## Tabelle1
Value | GHI | DNI | DNc | Fshad | v wind | T amb | W load (HV) | W load (MV) | W el (HV) | W el,s (HV) | W parPB | W parField | W gross | Q Dump Load | Q Dump FC | Q out | Q field | Q col | Q abs | H dcol | H dn | H gn | dQ Storage | Q Stor Loss | Q Storage | Q Boiler | Q Aux | Q s,tot | Q th,tot | eta th | eta tot,s | SolSh | Inc.ang. | IAM | T HTFmean | T HTFin | T HTFout | mdot F | mdot St | Q HeatupSF | Q HeatupFB | Q Heat | Q Pipe | Q Vessel | Q lossHeatFB | QFP Stor | QFP Aux | ItCountPar | ItCountTemp | Q FFNet
Unit | W/m² | W/m² | W/m² |  | m/s | °C | MW | MW | MW | MW | MW | MW | MW | MW | MW | MW | MW | MW | MW | MW | MW | MW | MW | MW | MWh | MW | MW | MW | MW | % | % | % | ° |  | °C | °C | °C | kg/s | kg/s | MW | MW | MW | MW | MW | MW | MW | MW |  |  | MW
Average | 0 | 292 | 266 | 1 | 7 | 20 | 100 | 100 | 17 | 17 | 1 | 1 | 19 | 4 | 0 | 58 | 58 | 58 | 74 | 91 | 100 | 0 | 0 | 0 | 0 | 0 | 0 | 55 | 55 | 58 | 17 | 100 | 19 | 0.98 | 343 | 0 | 0 | 0 | 0 | 0 | 0 | 8 | 6 | 6 | 0 | 0 | 4 | 1 | 2 | 0
Sum
2021-01-01 01:00 | 0 | 0 | 0 | 0 | 7.2 | 15.62 | 100 | 100 | 0 | 0 | 0 | 0 | 0 | 0 | 0 | 0 | 0 | 0 | 0 | 0 | 0 | 0 | 0 | 0 | 0 | 0 | 0 | -0.001 | 0 | 0 | 0 | 0 | 0 | 0 | 260 | 0 | 0 | 0 | 0 | 0 | 0 | 3.148 | 4.773 | 4.069 | 0 | 0 | 11.99 | 1 | 1 | 0
2021-01-01 02:00 | 0 | 0 | 0 | 0 | 7.1 | 14.88 | 100 | 100 | 0 | 0 | 0 | 0 | 0 | 0 | 0 | 0 | 0 | 0 | 0 | 0 | 0 | 0 | 0 | 0 | 0 | 0 | 0 | -0.001 | 0 | 0 | 0 | 0 | 0 | 0 | 260 | 0 | 0 | 0 | 0 | 0 | 0 | 3.255 | 4.904 | 4.181 | 0 | 0 | 12.341 | 1 | 1 | 0
2021-01-01 03:00 | 0 | 0 | 0 | 0 | 7.2 | 14.26 | 100 | 100 | 0 | 0 | 0 | 0 | 0 | 0 | 0 | 0 | 0 | 0 | 0 | 0 | 0 | 0 | 0 | 0 | 0 | 0 | 0 | -0.001 | 0 | 0 | 0 | 0 | 0 | 0 | 260 | 0 | 0 | 0 | 0 | 0 | 0 | 3.275 | 4.917 | 4.192 | 0 | 0 | 12.383 | 1 | 1 | 0
2021-01-01 04:00 | 0 | 0 | 0 | 0 | 7.2 | 13.94 | 100 | 100 | 0 | 0 | 0 | 0 | 0 | 0 | 0 | 0 | 0 | 0 | 0 | 0 | 0 | 0 | 0 | 0 | 0 | 0 | 0 | -0.001 | 0 | 0 | 0 | 0 | 0 | 0 | 260 | 0 | 0 | 0 | 0 | 0 | 0 | 3.285 | 4.923 | 4.197 | 0 | 0 | 12.405 | 1 | 1 | 0
2021-01-01 05:00 | 0 | 0 | 0 | 0 | 7 | 13.52 | 100 | 100 | 0 | 0 | 0 | 0 | 0 | 0 | 0 | 0 | 0 | 0 | 0 | 0 | 0 | 0 | 0 | 0 | 0 | 0 | 0 | -0.001 | 0 | 0 | 0 | 0 | 0 | 0 | 260 | 0 | 0 | 0 | 0 | 0 | 0 | 3.298 | 4.932 | 4.204 | 0 | 0 | 12.434 | 1 | 1 | 0
2021-01-01 06:00 | 0 | 0 | 0 | 0 | 6.8 | 13.04 | 100 | 100 | 0 | 0 | 0 | 0 | 0 | 0 | 0 | 0 | 0 | 0 | 0 | 0 | 0 | 0 | 0 | 0 | 0 | 0 | 0 | -0.001 | 0 | 0 | 0 | 0 | 0 | 0 | 260 | 0 | 0 | 0 | 0 | 0 | 0 | 3.313 | 4.941 | 4.212 | 0 | 0 | 12.467 | 1 | 1 | 0
2021-01-01 07:00 | 0 | 0 | 0 | 0 | 6.9 | 12.72 | 100 | 100 | 0 | 0 | 0 | 0 | 0 | 0 | 0 | 0 | 0 | 0 | 0 | 0 | 0 | 0 | 0 | 0 | 0 | 0 | 0 | -0.001 | 0 | 0 | 0 | 0 | 0 | 0 | 260 | 0 | 0 | 0 | 0 | 0 | 0 | 3.324 | 4.948 | 4.218 | 0 | 0 | 12.489 | 1 | 1 | 0
2021-01-01 08:00 | 0 | 0 | 0 | 1 | 7 | 12.51 | 100 | 100 | 0 | 0 | 0 | 0 | 0 | 0 | 0 | 0 | 0 | 0 | 0 | 0 | 0 | 0 | 0 | 0 | 0 | 0 | 0 | -0.001 | 0 | 0 | 0 | 0 | 27.08 | 0.97 | 260 | 0 | 0 | 0 | 0 | 0 | 0 | 3.33 | 4.952 | 4.221 | 0 | 0 | 12.504 | 1 | 1 | 0
2021-01-01 09:00 | 0 | 303.9 | 262.25 | 1 | 7.2 | 12.76 | 100 | 100 | 0 | 0 | 0 | 0.521 | 0 | 0 | 0 | 0 | 0 | 0 | 33.25 | 90.003 | 104.298 | 0 | 0 | 0 | 0 | 0 | 0 | -0.001 | 0 | 0 | 0 | 0 | 30.35 | 0.96 | 297.9 | 0 | 0 | 0 | 0 | 19.848 | 0 | 3.764 | 5.202 | 4.435 | 0 | 0 | 0 | 2 | 2 | 0
2021-01-01 10:00 | 0 | 484.6 | 388.82 | 1 | 7.2 | 14.45 | 100 | 100 | 0 | 0 | 0 | 0.521 | 0 | 23.321 | 0 | 23.321 | 23.321 | 23.321 | 110.667 | 133.442 | 166.315 | 0 | 0 | 0 | 0 | 0 | 0 | -0.001 | 0 | 14.02 | 0 | 0 | 36.65 | 0.94 | 425 | 0 | 0 | 0 | 0 | 66.56 | 0 | 8.114 | 6.841 | 5.832 | 0 | 0 | 0 | 1 | 1 | 0
2021-01-01 11:00 | 0 | 658.4 | 487.76 | 1 | 8.4 | 15.6 | 100 | 100 | 31.04 | 31.04 | 1.163 | 0.978 | 33.181 | 0 | 0 | 106.725 | 106.725 | 106.725 | 135.313 | 167.4 | 225.963 | 0 | 0 | 0 | 0 | 0 | 0 | 106.724 | 106.725 | 47.23 | 13.74 | 100 | 42.2 | 0.92 | 425 | 0 | 0 | 0 | 0 | 0 | 0 | 13.413 | 8.192 | 6.983 | 0 | 0 | 0 | 2 | 2 | 0
2021-01-01 12:00 | 0 | 771.7 | 531.75 | 1 | 8.8 | 16.78 | 100 | 100 | 33.498 | 33.498 | 1.655 | 1.084 | 36.237 | 0 | 0 | 115.287 | 115.287 | 115.287 | 143.716 | 182.497 | 264.847 | 0 | 0 | 0 | 0 | 0 | 0 | 115.286 | 115.287 | 43.53 | 12.65 | 100 | 46.44 | 0.9 | 425 | 0 | 0 | 0 | 0 | 0 | 0 | 13.298 | 8.168 | 6.963 | 0 | 0 | 0 | 2 | 2 | 0
2021-01-01 13:00 | 0 | 813.8 | 536.18 | 1 | 8.6 | 17.94 | 100 | 100 | 33.115 | 33.114 | 1.634 | 1.068 | 35.817 | 0 | 0 | 114.102 | 114.102 | 114.102 | 142.376 | 184.016 | 279.296 | 0 | 0 | 0 | 0 | 0 | 0 | 114.101 | 114.102 | 40.85 | 11.86 | 100 | 48.79 | 0.88 | 425 | 0 | 0 | 0 | 0 | 0 | 0 | 13.186 | 8.145 | 6.943 | 0 | 0 | 0 | 2 | 2 | 0
2021-01-01 14:00 | 0 | 872.3 | 574.47 | 1 | 8.3 | 19.07 | 100 | 100 | 36.389 | 36.389 | 1.984 | 1.205 | 39.579 | 0 | 0 | 124.396 | 124.396 | 124.396 | 152.519 | 197.159 | 299.373 | 0 | 0 | 0 | 0 | 0 | 0 | 124.395 | 124.396 | 41.55 | 12.16 | 100 | 48.81 | 0.88 | 425 | 0 | 0 | 0 | 0 | 0 | 0 | 13.077 | 8.122 | 6.924 | 0 | 0 | 0 | 2 | 2 | 0
2021-01-01 15:00 | 0 | 857.6 | 590.29 | 1 | 7.8 | 19.5 | 100 | 100 | 38.667 | 38.667 | 2.19 | 1.305 | 42.162 | 0 | 0 | 131.405 | 131.405 | 131.405 | 159.471 | 202.588 | 294.328 | 0 | 0 | 0 | 0 | 0 | 0 | 131.404 | 131.405 | 44.65 | 13.14 | 100 | 46.5 | 0.9 | 425 | 0 | 0 | 0 | 0 | 0 | 0 | 13.036 | 8.113 | 6.917 | 0 | 0 | 0 | 2 | 2 | 0
2021-01-01 16:00 | 0 | 770.5 | 570.02 | 1 | 7.7 | 19.67 | 100 | 100 | 38.195 | 38.195 | 2.17 | 1.285 | 41.651 | 0 | 0 | 130.015 | 130.015 | 130.015 | 158.058 | 195.631 | 264.436 | 0 | 0 | 0 | 0 | 0 | 0 | 130.014 | 130.015 | 49.17 | 14.44 | 100 | 42.29 | 0.92 | 425 | 0 | 0 | 0 | 0 | 0 | 0 | 13.019 | 8.11 | 6.914 | 0 | 0 | 0 | 2 | 2 | 0
2021-01-01 17:00 | 0 | 652.6 | 522.91 | 1 | 7.7 | 19.49 | 100 | 100 | 35.149 | 35.149 | 1.917 | 1.155 | 38.221 | 0 | 0 | 120.706 | 120.706 | 120.706 | 148.773 | 179.463 | 223.972 | 0 | 0 | 0 | 0 | 0 | 0 | 120.705 | 120.706 | 53.89 | 15.69 | 100 | 36.75 | 0.94 | 425 | 0 | 0 | 0 | 0 | 0 | 0 | 13.036 | 8.114 | 6.917 | 0 | 0 | 0 | 2 | 2 | 0
2021-01-01 18:00 | 0 | 431.7 | 372.12 | 1 | 7.4 | 19.07 | 100 | 100 | 0 | 0 | 0 | 0.521 | 0 | 20.524 | 0 | 20.524 | 20.524 | 20.524 | 48.647 | 127.712 | 148.159 | 0 | 0 | 0 | 0 | 0 | 0 | -0.001 | 0 | 13.85 | 0 | 0 | 30.46 | 0.96 | 425 | 0 | 0 | 0 | 0 | 0 | 0 | 13.077 | 8.122 | 6.924 | 0 | 0 | 0 | 2 | 2 | 0
2021-01-01 19:00 | 0 | 0 | 0 | 1 | 6.4 | 18.33 | 100 | 100 | 0 | 0 | 0 | 0 | 0 | 0 | 0 | 0 | 0 | 0 | 0 | 0 | 0 | 0 | 0 | 0 | 0 | 0 | 0 | -0.001 | 0 | 0 | 0 | 0 | 27.18 | 0.97 | 375.29 | 0 | 0 | 0 | 0 | -26.033 | 0 | 11.593 | 7.795 | 6.645 | 0 | 0 | 0 | 2 | 2 | 0
2021-01-01 20:00 | 0 | 0 | 0 | 0 | 6.3 | 17.79 | 100 | 100 | 0 | 0 | 0 | 0 | 0 | 0 | 0 | 0 | 0 | 0 | 0 | 0 | 0 | 0 | 0 | 0 | 0 | 0 | 0 | -0.001 | 0 | 0 | 0 | 0 | 0 | 0 | 335.59 | 0 | 0 | 0 | 0 | -20.793 | 0 | 8.044 | 6.882 | 5.867 | 0 | 0 | 0 | 1 | 1 | 0
2021-01-01 21:00 | 0 | 0 | 0 | 0 | 6.3 | 16.3 | 100 | 100 | 0 | 0 | 0 | 0 | 0 | 0 | 0 | 0 | 0 | 0 | 0 | 0 | 0 | 0 | 0 | 0 | 0 | 0 | 0 | -0.001 | 0 | 0 | 0 | 0 | 0 | 0 | 302.54 | 0 | 0 | 0 | 0 | -17.305 | 0 | 5.886 | 6.164 | 5.255 | 0 | 0 | 0 | 1 | 1 | 0
2021-01-01 22:00 | 0 | 0 | 0 | 0 | 6.3 | 15.51 | 100 | 100 | 0 | 0 | 0 | 0 | 0 | 0 | 0 | 0 | 0 | 0 | 0 | 0 | 0 | 0 | 0 | 0 | 0 | 0 | 0 | -0.001 | 0 | 0 | 0 | 0 | 0 | 0 | 274.42 | 0 | 0 | 0 | 0 | -14.729 | 0 | 4.442 | 5.553 | 4.734 | 0 | 0 | 0 | 1 | 1 | 0
2021-01-01 23:00 | 0 | 0 | 0 | 0 | 6.6 | 14.8 | 100 | 100 | 0 | 0 | 0 | 0 | 0 | 0 | 0 | 0 | 0 | 0 | 0 | 0 | 0 | 0 | 0 | 0 | 0 | 0 | 0 | -0.001 | 0 | 0 | 0 | 0 | 0 | 0 | 260 | 0 | 0 | 0 | 0 | -6.541 | 0 | 3.462 | 5.03 | 4.288 | 0 | 0 | 6.239 | 1 | 1 | 0
2021-01-02 | 0 | 0 | 0 | 0 | 6.3 | 14.06 | 100 | 100 | 0 | 0 | 0 | 0 | 0 | 0 | 0 | 0 | 0 | 0 | 0 | 0 | 0 | 0 | 0 | 0 | 0 | 0 | 0 | -0.001 | 0 | 0 | 0 | 0 | 0 | 0 | 260 | 0 | 0 | 0 | 0 | 0 | 0 | 3.281 | 4.921 | 4.195 | 0 | 0 | 12.397 | 1 | 1 | 0
2021-01-02 01:00 | 0 | 0 | 0 | 0 | 5.9 | 13.57 | 100 | 100 | 0 | 0 | 0 | 0 | 0 | 0 | 0 | 0 | 0 | 0 | 0 | 0 | 0 | 0 | 0 | 0 | 0 | 0 | 0 | -0.001 | 0 | 0 | 0 | 0 | 0 | 0 | 260 | 0 | 0 | 0 | 0 | 0 | 0 | 3.296 | 4.931 | 4.203 | 0 | 0 | 12.431 | 1 | 1 | 0
2021-01-02 02:00 | 0 | 0 | 0 | 0 | 5.8 | 12.98 | 100 | 100 | 0 | 0 | 0 | 0 | 0 | 0 | 0 | 0 | 0 | 0 | 0 | 0 | 0 | 0 | 0 | 0 | 0 | 0 | 0 | -0.001 | 0 | 0 | 0 | 0 | 0 | 0 | 260 | 0 | 0 | 0 | 0 | 0 | 0 | 3.315 | 4.943 | 4.213 | 0 | 0 | 12.471 | 1 | 1 | 0
2021-01-02 03:00 | 0 | 0 | 0 | 0 | 5.8 | 13.08 | 100 | 100 | 0 | 0 | 0 | 0 | 0 | 0 | 0 | 0 | 0 | 0 | 0 | 0 | 0 | 0 | 0 | 0 | 0 | 0 | 0 | -0.001 | 0 | 0 | 0 | 0 | 0 | 0 | 260 | 0 | 0 | 0 | 0 | 0 | 0 | 3.312 | 4.941 | 4.212 | 0 | 0 | 12.464 | 1 | 1 | 0
2021-01-02 04:00 | 0 | 0 | 0 | 0 | 5.8 | 12.58 | 100 | 100 | 0 | 0 | 0 | 0 | 0 | 0 | 0 | 0 | 0 | 0 | 0 | 0 | 0 | 0 | 0 | 0 | 0 | 0 | 0 | -0.001 | 0 | 0 | 0 | 0 | 0 | 0 | 260 | 0 | 0 | 0 | 0 | 0 | 0 | 3.328 | 4.951 | 4.22 | 0 | 0 | 12.499 | 1 | 1 | 0
2021-01-02 05:00 | 0 | 0 | 0 | 0 | 5.9 | 12.1 | 100 | 100 | 0 | 0 | 0 | 0 | 0 | 0 | 0 | 0 | 0 | 0 | 0 | 0 | 0 | 0 | 0 | 0 | 0 | 0 | 0 | -0.001 | 0 | 0 | 0 | 0 | 0 | 0 | 260 | 0 | 0 | 0 | 0 | 0 | 0 | 3.344 | 4.96 | 4.228 | 0 | 0 | 12.532 | 1 | 1 | 0
2021-01-02 06:00 | 0 | 0 | 0 | 0 | 5.9 | 11.82 | 100 | 100 | 0 | 0 | 0 | 0 | 0 | 0 | 0 | 0 | 0 | 0 | 0 | 0 | 0 | 0 | 0 | 0 | 0 | 0 | 0 | -0.001 | 0 | 0 | 0 | 0 | 0 | 0 | 260 | 0 | 0 | 0 | 0 | 0 | 0 | 3.353 | 4.966 | 4.233 | 0 | 0 | 12.552 | 1 | 1 | 0
2021-01-02 07:00 | 0 | 0 | 0 | 0 | 6 | 11.47 | 100 | 100 | 0 | 0 | 0 | 0 | 0 | 0 | 0 | 0 | 0 | 0 | 0 | 0 | 0 | 0 | 0 | 0 | 0 | 0 | 0 | -0.001 | 0 | 0 | 0 | 0 | 0 | 0 | 260 | 0 | 0 | 0 | 0 | 0 | 0 | 3.364 | 4.973 | 4.239 | 0 | 0 | 12.576 | 1 | 1 | 0
2021-01-02 08:00 | 0 | 0 | 0 | 1 | 6.3 | 11.26 | 100 | 100 | 0 | 0 | 0 | 0 | 0 | 0 | 0 | 0 | 0 | 0 | 0 | 0 | 0 | 0 | 0 | 0 | 0 | 0 | 0 | -0.001 | 0 | 0 | 0 | 0 | 26.95 | 0.97 | 260 | 0 | 0 | 0 | 0 | 0 | 0 | 3.371 | 4.977 | 4.243 | 0 | 0 | 12.59 | 1 | 1 | 0
2021-01-02 09:00 | 0 | 267.4 | 231.04 | 1 | 6.6 | 11.81 | 100 | 100 | 0 | 0 | 0 | 0.521 | 0 | 0 | 0 | 0 | 0 | 0 | 29.107 | 79.294 | 91.772 | 0 | 0 | 0 | 0 | 0 | 0 | -0.001 | 0 | 0 | 0 | 0 | 30.23 | 0.96 | 290.22 | 0 | 0 | 0 | 0 | 15.828 | 0 | 3.703 | 5.17 | 4.407 | 0 | 0 | 0 | 2 | 2 | 0
2021-01-02 10:00 | 0 | 531 | 426.72 | 1 | 6.9 | 13.47 | 100 | 100 | 0 | 0 | 0 | 0.521 | 0 | 30.06 | 0 | 30.06 | 30.06 | 30.06 | 121.514 | 146.45 | 182.239 | 0 | 0 | 0 | 0 | 0 | 0 | -0.001 | 0 | 16.49 | 0 | 0 | 36.52 | 0.94 | 425 | 0 | 0 | 0 | 0 | 70.581 | 0 | 8.189 | 6.847 | 5.837 | 0 | 0 | 0 | 1 | 1 | 0
2021-01-02 11:00 | 0 | 708.7 | 526 | 1 | 8 | 14.86 | 100 | 100 | 34.168 | 34.167 | 1.686 | 1.11 | 36.963 | 0 | 0 | 117.325 | 117.325 | 117.325 | 146.012 | 180.523 | 243.226 | 0 | 0 | 0 | 0 | 0 | 0 | 117.324 | 117.325 | 48.24 | 14.05 | 100 | 42.08 | 0.92 | 425 | 0 | 0 | 0 | 0 | 0 | 0 | 13.486 | 8.206 | 6.996 | 0 | 0 | 0 | 2 | 2 | 0
2021-01-02 12:00 | 0 | 763.3 | 527 | 1 | 8.8 | 16.57 | 100 | 100 | 33.152 | 33.152 | 1.587 | 1.068 | 35.807 | 0 | 0 | 114.083 | 114.083 | 114.083 | 142.54 | 180.867 | 261.965 | 0 | 0 | 0 | 0 | 0 | 0 | 114.082 | 114.083 | 43.55 | 12.66 | 100 | 46.34 | 0.9 | 425 | 0 | 0 | 0 | 0 | 0 | 0 | 13.318 | 8.172 | 6.967 | 0 | 0 | 0 | 2 | 2 | 0
2021-01-02 13:00 | 0 | 775 | 511.56 | 1 | 8.9 | 17.68 | 100 | 100 | 31.217 | 31.217 | 1.303 | 0.989 | 33.509 | 0 | 0 | 107.635 | 107.635 | 107.635 | 135.943 | 175.568 | 265.98 | 0 | 0 | 0 | 0 | 0 | 0 | 107.634 | 107.635 | 40.47 | 11.74 | 100 | 48.69 | 0.88 | 425 | 0 | 0 | 0 | 0 | 0 | 0 | 13.211 | 8.15 | 6.948 | 0 | 0 | 0 | 2 | 2 | 0
2021-01-02 14:00 | 0 | 858.5 | 566.23 | 1 | 8.9 | 18.89 | 100 | 100 | 35.699 | 35.699 | 1.922 | 1.176 | 38.797 | 0 | 0 | 122.275 | 122.275 | 122.275 | 150.422 | 194.33 | 294.637 | 0 | 0 | 0 | 0 | 0 | 0 | 122.274 | 122.275 | 41.5 | 12.12 | 100 | 48.73 | 0.88 | 425 | 0 | 0 | 0 | 0 | 0 | 0 | 13.094 | 8.126 | 6.927 | 0 | 0 | 0 | 2 | 2 | 0
2021-01-02 15:00 | 0 | 872.5 | 601.17 | 1 | 8.7 | 19.63 | 100 | 100 | 39.645 | 39.644 | 2.281 | 1.35 | 43.275 | 0 | 0 | 134.424 | 134.424 | 134.424 | 162.472 | 206.32 | 299.442 | 0 | 0 | 0 | 0 | 0 | 0 | 134.423 | 134.424 | 44.89 | 13.24 | 100 | 46.45 | 0.9 | 425 | 0 | 0 | 0 | 0 | 0 | 0 | 13.023 | 8.111 | 6.914 | 0 | 0 | 0 | 2 | 2 | 0
2021-01-02 16:00 | 0 | 820.9 | 607.7 | 1 | 8.8 | 20.06 | 100 | 100 | 41.795 | 41.795 | 2.331 | 1.444 | 45.57 | 0 | 0 | 140.55 | 140.55 | 140.55 | 168.542 | 208.561 | 281.733 | 0 | 0 | 0 | 0 | 0 | 0 | 140.549 | 140.55 | 49.89 | 14.83 | 100 | 42.24 | 0.92 | 425 | 0 | 0 | 0 | 0 | 0 | 0 | 12.982 | 8.102 | 6.907 | 0 | 0 | 0 | 2 | 2 | 0
2021-01-02 17:00 | 0 | 698.8 | 560.15 | 1 | 8.8 | 19.96 | 100 | 100 | 38.615 | 38.615 | 2.235 | 1.305 | 42.155 | 0 | 0 | 131.382 | 131.382 | 131.382 | 159.387 | 192.243 | 239.828 | 0 | 0 | 0 | 0 | 0 | 0 | 131.381 | 131.382 | 54.78 | 16.1 | 100 | 36.72 | 0.94 | 425 | 0 | 0 | 0 | 0 | 0 | 0 | 12.991 | 8.104 | 6.909 | 0 | 0 | 0 | 2 | 2 | 0
2021-01-02 18:00 | 0 | 451.2 | 389.03 | 1 | 8.5 | 19.4 | 100 | 100 | 0 | 0 | 0 | 0.521 | 0 | 23.572 | 0 | 23.572 | 23.572 | 23.572 | 51.65 | 133.515 | 154.852 | 0 | 0 | 0 | 0 | 0 | 0 | -0.001 | 0 | 15.22 | 0 | 0 | 30.43 | 0.96 | 425 | 0 | 0 | 0 | 0 | 0 | 0 | 13.045 | 8.115 | 6.918 | 0 | 0 | 0 | 2 | 2 | 0
2021-01-02 19:00 | 0 | 0 | 0 | 1 | 7.3 | 18.68 | 100 | 100 | 0 | 0 | 0 | 0 | 0 | 0 | 0 | 0 | 0 | 0 | 0 | 0 | 0 | 0 | 0 | 0 | 0 | 0 | 0 | -0.001 | 0 | 0 | 0 | 0 | 27.16 | 0.97 | 375.37 | 0 | 0 | 0 | 0 | -25.992 | 0 | 11.564 | 7.789 | 6.64 | 0 | 0 | 0 | 2 | 2 | 0
2021-01-02 20:00 | 0 | 0 | 0 | 0 | 7 | 18.17 | 100 | 100 | 0 | 0 | 0 | 0 | 0 | 0 | 0 | 0 | 0 | 0 | 0 | 0 | 0 | 0 | 0 | 0 | 0 | 0 | 0 | -0.001 | 0 | 0 | 0 | 0 | 0 | 0 | 335.72 | 0 | 0 | 0 | 0 | -20.763 | 0 | 8.024 | 6.876 | 5.862 | 0 | 0 | 0 | 1 | 1 | 0
2021-01-02 21:00 | 0 | 0 | 0 | 0 | 7.1 | 16.57 | 100 | 100 | 0 | 0 | 0 | 0 | 0 | 0 | 0 | 0 | 0 | 0 | 0 | 0 | 0 | 0 | 0 | 0 | 0 | 0 | 0 | -0.001 | 0 | 0 | 0 | 0 | 0 | 0 | 302.7 | 0 | 0 | 0 | 0 | -17.293 | 0 | 5.879 | 6.162 | 5.253 | 0 | 0 | 0 | 1 | 1 | 0
2021-01-02 22:00 | 0 | 0 | 0 | 0 | 7.3 | 15.86 | 100 | 100 | 0 | 0 | 0 | 0 | 0 | 0 | 0 | 0 | 0 | 0 | 0 | 0 | 0 | 0 | 0 | 0 | 0 | 0 | 0 | -0.001 | 0 | 0 | 0 | 0 | 0 | 0 | 274.6 | 0 | 0 | 0 | 0 | -14.714 | 0 | 4.434 | 5.549 | 4.731 | 0 | 0 | 0 | 1 | 1 | 0
2021-01-02 23:00 | 0 | 0 | 0 | 0 | 7.5 | 15.19 | 100 | 100 | 0 | 0 | 0 | 0 | 0 | 0 | 0 | 0 | 0 | 0 | 0 | 0 | 0 | 0 | 0 | 0 | 0 | 0 | 0 | -0.001 | 0 | 0 | 0 | 0 | 0 | 0 | 260 | 0 | 0 | 0 | 0 | -6.533 | 0 | 3.455 | 5.026 | 4.285 | 0 | 0 | 6.233 | 1 | 1 | 0
2021-01-03 | 0 | 0 | 0 | 0 | 7.8 | 14.54 | 100 | 100 | 0 | 0 | 0 | 0 | 0 | 0 | 0 | 0 | 0 | 0 | 0 | 0 | 0 | 0 | 0 | 0 | 0 | 0 | 0 | -0.001 | 0 | 0 | 0 | 0 | 0 | 0 | 260 | 0 | 0 | 0 | 0 | 0 | 0 | 3.266 | 4.911 | 4.187 | 0 | 0 | 12.364 | 1 | 1 | 0
2021-01-03 01:00 | 0 | 0 | 0 | 0 | 8 | 13.89 | 100 | 100 | 0 | 0 | 0 | 0 | 0 | 0 | 0 | 0 | 0 | 0 | 0 | 0 | 0 | 0 | 0 | 0 | 0 | 0 | 0 | -0.001 | 0 | 0 | 0 | 0 | 0 | 0 | 260 | 0 | 0 | 0 | 0 | 0 | 0 | 3.286 | 4.924 | 4.198 | 0 | 0 | 12.409 | 1 | 1 | 0
2021-01-03 02:00 | 0 | 0 | 0 | 0 | 8 | 13.24 | 100 | 100 | 0 | 0 | 0 | 0 | 0 | 0 | 0 | 0 | 0 | 0 | 0 | 0 | 0 | 0 | 0 | 0 | 0 | 0 | 0 | -0.001 | 0 | 0 | 0 | 0 | 0 | 0 | 260 | 0 | 0 | 0 | 0 | 0 | 0 | 3.307 | 4.937 | 4.209 | 0 | 0 | 12.453 | 1 | 1 | 0
2021-01-03 03:00 | 0 | 0 | 0 | 0 | 7.9 | 12.65 | 100 | 100 | 0 | 0 | 0 | 0 | 0 | 0 | 0 | 0 | 0 | 0 | 0 | 0 | 0 | 0 | 0 | 0 | 0 | 0 | 0 | -0.001 | 0 | 0 | 0 | 0 | 0 | 0 | 260 | 0 | 0 | 0 | 0 | 0 | 0 | 3.326 | 4.949 | 4.219 | 0 | 0 | 12.494 | 1 | 1 | 0
2021-01-03 04:00 | 0 | 0 | 0 | 0 | 7.8 | 12.19 | 100 | 100 | 0 | 0 | 0 | 0 | 0 | 0 | 0 | 0 | 0 | 0 | 0 | 0 | 0 | 0 | 0 | 0 | 0 | 0 | 0 | -0.001 | 0 | 0 | 0 | 0 | 0 | 0 | 260 | 0 | 0 | 0 | 0 | 0 | 0 | 3.341 | 4.958 | 4.227 | 0 | 0 | 12.526 | 1 | 1 | 0
2021-01-03 05:00 | 0 | 0 | 0 | 0 | 7.6 | 11.71 | 100 | 100 | 0 | 0 | 0 | 0 | 0 | 0 | 0 | 0 | 0 | 0 | 0 | 0 | 0 | 0 | 0 | 0 | 0 | 0 | 0 | -0.001 | 0 | 0 | 0 | 0 | 0 | 0 | 260 | 0 | 0 | 0 | 0 | 0 | 0 | 3.356 | 4.968 | 4.235 | 0 | 0 | 12.559 | 1 | 1 | 0
2021-01-03 06:00 | 0 | 0 | 0 | 0 | 7.6 | 11.32 | 100 | 100 | 0 | 0 | 0 | 0 | 0 | 0 | 0 | 0 | 0 | 0 | 0 | 0 | 0 | 0 | 0 | 0 | 0 | 0 | 0 | -0.001 | 0 | 0 | 0 | 0 | 0 | 0 | 260 | 0 | 0 | 0 | 0 | 0 | 0 | 3.369 | 4.976 | 4.242 | 0 | 0 | 12.586 | 1 | 1 | 0
2021-01-03 07:00 | 0 | 0 | 0 | 0 | 7.5 | 10.93 | 100 | 100 | 0 | 0 | 0 | 0 | 0 | 0 | 0 | 0 | 0 | 0 | 0 | 0 | 0 | 0 | 0 | 0 | 0 | 0 | 0 | -0.001 | 0 | 0 | 0 | 0 | 0 | 0 | 260 | 0 | 0 | 0 | 0 | 0 | 0 | 3.382 | 4.984 | 4.248 | 0 | 0 | 12.613 | 1 | 1 | 0
2021-01-03 08:00 | 0 | 0 | 0 | 1 | 7.5 | 10.7 | 100 | 100 | 0 | 0 | 0 | 0 | 0 | 0 | 0 | 0 | 0 | 0 | 0 | 0 | 0 | 0 | 0 | 0 | 0 | 0 | 0 | -0.001 | 0 | 0 | 0 | 0 | 26.82 | 0.97 | 260 | 0 | 0 | 0 | 0 | 0 | 0 | 3.389 | 4.988 | 4.252 | 0 | 0 | 12.63 | 1 | 1 | 0
2021-01-03 09:00 | 0 | 438.5 | 379.38 | 1 | 7.5 | 11.17 | 100 | 100 | 0 | 0 | 0 | 0.521 | 0 | 0 | 0 | 0 | 0 | 0 | 47.516 | 130.203 | 150.493 | 0 | 0 | 0 | 0 | 0 | 0 | -0.001 | 0 | 0 | 0 | 0 | 30.1 | 0.96 | 323.65 | 0 | 0 | 0 | 0 | 33.331 | 0 | 4.167 | 5.408 | 4.61 | 0 | 0 | 0 | 2 | 2 | 0
2021-01-03 10:00 | 0 | 686.6 | 552.68 | 1 | 7.6 | 13.25 | 100 | 100 | 22.406 | 22.406 | 0.431 | 0.692 | 23.529 | 0 | 0 | 79.08 | 79.08 | 79.08 | 157.461 | 189.679 | 235.641 | 0 | 0 | 0 | 0 | 0 | 0 | 79.079 | 79.08 | 33.56 | 9.51 | 100 | 36.39 | 0.94 | 425 | 0 | 0 | 0 | 0 | 53.078 | 0 | 11.157 | 7.636 | 6.51 | 0 | 0 | 0 | 2 | 2 | 0
2021-01-03 11:00 | 0 | 812.3 | 604.07 | 1 | 8.8 | 14.31 | 100 | 100 | 41.907 | 41.906 | 1.653 | 1.42 | 44.98 | 0 | 0 | 139.032 | 139.032 | 139.032 | 167.794 | 207.315 | 278.781 | 0 | 0 | 0 | 0 | 0 | 0 | 139.031 | 139.032 | 49.87 | 15.03 | 100 | 41.96 | 0.92 | 425 | 0 | 0 | 0 | 0 | 0 | 0 | 13.54 | 8.217 | 7.005 | 0 | 0 | 0 | 2 | 2 | 0
2021-01-03 12:00 | 0 | 874.9 | 605.32 | 1 | 9.5 | 15.22 | 100 | 100 | 40.422 | 40.422 | 1.77 | 1.362 | 43.554 | 0 | 0 | 135.215 | 135.215 | 135.215 | 163.854 | 207.747 | 300.266 | 0 | 0 | 0 | 0 | 0 | 0 | 135.214 | 135.215 | 45.03 | 13.46 | 100 | 46.22 | 0.9 | 425 | 0 | 0 | 0 | 0 | 0 | 0 | 13.45 | 8.199 | 6.99 | 0 | 0 | 0 | 2 | 2 | 0
2021-01-03 13:00 | 0 | 902.1 | 596.65 | 1 | 9.6 | 16.29 | 100 | 100 | 38.564 | 38.564 | 1.855 | 1.287 | 41.706 | 0 | 0 | 130.189 | 130.189 | 130.189 | 158.684 | 204.772 | 309.601 | 0 | 0 | 0 | 0 | 0 | 0 | 130.188 | 130.189 | 42.05 | 12.46 | 100 | 48.59 | 0.88 | 425 | 0 | 0 | 0 | 0 | 0 | 0 | 13.346 | 8.178 | 6.971 | 0 | 0 | 0 | 2 | 2 | 0
2021-01-03 14:00 | 0 | 902.8 | 596.43 | 1 | 9.4 | 17.66 | 100 | 100 | 38.452 | 38.451 | 1.988 | 1.288 | 41.728 | 0 | 0 | 130.239 | 130.239 | 130.239 | 158.55 | 204.694 | 309.841 | 0 | 0 | 0 | 0 | 0 | 0 | 130.238 | 130.239 | 42.03 | 12.41 | 100 | 48.65 | 0.88 | 425 | 0 | 0 | 0 | 0 | 0 | 0 | 13.213 | 8.15 | 6.948 | 0 | 0 | 0 | 2 | 2 | 0
2021-01-03 15:00 | 0 | 877.4 | 605.25 | 1 | 9.3 | 18.55 | 100 | 100 | 40.105 | 40.105 | 2.182 | 1.365 | 43.653 | 0 | 0 | 135.457 | 135.457 | 135.457 | 163.649 | 207.722 | 301.124 | 0 | 0 | 0 | 0 | 0 | 0 | 135.456 | 135.457 | 44.98 | 13.32 | 100 | 46.38 | 0.9 | 425 | 0 | 0 | 0 | 0 | 0 | 0 | 13.127 | 8.132 | 6.933 | 0 | 0 | 0 | 2 | 2 | 0
2021-01-03 16:00 | 0 | 817.2 | 605.42 | 1 | 9.1 | 19.02 | 100 | 100 | 41.639 | 41.639 | 2.222 | 1.432 | 45.293 | 0 | 0 | 139.824 | 139.824 | 139.824 | 167.954 | 207.779 | 280.463 | 0 | 0 | 0 | 0 | 0 | 0 | 139.823 | 139.824 | 49.85 | 14.85 | 100 | 42.2 | 0.92 | 425 | 0 | 0 | 0 | 0 | 0 | 0 | 13.082 | 8.123 | 6.925 | 0 | 0 | 0 | 2 | 2 | 0
2021-01-03 17:00 | 0 | 695.7 | 557.94 | 1 | 8.9 | 19.04 | 100 | 100 | 38.461 | 38.461 | 2.129 | 1.294 | 41.885 | 0 | 0 | 130.654 | 130.654 | 130.654 | 158.781 | 191.484 | 238.764 | 0 | 0 | 0 | 0 | 0 | 0 | 130.653 | 130.654 | 54.72 | 16.11 | 100 | 36.68 | 0.94 | 425 | 0 | 0 | 0 | 0 | 0 | 0 | 13.08 | 8.123 | 6.924 | 0 | 0 | 0 | 2 | 2 | 0
2021-01-03 18:00 | 0 | 453.3 | 390.97 | 1 | 8.5 | 18.49 | 100 | 100 | 0 | 0 | 0 | 0.521 | 0 | 24.521 | 0 | 24.521 | 24.521 | 24.521 | 52.721 | 134.18 | 155.573 | 0 | 0 | 0 | 0 | 0 | 0 | -0.001 | 0 | 15.76 | 0 | 0 | 30.4 | 0.96 | 425 | 0 | 0 | 0 | 0 | 0 | 0 | 13.133 | 8.134 | 6.934 | 0 | 0 | 0 | 2 | 2 | 0
2021-01-03 19:00 | 0 | 0 | 0 | 1 | 7 | 17.71 | 100 | 100 | 0 | 0 | 0 | 0 | 0 | 0 | 0 | 0 | 0 | 0 | 0 | 0 | 0 | 0 | 0 | 0 | 0 | 0 | 0 | -0.001 | 0 | 0 | 0 | 0 | 27.13 | 0.97 | 375.15 | 0 | 0 | 0 | 0 | -26.105 | 0 | 11.643 | 7.806 | 6.655 | 0 | 0 | 0 | 2 | 2 | 0
2021-01-03 20:00 | 0 | 0 | 0 | 0 | 6.6 | 17.14 | 100 | 100 | 0 | 0 | 0 | 0 | 0 | 0 | 0 | 0 | 0 | 0 | 0 | 0 | 0 | 0 | 0 | 0 | 0 | 0 | 0 | -0.001 | 0 | 0 | 0 | 0 | 0 | 0 | 335.35 | 0 | 0 | 0 | 0 | -20.843 | 0 | 8.076 | 6.892 | 5.875 | 0 | 0 | 0 | 1 | 1 | 0
2021-01-03 21:00 | 0 | 0 | 0 | 0 | 6.5 | 15.53 | 100 | 100 | 0 | 0 | 0 | 0 | 0 | 0 | 0 | 0 | 0 | 0 | 0 | 0 | 0 | 0 | 0 | 0 | 0 | 0 | 0 | -0.001 | 0 | 0 | 0 | 0 | 0 | 0 | 302.22 | 0 | 0 | 0 | 0 | -17.351 | 0 | 5.913 | 6.174 | 5.264 | 0 | 0 | 0 | 1 | 1 | 0
2021-01-03 22:00 | 0 | 0 | 0 | 0 | 6.5 | 14.69 | 100 | 100 | 0 | 0 | 0 | 0 | 0 | 0 | 0 | 0 | 0 | 0 | 0 | 0 | 0 | 0 | 0 | 0 | 0 | 0 | 0 | -0.001 | 0 | 0 | 0 | 0 | 0 | 0 | 274.02 | 0 | 0 | 0 | 0 | -14.766 | 0 | 4.462 | 5.563 | 4.742 | 0 | 0 | 0 | 1 | 1 | 0
2021-01-03 23:00 | 0 | 0 | 0 | 0 | 7.3 | 14.01 | 100 | 100 | 0 | 0 | 0 | 0 | 0 | 0 | 0 | 0 | 0 | 0 | 0 | 0 | 0 | 0 | 0 | 0 | 0 | 0 | 0 | -0.001 | 0 | 0 | 0 | 0 | 0 | 0 | 260 | 0 | 0 | 0 | 0 | -6.555 | 0 | 3.474 | 5.038 | 4.295 | 0 | 0 | 6.252 | 1 | 1 | 0
2021-01-04 | 0 | 0 | 0 | 0 | 7.4 | 13.39 | 100 | 100 | 0 | 0 | 0 | 0 | 0 | 0 | 0 | 0 | 0 | 0 | 0 | 0 | 0 | 0 | 0 | 0 | 0 | 0 | 0 | -0.001 | 0 | 0 | 0 | 0 | 0 | 0 | 260 | 0 | 0 | 0 | 0 | 0 | 0 | 3.302 | 4.934 | 4.206 | 0 | 0 | 12.443 | 1 | 1 | 0
2021-01-04 01:00 | 0 | 0 | 0 | 0 | 7.6 | 12.8 | 100 | 100 | 0 | 0 | 0 | 0 | 0 | 0 | 0 | 0 | 0 | 0 | 0 | 0 | 0 | 0 | 0 | 0 | 0 | 0 | 0 | -0.001 | 0 | 0 | 0 | 0 | 0 | 0 | 260 | 0 | 0 | 0 | 0 | 0 | 0 | 3.321 | 4.946 | 4.217 | 0 | 0 | 12.484 | 1 | 1 | 0
2021-01-04 02:00 | 0 | 0 | 0 | 0 | 7.6 | 12.15 | 100 | 100 | 0 | 0 | 0 | 0 | 0 | 0 | 0 | 0 | 0 | 0 | 0 | 0 | 0 | 0 | 0 | 0 | 0 | 0 | 0 | -0.001 | 0 | 0 | 0 | 0 | 0 | 0 | 260 | 0 | 0 | 0 | 0 | 0 | 0 | 3.342 | 4.959 | 4.228 | 0 | 0 | 12.529 | 1 | 1 | 0
2021-01-04 03:00 | 0 | 0 | 0 | 0 | 7.5 | 11.64 | 100 | 100 | 0 | 0 | 0 | 0 | 0 | 0 | 0 | 0 | 0 | 0 | 0 | 0 | 0 | 0 | 0 | 0 | 0 | 0 | 0 | -0.001 | 0 | 0 | 0 | 0 | 0 | 0 | 260 | 0 | 0 | 0 | 0 | 0 | 0 | 3.358 | 4.969 | 4.236 | 0 | 0 | 12.564 | 1 | 1 | 0
2021-01-04 04:00 | 0 | 0 | 0 | 0 | 7.4 | 11.18 | 100 | 100 | 0 | 0 | 0 | 0 | 0 | 0 | 0 | 0 | 0 | 0 | 0 | 0 | 0 | 0 | 0 | 0 | 0 | 0 | 0 | -0.001 | 0 | 0 | 0 | 0 | 0 | 0 | 260 | 0 | 0 | 0 | 0 | 0 | 0 | 3.373 | 4.979 | 4.244 | 0 | 0 | 12.596 | 1 | 1 | 0
2021-01-04 05:00 | 0 | 0 | 0 | 0 | 7.2 | 10.88 | 100 | 100 | 0 | 0 | 0 | 0 | 0 | 0 | 0 | 0 | 0 | 0 | 0 | 0 | 0 | 0 | 0 | 0 | 0 | 0 | 0 | -0.001 | 0 | 0 | 0 | 0 | 0 | 0 | 260 | 0 | 0 | 0 | 0 | 0 | 0 | 3.383 | 4.985 | 4.249 | 0 | 0 | 12.617 | 1 | 1 | 0
2021-01-04 06:00 | 0 | 0 | 0 | 0 | 7.1 | 10.75 | 100 | 100 | 0 | 0 | 0 | 0 | 0 | 0 | 0 | 0 | 0 | 0 | 0 | 0 | 0 | 0 | 0 | 0 | 0 | 0 | 0 | -0.001 | 0 | 0 | 0 | 0 | 0 | 0 | 260 | 0 | 0 | 0 | 0 | 0 | 0 | 3.387 | 4.987 | 4.251 | 0 | 0 | 12.626 | 1 | 1 | 0
2021-01-04 07:00 | 0 | 0 | 0 | 0 | 7 | 10.67 | 100 | 100 | 0 | 0 | 0 | 0 | 0 | 0 | 0 | 0 | 0 | 0 | 0 | 0 | 0 | 0 | 0 | 0 | 0 | 0 | 0 | -0.001 | 0 | 0 | 0 | 0 | 0 | 0 | 260 | 0 | 0 | 0 | 0 | 0 | 0 | 3.39 | 4.989 | 4.253 | 0 | 0 | 12.632 | 1 | 1 | 0
2021-01-04 08:00 | 0 | 0 | 0 | 1 | 7 | 10.6 | 100 | 100 | 0 | 0 | 0 | 0 | 0 | 0 | 0 | 0 | 0 | 0 | 0 | 0 | 0 | 0 | 0 | 0 | 0 | 0 | 0 | -0.001 | 0 | 0 | 0 | 0 | 26.69 | 0.97 | 260 | 0 | 0 | 0 | 0 | 0 | 0 | 3.392 | 4.99 | 4.254 | 0 | 0 | 12.636 | 1 | 1 | 0
2021-01-04 09:00 | 0 | 443.9 | 384.58 | 1 | 7.2 | 11.27 | 100 | 100 | 0 | 0 | 0 | 0.521 | 0 | 0 | 0 | 0 | 0 | 0 | 47.913 | 131.988 | 152.346 | 0 | 0 | 0 | 0 | 0 | 0 | -0.001 | 0 | 0 | 0 | 0 | 29.96 | 0.96 | 324.38 | 0 | 0 | 0 | 0 | 33.715 | 0 | 4.173 | 5.411 | 4.613 | 0 | 0 | 0 | 2 | 2 | 0
2021-01-04 10:00 | 0 | 694.6 | 560.08 | 1 | 7.3 | 12.98 | 100 | 100 | 23.243 | 23.243 | 0.424 | 0.714 | 24.381 | 0 | 0 | 81.55 | 81.55 | 81.55 | 159.654 | 192.221 | 238.387 | 0 | 0 | 0 | 0 | 0 | 0 | 81.549 | 81.55 | 34.21 | 9.75 | 100 | 36.26 | 0.95 | 425 | 0 | 0 | 0 | 0 | 52.694 | 0 | 11.23 | 7.655 | 6.526 | 0 | 0 | 0 | 2 | 2 | 0
2021-01-04 11:00 | 0 | 820.4 | 611.34 | 1 | 8.6 | 14.28 | 100 | 100 | 42.684 | 42.684 | 1.647 | 1.453 | 45.785 | 0 | 0 | 141.165 | 141.165 | 141.165 | 169.931 | 209.811 | 281.561 | 0 | 0 | 0 | 0 | 0 | 0 | 141.164 | 141.165 | 50.14 | 15.16 | 100 | 41.83 | 0.92 | 425 | 0 | 0 | 0 | 0 | 0 | 0 | 13.543 | 8.218 | 7.006 | 0 | 0 | 0 | 2 | 2 | 0
2021-01-04 12:00 | 0 | 883.1 | 612.36 | 1 | 9.6 | 15.63 | 100 | 100 | 41.118 | 41.117 | 1.824 | 1.394 | 44.335 | 0 | 0 | 137.312 | 137.312 | 137.312 | 165.896 | 210.16 | 303.08 | 0 | 0 | 0 | 0 | 0 | 0 | 137.311 | 137.312 | 45.31 | 13.57 | 100 | 46.1 | 0.9 | 425 | 0 | 0 | 0 | 0 | 0 | 0 | 13.41 | 8.191 | 6.983 | 0 | 0 | 0 | 2 | 2 | 0
2021-01-04 13:00 | 0 | 907.6 | 601.58 | 1 | 9.5 | 16.92 | 100 | 100 | 39.029 | 39.029 | 1.934 | 1.31 | 42.273 | 0 | 0 | 131.723 | 131.723 | 131.723 | 160.134 | 206.463 | 311.488 | 0 | 0 | 0 | 0 | 0 | 0 | 131.722 | 131.723 | 42.29 | 12.53 | 100 | 48.48 | 0.88 | 425 | 0 | 0 | 0 | 0 | 0 | 0 | 13.284 | 8.165 | 6.961 | 0 | 0 | 0 | 2 | 2 | 0
2021-01-04 14:00 | 0 | 907.3 | 600.48 | 1 | 8.9 | 18.54 | 100 | 100 | 38.806 | 38.805 | 2.1 | 1.307 | 42.213 | 0 | 0 | 131.55 | 131.55 | 131.55 | 159.743 | 206.084 | 311.385 | 0 | 0 | 0 | 0 | 0 | 0 | 131.549 | 131.55 | 42.25 | 12.46 | 100 | 48.56 | 0.88 | 425 | 0 | 0 | 0 | 0 | 0 | 0 | 13.128 | 8.133 | 6.933 | 0 | 0 | 0 | 2 | 2 | 0
2021-01-04 15:00 | 0 | 881.5 | 608.88 | 1 | 8.2 | 19.32 | 100 | 100 | 40.401 | 40.401 | 2.301 | 1.383 | 44.085 | 0 | 0 | 136.623 | 136.623 | 136.623 | 164.712 | 208.967 | 302.531 | 0 | 0 | 0 | 0 | 0 | 0 | 136.622 | 136.623 | 45.16 | 13.35 | 100 | 46.31 | 0.9 | 425 | 0 | 0 | 0 | 0 | 0 | 0 | 13.053 | 8.117 | 6.92 | 0 | 0 | 0 | 2 | 2 | 0
2021-01-04 16:00 | 0 | 821.5 | 609.14 | 1 | 7.6 | 19.76 | 100 | 100 | 41.996 | 41.996 | 2.294 | 1.451 | 45.741 | 0 | 0 | 141.007 | 141.007 | 141.007 | 169.038 | 209.057 | 281.939 | 0 | 0 | 0 | 0 | 0 | 0 | 141.006 | 141.007 | 50.01 | 14.9 | 100 | 42.14 | 0.92 | 425 | 0 | 0 | 0 | 0 | 0 | 0 | 13.011 | 8.108 | 6.912 | 0 | 0 | 0 | 2 | 2 | 0
2021-01-04 17:00 | 0 | 701 | 562.52 | 1 | 7 | 19.53 | 100 | 100 | 38.872 | 38.872 | 2.213 | 1.315 | 42.401 | 0 | 0 | 132.051 | 132.051 | 132.051 | 160.113 | 193.056 | 240.583 | 0 | 0 | 0 | 0 | 0 | 0 | 132.05 | 132.051 | 54.89 | 16.16 | 100 | 36.64 | 0.94 | 425 | 0 | 0 | 0 | 0 | 0 | 0 | 13.033 | 8.113 | 6.916 | 0 | 0 | 0 | 2 | 2 | 0
2021-01-04 18:00 | 0 | 459.6 | 396.56 | 1 | 6.4 | 18.83 | 100 | 100 | 0 | 0 | 0 | 0.521 | 0 | 26.159 | 0 | 26.159 | 26.159 | 26.159 | 54.314 | 136.1 | 157.735 | 0 | 0 | 0 | 0 | 0 | 0 | -0.001 | 0 | 16.58 | 0 | 0 | 30.36 | 0.96 | 425 | 0 | 0 | 0 | 0 | 0 | 0 | 13.1 | 8.127 | 6.928 | 0 | 0 | 0 | 2 | 2 | 0
2021-01-04 19:00 | 0 | 0 | 0 | 1 | 5.3 | 17.59 | 100 | 100 | 0 | 0 | 0 | 0 | 0 | 0 | 0 | 0 | 0 | 0 | 0 | 0 | 0 | 0 | 0 | 0 | 0 | 0 | 0 | -0.001 | 0 | 0 | 0 | 0 | 27.09 | 0.97 | 375.13 | 0 | 0 | 0 | 0 | -26.118 | 0 | 11.653 | 7.809 | 6.657 | 0 | 0 | 0 | 2 | 2 | 0
2021-01-04 20:00 | 0 | 0 | 0 | 0 | 4.7 | 16.7 | 100 | 100 | 0 | 0 | 0 | 0 | 0 | 0 | 0 | 0 | 0 | 0 | 0 | 0 | 0 | 0 | 0 | 0 | 0 | 0 | 0 | -0.001 | 0 | 0 | 0 | 0 | 0 | 0 | 335.25 | 0 | 0 | 0 | 0 | -20.883 | 0 | 8.102 | 6.899 | 5.882 | 0 | 0 | 0 | 1 | 1 | 0
2021-01-04 21:00 | 0 | 0 | 0 | 0 | 4.5 | 14.94 | 100 | 100 | 0 | 0 | 0 | 0 | 0 | 0 | 0 | 0 | 0 | 0 | 0 | 0 | 0 | 0 | 0 | 0 | 0 | 0 | 0 | -0.001 | 0 | 0 | 0 | 0 | 0 | 0 | 302.04 | 0 | 0 | 0 | 0 | -17.392 | 0 | 5.937 | 6.184 | 5.271 | 0 | 0 | 0 | 1 | 1 | 0
2021-01-04 22:00 | 0 | 0 | 0 | 0 | 4.5 | 14.21 | 100 | 100 | 0 | 0 | 0 | 0 | 0 | 0 | 0 | 0 | 0 | 0 | 0 | 0 | 0 | 0 | 0 | 0 | 0 | 0 | 0 | -0.001 | 0 | 0 | 0 | 0 | 0 | 0 | 273.8 | 0 | 0 | 0 | 0 | -14.788 | 0 | 4.473 | 5.568 | 4.747 | 0 | 0 | 0 | 1 | 1 | 0
2021-01-04 23:00 | 0 | 0 | 0 | 0 | 4.9 | 13.4 | 100 | 100 | 0 | 0 | 0 | 0 | 0 | 0 | 0 | 0 | 0 | 0 | 0 | 0 | 0 | 0 | 0 | 0 | 0 | 0 | 0 | -0.001 | 0 | 0 | 0 | 0 | 0 | 0 | 260 | 0 | 0 | 0 | 0 | -6.568 | 0 | 3.487 | 5.045 | 4.301 | 0 | 0 | 6.265 | 1 | 1 | 0
2021-01-05 | 0 | 0 | 0 | 0 | 5.2 | 12.67 | 100 | 100 | 0 | 0 | 0 | 0 | 0 | 0 | 0 | 0 | 0 | 0 | 0 | 0 | 0 | 0 | 0 | 0 | 0 | 0 | 0 | -0.001 | 0 | 0 | 0 | 0 | 0 | 0 | 260 | 0 | 0 | 0 | 0 | 0 | 0 | 3.325 | 4.949 | 4.219 | 0 | 0 | 12.493 | 1 | 1 | 0
2021-01-05 01:00 | 0 | 0 | 0 | 0 | 5.3 | 12.02 | 100 | 100 | 0 | 0 | 0 | 0 | 0 | 0 | 0 | 0 | 0 | 0 | 0 | 0 | 0 | 0 | 0 | 0 | 0 | 0 | 0 | -0.001 | 0 | 0 | 0 | 0 | 0 | 0 | 260 | 0 | 0 | 0 | 0 | 0 | 0 | 3.346 | 4.962 | 4.23 | 0 | 0 | 12.538 | 1 | 1 | 0
2021-01-05 02:00 | 0 | 0 | 0 | 0 | 5.4 | 11.33 | 100 | 100 | 0 | 0 | 0 | 0 | 0 | 0 | 0 | 0 | 0 | 0 | 0 | 0 | 0 | 0 | 0 | 0 | 0 | 0 | 0 | -0.001 | 0 | 0 | 0 | 0 | 0 | 0 | 260 | 0 | 0 | 0 | 0 | 0 | 0 | 3.369 | 4.976 | 4.242 | 0 | 0 | 12.586 | 1 | 1 | 0
2021-01-05 03:00 | 0 | 0 | 0 | 0 | 5.4 | 11.01 | 100 | 100 | 0 | 0 | 0 | 0 | 0 | 0 | 0 | 0 | 0 | 0 | 0 | 0 | 0 | 0 | 0 | 0 | 0 | 0 | 0 | -0.001 | 0 | 0 | 0 | 0 | 0 | 0 | 260 | 0 | 0 | 0 | 0 | 0 | 0 | 3.379 | 4.982 | 4.247 | 0 | 0 | 12.608 | 1 | 1 | 0
2021-01-05 04:00 | 0 | 0 | 0 | 0 | 5.3 | 10.6 | 100 | 100 | 0 | 0 | 0 | 0 | 0 | 0 | 0 | 0 | 0 | 0 | 0 | 0 | 0 | 0 | 0 | 0 | 0 | 0 | 0 | -0.001 | 0 | 0 | 0 | 0 | 0 | 0 | 260 | 0 | 0 | 0 | 0 | 0 | 0 | 3.392 | 4.99 | 4.254 | 0 | 0 | 12.636 | 1 | 1 | 0
2021-01-05 05:00 | 0 | 0 | 0 | 0 | 5.3 | 10.27 | 100 | 100 | 0 | 0 | 0 | 0 | 0 | 0 | 0 | 0 | 0 | 0 | 0 | 0 | 0 | 0 | 0 | 0 | 0 | 0 | 0 | -0.001 | 0 | 0 | 0 | 0 | 0 | 0 | 260 | 0 | 0 | 0 | 0 | 0 | 0 | 3.403 | 4.997 | 4.26 | 0 | 0 | 12.66 | 1 | 1 | 0
2021-01-05 06:00 | 0 | 0 | 0 | 0 | 5.2 | 9.93 | 100 | 100 | 0 | 0 | 0 | 0 | 0 | 0 | 0 | 0 | 0 | 0 | 0 | 0 | 0 | 0 | 0 | 0 | 0 | 0 | 0 | -0.001 | 0 | 0 | 0 | 0 | 0 | 0 | 260 | 0 | 0 | 0 | 0 | 0 | 0 | 3.414 | 5.004 | 4.265 | 0 | 0 | 12.683 | 1 | 1 | 0
2021-01-05 07:00 | 0 | 0 | 0 | 0 | 5.2 | 9.66 | 100 | 100 | 0 | 0 | 0 | 0 | 0 | 0 | 0 | 0 | 0 | 0 | 0 | 0 | 0 | 0 | 0 | 0 | 0 | 0 | 0 | -0.001 | 0 | 0 | 0 | 0 | 0 | 0 | 260 | 0 | 0 | 0 | 0 | 0 | 0 | 3.423 | 5.009 | 4.27 | 0 | 0 | 12.702 | 1 | 1 | 0
2021-01-05 08:00 | 0 | 0 | 0 | 1 | 5.2 | 9.47 | 100 | 100 | 0 | 0 | 0 | 0 | 0 | 0 | 0 | 0 | 0 | 0 | 0 | 0 | 0 | 0 | 0 | 0 | 0 | 0 | 0 | -0.001 | 0 | 0 | 0 | 0 | 26.54 | 0.97 | 260 | 0 | 0 | 0 | 0 | 0 | 0 | 3.429 | 5.013 | 4.273 | 0 | 0 | 12.716 | 1 | 1 | 0
2021-01-05 09:00 | 0 | 354 | 307.13 | 1 | 5.3 | 10.2 | 100 | 100 | 0 | 0 | 0 | 0.521 | 0 | 0 | 0 | 0 | 0 | 0 | 38.083 | 105.408 | 121.493 | 0 | 0 | 0 | 0 | 0 | 0 | -0.001 | 0 | 0 | 0 | 0 | 29.82 | 0.97 | 306.36 | 0 | 0 | 0 | 0 | 24.276 | 0 | 3.968 | 5.311 | 4.527 | 0 | 0 | 0 | 2 | 2 | 0
2021-01-05 10:00 | 0 | 546.4 | 441.38 | 1 | 5.3 | 12.39 | 100 | 100 | 0 | 0 | 0 | 0.521 | 0 | 40.81 | 0 | 40.81 | 40.81 | 40.81 | 125.884 | 151.481 | 187.524 | 0 | 0 | 0 | 0 | 0 | 0 | -0.001 | 0 | 21.76 | 0 | 0 | 36.12 | 0.95 | 425 | 0 | 0 | 0 | 0 | 62.132 | 0 | 9.557 | 7.225 | 6.16 | 0 | 0 | 0 | 1 | 1 | 0
2021-01-05 11:00 | 0 | 690.5 | 515.64 | 1 | 5.5 | 14.22 | 100 | 100 | 33.394 | 33.393 | 1.538 | 1.076 | 36.007 | 0 | 0 | 114.659 | 114.659 | 114.659 | 143.433 | 176.967 | 236.98 | 0 | 0 | 0 | 0 | 0 | 0 | 114.658 | 114.659 | 48.38 | 14.09 | 100 | 41.69 | 0.92 | 425 | 0 | 0 | 0 | 0 | 0 | 0 | 13.549 | 8.219 | 7.007 | 0 | 0 | 0 | 2 | 2 | 0
2021-01-05 12:00 | 0 | 710.5 | 493.82 | 1 | 5.5 | 15.74 | 100 | 100 | 30.625 | 30.625 | 1.098 | 0.961 | 32.684 | 0 | 0 | 105.333 | 105.333 | 105.333 | 133.902 | 169.48 | 243.844 | 0 | 0 | 0 | 0 | 0 | 0 | 105.332 | 105.333 | 43.2 | 12.56 | 100 | 45.97 | 0.9 | 425 | 0 | 0 | 0 | 0 | 0 | 0 | 13.399 | 8.189 | 6.981 | 0 | 0 | 0 | 2 | 2 | 0
2021-01-05 13:00 | 0 | 644.4 | 428.1 | 1 | 4.8 | 17 | 100 | 100 | 24.288 | 24.288 | 0.763 | 0.752 | 25.803 | 0 | 0 | 85.661 | 85.661 | 85.661 | 114.061 | 146.925 | 221.158 | 0 | 0 | 0 | 0 | 0 | 0 | 85.66 | 85.661 | 38.73 | 10.98 | 100 | 48.37 | 0.88 | 425 | 0 | 0 | 0 | 0 | 0 | 0 | 13.277 | 8.163 | 6.959 | 0 | 0 | 0 | 2 | 2 | 0
2021-01-05 14:00 | 0 | 656.8 | 435.54 | 1 | 4 | 18.26 | 100 | 100 | 24.889 | 24.888 | 0.856 | 0.772 | 26.517 | 0 | 0 | 87.724 | 87.724 | 87.724 | 115.955 | 149.476 | 225.414 | 0 | 0 | 0 | 0 | 0 | 0 | 87.723 | 87.724 | 38.92 | 11.04 | 100 | 48.46 | 0.88 | 425 | 0 | 0 | 0 | 0 | 0 | 0 | 13.155 | 8.138 | 6.938 | 0 | 0 | 0 | 2 | 2 | 0
2021-01-05 15:00 | 0 | 592.2 | 409.64 | 1 | 3.3 | 18.76 | 100 | 100 | 23.15 | 23.15 | 0.912 | 0.724 | 24.787 | 0 | 0 | 82.713 | 82.713 | 82.713 | 110.877 | 140.59 | 203.243 | 0 | 0 | 0 | 0 | 0 | 0 | 82.712 | 82.713 | 40.7 | 11.39 | 100 | 46.23 | 0.9 | 425 | 0 | 0 | 0 | 0 | 0 | 0 | 13.107 | 8.128 | 6.929 | 0 | 0 | 0 | 2 | 2 | 0
2021-01-05 16:00 | 0 | 607.6 | 450.99 | 1 | 3.2 | 18.92 | 100 | 100 | 27.996 | 27.996 | 0.874 | 0.868 | 29.738 | 0 | 0 | 97.05 | 97.05 | 97.05 | 125.192 | 154.779 | 208.528 | 0 | 0 | 0 | 0 | 0 | 0 | 97.049 | 97.05 | 46.54 | 13.43 | 100 | 42.08 | 0.92 | 425 | 0 | 0 | 0 | 0 | 0 | 0 | 13.091 | 8.125 | 6.927 | 0 | 0 | 0 | 2 | 2 | 0
2021-01-05 17:00 | 0 | 518.7 | 416.51 | 1 | 4.1 | 18.6 | 100 | 100 | 25.766 | 25.766 | 0.874 | 0.798 | 27.439 | 0 | 0 | 90.394 | 90.394 | 90.394 | 118.58 | 142.948 | 178.018 | 0 | 0 | 0 | 0 | 0 | 0 | 90.393 | 90.394 | 50.78 | 14.47 | 100 | 36.58 | 0.94 | 425 | 0 | 0 | 0 | 0 | 0 | 0 | 13.122 | 8.131 | 6.932 | 0 | 0 | 0 | 2 | 2 | 0
2021-01-05 18:00 | 0 | 257.9 | 222.63 | 1 | 5 | 17.68 | 100 | 100 | 0 | 0 | 0 | 0.521 | 0 | 2.662 | 0 | 2.662 | 2.662 | 2.662 | 30.971 | 76.408 | 88.511 | 0 | 0 | 0 | 0 | 0 | 0 | -0.001 | 0 | 3.01 | 0 | 0 | 30.32 | 0.96 | 425 | 0 | 0 | 0 | 0 | 0 | 0 | 13.211 | 8.15 | 6.948 | 0 | 0 | 0 | 2 | 2 | 0
2021-01-05 19:00 | 0 | 0 | 0 | 1 | 5.1 | 16.7 | 100 | 100 | 0 | 0 | 0 | 0 | 0 | 0 | 0 | 0 | 0 | 0 | 0 | 0 | 0 | 0 | 0 | 0 | 0 | 0 | 0 | -0.001 | 0 | 0 | 0 | 0 | 27.04 | 0.97 | 374.93 | 0 | 0 | 0 | 0 | -26.222 | 0 | 11.726 | 7.825 | 6.671 | 0 | 0 | 0 | 2 | 2 | 0
2021-01-05 20:00 | 0 | 0 | 0 | 0 | 5.5 | 16.18 | 100 | 100 | 0 | 0 | 0 | 0 | 0 | 0 | 0 | 0 | 0 | 0 | 0 | 0 | 0 | 0 | 0 | 0 | 0 | 0 | 0 | -0.001 | 0 | 0 | 0 | 0 | 0 | 0 | 334.99 | 0 | 0 | 0 | 0 | -20.915 | 0 | 8.123 | 6.905 | 5.887 | 0 | 0 | 0 | 1 | 1 | 0
2021-01-05 21:00 | 0 | 0 | 0 | 0 | 5.7 | 15.31 | 100 | 100 | 0 | 0 | 0 | 0 | 0 | 0 | 0 | 0 | 0 | 0 | 0 | 0 | 0 | 0 | 0 | 0 | 0 | 0 | 0 | -0.001 | 0 | 0 | 0 | 0 | 0 | 0 | 301.88 | 0 | 0 | 0 | 0 | -17.339 | 0 | 5.906 | 6.172 | 5.261 | 0 | 0 | 0 | 1 | 1 | 0
2021-01-05 22:00 | 0 | 0 | 0 | 0 | 5.9 | 14.7 | 100 | 100 | 0 | 0 | 0 | 0 | 0 | 0 | 0 | 0 | 0 | 0 | 0 | 0 | 0 | 0 | 0 | 0 | 0 | 0 | 0 | -0.001 | 0 | 0 | 0 | 0 | 0 | 0 | 273.74 | 0 | 0 | 0 | 0 | -14.74 | 0 | 4.448 | 5.556 | 4.736 | 0 | 0 | 0 | 1 | 1 | 0
2021-01-05 23:00 | 0 | 0 | 0 | 0 | 6.2 | 14.31 | 100 | 100 | 0 | 0 | 0 | 0 | 0 | 0 | 0 | 0 | 0 | 0 | 0 | 0 | 0 | 0 | 0 | 0 | 0 | 0 | 0 | -0.001 | 0 | 0 | 0 | 0 | 0 | 0 | 260 | 0 | 0 | 0 | 0 | -6.534 | 0 | 3.455 | 5.027 | 4.285 | 0 | 0 | 6.233 | 1 | 1 | 0
2021-01-06 | 0 | 0 | 0 | 0 | 6.1 | 14.02 | 100 | 100 | 0 | 0 | 0 | 0 | 0 | 0 | 0 | 0 | 0 | 0 | 0 | 0 | 0 | 0 | 0 | 0 | 0 | 0 | 0 | -0.001 | 0 | 0 | 0 | 0 | 0 | 0 | 260 | 0 | 0 | 0 | 0 | 0 | 0 | 3.282 | 4.922 | 4.196 | 0 | 0 | 12.4 | 1 | 1 | 0
2021-01-06 01:00 | 0 | 0 | 0 | 0 | 6.1 | 13.49 | 100 | 100 | 0 | 0 | 0 | 0 | 0 | 0 | 0 | 0 | 0 | 0 | 0 | 0 | 0 | 0 | 0 | 0 | 0 | 0 | 0 | -0.001 | 0 | 0 | 0 | 0 | 0 | 0 | 260 | 0 | 0 | 0 | 0 | 0 | 0 | 3.299 | 4.932 | 4.205 | 0 | 0 | 12.436 | 1 | 1 | 0
2021-01-06 02:00 | 0 | 0 | 0 | 0 | 6.1 | 12.92 | 100 | 100 | 0 | 0 | 0 | 0 | 0 | 0 | 0 | 0 | 0 | 0 | 0 | 0 | 0 | 0 | 0 | 0 | 0 | 0 | 0 | -0.001 | 0 | 0 | 0 | 0 | 0 | 0 | 260 | 0 | 0 | 0 | 0 | 0 | 0 | 3.317 | 4.944 | 4.214 | 0 | 0 | 12.475 | 1 | 1 | 0
2021-01-06 03:00 | 0 | 0 | 0 | 0 | 6.1 | 12.32 | 100 | 100 | 0 | 0 | 0 | 0 | 0 | 0 | 0 | 0 | 0 | 0 | 0 | 0 | 0 | 0 | 0 | 0 | 0 | 0 | 0 | -0.001 | 0 | 0 | 0 | 0 | 0 | 0 | 260 | 0 | 0 | 0 | 0 | 0 | 0 | 3.337 | 4.956 | 4.225 | 0 | 0 | 12.517 | 1 | 1 | 0
2021-01-06 04:00 | 0 | 0 | 0 | 0 | 6.3 | 11.77 | 100 | 100 | 0 | 0 | 0 | 0 | 0 | 0 | 0 | 0 | 0 | 0 | 0 | 0 | 0 | 0 | 0 | 0 | 0 | 0 | 0 | -0.001 | 0 | 0 | 0 | 0 | 0 | 0 | 260 | 0 | 0 | 0 | 0 | 0 | 0 | 3.354 | 4.967 | 4.234 | 0 | 0 | 12.555 | 1 | 1 | 0
2021-01-06 05:00 | 0 | 0 | 0 | 0 | 6.2 | 11.26 | 100 | 100 | 0 | 0 | 0 | 0 | 0 | 0 | 0 | 0 | 0 | 0 | 0 | 0 | 0 | 0 | 0 | 0 | 0 | 0 | 0 | -0.001 | 0 | 0 | 0 | 0 | 0 | 0 | 260 | 0 | 0 | 0 | 0 | 0 | 0 | 3.371 | 4.977 | 4.243 | 0 | 0 | 12.59 | 1 | 1 | 0
2021-01-06 06:00 | 0 | 0 | 0 | 0 | 6.1 | 10.97 | 100 | 100 | 0 | 0 | 0 | 0 | 0 | 0 | 0 | 0 | 0 | 0 | 0 | 0 | 0 | 0 | 0 | 0 | 0 | 0 | 0 | -0.001 | 0 | 0 | 0 | 0 | 0 | 0 | 260 | 0 | 0 | 0 | 0 | 0 | 0 | 3.38 | 4.983 | 4.248 | 0 | 0 | 12.611 | 1 | 1 | 0
2021-01-06 07:00 | 0 | 0 | 0 | 0 | 6.1 | 10.58 | 100 | 100 | 0 | 0 | 0 | 0 | 0 | 0 | 0 | 0 | 0 | 0 | 0 | 0 | 0 | 0 | 0 | 0 | 0 | 0 | 0 | -0.001 | 0 | 0 | 0 | 0 | 0 | 0 | 260 | 0 | 0 | 0 | 0 | 0 | 0 | 3.393 | 4.991 | 4.254 | 0 | 0 | 12.638 | 1 | 1 | 0
2021-01-06 08:00 | 0 | 0 | 0 | 1 | 6 | 10.39 | 100 | 100 | 0 | 0 | 0 | 0 | 0 | 0 | 0 | 0 | 0 | 0 | 0 | 0 | 0 | 0 | 0 | 0 | 0 | 0 | 0 | -0.001 | 0 | 0 | 0 | 0 | 26.4 | 0.97 | 260 | 0 | 0 | 0 | 0 | 0 | 0 | 3.399 | 4.994 | 4.258 | 0 | 0 | 12.651 | 1 | 1 | 0
2021-01-06 09:00 | 0 | 352.1 | 305.94 | 1 | 6.1 | 11.23 | 100 | 100 | 0 | 0 | 0 | 0.521 | 0 | 0 | 0 | 0 | 0 | 0 | 37.776 | 104.997 | 120.841 | 0 | 0 | 0 | 0 | 0 | 0 | -0.001 | 0 | 0 | 0 | 0 | 29.67 | 0.97 | 305.94 | 0 | 0 | 0 | 0 | 24.058 | 0 | 3.924 | 5.287 | 4.507 | 0 | 0 | 0 | 2 | 2 | 0
2021-01-06 10:00 | 0 | 531 | 429.74 | 1 | 5.9 | 13.41 | 100 | 100 | 0 | 0 | 0 | 0.521 | 0 | 37.731 | 0 | 37.731 | 37.731 | 37.731 | 122.633 | 147.487 | 182.239 | 0 | 0 | 0 | 0 | 0 | 0 | -0.001 | 0 | 20.7 | 0 | 0 | 35.97 | 0.95 | 425 | 0 | 0 | 0 | 0 | 62.351 | 0 | 9.29 | 7.159 | 6.103 | 0 | 0 | 0 | 1 | 1 | 0
2021-01-06 11:00 | 0 | 717.4 | 536.92 | 1 | 6.7 | 14.75 | 100 | 100 | 35.385 | 35.385 | 1.688 | 1.156 | 38.229 | 0 | 0 | 120.762 | 120.762 | 120.762 | 149.464 | 184.27 | 246.212 | 0 | 0 | 0 | 0 | 0 | 0 | 120.761 | 120.762 | 49.05 | 14.37 | 100 | 41.55 | 0.92 | 425 | 0 | 0 | 0 | 0 | 0 | 0 | 13.496 | 8.209 | 6.998 | 0 | 0 | 0 | 2 | 2 | 0
2021-01-06 12:00 | 0 | 811.8 | 565.62 | 1 | 6.7 | 15.98 | 100 | 100 | 36.788 | 36.788 | 1.782 | 1.213 | 39.783 | 0 | 0 | 124.972 | 124.972 | 124.972 | 153.509 | 194.119 | 278.61 | 0 | 0 | 0 | 0 | 0 | 0 | 124.971 | 124.972 | 44.86 | 13.2 | 100 | 45.83 | 0.9 | 425 | 0 | 0 | 0 | 0 | 0 | 0 | 13.376 | 8.184 | 6.977 | 0 | 0 | 0 | 2 | 2 | 0
2021-01-06 13:00 | 0 | 863.4 | 574.98 | 1 | 6.9 | 17.06 | 100 | 100 | 36.708 | 36.708 | 1.858 | 1.213 | 39.778 | 0 | 0 | 124.952 | 124.952 | 124.952 | 153.343 | 197.334 | 296.319 | 0 | 0 | 0 | 0 | 0 | 0 | 124.951 | 124.952 | 42.17 | 12.39 | 100 | 48.24 | 0.89 | 425 | 0 | 0 | 0 | 0 | 0 | 0 | 13.271 | 8.162 | 6.958 | 0 | 0 | 0 | 2 | 2 | 0
2021-01-06 14:00 | 0 | 857.9 | 570.08 | 1 | 7.3 | 18.16 | 100 | 100 | 36.2 | 36.199 | 1.91 | 1.195 | 39.305 | 0 | 0 | 123.658 | 123.658 | 123.658 | 151.902 | 195.651 | 294.431 | 0 | 0 | 0 | 0 | 0 | 0 | 123.657 | 123.658 | 42 | 12.29 | 100 | 48.36 | 0.88 | 425 | 0 | 0 | 0 | 0 | 0 | 0 | 13.164 | 8.14 | 6.939 | 0 | 0 | 0 | 2 | 2 | 0
2021-01-06 15:00 | 0 | 815 | 564.66 | 1 | 7.5 | 18.53 | 100 | 100 | 36.537 | 36.537 | 1.954 | 1.21 | 39.701 | 0 | 0 | 124.732 | 124.732 | 124.732 | 152.927 | 193.792 | 279.708 | 0 | 0 | 0 | 0 | 0 | 0 | 124.731 | 124.732 | 44.59 | 13.06 | 100 | 46.15 | 0.9 | 425 | 0 | 0 | 0 | 0 | 0 | 0 | 13.129 | 8.133 | 6.933 | 0 | 0 | 0 | 2 | 2 | 0
2021-01-06 16:00 | 0 | 748.5 | 556.19 | 1 | 8 | 18.5 | 100 | 100 | 37.05 | 37.049 | 1.982 | 1.231 | 40.263 | 0 | 0 | 126.258 | 126.258 | 126.258 | 154.456 | 190.886 | 256.885 | 0 | 0 | 0 | 0 | 0 | 0 | 126.257 | 126.258 | 49.15 | 14.42 | 100 | 42.01 | 0.92 | 425 | 0 | 0 | 0 | 0 | 0 | 0 | 13.132 | 8.133 | 6.934 | 0 | 0 | 0 | 2 | 2 | 0
2021-01-06 17:00 | 0 | 604.1 | 485.47 | 1 | 8.5 | 17.82 | 100 | 100 | 31.896 | 31.896 | 1.423 | 1.017 | 34.336 | 0 | 0 | 109.954 | 109.954 | 109.954 | 138.243 | 166.613 | 207.327 | 0 | 0 | 0 | 0 | 0 | 0 | 109.953 | 109.954 | 53.03 | 15.38 | 100 | 36.52 | 0.94 | 425 | 0 | 0 | 0 | 0 | 0 | 0 | 13.197 | 8.147 | 6.945 | 0 | 0 | 0 | 2 | 2 | 0
2021-01-06 18:00 | 0 | 361.1 | 311.9 | 1 | 8.8 | 17.15 | 100 | 100 | 0 | 0 | 0 | 0.521 | 0 | 15.689 | 0 | 15.689 | 15.689 | 15.689 | 44.069 | 107.043 | 123.93 | 0 | 0 | 0 | 0 | 0 | 0 | -0.001 | 0 | 12.66 | 0 | 0 | 30.26 | 0.96 | 425 | 0 | 0 | 0 | 0 | 0 | 0 | 13.262 | 8.16 | 6.957 | 0 | 0 | 0 | 2 | 2 | 0
2021-01-06 19:00 | 0 | 0 | 0 | 1 | 8.2 | 16.64 | 100 | 100 | 0 | 0 | 0 | 0 | 0 | 0 | 0 | 0 | 0 | 0 | 0 | 0 | 0 | 0 | 0 | 0 | 0 | 0 | 0 | -0.001 | 0 | 0 | 0 | 0 | 26.99 | 0.97 | 374.92 | 0 | 0 | 0 | 0 | -26.229 | 0 | 11.731 | 7.826 | 6.672 | 0 | 0 | 0 | 2 | 2 | 0
2021-01-06 20:00 | 0 | 0 | 0 | 0 | 7.9 | 16.37 | 100 | 100 | 0 | 0 | 0 | 0 | 0 | 0 | 0 | 0 | 0 | 0 | 0 | 0 | 0 | 0 | 0 | 0 | 0 | 0 | 0 | -0.001 | 0 | 0 | 0 | 0 | 0 | 0 | 335.02 | 0 | 0 | 0 | 0 | -20.895 | 0 | 8.11 | 6.902 | 5.884 | 0 | 0 | 0 | 1 | 1 | 0
2021-01-06 21:00 | 0 | 0 | 0 | 0 | 8 | 15.45 | 100 | 100 | 0 | 0 | 0 | 0 | 0 | 0 | 0 | 0 | 0 | 0 | 0 | 0 | 0 | 0 | 0 | 0 | 0 | 0 | 0 | -0.001 | 0 | 0 | 0 | 0 | 0 | 0 | 301.93 | 0 | 0 | 0 | 0 | -17.329 | 0 | 5.9 | 6.17 | 5.259 | 0 | 0 | 0 | 1 | 1 | 0
2021-01-06 22:00 | 0 | 0 | 0 | 0 | 7.9 | 14.99 | 100 | 100 | 0 | 0 | 0 | 0 | 0 | 0 | 0 | 0 | 0 | 0 | 0 | 0 | 0 | 0 | 0 | 0 | 0 | 0 | 0 | -0.001 | 0 | 0 | 0 | 0 | 0 | 0 | 273.81 | 0 | 0 | 0 | 0 | -14.722 | 0 | 4.438 | 5.551 | 4.732 | 0 | 0 | 0 | 1 | 1 | 0
2021-01-06 23:00 | 0 | 0 | 0 | 0 | 8.1 | 14.47 | 100 | 100 | 0 | 0 | 0 | 0 | 0 | 0 | 0 | 0 | 0 | 0 | 0 | 0 | 0 | 0 | 0 | 0 | 0 | 0 | 0 | -0.001 | 0 | 0 | 0 | 0 | 0 | 0 | 260 | 0 | 0 | 0 | 0 | -6.531 | 0 | 3.453 | 5.025 | 4.284 | 0 | 0 | 6.231 | 1 | 1 | 0
2021-01-07 | 0 | 0 | 0 | 0 | 7.9 | 13.95 | 100 | 100 | 0 | 0 | 0 | 0 | 0 | 0 | 0 | 0 | 0 | 0 | 0 | 0 | 0 | 0 | 0 | 0 | 0 | 0 | 0 | -0.001 | 0 | 0 | 0 | 0 | 0 | 0 | 260 | 0 | 0 | 0 | 0 | 0 | 0 | 3.284 | 4.923 | 4.197 | 0 | 0 | 12.404 | 1 | 1 | 0
2021-01-07 01:00 | 0 | 0 | 0 | 0 | 7.7 | 13.56 | 100 | 100 | 0 | 0 | 0 | 0 | 0 | 0 | 0 | 0 | 0 | 0 | 0 | 0 | 0 | 0 | 0 | 0 | 0 | 0 | 0 | -0.001 | 0 | 0 | 0 | 0 | 0 | 0 | 260 | 0 | 0 | 0 | 0 | 0 | 0 | 3.297 | 4.931 | 4.204 | 0 | 0 | 12.431 | 1 | 1 | 0
2021-01-07 02:00 | 0 | 0 | 0 | 0 | 7.5 | 13.13 | 100 | 100 | 0 | 0 | 0 | 0 | 0 | 0 | 0 | 0 | 0 | 0 | 0 | 0 | 0 | 0 | 0 | 0 | 0 | 0 | 0 | -0.001 | 0 | 0 | 0 | 0 | 0 | 0 | 260 | 0 | 0 | 0 | 0 | 0 | 0 | 3.311 | 4.94 | 4.211 | 0 | 0 | 12.461 | 1 | 1 | 0
2021-01-07 03:00 | 0 | 0 | 0 | 0 | 7.3 | 13.14 | 100 | 100 | 0 | 0 | 0 | 0 | 0 | 0 | 0 | 0 | 0 | 0 | 0 | 0 | 0 | 0 | 0 | 0 | 0 | 0 | 0 | -0.001 | 0 | 0 | 0 | 0 | 0 | 0 | 260 | 0 | 0 | 0 | 0 | 0 | 0 | 3.31 | 4.939 | 4.211 | 0 | 0 | 12.46 | 1 | 1 | 0
2021-01-07 04:00 | 0 | 0 | 0 | 0 | 7.1 | 12.96 | 100 | 100 | 0 | 0 | 0 | 0 | 0 | 0 | 0 | 0 | 0 | 0 | 0 | 0 | 0 | 0 | 0 | 0 | 0 | 0 | 0 | -0.001 | 0 | 0 | 0 | 0 | 0 | 0 | 260 | 0 | 0 | 0 | 0 | 0 | 0 | 3.316 | 4.943 | 4.214 | 0 | 0 | 12.473 | 1 | 1 | 0
2021-01-07 05:00 | 0 | 0 | 0 | 0 | 6.8 | 12.8 | 100 | 100 | 0 | 0 | 0 | 0 | 0 | 0 | 0 | 0 | 0 | 0 | 0 | 0 | 0 | 0 | 0 | 0 | 0 | 0 | 0 | -0.001 | 0 | 0 | 0 | 0 | 0 | 0 | 260 | 0 | 0 | 0 | 0 | 0 | 0 | 3.321 | 4.946 | 4.217 | 0 | 0 | 12.484 | 1 | 1 | 0
2021-01-07 06:00 | 0 | 0 | 0 | 0 | 6.6 | 12.8 | 100 | 100 | 0 | 0 | 0 | 0 | 0 | 0 | 0 | 0 | 0 | 0 | 0 | 0 | 0 | 0 | 0 | 0 | 0 | 0 | 0 | -0.001 | 0 | 0 | 0 | 0 | 0 | 0 | 260 | 0 | 0 | 0 | 0 | 0 | 0 | 3.321 | 4.946 | 4.217 | 0 | 0 | 12.484 | 1 | 1 | 0
2021-01-07 07:00 | 0 | 0 | 0 | 0 | 6.6 | 12.6 | 100 | 100 | 0 | 0 | 0 | 0 | 0 | 0 | 0 | 0 | 0 | 0 | 0 | 0 | 0 | 0 | 0 | 0 | 0 | 0 | 0 | -0.001 | 0 | 0 | 0 | 0 | 0 | 0 | 260 | 0 | 0 | 0 | 0 | 0 | 0 | 3.328 | 4.95 | 4.22 | 0 | 0 | 12.498 | 1 | 1 | 0
2021-01-07 08:00 | 0 | 0 | 0 | 1 | 6.3 | 12.59 | 100 | 100 | 0 | 0 | 0 | 0 | 0 | 0 | 0 | 0 | 0 | 0 | 0 | 0 | 0 | 0 | 0 | 0 | 0 | 0 | 0 | -0.001 | 0 | 0 | 0 | 0 | 26.24 | 0.97 | 260 | 0 | 0 | 0 | 0 | 0 | 0 | 3.328 | 4.95 | 4.22 | 0 | 0 | 12.498 | 1 | 1 | 0
2021-01-07 09:00 | 0 | 387.9 | 337.56 | 1 | 5.9 | 13.31 | 100 | 100 | 0 | 0 | 0 | 0.521 | 0 | 0 | 0 | 0 | 0 | 0 | 41.532 | 115.85 | 133.127 | 0 | 0 | 0 | 0 | 0 | 0 | -0.001 | 0 | 0 | 0 | 0 | 29.52 | 0.97 | 313.06 | 0 | 0 | 0 | 0 | 27.785 | 0 | 3.94 | 5.294 | 4.513 | 0 | 0 | 0 | 2 | 2 | 0
2021-01-07 10:00 | 0 | 622.2 | 504.52 | 1 | 5.5 | 14.95 | 100 | 100 | 0 | 0 | 0 | 0.521 | 0 | 61.086 | 0 | 61.086 | 61.086 | 61.086 | 144.057 | 173.152 | 213.539 | 0 | 0 | 0 | 0 | 0 | 0 | -0.001 | 0 | 28.61 | 0 | 0 | 35.82 | 0.95 | 425 | 0 | 0 | 0 | 0 | 58.623 | 0 | 10.527 | 7.46 | 6.36 | 0 | 0 | 0 | 1 | 1 | 0
2021-01-07 11:00 | 0 | 741.2 | 556.01 | 1 | 5.6 | 16.19 | 100 | 100 | 37.265 | 37.265 | 1.808 | 1.233 | 40.306 | 0 | 0 | 126.391 | 126.391 | 126.391 | 154.899 | 190.823 | 254.38 | 0 | 0 | 0 | 0 | 0 | 0 | 126.39 | 126.391 | 49.69 | 14.65 | 100 | 41.4 | 0.92 | 425 | 0 | 0 | 0 | 0 | 0 | 0 | 13.356 | 8.18 | 6.973 | 0 | 0 | 0 | 2 | 2 | 0
2021-01-07 12:00 | 0 | 809.5 | 565.46 | 1 | 6.4 | 17.16 | 100 | 100 | 36.799 | 36.799 | 1.867 | 1.217 | 39.883 | 0 | 0 | 125.235 | 125.235 | 125.235 | 153.613 | 194.065 | 277.82 | 0 | 0 | 0 | 0 | 0 | 0 | 125.234 | 125.235 | 45.08 | 13.25 | 100 | 45.69 | 0.9 | 425 | 0 | 0 | 0 | 0 | 0 | 0 | 13.261 | 8.16 | 6.957 | 0 | 0 | 0 | 2 | 2 | 0
2021-01-07 13:00 | 0 | 848.9 | 566.77 | 1 | 7.2 | 17.77 | 100 | 100 | 36.004 | 36.004 | 1.875 | 1.186 | 39.065 | 0 | 0 | 123.011 | 123.011 | 123.011 | 151.307 | 194.515 | 291.342 | 0 | 0 | 0 | 0 | 0 | 0 | 123.01 | 123.011 | 42.22 | 12.36 | 100 | 48.11 | 0.89 | 425 | 0 | 0 | 0 | 0 | 0 | 0 | 13.202 | 8.148 | 6.946 | 0 | 0 | 0 | 2 | 2 | 0
2021-01-07 14:00 | 0 | 863.2 | 574.88 | 1 | 7.7 | 18.57 | 100 | 100 | 36.665 | 36.665 | 1.968 | 1.215 | 39.848 | 0 | 0 | 125.13 | 125.13 | 125.13 | 153.319 | 197.299 | 296.25 | 0 | 0 | 0 | 0 | 0 | 0 | 125.129 | 125.13 | 42.24 | 12.38 | 100 | 48.24 | 0.89 | 425 | 0 | 0 | 0 | 0 | 0 | 0 | 13.125 | 8.132 | 6.932 | 0 | 0 | 0 | 2 | 2 | 0
2021-01-07 15:00 | 0 | 819.3 | 568.62 | 1 | 7.8 | 18.57 | 100 | 100 | 36.927 | 36.926 | 1.982 | 1.226 | 40.135 | 0 | 0 | 125.91 | 125.91 | 125.91 | 154.1 | 195.151 | 281.184 | 0 | 0 | 0 | 0 | 0 | 0 | 125.909 | 125.91 | 44.78 | 13.13 | 100 | 46.05 | 0.9 | 425 | 0 | 0 | 0 | 0 | 0 | 0 | 13.125 | 8.132 | 6.932 | 0 | 0 | 0 | 2 | 2 | 0
2021-01-07 16:00 | 0 | 760.3 | 565.66 | 1 | 8.4 | 18.36 | 100 | 100 | 37.955 | 37.954 | 2.025 | 1.269 | 41.249 | 0 | 0 | 128.935 | 128.935 | 128.935 | 157.152 | 194.136 | 260.935 | 0 | 0 | 0 | 0 | 0 | 0 | 128.934 | 128.935 | 49.41 | 14.55 | 100 | 41.93 | 0.92 | 425 | 0 | 0 | 0 | 0 | 0 | 0 | 13.145 | 8.136 | 6.936 | 0 | 0 | 0 | 2 | 2 | 0
2021-01-07 17:00 | 0 | 653.8 | 525.87 | 1 | 8.9 | 17.35 | 100 | 100 | 35.495 | 35.495 | 1.824 | 1.165 | 38.484 | 0 | 0 | 121.435 | 121.435 | 121.435 | 149.787 | 180.478 | 224.384 | 0 | 0 | 0 | 0 | 0 | 0 | 121.434 | 121.435 | 54.12 | 15.82 | 100 | 36.45 | 0.94 | 425 | 0 | 0 | 0 | 0 | 0 | 0 | 13.243 | 8.156 | 6.953 | 0 | 0 | 0 | 2 | 2 | 0
2021-01-07 18:00 | 0 | 431.3 | 372.76 | 1 | 8.7 | 17.06 | 100 | 100 | 0 | 0 | 0 | 0.521 | 0 | 25.102 | 0 | 25.102 | 25.102 | 25.102 | 53.494 | 127.933 | 148.022 | 0 | 0 | 0 | 0 | 0 | 0 | -0.001 | 0 | 16.96 | 0 | 0 | 30.2 | 0.96 | 425 | 0 | 0 | 0 | 0 | 0 | 0 | 13.271 | 8.162 | 6.958 | 0 | 0 | 0 | 2 | 2 | 0
2021-01-07 19:00 | 0 | 0 | 0 | 1 | 7.8 | 16.61 | 100 | 100 | 0 | 0 | 0 | 0 | 0 | 0 | 0 | 0 | 0 | 0 | 0 | 0 | 0 | 0 | 0 | 0 | 0 | 0 | 0 | -0.001 | 0 | 0 | 0 | 0 | 26.93 | 0.97 | 374.91 | 0 | 0 | 0 | 0 | -26.232 | 0 | 11.733 | 7.827 | 6.672 | 0 | 0 | 0 | 2 | 2 | 0
2021-01-07 20:00 | 0 | 0 | 0 | 0 | 7.7 | 16.42 | 100 | 100 | 0 | 0 | 0 | 0 | 0 | 0 | 0 | 0 | 0 | 0 | 0 | 0 | 0 | 0 | 0 | 0 | 0 | 0 | 0 | -0.001 | 0 | 0 | 0 | 0 | 0 | 0 | 335.02 | 0 | 0 | 0 | 0 | -20.89 | 0 | 8.106 | 6.901 | 5.883 | 0 | 0 | 0 | 1 | 1 | 0
2021-01-07 21:00 | 0 | 0 | 0 | 0 | 8.2 | 15.72 | 100 | 100 | 0 | 0 | 0 | 0 | 0 | 0 | 0 | 0 | 0 | 0 | 0 | 0 | 0 | 0 | 0 | 0 | 0 | 0 | 0 | -0.001 | 0 | 0 | 0 | 0 | 0 | 0 | 301.97 | 0 | 0 | 0 | 0 | -17.306 | 0 | 5.887 | 6.164 | 5.255 | 0 | 0 | 0 | 1 | 1 | 0
2021-01-07 22:00 | 0 | 0 | 0 | 0 | 8.6 | 15.44 | 100 | 100 | 0 | 0 | 0 | 0 | 0 | 0 | 0 | 0 | 0 | 0 | 0 | 0 | 0 | 0 | 0 | 0 | 0 | 0 | 0 | -0.001 | 0 | 0 | 0 | 0 | 0 | 0 | 273.92 | 0 | 0 | 0 | 0 | -14.691 | 0 | 4.422 | 5.544 | 4.726 | 0 | 0 | 0 | 1 | 1 | 0
2021-01-07 23:00 | 0 | 0 | 0 | 0 | 8.3 | 15.07 | 100 | 100 | 0 | 0 | 0 | 0 | 0 | 0 | 0 | 0 | 0 | 0 | 0 | 0 | 0 | 0 | 0 | 0 | 0 | 0 | 0 | -0.001 | 0 | 0 | 0 | 0 | 0 | 0 | 260 | 0 | 0 | 0 | 0 | -6.514 | 0 | 3.437 | 5.016 | 4.276 | 0 | 0 | 6.215 | 1 | 1 | 0
2021-01-08 | 0 | 0 | 0 | 0 | 8 | 14.55 | 100 | 100 | 0 | 0 | 0 | 0 | 0 | 0 | 0 | 0 | 0 | 0 | 0 | 0 | 0 | 0 | 0 | 0 | 0 | 0 | 0 | -0.001 | 0 | 0 | 0 | 0 | 0 | 0 | 260 | 0 | 0 | 0 | 0 | 0 | 0 | 3.265 | 4.911 | 4.187 | 0 | 0 | 12.363 | 1 | 1 | 0
2021-01-08 01:00 | 0 | 0 | 0 | 0 | 7.5 | 14.11 | 100 | 100 | 0 | 0 | 0 | 0 | 0 | 0 | 0 | 0 | 0 | 0 | 0 | 0 | 0 | 0 | 0 | 0 | 0 | 0 | 0 | -0.001 | 0 | 0 | 0 | 0 | 0 | 0 | 260 | 0 | 0 | 0 | 0 | 0 | 0 | 3.279 | 4.92 | 4.194 | 0 | 0 | 12.393 | 1 | 1 | 0
2021-01-08 02:00 | 0 | 0 | 0 | 0 | 7.5 | 13.74 | 100 | 100 | 0 | 0 | 0 | 0 | 0 | 0 | 0 | 0 | 0 | 0 | 0 | 0 | 0 | 0 | 0 | 0 | 0 | 0 | 0 | -0.001 | 0 | 0 | 0 | 0 | 0 | 0 | 260 | 0 | 0 | 0 | 0 | 0 | 0 | 3.291 | 4.927 | 4.2 | 0 | 0 | 12.419 | 1 | 1 | 0
2021-01-08 03:00 | 0 | 0 | 0 | 0 | 7.6 | 13.44 | 100 | 100 | 0 | 0 | 0 | 0 | 0 | 0 | 0 | 0 | 0 | 0 | 0 | 0 | 0 | 0 | 0 | 0 | 0 | 0 | 0 | -0.001 | 0 | 0 | 0 | 0 | 0 | 0 | 260 | 0 | 0 | 0 | 0 | 0 | 0 | 3.301 | 4.933 | 4.206 | 0 | 0 | 12.44 | 1 | 1 | 0
2021-01-08 04:00 | 0 | 0 | 0 | 0 | 7.7 | 13.26 | 100 | 100 | 0 | 0 | 0 | 0 | 0 | 0 | 0 | 0 | 0 | 0 | 0 | 0 | 0 | 0 | 0 | 0 | 0 | 0 | 0 | -0.001 | 0 | 0 | 0 | 0 | 0 | 0 | 260 | 0 | 0 | 0 | 0 | 0 | 0 | 3.306 | 4.937 | 4.209 | 0 | 0 | 12.452 | 1 | 1 | 0
2021-01-08 05:00 | 0 | 0 | 0 | 0 | 7.7 | 13.09 | 100 | 100 | 0 | 0 | 0 | 0 | 0 | 0 | 0 | 0 | 0 | 0 | 0 | 0 | 0 | 0 | 0 | 0 | 0 | 0 | 0 | -0.001 | 0 | 0 | 0 | 0 | 0 | 0 | 260 | 0 | 0 | 0 | 0 | 0 | 0 | 3.312 | 4.94 | 4.212 | 0 | 0 | 12.464 | 1 | 1 | 0
2021-01-08 06:00 | 0 | 0 | 0 | 0 | 7.6 | 12.72 | 100 | 100 | 0 | 0 | 0 | 0 | 0 | 0 | 0 | 0 | 0 | 0 | 0 | 0 | 0 | 0 | 0 | 0 | 0 | 0 | 0 | -0.001 | 0 | 0 | 0 | 0 | 0 | 0 | 260 | 0 | 0 | 0 | 0 | 0 | 0 | 3.324 | 4.948 | 4.218 | 0 | 0 | 12.489 | 1 | 1 | 0
2021-01-08 07:00 | 0 | 0 | 0 | 0 | 7.4 | 12.3 | 100 | 100 | 0 | 0 | 0 | 0 | 0 | 0 | 0 | 0 | 0 | 0 | 0 | 0 | 0 | 0 | 0 | 0 | 0 | 0 | 0 | -0.001 | 0 | 0 | 0 | 0 | 0 | 0 | 260 | 0 | 0 | 0 | 0 | 0 | 0 | 3.337 | 4.956 | 4.225 | 0 | 0 | 12.518 | 1 | 1 | 0
2021-01-08 08:00 | 0 | 0 | 0 | 1 | 7.2 | 11.9 | 100 | 100 | 0 | 0 | 0 | 0 | 0 | 0 | 0 | 0 | 0 | 0 | 0 | 0 | 0 | 0 | 0 | 0 | 0 | 0 | 0 | -0.001 | 0 | 0 | 0 | 0 | 26.08 | 0.97 | 260 | 0 | 0 | 0 | 0 | 0 | 0 | 3.35 | 4.964 | 4.232 | 0 | 0 | 12.546 | 1 | 1 | 0
2021-01-08 09:00 | 0 | 403 | 351.25 | 1 | 6.9 | 11.88 | 100 | 100 | 0 | 0 | 0 | 0.521 | 0 | 0 | 0 | 0 | 0 | 0 | 43.087 | 120.549 | 138.31 | 0 | 0 | 0 | 0 | 0 | 0 | -0.001 | 0 | 0 | 0 | 0 | 29.36 | 0.97 | 315.69 | 0 | 0 | 0 | 0 | 29.165 | 0 | 4.029 | 5.34 | 4.552 | 0 | 0 | 0 | 2 | 2 | 0
2021-01-08 10:00 | 0 | 659.1 | 535.51 | 1 | 6.7 | 14.02 | 100 | 100 | 0 | 0 | 0 | 0.521 | 0 | 71.023 | 0 | 71.023 | 71.023 | 71.023 | 152.996 | 183.786 | 226.203 | 0 | 0 | 0 | 0 | 0 | 0 | -0.001 | 0 | 31.4 | 0 | 0 | 35.66 | 0.95 | 425 | 0 | 0 | 0 | 0 | 57.243 | 0 | 10.779 | 7.53 | 6.42 | 0 | 0 | 0 | 1 | 1 | 0
2021-01-08 11:00 | 0 | 779.4 | 586.07 | 1 | 7.4 | 15.25 | 100 | 100 | 40.264 | 40.264 | 1.77 | 1.355 | 43.39 | 0 | 0 | 134.768 | 134.768 | 134.768 | 163.403 | 201.138 | 267.49 | 0 | 0 | 0 | 0 | 0 | 0 | 134.767 | 134.768 | 50.38 | 15.05 | 100 | 41.24 | 0.93 | 425 | 0 | 0 | 0 | 0 | 0 | 0 | 13.447 | 8.199 | 6.989 | 0 | 0 | 0 | 2 | 2 | 0
2021-01-08 12:00 | 0 | 851.5 | 596.38 | 1 | 8 | 16.53 | 100 | 100 | 39.754 | 39.754 | 1.911 | 1.339 | 43.004 | 0 | 0 | 133.713 | 133.713 | 133.713 | 162.175 | 204.679 | 292.235 | 0 | 0 | 0 | 0 | 0 | 0 | 133.712 | 133.713 | 45.76 | 13.6 | 100 | 45.54 | 0.9 | 425 | 0 | 0 | 0 | 0 | 0 | 0 | 13.322 | 8.173 | 6.967 | 0 | 0 | 0 | 2 | 2 | 0
2021-01-08 13:00 | 0 | 896.9 | 600.42 | 1 | 8.4 | 17.68 | 100 | 100 | 39.101 | 39.101 | 2.016 | 1.316 | 42.434 | 0 | 0 | 132.155 | 132.155 | 132.155 | 160.463 | 206.065 | 307.816 | 0 | 0 | 0 | 0 | 0 | 0 | 132.154 | 132.155 | 42.93 | 12.7 | 100 | 47.98 | 0.89 | 425 | 0 | 0 | 0 | 0 | 0 | 0 | 13.211 | 8.15 | 6.948 | 0 | 0 | 0 | 2 | 2 | 0
2021-01-08 14:00 | 0 | 904.2 | 603.61 | 1 | 8.7 | 19.01 | 100 | 100 | 39.244 | 39.244 | 2.178 | 1.329 | 42.75 | 0 | 0 | 133.005 | 133.005 | 133.005 | 161.136 | 207.161 | 310.321 | 0 | 0 | 0 | 0 | 0 | 0 | 133.004 | 133.005 | 42.86 | 12.65 | 100 | 48.12 | 0.89 | 425 | 0 | 0 | 0 | 0 | 0 | 0 | 13.083 | 8.123 | 6.925 | 0 | 0 | 0 | 2 | 2 | 0
2021-01-08 15:00 | 0 | 880.8 | 612.44 | 1 | 8.9 | 19.48 | 100 | 100 | 40.913 | 40.913 | 2.297 | 1.404 | 44.615 | 0 | 0 | 138.023 | 138.023 | 138.023 | 166.092 | 210.191 | 302.291 | 0 | 0 | 0 | 0 | 0 | 0 | 138.022 | 138.023 | 45.66 | 13.53 | 100 | 45.95 | 0.9 | 425 | 0 | 0 | 0 | 0 | 0 | 0 | 13.037 | 8.114 | 6.917 | 0 | 0 | 0 | 2 | 2 | 0
2021-01-08 16:00 | 0 | 822.4 | 612.7 | 1 | 9.2 | 19.67 | 100 | 100 | 42.479 | 42.479 | 2.262 | 1.471 | 46.212 | 0 | 0 | 142.255 | 142.255 | 142.255 | 170.298 | 210.278 | 282.248 | 0 | 0 | 0 | 0 | 0 | 0 | 142.254 | 142.255 | 50.4 | 15.05 | 100 | 41.84 | 0.92 | 425 | 0 | 0 | 0 | 0 | 0 | 0 | 13.019 | 8.11 | 6.914 | 0 | 0 | 0 | 2 | 2 | 0
2021-01-08 17:00 | 0 | 699.2 | 562.93 | 1 | 9.2 | 19.21 | 100 | 100 | 38.986 | 38.986 | 2.182 | 1.318 | 42.487 | 0 | 0 | 132.287 | 132.287 | 132.287 | 160.391 | 193.198 | 239.965 | 0 | 0 | 0 | 0 | 0 | 0 | 132.286 | 132.287 | 55.13 | 16.25 | 100 | 36.38 | 0.95 | 425 | 0 | 0 | 0 | 0 | 0 | 0 | 13.063 | 8.119 | 6.922 | 0 | 0 | 0 | 2 | 2 | 0
2021-01-08 18:00 | 0 | 461.4 | 399.06 | 1 | 8.9 | 18.66 | 100 | 100 | 0 | 0 | 0 | 0.521 | 0 | 29.984 | 0 | 29.984 | 29.984 | 29.984 | 58.161 | 136.957 | 158.352 | 0 | 0 | 0 | 0 | 0 | 0 | -0.001 | 0 | 18.93 | 0 | 0 | 30.13 | 0.96 | 425 | 0 | 0 | 0 | 0 | 0 | 0 | 13.116 | 8.13 | 6.931 | 0 | 0 | 0 | 2 | 2 | 0
2021-01-08 19:00 | 0 | 0 | 0 | 1 | 8 | 17.97 | 100 | 100 | 0 | 0 | 0 | 0 | 0 | 0 | 0 | 0 | 0 | 0 | 0 | 0 | 0 | 0 | 0 | 0 | 0 | 0 | 0 | -0.001 | 0 | 0 | 0 | 0 | 26.86 | 0.97 | 375.21 | 0 | 0 | 0 | 0 | -26.074 | 0 | 11.622 | 7.802 | 6.651 | 0 | 0 | 0 | 2 | 2 | 0
2021-01-08 20:00 | 0 | 0 | 0 | 0 | 7.8 | 17.7 | 100 | 100 | 0 | 0 | 0 | 0 | 0 | 0 | 0 | 0 | 0 | 0 | 0 | 0 | 0 | 0 | 0 | 0 | 0 | 0 | 0 | -0.001 | 0 | 0 | 0 | 0 | 0 | 0 | 335.5 | 0 | 0 | 0 | 0 | -20.794 | 0 | 8.044 | 6.882 | 5.867 | 0 | 0 | 0 | 1 | 1 | 0
2021-01-08 21:00 | 0 | 0 | 0 | 0 | 7.8 | 16.47 | 100 | 100 | 0 | 0 | 0 | 0 | 0 | 0 | 0 | 0 | 0 | 0 | 0 | 0 | 0 | 0 | 0 | 0 | 0 | 0 | 0 | -0.001 | 0 | 0 | 0 | 0 | 0 | 0 | 302.5 | 0 | 0 | 0 | 0 | -17.284 | 0 | 5.873 | 6.159 | 5.251 | 0 | 0 | 0 | 1 | 1 | 0
2021-01-08 22:00 | 0 | 0 | 0 | 0 | 8.1 | 16.18 | 100 | 100 | 0 | 0 | 0 | 0 | 0 | 0 | 0 | 0 | 0 | 0 | 0 | 0 | 0 | 0 | 0 | 0 | 0 | 0 | 0 | -0.001 | 0 | 0 | 0 | 0 | 0 | 0 | 274.48 | 0 | 0 | 0 | 0 | -14.675 | 0 | 4.414 | 5.54 | 4.722 | 0 | 0 | 0 | 1 | 1 | 0
2021-01-08 23:00 | 0 | 0 | 0 | 0 | 9.1 | 15.58 | 100 | 100 | 0 | 0 | 0 | 0 | 0 | 0 | 0 | 0 | 0 | 0 | 0 | 0 | 0 | 0 | 0 | 0 | 0 | 0 | 0 | -0.001 | 0 | 0 | 0 | 0 | 0 | 0 | 260 | 0 | 0 | 0 | 0 | -6.515 | 0 | 3.439 | 5.016 | 4.276 | 0 | 0 | 6.216 | 1 | 1 | 0
2021-01-09 | 0 | 0 | 0 | 0 | 8.4 | 14.73 | 100 | 100 | 0 | 0 | 0 | 0 | 0 | 0 | 0 | 0 | 0 | 0 | 0 | 0 | 0 | 0 | 0 | 0 | 0 | 0 | 0 | -0.001 | 0 | 0 | 0 | 0 | 0 | 0 | 260 | 0 | 0 | 0 | 0 | 0 | 0 | 3.26 | 4.907 | 4.184 | 0 | 0 | 12.351 | 1 | 1 | 0
2021-01-09 01:00 | 0 | 0 | 0 | 0 | 8.1 | 13.92 | 100 | 100 | 0 | 0 | 0 | 0 | 0 | 0 | 0 | 0 | 0 | 0 | 0 | 0 | 0 | 0 | 0 | 0 | 0 | 0 | 0 | -0.001 | 0 | 0 | 0 | 0 | 0 | 0 | 260 | 0 | 0 | 0 | 0 | 0 | 0 | 3.285 | 4.924 | 4.197 | 0 | 0 | 12.406 | 1 | 1 | 0
2021-01-09 02:00 | 0 | 0 | 0 | 0 | 8.1 | 13.23 | 100 | 100 | 0 | 0 | 0 | 0 | 0 | 0 | 0 | 0 | 0 | 0 | 0 | 0 | 0 | 0 | 0 | 0 | 0 | 0 | 0 | -0.001 | 0 | 0 | 0 | 0 | 0 | 0 | 260 | 0 | 0 | 0 | 0 | 0 | 0 | 3.307 | 4.938 | 4.209 | 0 | 0 | 12.454 | 1 | 1 | 0
2021-01-09 03:00 | 0 | 0 | 0 | 0 | 7.8 | 13.12 | 100 | 100 | 0 | 0 | 0 | 0 | 0 | 0 | 0 | 0 | 0 | 0 | 0 | 0 | 0 | 0 | 0 | 0 | 0 | 0 | 0 | -0.001 | 0 | 0 | 0 | 0 | 0 | 0 | 260 | 0 | 0 | 0 | 0 | 0 | 0 | 3.311 | 4.94 | 4.211 | 0 | 0 | 12.462 | 1 | 1 | 0
2021-01-09 04:00 | 0 | 0 | 0 | 0 | 7.8 | 12.8 | 100 | 100 | 0 | 0 | 0 | 0 | 0 | 0 | 0 | 0 | 0 | 0 | 0 | 0 | 0 | 0 | 0 | 0 | 0 | 0 | 0 | -0.001 | 0 | 0 | 0 | 0 | 0 | 0 | 260 | 0 | 0 | 0 | 0 | 0 | 0 | 3.321 | 4.946 | 4.217 | 0 | 0 | 12.484 | 1 | 1 | 0
2021-01-09 05:00 | 0 | 0 | 0 | 0 | 8 | 12.71 | 100 | 100 | 0 | 0 | 0 | 0 | 0 | 0 | 0 | 0 | 0 | 0 | 0 | 0 | 0 | 0 | 0 | 0 | 0 | 0 | 0 | -0.001 | 0 | 0 | 0 | 0 | 0 | 0 | 260 | 0 | 0 | 0 | 0 | 0 | 0 | 3.324 | 4.948 | 4.218 | 0 | 0 | 12.49 | 1 | 1 | 0
2021-01-09 06:00 | 0 | 0 | 0 | 0 | 8.1 | 13.03 | 100 | 100 | 0 | 0 | 0 | 0 | 0 | 0 | 0 | 0 | 0 | 0 | 0 | 0 | 0 | 0 | 0 | 0 | 0 | 0 | 0 | -0.001 | 0 | 0 | 0 | 0 | 0 | 0 | 260 | 0 | 0 | 0 | 0 | 0 | 0 | 3.314 | 4.942 | 4.213 | 0 | 0 | 12.468 | 1 | 1 | 0
2021-01-09 07:00 | 0 | 0 | 0 | 0 | 7.9 | 13.5 | 100 | 100 | 0 | 0 | 0 | 0 | 0 | 0 | 0 | 0 | 0 | 0 | 0 | 0 | 0 | 0 | 0 | 0 | 0 | 0 | 0 | -0.001 | 0 | 0 | 0 | 0 | 0 | 0 | 260 | 0 | 0 | 0 | 0 | 0 | 0 | 3.299 | 4.932 | 4.205 | 0 | 0 | 12.435 | 1 | 1 | 0
2021-01-09 08:00 | 0 | 0 | 0 | 1 | 8 | 13.49 | 100 | 100 | 0 | 0 | 0 | 0 | 0 | 0 | 0 | 0 | 0 | 0 | 0 | 0 | 0 | 0 | 0 | 0 | 0 | 0 | 0 | -0.001 | 0 | 0 | 0 | 0 | 25.92 | 0.97 | 260 | 0 | 0 | 0 | 0 | 0 | 0 | 3.299 | 4.932 | 4.205 | 0 | 0 | 12.436 | 1 | 1 | 0
2021-01-09 09:00 | 0 | 38.1 | 33.26 | 1 | 8 | 13.62 | 100 | 100 | 0 | 0 | 0 | 0.521 | 0 | 0 | 0 | 0 | 0 | 0 | 4.07 | 11.415 | 13.076 | 0 | 0 | 0 | 0 | 0 | 0 | -0.001 | 0 | 0 | 0 | 0 | 29.19 | 0.97 | 260 | 0 | 0 | 0 | 0 | 0 | 0 | 3.295 | 4.93 | 4.203 | 0 | 0 | 8.357 | 2 | 2 | 0
2021-01-09 10:00 | 0 | 17.3 | 14.08 | 1 | 7.8 | 14.08 | 100 | 100 | 0 | 0 | 0 | 0.521 | 0 | 0 | 0 | 0 | 0 | 0 | 4.027 | 4.834 | 5.937 | 0 | 0 | 0 | 0 | 0 | 0 | -0.001 | 0 | 0 | 0 | 0 | 35.5 | 0.95 | 260 | 0 | 0 | 0 | 0 | 0 | 0 | 3.28 | 4.921 | 4.195 | 0 | 0 | 8.369 | 1 | 1 | 0
2021-01-09 11:00 | 0 | 169.8 | 128 | 1 | 8.1 | 15.16 | 100 | 100 | 0 | 0 | 0 | 0.521 | 0 | 0 | 0 | 0 | 0 | 0 | 35.716 | 43.928 | 58.275 | 0 | 0 | 0 | 0 | 0 | 0 | -0.001 | 0 | 0 | 0 | 0 | 41.08 | 0.93 | 302.72 | 0 | 0 | 0 | 0 | 22.37 | 0 | 3.738 | 5.187 | 4.422 | 0 | 0 | 0 | 1 | 1 | 0
2021-01-09 12:00 | 0 | 625.9 | 439.59 | 1 | 9.4 | 16.63 | 100 | 100 | 0 | 0 | 0 | 0.521 | 0 | 33.947 | 0 | 33.947 | 33.947 | 33.947 | 119.661 | 150.868 | 214.809 | 0 | 0 | 0 | 0 | 0 | 0 | -0.001 | 0 | 15.8 | 0 | 0 | 45.39 | 0.9 | 425 | 0 | 0 | 0 | 0 | 64.039 | 0 | 8.706 | 7.001 | 5.968 | 0 | 0 | 0 | 1 | 1 | 0
2021-01-09 13:00 | 0 | 853.4 | 572.91 | 1 | 10.1 | 17.67 | 100 | 100 | 36.677 | 36.676 | 1.897 | 1.213 | 39.787 | 0 | 0 | 124.97 | 124.97 | 124.97 | 153.28 | 196.622 | 292.887 | 0 | 0 | 0 | 0 | 0 | 0 | 124.969 | 124.97 | 42.67 | 12.52 | 100 | 47.83 | 0.89 | 425 | 0 | 0 | 0 | 0 | 0 | 0 | 13.212 | 8.15 | 6.948 | 0 | 0 | 0 | 2 | 2 | 0
2021-01-09 14:00 | 0 | 821.2 | 549.58 | 1 | 10.2 | 19.04 | 100 | 100 | 34.515 | 34.515 | 1.848 | 1.129 | 37.492 | 0 | 0 | 118.731 | 118.731 | 118.731 | 146.858 | 188.617 | 281.836 | 0 | 0 | 0 | 0 | 0 | 0 | 118.73 | 118.731 | 42.13 | 12.25 | 100 | 47.99 | 0.89 | 425 | 0 | 0 | 0 | 0 | 0 | 0 | 13.08 | 8.123 | 6.924 | 0 | 0 | 0 | 2 | 2 | 0
2021-01-09 15:00 | 0 | 832.9 | 580.29 | 1 | 10 | 19.59 | 100 | 100 | 38.016 | 38.016 | 2.145 | 1.277 | 41.437 | 0 | 0 | 129.437 | 129.437 | 129.437 | 157.49 | 199.157 | 285.851 | 0 | 0 | 0 | 0 | 0 | 0 | 129.436 | 129.437 | 45.28 | 13.3 | 100 | 45.84 | 0.9 | 425 | 0 | 0 | 0 | 0 | 0 | 0 | 13.027 | 8.112 | 6.915 | 0 | 0 | 0 | 2 | 2 | 0
2021-01-09 16:00 | 0 | 781.4 | 583.01 | 1 | 9.7 | 19.77 | 100 | 100 | 39.523 | 39.523 | 2.287 | 1.345 | 43.155 | 0 | 0 | 134.097 | 134.097 | 134.097 | 162.127 | 200.089 | 268.176 | 0 | 0 | 0 | 0 | 0 | 0 | 134.096 | 134.097 | 50 | 14.74 | 100 | 41.75 | 0.92 | 425 | 0 | 0 | 0 | 0 | 0 | 0 | 13.01 | 8.108 | 6.912 | 0 | 0 | 0 | 2 | 2 | 0
2021-01-09 17:00 | 0 | 671.7 | 541.37 | 1 | 9.6 | 19.67 | 100 | 100 | 36.963 | 36.963 | 2.071 | 1.231 | 40.265 | 0 | 0 | 126.253 | 126.253 | 126.253 | 154.296 | 185.797 | 230.527 | 0 | 0 | 0 | 0 | 0 | 0 | 126.252 | 126.253 | 54.77 | 16.03 | 100 | 36.3 | 0.95 | 425 | 0 | 0 | 0 | 0 | 0 | 0 | 13.019 | 8.11 | 6.914 | 0 | 0 | 0 | 2 | 2 | 0
2021-01-09 18:00 | 0 | 441.8 | 382.41 | 1 | 9.6 | 19.32 | 100 | 100 | 0 | 0 | 0 | 0.521 | 0 | 28.511 | 0 | 28.511 | 28.511 | 28.511 | 56.6 | 131.241 | 151.626 | 0 | 0 | 0 | 0 | 0 | 0 | -0.001 | 0 | 18.8 | 0 | 0 | 30.05 | 0.96 | 425 | 0 | 0 | 0 | 0 | 0 | 0 | 13.053 | 8.117 | 6.92 | 0 | 0 | 0 | 2 | 2 | 0
2021-01-09 19:00 | 0 | 0 | 0 | 1 | 8.7 | 18.75 | 100 | 100 | 0 | 0 | 0 | 0 | 0 | 0 | 0 | 0 | 0 | 0 | 0 | 0 | 0 | 0 | 0 | 0 | 0 | 0 | 0 | -0.001 | 0 | 0 | 0 | 0 | 26.79 | 0.97 | 375.38 | 0 | 0 | 0 | 0 | -25.984 | 0 | 11.559 | 7.787 | 6.639 | 0 | 0 | 0 | 2 | 2 | 0
2021-01-09 20:00 | 0 | 0 | 0 | 0 | 8.4 | 18.39 | 100 | 100 | 0 | 0 | 0 | 0 | 0 | 0 | 0 | 0 | 0 | 0 | 0 | 0 | 0 | 0 | 0 | 0 | 0 | 0 | 0 | -0.001 | 0 | 0 | 0 | 0 | 0 | 0 | 335.77 | 0 | 0 | 0 | 0 | -20.743 | 0 | 8.012 | 6.873 | 5.859 | 0 | 0 | 0 | 1 | 1 | 0
2021-01-09 21:00 | 0 | 0 | 0 | 0 | 8.6 | 17.29 | 100 | 100 | 0 | 0 | 0 | 0 | 0 | 0 | 0 | 0 | 0 | 0 | 0 | 0 | 0 | 0 | 0 | 0 | 0 | 0 | 0 | -0.001 | 0 | 0 | 0 | 0 | 0 | 0 | 302.86 | 0 | 0 | 0 | 0 | -17.237 | 0 | 5.846 | 6.149 | 5.242 | 0 | 0 | 0 | 1 | 1 | 0
2021-01-09 22:00 | 0 | 0 | 0 | 0 | 8.7 | 16.9 | 100 | 100 | 0 | 0 | 0 | 0 | 0 | 0 | 0 | 0 | 0 | 0 | 0 | 0 | 0 | 0 | 0 | 0 | 0 | 0 | 0 | -0.001 | 0 | 0 | 0 | 0 | 0 | 0 | 274.89 | 0 | 0 | 0 | 0 | -14.648 | 0 | 4.399 | 5.533 | 4.717 | 0 | 0 | 0 | 1 | 1 | 0
2021-01-09 23:00 | 0 | 0 | 0 | 0 | 8.1 | 16.35 | 100 | 100 | 0 | 0 | 0 | 0 | 0 | 0 | 0 | 0 | 0 | 0 | 0 | 0 | 0 | 0 | 0 | 0 | 0 | 0 | 0 | -0.001 | 0 | 0 | 0 | 0 | 0 | 0 | 260 | 0 | 0 | 0 | 0 | -6.503 | 0 | 3.427 | 5.01 | 4.271 | 0 | 0 | 6.205 | 1 | 1 | 0
2021-01-10 | 0 | 0 | 0 | 0 | 7.7 | 15.74 | 100 | 100 | 0 | 0 | 0 | 0 | 0 | 0 | 0 | 0 | 0 | 0 | 0 | 0 | 0 | 0 | 0 | 0 | 0 | 0 | 0 | -0.001 | 0 | 0 | 0 | 0 | 0 | 0 | 260 | 0 | 0 | 0 | 0 | 0 | 0 | 3.228 | 4.887 | 4.166 | 0 | 0 | 12.282 | 1 | 1 | 0
2021-01-10 01:00 | 0 | 0 | 0 | 0 | 7.3 | 14.98 | 100 | 100 | 0 | 0 | 0 | 0 | 0 | 0 | 0 | 0 | 0 | 0 | 0 | 0 | 0 | 0 | 0 | 0 | 0 | 0 | 0 | -0.001 | 0 | 0 | 0 | 0 | 0 | 0 | 260 | 0 | 0 | 0 | 0 | 0 | 0 | 3.252 | 4.902 | 4.179 | 0 | 0 | 12.334 | 1 | 1 | 0
2021-01-10 02:00 | 0 | 0 | 0 | 0 | 7.1 | 14.26 | 100 | 100 | 0 | 0 | 0 | 0 | 0 | 0 | 0 | 0 | 0 | 0 | 0 | 0 | 0 | 0 | 0 | 0 | 0 | 0 | 0 | -0.001 | 0 | 0 | 0 | 0 | 0 | 0 | 260 | 0 | 0 | 0 | 0 | 0 | 0 | 3.275 | 4.917 | 4.192 | 0 | 0 | 12.383 | 1 | 1 | 0
2021-01-10 03:00 | 0 | 0 | 0 | 0 | 6.7 | 13.99 | 100 | 100 | 0 | 0 | 0 | 0 | 0 | 0 | 0 | 0 | 0 | 0 | 0 | 0 | 0 | 0 | 0 | 0 | 0 | 0 | 0 | -0.001 | 0 | 0 | 0 | 0 | 0 | 0 | 260 | 0 | 0 | 0 | 0 | 0 | 0 | 3.283 | 4.922 | 4.196 | 0 | 0 | 12.402 | 1 | 1 | 0
2021-01-10 04:00 | 0 | 0 | 0 | 0 | 6.3 | 13.59 | 100 | 100 | 0 | 0 | 0 | 0 | 0 | 0 | 0 | 0 | 0 | 0 | 0 | 0 | 0 | 0 | 0 | 0 | 0 | 0 | 0 | -0.001 | 0 | 0 | 0 | 0 | 0 | 0 | 260 | 0 | 0 | 0 | 0 | 0 | 0 | 3.296 | 4.93 | 4.203 | 0 | 0 | 12.429 | 1 | 1 | 0
2021-01-10 05:00 | 0 | 0 | 0 | 0 | 5.9 | 13.18 | 100 | 100 | 0 | 0 | 0 | 0 | 0 | 0 | 0 | 0 | 0 | 0 | 0 | 0 | 0 | 0 | 0 | 0 | 0 | 0 | 0 | -0.001 | 0 | 0 | 0 | 0 | 0 | 0 | 260 | 0 | 0 | 0 | 0 | 0 | 0 | 3.309 | 4.939 | 4.21 | 0 | 0 | 12.457 | 1 | 1 | 0
2021-01-10 06:00 | 0 | 0 | 0 | 0 | 5.8 | 12.73 | 100 | 100 | 0 | 0 | 0 | 0 | 0 | 0 | 0 | 0 | 0 | 0 | 0 | 0 | 0 | 0 | 0 | 0 | 0 | 0 | 0 | -0.001 | 0 | 0 | 0 | 0 | 0 | 0 | 260 | 0 | 0 | 0 | 0 | 0 | 0 | 3.323 | 4.948 | 4.218 | 0 | 0 | 12.489 | 1 | 1 | 0
2021-01-10 07:00 | 0 | 0 | 0 | 0 | 5.7 | 12.54 | 100 | 100 | 0 | 0 | 0 | 0 | 0 | 0 | 0 | 0 | 0 | 0 | 0 | 0 | 0 | 0 | 0 | 0 | 0 | 0 | 0 | -0.001 | 0 | 0 | 0 | 0 | 0 | 0 | 260 | 0 | 0 | 0 | 0 | 0 | 0 | 3.329 | 4.951 | 4.221 | 0 | 0 | 12.502 | 1 | 1 | 0
2021-01-10 08:00 | 0 | 0 | 0 | 1 | 5.9 | 12.31 | 100 | 100 | 0 | 0 | 0 | 0 | 0 | 0 | 0 | 0 | 0 | 0 | 0 | 0 | 0 | 0 | 0 | 0 | 0 | 0 | 0 | -0.001 | 0 | 0 | 0 | 0 | 25.75 | 0.97 | 260 | 0 | 0 | 0 | 0 | 0 | 0 | 3.337 | 4.956 | 4.225 | 0 | 0 | 12.518 | 1 | 1 | 0
2021-01-10 09:00 | 0 | 402.2 | 351.7 | 1 | 6 | 13.2 | 100 | 100 | 0 | 0 | 0 | 0.521 | 0 | 0 | 0 | 0 | 0 | 0 | 42.965 | 120.704 | 138.035 | 0 | 0 | 0 | 0 | 0 | 0 | -0.001 | 0 | 0 | 0 | 0 | 29.02 | 0.97 | 315.65 | 0 | 0 | 0 | 0 | 29.144 | 0 | 3.978 | 5.313 | 4.53 | 0 | 0 | 0 | 2 | 2 | 0
2021-01-10 10:00 | 0 | 656.6 | 535.7 | 1 | 6.1 | 15.19 | 100 | 100 | 0 | 0 | 0 | 0.521 | 0 | 71.383 | 0 | 71.383 | 71.383 | 71.383 | 153.241 | 183.853 | 225.345 | 0 | 0 | 0 | 0 | 0 | 0 | -0.001 | 0 | 31.68 | 0 | 0 | 35.33 | 0.95 | 425 | 0 | 0 | 0 | 0 | 57.265 | 0 | 10.685 | 7.508 | 6.4 | 0 | 0 | 0 | 1 | 1 | 0
2021-01-10 11:00 | 0 | 792.8 | 599.14 | 1 | 6.2 | 16.75 | 100 | 100 | 41.569 | 41.569 | 1.948 | 1.418 | 44.935 | 0 | 0 | 138.895 | 138.895 | 138.895 | 167.328 | 205.626 | 272.089 | 0 | 0 | 0 | 0 | 0 | 0 | 138.894 | 138.895 | 51.05 | 15.28 | 100 | 40.91 | 0.93 | 425 | 0 | 0 | 0 | 0 | 0 | 0 | 13.301 | 8.168 | 6.964 | 0 | 0 | 0 | 2 | 2 | 0
2021-01-10 12:00 | 0 | 855.8 | 602.78 | 1 | 6.4 | 18.61 | 100 | 100 | 40.313 | 40.312 | 2.193 | 1.375 | 43.88 | 0 | 0 | 136.073 | 136.073 | 136.073 | 164.258 | 206.876 | 293.711 | 0 | 0 | 0 | 0 | 0 | 0 | 136.072 | 136.073 | 46.33 | 13.73 | 100 | 45.22 | 0.9 | 425 | 0 | 0 | 0 | 0 | 0 | 0 | 13.121 | 8.131 | 6.932 | 0 | 0 | 0 | 2 | 2 | 0
2021-01-10 13:00 | 0 | 883.5 | 594.85 | 1 | 6.5 | 20.36 | 100 | 100 | 38.58 | 38.58 | 2.272 | 1.305 | 42.157 | 0 | 0 | 131.384 | 131.384 | 131.384 | 159.335 | 204.153 | 303.217 | 0 | 0 | 0 | 0 | 0 | 0 | 131.383 | 131.384 | 43.33 | 12.72 | 100 | 47.68 | 0.89 | 425 | 0 | 0 | 0 | 0 | 0 | 0 | 12.953 | 8.096 | 6.902 | 0 | 0 | 0 | 2 | 2 | 0
2021-01-10 14:00 | 0 | 885.5 | 594.18 | 1 | 6.3 | 22.01 | 100 | 100 | 38.358 | 38.358 | 2.436 | 1.302 | 42.097 | 0 | 0 | 131.209 | 131.209 | 131.209 | 158.942 | 203.923 | 303.904 | 0 | 0 | 0 | 0 | 0 | 0 | 131.208 | 131.209 | 43.17 | 12.62 | 100 | 47.85 | 0.89 | 425 | 0 | 0 | 0 | 0 | 0 | 0 | 12.796 | 8.063 | 6.874 | 0 | 0 | 0 | 2 | 2 | 0
2021-01-10 15:00 | 0 | 861.8 | 601.7 | 1 | 5.9 | 22.55 | 100 | 100 | 39.733 | 39.733 | 2.675 | 1.37 | 43.779 | 0 | 0 | 135.768 | 135.768 | 135.768 | 163.431 | 206.505 | 295.77 | 0 | 0 | 0 | 0 | 0 | 0 | 135.767 | 135.768 | 45.9 | 13.43 | 100 | 45.72 | 0.9 | 425 | 0 | 0 | 0 | 0 | 0 | 0 | 12.745 | 8.052 | 6.865 | 0 | 0 | 0 | 2 | 2 | 0
2021-01-10 16:00 | 0 | 804.4 | 601.13 | 1 | 5.9 | 22.65 | 100 | 100 | 41.138 | 41.138 | 2.653 | 1.429 | 45.221 | 0 | 0 | 139.604 | 139.604 | 139.604 | 167.254 | 206.306 | 276.07 | 0 | 0 | 0 | 0 | 0 | 0 | 139.603 | 139.604 | 50.57 | 14.9 | 100 | 41.64 | 0.92 | 425 | 0 | 0 | 0 | 0 | 0 | 0 | 12.736 | 8.05 | 6.863 | 0 | 0 | 0 | 2 | 2 | 0
2021-01-10 17:00 | 0 | 689.6 | 556.44 | 1 | 6 | 22.75 | 100 | 100 | 38.228 | 38.228 | 2.499 | 1.299 | 42.026 | 0 | 0 | 131.011 | 131.011 | 131.011 | 158.647 | 190.969 | 236.671 | 0 | 0 | 0 | 0 | 0 | 0 | 131.01 | 131.011 | 55.36 | 16.15 | 100 | 36.21 | 0.95 | 425 | 0 | 0 | 0 | 0 | 0 | 0 | 12.727 | 8.048 | 6.861 | 0 | 0 | 0 | 2 | 2 | 0
2021-01-10 18:00 | 0 | 457.9 | 396.68 | 1 | 6 | 22.11 | 100 | 100 | 0 | 0 | 0 | 0.521 | 0 | 31.901 | 0 | 31.901 | 31.901 | 31.901 | 59.621 | 136.14 | 157.151 | 0 | 0 | 0 | 0 | 0 | 0 | -0.001 | 0 | 20.3 | 0 | 0 | 29.97 | 0.96 | 425 | 0 | 0 | 0 | 0 | 0 | 0 | 12.787 | 8.061 | 6.872 | 0 | 0 | 0 | 2 | 2 | 0
2021-01-10 19:00 | 0 | 0 | 0 | 1 | 5.7 | 21.04 | 100 | 100 | 0 | 0 | 0 | 0 | 0 | 0 | 0 | 0 | 0 | 0 | 0 | 0 | 0 | 0 | 0 | 0 | 0 | 0 | 0 | -0.001 | 0 | 0 | 0 | 0 | 26.7 | 0.97 | 375.88 | 0 | 0 | 0 | 0 | -25.721 | 0 | 11.374 | 7.745 | 6.603 | 0 | 0 | 0 | 2 | 2 | 0
2021-01-10 20:00 | 0 | 0 | 0 | 0 | 5.7 | 20.53 | 100 | 100 | 0 | 0 | 0 | 0 | 0 | 0 | 0 | 0 | 0 | 0 | 0 | 0 | 0 | 0 | 0 | 0 | 0 | 0 | 0 | -0.001 | 0 | 0 | 0 | 0 | 0 | 0 | 336.58 | 0 | 0 | 0 | 0 | -20.584 | 0 | 7.909 | 6.842 | 5.833 | 0 | 0 | 0 | 1 | 1 | 0
2021-01-10 21:00 | 0 | 0 | 0 | 0 | 5.9 | 18.83 | 100 | 100 | 0 | 0 | 0 | 0 | 0 | 0 | 0 | 0 | 0 | 0 | 0 | 0 | 0 | 0 | 0 | 0 | 0 | 0 | 0 | -0.001 | 0 | 0 | 0 | 0 | 0 | 0 | 303.78 | 0 | 0 | 0 | 0 | -17.175 | 0 | 5.81 | 6.135 | 5.23 | 0 | 0 | 0 | 1 | 1 | 0
2021-01-10 22:00 | 0 | 0 | 0 | 0 | 6.3 | 18.04 | 100 | 100 | 0 | 0 | 0 | 0 | 0 | 0 | 0 | 0 | 0 | 0 | 0 | 0 | 0 | 0 | 0 | 0 | 0 | 0 | 0 | -0.001 | 0 | 0 | 0 | 0 | 0 | 0 | 275.84 | 0 | 0 | 0 | 0 | -14.632 | 0 | 4.391 | 5.529 | 4.713 | 0 | 0 | 0 | 1 | 1 | 0
2021-01-10 23:00 | 0 | 0 | 0 | 0 | 6.9 | 17.4 | 100 | 100 | 0 | 0 | 0 | 0 | 0 | 0 | 0 | 0 | 0 | 0 | 0 | 0 | 0 | 0 | 0 | 0 | 0 | 0 | 0 | -0.001 | 0 | 0 | 0 | 0 | 0 | 0 | 260 | 0 | 0 | 0 | 0 | -6.5 | 0 | 3.424 | 5.008 | 4.269 | 0 | 0 | 6.202 | 1 | 1 | 0
2021-01-11 | 0 | 0 | 0 | 0 | 6.9 | 17.1 | 100 | 100 | 0 | 0 | 0 | 0 | 0 | 0 | 0 | 0 | 0 | 0 | 0 | 0 | 0 | 0 | 0 | 0 | 0 | 0 | 0 | -0.001 | 0 | 0 | 0 | 0 | 0 | 0 | 260 | 0 | 0 | 0 | 0 | 0 | 0 | 3.186 | 4.86 | 4.143 | 0 | 0 | 12.189 | 1 | 1 | 0
2021-01-11 01:00 | 0 | 0 | 0 | 0 | 6.9 | 16.83 | 100 | 100 | 0 | 0 | 0 | 0 | 0 | 0 | 0 | 0 | 0 | 0 | 0 | 0 | 0 | 0 | 0 | 0 | 0 | 0 | 0 | -0.001 | 0 | 0 | 0 | 0 | 0 | 0 | 260 | 0 | 0 | 0 | 0 | 0 | 0 | 3.194 | 4.865 | 4.148 | 0 | 0 | 12.208 | 1 | 1 | 0
2021-01-11 02:00 | 0 | 0 | 0 | 0 | 6.8 | 16.17 | 100 | 100 | 0 | 0 | 0 | 0 | 0 | 0 | 0 | 0 | 0 | 0 | 0 | 0 | 0 | 0 | 0 | 0 | 0 | 0 | 0 | -0.001 | 0 | 0 | 0 | 0 | 0 | 0 | 260 | 0 | 0 | 0 | 0 | 0 | 0 | 3.215 | 4.879 | 4.159 | 0 | 0 | 12.252 | 1 | 1 | 0
2021-01-11 03:00 | 0 | 0 | 0 | 0 | 6.6 | 16.12 | 100 | 100 | 0 | 0 | 0 | 0 | 0 | 0 | 0 | 0 | 0 | 0 | 0 | 0 | 0 | 0 | 0 | 0 | 0 | 0 | 0 | -0.001 | 0 | 0 | 0 | 0 | 0 | 0 | 260 | 0 | 0 | 0 | 0 | 0 | 0 | 3.216 | 4.88 | 4.16 | 0 | 0 | 12.256 | 1 | 1 | 0
2021-01-11 04:00 | 0 | 0 | 0 | 0 | 6.7 | 15.73 | 100 | 100 | 0 | 0 | 0 | 0 | 0 | 0 | 0 | 0 | 0 | 0 | 0 | 0 | 0 | 0 | 0 | 0 | 0 | 0 | 0 | -0.001 | 0 | 0 | 0 | 0 | 0 | 0 | 260 | 0 | 0 | 0 | 0 | 0 | 0 | 3.228 | 4.887 | 4.167 | 0 | 0 | 12.282 | 1 | 1 | 0
2021-01-11 05:00 | 0 | 0 | 0 | 0 | 6.1 | 15.3 | 100 | 100 | 0 | 0 | 0 | 0 | 0 | 0 | 0 | 0 | 0 | 0 | 0 | 0 | 0 | 0 | 0 | 0 | 0 | 0 | 0 | -0.001 | 0 | 0 | 0 | 0 | 0 | 0 | 260 | 0 | 0 | 0 | 0 | 0 | 0 | 3.242 | 4.896 | 4.174 | 0 | 0 | 12.312 | 1 | 1 | 0
2021-01-11 06:00 | 0 | 0 | 0 | 0 | 5.6 | 14.94 | 100 | 100 | 0 | 0 | 0 | 0 | 0 | 0 | 0 | 0 | 0 | 0 | 0 | 0 | 0 | 0 | 0 | 0 | 0 | 0 | 0 | -0.001 | 0 | 0 | 0 | 0 | 0 | 0 | 260 | 0 | 0 | 0 | 0 | 0 | 0 | 3.253 | 4.903 | 4.18 | 0 | 0 | 12.336 | 1 | 1 | 0
2021-01-11 07:00 | 0 | 0 | 0 | 0 | 5.5 | 14.61 | 100 | 100 | 0 | 0 | 0 | 0 | 0 | 0 | 0 | 0 | 0 | 0 | 0 | 0 | 0 | 0 | 0 | 0 | 0 | 0 | 0 | -0.001 | 0 | 0 | 0 | 0 | 0 | 0 | 260 | 0 | 0 | 0 | 0 | 0 | 0 | 3.264 | 4.91 | 4.186 | 0 | 0 | 12.359 | 1 | 1 | 0
2021-01-11 08:00 | 0 | 0 | 0 | 1 | 5.9 | 14.46 | 100 | 100 | 0 | 0 | 0 | 0 | 0 | 0 | 0 | 0 | 0 | 0 | 0 | 0 | 0 | 0 | 0 | 0 | 0 | 0 | 0 | -0.001 | 0 | 0 | 0 | 0 | 25.57 | 0.98 | 260 | 0 | 0 | 0 | 0 | 0 | 0 | 3.268 | 4.913 | 4.188 | 0 | 0 | 12.369 | 1 | 1 | 0
2021-01-11 09:00 | 0 | 366.1 | 320.68 | 1 | 6.1 | 15.23 | 100 | 100 | 0 | 0 | 0 | 0.521 | 0 | 0 | 0 | 0 | 0 | 0 | 39.131 | 110.057 | 125.646 | 0 | 0 | 0 | 0 | 0 | 0 | -0.001 | 0 | 0 | 0 | 0 | 28.84 | 0.97 | 308.95 | 0 | 0 | 0 | 0 | 25.632 | 0 | 3.815 | 5.227 | 4.456 | 0 | 0 | 0 | 2 | 2 | 0
2021-01-11 10:00 | 0 | 638.9 | 522.39 | 1 | 6.6 | 17.99 | 100 | 100 | 0 | 0 | 0 | 0.521 | 0 | 64.873 | 0 | 64.873 | 64.873 | 64.873 | 149.529 | 179.285 | 219.27 | 0 | 0 | 0 | 0 | 0 | 0 | -0.001 | 0 | 29.59 | 0 | 0 | 35.15 | 0.95 | 425 | 0 | 0 | 0 | 0 | 60.777 | 0 | 10.215 | 7.376 | 6.288 | 0 | 0 | 0 | 1 | 1 | 0
2021-01-11 11:00 | 0 | 559.1 | 423.64 | 1 | 6.7 | 19.46 | 100 | 100 | 25.691 | 25.691 | 0.933 | 0.798 | 27.423 | 0 | 0 | 90.344 | 90.344 | 90.344 | 118.415 | 145.393 | 191.883 | 0 | 0 | 0 | 0 | 0 | 0 | 90.343 | 90.344 | 47.08 | 13.39 | 100 | 40.74 | 0.93 | 425 | 0 | 0 | 0 | 0 | 0 | 0 | 13.039 | 8.114 | 6.917 | 0 | 0 | 0 | 2 | 2 | 0
2021-01-11 12:00 | 0 | 660.1 | 466.32 | 1 | 7.5 | 20.86 | 100 | 100 | 28.587 | 28.587 | 1.067 | 0.893 | 30.547 | 0 | 0 | 99.325 | 99.325 | 99.325 | 127.211 | 160.042 | 226.546 | 0 | 0 | 0 | 0 | 0 | 0 | 99.324 | 99.325 | 43.84 | 12.62 | 100 | 45.05 | 0.91 | 425 | 0 | 0 | 0 | 0 | 0 | 0 | 12.906 | 8.086 | 6.893 | 0 | 0 | 0 | 2 | 2 | 0
2021-01-11 13:00 | 0 | 578 | 390.35 | 1 | 7.9 | 21.62 | 100 | 100 | 0 | 0 | 0 | 0.521 | 0 | 76.898 | 0 | 76.898 | 76.898 | 76.898 | 104.682 | 133.967 | 198.37 | 0 | 0 | 0 | 0 | 0 | 0 | -0.001 | 0 | 38.76 | 0 | 0 | 47.52 | 0.89 | 425 | 0 | 0 | 0 | 0 | 0 | 0 | 12.833 | 8.071 | 6.88 | 0 | 0 | 0 | 2 | 2 | 0
2021-01-11 14:00 | 0 | 580.4 | 390.54 | 1 | 7.6 | 22.33 | 100 | 100 | 0 | 0 | 0 | 0.521 | 0 | 76.89 | 0 | 76.89 | 76.89 | 76.89 | 104.582 | 134.032 | 199.193 | 0 | 0 | 0 | 0 | 0 | 0 | -0.001 | 0 | 38.6 | 0 | 0 | 47.71 | 0.89 | 425 | 0 | 0 | 0 | 0 | 0 | 0 | 12.766 | 8.057 | 6.868 | 0 | 0 | 0 | 1 | 1 | 0
2021-01-11 15:00 | 0 | 706.9 | 494.67 | 1 | 7.2 | 22.56 | 100 | 100 | 30.758 | 30.758 | 1.485 | 0.979 | 33.222 | 0 | 0 | 106.809 | 106.809 | 106.809 | 134.47 | 169.769 | 242.608 | 0 | 0 | 0 | 0 | 0 | 0 | 106.808 | 106.809 | 44.03 | 12.68 | 100 | 45.59 | 0.9 | 425 | 0 | 0 | 0 | 0 | 0 | 0 | 12.745 | 8.052 | 6.864 | 0 | 0 | 0 | 2 | 2 | 0
2021-01-11 16:00 | 0 | 746.7 | 558.96 | 1 | 6.7 | 22.61 | 100 | 100 | 37.272 | 37.271 | 2.373 | 1.255 | 40.899 | 0 | 0 | 127.955 | 127.955 | 127.955 | 155.609 | 191.834 | 256.267 | 0 | 0 | 0 | 0 | 0 | 0 | 127.954 | 127.955 | 49.93 | 14.54 | 100 | 41.53 | 0.92 | 425 | 0 | 0 | 0 | 0 | 0 | 0 | 12.74 | 8.051 | 6.864 | 0 | 0 | 0 | 2 | 2 | 0
2021-01-11 17:00 | 0 | 665.4 | 537.58 | 1 | 6.5 | 22.23 | 100 | 100 | 36.569 | 36.569 | 2.248 | 1.222 | 40.04 | 0 | 0 | 125.624 | 125.624 | 125.624 | 153.329 | 184.498 | 228.365 | 0 | 0 | 0 | 0 | 0 | 0 | 125.623 | 125.624 | 55.01 | 16.01 | 100 | 36.11 | 0.95 | 425 | 0 | 0 | 0 | 0 | 0 | 0 | 12.776 | 8.059 | 6.87 | 0 | 0 | 0 | 2 | 2 | 0
2021-01-11 18:00 | 0 | 455.2 | 394.7 | 1 | 6.3 | 21.54 | 100 | 100 | 0 | 0 | 0 | 0.521 | 0 | 32.441 | 0 | 32.441 | 32.441 | 32.441 | 60.237 | 135.462 | 156.225 | 0 | 0 | 0 | 0 | 0 | 0 | -0.001 | 0 | 20.77 | 0 | 0 | 29.88 | 0.97 | 425 | 0 | 0 | 0 | 0 | 0 | 0 | 12.841 | 8.073 | 6.882 | 0 | 0 | 0 | 2 | 2 | 0
2021-01-11 19:00 | 0 | 0 | 0 | 1 | 5.7 | 20.5 | 100 | 100 | 0 | 0 | 0 | 0 | 0 | 0 | 0 | 0 | 0 | 0 | 0 | 0 | 0 | 0 | 0 | 0 | 0 | 0 | 0 | -0.001 | 0 | 0 | 0 | 0 | 26.61 | 0.97 | 375.77 | 0 | 0 | 0 | 0 | -25.783 | 0 | 11.417 | 7.755 | 6.611 | 0 | 0 | 0 | 2 | 2 | 0
2021-01-11 20:00 | 0 | 0 | 0 | 0 | 5.5 | 19.65 | 100 | 100 | 0 | 0 | 0 | 0 | 0 | 0 | 0 | 0 | 0 | 0 | 0 | 0 | 0 | 0 | 0 | 0 | 0 | 0 | 0 | -0.001 | 0 | 0 | 0 | 0 | 0 | 0 | 336.32 | 0 | 0 | 0 | 0 | -20.658 | 0 | 7.957 | 6.856 | 5.845 | 0 | 0 | 0 | 1 | 1 | 0
2021-01-11 21:00 | 0 | 0 | 0 | 0 | 5.4 | 18.37 | 100 | 100 | 0 | 0 | 0 | 0 | 0 | 0 | 0 | 0 | 0 | 0 | 0 | 0 | 0 | 0 | 0 | 0 | 0 | 0 | 0 | -0.001 | 0 | 0 | 0 | 0 | 0 | 0 | 303.49 | 0 | 0 | 0 | 0 | -17.192 | 0 | 5.819 | 6.139 | 5.233 | 0 | 0 | 0 | 1 | 1 | 0
2021-01-11 22:00 | 0 | 0 | 0 | 0 | 5.8 | 17.37 | 100 | 100 | 0 | 0 | 0 | 0 | 0 | 0 | 0 | 0 | 0 | 0 | 0 | 0 | 0 | 0 | 0 | 0 | 0 | 0 | 0 | -0.001 | 0 | 0 | 0 | 0 | 0 | 0 | 275.5 | 0 | 0 | 0 | 0 | -14.661 | 0 | 4.406 | 5.536 | 4.719 | 0 | 0 | 0 | 1 | 1 | 0
2021-01-11 23:00 | 0 | 0 | 0 | 0 | 6.6 | 16.63 | 100 | 100 | 0 | 0 | 0 | 0 | 0 | 0 | 0 | 0 | 0 | 0 | 0 | 0 | 0 | 0 | 0 | 0 | 0 | 0 | 0 | -0.001 | 0 | 0 | 0 | 0 | 0 | 0 | 260 | 0 | 0 | 0 | 0 | -6.514 | 0 | 3.438 | 5.016 | 4.276 | 0 | 0 | 6.215 | 1 | 1 | 0
2021-01-12 | 0 | 0 | 0 | 0 | 7 | 16.05 | 100 | 100 | 0 | 0 | 0 | 0 | 0 | 0 | 0 | 0 | 0 | 0 | 0 | 0 | 0 | 0 | 0 | 0 | 0 | 0 | 0 | -0.001 | 0 | 0 | 0 | 0 | 0 | 0 | 260 | 0 | 0 | 0 | 0 | 0 | 0 | 3.218 | 4.881 | 4.161 | 0 | 0 | 12.261 | 1 | 1 | 0
2021-01-12 01:00 | 0 | 0 | 0 | 0 | 6.8 | 15.65 | 100 | 100 | 0 | 0 | 0 | 0 | 0 | 0 | 0 | 0 | 0 | 0 | 0 | 0 | 0 | 0 | 0 | 0 | 0 | 0 | 0 | -0.001 | 0 | 0 | 0 | 0 | 0 | 0 | 260 | 0 | 0 | 0 | 0 | 0 | 0 | 3.231 | 4.889 | 4.168 | 0 | 0 | 12.288 | 1 | 1 | 0
2021-01-12 02:00 | 0 | 0 | 0 | 0 | 6.3 | 15.39 | 100 | 100 | 0 | 0 | 0 | 0 | 0 | 0 | 0 | 0 | 0 | 0 | 0 | 0 | 0 | 0 | 0 | 0 | 0 | 0 | 0 | -0.001 | 0 | 0 | 0 | 0 | 0 | 0 | 260 | 0 | 0 | 0 | 0 | 0 | 0 | 3.239 | 4.894 | 4.172 | 0 | 0 | 12.306 | 1 | 1 | 0
2021-01-12 03:00 | 0 | 0 | 0 | 0 | 6.1 | 15.25 | 100 | 100 | 0 | 0 | 0 | 0 | 0 | 0 | 0 | 0 | 0 | 0 | 0 | 0 | 0 | 0 | 0 | 0 | 0 | 0 | 0 | -0.001 | 0 | 0 | 0 | 0 | 0 | 0 | 260 | 0 | 0 | 0 | 0 | 0 | 0 | 3.243 | 4.897 | 4.175 | 0 | 0 | 12.315 | 1 | 1 | 0
2021-01-12 04:00 | 0 | 0 | 0 | 0 | 5.9 | 15.01 | 100 | 100 | 0 | 0 | 0 | 0 | 0 | 0 | 0 | 0 | 0 | 0 | 0 | 0 | 0 | 0 | 0 | 0 | 0 | 0 | 0 | -0.001 | 0 | 0 | 0 | 0 | 0 | 0 | 260 | 0 | 0 | 0 | 0 | 0 | 0 | 3.251 | 4.902 | 4.179 | 0 | 0 | 12.332 | 1 | 1 | 0
2021-01-12 05:00 | 0 | 0 | 0 | 0 | 5.9 | 15.03 | 100 | 100 | 0 | 0 | 0 | 0 | 0 | 0 | 0 | 0 | 0 | 0 | 0 | 0 | 0 | 0 | 0 | 0 | 0 | 0 | 0 | -0.001 | 0 | 0 | 0 | 0 | 0 | 0 | 260 | 0 | 0 | 0 | 0 | 0 | 0 | 3.25 | 4.901 | 4.178 | 0 | 0 | 12.33 | 1 | 1 | 0
2021-01-12 06:00 | 0 | 0 | 0 | 0 | 5.6 | 15.11 | 100 | 100 | 0 | 0 | 0 | 0 | 0 | 0 | 0 | 0 | 0 | 0 | 0 | 0 | 0 | 0 | 0 | 0 | 0 | 0 | 0 | -0.001 | 0 | 0 | 0 | 0 | 0 | 0 | 260 | 0 | 0 | 0 | 0 | 0 | 0 | 3.248 | 4.9 | 4.177 | 0 | 0 | 12.325 | 1 | 1 | 0
2021-01-12 07:00 | 0 | 0 | 0 | 0 | 5.3 | 15.15 | 100 | 100 | 0 | 0 | 0 | 0 | 0 | 0 | 0 | 0 | 0 | 0 | 0 | 0 | 0 | 0 | 0 | 0 | 0 | 0 | 0 | -0.001 | 0 | 0 | 0 | 0 | 0 | 0 | 260 | 0 | 0 | 0 | 0 | 0 | 0 | 3.247 | 4.899 | 4.176 | 0 | 0 | 12.322 | 1 | 1 | 0
2021-01-12 08:00 | 0 | 0 | 0 | 1 | 5.3 | 15.62 | 100 | 100 | 0 | 0 | 0 | 0 | 0 | 0 | 0 | 0 | 0 | 0 | 0 | 0 | 0 | 0 | 0 | 0 | 0 | 0 | 0 | -0.001 | 0 | 0 | 0 | 0 | 25.39 | 0.98 | 260 | 0 | 0 | 0 | 0 | 0 | 0 | 3.232 | 4.89 | 4.168 | 0 | 0 | 12.29 | 1 | 1 | 0
2021-01-12 09:00 | 0 | 367.5 | 322.47 | 1 | 5.2 | 16.63 | 100 | 100 | 0 | 0 | 0 | 0.521 | 0 | 0 | 0 | 0 | 0 | 0 | 39.329 | 110.67 | 126.126 | 0 | 0 | 0 | 0 | 0 | 0 | -0.001 | 0 | 0 | 0 | 0 | 28.66 | 0.97 | 309.49 | 0 | 0 | 0 | 0 | 25.919 | 0 | 3.771 | 5.203 | 4.436 | 0 | 0 | 0 | 2 | 2 | 0
2021-01-12 10:00 | 0 | 514.7 | 421.78 | 1 | 5.2 | 18.41 | 100 | 100 | 0 | 0 | 0 | 0.521 | 0 | 38.05 | 0 | 38.05 | 38.05 | 38.05 | 120.807 | 144.753 | 176.645 | 0 | 0 | 0 | 0 | 0 | 0 | -0.001 | 0 | 21.54 | 0 | 0 | 34.97 | 0.95 | 425 | 0 | 0 | 0 | 0 | 60.489 | 0 | 9.099 | 7.109 | 6.06 | 0 | 0 | 0 | 1 | 1 | 0
2021-01-12 11:00 | 0 | 551.6 | 419.08 | 1 | 4.9 | 20.29 | 100 | 100 | 25.271 | 25.271 | 0.999 | 0.787 | 27.058 | 0 | 0 | 89.285 | 89.285 | 89.285 | 117.246 | 143.829 | 189.309 | 0 | 0 | 0 | 0 | 0 | 0 | 89.284 | 89.285 | 47.16 | 13.35 | 100 | 40.56 | 0.93 | 425 | 0 | 0 | 0 | 0 | 0 | 0 | 12.96 | 8.098 | 6.903 | 0 | 0 | 0 | 2 | 2 | 0
2021-01-12 12:00 | 0 | 618.2 | 438.06 | 1 | 5.5 | 21.92 | 100 | 100 | 26.049 | 26.049 | 1.095 | 0.814 | 27.958 | 0 | 0 | 91.889 | 91.889 | 91.889 | 119.634 | 150.343 | 212.166 | 0 | 0 | 0 | 0 | 0 | 0 | 91.888 | 91.889 | 43.31 | 12.28 | 100 | 44.88 | 0.91 | 425 | 0 | 0 | 0 | 0 | 0 | 0 | 12.805 | 8.065 | 6.875 | 0 | 0 | 0 | 2 | 2 | 0
2021-01-12 13:00 | 0 | 576.2 | 390.36 | 1 | 6.2 | 22.64 | 100 | 100 | 0 | 0 | 0 | 0.521 | 0 | 77.165 | 0 | 77.165 | 77.165 | 77.165 | 104.816 | 133.972 | 197.752 | 0 | 0 | 0 | 0 | 0 | 0 | -0.001 | 0 | 39.02 | 0 | 0 | 47.35 | 0.89 | 425 | 0 | 0 | 0 | 0 | 0 | 0 | 12.737 | 8.051 | 6.863 | 0 | 0 | 0 | 2 | 2 | 0
2021-01-12 14:00 | 0 | 486.4 | 328.23 | 1 | 6.7 | 23.51 | 100 | 100 | 0 | 0 | 0 | 0.521 | 0 | 60.462 | 0 | 60.462 | 60.462 | 60.462 | 87.998 | 112.65 | 166.932 | 0 | 0 | 0 | 0 | 0 | 0 | -0.001 | 0 | 36.22 | 0 | 0 | 47.56 | 0.89 | 425 | 0 | 0 | 0 | 0 | 0 | 0 | 12.655 | 8.033 | 6.848 | 0 | 0 | 0 | 1 | 1 | 0
2021-01-12 15:00 | 0 | 599.2 | 420.3 | 1 | 6.7 | 23.54 | 100 | 100 | 24.184 | 24.183 | 1.263 | 0.763 | 26.209 | 0 | 0 | 86.822 | 86.822 | 86.822 | 114.355 | 144.246 | 205.645 | 0 | 0 | 0 | 0 | 0 | 0 | 86.821 | 86.822 | 42.22 | 11.76 | 100 | 45.46 | 0.9 | 425 | 0 | 0 | 0 | 0 | 0 | 0 | 12.652 | 8.033 | 6.848 | 0 | 0 | 0 | 2 | 2 | 0
2021-01-12 16:00 | 0 | 574.8 | 431.06 | 1 | 6.1 | 23.65 | 100 | 100 | 26.164 | 26.164 | 1.207 | 0.82 | 28.191 | 0 | 0 | 92.558 | 92.558 | 92.558 | 120.076 | 147.939 | 197.271 | 0 | 0 | 0 | 0 | 0 | 0 | 92.557 | 92.558 | 46.92 | 13.26 | 100 | 41.42 | 0.92 | 425 | 0 | 0 | 0 | 0 | 0 | 0 | 12.642 | 8.03 | 6.846 | 0 | 0 | 0 | 2 | 2 | 0
2021-01-12 17:00 | 0 | 413.4 | 334.44 | 1 | 5.7 | 23.09 | 100 | 100 | 0 | 0 | 0 | 0.521 | 0 | 67.835 | 0 | 67.835 | 67.835 | 67.835 | 95.426 | 114.779 | 141.879 | 0 | 0 | 0 | 0 | 0 | 0 | -0.001 | 0 | 47.81 | 0 | 0 | 36 | 0.95 | 425 | 0 | 0 | 0 | 0 | 0 | 0 | 12.695 | 8.042 | 6.855 | 0 | 0 | 0 | 2 | 2 | 0
2021-01-12 18:00 | 0 | 367.4 | 318.89 | 1 | 5.3 | 22.48 | 100 | 100 | 0 | 0 | 0 | 0.521 | 0 | 21.738 | 0 | 21.738 | 21.738 | 21.738 | 49.41 | 109.442 | 126.092 | 0 | 0 | 0 | 0 | 0 | 0 | -0.001 | 0 | 17.24 | 0 | 0 | 29.78 | 0.97 | 425 | 0 | 0 | 0 | 0 | 0 | 0 | 12.752 | 8.054 | 6.866 | 0 | 0 | 0 | 1 | 1 | 0
2021-01-12 19:00 | 0 | 0 | 0 | 1 | 4.5 | 21.25 | 100 | 100 | 0 | 0 | 0 | 0 | 0 | 0 | 0 | 0 | 0 | 0 | 0 | 0 | 0 | 0 | 0 | 0 | 0 | 0 | 0 | -0.001 | 0 | 0 | 0 | 0 | 26.51 | 0.97 | 375.93 | 0 | 0 | 0 | 0 | -25.697 | 0 | 11.357 | 7.741 | 6.599 | 0 | 0 | 0 | 2 | 2 | 0
2021-01-12 20:00 | 0 | 0 | 0 | 0 | 4.6 | 20.97 | 100 | 100 | 0 | 0 | 0 | 0 | 0 | 0 | 0 | 0 | 0 | 0 | 0 | 0 | 0 | 0 | 0 | 0 | 0 | 0 | 0 | -0.001 | 0 | 0 | 0 | 0 | 0 | 0 | 336.7 | 0 | 0 | 0 | 0 | -20.546 | 0 | 7.884 | 6.835 | 5.826 | 0 | 0 | 0 | 1 | 1 | 0
2021-01-12 21:00 | 0 | 0 | 0 | 0 | 5.2 | 19.38 | 100 | 100 | 0 | 0 | 0 | 0 | 0 | 0 | 0 | 0 | 0 | 0 | 0 | 0 | 0 | 0 | 0 | 0 | 0 | 0 | 0 | -0.001 | 0 | 0 | 0 | 0 | 0 | 0 | 303.97 | 0 | 0 | 0 | 0 | -17.139 | 0 | 5.788 | 6.127 | 5.223 | 0 | 0 | 0 | 1 | 1 | 0
2021-01-12 22:00 | 0 | 0 | 0 | 0 | 6.3 | 19.13 | 100 | 100 | 0 | 0 | 0 | 0 | 0 | 0 | 0 | 0 | 0 | 0 | 0 | 0 | 0 | 0 | 0 | 0 | 0 | 0 | 0 | -0.001 | 0 | 0 | 0 | 0 | 0 | 0 | 276.16 | 0 | 0 | 0 | 0 | -14.565 | 0 | 4.355 | 5.511 | 4.698 | 0 | 0 | 0 | 1 | 1 | 0
2021-01-12 23:00 | 0 | 0 | 0 | 0 | 5.9 | 18.43 | 100 | 100 | 0 | 0 | 0 | 0 | 0 | 0 | 0 | 0 | 0 | 0 | 0 | 0 | 0 | 0 | 0 | 0 | 0 | 0 | 0 | -0.001 | 0 | 0 | 0 | 0 | 0 | 0 | 260 | 0 | 0 | 0 | 0 | -6.475 | 0 | 3.402 | 4.994 | 4.257 | 0 | 0 | 6.179 | 1 | 1 | 0
2021-01-13 | 0 | 0 | 0 | 0 | 5.7 | 18.12 | 100 | 100 | 0 | 0 | 0 | 0 | 0 | 0 | 0 | 0 | 0 | 0 | 0 | 0 | 0 | 0 | 0 | 0 | 0 | 0 | 0 | -0.001 | 0 | 0 | 0 | 0 | 0 | 0 | 260 | 0 | 0 | 0 | 0 | 0 | 0 | 3.155 | 4.84 | 4.126 | 0 | 0 | 12.12 | 1 | 1 | 0
2021-01-13 01:00 | 0 | 0 | 0 | 0 | 5.9 | 17.62 | 100 | 100 | 0 | 0 | 0 | 0 | 0 | 0 | 0 | 0 | 0 | 0 | 0 | 0 | 0 | 0 | 0 | 0 | 0 | 0 | 0 | -0.001 | 0 | 0 | 0 | 0 | 0 | 0 | 260 | 0 | 0 | 0 | 0 | 0 | 0 | 3.17 | 4.85 | 4.134 | 0 | 0 | 12.154 | 1 | 1 | 0
2021-01-13 02:00 | 0 | 0 | 0 | 0 | 6.3 | 17.21 | 100 | 100 | 0 | 0 | 0 | 0 | 0 | 0 | 0 | 0 | 0 | 0 | 0 | 0 | 0 | 0 | 0 | 0 | 0 | 0 | 0 | -0.001 | 0 | 0 | 0 | 0 | 0 | 0 | 260 | 0 | 0 | 0 | 0 | 0 | 0 | 3.183 | 4.858 | 4.141 | 0 | 0 | 12.182 | 1 | 1 | 0
2021-01-13 03:00 | 0 | 0 | 0 | 0 | 6.4 | 16.05 | 100 | 100 | 0 | 0 | 0 | 0 | 0 | 0 | 0 | 0 | 0 | 0 | 0 | 0 | 0 | 0 | 0 | 0 | 0 | 0 | 0 | -0.001 | 0 | 0 | 0 | 0 | 0 | 0 | 260 | 0 | 0 | 0 | 0 | 0 | 0 | 3.218 | 4.881 | 4.161 | 0 | 0 | 12.261 | 1 | 1 | 0
2021-01-13 04:00 | 0 | 0 | 0 | 0 | 6.1 | 16.25 | 100 | 100 | 0 | 0 | 0 | 0 | 0 | 0 | 0 | 0 | 0 | 0 | 0 | 0 | 0 | 0 | 0 | 0 | 0 | 0 | 0 | -0.001 | 0 | 0 | 0 | 0 | 0 | 0 | 260 | 0 | 0 | 0 | 0 | 0 | 0 | 3.212 | 4.877 | 4.158 | 0 | 0 | 12.247 | 1 | 1 | 0
2021-01-13 05:00 | 0 | 0 | 0 | 0 | 6.2 | 16.12 | 100 | 100 | 0 | 0 | 0 | 0 | 0 | 0 | 0 | 0 | 0 | 0 | 0 | 0 | 0 | 0 | 0 | 0 | 0 | 0 | 0 | -0.001 | 0 | 0 | 0 | 0 | 0 | 0 | 260 | 0 | 0 | 0 | 0 | 0 | 0 | 3.216 | 4.88 | 4.16 | 0 | 0 | 12.256 | 1 | 1 | 0
2021-01-13 06:00 | 0 | 0 | 0 | 0 | 6.6 | 16.23 | 100 | 100 | 0 | 0 | 0 | 0 | 0 | 0 | 0 | 0 | 0 | 0 | 0 | 0 | 0 | 0 | 0 | 0 | 0 | 0 | 0 | -0.001 | 0 | 0 | 0 | 0 | 0 | 0 | 260 | 0 | 0 | 0 | 0 | 0 | 0 | 3.213 | 4.877 | 4.158 | 0 | 0 | 12.248 | 1 | 1 | 0
2021-01-13 07:00 | 0 | 0 | 0 | 0 | 7.5 | 16.48 | 100 | 100 | 0 | 0 | 0 | 0 | 0 | 0 | 0 | 0 | 0 | 0 | 0 | 0 | 0 | 0 | 0 | 0 | 0 | 0 | 0 | -0.001 | 0 | 0 | 0 | 0 | 0 | 0 | 260 | 0 | 0 | 0 | 0 | 0 | 0 | 3.205 | 4.872 | 4.154 | 0 | 0 | 12.231 | 1 | 1 | 0
2021-01-13 08:00 | 0 | 0 | 0 | 1 | 8.1 | 16.08 | 100 | 100 | 0 | 0 | 0 | 0 | 0 | 0 | 0 | 0 | 0 | 0 | 0 | 0 | 0 | 0 | 0 | 0 | 0 | 0 | 0 | -0.001 | 0 | 0 | 0 | 0 | 25.2 | 0.98 | 260 | 0 | 0 | 0 | 0 | 0 | 0 | 3.218 | 4.88 | 4.161 | 0 | 0 | 12.259 | 1 | 1 | 0
2021-01-13 09:00 | 0 | 352 | 309.41 | 1 | 8.2 | 16.33 | 100 | 100 | 0 | 0 | 0 | 0.521 | 0 | 0 | 0 | 0 | 0 | 0 | 37.742 | 106.19 | 120.806 | 0 | 0 | 0 | 0 | 0 | 0 | -0.001 | 0 | 0 | 0 | 0 | 28.48 | 0.97 | 306.56 | 0 | 0 | 0 | 0 | 24.384 | 0 | 3.745 | 5.189 | 4.424 | 0 | 0 | 0 | 2 | 2 | 0
2021-01-13 10:00 | 0 | 549.1 | 450.99 | 1 | 8.2 | 17.53 | 100 | 100 | 0 | 0 | 0 | 0.521 | 0 | 44.563 | 0 | 44.563 | 44.563 | 44.563 | 129.26 | 154.779 | 188.451 | 0 | 0 | 0 | 0 | 0 | 0 | -0.001 | 0 | 23.65 | 0 | 0 | 34.78 | 0.95 | 425 | 0 | 0 | 0 | 0 | 62.025 | 0 | 9.384 | 7.174 | 6.115 | 0 | 0 | 0 | 1 | 1 | 0
2021-01-13 11:00 | 0 | 724.4 | 551.89 | 1 | 7.4 | 19.15 | 100 | 100 | 37.056 | 37.055 | 2.039 | 1.234 | 40.328 | 0 | 0 | 126.429 | 126.429 | 126.429 | 154.541 | 189.408 | 248.614 | 0 | 0 | 0 | 0 | 0 | 0 | 126.428 | 126.429 | 50.85 | 14.9 | 100 | 40.37 | 0.93 | 425 | 0 | 0 | 0 | 0 | 0 | 0 | 13.069 | 8.12 | 6.923 | 0 | 0 | 0 | 2 | 2 | 0
2021-01-13 12:00 | 0 | 735.5 | 522.82 | 1 | 7.9 | 20.08 | 100 | 100 | 33.299 | 33.299 | 1.749 | 1.079 | 36.127 | 0 | 0 | 114.958 | 114.958 | 114.958 | 142.946 | 179.433 | 252.424 | 0 | 0 | 0 | 0 | 0 | 0 | 114.957 | 114.958 | 45.54 | 13.19 | 100 | 44.7 | 0.91 | 425 | 0 | 0 | 0 | 0 | 0 | 0 | 12.98 | 8.102 | 6.907 | 0 | 0 | 0 | 2 | 2 | 0
2021-01-13 13:00 | 0 | 869.4 | 590.93 | 1 | 6.9 | 20.71 | 100 | 100 | 38.4 | 38.4 | 2.305 | 1.299 | 42.004 | 0 | 0 | 130.966 | 130.966 | 130.966 | 158.871 | 202.806 | 298.378 | 0 | 0 | 0 | 0 | 0 | 0 | 130.965 | 130.966 | 43.89 | 12.87 | 100 | 47.18 | 0.89 | 425 | 0 | 0 | 0 | 0 | 0 | 0 | 12.92 | 8.089 | 6.896 | 0 | 0 | 0 | 2 | 2 | 0
2021-01-13 14:00 | 0 | 874.6 | 591.98 | 1 | 5.3 | 20.98 | 100 | 100 | 38.393 | 38.392 | 2.335 | 1.3 | 42.027 | 0 | 0 | 131.027 | 131.027 | 131.027 | 158.897 | 203.169 | 300.163 | 0 | 0 | 0 | 0 | 0 | 0 | 131.026 | 131.027 | 43.65 | 12.79 | 100 | 47.4 | 0.89 | 425 | 0 | 0 | 0 | 0 | 0 | 0 | 12.894 | 8.084 | 6.891 | 0 | 0 | 0 | 2 | 2 | 0
2021-01-13 15:00 | 0 | 858.2 | 603.47 | 1 | 3.5 | 21.12 | 100 | 100 | 40.126 | 40.125 | 2.535 | 1.381 | 44.042 | 0 | 0 | 136.494 | 136.494 | 136.494 | 164.345 | 207.112 | 294.534 | 0 | 0 | 0 | 0 | 0 | 0 | 136.493 | 136.494 | 46.34 | 13.62 | 100 | 45.32 | 0.9 | 425 | 0 | 0 | 0 | 0 | 0 | 0 | 12.881 | 8.081 | 6.889 | 0 | 0 | 0 | 2 | 2 | 0
2021-01-13 16:00 | 0 | 767.9 | 576.97 | 1 | 2 | 21.14 | 100 | 100 | 39 | 39 | 2.418 | 1.328 | 42.746 | 0 | 0 | 132.978 | 132.978 | 132.978 | 160.826 | 198.017 | 263.543 | 0 | 0 | 0 | 0 | 0 | 0 | 132.977 | 132.978 | 50.46 | 14.8 | 100 | 41.29 | 0.92 | 425 | 0 | 0 | 0 | 0 | 0 | 0 | 12.879 | 8.081 | 6.889 | 0 | 0 | 0 | 2 | 2 | 0
2021-01-13 17:00 | 0 | 679.5 | 550.5 | 1 | 1.5 | 20.97 | 100 | 100 | 37.829 | 37.829 | 2.277 | 1.274 | 41.38 | 0 | 0 | 129.272 | 129.272 | 129.272 | 157.143 | 188.93 | 233.204 | 0 | 0 | 0 | 0 | 0 | 0 | 129.271 | 129.272 | 55.43 | 16.22 | 100 | 35.89 | 0.95 | 425 | 0 | 0 | 0 | 0 | 0 | 0 | 12.895 | 8.084 | 6.892 | 0 | 0 | 0 | 2 | 2 | 0
2021-01-13 18:00 | 0 | 454.9 | 395.25 | 1 | 2.7 | 20.31 | 100 | 100 | 0 | 0 | 0 | 0.521 | 0 | 34.213 | 0 | 34.213 | 34.213 | 34.213 | 62.171 | 135.65 | 156.122 | 0 | 0 | 0 | 0 | 0 | 0 | -0.001 | 0 | 21.91 | 0 | 0 | 29.67 | 0.97 | 425 | 0 | 0 | 0 | 0 | 0 | 0 | 12.958 | 8.097 | 6.903 | 0 | 0 | 0 | 2 | 2 | 0
2021-01-13 19:00 | 0 | 0 | 0 | 1 | 3.9 | 19.01 | 100 | 100 | 0 | 0 | 0 | 0 | 0 | 0 | 0 | 0 | 0 | 0 | 0 | 0 | 0 | 0 | 0 | 0 | 0 | 0 | 0 | -0.001 | 0 | 0 | 0 | 0 | 26.41 | 0.97 | 375.44 | 0 | 0 | 0 | 0 | -25.954 | 0 | 11.537 | 7.782 | 6.634 | 0 | 0 | 0 | 2 | 2 | 0
2021-01-13 20:00 | 0 | 0 | 0 | 0 | 4.6 | 18.23 | 100 | 100 | 0 | 0 | 0 | 0 | 0 | 0 | 0 | 0 | 0 | 0 | 0 | 0 | 0 | 0 | 0 | 0 | 0 | 0 | 0 | -0.001 | 0 | 0 | 0 | 0 | 0 | 0 | 335.79 | 0 | 0 | 0 | 0 | -20.764 | 0 | 8.025 | 6.877 | 5.862 | 0 | 0 | 0 | 1 | 1 | 0
2021-01-13 21:00 | 0 | 0 | 0 | 0 | 5.1 | 17.52 | 100 | 100 | 0 | 0 | 0 | 0 | 0 | 0 | 0 | 0 | 0 | 0 | 0 | 0 | 0 | 0 | 0 | 0 | 0 | 0 | 0 | -0.001 | 0 | 0 | 0 | 0 | 0 | 0 | 302.91 | 0 | 0 | 0 | 0 | -17.219 | 0 | 5.835 | 6.145 | 5.239 | 0 | 0 | 0 | 1 | 1 | 0
2021-01-13 22:00 | 0 | 0 | 0 | 0 | 5.5 | 17.25 | 100 | 100 | 0 | 0 | 0 | 0 | 0 | 0 | 0 | 0 | 0 | 0 | 0 | 0 | 0 | 0 | 0 | 0 | 0 | 0 | 0 | -0.001 | 0 | 0 | 0 | 0 | 0 | 0 | 274.98 | 0 | 0 | 0 | 0 | -14.626 | 0 | 4.387 | 5.527 | 4.712 | 0 | 0 | 0 | 1 | 1 | 0
2021-01-13 23:00 | 0 | 0 | 0 | 0 | 6.4 | 16.47 | 100 | 100 | 0 | 0 | 0 | 0 | 0 | 0 | 0 | 0 | 0 | 0 | 0 | 0 | 0 | 0 | 0 | 0 | 0 | 0 | 0 | -0.001 | 0 | 0 | 0 | 0 | 0 | 0 | 260 | 0 | 0 | 0 | 0 | -6.502 | 0 | 3.426 | 5.009 | 4.27 | 0 | 0 | 6.204 | 1 | 1 | 0
2021-01-14 | 0 | 0 | 0 | 0 | 6 | 15.6 | 100 | 100 | 0 | 0 | 0 | 0 | 0 | 0 | 0 | 0 | 0 | 0 | 0 | 0 | 0 | 0 | 0 | 0 | 0 | 0 | 0 | -0.001 | 0 | 0 | 0 | 0 | 0 | 0 | 260 | 0 | 0 | 0 | 0 | 0 | 0 | 3.233 | 4.89 | 4.169 | 0 | 0 | 12.291 | 1 | 1 | 0
2021-01-14 01:00 | 0 | 0 | 0 | 0 | 5.6 | 14.79 | 100 | 100 | 0 | 0 | 0 | 0 | 0 | 0 | 0 | 0 | 0 | 0 | 0 | 0 | 0 | 0 | 0 | 0 | 0 | 0 | 0 | -0.001 | 0 | 0 | 0 | 0 | 0 | 0 | 260 | 0 | 0 | 0 | 0 | 0 | 0 | 3.258 | 4.906 | 4.183 | 0 | 0 | 12.347 | 1 | 1 | 0
2021-01-14 02:00 | 0 | 0 | 0 | 0 | 5 | 13.99 | 100 | 100 | 0 | 0 | 0 | 0 | 0 | 0 | 0 | 0 | 0 | 0 | 0 | 0 | 0 | 0 | 0 | 0 | 0 | 0 | 0 | -0.001 | 0 | 0 | 0 | 0 | 0 | 0 | 260 | 0 | 0 | 0 | 0 | 0 | 0 | 3.283 | 4.922 | 4.196 | 0 | 0 | 12.402 | 1 | 1 | 0
2021-01-14 03:00 | 0 | 0 | 0 | 0 | 4.6 | 13.14 | 100 | 100 | 0 | 0 | 0 | 0 | 0 | 0 | 0 | 0 | 0 | 0 | 0 | 0 | 0 | 0 | 0 | 0 | 0 | 0 | 0 | -0.001 | 0 | 0 | 0 | 0 | 0 | 0 | 260 | 0 | 0 | 0 | 0 | 0 | 0 | 3.31 | 4.939 | 4.211 | 0 | 0 | 12.46 | 1 | 1 | 0
2021-01-14 04:00 | 0 | 0 | 0 | 0 | 4.5 | 12.54 | 100 | 100 | 0 | 0 | 0 | 0 | 0 | 0 | 0 | 0 | 0 | 0 | 0 | 0 | 0 | 0 | 0 | 0 | 0 | 0 | 0 | -0.001 | 0 | 0 | 0 | 0 | 0 | 0 | 260 | 0 | 0 | 0 | 0 | 0 | 0 | 3.329 | 4.951 | 4.221 | 0 | 0 | 12.502 | 1 | 1 | 0
2021-01-14 05:00 | 0 | 0 | 0 | 0 | 4.7 | 12.15 | 100 | 100 | 0 | 0 | 0 | 0 | 0 | 0 | 0 | 0 | 0 | 0 | 0 | 0 | 0 | 0 | 0 | 0 | 0 | 0 | 0 | -0.001 | 0 | 0 | 0 | 0 | 0 | 0 | 260 | 0 | 0 | 0 | 0 | 0 | 0 | 3.342 | 4.959 | 4.228 | 0 | 0 | 12.529 | 1 | 1 | 0
2021-01-14 06:00 | 0 | 0 | 0 | 0 | 4.9 | 12.58 | 100 | 100 | 0 | 0 | 0 | 0 | 0 | 0 | 0 | 0 | 0 | 0 | 0 | 0 | 0 | 0 | 0 | 0 | 0 | 0 | 0 | -0.001 | 0 | 0 | 0 | 0 | 0 | 0 | 260 | 0 | 0 | 0 | 0 | 0 | 0 | 3.328 | 4.951 | 4.22 | 0 | 0 | 12.499 | 1 | 1 | 0
2021-01-14 07:00 | 0 | 0 | 0 | 0 | 5.2 | 12.54 | 100 | 100 | 0 | 0 | 0 | 0 | 0 | 0 | 0 | 0 | 0 | 0 | 0 | 0 | 0 | 0 | 0 | 0 | 0 | 0 | 0 | -0.001 | 0 | 0 | 0 | 0 | 0 | 0 | 260 | 0 | 0 | 0 | 0 | 0 | 0 | 3.329 | 4.951 | 4.221 | 0 | 0 | 12.502 | 1 | 1 | 0
2021-01-14 08:00 | 0 | 0 | 0 | 1 | 5.4 | 12.66 | 100 | 100 | 0 | 0 | 0 | 0 | 0 | 0 | 0 | 0 | 0 | 0 | 0 | 0 | 0 | 0 | 0 | 0 | 0 | 0 | 0 | -0.001 | 0 | 0 | 0 | 0 | 25.01 | 0.98 | 260 | 0 | 0 | 0 | 0 | 0 | 0 | 3.326 | 4.949 | 4.219 | 0 | 0 | 12.493 | 1 | 1 | 0
2021-01-14 09:00 | 0 | 414.3 | 364.83 | 1 | 5.5 | 12.98 | 100 | 100 | 0 | 0 | 0 | 0.521 | 0 | 0 | 0 | 0 | 0 | 0 | 44.536 | 125.211 | 142.188 | 0 | 0 | 0 | 0 | 0 | 0 | -0.001 | 0 | 0 | 0 | 0 | 28.28 | 0.97 | 318.48 | 0 | 0 | 0 | 0 | 30.624 | 0 | 4.025 | 5.337 | 4.55 | 0 | 0 | 0 | 2 | 2 | 0
2021-01-14 10:00 | 0 | 663.6 | 546.29 | 1 | 5.5 | 15.91 | 100 | 100 | 0 | 0 | 0 | 0.521 | 0 | 76.192 | 0 | 76.192 | 76.192 | 76.192 | 156.682 | 187.487 | 227.748 | 0 | 0 | 0 | 0 | 0 | 0 | -0.001 | 0 | 33.45 | 0 | 0 | 34.59 | 0.95 | 425 | 0 | 0 | 0 | 0 | 55.784 | 0 | 10.755 | 7.531 | 6.42 | 0 | 0 | 0 | 1 | 1 | 0
2021-01-14 11:00 | 0 | 764.9 | 584.39 | 1 | 6.2 | 17.17 | 100 | 100 | 40.261 | 40.261 | 2.008 | 1.365 | 43.634 | 0 | 0 | 135.417 | 135.417 | 135.417 | 163.794 | 200.564 | 262.514 | 0 | 0 | 0 | 0 | 0 | 0 | 135.416 | 135.417 | 51.58 | 15.34 | 100 | 40.18 | 0.93 | 425 | 0 | 0 | 0 | 0 | 0 | 0 | 13.26 | 8.16 | 6.956 | 0 | 0 | 0 | 2 | 2 | 0
2021-01-14 12:00 | 0 | 828.9 | 591.12 | 1 | 6.9 | 18.23 | 100 | 100 | 39.517 | 39.517 | 2.104 | 1.337 | 42.958 | 0 | 0 | 133.575 | 133.575 | 133.575 | 161.81 | 202.874 | 284.478 | 0 | 0 | 0 | 0 | 0 | 0 | 133.574 | 133.575 | 46.95 | 13.89 | 100 | 44.51 | 0.91 | 425 | 0 | 0 | 0 | 0 | 0 | 0 | 13.158 | 8.139 | 6.938 | 0 | 0 | 0 | 2 | 2 | 0
2021-01-14 13:00 | 0 | 873.9 | 595.99 | 1 | 7.6 | 18.94 | 100 | 100 | 39.017 | 39.017 | 2.156 | 1.318 | 42.491 | 0 | 0 | 132.302 | 132.302 | 132.302 | 160.442 | 204.544 | 299.922 | 0 | 0 | 0 | 0 | 0 | 0 | 132.301 | 132.302 | 44.11 | 13.01 | 100 | 47 | 0.89 | 425 | 0 | 0 | 0 | 0 | 0 | 0 | 13.089 | 8.125 | 6.926 | 0 | 0 | 0 | 2 | 2 | 0
2021-01-14 14:00 | 0 | 851.6 | 578.23 | 1 | 7.8 | 19.9 | 100 | 100 | 37.309 | 37.309 | 2.125 | 1.247 | 40.681 | 0 | 0 | 127.382 | 127.382 | 127.382 | 155.394 | 198.448 | 292.269 | 0 | 0 | 0 | 0 | 0 | 0 | 127.381 | 127.382 | 43.58 | 12.77 | 100 | 47.24 | 0.89 | 425 | 0 | 0 | 0 | 0 | 0 | 0 | 12.997 | 8.105 | 6.91 | 0 | 0 | 0 | 2 | 2 | 0
2021-01-14 15:00 | 0 | 853.2 | 601.53 | 1 | 8.1 | 20.01 | 100 | 100 | 40.103 | 40.103 | 2.372 | 1.373 | 43.848 | 0 | 0 | 135.975 | 135.975 | 135.975 | 163.973 | 206.445 | 292.818 | 0 | 0 | 0 | 0 | 0 | 0 | 135.974 | 135.975 | 46.44 | 13.7 | 100 | 45.17 | 0.9 | 425 | 0 | 0 | 0 | 0 | 0 | 0 | 12.987 | 8.103 | 6.908 | 0 | 0 | 0 | 2 | 2 | 0
2021-01-14 16:00 | 0 | 795.2 | 598.7 | 1 | 8.4 | 19.78 | 100 | 100 | 41.23 | 41.23 | 2.322 | 1.419 | 44.971 | 0 | 0 | 138.966 | 138.966 | 138.966 | 166.994 | 205.473 | 272.913 | 0 | 0 | 0 | 0 | 0 | 0 | 138.965 | 138.966 | 50.92 | 15.11 | 100 | 41.16 | 0.93 | 425 | 0 | 0 | 0 | 0 | 0 | 0 | 13.009 | 8.108 | 6.912 | 0 | 0 | 0 | 2 | 2 | 0
2021-01-14 17:00 | 0 | 681.4 | 552.87 | 1 | 8.6 | 18.79 | 100 | 100 | 38.183 | 38.182 | 2.081 | 1.281 | 41.544 | 0 | 0 | 129.733 | 129.733 | 129.733 | 157.893 | 189.746 | 233.856 | 0 | 0 | 0 | 0 | 0 | 0 | 129.732 | 129.733 | 55.48 | 16.33 | 100 | 35.77 | 0.95 | 425 | 0 | 0 | 0 | 0 | 0 | 0 | 13.104 | 8.128 | 6.929 | 0 | 0 | 0 | 2 | 2 | 0
2021-01-14 18:00 | 0 | 456.1 | 396.74 | 1 | 8.7 | 17.96 | 100 | 100 | 0 | 0 | 0 | 0.521 | 0 | 35.073 | 0 | 35.073 | 35.073 | 35.073 | 63.344 | 136.162 | 156.534 | 0 | 0 | 0 | 0 | 0 | 0 | -0.001 | 0 | 22.41 | 0 | 0 | 29.56 | 0.97 | 425 | 0 | 0 | 0 | 0 | 0 | 0 | 13.184 | 8.144 | 6.943 | 0 | 0 | 0 | 2 | 2 | 0
2021-01-14 19:00 | 0 | 0 | 0 | 1 | 8 | 17.46 | 100 | 100 | 0 | 0 | 0 | 0 | 0 | 0 | 0 | 0 | 0 | 0 | 0 | 0 | 0 | 0 | 0 | 0 | 0 | 0 | 0 | -0.001 | 0 | 0 | 0 | 0 | 26.3 | 0.97 | 375.1 | 0 | 0 | 0 | 0 | -26.134 | 0 | 11.664 | 7.811 | 6.659 | 0 | 0 | 0 | 2 | 2 | 0
2021-01-14 20:00 | 0 | 0 | 0 | 0 | 8.1 | 17.32 | 100 | 100 | 0 | 0 | 0 | 0 | 0 | 0 | 0 | 0 | 0 | 0 | 0 | 0 | 0 | 0 | 0 | 0 | 0 | 0 | 0 | -0.001 | 0 | 0 | 0 | 0 | 0 | 0 | 335.34 | 0 | 0 | 0 | 0 | -20.82 | 0 | 8.061 | 6.887 | 5.871 | 0 | 0 | 0 | 1 | 1 | 0
2021-01-14 21:00 | 0 | 0 | 0 | 0 | 8 | 16.2 | 100 | 100 | 0 | 0 | 0 | 0 | 0 | 0 | 0 | 0 | 0 | 0 | 0 | 0 | 0 | 0 | 0 | 0 | 0 | 0 | 0 | -0.001 | 0 | 0 | 0 | 0 | 0 | 0 | 302.32 | 0 | 0 | 0 | 0 | -17.293 | 0 | 5.879 | 6.162 | 5.253 | 0 | 0 | 0 | 1 | 1 | 0
2021-01-14 22:00 | 0 | 0 | 0 | 0 | 7.8 | 15.79 | 100 | 100 | 0 | 0 | 0 | 0 | 0 | 0 | 0 | 0 | 0 | 0 | 0 | 0 | 0 | 0 | 0 | 0 | 0 | 0 | 0 | -0.001 | 0 | 0 | 0 | 0 | 0 | 0 | 274.27 | 0 | 0 | 0 | 0 | -14.691 | 0 | 4.422 | 5.544 | 4.726 | 0 | 0 | 0 | 1 | 1 | 0
2021-01-14 23:00 | 0 | 0 | 0 | 0 | 7.7 | 15.46 | 100 | 100 | 0 | 0 | 0 | 0 | 0 | 0 | 0 | 0 | 0 | 0 | 0 | 0 | 0 | 0 | 0 | 0 | 0 | 0 | 0 | -0.001 | 0 | 0 | 0 | 0 | 0 | 0 | 260 | 0 | 0 | 0 | 0 | -6.512 | 0 | 3.436 | 5.015 | 4.275 | 0 | 0 | 6.213 | 1 | 1 | 0
2021-01-15 | 0 | 0 | 0 | 0 | 7.5 | 15.16 | 100 | 100 | 0 | 0 | 0 | 0 | 0 | 0 | 0 | 0 | 0 | 0 | 0 | 0 | 0 | 0 | 0 | 0 | 0 | 0 | 0 | -0.001 | 0 | 0 | 0 | 0 | 0 | 0 | 260 | 0 | 0 | 0 | 0 | 0 | 0 | 3.246 | 4.899 | 4.176 | 0 | 0 | 12.321 | 1 | 1 | 0
2021-01-15 01:00 | 0 | 0 | 0 | 0 | 7.2 | 14.83 | 100 | 100 | 0 | 0 | 0 | 0 | 0 | 0 | 0 | 0 | 0 | 0 | 0 | 0 | 0 | 0 | 0 | 0 | 0 | 0 | 0 | -0.001 | 0 | 0 | 0 | 0 | 0 | 0 | 260 | 0 | 0 | 0 | 0 | 0 | 0 | 3.257 | 4.905 | 4.182 | 0 | 0 | 12.344 | 1 | 1 | 0
2021-01-15 02:00 | 0 | 0 | 0 | 0 | 6.9 | 14.45 | 100 | 100 | 0 | 0 | 0 | 0 | 0 | 0 | 0 | 0 | 0 | 0 | 0 | 0 | 0 | 0 | 0 | 0 | 0 | 0 | 0 | -0.001 | 0 | 0 | 0 | 0 | 0 | 0 | 260 | 0 | 0 | 0 | 0 | 0 | 0 | 3.269 | 4.913 | 4.188 | 0 | 0 | 12.37 | 1 | 1 | 0
2021-01-15 03:00 | 0 | 0 | 0 | 0 | 6.8 | 14.83 | 100 | 100 | 0 | 0 | 0 | 0 | 0 | 0 | 0 | 0 | 0 | 0 | 0 | 0 | 0 | 0 | 0 | 0 | 0 | 0 | 0 | -0.001 | 0 | 0 | 0 | 0 | 0 | 0 | 260 | 0 | 0 | 0 | 0 | 0 | 0 | 3.257 | 4.905 | 4.182 | 0 | 0 | 12.344 | 1 | 1 | 0
2021-01-15 04:00 | 0 | 0 | 0 | 0 | 6.4 | 14.61 | 100 | 100 | 0 | 0 | 0 | 0 | 0 | 0 | 0 | 0 | 0 | 0 | 0 | 0 | 0 | 0 | 0 | 0 | 0 | 0 | 0 | -0.001 | 0 | 0 | 0 | 0 | 0 | 0 | 260 | 0 | 0 | 0 | 0 | 0 | 0 | 3.264 | 4.91 | 4.186 | 0 | 0 | 12.359 | 1 | 1 | 0
2021-01-15 05:00 | 0 | 0 | 0 | 0 | 6.1 | 14.41 | 100 | 100 | 0 | 0 | 0 | 0 | 0 | 0 | 0 | 0 | 0 | 0 | 0 | 0 | 0 | 0 | 0 | 0 | 0 | 0 | 0 | -0.001 | 0 | 0 | 0 | 0 | 0 | 0 | 260 | 0 | 0 | 0 | 0 | 0 | 0 | 3.27 | 4.914 | 4.189 | 0 | 0 | 12.373 | 1 | 1 | 0
2021-01-15 06:00 | 0 | 0 | 0 | 0 | 5.9 | 14.48 | 100 | 100 | 0 | 0 | 0 | 0 | 0 | 0 | 0 | 0 | 0 | 0 | 0 | 0 | 0 | 0 | 0 | 0 | 0 | 0 | 0 | -0.001 | 0 | 0 | 0 | 0 | 0 | 0 | 260 | 0 | 0 | 0 | 0 | 0 | 0 | 3.268 | 4.913 | 4.188 | 0 | 0 | 12.368 | 1 | 1 | 0
2021-01-15 07:00 | 0 | 0 | 0 | 0 | 5.9 | 14.43 | 100 | 100 | 0 | 0 | 0 | 0 | 0 | 0 | 0 | 0 | 0 | 0 | 0 | 0 | 0 | 0 | 0 | 0 | 0 | 0 | 0 | -0.001 | 0 | 0 | 0 | 0 | 0 | 0 | 260 | 0 | 0 | 0 | 0 | 0 | 0 | 3.269 | 4.914 | 4.189 | 0 | 0 | 12.371 | 1 | 1 | 0
2021-01-15 08:00 | 0 | 0 | 0 | 1 | 6.1 | 14.43 | 100 | 100 | 0 | 0 | 0 | 0 | 0 | 0 | 0 | 0 | 0 | 0 | 0 | 0 | 0 | 0 | 0 | 0 | 0 | 0 | 0 | -0.001 | 0 | 0 | 0 | 0 | 24.81 | 0.98 | 260 | 0 | 0 | 0 | 0 | 0 | 0 | 3.269 | 4.914 | 4.189 | 0 | 0 | 12.371 | 1 | 1 | 0
2021-01-15 09:00 | 0 | 388.1 | 342.39 | 1 | 6.4 | 14.35 | 100 | 100 | 0 | 0 | 0 | 0.521 | 0 | 0 | 0 | 0 | 0 | 0 | 41.855 | 117.508 | 133.196 | 0 | 0 | 0 | 0 | 0 | 0 | -0.001 | 0 | 0 | 0 | 0 | 28.09 | 0.97 | 313.79 | 0 | 0 | 0 | 0 | 28.167 | 0 | 3.91 | 5.278 | 4.499 | 0 | 0 | 0 | 2 | 2 | 0
2021-01-15 10:00 | 0 | 639.4 | 527.61 | 1 | 6.6 | 16.11 | 100 | 100 | 0 | 0 | 0 | 0.521 | 0 | 68.825 | 0 | 68.825 | 68.825 | 68.825 | 151.429 | 181.077 | 219.442 | 0 | 0 | 0 | 0 | 0 | 0 | -0.001 | 0 | 31.36 | 0 | 0 | 34.39 | 0.95 | 425 | 0 | 0 | 0 | 0 | 58.242 | 0 | 10.532 | 7.466 | 6.365 | 0 | 0 | 0 | 1 | 1 | 0
2021-01-15 11:00 | 0 | 775.7 | 594.36 | 1 | 6.8 | 17.08 | 100 | 100 | 41.326 | 41.326 | 1.996 | 1.41 | 44.732 | 0 | 0 | 138.354 | 138.354 | 138.354 | 166.743 | 203.984 | 266.22 | 0 | 0 | 0 | 0 | 0 | 0 | 138.353 | 138.354 | 51.97 | 15.52 | 100 | 39.98 | 0.93 | 425 | 0 | 0 | 0 | 0 | 0 | 0 | 13.269 | 8.162 | 6.958 | 0 | 0 | 0 | 2 | 2 | 0
2021-01-15 12:00 | 0 | 836.3 | 598.38 | 1 | 7.5 | 18.21 | 100 | 100 | 40.248 | 40.247 | 2.144 | 1.37 | 43.761 | 0 | 0 | 135.754 | 135.754 | 135.754 | 163.992 | 205.364 | 287.018 | 0 | 0 | 0 | 0 | 0 | 0 | 135.753 | 135.754 | 47.3 | 14.02 | 100 | 44.32 | 0.91 | 425 | 0 | 0 | 0 | 0 | 0 | 0 | 13.16 | 8.139 | 6.939 | 0 | 0 | 0 | 2 | 2 | 0
2021-01-15 13:00 | 0 | 879.9 | 602.17 | 1 | 7.9 | 19.23 | 100 | 100 | 39.62 | 39.619 | 2.233 | 1.347 | 43.2 | 0 | 0 | 134.222 | 134.222 | 134.222 | 162.324 | 206.666 | 301.982 | 0 | 0 | 0 | 0 | 0 | 0 | 134.221 | 134.222 | 44.45 | 13.12 | 100 | 46.81 | 0.89 | 425 | 0 | 0 | 0 | 0 | 0 | 0 | 13.061 | 8.119 | 6.921 | 0 | 0 | 0 | 2 | 2 | 0
2021-01-15 14:00 | 0 | 889.8 | 606.13 | 1 | 8 | 20.16 | 100 | 100 | 39.807 | 39.807 | 2.366 | 1.36 | 43.534 | 0 | 0 | 135.122 | 135.122 | 135.122 | 163.1 | 208.025 | 305.379 | 0 | 0 | 0 | 0 | 0 | 0 | 135.121 | 135.122 | 44.25 | 13.04 | 100 | 47.06 | 0.89 | 425 | 0 | 0 | 0 | 0 | 0 | 0 | 12.972 | 8.1 | 6.905 | 0 | 0 | 0 | 2 | 2 | 0
2021-01-15 15:00 | 0 | 868.2 | 613.78 | 1 | 8.1 | 20.46 | 100 | 100 | 41.366 | 41.365 | 2.397 | 1.428 | 45.191 | 0 | 0 | 139.542 | 139.542 | 139.542 | 167.48 | 210.649 | 297.966 | 0 | 0 | 0 | 0 | 0 | 0 | 139.541 | 139.542 | 46.83 | 13.88 | 100 | 45.01 | 0.91 | 425 | 0 | 0 | 0 | 0 | 0 | 0 | 12.944 | 8.094 | 6.9 | 0 | 0 | 0 | 2 | 2 | 0
2021-01-15 16:00 | 0 | 810.4 | 611.44 | 1 | 8.1 | 20.73 | 100 | 100 | 42.554 | 42.554 | 2.376 | 1.479 | 46.409 | 0 | 0 | 142.767 | 142.767 | 142.767 | 170.669 | 209.846 | 278.129 | 0 | 0 | 0 | 0 | 0 | 0 | 142.766 | 142.767 | 51.33 | 15.3 | 100 | 41.02 | 0.93 | 425 | 0 | 0 | 0 | 0 | 0 | 0 | 12.918 | 8.089 | 6.896 | 0 | 0 | 0 | 2 | 2 | 0
2021-01-15 17:00 | 0 | 696.9 | 566.36 | 1 | 8 | 20.3 | 100 | 100 | 39.383 | 39.382 | 2.346 | 1.341 | 43.07 | 0 | 0 | 133.862 | 133.862 | 133.862 | 161.821 | 194.374 | 239.176 | 0 | 0 | 0 | 0 | 0 | 0 | 133.861 | 133.862 | 55.97 | 16.47 | 100 | 35.64 | 0.95 | 425 | 0 | 0 | 0 | 0 | 0 | 0 | 12.959 | 8.097 | 6.903 | 0 | 0 | 0 | 2 | 2 | 0
2021-01-15 18:00 | 0 | 478.6 | 416.81 | 1 | 7.6 | 19.62 | 100 | 100 | 0 | 0 | 0 | 0.521 | 0 | 39.491 | 0 | 39.491 | 39.491 | 39.491 | 67.54 | 143.05 | 164.256 | 0 | 0 | 0 | 0 | 0 | 0 | -0.001 | 0 | 24.04 | 0 | 0 | 29.44 | 0.97 | 425 | 0 | 0 | 0 | 0 | 0 | 0 | 13.024 | 8.111 | 6.915 | 0 | 0 | 0 | 2 | 2 | 0
2021-01-15 19:00 | 0 | 0 | 0 | 1 | 6.8 | 18.74 | 100 | 100 | 0 | 0 | 0 | 0 | 0 | 0 | 0 | 0 | 0 | 0 | 0 | 0 | 0 | 0 | 0 | 0 | 0 | 0 | 0 | -0.001 | 0 | 0 | 0 | 0 | 26.18 | 0.97 | 375.38 | 0 | 0 | 0 | 0 | -25.986 | 0 | 11.559 | 7.787 | 6.639 | 0 | 0 | 0 | 2 | 2 | 0
2021-01-15 20:00 | 0 | 0 | 0 | 0 | 6.7 | 18.25 | 100 | 100 | 0 | 0 | 0 | 0 | 0 | 0 | 0 | 0 | 0 | 0 | 0 | 0 | 0 | 0 | 0 | 0 | 0 | 0 | 0 | -0.001 | 0 | 0 | 0 | 0 | 0 | 0 | 335.74 | 0 | 0 | 0 | 0 | -20.757 | 0 | 8.02 | 6.875 | 5.861 | 0 | 0 | 0 | 1 | 1 | 0
2021-01-15 21:00 | 0 | 0 | 0 | 0 | 7.1 | 16.66 | 100 | 100 | 0 | 0 | 0 | 0 | 0 | 0 | 0 | 0 | 0 | 0 | 0 | 0 | 0 | 0 | 0 | 0 | 0 | 0 | 0 | -0.001 | 0 | 0 | 0 | 0 | 0 | 0 | 302.73 | 0 | 0 | 0 | 0 | -17.288 | 0 | 5.876 | 6.16 | 5.252 | 0 | 0 | 0 | 1 | 1 | 0
2021-01-15 22:00 | 0 | 0 | 0 | 0 | 7.8 | 16.22 | 100 | 100 | 0 | 0 | 0 | 0 | 0 | 0 | 0 | 0 | 0 | 0 | 0 | 0 | 0 | 0 | 0 | 0 | 0 | 0 | 0 | -0.001 | 0 | 0 | 0 | 0 | 0 | 0 | 274.68 | 0 | 0 | 0 | 0 | -14.69 | 0 | 4.421 | 5.543 | 4.726 | 0 | 0 | 0 | 1 | 1 | 0
2021-01-15 23:00 | 0 | 0 | 0 | 0 | 7.9 | 15.66 | 100 | 100 | 0 | 0 | 0 | 0 | 0 | 0 | 0 | 0 | 0 | 0 | 0 | 0 | 0 | 0 | 0 | 0 | 0 | 0 | 0 | -0.001 | 0 | 0 | 0 | 0 | 0 | 0 | 260 | 0 | 0 | 0 | 0 | -6.52 | 0 | 3.443 | 5.019 | 4.278 | 0 | 0 | 6.22 | 1 | 1 | 0
2021-01-16 | 0 | 0 | 0 | 0 | 7.5 | 15.06 | 100 | 100 | 0 | 0 | 0 | 0 | 0 | 0 | 0 | 0 | 0 | 0 | 0 | 0 | 0 | 0 | 0 | 0 | 0 | 0 | 0 | -0.001 | 0 | 0 | 0 | 0 | 0 | 0 | 260 | 0 | 0 | 0 | 0 | 0 | 0 | 3.249 | 4.901 | 4.178 | 0 | 0 | 12.328 | 1 | 1 | 0
2021-01-16 01:00 | 0 | 0 | 0 | 0 | 7.2 | 14.71 | 100 | 100 | 0 | 0 | 0 | 0 | 0 | 0 | 0 | 0 | 0 | 0 | 0 | 0 | 0 | 0 | 0 | 0 | 0 | 0 | 0 | -0.001 | 0 | 0 | 0 | 0 | 0 | 0 | 260 | 0 | 0 | 0 | 0 | 0 | 0 | 3.26 | 4.908 | 4.184 | 0 | 0 | 12.352 | 1 | 1 | 0
2021-01-16 02:00 | 0 | 0 | 0 | 0 | 7.4 | 14.65 | 100 | 100 | 0 | 0 | 0 | 0 | 0 | 0 | 0 | 0 | 0 | 0 | 0 | 0 | 0 | 0 | 0 | 0 | 0 | 0 | 0 | -0.001 | 0 | 0 | 0 | 0 | 0 | 0 | 260 | 0 | 0 | 0 | 0 | 0 | 0 | 3.262 | 4.909 | 4.185 | 0 | 0 | 12.356 | 1 | 1 | 0
2021-01-16 03:00 | 0 | 0 | 0 | 0 | 7.8 | 15.28 | 100 | 100 | 0 | 0 | 0 | 0 | 0 | 0 | 0 | 0 | 0 | 0 | 0 | 0 | 0 | 0 | 0 | 0 | 0 | 0 | 0 | -0.001 | 0 | 0 | 0 | 0 | 0 | 0 | 260 | 0 | 0 | 0 | 0 | 0 | 0 | 3.243 | 4.896 | 4.174 | 0 | 0 | 12.313 | 1 | 1 | 0
2021-01-16 04:00 | 0 | 0 | 0 | 0 | 7.5 | 15.03 | 100 | 100 | 0 | 0 | 0 | 0 | 0 | 0 | 0 | 0 | 0 | 0 | 0 | 0 | 0 | 0 | 0 | 0 | 0 | 0 | 0 | -0.001 | 0 | 0 | 0 | 0 | 0 | 0 | 260 | 0 | 0 | 0 | 0 | 0 | 0 | 3.25 | 4.901 | 4.178 | 0 | 0 | 12.33 | 1 | 1 | 0
2021-01-16 05:00 | 0 | 0 | 0 | 0 | 7 | 15.04 | 100 | 100 | 0 | 0 | 0 | 0 | 0 | 0 | 0 | 0 | 0 | 0 | 0 | 0 | 0 | 0 | 0 | 0 | 0 | 0 | 0 | -0.001 | 0 | 0 | 0 | 0 | 0 | 0 | 260 | 0 | 0 | 0 | 0 | 0 | 0 | 3.25 | 4.901 | 4.178 | 0 | 0 | 12.33 | 1 | 1 | 0
2021-01-16 06:00 | 0 | 0 | 0 | 0 | 7.1 | 14.8 | 100 | 100 | 0 | 0 | 0 | 0 | 0 | 0 | 0 | 0 | 0 | 0 | 0 | 0 | 0 | 0 | 0 | 0 | 0 | 0 | 0 | -0.001 | 0 | 0 | 0 | 0 | 0 | 0 | 260 | 0 | 0 | 0 | 0 | 0 | 0 | 3.258 | 4.906 | 4.182 | 0 | 0 | 12.346 | 1 | 1 | 0
2021-01-16 07:00 | 0 | 0 | 0 | 0 | 7.3 | 14.83 | 100 | 100 | 0 | 0 | 0 | 0 | 0 | 0 | 0 | 0 | 0 | 0 | 0 | 0 | 0 | 0 | 0 | 0 | 0 | 0 | 0 | -0.001 | 0 | 0 | 0 | 0 | 0 | 0 | 260 | 0 | 0 | 0 | 0 | 0 | 0 | 3.257 | 4.905 | 4.182 | 0 | 0 | 12.344 | 1 | 1 | 0
2021-01-16 08:00 | 0 | 0 | 0 | 1 | 7.5 | 14.72 | 100 | 100 | 0 | 0 | 0 | 0 | 0 | 0 | 0 | 0 | 0 | 0 | 0 | 0 | 0 | 0 | 0 | 0 | 0 | 0 | 0 | -0.001 | 0 | 0 | 0 | 0 | 24.61 | 0.98 | 260 | 0 | 0 | 0 | 0 | 0 | 0 | 3.26 | 4.908 | 4.184 | 0 | 0 | 12.352 | 1 | 1 | 0
2021-01-16 09:00 | 0 | 312.8 | 276.47 | 1 | 7.5 | 15.06 | 100 | 100 | 0 | 0 | 0 | 0.521 | 0 | 0 | 0 | 0 | 0 | 0 | 33.865 | 94.886 | 107.353 | 0 | 0 | 0 | 0 | 0 | 0 | -0.001 | 0 | 0 | 0 | 0 | 27.89 | 0.97 | 299.33 | 0 | 0 | 0 | 0 | 20.596 | 0 | 3.7 | 5.166 | 4.404 | 0 | 0 | 0 | 2 | 2 | 0
2021-01-16 10:00 | 0 | 387.2 | 320.27 | 1 | 8.3 | 16.53 | 100 | 100 | 0 | 0 | 0 | 0.521 | 0 | 6.685 | 0 | 6.685 | 6.685 | 6.685 | 91.986 | 109.918 | 132.887 | 0 | 0 | 0 | 0 | 0 | 0 | -0.001 | 0 | 5.03 | 0 | 0 | 34.19 | 0.95 | 425 | 0 | 0 | 0 | 0 | 65.813 | 0 | 7.261 | 6.6 | 5.626 | 0 | 0 | 0 | 1 | 1 | 0
2021-01-16 11:00 | 0 | 377 | 289.72 | 1 | 9.9 | 17.14 | 100 | 100 | 0 | 0 | 0 | 0.521 | 0 | 52.975 | 0 | 52.975 | 52.975 | 52.975 | 81.356 | 99.431 | 129.386 | 0 | 0 | 0 | 0 | 0 | 0 | -0.001 | 0 | 40.94 | 0 | 0 | 39.78 | 0.93 | 425 | 0 | 0 | 0 | 0 | 0 | 0 | 13.263 | 8.161 | 6.957 | 0 | 0 | 0 | 1 | 1 | 0
2021-01-16 12:00 | 0 | 571.2 | 410.09 | 1 | 9.8 | 17.87 | 100 | 100 | 23.742 | 23.742 | 0.834 | 0.739 | 25.314 | 0 | 0 | 84.242 | 84.242 | 84.242 | 112.525 | 140.742 | 196.036 | 0 | 0 | 0 | 0 | 0 | 0 | 84.241 | 84.242 | 42.97 | 12.11 | 100 | 44.12 | 0.91 | 425 | 0 | 0 | 0 | 0 | 0 | 0 | 13.192 | 8.146 | 6.944 | 0 | 0 | 0 | 2 | 2 | 0
2021-01-16 13:00 | 0 | 778.2 | 534.48 | 1 | 8.9 | 18.85 | 100 | 100 | 33.682 | 33.682 | 1.763 | 1.094 | 36.54 | 0 | 0 | 116.121 | 116.121 | 116.121 | 144.273 | 183.433 | 267.078 | 0 | 0 | 0 | 0 | 0 | 0 | 116.12 | 116.121 | 43.48 | 12.61 | 100 | 46.62 | 0.9 | 425 | 0 | 0 | 0 | 0 | 0 | 0 | 13.098 | 8.126 | 6.928 | 0 | 0 | 0 | 2 | 2 | 0
2021-01-16 14:00 | 0 | 819 | 559.78 | 1 | 8.5 | 19.77 | 100 | 100 | 35.818 | 35.818 | 1.989 | 1.183 | 38.991 | 0 | 0 | 122.794 | 122.794 | 122.794 | 150.824 | 192.118 | 281.081 | 0 | 0 | 0 | 0 | 0 | 0 | 122.793 | 122.794 | 43.69 | 12.74 | 100 | 46.88 | 0.89 | 425 | 0 | 0 | 0 | 0 | 0 | 0 | 13.01 | 8.108 | 6.912 | 0 | 0 | 0 | 2 | 2 | 0
2021-01-16 15:00 | 0 | 819.1 | 580.72 | 1 | 8.6 | 19.76 | 100 | 100 | 38.374 | 38.374 | 2.196 | 1.293 | 41.864 | 0 | 0 | 130.592 | 130.592 | 130.592 | 158.623 | 199.302 | 281.115 | 0 | 0 | 0 | 0 | 0 | 0 | 130.591 | 130.592 | 46.45 | 13.65 | 100 | 44.85 | 0.91 | 425 | 0 | 0 | 0 | 0 | 0 | 0 | 13.011 | 8.108 | 6.912 | 0 | 0 | 0 | 2 | 2 | 0
2021-01-16 16:00 | 0 | 792.6 | 599.35 | 1 | 8.7 | 19.19 | 100 | 100 | 41.431 | 41.431 | 2.244 | 1.424 | 45.099 | 0 | 0 | 139.31 | 139.31 | 139.31 | 167.417 | 205.696 | 272.02 | 0 | 0 | 0 | 0 | 0 | 0 | 139.309 | 139.31 | 51.21 | 15.23 | 100 | 40.87 | 0.93 | 425 | 0 | 0 | 0 | 0 | 0 | 0 | 13.065 | 8.12 | 6.922 | 0 | 0 | 0 | 2 | 2 | 0
2021-01-16 17:00 | 0 | 681.1 | 554.45 | 1 | 9.2 | 18.05 | 100 | 100 | 38.42 | 38.42 | 2.021 | 1.288 | 41.729 | 0 | 0 | 130.24 | 130.24 | 130.24 | 158.499 | 190.288 | 233.754 | 0 | 0 | 0 | 0 | 0 | 0 | 130.239 | 130.24 | 55.72 | 16.44 | 100 | 35.51 | 0.95 | 425 | 0 | 0 | 0 | 0 | 0 | 0 | 13.175 | 8.142 | 6.941 | 0 | 0 | 0 | 2 | 2 | 0
2021-01-16 18:00 | 0 | 471.1 | 410.8 | 1 | 9.5 | 17.19 | 100 | 100 | 0 | 0 | 0 | 0.521 | 0 | 39.174 | 0 | 39.174 | 39.174 | 39.174 | 67.548 | 140.986 | 161.682 | 0 | 0 | 0 | 0 | 0 | 0 | -0.001 | 0 | 24.23 | 0 | 0 | 29.31 | 0.97 | 425 | 0 | 0 | 0 | 0 | 0 | 0 | 13.258 | 8.16 | 6.956 | 0 | 0 | 0 | 2 | 2 | 0
2021-01-16 19:00 | 0 | 0 | 0 | 1 | 8.8 | 16.63 | 100 | 100 | 0 | 0 | 0 | 0 | 0 | 0 | 0 | 0 | 0 | 0 | 0 | 0 | 0 | 0 | 0 | 0 | 0 | 0 | 0 | -0.001 | 0 | 0 | 0 | 0 | 26.05 | 0.97 | 374.91 | 0 | 0 | 0 | 0 | -26.23 | 0 | 11.732 | 7.826 | 6.672 | 0 | 0 | 0 | 2 | 2 | 0
2021-01-16 20:00 | 0 | 0 | 0 | 0 | 8.5 | 16.52 | 100 | 100 | 0 | 0 | 0 | 0 | 0 | 0 | 0 | 0 | 0 | 0 | 0 | 0 | 0 | 0 | 0 | 0 | 0 | 0 | 0 | -0.001 | 0 | 0 | 0 | 0 | 0 | 0 | 335.04 | 0 | 0 | 0 | 0 | -20.88 | 0 | 8.1 | 6.899 | 5.881 | 0 | 0 | 0 | 1 | 1 | 0
2021-01-16 21:00 | 0 | 0 | 0 | 0 | 8.4 | 15.86 | 100 | 100 | 0 | 0 | 0 | 0 | 0 | 0 | 0 | 0 | 0 | 0 | 0 | 0 | 0 | 0 | 0 | 0 | 0 | 0 | 0 | -0.001 | 0 | 0 | 0 | 0 | 0 | 0 | 302.01 | 0 | 0 | 0 | 0 | -17.296 | 0 | 5.881 | 6.162 | 5.253 | 0 | 0 | 0 | 1 | 1 | 0
2021-01-16 22:00 | 0 | 0 | 0 | 0 | 8.4 | 15.6 | 100 | 100 | 0 | 0 | 0 | 0 | 0 | 0 | 0 | 0 | 0 | 0 | 0 | 0 | 0 | 0 | 0 | 0 | 0 | 0 | 0 | -0.001 | 0 | 0 | 0 | 0 | 0 | 0 | 273.98 | 0 | 0 | 0 | 0 | -14.682 | 0 | 4.417 | 5.541 | 4.724 | 0 | 0 | 0 | 1 | 1 | 0
2021-01-16 23:00 | 0 | 0 | 0 | 0 | 8.6 | 15.36 | 100 | 100 | 0 | 0 | 0 | 0 | 0 | 0 | 0 | 0 | 0 | 0 | 0 | 0 | 0 | 0 | 0 | 0 | 0 | 0 | 0 | -0.001 | 0 | 0 | 0 | 0 | 0 | 0 | 260 | 0 | 0 | 0 | 0 | -6.506 | 0 | 3.43 | 5.011 | 4.272 | 0 | 0 | 6.207 | 1 | 1 | 0
2021-01-17 | 0 | 0 | 0 | 0 | 8.5 | 15.09 | 100 | 100 | 0 | 0 | 0 | 0 | 0 | 0 | 0 | 0 | 0 | 0 | 0 | 0 | 0 | 0 | 0 | 0 | 0 | 0 | 0 | -0.001 | 0 | 0 | 0 | 0 | 0 | 0 | 260 | 0 | 0 | 0 | 0 | 0 | 0 | 3.248 | 4.9 | 4.177 | 0 | 0 | 12.326 | 1 | 1 | 0
2021-01-17 01:00 | 0 | 0 | 0 | 0 | 8.3 | 14.71 | 100 | 100 | 0 | 0 | 0 | 0 | 0 | 0 | 0 | 0 | 0 | 0 | 0 | 0 | 0 | 0 | 0 | 0 | 0 | 0 | 0 | -0.001 | 0 | 0 | 0 | 0 | 0 | 0 | 260 | 0 | 0 | 0 | 0 | 0 | 0 | 3.26 | 4.908 | 4.184 | 0 | 0 | 12.352 | 1 | 1 | 0
2021-01-17 02:00 | 0 | 0 | 0 | 0 | 8.3 | 14.45 | 100 | 100 | 0 | 0 | 0 | 0 | 0 | 0 | 0 | 0 | 0 | 0 | 0 | 0 | 0 | 0 | 0 | 0 | 0 | 0 | 0 | -0.001 | 0 | 0 | 0 | 0 | 0 | 0 | 260 | 0 | 0 | 0 | 0 | 0 | 0 | 3.269 | 4.913 | 4.188 | 0 | 0 | 12.37 | 1 | 1 | 0
2021-01-17 03:00 | 0 | 0 | 0 | 0 | 8.3 | 14.44 | 100 | 100 | 0 | 0 | 0 | 0 | 0 | 0 | 0 | 0 | 0 | 0 | 0 | 0 | 0 | 0 | 0 | 0 | 0 | 0 | 0 | -0.001 | 0 | 0 | 0 | 0 | 0 | 0 | 260 | 0 | 0 | 0 | 0 | 0 | 0 | 3.269 | 4.913 | 4.189 | 0 | 0 | 12.371 | 1 | 1 | 0
2021-01-17 04:00 | 0 | 0 | 0 | 0 | 8.4 | 14.1 | 100 | 100 | 0 | 0 | 0 | 0 | 0 | 0 | 0 | 0 | 0 | 0 | 0 | 0 | 0 | 0 | 0 | 0 | 0 | 0 | 0 | -0.001 | 0 | 0 | 0 | 0 | 0 | 0 | 260 | 0 | 0 | 0 | 0 | 0 | 0 | 3.28 | 4.92 | 4.194 | 0 | 0 | 12.394 | 1 | 1 | 0
2021-01-17 05:00 | 0 | 0 | 0 | 0 | 8.3 | 13.93 | 100 | 100 | 0 | 0 | 0 | 0 | 0 | 0 | 0 | 0 | 0 | 0 | 0 | 0 | 0 | 0 | 0 | 0 | 0 | 0 | 0 | -0.001 | 0 | 0 | 0 | 0 | 0 | 0 | 260 | 0 | 0 | 0 | 0 | 0 | 0 | 3.285 | 4.924 | 4.197 | 0 | 0 | 12.406 | 1 | 1 | 0
2021-01-17 06:00 | 0 | 0 | 0 | 0 | 8.2 | 13.97 | 100 | 100 | 0 | 0 | 0 | 0 | 0 | 0 | 0 | 0 | 0 | 0 | 0 | 0 | 0 | 0 | 0 | 0 | 0 | 0 | 0 | -0.001 | 0 | 0 | 0 | 0 | 0 | 0 | 260 | 0 | 0 | 0 | 0 | 0 | 0 | 3.284 | 4.923 | 4.197 | 0 | 0 | 12.403 | 1 | 1 | 0
2021-01-17 07:00 | 0 | 0 | 0 | 0 | 8.7 | 14.01 | 100 | 100 | 0 | 0 | 0 | 0 | 0 | 0 | 0 | 0 | 0 | 0 | 0 | 0 | 0 | 0 | 0 | 0 | 0 | 0 | 0 | -0.001 | 0 | 0 | 0 | 0 | 0 | 0 | 260 | 0 | 0 | 0 | 0 | 0 | 0 | 3.283 | 4.922 | 4.196 | 0 | 0 | 12.4 | 1 | 1 | 0
2021-01-17 08:00 | 0 | 0 | 0 | 1 | 9.2 | 13.85 | 100 | 100 | 0 | 0 | 0 | 0 | 0 | 0 | 0 | 0 | 0 | 0 | 0 | 0 | 0 | 0 | 0 | 0 | 0 | 0 | 0 | -0.001 | 0 | 0 | 0 | 0 | 24.41 | 0.98 | 260 | 0 | 0 | 0 | 0 | 0 | 0 | 3.288 | 4.925 | 4.199 | 0 | 0 | 12.411 | 1 | 1 | 0
2021-01-17 09:00 | 0 | 267.5 | 236.88 | 1 | 9.2 | 14.35 | 100 | 100 | 0 | 0 | 0 | 0.521 | 0 | 0 | 0 | 0 | 0 | 0 | 29.093 | 81.299 | 91.806 | 0 | 0 | 0 | 0 | 0 | 0 | -0.001 | 0 | 0 | 0 | 0 | 27.68 | 0.97 | 290.53 | 0 | 0 | 0 | 0 | 15.989 | 0 | 3.617 | 5.121 | 4.365 | 0 | 0 | 0 | 2 | 2 | 0
2021-01-17 10:00 | 0 | 316.5 | 262.44 | 1 | 9 | 16.1 | 100 | 100 | 0 | 0 | 0 | 0.521 | 0 | 0 | 0 | 0 | 0 | 0 | 75.427 | 90.068 | 108.623 | 0 | 0 | 0 | 0 | 0 | 0 | -0.001 | 0 | 0 | 0 | 0 | 33.99 | 0.95 | 400.73 | 0 | 0 | 0 | 0 | 57.71 | 0 | 6.16 | 6.239 | 5.318 | 0 | 0 | 0 | 1 | 1 | 0
2021-01-17 11:00 | 0 | 319.9 | 246.58 | 1 | 9.8 | 16.69 | 100 | 100 | 0 | 0 | 0 | 0.521 | 0 | 28.9 | 0 | 28.9 | 28.9 | 28.9 | 69.308 | 84.625 | 109.79 | 0 | 0 | 0 | 0 | 0 | 0 | -0.001 | 0 | 26.32 | 0 | 0 | 39.57 | 0.93 | 425 | 0 | 0 | 0 | 0 | 12.709 | 0 | 12.776 | 8.056 | 6.867 | 0 | 0 | 0 | 1 | 1 | 0
2021-01-17 12:00 | 0 | 598.8 | 431.4 | 1 | 10.4 | 17.3 | 100 | 100 | 25.779 | 25.779 | 0.782 | 0.796 | 27.357 | 0 | 0 | 90.159 | 90.159 | 90.159 | 118.518 | 148.055 | 205.508 | 0 | 0 | 0 | 0 | 0 | 0 | 90.158 | 90.159 | 43.87 | 12.54 | 100 | 43.91 | 0.91 | 425 | 0 | 0 | 0 | 0 | 0 | 0 | 13.248 | 8.157 | 6.954 | 0 | 0 | 0 | 2 | 2 | 0
2021-01-17 13:00 | 0 | 642.1 | 442.62 | 1 | 10.4 | 17.64 | 100 | 100 | 26.15 | 26.15 | 0.804 | 0.808 | 27.762 | 0 | 0 | 91.332 | 91.332 | 91.332 | 119.645 | 151.908 | 220.369 | 0 | 0 | 0 | 0 | 0 | 0 | 91.331 | 91.332 | 41.44 | 11.87 | 100 | 46.42 | 0.9 | 425 | 0 | 0 | 0 | 0 | 0 | 0 | 13.215 | 8.151 | 6.948 | 0 | 0 | 0 | 2 | 2 | 0
2021-01-17 14:00 | 0 | 773.4 | 530.46 | 1 | 10.5 | 18.27 | 100 | 100 | 33.335 | 33.335 | 1.683 | 1.078 | 36.096 | 0 | 0 | 114.883 | 114.883 | 114.883 | 143.112 | 182.052 | 265.431 | 0 | 0 | 0 | 0 | 0 | 0 | 114.882 | 114.883 | 43.28 | 12.56 | 100 | 46.7 | 0.9 | 425 | 0 | 0 | 0 | 0 | 0 | 0 | 13.154 | 8.138 | 6.938 | 0 | 0 | 0 | 2 | 2 | 0
2021-01-17 15:00 | 0 | 771.8 | 548.8 | 1 | 10.5 | 18.15 | 100 | 100 | 35.585 | 35.585 | 1.873 | 1.17 | 38.628 | 0 | 0 | 121.821 | 121.821 | 121.821 | 150.066 | 188.348 | 264.882 | 0 | 0 | 0 | 0 | 0 | 0 | 121.82 | 121.821 | 45.99 | 13.43 | 100 | 44.68 | 0.91 | 425 | 0 | 0 | 0 | 0 | 0 | 0 | 13.165 | 8.14 | 6.94 | 0 | 0 | 0 | 2 | 2 | 0
2021-01-17 16:00 | 0 | 769.8 | 583.46 | 1 | 10.7 | 17.81 | 100 | 100 | 39.985 | 39.984 | 2.074 | 1.356 | 43.414 | 0 | 0 | 134.815 | 134.815 | 134.815 | 163.106 | 200.245 | 264.195 | 0 | 0 | 0 | 0 | 0 | 0 | 134.814 | 134.815 | 51.03 | 15.13 | 100 | 40.72 | 0.93 | 425 | 0 | 0 | 0 | 0 | 0 | 0 | 13.198 | 8.147 | 6.945 | 0 | 0 | 0 | 2 | 2 | 0
2021-01-17 17:00 | 0 | 698.9 | 569.95 | 1 | 10.8 | 17.28 | 100 | 100 | 39.989 | 39.989 | 2.01 | 1.353 | 43.353 | 0 | 0 | 134.653 | 134.653 | 134.653 | 163.015 | 195.607 | 239.862 | 0 | 0 | 0 | 0 | 0 | 0 | 134.652 | 134.653 | 56.14 | 16.67 | 100 | 35.36 | 0.95 | 425 | 0 | 0 | 0 | 0 | 0 | 0 | 13.25 | 8.158 | 6.954 | 0 | 0 | 0 | 2 | 2 | 0
2021-01-17 18:00 | 0 | 431.4 | 376.68 | 1 | 10.7 | 16.73 | 100 | 100 | 0 | 0 | 0 | 0.521 | 0 | 34.406 | 0 | 34.406 | 34.406 | 34.406 | 62.842 | 129.276 | 148.056 | 0 | 0 | 0 | 0 | 0 | 0 | -0.001 | 0 | 23.24 | 0 | 0 | 29.17 | 0.97 | 425 | 0 | 0 | 0 | 0 | 0 | 0 | 13.303 | 8.169 | 6.964 | 0 | 0 | 0 | 2 | 2 | 0
2021-01-17 19:00 | 0 | 0 | 0 | 1 | 10.3 | 16.31 | 100 | 100 | 0 | 0 | 0 | 0 | 0 | 0 | 0 | 0 | 0 | 0 | 0 | 0 | 0 | 0 | 0 | 0 | 0 | 0 | 0 | -0.001 | 0 | 0 | 0 | 0 | 25.92 | 0.97 | 374.84 | 0 | 0 | 0 | 0 | -26.267 | 0 | 11.758 | 7.832 | 6.677 | 0 | 0 | 0 | 2 | 2 | 0
2021-01-17 20:00 | 0 | 0 | 0 | 0 | 9.7 | 16.24 | 100 | 100 | 0 | 0 | 0 | 0 | 0 | 0 | 0 | 0 | 0 | 0 | 0 | 0 | 0 | 0 | 0 | 0 | 0 | 0 | 0 | -0.001 | 0 | 0 | 0 | 0 | 0 | 0 | 334.93 | 0 | 0 | 0 | 0 | -20.901 | 0 | 8.113 | 6.903 | 5.885 | 0 | 0 | 0 | 1 | 1 | 0
2021-01-17 21:00 | 0 | 0 | 0 | 0 | 9.5 | 15.33 | 100 | 100 | 0 | 0 | 0 | 0 | 0 | 0 | 0 | 0 | 0 | 0 | 0 | 0 | 0 | 0 | 0 | 0 | 0 | 0 | 0 | -0.001 | 0 | 0 | 0 | 0 | 0 | 0 | 301.84 | 0 | 0 | 0 | 0 | -17.332 | 0 | 5.902 | 6.17 | 5.26 | 0 | 0 | 0 | 1 | 1 | 0
2021-01-17 22:00 | 0 | 0 | 0 | 0 | 8.9 | 14.96 | 100 | 100 | 0 | 0 | 0 | 0 | 0 | 0 | 0 | 0 | 0 | 0 | 0 | 0 | 0 | 0 | 0 | 0 | 0 | 0 | 0 | -0.001 | 0 | 0 | 0 | 0 | 0 | 0 | 273.73 | 0 | 0 | 0 | 0 | -14.717 | 0 | 4.436 | 5.55 | 4.731 | 0 | 0 | 0 | 1 | 1 | 0
2021-01-17 23:00 | 0 | 0 | 0 | 0 | 8.4 | 14.52 | 100 | 100 | 0 | 0 | 0 | 0 | 0 | 0 | 0 | 0 | 0 | 0 | 0 | 0 | 0 | 0 | 0 | 0 | 0 | 0 | 0 | -0.001 | 0 | 0 | 0 | 0 | 0 | 0 | 260 | 0 | 0 | 0 | 0 | -6.526 | 0 | 3.449 | 5.022 | 4.282 | 0 | 0 | 6.226 | 1 | 1 | 0
2021-01-18 | 0 | 0 | 0 | 0 | 7.8 | 14.1 | 100 | 100 | 0 | 0 | 0 | 0 | 0 | 0 | 0 | 0 | 0 | 0 | 0 | 0 | 0 | 0 | 0 | 0 | 0 | 0 | 0 | -0.001 | 0 | 0 | 0 | 0 | 0 | 0 | 260 | 0 | 0 | 0 | 0 | 0 | 0 | 3.28 | 4.92 | 4.194 | 0 | 0 | 12.394 | 1 | 1 | 0
2021-01-18 01:00 | 0 | 0 | 0 | 0 | 7.3 | 13.7 | 100 | 100 | 0 | 0 | 0 | 0 | 0 | 0 | 0 | 0 | 0 | 0 | 0 | 0 | 0 | 0 | 0 | 0 | 0 | 0 | 0 | -0.001 | 0 | 0 | 0 | 0 | 0 | 0 | 260 | 0 | 0 | 0 | 0 | 0 | 0 | 3.292 | 4.928 | 4.201 | 0 | 0 | 12.422 | 1 | 1 | 0
2021-01-18 02:00 | 0 | 0 | 0 | 0 | 7 | 13.36 | 100 | 100 | 0 | 0 | 0 | 0 | 0 | 0 | 0 | 0 | 0 | 0 | 0 | 0 | 0 | 0 | 0 | 0 | 0 | 0 | 0 | -0.001 | 0 | 0 | 0 | 0 | 0 | 0 | 260 | 0 | 0 | 0 | 0 | 0 | 0 | 3.303 | 4.935 | 4.207 | 0 | 0 | 12.445 | 1 | 1 | 0
2021-01-18 03:00 | 0 | 0 | 0 | 0 | 6.8 | 12.84 | 100 | 100 | 0 | 0 | 0 | 0 | 0 | 0 | 0 | 0 | 0 | 0 | 0 | 0 | 0 | 0 | 0 | 0 | 0 | 0 | 0 | -0.001 | 0 | 0 | 0 | 0 | 0 | 0 | 260 | 0 | 0 | 0 | 0 | 0 | 0 | 3.32 | 4.945 | 4.216 | 0 | 0 | 12.481 | 1 | 1 | 0
2021-01-18 04:00 | 0 | 0 | 0 | 0 | 6.7 | 13.11 | 100 | 100 | 0 | 0 | 0 | 0 | 0 | 0 | 0 | 0 | 0 | 0 | 0 | 0 | 0 | 0 | 0 | 0 | 0 | 0 | 0 | -0.001 | 0 | 0 | 0 | 0 | 0 | 0 | 260 | 0 | 0 | 0 | 0 | 0 | 0 | 3.311 | 4.94 | 4.211 | 0 | 0 | 12.462 | 1 | 1 | 0
2021-01-18 05:00 | 0 | 0 | 0 | 0 | 6.8 | 13 | 100 | 100 | 0 | 0 | 0 | 0 | 0 | 0 | 0 | 0 | 0 | 0 | 0 | 0 | 0 | 0 | 0 | 0 | 0 | 0 | 0 | -0.001 | 0 | 0 | 0 | 0 | 0 | 0 | 260 | 0 | 0 | 0 | 0 | 0 | 0 | 3.315 | 4.942 | 4.213 | 0 | 0 | 12.47 | 1 | 1 | 0
2021-01-18 06:00 | 0 | 0 | 0 | 0 | 6.5 | 13.09 | 100 | 100 | 0 | 0 | 0 | 0 | 0 | 0 | 0 | 0 | 0 | 0 | 0 | 0 | 0 | 0 | 0 | 0 | 0 | 0 | 0 | -0.001 | 0 | 0 | 0 | 0 | 0 | 0 | 260 | 0 | 0 | 0 | 0 | 0 | 0 | 3.312 | 4.94 | 4.212 | 0 | 0 | 12.464 | 1 | 1 | 0
2021-01-18 07:00 | 0 | 0 | 0 | 0 | 5.9 | 12.94 | 100 | 100 | 0 | 0 | 0 | 0 | 0 | 0 | 0 | 0 | 0 | 0 | 0 | 0 | 0 | 0 | 0 | 0 | 0 | 0 | 0 | -0.001 | 0 | 0 | 0 | 0 | 0 | 0 | 260 | 0 | 0 | 0 | 0 | 0 | 0 | 3.317 | 4.943 | 4.214 | 0 | 0 | 12.474 | 1 | 1 | 0
2021-01-18 08:00 | 0 | 0 | 0 | 1 | 5.5 | 13.05 | 100 | 100 | 0 | 0 | 0 | 0 | 0 | 0 | 0 | 0 | 0 | 0 | 0 | 0 | 0 | 0 | 0 | 0 | 0 | 0 | 0 | -0.001 | 0 | 0 | 0 | 0 | 24.2 | 0.98 | 260 | 0 | 0 | 0 | 0 | 0 | 0 | 3.313 | 4.941 | 4.212 | 0 | 0 | 12.466 | 1 | 1 | 0
2021-01-18 09:00 | 0 | 211.7 | 187.83 | 1 | 5.4 | 13.65 | 100 | 100 | 0 | 0 | 0 | 0.521 | 0 | 0 | 0 | 0 | 0 | 0 | 23.144 | 64.464 | 72.655 | 0 | 0 | 0 | 0 | 0 | 0 | -0.001 | 0 | 0 | 0 | 0 | 27.47 | 0.97 | 279.59 | 0 | 0 | 0 | 0 | 10.257 | 0 | 3.512 | 5.061 | 4.314 | 0 | 0 | 0 | 2 | 2 | 0
2021-01-18 10:00 | 0 | 374.2 | 311.05 | 1 | 5.2 | 15.54 | 100 | 100 | 0 | 0 | 0 | 0.521 | 0 | 0 | 0 | 0 | 0 | 0 | 89.463 | 106.752 | 128.425 | 0 | 0 | 0 | 0 | 0 | 0 | -0.001 | 0 | 0 | 0 | 0 | 33.77 | 0.95 | 416.72 | 0 | 0 | 0 | 0 | 71.817 | 0 | 6.136 | 6.213 | 5.297 | 0 | 0 | 0 | 1 | 1 | 0
2021-01-18 11:00 | 0 | 433.9 | 335.47 | 1 | 6 | 16.33 | 100 | 100 | 0 | 0 | 0 | 0.521 | 0 | 61.635 | 0 | 61.635 | 61.635 | 61.635 | 94.387 | 115.133 | 148.914 | 0 | 0 | 0 | 0 | 0 | 0 | -0.001 | 0 | 41.39 | 0 | 0 | 39.36 | 0.93 | 425 | 0 | 0 | 0 | 0 | 4.335 | 0 | 13.29 | 8.166 | 6.961 | 0 | 0 | 0 | 1 | 1 | 0
2021-01-18 12:00 | 0 | 693.8 | 501.61 | 1 | 6.6 | 16.92 | 100 | 100 | 31.816 | 31.816 | 1.37 | 1.012 | 34.198 | 0 | 0 | 109.57 | 109.57 | 109.57 | 137.981 | 172.152 | 238.112 | 0 | 0 | 0 | 0 | 0 | 0 | 109.569 | 109.57 | 46.02 | 13.36 | 100 | 43.7 | 0.91 | 425 | 0 | 0 | 0 | 0 | 0 | 0 | 13.284 | 8.165 | 6.961 | 0 | 0 | 0 | 2 | 2 | 0
2021-01-18 13:00 | 0 | 760.4 | 526.14 | 1 | 6 | 17.41 | 100 | 100 | 33.122 | 33.122 | 1.618 | 1.068 | 35.808 | 0 | 0 | 114.08 | 114.08 | 114.08 | 142.425 | 180.572 | 260.969 | 0 | 0 | 0 | 0 | 0 | 0 | 114.079 | 114.08 | 43.71 | 12.69 | 100 | 46.22 | 0.9 | 425 | 0 | 0 | 0 | 0 | 0 | 0 | 13.237 | 8.155 | 6.952 | 0 | 0 | 0 | 2 | 2 | 0
2021-01-18 14:00 | 0 | 584.6 | 402.4 | 1 | 6.1 | 17.99 | 100 | 100 | 22.446 | 22.446 | 0.853 | 0.704 | 24.003 | 0 | 0 | 80.445 | 80.445 | 80.445 | 108.712 | 138.103 | 200.635 | 0 | 0 | 0 | 0 | 0 | 0 | 80.444 | 80.445 | 40.1 | 11.19 | 100 | 46.5 | 0.9 | 425 | 0 | 0 | 0 | 0 | 0 | 0 | 13.181 | 8.144 | 6.942 | 0 | 0 | 0 | 2 | 2 | 0
2021-01-18 15:00 | 0 | 636.4 | 453.91 | 1 | 6.6 | 18 | 100 | 100 | 27.692 | 27.692 | 0.822 | 0.856 | 29.371 | 0 | 0 | 95.99 | 95.99 | 95.99 | 124.256 | 155.781 | 218.412 | 0 | 0 | 0 | 0 | 0 | 0 | 95.989 | 95.99 | 43.95 | 12.68 | 100 | 44.5 | 0.91 | 425 | 0 | 0 | 0 | 0 | 0 | 0 | 13.18 | 8.143 | 6.942 | 0 | 0 | 0 | 2 | 2 | 0
2021-01-18 16:00 | 0 | 628.5 | 477.52 | 1 | 7.1 | 17.83 | 100 | 100 | 30.521 | 30.521 | 1.197 | 0.961 | 32.679 | 0 | 0 | 105.309 | 105.309 | 105.309 | 133.597 | 163.886 | 215.701 | 0 | 0 | 0 | 0 | 0 | 0 | 105.308 | 105.309 | 48.82 | 14.15 | 100 | 40.56 | 0.93 | 425 | 0 | 0 | 0 | 0 | 0 | 0 | 13.196 | 8.147 | 6.945 | 0 | 0 | 0 | 2 | 2 | 0
2021-01-18 17:00 | 0 | 536.3 | 438.16 | 1 | 7.4 | 17.07 | 100 | 100 | 28.087 | 28.087 | 0.764 | 0.867 | 29.719 | 0 | 0 | 97 | 97 | 97 | 125.39 | 150.377 | 184.058 | 0 | 0 | 0 | 0 | 0 | 0 | 96.999 | 97 | 52.7 | 15.26 | 100 | 35.21 | 0.95 | 425 | 0 | 0 | 0 | 0 | 0 | 0 | 13.27 | 8.162 | 6.958 | 0 | 0 | 0 | 2 | 2 | 0
2021-01-18 18:00 | 0 | 362.8 | 317.22 | 1 | 7.3 | 16.56 | 100 | 100 | 0 | 0 | 0 | 0.521 | 0 | 25.228 | 0 | 25.228 | 25.228 | 25.228 | 53.686 | 108.87 | 124.513 | 0 | 0 | 0 | 0 | 0 | 0 | -0.001 | 0 | 20.26 | 0 | 0 | 29.03 | 0.97 | 425 | 0 | 0 | 0 | 0 | 0 | 0 | 13.319 | 8.172 | 6.967 | 0 | 0 | 0 | 2 | 2 | 0
2021-01-18 19:00 | 0 | 0 | 0 | 1 | 7 | 16.37 | 100 | 100 | 0 | 0 | 0 | 0 | 0 | 0 | 0 | 0 | 0 | 0 | 0 | 0 | 0 | 0 | 0 | 0 | 0 | 0 | 0 | -0.001 | 0 | 0 | 0 | 0 | 25.77 | 0.97 | 374.86 | 0 | 0 | 0 | 0 | -26.26 | 0 | 11.753 | 7.831 | 6.676 | 0 | 0 | 0 | 2 | 2 | 0
2021-01-18 20:00 | 0 | 0 | 0 | 0 | 6.2 | 16.45 | 100 | 100 | 0 | 0 | 0 | 0 | 0 | 0 | 0 | 0 | 0 | 0 | 0 | 0 | 0 | 0 | 0 | 0 | 0 | 0 | 0 | -0.001 | 0 | 0 | 0 | 0 | 0 | 0 | 334.98 | 0 | 0 | 0 | 0 | -20.881 | 0 | 8.101 | 6.899 | 5.881 | 0 | 0 | 0 | 1 | 1 | 0
2021-01-18 21:00 | 0 | 0 | 0 | 0 | 5.5 | 15.85 | 100 | 100 | 0 | 0 | 0 | 0 | 0 | 0 | 0 | 0 | 0 | 0 | 0 | 0 | 0 | 0 | 0 | 0 | 0 | 0 | 0 | -0.001 | 0 | 0 | 0 | 0 | 0 | 0 | 301.96 | 0 | 0 | 0 | 0 | -17.292 | 0 | 5.878 | 6.161 | 5.252 | 0 | 0 | 0 | 1 | 1 | 0
2021-01-18 22:00 | 0 | 0 | 0 | 0 | 4.8 | 15.58 | 100 | 100 | 0 | 0 | 0 | 0 | 0 | 0 | 0 | 0 | 0 | 0 | 0 | 0 | 0 | 0 | 0 | 0 | 0 | 0 | 0 | -0.001 | 0 | 0 | 0 | 0 | 0 | 0 | 273.93 | 0 | 0 | 0 | 0 | -14.68 | 0 | 4.416 | 5.541 | 4.723 | 0 | 0 | 0 | 1 | 1 | 0
2021-01-18 23:00 | 0 | 0 | 0 | 0 | 4.9 | 15.71 | 100 | 100 | 0 | 0 | 0 | 0 | 0 | 0 | 0 | 0 | 0 | 0 | 0 | 0 | 0 | 0 | 0 | 0 | 0 | 0 | 0 | -0.001 | 0 | 0 | 0 | 0 | 0 | 0 | 260 | 0 | 0 | 0 | 0 | -6.492 | 0 | 3.417 | 5.003 | 4.265 | 0 | 0 | 6.194 | 1 | 1 | 0
2021-01-19 | 0 | 0 | 0 | 0 | 4.4 | 15.57 | 100 | 100 | 0 | 0 | 0 | 0 | 0 | 0 | 0 | 0 | 0 | 0 | 0 | 0 | 0 | 0 | 0 | 0 | 0 | 0 | 0 | -0.001 | 0 | 0 | 0 | 0 | 0 | 0 | 260 | 0 | 0 | 0 | 0 | 0 | 0 | 3.233 | 4.891 | 4.169 | 0 | 0 | 12.293 | 1 | 1 | 0
2021-01-19 01:00 | 0 | 0 | 0 | 0 | 3.4 | 14.83 | 100 | 100 | 0 | 0 | 0 | 0 | 0 | 0 | 0 | 0 | 0 | 0 | 0 | 0 | 0 | 0 | 0 | 0 | 0 | 0 | 0 | -0.001 | 0 | 0 | 0 | 0 | 0 | 0 | 260 | 0 | 0 | 0 | 0 | 0 | 0 | 3.257 | 4.905 | 4.182 | 0 | 0 | 12.344 | 1 | 1 | 0
2021-01-19 02:00 | 0 | 0 | 0 | 0 | 2.7 | 14.43 | 100 | 100 | 0 | 0 | 0 | 0 | 0 | 0 | 0 | 0 | 0 | 0 | 0 | 0 | 0 | 0 | 0 | 0 | 0 | 0 | 0 | -0.001 | 0 | 0 | 0 | 0 | 0 | 0 | 260 | 0 | 0 | 0 | 0 | 0 | 0 | 3.269 | 4.914 | 4.189 | 0 | 0 | 12.371 | 1 | 1 | 0
2021-01-19 03:00 | 0 | 0 | 0 | 0 | 2.8 | 14.72 | 100 | 100 | 0 | 0 | 0 | 0 | 0 | 0 | 0 | 0 | 0 | 0 | 0 | 0 | 0 | 0 | 0 | 0 | 0 | 0 | 0 | -0.001 | 0 | 0 | 0 | 0 | 0 | 0 | 260 | 0 | 0 | 0 | 0 | 0 | 0 | 3.26 | 4.908 | 4.184 | 0 | 0 | 12.352 | 1 | 1 | 0
2021-01-19 04:00 | 0 | 0 | 0 | 0 | 3.2 | 15.4 | 100 | 100 | 0 | 0 | 0 | 0 | 0 | 0 | 0 | 0 | 0 | 0 | 0 | 0 | 0 | 0 | 0 | 0 | 0 | 0 | 0 | -0.001 | 0 | 0 | 0 | 0 | 0 | 0 | 260 | 0 | 0 | 0 | 0 | 0 | 0 | 3.239 | 4.894 | 4.172 | 0 | 0 | 12.305 | 1 | 1 | 0
2021-01-19 05:00 | 0 | 0 | 0 | 0 | 3.8 | 15.81 | 100 | 100 | 0 | 0 | 0 | 0 | 0 | 0 | 0 | 0 | 0 | 0 | 0 | 0 | 0 | 0 | 0 | 0 | 0 | 0 | 0 | -0.001 | 0 | 0 | 0 | 0 | 0 | 0 | 260 | 0 | 0 | 0 | 0 | 0 | 0 | 3.226 | 4.886 | 4.165 | 0 | 0 | 12.277 | 1 | 1 | 0
2021-01-19 06:00 | 0 | 0 | 0 | 0 | 4.2 | 15.99 | 100 | 100 | 0 | 0 | 0 | 0 | 0 | 0 | 0 | 0 | 0 | 0 | 0 | 0 | 0 | 0 | 0 | 0 | 0 | 0 | 0 | -0.001 | 0 | 0 | 0 | 0 | 0 | 0 | 260 | 0 | 0 | 0 | 0 | 0 | 0 | 3.22 | 4.882 | 4.162 | 0 | 0 | 12.265 | 1 | 1 | 0
2021-01-19 07:00 | 0 | 0 | 0 | 0 | 4.6 | 15.87 | 100 | 100 | 0 | 0 | 0 | 0 | 0 | 0 | 0 | 0 | 0 | 0 | 0 | 0 | 0 | 0 | 0 | 0 | 0 | 0 | 0 | -0.001 | 0 | 0 | 0 | 0 | 0 | 0 | 260 | 0 | 0 | 0 | 0 | 0 | 0 | 3.224 | 4.885 | 4.164 | 0 | 0 | 12.273 | 1 | 1 | 0
2021-01-19 08:00 | 0 | 0 | 0 | 1 | 4.7 | 16.08 | 100 | 100 | 0 | 0 | 0 | 0 | 0 | 0 | 0 | 0 | 0 | 0 | 0 | 0 | 0 | 0 | 0 | 0 | 0 | 0 | 0 | -0.001 | 0 | 0 | 0 | 0 | 23.98 | 0.98 | 260 | 0 | 0 | 0 | 0 | 0 | 0 | 3.218 | 4.88 | 4.161 | 0 | 0 | 12.259 | 1 | 1 | 0
2021-01-19 09:00 | 0 | 264.2 | 234.87 | 1 | 4.8 | 16.28 | 100 | 100 | 0 | 0 | 0 | 0.521 | 0 | 0 | 0 | 0 | 0 | 0 | 29.053 | 80.607 | 90.673 | 0 | 0 | 0 | 0 | 0 | 0 | -0.001 | 0 | 0 | 0 | 0 | 27.25 | 0.97 | 290.71 | 0 | 0 | 0 | 0 | 16.083 | 0 | 3.553 | 5.083 | 4.333 | 0 | 0 | 0 | 2 | 2 | 0
2021-01-19 10:00 | 0 | 401.2 | 334.33 | 1 | 5 | 17.64 | 100 | 100 | 0 | 0 | 0 | 0.521 | 0 | 7.044 | 0 | 7.044 | 7.044 | 7.044 | 96.23 | 114.743 | 137.692 | 0 | 0 | 0 | 0 | 0 | 0 | -0.001 | 0 | 5.12 | 0 | 0 | 33.56 | 0.95 | 425 | 0 | 0 | 0 | 0 | 70.326 | 0 | 6.879 | 6.468 | 5.514 | 0 | 0 | 0 | 1 | 1 | 0
2021-01-19 11:00 | 0 | 653.6 | 506.9 | 1 | 6.9 | 18.16 | 100 | 100 | 33.228 | 33.228 | 1.664 | 1.074 | 35.966 | 0 | 0 | 114.518 | 114.518 | 114.518 | 142.762 | 173.968 | 224.316 | 0 | 0 | 0 | 0 | 0 | 0 | 114.517 | 114.518 | 51.05 | 14.81 | 100 | 39.14 | 0.93 | 425 | 0 | 0 | 0 | 0 | 0 | 0 | 13.164 | 8.14 | 6.939 | 0 | 0 | 0 | 2 | 2 | 0
2021-01-19 12:00 | 0 | 671.4 | 487.16 | 1 | 7.4 | 18.61 | 100 | 100 | 30.689 | 30.689 | 1.266 | 0.969 | 32.925 | 0 | 0 | 105.994 | 105.994 | 105.994 | 134.178 | 167.195 | 230.424 | 0 | 0 | 0 | 0 | 0 | 0 | 105.993 | 105.994 | 46 | 13.32 | 100 | 43.48 | 0.91 | 425 | 0 | 0 | 0 | 0 | 0 | 0 | 13.121 | 8.131 | 6.932 | 0 | 0 | 0 | 2 | 2 | 0
2021-01-19 13:00 | 0 | 670.8 | 465.93 | 1 | 7.8 | 18.64 | 100 | 100 | 28.35 | 28.35 | 0.888 | 0.88 | 30.117 | 0 | 0 | 98.129 | 98.129 | 98.129 | 126.309 | 159.908 | 230.219 | 0 | 0 | 0 | 0 | 0 | 0 | 98.128 | 98.129 | 42.62 | 12.31 | 100 | 46.01 | 0.9 | 425 | 0 | 0 | 0 | 0 | 0 | 0 | 13.118 | 8.131 | 6.931 | 0 | 0 | 0 | 2 | 2 | 0
2021-01-19 14:00 | 0 | 700.3 | 483.81 | 1 | 8.4 | 18.73 | 100 | 100 | 29.709 | 29.709 | 1.116 | 0.931 | 31.757 | 0 | 0 | 102.721 | 102.721 | 102.721 | 130.889 | 166.044 | 240.343 | 0 | 0 | 0 | 0 | 0 | 0 | 102.72 | 102.721 | 42.74 | 12.36 | 100 | 46.3 | 0.9 | 425 | 0 | 0 | 0 | 0 | 0 | 0 | 13.109 | 8.129 | 6.93 | 0 | 0 | 0 | 2 | 2 | 0
2021-01-19 15:00 | 0 | 523.2 | 374.35 | 1 | 8.7 | 18.53 | 100 | 100 | 0 | 0 | 0 | 0.521 | 0 | 74.399 | 0 | 74.399 | 74.399 | 74.399 | 102.594 | 128.477 | 179.562 | 0 | 0 | 0 | 0 | 0 | 0 | -0.001 | 0 | 41.43 | 0 | 0 | 44.32 | 0.91 | 425 | 0 | 0 | 0 | 0 | 0 | 0 | 13.129 | 8.133 | 6.933 | 0 | 0 | 0 | 2 | 2 | 0
2021-01-19 16:00 | 0 | 545.6 | 415.58 | 1 | 8.7 | 18.55 | 100 | 100 | 25.014 | 25.014 | 0.881 | 0.776 | 26.672 | 0 | 0 | 88.172 | 88.172 | 88.172 | 116.364 | 142.628 | 187.25 | 0 | 0 | 0 | 0 | 0 | 0 | 88.171 | 88.172 | 47.09 | 13.36 | 100 | 40.39 | 0.93 | 425 | 0 | 0 | 0 | 0 | 0 | 0 | 13.127 | 8.132 | 6.933 | 0 | 0 | 0 | 2 | 2 | 0
2021-01-19 17:00 | 0 | 416.4 | 340.86 | 1 | 8.9 | 17.84 | 100 | 100 | 0 | 0 | 0 | 0.521 | 0 | 69.313 | 0 | 69.313 | 69.313 | 69.313 | 97.6 | 116.983 | 142.908 | 0 | 0 | 0 | 0 | 0 | 0 | -0.001 | 0 | 48.5 | 0 | 0 | 35.06 | 0.95 | 425 | 0 | 0 | 0 | 0 | 0 | 0 | 13.195 | 8.147 | 6.945 | 0 | 0 | 0 | 2 | 2 | 0
2021-01-19 18:00 | 0 | 330.9 | 289.75 | 1 | 9.3 | 17.25 | 100 | 100 | 0 | 0 | 0 | 0.521 | 0 | 21.37 | 0 | 21.37 | 21.37 | 21.37 | 49.736 | 99.441 | 113.565 | 0 | 0 | 0 | 0 | 0 | 0 | -0.001 | 0 | 18.82 | 0 | 0 | 28.88 | 0.97 | 425 | 0 | 0 | 0 | 0 | 0 | 0 | 13.252 | 8.158 | 6.955 | 0 | 0 | 0 | 1 | 1 | 0
2021-01-19 19:00 | 0 | 0 | 0 | 1 | 9.2 | 16.62 | 100 | 100 | 0 | 0 | 0 | 0 | 0 | 0 | 0 | 0 | 0 | 0 | 0 | 0 | 0 | 0 | 0 | 0 | 0 | 0 | 0 | -0.001 | 0 | 0 | 0 | 0 | 25.63 | 0.97 | 374.91 | 0 | 0 | 0 | 0 | -26.231 | 0 | 11.733 | 7.826 | 6.672 | 0 | 0 | 0 | 2 | 2 | 0
2021-01-19 20:00 | 0 | 0 | 0 | 0 | 9 | 16.35 | 100 | 100 | 0 | 0 | 0 | 0 | 0 | 0 | 0 | 0 | 0 | 0 | 0 | 0 | 0 | 0 | 0 | 0 | 0 | 0 | 0 | -0.001 | 0 | 0 | 0 | 0 | 0 | 0 | 335.01 | 0 | 0 | 0 | 0 | -20.897 | 0 | 8.111 | 6.902 | 5.884 | 0 | 0 | 0 | 1 | 1 | 0
2021-01-19 21:00 | 0 | 0 | 0 | 0 | 8.9 | 15.53 | 100 | 100 | 0 | 0 | 0 | 0 | 0 | 0 | 0 | 0 | 0 | 0 | 0 | 0 | 0 | 0 | 0 | 0 | 0 | 0 | 0 | -0.001 | 0 | 0 | 0 | 0 | 0 | 0 | 301.93 | 0 | 0 | 0 | 0 | -17.321 | 0 | 5.896 | 6.168 | 5.258 | 0 | 0 | 0 | 1 | 1 | 0
2021-01-19 22:00 | 0 | 0 | 0 | 0 | 9 | 15.17 | 100 | 100 | 0 | 0 | 0 | 0 | 0 | 0 | 0 | 0 | 0 | 0 | 0 | 0 | 0 | 0 | 0 | 0 | 0 | 0 | 0 | -0.001 | 0 | 0 | 0 | 0 | 0 | 0 | 273.85 | 0 | 0 | 0 | 0 | -14.709 | 0 | 4.431 | 5.548 | 4.73 | 0 | 0 | 0 | 1 | 1 | 0
2021-01-19 23:00 | 0 | 0 | 0 | 0 | 8.9 | 14.9 | 100 | 100 | 0 | 0 | 0 | 0 | 0 | 0 | 0 | 0 | 0 | 0 | 0 | 0 | 0 | 0 | 0 | 0 | 0 | 0 | 0 | -0.001 | 0 | 0 | 0 | 0 | 0 | 0 | 260 | 0 | 0 | 0 | 0 | -6.517 | 0 | 3.44 | 5.017 | 4.277 | 0 | 0 | 6.218 | 1 | 1 | 0
2021-01-20 | 0 | 0 | 0 | 0 | 8.9 | 14.72 | 100 | 100 | 0 | 0 | 0 | 0 | 0 | 0 | 0 | 0 | 0 | 0 | 0 | 0 | 0 | 0 | 0 | 0 | 0 | 0 | 0 | -0.001 | 0 | 0 | 0 | 0 | 0 | 0 | 260 | 0 | 0 | 0 | 0 | 0 | 0 | 3.26 | 4.908 | 4.184 | 0 | 0 | 12.352 | 1 | 1 | 0
2021-01-20 01:00 | 0 | 0 | 0 | 0 | 8.9 | 14.58 | 100 | 100 | 0 | 0 | 0 | 0 | 0 | 0 | 0 | 0 | 0 | 0 | 0 | 0 | 0 | 0 | 0 | 0 | 0 | 0 | 0 | -0.001 | 0 | 0 | 0 | 0 | 0 | 0 | 260 | 0 | 0 | 0 | 0 | 0 | 0 | 3.265 | 4.911 | 4.186 | 0 | 0 | 12.361 | 1 | 1 | 0
2021-01-20 02:00 | 0 | 0 | 0 | 0 | 8.7 | 14.48 | 100 | 100 | 0 | 0 | 0 | 0 | 0 | 0 | 0 | 0 | 0 | 0 | 0 | 0 | 0 | 0 | 0 | 0 | 0 | 0 | 0 | -0.001 | 0 | 0 | 0 | 0 | 0 | 0 | 260 | 0 | 0 | 0 | 0 | 0 | 0 | 3.268 | 4.913 | 4.188 | 0 | 0 | 12.368 | 1 | 1 | 0
2021-01-20 03:00 | 0 | 0 | 0 | 0 | 8.4 | 14.28 | 100 | 100 | 0 | 0 | 0 | 0 | 0 | 0 | 0 | 0 | 0 | 0 | 0 | 0 | 0 | 0 | 0 | 0 | 0 | 0 | 0 | -0.001 | 0 | 0 | 0 | 0 | 0 | 0 | 260 | 0 | 0 | 0 | 0 | 0 | 0 | 3.274 | 4.917 | 4.191 | 0 | 0 | 12.382 | 1 | 1 | 0
2021-01-20 04:00 | 0 | 0 | 0 | 0 | 8.6 | 14.41 | 100 | 100 | 0 | 0 | 0 | 0 | 0 | 0 | 0 | 0 | 0 | 0 | 0 | 0 | 0 | 0 | 0 | 0 | 0 | 0 | 0 | -0.001 | 0 | 0 | 0 | 0 | 0 | 0 | 260 | 0 | 0 | 0 | 0 | 0 | 0 | 3.27 | 4.914 | 4.189 | 0 | 0 | 12.373 | 1 | 1 | 0
2021-01-20 05:00 | 0 | 0 | 0 | 0 | 8.9 | 14.66 | 100 | 100 | 0 | 0 | 0 | 0 | 0 | 0 | 0 | 0 | 0 | 0 | 0 | 0 | 0 | 0 | 0 | 0 | 0 | 0 | 0 | -0.001 | 0 | 0 | 0 | 0 | 0 | 0 | 260 | 0 | 0 | 0 | 0 | 0 | 0 | 3.262 | 4.909 | 4.185 | 0 | 0 | 12.356 | 1 | 1 | 0
2021-01-20 06:00 | 0 | 0 | 0 | 0 | 9.5 | 15.33 | 100 | 100 | 0 | 0 | 0 | 0 | 0 | 0 | 0 | 0 | 0 | 0 | 0 | 0 | 0 | 0 | 0 | 0 | 0 | 0 | 0 | -0.001 | 0 | 0 | 0 | 0 | 0 | 0 | 260 | 0 | 0 | 0 | 0 | 0 | 0 | 3.241 | 4.895 | 4.173 | 0 | 0 | 12.31 | 1 | 1 | 0
2021-01-20 07:00 | 0 | 0 | 0 | 0 | 9.8 | 15.32 | 100 | 100 | 0 | 0 | 0 | 0 | 0 | 0 | 0 | 0 | 0 | 0 | 0 | 0 | 0 | 0 | 0 | 0 | 0 | 0 | 0 | -0.001 | 0 | 0 | 0 | 0 | 0 | 0 | 260 | 0 | 0 | 0 | 0 | 0 | 0 | 3.241 | 4.896 | 4.174 | 0 | 0 | 12.31 | 1 | 1 | 0
2021-01-20 08:00 | 0 | 0 | 0 | 1 | 9.9 | 15.25 | 100 | 100 | 0 | 0 | 0 | 0 | 0 | 0 | 0 | 0 | 0 | 0 | 0 | 0 | 0 | 0 | 0 | 0 | 0 | 0 | 0 | -0.001 | 0 | 0 | 0 | 0 | 23.76 | 0.98 | 260 | 0 | 0 | 0 | 0 | 0 | 0 | 3.243 | 4.897 | 4.175 | 0 | 0 | 12.315 | 1 | 1 | 0
2021-01-20 09:00 | 0 | 208.7 | 185.89 | 1 | 9.9 | 15.53 | 100 | 100 | 0 | 0 | 0 | 0.521 | 0 | 0 | 0 | 0 | 0 | 0 | 23.098 | 63.799 | 71.626 | 0 | 0 | 0 | 0 | 0 | 0 | -0.001 | 0 | 0 | 0 | 0 | 27.04 | 0.97 | 279.74 | 0 | 0 | 0 | 0 | 10.34 | 0 | 3.451 | 5.024 | 4.283 | 0 | 0 | 0 | 2 | 2 | 0
2021-01-20 10:00 | 0 | 139.5 | 116.55 | 1 | 9.4 | 16.56 | 100 | 100 | 0 | 0 | 0 | 0.521 | 0 | 0 | 0 | 0 | 0 | 0 | 33.57 | 39.999 | 47.876 | 0 | 0 | 0 | 0 | 0 | 0 | -0.001 | 0 | 0 | 0 | 0 | 33.34 | 0.96 | 316.03 | 0 | 0 | 0 | 0 | 19.003 | 0 | 4.358 | 5.511 | 4.698 | 0 | 0 | 0 | 1 | 1 | 0
2021-01-20 11:00 | 0 | 166.3 | 129.38 | 1 | 10.5 | 17.16 | 100 | 100 | 0 | 0 | 0 | 0.521 | 0 | 0 | 0 | 0 | 0 | 0 | 36.475 | 44.404 | 57.074 | 0 | 0 | 0 | 0 | 0 | 0 | -0.001 | 0 | 0 | 0 | 0 | 38.92 | 0.94 | 352.11 | 0 | 0 | 0 | 0 | 18.894 | 0 | 6.049 | 6.225 | 5.307 | 0 | 0 | 0 | 1 | 1 | 0
2021-01-20 12:00 | 0 | 191.3 | 139.32 | 1 | 10.8 | 17.31 | 100 | 100 | 0 | 0 | 0 | 0.521 | 0 | 0 | 0 | 0 | 0 | 0 | 38.421 | 47.813 | 65.654 | 0 | 0 | 0 | 0 | 0 | 0 | -0.001 | 0 | 0 | 0 | 0 | 43.26 | 0.92 | 385.34 | 0 | 0 | 0 | 0 | 17.404 | 0 | 8.188 | 6.926 | 5.904 | 0 | 0 | 0 | 1 | 1 | 0
2021-01-20 13:00 | 0 | 194.1 | 135.35 | 1 | 10.9 | 17.13 | 100 | 100 | 0 | 0 | 0 | 0.521 | 0 | 0 | 0 | 0 | 0 | 0 | 36.746 | 46.452 | 66.615 | 0 | 0 | 0 | 0 | 0 | 0 | -0.001 | 0 | 0 | 0 | 0 | 45.79 | 0.9 | 408.93 | 0 | 0 | 0 | 0 | 12.351 | 0 | 10.447 | 7.529 | 6.419 | 0 | 0 | 0 | 1 | 1 | 0
2021-01-20 14:00 | 0 | 307.7 | 213.38 | 1 | 10.9 | 17.64 | 100 | 100 | 0 | 0 | 0 | 0.521 | 0 | 21.527 | 0 | 21.527 | 21.527 | 21.527 | 57.81 | 73.233 | 105.603 | 0 | 0 | 0 | 0 | 0 | 0 | -0.001 | 0 | 20.38 | 0 | 0 | 46.09 | 0.9 | 425 | 0 | 0 | 0 | 0 | 8.417 | 0 | 12.894 | 8.082 | 6.89 | 0 | 0 | 0 | 1 | 1 | 0
2021-01-20 15:00 | 0 | 265.8 | 190.8 | 1 | 10.9 | 17.63 | 100 | 100 | 0 | 0 | 0 | 0.521 | 0 | 24.037 | 0 | 24.037 | 24.037 | 24.037 | 52.352 | 65.483 | 91.223 | 0 | 0 | 0 | 0 | 0 | 0 | -0.001 | 0 | 26.35 | 0 | 0 | 44.12 | 0.91 | 425 | 0 | 0 | 0 | 0 | 0 | 0 | 13.216 | 8.151 | 6.949 | 0 | 0 | 0 | 1 | 1 | 0
2021-01-20 16:00 | 0 | 347.9 | 265.69 | 1 | 10.8 | 17.64 | 100 | 100 | 0 | 0 | 0 | 0.521 | 0 | 46.143 | 0 | 46.143 | 46.143 | 46.143 | 74.457 | 91.184 | 119.399 | 0 | 0 | 0 | 0 | 0 | 0 | -0.001 | 0 | 38.65 | 0 | 0 | 40.21 | 0.93 | 425 | 0 | 0 | 0 | 0 | 0 | 0 | 13.215 | 8.151 | 6.948 | 0 | 0 | 0 | 1 | 1 | 0
2021-01-20 17:00 | 0 | 167.3 | 137.22 | 1 | 10.7 | 16.99 | 100 | 100 | 0 | 0 | 0 | 0.521 | 0 | 10.915 | 0 | 10.915 | 10.915 | 10.915 | 39.315 | 47.095 | 57.417 | 0 | 0 | 0 | 0 | 0 | 0 | -0.001 | 0 | 19.01 | 0 | 0 | 34.89 | 0.95 | 425 | 0 | 0 | 0 | 0 | 0 | 0 | 13.278 | 8.164 | 6.959 | 0 | 0 | 0 | 1 | 1 | 0
2021-01-20 18:00 | 0 | 117.5 | 103.04 | 1 | 10.6 | 16.74 | 100 | 100 | 0 | 0 | 0 | 0.521 | 0 | 0 | 0 | 0 | 0 | 0 | 17.937 | 35.364 | 40.326 | 0 | 0 | 0 | 0 | 0 | 0 | -0.001 | 0 | 0 | 0 | 0 | 28.72 | 0.97 | 406.56 | 0 | 0 | 0 | 0 | -9.658 | 0 | 12.697 | 8.042 | 6.855 | 0 | 0 | 0 | 1 | 1 | 0
2021-01-20 19:00 | 0 | 0 | 0 | 1 | 10.2 | 16.53 | 100 | 100 | 0 | 0 | 0 | 0 | 0 | 0 | 0 | 0 | 0 | 0 | 0 | 0 | 0 | 0 | 0 | 0 | 0 | 0 | 0 | -0.001 | 0 | 0 | 0 | 0 | 25.47 | 0.98 | 360.42 | 0 | 0 | 0 | 0 | -24.161 | 0 | 10.291 | 7.487 | 6.383 | 0 | 0 | 0 | 2 | 2 | 0
2021-01-20 20:00 | 0 | 0 | 0 | 0 | 9.2 | 16.49 | 100 | 100 | 0 | 0 | 0 | 0 | 0 | 0 | 0 | 0 | 0 | 0 | 0 | 0 | 0 | 0 | 0 | 0 | 0 | 0 | 0 | -0.001 | 0 | 0 | 0 | 0 | 0 | 0 | 323.19 | 0 | 0 | 0 | 0 | -19.498 | 0 | 7.22 | 6.628 | 5.65 | 0 | 0 | 0 | 1 | 1 | 0
2021-01-20 21:00 | 0 | 0 | 0 | 0 | 8.9 | 15.93 | 100 | 100 | 0 | 0 | 0 | 0 | 0 | 0 | 0 | 0 | 0 | 0 | 0 | 0 | 0 | 0 | 0 | 0 | 0 | 0 | 0 | -0.001 | 0 | 0 | 0 | 0 | 0 | 0 | 292.05 | 0 | 0 | 0 | 0 | -16.307 | 0 | 5.309 | 5.937 | 5.061 | 0 | 0 | 0 | 1 | 1 | 0
2021-01-20 22:00 | 0 | 0 | 0 | 0 | 8.5 | 15.65 | 100 | 100 | 0 | 0 | 0 | 0 | 0 | 0 | 0 | 0 | 0 | 0 | 0 | 0 | 0 | 0 | 0 | 0 | 0 | 0 | 0 | -0.001 | 0 | 0 | 0 | 0 | 0 | 0 | 265.42 | 0 | 0 | 0 | 0 | -13.948 | 0 | 4.036 | 5.351 | 4.561 | 0 | 0 | 0 | 1 | 1 | 0
2021-01-20 23:00 | 0 | 0 | 0 | 0 | 8.2 | 15.33 | 100 | 100 | 0 | 0 | 0 | 0 | 0 | 0 | 0 | 0 | 0 | 0 | 0 | 0 | 0 | 0 | 0 | 0 | 0 | 0 | 0 | -0.001 | 0 | 0 | 0 | 0 | 0 | 0 | 260 | 0 | 0 | 0 | 0 | -1.265 | 0 | 3.269 | 4.913 | 4.188 | 0 | 0 | 11.106 | 1 | 1 | 0
2021-01-21 | 0 | 0 | 0 | 0 | 7.6 | 15.17 | 100 | 100 | 0 | 0 | 0 | 0 | 0 | 0 | 0 | 0 | 0 | 0 | 0 | 0 | 0 | 0 | 0 | 0 | 0 | 0 | 0 | -0.001 | 0 | 0 | 0 | 0 | 0 | 0 | 260 | 0 | 0 | 0 | 0 | 0 | 0 | 3.246 | 4.899 | 4.176 | 0 | 0 | 12.321 | 1 | 1 | 0
2021-01-21 01:00 | 0 | 0 | 0 | 0 | 6.9 | 15 | 100 | 100 | 0 | 0 | 0 | 0 | 0 | 0 | 0 | 0 | 0 | 0 | 0 | 0 | 0 | 0 | 0 | 0 | 0 | 0 | 0 | -0.001 | 0 | 0 | 0 | 0 | 0 | 0 | 260 | 0 | 0 | 0 | 0 | 0 | 0 | 3.251 | 4.902 | 4.179 | 0 | 0 | 12.332 | 1 | 1 | 0
2021-01-21 02:00 | 0 | 0 | 0 | 0 | 6.3 | 14.57 | 100 | 100 | 0 | 0 | 0 | 0 | 0 | 0 | 0 | 0 | 0 | 0 | 0 | 0 | 0 | 0 | 0 | 0 | 0 | 0 | 0 | -0.001 | 0 | 0 | 0 | 0 | 0 | 0 | 260 | 0 | 0 | 0 | 0 | 0 | 0 | 3.265 | 4.911 | 4.186 | 0 | 0 | 12.362 | 1 | 1 | 0
2021-01-21 03:00 | 0 | 0 | 0 | 0 | 6.4 | 14.08 | 100 | 100 | 0 | 0 | 0 | 0 | 0 | 0 | 0 | 0 | 0 | 0 | 0 | 0 | 0 | 0 | 0 | 0 | 0 | 0 | 0 | -0.001 | 0 | 0 | 0 | 0 | 0 | 0 | 260 | 0 | 0 | 0 | 0 | 0 | 0 | 3.28 | 4.921 | 4.195 | 0 | 0 | 12.395 | 1 | 1 | 0
2021-01-21 04:00 | 0 | 0 | 0 | 0 | 7.3 | 14.58 | 100 | 100 | 0 | 0 | 0 | 0 | 0 | 0 | 0 | 0 | 0 | 0 | 0 | 0 | 0 | 0 | 0 | 0 | 0 | 0 | 0 | -0.001 | 0 | 0 | 0 | 0 | 0 | 0 | 260 | 0 | 0 | 0 | 0 | 0 | 0 | 3.265 | 4.911 | 4.186 | 0 | 0 | 12.361 | 1 | 1 | 0
2021-01-21 05:00 | 0 | 0 | 0 | 0 | 8.4 | 14.83 | 100 | 100 | 0 | 0 | 0 | 0 | 0 | 0 | 0 | 0 | 0 | 0 | 0 | 0 | 0 | 0 | 0 | 0 | 0 | 0 | 0 | -0.001 | 0 | 0 | 0 | 0 | 0 | 0 | 260 | 0 | 0 | 0 | 0 | 0 | 0 | 3.257 | 4.905 | 4.182 | 0 | 0 | 12.344 | 1 | 1 | 0
2021-01-21 06:00 | 0 | 0 | 0 | 0 | 8.3 | 14.65 | 100 | 100 | 0 | 0 | 0 | 0 | 0 | 0 | 0 | 0 | 0 | 0 | 0 | 0 | 0 | 0 | 0 | 0 | 0 | 0 | 0 | -0.001 | 0 | 0 | 0 | 0 | 0 | 0 | 260 | 0 | 0 | 0 | 0 | 0 | 0 | 3.262 | 4.909 | 4.185 | 0 | 0 | 12.356 | 1 | 1 | 0
2021-01-21 07:00 | 0 | 0 | 0 | 0 | 7.9 | 14.32 | 100 | 100 | 0 | 0 | 0 | 0 | 0 | 0 | 0 | 0 | 0 | 0 | 0 | 0 | 0 | 0 | 0 | 0 | 0 | 0 | 0 | -0.001 | 0 | 0 | 0 | 0 | 0 | 0 | 260 | 0 | 0 | 0 | 0 | 0 | 0 | 3.273 | 4.916 | 4.191 | 0 | 0 | 12.379 | 1 | 1 | 0
2021-01-21 08:00 | 0 | 0 | 0 | 1 | 7.5 | 14.27 | 100 | 100 | 0 | 0 | 0 | 0 | 0 | 0 | 0 | 0 | 0 | 0 | 0 | 0 | 0 | 0 | 0 | 0 | 0 | 0 | 0 | -0.001 | 0 | 0 | 0 | 0 | 23.54 | 0.98 | 260 | 0 | 0 | 0 | 0 | 0 | 0 | 3.274 | 4.917 | 4.191 | 0 | 0 | 12.382 | 1 | 1 | 0
2021-01-21 09:00 | 0 | 298.5 | 266.41 | 1 | 7.4 | 14.83 | 100 | 100 | 0 | 0 | 0 | 0.521 | 0 | 0 | 0 | 0 | 0 | 0 | 33.271 | 91.432 | 102.445 | 0 | 0 | 0 | 0 | 0 | 0 | -0.001 | 0 | 0 | 0 | 0 | 26.81 | 0.97 | 298.21 | 0 | 0 | 0 | 0 | 20.013 | 0 | 3.694 | 5.163 | 4.401 | 0 | 0 | 0 | 2 | 2 | 0
2021-01-21 10:00 | 0 | 446.4 | 373.91 | 1 | 7.6 | 16.66 | 100 | 100 | 0 | 0 | 0 | 0.521 | 0 | 20.978 | 0 | 20.978 | 20.978 | 20.978 | 107.78 | 128.327 | 153.204 | 0 | 0 | 0 | 0 | 0 | 0 | -0.001 | 0 | 13.69 | 0 | 0 | 33.11 | 0.96 | 425 | 0 | 0 | 0 | 0 | 66.396 | 0 | 7.865 | 6.77 | 5.771 | 0 | 0 | 0 | 1 | 1 | 0
2021-01-21 11:00 | 0 | 656.7 | 512.55 | 1 | 9.1 | 17.46 | 100 | 100 | 33.777 | 33.777 | 1.728 | 1.097 | 36.602 | 0 | 0 | 116.305 | 116.305 | 116.305 | 144.642 | 175.906 | 225.379 | 0 | 0 | 0 | 0 | 0 | 0 | 116.304 | 116.305 | 51.6 | 14.99 | 100 | 38.69 | 0.94 | 425 | 0 | 0 | 0 | 0 | 0 | 0 | 13.232 | 8.154 | 6.951 | 0 | 0 | 0 | 2 | 2 | 0
2021-01-21 12:00 | 0 | 727.8 | 532.01 | 1 | 10.4 | 17.89 | 100 | 100 | 34.519 | 34.518 | 1.805 | 1.127 | 37.451 | 0 | 0 | 118.628 | 118.628 | 118.628 | 146.908 | 182.585 | 249.781 | 0 | 0 | 0 | 0 | 0 | 0 | 118.627 | 118.628 | 47.49 | 13.82 | 100 | 43.03 | 0.92 | 425 | 0 | 0 | 0 | 0 | 0 | 0 | 13.19 | 8.146 | 6.944 | 0 | 0 | 0 | 2 | 2 | 0
2021-01-21 13:00 | 0 | 786.9 | 550.92 | 1 | 11 | 18.06 | 100 | 100 | 35.491 | 35.491 | 1.865 | 1.166 | 38.522 | 0 | 0 | 121.533 | 121.533 | 121.533 | 149.791 | 189.076 | 270.064 | 0 | 0 | 0 | 0 | 0 | 0 | 121.532 | 121.533 | 45 | 13.14 | 100 | 45.56 | 0.9 | 425 | 0 | 0 | 0 | 0 | 0 | 0 | 13.174 | 8.142 | 6.941 | 0 | 0 | 0 | 2 | 2 | 0
2021-01-21 14:00 | 0 | 542.8 | 377.87 | 1 | 11.3 | 18.15 | 100 | 100 | 0 | 0 | 0 | 0.521 | 0 | 74.277 | 0 | 74.277 | 74.277 | 74.277 | 102.523 | 129.686 | 186.289 | 0 | 0 | 0 | 0 | 0 | 0 | -0.001 | 0 | 39.87 | 0 | 0 | 45.88 | 0.9 | 425 | 0 | 0 | 0 | 0 | 0 | 0 | 13.165 | 8.14 | 6.94 | 0 | 0 | 0 | 2 | 2 | 0
2021-01-21 15:00 | 0 | 504.5 | 363.37 | 1 | 11.5 | 17.95 | 100 | 100 | 0 | 0 | 0 | 0.521 | 0 | 71.547 | 0 | 71.547 | 71.547 | 71.547 | 99.819 | 124.707 | 173.144 | 0 | 0 | 0 | 0 | 0 | 0 | -0.001 | 0 | 41.32 | 0 | 0 | 43.93 | 0.91 | 425 | 0 | 0 | 0 | 0 | 0 | 0 | 13.185 | 8.144 | 6.943 | 0 | 0 | 0 | 1 | 1 | 0
2021-01-21 16:00 | 0 | 409.5 | 313.58 | 1 | 11.3 | 17.76 | 100 | 100 | 0 | 0 | 0 | 0.521 | 0 | 59.656 | 0 | 59.656 | 59.656 | 59.656 | 87.954 | 107.619 | 140.54 | 0 | 0 | 0 | 0 | 0 | 0 | -0.001 | 0 | 42.45 | 0 | 0 | 40.03 | 0.93 | 425 | 0 | 0 | 0 | 0 | 0 | 0 | 13.203 | 8.148 | 6.946 | 0 | 0 | 0 | 1 | 1 | 0
2021-01-21 17:00 | 0 | 525.2 | 431.68 | 1 | 11.2 | 17.16 | 100 | 100 | 27.539 | 27.538 | 0.769 | 0.85 | 29.158 | 0 | 0 | 95.376 | 95.376 | 95.376 | 123.754 | 148.153 | 180.249 | 0 | 0 | 0 | 0 | 0 | 0 | 95.375 | 95.376 | 52.91 | 15.28 | 100 | 34.72 | 0.95 | 425 | 0 | 0 | 0 | 0 | 0 | 0 | 13.261 | 8.16 | 6.957 | 0 | 0 | 0 | 2 | 2 | 0
2021-01-21 18:00 | 0 | 343.3 | 301.53 | 1 | 11.1 | 16.63 | 100 | 100 | 0 | 0 | 0 | 0.521 | 0 | 24.769 | 0 | 24.769 | 24.769 | 24.769 | 53.218 | 103.485 | 117.821 | 0 | 0 | 0 | 0 | 0 | 0 | -0.001 | 0 | 21.02 | 0 | 0 | 28.56 | 0.97 | 425 | 0 | 0 | 0 | 0 | 0 | 0 | 13.313 | 8.171 | 6.966 | 0 | 0 | 0 | 2 | 2 | 0
2021-01-21 19:00 | 0 | 0 | 0 | 1 | 10.5 | 16.18 | 100 | 100 | 0 | 0 | 0 | 0 | 0 | 0 | 0 | 0 | 0 | 0 | 0 | 0 | 0 | 0 | 0 | 0 | 0 | 0 | 0 | -0.001 | 0 | 0 | 0 | 0 | 22.02 | 0.98 | 374.81 | 0 | 0 | 0 | 0 | -26.282 | 0 | 11.769 | 7.835 | 6.679 | 0 | 0 | 0 | 2 | 2 | 0
2021-01-21 20:00 | 0 | 0 | 0 | 0 | 9.8 | 15.92 | 100 | 100 | 0 | 0 | 0 | 0 | 0 | 0 | 0 | 0 | 0 | 0 | 0 | 0 | 0 | 0 | 0 | 0 | 0 | 0 | 0 | -0.001 | 0 | 0 | 0 | 0 | 0 | 0 | 334.85 | 0 | 0 | 0 | 0 | -20.929 | 0 | 8.132 | 6.908 | 5.889 | 0 | 0 | 0 | 1 | 1 | 0
2021-01-21 21:00 | 0 | 0 | 0 | 0 | 9.5 | 15.02 | 100 | 100 | 0 | 0 | 0 | 0 | 0 | 0 | 0 | 0 | 0 | 0 | 0 | 0 | 0 | 0 | 0 | 0 | 0 | 0 | 0 | -0.001 | 0 | 0 | 0 | 0 | 0 | 0 | 301.72 | 0 | 0 | 0 | 0 | -17.351 | 0 | 5.913 | 6.174 | 5.264 | 0 | 0 | 0 | 1 | 1 | 0
2021-01-21 22:00 | 0 | 0 | 0 | 0 | 9.1 | 14.61 | 100 | 100 | 0 | 0 | 0 | 0 | 0 | 0 | 0 | 0 | 0 | 0 | 0 | 0 | 0 | 0 | 0 | 0 | 0 | 0 | 0 | -0.001 | 0 | 0 | 0 | 0 | 0 | 0 | 273.58 | 0 | 0 | 0 | 0 | -14.734 | 0 | 4.445 | 5.554 | 4.735 | 0 | 0 | 0 | 1 | 1 | 0
2021-01-21 23:00 | 0 | 0 | 0 | 0 | 8.7 | 14.29 | 100 | 100 | 0 | 0 | 0 | 0 | 0 | 0 | 0 | 0 | 0 | 0 | 0 | 0 | 0 | 0 | 0 | 0 | 0 | 0 | 0 | -0.001 | 0 | 0 | 0 | 0 | 0 | 0 | 260 | 0 | 0 | 0 | 0 | -6.529 | 0 | 3.451 | 5.024 | 4.283 | 0 | 0 | 6.229 | 1 | 1 | 0
2021-01-22 | 0 | 0 | 0 | 0 | 8.2 | 13.93 | 100 | 100 | 0 | 0 | 0 | 0 | 0 | 0 | 0 | 0 | 0 | 0 | 0 | 0 | 0 | 0 | 0 | 0 | 0 | 0 | 0 | -0.001 | 0 | 0 | 0 | 0 | 0 | 0 | 260 | 0 | 0 | 0 | 0 | 0 | 0 | 3.285 | 4.924 | 4.197 | 0 | 0 | 12.406 | 1 | 1 | 0
2021-01-22 01:00 | 0 | 0 | 0 | 0 | 7.9 | 13.59 | 100 | 100 | 0 | 0 | 0 | 0 | 0 | 0 | 0 | 0 | 0 | 0 | 0 | 0 | 0 | 0 | 0 | 0 | 0 | 0 | 0 | -0.001 | 0 | 0 | 0 | 0 | 0 | 0 | 260 | 0 | 0 | 0 | 0 | 0 | 0 | 3.296 | 4.93 | 4.203 | 0 | 0 | 12.429 | 1 | 1 | 0
2021-01-22 02:00 | 0 | 0 | 0 | 0 | 7.6 | 13.2 | 100 | 100 | 0 | 0 | 0 | 0 | 0 | 0 | 0 | 0 | 0 | 0 | 0 | 0 | 0 | 0 | 0 | 0 | 0 | 0 | 0 | -0.001 | 0 | 0 | 0 | 0 | 0 | 0 | 260 | 0 | 0 | 0 | 0 | 0 | 0 | 3.308 | 4.938 | 4.21 | 0 | 0 | 12.456 | 1 | 1 | 0
2021-01-22 03:00 | 0 | 0 | 0 | 0 | 7.2 | 12.6 | 100 | 100 | 0 | 0 | 0 | 0 | 0 | 0 | 0 | 0 | 0 | 0 | 0 | 0 | 0 | 0 | 0 | 0 | 0 | 0 | 0 | -0.001 | 0 | 0 | 0 | 0 | 0 | 0 | 260 | 0 | 0 | 0 | 0 | 0 | 0 | 3.328 | 4.95 | 4.22 | 0 | 0 | 12.498 | 1 | 1 | 0
2021-01-22 04:00 | 0 | 0 | 0 | 0 | 6.7 | 12.43 | 100 | 100 | 0 | 0 | 0 | 0 | 0 | 0 | 0 | 0 | 0 | 0 | 0 | 0 | 0 | 0 | 0 | 0 | 0 | 0 | 0 | -0.001 | 0 | 0 | 0 | 0 | 0 | 0 | 260 | 0 | 0 | 0 | 0 | 0 | 0 | 3.333 | 4.954 | 4.223 | 0 | 0 | 12.509 | 1 | 1 | 0
2021-01-22 05:00 | 0 | 0 | 0 | 0 | 6.3 | 12.47 | 100 | 100 | 0 | 0 | 0 | 0 | 0 | 0 | 0 | 0 | 0 | 0 | 0 | 0 | 0 | 0 | 0 | 0 | 0 | 0 | 0 | -0.001 | 0 | 0 | 0 | 0 | 0 | 0 | 260 | 0 | 0 | 0 | 0 | 0 | 0 | 3.332 | 4.953 | 4.222 | 0 | 0 | 12.507 | 1 | 1 | 0
2021-01-22 06:00 | 0 | 0 | 0 | 0 | 6.1 | 12.33 | 100 | 100 | 0 | 0 | 0 | 0 | 0 | 0 | 0 | 0 | 0 | 0 | 0 | 0 | 0 | 0 | 0 | 0 | 0 | 0 | 0 | -0.001 | 0 | 0 | 0 | 0 | 0 | 0 | 260 | 0 | 0 | 0 | 0 | 0 | 0 | 3.336 | 4.956 | 4.225 | 0 | 0 | 12.516 | 1 | 1 | 0
2021-01-22 07:00 | 0 | 0 | 0 | 0 | 5.9 | 12.66 | 100 | 100 | 0 | 0 | 0 | 0 | 0 | 0 | 0 | 0 | 0 | 0 | 0 | 0 | 0 | 0 | 0 | 0 | 0 | 0 | 0 | -0.001 | 0 | 0 | 0 | 0 | 0 | 0 | 260 | 0 | 0 | 0 | 0 | 0 | 0 | 3.326 | 4.949 | 4.219 | 0 | 0 | 12.493 | 1 | 1 | 0
2021-01-22 08:00 | 0 | 0 | 0 | 1 | 5.9 | 12.46 | 100 | 100 | 0 | 0 | 0 | 0 | 0 | 0 | 0 | 0 | 0 | 0 | 0 | 0 | 0 | 0 | 0 | 0 | 0 | 0 | 0 | -0.001 | 0 | 0 | 0 | 0 | 23.31 | 0.98 | 260 | 0 | 0 | 0 | 0 | 0 | 0 | 3.332 | 4.953 | 4.222 | 0 | 0 | 12.507 | 1 | 1 | 0
2021-01-22 09:00 | 0 | 334.4 | 299.05 | 1 | 5.8 | 13.3 | 100 | 100 | 0 | 0 | 0 | 0.521 | 0 | 0 | 0 | 0 | 0 | 0 | 37.56 | 102.634 | 114.766 | 0 | 0 | 0 | 0 | 0 | 0 | -0.001 | 0 | 0 | 0 | 0 | 26.58 | 0.97 | 305.82 | 0 | 0 | 0 | 0 | 23.998 | 0 | 3.846 | 5.245 | 4.471 | 0 | 0 | 0 | 2 | 2 | 0
2021-01-22 10:00 | 0 | 578.2 | 485.57 | 1 | 5.6 | 15.54 | 100 | 100 | 0 | 0 | 0 | 0.521 | 0 | 54.04 | 0 | 54.04 | 54.04 | 54.04 | 140.07 | 166.649 | 198.438 | 0 | 0 | 0 | 0 | 0 | 0 | -0.001 | 0 | 27.23 | 0 | 0 | 32.88 | 0.96 | 425 | 0 | 0 | 0 | 0 | 62.411 | 0 | 10.042 | 7.329 | 6.248 | 0 | 0 | 0 | 1 | 1 | 0
2021-01-22 11:00 | 0 | 611.1 | 478.5 | 1 | 6.3 | 16.82 | 100 | 100 | 30.993 | 30.992 | 1.22 | 0.978 | 33.191 | 0 | 0 | 106.749 | 106.749 | 106.749 | 135.172 | 164.221 | 209.73 | 0 | 0 | 0 | 0 | 0 | 0 | 106.748 | 106.749 | 50.9 | 14.78 | 100 | 38.46 | 0.94 | 425 | 0 | 0 | 0 | 0 | 0 | 0 | 13.294 | 8.167 | 6.962 | 0 | 0 | 0 | 2 | 2 | 0
2021-01-22 12:00 | 0 | 651.6 | 478.11 | 1 | 7.9 | 17.6 | 100 | 100 | 30.112 | 30.112 | 1.112 | 0.944 | 32.169 | 0 | 0 | 103.88 | 103.88 | 103.88 | 132.199 | 164.088 | 223.629 | 0 | 0 | 0 | 0 | 0 | 0 | 103.879 | 103.88 | 46.45 | 13.47 | 100 | 42.8 | 0.92 | 425 | 0 | 0 | 0 | 0 | 0 | 0 | 13.219 | 8.151 | 6.949 | 0 | 0 | 0 | 2 | 2 | 0
2021-01-22 13:00 | 0 | 790.9 | 555.98 | 1 | 9.4 | 18.14 | 100 | 100 | 36.033 | 36.033 | 1.896 | 1.188 | 39.117 | 0 | 0 | 123.148 | 123.148 | 123.148 | 151.395 | 190.813 | 271.437 | 0 | 0 | 0 | 0 | 0 | 0 | 123.147 | 123.148 | 45.37 | 13.27 | 100 | 45.33 | 0.9 | 425 | 0 | 0 | 0 | 0 | 0 | 0 | 13.166 | 8.141 | 6.94 | 0 | 0 | 0 | 2 | 2 | 0
2021-01-22 14:00 | 0 | 851.4 | 595.05 | 1 | 9.9 | 18.88 | 100 | 100 | 39.436 | 39.435 | 2.174 | 1.337 | 42.946 | 0 | 0 | 133.536 | 133.536 | 133.536 | 161.684 | 204.221 | 292.2 | 0 | 0 | 0 | 0 | 0 | 0 | 133.535 | 133.536 | 45.7 | 13.5 | 100 | 45.66 | 0.9 | 425 | 0 | 0 | 0 | 0 | 0 | 0 | 13.095 | 8.126 | 6.927 | 0 | 0 | 0 | 2 | 2 | 0
2021-01-22 15:00 | 0 | 754.5 | 545.3 | 1 | 9.8 | 18.78 | 100 | 100 | 35.551 | 35.551 | 1.908 | 1.17 | 38.629 | 0 | 0 | 121.82 | 121.82 | 121.82 | 149.982 | 187.148 | 258.944 | 0 | 0 | 0 | 0 | 0 | 0 | 121.819 | 121.82 | 47.04 | 13.73 | 100 | 43.72 | 0.91 | 425 | 0 | 0 | 0 | 0 | 0 | 0 | 13.105 | 8.128 | 6.929 | 0 | 0 | 0 | 2 | 2 | 0
2021-01-22 16:00 | 0 | 783 | 601.26 | 1 | 9.8 | 18.63 | 100 | 100 | 41.984 | 41.983 | 2.162 | 1.445 | 45.59 | 0 | 0 | 140.615 | 140.615 | 140.615 | 168.797 | 206.351 | 268.726 | 0 | 0 | 0 | 0 | 0 | 0 | 140.614 | 140.615 | 52.33 | 15.62 | 100 | 39.84 | 0.93 | 425 | 0 | 0 | 0 | 0 | 0 | 0 | 13.119 | 8.131 | 6.931 | 0 | 0 | 0 | 2 | 2 | 0
2021-01-22 17:00 | 0 | 674 | 555.18 | 1 | 9.9 | 17.92 | 100 | 100 | 38.678 | 38.678 | 2.025 | 1.299 | 42.002 | 0 | 0 | 130.982 | 130.982 | 130.982 | 159.258 | 190.537 | 231.317 | 0 | 0 | 0 | 0 | 0 | 0 | 130.981 | 130.982 | 56.62 | 16.72 | 100 | 34.54 | 0.95 | 425 | 0 | 0 | 0 | 0 | 0 | 0 | 13.188 | 8.145 | 6.944 | 0 | 0 | 0 | 2 | 2 | 0
2021-01-22 18:00 | 0 | 469.9 | 413.4 | 1 | 10 | 17.08 | 100 | 100 | 0 | 0 | 0 | 0.521 | 0 | 45.573 | 0 | 45.573 | 45.573 | 45.573 | 73.962 | 141.878 | 161.27 | 0 | 0 | 0 | 0 | 0 | 0 | -0.001 | 0 | 28.26 | 0 | 0 | 28.39 | 0.97 | 425 | 0 | 0 | 0 | 0 | 0 | 0 | 13.269 | 8.162 | 6.958 | 0 | 0 | 0 | 2 | 2 | 0
2021-01-22 19:00 | 0 | 0 | 0 | 1 | 9.4 | 16.48 | 100 | 100 | 0 | 0 | 0 | 0 | 0 | 0 | 0 | 0 | 0 | 0 | 0 | 0 | 0 | 0 | 0 | 0 | 0 | 0 | 0 | -0.001 | 0 | 0 | 0 | 0 | 21.85 | 0.98 | 374.88 | 0 | 0 | 0 | 0 | -26.247 | 0 | 11.744 | 7.829 | 6.674 | 0 | 0 | 0 | 2 | 2 | 0
2021-01-22 20:00 | 0 | 0 | 0 | 0 | 8.7 | 16.27 | 100 | 100 | 0 | 0 | 0 | 0 | 0 | 0 | 0 | 0 | 0 | 0 | 0 | 0 | 0 | 0 | 0 | 0 | 0 | 0 | 0 | -0.001 | 0 | 0 | 0 | 0 | 0 | 0 | 334.97 | 0 | 0 | 0 | 0 | -20.901 | 0 | 8.114 | 6.903 | 5.885 | 0 | 0 | 0 | 1 | 1 | 0
2021-01-22 21:00 | 0 | 0 | 0 | 0 | 8.3 | 15.47 | 100 | 100 | 0 | 0 | 0 | 0 | 0 | 0 | 0 | 0 | 0 | 0 | 0 | 0 | 0 | 0 | 0 | 0 | 0 | 0 | 0 | -0.001 | 0 | 0 | 0 | 0 | 0 | 0 | 301.89 | 0 | 0 | 0 | 0 | -17.323 | 0 | 5.897 | 6.168 | 5.258 | 0 | 0 | 0 | 1 | 1 | 0
2021-01-22 22:00 | 0 | 0 | 0 | 0 | 8 | 15.12 | 100 | 100 | 0 | 0 | 0 | 0 | 0 | 0 | 0 | 0 | 0 | 0 | 0 | 0 | 0 | 0 | 0 | 0 | 0 | 0 | 0 | -0.001 | 0 | 0 | 0 | 0 | 0 | 0 | 273.8 | 0 | 0 | 0 | 0 | -14.709 | 0 | 4.431 | 5.548 | 4.73 | 0 | 0 | 0 | 1 | 1 | 0
2021-01-22 23:00 | 0 | 0 | 0 | 0 | 7.8 | 14.93 | 100 | 100 | 0 | 0 | 0 | 0 | 0 | 0 | 0 | 0 | 0 | 0 | 0 | 0 | 0 | 0 | 0 | 0 | 0 | 0 | 0 | -0.001 | 0 | 0 | 0 | 0 | 0 | 0 | 260 | 0 | 0 | 0 | 0 | -6.515 | 0 | 3.438 | 5.016 | 4.276 | 0 | 0 | 6.215 | 1 | 1 | 0
2021-01-23 | 0 | 0 | 0 | 0 | 7.8 | 14.57 | 100 | 100 | 0 | 0 | 0 | 0 | 0 | 0 | 0 | 0 | 0 | 0 | 0 | 0 | 0 | 0 | 0 | 0 | 0 | 0 | 0 | -0.001 | 0 | 0 | 0 | 0 | 0 | 0 | 260 | 0 | 0 | 0 | 0 | 0 | 0 | 3.265 | 4.911 | 4.186 | 0 | 0 | 12.362 | 1 | 1 | 0
2021-01-23 01:00 | 0 | 0 | 0 | 0 | 7.6 | 14.32 | 100 | 100 | 0 | 0 | 0 | 0 | 0 | 0 | 0 | 0 | 0 | 0 | 0 | 0 | 0 | 0 | 0 | 0 | 0 | 0 | 0 | -0.001 | 0 | 0 | 0 | 0 | 0 | 0 | 260 | 0 | 0 | 0 | 0 | 0 | 0 | 3.273 | 4.916 | 4.191 | 0 | 0 | 12.379 | 1 | 1 | 0
2021-01-23 02:00 | 0 | 0 | 0 | 0 | 7.3 | 13.79 | 100 | 100 | 0 | 0 | 0 | 0 | 0 | 0 | 0 | 0 | 0 | 0 | 0 | 0 | 0 | 0 | 0 | 0 | 0 | 0 | 0 | -0.001 | 0 | 0 | 0 | 0 | 0 | 0 | 260 | 0 | 0 | 0 | 0 | 0 | 0 | 3.29 | 4.926 | 4.2 | 0 | 0 | 12.415 | 1 | 1 | 0
2021-01-23 03:00 | 0 | 0 | 0 | 0 | 6.8 | 13.53 | 100 | 100 | 0 | 0 | 0 | 0 | 0 | 0 | 0 | 0 | 0 | 0 | 0 | 0 | 0 | 0 | 0 | 0 | 0 | 0 | 0 | -0.001 | 0 | 0 | 0 | 0 | 0 | 0 | 260 | 0 | 0 | 0 | 0 | 0 | 0 | 3.298 | 4.932 | 4.204 | 0 | 0 | 12.433 | 1 | 1 | 0
2021-01-23 04:00 | 0 | 0 | 0 | 0 | 6.1 | 13.14 | 100 | 100 | 0 | 0 | 0 | 0 | 0 | 0 | 0 | 0 | 0 | 0 | 0 | 0 | 0 | 0 | 0 | 0 | 0 | 0 | 0 | -0.001 | 0 | 0 | 0 | 0 | 0 | 0 | 260 | 0 | 0 | 0 | 0 | 0 | 0 | 3.31 | 4.939 | 4.211 | 0 | 0 | 12.46 | 1 | 1 | 0
2021-01-23 05:00 | 0 | 0 | 0 | 0 | 5.5 | 13.03 | 100 | 100 | 0 | 0 | 0 | 0 | 0 | 0 | 0 | 0 | 0 | 0 | 0 | 0 | 0 | 0 | 0 | 0 | 0 | 0 | 0 | -0.001 | 0 | 0 | 0 | 0 | 0 | 0 | 260 | 0 | 0 | 0 | 0 | 0 | 0 | 3.314 | 4.942 | 4.213 | 0 | 0 | 12.468 | 1 | 1 | 0
2021-01-23 06:00 | 0 | 0 | 0 | 0 | 5.1 | 13.25 | 100 | 100 | 0 | 0 | 0 | 0 | 0 | 0 | 0 | 0 | 0 | 0 | 0 | 0 | 0 | 0 | 0 | 0 | 0 | 0 | 0 | -0.001 | 0 | 0 | 0 | 0 | 0 | 0 | 260 | 0 | 0 | 0 | 0 | 0 | 0 | 3.307 | 4.937 | 4.209 | 0 | 0 | 12.453 | 1 | 1 | 0
2021-01-23 07:00 | 0 | 0 | 0 | 0 | 5.2 | 13.29 | 100 | 100 | 0 | 0 | 0 | 0 | 0 | 0 | 0 | 0 | 0 | 0 | 0 | 0 | 0 | 0 | 0 | 0 | 0 | 0 | 0 | -0.001 | 0 | 0 | 0 | 0 | 0 | 0 | 260 | 0 | 0 | 0 | 0 | 0 | 0 | 3.305 | 4.936 | 4.208 | 0 | 0 | 12.45 | 1 | 1 | 0
2021-01-23 08:00 | 0 | 0 | 0 | 1 | 5.6 | 13.38 | 100 | 100 | 0 | 0 | 0 | 0 | 0 | 0 | 0 | 0 | 0 | 0 | 0 | 0 | 0 | 0 | 0 | 0 | 0 | 0 | 0 | -0.001 | 0 | 0 | 0 | 0 | 23.08 | 0.98 | 260 | 0 | 0 | 0 | 0 | 0 | 0 | 3.303 | 4.935 | 4.207 | 0 | 0 | 12.444 | 1 | 1 | 0
2021-01-23 09:00 | 0 | 354.4 | 317.58 | 1 | 5.9 | 14.21 | 100 | 100 | 0 | 0 | 0 | 0.521 | 0 | 0 | 0 | 0 | 0 | 0 | 40.136 | 108.992 | 121.63 | 0 | 0 | 0 | 0 | 0 | 0 | -0.001 | 0 | 0 | 0 | 0 | 26.35 | 0.97 | 310.64 | 0 | 0 | 0 | 0 | 26.519 | 0 | 3.874 | 5.259 | 4.483 | 0 | 0 | 0 | 2 | 2 | 0
2021-01-23 10:00 | 0 | 575.4 | 484.5 | 1 | 6.2 | 16.34 | 100 | 100 | 0 | 0 | 0 | 0.521 | 0 | 55.971 | 0 | 55.971 | 55.971 | 55.971 | 139.863 | 166.279 | 197.477 | 0 | 0 | 0 | 0 | 0 | 0 | -0.001 | 0 | 28.34 | 0 | 0 | 32.65 | 0.96 | 425 | 0 | 0 | 0 | 0 | 59.89 | 0 | 10.301 | 7.397 | 6.306 | 0 | 0 | 0 | 1 | 1 | 0
2021-01-23 11:00 | 0 | 698.1 | 548.41 | 1 | 7.1 | 17.47 | 100 | 100 | 37.291 | 37.291 | 1.911 | 1.238 | 40.44 | 0 | 0 | 126.744 | 126.744 | 126.744 | 155.081 | 188.215 | 239.588 | 0 | 0 | 0 | 0 | 0 | 0 | 126.743 | 126.744 | 52.9 | 15.56 | 100 | 38.23 | 0.94 | 425 | 0 | 0 | 0 | 0 | 0 | 0 | 13.231 | 8.154 | 6.951 | 0 | 0 | 0 | 2 | 2 | 0
2021-01-23 12:00 | 0 | 800.3 | 589.48 | 1 | 8.3 | 18.18 | 100 | 100 | 39.99 | 39.99 | 2.123 | 1.358 | 43.471 | 0 | 0 | 134.966 | 134.966 | 134.966 | 163.208 | 202.308 | 274.663 | 0 | 0 | 0 | 0 | 0 | 0 | 134.965 | 134.966 | 49.14 | 14.56 | 100 | 42.56 | 0.92 | 425 | 0 | 0 | 0 | 0 | 0 | 0 | 13.162 | 8.14 | 6.939 | 0 | 0 | 0 | 2 | 2 | 0
2021-01-23 13:00 | 0 | 752.8 | 531.39 | 1 | 8.9 | 18.36 | 100 | 100 | 33.867 | 33.866 | 1.778 | 1.102 | 36.746 | 0 | 0 | 116.703 | 116.703 | 116.703 | 144.92 | 182.375 | 258.361 | 0 | 0 | 0 | 0 | 0 | 0 | 116.702 | 116.703 | 45.17 | 13.11 | 100 | 45.1 | 0.9 | 425 | 0 | 0 | 0 | 0 | 0 | 0 | 13.145 | 8.136 | 6.936 | 0 | 0 | 0 | 2 | 2 | 0
2021-01-23 14:00 | 0 | 837.5 | 587.7 | 1 | 9.1 | 18.88 | 100 | 100 | 38.848 | 38.847 | 2.14 | 1.311 | 42.298 | 0 | 0 | 131.777 | 131.777 | 131.777 | 159.926 | 201.697 | 287.43 | 0 | 0 | 0 | 0 | 0 | 0 | 131.776 | 131.777 | 45.85 | 13.52 | 100 | 45.43 | 0.9 | 425 | 0 | 0 | 0 | 0 | 0 | 0 | 13.095 | 8.126 | 6.927 | 0 | 0 | 0 | 2 | 2 | 0
2021-01-23 15:00 | 0 | 808.4 | 586.32 | 1 | 9.4 | 18.7 | 100 | 100 | 39.37 | 39.37 | 2.153 | 1.333 | 42.856 | 0 | 0 | 133.293 | 133.293 | 133.293 | 161.466 | 201.227 | 277.443 | 0 | 0 | 0 | 0 | 0 | 0 | 133.292 | 133.293 | 48.04 | 14.19 | 100 | 43.51 | 0.91 | 425 | 0 | 0 | 0 | 0 | 0 | 0 | 13.112 | 8.129 | 6.93 | 0 | 0 | 0 | 2 | 2 | 0
2021-01-23 16:00 | 0 | 664.4 | 511.65 | 1 | 9.6 | 18.35 | 100 | 100 | 33.528 | 33.527 | 1.722 | 1.087 | 36.336 | 0 | 0 | 115.554 | 115.554 | 115.554 | 143.773 | 175.597 | 228.022 | 0 | 0 | 0 | 0 | 0 | 0 | 115.553 | 115.554 | 50.68 | 14.7 | 100 | 39.64 | 0.93 | 425 | 0 | 0 | 0 | 0 | 0 | 0 | 13.146 | 8.136 | 6.936 | 0 | 0 | 0 | 2 | 2 | 0
2021-01-23 17:00 | 0 | 642.2 | 530.16 | 1 | 9.9 | 17.62 | 100 | 100 | 36.301 | 36.301 | 1.88 | 1.198 | 39.379 | 0 | 0 | 123.863 | 123.863 | 123.863 | 152.18 | 181.951 | 220.403 | 0 | 0 | 0 | 0 | 0 | 0 | 123.862 | 123.863 | 56.2 | 16.47 | 100 | 34.36 | 0.95 | 425 | 0 | 0 | 0 | 0 | 0 | 0 | 13.217 | 8.151 | 6.949 | 0 | 0 | 0 | 2 | 2 | 0
2021-01-23 18:00 | 0 | 474.7 | 418.32 | 1 | 10 | 16.85 | 100 | 100 | 0 | 0 | 0 | 0.521 | 0 | 47.435 | 0 | 47.435 | 47.435 | 47.435 | 75.855 | 143.567 | 162.917 | 0 | 0 | 0 | 0 | 0 | 0 | -0.001 | 0 | 29.12 | 0 | 0 | 28.21 | 0.97 | 425 | 0 | 0 | 0 | 0 | 0 | 0 | 13.291 | 8.166 | 6.962 | 0 | 0 | 0 | 2 | 2 | 0
2021-01-23 19:00 | 0 | 0 | 0 | 1 | 9.5 | 16.36 | 100 | 100 | 0 | 0 | 0 | 0 | 0 | 0 | 0 | 0 | 0 | 0 | 0 | 0 | 0 | 0 | 0 | 0 | 0 | 0 | 0 | -0.001 | 0 | 0 | 0 | 0 | 21.67 | 0.98 | 374.85 | 0 | 0 | 0 | 0 | -26.261 | 0 | 11.754 | 7.831 | 6.676 | 0 | 0 | 0 | 2 | 2 | 0
2021-01-23 20:00 | 0 | 0 | 0 | 0 | 9.1 | 16.28 | 100 | 100 | 0 | 0 | 0 | 0 | 0 | 0 | 0 | 0 | 0 | 0 | 0 | 0 | 0 | 0 | 0 | 0 | 0 | 0 | 0 | -0.001 | 0 | 0 | 0 | 0 | 0 | 0 | 334.95 | 0 | 0 | 0 | 0 | -20.898 | 0 | 8.112 | 6.902 | 5.884 | 0 | 0 | 0 | 1 | 1 | 0
2021-01-23 21:00 | 0 | 0 | 0 | 0 | 9.1 | 15.49 | 100 | 100 | 0 | 0 | 0 | 0 | 0 | 0 | 0 | 0 | 0 | 0 | 0 | 0 | 0 | 0 | 0 | 0 | 0 | 0 | 0 | -0.001 | 0 | 0 | 0 | 0 | 0 | 0 | 301.88 | 0 | 0 | 0 | 0 | -17.32 | 0 | 5.895 | 6.167 | 5.258 | 0 | 0 | 0 | 1 | 1 | 0
2021-01-23 22:00 | 0 | 0 | 0 | 0 | 8.9 | 15.26 | 100 | 100 | 0 | 0 | 0 | 0 | 0 | 0 | 0 | 0 | 0 | 0 | 0 | 0 | 0 | 0 | 0 | 0 | 0 | 0 | 0 | -0.001 | 0 | 0 | 0 | 0 | 0 | 0 | 273.81 | 0 | 0 | 0 | 0 | -14.698 | 0 | 4.425 | 5.545 | 4.727 | 0 | 0 | 0 | 1 | 1 | 0
2021-01-23 23:00 | 0 | 0 | 0 | 0 | 8.6 | 15.12 | 100 | 100 | 0 | 0 | 0 | 0 | 0 | 0 | 0 | 0 | 0 | 0 | 0 | 0 | 0 | 0 | 0 | 0 | 0 | 0 | 0 | -0.001 | 0 | 0 | 0 | 0 | 0 | 0 | 260 | 0 | 0 | 0 | 0 | -6.508 | 0 | 3.432 | 5.012 | 4.273 | 0 | 0 | 6.21 | 1 | 1 | 0
2021-01-24 | 0 | 0 | 0 | 0 | 8.4 | 14.81 | 100 | 100 | 0 | 0 | 0 | 0 | 0 | 0 | 0 | 0 | 0 | 0 | 0 | 0 | 0 | 0 | 0 | 0 | 0 | 0 | 0 | -0.001 | 0 | 0 | 0 | 0 | 0 | 0 | 260 | 0 | 0 | 0 | 0 | 0 | 0 | 3.257 | 4.906 | 4.182 | 0 | 0 | 12.345 | 1 | 1 | 0
2021-01-24 01:00 | 0 | 0 | 0 | 0 | 8.2 | 14.63 | 100 | 100 | 0 | 0 | 0 | 0 | 0 | 0 | 0 | 0 | 0 | 0 | 0 | 0 | 0 | 0 | 0 | 0 | 0 | 0 | 0 | -0.001 | 0 | 0 | 0 | 0 | 0 | 0 | 260 | 0 | 0 | 0 | 0 | 0 | 0 | 3.263 | 4.91 | 4.185 | 0 | 0 | 12.358 | 1 | 1 | 0
2021-01-24 02:00 | 0 | 0 | 0 | 0 | 8.1 | 14.64 | 100 | 100 | 0 | 0 | 0 | 0 | 0 | 0 | 0 | 0 | 0 | 0 | 0 | 0 | 0 | 0 | 0 | 0 | 0 | 0 | 0 | -0.001 | 0 | 0 | 0 | 0 | 0 | 0 | 260 | 0 | 0 | 0 | 0 | 0 | 0 | 3.263 | 4.909 | 4.185 | 0 | 0 | 12.357 | 1 | 1 | 0
2021-01-24 03:00 | 0 | 0 | 0 | 0 | 8.1 | 14.86 | 100 | 100 | 0 | 0 | 0 | 0 | 0 | 0 | 0 | 0 | 0 | 0 | 0 | 0 | 0 | 0 | 0 | 0 | 0 | 0 | 0 | -0.001 | 0 | 0 | 0 | 0 | 0 | 0 | 260 | 0 | 0 | 0 | 0 | 0 | 0 | 3.256 | 4.905 | 4.181 | 0 | 0 | 12.342 | 1 | 1 | 0
2021-01-24 04:00 | 0 | 0 | 0 | 0 | 8 | 14.92 | 100 | 100 | 0 | 0 | 0 | 0 | 0 | 0 | 0 | 0 | 0 | 0 | 0 | 0 | 0 | 0 | 0 | 0 | 0 | 0 | 0 | -0.001 | 0 | 0 | 0 | 0 | 0 | 0 | 260 | 0 | 0 | 0 | 0 | 0 | 0 | 3.254 | 4.904 | 4.18 | 0 | 0 | 12.338 | 1 | 1 | 0
2021-01-24 05:00 | 0 | 0 | 0 | 0 | 8.1 | 15.24 | 100 | 100 | 0 | 0 | 0 | 0 | 0 | 0 | 0 | 0 | 0 | 0 | 0 | 0 | 0 | 0 | 0 | 0 | 0 | 0 | 0 | -0.001 | 0 | 0 | 0 | 0 | 0 | 0 | 260 | 0 | 0 | 0 | 0 | 0 | 0 | 3.244 | 4.897 | 4.175 | 0 | 0 | 12.316 | 1 | 1 | 0
2021-01-24 06:00 | 0 | 0 | 0 | 0 | 8.3 | 15.61 | 100 | 100 | 0 | 0 | 0 | 0 | 0 | 0 | 0 | 0 | 0 | 0 | 0 | 0 | 0 | 0 | 0 | 0 | 0 | 0 | 0 | -0.001 | 0 | 0 | 0 | 0 | 0 | 0 | 260 | 0 | 0 | 0 | 0 | 0 | 0 | 3.232 | 4.89 | 4.169 | 0 | 0 | 12.291 | 1 | 1 | 0
2021-01-24 07:00 | 0 | 0 | 0 | 0 | 8.7 | 15.46 | 100 | 100 | 0 | 0 | 0 | 0 | 0 | 0 | 0 | 0 | 0 | 0 | 0 | 0 | 0 | 0 | 0 | 0 | 0 | 0 | 0 | -0.001 | 0 | 0 | 0 | 0 | 0 | 0 | 260 | 0 | 0 | 0 | 0 | 0 | 0 | 3.237 | 4.893 | 4.171 | 0 | 0 | 12.301 | 1 | 1 | 0
2021-01-24 08:00 | 0 | 0 | 0 | 1 | 8.9 | 15.39 | 100 | 100 | 0 | 0 | 0 | 0 | 0 | 0 | 0 | 0 | 0 | 0 | 0 | 0 | 0 | 0 | 0 | 0 | 0 | 0 | 0 | -0.001 | 0 | 0 | 0 | 0 | 22.84 | 0.98 | 260 | 0 | 0 | 0 | 0 | 0 | 0 | 3.239 | 4.894 | 4.172 | 0 | 0 | 12.306 | 1 | 1 | 0
2021-01-24 09:00 | 0 | 230.2 | 206.7 | 1 | 8.9 | 15.74 | 100 | 100 | 0 | 0 | 0 | 0.521 | 0 | 0 | 0 | 0 | 0 | 0 | 26.301 | 70.94 | 79.005 | 0 | 0 | 0 | 0 | 0 | 0 | -0.001 | 0 | 0 | 0 | 0 | 26.11 | 0.97 | 285.62 | 0 | 0 | 0 | 0 | 13.416 | 0 | 3.512 | 5.06 | 4.313 | 0 | 0 | 0 | 2 | 2 | 0
2021-01-24 10:00 | 0 | 478 | 403.55 | 1 | 9.4 | 16.97 | 100 | 100 | 0 | 0 | 0 | 0.521 | 0 | 23.833 | 0 | 23.833 | 23.833 | 23.833 | 116.585 | 138.5 | 164.05 | 0 | 0 | 0 | 0 | 0 | 0 | -0.001 | 0 | 14.53 | 0 | 0 | 32.41 | 0.96 | 425 | 0 | 0 | 0 | 0 | 72.992 | 0 | 7.472 | 6.633 | 5.655 | 0 | 0 | 0 | 1 | 1 | 0
2021-01-24 11:00 | 0 | 392.5 | 309.36 | 1 | 10.4 | 17.32 | 100 | 100 | 0 | 0 | 0 | 0.521 | 0 | 59.215 | 0 | 59.215 | 59.215 | 59.215 | 87.572 | 106.173 | 134.706 | 0 | 0 | 0 | 0 | 0 | 0 | -0.001 | 0 | 43.96 | 0 | 0 | 37.98 | 0.94 | 425 | 0 | 0 | 0 | 0 | 0 | 0 | 13.246 | 8.157 | 6.954 | 0 | 0 | 0 | 1 | 1 | 0
2021-01-24 12:00 | 0 | 451.1 | 333.56 | 1 | 10.4 | 17.74 | 100 | 100 | 0 | 0 | 0 | 0.521 | 0 | 64.175 | 0 | 64.175 | 64.175 | 64.175 | 92.475 | 114.478 | 154.818 | 0 | 0 | 0 | 0 | 0 | 0 | -0.001 | 0 | 41.45 | 0 | 0 | 42.32 | 0.92 | 425 | 0 | 0 | 0 | 0 | 0 | 0 | 13.205 | 8.149 | 6.947 | 0 | 0 | 0 | 1 | 1 | 0
2021-01-24 13:00 | 0 | 409.4 | 290.21 | 1 | 10.1 | 18.01 | 100 | 100 | 0 | 0 | 0 | 0.521 | 0 | 51.003 | 0 | 51.003 | 51.003 | 51.003 | 79.267 | 99.6 | 140.506 | 0 | 0 | 0 | 0 | 0 | 0 | -0.001 | 0 | 36.3 | 0 | 0 | 44.86 | 0.91 | 425 | 0 | 0 | 0 | 0 | 0 | 0 | 13.179 | 8.143 | 6.942 | 0 | 0 | 0 | 1 | 1 | 0
2021-01-24 14:00 | 0 | 679.4 | 478.72 | 1 | 10 | 18.83 | 100 | 100 | 29.584 | 29.583 | 1.101 | 0.926 | 31.611 | 0 | 0 | 102.312 | 102.312 | 102.312 | 130.467 | 164.295 | 233.17 | 0 | 0 | 0 | 0 | 0 | 0 | 102.311 | 102.312 | 43.88 | 12.69 | 100 | 45.2 | 0.9 | 425 | 0 | 0 | 0 | 0 | 0 | 0 | 13.1 | 8.127 | 6.928 | 0 | 0 | 0 | 2 | 2 | 0
2021-01-24 15:00 | 0 | 701.1 | 510.34 | 1 | 9.9 | 18.62 | 100 | 100 | 32.624 | 32.624 | 1.587 | 1.049 | 35.26 | 0 | 0 | 112.537 | 112.537 | 112.537 | 140.72 | 175.149 | 240.618 | 0 | 0 | 0 | 0 | 0 | 0 | 112.536 | 112.537 | 46.77 | 13.56 | 100 | 43.29 | 0.91 | 425 | 0 | 0 | 0 | 0 | 0 | 0 | 13.12 | 8.131 | 6.932 | 0 | 0 | 0 | 2 | 2 | 0
2021-01-24 16:00 | 0 | 753.5 | 581.97 | 1 | 10.1 | 18.2 | 100 | 100 | 40.141 | 40.141 | 2.143 | 1.365 | 43.649 | 0 | 0 | 135.45 | 135.45 | 135.45 | 163.689 | 199.733 | 258.601 | 0 | 0 | 0 | 0 | 0 | 0 | 135.449 | 135.45 | 52.38 | 15.52 | 100 | 39.43 | 0.93 | 425 | 0 | 0 | 0 | 0 | 0 | 0 | 13.161 | 8.139 | 6.939 | 0 | 0 | 0 | 2 | 2 | 0
2021-01-24 17:00 | 0 | 655 | 541.96 | 1 | 10.2 | 17.57 | 100 | 100 | 37.482 | 37.481 | 1.934 | 1.247 | 40.663 | 0 | 0 | 127.348 | 127.348 | 127.348 | 155.671 | 186.002 | 224.796 | 0 | 0 | 0 | 0 | 0 | 0 | 127.347 | 127.348 | 56.65 | 16.67 | 100 | 34.16 | 0.95 | 425 | 0 | 0 | 0 | 0 | 0 | 0 | 13.221 | 8.152 | 6.95 | 0 | 0 | 0 | 2 | 2 | 0
2021-01-24 18:00 | 0 | 496 | 437.84 | 1 | 10.1 | 16.77 | 100 | 100 | 0 | 0 | 0 | 0.521 | 0 | 52.023 | 0 | 52.023 | 52.023 | 52.023 | 80.453 | 150.268 | 170.227 | 0 | 0 | 0 | 0 | 0 | 0 | -0.001 | 0 | 30.56 | 0 | 0 | 28.02 | 0.97 | 425 | 0 | 0 | 0 | 0 | 0 | 0 | 13.299 | 8.168 | 6.963 | 0 | 0 | 0 | 2 | 2 | 0
2021-01-24 19:00 | 0 | 0 | 0 | 1 | 9.5 | 16.29 | 100 | 100 | 0 | 0 | 0 | 0 | 0 | 0 | 0 | 0 | 0 | 0 | 0 | 0 | 0 | 0 | 0 | 0 | 0 | 0 | 0 | -0.001 | 0 | 0 | 0 | 0 | 21.49 | 0.98 | 374.84 | 0 | 0 | 0 | 0 | -26.269 | 0 | 11.76 | 7.833 | 6.677 | 0 | 0 | 0 | 2 | 2 | 0
2021-01-24 20:00 | 0 | 0 | 0 | 0 | 8.9 | 16.25 | 100 | 100 | 0 | 0 | 0 | 0 | 0 | 0 | 0 | 0 | 0 | 0 | 0 | 0 | 0 | 0 | 0 | 0 | 0 | 0 | 0 | -0.001 | 0 | 0 | 0 | 0 | 0 | 0 | 334.93 | 0 | 0 | 0 | 0 | -20.899 | 0 | 8.113 | 6.902 | 5.884 | 0 | 0 | 0 | 1 | 1 | 0
2021-01-24 21:00 | 0 | 0 | 0 | 0 | 8.7 | 15.27 | 100 | 100 | 0 | 0 | 0 | 0 | 0 | 0 | 0 | 0 | 0 | 0 | 0 | 0 | 0 | 0 | 0 | 0 | 0 | 0 | 0 | -0.001 | 0 | 0 | 0 | 0 | 0 | 0 | 301.82 | 0 | 0 | 0 | 0 | -17.337 | 0 | 5.905 | 6.171 | 5.261 | 0 | 0 | 0 | 1 | 1 | 0
2021-01-24 22:00 | 0 | 0 | 0 | 0 | 8.4 | 14.92 | 100 | 100 | 0 | 0 | 0 | 0 | 0 | 0 | 0 | 0 | 0 | 0 | 0 | 0 | 0 | 0 | 0 | 0 | 0 | 0 | 0 | -0.001 | 0 | 0 | 0 | 0 | 0 | 0 | 273.72 | 0 | 0 | 0 | 0 | -14.719 | 0 | 4.437 | 5.551 | 4.732 | 0 | 0 | 0 | 1 | 1 | 0
2021-01-24 23:00 | 0 | 0 | 0 | 0 | 8.1 | 14.68 | 100 | 100 | 0 | 0 | 0 | 0 | 0 | 0 | 0 | 0 | 0 | 0 | 0 | 0 | 0 | 0 | 0 | 0 | 0 | 0 | 0 | -0.001 | 0 | 0 | 0 | 0 | 0 | 0 | 260 | 0 | 0 | 0 | 0 | -6.52 | 0 | 3.443 | 5.019 | 4.279 | 0 | 0 | 6.221 | 1 | 1 | 0
2021-01-25 | 0 | 0 | 0 | 0 | 7.7 | 14.35 | 100 | 100 | 0 | 0 | 0 | 0 | 0 | 0 | 0 | 0 | 0 | 0 | 0 | 0 | 0 | 0 | 0 | 0 | 0 | 0 | 0 | -0.001 | 0 | 0 | 0 | 0 | 0 | 0 | 260 | 0 | 0 | 0 | 0 | 0 | 0 | 3.272 | 4.915 | 4.19 | 0 | 0 | 12.377 | 1 | 1 | 0
2021-01-25 01:00 | 0 | 0 | 0 | 0 | 7.3 | 14.11 | 100 | 100 | 0 | 0 | 0 | 0 | 0 | 0 | 0 | 0 | 0 | 0 | 0 | 0 | 0 | 0 | 0 | 0 | 0 | 0 | 0 | -0.001 | 0 | 0 | 0 | 0 | 0 | 0 | 260 | 0 | 0 | 0 | 0 | 0 | 0 | 3.279 | 4.92 | 4.194 | 0 | 0 | 12.393 | 1 | 1 | 0
2021-01-25 02:00 | 0 | 0 | 0 | 0 | 7 | 13.99 | 100 | 100 | 0 | 0 | 0 | 0 | 0 | 0 | 0 | 0 | 0 | 0 | 0 | 0 | 0 | 0 | 0 | 0 | 0 | 0 | 0 | -0.001 | 0 | 0 | 0 | 0 | 0 | 0 | 260 | 0 | 0 | 0 | 0 | 0 | 0 | 3.283 | 4.922 | 4.196 | 0 | 0 | 12.402 | 1 | 1 | 0
2021-01-25 03:00 | 0 | 0 | 0 | 0 | 6.6 | 14.15 | 100 | 100 | 0 | 0 | 0 | 0 | 0 | 0 | 0 | 0 | 0 | 0 | 0 | 0 | 0 | 0 | 0 | 0 | 0 | 0 | 0 | -0.001 | 0 | 0 | 0 | 0 | 0 | 0 | 260 | 0 | 0 | 0 | 0 | 0 | 0 | 3.278 | 4.919 | 4.193 | 0 | 0 | 12.391 | 1 | 1 | 0
2021-01-25 04:00 | 0 | 0 | 0 | 0 | 6.2 | 13.96 | 100 | 100 | 0 | 0 | 0 | 0 | 0 | 0 | 0 | 0 | 0 | 0 | 0 | 0 | 0 | 0 | 0 | 0 | 0 | 0 | 0 | -0.001 | 0 | 0 | 0 | 0 | 0 | 0 | 260 | 0 | 0 | 0 | 0 | 0 | 0 | 3.284 | 4.923 | 4.197 | 0 | 0 | 12.404 | 1 | 1 | 0
2021-01-25 05:00 | 0 | 0 | 0 | 0 | 5.8 | 13.91 | 100 | 100 | 0 | 0 | 0 | 0 | 0 | 0 | 0 | 0 | 0 | 0 | 0 | 0 | 0 | 0 | 0 | 0 | 0 | 0 | 0 | -0.001 | 0 | 0 | 0 | 0 | 0 | 0 | 260 | 0 | 0 | 0 | 0 | 0 | 0 | 3.286 | 4.924 | 4.198 | 0 | 0 | 12.407 | 1 | 1 | 0
2021-01-25 06:00 | 0 | 0 | 0 | 0 | 5.6 | 13.78 | 100 | 100 | 0 | 0 | 0 | 0 | 0 | 0 | 0 | 0 | 0 | 0 | 0 | 0 | 0 | 0 | 0 | 0 | 0 | 0 | 0 | -0.001 | 0 | 0 | 0 | 0 | 0 | 0 | 260 | 0 | 0 | 0 | 0 | 0 | 0 | 3.29 | 4.927 | 4.2 | 0 | 0 | 12.416 | 1 | 1 | 0
2021-01-25 07:00 | 0 | 0 | 0 | 0 | 5.5 | 13.67 | 100 | 100 | 0 | 0 | 0 | 0 | 0 | 0 | 0 | 0 | 0 | 0 | 0 | 0 | 0 | 0 | 0 | 0 | 0 | 0 | 0 | -0.001 | 0 | 0 | 0 | 0 | 0 | 0 | 260 | 0 | 0 | 0 | 0 | 0 | 0 | 3.293 | 4.929 | 4.202 | 0 | 0 | 12.424 | 1 | 1 | 0
2021-01-25 08:00 | 0 | 0 | 0 | 1 | 5.5 | 13.59 | 100 | 100 | 0 | 0 | 0 | 0 | 0 | 0 | 0 | 0 | 0 | 0 | 0 | 0 | 0 | 0 | 0 | 0 | 0 | 0 | 0 | -0.001 | 0 | 0 | 0 | 0 | 22.6 | 0.98 | 260 | 0 | 0 | 0 | 0 | 0 | 0 | 3.296 | 4.93 | 4.203 | 0 | 0 | 12.429 | 1 | 1 | 0
2021-01-25 09:00 | 0 | 207.6 | 186.79 | 1 | 5.7 | 14.01 | 100 | 100 | 0 | 0 | 0 | 0.521 | 0 | 0 | 0 | 0 | 0 | 0 | 23.943 | 64.107 | 71.248 | 0 | 0 | 0 | 0 | 0 | 0 | -0.001 | 0 | 0 | 0 | 0 | 25.87 | 0.97 | 281.09 | 0 | 0 | 0 | 0 | 11.044 | 0 | 3.517 | 5.064 | 4.317 | 0 | 0 | 0 | 2 | 2 | 0
2021-01-25 10:00 | 0 | 377.3 | 319.39 | 1 | 6.5 | 16.11 | 100 | 100 | 0 | 0 | 0 | 0.521 | 0 | 0 | 0 | 0 | 0 | 0 | 92.34 | 109.615 | 129.489 | 0 | 0 | 0 | 0 | 0 | 0 | -0.001 | 0 | 0 | 0 | 0 | 32.17 | 0.96 | 423.24 | 0 | 0 | 0 | 0 | 74.441 | 0 | 6.291 | 6.266 | 5.342 | 0 | 0 | 0 | 1 | 1 | 0
2021-01-25 11:00 | 0 | 343.7 | 271.8 | 1 | 7.7 | 16.44 | 100 | 100 | 0 | 0 | 0 | 0.521 | 0 | 47.63 | 0 | 47.63 | 47.63 | 47.63 | 77.02 | 93.283 | 117.958 | 0 | 0 | 0 | 0 | 0 | 0 | -0.001 | 0 | 40.38 | 0 | 0 | 37.74 | 0.94 | 425 | 0 | 0 | 0 | 0 | 0.923 | 0 | 13.325 | 8.174 | 6.968 | 0 | 0 | 0 | 1 | 1 | 0
2021-01-25 12:00 | 0 | 612 | 454.32 | 1 | 7.6 | 17.1 | 100 | 100 | 28.323 | 28.322 | 0.778 | 0.875 | 29.976 | 0 | 0 | 97.736 | 97.736 | 97.736 | 126.123 | 155.921 | 210.038 | 0 | 0 | 0 | 0 | 0 | 0 | 97.735 | 97.736 | 46.53 | 13.48 | 100 | 42.07 | 0.92 | 425 | 0 | 0 | 0 | 0 | 0 | 0 | 13.267 | 8.161 | 6.958 | 0 | 0 | 0 | 2 | 2 | 0
2021-01-25 13:00 | 0 | 494.6 | 352.1 | 1 | 7.3 | 17.49 | 100 | 100 | 0 | 0 | 0 | 0.521 | 0 | 67.988 | 0 | 67.988 | 67.988 | 67.988 | 96.321 | 120.842 | 169.747 | 0 | 0 | 0 | 0 | 0 | 0 | -0.001 | 0 | 40.05 | 0 | 0 | 44.61 | 0.91 | 425 | 0 | 0 | 0 | 0 | 0 | 0 | 13.229 | 8.154 | 6.951 | 0 | 0 | 0 | 2 | 2 | 0
2021-01-25 14:00 | 0 | 628.7 | 444.85 | 1 | 6.4 | 18.84 | 100 | 100 | 26.719 | 26.719 | 0.885 | 0.828 | 28.432 | 0 | 0 | 93.269 | 93.269 | 93.269 | 121.422 | 152.671 | 215.77 | 0 | 0 | 0 | 0 | 0 | 0 | 93.268 | 93.269 | 43.23 | 12.38 | 100 | 44.96 | 0.91 | 425 | 0 | 0 | 0 | 0 | 0 | 0 | 13.099 | 8.127 | 6.928 | 0 | 0 | 0 | 2 | 2 | 0
2021-01-25 15:00 | 0 | 773.4 | 565.05 | 1 | 5.9 | 19.23 | 100 | 100 | 37.526 | 37.526 | 2.091 | 1.255 | 40.872 | 0 | 0 | 127.905 | 127.905 | 127.905 | 156.007 | 193.927 | 265.431 | 0 | 0 | 0 | 0 | 0 | 0 | 127.904 | 127.905 | 48.19 | 14.14 | 100 | 43.06 | 0.92 | 425 | 0 | 0 | 0 | 0 | 0 | 0 | 13.061 | 8.119 | 6.921 | 0 | 0 | 0 | 2 | 2 | 0
2021-01-25 16:00 | 0 | 762.3 | 590.55 | 1 | 5.6 | 19.45 | 100 | 100 | 40.967 | 40.966 | 2.303 | 1.407 | 44.677 | 0 | 0 | 138.189 | 138.189 | 138.189 | 166.262 | 202.676 | 261.621 | 0 | 0 | 0 | 0 | 0 | 0 | 138.188 | 138.189 | 52.82 | 15.66 | 100 | 39.22 | 0.93 | 425 | 0 | 0 | 0 | 0 | 0 | 0 | 13.04 | 8.114 | 6.917 | 0 | 0 | 0 | 2 | 2 | 0
2021-01-25 17:00 | 0 | 692.9 | 574.67 | 1 | 5.6 | 18.97 | 100 | 100 | 40.598 | 40.598 | 2.255 | 1.389 | 44.243 | 0 | 0 | 137.042 | 137.042 | 137.042 | 165.179 | 197.227 | 237.803 | 0 | 0 | 0 | 0 | 0 | 0 | 137.041 | 137.042 | 57.63 | 17.07 | 100 | 33.97 | 0.95 | 425 | 0 | 0 | 0 | 0 | 0 | 0 | 13.086 | 8.124 | 6.926 | 0 | 0 | 0 | 2 | 2 | 0
2021-01-25 18:00 | 0 | 497.4 | 439.86 | 1 | 6.4 | 18.12 | 100 | 100 | 0 | 0 | 0 | 0.521 | 0 | 53.635 | 0 | 53.635 | 53.635 | 53.635 | 81.884 | 150.96 | 170.708 | 0 | 0 | 0 | 0 | 0 | 0 | -0.001 | 0 | 31.42 | 0 | 0 | 27.83 | 0.97 | 425 | 0 | 0 | 0 | 0 | 0 | 0 | 13.168 | 8.141 | 6.94 | 0 | 0 | 0 | 2 | 2 | 0
2021-01-25 19:00 | 0 | 0 | 0 | 1 | 6.9 | 17.16 | 100 | 100 | 0 | 0 | 0 | 0 | 0 | 0 | 0 | 0 | 0 | 0 | 0 | 0 | 0 | 0 | 0 | 0 | 0 | 0 | 0 | -0.001 | 0 | 0 | 0 | 0 | 21.3 | 0.98 | 375.03 | 0 | 0 | 0 | 0 | -26.168 | 0 | 11.688 | 7.817 | 6.664 | 0 | 0 | 0 | 2 | 2 | 0
2021-01-25 20:00 | 0 | 0 | 0 | 0 | 7 | 16.67 | 100 | 100 | 0 | 0 | 0 | 0 | 0 | 0 | 0 | 0 | 0 | 0 | 0 | 0 | 0 | 0 | 0 | 0 | 0 | 0 | 0 | -0.001 | 0 | 0 | 0 | 0 | 0 | 0 | 335.17 | 0 | 0 | 0 | 0 | -20.877 | 0 | 8.098 | 6.898 | 5.881 | 0 | 0 | 0 | 1 | 1 | 0
2021-01-25 21:00 | 0 | 0 | 0 | 0 | 7.2 | 15.58 | 100 | 100 | 0 | 0 | 0 | 0 | 0 | 0 | 0 | 0 | 0 | 0 | 0 | 0 | 0 | 0 | 0 | 0 | 0 | 0 | 0 | -0.001 | 0 | 0 | 0 | 0 | 0 | 0 | 302.07 | 0 | 0 | 0 | 0 | -17.331 | 0 | 5.901 | 6.17 | 5.26 | 0 | 0 | 0 | 1 | 1 | 0
2021-01-25 22:00 | 0 | 0 | 0 | 0 | 7.1 | 15.15 | 100 | 100 | 0 | 0 | 0 | 0 | 0 | 0 | 0 | 0 | 0 | 0 | 0 | 0 | 0 | 0 | 0 | 0 | 0 | 0 | 0 | -0.001 | 0 | 0 | 0 | 0 | 0 | 0 | 273.96 | 0 | 0 | 0 | 0 | -14.721 | 0 | 4.437 | 5.551 | 4.732 | 0 | 0 | 0 | 1 | 1 | 0
2021-01-25 23:00 | 0 | 0 | 0 | 0 | 6.9 | 14.79 | 100 | 100 | 0 | 0 | 0 | 0 | 0 | 0 | 0 | 0 | 0 | 0 | 0 | 0 | 0 | 0 | 0 | 0 | 0 | 0 | 0 | -0.001 | 0 | 0 | 0 | 0 | 0 | 0 | 260 | 0 | 0 | 0 | 0 | -6.525 | 0 | 3.447 | 5.022 | 4.281 | 0 | 0 | 6.225 | 1 | 1 | 0
2021-01-26 | 0 | 0 | 0 | 0 | 6.5 | 14.44 | 100 | 100 | 0 | 0 | 0 | 0 | 0 | 0 | 0 | 0 | 0 | 0 | 0 | 0 | 0 | 0 | 0 | 0 | 0 | 0 | 0 | -0.001 | 0 | 0 | 0 | 0 | 0 | 0 | 260 | 0 | 0 | 0 | 0 | 0 | 0 | 3.269 | 4.913 | 4.189 | 0 | 0 | 12.371 | 1 | 1 | 0
2021-01-26 01:00 | 0 | 0 | 0 | 0 | 6.4 | 14.22 | 100 | 100 | 0 | 0 | 0 | 0 | 0 | 0 | 0 | 0 | 0 | 0 | 0 | 0 | 0 | 0 | 0 | 0 | 0 | 0 | 0 | -0.001 | 0 | 0 | 0 | 0 | 0 | 0 | 260 | 0 | 0 | 0 | 0 | 0 | 0 | 3.276 | 4.918 | 4.192 | 0 | 0 | 12.386 | 1 | 1 | 0
2021-01-26 02:00 | 0 | 0 | 0 | 0 | 6.2 | 13.77 | 100 | 100 | 0 | 0 | 0 | 0 | 0 | 0 | 0 | 0 | 0 | 0 | 0 | 0 | 0 | 0 | 0 | 0 | 0 | 0 | 0 | -0.001 | 0 | 0 | 0 | 0 | 0 | 0 | 260 | 0 | 0 | 0 | 0 | 0 | 0 | 3.29 | 4.927 | 4.2 | 0 | 0 | 12.417 | 1 | 1 | 0
2021-01-26 03:00 | 0 | 0 | 0 | 0 | 5.7 | 13.56 | 100 | 100 | 0 | 0 | 0 | 0 | 0 | 0 | 0 | 0 | 0 | 0 | 0 | 0 | 0 | 0 | 0 | 0 | 0 | 0 | 0 | -0.001 | 0 | 0 | 0 | 0 | 0 | 0 | 260 | 0 | 0 | 0 | 0 | 0 | 0 | 3.297 | 4.931 | 4.204 | 0 | 0 | 12.431 | 1 | 1 | 0
2021-01-26 04:00 | 0 | 0 | 0 | 0 | 5.4 | 13.46 | 100 | 100 | 0 | 0 | 0 | 0 | 0 | 0 | 0 | 0 | 0 | 0 | 0 | 0 | 0 | 0 | 0 | 0 | 0 | 0 | 0 | -0.001 | 0 | 0 | 0 | 0 | 0 | 0 | 260 | 0 | 0 | 0 | 0 | 0 | 0 | 3.3 | 4.933 | 4.205 | 0 | 0 | 12.438 | 1 | 1 | 0
2021-01-26 05:00 | 0 | 0 | 0 | 0 | 5.2 | 13.21 | 100 | 100 | 0 | 0 | 0 | 0 | 0 | 0 | 0 | 0 | 0 | 0 | 0 | 0 | 0 | 0 | 0 | 0 | 0 | 0 | 0 | -0.001 | 0 | 0 | 0 | 0 | 0 | 0 | 260 | 0 | 0 | 0 | 0 | 0 | 0 | 3.308 | 4.938 | 4.21 | 0 | 0 | 12.455 | 1 | 1 | 0
2021-01-26 06:00 | 0 | 0 | 0 | 0 | 5.1 | 12.92 | 100 | 100 | 0 | 0 | 0 | 0 | 0 | 0 | 0 | 0 | 0 | 0 | 0 | 0 | 0 | 0 | 0 | 0 | 0 | 0 | 0 | -0.001 | 0 | 0 | 0 | 0 | 0 | 0 | 260 | 0 | 0 | 0 | 0 | 0 | 0 | 3.317 | 4.944 | 4.214 | 0 | 0 | 12.475 | 1 | 1 | 0
2021-01-26 07:00 | 0 | 0 | 0 | 0 | 5 | 12.66 | 100 | 100 | 0 | 0 | 0 | 0 | 0 | 0 | 0 | 0 | 0 | 0 | 0 | 0 | 0 | 0 | 0 | 0 | 0 | 0 | 0 | -0.001 | 0 | 0 | 0 | 0 | 0 | 0 | 260 | 0 | 0 | 0 | 0 | 0 | 0 | 3.326 | 4.949 | 4.219 | 0 | 0 | 12.493 | 1 | 1 | 0
2021-01-26 08:00 | 0 | 0 | 0 | 1 | 5 | 12.1 | 100 | 100 | 0 | 0 | 0 | 0 | 0 | 0 | 0 | 0 | 0 | 0 | 0 | 0 | 0 | 0 | 0 | 0 | 0 | 0 | 0 | -0.001 | 0 | 0 | 0 | 0 | 22.36 | 0.98 | 260 | 0 | 0 | 0 | 0 | 0 | 0 | 3.344 | 4.96 | 4.228 | 0 | 0 | 12.532 | 1 | 1 | 0
2021-01-26 09:00 | 0 | 250.6 | 225.94 | 1 | 5 | 12.22 | 100 | 100 | 0 | 0 | 0 | 0.521 | 0 | 0 | 0 | 0 | 0 | 0 | 29.189 | 77.544 | 86.006 | 0 | 0 | 0 | 0 | 0 | 0 | -0.001 | 0 | 0 | 0 | 0 | 25.63 | 0.97 | 290.43 | 0 | 0 | 0 | 0 | 15.935 | 0 | 3.691 | 5.163 | 4.401 | 0 | 0 | 0 | 2 | 2 | 0
2021-01-26 10:00 | 0 | 589 | 499.94 | 1 | 4.9 | 13.98 | 100 | 100 | 0 | 0 | 0 | 0.521 | 0 | 51.678 | 0 | 51.678 | 51.678 | 51.678 | 144.65 | 171.581 | 202.145 | 0 | 0 | 0 | 0 | 0 | 0 | -0.001 | 0 | 25.56 | 0 | 0 | 31.92 | 0.96 | 425 | 0 | 0 | 0 | 0 | 70.474 | 0 | 9.3 | 7.124 | 6.073 | 0 | 0 | 0 | 1 | 1 | 0
2021-01-26 11:00 | 0 | 794.6 | 630.5 | 1 | 5.2 | 15.9 | 100 | 100 | 45.846 | 45.846 | 1.789 | 1.602 | 49.237 | 0 | 0 | 150.302 | 150.302 | 150.302 | 178.849 | 216.388 | 272.707 | 0 | 0 | 0 | 0 | 0 | 0 | 150.301 | 150.302 | 55.11 | 16.81 | 100 | 37.49 | 0.94 | 425 | 0 | 0 | 0 | 0 | 0 | 0 | 13.384 | 8.186 | 6.978 | 0 | 0 | 0 | 2 | 2 | 0
2021-01-26 12:00 | 0 | 871.8 | 649.75 | 1 | 5.1 | 18.27 | 100 | 100 | 46.397 | 46.396 | 2 | 1.637 | 50.034 | 0 | 0 | 152.391 | 152.391 | 152.391 | 180.621 | 222.995 | 299.202 | 0 | 0 | 0 | 0 | 0 | 0 | 152.39 | 152.391 | 50.93 | 15.51 | 100 | 41.82 | 0.92 | 425 | 0 | 0 | 0 | 0 | 0 | 0 | 13.154 | 8.138 | 6.938 | 0 | 0 | 0 | 2 | 2 | 0
2021-01-26 13:00 | 0 | 901.7 | 644.7 | 1 | 4.9 | 20.4 | 100 | 100 | 44.812 | 44.811 | 2.258 | 1.575 | 48.645 | 0 | 0 | 148.693 | 148.693 | 148.693 | 176.639 | 221.26 | 309.463 | 0 | 0 | 0 | 0 | 0 | 0 | 148.692 | 148.693 | 48.05 | 14.48 | 100 | 44.36 | 0.91 | 425 | 0 | 0 | 0 | 0 | 0 | 0 | 12.949 | 8.095 | 6.901 | 0 | 0 | 0 | 2 | 2 | 0
2021-01-26 14:00 | 0 | 905.7 | 643.57 | 1 | 4.7 | 22.04 | 100 | 100 | 44.464 | 44.464 | 2.436 | 1.567 | 48.467 | 0 | 0 | 148.207 | 148.207 | 148.207 | 175.937 | 220.874 | 310.836 | 0 | 0 | 0 | 0 | 0 | 0 | 148.206 | 148.207 | 47.68 | 14.3 | 100 | 44.72 | 0.91 | 425 | 0 | 0 | 0 | 0 | 0 | 0 | 12.794 | 8.063 | 6.873 | 0 | 0 | 0 | 2 | 2 | 0
2021-01-26 15:00 | 0 | 886.4 | 650.06 | 1 | 4.3 | 22.43 | 100 | 100 | 45.883 | 45.882 | 2.399 | 1.631 | 49.912 | 0 | 0 | 152.032 | 152.032 | 152.032 | 179.711 | 223.1 | 304.212 | 0 | 0 | 0 | 0 | 0 | 0 | 152.031 | 152.032 | 49.98 | 15.08 | 100 | 42.83 | 0.92 | 425 | 0 | 0 | 0 | 0 | 0 | 0 | 12.757 | 8.055 | 6.867 | 0 | 0 | 0 | 2 | 2 | 0
2021-01-26 16:00 | 0 | 836.2 | 649.8 | 1 | 4.1 | 22.58 | 100 | 100 | 47.178 | 47.177 | 2.342 | 1.69 | 51.209 | 0 | 0 | 155.465 | 155.465 | 155.465 | 183.124 | 223.013 | 286.984 | 0 | 0 | 0 | 0 | 0 | 0 | 155.464 | 155.465 | 54.17 | 16.44 | 100 | 39 | 0.93 | 425 | 0 | 0 | 0 | 0 | 0 | 0 | 12.743 | 8.052 | 6.864 | 0 | 0 | 0 | 2 | 2 | 0
2021-01-26 17:00 | 0 | 735.2 | 611.23 | 1 | 4.6 | 21.74 | 100 | 100 | 44.431 | 44.43 | 2.407 | 1.564 | 48.402 | 0 | 0 | 148.039 | 148.039 | 148.039 | 175.808 | 209.773 | 252.321 | 0 | 0 | 0 | 0 | 0 | 0 | 148.038 | 148.039 | 58.67 | 17.61 | 100 | 33.76 | 0.95 | 425 | 0 | 0 | 0 | 0 | 0 | 0 | 12.822 | 8.069 | 6.878 | 0 | 0 | 0 | 2 | 2 | 0
2021-01-26 18:00 | 0 | 529.8 | 469.37 | 1 | 5.7 | 20.37 | 100 | 100 | 0 | 0 | 0 | 0.521 | 0 | 60.556 | 0 | 60.556 | 60.556 | 60.556 | 88.506 | 161.087 | 181.827 | 0 | 0 | 0 | 0 | 0 | 0 | -0.001 | 0 | 33.3 | 0 | 0 | 27.63 | 0.97 | 425 | 0 | 0 | 0 | 0 | 0 | 0 | 12.952 | 8.096 | 6.902 | 0 | 0 | 0 | 2 | 2 | 0
2021-01-26 19:00 | 0 | 0 | 0 | 1 | 6.5 | 18.8 | 100 | 100 | 0 | 0 | 0 | 0 | 0 | 0 | 0 | 0 | 0 | 0 | 0 | 0 | 0 | 0 | 0 | 0 | 0 | 0 | 0 | -0.001 | 0 | 0 | 0 | 0 | 21.1 | 0.98 | 375.39 | 0 | 0 | 0 | 0 | -25.979 | 0 | 11.555 | 7.786 | 6.638 | 0 | 0 | 0 | 2 | 2 | 0
2021-01-26 20:00 | 0 | 0 | 0 | 0 | 6.9 | 17.8 | 100 | 100 | 0 | 0 | 0 | 0 | 0 | 0 | 0 | 0 | 0 | 0 | 0 | 0 | 0 | 0 | 0 | 0 | 0 | 0 | 0 | -0.001 | 0 | 0 | 0 | 0 | 0 | 0 | 335.67 | 0 | 0 | 0 | 0 | -20.802 | 0 | 8.049 | 6.884 | 5.868 | 0 | 0 | 0 | 1 | 1 | 0
2021-01-26 21:00 | 0 | 0 | 0 | 0 | 7 | 16.63 | 100 | 100 | 0 | 0 | 0 | 0 | 0 | 0 | 0 | 0 | 0 | 0 | 0 | 0 | 0 | 0 | 0 | 0 | 0 | 0 | 0 | -0.001 | 0 | 0 | 0 | 0 | 0 | 0 | 302.67 | 0 | 0 | 0 | 0 | -17.284 | 0 | 5.874 | 6.16 | 5.251 | 0 | 0 | 0 | 1 | 1 | 0
2021-01-26 22:00 | 0 | 0 | 0 | 0 | 6.9 | 15.93 | 100 | 100 | 0 | 0 | 0 | 0 | 0 | 0 | 0 | 0 | 0 | 0 | 0 | 0 | 0 | 0 | 0 | 0 | 0 | 0 | 0 | -0.001 | 0 | 0 | 0 | 0 | 0 | 0 | 274.58 | 0 | 0 | 0 | 0 | -14.707 | 0 | 4.43 | 5.547 | 4.729 | 0 | 0 | 0 | 1 | 1 | 0
2021-01-26 23:00 | 0 | 0 | 0 | 0 | 6.8 | 15.64 | 100 | 100 | 0 | 0 | 0 | 0 | 0 | 0 | 0 | 0 | 0 | 0 | 0 | 0 | 0 | 0 | 0 | 0 | 0 | 0 | 0 | -0.001 | 0 | 0 | 0 | 0 | 0 | 0 | 260 | 0 | 0 | 0 | 0 | -6.517 | 0 | 3.44 | 5.017 | 4.277 | 0 | 0 | 6.218 | 1 | 1 | 0
2021-01-27 | 0 | 0 | 0 | 0 | 6.6 | 15.15 | 100 | 100 | 0 | 0 | 0 | 0 | 0 | 0 | 0 | 0 | 0 | 0 | 0 | 0 | 0 | 0 | 0 | 0 | 0 | 0 | 0 | -0.001 | 0 | 0 | 0 | 0 | 0 | 0 | 260 | 0 | 0 | 0 | 0 | 0 | 0 | 3.247 | 4.899 | 4.176 | 0 | 0 | 12.322 | 1 | 1 | 0
2021-01-27 01:00 | 0 | 0 | 0 | 0 | 6.4 | 14.55 | 100 | 100 | 0 | 0 | 0 | 0 | 0 | 0 | 0 | 0 | 0 | 0 | 0 | 0 | 0 | 0 | 0 | 0 | 0 | 0 | 0 | -0.001 | 0 | 0 | 0 | 0 | 0 | 0 | 260 | 0 | 0 | 0 | 0 | 0 | 0 | 3.265 | 4.911 | 4.187 | 0 | 0 | 12.363 | 1 | 1 | 0
2021-01-27 02:00 | 0 | 0 | 0 | 0 | 6.5 | 14 | 100 | 100 | 0 | 0 | 0 | 0 | 0 | 0 | 0 | 0 | 0 | 0 | 0 | 0 | 0 | 0 | 0 | 0 | 0 | 0 | 0 | -0.001 | 0 | 0 | 0 | 0 | 0 | 0 | 260 | 0 | 0 | 0 | 0 | 0 | 0 | 3.283 | 4.922 | 4.196 | 0 | 0 | 12.401 | 1 | 1 | 0
2021-01-27 03:00 | 0 | 0 | 0 | 0 | 6.5 | 13.4 | 100 | 100 | 0 | 0 | 0 | 0 | 0 | 0 | 0 | 0 | 0 | 0 | 0 | 0 | 0 | 0 | 0 | 0 | 0 | 0 | 0 | -0.001 | 0 | 0 | 0 | 0 | 0 | 0 | 260 | 0 | 0 | 0 | 0 | 0 | 0 | 3.302 | 4.934 | 4.206 | 0 | 0 | 12.442 | 1 | 1 | 0
2021-01-27 04:00 | 0 | 0 | 0 | 0 | 6.4 | 13.06 | 100 | 100 | 0 | 0 | 0 | 0 | 0 | 0 | 0 | 0 | 0 | 0 | 0 | 0 | 0 | 0 | 0 | 0 | 0 | 0 | 0 | -0.001 | 0 | 0 | 0 | 0 | 0 | 0 | 260 | 0 | 0 | 0 | 0 | 0 | 0 | 3.313 | 4.941 | 4.212 | 0 | 0 | 12.466 | 1 | 1 | 0
2021-01-27 05:00 | 0 | 0 | 0 | 0 | 6.2 | 12.71 | 100 | 100 | 0 | 0 | 0 | 0 | 0 | 0 | 0 | 0 | 0 | 0 | 0 | 0 | 0 | 0 | 0 | 0 | 0 | 0 | 0 | -0.001 | 0 | 0 | 0 | 0 | 0 | 0 | 260 | 0 | 0 | 0 | 0 | 0 | 0 | 3.324 | 4.948 | 4.218 | 0 | 0 | 12.49 | 1 | 1 | 0
2021-01-27 06:00 | 0 | 0 | 0 | 0 | 6.2 | 12.97 | 100 | 100 | 0 | 0 | 0 | 0 | 0 | 0 | 0 | 0 | 0 | 0 | 0 | 0 | 0 | 0 | 0 | 0 | 0 | 0 | 0 | -0.001 | 0 | 0 | 0 | 0 | 0 | 0 | 260 | 0 | 0 | 0 | 0 | 0 | 0 | 3.316 | 4.943 | 4.214 | 0 | 0 | 12.472 | 1 | 1 | 0
2021-01-27 07:00 | 0 | 0 | 0 | 0 | 5.8 | 12.7 | 100 | 100 | 0 | 0 | 0 | 0 | 0 | 0 | 0 | 0 | 0 | 0 | 0 | 0 | 0 | 0 | 0 | 0 | 0 | 0 | 0 | -0.001 | 0 | 0 | 0 | 0 | 0 | 0 | 260 | 0 | 0 | 0 | 0 | 0 | 0 | 3.324 | 4.948 | 4.218 | 0 | 0 | 12.491 | 1 | 1 | 0
2021-01-27 08:00 | 0 | 0 | 0 | 1 | 5.5 | 12.38 | 100 | 100 | 0 | 0 | 0 | 0 | 0 | 0 | 0 | 0 | 0 | 0 | 0 | 0 | 0 | 0 | 0 | 0 | 0 | 0 | 0 | -0.001 | 0 | 0 | 0 | 0 | 22.11 | 0.98 | 260 | 0 | 0 | 0 | 0 | 0 | 0 | 3.335 | 4.955 | 4.224 | 0 | 0 | 12.513 | 1 | 1 | 0
2021-01-27 09:00 | 0 | 345.3 | 311.97 | 1 | 5.3 | 12.38 | 100 | 100 | 0 | 0 | 0 | 0.521 | 0 | 0 | 0 | 0 | 0 | 0 | 40.641 | 107.068 | 118.507 | 0 | 0 | 0 | 0 | 0 | 0 | -0.001 | 0 | 0 | 0 | 0 | 25.38 | 0.98 | 311.31 | 0 | 0 | 0 | 0 | 26.87 | 0 | 3.952 | 5.301 | 4.519 | 0 | 0 | 0 | 2 | 2 | 0
2021-01-27 10:00 | 0 | 403.4 | 343.34 | 1 | 5.7 | 13.94 | 100 | 100 | 0 | 0 | 0 | 0.521 | 0 | 18.482 | 0 | 18.482 | 18.482 | 18.482 | 99.413 | 117.833 | 138.447 | 0 | 0 | 0 | 0 | 0 | 0 | -0.001 | 0 | 13.35 | 0 | 0 | 31.67 | 0.96 | 425 | 0 | 0 | 0 | 0 | 59.538 | 0 | 8.488 | 6.966 | 5.939 | 0 | 0 | 0 | 1 | 1 | 0
2021-01-27 11:00 | 0 | 680.4 | 541.72 | 1 | 5.8 | 14.9 | 100 | 100 | 36.921 | 36.921 | 1.707 | 1.216 | 39.843 | 0 | 0 | 125.143 | 125.143 | 125.143 | 153.826 | 185.919 | 233.513 | 0 | 0 | 0 | 0 | 0 | 0 | 125.142 | 125.143 | 53.59 | 15.81 | 100 | 37.23 | 0.94 | 425 | 0 | 0 | 0 | 0 | 0 | 0 | 13.482 | 8.206 | 6.995 | 0 | 0 | 0 | 2 | 2 | 0
2021-01-27 12:00 | 0 | 615 | 460.2 | 1 | 5.7 | 15.97 | 100 | 100 | 28.925 | 28.925 | 0.806 | 0.895 | 30.626 | 0 | 0 | 99.564 | 99.564 | 99.564 | 128.101 | 157.941 | 211.068 | 0 | 0 | 0 | 0 | 0 | 0 | 99.563 | 99.564 | 47.17 | 13.7 | 100 | 41.56 | 0.92 | 425 | 0 | 0 | 0 | 0 | 0 | 0 | 13.377 | 8.184 | 6.977 | 0 | 0 | 0 | 2 | 2 | 0
2021-01-27 13:00 | 0 | 786.9 | 565.09 | 1 | 5.7 | 17.36 | 100 | 100 | 37.287 | 37.286 | 1.906 | 1.238 | 40.43 | 0 | 0 | 126.718 | 126.718 | 126.718 | 155.069 | 193.937 | 270.064 | 0 | 0 | 0 | 0 | 0 | 0 | 126.717 | 126.718 | 46.92 | 13.81 | 100 | 44.1 | 0.91 | 425 | 0 | 0 | 0 | 0 | 0 | 0 | 13.242 | 8.156 | 6.953 | 0 | 0 | 0 | 2 | 2 | 0
2021-01-27 14:00 | 0 | 883.5 | 630.51 | 1 | 5.7 | 18.57 | 100 | 100 | 43.417 | 43.416 | 2.114 | 1.506 | 47.036 | 0 | 0 | 144.446 | 144.446 | 144.446 | 172.636 | 216.391 | 303.217 | 0 | 0 | 0 | 0 | 0 | 0 | 144.445 | 144.446 | 47.64 | 14.32 | 100 | 44.47 | 0.91 | 425 | 0 | 0 | 0 | 0 | 0 | 0 | 13.125 | 8.132 | 6.932 | 0 | 0 | 0 | 2 | 2 | 0
2021-01-27 15:00 | 0 | 876.1 | 644.98 | 1 | 5.9 | 18.88 | 100 | 100 | 45.604 | 45.603 | 2.075 | 1.603 | 49.282 | 0 | 0 | 150.394 | 150.394 | 150.394 | 178.542 | 221.356 | 300.678 | 0 | 0 | 0 | 0 | 0 | 0 | 150.393 | 150.394 | 50.02 | 15.17 | 100 | 42.59 | 0.92 | 425 | 0 | 0 | 0 | 0 | 0 | 0 | 13.095 | 8.126 | 6.927 | 0 | 0 | 0 | 2 | 2 | 0
2021-01-27 16:00 | 0 | 831 | 647.81 | 1 | 6.4 | 18.68 | 100 | 100 | 47.177 | 47.176 | 2.006 | 1.674 | 50.857 | 0 | 0 | 154.569 | 154.569 | 154.569 | 182.744 | 222.327 | 285.199 | 0 | 0 | 0 | 0 | 0 | 0 | 154.568 | 154.569 | 54.2 | 16.54 | 100 | 38.78 | 0.94 | 425 | 0 | 0 | 0 | 0 | 0 | 0 | 13.114 | 8.13 | 6.931 | 0 | 0 | 0 | 2 | 2 | 0
2021-01-27 17:00 | 0 | 727.5 | 606.32 | 1 | 7.1 | 17.88 | 100 | 100 | 44.158 | 44.157 | 2.018 | 1.535 | 47.71 | 0 | 0 | 146.239 | 146.239 | 146.239 | 174.52 | 208.089 | 249.678 | 0 | 0 | 0 | 0 | 0 | 0 | 146.238 | 146.239 | 58.57 | 17.69 | 100 | 33.55 | 0.95 | 425 | 0 | 0 | 0 | 0 | 0 | 0 | 13.191 | 8.146 | 6.944 | 0 | 0 | 0 | 2 | 2 | 0
2021-01-27 18:00 | 0 | 530.4 | 470.78 | 1 | 7.6 | 16.99 | 100 | 100 | 0 | 0 | 0 | 0.521 | 0 | 61.5 | 0 | 61.5 | 61.5 | 61.5 | 89.901 | 161.57 | 182.033 | 0 | 0 | 0 | 0 | 0 | 0 | -0.001 | 0 | 33.78 | 0 | 0 | 27.43 | 0.97 | 425 | 0 | 0 | 0 | 0 | 0 | 0 | 13.278 | 8.164 | 6.959 | 0 | 0 | 0 | 2 | 2 | 0
2021-01-27 19:00 | 0 | 0 | 0 | 1 | 7.6 | 16.25 | 100 | 100 | 0 | 0 | 0 | 0 | 0 | 0 | 0 | 0 | 0 | 0 | 0 | 0 | 0 | 0 | 0 | 0 | 0 | 0 | 0 | -0.001 | 0 | 0 | 0 | 0 | 20.9 | 0.98 | 374.83 | 0 | 0 | 0 | 0 | -26.274 | 0 | 11.763 | 7.833 | 6.678 | 0 | 0 | 0 | 2 | 2 | 0
2021-01-27 20:00 | 0 | 0 | 0 | 0 | 7.1 | 15.95 | 100 | 100 | 0 | 0 | 0 | 0 | 0 | 0 | 0 | 0 | 0 | 0 | 0 | 0 | 0 | 0 | 0 | 0 | 0 | 0 | 0 | -0.001 | 0 | 0 | 0 | 0 | 0 | 0 | 334.87 | 0 | 0 | 0 | 0 | -20.928 | 0 | 8.131 | 6.908 | 5.889 | 0 | 0 | 0 | 1 | 1 | 0
2021-01-27 21:00 | 0 | 0 | 0 | 0 | 7.2 | 15.07 | 100 | 100 | 0 | 0 | 0 | 0 | 0 | 0 | 0 | 0 | 0 | 0 | 0 | 0 | 0 | 0 | 0 | 0 | 0 | 0 | 0 | -0.001 | 0 | 0 | 0 | 0 | 0 | 0 | 301.74 | 0 | 0 | 0 | 0 | -17.349 | 0 | 5.911 | 6.174 | 5.263 | 0 | 0 | 0 | 1 | 1 | 0
2021-01-27 22:00 | 0 | 0 | 0 | 0 | 7.1 | 14.73 | 100 | 100 | 0 | 0 | 0 | 0 | 0 | 0 | 0 | 0 | 0 | 0 | 0 | 0 | 0 | 0 | 0 | 0 | 0 | 0 | 0 | -0.001 | 0 | 0 | 0 | 0 | 0 | 0 | 273.62 | 0 | 0 | 0 | 0 | -14.727 | 0 | 4.441 | 5.553 | 4.734 | 0 | 0 | 0 | 1 | 1 | 0
2021-01-27 23:00 | 0 | 0 | 0 | 0 | 7.5 | 14.45 | 100 | 100 | 0 | 0 | 0 | 0 | 0 | 0 | 0 | 0 | 0 | 0 | 0 | 0 | 0 | 0 | 0 | 0 | 0 | 0 | 0 | -0.001 | 0 | 0 | 0 | 0 | 0 | 0 | 260 | 0 | 0 | 0 | 0 | -6.525 | 0 | 3.447 | 5.022 | 4.281 | 0 | 0 | 6.225 | 1 | 1 | 0
2021-01-28 | 0 | 0 | 0 | 0 | 7.5 | 14.12 | 100 | 100 | 0 | 0 | 0 | 0 | 0 | 0 | 0 | 0 | 0 | 0 | 0 | 0 | 0 | 0 | 0 | 0 | 0 | 0 | 0 | -0.001 | 0 | 0 | 0 | 0 | 0 | 0 | 260 | 0 | 0 | 0 | 0 | 0 | 0 | 3.279 | 4.92 | 4.194 | 0 | 0 | 12.393 | 1 | 1 | 0
2021-01-28 01:00 | 0 | 0 | 0 | 0 | 7.4 | 13.74 | 100 | 100 | 0 | 0 | 0 | 0 | 0 | 0 | 0 | 0 | 0 | 0 | 0 | 0 | 0 | 0 | 0 | 0 | 0 | 0 | 0 | -0.001 | 0 | 0 | 0 | 0 | 0 | 0 | 260 | 0 | 0 | 0 | 0 | 0 | 0 | 3.291 | 4.927 | 4.2 | 0 | 0 | 12.419 | 1 | 1 | 0
2021-01-28 02:00 | 0 | 0 | 0 | 0 | 7.3 | 13.34 | 100 | 100 | 0 | 0 | 0 | 0 | 0 | 0 | 0 | 0 | 0 | 0 | 0 | 0 | 0 | 0 | 0 | 0 | 0 | 0 | 0 | -0.001 | 0 | 0 | 0 | 0 | 0 | 0 | 260 | 0 | 0 | 0 | 0 | 0 | 0 | 3.304 | 4.935 | 4.207 | 0 | 0 | 12.446 | 1 | 1 | 0
2021-01-28 03:00 | 0 | 0 | 0 | 0 | 7.3 | 12.87 | 100 | 100 | 0 | 0 | 0 | 0 | 0 | 0 | 0 | 0 | 0 | 0 | 0 | 0 | 0 | 0 | 0 | 0 | 0 | 0 | 0 | -0.001 | 0 | 0 | 0 | 0 | 0 | 0 | 260 | 0 | 0 | 0 | 0 | 0 | 0 | 3.319 | 4.945 | 4.215 | 0 | 0 | 12.479 | 1 | 1 | 0
2021-01-28 04:00 | 0 | 0 | 0 | 0 | 7.2 | 12.66 | 100 | 100 | 0 | 0 | 0 | 0 | 0 | 0 | 0 | 0 | 0 | 0 | 0 | 0 | 0 | 0 | 0 | 0 | 0 | 0 | 0 | -0.001 | 0 | 0 | 0 | 0 | 0 | 0 | 260 | 0 | 0 | 0 | 0 | 0 | 0 | 3.326 | 4.949 | 4.219 | 0 | 0 | 12.493 | 1 | 1 | 0
2021-01-28 05:00 | 0 | 0 | 0 | 0 | 6.9 | 12.49 | 100 | 100 | 0 | 0 | 0 | 0 | 0 | 0 | 0 | 0 | 0 | 0 | 0 | 0 | 0 | 0 | 0 | 0 | 0 | 0 | 0 | -0.001 | 0 | 0 | 0 | 0 | 0 | 0 | 260 | 0 | 0 | 0 | 0 | 0 | 0 | 3.331 | 4.952 | 4.222 | 0 | 0 | 12.505 | 1 | 1 | 0
2021-01-28 06:00 | 0 | 0 | 0 | 0 | 6.7 | 12.91 | 100 | 100 | 0 | 0 | 0 | 0 | 0 | 0 | 0 | 0 | 0 | 0 | 0 | 0 | 0 | 0 | 0 | 0 | 0 | 0 | 0 | -0.001 | 0 | 0 | 0 | 0 | 0 | 0 | 260 | 0 | 0 | 0 | 0 | 0 | 0 | 3.318 | 4.944 | 4.215 | 0 | 0 | 12.476 | 1 | 1 | 0
2021-01-28 07:00 | 0 | 0 | 0 | 0 | 6.4 | 12.83 | 100 | 100 | 0 | 0 | 0 | 0 | 0 | 0 | 0 | 0 | 0 | 0 | 0 | 0 | 0 | 0 | 0 | 0 | 0 | 0 | 0 | -0.001 | 0 | 0 | 0 | 0 | 0 | 0 | 260 | 0 | 0 | 0 | 0 | 0 | 0 | 3.32 | 4.946 | 4.216 | 0 | 0 | 12.482 | 1 | 1 | 0
2021-01-28 08:00 | 0 | 0 | 0 | 1 | 6.2 | 12.63 | 100 | 100 | 0 | 0 | 0 | 0 | 0 | 0 | 0 | 0 | 0 | 0 | 0 | 0 | 0 | 0 | 0 | 0 | 0 | 0 | 0 | -0.001 | 0 | 0 | 0 | 0 | 21.86 | 0.98 | 260 | 0 | 0 | 0 | 0 | 0 | 0 | 3.327 | 4.95 | 4.219 | 0 | 0 | 12.495 | 1 | 1 | 0
2021-01-28 09:00 | 0 | 193.7 | 175.37 | 1 | 6.2 | 12.65 | 100 | 100 | 0 | 0 | 0 | 0.521 | 0 | 0 | 0 | 0 | 0 | 0 | 23.048 | 60.186 | 66.478 | 0 | 0 | 0 | 0 | 0 | 0 | -0.001 | 0 | 0 | 0 | 0 | 25.13 | 0.98 | 279.28 | 0 | 0 | 0 | 0 | 10.097 | 0 | 3.543 | 5.079 | 4.33 | 0 | 0 | 0 | 2 | 2 | 0
2021-01-28 10:00 | 0 | 154.3 | 131.68 | 1 | 7.1 | 13.31 | 100 | 100 | 0 | 0 | 0 | 0.521 | 0 | 0 | 0 | 0 | 0 | 0 | 38.158 | 45.194 | 52.956 | 0 | 0 | 0 | 0 | 0 | 0 | -0.001 | 0 | 0 | 0 | 0 | 31.41 | 0.96 | 323.5 | 0 | 0 | 0 | 0 | 23.155 | 0 | 4.591 | 5.62 | 4.791 | 0 | 0 | 0 | 1 | 1 | 0
2021-01-28 11:00 | 0 | 264.1 | 210.99 | 1 | 7.3 | 13.9 | 100 | 100 | 0 | 0 | 0 | 0.521 | 0 | 0 | 0 | 0 | 0 | 0 | 59.975 | 72.412 | 90.639 | 0 | 0 | 0 | 0 | 0 | 0 | -0.001 | 0 | 0 | 0 | 0 | 36.97 | 0.94 | 399.9 | 0 | 0 | 0 | 0 | 40.01 | 0 | 7.526 | 6.715 | 5.724 | 0 | 0 | 0 | 1 | 1 | 0
2021-01-28 12:00 | 0 | 637.8 | 479.2 | 1 | 7.6 | 15.28 | 100 | 100 | 26.579 | 26.578 | 0.644 | 0.816 | 28.039 | 0 | 0 | 92.14 | 92.14 | 92.14 | 133.57 | 164.461 | 218.893 | 0 | 0 | 0 | 0 | 0 | 0 | 92.139 | 92.14 | 42.09 | 12.14 | 100 | 41.29 | 0.92 | 425 | 0 | 0 | 0 | 0 | 13.147 | 0 | 13.195 | 8.145 | 6.943 | 0 | 0 | 0 | 2 | 2 | 0
2021-01-28 13:00 | 0 | 881 | 635.47 | 1 | 7.5 | 16.81 | 100 | 100 | 44.265 | 44.265 | 1.905 | 1.534 | 47.705 | 0 | 0 | 146.232 | 146.232 | 146.232 | 174.657 | 218.092 | 302.359 | 0 | 0 | 0 | 0 | 0 | 0 | 146.231 | 146.232 | 48.36 | 14.64 | 100 | 43.84 | 0.91 | 425 | 0 | 0 | 0 | 0 | 0 | 0 | 13.295 | 8.167 | 6.963 | 0 | 0 | 0 | 2 | 2 | 0
2021-01-28 14:00 | 0 | 888.4 | 636.79 | 1 | 7.4 | 18.19 | 100 | 100 | 44.181 | 44.18 | 2.05 | 1.537 | 47.768 | 0 | 0 | 146.389 | 146.389 | 146.389 | 174.629 | 218.545 | 304.899 | 0 | 0 | 0 | 0 | 0 | 0 | 146.388 | 146.389 | 48.01 | 14.49 | 100 | 44.21 | 0.91 | 425 | 0 | 0 | 0 | 0 | 0 | 0 | 13.162 | 8.14 | 6.939 | 0 | 0 | 0 | 2 | 2 | 0
2021-01-28 15:00 | 0 | 883.3 | 652.82 | 1 | 7.2 | 18.81 | 100 | 100 | 46.507 | 46.506 | 2.039 | 1.644 | 50.19 | 0 | 0 | 152.8 | 152.8 | 152.8 | 180.957 | 224.049 | 303.149 | 0 | 0 | 0 | 0 | 0 | 0 | 152.799 | 152.8 | 50.4 | 15.34 | 100 | 42.35 | 0.92 | 425 | 0 | 0 | 0 | 0 | 0 | 0 | 13.102 | 8.127 | 6.928 | 0 | 0 | 0 | 2 | 2 | 0
2021-01-28 16:00 | 0 | 821.6 | 642.55 | 1 | 7.1 | 19.04 | 100 | 100 | 46.682 | 46.681 | 2.051 | 1.653 | 50.386 | 0 | 0 | 153.317 | 153.317 | 153.317 | 181.444 | 220.521 | 281.973 | 0 | 0 | 0 | 0 | 0 | 0 | 153.316 | 153.317 | 54.37 | 16.56 | 100 | 38.55 | 0.94 | 425 | 0 | 0 | 0 | 0 | 0 | 0 | 13.08 | 8.123 | 6.924 | 0 | 0 | 0 | 2 | 2 | 0
2021-01-28 17:00 | 0 | 706.4 | 590.22 | 1 | 7.4 | 18.64 | 100 | 100 | 42.439 | 42.438 | 2.146 | 1.464 | 46.049 | 0 | 0 | 141.83 | 141.83 | 141.83 | 170.01 | 202.564 | 242.436 | 0 | 0 | 0 | 0 | 0 | 0 | 141.829 | 141.83 | 58.5 | 17.5 | 100 | 33.33 | 0.96 | 425 | 0 | 0 | 0 | 0 | 0 | 0 | 13.118 | 8.131 | 6.931 | 0 | 0 | 0 | 2 | 2 | 0
2021-01-28 18:00 | 0 | 530.3 | 471.59 | 1 | 7.6 | 17.66 | 100 | 100 | 0 | 0 | 0 | 0.521 | 0 | 62.871 | 0 | 62.871 | 62.871 | 62.871 | 91.182 | 161.849 | 181.999 | 0 | 0 | 0 | 0 | 0 | 0 | -0.001 | 0 | 34.54 | 0 | 0 | 27.22 | 0.97 | 425 | 0 | 0 | 0 | 0 | 0 | 0 | 13.213 | 8.15 | 6.948 | 0 | 0 | 0 | 2 | 2 | 0
2021-01-28 19:00 | 0 | 0 | 0 | 1 | 7.8 | 16.57 | 100 | 100 | 0 | 0 | 0 | 0 | 0 | 0 | 0 | 0 | 0 | 0 | 0 | 0 | 0 | 0 | 0 | 0 | 0 | 0 | 0 | -0.001 | 0 | 0 | 0 | 0 | 20.69 | 0.98 | 374.9 | 0 | 0 | 0 | 0 | -26.237 | 0 | 11.737 | 7.827 | 6.673 | 0 | 0 | 0 | 2 | 2 | 0
2021-01-28 20:00 | 0 | 0 | 0 | 0 | 7.6 | 16.05 | 100 | 100 | 0 | 0 | 0 | 0 | 0 | 0 | 0 | 0 | 0 | 0 | 0 | 0 | 0 | 0 | 0 | 0 | 0 | 0 | 0 | -0.001 | 0 | 0 | 0 | 0 | 0 | 0 | 334.94 | 0 | 0 | 0 | 0 | -20.925 | 0 | 8.129 | 6.907 | 5.888 | 0 | 0 | 0 | 1 | 1 | 0
2021-01-28 21:00 | 0 | 0 | 0 | 0 | 7.6 | 14.93 | 100 | 100 | 0 | 0 | 0 | 0 | 0 | 0 | 0 | 0 | 0 | 0 | 0 | 0 | 0 | 0 | 0 | 0 | 0 | 0 | 0 | -0.001 | 0 | 0 | 0 | 0 | 0 | 0 | 301.78 | 0 | 0 | 0 | 0 | -17.367 | 0 | 5.922 | 6.178 | 5.267 | 0 | 0 | 0 | 1 | 1 | 0
2021-01-28 22:00 | 0 | 0 | 0 | 0 | 7.6 | 14.51 | 100 | 100 | 0 | 0 | 0 | 0 | 0 | 0 | 0 | 0 | 0 | 0 | 0 | 0 | 0 | 0 | 0 | 0 | 0 | 0 | 0 | -0.001 | 0 | 0 | 0 | 0 | 0 | 0 | 273.62 | 0 | 0 | 0 | 0 | -14.747 | 0 | 4.451 | 5.558 | 4.738 | 0 | 0 | 0 | 1 | 1 | 0
2021-01-28 23:00 | 0 | 0 | 0 | 0 | 7.8 | 14.24 | 100 | 100 | 0 | 0 | 0 | 0 | 0 | 0 | 0 | 0 | 0 | 0 | 0 | 0 | 0 | 0 | 0 | 0 | 0 | 0 | 0 | -0.001 | 0 | 0 | 0 | 0 | 0 | 0 | 260 | 0 | 0 | 0 | 0 | -6.532 | 0 | 3.454 | 5.026 | 4.284 | 0 | 0 | 6.232 | 1 | 1 | 0
2021-01-29 | 0 | 0 | 0 | 0 | 7.6 | 13.91 | 100 | 100 | 0 | 0 | 0 | 0 | 0 | 0 | 0 | 0 | 0 | 0 | 0 | 0 | 0 | 0 | 0 | 0 | 0 | 0 | 0 | -0.001 | 0 | 0 | 0 | 0 | 0 | 0 | 260 | 0 | 0 | 0 | 0 | 0 | 0 | 3.286 | 4.924 | 4.198 | 0 | 0 | 12.407 | 1 | 1 | 0
2021-01-29 01:00 | 0 | 0 | 0 | 0 | 7.3 | 13.53 | 100 | 100 | 0 | 0 | 0 | 0 | 0 | 0 | 0 | 0 | 0 | 0 | 0 | 0 | 0 | 0 | 0 | 0 | 0 | 0 | 0 | -0.001 | 0 | 0 | 0 | 0 | 0 | 0 | 260 | 0 | 0 | 0 | 0 | 0 | 0 | 3.298 | 4.932 | 4.204 | 0 | 0 | 12.433 | 1 | 1 | 0
2021-01-29 02:00 | 0 | 0 | 0 | 0 | 6.9 | 13.03 | 100 | 100 | 0 | 0 | 0 | 0 | 0 | 0 | 0 | 0 | 0 | 0 | 0 | 0 | 0 | 0 | 0 | 0 | 0 | 0 | 0 | -0.001 | 0 | 0 | 0 | 0 | 0 | 0 | 260 | 0 | 0 | 0 | 0 | 0 | 0 | 3.314 | 4.942 | 4.213 | 0 | 0 | 12.468 | 1 | 1 | 0
2021-01-29 03:00 | 0 | 0 | 0 | 0 | 6.6 | 12.58 | 100 | 100 | 0 | 0 | 0 | 0 | 0 | 0 | 0 | 0 | 0 | 0 | 0 | 0 | 0 | 0 | 0 | 0 | 0 | 0 | 0 | -0.001 | 0 | 0 | 0 | 0 | 0 | 0 | 260 | 0 | 0 | 0 | 0 | 0 | 0 | 3.328 | 4.951 | 4.22 | 0 | 0 | 12.499 | 1 | 1 | 0
2021-01-29 04:00 | 0 | 0 | 0 | 0 | 6.2 | 12.33 | 100 | 100 | 0 | 0 | 0 | 0 | 0 | 0 | 0 | 0 | 0 | 0 | 0 | 0 | 0 | 0 | 0 | 0 | 0 | 0 | 0 | -0.001 | 0 | 0 | 0 | 0 | 0 | 0 | 260 | 0 | 0 | 0 | 0 | 0 | 0 | 3.336 | 4.956 | 4.225 | 0 | 0 | 12.516 | 1 | 1 | 0
2021-01-29 05:00 | 0 | 0 | 0 | 0 | 5.6 | 12 | 100 | 100 | 0 | 0 | 0 | 0 | 0 | 0 | 0 | 0 | 0 | 0 | 0 | 0 | 0 | 0 | 0 | 0 | 0 | 0 | 0 | -0.001 | 0 | 0 | 0 | 0 | 0 | 0 | 260 | 0 | 0 | 0 | 0 | 0 | 0 | 3.347 | 4.962 | 4.23 | 0 | 0 | 12.539 | 1 | 1 | 0
2021-01-29 06:00 | 0 | 0 | 0 | 0 | 5.3 | 12.25 | 100 | 100 | 0 | 0 | 0 | 0 | 0 | 0 | 0 | 0 | 0 | 0 | 0 | 0 | 0 | 0 | 0 | 0 | 0 | 0 | 0 | -0.001 | 0 | 0 | 0 | 0 | 0 | 0 | 260 | 0 | 0 | 0 | 0 | 0 | 0 | 3.339 | 4.957 | 4.226 | 0 | 0 | 12.522 | 1 | 1 | 0
2021-01-29 07:00 | 0 | 0 | 0 | 0 | 4.9 | 11.91 | 100 | 100 | 0 | 0 | 0 | 0 | 0 | 0 | 0 | 0 | 0 | 0 | 0 | 0 | 0 | 0 | 0 | 0 | 0 | 0 | 0 | -0.001 | 0 | 0 | 0 | 0 | 0 | 0 | 260 | 0 | 0 | 0 | 0 | 0 | 0 | 3.35 | 4.964 | 4.232 | 0 | 0 | 12.545 | 1 | 1 | 0
2021-01-29 08:00 | 0 | 0 | 0 | 1 | 4.5 | 11.79 | 100 | 100 | 0 | 0 | 0 | 0 | 0 | 0 | 0 | 0 | 0 | 0 | 0 | 0 | 0 | 0 | 0 | 0 | 0 | 0 | 0 | -0.001 | 0 | 0 | 0 | 0 | 21.6 | 0.98 | 260 | 0 | 0 | 0 | 0 | 0 | 0 | 3.354 | 4.966 | 4.234 | 0 | 0 | 12.554 | 1 | 1 | 0
2021-01-29 09:00 | 0 | 394.6 | 357.99 | 1 | 4.3 | 12.51 | 100 | 100 | 0 | 0 | 0 | 0.521 | 0 | 0 | 0 | 0 | 0 | 0 | 47.49 | 122.864 | 135.427 | 0 | 0 | 0 | 0 | 0 | 0 | -0.001 | 0 | 0 | 0 | 0 | 24.87 | 0.98 | 323.79 | 0 | 0 | 0 | 0 | 33.404 | 0 | 4.116 | 5.382 | 4.588 | 0 | 0 | 0 | 2 | 2 | 0
2021-01-29 10:00 | 0 | 565.7 | 484.11 | 1 | 4 | 14.59 | 100 | 100 | 0 | 0 | 0 | 0.521 | 0 | 62.513 | 0 | 62.513 | 62.513 | 62.513 | 140.387 | 166.146 | 194.148 | 0 | 0 | 0 | 0 | 0 | 0 | -0.001 | 0 | 32.2 | 0 | 0 | 31.16 | 0.96 | 425 | 0 | 0 | 0 | 0 | 53.005 | 0 | 10.863 | 7.561 | 6.446 | 0 | 0 | 0 | 1 | 1 | 0
2021-01-29 11:00 | 0 | 690.5 | 553.54 | 1 | 4.4 | 16.03 | 100 | 100 | 38.172 | 38.172 | 1.818 | 1.27 | 41.26 | 0 | 0 | 128.982 | 128.982 | 128.982 | 157.512 | 189.976 | 236.98 | 0 | 0 | 0 | 0 | 0 | 0 | 128.981 | 128.982 | 54.43 | 16.11 | 100 | 36.71 | 0.94 | 425 | 0 | 0 | 0 | 0 | 0 | 0 | 13.371 | 8.183 | 6.976 | 0 | 0 | 0 | 2 | 2 | 0
2021-01-29 12:00 | 0 | 790.7 | 596.5 | 1 | 5.5 | 17.04 | 100 | 100 | 41.235 | 41.235 | 1.995 | 1.406 | 44.636 | 0 | 0 | 138.099 | 138.099 | 138.099 | 166.493 | 204.72 | 271.368 | 0 | 0 | 0 | 0 | 0 | 0 | 138.098 | 138.099 | 50.89 | 15.2 | 100 | 41.03 | 0.93 | 425 | 0 | 0 | 0 | 0 | 0 | 0 | 13.273 | 8.163 | 6.959 | 0 | 0 | 0 | 2 | 2 | 0
2021-01-29 13:00 | 0 | 817 | 591.94 | 1 | 6.8 | 17.67 | 100 | 100 | 39.938 | 39.937 | 2.059 | 1.353 | 43.35 | 0 | 0 | 134.643 | 134.643 | 134.643 | 162.952 | 203.154 | 280.394 | 0 | 0 | 0 | 0 | 0 | 0 | 134.642 | 134.643 | 48.02 | 14.24 | 100 | 43.57 | 0.91 | 425 | 0 | 0 | 0 | 0 | 0 | 0 | 13.212 | 8.15 | 6.948 | 0 | 0 | 0 | 2 | 2 | 0
2021-01-29 14:00 | 0 | 808.5 | 582.09 | 1 | 7.2 | 18.27 | 100 | 100 | 38.867 | 38.867 | 2.074 | 1.309 | 42.25 | 0 | 0 | 131.652 | 131.652 | 131.652 | 159.882 | 199.774 | 277.477 | 0 | 0 | 0 | 0 | 0 | 0 | 131.651 | 131.652 | 47.45 | 14.01 | 100 | 43.95 | 0.91 | 425 | 0 | 0 | 0 | 0 | 0 | 0 | 13.154 | 8.138 | 6.938 | 0 | 0 | 0 | 2 | 2 | 0
2021-01-29 15:00 | 0 | 763.2 | 566.31 | 1 | 7.3 | 18.26 | 100 | 100 | 37.965 | 37.965 | 2.022 | 1.27 | 41.257 | 0 | 0 | 128.957 | 128.957 | 128.957 | 157.188 | 194.356 | 261.93 | 0 | 0 | 0 | 0 | 0 | 0 | 128.956 | 128.957 | 49.23 | 14.49 | 100 | 42.1 | 0.92 | 425 | 0 | 0 | 0 | 0 | 0 | 0 | 13.155 | 8.138 | 6.938 | 0 | 0 | 0 | 2 | 2 | 0
2021-01-29 16:00 | 0 | 804 | 630.85 | 1 | 7.3 | 18.08 | 100 | 100 | 45.555 | 45.555 | 2.004 | 1.598 | 49.157 | 0 | 0 | 150.07 | 150.07 | 150.07 | 178.325 | 216.508 | 275.933 | 0 | 0 | 0 | 0 | 0 | 0 | 150.069 | 150.07 | 54.39 | 16.51 | 100 | 38.31 | 0.94 | 425 | 0 | 0 | 0 | 0 | 0 | 0 | 13.172 | 8.142 | 6.941 | 0 | 0 | 0 | 2 | 2 | 0
2021-01-29 17:00 | 0 | 687.1 | 575.58 | 1 | 7.3 | 17.56 | 100 | 100 | 40.981 | 40.981 | 2.066 | 1.398 | 44.445 | 0 | 0 | 137.59 | 137.59 | 137.59 | 165.914 | 197.538 | 235.813 | 0 | 0 | 0 | 0 | 0 | 0 | 137.589 | 137.59 | 58.35 | 17.38 | 100 | 33.1 | 0.96 | 425 | 0 | 0 | 0 | 0 | 0 | 0 | 13.222 | 8.152 | 6.95 | 0 | 0 | 0 | 2 | 2 | 0
2021-01-29 18:00 | 0 | 495.6 | 441.59 | 1 | 7.2 | 16.71 | 100 | 100 | 0 | 0 | 0 | 0.521 | 0 | 57.994 | 0 | 57.994 | 57.994 | 57.994 | 86.432 | 151.553 | 170.09 | 0 | 0 | 0 | 0 | 0 | 0 | -0.001 | 0 | 34.1 | 0 | 0 | 27 | 0.97 | 425 | 0 | 0 | 0 | 0 | 0 | 0 | 13.305 | 8.169 | 6.964 | 0 | 0 | 0 | 2 | 2 | 0
2021-01-29 19:00 | 0 | 0 | 0 | 1 | 6.9 | 16.05 | 100 | 100 | 0 | 0 | 0 | 0 | 0 | 0 | 0 | 0 | 0 | 0 | 0 | 0 | 0 | 0 | 0 | 0 | 0 | 0 | 0 | -0.001 | 0 | 0 | 0 | 0 | 20.47 | 0.98 | 374.78 | 0 | 0 | 0 | 0 | -26.297 | 0 | 11.779 | 7.837 | 6.681 | 0 | 0 | 0 | 2 | 2 | 0
2021-01-29 20:00 | 0 | 0 | 0 | 0 | 6.1 | 15.69 | 100 | 100 | 0 | 0 | 0 | 0 | 0 | 0 | 0 | 0 | 0 | 0 | 0 | 0 | 0 | 0 | 0 | 0 | 0 | 0 | 0 | -0.001 | 0 | 0 | 0 | 0 | 0 | 0 | 334.78 | 0 | 0 | 0 | 0 | -20.949 | 0 | 8.145 | 6.912 | 5.892 | 0 | 0 | 0 | 1 | 1 | 0
2021-01-29 21:00 | 0 | 0 | 0 | 0 | 5.7 | 14.77 | 100 | 100 | 0 | 0 | 0 | 0 | 0 | 0 | 0 | 0 | 0 | 0 | 0 | 0 | 0 | 0 | 0 | 0 | 0 | 0 | 0 | -0.001 | 0 | 0 | 0 | 0 | 0 | 0 | 301.62 | 0 | 0 | 0 | 0 | -17.367 | 0 | 5.922 | 6.178 | 5.267 | 0 | 0 | 0 | 1 | 1 | 0
2021-01-29 22:00 | 0 | 0 | 0 | 0 | 5.6 | 14.72 | 100 | 100 | 0 | 0 | 0 | 0 | 0 | 0 | 0 | 0 | 0 | 0 | 0 | 0 | 0 | 0 | 0 | 0 | 0 | 0 | 0 | -0.001 | 0 | 0 | 0 | 0 | 0 | 0 | 273.51 | 0 | 0 | 0 | 0 | -14.719 | 0 | 4.436 | 5.551 | 4.732 | 0 | 0 | 0 | 1 | 1 | 0
2021-01-29 23:00 | 0 | 0 | 0 | 0 | 5.5 | 14.27 | 100 | 100 | 0 | 0 | 0 | 0 | 0 | 0 | 0 | 0 | 0 | 0 | 0 | 0 | 0 | 0 | 0 | 0 | 0 | 0 | 0 | -0.001 | 0 | 0 | 0 | 0 | 0 | 0 | 260 | 0 | 0 | 0 | 0 | -6.528 | 0 | 3.45 | 5.023 | 4.282 | 0 | 0 | 6.227 | 1 | 1 | 0
2021-01-30 | 0 | 0 | 0 | 0 | 5.5 | 13.89 | 100 | 100 | 0 | 0 | 0 | 0 | 0 | 0 | 0 | 0 | 0 | 0 | 0 | 0 | 0 | 0 | 0 | 0 | 0 | 0 | 0 | -0.001 | 0 | 0 | 0 | 0 | 0 | 0 | 260 | 0 | 0 | 0 | 0 | 0 | 0 | 3.286 | 4.924 | 4.198 | 0 | 0 | 12.409 | 1 | 1 | 0
2021-01-30 01:00 | 0 | 0 | 0 | 0 | 4.9 | 13.47 | 100 | 100 | 0 | 0 | 0 | 0 | 0 | 0 | 0 | 0 | 0 | 0 | 0 | 0 | 0 | 0 | 0 | 0 | 0 | 0 | 0 | -0.001 | 0 | 0 | 0 | 0 | 0 | 0 | 260 | 0 | 0 | 0 | 0 | 0 | 0 | 3.3 | 4.933 | 4.205 | 0 | 0 | 12.437 | 1 | 1 | 0
2021-01-30 02:00 | 0 | 0 | 0 | 0 | 4.2 | 13.1 | 100 | 100 | 0 | 0 | 0 | 0 | 0 | 0 | 0 | 0 | 0 | 0 | 0 | 0 | 0 | 0 | 0 | 0 | 0 | 0 | 0 | -0.001 | 0 | 0 | 0 | 0 | 0 | 0 | 260 | 0 | 0 | 0 | 0 | 0 | 0 | 3.311 | 4.94 | 4.211 | 0 | 0 | 12.463 | 1 | 1 | 0
2021-01-30 03:00 | 0 | 0 | 0 | 0 | 4 | 12.75 | 100 | 100 | 0 | 0 | 0 | 0 | 0 | 0 | 0 | 0 | 0 | 0 | 0 | 0 | 0 | 0 | 0 | 0 | 0 | 0 | 0 | -0.001 | 0 | 0 | 0 | 0 | 0 | 0 | 260 | 0 | 0 | 0 | 0 | 0 | 0 | 3.323 | 4.947 | 4.217 | 0 | 0 | 12.487 | 1 | 1 | 0
2021-01-30 04:00 | 0 | 0 | 0 | 0 | 4.1 | 13.01 | 100 | 100 | 0 | 0 | 0 | 0 | 0 | 0 | 0 | 0 | 0 | 0 | 0 | 0 | 0 | 0 | 0 | 0 | 0 | 0 | 0 | -0.001 | 0 | 0 | 0 | 0 | 0 | 0 | 260 | 0 | 0 | 0 | 0 | 0 | 0 | 3.314 | 4.942 | 4.213 | 0 | 0 | 12.469 | 1 | 1 | 0
2021-01-30 05:00 | 0 | 0 | 0 | 0 | 4.2 | 12.93 | 100 | 100 | 0 | 0 | 0 | 0 | 0 | 0 | 0 | 0 | 0 | 0 | 0 | 0 | 0 | 0 | 0 | 0 | 0 | 0 | 0 | -0.001 | 0 | 0 | 0 | 0 | 0 | 0 | 260 | 0 | 0 | 0 | 0 | 0 | 0 | 3.317 | 4.944 | 4.214 | 0 | 0 | 12.475 | 1 | 1 | 0
2021-01-30 06:00 | 0 | 0 | 0 | 0 | 4.5 | 13.74 | 100 | 100 | 0 | 0 | 0 | 0 | 0 | 0 | 0 | 0 | 0 | 0 | 0 | 0 | 0 | 0 | 0 | 0 | 0 | 0 | 0 | -0.001 | 0 | 0 | 0 | 0 | 0 | 0 | 260 | 0 | 0 | 0 | 0 | 0 | 0 | 3.291 | 4.927 | 4.2 | 0 | 0 | 12.419 | 1 | 1 | 0
2021-01-30 07:00 | 0 | 0 | 0 | 0 | 4.7 | 13.93 | 100 | 100 | 0 | 0 | 0 | 0 | 0 | 0 | 0 | 0 | 0 | 0 | 0 | 0 | 0 | 0 | 0 | 0 | 0 | 0 | 0 | -0.001 | 0 | 0 | 0 | 0 | 0 | 0 | 260 | 0 | 0 | 0 | 0 | 0 | 0 | 3.285 | 4.924 | 4.197 | 0 | 0 | 12.406 | 1 | 1 | 0
2021-01-30 08:00 | 0 | 0 | 0 | 1 | 4.8 | 13.76 | 100 | 100 | 0 | 0 | 0 | 0 | 0 | 0 | 0 | 0 | 0 | 0 | 0 | 0 | 0 | 0 | 0 | 0 | 0 | 0 | 0 | -0.001 | 0 | 0 | 0 | 0 | 21.35 | 0.98 | 260 | 0 | 0 | 0 | 0 | 0 | 0 | 3.29 | 4.927 | 4.2 | 0 | 0 | 12.417 | 1 | 1 | 0
2021-01-30 09:00 | 0 | 345.6 | 314.19 | 1 | 4.3 | 14.58 | 100 | 100 | 0 | 0 | 0 | 0.521 | 0 | 0 | 0 | 0 | 0 | 0 | 42.088 | 107.831 | 118.61 | 0 | 0 | 0 | 0 | 0 | 0 | -0.001 | 0 | 0 | 0 | 0 | 24.62 | 0.98 | 314.24 | 0 | 0 | 0 | 0 | 28.406 | 0 | 3.908 | 5.276 | 4.498 | 0 | 0 | 0 | 2 | 2 | 0
2021-01-30 10:00 | 0 | 517.6 | 444.17 | 1 | 3.7 | 16.22 | 100 | 100 | 0 | 0 | 0 | 0.521 | 0 | 47.297 | 0 | 47.297 | 47.297 | 47.297 | 128.902 | 152.438 | 177.64 | 0 | 0 | 0 | 0 | 0 | 0 | -0.001 | 0 | 26.63 | 0 | 0 | 30.89 | 0.96 | 425 | 0 | 0 | 0 | 0 | 58.002 | 0 | 10.007 | 7.339 | 6.256 | 0 | 0 | 0 | 1 | 1 | 0
2021-01-30 11:00 | 0 | 653.4 | 525.62 | 1 | 4.4 | 17.34 | 100 | 100 | 35.473 | 35.473 | 1.822 | 1.164 | 38.459 | 0 | 0 | 121.368 | 121.368 | 121.368 | 149.722 | 180.392 | 224.247 | 0 | 0 | 0 | 0 | 0 | 0 | 121.367 | 121.368 | 54.12 | 15.82 | 100 | 36.44 | 0.94 | 425 | 0 | 0 | 0 | 0 | 0 | 0 | 13.244 | 8.157 | 6.953 | 0 | 0 | 0 | 2 | 2 | 0
2021-01-30 12:00 | 0 | 645.9 | 489.27 | 1 | 6.3 | 17.97 | 100 | 100 | 31.455 | 31.455 | 1.357 | 0.999 | 33.811 | 0 | 0 | 108.479 | 108.479 | 108.479 | 136.749 | 167.918 | 221.673 | 0 | 0 | 0 | 0 | 0 | 0 | 108.478 | 108.479 | 48.94 | 14.19 | 100 | 40.76 | 0.93 | 425 | 0 | 0 | 0 | 0 | 0 | 0 | 13.183 | 8.144 | 6.943 | 0 | 0 | 0 | 2 | 2 | 0
2021-01-30 13:00 | 0 | 460.4 | 335.08 | 1 | 6.8 | 17.99 | 100 | 100 | 0 | 0 | 0 | 0.521 | 0 | 64.122 | 0 | 64.122 | 64.122 | 64.122 | 92.389 | 115 | 158.009 | 0 | 0 | 0 | 0 | 0 | 0 | -0.001 | 0 | 40.58 | 0 | 0 | 43.3 | 0.91 | 425 | 0 | 0 | 0 | 0 | 0 | 0 | 13.181 | 8.144 | 6.942 | 0 | 0 | 0 | 2 | 2 | 0
2021-01-30 14:00 | 0 | 463.2 | 334.99 | 1 | 7.4 | 18.75 | 100 | 100 | 0 | 0 | 0 | 0.521 | 0 | 63.991 | 0 | 63.991 | 63.991 | 63.991 | 92.157 | 114.967 | 158.97 | 0 | 0 | 0 | 0 | 0 | 0 | -0.001 | 0 | 40.25 | 0 | 0 | 43.68 | 0.91 | 425 | 0 | 0 | 0 | 0 | 0 | 0 | 13.108 | 8.128 | 6.929 | 0 | 0 | 0 | 1 | 1 | 0
2021-01-30 15:00 | 0 | 455.5 | 339.35 | 1 | 7.8 | 18.67 | 100 | 100 | 0 | 0 | 0 | 0.521 | 0 | 66.146 | 0 | 66.146 | 66.146 | 66.146 | 94.322 | 116.466 | 156.328 | 0 | 0 | 0 | 0 | 0 | 0 | -0.001 | 0 | 42.31 | 0 | 0 | 41.84 | 0.92 | 425 | 0 | 0 | 0 | 0 | 0 | 0 | 13.115 | 8.13 | 6.931 | 0 | 0 | 0 | 1 | 1 | 0
2021-01-30 16:00 | 0 | 436.3 | 343.48 | 1 | 8 | 18.48 | 100 | 100 | 0 | 0 | 0 | 0.521 | 0 | 68.994 | 0 | 68.994 | 68.994 | 68.994 | 97.196 | 117.884 | 149.738 | 0 | 0 | 0 | 0 | 0 | 0 | -0.001 | 0 | 46.08 | 0 | 0 | 38.07 | 0.94 | 425 | 0 | 0 | 0 | 0 | 0 | 0 | 13.134 | 8.134 | 6.934 | 0 | 0 | 0 | 1 | 1 | 0
2021-01-30 17:00 | 0 | 283.3 | 237.94 | 1 | 7.8 | 17.96 | 100 | 100 | 0 | 0 | 0 | 0.521 | 0 | 40.369 | 0 | 40.369 | 40.369 | 40.369 | 68.64 | 81.662 | 97.229 | 0 | 0 | 0 | 0 | 0 | 0 | -0.001 | 0 | 41.52 | 0 | 0 | 32.87 | 0.96 | 425 | 0 | 0 | 0 | 0 | 0 | 0 | 13.184 | 8.144 | 6.943 | 0 | 0 | 0 | 1 | 1 | 0
2021-01-30 18:00 | 0 | 228.5 | 204 | 1 | 7.5 | 17.43 | 100 | 100 | 0 | 0 | 0 | 0.521 | 0 | 12.07 | 0 | 12.07 | 12.07 | 12.07 | 40.412 | 70.014 | 78.421 | 0 | 0 | 0 | 0 | 0 | 0 | -0.001 | 0 | 15.39 | 0 | 0 | 26.77 | 0.97 | 425 | 0 | 0 | 0 | 0 | 0 | 0 | 13.235 | 8.155 | 6.952 | 0 | 0 | 0 | 1 | 1 | 0
2021-01-30 19:00 | 0 | 0 | 0 | 1 | 7 | 16.95 | 100 | 100 | 0 | 0 | 0 | 0 | 0 | 0 | 0 | 0 | 0 | 0 | 0 | 0 | 0 | 0 | 0 | 0 | 0 | 0 | 0 | -0.001 | 0 | 0 | 0 | 0 | 20.25 | 0.98 | 374.98 | 0 | 0 | 0 | 0 | -26.193 | 0 | 11.705 | 7.82 | 6.667 | 0 | 0 | 0 | 2 | 2 | 0
2021-01-30 20:00 | 0 | 0 | 0 | 0 | 6.1 | 16.57 | 100 | 100 | 0 | 0 | 0 | 0 | 0 | 0 | 0 | 0 | 0 | 0 | 0 | 0 | 0 | 0 | 0 | 0 | 0 | 0 | 0 | -0.001 | 0 | 0 | 0 | 0 | 0 | 0 | 335.11 | 0 | 0 | 0 | 0 | -20.882 | 0 | 8.101 | 6.899 | 5.882 | 0 | 0 | 0 | 1 | 1 | 0
2021-01-30 21:00 | 0 | 0 | 0 | 0 | 6.1 | 16.02 | 100 | 100 | 0 | 0 | 0 | 0 | 0 | 0 | 0 | 0 | 0 | 0 | 0 | 0 | 0 | 0 | 0 | 0 | 0 | 0 | 0 | -0.001 | 0 | 0 | 0 | 0 | 0 | 0 | 302.1 | 0 | 0 | 0 | 0 | -17.288 | 0 | 5.876 | 6.161 | 5.252 | 0 | 0 | 0 | 1 | 1 | 0
2021-01-30 22:00 | 0 | 0 | 0 | 0 | 5.7 | 16.08 | 100 | 100 | 0 | 0 | 0 | 0 | 0 | 0 | 0 | 0 | 0 | 0 | 0 | 0 | 0 | 0 | 0 | 0 | 0 | 0 | 0 | -0.001 | 0 | 0 | 0 | 0 | 0 | 0 | 274.12 | 0 | 0 | 0 | 0 | -14.653 | 0 | 4.402 | 5.534 | 4.717 | 0 | 0 | 0 | 1 | 1 | 0
2021-01-30 23:00 | 0 | 0 | 0 | 0 | 5.7 | 15.75 | 100 | 100 | 0 | 0 | 0 | 0 | 0 | 0 | 0 | 0 | 0 | 0 | 0 | 0 | 0 | 0 | 0 | 0 | 0 | 0 | 0 | -0.001 | 0 | 0 | 0 | 0 | 0 | 0 | 260 | 0 | 0 | 0 | 0 | -6.497 | 0 | 3.422 | 5.006 | 4.268 | 0 | 0 | 6.199 | 1 | 1 | 0
2021-01-31 | 0 | 0 | 0 | 0 | 5.4 | 15.72 | 100 | 100 | 0 | 0 | 0 | 0 | 0 | 0 | 0 | 0 | 0 | 0 | 0 | 0 | 0 | 0 | 0 | 0 | 0 | 0 | 0 | -0.001 | 0 | 0 | 0 | 0 | 0 | 0 | 260 | 0 | 0 | 0 | 0 | 0 | 0 | 3.229 | 4.888 | 4.167 | 0 | 0 | 12.283 | 1 | 1 | 0
2021-01-31 01:00 | 0 | 0 | 0 | 0 | 5.2 | 15.59 | 100 | 100 | 0 | 0 | 0 | 0 | 0 | 0 | 0 | 0 | 0 | 0 | 0 | 0 | 0 | 0 | 0 | 0 | 0 | 0 | 0 | -0.001 | 0 | 0 | 0 | 0 | 0 | 0 | 260 | 0 | 0 | 0 | 0 | 0 | 0 | 3.233 | 4.89 | 4.169 | 0 | 0 | 12.292 | 1 | 1 | 0
2021-01-31 02:00 | 0 | 0 | 0 | 0 | 5.3 | 15.58 | 100 | 100 | 0 | 0 | 0 | 0 | 0 | 0 | 0 | 0 | 0 | 0 | 0 | 0 | 0 | 0 | 0 | 0 | 0 | 0 | 0 | -0.001 | 0 | 0 | 0 | 0 | 0 | 0 | 260 | 0 | 0 | 0 | 0 | 0 | 0 | 3.233 | 4.89 | 4.169 | 0 | 0 | 12.293 | 1 | 1 | 0
2021-01-31 03:00 | 0 | 0 | 0 | 0 | 5.6 | 15.71 | 100 | 100 | 0 | 0 | 0 | 0 | 0 | 0 | 0 | 0 | 0 | 0 | 0 | 0 | 0 | 0 | 0 | 0 | 0 | 0 | 0 | -0.001 | 0 | 0 | 0 | 0 | 0 | 0 | 260 | 0 | 0 | 0 | 0 | 0 | 0 | 3.229 | 4.888 | 4.167 | 0 | 0 | 12.284 | 1 | 1 | 0
2021-01-31 04:00 | 0 | 0 | 0 | 0 | 5.7 | 15.95 | 100 | 100 | 0 | 0 | 0 | 0 | 0 | 0 | 0 | 0 | 0 | 0 | 0 | 0 | 0 | 0 | 0 | 0 | 0 | 0 | 0 | -0.001 | 0 | 0 | 0 | 0 | 0 | 0 | 260 | 0 | 0 | 0 | 0 | 0 | 0 | 3.222 | 4.883 | 4.163 | 0 | 0 | 12.267 | 1 | 1 | 0
2021-01-31 05:00 | 0 | 0 | 0 | 0 | 5.4 | 16.06 | 100 | 100 | 0 | 0 | 0 | 0 | 0 | 0 | 0 | 0 | 0 | 0 | 0 | 0 | 0 | 0 | 0 | 0 | 0 | 0 | 0 | -0.001 | 0 | 0 | 0 | 0 | 0 | 0 | 260 | 0 | 0 | 0 | 0 | 0 | 0 | 3.218 | 4.881 | 4.161 | 0 | 0 | 12.26 | 1 | 1 | 0
2021-01-31 06:00 | 0 | 0 | 0 | 0 | 5.3 | 16.13 | 100 | 100 | 0 | 0 | 0 | 0 | 0 | 0 | 0 | 0 | 0 | 0 | 0 | 0 | 0 | 0 | 0 | 0 | 0 | 0 | 0 | -0.001 | 0 | 0 | 0 | 0 | 0 | 0 | 260 | 0 | 0 | 0 | 0 | 0 | 0 | 3.216 | 4.879 | 4.16 | 0 | 0 | 12.255 | 1 | 1 | 0
2021-01-31 07:00 | 0 | 0 | 0 | 0 | 5.1 | 16.12 | 100 | 100 | 0 | 0 | 0 | 0 | 0 | 0 | 0 | 0 | 0 | 0 | 0 | 0 | 0 | 0 | 0 | 0 | 0 | 0 | 0 | -0.001 | 0 | 0 | 0 | 0 | 0 | 0 | 260 | 0 | 0 | 0 | 0 | 0 | 0 | 3.216 | 4.88 | 4.16 | 0 | 0 | 12.256 | 1 | 1 | 0
2021-01-31 08:00 | 0 | 0 | 0 | 1 | 4.9 | 16 | 100 | 100 | 0 | 0 | 0 | 0 | 0 | 0 | 0 | 0 | 0 | 0 | 0 | 0 | 0 | 0 | 0 | 0 | 0 | 0 | 0 | -0.001 | 0 | 0 | 0 | 0 | 21.09 | 0.98 | 260 | 0 | 0 | 0 | 0 | 0 | 0 | 3.22 | 4.882 | 4.162 | 0 | 0 | 12.264 | 1 | 1 | 0
2021-01-31 09:00 | 0 | 135.3 | 123.26 | 1 | 4.7 | 16.21 | 100 | 100 | 0 | 0 | 0 | 0.521 | 0 | 0 | 0 | 0 | 0 | 0 | 16.681 | 42.303 | 46.435 | 0 | 0 | 0 | 0 | 0 | 0 | -0.001 | 0 | 0 | 0 | 0 | 24.35 | 0.98 | 268.1 | 0 | 0 | 0 | 0 | 4.244 | 0 | 3.3 | 4.932 | 4.205 | 0 | 0 | 0 | 2 | 2 | 0
2021-01-31 10:00 | 0 | 300 | 258.15 | 1 | 4.6 | 17.37 | 100 | 100 | 0 | 0 | 0 | 0.521 | 0 | 0 | 0 | 0 | 0 | 0 | 74.974 | 88.597 | 102.96 | 0 | 0 | 0 | 0 | 0 | 0 | -0.001 | 0 | 0 | 0 | 0 | 30.63 | 0.96 | 381.24 | 0 | 0 | 0 | 0 | 59.247 | 0 | 5.017 | 5.782 | 4.929 | 0 | 0 | 0 | 1 | 1 | 0
2021-01-31 11:00 | 0 | 483 | 389.89 | 1 | 6.3 | 17.92 | 100 | 100 | 0 | 0 | 0 | 0.521 | 0 | 61.113 | 0 | 61.113 | 61.113 | 61.113 | 111.177 | 133.811 | 165.766 | 0 | 0 | 0 | 0 | 0 | 0 | -0.001 | 0 | 36.87 | 0 | 0 | 36.17 | 0.95 | 425 | 0 | 0 | 0 | 0 | 22.918 | 0 | 12.388 | 7.966 | 6.791 | 0 | 0 | 0 | 1 | 1 | 0
2021-01-31 12:00 | 0 | 337.6 | 256.79 | 1 | 7.4 | 18.13 | 100 | 100 | 0 | 0 | 0 | 0.521 | 0 | 43.621 | 0 | 43.621 | 43.621 | 43.621 | 71.87 | 88.131 | 115.864 | 0 | 0 | 0 | 0 | 0 | 0 | -0.001 | 0 | 37.65 | 0 | 0 | 40.48 | 0.93 | 425 | 0 | 0 | 0 | 0 | 0 | 0 | 13.167 | 8.141 | 6.94 | 0 | 0 | 0 | 1 | 1 | 0
2021-01-31 13:00 | 0 | 395.3 | 289.01 | 1 | 8 | 18.41 | 100 | 100 | 0 | 0 | 0 | 0.521 | 0 | 51.602 | 0 | 51.602 | 51.602 | 51.602 | 79.813 | 99.189 | 135.667 | 0 | 0 | 0 | 0 | 0 | 0 | -0.001 | 0 | 38.04 | 0 | 0 | 43.02 | 0.92 | 425 | 0 | 0 | 0 | 0 | 0 | 0 | 13.14 | 8.135 | 6.935 | 0 | 0 | 0 | 1 | 1 | 0
2021-01-31 14:00 | 0 | 456.2 | 331.42 | 1 | 7.9 | 18.88 | 100 | 100 | 0 | 0 | 0 | 0.521 | 0 | 63.174 | 0 | 63.174 | 63.174 | 63.174 | 91.322 | 113.744 | 156.568 | 0 | 0 | 0 | 0 | 0 | 0 | -0.001 | 0 | 40.35 | 0 | 0 | 43.41 | 0.91 | 425 | 0 | 0 | 0 | 0 | 0 | 0 | 13.095 | 8.126 | 6.927 | 0 | 0 | 0 | 1 | 1 | 0
2021-01-31 15:00 | 0 | 543.7 | 406.72 | 1 | 7.7 | 18.92 | 100 | 100 | 23.933 | 23.932 | 0.918 | 0.746 | 25.597 | 0 | 0 | 85.06 | 85.06 | 85.06 | 113.203 | 139.587 | 186.598 | 0 | 0 | 0 | 0 | 0 | 0 | 85.059 | 85.06 | 45.58 | 12.83 | 100 | 41.58 | 0.92 | 425 | 0 | 0 | 0 | 0 | 0 | 0 | 13.091 | 8.125 | 6.927 | 0 | 0 | 0 | 2 | 2 | 0
2021-01-31 16:00 | 0 | 448.1 | 353.97 | 1 | 8 | 18.56 | 100 | 100 | 0 | 0 | 0 | 0.521 | 0 | 72.079 | 0 | 72.079 | 72.079 | 72.079 | 100.27 | 121.484 | 153.788 | 0 | 0 | 0 | 0 | 0 | 0 | -0.001 | 0 | 46.87 | 0 | 0 | 37.82 | 0.94 | 425 | 0 | 0 | 0 | 0 | 0 | 0 | 13.126 | 8.132 | 6.933 | 0 | 0 | 0 | 2 | 2 | 0
2021-01-31 17:00 | 0 | 445.4 | 375.09 | 1 | 8.2 | 17.99 | 100 | 100 | 22.302 | 22.302 | 0.854 | 0.7 | 23.856 | 0 | 0 | 80.019 | 80.019 | 80.019 | 108.286 | 128.731 | 152.861 | 0 | 0 | 0 | 0 | 0 | 0 | 80.018 | 80.019 | 52.35 | 14.59 | 100 | 32.63 | 0.96 | 425 | 0 | 0 | 0 | 0 | 0 | 0 | 13.181 | 8.144 | 6.942 | 0 | 0 | 0 | 2 | 2 | 0
2021-01-31 18:00 | 0 | 280.8 | 251.2 | 1 | 8.1 | 17.42 | 100 | 100 | 0 | 0 | 0 | 0.521 | 0 | 22.01 | 0 | 22.01 | 22.01 | 22.01 | 50.353 | 86.213 | 96.371 | 0 | 0 | 0 | 0 | 0 | 0 | -0.001 | 0 | 22.84 | 0 | 0 | 26.54 | 0.97 | 425 | 0 | 0 | 0 | 0 | 0 | 0 | 13.236 | 8.155 | 6.952 | 0 | 0 | 0 | 2 | 2 | 0
2021-01-31 19:00 | 0 | 0 | 0 | 1 | 7.8 | 17.07 | 100 | 100 | 0 | 0 | 0 | 0 | 0 | 0 | 0 | 0 | 0 | 0 | 0 | 0 | 0 | 0 | 0 | 0 | 0 | 0 | 0 | -0.001 | 0 | 0 | 0 | 0 | 20.02 | 0.98 | 375.01 | 0 | 0 | 0 | 0 | -26.179 | 0 | 11.696 | 7.818 | 6.665 | 0 | 0 | 0 | 2 | 2 | 0
2021-01-31 20:00 | 0 | 0 | 0 | 0 | 6.7 | 16.93 | 100 | 100 | 0 | 0 | 0 | 0 | 0 | 0 | 0 | 0 | 0 | 0 | 0 | 0 | 0 | 0 | 0 | 0 | 0 | 0 | 0 | -0.001 | 0 | 0 | 0 | 0 | 0 | 0 | 335.2 | 0 | 0 | 0 | 0 | -20.85 | 0 | 8.08 | 6.893 | 5.876 | 0 | 0 | 0 | 1 | 1 | 0
2021-01-31 21:00 | 0 | 0 | 0 | 0 | 5.8 | 16.43 | 100 | 100 | 0 | 0 | 0 | 0 | 0 | 0 | 0 | 0 | 0 | 0 | 0 | 0 | 0 | 0 | 0 | 0 | 0 | 0 | 0 | -0.001 | 0 | 0 | 0 | 0 | 0 | 0 | 302.24 | 0 | 0 | 0 | 0 | -17.261 | 0 | 5.86 | 6.154 | 5.247 | 0 | 0 | 0 | 1 | 1 | 0
2021-01-31 22:00 | 0 | 0 | 0 | 0 | 5.5 | 15.98 | 100 | 100 | 0 | 0 | 0 | 0 | 0 | 0 | 0 | 0 | 0 | 0 | 0 | 0 | 0 | 0 | 0 | 0 | 0 | 0 | 0 | -0.001 | 0 | 0 | 0 | 0 | 0 | 0 | 274.22 | 0 | 0 | 0 | 0 | -14.671 | 0 | 4.411 | 5.538 | 4.721 | 0 | 0 | 0 | 1 | 1 | 0
2021-01-31 23:00 | 0 | 0 | 0 | 0 | 5.4 | 15.55 | 100 | 100 | 0 | 0 | 0 | 0 | 0 | 0 | 0 | 0 | 0 | 0 | 0 | 0 | 0 | 0 | 0 | 0 | 0 | 0 | 0 | -0.001 | 0 | 0 | 0 | 0 | 0 | 0 | 260 | 0 | 0 | 0 | 0 | -6.508 | 0 | 3.432 | 5.012 | 4.273 | 0 | 0 | 6.209 | 1 | 1 | 0
2021-02-01 | 0 | 0 | 0 | 0 | 5.5 | 15.42 | 100 | 100 | 0 | 0 | 0 | 0 | 0 | 0 | 0 | 0 | 0 | 0 | 0 | 0 | 0 | 0 | 0 | 0 | 0 | 0 | 0 | -0.001 | 0 | 0 | 0 | 0 | 0 | 0 | 260 | 0 | 0 | 0 | 0 | 0 | 0 | 3.238 | 4.894 | 4.172 | 0 | 0 | 12.304 | 1 | 1 | 0
2021-02-01 01:00 | 0 | 0 | 0 | 0 | 5.3 | 15.29 | 100 | 100 | 0 | 0 | 0 | 0 | 0 | 0 | 0 | 0 | 0 | 0 | 0 | 0 | 0 | 0 | 0 | 0 | 0 | 0 | 0 | -0.001 | 0 | 0 | 0 | 0 | 0 | 0 | 260 | 0 | 0 | 0 | 0 | 0 | 0 | 3.242 | 4.896 | 4.174 | 0 | 0 | 12.313 | 1 | 1 | 0
2021-02-01 02:00 | 0 | 0 | 0 | 0 | 5.2 | 15.08 | 100 | 100 | 0 | 0 | 0 | 0 | 0 | 0 | 0 | 0 | 0 | 0 | 0 | 0 | 0 | 0 | 0 | 0 | 0 | 0 | 0 | -0.001 | 0 | 0 | 0 | 0 | 0 | 0 | 260 | 0 | 0 | 0 | 0 | 0 | 0 | 3.249 | 4.9 | 4.178 | 0 | 0 | 12.327 | 1 | 1 | 0
2021-02-01 03:00 | 0 | 0 | 0 | 0 | 5.3 | 14.86 | 100 | 100 | 0 | 0 | 0 | 0 | 0 | 0 | 0 | 0 | 0 | 0 | 0 | 0 | 0 | 0 | 0 | 0 | 0 | 0 | 0 | -0.001 | 0 | 0 | 0 | 0 | 0 | 0 | 260 | 0 | 0 | 0 | 0 | 0 | 0 | 3.256 | 4.905 | 4.181 | 0 | 0 | 12.342 | 1 | 1 | 0
2021-02-01 04:00 | 0 | 0 | 0 | 0 | 5.4 | 14.87 | 100 | 100 | 0 | 0 | 0 | 0 | 0 | 0 | 0 | 0 | 0 | 0 | 0 | 0 | 0 | 0 | 0 | 0 | 0 | 0 | 0 | -0.001 | 0 | 0 | 0 | 0 | 0 | 0 | 260 | 0 | 0 | 0 | 0 | 0 | 0 | 3.255 | 4.905 | 4.181 | 0 | 0 | 12.341 | 1 | 1 | 0
2021-02-01 05:00 | 0 | 0 | 0 | 0 | 5.4 | 14.91 | 100 | 100 | 0 | 0 | 0 | 0 | 0 | 0 | 0 | 0 | 0 | 0 | 0 | 0 | 0 | 0 | 0 | 0 | 0 | 0 | 0 | -0.001 | 0 | 0 | 0 | 0 | 0 | 0 | 260 | 0 | 0 | 0 | 0 | 0 | 0 | 3.254 | 4.904 | 4.181 | 0 | 0 | 12.339 | 1 | 1 | 0
2021-02-01 06:00 | 0 | 0 | 0 | 0 | 5.5 | 14.91 | 100 | 100 | 0 | 0 | 0 | 0 | 0 | 0 | 0 | 0 | 0 | 0 | 0 | 0 | 0 | 0 | 0 | 0 | 0 | 0 | 0 | -0.001 | 0 | 0 | 0 | 0 | 0 | 0 | 260 | 0 | 0 | 0 | 0 | 0 | 0 | 3.254 | 4.904 | 4.181 | 0 | 0 | 12.339 | 1 | 1 | 0
2021-02-01 07:00 | 0 | 0 | 0 | 0 | 5.5 | 14.77 | 100 | 100 | 0 | 0 | 0 | 0 | 0 | 0 | 0 | 0 | 0 | 0 | 0 | 0 | 0 | 0 | 0 | 0 | 0 | 0 | 0 | -0.001 | 0 | 0 | 0 | 0 | 0 | 0 | 260 | 0 | 0 | 0 | 0 | 0 | 0 | 3.259 | 4.907 | 4.183 | 0 | 0 | 12.348 | 1 | 1 | 0
2021-02-01 08:00 | 0 | 0 | 0 | 1 | 5.4 | 14.67 | 100 | 100 | 0 | 0 | 0 | 0 | 0 | 0 | 0 | 0 | 0 | 0 | 0 | 0 | 0 | 0 | 0 | 0 | 0 | 0 | 0 | -0.001 | 0 | 0 | 0 | 0 | 20.82 | 0.98 | 260 | 0 | 0 | 0 | 0 | 0 | 0 | 3.262 | 4.909 | 4.185 | 0 | 0 | 12.355 | 1 | 1 | 0
2021-02-01 09:00 | 0 | 271 | 247.4 | 1 | 5 | 15.45 | 100 | 100 | 0 | 0 | 0 | 0.521 | 0 | 0 | 0 | 0 | 0 | 0 | 33.836 | 84.908 | 93.007 | 0 | 0 | 0 | 0 | 0 | 0 | -0.001 | 0 | 0 | 0 | 0 | 24.09 | 0.98 | 299.33 | 0 | 0 | 0 | 0 | 20.595 | 0 | 3.686 | 5.158 | 4.397 | 0 | 0 | 0 | 2 | 2 | 0
2021-02-01 10:00 | 0 | 548.8 | 473.55 | 1 | 4.8 | 17.05 | 100 | 100 | 0 | 0 | 0 | 0.521 | 0 | 49.237 | 0 | 49.237 | 49.237 | 49.237 | 137.637 | 162.521 | 188.348 | 0 | 0 | 0 | 0 | 0 | 0 | -0.001 | 0 | 26.14 | 0 | 0 | 30.36 | 0.96 | 425 | 0 | 0 | 0 | 0 | 65.814 | 0 | 9.343 | 7.148 | 6.094 | 0 | 0 | 0 | 1 | 1 | 0
2021-02-01 11:00 | 0 | 600.4 | 486.35 | 1 | 6.2 | 18.13 | 100 | 100 | 32.067 | 32.067 | 1.469 | 1.024 | 34.56 | 0 | 0 | 110.58 | 110.58 | 110.58 | 138.828 | 166.917 | 206.057 | 0 | 0 | 0 | 0 | 0 | 0 | 110.579 | 110.58 | 53.66 | 15.56 | 100 | 35.9 | 0.95 | 425 | 0 | 0 | 0 | 0 | 0 | 0 | 13.167 | 8.141 | 6.94 | 0 | 0 | 0 | 2 | 2 | 0
2021-02-01 12:00 | 0 | 450.7 | 344.25 | 1 | 7.6 | 18.6 | 100 | 100 | 0 | 0 | 0 | 0.521 | 0 | 68.292 | 0 | 68.292 | 68.292 | 68.292 | 96.477 | 118.146 | 154.68 | 0 | 0 | 0 | 0 | 0 | 0 | -0.001 | 0 | 44.15 | 0 | 0 | 40.2 | 0.93 | 425 | 0 | 0 | 0 | 0 | 0 | 0 | 13.122 | 8.131 | 6.932 | 0 | 0 | 0 | 2 | 2 | 0
2021-02-01 13:00 | 0 | 497.1 | 365.11 | 1 | 7.5 | 18.78 | 100 | 100 | 0 | 0 | 0 | 0.521 | 0 | 72.827 | 0 | 72.827 | 72.827 | 72.827 | 100.988 | 125.305 | 170.605 | 0 | 0 | 0 | 0 | 0 | 0 | -0.001 | 0 | 42.69 | 0 | 0 | 42.74 | 0.92 | 425 | 0 | 0 | 0 | 0 | 0 | 0 | 13.105 | 8.128 | 6.929 | 0 | 0 | 0 | 1 | 1 | 0
2021-02-01 14:00 | 0 | 453.2 | 330.75 | 1 | 7.5 | 19.25 | 100 | 100 | 0 | 0 | 0 | 0.521 | 0 | 63.185 | 0 | 63.185 | 63.185 | 63.185 | 91.284 | 113.514 | 155.538 | 0 | 0 | 0 | 0 | 0 | 0 | -0.001 | 0 | 40.62 | 0 | 0 | 43.13 | 0.92 | 425 | 0 | 0 | 0 | 0 | 0 | 0 | 13.059 | 8.118 | 6.921 | 0 | 0 | 0 | 1 | 1 | 0
2021-02-01 15:00 | 0 | 397.5 | 298.59 | 1 | 7.8 | 18.85 | 100 | 100 | 0 | 0 | 0 | 0.521 | 0 | 55.069 | 0 | 55.069 | 55.069 | 55.069 | 83.221 | 102.475 | 136.422 | 0 | 0 | 0 | 0 | 0 | 0 | -0.001 | 0 | 40.37 | 0 | 0 | 41.31 | 0.92 | 425 | 0 | 0 | 0 | 0 | 0 | 0 | 13.098 | 8.126 | 6.928 | 0 | 0 | 0 | 1 | 1 | 0
2021-02-01 16:00 | 0 | 497.6 | 394.43 | 1 | 8.2 | 18.62 | 100 | 100 | 23.484 | 23.484 | 0.899 | 0.733 | 25.116 | 0 | 0 | 83.668 | 83.668 | 83.668 | 111.85 | 135.37 | 170.776 | 0 | 0 | 0 | 0 | 0 | 0 | 83.667 | 83.668 | 48.99 | 13.75 | 100 | 37.56 | 0.94 | 425 | 0 | 0 | 0 | 0 | 0 | 0 | 13.12 | 8.131 | 6.932 | 0 | 0 | 0 | 2 | 2 | 0
2021-02-01 17:00 | 0 | 441.6 | 372.9 | 1 | 8.7 | 17.8 | 100 | 100 | 22.124 | 22.124 | 0.839 | 0.695 | 23.657 | 0 | 0 | 79.444 | 79.444 | 79.444 | 107.737 | 127.981 | 151.557 | 0 | 0 | 0 | 0 | 0 | 0 | 79.443 | 79.444 | 52.42 | 14.6 | 100 | 32.39 | 0.96 | 425 | 0 | 0 | 0 | 0 | 0 | 0 | 13.199 | 8.147 | 6.946 | 0 | 0 | 0 | 2 | 2 | 0
2021-02-01 18:00 | 0 | 330.3 | 296.09 | 1 | 9.2 | 16.67 | 100 | 100 | 0 | 0 | 0 | 0.521 | 0 | 31.6 | 0 | 31.6 | 31.6 | 31.6 | 60.044 | 101.62 | 113.359 | 0 | 0 | 0 | 0 | 0 | 0 | -0.001 | 0 | 27.88 | 0 | 0 | 26.31 | 0.97 | 425 | 0 | 0 | 0 | 0 | 0 | 0 | 13.309 | 8.17 | 6.965 | 0 | 0 | 0 | 2 | 2 | 0
2021-02-01 19:00 | 0 | 0 | 0 | 1 | 9 | 16.12 | 100 | 100 | 0 | 0 | 0 | 0 | 0 | 0 | 0 | 0 | 0 | 0 | 0 | 0 | 0 | 0 | 0 | 0 | 0 | 0 | 0 | -0.001 | 0 | 0 | 0 | 0 | 19.79 | 0.99 | 374.8 | 0 | 0 | 0 | 0 | -26.289 | 0 | 11.774 | 7.836 | 6.68 | 0 | 0 | 0 | 2 | 2 | 0
2021-02-01 20:00 | 0 | 0 | 0 | 0 | 8.3 | 15.86 | 100 | 100 | 0 | 0 | 0 | 0 | 0 | 0 | 0 | 0 | 0 | 0 | 0 | 0 | 0 | 0 | 0 | 0 | 0 | 0 | 0 | -0.001 | 0 | 0 | 0 | 0 | 0 | 0 | 334.83 | 0 | 0 | 0 | 0 | -20.934 | 0 | 8.135 | 6.909 | 5.89 | 0 | 0 | 0 | 1 | 1 | 0
2021-02-01 21:00 | 0 | 0 | 0 | 0 | 7.9 | 15.16 | 100 | 100 | 0 | 0 | 0 | 0 | 0 | 0 | 0 | 0 | 0 | 0 | 0 | 0 | 0 | 0 | 0 | 0 | 0 | 0 | 0 | -0.001 | 0 | 0 | 0 | 0 | 0 | 0 | 301.72 | 0 | 0 | 0 | 0 | -17.337 | 0 | 5.905 | 6.171 | 5.261 | 0 | 0 | 0 | 1 | 1 | 0
2021-02-01 22:00 | 0 | 0 | 0 | 0 | 7.7 | 14.93 | 100 | 100 | 0 | 0 | 0 | 0 | 0 | 0 | 0 | 0 | 0 | 0 | 0 | 0 | 0 | 0 | 0 | 0 | 0 | 0 | 0 | -0.001 | 0 | 0 | 0 | 0 | 0 | 0 | 273.63 | 0 | 0 | 0 | 0 | -14.711 | 0 | 4.432 | 5.548 | 4.73 | 0 | 0 | 0 | 1 | 1 | 0
2021-02-01 23:00 | 0 | 0 | 0 | 0 | 7.8 | 14.66 | 100 | 100 | 0 | 0 | 0 | 0 | 0 | 0 | 0 | 0 | 0 | 0 | 0 | 0 | 0 | 0 | 0 | 0 | 0 | 0 | 0 | -0.001 | 0 | 0 | 0 | 0 | 0 | 0 | 260 | 0 | 0 | 0 | 0 | -6.518 | 0 | 3.441 | 5.018 | 4.278 | 0 | 0 | 6.218 | 1 | 1 | 0
2021-02-02 | 0 | 0 | 0 | 0 | 7.5 | 14.42 | 100 | 100 | 0 | 0 | 0 | 0 | 0 | 0 | 0 | 0 | 0 | 0 | 0 | 0 | 0 | 0 | 0 | 0 | 0 | 0 | 0 | -0.001 | 0 | 0 | 0 | 0 | 0 | 0 | 260 | 0 | 0 | 0 | 0 | 0 | 0 | 3.27 | 4.914 | 4.189 | 0 | 0 | 12.372 | 1 | 1 | 0
2021-02-02 01:00 | 0 | 0 | 0 | 0 | 7.3 | 14.37 | 100 | 100 | 0 | 0 | 0 | 0 | 0 | 0 | 0 | 0 | 0 | 0 | 0 | 0 | 0 | 0 | 0 | 0 | 0 | 0 | 0 | -0.001 | 0 | 0 | 0 | 0 | 0 | 0 | 260 | 0 | 0 | 0 | 0 | 0 | 0 | 3.271 | 4.915 | 4.19 | 0 | 0 | 12.376 | 1 | 1 | 0
2021-02-02 02:00 | 0 | 0 | 0 | 0 | 7 | 14.27 | 100 | 100 | 0 | 0 | 0 | 0 | 0 | 0 | 0 | 0 | 0 | 0 | 0 | 0 | 0 | 0 | 0 | 0 | 0 | 0 | 0 | -0.001 | 0 | 0 | 0 | 0 | 0 | 0 | 260 | 0 | 0 | 0 | 0 | 0 | 0 | 3.274 | 4.917 | 4.191 | 0 | 0 | 12.382 | 1 | 1 | 0
2021-02-02 03:00 | 0 | 0 | 0 | 0 | 6.5 | 14.31 | 100 | 100 | 0 | 0 | 0 | 0 | 0 | 0 | 0 | 0 | 0 | 0 | 0 | 0 | 0 | 0 | 0 | 0 | 0 | 0 | 0 | -0.001 | 0 | 0 | 0 | 0 | 0 | 0 | 260 | 0 | 0 | 0 | 0 | 0 | 0 | 3.273 | 4.916 | 4.191 | 0 | 0 | 12.38 | 1 | 1 | 0
2021-02-02 04:00 | 0 | 0 | 0 | 0 | 6.2 | 14.28 | 100 | 100 | 0 | 0 | 0 | 0 | 0 | 0 | 0 | 0 | 0 | 0 | 0 | 0 | 0 | 0 | 0 | 0 | 0 | 0 | 0 | -0.001 | 0 | 0 | 0 | 0 | 0 | 0 | 260 | 0 | 0 | 0 | 0 | 0 | 0 | 3.274 | 4.917 | 4.191 | 0 | 0 | 12.382 | 1 | 1 | 0
2021-02-02 05:00 | 0 | 0 | 0 | 0 | 5.9 | 14.23 | 100 | 100 | 0 | 0 | 0 | 0 | 0 | 0 | 0 | 0 | 0 | 0 | 0 | 0 | 0 | 0 | 0 | 0 | 0 | 0 | 0 | -0.001 | 0 | 0 | 0 | 0 | 0 | 0 | 260 | 0 | 0 | 0 | 0 | 0 | 0 | 3.276 | 4.918 | 4.192 | 0 | 0 | 12.385 | 1 | 1 | 0
2021-02-02 06:00 | 0 | 0 | 0 | 0 | 5.8 | 14.38 | 100 | 100 | 0 | 0 | 0 | 0 | 0 | 0 | 0 | 0 | 0 | 0 | 0 | 0 | 0 | 0 | 0 | 0 | 0 | 0 | 0 | -0.001 | 0 | 0 | 0 | 0 | 0 | 0 | 260 | 0 | 0 | 0 | 0 | 0 | 0 | 3.271 | 4.915 | 4.19 | 0 | 0 | 12.375 | 1 | 1 | 0
2021-02-02 07:00 | 0 | 0 | 0 | 0 | 5.6 | 14.3 | 100 | 100 | 0 | 0 | 0 | 0 | 0 | 0 | 0 | 0 | 0 | 0 | 0 | 0 | 0 | 0 | 0 | 0 | 0 | 0 | 0 | -0.001 | 0 | 0 | 0 | 0 | 0 | 0 | 260 | 0 | 0 | 0 | 0 | 0 | 0 | 3.273 | 4.916 | 4.191 | 0 | 0 | 12.38 | 1 | 1 | 0
2021-02-02 08:00 | 0 | 0 | 0 | 1 | 5.5 | 14.07 | 100 | 100 | 0 | 0 | 0 | 0 | 0 | 0 | 0 | 0 | 0 | 0 | 0 | 0 | 0 | 0 | 0 | 0 | 0 | 0 | 0 | -0.001 | 0 | 0 | 0 | 0 | 20.55 | 0.98 | 260 | 0 | 0 | 0 | 0 | 0 | 0 | 3.281 | 4.921 | 4.195 | 0 | 0 | 12.396 | 1 | 1 | 0
2021-02-02 09:00 | 0 | 105.5 | 96.51 | 1 | 5.3 | 14.36 | 100 | 100 | 0 | 0 | 0 | 0.521 | 0 | 0 | 0 | 0 | 0 | 0 | 13.345 | 33.123 | 36.208 | 0 | 0 | 0 | 0 | 0 | 0 | -0.001 | 0 | 0 | 0 | 0 | 23.82 | 0.98 | 261.77 | 0 | 0 | 0 | 0 | 0.928 | 0 | 3.29 | 4.927 | 4.2 | 0 | 0 | 0 | 2 | 2 | 0
2021-02-02 10:00 | 0 | 225.2 | 194.86 | 1 | 5.5 | 15.46 | 100 | 100 | 0 | 0 | 0 | 0.521 | 0 | 0 | 0 | 0 | 0 | 0 | 56.678 | 66.875 | 77.289 | 0 | 0 | 0 | 0 | 0 | 0 | -0.001 | 0 | 0 | 0 | 0 | 30.09 | 0.96 | 342.41 | 0 | 0 | 0 | 0 | 42.231 | 0 | 4.31 | 5.473 | 4.665 | 0 | 0 | 0 | 1 | 1 | 0
2021-02-02 11:00 | 0 | 433.1 | 352.06 | 1 | 6.5 | 16.34 | 100 | 100 | 0 | 0 | 0 | 0.521 | 0 | 32.84 | 0 | 32.84 | 32.84 | 32.84 | 100.6 | 120.828 | 148.64 | 0 | 0 | 0 | 0 | 0 | 0 | -0.001 | 0 | 22.09 | 0 | 0 | 35.62 | 0.95 | 425 | 0 | 0 | 0 | 0 | 43.25 | 0 | 10.579 | 7.52 | 6.411 | 0 | 0 | 0 | 1 | 1 | 0
2021-02-02 12:00 | 0 | 329 | 252.34 | 1 | 7.3 | 17.03 | 100 | 100 | 0 | 0 | 0 | 0.521 | 0 | 42.421 | 0 | 42.421 | 42.421 | 42.421 | 70.816 | 86.604 | 112.913 | 0 | 0 | 0 | 0 | 0 | 0 | -0.001 | 0 | 37.57 | 0 | 0 | 39.91 | 0.93 | 425 | 0 | 0 | 0 | 0 | 0 | 0 | 13.274 | 8.163 | 6.959 | 0 | 0 | 0 | 1 | 1 | 0
2021-02-02 13:00 | 0 | 466.1 | 343.92 | 1 | 6.9 | 17.23 | 100 | 100 | 0 | 0 | 0 | 0.521 | 0 | 66.91 | 0 | 66.91 | 66.91 | 66.91 | 95.279 | 118.034 | 159.966 | 0 | 0 | 0 | 0 | 0 | 0 | -0.001 | 0 | 41.83 | 0 | 0 | 42.45 | 0.92 | 425 | 0 | 0 | 0 | 0 | 0 | 0 | 13.254 | 8.159 | 6.955 | 0 | 0 | 0 | 1 | 1 | 0
2021-02-02 14:00 | 0 | 517 | 379.06 | 1 | 7 | 17.58 | 100 | 100 | 0 | 0 | 0 | 0.521 | 0 | 76.462 | 0 | 76.462 | 76.462 | 76.462 | 104.784 | 130.094 | 177.434 | 0 | 0 | 0 | 0 | 0 | 0 | -0.001 | 0 | 43.09 | 0 | 0 | 42.85 | 0.92 | 425 | 0 | 0 | 0 | 0 | 0 | 0 | 13.22 | 8.152 | 6.949 | 0 | 0 | 0 | 1 | 1 | 0
2021-02-02 15:00 | 0 | 648.5 | 489.17 | 1 | 7.3 | 17.62 | 100 | 100 | 31.383 | 31.383 | 1.337 | 0.996 | 33.715 | 0 | 0 | 108.214 | 108.214 | 108.214 | 136.53 | 167.884 | 222.565 | 0 | 0 | 0 | 0 | 0 | 0 | 108.213 | 108.214 | 48.62 | 14.1 | 100 | 41.03 | 0.93 | 425 | 0 | 0 | 0 | 0 | 0 | 0 | 13.217 | 8.151 | 6.949 | 0 | 0 | 0 | 2 | 2 | 0
2021-02-02 16:00 | 0 | 443.3 | 352.62 | 1 | 7.6 | 17.23 | 100 | 100 | 0 | 0 | 0 | 0.521 | 0 | 71.733 | 0 | 71.733 | 71.733 | 71.733 | 100.101 | 121.02 | 152.141 | 0 | 0 | 0 | 0 | 0 | 0 | -0.001 | 0 | 47.15 | 0 | 0 | 37.3 | 0.94 | 425 | 0 | 0 | 0 | 0 | 0 | 0 | 13.254 | 8.159 | 6.955 | 0 | 0 | 0 | 2 | 2 | 0
2021-02-02 17:00 | 0 | 319.2 | 270.29 | 1 | 7.9 | 16.66 | 100 | 100 | 0 | 0 | 0 | 0.521 | 0 | 49.706 | 0 | 49.706 | 49.706 | 49.706 | 78.151 | 92.763 | 109.549 | 0 | 0 | 0 | 0 | 0 | 0 | -0.001 | 0 | 45.37 | 0 | 0 | 32.14 | 0.96 | 425 | 0 | 0 | 0 | 0 | 0 | 0 | 13.31 | 8.17 | 6.965 | 0 | 0 | 0 | 1 | 1 | 0
2021-02-02 18:00 | 0 | 363.3 | 326.36 | 1 | 8.1 | 16.3 | 100 | 100 | 0 | 0 | 0 | 0.521 | 0 | 38.446 | 0 | 38.446 | 38.446 | 38.446 | 66.939 | 112.006 | 124.685 | 0 | 0 | 0 | 0 | 0 | 0 | -0.001 | 0 | 30.83 | 0 | 0 | 26.06 | 0.97 | 425 | 0 | 0 | 0 | 0 | 0 | 0 | 13.345 | 8.177 | 6.971 | 0 | 0 | 0 | 1 | 1 | 0
2021-02-02 19:00 | 0 | 0 | 0 | 1 | 7.9 | 16.16 | 100 | 100 | 0 | 0 | 0 | 0 | 0 | 0 | 0 | 0 | 0 | 0 | 0 | 0 | 0 | 0 | 0 | 0 | 0 | 0 | 0 | -0.001 | 0 | 0 | 0 | 0 | 19.55 | 0.99 | 374.81 | 0 | 0 | 0 | 0 | -26.285 | 0 | 11.77 | 7.835 | 6.679 | 0 | 0 | 0 | 2 | 2 | 0
2021-02-02 20:00 | 0 | 0 | 0 | 0 | 7.1 | 16.1 | 100 | 100 | 0 | 0 | 0 | 0 | 0 | 0 | 0 | 0 | 0 | 0 | 0 | 0 | 0 | 0 | 0 | 0 | 0 | 0 | 0 | -0.001 | 0 | 0 | 0 | 0 | 0 | 0 | 334.88 | 0 | 0 | 0 | 0 | -20.911 | 0 | 8.12 | 6.905 | 5.886 | 0 | 0 | 0 | 1 | 1 | 0
2021-02-02 21:00 | 0 | 0 | 0 | 0 | 6.7 | 15.23 | 100 | 100 | 0 | 0 | 0 | 0 | 0 | 0 | 0 | 0 | 0 | 0 | 0 | 0 | 0 | 0 | 0 | 0 | 0 | 0 | 0 | -0.001 | 0 | 0 | 0 | 0 | 0 | 0 | 301.77 | 0 | 0 | 0 | 0 | -17.336 | 0 | 5.904 | 6.171 | 5.261 | 0 | 0 | 0 | 1 | 1 | 0
2021-02-02 22:00 | 0 | 0 | 0 | 0 | 6.2 | 15.07 | 100 | 100 | 0 | 0 | 0 | 0 | 0 | 0 | 0 | 0 | 0 | 0 | 0 | 0 | 0 | 0 | 0 | 0 | 0 | 0 | 0 | -0.001 | 0 | 0 | 0 | 0 | 0 | 0 | 273.7 | 0 | 0 | 0 | 0 | -14.704 | 0 | 4.429 | 5.547 | 4.729 | 0 | 0 | 0 | 1 | 1 | 0
2021-02-02 23:00 | 0 | 0 | 0 | 0 | 5.8 | 14.72 | 100 | 100 | 0 | 0 | 0 | 0 | 0 | 0 | 0 | 0 | 0 | 0 | 0 | 0 | 0 | 0 | 0 | 0 | 0 | 0 | 0 | -0.001 | 0 | 0 | 0 | 0 | 0 | 0 | 260 | 0 | 0 | 0 | 0 | -6.518 | 0 | 3.441 | 5.018 | 4.278 | 0 | 0 | 6.219 | 1 | 1 | 0
2021-02-03 | 0 | 0 | 0 | 0 | 5.5 | 14.72 | 100 | 100 | 0 | 0 | 0 | 0 | 0 | 0 | 0 | 0 | 0 | 0 | 0 | 0 | 0 | 0 | 0 | 0 | 0 | 0 | 0 | -0.001 | 0 | 0 | 0 | 0 | 0 | 0 | 260 | 0 | 0 | 0 | 0 | 0 | 0 | 3.26 | 4.908 | 4.184 | 0 | 0 | 12.352 | 1 | 1 | 0
2021-02-03 01:00 | 0 | 0 | 0 | 0 | 5.4 | 14.37 | 100 | 100 | 0 | 0 | 0 | 0 | 0 | 0 | 0 | 0 | 0 | 0 | 0 | 0 | 0 | 0 | 0 | 0 | 0 | 0 | 0 | -0.001 | 0 | 0 | 0 | 0 | 0 | 0 | 260 | 0 | 0 | 0 | 0 | 0 | 0 | 3.271 | 4.915 | 4.19 | 0 | 0 | 12.376 | 1 | 1 | 0
2021-02-03 02:00 | 0 | 0 | 0 | 0 | 5.3 | 14.05 | 100 | 100 | 0 | 0 | 0 | 0 | 0 | 0 | 0 | 0 | 0 | 0 | 0 | 0 | 0 | 0 | 0 | 0 | 0 | 0 | 0 | -0.001 | 0 | 0 | 0 | 0 | 0 | 0 | 260 | 0 | 0 | 0 | 0 | 0 | 0 | 3.281 | 4.921 | 4.195 | 0 | 0 | 12.398 | 1 | 1 | 0
2021-02-03 03:00 | 0 | 0 | 0 | 0 | 5.1 | 14.32 | 100 | 100 | 0 | 0 | 0 | 0 | 0 | 0 | 0 | 0 | 0 | 0 | 0 | 0 | 0 | 0 | 0 | 0 | 0 | 0 | 0 | -0.001 | 0 | 0 | 0 | 0 | 0 | 0 | 260 | 0 | 0 | 0 | 0 | 0 | 0 | 3.273 | 4.916 | 4.191 | 0 | 0 | 12.379 | 1 | 1 | 0
2021-02-03 04:00 | 0 | 0 | 0 | 0 | 4.8 | 14.36 | 100 | 100 | 0 | 0 | 0 | 0 | 0 | 0 | 0 | 0 | 0 | 0 | 0 | 0 | 0 | 0 | 0 | 0 | 0 | 0 | 0 | -0.001 | 0 | 0 | 0 | 0 | 0 | 0 | 260 | 0 | 0 | 0 | 0 | 0 | 0 | 3.271 | 4.915 | 4.19 | 0 | 0 | 12.376 | 1 | 1 | 0
2021-02-03 05:00 | 0 | 0 | 0 | 0 | 4.5 | 14.33 | 100 | 100 | 0 | 0 | 0 | 0 | 0 | 0 | 0 | 0 | 0 | 0 | 0 | 0 | 0 | 0 | 0 | 0 | 0 | 0 | 0 | -0.001 | 0 | 0 | 0 | 0 | 0 | 0 | 260 | 0 | 0 | 0 | 0 | 0 | 0 | 3.272 | 4.916 | 4.19 | 0 | 0 | 12.378 | 1 | 1 | 0
2021-02-03 06:00 | 0 | 0 | 0 | 0 | 4.7 | 14.34 | 100 | 100 | 0 | 0 | 0 | 0 | 0 | 0 | 0 | 0 | 0 | 0 | 0 | 0 | 0 | 0 | 0 | 0 | 0 | 0 | 0 | -0.001 | 0 | 0 | 0 | 0 | 0 | 0 | 260 | 0 | 0 | 0 | 0 | 0 | 0 | 3.272 | 4.915 | 4.19 | 0 | 0 | 12.378 | 1 | 1 | 0
2021-02-03 07:00 | 0 | 0 | 0 | 0 | 4.7 | 14.08 | 100 | 100 | 0 | 0 | 0 | 0 | 0 | 0 | 0 | 0 | 0 | 0 | 0 | 0 | 0 | 0 | 0 | 0 | 0 | 0 | 0 | -0.001 | 0 | 0 | 0 | 0 | 0 | 0 | 260 | 0 | 0 | 0 | 0 | 0 | 0 | 3.28 | 4.921 | 4.195 | 0 | 0 | 12.395 | 1 | 1 | 0
2021-02-03 08:00 | 0 | 0 | 0 | 1 | 4.9 | 14.21 | 100 | 100 | 0 | 0 | 0 | 0 | 0 | 0 | 0 | 0 | 0 | 0 | 0 | 0 | 0 | 0 | 0 | 0 | 0 | 0 | 0 | -0.001 | 0 | 0 | 0 | 0 | 20.28 | 0.98 | 260 | 0 | 0 | 0 | 0 | 0 | 0 | 3.276 | 4.918 | 4.192 | 0 | 0 | 12.387 | 1 | 1 | 0
2021-02-03 09:00 | 0 | 164.7 | 150.98 | 1 | 5.2 | 14.79 | 100 | 100 | 0 | 0 | 0 | 0.521 | 0 | 0 | 0 | 0 | 0 | 0 | 21.115 | 51.818 | 56.525 | 0 | 0 | 0 | 0 | 0 | 0 | -0.001 | 0 | 0 | 0 | 0 | 23.55 | 0.98 | 276.03 | 0 | 0 | 0 | 0 | 8.393 | 0 | 3.433 | 5.014 | 4.275 | 0 | 0 | 0 | 2 | 2 | 0
2021-02-03 10:00 | 0 | 373.3 | 323.9 | 1 | 5.5 | 16.1 | 100 | 100 | 0 | 0 | 0 | 0.521 | 0 | 0 | 0 | 0 | 0 | 0 | 94.284 | 111.163 | 128.117 | 0 | 0 | 0 | 0 | 0 | 0 | -0.001 | 0 | 0 | 0 | 0 | 29.81 | 0.97 | 422.5 | 0 | 0 | 0 | 0 | 76.708 | 0 | 6.102 | 6.194 | 5.28 | 0 | 0 | 0 | 1 | 1 | 0
2021-02-03 11:00 | 0 | 260.1 | 212.17 | 1 | 6.6 | 16.58 | 100 | 100 | 0 | 0 | 0 | 0.521 | 0 | 31.215 | 0 | 31.215 | 31.215 | 31.215 | 60.691 | 72.818 | 89.266 | 0 | 0 | 0 | 0 | 0 | 0 | -0.001 | 0 | 34.97 | 0 | 0 | 35.34 | 0.95 | 424.58 | 0 | 0 | 0 | 0 | 1.086 | 0 | 13.27 | 8.162 | 6.958 | 0 | 0 | 0 | 1 | 1 | 0
2021-02-03 12:00 | 0 | 373.1 | 287.37 | 1 | 7.2 | 16.89 | 100 | 100 | 0 | 0 | 0 | 0.521 | 0 | 52.398 | 0 | 52.398 | 52.398 | 52.398 | 80.755 | 98.625 | 128.048 | 0 | 0 | 0 | 0 | 0 | 0 | -0.001 | 0 | 40.92 | 0 | 0 | 39.63 | 0.93 | 424.58 | 0 | 0 | 0 | 0 | 0 | 0 | 13.246 | 8.157 | 6.954 | 0 | 0 | 0 | 1 | 1 | 0
2021-02-03 13:00 | 0 | 272.4 | 201.93 | 1 | 7.3 | 16.92 | 100 | 100 | 0 | 0 | 0 | 0.521 | 0 | 27.677 | 0 | 27.677 | 27.677 | 27.677 | 56.031 | 69.302 | 93.488 | 0 | 0 | 0 | 0 | 0 | 0 | -0.001 | 0 | 29.61 | 0 | 0 | 42.16 | 0.92 | 424.58 | 0 | 0 | 0 | 0 | 0 | 0 | 13.243 | 8.157 | 6.953 | 0 | 0 | 0 | 1 | 1 | 0
2021-02-03 14:00 | 0 | 462 | 340.32 | 1 | 7.4 | 17.4 | 100 | 100 | 0 | 0 | 0 | 0.521 | 0 | 65.936 | 0 | 65.936 | 65.936 | 65.936 | 94.225 | 116.796 | 158.558 | 0 | 0 | 0 | 0 | 0 | 0 | -0.001 | 0 | 41.58 | 0 | 0 | 42.56 | 0.92 | 424.58 | 0 | 0 | 0 | 0 | 0 | 0 | 13.197 | 8.147 | 6.945 | 0 | 0 | 0 | 1 | 1 | 0
2021-02-03 15:00 | 0 | 495.2 | 375.12 | 1 | 7.5 | 17.49 | 100 | 100 | 0 | 0 | 0 | 0.521 | 0 | 76.567 | 0 | 76.567 | 76.567 | 76.567 | 104.844 | 128.74 | 169.953 | 0 | 0 | 0 | 0 | 0 | 0 | -0.001 | 0 | 45.05 | 0 | 0 | 40.76 | 0.93 | 424.58 | 0 | 0 | 0 | 0 | 0 | 0 | 13.188 | 8.145 | 6.944 | 0 | 0 | 0 | 1 | 1 | 0
2021-02-03 16:00 | 0 | 667.5 | 532.85 | 1 | 7.5 | 17.36 | 100 | 100 | 36.067 | 36.067 | 1.854 | 1.188 | 39.109 | 0 | 0 | 123.132 | 123.132 | 123.132 | 151.427 | 182.872 | 229.086 | 0 | 0 | 0 | 0 | 0 | 0 | 123.131 | 123.132 | 53.75 | 15.74 | 100 | 37.03 | 0.94 | 424.58 | 0 | 0 | 0 | 0 | 0 | 0 | 13.201 | 8.148 | 6.946 | 0 | 0 | 0 | 2 | 2 | 0
2021-02-03 17:00 | 0 | 615.3 | 522.48 | 1 | 7.4 | 16.91 | 100 | 100 | 35.992 | 35.992 | 1.822 | 1.184 | 38.997 | 0 | 0 | 122.832 | 122.832 | 122.832 | 151.187 | 179.315 | 211.171 | 0 | 0 | 0 | 0 | 0 | 0 | 122.831 | 122.832 | 58.17 | 17.04 | 100 | 31.88 | 0.96 | 424.58 | 0 | 0 | 0 | 0 | 0 | 0 | 13.244 | 8.157 | 6.954 | 0 | 0 | 0 | 2 | 2 | 0
2021-02-03 18:00 | 0 | 422.3 | 380.16 | 1 | 7.4 | 16.52 | 100 | 100 | 0 | 0 | 0 | 0.521 | 0 | 50.445 | 0 | 50.445 | 50.445 | 50.445 | 78.852 | 130.471 | 144.933 | 0 | 0 | 0 | 0 | 0 | 0 | -0.001 | 0 | 34.81 | 0 | 0 | 25.81 | 0.97 | 424.58 | 0 | 0 | 0 | 0 | 0 | 0 | 13.282 | 8.165 | 6.96 | 0 | 0 | 0 | 2 | 2 | 0
2021-02-03 19:00 | 0 | 0 | 0 | 1 | 7.2 | 16.1 | 100 | 100 | 0 | 0 | 0 | 0 | 0 | 0 | 0 | 0 | 0 | 0 | 0 | 0 | 0 | 0 | 0 | 0 | 0 | 0 | 0 | -0.001 | 0 | 0 | 0 | 0 | 19.3 | 0.99 | 374.47 | 0 | 0 | 0 | 0 | -26.242 | 0 | 11.74 | 7.828 | 6.673 | 0 | 0 | 0 | 2 | 2 | 0
2021-02-03 20:00 | 0 | 0 | 0 | 0 | 6.5 | 15.88 | 100 | 100 | 0 | 0 | 0 | 0 | 0 | 0 | 0 | 0 | 0 | 0 | 0 | 0 | 0 | 0 | 0 | 0 | 0 | 0 | 0 | -0.001 | 0 | 0 | 0 | 0 | 0 | 0 | 334.56 | 0 | 0 | 0 | 0 | -20.899 | 0 | 8.112 | 6.902 | 5.884 | 0 | 0 | 0 | 1 | 1 | 0
2021-02-03 21:00 | 0 | 0 | 0 | 0 | 6.2 | 14.95 | 100 | 100 | 0 | 0 | 0 | 0 | 0 | 0 | 0 | 0 | 0 | 0 | 0 | 0 | 0 | 0 | 0 | 0 | 0 | 0 | 0 | -0.001 | 0 | 0 | 0 | 0 | 0 | 0 | 301.46 | 0 | 0 | 0 | 0 | -17.333 | 0 | 5.902 | 6.17 | 5.26 | 0 | 0 | 0 | 1 | 1 | 0
2021-02-03 22:00 | 0 | 0 | 0 | 0 | 6 | 14.71 | 100 | 100 | 0 | 0 | 0 | 0 | 0 | 0 | 0 | 0 | 0 | 0 | 0 | 0 | 0 | 0 | 0 | 0 | 0 | 0 | 0 | -0.001 | 0 | 0 | 0 | 0 | 0 | 0 | 273.38 | 0 | 0 | 0 | 0 | -14.708 | 0 | 4.431 | 5.548 | 4.729 | 0 | 0 | 0 | 1 | 1 | 0
2021-02-03 23:00 | 0 | 0 | 0 | 0 | 6.1 | 14.3 | 100 | 100 | 0 | 0 | 0 | 0 | 0 | 0 | 0 | 0 | 0 | 0 | 0 | 0 | 0 | 0 | 0 | 0 | 0 | 0 | 0 | -0.001 | 0 | 0 | 0 | 0 | 0 | 0 | 260 | 0 | 0 | 0 | 0 | -6.522 | 0 | 3.444 | 5.02 | 4.279 | 0 | 0 | 6.222 | 1 | 1 | 0
2021-02-04 | 0 | 0 | 0 | 0 | 6.1 | 13.97 | 100 | 100 | 0 | 0 | 0 | 0 | 0 | 0 | 0 | 0 | 0 | 0 | 0 | 0 | 0 | 0 | 0 | 0 | 0 | 0 | 0 | -0.001 | 0 | 0 | 0 | 0 | 0 | 0 | 260 | 0 | 0 | 0 | 0 | 0 | 0 | 3.284 | 4.923 | 4.197 | 0 | 0 | 12.403 | 1 | 1 | 0
2021-02-04 01:00 | 0 | 0 | 0 | 0 | 5.7 | 13.67 | 100 | 100 | 0 | 0 | 0 | 0 | 0 | 0 | 0 | 0 | 0 | 0 | 0 | 0 | 0 | 0 | 0 | 0 | 0 | 0 | 0 | -0.001 | 0 | 0 | 0 | 0 | 0 | 0 | 260 | 0 | 0 | 0 | 0 | 0 | 0 | 3.293 | 4.929 | 4.202 | 0 | 0 | 12.424 | 1 | 1 | 0
2021-02-04 02:00 | 0 | 0 | 0 | 0 | 5 | 13.13 | 100 | 100 | 0 | 0 | 0 | 0 | 0 | 0 | 0 | 0 | 0 | 0 | 0 | 0 | 0 | 0 | 0 | 0 | 0 | 0 | 0 | -0.001 | 0 | 0 | 0 | 0 | 0 | 0 | 260 | 0 | 0 | 0 | 0 | 0 | 0 | 3.311 | 4.94 | 4.211 | 0 | 0 | 12.461 | 1 | 1 | 0
2021-02-04 03:00 | 0 | 0 | 0 | 0 | 4.2 | 12.76 | 100 | 100 | 0 | 0 | 0 | 0 | 0 | 0 | 0 | 0 | 0 | 0 | 0 | 0 | 0 | 0 | 0 | 0 | 0 | 0 | 0 | -0.001 | 0 | 0 | 0 | 0 | 0 | 0 | 260 | 0 | 0 | 0 | 0 | 0 | 0 | 3.322 | 4.947 | 4.217 | 0 | 0 | 12.486 | 1 | 1 | 0
2021-02-04 04:00 | 0 | 0 | 0 | 0 | 3.7 | 12.62 | 100 | 100 | 0 | 0 | 0 | 0 | 0 | 0 | 0 | 0 | 0 | 0 | 0 | 0 | 0 | 0 | 0 | 0 | 0 | 0 | 0 | -0.001 | 0 | 0 | 0 | 0 | 0 | 0 | 260 | 0 | 0 | 0 | 0 | 0 | 0 | 3.327 | 4.95 | 4.22 | 0 | 0 | 12.496 | 1 | 1 | 0
2021-02-04 05:00 | 0 | 0 | 0 | 0 | 3.4 | 12.65 | 100 | 100 | 0 | 0 | 0 | 0 | 0 | 0 | 0 | 0 | 0 | 0 | 0 | 0 | 0 | 0 | 0 | 0 | 0 | 0 | 0 | -0.001 | 0 | 0 | 0 | 0 | 0 | 0 | 260 | 0 | 0 | 0 | 0 | 0 | 0 | 3.326 | 4.949 | 4.219 | 0 | 0 | 12.494 | 1 | 1 | 0
2021-02-04 06:00 | 0 | 0 | 0 | 0 | 3.2 | 12.48 | 100 | 100 | 0 | 0 | 0 | 0 | 0 | 0 | 0 | 0 | 0 | 0 | 0 | 0 | 0 | 0 | 0 | 0 | 0 | 0 | 0 | -0.001 | 0 | 0 | 0 | 0 | 0 | 0 | 260 | 0 | 0 | 0 | 0 | 0 | 0 | 3.331 | 4.953 | 4.222 | 0 | 0 | 12.506 | 1 | 1 | 0
2021-02-04 07:00 | 0 | 0 | 0 | 0 | 3.1 | 12.22 | 100 | 100 | 0 | 0 | 0 | 0 | 0 | 0 | 0 | 0 | 0 | 0 | 0 | 0 | 0 | 0 | 0 | 0 | 0 | 0 | 0 | -0.001 | 0 | 0 | 0 | 0 | 0 | 0 | 260 | 0 | 0 | 0 | 0 | 0 | 0 | 3.34 | 4.958 | 4.226 | 0 | 0 | 12.524 | 1 | 1 | 0
2021-02-04 08:00 | 0 | 0 | 0 | 1 | 3.1 | 12.37 | 100 | 100 | 0 | 0 | 0 | 0 | 0 | 0 | 0 | 0 | 0 | 0 | 0 | 0 | 0 | 0 | 0 | 0 | 0 | 0 | 0 | -0.001 | 0 | 0 | 0 | 0 | 20.01 | 0.98 | 260 | 0 | 0 | 0 | 0 | 0 | 0 | 3.335 | 4.955 | 4.224 | 0 | 0 | 12.513 | 1 | 1 | 0
2021-02-04 09:00 | 0 | 234.4 | 215.33 | 1 | 3.2 | 14.12 | 100 | 100 | 0 | 0 | 0 | 0.521 | 0 | 0 | 0 | 0 | 0 | 0 | 30.467 | 73.9 | 80.446 | 0 | 0 | 0 | 0 | 0 | 0 | -0.001 | 0 | 0 | 0 | 0 | 23.27 | 0.98 | 293.01 | 0 | 0 | 0 | 0 | 17.286 | 0 | 3.655 | 5.142 | 4.384 | 0 | 0 | 0 | 2 | 2 | 0
2021-02-04 10:00 | 0 | 505.8 | 440.08 | 1 | 3.1 | 16.23 | 100 | 100 | 0 | 0 | 0 | 0.521 | 0 | 37.736 | 0 | 37.736 | 37.736 | 37.736 | 128.2 | 151.037 | 173.591 | 0 | 0 | 0 | 0 | 0 | 0 | -0.001 | 0 | 21.74 | 0 | 0 | 29.53 | 0.97 | 425 | 0 | 0 | 0 | 0 | 69.123 | 0 | 8.505 | 6.929 | 5.907 | 0 | 0 | 0 | 1 | 1 | 0
2021-02-04 11:00 | 0 | 684 | 559.93 | 1 | 5 | 17.39 | 100 | 100 | 39.07 | 39.069 | 1.986 | 1.314 | 42.369 | 0 | 0 | 131.982 | 131.982 | 131.982 | 160.33 | 192.168 | 234.749 | 0 | 0 | 0 | 0 | 0 | 0 | 131.981 | 131.982 | 56.22 | 16.64 | 100 | 35.05 | 0.95 | 425 | 0 | 0 | 0 | 0 | 0 | 0 | 13.239 | 8.156 | 6.953 | 0 | 0 | 0 | 2 | 2 | 0
2021-02-04 12:00 | 0 | 497.9 | 385.11 | 1 | 7.9 | 17.62 | 100 | 100 | 22.346 | 22.345 | 0.821 | 0.7 | 23.867 | 0 | 0 | 80.051 | 80.051 | 80.051 | 108.367 | 132.169 | 170.879 | 0 | 0 | 0 | 0 | 0 | 0 | 80.05 | 80.051 | 46.85 | 13.08 | 100 | 39.33 | 0.93 | 425 | 0 | 0 | 0 | 0 | 0 | 0 | 13.217 | 8.151 | 6.949 | 0 | 0 | 0 | 2 | 2 | 0
2021-02-04 13:00 | 0 | 406.5 | 302.74 | 1 | 7.8 | 17.83 | 100 | 100 | 0 | 0 | 0 | 0.521 | 0 | 55.849 | 0 | 55.849 | 55.849 | 55.849 | 84.137 | 103.902 | 139.511 | 0 | 0 | 0 | 0 | 0 | 0 | -0.001 | 0 | 40.03 | 0 | 0 | 41.86 | 0.92 | 425 | 0 | 0 | 0 | 0 | 0 | 0 | 13.196 | 8.147 | 6.945 | 0 | 0 | 0 | 2 | 2 | 0
2021-02-04 14:00 | 0 | 374.8 | 277.38 | 1 | 7.9 | 18.25 | 100 | 100 | 0 | 0 | 0 | 0.521 | 0 | 48.691 | 0 | 48.691 | 48.691 | 48.691 | 76.923 | 95.197 | 128.631 | 0 | 0 | 0 | 0 | 0 | 0 | -0.001 | 0 | 37.85 | 0 | 0 | 42.26 | 0.92 | 425 | 0 | 0 | 0 | 0 | 0 | 0 | 13.156 | 8.138 | 6.938 | 0 | 0 | 0 | 1 | 1 | 0
2021-02-04 15:00 | 0 | 448.6 | 341.27 | 1 | 7.9 | 17.96 | 100 | 100 | 0 | 0 | 0 | 0.521 | 0 | 67.247 | 0 | 67.247 | 67.247 | 67.247 | 95.518 | 117.124 | 153.96 | 0 | 0 | 0 | 0 | 0 | 0 | -0.001 | 0 | 43.68 | 0 | 0 | 40.47 | 0.93 | 425 | 0 | 0 | 0 | 0 | 0 | 0 | 13.184 | 8.144 | 6.943 | 0 | 0 | 0 | 1 | 1 | 0
2021-02-04 16:00 | 0 | 670.3 | 537 | 1 | 7.8 | 17.77 | 100 | 100 | 36.494 | 36.494 | 1.905 | 1.206 | 39.606 | 0 | 0 | 124.477 | 124.477 | 124.477 | 152.774 | 184.298 | 230.047 | 0 | 0 | 0 | 0 | 0 | 0 | 124.476 | 124.477 | 54.11 | 15.86 | 100 | 36.76 | 0.94 | 425 | 0 | 0 | 0 | 0 | 0 | 0 | 13.202 | 8.148 | 6.946 | 0 | 0 | 0 | 2 | 2 | 0
2021-02-04 17:00 | 0 | 685.3 | 583.57 | 1 | 7.9 | 17.09 | 100 | 100 | 42.153 | 42.153 | 1.986 | 1.445 | 45.584 | 0 | 0 | 140.61 | 140.61 | 140.61 | 168.998 | 200.281 | 235.195 | 0 | 0 | 0 | 0 | 0 | 0 | 140.609 | 140.61 | 59.78 | 17.92 | 100 | 31.62 | 0.96 | 425 | 0 | 0 | 0 | 0 | 0 | 0 | 13.268 | 8.162 | 6.958 | 0 | 0 | 0 | 2 | 2 | 0
2021-02-04 18:00 | 0 | 556.1 | 501.68 | 1 | 8.1 | 16.5 | 100 | 100 | 0 | 0 | 0 | 0.521 | 0 | 76.739 | 0 | 76.739 | 76.739 | 76.739 | 105.205 | 172.178 | 190.854 | 0 | 0 | 0 | 0 | 0 | 0 | -0.001 | 0 | 40.21 | 0 | 0 | 25.56 | 0.98 | 425 | 0 | 0 | 0 | 0 | 0 | 0 | 13.325 | 8.173 | 6.968 | 0 | 0 | 0 | 2 | 2 | 0
2021-02-04 19:00 | 0 | 0 | 0 | 1 | 8.3 | 15.8 | 100 | 100 | 0 | 0 | 0 | 0 | 0 | 0 | 0 | 0 | 0 | 0 | 0 | 0 | 0 | 0 | 0 | 0 | 0 | 0 | 0 | -0.001 | 0 | 0 | 0 | 0 | 19.05 | 0.99 | 374.73 | 0 | 0 | 0 | 0 | -26.326 | 0 | 11.8 | 7.842 | 6.685 | 0 | 0 | 0 | 2 | 2 | 0
2021-02-04 20:00 | 0 | 0 | 0 | 0 | 7.7 | 15.33 | 100 | 100 | 0 | 0 | 0 | 0 | 0 | 0 | 0 | 0 | 0 | 0 | 0 | 0 | 0 | 0 | 0 | 0 | 0 | 0 | 0 | -0.001 | 0 | 0 | 0 | 0 | 0 | 0 | 334.67 | 0 | 0 | 0 | 0 | -20.979 | 0 | 8.164 | 6.918 | 5.897 | 0 | 0 | 0 | 1 | 1 | 0
2021-02-04 21:00 | 0 | 0 | 0 | 0 | 7.5 | 14.6 | 100 | 100 | 0 | 0 | 0 | 0 | 0 | 0 | 0 | 0 | 0 | 0 | 0 | 0 | 0 | 0 | 0 | 0 | 0 | 0 | 0 | -0.001 | 0 | 0 | 0 | 0 | 0 | 0 | 301.5 | 0 | 0 | 0 | 0 | -17.372 | 0 | 5.925 | 6.179 | 5.268 | 0 | 0 | 0 | 1 | 1 | 0
2021-02-04 22:00 | 0 | 0 | 0 | 0 | 7.2 | 14.6 | 100 | 100 | 0 | 0 | 0 | 0 | 0 | 0 | 0 | 0 | 0 | 0 | 0 | 0 | 0 | 0 | 0 | 0 | 0 | 0 | 0 | -0.001 | 0 | 0 | 0 | 0 | 0 | 0 | 273.39 | 0 | 0 | 0 | 0 | -14.719 | 0 | 4.436 | 5.551 | 4.732 | 0 | 0 | 0 | 1 | 1 | 0
2021-02-04 23:00 | 0 | 0 | 0 | 0 | 6.9 | 14.25 | 100 | 100 | 0 | 0 | 0 | 0 | 0 | 0 | 0 | 0 | 0 | 0 | 0 | 0 | 0 | 0 | 0 | 0 | 0 | 0 | 0 | -0.001 | 0 | 0 | 0 | 0 | 0 | 0 | 260 | 0 | 0 | 0 | 0 | -6.524 | 0 | 3.446 | 5.021 | 4.28 | 0 | 0 | 6.224 | 1 | 1 | 0
2021-02-05 | 0 | 0 | 0 | 0 | 6.2 | 13.8 | 100 | 100 | 0 | 0 | 0 | 0 | 0 | 0 | 0 | 0 | 0 | 0 | 0 | 0 | 0 | 0 | 0 | 0 | 0 | 0 | 0 | -0.001 | 0 | 0 | 0 | 0 | 0 | 0 | 260 | 0 | 0 | 0 | 0 | 0 | 0 | 3.289 | 4.926 | 4.199 | 0 | 0 | 12.415 | 1 | 1 | 0
2021-02-05 01:00 | 0 | 0 | 0 | 0 | 5.6 | 13.45 | 100 | 100 | 0 | 0 | 0 | 0 | 0 | 0 | 0 | 0 | 0 | 0 | 0 | 0 | 0 | 0 | 0 | 0 | 0 | 0 | 0 | -0.001 | 0 | 0 | 0 | 0 | 0 | 0 | 260 | 0 | 0 | 0 | 0 | 0 | 0 | 3.3 | 4.933 | 4.205 | 0 | 0 | 12.439 | 1 | 1 | 0
2021-02-05 02:00 | 0 | 0 | 0 | 0 | 5.3 | 13 | 100 | 100 | 0 | 0 | 0 | 0 | 0 | 0 | 0 | 0 | 0 | 0 | 0 | 0 | 0 | 0 | 0 | 0 | 0 | 0 | 0 | -0.001 | 0 | 0 | 0 | 0 | 0 | 0 | 260 | 0 | 0 | 0 | 0 | 0 | 0 | 3.315 | 4.942 | 4.213 | 0 | 0 | 12.47 | 1 | 1 | 0
2021-02-05 03:00 | 0 | 0 | 0 | 0 | 5.1 | 12.71 | 100 | 100 | 0 | 0 | 0 | 0 | 0 | 0 | 0 | 0 | 0 | 0 | 0 | 0 | 0 | 0 | 0 | 0 | 0 | 0 | 0 | -0.001 | 0 | 0 | 0 | 0 | 0 | 0 | 260 | 0 | 0 | 0 | 0 | 0 | 0 | 3.324 | 4.948 | 4.218 | 0 | 0 | 12.49 | 1 | 1 | 0
2021-02-05 04:00 | 0 | 0 | 0 | 0 | 4.8 | 12.7 | 100 | 100 | 0 | 0 | 0 | 0 | 0 | 0 | 0 | 0 | 0 | 0 | 0 | 0 | 0 | 0 | 0 | 0 | 0 | 0 | 0 | -0.001 | 0 | 0 | 0 | 0 | 0 | 0 | 260 | 0 | 0 | 0 | 0 | 0 | 0 | 3.324 | 4.948 | 4.218 | 0 | 0 | 12.491 | 1 | 1 | 0
2021-02-05 05:00 | 0 | 0 | 0 | 0 | 4.8 | 12.78 | 100 | 100 | 0 | 0 | 0 | 0 | 0 | 0 | 0 | 0 | 0 | 0 | 0 | 0 | 0 | 0 | 0 | 0 | 0 | 0 | 0 | -0.001 | 0 | 0 | 0 | 0 | 0 | 0 | 260 | 0 | 0 | 0 | 0 | 0 | 0 | 3.322 | 4.947 | 4.217 | 0 | 0 | 12.485 | 1 | 1 | 0
2021-02-05 06:00 | 0 | 0 | 0 | 0 | 4.9 | 13.36 | 100 | 100 | 0 | 0 | 0 | 0 | 0 | 0 | 0 | 0 | 0 | 0 | 0 | 0 | 0 | 0 | 0 | 0 | 0 | 0 | 0 | -0.001 | 0 | 0 | 0 | 0 | 0 | 0 | 260 | 0 | 0 | 0 | 0 | 0 | 0 | 3.303 | 4.935 | 4.207 | 0 | 0 | 12.445 | 1 | 1 | 0
2021-02-05 07:00 | 0 | 0 | 0 | 0 | 4.9 | 13.46 | 100 | 100 | 0 | 0 | 0 | 0 | 0 | 0 | 0 | 0 | 0 | 0 | 0 | 0 | 0 | 0 | 0 | 0 | 0 | 0 | 0 | -0.001 | 0 | 0 | 0 | 0 | 0 | 0 | 260 | 0 | 0 | 0 | 0 | 0 | 0 | 3.3 | 4.933 | 4.205 | 0 | 0 | 12.438 | 1 | 1 | 0
2021-02-05 08:00 | 0 | 0 | 0 | 1 | 4.9 | 13.61 | 100 | 100 | 0 | 0 | 0 | 0 | 0 | 0 | 0 | 0 | 0 | 0 | 0 | 0 | 0 | 0 | 0 | 0 | 0 | 0 | 0 | -0.001 | 0 | 0 | 0 | 0 | 19.73 | 0.99 | 260 | 0 | 0 | 0 | 0 | 0 | 0 | 3.295 | 4.93 | 4.203 | 0 | 0 | 12.428 | 1 | 1 | 0
2021-02-05 09:00 | 0 | 293.1 | 269.81 | 1 | 4.9 | 14.37 | 100 | 100 | 0 | 0 | 0 | 0.521 | 0 | 0 | 0 | 0 | 0 | 0 | 38.636 | 92.598 | 100.592 | 0 | 0 | 0 | 0 | 0 | 0 | -0.001 | 0 | 0 | 0 | 0 | 23 | 0.98 | 307.93 | 0 | 0 | 0 | 0 | 25.1 | 0 | 3.833 | 5.238 | 4.465 | 0 | 0 | 0 | 2 | 2 | 0
2021-02-05 10:00 | 0 | 412.3 | 359.73 | 1 | 5.1 | 16.58 | 100 | 100 | 0 | 0 | 0 | 0.521 | 0 | 22.393 | 0 | 22.393 | 22.393 | 22.393 | 104.87 | 123.458 | 141.501 | 0 | 0 | 0 | 0 | 0 | 0 | -0.001 | 0 | 15.82 | 0 | 0 | 29.25 | 0.97 | 425 | 0 | 0 | 0 | 0 | 61.309 | 0 | 8.351 | 6.919 | 5.899 | 0 | 0 | 0 | 1 | 1 | 0
2021-02-05 11:00 | 0 | 484 | 397.6 | 1 | 6.8 | 17.21 | 100 | 100 | 24.249 | 24.249 | 0.781 | 0.751 | 25.781 | 0 | 0 | 85.596 | 85.596 | 85.596 | 113.967 | 136.458 | 166.109 | 0 | 0 | 0 | 0 | 0 | 0 | 85.595 | 85.596 | 51.53 | 14.6 | 100 | 34.77 | 0.95 | 425 | 0 | 0 | 0 | 0 | 0 | 0 | 13.256 | 8.159 | 6.956 | 0 | 0 | 0 | 2 | 2 | 0
2021-02-05 12:00 | 0 | 655.9 | 509.46 | 1 | 7.7 | 17.87 | 100 | 100 | 33.458 | 33.458 | 1.692 | 1.083 | 36.233 | 0 | 0 | 115.268 | 115.268 | 115.268 | 143.551 | 174.846 | 225.105 | 0 | 0 | 0 | 0 | 0 | 0 | 115.267 | 115.268 | 51.21 | 14.86 | 100 | 39.04 | 0.93 | 425 | 0 | 0 | 0 | 0 | 0 | 0 | 13.192 | 8.146 | 6.944 | 0 | 0 | 0 | 2 | 2 | 0
2021-02-05 13:00 | 0 | 739.3 | 553.18 | 1 | 7.6 | 18.3 | 100 | 100 | 36.893 | 36.892 | 1.961 | 1.224 | 40.077 | 0 | 0 | 125.755 | 125.755 | 125.755 | 153.98 | 189.852 | 253.728 | 0 | 0 | 0 | 0 | 0 | 0 | 125.754 | 125.755 | 49.56 | 14.54 | 100 | 41.56 | 0.92 | 425 | 0 | 0 | 0 | 0 | 0 | 0 | 13.151 | 8.137 | 6.937 | 0 | 0 | 0 | 2 | 2 | 0
2021-02-05 14:00 | 0 | 736.9 | 547.94 | 1 | 7.4 | 18.89 | 100 | 100 | 36.283 | 36.283 | 1.968 | 1.2 | 39.451 | 0 | 0 | 124.051 | 124.051 | 124.051 | 152.197 | 188.052 | 252.904 | 0 | 0 | 0 | 0 | 0 | 0 | 124.05 | 124.051 | 49.05 | 14.35 | 100 | 41.96 | 0.92 | 425 | 0 | 0 | 0 | 0 | 0 | 0 | 13.094 | 8.126 | 6.927 | 0 | 0 | 0 | 2 | 2 | 0
2021-02-05 15:00 | 0 | 697.6 | 532.98 | 1 | 7.4 | 18.85 | 100 | 100 | 35.348 | 35.348 | 1.903 | 1.162 | 38.413 | 0 | 0 | 121.234 | 121.234 | 121.234 | 149.386 | 182.92 | 239.416 | 0 | 0 | 0 | 0 | 0 | 0 | 121.233 | 121.234 | 50.64 | 14.76 | 100 | 40.18 | 0.93 | 425 | 0 | 0 | 0 | 0 | 0 | 0 | 13.098 | 8.126 | 6.928 | 0 | 0 | 0 | 2 | 2 | 0
2021-02-05 16:00 | 0 | 744 | 598.2 | 1 | 7.5 | 18.47 | 100 | 100 | 42.578 | 42.578 | 2.129 | 1.469 | 46.177 | 0 | 0 | 142.17 | 142.17 | 142.17 | 170.373 | 205.303 | 255.341 | 0 | 0 | 0 | 0 | 0 | 0 | 142.169 | 142.17 | 55.68 | 16.68 | 100 | 36.48 | 0.94 | 425 | 0 | 0 | 0 | 0 | 0 | 0 | 13.135 | 8.134 | 6.934 | 0 | 0 | 0 | 2 | 2 | 0
2021-02-05 17:00 | 0 | 698.2 | 596.26 | 1 | 7.6 | 17.92 | 100 | 100 | 43.52 | 43.52 | 2.04 | 1.507 | 47.067 | 0 | 0 | 144.535 | 144.535 | 144.535 | 172.811 | 204.637 | 239.622 | 0 | 0 | 0 | 0 | 0 | 0 | 144.534 | 144.535 | 60.32 | 18.16 | 100 | 31.35 | 0.96 | 425 | 0 | 0 | 0 | 0 | 0 | 0 | 13.188 | 8.145 | 6.944 | 0 | 0 | 0 | 2 | 2 | 0
2021-02-05 18:00 | 0 | 527.3 | 476.73 | 1 | 7.7 | 16.94 | 100 | 100 | 0 | 0 | 0 | 0.521 | 0 | 72.648 | 0 | 72.648 | 72.648 | 72.648 | 101.055 | 163.615 | 180.969 | 0 | 0 | 0 | 0 | 0 | 0 | -0.001 | 0 | 40.14 | 0 | 0 | 25.3 | 0.98 | 425 | 0 | 0 | 0 | 0 | 0 | 0 | 13.283 | 8.165 | 6.96 | 0 | 0 | 0 | 2 | 2 | 0
2021-02-05 19:00 | 0 | 0 | 0 | 1 | 7.8 | 16.06 | 100 | 100 | 0 | 0 | 0 | 0 | 0 | 0 | 0 | 0 | 0 | 0 | 0 | 0 | 0 | 0 | 0 | 0 | 0 | 0 | 0 | -0.001 | 0 | 0 | 0 | 0 | 18.79 | 0.99 | 374.79 | 0 | 0 | 0 | 0 | -26.296 | 0 | 11.779 | 7.837 | 6.681 | 0 | 0 | 0 | 2 | 2 | 0
2021-02-05 20:00 | 0 | 0 | 0 | 0 | 7.3 | 15.6 | 100 | 100 | 0 | 0 | 0 | 0 | 0 | 0 | 0 | 0 | 0 | 0 | 0 | 0 | 0 | 0 | 0 | 0 | 0 | 0 | 0 | -0.001 | 0 | 0 | 0 | 0 | 0 | 0 | 334.77 | 0 | 0 | 0 | 0 | -20.958 | 0 | 8.151 | 6.914 | 5.894 | 0 | 0 | 0 | 1 | 1 | 0
2021-02-05 21:00 | 0 | 0 | 0 | 0 | 7.2 | 14.43 | 100 | 100 | 0 | 0 | 0 | 0 | 0 | 0 | 0 | 0 | 0 | 0 | 0 | 0 | 0 | 0 | 0 | 0 | 0 | 0 | 0 | -0.001 | 0 | 0 | 0 | 0 | 0 | 0 | 301.55 | 0 | 0 | 0 | 0 | -17.395 | 0 | 5.939 | 6.184 | 5.272 | 0 | 0 | 0 | 1 | 1 | 0
2021-02-05 22:00 | 0 | 0 | 0 | 0 | 7.2 | 14.26 | 100 | 100 | 0 | 0 | 0 | 0 | 0 | 0 | 0 | 0 | 0 | 0 | 0 | 0 | 0 | 0 | 0 | 0 | 0 | 0 | 0 | -0.001 | 0 | 0 | 0 | 0 | 0 | 0 | 273.39 | 0 | 0 | 0 | 0 | -14.748 | 0 | 4.452 | 5.558 | 4.738 | 0 | 0 | 0 | 1 | 1 | 0
2021-02-05 23:00 | 0 | 0 | 0 | 0 | 7.3 | 13.81 | 100 | 100 | 0 | 0 | 0 | 0 | 0 | 0 | 0 | 0 | 0 | 0 | 0 | 0 | 0 | 0 | 0 | 0 | 0 | 0 | 0 | -0.001 | 0 | 0 | 0 | 0 | 0 | 0 | 260 | 0 | 0 | 0 | 0 | -6.539 | 0 | 3.46 | 5.029 | 4.288 | 0 | 0 | 6.238 | 1 | 1 | 0
2021-02-06 | 0 | 0 | 0 | 0 | 6.9 | 13.29 | 100 | 100 | 0 | 0 | 0 | 0 | 0 | 0 | 0 | 0 | 0 | 0 | 0 | 0 | 0 | 0 | 0 | 0 | 0 | 0 | 0 | -0.001 | 0 | 0 | 0 | 0 | 0 | 0 | 260 | 0 | 0 | 0 | 0 | 0 | 0 | 3.305 | 4.936 | 4.208 | 0 | 0 | 12.45 | 1 | 1 | 0
2021-02-06 01:00 | 0 | 0 | 0 | 0 | 6.3 | 12.73 | 100 | 100 | 0 | 0 | 0 | 0 | 0 | 0 | 0 | 0 | 0 | 0 | 0 | 0 | 0 | 0 | 0 | 0 | 0 | 0 | 0 | -0.001 | 0 | 0 | 0 | 0 | 0 | 0 | 260 | 0 | 0 | 0 | 0 | 0 | 0 | 3.323 | 4.948 | 4.218 | 0 | 0 | 12.489 | 1 | 1 | 0
2021-02-06 02:00 | 0 | 0 | 0 | 0 | 5.3 | 12 | 100 | 100 | 0 | 0 | 0 | 0 | 0 | 0 | 0 | 0 | 0 | 0 | 0 | 0 | 0 | 0 | 0 | 0 | 0 | 0 | 0 | -0.001 | 0 | 0 | 0 | 0 | 0 | 0 | 260 | 0 | 0 | 0 | 0 | 0 | 0 | 3.347 | 4.962 | 4.23 | 0 | 0 | 12.539 | 1 | 1 | 0
2021-02-06 03:00 | 0 | 0 | 0 | 0 | 4.8 | 12.07 | 100 | 100 | 0 | 0 | 0 | 0 | 0 | 0 | 0 | 0 | 0 | 0 | 0 | 0 | 0 | 0 | 0 | 0 | 0 | 0 | 0 | -0.001 | 0 | 0 | 0 | 0 | 0 | 0 | 260 | 0 | 0 | 0 | 0 | 0 | 0 | 3.345 | 4.961 | 4.229 | 0 | 0 | 12.534 | 1 | 1 | 0
2021-02-06 04:00 | 0 | 0 | 0 | 0 | 4.9 | 11.76 | 100 | 100 | 0 | 0 | 0 | 0 | 0 | 0 | 0 | 0 | 0 | 0 | 0 | 0 | 0 | 0 | 0 | 0 | 0 | 0 | 0 | -0.001 | 0 | 0 | 0 | 0 | 0 | 0 | 260 | 0 | 0 | 0 | 0 | 0 | 0 | 3.355 | 4.967 | 4.234 | 0 | 0 | 12.556 | 1 | 1 | 0
2021-02-06 05:00 | 0 | 0 | 0 | 0 | 5.1 | 11.71 | 100 | 100 | 0 | 0 | 0 | 0 | 0 | 0 | 0 | 0 | 0 | 0 | 0 | 0 | 0 | 0 | 0 | 0 | 0 | 0 | 0 | -0.001 | 0 | 0 | 0 | 0 | 0 | 0 | 260 | 0 | 0 | 0 | 0 | 0 | 0 | 3.356 | 4.968 | 4.235 | 0 | 0 | 12.559 | 1 | 1 | 0
2021-02-06 06:00 | 0 | 0 | 0 | 0 | 4.8 | 12.2 | 100 | 100 | 0 | 0 | 0 | 0 | 0 | 0 | 0 | 0 | 0 | 0 | 0 | 0 | 0 | 0 | 0 | 0 | 0 | 0 | 0 | -0.001 | 0 | 0 | 0 | 0 | 0 | 0 | 260 | 0 | 0 | 0 | 0 | 0 | 0 | 3.34 | 4.958 | 4.227 | 0 | 0 | 12.525 | 1 | 1 | 0
2021-02-06 07:00 | 0 | 0 | 0 | 0 | 4.4 | 12.3 | 100 | 100 | 0 | 0 | 0 | 0 | 0 | 0 | 0 | 0 | 0 | 0 | 0 | 0 | 0 | 0 | 0 | 0 | 0 | 0 | 0 | -0.001 | 0 | 0 | 0 | 0 | 0 | 0 | 260 | 0 | 0 | 0 | 0 | 0 | 0 | 3.337 | 4.956 | 4.225 | 0 | 0 | 12.518 | 1 | 1 | 0
2021-02-06 08:00 | 0 | 0 | 0 | 1 | 4.4 | 12.53 | 100 | 100 | 0 | 0 | 0 | 0 | 0 | 0 | 0 | 0 | 0 | 0 | 0 | 0 | 0 | 0 | 0 | 0 | 0 | 0 | 0 | -0.001 | 0 | 0 | 0 | 0 | 19.45 | 0.99 | 260 | 0 | 0 | 0 | 0 | 0 | 0 | 3.33 | 4.952 | 4.221 | 0 | 0 | 12.502 | 1 | 1 | 0
2021-02-06 09:00 | 0 | 116.8 | 107.74 | 1 | 4.3 | 13.33 | 100 | 100 | 0 | 0 | 0 | 0.521 | 0 | 0 | 0 | 0 | 0 | 0 | 15.619 | 36.976 | 40.086 | 0 | 0 | 0 | 0 | 0 | 0 | -0.001 | 0 | 0 | 0 | 0 | 22.72 | 0.98 | 265.8 | 0 | 0 | 0 | 0 | 3.037 | 0 | 3.367 | 4.975 | 4.241 | 0 | 0 | 0 | 2 | 2 | 0
2021-02-06 10:00 | 0 | 201.7 | 176.47 | 1 | 4.2 | 15.27 | 100 | 100 | 0 | 0 | 0 | 0.521 | 0 | 0 | 0 | 0 | 0 | 0 | 51.483 | 60.564 | 69.223 | 0 | 0 | 0 | 0 | 0 | 0 | -0.001 | 0 | 0 | 0 | 0 | 28.97 | 0.97 | 336.41 | 0 | 0 | 0 | 0 | 36.979 | 0 | 4.335 | 5.489 | 4.68 | 0 | 0 | 0 | 1 | 1 | 0
2021-02-06 11:00 | 0 | 323.3 | 266.53 | 1 | 4.9 | 15.79 | 100 | 100 | 0 | 0 | 0 | 0.521 | 0 | 7.923 | 0 | 7.923 | 7.923 | 7.923 | 76.474 | 91.472 | 110.957 | 0 | 0 | 0 | 0 | 0 | 0 | -0.001 | 0 | 7.14 | 0 | 0 | 34.47 | 0.95 | 425 | 0 | 0 | 0 | 0 | 46.393 | 0 | 8.962 | 7.124 | 6.073 | 0 | 0 | 0 | 1 | 1 | 0
2021-02-06 12:00 | 0 | 359.1 | 280.1 | 1 | 6.4 | 15.92 | 100 | 100 | 0 | 0 | 0 | 0.521 | 0 | 50.487 | 0 | 50.487 | 50.487 | 50.487 | 79.031 | 96.132 | 123.243 | 0 | 0 | 0 | 0 | 0 | 0 | -0.001 | 0 | 40.97 | 0 | 0 | 38.74 | 0.94 | 425 | 0 | 0 | 0 | 0 | 0 | 0 | 13.382 | 8.185 | 6.978 | 0 | 0 | 0 | 1 | 1 | 0
2021-02-06 13:00 | 0 | 499.7 | 375.66 | 1 | 6.3 | 16.23 | 100 | 100 | 0 | 0 | 0 | 0.521 | 0 | 76.228 | 0 | 76.228 | 76.228 | 76.228 | 104.731 | 128.926 | 171.497 | 0 | 0 | 0 | 0 | 0 | 0 | -0.001 | 0 | 44.45 | 0 | 0 | 41.26 | 0.92 | 425 | 0 | 0 | 0 | 0 | 0 | 0 | 13.352 | 8.179 | 6.972 | 0 | 0 | 0 | 1 | 1 | 0
2021-02-06 14:00 | 0 | 481.5 | 359.73 | 1 | 6.6 | 16.61 | 100 | 100 | 0 | 0 | 0 | 0.521 | 0 | 71.628 | 0 | 71.628 | 71.628 | 71.628 | 100.08 | 123.459 | 165.251 | 0 | 0 | 0 | 0 | 0 | 0 | -0.001 | 0 | 43.35 | 0 | 0 | 41.66 | 0.92 | 425 | 0 | 0 | 0 | 0 | 0 | 0 | 13.315 | 8.171 | 6.966 | 0 | 0 | 0 | 1 | 1 | 0
2021-02-06 15:00 | 0 | 451.5 | 346.46 | 1 | 7 | 16.88 | 100 | 100 | 0 | 0 | 0 | 0.521 | 0 | 68.827 | 0 | 68.827 | 68.827 | 68.827 | 97.242 | 118.904 | 154.955 | 0 | 0 | 0 | 0 | 0 | 0 | -0.001 | 0 | 44.42 | 0 | 0 | 39.88 | 0.93 | 425 | 0 | 0 | 0 | 0 | 0 | 0 | 13.288 | 8.166 | 6.961 | 0 | 0 | 0 | 1 | 1 | 0
2021-02-06 16:00 | 0 | 528.4 | 426.41 | 1 | 7 | 16.74 | 100 | 100 | 26.816 | 26.815 | 0.745 | 0.826 | 28.387 | 0 | 0 | 93.143 | 93.143 | 93.143 | 121.578 | 146.343 | 181.347 | 0 | 0 | 0 | 0 | 0 | 0 | 93.142 | 93.143 | 51.36 | 14.79 | 100 | 36.2 | 0.95 | 425 | 0 | 0 | 0 | 0 | 0 | 0 | 13.302 | 8.169 | 6.964 | 0 | 0 | 0 | 2 | 2 | 0
2021-02-06 17:00 | 0 | 565.9 | 484.68 | 1 | 6.9 | 16.34 | 100 | 100 | 32.576 | 32.576 | 1.478 | 1.043 | 35.098 | 0 | 0 | 112.096 | 112.096 | 112.096 | 140.584 | 166.342 | 194.217 | 0 | 0 | 0 | 0 | 0 | 0 | 112.095 | 112.096 | 57.72 | 16.77 | 100 | 31.08 | 0.96 | 425 | 0 | 0 | 0 | 0 | 0 | 0 | 13.341 | 8.177 | 6.971 | 0 | 0 | 0 | 2 | 2 | 0
2021-02-06 18:00 | 0 | 538.7 | 488.1 | 1 | 7.1 | 15.61 | 100 | 100 | 0 | 0 | 0 | 0.521 | 0 | 75.978 | 0 | 75.978 | 75.978 | 75.978 | 104.564 | 167.518 | 184.882 | 0 | 0 | 0 | 0 | 0 | 0 | -0.001 | 0 | 41.1 | 0 | 0 | 25.03 | 0.98 | 425 | 0 | 0 | 0 | 0 | 0 | 0 | 13.412 | 8.191 | 6.983 | 0 | 0 | 0 | 2 | 2 | 0
2021-02-06 19:00 | 0 | 0 | 0 | 1 | 6.8 | 14.99 | 100 | 100 | 0 | 0 | 0 | 0 | 0 | 0 | 0 | 0 | 0 | 0 | 0 | 0 | 0 | 0 | 0 | 0 | 0 | 0 | 0 | -0.001 | 0 | 0 | 0 | 0 | 18.52 | 0.99 | 374.55 | 0 | 0 | 0 | 0 | -26.421 | 0 | 11.867 | 7.857 | 6.698 | 0 | 0 | 0 | 2 | 2 | 0
2021-02-06 20:00 | 0 | 0 | 0 | 0 | 6.2 | 14.61 | 100 | 100 | 0 | 0 | 0 | 0 | 0 | 0 | 0 | 0 | 0 | 0 | 0 | 0 | 0 | 0 | 0 | 0 | 0 | 0 | 0 | -0.001 | 0 | 0 | 0 | 0 | 0 | 0 | 334.39 | 0 | 0 | 0 | 0 | -21.032 | 0 | 8.199 | 6.928 | 5.906 | 0 | 0 | 0 | 1 | 1 | 0
2021-02-06 21:00 | 0 | 0 | 0 | 0 | 5.6 | 13.8 | 100 | 100 | 0 | 0 | 0 | 0 | 0 | 0 | 0 | 0 | 0 | 0 | 0 | 0 | 0 | 0 | 0 | 0 | 0 | 0 | 0 | -0.001 | 0 | 0 | 0 | 0 | 0 | 0 | 301.13 | 0 | 0 | 0 | 0 | -17.416 | 0 | 5.951 | 6.189 | 5.276 | 0 | 0 | 0 | 1 | 1 | 0
2021-02-06 22:00 | 0 | 0 | 0 | 0 | 5.2 | 13.74 | 100 | 100 | 0 | 0 | 0 | 0 | 0 | 0 | 0 | 0 | 0 | 0 | 0 | 0 | 0 | 0 | 0 | 0 | 0 | 0 | 0 | -0.001 | 0 | 0 | 0 | 0 | 0 | 0 | 272.95 | 0 | 0 | 0 | 0 | -14.756 | 0 | 4.456 | 5.56 | 4.74 | 0 | 0 | 0 | 1 | 1 | 0
2021-02-06 23:00 | 0 | 0 | 0 | 0 | 6 | 13.45 | 100 | 100 | 0 | 0 | 0 | 0 | 0 | 0 | 0 | 0 | 0 | 0 | 0 | 0 | 0 | 0 | 0 | 0 | 0 | 0 | 0 | -0.001 | 0 | 0 | 0 | 0 | 0 | 0 | 260 | 0 | 0 | 0 | 0 | -6.537 | 0 | 3.458 | 5.028 | 4.286 | 0 | 0 | 6.236 | 1 | 1 | 0
2021-02-07 | 0 | 0 | 0 | 0 | 6.2 | 13.01 | 100 | 100 | 0 | 0 | 0 | 0 | 0 | 0 | 0 | 0 | 0 | 0 | 0 | 0 | 0 | 0 | 0 | 0 | 0 | 0 | 0 | -0.001 | 0 | 0 | 0 | 0 | 0 | 0 | 260 | 0 | 0 | 0 | 0 | 0 | 0 | 3.314 | 4.942 | 4.213 | 0 | 0 | 12.469 | 1 | 1 | 0
2021-02-07 01:00 | 0 | 0 | 0 | 0 | 5.7 | 12.6 | 100 | 100 | 0 | 0 | 0 | 0 | 0 | 0 | 0 | 0 | 0 | 0 | 0 | 0 | 0 | 0 | 0 | 0 | 0 | 0 | 0 | -0.001 | 0 | 0 | 0 | 0 | 0 | 0 | 260 | 0 | 0 | 0 | 0 | 0 | 0 | 3.328 | 4.95 | 4.22 | 0 | 0 | 12.498 | 1 | 1 | 0
2021-02-07 02:00 | 0 | 0 | 0 | 0 | 5.2 | 11.94 | 100 | 100 | 0 | 0 | 0 | 0 | 0 | 0 | 0 | 0 | 0 | 0 | 0 | 0 | 0 | 0 | 0 | 0 | 0 | 0 | 0 | -0.001 | 0 | 0 | 0 | 0 | 0 | 0 | 260 | 0 | 0 | 0 | 0 | 0 | 0 | 3.349 | 4.963 | 4.231 | 0 | 0 | 12.543 | 1 | 1 | 0
2021-02-07 03:00 | 0 | 0 | 0 | 0 | 4.6 | 11.52 | 100 | 100 | 0 | 0 | 0 | 0 | 0 | 0 | 0 | 0 | 0 | 0 | 0 | 0 | 0 | 0 | 0 | 0 | 0 | 0 | 0 | -0.001 | 0 | 0 | 0 | 0 | 0 | 0 | 260 | 0 | 0 | 0 | 0 | 0 | 0 | 3.362 | 4.972 | 4.238 | 0 | 0 | 12.572 | 1 | 1 | 0
2021-02-07 04:00 | 0 | 0 | 0 | 0 | 4.6 | 11.24 | 100 | 100 | 0 | 0 | 0 | 0 | 0 | 0 | 0 | 0 | 0 | 0 | 0 | 0 | 0 | 0 | 0 | 0 | 0 | 0 | 0 | -0.001 | 0 | 0 | 0 | 0 | 0 | 0 | 260 | 0 | 0 | 0 | 0 | 0 | 0 | 3.371 | 4.977 | 4.243 | 0 | 0 | 12.592 | 1 | 1 | 0
2021-02-07 05:00 | 0 | 0 | 0 | 0 | 4.5 | 11.07 | 100 | 100 | 0 | 0 | 0 | 0 | 0 | 0 | 0 | 0 | 0 | 0 | 0 | 0 | 0 | 0 | 0 | 0 | 0 | 0 | 0 | -0.001 | 0 | 0 | 0 | 0 | 0 | 0 | 260 | 0 | 0 | 0 | 0 | 0 | 0 | 3.377 | 4.981 | 4.246 | 0 | 0 | 12.604 | 1 | 1 | 0
2021-02-07 06:00 | 0 | 0 | 0 | 0 | 4.1 | 11.16 | 100 | 100 | 0 | 0 | 0 | 0 | 0 | 0 | 0 | 0 | 0 | 0 | 0 | 0 | 0 | 0 | 0 | 0 | 0 | 0 | 0 | -0.001 | 0 | 0 | 0 | 0 | 0 | 0 | 260 | 0 | 0 | 0 | 0 | 0 | 0 | 3.374 | 4.979 | 4.244 | 0 | 0 | 12.597 | 1 | 1 | 0
2021-02-07 07:00 | 0 | 0 | 0 | 0 | 3.4 | 10.94 | 100 | 100 | 0 | 0 | 0 | 0 | 0 | 0 | 0 | 0 | 0 | 0 | 0 | 0 | 0 | 0 | 0 | 0 | 0 | 0 | 0 | -0.001 | 0 | 0 | 0 | 0 | 0 | 0 | 260 | 0 | 0 | 0 | 0 | 0 | 0 | 3.381 | 4.983 | 4.248 | 0 | 0 | 12.613 | 1 | 1 | 0
2021-02-07 08:00 | 0 | 0 | 0 | 1 | 3.5 | 10.6 | 100 | 100 | 0 | 0 | 0 | 0 | 0 | 0 | 0 | 0 | 0 | 0 | 0 | 0 | 0 | 0 | 0 | 0 | 0 | 0 | 0 | -0.001 | 0 | 0 | 0 | 0 | 19.17 | 0.99 | 260 | 0 | 0 | 0 | 0 | 0 | 0 | 3.392 | 4.99 | 4.254 | 0 | 0 | 12.636 | 1 | 1 | 0
2021-02-07 09:00 | 0 | 231.6 | 214.07 | 1 | 3.6 | 11.66 | 100 | 100 | 0 | 0 | 0 | 0.521 | 0 | 0 | 0 | 0 | 0 | 0 | 31.427 | 73.47 | 79.485 | 0 | 0 | 0 | 0 | 0 | 0 | -0.001 | 0 | 0 | 0 | 0 | 22.43 | 0.98 | 294.43 | 0 | 0 | 0 | 0 | 18.032 | 0 | 3.76 | 5.201 | 4.434 | 0 | 0 | 0 | 2 | 2 | 0
2021-02-07 10:00 | 0 | 388.5 | 340.84 | 1 | 3.8 | 13.82 | 100 | 100 | 0 | 0 | 0 | 0.521 | 0 | 11.366 | 0 | 11.366 | 11.366 | 11.366 | 99.511 | 116.976 | 133.333 | 0 | 0 | 0 | 0 | 0 | 0 | -0.001 | 0 | 8.52 | 0 | 0 | 28.68 | 0.97 | 425 | 0 | 0 | 0 | 0 | 68.377 | 0 | 7.448 | 6.651 | 5.67 | 0 | 0 | 0 | 1 | 1 | 0
2021-02-07 11:00 | 0 | 487.3 | 403.14 | 1 | 4 | 14.84 | 100 | 100 | 24.934 | 24.933 | 0.599 | 0.766 | 26.299 | 0 | 0 | 87.101 | 87.101 | 87.101 | 115.792 | 138.358 | 167.241 | 0 | 0 | 0 | 0 | 0 | 0 | 87.1 | 87.101 | 52.08 | 14.91 | 100 | 34.18 | 0.95 | 425 | 0 | 0 | 0 | 0 | 0 | 0 | 13.488 | 8.207 | 6.996 | 0 | 0 | 0 | 2 | 2 | 0
2021-02-07 12:00 | 0 | 746.3 | 584.59 | 1 | 4.7 | 15.55 | 100 | 100 | 40.851 | 40.851 | 1.821 | 1.382 | 44.054 | 0 | 0 | 136.568 | 136.568 | 136.568 | 165.163 | 200.632 | 256.13 | 0 | 0 | 0 | 0 | 0 | 0 | 136.567 | 136.568 | 53.32 | 15.95 | 100 | 38.43 | 0.94 | 425 | 0 | 0 | 0 | 0 | 0 | 0 | 13.418 | 8.193 | 6.984 | 0 | 0 | 0 | 2 | 2 | 0
2021-02-07 13:00 | 0 | 833 | 629.18 | 1 | 4.6 | 16.04 | 100 | 100 | 44.678 | 44.678 | 1.823 | 1.55 | 48.05 | 0 | 0 | 147.155 | 147.155 | 147.155 | 175.684 | 215.934 | 285.886 | 0 | 0 | 0 | 0 | 0 | 0 | 147.154 | 147.155 | 51.47 | 15.63 | 100 | 40.95 | 0.93 | 425 | 0 | 0 | 0 | 0 | 0 | 0 | 13.37 | 8.183 | 6.976 | 0 | 0 | 0 | 2 | 2 | 0
2021-02-07 14:00 | 0 | 857.6 | 643.77 | 1 | 4.6 | 16.34 | 100 | 100 | 46.023 | 46.022 | 1.831 | 1.612 | 49.465 | 0 | 0 | 150.902 | 150.902 | 150.902 | 179.39 | 220.942 | 294.328 | 0 | 0 | 0 | 0 | 0 | 0 | 150.901 | 150.902 | 51.27 | 15.64 | 100 | 41.35 | 0.92 | 425 | 0 | 0 | 0 | 0 | 0 | 0 | 13.341 | 8.177 | 6.971 | 0 | 0 | 0 | 2 | 2 | 0
2021-02-07 15:00 | 0 | 852.4 | 656.94 | 1 | 4.8 | 16.94 | 100 | 100 | 47.934 | 47.933 | 1.851 | 1.703 | 51.488 | 0 | 0 | 156.241 | 156.241 | 156.241 | 184.648 | 225.463 | 292.544 | 0 | 0 | 0 | 0 | 0 | 0 | 156.24 | 156.241 | 53.41 | 16.38 | 100 | 39.58 | 0.93 | 425 | 0 | 0 | 0 | 0 | 0 | 0 | 13.283 | 8.165 | 6.96 | 0 | 0 | 0 | 2 | 2 | 0
2021-02-07 16:00 | 0 | 824.7 | 667.97 | 1 | 4.9 | 17.12 | 100 | 100 | 50.131 | 50.131 | 1.98 | 1.81 | 53.921 | 0 | 0 | 162.279 | 162.279 | 162.279 | 190.662 | 229.247 | 283.037 | 0 | 0 | 0 | 0 | 0 | 0 | 162.278 | 162.279 | 57.33 | 17.71 | 100 | 35.91 | 0.95 | 425 | 0 | 0 | 0 | 0 | 0 | 0 | 13.265 | 8.161 | 6.957 | 0 | 0 | 0 | 2 | 2 | 0
2021-02-07 17:00 | 0 | 751.3 | 645.35 | 1 | 5.1 | 16.7 | 100 | 100 | 48.932 | 48.932 | 1.876 | 1.75 | 52.558 | 0 | 0 | 158.9 | 158.9 | 158.9 | 187.339 | 221.485 | 257.846 | 0 | 0 | 0 | 0 | 0 | 0 | 158.899 | 158.9 | 61.63 | 18.98 | 100 | 30.8 | 0.96 | 425 | 0 | 0 | 0 | 0 | 0 | 0 | 13.306 | 8.169 | 6.964 | 0 | 0 | 0 | 2 | 2 | 0
2021-02-07 18:00 | 0 | 564.3 | 512.43 | 1 | 5 | 16.05 | 100 | 100 | 23.266 | 23.266 | 0.686 | 0.721 | 24.674 | 0 | 0 | 82.391 | 82.391 | 82.391 | 110.918 | 175.866 | 193.668 | 0 | 0 | 0 | 0 | 0 | 0 | 82.39 | 82.391 | 42.54 | 12.01 | 100 | 24.76 | 0.98 | 425 | 0 | 0 | 0 | 0 | 0 | 0 | 13.369 | 8.183 | 6.975 | 0 | 0 | 0 | 2 | 2 | 0
2021-02-07 19:00 | 0 | 0 | 0 | 1 | 5.2 | 15.14 | 100 | 100 | 0 | 0 | 0 | 0 | 0 | 0 | 0 | 0 | 0 | 0 | 0 | 0 | 0 | 0 | 0 | 0 | 0 | 0 | 0 | -0.001 | 0 | 0 | 0 | 0 | 18.25 | 0.99 | 374.58 | 0 | 0 | 0 | 0 | -26.403 | 0 | 11.854 | 7.854 | 6.695 | 0 | 0 | 0 | 2 | 2 | 0
2021-02-07 20:00 | 0 | 0 | 0 | 0 | 5.5 | 14.71 | 100 | 100 | 0 | 0 | 0 | 0 | 0 | 0 | 0 | 0 | 0 | 0 | 0 | 0 | 0 | 0 | 0 | 0 | 0 | 0 | 0 | -0.001 | 0 | 0 | 0 | 0 | 0 | 0 | 334.43 | 0 | 0 | 0 | 0 | -21.026 | 0 | 8.194 | 6.926 | 5.905 | 0 | 0 | 0 | 1 | 1 | 0
2021-02-07 21:00 | 0 | 0 | 0 | 0 | 5.9 | 14.58 | 100 | 100 | 0 | 0 | 0 | 0 | 0 | 0 | 0 | 0 | 0 | 0 | 0 | 0 | 0 | 0 | 0 | 0 | 0 | 0 | 0 | -0.001 | 0 | 0 | 0 | 0 | 0 | 0 | 301.3 | 0 | 0 | 0 | 0 | -17.353 | 0 | 5.914 | 6.175 | 5.264 | 0 | 0 | 0 | 1 | 1 | 0
2021-02-07 22:00 | 0 | 0 | 0 | 0 | 5.9 | 14.19 | 100 | 100 | 0 | 0 | 0 | 0 | 0 | 0 | 0 | 0 | 0 | 0 | 0 | 0 | 0 | 0 | 0 | 0 | 0 | 0 | 0 | -0.001 | 0 | 0 | 0 | 0 | 0 | 0 | 273.16 | 0 | 0 | 0 | 0 | -14.734 | 0 | 4.445 | 5.554 | 4.735 | 0 | 0 | 0 | 1 | 1 | 0
2021-02-07 23:00 | 0 | 0 | 0 | 0 | 5.6 | 13.88 | 100 | 100 | 0 | 0 | 0 | 0 | 0 | 0 | 0 | 0 | 0 | 0 | 0 | 0 | 0 | 0 | 0 | 0 | 0 | 0 | 0 | -0.001 | 0 | 0 | 0 | 0 | 0 | 0 | 260 | 0 | 0 | 0 | 0 | -6.529 | 0 | 3.451 | 5.024 | 4.283 | 0 | 0 | 6.229 | 1 | 1 | 0
2021-02-08 | 0 | 0 | 0 | 0 | 5.4 | 13.53 | 100 | 100 | 0 | 0 | 0 | 0 | 0 | 0 | 0 | 0 | 0 | 0 | 0 | 0 | 0 | 0 | 0 | 0 | 0 | 0 | 0 | -0.001 | 0 | 0 | 0 | 0 | 0 | 0 | 260 | 0 | 0 | 0 | 0 | 0 | 0 | 3.298 | 4.932 | 4.204 | 0 | 0 | 12.433 | 1 | 1 | 0
2021-02-08 01:00 | 0 | 0 | 0 | 0 | 5.3 | 13.03 | 100 | 100 | 0 | 0 | 0 | 0 | 0 | 0 | 0 | 0 | 0 | 0 | 0 | 0 | 0 | 0 | 0 | 0 | 0 | 0 | 0 | -0.001 | 0 | 0 | 0 | 0 | 0 | 0 | 260 | 0 | 0 | 0 | 0 | 0 | 0 | 3.314 | 4.942 | 4.213 | 0 | 0 | 12.468 | 1 | 1 | 0
2021-02-08 02:00 | 0 | 0 | 0 | 0 | 5.3 | 12.41 | 100 | 100 | 0 | 0 | 0 | 0 | 0 | 0 | 0 | 0 | 0 | 0 | 0 | 0 | 0 | 0 | 0 | 0 | 0 | 0 | 0 | -0.001 | 0 | 0 | 0 | 0 | 0 | 0 | 260 | 0 | 0 | 0 | 0 | 0 | 0 | 3.334 | 4.954 | 4.223 | 0 | 0 | 12.511 | 1 | 1 | 0
2021-02-08 03:00 | 0 | 0 | 0 | 0 | 5.4 | 11.49 | 100 | 100 | 0 | 0 | 0 | 0 | 0 | 0 | 0 | 0 | 0 | 0 | 0 | 0 | 0 | 0 | 0 | 0 | 0 | 0 | 0 | -0.001 | 0 | 0 | 0 | 0 | 0 | 0 | 260 | 0 | 0 | 0 | 0 | 0 | 0 | 3.363 | 4.972 | 4.239 | 0 | 0 | 12.574 | 1 | 1 | 0
2021-02-08 04:00 | 0 | 0 | 0 | 0 | 5.3 | 11 | 100 | 100 | 0 | 0 | 0 | 0 | 0 | 0 | 0 | 0 | 0 | 0 | 0 | 0 | 0 | 0 | 0 | 0 | 0 | 0 | 0 | -0.001 | 0 | 0 | 0 | 0 | 0 | 0 | 260 | 0 | 0 | 0 | 0 | 0 | 0 | 3.379 | 4.982 | 4.247 | 0 | 0 | 12.609 | 1 | 1 | 0
2021-02-08 05:00 | 0 | 0 | 0 | 0 | 5.2 | 10.58 | 100 | 100 | 0 | 0 | 0 | 0 | 0 | 0 | 0 | 0 | 0 | 0 | 0 | 0 | 0 | 0 | 0 | 0 | 0 | 0 | 0 | -0.001 | 0 | 0 | 0 | 0 | 0 | 0 | 260 | 0 | 0 | 0 | 0 | 0 | 0 | 3.393 | 4.991 | 4.254 | 0 | 0 | 12.638 | 1 | 1 | 0
2021-02-08 06:00 | 0 | 0 | 0 | 0 | 5.2 | 10.64 | 100 | 100 | 0 | 0 | 0 | 0 | 0 | 0 | 0 | 0 | 0 | 0 | 0 | 0 | 0 | 0 | 0 | 0 | 0 | 0 | 0 | -0.001 | 0 | 0 | 0 | 0 | 0 | 0 | 260 | 0 | 0 | 0 | 0 | 0 | 0 | 3.391 | 4.989 | 4.253 | 0 | 0 | 12.634 | 1 | 1 | 0
2021-02-08 07:00 | 0 | 0 | 0 | 0 | 5.1 | 10.39 | 100 | 100 | 0 | 0 | 0 | 0 | 0 | 0 | 0 | 0 | 0 | 0 | 0 | 0 | 0 | 0 | 0 | 0 | 0 | 0 | 0 | -0.001 | 0 | 0 | 0 | 0 | 0 | 0 | 260 | 0 | 0 | 0 | 0 | 0 | 0 | 3.399 | 4.994 | 4.258 | 0 | 0 | 12.651 | 1 | 1 | 0
2021-02-08 08:00 | 0 | 0 | 0 | 1 | 5.4 | 10.38 | 100 | 100 | 0 | 0 | 0 | 0 | 0 | 0 | 0 | 0 | 0 | 0 | 0 | 0 | 0 | 0 | 0 | 0 | 0 | 0 | 0 | -0.001 | 0 | 0 | 0 | 0 | 18.89 | 0.99 | 260 | 0 | 0 | 0 | 0 | 0 | 0 | 3.4 | 4.995 | 4.258 | 0 | 0 | 12.652 | 1 | 1 | 0
2021-02-08 09:00 | 0 | 348.8 | 323.06 | 1 | 5.6 | 11.04 | 100 | 100 | 0 | 0 | 0 | 0.521 | 0 | 0 | 0 | 0 | 0 | 0 | 48.041 | 110.875 | 119.708 | 0 | 0 | 0 | 0 | 0 | 0 | -0.001 | 0 | 0 | 0 | 0 | 22.15 | 0.98 | 324.58 | 0 | 0 | 0 | 0 | 33.82 | 0 | 4.185 | 5.417 | 4.618 | 0 | 0 | 0 | 2 | 2 | 0
2021-02-08 10:00 | 0 | 590.7 | 519.66 | 1 | 5.7 | 12.96 | 100 | 100 | 0 | 0 | 0 | 0.521 | 0 | 73.951 | 0 | 73.951 | 73.951 | 73.951 | 151.833 | 178.349 | 202.728 | 0 | 0 | 0 | 0 | 0 | 0 | -0.001 | 0 | 36.48 | 0 | 0 | 28.39 | 0.97 | 425 | 0 | 0 | 0 | 0 | 52.588 | 0 | 11.15 | 7.634 | 6.508 | 0 | 0 | 0 | 1 | 1 | 0
2021-02-08 11:00 | 0 | 588.8 | 488.83 | 1 | 5.8 | 14.52 | 100 | 100 | 32.56 | 32.56 | 1.393 | 1.04 | 34.993 | 0 | 0 | 111.812 | 111.812 | 111.812 | 140.546 | 167.766 | 202.076 | 0 | 0 | 0 | 0 | 0 | 0 | 111.811 | 111.812 | 55.33 | 16.11 | 100 | 33.88 | 0.95 | 425 | 0 | 0 | 0 | 0 | 0 | 0 | 13.519 | 8.213 | 7.002 | 0 | 0 | 0 | 2 | 2 | 0
2021-02-08 12:00 | 0 | 442.8 | 348.32 | 1 | 5.8 | 15.89 | 100 | 100 | 0 | 0 | 0 | 0.521 | 0 | 69.992 | 0 | 69.992 | 69.992 | 69.992 | 98.541 | 119.545 | 151.969 | 0 | 0 | 0 | 0 | 0 | 0 | -0.001 | 0 | 46.06 | 0 | 0 | 38.13 | 0.94 | 425 | 0 | 0 | 0 | 0 | 0 | 0 | 13.385 | 8.186 | 6.978 | 0 | 0 | 0 | 2 | 2 | 0
2021-02-08 13:00 | 0 | 528.2 | 400.84 | 1 | 5.7 | 17.04 | 100 | 100 | 23.627 | 23.627 | 0.768 | 0.734 | 25.129 | 0 | 0 | 83.706 | 83.706 | 83.706 | 112.101 | 137.569 | 181.278 | 0 | 0 | 0 | 0 | 0 | 0 | 83.705 | 83.706 | 46.18 | 13.03 | 100 | 40.63 | 0.93 | 425 | 0 | 0 | 0 | 0 | 0 | 0 | 13.273 | 8.163 | 6.959 | 0 | 0 | 0 | 2 | 2 | 0
2021-02-08 14:00 | 0 | 487.4 | 367.63 | 1 | 5.4 | 18.12 | 100 | 100 | 0 | 0 | 0 | 0.521 | 0 | 74.354 | 0 | 74.354 | 74.354 | 74.354 | 102.604 | 126.169 | 167.276 | 0 | 0 | 0 | 0 | 0 | 0 | -0.001 | 0 | 44.45 | 0 | 0 | 41.04 | 0.93 | 425 | 0 | 0 | 0 | 0 | 0 | 0 | 13.168 | 8.141 | 6.94 | 0 | 0 | 0 | 2 | 2 | 0
2021-02-08 15:00 | 0 | 285.2 | 220.77 | 1 | 4.8 | 18.46 | 100 | 100 | 0 | 0 | 0 | 0.521 | 0 | 33.935 | 0 | 33.935 | 33.935 | 33.935 | 62.139 | 75.768 | 97.881 | 0 | 0 | 0 | 0 | 0 | 0 | -0.001 | 0 | 34.67 | 0 | 0 | 39.28 | 0.93 | 425 | 0 | 0 | 0 | 0 | 0 | 0 | 13.135 | 8.134 | 6.934 | 0 | 0 | 0 | 1 | 1 | 0
2021-02-08 16:00 | 0 | 283 | 230.07 | 1 | 4.1 | 18.54 | 100 | 100 | 0 | 0 | 0 | 0.521 | 0 | 37.549 | 0 | 37.549 | 37.549 | 37.549 | 65.742 | 78.96 | 97.126 | 0 | 0 | 0 | 0 | 0 | 0 | -0.001 | 0 | 38.66 | 0 | 0 | 35.61 | 0.95 | 425 | 0 | 0 | 0 | 0 | 0 | 0 | 13.128 | 8.133 | 6.933 | 0 | 0 | 0 | 1 | 1 | 0
2021-02-08 17:00 | 0 | 631.9 | 544.39 | 1 | 4.2 | 18.55 | 100 | 100 | 38.277 | 38.277 | 2.069 | 1.284 | 41.63 | 0 | 0 | 129.967 | 129.967 | 129.967 | 158.159 | 186.835 | 216.868 | 0 | 0 | 0 | 0 | 0 | 0 | 129.966 | 129.967 | 59.93 | 17.65 | 100 | 30.51 | 0.96 | 425 | 0 | 0 | 0 | 0 | 0 | 0 | 13.127 | 8.132 | 6.933 | 0 | 0 | 0 | 2 | 2 | 0
2021-02-08 18:00 | 0 | 568.6 | 517.48 | 1 | 5 | 18.26 | 100 | 100 | 23.94 | 23.939 | 0.865 | 0.745 | 25.55 | 0 | 0 | 84.924 | 84.924 | 84.924 | 113.155 | 177.6 | 195.144 | 0 | 0 | 0 | 0 | 0 | 0 | 84.923 | 84.924 | 43.52 | 12.27 | 100 | 24.48 | 0.98 | 425 | 0 | 0 | 0 | 0 | 0 | 0 | 13.155 | 8.138 | 6.938 | 0 | 0 | 0 | 2 | 2 | 0
2021-02-08 19:00 | 0 | 0 | 0 | 1 | 5.7 | 17 | 100 | 100 | 0 | 0 | 0 | 0 | 0 | 0 | 0 | 0 | 0 | 0 | 0 | 0 | 0 | 0 | 0 | 0 | 0 | 0 | 0 | -0.001 | 0 | 0 | 0 | 0 | 17.98 | 0.99 | 375 | 0 | 0 | 0 | 0 | -26.187 | 0 | 11.701 | 7.819 | 6.666 | 0 | 0 | 0 | 2 | 2 | 0
2021-02-08 20:00 | 0 | 0 | 0 | 0 | 5.6 | 16.38 | 100 | 100 | 0 | 0 | 0 | 0 | 0 | 0 | 0 | 0 | 0 | 0 | 0 | 0 | 0 | 0 | 0 | 0 | 0 | 0 | 0 | -0.001 | 0 | 0 | 0 | 0 | 0 | 0 | 335.08 | 0 | 0 | 0 | 0 | -20.902 | 0 | 8.114 | 6.903 | 5.885 | 0 | 0 | 0 | 1 | 1 | 0
2021-02-08 21:00 | 0 | 0 | 0 | 0 | 5.7 | 15.49 | 100 | 100 | 0 | 0 | 0 | 0 | 0 | 0 | 0 | 0 | 0 | 0 | 0 | 0 | 0 | 0 | 0 | 0 | 0 | 0 | 0 | -0.001 | 0 | 0 | 0 | 0 | 0 | 0 | 301.99 | 0 | 0 | 0 | 0 | -17.331 | 0 | 5.901 | 6.17 | 5.26 | 0 | 0 | 0 | 1 | 1 | 0
2021-02-08 22:00 | 0 | 0 | 0 | 0 | 5.8 | 14.68 | 100 | 100 | 0 | 0 | 0 | 0 | 0 | 0 | 0 | 0 | 0 | 0 | 0 | 0 | 0 | 0 | 0 | 0 | 0 | 0 | 0 | -0.001 | 0 | 0 | 0 | 0 | 0 | 0 | 273.82 | 0 | 0 | 0 | 0 | -14.749 | 0 | 4.453 | 5.558 | 4.738 | 0 | 0 | 0 | 1 | 1 | 0
2021-02-08 23:00 | 0 | 0 | 0 | 0 | 5.9 | 14.19 | 100 | 100 | 0 | 0 | 0 | 0 | 0 | 0 | 0 | 0 | 0 | 0 | 0 | 0 | 0 | 0 | 0 | 0 | 0 | 0 | 0 | -0.001 | 0 | 0 | 0 | 0 | 0 | 0 | 260 | 0 | 0 | 0 | 0 | -6.541 | 0 | 3.462 | 5.031 | 4.288 | 0 | 0 | 6.24 | 1 | 1 | 0
2021-02-09 | 0 | 0 | 0 | 0 | 5.8 | 13.83 | 100 | 100 | 0 | 0 | 0 | 0 | 0 | 0 | 0 | 0 | 0 | 0 | 0 | 0 | 0 | 0 | 0 | 0 | 0 | 0 | 0 | -0.001 | 0 | 0 | 0 | 0 | 0 | 0 | 260 | 0 | 0 | 0 | 0 | 0 | 0 | 3.288 | 4.926 | 4.199 | 0 | 0 | 12.413 | 1 | 1 | 0
2021-02-09 01:00 | 0 | 0 | 0 | 0 | 5.7 | 13.54 | 100 | 100 | 0 | 0 | 0 | 0 | 0 | 0 | 0 | 0 | 0 | 0 | 0 | 0 | 0 | 0 | 0 | 0 | 0 | 0 | 0 | -0.001 | 0 | 0 | 0 | 0 | 0 | 0 | 260 | 0 | 0 | 0 | 0 | 0 | 0 | 3.297 | 4.931 | 4.204 | 0 | 0 | 12.433 | 1 | 1 | 0
2021-02-09 02:00 | 0 | 0 | 0 | 0 | 5.2 | 13.12 | 100 | 100 | 0 | 0 | 0 | 0 | 0 | 0 | 0 | 0 | 0 | 0 | 0 | 0 | 0 | 0 | 0 | 0 | 0 | 0 | 0 | -0.001 | 0 | 0 | 0 | 0 | 0 | 0 | 260 | 0 | 0 | 0 | 0 | 0 | 0 | 3.311 | 4.94 | 4.211 | 0 | 0 | 12.462 | 1 | 1 | 0
2021-02-09 03:00 | 0 | 0 | 0 | 0 | 4.7 | 12.14 | 100 | 100 | 0 | 0 | 0 | 0 | 0 | 0 | 0 | 0 | 0 | 0 | 0 | 0 | 0 | 0 | 0 | 0 | 0 | 0 | 0 | -0.001 | 0 | 0 | 0 | 0 | 0 | 0 | 260 | 0 | 0 | 0 | 0 | 0 | 0 | 3.342 | 4.959 | 4.228 | 0 | 0 | 12.529 | 1 | 1 | 0
2021-02-09 04:00 | 0 | 0 | 0 | 0 | 4.2 | 11.55 | 100 | 100 | 0 | 0 | 0 | 0 | 0 | 0 | 0 | 0 | 0 | 0 | 0 | 0 | 0 | 0 | 0 | 0 | 0 | 0 | 0 | -0.001 | 0 | 0 | 0 | 0 | 0 | 0 | 260 | 0 | 0 | 0 | 0 | 0 | 0 | 3.361 | 4.971 | 4.238 | 0 | 0 | 12.57 | 1 | 1 | 0
2021-02-09 05:00 | 0 | 0 | 0 | 0 | 3.6 | 11.15 | 100 | 100 | 0 | 0 | 0 | 0 | 0 | 0 | 0 | 0 | 0 | 0 | 0 | 0 | 0 | 0 | 0 | 0 | 0 | 0 | 0 | -0.001 | 0 | 0 | 0 | 0 | 0 | 0 | 260 | 0 | 0 | 0 | 0 | 0 | 0 | 3.374 | 4.979 | 4.245 | 0 | 0 | 12.598 | 1 | 1 | 0
2021-02-09 06:00 | 0 | 0 | 0 | 0 | 3.6 | 11.12 | 100 | 100 | 0 | 0 | 0 | 0 | 0 | 0 | 0 | 0 | 0 | 0 | 0 | 0 | 0 | 0 | 0 | 0 | 0 | 0 | 0 | -0.001 | 0 | 0 | 0 | 0 | 0 | 0 | 260 | 0 | 0 | 0 | 0 | 0 | 0 | 3.375 | 4.98 | 4.245 | 0 | 0 | 12.6 | 1 | 1 | 0
2021-02-09 07:00 | 0 | 0 | 0 | 0 | 3.6 | 11.09 | 100 | 100 | 0 | 0 | 0 | 0 | 0 | 0 | 0 | 0 | 0 | 0 | 0 | 0 | 0 | 0 | 0 | 0 | 0 | 0 | 0 | -0.001 | 0 | 0 | 0 | 0 | 0 | 0 | 260 | 0 | 0 | 0 | 0 | 0 | 0 | 3.376 | 4.98 | 4.246 | 0 | 0 | 12.602 | 1 | 1 | 0
2021-02-09 08:00 | 0 | 0 | 0 | 1 | 3.7 | 11.01 | 100 | 100 | 0 | 0 | 0 | 0 | 0 | 0 | 0 | 0 | 0 | 0 | 0 | 0 | 0 | 0 | 0 | 0 | 0 | 0 | 0 | -0.001 | 0 | 0 | 0 | 0 | 18.6 | 0.99 | 260 | 0 | 0 | 0 | 0 | 0 | 0 | 3.379 | 4.982 | 4.247 | 0 | 0 | 12.608 | 1 | 1 | 0
2021-02-09 09:00 | 0 | 450.8 | 418.38 | 1 | 3.8 | 11.83 | 100 | 100 | 0 | 0 | 0 | 0.521 | 0 | 0 | 0 | 0 | 0 | 0 | 63.034 | 143.589 | 154.715 | 0 | 0 | 0 | 0 | 0 | 0 | -0.001 | 0 | 0 | 0 | 0 | 21.86 | 0.98 | 351.9 | 0 | 0 | 0 | 0 | 48.128 | 0 | 4.557 | 5.586 | 4.762 | 0 | 0 | 0 | 2 | 2 | 0
2021-02-09 10:00 | 0 | 657.5 | 580.02 | 1 | 3.9 | 14.03 | 100 | 100 | 30.41 | 30.41 | 0.961 | 0.949 | 32.32 | 0 | 0 | 104.319 | 104.319 | 104.319 | 169.592 | 199.064 | 225.654 | 0 | 0 | 0 | 0 | 0 | 0 | 104.318 | 104.319 | 46.23 | 13.48 | 100 | 28.1 | 0.97 | 425 | 0 | 0 | 0 | 0 | 38.28 | 0 | 12.302 | 7.931 | 6.761 | 0 | 0 | 0 | 2 | 2 | 0
2021-02-09 11:00 | 0 | 769.7 | 641.26 | 1 | 4 | 15.43 | 100 | 100 | 47.953 | 47.952 | 1.715 | 1.698 | 51.366 | 0 | 0 | 155.948 | 155.948 | 155.948 | 184.559 | 220.081 | 264.161 | 0 | 0 | 0 | 0 | 0 | 0 | 155.947 | 155.948 | 59.04 | 18.15 | 100 | 33.58 | 0.95 | 425 | 0 | 0 | 0 | 0 | 0 | 0 | 13.43 | 8.195 | 6.986 | 0 | 0 | 0 | 2 | 2 | 0
2021-02-09 12:00 | 0 | 850.4 | 671.8 | 1 | 3.9 | 16.99 | 100 | 100 | 50.011 | 50.011 | 1.954 | 1.803 | 53.768 | 0 | 0 | 161.9 | 161.9 | 161.9 | 190.301 | 230.56 | 291.857 | 0 | 0 | 0 | 0 | 0 | 0 | 161.899 | 161.9 | 55.47 | 17.14 | 100 | 37.82 | 0.94 | 425 | 0 | 0 | 0 | 0 | 0 | 0 | 13.278 | 8.164 | 6.959 | 0 | 0 | 0 | 2 | 2 | 0
2021-02-09 13:00 | 0 | 875.1 | 667.24 | 1 | 3.4 | 17.64 | 100 | 100 | 48.734 | 48.734 | 1.954 | 1.744 | 52.432 | 0 | 0 | 158.577 | 158.577 | 158.577 | 186.891 | 228.997 | 300.334 | 0 | 0 | 0 | 0 | 0 | 0 | 158.576 | 158.577 | 52.8 | 16.23 | 100 | 40.32 | 0.93 | 425 | 0 | 0 | 0 | 0 | 0 | 0 | 13.215 | 8.151 | 6.948 | 0 | 0 | 0 | 2 | 2 | 0
2021-02-09 14:00 | 0 | 895 | 678.3 | 1 | 3.1 | 18.09 | 100 | 100 | 49.705 | 49.704 | 2.057 | 1.794 | 53.555 | 0 | 0 | 161.36 | 161.36 | 161.36 | 189.614 | 232.794 | 307.164 | 0 | 0 | 0 | 0 | 0 | 0 | 161.359 | 161.36 | 52.53 | 16.18 | 100 | 40.72 | 0.93 | 425 | 0 | 0 | 0 | 0 | 0 | 0 | 13.171 | 8.142 | 6.941 | 0 | 0 | 0 | 2 | 2 | 0
2021-02-09 15:00 | 0 | 879.3 | 683.66 | 1 | 3.7 | 18.13 | 100 | 100 | 50.82 | 50.82 | 2.13 | 1.85 | 54.8 | 0 | 0 | 164.451 | 164.451 | 164.451 | 192.699 | 234.633 | 301.776 | 0 | 0 | 0 | 0 | 0 | 0 | 164.45 | 164.451 | 54.49 | 16.84 | 100 | 38.97 | 0.94 | 425 | 0 | 0 | 0 | 0 | 0 | 0 | 13.167 | 8.141 | 6.94 | 0 | 0 | 0 | 2 | 2 | 0
2021-02-09 16:00 | 0 | 834.9 | 681.28 | 1 | 4.5 | 18.04 | 100 | 100 | 51.623 | 51.623 | 2.166 | 1.89 | 55.679 | 0 | 0 | 166.632 | 166.632 | 166.632 | 194.893 | 233.815 | 286.538 | 0 | 0 | 0 | 0 | 0 | 0 | 166.631 | 166.632 | 58.15 | 18.02 | 100 | 35.31 | 0.95 | 425 | 0 | 0 | 0 | 0 | 0 | 0 | 13.176 | 8.143 | 6.942 | 0 | 0 | 0 | 2 | 2 | 0
2021-02-09 17:00 | 0 | 746.7 | 645.2 | 1 | 5.2 | 17.69 | 100 | 100 | 48.991 | 48.991 | 1.972 | 1.757 | 52.72 | 0 | 0 | 159.293 | 159.293 | 159.293 | 187.6 | 221.434 | 256.267 | 0 | 0 | 0 | 0 | 0 | 0 | 159.292 | 159.293 | 62.16 | 19.12 | 100 | 30.22 | 0.96 | 425 | 0 | 0 | 0 | 0 | 0 | 0 | 13.21 | 8.15 | 6.948 | 0 | 0 | 0 | 2 | 2 | 0
2021-02-09 18:00 | 0 | 571 | 520.83 | 1 | 5.5 | 16.85 | 100 | 100 | 24.617 | 24.617 | 0.751 | 0.761 | 26.13 | 0 | 0 | 86.606 | 86.606 | 86.606 | 115.025 | 178.748 | 195.967 | 0 | 0 | 0 | 0 | 0 | 0 | 86.605 | 86.606 | 44.19 | 12.56 | 100 | 24.2 | 0.98 | 425 | 0 | 0 | 0 | 0 | 0 | 0 | 13.291 | 8.166 | 6.962 | 0 | 0 | 0 | 2 | 2 | 0
2021-02-09 19:00 | 0 | 0 | 0 | 1 | 5.5 | 16.13 | 100 | 100 | 0 | 0 | 0 | 0 | 0 | 0 | 0 | 0 | 0 | 0 | 0 | 0 | 0 | 0 | 0 | 0 | 0 | 0 | 0 | -0.001 | 0 | 0 | 0 | 0 | 17.7 | 0.99 | 374.8 | 0 | 0 | 0 | 0 | -26.288 | 0 | 11.773 | 7.836 | 6.68 | 0 | 0 | 0 | 2 | 2 | 0
2021-02-09 20:00 | 0 | 0 | 0 | 0 | 5.1 | 15.74 | 100 | 100 | 0 | 0 | 0 | 0 | 0 | 0 | 0 | 0 | 0 | 0 | 0 | 0 | 0 | 0 | 0 | 0 | 0 | 0 | 0 | -0.001 | 0 | 0 | 0 | 0 | 0 | 0 | 334.81 | 0 | 0 | 0 | 0 | -20.946 | 0 | 8.143 | 6.911 | 5.892 | 0 | 0 | 0 | 1 | 1 | 0
2021-02-09 21:00 | 0 | 0 | 0 | 0 | 4.7 | 14.65 | 100 | 100 | 0 | 0 | 0 | 0 | 0 | 0 | 0 | 0 | 0 | 0 | 0 | 0 | 0 | 0 | 0 | 0 | 0 | 0 | 0 | -0.001 | 0 | 0 | 0 | 0 | 0 | 0 | 301.62 | 0 | 0 | 0 | 0 | -17.379 | 0 | 5.93 | 6.181 | 5.269 | 0 | 0 | 0 | 1 | 1 | 0
2021-02-09 22:00 | 0 | 0 | 0 | 0 | 4.8 | 14.13 | 100 | 100 | 0 | 0 | 0 | 0 | 0 | 0 | 0 | 0 | 0 | 0 | 0 | 0 | 0 | 0 | 0 | 0 | 0 | 0 | 0 | -0.001 | 0 | 0 | 0 | 0 | 0 | 0 | 273.43 | 0 | 0 | 0 | 0 | -14.763 | 0 | 4.46 | 5.562 | 4.741 | 0 | 0 | 0 | 1 | 1 | 0
2021-02-09 23:00 | 0 | 0 | 0 | 0 | 4.5 | 13.74 | 100 | 100 | 0 | 0 | 0 | 0 | 0 | 0 | 0 | 0 | 0 | 0 | 0 | 0 | 0 | 0 | 0 | 0 | 0 | 0 | 0 | -0.001 | 0 | 0 | 0 | 0 | 0 | 0 | 260 | 0 | 0 | 0 | 0 | -6.543 | 0 | 3.464 | 5.032 | 4.289 | 0 | 0 | 6.242 | 1 | 1 | 0
2021-02-10 | 0 | 0 | 0 | 0 | 4.4 | 13.34 | 100 | 100 | 0 | 0 | 0 | 0 | 0 | 0 | 0 | 0 | 0 | 0 | 0 | 0 | 0 | 0 | 0 | 0 | 0 | 0 | 0 | -0.001 | 0 | 0 | 0 | 0 | 0 | 0 | 260 | 0 | 0 | 0 | 0 | 0 | 0 | 3.304 | 4.935 | 4.207 | 0 | 0 | 12.446 | 1 | 1 | 0
2021-02-10 01:00 | 0 | 0 | 0 | 0 | 4.4 | 12.94 | 100 | 100 | 0 | 0 | 0 | 0 | 0 | 0 | 0 | 0 | 0 | 0 | 0 | 0 | 0 | 0 | 0 | 0 | 0 | 0 | 0 | -0.001 | 0 | 0 | 0 | 0 | 0 | 0 | 260 | 0 | 0 | 0 | 0 | 0 | 0 | 3.317 | 4.943 | 4.214 | 0 | 0 | 12.474 | 1 | 1 | 0
2021-02-10 02:00 | 0 | 0 | 0 | 0 | 4.4 | 12.53 | 100 | 100 | 0 | 0 | 0 | 0 | 0 | 0 | 0 | 0 | 0 | 0 | 0 | 0 | 0 | 0 | 0 | 0 | 0 | 0 | 0 | -0.001 | 0 | 0 | 0 | 0 | 0 | 0 | 260 | 0 | 0 | 0 | 0 | 0 | 0 | 3.33 | 4.952 | 4.221 | 0 | 0 | 12.502 | 1 | 1 | 0
2021-02-10 03:00 | 0 | 0 | 0 | 0 | 4.4 | 12.34 | 100 | 100 | 0 | 0 | 0 | 0 | 0 | 0 | 0 | 0 | 0 | 0 | 0 | 0 | 0 | 0 | 0 | 0 | 0 | 0 | 0 | -0.001 | 0 | 0 | 0 | 0 | 0 | 0 | 260 | 0 | 0 | 0 | 0 | 0 | 0 | 3.336 | 4.955 | 4.224 | 0 | 0 | 12.516 | 1 | 1 | 0
2021-02-10 04:00 | 0 | 0 | 0 | 0 | 4.3 | 12 | 100 | 100 | 0 | 0 | 0 | 0 | 0 | 0 | 0 | 0 | 0 | 0 | 0 | 0 | 0 | 0 | 0 | 0 | 0 | 0 | 0 | -0.001 | 0 | 0 | 0 | 0 | 0 | 0 | 260 | 0 | 0 | 0 | 0 | 0 | 0 | 3.347 | 4.962 | 4.23 | 0 | 0 | 12.539 | 1 | 1 | 0
2021-02-10 05:00 | 0 | 0 | 0 | 0 | 4.1 | 11.7 | 100 | 100 | 0 | 0 | 0 | 0 | 0 | 0 | 0 | 0 | 0 | 0 | 0 | 0 | 0 | 0 | 0 | 0 | 0 | 0 | 0 | -0.001 | 0 | 0 | 0 | 0 | 0 | 0 | 260 | 0 | 0 | 0 | 0 | 0 | 0 | 3.357 | 4.968 | 4.235 | 0 | 0 | 12.56 | 1 | 1 | 0
2021-02-10 06:00 | 0 | 0 | 0 | 0 | 4.3 | 11.83 | 100 | 100 | 0 | 0 | 0 | 0 | 0 | 0 | 0 | 0 | 0 | 0 | 0 | 0 | 0 | 0 | 0 | 0 | 0 | 0 | 0 | -0.001 | 0 | 0 | 0 | 0 | 0 | 0 | 260 | 0 | 0 | 0 | 0 | 0 | 0 | 3.352 | 4.966 | 4.233 | 0 | 0 | 12.551 | 1 | 1 | 0
2021-02-10 07:00 | 0 | 0 | 0 | 0 | 4.1 | 11.52 | 100 | 100 | 0 | 0 | 0 | 0 | 0 | 0 | 0 | 0 | 0 | 0 | 0 | 0 | 0 | 0 | 0 | 0 | 0 | 0 | 0 | -0.001 | 0 | 0 | 0 | 0 | 0 | 0 | 260 | 0 | 0 | 0 | 0 | 0 | 0 | 3.362 | 4.972 | 4.238 | 0 | 0 | 12.572 | 1 | 1 | 0
2021-02-10 08:00 | 0 | 0 | 0 | 1 | 4 | 11.25 | 100 | 100 | 0 | 0 | 0 | 0 | 0 | 0 | 0 | 0 | 0 | 0 | 0 | 0 | 0 | 0 | 0 | 0 | 0 | 0 | 0 | -0.001 | 0 | 0 | 0 | 0 | 18.31 | 0.99 | 260 | 0 | 0 | 0 | 0 | 0 | 0 | 3.371 | 4.977 | 4.243 | 0 | 0 | 12.591 | 1 | 1 | 0
2021-02-10 09:00 | 0 | 371.9 | 345.86 | 1 | 4 | 11.71 | 100 | 100 | 0 | 0 | 0 | 0.521 | 0 | 0 | 0 | 0 | 0 | 0 | 52.804 | 118.697 | 127.636 | 0 | 0 | 0 | 0 | 0 | 0 | -0.001 | 0 | 0 | 0 | 0 | 21.57 | 0.98 | 333.33 | 0 | 0 | 0 | 0 | 38.401 | 0 | 4.284 | 5.463 | 4.657 | 0 | 0 | 0 | 2 | 2 | 0
2021-02-10 10:00 | 0 | 635.3 | 561.98 | 1 | 3.8 | 13.83 | 100 | 100 | 26.152 | 26.152 | 0.539 | 0.8 | 27.491 | 0 | 0 | 90.556 | 90.556 | 90.556 | 164.434 | 192.87 | 218.035 | 0 | 0 | 0 | 0 | 0 | 0 | 90.555 | 90.556 | 41.53 | 11.99 | 100 | 27.8 | 0.97 | 425 | 0 | 0 | 0 | 0 | 48.008 | 0 | 11.533 | 7.739 | 6.598 | 0 | 0 | 0 | 2 | 2 | 0
2021-02-10 11:00 | 0 | 816 | 682.22 | 1 | 3.5 | 15.52 | 100 | 100 | 52.402 | 52.402 | 1.882 | 1.914 | 56.199 | 0 | 0 | 167.947 | 167.947 | 167.947 | 196.545 | 234.139 | 280.051 | 0 | 0 | 0 | 0 | 0 | 0 | 167.946 | 167.947 | 59.97 | 18.71 | 100 | 33.27 | 0.96 | 425 | 0 | 0 | 0 | 0 | 0 | 0 | 13.421 | 8.193 | 6.985 | 0 | 0 | 0 | 2 | 2 | 0
2021-02-10 12:00 | 0 | 846.7 | 671.71 | 1 | 3.5 | 16.98 | 100 | 100 | 50.091 | 50.09 | 1.96 | 1.807 | 53.858 | 0 | 0 | 162.123 | 162.123 | 162.123 | 190.525 | 230.529 | 290.587 | 0 | 0 | 0 | 0 | 0 | 0 | 162.122 | 162.123 | 55.79 | 17.24 | 100 | 37.5 | 0.94 | 425 | 0 | 0 | 0 | 0 | 0 | 0 | 13.279 | 8.164 | 6.96 | 0 | 0 | 0 | 2 | 2 | 0
2021-02-10 13:00 | 0 | 821.4 | 629.26 | 1 | 3.3 | 17.91 | 100 | 100 | 44.896 | 44.896 | 2.005 | 1.567 | 48.468 | 0 | 0 | 148.247 | 148.247 | 148.247 | 176.524 | 215.962 | 281.904 | 0 | 0 | 0 | 0 | 0 | 0 | 148.246 | 148.247 | 52.59 | 15.93 | 100 | 40 | 0.93 | 425 | 0 | 0 | 0 | 0 | 0 | 0 | 13.189 | 8.145 | 6.944 | 0 | 0 | 0 | 2 | 2 | 0
2021-02-10 14:00 | 0 | 789.6 | 601.3 | 1 | 2.8 | 19.04 | 100 | 100 | 41.784 | 41.783 | 2.223 | 1.439 | 45.445 | 0 | 0 | 140.227 | 140.227 | 140.227 | 168.354 | 206.367 | 270.991 | 0 | 0 | 0 | 0 | 0 | 0 | 140.226 | 140.227 | 51.75 | 15.42 | 100 | 40.4 | 0.93 | 425 | 0 | 0 | 0 | 0 | 0 | 0 | 13.08 | 8.123 | 6.924 | 0 | 0 | 0 | 2 | 2 | 0
2021-02-10 15:00 | 0 | 680.1 | 531.13 | 1 | 2.7 | 19.28 | 100 | 100 | 35.517 | 35.517 | 1.943 | 1.17 | 38.63 | 0 | 0 | 121.82 | 121.82 | 121.82 | 149.915 | 182.283 | 233.41 | 0 | 0 | 0 | 0 | 0 | 0 | 121.819 | 121.82 | 52.19 | 15.22 | 100 | 38.65 | 0.94 | 425 | 0 | 0 | 0 | 0 | 0 | 0 | 13.057 | 8.118 | 6.92 | 0 | 0 | 0 | 2 | 2 | 0
2021-02-10 16:00 | 0 | 625.7 | 512.49 | 1 | 3.1 | 19.24 | 100 | 100 | 34.478 | 34.478 | 1.864 | 1.128 | 37.47 | 0 | 0 | 118.67 | 118.67 | 118.67 | 146.77 | 175.887 | 214.74 | 0 | 0 | 0 | 0 | 0 | 0 | 118.669 | 118.67 | 55.26 | 16.06 | 100 | 35.01 | 0.95 | 425 | 0 | 0 | 0 | 0 | 0 | 0 | 13.06 | 8.119 | 6.921 | 0 | 0 | 0 | 2 | 2 | 0
2021-02-10 17:00 | 0 | 501.5 | 434.63 | 1 | 3.7 | 18.66 | 100 | 100 | 28.4 | 28.4 | 0.896 | 0.881 | 30.178 | 0 | 0 | 98.298 | 98.298 | 98.298 | 126.476 | 149.164 | 172.115 | 0 | 0 | 0 | 0 | 0 | 0 | 98.297 | 98.298 | 57.11 | 16.5 | 100 | 29.93 | 0.96 | 425 | 0 | 0 | 0 | 0 | 0 | 0 | 13.116 | 8.13 | 6.931 | 0 | 0 | 0 | 2 | 2 | 0
2021-02-10 18:00 | 0 | 337.7 | 308.72 | 1 | 4.3 | 17.73 | 100 | 100 | 0 | 0 | 0 | 0.521 | 0 | 40.548 | 0 | 40.548 | 40.548 | 40.548 | 68.849 | 105.953 | 115.899 | 0 | 0 | 0 | 0 | 0 | 0 | -0.001 | 0 | 34.99 | 0 | 0 | 23.91 | 0.98 | 425 | 0 | 0 | 0 | 0 | 0 | 0 | 13.206 | 8.149 | 6.947 | 0 | 0 | 0 | 2 | 2 | 0
2021-02-10 19:00 | 0 | 170.7 | 162.88 | 1 | 4.9 | 16.79 | 100 | 100 | 0 | 0 | 0 | 0.521 | 0 | 0 | 0 | 0 | 0 | 0 | 6.877 | 55.899 | 58.584 | 0 | 0 | 0 | 0 | 0 | 0 | -0.001 | 0 | 0 | 0 | 0 | 17.41 | 0.99 | 387.09 | 0 | 0 | 0 | 0 | -19.854 | 0 | 12.084 | 7.907 | 6.74 | 0 | 0 | 0 | 1 | 1 | 0
2021-02-10 20:00 | 0 | 0 | 0 | 0 | 4.9 | 16.3 | 100 | 100 | 0 | 0 | 0 | 0 | 0 | 0 | 0 | 0 | 0 | 0 | 0 | 0 | 0 | 0 | 0 | 0 | 0 | 0 | 0 | -0.001 | 0 | 0 | 0 | 0 | 0 | 0 | 344.84 | 0 | 0 | 0 | 0 | -22.123 | 0 | 8.915 | 7.13 | 6.078 | 0 | 0 | 0 | 2 | 2 | 0
2021-02-10 21:00 | 0 | 0 | 0 | 0 | 5 | 15.08 | 100 | 100 | 0 | 0 | 0 | 0 | 0 | 0 | 0 | 0 | 0 | 0 | 0 | 0 | 0 | 0 | 0 | 0 | 0 | 0 | 0 | -0.001 | 0 | 0 | 0 | 0 | 0 | 0 | 310.07 | 0 | 0 | 0 | 0 | -18.213 | 0 | 6.428 | 6.362 | 5.423 | 0 | 0 | 0 | 1 | 1 | 0
2021-02-10 22:00 | 0 | 0 | 0 | 0 | 4.8 | 14.7 | 100 | 100 | 0 | 0 | 0 | 0 | 0 | 0 | 0 | 0 | 0 | 0 | 0 | 0 | 0 | 0 | 0 | 0 | 0 | 0 | 0 | -0.001 | 0 | 0 | 0 | 0 | 0 | 0 | 280.73 | 0 | 0 | 0 | 0 | -15.364 | 0 | 4.784 | 5.711 | 4.869 | 0 | 0 | 0 | 1 | 1 | 0
2021-02-10 23:00 | 0 | 0 | 0 | 0 | 4.4 | 14.37 | 100 | 100 | 0 | 0 | 0 | 0 | 0 | 0 | 0 | 0 | 0 | 0 | 0 | 0 | 0 | 0 | 0 | 0 | 0 | 0 | 0 | -0.001 | 0 | 0 | 0 | 0 | 0 | 0 | 260 | 0 | 0 | 0 | 0 | -6.78 | 0 | 3.683 | 5.159 | 4.398 | 0 | 0 | 6.459 | 1 | 1 | 0
2021-02-11 | 0 | 0 | 0 | 0 | 4.2 | 13.96 | 100 | 100 | 0 | 0 | 0 | 0 | 0 | 0 | 0 | 0 | 0 | 0 | 0 | 0 | 0 | 0 | 0 | 0 | 0 | 0 | 0 | -0.001 | 0 | 0 | 0 | 0 | 0 | 0 | 260 | 0 | 0 | 0 | 0 | 0 | 0 | 3.284 | 4.923 | 4.197 | 0 | 0 | 12.404 | 1 | 1 | 0
2021-02-11 01:00 | 0 | 0 | 0 | 0 | 4 | 13.59 | 100 | 100 | 0 | 0 | 0 | 0 | 0 | 0 | 0 | 0 | 0 | 0 | 0 | 0 | 0 | 0 | 0 | 0 | 0 | 0 | 0 | -0.001 | 0 | 0 | 0 | 0 | 0 | 0 | 260 | 0 | 0 | 0 | 0 | 0 | 0 | 3.296 | 4.93 | 4.203 | 0 | 0 | 12.429 | 1 | 1 | 0
2021-02-11 02:00 | 0 | 0 | 0 | 0 | 3.8 | 13.21 | 100 | 100 | 0 | 0 | 0 | 0 | 0 | 0 | 0 | 0 | 0 | 0 | 0 | 0 | 0 | 0 | 0 | 0 | 0 | 0 | 0 | -0.001 | 0 | 0 | 0 | 0 | 0 | 0 | 260 | 0 | 0 | 0 | 0 | 0 | 0 | 3.308 | 4.938 | 4.21 | 0 | 0 | 12.455 | 1 | 1 | 0
2021-02-11 03:00 | 0 | 0 | 0 | 0 | 3.5 | 13.03 | 100 | 100 | 0 | 0 | 0 | 0 | 0 | 0 | 0 | 0 | 0 | 0 | 0 | 0 | 0 | 0 | 0 | 0 | 0 | 0 | 0 | -0.001 | 0 | 0 | 0 | 0 | 0 | 0 | 260 | 0 | 0 | 0 | 0 | 0 | 0 | 3.314 | 4.942 | 4.213 | 0 | 0 | 12.468 | 1 | 1 | 0
2021-02-11 04:00 | 0 | 0 | 0 | 0 | 3.2 | 12.36 | 100 | 100 | 0 | 0 | 0 | 0 | 0 | 0 | 0 | 0 | 0 | 0 | 0 | 0 | 0 | 0 | 0 | 0 | 0 | 0 | 0 | -0.001 | 0 | 0 | 0 | 0 | 0 | 0 | 260 | 0 | 0 | 0 | 0 | 0 | 0 | 3.335 | 4.955 | 4.224 | 0 | 0 | 12.514 | 1 | 1 | 0
2021-02-11 05:00 | 0 | 0 | 0 | 0 | 2.7 | 11.67 | 100 | 100 | 0 | 0 | 0 | 0 | 0 | 0 | 0 | 0 | 0 | 0 | 0 | 0 | 0 | 0 | 0 | 0 | 0 | 0 | 0 | -0.001 | 0 | 0 | 0 | 0 | 0 | 0 | 260 | 0 | 0 | 0 | 0 | 0 | 0 | 3.357 | 4.969 | 4.236 | 0 | 0 | 12.562 | 1 | 1 | 0
2021-02-11 06:00 | 0 | 0 | 0 | 0 | 2.3 | 11.5 | 100 | 100 | 0 | 0 | 0 | 0 | 0 | 0 | 0 | 0 | 0 | 0 | 0 | 0 | 0 | 0 | 0 | 0 | 0 | 0 | 0 | -0.001 | 0 | 0 | 0 | 0 | 0 | 0 | 260 | 0 | 0 | 0 | 0 | 0 | 0 | 3.363 | 4.972 | 4.239 | 0 | 0 | 12.574 | 1 | 1 | 0
2021-02-11 07:00 | 0 | 0 | 0 | 0 | 2 | 11.38 | 100 | 100 | 0 | 0 | 0 | 0 | 0 | 0 | 0 | 0 | 0 | 0 | 0 | 0 | 0 | 0 | 0 | 0 | 0 | 0 | 0 | -0.001 | 0 | 0 | 0 | 0 | 0 | 0 | 260 | 0 | 0 | 0 | 0 | 0 | 0 | 3.367 | 4.975 | 4.241 | 0 | 0 | 12.582 | 1 | 1 | 0
2021-02-11 08:00 | 0 | 0 | 0 | 1 | 2 | 11.46 | 100 | 100 | 0 | 0 | 0 | 0 | 0 | 0 | 0 | 0 | 0 | 0 | 0 | 0 | 0 | 0 | 0 | 0 | 0 | 0 | 0 | -0.001 | 0 | 0 | 0 | 0 | 18.02 | 0.99 | 260 | 0 | 0 | 0 | 0 | 0 | 0 | 3.364 | 4.973 | 4.239 | 0 | 0 | 12.577 | 1 | 1 | 0
2021-02-11 09:00 | 0 | 376 | 350.37 | 1 | 1.9 | 12.41 | 100 | 100 | 0 | 0 | 0 | 0.521 | 0 | 0 | 0 | 0 | 0 | 0 | 54.22 | 120.247 | 129.043 | 0 | 0 | 0 | 0 | 0 | 0 | -0.001 | 0 | 0 | 0 | 0 | 21.28 | 0.98 | 336 | 0 | 0 | 0 | 0 | 39.799 | 0 | 4.294 | 5.467 | 4.66 | 0 | 0 | 0 | 2 | 2 | 0
2021-02-11 10:00 | 0 | 664.6 | 589.5 | 1 | 1.7 | 15.47 | 100 | 100 | 29.092 | 29.091 | 0.804 | 0.901 | 30.797 | 0 | 0 | 100.042 | 100.042 | 100.042 | 172.612 | 202.316 | 228.091 | 0 | 0 | 0 | 0 | 0 | 0 | 100.041 | 100.042 | 43.86 | 12.75 | 100 | 27.5 | 0.97 | 425 | 0 | 0 | 0 | 0 | 46.61 | 0 | 11.59 | 7.757 | 6.613 | 0 | 0 | 0 | 2 | 2 | 0
2021-02-11 11:00 | 0 | 796.6 | 668.34 | 1 | 2 | 16.88 | 100 | 100 | 50.905 | 50.905 | 1.99 | 1.847 | 54.743 | 0 | 0 | 164.321 | 164.321 | 164.321 | 192.737 | 229.373 | 273.393 | 0 | 0 | 0 | 0 | 0 | 0 | 164.32 | 164.321 | 60.1 | 18.62 | 100 | 32.97 | 0.96 | 425 | 0 | 0 | 0 | 0 | 0 | 0 | 13.288 | 8.166 | 6.961 | 0 | 0 | 0 | 2 | 2 | 0
2021-02-11 12:00 | 0 | 855 | 681.16 | 1 | 2 | 17.96 | 100 | 100 | 51.1 | 51.099 | 2.133 | 1.863 | 55.096 | 0 | 0 | 165.187 | 165.187 | 165.187 | 193.457 | 233.774 | 293.436 | 0 | 0 | 0 | 0 | 0 | 0 | 165.186 | 165.187 | 56.29 | 17.41 | 100 | 37.19 | 0.94 | 425 | 0 | 0 | 0 | 0 | 0 | 0 | 13.184 | 8.144 | 6.943 | 0 | 0 | 0 | 2 | 2 | 0
2021-02-11 13:00 | 0 | 892 | 686.58 | 1 | 2.1 | 18.63 | 100 | 100 | 50.854 | 50.854 | 2.201 | 1.855 | 54.909 | 0 | 0 | 164.717 | 164.717 | 164.717 | 192.898 | 235.634 | 306.134 | 0 | 0 | 0 | 0 | 0 | 0 | 164.716 | 164.717 | 53.81 | 16.61 | 100 | 39.67 | 0.93 | 425 | 0 | 0 | 0 | 0 | 0 | 0 | 13.119 | 8.131 | 6.931 | 0 | 0 | 0 | 2 | 2 | 0
2021-02-11 14:00 | 0 | 889.4 | 680.57 | 1 | 2.4 | 19.66 | 100 | 100 | 50.054 | 50.053 | 2.268 | 1.82 | 54.141 | 0 | 0 | 162.801 | 162.801 | 162.801 | 190.845 | 233.571 | 305.242 | 0 | 0 | 0 | 0 | 0 | 0 | 162.8 | 162.801 | 53.34 | 16.4 | 100 | 40.08 | 0.93 | 425 | 0 | 0 | 0 | 0 | 0 | 0 | 13.02 | 8.11 | 6.914 | 0 | 0 | 0 | 2 | 2 | 0
2021-02-11 15:00 | 0 | 874.6 | 686.06 | 1 | 3.2 | 19.78 | 100 | 100 | 51.142 | 51.142 | 2.368 | 1.876 | 55.386 | 0 | 0 | 165.888 | 165.888 | 165.888 | 193.916 | 235.456 | 300.163 | 0 | 0 | 0 | 0 | 0 | 0 | 165.887 | 165.888 | 55.27 | 17.04 | 100 | 38.33 | 0.94 | 425 | 0 | 0 | 0 | 0 | 0 | 0 | 13.009 | 8.108 | 6.912 | 0 | 0 | 0 | 2 | 2 | 0
2021-02-11 16:00 | 0 | 835 | 686.5 | 1 | 4.2 | 19.53 | 100 | 100 | 52.199 | 52.198 | 2.414 | 1.93 | 56.543 | 0 | 0 | 168.761 | 168.761 | 168.761 | 196.822 | 235.608 | 286.572 | 0 | 0 | 0 | 0 | 0 | 0 | 168.76 | 168.761 | 58.89 | 18.21 | 100 | 34.7 | 0.95 | 425 | 0 | 0 | 0 | 0 | 0 | 0 | 13.033 | 8.113 | 6.916 | 0 | 0 | 0 | 2 | 2 | 0
2021-02-11 17:00 | 0 | 752.8 | 654.38 | 1 | 5 | 18.46 | 100 | 100 | 50.026 | 50.025 | 2.127 | 1.812 | 53.964 | 0 | 0 | 162.373 | 162.373 | 162.373 | 190.577 | 224.582 | 258.361 | 0 | 0 | 0 | 0 | 0 | 0 | 162.372 | 162.373 | 62.85 | 19.36 | 100 | 29.63 | 0.97 | 425 | 0 | 0 | 0 | 0 | 0 | 0 | 13.135 | 8.134 | 6.934 | 0 | 0 | 0 | 2 | 2 | 0
2021-02-11 18:00 | 0 | 577.7 | 529.31 | 1 | 5.5 | 17.49 | 100 | 100 | 25.993 | 25.992 | 0.798 | 0.803 | 27.594 | 0 | 0 | 90.845 | 90.845 | 90.845 | 119.179 | 181.661 | 198.267 | 0 | 0 | 0 | 0 | 0 | 0 | 90.844 | 90.845 | 45.82 | 13.11 | 100 | 23.62 | 0.98 | 425 | 0 | 0 | 0 | 0 | 0 | 0 | 13.229 | 8.154 | 6.951 | 0 | 0 | 0 | 2 | 2 | 0
2021-02-11 19:00 | 0 | 332 | 317.28 | 1 | 5.4 | 16.94 | 100 | 100 | 0 | 0 | 0 | 0.521 | 0 | 0 | 0 | 0 | 0 | 0 | 14.042 | 108.892 | 113.942 | 0 | 0 | 0 | 0 | 0 | 0 | -0.001 | 0 | 0 | 0 | 0 | 17.12 | 0.99 | 399.75 | 0 | 0 | 0 | 0 | -13.223 | 0 | 12.462 | 7.991 | 6.812 | 0 | 0 | 0 | 2 | 2 | 0
2021-02-11 20:00 | 0 | 0 | 0 | 0 | 4.5 | 16.76 | 100 | 100 | 0 | 0 | 0 | 0 | 0 | 0 | 0 | 0 | 0 | 0 | 0 | 0 | 0 | 0 | 0 | 0 | 0 | 0 | 0 | -0.001 | 0 | 0 | 0 | 0 | 0 | 0 | 355.07 | 0 | 0 | 0 | 0 | -23.4 | 0 | 9.771 | 7.357 | 6.272 | 0 | 0 | 0 | 2 | 2 | 0
2021-02-11 21:00 | 0 | 0 | 0 | 0 | 3.8 | 15.55 | 100 | 100 | 0 | 0 | 0 | 0 | 0 | 0 | 0 | 0 | 0 | 0 | 0 | 0 | 0 | 0 | 0 | 0 | 0 | 0 | 0 | -0.001 | 0 | 0 | 0 | 0 | 0 | 0 | 318.61 | 0 | 0 | 0 | 0 | -19.09 | 0 | 6.965 | 6.545 | 5.58 | 0 | 0 | 0 | 1 | 1 | 0
2021-02-11 22:00 | 0 | 0 | 0 | 0 | 3.3 | 15.03 | 100 | 100 | 0 | 0 | 0 | 0 | 0 | 0 | 0 | 0 | 0 | 0 | 0 | 0 | 0 | 0 | 0 | 0 | 0 | 0 | 0 | -0.001 | 0 | 0 | 0 | 0 | 0 | 0 | 288.04 | 0 | 0 | 0 | 0 | -16.011 | 0 | 5.142 | 5.867 | 5.002 | 0 | 0 | 0 | 1 | 1 | 0
2021-02-11 23:00 | 0 | 0 | 0 | 0 | 2.9 | 14.68 | 100 | 100 | 0 | 0 | 0 | 0 | 0 | 0 | 0 | 0 | 0 | 0 | 0 | 0 | 0 | 0 | 0 | 0 | 0 | 0 | 0 | -0.001 | 0 | 0 | 0 | 0 | 0 | 0 | 261.82 | 0 | 0 | 0 | 0 | -13.731 | 0 | 3.926 | 5.293 | 4.512 | 0 | 0 | 0 | 1 | 1 | 0
2021-02-12 | 0 | 0 | 0 | 0 | 2.6 | 14.49 | 100 | 100 | 0 | 0 | 0 | 0 | 0 | 0 | 0 | 0 | 0 | 0 | 0 | 0 | 0 | 0 | 0 | 0 | 0 | 0 | 0 | -0.001 | 0 | 0 | 0 | 0 | 0 | 0 | 260 | 0 | 0 | 0 | 0 | -0.416 | 0 | 3.271 | 4.915 | 4.19 | 0 | 0 | 11.96 | 1 | 1 | 0
2021-02-12 01:00 | 0 | 0 | 0 | 0 | 2.7 | 14.18 | 100 | 100 | 0 | 0 | 0 | 0 | 0 | 0 | 0 | 0 | 0 | 0 | 0 | 0 | 0 | 0 | 0 | 0 | 0 | 0 | 0 | -0.001 | 0 | 0 | 0 | 0 | 0 | 0 | 260 | 0 | 0 | 0 | 0 | 0 | 0 | 3.277 | 4.919 | 4.193 | 0 | 0 | 12.389 | 1 | 1 | 0
2021-02-12 02:00 | 0 | 0 | 0 | 0 | 2.8 | 13.86 | 100 | 100 | 0 | 0 | 0 | 0 | 0 | 0 | 0 | 0 | 0 | 0 | 0 | 0 | 0 | 0 | 0 | 0 | 0 | 0 | 0 | -0.001 | 0 | 0 | 0 | 0 | 0 | 0 | 260 | 0 | 0 | 0 | 0 | 0 | 0 | 3.287 | 4.925 | 4.198 | 0 | 0 | 12.411 | 1 | 1 | 0
2021-02-12 03:00 | 0 | 0 | 0 | 0 | 3 | 13.38 | 100 | 100 | 0 | 0 | 0 | 0 | 0 | 0 | 0 | 0 | 0 | 0 | 0 | 0 | 0 | 0 | 0 | 0 | 0 | 0 | 0 | -0.001 | 0 | 0 | 0 | 0 | 0 | 0 | 260 | 0 | 0 | 0 | 0 | 0 | 0 | 3.303 | 4.935 | 4.207 | 0 | 0 | 12.444 | 1 | 1 | 0
2021-02-12 04:00 | 0 | 0 | 0 | 0 | 3.2 | 13.44 | 100 | 100 | 0 | 0 | 0 | 0 | 0 | 0 | 0 | 0 | 0 | 0 | 0 | 0 | 0 | 0 | 0 | 0 | 0 | 0 | 0 | -0.001 | 0 | 0 | 0 | 0 | 0 | 0 | 260 | 0 | 0 | 0 | 0 | 0 | 0 | 3.301 | 4.933 | 4.206 | 0 | 0 | 12.44 | 1 | 1 | 0
2021-02-12 05:00 | 0 | 0 | 0 | 0 | 3.2 | 13.27 | 100 | 100 | 0 | 0 | 0 | 0 | 0 | 0 | 0 | 0 | 0 | 0 | 0 | 0 | 0 | 0 | 0 | 0 | 0 | 0 | 0 | -0.001 | 0 | 0 | 0 | 0 | 0 | 0 | 260 | 0 | 0 | 0 | 0 | 0 | 0 | 3.306 | 4.937 | 4.208 | 0 | 0 | 12.451 | 1 | 1 | 0
2021-02-12 06:00 | 0 | 0 | 0 | 0 | 3.4 | 13.71 | 100 | 100 | 0 | 0 | 0 | 0 | 0 | 0 | 0 | 0 | 0 | 0 | 0 | 0 | 0 | 0 | 0 | 0 | 0 | 0 | 0 | -0.001 | 0 | 0 | 0 | 0 | 0 | 0 | 260 | 0 | 0 | 0 | 0 | 0 | 0 | 3.292 | 4.928 | 4.201 | 0 | 0 | 12.421 | 1 | 1 | 0
2021-02-12 07:00 | 0 | 0 | 0 | 0 | 3.6 | 13.79 | 100 | 100 | 0 | 0 | 0 | 0 | 0 | 0 | 0 | 0 | 0 | 0 | 0 | 0 | 0 | 0 | 0 | 0 | 0 | 0 | 0 | -0.001 | 0 | 0 | 0 | 0 | 0 | 0 | 260 | 0 | 0 | 0 | 0 | 0 | 0 | 3.29 | 4.926 | 4.2 | 0 | 0 | 12.415 | 1 | 1 | 0
2021-02-12 08:00 | 0 | 0 | 0 | 1 | 3.8 | 13.74 | 100 | 100 | 0 | 0 | 0 | 0 | 0 | 0 | 0 | 0 | 0 | 0 | 0 | 0 | 0 | 0 | 0 | 0 | 0 | 0 | 0 | -0.001 | 0 | 0 | 0 | 0 | 17.73 | 0.99 | 260 | 0 | 0 | 0 | 0 | 0 | 0 | 3.291 | 4.927 | 4.2 | 0 | 0 | 12.419 | 1 | 1 | 0
2021-02-12 09:00 | 0 | 415.3 | 387.76 | 1 | 3.8 | 14.32 | 100 | 100 | 0 | 0 | 0 | 0.521 | 0 | 0 | 0 | 0 | 0 | 0 | 60.832 | 133.08 | 142.531 | 0 | 0 | 0 | 0 | 0 | 0 | -0.001 | 0 | 0 | 0 | 0 | 20.98 | 0.98 | 348.27 | 0 | 0 | 0 | 0 | 46.225 | 0 | 4.397 | 5.512 | 4.699 | 0 | 0 | 0 | 2 | 2 | 0
2021-02-12 10:00 | 0 | 625.3 | 556.15 | 1 | 3.9 | 16.04 | 100 | 100 | 27.94 | 27.939 | 0.701 | 0.861 | 29.501 | 0 | 0 | 96.373 | 96.373 | 96.373 | 162.963 | 190.87 | 214.603 | 0 | 0 | 0 | 0 | 0 | 0 | 96.372 | 96.373 | 44.91 | 13.02 | 100 | 27.2 | 0.97 | 425 | 0 | 0 | 0 | 0 | 40.184 | 0 | 11.89 | 7.836 | 6.68 | 0 | 0 | 0 | 2 | 2 | 0
2021-02-12 11:00 | 0 | 691 | 581.76 | 1 | 4.8 | 17 | 100 | 100 | 41.771 | 41.77 | 1.98 | 1.428 | 45.179 | 0 | 0 | 139.538 | 139.538 | 139.538 | 167.937 | 199.661 | 237.151 | 0 | 0 | 0 | 0 | 0 | 0 | 139.537 | 139.538 | 58.84 | 17.61 | 100 | 32.66 | 0.96 | 425 | 0 | 0 | 0 | 0 | 0 | 0 | 13.277 | 8.163 | 6.959 | 0 | 0 | 0 | 2 | 2 | 0
2021-02-12 12:00 | 0 | 807.1 | 645.72 | 1 | 5.6 | 17.6 | 100 | 100 | 47.537 | 47.537 | 1.908 | 1.687 | 51.132 | 0 | 0 | 155.308 | 155.308 | 155.308 | 183.627 | 221.61 | 276.997 | 0 | 0 | 0 | 0 | 0 | 0 | 155.307 | 155.308 | 56.07 | 17.16 | 100 | 36.87 | 0.94 | 425 | 0 | 0 | 0 | 0 | 0 | 0 | 13.219 | 8.151 | 6.949 | 0 | 0 | 0 | 2 | 2 | 0
2021-02-12 13:00 | 0 | 863.5 | 667.79 | 1 | 5.5 | 18.1 | 100 | 100 | 49.078 | 49.078 | 2.025 | 1.763 | 52.866 | 0 | 0 | 159.651 | 159.651 | 159.651 | 187.903 | 229.185 | 296.353 | 0 | 0 | 0 | 0 | 0 | 0 | 159.65 | 159.651 | 53.87 | 16.56 | 100 | 39.34 | 0.93 | 425 | 0 | 0 | 0 | 0 | 0 | 0 | 13.17 | 8.141 | 6.941 | 0 | 0 | 0 | 2 | 2 | 0
2021-02-12 14:00 | 0 | 887.5 | 682.39 | 1 | 5.5 | 19 | 100 | 100 | 50.387 | 50.387 | 2.209 | 1.833 | 54.429 | 0 | 0 | 163.522 | 163.522 | 163.522 | 191.654 | 234.196 | 304.59 | 0 | 0 | 0 | 0 | 0 | 0 | 163.521 | 163.522 | 53.69 | 16.54 | 100 | 39.75 | 0.93 | 425 | 0 | 0 | 0 | 0 | 0 | 0 | 13.084 | 8.123 | 6.925 | 0 | 0 | 0 | 2 | 2 | 0
2021-02-12 15:00 | 0 | 877.6 | 691.48 | 1 | 5.7 | 18.79 | 100 | 100 | 51.862 | 51.862 | 2.287 | 1.907 | 56.056 | 0 | 0 | 167.561 | 167.561 | 167.561 | 195.721 | 237.317 | 301.192 | 0 | 0 | 0 | 0 | 0 | 0 | 167.56 | 167.561 | 55.63 | 17.22 | 100 | 38.01 | 0.94 | 425 | 0 | 0 | 0 | 0 | 0 | 0 | 13.104 | 8.128 | 6.929 | 0 | 0 | 0 | 2 | 2 | 0
2021-02-12 16:00 | 0 | 837.4 | 691.09 | 1 | 5.7 | 18.49 | 100 | 100 | 52.836 | 52.835 | 2.308 | 1.956 | 57.1 | 0 | 0 | 170.155 | 170.155 | 170.155 | 198.355 | 237.181 | 287.396 | 0 | 0 | 0 | 0 | 0 | 0 | 170.154 | 170.155 | 59.21 | 18.38 | 100 | 34.38 | 0.95 | 425 | 0 | 0 | 0 | 0 | 0 | 0 | 13.133 | 8.134 | 6.934 | 0 | 0 | 0 | 2 | 2 | 0
2021-02-12 17:00 | 0 | 753.5 | 656.96 | 1 | 6.3 | 17.71 | 100 | 100 | 50.401 | 50.4 | 2.06 | 1.827 | 54.287 | 0 | 0 | 163.181 | 163.181 | 163.181 | 191.485 | 225.469 | 258.601 | 0 | 0 | 0 | 0 | 0 | 0 | 163.18 | 163.181 | 63.1 | 19.49 | 100 | 29.32 | 0.97 | 425 | 0 | 0 | 0 | 0 | 0 | 0 | 13.208 | 8.149 | 6.947 | 0 | 0 | 0 | 2 | 2 | 0
2021-02-12 18:00 | 0 | 566.9 | 520.59 | 1 | 6.8 | 17.12 | 100 | 100 | 25.714 | 25.714 | 0.771 | 0.794 | 27.279 | 0 | 0 | 89.935 | 89.935 | 89.935 | 118.318 | 178.668 | 194.56 | 0 | 0 | 0 | 0 | 0 | 0 | 89.934 | 89.935 | 46.22 | 13.22 | 100 | 23.32 | 0.98 | 425 | 0 | 0 | 0 | 0 | 0 | 0 | 13.265 | 8.161 | 6.957 | 0 | 0 | 0 | 2 | 2 | 0
2021-02-12 19:00 | 0 | 330.8 | 316.64 | 1 | 6.4 | 16.64 | 100 | 100 | 0 | 0 | 0 | 0.521 | 0 | 0 | 0 | 0 | 0 | 0 | 14.655 | 108.669 | 113.531 | 0 | 0 | 0 | 0 | 0 | 0 | -0.001 | 0 | 0 | 0 | 0 | 16.83 | 0.99 | 400.76 | 0 | 0 | 0 | 0 | -12.694 | 0 | 12.522 | 8.004 | 6.823 | 0 | 0 | 0 | 2 | 2 | 0
2021-02-12 20:00 | 0 | 0 | 0 | 0 | 5.5 | 16.44 | 100 | 100 | 0 | 0 | 0 | 0 | 0 | 0 | 0 | 0 | 0 | 0 | 0 | 0 | 0 | 0 | 0 | 0 | 0 | 0 | 0 | -0.001 | 0 | 0 | 0 | 0 | 0 | 0 | 355.81 | 0 | 0 | 0 | 0 | -23.542 | 0 | 9.868 | 7.382 | 6.293 | 0 | 0 | 0 | 2 | 2 | 0
2021-02-12 21:00 | 0 | 0 | 0 | 0 | 5.4 | 15.33 | 100 | 100 | 0 | 0 | 0 | 0 | 0 | 0 | 0 | 0 | 0 | 0 | 0 | 0 | 0 | 0 | 0 | 0 | 0 | 0 | 0 | -0.001 | 0 | 0 | 0 | 0 | 0 | 0 | 319.18 | 0 | 0 | 0 | 0 | -19.178 | 0 | 7.02 | 6.563 | 5.595 | 0 | 0 | 0 | 1 | 1 | 0
2021-02-12 22:00 | 0 | 0 | 0 | 0 | 5.9 | 15.03 | 100 | 100 | 0 | 0 | 0 | 0 | 0 | 0 | 0 | 0 | 0 | 0 | 0 | 0 | 0 | 0 | 0 | 0 | 0 | 0 | 0 | -0.001 | 0 | 0 | 0 | 0 | 0 | 0 | 288.52 | 0 | 0 | 0 | 0 | -16.056 | 0 | 5.167 | 5.878 | 5.011 | 0 | 0 | 0 | 1 | 1 | 0
2021-02-12 23:00 | 0 | 0 | 0 | 0 | 5.3 | 14.7 | 100 | 100 | 0 | 0 | 0 | 0 | 0 | 0 | 0 | 0 | 0 | 0 | 0 | 0 | 0 | 0 | 0 | 0 | 0 | 0 | 0 | -0.001 | 0 | 0 | 0 | 0 | 0 | 0 | 262.24 | 0 | 0 | 0 | 0 | -13.764 | 0 | 3.943 | 5.302 | 4.519 | 0 | 0 | 0 | 1 | 1 | 0
2021-02-13 | 0 | 0 | 0 | 0 | 5.1 | 14.31 | 100 | 100 | 0 | 0 | 0 | 0 | 0 | 0 | 0 | 0 | 0 | 0 | 0 | 0 | 0 | 0 | 0 | 0 | 0 | 0 | 0 | -0.001 | 0 | 0 | 0 | 0 | 0 | 0 | 260 | 0 | 0 | 0 | 0 | -0.418 | 0 | 3.278 | 4.919 | 4.194 | 0 | 0 | 11.974 | 1 | 1 | 0
2021-02-13 01:00 | 0 | 0 | 0 | 0 | 5.2 | 13.91 | 100 | 100 | 0 | 0 | 0 | 0 | 0 | 0 | 0 | 0 | 0 | 0 | 0 | 0 | 0 | 0 | 0 | 0 | 0 | 0 | 0 | -0.001 | 0 | 0 | 0 | 0 | 0 | 0 | 260 | 0 | 0 | 0 | 0 | 0 | 0 | 3.286 | 4.924 | 4.198 | 0 | 0 | 12.407 | 1 | 1 | 0
2021-02-13 02:00 | 0 | 0 | 0 | 0 | 5 | 13.47 | 100 | 100 | 0 | 0 | 0 | 0 | 0 | 0 | 0 | 0 | 0 | 0 | 0 | 0 | 0 | 0 | 0 | 0 | 0 | 0 | 0 | -0.001 | 0 | 0 | 0 | 0 | 0 | 0 | 260 | 0 | 0 | 0 | 0 | 0 | 0 | 3.3 | 4.933 | 4.205 | 0 | 0 | 12.437 | 1 | 1 | 0
2021-02-13 03:00 | 0 | 0 | 0 | 0 | 4.9 | 12.77 | 100 | 100 | 0 | 0 | 0 | 0 | 0 | 0 | 0 | 0 | 0 | 0 | 0 | 0 | 0 | 0 | 0 | 0 | 0 | 0 | 0 | -0.001 | 0 | 0 | 0 | 0 | 0 | 0 | 260 | 0 | 0 | 0 | 0 | 0 | 0 | 3.322 | 4.947 | 4.217 | 0 | 0 | 12.486 | 1 | 1 | 0
2021-02-13 04:00 | 0 | 0 | 0 | 0 | 4.7 | 12.56 | 100 | 100 | 0 | 0 | 0 | 0 | 0 | 0 | 0 | 0 | 0 | 0 | 0 | 0 | 0 | 0 | 0 | 0 | 0 | 0 | 0 | -0.001 | 0 | 0 | 0 | 0 | 0 | 0 | 260 | 0 | 0 | 0 | 0 | 0 | 0 | 3.329 | 4.951 | 4.221 | 0 | 0 | 12.5 | 1 | 1 | 0
2021-02-13 05:00 | 0 | 0 | 0 | 0 | 4.1 | 12.24 | 100 | 100 | 0 | 0 | 0 | 0 | 0 | 0 | 0 | 0 | 0 | 0 | 0 | 0 | 0 | 0 | 0 | 0 | 0 | 0 | 0 | -0.001 | 0 | 0 | 0 | 0 | 0 | 0 | 260 | 0 | 0 | 0 | 0 | 0 | 0 | 3.339 | 4.957 | 4.226 | 0 | 0 | 12.522 | 1 | 1 | 0
2021-02-13 06:00 | 0 | 0 | 0 | 0 | 3.7 | 11.83 | 100 | 100 | 0 | 0 | 0 | 0 | 0 | 0 | 0 | 0 | 0 | 0 | 0 | 0 | 0 | 0 | 0 | 0 | 0 | 0 | 0 | -0.001 | 0 | 0 | 0 | 0 | 0 | 0 | 260 | 0 | 0 | 0 | 0 | 0 | 0 | 3.352 | 4.966 | 4.233 | 0 | 0 | 12.551 | 1 | 1 | 0
2021-02-13 07:00 | 0 | 0 | 0 | 0 | 3.4 | 11.75 | 100 | 100 | 0 | 0 | 0 | 0 | 0 | 0 | 0 | 0 | 0 | 0 | 0 | 0 | 0 | 0 | 0 | 0 | 0 | 0 | 0 | -0.001 | 0 | 0 | 0 | 0 | 0 | 0 | 260 | 0 | 0 | 0 | 0 | 0 | 0 | 3.355 | 4.967 | 4.234 | 0 | 0 | 12.556 | 1 | 1 | 0
2021-02-13 08:00 | 0 | 0 | 0 | 1 | 3.8 | 11.87 | 100 | 100 | 0 | 0 | 0 | 0 | 0 | 0 | 0 | 0 | 0 | 0 | 0 | 0 | 0 | 0 | 0 | 0 | 0 | 0 | 0 | -0.001 | 0 | 0 | 0 | 0 | 17.43 | 0.99 | 260 | 0 | 0 | 0 | 0 | 0 | 0 | 3.351 | 4.965 | 4.232 | 0 | 0 | 12.548 | 1 | 1 | 0
2021-02-13 09:00 | 0 | 364.4 | 340.91 | 1 | 4.3 | 13.03 | 100 | 100 | 0 | 0 | 0 | 0.521 | 0 | 0 | 0 | 0 | 0 | 0 | 54.227 | 117 | 125.062 | 0 | 0 | 0 | 0 | 0 | 0 | -0.001 | 0 | 0 | 0 | 0 | 20.69 | 0.98 | 336.1 | 0 | 0 | 0 | 0 | 39.851 | 0 | 4.27 | 5.455 | 4.65 | 0 | 0 | 0 | 2 | 2 | 0
2021-02-13 10:00 | 0 | 696.1 | 620.79 | 1 | 4.4 | 15.86 | 100 | 100 | 31.806 | 31.806 | 1.316 | 1.01 | 34.132 | 0 | 0 | 109.391 | 109.391 | 109.391 | 182.034 | 213.056 | 238.902 | 0 | 0 | 0 | 0 | 0 | 0 | 109.39 | 109.391 | 45.79 | 13.31 | 100 | 26.9 | 0.97 | 425 | 0 | 0 | 0 | 0 | 46.557 | 0 | 11.677 | 7.778 | 6.63 | 0 | 0 | 0 | 2 | 2 | 0
2021-02-13 11:00 | 0 | 797 | 673.34 | 1 | 5.6 | 16.9 | 100 | 100 | 51.579 | 51.579 | 2.02 | 1.881 | 55.481 | 0 | 0 | 166.151 | 166.151 | 166.151 | 194.564 | 231.091 | 273.53 | 0 | 0 | 0 | 0 | 0 | 0 | 166.15 | 166.151 | 60.74 | 18.86 | 100 | 32.34 | 0.96 | 425 | 0 | 0 | 0 | 0 | 0 | 0 | 13.286 | 8.165 | 6.961 | 0 | 0 | 0 | 2 | 2 | 0
2021-02-13 12:00 | 0 | 765.4 | 614.93 | 1 | 7.1 | 17.44 | 100 | 100 | 44.392 | 44.392 | 1.969 | 1.543 | 47.904 | 0 | 0 | 146.756 | 146.756 | 146.756 | 175.097 | 211.046 | 262.685 | 0 | 0 | 0 | 0 | 0 | 0 | 146.755 | 146.756 | 55.87 | 16.9 | 100 | 36.54 | 0.94 | 425 | 0 | 0 | 0 | 0 | 0 | 0 | 13.234 | 8.155 | 6.952 | 0 | 0 | 0 | 2 | 2 | 0
2021-02-13 13:00 | 0 | 788.4 | 612.59 | 1 | 7.4 | 17.95 | 100 | 100 | 43.451 | 43.45 | 2.046 | 1.504 | 47.001 | 0 | 0 | 144.358 | 144.358 | 144.358 | 172.631 | 210.241 | 270.579 | 0 | 0 | 0 | 0 | 0 | 0 | 144.357 | 144.358 | 53.35 | 16.06 | 100 | 39.01 | 0.93 | 425 | 0 | 0 | 0 | 0 | 0 | 0 | 13.185 | 8.144 | 6.943 | 0 | 0 | 0 | 2 | 2 | 0
2021-02-13 14:00 | 0 | 893.8 | 690.55 | 1 | 7.9 | 18.6 | 100 | 100 | 51.348 | 51.347 | 2.224 | 1.879 | 55.451 | 0 | 0 | 166.061 | 166.061 | 166.061 | 194.246 | 236.995 | 306.752 | 0 | 0 | 0 | 0 | 0 | 0 | 166.06 | 166.061 | 54.14 | 16.74 | 100 | 39.41 | 0.93 | 425 | 0 | 0 | 0 | 0 | 0 | 0 | 13.122 | 8.131 | 6.932 | 0 | 0 | 0 | 2 | 2 | 0
2021-02-13 15:00 | 0 | 886 | 701.22 | 1 | 8.6 | 18.21 | 100 | 100 | 53.003 | 53.003 | 2.277 | 1.963 | 57.243 | 0 | 0 | 170.513 | 170.513 | 170.513 | 198.751 | 240.659 | 304.075 | 0 | 0 | 0 | 0 | 0 | 0 | 170.512 | 170.513 | 56.08 | 17.43 | 100 | 37.68 | 0.94 | 425 | 0 | 0 | 0 | 0 | 0 | 0 | 13.16 | 8.139 | 6.939 | 0 | 0 | 0 | 2 | 2 | 0
2021-02-13 16:00 | 0 | 804.7 | 666.62 | 1 | 9.2 | 17.87 | 100 | 100 | 50.415 | 50.414 | 2.077 | 1.828 | 54.32 | 0 | 0 | 163.262 | 163.262 | 163.262 | 191.544 | 228.785 | 276.173 | 0 | 0 | 0 | 0 | 0 | 0 | 163.261 | 163.262 | 59.12 | 18.25 | 100 | 34.06 | 0.95 | 425 | 0 | 0 | 0 | 0 | 0 | 0 | 13.192 | 8.146 | 6.944 | 0 | 0 | 0 | 2 | 2 | 0
2021-02-13 17:00 | 0 | 694.2 | 607.09 | 1 | 9.5 | 17.32 | 100 | 100 | 45.138 | 45.137 | 1.938 | 1.576 | 48.651 | 0 | 0 | 148.737 | 148.737 | 148.737 | 177.093 | 208.353 | 238.249 | 0 | 0 | 0 | 0 | 0 | 0 | 148.736 | 148.737 | 62.43 | 18.95 | 100 | 29.01 | 0.97 | 425 | 0 | 0 | 0 | 0 | 0 | 0 | 13.246 | 8.157 | 6.954 | 0 | 0 | 0 | 2 | 2 | 0
2021-02-13 18:00 | 0 | 517.6 | 476.4 | 1 | 9.5 | 16.63 | 100 | 100 | 22.692 | 22.692 | 0.733 | 0.707 | 24.132 | 0 | 0 | 80.822 | 80.822 | 80.822 | 109.271 | 163.5 | 177.64 | 0 | 0 | 0 | 0 | 0 | 0 | 80.821 | 80.822 | 45.5 | 12.77 | 100 | 23.02 | 0.98 | 425 | 0 | 0 | 0 | 0 | 0 | 0 | 13.313 | 8.171 | 6.966 | 0 | 0 | 0 | 2 | 2 | 0
2021-02-13 19:00 | 0 | 266.1 | 255.11 | 1 | 8.8 | 15.96 | 100 | 100 | 0 | 0 | 0 | 0.521 | 0 | 0 | 0 | 0 | 0 | 0 | 12.32 | 87.552 | 91.326 | 0 | 0 | 0 | 0 | 0 | 0 | -0.001 | 0 | 0 | 0 | 0 | 16.53 | 0.99 | 396.49 | 0 | 0 | 0 | 0 | -14.929 | 0 | 12.451 | 7.988 | 6.81 | 0 | 0 | 0 | 2 | 2 | 0
2021-02-13 20:00 | 0 | 0 | 0 | 0 | 7.9 | 15.64 | 100 | 100 | 0 | 0 | 0 | 0 | 0 | 0 | 0 | 0 | 0 | 0 | 0 | 0 | 0 | 0 | 0 | 0 | 0 | 0 | 0 | -0.001 | 0 | 0 | 0 | 0 | 0 | 0 | 352.24 | 0 | 0 | 0 | 0 | -23.172 | 0 | 9.617 | 7.317 | 6.238 | 0 | 0 | 0 | 2 | 2 | 0
2021-02-13 21:00 | 0 | 0 | 0 | 0 | 8.3 | 14.95 | 100 | 100 | 0 | 0 | 0 | 0 | 0 | 0 | 0 | 0 | 0 | 0 | 0 | 0 | 0 | 0 | 0 | 0 | 0 | 0 | 0 | -0.001 | 0 | 0 | 0 | 0 | 0 | 0 | 316.18 | 0 | 0 | 0 | 0 | -18.888 | 0 | 6.84 | 6.503 | 5.544 | 0 | 0 | 0 | 1 | 1 | 0
2021-02-13 22:00 | 0 | 0 | 0 | 0 | 8.7 | 14.65 | 100 | 100 | 0 | 0 | 0 | 0 | 0 | 0 | 0 | 0 | 0 | 0 | 0 | 0 | 0 | 0 | 0 | 0 | 0 | 0 | 0 | -0.001 | 0 | 0 | 0 | 0 | 0 | 0 | 285.92 | 0 | 0 | 0 | 0 | -15.847 | 0 | 5.05 | 5.828 | 4.969 | 0 | 0 | 0 | 1 | 1 | 0
2021-02-13 23:00 | 0 | 0 | 0 | 0 | 8.3 | 14.45 | 100 | 100 | 0 | 0 | 0 | 0 | 0 | 0 | 0 | 0 | 0 | 0 | 0 | 0 | 0 | 0 | 0 | 0 | 0 | 0 | 0 | -0.001 | 0 | 0 | 0 | 0 | 0 | 0 | 260 | 0 | 0 | 0 | 0 | -6.967 | 0 | 3.859 | 5.257 | 4.481 | 0 | 0 | 6.63 | 1 | 1 | 0
2021-02-14 | 0 | 0 | 0 | 0 | 7.7 | 14.14 | 100 | 100 | 0 | 0 | 0 | 0 | 0 | 0 | 0 | 0 | 0 | 0 | 0 | 0 | 0 | 0 | 0 | 0 | 0 | 0 | 0 | -0.001 | 0 | 0 | 0 | 0 | 0 | 0 | 260 | 0 | 0 | 0 | 0 | 0 | 0 | 3.278 | 4.919 | 4.194 | 0 | 0 | 12.391 | 1 | 1 | 0
2021-02-14 01:00 | 0 | 0 | 0 | 0 | 7.3 | 14.01 | 100 | 100 | 0 | 0 | 0 | 0 | 0 | 0 | 0 | 0 | 0 | 0 | 0 | 0 | 0 | 0 | 0 | 0 | 0 | 0 | 0 | -0.001 | 0 | 0 | 0 | 0 | 0 | 0 | 260 | 0 | 0 | 0 | 0 | 0 | 0 | 3.283 | 4.922 | 4.196 | 0 | 0 | 12.4 | 1 | 1 | 0
2021-02-14 02:00 | 0 | 0 | 0 | 0 | 7.1 | 13.65 | 100 | 100 | 0 | 0 | 0 | 0 | 0 | 0 | 0 | 0 | 0 | 0 | 0 | 0 | 0 | 0 | 0 | 0 | 0 | 0 | 0 | -0.001 | 0 | 0 | 0 | 0 | 0 | 0 | 260 | 0 | 0 | 0 | 0 | 0 | 0 | 3.294 | 4.929 | 4.202 | 0 | 0 | 12.425 | 1 | 1 | 0
2021-02-14 03:00 | 0 | 0 | 0 | 0 | 6.9 | 13.02 | 100 | 100 | 0 | 0 | 0 | 0 | 0 | 0 | 0 | 0 | 0 | 0 | 0 | 0 | 0 | 0 | 0 | 0 | 0 | 0 | 0 | -0.001 | 0 | 0 | 0 | 0 | 0 | 0 | 260 | 0 | 0 | 0 | 0 | 0 | 0 | 3.314 | 4.942 | 4.213 | 0 | 0 | 12.469 | 1 | 1 | 0
2021-02-14 04:00 | 0 | 0 | 0 | 0 | 6.8 | 12.98 | 100 | 100 | 0 | 0 | 0 | 0 | 0 | 0 | 0 | 0 | 0 | 0 | 0 | 0 | 0 | 0 | 0 | 0 | 0 | 0 | 0 | -0.001 | 0 | 0 | 0 | 0 | 0 | 0 | 260 | 0 | 0 | 0 | 0 | 0 | 0 | 3.315 | 4.943 | 4.213 | 0 | 0 | 12.471 | 1 | 1 | 0
2021-02-14 05:00 | 0 | 0 | 0 | 0 | 6.7 | 12.69 | 100 | 100 | 0 | 0 | 0 | 0 | 0 | 0 | 0 | 0 | 0 | 0 | 0 | 0 | 0 | 0 | 0 | 0 | 0 | 0 | 0 | -0.001 | 0 | 0 | 0 | 0 | 0 | 0 | 260 | 0 | 0 | 0 | 0 | 0 | 0 | 3.325 | 4.948 | 4.218 | 0 | 0 | 12.491 | 1 | 1 | 0
2021-02-14 06:00 | 0 | 0 | 0 | 0 | 6.6 | 12.5 | 100 | 100 | 0 | 0 | 0 | 0 | 0 | 0 | 0 | 0 | 0 | 0 | 0 | 0 | 0 | 0 | 0 | 0 | 0 | 0 | 0 | -0.001 | 0 | 0 | 0 | 0 | 0 | 0 | 260 | 0 | 0 | 0 | 0 | 0 | 0 | 3.331 | 4.952 | 4.222 | 0 | 0 | 12.504 | 1 | 1 | 0
2021-02-14 07:00 | 0 | 0 | 0 | 0 | 6.3 | 11.99 | 100 | 100 | 0 | 0 | 0 | 0 | 0 | 0 | 0 | 0 | 0 | 0 | 0 | 0 | 0 | 0 | 0 | 0 | 0 | 0 | 0 | -0.001 | 0 | 0 | 0 | 0 | 0 | 0 | 260 | 0 | 0 | 0 | 0 | 0 | 0 | 3.347 | 4.962 | 4.23 | 0 | 0 | 12.54 | 1 | 1 | 0
2021-02-14 08:00 | 0 | 0 | 0 | 1 | 5.9 | 12.14 | 100 | 100 | 0 | 0 | 0 | 0 | 0 | 0 | 0 | 0 | 0 | 0 | 0 | 0 | 0 | 0 | 0 | 0 | 0 | 0 | 0 | -0.001 | 0 | 0 | 0 | 0 | 17.13 | 0.99 | 260 | 0 | 0 | 0 | 0 | 0 | 0 | 3.342 | 4.959 | 4.228 | 0 | 0 | 12.529 | 1 | 1 | 0
2021-02-14 09:00 | 0 | 408.4 | 382.82 | 1 | 5.5 | 13.48 | 100 | 100 | 0 | 0 | 0 | 0.521 | 0 | 0 | 0 | 0 | 0 | 0 | 61.751 | 131.384 | 140.163 | 0 | 0 | 0 | 0 | 0 | 0 | -0.001 | 0 | 0 | 0 | 0 | 20.39 | 0.98 | 349.81 | 0 | 0 | 0 | 0 | 47.035 | 0 | 4.455 | 5.539 | 4.722 | 0 | 0 | 0 | 2 | 2 | 0
2021-02-14 10:00 | 0 | 469.6 | 419.92 | 1 | 5.6 | 15.23 | 100 | 100 | 0 | 0 | 0 | 0.521 | 0 | 57.959 | 0 | 57.959 | 57.959 | 57.959 | 123.22 | 144.118 | 161.167 | 0 | 0 | 0 | 0 | 0 | 0 | -0.001 | 0 | 35.96 | 0 | 0 | 26.59 | 0.97 | 425 | 0 | 0 | 0 | 0 | 39.374 | 0 | 11.529 | 7.751 | 6.607 | 0 | 0 | 0 | 1 | 1 | 0
2021-02-14 11:00 | 0 | 636.7 | 539.78 | 1 | 7.3 | 16.11 | 100 | 100 | 37.687 | 37.686 | 1.816 | 1.25 | 40.753 | 0 | 0 | 127.603 | 127.603 | 127.603 | 156.122 | 185.252 | 218.515 | 0 | 0 | 0 | 0 | 0 | 0 | 127.602 | 127.603 | 58.4 | 17.25 | 100 | 32.03 | 0.96 | 425 | 0 | 0 | 0 | 0 | 0 | 0 | 13.363 | 8.181 | 6.974 | 0 | 0 | 0 | 2 | 2 | 0
2021-02-14 12:00 | 0 | 795.4 | 641.72 | 1 | 8.8 | 16.89 | 100 | 100 | 47.313 | 47.313 | 1.853 | 1.674 | 50.84 | 0 | 0 | 154.542 | 154.542 | 154.542 | 182.956 | 220.239 | 272.981 | 0 | 0 | 0 | 0 | 0 | 0 | 154.541 | 154.542 | 56.61 | 17.33 | 100 | 36.22 | 0.95 | 425 | 0 | 0 | 0 | 0 | 0 | 0 | 13.287 | 8.166 | 6.961 | 0 | 0 | 0 | 2 | 2 | 0
2021-02-14 13:00 | 0 | 784.6 | 612.51 | 1 | 9.2 | 17.46 | 100 | 100 | 43.559 | 43.559 | 1.998 | 1.507 | 47.064 | 0 | 0 | 144.528 | 144.528 | 144.528 | 172.866 | 210.214 | 269.275 | 0 | 0 | 0 | 0 | 0 | 0 | 144.527 | 144.528 | 53.67 | 16.18 | 100 | 38.68 | 0.94 | 425 | 0 | 0 | 0 | 0 | 0 | 0 | 13.232 | 8.154 | 6.951 | 0 | 0 | 0 | 2 | 2 | 0
2021-02-14 14:00 | 0 | 847.7 | 658.09 | 1 | 9.2 | 18.45 | 100 | 100 | 48.151 | 48.151 | 2.006 | 1.72 | 51.877 | 0 | 0 | 157.194 | 157.194 | 157.194 | 185.4 | 225.855 | 290.931 | 0 | 0 | 0 | 0 | 0 | 0 | 157.193 | 157.194 | 54.03 | 16.55 | 100 | 39.08 | 0.93 | 425 | 0 | 0 | 0 | 0 | 0 | 0 | 13.136 | 8.134 | 6.935 | 0 | 0 | 0 | 2 | 2 | 0
2021-02-14 15:00 | 0 | 909.4 | 722.96 | 1 | 9.4 | 18.65 | 100 | 100 | 55.231 | 55.231 | 2.578 | 2.089 | 59.898 | 0 | 0 | 177.015 | 177.015 | 177.015 | 205.193 | 248.118 | 312.106 | 0 | 0 | 0 | 0 | 0 | 0 | 177.014 | 177.015 | 56.72 | 17.7 | 100 | 37.35 | 0.94 | 425 | 0 | 0 | 0 | 0 | 0 | 0 | 13.117 | 8.13 | 6.931 | 0 | 0 | 0 | 2 | 2 | 0
2021-02-14 16:00 | 0 | 861.6 | 716.48 | 1 | 9.6 | 18.58 | 100 | 100 | 55.536 | 55.536 | 2.635 | 2.106 | 60.277 | 0 | 0 | 177.907 | 177.907 | 177.907 | 206.095 | 245.895 | 295.701 | 0 | 0 | 0 | 0 | 0 | 0 | 177.906 | 177.907 | 60.16 | 18.78 | 100 | 33.74 | 0.95 | 425 | 0 | 0 | 0 | 0 | 0 | 0 | 13.124 | 8.132 | 6.932 | 0 | 0 | 0 | 2 | 2 | 0
2021-02-14 17:00 | 0 | 746.7 | 654.98 | 1 | 9.5 | 17.83 | 100 | 100 | 50.293 | 50.293 | 2.072 | 1.822 | 54.186 | 0 | 0 | 162.93 | 162.93 | 162.93 | 191.218 | 224.789 | 256.267 | 0 | 0 | 0 | 0 | 0 | 0 | 162.929 | 162.93 | 63.58 | 19.63 | 100 | 28.7 | 0.97 | 425 | 0 | 0 | 0 | 0 | 0 | 0 | 13.196 | 8.147 | 6.945 | 0 | 0 | 0 | 2 | 2 | 0
2021-02-14 18:00 | 0 | 595.6 | 549.43 | 1 | 9.3 | 16.81 | 100 | 100 | 28.632 | 28.632 | 0.813 | 0.886 | 30.332 | 0 | 0 | 98.735 | 98.735 | 98.735 | 127.16 | 188.566 | 204.41 | 0 | 0 | 0 | 0 | 0 | 0 | 98.734 | 98.735 | 48.3 | 14.01 | 100 | 22.71 | 0.98 | 425 | 0 | 0 | 0 | 0 | 0 | 0 | 13.295 | 8.167 | 6.963 | 0 | 0 | 0 | 2 | 2 | 0
2021-02-14 19:00 | 0 | 342.7 | 329.06 | 1 | 9.3 | 15.9 | 100 | 100 | 0 | 0 | 0 | 0.521 | 0 | 0 | 0 | 0 | 0 | 0 | 16.547 | 112.932 | 117.615 | 0 | 0 | 0 | 0 | 0 | 0 | -0.001 | 0 | 0 | 0 | 0 | 16.22 | 0.99 | 403.92 | 0 | 0 | 0 | 0 | -11.039 | 0 | 12.692 | 8.04 | 6.854 | 0 | 0 | 0 | 2 | 2 | 0
2021-02-14 20:00 | 0 | 0 | 0 | 0 | 9.5 | 15.72 | 100 | 100 | 0 | 0 | 0 | 0 | 0 | 0 | 0 | 0 | 0 | 0 | 0 | 0 | 0 | 0 | 0 | 0 | 0 | 0 | 0 | -0.001 | 0 | 0 | 0 | 0 | 0 | 0 | 358.17 | 0 | 0 | 0 | 0 | -23.962 | 0 | 10.154 | 7.454 | 6.354 | 0 | 0 | 0 | 2 | 2 | 0
2021-02-14 21:00 | 0 | 0 | 0 | 0 | 10.5 | 14.85 | 100 | 100 | 0 | 0 | 0 | 0 | 0 | 0 | 0 | 0 | 0 | 0 | 0 | 0 | 0 | 0 | 0 | 0 | 0 | 0 | 0 | -0.001 | 0 | 0 | 0 | 0 | 0 | 0 | 321.04 | 0 | 0 | 0 | 0 | -19.441 | 0 | 7.184 | 6.616 | 5.64 | 0 | 0 | 0 | 1 | 1 | 0
2021-02-14 22:00 | 0 | 0 | 0 | 0 | 10.6 | 14.54 | 100 | 100 | 0 | 0 | 0 | 0 | 0 | 0 | 0 | 0 | 0 | 0 | 0 | 0 | 0 | 0 | 0 | 0 | 0 | 0 | 0 | -0.001 | 0 | 0 | 0 | 0 | 0 | 0 | 290.02 | 0 | 0 | 0 | 0 | -16.246 | 0 | 5.274 | 5.923 | 5.049 | 0 | 0 | 0 | 1 | 1 | 0
2021-02-14 23:00 | 0 | 0 | 0 | 0 | 10 | 14.17 | 100 | 100 | 0 | 0 | 0 | 0 | 0 | 0 | 0 | 0 | 0 | 0 | 0 | 0 | 0 | 0 | 0 | 0 | 0 | 0 | 0 | -0.001 | 0 | 0 | 0 | 0 | 0 | 0 | 263.46 | 0 | 0 | 0 | 0 | -13.909 | 0 | 4.016 | 5.34 | 4.552 | 0 | 0 | 0 | 1 | 1 | 0
2021-02-15 | 0 | 0 | 0 | 0 | 9.4 | 13.74 | 100 | 100 | 0 | 0 | 0 | 0 | 0 | 0 | 0 | 0 | 0 | 0 | 0 | 0 | 0 | 0 | 0 | 0 | 0 | 0 | 0 | -0.001 | 0 | 0 | 0 | 0 | 0 | 0 | 260 | 0 | 0 | 0 | 0 | -1.262 | 0 | 3.305 | 4.936 | 4.208 | 0 | 0 | 11.187 | 1 | 1 | 0
2021-02-15 01:00 | 0 | 0 | 0 | 0 | 8.8 | 13.4 | 100 | 100 | 0 | 0 | 0 | 0 | 0 | 0 | 0 | 0 | 0 | 0 | 0 | 0 | 0 | 0 | 0 | 0 | 0 | 0 | 0 | -0.001 | 0 | 0 | 0 | 0 | 0 | 0 | 260 | 0 | 0 | 0 | 0 | 0 | 0 | 3.302 | 4.934 | 4.206 | 0 | 0 | 12.442 | 1 | 1 | 0
2021-02-15 02:00 | 0 | 0 | 0 | 0 | 8.2 | 13.15 | 100 | 100 | 0 | 0 | 0 | 0 | 0 | 0 | 0 | 0 | 0 | 0 | 0 | 0 | 0 | 0 | 0 | 0 | 0 | 0 | 0 | -0.001 | 0 | 0 | 0 | 0 | 0 | 0 | 260 | 0 | 0 | 0 | 0 | 0 | 0 | 3.31 | 4.939 | 4.211 | 0 | 0 | 12.46 | 1 | 1 | 0
2021-02-15 03:00 | 0 | 0 | 0 | 0 | 8.3 | 13.64 | 100 | 100 | 0 | 0 | 0 | 0 | 0 | 0 | 0 | 0 | 0 | 0 | 0 | 0 | 0 | 0 | 0 | 0 | 0 | 0 | 0 | -0.001 | 0 | 0 | 0 | 0 | 0 | 0 | 260 | 0 | 0 | 0 | 0 | 0 | 0 | 3.294 | 4.929 | 4.202 | 0 | 0 | 12.426 | 1 | 1 | 0
2021-02-15 04:00 | 0 | 0 | 0 | 0 | 8.1 | 13.61 | 100 | 100 | 0 | 0 | 0 | 0 | 0 | 0 | 0 | 0 | 0 | 0 | 0 | 0 | 0 | 0 | 0 | 0 | 0 | 0 | 0 | -0.001 | 0 | 0 | 0 | 0 | 0 | 0 | 260 | 0 | 0 | 0 | 0 | 0 | 0 | 3.295 | 4.93 | 4.203 | 0 | 0 | 12.428 | 1 | 1 | 0
2021-02-15 05:00 | 0 | 0 | 0 | 0 | 8 | 13.53 | 100 | 100 | 0 | 0 | 0 | 0 | 0 | 0 | 0 | 0 | 0 | 0 | 0 | 0 | 0 | 0 | 0 | 0 | 0 | 0 | 0 | -0.001 | 0 | 0 | 0 | 0 | 0 | 0 | 260 | 0 | 0 | 0 | 0 | 0 | 0 | 3.298 | 4.932 | 4.204 | 0 | 0 | 12.433 | 1 | 1 | 0
2021-02-15 06:00 | 0 | 0 | 0 | 0 | 7.8 | 13.36 | 100 | 100 | 0 | 0 | 0 | 0 | 0 | 0 | 0 | 0 | 0 | 0 | 0 | 0 | 0 | 0 | 0 | 0 | 0 | 0 | 0 | -0.001 | 0 | 0 | 0 | 0 | 0 | 0 | 260 | 0 | 0 | 0 | 0 | 0 | 0 | 3.303 | 4.935 | 4.207 | 0 | 0 | 12.445 | 1 | 1 | 0
2021-02-15 07:00 | 0 | 0 | 0 | 0 | 7.9 | 13.17 | 100 | 100 | 0 | 0 | 0 | 0 | 0 | 0 | 0 | 0 | 0 | 0 | 0 | 0 | 0 | 0 | 0 | 0 | 0 | 0 | 0 | -0.001 | 0 | 0 | 0 | 0 | 0 | 0 | 260 | 0 | 0 | 0 | 0 | 0 | 0 | 3.309 | 4.939 | 4.21 | 0 | 0 | 12.458 | 1 | 1 | 0
2021-02-15 08:00 | 0 | 0 | 0 | 1 | 8.3 | 13.11 | 100 | 100 | 0 | 0 | 0 | 0 | 0 | 0 | 0 | 0 | 0 | 0 | 0 | 0 | 0 | 0 | 0 | 0 | 0 | 0 | 0 | -0.001 | 0 | 0 | 0 | 0 | 16.83 | 0.99 | 260 | 0 | 0 | 0 | 0 | 0 | 0 | 3.311 | 4.94 | 4.211 | 0 | 0 | 12.462 | 1 | 1 | 0
2021-02-15 09:00 | 0 | 450.5 | 423.1 | 1 | 8.4 | 13.52 | 100 | 100 | 0 | 0 | 0 | 0.521 | 0 | 0 | 0 | 0 | 0 | 0 | 69.218 | 145.209 | 154.612 | 0 | 0 | 0 | 0 | 0 | 0 | -0.001 | 0 | 0 | 0 | 0 | 20.08 | 0.98 | 363.35 | 0 | 0 | 0 | 0 | 54.124 | 0 | 4.664 | 5.63 | 4.799 | 0 | 0 | 0 | 2 | 2 | 0
2021-02-15 10:00 | 0 | 708.7 | 635.42 | 1 | 7.7 | 15.56 | 100 | 100 | 37.479 | 37.479 | 1.768 | 1.24 | 40.487 | 0 | 0 | 126.886 | 126.886 | 126.886 | 186.585 | 218.078 | 243.226 | 0 | 0 | 0 | 0 | 0 | 0 | 126.885 | 126.886 | 52.17 | 15.41 | 100 | 26.28 | 0.97 | 425 | 0 | 0 | 0 | 0 | 32.284 | 0 | 12.59 | 8.002 | 6.822 | 0 | 0 | 0 | 2 | 2 | 0
2021-02-15 11:00 | 0 | 807.1 | 686.6 | 1 | 7.8 | 16.7 | 100 | 100 | 53.132 | 53.132 | 2.076 | 1.96 | 57.168 | 0 | 0 | 170.34 | 170.34 | 170.34 | 198.78 | 235.642 | 276.997 | 0 | 0 | 0 | 0 | 0 | 0 | 170.339 | 170.34 | 61.5 | 19.18 | 100 | 31.71 | 0.96 | 425 | 0 | 0 | 0 | 0 | 0 | 0 | 13.306 | 8.169 | 6.964 | 0 | 0 | 0 | 2 | 2 | 0
2021-02-15 12:00 | 0 | 714.5 | 578.87 | 1 | 7.4 | 17.96 | 100 | 100 | 40.694 | 40.694 | 2.131 | 1.388 | 44.213 | 0 | 0 | 136.972 | 136.972 | 136.972 | 165.243 | 198.668 | 245.216 | 0 | 0 | 0 | 0 | 0 | 0 | 136.971 | 136.972 | 55.86 | 16.6 | 100 | 35.89 | 0.95 | 425 | 0 | 0 | 0 | 0 | 0 | 0 | 13.184 | 8.144 | 6.943 | 0 | 0 | 0 | 2 | 2 | 0
2021-02-15 13:00 | 0 | 593.7 | 465.66 | 1 | 8.6 | 19.13 | 100 | 100 | 29.92 | 29.919 | 1.176 | 0.94 | 32.036 | 0 | 0 | 103.501 | 103.501 | 103.501 | 131.616 | 159.816 | 203.758 | 0 | 0 | 0 | 0 | 0 | 0 | 103.5 | 103.501 | 50.8 | 14.68 | 100 | 38.34 | 0.94 | 425 | 0 | 0 | 0 | 0 | 0 | 0 | 13.071 | 8.121 | 6.923 | 0 | 0 | 0 | 2 | 2 | 0
2021-02-15 14:00 | 0 | 355.6 | 277.39 | 1 | 8.7 | 20.11 | 100 | 100 | 0 | 0 | 0 | 0.521 | 0 | 50.282 | 0 | 50.282 | 50.282 | 50.282 | 78.266 | 95.2 | 122.042 | 0 | 0 | 0 | 0 | 0 | 0 | -0.001 | 0 | 41.2 | 0 | 0 | 38.73 | 0.94 | 425 | 0 | 0 | 0 | 0 | 0 | 0 | 12.977 | 8.101 | 6.906 | 0 | 0 | 0 | 2 | 2 | 0
2021-02-15 15:00 | 0 | 405.6 | 323.89 | 1 | 8.5 | 20.56 | 100 | 100 | 0 | 0 | 0 | 0.521 | 0 | 64.128 | 0 | 64.128 | 64.128 | 64.128 | 92.053 | 111.157 | 139.202 | 0 | 0 | 0 | 0 | 0 | 0 | -0.001 | 0 | 46.07 | 0 | 0 | 37.01 | 0.94 | 425 | 0 | 0 | 0 | 0 | 0 | 0 | 12.934 | 8.092 | 6.899 | 0 | 0 | 0 | 1 | 1 | 0
2021-02-15 16:00 | 0 | 250.9 | 209.44 | 1 | 8.5 | 20.18 | 100 | 100 | 0 | 0 | 0 | 0.521 | 0 | 32.335 | 0 | 32.335 | 32.335 | 32.335 | 60.31 | 71.878 | 86.109 | 0 | 0 | 0 | 0 | 0 | 0 | -0.001 | 0 | 37.55 | 0 | 0 | 33.41 | 0.96 | 425 | 0 | 0 | 0 | 0 | 0 | 0 | 12.97 | 8.1 | 6.905 | 0 | 0 | 0 | 1 | 1 | 0
2021-02-15 17:00 | 0 | 195.7 | 172.18 | 1 | 8.6 | 19.17 | 100 | 100 | 0 | 0 | 0 | 0.521 | 0 | 22.199 | 0 | 22.199 | 22.199 | 22.199 | 50.309 | 59.093 | 67.164 | 0 | 0 | 0 | 0 | 0 | 0 | -0.001 | 0 | 33.05 | 0 | 0 | 28.38 | 0.97 | 425 | 0 | 0 | 0 | 0 | 0 | 0 | 13.067 | 8.12 | 6.922 | 0 | 0 | 0 | 1 | 1 | 0
2021-02-15 18:00 | 0 | 124.1 | 114.74 | 1 | 8.7 | 18.03 | 100 | 100 | 0 | 0 | 0 | 0.521 | 0 | 0 | 0 | 0 | 0 | 0 | 26.79 | 39.379 | 42.591 | 0 | 0 | 0 | 0 | 0 | 0 | -0.001 | 0 | 0 | 0 | 0 | 22.4 | 0.98 | 422.42 | 0 | 0 | 0 | 0 | -1.353 | 0 | 13.091 | 8.125 | 6.927 | 0 | 0 | 0 | 1 | 1 | 0
2021-02-15 19:00 | 0 | 100.2 | 96.36 | 1 | 8.9 | 17.05 | 100 | 100 | 0 | 0 | 0 | 0.521 | 0 | 0 | 0 | 0 | 0 | 0 | 5.037 | 33.071 | 34.389 | 0 | 0 | 0 | 0 | 0 | 0 | -0.001 | 0 | 0 | 0 | 0 | 15.91 | 0.99 | 381.89 | 0 | 0 | 0 | 0 | -21.222 | 0 | 11.75 | 7.832 | 6.677 | 0 | 0 | 0 | 1 | 1 | 0
2021-02-15 20:00 | 0 | 0 | 0 | 0 | 9 | 16.51 | 100 | 100 | 0 | 0 | 0 | 0 | 0 | 0 | 0 | 0 | 0 | 0 | 0 | 0 | 0 | 0 | 0 | 0 | 0 | 0 | 0 | -0.001 | 0 | 0 | 0 | 0 | 0 | 0 | 340.7 | 0 | 0 | 0 | 0 | -21.574 | 0 | 8.553 | 7.029 | 5.992 | 0 | 0 | 0 | 2 | 2 | 0
2021-02-15 21:00 | 0 | 0 | 0 | 0 | 9.1 | 15.73 | 100 | 100 | 0 | 0 | 0 | 0 | 0 | 0 | 0 | 0 | 0 | 0 | 0 | 0 | 0 | 0 | 0 | 0 | 0 | 0 | 0 | -0.001 | 0 | 0 | 0 | 0 | 0 | 0 | 306.72 | 0 | 0 | 0 | 0 | -17.793 | 0 | 6.175 | 6.271 | 5.346 | 0 | 0 | 0 | 1 | 1 | 0
2021-02-15 22:00 | 0 | 0 | 0 | 0 | 9.1 | 15.35 | 100 | 100 | 0 | 0 | 0 | 0 | 0 | 0 | 0 | 0 | 0 | 0 | 0 | 0 | 0 | 0 | 0 | 0 | 0 | 0 | 0 | -0.001 | 0 | 0 | 0 | 0 | 0 | 0 | 277.97 | 0 | 0 | 0 | 0 | -15.057 | 0 | 4.617 | 5.636 | 4.804 | 0 | 0 | 0 | 1 | 1 | 0
2021-02-15 23:00 | 0 | 0 | 0 | 0 | 8.8 | 14.9 | 100 | 100 | 0 | 0 | 0 | 0 | 0 | 0 | 0 | 0 | 0 | 0 | 0 | 0 | 0 | 0 | 0 | 0 | 0 | 0 | 0 | -0.001 | 0 | 0 | 0 | 0 | 0 | 0 | 260 | 0 | 0 | 0 | 0 | -6.663 | 0 | 3.573 | 5.096 | 4.344 | 0 | 0 | 6.351 | 1 | 1 | 0
2021-02-16 | 0 | 0 | 0 | 0 | 8.1 | 14.39 | 100 | 100 | 0 | 0 | 0 | 0 | 0 | 0 | 0 | 0 | 0 | 0 | 0 | 0 | 0 | 0 | 0 | 0 | 0 | 0 | 0 | -0.001 | 0 | 0 | 0 | 0 | 0 | 0 | 260 | 0 | 0 | 0 | 0 | 0 | 0 | 3.271 | 4.914 | 4.189 | 0 | 0 | 12.374 | 1 | 1 | 0
2021-02-16 01:00 | 0 | 0 | 0 | 0 | 7.9 | 14 | 100 | 100 | 0 | 0 | 0 | 0 | 0 | 0 | 0 | 0 | 0 | 0 | 0 | 0 | 0 | 0 | 0 | 0 | 0 | 0 | 0 | -0.001 | 0 | 0 | 0 | 0 | 0 | 0 | 260 | 0 | 0 | 0 | 0 | 0 | 0 | 3.283 | 4.922 | 4.196 | 0 | 0 | 12.401 | 1 | 1 | 0
2021-02-16 02:00 | 0 | 0 | 0 | 0 | 7.7 | 13.55 | 100 | 100 | 0 | 0 | 0 | 0 | 0 | 0 | 0 | 0 | 0 | 0 | 0 | 0 | 0 | 0 | 0 | 0 | 0 | 0 | 0 | -0.001 | 0 | 0 | 0 | 0 | 0 | 0 | 260 | 0 | 0 | 0 | 0 | 0 | 0 | 3.297 | 4.931 | 4.204 | 0 | 0 | 12.432 | 1 | 1 | 0
2021-02-16 03:00 | 0 | 0 | 0 | 0 | 7.7 | 13.15 | 100 | 100 | 0 | 0 | 0 | 0 | 0 | 0 | 0 | 0 | 0 | 0 | 0 | 0 | 0 | 0 | 0 | 0 | 0 | 0 | 0 | -0.001 | 0 | 0 | 0 | 0 | 0 | 0 | 260 | 0 | 0 | 0 | 0 | 0 | 0 | 3.31 | 4.939 | 4.211 | 0 | 0 | 12.46 | 1 | 1 | 0
2021-02-16 04:00 | 0 | 0 | 0 | 0 | 7.8 | 13.09 | 100 | 100 | 0 | 0 | 0 | 0 | 0 | 0 | 0 | 0 | 0 | 0 | 0 | 0 | 0 | 0 | 0 | 0 | 0 | 0 | 0 | -0.001 | 0 | 0 | 0 | 0 | 0 | 0 | 260 | 0 | 0 | 0 | 0 | 0 | 0 | 3.312 | 4.94 | 4.212 | 0 | 0 | 12.464 | 1 | 1 | 0
2021-02-16 05:00 | 0 | 0 | 0 | 0 | 7 | 13.07 | 100 | 100 | 0 | 0 | 0 | 0 | 0 | 0 | 0 | 0 | 0 | 0 | 0 | 0 | 0 | 0 | 0 | 0 | 0 | 0 | 0 | -0.001 | 0 | 0 | 0 | 0 | 0 | 0 | 260 | 0 | 0 | 0 | 0 | 0 | 0 | 3.312 | 4.941 | 4.212 | 0 | 0 | 12.465 | 1 | 1 | 0
2021-02-16 06:00 | 0 | 0 | 0 | 0 | 6 | 13.26 | 100 | 100 | 0 | 0 | 0 | 0 | 0 | 0 | 0 | 0 | 0 | 0 | 0 | 0 | 0 | 0 | 0 | 0 | 0 | 0 | 0 | -0.001 | 0 | 0 | 0 | 0 | 0 | 0 | 260 | 0 | 0 | 0 | 0 | 0 | 0 | 3.306 | 4.937 | 4.209 | 0 | 0 | 12.452 | 1 | 1 | 0
2021-02-16 07:00 | 0 | 0 | 0 | 0 | 5.4 | 13.4 | 100 | 100 | 0 | 0 | 0 | 0 | 0 | 0 | 0 | 0 | 0 | 0 | 0 | 0 | 0 | 0 | 0 | 0 | 0 | 0 | 0 | -0.001 | 0 | 0 | 0 | 0 | 0 | 0 | 260 | 0 | 0 | 0 | 0 | 0 | 0 | 3.302 | 4.934 | 4.206 | 0 | 0 | 12.442 | 1 | 1 | 0
2021-02-16 08:00 | 0 | 0 | 0 | 1 | 5.4 | 13.5 | 100 | 100 | 0 | 0 | 0 | 0 | 0 | 0 | 0 | 0 | 0 | 0 | 0 | 0 | 0 | 0 | 0 | 0 | 0 | 0 | 0 | -0.001 | 0 | 0 | 0 | 0 | 16.53 | 0.99 | 260 | 0 | 0 | 0 | 0 | 0 | 0 | 3.299 | 4.932 | 4.205 | 0 | 0 | 12.435 | 1 | 1 | 0
2021-02-16 09:00 | 0 | 183.7 | 172.86 | 1 | 5.5 | 14.41 | 100 | 100 | 0 | 0 | 0 | 0.521 | 0 | 0 | 0 | 0 | 0 | 0 | 28.684 | 59.325 | 63.046 | 0 | 0 | 0 | 0 | 0 | 0 | -0.001 | 0 | 0 | 0 | 0 | 19.78 | 0.99 | 289.79 | 0 | 0 | 0 | 0 | 15.603 | 0 | 3.606 | 5.115 | 4.36 | 0 | 0 | 0 | 2 | 2 | 0
2021-02-16 10:00 | 0 | 425.2 | 382.25 | 1 | 5.4 | 16.44 | 100 | 100 | 0 | 0 | 0 | 0.521 | 0 | 21.591 | 0 | 21.591 | 21.591 | 21.591 | 112.32 | 131.188 | 145.929 | 0 | 0 | 0 | 0 | 0 | 0 | -0.001 | 0 | 14.8 | 0 | 0 | 25.97 | 0.97 | 425 | 0 | 0 | 0 | 0 | 70.806 | 0 | 7.567 | 6.67 | 5.686 | 0 | 0 | 0 | 1 | 1 | 0
2021-02-16 11:00 | 0 | 631.2 | 538.81 | 1 | 7.2 | 17.69 | 100 | 100 | 37.636 | 37.636 | 1.952 | 1.254 | 40.842 | 0 | 0 | 127.834 | 127.834 | 127.834 | 156.141 | 184.92 | 216.628 | 0 | 0 | 0 | 0 | 0 | 0 | 127.833 | 127.834 | 59.01 | 17.37 | 100 | 31.39 | 0.96 | 425 | 0 | 0 | 0 | 0 | 0 | 0 | 13.21 | 8.15 | 6.948 | 0 | 0 | 0 | 2 | 2 | 0
2021-02-16 12:00 | 0 | 642.2 | 522.46 | 1 | 7.8 | 19.04 | 100 | 100 | 35.324 | 35.324 | 1.916 | 1.162 | 38.402 | 0 | 0 | 121.2 | 121.2 | 121.2 | 149.327 | 179.31 | 220.403 | 0 | 0 | 0 | 0 | 0 | 0 | 121.199 | 121.2 | 54.99 | 16.03 | 100 | 35.56 | 0.95 | 425 | 0 | 0 | 0 | 0 | 0 | 0 | 13.08 | 8.123 | 6.924 | 0 | 0 | 0 | 2 | 2 | 0
2021-02-16 13:00 | 0 | 698.5 | 550.43 | 1 | 7.4 | 19.78 | 100 | 100 | 37.438 | 37.438 | 2.134 | 1.253 | 40.826 | 0 | 0 | 127.774 | 127.774 | 127.774 | 155.803 | 188.909 | 239.725 | 0 | 0 | 0 | 0 | 0 | 0 | 127.773 | 127.774 | 53.3 | 15.62 | 100 | 38 | 0.94 | 425 | 0 | 0 | 0 | 0 | 0 | 0 | 13.009 | 8.108 | 6.912 | 0 | 0 | 0 | 2 | 2 | 0
2021-02-16 14:00 | 0 | 655.1 | 513.47 | 1 | 7.3 | 20.01 | 100 | 100 | 33.931 | 33.931 | 1.855 | 1.107 | 36.893 | 0 | 0 | 117.099 | 117.099 | 117.099 | 145.097 | 176.223 | 224.83 | 0 | 0 | 0 | 0 | 0 | 0 | 117.098 | 117.099 | 52.08 | 15.09 | 100 | 38.39 | 0.94 | 425 | 0 | 0 | 0 | 0 | 0 | 0 | 12.987 | 8.103 | 6.908 | 0 | 0 | 0 | 2 | 2 | 0
2021-02-16 15:00 | 0 | 517.3 | 414.93 | 1 | 7.5 | 19.77 | 100 | 100 | 25.564 | 25.564 | 0.965 | 0.795 | 27.324 | 0 | 0 | 90.058 | 90.058 | 90.058 | 118.088 | 142.403 | 177.537 | 0 | 0 | 0 | 0 | 0 | 0 | 90.057 | 90.058 | 50.73 | 14.4 | 100 | 36.67 | 0.94 | 425 | 0 | 0 | 0 | 0 | 0 | 0 | 13.01 | 8.108 | 6.912 | 0 | 0 | 0 | 2 | 2 | 0
2021-02-16 16:00 | 0 | 486.9 | 407.98 | 1 | 7.7 | 19.36 | 100 | 100 | 25.414 | 25.413 | 0.937 | 0.79 | 27.141 | 0 | 0 | 89.528 | 89.528 | 89.528 | 117.613 | 140.019 | 167.104 | 0 | 0 | 0 | 0 | 0 | 0 | 89.527 | 89.528 | 53.58 | 15.21 | 100 | 33.08 | 0.96 | 425 | 0 | 0 | 0 | 0 | 0 | 0 | 13.049 | 8.116 | 6.919 | 0 | 0 | 0 | 2 | 2 | 0
2021-02-16 17:00 | 0 | 376.7 | 332.44 | 1 | 8.1 | 18.38 | 100 | 100 | 0 | 0 | 0 | 0.521 | 0 | 68.996 | 0 | 68.996 | 68.996 | 68.996 | 97.21 | 114.093 | 129.283 | 0 | 0 | 0 | 0 | 0 | 0 | -0.001 | 0 | 53.37 | 0 | 0 | 28.05 | 0.97 | 425 | 0 | 0 | 0 | 0 | 0 | 0 | 13.143 | 8.136 | 6.936 | 0 | 0 | 0 | 2 | 2 | 0
2021-02-16 18:00 | 0 | 220.9 | 204.7 | 1 | 8 | 17.63 | 100 | 100 | 0 | 0 | 0 | 0.521 | 0 | 19.893 | 0 | 19.893 | 19.893 | 19.893 | 48.208 | 70.254 | 75.813 | 0 | 0 | 0 | 0 | 0 | 0 | -0.001 | 0 | 26.24 | 0 | 0 | 22.08 | 0.98 | 425 | 0 | 0 | 0 | 0 | 0 | 0 | 13.216 | 8.151 | 6.949 | 0 | 0 | 0 | 1 | 1 | 0
2021-02-16 19:00 | 0 | 84.3 | 81.2 | 1 | 7.9 | 17.09 | 100 | 100 | 0 | 0 | 0 | 0.521 | 0 | 0 | 0 | 0 | 0 | 0 | 4.403 | 27.866 | 28.932 | 0 | 0 | 0 | 0 | 0 | 0 | -0.001 | 0 | 0 | 0 | 0 | 15.6 | 0.99 | 382.79 | 0 | 0 | 0 | 0 | -22.104 | 0 | 11.926 | 7.871 | 6.71 | 0 | 0 | 0 | 1 | 1 | 0
2021-02-16 20:00 | 0 | 0 | 0 | 0 | 7.1 | 16.77 | 100 | 100 | 0 | 0 | 0 | 0 | 0 | 0 | 0 | 0 | 0 | 0 | 0 | 0 | 0 | 0 | 0 | 0 | 0 | 0 | 0 | -0.001 | 0 | 0 | 0 | 0 | 0 | 0 | 341.47 | 0 | 0 | 0 | 0 | -21.639 | 0 | 8.595 | 7.041 | 6.003 | 0 | 0 | 0 | 2 | 2 | 0
2021-02-16 21:00 | 0 | 0 | 0 | 0 | 7.1 | 15.87 | 100 | 100 | 0 | 0 | 0 | 0 | 0 | 0 | 0 | 0 | 0 | 0 | 0 | 0 | 0 | 0 | 0 | 0 | 0 | 0 | 0 | -0.001 | 0 | 0 | 0 | 0 | 0 | 0 | 307.39 | 0 | 0 | 0 | 0 | -17.848 | 0 | 6.208 | 6.283 | 5.356 | 0 | 0 | 0 | 1 | 1 | 0
2021-02-16 22:00 | 0 | 0 | 0 | 0 | 6.8 | 15.39 | 100 | 100 | 0 | 0 | 0 | 0 | 0 | 0 | 0 | 0 | 0 | 0 | 0 | 0 | 0 | 0 | 0 | 0 | 0 | 0 | 0 | -0.001 | 0 | 0 | 0 | 0 | 0 | 0 | 278.55 | 0 | 0 | 0 | 0 | -15.105 | 0 | 4.643 | 5.648 | 4.814 | 0 | 0 | 0 | 1 | 1 | 0
2021-02-16 23:00 | 0 | 0 | 0 | 0 | 6.6 | 15.21 | 100 | 100 | 0 | 0 | 0 | 0 | 0 | 0 | 0 | 0 | 0 | 0 | 0 | 0 | 0 | 0 | 0 | 0 | 0 | 0 | 0 | -0.001 | 0 | 0 | 0 | 0 | 0 | 0 | 260 | 0 | 0 | 0 | 0 | -6.672 | 0 | 3.582 | 5.101 | 4.349 | 0 | 0 | 6.36 | 1 | 1 | 0
2021-02-17 | 0 | 0 | 0 | 0 | 6.7 | 14.91 | 100 | 100 | 0 | 0 | 0 | 0 | 0 | 0 | 0 | 0 | 0 | 0 | 0 | 0 | 0 | 0 | 0 | 0 | 0 | 0 | 0 | -0.001 | 0 | 0 | 0 | 0 | 0 | 0 | 260 | 0 | 0 | 0 | 0 | 0 | 0 | 3.254 | 4.904 | 4.181 | 0 | 0 | 12.339 | 1 | 1 | 0
2021-02-17 01:00 | 0 | 0 | 0 | 0 | 6.8 | 14.75 | 100 | 100 | 0 | 0 | 0 | 0 | 0 | 0 | 0 | 0 | 0 | 0 | 0 | 0 | 0 | 0 | 0 | 0 | 0 | 0 | 0 | -0.001 | 0 | 0 | 0 | 0 | 0 | 0 | 260 | 0 | 0 | 0 | 0 | 0 | 0 | 3.259 | 4.907 | 4.183 | 0 | 0 | 12.349 | 1 | 1 | 0
2021-02-17 02:00 | 0 | 0 | 0 | 0 | 7 | 14.32 | 100 | 100 | 0 | 0 | 0 | 0 | 0 | 0 | 0 | 0 | 0 | 0 | 0 | 0 | 0 | 0 | 0 | 0 | 0 | 0 | 0 | -0.001 | 0 | 0 | 0 | 0 | 0 | 0 | 260 | 0 | 0 | 0 | 0 | 0 | 0 | 3.273 | 4.916 | 4.191 | 0 | 0 | 12.379 | 1 | 1 | 0
2021-02-17 03:00 | 0 | 0 | 0 | 0 | 6.9 | 14.04 | 100 | 100 | 0 | 0 | 0 | 0 | 0 | 0 | 0 | 0 | 0 | 0 | 0 | 0 | 0 | 0 | 0 | 0 | 0 | 0 | 0 | -0.001 | 0 | 0 | 0 | 0 | 0 | 0 | 260 | 0 | 0 | 0 | 0 | 0 | 0 | 3.282 | 4.921 | 4.195 | 0 | 0 | 12.398 | 1 | 1 | 0
2021-02-17 04:00 | 0 | 0 | 0 | 0 | 6.4 | 13.99 | 100 | 100 | 0 | 0 | 0 | 0 | 0 | 0 | 0 | 0 | 0 | 0 | 0 | 0 | 0 | 0 | 0 | 0 | 0 | 0 | 0 | -0.001 | 0 | 0 | 0 | 0 | 0 | 0 | 260 | 0 | 0 | 0 | 0 | 0 | 0 | 3.283 | 4.922 | 4.196 | 0 | 0 | 12.402 | 1 | 1 | 0
2021-02-17 05:00 | 0 | 0 | 0 | 0 | 6 | 14.07 | 100 | 100 | 0 | 0 | 0 | 0 | 0 | 0 | 0 | 0 | 0 | 0 | 0 | 0 | 0 | 0 | 0 | 0 | 0 | 0 | 0 | -0.001 | 0 | 0 | 0 | 0 | 0 | 0 | 260 | 0 | 0 | 0 | 0 | 0 | 0 | 3.281 | 4.921 | 4.195 | 0 | 0 | 12.396 | 1 | 1 | 0
2021-02-17 06:00 | 0 | 0 | 0 | 0 | 5.9 | 14.02 | 100 | 100 | 0 | 0 | 0 | 0 | 0 | 0 | 0 | 0 | 0 | 0 | 0 | 0 | 0 | 0 | 0 | 0 | 0 | 0 | 0 | -0.001 | 0 | 0 | 0 | 0 | 0 | 0 | 260 | 0 | 0 | 0 | 0 | 0 | 0 | 3.282 | 4.922 | 4.196 | 0 | 0 | 12.4 | 1 | 1 | 0
2021-02-17 07:00 | 0 | 0 | 0 | 0 | 5.5 | 14.08 | 100 | 100 | 0 | 0 | 0 | 0 | 0 | 0 | 0 | 0 | 0 | 0 | 0 | 0 | 0 | 0 | 0 | 0 | 0 | 0 | 0 | -0.001 | 0 | 0 | 0 | 0 | 0 | 0 | 260 | 0 | 0 | 0 | 0 | 0 | 0 | 3.28 | 4.921 | 4.195 | 0 | 0 | 12.395 | 1 | 1 | 0
2021-02-17 08:00 | 0 | 0 | 0 | 1 | 5.4 | 14.32 | 100 | 100 | 0 | 0 | 0 | 0 | 0 | 0 | 0 | 0 | 0 | 0 | 0 | 0 | 0 | 0 | 0 | 0 | 0 | 0 | 0 | -0.001 | 0 | 0 | 0 | 0 | 16.23 | 0.99 | 260 | 0 | 0 | 0 | 0 | 0 | 0 | 3.273 | 4.916 | 4.191 | 0 | 0 | 12.379 | 1 | 1 | 0
2021-02-17 09:00 | 0 | 153.4 | 144.62 | 1 | 5.5 | 15.18 | 100 | 100 | 0 | 0 | 0 | 0.521 | 0 | 0 | 0 | 0 | 0 | 0 | 24.344 | 49.634 | 52.647 | 0 | 0 | 0 | 0 | 0 | 0 | -0.001 | 0 | 0 | 0 | 0 | 19.48 | 0.99 | 281.97 | 0 | 0 | 0 | 0 | 11.507 | 0 | 3.488 | 5.046 | 4.302 | 0 | 0 | 0 | 2 | 2 | 0
2021-02-17 10:00 | 0 | 249 | 224.44 | 1 | 6 | 16.54 | 100 | 100 | 0 | 0 | 0 | 0.521 | 0 | 0 | 0 | 0 | 0 | 0 | 65.994 | 77.027 | 85.457 | 0 | 0 | 0 | 0 | 0 | 0 | -0.001 | 0 | 0 | 0 | 0 | 25.66 | 0.97 | 376.63 | 0 | 0 | 0 | 0 | 49.571 | 0 | 5.397 | 5.952 | 5.074 | 0 | 0 | 0 | 1 | 1 | 0
2021-02-17 11:00 | 0 | 403.5 | 345.62 | 1 | 8.8 | 17.34 | 100 | 100 | 0 | 0 | 0 | 0.521 | 0 | 48.179 | 0 | 48.179 | 48.179 | 48.179 | 100.25 | 118.615 | 138.481 | 0 | 0 | 0 | 0 | 0 | 0 | -0.001 | 0 | 34.79 | 0 | 0 | 31.07 | 0.96 | 425 | 0 | 0 | 0 | 0 | 25.33 | 0 | 12.105 | 7.901 | 6.736 | 0 | 0 | 0 | 1 | 1 | 0
2021-02-17 12:00 | 0 | 434.3 | 354.79 | 1 | 9.2 | 17.7 | 100 | 100 | 0 | 0 | 0 | 0.521 | 0 | 73.224 | 0 | 73.224 | 73.224 | 73.224 | 101.53 | 121.765 | 149.052 | 0 | 0 | 0 | 0 | 0 | 0 | -0.001 | 0 | 49.13 | 0 | 0 | 35.22 | 0.95 | 425 | 0 | 0 | 0 | 0 | 0 | 0 | 13.209 | 8.149 | 6.947 | 0 | 0 | 0 | 1 | 1 | 0
2021-02-17 13:00 | 0 | 581.9 | 460.69 | 1 | 9.5 | 17.8 | 100 | 100 | 29.631 | 29.63 | 1.048 | 0.926 | 31.604 | 0 | 0 | 102.298 | 102.298 | 102.298 | 130.59 | 158.11 | 199.708 | 0 | 0 | 0 | 0 | 0 | 0 | 102.297 | 102.298 | 51.22 | 14.84 | 100 | 37.65 | 0.94 | 425 | 0 | 0 | 0 | 0 | 0 | 0 | 13.199 | 8.147 | 6.946 | 0 | 0 | 0 | 2 | 2 | 0
2021-02-17 14:00 | 0 | 684.8 | 539.32 | 1 | 10 | 18.07 | 100 | 100 | 36.439 | 36.439 | 1.924 | 1.205 | 39.568 | 0 | 0 | 124.374 | 124.374 | 124.374 | 152.63 | 185.095 | 235.023 | 0 | 0 | 0 | 0 | 0 | 0 | 124.373 | 124.374 | 52.92 | 15.5 | 100 | 38.04 | 0.94 | 425 | 0 | 0 | 0 | 0 | 0 | 0 | 13.173 | 8.142 | 6.941 | 0 | 0 | 0 | 2 | 2 | 0
2021-02-17 15:00 | 0 | 658.7 | 530.7 | 1 | 10.3 | 17.68 | 100 | 100 | 35.977 | 35.976 | 1.874 | 1.185 | 39.036 | 0 | 0 | 122.932 | 122.932 | 122.932 | 151.24 | 182.136 | 226.066 | 0 | 0 | 0 | 0 | 0 | 0 | 122.931 | 122.932 | 54.38 | 15.91 | 100 | 36.32 | 0.95 | 425 | 0 | 0 | 0 | 0 | 0 | 0 | 13.211 | 8.15 | 6.948 | 0 | 0 | 0 | 2 | 2 | 0
2021-02-17 16:00 | 0 | 747.6 | 628.81 | 1 | 11.1 | 17.55 | 100 | 100 | 46.74 | 46.74 | 1.925 | 1.65 | 50.315 | 0 | 0 | 153.144 | 153.144 | 153.144 | 181.47 | 215.809 | 256.576 | 0 | 0 | 0 | 0 | 0 | 0 | 153.143 | 153.144 | 59.69 | 18.22 | 100 | 32.74 | 0.96 | 425 | 0 | 0 | 0 | 0 | 0 | 0 | 13.223 | 8.152 | 6.95 | 0 | 0 | 0 | 2 | 2 | 0
2021-02-17 17:00 | 0 | 473 | 418.69 | 1 | 11.8 | 17.04 | 100 | 100 | 27.129 | 27.129 | 0.764 | 0.837 | 28.73 | 0 | 0 | 94.136 | 94.136 | 94.136 | 122.53 | 143.694 | 162.334 | 0 | 0 | 0 | 0 | 0 | 0 | 94.135 | 94.136 | 57.99 | 16.71 | 100 | 27.73 | 0.97 | 425 | 0 | 0 | 0 | 0 | 0 | 0 | 13.273 | 8.163 | 6.959 | 0 | 0 | 0 | 2 | 2 | 0
2021-02-17 18:00 | 0 | 513.7 | 477.11 | 1 | 12 | 16.74 | 100 | 100 | 24.044 | 24.044 | 0.744 | 0.745 | 25.532 | 0 | 0 | 84.876 | 84.876 | 84.876 | 113.311 | 163.743 | 176.302 | 0 | 0 | 0 | 0 | 0 | 0 | 84.875 | 84.876 | 48.14 | 13.64 | 100 | 21.76 | 0.98 | 425 | 0 | 0 | 0 | 0 | 0 | 0 | 13.302 | 8.169 | 6.964 | 0 | 0 | 0 | 2 | 2 | 0
2021-02-17 19:00 | 0 | 343 | 330.87 | 1 | 11.6 | 16.27 | 100 | 100 | 0 | 0 | 0 | 0.521 | 0 | 0 | 0 | 0 | 0 | 0 | 18.588 | 113.556 | 117.718 | 0 | 0 | 0 | 0 | 0 | 0 | -0.001 | 0 | 0 | 0 | 0 | 15.28 | 0.99 | 407.6 | 0 | 0 | 0 | 0 | -9.115 | 0 | 12.775 | 8.058 | 6.869 | 0 | 0 | 0 | 2 | 2 | 0
2021-02-17 20:00 | 0 | 0 | 0 | 0 | 10.5 | 15.91 | 100 | 100 | 0 | 0 | 0 | 0 | 0 | 0 | 0 | 0 | 0 | 0 | 0 | 0 | 0 | 0 | 0 | 0 | 0 | 0 | 0 | -0.001 | 0 | 0 | 0 | 0 | 0 | 0 | 361.11 | 0 | 0 | 0 | 0 | -24.343 | 0 | 10.415 | 7.518 | 6.409 | 0 | 0 | 0 | 2 | 2 | 0
2021-02-17 21:00 | 0 | 0 | 0 | 0 | 10.4 | 15.03 | 100 | 100 | 0 | 0 | 0 | 0 | 0 | 0 | 0 | 0 | 0 | 0 | 0 | 0 | 0 | 0 | 0 | 0 | 0 | 0 | 0 | -0.001 | 0 | 0 | 0 | 0 | 0 | 0 | 323.5 | 0 | 0 | 0 | 0 | -19.699 | 0 | 7.346 | 6.668 | 5.685 | 0 | 0 | 0 | 1 | 1 | 0
2021-02-17 22:00 | 0 | 0 | 0 | 0 | 10.6 | 14.44 | 100 | 100 | 0 | 0 | 0 | 0 | 0 | 0 | 0 | 0 | 0 | 0 | 0 | 0 | 0 | 0 | 0 | 0 | 0 | 0 | 0 | -0.001 | 0 | 0 | 0 | 0 | 0 | 0 | 292.08 | 0 | 0 | 0 | 0 | -16.453 | 0 | 5.392 | 5.971 | 5.09 | 0 | 0 | 0 | 1 | 1 | 0
2021-02-17 23:00 | 0 | 0 | 0 | 0 | 10.8 | 14.3 | 100 | 100 | 0 | 0 | 0 | 0 | 0 | 0 | 0 | 0 | 0 | 0 | 0 | 0 | 0 | 0 | 0 | 0 | 0 | 0 | 0 | -0.001 | 0 | 0 | 0 | 0 | 0 | 0 | 265.25 | 0 | 0 | 0 | 0 | -14.047 | 0 | 4.087 | 5.377 | 4.584 | 0 | 0 | 0 | 1 | 1 | 0
2021-02-18 | 0 | 0 | 0 | 0 | 10.4 | 14.08 | 100 | 100 | 0 | 0 | 0 | 0 | 0 | 0 | 0 | 0 | 0 | 0 | 0 | 0 | 0 | 0 | 0 | 0 | 0 | 0 | 0 | -0.001 | 0 | 0 | 0 | 0 | 0 | 0 | 260 | 0 | 0 | 0 | 0 | -1.272 | 0 | 3.308 | 4.937 | 4.209 | 0 | 0 | 11.182 | 1 | 1 | 0
2021-02-18 01:00 | 0 | 0 | 0 | 0 | 10.3 | 13.76 | 100 | 100 | 0 | 0 | 0 | 0 | 0 | 0 | 0 | 0 | 0 | 0 | 0 | 0 | 0 | 0 | 0 | 0 | 0 | 0 | 0 | -0.001 | 0 | 0 | 0 | 0 | 0 | 0 | 260 | 0 | 0 | 0 | 0 | 0 | 0 | 3.29 | 4.927 | 4.2 | 0 | 0 | 12.417 | 1 | 1 | 0
2021-02-18 02:00 | 0 | 0 | 0 | 0 | 10.6 | 13.44 | 100 | 100 | 0 | 0 | 0 | 0 | 0 | 0 | 0 | 0 | 0 | 0 | 0 | 0 | 0 | 0 | 0 | 0 | 0 | 0 | 0 | -0.001 | 0 | 0 | 0 | 0 | 0 | 0 | 260 | 0 | 0 | 0 | 0 | 0 | 0 | 3.301 | 4.933 | 4.206 | 0 | 0 | 12.44 | 1 | 1 | 0
2021-02-18 03:00 | 0 | 0 | 0 | 0 | 11.1 | 13.08 | 100 | 100 | 0 | 0 | 0 | 0 | 0 | 0 | 0 | 0 | 0 | 0 | 0 | 0 | 0 | 0 | 0 | 0 | 0 | 0 | 0 | -0.001 | 0 | 0 | 0 | 0 | 0 | 0 | 260 | 0 | 0 | 0 | 0 | 0 | 0 | 3.312 | 4.941 | 4.212 | 0 | 0 | 12.464 | 1 | 1 | 0
2021-02-18 04:00 | 0 | 0 | 0 | 0 | 11.3 | 13.37 | 100 | 100 | 0 | 0 | 0 | 0 | 0 | 0 | 0 | 0 | 0 | 0 | 0 | 0 | 0 | 0 | 0 | 0 | 0 | 0 | 0 | -0.001 | 0 | 0 | 0 | 0 | 0 | 0 | 260 | 0 | 0 | 0 | 0 | 0 | 0 | 3.303 | 4.935 | 4.207 | 0 | 0 | 12.444 | 1 | 1 | 0
2021-02-18 05:00 | 0 | 0 | 0 | 0 | 11.5 | 13.65 | 100 | 100 | 0 | 0 | 0 | 0 | 0 | 0 | 0 | 0 | 0 | 0 | 0 | 0 | 0 | 0 | 0 | 0 | 0 | 0 | 0 | -0.001 | 0 | 0 | 0 | 0 | 0 | 0 | 260 | 0 | 0 | 0 | 0 | 0 | 0 | 3.294 | 4.929 | 4.202 | 0 | 0 | 12.425 | 1 | 1 | 0
2021-02-18 06:00 | 0 | 0 | 0 | 0 | 11.7 | 13.91 | 100 | 100 | 0 | 0 | 0 | 0 | 0 | 0 | 0 | 0 | 0 | 0 | 0 | 0 | 0 | 0 | 0 | 0 | 0 | 0 | 0 | -0.001 | 0 | 0 | 0 | 0 | 0 | 0 | 260 | 0 | 0 | 0 | 0 | 0 | 0 | 3.286 | 4.924 | 4.198 | 0 | 0 | 12.407 | 1 | 1 | 0
2021-02-18 07:00 | 0 | 0 | 0 | 0 | 11.5 | 14.61 | 100 | 100 | 0 | 0 | 0 | 0 | 0 | 0 | 0 | 0 | 0 | 0 | 0 | 0 | 0 | 0 | 0 | 0 | 0 | 0 | 0 | -0.001 | 0 | 0 | 0 | 0 | 0 | 0 | 260 | 0 | 0 | 0 | 0 | 0 | 0 | 3.264 | 4.91 | 4.186 | 0 | 0 | 12.359 | 1 | 1 | 0
2021-02-18 08:00 | 0 | 0 | 0 | 1 | 11.2 | 15.09 | 100 | 100 | 0 | 0 | 0 | 0 | 0 | 0 | 0 | 0 | 0 | 0 | 0 | 0 | 0 | 0 | 0 | 0 | 0 | 0 | 0 | -0.001 | 0 | 0 | 0 | 0 | 15.92 | 0.99 | 260 | 0 | 0 | 0 | 0 | 0 | 0 | 3.248 | 4.9 | 4.177 | 0 | 0 | 12.326 | 1 | 1 | 0
2021-02-18 09:00 | 0 | 155.1 | 146.5 | 1 | 11 | 15.55 | 100 | 100 | 0 | 0 | 0 | 0.521 | 0 | 0 | 0 | 0 | 0 | 0 | 25.017 | 50.279 | 53.23 | 0 | 0 | 0 | 0 | 0 | 0 | -0.001 | 0 | 0 | 0 | 0 | 19.17 | 0.99 | 283.25 | 0 | 0 | 0 | 0 | 12.176 | 0 | 3.49 | 5.048 | 4.303 | 0 | 0 | 0 | 2 | 2 | 0
2021-02-18 10:00 | 0 | 440.2 | 397.82 | 1 | 10.8 | 17.04 | 100 | 100 | 0 | 0 | 0 | 0.521 | 0 | 23.259 | 0 | 23.259 | 23.259 | 23.259 | 117.053 | 136.53 | 151.077 | 0 | 0 | 0 | 0 | 0 | 0 | -0.001 | 0 | 15.4 | 0 | 0 | 25.35 | 0.98 | 425 | 0 | 0 | 0 | 0 | 74.233 | 0 | 7.348 | 6.593 | 5.62 | 0 | 0 | 0 | 1 | 1 | 0
2021-02-18 11:00 | 0 | 539.6 | 463.76 | 1 | 11.8 | 17.64 | 100 | 100 | 30.833 | 30.832 | 1.238 | 0.973 | 33.044 | 0 | 0 | 106.332 | 106.332 | 106.332 | 134.646 | 159.163 | 185.191 | 0 | 0 | 0 | 0 | 0 | 0 | 106.331 | 106.332 | 57.42 | 16.65 | 100 | 30.74 | 0.96 | 425 | 0 | 0 | 0 | 0 | 0 | 0 | 13.215 | 8.151 | 6.948 | 0 | 0 | 0 | 2 | 2 | 0
2021-02-18 12:00 | 0 | 640.3 | 525.25 | 1 | 12.4 | 17.98 | 100 | 100 | 35.724 | 35.724 | 1.875 | 1.175 | 38.775 | 0 | 0 | 122.221 | 122.221 | 122.221 | 150.49 | 180.264 | 219.751 | 0 | 0 | 0 | 0 | 0 | 0 | 122.22 | 122.221 | 55.62 | 16.26 | 100 | 34.88 | 0.95 | 425 | 0 | 0 | 0 | 0 | 0 | 0 | 13.182 | 8.144 | 6.943 | 0 | 0 | 0 | 2 | 2 | 0
2021-02-18 13:00 | 0 | 555.2 | 441.6 | 1 | 12.9 | 17.95 | 100 | 100 | 28.065 | 28.064 | 0.816 | 0.868 | 29.749 | 0 | 0 | 97.086 | 97.086 | 97.086 | 125.358 | 151.558 | 190.545 | 0 | 0 | 0 | 0 | 0 | 0 | 97.085 | 97.086 | 50.95 | 14.73 | 100 | 37.31 | 0.94 | 425 | 0 | 0 | 0 | 0 | 0 | 0 | 13.185 | 8.144 | 6.943 | 0 | 0 | 0 | 2 | 2 | 0
2021-02-18 14:00 | 0 | 540.9 | 428.03 | 1 | 12.7 | 18.22 | 100 | 100 | 26.697 | 26.697 | 0.842 | 0.826 | 28.365 | 0 | 0 | 93.076 | 93.076 | 93.076 | 121.313 | 146.899 | 185.637 | 0 | 0 | 0 | 0 | 0 | 0 | 93.075 | 93.076 | 50.14 | 14.38 | 100 | 37.69 | 0.94 | 425 | 0 | 0 | 0 | 0 | 0 | 0 | 13.159 | 8.139 | 6.938 | 0 | 0 | 0 | 2 | 2 | 0
2021-02-18 15:00 | 0 | 804.1 | 650.73 | 1 | 12.6 | 18.03 | 100 | 100 | 48.281 | 48.281 | 1.967 | 1.724 | 51.972 | 0 | 0 | 157.433 | 157.433 | 157.433 | 185.694 | 223.33 | 275.967 | 0 | 0 | 0 | 0 | 0 | 0 | 157.432 | 157.433 | 57.05 | 17.5 | 100 | 35.98 | 0.95 | 425 | 0 | 0 | 0 | 0 | 0 | 0 | 13.177 | 8.143 | 6.942 | 0 | 0 | 0 | 2 | 2 | 0
2021-02-18 16:00 | 0 | 772.2 | 651.98 | 1 | 12.8 | 17.81 | 100 | 100 | 49.26 | 49.259 | 2.002 | 1.77 | 53.032 | 0 | 0 | 160.066 | 160.066 | 160.066 | 188.357 | 223.759 | 265.019 | 0 | 0 | 0 | 0 | 0 | 0 | 160.065 | 160.066 | 60.4 | 18.59 | 100 | 32.4 | 0.96 | 425 | 0 | 0 | 0 | 0 | 0 | 0 | 13.198 | 8.147 | 6.945 | 0 | 0 | 0 | 2 | 2 | 0
2021-02-18 17:00 | 0 | 698.4 | 620.08 | 1 | 13 | 17.31 | 100 | 100 | 46.808 | 46.808 | 1.897 | 1.652 | 50.356 | 0 | 0 | 153.255 | 153.255 | 153.255 | 181.613 | 212.812 | 239.691 | 0 | 0 | 0 | 0 | 0 | 0 | 153.254 | 153.255 | 63.94 | 19.53 | 100 | 27.39 | 0.97 | 425 | 0 | 0 | 0 | 0 | 0 | 0 | 13.247 | 8.157 | 6.954 | 0 | 0 | 0 | 2 | 2 | 0
2021-02-18 18:00 | 0 | 553.8 | 515.51 | 1 | 12.7 | 16.74 | 100 | 100 | 27.442 | 27.442 | 0.743 | 0.846 | 29.032 | 0 | 0 | 95.011 | 95.011 | 95.011 | 123.445 | 176.923 | 190.064 | 0 | 0 | 0 | 0 | 0 | 0 | 95.01 | 95.011 | 49.99 | 14.44 | 100 | 21.43 | 0.98 | 425 | 0 | 0 | 0 | 0 | 0 | 0 | 13.302 | 8.169 | 6.964 | 0 | 0 | 0 | 2 | 2 | 0
2021-02-18 19:00 | 0 | 338.9 | 327.42 | 1 | 11.5 | 16.06 | 100 | 100 | 0 | 0 | 0 | 0.521 | 0 | 0 | 0 | 0 | 0 | 0 | 19.026 | 112.37 | 116.31 | 0 | 0 | 0 | 0 | 0 | 0 | -0.001 | 0 | 0 | 0 | 0 | 14.96 | 0.99 | 408.32 | 0 | 0 | 0 | 0 | -8.737 | 0 | 12.818 | 8.067 | 6.877 | 0 | 0 | 0 | 2 | 2 | 0
2021-02-18 20:00 | 0 | 0 | 0 | 0 | 9.8 | 15.63 | 100 | 100 | 0 | 0 | 0 | 0 | 0 | 0 | 0 | 0 | 0 | 0 | 0 | 0 | 0 | 0 | 0 | 0 | 0 | 0 | 0 | -0.001 | 0 | 0 | 0 | 0 | 0 | 0 | 361.62 | 0 | 0 | 0 | 0 | -24.453 | 0 | 10.491 | 7.537 | 6.425 | 0 | 0 | 0 | 2 | 2 | 0
2021-02-18 21:00 | 0 | 0 | 0 | 0 | 9.4 | 14.96 | 100 | 100 | 0 | 0 | 0 | 0 | 0 | 0 | 0 | 0 | 0 | 0 | 0 | 0 | 0 | 0 | 0 | 0 | 0 | 0 | 0 | -0.001 | 0 | 0 | 0 | 0 | 0 | 0 | 323.9 | 0 | 0 | 0 | 0 | -19.753 | 0 | 7.38 | 6.679 | 5.694 | 0 | 0 | 0 | 1 | 1 | 0
2021-02-18 22:00 | 0 | 0 | 0 | 0 | 9.1 | 14.72 | 100 | 100 | 0 | 0 | 0 | 0 | 0 | 0 | 0 | 0 | 0 | 0 | 0 | 0 | 0 | 0 | 0 | 0 | 0 | 0 | 0 | -0.001 | 0 | 0 | 0 | 0 | 0 | 0 | 292.47 | 0 | 0 | 0 | 0 | -16.463 | 0 | 5.398 | 5.973 | 5.092 | 0 | 0 | 0 | 1 | 1 | 0
2021-02-18 23:00 | 0 | 0 | 0 | 0 | 9 | 14.46 | 100 | 100 | 0 | 0 | 0 | 0 | 0 | 0 | 0 | 0 | 0 | 0 | 0 | 0 | 0 | 0 | 0 | 0 | 0 | 0 | 0 | -0.001 | 0 | 0 | 0 | 0 | 0 | 0 | 265.61 | 0 | 0 | 0 | 0 | -14.064 | 0 | 4.095 | 5.381 | 4.587 | 0 | 0 | 0 | 1 | 1 | 0
2021-02-19 | 0 | 0 | 0 | 0 | 8.9 | 14.29 | 100 | 100 | 0 | 0 | 0 | 0 | 0 | 0 | 0 | 0 | 0 | 0 | 0 | 0 | 0 | 0 | 0 | 0 | 0 | 0 | 0 | -0.001 | 0 | 0 | 0 | 0 | 0 | 0 | 260 | 0 | 0 | 0 | 0 | -1.273 | 0 | 3.304 | 4.935 | 4.207 | 0 | 0 | 11.172 | 1 | 1 | 0
2021-02-19 01:00 | 0 | 0 | 0 | 0 | 8.8 | 14.23 | 100 | 100 | 0 | 0 | 0 | 0 | 0 | 0 | 0 | 0 | 0 | 0 | 0 | 0 | 0 | 0 | 0 | 0 | 0 | 0 | 0 | -0.001 | 0 | 0 | 0 | 0 | 0 | 0 | 260 | 0 | 0 | 0 | 0 | 0 | 0 | 3.276 | 4.918 | 4.192 | 0 | 0 | 12.385 | 1 | 1 | 0
2021-02-19 02:00 | 0 | 0 | 0 | 0 | 8.4 | 14.11 | 100 | 100 | 0 | 0 | 0 | 0 | 0 | 0 | 0 | 0 | 0 | 0 | 0 | 0 | 0 | 0 | 0 | 0 | 0 | 0 | 0 | -0.001 | 0 | 0 | 0 | 0 | 0 | 0 | 260 | 0 | 0 | 0 | 0 | 0 | 0 | 3.279 | 4.92 | 4.194 | 0 | 0 | 12.393 | 1 | 1 | 0
2021-02-19 03:00 | 0 | 0 | 0 | 0 | 8.2 | 14.01 | 100 | 100 | 0 | 0 | 0 | 0 | 0 | 0 | 0 | 0 | 0 | 0 | 0 | 0 | 0 | 0 | 0 | 0 | 0 | 0 | 0 | -0.001 | 0 | 0 | 0 | 0 | 0 | 0 | 260 | 0 | 0 | 0 | 0 | 0 | 0 | 3.283 | 4.922 | 4.196 | 0 | 0 | 12.4 | 1 | 1 | 0
2021-02-19 04:00 | 0 | 0 | 0 | 0 | 8.2 | 14.1 | 100 | 100 | 0 | 0 | 0 | 0 | 0 | 0 | 0 | 0 | 0 | 0 | 0 | 0 | 0 | 0 | 0 | 0 | 0 | 0 | 0 | -0.001 | 0 | 0 | 0 | 0 | 0 | 0 | 260 | 0 | 0 | 0 | 0 | 0 | 0 | 3.28 | 4.92 | 4.194 | 0 | 0 | 12.394 | 1 | 1 | 0
2021-02-19 05:00 | 0 | 0 | 0 | 0 | 8.1 | 14.35 | 100 | 100 | 0 | 0 | 0 | 0 | 0 | 0 | 0 | 0 | 0 | 0 | 0 | 0 | 0 | 0 | 0 | 0 | 0 | 0 | 0 | -0.001 | 0 | 0 | 0 | 0 | 0 | 0 | 260 | 0 | 0 | 0 | 0 | 0 | 0 | 3.272 | 4.915 | 4.19 | 0 | 0 | 12.377 | 1 | 1 | 0
2021-02-19 06:00 | 0 | 0 | 0 | 0 | 8.1 | 14.13 | 100 | 100 | 0 | 0 | 0 | 0 | 0 | 0 | 0 | 0 | 0 | 0 | 0 | 0 | 0 | 0 | 0 | 0 | 0 | 0 | 0 | -0.001 | 0 | 0 | 0 | 0 | 0 | 0 | 260 | 0 | 0 | 0 | 0 | 0 | 0 | 3.279 | 4.92 | 4.194 | 0 | 0 | 12.392 | 1 | 1 | 0
2021-02-19 07:00 | 0 | 0 | 0 | 0 | 8 | 14.3 | 100 | 100 | 0 | 0 | 0 | 0 | 0 | 0 | 0 | 0 | 0 | 0 | 0 | 0 | 0 | 0 | 0 | 0 | 0 | 0 | 0 | -0.001 | 0 | 0 | 0 | 0 | 0 | 0 | 260 | 0 | 0 | 0 | 0 | 0 | 0 | 3.273 | 4.916 | 4.191 | 0 | 0 | 12.38 | 1 | 1 | 0
2021-02-19 08:00 | 0 | 0 | 0 | 1 | 8 | 14.56 | 100 | 100 | 0 | 0 | 0 | 0 | 0 | 0 | 0 | 0 | 0 | 0 | 0 | 0 | 0 | 0 | 0 | 0 | 0 | 0 | 0 | -0.001 | 0 | 0 | 0 | 0 | 15.61 | 0.99 | 260 | 0 | 0 | 0 | 0 | 0 | 0 | 3.265 | 4.911 | 4.186 | 0 | 0 | 12.363 | 1 | 1 | 0
2021-02-19 09:00 | 0 | 209.7 | 198.44 | 1 | 8.2 | 15.23 | 100 | 100 | 0 | 0 | 0 | 0.521 | 0 | 0 | 0 | 0 | 0 | 0 | 34.38 | 68.105 | 71.969 | 0 | 0 | 0 | 0 | 0 | 0 | -0.001 | 0 | 0 | 0 | 0 | 18.86 | 0.99 | 300.29 | 0 | 0 | 0 | 0 | 21.099 | 0 | 3.706 | 5.169 | 4.406 | 0 | 0 | 0 | 2 | 2 | 0
2021-02-19 10:00 | 0 | 428.3 | 388.07 | 1 | 9.1 | 16.98 | 100 | 100 | 0 | 0 | 0 | 0.521 | 0 | 27.931 | 0 | 27.931 | 27.931 | 27.931 | 114.26 | 133.184 | 146.993 | 0 | 0 | 0 | 0 | 0 | 0 | -0.001 | 0 | 19 | 0 | 0 | 25.03 | 0.98 | 425 | 0 | 0 | 0 | 0 | 65.31 | 0 | 8.27 | 6.882 | 5.867 | 0 | 0 | 0 | 1 | 1 | 0
2021-02-19 11:00 | 0 | 493.5 | 425.57 | 1 | 11.1 | 17.45 | 100 | 100 | 27.506 | 27.506 | 0.788 | 0.849 | 29.144 | 0 | 0 | 95.334 | 95.334 | 95.334 | 123.673 | 146.057 | 169.369 | 0 | 0 | 0 | 0 | 0 | 0 | 95.333 | 95.334 | 56.29 | 16.24 | 100 | 30.42 | 0.96 | 425 | 0 | 0 | 0 | 0 | 0 | 0 | 13.233 | 8.154 | 6.952 | 0 | 0 | 0 | 2 | 2 | 0
2021-02-19 12:00 | 0 | 471.4 | 388.29 | 1 | 11.5 | 17.56 | 100 | 100 | 23.366 | 23.365 | 0.812 | 0.728 | 24.905 | 0 | 0 | 83.058 | 83.058 | 83.058 | 111.383 | 133.26 | 161.784 | 0 | 0 | 0 | 0 | 0 | 0 | 83.057 | 83.058 | 51.34 | 14.44 | 100 | 34.54 | 0.95 | 425 | 0 | 0 | 0 | 0 | 0 | 0 | 13.222 | 8.152 | 6.95 | 0 | 0 | 0 | 2 | 2 | 0
2021-02-19 13:00 | 0 | 637.8 | 509.65 | 1 | 11.6 | 17.72 | 100 | 100 | 33.844 | 33.843 | 1.756 | 1.1 | 36.7 | 0 | 0 | 116.578 | 116.578 | 116.578 | 144.881 | 174.913 | 218.893 | 0 | 0 | 0 | 0 | 0 | 0 | 116.577 | 116.578 | 53.26 | 15.46 | 100 | 36.96 | 0.94 | 425 | 0 | 0 | 0 | 0 | 0 | 0 | 13.207 | 8.149 | 6.947 | 0 | 0 | 0 | 2 | 2 | 0
2021-02-19 14:00 | 0 | 597.4 | 474.99 | 1 | 12.1 | 17.68 | 100 | 100 | 30.881 | 30.881 | 1.251 | 0.975 | 33.108 | 0 | 0 | 106.511 | 106.511 | 106.511 | 134.819 | 163.016 | 205.028 | 0 | 0 | 0 | 0 | 0 | 0 | 106.51 | 106.511 | 51.95 | 15.06 | 100 | 37.34 | 0.94 | 425 | 0 | 0 | 0 | 0 | 0 | 0 | 13.211 | 8.15 | 6.948 | 0 | 0 | 0 | 2 | 2 | 0
2021-02-19 15:00 | 0 | 458 | 372.29 | 1 | 12 | 17.35 | 100 | 100 | 21.684 | 21.683 | 0.801 | 0.682 | 23.167 | 0 | 0 | 78.025 | 78.025 | 78.025 | 106.378 | 127.769 | 157.186 | 0 | 0 | 0 | 0 | 0 | 0 | 78.024 | 78.025 | 49.64 | 13.79 | 100 | 35.62 | 0.95 | 425 | 0 | 0 | 0 | 0 | 0 | 0 | 13.243 | 8.156 | 6.953 | 0 | 0 | 0 | 2 | 2 | 0
2021-02-19 16:00 | 0 | 493.6 | 418.34 | 1 | 11.6 | 17.09 | 100 | 100 | 26.61 | 26.61 | 0.768 | 0.821 | 28.199 | 0 | 0 | 92.599 | 92.599 | 92.599 | 120.986 | 143.573 | 169.404 | 0 | 0 | 0 | 0 | 0 | 0 | 92.598 | 92.599 | 54.66 | 15.71 | 100 | 32.06 | 0.96 | 425 | 0 | 0 | 0 | 0 | 0 | 0 | 13.268 | 8.162 | 6.958 | 0 | 0 | 0 | 2 | 2 | 0
2021-02-19 17:00 | 0 | 377.6 | 336.27 | 1 | 11 | 16.77 | 100 | 100 | 0 | 0 | 0 | 0.521 | 0 | 70.136 | 0 | 70.136 | 70.136 | 70.136 | 98.567 | 115.408 | 129.592 | 0 | 0 | 0 | 0 | 0 | 0 | -0.001 | 0 | 54.12 | 0 | 0 | 27.06 | 0.97 | 425 | 0 | 0 | 0 | 0 | 0 | 0 | 13.299 | 8.168 | 6.963 | 0 | 0 | 0 | 2 | 2 | 0
2021-02-19 18:00 | 0 | 340.4 | 317.57 | 1 | 10.7 | 16.46 | 100 | 100 | 0 | 0 | 0 | 0.521 | 0 | 48.192 | 0 | 48.192 | 48.192 | 48.192 | 76.664 | 108.992 | 116.825 | 0 | 0 | 0 | 0 | 0 | 0 | -0.001 | 0 | 41.25 | 0 | 0 | 21.1 | 0.98 | 425 | 0 | 0 | 0 | 0 | 0 | 0 | 13.329 | 8.174 | 6.968 | 0 | 0 | 0 | 1 | 1 | 0
2021-02-19 19:00 | 0 | 233.1 | 225.54 | 1 | 10 | 15.88 | 100 | 100 | 0 | 0 | 0 | 0.521 | 0 | 0 | 0 | 0 | 0 | 0 | 13.537 | 77.406 | 80 | 0 | 0 | 0 | 0 | 0 | 0 | -0.001 | 0 | 0 | 0 | 0 | 14.63 | 0.99 | 398.62 | 0 | 0 | 0 | 0 | -13.816 | 0 | 12.525 | 8.004 | 6.823 | 0 | 0 | 0 | 1 | 1 | 0
2021-02-19 20:00 | 0 | 0 | 0 | 0 | 9.3 | 15.44 | 100 | 100 | 0 | 0 | 0 | 0 | 0 | 0 | 0 | 0 | 0 | 0 | 0 | 0 | 0 | 0 | 0 | 0 | 0 | 0 | 0 | -0.001 | 0 | 0 | 0 | 0 | 0 | 0 | 353.9 | 0 | 0 | 0 | 0 | -23.42 | 0 | 9.785 | 7.36 | 6.275 | 0 | 0 | 0 | 2 | 2 | 0
2021-02-19 21:00 | 0 | 0 | 0 | 0 | 9.3 | 14.58 | 100 | 100 | 0 | 0 | 0 | 0 | 0 | 0 | 0 | 0 | 0 | 0 | 0 | 0 | 0 | 0 | 0 | 0 | 0 | 0 | 0 | -0.001 | 0 | 0 | 0 | 0 | 0 | 0 | 317.48 | 0 | 0 | 0 | 0 | -19.072 | 0 | 6.954 | 6.541 | 5.576 | 0 | 0 | 0 | 1 | 1 | 0
2021-02-19 22:00 | 0 | 0 | 0 | 0 | 9.1 | 13.95 | 100 | 100 | 0 | 0 | 0 | 0 | 0 | 0 | 0 | 0 | 0 | 0 | 0 | 0 | 0 | 0 | 0 | 0 | 0 | 0 | 0 | -0.001 | 0 | 0 | 0 | 0 | 0 | 0 | 286.91 | 0 | 0 | 0 | 0 | -16.006 | 0 | 5.139 | 5.866 | 5.001 | 0 | 0 | 0 | 1 | 1 | 0
2021-02-19 23:00 | 0 | 0 | 0 | 0 | 9.4 | 13.69 | 100 | 100 | 0 | 0 | 0 | 0 | 0 | 0 | 0 | 0 | 0 | 0 | 0 | 0 | 0 | 0 | 0 | 0 | 0 | 0 | 0 | -0.001 | 0 | 0 | 0 | 0 | 0 | 0 | 260.71 | 0 | 0 | 0 | 0 | -13.721 | 0 | 3.921 | 5.29 | 4.51 | 0 | 0 | 0 | 1 | 1 | 0
2021-02-20 | 0 | 0 | 0 | 0 | 9.7 | 13.9 | 100 | 100 | 0 | 0 | 0 | 0 | 0 | 0 | 0 | 0 | 0 | 0 | 0 | 0 | 0 | 0 | 0 | 0 | 0 | 0 | 0 | -0.001 | 0 | 0 | 0 | 0 | 0 | 0 | 260 | 0 | 0 | 0 | 0 | 0 | 0 | 3.287 | 4.925 | 4.198 | 0 | 0 | 12.409 | 1 | 1 | 0
2021-02-20 01:00 | 0 | 0 | 0 | 0 | 9.5 | 13.86 | 100 | 100 | 0 | 0 | 0 | 0 | 0 | 0 | 0 | 0 | 0 | 0 | 0 | 0 | 0 | 0 | 0 | 0 | 0 | 0 | 0 | -0.001 | 0 | 0 | 0 | 0 | 0 | 0 | 260 | 0 | 0 | 0 | 0 | 0 | 0 | 3.287 | 4.925 | 4.198 | 0 | 0 | 12.411 | 1 | 1 | 0
2021-02-20 02:00 | 0 | 0 | 0 | 0 | 9.2 | 13.77 | 100 | 100 | 0 | 0 | 0 | 0 | 0 | 0 | 0 | 0 | 0 | 0 | 0 | 0 | 0 | 0 | 0 | 0 | 0 | 0 | 0 | -0.001 | 0 | 0 | 0 | 0 | 0 | 0 | 260 | 0 | 0 | 0 | 0 | 0 | 0 | 3.29 | 4.927 | 4.2 | 0 | 0 | 12.417 | 1 | 1 | 0
2021-02-20 03:00 | 0 | 0 | 0 | 0 | 8.7 | 13.84 | 100 | 100 | 0 | 0 | 0 | 0 | 0 | 0 | 0 | 0 | 0 | 0 | 0 | 0 | 0 | 0 | 0 | 0 | 0 | 0 | 0 | -0.001 | 0 | 0 | 0 | 0 | 0 | 0 | 260 | 0 | 0 | 0 | 0 | 0 | 0 | 3.288 | 4.925 | 4.199 | 0 | 0 | 12.412 | 1 | 1 | 0
2021-02-20 04:00 | 0 | 0 | 0 | 0 | 8.8 | 14.41 | 100 | 100 | 0 | 0 | 0 | 0 | 0 | 0 | 0 | 0 | 0 | 0 | 0 | 0 | 0 | 0 | 0 | 0 | 0 | 0 | 0 | -0.001 | 0 | 0 | 0 | 0 | 0 | 0 | 260 | 0 | 0 | 0 | 0 | 0 | 0 | 3.27 | 4.914 | 4.189 | 0 | 0 | 12.373 | 1 | 1 | 0
2021-02-20 05:00 | 0 | 0 | 0 | 0 | 9.1 | 14.77 | 100 | 100 | 0 | 0 | 0 | 0 | 0 | 0 | 0 | 0 | 0 | 0 | 0 | 0 | 0 | 0 | 0 | 0 | 0 | 0 | 0 | -0.001 | 0 | 0 | 0 | 0 | 0 | 0 | 260 | 0 | 0 | 0 | 0 | 0 | 0 | 3.259 | 4.907 | 4.183 | 0 | 0 | 12.348 | 1 | 1 | 0
2021-02-20 06:00 | 0 | 0 | 0 | 0 | 9.1 | 14.77 | 100 | 100 | 0 | 0 | 0 | 0 | 0 | 0 | 0 | 0 | 0 | 0 | 0 | 0 | 0 | 0 | 0 | 0 | 0 | 0 | 0 | -0.001 | 0 | 0 | 0 | 0 | 0 | 0 | 260 | 0 | 0 | 0 | 0 | 0 | 0 | 3.259 | 4.907 | 4.183 | 0 | 0 | 12.348 | 1 | 1 | 0
2021-02-20 07:00 | 0 | 0 | 0 | 0 | 9 | 14.74 | 100 | 100 | 0 | 0 | 0 | 0 | 0 | 0 | 0 | 0 | 0 | 0 | 0 | 0 | 0 | 0 | 0 | 0 | 0 | 0 | 0 | -0.001 | 0 | 0 | 0 | 0 | 0 | 0 | 260 | 0 | 0 | 0 | 0 | 0 | 0 | 3.259 | 4.907 | 4.183 | 0 | 0 | 12.35 | 1 | 1 | 0
2021-02-20 08:00 | 0 | 0 | 0 | 1 | 9 | 14.97 | 100 | 100 | 0 | 0 | 0 | 0 | 0 | 0 | 0 | 0 | 0 | 0 | 0 | 0 | 0 | 0 | 0 | 0 | 0 | 0 | 0 | -0.001 | 0 | 0 | 0 | 0 | 15.31 | 0.99 | 260 | 0 | 0 | 0 | 0 | 0 | 0 | 3.252 | 4.903 | 4.179 | 0 | 0 | 12.334 | 1 | 1 | 0
2021-02-20 09:00 | 0 | 332 | 314.75 | 1 | 9.1 | 15.59 | 100 | 100 | 0 | 0 | 0 | 0.521 | 0 | 0 | 0 | 0 | 0 | 0 | 55.326 | 108.022 | 113.942 | 0 | 0 | 0 | 0 | 0 | 0 | -0.001 | 0 | 0 | 0 | 0 | 18.55 | 0.99 | 338.45 | 0 | 0 | 0 | 0 | 41.085 | 0 | 4.202 | 5.42 | 4.62 | 0 | 0 | 0 | 2 | 2 | 0
2021-02-20 10:00 | 0 | 576.7 | 523.87 | 1 | 10 | 17.03 | 100 | 100 | 23.539 | 23.539 | 0.766 | 0.731 | 25.036 | 0 | 0 | 83.44 | 83.44 | 83.44 | 154.347 | 179.792 | 197.923 | 0 | 0 | 0 | 0 | 0 | 0 | 83.439 | 83.44 | 42.16 | 11.89 | 100 | 24.72 | 0.98 | 425 | 0 | 0 | 0 | 0 | 45.324 | 0 | 11.326 | 7.696 | 6.561 | 0 | 0 | 0 | 2 | 2 | 0
2021-02-20 11:00 | 0 | 523.8 | 453.22 | 1 | 11.1 | 17.48 | 100 | 100 | 30.003 | 30.003 | 1.087 | 0.94 | 32.03 | 0 | 0 | 103.492 | 103.492 | 103.492 | 131.827 | 155.544 | 179.768 | 0 | 0 | 0 | 0 | 0 | 0 | 103.491 | 103.492 | 57.57 | 16.69 | 100 | 30.09 | 0.96 | 425 | 0 | 0 | 0 | 0 | 0 | 0 | 13.23 | 8.154 | 6.951 | 0 | 0 | 0 | 2 | 2 | 0
2021-02-20 12:00 | 0 | 637.9 | 527.58 | 1 | 12 | 17.83 | 100 | 100 | 36.077 | 36.077 | 1.881 | 1.189 | 39.147 | 0 | 0 | 123.232 | 123.232 | 123.232 | 151.52 | 181.065 | 218.927 | 0 | 0 | 0 | 0 | 0 | 0 | 123.231 | 123.232 | 56.29 | 16.48 | 100 | 34.2 | 0.95 | 425 | 0 | 0 | 0 | 0 | 0 | 0 | 13.196 | 8.147 | 6.945 | 0 | 0 | 0 | 2 | 2 | 0
2021-02-20 13:00 | 0 | 632.3 | 507.59 | 1 | 12 | 18 | 100 | 100 | 33.739 | 33.738 | 1.742 | 1.096 | 36.577 | 0 | 0 | 116.23 | 116.23 | 116.23 | 144.496 | 174.204 | 217.005 | 0 | 0 | 0 | 0 | 0 | 0 | 116.229 | 116.23 | 53.56 | 15.55 | 100 | 36.6 | 0.94 | 425 | 0 | 0 | 0 | 0 | 0 | 0 | 13.18 | 8.143 | 6.942 | 0 | 0 | 0 | 2 | 2 | 0
2021-02-20 14:00 | 0 | 485.6 | 387.93 | 1 | 11.6 | 17.62 | 100 | 100 | 22.988 | 22.988 | 0.818 | 0.717 | 24.523 | 0 | 0 | 81.951 | 81.951 | 81.951 | 110.268 | 133.136 | 166.658 | 0 | 0 | 0 | 0 | 0 | 0 | 81.95 | 81.951 | 49.17 | 13.79 | 100 | 36.98 | 0.94 | 425 | 0 | 0 | 0 | 0 | 0 | 0 | 13.217 | 8.151 | 6.949 | 0 | 0 | 0 | 2 | 2 | 0
2021-02-20 15:00 | 0 | 733.3 | 598.71 | 1 | 11.5 | 18.09 | 100 | 100 | 42.949 | 42.949 | 2.073 | 1.483 | 46.506 | 0 | 0 | 143.045 | 143.045 | 143.045 | 171.299 | 205.476 | 251.669 | 0 | 0 | 0 | 0 | 0 | 0 | 143.044 | 143.045 | 56.84 | 17.07 | 100 | 35.27 | 0.95 | 425 | 0 | 0 | 0 | 0 | 0 | 0 | 13.171 | 8.142 | 6.941 | 0 | 0 | 0 | 2 | 2 | 0
2021-02-20 16:00 | 0 | 651.1 | 553.91 | 1 | 11.5 | 17.88 | 100 | 100 | 39.057 | 39.057 | 2.036 | 1.315 | 42.408 | 0 | 0 | 132.084 | 132.084 | 132.084 | 160.365 | 190.102 | 223.458 | 0 | 0 | 0 | 0 | 0 | 0 | 132.083 | 132.084 | 59.11 | 17.48 | 100 | 31.71 | 0.96 | 425 | 0 | 0 | 0 | 0 | 0 | 0 | 13.191 | 8.146 | 6.944 | 0 | 0 | 0 | 2 | 2 | 0
2021-02-20 17:00 | 0 | 648.6 | 579.35 | 1 | 11.4 | 17.37 | 100 | 100 | 42.495 | 42.495 | 2.003 | 1.46 | 45.959 | 0 | 0 | 141.601 | 141.601 | 141.601 | 169.951 | 198.832 | 222.6 | 0 | 0 | 0 | 0 | 0 | 0 | 141.6 | 141.601 | 63.61 | 19.09 | 100 | 26.72 | 0.97 | 425 | 0 | 0 | 0 | 0 | 0 | 0 | 13.241 | 8.156 | 6.953 | 0 | 0 | 0 | 2 | 2 | 0
2021-02-20 18:00 | 0 | 456.8 | 427.12 | 1 | 11.3 | 16.75 | 100 | 100 | 0 | 0 | 0 | 0.521 | 0 | 75.495 | 0 | 75.495 | 75.495 | 75.495 | 103.928 | 146.588 | 156.774 | 0 | 0 | 0 | 0 | 0 | 0 | -0.001 | 0 | 48.16 | 0 | 0 | 20.77 | 0.98 | 425 | 0 | 0 | 0 | 0 | 0 | 0 | 13.301 | 8.168 | 6.964 | 0 | 0 | 0 | 2 | 2 | 0
2021-02-20 19:00 | 0 | 307.7 | 298.17 | 1 | 10.2 | 16.17 | 100 | 100 | 0 | 0 | 0 | 0.521 | 0 | 0 | 0 | 0 | 0 | 0 | 18.461 | 102.331 | 105.603 | 0 | 0 | 0 | 0 | 0 | 0 | -0.001 | 0 | 0 | 0 | 0 | 14.3 | 0.99 | 407.35 | 0 | 0 | 0 | 0 | -9.244 | 0 | 12.776 | 8.058 | 6.87 | 0 | 0 | 0 | 1 | 1 | 0
2021-02-20 20:00 | 0 | 0 | 0 | 0 | 8.7 | 15.77 | 100 | 100 | 0 | 0 | 0 | 0 | 0 | 0 | 0 | 0 | 0 | 0 | 0 | 0 | 0 | 0 | 0 | 0 | 0 | 0 | 0 | -0.001 | 0 | 0 | 0 | 0 | 0 | 0 | 360.89 | 0 | 0 | 0 | 0 | -24.331 | 0 | 10.407 | 7.516 | 6.407 | 0 | 0 | 0 | 2 | 2 | 0
2021-02-20 21:00 | 0 | 0 | 0 | 0 | 8.4 | 15.21 | 100 | 100 | 0 | 0 | 0 | 0 | 0 | 0 | 0 | 0 | 0 | 0 | 0 | 0 | 0 | 0 | 0 | 0 | 0 | 0 | 0 | -0.001 | 0 | 0 | 0 | 0 | 0 | 0 | 323.34 | 0 | 0 | 0 | 0 | -19.661 | 0 | 7.322 | 6.661 | 5.678 | 0 | 0 | 0 | 1 | 1 | 0
2021-02-20 22:00 | 0 | 0 | 0 | 0 | 8.4 | 14.9 | 100 | 100 | 0 | 0 | 0 | 0 | 0 | 0 | 0 | 0 | 0 | 0 | 0 | 0 | 0 | 0 | 0 | 0 | 0 | 0 | 0 | -0.001 | 0 | 0 | 0 | 0 | 0 | 0 | 292.02 | 0 | 0 | 0 | 0 | -16.403 | 0 | 5.364 | 5.959 | 5.08 | 0 | 0 | 0 | 1 | 1 | 0
2021-02-20 23:00 | 0 | 0 | 0 | 0 | 8.1 | 14.8 | 100 | 100 | 0 | 0 | 0 | 0 | 0 | 0 | 0 | 0 | 0 | 0 | 0 | 0 | 0 | 0 | 0 | 0 | 0 | 0 | 0 | -0.001 | 0 | 0 | 0 | 0 | 0 | 0 | 265.28 | 0 | 0 | 0 | 0 | -14.007 | 0 | 4.066 | 5.366 | 4.575 | 0 | 0 | 0 | 1 | 1 | 0
2021-02-21 | 0 | 0 | 0 | 0 | 8 | 14.69 | 100 | 100 | 0 | 0 | 0 | 0 | 0 | 0 | 0 | 0 | 0 | 0 | 0 | 0 | 0 | 0 | 0 | 0 | 0 | 0 | 0 | -0.001 | 0 | 0 | 0 | 0 | 0 | 0 | 260 | 0 | 0 | 0 | 0 | -1.268 | 0 | 3.288 | 4.925 | 4.199 | 0 | 0 | 11.144 | 1 | 1 | 0
2021-02-21 01:00 | 0 | 0 | 0 | 0 | 8.1 | 14.58 | 100 | 100 | 0 | 0 | 0 | 0 | 0 | 0 | 0 | 0 | 0 | 0 | 0 | 0 | 0 | 0 | 0 | 0 | 0 | 0 | 0 | -0.001 | 0 | 0 | 0 | 0 | 0 | 0 | 260 | 0 | 0 | 0 | 0 | 0 | 0 | 3.265 | 4.911 | 4.186 | 0 | 0 | 12.361 | 1 | 1 | 0
2021-02-21 02:00 | 0 | 0 | 0 | 0 | 8.1 | 14.65 | 100 | 100 | 0 | 0 | 0 | 0 | 0 | 0 | 0 | 0 | 0 | 0 | 0 | 0 | 0 | 0 | 0 | 0 | 0 | 0 | 0 | -0.001 | 0 | 0 | 0 | 0 | 0 | 0 | 260 | 0 | 0 | 0 | 0 | 0 | 0 | 3.262 | 4.909 | 4.185 | 0 | 0 | 12.356 | 1 | 1 | 0
2021-02-21 03:00 | 0 | 0 | 0 | 0 | 8.3 | 14.29 | 100 | 100 | 0 | 0 | 0 | 0 | 0 | 0 | 0 | 0 | 0 | 0 | 0 | 0 | 0 | 0 | 0 | 0 | 0 | 0 | 0 | -0.001 | 0 | 0 | 0 | 0 | 0 | 0 | 260 | 0 | 0 | 0 | 0 | 0 | 0 | 3.274 | 4.916 | 4.191 | 0 | 0 | 12.381 | 1 | 1 | 0
2021-02-21 04:00 | 0 | 0 | 0 | 0 | 8.2 | 14.36 | 100 | 100 | 0 | 0 | 0 | 0 | 0 | 0 | 0 | 0 | 0 | 0 | 0 | 0 | 0 | 0 | 0 | 0 | 0 | 0 | 0 | -0.001 | 0 | 0 | 0 | 0 | 0 | 0 | 260 | 0 | 0 | 0 | 0 | 0 | 0 | 3.271 | 4.915 | 4.19 | 0 | 0 | 12.376 | 1 | 1 | 0
2021-02-21 05:00 | 0 | 0 | 0 | 0 | 8 | 14.41 | 100 | 100 | 0 | 0 | 0 | 0 | 0 | 0 | 0 | 0 | 0 | 0 | 0 | 0 | 0 | 0 | 0 | 0 | 0 | 0 | 0 | -0.001 | 0 | 0 | 0 | 0 | 0 | 0 | 260 | 0 | 0 | 0 | 0 | 0 | 0 | 3.27 | 4.914 | 4.189 | 0 | 0 | 12.373 | 1 | 1 | 0
2021-02-21 06:00 | 0 | 0 | 0 | 0 | 7.6 | 14.29 | 100 | 100 | 0 | 0 | 0 | 0 | 0 | 0 | 0 | 0 | 0 | 0 | 0 | 0 | 0 | 0 | 0 | 0 | 0 | 0 | 0 | -0.001 | 0 | 0 | 0 | 0 | 0 | 0 | 260 | 0 | 0 | 0 | 0 | 0 | 0 | 3.274 | 4.916 | 4.191 | 0 | 0 | 12.381 | 1 | 1 | 0
2021-02-21 07:00 | 0 | 0 | 0 | 0 | 7.1 | 14.26 | 100 | 100 | 0 | 0 | 0 | 0 | 0 | 0 | 0 | 0 | 0 | 0 | 0 | 0 | 0 | 0 | 0 | 0 | 0 | 0 | 0 | -0.001 | 0 | 0 | 0 | 0 | 0 | 0 | 260 | 0 | 0 | 0 | 0 | 0 | 0 | 3.275 | 4.917 | 4.192 | 0 | 0 | 12.383 | 1 | 1 | 0
2021-02-21 08:00 | 0 | 0 | 0 | 1 | 7.3 | 14.78 | 100 | 100 | 0 | 0 | 0 | 0 | 0 | 0 | 0 | 0 | 0 | 0 | 0 | 0 | 0 | 0 | 0 | 0 | 0 | 0 | 0 | -0.001 | 0 | 0 | 0 | 0 | 11.71 | 0.99 | 260 | 0 | 0 | 0 | 0 | 0 | 0 | 3.258 | 4.906 | 4.183 | 0 | 0 | 12.347 | 1 | 1 | 0
2021-02-21 09:00 | 0 | 212.5 | 201.82 | 1 | 7.4 | 15.52 | 100 | 100 | 0 | 0 | 0 | 0.521 | 0 | 0 | 0 | 0 | 0 | 0 | 35.995 | 69.266 | 72.93 | 0 | 0 | 0 | 0 | 0 | 0 | -0.001 | 0 | 0 | 0 | 0 | 18.24 | 0.99 | 303.27 | 0 | 0 | 0 | 0 | 22.661 | 0 | 3.733 | 5.183 | 4.419 | 0 | 0 | 0 | 2 | 2 | 0
2021-02-21 10:00 | 0 | 369.3 | 336.32 | 1 | 7.9 | 16.93 | 100 | 100 | 0 | 0 | 0 | 0.521 | 0 | 15.116 | 0 | 15.116 | 15.116 | 15.116 | 99.155 | 115.427 | 126.744 | 0 | 0 | 0 | 0 | 0 | 0 | -0.001 | 0 | 11.93 | 0 | 0 | 24.4 | 0.98 | 425 | 0 | 0 | 0 | 0 | 63.748 | 0 | 7.778 | 6.755 | 5.758 | 0 | 0 | 0 | 1 | 1 | 0
2021-02-21 11:00 | 0 | 404 | 350.72 | 1 | 8.8 | 17.35 | 100 | 100 | 0 | 0 | 0 | 0.521 | 0 | 73.755 | 0 | 73.755 | 73.755 | 73.755 | 102.107 | 120.369 | 138.653 | 0 | 0 | 0 | 0 | 0 | 0 | -0.001 | 0 | 53.19 | 0 | 0 | 29.76 | 0.97 | 425 | 0 | 0 | 0 | 0 | 0 | 0 | 13.243 | 8.156 | 6.953 | 0 | 0 | 0 | 1 | 1 | 0
2021-02-21 12:00 | 0 | 399 | 331.34 | 1 | 9.5 | 17.68 | 100 | 100 | 0 | 0 | 0 | 0.521 | 0 | 66.963 | 0 | 66.963 | 66.963 | 66.963 | 95.271 | 113.715 | 136.937 | 0 | 0 | 0 | 0 | 0 | 0 | -0.001 | 0 | 48.9 | 0 | 0 | 33.86 | 0.95 | 425 | 0 | 0 | 0 | 0 | 0 | 0 | 13.211 | 8.15 | 6.948 | 0 | 0 | 0 | 1 | 1 | 0
2021-02-21 13:00 | 0 | 288.4 | 232.58 | 1 | 9.4 | 17.59 | 100 | 100 | 0 | 0 | 0 | 0.521 | 0 | 37.98 | 0 | 37.98 | 37.98 | 37.98 | 66.3 | 79.821 | 98.979 | 0 | 0 | 0 | 0 | 0 | 0 | -0.001 | 0 | 38.37 | 0 | 0 | 36.25 | 0.95 | 425 | 0 | 0 | 0 | 0 | 0 | 0 | 13.22 | 8.152 | 6.949 | 0 | 0 | 0 | 1 | 1 | 0
2021-02-21 14:00 | 0 | 283.8 | 227.79 | 1 | 9.2 | 18 | 100 | 100 | 0 | 0 | 0 | 0.521 | 0 | 36.575 | 0 | 36.575 | 36.575 | 36.575 | 64.841 | 78.176 | 97.4 | 0 | 0 | 0 | 0 | 0 | 0 | -0.001 | 0 | 37.55 | 0 | 0 | 36.62 | 0.94 | 425 | 0 | 0 | 0 | 0 | 0 | 0 | 13.18 | 8.143 | 6.942 | 0 | 0 | 0 | 1 | 1 | 0
2021-02-21 15:00 | 0 | 480.6 | 394.12 | 1 | 9.2 | 18.1 | 100 | 100 | 23.861 | 23.861 | 0.854 | 0.742 | 25.458 | 0 | 0 | 84.657 | 84.657 | 84.657 | 112.909 | 135.261 | 164.942 | 0 | 0 | 0 | 0 | 0 | 0 | 84.656 | 84.657 | 51.33 | 14.47 | 100 | 34.91 | 0.95 | 425 | 0 | 0 | 0 | 0 | 0 | 0 | 13.17 | 8.141 | 6.941 | 0 | 0 | 0 | 2 | 2 | 0
2021-02-21 16:00 | 0 | 518.1 | 442.43 | 1 | 9 | 17.97 | 100 | 100 | 28.93 | 28.929 | 0.939 | 0.9 | 30.768 | 0 | 0 | 99.954 | 99.954 | 99.954 | 128.224 | 151.841 | 177.812 | 0 | 0 | 0 | 0 | 0 | 0 | 99.953 | 99.954 | 56.21 | 16.27 | 100 | 31.36 | 0.96 | 425 | 0 | 0 | 0 | 0 | 0 | 0 | 13.183 | 8.144 | 6.943 | 0 | 0 | 0 | 2 | 2 | 0
2021-02-21 17:00 | 0 | 569.7 | 510.4 | 1 | 9.1 | 17.66 | 100 | 100 | 35.507 | 35.507 | 1.847 | 1.166 | 38.52 | 0 | 0 | 121.532 | 121.532 | 121.532 | 149.843 | 175.169 | 195.521 | 0 | 0 | 0 | 0 | 0 | 0 | 121.531 | 121.532 | 62.16 | 18.16 | 100 | 26.37 | 0.97 | 425 | 0 | 0 | 0 | 0 | 0 | 0 | 13.213 | 8.15 | 6.948 | 0 | 0 | 0 | 2 | 2 | 0
2021-02-21 18:00 | 0 | 358.8 | 336.23 | 1 | 8.9 | 17.18 | 100 | 100 | 0 | 0 | 0 | 0.521 | 0 | 54.073 | 0 | 54.073 | 54.073 | 54.073 | 82.448 | 115.394 | 123.14 | 0 | 0 | 0 | 0 | 0 | 0 | -0.001 | 0 | 43.91 | 0 | 0 | 20.43 | 0.98 | 425 | 0 | 0 | 0 | 0 | 0 | 0 | 13.259 | 8.16 | 6.956 | 0 | 0 | 0 | 2 | 2 | 0
2021-02-21 19:00 | 0 | 93.6 | 90.83 | 1 | 9.2 | 16.69 | 100 | 100 | 0 | 0 | 0 | 0.521 | 0 | 0 | 0 | 0 | 0 | 0 | 5.794 | 31.174 | 32.124 | 0 | 0 | 0 | 0 | 0 | 0 | -0.001 | 0 | 0 | 0 | 0 | 13.97 | 0.99 | 385.16 | 0 | 0 | 0 | 0 | -20.866 | 0 | 12.034 | 7.895 | 6.731 | 0 | 0 | 0 | 1 | 1 | 0
2021-02-21 20:00 | 0 | 0 | 0 | 0 | 8.3 | 16.48 | 100 | 100 | 0 | 0 | 0 | 0 | 0 | 0 | 0 | 0 | 0 | 0 | 0 | 0 | 0 | 0 | 0 | 0 | 0 | 0 | 0 | -0.001 | 0 | 0 | 0 | 0 | 0 | 0 | 343.32 | 0 | 0 | 0 | 0 | -21.907 | 0 | 8.772 | 7.091 | 6.045 | 0 | 0 | 0 | 2 | 2 | 0
2021-02-21 21:00 | 0 | 0 | 0 | 0 | 6.8 | 15.64 | 100 | 100 | 0 | 0 | 0 | 0 | 0 | 0 | 0 | 0 | 0 | 0 | 0 | 0 | 0 | 0 | 0 | 0 | 0 | 0 | 0 | -0.001 | 0 | 0 | 0 | 0 | 0 | 0 | 308.9 | 0 | 0 | 0 | 0 | -18.03 | 0 | 6.317 | 6.323 | 5.39 | 0 | 0 | 0 | 1 | 1 | 0
2021-02-21 22:00 | 0 | 0 | 0 | 0 | 6.3 | 15.62 | 100 | 100 | 0 | 0 | 0 | 0 | 0 | 0 | 0 | 0 | 0 | 0 | 0 | 0 | 0 | 0 | 0 | 0 | 0 | 0 | 0 | -0.001 | 0 | 0 | 0 | 0 | 0 | 0 | 279.87 | 0 | 0 | 0 | 0 | -15.203 | 0 | 4.696 | 5.672 | 4.835 | 0 | 0 | 0 | 1 | 1 | 0
2021-02-21 23:00 | 0 | 0 | 0 | 0 | 6 | 15.51 | 100 | 100 | 0 | 0 | 0 | 0 | 0 | 0 | 0 | 0 | 0 | 0 | 0 | 0 | 0 | 0 | 0 | 0 | 0 | 0 | 0 | -0.001 | 0 | 0 | 0 | 0 | 0 | 0 | 260 | 0 | 0 | 0 | 0 | -6.709 | 0 | 3.616 | 5.121 | 4.365 | 0 | 0 | 6.393 | 1 | 1 | 0
2021-02-22 | 0 | 0 | 0 | 0 | 5.5 | 15.37 | 100 | 100 | 0 | 0 | 0 | 0 | 0 | 0 | 0 | 0 | 0 | 0 | 0 | 0 | 0 | 0 | 0 | 0 | 0 | 0 | 0 | -0.001 | 0 | 0 | 0 | 0 | 0 | 0 | 260 | 0 | 0 | 0 | 0 | 0 | 0 | 3.24 | 4.895 | 4.173 | 0 | 0 | 12.307 | 1 | 1 | 0
2021-02-22 01:00 | 0 | 0 | 0 | 0 | 5.5 | 15.46 | 100 | 100 | 0 | 0 | 0 | 0 | 0 | 0 | 0 | 0 | 0 | 0 | 0 | 0 | 0 | 0 | 0 | 0 | 0 | 0 | 0 | -0.001 | 0 | 0 | 0 | 0 | 0 | 0 | 260 | 0 | 0 | 0 | 0 | 0 | 0 | 3.237 | 4.893 | 4.171 | 0 | 0 | 12.301 | 1 | 1 | 0
2021-02-22 02:00 | 0 | 0 | 0 | 0 | 5.5 | 15.39 | 100 | 100 | 0 | 0 | 0 | 0 | 0 | 0 | 0 | 0 | 0 | 0 | 0 | 0 | 0 | 0 | 0 | 0 | 0 | 0 | 0 | -0.001 | 0 | 0 | 0 | 0 | 0 | 0 | 260 | 0 | 0 | 0 | 0 | 0 | 0 | 3.239 | 4.894 | 4.172 | 0 | 0 | 12.306 | 1 | 1 | 0
2021-02-22 03:00 | 0 | 0 | 0 | 0 | 5.6 | 15.36 | 100 | 100 | 0 | 0 | 0 | 0 | 0 | 0 | 0 | 0 | 0 | 0 | 0 | 0 | 0 | 0 | 0 | 0 | 0 | 0 | 0 | -0.001 | 0 | 0 | 0 | 0 | 0 | 0 | 260 | 0 | 0 | 0 | 0 | 0 | 0 | 3.24 | 4.895 | 4.173 | 0 | 0 | 12.308 | 1 | 1 | 0
2021-02-22 04:00 | 0 | 0 | 0 | 0 | 5.8 | 15.6 | 100 | 100 | 0 | 0 | 0 | 0 | 0 | 0 | 0 | 0 | 0 | 0 | 0 | 0 | 0 | 0 | 0 | 0 | 0 | 0 | 0 | -0.001 | 0 | 0 | 0 | 0 | 0 | 0 | 260 | 0 | 0 | 0 | 0 | 0 | 0 | 3.233 | 4.89 | 4.169 | 0 | 0 | 12.291 | 1 | 1 | 0
2021-02-22 05:00 | 0 | 0 | 0 | 0 | 6.2 | 15.82 | 100 | 100 | 0 | 0 | 0 | 0 | 0 | 0 | 0 | 0 | 0 | 0 | 0 | 0 | 0 | 0 | 0 | 0 | 0 | 0 | 0 | -0.001 | 0 | 0 | 0 | 0 | 0 | 0 | 260 | 0 | 0 | 0 | 0 | 0 | 0 | 3.226 | 4.886 | 4.165 | 0 | 0 | 12.276 | 1 | 1 | 0
2021-02-22 06:00 | 0 | 0 | 0 | 0 | 6.7 | 15.77 | 100 | 100 | 0 | 0 | 0 | 0 | 0 | 0 | 0 | 0 | 0 | 0 | 0 | 0 | 0 | 0 | 0 | 0 | 0 | 0 | 0 | -0.001 | 0 | 0 | 0 | 0 | 0 | 0 | 260 | 0 | 0 | 0 | 0 | 0 | 0 | 3.227 | 4.887 | 4.166 | 0 | 0 | 12.28 | 1 | 1 | 0
2021-02-22 07:00 | 0 | 0 | 0 | 0 | 6.9 | 15.76 | 100 | 100 | 0 | 0 | 0 | 0 | 0 | 0 | 0 | 0 | 0 | 0 | 0 | 0 | 0 | 0 | 0 | 0 | 0 | 0 | 0 | -0.001 | 0 | 0 | 0 | 0 | 0 | 0 | 260 | 0 | 0 | 0 | 0 | 0 | 0 | 3.228 | 4.887 | 4.166 | 0 | 0 | 12.28 | 1 | 1 | 0
2021-02-22 08:00 | 0 | 0 | 0 | 1 | 6.9 | 15.95 | 100 | 100 | 0 | 0 | 0 | 0 | 0 | 0 | 0 | 0 | 0 | 0 | 0 | 0 | 0 | 0 | 0 | 0 | 0 | 0 | 0 | -0.001 | 0 | 0 | 0 | 0 | 11.4 | 0.99 | 260 | 0 | 0 | 0 | 0 | 0 | 0 | 3.222 | 4.883 | 4.163 | 0 | 0 | 12.267 | 1 | 1 | 0
2021-02-22 09:00 | 0 | 149.9 | 142.62 | 1 | 6.7 | 16 | 100 | 100 | 0 | 0 | 0 | 0.521 | 0 | 0 | 0 | 0 | 0 | 0 | 25.809 | 48.948 | 51.446 | 0 | 0 | 0 | 0 | 0 | 0 | -0.001 | 0 | 0 | 0 | 0 | 17.93 | 0.99 | 284.75 | 0 | 0 | 0 | 0 | 12.964 | 0 | 3.493 | 5.049 | 4.304 | 0 | 0 | 0 | 2 | 2 | 0
2021-02-22 10:00 | 0 | 305.5 | 278.92 | 1 | 7.4 | 17.17 | 100 | 100 | 0 | 0 | 0 | 0.521 | 0 | 0 | 0 | 0 | 0 | 0 | 82.285 | 95.727 | 104.848 | 0 | 0 | 0 | 0 | 0 | 0 | -0.001 | 0 | 0 | 0 | 0 | 24.08 | 0.98 | 408.41 | 0 | 0 | 0 | 0 | 64.757 | 0 | 6.057 | 6.193 | 5.279 | 0 | 0 | 0 | 1 | 1 | 0
2021-02-22 11:00 | 0 | 411.6 | 358.5 | 1 | 8 | 17.52 | 100 | 100 | 0 | 0 | 0 | 0.521 | 0 | 67.651 | 0 | 67.651 | 67.651 | 67.651 | 104.465 | 123.038 | 141.261 | 0 | 0 | 0 | 0 | 0 | 0 | -0.001 | 0 | 47.89 | 0 | 0 | 29.43 | 0.97 | 425 | 0 | 0 | 0 | 0 | 8.688 | 0 | 13.08 | 8.122 | 6.924 | 0 | 0 | 0 | 1 | 1 | 0
2021-02-22 12:00 | 0 | 377.8 | 315 | 1 | 8.2 | 17.79 | 100 | 100 | 0 | 0 | 0 | 0.521 | 0 | 62.385 | 0 | 62.385 | 62.385 | 62.385 | 90.678 | 108.107 | 129.661 | 0 | 0 | 0 | 0 | 0 | 0 | -0.001 | 0 | 48.11 | 0 | 0 | 33.51 | 0.95 | 425 | 0 | 0 | 0 | 0 | 0 | 0 | 13.2 | 8.148 | 6.946 | 0 | 0 | 0 | 1 | 1 | 0
2021-02-22 13:00 | 0 | 309.6 | 250.81 | 1 | 8.5 | 17.92 | 100 | 100 | 0 | 0 | 0 | 0.521 | 0 | 43.32 | 0 | 43.32 | 43.32 | 43.32 | 71.596 | 86.08 | 106.255 | 0 | 0 | 0 | 0 | 0 | 0 | -0.001 | 0 | 40.77 | 0 | 0 | 35.89 | 0.95 | 425 | 0 | 0 | 0 | 0 | 0 | 0 | 13.188 | 8.145 | 6.944 | 0 | 0 | 0 | 1 | 1 | 0
2021-02-22 14:00 | 0 | 624.5 | 503.59 | 1 | 8.6 | 18.58 | 100 | 100 | 33.464 | 33.463 | 1.722 | 1.085 | 36.27 | 0 | 0 | 115.366 | 115.366 | 115.366 | 143.554 | 172.834 | 214.328 | 0 | 0 | 0 | 0 | 0 | 0 | 115.365 | 115.366 | 53.83 | 15.61 | 100 | 36.25 | 0.95 | 425 | 0 | 0 | 0 | 0 | 0 | 0 | 13.124 | 8.132 | 6.932 | 0 | 0 | 0 | 2 | 2 | 0
2021-02-22 15:00 | 0 | 432.3 | 356.06 | 1 | 8.9 | 18.28 | 100 | 100 | 0 | 0 | 0 | 0.521 | 0 | 73.91 | 0 | 73.91 | 73.91 | 73.91 | 102.138 | 122.201 | 148.365 | 0 | 0 | 0 | 0 | 0 | 0 | -0.001 | 0 | 49.82 | 0 | 0 | 34.55 | 0.95 | 425 | 0 | 0 | 0 | 0 | 0 | 0 | 13.153 | 8.138 | 6.937 | 0 | 0 | 0 | 2 | 2 | 0
2021-02-22 16:00 | 0 | 487.7 | 418.03 | 1 | 9.1 | 18.01 | 100 | 100 | 26.689 | 26.689 | 0.83 | 0.825 | 28.344 | 0 | 0 | 93.016 | 93.016 | 93.016 | 121.28 | 143.469 | 167.379 | 0 | 0 | 0 | 0 | 0 | 0 | 93.015 | 93.016 | 55.57 | 15.95 | 100 | 31 | 0.96 | 425 | 0 | 0 | 0 | 0 | 0 | 0 | 13.179 | 8.143 | 6.942 | 0 | 0 | 0 | 2 | 2 | 0
2021-02-22 17:00 | 0 | 439.4 | 394.84 | 1 | 9.2 | 17.52 | 100 | 100 | 24.925 | 24.924 | 0.804 | 0.771 | 26.5 | 0 | 0 | 87.677 | 87.677 | 87.677 | 116.006 | 135.509 | 150.802 | 0 | 0 | 0 | 0 | 0 | 0 | 87.676 | 87.677 | 58.14 | 16.53 | 100 | 26.03 | 0.97 | 425 | 0 | 0 | 0 | 0 | 0 | 0 | 13.226 | 8.153 | 6.95 | 0 | 0 | 0 | 2 | 2 | 0
2021-02-22 18:00 | 0 | 431.5 | 405.25 | 1 | 9 | 17.04 | 100 | 100 | 0 | 0 | 0 | 0.521 | 0 | 71.734 | 0 | 71.734 | 71.734 | 71.734 | 100.128 | 139.081 | 148.091 | 0 | 0 | 0 | 0 | 0 | 0 | -0.001 | 0 | 48.44 | 0 | 0 | 20.09 | 0.98 | 425 | 0 | 0 | 0 | 0 | 0 | 0 | 13.273 | 8.163 | 6.959 | 0 | 0 | 0 | 2 | 2 | 0
2021-02-22 19:00 | 0 | 286.3 | 278.24 | 1 | 8.7 | 16.36 | 100 | 100 | 0 | 0 | 0 | 0.521 | 0 | 0 | 0 | 0 | 0 | 0 | 18.266 | 95.492 | 98.258 | 0 | 0 | 0 | 0 | 0 | 0 | -0.001 | 0 | 0 | 0 | 0 | 13.63 | 0.99 | 407.05 | 0 | 0 | 0 | 0 | -9.4 | 0 | 12.749 | 8.053 | 6.865 | 0 | 0 | 0 | 1 | 1 | 0
2021-02-22 20:00 | 0 | 0 | 0 | 0 | 7.8 | 16.1 | 100 | 100 | 0 | 0 | 0 | 0 | 0 | 0 | 0 | 0 | 0 | 0 | 0 | 0 | 0 | 0 | 0 | 0 | 0 | 0 | 0 | -0.001 | 0 | 0 | 0 | 0 | 0 | 0 | 360.72 | 0 | 0 | 0 | 0 | -24.262 | 0 | 10.36 | 7.505 | 6.398 | 0 | 0 | 0 | 2 | 2 | 0
2021-02-22 21:00 | 0 | 0 | 0 | 0 | 7.9 | 15.05 | 100 | 100 | 0 | 0 | 0 | 0 | 0 | 0 | 0 | 0 | 0 | 0 | 0 | 0 | 0 | 0 | 0 | 0 | 0 | 0 | 0 | -0.001 | 0 | 0 | 0 | 0 | 0 | 0 | 323.18 | 0 | 0 | 0 | 0 | -19.66 | 0 | 7.322 | 6.661 | 5.678 | 0 | 0 | 0 | 1 | 1 | 0
2021-02-22 22:00 | 0 | 0 | 0 | 0 | 7.8 | 14.93 | 100 | 100 | 0 | 0 | 0 | 0 | 0 | 0 | 0 | 0 | 0 | 0 | 0 | 0 | 0 | 0 | 0 | 0 | 0 | 0 | 0 | -0.001 | 0 | 0 | 0 | 0 | 0 | 0 | 291.89 | 0 | 0 | 0 | 0 | -16.387 | 0 | 5.355 | 5.956 | 5.077 | 0 | 0 | 0 | 1 | 1 | 0
2021-02-22 23:00 | 0 | 0 | 0 | 0 | 7.9 | 14.79 | 100 | 100 | 0 | 0 | 0 | 0 | 0 | 0 | 0 | 0 | 0 | 0 | 0 | 0 | 0 | 0 | 0 | 0 | 0 | 0 | 0 | -0.001 | 0 | 0 | 0 | 0 | 0 | 0 | 265.16 | 0 | 0 | 0 | 0 | -13.998 | 0 | 4.062 | 5.364 | 4.573 | 0 | 0 | 0 | 1 | 1 | 0
2021-02-23 | 0 | 0 | 0 | 0 | 7.4 | 14.65 | 100 | 100 | 0 | 0 | 0 | 0 | 0 | 0 | 0 | 0 | 0 | 0 | 0 | 0 | 0 | 0 | 0 | 0 | 0 | 0 | 0 | -0.001 | 0 | 0 | 0 | 0 | 0 | 0 | 260 | 0 | 0 | 0 | 0 | -1.268 | 0 | 3.289 | 4.926 | 4.199 | 0 | 0 | 11.146 | 1 | 1 | 0
2021-02-23 01:00 | 0 | 0 | 0 | 0 | 7.1 | 14.28 | 100 | 100 | 0 | 0 | 0 | 0 | 0 | 0 | 0 | 0 | 0 | 0 | 0 | 0 | 0 | 0 | 0 | 0 | 0 | 0 | 0 | -0.001 | 0 | 0 | 0 | 0 | 0 | 0 | 260 | 0 | 0 | 0 | 0 | 0 | 0 | 3.274 | 4.917 | 4.191 | 0 | 0 | 12.382 | 1 | 1 | 0
2021-02-23 02:00 | 0 | 0 | 0 | 0 | 7 | 13.98 | 100 | 100 | 0 | 0 | 0 | 0 | 0 | 0 | 0 | 0 | 0 | 0 | 0 | 0 | 0 | 0 | 0 | 0 | 0 | 0 | 0 | -0.001 | 0 | 0 | 0 | 0 | 0 | 0 | 260 | 0 | 0 | 0 | 0 | 0 | 0 | 3.283 | 4.923 | 4.196 | 0 | 0 | 12.402 | 1 | 1 | 0
2021-02-23 03:00 | 0 | 0 | 0 | 0 | 7 | 14.22 | 100 | 100 | 0 | 0 | 0 | 0 | 0 | 0 | 0 | 0 | 0 | 0 | 0 | 0 | 0 | 0 | 0 | 0 | 0 | 0 | 0 | -0.001 | 0 | 0 | 0 | 0 | 0 | 0 | 260 | 0 | 0 | 0 | 0 | 0 | 0 | 3.276 | 4.918 | 4.192 | 0 | 0 | 12.386 | 1 | 1 | 0
2021-02-23 04:00 | 0 | 0 | 0 | 0 | 7 | 14.41 | 100 | 100 | 0 | 0 | 0 | 0 | 0 | 0 | 0 | 0 | 0 | 0 | 0 | 0 | 0 | 0 | 0 | 0 | 0 | 0 | 0 | -0.001 | 0 | 0 | 0 | 0 | 0 | 0 | 260 | 0 | 0 | 0 | 0 | 0 | 0 | 3.27 | 4.914 | 4.189 | 0 | 0 | 12.373 | 1 | 1 | 0
2021-02-23 05:00 | 0 | 0 | 0 | 0 | 6.9 | 14.51 | 100 | 100 | 0 | 0 | 0 | 0 | 0 | 0 | 0 | 0 | 0 | 0 | 0 | 0 | 0 | 0 | 0 | 0 | 0 | 0 | 0 | -0.001 | 0 | 0 | 0 | 0 | 0 | 0 | 260 | 0 | 0 | 0 | 0 | 0 | 0 | 3.267 | 4.912 | 4.187 | 0 | 0 | 12.366 | 1 | 1 | 0
2021-02-23 06:00 | 0 | 0 | 0 | 0 | 6.8 | 14.44 | 100 | 100 | 0 | 0 | 0 | 0 | 0 | 0 | 0 | 0 | 0 | 0 | 0 | 0 | 0 | 0 | 0 | 0 | 0 | 0 | 0 | -0.001 | 0 | 0 | 0 | 0 | 0 | 0 | 260 | 0 | 0 | 0 | 0 | 0 | 0 | 3.269 | 4.913 | 4.189 | 0 | 0 | 12.371 | 1 | 1 | 0
2021-02-23 07:00 | 0 | 0 | 0 | 0 | 6.6 | 14.36 | 100 | 100 | 0 | 0 | 0 | 0 | 0 | 0 | 0 | 0 | 0 | 0 | 0 | 0 | 0 | 0 | 0 | 0 | 0 | 0 | 0 | -0.001 | 0 | 0 | 0 | 0 | 0 | 0 | 260 | 0 | 0 | 0 | 0 | 0 | 0 | 3.271 | 4.915 | 4.19 | 0 | 0 | 12.376 | 1 | 1 | 0
2021-02-23 08:00 | 0 | 0 | 0 | 1 | 6.1 | 14.39 | 100 | 100 | 0 | 0 | 0 | 0 | 0 | 0 | 0 | 0 | 0 | 0 | 0 | 0 | 0 | 0 | 0 | 0 | 0 | 0 | 0 | -0.001 | 0 | 0 | 0 | 0 | 11.09 | 1 | 260 | 0 | 0 | 0 | 0 | 0 | 0 | 3.271 | 4.914 | 4.189 | 0 | 0 | 12.374 | 1 | 1 | 0
2021-02-23 09:00 | 0 | 336.7 | 320.92 | 1 | 6.2 | 15.19 | 100 | 100 | 0 | 0 | 0 | 0.521 | 0 | 0 | 0 | 0 | 0 | 0 | 58.925 | 110.14 | 115.555 | 0 | 0 | 0 | 0 | 0 | 0 | -0.001 | 0 | 0 | 0 | 0 | 17.61 | 0.99 | 344.93 | 0 | 0 | 0 | 0 | 44.478 | 0 | 4.312 | 5.472 | 4.664 | 0 | 0 | 0 | 2 | 2 | 0
2021-02-23 10:00 | 0 | 554.5 | 507.53 | 1 | 6.6 | 16.88 | 100 | 100 | 23.069 | 23.069 | 0.756 | 0.718 | 24.543 | 0 | 0 | 82.011 | 82.011 | 82.011 | 149.821 | 174.184 | 190.304 | 0 | 0 | 0 | 0 | 0 | 0 | 82.01 | 82.011 | 43.09 | 12.12 | 100 | 23.75 | 0.98 | 425 | 0 | 0 | 0 | 0 | 41.931 | 0 | 11.525 | 7.749 | 6.606 | 0 | 0 | 0 | 2 | 2 | 0
2021-02-23 11:00 | 0 | 537.2 | 469.43 | 1 | 8.2 | 17.39 | 100 | 100 | 31.499 | 31.498 | 1.341 | 1 | 33.839 | 0 | 0 | 108.563 | 108.563 | 108.563 | 136.91 | 161.11 | 184.367 | 0 | 0 | 0 | 0 | 0 | 0 | 108.562 | 108.563 | 58.88 | 17.08 | 100 | 29.09 | 0.97 | 425 | 0 | 0 | 0 | 0 | 0 | 0 | 13.239 | 8.156 | 6.953 | 0 | 0 | 0 | 2 | 2 | 0
2021-02-23 12:00 | 0 | 644.3 | 539.35 | 1 | 7.7 | 17.97 | 100 | 100 | 37.387 | 37.387 | 1.967 | 1.244 | 40.599 | 0 | 0 | 127.171 | 127.171 | 127.171 | 155.441 | 185.105 | 221.124 | 0 | 0 | 0 | 0 | 0 | 0 | 127.17 | 127.171 | 57.51 | 16.91 | 100 | 33.16 | 0.96 | 425 | 0 | 0 | 0 | 0 | 0 | 0 | 13.183 | 8.144 | 6.943 | 0 | 0 | 0 | 2 | 2 | 0
2021-02-23 13:00 | 0 | 749.2 | 609.7 | 1 | 7.1 | 18.45 | 100 | 100 | 44.027 | 44.027 | 2.089 | 1.532 | 47.648 | 0 | 0 | 146.069 | 146.069 | 146.069 | 174.274 | 209.247 | 257.125 | 0 | 0 | 0 | 0 | 0 | 0 | 146.068 | 146.069 | 56.81 | 17.12 | 100 | 35.53 | 0.95 | 425 | 0 | 0 | 0 | 0 | 0 | 0 | 13.136 | 8.134 | 6.935 | 0 | 0 | 0 | 2 | 2 | 0
2021-02-23 14:00 | 0 | 848.5 | 687.42 | 1 | 7.1 | 19.41 | 100 | 100 | 51.996 | 51.996 | 2.382 | 1.918 | 56.297 | 0 | 0 | 168.152 | 168.152 | 168.152 | 196.229 | 235.923 | 291.205 | 0 | 0 | 0 | 0 | 0 | 0 | 168.151 | 168.152 | 57.74 | 17.86 | 100 | 35.89 | 0.95 | 425 | 0 | 0 | 0 | 0 | 0 | 0 | 13.044 | 8.115 | 6.918 | 0 | 0 | 0 | 2 | 2 | 0
2021-02-23 15:00 | 0 | 852.2 | 704.98 | 1 | 7.3 | 19.35 | 100 | 100 | 54.236 | 54.236 | 2.54 | 2.037 | 58.813 | 0 | 0 | 174.397 | 174.397 | 174.397 | 202.483 | 241.949 | 292.475 | 0 | 0 | 0 | 0 | 0 | 0 | 174.396 | 174.397 | 59.63 | 18.54 | 100 | 34.18 | 0.95 | 425 | 0 | 0 | 0 | 0 | 0 | 0 | 13.05 | 8.116 | 6.919 | 0 | 0 | 0 | 2 | 2 | 0
2021-02-23 16:00 | 0 | 797.8 | 686.4 | 1 | 7.8 | 18.97 | 100 | 100 | 53.147 | 53.147 | 2.403 | 1.976 | 57.526 | 0 | 0 | 171.206 | 171.206 | 171.206 | 199.342 | 235.571 | 273.805 | 0 | 0 | 0 | 0 | 0 | 0 | 171.205 | 171.206 | 62.53 | 19.41 | 100 | 30.64 | 0.96 | 425 | 0 | 0 | 0 | 0 | 0 | 0 | 13.086 | 8.124 | 6.926 | 0 | 0 | 0 | 2 | 2 | 0
2021-02-23 17:00 | 0 | 774 | 697.57 | 1 | 8.2 | 18.3 | 100 | 100 | 55.244 | 55.243 | 2.511 | 2.086 | 59.841 | 0 | 0 | 176.884 | 176.884 | 176.884 | 205.11 | 239.408 | 265.637 | 0 | 0 | 0 | 0 | 0 | 0 | 176.883 | 176.884 | 66.59 | 20.8 | 100 | 25.68 | 0.97 | 425 | 0 | 0 | 0 | 0 | 0 | 0 | 13.151 | 8.137 | 6.937 | 0 | 0 | 0 | 2 | 2 | 0
2021-02-23 18:00 | 0 | 590.3 | 555.6 | 1 | 8.6 | 17.4 | 100 | 100 | 31.908 | 31.907 | 1.411 | 1.017 | 34.335 | 0 | 0 | 109.952 | 109.952 | 109.952 | 138.298 | 190.681 | 202.591 | 0 | 0 | 0 | 0 | 0 | 0 | 109.951 | 109.952 | 54.27 | 15.75 | 100 | 19.74 | 0.99 | 425 | 0 | 0 | 0 | 0 | 0 | 0 | 13.238 | 8.155 | 6.952 | 0 | 0 | 0 | 2 | 2 | 0
2021-02-23 19:00 | 0 | 174 | 169.34 | 1 | 8.9 | 16.65 | 100 | 100 | 0 | 0 | 0 | 0.521 | 0 | 0 | 0 | 0 | 0 | 0 | 11.429 | 58.119 | 59.717 | 0 | 0 | 0 | 0 | 0 | 0 | -0.001 | 0 | 0 | 0 | 0 | 13.28 | 0.99 | 395.08 | 0 | 0 | 0 | 0 | -15.668 | 0 | 12.343 | 7.964 | 6.79 | 0 | 0 | 0 | 2 | 2 | 0
2021-02-23 20:00 | 0 | 0 | 0 | 0 | 8.3 | 16.35 | 100 | 100 | 0 | 0 | 0 | 0 | 0 | 0 | 0 | 0 | 0 | 0 | 0 | 0 | 0 | 0 | 0 | 0 | 0 | 0 | 0 | -0.001 | 0 | 0 | 0 | 0 | 0 | 0 | 351.26 | 0 | 0 | 0 | 0 | -22.948 | 0 | 9.466 | 7.278 | 6.204 | 0 | 0 | 0 | 2 | 2 | 0
2021-02-23 21:00 | 0 | 0 | 0 | 0 | 8.3 | 15.75 | 100 | 100 | 0 | 0 | 0 | 0 | 0 | 0 | 0 | 0 | 0 | 0 | 0 | 0 | 0 | 0 | 0 | 0 | 0 | 0 | 0 | -0.001 | 0 | 0 | 0 | 0 | 0 | 0 | 315.5 | 0 | 0 | 0 | 0 | -18.726 | 0 | 6.741 | 6.47 | 5.516 | 0 | 0 | 0 | 1 | 1 | 0
2021-02-23 22:00 | 0 | 0 | 0 | 0 | 8.3 | 15.51 | 100 | 100 | 0 | 0 | 0 | 0 | 0 | 0 | 0 | 0 | 0 | 0 | 0 | 0 | 0 | 0 | 0 | 0 | 0 | 0 | 0 | -0.001 | 0 | 0 | 0 | 0 | 0 | 0 | 285.47 | 0 | 0 | 0 | 0 | -15.726 | 0 | 4.983 | 5.799 | 4.944 | 0 | 0 | 0 | 1 | 1 | 0
2021-02-23 23:00 | 0 | 0 | 0 | 0 | 8.4 | 15.28 | 100 | 100 | 0 | 0 | 0 | 0 | 0 | 0 | 0 | 0 | 0 | 0 | 0 | 0 | 0 | 0 | 0 | 0 | 0 | 0 | 0 | -0.001 | 0 | 0 | 0 | 0 | 0 | 0 | 260 | 0 | 0 | 0 | 0 | -6.92 | 0 | 3.814 | 5.232 | 4.46 | 0 | 0 | 6.587 | 1 | 1 | 0
2021-02-24 | 0 | 0 | 0 | 0 | 8 | 15.19 | 100 | 100 | 0 | 0 | 0 | 0 | 0 | 0 | 0 | 0 | 0 | 0 | 0 | 0 | 0 | 0 | 0 | 0 | 0 | 0 | 0 | -0.001 | 0 | 0 | 0 | 0 | 0 | 0 | 260 | 0 | 0 | 0 | 0 | 0 | 0 | 3.245 | 4.898 | 4.176 | 0 | 0 | 12.319 | 1 | 1 | 0
2021-02-24 01:00 | 0 | 0 | 0 | 0 | 7.2 | 14.94 | 100 | 100 | 0 | 0 | 0 | 0 | 0 | 0 | 0 | 0 | 0 | 0 | 0 | 0 | 0 | 0 | 0 | 0 | 0 | 0 | 0 | -0.001 | 0 | 0 | 0 | 0 | 0 | 0 | 260 | 0 | 0 | 0 | 0 | 0 | 0 | 3.253 | 4.903 | 4.18 | 0 | 0 | 12.336 | 1 | 1 | 0
2021-02-24 02:00 | 0 | 0 | 0 | 0 | 6.5 | 14.83 | 100 | 100 | 0 | 0 | 0 | 0 | 0 | 0 | 0 | 0 | 0 | 0 | 0 | 0 | 0 | 0 | 0 | 0 | 0 | 0 | 0 | -0.001 | 0 | 0 | 0 | 0 | 0 | 0 | 260 | 0 | 0 | 0 | 0 | 0 | 0 | 3.257 | 4.905 | 4.182 | 0 | 0 | 12.344 | 1 | 1 | 0
2021-02-24 03:00 | 0 | 0 | 0 | 0 | 6.6 | 15.1 | 100 | 100 | 0 | 0 | 0 | 0 | 0 | 0 | 0 | 0 | 0 | 0 | 0 | 0 | 0 | 0 | 0 | 0 | 0 | 0 | 0 | -0.001 | 0 | 0 | 0 | 0 | 0 | 0 | 260 | 0 | 0 | 0 | 0 | 0 | 0 | 3.248 | 4.9 | 4.177 | 0 | 0 | 12.326 | 1 | 1 | 0
2021-02-24 04:00 | 0 | 0 | 0 | 0 | 6.8 | 15.04 | 100 | 100 | 0 | 0 | 0 | 0 | 0 | 0 | 0 | 0 | 0 | 0 | 0 | 0 | 0 | 0 | 0 | 0 | 0 | 0 | 0 | -0.001 | 0 | 0 | 0 | 0 | 0 | 0 | 260 | 0 | 0 | 0 | 0 | 0 | 0 | 3.25 | 4.901 | 4.178 | 0 | 0 | 12.33 | 1 | 1 | 0
2021-02-24 05:00 | 0 | 0 | 0 | 0 | 6.9 | 15.11 | 100 | 100 | 0 | 0 | 0 | 0 | 0 | 0 | 0 | 0 | 0 | 0 | 0 | 0 | 0 | 0 | 0 | 0 | 0 | 0 | 0 | -0.001 | 0 | 0 | 0 | 0 | 0 | 0 | 260 | 0 | 0 | 0 | 0 | 0 | 0 | 3.248 | 4.9 | 4.177 | 0 | 0 | 12.325 | 1 | 1 | 0
2021-02-24 06:00 | 0 | 0 | 0 | 0 | 7 | 15.42 | 100 | 100 | 0 | 0 | 0 | 0 | 0 | 0 | 0 | 0 | 0 | 0 | 0 | 0 | 0 | 0 | 0 | 0 | 0 | 0 | 0 | -0.001 | 0 | 0 | 0 | 0 | 0 | 0 | 260 | 0 | 0 | 0 | 0 | 0 | 0 | 3.238 | 4.894 | 4.172 | 0 | 0 | 12.304 | 1 | 1 | 0
2021-02-24 07:00 | 0 | 0 | 0 | 0 | 6.8 | 15.58 | 100 | 100 | 0 | 0 | 0 | 0 | 0 | 0 | 0 | 0 | 0 | 0 | 0 | 0 | 0 | 0 | 0 | 0 | 0 | 0 | 0 | -0.001 | 0 | 0 | 0 | 0 | 0 | 0 | 260 | 0 | 0 | 0 | 0 | 0 | 0 | 3.233 | 4.89 | 4.169 | 0 | 0 | 12.293 | 1 | 1 | 0
2021-02-24 08:00 | 0 | 0 | 0 | 1 | 7 | 15.65 | 100 | 100 | 0 | 0 | 0 | 0 | 0 | 0 | 0 | 0 | 0 | 0 | 0 | 0 | 0 | 0 | 0 | 0 | 0 | 0 | 0 | -0.001 | 0 | 0 | 0 | 0 | 10.78 | 1 | 260 | 0 | 0 | 0 | 0 | 0 | 0 | 3.231 | 4.889 | 4.168 | 0 | 0 | 12.288 | 1 | 1 | 0
2021-02-24 09:00 | 0 | 193.5 | 184.75 | 1 | 7.4 | 16.08 | 100 | 100 | 0 | 0 | 0 | 0.521 | 0 | 0 | 0 | 0 | 0 | 0 | 34.42 | 63.407 | 66.409 | 0 | 0 | 0 | 0 | 0 | 0 | -0.001 | 0 | 0 | 0 | 0 | 17.29 | 0.99 | 300.47 | 0 | 0 | 0 | 0 | 21.196 | 0 | 3.678 | 5.153 | 4.393 | 0 | 0 | 0 | 2 | 2 | 0
2021-02-24 10:00 | 0 | 339.6 | 311.6 | 1 | 9.5 | 17.27 | 100 | 100 | 0 | 0 | 0 | 0.521 | 0 | 7.3 | 0 | 7.3 | 7.3 | 7.3 | 92.041 | 106.942 | 116.551 | 0 | 0 | 0 | 0 | 0 | 0 | -0.001 | 0 | 6.26 | 0 | 0 | 23.43 | 0.98 | 425 | 0 | 0 | 0 | 0 | 65.213 | 0 | 7.287 | 6.608 | 5.634 | 0 | 0 | 0 | 1 | 1 | 0
2021-02-24 11:00 | 0 | 215.9 | 189.28 | 1 | 9.7 | 17.61 | 100 | 100 | 0 | 0 | 0 | 0.521 | 0 | 26.933 | 0 | 26.933 | 26.933 | 26.933 | 55.251 | 64.96 | 74.097 | 0 | 0 | 0 | 0 | 0 | 0 | -0.001 | 0 | 36.35 | 0 | 0 | 28.75 | 0.97 | 425 | 0 | 0 | 0 | 0 | 0 | 0 | 13.218 | 8.151 | 6.949 | 0 | 0 | 0 | 1 | 1 | 0
2021-02-24 12:00 | 0 | 321.2 | 269.95 | 1 | 9.4 | 17.99 | 100 | 100 | 0 | 0 | 0 | 0.521 | 0 | 49.621 | 0 | 49.621 | 49.621 | 49.621 | 77.888 | 92.647 | 110.236 | 0 | 0 | 0 | 0 | 0 | 0 | -0.001 | 0 | 45.01 | 0 | 0 | 32.81 | 0.96 | 425 | 0 | 0 | 0 | 0 | 0 | 0 | 13.181 | 8.144 | 6.942 | 0 | 0 | 0 | 1 | 1 | 0
2021-02-24 13:00 | 0 | 335.8 | 274.5 | 1 | 9.4 | 18.07 | 100 | 100 | 0 | 0 | 0 | 0.521 | 0 | 50.311 | 0 | 50.311 | 50.311 | 50.311 | 78.568 | 94.209 | 115.247 | 0 | 0 | 0 | 0 | 0 | 0 | -0.001 | 0 | 43.66 | 0 | 0 | 35.17 | 0.95 | 425 | 0 | 0 | 0 | 0 | 0 | 0 | 13.173 | 8.142 | 6.941 | 0 | 0 | 0 | 1 | 1 | 0
2021-02-24 14:00 | 0 | 444.9 | 362.11 | 1 | 9.3 | 18.86 | 100 | 100 | 0 | 0 | 0 | 0.521 | 0 | 75.359 | 0 | 75.359 | 75.359 | 75.359 | 103.51 | 124.277 | 152.69 | 0 | 0 | 0 | 0 | 0 | 0 | -0.001 | 0 | 49.35 | 0 | 0 | 35.52 | 0.95 | 425 | 0 | 0 | 0 | 0 | 0 | 0 | 13.097 | 8.126 | 6.928 | 0 | 0 | 0 | 1 | 1 | 0
2021-02-24 15:00 | 0 | 654.8 | 544.03 | 1 | 9.1 | 19.13 | 100 | 100 | 37.692 | 37.692 | 2.078 | 1.261 | 41.031 | 0 | 0 | 128.337 | 128.337 | 128.337 | 156.452 | 186.712 | 224.727 | 0 | 0 | 0 | 0 | 0 | 0 | 128.336 | 128.337 | 57.11 | 16.77 | 100 | 33.82 | 0.95 | 425 | 0 | 0 | 0 | 0 | 0 | 0 | 13.071 | 8.121 | 6.923 | 0 | 0 | 0 | 2 | 2 | 0
2021-02-24 16:00 | 0 | 663.8 | 573.23 | 1 | 8.8 | 18.97 | 100 | 100 | 41.16 | 41.159 | 2.225 | 1.412 | 44.797 | 0 | 0 | 138.511 | 138.511 | 138.511 | 166.647 | 196.734 | 227.816 | 0 | 0 | 0 | 0 | 0 | 0 | 138.51 | 138.511 | 60.8 | 18.07 | 100 | 30.28 | 0.96 | 425 | 0 | 0 | 0 | 0 | 0 | 0 | 13.086 | 8.124 | 6.926 | 0 | 0 | 0 | 2 | 2 | 0
2021-02-24 17:00 | 0 | 579.8 | 524.09 | 1 | 9 | 18.39 | 100 | 100 | 36.973 | 36.972 | 1.969 | 1.228 | 40.17 | 0 | 0 | 126.004 | 126.004 | 126.004 | 154.218 | 179.869 | 198.987 | 0 | 0 | 0 | 0 | 0 | 0 | 126.003 | 126.004 | 63.32 | 18.58 | 100 | 25.32 | 0.98 | 425 | 0 | 0 | 0 | 0 | 0 | 0 | 13.142 | 8.136 | 6.936 | 0 | 0 | 0 | 2 | 2 | 0
2021-02-24 18:00 | 0 | 605.2 | 570.85 | 1 | 9.1 | 17.12 | 100 | 100 | 33.332 | 33.332 | 1.637 | 1.077 | 36.046 | 0 | 0 | 114.748 | 114.748 | 114.748 | 143.131 | 195.917 | 207.705 | 0 | 0 | 0 | 0 | 0 | 0 | 114.747 | 114.748 | 55.25 | 16.05 | 100 | 19.4 | 0.99 | 425 | 0 | 0 | 0 | 0 | 0 | 0 | 13.265 | 8.161 | 6.957 | 0 | 0 | 0 | 2 | 2 | 0
2021-02-24 19:00 | 0 | 322.3 | 314.12 | 1 | 9.4 | 16.07 | 100 | 100 | 0 | 0 | 0 | 0.521 | 0 | 0 | 0 | 0 | 0 | 0 | 21.771 | 107.805 | 110.613 | 0 | 0 | 0 | 0 | 0 | 0 | -0.001 | 0 | 0 | 0 | 0 | 12.94 | 0.99 | 413.14 | 0 | 0 | 0 | 0 | -6.209 | 0 | 12.974 | 8.1 | 6.905 | 0 | 0 | 0 | 2 | 2 | 0
2021-02-24 20:00 | 0 | 0 | 0 | 0 | 9.3 | 15.82 | 100 | 100 | 0 | 0 | 0 | 0 | 0 | 0 | 0 | 0 | 0 | 0 | 0 | 0 | 0 | 0 | 0 | 0 | 0 | 0 | 0 | -0.001 | 0 | 0 | 0 | 0 | 0 | 0 | 365.47 | 0 | 0 | 0 | 0 | -24.969 | 0 | 10.849 | 7.622 | 6.498 | 0 | 0 | 0 | 2 | 2 | 0
2021-02-24 21:00 | 0 | 0 | 0 | 0 | 9.3 | 15.22 | 100 | 100 | 0 | 0 | 0 | 0 | 0 | 0 | 0 | 0 | 0 | 0 | 0 | 0 | 0 | 0 | 0 | 0 | 0 | 0 | 0 | -0.001 | 0 | 0 | 0 | 0 | 0 | 0 | 327.1 | 0 | 0 | 0 | 0 | -20.093 | 0 | 7.595 | 6.746 | 5.751 | 0 | 0 | 0 | 1 | 1 | 0
2021-02-24 22:00 | 0 | 0 | 0 | 0 | 9.4 | 15.08 | 100 | 100 | 0 | 0 | 0 | 0 | 0 | 0 | 0 | 0 | 0 | 0 | 0 | 0 | 0 | 0 | 0 | 0 | 0 | 0 | 0 | -0.001 | 0 | 0 | 0 | 0 | 0 | 0 | 295.22 | 0 | 0 | 0 | 0 | -16.696 | 0 | 5.532 | 6.027 | 5.138 | 0 | 0 | 0 | 1 | 1 | 0
2021-02-24 23:00 | 0 | 0 | 0 | 0 | 9.8 | 14.78 | 100 | 100 | 0 | 0 | 0 | 0 | 0 | 0 | 0 | 0 | 0 | 0 | 0 | 0 | 0 | 0 | 0 | 0 | 0 | 0 | 0 | -0.001 | 0 | 0 | 0 | 0 | 0 | 0 | 268.02 | 0 | 0 | 0 | 0 | -14.24 | 0 | 4.186 | 5.428 | 4.627 | 0 | 0 | 0 | 1 | 1 | 0
2021-02-25 | 0 | 0 | 0 | 0 | 9.2 | 14.44 | 100 | 100 | 0 | 0 | 0 | 0 | 0 | 0 | 0 | 0 | 0 | 0 | 0 | 0 | 0 | 0 | 0 | 0 | 0 | 0 | 0 | -0.001 | 0 | 0 | 0 | 0 | 0 | 0 | 260 | 0 | 0 | 0 | 0 | -2.99 | 0 | 3.337 | 4.955 | 4.224 | 0 | 0 | 9.527 | 1 | 1 | 0
2021-02-25 01:00 | 0 | 0 | 0 | 0 | 9 | 14.09 | 100 | 100 | 0 | 0 | 0 | 0 | 0 | 0 | 0 | 0 | 0 | 0 | 0 | 0 | 0 | 0 | 0 | 0 | 0 | 0 | 0 | -0.001 | 0 | 0 | 0 | 0 | 0 | 0 | 260 | 0 | 0 | 0 | 0 | 0 | 0 | 3.28 | 4.92 | 4.194 | 0 | 0 | 12.395 | 1 | 1 | 0
2021-02-25 02:00 | 0 | 0 | 0 | 0 | 8.9 | 13.9 | 100 | 100 | 0 | 0 | 0 | 0 | 0 | 0 | 0 | 0 | 0 | 0 | 0 | 0 | 0 | 0 | 0 | 0 | 0 | 0 | 0 | -0.001 | 0 | 0 | 0 | 0 | 0 | 0 | 260 | 0 | 0 | 0 | 0 | 0 | 0 | 3.286 | 4.924 | 4.198 | 0 | 0 | 12.408 | 1 | 1 | 0
2021-02-25 03:00 | 0 | 0 | 0 | 0 | 9 | 14.23 | 100 | 100 | 0 | 0 | 0 | 0 | 0 | 0 | 0 | 0 | 0 | 0 | 0 | 0 | 0 | 0 | 0 | 0 | 0 | 0 | 0 | -0.001 | 0 | 0 | 0 | 0 | 0 | 0 | 260 | 0 | 0 | 0 | 0 | 0 | 0 | 3.276 | 4.918 | 4.192 | 0 | 0 | 12.385 | 1 | 1 | 0
2021-02-25 04:00 | 0 | 0 | 0 | 0 | 8.9 | 14.37 | 100 | 100 | 0 | 0 | 0 | 0 | 0 | 0 | 0 | 0 | 0 | 0 | 0 | 0 | 0 | 0 | 0 | 0 | 0 | 0 | 0 | -0.001 | 0 | 0 | 0 | 0 | 0 | 0 | 260 | 0 | 0 | 0 | 0 | 0 | 0 | 3.271 | 4.915 | 4.19 | 0 | 0 | 12.376 | 1 | 1 | 0
2021-02-25 05:00 | 0 | 0 | 0 | 0 | 8.9 | 14.41 | 100 | 100 | 0 | 0 | 0 | 0 | 0 | 0 | 0 | 0 | 0 | 0 | 0 | 0 | 0 | 0 | 0 | 0 | 0 | 0 | 0 | -0.001 | 0 | 0 | 0 | 0 | 0 | 0 | 260 | 0 | 0 | 0 | 0 | 0 | 0 | 3.27 | 4.914 | 4.189 | 0 | 0 | 12.373 | 1 | 1 | 0
2021-02-25 06:00 | 0 | 0 | 0 | 0 | 8.8 | 14.57 | 100 | 100 | 0 | 0 | 0 | 0 | 0 | 0 | 0 | 0 | 0 | 0 | 0 | 0 | 0 | 0 | 0 | 0 | 0 | 0 | 0 | -0.001 | 0 | 0 | 0 | 0 | 0 | 0 | 260 | 0 | 0 | 0 | 0 | 0 | 0 | 3.265 | 4.911 | 4.186 | 0 | 0 | 12.362 | 1 | 1 | 0
2021-02-25 07:00 | 0 | 0 | 0 | 0 | 8.9 | 14.56 | 100 | 100 | 0 | 0 | 0 | 0 | 0 | 0 | 0 | 0 | 0 | 0 | 0 | 0 | 0 | 0 | 0 | 0 | 0 | 0 | 0 | -0.001 | 0 | 0 | 0 | 0 | 0 | 0 | 260 | 0 | 0 | 0 | 0 | 0 | 0 | 3.265 | 4.911 | 4.186 | 0 | 0 | 12.363 | 1 | 1 | 0
2021-02-25 08:00 | 0 | 0 | 0 | 1 | 8.8 | 14.6 | 100 | 100 | 0 | 0 | 0 | 0 | 0 | 0 | 0 | 0 | 0 | 0 | 0 | 0 | 0 | 0 | 0 | 0 | 0 | 0 | 0 | -0.001 | 0 | 0 | 0 | 0 | 10.46 | 1 | 260 | 0 | 0 | 0 | 0 | 0 | 0 | 3.264 | 4.91 | 4.186 | 0 | 0 | 12.36 | 1 | 1 | 0
2021-02-25 09:00 | 0 | 283.1 | 270.76 | 1 | 8.7 | 15.28 | 100 | 100 | 0 | 0 | 0 | 0.521 | 0 | 0 | 0 | 0 | 0 | 0 | 51.182 | 92.926 | 97.16 | 0 | 0 | 0 | 0 | 0 | 0 | -0.001 | 0 | 0 | 0 | 0 | 16.98 | 0.99 | 330.88 | 0 | 0 | 0 | 0 | 37.119 | 0 | 4.107 | 5.375 | 4.582 | 0 | 0 | 0 | 2 | 2 | 0
2021-02-25 10:00 | 0 | 322.1 | 296.27 | 1 | 10.2 | 17.26 | 100 | 100 | 0 | 0 | 0 | 0.521 | 0 | 16.06 | 0 | 16.06 | 16.06 | 16.06 | 87.566 | 101.679 | 110.545 | 0 | 0 | 0 | 0 | 0 | 0 | -0.001 | 0 | 14.53 | 0 | 0 | 23.1 | 0.98 | 425 | 0 | 0 | 0 | 0 | 49.29 | 0 | 9.013 | 7.128 | 6.076 | 0 | 0 | 0 | 1 | 1 | 0
2021-02-25 11:00 | 0 | 506.9 | 445.83 | 1 | 10 | 17.61 | 100 | 100 | 29.536 | 29.536 | 1.015 | 0.922 | 31.474 | 0 | 0 | 101.932 | 101.932 | 101.932 | 130.25 | 153.008 | 173.968 | 0 | 0 | 0 | 0 | 0 | 0 | 101.931 | 101.932 | 58.59 | 16.98 | 100 | 28.42 | 0.97 | 425 | 0 | 0 | 0 | 0 | 0 | 0 | 13.218 | 8.151 | 6.949 | 0 | 0 | 0 | 2 | 2 | 0
2021-02-25 12:00 | 0 | 772.1 | 651.47 | 1 | 9.5 | 18.21 | 100 | 100 | 49.178 | 49.177 | 2.036 | 1.768 | 52.982 | 0 | 0 | 159.937 | 159.937 | 159.937 | 188.175 | 223.584 | 264.985 | 0 | 0 | 0 | 0 | 0 | 0 | 159.936 | 159.937 | 60.36 | 18.56 | 100 | 32.46 | 0.96 | 425 | 0 | 0 | 0 | 0 | 0 | 0 | 13.16 | 8.139 | 6.939 | 0 | 0 | 0 | 2 | 2 | 0
2021-02-25 13:00 | 0 | 822.4 | 675.28 | 1 | 8.8 | 18.67 | 100 | 100 | 51.087 | 51.087 | 2.213 | 1.866 | 55.167 | 0 | 0 | 165.355 | 165.355 | 165.355 | 193.531 | 231.755 | 282.248 | 0 | 0 | 0 | 0 | 0 | 0 | 165.354 | 165.355 | 58.58 | 18.1 | 100 | 34.8 | 0.95 | 425 | 0 | 0 | 0 | 0 | 0 | 0 | 13.115 | 8.13 | 6.931 | 0 | 0 | 0 | 2 | 2 | 0
2021-02-25 14:00 | 0 | 907 | 741.62 | 1 | 8.1 | 20.05 | 100 | 100 | 57.48 | 57.48 | 3.281 | 2.235 | 62.997 | 0 | 0 | 184.289 | 184.289 | 184.289 | 212.282 | 254.524 | 311.282 | 0 | 0 | 0 | 0 | 0 | 0 | 184.288 | 184.289 | 59.2 | 18.47 | 100 | 35.15 | 0.95 | 425 | 0 | 0 | 0 | 0 | 0 | 0 | 12.983 | 8.102 | 6.907 | 0 | 0 | 0 | 2 | 2 | 0
2021-02-25 15:00 | 0 | 920 | 767.67 | 1 | 7.6 | 20.66 | 100 | 100 | 60.372 | 60.371 | 3.964 | 2.421 | 66.757 | 0 | 0 | 193.126 | 193.126 | 193.126 | 221.037 | 263.463 | 315.744 | 0 | 0 | 0 | 0 | 0 | 0 | 193.125 | 193.126 | 61.17 | 19.12 | 100 | 33.44 | 0.95 | 425 | 0 | 0 | 0 | 0 | 0 | 0 | 12.925 | 8.09 | 6.897 | 0 | 0 | 0 | 2 | 2 | 0
2021-02-25 16:00 | 0 | 866.2 | 750.79 | 1 | 7.5 | 21.25 | 100 | 100 | 59.485 | 59.485 | 3.855 | 2.368 | 65.708 | 0 | 0 | 190.65 | 190.65 | 190.65 | 218.484 | 257.67 | 297.28 | 0 | 0 | 0 | 0 | 0 | 0 | 190.649 | 190.65 | 64.13 | 20.01 | 100 | 29.92 | 0.96 | 425 | 0 | 0 | 0 | 0 | 0 | 0 | 12.869 | 8.078 | 6.887 | 0 | 0 | 0 | 2 | 2 | 0
2021-02-25 17:00 | 0 | 787.6 | 714.02 | 1 | 7.8 | 21.22 | 100 | 100 | 56.713 | 56.712 | 3.301 | 2.197 | 62.21 | 0 | 0 | 182.425 | 182.425 | 182.425 | 210.262 | 245.051 | 270.304 | 0 | 0 | 0 | 0 | 0 | 0 | 182.424 | 182.425 | 67.49 | 20.98 | 100 | 24.96 | 0.98 | 425 | 0 | 0 | 0 | 0 | 0 | 0 | 12.871 | 8.079 | 6.887 | 0 | 0 | 0 | 2 | 2 | 0
2021-02-25 18:00 | 0 | 631.7 | 597.13 | 1 | 8.2 | 20.55 | 100 | 100 | 35.796 | 35.796 | 2.036 | 1.184 | 39.017 | 0 | 0 | 122.86 | 122.86 | 122.86 | 150.786 | 204.933 | 216.799 | 0 | 0 | 0 | 0 | 0 | 0 | 122.859 | 122.86 | 56.67 | 16.51 | 100 | 19.04 | 0.99 | 425 | 0 | 0 | 0 | 0 | 0 | 0 | 12.935 | 8.092 | 6.899 | 0 | 0 | 0 | 2 | 2 | 0
2021-02-25 19:00 | 0 | 371.4 | 362.47 | 1 | 8.4 | 19.19 | 100 | 100 | 0 | 0 | 0 | 0.521 | 0 | 0 | 0 | 0 | 0 | 0 | 25.776 | 124.399 | 127.464 | 0 | 0 | 0 | 0 | 0 | 0 | -0.001 | 0 | 0 | 0 | 0 | 12.59 | 0.99 | 420.91 | 0 | 0 | 0 | 0 | -2.144 | 0 | 12.93 | 8.091 | 6.898 | 0 | 0 | 0 | 2 | 2 | 0
2021-02-25 20:00 | 0 | 0 | 0 | 0 | 8.6 | 18.34 | 100 | 100 | 0 | 0 | 0 | 0 | 0 | 0 | 0 | 0 | 0 | 0 | 0 | 0 | 0 | 0 | 0 | 0 | 0 | 0 | 0 | -0.001 | 0 | 0 | 0 | 0 | 0 | 0 | 372.1 | 0 | 0 | 0 | 0 | -25.562 | 0 | 11.262 | 7.719 | 6.581 | 0 | 0 | 0 | 2 | 2 | 0
2021-02-25 21:00 | 0 | 0 | 0 | 0 | 8.9 | 17.04 | 100 | 100 | 0 | 0 | 0 | 0 | 0 | 0 | 0 | 0 | 0 | 0 | 0 | 0 | 0 | 0 | 0 | 0 | 0 | 0 | 0 | -0.001 | 0 | 0 | 0 | 0 | 0 | 0 | 332.85 | 0 | 0 | 0 | 0 | -20.555 | 0 | 7.89 | 6.836 | 5.828 | 0 | 0 | 0 | 1 | 1 | 0
2021-02-25 22:00 | 0 | 0 | 0 | 0 | 9.1 | 16.3 | 100 | 100 | 0 | 0 | 0 | 0 | 0 | 0 | 0 | 0 | 0 | 0 | 0 | 0 | 0 | 0 | 0 | 0 | 0 | 0 | 0 | -0.001 | 0 | 0 | 0 | 0 | 0 | 0 | 300.24 | 0 | 0 | 0 | 0 | -17.074 | 0 | 5.75 | 6.112 | 5.211 | 0 | 0 | 0 | 1 | 1 | 0
2021-02-25 23:00 | 0 | 0 | 0 | 0 | 9.7 | 15.51 | 100 | 100 | 0 | 0 | 0 | 0 | 0 | 0 | 0 | 0 | 0 | 0 | 0 | 0 | 0 | 0 | 0 | 0 | 0 | 0 | 0 | -0.001 | 0 | 0 | 0 | 0 | 0 | 0 | 272.45 | 0 | 0 | 0 | 0 | -14.557 | 0 | 4.351 | 5.509 | 4.697 | 0 | 0 | 0 | 1 | 1 | 0
2021-02-26 | 0 | 0 | 0 | 0 | 9.6 | 14.95 | 100 | 100 | 0 | 0 | 0 | 0 | 0 | 0 | 0 | 0 | 0 | 0 | 0 | 0 | 0 | 0 | 0 | 0 | 0 | 0 | 0 | -0.001 | 0 | 0 | 0 | 0 | 0 | 0 | 260 | 0 | 0 | 0 | 0 | -6.467 | 0 | 3.395 | 4.99 | 4.254 | 0 | 0 | 6.171 | 1 | 1 | 0
2021-02-26 01:00 | 0 | 0 | 0 | 0 | 9.5 | 14.59 | 100 | 100 | 0 | 0 | 0 | 0 | 0 | 0 | 0 | 0 | 0 | 0 | 0 | 0 | 0 | 0 | 0 | 0 | 0 | 0 | 0 | -0.001 | 0 | 0 | 0 | 0 | 0 | 0 | 260 | 0 | 0 | 0 | 0 | 0 | 0 | 3.264 | 4.91 | 4.186 | 0 | 0 | 12.36 | 1 | 1 | 0
2021-02-26 02:00 | 0 | 0 | 0 | 0 | 9.3 | 14.2 | 100 | 100 | 0 | 0 | 0 | 0 | 0 | 0 | 0 | 0 | 0 | 0 | 0 | 0 | 0 | 0 | 0 | 0 | 0 | 0 | 0 | -0.001 | 0 | 0 | 0 | 0 | 0 | 0 | 260 | 0 | 0 | 0 | 0 | 0 | 0 | 3.277 | 4.918 | 4.193 | 0 | 0 | 12.387 | 1 | 1 | 0
2021-02-26 03:00 | 0 | 0 | 0 | 0 | 8.9 | 13.59 | 100 | 100 | 0 | 0 | 0 | 0 | 0 | 0 | 0 | 0 | 0 | 0 | 0 | 0 | 0 | 0 | 0 | 0 | 0 | 0 | 0 | -0.001 | 0 | 0 | 0 | 0 | 0 | 0 | 260 | 0 | 0 | 0 | 0 | 0 | 0 | 3.296 | 4.93 | 4.203 | 0 | 0 | 12.429 | 1 | 1 | 0
2021-02-26 04:00 | 0 | 0 | 0 | 0 | 8.4 | 13.41 | 100 | 100 | 0 | 0 | 0 | 0 | 0 | 0 | 0 | 0 | 0 | 0 | 0 | 0 | 0 | 0 | 0 | 0 | 0 | 0 | 0 | -0.001 | 0 | 0 | 0 | 0 | 0 | 0 | 260 | 0 | 0 | 0 | 0 | 0 | 0 | 3.302 | 4.934 | 4.206 | 0 | 0 | 12.442 | 1 | 1 | 0
2021-02-26 05:00 | 0 | 0 | 0 | 0 | 8.1 | 13.28 | 100 | 100 | 0 | 0 | 0 | 0 | 0 | 0 | 0 | 0 | 0 | 0 | 0 | 0 | 0 | 0 | 0 | 0 | 0 | 0 | 0 | -0.001 | 0 | 0 | 0 | 0 | 0 | 0 | 260 | 0 | 0 | 0 | 0 | 0 | 0 | 3.306 | 4.937 | 4.208 | 0 | 0 | 12.451 | 1 | 1 | 0
2021-02-26 06:00 | 0 | 0 | 0 | 0 | 7.7 | 13.17 | 100 | 100 | 0 | 0 | 0 | 0 | 0 | 0 | 0 | 0 | 0 | 0 | 0 | 0 | 0 | 0 | 0 | 0 | 0 | 0 | 0 | -0.001 | 0 | 0 | 0 | 0 | 0 | 0 | 260 | 0 | 0 | 0 | 0 | 0 | 0 | 3.309 | 4.939 | 4.21 | 0 | 0 | 12.458 | 1 | 1 | 0
2021-02-26 07:00 | 0 | 0 | 0 | 0 | 7.6 | 13.2 | 100 | 100 | 0 | 0 | 0 | 0 | 0 | 0 | 0 | 0 | 0 | 0 | 0 | 0 | 0 | 0 | 0 | 0 | 0 | 0 | 0 | -0.001 | 0 | 0 | 0 | 0 | 0 | 0 | 260 | 0 | 0 | 0 | 0 | 0 | 0 | 3.308 | 4.938 | 4.21 | 0 | 0 | 12.456 | 1 | 1 | 0
2021-02-26 08:00 | 0 | 0 | 0 | 1 | 7.5 | 13.53 | 100 | 100 | 0 | 0 | 0 | 0 | 0 | 0 | 0 | 0 | 0 | 0 | 0 | 0 | 0 | 0 | 0 | 0 | 0 | 0 | 0 | -0.001 | 0 | 0 | 0 | 0 | 10.15 | 1 | 260 | 0 | 0 | 0 | 0 | 0 | 0 | 3.298 | 4.932 | 4.204 | 0 | 0 | 12.433 | 1 | 1 | 0
2021-02-26 09:00 | 0 | 518.7 | 496.93 | 1 | 7.6 | 14.37 | 100 | 100 | 0 | 0 | 0 | 0.521 | 0 | 0 | 0 | 0 | 0 | 0 | 95.306 | 170.546 | 178.018 | 0 | 0 | 0 | 0 | 0 | 0 | -0.001 | 0 | 0 | 0 | 0 | 16.66 | 0.99 | 410.61 | 0 | 0 | 0 | 0 | 78.872 | 0 | 5.441 | 5.934 | 5.059 | 0 | 0 | 0 | 2 | 2 | 0
2021-02-26 10:00 | 0 | 708.4 | 653.16 | 1 | 8.1 | 16.22 | 100 | 100 | 48.36 | 48.36 | 1.801 | 1.72 | 51.881 | 0 | 0 | 157.224 | 157.224 | 157.224 | 193.168 | 224.165 | 243.123 | 0 | 0 | 0 | 0 | 0 | 0 | 157.223 | 157.224 | 64.67 | 19.89 | 100 | 22.78 | 0.98 | 425 | 0 | 0 | 0 | 0 | 7.537 | 0 | 13.283 | 8.164 | 6.96 | 0 | 0 | 0 | 2 | 2 | 0
2021-02-26 11:00 | 0 | 831.9 | 734 | 1 | 9.4 | 17.69 | 100 | 100 | 58.428 | 58.428 | 3.14 | 2.277 | 63.845 | 0 | 0 | 186.317 | 186.317 | 186.317 | 214.624 | 251.91 | 285.508 | 0 | 0 | 0 | 0 | 0 | 0 | 186.316 | 186.317 | 65.26 | 20.46 | 100 | 28.08 | 0.97 | 425 | 0 | 0 | 0 | 0 | 0 | 0 | 13.21 | 8.15 | 6.948 | 0 | 0 | 0 | 2 | 2 | 0
2021-02-26 12:00 | 0 | 891.1 | 754.82 | 1 | 9.1 | 18.74 | 100 | 100 | 59.556 | 59.556 | 3.546 | 2.356 | 65.459 | 0 | 0 | 190.1 | 190.1 | 190.1 | 218.267 | 259.054 | 305.826 | 0 | 0 | 0 | 0 | 0 | 0 | 190.099 | 190.1 | 62.16 | 19.47 | 100 | 32.11 | 0.96 | 425 | 0 | 0 | 0 | 0 | 0 | 0 | 13.109 | 8.129 | 6.93 | 0 | 0 | 0 | 2 | 2 | 0
2021-02-26 13:00 | 0 | 916.5 | 755.88 | 1 | 8.9 | 19.64 | 100 | 100 | 59.055 | 59.055 | 3.553 | 2.33 | 64.939 | 0 | 0 | 188.864 | 188.864 | 188.864 | 216.911 | 259.417 | 314.543 | 0 | 0 | 0 | 0 | 0 | 0 | 188.863 | 188.864 | 60.04 | 18.77 | 100 | 34.44 | 0.95 | 425 | 0 | 0 | 0 | 0 | 0 | 0 | 13.022 | 8.111 | 6.914 | 0 | 0 | 0 | 2 | 2 | 0
2021-02-26 14:00 | 0 | 918.6 | 754.54 | 1 | 8.9 | 20.7 | 100 | 100 | 58.773 | 58.773 | 3.639 | 2.32 | 64.732 | 0 | 0 | 188.363 | 188.363 | 188.363 | 216.269 | 258.958 | 315.264 | 0 | 0 | 0 | 0 | 0 | 0 | 188.362 | 188.363 | 59.75 | 18.64 | 100 | 34.77 | 0.95 | 425 | 0 | 0 | 0 | 0 | 0 | 0 | 12.921 | 8.089 | 6.896 | 0 | 0 | 0 | 2 | 2 | 0
2021-02-26 15:00 | 0 | 904.8 | 758.22 | 1 | 8.9 | 20.57 | 100 | 100 | 59.554 | 59.553 | 3.786 | 2.368 | 65.708 | 0 | 0 | 190.66 | 190.66 | 190.66 | 218.584 | 260.22 | 310.527 | 0 | 0 | 0 | 0 | 0 | 0 | 190.659 | 190.66 | 61.4 | 19.18 | 100 | 33.07 | 0.96 | 425 | 0 | 0 | 0 | 0 | 0 | 0 | 12.933 | 8.092 | 6.898 | 0 | 0 | 0 | 2 | 2 | 0
2021-02-26 16:00 | 0 | 861.4 | 749.37 | 1 | 9.2 | 20.03 | 100 | 100 | 59.483 | 59.482 | 3.706 | 2.36 | 65.549 | 0 | 0 | 190.293 | 190.293 | 190.293 | 218.289 | 257.183 | 295.632 | 0 | 0 | 0 | 0 | 0 | 0 | 190.292 | 190.293 | 64.37 | 20.12 | 100 | 29.55 | 0.97 | 425 | 0 | 0 | 0 | 0 | 0 | 0 | 12.985 | 8.103 | 6.908 | 0 | 0 | 0 | 2 | 2 | 0
2021-02-26 17:00 | 0 | 781.8 | 710.82 | 1 | 9.6 | 18.81 | 100 | 100 | 56.645 | 56.644 | 2.909 | 2.175 | 61.728 | 0 | 0 | 181.32 | 181.32 | 181.32 | 209.477 | 243.954 | 268.314 | 0 | 0 | 0 | 0 | 0 | 0 | 181.319 | 181.32 | 67.58 | 21.11 | 100 | 24.6 | 0.98 | 425 | 0 | 0 | 0 | 0 | 0 | 0 | 13.102 | 8.127 | 6.928 | 0 | 0 | 0 | 2 | 2 | 0
2021-02-26 18:00 | 0 | 626 | 592.99 | 1 | 9.9 | 17.58 | 100 | 100 | 35.829 | 35.828 | 1.857 | 1.179 | 38.864 | 0 | 0 | 122.466 | 122.466 | 122.466 | 150.788 | 203.514 | 214.843 | 0 | 0 | 0 | 0 | 0 | 0 | 122.465 | 122.466 | 57 | 16.68 | 100 | 18.69 | 0.99 | 425 | 0 | 0 | 0 | 0 | 0 | 0 | 13.22 | 8.152 | 6.949 | 0 | 0 | 0 | 2 | 2 | 0
2021-02-26 19:00 | 0 | 366.5 | 358.17 | 1 | 9.9 | 16.56 | 100 | 100 | 0 | 0 | 0 | 0.521 | 0 | 0 | 0 | 0 | 0 | 0 | 26.112 | 122.924 | 125.783 | 0 | 0 | 0 | 0 | 0 | 0 | -0.001 | 0 | 0 | 0 | 0 | 12.24 | 0.99 | 420.88 | 0 | 0 | 0 | 0 | -2.156 | 0 | 13.182 | 8.144 | 6.943 | 0 | 0 | 0 | 2 | 2 | 0
2021-02-26 20:00 | 0 | 0 | 0 | 0 | 9.3 | 16.09 | 100 | 100 | 0 | 0 | 0 | 0 | 0 | 0 | 0 | 0 | 0 | 0 | 0 | 0 | 0 | 0 | 0 | 0 | 0 | 0 | 0 | -0.001 | 0 | 0 | 0 | 0 | 0 | 0 | 371.59 | 0 | 0 | 0 | 0 | -25.817 | 0 | 11.441 | 7.76 | 6.616 | 0 | 0 | 0 | 2 | 2 | 0
2021-02-26 21:00 | 0 | 0 | 0 | 0 | 9.6 | 15.37 | 100 | 100 | 0 | 0 | 0 | 0 | 0 | 0 | 0 | 0 | 0 | 0 | 0 | 0 | 0 | 0 | 0 | 0 | 0 | 0 | 0 | -0.001 | 0 | 0 | 0 | 0 | 0 | 0 | 332.12 | 0 | 0 | 0 | 0 | -20.667 | 0 | 7.963 | 6.858 | 5.846 | 0 | 0 | 0 | 1 | 1 | 0
2021-02-26 22:00 | 0 | 0 | 0 | 0 | 9.7 | 14.81 | 100 | 100 | 0 | 0 | 0 | 0 | 0 | 0 | 0 | 0 | 0 | 0 | 0 | 0 | 0 | 0 | 0 | 0 | 0 | 0 | 0 | -0.001 | 0 | 0 | 0 | 0 | 0 | 0 | 299.39 | 0 | 0 | 0 | 0 | -17.138 | 0 | 5.788 | 6.127 | 5.223 | 0 | 0 | 0 | 1 | 1 | 0
2021-02-26 23:00 | 0 | 0 | 0 | 0 | 9.9 | 14.57 | 100 | 100 | 0 | 0 | 0 | 0 | 0 | 0 | 0 | 0 | 0 | 0 | 0 | 0 | 0 | 0 | 0 | 0 | 0 | 0 | 0 | -0.001 | 0 | 0 | 0 | 0 | 0 | 0 | 271.58 | 0 | 0 | 0 | 0 | -14.564 | 0 | 4.355 | 5.511 | 4.698 | 0 | 0 | 0 | 1 | 1 | 0
2021-02-27 | 0 | 0 | 0 | 0 | 9.9 | 14.23 | 100 | 100 | 0 | 0 | 0 | 0 | 0 | 0 | 0 | 0 | 0 | 0 | 0 | 0 | 0 | 0 | 0 | 0 | 0 | 0 | 0 | -0.001 | 0 | 0 | 0 | 0 | 0 | 0 | 260 | 0 | 0 | 0 | 0 | -3.052 | 0 | 3.402 | 4.994 | 4.258 | 0 | 0 | 9.602 | 1 | 1 | 0
2021-02-27 01:00 | 0 | 0 | 0 | 0 | 9.8 | 14.13 | 100 | 100 | 0 | 0 | 0 | 0 | 0 | 0 | 0 | 0 | 0 | 0 | 0 | 0 | 0 | 0 | 0 | 0 | 0 | 0 | 0 | -0.001 | 0 | 0 | 0 | 0 | 0 | 0 | 260 | 0 | 0 | 0 | 0 | 0 | 0 | 3.279 | 4.92 | 4.194 | 0 | 0 | 12.392 | 1 | 1 | 0
2021-02-27 02:00 | 0 | 0 | 0 | 0 | 9.7 | 13.89 | 100 | 100 | 0 | 0 | 0 | 0 | 0 | 0 | 0 | 0 | 0 | 0 | 0 | 0 | 0 | 0 | 0 | 0 | 0 | 0 | 0 | -0.001 | 0 | 0 | 0 | 0 | 0 | 0 | 260 | 0 | 0 | 0 | 0 | 0 | 0 | 3.286 | 4.924 | 4.198 | 0 | 0 | 12.409 | 1 | 1 | 0
2021-02-27 03:00 | 0 | 0 | 0 | 0 | 9.6 | 14.1 | 100 | 100 | 0 | 0 | 0 | 0 | 0 | 0 | 0 | 0 | 0 | 0 | 0 | 0 | 0 | 0 | 0 | 0 | 0 | 0 | 0 | -0.001 | 0 | 0 | 0 | 0 | 0 | 0 | 260 | 0 | 0 | 0 | 0 | 0 | 0 | 3.28 | 4.92 | 4.194 | 0 | 0 | 12.394 | 1 | 1 | 0
2021-02-27 04:00 | 0 | 0 | 0 | 0 | 9.2 | 13.98 | 100 | 100 | 0 | 0 | 0 | 0 | 0 | 0 | 0 | 0 | 0 | 0 | 0 | 0 | 0 | 0 | 0 | 0 | 0 | 0 | 0 | -0.001 | 0 | 0 | 0 | 0 | 0 | 0 | 260 | 0 | 0 | 0 | 0 | 0 | 0 | 3.283 | 4.923 | 4.196 | 0 | 0 | 12.402 | 1 | 1 | 0
2021-02-27 05:00 | 0 | 0 | 0 | 0 | 9.1 | 13.85 | 100 | 100 | 0 | 0 | 0 | 0 | 0 | 0 | 0 | 0 | 0 | 0 | 0 | 0 | 0 | 0 | 0 | 0 | 0 | 0 | 0 | -0.001 | 0 | 0 | 0 | 0 | 0 | 0 | 260 | 0 | 0 | 0 | 0 | 0 | 0 | 3.288 | 4.925 | 4.199 | 0 | 0 | 12.411 | 1 | 1 | 0
2021-02-27 06:00 | 0 | 0 | 0 | 0 | 8.9 | 13.78 | 100 | 100 | 0 | 0 | 0 | 0 | 0 | 0 | 0 | 0 | 0 | 0 | 0 | 0 | 0 | 0 | 0 | 0 | 0 | 0 | 0 | -0.001 | 0 | 0 | 0 | 0 | 0 | 0 | 260 | 0 | 0 | 0 | 0 | 0 | 0 | 3.29 | 4.927 | 4.2 | 0 | 0 | 12.416 | 1 | 1 | 0
2021-02-27 07:00 | 0 | 0 | 0 | 0 | 8.3 | 13.78 | 100 | 100 | 0 | 0 | 0 | 0 | 0 | 0 | 0 | 0 | 0 | 0 | 0 | 0 | 0 | 0 | 0 | 0 | 0 | 0 | 0 | -0.001 | 0 | 0 | 0 | 0 | 0 | 0 | 260 | 0 | 0 | 0 | 0 | 0 | 0 | 3.29 | 4.927 | 4.2 | 0 | 0 | 12.416 | 1 | 1 | 0
2021-02-27 08:00 | 0 | 0 | 0 | 1 | 7.7 | 13.67 | 100 | 100 | 0 | 0 | 0 | 0 | 0 | 0 | 0 | 0 | 0 | 0 | 0 | 0 | 0 | 0 | 0 | 0 | 0 | 0 | 0 | -0.001 | 0 | 0 | 0 | 0 | 9.83 | 1 | 260 | 0 | 0 | 0 | 0 | 0 | 0 | 3.293 | 4.929 | 4.202 | 0 | 0 | 12.424 | 1 | 1 | 0
2021-02-27 09:00 | 0 | 463.5 | 444.78 | 1 | 7.6 | 14.61 | 100 | 100 | 0 | 0 | 0 | 0.521 | 0 | 0 | 0 | 0 | 0 | 0 | 86.546 | 152.649 | 159.073 | 0 | 0 | 0 | 0 | 0 | 0 | -0.001 | 0 | 0 | 0 | 0 | 16.34 | 0.99 | 394.85 | 0 | 0 | 0 | 0 | 70.618 | 0 | 5.143 | 5.822 | 4.963 | 0 | 0 | 0 | 2 | 2 | 0
2021-02-27 10:00 | 0 | 553 | 511.1 | 1 | 8.3 | 16.85 | 100 | 100 | 31.198 | 31.198 | 1.26 | 0.986 | 33.445 | 0 | 0 | 107.459 | 107.459 | 107.459 | 151.244 | 175.408 | 189.79 | 0 | 0 | 0 | 0 | 0 | 0 | 107.458 | 107.459 | 56.62 | 16.44 | 100 | 22.45 | 0.98 | 425 | 0 | 0 | 0 | 0 | 15.791 | 0 | 12.988 | 8.101 | 6.906 | 0 | 0 | 0 | 2 | 2 | 0
2021-02-27 11:00 | 0 | 429.2 | 379.89 | 1 | 9.9 | 17.44 | 100 | 100 | 23.299 | 23.299 | 0.802 | 0.725 | 24.827 | 0 | 0 | 82.833 | 82.833 | 82.833 | 111.173 | 130.378 | 147.301 | 0 | 0 | 0 | 0 | 0 | 0 | 82.832 | 82.833 | 56.23 | 15.82 | 100 | 27.74 | 0.97 | 425 | 0 | 0 | 0 | 0 | 0 | 0 | 13.234 | 8.155 | 6.952 | 0 | 0 | 0 | 2 | 2 | 0
2021-02-27 12:00 | 0 | 649.2 | 552.05 | 1 | 10 | 18.26 | 100 | 100 | 38.84 | 38.839 | 2.074 | 1.308 | 42.222 | 0 | 0 | 131.575 | 131.575 | 131.575 | 159.806 | 189.463 | 222.805 | 0 | 0 | 0 | 0 | 0 | 0 | 131.574 | 131.575 | 59.05 | 17.43 | 100 | 31.75 | 0.96 | 425 | 0 | 0 | 0 | 0 | 0 | 0 | 13.155 | 8.138 | 6.938 | 0 | 0 | 0 | 2 | 2 | 0
2021-02-27 13:00 | 0 | 700.4 | 580.19 | 1 | 9.5 | 18.66 | 100 | 100 | 41.191 | 41.19 | 2.2 | 1.412 | 44.803 | 0 | 0 | 138.529 | 138.529 | 138.529 | 166.706 | 199.121 | 240.377 | 0 | 0 | 0 | 0 | 0 | 0 | 138.528 | 138.529 | 57.63 | 17.14 | 100 | 34.07 | 0.95 | 425 | 0 | 0 | 0 | 0 | 0 | 0 | 13.116 | 8.13 | 6.931 | 0 | 0 | 0 | 2 | 2 | 0
2021-02-27 14:00 | 0 | 882.7 | 728.34 | 1 | 9.3 | 19.45 | 100 | 100 | 56.432 | 56.432 | 2.981 | 2.167 | 61.58 | 0 | 0 | 180.964 | 180.964 | 180.964 | 209.036 | 249.966 | 302.943 | 0 | 0 | 0 | 0 | 0 | 0 | 180.963 | 180.964 | 59.74 | 18.63 | 100 | 34.4 | 0.95 | 425 | 0 | 0 | 0 | 0 | 0 | 0 | 13.04 | 8.114 | 6.917 | 0 | 0 | 0 | 2 | 2 | 0
2021-02-27 15:00 | 0 | 829.1 | 697.74 | 1 | 9.2 | 19.4 | 100 | 100 | 53.839 | 53.839 | 2.52 | 2.016 | 58.376 | 0 | 0 | 173.311 | 173.311 | 173.311 | 201.39 | 239.463 | 284.547 | 0 | 0 | 0 | 0 | 0 | 0 | 173.31 | 173.311 | 60.91 | 18.92 | 100 | 32.7 | 0.96 | 425 | 0 | 0 | 0 | 0 | 0 | 0 | 13.045 | 8.115 | 6.918 | 0 | 0 | 0 | 2 | 2 | 0
2021-02-27 16:00 | 0 | 862.7 | 753.24 | 1 | 9.4 | 19.11 | 100 | 100 | 59.968 | 59.968 | 3.707 | 2.386 | 66.061 | 0 | 0 | 191.514 | 191.514 | 191.514 | 219.631 | 258.511 | 296.079 | 0 | 0 | 0 | 0 | 0 | 0 | 191.513 | 191.514 | 64.68 | 20.25 | 100 | 29.18 | 0.97 | 425 | 0 | 0 | 0 | 0 | 0 | 0 | 13.073 | 8.121 | 6.923 | 0 | 0 | 0 | 2 | 2 | 0
2021-02-27 17:00 | 0 | 782.7 | 713.69 | 1 | 9.5 | 18.19 | 100 | 100 | 57.019 | 57.018 | 2.903 | 2.193 | 62.115 | 0 | 0 | 182.238 | 182.238 | 182.238 | 210.479 | 244.94 | 268.623 | 0 | 0 | 0 | 0 | 0 | 0 | 182.237 | 182.238 | 67.84 | 21.23 | 100 | 24.24 | 0.98 | 425 | 0 | 0 | 0 | 0 | 0 | 0 | 13.162 | 8.14 | 6.939 | 0 | 0 | 0 | 2 | 2 | 0
2021-02-27 18:00 | 0 | 626.7 | 594.9 | 1 | 9.7 | 17.19 | 100 | 100 | 36.346 | 36.346 | 1.858 | 1.199 | 39.403 | 0 | 0 | 123.932 | 123.932 | 123.932 | 152.306 | 204.168 | 215.083 | 0 | 0 | 0 | 0 | 0 | 0 | 123.931 | 123.932 | 57.62 | 16.9 | 100 | 18.33 | 0.99 | 425 | 0 | 0 | 0 | 0 | 0 | 0 | 13.258 | 8.16 | 6.956 | 0 | 0 | 0 | 2 | 2 | 0
2021-02-27 19:00 | 0 | 362.9 | 355.12 | 1 | 9.7 | 16.31 | 100 | 100 | 0 | 0 | 0 | 0.521 | 0 | 0 | 0 | 0 | 0 | 0 | 26.518 | 121.878 | 124.547 | 0 | 0 | 0 | 0 | 0 | 0 | -0.001 | 0 | 0 | 0 | 0 | 11.88 | 0.99 | 421.54 | 0 | 0 | 0 | 0 | -1.814 | 0 | 13.228 | 8.153 | 6.951 | 0 | 0 | 0 | 2 | 2 | 0
2021-02-27 20:00 | 0 | 0 | 0 | 0 | 9.1 | 16.01 | 100 | 100 | 0 | 0 | 0 | 0 | 0 | 0 | 0 | 0 | 0 | 0 | 0 | 0 | 0 | 0 | 0 | 0 | 0 | 0 | 0 | -0.001 | 0 | 0 | 0 | 0 | 0 | 0 | 372.08 | 0 | 0 | 0 | 0 | -25.901 | 0 | 11.5 | 7.774 | 6.627 | 0 | 0 | 0 | 2 | 2 | 0
2021-02-27 21:00 | 0 | 0 | 0 | 0 | 9.3 | 15.06 | 100 | 100 | 0 | 0 | 0 | 0 | 0 | 0 | 0 | 0 | 0 | 0 | 0 | 0 | 0 | 0 | 0 | 0 | 0 | 0 | 0 | -0.001 | 0 | 0 | 0 | 0 | 0 | 0 | 332.46 | 0 | 0 | 0 | 0 | -20.746 | 0 | 8.013 | 6.873 | 5.859 | 0 | 0 | 0 | 1 | 1 | 0
2021-02-27 22:00 | 0 | 0 | 0 | 0 | 9.3 | 14.72 | 100 | 100 | 0 | 0 | 0 | 0 | 0 | 0 | 0 | 0 | 0 | 0 | 0 | 0 | 0 | 0 | 0 | 0 | 0 | 0 | 0 | -0.001 | 0 | 0 | 0 | 0 | 0 | 0 | 299.67 | 0 | 0 | 0 | 0 | -17.174 | 0 | 5.809 | 6.135 | 5.23 | 0 | 0 | 0 | 1 | 1 | 0
2021-02-27 23:00 | 0 | 0 | 0 | 0 | 9.6 | 14.64 | 100 | 100 | 0 | 0 | 0 | 0 | 0 | 0 | 0 | 0 | 0 | 0 | 0 | 0 | 0 | 0 | 0 | 0 | 0 | 0 | 0 | -0.001 | 0 | 0 | 0 | 0 | 0 | 0 | 271.83 | 0 | 0 | 0 | 0 | -14.579 | 0 | 4.363 | 5.515 | 4.701 | 0 | 0 | 0 | 1 | 1 | 0
2021-02-28 | 0 | 0 | 0 | 0 | 9.5 | 14.5 | 100 | 100 | 0 | 0 | 0 | 0 | 0 | 0 | 0 | 0 | 0 | 0 | 0 | 0 | 0 | 0 | 0 | 0 | 0 | 0 | 0 | -0.001 | 0 | 0 | 0 | 0 | 0 | 0 | 260 | 0 | 0 | 0 | 0 | -3.052 | 0 | 3.397 | 4.992 | 4.255 | 0 | 0 | 9.592 | 1 | 1 | 0
2021-02-28 01:00 | 0 | 0 | 0 | 0 | 9.3 | 14.26 | 100 | 100 | 0 | 0 | 0 | 0 | 0 | 0 | 0 | 0 | 0 | 0 | 0 | 0 | 0 | 0 | 0 | 0 | 0 | 0 | 0 | -0.001 | 0 | 0 | 0 | 0 | 0 | 0 | 260 | 0 | 0 | 0 | 0 | 0 | 0 | 3.275 | 4.917 | 4.192 | 0 | 0 | 12.383 | 1 | 1 | 0
2021-02-28 02:00 | 0 | 0 | 0 | 0 | 8.9 | 14.04 | 100 | 100 | 0 | 0 | 0 | 0 | 0 | 0 | 0 | 0 | 0 | 0 | 0 | 0 | 0 | 0 | 0 | 0 | 0 | 0 | 0 | -0.001 | 0 | 0 | 0 | 0 | 0 | 0 | 260 | 0 | 0 | 0 | 0 | 0 | 0 | 3.282 | 4.921 | 4.195 | 0 | 0 | 12.398 | 1 | 1 | 0
2021-02-28 03:00 | 0 | 0 | 0 | 0 | 8.4 | 14.28 | 100 | 100 | 0 | 0 | 0 | 0 | 0 | 0 | 0 | 0 | 0 | 0 | 0 | 0 | 0 | 0 | 0 | 0 | 0 | 0 | 0 | -0.001 | 0 | 0 | 0 | 0 | 0 | 0 | 260 | 0 | 0 | 0 | 0 | 0 | 0 | 3.274 | 4.917 | 4.191 | 0 | 0 | 12.382 | 1 | 1 | 0
2021-02-28 04:00 | 0 | 0 | 0 | 0 | 8.3 | 14.44 | 100 | 100 | 0 | 0 | 0 | 0 | 0 | 0 | 0 | 0 | 0 | 0 | 0 | 0 | 0 | 0 | 0 | 0 | 0 | 0 | 0 | -0.001 | 0 | 0 | 0 | 0 | 0 | 0 | 260 | 0 | 0 | 0 | 0 | 0 | 0 | 3.269 | 4.913 | 4.189 | 0 | 0 | 12.371 | 1 | 1 | 0
2021-02-28 05:00 | 0 | 0 | 0 | 0 | 8.1 | 14.6 | 100 | 100 | 0 | 0 | 0 | 0 | 0 | 0 | 0 | 0 | 0 | 0 | 0 | 0 | 0 | 0 | 0 | 0 | 0 | 0 | 0 | -0.001 | 0 | 0 | 0 | 0 | 0 | 0 | 260 | 0 | 0 | 0 | 0 | 0 | 0 | 3.264 | 4.91 | 4.186 | 0 | 0 | 12.36 | 1 | 1 | 0
2021-02-28 06:00 | 0 | 0 | 0 | 0 | 8 | 14.84 | 100 | 100 | 0 | 0 | 0 | 0 | 0 | 0 | 0 | 0 | 0 | 0 | 0 | 0 | 0 | 0 | 0 | 0 | 0 | 0 | 0 | -0.001 | 0 | 0 | 0 | 0 | 0 | 0 | 260 | 0 | 0 | 0 | 0 | 0 | 0 | 3.256 | 4.905 | 4.182 | 0 | 0 | 12.343 | 1 | 1 | 0
2021-02-28 07:00 | 0 | 0 | 0 | 0 | 8 | 15.19 | 100 | 100 | 0 | 0 | 0 | 0 | 0 | 0 | 0 | 0 | 0 | 0 | 0 | 0 | 0 | 0 | 0 | 0 | 0 | 0 | 0 | -0.001 | 0 | 0 | 0 | 0 | 0 | 0 | 260 | 0 | 0 | 0 | 0 | 0 | 0 | 3.245 | 4.898 | 4.176 | 0 | 0 | 12.319 | 1 | 1 | 0
2021-02-28 08:00 | 0 | 0 | 0 | 1 | 7.7 | 15.37 | 100 | 100 | 0 | 0 | 0 | 0 | 0 | 0 | 0 | 0 | 0 | 0 | 0 | 0 | 0 | 0 | 0 | 0 | 0 | 0 | 0 | -0.001 | 0 | 0 | 0 | 0 | 9.51 | 1 | 260 | 0 | 0 | 0 | 0 | 0 | 0 | 3.24 | 4.895 | 4.173 | 0 | 0 | 12.307 | 1 | 1 | 0
2021-02-28 09:00 | 0 | 295.1 | 283.64 | 1 | 7.3 | 15.81 | 100 | 100 | 0 | 0 | 0 | 0.521 | 0 | 0 | 0 | 0 | 0 | 0 | 55.994 | 97.346 | 101.278 | 0 | 0 | 0 | 0 | 0 | 0 | -0.001 | 0 | 0 | 0 | 0 | 16.02 | 0.99 | 339.7 | 0 | 0 | 0 | 0 | 41.736 | 0 | 4.211 | 5.424 | 4.624 | 0 | 0 | 0 | 2 | 2 | 0
2021-02-28 10:00 | 0 | 218.1 | 202.05 | 1 | 8.2 | 16.76 | 100 | 100 | 0 | 0 | 0 | 0.521 | 0 | 0 | 0 | 0 | 0 | 0 | 59.826 | 69.343 | 74.852 | 0 | 0 | 0 | 0 | 0 | 0 | -0.001 | 0 | 0 | 0 | 0 | 22.12 | 0.98 | 413.35 | 0 | 0 | 0 | 0 | 38.572 | 0 | 8.353 | 6.964 | 5.937 | 0 | 0 | 0 | 1 | 1 | 0
2021-02-28 11:00 | 0 | 195.5 | 173.58 | 1 | 8.8 | 17.02 | 100 | 100 | 0 | 0 | 0 | 0.521 | 0 | 16.648 | 0 | 16.648 | 16.648 | 16.648 | 50.839 | 59.573 | 67.096 | 0 | 0 | 0 | 0 | 0 | 0 | -0.001 | 0 | 24.81 | 0 | 0 | 27.39 | 0.97 | 425 | 0 | 0 | 0 | 0 | 6.1 | 0 | 13.055 | 8.117 | 6.919 | 0 | 0 | 0 | 1 | 1 | 0
2021-02-28 12:00 | 0 | 291.4 | 248.74 | 1 | 8.7 | 17.25 | 100 | 100 | 0 | 0 | 0 | 0.521 | 0 | 43.717 | 0 | 43.717 | 43.717 | 43.717 | 72.083 | 85.369 | 100.008 | 0 | 0 | 0 | 0 | 0 | 0 | -0.001 | 0 | 43.71 | 0 | 0 | 31.39 | 0.96 | 425 | 0 | 0 | 0 | 0 | 0 | 0 | 13.252 | 8.158 | 6.955 | 0 | 0 | 0 | 1 | 1 | 0
2021-02-28 13:00 | 0 | 533.3 | 443.69 | 1 | 8.5 | 17.6 | 100 | 100 | 28.765 | 28.765 | 0.886 | 0.893 | 30.544 | 0 | 0 | 99.328 | 99.328 | 99.328 | 127.647 | 152.275 | 183.029 | 0 | 0 | 0 | 0 | 0 | 0 | 99.327 | 99.328 | 54.27 | 15.72 | 100 | 33.7 | 0.95 | 425 | 0 | 0 | 0 | 0 | 0 | 0 | 13.219 | 8.151 | 6.949 | 0 | 0 | 0 | 2 | 2 | 0
2021-02-28 14:00 | 0 | 736.8 | 610.69 | 1 | 8.5 | 18.4 | 100 | 100 | 44.492 | 44.491 | 2.064 | 1.552 | 48.107 | 0 | 0 | 147.286 | 147.286 | 147.286 | 175.498 | 209.588 | 252.87 | 0 | 0 | 0 | 0 | 0 | 0 | 147.285 | 147.286 | 58.25 | 17.59 | 100 | 34.02 | 0.95 | 425 | 0 | 0 | 0 | 0 | 0 | 0 | 13.141 | 8.135 | 6.935 | 0 | 0 | 0 | 2 | 2 | 0
2021-02-28 15:00 | 0 | 788.8 | 666.62 | 1 | 8.6 | 18.29 | 100 | 100 | 50.787 | 50.787 | 2.149 | 1.849 | 54.785 | 0 | 0 | 164.411 | 164.411 | 164.411 | 192.638 | 228.784 | 270.716 | 0 | 0 | 0 | 0 | 0 | 0 | 164.41 | 164.411 | 60.73 | 18.76 | 100 | 32.32 | 0.96 | 425 | 0 | 0 | 0 | 0 | 0 | 0 | 13.152 | 8.138 | 6.937 | 0 | 0 | 0 | 2 | 2 | 0
2021-02-28 16:00 | 0 | 848.9 | 743.87 | 1 | 9 | 17.86 | 100 | 100 | 59.221 | 59.221 | 3.361 | 2.329 | 64.912 | 0 | 0 | 188.826 | 188.826 | 188.826 | 217.11 | 255.296 | 291.342 | 0 | 0 | 0 | 0 | 0 | 0 | 188.825 | 188.826 | 64.81 | 20.33 | 100 | 28.8 | 0.97 | 425 | 0 | 0 | 0 | 0 | 0 | 0 | 13.193 | 8.146 | 6.945 | 0 | 0 | 0 | 2 | 2 | 0
2021-02-28 17:00 | 0 | 748.5 | 684.46 | 1 | 9.2 | 17.2 | 100 | 100 | 54.272 | 54.272 | 2.201 | 2.023 | 58.496 | 0 | 0 | 173.631 | 173.631 | 173.631 | 202.004 | 234.907 | 256.885 | 0 | 0 | 0 | 0 | 0 | 0 | 173.63 | 173.631 | 67.59 | 21.13 | 100 | 23.87 | 0.98 | 425 | 0 | 0 | 0 | 0 | 0 | 0 | 13.257 | 8.159 | 6.956 | 0 | 0 | 0 | 2 | 2 | 0
2021-02-28 18:00 | 0 | 614.8 | 584.81 | 1 | 9.1 | 16.62 | 100 | 100 | 35.816 | 35.816 | 1.799 | 1.176 | 38.791 | 0 | 0 | 122.275 | 122.275 | 122.275 | 150.725 | 200.705 | 210.999 | 0 | 0 | 0 | 0 | 0 | 0 | 122.274 | 122.275 | 57.95 | 16.97 | 100 | 17.97 | 0.99 | 425 | 0 | 0 | 0 | 0 | 0 | 0 | 13.314 | 8.171 | 6.966 | 0 | 0 | 0 | 2 | 2 | 0
2021-02-28 19:00 | 0 | 371.1 | 363.62 | 1 | 8.6 | 16.02 | 100 | 100 | 0 | 0 | 0 | 0.521 | 0 | 0 | 0 | 0 | 0 | 0 | 27.788 | 124.793 | 127.362 | 0 | 0 | 0 | 0 | 0 | 0 | -0.001 | 0 | 0 | 0 | 0 | 11.53 | 0.99 | 423.7 | 0 | 0 | 0 | 0 | -0.683 | 0 | 13.328 | 8.174 | 6.968 | 0 | 0 | 0 | 2 | 2 | 0
2021-02-28 20:00 | 0 | 0 | 0 | 0 | 7.5 | 15.88 | 100 | 100 | 0 | 0 | 0 | 0 | 0 | 0 | 0 | 0 | 0 | 0 | 0 | 0 | 0 | 0 | 0 | 0 | 0 | 0 | 0 | -0.001 | 0 | 0 | 0 | 0 | 0 | 0 | 373.73 | 0 | 0 | 0 | 0 | -26.166 | 0 | 11.686 | 7.816 | 6.663 | 0 | 0 | 0 | 2 | 2 | 0
2021-02-28 21:00 | 0 | 0 | 0 | 0 | 7.4 | 14.99 | 100 | 100 | 0 | 0 | 0 | 0 | 0 | 0 | 0 | 0 | 0 | 0 | 0 | 0 | 0 | 0 | 0 | 0 | 0 | 0 | 0 | -0.001 | 0 | 0 | 0 | 0 | 0 | 0 | 333.8 | 0 | 0 | 0 | 0 | -20.914 | 0 | 8.122 | 6.905 | 5.887 | 0 | 0 | 0 | 1 | 1 | 0
2021-02-28 22:00 | 0 | 0 | 0 | 0 | 7.6 | 14.87 | 100 | 100 | 0 | 0 | 0 | 0 | 0 | 0 | 0 | 0 | 0 | 0 | 0 | 0 | 0 | 0 | 0 | 0 | 0 | 0 | 0 | -0.001 | 0 | 0 | 0 | 0 | 0 | 0 | 300.81 | 0 | 0 | 0 | 0 | -17.275 | 0 | 5.868 | 6.157 | 5.249 | 0 | 0 | 0 | 1 | 1 | 0
2021-02-28 23:00 | 0 | 0 | 0 | 0 | 7.9 | 14.74 | 100 | 100 | 0 | 0 | 0 | 0 | 0 | 0 | 0 | 0 | 0 | 0 | 0 | 0 | 0 | 0 | 0 | 0 | 0 | 0 | 0 | -0.001 | 0 | 0 | 0 | 0 | 0 | 0 | 272.82 | 0 | 0 | 0 | 0 | -14.657 | 0 | 4.404 | 5.535 | 4.718 | 0 | 0 | 0 | 1 | 1 | 0
2021-03-01 | 0 | 0 | 0 | 0 | 8 | 14.51 | 100 | 100 | 0 | 0 | 0 | 0 | 0 | 0 | 0 | 0 | 0 | 0 | 0 | 0 | 0 | 0 | 0 | 0 | 0 | 0 | 0 | -0.001 | 0 | 0 | 0 | 0 | 0 | 0 | 260 | 0 | 0 | 0 | 0 | -6.495 | 0 | 3.42 | 5.005 | 4.267 | 0 | 0 | 6.197 | 1 | 1 | 0
2021-03-01 01:00 | 0 | 0 | 0 | 0 | 8 | 14.43 | 100 | 100 | 0 | 0 | 0 | 0 | 0 | 0 | 0 | 0 | 0 | 0 | 0 | 0 | 0 | 0 | 0 | 0 | 0 | 0 | 0 | -0.001 | 0 | 0 | 0 | 0 | 0 | 0 | 260 | 0 | 0 | 0 | 0 | 0 | 0 | 3.269 | 4.914 | 4.189 | 0 | 0 | 12.371 | 1 | 1 | 0
2021-03-01 02:00 | 0 | 0 | 0 | 0 | 8.1 | 14.39 | 100 | 100 | 0 | 0 | 0 | 0 | 0 | 0 | 0 | 0 | 0 | 0 | 0 | 0 | 0 | 0 | 0 | 0 | 0 | 0 | 0 | -0.001 | 0 | 0 | 0 | 0 | 0 | 0 | 260 | 0 | 0 | 0 | 0 | 0 | 0 | 3.271 | 4.914 | 4.189 | 0 | 0 | 12.374 | 1 | 1 | 0
2021-03-01 03:00 | 0 | 0 | 0 | 0 | 8 | 14.34 | 100 | 100 | 0 | 0 | 0 | 0 | 0 | 0 | 0 | 0 | 0 | 0 | 0 | 0 | 0 | 0 | 0 | 0 | 0 | 0 | 0 | -0.001 | 0 | 0 | 0 | 0 | 0 | 0 | 260 | 0 | 0 | 0 | 0 | 0 | 0 | 3.272 | 4.915 | 4.19 | 0 | 0 | 12.378 | 1 | 1 | 0
2021-03-01 04:00 | 0 | 0 | 0 | 0 | 8 | 14.43 | 100 | 100 | 0 | 0 | 0 | 0 | 0 | 0 | 0 | 0 | 0 | 0 | 0 | 0 | 0 | 0 | 0 | 0 | 0 | 0 | 0 | -0.001 | 0 | 0 | 0 | 0 | 0 | 0 | 260 | 0 | 0 | 0 | 0 | 0 | 0 | 3.269 | 4.914 | 4.189 | 0 | 0 | 12.371 | 1 | 1 | 0
2021-03-01 05:00 | 0 | 0 | 0 | 0 | 7.6 | 14.54 | 100 | 100 | 0 | 0 | 0 | 0 | 0 | 0 | 0 | 0 | 0 | 0 | 0 | 0 | 0 | 0 | 0 | 0 | 0 | 0 | 0 | -0.001 | 0 | 0 | 0 | 0 | 0 | 0 | 260 | 0 | 0 | 0 | 0 | 0 | 0 | 3.266 | 4.911 | 4.187 | 0 | 0 | 12.364 | 1 | 1 | 0
2021-03-01 06:00 | 0 | 0 | 0 | 0 | 7.6 | 14.66 | 100 | 100 | 0 | 0 | 0 | 0 | 0 | 0 | 0 | 0 | 0 | 0 | 0 | 0 | 0 | 0 | 0 | 0 | 0 | 0 | 0 | -0.001 | 0 | 0 | 0 | 0 | 0 | 0 | 260 | 0 | 0 | 0 | 0 | 0 | 0 | 3.262 | 4.909 | 4.185 | 0 | 0 | 12.356 | 1 | 1 | 0
2021-03-01 07:00 | 0 | 0 | 0 | 0 | 7.7 | 14.87 | 100 | 100 | 0 | 0 | 0 | 0 | 0 | 0 | 0 | 0 | 0 | 0 | 0 | 0 | 0 | 0 | 0 | 0 | 0 | 0 | 0 | -0.001 | 0 | 0 | 0 | 0 | 0 | 0 | 260 | 0 | 0 | 0 | 0 | 0 | 0 | 3.255 | 4.905 | 4.181 | 0 | 0 | 12.341 | 1 | 1 | 0
2021-03-01 08:00 | 0 | 0 | 0 | 1 | 7.6 | 14.8 | 100 | 100 | 0 | 0 | 0 | 0 | 0 | 0 | 0 | 0 | 0 | 0 | 0 | 0 | 0 | 0 | 0 | 0 | 0 | 0 | 0 | -0.001 | 0 | 0 | 0 | 0 | 9.19 | 1 | 260 | 0 | 0 | 0 | 0 | 0 | 0 | 3.258 | 4.906 | 4.182 | 0 | 0 | 12.346 | 1 | 1 | 0
2021-03-01 09:00 | 0 | 226.2 | 217.76 | 1 | 7.8 | 15.12 | 100 | 100 | 0 | 0 | 0 | 0.521 | 0 | 0 | 0 | 0 | 0 | 0 | 43.612 | 74.737 | 77.632 | 0 | 0 | 0 | 0 | 0 | 0 | -0.001 | 0 | 0 | 0 | 0 | 15.7 | 0.99 | 317.09 | 0 | 0 | 0 | 0 | 29.897 | 0 | 3.925 | 5.285 | 4.505 | 0 | 0 | 0 | 2 | 2 | 0
2021-03-01 10:00 | 0 | 318.7 | 295.93 | 1 | 9.4 | 16.49 | 100 | 100 | 0 | 0 | 0 | 0.521 | 0 | 10.253 | 0 | 10.253 | 10.253 | 10.253 | 87.676 | 101.564 | 109.378 | 0 | 0 | 0 | 0 | 0 | 0 | -0.001 | 0 | 9.37 | 0 | 0 | 21.79 | 0.98 | 425 | 0 | 0 | 0 | 0 | 56.512 | 0 | 8.159 | 6.884 | 5.868 | 0 | 0 | 0 | 1 | 1 | 0
2021-03-01 11:00 | 0 | 160.1 | 142.59 | 1 | 10.2 | 16.6 | 100 | 100 | 0 | 0 | 0 | 0.521 | 0 | 13.343 | 0 | 13.343 | 13.343 | 13.343 | 41.796 | 48.936 | 54.946 | 0 | 0 | 0 | 0 | 0 | 0 | -0.001 | 0 | 24.28 | 0 | 0 | 27.05 | 0.97 | 425 | 0 | 0 | 0 | 0 | 0 | 0 | 13.316 | 8.171 | 6.966 | 0 | 0 | 0 | 1 | 1 | 0
2021-03-01 12:00 | 0 | 235.9 | 202.14 | 1 | 9.9 | 17.06 | 100 | 100 | 0 | 0 | 0 | 0.521 | 0 | 30.247 | 0 | 30.247 | 30.247 | 30.247 | 58.638 | 69.373 | 80.961 | 0 | 0 | 0 | 0 | 0 | 0 | -0.001 | 0 | 37.36 | 0 | 0 | 31.03 | 0.96 | 425 | 0 | 0 | 0 | 0 | 0 | 0 | 13.271 | 8.162 | 6.958 | 0 | 0 | 0 | 1 | 1 | 0
2021-03-01 13:00 | 0 | 422.4 | 352.94 | 1 | 9.6 | 17.64 | 100 | 100 | 0 | 0 | 0 | 0.521 | 0 | 73.351 | 0 | 73.351 | 73.351 | 73.351 | 101.664 | 121.13 | 144.968 | 0 | 0 | 0 | 0 | 0 | 0 | -0.001 | 0 | 50.6 | 0 | 0 | 33.33 | 0.96 | 425 | 0 | 0 | 0 | 0 | 0 | 0 | 13.215 | 8.151 | 6.948 | 0 | 0 | 0 | 1 | 1 | 0
2021-03-01 14:00 | 0 | 736.4 | 613.08 | 1 | 9.4 | 19.1 | 100 | 100 | 44.793 | 44.792 | 2.128 | 1.568 | 48.489 | 0 | 0 | 148.292 | 148.292 | 148.292 | 176.411 | 210.408 | 252.732 | 0 | 0 | 0 | 0 | 0 | 0 | 148.291 | 148.292 | 58.68 | 17.72 | 100 | 33.64 | 0.95 | 425 | 0 | 0 | 0 | 0 | 0 | 0 | 13.074 | 8.121 | 6.923 | 0 | 0 | 0 | 2 | 2 | 0
2021-03-01 15:00 | 0 | 781.3 | 663.04 | 1 | 9.3 | 19.19 | 100 | 100 | 50.436 | 50.436 | 2.238 | 1.836 | 54.511 | 0 | 0 | 163.722 | 163.722 | 163.722 | 191.829 | 227.556 | 268.142 | 0 | 0 | 0 | 0 | 0 | 0 | 163.721 | 163.722 | 61.06 | 18.81 | 100 | 31.94 | 0.96 | 425 | 0 | 0 | 0 | 0 | 0 | 0 | 13.065 | 8.12 | 6.922 | 0 | 0 | 0 | 2 | 2 | 0
2021-03-01 16:00 | 0 | 809.8 | 712.15 | 1 | 9.4 | 18.92 | 100 | 100 | 56.156 | 56.155 | 2.828 | 2.146 | 61.129 | 0 | 0 | 179.909 | 179.909 | 179.909 | 208.052 | 244.411 | 277.923 | 0 | 0 | 0 | 0 | 0 | 0 | 179.908 | 179.909 | 64.73 | 20.21 | 100 | 28.43 | 0.97 | 425 | 0 | 0 | 0 | 0 | 0 | 0 | 13.091 | 8.125 | 6.927 | 0 | 0 | 0 | 2 | 2 | 0
2021-03-01 17:00 | 0 | 755.5 | 692.82 | 1 | 9.5 | 17.98 | 100 | 100 | 55.113 | 55.113 | 2.424 | 2.076 | 59.612 | 0 | 0 | 176.349 | 176.349 | 176.349 | 204.617 | 237.776 | 259.288 | 0 | 0 | 0 | 0 | 0 | 0 | 176.348 | 176.349 | 68.01 | 21.26 | 100 | 23.5 | 0.98 | 425 | 0 | 0 | 0 | 0 | 0 | 0 | 13.182 | 8.144 | 6.943 | 0 | 0 | 0 | 2 | 2 | 0
2021-03-01 18:00 | 0 | 636.5 | 606.68 | 1 | 9.4 | 16.94 | 100 | 100 | 38.087 | 38.087 | 1.905 | 1.27 | 41.262 | 0 | 0 | 128.98 | 128.98 | 128.98 | 157.388 | 208.213 | 218.447 | 0 | 0 | 0 | 0 | 0 | 0 | 128.979 | 128.98 | 59.04 | 17.44 | 100 | 17.61 | 0.99 | 425 | 0 | 0 | 0 | 0 | 0 | 0 | 13.283 | 8.165 | 6.96 | 0 | 0 | 0 | 2 | 2 | 0
2021-03-01 19:00 | 0 | 374.2 | 367.12 | 1 | 9.1 | 16.05 | 100 | 100 | 0 | 0 | 0 | 0.521 | 0 | 0.163 | 0 | 0.163 | 0.163 | 0.163 | 28.69 | 125.994 | 128.425 | 0 | 0 | 0 | 0 | 0 | 0 | -0.001 | 0 | 0.13 | 0 | 0 | 11.17 | 1 | 425 | 0 | 0 | 0 | 0 | 0 | 0 | 13.369 | 8.183 | 6.975 | 0 | 0 | 0 | 2 | 2 | 0
2021-03-01 20:00 | 0 | 0 | 0 | 0 | 8.3 | 15.68 | 100 | 100 | 0 | 0 | 0 | 0 | 0 | 0 | 0 | 0 | 0 | 0 | 0 | 0 | 0 | 0 | 0 | 0 | 0 | 0 | 0 | -0.001 | 0 | 0 | 0 | 0 | 0 | 0 | 374.7 | 0 | 0 | 0 | 0 | -26.34 | 0 | 11.81 | 7.844 | 6.687 | 0 | 0 | 0 | 2 | 2 | 0
2021-03-01 21:00 | 0 | 0 | 0 | 0 | 8.3 | 14.94 | 100 | 100 | 0 | 0 | 0 | 0 | 0 | 0 | 0 | 0 | 0 | 0 | 0 | 0 | 0 | 0 | 0 | 0 | 0 | 0 | 0 | -0.001 | 0 | 0 | 0 | 0 | 0 | 0 | 334.57 | 0 | 0 | 0 | 0 | -21.015 | 0 | 8.187 | 6.924 | 5.903 | 0 | 0 | 0 | 1 | 1 | 0
2021-03-01 22:00 | 0 | 0 | 0 | 0 | 8.2 | 14.53 | 100 | 100 | 0 | 0 | 0 | 0 | 0 | 0 | 0 | 0 | 0 | 0 | 0 | 0 | 0 | 0 | 0 | 0 | 0 | 0 | 0 | -0.001 | 0 | 0 | 0 | 0 | 0 | 0 | 301.41 | 0 | 0 | 0 | 0 | -17.37 | 0 | 5.924 | 6.179 | 5.267 | 0 | 0 | 0 | 1 | 1 | 0
2021-03-01 23:00 | 0 | 0 | 0 | 0 | 8.3 | 14.29 | 100 | 100 | 0 | 0 | 0 | 0 | 0 | 0 | 0 | 0 | 0 | 0 | 0 | 0 | 0 | 0 | 0 | 0 | 0 | 0 | 0 | -0.001 | 0 | 0 | 0 | 0 | 0 | 0 | 273.27 | 0 | 0 | 0 | 0 | -14.735 | 0 | 4.445 | 5.555 | 4.735 | 0 | 0 | 0 | 1 | 1 | 0
2021-03-02 | 0 | 0 | 0 | 0 | 8.2 | 14.1 | 100 | 100 | 0 | 0 | 0 | 0 | 0 | 0 | 0 | 0 | 0 | 0 | 0 | 0 | 0 | 0 | 0 | 0 | 0 | 0 | 0 | -0.001 | 0 | 0 | 0 | 0 | 0 | 0 | 260 | 0 | 0 | 0 | 0 | -6.525 | 0 | 3.447 | 5.022 | 4.281 | 0 | 0 | 6.225 | 1 | 1 | 0
2021-03-02 01:00 | 0 | 0 | 0 | 0 | 7.9 | 13.94 | 100 | 100 | 0 | 0 | 0 | 0 | 0 | 0 | 0 | 0 | 0 | 0 | 0 | 0 | 0 | 0 | 0 | 0 | 0 | 0 | 0 | -0.001 | 0 | 0 | 0 | 0 | 0 | 0 | 260 | 0 | 0 | 0 | 0 | 0 | 0 | 3.285 | 4.923 | 4.197 | 0 | 0 | 12.405 | 1 | 1 | 0
2021-03-02 02:00 | 0 | 0 | 0 | 0 | 7.7 | 13.77 | 100 | 100 | 0 | 0 | 0 | 0 | 0 | 0 | 0 | 0 | 0 | 0 | 0 | 0 | 0 | 0 | 0 | 0 | 0 | 0 | 0 | -0.001 | 0 | 0 | 0 | 0 | 0 | 0 | 260 | 0 | 0 | 0 | 0 | 0 | 0 | 3.29 | 4.927 | 4.2 | 0 | 0 | 12.417 | 1 | 1 | 0
2021-03-02 03:00 | 0 | 0 | 0 | 0 | 7.5 | 14.02 | 100 | 100 | 0 | 0 | 0 | 0 | 0 | 0 | 0 | 0 | 0 | 0 | 0 | 0 | 0 | 0 | 0 | 0 | 0 | 0 | 0 | -0.001 | 0 | 0 | 0 | 0 | 0 | 0 | 260 | 0 | 0 | 0 | 0 | 0 | 0 | 3.282 | 4.922 | 4.196 | 0 | 0 | 12.4 | 1 | 1 | 0
2021-03-02 04:00 | 0 | 0 | 0 | 0 | 7.2 | 14.02 | 100 | 100 | 0 | 0 | 0 | 0 | 0 | 0 | 0 | 0 | 0 | 0 | 0 | 0 | 0 | 0 | 0 | 0 | 0 | 0 | 0 | -0.001 | 0 | 0 | 0 | 0 | 0 | 0 | 260 | 0 | 0 | 0 | 0 | 0 | 0 | 3.282 | 4.922 | 4.196 | 0 | 0 | 12.4 | 1 | 1 | 0
2021-03-02 05:00 | 0 | 0 | 0 | 0 | 6.9 | 14.06 | 100 | 100 | 0 | 0 | 0 | 0 | 0 | 0 | 0 | 0 | 0 | 0 | 0 | 0 | 0 | 0 | 0 | 0 | 0 | 0 | 0 | -0.001 | 0 | 0 | 0 | 0 | 0 | 0 | 260 | 0 | 0 | 0 | 0 | 0 | 0 | 3.281 | 4.921 | 4.195 | 0 | 0 | 12.397 | 1 | 1 | 0
2021-03-02 06:00 | 0 | 0 | 0 | 0 | 6.6 | 14.43 | 100 | 100 | 0 | 0 | 0 | 0 | 0 | 0 | 0 | 0 | 0 | 0 | 0 | 0 | 0 | 0 | 0 | 0 | 0 | 0 | 0 | -0.001 | 0 | 0 | 0 | 0 | 0 | 0 | 260 | 0 | 0 | 0 | 0 | 0 | 0 | 3.269 | 4.914 | 4.189 | 0 | 0 | 12.371 | 1 | 1 | 0
2021-03-02 07:00 | 0 | 0 | 0 | 0 | 6.6 | 14.44 | 100 | 100 | 0 | 0 | 0 | 0 | 0 | 0 | 0 | 0 | 0 | 0 | 0 | 0 | 0 | 0 | 0 | 0 | 0 | 0 | 0 | -0.001 | 0 | 0 | 0 | 0 | 0 | 0 | 260 | 0 | 0 | 0 | 0 | 0 | 0 | 3.269 | 4.913 | 4.189 | 0 | 0 | 12.371 | 1 | 1 | 0
2021-03-02 08:00 | 0 | 0 | 0 | 1 | 6.3 | 14.18 | 100 | 100 | 0 | 0 | 0 | 0 | 0 | 0 | 0 | 0 | 0 | 0 | 0 | 0 | 0 | 0 | 0 | 0 | 0 | 0 | 0 | -0.001 | 0 | 0 | 0 | 0 | 8.87 | 1 | 260 | 0 | 0 | 0 | 0 | 0 | 0 | 3.277 | 4.919 | 4.193 | 0 | 0 | 12.389 | 1 | 1 | 0
2021-03-02 09:00 | 0 | 122.5 | 118.12 | 1 | 6.3 | 13.61 | 100 | 100 | 0 | 0 | 0 | 0.521 | 0 | 0 | 0 | 0 | 0 | 0 | 23.996 | 40.538 | 42.042 | 0 | 0 | 0 | 0 | 0 | 0 | -0.001 | 0 | 0 | 0 | 0 | 15.37 | 0.99 | 281.14 | 0 | 0 | 0 | 0 | 11.069 | 0 | 3.531 | 5.072 | 4.324 | 0 | 0 | 0 | 2 | 2 | 0
2021-03-02 10:00 | 0 | 107.8 | 100.33 | 1 | 6.6 | 15.6 | 100 | 100 | 0 | 0 | 0 | 0.521 | 0 | 0 | 0 | 0 | 0 | 0 | 29.741 | 34.433 | 36.997 | 0 | 0 | 0 | 0 | 0 | 0 | -0.001 | 0 | 0 | 0 | 0 | 21.46 | 0.98 | 310.13 | 0 | 0 | 0 | 0 | 15.186 | 0 | 4.35 | 5.509 | 4.696 | 0 | 0 | 0 | 1 | 1 | 0
2021-03-02 11:00 | 0 | 217.3 | 194.12 | 1 | 6.4 | 16.24 | 100 | 100 | 0 | 0 | 0 | 0.521 | 0 | 0 | 0 | 0 | 0 | 0 | 56.948 | 66.624 | 74.577 | 0 | 0 | 0 | 0 | 0 | 0 | -0.001 | 0 | 0 | 0 | 0 | 26.7 | 0.97 | 383.87 | 0 | 0 | 0 | 0 | 38.615 | 0 | 6.513 | 6.381 | 5.44 | 0 | 0 | 0 | 1 | 1 | 0
2021-03-02 12:00 | 0 | 637.6 | 548.4 | 1 | 6.2 | 17.69 | 100 | 100 | 31.946 | 31.945 | 1.429 | 1.019 | 34.393 | 0 | 0 | 110.113 | 110.113 | 110.113 | 159.252 | 188.211 | 218.824 | 0 | 0 | 0 | 0 | 0 | 0 | 110.112 | 110.113 | 50.32 | 14.6 | 100 | 30.67 | 0.96 | 425 | 0 | 0 | 0 | 0 | 21.539 | 0 | 12.709 | 8.038 | 6.852 | 0 | 0 | 0 | 2 | 2 | 0
2021-03-02 13:00 | 0 | 892.9 | 749.27 | 1 | 5.7 | 19.36 | 100 | 100 | 58.795 | 58.795 | 3.464 | 2.312 | 64.571 | 0 | 0 | 188.003 | 188.003 | 188.003 | 216.087 | 257.148 | 306.443 | 0 | 0 | 0 | 0 | 0 | 0 | 188.002 | 188.003 | 61.35 | 19.19 | 100 | 32.95 | 0.96 | 425 | 0 | 0 | 0 | 0 | 0 | 0 | 13.049 | 8.116 | 6.919 | 0 | 0 | 0 | 2 | 2 | 0
2021-03-02 14:00 | 0 | 913.8 | 764.13 | 1 | 5.5 | 20.92 | 100 | 100 | 60.062 | 60.062 | 3.933 | 2.403 | 66.398 | 0 | 0 | 192.276 | 192.276 | 192.276 | 220.153 | 262.248 | 313.616 | 0 | 0 | 0 | 0 | 0 | 0 | 192.275 | 192.276 | 61.31 | 19.15 | 100 | 33.26 | 0.96 | 425 | 0 | 0 | 0 | 0 | 0 | 0 | 12.9 | 8.085 | 6.892 | 0 | 0 | 0 | 2 | 2 | 0
2021-03-02 15:00 | 0 | 903.2 | 769.67 | 1 | 5.2 | 22.05 | 100 | 100 | 60.967 | 60.967 | 4.221 | 2.466 | 67.655 | 0 | 0 | 195.206 | 195.206 | 195.206 | 222.935 | 264.15 | 309.978 | 0 | 0 | 0 | 0 | 0 | 0 | 195.205 | 195.206 | 62.97 | 19.67 | 100 | 31.55 | 0.96 | 425 | 0 | 0 | 0 | 0 | 0 | 0 | 12.793 | 8.062 | 6.873 | 0 | 0 | 0 | 2 | 2 | 0
2021-03-02 16:00 | 0 | 866.7 | 764.9 | 1 | 5 | 22.63 | 100 | 100 | 61.254 | 61.254 | 4.279 | 2.484 | 68.017 | 0 | 0 | 196.021 | 196.021 | 196.021 | 223.673 | 262.514 | 297.451 | 0 | 0 | 0 | 0 | 0 | 0 | 196.02 | 196.021 | 65.9 | 20.59 | 100 | 28.05 | 0.97 | 425 | 0 | 0 | 0 | 0 | 0 | 0 | 12.738 | 8.051 | 6.863 | 0 | 0 | 0 | 2 | 3 | 0
2021-03-02 17:00 | 0 | 790.2 | 726.67 | 1 | 5.2 | 22.07 | 100 | 100 | 58.176 | 58.176 | 3.71 | 2.292 | 64.178 | 0 | 0 | 187.041 | 187.041 | 187.041 | 214.766 | 249.393 | 271.197 | 0 | 0 | 0 | 0 | 0 | 0 | 187.04 | 187.041 | 68.97 | 21.45 | 100 | 23.13 | 0.98 | 425 | 0 | 0 | 0 | 0 | 0 | 0 | 12.791 | 8.062 | 6.873 | 0 | 0 | 0 | 2 | 3 | 0
2021-03-02 18:00 | 0 | 639.7 | 610.96 | 1 | 5.9 | 20.81 | 100 | 100 | 38.601 | 38.601 | 2.336 | 1.308 | 42.246 | 0 | 0 | 131.622 | 131.622 | 131.622 | 159.514 | 209.68 | 219.545 | 0 | 0 | 0 | 0 | 0 | 0 | 131.621 | 131.622 | 59.95 | 17.58 | 100 | 17.24 | 0.99 | 425 | 0 | 0 | 0 | 0 | 0 | 0 | 12.91 | 8.087 | 6.894 | 0 | 0 | 0 | 2 | 2 | 0
2021-03-02 19:00 | 0 | 371.6 | 365.01 | 1 | 6.5 | 18.96 | 100 | 100 | 0 | 0 | 0 | 0.521 | 0 | 1.013 | 0 | 1.013 | 1.013 | 1.013 | 29.151 | 125.273 | 127.533 | 0 | 0 | 0 | 0 | 0 | 0 | -0.001 | 0 | 0.79 | 0 | 0 | 10.8 | 1 | 425 | 0 | 0 | 0 | 0 | 0 | 0 | 13.087 | 8.124 | 6.926 | 0 | 0 | 0 | 2 | 2 | 0
2021-03-02 20:00 | 0 | 0 | 0 | 0 | 6.4 | 17.97 | 100 | 100 | 0 | 0 | 0 | 0 | 0 | 0 | 0 | 0 | 0 | 0 | 0 | 0 | 0 | 0 | 0 | 0 | 0 | 0 | 0 | -0.001 | 0 | 0 | 0 | 0 | 0 | 0 | 375.21 | 0 | 0 | 0 | 0 | -26.074 | 0 | 11.622 | 7.802 | 6.651 | 0 | 0 | 0 | 2 | 2 | 0
2021-03-02 21:00 | 0 | 0 | 0 | 0 | 6.3 | 16.57 | 100 | 100 | 0 | 0 | 0 | 0 | 0 | 0 | 0 | 0 | 0 | 0 | 0 | 0 | 0 | 0 | 0 | 0 | 0 | 0 | 0 | -0.001 | 0 | 0 | 0 | 0 | 0 | 0 | 335.29 | 0 | 0 | 0 | 0 | -20.904 | 0 | 8.116 | 6.903 | 5.885 | 0 | 0 | 0 | 1 | 1 | 0
2021-03-02 22:00 | 0 | 0 | 0 | 0 | 6.2 | 15.87 | 100 | 100 | 0 | 0 | 0 | 0 | 0 | 0 | 0 | 0 | 0 | 0 | 0 | 0 | 0 | 0 | 0 | 0 | 0 | 0 | 0 | -0.001 | 0 | 0 | 0 | 0 | 0 | 0 | 302.23 | 0 | 0 | 0 | 0 | -17.317 | 0 | 5.893 | 6.167 | 5.257 | 0 | 0 | 0 | 1 | 1 | 0
2021-03-02 23:00 | 0 | 0 | 0 | 0 | 6.8 | 15.53 | 100 | 100 | 0 | 0 | 0 | 0 | 0 | 0 | 0 | 0 | 0 | 0 | 0 | 0 | 0 | 0 | 0 | 0 | 0 | 0 | 0 | -0.001 | 0 | 0 | 0 | 0 | 0 | 0 | 274.15 | 0 | 0 | 0 | 0 | -14.704 | 0 | 4.428 | 5.547 | 4.728 | 0 | 0 | 0 | 1 | 1 | 0
2021-03-03 | 0 | 0 | 0 | 0 | 6.4 | 15.22 | 100 | 100 | 0 | 0 | 0 | 0 | 0 | 0 | 0 | 0 | 0 | 0 | 0 | 0 | 0 | 0 | 0 | 0 | 0 | 0 | 0 | -0.001 | 0 | 0 | 0 | 0 | 0 | 0 | 260 | 0 | 0 | 0 | 0 | -6.517 | 0 | 3.44 | 5.017 | 4.277 | 0 | 0 | 6.217 | 1 | 1 | 0
2021-03-03 01:00 | 0 | 0 | 0 | 0 | 6.2 | 15.06 | 100 | 100 | 0 | 0 | 0 | 0 | 0 | 0 | 0 | 0 | 0 | 0 | 0 | 0 | 0 | 0 | 0 | 0 | 0 | 0 | 0 | -0.001 | 0 | 0 | 0 | 0 | 0 | 0 | 260 | 0 | 0 | 0 | 0 | 0 | 0 | 3.249 | 4.901 | 4.178 | 0 | 0 | 12.328 | 1 | 1 | 0
2021-03-03 02:00 | 0 | 0 | 0 | 0 | 6.1 | 14.89 | 100 | 100 | 0 | 0 | 0 | 0 | 0 | 0 | 0 | 0 | 0 | 0 | 0 | 0 | 0 | 0 | 0 | 0 | 0 | 0 | 0 | -0.001 | 0 | 0 | 0 | 0 | 0 | 0 | 260 | 0 | 0 | 0 | 0 | 0 | 0 | 3.255 | 4.904 | 4.181 | 0 | 0 | 12.34 | 1 | 1 | 0
2021-03-03 03:00 | 0 | 0 | 0 | 0 | 6.1 | 14.15 | 100 | 100 | 0 | 0 | 0 | 0 | 0 | 0 | 0 | 0 | 0 | 0 | 0 | 0 | 0 | 0 | 0 | 0 | 0 | 0 | 0 | -0.001 | 0 | 0 | 0 | 0 | 0 | 0 | 260 | 0 | 0 | 0 | 0 | 0 | 0 | 3.278 | 4.919 | 4.193 | 0 | 0 | 12.391 | 1 | 1 | 0
2021-03-03 04:00 | 0 | 0 | 0 | 0 | 6.1 | 14.13 | 100 | 100 | 0 | 0 | 0 | 0 | 0 | 0 | 0 | 0 | 0 | 0 | 0 | 0 | 0 | 0 | 0 | 0 | 0 | 0 | 0 | -0.001 | 0 | 0 | 0 | 0 | 0 | 0 | 260 | 0 | 0 | 0 | 0 | 0 | 0 | 3.279 | 4.92 | 4.194 | 0 | 0 | 12.392 | 1 | 1 | 0
2021-03-03 05:00 | 0 | 0 | 0 | 0 | 5.7 | 14.02 | 100 | 100 | 0 | 0 | 0 | 0 | 0 | 0 | 0 | 0 | 0 | 0 | 0 | 0 | 0 | 0 | 0 | 0 | 0 | 0 | 0 | -0.001 | 0 | 0 | 0 | 0 | 0 | 0 | 260 | 0 | 0 | 0 | 0 | 0 | 0 | 3.282 | 4.922 | 4.196 | 0 | 0 | 12.4 | 1 | 1 | 0
2021-03-03 06:00 | 0 | 0 | 0 | 0 | 5.5 | 14.3 | 100 | 100 | 0 | 0 | 0 | 0 | 0 | 0 | 0 | 0 | 0 | 0 | 0 | 0 | 0 | 0 | 0 | 0 | 0 | 0 | 0 | -0.001 | 0 | 0 | 0 | 0 | 0 | 0 | 260 | 0 | 0 | 0 | 0 | 0 | 0 | 3.273 | 4.916 | 4.191 | 0 | 0 | 12.38 | 1 | 1 | 0
2021-03-03 07:00 | 0 | 0 | 0 | 0 | 5.2 | 14.34 | 100 | 100 | 0 | 0 | 0 | 0 | 0 | 0 | 0 | 0 | 0 | 0 | 0 | 0 | 0 | 0 | 0 | 0 | 0 | 0 | 0 | -0.001 | 0 | 0 | 0 | 0 | 0 | 0 | 260 | 0 | 0 | 0 | 0 | 0 | 0 | 3.272 | 4.915 | 4.19 | 0 | 0 | 12.378 | 1 | 1 | 0
2021-03-03 08:00 | 0 | 0 | 0 | 1 | 4.9 | 14.52 | 100 | 100 | 0 | 0 | 0 | 0 | 0 | 0 | 0 | 0 | 0 | 0 | 0 | 0 | 0 | 0 | 0 | 0 | 0 | 0 | 0 | -0.001 | 0 | 0 | 0 | 0 | 8.55 | 1 | 260 | 0 | 0 | 0 | 0 | 0 | 0 | 3.266 | 4.912 | 4.187 | 0 | 0 | 12.365 | 1 | 1 | 0
2021-03-03 09:00 | 0 | 140 | 135.2 | 1 | 4.7 | 15.4 | 100 | 100 | 0 | 0 | 0 | 0.521 | 0 | 0 | 0 | 0 | 0 | 0 | 27.861 | 46.4 | 48.048 | 0 | 0 | 0 | 0 | 0 | 0 | -0.001 | 0 | 0 | 0 | 0 | 15.05 | 0.99 | 288.42 | 0 | 0 | 0 | 0 | 14.884 | 0 | 3.556 | 5.086 | 4.335 | 0 | 0 | 0 | 2 | 2 | 0
2021-03-03 10:00 | 0 | 244.3 | 227.88 | 1 | 4.4 | 18.64 | 100 | 100 | 0 | 0 | 0 | 0.521 | 0 | 0 | 0 | 0 | 0 | 0 | 67.592 | 78.21 | 83.844 | 0 | 0 | 0 | 0 | 0 | 0 | -0.001 | 0 | 0 | 0 | 0 | 21.12 | 0.98 | 385.27 | 0 | 0 | 0 | 0 | 50.721 | 0 | 5.655 | 6.054 | 5.161 | 0 | 0 | 0 | 1 | 1 | 0
2021-03-03 11:00 | 0 | 405.8 | 363.62 | 1 | 5 | 20.78 | 100 | 100 | 0 | 0 | 0 | 0.521 | 0 | 59.008 | 0 | 59.008 | 59.008 | 59.008 | 106.755 | 124.793 | 139.271 | 0 | 0 | 0 | 0 | 0 | 0 | -0.001 | 0 | 42.37 | 0 | 0 | 26.36 | 0.97 | 425 | 0 | 0 | 0 | 0 | 20.804 | 0 | 12.241 | 7.936 | 6.765 | 0 | 0 | 0 | 1 | 1 | 0
2021-03-03 12:00 | 0 | 246.5 | 212.81 | 1 | 5 | 22.3 | 100 | 100 | 0 | 0 | 0 | 0.521 | 0 | 34.165 | 0 | 34.165 | 34.165 | 34.165 | 61.86 | 73.035 | 84.599 | 0 | 0 | 0 | 0 | 0 | 0 | -0.001 | 0 | 40.38 | 0 | 0 | 30.31 | 0.96 | 425 | 0 | 0 | 0 | 0 | 0 | 0 | 12.769 | 8.057 | 6.869 | 0 | 0 | 0 | 1 | 1 | 0
2021-03-03 13:00 | 0 | 269.4 | 227.02 | 1 | 4.6 | 23.57 | 100 | 100 | 0 | 0 | 0 | 0.521 | 0 | 38.022 | 0 | 38.022 | 38.022 | 38.022 | 65.551 | 77.913 | 92.458 | 0 | 0 | 0 | 0 | 0 | 0 | -0.001 | 0 | 41.12 | 0 | 0 | 32.57 | 0.96 | 425 | 0 | 0 | 0 | 0 | 0 | 0 | 12.649 | 8.032 | 6.847 | 0 | 0 | 0 | 1 | 1 | 0
2021-03-03 14:00 | 0 | 419.8 | 352.58 | 1 | 4 | 25.1 | 100 | 100 | 0 | 0 | 0 | 0.521 | 0 | 74.378 | 0 | 74.378 | 74.378 | 74.378 | 101.707 | 121.004 | 144.075 | 0 | 0 | 0 | 0 | 0 | 0 | -0.001 | 0 | 51.62 | 0 | 0 | 32.87 | 0.96 | 425 | 0 | 0 | 0 | 0 | 0 | 0 | 12.506 | 8.001 | 6.821 | 0 | 0 | 0 | 1 | 1 | 0
2021-03-03 15:00 | 0 | 513.1 | 439.04 | 1 | 3.6 | 25.21 | 100 | 100 | 28.443 | 28.442 | 1.443 | 0.9 | 30.786 | 0 | 0 | 99.997 | 99.997 | 99.997 | 127.312 | 150.677 | 176.096 | 0 | 0 | 0 | 0 | 0 | 0 | 99.996 | 99.997 | 56.79 | 16.15 | 100 | 31.17 | 0.96 | 425 | 0 | 0 | 0 | 0 | 0 | 0 | 12.496 | 7.999 | 6.819 | 0 | 0 | 0 | 2 | 2 | 0
2021-03-03 16:00 | 0 | 657.3 | 582.14 | 1 | 3.9 | 24.58 | 100 | 100 | 42.199 | 42.198 | 2.824 | 1.482 | 46.505 | 0 | 0 | 142.991 | 142.991 | 142.991 | 170.387 | 199.789 | 225.585 | 0 | 0 | 0 | 0 | 0 | 0 | 142.99 | 142.991 | 63.39 | 18.71 | 100 | 27.67 | 0.97 | 425 | 0 | 0 | 0 | 0 | 0 | 0 | 12.555 | 8.012 | 6.83 | 0 | 0 | 0 | 2 | 2 | 0
2021-03-03 17:00 | 0 | 563.9 | 520 | 1 | 5.1 | 23.43 | 100 | 100 | 36.667 | 36.667 | 2.373 | 1.231 | 40.272 | 0 | 0 | 126.245 | 126.245 | 126.245 | 153.792 | 178.464 | 193.53 | 0 | 0 | 0 | 0 | 0 | 0 | 126.244 | 126.245 | 65.23 | 18.95 | 100 | 22.76 | 0.98 | 425 | 0 | 0 | 0 | 0 | 0 | 0 | 12.663 | 8.035 | 6.85 | 0 | 0 | 0 | 2 | 2 | 0
2021-03-03 18:00 | 0 | 397.3 | 380.2 | 1 | 6 | 21.63 | 100 | 100 | 0 | 0 | 0 | 0.521 | 0 | 72.106 | 0 | 72.106 | 72.106 | 72.106 | 99.889 | 130.484 | 136.353 | 0 | 0 | 0 | 0 | 0 | 0 | -0.001 | 0 | 52.88 | 0 | 0 | 16.87 | 0.99 | 425 | 0 | 0 | 0 | 0 | 0 | 0 | 12.832 | 8.071 | 6.88 | 0 | 0 | 0 | 2 | 2 | 0
2021-03-03 19:00 | 0 | 225.1 | 221.38 | 1 | 6.6 | 20.07 | 100 | 100 | 0 | 0 | 0 | 0.521 | 0 | 0 | 0 | 0 | 0 | 0 | 18.055 | 75.976 | 77.254 | 0 | 0 | 0 | 0 | 0 | 0 | -0.001 | 0 | 0 | 0 | 0 | 10.44 | 1 | 407.53 | 0 | 0 | 0 | 0 | -9.149 | 0 | 12.418 | 7.982 | 6.804 | 0 | 0 | 0 | 1 | 1 | 0
2021-03-03 20:00 | 0 | 0 | 0 | 0 | 6.7 | 19.14 | 100 | 100 | 0 | 0 | 0 | 0 | 0 | 0 | 0 | 0 | 0 | 0 | 0 | 0 | 0 | 0 | 0 | 0 | 0 | 0 | 0 | -0.001 | 0 | 0 | 0 | 0 | 0 | 0 | 361.73 | 0 | 0 | 0 | 0 | -23.982 | 0 | 10.168 | 7.457 | 6.357 | 0 | 0 | 0 | 2 | 2 | 0
2021-03-03 21:00 | 0 | 0 | 0 | 0 | 6.9 | 18.02 | 100 | 100 | 0 | 0 | 0 | 0 | 0 | 0 | 0 | 0 | 0 | 0 | 0 | 0 | 0 | 0 | 0 | 0 | 0 | 0 | 0 | -0.001 | 0 | 0 | 0 | 0 | 0 | 0 | 324.54 | 0 | 0 | 0 | 0 | -19.478 | 0 | 7.207 | 6.624 | 5.647 | 0 | 0 | 0 | 1 | 1 | 0
2021-03-03 22:00 | 0 | 0 | 0 | 0 | 6.9 | 17.28 | 100 | 100 | 0 | 0 | 0 | 0 | 0 | 0 | 0 | 0 | 0 | 0 | 0 | 0 | 0 | 0 | 0 | 0 | 0 | 0 | 0 | -0.001 | 0 | 0 | 0 | 0 | 0 | 0 | 293.4 | 0 | 0 | 0 | 0 | -16.307 | 0 | 5.309 | 5.937 | 5.061 | 0 | 0 | 0 | 1 | 1 | 0
2021-03-03 23:00 | 0 | 0 | 0 | 0 | 7.2 | 16.91 | 100 | 100 | 0 | 0 | 0 | 0 | 0 | 0 | 0 | 0 | 0 | 0 | 0 | 0 | 0 | 0 | 0 | 0 | 0 | 0 | 0 | -0.001 | 0 | 0 | 0 | 0 | 0 | 0 | 266.76 | 0 | 0 | 0 | 0 | -13.955 | 0 | 4.039 | 5.352 | 4.563 | 0 | 0 | 0 | 1 | 1 | 0
2021-03-04 | 0 | 0 | 0 | 0 | 7.1 | 16.58 | 100 | 100 | 0 | 0 | 0 | 0 | 0 | 0 | 0 | 0 | 0 | 0 | 0 | 0 | 0 | 0 | 0 | 0 | 0 | 0 | 0 | -0.001 | 0 | 0 | 0 | 0 | 0 | 0 | 260 | 0 | 0 | 0 | 0 | -2.935 | 0 | 3.25 | 4.901 | 4.178 | 0 | 0 | 9.393 | 1 | 1 | 0
2021-03-04 01:00 | 0 | 0 | 0 | 0 | 7.2 | 16.32 | 100 | 100 | 0 | 0 | 0 | 0 | 0 | 0 | 0 | 0 | 0 | 0 | 0 | 0 | 0 | 0 | 0 | 0 | 0 | 0 | 0 | -0.001 | 0 | 0 | 0 | 0 | 0 | 0 | 260 | 0 | 0 | 0 | 0 | 0 | 0 | 3.21 | 4.876 | 4.156 | 0 | 0 | 12.242 | 1 | 1 | 0
2021-03-04 02:00 | 0 | 0 | 0 | 0 | 7.2 | 16.02 | 100 | 100 | 0 | 0 | 0 | 0 | 0 | 0 | 0 | 0 | 0 | 0 | 0 | 0 | 0 | 0 | 0 | 0 | 0 | 0 | 0 | -0.001 | 0 | 0 | 0 | 0 | 0 | 0 | 260 | 0 | 0 | 0 | 0 | 0 | 0 | 3.219 | 4.882 | 4.162 | 0 | 0 | 12.263 | 1 | 1 | 0
2021-03-04 03:00 | 0 | 0 | 0 | 0 | 6.9 | 15.89 | 100 | 100 | 0 | 0 | 0 | 0 | 0 | 0 | 0 | 0 | 0 | 0 | 0 | 0 | 0 | 0 | 0 | 0 | 0 | 0 | 0 | -0.001 | 0 | 0 | 0 | 0 | 0 | 0 | 260 | 0 | 0 | 0 | 0 | 0 | 0 | 3.223 | 4.884 | 4.164 | 0 | 0 | 12.272 | 1 | 1 | 0
2021-03-04 04:00 | 0 | 0 | 0 | 0 | 6.7 | 15.73 | 100 | 100 | 0 | 0 | 0 | 0 | 0 | 0 | 0 | 0 | 0 | 0 | 0 | 0 | 0 | 0 | 0 | 0 | 0 | 0 | 0 | -0.001 | 0 | 0 | 0 | 0 | 0 | 0 | 260 | 0 | 0 | 0 | 0 | 0 | 0 | 3.228 | 4.887 | 4.167 | 0 | 0 | 12.282 | 1 | 1 | 0
2021-03-04 05:00 | 0 | 0 | 0 | 0 | 6.4 | 15.54 | 100 | 100 | 0 | 0 | 0 | 0 | 0 | 0 | 0 | 0 | 0 | 0 | 0 | 0 | 0 | 0 | 0 | 0 | 0 | 0 | 0 | -0.001 | 0 | 0 | 0 | 0 | 0 | 0 | 260 | 0 | 0 | 0 | 0 | 0 | 0 | 3.234 | 4.891 | 4.17 | 0 | 0 | 12.295 | 1 | 1 | 0
2021-03-04 06:00 | 0 | 0 | 0 | 0 | 6.2 | 15.55 | 100 | 100 | 0 | 0 | 0 | 0 | 0 | 0 | 0 | 0 | 0 | 0 | 0 | 0 | 0 | 0 | 0 | 0 | 0 | 0 | 0 | -0.001 | 0 | 0 | 0 | 0 | 0 | 0 | 260 | 0 | 0 | 0 | 0 | 0 | 0 | 3.234 | 4.891 | 4.17 | 0 | 0 | 12.295 | 1 | 1 | 0
2021-03-04 07:00 | 0 | 0 | 0 | 0 | 6 | 15.29 | 100 | 100 | 0 | 0 | 0 | 0 | 0 | 0 | 0 | 0 | 0 | 0 | 0 | 0 | 0 | 0 | 0 | 0 | 0 | 0 | 0 | -0.001 | 0 | 0 | 0 | 0 | 0 | 0 | 260 | 0 | 0 | 0 | 0 | 0 | 0 | 3.242 | 4.896 | 4.174 | 0 | 0 | 12.313 | 1 | 1 | 0
2021-03-04 08:00 | 0 | 0 | 0 | 1 | 5.9 | 15.4 | 100 | 100 | 0 | 0 | 0 | 0 | 0 | 0 | 0 | 0 | 0 | 0 | 0 | 0 | 0 | 0 | 0 | 0 | 0 | 0 | 0 | -0.001 | 0 | 0 | 0 | 0 | 8.23 | 1 | 260 | 0 | 0 | 0 | 0 | 0 | 0 | 3.239 | 4.894 | 4.172 | 0 | 0 | 12.305 | 1 | 1 | 0
2021-03-04 09:00 | 0 | 544.8 | 526.91 | 1 | 5.8 | 16.37 | 100 | 100 | 0 | 0 | 0 | 0.521 | 0 | 6.6 | 0 | 6.6 | 6.6 | 6.6 | 110.129 | 180.834 | 186.975 | 0 | 0 | 0 | 0 | 0 | 0 | -0.001 | 0 | 3.53 | 0 | 0 | 14.73 | 0.99 | 425 | 0 | 0 | 0 | 0 | 86.409 | 0 | 5.861 | 6.078 | 5.181 | 0 | 0 | 0 | 2 | 2 | 0
2021-03-04 10:00 | 0 | 752 | 703.04 | 1 | 5.8 | 19.53 | 100 | 100 | 56.306 | 56.306 | 2.951 | 2.16 | 61.417 | 0 | 0 | 180.578 | 180.578 | 180.578 | 208.64 | 241.283 | 258.086 | 0 | 0 | 0 | 0 | 0 | 0 | 180.577 | 180.578 | 69.97 | 21.82 | 100 | 20.79 | 0.98 | 425 | 0 | 0 | 0 | 0 | 0 | 0 | 13.033 | 8.113 | 6.916 | 0 | 0 | 0 | 2 | 2 | 0
2021-03-04 11:00 | 0 | 844.1 | 758.62 | 1 | 5.9 | 21.37 | 100 | 100 | 60.971 | 60.97 | 4.16 | 2.463 | 67.593 | 0 | 0 | 195.078 | 195.078 | 195.078 | 222.896 | 260.357 | 289.695 | 0 | 0 | 0 | 0 | 0 | 0 | 195.077 | 195.078 | 67.34 | 21.05 | 100 | 26.01 | 0.97 | 425 | 0 | 0 | 0 | 0 | 0 | 0 | 12.857 | 8.076 | 6.885 | 0 | 0 | 0 | 2 | 2 | 0
2021-03-04 12:00 | 0 | 897.1 | 777.33 | 1 | 5.8 | 23.03 | 100 | 100 | 62.273 | 62.272 | 4.338 | 2.54 | 69.151 | 0 | 0 | 198.59 | 198.59 | 198.59 | 226.189 | 266.78 | 307.885 | 0 | 0 | 0 | 0 | 0 | 0 | 198.589 | 198.59 | 64.5 | 20.23 | 100 | 29.95 | 0.96 | 425 | 0 | 0 | 0 | 0 | 0 | 0 | 12.7 | 8.043 | 6.856 | 0 | 0 | 0 | 2 | 3 | 0
2021-03-04 13:00 | 0 | 920.1 | 778.61 | 1 | 5.7 | 24.2 | 100 | 100 | 61.769 | 61.768 | 4.452 | 2.519 | 68.74 | 0 | 0 | 197.636 | 197.636 | 197.636 | 225.082 | 267.217 | 315.778 | 0 | 0 | 0 | 0 | 0 | 0 | 197.635 | 197.636 | 62.59 | 19.56 | 100 | 32.2 | 0.96 | 425 | 0 | 0 | 0 | 0 | 0 | 0 | 12.59 | 8.019 | 6.836 | 0 | 0 | 0 | 2 | 3 | 0
2021-03-04 14:00 | 0 | 924.4 | 779.73 | 1 | 5.7 | 25.1 | 100 | 100 | 61.744 | 61.744 | 4.565 | 2.524 | 68.834 | 0 | 0 | 197.875 | 197.875 | 197.875 | 225.204 | 267.604 | 317.254 | 0 | 0 | 0 | 0 | 0 | 0 | 197.874 | 197.875 | 62.37 | 19.46 | 100 | 32.49 | 0.96 | 425 | 0 | 0 | 0 | 0 | 0 | 0 | 12.506 | 8.001 | 6.821 | 0 | 0 | 0 | 2 | 2 | 0
2021-03-04 15:00 | 0 | 909 | 780.95 | 1 | 6.2 | 24.57 | 100 | 100 | 62.419 | 62.418 | 4.507 | 2.556 | 69.481 | 0 | 0 | 199.315 | 199.315 | 199.315 | 226.713 | 268.022 | 311.969 | 0 | 0 | 0 | 0 | 0 | 0 | 199.314 | 199.315 | 63.89 | 20.01 | 100 | 30.78 | 0.96 | 425 | 0 | 0 | 0 | 0 | 0 | 0 | 12.556 | 8.012 | 6.83 | 0 | 0 | 0 | 2 | 3 | 0
2021-03-04 16:00 | 0 | 869.1 | 772.4 | 1 | 7.1 | 23.43 | 100 | 100 | 62.286 | 62.286 | 4.388 | 2.543 | 69.218 | 0 | 0 | 198.735 | 198.735 | 198.735 | 226.282 | 265.086 | 298.275 | 0 | 0 | 0 | 0 | 0 | 0 | 198.734 | 198.735 | 66.63 | 20.88 | 100 | 27.29 | 0.97 | 425 | 0 | 0 | 0 | 0 | 0 | 0 | 12.663 | 8.035 | 6.85 | 0 | 0 | 0 | 2 | 3 | 0
2021-03-04 17:00 | 0 | 793.7 | 733.91 | 1 | 8 | 20.94 | 100 | 100 | 59.061 | 59.06 | 3.745 | 2.34 | 65.146 | 0 | 0 | 189.332 | 189.332 | 189.332 | 217.207 | 251.879 | 272.398 | 0 | 0 | 0 | 0 | 0 | 0 | 189.331 | 189.332 | 69.51 | 21.68 | 100 | 22.38 | 0.98 | 425 | 0 | 0 | 0 | 0 | 0 | 0 | 12.898 | 8.085 | 6.892 | 0 | 0 | 0 | 2 | 3 | 0
2021-03-04 18:00 | 0 | 644.6 | 618.05 | 1 | 8.6 | 19.23 | 100 | 100 | 39.959 | 39.958 | 2.267 | 1.363 | 43.589 | 0 | 0 | 135.278 | 135.278 | 135.278 | 163.38 | 212.115 | 221.227 | 0 | 0 | 0 | 0 | 0 | 0 | 135.277 | 135.278 | 61.15 | 18.06 | 100 | 16.5 | 0.99 | 425 | 0 | 0 | 0 | 0 | 0 | 0 | 13.061 | 8.119 | 6.921 | 0 | 0 | 0 | 2 | 2 | 0
2021-03-04 19:00 | 0 | 386 | 380.05 | 1 | 8.7 | 18.17 | 100 | 100 | 0 | 0 | 0 | 0.521 | 0 | 3.39 | 0 | 3.39 | 3.39 | 3.39 | 31.633 | 130.435 | 132.475 | 0 | 0 | 0 | 0 | 0 | 0 | -0.001 | 0 | 2.56 | 0 | 0 | 10.07 | 1 | 425 | 0 | 0 | 0 | 0 | 0 | 0 | 13.163 | 8.14 | 6.939 | 0 | 0 | 0 | 2 | 2 | 0
2021-03-04 20:00 | 0 | 0 | 0 | 0 | 8.1 | 17.72 | 100 | 100 | 0 | 0 | 0 | 0 | 0 | 0 | 0 | 0 | 0 | 0 | 0 | 0 | 0 | 0 | 0 | 0 | 0 | 0 | 0 | -0.001 | 0 | 0 | 0 | 0 | 0 | 0 | 375.15 | 0 | 0 | 0 | 0 | -26.103 | 0 | 11.642 | 7.806 | 6.655 | 0 | 0 | 0 | 2 | 2 | 0
2021-03-04 21:00 | 0 | 0 | 0 | 0 | 7.8 | 17.31 | 100 | 100 | 0 | 0 | 0 | 0 | 0 | 0 | 0 | 0 | 0 | 0 | 0 | 0 | 0 | 0 | 0 | 0 | 0 | 0 | 0 | -0.001 | 0 | 0 | 0 | 0 | 0 | 0 | 335.39 | 0 | 0 | 0 | 0 | -20.826 | 0 | 8.065 | 6.889 | 5.872 | 0 | 0 | 0 | 1 | 1 | 0
2021-03-04 22:00 | 0 | 0 | 0 | 0 | 7.8 | 16.98 | 100 | 100 | 0 | 0 | 0 | 0 | 0 | 0 | 0 | 0 | 0 | 0 | 0 | 0 | 0 | 0 | 0 | 0 | 0 | 0 | 0 | -0.001 | 0 | 0 | 0 | 0 | 0 | 0 | 302.48 | 0 | 0 | 0 | 0 | -17.231 | 0 | 5.842 | 6.148 | 5.241 | 0 | 0 | 0 | 1 | 1 | 0
2021-03-04 23:00 | 0 | 0 | 0 | 0 | 7.8 | 16.77 | 100 | 100 | 0 | 0 | 0 | 0 | 0 | 0 | 0 | 0 | 0 | 0 | 0 | 0 | 0 | 0 | 0 | 0 | 0 | 0 | 0 | -0.001 | 0 | 0 | 0 | 0 | 0 | 0 | 274.55 | 0 | 0 | 0 | 0 | -14.63 | 0 | 4.39 | 5.528 | 4.713 | 0 | 0 | 0 | 1 | 1 | 0
2021-03-05 | 0 | 0 | 0 | 0 | 7.5 | 16.55 | 100 | 100 | 0 | 0 | 0 | 0 | 0 | 0 | 0 | 0 | 0 | 0 | 0 | 0 | 0 | 0 | 0 | 0 | 0 | 0 | 0 | -0.001 | 0 | 0 | 0 | 0 | 0 | 0 | 260 | 0 | 0 | 0 | 0 | -6.484 | 0 | 3.41 | 4.999 | 4.262 | 0 | 0 | 6.187 | 1 | 1 | 0
2021-03-05 01:00 | 0 | 0 | 0 | 0 | 7.3 | 16.28 | 100 | 100 | 0 | 0 | 0 | 0 | 0 | 0 | 0 | 0 | 0 | 0 | 0 | 0 | 0 | 0 | 0 | 0 | 0 | 0 | 0 | -0.001 | 0 | 0 | 0 | 0 | 0 | 0 | 260 | 0 | 0 | 0 | 0 | 0 | 0 | 3.211 | 4.876 | 4.157 | 0 | 0 | 12.245 | 1 | 1 | 0
2021-03-05 02:00 | 0 | 0 | 0 | 0 | 7 | 15.83 | 100 | 100 | 0 | 0 | 0 | 0 | 0 | 0 | 0 | 0 | 0 | 0 | 0 | 0 | 0 | 0 | 0 | 0 | 0 | 0 | 0 | -0.001 | 0 | 0 | 0 | 0 | 0 | 0 | 260 | 0 | 0 | 0 | 0 | 0 | 0 | 3.225 | 4.885 | 4.165 | 0 | 0 | 12.276 | 1 | 1 | 0
2021-03-05 03:00 | 0 | 0 | 0 | 0 | 6.7 | 16.29 | 100 | 100 | 0 | 0 | 0 | 0 | 0 | 0 | 0 | 0 | 0 | 0 | 0 | 0 | 0 | 0 | 0 | 0 | 0 | 0 | 0 | -0.001 | 0 | 0 | 0 | 0 | 0 | 0 | 260 | 0 | 0 | 0 | 0 | 0 | 0 | 3.211 | 4.876 | 4.157 | 0 | 0 | 12.244 | 1 | 1 | 0
2021-03-05 04:00 | 0 | 0 | 0 | 0 | 6.2 | 15.99 | 100 | 100 | 0 | 0 | 0 | 0 | 0 | 0 | 0 | 0 | 0 | 0 | 0 | 0 | 0 | 0 | 0 | 0 | 0 | 0 | 0 | -0.001 | 0 | 0 | 0 | 0 | 0 | 0 | 260 | 0 | 0 | 0 | 0 | 0 | 0 | 3.22 | 4.882 | 4.162 | 0 | 0 | 12.265 | 1 | 1 | 0
2021-03-05 05:00 | 0 | 0 | 0 | 0 | 5.8 | 15.66 | 100 | 100 | 0 | 0 | 0 | 0 | 0 | 0 | 0 | 0 | 0 | 0 | 0 | 0 | 0 | 0 | 0 | 0 | 0 | 0 | 0 | -0.001 | 0 | 0 | 0 | 0 | 0 | 0 | 260 | 0 | 0 | 0 | 0 | 0 | 0 | 3.231 | 4.889 | 4.168 | 0 | 0 | 12.287 | 1 | 1 | 0
2021-03-05 06:00 | 0 | 0 | 0 | 0 | 5.5 | 15.32 | 100 | 100 | 0 | 0 | 0 | 0 | 0 | 0 | 0 | 0 | 0 | 0 | 0 | 0 | 0 | 0 | 0 | 0 | 0 | 0 | 0 | -0.001 | 0 | 0 | 0 | 0 | 0 | 0 | 260 | 0 | 0 | 0 | 0 | 0 | 0 | 3.241 | 4.896 | 4.174 | 0 | 0 | 12.31 | 1 | 1 | 0
2021-03-05 07:00 | 0 | 0 | 0 | 0 | 5.2 | 14.24 | 100 | 100 | 0 | 0 | 0 | 0 | 0 | 0 | 0 | 0 | 0 | 0 | 0 | 0 | 0 | 0 | 0 | 0 | 0 | 0 | 0 | -0.001 | 0 | 0 | 0 | 0 | 0 | 0 | 260 | 0 | 0 | 0 | 0 | 0 | 0 | 3.275 | 4.917 | 4.192 | 0 | 0 | 12.384 | 1 | 1 | 0
2021-03-05 08:00 | 0 | 0 | 0 | 1 | 4.9 | 15.19 | 100 | 100 | 0 | 0 | 0 | 0 | 0 | 0 | 0 | 0 | 0 | 0 | 0 | 0 | 0 | 0 | 0 | 0 | 0 | 0 | 0 | -0.001 | 0 | 0 | 0 | 0 | 7.91 | 1 | 260 | 0 | 0 | 0 | 0 | 0 | 0 | 3.245 | 4.898 | 4.176 | 0 | 0 | 12.319 | 1 | 1 | 0
2021-03-05 09:00 | 0 | 595.1 | 576.4 | 1 | 4.5 | 16.75 | 100 | 100 | 0 | 0 | 0 | 0.521 | 0 | 17.962 | 0 | 17.962 | 17.962 | 17.962 | 122.181 | 197.821 | 204.238 | 0 | 0 | 0 | 0 | 0 | 0 | -0.001 | 0 | 8.79 | 0 | 0 | 14.4 | 0.99 | 425 | 0 | 0 | 0 | 0 | 86.409 | 0 | 6.29 | 6.219 | 5.301 | 0 | 0 | 0 | 2 | 2 | 0
2021-03-05 10:00 | 0 | 777.3 | 728.29 | 1 | 4.2 | 20.35 | 100 | 100 | 58.79 | 58.79 | 3.594 | 2.318 | 64.703 | 0 | 0 | 188.299 | 188.299 | 188.299 | 216.252 | 249.949 | 266.769 | 0 | 0 | 0 | 0 | 0 | 0 | 188.298 | 188.299 | 70.58 | 22.04 | 100 | 20.45 | 0.98 | 425 | 0 | 0 | 0 | 0 | 0 | 0 | 12.954 | 8.096 | 6.902 | 0 | 0 | 0 | 2 | 2 | 0
2021-03-05 11:00 | 0 | 869.6 | 783.84 | 1 | 4.5 | 22.45 | 100 | 100 | 64.075 | 64.075 | 4.293 | 2.634 | 71.003 | 0 | 0 | 202.807 | 202.807 | 202.807 | 230.483 | 269.014 | 298.447 | 0 | 0 | 0 | 0 | 0 | 0 | 202.806 | 202.807 | 67.95 | 21.47 | 100 | 25.66 | 0.97 | 425 | 0 | 0 | 0 | 0 | 0 | 0 | 12.755 | 8.054 | 6.866 | 0 | 0 | 0 | 2 | 3 | 0
2021-03-05 12:00 | 0 | 917.5 | 797.91 | 1 | 4.3 | 24.04 | 100 | 100 | 64.785 | 64.785 | 4.485 | 2.683 | 71.953 | 0 | 0 | 204.939 | 204.939 | 204.939 | 232.406 | 273.841 | 314.886 | 0 | 0 | 0 | 0 | 0 | 0 | 204.938 | 204.939 | 65.08 | 20.57 | 100 | 29.58 | 0.97 | 425 | 0 | 0 | 0 | 0 | 0 | 0 | 12.605 | 8.023 | 6.839 | 0 | 0 | 0 | 2 | 3 | 0
2021-03-05 13:00 | 0 | 939.6 | 798.4 | 1 | 4.1 | 25.09 | 100 | 100 | 64.152 | 64.152 | 4.609 | 2.656 | 71.417 | 0 | 0 | 203.742 | 203.742 | 203.742 | 231.072 | 274.011 | 322.471 | 0 | 0 | 0 | 0 | 0 | 0 | 203.741 | 203.742 | 63.18 | 19.89 | 100 | 31.82 | 0.96 | 425 | 0 | 0 | 0 | 0 | 0 | 0 | 12.507 | 8.002 | 6.821 | 0 | 0 | 0 | 2 | 3 | 0
2021-03-05 14:00 | 0 | 942.3 | 798.23 | 1 | 4.2 | 26.09 | 100 | 100 | 63.652 | 63.651 | 4.88 | 2.653 | 71.185 | 0 | 0 | 203.625 | 203.625 | 203.625 | 230.825 | 273.954 | 323.397 | 0 | 0 | 0 | 0 | 0 | 0 | 203.624 | 203.625 | 62.96 | 19.68 | 100 | 32.1 | 0.96 | 425 | 0 | 0 | 0 | 0 | 0 | 0 | 12.414 | 7.982 | 6.804 | 0 | 0 | 0 | 2 | 2 | 0
2021-03-05 15:00 | 0 | 926.2 | 798.93 | 1 | 5.1 | 25.58 | 100 | 100 | 64.406 | 64.406 | 4.757 | 2.682 | 71.846 | 0 | 0 | 204.92 | 204.92 | 204.92 | 232.187 | 274.191 | 317.872 | 0 | 0 | 0 | 0 | 0 | 0 | 204.919 | 204.92 | 64.47 | 20.26 | 100 | 30.39 | 0.96 | 425 | 0 | 0 | 0 | 0 | 0 | 0 | 12.462 | 7.992 | 6.813 | 0 | 0 | 0 | 2 | 3 | 0
2021-03-05 16:00 | 0 | 886.9 | 790.93 | 1 | 6.2 | 24.51 | 100 | 100 | 64.552 | 64.551 | 4.545 | 2.673 | 71.77 | 0 | 0 | 204.515 | 204.515 | 204.515 | 231.921 | 271.447 | 304.384 | 0 | 0 | 0 | 0 | 0 | 0 | 204.514 | 204.515 | 67.19 | 21.21 | 100 | 26.9 | 0.97 | 425 | 0 | 0 | 0 | 0 | 0 | 0 | 12.561 | 8.013 | 6.831 | 0 | 0 | 0 | 2 | 2 | 0
2021-03-05 17:00 | 0 | 810.6 | 751.56 | 1 | 7.2 | 22.33 | 100 | 100 | 60.805 | 60.805 | 4.255 | 2.459 | 67.519 | 0 | 0 | 194.889 | 194.889 | 194.889 | 222.581 | 257.936 | 278.198 | 0 | 0 | 0 | 0 | 0 | 0 | 194.888 | 194.889 | 70.05 | 21.86 | 100 | 22 | 0.98 | 425 | 0 | 0 | 0 | 0 | 0 | 0 | 12.766 | 8.057 | 6.868 | 0 | 0 | 0 | 2 | 3 | 0
2021-03-05 18:00 | 0 | 661.8 | 635.75 | 1 | 7.5 | 20.88 | 100 | 100 | 41.933 | 41.932 | 2.429 | 1.454 | 45.815 | 0 | 0 | 141.194 | 141.194 | 141.194 | 169.076 | 218.19 | 227.13 | 0 | 0 | 0 | 0 | 0 | 0 | 141.193 | 141.194 | 62.16 | 18.46 | 100 | 16.13 | 0.99 | 425 | 0 | 0 | 0 | 0 | 0 | 0 | 12.904 | 8.086 | 6.893 | 0 | 0 | 0 | 2 | 2 | 0
2021-03-05 19:00 | 0 | 400.3 | 394.58 | 1 | 7.2 | 20.05 | 100 | 100 | 0 | 0 | 0 | 0.521 | 0 | 5.503 | 0 | 5.503 | 5.503 | 5.503 | 33.496 | 135.419 | 137.383 | 0 | 0 | 0 | 0 | 0 | 0 | -0.001 | 0 | 4.01 | 0 | 0 | 9.7 | 1 | 425 | 0 | 0 | 0 | 0 | 0 | 0 | 12.983 | 8.102 | 6.907 | 0 | 0 | 0 | 2 | 2 | 0
2021-03-05 20:00 | 0 | 0 | 0 | 0 | 6.5 | 19.71 | 100 | 100 | 0 | 0 | 0 | 0 | 0 | 0 | 0 | 0 | 0 | 0 | 0 | 0 | 0 | 0 | 0 | 0 | 0 | 0 | 0 | -0.001 | 0 | 0 | 0 | 0 | 0 | 0 | 375.59 | 0 | 0 | 0 | 0 | -25.874 | 0 | 11.481 | 7.77 | 6.623 | 0 | 0 | 0 | 2 | 2 | 0
2021-03-05 21:00 | 0 | 0 | 0 | 0 | 6.4 | 18.16 | 100 | 100 | 0 | 0 | 0 | 0 | 0 | 0 | 0 | 0 | 0 | 0 | 0 | 0 | 0 | 0 | 0 | 0 | 0 | 0 | 0 | -0.001 | 0 | 0 | 0 | 0 | 0 | 0 | 335.9 | 0 | 0 | 0 | 0 | -20.786 | 0 | 8.039 | 6.881 | 5.866 | 0 | 0 | 0 | 1 | 1 | 0
2021-03-05 22:00 | 0 | 0 | 0 | 0 | 6.4 | 17.59 | 100 | 100 | 0 | 0 | 0 | 0 | 0 | 0 | 0 | 0 | 0 | 0 | 0 | 0 | 0 | 0 | 0 | 0 | 0 | 0 | 0 | -0.001 | 0 | 0 | 0 | 0 | 0 | 0 | 303.01 | 0 | 0 | 0 | 0 | -17.223 | 0 | 5.837 | 6.146 | 5.239 | 0 | 0 | 0 | 1 | 1 | 0
2021-03-05 23:00 | 0 | 0 | 0 | 0 | 7.1 | 17.28 | 100 | 100 | 0 | 0 | 0 | 0 | 0 | 0 | 0 | 0 | 0 | 0 | 0 | 0 | 0 | 0 | 0 | 0 | 0 | 0 | 0 | -0.001 | 0 | 0 | 0 | 0 | 0 | 0 | 275.07 | 0 | 0 | 0 | 0 | -14.632 | 0 | 4.39 | 5.528 | 4.713 | 0 | 0 | 0 | 1 | 1 | 0
2021-03-06 | 0 | 0 | 0 | 0 | 7.1 | 16.9 | 100 | 100 | 0 | 0 | 0 | 0 | 0 | 0 | 0 | 0 | 0 | 0 | 0 | 0 | 0 | 0 | 0 | 0 | 0 | 0 | 0 | -0.001 | 0 | 0 | 0 | 0 | 0 | 0 | 260 | 0 | 0 | 0 | 0 | -6.49 | 0 | 3.416 | 5.003 | 4.265 | 0 | 0 | 6.193 | 1 | 1 | 0
2021-03-06 01:00 | 0 | 0 | 0 | 0 | 7 | 16.57 | 100 | 100 | 0 | 0 | 0 | 0 | 0 | 0 | 0 | 0 | 0 | 0 | 0 | 0 | 0 | 0 | 0 | 0 | 0 | 0 | 0 | -0.001 | 0 | 0 | 0 | 0 | 0 | 0 | 260 | 0 | 0 | 0 | 0 | 0 | 0 | 3.202 | 4.871 | 4.152 | 0 | 0 | 12.225 | 1 | 1 | 0
2021-03-06 02:00 | 0 | 0 | 0 | 0 | 7 | 16.19 | 100 | 100 | 0 | 0 | 0 | 0 | 0 | 0 | 0 | 0 | 0 | 0 | 0 | 0 | 0 | 0 | 0 | 0 | 0 | 0 | 0 | -0.001 | 0 | 0 | 0 | 0 | 0 | 0 | 260 | 0 | 0 | 0 | 0 | 0 | 0 | 3.214 | 4.878 | 4.159 | 0 | 0 | 12.251 | 1 | 1 | 0
2021-03-06 03:00 | 0 | 0 | 0 | 0 | 7 | 16.44 | 100 | 100 | 0 | 0 | 0 | 0 | 0 | 0 | 0 | 0 | 0 | 0 | 0 | 0 | 0 | 0 | 0 | 0 | 0 | 0 | 0 | -0.001 | 0 | 0 | 0 | 0 | 0 | 0 | 260 | 0 | 0 | 0 | 0 | 0 | 0 | 3.206 | 4.873 | 4.154 | 0 | 0 | 12.234 | 1 | 1 | 0
2021-03-06 04:00 | 0 | 0 | 0 | 0 | 6.9 | 16.17 | 100 | 100 | 0 | 0 | 0 | 0 | 0 | 0 | 0 | 0 | 0 | 0 | 0 | 0 | 0 | 0 | 0 | 0 | 0 | 0 | 0 | -0.001 | 0 | 0 | 0 | 0 | 0 | 0 | 260 | 0 | 0 | 0 | 0 | 0 | 0 | 3.215 | 4.879 | 4.159 | 0 | 0 | 12.252 | 1 | 1 | 0
2021-03-06 05:00 | 0 | 0 | 0 | 0 | 6.5 | 15.5 | 100 | 100 | 0 | 0 | 0 | 0 | 0 | 0 | 0 | 0 | 0 | 0 | 0 | 0 | 0 | 0 | 0 | 0 | 0 | 0 | 0 | -0.001 | 0 | 0 | 0 | 0 | 0 | 0 | 260 | 0 | 0 | 0 | 0 | 0 | 0 | 3.236 | 4.892 | 4.17 | 0 | 0 | 12.298 | 1 | 1 | 0
2021-03-06 06:00 | 0 | 0 | 0 | 0 | 6 | 15.21 | 100 | 100 | 0 | 0 | 0 | 0 | 0 | 0 | 0 | 0 | 0 | 0 | 0 | 0 | 0 | 0 | 0 | 0 | 0 | 0 | 0 | -0.001 | 0 | 0 | 0 | 0 | 0 | 0 | 260 | 0 | 0 | 0 | 0 | 0 | 0 | 3.245 | 4.898 | 4.175 | 0 | 0 | 12.318 | 1 | 1 | 0
2021-03-06 07:00 | 0 | 0 | 0 | 0 | 5.3 | 14.96 | 100 | 100 | 0 | 0 | 0 | 0 | 0 | 0 | 0 | 0 | 0 | 0 | 0 | 0 | 0 | 0 | 0 | 0 | 0 | 0 | 0 | -0.001 | 0 | 0 | 0 | 0 | 0 | 0 | 260 | 0 | 0 | 0 | 0 | 0 | 0 | 3.253 | 4.903 | 4.18 | 0 | 0 | 12.335 | 1 | 1 | 0
2021-03-06 08:00 | 0 | 0 | 0 | 1 | 5.1 | 15.07 | 100 | 100 | 0 | 0 | 0 | 0 | 0 | 0 | 0 | 0 | 0 | 0 | 0 | 0 | 0 | 0 | 0 | 0 | 0 | 0 | 0 | -0.001 | 0 | 0 | 0 | 0 | 7.59 | 1 | 260 | 0 | 0 | 0 | 0 | 0 | 0 | 3.249 | 4.901 | 4.178 | 0 | 0 | 12.328 | 1 | 1 | 0
2021-03-06 09:00 | 0 | 591.1 | 573.35 | 1 | 5 | 16 | 100 | 100 | 0 | 0 | 0 | 0.521 | 0 | 18.895 | 0 | 18.895 | 18.895 | 18.895 | 123.245 | 196.775 | 202.866 | 0 | 0 | 0 | 0 | 0 | 0 | -0.001 | 0 | 9.31 | 0 | 0 | 14.07 | 0.99 | 425 | 0 | 0 | 0 | 0 | 86.409 | 0 | 6.37 | 6.246 | 5.325 | 0 | 0 | 0 | 2 | 2 | 0
2021-03-06 10:00 | 0 | 774.3 | 727.05 | 1 | 5.2 | 19.92 | 100 | 100 | 58.727 | 58.727 | 3.53 | 2.312 | 64.569 | 0 | 0 | 187.99 | 187.99 | 187.99 | 216 | 249.524 | 265.74 | 0 | 0 | 0 | 0 | 0 | 0 | 187.989 | 187.99 | 70.74 | 22.1 | 100 | 20.12 | 0.98 | 425 | 0 | 0 | 0 | 0 | 0 | 0 | 12.995 | 8.105 | 6.909 | 0 | 0 | 0 | 2 | 2 | 0
2021-03-06 11:00 | 0 | 870.9 | 787.3 | 1 | 5.1 | 21.66 | 100 | 100 | 64.59 | 64.59 | 4.226 | 2.659 | 71.475 | 0 | 0 | 203.894 | 203.894 | 203.894 | 231.674 | 270.202 | 298.893 | 0 | 0 | 0 | 0 | 0 | 0 | 203.893 | 203.894 | 68.22 | 21.61 | 100 | 25.31 | 0.98 | 425 | 0 | 0 | 0 | 0 | 0 | 0 | 12.83 | 8.07 | 6.88 | 0 | 0 | 0 | 2 | 3 | 0
2021-03-06 12:00 | 0 | 905.2 | 790.05 | 1 | 4.8 | 23.98 | 100 | 100 | 63.927 | 63.927 | 4.477 | 2.636 | 71.04 | 0 | 0 | 202.866 | 202.866 | 202.866 | 230.341 | 271.144 | 310.665 | 0 | 0 | 0 | 0 | 0 | 0 | 202.865 | 202.866 | 65.3 | 20.58 | 100 | 29.22 | 0.97 | 425 | 0 | 0 | 0 | 0 | 0 | 0 | 12.611 | 8.024 | 6.84 | 0 | 0 | 0 | 2 | 3 | 0
2021-03-06 13:00 | 0 | 901.9 | 769.5 | 1 | 4.1 | 25.88 | 100 | 100 | 60.527 | 60.526 | 4.761 | 2.477 | 67.765 | 0 | 0 | 195.735 | 195.735 | 195.735 | 222.963 | 264.094 | 309.532 | 0 | 0 | 0 | 0 | 0 | 0 | 195.734 | 195.735 | 63.24 | 19.55 | 100 | 31.44 | 0.96 | 425 | 0 | 0 | 0 | 0 | 0 | 0 | 12.434 | 7.986 | 6.808 | 0 | 0 | 0 | 2 | 3 | 0
2021-03-06 14:00 | 0 | 898.1 | 764.01 | 1 | 3.7 | 27.5 | 100 | 100 | 59.229 | 59.228 | 5.16 | 2.444 | 66.832 | 0 | 0 | 194.173 | 194.173 | 194.173 | 221.191 | 262.21 | 308.228 | 0 | 0 | 0 | 0 | 0 | 0 | 194.172 | 194.173 | 63 | 19.22 | 100 | 31.71 | 0.96 | 425 | 0 | 0 | 0 | 0 | 0 | 0 | 12.284 | 7.953 | 6.78 | 0 | 0 | 0 | 2 | 3 | 0
2021-03-06 15:00 | 0 | 890.8 | 771.44 | 1 | 3.6 | 28.06 | 100 | 100 | 60.281 | 60.281 | 5.375 | 2.516 | 68.172 | 0 | 0 | 197.497 | 197.497 | 197.497 | 224.443 | 264.76 | 305.723 | 0 | 0 | 0 | 0 | 0 | 0 | 197.496 | 197.497 | 64.6 | 19.72 | 100 | 30 | 0.96 | 425 | 0 | 0 | 0 | 0 | 0 | 0 | 12.233 | 7.942 | 6.771 | 0 | 0 | 0 | 2 | 3 | 0
2021-03-06 16:00 | 0 | 805.7 | 720.96 | 1 | 3.7 | 27.39 | 100 | 100 | 55.853 | 55.853 | 4.707 | 2.241 | 62.8 | 0 | 0 | 184.56 | 184.56 | 184.56 | 211.592 | 247.434 | 276.516 | 0 | 0 | 0 | 0 | 0 | 0 | 184.559 | 184.56 | 66.74 | 20.2 | 100 | 26.51 | 0.97 | 425 | 0 | 0 | 0 | 0 | 0 | 0 | 12.294 | 7.956 | 6.782 | 0 | 0 | 0 | 2 | 3 | 0
2021-03-06 17:00 | 0 | 686.3 | 638.01 | 1 | 4 | 25.73 | 100 | 100 | 48.786 | 48.785 | 3.11 | 1.802 | 53.698 | 0 | 0 | 161.83 | 161.83 | 161.83 | 189.077 | 218.965 | 235.538 | 0 | 0 | 0 | 0 | 0 | 0 | 161.829 | 161.83 | 68.71 | 20.71 | 100 | 21.62 | 0.98 | 425 | 0 | 0 | 0 | 0 | 0 | 0 | 12.448 | 7.989 | 6.81 | 0 | 0 | 0 | 2 | 2 | 0
2021-03-06 18:00 | 0 | 576.6 | 554.94 | 1 | 4.7 | 24.26 | 100 | 100 | 35.011 | 35.011 | 2.18 | 1.159 | 38.35 | 0 | 0 | 121.025 | 121.025 | 121.025 | 148.463 | 190.457 | 197.889 | 0 | 0 | 0 | 0 | 0 | 0 | 121.024 | 121.025 | 61.16 | 17.69 | 100 | 15.75 | 0.99 | 425 | 0 | 0 | 0 | 0 | 0 | 0 | 12.585 | 8.018 | 6.835 | 0 | 0 | 0 | 2 | 2 | 0
2021-03-06 19:00 | 0 | 229.9 | 226.86 | 1 | 5.5 | 22.29 | 100 | 100 | 0 | 0 | 0 | 0.521 | 0 | 0 | 0 | 0 | 0 | 0 | 19.631 | 77.859 | 78.902 | 0 | 0 | 0 | 0 | 0 | 0 | -0.001 | 0 | 0 | 0 | 0 | 9.33 | 1 | 410.81 | 0 | 0 | 0 | 0 | -7.431 | 0 | 12.316 | 7.96 | 6.786 | 0 | 0 | 0 | 2 | 2 | 0
2021-03-06 20:00 | 0 | 0 | 0 | 0 | 6.2 | 21.07 | 100 | 100 | 0 | 0 | 0 | 0 | 0 | 0 | 0 | 0 | 0 | 0 | 0 | 0 | 0 | 0 | 0 | 0 | 0 | 0 | 0 | -0.001 | 0 | 0 | 0 | 0 | 0 | 0 | 364.73 | 0 | 0 | 0 | 0 | -24.129 | 0 | 10.269 | 7.482 | 6.378 | 0 | 0 | 0 | 2 | 2 | 0
2021-03-06 21:00 | 0 | 0 | 0 | 0 | 6.4 | 19.26 | 100 | 100 | 0 | 0 | 0 | 0 | 0 | 0 | 0 | 0 | 0 | 0 | 0 | 0 | 0 | 0 | 0 | 0 | 0 | 0 | 0 | -0.001 | 0 | 0 | 0 | 0 | 0 | 0 | 327.23 | 0 | 0 | 0 | 0 | -19.642 | 0 | 7.31 | 6.657 | 5.675 | 0 | 0 | 0 | 1 | 1 | 0
2021-03-06 22:00 | 0 | 0 | 0 | 0 | 6.5 | 19.36 | 100 | 100 | 0 | 0 | 0 | 0 | 0 | 0 | 0 | 0 | 0 | 0 | 0 | 0 | 0 | 0 | 0 | 0 | 0 | 0 | 0 | -0.001 | 0 | 0 | 0 | 0 | 0 | 0 | 295.99 | 0 | 0 | 0 | 0 | -16.356 | 0 | 5.337 | 5.948 | 5.071 | 0 | 0 | 0 | 1 | 1 | 0
2021-03-06 23:00 | 0 | 0 | 0 | 0 | 6.8 | 19.4 | 100 | 100 | 0 | 0 | 0 | 0 | 0 | 0 | 0 | 0 | 0 | 0 | 0 | 0 | 0 | 0 | 0 | 0 | 0 | 0 | 0 | -0.001 | 0 | 0 | 0 | 0 | 0 | 0 | 269.33 | 0 | 0 | 0 | 0 | -13.962 | 0 | 4.043 | 5.354 | 4.565 | 0 | 0 | 0 | 1 | 1 | 0
2021-03-07 | 0 | 0 | 0 | 0 | 6.8 | 19.49 | 100 | 100 | 0 | 0 | 0 | 0 | 0 | 0 | 0 | 0 | 0 | 0 | 0 | 0 | 0 | 0 | 0 | 0 | 0 | 0 | 0 | -0.001 | 0 | 0 | 0 | 0 | 0 | 0 | 260 | 0 | 0 | 0 | 0 | -2.93 | 0 | 3.2 | 4.868 | 4.15 | 0 | 0 | 9.289 | 1 | 1 | 0
2021-03-07 01:00 | 0 | 0 | 0 | 0 | 6.7 | 19.7 | 100 | 100 | 0 | 0 | 0 | 0 | 0 | 0 | 0 | 0 | 0 | 0 | 0 | 0 | 0 | 0 | 0 | 0 | 0 | 0 | 0 | -0.001 | 0 | 0 | 0 | 0 | 0 | 0 | 260 | 0 | 0 | 0 | 0 | 0 | 0 | 3.107 | 4.808 | 4.099 | 0 | 0 | 12.014 | 1 | 1 | 0
2021-03-07 02:00 | 0 | 0 | 0 | 0 | 6.2 | 19.6 | 100 | 100 | 0 | 0 | 0 | 0 | 0 | 0 | 0 | 0 | 0 | 0 | 0 | 0 | 0 | 0 | 0 | 0 | 0 | 0 | 0 | -0.001 | 0 | 0 | 0 | 0 | 0 | 0 | 260 | 0 | 0 | 0 | 0 | 0 | 0 | 3.11 | 4.81 | 4.101 | 0 | 0 | 12.021 | 1 | 1 | 0
2021-03-07 03:00 | 0 | 0 | 0 | 0 | 5.4 | 19.08 | 100 | 100 | 0 | 0 | 0 | 0 | 0 | 0 | 0 | 0 | 0 | 0 | 0 | 0 | 0 | 0 | 0 | 0 | 0 | 0 | 0 | -0.001 | 0 | 0 | 0 | 0 | 0 | 0 | 260 | 0 | 0 | 0 | 0 | 0 | 0 | 3.126 | 4.82 | 4.109 | 0 | 0 | 12.055 | 1 | 1 | 0
2021-03-07 04:00 | 0 | 0 | 0 | 0 | 5.6 | 20.16 | 100 | 100 | 0 | 0 | 0 | 0 | 0 | 0 | 0 | 0 | 0 | 0 | 0 | 0 | 0 | 0 | 0 | 0 | 0 | 0 | 0 | -0.001 | 0 | 0 | 0 | 0 | 0 | 0 | 260 | 0 | 0 | 0 | 0 | 0 | 0 | 3.093 | 4.799 | 4.091 | 0 | 0 | 11.983 | 1 | 1 | 0
2021-03-07 05:00 | 0 | 0 | 0 | 0 | 6.7 | 20.75 | 100 | 100 | 0 | 0 | 0 | 0 | 0 | 0 | 0 | 0 | 0 | 0 | 0 | 0 | 0 | 0 | 0 | 0 | 0 | 0 | 0 | -0.001 | 0 | 0 | 0 | 0 | 0 | 0 | 260 | 0 | 0 | 0 | 0 | 0 | 0 | 3.076 | 4.787 | 4.081 | 0 | 0 | 11.944 | 1 | 1 | 0
2021-03-07 06:00 | 0 | 0 | 0 | 0 | 7.2 | 20.74 | 100 | 100 | 0 | 0 | 0 | 0 | 0 | 0 | 0 | 0 | 0 | 0 | 0 | 0 | 0 | 0 | 0 | 0 | 0 | 0 | 0 | -0.001 | 0 | 0 | 0 | 0 | 0 | 0 | 260 | 0 | 0 | 0 | 0 | 0 | 0 | 3.076 | 4.787 | 4.081 | 0 | 0 | 11.944 | 1 | 1 | 0
2021-03-07 07:00 | 0 | 0 | 0 | 0 | 7.5 | 20.48 | 100 | 100 | 0 | 0 | 0 | 0 | 0 | 0 | 0 | 0 | 0 | 0 | 0 | 0 | 0 | 0 | 0 | 0 | 0 | 0 | 0 | -0.001 | 0 | 0 | 0 | 0 | 0 | 0 | 260 | 0 | 0 | 0 | 0 | 0 | 0 | 3.084 | 4.792 | 4.086 | 0 | 0 | 11.962 | 1 | 1 | 0
2021-03-07 08:00 | 0 | 0 | 0 | 1 | 7.6 | 21.04 | 100 | 100 | 0 | 0 | 0 | 0 | 0 | 0 | 0 | 0 | 0 | 0 | 0 | 0 | 0 | 0 | 0 | 0 | 0 | 0 | 0 | -0.001 | 0 | 0 | 0 | 0 | 7.27 | 1 | 260 | 0 | 0 | 0 | 0 | 0 | 0 | 3.067 | 4.781 | 4.076 | 0 | 0 | 11.924 | 1 | 1 | 0
2021-03-07 09:00 | 0 | 508.5 | 493.93 | 1 | 7.9 | 22.51 | 100 | 100 | 0 | 0 | 0 | 0.521 | 0 | 4.78 | 0 | 4.78 | 4.78 | 4.78 | 107.655 | 169.517 | 174.517 | 0 | 0 | 0 | 0 | 0 | 0 | -0.001 | 0 | 2.74 | 0 | 0 | 13.75 | 0.99 | 425 | 0 | 0 | 0 | 0 | 86.409 | 0 | 5.48 | 5.93 | 5.056 | 0 | 0 | 0 | 2 | 2 | 0
2021-03-07 10:00 | 0 | 720.3 | 677.79 | 1 | 8 | 24.1 | 100 | 100 | 53.431 | 53.43 | 3.217 | 2.03 | 58.677 | 0 | 0 | 174.011 | 174.011 | 174.011 | 201.47 | 232.617 | 247.207 | 0 | 0 | 0 | 0 | 0 | 0 | 174.01 | 174.011 | 70.39 | 21.61 | 100 | 19.78 | 0.99 | 425 | 0 | 0 | 0 | 0 | 0 | 0 | 12.6 | 8.021 | 6.838 | 0 | 0 | 0 | 2 | 2 | 0
2021-03-07 11:00 | 0 | 822.8 | 745.96 | 1 | 9 | 25.5 | 100 | 100 | 59.491 | 59.49 | 4.501 | 2.405 | 66.397 | 0 | 0 | 192.393 | 192.393 | 192.393 | 219.67 | 256.013 | 282.385 | 0 | 0 | 0 | 0 | 0 | 0 | 192.392 | 192.393 | 68.13 | 21.07 | 100 | 24.96 | 0.98 | 425 | 0 | 0 | 0 | 0 | 0 | 0 | 12.469 | 7.993 | 6.814 | 0 | 0 | 0 | 2 | 2 | 0
2021-03-07 12:00 | 0 | 852.1 | 746.35 | 1 | 9.8 | 26.7 | 100 | 100 | 58.359 | 58.358 | 4.761 | 2.369 | 65.488 | 0 | 0 | 190.688 | 190.688 | 190.688 | 217.81 | 256.148 | 292.441 | 0 | 0 | 0 | 0 | 0 | 0 | 190.687 | 190.688 | 65.21 | 19.96 | 100 | 28.85 | 0.97 | 425 | 0 | 0 | 0 | 0 | 0 | 0 | 12.358 | 7.969 | 6.794 | 0 | 0 | 0 | 2 | 2 | 0
2021-03-07 13:00 | 0 | 899.1 | 770.22 | 1 | 10 | 27.64 | 100 | 100 | 60.043 | 60.042 | 5.24 | 2.492 | 67.775 | 0 | 0 | 196.42 | 196.42 | 196.42 | 223.42 | 264.34 | 308.571 | 0 | 0 | 0 | 0 | 0 | 0 | 196.419 | 196.42 | 63.65 | 19.46 | 100 | 31.06 | 0.96 | 425 | 0 | 0 | 0 | 0 | 0 | 0 | 12.272 | 7.951 | 6.778 | 0 | 0 | 0 | 2 | 3 | 0
2021-03-07 14:00 | 0 | 920.4 | 786.26 | 1 | 10 | 28.93 | 100 | 100 | 61.335 | 61.335 | 5.635 | 2.595 | 69.565 | 0 | 0 | 201.063 | 201.063 | 201.063 | 227.897 | 269.845 | 315.881 | 0 | 0 | 0 | 0 | 0 | 0 | 201.062 | 201.063 | 63.65 | 19.42 | 100 | 31.32 | 0.96 | 425 | 0 | 0 | 0 | 0 | 0 | 0 | 12.153 | 7.925 | 6.756 | 0 | 0 | 0 | 2 | 3 | 0
2021-03-07 15:00 | 0 | 824.9 | 717.18 | 1 | 9.8 | 29.1 | 100 | 100 | 54.16 | 54.16 | 5.166 | 2.19 | 61.515 | 0 | 0 | 182.066 | 182.066 | 182.066 | 208.878 | 246.136 | 283.106 | 0 | 0 | 0 | 0 | 0 | 0 | 182.065 | 182.066 | 64.31 | 19.13 | 100 | 29.61 | 0.97 | 425 | 0 | 0 | 0 | 0 | 0 | 0 | 12.138 | 7.921 | 6.753 | 0 | 0 | 0 | 2 | 3 | 0
2021-03-07 16:00 | 0 | 659.3 | 591.94 | 1 | 9.2 | 29 | 100 | 100 | 41.773 | 41.773 | 4.416 | 1.548 | 47.737 | 0 | 0 | 147.053 | 147.053 | 147.053 | 173.878 | 203.154 | 226.272 | 0 | 0 | 0 | 0 | 0 | 0 | 147.052 | 147.053 | 64.99 | 18.46 | 100 | 26.13 | 0.97 | 425 | 0 | 0 | 0 | 0 | 0 | 0 | 12.147 | 7.923 | 6.755 | 0 | 0 | 0 | 2 | 2 | 0
2021-03-07 17:00 | 0 | 481.2 | 448.52 | 1 | 8.6 | 28.56 | 100 | 100 | 28.52 | 28.52 | 3.378 | 0.971 | 32.869 | 0 | 0 | 106.125 | 106.125 | 106.125 | 133.006 | 153.931 | 165.148 | 0 | 0 | 0 | 0 | 0 | 0 | 106.124 | 106.125 | 64.26 | 17.27 | 100 | 21.24 | 0.98 | 425 | 0 | 0 | 0 | 0 | 0 | 0 | 12.187 | 7.932 | 6.762 | 0 | 0 | 0 | 2 | 2 | 0
2021-03-07 18:00 | 0 | 226.9 | 218.78 | 1 | 8 | 27.98 | 100 | 100 | 0 | 0 | 0 | 0.521 | 0 | 31.915 | 0 | 31.915 | 31.915 | 31.915 | 58.871 | 75.085 | 77.872 | 0 | 0 | 0 | 0 | 0 | 0 | -0.001 | 0 | 40.98 | 0 | 0 | 15.38 | 0.99 | 425 | 0 | 0 | 0 | 0 | 0 | 0 | 12.24 | 7.944 | 6.772 | 0 | 0 | 0 | 2 | 2 | 0
2021-03-07 19:00 | 0 | 100.1 | 98.88 | 1 | 7.2 | 27.16 | 100 | 100 | 0 | 0 | 0 | 0.521 | 0 | 0 | 0 | 0 | 0 | 0 | 8.717 | 33.936 | 34.354 | 0 | 0 | 0 | 0 | 0 | 0 | -0.001 | 0 | 0 | 0 | 0 | 8.95 | 1 | 392.64 | 0 | 0 | 0 | 0 | -16.948 | 0 | 11.33 | 7.738 | 6.596 | 0 | 0 | 0 | 1 | 1 | 0
2021-03-07 20:00 | 0 | 0 | 0 | 1 | 6 | 26.36 | 100 | 100 | 0 | 0 | 0 | 0 | 0 | 0 | 0 | 0 | 0 | 0 | 0 | 0 | 0 | 0 | 0 | 0 | 0 | 0 | 0 | -0.001 | 0 | 0 | 0 | 0 | 5.65 | 1 | 351.27 | 0 | 0 | 0 | 0 | -21.664 | 0 | 8.612 | 7.046 | 6.007 | 0 | 0 | 0 | 2 | 2 | 0
2021-03-07 21:00 | 0 | 0 | 0 | 0 | 5.5 | 24.71 | 100 | 100 | 0 | 0 | 0 | 0 | 0 | 0 | 0 | 0 | 0 | 0 | 0 | 0 | 0 | 0 | 0 | 0 | 0 | 0 | 0 | -0.001 | 0 | 0 | 0 | 0 | 0 | 0 | 317.03 | 0 | 0 | 0 | 0 | -17.931 | 0 | 6.258 | 6.301 | 5.372 | 0 | 0 | 0 | 1 | 1 | 0
2021-03-07 22:00 | 0 | 0 | 0 | 0 | 5.6 | 23.53 | 100 | 100 | 0 | 0 | 0 | 0 | 0 | 0 | 0 | 0 | 0 | 0 | 0 | 0 | 0 | 0 | 0 | 0 | 0 | 0 | 0 | -0.001 | 0 | 0 | 0 | 0 | 0 | 0 | 287.97 | 0 | 0 | 0 | 0 | -15.22 | 0 | 4.705 | 5.676 | 4.839 | 0 | 0 | 0 | 1 | 1 | 0
2021-03-07 23:00 | 0 | 0 | 0 | 0 | 5.7 | 22.91 | 100 | 100 | 0 | 0 | 0 | 0 | 0 | 0 | 0 | 0 | 0 | 0 | 0 | 0 | 0 | 0 | 0 | 0 | 0 | 0 | 0 | -0.001 | 0 | 0 | 0 | 0 | 0 | 0 | 262.86 | 0 | 0 | 0 | 0 | -13.15 | 0 | 3.639 | 5.134 | 4.377 | 0 | 0 | 0 | 1 | 1 | 0
2021-03-08 | 0 | 0 | 0 | 0 | 6.3 | 22.31 | 100 | 100 | 0 | 0 | 0 | 0 | 0 | 0 | 0 | 0 | 0 | 0 | 0 | 0 | 0 | 0 | 0 | 0 | 0 | 0 | 0 | -0.001 | 0 | 0 | 0 | 0 | 0 | 0 | 260 | 0 | 0 | 0 | 0 | -1.2 | 0 | 3.039 | 4.762 | 4.06 | 0 | 0 | 10.661 | 1 | 1 | 0
2021-03-08 01:00 | 0 | 0 | 0 | 0 | 6.9 | 21.9 | 100 | 100 | 0 | 0 | 0 | 0 | 0 | 0 | 0 | 0 | 0 | 0 | 0 | 0 | 0 | 0 | 0 | 0 | 0 | 0 | 0 | -0.001 | 0 | 0 | 0 | 0 | 0 | 0 | 260 | 0 | 0 | 0 | 0 | 0 | 0 | 3.042 | 4.764 | 4.061 | 0 | 0 | 11.867 | 1 | 1 | 0
2021-03-08 02:00 | 0 | 0 | 0 | 0 | 7.6 | 21.4 | 100 | 100 | 0 | 0 | 0 | 0 | 0 | 0 | 0 | 0 | 0 | 0 | 0 | 0 | 0 | 0 | 0 | 0 | 0 | 0 | 0 | -0.001 | 0 | 0 | 0 | 0 | 0 | 0 | 260 | 0 | 0 | 0 | 0 | 0 | 0 | 3.056 | 4.774 | 4.07 | 0 | 0 | 11.9 | 1 | 1 | 0
2021-03-08 03:00 | 0 | 0 | 0 | 0 | 8.2 | 21 | 100 | 100 | 0 | 0 | 0 | 0 | 0 | 0 | 0 | 0 | 0 | 0 | 0 | 0 | 0 | 0 | 0 | 0 | 0 | 0 | 0 | -0.001 | 0 | 0 | 0 | 0 | 0 | 0 | 260 | 0 | 0 | 0 | 0 | 0 | 0 | 3.068 | 4.782 | 4.077 | 0 | 0 | 11.927 | 1 | 1 | 0
2021-03-08 04:00 | 0 | 0 | 0 | 0 | 8.3 | 20.63 | 100 | 100 | 0 | 0 | 0 | 0 | 0 | 0 | 0 | 0 | 0 | 0 | 0 | 0 | 0 | 0 | 0 | 0 | 0 | 0 | 0 | -0.001 | 0 | 0 | 0 | 0 | 0 | 0 | 260 | 0 | 0 | 0 | 0 | 0 | 0 | 3.079 | 4.789 | 4.083 | 0 | 0 | 11.952 | 1 | 1 | 0
2021-03-08 05:00 | 0 | 0 | 0 | 0 | 8.3 | 20.18 | 100 | 100 | 0 | 0 | 0 | 0 | 0 | 0 | 0 | 0 | 0 | 0 | 0 | 0 | 0 | 0 | 0 | 0 | 0 | 0 | 0 | -0.001 | 0 | 0 | 0 | 0 | 0 | 0 | 260 | 0 | 0 | 0 | 0 | 0 | 0 | 3.093 | 4.798 | 4.091 | 0 | 0 | 11.982 | 1 | 1 | 0
2021-03-08 06:00 | 0 | 0 | 0 | 0 | 8.2 | 19.83 | 100 | 100 | 0 | 0 | 0 | 0 | 0 | 0 | 0 | 0 | 0 | 0 | 0 | 0 | 0 | 0 | 0 | 0 | 0 | 0 | 0 | -0.001 | 0 | 0 | 0 | 0 | 0 | 0 | 260 | 0 | 0 | 0 | 0 | 0 | 0 | 3.103 | 4.805 | 4.097 | 0 | 0 | 12.005 | 1 | 1 | 0
2021-03-08 07:00 | 0 | 0 | 0 | 0 | 8 | 19.35 | 100 | 100 | 0 | 0 | 0 | 0 | 0 | 0 | 0 | 0 | 0 | 0 | 0 | 0 | 0 | 0 | 0 | 0 | 0 | 0 | 0 | -0.001 | 0 | 0 | 0 | 0 | 0 | 0 | 260 | 0 | 0 | 0 | 0 | 0 | 0 | 3.117 | 4.815 | 4.105 | 0 | 0 | 12.037 | 1 | 1 | 0
2021-03-08 08:00 | 0 | 115.1 | 114.26 | 1 | 7.9 | 19.32 | 100 | 100 | 0 | 0 | 0 | 0.521 | 0 | 0 | 0 | 0 | 0 | 0 | 4.545 | 39.213 | 39.502 | 0 | 0 | 0 | 0 | 0 | 0 | -0.001 | 0 | 0 | 0 | 0 | 6.94 | 1 | 260 | 0 | 0 | 0 | 0 | 0 | 0 | 3.118 | 4.816 | 4.105 | 0 | 0 | 7.494 | 2 | 2 | 0
2021-03-08 09:00 | 0 | 118.5 | 115.26 | 1 | 8 | 20.03 | 100 | 100 | 0 | 0 | 0 | 0.521 | 0 | 0 | 0 | 0 | 0 | 0 | 25.47 | 39.558 | 40.669 | 0 | 0 | 0 | 0 | 0 | 0 | -0.001 | 0 | 0 | 0 | 0 | 13.42 | 0.99 | 284.65 | 0 | 0 | 0 | 0 | 12.91 | 0 | 3.358 | 4.967 | 4.235 | 0 | 0 | 0 | 1 | 1 | 0
2021-03-08 10:00 | 0 | 285.4 | 269.12 | 1 | 7.9 | 20.86 | 100 | 100 | 0 | 0 | 0 | 0.521 | 0 | 0 | 0 | 0 | 0 | 0 | 80.036 | 92.362 | 97.949 | 0 | 0 | 0 | 0 | 0 | 0 | -0.001 | 0 | 0 | 0 | 0 | 19.45 | 0.99 | 404.88 | 0 | 0 | 0 | 0 | 62.961 | 0 | 5.788 | 6.093 | 5.194 | 0 | 0 | 0 | 1 | 1 | 0
2021-03-08 11:00 | 0 | 355.4 | 323.12 | 1 | 9.6 | 21.96 | 100 | 100 | 0 | 0 | 0 | 0.521 | 0 | 57.282 | 0 | 57.282 | 57.282 | 57.282 | 95.223 | 110.896 | 121.973 | 0 | 0 | 0 | 0 | 0 | 0 | -0.001 | 0 | 46.96 | 0 | 0 | 24.61 | 0.98 | 425 | 0 | 0 | 0 | 0 | 10.538 | 0 | 12.562 | 8.012 | 6.83 | 0 | 0 | 0 | 1 | 1 | 0
2021-03-08 12:00 | 0 | 225 | 197.77 | 1 | 9.8 | 22.77 | 100 | 100 | 0 | 0 | 0 | 0.521 | 0 | 30.136 | 0 | 30.136 | 30.136 | 30.136 | 57.77 | 67.875 | 77.22 | 0 | 0 | 0 | 0 | 0 | 0 | -0.001 | 0 | 39.03 | 0 | 0 | 28.48 | 0.97 | 425 | 0 | 0 | 0 | 0 | 0 | 0 | 12.725 | 8.048 | 6.861 | 0 | 0 | 0 | 1 | 1 | 0
2021-03-08 13:00 | 0 | 483.5 | 415.85 | 1 | 9.7 | 23.85 | 100 | 100 | 26.393 | 26.392 | 1.216 | 0.828 | 28.436 | 0 | 0 | 93.268 | 93.268 | 93.268 | 120.76 | 142.72 | 165.937 | 0 | 0 | 0 | 0 | 0 | 0 | 93.267 | 93.268 | 56.21 | 15.91 | 100 | 30.67 | 0.96 | 425 | 0 | 0 | 0 | 0 | 0 | 0 | 12.623 | 8.026 | 6.842 | 0 | 0 | 0 | 2 | 2 | 0
2021-03-08 14:00 | 0 | 706.3 | 605.86 | 1 | 9.4 | 24.96 | 100 | 100 | 44.276 | 44.275 | 2.725 | 1.571 | 48.572 | 0 | 0 | 148.461 | 148.461 | 148.461 | 175.808 | 207.931 | 242.402 | 0 | 0 | 0 | 0 | 0 | 0 | 148.46 | 148.461 | 61.25 | 18.27 | 100 | 30.93 | 0.96 | 425 | 0 | 0 | 0 | 0 | 0 | 0 | 12.519 | 8.004 | 6.823 | 0 | 0 | 0 | 2 | 2 | 0
2021-03-08 15:00 | 0 | 909.1 | 793.45 | 1 | 8.8 | 25.5 | 100 | 100 | 64.093 | 64.093 | 4.725 | 2.663 | 71.481 | 0 | 0 | 204.057 | 204.057 | 204.057 | 231.334 | 272.313 | 312.003 | 0 | 0 | 0 | 0 | 0 | 0 | 204.056 | 204.057 | 65.4 | 20.54 | 100 | 29.22 | 0.97 | 425 | 0 | 0 | 0 | 0 | 0 | 0 | 12.469 | 7.993 | 6.814 | 0 | 0 | 0 | 2 | 3 | 0
2021-03-08 16:00 | 0 | 837.7 | 754.61 | 1 | 8.3 | 25.47 | 100 | 100 | 60.265 | 60.264 | 4.609 | 2.452 | 67.326 | 0 | 0 | 194.57 | 194.57 | 194.57 | 221.851 | 258.982 | 287.499 | 0 | 0 | 0 | 0 | 0 | 0 | 194.569 | 194.57 | 67.68 | 20.96 | 100 | 25.74 | 0.97 | 425 | 0 | 0 | 0 | 0 | 0 | 0 | 12.472 | 7.994 | 6.815 | 0 | 0 | 0 | 2 | 3 | 0
2021-03-08 17:00 | 0 | 802.4 | 749.83 | 1 | 8.1 | 24.86 | 100 | 100 | 60.691 | 60.69 | 4.492 | 2.465 | 67.647 | 0 | 0 | 195.143 | 195.143 | 195.143 | 222.503 | 257.343 | 275.384 | 0 | 0 | 0 | 0 | 0 | 0 | 195.142 | 195.143 | 70.86 | 22.04 | 100 | 20.85 | 0.98 | 425 | 0 | 0 | 0 | 0 | 0 | 0 | 12.529 | 8.006 | 6.825 | 0 | 0 | 0 | 2 | 2 | 0
2021-03-08 18:00 | 0 | 645.3 | 623.32 | 1 | 8 | 24.39 | 100 | 100 | 41.564 | 41.564 | 2.834 | 1.455 | 45.853 | 0 | 0 | 141.267 | 141.267 | 141.267 | 168.688 | 213.924 | 221.467 | 0 | 0 | 0 | 0 | 0 | 0 | 141.266 | 141.267 | 63.79 | 18.77 | 100 | 15 | 0.99 | 425 | 0 | 0 | 0 | 0 | 0 | 0 | 12.573 | 8.016 | 6.833 | 0 | 0 | 0 | 2 | 2 | 0
2021-03-08 19:00 | 0 | 298.7 | 295.36 | 1 | 7.2 | 23.23 | 100 | 100 | 0 | 0 | 0 | 0.521 | 0 | 0 | 0 | 0 | 0 | 0 | 26.513 | 101.368 | 102.514 | 0 | 0 | 0 | 0 | 0 | 0 | -0.001 | 0 | 0 | 0 | 0 | 8.58 | 1 | 423.14 | 0 | 0 | 0 | 0 | -0.976 | 0 | 12.621 | 8.026 | 6.842 | 0 | 0 | 0 | 2 | 2 | 0
2021-03-08 20:00 | 0 | 0 | 0 | 1 | 6.8 | 22.13 | 100 | 100 | 0 | 0 | 0 | 0 | 0 | 0 | 0 | 0 | 0 | 0 | 0 | 0 | 0 | 0 | 0 | 0 | 0 | 0 | 0 | -0.001 | 0 | 0 | 0 | 0 | 5.28 | 1 | 374.66 | 0 | 0 | 0 | 0 | -25.384 | 0 | 11.138 | 7.69 | 6.556 | 0 | 0 | 0 | 2 | 2 | 0
2021-03-08 21:00 | 0 | 0 | 0 | 0 | 7.1 | 20.58 | 100 | 100 | 0 | 0 | 0 | 0 | 0 | 0 | 0 | 0 | 0 | 0 | 0 | 0 | 0 | 0 | 0 | 0 | 0 | 0 | 0 | -0.001 | 0 | 0 | 0 | 0 | 0 | 0 | 335.59 | 0 | 0 | 0 | 0 | -20.461 | 0 | 7.83 | 6.818 | 5.812 | 0 | 0 | 0 | 1 | 1 | 0
2021-03-08 22:00 | 0 | 0 | 0 | 0 | 7.2 | 20.02 | 100 | 100 | 0 | 0 | 0 | 0 | 0 | 0 | 0 | 0 | 0 | 0 | 0 | 0 | 0 | 0 | 0 | 0 | 0 | 0 | 0 | -0.001 | 0 | 0 | 0 | 0 | 0 | 0 | 303.15 | 0 | 0 | 0 | 0 | -16.992 | 0 | 5.703 | 6.094 | 5.195 | 0 | 0 | 0 | 1 | 1 | 0
2021-03-08 23:00 | 0 | 0 | 0 | 0 | 6.7 | 19.25 | 100 | 100 | 0 | 0 | 0 | 0 | 0 | 0 | 0 | 0 | 0 | 0 | 0 | 0 | 0 | 0 | 0 | 0 | 0 | 0 | 0 | -0.001 | 0 | 0 | 0 | 0 | 0 | 0 | 275.47 | 0 | 0 | 0 | 0 | -14.495 | 0 | 4.319 | 5.493 | 4.683 | 0 | 0 | 0 | 1 | 1 | 0
2021-03-09 | 0 | 0 | 0 | 0 | 6.6 | 18.46 | 100 | 100 | 0 | 0 | 0 | 0 | 0 | 0 | 0 | 0 | 0 | 0 | 0 | 0 | 0 | 0 | 0 | 0 | 0 | 0 | 0 | -0.001 | 0 | 0 | 0 | 0 | 0 | 0 | 260 | 0 | 0 | 0 | 0 | -6.45 | 0 | 3.379 | 4.98 | 4.246 | 0 | 0 | 6.156 | 1 | 1 | 0
2021-03-09 01:00 | 0 | 0 | 0 | 0 | 6.5 | 17.79 | 100 | 100 | 0 | 0 | 0 | 0 | 0 | 0 | 0 | 0 | 0 | 0 | 0 | 0 | 0 | 0 | 0 | 0 | 0 | 0 | 0 | -0.001 | 0 | 0 | 0 | 0 | 0 | 0 | 260 | 0 | 0 | 0 | 0 | 0 | 0 | 3.165 | 4.846 | 4.131 | 0 | 0 | 12.142 | 1 | 1 | 0
2021-03-09 02:00 | 0 | 0 | 0 | 0 | 6.5 | 16.83 | 100 | 100 | 0 | 0 | 0 | 0 | 0 | 0 | 0 | 0 | 0 | 0 | 0 | 0 | 0 | 0 | 0 | 0 | 0 | 0 | 0 | -0.001 | 0 | 0 | 0 | 0 | 0 | 0 | 260 | 0 | 0 | 0 | 0 | 0 | 0 | 3.194 | 4.865 | 4.148 | 0 | 0 | 12.208 | 1 | 1 | 0
2021-03-09 03:00 | 0 | 0 | 0 | 0 | 6.6 | 16.53 | 100 | 100 | 0 | 0 | 0 | 0 | 0 | 0 | 0 | 0 | 0 | 0 | 0 | 0 | 0 | 0 | 0 | 0 | 0 | 0 | 0 | -0.001 | 0 | 0 | 0 | 0 | 0 | 0 | 260 | 0 | 0 | 0 | 0 | 0 | 0 | 3.204 | 4.871 | 4.153 | 0 | 0 | 12.228 | 1 | 1 | 0
2021-03-09 04:00 | 0 | 0 | 0 | 0 | 6.5 | 16.1 | 100 | 100 | 0 | 0 | 0 | 0 | 0 | 0 | 0 | 0 | 0 | 0 | 0 | 0 | 0 | 0 | 0 | 0 | 0 | 0 | 0 | -0.001 | 0 | 0 | 0 | 0 | 0 | 0 | 260 | 0 | 0 | 0 | 0 | 0 | 0 | 3.217 | 4.88 | 4.16 | 0 | 0 | 12.257 | 1 | 1 | 0
2021-03-09 05:00 | 0 | 0 | 0 | 0 | 6.3 | 15.68 | 100 | 100 | 0 | 0 | 0 | 0 | 0 | 0 | 0 | 0 | 0 | 0 | 0 | 0 | 0 | 0 | 0 | 0 | 0 | 0 | 0 | -0.001 | 0 | 0 | 0 | 0 | 0 | 0 | 260 | 0 | 0 | 0 | 0 | 0 | 0 | 3.23 | 4.888 | 4.167 | 0 | 0 | 12.286 | 1 | 1 | 0
2021-03-09 06:00 | 0 | 0 | 0 | 0 | 5.9 | 15.41 | 100 | 100 | 0 | 0 | 0 | 0 | 0 | 0 | 0 | 0 | 0 | 0 | 0 | 0 | 0 | 0 | 0 | 0 | 0 | 0 | 0 | -0.001 | 0 | 0 | 0 | 0 | 0 | 0 | 260 | 0 | 0 | 0 | 0 | 0 | 0 | 3.238 | 4.894 | 4.172 | 0 | 0 | 12.304 | 1 | 1 | 0
2021-03-09 07:00 | 0 | 0 | 0 | 0 | 5.7 | 15.14 | 100 | 100 | 0 | 0 | 0 | 0 | 0 | 0 | 0 | 0 | 0 | 0 | 0 | 0 | 0 | 0 | 0 | 0 | 0 | 0 | 0 | -0.001 | 0 | 0 | 0 | 0 | 0 | 0 | 260 | 0 | 0 | 0 | 0 | 0 | 0 | 3.247 | 4.899 | 4.177 | 0 | 0 | 12.323 | 1 | 1 | 0
2021-03-09 08:00 | 0 | 265.4 | 263.63 | 1 | 5.6 | 15.49 | 100 | 100 | 0 | 0 | 0 | 0.521 | 0 | 0 | 0 | 0 | 0 | 0 | 11.274 | 90.478 | 91.085 | 0 | 0 | 0 | 0 | 0 | 0 | -0.001 | 0 | 0 | 0 | 0 | 6.62 | 1 | 260 | 0 | 0 | 0 | 0 | 0 | 0 | 3.236 | 4.892 | 4.171 | 0 | 0 | 1.025 | 2 | 2 | 0
2021-03-09 09:00 | 0 | 457.9 | 445.99 | 1 | 5.7 | 16.65 | 100 | 100 | 0 | 0 | 0 | 0.521 | 0 | 0 | 0 | 0 | 0 | 0 | 99.906 | 153.065 | 157.151 | 0 | 0 | 0 | 0 | 0 | 0 | -0.001 | 0 | 0 | 0 | 0 | 13.09 | 0.99 | 419.25 | 0 | 0 | 0 | 0 | 83.4 | 0 | 5.49 | 5.947 | 5.07 | 0 | 0 | 0 | 1 | 1 | 0
2021-03-09 10:00 | 0 | 569.4 | 538.03 | 1 | 5.9 | 19.82 | 100 | 100 | 37.874 | 37.873 | 2.163 | 1.271 | 41.308 | 0 | 0 | 129.083 | 129.083 | 129.083 | 160.09 | 184.651 | 195.418 | 0 | 0 | 0 | 0 | 0 | 0 | 129.082 | 129.083 | 66.05 | 19.38 | 100 | 19.11 | 0.99 | 425 | 0 | 0 | 0 | 0 | 3.009 | 0 | 12.987 | 8.103 | 6.908 | 0 | 0 | 0 | 2 | 2 | 0
2021-03-09 11:00 | 0 | 671.3 | 612.04 | 1 | 6.8 | 21.39 | 100 | 100 | 46.232 | 46.231 | 2.279 | 1.642 | 50.153 | 0 | 0 | 152.678 | 152.678 | 152.678 | 180.494 | 210.052 | 230.39 | 0 | 0 | 0 | 0 | 0 | 0 | 152.677 | 152.678 | 66.27 | 20.07 | 100 | 24.26 | 0.98 | 425 | 0 | 0 | 0 | 0 | 0 | 0 | 12.855 | 8.076 | 6.884 | 0 | 0 | 0 | 2 | 2 | 0
2021-03-09 12:00 | 0 | 662 | 583.9 | 1 | 7 | 22.73 | 100 | 100 | 42.449 | 42.449 | 2.6 | 1.484 | 46.533 | 0 | 0 | 143.081 | 143.081 | 143.081 | 170.72 | 200.396 | 227.198 | 0 | 0 | 0 | 0 | 0 | 0 | 143.08 | 143.081 | 62.98 | 18.68 | 100 | 28.11 | 0.97 | 425 | 0 | 0 | 0 | 0 | 0 | 0 | 12.728 | 8.049 | 6.862 | 0 | 0 | 0 | 2 | 2 | 0
2021-03-09 13:00 | 0 | 687.5 | 593.64 | 1 | 6.8 | 23.66 | 100 | 100 | 43.105 | 43.104 | 2.663 | 1.515 | 47.283 | 0 | 0 | 145.058 | 145.058 | 145.058 | 172.575 | 203.738 | 235.95 | 0 | 0 | 0 | 0 | 0 | 0 | 145.057 | 145.058 | 61.48 | 18.27 | 100 | 30.29 | 0.96 | 425 | 0 | 0 | 0 | 0 | 0 | 0 | 12.641 | 8.03 | 6.846 | 0 | 0 | 0 | 2 | 2 | 0
2021-03-09 14:00 | 0 | 698.8 | 601.87 | 1 | 6.7 | 24.73 | 100 | 100 | 43.923 | 43.922 | 2.72 | 1.555 | 48.197 | 0 | 0 | 147.47 | 147.47 | 147.47 | 174.847 | 206.563 | 239.828 | 0 | 0 | 0 | 0 | 0 | 0 | 147.469 | 147.47 | 61.49 | 18.31 | 100 | 30.54 | 0.96 | 425 | 0 | 0 | 0 | 0 | 0 | 0 | 12.541 | 8.009 | 6.827 | 0 | 0 | 0 | 2 | 2 | 0
2021-03-09 15:00 | 0 | 635.4 | 556.69 | 1 | 6.7 | 25.14 | 100 | 100 | 39.174 | 39.173 | 3.014 | 1.361 | 43.549 | 0 | 0 | 135.149 | 135.149 | 135.149 | 162.473 | 191.058 | 218.069 | 0 | 0 | 0 | 0 | 0 | 0 | 135.148 | 135.149 | 61.98 | 17.96 | 100 | 28.82 | 0.97 | 425 | 0 | 0 | 0 | 0 | 0 | 0 | 12.503 | 8.001 | 6.82 | 0 | 0 | 0 | 2 | 2 | 0
2021-03-09 16:00 | 0 | 565.2 | 510.8 | 1 | 7 | 25.1 | 100 | 100 | 35.522 | 35.521 | 2.357 | 1.186 | 39.064 | 0 | 0 | 122.971 | 122.971 | 122.971 | 150.3 | 175.308 | 193.977 | 0 | 0 | 0 | 0 | 0 | 0 | 122.97 | 122.971 | 63.39 | 18.31 | 100 | 25.34 | 0.98 | 425 | 0 | 0 | 0 | 0 | 0 | 0 | 12.506 | 8.001 | 6.821 | 0 | 0 | 0 | 2 | 2 | 0
2021-03-09 17:00 | 0 | 570.9 | 534.86 | 1 | 7.5 | 23.86 | 100 | 100 | 38.199 | 38.198 | 2.641 | 1.304 | 42.143 | 0 | 0 | 131.321 | 131.321 | 131.321 | 158.812 | 183.563 | 195.933 | 0 | 0 | 0 | 0 | 0 | 0 | 131.32 | 131.321 | 67.02 | 19.5 | 100 | 20.47 | 0.98 | 425 | 0 | 0 | 0 | 0 | 0 | 0 | 12.622 | 8.026 | 6.842 | 0 | 0 | 0 | 2 | 2 | 0
2021-03-09 18:00 | 0 | 470.9 | 455.66 | 1 | 8 | 23.36 | 100 | 100 | 27.528 | 27.528 | 1.145 | 0.861 | 29.535 | 0 | 0 | 96.45 | 96.45 | 96.45 | 124.007 | 156.383 | 161.613 | 0 | 0 | 0 | 0 | 0 | 0 | 96.449 | 96.45 | 59.68 | 17.03 | 100 | 14.62 | 0.99 | 425 | 0 | 0 | 0 | 0 | 0 | 0 | 12.669 | 8.036 | 6.851 | 0 | 0 | 0 | 2 | 2 | 0
2021-03-09 19:00 | 0 | 203.2 | 201.12 | 1 | 7.7 | 22.3 | 100 | 100 | 0 | 0 | 0 | 0.521 | 0 | 0 | 0 | 0 | 0 | 0 | 18.374 | 69.026 | 69.738 | 0 | 0 | 0 | 0 | 0 | 0 | -0.001 | 0 | 0 | 0 | 0 | 8.2 | 1 | 408.6 | 0 | 0 | 0 | 0 | -8.589 | 0 | 12.246 | 7.945 | 6.773 | 0 | 0 | 0 | 2 | 2 | 0
2021-03-09 20:00 | 0 | 0 | 0 | 1 | 7.5 | 21.34 | 100 | 100 | 0 | 0 | 0 | 0 | 0 | 0 | 0 | 0 | 0 | 0 | 0 | 0 | 0 | 0 | 0 | 0 | 0 | 0 | 0 | -0.001 | 0 | 0 | 0 | 0 | 4.9 | 1 | 363.04 | 0 | 0 | 0 | 0 | -23.859 | 0 | 10.084 | 7.436 | 6.339 | 0 | 0 | 0 | 2 | 2 | 0
2021-03-09 21:00 | 0 | 0 | 0 | 0 | 8.1 | 19.74 | 100 | 100 | 0 | 0 | 0 | 0 | 0 | 0 | 0 | 0 | 0 | 0 | 0 | 0 | 0 | 0 | 0 | 0 | 0 | 0 | 0 | -0.001 | 0 | 0 | 0 | 0 | 0 | 0 | 325.92 | 0 | 0 | 0 | 0 | -19.439 | 0 | 7.183 | 6.616 | 5.64 | 0 | 0 | 0 | 1 | 1 | 0
2021-03-09 22:00 | 0 | 0 | 0 | 0 | 8.5 | 19.11 | 100 | 100 | 0 | 0 | 0 | 0 | 0 | 0 | 0 | 0 | 0 | 0 | 0 | 0 | 0 | 0 | 0 | 0 | 0 | 0 | 0 | -0.001 | 0 | 0 | 0 | 0 | 0 | 0 | 294.85 | 0 | 0 | 0 | 0 | -16.27 | 0 | 5.288 | 5.928 | 5.054 | 0 | 0 | 0 | 1 | 1 | 0
2021-03-09 23:00 | 0 | 0 | 0 | 0 | 8.5 | 18.72 | 100 | 100 | 0 | 0 | 0 | 0 | 0 | 0 | 0 | 0 | 0 | 0 | 0 | 0 | 0 | 0 | 0 | 0 | 0 | 0 | 0 | -0.001 | 0 | 0 | 0 | 0 | 0 | 0 | 268.25 | 0 | 0 | 0 | 0 | -13.929 | 0 | 4.026 | 5.346 | 4.557 | 0 | 0 | 0 | 1 | 1 | 0
2021-03-10 | 0 | 0 | 0 | 0 | 8.4 | 18.41 | 100 | 100 | 0 | 0 | 0 | 0 | 0 | 0 | 0 | 0 | 0 | 0 | 0 | 0 | 0 | 0 | 0 | 0 | 0 | 0 | 0 | -0.001 | 0 | 0 | 0 | 0 | 0 | 0 | 260 | 0 | 0 | 0 | 0 | -2.93 | 0 | 3.216 | 4.879 | 4.159 | 0 | 0 | 9.325 | 1 | 1 | 0
2021-03-10 01:00 | 0 | 0 | 0 | 0 | 8.4 | 18.02 | 100 | 100 | 0 | 0 | 0 | 0 | 0 | 0 | 0 | 0 | 0 | 0 | 0 | 0 | 0 | 0 | 0 | 0 | 0 | 0 | 0 | -0.001 | 0 | 0 | 0 | 0 | 0 | 0 | 260 | 0 | 0 | 0 | 0 | 0 | 0 | 3.158 | 4.842 | 4.127 | 0 | 0 | 12.127 | 1 | 1 | 0
2021-03-10 02:00 | 0 | 0 | 0 | 0 | 8 | 17.53 | 100 | 100 | 0 | 0 | 0 | 0 | 0 | 0 | 0 | 0 | 0 | 0 | 0 | 0 | 0 | 0 | 0 | 0 | 0 | 0 | 0 | -0.001 | 0 | 0 | 0 | 0 | 0 | 0 | 260 | 0 | 0 | 0 | 0 | 0 | 0 | 3.173 | 4.851 | 4.136 | 0 | 0 | 12.16 | 1 | 1 | 0
2021-03-10 03:00 | 0 | 0 | 0 | 0 | 7.1 | 17.19 | 100 | 100 | 0 | 0 | 0 | 0 | 0 | 0 | 0 | 0 | 0 | 0 | 0 | 0 | 0 | 0 | 0 | 0 | 0 | 0 | 0 | -0.001 | 0 | 0 | 0 | 0 | 0 | 0 | 260 | 0 | 0 | 0 | 0 | 0 | 0 | 3.183 | 4.858 | 4.142 | 0 | 0 | 12.183 | 1 | 1 | 0
2021-03-10 04:00 | 0 | 0 | 0 | 0 | 5.2 | 16.91 | 100 | 100 | 0 | 0 | 0 | 0 | 0 | 0 | 0 | 0 | 0 | 0 | 0 | 0 | 0 | 0 | 0 | 0 | 0 | 0 | 0 | -0.001 | 0 | 0 | 0 | 0 | 0 | 0 | 260 | 0 | 0 | 0 | 0 | 0 | 0 | 3.192 | 4.864 | 4.146 | 0 | 0 | 12.202 | 1 | 1 | 0
2021-03-10 05:00 | 0 | 0 | 0 | 0 | 3.4 | 16.3 | 100 | 100 | 0 | 0 | 0 | 0 | 0 | 0 | 0 | 0 | 0 | 0 | 0 | 0 | 0 | 0 | 0 | 0 | 0 | 0 | 0 | -0.001 | 0 | 0 | 0 | 0 | 0 | 0 | 260 | 0 | 0 | 0 | 0 | 0 | 0 | 3.211 | 4.876 | 4.157 | 0 | 0 | 12.244 | 1 | 1 | 0
2021-03-10 06:00 | 0 | 0 | 0 | 0 | 2.3 | 17 | 100 | 100 | 0 | 0 | 0 | 0 | 0 | 0 | 0 | 0 | 0 | 0 | 0 | 0 | 0 | 0 | 0 | 0 | 0 | 0 | 0 | -0.001 | 0 | 0 | 0 | 0 | 0 | 0 | 260 | 0 | 0 | 0 | 0 | 0 | 0 | 3.189 | 4.862 | 4.145 | 0 | 0 | 12.196 | 1 | 1 | 0
2021-03-10 07:00 | 0 | 0 | 0 | 0 | 2.1 | 17.06 | 100 | 100 | 0 | 0 | 0 | 0 | 0 | 0 | 0 | 0 | 0 | 0 | 0 | 0 | 0 | 0 | 0 | 0 | 0 | 0 | 0 | -0.001 | 0 | 0 | 0 | 0 | 0 | 0 | 260 | 0 | 0 | 0 | 0 | 0 | 0 | 3.187 | 4.861 | 4.144 | 0 | 0 | 12.192 | 1 | 1 | 0
2021-03-10 08:00 | 0 | 24.3 | 24.15 | 1 | 2.4 | 17.38 | 100 | 100 | 0 | 0 | 0 | 0.521 | 0 | 0 | 0 | 0 | 0 | 0 | 1.106 | 8.289 | 8.34 | 0 | 0 | 0 | 0 | 0 | 0 | -0.001 | 0 | 0 | 0 | 0 | 6.3 | 1 | 260 | 0 | 0 | 0 | 0 | 0 | 0 | 3.177 | 4.854 | 4.138 | 0 | 0 | 11.065 | 2 | 2 | 0
2021-03-10 09:00 | 0 | 65.2 | 63.59 | 1 | 2.5 | 18.31 | 100 | 100 | 0 | 0 | 0 | 0.521 | 0 | 0 | 0 | 0 | 0 | 0 | 14.438 | 21.824 | 22.377 | 0 | 0 | 0 | 0 | 0 | 0 | -0.001 | 0 | 0 | 0 | 0 | 12.77 | 0.99 | 264.27 | 0 | 0 | 0 | 0 | 2.234 | 0 | 3.193 | 4.865 | 4.147 | 0 | 0 | 0 | 1 | 1 | 0
2021-03-10 10:00 | 0 | 171.3 | 162.19 | 1 | 2.6 | 19.37 | 100 | 100 | 0 | 0 | 0 | 0.521 | 0 | 0 | 0 | 0 | 0 | 0 | 48.284 | 55.664 | 58.79 | 0 | 0 | 0 | 0 | 0 | 0 | -0.001 | 0 | 0 | 0 | 0 | 18.77 | 0.99 | 329.85 | 0 | 0 | 0 | 0 | 34.347 | 0 | 4.04 | 5.342 | 4.554 | 0 | 0 | 0 | 1 | 1 | 0
2021-03-10 11:00 | 0 | 210.3 | 192.26 | 1 | 2.3 | 19.85 | 100 | 100 | 0 | 0 | 0 | 0.521 | 0 | 0 | 0 | 0 | 0 | 0 | 56.739 | 65.985 | 72.175 | 0 | 0 | 0 | 0 | 0 | 0 | -0.001 | 0 | 0 | 0 | 0 | 23.9 | 0.98 | 400.39 | 0 | 0 | 0 | 0 | 36.942 | 0 | 7.418 | 6.683 | 5.697 | 0 | 0 | 0 | 1 | 1 | 0
2021-03-10 12:00 | 0 | 184.1 | 162.94 | 1 | 2.5 | 20.17 | 100 | 100 | 0 | 0 | 0 | 0.521 | 0 | 8.203 | 0 | 8.203 | 8.203 | 8.203 | 47.683 | 55.92 | 63.183 | 0 | 0 | 0 | 0 | 0 | 0 | -0.001 | 0 | 12.98 | 0 | 0 | 27.74 | 0.97 | 425 | 0 | 0 | 0 | 0 | 12.887 | 0 | 11.986 | 7.885 | 6.722 | 0 | 0 | 0 | 1 | 1 | 0
2021-03-10 13:00 | 0 | 138.2 | 119.8 | 1 | 3.2 | 20.6 | 100 | 100 | 0 | 0 | 0 | 0.521 | 0 | 6.943 | 0 | 6.943 | 6.943 | 6.943 | 34.863 | 41.115 | 47.43 | 0 | 0 | 0 | 0 | 0 | 0 | -0.001 | 0 | 14.64 | 0 | 0 | 29.91 | 0.96 | 425 | 0 | 0 | 0 | 0 | 0 | 0 | 12.93 | 8.091 | 6.898 | 0 | 0 | 0 | 1 | 1 | 0
2021-03-10 14:00 | 0 | 175.1 | 151.42 | 1 | 4.1 | 21.6 | 100 | 100 | 0 | 0 | 0 | 0.521 | 0 | 16.249 | 0 | 16.249 | 16.249 | 16.249 | 44.037 | 51.968 | 60.094 | 0 | 0 | 0 | 0 | 0 | 0 | -0.001 | 0 | 27.04 | 0 | 0 | 30.14 | 0.96 | 425 | 0 | 0 | 0 | 0 | 0 | 0 | 12.835 | 8.071 | 6.881 | 0 | 0 | 0 | 1 | 1 | 0
2021-03-10 15:00 | 0 | 324.6 | 285.47 | 1 | 4.9 | 22.08 | 100 | 100 | 0 | 0 | 0 | 0.521 | 0 | 55.674 | 0 | 55.674 | 55.674 | 55.674 | 83.399 | 97.973 | 111.403 | 0 | 0 | 0 | 0 | 0 | 0 | -0.001 | 0 | 49.98 | 0 | 0 | 28.42 | 0.97 | 425 | 0 | 0 | 0 | 0 | 0 | 0 | 12.79 | 8.062 | 6.873 | 0 | 0 | 0 | 1 | 1 | 0
2021-03-10 16:00 | 0 | 561.5 | 509.1 | 1 | 5.3 | 22.4 | 100 | 100 | 35.484 | 35.483 | 2.134 | 1.176 | 38.793 | 0 | 0 | 122.24 | 122.24 | 122.24 | 149.922 | 174.722 | 192.707 | 0 | 0 | 0 | 0 | 0 | 0 | 122.239 | 122.24 | 63.43 | 18.41 | 100 | 24.95 | 0.98 | 425 | 0 | 0 | 0 | 0 | 0 | 0 | 12.76 | 8.055 | 6.867 | 0 | 0 | 0 | 2 | 2 | 0
2021-03-10 17:00 | 0 | 706.1 | 663.18 | 1 | 6.4 | 22.04 | 100 | 100 | 52.077 | 52.076 | 2.755 | 1.94 | 56.772 | 0 | 0 | 169.305 | 169.305 | 169.305 | 197.034 | 227.602 | 242.334 | 0 | 0 | 0 | 0 | 0 | 0 | 169.304 | 169.305 | 69.86 | 21.49 | 100 | 20.08 | 0.98 | 425 | 0 | 0 | 0 | 0 | 0 | 0 | 12.794 | 8.063 | 6.873 | 0 | 0 | 0 | 2 | 2 | 0
2021-03-10 18:00 | 0 | 438.4 | 424.94 | 1 | 8 | 21.77 | 100 | 100 | 24.896 | 24.896 | 1.118 | 0.78 | 26.794 | 0 | 0 | 88.518 | 88.518 | 88.518 | 116.283 | 145.84 | 150.459 | 0 | 0 | 0 | 0 | 0 | 0 | 88.517 | 88.518 | 58.83 | 16.55 | 100 | 14.23 | 0.99 | 425 | 0 | 0 | 0 | 0 | 0 | 0 | 12.819 | 8.068 | 6.878 | 0 | 0 | 0 | 2 | 2 | 0
2021-03-10 19:00 | 0 | 294.7 | 291.96 | 1 | 9 | 21.48 | 100 | 100 | 0 | 0 | 0 | 0.521 | 0 | 0 | 0 | 0 | 0 | 0 | 27.133 | 100.201 | 101.141 | 0 | 0 | 0 | 0 | 0 | 0 | -0.001 | 0 | 0 | 0 | 0 | 7.82 | 1 | 423.82 | 0 | 0 | 0 | 0 | -0.617 | 0 | 12.808 | 8.066 | 6.876 | 0 | 0 | 0 | 2 | 2 | 0
2021-03-10 20:00 | 0 | 0 | 0 | 1 | 8.3 | 21.04 | 100 | 100 | 0 | 0 | 0 | 0 | 0 | 0 | 0 | 0 | 0 | 0 | 0 | 0 | 0 | 0 | 0 | 0 | 0 | 0 | 0 | -0.001 | 0 | 0 | 0 | 0 | 4.52 | 1 | 374.96 | 0 | 0 | 0 | 0 | -25.586 | 0 | 11.279 | 7.723 | 6.584 | 0 | 0 | 0 | 2 | 2 | 0
2021-03-10 21:00 | 0 | 0 | 0 | 0 | 6.8 | 19.19 | 100 | 100 | 0 | 0 | 0 | 0 | 0 | 0 | 0 | 0 | 0 | 0 | 0 | 0 | 0 | 0 | 0 | 0 | 0 | 0 | 0 | -0.001 | 0 | 0 | 0 | 0 | 0 | 0 | 335.58 | 0 | 0 | 0 | 0 | -20.625 | 0 | 7.935 | 6.85 | 5.839 | 0 | 0 | 0 | 1 | 1 | 0
2021-03-10 22:00 | 0 | 0 | 0 | 0 | 4.9 | 19.02 | 100 | 100 | 0 | 0 | 0 | 0 | 0 | 0 | 0 | 0 | 0 | 0 | 0 | 0 | 0 | 0 | 0 | 0 | 0 | 0 | 0 | -0.001 | 0 | 0 | 0 | 0 | 0 | 0 | 302.98 | 0 | 0 | 0 | 0 | -17.075 | 0 | 5.751 | 6.113 | 5.211 | 0 | 0 | 0 | 1 | 1 | 0
2021-03-10 23:00 | 0 | 0 | 0 | 0 | 3.3 | 18.27 | 100 | 100 | 0 | 0 | 0 | 0 | 0 | 0 | 0 | 0 | 0 | 0 | 0 | 0 | 0 | 0 | 0 | 0 | 0 | 0 | 0 | -0.001 | 0 | 0 | 0 | 0 | 0 | 0 | 275.18 | 0 | 0 | 0 | 0 | -14.555 | 0 | 4.35 | 5.509 | 4.696 | 0 | 0 | 0 | 1 | 1 | 0
2021-03-11 | 0 | 0 | 0 | 0 | 3.5 | 17.74 | 100 | 100 | 0 | 0 | 0 | 0 | 0 | 0 | 0 | 0 | 0 | 0 | 0 | 0 | 0 | 0 | 0 | 0 | 0 | 0 | 0 | -0.001 | 0 | 0 | 0 | 0 | 0 | 0 | 260 | 0 | 0 | 0 | 0 | -6.465 | 0 | 3.393 | 4.989 | 4.253 | 0 | 0 | 6.17 | 1 | 1 | 0
2021-03-11 01:00 | 0 | 0 | 0 | 0 | 4.5 | 17.19 | 100 | 100 | 0 | 0 | 0 | 0 | 0 | 0 | 0 | 0 | 0 | 0 | 0 | 0 | 0 | 0 | 0 | 0 | 0 | 0 | 0 | -0.001 | 0 | 0 | 0 | 0 | 0 | 0 | 260 | 0 | 0 | 0 | 0 | 0 | 0 | 3.183 | 4.858 | 4.142 | 0 | 0 | 12.183 | 1 | 1 | 0
2021-03-11 02:00 | 0 | 0 | 0 | 0 | 4.5 | 16.38 | 100 | 100 | 0 | 0 | 0 | 0 | 0 | 0 | 0 | 0 | 0 | 0 | 0 | 0 | 0 | 0 | 0 | 0 | 0 | 0 | 0 | -0.001 | 0 | 0 | 0 | 0 | 0 | 0 | 260 | 0 | 0 | 0 | 0 | 0 | 0 | 3.208 | 4.874 | 4.155 | 0 | 0 | 12.238 | 1 | 1 | 0
2021-03-11 03:00 | 0 | 0 | 0 | 0 | 4.4 | 15.92 | 100 | 100 | 0 | 0 | 0 | 0 | 0 | 0 | 0 | 0 | 0 | 0 | 0 | 0 | 0 | 0 | 0 | 0 | 0 | 0 | 0 | -0.001 | 0 | 0 | 0 | 0 | 0 | 0 | 260 | 0 | 0 | 0 | 0 | 0 | 0 | 3.223 | 4.884 | 4.163 | 0 | 0 | 12.27 | 1 | 1 | 0
2021-03-11 04:00 | 0 | 0 | 0 | 0 | 4.6 | 15.73 | 100 | 100 | 0 | 0 | 0 | 0 | 0 | 0 | 0 | 0 | 0 | 0 | 0 | 0 | 0 | 0 | 0 | 0 | 0 | 0 | 0 | -0.001 | 0 | 0 | 0 | 0 | 0 | 0 | 260 | 0 | 0 | 0 | 0 | 0 | 0 | 3.228 | 4.887 | 4.167 | 0 | 0 | 12.282 | 1 | 1 | 0
2021-03-11 05:00 | 0 | 0 | 0 | 0 | 5 | 15.48 | 100 | 100 | 0 | 0 | 0 | 0 | 0 | 0 | 0 | 0 | 0 | 0 | 0 | 0 | 0 | 0 | 0 | 0 | 0 | 0 | 0 | -0.001 | 0 | 0 | 0 | 0 | 0 | 0 | 260 | 0 | 0 | 0 | 0 | 0 | 0 | 3.236 | 4.892 | 4.171 | 0 | 0 | 12.3 | 1 | 1 | 0
2021-03-11 06:00 | 0 | 0 | 0 | 0 | 5.2 | 15.26 | 100 | 100 | 0 | 0 | 0 | 0 | 0 | 0 | 0 | 0 | 0 | 0 | 0 | 0 | 0 | 0 | 0 | 0 | 0 | 0 | 0 | -0.001 | 0 | 0 | 0 | 0 | 0 | 0 | 260 | 0 | 0 | 0 | 0 | 0 | 0 | 3.243 | 4.897 | 4.175 | 0 | 0 | 12.315 | 1 | 1 | 0
2021-03-11 07:00 | 0 | 0 | 0 | 0 | 5.2 | 15.07 | 100 | 100 | 0 | 0 | 0 | 0 | 0 | 0 | 0 | 0 | 0 | 0 | 0 | 0 | 0 | 0 | 0 | 0 | 0 | 0 | 0 | -0.001 | 0 | 0 | 0 | 0 | 0 | 0 | 260 | 0 | 0 | 0 | 0 | 0 | 0 | 3.249 | 4.901 | 4.178 | 0 | 0 | 12.328 | 1 | 1 | 0
2021-03-11 08:00 | 0 | 280.8 | 279.28 | 1 | 5.2 | 15.48 | 100 | 100 | 0 | 0 | 0 | 0.521 | 0 | 0 | 0 | 0 | 0 | 0 | 13.636 | 95.847 | 96.371 | 0 | 0 | 0 | 0 | 0 | 0 | -0.001 | 0 | 0 | 0 | 0 | 5.97 | 1 | 262.44 | 0 | 0 | 0 | 0 | 1.28 | 0 | 3.262 | 4.909 | 4.185 | 0 | 0 | 0 | 2 | 2 | 0
2021-03-11 09:00 | 0 | 501.3 | 489.53 | 1 | 5.3 | 17.22 | 100 | 100 | 0 | 0 | 0 | 0.521 | 0 | 10.117 | 0 | 10.117 | 10.117 | 10.117 | 112.651 | 168.008 | 172.046 | 0 | 0 | 0 | 0 | 0 | 0 | -0.001 | 0 | 5.88 | 0 | 0 | 12.44 | 0.99 | 425 | 0 | 0 | 0 | 0 | 85.129 | 0 | 6.032 | 6.139 | 5.234 | 0 | 0 | 0 | 1 | 1 | 0
2021-03-11 10:00 | 0 | 746.2 | 707.92 | 1 | 5.7 | 20.58 | 100 | 100 | 56.959 | 56.959 | 3.255 | 2.207 | 62.421 | 0 | 0 | 182.928 | 182.928 | 182.928 | 210.85 | 242.959 | 256.096 | 0 | 0 | 0 | 0 | 0 | 0 | 182.927 | 182.928 | 71.43 | 22.24 | 100 | 18.43 | 0.99 | 425 | 0 | 0 | 0 | 0 | 0 | 0 | 12.932 | 8.092 | 6.898 | 0 | 0 | 0 | 2 | 2 | 0
2021-03-11 11:00 | 0 | 847.4 | 776.83 | 1 | 6.3 | 22.32 | 100 | 100 | 63.637 | 63.637 | 4.275 | 2.61 | 70.522 | 0 | 0 | 201.717 | 201.717 | 201.717 | 229.41 | 266.609 | 290.828 | 0 | 0 | 0 | 0 | 0 | 0 | 201.716 | 201.717 | 69.36 | 21.88 | 100 | 23.55 | 0.98 | 425 | 0 | 0 | 0 | 0 | 0 | 0 | 12.767 | 8.057 | 6.869 | 0 | 0 | 0 | 2 | 3 | 0
2021-03-11 12:00 | 0 | 887.8 | 788.41 | 1 | 6.6 | 23.75 | 100 | 100 | 64.198 | 64.198 | 4.436 | 2.648 | 71.283 | 0 | 0 | 203.421 | 203.421 | 203.421 | 230.926 | 270.581 | 304.693 | 0 | 0 | 0 | 0 | 0 | 0 | 203.42 | 203.421 | 66.76 | 21.07 | 100 | 27.37 | 0.97 | 425 | 0 | 0 | 0 | 0 | 0 | 0 | 12.633 | 8.028 | 6.844 | 0 | 0 | 0 | 2 | 3 | 0
2021-03-11 13:00 | 0 | 860.7 | 748.96 | 1 | 6.7 | 24.6 | 100 | 100 | 59.21 | 59.209 | 4.21 | 2.371 | 65.791 | 0 | 0 | 190.792 | 190.792 | 190.792 | 218.186 | 257.044 | 295.392 | 0 | 0 | 0 | 0 | 0 | 0 | 190.791 | 190.792 | 64.59 | 20.04 | 100 | 29.52 | 0.97 | 425 | 0 | 0 | 0 | 0 | 0 | 0 | 12.553 | 8.011 | 6.83 | 0 | 0 | 0 | 2 | 3 | 0
2021-03-11 14:00 | 0 | 914.3 | 793.8 | 1 | 6.7 | 25.53 | 100 | 100 | 64.009 | 64.009 | 4.711 | 2.658 | 71.378 | 0 | 0 | 203.834 | 203.834 | 203.834 | 231.107 | 272.433 | 313.788 | 0 | 0 | 0 | 0 | 0 | 0 | 203.833 | 203.834 | 64.96 | 20.4 | 100 | 29.75 | 0.97 | 425 | 0 | 0 | 0 | 0 | 0 | 0 | 12.466 | 7.993 | 6.814 | 0 | 0 | 0 | 2 | 3 | 0
2021-03-11 15:00 | 0 | 901.2 | 795.51 | 1 | 6.6 | 25.24 | 100 | 100 | 64.747 | 64.746 | 4.648 | 2.692 | 72.087 | 0 | 0 | 205.326 | 205.326 | 205.326 | 232.637 | 273.019 | 309.292 | 0 | 0 | 0 | 0 | 0 | 0 | 205.325 | 205.326 | 66.39 | 20.93 | 100 | 28.03 | 0.97 | 425 | 0 | 0 | 0 | 0 | 0 | 0 | 12.493 | 7.999 | 6.819 | 0 | 0 | 0 | 2 | 3 | 0
2021-03-11 16:00 | 0 | 861.6 | 783.67 | 1 | 6.9 | 24.21 | 100 | 100 | 64.198 | 64.197 | 4.483 | 2.651 | 71.331 | 0 | 0 | 203.523 | 203.523 | 203.523 | 230.968 | 268.956 | 295.701 | 0 | 0 | 0 | 0 | 0 | 0 | 203.522 | 203.523 | 68.83 | 21.71 | 100 | 24.56 | 0.98 | 425 | 0 | 0 | 0 | 0 | 0 | 0 | 12.589 | 8.019 | 6.836 | 0 | 0 | 0 | 2 | 3 | 0
2021-03-11 17:00 | 0 | 783.8 | 737.96 | 1 | 7.3 | 22.71 | 100 | 100 | 59.718 | 59.718 | 4.074 | 2.391 | 66.184 | 0 | 0 | 191.745 | 191.745 | 191.745 | 219.387 | 253.269 | 269 | 0 | 0 | 0 | 0 | 0 | 0 | 191.744 | 191.745 | 71.28 | 22.2 | 100 | 19.69 | 0.99 | 425 | 0 | 0 | 0 | 0 | 0 | 0 | 12.73 | 8.049 | 6.862 | 0 | 0 | 0 | 2 | 3 | 0
2021-03-11 18:00 | 0 | 646.7 | 627.9 | 1 | 7.7 | 21.58 | 100 | 100 | 43.29 | 43.289 | 2.435 | 1.514 | 47.239 | 0 | 0 | 144.959 | 144.959 | 144.959 | 172.749 | 215.495 | 221.947 | 0 | 0 | 0 | 0 | 0 | 0 | 144.958 | 144.959 | 65.31 | 19.5 | 100 | 13.85 | 0.99 | 425 | 0 | 0 | 0 | 0 | 0 | 0 | 12.837 | 8.072 | 6.881 | 0 | 0 | 0 | 2 | 2 | 0
2021-03-11 19:00 | 0 | 399.8 | 396.44 | 1 | 8 | 20.43 | 100 | 100 | 0 | 0 | 0 | 0.521 | 0 | 9.52 | 0 | 9.52 | 9.52 | 9.52 | 37.462 | 136.057 | 137.211 | 0 | 0 | 0 | 0 | 0 | 0 | -0.001 | 0 | 6.94 | 0 | 0 | 7.44 | 1 | 425 | 0 | 0 | 0 | 0 | 0 | 0 | 12.947 | 8.095 | 6.901 | 0 | 0 | 0 | 2 | 2 | 0
2021-03-11 20:00 | 0 | 0 | 0 | 1 | 7.9 | 19.07 | 100 | 100 | 0 | 0 | 0 | 0 | 0 | 0 | 0 | 0 | 0 | 0 | 0 | 0 | 0 | 0 | 0 | 0 | 0 | 0 | 0 | -0.001 | 0 | 0 | 0 | 0 | 4.14 | 1 | 375.45 | 0 | 0 | 0 | 0 | -25.947 | 0 | 11.533 | 7.781 | 6.633 | 0 | 0 | 0 | 2 | 2 | 0
2021-03-11 21:00 | 0 | 0 | 0 | 0 | 8.5 | 18.03 | 100 | 100 | 0 | 0 | 0 | 0 | 0 | 0 | 0 | 0 | 0 | 0 | 0 | 0 | 0 | 0 | 0 | 0 | 0 | 0 | 0 | -0.001 | 0 | 0 | 0 | 0 | 0 | 0 | 335.76 | 0 | 0 | 0 | 0 | -20.785 | 0 | 8.039 | 6.881 | 5.866 | 0 | 0 | 0 | 1 | 1 | 0
2021-03-11 22:00 | 0 | 0 | 0 | 0 | 9 | 17.46 | 100 | 100 | 0 | 0 | 0 | 0 | 0 | 0 | 0 | 0 | 0 | 0 | 0 | 0 | 0 | 0 | 0 | 0 | 0 | 0 | 0 | -0.001 | 0 | 0 | 0 | 0 | 0 | 0 | 302.88 | 0 | 0 | 0 | 0 | -17.222 | 0 | 5.837 | 6.146 | 5.239 | 0 | 0 | 0 | 1 | 1 | 0
2021-03-11 23:00 | 0 | 0 | 0 | 0 | 9.1 | 16.94 | 100 | 100 | 0 | 0 | 0 | 0 | 0 | 0 | 0 | 0 | 0 | 0 | 0 | 0 | 0 | 0 | 0 | 0 | 0 | 0 | 0 | -0.001 | 0 | 0 | 0 | 0 | 0 | 0 | 274.91 | 0 | 0 | 0 | 0 | -14.647 | 0 | 4.398 | 5.532 | 4.716 | 0 | 0 | 0 | 1 | 1 | 0
2021-03-12 | 0 | 0 | 0 | 0 | 8.6 | 16.48 | 100 | 100 | 0 | 0 | 0 | 0 | 0 | 0 | 0 | 0 | 0 | 0 | 0 | 0 | 0 | 0 | 0 | 0 | 0 | 0 | 0 | -0.001 | 0 | 0 | 0 | 0 | 0 | 0 | 260 | 0 | 0 | 0 | 0 | -6.499 | 0 | 3.424 | 5.007 | 4.269 | 0 | 0 | 6.201 | 1 | 1 | 0
2021-03-12 01:00 | 0 | 0 | 0 | 0 | 8.1 | 15.99 | 100 | 100 | 0 | 0 | 0 | 0 | 0 | 0 | 0 | 0 | 0 | 0 | 0 | 0 | 0 | 0 | 0 | 0 | 0 | 0 | 0 | -0.001 | 0 | 0 | 0 | 0 | 0 | 0 | 260 | 0 | 0 | 0 | 0 | 0 | 0 | 3.22 | 4.882 | 4.162 | 0 | 0 | 12.265 | 1 | 1 | 0
2021-03-12 02:00 | 0 | 0 | 0 | 0 | 7.8 | 15.66 | 100 | 100 | 0 | 0 | 0 | 0 | 0 | 0 | 0 | 0 | 0 | 0 | 0 | 0 | 0 | 0 | 0 | 0 | 0 | 0 | 0 | -0.001 | 0 | 0 | 0 | 0 | 0 | 0 | 260 | 0 | 0 | 0 | 0 | 0 | 0 | 3.231 | 4.889 | 4.168 | 0 | 0 | 12.287 | 1 | 1 | 0
2021-03-12 03:00 | 0 | 0 | 0 | 0 | 7.4 | 15.3 | 100 | 100 | 0 | 0 | 0 | 0 | 0 | 0 | 0 | 0 | 0 | 0 | 0 | 0 | 0 | 0 | 0 | 0 | 0 | 0 | 0 | -0.001 | 0 | 0 | 0 | 0 | 0 | 0 | 260 | 0 | 0 | 0 | 0 | 0 | 0 | 3.242 | 4.896 | 4.174 | 0 | 0 | 12.312 | 1 | 1 | 0
2021-03-12 04:00 | 0 | 0 | 0 | 0 | 6.7 | 15.1 | 100 | 100 | 0 | 0 | 0 | 0 | 0 | 0 | 0 | 0 | 0 | 0 | 0 | 0 | 0 | 0 | 0 | 0 | 0 | 0 | 0 | -0.001 | 0 | 0 | 0 | 0 | 0 | 0 | 260 | 0 | 0 | 0 | 0 | 0 | 0 | 3.248 | 4.9 | 4.177 | 0 | 0 | 12.326 | 1 | 1 | 0
2021-03-12 05:00 | 0 | 0 | 0 | 0 | 6.4 | 14.85 | 100 | 100 | 0 | 0 | 0 | 0 | 0 | 0 | 0 | 0 | 0 | 0 | 0 | 0 | 0 | 0 | 0 | 0 | 0 | 0 | 0 | -0.001 | 0 | 0 | 0 | 0 | 0 | 0 | 260 | 0 | 0 | 0 | 0 | 0 | 0 | 3.256 | 4.905 | 4.182 | 0 | 0 | 12.343 | 1 | 1 | 0
2021-03-12 06:00 | 0 | 0 | 0 | 0 | 6.1 | 14.55 | 100 | 100 | 0 | 0 | 0 | 0 | 0 | 0 | 0 | 0 | 0 | 0 | 0 | 0 | 0 | 0 | 0 | 0 | 0 | 0 | 0 | -0.001 | 0 | 0 | 0 | 0 | 0 | 0 | 260 | 0 | 0 | 0 | 0 | 0 | 0 | 3.265 | 4.911 | 4.187 | 0 | 0 | 12.363 | 1 | 1 | 0
2021-03-12 07:00 | 0 | 0 | 0 | 0 | 6 | 14.08 | 100 | 100 | 0 | 0 | 0 | 0 | 0 | 0 | 0 | 0 | 0 | 0 | 0 | 0 | 0 | 0 | 0 | 0 | 0 | 0 | 0 | -0.001 | 0 | 0 | 0 | 0 | 0 | 0 | 260 | 0 | 0 | 0 | 0 | 0 | 0 | 3.28 | 4.921 | 4.195 | 0 | 0 | 12.395 | 1 | 1 | 0
2021-03-12 08:00 | 0 | 352.5 | 350.79 | 1 | 5.7 | 14.57 | 100 | 100 | 0 | 0 | 0 | 0.521 | 0 | 0 | 0 | 0 | 0 | 0 | 18.205 | 120.39 | 120.978 | 0 | 0 | 0 | 0 | 0 | 0 | -0.001 | 0 | 0 | 0 | 0 | 5.65 | 1 | 270.68 | 0 | 0 | 0 | 0 | 5.594 | 0 | 3.381 | 4.983 | 4.248 | 0 | 0 | 0 | 2 | 2 | 0
2021-03-12 09:00 | 0 | 607.3 | 593.79 | 1 | 5.6 | 15.86 | 100 | 100 | 0 | 0 | 0 | 0.521 | 0 | 37.742 | 0 | 37.742 | 37.742 | 37.742 | 138.465 | 203.788 | 208.425 | 0 | 0 | 0 | 0 | 0 | 0 | -0.001 | 0 | 18.11 | 0 | 0 | 12.11 | 0.99 | 425 | 0 | 0 | 0 | 0 | 80.814 | 0 | 7.611 | 6.639 | 5.659 | 0 | 0 | 0 | 1 | 1 | 0
2021-03-12 10:00 | 0 | 777.6 | 739.16 | 1 | 6.3 | 18.64 | 100 | 100 | 60.22 | 60.219 | 3.68 | 2.398 | 66.298 | 0 | 0 | 192.077 | 192.077 | 192.077 | 220.257 | 253.678 | 266.872 | 0 | 0 | 0 | 0 | 0 | 0 | 192.076 | 192.077 | 71.97 | 22.56 | 100 | 18.09 | 0.99 | 425 | 0 | 0 | 0 | 0 | 0 | 0 | 13.118 | 8.131 | 6.931 | 0 | 0 | 0 | 2 | 2 | 0
2021-03-12 11:00 | 0 | 864.5 | 794.63 | 1 | 7.1 | 19.97 | 100 | 100 | 65.989 | 65.988 | 4.036 | 2.726 | 72.75 | 0 | 0 | 206.82 | 206.82 | 206.82 | 234.824 | 272.716 | 296.696 | 0 | 0 | 0 | 0 | 0 | 0 | 206.819 | 206.82 | 69.71 | 22.24 | 100 | 23.19 | 0.98 | 425 | 0 | 0 | 0 | 0 | 0 | 0 | 12.991 | 8.104 | 6.909 | 0 | 0 | 0 | 2 | 3 | 0
2021-03-12 12:00 | 0 | 911.5 | 812.15 | 1 | 7 | 21.54 | 100 | 100 | 67.256 | 67.256 | 4.228 | 2.807 | 74.291 | 0 | 0 | 210.293 | 210.293 | 210.293 | 238.089 | 278.73 | 312.827 | 0 | 0 | 0 | 0 | 0 | 0 | 210.292 | 210.293 | 67.22 | 21.5 | 100 | 27 | 0.97 | 425 | 0 | 0 | 0 | 0 | 0 | 0 | 12.841 | 8.073 | 6.882 | 0 | 0 | 0 | 2 | 3 | 0
2021-03-12 13:00 | 0 | 934 | 815.83 | 1 | 6.7 | 22.63 | 100 | 100 | 67.118 | 67.118 | 4.359 | 2.806 | 74.283 | 0 | 0 | 210.256 | 210.256 | 210.256 | 237.908 | 279.993 | 320.549 | 0 | 0 | 0 | 0 | 0 | 0 | 210.255 | 210.256 | 65.59 | 20.94 | 100 | 29.13 | 0.97 | 425 | 0 | 0 | 0 | 0 | 0 | 0 | 12.738 | 8.051 | 6.863 | 0 | 0 | 0 | 2 | 2 | 0
2021-03-12 14:00 | 0 | 937.1 | 816.79 | 1 | 6.7 | 23.22 | 100 | 100 | 67.141 | 67.141 | 4.432 | 2.811 | 74.384 | 0 | 0 | 210.476 | 210.476 | 210.476 | 238.051 | 280.322 | 321.613 | 0 | 0 | 0 | 0 | 0 | 0 | 210.475 | 210.476 | 65.44 | 20.88 | 100 | 29.35 | 0.97 | 425 | 0 | 0 | 0 | 0 | 0 | 0 | 12.682 | 8.039 | 6.853 | 0 | 0 | 0 | 2 | 2 | 0
2021-03-12 15:00 | 0 | 921.1 | 816.07 | 1 | 7.4 | 22.51 | 100 | 100 | 67.519 | 67.519 | 4.355 | 2.828 | 74.703 | 0 | 0 | 211.212 | 211.212 | 211.212 | 238.88 | 280.074 | 316.122 | 0 | 0 | 0 | 0 | 0 | 0 | 211.211 | 211.212 | 66.81 | 21.36 | 100 | 27.63 | 0.97 | 425 | 0 | 0 | 0 | 0 | 0 | 0 | 12.749 | 8.053 | 6.865 | 0 | 0 | 0 | 2 | 3 | 0
2021-03-12 16:00 | 0 | 881.5 | 804.28 | 1 | 8.6 | 21.4 | 100 | 100 | 66.903 | 66.903 | 4.215 | 2.786 | 73.904 | 0 | 0 | 209.418 | 209.418 | 209.418 | 237.231 | 276.03 | 302.531 | 0 | 0 | 0 | 0 | 0 | 0 | 209.417 | 209.418 | 69.22 | 22.11 | 100 | 24.16 | 0.98 | 425 | 0 | 0 | 0 | 0 | 0 | 0 | 12.854 | 8.075 | 6.884 | 0 | 0 | 0 | 2 | 3 | 0
2021-03-12 17:00 | 0 | 808.8 | 763.34 | 1 | 9.5 | 19.91 | 100 | 100 | 62.75 | 62.75 | 4.032 | 2.55 | 69.333 | 0 | 0 | 199.054 | 199.054 | 199.054 | 227.066 | 261.978 | 277.58 | 0 | 0 | 0 | 0 | 0 | 0 | 199.053 | 199.054 | 71.71 | 22.61 | 100 | 19.3 | 0.99 | 425 | 0 | 0 | 0 | 0 | 0 | 0 | 12.996 | 8.105 | 6.91 | 0 | 0 | 0 | 2 | 3 | 0
2021-03-12 18:00 | 0 | 667.6 | 649.25 | 1 | 9.8 | 19.04 | 100 | 100 | 45.977 | 45.977 | 2.08 | 1.621 | 49.678 | 0 | 0 | 151.443 | 151.443 | 151.443 | 179.57 | 222.823 | 229.12 | 0 | 0 | 0 | 0 | 0 | 0 | 151.442 | 151.443 | 66.1 | 20.07 | 100 | 13.46 | 0.99 | 425 | 0 | 0 | 0 | 0 | 0 | 0 | 13.08 | 8.123 | 6.924 | 0 | 0 | 0 | 2 | 3 | 0
2021-03-12 19:00 | 0 | 414.2 | 411.06 | 1 | 9.5 | 18.37 | 100 | 100 | 0 | 0 | 0 | 0.521 | 0 | 11.264 | 0 | 11.264 | 11.264 | 11.264 | 39.48 | 141.077 | 142.153 | 0 | 0 | 0 | 0 | 0 | 0 | -0.001 | 0 | 7.92 | 0 | 0 | 7.05 | 1 | 425 | 0 | 0 | 0 | 0 | 0 | 0 | 13.144 | 8.136 | 6.936 | 0 | 0 | 0 | 2 | 2 | 0
2021-03-12 20:00 | 0 | 0 | 0 | 1 | 8.6 | 18 | 100 | 100 | 0 | 0 | 0 | 0 | 0 | 0 | 0 | 0 | 0 | 0 | 0 | 0 | 0 | 0 | 0 | 0 | 0 | 0 | 0 | -0.001 | 0 | 0 | 0 | 0 | 3.76 | 1 | 375.22 | 0 | 0 | 0 | 0 | -26.071 | 0 | 11.62 | 7.801 | 6.65 | 0 | 0 | 0 | 2 | 2 | 0
2021-03-12 21:00 | 0 | 0 | 0 | 0 | 8.4 | 16.84 | 100 | 100 | 0 | 0 | 0 | 0 | 0 | 0 | 0 | 0 | 0 | 0 | 0 | 0 | 0 | 0 | 0 | 0 | 0 | 0 | 0 | -0.001 | 0 | 0 | 0 | 0 | 0 | 0 | 335.35 | 0 | 0 | 0 | 0 | -20.879 | 0 | 8.099 | 6.899 | 5.881 | 0 | 0 | 0 | 1 | 1 | 0
2021-03-12 22:00 | 0 | 0 | 0 | 0 | 8.7 | 16.23 | 100 | 100 | 0 | 0 | 0 | 0 | 0 | 0 | 0 | 0 | 0 | 0 | 0 | 0 | 0 | 0 | 0 | 0 | 0 | 0 | 0 | -0.001 | 0 | 0 | 0 | 0 | 0 | 0 | 302.33 | 0 | 0 | 0 | 0 | -17.291 | 0 | 5.878 | 6.161 | 5.252 | 0 | 0 | 0 | 1 | 1 | 0
2021-03-12 23:00 | 0 | 0 | 0 | 0 | 9.3 | 15.75 | 100 | 100 | 0 | 0 | 0 | 0 | 0 | 0 | 0 | 0 | 0 | 0 | 0 | 0 | 0 | 0 | 0 | 0 | 0 | 0 | 0 | -0.001 | 0 | 0 | 0 | 0 | 0 | 0 | 274.27 | 0 | 0 | 0 | 0 | -14.695 | 0 | 4.424 | 5.544 | 4.727 | 0 | 0 | 0 | 1 | 1 | 0
2021-03-13 | 0 | 0 | 0 | 0 | 9.1 | 15.29 | 100 | 100 | 0 | 0 | 0 | 0 | 0 | 0 | 0 | 0 | 0 | 0 | 0 | 0 | 0 | 0 | 0 | 0 | 0 | 0 | 0 | -0.001 | 0 | 0 | 0 | 0 | 0 | 0 | 260 | 0 | 0 | 0 | 0 | -6.518 | 0 | 3.441 | 5.018 | 4.278 | 0 | 0 | 6.219 | 1 | 1 | 0
2021-03-13 01:00 | 0 | 0 | 0 | 0 | 9 | 14.83 | 100 | 100 | 0 | 0 | 0 | 0 | 0 | 0 | 0 | 0 | 0 | 0 | 0 | 0 | 0 | 0 | 0 | 0 | 0 | 0 | 0 | -0.001 | 0 | 0 | 0 | 0 | 0 | 0 | 260 | 0 | 0 | 0 | 0 | 0 | 0 | 3.257 | 4.905 | 4.182 | 0 | 0 | 12.344 | 1 | 1 | 0
2021-03-13 02:00 | 0 | 0 | 0 | 0 | 8.7 | 14.45 | 100 | 100 | 0 | 0 | 0 | 0 | 0 | 0 | 0 | 0 | 0 | 0 | 0 | 0 | 0 | 0 | 0 | 0 | 0 | 0 | 0 | -0.001 | 0 | 0 | 0 | 0 | 0 | 0 | 260 | 0 | 0 | 0 | 0 | 0 | 0 | 3.269 | 4.913 | 4.188 | 0 | 0 | 12.37 | 1 | 1 | 0
2021-03-13 03:00 | 0 | 0 | 0 | 0 | 8.5 | 14.29 | 100 | 100 | 0 | 0 | 0 | 0 | 0 | 0 | 0 | 0 | 0 | 0 | 0 | 0 | 0 | 0 | 0 | 0 | 0 | 0 | 0 | -0.001 | 0 | 0 | 0 | 0 | 0 | 0 | 260 | 0 | 0 | 0 | 0 | 0 | 0 | 3.274 | 4.916 | 4.191 | 0 | 0 | 12.381 | 1 | 1 | 0
2021-03-13 04:00 | 0 | 0 | 0 | 0 | 8.6 | 14.13 | 100 | 100 | 0 | 0 | 0 | 0 | 0 | 0 | 0 | 0 | 0 | 0 | 0 | 0 | 0 | 0 | 0 | 0 | 0 | 0 | 0 | -0.001 | 0 | 0 | 0 | 0 | 0 | 0 | 260 | 0 | 0 | 0 | 0 | 0 | 0 | 3.279 | 4.92 | 4.194 | 0 | 0 | 12.392 | 1 | 1 | 0
2021-03-13 05:00 | 0 | 0 | 0 | 0 | 8.6 | 13.93 | 100 | 100 | 0 | 0 | 0 | 0 | 0 | 0 | 0 | 0 | 0 | 0 | 0 | 0 | 0 | 0 | 0 | 0 | 0 | 0 | 0 | -0.001 | 0 | 0 | 0 | 0 | 0 | 0 | 260 | 0 | 0 | 0 | 0 | 0 | 0 | 3.285 | 4.924 | 4.197 | 0 | 0 | 12.406 | 1 | 1 | 0
2021-03-13 06:00 | 0 | 0 | 0 | 0 | 8.5 | 13.96 | 100 | 100 | 0 | 0 | 0 | 0 | 0 | 0 | 0 | 0 | 0 | 0 | 0 | 0 | 0 | 0 | 0 | 0 | 0 | 0 | 0 | -0.001 | 0 | 0 | 0 | 0 | 0 | 0 | 260 | 0 | 0 | 0 | 0 | 0 | 0 | 3.284 | 4.923 | 4.197 | 0 | 0 | 12.404 | 1 | 1 | 0
2021-03-13 07:00 | 0 | 0 | 0 | 0 | 8.2 | 13.94 | 100 | 100 | 0 | 0 | 0 | 0 | 0 | 0 | 0 | 0 | 0 | 0 | 0 | 0 | 0 | 0 | 0 | 0 | 0 | 0 | 0 | -0.001 | 0 | 0 | 0 | 0 | 0 | 0 | 260 | 0 | 0 | 0 | 0 | 0 | 0 | 3.285 | 4.923 | 4.197 | 0 | 0 | 12.405 | 1 | 1 | 0
2021-03-13 08:00 | 0 | 261.8 | 260.67 | 1 | 7.9 | 14.36 | 100 | 100 | 0 | 0 | 0 | 0.521 | 0 | 0 | 0 | 0 | 0 | 0 | 14.336 | 89.462 | 89.85 | 0 | 0 | 0 | 0 | 0 | 0 | -0.001 | 0 | 0 | 0 | 0 | 5.33 | 1 | 263.58 | 0 | 0 | 0 | 0 | 1.877 | 0 | 3.31 | 4.939 | 4.21 | 0 | 0 | 0 | 2 | 2 | 0
2021-03-13 09:00 | 0 | 275.1 | 269.31 | 1 | 7.7 | 14.7 | 100 | 100 | 0 | 0 | 0 | 0.521 | 0 | 0 | 0 | 0 | 0 | 0 | 63.629 | 92.426 | 94.414 | 0 | 0 | 0 | 0 | 0 | 0 | -0.001 | 0 | 0 | 0 | 0 | 11.78 | 0.99 | 356.46 | 0 | 0 | 0 | 0 | 48.639 | 0 | 4.603 | 5.607 | 4.78 | 0 | 0 | 0 | 1 | 1 | 0
2021-03-13 10:00 | 0 | 399.8 | 380.76 | 1 | 8.9 | 15.66 | 100 | 100 | 0 | 0 | 0 | 0.521 | 0 | 51.589 | 0 | 51.589 | 51.589 | 51.589 | 113.515 | 130.678 | 137.211 | 0 | 0 | 0 | 0 | 0 | 0 | -0.001 | 0 | 37.6 | 0 | 0 | 17.75 | 0.99 | 425 | 0 | 0 | 0 | 0 | 35.893 | 0 | 11.624 | 7.778 | 6.631 | 0 | 0 | 0 | 1 | 1 | 0
2021-03-13 11:00 | 0 | 546.9 | 504.02 | 1 | 9 | 16.91 | 100 | 100 | 35.235 | 35.235 | 1.798 | 1.154 | 38.187 | 0 | 0 | 120.633 | 120.633 | 120.633 | 149.044 | 172.98 | 187.696 | 0 | 0 | 0 | 0 | 0 | 0 | 120.632 | 120.633 | 64.27 | 18.77 | 100 | 22.84 | 0.98 | 425 | 0 | 0 | 0 | 0 | 0 | 0 | 13.285 | 8.165 | 6.961 | 0 | 0 | 0 | 2 | 2 | 0
2021-03-13 12:00 | 0 | 743.8 | 664.91 | 1 | 9.1 | 18.63 | 100 | 100 | 51.645 | 51.645 | 2.253 | 1.895 | 55.793 | 0 | 0 | 166.909 | 166.909 | 166.909 | 195.09 | 228.196 | 255.272 | 0 | 0 | 0 | 0 | 0 | 0 | 166.908 | 166.909 | 65.38 | 20.23 | 100 | 26.63 | 0.97 | 425 | 0 | 0 | 0 | 0 | 0 | 0 | 13.119 | 8.131 | 6.931 | 0 | 0 | 0 | 2 | 2 | 0
2021-03-13 13:00 | 0 | 804 | 704.9 | 1 | 8.9 | 19.42 | 100 | 100 | 55.349 | 55.348 | 2.738 | 2.102 | 60.189 | 0 | 0 | 177.691 | 177.691 | 177.691 | 205.767 | 241.923 | 275.933 | 0 | 0 | 0 | 0 | 0 | 0 | 177.69 | 177.691 | 64.4 | 20.06 | 100 | 28.75 | 0.97 | 425 | 0 | 0 | 0 | 0 | 0 | 0 | 13.043 | 8.115 | 6.918 | 0 | 0 | 0 | 2 | 2 | 0
2021-03-13 14:00 | 0 | 897.7 | 785.47 | 1 | 8.8 | 19.73 | 100 | 100 | 63.624 | 63.624 | 4.023 | 2.597 | 70.243 | 0 | 0 | 201.127 | 201.127 | 201.127 | 229.162 | 269.574 | 308.091 | 0 | 0 | 0 | 0 | 0 | 0 | 201.126 | 201.127 | 65.28 | 20.65 | 100 | 28.96 | 0.97 | 425 | 0 | 0 | 0 | 0 | 0 | 0 | 13.013 | 8.109 | 6.913 | 0 | 0 | 0 | 2 | 3 | 0
2021-03-13 15:00 | 0 | 899.3 | 799.64 | 1 | 9 | 19.69 | 100 | 100 | 65.765 | 65.765 | 4.02 | 2.713 | 72.499 | 0 | 0 | 206.254 | 206.254 | 206.254 | 234.294 | 274.436 | 308.64 | 0 | 0 | 0 | 0 | 0 | 0 | 206.253 | 206.254 | 66.83 | 21.31 | 100 | 27.23 | 0.97 | 425 | 0 | 0 | 0 | 0 | 0 | 0 | 13.017 | 8.11 | 6.913 | 0 | 0 | 0 | 2 | 3 | 0
2021-03-13 16:00 | 0 | 864.3 | 791.02 | 1 | 9.6 | 19.07 | 100 | 100 | 65.463 | 65.463 | 3.953 | 2.693 | 72.109 | 0 | 0 | 205.379 | 205.379 | 205.379 | 233.501 | 271.477 | 296.628 | 0 | 0 | 0 | 0 | 0 | 0 | 205.378 | 205.379 | 69.24 | 22.07 | 100 | 23.76 | 0.98 | 425 | 0 | 0 | 0 | 0 | 0 | 0 | 13.077 | 8.122 | 6.924 | 0 | 0 | 0 | 2 | 3 | 0
2021-03-13 17:00 | 0 | 789 | 746.41 | 1 | 10.5 | 17.95 | 100 | 100 | 60.857 | 60.857 | 3.768 | 2.437 | 67.062 | 0 | 0 | 193.888 | 193.888 | 193.888 | 222.16 | 256.17 | 270.785 | 0 | 0 | 0 | 0 | 0 | 0 | 193.887 | 193.888 | 71.6 | 22.47 | 100 | 18.91 | 0.99 | 425 | 0 | 0 | 0 | 0 | 0 | 0 | 13.185 | 8.144 | 6.943 | 0 | 0 | 0 | 2 | 3 | 0
2021-03-13 18:00 | 0 | 642.7 | 626.03 | 1 | 10.9 | 16.95 | 100 | 100 | 44.027 | 44.026 | 1.931 | 1.525 | 47.483 | 0 | 0 | 145.643 | 145.643 | 145.643 | 174.049 | 214.854 | 220.575 | 0 | 0 | 0 | 0 | 0 | 0 | 145.642 | 145.643 | 66.03 | 19.96 | 100 | 13.08 | 0.99 | 425 | 0 | 0 | 0 | 0 | 0 | 0 | 13.282 | 8.164 | 6.96 | 0 | 0 | 0 | 2 | 2 | 0
2021-03-13 19:00 | 0 | 409.2 | 406.43 | 1 | 10.6 | 16.18 | 100 | 100 | 0 | 0 | 0 | 0.521 | 0 | 11.149 | 0 | 11.149 | 11.149 | 11.149 | 39.659 | 139.486 | 140.437 | 0 | 0 | 0 | 0 | 0 | 0 | -0.001 | 0 | 7.94 | 0 | 0 | 6.67 | 1 | 425 | 0 | 0 | 0 | 0 | 0 | 0 | 13.356 | 8.18 | 6.973 | 0 | 0 | 0 | 2 | 2 | 0
2021-03-13 20:00 | 0 | 0 | 0 | 1 | 9.7 | 15.88 | 100 | 100 | 0 | 0 | 0 | 0 | 0 | 0 | 0 | 0 | 0 | 0 | 0 | 0 | 0 | 0 | 0 | 0 | 0 | 0 | 0 | -0.001 | 0 | 0 | 0 | 0 | 3.37 | 1 | 374.75 | 0 | 0 | 0 | 0 | -26.317 | 0 | 11.793 | 7.84 | 6.684 | 0 | 0 | 0 | 2 | 2 | 0
2021-03-13 21:00 | 0 | 0 | 0 | 0 | 9.1 | 14.86 | 100 | 100 | 0 | 0 | 0 | 0 | 0 | 0 | 0 | 0 | 0 | 0 | 0 | 0 | 0 | 0 | 0 | 0 | 0 | 0 | 0 | -0.001 | 0 | 0 | 0 | 0 | 0 | 0 | 334.59 | 0 | 0 | 0 | 0 | -21.027 | 0 | 8.195 | 6.927 | 5.905 | 0 | 0 | 0 | 1 | 1 | 0
2021-03-13 22:00 | 0 | 0 | 0 | 0 | 9.1 | 14.53 | 100 | 100 | 0 | 0 | 0 | 0 | 0 | 0 | 0 | 0 | 0 | 0 | 0 | 0 | 0 | 0 | 0 | 0 | 0 | 0 | 0 | -0.001 | 0 | 0 | 0 | 0 | 0 | 0 | 301.42 | 0 | 0 | 0 | 0 | -17.371 | 0 | 5.925 | 6.179 | 5.267 | 0 | 0 | 0 | 1 | 1 | 0
2021-03-13 23:00 | 0 | 0 | 0 | 0 | 9.5 | 14.26 | 100 | 100 | 0 | 0 | 0 | 0 | 0 | 0 | 0 | 0 | 0 | 0 | 0 | 0 | 0 | 0 | 0 | 0 | 0 | 0 | 0 | -0.001 | 0 | 0 | 0 | 0 | 0 | 0 | 273.28 | 0 | 0 | 0 | 0 | -14.739 | 0 | 4.447 | 5.556 | 4.736 | 0 | 0 | 0 | 1 | 1 | 0
2021-03-14 | 0 | 0 | 0 | 0 | 9.2 | 14.21 | 100 | 100 | 0 | 0 | 0 | 0 | 0 | 0 | 0 | 0 | 0 | 0 | 0 | 0 | 0 | 0 | 0 | 0 | 0 | 0 | 0 | -0.001 | 0 | 0 | 0 | 0 | 0 | 0 | 260 | 0 | 0 | 0 | 0 | -6.521 | 0 | 3.444 | 5.02 | 4.279 | 0 | 0 | 6.222 | 1 | 1 | 0
2021-03-14 01:00 | 0 | 0 | 0 | 0 | 8.9 | 14.01 | 100 | 100 | 0 | 0 | 0 | 0 | 0 | 0 | 0 | 0 | 0 | 0 | 0 | 0 | 0 | 0 | 0 | 0 | 0 | 0 | 0 | -0.001 | 0 | 0 | 0 | 0 | 0 | 0 | 260 | 0 | 0 | 0 | 0 | 0 | 0 | 3.283 | 4.922 | 4.196 | 0 | 0 | 12.4 | 1 | 1 | 0
2021-03-14 02:00 | 0 | 0 | 0 | 0 | 8.6 | 13.86 | 100 | 100 | 0 | 0 | 0 | 0 | 0 | 0 | 0 | 0 | 0 | 0 | 0 | 0 | 0 | 0 | 0 | 0 | 0 | 0 | 0 | -0.001 | 0 | 0 | 0 | 0 | 0 | 0 | 260 | 0 | 0 | 0 | 0 | 0 | 0 | 3.287 | 4.925 | 4.198 | 0 | 0 | 12.411 | 1 | 1 | 0
2021-03-14 03:00 | 0 | 0 | 0 | 0 | 8.4 | 13.78 | 100 | 100 | 0 | 0 | 0 | 0 | 0 | 0 | 0 | 0 | 0 | 0 | 0 | 0 | 0 | 0 | 0 | 0 | 0 | 0 | 0 | -0.001 | 0 | 0 | 0 | 0 | 0 | 0 | 260 | 0 | 0 | 0 | 0 | 0 | 0 | 3.29 | 4.927 | 4.2 | 0 | 0 | 12.416 | 1 | 1 | 0
2021-03-14 04:00 | 0 | 0 | 0 | 0 | 8.3 | 13.73 | 100 | 100 | 0 | 0 | 0 | 0 | 0 | 0 | 0 | 0 | 0 | 0 | 0 | 0 | 0 | 0 | 0 | 0 | 0 | 0 | 0 | -0.001 | 0 | 0 | 0 | 0 | 0 | 0 | 260 | 0 | 0 | 0 | 0 | 0 | 0 | 3.291 | 4.928 | 4.201 | 0 | 0 | 12.42 | 1 | 1 | 0
2021-03-14 05:00 | 0 | 0 | 0 | 0 | 8.2 | 13.98 | 100 | 100 | 0 | 0 | 0 | 0 | 0 | 0 | 0 | 0 | 0 | 0 | 0 | 0 | 0 | 0 | 0 | 0 | 0 | 0 | 0 | -0.001 | 0 | 0 | 0 | 0 | 0 | 0 | 260 | 0 | 0 | 0 | 0 | 0 | 0 | 3.283 | 4.923 | 4.196 | 0 | 0 | 12.402 | 1 | 1 | 0
2021-03-14 06:00 | 0 | 0 | 0 | 0 | 7.8 | 14.2 | 100 | 100 | 0 | 0 | 0 | 0 | 0 | 0 | 0 | 0 | 0 | 0 | 0 | 0 | 0 | 0 | 0 | 0 | 0 | 0 | 0 | -0.001 | 0 | 0 | 0 | 0 | 0 | 0 | 260 | 0 | 0 | 0 | 0 | 0 | 0 | 3.277 | 4.918 | 4.193 | 0 | 0 | 12.387 | 1 | 1 | 0
2021-03-14 07:00 | 0 | 0 | 0 | 0 | 7.6 | 14.56 | 100 | 100 | 0 | 0 | 0 | 0 | 0 | 0 | 0 | 0 | 0 | 0 | 0 | 0 | 0 | 0 | 0 | 0 | 0 | 0 | 0 | -0.001 | 0 | 0 | 0 | 0 | 0 | 0 | 260 | 0 | 0 | 0 | 0 | 0 | 0 | 3.265 | 4.911 | 4.186 | 0 | 0 | 12.363 | 1 | 1 | 0
2021-03-14 08:00 | 0 | 172.8 | 172.14 | 1 | 7.2 | 15.07 | 100 | 100 | 0 | 0 | 0 | 0.521 | 0 | 0 | 0 | 0 | 0 | 0 | 10.004 | 59.079 | 59.305 | 0 | 0 | 0 | 0 | 0 | 0 | -0.001 | 0 | 0 | 0 | 0 | 5 | 1 | 260 | 0 | 0 | 0 | 0 | 0 | 0 | 3.249 | 4.901 | 4.178 | 0 | 0 | 2.323 | 2 | 2 | 0
2021-03-14 09:00 | 0 | 324.3 | 317.84 | 1 | 7.1 | 15.89 | 100 | 100 | 0 | 0 | 0 | 0.521 | 0 | 0 | 0 | 0 | 0 | 0 | 76.079 | 109.084 | 111.3 | 0 | 0 | 0 | 0 | 0 | 0 | -0.001 | 0 | 0 | 0 | 0 | 11.45 | 0.99 | 376.12 | 0 | 0 | 0 | 0 | 60.811 | 0 | 4.766 | 5.669 | 4.833 | 0 | 0 | 0 | 1 | 1 | 0
2021-03-14 10:00 | 0 | 434.2 | 414.3 | 1 | 8.6 | 17.06 | 100 | 100 | 0 | 0 | 0 | 0.521 | 0 | 70.792 | 0 | 70.792 | 70.792 | 70.792 | 123.571 | 142.189 | 149.017 | 0 | 0 | 0 | 0 | 0 | 0 | -0.001 | 0 | 47.51 | 0 | 0 | 17.41 | 0.99 | 425 | 0 | 0 | 0 | 0 | 25.598 | 0 | 12.417 | 7.97 | 6.794 | 0 | 0 | 0 | 1 | 1 | 0
2021-03-14 11:00 | 0 | 553.5 | 511.43 | 1 | 9.5 | 17.43 | 100 | 100 | 36.013 | 36.012 | 1.858 | 1.186 | 39.057 | 0 | 0 | 122.99 | 122.99 | 122.99 | 151.332 | 175.522 | 189.961 | 0 | 0 | 0 | 0 | 0 | 0 | 122.989 | 122.99 | 64.75 | 18.96 | 100 | 22.48 | 0.98 | 425 | 0 | 0 | 0 | 0 | 0 | 0 | 13.235 | 8.155 | 6.952 | 0 | 0 | 0 | 2 | 2 | 0
2021-03-14 12:00 | 0 | 595.6 | 534.15 | 1 | 9.2 | 17.56 | 100 | 100 | 37.88 | 37.88 | 1.955 | 1.264 | 41.099 | 0 | 0 | 128.532 | 128.532 | 128.532 | 156.857 | 183.32 | 204.41 | 0 | 0 | 0 | 0 | 0 | 0 | 128.531 | 128.532 | 62.88 | 18.53 | 100 | 26.26 | 0.97 | 425 | 0 | 0 | 0 | 0 | 0 | 0 | 13.222 | 8.152 | 6.95 | 0 | 0 | 0 | 2 | 2 | 0
2021-03-14 13:00 | 0 | 556.9 | 490.06 | 1 | 9.2 | 17.23 | 100 | 100 | 33.343 | 33.343 | 1.652 | 1.078 | 36.073 | 0 | 0 | 114.824 | 114.824 | 114.824 | 143.193 | 168.188 | 191.128 | 0 | 0 | 0 | 0 | 0 | 0 | 114.823 | 114.824 | 60.08 | 17.45 | 100 | 28.36 | 0.97 | 425 | 0 | 0 | 0 | 0 | 0 | 0 | 13.254 | 8.159 | 6.955 | 0 | 0 | 0 | 2 | 2 | 0
2021-03-14 14:00 | 0 | 644 | 565.64 | 1 | 9.5 | 17.57 | 100 | 100 | 40.708 | 40.708 | 2.078 | 1.387 | 44.174 | 0 | 0 | 136.87 | 136.87 | 136.87 | 165.193 | 194.126 | 221.021 | 0 | 0 | 0 | 0 | 0 | 0 | 136.869 | 136.87 | 61.93 | 18.42 | 100 | 28.56 | 0.97 | 425 | 0 | 0 | 0 | 0 | 0 | 0 | 13.221 | 8.152 | 6.95 | 0 | 0 | 0 | 2 | 2 | 0
2021-03-14 15:00 | 0 | 768.2 | 685.5 | 1 | 9.6 | 17.19 | 100 | 100 | 53.917 | 53.916 | 2.186 | 2.004 | 58.107 | 0 | 0 | 172.666 | 172.666 | 172.666 | 201.04 | 235.265 | 263.646 | 0 | 0 | 0 | 0 | 0 | 0 | 172.665 | 172.666 | 65.49 | 20.45 | 100 | 26.83 | 0.97 | 425 | 0 | 0 | 0 | 0 | 0 | 0 | 13.258 | 8.16 | 6.956 | 0 | 0 | 0 | 2 | 2 | 0
2021-03-14 16:00 | 0 | 776.8 | 713.09 | 1 | 9.6 | 16.9 | 100 | 100 | 57.184 | 57.184 | 2.734 | 2.193 | 62.112 | 0 | 0 | 182.246 | 182.246 | 182.246 | 210.659 | 244.733 | 266.598 | 0 | 0 | 0 | 0 | 0 | 0 | 182.245 | 182.246 | 68.36 | 21.45 | 100 | 23.37 | 0.98 | 425 | 0 | 0 | 0 | 0 | 0 | 0 | 13.286 | 8.165 | 6.961 | 0 | 0 | 0 | 2 | 2 | 0
2021-03-14 17:00 | 0 | 724.3 | 686.8 | 1 | 9.7 | 16.55 | 100 | 100 | 55.232 | 55.231 | 2.187 | 2.07 | 59.489 | 0 | 0 | 176.073 | 176.073 | 176.073 | 204.532 | 235.709 | 248.58 | 0 | 0 | 0 | 0 | 0 | 0 | 176.072 | 176.073 | 70.83 | 22.22 | 100 | 18.52 | 0.99 | 425 | 0 | 0 | 0 | 0 | 0 | 0 | 13.32 | 8.172 | 6.967 | 0 | 0 | 0 | 2 | 2 | 0
2021-03-14 18:00 | 0 | 645.8 | 630.02 | 1 | 9.8 | 16.13 | 100 | 100 | 44.811 | 44.811 | 1.828 | 1.556 | 48.196 | 0 | 0 | 147.539 | 147.539 | 147.539 | 176.056 | 216.224 | 221.639 | 0 | 0 | 0 | 0 | 0 | 0 | 147.538 | 147.539 | 66.57 | 20.22 | 100 | 12.69 | 0.99 | 425 | 0 | 0 | 0 | 0 | 0 | 0 | 13.361 | 8.181 | 6.974 | 0 | 0 | 0 | 2 | 2 | 0
2021-03-14 19:00 | 0 | 365.6 | 363.4 | 1 | 9.6 | 15.77 | 100 | 100 | 0 | 0 | 0 | 0.521 | 0 | 7.448 | 0 | 7.448 | 7.448 | 7.448 | 36.012 | 124.719 | 125.474 | 0 | 0 | 0 | 0 | 0 | 0 | -0.001 | 0 | 5.94 | 0 | 0 | 6.29 | 1 | 425 | 0 | 0 | 0 | 0 | 0 | 0 | 13.396 | 8.188 | 6.98 | 0 | 0 | 0 | 2 | 2 | 0
2021-03-14 20:00 | 0 | 0 | 0 | 1 | 9 | 15.67 | 100 | 100 | 0 | 0 | 0 | 0 | 0 | 0 | 0 | 0 | 0 | 0 | 0 | 0 | 0 | 0 | 0 | 0 | 0 | 0 | 0 | -0.001 | 0 | 0 | 0 | 0 | 2.99 | 1 | 374.7 | 0 | 0 | 0 | 0 | -26.342 | 0 | 11.811 | 7.844 | 6.687 | 0 | 0 | 0 | 2 | 2 | 0
2021-03-14 21:00 | 0 | 0 | 0 | 0 | 8.4 | 15.11 | 100 | 100 | 0 | 0 | 0 | 0 | 0 | 0 | 0 | 0 | 0 | 0 | 0 | 0 | 0 | 0 | 0 | 0 | 0 | 0 | 0 | -0.001 | 0 | 0 | 0 | 0 | 0 | 0 | 334.6 | 0 | 0 | 0 | 0 | -20.998 | 0 | 8.176 | 6.921 | 5.9 | 0 | 0 | 0 | 1 | 1 | 0
2021-03-14 22:00 | 0 | 0 | 0 | 0 | 8 | 15.07 | 100 | 100 | 0 | 0 | 0 | 0 | 0 | 0 | 0 | 0 | 0 | 0 | 0 | 0 | 0 | 0 | 0 | 0 | 0 | 0 | 0 | -0.001 | 0 | 0 | 0 | 0 | 0 | 0 | 301.52 | 0 | 0 | 0 | 0 | -17.326 | 0 | 5.898 | 6.169 | 5.259 | 0 | 0 | 0 | 1 | 1 | 0
2021-03-14 23:00 | 0 | 0 | 0 | 0 | 7.5 | 14.87 | 100 | 100 | 0 | 0 | 0 | 0 | 0 | 0 | 0 | 0 | 0 | 0 | 0 | 0 | 0 | 0 | 0 | 0 | 0 | 0 | 0 | -0.001 | 0 | 0 | 0 | 0 | 0 | 0 | 273.45 | 0 | 0 | 0 | 0 | -14.7 | 0 | 4.427 | 5.546 | 4.728 | 0 | 0 | 0 | 1 | 1 | 0
2021-03-15 | 0 | 0 | 0 | 0 | 7.1 | 14.84 | 100 | 100 | 0 | 0 | 0 | 0 | 0 | 0 | 0 | 0 | 0 | 0 | 0 | 0 | 0 | 0 | 0 | 0 | 0 | 0 | 0 | -0.001 | 0 | 0 | 0 | 0 | 0 | 0 | 260 | 0 | 0 | 0 | 0 | -6.505 | 0 | 3.43 | 5.011 | 4.272 | 0 | 0 | 6.207 | 1 | 1 | 0
2021-03-15 01:00 | 0 | 0 | 0 | 0 | 6.6 | 14.62 | 100 | 100 | 0 | 0 | 0 | 0 | 0 | 0 | 0 | 0 | 0 | 0 | 0 | 0 | 0 | 0 | 0 | 0 | 0 | 0 | 0 | -0.001 | 0 | 0 | 0 | 0 | 0 | 0 | 260 | 0 | 0 | 0 | 0 | 0 | 0 | 3.263 | 4.91 | 4.185 | 0 | 0 | 12.358 | 1 | 1 | 0
2021-03-15 02:00 | 0 | 0 | 0 | 0 | 6.3 | 14.45 | 100 | 100 | 0 | 0 | 0 | 0 | 0 | 0 | 0 | 0 | 0 | 0 | 0 | 0 | 0 | 0 | 0 | 0 | 0 | 0 | 0 | -0.001 | 0 | 0 | 0 | 0 | 0 | 0 | 260 | 0 | 0 | 0 | 0 | 0 | 0 | 3.269 | 4.913 | 4.188 | 0 | 0 | 12.37 | 1 | 1 | 0
2021-03-15 03:00 | 0 | 0 | 0 | 0 | 6.1 | 14.6 | 100 | 100 | 0 | 0 | 0 | 0 | 0 | 0 | 0 | 0 | 0 | 0 | 0 | 0 | 0 | 0 | 0 | 0 | 0 | 0 | 0 | -0.001 | 0 | 0 | 0 | 0 | 0 | 0 | 260 | 0 | 0 | 0 | 0 | 0 | 0 | 3.264 | 4.91 | 4.186 | 0 | 0 | 12.36 | 1 | 1 | 0
2021-03-15 04:00 | 0 | 0 | 0 | 0 | 6.1 | 14.4 | 100 | 100 | 0 | 0 | 0 | 0 | 0 | 0 | 0 | 0 | 0 | 0 | 0 | 0 | 0 | 0 | 0 | 0 | 0 | 0 | 0 | -0.001 | 0 | 0 | 0 | 0 | 0 | 0 | 260 | 0 | 0 | 0 | 0 | 0 | 0 | 3.27 | 4.914 | 4.189 | 0 | 0 | 12.373 | 1 | 1 | 0
2021-03-15 05:00 | 0 | 0 | 0 | 0 | 5.9 | 14.33 | 100 | 100 | 0 | 0 | 0 | 0 | 0 | 0 | 0 | 0 | 0 | 0 | 0 | 0 | 0 | 0 | 0 | 0 | 0 | 0 | 0 | -0.001 | 0 | 0 | 0 | 0 | 0 | 0 | 260 | 0 | 0 | 0 | 0 | 0 | 0 | 3.272 | 4.916 | 4.19 | 0 | 0 | 12.378 | 1 | 1 | 0
2021-03-15 06:00 | 0 | 0 | 0 | 0 | 5.8 | 14.31 | 100 | 100 | 0 | 0 | 0 | 0 | 0 | 0 | 0 | 0 | 0 | 0 | 0 | 0 | 0 | 0 | 0 | 0 | 0 | 0 | 0 | -0.001 | 0 | 0 | 0 | 0 | 0 | 0 | 260 | 0 | 0 | 0 | 0 | 0 | 0 | 3.273 | 4.916 | 4.191 | 0 | 0 | 12.38 | 1 | 1 | 0
2021-03-15 07:00 | 0 | 0 | 0 | 0 | 5.8 | 14.25 | 100 | 100 | 0 | 0 | 0 | 0 | 0 | 0 | 0 | 0 | 0 | 0 | 0 | 0 | 0 | 0 | 0 | 0 | 0 | 0 | 0 | -0.001 | 0 | 0 | 0 | 0 | 0 | 0 | 260 | 0 | 0 | 0 | 0 | 0 | 0 | 3.275 | 4.917 | 4.192 | 0 | 0 | 12.384 | 1 | 1 | 0
2021-03-15 08:00 | 0 | 228 | 227.24 | 1 | 5.8 | 14.63 | 100 | 100 | 0 | 0 | 0 | 0.521 | 0 | 0 | 0 | 0 | 0 | 0 | 13.92 | 77.989 | 78.25 | 0 | 0 | 0 | 0 | 0 | 0 | -0.001 | 0 | 0 | 0 | 0 | 4.68 | 1 | 262.86 | 0 | 0 | 0 | 0 | 1.496 | 0 | 3.293 | 4.929 | 4.202 | 0 | 0 | 0 | 2 | 2 | 0
2021-03-15 09:00 | 0 | 300 | 294.37 | 1 | 5.8 | 15.45 | 100 | 100 | 0 | 0 | 0 | 0.521 | 0 | 0 | 0 | 0 | 0 | 0 | 71.37 | 101.026 | 102.96 | 0 | 0 | 0 | 0 | 0 | 0 | -0.001 | 0 | 0 | 0 | 0 | 11.12 | 1 | 369.97 | 0 | 0 | 0 | 0 | 56.093 | 0 | 4.766 | 5.674 | 4.837 | 0 | 0 | 0 | 1 | 1 | 0
2021-03-15 10:00 | 0 | 561 | 536.28 | 1 | 7.2 | 16.89 | 100 | 100 | 30.144 | 30.143 | 1.08 | 0.944 | 32.167 | 0 | 0 | 103.88 | 103.88 | 103.88 | 160.024 | 184.051 | 192.535 | 0 | 0 | 0 | 0 | 0 | 0 | 103.879 | 103.88 | 53.95 | 15.66 | 100 | 17.07 | 0.99 | 425 | 0 | 0 | 0 | 0 | 28.819 | 0 | 12.523 | 7.991 | 6.812 | 0 | 0 | 0 | 2 | 2 | 0
2021-03-15 11:00 | 0 | 503.9 | 466.78 | 1 | 7.3 | 17.3 | 100 | 100 | 31.881 | 31.881 | 1.402 | 1.015 | 34.299 | 0 | 0 | 109.851 | 109.851 | 109.851 | 138.21 | 160.2 | 172.938 | 0 | 0 | 0 | 0 | 0 | 0 | 109.85 | 109.851 | 63.52 | 18.43 | 100 | 22.13 | 0.98 | 425 | 0 | 0 | 0 | 0 | 0 | 0 | 13.248 | 8.157 | 6.954 | 0 | 0 | 0 | 2 | 2 | 0
2021-03-15 12:00 | 0 | 764 | 687.36 | 1 | 7.2 | 18.08 | 100 | 100 | 54.19 | 54.19 | 2.336 | 2.025 | 58.551 | 0 | 0 | 173.759 | 173.759 | 173.759 | 202.014 | 235.901 | 262.205 | 0 | 0 | 0 | 0 | 0 | 0 | 173.758 | 173.759 | 66.27 | 20.67 | 100 | 25.88 | 0.97 | 425 | 0 | 0 | 0 | 0 | 0 | 0 | 13.172 | 8.142 | 6.941 | 0 | 0 | 0 | 2 | 2 | 0
2021-03-15 13:00 | 0 | 726.2 | 641.36 | 1 | 7.2 | 18.58 | 100 | 100 | 48.935 | 48.935 | 2.071 | 1.759 | 52.764 | 0 | 0 | 159.394 | 159.394 | 159.394 | 187.582 | 220.114 | 249.232 | 0 | 0 | 0 | 0 | 0 | 0 | 159.393 | 159.394 | 63.95 | 19.63 | 100 | 27.97 | 0.97 | 425 | 0 | 0 | 0 | 0 | 0 | 0 | 13.124 | 8.132 | 6.932 | 0 | 0 | 0 | 2 | 2 | 0
2021-03-15 14:00 | 0 | 860.4 | 758.54 | 1 | 7.2 | 19.92 | 100 | 100 | 60.626 | 60.626 | 3.953 | 2.434 | 67.014 | 0 | 0 | 193.741 | 193.741 | 193.741 | 221.751 | 260.331 | 295.289 | 0 | 0 | 0 | 0 | 0 | 0 | 193.74 | 193.741 | 65.61 | 20.53 | 100 | 28.16 | 0.97 | 425 | 0 | 0 | 0 | 0 | 0 | 0 | 12.995 | 8.105 | 6.909 | 0 | 0 | 0 | 2 | 2 | 0
2021-03-15 15:00 | 0 | 816.6 | 731.25 | 1 | 7.3 | 19.88 | 100 | 100 | 58.263 | 58.263 | 3.448 | 2.284 | 63.994 | 0 | 0 | 186.639 | 186.639 | 186.639 | 214.654 | 250.966 | 280.257 | 0 | 0 | 0 | 0 | 0 | 0 | 186.638 | 186.639 | 66.6 | 20.79 | 100 | 26.43 | 0.97 | 425 | 0 | 0 | 0 | 0 | 0 | 0 | 12.999 | 8.106 | 6.91 | 0 | 0 | 0 | 2 | 2 | 0
2021-03-15 16:00 | 0 | 873.4 | 804.16 | 1 | 7.9 | 19.31 | 100 | 100 | 67.215 | 67.215 | 3.983 | 2.792 | 73.99 | 0 | 0 | 209.649 | 209.649 | 209.649 | 237.74 | 275.986 | 299.751 | 0 | 0 | 0 | 0 | 0 | 0 | 209.648 | 209.649 | 69.94 | 22.42 | 100 | 22.97 | 0.98 | 425 | 0 | 0 | 0 | 0 | 0 | 0 | 13.054 | 8.117 | 6.92 | 0 | 0 | 0 | 2 | 3 | 0
2021-03-15 17:00 | 0 | 807.6 | 767.53 | 1 | 8.4 | 18.39 | 100 | 100 | 63.481 | 63.48 | 3.889 | 2.582 | 69.952 | 0 | 0 | 200.488 | 200.488 | 200.488 | 228.701 | 263.415 | 277.168 | 0 | 0 | 0 | 0 | 0 | 0 | 200.487 | 200.488 | 72.33 | 22.9 | 100 | 18.13 | 0.99 | 425 | 0 | 0 | 0 | 0 | 0 | 0 | 13.142 | 8.136 | 6.936 | 0 | 0 | 0 | 2 | 3 | 0
2021-03-15 18:00 | 0 | 663.5 | 648.26 | 1 | 8.8 | 17.55 | 100 | 100 | 46.957 | 46.957 | 1.922 | 1.66 | 50.539 | 0 | 0 | 153.738 | 153.738 | 153.738 | 182.064 | 222.484 | 227.713 | 0 | 0 | 0 | 0 | 0 | 0 | 153.737 | 153.738 | 67.51 | 20.62 | 100 | 12.3 | 0.99 | 425 | 0 | 0 | 0 | 0 | 0 | 0 | 13.223 | 8.152 | 6.95 | 0 | 0 | 0 | 2 | 3 | 0
2021-03-15 19:00 | 0 | 409.4 | 407.23 | 1 | 8.8 | 16.88 | 100 | 100 | 0 | 0 | 0 | 0.521 | 0 | 12.554 | 0 | 12.554 | 12.554 | 12.554 | 40.97 | 139.761 | 140.506 | 0 | 0 | 0 | 0 | 0 | 0 | -0.001 | 0 | 8.93 | 0 | 0 | 5.9 | 1 | 425 | 0 | 0 | 0 | 0 | 0 | 0 | 13.288 | 8.166 | 6.961 | 0 | 0 | 0 | 2 | 2 | 0
2021-03-15 20:00 | 0 | 0 | 0 | 1 | 8.1 | 16.54 | 100 | 100 | 0 | 0 | 0 | 0 | 0 | 0 | 0 | 0 | 0 | 0 | 0 | 0 | 0 | 0 | 0 | 0 | 0 | 0 | 0 | -0.001 | 0 | 0 | 0 | 0 | 2.6 | 1 | 374.89 | 0 | 0 | 0 | 0 | -26.24 | 0 | 11.739 | 7.828 | 6.673 | 0 | 0 | 0 | 2 | 2 | 0
2021-03-15 21:00 | 0 | 0 | 0 | 0 | 7.4 | 15.55 | 100 | 100 | 0 | 0 | 0 | 0 | 0 | 0 | 0 | 0 | 0 | 0 | 0 | 0 | 0 | 0 | 0 | 0 | 0 | 0 | 0 | -0.001 | 0 | 0 | 0 | 0 | 0 | 0 | 334.84 | 0 | 0 | 0 | 0 | -20.974 | 0 | 8.161 | 6.917 | 5.896 | 0 | 0 | 0 | 1 | 1 | 0
2021-03-15 22:00 | 0 | 0 | 0 | 0 | 7.1 | 15.22 | 100 | 100 | 0 | 0 | 0 | 0 | 0 | 0 | 0 | 0 | 0 | 0 | 0 | 0 | 0 | 0 | 0 | 0 | 0 | 0 | 0 | -0.001 | 0 | 0 | 0 | 0 | 0 | 0 | 301.74 | 0 | 0 | 0 | 0 | -17.334 | 0 | 5.903 | 6.171 | 5.26 | 0 | 0 | 0 | 1 | 1 | 0
2021-03-15 23:00 | 0 | 0 | 0 | 0 | 7.1 | 14.93 | 100 | 100 | 0 | 0 | 0 | 0 | 0 | 0 | 0 | 0 | 0 | 0 | 0 | 0 | 0 | 0 | 0 | 0 | 0 | 0 | 0 | -0.001 | 0 | 0 | 0 | 0 | 0 | 0 | 273.65 | 0 | 0 | 0 | 0 | -14.712 | 0 | 4.433 | 5.549 | 4.73 | 0 | 0 | 0 | 1 | 1 | 0
2021-03-16 | 0 | 0 | 0 | 0 | 7.1 | 14.52 | 100 | 100 | 0 | 0 | 0 | 0 | 0 | 0 | 0 | 0 | 0 | 0 | 0 | 0 | 0 | 0 | 0 | 0 | 0 | 0 | 0 | -0.001 | 0 | 0 | 0 | 0 | 0 | 0 | 260 | 0 | 0 | 0 | 0 | -6.524 | 0 | 3.446 | 5.021 | 4.28 | 0 | 0 | 6.224 | 1 | 1 | 0
2021-03-16 01:00 | 0 | 0 | 0 | 0 | 7 | 14.08 | 100 | 100 | 0 | 0 | 0 | 0 | 0 | 0 | 0 | 0 | 0 | 0 | 0 | 0 | 0 | 0 | 0 | 0 | 0 | 0 | 0 | -0.001 | 0 | 0 | 0 | 0 | 0 | 0 | 260 | 0 | 0 | 0 | 0 | 0 | 0 | 3.28 | 4.921 | 4.195 | 0 | 0 | 12.395 | 1 | 1 | 0
2021-03-16 02:00 | 0 | 0 | 0 | 0 | 7 | 13.59 | 100 | 100 | 0 | 0 | 0 | 0 | 0 | 0 | 0 | 0 | 0 | 0 | 0 | 0 | 0 | 0 | 0 | 0 | 0 | 0 | 0 | -0.001 | 0 | 0 | 0 | 0 | 0 | 0 | 260 | 0 | 0 | 0 | 0 | 0 | 0 | 3.296 | 4.93 | 4.203 | 0 | 0 | 12.429 | 1 | 1 | 0
2021-03-16 03:00 | 0 | 0 | 0 | 0 | 6.8 | 13.65 | 100 | 100 | 0 | 0 | 0 | 0 | 0 | 0 | 0 | 0 | 0 | 0 | 0 | 0 | 0 | 0 | 0 | 0 | 0 | 0 | 0 | -0.001 | 0 | 0 | 0 | 0 | 0 | 0 | 260 | 0 | 0 | 0 | 0 | 0 | 0 | 3.294 | 4.929 | 4.202 | 0 | 0 | 12.425 | 1 | 1 | 0
2021-03-16 04:00 | 0 | 0 | 0 | 0 | 6.7 | 13.49 | 100 | 100 | 0 | 0 | 0 | 0 | 0 | 0 | 0 | 0 | 0 | 0 | 0 | 0 | 0 | 0 | 0 | 0 | 0 | 0 | 0 | -0.001 | 0 | 0 | 0 | 0 | 0 | 0 | 260 | 0 | 0 | 0 | 0 | 0 | 0 | 3.299 | 4.932 | 4.205 | 0 | 0 | 12.436 | 1 | 1 | 0
2021-03-16 05:00 | 0 | 0 | 0 | 0 | 6.4 | 13.32 | 100 | 100 | 0 | 0 | 0 | 0 | 0 | 0 | 0 | 0 | 0 | 0 | 0 | 0 | 0 | 0 | 0 | 0 | 0 | 0 | 0 | -0.001 | 0 | 0 | 0 | 0 | 0 | 0 | 260 | 0 | 0 | 0 | 0 | 0 | 0 | 3.304 | 4.936 | 4.208 | 0 | 0 | 12.448 | 1 | 1 | 0
2021-03-16 06:00 | 0 | 0 | 0 | 0 | 6.3 | 13.58 | 100 | 100 | 0 | 0 | 0 | 0 | 0 | 0 | 0 | 0 | 0 | 0 | 0 | 0 | 0 | 0 | 0 | 0 | 0 | 0 | 0 | -0.001 | 0 | 0 | 0 | 0 | 0 | 0 | 260 | 0 | 0 | 0 | 0 | 0 | 0 | 3.296 | 4.931 | 4.203 | 0 | 0 | 12.43 | 1 | 1 | 0
2021-03-16 07:00 | 0 | 0 | 0 | 0 | 6.2 | 12.34 | 100 | 100 | 0 | 0 | 0 | 0 | 0 | 0 | 0 | 0 | 0 | 0 | 0 | 0 | 0 | 0 | 0 | 0 | 0 | 0 | 0 | -0.001 | 0 | 0 | 0 | 0 | 0 | 0 | 260 | 0 | 0 | 0 | 0 | 0 | 0 | 3.336 | 4.955 | 4.224 | 0 | 0 | 12.516 | 1 | 1 | 0
2021-03-16 08:00 | 0 | 352.5 | 351.48 | 1 | 6.1 | 13.99 | 100 | 100 | 0 | 0 | 0 | 0.521 | 0 | 0 | 0 | 0 | 0 | 0 | 22.642 | 120.629 | 120.978 | 0 | 0 | 0 | 0 | 0 | 0 | -0.001 | 0 | 0 | 0 | 0 | 4.35 | 1 | 278.71 | 0 | 0 | 0 | 0 | 9.799 | 0 | 3.491 | 5.048 | 4.304 | 0 | 0 | 0 | 2 | 2 | 0
2021-03-16 09:00 | 0 | 599 | 588.4 | 1 | 6.1 | 14.69 | 100 | 100 | 0 | 0 | 0 | 0.521 | 0 | 46.656 | 0 | 46.656 | 46.656 | 46.656 | 144.484 | 201.94 | 205.577 | 0 | 0 | 0 | 0 | 0 | 0 | -0.001 | 0 | 22.69 | 0 | 0 | 10.79 | 1 | 425 | 0 | 0 | 0 | 0 | 76.609 | 0 | 8.462 | 6.887 | 5.871 | 0 | 0 | 0 | 1 | 1 | 0
2021-03-16 10:00 | 0 | 729.3 | 698.42 | 1 | 6.7 | 16.49 | 100 | 100 | 56.522 | 56.522 | 2.498 | 2.149 | 61.169 | 0 | 0 | 180.03 | 180.03 | 180.03 | 208.498 | 239.699 | 250.296 | 0 | 0 | 0 | 0 | 0 | 0 | 180.029 | 180.03 | 71.93 | 22.58 | 100 | 16.73 | 0.99 | 425 | 0 | 0 | 0 | 0 | 0 | 0 | 13.326 | 8.174 | 6.968 | 0 | 0 | 0 | 2 | 2 | 0
2021-03-16 11:00 | 0 | 861 | 799.58 | 1 | 7 | 17.98 | 100 | 100 | 66.944 | 66.944 | 3.819 | 2.768 | 73.53 | 0 | 0 | 208.628 | 208.628 | 208.628 | 236.896 | 274.416 | 295.495 | 0 | 0 | 0 | 0 | 0 | 0 | 208.627 | 208.628 | 70.6 | 22.65 | 100 | 21.77 | 0.98 | 425 | 0 | 0 | 0 | 0 | 0 | 0 | 13.182 | 8.144 | 6.943 | 0 | 0 | 0 | 2 | 3 | 0
2021-03-16 12:00 | 0 | 911.2 | 822.36 | 1 | 6.9 | 19.15 | 100 | 100 | 68.961 | 68.961 | 3.954 | 2.889 | 75.804 | 0 | 0 | 213.776 | 213.776 | 213.776 | 241.888 | 282.235 | 312.724 | 0 | 0 | 0 | 0 | 0 | 0 | 213.775 | 213.776 | 68.36 | 22.05 | 100 | 25.51 | 0.98 | 425 | 0 | 0 | 0 | 0 | 0 | 0 | 13.069 | 8.12 | 6.923 | 0 | 0 | 0 | 2 | 3 | 0
2021-03-16 13:00 | 0 | 928.2 | 822.69 | 1 | 6.9 | 20.07 | 100 | 100 | 68.466 | 68.466 | 4.073 | 2.867 | 75.406 | 0 | 0 | 212.855 | 212.855 | 212.855 | 240.845 | 282.347 | 318.558 | 0 | 0 | 0 | 0 | 0 | 0 | 212.854 | 212.855 | 66.82 | 21.49 | 100 | 27.58 | 0.97 | 425 | 0 | 0 | 0 | 0 | 0 | 0 | 12.981 | 8.102 | 6.907 | 0 | 0 | 0 | 2 | 3 | 0
2021-03-16 14:00 | 0 | 937.7 | 829.74 | 1 | 7.1 | 20.87 | 100 | 100 | 69.229 | 69.229 | 4.176 | 2.916 | 76.321 | 0 | 0 | 214.92 | 214.92 | 214.92 | 242.804 | 284.768 | 321.819 | 0 | 0 | 0 | 0 | 0 | 0 | 214.919 | 214.92 | 66.78 | 21.51 | 100 | 27.76 | 0.97 | 425 | 0 | 0 | 0 | 0 | 0 | 0 | 12.905 | 8.086 | 6.893 | 0 | 0 | 0 | 2 | 3 | 0
2021-03-16 15:00 | 0 | 927.5 | 833.43 | 1 | 7.8 | 20.46 | 100 | 100 | 70.112 | 70.112 | 4.125 | 2.965 | 77.202 | 0 | 0 | 216.929 | 216.929 | 216.929 | 244.867 | 286.034 | 318.318 | 0 | 0 | 0 | 0 | 0 | 0 | 216.928 | 216.929 | 68.15 | 22.03 | 100 | 26.03 | 0.97 | 425 | 0 | 0 | 0 | 0 | 0 | 0 | 12.944 | 8.094 | 6.9 | 0 | 0 | 0 | 2 | 3 | 0
2021-03-16 16:00 | 0 | 888.3 | 820.27 | 1 | 8.6 | 19.59 | 100 | 100 | 69.264 | 69.263 | 4.009 | 2.909 | 76.182 | 0 | 0 | 214.628 | 214.628 | 214.628 | 242.681 | 281.516 | 304.865 | 0 | 0 | 0 | 0 | 0 | 0 | 214.627 | 214.628 | 70.4 | 22.72 | 100 | 22.57 | 0.98 | 425 | 0 | 0 | 0 | 0 | 0 | 0 | 13.027 | 8.112 | 6.915 | 0 | 0 | 0 | 2 | 3 | 0
2021-03-16 17:00 | 0 | 816.3 | 777.52 | 1 | 9.2 | 18.59 | 100 | 100 | 64.779 | 64.779 | 3.899 | 2.653 | 71.331 | 0 | 0 | 203.618 | 203.618 | 203.618 | 231.805 | 266.846 | 280.154 | 0 | 0 | 0 | 0 | 0 | 0 | 203.617 | 203.618 | 72.68 | 23.12 | 100 | 17.73 | 0.99 | 425 | 0 | 0 | 0 | 0 | 0 | 0 | 13.123 | 8.132 | 6.932 | 0 | 0 | 0 | 2 | 3 | 0
2021-03-16 18:00 | 0 | 678.1 | 663.49 | 1 | 9.3 | 17.79 | 100 | 100 | 48.857 | 48.857 | 1.982 | 1.751 | 52.59 | 0 | 0 | 158.968 | 158.968 | 158.968 | 187.262 | 227.711 | 232.724 | 0 | 0 | 0 | 0 | 0 | 0 | 158.967 | 158.968 | 68.31 | 20.99 | 100 | 11.91 | 0.99 | 425 | 0 | 0 | 0 | 0 | 0 | 0 | 13.2 | 8.148 | 6.946 | 0 | 0 | 0 | 2 | 3 | 0
2021-03-16 19:00 | 0 | 424 | 422.04 | 1 | 8.9 | 17 | 100 | 100 | 0 | 0 | 0 | 0.521 | 0 | 14.691 | 0 | 14.691 | 14.691 | 14.691 | 43.09 | 144.843 | 145.517 | 0 | 0 | 0 | 0 | 0 | 0 | -0.001 | 0 | 10.1 | 0 | 0 | 5.52 | 1 | 425 | 0 | 0 | 0 | 0 | 0 | 0 | 13.277 | 8.163 | 6.959 | 0 | 0 | 0 | 2 | 2 | 0
2021-03-16 20:00 | 0 | 0 | 0 | 1 | 7.8 | 16.54 | 100 | 100 | 0 | 0 | 0 | 0 | 0 | 0 | 0 | 0 | 0 | 0 | 0 | 0 | 0 | 0 | 0 | 0 | 0 | 0 | 0 | -0.001 | 0 | 0 | 0 | 0 | 2.22 | 1 | 374.89 | 0 | 0 | 0 | 0 | -26.24 | 0 | 11.739 | 7.828 | 6.673 | 0 | 0 | 0 | 2 | 2 | 0
2021-03-16 21:00 | 0 | 0 | 0 | 0 | 7.3 | 15.41 | 100 | 100 | 0 | 0 | 0 | 0 | 0 | 0 | 0 | 0 | 0 | 0 | 0 | 0 | 0 | 0 | 0 | 0 | 0 | 0 | 0 | -0.001 | 0 | 0 | 0 | 0 | 0 | 0 | 334.82 | 0 | 0 | 0 | 0 | -20.987 | 0 | 8.17 | 6.919 | 5.899 | 0 | 0 | 0 | 1 | 1 | 0
2021-03-16 22:00 | 0 | 0 | 0 | 0 | 7.2 | 14.94 | 100 | 100 | 0 | 0 | 0 | 0 | 0 | 0 | 0 | 0 | 0 | 0 | 0 | 0 | 0 | 0 | 0 | 0 | 0 | 0 | 0 | -0.001 | 0 | 0 | 0 | 0 | 0 | 0 | 301.68 | 0 | 0 | 0 | 0 | -17.355 | 0 | 5.916 | 6.175 | 5.264 | 0 | 0 | 0 | 1 | 1 | 0
2021-03-16 23:00 | 0 | 0 | 0 | 0 | 7.2 | 14.46 | 100 | 100 | 0 | 0 | 0 | 0 | 0 | 0 | 0 | 0 | 0 | 0 | 0 | 0 | 0 | 0 | 0 | 0 | 0 | 0 | 0 | -0.001 | 0 | 0 | 0 | 0 | 0 | 0 | 273.53 | 0 | 0 | 0 | 0 | -14.743 | 0 | 4.449 | 5.557 | 4.737 | 0 | 0 | 0 | 1 | 1 | 0
2021-03-17 | 0 | 0 | 0 | 0 | 7.1 | 14.02 | 100 | 100 | 0 | 0 | 0 | 0 | 0 | 0 | 0 | 0 | 0 | 0 | 0 | 0 | 0 | 0 | 0 | 0 | 0 | 0 | 0 | -0.001 | 0 | 0 | 0 | 0 | 0 | 0 | 260 | 0 | 0 | 0 | 0 | -6.537 | 0 | 3.458 | 5.028 | 4.286 | 0 | 0 | 6.236 | 1 | 1 | 0
2021-03-17 01:00 | 0 | 0 | 0 | 0 | 7.2 | 13.73 | 100 | 100 | 0 | 0 | 0 | 0 | 0 | 0 | 0 | 0 | 0 | 0 | 0 | 0 | 0 | 0 | 0 | 0 | 0 | 0 | 0 | -0.001 | 0 | 0 | 0 | 0 | 0 | 0 | 260 | 0 | 0 | 0 | 0 | 0 | 0 | 3.291 | 4.928 | 4.201 | 0 | 0 | 12.42 | 1 | 1 | 0
2021-03-17 02:00 | 0 | 0 | 0 | 0 | 7.3 | 13.43 | 100 | 100 | 0 | 0 | 0 | 0 | 0 | 0 | 0 | 0 | 0 | 0 | 0 | 0 | 0 | 0 | 0 | 0 | 0 | 0 | 0 | -0.001 | 0 | 0 | 0 | 0 | 0 | 0 | 260 | 0 | 0 | 0 | 0 | 0 | 0 | 3.301 | 4.934 | 4.206 | 0 | 0 | 12.44 | 1 | 1 | 0
2021-03-17 03:00 | 0 | 0 | 0 | 0 | 7.3 | 13.2 | 100 | 100 | 0 | 0 | 0 | 0 | 0 | 0 | 0 | 0 | 0 | 0 | 0 | 0 | 0 | 0 | 0 | 0 | 0 | 0 | 0 | -0.001 | 0 | 0 | 0 | 0 | 0 | 0 | 260 | 0 | 0 | 0 | 0 | 0 | 0 | 3.308 | 4.938 | 4.21 | 0 | 0 | 12.456 | 1 | 1 | 0
2021-03-17 04:00 | 0 | 0 | 0 | 0 | 7.3 | 13.08 | 100 | 100 | 0 | 0 | 0 | 0 | 0 | 0 | 0 | 0 | 0 | 0 | 0 | 0 | 0 | 0 | 0 | 0 | 0 | 0 | 0 | -0.001 | 0 | 0 | 0 | 0 | 0 | 0 | 260 | 0 | 0 | 0 | 0 | 0 | 0 | 3.312 | 4.941 | 4.212 | 0 | 0 | 12.464 | 1 | 1 | 0
2021-03-17 05:00 | 0 | 0 | 0 | 0 | 7.2 | 13.39 | 100 | 100 | 0 | 0 | 0 | 0 | 0 | 0 | 0 | 0 | 0 | 0 | 0 | 0 | 0 | 0 | 0 | 0 | 0 | 0 | 0 | -0.001 | 0 | 0 | 0 | 0 | 0 | 0 | 260 | 0 | 0 | 0 | 0 | 0 | 0 | 3.302 | 4.934 | 4.206 | 0 | 0 | 12.443 | 1 | 1 | 0
2021-03-17 06:00 | 0 | 0 | 0 | 0 | 7 | 13.12 | 100 | 100 | 0 | 0 | 0 | 0 | 0 | 0 | 0 | 0 | 0 | 0 | 0 | 0 | 0 | 0 | 0 | 0 | 0 | 0 | 0 | -0.001 | 0 | 0 | 0 | 0 | 0 | 0 | 260 | 0 | 0 | 0 | 0 | 0 | 0 | 3.311 | 4.94 | 4.211 | 0 | 0 | 12.462 | 1 | 1 | 0
2021-03-17 07:00 | 0 | 0 | 0 | 0 | 6.6 | 12.87 | 100 | 100 | 0 | 0 | 0 | 0 | 0 | 0 | 0 | 0 | 0 | 0 | 0 | 0 | 0 | 0 | 0 | 0 | 0 | 0 | 0 | -0.001 | 0 | 0 | 0 | 0 | 0 | 0 | 260 | 0 | 0 | 0 | 0 | 0 | 0 | 3.319 | 4.945 | 4.215 | 0 | 0 | 12.479 | 1 | 1 | 0
2021-03-17 08:00 | 0 | 299.6 | 298.86 | 1 | 6.4 | 13.6 | 100 | 100 | 0 | 0 | 0 | 0.521 | 0 | 0 | 0 | 0 | 0 | 0 | 20.202 | 102.569 | 102.823 | 0 | 0 | 0 | 0 | 0 | 0 | -0.001 | 0 | 0 | 0 | 0 | 4.03 | 1 | 274.21 | 0 | 0 | 0 | 0 | 7.439 | 0 | 3.452 | 5.026 | 4.284 | 0 | 0 | 0 | 2 | 2 | 0
2021-03-17 09:00 | 0 | 359.5 | 353.52 | 1 | 6.4 | 14.6 | 100 | 100 | 0 | 0 | 0 | 0.521 | 0 | 0 | 0 | 0 | 0 | 0 | 87.905 | 121.329 | 123.38 | 0 | 0 | 0 | 0 | 0 | 0 | -0.001 | 0 | 0 | 0 | 0 | 10.46 | 1 | 409.27 | 0 | 0 | 0 | 0 | 70.73 | 0 | 5.857 | 6.11 | 5.208 | 0 | 0 | 0 | 1 | 1 | 0
2021-03-17 10:00 | 0 | 465.5 | 446.58 | 1 | 8.1 | 16.25 | 100 | 100 | 28.062 | 28.062 | 0.715 | 0.865 | 29.642 | 0 | 0 | 96.781 | 96.781 | 96.781 | 133.374 | 153.267 | 159.76 | 0 | 0 | 0 | 0 | 0 | 0 | 96.78 | 96.781 | 60.58 | 17.57 | 100 | 16.39 | 0.99 | 425 | 0 | 0 | 0 | 0 | 8.239 | 0 | 13.244 | 8.156 | 6.953 | 0 | 0 | 0 | 2 | 2 | 0
2021-03-17 11:00 | 0 | 479.1 | 446.02 | 1 | 9.2 | 16.82 | 100 | 100 | 30.124 | 30.123 | 1.073 | 0.943 | 32.14 | 0 | 0 | 103.802 | 103.802 | 103.802 | 132.226 | 153.074 | 164.427 | 0 | 0 | 0 | 0 | 0 | 0 | 103.801 | 103.802 | 63.13 | 18.32 | 100 | 21.42 | 0.98 | 425 | 0 | 0 | 0 | 0 | 0 | 0 | 13.294 | 8.167 | 6.962 | 0 | 0 | 0 | 2 | 2 | 0
2021-03-17 12:00 | 0 | 668.8 | 605.46 | 1 | 9.5 | 17.52 | 100 | 100 | 45.545 | 45.544 | 1.951 | 1.595 | 49.091 | 0 | 0 | 149.9 | 149.9 | 149.9 | 178.23 | 207.794 | 229.532 | 0 | 0 | 0 | 0 | 0 | 0 | 149.899 | 149.9 | 65.31 | 19.84 | 100 | 25.14 | 0.98 | 425 | 0 | 0 | 0 | 0 | 0 | 0 | 13.226 | 8.153 | 6.95 | 0 | 0 | 0 | 2 | 2 | 0
2021-03-17 13:00 | 0 | 657.5 | 584.81 | 1 | 9.5 | 17.83 | 100 | 100 | 42.983 | 42.983 | 2.05 | 1.484 | 46.516 | 0 | 0 | 143.075 | 143.075 | 143.075 | 171.364 | 200.707 | 225.654 | 0 | 0 | 0 | 0 | 0 | 0 | 143.074 | 143.075 | 63.4 | 19.05 | 100 | 27.2 | 0.97 | 425 | 0 | 0 | 0 | 0 | 0 | 0 | 13.196 | 8.147 | 6.945 | 0 | 0 | 0 | 2 | 2 | 0
2021-03-17 14:00 | 0 | 889.8 | 790.22 | 1 | 9.5 | 18.68 | 100 | 100 | 64.632 | 64.631 | 3.908 | 2.645 | 71.185 | 0 | 0 | 203.285 | 203.285 | 203.285 | 231.46 | 271.203 | 305.379 | 0 | 0 | 0 | 0 | 0 | 0 | 203.284 | 203.285 | 66.57 | 21.16 | 100 | 27.37 | 0.97 | 425 | 0 | 0 | 0 | 0 | 0 | 0 | 13.114 | 8.13 | 6.931 | 0 | 0 | 0 | 2 | 3 | 0
2021-03-17 15:00 | 0 | 892.7 | 804.89 | 1 | 9.6 | 18.5 | 100 | 100 | 66.827 | 66.826 | 3.882 | 2.765 | 73.473 | 0 | 0 | 208.489 | 208.489 | 208.489 | 236.688 | 276.237 | 306.375 | 0 | 0 | 0 | 0 | 0 | 0 | 208.488 | 208.489 | 68.05 | 21.81 | 100 | 25.63 | 0.97 | 425 | 0 | 0 | 0 | 0 | 0 | 0 | 13.132 | 8.133 | 6.934 | 0 | 0 | 0 | 2 | 3 | 0
2021-03-17 16:00 | 0 | 868.1 | 803.92 | 1 | 9.5 | 18.16 | 100 | 100 | 67.4 | 67.4 | 3.84 | 2.795 | 74.034 | 0 | 0 | 209.771 | 209.771 | 209.771 | 238.015 | 275.904 | 297.932 | 0 | 0 | 0 | 0 | 0 | 0 | 209.77 | 209.771 | 70.41 | 22.62 | 100 | 22.17 | 0.98 | 425 | 0 | 0 | 0 | 0 | 0 | 0 | 13.164 | 8.14 | 6.939 | 0 | 0 | 0 | 2 | 3 | 0
2021-03-17 17:00 | 0 | 802 | 765.56 | 1 | 9.4 | 17.91 | 100 | 100 | 63.364 | 63.364 | 3.834 | 2.573 | 69.771 | 0 | 0 | 200.084 | 200.084 | 200.084 | 228.361 | 262.742 | 275.246 | 0 | 0 | 0 | 0 | 0 | 0 | 200.083 | 200.084 | 72.69 | 23.02 | 100 | 17.34 | 0.99 | 425 | 0 | 0 | 0 | 0 | 0 | 0 | 13.189 | 8.145 | 6.944 | 0 | 0 | 0 | 2 | 3 | 0
2021-03-17 18:00 | 0 | 676.6 | 662.96 | 1 | 9.2 | 17.46 | 100 | 100 | 49.15 | 49.149 | 1.964 | 1.764 | 52.877 | 0 | 0 | 159.683 | 159.683 | 159.683 | 188.021 | 227.528 | 232.209 | 0 | 0 | 0 | 0 | 0 | 0 | 159.682 | 159.683 | 68.77 | 21.17 | 100 | 11.52 | 0.99 | 425 | 0 | 0 | 0 | 0 | 0 | 0 | 13.232 | 8.154 | 6.951 | 0 | 0 | 0 | 2 | 3 | 0
2021-03-17 19:00 | 0 | 417.7 | 416.03 | 1 | 9.1 | 16.77 | 100 | 100 | 0 | 0 | 0 | 0.521 | 0 | 14.663 | 0 | 14.663 | 14.663 | 14.663 | 43.094 | 142.781 | 143.355 | 0 | 0 | 0 | 0 | 0 | 0 | -0.001 | 0 | 10.23 | 0 | 0 | 5.13 | 1 | 425 | 0 | 0 | 0 | 0 | 0 | 0 | 13.299 | 8.168 | 6.963 | 0 | 0 | 0 | 2 | 2 | 0
2021-03-17 20:00 | 0 | 0 | 0 | 1 | 8 | 16.46 | 100 | 100 | 0 | 0 | 0 | 0 | 0 | 0 | 0 | 0 | 0 | 0 | 0 | 0 | 0 | 0 | 0 | 0 | 0 | 0 | 0 | -0.001 | 0 | 0 | 0 | 0 | 1.83 | 1 | 374.88 | 0 | 0 | 0 | 0 | -26.25 | 0 | 11.746 | 7.829 | 6.674 | 0 | 0 | 0 | 2 | 2 | 0
2021-03-17 21:00 | 0 | 0 | 0 | 0 | 7.6 | 15.69 | 100 | 100 | 0 | 0 | 0 | 0 | 0 | 0 | 0 | 0 | 0 | 0 | 0 | 0 | 0 | 0 | 0 | 0 | 0 | 0 | 0 | -0.001 | 0 | 0 | 0 | 0 | 0 | 0 | 334.86 | 0 | 0 | 0 | 0 | -20.958 | 0 | 8.151 | 6.914 | 5.894 | 0 | 0 | 0 | 1 | 1 | 0
2021-03-17 22:00 | 0 | 0 | 0 | 0 | 7.8 | 15.45 | 100 | 100 | 0 | 0 | 0 | 0 | 0 | 0 | 0 | 0 | 0 | 0 | 0 | 0 | 0 | 0 | 0 | 0 | 0 | 0 | 0 | -0.001 | 0 | 0 | 0 | 0 | 0 | 0 | 301.79 | 0 | 0 | 0 | 0 | -17.315 | 0 | 5.892 | 6.166 | 5.257 | 0 | 0 | 0 | 1 | 1 | 0
2021-03-17 23:00 | 0 | 0 | 0 | 0 | 7.9 | 15.04 | 100 | 100 | 0 | 0 | 0 | 0 | 0 | 0 | 0 | 0 | 0 | 0 | 0 | 0 | 0 | 0 | 0 | 0 | 0 | 0 | 0 | -0.001 | 0 | 0 | 0 | 0 | 0 | 0 | 273.71 | 0 | 0 | 0 | 0 | -14.708 | 0 | 4.431 | 5.548 | 4.729 | 0 | 0 | 0 | 1 | 1 | 0
2021-03-18 | 0 | 0 | 0 | 0 | 7.6 | 14.79 | 100 | 100 | 0 | 0 | 0 | 0 | 0 | 0 | 0 | 0 | 0 | 0 | 0 | 0 | 0 | 0 | 0 | 0 | 0 | 0 | 0 | -0.001 | 0 | 0 | 0 | 0 | 0 | 0 | 260 | 0 | 0 | 0 | 0 | -6.516 | 0 | 3.439 | 5.017 | 4.277 | 0 | 0 | 6.217 | 1 | 1 | 0
2021-03-18 01:00 | 0 | 0 | 0 | 0 | 7.2 | 14.65 | 100 | 100 | 0 | 0 | 0 | 0 | 0 | 0 | 0 | 0 | 0 | 0 | 0 | 0 | 0 | 0 | 0 | 0 | 0 | 0 | 0 | -0.001 | 0 | 0 | 0 | 0 | 0 | 0 | 260 | 0 | 0 | 0 | 0 | 0 | 0 | 3.262 | 4.909 | 4.185 | 0 | 0 | 12.356 | 1 | 1 | 0
2021-03-18 02:00 | 0 | 0 | 0 | 0 | 6.9 | 14.5 | 100 | 100 | 0 | 0 | 0 | 0 | 0 | 0 | 0 | 0 | 0 | 0 | 0 | 0 | 0 | 0 | 0 | 0 | 0 | 0 | 0 | -0.001 | 0 | 0 | 0 | 0 | 0 | 0 | 260 | 0 | 0 | 0 | 0 | 0 | 0 | 3.267 | 4.912 | 4.188 | 0 | 0 | 12.367 | 1 | 1 | 0
2021-03-18 03:00 | 0 | 0 | 0 | 0 | 6.8 | 13.88 | 100 | 100 | 0 | 0 | 0 | 0 | 0 | 0 | 0 | 0 | 0 | 0 | 0 | 0 | 0 | 0 | 0 | 0 | 0 | 0 | 0 | -0.001 | 0 | 0 | 0 | 0 | 0 | 0 | 260 | 0 | 0 | 0 | 0 | 0 | 0 | 3.287 | 4.925 | 4.198 | 0 | 0 | 12.409 | 1 | 1 | 0
2021-03-18 04:00 | 0 | 0 | 0 | 0 | 6.9 | 13.97 | 100 | 100 | 0 | 0 | 0 | 0 | 0 | 0 | 0 | 0 | 0 | 0 | 0 | 0 | 0 | 0 | 0 | 0 | 0 | 0 | 0 | -0.001 | 0 | 0 | 0 | 0 | 0 | 0 | 260 | 0 | 0 | 0 | 0 | 0 | 0 | 3.284 | 4.923 | 4.197 | 0 | 0 | 12.403 | 1 | 1 | 0
2021-03-18 05:00 | 0 | 0 | 0 | 0 | 7 | 14.16 | 100 | 100 | 0 | 0 | 0 | 0 | 0 | 0 | 0 | 0 | 0 | 0 | 0 | 0 | 0 | 0 | 0 | 0 | 0 | 0 | 0 | -0.001 | 0 | 0 | 0 | 0 | 0 | 0 | 260 | 0 | 0 | 0 | 0 | 0 | 0 | 3.278 | 4.919 | 4.193 | 0 | 0 | 12.39 | 1 | 1 | 0
2021-03-18 06:00 | 0 | 0 | 0 | 0 | 7.3 | 14.28 | 100 | 100 | 0 | 0 | 0 | 0 | 0 | 0 | 0 | 0 | 0 | 0 | 0 | 0 | 0 | 0 | 0 | 0 | 0 | 0 | 0 | -0.001 | 0 | 0 | 0 | 0 | 0 | 0 | 260 | 0 | 0 | 0 | 0 | 0 | 0 | 3.274 | 4.917 | 4.191 | 0 | 0 | 12.382 | 1 | 1 | 0
2021-03-18 07:00 | 0 | 0 | 0 | 0 | 7.4 | 14.2 | 100 | 100 | 0 | 0 | 0 | 0 | 0 | 0 | 0 | 0 | 0 | 0 | 0 | 0 | 0 | 0 | 0 | 0 | 0 | 0 | 0 | -0.001 | 0 | 0 | 0 | 0 | 0 | 0 | 260 | 0 | 0 | 0 | 0 | 0 | 0 | 3.277 | 4.918 | 4.193 | 0 | 0 | 12.387 | 1 | 1 | 0
2021-03-18 08:00 | 0 | 231 | 230.52 | 1 | 7.5 | 14.78 | 100 | 100 | 0 | 0 | 0 | 0.521 | 0 | 0 | 0 | 0 | 0 | 0 | 16.318 | 79.114 | 79.279 | 0 | 0 | 0 | 0 | 0 | 0 | -0.001 | 0 | 0 | 0 | 0 | 3.7 | 1 | 267.26 | 0 | 0 | 0 | 0 | 3.802 | 0 | 3.336 | 4.955 | 4.224 | 0 | 0 | 0 | 2 | 2 | 0
2021-03-18 09:00 | 0 | 213.4 | 210.07 | 1 | 7.4 | 15.66 | 100 | 100 | 0 | 0 | 0 | 0.521 | 0 | 0 | 0 | 0 | 0 | 0 | 52.886 | 72.096 | 73.239 | 0 | 0 | 0 | 0 | 0 | 0 | -0.001 | 0 | 0 | 0 | 0 | 10.13 | 1 | 340.27 | 0 | 0 | 0 | 0 | 38.233 | 0 | 4.415 | 5.527 | 4.712 | 0 | 0 | 0 | 1 | 1 | 0
2021-03-18 10:00 | 0 | 299.3 | 287.63 | 1 | 8.6 | 16.81 | 100 | 100 | 0 | 0 | 0 | 0.521 | 0 | 18.438 | 0 | 18.438 | 18.438 | 18.438 | 85.941 | 98.716 | 102.72 | 0 | 0 | 0 | 0 | 0 | 0 | -0.001 | 0 | 17.95 | 0 | 0 | 16.05 | 0.99 | 425 | 0 | 0 | 0 | 0 | 44.374 | 0 | 9.621 | 7.292 | 6.217 | 0 | 0 | 0 | 1 | 1 | 0
2021-03-18 11:00 | 0 | 624 | 582.32 | 1 | 8.5 | 17.51 | 100 | 100 | 43.514 | 43.514 | 1.999 | 1.505 | 47.017 | 0 | 0 | 144.406 | 144.406 | 144.406 | 172.737 | 199.852 | 214.157 | 0 | 0 | 0 | 0 | 0 | 0 | 144.405 | 144.406 | 67.43 | 20.32 | 100 | 21.06 | 0.98 | 425 | 0 | 0 | 0 | 0 | 0 | 0 | 13.227 | 8.153 | 6.951 | 0 | 0 | 0 | 2 | 2 | 0
2021-03-18 12:00 | 0 | 730.2 | 663.05 | 1 | 8.3 | 17.97 | 100 | 100 | 51.785 | 51.784 | 2.171 | 1.898 | 55.853 | 0 | 0 | 167.066 | 167.066 | 167.066 | 195.335 | 227.56 | 250.605 | 0 | 0 | 0 | 0 | 0 | 0 | 167.065 | 167.066 | 66.67 | 20.66 | 100 | 24.76 | 0.98 | 425 | 0 | 0 | 0 | 0 | 0 | 0 | 13.183 | 8.144 | 6.943 | 0 | 0 | 0 | 2 | 2 | 0
2021-03-18 13:00 | 0 | 866.7 | 773.55 | 1 | 8.5 | 18.01 | 100 | 100 | 62.744 | 62.744 | 3.839 | 2.541 | 69.123 | 0 | 0 | 198.611 | 198.611 | 198.611 | 226.875 | 265.483 | 297.451 | 0 | 0 | 0 | 0 | 0 | 0 | 198.61 | 198.611 | 66.77 | 21.09 | 100 | 26.81 | 0.97 | 425 | 0 | 0 | 0 | 0 | 0 | 0 | 13.179 | 8.143 | 6.942 | 0 | 0 | 0 | 2 | 3 | 0
2021-03-18 14:00 | 0 | 926.6 | 825.84 | 1 | 8.4 | 18.67 | 100 | 100 | 69.094 | 69.094 | 3.887 | 2.893 | 75.875 | 0 | 0 | 213.945 | 213.945 | 213.945 | 242.121 | 283.429 | 318.009 | 0 | 0 | 0 | 0 | 0 | 0 | 213.944 | 213.945 | 67.28 | 21.73 | 100 | 26.97 | 0.97 | 425 | 0 | 0 | 0 | 0 | 0 | 0 | 13.115 | 8.13 | 6.931 | 0 | 0 | 0 | 2 | 3 | 0
2021-03-18 15:00 | 0 | 906.3 | 819.88 | 1 | 8.2 | 18.39 | 100 | 100 | 68.768 | 68.768 | 3.855 | 2.873 | 75.496 | 0 | 0 | 213.09 | 213.09 | 213.09 | 241.303 | 281.382 | 311.042 | 0 | 0 | 0 | 0 | 0 | 0 | 213.089 | 213.09 | 68.51 | 22.11 | 100 | 25.23 | 0.98 | 425 | 0 | 0 | 0 | 0 | 0 | 0 | 13.142 | 8.136 | 6.936 | 0 | 0 | 0 | 2 | 3 | 0
2021-03-18 16:00 | 0 | 874.9 | 812.5 | 1 | 8.2 | 18.26 | 100 | 100 | 68.533 | 68.533 | 3.841 | 2.859 | 75.233 | 0 | 0 | 212.494 | 212.494 | 212.494 | 240.724 | 278.849 | 300.266 | 0 | 0 | 0 | 0 | 0 | 0 | 212.493 | 212.494 | 70.77 | 22.82 | 100 | 21.77 | 0.98 | 425 | 0 | 0 | 0 | 0 | 0 | 0 | 13.155 | 8.138 | 6.938 | 0 | 0 | 0 | 2 | 3 | 0
2021-03-18 17:00 | 0 | 799.8 | 765.09 | 1 | 8.3 | 17.75 | 100 | 100 | 63.365 | 63.364 | 3.813 | 2.572 | 69.75 | 0 | 0 | 200.039 | 200.039 | 200.039 | 228.338 | 262.579 | 274.491 | 0 | 0 | 0 | 0 | 0 | 0 | 200.038 | 200.039 | 72.88 | 23.08 | 100 | 16.94 | 0.99 | 425 | 0 | 0 | 0 | 0 | 0 | 0 | 13.204 | 8.148 | 6.946 | 0 | 0 | 0 | 2 | 3 | 0
2021-03-18 18:00 | 0 | 656.7 | 644.34 | 1 | 8.6 | 17.03 | 100 | 100 | 47.551 | 47.551 | 1.86 | 1.685 | 51.096 | 0 | 0 | 155.219 | 155.219 | 155.219 | 183.614 | 221.138 | 225.379 | 0 | 0 | 0 | 0 | 0 | 0 | 155.218 | 155.219 | 68.87 | 21.1 | 100 | 11.13 | 1 | 425 | 0 | 0 | 0 | 0 | 0 | 0 | 13.274 | 8.163 | 6.959 | 0 | 0 | 0 | 2 | 3 | 0
2021-03-18 19:00 | 0 | 375.9 | 374.61 | 1 | 9 | 16.44 | 100 | 100 | 0 | 0 | 0 | 0.521 | 0 | 10.881 | 0 | 10.881 | 10.881 | 10.881 | 39.355 | 128.567 | 129.009 | 0 | 0 | 0 | 0 | 0 | 0 | -0.001 | 0 | 8.43 | 0 | 0 | 4.74 | 1 | 425 | 0 | 0 | 0 | 0 | 0 | 0 | 13.331 | 8.175 | 6.969 | 0 | 0 | 0 | 2 | 2 | 0
2021-03-18 20:00 | 0 | 0 | 0 | 1 | 8.7 | 16.14 | 100 | 100 | 0 | 0 | 0 | 0 | 0 | 0 | 0 | 0 | 0 | 0 | 0 | 0 | 0 | 0 | 0 | 0 | 0 | 0 | 0 | -0.001 | 0 | 0 | 0 | 0 | 1.45 | 1 | 374.8 | 0 | 0 | 0 | 0 | -26.287 | 0 | 11.772 | 7.835 | 6.68 | 0 | 0 | 0 | 2 | 2 | 0
2021-03-18 21:00 | 0 | 0 | 0 | 0 | 7.8 | 15.62 | 100 | 100 | 0 | 0 | 0 | 0 | 0 | 0 | 0 | 0 | 0 | 0 | 0 | 0 | 0 | 0 | 0 | 0 | 0 | 0 | 0 | -0.001 | 0 | 0 | 0 | 0 | 0 | 0 | 334.78 | 0 | 0 | 0 | 0 | -20.958 | 0 | 8.15 | 6.914 | 5.894 | 0 | 0 | 0 | 1 | 1 | 0
2021-03-18 22:00 | 0 | 0 | 0 | 0 | 7 | 15.27 | 100 | 100 | 0 | 0 | 0 | 0 | 0 | 0 | 0 | 0 | 0 | 0 | 0 | 0 | 0 | 0 | 0 | 0 | 0 | 0 | 0 | -0.001 | 0 | 0 | 0 | 0 | 0 | 0 | 301.7 | 0 | 0 | 0 | 0 | -17.325 | 0 | 5.897 | 6.169 | 5.259 | 0 | 0 | 0 | 1 | 1 | 0
2021-03-18 23:00 | 0 | 0 | 0 | 0 | 6.4 | 15.11 | 100 | 100 | 0 | 0 | 0 | 0 | 0 | 0 | 0 | 0 | 0 | 0 | 0 | 0 | 0 | 0 | 0 | 0 | 0 | 0 | 0 | -0.001 | 0 | 0 | 0 | 0 | 0 | 0 | 273.64 | 0 | 0 | 0 | 0 | -14.696 | 0 | 4.424 | 5.545 | 4.727 | 0 | 0 | 0 | 1 | 1 | 0
2021-03-19 | 0 | 0 | 0 | 0 | 5.8 | 15 | 100 | 100 | 0 | 0 | 0 | 0 | 0 | 0 | 0 | 0 | 0 | 0 | 0 | 0 | 0 | 0 | 0 | 0 | 0 | 0 | 0 | -0.001 | 0 | 0 | 0 | 0 | 0 | 0 | 260 | 0 | 0 | 0 | 0 | -6.506 | 0 | 3.431 | 5.012 | 4.272 | 0 | 0 | 6.208 | 1 | 1 | 0
2021-03-19 01:00 | 0 | 0 | 0 | 0 | 5.5 | 14.8 | 100 | 100 | 0 | 0 | 0 | 0 | 0 | 0 | 0 | 0 | 0 | 0 | 0 | 0 | 0 | 0 | 0 | 0 | 0 | 0 | 0 | -0.001 | 0 | 0 | 0 | 0 | 0 | 0 | 260 | 0 | 0 | 0 | 0 | 0 | 0 | 3.258 | 4.906 | 4.182 | 0 | 0 | 12.346 | 1 | 1 | 0
2021-03-19 02:00 | 0 | 0 | 0 | 0 | 5.3 | 14.49 | 100 | 100 | 0 | 0 | 0 | 0 | 0 | 0 | 0 | 0 | 0 | 0 | 0 | 0 | 0 | 0 | 0 | 0 | 0 | 0 | 0 | -0.001 | 0 | 0 | 0 | 0 | 0 | 0 | 260 | 0 | 0 | 0 | 0 | 0 | 0 | 3.267 | 4.912 | 4.188 | 0 | 0 | 12.367 | 1 | 1 | 0
2021-03-19 03:00 | 0 | 0 | 0 | 0 | 5.5 | 13.92 | 100 | 100 | 0 | 0 | 0 | 0 | 0 | 0 | 0 | 0 | 0 | 0 | 0 | 0 | 0 | 0 | 0 | 0 | 0 | 0 | 0 | -0.001 | 0 | 0 | 0 | 0 | 0 | 0 | 260 | 0 | 0 | 0 | 0 | 0 | 0 | 3.285 | 4.924 | 4.197 | 0 | 0 | 12.406 | 1 | 1 | 0
2021-03-19 04:00 | 0 | 0 | 0 | 0 | 5.5 | 13.66 | 100 | 100 | 0 | 0 | 0 | 0 | 0 | 0 | 0 | 0 | 0 | 0 | 0 | 0 | 0 | 0 | 0 | 0 | 0 | 0 | 0 | -0.001 | 0 | 0 | 0 | 0 | 0 | 0 | 260 | 0 | 0 | 0 | 0 | 0 | 0 | 3.294 | 4.929 | 4.202 | 0 | 0 | 12.424 | 1 | 1 | 0
2021-03-19 05:00 | 0 | 0 | 0 | 0 | 5.7 | 13.71 | 100 | 100 | 0 | 0 | 0 | 0 | 0 | 0 | 0 | 0 | 0 | 0 | 0 | 0 | 0 | 0 | 0 | 0 | 0 | 0 | 0 | -0.001 | 0 | 0 | 0 | 0 | 0 | 0 | 260 | 0 | 0 | 0 | 0 | 0 | 0 | 3.292 | 4.928 | 4.201 | 0 | 0 | 12.421 | 1 | 1 | 0
2021-03-19 06:00 | 0 | 0 | 0 | 0 | 6.2 | 13.92 | 100 | 100 | 0 | 0 | 0 | 0 | 0 | 0 | 0 | 0 | 0 | 0 | 0 | 0 | 0 | 0 | 0 | 0 | 0 | 0 | 0 | -0.001 | 0 | 0 | 0 | 0 | 0 | 0 | 260 | 0 | 0 | 0 | 0 | 0 | 0 | 3.285 | 4.924 | 4.197 | 0 | 0 | 12.406 | 1 | 1 | 0
2021-03-19 07:00 | 0 | 0 | 0 | 0 | 6.4 | 14.04 | 100 | 100 | 0 | 0 | 0 | 0 | 0 | 0 | 0 | 0 | 0 | 0 | 0 | 0 | 0 | 0 | 0 | 0 | 0 | 0 | 0 | -0.001 | 0 | 0 | 0 | 0 | 0 | 0 | 260 | 0 | 0 | 0 | 0 | 0 | 0 | 3.282 | 4.921 | 4.195 | 0 | 0 | 12.398 | 1 | 1 | 0
2021-03-19 08:00 | 0 | 320.4 | 319.84 | 1 | 5.8 | 14.7 | 100 | 100 | 0 | 0 | 0 | 0.521 | 0 | 0 | 0 | 0 | 0 | 0 | 23.669 | 109.77 | 109.961 | 0 | 0 | 0 | 0 | 0 | 0 | -0.001 | 0 | 0 | 0 | 0 | 3.38 | 1 | 280.68 | 0 | 0 | 0 | 0 | 10.83 | 0 | 3.489 | 5.047 | 4.303 | 0 | 0 | 0 | 2 | 2 | 0
2021-03-19 09:00 | 0 | 493.3 | 486.09 | 1 | 5.5 | 15.89 | 100 | 100 | 0 | 0 | 0 | 0.521 | 0 | 28.428 | 0 | 28.428 | 28.428 | 28.428 | 123.884 | 166.828 | 169.301 | 0 | 0 | 0 | 0 | 0 | 0 | -0.001 | 0 | 16.79 | 0 | 0 | 9.8 | 1 | 425 | 0 | 0 | 0 | 0 | 75.579 | 0 | 7.56 | 6.649 | 5.668 | 0 | 0 | 0 | 1 | 1 | 0
2021-03-19 10:00 | 0 | 634.6 | 610.89 | 1 | 7 | 17.21 | 100 | 100 | 47.177 | 47.176 | 1.882 | 1.668 | 50.727 | 0 | 0 | 154.238 | 154.238 | 154.238 | 182.609 | 209.659 | 217.795 | 0 | 0 | 0 | 0 | 0 | 0 | 154.237 | 154.238 | 70.82 | 21.66 | 100 | 15.71 | 0.99 | 425 | 0 | 0 | 0 | 0 | 0 | 0 | 13.256 | 8.159 | 6.956 | 0 | 0 | 0 | 2 | 2 | 0
2021-03-19 11:00 | 0 | 539.7 | 504.85 | 1 | 7.8 | 17.51 | 100 | 100 | 35.508 | 35.507 | 1.839 | 1.166 | 38.513 | 0 | 0 | 121.512 | 121.512 | 121.512 | 149.844 | 173.263 | 185.225 | 0 | 0 | 0 | 0 | 0 | 0 | 121.511 | 121.512 | 65.6 | 19.17 | 100 | 20.7 | 0.98 | 425 | 0 | 0 | 0 | 0 | 0 | 0 | 13.227 | 8.153 | 6.951 | 0 | 0 | 0 | 2 | 2 | 0
2021-03-19 12:00 | 0 | 578.8 | 527.14 | 1 | 7.8 | 17.8 | 100 | 100 | 37.386 | 37.385 | 1.951 | 1.243 | 40.58 | 0 | 0 | 127.123 | 127.123 | 127.123 | 155.415 | 180.916 | 198.644 | 0 | 0 | 0 | 0 | 0 | 0 | 127.122 | 127.123 | 64 | 18.82 | 100 | 24.39 | 0.98 | 425 | 0 | 0 | 0 | 0 | 0 | 0 | 13.199 | 8.147 | 6.946 | 0 | 0 | 0 | 2 | 2 | 0
2021-03-19 13:00 | 0 | 641.9 | 574.86 | 1 | 7.5 | 17.86 | 100 | 100 | 42.01 | 42.01 | 2.08 | 1.442 | 45.532 | 0 | 0 | 140.467 | 140.467 | 140.467 | 168.751 | 197.293 | 220.3 | 0 | 0 | 0 | 0 | 0 | 0 | 140.466 | 140.467 | 63.76 | 19.07 | 100 | 26.42 | 0.97 | 425 | 0 | 0 | 0 | 0 | 0 | 0 | 13.193 | 8.146 | 6.945 | 0 | 0 | 0 | 2 | 2 | 0
2021-03-19 14:00 | 0 | 676.8 | 605.33 | 1 | 7.2 | 18.38 | 100 | 100 | 45.282 | 45.282 | 2.043 | 1.587 | 48.912 | 0 | 0 | 149.418 | 149.418 | 149.418 | 177.633 | 207.748 | 232.278 | 0 | 0 | 0 | 0 | 0 | 0 | 149.417 | 149.418 | 64.33 | 19.49 | 100 | 26.57 | 0.97 | 425 | 0 | 0 | 0 | 0 | 0 | 0 | 13.143 | 8.136 | 6.936 | 0 | 0 | 0 | 2 | 2 | 0
2021-03-19 15:00 | 0 | 604.2 | 548.38 | 1 | 7.1 | 18.19 | 100 | 100 | 39.417 | 39.417 | 2.104 | 1.333 | 42.854 | 0 | 0 | 133.292 | 133.292 | 133.292 | 161.532 | 188.203 | 207.361 | 0 | 0 | 0 | 0 | 0 | 0 | 133.291 | 133.292 | 64.28 | 19.01 | 100 | 24.82 | 0.98 | 425 | 0 | 0 | 0 | 0 | 0 | 0 | 13.162 | 8.14 | 6.939 | 0 | 0 | 0 | 2 | 2 | 0
2021-03-19 16:00 | 0 | 540.4 | 503.24 | 1 | 7.3 | 17.91 | 100 | 100 | 35.284 | 35.283 | 1.856 | 1.158 | 38.297 | 0 | 0 | 120.924 | 120.924 | 120.924 | 149.202 | 172.713 | 185.465 | 0 | 0 | 0 | 0 | 0 | 0 | 120.923 | 120.924 | 65.2 | 19.02 | 100 | 21.37 | 0.98 | 425 | 0 | 0 | 0 | 0 | 0 | 0 | 13.189 | 8.145 | 6.944 | 0 | 0 | 0 | 2 | 2 | 0
2021-03-19 17:00 | 0 | 501.9 | 481.12 | 1 | 7.2 | 17.44 | 100 | 100 | 33.479 | 33.479 | 1.687 | 1.084 | 36.25 | 0 | 0 | 115.319 | 115.319 | 115.319 | 143.659 | 165.119 | 172.252 | 0 | 0 | 0 | 0 | 0 | 0 | 115.318 | 115.319 | 66.95 | 19.44 | 100 | 16.55 | 0.99 | 425 | 0 | 0 | 0 | 0 | 0 | 0 | 13.234 | 8.155 | 6.952 | 0 | 0 | 0 | 2 | 2 | 0
2021-03-19 18:00 | 0 | 424.4 | 416.96 | 1 | 7.1 | 17.03 | 100 | 100 | 26.071 | 26.07 | 0.766 | 0.804 | 27.641 | 0 | 0 | 90.983 | 90.983 | 90.983 | 119.379 | 143.101 | 145.654 | 0 | 0 | 0 | 0 | 0 | 0 | 90.982 | 90.983 | 62.47 | 17.9 | 100 | 10.74 | 1 | 425 | 0 | 0 | 0 | 0 | 0 | 0 | 13.274 | 8.163 | 6.959 | 0 | 0 | 0 | 2 | 2 | 0
2021-03-19 19:00 | 0 | 274.3 | 273.51 | 1 | 6.8 | 16.55 | 100 | 100 | 0 | 0 | 0 | 0.521 | 0 | 0.673 | 0 | 0.673 | 0.673 | 0.673 | 29.133 | 93.868 | 94.14 | 0 | 0 | 0 | 0 | 0 | 0 | -0.001 | 0 | 0.72 | 0 | 0 | 4.35 | 1 | 425 | 0 | 0 | 0 | 0 | 0 | 0 | 13.32 | 8.172 | 6.967 | 0 | 0 | 0 | 2 | 2 | 0
2021-03-19 20:00 | 0 | 0 | 0 | 1 | 6 | 16.22 | 100 | 100 | 0 | 0 | 0 | 0 | 0 | 0 | 0 | 0 | 0 | 0 | 0 | 0 | 0 | 0 | 0 | 0 | 0 | 0 | 0 | -0.001 | 0 | 0 | 0 | 0 | 1.06 | 1 | 374.82 | 0 | 0 | 0 | 0 | -26.278 | 0 | 11.765 | 7.834 | 6.678 | 0 | 0 | 0 | 2 | 2 | 0
2021-03-19 21:00 | 0 | 0 | 0 | 0 | 5.1 | 15.51 | 100 | 100 | 0 | 0 | 0 | 0 | 0 | 0 | 0 | 0 | 0 | 0 | 0 | 0 | 0 | 0 | 0 | 0 | 0 | 0 | 0 | -0.001 | 0 | 0 | 0 | 0 | 0 | 0 | 334.78 | 0 | 0 | 0 | 0 | -20.97 | 0 | 8.159 | 6.916 | 5.896 | 0 | 0 | 0 | 1 | 1 | 0
2021-03-19 22:00 | 0 | 0 | 0 | 0 | 4.3 | 15.39 | 100 | 100 | 0 | 0 | 0 | 0 | 0 | 0 | 0 | 0 | 0 | 0 | 0 | 0 | 0 | 0 | 0 | 0 | 0 | 0 | 0 | -0.001 | 0 | 0 | 0 | 0 | 0 | 0 | 301.72 | 0 | 0 | 0 | 0 | -17.314 | 0 | 5.891 | 6.166 | 5.257 | 0 | 0 | 0 | 1 | 1 | 0
2021-03-19 23:00 | 0 | 0 | 0 | 0 | 3.6 | 15.12 | 100 | 100 | 0 | 0 | 0 | 0 | 0 | 0 | 0 | 0 | 0 | 0 | 0 | 0 | 0 | 0 | 0 | 0 | 0 | 0 | 0 | -0.001 | 0 | 0 | 0 | 0 | 0 | 0 | 273.65 | 0 | 0 | 0 | 0 | -14.696 | 0 | 4.424 | 5.545 | 4.727 | 0 | 0 | 0 | 1 | 1 | 0
2021-03-20 | 0 | 0 | 0 | 0 | 3 | 14.84 | 100 | 100 | 0 | 0 | 0 | 0 | 0 | 0 | 0 | 0 | 0 | 0 | 0 | 0 | 0 | 0 | 0 | 0 | 0 | 0 | 0 | -0.001 | 0 | 0 | 0 | 0 | 0 | 0 | 260 | 0 | 0 | 0 | 0 | -6.513 | 0 | 3.436 | 5.015 | 4.275 | 0 | 0 | 6.214 | 1 | 1 | 0
2021-03-20 01:00 | 0 | 0 | 0 | 0 | 2.6 | 14.65 | 100 | 100 | 0 | 0 | 0 | 0 | 0 | 0 | 0 | 0 | 0 | 0 | 0 | 0 | 0 | 0 | 0 | 0 | 0 | 0 | 0 | -0.001 | 0 | 0 | 0 | 0 | 0 | 0 | 260 | 0 | 0 | 0 | 0 | 0 | 0 | 3.262 | 4.909 | 4.185 | 0 | 0 | 12.356 | 1 | 1 | 0
2021-03-20 02:00 | 0 | 0 | 0 | 0 | 2.5 | 14.26 | 100 | 100 | 0 | 0 | 0 | 0 | 0 | 0 | 0 | 0 | 0 | 0 | 0 | 0 | 0 | 0 | 0 | 0 | 0 | 0 | 0 | -0.001 | 0 | 0 | 0 | 0 | 0 | 0 | 260 | 0 | 0 | 0 | 0 | 0 | 0 | 3.275 | 4.917 | 4.192 | 0 | 0 | 12.383 | 1 | 1 | 0
2021-03-20 03:00 | 0 | 0 | 0 | 0 | 2.1 | 13.72 | 100 | 100 | 0 | 0 | 0 | 0 | 0 | 0 | 0 | 0 | 0 | 0 | 0 | 0 | 0 | 0 | 0 | 0 | 0 | 0 | 0 | -0.001 | 0 | 0 | 0 | 0 | 0 | 0 | 260 | 0 | 0 | 0 | 0 | 0 | 0 | 3.292 | 4.928 | 4.201 | 0 | 0 | 12.42 | 1 | 1 | 0
2021-03-20 04:00 | 0 | 0 | 0 | 0 | 1.6 | 13.42 | 100 | 100 | 0 | 0 | 0 | 0 | 0 | 0 | 0 | 0 | 0 | 0 | 0 | 0 | 0 | 0 | 0 | 0 | 0 | 0 | 0 | -0.001 | 0 | 0 | 0 | 0 | 0 | 0 | 260 | 0 | 0 | 0 | 0 | 0 | 0 | 3.301 | 4.934 | 4.206 | 0 | 0 | 12.441 | 1 | 1 | 0
2021-03-20 05:00 | 0 | 0 | 0 | 0 | 1.3 | 12.88 | 100 | 100 | 0 | 0 | 0 | 0 | 0 | 0 | 0 | 0 | 0 | 0 | 0 | 0 | 0 | 0 | 0 | 0 | 0 | 0 | 0 | -0.001 | 0 | 0 | 0 | 0 | 0 | 0 | 260 | 0 | 0 | 0 | 0 | 0 | 0 | 3.319 | 4.945 | 4.215 | 0 | 0 | 12.478 | 1 | 1 | 0
2021-03-20 06:00 | 0 | 0 | 0 | 0 | 1.1 | 12.66 | 100 | 100 | 0 | 0 | 0 | 0 | 0 | 0 | 0 | 0 | 0 | 0 | 0 | 0 | 0 | 0 | 0 | 0 | 0 | 0 | 0 | -0.001 | 0 | 0 | 0 | 0 | 0 | 0 | 260 | 0 | 0 | 0 | 0 | 0 | 0 | 3.326 | 4.949 | 4.219 | 0 | 0 | 12.493 | 1 | 1 | 0
2021-03-20 07:00 | 0 | 0 | 0 | 0 | 1 | 13.18 | 100 | 100 | 0 | 0 | 0 | 0 | 0 | 0 | 0 | 0 | 0 | 0 | 0 | 0 | 0 | 0 | 0 | 0 | 0 | 0 | 0 | -0.001 | 0 | 0 | 0 | 0 | 0 | 0 | 260 | 0 | 0 | 0 | 0 | 0 | 0 | 3.309 | 4.939 | 4.21 | 0 | 0 | 12.457 | 1 | 1 | 0
2021-03-20 08:00 | 0 | 296.7 | 296.28 | 1 | 1.2 | 14 | 100 | 100 | 0 | 0 | 0 | 0.521 | 0 | 0 | 0 | 0 | 0 | 0 | 22.879 | 101.682 | 101.827 | 0 | 0 | 0 | 0 | 0 | 0 | -0.001 | 0 | 0 | 0 | 0 | 3.06 | 1 | 279.15 | 0 | 0 | 0 | 0 | 10.027 | 0 | 3.495 | 5.051 | 4.306 | 0 | 0 | 0 | 2 | 2 | 0
2021-03-20 09:00 | 0 | 570.6 | 562.81 | 1 | 1.7 | 15 | 100 | 100 | 0 | 0 | 0 | 0.521 | 0 | 47.517 | 0 | 47.517 | 47.517 | 47.517 | 145.181 | 193.158 | 195.83 | 0 | 0 | 0 | 0 | 0 | 0 | -0.001 | 0 | 24.26 | 0 | 0 | 9.48 | 1 | 425 | 0 | 0 | 0 | 0 | 76.382 | 0 | 8.504 | 6.898 | 5.88 | 0 | 0 | 0 | 1 | 1 | 0
2021-03-20 10:00 | 0 | 582.7 | 561.86 | 1 | 2 | 16.53 | 100 | 100 | 41.836 | 41.835 | 1.923 | 1.428 | 45.187 | 0 | 0 | 139.562 | 139.562 | 139.562 | 168.025 | 192.831 | 199.983 | 0 | 0 | 0 | 0 | 0 | 0 | 139.561 | 139.562 | 69.79 | 20.92 | 100 | 15.37 | 0.99 | 425 | 0 | 0 | 0 | 0 | 0 | 0 | 13.322 | 8.173 | 6.967 | 0 | 0 | 0 | 2 | 2 | 0
2021-03-20 11:00 | 0 | 645.2 | 604.94 | 1 | 3 | 17.19 | 100 | 100 | 46.088 | 46.088 | 1.905 | 1.618 | 49.611 | 0 | 0 | 151.282 | 151.282 | 151.282 | 179.656 | 207.615 | 221.433 | 0 | 0 | 0 | 0 | 0 | 0 | 151.281 | 151.282 | 68.32 | 20.81 | 100 | 20.35 | 0.98 | 425 | 0 | 0 | 0 | 0 | 0 | 0 | 13.258 | 8.16 | 6.956 | 0 | 0 | 0 | 2 | 2 | 0
2021-03-20 12:00 | 0 | 575.2 | 525.4 | 1 | 3.4 | 17.63 | 100 | 100 | 37.259 | 37.259 | 1.928 | 1.237 | 40.425 | 0 | 0 | 126.702 | 126.702 | 126.702 | 155.017 | 180.318 | 197.409 | 0 | 0 | 0 | 0 | 0 | 0 | 126.701 | 126.702 | 64.18 | 18.87 | 100 | 24.02 | 0.98 | 425 | 0 | 0 | 0 | 0 | 0 | 0 | 13.216 | 8.151 | 6.949 | 0 | 0 | 0 | 2 | 2 | 0
2021-03-20 13:00 | 0 | 710.6 | 638.52 | 1 | 3.7 | 18.46 | 100 | 100 | 48.953 | 48.953 | 2.053 | 1.759 | 52.765 | 0 | 0 | 159.396 | 159.396 | 159.396 | 187.6 | 219.14 | 243.878 | 0 | 0 | 0 | 0 | 0 | 0 | 159.395 | 159.396 | 65.36 | 20.07 | 100 | 26.03 | 0.97 | 425 | 0 | 0 | 0 | 0 | 0 | 0 | 13.135 | 8.134 | 6.934 | 0 | 0 | 0 | 2 | 2 | 0
2021-03-20 14:00 | 0 | 463.7 | 416.16 | 1 | 4.1 | 18.74 | 100 | 100 | 26.997 | 26.996 | 0.874 | 0.836 | 28.707 | 0 | 0 | 94.066 | 94.066 | 94.066 | 122.233 | 142.827 | 159.142 | 0 | 0 | 0 | 0 | 0 | 0 | 94.065 | 94.066 | 59.11 | 16.96 | 100 | 26.17 | 0.97 | 425 | 0 | 0 | 0 | 0 | 0 | 0 | 13.109 | 8.129 | 6.93 | 0 | 0 | 0 | 2 | 2 | 0
2021-03-20 15:00 | 0 | 299 | 272.25 | 1 | 4.6 | 18.34 | 100 | 100 | 0 | 0 | 0 | 0.521 | 0 | 52.041 | 0 | 52.041 | 52.041 | 52.041 | 80.261 | 93.436 | 102.617 | 0 | 0 | 0 | 0 | 0 | 0 | -0.001 | 0 | 50.71 | 0 | 0 | 24.42 | 0.98 | 425 | 0 | 0 | 0 | 0 | 0 | 0 | 13.147 | 8.137 | 6.936 | 0 | 0 | 0 | 2 | 2 | 0
2021-03-20 16:00 | 0 | 435.3 | 406.47 | 1 | 5.1 | 18.21 | 100 | 100 | 26.452 | 26.452 | 0.845 | 0.818 | 28.115 | 0 | 0 | 92.353 | 92.353 | 92.353 | 120.591 | 139.499 | 149.395 | 0 | 0 | 0 | 0 | 0 | 0 | 92.352 | 92.353 | 61.82 | 17.71 | 100 | 20.97 | 0.98 | 425 | 0 | 0 | 0 | 0 | 0 | 0 | 13.16 | 8.139 | 6.939 | 0 | 0 | 0 | 2 | 2 | 0
2021-03-20 17:00 | 0 | 369.3 | 354.72 | 1 | 5.3 | 17.61 | 100 | 100 | 0 | 0 | 0 | 0.521 | 0 | 77.655 | 0 | 77.655 | 77.655 | 77.655 | 105.973 | 121.741 | 126.744 | 0 | 0 | 0 | 0 | 0 | 0 | -0.001 | 0 | 61.27 | 0 | 0 | 16.15 | 0.99 | 425 | 0 | 0 | 0 | 0 | 0 | 0 | 13.218 | 8.151 | 6.949 | 0 | 0 | 0 | 2 | 2 | 0
2021-03-20 18:00 | 0 | 446.6 | 439.33 | 1 | 5.2 | 17.1 | 100 | 100 | 28.395 | 28.394 | 0.79 | 0.878 | 30.063 | 0 | 0 | 97.98 | 97.98 | 97.98 | 126.366 | 150.778 | 153.273 | 0 | 0 | 0 | 0 | 0 | 0 | 97.979 | 97.98 | 63.93 | 18.53 | 100 | 10.35 | 1 | 425 | 0 | 0 | 0 | 0 | 0 | 0 | 13.267 | 8.161 | 6.958 | 0 | 0 | 0 | 2 | 2 | 0
2021-03-20 19:00 | 0 | 324 | 323.22 | 1 | 4.8 | 16.43 | 100 | 100 | 0 | 0 | 0 | 0.521 | 0 | 6.422 | 0 | 6.422 | 6.422 | 6.422 | 34.898 | 110.93 | 111.197 | 0 | 0 | 0 | 0 | 0 | 0 | -0.001 | 0 | 5.78 | 0 | 0 | 3.97 | 1 | 425 | 0 | 0 | 0 | 0 | 0 | 0 | 13.332 | 8.175 | 6.969 | 0 | 0 | 0 | 2 | 2 | 0
2021-03-20 20:00 | 0 | 0 | 0 | 1 | 4.3 | 16.11 | 100 | 100 | 0 | 0 | 0 | 0 | 0 | 0 | 0 | 0 | 0 | 0 | 0 | 0 | 0 | 0 | 0 | 0 | 0 | 0 | 0 | -0.001 | 0 | 0 | 0 | 0 | 0.67 | 1 | 374.8 | 0 | 0 | 0 | 0 | -26.29 | 0 | 11.774 | 7.836 | 6.68 | 0 | 0 | 0 | 2 | 2 | 0
2021-03-20 21:00 | 0 | 0 | 0 | 0 | 3.7 | 15.35 | 100 | 100 | 0 | 0 | 0 | 0 | 0 | 0 | 0 | 0 | 0 | 0 | 0 | 0 | 0 | 0 | 0 | 0 | 0 | 0 | 0 | -0.001 | 0 | 0 | 0 | 0 | 0 | 0 | 334.73 | 0 | 0 | 0 | 0 | -20.984 | 0 | 8.167 | 6.919 | 5.898 | 0 | 0 | 0 | 1 | 1 | 0
2021-03-20 22:00 | 0 | 0 | 0 | 0 | 3.5 | 15.13 | 100 | 100 | 0 | 0 | 0 | 0 | 0 | 0 | 0 | 0 | 0 | 0 | 0 | 0 | 0 | 0 | 0 | 0 | 0 | 0 | 0 | -0.001 | 0 | 0 | 0 | 0 | 0 | 0 | 301.63 | 0 | 0 | 0 | 0 | -17.332 | 0 | 5.902 | 6.17 | 5.26 | 0 | 0 | 0 | 1 | 1 | 0
2021-03-20 23:00 | 0 | 0 | 0 | 0 | 3.1 | 14.77 | 100 | 100 | 0 | 0 | 0 | 0 | 0 | 0 | 0 | 0 | 0 | 0 | 0 | 0 | 0 | 0 | 0 | 0 | 0 | 0 | 0 | -0.001 | 0 | 0 | 0 | 0 | 0 | 0 | 273.53 | 0 | 0 | 0 | 0 | -14.716 | 0 | 4.435 | 5.55 | 4.731 | 0 | 0 | 0 | 1 | 1 | 0
2021-03-21 | 0 | 0 | 0 | 0 | 2.4 | 14.05 | 100 | 100 | 0 | 0 | 0 | 0 | 0 | 0 | 0 | 0 | 0 | 0 | 0 | 0 | 0 | 0 | 0 | 0 | 0 | 0 | 0 | -0.001 | 0 | 0 | 0 | 0 | 0 | 0 | 260 | 0 | 0 | 0 | 0 | -6.536 | 0 | 3.457 | 5.028 | 4.286 | 0 | 0 | 6.235 | 1 | 1 | 0
2021-03-21 01:00 | 0 | 0 | 0 | 0 | 1.7 | 13.63 | 100 | 100 | 0 | 0 | 0 | 0 | 0 | 0 | 0 | 0 | 0 | 0 | 0 | 0 | 0 | 0 | 0 | 0 | 0 | 0 | 0 | -0.001 | 0 | 0 | 0 | 0 | 0 | 0 | 260 | 0 | 0 | 0 | 0 | 0 | 0 | 3.295 | 4.93 | 4.202 | 0 | 0 | 12.426 | 1 | 1 | 0
2021-03-21 02:00 | 0 | 0 | 0 | 0 | 1.6 | 13.13 | 100 | 100 | 0 | 0 | 0 | 0 | 0 | 0 | 0 | 0 | 0 | 0 | 0 | 0 | 0 | 0 | 0 | 0 | 0 | 0 | 0 | -0.001 | 0 | 0 | 0 | 0 | 0 | 0 | 260 | 0 | 0 | 0 | 0 | 0 | 0 | 3.311 | 4.94 | 4.211 | 0 | 0 | 12.461 | 1 | 1 | 0
2021-03-21 03:00 | 0 | 0 | 0 | 0 | 1.5 | 12.74 | 100 | 100 | 0 | 0 | 0 | 0 | 0 | 0 | 0 | 0 | 0 | 0 | 0 | 0 | 0 | 0 | 0 | 0 | 0 | 0 | 0 | -0.001 | 0 | 0 | 0 | 0 | 0 | 0 | 260 | 0 | 0 | 0 | 0 | 0 | 0 | 3.323 | 4.947 | 4.218 | 0 | 0 | 12.488 | 1 | 1 | 0
2021-03-21 04:00 | 0 | 0 | 0 | 0 | 1.3 | 12.99 | 100 | 100 | 0 | 0 | 0 | 0 | 0 | 0 | 0 | 0 | 0 | 0 | 0 | 0 | 0 | 0 | 0 | 0 | 0 | 0 | 0 | -0.001 | 0 | 0 | 0 | 0 | 0 | 0 | 260 | 0 | 0 | 0 | 0 | 0 | 0 | 3.315 | 4.942 | 4.213 | 0 | 0 | 12.471 | 1 | 1 | 0
2021-03-21 05:00 | 0 | 0 | 0 | 0 | 0.9 | 12.93 | 100 | 100 | 0 | 0 | 0 | 0 | 0 | 0 | 0 | 0 | 0 | 0 | 0 | 0 | 0 | 0 | 0 | 0 | 0 | 0 | 0 | -0.001 | 0 | 0 | 0 | 0 | 0 | 0 | 260 | 0 | 0 | 0 | 0 | 0 | 0 | 3.317 | 4.944 | 4.214 | 0 | 0 | 12.475 | 1 | 1 | 0
2021-03-21 06:00 | 0 | 0 | 0 | 0 | 0.7 | 13.09 | 100 | 100 | 0 | 0 | 0 | 0 | 0 | 0 | 0 | 0 | 0 | 0 | 0 | 0 | 0 | 0 | 0 | 0 | 0 | 0 | 0 | -0.001 | 0 | 0 | 0 | 0 | 0 | 0 | 260 | 0 | 0 | 0 | 0 | 0 | 0 | 3.312 | 4.94 | 4.212 | 0 | 0 | 12.464 | 1 | 1 | 0
2021-03-21 07:00 | 0 | 0 | 0 | 0 | 0.7 | 13.19 | 100 | 100 | 0 | 0 | 0 | 0 | 0 | 0 | 0 | 0 | 0 | 0 | 0 | 0 | 0 | 0 | 0 | 0 | 0 | 0 | 0 | -0.001 | 0 | 0 | 0 | 0 | 0 | 0 | 260 | 0 | 0 | 0 | 0 | 0 | 0 | 3.309 | 4.938 | 4.21 | 0 | 0 | 12.457 | 1 | 1 | 0
2021-03-21 08:00 | 0 | 313 | 312.64 | 1 | 0.8 | 13.25 | 100 | 100 | 0 | 0 | 0 | 0.521 | 0 | 0 | 0 | 0 | 0 | 0 | 25.151 | 107.299 | 107.422 | 0 | 0 | 0 | 0 | 0 | 0 | -0.001 | 0 | 0 | 0 | 0 | 2.74 | 1 | 283.2 | 0 | 0 | 0 | 0 | 12.148 | 0 | 3.568 | 5.093 | 4.342 | 0 | 0 | 0 | 2 | 2 | 0
2021-03-21 09:00 | 0 | 509 | 502.53 | 1 | 0.8 | 14.49 | 100 | 100 | 0 | 0 | 0 | 0.521 | 0 | 36.173 | 0 | 36.173 | 36.173 | 36.173 | 131.185 | 172.467 | 174.689 | 0 | 0 | 0 | 0 | 0 | 0 | -0.001 | 0 | 20.71 | 0 | 0 | 9.15 | 1 | 425 | 0 | 0 | 0 | 0 | 74.261 | 0 | 8.13 | 6.813 | 5.808 | 0 | 0 | 0 | 1 | 1 | 0
2021-03-21 10:00 | 0 | 607.3 | 586.53 | 1 | 0.6 | 16.17 | 100 | 100 | 44.599 | 44.598 | 1.834 | 1.546 | 47.979 | 0 | 0 | 146.965 | 146.965 | 146.965 | 175.476 | 201.296 | 208.425 | 0 | 0 | 0 | 0 | 0 | 0 | 146.964 | 146.965 | 70.51 | 21.4 | 100 | 15.03 | 0.99 | 425 | 0 | 0 | 0 | 0 | 0 | 0 | 13.357 | 8.18 | 6.973 | 0 | 0 | 0 | 2 | 2 | 0
2021-03-21 11:00 | 0 | 819.2 | 769.84 | 1 | 0.5 | 17.24 | 100 | 100 | 63.564 | 63.563 | 3.756 | 2.58 | 69.9 | 0 | 0 | 200.389 | 200.389 | 200.389 | 228.756 | 264.208 | 281.149 | 0 | 0 | 0 | 0 | 0 | 0 | 200.388 | 200.389 | 71.27 | 22.61 | 100 | 19.99 | 0.98 | 425 | 0 | 0 | 0 | 0 | 0 | 0 | 13.253 | 8.159 | 6.955 | 0 | 0 | 0 | 2 | 3 | 0
2021-03-21 12:00 | 0 | 884.6 | 810.35 | 1 | 1.2 | 18 | 100 | 100 | 67.939 | 67.938 | 3.811 | 2.823 | 74.573 | 0 | 0 | 210.997 | 210.997 | 210.997 | 239.263 | 278.11 | 303.595 | 0 | 0 | 0 | 0 | 0 | 0 | 210.996 | 210.997 | 69.5 | 22.38 | 100 | 23.64 | 0.98 | 425 | 0 | 0 | 0 | 0 | 0 | 0 | 13.18 | 8.143 | 6.942 | 0 | 0 | 0 | 2 | 3 | 0
2021-03-21 13:00 | 0 | 859.3 | 774.67 | 1 | 2.2 | 18.62 | 100 | 100 | 63.103 | 63.102 | 3.904 | 2.563 | 69.569 | 0 | 0 | 199.614 | 199.614 | 199.614 | 227.797 | 265.868 | 294.912 | 0 | 0 | 0 | 0 | 0 | 0 | 199.613 | 199.614 | 67.69 | 21.4 | 100 | 25.64 | 0.97 | 425 | 0 | 0 | 0 | 0 | 0 | 0 | 13.12 | 8.131 | 6.932 | 0 | 0 | 0 | 2 | 3 | 0
2021-03-21 14:00 | 0 | 867.6 | 781.3 | 1 | 3 | 19.38 | 100 | 100 | 63.859 | 63.859 | 3.982 | 2.607 | 70.448 | 0 | 0 | 201.598 | 201.598 | 201.598 | 229.68 | 268.142 | 297.76 | 0 | 0 | 0 | 0 | 0 | 0 | 201.597 | 201.598 | 67.7 | 21.45 | 100 | 25.77 | 0.97 | 425 | 0 | 0 | 0 | 0 | 0 | 0 | 13.047 | 8.116 | 6.919 | 0 | 0 | 0 | 2 | 3 | 0
2021-03-21 15:00 | 0 | 904.6 | 826.27 | 1 | 3.8 | 19.48 | 100 | 100 | 69.733 | 69.733 | 3.993 | 2.935 | 76.661 | 0 | 0 | 215.717 | 215.717 | 215.717 | 243.785 | 283.576 | 310.459 | 0 | 0 | 0 | 0 | 0 | 0 | 215.716 | 215.717 | 69.48 | 22.46 | 100 | 24.02 | 0.98 | 425 | 0 | 0 | 0 | 0 | 0 | 0 | 13.037 | 8.114 | 6.917 | 0 | 0 | 0 | 2 | 3 | 0
2021-03-21 16:00 | 0 | 840.2 | 786.63 | 1 | 4.7 | 19.08 | 100 | 100 | 65.482 | 65.482 | 3.947 | 2.694 | 72.122 | 0 | 0 | 205.409 | 205.409 | 205.409 | 233.53 | 269.97 | 288.357 | 0 | 0 | 0 | 0 | 0 | 0 | 205.408 | 205.409 | 71.23 | 22.71 | 100 | 20.57 | 0.98 | 425 | 0 | 0 | 0 | 0 | 0 | 0 | 13.076 | 8.122 | 6.924 | 0 | 0 | 0 | 2 | 3 | 0
2021-03-21 17:00 | 0 | 789.7 | 760.03 | 1 | 5.4 | 18.49 | 100 | 100 | 62.852 | 62.852 | 3.886 | 2.549 | 69.287 | 0 | 0 | 198.975 | 198.975 | 198.975 | 227.175 | 260.842 | 271.025 | 0 | 0 | 0 | 0 | 0 | 0 | 198.974 | 198.975 | 73.42 | 23.19 | 100 | 15.76 | 0.99 | 425 | 0 | 0 | 0 | 0 | 0 | 0 | 13.133 | 8.134 | 6.934 | 0 | 0 | 0 | 2 | 3 | 0
2021-03-21 18:00 | 0 | 671.8 | 661.67 | 1 | 5.9 | 17.79 | 100 | 100 | 50.291 | 50.29 | 2.06 | 1.821 | 54.172 | 0 | 0 | 162.896 | 162.896 | 162.896 | 191.189 | 227.086 | 230.562 | 0 | 0 | 0 | 0 | 0 | 0 | 162.895 | 162.896 | 70.65 | 21.81 | 100 | 9.96 | 1 | 425 | 0 | 0 | 0 | 0 | 0 | 0 | 13.2 | 8.148 | 6.946 | 0 | 0 | 0 | 2 | 3 | 0
2021-03-21 19:00 | 0 | 410.5 | 409.7 | 1 | 6 | 17.19 | 100 | 100 | 0 | 0 | 0 | 0.521 | 0 | 16.451 | 0 | 16.451 | 16.451 | 16.451 | 44.825 | 140.609 | 140.884 | 0 | 0 | 0 | 0 | 0 | 0 | -0.001 | 0 | 11.68 | 0 | 0 | 3.58 | 1 | 425 | 0 | 0 | 0 | 0 | 0 | 0 | 13.258 | 8.16 | 6.956 | 0 | 0 | 0 | 2 | 2 | 0
2021-03-21 20:00 | 0 | 0 | 0 | 1 | 5.4 | 16.97 | 100 | 100 | 0 | 0 | 0 | 0 | 0 | 0 | 0 | 0 | 0 | 0 | 0 | 0 | 0 | 0 | 0 | 0 | 0 | 0 | 0 | -0.001 | 0 | 0 | 0 | 0 | 0.28 | 1 | 374.99 | 0 | 0 | 0 | 0 | -26.19 | 0 | 11.704 | 7.82 | 6.666 | 0 | 0 | 0 | 2 | 2 | 0
2021-03-21 21:00 | 0 | 0 | 0 | 0 | 4.3 | 16.06 | 100 | 100 | 0 | 0 | 0 | 0 | 0 | 0 | 0 | 0 | 0 | 0 | 0 | 0 | 0 | 0 | 0 | 0 | 0 | 0 | 0 | -0.001 | 0 | 0 | 0 | 0 | 0 | 0 | 335.02 | 0 | 0 | 0 | 0 | -20.933 | 0 | 8.134 | 6.909 | 5.89 | 0 | 0 | 0 | 1 | 1 | 0
2021-03-21 22:00 | 0 | 0 | 0 | 0 | 3.4 | 15.73 | 100 | 100 | 0 | 0 | 0 | 0 | 0 | 0 | 0 | 0 | 0 | 0 | 0 | 0 | 0 | 0 | 0 | 0 | 0 | 0 | 0 | -0.001 | 0 | 0 | 0 | 0 | 0 | 0 | 301.97 | 0 | 0 | 0 | 0 | -17.305 | 0 | 5.886 | 6.164 | 5.255 | 0 | 0 | 0 | 1 | 1 | 0
2021-03-21 23:00 | 0 | 0 | 0 | 0 | 2.8 | 15.28 | 100 | 100 | 0 | 0 | 0 | 0 | 0 | 0 | 0 | 0 | 0 | 0 | 0 | 0 | 0 | 0 | 0 | 0 | 0 | 0 | 0 | -0.001 | 0 | 0 | 0 | 0 | 0 | 0 | 273.9 | 0 | 0 | 0 | 0 | -14.703 | 0 | 4.428 | 5.547 | 4.728 | 0 | 0 | 0 | 1 | 1 | 0
2021-03-22 | 0 | 0 | 0 | 0 | 2.7 | 14.85 | 100 | 100 | 0 | 0 | 0 | 0 | 0 | 0 | 0 | 0 | 0 | 0 | 0 | 0 | 0 | 0 | 0 | 0 | 0 | 0 | 0 | -0.001 | 0 | 0 | 0 | 0 | 0 | 0 | 260 | 0 | 0 | 0 | 0 | -6.521 | 0 | 3.443 | 5.019 | 4.279 | 0 | 0 | 6.221 | 1 | 1 | 0
2021-03-22 01:00 | 0 | 0 | 0 | 0 | 2.8 | 14.73 | 100 | 100 | 0 | 0 | 0 | 0 | 0 | 0 | 0 | 0 | 0 | 0 | 0 | 0 | 0 | 0 | 0 | 0 | 0 | 0 | 0 | -0.001 | 0 | 0 | 0 | 0 | 0 | 0 | 260 | 0 | 0 | 0 | 0 | 0 | 0 | 3.26 | 4.907 | 4.184 | 0 | 0 | 12.351 | 1 | 1 | 0
2021-03-22 02:00 | 0 | 0 | 0 | 0 | 3 | 14.32 | 100 | 100 | 0 | 0 | 0 | 0 | 0 | 0 | 0 | 0 | 0 | 0 | 0 | 0 | 0 | 0 | 0 | 0 | 0 | 0 | 0 | -0.001 | 0 | 0 | 0 | 0 | 0 | 0 | 260 | 0 | 0 | 0 | 0 | 0 | 0 | 3.273 | 4.916 | 4.191 | 0 | 0 | 12.379 | 1 | 1 | 0
2021-03-22 03:00 | 0 | 0 | 0 | 0 | 3.2 | 14.01 | 100 | 100 | 0 | 0 | 0 | 0 | 0 | 0 | 0 | 0 | 0 | 0 | 0 | 0 | 0 | 0 | 0 | 0 | 0 | 0 | 0 | -0.001 | 0 | 0 | 0 | 0 | 0 | 0 | 260 | 0 | 0 | 0 | 0 | 0 | 0 | 3.283 | 4.922 | 4.196 | 0 | 0 | 12.4 | 1 | 1 | 0
2021-03-22 04:00 | 0 | 0 | 0 | 0 | 3.5 | 14.02 | 100 | 100 | 0 | 0 | 0 | 0 | 0 | 0 | 0 | 0 | 0 | 0 | 0 | 0 | 0 | 0 | 0 | 0 | 0 | 0 | 0 | -0.001 | 0 | 0 | 0 | 0 | 0 | 0 | 260 | 0 | 0 | 0 | 0 | 0 | 0 | 3.282 | 4.922 | 4.196 | 0 | 0 | 12.4 | 1 | 1 | 0
2021-03-22 05:00 | 0 | 0 | 0 | 0 | 3.8 | 14.17 | 100 | 100 | 0 | 0 | 0 | 0 | 0 | 0 | 0 | 0 | 0 | 0 | 0 | 0 | 0 | 0 | 0 | 0 | 0 | 0 | 0 | -0.001 | 0 | 0 | 0 | 0 | 0 | 0 | 260 | 0 | 0 | 0 | 0 | 0 | 0 | 3.277 | 4.919 | 4.193 | 0 | 0 | 12.389 | 1 | 1 | 0
2021-03-22 06:00 | 0 | 0 | 0 | 0 | 4 | 14.07 | 100 | 100 | 0 | 0 | 0 | 0 | 0 | 0 | 0 | 0 | 0 | 0 | 0 | 0 | 0 | 0 | 0 | 0 | 0 | 0 | 0 | -0.001 | 0 | 0 | 0 | 0 | 0 | 0 | 260 | 0 | 0 | 0 | 0 | 0 | 0 | 3.281 | 4.921 | 4.195 | 0 | 0 | 12.396 | 1 | 1 | 0
2021-03-22 07:00 | 0 | 0 | 0 | 0 | 4.1 | 14.17 | 100 | 100 | 0 | 0 | 0 | 0 | 0 | 0 | 0 | 0 | 0 | 0 | 0 | 0 | 0 | 0 | 0 | 0 | 0 | 0 | 0 | -0.001 | 0 | 0 | 0 | 0 | 0 | 0 | 260 | 0 | 0 | 0 | 0 | 0 | 0 | 3.277 | 4.919 | 4.193 | 0 | 0 | 12.389 | 1 | 1 | 0
2021-03-22 08:00 | 0 | 266 | 265.76 | 1 | 4.1 | 15.02 | 100 | 100 | 0 | 0 | 0 | 0.521 | 0 | 0 | 0 | 0 | 0 | 0 | 22.238 | 91.21 | 91.291 | 0 | 0 | 0 | 0 | 0 | 0 | -0.001 | 0 | 0 | 0 | 0 | 2.41 | 1 | 278.11 | 0 | 0 | 0 | 0 | 9.483 | 0 | 3.449 | 5.024 | 4.283 | 0 | 0 | 0 | 2 | 2 | 0
2021-03-22 09:00 | 0 | 374.7 | 370.27 | 1 | 4.2 | 16.17 | 100 | 100 | 0 | 0 | 0 | 0.521 | 0 | 2.916 | 0 | 2.916 | 2.916 | 2.916 | 97.803 | 127.077 | 128.597 | 0 | 0 | 0 | 0 | 0 | 0 | -0.001 | 0 | 2.27 | 0 | 0 | 8.82 | 1 | 425 | 0 | 0 | 0 | 0 | 76.926 | 0 | 6.337 | 6.275 | 5.35 | 0 | 0 | 0 | 1 | 1 | 0
2021-03-22 10:00 | 0 | 373.5 | 361.29 | 1 | 5.2 | 17.6 | 100 | 100 | 22.27 | 22.27 | 0.818 | 0.698 | 23.786 | 0 | 0 | 79.817 | 79.817 | 79.817 | 108.136 | 123.996 | 128.185 | 0 | 0 | 0 | 0 | 0 | 0 | 79.816 | 79.817 | 62.27 | 17.37 | 100 | 14.69 | 0.99 | 425 | 0 | 0 | 0 | 0 | 0 | 0 | 13.219 | 8.151 | 6.949 | 0 | 0 | 0 | 2 | 2 | 0
2021-03-22 11:00 | 0 | 376.9 | 354.98 | 1 | 6.7 | 17.84 | 100 | 100 | 0 | 0 | 0 | 0.521 | 0 | 77.254 | 0 | 77.254 | 77.254 | 77.254 | 105.541 | 121.83 | 129.352 | 0 | 0 | 0 | 0 | 0 | 0 | -0.001 | 0 | 59.72 | 0 | 0 | 19.64 | 0.99 | 425 | 0 | 0 | 0 | 0 | 0 | 0 | 13.195 | 8.147 | 6.945 | 0 | 0 | 0 | 2 | 2 | 0
2021-03-22 12:00 | 0 | 595.8 | 547.33 | 1 | 7.3 | 18.46 | 100 | 100 | 39.473 | 39.473 | 2.128 | 1.336 | 42.938 | 0 | 0 | 133.517 | 133.517 | 133.517 | 161.721 | 187.844 | 204.479 | 0 | 0 | 0 | 0 | 0 | 0 | 133.516 | 133.517 | 65.3 | 19.3 | 100 | 23.27 | 0.98 | 425 | 0 | 0 | 0 | 0 | 0 | 0 | 13.135 | 8.134 | 6.934 | 0 | 0 | 0 | 2 | 2 | 0
2021-03-22 13:00 | 0 | 696.1 | 629.57 | 1 | 7.7 | 18.6 | 100 | 100 | 48.114 | 48.114 | 2.007 | 1.718 | 51.839 | 0 | 0 | 157.098 | 157.098 | 157.098 | 185.283 | 216.07 | 238.902 | 0 | 0 | 0 | 0 | 0 | 0 | 157.097 | 157.098 | 65.76 | 20.14 | 100 | 25.25 | 0.98 | 425 | 0 | 0 | 0 | 0 | 0 | 0 | 13.122 | 8.131 | 6.932 | 0 | 0 | 0 | 2 | 2 | 0
2021-03-22 14:00 | 0 | 634.3 | 573.11 | 1 | 8.3 | 18.36 | 100 | 100 | 41.938 | 41.937 | 2.131 | 1.441 | 45.51 | 0 | 0 | 140.405 | 140.405 | 140.405 | 168.622 | 196.691 | 217.692 | 0 | 0 | 0 | 0 | 0 | 0 | 140.404 | 140.405 | 64.5 | 19.26 | 100 | 25.37 | 0.98 | 425 | 0 | 0 | 0 | 0 | 0 | 0 | 13.145 | 8.136 | 6.936 | 0 | 0 | 0 | 2 | 2 | 0
2021-03-22 15:00 | 0 | 594.4 | 544.61 | 1 | 9 | 18.02 | 100 | 100 | 39.196 | 39.195 | 2.062 | 1.322 | 42.579 | 0 | 0 | 132.548 | 132.548 | 132.548 | 160.811 | 186.911 | 203.998 | 0 | 0 | 0 | 0 | 0 | 0 | 132.547 | 132.548 | 64.98 | 19.21 | 100 | 23.62 | 0.98 | 425 | 0 | 0 | 0 | 0 | 0 | 0 | 13.178 | 8.143 | 6.942 | 0 | 0 | 0 | 2 | 2 | 0
2021-03-22 16:00 | 0 | 509.2 | 477.97 | 1 | 9.4 | 17.39 | 100 | 100 | 32.996 | 32.995 | 1.593 | 1.063 | 35.651 | 0 | 0 | 113.641 | 113.641 | 113.641 | 141.988 | 164.039 | 174.757 | 0 | 0 | 0 | 0 | 0 | 0 | 113.64 | 113.641 | 65.03 | 18.88 | 100 | 20.17 | 0.98 | 425 | 0 | 0 | 0 | 0 | 0 | 0 | 13.239 | 8.156 | 6.953 | 0 | 0 | 0 | 2 | 2 | 0
2021-03-22 17:00 | 0 | 488.7 | 471.24 | 1 | 9.3 | 17.36 | 100 | 100 | 32.684 | 32.684 | 1.538 | 1.049 | 35.271 | 0 | 0 | 112.576 | 112.576 | 112.576 | 140.927 | 161.73 | 167.722 | 0 | 0 | 0 | 0 | 0 | 0 | 112.575 | 112.576 | 67.12 | 19.49 | 100 | 15.36 | 0.99 | 425 | 0 | 0 | 0 | 0 | 0 | 0 | 13.242 | 8.156 | 6.953 | 0 | 0 | 0 | 2 | 2 | 0
2021-03-22 18:00 | 0 | 440.4 | 434.27 | 1 | 8.8 | 17.12 | 100 | 100 | 28.302 | 28.301 | 0.774 | 0.875 | 29.95 | 0 | 0 | 97.664 | 97.664 | 97.664 | 126.047 | 149.041 | 151.145 | 0 | 0 | 0 | 0 | 0 | 0 | 97.663 | 97.664 | 64.62 | 18.72 | 100 | 9.57 | 1 | 425 | 0 | 0 | 0 | 0 | 0 | 0 | 13.265 | 8.161 | 6.957 | 0 | 0 | 0 | 2 | 2 | 0
2021-03-22 19:00 | 0 | 321.2 | 320.7 | 1 | 8.1 | 16.66 | 100 | 100 | 0 | 0 | 0 | 0.521 | 0 | 7.103 | 0 | 7.103 | 7.103 | 7.103 | 35.548 | 110.065 | 110.236 | 0 | 0 | 0 | 0 | 0 | 0 | -0.001 | 0 | 6.44 | 0 | 0 | 3.19 | 1 | 425 | 0 | 0 | 0 | 0 | 0 | 0 | 13.31 | 8.17 | 6.965 | 0 | 0 | 0 | 2 | 2 | 0
2021-03-22 20:00 | 0 | 0 | 0 | 1 | 7.6 | 16.58 | 100 | 100 | 0 | 0 | 0 | 0 | 0 | 0 | 0 | 0 | 0 | 0 | 0 | 0 | 0 | 0 | 0 | 0 | 0 | 0 | 0 | -0.001 | 0 | 0 | 0 | 0 | 0.1 | 1 | 374.9 | 0 | 0 | 0 | 0 | -26.236 | 0 | 11.736 | 7.827 | 6.673 | 0 | 0 | 0 | 2 | 2 | 0
2021-03-22 21:00 | 0 | 0 | 0 | 0 | 6.4 | 15.84 | 100 | 100 | 0 | 0 | 0 | 0 | 0 | 0 | 0 | 0 | 0 | 0 | 0 | 0 | 0 | 0 | 0 | 0 | 0 | 0 | 0 | -0.001 | 0 | 0 | 0 | 0 | 0 | 0 | 334.91 | 0 | 0 | 0 | 0 | -20.946 | 0 | 8.143 | 6.911 | 5.892 | 0 | 0 | 0 | 1 | 1 | 0
2021-03-22 22:00 | 0 | 0 | 0 | 0 | 5.7 | 15.75 | 100 | 100 | 0 | 0 | 0 | 0 | 0 | 0 | 0 | 0 | 0 | 0 | 0 | 0 | 0 | 0 | 0 | 0 | 0 | 0 | 0 | -0.001 | 0 | 0 | 0 | 0 | 0 | 0 | 301.88 | 0 | 0 | 0 | 0 | -17.294 | 0 | 5.879 | 6.162 | 5.253 | 0 | 0 | 0 | 1 | 1 | 0
2021-03-22 23:00 | 0 | 0 | 0 | 0 | 5.4 | 15.48 | 100 | 100 | 0 | 0 | 0 | 0 | 0 | 0 | 0 | 0 | 0 | 0 | 0 | 0 | 0 | 0 | 0 | 0 | 0 | 0 | 0 | -0.001 | 0 | 0 | 0 | 0 | 0 | 0 | 273.85 | 0 | 0 | 0 | 0 | -14.682 | 0 | 4.417 | 5.541 | 4.724 | 0 | 0 | 0 | 1 | 1 | 0
2021-03-23 | 0 | 0 | 0 | 0 | 5.2 | 15.15 | 100 | 100 | 0 | 0 | 0 | 0 | 0 | 0 | 0 | 0 | 0 | 0 | 0 | 0 | 0 | 0 | 0 | 0 | 0 | 0 | 0 | -0.001 | 0 | 0 | 0 | 0 | 0 | 0 | 260 | 0 | 0 | 0 | 0 | -6.508 | 0 | 3.432 | 5.013 | 4.273 | 0 | 0 | 6.21 | 1 | 1 | 0
2021-03-23 01:00 | 0 | 0 | 0 | 0 | 4.8 | 15.02 | 100 | 100 | 0 | 0 | 0 | 0 | 0 | 0 | 0 | 0 | 0 | 0 | 0 | 0 | 0 | 0 | 0 | 0 | 0 | 0 | 0 | -0.001 | 0 | 0 | 0 | 0 | 0 | 0 | 260 | 0 | 0 | 0 | 0 | 0 | 0 | 3.251 | 4.902 | 4.179 | 0 | 0 | 12.331 | 1 | 1 | 0
2021-03-23 02:00 | 0 | 0 | 0 | 0 | 4.5 | 14.92 | 100 | 100 | 0 | 0 | 0 | 0 | 0 | 0 | 0 | 0 | 0 | 0 | 0 | 0 | 0 | 0 | 0 | 0 | 0 | 0 | 0 | -0.001 | 0 | 0 | 0 | 0 | 0 | 0 | 260 | 0 | 0 | 0 | 0 | 0 | 0 | 3.254 | 4.904 | 4.18 | 0 | 0 | 12.338 | 1 | 1 | 0
2021-03-23 03:00 | 0 | 0 | 0 | 0 | 4.4 | 14.62 | 100 | 100 | 0 | 0 | 0 | 0 | 0 | 0 | 0 | 0 | 0 | 0 | 0 | 0 | 0 | 0 | 0 | 0 | 0 | 0 | 0 | -0.001 | 0 | 0 | 0 | 0 | 0 | 0 | 260 | 0 | 0 | 0 | 0 | 0 | 0 | 3.263 | 4.91 | 4.185 | 0 | 0 | 12.358 | 1 | 1 | 0
2021-03-23 04:00 | 0 | 0 | 0 | 0 | 4.4 | 14.32 | 100 | 100 | 0 | 0 | 0 | 0 | 0 | 0 | 0 | 0 | 0 | 0 | 0 | 0 | 0 | 0 | 0 | 0 | 0 | 0 | 0 | -0.001 | 0 | 0 | 0 | 0 | 0 | 0 | 260 | 0 | 0 | 0 | 0 | 0 | 0 | 3.273 | 4.916 | 4.191 | 0 | 0 | 12.379 | 1 | 1 | 0
2021-03-23 05:00 | 0 | 0 | 0 | 0 | 4 | 14.19 | 100 | 100 | 0 | 0 | 0 | 0 | 0 | 0 | 0 | 0 | 0 | 0 | 0 | 0 | 0 | 0 | 0 | 0 | 0 | 0 | 0 | -0.001 | 0 | 0 | 0 | 0 | 0 | 0 | 260 | 0 | 0 | 0 | 0 | 0 | 0 | 3.277 | 4.918 | 4.193 | 0 | 0 | 12.388 | 1 | 1 | 0
2021-03-23 06:00 | 0 | 0 | 0 | 0 | 3.5 | 14.12 | 100 | 100 | 0 | 0 | 0 | 0 | 0 | 0 | 0 | 0 | 0 | 0 | 0 | 0 | 0 | 0 | 0 | 0 | 0 | 0 | 0 | -0.001 | 0 | 0 | 0 | 0 | 0 | 0 | 260 | 0 | 0 | 0 | 0 | 0 | 0 | 3.279 | 4.92 | 4.194 | 0 | 0 | 12.393 | 1 | 1 | 0
2021-03-23 07:00 | 0 | 0 | 0 | 1 | 3.6 | 13.76 | 100 | 100 | 0 | 0 | 0 | 0 | 0 | 0 | 0 | 0 | 0 | 0 | 0 | 0 | 0 | 0 | 0 | 0 | 0 | 0 | 0 | -0.001 | 0 | 0 | 0 | 0 | 1.2 | 1 | 260 | 0 | 0 | 0 | 0 | 0 | 0 | 3.29 | 4.927 | 4.2 | 0 | 0 | 12.417 | 1 | 1 | 0
2021-03-23 08:00 | 0 | 180.7 | 180.58 | 1 | 4 | 14.61 | 100 | 100 | 0 | 0 | 0 | 0.521 | 0 | 0 | 0 | 0 | 0 | 0 | 15.694 | 61.975 | 62.016 | 0 | 0 | 0 | 0 | 0 | 0 | -0.001 | 0 | 0 | 0 | 0 | 2.09 | 1 | 266.1 | 0 | 0 | 0 | 0 | 3.194 | 0 | 3.329 | 4.951 | 4.221 | 0 | 0 | 0 | 2 | 2 | 0
2021-03-23 09:00 | 0 | 363.4 | 359.42 | 1 | 3.4 | 15.4 | 100 | 100 | 0 | 0 | 0 | 0.521 | 0 | 0 | 0 | 0 | 0 | 0 | 96.044 | 123.352 | 124.719 | 0 | 0 | 0 | 0 | 0 | 0 | -0.001 | 0 | 0 | 0 | 0 | 8.49 | 1 | 417.24 | 0 | 0 | 0 | 0 | 79.149 | 0 | 5.706 | 6.04 | 5.149 | 0 | 0 | 0 | 1 | 1 | 0
2021-03-23 10:00 | 0 | 527.5 | 511.04 | 1 | 3.2 | 16.88 | 100 | 100 | 35.221 | 35.221 | 1.79 | 1.153 | 38.164 | 0 | 0 | 120.572 | 120.572 | 120.572 | 153.019 | 175.39 | 181.038 | 0 | 0 | 0 | 0 | 0 | 0 | 120.571 | 120.572 | 66.6 | 19.46 | 100 | 14.35 | 0.99 | 425 | 0 | 0 | 0 | 0 | 4.066 | 0 | 13.264 | 8.161 | 6.957 | 0 | 0 | 0 | 2 | 2 | 0
2021-03-23 11:00 | 0 | 586.5 | 553.61 | 1 | 3.8 | 17.26 | 100 | 100 | 40.555 | 40.554 | 2.033 | 1.378 | 43.966 | 0 | 0 | 136.319 | 136.319 | 136.319 | 164.683 | 189.998 | 201.287 | 0 | 0 | 0 | 0 | 0 | 0 | 136.318 | 136.319 | 67.72 | 20.15 | 100 | 19.28 | 0.99 | 425 | 0 | 0 | 0 | 0 | 0 | 0 | 13.251 | 8.158 | 6.955 | 0 | 0 | 0 | 2 | 2 | 0
2021-03-23 12:00 | 0 | 622.5 | 573.45 | 1 | 4.3 | 17.5 | 100 | 100 | 42.337 | 42.337 | 2.025 | 1.454 | 45.817 | 0 | 0 | 141.224 | 141.224 | 141.224 | 169.556 | 196.808 | 213.642 | 0 | 0 | 0 | 0 | 0 | 0 | 141.223 | 141.224 | 66.1 | 19.82 | 100 | 22.9 | 0.98 | 425 | 0 | 0 | 0 | 0 | 0 | 0 | 13.228 | 8.153 | 6.951 | 0 | 0 | 0 | 2 | 2 | 0
2021-03-23 13:00 | 0 | 603.3 | 547.37 | 1 | 4.8 | 17.83 | 100 | 100 | 39.342 | 39.341 | 2.052 | 1.328 | 42.721 | 0 | 0 | 132.934 | 132.934 | 132.934 | 161.223 | 187.859 | 207.053 | 0 | 0 | 0 | 0 | 0 | 0 | 132.933 | 132.934 | 64.2 | 19 | 100 | 24.87 | 0.98 | 425 | 0 | 0 | 0 | 0 | 0 | 0 | 13.196 | 8.147 | 6.945 | 0 | 0 | 0 | 2 | 2 | 0
2021-03-23 14:00 | 0 | 726.8 | 658.83 | 1 | 5.4 | 18.38 | 100 | 100 | 51.276 | 51.276 | 2.191 | 1.874 | 55.342 | 0 | 0 | 165.792 | 165.792 | 165.792 | 194.007 | 226.112 | 249.438 | 0 | 0 | 0 | 0 | 0 | 0 | 165.791 | 165.792 | 66.47 | 20.56 | 100 | 24.98 | 0.98 | 425 | 0 | 0 | 0 | 0 | 0 | 0 | 13.143 | 8.136 | 6.936 | 0 | 0 | 0 | 2 | 2 | 0
2021-03-23 15:00 | 0 | 644.4 | 592.22 | 1 | 6.3 | 18.17 | 100 | 100 | 44.317 | 44.316 | 2.048 | 1.543 | 47.908 | 0 | 0 | 146.759 | 146.759 | 146.759 | 175.002 | 203.25 | 221.158 | 0 | 0 | 0 | 0 | 0 | 0 | 146.758 | 146.759 | 66.36 | 20.04 | 100 | 23.22 | 0.98 | 425 | 0 | 0 | 0 | 0 | 0 | 0 | 13.163 | 8.14 | 6.939 | 0 | 0 | 0 | 2 | 2 | 0
2021-03-23 16:00 | 0 | 735.4 | 692.05 | 1 | 7.1 | 17.92 | 100 | 100 | 55.482 | 55.481 | 2.495 | 2.097 | 60.074 | 0 | 0 | 177.436 | 177.436 | 177.436 | 205.712 | 237.511 | 252.389 | 0 | 0 | 0 | 0 | 0 | 0 | 177.435 | 177.436 | 70.3 | 21.98 | 100 | 19.77 | 0.99 | 425 | 0 | 0 | 0 | 0 | 0 | 0 | 13.188 | 8.145 | 6.944 | 0 | 0 | 0 | 2 | 2 | 0
2021-03-23 17:00 | 0 | 709.9 | 685.82 | 1 | 7.3 | 17.54 | 100 | 100 | 55.35 | 55.35 | 2.397 | 2.086 | 59.833 | 0 | 0 | 176.872 | 176.872 | 176.872 | 205.199 | 235.374 | 243.638 | 0 | 0 | 0 | 0 | 0 | 0 | 176.871 | 176.872 | 72.6 | 22.72 | 100 | 14.97 | 0.99 | 425 | 0 | 0 | 0 | 0 | 0 | 0 | 13.224 | 8.153 | 6.95 | 0 | 0 | 0 | 2 | 2 | 0
2021-03-23 18:00 | 0 | 490 | 483.72 | 1 | 7.1 | 17.09 | 100 | 100 | 32.707 | 32.707 | 1.535 | 1.05 | 35.293 | 0 | 0 | 112.637 | 112.637 | 112.637 | 141.025 | 166.014 | 168.168 | 0 | 0 | 0 | 0 | 0 | 0 | 112.636 | 112.637 | 66.98 | 19.45 | 100 | 9.18 | 1 | 425 | 0 | 0 | 0 | 0 | 0 | 0 | 13.268 | 8.162 | 6.958 | 0 | 0 | 0 | 2 | 2 | 0
2021-03-23 19:00 | 0 | 353.8 | 353.38 | 1 | 7.1 | 16.85 | 100 | 100 | 0 | 0 | 0 | 0.521 | 0 | 11.253 | 0 | 11.253 | 11.253 | 11.253 | 39.673 | 121.279 | 121.424 | 0 | 0 | 0 | 0 | 0 | 0 | -0.001 | 0 | 9.27 | 0 | 0 | 2.8 | 1 | 425 | 0 | 0 | 0 | 0 | 0 | 0 | 13.291 | 8.166 | 6.962 | 0 | 0 | 0 | 2 | 2 | 0
2021-03-23 20:00 | 0 | 0 | 0 | 1 | 6.7 | 16.76 | 100 | 100 | 0 | 0 | 0 | 0 | 0 | 0 | 0 | 0 | 0 | 0 | 0 | 0 | 0 | 0 | 0 | 0 | 0 | 0 | 0 | -0.001 | 0 | 0 | 0 | 0 | 0.49 | 1 | 374.94 | 0 | 0 | 0 | 0 | -26.215 | 0 | 11.721 | 7.824 | 6.67 | 0 | 0 | 0 | 2 | 2 | 0
2021-03-23 21:00 | 0 | 0 | 0 | 0 | 6.7 | 16.07 | 100 | 100 | 0 | 0 | 0 | 0 | 0 | 0 | 0 | 0 | 0 | 0 | 0 | 0 | 0 | 0 | 0 | 0 | 0 | 0 | 0 | -0.001 | 0 | 0 | 0 | 0 | 0 | 0 | 334.98 | 0 | 0 | 0 | 0 | -20.927 | 0 | 8.131 | 6.908 | 5.889 | 0 | 0 | 0 | 1 | 1 | 0
2021-03-23 22:00 | 0 | 0 | 0 | 0 | 6.6 | 15.92 | 100 | 100 | 0 | 0 | 0 | 0 | 0 | 0 | 0 | 0 | 0 | 0 | 0 | 0 | 0 | 0 | 0 | 0 | 0 | 0 | 0 | -0.001 | 0 | 0 | 0 | 0 | 0 | 0 | 301.97 | 0 | 0 | 0 | 0 | -17.286 | 0 | 5.875 | 6.16 | 5.251 | 0 | 0 | 0 | 1 | 1 | 0
2021-03-23 23:00 | 0 | 0 | 0 | 0 | 6.8 | 15.75 | 100 | 100 | 0 | 0 | 0 | 0 | 0 | 0 | 0 | 0 | 0 | 0 | 0 | 0 | 0 | 0 | 0 | 0 | 0 | 0 | 0 | -0.001 | 0 | 0 | 0 | 0 | 0 | 0 | 273.96 | 0 | 0 | 0 | 0 | -14.668 | 0 | 4.41 | 5.538 | 4.721 | 0 | 0 | 0 | 1 | 1 | 0
2021-03-24 | 0 | 0 | 0 | 0 | 7 | 15.69 | 100 | 100 | 0 | 0 | 0 | 0 | 0 | 0 | 0 | 0 | 0 | 0 | 0 | 0 | 0 | 0 | 0 | 0 | 0 | 0 | 0 | -0.001 | 0 | 0 | 0 | 0 | 0 | 0 | 260 | 0 | 0 | 0 | 0 | -6.494 | 0 | 3.419 | 5.005 | 4.266 | 0 | 0 | 6.196 | 1 | 1 | 0
2021-03-24 01:00 | 0 | 0 | 0 | 0 | 7.1 | 15.52 | 100 | 100 | 0 | 0 | 0 | 0 | 0 | 0 | 0 | 0 | 0 | 0 | 0 | 0 | 0 | 0 | 0 | 0 | 0 | 0 | 0 | -0.001 | 0 | 0 | 0 | 0 | 0 | 0 | 260 | 0 | 0 | 0 | 0 | 0 | 0 | 3.235 | 4.892 | 4.17 | 0 | 0 | 12.297 | 1 | 1 | 0
2021-03-24 02:00 | 0 | 0 | 0 | 0 | 7 | 15.33 | 100 | 100 | 0 | 0 | 0 | 0 | 0 | 0 | 0 | 0 | 0 | 0 | 0 | 0 | 0 | 0 | 0 | 0 | 0 | 0 | 0 | -0.001 | 0 | 0 | 0 | 0 | 0 | 0 | 260 | 0 | 0 | 0 | 0 | 0 | 0 | 3.241 | 4.895 | 4.173 | 0 | 0 | 12.31 | 1 | 1 | 0
2021-03-24 03:00 | 0 | 0 | 0 | 0 | 6.7 | 15.02 | 100 | 100 | 0 | 0 | 0 | 0 | 0 | 0 | 0 | 0 | 0 | 0 | 0 | 0 | 0 | 0 | 0 | 0 | 0 | 0 | 0 | -0.001 | 0 | 0 | 0 | 0 | 0 | 0 | 260 | 0 | 0 | 0 | 0 | 0 | 0 | 3.251 | 4.902 | 4.179 | 0 | 0 | 12.331 | 1 | 1 | 0
2021-03-24 04:00 | 0 | 0 | 0 | 0 | 6.8 | 15.02 | 100 | 100 | 0 | 0 | 0 | 0 | 0 | 0 | 0 | 0 | 0 | 0 | 0 | 0 | 0 | 0 | 0 | 0 | 0 | 0 | 0 | -0.001 | 0 | 0 | 0 | 0 | 0 | 0 | 260 | 0 | 0 | 0 | 0 | 0 | 0 | 3.251 | 4.902 | 4.179 | 0 | 0 | 12.331 | 1 | 1 | 0
2021-03-24 05:00 | 0 | 0 | 0 | 0 | 7 | 15.1 | 100 | 100 | 0 | 0 | 0 | 0 | 0 | 0 | 0 | 0 | 0 | 0 | 0 | 0 | 0 | 0 | 0 | 0 | 0 | 0 | 0 | -0.001 | 0 | 0 | 0 | 0 | 0 | 0 | 260 | 0 | 0 | 0 | 0 | 0 | 0 | 3.248 | 4.9 | 4.177 | 0 | 0 | 12.326 | 1 | 1 | 0
2021-03-24 06:00 | 0 | 0 | 0 | 0 | 7 | 15.09 | 100 | 100 | 0 | 0 | 0 | 0 | 0 | 0 | 0 | 0 | 0 | 0 | 0 | 0 | 0 | 0 | 0 | 0 | 0 | 0 | 0 | -0.001 | 0 | 0 | 0 | 0 | 0 | 0 | 260 | 0 | 0 | 0 | 0 | 0 | 0 | 3.248 | 4.9 | 4.177 | 0 | 0 | 12.326 | 1 | 1 | 0
2021-03-24 07:00 | 0 | 0 | 0 | 1 | 7 | 15.03 | 100 | 100 | 0 | 0 | 0 | 0 | 0 | 0 | 0 | 0 | 0 | 0 | 0 | 0 | 0 | 0 | 0 | 0 | 0 | 0 | 0 | -0.001 | 0 | 0 | 0 | 0 | 1.52 | 1 | 260 | 0 | 0 | 0 | 0 | 0 | 0 | 3.25 | 4.901 | 4.178 | 0 | 0 | 12.33 | 1 | 1 | 0
2021-03-24 08:00 | 0 | 296.9 | 296.76 | 1 | 7.1 | 15.55 | 100 | 100 | 0 | 0 | 0 | 0.521 | 0 | 0 | 0 | 0 | 0 | 0 | 26.752 | 101.848 | 101.896 | 0 | 0 | 0 | 0 | 0 | 0 | -0.001 | 0 | 0 | 0 | 0 | 1.77 | 1 | 286.42 | 0 | 0 | 0 | 0 | 13.835 | 0 | 3.527 | 5.069 | 4.321 | 0 | 0 | 0 | 2 | 2 | 0
2021-03-24 09:00 | 0 | 343.8 | 340.32 | 1 | 7.5 | 16.17 | 100 | 100 | 0 | 0 | 0 | 0.521 | 0 | 1.07 | 0 | 1.07 | 1.07 | 1.07 | 91.986 | 116.797 | 117.992 | 0 | 0 | 0 | 0 | 0 | 0 | -0.001 | 0 | 0.91 | 0 | 0 | 8.16 | 1 | 425 | 0 | 0 | 0 | 0 | 72.574 | 0 | 6.557 | 6.362 | 5.424 | 0 | 0 | 0 | 1 | 1 | 0
2021-03-24 10:00 | 0 | 487 | 472.51 | 1 | 9.1 | 16.84 | 100 | 100 | 32.861 | 32.861 | 1.546 | 1.056 | 35.463 | 0 | 0 | 113.117 | 113.117 | 113.117 | 141.538 | 162.167 | 167.138 | 0 | 0 | 0 | 0 | 0 | 0 | 113.116 | 113.117 | 67.68 | 19.66 | 100 | 14.01 | 0.99 | 425 | 0 | 0 | 0 | 0 | 0 | 0 | 13.292 | 8.167 | 6.962 | 0 | 0 | 0 | 2 | 2 | 0
2021-03-24 11:00 | 0 | 604.5 | 571.82 | 1 | 9.2 | 17.4 | 100 | 100 | 42.582 | 42.581 | 2.005 | 1.464 | 46.051 | 0 | 0 | 141.847 | 141.847 | 141.847 | 170.192 | 196.25 | 207.464 | 0 | 0 | 0 | 0 | 0 | 0 | 141.846 | 141.847 | 68.37 | 20.52 | 100 | 18.92 | 0.99 | 425 | 0 | 0 | 0 | 0 | 0 | 0 | 13.238 | 8.155 | 6.952 | 0 | 0 | 0 | 2 | 2 | 0
2021-03-24 12:00 | 0 | 585 | 540.37 | 1 | 9 | 18.27 | 100 | 100 | 38.871 | 38.87 | 2.072 | 1.309 | 42.252 | 0 | 0 | 131.656 | 131.656 | 131.656 | 159.886 | 185.456 | 200.772 | 0 | 0 | 0 | 0 | 0 | 0 | 131.655 | 131.656 | 65.57 | 19.36 | 100 | 22.52 | 0.98 | 425 | 0 | 0 | 0 | 0 | 0 | 0 | 13.154 | 8.138 | 6.938 | 0 | 0 | 0 | 2 | 2 | 0
2021-03-24 13:00 | 0 | 698.5 | 635.72 | 1 | 9 | 18.52 | 100 | 100 | 48.878 | 48.877 | 2.052 | 1.755 | 52.685 | 0 | 0 | 159.197 | 159.197 | 159.197 | 187.393 | 218.18 | 239.725 | 0 | 0 | 0 | 0 | 0 | 0 | 159.196 | 159.197 | 66.41 | 20.39 | 100 | 24.48 | 0.98 | 425 | 0 | 0 | 0 | 0 | 0 | 0 | 13.13 | 8.133 | 6.933 | 0 | 0 | 0 | 2 | 2 | 0
2021-03-24 14:00 | 0 | 574.3 | 522.26 | 1 | 9 | 18.46 | 100 | 100 | 36.866 | 36.866 | 1.973 | 1.224 | 40.063 | 0 | 0 | 125.714 | 125.714 | 125.714 | 153.918 | 179.241 | 197.1 | 0 | 0 | 0 | 0 | 0 | 0 | 125.713 | 125.714 | 63.78 | 18.7 | 100 | 24.58 | 0.98 | 425 | 0 | 0 | 0 | 0 | 0 | 0 | 13.135 | 8.134 | 6.934 | 0 | 0 | 0 | 2 | 2 | 0
2021-03-24 15:00 | 0 | 493.1 | 454.52 | 1 | 9.1 | 18.31 | 100 | 100 | 30.76 | 30.76 | 1.262 | 0.971 | 32.993 | 0 | 0 | 106.188 | 106.188 | 106.188 | 134.412 | 155.992 | 169.232 | 0 | 0 | 0 | 0 | 0 | 0 | 106.187 | 106.188 | 62.75 | 18.18 | 100 | 22.81 | 0.98 | 425 | 0 | 0 | 0 | 0 | 0 | 0 | 13.15 | 8.137 | 6.937 | 0 | 0 | 0 | 2 | 2 | 0
2021-03-24 16:00 | 0 | 426.9 | 402.73 | 1 | 8.9 | 18.13 | 100 | 100 | 26.184 | 26.184 | 0.839 | 0.81 | 27.833 | 0 | 0 | 91.537 | 91.537 | 91.537 | 119.785 | 138.217 | 146.512 | 0 | 0 | 0 | 0 | 0 | 0 | 91.536 | 91.537 | 62.48 | 17.87 | 100 | 19.37 | 0.99 | 425 | 0 | 0 | 0 | 0 | 0 | 0 | 13.167 | 8.141 | 6.94 | 0 | 0 | 0 | 2 | 2 | 0
2021-03-24 17:00 | 0 | 625.5 | 605.38 | 1 | 8.9 | 17.84 | 100 | 100 | 46.639 | 46.639 | 1.951 | 1.646 | 50.236 | 0 | 0 | 152.931 | 152.931 | 152.931 | 181.218 | 207.767 | 214.672 | 0 | 0 | 0 | 0 | 0 | 0 | 152.93 | 152.931 | 71.24 | 21.73 | 100 | 14.57 | 0.99 | 425 | 0 | 0 | 0 | 0 | 0 | 0 | 13.195 | 8.147 | 6.945 | 0 | 0 | 0 | 2 | 2 | 0
2021-03-24 18:00 | 0 | 492.9 | 487.11 | 1 | 9.2 | 17.42 | 100 | 100 | 33.185 | 33.184 | 1.628 | 1.071 | 35.884 | 0 | 0 | 114.291 | 114.291 | 114.291 | 142.635 | 167.176 | 169.163 | 0 | 0 | 0 | 0 | 0 | 0 | 114.29 | 114.291 | 67.56 | 19.62 | 100 | 8.79 | 1 | 425 | 0 | 0 | 0 | 0 | 0 | 0 | 13.236 | 8.155 | 6.952 | 0 | 0 | 0 | 2 | 2 | 0
2021-03-24 19:00 | 0 | 325 | 324.71 | 1 | 9.5 | 16.88 | 100 | 100 | 0 | 0 | 0 | 0.521 | 0 | 8.499 | 0 | 8.499 | 8.499 | 8.499 | 36.915 | 111.441 | 111.54 | 0 | 0 | 0 | 0 | 0 | 0 | -0.001 | 0 | 7.62 | 0 | 0 | 2.42 | 1 | 425 | 0 | 0 | 0 | 0 | 0 | 0 | 13.288 | 8.166 | 6.961 | 0 | 0 | 0 | 2 | 2 | 0
2021-03-24 20:00 | 0 | 0 | 0 | 1 | 9 | 16.59 | 100 | 100 | 0 | 0 | 0 | 0 | 0 | 0 | 0 | 0 | 0 | 0 | 0 | 0 | 0 | 0 | 0 | 0 | 0 | 0 | 0 | -0.001 | 0 | 0 | 0 | 0 | 0.88 | 1 | 374.9 | 0 | 0 | 0 | 0 | -26.235 | 0 | 11.735 | 7.827 | 6.672 | 0 | 0 | 0 | 2 | 2 | 0
2021-03-24 21:00 | 0 | 0 | 0 | 0 | 8.6 | 15.66 | 100 | 100 | 0 | 0 | 0 | 0 | 0 | 0 | 0 | 0 | 0 | 0 | 0 | 0 | 0 | 0 | 0 | 0 | 0 | 0 | 0 | -0.001 | 0 | 0 | 0 | 0 | 0 | 0 | 334.87 | 0 | 0 | 0 | 0 | -20.964 | 0 | 8.154 | 6.915 | 5.895 | 0 | 0 | 0 | 1 | 1 | 0
2021-03-24 22:00 | 0 | 0 | 0 | 0 | 8.4 | 15.75 | 100 | 100 | 0 | 0 | 0 | 0 | 0 | 0 | 0 | 0 | 0 | 0 | 0 | 0 | 0 | 0 | 0 | 0 | 0 | 0 | 0 | -0.001 | 0 | 0 | 0 | 0 | 0 | 0 | 301.86 | 0 | 0 | 0 | 0 | -17.291 | 0 | 5.878 | 6.161 | 5.252 | 0 | 0 | 0 | 1 | 1 | 0
2021-03-24 23:00 | 0 | 0 | 0 | 0 | 8.6 | 15.79 | 100 | 100 | 0 | 0 | 0 | 0 | 0 | 0 | 0 | 0 | 0 | 0 | 0 | 0 | 0 | 0 | 0 | 0 | 0 | 0 | 0 | -0.001 | 0 | 0 | 0 | 0 | 0 | 0 | 273.87 | 0 | 0 | 0 | 0 | -14.656 | 0 | 4.403 | 5.535 | 4.718 | 0 | 0 | 0 | 1 | 1 | 0
2021-03-25 | 0 | 0 | 0 | 0 | 8.5 | 15.76 | 100 | 100 | 0 | 0 | 0 | 0 | 0 | 0 | 0 | 0 | 0 | 0 | 0 | 0 | 0 | 0 | 0 | 0 | 0 | 0 | 0 | -0.001 | 0 | 0 | 0 | 0 | 0 | 0 | 260 | 0 | 0 | 0 | 0 | -6.488 | 0 | 3.414 | 5.001 | 4.264 | 0 | 0 | 6.191 | 1 | 1 | 0
2021-03-25 01:00 | 0 | 0 | 0 | 0 | 8.2 | 15.71 | 100 | 100 | 0 | 0 | 0 | 0 | 0 | 0 | 0 | 0 | 0 | 0 | 0 | 0 | 0 | 0 | 0 | 0 | 0 | 0 | 0 | -0.001 | 0 | 0 | 0 | 0 | 0 | 0 | 260 | 0 | 0 | 0 | 0 | 0 | 0 | 3.229 | 4.888 | 4.167 | 0 | 0 | 12.284 | 1 | 1 | 0
2021-03-25 02:00 | 0 | 0 | 0 | 0 | 8.2 | 15.34 | 100 | 100 | 0 | 0 | 0 | 0 | 0 | 0 | 0 | 0 | 0 | 0 | 0 | 0 | 0 | 0 | 0 | 0 | 0 | 0 | 0 | -0.001 | 0 | 0 | 0 | 0 | 0 | 0 | 260 | 0 | 0 | 0 | 0 | 0 | 0 | 3.241 | 4.895 | 4.173 | 0 | 0 | 12.309 | 1 | 1 | 0
2021-03-25 03:00 | 0 | 0 | 0 | 0 | 8.6 | 14.54 | 100 | 100 | 0 | 0 | 0 | 0 | 0 | 0 | 0 | 0 | 0 | 0 | 0 | 0 | 0 | 0 | 0 | 0 | 0 | 0 | 0 | -0.001 | 0 | 0 | 0 | 0 | 0 | 0 | 260 | 0 | 0 | 0 | 0 | 0 | 0 | 3.266 | 4.911 | 4.187 | 0 | 0 | 12.364 | 1 | 1 | 0
2021-03-25 04:00 | 0 | 0 | 0 | 0 | 8.6 | 14.36 | 100 | 100 | 0 | 0 | 0 | 0 | 0 | 0 | 0 | 0 | 0 | 0 | 0 | 0 | 0 | 0 | 0 | 0 | 0 | 0 | 0 | -0.001 | 0 | 0 | 0 | 0 | 0 | 0 | 260 | 0 | 0 | 0 | 0 | 0 | 0 | 3.271 | 4.915 | 4.19 | 0 | 0 | 12.376 | 1 | 1 | 0
2021-03-25 05:00 | 0 | 0 | 0 | 0 | 7.8 | 14.57 | 100 | 100 | 0 | 0 | 0 | 0 | 0 | 0 | 0 | 0 | 0 | 0 | 0 | 0 | 0 | 0 | 0 | 0 | 0 | 0 | 0 | -0.001 | 0 | 0 | 0 | 0 | 0 | 0 | 260 | 0 | 0 | 0 | 0 | 0 | 0 | 3.265 | 4.911 | 4.186 | 0 | 0 | 12.362 | 1 | 1 | 0
2021-03-25 06:00 | 0 | 0 | 0 | 0 | 7.2 | 14.63 | 100 | 100 | 0 | 0 | 0 | 0 | 0 | 0 | 0 | 0 | 0 | 0 | 0 | 0 | 0 | 0 | 0 | 0 | 0 | 0 | 0 | -0.001 | 0 | 0 | 0 | 0 | 0 | 0 | 260 | 0 | 0 | 0 | 0 | 0 | 0 | 3.263 | 4.91 | 4.185 | 0 | 0 | 12.358 | 1 | 1 | 0
2021-03-25 07:00 | 0 | 0 | 0 | 1 | 7.1 | 14.93 | 100 | 100 | 0 | 0 | 0 | 0 | 0 | 0 | 0 | 0 | 0 | 0 | 0 | 0 | 0 | 0 | 0 | 0 | 0 | 0 | 0 | -0.001 | 0 | 0 | 0 | 0 | 1.84 | 1 | 260 | 0 | 0 | 0 | 0 | 0 | 0 | 3.253 | 4.903 | 4.18 | 0 | 0 | 12.337 | 1 | 1 | 0
2021-03-25 08:00 | 0 | 47.8 | 47.78 | 1 | 7.1 | 15.6 | 100 | 100 | 0 | 0 | 0 | 0.521 | 0 | 0 | 0 | 0 | 0 | 0 | 4.462 | 16.4 | 16.405 | 0 | 0 | 0 | 0 | 0 | 0 | -0.001 | 0 | 0 | 0 | 0 | 1.45 | 1 | 260 | 0 | 0 | 0 | 0 | 0 | 0 | 3.233 | 4.89 | 4.169 | 0 | 0 | 7.829 | 2 | 2 | 0
2021-03-25 09:00 | 0 | 223 | 220.92 | 1 | 7 | 16.17 | 100 | 100 | 0 | 0 | 0 | 0.521 | 0 | 0 | 0 | 0 | 0 | 0 | 60.39 | 75.819 | 76.534 | 0 | 0 | 0 | 0 | 0 | 0 | -0.001 | 0 | 0 | 0 | 0 | 7.84 | 1 | 347.73 | 0 | 0 | 0 | 0 | 45.942 | 0 | 4.313 | 5.471 | 4.664 | 0 | 0 | 0 | 1 | 1 | 0
2021-03-25 10:00 | 0 | 204.4 | 198.61 | 1 | 8.3 | 17.14 | 100 | 100 | 0 | 0 | 0 | 0.521 | 0 | 0 | 0 | 0 | 0 | 0 | 59.515 | 68.163 | 70.15 | 0 | 0 | 0 | 0 | 0 | 0 | -0.001 | 0 | 0 | 0 | 0 | 13.67 | 0.99 | 419.35 | 0 | 0 | 0 | 0 | 37.51 | 0 | 8.846 | 7.104 | 6.056 | 0 | 0 | 0 | 1 | 1 | 0
2021-03-25 11:00 | 0 | 361.8 | 342.96 | 1 | 9.2 | 17.85 | 100 | 100 | 0 | 0 | 0 | 0.521 | 0 | 71.498 | 0 | 71.498 | 71.498 | 71.498 | 102.129 | 117.705 | 124.17 | 0 | 0 | 0 | 0 | 0 | 0 | -0.001 | 0 | 57.58 | 0 | 0 | 18.57 | 0.99 | 424.1 | 0 | 0 | 0 | 0 | 2.486 | 0 | 13.093 | 8.125 | 6.927 | 0 | 0 | 0 | 1 | 1 | 0
2021-03-25 12:00 | 0 | 599.7 | 555.43 | 1 | 9.2 | 18.18 | 100 | 100 | 40.446 | 40.445 | 2.149 | 1.379 | 43.973 | 0 | 0 | 136.33 | 136.33 | 136.33 | 164.451 | 190.624 | 205.817 | 0 | 0 | 0 | 0 | 0 | 0 | 136.329 | 136.33 | 66.24 | 19.65 | 100 | 22.15 | 0.98 | 424.1 | 0 | 0 | 0 | 0 | 0 | 0 | 13.076 | 8.122 | 6.924 | 0 | 0 | 0 | 2 | 2 | 0
2021-03-25 13:00 | 0 | 741.8 | 677.19 | 1 | 9.1 | 18.72 | 100 | 100 | 53.374 | 53.374 | 2.373 | 1.986 | 57.733 | 0 | 0 | 171.723 | 171.723 | 171.723 | 199.773 | 232.412 | 254.586 | 0 | 0 | 0 | 0 | 0 | 0 | 171.722 | 171.723 | 67.45 | 20.96 | 100 | 24.09 | 0.98 | 424.1 | 0 | 0 | 0 | 0 | 0 | 0 | 13.024 | 8.111 | 6.915 | 0 | 0 | 0 | 2 | 2 | 0
2021-03-25 14:00 | 0 | 799.4 | 729.26 | 1 | 9.2 | 18.91 | 100 | 100 | 58.532 | 58.532 | 3.347 | 2.293 | 64.171 | 0 | 0 | 187.068 | 187.068 | 187.068 | 215.093 | 250.281 | 274.354 | 0 | 0 | 0 | 0 | 0 | 0 | 187.067 | 187.068 | 68.18 | 21.33 | 100 | 24.18 | 0.98 | 424.1 | 0 | 0 | 0 | 0 | 0 | 0 | 13.006 | 8.107 | 6.911 | 0 | 0 | 0 | 2 | 2 | 0
2021-03-25 15:00 | 0 | 763.2 | 705.54 | 1 | 9.4 | 18.7 | 100 | 100 | 56.47 | 56.47 | 2.85 | 2.163 | 61.483 | 0 | 0 | 180.745 | 180.745 | 180.745 | 208.797 | 242.141 | 261.93 | 0 | 0 | 0 | 0 | 0 | 0 | 180.744 | 180.745 | 69 | 21.56 | 100 | 22.41 | 0.98 | 424.1 | 0 | 0 | 0 | 0 | 0 | 0 | 13.026 | 8.112 | 6.915 | 0 | 0 | 0 | 2 | 2 | 0
2021-03-25 16:00 | 0 | 752.9 | 712 | 1 | 9.7 | 18.39 | 100 | 100 | 57.52 | 57.519 | 3.036 | 2.225 | 62.781 | 0 | 0 | 183.803 | 183.803 | 183.803 | 211.896 | 244.357 | 258.395 | 0 | 0 | 0 | 0 | 0 | 0 | 183.802 | 183.803 | 71.13 | 22.26 | 100 | 18.97 | 0.99 | 424.1 | 0 | 0 | 0 | 0 | 0 | 0 | 13.056 | 8.118 | 6.92 | 0 | 0 | 0 | 2 | 2 | 0
2021-03-25 17:00 | 0 | 767.3 | 743.93 | 1 | 9.8 | 18.13 | 100 | 100 | 61.11 | 61.11 | 3.83 | 2.454 | 67.395 | 0 | 0 | 194.668 | 194.668 | 194.668 | 222.797 | 255.318 | 263.337 | 0 | 0 | 0 | 0 | 0 | 0 | 194.667 | 194.668 | 73.92 | 23.21 | 100 | 14.18 | 0.99 | 424.1 | 0 | 0 | 0 | 0 | 0 | 0 | 13.081 | 8.123 | 6.925 | 0 | 0 | 0 | 2 | 2 | 0
2021-03-25 18:00 | 0 | 562.1 | 556.07 | 1 | 9.7 | 17.64 | 100 | 100 | 40.177 | 40.177 | 2.065 | 1.364 | 43.606 | 0 | 0 | 135.338 | 135.338 | 135.338 | 163.532 | 190.843 | 192.913 | 0 | 0 | 0 | 0 | 0 | 0 | 135.337 | 135.338 | 70.15 | 20.83 | 100 | 8.4 | 1 | 424.1 | 0 | 0 | 0 | 0 | 0 | 0 | 13.128 | 8.133 | 6.933 | 0 | 0 | 0 | 2 | 2 | 0
2021-03-25 19:00 | 0 | 292.8 | 292.62 | 1 | 9.7 | 16.99 | 100 | 100 | 0 | 0 | 0 | 0.521 | 0 | 5.398 | 0 | 5.398 | 5.398 | 5.398 | 33.679 | 100.426 | 100.489 | 0 | 0 | 0 | 0 | 0 | 0 | -0.001 | 0 | 5.37 | 0 | 0 | 2.03 | 1 | 424.1 | 0 | 0 | 0 | 0 | 0 | 0 | 13.191 | 8.146 | 6.944 | 0 | 0 | 0 | 2 | 2 | 0
2021-03-25 20:00 | 0 | 0 | 0 | 1 | 9.4 | 16.47 | 100 | 100 | 0 | 0 | 0 | 0 | 0 | 0 | 0 | 0 | 0 | 0 | 0 | 0 | 0 | 0 | 0 | 0 | 0 | 0 | 0 | -0.001 | 0 | 0 | 0 | 0 | 1.26 | 1 | 374.18 | 0 | 0 | 0 | 0 | -26.144 | 0 | 11.671 | 7.813 | 6.66 | 0 | 0 | 0 | 2 | 2 | 0
2021-03-25 21:00 | 0 | 0 | 0 | 0 | 9.1 | 15.76 | 100 | 100 | 0 | 0 | 0 | 0 | 0 | 0 | 0 | 0 | 0 | 0 | 0 | 0 | 0 | 0 | 0 | 0 | 0 | 0 | 0 | -0.001 | 0 | 0 | 0 | 0 | 0 | 0 | 334.3 | 0 | 0 | 0 | 0 | -20.883 | 0 | 8.102 | 6.899 | 5.882 | 0 | 0 | 0 | 1 | 1 | 0
2021-03-25 22:00 | 0 | 0 | 0 | 0 | 8.9 | 15.36 | 100 | 100 | 0 | 0 | 0 | 0 | 0 | 0 | 0 | 0 | 0 | 0 | 0 | 0 | 0 | 0 | 0 | 0 | 0 | 0 | 0 | -0.001 | 0 | 0 | 0 | 0 | 0 | 0 | 301.31 | 0 | 0 | 0 | 0 | -17.276 | 0 | 5.869 | 6.158 | 5.249 | 0 | 0 | 0 | 1 | 1 | 0
2021-03-25 23:00 | 0 | 0 | 0 | 0 | 8.8 | 14.96 | 100 | 100 | 0 | 0 | 0 | 0 | 0 | 0 | 0 | 0 | 0 | 0 | 0 | 0 | 0 | 0 | 0 | 0 | 0 | 0 | 0 | -0.001 | 0 | 0 | 0 | 0 | 0 | 0 | 273.29 | 0 | 0 | 0 | 0 | -14.678 | 0 | 4.415 | 5.54 | 4.723 | 0 | 0 | 0 | 1 | 1 | 0
2021-03-26 | 0 | 0 | 0 | 0 | 8.5 | 14.9 | 100 | 100 | 0 | 0 | 0 | 0 | 0 | 0 | 0 | 0 | 0 | 0 | 0 | 0 | 0 | 0 | 0 | 0 | 0 | 0 | 0 | -0.001 | 0 | 0 | 0 | 0 | 0 | 0 | 260 | 0 | 0 | 0 | 0 | -6.498 | 0 | 3.423 | 5.007 | 4.268 | 0 | 0 | 6.2 | 1 | 1 | 0
2021-03-26 01:00 | 0 | 0 | 0 | 0 | 7.9 | 14.79 | 100 | 100 | 0 | 0 | 0 | 0 | 0 | 0 | 0 | 0 | 0 | 0 | 0 | 0 | 0 | 0 | 0 | 0 | 0 | 0 | 0 | -0.001 | 0 | 0 | 0 | 0 | 0 | 0 | 260 | 0 | 0 | 0 | 0 | 0 | 0 | 3.258 | 4.906 | 4.183 | 0 | 0 | 12.347 | 1 | 1 | 0
2021-03-26 02:00 | 0 | 0 | 0 | 0 | 7.7 | 14.74 | 100 | 100 | 0 | 0 | 0 | 0 | 0 | 0 | 0 | 0 | 0 | 0 | 0 | 0 | 0 | 0 | 0 | 0 | 0 | 0 | 0 | -0.001 | 0 | 0 | 0 | 0 | 0 | 0 | 260 | 0 | 0 | 0 | 0 | 0 | 0 | 3.259 | 4.907 | 4.183 | 0 | 0 | 12.35 | 1 | 1 | 0
2021-03-26 03:00 | 0 | 0 | 0 | 0 | 7.6 | 14.81 | 100 | 100 | 0 | 0 | 0 | 0 | 0 | 0 | 0 | 0 | 0 | 0 | 0 | 0 | 0 | 0 | 0 | 0 | 0 | 0 | 0 | -0.001 | 0 | 0 | 0 | 0 | 0 | 0 | 260 | 0 | 0 | 0 | 0 | 0 | 0 | 3.257 | 4.906 | 4.182 | 0 | 0 | 12.345 | 1 | 1 | 0
2021-03-26 04:00 | 0 | 0 | 0 | 0 | 7.2 | 14.86 | 100 | 100 | 0 | 0 | 0 | 0 | 0 | 0 | 0 | 0 | 0 | 0 | 0 | 0 | 0 | 0 | 0 | 0 | 0 | 0 | 0 | -0.001 | 0 | 0 | 0 | 0 | 0 | 0 | 260 | 0 | 0 | 0 | 0 | 0 | 0 | 3.256 | 4.905 | 4.181 | 0 | 0 | 12.342 | 1 | 1 | 0
2021-03-26 05:00 | 0 | 0 | 0 | 0 | 6.8 | 14.66 | 100 | 100 | 0 | 0 | 0 | 0 | 0 | 0 | 0 | 0 | 0 | 0 | 0 | 0 | 0 | 0 | 0 | 0 | 0 | 0 | 0 | -0.001 | 0 | 0 | 0 | 0 | 0 | 0 | 260 | 0 | 0 | 0 | 0 | 0 | 0 | 3.262 | 4.909 | 4.185 | 0 | 0 | 12.356 | 1 | 1 | 0
2021-03-26 06:00 | 0 | 0 | 0 | 0 | 6.9 | 14.49 | 100 | 100 | 0 | 0 | 0 | 0 | 0 | 0 | 0 | 0 | 0 | 0 | 0 | 0 | 0 | 0 | 0 | 0 | 0 | 0 | 0 | -0.001 | 0 | 0 | 0 | 0 | 0 | 0 | 260 | 0 | 0 | 0 | 0 | 0 | 0 | 3.267 | 4.912 | 4.188 | 0 | 0 | 12.367 | 1 | 1 | 0
2021-03-26 07:00 | 0 | 0 | 0 | 1 | 7.2 | 14.15 | 100 | 100 | 0 | 0 | 0 | 0 | 0 | 0 | 0 | 0 | 0 | 0 | 0 | 0 | 0 | 0 | 0 | 0 | 0 | 0 | 0 | -0.001 | 0 | 0 | 0 | 0 | 2.16 | 1 | 260 | 0 | 0 | 0 | 0 | 0 | 0 | 3.278 | 4.919 | 4.193 | 0 | 0 | 12.391 | 1 | 1 | 0
2021-03-26 08:00 | 0 | 311.6 | 311.54 | 1 | 7.2 | 14.64 | 100 | 100 | 0 | 0 | 0 | 0.521 | 0 | 0 | 0 | 0 | 0 | 0 | 30.101 | 106.92 | 106.941 | 0 | 0 | 0 | 0 | 0 | 0 | -0.001 | 0 | 0 | 0 | 0 | 1.13 | 1 | 292.41 | 0 | 0 | 0 | 0 | 16.972 | 0 | 3.63 | 5.128 | 4.371 | 0 | 0 | 0 | 2 | 2 | 0
2021-03-26 09:00 | 0 | 507.6 | 503.25 | 1 | 7.1 | 15.65 | 100 | 100 | 0 | 0 | 0 | 0.521 | 0 | 47.546 | 0 | 47.546 | 47.546 | 47.546 | 139.104 | 172.715 | 174.208 | 0 | 0 | 0 | 0 | 0 | 0 | -0.001 | 0 | 27.29 | 0 | 0 | 7.51 | 1 | 425 | 0 | 0 | 0 | 0 | 69.436 | 0 | 9.039 | 7.062 | 6.02 | 0 | 0 | 0 | 1 | 1 | 0
2021-03-26 10:00 | 0 | 502.5 | 488.96 | 1 | 8.8 | 17.05 | 100 | 100 | 34.394 | 34.394 | 1.77 | 1.121 | 37.285 | 0 | 0 | 118.183 | 118.183 | 118.183 | 146.576 | 167.811 | 172.458 | 0 | 0 | 0 | 0 | 0 | 0 | 118.182 | 118.183 | 68.53 | 19.94 | 100 | 13.33 | 0.99 | 425 | 0 | 0 | 0 | 0 | 0 | 0 | 13.272 | 8.162 | 6.958 | 0 | 0 | 0 | 2 | 2 | 0
2021-03-26 11:00 | 0 | 472.6 | 448.92 | 1 | 9.9 | 17.76 | 100 | 100 | 30.565 | 30.565 | 1.202 | 0.963 | 32.729 | 0 | 0 | 105.45 | 105.45 | 105.45 | 133.748 | 154.069 | 162.196 | 0 | 0 | 0 | 0 | 0 | 0 | 105.449 | 105.45 | 65.01 | 18.84 | 100 | 18.21 | 0.99 | 425 | 0 | 0 | 0 | 0 | 0 | 0 | 13.203 | 8.148 | 6.946 | 0 | 0 | 0 | 2 | 2 | 0
2021-03-26 12:00 | 0 | 683 | 634.24 | 1 | 9.9 | 18.51 | 100 | 100 | 49.059 | 49.059 | 2.068 | 1.764 | 52.891 | 0 | 0 | 159.71 | 159.71 | 159.71 | 187.908 | 217.671 | 234.406 | 0 | 0 | 0 | 0 | 0 | 0 | 159.709 | 159.71 | 68.13 | 20.93 | 100 | 21.78 | 0.98 | 425 | 0 | 0 | 0 | 0 | 0 | 0 | 13.131 | 8.133 | 6.934 | 0 | 0 | 0 | 2 | 2 | 0
2021-03-26 13:00 | 0 | 792.3 | 725.46 | 1 | 10.2 | 19.06 | 100 | 100 | 58.172 | 58.172 | 3.296 | 2.271 | 63.739 | 0 | 0 | 186.05 | 186.05 | 186.05 | 214.174 | 248.977 | 271.917 | 0 | 0 | 0 | 0 | 0 | 0 | 186.049 | 186.05 | 68.42 | 21.39 | 100 | 23.7 | 0.98 | 425 | 0 | 0 | 0 | 0 | 0 | 0 | 13.078 | 8.122 | 6.924 | 0 | 0 | 0 | 2 | 2 | 0
2021-03-26 14:00 | 0 | 751.1 | 687.31 | 1 | 10.6 | 19.25 | 100 | 100 | 54.39 | 54.39 | 2.532 | 2.045 | 58.967 | 0 | 0 | 174.78 | 174.78 | 174.78 | 202.878 | 235.884 | 257.778 | 0 | 0 | 0 | 0 | 0 | 0 | 174.779 | 174.78 | 67.8 | 21.1 | 100 | 23.78 | 0.98 | 425 | 0 | 0 | 0 | 0 | 0 | 0 | 13.059 | 8.118 | 6.921 | 0 | 0 | 0 | 2 | 2 | 0
2021-03-26 15:00 | 0 | 866 | 802.86 | 1 | 10.7 | 19.25 | 100 | 100 | 67.242 | 67.242 | 3.964 | 2.792 | 73.998 | 0 | 0 | 209.669 | 209.669 | 209.669 | 237.767 | 275.541 | 297.211 | 0 | 0 | 0 | 0 | 0 | 0 | 209.668 | 209.669 | 70.55 | 22.62 | 100 | 22.01 | 0.98 | 425 | 0 | 0 | 0 | 0 | 0 | 0 | 13.059 | 8.118 | 6.921 | 0 | 0 | 0 | 2 | 3 | 0
2021-03-26 16:00 | 0 | 822.3 | 779.46 | 1 | 10.7 | 18.72 | 100 | 100 | 64.902 | 64.902 | 3.911 | 2.66 | 71.474 | 0 | 0 | 203.941 | 203.941 | 203.941 | 232.11 | 267.512 | 282.213 | 0 | 0 | 0 | 0 | 0 | 0 | 203.94 | 203.941 | 72.26 | 23 | 100 | 18.57 | 0.99 | 425 | 0 | 0 | 0 | 0 | 0 | 0 | 13.11 | 8.129 | 6.93 | 0 | 0 | 0 | 2 | 3 | 0
2021-03-26 17:00 | 0 | 756.9 | 735.11 | 1 | 10.8 | 17.91 | 100 | 100 | 60.242 | 60.241 | 3.612 | 2.396 | 66.25 | 0 | 0 | 191.976 | 191.976 | 191.976 | 220.253 | 252.289 | 259.768 | 0 | 0 | 0 | 0 | 0 | 0 | 191.975 | 191.976 | 73.9 | 23.19 | 100 | 13.78 | 0.99 | 425 | 0 | 0 | 0 | 0 | 0 | 0 | 13.189 | 8.145 | 6.944 | 0 | 0 | 0 | 2 | 3 | 0
2021-03-26 18:00 | 0 | 621.3 | 615.24 | 1 | 10.9 | 17.37 | 100 | 100 | 46.836 | 46.835 | 1.905 | 1.653 | 50.394 | 0 | 0 | 153.355 | 153.355 | 153.355 | 181.705 | 211.149 | 213.23 | 0 | 0 | 0 | 0 | 0 | 0 | 153.354 | 153.355 | 71.92 | 21.96 | 100 | 8.01 | 1 | 425 | 0 | 0 | 0 | 0 | 0 | 0 | 13.241 | 8.156 | 6.953 | 0 | 0 | 0 | 2 | 2 | 0
2021-03-26 19:00 | 0 | 381 | 380.84 | 1 | 10.8 | 16.61 | 100 | 100 | 0 | 0 | 0 | 0.521 | 0 | 15.916 | 0 | 15.916 | 15.916 | 15.916 | 44.368 | 130.705 | 130.759 | 0 | 0 | 0 | 0 | 0 | 0 | -0.001 | 0 | 12.17 | 0 | 0 | 1.64 | 1 | 425 | 0 | 0 | 0 | 0 | 0 | 0 | 13.315 | 8.171 | 6.966 | 0 | 0 | 0 | 2 | 2 | 0
2021-03-26 20:00 | 0 | 0 | 0 | 1 | 10.3 | 16.23 | 100 | 100 | 0 | 0 | 0 | 0 | 0 | 0 | 0 | 0 | 0 | 0 | 0 | 0 | 0 | 0 | 0 | 0 | 0 | 0 | 0 | -0.001 | 0 | 0 | 0 | 0 | 1.65 | 1 | 374.82 | 0 | 0 | 0 | 0 | -26.276 | 0 | 11.765 | 7.834 | 6.678 | 0 | 0 | 0 | 2 | 2 | 0
2021-03-26 21:00 | 0 | 0 | 0 | 0 | 9.9 | 15.74 | 100 | 100 | 0 | 0 | 0 | 0 | 0 | 0 | 0 | 0 | 0 | 0 | 0 | 0 | 0 | 0 | 0 | 0 | 0 | 0 | 0 | -0.001 | 0 | 0 | 0 | 0 | 0 | 0 | 334.82 | 0 | 0 | 0 | 0 | -20.948 | 0 | 8.144 | 6.912 | 5.892 | 0 | 0 | 0 | 1 | 1 | 0
2021-03-26 22:00 | 0 | 0 | 0 | 0 | 9.8 | 15.48 | 100 | 100 | 0 | 0 | 0 | 0 | 0 | 0 | 0 | 0 | 0 | 0 | 0 | 0 | 0 | 0 | 0 | 0 | 0 | 0 | 0 | -0.001 | 0 | 0 | 0 | 0 | 0 | 0 | 301.77 | 0 | 0 | 0 | 0 | -17.31 | 0 | 5.889 | 6.165 | 5.256 | 0 | 0 | 0 | 1 | 1 | 0
2021-03-26 23:00 | 0 | 0 | 0 | 0 | 9.7 | 15.13 | 100 | 100 | 0 | 0 | 0 | 0 | 0 | 0 | 0 | 0 | 0 | 0 | 0 | 0 | 0 | 0 | 0 | 0 | 0 | 0 | 0 | -0.001 | 0 | 0 | 0 | 0 | 0 | 0 | 273.7 | 0 | 0 | 0 | 0 | -14.699 | 0 | 4.426 | 5.546 | 4.728 | 0 | 0 | 0 | 1 | 1 | 0
2021-03-27 | 0 | 0 | 0 | 0 | 9 | 14.77 | 100 | 100 | 0 | 0 | 0 | 0 | 0 | 0 | 0 | 0 | 0 | 0 | 0 | 0 | 0 | 0 | 0 | 0 | 0 | 0 | 0 | -0.001 | 0 | 0 | 0 | 0 | 0 | 0 | 260 | 0 | 0 | 0 | 0 | -6.517 | 0 | 3.44 | 5.017 | 4.277 | 0 | 0 | 6.217 | 1 | 1 | 0
2021-03-27 01:00 | 0 | 0 | 0 | 0 | 8.2 | 14.4 | 100 | 100 | 0 | 0 | 0 | 0 | 0 | 0 | 0 | 0 | 0 | 0 | 0 | 0 | 0 | 0 | 0 | 0 | 0 | 0 | 0 | -0.001 | 0 | 0 | 0 | 0 | 0 | 0 | 260 | 0 | 0 | 0 | 0 | 0 | 0 | 3.27 | 4.914 | 4.189 | 0 | 0 | 12.373 | 1 | 1 | 0
2021-03-27 02:00 | 0 | 0 | 0 | 0 | 7.6 | 13.93 | 100 | 100 | 0 | 0 | 0 | 0 | 0 | 0 | 0 | 0 | 0 | 0 | 0 | 0 | 0 | 0 | 0 | 0 | 0 | 0 | 0 | -0.001 | 0 | 0 | 0 | 0 | 0 | 0 | 260 | 0 | 0 | 0 | 0 | 0 | 0 | 3.285 | 4.924 | 4.197 | 0 | 0 | 12.406 | 1 | 1 | 0
2021-03-27 03:00 | 0 | 0 | 0 | 0 | 7.2 | 13.88 | 100 | 100 | 0 | 0 | 0 | 0 | 0 | 0 | 0 | 0 | 0 | 0 | 0 | 0 | 0 | 0 | 0 | 0 | 0 | 0 | 0 | -0.001 | 0 | 0 | 0 | 0 | 0 | 0 | 260 | 0 | 0 | 0 | 0 | 0 | 0 | 3.287 | 4.925 | 4.198 | 0 | 0 | 12.409 | 1 | 1 | 0
2021-03-27 04:00 | 0 | 0 | 0 | 0 | 7 | 13.71 | 100 | 100 | 0 | 0 | 0 | 0 | 0 | 0 | 0 | 0 | 0 | 0 | 0 | 0 | 0 | 0 | 0 | 0 | 0 | 0 | 0 | -0.001 | 0 | 0 | 0 | 0 | 0 | 0 | 260 | 0 | 0 | 0 | 0 | 0 | 0 | 3.292 | 4.928 | 4.201 | 0 | 0 | 12.421 | 1 | 1 | 0
2021-03-27 05:00 | 0 | 0 | 0 | 0 | 6.5 | 13.6 | 100 | 100 | 0 | 0 | 0 | 0 | 0 | 0 | 0 | 0 | 0 | 0 | 0 | 0 | 0 | 0 | 0 | 0 | 0 | 0 | 0 | -0.001 | 0 | 0 | 0 | 0 | 0 | 0 | 260 | 0 | 0 | 0 | 0 | 0 | 0 | 3.296 | 4.93 | 4.203 | 0 | 0 | 12.429 | 1 | 1 | 0
2021-03-27 06:00 | 0 | 0 | 0 | 0 | 6.3 | 13.63 | 100 | 100 | 0 | 0 | 0 | 0 | 0 | 0 | 0 | 0 | 0 | 0 | 0 | 0 | 0 | 0 | 0 | 0 | 0 | 0 | 0 | -0.001 | 0 | 0 | 0 | 0 | 0 | 0 | 260 | 0 | 0 | 0 | 0 | 0 | 0 | 3.295 | 4.93 | 4.202 | 0 | 0 | 12.426 | 1 | 1 | 0
2021-03-27 07:00 | 0 | 0 | 0 | 1 | 6.3 | 13.65 | 100 | 100 | 0 | 0 | 0 | 0 | 0 | 0 | 0 | 0 | 0 | 0 | 0 | 0 | 0 | 0 | 0 | 0 | 0 | 0 | 0 | -0.001 | 0 | 0 | 0 | 0 | 2.48 | 1 | 260 | 0 | 0 | 0 | 0 | 0 | 0 | 3.294 | 4.929 | 4.202 | 0 | 0 | 12.425 | 1 | 1 | 0
2021-03-27 08:00 | 0 | 319.5 | 319.47 | 1 | 6.3 | 14.15 | 100 | 100 | 0 | 0 | 0 | 0.521 | 0 | 0 | 0 | 0 | 0 | 0 | 31.9 | 109.642 | 109.652 | 0 | 0 | 0 | 0 | 0 | 0 | -0.001 | 0 | 0 | 0 | 0 | 0.81 | 1 | 295.62 | 0 | 0 | 0 | 0 | 18.656 | 0 | 3.686 | 5.159 | 4.398 | 0 | 0 | 0 | 2 | 2 | 0
2021-03-27 09:00 | 0 | 429.4 | 426.03 | 1 | 6.4 | 15.56 | 100 | 100 | 0 | 0 | 0 | 0.521 | 0 | 30.273 | 0 | 30.273 | 30.273 | 30.273 | 119.055 | 146.214 | 147.37 | 0 | 0 | 0 | 0 | 0 | 0 | -0.001 | 0 | 20.54 | 0 | 0 | 7.18 | 1 | 425 | 0 | 0 | 0 | 0 | 67.753 | 0 | 8.285 | 6.879 | 5.865 | 0 | 0 | 0 | 1 | 1 | 0
2021-03-27 10:00 | 0 | 491.5 | 478.92 | 1 | 8.5 | 17.55 | 100 | 100 | 33.471 | 33.47 | 1.687 | 1.084 | 36.241 | 0 | 0 | 115.293 | 115.293 | 115.293 | 143.618 | 164.364 | 168.683 | 0 | 0 | 0 | 0 | 0 | 0 | 115.292 | 115.293 | 68.35 | 19.84 | 100 | 12.99 | 0.99 | 425 | 0 | 0 | 0 | 0 | 0 | 0 | 13.223 | 8.152 | 6.95 | 0 | 0 | 0 | 2 | 2 | 0
2021-03-27 11:00 | 0 | 633.6 | 603.06 | 1 | 8.4 | 18.56 | 100 | 100 | 46.064 | 46.064 | 2.038 | 1.623 | 49.725 | 0 | 0 | 151.571 | 151.571 | 151.571 | 179.761 | 206.971 | 217.452 | 0 | 0 | 0 | 0 | 0 | 0 | 151.57 | 151.571 | 69.7 | 21.18 | 100 | 17.86 | 0.99 | 425 | 0 | 0 | 0 | 0 | 0 | 0 | 13.126 | 8.132 | 6.933 | 0 | 0 | 0 | 2 | 2 | 0
2021-03-27 12:00 | 0 | 802.3 | 746.94 | 1 | 8.1 | 19.58 | 100 | 100 | 60.537 | 60.537 | 3.895 | 2.426 | 66.859 | 0 | 0 | 193.383 | 193.383 | 193.383 | 221.438 | 256.349 | 275.349 | 0 | 0 | 0 | 0 | 0 | 0 | 193.382 | 193.383 | 70.23 | 21.99 | 100 | 21.41 | 0.98 | 425 | 0 | 0 | 0 | 0 | 0 | 0 | 13.028 | 8.112 | 6.915 | 0 | 0 | 0 | 2 | 2 | 0
2021-03-27 13:00 | 0 | 821.1 | 754.04 | 1 | 7.7 | 20.29 | 100 | 100 | 60.946 | 60.945 | 4.07 | 2.457 | 67.473 | 0 | 0 | 194.815 | 194.815 | 194.815 | 222.776 | 258.785 | 281.802 | 0 | 0 | 0 | 0 | 0 | 0 | 194.814 | 194.815 | 69.13 | 21.63 | 100 | 23.32 | 0.98 | 425 | 0 | 0 | 0 | 0 | 0 | 0 | 12.96 | 8.098 | 6.903 | 0 | 0 | 0 | 2 | 2 | 0
2021-03-27 14:00 | 0 | 860 | 789.33 | 1 | 7.4 | 21.2 | 100 | 100 | 65.211 | 65.211 | 4.201 | 2.692 | 72.105 | 0 | 0 | 205.332 | 205.332 | 205.332 | 233.173 | 270.899 | 295.152 | 0 | 0 | 0 | 0 | 0 | 0 | 205.331 | 205.332 | 69.57 | 22.09 | 100 | 23.39 | 0.98 | 425 | 0 | 0 | 0 | 0 | 0 | 0 | 12.873 | 8.079 | 6.888 | 0 | 0 | 0 | 2 | 3 | 0
2021-03-27 15:00 | 0 | 892.3 | 829.55 | 1 | 7.1 | 21.17 | 100 | 100 | 70.453 | 70.453 | 4.235 | 2.991 | 77.679 | 0 | 0 | 217.999 | 217.999 | 217.999 | 245.843 | 284.702 | 306.237 | 0 | 0 | 0 | 0 | 0 | 0 | 217.998 | 217.999 | 71.19 | 23.01 | 100 | 21.62 | 0.98 | 425 | 0 | 0 | 0 | 0 | 0 | 0 | 12.876 | 8.08 | 6.888 | 0 | 0 | 0 | 2 | 3 | 0
2021-03-27 16:00 | 0 | 871.4 | 827.91 | 1 | 7.3 | 20.6 | 100 | 100 | 70.838 | 70.837 | 4.161 | 3.009 | 78.007 | 0 | 0 | 218.757 | 218.757 | 218.757 | 246.676 | 284.14 | 299.064 | 0 | 0 | 0 | 0 | 0 | 0 | 218.756 | 218.757 | 73.15 | 23.69 | 100 | 18.18 | 0.99 | 425 | 0 | 0 | 0 | 0 | 0 | 0 | 12.93 | 8.091 | 6.898 | 0 | 0 | 0 | 2 | 3 | 0
2021-03-27 17:00 | 0 | 797 | 775.34 | 1 | 7.6 | 19.06 | 100 | 100 | 64.997 | 64.997 | 3.963 | 2.668 | 71.628 | 0 | 0 | 204.285 | 204.285 | 204.285 | 232.409 | 266.096 | 273.53 | 0 | 0 | 0 | 0 | 0 | 0 | 204.284 | 204.285 | 74.68 | 23.76 | 100 | 13.39 | 0.99 | 425 | 0 | 0 | 0 | 0 | 0 | 0 | 13.078 | 8.122 | 6.924 | 0 | 0 | 0 | 2 | 3 | 0
2021-03-27 18:00 | 0 | 660.9 | 655.06 | 1 | 8.1 | 18.06 | 100 | 100 | 51.387 | 51.387 | 2.169 | 1.879 | 55.435 | 0 | 0 | 166.026 | 166.026 | 166.026 | 194.284 | 224.816 | 226.821 | 0 | 0 | 0 | 0 | 0 | 0 | 166.025 | 166.026 | 73.2 | 22.66 | 100 | 7.62 | 1 | 425 | 0 | 0 | 0 | 0 | 0 | 0 | 13.174 | 8.142 | 6.941 | 0 | 0 | 0 | 2 | 3 | 0
2021-03-27 19:00 | 0 | 410.5 | 410.4 | 1 | 8.1 | 17.22 | 100 | 100 | 0 | 0 | 0 | 0.521 | 0 | 20.015 | 0 | 20.015 | 20.015 | 20.015 | 48.385 | 140.85 | 140.884 | 0 | 0 | 0 | 0 | 0 | 0 | -0.001 | 0 | 14.21 | 0 | 0 | 1.26 | 1 | 425 | 0 | 0 | 0 | 0 | 0 | 0 | 13.255 | 8.159 | 6.956 | 0 | 0 | 0 | 2 | 2 | 0
2021-03-27 20:00 | 0 | 0 | 0 | 1 | 7.6 | 16.77 | 100 | 100 | 0 | 0 | 0 | 0 | 0 | 0 | 0 | 0 | 0 | 0 | 0 | 0 | 0 | 0 | 0 | 0 | 0 | 0 | 0 | -0.001 | 0 | 0 | 0 | 0 | 2.03 | 1 | 374.94 | 0 | 0 | 0 | 0 | -26.214 | 0 | 11.72 | 7.824 | 6.67 | 0 | 0 | 0 | 2 | 2 | 0
2021-03-27 21:00 | 0 | 0 | 0 | 0 | 6.7 | 16.21 | 100 | 100 | 0 | 0 | 0 | 0 | 0 | 0 | 0 | 0 | 0 | 0 | 0 | 0 | 0 | 0 | 0 | 0 | 0 | 0 | 0 | -0.001 | 0 | 0 | 0 | 0 | 0 | 0 | 335.01 | 0 | 0 | 0 | 0 | -20.914 | 0 | 8.122 | 6.905 | 5.887 | 0 | 0 | 0 | 1 | 1 | 0
2021-03-27 22:00 | 0 | 0 | 0 | 0 | 6.5 | 15.86 | 100 | 100 | 0 | 0 | 0 | 0 | 0 | 0 | 0 | 0 | 0 | 0 | 0 | 0 | 0 | 0 | 0 | 0 | 0 | 0 | 0 | -0.001 | 0 | 0 | 0 | 0 | 0 | 0 | 301.99 | 0 | 0 | 0 | 0 | -17.293 | 0 | 5.879 | 6.162 | 5.253 | 0 | 0 | 0 | 1 | 1 | 0
2021-03-27 23:00 | 0 | 0 | 0 | 0 | 6.4 | 15.55 | 100 | 100 | 0 | 0 | 0 | 0 | 0 | 0 | 0 | 0 | 0 | 0 | 0 | 0 | 0 | 0 | 0 | 0 | 0 | 0 | 0 | -0.001 | 0 | 0 | 0 | 0 | 0 | 0 | 273.95 | 0 | 0 | 0 | 0 | -14.684 | 0 | 4.418 | 5.542 | 4.724 | 0 | 0 | 0 | 1 | 1 | 0
2021-03-28 | 0 | 0 | 0 | 0 | 6.4 | 15.26 | 100 | 100 | 0 | 0 | 0 | 0 | 0 | 0 | 0 | 0 | 0 | 0 | 0 | 0 | 0 | 0 | 0 | 0 | 0 | 0 | 0 | -0.001 | 0 | 0 | 0 | 0 | 0 | 0 | 260 | 0 | 0 | 0 | 0 | -6.508 | 0 | 3.432 | 5.012 | 4.273 | 0 | 0 | 6.209 | 1 | 1 | 0
2021-03-28 01:00 | 0 | 0 | 0 | 0 | 6.2 | 15.05 | 100 | 100 | 0 | 0 | 0 | 0 | 0 | 0 | 0 | 0 | 0 | 0 | 0 | 0 | 0 | 0 | 0 | 0 | 0 | 0 | 0 | -0.001 | 0 | 0 | 0 | 0 | 0 | 0 | 260 | 0 | 0 | 0 | 0 | 0 | 0 | 3.25 | 4.901 | 4.178 | 0 | 0 | 12.329 | 1 | 1 | 0
2021-03-28 02:00 | 0 | 0 | 0 | 0 | 6 | 14.76 | 100 | 100 | 0 | 0 | 0 | 0 | 0 | 0 | 0 | 0 | 0 | 0 | 0 | 0 | 0 | 0 | 0 | 0 | 0 | 0 | 0 | -0.001 | 0 | 0 | 0 | 0 | 0 | 0 | 260 | 0 | 0 | 0 | 0 | 0 | 0 | 3.259 | 4.907 | 4.183 | 0 | 0 | 12.349 | 1 | 1 | 0
2021-03-28 03:00 | 0 | 0 | 0 | 0 | 5.7 | 14.35 | 100 | 100 | 0 | 0 | 0 | 0 | 0 | 0 | 0 | 0 | 0 | 0 | 0 | 0 | 0 | 0 | 0 | 0 | 0 | 0 | 0 | -0.001 | 0 | 0 | 0 | 0 | 0 | 0 | 260 | 0 | 0 | 0 | 0 | 0 | 0 | 3.272 | 4.915 | 4.19 | 0 | 0 | 12.377 | 1 | 1 | 0
2021-03-28 04:00 | 0 | 0 | 0 | 0 | 5.5 | 14.19 | 100 | 100 | 0 | 0 | 0 | 0 | 0 | 0 | 0 | 0 | 0 | 0 | 0 | 0 | 0 | 0 | 0 | 0 | 0 | 0 | 0 | -0.001 | 0 | 0 | 0 | 0 | 0 | 0 | 260 | 0 | 0 | 0 | 0 | 0 | 0 | 3.277 | 4.918 | 4.193 | 0 | 0 | 12.388 | 1 | 1 | 0
2021-03-28 05:00 | 0 | 0 | 0 | 0 | 5.5 | 13.95 | 100 | 100 | 0 | 0 | 0 | 0 | 0 | 0 | 0 | 0 | 0 | 0 | 0 | 0 | 0 | 0 | 0 | 0 | 0 | 0 | 0 | -0.001 | 0 | 0 | 0 | 0 | 0 | 0 | 260 | 0 | 0 | 0 | 0 | 0 | 0 | 3.284 | 4.923 | 4.197 | 0 | 0 | 12.404 | 1 | 1 | 0
2021-03-28 06:00 | 0 | 0 | 0 | 0 | 5.2 | 13.55 | 100 | 100 | 0 | 0 | 0 | 0 | 0 | 0 | 0 | 0 | 0 | 0 | 0 | 0 | 0 | 0 | 0 | 0 | 0 | 0 | 0 | -0.001 | 0 | 0 | 0 | 0 | 0 | 0 | 260 | 0 | 0 | 0 | 0 | 0 | 0 | 3.297 | 4.931 | 4.204 | 0 | 0 | 12.432 | 1 | 1 | 0
2021-03-28 07:00 | 0 | 0 | 0 | 1 | 4.8 | 13.36 | 100 | 100 | 0 | 0 | 0 | 0 | 0 | 0 | 0 | 0 | 0 | 0 | 0 | 0 | 0 | 0 | 0 | 0 | 0 | 0 | 0 | -0.001 | 0 | 0 | 0 | 0 | 2.79 | 1 | 260 | 0 | 0 | 0 | 0 | 0 | 0 | 3.303 | 4.935 | 4.207 | 0 | 0 | 12.445 | 1 | 1 | 0
2021-03-28 08:00 | 0 | 296.4 | 296.39 | 1 | 4.2 | 13.87 | 100 | 100 | 0 | 0 | 0 | 0.521 | 0 | 0 | 0 | 0 | 0 | 0 | 30.552 | 101.721 | 101.724 | 0 | 0 | 0 | 0 | 0 | 0 | -0.001 | 0 | 0 | 0 | 0 | 0.49 | 1 | 293.13 | 0 | 0 | 0 | 0 | 17.35 | 0 | 3.666 | 5.148 | 4.389 | 0 | 0 | 0 | 2 | 2 | 0
2021-03-28 09:00 | 0 | 518.2 | 514.49 | 1 | 4 | 15.11 | 100 | 100 | 0 | 0 | 0 | 0.521 | 0 | 53.561 | 0 | 53.561 | 53.561 | 53.561 | 145.332 | 176.574 | 177.846 | 0 | 0 | 0 | 0 | 0 | 0 | -0.001 | 0 | 30.12 | 0 | 0 | 6.86 | 1 | 425 | 0 | 0 | 0 | 0 | 69.059 | 0 | 9.445 | 7.162 | 6.106 | 0 | 0 | 0 | 1 | 1 | 0
2021-03-28 10:00 | 0 | 762.7 | 744.17 | 1 | 4.1 | 17.64 | 100 | 100 | 61.229 | 61.228 | 3.814 | 2.46 | 67.503 | 0 | 0 | 194.93 | 194.93 | 194.93 | 223.244 | 255.399 | 261.759 | 0 | 0 | 0 | 0 | 0 | 0 | 194.929 | 194.93 | 74.47 | 23.39 | 100 | 12.66 | 0.99 | 425 | 0 | 0 | 0 | 0 | 0 | 0 | 13.215 | 8.151 | 6.948 | 0 | 0 | 0 | 2 | 2 | 0
2021-03-28 11:00 | 0 | 861 | 821.12 | 1 | 4.4 | 19.52 | 100 | 100 | 70.18 | 70.179 | 4.002 | 2.962 | 77.144 | 0 | 0 | 216.814 | 216.814 | 216.814 | 244.876 | 281.807 | 295.495 | 0 | 0 | 0 | 0 | 0 | 0 | 216.813 | 216.814 | 73.37 | 23.75 | 100 | 17.51 | 0.99 | 425 | 0 | 0 | 0 | 0 | 0 | 0 | 13.034 | 8.113 | 6.916 | 0 | 0 | 0 | 2 | 3 | 0
2021-03-28 12:00 | 0 | 906 | 845.6 | 1 | 4.7 | 21.54 | 100 | 100 | 72.499 | 72.499 | 4.29 | 3.115 | 79.904 | 0 | 0 | 223.049 | 223.049 | 223.049 | 250.845 | 290.21 | 310.939 | 0 | 0 | 0 | 0 | 0 | 0 | 223.048 | 223.049 | 71.73 | 23.32 | 100 | 21.04 | 0.98 | 425 | 0 | 0 | 0 | 0 | 0 | 0 | 12.841 | 8.073 | 6.882 | 0 | 0 | 0 | 2 | 3 | 0
2021-03-28 13:00 | 0 | 924.4 | 851.34 | 1 | 5.1 | 22.66 | 100 | 100 | 72.761 | 72.761 | 4.456 | 3.14 | 80.357 | 0 | 0 | 224.058 | 224.058 | 224.058 | 251.706 | 292.18 | 317.254 | 0 | 0 | 0 | 0 | 0 | 0 | 224.057 | 224.058 | 70.62 | 22.93 | 100 | 22.93 | 0.98 | 425 | 0 | 0 | 0 | 0 | 0 | 0 | 12.735 | 8.05 | 6.863 | 0 | 0 | 0 | 2 | 3 | 0
2021-03-28 14:00 | 0 | 925.6 | 852.05 | 1 | 5.5 | 23.02 | 100 | 100 | 72.802 | 72.802 | 4.514 | 3.146 | 80.461 | 0 | 0 | 224.288 | 224.288 | 224.288 | 251.888 | 292.425 | 317.666 | 0 | 0 | 0 | 0 | 0 | 0 | 224.287 | 224.288 | 70.6 | 22.92 | 100 | 22.99 | 0.98 | 425 | 0 | 0 | 0 | 0 | 0 | 0 | 12.701 | 8.043 | 6.857 | 0 | 0 | 0 | 2 | 2 | 0
2021-03-28 15:00 | 0 | 910.5 | 848.78 | 1 | 6.1 | 22.78 | 100 | 100 | 72.746 | 72.745 | 4.482 | 3.14 | 80.369 | 0 | 0 | 224.081 | 224.081 | 224.081 | 251.714 | 291.302 | 312.484 | 0 | 0 | 0 | 0 | 0 | 0 | 224.08 | 224.081 | 71.71 | 23.28 | 100 | 21.22 | 0.98 | 425 | 0 | 0 | 0 | 0 | 0 | 0 | 12.724 | 8.048 | 6.861 | 0 | 0 | 0 | 2 | 2 | 0
2021-03-28 16:00 | 0 | 864.2 | 822.92 | 1 | 6.8 | 22.01 | 100 | 100 | 70.181 | 70.181 | 4.343 | 2.981 | 77.505 | 0 | 0 | 217.589 | 217.589 | 217.589 | 245.323 | 282.426 | 296.593 | 0 | 0 | 0 | 0 | 0 | 0 | 217.588 | 217.589 | 73.36 | 23.66 | 100 | 17.78 | 0.99 | 425 | 0 | 0 | 0 | 0 | 0 | 0 | 12.796 | 8.063 | 6.874 | 0 | 0 | 0 | 2 | 3 | 0
2021-03-28 17:00 | 0 | 789.1 | 768.89 | 1 | 7.5 | 20.6 | 100 | 100 | 64.162 | 64.162 | 4.129 | 2.631 | 70.922 | 0 | 0 | 202.654 | 202.654 | 202.654 | 230.574 | 263.881 | 270.819 | 0 | 0 | 0 | 0 | 0 | 0 | 202.653 | 202.654 | 74.83 | 23.69 | 100 | 13 | 0.99 | 425 | 0 | 0 | 0 | 0 | 0 | 0 | 12.93 | 8.091 | 6.898 | 0 | 0 | 0 | 2 | 3 | 0
2021-03-28 18:00 | 0 | 666.1 | 660.8 | 1 | 8.1 | 19.36 | 100 | 100 | 52.199 | 52.199 | 2.397 | 1.929 | 56.525 | 0 | 0 | 168.719 | 168.719 | 168.719 | 196.804 | 226.785 | 228.606 | 0 | 0 | 0 | 0 | 0 | 0 | 168.718 | 168.719 | 73.8 | 22.83 | 100 | 7.23 | 1 | 425 | 0 | 0 | 0 | 0 | 0 | 0 | 13.049 | 8.116 | 6.919 | 0 | 0 | 0 | 2 | 3 | 0
2021-03-28 19:00 | 0 | 416.3 | 416.25 | 1 | 8.1 | 18.21 | 100 | 100 | 0 | 0 | 0 | 0.521 | 0 | 21.417 | 0 | 21.417 | 21.417 | 21.417 | 49.655 | 142.858 | 142.874 | 0 | 0 | 0 | 0 | 0 | 0 | -0.001 | 0 | 14.99 | 0 | 0 | 0.87 | 1 | 425 | 0 | 0 | 0 | 0 | 0 | 0 | 13.16 | 8.139 | 6.939 | 0 | 0 | 0 | 2 | 2 | 0
2021-03-28 20:00 | 0 | 0 | 0 | 1 | 7.7 | 17.54 | 100 | 100 | 0 | 0 | 0 | 0 | 0 | 0 | 0 | 0 | 0 | 0 | 0 | 0 | 0 | 0 | 0 | 0 | 0 | 0 | 0 | -0.001 | 0 | 0 | 0 | 0 | 2.42 | 1 | 375.11 | 0 | 0 | 0 | 0 | -26.124 | 0 | 11.657 | 7.81 | 6.658 | 0 | 0 | 0 | 2 | 2 | 0
2021-03-28 21:00 | 0 | 0 | 0 | 0 | 7.5 | 17.01 | 100 | 100 | 0 | 0 | 0 | 0 | 0 | 0 | 0 | 0 | 0 | 0 | 0 | 0 | 0 | 0 | 0 | 0 | 0 | 0 | 0 | -0.001 | 0 | 0 | 0 | 0 | 0 | 0 | 335.3 | 0 | 0 | 0 | 0 | -20.852 | 0 | 8.082 | 6.893 | 5.877 | 0 | 0 | 0 | 1 | 1 | 0
2021-03-28 22:00 | 0 | 0 | 0 | 0 | 7.8 | 16.5 | 100 | 100 | 0 | 0 | 0 | 0 | 0 | 0 | 0 | 0 | 0 | 0 | 0 | 0 | 0 | 0 | 0 | 0 | 0 | 0 | 0 | -0.001 | 0 | 0 | 0 | 0 | 0 | 0 | 302.33 | 0 | 0 | 0 | 0 | -17.264 | 0 | 5.862 | 6.155 | 5.247 | 0 | 0 | 0 | 1 | 1 | 0
2021-03-28 23:00 | 0 | 0 | 0 | 0 | 8.3 | 16.11 | 100 | 100 | 0 | 0 | 0 | 0 | 0 | 0 | 0 | 0 | 0 | 0 | 0 | 0 | 0 | 0 | 0 | 0 | 0 | 0 | 0 | -0.001 | 0 | 0 | 0 | 0 | 0 | 0 | 274.32 | 0 | 0 | 0 | 0 | -14.668 | 0 | 4.41 | 5.538 | 4.721 | 0 | 0 | 0 | 1 | 1 | 0
2021-03-29 | 0 | 0 | 0 | 0 | 8.1 | 15.73 | 100 | 100 | 0 | 0 | 0 | 0 | 0 | 0 | 0 | 0 | 0 | 0 | 0 | 0 | 0 | 0 | 0 | 0 | 0 | 0 | 0 | -0.001 | 0 | 0 | 0 | 0 | 0 | 0 | 260 | 0 | 0 | 0 | 0 | -6.505 | 0 | 3.429 | 5.011 | 4.271 | 0 | 0 | 6.206 | 1 | 1 | 0
2021-03-29 01:00 | 0 | 0 | 0 | 0 | 7.8 | 15.37 | 100 | 100 | 0 | 0 | 0 | 0 | 0 | 0 | 0 | 0 | 0 | 0 | 0 | 0 | 0 | 0 | 0 | 0 | 0 | 0 | 0 | -0.001 | 0 | 0 | 0 | 0 | 0 | 0 | 260 | 0 | 0 | 0 | 0 | 0 | 0 | 3.24 | 4.895 | 4.173 | 0 | 0 | 12.307 | 1 | 1 | 0
2021-03-29 02:00 | 0 | 0 | 0 | 0 | 7.6 | 15.09 | 100 | 100 | 0 | 0 | 0 | 0 | 0 | 0 | 0 | 0 | 0 | 0 | 0 | 0 | 0 | 0 | 0 | 0 | 0 | 0 | 0 | -0.001 | 0 | 0 | 0 | 0 | 0 | 0 | 260 | 0 | 0 | 0 | 0 | 0 | 0 | 3.248 | 4.9 | 4.177 | 0 | 0 | 12.326 | 1 | 1 | 0
2021-03-29 03:00 | 0 | 0 | 0 | 0 | 7.6 | 14.7 | 100 | 100 | 0 | 0 | 0 | 0 | 0 | 0 | 0 | 0 | 0 | 0 | 0 | 0 | 0 | 0 | 0 | 0 | 0 | 0 | 0 | -0.001 | 0 | 0 | 0 | 0 | 0 | 0 | 260 | 0 | 0 | 0 | 0 | 0 | 0 | 3.261 | 4.908 | 4.184 | 0 | 0 | 12.353 | 1 | 1 | 0
2021-03-29 04:00 | 0 | 0 | 0 | 0 | 7.7 | 14.65 | 100 | 100 | 0 | 0 | 0 | 0 | 0 | 0 | 0 | 0 | 0 | 0 | 0 | 0 | 0 | 0 | 0 | 0 | 0 | 0 | 0 | -0.001 | 0 | 0 | 0 | 0 | 0 | 0 | 260 | 0 | 0 | 0 | 0 | 0 | 0 | 3.262 | 4.909 | 4.185 | 0 | 0 | 12.356 | 1 | 1 | 0
2021-03-29 05:00 | 0 | 0 | 0 | 0 | 7.6 | 14.42 | 100 | 100 | 0 | 0 | 0 | 0 | 0 | 0 | 0 | 0 | 0 | 0 | 0 | 0 | 0 | 0 | 0 | 0 | 0 | 0 | 0 | -0.001 | 0 | 0 | 0 | 0 | 0 | 0 | 260 | 0 | 0 | 0 | 0 | 0 | 0 | 3.27 | 4.914 | 4.189 | 0 | 0 | 12.372 | 1 | 1 | 0
2021-03-29 06:00 | 0 | 0 | 0 | 0 | 7.5 | 14.68 | 100 | 100 | 0 | 0 | 0 | 0 | 0 | 0 | 0 | 0 | 0 | 0 | 0 | 0 | 0 | 0 | 0 | 0 | 0 | 0 | 0 | -0.001 | 0 | 0 | 0 | 0 | 0 | 0 | 260 | 0 | 0 | 0 | 0 | 0 | 0 | 3.261 | 4.908 | 4.184 | 0 | 0 | 12.354 | 1 | 1 | 0
2021-03-29 07:00 | 0 | 0 | 0 | 1 | 7.3 | 14.81 | 100 | 100 | 0 | 0 | 0 | 0 | 0 | 0 | 0 | 0 | 0 | 0 | 0 | 0 | 0 | 0 | 0 | 0 | 0 | 0 | 0 | -0.001 | 0 | 0 | 0 | 0 | 3.11 | 1 | 260 | 0 | 0 | 0 | 0 | 0 | 0 | 3.257 | 4.906 | 4.182 | 0 | 0 | 12.345 | 1 | 1 | 0
2021-03-29 08:00 | 0 | 154.3 | 154.3 | 1 | 7.2 | 15.42 | 100 | 100 | 0 | 0 | 0 | 0.521 | 0 | 0 | 0 | 0 | 0 | 0 | 16.402 | 52.956 | 52.956 | 0 | 0 | 0 | 0 | 0 | 0 | -0.001 | 0 | 0 | 0 | 0 | 0.17 | 1 | 267.49 | 0 | 0 | 0 | 0 | 3.925 | 0 | 3.318 | 4.944 | 4.215 | 0 | 0 | 0 | 2 | 2 | 0
2021-03-29 09:00 | 0 | 135.3 | 134.42 | 1 | 7.8 | 16.07 | 100 | 100 | 0 | 0 | 0 | 0.521 | 0 | 0 | 0 | 0 | 0 | 0 | 38.375 | 46.134 | 46.435 | 0 | 0 | 0 | 0 | 0 | 0 | -0.001 | 0 | 0 | 0 | 0 | 6.53 | 1 | 314.16 | 0 | 0 | 0 | 0 | 24.439 | 0 | 4.034 | 5.345 | 4.557 | 0 | 0 | 0 | 1 | 1 | 0
2021-03-29 10:00 | 0 | 231.8 | 226.46 | 1 | 8 | 17.92 | 100 | 100 | 0 | 0 | 0 | 0.521 | 0 | 0 | 0 | 0 | 0 | 0 | 67.96 | 77.722 | 79.554 | 0 | 0 | 0 | 0 | 0 | 0 | -0.001 | 0 | 0 | 0 | 0 | 12.32 | 0.99 | 407.24 | 0 | 0 | 0 | 0 | 48.743 | 0 | 7.064 | 6.56 | 5.593 | 0 | 0 | 0 | 1 | 1 | 0
2021-03-29 11:00 | 0 | 566.8 | 541.58 | 1 | 8.2 | 19.22 | 100 | 100 | 36.352 | 36.352 | 2.002 | 1.204 | 39.559 | 0 | 0 | 124.34 | 124.34 | 124.34 | 161.589 | 185.872 | 194.526 | 0 | 0 | 0 | 0 | 0 | 0 | 124.339 | 124.34 | 63.92 | 18.69 | 100 | 17.15 | 0.99 | 425 | 0 | 0 | 0 | 0 | 9.302 | 0 | 12.951 | 8.095 | 6.901 | 0 | 0 | 0 | 2 | 2 | 0
2021-03-29 12:00 | 0 | 642.8 | 601.42 | 1 | 7.8 | 20.39 | 100 | 100 | 45.518 | 45.518 | 2.229 | 1.606 | 49.354 | 0 | 0 | 150.572 | 150.572 | 150.572 | 178.519 | 206.409 | 220.609 | 0 | 0 | 0 | 0 | 0 | 0 | 150.571 | 150.572 | 68.25 | 20.63 | 100 | 20.67 | 0.98 | 425 | 0 | 0 | 0 | 0 | 0 | 0 | 12.95 | 8.096 | 6.901 | 0 | 0 | 0 | 2 | 2 | 0
2021-03-29 13:00 | 0 | 680.7 | 628.67 | 1 | 7.3 | 21.35 | 100 | 100 | 48.248 | 48.247 | 2.301 | 1.737 | 52.286 | 0 | 0 | 158.181 | 158.181 | 158.181 | 186.002 | 215.758 | 233.616 | 0 | 0 | 0 | 0 | 0 | 0 | 158.18 | 158.181 | 67.71 | 20.65 | 100 | 22.55 | 0.98 | 425 | 0 | 0 | 0 | 0 | 0 | 0 | 12.859 | 8.076 | 6.885 | 0 | 0 | 0 | 2 | 2 | 0
2021-03-29 14:00 | 0 | 742.3 | 685.3 | 1 | 6.6 | 21.93 | 100 | 100 | 54.064 | 54.063 | 2.952 | 2.049 | 59.065 | 0 | 0 | 174.994 | 174.994 | 174.994 | 202.738 | 235.194 | 254.757 | 0 | 0 | 0 | 0 | 0 | 0 | 174.993 | 174.994 | 68.69 | 21.22 | 100 | 22.6 | 0.98 | 425 | 0 | 0 | 0 | 0 | 0 | 0 | 12.804 | 8.065 | 6.875 | 0 | 0 | 0 | 2 | 2 | 0
2021-03-29 15:00 | 0 | 816.2 | 762.91 | 1 | 6.3 | 22.12 | 100 | 100 | 62.368 | 62.368 | 4.272 | 2.542 | 69.182 | 0 | 0 | 198.676 | 198.676 | 198.676 | 226.395 | 261.829 | 280.12 | 0 | 0 | 0 | 0 | 0 | 0 | 198.675 | 198.676 | 70.93 | 22.26 | 100 | 20.82 | 0.98 | 425 | 0 | 0 | 0 | 0 | 0 | 0 | 12.786 | 8.061 | 6.872 | 0 | 0 | 0 | 2 | 3 | 0
2021-03-29 16:00 | 0 | 844.3 | 805.73 | 1 | 6.5 | 21.76 | 100 | 100 | 68.144 | 68.144 | 4.286 | 2.86 | 75.29 | 0 | 0 | 212.561 | 212.561 | 212.561 | 240.327 | 276.527 | 289.764 | 0 | 0 | 0 | 0 | 0 | 0 | 212.56 | 212.561 | 73.36 | 23.52 | 100 | 17.38 | 0.99 | 425 | 0 | 0 | 0 | 0 | 0 | 0 | 12.82 | 8.068 | 6.878 | 0 | 0 | 0 | 2 | 3 | 0
2021-03-29 17:00 | 0 | 795.6 | 776.42 | 1 | 7 | 20.65 | 100 | 100 | 65.142 | 65.141 | 4.136 | 2.685 | 71.962 | 0 | 0 | 205.018 | 205.018 | 205.018 | 232.931 | 266.468 | 273.05 | 0 | 0 | 0 | 0 | 0 | 0 | 205.017 | 205.018 | 75.08 | 23.86 | 100 | 12.61 | 0.99 | 425 | 0 | 0 | 0 | 0 | 0 | 0 | 12.926 | 8.09 | 6.897 | 0 | 0 | 0 | 2 | 3 | 0
2021-03-29 18:00 | 0 | 650.3 | 645.66 | 1 | 7.6 | 19.5 | 100 | 100 | 50.864 | 50.863 | 2.313 | 1.86 | 55.037 | 0 | 0 | 165.024 | 165.024 | 165.024 | 193.09 | 221.591 | 223.183 | 0 | 0 | 0 | 0 | 0 | 0 | 165.023 | 165.024 | 73.94 | 22.79 | 100 | 6.85 | 1 | 425 | 0 | 0 | 0 | 0 | 0 | 0 | 13.036 | 8.113 | 6.917 | 0 | 0 | 0 | 2 | 3 | 0
2021-03-29 19:00 | 0 | 412.2 | 412.19 | 1 | 7.6 | 18.45 | 100 | 100 | 0 | 0 | 0 | 0.521 | 0 | 21.536 | 0 | 21.536 | 21.536 | 21.536 | 49.742 | 141.462 | 141.467 | 0 | 0 | 0 | 0 | 0 | 0 | -0.001 | 0 | 15.22 | 0 | 0 | 0.49 | 1 | 425 | 0 | 0 | 0 | 0 | 0 | 0 | 13.136 | 8.134 | 6.935 | 0 | 0 | 0 | 2 | 2 | 0
2021-03-29 20:00 | 0 | 0 | 0 | 1 | 6.9 | 17.76 | 100 | 100 | 0 | 0 | 0 | 0 | 0 | 0 | 0 | 0 | 0 | 0 | 0 | 0 | 0 | 0 | 0 | 0 | 0 | 0 | 0 | -0.001 | 0 | 0 | 0 | 0 | 2.8 | 1 | 375.16 | 0 | 0 | 0 | 0 | -26.099 | 0 | 11.639 | 7.805 | 6.654 | 0 | 0 | 0 | 2 | 2 | 0
2021-03-29 21:00 | 0 | 0 | 0 | 0 | 6.3 | 16.98 | 100 | 100 | 0 | 0 | 0 | 0 | 0 | 0 | 0 | 0 | 0 | 0 | 0 | 0 | 0 | 0 | 0 | 0 | 0 | 0 | 0 | -0.001 | 0 | 0 | 0 | 0 | 0 | 0 | 335.33 | 0 | 0 | 0 | 0 | -20.86 | 0 | 8.087 | 6.895 | 5.878 | 0 | 0 | 0 | 1 | 1 | 0
2021-03-29 22:00 | 0 | 0 | 0 | 0 | 6 | 16.39 | 100 | 100 | 0 | 0 | 0 | 0 | 0 | 0 | 0 | 0 | 0 | 0 | 0 | 0 | 0 | 0 | 0 | 0 | 0 | 0 | 0 | -0.001 | 0 | 0 | 0 | 0 | 0 | 0 | 302.34 | 0 | 0 | 0 | 0 | -17.276 | 0 | 5.869 | 6.158 | 5.249 | 0 | 0 | 0 | 1 | 1 | 0
2021-03-29 23:00 | 0 | 0 | 0 | 0 | 6.8 | 16.09 | 100 | 100 | 0 | 0 | 0 | 0 | 0 | 0 | 0 | 0 | 0 | 0 | 0 | 0 | 0 | 0 | 0 | 0 | 0 | 0 | 0 | -0.001 | 0 | 0 | 0 | 0 | 0 | 0 | 274.33 | 0 | 0 | 0 | 0 | -14.67 | 0 | 4.411 | 5.538 | 4.721 | 0 | 0 | 0 | 1 | 1 | 0
2021-03-30 | 0 | 0 | 0 | 0 | 6.9 | 15.83 | 100 | 100 | 0 | 0 | 0 | 0 | 0 | 0 | 0 | 0 | 0 | 0 | 0 | 0 | 0 | 0 | 0 | 0 | 0 | 0 | 0 | -0.001 | 0 | 0 | 0 | 0 | 0 | 0 | 260 | 0 | 0 | 0 | 0 | -6.502 | 0 | 3.426 | 5.009 | 4.27 | 0 | 0 | 6.203 | 1 | 1 | 0
2021-03-30 01:00 | 0 | 0 | 0 | 0 | 6.7 | 15.76 | 100 | 100 | 0 | 0 | 0 | 0 | 0 | 0 | 0 | 0 | 0 | 0 | 0 | 0 | 0 | 0 | 0 | 0 | 0 | 0 | 0 | -0.001 | 0 | 0 | 0 | 0 | 0 | 0 | 260 | 0 | 0 | 0 | 0 | 0 | 0 | 3.228 | 4.887 | 4.166 | 0 | 0 | 12.28 | 1 | 1 | 0
2021-03-30 02:00 | 0 | 0 | 0 | 0 | 6.7 | 15.59 | 100 | 100 | 0 | 0 | 0 | 0 | 0 | 0 | 0 | 0 | 0 | 0 | 0 | 0 | 0 | 0 | 0 | 0 | 0 | 0 | 0 | -0.001 | 0 | 0 | 0 | 0 | 0 | 0 | 260 | 0 | 0 | 0 | 0 | 0 | 0 | 3.233 | 4.89 | 4.169 | 0 | 0 | 12.292 | 1 | 1 | 0
2021-03-30 03:00 | 0 | 0 | 0 | 0 | 6.2 | 15.23 | 100 | 100 | 0 | 0 | 0 | 0 | 0 | 0 | 0 | 0 | 0 | 0 | 0 | 0 | 0 | 0 | 0 | 0 | 0 | 0 | 0 | -0.001 | 0 | 0 | 0 | 0 | 0 | 0 | 260 | 0 | 0 | 0 | 0 | 0 | 0 | 3.244 | 4.897 | 4.175 | 0 | 0 | 12.317 | 1 | 1 | 0
2021-03-30 04:00 | 0 | 0 | 0 | 0 | 5.7 | 15.21 | 100 | 100 | 0 | 0 | 0 | 0 | 0 | 0 | 0 | 0 | 0 | 0 | 0 | 0 | 0 | 0 | 0 | 0 | 0 | 0 | 0 | -0.001 | 0 | 0 | 0 | 0 | 0 | 0 | 260 | 0 | 0 | 0 | 0 | 0 | 0 | 3.245 | 4.898 | 4.175 | 0 | 0 | 12.318 | 1 | 1 | 0
2021-03-30 05:00 | 0 | 0 | 0 | 0 | 5.6 | 15.29 | 100 | 100 | 0 | 0 | 0 | 0 | 0 | 0 | 0 | 0 | 0 | 0 | 0 | 0 | 0 | 0 | 0 | 0 | 0 | 0 | 0 | -0.001 | 0 | 0 | 0 | 0 | 0 | 0 | 260 | 0 | 0 | 0 | 0 | 0 | 0 | 3.242 | 4.896 | 4.174 | 0 | 0 | 12.313 | 1 | 1 | 0
2021-03-30 06:00 | 0 | 0 | 0 | 0 | 5.8 | 15.28 | 100 | 100 | 0 | 0 | 0 | 0 | 0 | 0 | 0 | 0 | 0 | 0 | 0 | 0 | 0 | 0 | 0 | 0 | 0 | 0 | 0 | -0.001 | 0 | 0 | 0 | 0 | 0 | 0 | 260 | 0 | 0 | 0 | 0 | 0 | 0 | 3.243 | 4.896 | 4.174 | 0 | 0 | 12.313 | 1 | 1 | 0
2021-03-30 07:00 | 0 | 0 | 0 | 1 | 6 | 15.07 | 100 | 100 | 0 | 0 | 0 | 0 | 0 | 0 | 0 | 0 | 0 | 0 | 0 | 0 | 0 | 0 | 0 | 0 | 0 | 0 | 0 | -0.001 | 0 | 0 | 0 | 0 | 3.43 | 1 | 260 | 0 | 0 | 0 | 0 | 0 | 0 | 3.249 | 4.901 | 4.178 | 0 | 0 | 12.328 | 1 | 1 | 0
2021-03-30 08:00 | 0 | 358.1 | 358.1 | 1 | 6.1 | 16.04 | 100 | 100 | 0 | 0 | 0 | 0.521 | 0 | 0 | 0 | 0 | 0 | 0 | 39.213 | 122.9 | 122.9 | 0 | 0 | 0 | 0 | 0 | 0 | -0.001 | 0 | 0 | 0 | 0 | 0.15 | 1 | 309.2 | 0 | 0 | 0 | 0 | 25.767 | 0 | 3.789 | 5.213 | 4.444 | 0 | 0 | 0 | 2 | 2 | 0
2021-03-30 09:00 | 0 | 600.9 | 597.38 | 1 | 6 | 17.93 | 100 | 100 | 24.813 | 24.813 | 0.834 | 0.769 | 26.416 | 0 | 0 | 87.434 | 87.434 | 87.434 | 172.329 | 205.02 | 206.229 | 0 | 0 | 0 | 0 | 0 | 0 | 87.433 | 87.434 | 42.4 | 12.03 | 100 | 6.21 | 1 | 425 | 0 | 0 | 0 | 0 | 60.641 | 0 | 10.459 | 7.447 | 6.348 | 0 | 0 | 0 | 2 | 2 | 0
2021-03-30 10:00 | 0 | 756.2 | 739.72 | 1 | 6.2 | 21.21 | 100 | 100 | 60.683 | 60.682 | 4.101 | 2.445 | 67.228 | 0 | 0 | 194.224 | 194.224 | 194.224 | 222.063 | 253.873 | 259.528 | 0 | 0 | 0 | 0 | 0 | 0 | 194.223 | 194.224 | 74.84 | 23.38 | 100 | 11.98 | 0.99 | 425 | 0 | 0 | 0 | 0 | 0 | 0 | 12.872 | 8.079 | 6.887 | 0 | 0 | 0 | 2 | 2 | 0
2021-03-30 11:00 | 0 | 865 | 828.07 | 1 | 6.2 | 24.08 | 100 | 100 | 70.811 | 70.811 | 4.615 | 3.032 | 78.458 | 0 | 0 | 219.717 | 219.717 | 219.717 | 247.179 | 284.194 | 296.868 | 0 | 0 | 0 | 0 | 0 | 0 | 219.716 | 219.717 | 74.01 | 23.85 | 100 | 16.8 | 0.99 | 425 | 0 | 0 | 0 | 0 | 0 | 0 | 12.602 | 8.022 | 6.839 | 0 | 0 | 0 | 2 | 3 | 0
2021-03-30 12:00 | 0 | 905.6 | 849.35 | 1 | 6 | 26.33 | 100 | 100 | 72.209 | 72.209 | 5.152 | 3.166 | 80.527 | 0 | 0 | 225.091 | 225.091 | 225.091 | 252.26 | 291.496 | 310.802 | 0 | 0 | 0 | 0 | 0 | 0 | 225.09 | 225.091 | 72.42 | 23.23 | 100 | 20.3 | 0.98 | 425 | 0 | 0 | 0 | 0 | 0 | 0 | 12.392 | 7.977 | 6.8 | 0 | 0 | 0 | 2 | 3 | 0
2021-03-30 13:00 | 0 | 925.4 | 857.01 | 1 | 5.9 | 27.1 | 100 | 100 | 72.451 | 72.451 | 5.381 | 3.205 | 81.038 | 0 | 0 | 226.668 | 226.668 | 226.668 | 253.738 | 294.127 | 317.597 | 0 | 0 | 0 | 0 | 0 | 0 | 226.667 | 226.668 | 71.37 | 22.81 | 100 | 22.16 | 0.98 | 425 | 0 | 0 | 0 | 0 | 0 | 0 | 12.321 | 7.961 | 6.787 | 0 | 0 | 0 | 2 | 3 | 0
2021-03-30 14:00 | 0 | 924.9 | 856.29 | 1 | 6.5 | 26.76 | 100 | 100 | 72.506 | 72.506 | 5.292 | 3.198 | 80.996 | 0 | 0 | 226.391 | 226.391 | 226.391 | 253.505 | 293.879 | 317.426 | 0 | 0 | 0 | 0 | 0 | 0 | 226.39 | 226.391 | 71.32 | 22.84 | 100 | 22.21 | 0.98 | 425 | 0 | 0 | 0 | 0 | 0 | 0 | 12.353 | 7.968 | 6.793 | 0 | 0 | 0 | 2 | 2 | 0
2021-03-30 15:00 | 0 | 905.3 | 848.39 | 1 | 7.6 | 25.5 | 100 | 100 | 72.432 | 72.432 | 4.937 | 3.155 | 80.523 | 0 | 0 | 224.65 | 224.65 | 224.65 | 251.926 | 291.168 | 310.699 | 0 | 0 | 0 | 0 | 0 | 0 | 224.649 | 224.65 | 72.3 | 23.31 | 100 | 20.42 | 0.98 | 425 | 0 | 0 | 0 | 0 | 0 | 0 | 12.469 | 7.993 | 6.814 | 0 | 0 | 0 | 2 | 3 | 0
2021-03-30 16:00 | 0 | 865.6 | 827.82 | 1 | 8.7 | 24.11 | 100 | 100 | 70.736 | 70.735 | 4.636 | 3.029 | 78.401 | 0 | 0 | 219.586 | 219.586 | 219.586 | 247.044 | 284.108 | 297.074 | 0 | 0 | 0 | 0 | 0 | 0 | 219.585 | 219.586 | 73.92 | 23.81 | 100 | 16.99 | 0.99 | 425 | 0 | 0 | 0 | 0 | 0 | 0 | 12.599 | 8.021 | 6.838 | 0 | 0 | 0 | 2 | 3 | 0
2021-03-30 17:00 | 0 | 794.7 | 776.71 | 1 | 9.6 | 22.54 | 100 | 100 | 65.121 | 65.121 | 4.35 | 2.695 | 72.165 | 0 | 0 | 205.447 | 205.447 | 205.447 | 233.111 | 266.566 | 272.741 | 0 | 0 | 0 | 0 | 0 | 0 | 205.446 | 205.447 | 75.33 | 23.88 | 100 | 12.22 | 0.99 | 425 | 0 | 0 | 0 | 0 | 0 | 0 | 12.746 | 8.053 | 6.865 | 0 | 0 | 0 | 2 | 3 | 0
2021-03-30 18:00 | 0 | 662 | 657.79 | 1 | 10 | 20.95 | 100 | 100 | 52.328 | 52.328 | 2.632 | 1.947 | 56.906 | 0 | 0 | 169.649 | 169.649 | 169.649 | 197.523 | 225.755 | 227.198 | 0 | 0 | 0 | 0 | 0 | 0 | 169.648 | 169.649 | 74.67 | 23.03 | 100 | 6.46 | 1 | 425 | 0 | 0 | 0 | 0 | 0 | 0 | 12.897 | 8.084 | 6.892 | 0 | 0 | 0 | 2 | 3 | 0
2021-03-30 19:00 | 0 | 414.7 | 414.7 | 1 | 9.9 | 19.74 | 100 | 100 | 0 | 0 | 0 | 0.521 | 0 | 22.586 | 0 | 22.586 | 22.586 | 22.586 | 50.619 | 142.325 | 142.325 | 0 | 0 | 0 | 0 | 0 | 0 | -0.001 | 0 | 15.87 | 0 | 0 | 0.11 | 1 | 425 | 0 | 0 | 0 | 0 | 0 | 0 | 13.013 | 8.109 | 6.913 | 0 | 0 | 0 | 2 | 2 | 0
2021-03-30 20:00 | 0 | 0 | 0 | 1 | 9.4 | 19.12 | 100 | 100 | 0 | 0 | 0 | 0 | 0 | 0 | 0 | 0 | 0 | 0 | 0 | 0 | 0 | 0 | 0 | 0 | 0 | 0 | 0 | -0.001 | 0 | 0 | 0 | 0 | 3.18 | 1 | 375.46 | 0 | 0 | 0 | 0 | -25.942 | 0 | 11.529 | 7.78 | 6.633 | 0 | 0 | 0 | 2 | 2 | 0
2021-03-30 21:00 | 0 | 0 | 0 | 0 | 8.8 | 18.44 | 100 | 100 | 0 | 0 | 0 | 0 | 0 | 0 | 0 | 0 | 0 | 0 | 0 | 0 | 0 | 0 | 0 | 0 | 0 | 0 | 0 | -0.001 | 0 | 0 | 0 | 0 | 0 | 0 | 335.85 | 0 | 0 | 0 | 0 | -20.746 | 0 | 8.014 | 6.873 | 5.859 | 0 | 0 | 0 | 1 | 1 | 0
2021-03-30 22:00 | 0 | 0 | 0 | 0 | 8.9 | 17.72 | 100 | 100 | 0 | 0 | 0 | 0 | 0 | 0 | 0 | 0 | 0 | 0 | 0 | 0 | 0 | 0 | 0 | 0 | 0 | 0 | 0 | -0.001 | 0 | 0 | 0 | 0 | 0 | 0 | 302.99 | 0 | 0 | 0 | 0 | -17.207 | 0 | 5.828 | 6.142 | 5.236 | 0 | 0 | 0 | 1 | 1 | 0
2021-03-30 23:00 | 0 | 0 | 0 | 0 | 8.2 | 17.33 | 100 | 100 | 0 | 0 | 0 | 0 | 0 | 0 | 0 | 0 | 0 | 0 | 0 | 0 | 0 | 0 | 0 | 0 | 0 | 0 | 0 | -0.001 | 0 | 0 | 0 | 0 | 0 | 0 | 275.06 | 0 | 0 | 0 | 0 | -14.626 | 0 | 4.388 | 5.527 | 4.712 | 0 | 0 | 0 | 1 | 1 | 0
2021-03-31 | 0 | 0 | 0 | 0 | 7.9 | 16.83 | 100 | 100 | 0 | 0 | 0 | 0 | 0 | 0 | 0 | 0 | 0 | 0 | 0 | 0 | 0 | 0 | 0 | 0 | 0 | 0 | 0 | -0.001 | 0 | 0 | 0 | 0 | 0 | 0 | 260 | 0 | 0 | 0 | 0 | -6.492 | 0 | 3.418 | 5.004 | 4.266 | 0 | 0 | 6.195 | 1 | 1 | 0
2021-03-31 01:00 | 0 | 0 | 0 | 0 | 7.7 | 16.5 | 100 | 100 | 0 | 0 | 0 | 0 | 0 | 0 | 0 | 0 | 0 | 0 | 0 | 0 | 0 | 0 | 0 | 0 | 0 | 0 | 0 | -0.001 | 0 | 0 | 0 | 0 | 0 | 0 | 260 | 0 | 0 | 0 | 0 | 0 | 0 | 3.205 | 4.872 | 4.153 | 0 | 0 | 12.23 | 1 | 1 | 0
2021-03-31 02:00 | 0 | 0 | 0 | 0 | 7.3 | 16.08 | 100 | 100 | 0 | 0 | 0 | 0 | 0 | 0 | 0 | 0 | 0 | 0 | 0 | 0 | 0 | 0 | 0 | 0 | 0 | 0 | 0 | -0.001 | 0 | 0 | 0 | 0 | 0 | 0 | 260 | 0 | 0 | 0 | 0 | 0 | 0 | 3.218 | 4.88 | 4.161 | 0 | 0 | 12.259 | 1 | 1 | 0
2021-03-31 03:00 | 0 | 0 | 0 | 0 | 6.7 | 15.86 | 100 | 100 | 0 | 0 | 0 | 0 | 0 | 0 | 0 | 0 | 0 | 0 | 0 | 0 | 0 | 0 | 0 | 0 | 0 | 0 | 0 | -0.001 | 0 | 0 | 0 | 0 | 0 | 0 | 260 | 0 | 0 | 0 | 0 | 0 | 0 | 3.224 | 4.885 | 4.164 | 0 | 0 | 12.274 | 1 | 1 | 0
2021-03-31 04:00 | 0 | 0 | 0 | 0 | 6.2 | 15.66 | 100 | 100 | 0 | 0 | 0 | 0 | 0 | 0 | 0 | 0 | 0 | 0 | 0 | 0 | 0 | 0 | 0 | 0 | 0 | 0 | 0 | -0.001 | 0 | 0 | 0 | 0 | 0 | 0 | 260 | 0 | 0 | 0 | 0 | 0 | 0 | 3.231 | 4.889 | 4.168 | 0 | 0 | 12.287 | 1 | 1 | 0
2021-03-31 05:00 | 0 | 0 | 0 | 0 | 6.1 | 15.48 | 100 | 100 | 0 | 0 | 0 | 0 | 0 | 0 | 0 | 0 | 0 | 0 | 0 | 0 | 0 | 0 | 0 | 0 | 0 | 0 | 0 | -0.001 | 0 | 0 | 0 | 0 | 0 | 0 | 260 | 0 | 0 | 0 | 0 | 0 | 0 | 3.236 | 4.892 | 4.171 | 0 | 0 | 12.3 | 1 | 1 | 0
2021-03-31 06:00 | 0 | 0 | 0 | 0 | 6.1 | 16.02 | 100 | 100 | 0 | 0 | 0 | 0 | 0 | 0 | 0 | 0 | 0 | 0 | 0 | 0 | 0 | 0 | 0 | 0 | 0 | 0 | 0 | -0.001 | 0 | 0 | 0 | 0 | 0 | 0 | 260 | 0 | 0 | 0 | 0 | 0 | 0 | 3.219 | 4.882 | 4.162 | 0 | 0 | 12.263 | 1 | 1 | 0
2021-03-31 07:00 | 0 | 0 | 0 | 1 | 6.1 | 16.01 | 100 | 100 | 0 | 0 | 0 | 0 | 0 | 0 | 0 | 0 | 0 | 0 | 0 | 0 | 0 | 0 | 0 | 0 | 0 | 0 | 0 | -0.001 | 0 | 0 | 0 | 0 | 3.74 | 1 | 260 | 0 | 0 | 0 | 0 | 0 | 0 | 3.22 | 4.882 | 4.162 | 0 | 0 | 12.263 | 1 | 1 | 0
2021-03-31 08:00 | 0 | 390.7 | 390.69 | 1 | 6.1 | 16.31 | 100 | 100 | 0 | 0 | 0 | 0.521 | 0 | 0 | 0 | 0 | 0 | 0 | 44.026 | 134.084 | 134.088 | 0 | 0 | 0 | 0 | 0 | 0 | -0.001 | 0 | 0 | 0 | 0 | 0.46 | 1 | 318 | 0 | 0 | 0 | 0 | 30.376 | 0 | 3.893 | 5.267 | 4.49 | 0 | 0 | 0 | 2 | 2 | 0
2021-03-31 09:00 | 0 | 644.4 | 641.01 | 1 | 6.1 | 17.07 | 100 | 100 | 30.685 | 30.684 | 1.183 | 0.966 | 32.834 | 0 | 0 | 105.747 | 105.747 | 105.747 | 186.82 | 219.993 | 221.158 | 0 | 0 | 0 | 0 | 0 | 0 | 105.746 | 105.747 | 47.81 | 13.87 | 100 | 5.88 | 1 | 425 | 0 | 0 | 0 | 0 | 56.032 | 0 | 10.977 | 7.592 | 6.472 | 0 | 0 | 0 | 2 | 2 | 0
2021-03-31 10:00 | 0 | 787.4 | 771.19 | 1 | 6.7 | 19.67 | 100 | 100 | 64.645 | 64.645 | 4.009 | 2.651 | 71.306 | 0 | 0 | 203.542 | 203.542 | 203.542 | 231.585 | 264.672 | 270.236 | 0 | 0 | 0 | 0 | 0 | 0 | 203.541 | 203.542 | 75.32 | 23.92 | 100 | 11.65 | 0.99 | 425 | 0 | 0 | 0 | 0 | 0 | 0 | 13.019 | 8.11 | 6.914 | 0 | 0 | 0 | 2 | 3 | 0
2021-03-31 11:00 | 0 | 850.9 | 816.07 | 1 | 7.3 | 21.33 | 100 | 100 | 69.576 | 69.575 | 4.232 | 2.939 | 76.748 | 0 | 0 | 215.881 | 215.881 | 215.881 | 243.704 | 280.074 | 292.029 | 0 | 0 | 0 | 0 | 0 | 0 | 215.88 | 215.881 | 73.92 | 23.82 | 100 | 16.45 | 0.99 | 425 | 0 | 0 | 0 | 0 | 0 | 0 | 12.861 | 8.077 | 6.885 | 0 | 0 | 0 | 2 | 3 | 0
2021-03-31 12:00 | 0 | 900.6 | 846.65 | 1 | 7.4 | 22.52 | 100 | 100 | 72.736 | 72.736 | 4.43 | 3.137 | 80.303 | 0 | 0 | 223.937 | 223.937 | 223.937 | 251.604 | 290.569 | 309.086 | 0 | 0 | 0 | 0 | 0 | 0 | 223.936 | 223.937 | 72.45 | 23.53 | 100 | 19.93 | 0.99 | 425 | 0 | 0 | 0 | 0 | 0 | 0 | 12.748 | 8.053 | 6.865 | 0 | 0 | 0 | 2 | 3 | 0
2021-03-31 13:00 | 0 | 921.2 | 855.43 | 1 | 7.5 | 23.59 | 100 | 100 | 73.394 | 73.394 | 4.6 | 3.186 | 81.181 | 0 | 0 | 225.912 | 225.912 | 225.912 | 253.438 | 293.582 | 316.156 | 0 | 0 | 0 | 0 | 0 | 0 | 225.911 | 225.912 | 71.46 | 23.21 | 100 | 21.78 | 0.98 | 425 | 0 | 0 | 0 | 0 | 0 | 0 | 12.648 | 8.032 | 6.847 | 0 | 0 | 0 | 2 | 3 | 0
2021-03-31 14:00 | 0 | 921 | 855.04 | 1 | 7.6 | 24.26 | 100 | 100 | 73.282 | 73.281 | 4.702 | 3.185 | 81.169 | 0 | 0 | 225.871 | 225.871 | 225.871 | 253.309 | 293.45 | 316.087 | 0 | 0 | 0 | 0 | 0 | 0 | 225.87 | 225.871 | 71.46 | 23.18 | 100 | 21.82 | 0.98 | 425 | 0 | 0 | 0 | 0 | 0 | 0 | 12.585 | 8.018 | 6.835 | 0 | 0 | 0 | 2 | 2 | 0
2021-03-31 15:00 | 0 | 904.2 | 849.52 | 1 | 8 | 23.71 | 100 | 100 | 72.964 | 72.964 | 4.615 | 3.161 | 80.74 | 0 | 0 | 224.908 | 224.908 | 224.908 | 252.419 | 291.554 | 310.321 | 0 | 0 | 0 | 0 | 0 | 0 | 224.907 | 224.908 | 72.48 | 23.51 | 100 | 20.03 | 0.98 | 425 | 0 | 0 | 0 | 0 | 0 | 0 | 12.636 | 8.029 | 6.845 | 0 | 0 | 0 | 2 | 3 | 0
2021-03-31 16:00 | 0 | 832.3 | 797.62 | 1 | 8.5 | 22.41 | 100 | 100 | 67.205 | 67.205 | 4.36 | 2.811 | 74.376 | 0 | 0 | 210.472 | 210.472 | 210.472 | 238.153 | 273.745 | 285.645 | 0 | 0 | 0 | 0 | 0 | 0 | 210.471 | 210.472 | 73.68 | 23.53 | 100 | 16.6 | 0.99 | 425 | 0 | 0 | 0 | 0 | 0 | 0 | 12.759 | 8.055 | 6.867 | 0 | 0 | 0 | 2 | 3 | 0
2021-03-31 17:00 | 0 | 737.7 | 722.04 | 1 | 9 | 20.8 | 100 | 100 | 58.915 | 58.915 | 3.713 | 2.331 | 64.96 | 0 | 0 | 188.896 | 188.896 | 188.896 | 216.789 | 247.805 | 253.179 | 0 | 0 | 0 | 0 | 0 | 0 | 188.895 | 188.896 | 74.61 | 23.27 | 100 | 11.83 | 0.99 | 425 | 0 | 0 | 0 | 0 | 0 | 0 | 12.911 | 8.087 | 6.894 | 0 | 0 | 0 | 2 | 3 | 0
2021-03-31 18:00 | 0 | 659.7 | 655.99 | 1 | 9.2 | 19.68 | 100 | 100 | 52.525 | 52.525 | 2.464 | 1.948 | 56.937 | 0 | 0 | 169.738 | 169.738 | 169.738 | 197.779 | 225.136 | 226.409 | 0 | 0 | 0 | 0 | 0 | 0 | 169.737 | 169.738 | 74.97 | 23.2 | 100 | 6.08 | 1 | 425 | 0 | 0 | 0 | 0 | 0 | 0 | 13.018 | 8.11 | 6.914 | 0 | 0 | 0 | 2 | 2 | 0
2021-03-31 19:00 | 0 | 342.4 | 342.4 | 1 | 9.1 | 18.79 | 100 | 100 | 0 | 0 | 0 | 0.521 | 0 | 14.102 | 0 | 14.102 | 14.102 | 14.102 | 42.262 | 117.51 | 117.512 | 0 | 0 | 0 | 0 | 0 | 0 | -0.001 | 0 | 12 | 0 | 0 | 0.28 | 1 | 425 | 0 | 0 | 0 | 0 | 0 | 0 | 13.104 | 8.128 | 6.929 | 0 | 0 | 0 | 2 | 2 | 0
2021-03-31 20:00 | 0 | 0 | 0 | 1 | 8.5 | 18.23 | 100 | 100 | 0 | 0 | 0 | 0 | 0 | 0 | 0 | 0 | 0 | 0 | 0 | 0 | 0 | 0 | 0 | 0 | 0 | 0 | 0 | -0.001 | 0 | 0 | 0 | 0 | 3.57 | 1 | 375.27 | 0 | 0 | 0 | 0 | -26.044 | 0 | 11.601 | 7.797 | 6.647 | 0 | 0 | 0 | 2 | 2 | 0
2021-03-31 21:00 | 0 | 0 | 0 | 0 | 8.1 | 17.78 | 100 | 100 | 0 | 0 | 0 | 0 | 0 | 0 | 0 | 0 | 0 | 0 | 0 | 0 | 0 | 0 | 0 | 0 | 0 | 0 | 0 | -0.001 | 0 | 0 | 0 | 0 | 0 | 0 | 335.57 | 0 | 0 | 0 | 0 | -20.791 | 0 | 8.043 | 6.882 | 5.867 | 0 | 0 | 0 | 1 | 1 | 0
2021-03-31 22:00 | 0 | 0 | 0 | 0 | 8 | 16.72 | 100 | 100 | 0 | 0 | 0 | 0 | 0 | 0 | 0 | 0 | 0 | 0 | 0 | 0 | 0 | 0 | 0 | 0 | 0 | 0 | 0 | -0.001 | 0 | 0 | 0 | 0 | 0 | 0 | 302.59 | 0 | 0 | 0 | 0 | -17.268 | 0 | 5.864 | 6.156 | 5.248 | 0 | 0 | 0 | 1 | 1 | 0
2021-03-31 23:00 | 0 | 0 | 0 | 0 | 8.5 | 16.44 | 100 | 100 | 0 | 0 | 0 | 0 | 0 | 0 | 0 | 0 | 0 | 0 | 0 | 0 | 0 | 0 | 0 | 0 | 0 | 0 | 0 | -0.001 | 0 | 0 | 0 | 0 | 0 | 0 | 274.59 | 0 | 0 | 0 | 0 | -14.663 | 0 | 4.407 | 5.536 | 4.72 | 0 | 0 | 0 | 1 | 1 | 0
2021-04-01 | 0 | 0 | 0 | 0 | 8.4 | 16.18 | 100 | 100 | 0 | 0 | 0 | 0 | 0 | 0 | 0 | 0 | 0 | 0 | 0 | 0 | 0 | 0 | 0 | 0 | 0 | 0 | 0 | -0.001 | 0 | 0 | 0 | 0 | 0 | 0 | 260 | 0 | 0 | 0 | 0 | -6.498 | 0 | 3.423 | 5.007 | 4.269 | 0 | 0 | 6.201 | 1 | 1 | 0
2021-04-01 01:00 | 0 | 0 | 0 | 0 | 8.2 | 15.96 | 100 | 100 | 0 | 0 | 0 | 0 | 0 | 0 | 0 | 0 | 0 | 0 | 0 | 0 | 0 | 0 | 0 | 0 | 0 | 0 | 0 | -0.001 | 0 | 0 | 0 | 0 | 0 | 0 | 260 | 0 | 0 | 0 | 0 | 0 | 0 | 3.221 | 4.883 | 4.163 | 0 | 0 | 12.267 | 1 | 1 | 0
2021-04-01 02:00 | 0 | 0 | 0 | 0 | 8.1 | 15.7 | 100 | 100 | 0 | 0 | 0 | 0 | 0 | 0 | 0 | 0 | 0 | 0 | 0 | 0 | 0 | 0 | 0 | 0 | 0 | 0 | 0 | -0.001 | 0 | 0 | 0 | 0 | 0 | 0 | 260 | 0 | 0 | 0 | 0 | 0 | 0 | 3.229 | 4.888 | 4.167 | 0 | 0 | 12.285 | 1 | 1 | 0
2021-04-01 03:00 | 0 | 0 | 0 | 0 | 7.6 | 15.9 | 100 | 100 | 0 | 0 | 0 | 0 | 0 | 0 | 0 | 0 | 0 | 0 | 0 | 0 | 0 | 0 | 0 | 0 | 0 | 0 | 0 | -0.001 | 0 | 0 | 0 | 0 | 0 | 0 | 260 | 0 | 0 | 0 | 0 | 0 | 0 | 3.223 | 4.884 | 4.164 | 0 | 0 | 12.271 | 1 | 1 | 0
2021-04-01 04:00 | 0 | 0 | 0 | 0 | 7.3 | 15.75 | 100 | 100 | 0 | 0 | 0 | 0 | 0 | 0 | 0 | 0 | 0 | 0 | 0 | 0 | 0 | 0 | 0 | 0 | 0 | 0 | 0 | -0.001 | 0 | 0 | 0 | 0 | 0 | 0 | 260 | 0 | 0 | 0 | 0 | 0 | 0 | 3.228 | 4.887 | 4.166 | 0 | 0 | 12.281 | 1 | 1 | 0
2021-04-01 05:00 | 0 | 0 | 0 | 0 | 7.1 | 15.73 | 100 | 100 | 0 | 0 | 0 | 0 | 0 | 0 | 0 | 0 | 0 | 0 | 0 | 0 | 0 | 0 | 0 | 0 | 0 | 0 | 0 | -0.001 | 0 | 0 | 0 | 0 | 0 | 0 | 260 | 0 | 0 | 0 | 0 | 0 | 0 | 3.228 | 4.887 | 4.167 | 0 | 0 | 12.282 | 1 | 1 | 0
2021-04-01 06:00 | 0 | 0 | 0 | 0 | 7.2 | 15.63 | 100 | 100 | 0 | 0 | 0 | 0 | 0 | 0 | 0 | 0 | 0 | 0 | 0 | 0 | 0 | 0 | 0 | 0 | 0 | 0 | 0 | -0.001 | 0 | 0 | 0 | 0 | 0 | 0 | 260 | 0 | 0 | 0 | 0 | 0 | 0 | 3.232 | 4.889 | 4.168 | 0 | 0 | 12.289 | 1 | 1 | 0
2021-04-01 07:00 | 0 | 0 | 0 | 1 | 6.9 | 15.4 | 100 | 100 | 0 | 0 | 0 | 0 | 0 | 0 | 0 | 0 | 0 | 0 | 0 | 0 | 0 | 0 | 0 | 0 | 0 | 0 | 0 | -0.001 | 0 | 0 | 0 | 0 | 4.06 | 1 | 260 | 0 | 0 | 0 | 0 | 0 | 0 | 3.239 | 4.894 | 4.172 | 0 | 0 | 12.305 | 1 | 1 | 0
2021-04-01 08:00 | 0 | 233.4 | 233.38 | 1 | 6.6 | 16.06 | 100 | 100 | 0 | 0 | 0 | 0.521 | 0 | 0 | 0 | 0 | 0 | 0 | 27.04 | 80.095 | 80.103 | 0 | 0 | 0 | 0 | 0 | 0 | -0.001 | 0 | 0 | 0 | 0 | 0.78 | 1 | 287.01 | 0 | 0 | 0 | 0 | 14.144 | 0 | 3.517 | 5.063 | 4.316 | 0 | 0 | 0 | 2 | 2 | 0
2021-04-01 09:00 | 0 | 432.5 | 430.46 | 1 | 6.3 | 16.89 | 100 | 100 | 0 | 0 | 0 | 0.521 | 0 | 33.883 | 0 | 33.883 | 33.883 | 33.883 | 126.73 | 147.735 | 148.434 | 0 | 0 | 0 | 0 | 0 | 0 | -0.001 | 0 | 22.83 | 0 | 0 | 5.56 | 1 | 425 | 0 | 0 | 0 | 0 | 72.265 | 0 | 8.013 | 6.785 | 5.784 | 0 | 0 | 0 | 1 | 1 | 0
2021-04-01 10:00 | 0 | 592 | 580.5 | 1 | 6.6 | 20.09 | 100 | 100 | 43.986 | 43.986 | 2.252 | 1.537 | 47.775 | 0 | 0 | 146.391 | 146.391 | 146.391 | 174.379 | 199.228 | 203.174 | 0 | 0 | 0 | 0 | 0 | 0 | 146.39 | 146.391 | 72.05 | 21.65 | 100 | 11.31 | 0.99 | 425 | 0 | 0 | 0 | 0 | 0 | 0 | 12.979 | 8.102 | 6.907 | 0 | 0 | 0 | 2 | 2 | 0
2021-04-01 11:00 | 0 | 780.8 | 750.17 | 1 | 6.7 | 21.92 | 100 | 100 | 61.46 | 61.46 | 4.22 | 2.492 | 68.171 | 0 | 0 | 196.382 | 196.382 | 196.382 | 224.128 | 257.46 | 267.971 | 0 | 0 | 0 | 0 | 0 | 0 | 196.381 | 196.382 | 73.29 | 22.94 | 100 | 16.1 | 0.99 | 425 | 0 | 0 | 0 | 0 | 0 | 0 | 12.805 | 8.065 | 6.875 | 0 | 0 | 0 | 2 | 3 | 0
2021-04-01 12:00 | 0 | 830.5 | 782.54 | 1 | 6.4 | 23.29 | 100 | 100 | 64.931 | 64.93 | 4.409 | 2.687 | 72.027 | 0 | 0 | 205.12 | 205.12 | 205.12 | 232.686 | 268.569 | 285.028 | 0 | 0 | 0 | 0 | 0 | 0 | 205.119 | 205.12 | 71.97 | 22.78 | 100 | 19.57 | 0.99 | 425 | 0 | 0 | 0 | 0 | 0 | 0 | 12.676 | 8.038 | 6.852 | 0 | 0 | 0 | 2 | 3 | 0
2021-04-01 13:00 | 0 | 897.3 | 835.43 | 1 | 6.3 | 24.36 | 100 | 100 | 70.997 | 70.997 | 4.653 | 3.046 | 78.695 | 0 | 0 | 220.25 | 220.25 | 220.25 | 247.676 | 286.719 | 307.953 | 0 | 0 | 0 | 0 | 0 | 0 | 220.249 | 220.25 | 71.52 | 23.05 | 100 | 21.4 | 0.98 | 425 | 0 | 0 | 0 | 0 | 0 | 0 | 12.575 | 8.016 | 6.834 | 0 | 0 | 0 | 2 | 3 | 0
2021-04-01 14:00 | 0 | 909.7 | 846.83 | 1 | 6.4 | 23.88 | 100 | 100 | 72.408 | 72.407 | 4.613 | 3.127 | 80.148 | 0 | 0 | 223.559 | 223.559 | 223.559 | 251.047 | 290.634 | 312.209 | 0 | 0 | 0 | 0 | 0 | 0 | 223.558 | 223.559 | 71.61 | 23.19 | 100 | 21.43 | 0.98 | 425 | 0 | 0 | 0 | 0 | 0 | 0 | 12.62 | 8.026 | 6.842 | 0 | 0 | 0 | 2 | 3 | 0
2021-04-01 15:00 | 0 | 864 | 813.76 | 1 | 6.9 | 23.32 | 100 | 100 | 68.72 | 68.72 | 4.48 | 2.903 | 76.104 | 0 | 0 | 214.381 | 214.381 | 214.381 | 241.943 | 279.283 | 296.525 | 0 | 0 | 0 | 0 | 0 | 0 | 214.38 | 214.381 | 72.3 | 23.18 | 100 | 19.63 | 0.99 | 425 | 0 | 0 | 0 | 0 | 0 | 0 | 12.673 | 8.037 | 6.851 | 0 | 0 | 0 | 2 | 3 | 0
2021-04-01 16:00 | 0 | 778.6 | 747.67 | 1 | 7.5 | 22.01 | 100 | 100 | 61.122 | 61.122 | 4.237 | 2.475 | 67.834 | 0 | 0 | 195.615 | 195.615 | 195.615 | 223.348 | 256.599 | 267.216 | 0 | 0 | 0 | 0 | 0 | 0 | 195.614 | 195.615 | 73.2 | 22.87 | 100 | 16.2 | 0.99 | 425 | 0 | 0 | 0 | 0 | 0 | 0 | 12.796 | 8.063 | 6.874 | 0 | 0 | 0 | 2 | 3 | 0
2021-04-01 17:00 | 0 | 747.7 | 732.85 | 1 | 8 | 20.43 | 100 | 100 | 60.06 | 60.06 | 3.891 | 2.401 | 66.351 | 0 | 0 | 192.175 | 192.175 | 192.175 | 220.117 | 251.514 | 256.611 | 0 | 0 | 0 | 0 | 0 | 0 | 192.174 | 192.175 | 74.89 | 23.41 | 100 | 11.44 | 0.99 | 425 | 0 | 0 | 0 | 0 | 0 | 0 | 12.947 | 8.095 | 6.901 | 0 | 0 | 0 | 2 | 3 | 0
2021-04-01 18:00 | 0 | 596.8 | 593.86 | 1 | 8.2 | 19.4 | 100 | 100 | 45.799 | 45.799 | 2.125 | 1.615 | 49.539 | 0 | 0 | 151.07 | 151.07 | 151.07 | 179.149 | 203.811 | 204.822 | 0 | 0 | 0 | 0 | 0 | 0 | 151.069 | 151.07 | 73.76 | 22.36 | 100 | 5.69 | 1 | 425 | 0 | 0 | 0 | 0 | 0 | 0 | 13.045 | 8.115 | 6.918 | 0 | 0 | 0 | 2 | 2 | 0
2021-04-01 19:00 | 0 | 393.2 | 393.17 | 1 | 8.2 | 18.52 | 100 | 100 | 0 | 0 | 0 | 0.521 | 0 | 20.867 | 0 | 20.867 | 20.867 | 20.867 | 49.063 | 134.937 | 134.946 | 0 | 0 | 0 | 0 | 0 | 0 | -0.001 | 0 | 15.46 | 0 | 0 | 0.66 | 1 | 425 | 0 | 0 | 0 | 0 | 0 | 0 | 13.13 | 8.133 | 6.933 | 0 | 0 | 0 | 2 | 2 | 0
2021-04-01 20:00 | 0 | 0 | 0 | 1 | 7.9 | 17.96 | 100 | 100 | 0 | 0 | 0 | 0 | 0 | 0 | 0 | 0 | 0 | 0 | 0 | 0 | 0 | 0 | 0 | 0 | 0 | 0 | 0 | -0.001 | 0 | 0 | 0 | 0 | 3.95 | 1 | 375.21 | 0 | 0 | 0 | 0 | -26.076 | 0 | 11.623 | 7.802 | 6.651 | 0 | 0 | 0 | 2 | 2 | 0
2021-04-01 21:00 | 0 | 0 | 0 | 0 | 7.7 | 17.81 | 100 | 100 | 0 | 0 | 0 | 0 | 0 | 0 | 0 | 0 | 0 | 0 | 0 | 0 | 0 | 0 | 0 | 0 | 0 | 0 | 0 | -0.001 | 0 | 0 | 0 | 0 | 0 | 0 | 335.52 | 0 | 0 | 0 | 0 | -20.783 | 0 | 8.037 | 6.88 | 5.865 | 0 | 0 | 0 | 1 | 1 | 0
2021-04-01 22:00 | 0 | 0 | 0 | 0 | 7.3 | 17.13 | 100 | 100 | 0 | 0 | 0 | 0 | 0 | 0 | 0 | 0 | 0 | 0 | 0 | 0 | 0 | 0 | 0 | 0 | 0 | 0 | 0 | -0.001 | 0 | 0 | 0 | 0 | 0 | 0 | 302.62 | 0 | 0 | 0 | 0 | -17.229 | 0 | 5.841 | 6.147 | 5.241 | 0 | 0 | 0 | 1 | 1 | 0
2021-04-01 23:00 | 0 | 0 | 0 | 0 | 7.7 | 16.99 | 100 | 100 | 0 | 0 | 0 | 0 | 0 | 0 | 0 | 0 | 0 | 0 | 0 | 0 | 0 | 0 | 0 | 0 | 0 | 0 | 0 | -0.001 | 0 | 0 | 0 | 0 | 0 | 0 | 274.7 | 0 | 0 | 0 | 0 | -14.624 | 0 | 4.386 | 5.526 | 4.711 | 0 | 0 | 0 | 1 | 1 | 0
2021-04-02 | 0 | 0 | 0 | 0 | 7.3 | 16.67 | 100 | 100 | 0 | 0 | 0 | 0 | 0 | 0 | 0 | 0 | 0 | 0 | 0 | 0 | 0 | 0 | 0 | 0 | 0 | 0 | 0 | -0.001 | 0 | 0 | 0 | 0 | 0 | 0 | 260 | 0 | 0 | 0 | 0 | -6.485 | 0 | 3.411 | 5 | 4.262 | 0 | 0 | 6.188 | 1 | 1 | 0
2021-04-02 01:00 | 0 | 0 | 0 | 0 | 6.8 | 16.29 | 100 | 100 | 0 | 0 | 0 | 0 | 0 | 0 | 0 | 0 | 0 | 0 | 0 | 0 | 0 | 0 | 0 | 0 | 0 | 0 | 0 | -0.001 | 0 | 0 | 0 | 0 | 0 | 0 | 260 | 0 | 0 | 0 | 0 | 0 | 0 | 3.211 | 4.876 | 4.157 | 0 | 0 | 12.244 | 1 | 1 | 0
2021-04-02 02:00 | 0 | 0 | 0 | 0 | 6.4 | 15.86 | 100 | 100 | 0 | 0 | 0 | 0 | 0 | 0 | 0 | 0 | 0 | 0 | 0 | 0 | 0 | 0 | 0 | 0 | 0 | 0 | 0 | -0.001 | 0 | 0 | 0 | 0 | 0 | 0 | 260 | 0 | 0 | 0 | 0 | 0 | 0 | 3.224 | 4.885 | 4.164 | 0 | 0 | 12.274 | 1 | 1 | 0
2021-04-02 03:00 | 0 | 0 | 0 | 0 | 6.2 | 15.42 | 100 | 100 | 0 | 0 | 0 | 0 | 0 | 0 | 0 | 0 | 0 | 0 | 0 | 0 | 0 | 0 | 0 | 0 | 0 | 0 | 0 | -0.001 | 0 | 0 | 0 | 0 | 0 | 0 | 260 | 0 | 0 | 0 | 0 | 0 | 0 | 3.238 | 4.894 | 4.172 | 0 | 0 | 12.304 | 1 | 1 | 0
2021-04-02 04:00 | 0 | 0 | 0 | 0 | 6.3 | 15.43 | 100 | 100 | 0 | 0 | 0 | 0 | 0 | 0 | 0 | 0 | 0 | 0 | 0 | 0 | 0 | 0 | 0 | 0 | 0 | 0 | 0 | -0.001 | 0 | 0 | 0 | 0 | 0 | 0 | 260 | 0 | 0 | 0 | 0 | 0 | 0 | 3.238 | 4.893 | 4.172 | 0 | 0 | 12.303 | 1 | 1 | 0
2021-04-02 05:00 | 0 | 0 | 0 | 0 | 6.4 | 15.31 | 100 | 100 | 0 | 0 | 0 | 0 | 0 | 0 | 0 | 0 | 0 | 0 | 0 | 0 | 0 | 0 | 0 | 0 | 0 | 0 | 0 | -0.001 | 0 | 0 | 0 | 0 | 0 | 0 | 260 | 0 | 0 | 0 | 0 | 0 | 0 | 3.242 | 4.896 | 4.174 | 0 | 0 | 12.311 | 1 | 1 | 0
2021-04-02 06:00 | 0 | 0 | 0 | 0 | 6.4 | 15.27 | 100 | 100 | 0 | 0 | 0 | 0 | 0 | 0 | 0 | 0 | 0 | 0 | 0 | 0 | 0 | 0 | 0 | 0 | 0 | 0 | 0 | -0.001 | 0 | 0 | 0 | 0 | 0 | 0 | 260 | 0 | 0 | 0 | 0 | 0 | 0 | 3.243 | 4.897 | 4.174 | 0 | 0 | 12.314 | 1 | 1 | 0
2021-04-02 07:00 | 0 | 0 | 0 | 1 | 6.4 | 15.17 | 100 | 100 | 0 | 0 | 0 | 0 | 0 | 0 | 0 | 0 | 0 | 0 | 0 | 0 | 0 | 0 | 0 | 0 | 0 | 0 | 0 | -0.001 | 0 | 0 | 0 | 0 | 4.37 | 1 | 260 | 0 | 0 | 0 | 0 | 0 | 0 | 3.246 | 4.899 | 4.176 | 0 | 0 | 12.321 | 1 | 1 | 0
2021-04-02 08:00 | 0 | 202.2 | 202.16 | 1 | 6.2 | 16.11 | 100 | 100 | 0 | 0 | 0 | 0.521 | 0 | 0 | 0 | 0 | 0 | 0 | 24.062 | 69.382 | 69.395 | 0 | 0 | 0 | 0 | 0 | 0 | -0.001 | 0 | 0 | 0 | 0 | 1.1 | 1 | 281.58 | 0 | 0 | 0 | 0 | 11.3 | 0 | 3.453 | 5.025 | 4.284 | 0 | 0 | 0 | 2 | 2 | 0
2021-04-02 09:00 | 0 | 436.6 | 434.78 | 1 | 5.9 | 17.59 | 100 | 100 | 0 | 0 | 0 | 0.521 | 0 | 34.002 | 0 | 34.002 | 34.002 | 34.002 | 129.273 | 149.215 | 149.841 | 0 | 0 | 0 | 0 | 0 | 0 | -0.001 | 0 | 22.69 | 0 | 0 | 5.24 | 1 | 425 | 0 | 0 | 0 | 0 | 75.109 | 0 | 7.751 | 6.7 | 5.712 | 0 | 0 | 0 | 1 | 1 | 0
2021-04-02 10:00 | 0 | 665.2 | 653.03 | 1 | 6.1 | 20.8 | 100 | 100 | 51.9 | 51.9 | 2.553 | 1.922 | 56.375 | 0 | 0 | 168.333 | 168.333 | 168.333 | 196.227 | 224.119 | 228.297 | 0 | 0 | 0 | 0 | 0 | 0 | 168.332 | 168.333 | 73.73 | 22.73 | 100 | 10.98 | 1 | 425 | 0 | 0 | 0 | 0 | 0 | 0 | 12.911 | 8.087 | 6.894 | 0 | 0 | 0 | 2 | 2 | 0
2021-04-02 11:00 | 0 | 753.2 | 724.92 | 1 | 6.3 | 22.55 | 100 | 100 | 58.801 | 58.801 | 3.888 | 2.333 | 65.023 | 0 | 0 | 189.018 | 189.018 | 189.018 | 216.681 | 248.791 | 258.498 | 0 | 0 | 0 | 0 | 0 | 0 | 189.017 | 189.018 | 73.12 | 22.75 | 100 | 15.75 | 0.99 | 425 | 0 | 0 | 0 | 0 | 0 | 0 | 12.745 | 8.052 | 6.865 | 0 | 0 | 0 | 2 | 2 | 0
2021-04-02 12:00 | 0 | 812.1 | 766.93 | 1 | 5.8 | 24.35 | 100 | 100 | 63.043 | 63.043 | 4.476 | 2.588 | 70.108 | 0 | 0 | 200.741 | 200.741 | 200.741 | 228.168 | 263.21 | 278.713 | 0 | 0 | 0 | 0 | 0 | 0 | 200.74 | 200.741 | 72.02 | 22.62 | 100 | 19.2 | 0.99 | 425 | 0 | 0 | 0 | 0 | 0 | 0 | 12.576 | 8.016 | 6.834 | 0 | 0 | 0 | 2 | 3 | 0
2021-04-02 13:00 | 0 | 784.3 | 732.1 | 1 | 5.3 | 25.34 | 100 | 100 | 58.694 | 58.693 | 4.31 | 2.352 | 65.355 | 0 | 0 | 189.884 | 189.884 | 189.884 | 217.182 | 251.257 | 269.172 | 0 | 0 | 0 | 0 | 0 | 0 | 189.883 | 189.884 | 70.54 | 21.81 | 100 | 21.02 | 0.98 | 425 | 0 | 0 | 0 | 0 | 0 | 0 | 12.484 | 7.997 | 6.817 | 0 | 0 | 0 | 2 | 3 | 0
2021-04-02 14:00 | 0 | 800.5 | 747.15 | 1 | 4.9 | 26.06 | 100 | 100 | 59.976 | 59.975 | 4.75 | 2.449 | 67.175 | 0 | 0 | 194.436 | 194.436 | 194.436 | 221.64 | 256.422 | 274.732 | 0 | 0 | 0 | 0 | 0 | 0 | 194.435 | 194.436 | 70.77 | 21.83 | 100 | 21.04 | 0.98 | 425 | 0 | 0 | 0 | 0 | 0 | 0 | 12.417 | 7.982 | 6.805 | 0 | 0 | 0 | 2 | 2 | 0
2021-04-02 15:00 | 0 | 779.7 | 736.14 | 1 | 5.1 | 25.97 | 100 | 100 | 59.081 | 59.081 | 4.59 | 2.392 | 66.063 | 0 | 0 | 191.779 | 191.779 | 191.779 | 218.995 | 252.644 | 267.593 | 0 | 0 | 0 | 0 | 0 | 0 | 191.778 | 191.779 | 71.67 | 22.08 | 100 | 19.24 | 0.99 | 425 | 0 | 0 | 0 | 0 | 0 | 0 | 12.426 | 7.984 | 6.806 | 0 | 0 | 0 | 2 | 2 | 0
2021-04-02 16:00 | 0 | 747.8 | 719.5 | 1 | 5.8 | 24.69 | 100 | 100 | 58.104 | 58.104 | 4.049 | 2.305 | 64.458 | 0 | 0 | 187.661 | 187.661 | 187.661 | 215.043 | 246.931 | 256.645 | 0 | 0 | 0 | 0 | 0 | 0 | 187.66 | 187.661 | 73.12 | 22.64 | 100 | 15.81 | 0.99 | 425 | 0 | 0 | 0 | 0 | 0 | 0 | 12.545 | 8.01 | 6.828 | 0 | 0 | 0 | 2 | 2 | 0
2021-04-02 17:00 | 0 | 673.9 | 661.4 | 1 | 6.8 | 22.26 | 100 | 100 | 52.66 | 52.66 | 2.835 | 1.973 | 57.468 | 0 | 0 | 171.029 | 171.029 | 171.029 | 198.73 | 226.993 | 231.282 | 0 | 0 | 0 | 0 | 0 | 0 | 171.028 | 171.029 | 73.95 | 22.77 | 100 | 11.05 | 1 | 425 | 0 | 0 | 0 | 0 | 0 | 0 | 12.773 | 8.058 | 6.87 | 0 | 0 | 0 | 2 | 2 | 0
2021-04-02 18:00 | 0 | 527.6 | 525.33 | 1 | 7.7 | 20.34 | 100 | 100 | 38.308 | 38.307 | 2.252 | 1.293 | 41.853 | 0 | 0 | 130.558 | 130.558 | 130.558 | 158.512 | 180.295 | 181.072 | 0 | 0 | 0 | 0 | 0 | 0 | 130.557 | 130.558 | 72.1 | 21.16 | 100 | 5.31 | 1 | 425 | 0 | 0 | 0 | 0 | 0 | 0 | 12.955 | 8.097 | 6.902 | 0 | 0 | 0 | 2 | 2 | 0
2021-04-02 19:00 | 0 | 332.7 | 332.65 | 1 | 7.8 | 19.22 | 100 | 100 | 0 | 0 | 0 | 0.521 | 0 | 13.858 | 0 | 13.858 | 13.858 | 13.858 | 41.961 | 114.164 | 114.183 | 0 | 0 | 0 | 0 | 0 | 0 | -0.001 | 0 | 12.14 | 0 | 0 | 1.03 | 1 | 425 | 0 | 0 | 0 | 0 | 0 | 0 | 13.062 | 8.119 | 6.921 | 0 | 0 | 0 | 2 | 2 | 0
2021-04-02 20:00 | 0 | 0 | 0 | 1 | 7.4 | 18.87 | 100 | 100 | 0 | 0 | 0 | 0 | 0 | 0 | 0 | 0 | 0 | 0 | 0 | 0 | 0 | 0 | 0 | 0 | 0 | 0 | 0 | -0.001 | 0 | 0 | 0 | 0 | 4.32 | 1 | 375.41 | 0 | 0 | 0 | 0 | -25.971 | 0 | 11.549 | 7.785 | 6.637 | 0 | 0 | 0 | 2 | 2 | 0
2021-04-02 21:00 | 0 | 0 | 0 | 0 | 6.9 | 18.27 | 100 | 100 | 0 | 0 | 0 | 0 | 0 | 0 | 0 | 0 | 0 | 0 | 0 | 0 | 0 | 0 | 0 | 0 | 0 | 0 | 0 | -0.001 | 0 | 0 | 0 | 0 | 0 | 0 | 335.77 | 0 | 0 | 0 | 0 | -20.757 | 0 | 8.021 | 6.875 | 5.861 | 0 | 0 | 0 | 1 | 1 | 0
2021-04-02 22:00 | 0 | 0 | 0 | 0 | 6.5 | 17.92 | 100 | 100 | 0 | 0 | 0 | 0 | 0 | 0 | 0 | 0 | 0 | 0 | 0 | 0 | 0 | 0 | 0 | 0 | 0 | 0 | 0 | -0.001 | 0 | 0 | 0 | 0 | 0 | 0 | 302.96 | 0 | 0 | 0 | 0 | -17.184 | 0 | 5.815 | 6.137 | 5.232 | 0 | 0 | 0 | 1 | 1 | 0
2021-04-02 23:00 | 0 | 0 | 0 | 0 | 6.9 | 17.5 | 100 | 100 | 0 | 0 | 0 | 0 | 0 | 0 | 0 | 0 | 0 | 0 | 0 | 0 | 0 | 0 | 0 | 0 | 0 | 0 | 0 | -0.001 | 0 | 0 | 0 | 0 | 0 | 0 | 275.06 | 0 | 0 | 0 | 0 | -14.611 | 0 | 4.38 | 5.523 | 4.708 | 0 | 0 | 0 | 1 | 1 | 0
2021-04-03 | 0 | 0 | 0 | 0 | 6.5 | 17.03 | 100 | 100 | 0 | 0 | 0 | 0 | 0 | 0 | 0 | 0 | 0 | 0 | 0 | 0 | 0 | 0 | 0 | 0 | 0 | 0 | 0 | -0.001 | 0 | 0 | 0 | 0 | 0 | 0 | 260 | 0 | 0 | 0 | 0 | -6.485 | 0 | 3.411 | 5 | 4.262 | 0 | 0 | 6.188 | 1 | 1 | 0
2021-04-03 01:00 | 0 | 0 | 0 | 0 | 6.3 | 16.57 | 100 | 100 | 0 | 0 | 0 | 0 | 0 | 0 | 0 | 0 | 0 | 0 | 0 | 0 | 0 | 0 | 0 | 0 | 0 | 0 | 0 | -0.001 | 0 | 0 | 0 | 0 | 0 | 0 | 260 | 0 | 0 | 0 | 0 | 0 | 0 | 3.202 | 4.871 | 4.152 | 0 | 0 | 12.225 | 1 | 1 | 0
2021-04-03 02:00 | 0 | 0 | 0 | 0 | 6.2 | 16.29 | 100 | 100 | 0 | 0 | 0 | 0 | 0 | 0 | 0 | 0 | 0 | 0 | 0 | 0 | 0 | 0 | 0 | 0 | 0 | 0 | 0 | -0.001 | 0 | 0 | 0 | 0 | 0 | 0 | 260 | 0 | 0 | 0 | 0 | 0 | 0 | 3.211 | 4.876 | 4.157 | 0 | 0 | 12.244 | 1 | 1 | 0
2021-04-03 03:00 | 0 | 0 | 0 | 0 | 6.2 | 16.08 | 100 | 100 | 0 | 0 | 0 | 0 | 0 | 0 | 0 | 0 | 0 | 0 | 0 | 0 | 0 | 0 | 0 | 0 | 0 | 0 | 0 | -0.001 | 0 | 0 | 0 | 0 | 0 | 0 | 260 | 0 | 0 | 0 | 0 | 0 | 0 | 3.218 | 4.88 | 4.161 | 0 | 0 | 12.259 | 1 | 1 | 0
2021-04-03 04:00 | 0 | 0 | 0 | 0 | 6.2 | 15.31 | 100 | 100 | 0 | 0 | 0 | 0 | 0 | 0 | 0 | 0 | 0 | 0 | 0 | 0 | 0 | 0 | 0 | 0 | 0 | 0 | 0 | -0.001 | 0 | 0 | 0 | 0 | 0 | 0 | 260 | 0 | 0 | 0 | 0 | 0 | 0 | 3.242 | 4.896 | 4.174 | 0 | 0 | 12.311 | 1 | 1 | 0
2021-04-03 05:00 | 0 | 0 | 0 | 0 | 6.2 | 15.16 | 100 | 100 | 0 | 0 | 0 | 0 | 0 | 0 | 0 | 0 | 0 | 0 | 0 | 0 | 0 | 0 | 0 | 0 | 0 | 0 | 0 | -0.001 | 0 | 0 | 0 | 0 | 0 | 0 | 260 | 0 | 0 | 0 | 0 | 0 | 0 | 3.246 | 4.899 | 4.176 | 0 | 0 | 12.321 | 1 | 1 | 0
2021-04-03 06:00 | 0 | 0 | 0 | 0 | 6 | 15.03 | 100 | 100 | 0 | 0 | 0 | 0 | 0 | 0 | 0 | 0 | 0 | 0 | 0 | 0 | 0 | 0 | 0 | 0 | 0 | 0 | 0 | -0.001 | 0 | 0 | 0 | 0 | 0 | 0 | 260 | 0 | 0 | 0 | 0 | 0 | 0 | 3.25 | 4.901 | 4.178 | 0 | 0 | 12.33 | 1 | 1 | 0
2021-04-03 07:00 | 0 | 0 | 0 | 1 | 5.7 | 15.04 | 100 | 100 | 0 | 0 | 0 | 0 | 0 | 0 | 0 | 0 | 0 | 0 | 0 | 0 | 0 | 0 | 0 | 0 | 0 | 0 | 0 | -0.001 | 0 | 0 | 0 | 0 | 4.68 | 1 | 260 | 0 | 0 | 0 | 0 | 0 | 0 | 3.25 | 4.901 | 4.178 | 0 | 0 | 12.33 | 1 | 1 | 0
2021-04-03 08:00 | 0 | 376.9 | 376.79 | 1 | 5.3 | 16.17 | 100 | 100 | 0 | 0 | 0 | 0.521 | 0 | 0 | 0 | 0 | 0 | 0 | 46.029 | 129.313 | 129.352 | 0 | 0 | 0 | 0 | 0 | 0 | -0.001 | 0 | 0 | 0 | 0 | 1.41 | 1 | 321.63 | 0 | 0 | 0 | 0 | 32.275 | 0 | 3.946 | 5.294 | 4.513 | 0 | 0 | 0 | 2 | 2 | 0
2021-04-03 09:00 | 0 | 637.8 | 635.45 | 1 | 5.3 | 17.09 | 100 | 100 | 32.336 | 32.336 | 1.466 | 1.034 | 34.836 | 0 | 0 | 111.358 | 111.358 | 111.358 | 190.789 | 218.087 | 218.893 | 0 | 0 | 0 | 0 | 0 | 0 | 111.357 | 111.358 | 50.87 | 14.77 | 100 | 4.92 | 1 | 425 | 0 | 0 | 0 | 0 | 54.133 | 0 | 11.148 | 7.639 | 6.512 | 0 | 0 | 0 | 2 | 2 | 0
2021-04-03 10:00 | 0 | 762.8 | 749.67 | 1 | 6.2 | 19.5 | 100 | 100 | 62.057 | 62.056 | 3.977 | 2.511 | 68.545 | 0 | 0 | 197.27 | 197.27 | 197.27 | 225.336 | 257.287 | 261.793 | 0 | 0 | 0 | 0 | 0 | 0 | 197.269 | 197.27 | 75.35 | 23.7 | 100 | 10.65 | 1 | 425 | 0 | 0 | 0 | 0 | 0 | 0 | 13.036 | 8.113 | 6.917 | 0 | 0 | 0 | 2 | 3 | 0
2021-04-03 11:00 | 0 | 852.1 | 821.49 | 1 | 6.7 | 20.7 | 100 | 100 | 70.446 | 70.445 | 4.136 | 2.985 | 77.566 | 0 | 0 | 217.751 | 217.751 | 217.751 | 245.658 | 281.937 | 292.441 | 0 | 0 | 0 | 0 | 0 | 0 | 217.75 | 217.751 | 74.46 | 24.09 | 100 | 15.4 | 0.99 | 425 | 0 | 0 | 0 | 0 | 0 | 0 | 12.921 | 8.089 | 6.896 | 0 | 0 | 0 | 2 | 3 | 0
2021-04-03 12:00 | 0 | 896.4 | 848.4 | 1 | 6.6 | 22.06 | 100 | 100 | 73.182 | 73.181 | 4.345 | 3.159 | 80.685 | 0 | 0 | 224.815 | 224.815 | 224.815 | 252.542 | 291.17 | 307.644 | 0 | 0 | 0 | 0 | 0 | 0 | 224.814 | 224.815 | 73.08 | 23.79 | 100 | 18.84 | 0.99 | 425 | 0 | 0 | 0 | 0 | 0 | 0 | 12.792 | 8.062 | 6.873 | 0 | 0 | 0 | 2 | 3 | 0
2021-04-03 13:00 | 0 | 917.1 | 858.22 | 1 | 6.2 | 23.22 | 100 | 100 | 73.995 | 73.995 | 4.523 | 3.218 | 81.736 | 0 | 0 | 227.18 | 227.18 | 227.18 | 254.754 | 294.541 | 314.749 | 0 | 0 | 0 | 0 | 0 | 0 | 227.179 | 227.18 | 72.18 | 23.51 | 100 | 20.64 | 0.98 | 425 | 0 | 0 | 0 | 0 | 0 | 0 | 12.682 | 8.039 | 6.853 | 0 | 0 | 0 | 2 | 3 | 0
2021-04-03 14:00 | 0 | 917.9 | 858.93 | 1 | 6 | 23.46 | 100 | 100 | 74.063 | 74.063 | 4.557 | 3.224 | 81.844 | 0 | 0 | 227.421 | 227.421 | 227.421 | 254.964 | 294.786 | 315.023 | 0 | 0 | 0 | 0 | 0 | 0 | 227.42 | 227.421 | 72.19 | 23.51 | 100 | 20.65 | 0.98 | 425 | 0 | 0 | 0 | 0 | 0 | 0 | 12.66 | 8.034 | 6.849 | 0 | 0 | 0 | 2 | 2 | 0
2021-04-03 15:00 | 0 | 902 | 853.62 | 1 | 6.1 | 23.19 | 100 | 100 | 73.726 | 73.726 | 4.514 | 3.201 | 81.441 | 0 | 0 | 226.511 | 226.511 | 226.511 | 254.09 | 292.961 | 309.566 | 0 | 0 | 0 | 0 | 0 | 0 | 226.51 | 226.511 | 73.17 | 23.82 | 100 | 18.85 | 0.99 | 425 | 0 | 0 | 0 | 0 | 0 | 0 | 12.685 | 8.04 | 6.854 | 0 | 0 | 0 | 2 | 3 | 0
2021-04-03 16:00 | 0 | 864.7 | 833.55 | 1 | 6.5 | 22.39 | 100 | 100 | 71.812 | 71.811 | 4.372 | 3.078 | 79.262 | 0 | 0 | 221.574 | 221.574 | 221.574 | 249.257 | 286.076 | 296.765 | 0 | 0 | 0 | 0 | 0 | 0 | 221.573 | 221.574 | 74.66 | 24.2 | 100 | 15.42 | 0.99 | 425 | 0 | 0 | 0 | 0 | 0 | 0 | 12.761 | 8.056 | 6.867 | 0 | 0 | 0 | 2 | 3 | 0
2021-04-03 17:00 | 0 | 794.9 | 781.16 | 1 | 6.8 | 21.06 | 100 | 100 | 65.928 | 65.928 | 4.154 | 2.729 | 72.811 | 0 | 0 | 206.939 | 206.939 | 206.939 | 234.797 | 268.096 | 272.81 | 0 | 0 | 0 | 0 | 0 | 0 | 206.938 | 206.939 | 75.85 | 24.17 | 100 | 10.67 | 1 | 425 | 0 | 0 | 0 | 0 | 0 | 0 | 12.887 | 8.082 | 6.89 | 0 | 0 | 0 | 2 | 3 | 0
2021-04-03 18:00 | 0 | 663.1 | 660.64 | 1 | 6.9 | 19.92 | 100 | 100 | 53.093 | 53.092 | 2.524 | 1.979 | 57.596 | 0 | 0 | 171.37 | 171.37 | 171.37 | 199.38 | 226.733 | 227.576 | 0 | 0 | 0 | 0 | 0 | 0 | 171.369 | 171.37 | 75.3 | 23.33 | 100 | 4.93 | 1 | 425 | 0 | 0 | 0 | 0 | 0 | 0 | 12.995 | 8.105 | 6.909 | 0 | 0 | 0 | 2 | 3 | 0
2021-04-03 19:00 | 0 | 415 | 414.87 | 1 | 6.7 | 18.83 | 100 | 100 | 0 | 0 | 0 | 0.521 | 0 | 24.74 | 0 | 24.74 | 24.74 | 24.74 | 52.895 | 142.385 | 142.428 | 0 | 0 | 0 | 0 | 0 | 0 | -0.001 | 0 | 17.37 | 0 | 0 | 1.41 | 1 | 425 | 0 | 0 | 0 | 0 | 0 | 0 | 13.1 | 8.127 | 6.928 | 0 | 0 | 0 | 2 | 2 | 0
2021-04-03 20:00 | 0 | 0 | 0 | 1 | 6.5 | 18.15 | 100 | 100 | 0 | 0 | 0 | 0 | 0 | 0 | 0 | 0 | 0 | 0 | 0 | 0 | 0 | 0 | 0 | 0 | 0 | 0 | 0 | -0.001 | 0 | 0 | 0 | 0 | 4.7 | 1 | 375.25 | 0 | 0 | 0 | 0 | -26.054 | 0 | 11.607 | 7.798 | 6.648 | 0 | 0 | 0 | 2 | 2 | 0
2021-04-03 21:00 | 0 | 0 | 0 | 0 | 6.6 | 17.41 | 100 | 100 | 0 | 0 | 0 | 0 | 0 | 0 | 0 | 0 | 0 | 0 | 0 | 0 | 0 | 0 | 0 | 0 | 0 | 0 | 0 | -0.001 | 0 | 0 | 0 | 0 | 0 | 0 | 335.48 | 0 | 0 | 0 | 0 | -20.826 | 0 | 8.065 | 6.889 | 5.872 | 0 | 0 | 0 | 1 | 1 | 0
2021-04-03 22:00 | 0 | 0 | 0 | 0 | 6.5 | 16.82 | 100 | 100 | 0 | 0 | 0 | 0 | 0 | 0 | 0 | 0 | 0 | 0 | 0 | 0 | 0 | 0 | 0 | 0 | 0 | 0 | 0 | -0.001 | 0 | 0 | 0 | 0 | 0 | 0 | 302.54 | 0 | 0 | 0 | 0 | -17.252 | 0 | 5.855 | 6.152 | 5.245 | 0 | 0 | 0 | 1 | 1 | 0
2021-04-03 23:00 | 0 | 0 | 0 | 0 | 6.5 | 16.55 | 100 | 100 | 0 | 0 | 0 | 0 | 0 | 0 | 0 | 0 | 0 | 0 | 0 | 0 | 0 | 0 | 0 | 0 | 0 | 0 | 0 | -0.001 | 0 | 0 | 0 | 0 | 0 | 0 | 274.56 | 0 | 0 | 0 | 0 | -14.651 | 0 | 4.4 | 5.533 | 4.717 | 0 | 0 | 0 | 1 | 1 | 0
2021-04-04 | 0 | 0 | 0 | 0 | 6.1 | 16.31 | 100 | 100 | 0 | 0 | 0 | 0 | 0 | 0 | 0 | 0 | 0 | 0 | 0 | 0 | 0 | 0 | 0 | 0 | 0 | 0 | 0 | -0.001 | 0 | 0 | 0 | 0 | 0 | 0 | 260 | 0 | 0 | 0 | 0 | -6.493 | 0 | 3.418 | 5.004 | 4.266 | 0 | 0 | 6.195 | 1 | 1 | 0
2021-04-04 01:00 | 0 | 0 | 0 | 0 | 5.6 | 15.99 | 100 | 100 | 0 | 0 | 0 | 0 | 0 | 0 | 0 | 0 | 0 | 0 | 0 | 0 | 0 | 0 | 0 | 0 | 0 | 0 | 0 | -0.001 | 0 | 0 | 0 | 0 | 0 | 0 | 260 | 0 | 0 | 0 | 0 | 0 | 0 | 3.22 | 4.882 | 4.162 | 0 | 0 | 12.265 | 1 | 1 | 0
2021-04-04 02:00 | 0 | 0 | 0 | 0 | 5.2 | 15.81 | 100 | 100 | 0 | 0 | 0 | 0 | 0 | 0 | 0 | 0 | 0 | 0 | 0 | 0 | 0 | 0 | 0 | 0 | 0 | 0 | 0 | -0.001 | 0 | 0 | 0 | 0 | 0 | 0 | 260 | 0 | 0 | 0 | 0 | 0 | 0 | 3.226 | 4.886 | 4.165 | 0 | 0 | 12.277 | 1 | 1 | 0
2021-04-04 03:00 | 0 | 0 | 0 | 0 | 4.9 | 15.39 | 100 | 100 | 0 | 0 | 0 | 0 | 0 | 0 | 0 | 0 | 0 | 0 | 0 | 0 | 0 | 0 | 0 | 0 | 0 | 0 | 0 | -0.001 | 0 | 0 | 0 | 0 | 0 | 0 | 260 | 0 | 0 | 0 | 0 | 0 | 0 | 3.239 | 4.894 | 4.172 | 0 | 0 | 12.306 | 1 | 1 | 0
2021-04-04 04:00 | 0 | 0 | 0 | 0 | 4.6 | 15.48 | 100 | 100 | 0 | 0 | 0 | 0 | 0 | 0 | 0 | 0 | 0 | 0 | 0 | 0 | 0 | 0 | 0 | 0 | 0 | 0 | 0 | -0.001 | 0 | 0 | 0 | 0 | 0 | 0 | 260 | 0 | 0 | 0 | 0 | 0 | 0 | 3.236 | 4.892 | 4.171 | 0 | 0 | 12.3 | 1 | 1 | 0
2021-04-04 05:00 | 0 | 0 | 0 | 0 | 4.7 | 15.53 | 100 | 100 | 0 | 0 | 0 | 0 | 0 | 0 | 0 | 0 | 0 | 0 | 0 | 0 | 0 | 0 | 0 | 0 | 0 | 0 | 0 | -0.001 | 0 | 0 | 0 | 0 | 0 | 0 | 260 | 0 | 0 | 0 | 0 | 0 | 0 | 3.235 | 4.891 | 4.17 | 0 | 0 | 12.296 | 1 | 1 | 0
2021-04-04 06:00 | 0 | 0 | 0 | 0 | 5 | 15.95 | 100 | 100 | 0 | 0 | 0 | 0 | 0 | 0 | 0 | 0 | 0 | 0 | 0 | 0 | 0 | 0 | 0 | 0 | 0 | 0 | 0 | -0.001 | 0 | 0 | 0 | 0 | 0 | 0 | 260 | 0 | 0 | 0 | 0 | 0 | 0 | 3.222 | 4.883 | 4.163 | 0 | 0 | 12.267 | 1 | 1 | 0
2021-04-04 07:00 | 0 | 0 | 0 | 1 | 4.8 | 16.03 | 100 | 100 | 0 | 0 | 0 | 0 | 0 | 0 | 0 | 0 | 0 | 0 | 0 | 0 | 0 | 0 | 0 | 0 | 0 | 0 | 0 | -0.001 | 0 | 0 | 0 | 0 | 5 | 1 | 260 | 0 | 0 | 0 | 0 | 0 | 0 | 3.219 | 4.881 | 4.161 | 0 | 0 | 12.262 | 1 | 1 | 0
2021-04-04 08:00 | 0 | 181.7 | 181.62 | 1 | 4.8 | 16.23 | 100 | 100 | 0 | 0 | 0 | 0.521 | 0 | 0 | 0 | 0 | 0 | 0 | 22.754 | 62.331 | 62.359 | 0 | 0 | 0 | 0 | 0 | 0 | -0.001 | 0 | 0 | 0 | 0 | 1.72 | 1 | 279.21 | 0 | 0 | 0 | 0 | 10.058 | 0 | 3.422 | 5.007 | 4.268 | 0 | 0 | 0 | 2 | 2 | 0
2021-04-04 09:00 | 0 | 192 | 191.38 | 1 | 5.2 | 16.56 | 100 | 100 | 0 | 0 | 0 | 0.521 | 0 | 0 | 0 | 0 | 0 | 0 | 57.768 | 65.682 | 65.894 | 0 | 0 | 0 | 0 | 0 | 0 | -0.001 | 0 | 0 | 0 | 0 | 4.6 | 1 | 359.43 | 0 | 0 | 0 | 0 | 42.014 | 0 | 5.014 | 5.798 | 4.943 | 0 | 0 | 0 | 1 | 1 | 0
2021-04-04 10:00 | 0 | 452.6 | 445.29 | 1 | 5.4 | 18.21 | 100 | 100 | 0 | 0 | 0 | 0.521 | 0 | 73.299 | 0 | 73.299 | 73.299 | 73.299 | 133.884 | 152.823 | 155.332 | 0 | 0 | 0 | 0 | 0 | 0 | -0.001 | 0 | 47.19 | 0 | 0 | 10.31 | 1 | 425 | 0 | 0 | 0 | 0 | 34.337 | 0 | 11.768 | 7.816 | 6.663 | 0 | 0 | 0 | 1 | 1 | 0
2021-04-04 11:00 | 0 | 557.6 | 538.46 | 1 | 5.4 | 18.59 | 100 | 100 | 39.247 | 39.246 | 2.138 | 1.327 | 42.712 | 0 | 0 | 132.903 | 132.903 | 132.903 | 161.09 | 184.799 | 191.368 | 0 | 0 | 0 | 0 | 0 | 0 | 132.902 | 132.903 | 69.45 | 20.51 | 100 | 15.06 | 0.99 | 425 | 0 | 0 | 0 | 0 | 0 | 0 | 13.123 | 8.132 | 6.932 | 0 | 0 | 0 | 2 | 2 | 0
2021-04-04 12:00 | 0 | 590.5 | 560.08 | 1 | 5.6 | 18.94 | 100 | 100 | 41.205 | 41.205 | 2.235 | 1.414 | 44.855 | 0 | 0 | 138.665 | 138.665 | 138.665 | 166.805 | 192.218 | 202.66 | 0 | 0 | 0 | 0 | 0 | 0 | 138.664 | 138.665 | 68.42 | 20.33 | 100 | 18.47 | 0.99 | 425 | 0 | 0 | 0 | 0 | 0 | 0 | 13.089 | 8.125 | 6.926 | 0 | 0 | 0 | 2 | 2 | 0
2021-04-04 13:00 | 0 | 696.7 | 653.57 | 1 | 5.9 | 19.25 | 100 | 100 | 51.251 | 51.251 | 2.309 | 1.879 | 55.439 | 0 | 0 | 166.026 | 166.026 | 166.026 | 194.125 | 224.306 | 239.107 | 0 | 0 | 0 | 0 | 0 | 0 | 166.025 | 166.026 | 69.44 | 21.43 | 100 | 20.27 | 0.98 | 425 | 0 | 0 | 0 | 0 | 0 | 0 | 13.059 | 8.118 | 6.921 | 0 | 0 | 0 | 2 | 2 | 0
2021-04-04 14:00 | 0 | 792.5 | 743.46 | 1 | 6.1 | 20.09 | 100 | 100 | 60.305 | 60.305 | 3.91 | 2.415 | 66.63 | 0 | 0 | 192.836 | 192.836 | 192.836 | 220.823 | 255.154 | 271.986 | 0 | 0 | 0 | 0 | 0 | 0 | 192.835 | 192.836 | 70.9 | 22.17 | 100 | 20.26 | 0.98 | 425 | 0 | 0 | 0 | 0 | 0 | 0 | 12.979 | 8.102 | 6.907 | 0 | 0 | 0 | 2 | 2 | 0
2021-04-04 15:00 | 0 | 803.3 | 761.96 | 1 | 6.2 | 19.85 | 100 | 100 | 62.678 | 62.678 | 4.045 | 2.547 | 69.27 | 0 | 0 | 198.914 | 198.914 | 198.914 | 226.933 | 261.503 | 275.693 | 0 | 0 | 0 | 0 | 0 | 0 | 198.913 | 198.914 | 72.15 | 22.73 | 100 | 18.46 | 0.99 | 425 | 0 | 0 | 0 | 0 | 0 | 0 | 13.002 | 8.106 | 6.911 | 0 | 0 | 0 | 2 | 3 | 0
2021-04-04 16:00 | 0 | 780 | 753.29 | 1 | 6.2 | 19.46 | 100 | 100 | 62.036 | 62.035 | 4.008 | 2.512 | 68.555 | 0 | 0 | 197.294 | 197.294 | 197.294 | 225.365 | 258.529 | 267.696 | 0 | 0 | 0 | 0 | 0 | 0 | 197.293 | 197.294 | 73.7 | 23.17 | 100 | 15.04 | 0.99 | 425 | 0 | 0 | 0 | 0 | 0 | 0 | 13.039 | 8.114 | 6.917 | 0 | 0 | 0 | 2 | 3 | 0
2021-04-04 17:00 | 0 | 712.1 | 700.66 | 1 | 6.4 | 18.83 | 100 | 100 | 57.019 | 57.018 | 3.02 | 2.199 | 62.237 | 0 | 0 | 182.517 | 182.517 | 182.517 | 210.672 | 240.467 | 244.393 | 0 | 0 | 0 | 0 | 0 | 0 | 182.516 | 182.517 | 74.68 | 23.33 | 100 | 10.28 | 1 | 425 | 0 | 0 | 0 | 0 | 0 | 0 | 13.1 | 8.127 | 6.928 | 0 | 0 | 0 | 2 | 3 | 0
2021-04-04 18:00 | 0 | 602.3 | 600.4 | 1 | 6.4 | 18.23 | 100 | 100 | 46.619 | 46.619 | 1.996 | 1.647 | 50.262 | 0 | 0 | 152.998 | 152.998 | 152.998 | 181.233 | 206.057 | 206.709 | 0 | 0 | 0 | 0 | 0 | 0 | 152.997 | 152.998 | 74.02 | 22.55 | 100 | 4.55 | 1 | 425 | 0 | 0 | 0 | 0 | 0 | 0 | 13.158 | 8.139 | 6.938 | 0 | 0 | 0 | 2 | 2 | 0
2021-04-04 19:00 | 0 | 346 | 345.83 | 1 | 6.4 | 17.57 | 100 | 100 | 0 | 0 | 0 | 0.521 | 0 | 16.236 | 0 | 16.236 | 16.236 | 16.236 | 44.56 | 118.689 | 118.747 | 0 | 0 | 0 | 0 | 0 | 0 | -0.001 | 0 | 13.67 | 0 | 0 | 1.79 | 1 | 425 | 0 | 0 | 0 | 0 | 0 | 0 | 13.221 | 8.152 | 6.95 | 0 | 0 | 0 | 2 | 2 | 0
2021-04-04 20:00 | 0 | 0 | 0 | 1 | 6.2 | 17.25 | 100 | 100 | 0 | 0 | 0 | 0 | 0 | 0 | 0 | 0 | 0 | 0 | 0 | 0 | 0 | 0 | 0 | 0 | 0 | 0 | 0 | -0.001 | 0 | 0 | 0 | 0 | 5.07 | 1 | 375.05 | 0 | 0 | 0 | 0 | -26.158 | 0 | 11.681 | 7.815 | 6.662 | 0 | 0 | 0 | 2 | 2 | 0
2021-04-04 21:00 | 0 | 0 | 0 | 0 | 6 | 16.62 | 100 | 100 | 0 | 0 | 0 | 0 | 0 | 0 | 0 | 0 | 0 | 0 | 0 | 0 | 0 | 0 | 0 | 0 | 0 | 0 | 0 | -0.001 | 0 | 0 | 0 | 0 | 0 | 0 | 335.17 | 0 | 0 | 0 | 0 | -20.884 | 0 | 8.103 | 6.9 | 5.882 | 0 | 0 | 0 | 1 | 1 | 0
2021-04-04 22:00 | 0 | 0 | 0 | 0 | 5.6 | 16.26 | 100 | 100 | 0 | 0 | 0 | 0 | 0 | 0 | 0 | 0 | 0 | 0 | 0 | 0 | 0 | 0 | 0 | 0 | 0 | 0 | 0 | -0.001 | 0 | 0 | 0 | 0 | 0 | 0 | 302.19 | 0 | 0 | 0 | 0 | -17.273 | 0 | 5.867 | 6.157 | 5.249 | 0 | 0 | 0 | 1 | 1 | 0
2021-04-04 23:00 | 0 | 0 | 0 | 0 | 5.4 | 15.98 | 100 | 100 | 0 | 0 | 0 | 0 | 0 | 0 | 0 | 0 | 0 | 0 | 0 | 0 | 0 | 0 | 0 | 0 | 0 | 0 | 0 | -0.001 | 0 | 0 | 0 | 0 | 0 | 0 | 274.18 | 0 | 0 | 0 | 0 | -14.667 | 0 | 4.409 | 5.537 | 4.721 | 0 | 0 | 0 | 1 | 1 | 0
2021-04-05 | 0 | 0 | 0 | 0 | 5.1 | 15.82 | 100 | 100 | 0 | 0 | 0 | 0 | 0 | 0 | 0 | 0 | 0 | 0 | 0 | 0 | 0 | 0 | 0 | 0 | 0 | 0 | 0 | -0.001 | 0 | 0 | 0 | 0 | 0 | 0 | 260 | 0 | 0 | 0 | 0 | -6.497 | 0 | 3.422 | 5.006 | 4.268 | 0 | 0 | 6.199 | 1 | 1 | 0
2021-04-05 01:00 | 0 | 0 | 0 | 0 | 5 | 15.66 | 100 | 100 | 0 | 0 | 0 | 0 | 0 | 0 | 0 | 0 | 0 | 0 | 0 | 0 | 0 | 0 | 0 | 0 | 0 | 0 | 0 | -0.001 | 0 | 0 | 0 | 0 | 0 | 0 | 260 | 0 | 0 | 0 | 0 | 0 | 0 | 3.231 | 4.889 | 4.168 | 0 | 0 | 12.287 | 1 | 1 | 0
2021-04-05 02:00 | 0 | 0 | 0 | 0 | 5 | 15.29 | 100 | 100 | 0 | 0 | 0 | 0 | 0 | 0 | 0 | 0 | 0 | 0 | 0 | 0 | 0 | 0 | 0 | 0 | 0 | 0 | 0 | -0.001 | 0 | 0 | 0 | 0 | 0 | 0 | 260 | 0 | 0 | 0 | 0 | 0 | 0 | 3.242 | 4.896 | 4.174 | 0 | 0 | 12.313 | 1 | 1 | 0
2021-04-05 03:00 | 0 | 0 | 0 | 0 | 4.9 | 14.78 | 100 | 100 | 0 | 0 | 0 | 0 | 0 | 0 | 0 | 0 | 0 | 0 | 0 | 0 | 0 | 0 | 0 | 0 | 0 | 0 | 0 | -0.001 | 0 | 0 | 0 | 0 | 0 | 0 | 260 | 0 | 0 | 0 | 0 | 0 | 0 | 3.258 | 4.906 | 4.183 | 0 | 0 | 12.347 | 1 | 1 | 0
2021-04-05 04:00 | 0 | 0 | 0 | 0 | 4.8 | 14.59 | 100 | 100 | 0 | 0 | 0 | 0 | 0 | 0 | 0 | 0 | 0 | 0 | 0 | 0 | 0 | 0 | 0 | 0 | 0 | 0 | 0 | -0.001 | 0 | 0 | 0 | 0 | 0 | 0 | 260 | 0 | 0 | 0 | 0 | 0 | 0 | 3.264 | 4.91 | 4.186 | 0 | 0 | 12.36 | 1 | 1 | 0
2021-04-05 05:00 | 0 | 0 | 0 | 0 | 4.8 | 14.68 | 100 | 100 | 0 | 0 | 0 | 0 | 0 | 0 | 0 | 0 | 0 | 0 | 0 | 0 | 0 | 0 | 0 | 0 | 0 | 0 | 0 | -0.001 | 0 | 0 | 0 | 0 | 0 | 0 | 260 | 0 | 0 | 0 | 0 | 0 | 0 | 3.261 | 4.908 | 4.184 | 0 | 0 | 12.354 | 1 | 1 | 0
2021-04-05 06:00 | 0 | 0 | 0 | 0 | 4.7 | 14.66 | 100 | 100 | 0 | 0 | 0 | 0 | 0 | 0 | 0 | 0 | 0 | 0 | 0 | 0 | 0 | 0 | 0 | 0 | 0 | 0 | 0 | -0.001 | 0 | 0 | 0 | 0 | 0 | 0 | 260 | 0 | 0 | 0 | 0 | 0 | 0 | 3.262 | 4.909 | 4.185 | 0 | 0 | 12.356 | 1 | 1 | 0
2021-04-05 07:00 | 0 | 0 | 0 | 1 | 4.8 | 14.78 | 100 | 100 | 0 | 0 | 0 | 0 | 0 | 0 | 0 | 0 | 0 | 0 | 0 | 0 | 0 | 0 | 0 | 0 | 0 | 0 | 0 | -0.001 | 0 | 0 | 0 | 0 | 5.31 | 1 | 260 | 0 | 0 | 0 | 0 | 0 | 0 | 3.258 | 4.906 | 4.183 | 0 | 0 | 12.347 | 1 | 1 | 0
2021-04-05 08:00 | 0 | 351.2 | 350.98 | 1 | 4.7 | 16.08 | 100 | 100 | 0 | 0 | 0 | 0.521 | 0 | 0 | 0 | 0 | 0 | 0 | 45.063 | 120.456 | 120.532 | 0 | 0 | 0 | 0 | 0 | 0 | -0.001 | 0 | 0 | 0 | 0 | 2.03 | 1 | 319.86 | 0 | 0 | 0 | 0 | 31.348 | 0 | 3.926 | 5.284 | 4.505 | 0 | 0 | 0 | 2 | 2 | 0
2021-04-05 09:00 | 0 | 509.5 | 508.08 | 1 | 4.7 | 17.18 | 100 | 100 | 0 | 0 | 0 | 0.521 | 0 | 73.752 | 0 | 73.752 | 73.752 | 73.752 | 153.386 | 174.373 | 174.86 | 0 | 0 | 0 | 0 | 0 | 0 | -0.001 | 0 | 42.18 | 0 | 0 | 4.28 | 1 | 425 | 0 | 0 | 0 | 0 | 55.061 | 0 | 10.661 | 7.51 | 6.402 | 0 | 0 | 0 | 1 | 1 | 0
2021-04-05 10:00 | 0 | 627.3 | 617.8 | 1 | 6.3 | 18.68 | 100 | 100 | 48.291 | 48.291 | 2.036 | 1.727 | 52.055 | 0 | 0 | 157.632 | 157.632 | 157.632 | 185.807 | 212.03 | 215.289 | 0 | 0 | 0 | 0 | 0 | 0 | 157.631 | 157.632 | 73.22 | 22.43 | 100 | 9.98 | 1 | 425 | 0 | 0 | 0 | 0 | 0 | 0 | 13.114 | 8.13 | 6.931 | 0 | 0 | 0 | 2 | 2 | 0
2021-04-05 11:00 | 0 | 571.9 | 553.16 | 1 | 6.4 | 19.03 | 100 | 100 | 40.729 | 40.728 | 2.265 | 1.395 | 44.389 | 0 | 0 | 137.428 | 137.428 | 137.428 | 165.557 | 189.843 | 196.276 | 0 | 0 | 0 | 0 | 0 | 0 | 137.427 | 137.428 | 70.02 | 20.75 | 100 | 14.71 | 0.99 | 425 | 0 | 0 | 0 | 0 | 0 | 0 | 13.081 | 8.123 | 6.925 | 0 | 0 | 0 | 2 | 2 | 0
2021-04-05 12:00 | 0 | 634.3 | 602.88 | 1 | 6.6 | 19.45 | 100 | 100 | 45.978 | 45.978 | 2.127 | 1.623 | 49.728 | 0 | 0 | 151.572 | 151.572 | 151.572 | 179.644 | 206.908 | 217.692 | 0 | 0 | 0 | 0 | 0 | 0 | 151.571 | 151.572 | 69.63 | 21.12 | 100 | 18.11 | 0.99 | 425 | 0 | 0 | 0 | 0 | 0 | 0 | 13.04 | 8.114 | 6.917 | 0 | 0 | 0 | 2 | 2 | 0
2021-04-05 13:00 | 0 | 664.7 | 625.05 | 1 | 6.8 | 19.46 | 100 | 100 | 48.238 | 48.238 | 2.115 | 1.728 | 52.081 | 0 | 0 | 157.692 | 157.692 | 157.692 | 185.763 | 214.517 | 228.125 | 0 | 0 | 0 | 0 | 0 | 0 | 157.691 | 157.692 | 69.13 | 21.15 | 100 | 19.89 | 0.99 | 425 | 0 | 0 | 0 | 0 | 0 | 0 | 13.039 | 8.114 | 6.917 | 0 | 0 | 0 | 2 | 2 | 0
2021-04-05 14:00 | 0 | 699.9 | 658.2 | 1 | 6.8 | 19.98 | 100 | 100 | 51.726 | 51.726 | 2.448 | 1.908 | 56.083 | 0 | 0 | 167.616 | 167.616 | 167.616 | 195.618 | 225.894 | 240.206 | 0 | 0 | 0 | 0 | 0 | 0 | 167.615 | 167.616 | 69.78 | 21.53 | 100 | 19.88 | 0.99 | 425 | 0 | 0 | 0 | 0 | 0 | 0 | 12.99 | 8.104 | 6.908 | 0 | 0 | 0 | 2 | 2 | 0
2021-04-05 15:00 | 0 | 749.2 | 712.23 | 1 | 6.8 | 19.83 | 100 | 100 | 57.455 | 57.455 | 3.276 | 2.234 | 62.965 | 0 | 0 | 184.217 | 184.217 | 184.217 | 212.239 | 244.437 | 257.125 | 0 | 0 | 0 | 0 | 0 | 0 | 184.216 | 184.217 | 71.64 | 22.35 | 100 | 18.07 | 0.99 | 425 | 0 | 0 | 0 | 0 | 0 | 0 | 13.004 | 8.107 | 6.911 | 0 | 0 | 0 | 2 | 2 | 0
2021-04-05 16:00 | 0 | 674.5 | 652.57 | 1 | 6.7 | 19.42 | 100 | 100 | 51.661 | 51.661 | 2.369 | 1.901 | 55.932 | 0 | 0 | 167.247 | 167.247 | 167.247 | 195.323 | 223.961 | 231.488 | 0 | 0 | 0 | 0 | 0 | 0 | 167.246 | 167.247 | 72.25 | 22.32 | 100 | 14.65 | 0.99 | 425 | 0 | 0 | 0 | 0 | 0 | 0 | 13.043 | 8.115 | 6.918 | 0 | 0 | 0 | 2 | 2 | 0
2021-04-05 17:00 | 0 | 609 | 599.93 | 1 | 6.6 | 18.92 | 100 | 100 | 46.295 | 46.295 | 2.071 | 1.635 | 50.002 | 0 | 0 | 152.301 | 152.301 | 152.301 | 180.444 | 205.895 | 209.009 | 0 | 0 | 0 | 0 | 0 | 0 | 152.3 | 152.301 | 72.87 | 22.15 | 100 | 9.9 | 1 | 425 | 0 | 0 | 0 | 0 | 0 | 0 | 13.091 | 8.125 | 6.927 | 0 | 0 | 0 | 2 | 2 | 0
2021-04-05 18:00 | 0 | 616 | 614.36 | 1 | 6.4 | 18.48 | 100 | 100 | 48.175 | 48.175 | 2.016 | 1.721 | 51.912 | 0 | 0 | 157.28 | 157.28 | 157.28 | 185.482 | 210.85 | 211.411 | 0 | 0 | 0 | 0 | 0 | 0 | 157.279 | 157.28 | 74.4 | 22.79 | 100 | 4.18 | 1 | 425 | 0 | 0 | 0 | 0 | 0 | 0 | 13.134 | 8.134 | 6.934 | 0 | 0 | 0 | 2 | 2 | 0
2021-04-05 19:00 | 0 | 366 | 365.74 | 1 | 6 | 17.86 | 100 | 100 | 0 | 0 | 0 | 0.521 | 0 | 19.334 | 0 | 19.334 | 19.334 | 19.334 | 47.618 | 125.522 | 125.611 | 0 | 0 | 0 | 0 | 0 | 0 | -0.001 | 0 | 15.39 | 0 | 0 | 2.16 | 1 | 425 | 0 | 0 | 0 | 0 | 0 | 0 | 13.193 | 8.146 | 6.945 | 0 | 0 | 0 | 2 | 2 | 0
2021-04-05 20:00 | 0 | 0 | 0 | 1 | 5.1 | 17.53 | 100 | 100 | 0 | 0 | 0 | 0 | 0 | 0 | 0 | 0 | 0 | 0 | 0 | 0 | 0 | 0 | 0 | 0 | 0 | 0 | 0 | -0.001 | 0 | 0 | 0 | 0 | 5.45 | 1 | 375.11 | 0 | 0 | 0 | 0 | -26.125 | 0 | 11.658 | 7.81 | 6.658 | 0 | 0 | 0 | 2 | 2 | 0
2021-04-05 21:00 | 0 | 0 | 0 | 0 | 4.2 | 16.78 | 100 | 100 | 0 | 0 | 0 | 0 | 0 | 0 | 0 | 0 | 0 | 0 | 0 | 0 | 0 | 0 | 0 | 0 | 0 | 0 | 0 | -0.001 | 0 | 0 | 0 | 0 | 0 | 0 | 335.25 | 0 | 0 | 0 | 0 | -20.874 | 0 | 8.096 | 6.898 | 5.88 | 0 | 0 | 0 | 1 | 1 | 0
2021-04-05 22:00 | 0 | 0 | 0 | 0 | 3.7 | 16.57 | 100 | 100 | 0 | 0 | 0 | 0 | 0 | 0 | 0 | 0 | 0 | 0 | 0 | 0 | 0 | 0 | 0 | 0 | 0 | 0 | 0 | -0.001 | 0 | 0 | 0 | 0 | 0 | 0 | 302.31 | 0 | 0 | 0 | 0 | -17.254 | 0 | 5.856 | 6.153 | 5.245 | 0 | 0 | 0 | 1 | 1 | 0
2021-04-05 23:00 | 0 | 0 | 0 | 0 | 3.7 | 16.21 | 100 | 100 | 0 | 0 | 0 | 0 | 0 | 0 | 0 | 0 | 0 | 0 | 0 | 0 | 0 | 0 | 0 | 0 | 0 | 0 | 0 | -0.001 | 0 | 0 | 0 | 0 | 0 | 0 | 274.31 | 0 | 0 | 0 | 0 | -14.659 | 0 | 4.405 | 5.535 | 4.719 | 0 | 0 | 0 | 1 | 1 | 0
2021-04-06 | 0 | 0 | 0 | 0 | 3.5 | 15.9 | 100 | 100 | 0 | 0 | 0 | 0 | 0 | 0 | 0 | 0 | 0 | 0 | 0 | 0 | 0 | 0 | 0 | 0 | 0 | 0 | 0 | -0.001 | 0 | 0 | 0 | 0 | 0 | 0 | 260 | 0 | 0 | 0 | 0 | -6.499 | 0 | 3.423 | 5.007 | 4.269 | 0 | 0 | 6.201 | 1 | 1 | 0
2021-04-06 01:00 | 0 | 0 | 0 | 0 | 3.5 | 15.6 | 100 | 100 | 0 | 0 | 0 | 0 | 0 | 0 | 0 | 0 | 0 | 0 | 0 | 0 | 0 | 0 | 0 | 0 | 0 | 0 | 0 | -0.001 | 0 | 0 | 0 | 0 | 0 | 0 | 260 | 0 | 0 | 0 | 0 | 0 | 0 | 3.233 | 4.89 | 4.169 | 0 | 0 | 12.291 | 1 | 1 | 0
2021-04-06 02:00 | 0 | 0 | 0 | 0 | 3.8 | 15.47 | 100 | 100 | 0 | 0 | 0 | 0 | 0 | 0 | 0 | 0 | 0 | 0 | 0 | 0 | 0 | 0 | 0 | 0 | 0 | 0 | 0 | -0.001 | 0 | 0 | 0 | 0 | 0 | 0 | 260 | 0 | 0 | 0 | 0 | 0 | 0 | 3.237 | 4.893 | 4.171 | 0 | 0 | 12.3 | 1 | 1 | 0
2021-04-06 03:00 | 0 | 0 | 0 | 0 | 4 | 15.25 | 100 | 100 | 0 | 0 | 0 | 0 | 0 | 0 | 0 | 0 | 0 | 0 | 0 | 0 | 0 | 0 | 0 | 0 | 0 | 0 | 0 | -0.001 | 0 | 0 | 0 | 0 | 0 | 0 | 260 | 0 | 0 | 0 | 0 | 0 | 0 | 3.243 | 4.897 | 4.175 | 0 | 0 | 12.315 | 1 | 1 | 0
2021-04-06 04:00 | 0 | 0 | 0 | 0 | 4.3 | 15.46 | 100 | 100 | 0 | 0 | 0 | 0 | 0 | 0 | 0 | 0 | 0 | 0 | 0 | 0 | 0 | 0 | 0 | 0 | 0 | 0 | 0 | -0.001 | 0 | 0 | 0 | 0 | 0 | 0 | 260 | 0 | 0 | 0 | 0 | 0 | 0 | 3.237 | 4.893 | 4.171 | 0 | 0 | 12.301 | 1 | 1 | 0
2021-04-06 05:00 | 0 | 0 | 0 | 0 | 4.4 | 15.5 | 100 | 100 | 0 | 0 | 0 | 0 | 0 | 0 | 0 | 0 | 0 | 0 | 0 | 0 | 0 | 0 | 0 | 0 | 0 | 0 | 0 | -0.001 | 0 | 0 | 0 | 0 | 0 | 0 | 260 | 0 | 0 | 0 | 0 | 0 | 0 | 3.236 | 4.892 | 4.17 | 0 | 0 | 12.298 | 1 | 1 | 0
2021-04-06 06:00 | 0 | 0 | 0 | 0 | 4.6 | 15.43 | 100 | 100 | 0 | 0 | 0 | 0 | 0 | 0 | 0 | 0 | 0 | 0 | 0 | 0 | 0 | 0 | 0 | 0 | 0 | 0 | 0 | -0.001 | 0 | 0 | 0 | 0 | 0 | 0 | 260 | 0 | 0 | 0 | 0 | 0 | 0 | 3.238 | 4.893 | 4.172 | 0 | 0 | 12.303 | 1 | 1 | 0
2021-04-06 07:00 | 0 | 0 | 0 | 1 | 4.6 | 15.36 | 100 | 100 | 0 | 0 | 0 | 0 | 0 | 0 | 0 | 0 | 0 | 0 | 0 | 0 | 0 | 0 | 0 | 0 | 0 | 0 | 0 | -0.001 | 0 | 0 | 0 | 0 | 5.61 | 1 | 260 | 0 | 0 | 0 | 0 | 0 | 0 | 3.24 | 4.895 | 4.173 | 0 | 0 | 12.308 | 1 | 1 | 0
2021-04-06 08:00 | 0 | 323 | 322.73 | 1 | 4.5 | 16.41 | 100 | 100 | 0 | 0 | 0 | 0.521 | 0 | 0 | 0 | 0 | 0 | 0 | 42.431 | 110.761 | 110.854 | 0 | 0 | 0 | 0 | 0 | 0 | -0.001 | 0 | 0 | 0 | 0 | 2.34 | 1 | 315.11 | 0 | 0 | 0 | 0 | 28.863 | 0 | 3.851 | 5.245 | 4.472 | 0 | 0 | 0 | 2 | 2 | 0
2021-04-06 09:00 | 0 | 430.7 | 429.67 | 1 | 4.6 | 17.06 | 100 | 100 | 0 | 0 | 0 | 0.521 | 0 | 48.52 | 0 | 48.52 | 48.52 | 48.52 | 129.734 | 147.463 | 147.816 | 0 | 0 | 0 | 0 | 0 | 0 | -0.001 | 0 | 32.82 | 0 | 0 | 3.96 | 1 | 425 | 0 | 0 | 0 | 0 | 57.546 | 0 | 10.054 | 7.349 | 6.265 | 0 | 0 | 0 | 1 | 1 | 0
2021-04-06 10:00 | 0 | 539.4 | 531.76 | 1 | 6 | 18.59 | 100 | 100 | 38.873 | 38.873 | 2.117 | 1.311 | 42.301 | 0 | 0 | 131.788 | 131.788 | 131.788 | 159.975 | 182.501 | 185.122 | 0 | 0 | 0 | 0 | 0 | 0 | 131.787 | 131.788 | 71.19 | 21 | 100 | 9.65 | 1 | 425 | 0 | 0 | 0 | 0 | 0 | 0 | 13.123 | 8.132 | 6.932 | 0 | 0 | 0 | 2 | 2 | 0
2021-04-06 11:00 | 0 | 640.5 | 620.47 | 1 | 6.2 | 19.11 | 100 | 100 | 48.264 | 48.263 | 2.077 | 1.728 | 52.069 | 0 | 0 | 157.664 | 157.664 | 157.664 | 185.781 | 212.947 | 219.82 | 0 | 0 | 0 | 0 | 0 | 0 | 157.663 | 157.664 | 71.72 | 21.96 | 100 | 14.36 | 0.99 | 425 | 0 | 0 | 0 | 0 | 0 | 0 | 13.073 | 8.121 | 6.923 | 0 | 0 | 0 | 2 | 2 | 0
2021-04-06 12:00 | 0 | 435.2 | 414.48 | 1 | 5.9 | 19.33 | 100 | 100 | 27.435 | 27.435 | 0.91 | 0.851 | 29.196 | 0 | 0 | 95.48 | 95.48 | 95.48 | 123.568 | 142.251 | 149.361 | 0 | 0 | 0 | 0 | 0 | 0 | 95.479 | 95.48 | 63.93 | 18.37 | 100 | 17.75 | 0.99 | 425 | 0 | 0 | 0 | 0 | 0 | 0 | 13.052 | 8.117 | 6.92 | 0 | 0 | 0 | 2 | 2 | 0
2021-04-06 13:00 | 0 | 640.8 | 603.99 | 1 | 5.4 | 19.66 | 100 | 100 | 45.954 | 45.954 | 2.148 | 1.623 | 49.725 | 0 | 0 | 151.562 | 151.562 | 151.562 | 179.606 | 207.288 | 219.923 | 0 | 0 | 0 | 0 | 0 | 0 | 151.561 | 151.562 | 68.92 | 20.9 | 100 | 19.52 | 0.99 | 425 | 0 | 0 | 0 | 0 | 0 | 0 | 13.02 | 8.11 | 6.914 | 0 | 0 | 0 | 2 | 2 | 0
2021-04-06 14:00 | 0 | 751 | 707.94 | 1 | 5 | 20.39 | 100 | 100 | 56.84 | 56.84 | 3.231 | 2.2 | 62.272 | 0 | 0 | 182.579 | 182.579 | 182.579 | 210.526 | 242.967 | 257.743 | 0 | 0 | 0 | 0 | 0 | 0 | 182.578 | 182.579 | 70.84 | 22.05 | 100 | 19.5 | 0.99 | 425 | 0 | 0 | 0 | 0 | 0 | 0 | 12.95 | 8.096 | 6.901 | 0 | 0 | 0 | 2 | 2 | 0
2021-04-06 15:00 | 0 | 826.5 | 787.42 | 1 | 4.9 | 20.21 | 100 | 100 | 65.922 | 65.922 | 4.095 | 2.726 | 72.743 | 0 | 0 | 206.799 | 206.799 | 206.799 | 234.77 | 270.243 | 283.655 | 0 | 0 | 0 | 0 | 0 | 0 | 206.798 | 206.799 | 72.91 | 23.24 | 100 | 17.69 | 0.99 | 425 | 0 | 0 | 0 | 0 | 0 | 0 | 12.968 | 8.099 | 6.905 | 0 | 0 | 0 | 2 | 3 | 0
2021-04-06 16:00 | 0 | 788.6 | 764.28 | 1 | 5.3 | 19.82 | 100 | 100 | 63.481 | 63.481 | 4.047 | 2.59 | 70.118 | 0 | 0 | 200.841 | 200.841 | 200.841 | 228.864 | 262.299 | 270.648 | 0 | 0 | 0 | 0 | 0 | 0 | 200.84 | 200.841 | 74.21 | 23.46 | 100 | 14.27 | 0.99 | 425 | 0 | 0 | 0 | 0 | 0 | 0 | 13.005 | 8.107 | 6.911 | 0 | 0 | 0 | 2 | 3 | 0
2021-04-06 17:00 | 0 | 752.5 | 742.13 | 1 | 5.5 | 19.36 | 100 | 100 | 61.169 | 61.169 | 3.998 | 2.466 | 67.633 | 0 | 0 | 195.202 | 195.202 | 195.202 | 223.286 | 254.699 | 258.258 | 0 | 0 | 0 | 0 | 0 | 0 | 195.201 | 195.202 | 75.58 | 23.69 | 100 | 9.52 | 1 | 425 | 0 | 0 | 0 | 0 | 0 | 0 | 13.049 | 8.116 | 6.919 | 0 | 0 | 0 | 2 | 3 | 0
2021-04-06 18:00 | 0 | 595.4 | 594.09 | 1 | 5.1 | 18.72 | 100 | 100 | 45.914 | 45.914 | 2.063 | 1.617 | 49.594 | 0 | 0 | 151.222 | 151.222 | 151.222 | 179.392 | 203.892 | 204.341 | 0 | 0 | 0 | 0 | 0 | 0 | 151.221 | 151.222 | 74 | 22.47 | 100 | 3.8 | 1 | 425 | 0 | 0 | 0 | 0 | 0 | 0 | 13.11 | 8.129 | 6.93 | 0 | 0 | 0 | 2 | 2 | 0
2021-04-06 19:00 | 0 | 411.2 | 410.8 | 1 | 4.5 | 18.1 | 100 | 100 | 0 | 0 | 0 | 0.521 | 0 | 25.787 | 0 | 25.787 | 25.787 | 25.787 | 54.039 | 140.986 | 141.124 | 0 | 0 | 0 | 0 | 0 | 0 | -0.001 | 0 | 18.27 | 0 | 0 | 2.53 | 1 | 425 | 0 | 0 | 0 | 0 | 0 | 0 | 13.17 | 8.141 | 6.941 | 0 | 0 | 0 | 2 | 2 | 0
2021-04-06 20:00 | 0 | 0 | 0 | 1 | 3.8 | 17.64 | 100 | 100 | 0 | 0 | 0 | 0 | 0 | 0 | 0 | 0 | 0 | 0 | 0 | 0 | 0 | 0 | 0 | 0 | 0 | 0 | 0 | -0.001 | 0 | 0 | 0 | 0 | 5.82 | 1 | 375.14 | 0 | 0 | 0 | 0 | -26.113 | 0 | 11.649 | 7.808 | 6.656 | 0 | 0 | 0 | 2 | 2 | 0
2021-04-06 21:00 | 0 | 0 | 0 | 0 | 3.3 | 16.87 | 100 | 100 | 0 | 0 | 0 | 0 | 0 | 0 | 0 | 0 | 0 | 0 | 0 | 0 | 0 | 0 | 0 | 0 | 0 | 0 | 0 | -0.001 | 0 | 0 | 0 | 0 | 0 | 0 | 335.29 | 0 | 0 | 0 | 0 | -20.868 | 0 | 8.092 | 6.896 | 5.879 | 0 | 0 | 0 | 1 | 1 | 0
2021-04-06 22:00 | 0 | 0 | 0 | 0 | 2.7 | 16.3 | 100 | 100 | 0 | 0 | 0 | 0 | 0 | 0 | 0 | 0 | 0 | 0 | 0 | 0 | 0 | 0 | 0 | 0 | 0 | 0 | 0 | -0.001 | 0 | 0 | 0 | 0 | 0 | 0 | 302.29 | 0 | 0 | 0 | 0 | -17.28 | 0 | 5.871 | 6.159 | 5.25 | 0 | 0 | 0 | 1 | 1 | 0
2021-04-06 23:00 | 0 | 0 | 0 | 0 | 1.8 | 15.57 | 100 | 100 | 0 | 0 | 0 | 0 | 0 | 0 | 0 | 0 | 0 | 0 | 0 | 0 | 0 | 0 | 0 | 0 | 0 | 0 | 0 | -0.001 | 0 | 0 | 0 | 0 | 0 | 0 | 274.21 | 0 | 0 | 0 | 0 | -14.706 | 0 | 4.429 | 5.547 | 4.729 | 0 | 0 | 0 | 1 | 1 | 0
2021-04-07 | 0 | 0 | 0 | 0 | 1.3 | 15.39 | 100 | 100 | 0 | 0 | 0 | 0 | 0 | 0 | 0 | 0 | 0 | 0 | 0 | 0 | 0 | 0 | 0 | 0 | 0 | 0 | 0 | -0.001 | 0 | 0 | 0 | 0 | 0 | 0 | 260 | 0 | 0 | 0 | 0 | -6.513 | 0 | 3.436 | 5.015 | 4.275 | 0 | 0 | 6.214 | 1 | 1 | 0
2021-04-07 01:00 | 0 | 0 | 0 | 0 | 1.1 | 15.08 | 100 | 100 | 0 | 0 | 0 | 0 | 0 | 0 | 0 | 0 | 0 | 0 | 0 | 0 | 0 | 0 | 0 | 0 | 0 | 0 | 0 | -0.001 | 0 | 0 | 0 | 0 | 0 | 0 | 260 | 0 | 0 | 0 | 0 | 0 | 0 | 3.249 | 4.9 | 4.178 | 0 | 0 | 12.327 | 1 | 1 | 0
2021-04-07 02:00 | 0 | 0 | 0 | 0 | 1.2 | 14.78 | 100 | 100 | 0 | 0 | 0 | 0 | 0 | 0 | 0 | 0 | 0 | 0 | 0 | 0 | 0 | 0 | 0 | 0 | 0 | 0 | 0 | -0.001 | 0 | 0 | 0 | 0 | 0 | 0 | 260 | 0 | 0 | 0 | 0 | 0 | 0 | 3.258 | 4.906 | 4.183 | 0 | 0 | 12.347 | 1 | 1 | 0
2021-04-07 03:00 | 0 | 0 | 0 | 0 | 1.3 | 14.19 | 100 | 100 | 0 | 0 | 0 | 0 | 0 | 0 | 0 | 0 | 0 | 0 | 0 | 0 | 0 | 0 | 0 | 0 | 0 | 0 | 0 | -0.001 | 0 | 0 | 0 | 0 | 0 | 0 | 260 | 0 | 0 | 0 | 0 | 0 | 0 | 3.277 | 4.918 | 4.193 | 0 | 0 | 12.388 | 1 | 1 | 0
2021-04-07 04:00 | 0 | 0 | 0 | 0 | 1.5 | 13.74 | 100 | 100 | 0 | 0 | 0 | 0 | 0 | 0 | 0 | 0 | 0 | 0 | 0 | 0 | 0 | 0 | 0 | 0 | 0 | 0 | 0 | -0.001 | 0 | 0 | 0 | 0 | 0 | 0 | 260 | 0 | 0 | 0 | 0 | 0 | 0 | 3.291 | 4.927 | 4.2 | 0 | 0 | 12.419 | 1 | 1 | 0
2021-04-07 05:00 | 0 | 0 | 0 | 0 | 2 | 13.21 | 100 | 100 | 0 | 0 | 0 | 0 | 0 | 0 | 0 | 0 | 0 | 0 | 0 | 0 | 0 | 0 | 0 | 0 | 0 | 0 | 0 | -0.001 | 0 | 0 | 0 | 0 | 0 | 0 | 260 | 0 | 0 | 0 | 0 | 0 | 0 | 3.308 | 4.938 | 4.21 | 0 | 0 | 12.455 | 1 | 1 | 0
2021-04-07 06:00 | 0 | 0 | 0 | 0 | 2.2 | 12.83 | 100 | 100 | 0 | 0 | 0 | 0 | 0 | 0 | 0 | 0 | 0 | 0 | 0 | 0 | 0 | 0 | 0 | 0 | 0 | 0 | 0 | -0.001 | 0 | 0 | 0 | 0 | 0 | 0 | 260 | 0 | 0 | 0 | 0 | 0 | 0 | 3.32 | 4.946 | 4.216 | 0 | 0 | 12.482 | 1 | 1 | 0
2021-04-07 07:00 | 0 | 0 | 0 | 1 | 2.2 | 12.42 | 100 | 100 | 0 | 0 | 0 | 0 | 0 | 0 | 0 | 0 | 0 | 0 | 0 | 0 | 0 | 0 | 0 | 0 | 0 | 0 | 0 | -0.001 | 0 | 0 | 0 | 0 | 5.92 | 1 | 260 | 0 | 0 | 0 | 0 | 0 | 0 | 3.333 | 4.954 | 4.223 | 0 | 0 | 12.51 | 1 | 1 | 0
2021-04-07 08:00 | 0 | 393.3 | 392.88 | 1 | 2.3 | 14.69 | 100 | 100 | 0 | 0 | 0 | 0.521 | 0 | 0 | 0 | 0 | 0 | 0 | 52.857 | 134.836 | 134.981 | 0 | 0 | 0 | 0 | 0 | 0 | -0.001 | 0 | 0 | 0 | 0 | 2.65 | 1 | 333.84 | 0 | 0 | 0 | 0 | 38.67 | 0 | 4.172 | 5.407 | 4.609 | 0 | 0 | 0 | 2 | 2 | 0
2021-04-07 09:00 | 0 | 640.2 | 638.9 | 1 | 2.1 | 16.54 | 100 | 100 | 34.734 | 34.733 | 1.764 | 1.134 | 37.631 | 0 | 0 | 119.127 | 119.127 | 119.127 | 192.937 | 219.272 | 219.717 | 0 | 0 | 0 | 0 | 0 | 0 | 119.126 | 119.127 | 54.22 | 15.81 | 100 | 3.65 | 1 | 425 | 0 | 0 | 0 | 0 | 47.739 | 0 | 11.669 | 7.775 | 6.628 | 0 | 0 | 0 | 2 | 2 | 0
2021-04-07 10:00 | 0 | 691.4 | 682.26 | 1 | 2.3 | 18.56 | 100 | 100 | 55.282 | 55.281 | 2.569 | 2.091 | 59.941 | 0 | 0 | 177.116 | 177.116 | 177.116 | 205.307 | 234.153 | 237.288 | 0 | 0 | 0 | 0 | 0 | 0 | 177.115 | 177.116 | 74.64 | 23.3 | 100 | 9.33 | 1 | 425 | 0 | 0 | 0 | 0 | 0 | 0 | 13.126 | 8.132 | 6.933 | 0 | 0 | 0 | 2 | 2 | 0
2021-04-07 11:00 | 0 | 716 | 694.67 | 1 | 3 | 19.16 | 100 | 100 | 56.14 | 56.139 | 2.868 | 2.147 | 61.156 | 0 | 0 | 179.968 | 179.968 | 179.968 | 208.079 | 238.41 | 245.731 | 0 | 0 | 0 | 0 | 0 | 0 | 179.967 | 179.968 | 73.24 | 22.85 | 100 | 14.02 | 0.99 | 425 | 0 | 0 | 0 | 0 | 0 | 0 | 13.068 | 8.12 | 6.922 | 0 | 0 | 0 | 2 | 2 | 0
2021-04-07 12:00 | 0 | 746.3 | 712.19 | 1 | 3.5 | 19.6 | 100 | 100 | 57.544 | 57.543 | 3.249 | 2.237 | 63.029 | 0 | 0 | 184.372 | 184.372 | 184.372 | 212.424 | 244.423 | 256.13 | 0 | 0 | 0 | 0 | 0 | 0 | 184.371 | 184.372 | 71.98 | 22.47 | 100 | 17.39 | 0.99 | 425 | 0 | 0 | 0 | 0 | 0 | 0 | 13.026 | 8.111 | 6.915 | 0 | 0 | 0 | 2 | 2 | 0
2021-04-07 13:00 | 0 | 765.3 | 722.98 | 1 | 4 | 19.89 | 100 | 100 | 58.415 | 58.415 | 3.481 | 2.293 | 64.19 | 0 | 0 | 187.097 | 187.097 | 187.097 | 215.111 | 248.127 | 262.651 | 0 | 0 | 0 | 0 | 0 | 0 | 187.096 | 187.097 | 71.23 | 22.24 | 100 | 19.14 | 0.99 | 425 | 0 | 0 | 0 | 0 | 0 | 0 | 12.998 | 8.106 | 6.91 | 0 | 0 | 0 | 2 | 2 | 0
2021-04-07 14:00 | 0 | 734.1 | 693.63 | 1 | 4.4 | 20.32 | 100 | 100 | 55.462 | 55.462 | 2.928 | 2.117 | 60.507 | 0 | 0 | 178.43 | 178.43 | 178.43 | 206.387 | 238.053 | 251.943 | 0 | 0 | 0 | 0 | 0 | 0 | 178.429 | 178.43 | 70.82 | 22.01 | 100 | 19.11 | 0.99 | 425 | 0 | 0 | 0 | 0 | 0 | 0 | 12.957 | 8.097 | 6.903 | 0 | 0 | 0 | 2 | 2 | 0
2021-04-07 15:00 | 0 | 775 | 739.92 | 1 | 4.9 | 20.21 | 100 | 100 | 60.264 | 60.264 | 3.917 | 2.413 | 66.594 | 0 | 0 | 192.749 | 192.749 | 192.749 | 220.72 | 253.94 | 265.98 | 0 | 0 | 0 | 0 | 0 | 0 | 192.748 | 192.749 | 72.47 | 22.66 | 100 | 17.31 | 0.99 | 425 | 0 | 0 | 0 | 0 | 0 | 0 | 12.968 | 8.099 | 6.905 | 0 | 0 | 0 | 2 | 2 | 0
2021-04-07 16:00 | 0 | 858 | 832.93 | 1 | 5.2 | 19.94 | 100 | 100 | 72.076 | 72.076 | 4.067 | 3.077 | 79.22 | 0 | 0 | 221.525 | 221.525 | 221.525 | 249.532 | 285.86 | 294.466 | 0 | 0 | 0 | 0 | 0 | 0 | 221.524 | 221.525 | 75.23 | 24.48 | 100 | 13.89 | 0.99 | 425 | 0 | 0 | 0 | 0 | 0 | 0 | 12.993 | 8.105 | 6.909 | 0 | 0 | 0 | 2 | 3 | 0
2021-04-07 17:00 | 0 | 790.2 | 780.16 | 1 | 5.3 | 19.45 | 100 | 100 | 65.983 | 65.983 | 3.998 | 2.724 | 72.705 | 0 | 0 | 206.726 | 206.726 | 206.726 | 234.798 | 267.749 | 271.197 | 0 | 0 | 0 | 0 | 0 | 0 | 206.725 | 206.726 | 76.23 | 24.33 | 100 | 9.15 | 1 | 425 | 0 | 0 | 0 | 0 | 0 | 0 | 13.04 | 8.114 | 6.917 | 0 | 0 | 0 | 2 | 3 | 0
2021-04-07 18:00 | 0 | 661.9 | 660.71 | 1 | 5.2 | 18.9 | 100 | 100 | 53.222 | 53.222 | 2.4 | 1.98 | 57.602 | 0 | 0 | 171.397 | 171.397 | 171.397 | 199.542 | 226.757 | 227.164 | 0 | 0 | 0 | 0 | 0 | 0 | 171.396 | 171.397 | 75.45 | 23.43 | 100 | 3.43 | 1 | 425 | 0 | 0 | 0 | 0 | 0 | 0 | 13.093 | 8.125 | 6.927 | 0 | 0 | 0 | 2 | 3 | 0
2021-04-07 19:00 | 0 | 413.6 | 413.07 | 1 | 4.9 | 18.28 | 100 | 100 | 0 | 0 | 0 | 0.521 | 0 | 26.668 | 0 | 26.668 | 26.668 | 26.668 | 54.896 | 141.765 | 141.948 | 0 | 0 | 0 | 0 | 0 | 0 | -0.001 | 0 | 18.79 | 0 | 0 | 2.9 | 1 | 425 | 0 | 0 | 0 | 0 | 0 | 0 | 13.153 | 8.138 | 6.937 | 0 | 0 | 0 | 2 | 2 | 0
2021-04-07 20:00 | 0 | 0 | 0 | 1 | 4.4 | 18.02 | 100 | 100 | 0 | 0 | 0 | 0 | 0 | 0 | 0 | 0 | 0 | 0 | 0 | 0 | 0 | 0 | 0 | 0 | 0 | 0 | 0 | -0.001 | 0 | 0 | 0 | 0 | 6.19 | 1 | 375.22 | 0 | 0 | 0 | 0 | -26.069 | 0 | 11.618 | 7.801 | 6.65 | 0 | 0 | 0 | 2 | 2 | 0
2021-04-07 21:00 | 0 | 0 | 0 | 0 | 3.3 | 17.27 | 100 | 100 | 0 | 0 | 0 | 0 | 0 | 0 | 0 | 0 | 0 | 0 | 0 | 0 | 0 | 0 | 0 | 0 | 0 | 0 | 0 | -0.001 | 0 | 0 | 0 | 0 | 0 | 0 | 335.43 | 0 | 0 | 0 | 0 | -20.837 | 0 | 8.072 | 6.891 | 5.874 | 0 | 0 | 0 | 1 | 1 | 0
2021-04-07 22:00 | 0 | 0 | 0 | 0 | 2.6 | 16.77 | 100 | 100 | 0 | 0 | 0 | 0 | 0 | 0 | 0 | 0 | 0 | 0 | 0 | 0 | 0 | 0 | 0 | 0 | 0 | 0 | 0 | -0.001 | 0 | 0 | 0 | 0 | 0 | 0 | 302.49 | 0 | 0 | 0 | 0 | -17.252 | 0 | 5.855 | 6.152 | 5.245 | 0 | 0 | 0 | 1 | 1 | 0
2021-04-07 23:00 | 0 | 0 | 0 | 0 | 2.2 | 16.2 | 100 | 100 | 0 | 0 | 0 | 0 | 0 | 0 | 0 | 0 | 0 | 0 | 0 | 0 | 0 | 0 | 0 | 0 | 0 | 0 | 0 | -0.001 | 0 | 0 | 0 | 0 | 0 | 0 | 274.47 | 0 | 0 | 0 | 0 | -14.673 | 0 | 4.412 | 5.539 | 4.722 | 0 | 0 | 0 | 1 | 1 | 0
2021-04-08 | 0 | 0 | 0 | 0 | 2.1 | 15.77 | 100 | 100 | 0 | 0 | 0 | 0 | 0 | 0 | 0 | 0 | 0 | 0 | 0 | 0 | 0 | 0 | 0 | 0 | 0 | 0 | 0 | -0.001 | 0 | 0 | 0 | 0 | 0 | 0 | 260 | 0 | 0 | 0 | 0 | -6.509 | 0 | 3.432 | 5.013 | 4.273 | 0 | 0 | 6.21 | 1 | 1 | 0
2021-04-08 01:00 | 0 | 0 | 0 | 0 | 2 | 15.33 | 100 | 100 | 0 | 0 | 0 | 0 | 0 | 0 | 0 | 0 | 0 | 0 | 0 | 0 | 0 | 0 | 0 | 0 | 0 | 0 | 0 | -0.001 | 0 | 0 | 0 | 0 | 0 | 0 | 260 | 0 | 0 | 0 | 0 | 0 | 0 | 3.241 | 4.895 | 4.173 | 0 | 0 | 12.31 | 1 | 1 | 0
2021-04-08 02:00 | 0 | 0 | 0 | 0 | 2.2 | 14.93 | 100 | 100 | 0 | 0 | 0 | 0 | 0 | 0 | 0 | 0 | 0 | 0 | 0 | 0 | 0 | 0 | 0 | 0 | 0 | 0 | 0 | -0.001 | 0 | 0 | 0 | 0 | 0 | 0 | 260 | 0 | 0 | 0 | 0 | 0 | 0 | 3.253 | 4.903 | 4.18 | 0 | 0 | 12.337 | 1 | 1 | 0
2021-04-08 03:00 | 0 | 0 | 0 | 0 | 2.3 | 14.22 | 100 | 100 | 0 | 0 | 0 | 0 | 0 | 0 | 0 | 0 | 0 | 0 | 0 | 0 | 0 | 0 | 0 | 0 | 0 | 0 | 0 | -0.001 | 0 | 0 | 0 | 0 | 0 | 0 | 260 | 0 | 0 | 0 | 0 | 0 | 0 | 3.276 | 4.918 | 4.192 | 0 | 0 | 12.386 | 1 | 1 | 0
2021-04-08 04:00 | 0 | 0 | 0 | 0 | 2.4 | 14.47 | 100 | 100 | 0 | 0 | 0 | 0 | 0 | 0 | 0 | 0 | 0 | 0 | 0 | 0 | 0 | 0 | 0 | 0 | 0 | 0 | 0 | -0.001 | 0 | 0 | 0 | 0 | 0 | 0 | 260 | 0 | 0 | 0 | 0 | 0 | 0 | 3.268 | 4.913 | 4.188 | 0 | 0 | 12.369 | 1 | 1 | 0
2021-04-08 05:00 | 0 | 0 | 0 | 0 | 2.5 | 14.39 | 100 | 100 | 0 | 0 | 0 | 0 | 0 | 0 | 0 | 0 | 0 | 0 | 0 | 0 | 0 | 0 | 0 | 0 | 0 | 0 | 0 | -0.001 | 0 | 0 | 0 | 0 | 0 | 0 | 260 | 0 | 0 | 0 | 0 | 0 | 0 | 3.271 | 4.914 | 4.189 | 0 | 0 | 12.374 | 1 | 1 | 0
2021-04-08 06:00 | 0 | 0 | 0 | 0 | 2.5 | 14.45 | 100 | 100 | 0 | 0 | 0 | 0 | 0 | 0 | 0 | 0 | 0 | 0 | 0 | 0 | 0 | 0 | 0 | 0 | 0 | 0 | 0 | -0.001 | 0 | 0 | 0 | 0 | 0 | 0 | 260 | 0 | 0 | 0 | 0 | 0 | 0 | 3.269 | 4.913 | 4.188 | 0 | 0 | 12.37 | 1 | 1 | 0
2021-04-08 07:00 | 0 | 0 | 0 | 1 | 2.5 | 14.78 | 100 | 100 | 0 | 0 | 0 | 0 | 0 | 0 | 0 | 0 | 0 | 0 | 0 | 0 | 0 | 0 | 0 | 0 | 0 | 0 | 0 | -0.001 | 0 | 0 | 0 | 0 | 6.23 | 1 | 260 | 0 | 0 | 0 | 0 | 0 | 0 | 3.258 | 4.906 | 4.183 | 0 | 0 | 12.347 | 1 | 1 | 0
2021-04-08 08:00 | 0 | 215.4 | 215.11 | 1 | 2.4 | 16.71 | 100 | 100 | 0 | 0 | 0 | 0.521 | 0 | 0 | 0 | 0 | 0 | 0 | 29.594 | 73.827 | 73.925 | 0 | 0 | 0 | 0 | 0 | 0 | -0.001 | 0 | 0 | 0 | 0 | 2.96 | 1 | 291.76 | 0 | 0 | 0 | 0 | 16.63 | 0 | 3.551 | 5.082 | 4.332 | 0 | 0 | 0 | 2 | 2 | 0
2021-04-08 09:00 | 0 | 355.5 | 354.9 | 1 | 2.1 | 17.28 | 100 | 100 | 0 | 0 | 0 | 0.521 | 0 | 17.717 | 0 | 17.717 | 17.717 | 17.717 | 107.187 | 121.801 | 122.008 | 0 | 0 | 0 | 0 | 0 | 0 | -0.001 | 0 | 14.52 | 0 | 0 | 3.33 | 1 | 425 | 0 | 0 | 0 | 0 | 69.779 | 0 | 7.412 | 6.628 | 5.651 | 0 | 0 | 0 | 1 | 1 | 0
2021-04-08 10:00 | 0 | 461.7 | 456.02 | 1 | 2.7 | 18.65 | 100 | 100 | 31.604 | 31.604 | 1.417 | 1.006 | 34.027 | 0 | 0 | 109.082 | 109.082 | 109.082 | 137.261 | 156.505 | 158.455 | 0 | 0 | 0 | 0 | 0 | 0 | 109.081 | 109.082 | 68.84 | 19.94 | 100 | 9 | 1 | 425 | 0 | 0 | 0 | 0 | 0 | 0 | 13.117 | 8.13 | 6.931 | 0 | 0 | 0 | 2 | 2 | 0
2021-04-08 11:00 | 0 | 791.1 | 768.66 | 1 | 2.8 | 19.55 | 100 | 100 | 64.136 | 64.136 | 3.988 | 2.622 | 70.747 | 0 | 0 | 202.274 | 202.274 | 202.274 | 230.333 | 263.804 | 271.506 | 0 | 0 | 0 | 0 | 0 | 0 | 202.273 | 202.274 | 74.5 | 23.62 | 100 | 13.68 | 0.99 | 425 | 0 | 0 | 0 | 0 | 0 | 0 | 13.031 | 8.112 | 6.916 | 0 | 0 | 0 | 2 | 3 | 0
2021-04-08 12:00 | 0 | 782.9 | 748.56 | 1 | 3.2 | 20.07 | 100 | 100 | 61.212 | 61.212 | 4.038 | 2.47 | 67.721 | 0 | 0 | 195.389 | 195.389 | 195.389 | 223.378 | 256.906 | 268.691 | 0 | 0 | 0 | 0 | 0 | 0 | 195.388 | 195.389 | 72.72 | 22.78 | 100 | 17.03 | 0.99 | 425 | 0 | 0 | 0 | 0 | 0 | 0 | 12.981 | 8.102 | 6.907 | 0 | 0 | 0 | 2 | 3 | 0
2021-04-08 13:00 | 0 | 873.4 | 826.94 | 1 | 3.6 | 20.41 | 100 | 100 | 70.666 | 70.666 | 4.113 | 2.996 | 77.775 | 0 | 0 | 218.232 | 218.232 | 218.232 | 246.176 | 283.805 | 299.751 | 0 | 0 | 0 | 0 | 0 | 0 | 218.231 | 218.232 | 72.8 | 23.57 | 100 | 18.77 | 0.99 | 425 | 0 | 0 | 0 | 0 | 0 | 0 | 12.948 | 8.095 | 6.901 | 0 | 0 | 0 | 2 | 3 | 0
2021-04-08 14:00 | 0 | 889.5 | 842.37 | 1 | 4.1 | 21.19 | 100 | 100 | 72.507 | 72.507 | 4.235 | 3.112 | 79.854 | 0 | 0 | 222.942 | 222.942 | 222.942 | 250.783 | 289.1 | 305.276 | 0 | 0 | 0 | 0 | 0 | 0 | 222.941 | 222.942 | 73.03 | 23.75 | 100 | 18.74 | 0.99 | 425 | 0 | 0 | 0 | 0 | 0 | 0 | 12.874 | 8.08 | 6.888 | 0 | 0 | 0 | 2 | 3 | 0
2021-04-08 15:00 | 0 | 869.6 | 831.94 | 1 | 4.8 | 20.96 | 100 | 100 | 71.495 | 71.495 | 4.199 | 3.05 | 78.744 | 0 | 0 | 220.423 | 220.423 | 220.423 | 248.295 | 285.522 | 298.447 | 0 | 0 | 0 | 0 | 0 | 0 | 220.422 | 220.423 | 73.86 | 23.96 | 100 | 16.92 | 0.99 | 425 | 0 | 0 | 0 | 0 | 0 | 0 | 12.896 | 8.084 | 6.892 | 0 | 0 | 0 | 2 | 3 | 0
2021-04-08 16:00 | 0 | 838.1 | 814.92 | 1 | 5.4 | 20.51 | 100 | 100 | 69.849 | 69.848 | 4.132 | 2.95 | 76.931 | 0 | 0 | 216.312 | 216.312 | 216.312 | 244.243 | 279.681 | 287.636 | 0 | 0 | 0 | 0 | 0 | 0 | 216.311 | 216.312 | 75.2 | 24.28 | 100 | 13.51 | 0.99 | 425 | 0 | 0 | 0 | 0 | 0 | 0 | 12.939 | 8.093 | 6.899 | 0 | 0 | 0 | 2 | 3 | 0
2021-04-08 17:00 | 0 | 776.4 | 767.32 | 1 | 5.9 | 19.78 | 100 | 100 | 64.388 | 64.387 | 4.031 | 2.638 | 71.057 | 0 | 0 | 202.976 | 202.976 | 202.976 | 231.004 | 263.345 | 266.46 | 0 | 0 | 0 | 0 | 0 | 0 | 202.975 | 202.976 | 76.17 | 24.16 | 100 | 8.77 | 1 | 425 | 0 | 0 | 0 | 0 | 0 | 0 | 13.009 | 8.108 | 6.912 | 0 | 0 | 0 | 2 | 3 | 0
2021-04-08 18:00 | 0 | 648 | 647.08 | 1 | 6.1 | 19.19 | 100 | 100 | 51.733 | 51.732 | 2.335 | 1.903 | 55.971 | 0 | 0 | 167.346 | 167.346 | 167.346 | 195.453 | 222.077 | 222.394 | 0 | 0 | 0 | 0 | 0 | 0 | 167.345 | 167.346 | 75.25 | 23.26 | 100 | 3.06 | 1 | 425 | 0 | 0 | 0 | 0 | 0 | 0 | 13.065 | 8.12 | 6.922 | 0 | 0 | 0 | 2 | 3 | 0
2021-04-08 19:00 | 0 | 409.7 | 409.03 | 1 | 6 | 18.62 | 100 | 100 | 0 | 0 | 0 | 0.521 | 0 | 26.729 | 0 | 26.729 | 26.729 | 26.729 | 54.911 | 140.38 | 140.609 | 0 | 0 | 0 | 0 | 0 | 0 | -0.001 | 0 | 19.01 | 0 | 0 | 3.27 | 1 | 425 | 0 | 0 | 0 | 0 | 0 | 0 | 13.12 | 8.131 | 6.932 | 0 | 0 | 0 | 2 | 2 | 0
2021-04-08 20:00 | 0 | 0 | 0 | 1 | 5.7 | 18.24 | 100 | 100 | 0 | 0 | 0 | 0 | 0 | 0 | 0 | 0 | 0 | 0 | 0 | 0 | 0 | 0 | 0 | 0 | 0 | 0 | 0 | -0.001 | 0 | 0 | 0 | 0 | 6.55 | 1 | 375.27 | 0 | 0 | 0 | 0 | -26.043 | 0 | 11.6 | 7.797 | 6.647 | 0 | 0 | 0 | 2 | 2 | 0
2021-04-08 21:00 | 0 | 0 | 0 | 0 | 5.3 | 17.21 | 100 | 100 | 0 | 0 | 0 | 0 | 0 | 0 | 0 | 0 | 0 | 0 | 0 | 0 | 0 | 0 | 0 | 0 | 0 | 0 | 0 | -0.001 | 0 | 0 | 0 | 0 | 0 | 0 | 335.46 | 0 | 0 | 0 | 0 | -20.847 | 0 | 8.079 | 6.893 | 5.876 | 0 | 0 | 0 | 1 | 1 | 0
2021-04-08 22:00 | 0 | 0 | 0 | 0 | 4.9 | 16.6 | 100 | 100 | 0 | 0 | 0 | 0 | 0 | 0 | 0 | 0 | 0 | 0 | 0 | 0 | 0 | 0 | 0 | 0 | 0 | 0 | 0 | -0.001 | 0 | 0 | 0 | 0 | 0 | 0 | 302.48 | 0 | 0 | 0 | 0 | -17.269 | 0 | 5.865 | 6.156 | 5.248 | 0 | 0 | 0 | 1 | 1 | 0
2021-04-08 23:00 | 0 | 0 | 0 | 0 | 4.7 | 16.22 | 100 | 100 | 0 | 0 | 0 | 0 | 0 | 0 | 0 | 0 | 0 | 0 | 0 | 0 | 0 | 0 | 0 | 0 | 0 | 0 | 0 | -0.001 | 0 | 0 | 0 | 0 | 0 | 0 | 274.47 | 0 | 0 | 0 | 0 | -14.671 | 0 | 4.411 | 5.538 | 4.721 | 0 | 0 | 0 | 1 | 1 | 0
2021-04-09 | 0 | 0 | 0 | 0 | 4.7 | 15.88 | 100 | 100 | 0 | 0 | 0 | 0 | 0 | 0 | 0 | 0 | 0 | 0 | 0 | 0 | 0 | 0 | 0 | 0 | 0 | 0 | 0 | -0.001 | 0 | 0 | 0 | 0 | 0 | 0 | 260 | 0 | 0 | 0 | 0 | -6.505 | 0 | 3.429 | 5.011 | 4.271 | 0 | 0 | 6.206 | 1 | 1 | 0
2021-04-09 01:00 | 0 | 0 | 0 | 0 | 4.7 | 15.56 | 100 | 100 | 0 | 0 | 0 | 0 | 0 | 0 | 0 | 0 | 0 | 0 | 0 | 0 | 0 | 0 | 0 | 0 | 0 | 0 | 0 | -0.001 | 0 | 0 | 0 | 0 | 0 | 0 | 260 | 0 | 0 | 0 | 0 | 0 | 0 | 3.234 | 4.891 | 4.169 | 0 | 0 | 12.294 | 1 | 1 | 0
2021-04-09 02:00 | 0 | 0 | 0 | 0 | 4.8 | 15.35 | 100 | 100 | 0 | 0 | 0 | 0 | 0 | 0 | 0 | 0 | 0 | 0 | 0 | 0 | 0 | 0 | 0 | 0 | 0 | 0 | 0 | -0.001 | 0 | 0 | 0 | 0 | 0 | 0 | 260 | 0 | 0 | 0 | 0 | 0 | 0 | 3.24 | 4.895 | 4.173 | 0 | 0 | 12.308 | 1 | 1 | 0
2021-04-09 03:00 | 0 | 0 | 0 | 0 | 4.8 | 14.86 | 100 | 100 | 0 | 0 | 0 | 0 | 0 | 0 | 0 | 0 | 0 | 0 | 0 | 0 | 0 | 0 | 0 | 0 | 0 | 0 | 0 | -0.001 | 0 | 0 | 0 | 0 | 0 | 0 | 260 | 0 | 0 | 0 | 0 | 0 | 0 | 3.256 | 4.905 | 4.181 | 0 | 0 | 12.342 | 1 | 1 | 0
2021-04-09 04:00 | 0 | 0 | 0 | 0 | 4.9 | 14.73 | 100 | 100 | 0 | 0 | 0 | 0 | 0 | 0 | 0 | 0 | 0 | 0 | 0 | 0 | 0 | 0 | 0 | 0 | 0 | 0 | 0 | -0.001 | 0 | 0 | 0 | 0 | 0 | 0 | 260 | 0 | 0 | 0 | 0 | 0 | 0 | 3.26 | 4.907 | 4.184 | 0 | 0 | 12.351 | 1 | 1 | 0
2021-04-09 05:00 | 0 | 0 | 0 | 0 | 4.9 | 14.46 | 100 | 100 | 0 | 0 | 0 | 0 | 0 | 0 | 0 | 0 | 0 | 0 | 0 | 0 | 0 | 0 | 0 | 0 | 0 | 0 | 0 | -0.001 | 0 | 0 | 0 | 0 | 0 | 0 | 260 | 0 | 0 | 0 | 0 | 0 | 0 | 3.268 | 4.913 | 4.188 | 0 | 0 | 12.369 | 1 | 1 | 0
2021-04-09 06:00 | 0 | 0 | 0 | 0 | 5 | 14.16 | 100 | 100 | 0 | 0 | 0 | 0 | 0 | 0 | 0 | 0 | 0 | 0 | 0 | 0 | 0 | 0 | 0 | 0 | 0 | 0 | 0 | -0.001 | 0 | 0 | 0 | 0 | 0 | 0 | 260 | 0 | 0 | 0 | 0 | 0 | 0 | 3.278 | 4.919 | 4.193 | 0 | 0 | 12.39 | 1 | 1 | 0
2021-04-09 07:00 | 0 | 0 | 0 | 1 | 4.9 | 14.05 | 100 | 100 | 0 | 0 | 0 | 0 | 0 | 0 | 0 | 0 | 0 | 0 | 0 | 0 | 0 | 0 | 0 | 0 | 0 | 0 | 0 | -0.001 | 0 | 0 | 0 | 0 | 6.53 | 1 | 260 | 0 | 0 | 0 | 0 | 0 | 0 | 3.281 | 4.921 | 4.195 | 0 | 0 | 12.398 | 1 | 1 | 0
2021-04-09 08:00 | 0 | 411.8 | 411.13 | 1 | 4.8 | 15.2 | 100 | 100 | 0 | 0 | 0 | 0.521 | 0 | 0 | 0 | 0 | 0 | 0 | 57.8 | 141.1 | 141.33 | 0 | 0 | 0 | 0 | 0 | 0 | -0.001 | 0 | 0 | 0 | 0 | 3.27 | 1 | 342.89 | 0 | 0 | 0 | 0 | 43.409 | 0 | 4.281 | 5.458 | 4.652 | 0 | 0 | 0 | 2 | 2 | 0
2021-04-09 09:00 | 0 | 633.2 | 632.32 | 1 | 4.7 | 16.38 | 100 | 100 | 35.536 | 35.536 | 1.778 | 1.165 | 38.479 | 0 | 0 | 121.428 | 121.428 | 121.428 | 190.999 | 217.013 | 217.314 | 0 | 0 | 0 | 0 | 0 | 0 | 121.427 | 121.428 | 55.88 | 16.35 | 100 | 3.02 | 1 | 425 | 0 | 0 | 0 | 0 | 43 | 0 | 12.011 | 7.86 | 6.7 | 0 | 0 | 0 | 2 | 2 | 0
2021-04-09 10:00 | 0 | 737.8 | 729.36 | 1 | 5.5 | 18.78 | 100 | 100 | 59.983 | 59.982 | 3.657 | 2.385 | 66.024 | 0 | 0 | 191.432 | 191.432 | 191.432 | 219.593 | 250.318 | 253.213 | 0 | 0 | 0 | 0 | 0 | 0 | 191.431 | 191.432 | 75.6 | 23.69 | 100 | 8.67 | 1 | 425 | 0 | 0 | 0 | 0 | 0 | 0 | 13.105 | 8.128 | 6.929 | 0 | 0 | 0 | 2 | 2 | 0
2021-04-09 11:00 | 0 | 818.4 | 796.32 | 1 | 6 | 19.83 | 100 | 100 | 67.602 | 67.602 | 4.034 | 2.816 | 74.452 | 0 | 0 | 210.691 | 210.691 | 210.691 | 238.713 | 273.297 | 280.875 | 0 | 0 | 0 | 0 | 0 | 0 | 210.69 | 210.691 | 75.01 | 24.07 | 100 | 13.34 | 0.99 | 425 | 0 | 0 | 0 | 0 | 0 | 0 | 13.004 | 8.107 | 6.911 | 0 | 0 | 0 | 2 | 3 | 0
2021-04-09 12:00 | 0 | 870 | 833.41 | 1 | 5.8 | 20.69 | 100 | 100 | 71.729 | 71.729 | 4.162 | 3.062 | 78.953 | 0 | 0 | 220.904 | 220.904 | 220.904 | 248.811 | 286.025 | 298.584 | 0 | 0 | 0 | 0 | 0 | 0 | 220.903 | 220.904 | 73.98 | 24.02 | 100 | 16.68 | 0.99 | 425 | 0 | 0 | 0 | 0 | 0 | 0 | 12.922 | 8.09 | 6.896 | 0 | 0 | 0 | 2 | 3 | 0
2021-04-09 13:00 | 0 | 878.3 | 833.38 | 1 | 5.7 | 21.2 | 100 | 100 | 71.447 | 71.447 | 4.233 | 3.049 | 78.729 | 0 | 0 | 220.385 | 220.385 | 220.385 | 248.225 | 286.016 | 301.433 | 0 | 0 | 0 | 0 | 0 | 0 | 220.384 | 220.385 | 73.11 | 23.7 | 100 | 18.4 | 0.99 | 425 | 0 | 0 | 0 | 0 | 0 | 0 | 12.873 | 8.079 | 6.888 | 0 | 0 | 0 | 2 | 2 | 0
2021-04-09 14:00 | 0 | 909.1 | 862.83 | 1 | 5.7 | 21.76 | 100 | 100 | 75.018 | 75.017 | 4.345 | 3.271 | 82.634 | 0 | 0 | 229.248 | 229.248 | 229.248 | 257.014 | 296.123 | 312.003 | 0 | 0 | 0 | 0 | 0 | 0 | 229.247 | 229.248 | 73.48 | 24.04 | 100 | 18.36 | 0.99 | 425 | 0 | 0 | 0 | 0 | 0 | 0 | 12.82 | 8.068 | 6.878 | 0 | 0 | 0 | 2 | 3 | 0
2021-04-09 15:00 | 0 | 900.3 | 863.03 | 1 | 6.1 | 21.46 | 100 | 100 | 75.324 | 75.324 | 4.303 | 3.287 | 82.915 | 0 | 0 | 229.892 | 229.892 | 229.892 | 257.698 | 296.191 | 308.983 | 0 | 0 | 0 | 0 | 0 | 0 | 229.891 | 229.892 | 74.4 | 24.38 | 100 | 16.54 | 0.99 | 425 | 0 | 0 | 0 | 0 | 0 | 0 | 12.849 | 8.074 | 6.883 | 0 | 0 | 0 | 2 | 3 | 0
2021-04-09 16:00 | 0 | 864.3 | 841.71 | 1 | 7 | 20.76 | 100 | 100 | 73.189 | 73.189 | 4.187 | 3.15 | 80.526 | 0 | 0 | 224.478 | 224.478 | 224.478 | 252.377 | 288.874 | 296.628 | 0 | 0 | 0 | 0 | 0 | 0 | 224.477 | 224.478 | 75.68 | 24.67 | 100 | 13.13 | 0.99 | 425 | 0 | 0 | 0 | 0 | 0 | 0 | 12.915 | 8.088 | 6.895 | 0 | 0 | 0 | 2 | 3 | 0
2021-04-09 17:00 | 0 | 795.6 | 787.07 | 1 | 7.8 | 19.58 | 100 | 100 | 66.901 | 66.901 | 4.012 | 2.776 | 73.689 | 0 | 0 | 208.962 | 208.962 | 208.962 | 237.017 | 270.123 | 273.05 | 0 | 0 | 0 | 0 | 0 | 0 | 208.961 | 208.962 | 76.53 | 24.5 | 100 | 8.4 | 1 | 425 | 0 | 0 | 0 | 0 | 0 | 0 | 13.028 | 8.112 | 6.915 | 0 | 0 | 0 | 2 | 3 | 0
2021-04-09 18:00 | 0 | 667.5 | 666.76 | 1 | 8.3 | 18.68 | 100 | 100 | 53.919 | 53.919 | 2.415 | 2.015 | 58.35 | 0 | 0 | 173.253 | 173.253 | 173.253 | 201.428 | 228.834 | 229.086 | 0 | 0 | 0 | 0 | 0 | 0 | 173.252 | 173.253 | 75.63 | 23.54 | 100 | 2.69 | 1 | 425 | 0 | 0 | 0 | 0 | 0 | 0 | 13.114 | 8.13 | 6.931 | 0 | 0 | 0 | 2 | 3 | 0
2021-04-09 19:00 | 0 | 421.6 | 420.75 | 1 | 8.3 | 17.89 | 100 | 100 | 0 | 0 | 0 | 0.521 | 0 | 28.773 | 0 | 28.773 | 28.773 | 28.773 | 57.053 | 144.402 | 144.693 | 0 | 0 | 0 | 0 | 0 | 0 | -0.001 | 0 | 19.89 | 0 | 0 | 3.64 | 1 | 425 | 0 | 0 | 0 | 0 | 0 | 0 | 13.19 | 8.146 | 6.944 | 0 | 0 | 0 | 2 | 2 | 0
2021-04-09 20:00 | 0 | 0 | 0 | 1 | 7.8 | 17.47 | 100 | 100 | 0 | 0 | 0 | 0 | 0 | 0 | 0 | 0 | 0 | 0 | 0 | 0 | 0 | 0 | 0 | 0 | 0 | 0 | 0 | -0.001 | 0 | 0 | 0 | 0 | 6.92 | 1 | 375.1 | 0 | 0 | 0 | 0 | -26.132 | 0 | 11.663 | 7.811 | 6.659 | 0 | 0 | 0 | 2 | 2 | 0
2021-04-09 21:00 | 0 | 0 | 0 | 0 | 7.1 | 16.72 | 100 | 100 | 0 | 0 | 0 | 0 | 0 | 0 | 0 | 0 | 0 | 0 | 0 | 0 | 0 | 0 | 0 | 0 | 0 | 0 | 0 | -0.001 | 0 | 0 | 0 | 0 | 0 | 0 | 335.23 | 0 | 0 | 0 | 0 | -20.879 | 0 | 8.099 | 6.899 | 5.881 | 0 | 0 | 0 | 1 | 1 | 0
2021-04-09 22:00 | 0 | 0 | 0 | 0 | 6.8 | 16.5 | 100 | 100 | 0 | 0 | 0 | 0 | 0 | 0 | 0 | 0 | 0 | 0 | 0 | 0 | 0 | 0 | 0 | 0 | 0 | 0 | 0 | -0.001 | 0 | 0 | 0 | 0 | 0 | 0 | 302.28 | 0 | 0 | 0 | 0 | -17.258 | 0 | 5.858 | 6.154 | 5.246 | 0 | 0 | 0 | 1 | 1 | 0
2021-04-09 23:00 | 0 | 0 | 0 | 0 | 6.5 | 16.25 | 100 | 100 | 0 | 0 | 0 | 0 | 0 | 0 | 0 | 0 | 0 | 0 | 0 | 0 | 0 | 0 | 0 | 0 | 0 | 0 | 0 | -0.001 | 0 | 0 | 0 | 0 | 0 | 0 | 274.29 | 0 | 0 | 0 | 0 | -14.653 | 0 | 4.402 | 5.534 | 4.718 | 0 | 0 | 0 | 1 | 1 | 0
2021-04-10 | 0 | 0 | 0 | 0 | 6.4 | 15.89 | 100 | 100 | 0 | 0 | 0 | 0 | 0 | 0 | 0 | 0 | 0 | 0 | 0 | 0 | 0 | 0 | 0 | 0 | 0 | 0 | 0 | -0.001 | 0 | 0 | 0 | 0 | 0 | 0 | 260 | 0 | 0 | 0 | 0 | -6.498 | 0 | 3.423 | 5.007 | 4.268 | 0 | 0 | 6.2 | 1 | 1 | 0
2021-04-10 01:00 | 0 | 0 | 0 | 0 | 6.2 | 15.54 | 100 | 100 | 0 | 0 | 0 | 0 | 0 | 0 | 0 | 0 | 0 | 0 | 0 | 0 | 0 | 0 | 0 | 0 | 0 | 0 | 0 | -0.001 | 0 | 0 | 0 | 0 | 0 | 0 | 260 | 0 | 0 | 0 | 0 | 0 | 0 | 3.234 | 4.891 | 4.17 | 0 | 0 | 12.295 | 1 | 1 | 0
2021-04-10 02:00 | 0 | 0 | 0 | 0 | 6.1 | 15.14 | 100 | 100 | 0 | 0 | 0 | 0 | 0 | 0 | 0 | 0 | 0 | 0 | 0 | 0 | 0 | 0 | 0 | 0 | 0 | 0 | 0 | -0.001 | 0 | 0 | 0 | 0 | 0 | 0 | 260 | 0 | 0 | 0 | 0 | 0 | 0 | 3.247 | 4.899 | 4.177 | 0 | 0 | 12.323 | 1 | 1 | 0
2021-04-10 03:00 | 0 | 0 | 0 | 0 | 6 | 14.3 | 100 | 100 | 0 | 0 | 0 | 0 | 0 | 0 | 0 | 0 | 0 | 0 | 0 | 0 | 0 | 0 | 0 | 0 | 0 | 0 | 0 | -0.001 | 0 | 0 | 0 | 0 | 0 | 0 | 260 | 0 | 0 | 0 | 0 | 0 | 0 | 3.273 | 4.916 | 4.191 | 0 | 0 | 12.38 | 1 | 1 | 0
2021-04-10 04:00 | 0 | 0 | 0 | 0 | 5.9 | 14.19 | 100 | 100 | 0 | 0 | 0 | 0 | 0 | 0 | 0 | 0 | 0 | 0 | 0 | 0 | 0 | 0 | 0 | 0 | 0 | 0 | 0 | -0.001 | 0 | 0 | 0 | 0 | 0 | 0 | 260 | 0 | 0 | 0 | 0 | 0 | 0 | 3.277 | 4.918 | 4.193 | 0 | 0 | 12.388 | 1 | 1 | 0
2021-04-10 05:00 | 0 | 0 | 0 | 0 | 5.7 | 13.99 | 100 | 100 | 0 | 0 | 0 | 0 | 0 | 0 | 0 | 0 | 0 | 0 | 0 | 0 | 0 | 0 | 0 | 0 | 0 | 0 | 0 | -0.001 | 0 | 0 | 0 | 0 | 0 | 0 | 260 | 0 | 0 | 0 | 0 | 0 | 0 | 3.283 | 4.922 | 4.196 | 0 | 0 | 12.402 | 1 | 1 | 0
2021-04-10 06:00 | 0 | 0 | 0 | 0 | 5.7 | 13.83 | 100 | 100 | 0 | 0 | 0 | 0 | 0 | 0 | 0 | 0 | 0 | 0 | 0 | 0 | 0 | 0 | 0 | 0 | 0 | 0 | 0 | -0.001 | 0 | 0 | 0 | 0 | 0 | 0 | 260 | 0 | 0 | 0 | 0 | 0 | 0 | 3.288 | 4.926 | 4.199 | 0 | 0 | 12.413 | 1 | 1 | 0
2021-04-10 07:00 | 0 | 0 | 0 | 1 | 5.7 | 13.89 | 100 | 100 | 0 | 0 | 0 | 0 | 0 | 0 | 0 | 0 | 0 | 0 | 0 | 0 | 0 | 0 | 0 | 0 | 0 | 0 | 0 | -0.001 | 0 | 0 | 0 | 0 | 6.84 | 1 | 260 | 0 | 0 | 0 | 0 | 0 | 0 | 3.286 | 4.924 | 4.198 | 0 | 0 | 12.409 | 1 | 1 | 0
2021-04-10 08:00 | 0 | 327.4 | 326.76 | 1 | 5.7 | 14.97 | 100 | 100 | 0 | 0 | 0 | 0.521 | 0 | 0 | 0 | 0 | 0 | 0 | 46.915 | 112.145 | 112.364 | 0 | 0 | 0 | 0 | 0 | 0 | -0.001 | 0 | 0 | 0 | 0 | 3.57 | 1 | 323.08 | 0 | 0 | 0 | 0 | 33.033 | 0 | 4.011 | 5.328 | 4.542 | 0 | 0 | 0 | 2 | 2 | 0
2021-04-10 09:00 | 0 | 558.6 | 557.98 | 1 | 5.9 | 16.2 | 100 | 100 | 25.828 | 25.828 | 0.706 | 0.795 | 27.33 | 0 | 0 | 90.083 | 90.083 | 90.083 | 168.563 | 191.498 | 191.712 | 0 | 0 | 0 | 0 | 0 | 0 | 90.082 | 90.083 | 46.99 | 13.47 | 100 | 2.71 | 1 | 425 | 0 | 0 | 0 | 0 | 53.375 | 0 | 11.016 | 7.605 | 6.483 | 0 | 0 | 0 | 2 | 2 | 0
2021-04-10 10:00 | 0 | 652.9 | 645.98 | 1 | 7.1 | 18.58 | 100 | 100 | 51.454 | 51.453 | 2.228 | 1.885 | 55.567 | 0 | 0 | 166.348 | 166.348 | 166.348 | 194.536 | 221.701 | 224.075 | 0 | 0 | 0 | 0 | 0 | 0 | 166.347 | 166.348 | 74.24 | 22.96 | 100 | 8.35 | 1 | 425 | 0 | 0 | 0 | 0 | 0 | 0 | 13.124 | 8.132 | 6.932 | 0 | 0 | 0 | 2 | 2 | 0
2021-04-10 11:00 | 0 | 778.4 | 758.45 | 1 | 7.1 | 19.49 | 100 | 100 | 62.926 | 62.926 | 3.988 | 2.558 | 69.471 | 0 | 0 | 199.377 | 199.377 | 199.377 | 227.444 | 260.3 | 267.147 | 0 | 0 | 0 | 0 | 0 | 0 | 199.376 | 199.377 | 74.63 | 23.55 | 100 | 13 | 0.99 | 425 | 0 | 0 | 0 | 0 | 0 | 0 | 13.036 | 8.114 | 6.917 | 0 | 0 | 0 | 2 | 3 | 0
2021-04-10 12:00 | 0 | 850 | 815.74 | 1 | 7.1 | 20.17 | 100 | 100 | 69.634 | 69.634 | 4.076 | 2.934 | 76.645 | 0 | 0 | 215.669 | 215.669 | 215.669 | 243.645 | 279.962 | 291.72 | 0 | 0 | 0 | 0 | 0 | 0 | 215.668 | 215.669 | 73.93 | 23.87 | 100 | 16.32 | 0.99 | 425 | 0 | 0 | 0 | 0 | 0 | 0 | 12.971 | 8.1 | 6.905 | 0 | 0 | 0 | 2 | 3 | 0
2021-04-10 13:00 | 0 | 891.8 | 847.97 | 1 | 7.4 | 20.58 | 100 | 100 | 73.355 | 73.354 | 4.145 | 3.158 | 80.658 | 0 | 0 | 224.78 | 224.78 | 224.78 | 252.703 | 291.024 | 306.066 | 0 | 0 | 0 | 0 | 0 | 0 | 224.779 | 224.78 | 73.44 | 23.97 | 100 | 18.04 | 0.99 | 425 | 0 | 0 | 0 | 0 | 0 | 0 | 12.932 | 8.092 | 6.898 | 0 | 0 | 0 | 2 | 3 | 0
2021-04-10 14:00 | 0 | 908.8 | 864.4 | 1 | 7.8 | 20.86 | 100 | 100 | 75.356 | 75.355 | 4.2 | 3.283 | 82.839 | 0 | 0 | 229.731 | 229.731 | 229.731 | 257.617 | 296.662 | 311.9 | 0 | 0 | 0 | 0 | 0 | 0 | 229.73 | 229.731 | 73.66 | 24.16 | 100 | 17.98 | 0.99 | 425 | 0 | 0 | 0 | 0 | 0 | 0 | 12.906 | 8.086 | 6.893 | 0 | 0 | 0 | 2 | 3 | 0
2021-04-10 15:00 | 0 | 866.2 | 831.94 | 1 | 8.4 | 20.51 | 100 | 100 | 71.634 | 71.634 | 4.131 | 3.054 | 78.82 | 0 | 0 | 220.605 | 220.605 | 220.605 | 248.537 | 285.523 | 297.28 | 0 | 0 | 0 | 0 | 0 | 0 | 220.604 | 220.605 | 74.21 | 24.1 | 100 | 16.17 | 0.99 | 425 | 0 | 0 | 0 | 0 | 0 | 0 | 12.939 | 8.093 | 6.899 | 0 | 0 | 0 | 2 | 3 | 0
2021-04-10 16:00 | 0 | 863.4 | 842.1 | 1 | 9 | 19.93 | 100 | 100 | 73.361 | 73.361 | 4.053 | 3.153 | 80.567 | 0 | 0 | 224.586 | 224.586 | 224.586 | 252.595 | 289.008 | 296.319 | 0 | 0 | 0 | 0 | 0 | 0 | 224.585 | 224.586 | 75.79 | 24.76 | 100 | 12.75 | 0.99 | 425 | 0 | 0 | 0 | 0 | 0 | 0 | 12.994 | 8.105 | 6.909 | 0 | 0 | 0 | 2 | 3 | 0
2021-04-10 17:00 | 0 | 792.2 | 784.44 | 1 | 9.5 | 19.01 | 100 | 100 | 66.643 | 66.642 | 3.932 | 2.757 | 73.331 | 0 | 0 | 208.158 | 208.158 | 208.158 | 236.289 | 269.22 | 271.883 | 0 | 0 | 0 | 0 | 0 | 0 | 208.157 | 208.158 | 76.56 | 24.51 | 100 | 8.03 | 1 | 425 | 0 | 0 | 0 | 0 | 0 | 0 | 13.083 | 8.123 | 6.925 | 0 | 0 | 0 | 2 | 3 | 0
2021-04-10 18:00 | 0 | 664.5 | 663.95 | 1 | 9.7 | 18.35 | 100 | 100 | 53.663 | 53.662 | 2.338 | 1.999 | 57.999 | 0 | 0 | 172.387 | 172.387 | 172.387 | 200.606 | 227.869 | 228.056 | 0 | 0 | 0 | 0 | 0 | 0 | 172.386 | 172.387 | 75.59 | 23.53 | 100 | 2.32 | 1 | 425 | 0 | 0 | 0 | 0 | 0 | 0 | 13.146 | 8.136 | 6.936 | 0 | 0 | 0 | 2 | 3 | 0
2021-04-10 19:00 | 0 | 422.7 | 421.67 | 1 | 9.4 | 17.62 | 100 | 100 | 0 | 0 | 0 | 0.521 | 0 | 29.431 | 0 | 29.431 | 29.431 | 29.431 | 57.748 | 144.718 | 145.071 | 0 | 0 | 0 | 0 | 0 | 0 | -0.001 | 0 | 20.29 | 0 | 0 | 4 | 1 | 425 | 0 | 0 | 0 | 0 | 0 | 0 | 13.217 | 8.151 | 6.949 | 0 | 0 | 0 | 2 | 2 | 0
2021-04-10 20:00 | 0 | 0 | 0 | 1 | 8.7 | 17.15 | 100 | 100 | 0 | 0 | 0 | 0 | 0 | 0 | 0 | 0 | 0 | 0 | 0 | 0 | 0 | 0 | 0 | 0 | 0 | 0 | 0 | -0.001 | 0 | 0 | 0 | 0 | 7.28 | 1 | 375.03 | 0 | 0 | 0 | 0 | -26.169 | 0 | 11.689 | 7.817 | 6.664 | 0 | 0 | 0 | 2 | 2 | 0
2021-04-10 21:00 | 0 | 0 | 0 | 0 | 8 | 16.33 | 100 | 100 | 0 | 0 | 0 | 0 | 0 | 0 | 0 | 0 | 0 | 0 | 0 | 0 | 0 | 0 | 0 | 0 | 0 | 0 | 0 | -0.001 | 0 | 0 | 0 | 0 | 0 | 0 | 335.1 | 0 | 0 | 0 | 0 | -20.91 | 0 | 8.12 | 6.905 | 5.886 | 0 | 0 | 0 | 1 | 1 | 0
2021-04-10 22:00 | 0 | 0 | 0 | 0 | 8.1 | 16.35 | 100 | 100 | 0 | 0 | 0 | 0 | 0 | 0 | 0 | 0 | 0 | 0 | 0 | 0 | 0 | 0 | 0 | 0 | 0 | 0 | 0 | -0.001 | 0 | 0 | 0 | 0 | 0 | 0 | 302.14 | 0 | 0 | 0 | 0 | -17.26 | 0 | 5.859 | 6.154 | 5.246 | 0 | 0 | 0 | 1 | 1 | 0
2021-04-10 23:00 | 0 | 0 | 0 | 0 | 8.3 | 16.13 | 100 | 100 | 0 | 0 | 0 | 0 | 0 | 0 | 0 | 0 | 0 | 0 | 0 | 0 | 0 | 0 | 0 | 0 | 0 | 0 | 0 | -0.001 | 0 | 0 | 0 | 0 | 0 | 0 | 274.16 | 0 | 0 | 0 | 0 | -14.652 | 0 | 4.401 | 5.534 | 4.717 | 0 | 0 | 0 | 1 | 1 | 0
2021-04-11 | 0 | 0 | 0 | 0 | 8.3 | 15.76 | 100 | 100 | 0 | 0 | 0 | 0 | 0 | 0 | 0 | 0 | 0 | 0 | 0 | 0 | 0 | 0 | 0 | 0 | 0 | 0 | 0 | -0.001 | 0 | 0 | 0 | 0 | 0 | 0 | 260 | 0 | 0 | 0 | 0 | -6.498 | 0 | 3.423 | 5.007 | 4.268 | 0 | 0 | 6.2 | 1 | 1 | 0
2021-04-11 01:00 | 0 | 0 | 0 | 0 | 8.2 | 15.43 | 100 | 100 | 0 | 0 | 0 | 0 | 0 | 0 | 0 | 0 | 0 | 0 | 0 | 0 | 0 | 0 | 0 | 0 | 0 | 0 | 0 | -0.001 | 0 | 0 | 0 | 0 | 0 | 0 | 260 | 0 | 0 | 0 | 0 | 0 | 0 | 3.238 | 4.893 | 4.172 | 0 | 0 | 12.303 | 1 | 1 | 0
2021-04-11 02:00 | 0 | 0 | 0 | 0 | 8 | 15.06 | 100 | 100 | 0 | 0 | 0 | 0 | 0 | 0 | 0 | 0 | 0 | 0 | 0 | 0 | 0 | 0 | 0 | 0 | 0 | 0 | 0 | -0.001 | 0 | 0 | 0 | 0 | 0 | 0 | 260 | 0 | 0 | 0 | 0 | 0 | 0 | 3.249 | 4.901 | 4.178 | 0 | 0 | 12.328 | 1 | 1 | 0
2021-04-11 03:00 | 0 | 0 | 0 | 0 | 7.9 | 14.5 | 100 | 100 | 0 | 0 | 0 | 0 | 0 | 0 | 0 | 0 | 0 | 0 | 0 | 0 | 0 | 0 | 0 | 0 | 0 | 0 | 0 | -0.001 | 0 | 0 | 0 | 0 | 0 | 0 | 260 | 0 | 0 | 0 | 0 | 0 | 0 | 3.267 | 4.912 | 4.188 | 0 | 0 | 12.367 | 1 | 1 | 0
2021-04-11 04:00 | 0 | 0 | 0 | 0 | 7.8 | 14.43 | 100 | 100 | 0 | 0 | 0 | 0 | 0 | 0 | 0 | 0 | 0 | 0 | 0 | 0 | 0 | 0 | 0 | 0 | 0 | 0 | 0 | -0.001 | 0 | 0 | 0 | 0 | 0 | 0 | 260 | 0 | 0 | 0 | 0 | 0 | 0 | 3.269 | 4.914 | 4.189 | 0 | 0 | 12.371 | 1 | 1 | 0
2021-04-11 05:00 | 0 | 0 | 0 | 0 | 7.8 | 14.45 | 100 | 100 | 0 | 0 | 0 | 0 | 0 | 0 | 0 | 0 | 0 | 0 | 0 | 0 | 0 | 0 | 0 | 0 | 0 | 0 | 0 | -0.001 | 0 | 0 | 0 | 0 | 0 | 0 | 260 | 0 | 0 | 0 | 0 | 0 | 0 | 3.269 | 4.913 | 4.188 | 0 | 0 | 12.37 | 1 | 1 | 0
2021-04-11 06:00 | 0 | 0 | 0 | 0 | 7.8 | 14.47 | 100 | 100 | 0 | 0 | 0 | 0 | 0 | 0 | 0 | 0 | 0 | 0 | 0 | 0 | 0 | 0 | 0 | 0 | 0 | 0 | 0 | -0.001 | 0 | 0 | 0 | 0 | 0 | 0 | 260 | 0 | 0 | 0 | 0 | 0 | 0 | 3.268 | 4.913 | 4.188 | 0 | 0 | 12.369 | 1 | 1 | 0
2021-04-11 07:00 | 0 | 0 | 0 | 1 | 7.8 | 14.73 | 100 | 100 | 0 | 0 | 0 | 0 | 0 | 0 | 0 | 0 | 0 | 0 | 0 | 0 | 0 | 0 | 0 | 0 | 0 | 0 | 0 | -0.001 | 0 | 0 | 0 | 0 | 7.14 | 1 | 260 | 0 | 0 | 0 | 0 | 0 | 0 | 3.26 | 4.907 | 4.184 | 0 | 0 | 12.351 | 1 | 1 | 0
2021-04-11 08:00 | 0 | 280.7 | 280.06 | 1 | 7.5 | 15.59 | 100 | 100 | 0 | 0 | 0 | 0.521 | 0 | 0 | 0 | 0 | 0 | 0 | 41.038 | 96.116 | 96.336 | 0 | 0 | 0 | 0 | 0 | 0 | -0.001 | 0 | 0 | 0 | 0 | 3.87 | 1 | 312.47 | 0 | 0 | 0 | 0 | 27.476 | 0 | 3.847 | 5.244 | 4.47 | 0 | 0 | 0 | 2 | 2 | 0
2021-04-11 09:00 | 0 | 416 | 415.64 | 1 | 7.3 | 16.54 | 100 | 100 | 0 | 0 | 0 | 0.521 | 0 | 43.517 | 0 | 43.517 | 43.517 | 43.517 | 125.576 | 142.646 | 142.771 | 0 | 0 | 0 | 0 | 0 | 0 | -0.001 | 0 | 30.48 | 0 | 0 | 2.4 | 1 | 425 | 0 | 0 | 0 | 0 | 58.933 | 0 | 9.68 | 7.259 | 6.188 | 0 | 0 | 0 | 1 | 1 | 0
2021-04-11 10:00 | 0 | 626.8 | 620.66 | 1 | 8.9 | 18.06 | 100 | 100 | 48.741 | 48.74 | 1.995 | 1.746 | 52.482 | 0 | 0 | 158.698 | 158.698 | 158.698 | 186.955 | 213.011 | 215.118 | 0 | 0 | 0 | 0 | 0 | 0 | 158.697 | 158.698 | 73.77 | 22.66 | 100 | 8.03 | 1 | 425 | 0 | 0 | 0 | 0 | 0 | 0 | 13.174 | 8.142 | 6.941 | 0 | 0 | 0 | 2 | 2 | 0
2021-04-11 11:00 | 0 | 724.4 | 706.78 | 1 | 8.8 | 19.18 | 100 | 100 | 57.464 | 57.464 | 3.142 | 2.228 | 62.834 | 0 | 0 | 183.917 | 183.917 | 183.917 | 212.025 | 242.567 | 248.614 | 0 | 0 | 0 | 0 | 0 | 0 | 183.916 | 183.917 | 73.98 | 23.11 | 100 | 12.66 | 0.99 | 425 | 0 | 0 | 0 | 0 | 0 | 0 | 13.066 | 8.12 | 6.922 | 0 | 0 | 0 | 2 | 2 | 0
2021-04-11 12:00 | 0 | 770.6 | 740.86 | 1 | 8.7 | 20.12 | 100 | 100 | 60.519 | 60.519 | 3.923 | 2.427 | 66.87 | 0 | 0 | 193.399 | 193.399 | 193.399 | 221.382 | 254.262 | 264.47 | 0 | 0 | 0 | 0 | 0 | 0 | 193.398 | 193.399 | 73.13 | 22.88 | 100 | 15.97 | 0.99 | 425 | 0 | 0 | 0 | 0 | 0 | 0 | 12.976 | 8.101 | 6.906 | 0 | 0 | 0 | 2 | 2 | 0
2021-04-11 13:00 | 0 | 804.4 | 766.44 | 1 | 8.5 | 20.9 | 100 | 100 | 63.329 | 63.329 | 4.122 | 2.586 | 70.037 | 0 | 0 | 200.639 | 200.639 | 200.639 | 228.519 | 263.042 | 276.07 | 0 | 0 | 0 | 0 | 0 | 0 | 200.638 | 200.639 | 72.68 | 22.94 | 100 | 17.67 | 0.99 | 425 | 0 | 0 | 0 | 0 | 0 | 0 | 12.902 | 8.085 | 6.893 | 0 | 0 | 0 | 2 | 3 | 0
2021-04-11 14:00 | 0 | 845.5 | 805.87 | 1 | 8.4 | 22.05 | 100 | 100 | 68.139 | 68.138 | 4.297 | 2.86 | 75.296 | 0 | 0 | 212.568 | 212.568 | 212.568 | 240.296 | 276.575 | 290.176 | 0 | 0 | 0 | 0 | 0 | 0 | 212.567 | 212.568 | 73.25 | 23.48 | 100 | 17.61 | 0.99 | 425 | 0 | 0 | 0 | 0 | 0 | 0 | 12.793 | 8.062 | 6.873 | 0 | 0 | 0 | 2 | 3 | 0
2021-04-11 15:00 | 0 | 871.8 | 838.89 | 1 | 8.5 | 21.97 | 100 | 100 | 72.441 | 72.441 | 4.33 | 3.113 | 79.885 | 0 | 0 | 222.997 | 222.997 | 222.997 | 250.736 | 287.908 | 299.202 | 0 | 0 | 0 | 0 | 0 | 0 | 222.996 | 222.997 | 74.53 | 24.21 | 100 | 15.79 | 0.99 | 425 | 0 | 0 | 0 | 0 | 0 | 0 | 12.8 | 8.064 | 6.874 | 0 | 0 | 0 | 2 | 3 | 0
2021-04-11 16:00 | 0 | 649.7 | 634.59 | 1 | 8.5 | 21.35 | 100 | 100 | 49.817 | 49.817 | 2.435 | 1.816 | 54.068 | 0 | 0 | 162.605 | 162.605 | 162.605 | 190.425 | 217.791 | 222.977 | 0 | 0 | 0 | 0 | 0 | 0 | 162.604 | 162.605 | 72.92 | 22.34 | 100 | 12.38 | 0.99 | 425 | 0 | 0 | 0 | 0 | 0 | 0 | 12.859 | 8.076 | 6.885 | 0 | 0 | 0 | 2 | 3 | 0
2021-04-11 17:00 | 0 | 478.8 | 474.53 | 1 | 8.6 | 20.08 | 100 | 100 | 33.306 | 33.306 | 1.752 | 1.08 | 36.138 | 0 | 0 | 114.986 | 114.986 | 114.986 | 142.975 | 162.859 | 164.324 | 0 | 0 | 0 | 0 | 0 | 0 | 114.985 | 114.986 | 69.98 | 20.27 | 100 | 7.66 | 1 | 425 | 0 | 0 | 0 | 0 | 0 | 0 | 12.98 | 8.102 | 6.907 | 0 | 0 | 0 | 2 | 2 | 0
2021-04-11 18:00 | 0 | 310.5 | 310.32 | 1 | 8.6 | 18.8 | 100 | 100 | 0 | 0 | 0 | 0.521 | 0 | 65.612 | 0 | 65.612 | 65.612 | 65.612 | 93.771 | 106.501 | 106.564 | 0 | 0 | 0 | 0 | 0 | 0 | -0.001 | 0 | 61.57 | 0 | 0 | 1.96 | 1 | 425 | 0 | 0 | 0 | 0 | 0 | 0 | 13.103 | 8.127 | 6.929 | 0 | 0 | 0 | 2 | 2 | 0
2021-04-11 19:00 | 0 | 143.1 | 142.69 | 1 | 8.6 | 17.86 | 100 | 100 | 0 | 0 | 0 | 0.521 | 0 | 0 | 0 | 0 | 0 | 0 | 19.734 | 48.97 | 49.112 | 0 | 0 | 0 | 0 | 0 | 0 | -0.001 | 0 | 0 | 0 | 0 | 4.36 | 1 | 409.98 | 0 | 0 | 0 | 0 | -7.867 | 0 | 12.702 | 8.043 | 6.856 | 0 | 0 | 0 | 1 | 1 | 0
2021-04-11 20:00 | 0 | 0 | 0 | 1 | 8.1 | 17.36 | 100 | 100 | 0 | 0 | 0 | 0 | 0 | 0 | 0 | 0 | 0 | 0 | 0 | 0 | 0 | 0 | 0 | 0 | 0 | 0 | 0 | -0.001 | 0 | 0 | 0 | 0 | 7.64 | 1 | 363.3 | 0 | 0 | 0 | 0 | -24.446 | 0 | 10.486 | 7.535 | 6.424 | 0 | 0 | 0 | 2 | 2 | 0
2021-04-11 21:00 | 0 | 0 | 0 | 0 | 7.4 | 16.58 | 100 | 100 | 0 | 0 | 0 | 0 | 0 | 0 | 0 | 0 | 0 | 0 | 0 | 0 | 0 | 0 | 0 | 0 | 0 | 0 | 0 | -0.001 | 0 | 0 | 0 | 0 | 0 | 0 | 325.57 | 0 | 0 | 0 | 0 | -19.759 | 0 | 7.384 | 6.68 | 5.695 | 0 | 0 | 0 | 1 | 1 | 0
2021-04-11 22:00 | 0 | 0 | 0 | 0 | 6.8 | 16.44 | 100 | 100 | 0 | 0 | 0 | 0 | 0 | 0 | 0 | 0 | 0 | 0 | 0 | 0 | 0 | 0 | 0 | 0 | 0 | 0 | 0 | -0.001 | 0 | 0 | 0 | 0 | 0 | 0 | 294.14 | 0 | 0 | 0 | 0 | -16.459 | 0 | 5.395 | 5.972 | 5.091 | 0 | 0 | 0 | 1 | 1 | 0
2021-04-11 23:00 | 0 | 0 | 0 | 0 | 6.7 | 16.21 | 100 | 100 | 0 | 0 | 0 | 0 | 0 | 0 | 0 | 0 | 0 | 0 | 0 | 0 | 0 | 0 | 0 | 0 | 0 | 0 | 0 | -0.001 | 0 | 0 | 0 | 0 | 0 | 0 | 267.29 | 0 | 0 | 0 | 0 | -14.058 | 0 | 4.092 | 5.38 | 4.586 | 0 | 0 | 0 | 1 | 1 | 0
2021-04-12 | 0 | 0 | 0 | 0 | 6.5 | 15.96 | 100 | 100 | 0 | 0 | 0 | 0 | 0 | 0 | 0 | 0 | 0 | 0 | 0 | 0 | 0 | 0 | 0 | 0 | 0 | 0 | 0 | -0.001 | 0 | 0 | 0 | 0 | 0 | 0 | 260 | 0 | 0 | 0 | 0 | -2.954 | 0 | 3.277 | 4.918 | 4.193 | 0 | 0 | 9.435 | 1 | 1 | 0
2021-04-12 01:00 | 0 | 0 | 0 | 0 | 6.4 | 15.68 | 100 | 100 | 0 | 0 | 0 | 0 | 0 | 0 | 0 | 0 | 0 | 0 | 0 | 0 | 0 | 0 | 0 | 0 | 0 | 0 | 0 | -0.001 | 0 | 0 | 0 | 0 | 0 | 0 | 260 | 0 | 0 | 0 | 0 | 0 | 0 | 3.23 | 4.888 | 4.167 | 0 | 0 | 12.286 | 1 | 1 | 0
2021-04-12 02:00 | 0 | 0 | 0 | 0 | 6.5 | 15.33 | 100 | 100 | 0 | 0 | 0 | 0 | 0 | 0 | 0 | 0 | 0 | 0 | 0 | 0 | 0 | 0 | 0 | 0 | 0 | 0 | 0 | -0.001 | 0 | 0 | 0 | 0 | 0 | 0 | 260 | 0 | 0 | 0 | 0 | 0 | 0 | 3.241 | 4.895 | 4.173 | 0 | 0 | 12.31 | 1 | 1 | 0
2021-04-12 03:00 | 0 | 0 | 0 | 0 | 6.4 | 15.53 | 100 | 100 | 0 | 0 | 0 | 0 | 0 | 0 | 0 | 0 | 0 | 0 | 0 | 0 | 0 | 0 | 0 | 0 | 0 | 0 | 0 | -0.001 | 0 | 0 | 0 | 0 | 0 | 0 | 260 | 0 | 0 | 0 | 0 | 0 | 0 | 3.235 | 4.891 | 4.17 | 0 | 0 | 12.296 | 1 | 1 | 0
2021-04-12 04:00 | 0 | 0 | 0 | 0 | 6 | 15.34 | 100 | 100 | 0 | 0 | 0 | 0 | 0 | 0 | 0 | 0 | 0 | 0 | 0 | 0 | 0 | 0 | 0 | 0 | 0 | 0 | 0 | -0.001 | 0 | 0 | 0 | 0 | 0 | 0 | 260 | 0 | 0 | 0 | 0 | 0 | 0 | 3.241 | 4.895 | 4.173 | 0 | 0 | 12.309 | 1 | 1 | 0
2021-04-12 05:00 | 0 | 0 | 0 | 0 | 5.6 | 15.16 | 100 | 100 | 0 | 0 | 0 | 0 | 0 | 0 | 0 | 0 | 0 | 0 | 0 | 0 | 0 | 0 | 0 | 0 | 0 | 0 | 0 | -0.001 | 0 | 0 | 0 | 0 | 0 | 0 | 260 | 0 | 0 | 0 | 0 | 0 | 0 | 3.246 | 4.899 | 4.176 | 0 | 0 | 12.321 | 1 | 1 | 0
2021-04-12 06:00 | 0 | 0 | 0 | 0 | 5.2 | 15 | 100 | 100 | 0 | 0 | 0 | 0 | 0 | 0 | 0 | 0 | 0 | 0 | 0 | 0 | 0 | 0 | 0 | 0 | 0 | 0 | 0 | -0.001 | 0 | 0 | 0 | 0 | 0 | 0 | 260 | 0 | 0 | 0 | 0 | 0 | 0 | 3.251 | 4.902 | 4.179 | 0 | 0 | 12.332 | 1 | 1 | 0
2021-04-12 07:00 | 0 | 0 | 0 | 1 | 5.1 | 14.9 | 100 | 100 | 0 | 0 | 0 | 0 | 0 | 0 | 0 | 0 | 0 | 0 | 0 | 0 | 0 | 0 | 0 | 0 | 0 | 0 | 0 | -0.001 | 0 | 0 | 0 | 0 | 7.44 | 1 | 260 | 0 | 0 | 0 | 0 | 0 | 0 | 3.254 | 4.904 | 4.181 | 0 | 0 | 12.339 | 1 | 1 | 0
2021-04-12 08:00 | 0 | 290.6 | 289.83 | 1 | 4.9 | 15.93 | 100 | 100 | 0 | 0 | 0 | 0.521 | 0 | 0 | 0 | 0 | 0 | 0 | 43.318 | 99.469 | 99.734 | 0 | 0 | 0 | 0 | 0 | 0 | -0.001 | 0 | 0 | 0 | 0 | 4.18 | 1 | 316.66 | 0 | 0 | 0 | 0 | 29.674 | 0 | 3.889 | 5.266 | 4.489 | 0 | 0 | 0 | 2 | 2 | 0
2021-04-12 09:00 | 0 | 527.5 | 527.15 | 1 | 5.3 | 16.77 | 100 | 100 | 0 | 0 | 0 | 0.521 | 0 | 77.996 | 0 | 77.996 | 77.996 | 77.996 | 159.285 | 180.918 | 181.038 | 0 | 0 | 0 | 0 | 0 | 0 | -0.001 | 0 | 43.08 | 0 | 0 | 2.09 | 1 | 425 | 0 | 0 | 0 | 0 | 56.734 | 0 | 10.653 | 7.504 | 6.397 | 0 | 0 | 0 | 1 | 1 | 0
2021-04-12 10:00 | 0 | 710.9 | 704.48 | 1 | 5.7 | 18.74 | 100 | 100 | 57.576 | 57.576 | 3.096 | 2.231 | 62.903 | 0 | 0 | 184.085 | 184.085 | 184.085 | 212.252 | 241.778 | 243.981 | 0 | 0 | 0 | 0 | 0 | 0 | 184.084 | 184.085 | 75.45 | 23.6 | 100 | 7.7 | 1 | 425 | 0 | 0 | 0 | 0 | 0 | 0 | 13.109 | 8.129 | 6.93 | 0 | 0 | 0 | 2 | 2 | 0
2021-04-12 11:00 | 0 | 793.9 | 775.6 | 1 | 5.2 | 19.73 | 100 | 100 | 65.141 | 65.141 | 4.003 | 2.678 | 71.822 | 0 | 0 | 204.715 | 204.715 | 204.715 | 232.75 | 266.184 | 272.466 | 0 | 0 | 0 | 0 | 0 | 0 | 204.714 | 204.715 | 75.13 | 23.91 | 100 | 12.33 | 0.99 | 425 | 0 | 0 | 0 | 0 | 0 | 0 | 13.013 | 8.109 | 6.913 | 0 | 0 | 0 | 2 | 3 | 0
2021-04-12 12:00 | 0 | 865.4 | 833.44 | 1 | 4.8 | 20.46 | 100 | 100 | 71.908 | 71.908 | 4.114 | 3.069 | 79.091 | 0 | 0 | 221.222 | 221.222 | 221.222 | 249.161 | 286.036 | 297.005 | 0 | 0 | 0 | 0 | 0 | 0 | 221.221 | 221.222 | 74.48 | 24.21 | 100 | 15.62 | 0.99 | 425 | 0 | 0 | 0 | 0 | 0 | 0 | 12.944 | 8.094 | 6.9 | 0 | 0 | 0 | 2 | 3 | 0
2021-04-12 13:00 | 0 | 910.8 | 869.55 | 1 | 4.7 | 20.92 | 100 | 100 | 76.093 | 76.092 | 4.201 | 3.329 | 83.622 | 0 | 0 | 231.511 | 231.511 | 231.511 | 259.388 | 298.429 | 312.587 | 0 | 0 | 0 | 0 | 0 | 0 | 231.51 | 231.511 | 74.06 | 24.34 | 100 | 17.31 | 0.99 | 425 | 0 | 0 | 0 | 0 | 0 | 0 | 12.9 | 8.085 | 6.892 | 0 | 0 | 0 | 2 | 3 | 0
2021-04-12 14:00 | 0 | 908.2 | 867.39 | 1 | 5 | 21.19 | 100 | 100 | 75.814 | 75.814 | 4.24 | 3.314 | 83.367 | 0 | 0 | 230.926 | 230.926 | 230.926 | 258.768 | 297.688 | 311.694 | 0 | 0 | 0 | 0 | 0 | 0 | 230.925 | 230.926 | 74.09 | 24.32 | 100 | 17.24 | 0.99 | 425 | 0 | 0 | 0 | 0 | 0 | 0 | 12.874 | 8.08 | 6.888 | 0 | 0 | 0 | 2 | 3 | 0
2021-04-12 15:00 | 0 | 824.3 | 794.63 | 1 | 5.4 | 20.83 | 100 | 100 | 67.105 | 67.104 | 4.138 | 2.794 | 74.037 | 0 | 0 | 209.729 | 209.729 | 209.729 | 237.619 | 272.716 | 282.9 | 0 | 0 | 0 | 0 | 0 | 0 | 209.728 | 209.729 | 74.14 | 23.72 | 100 | 15.42 | 0.99 | 425 | 0 | 0 | 0 | 0 | 0 | 0 | 12.908 | 8.087 | 6.894 | 0 | 0 | 0 | 2 | 3 | 0
2021-04-12 16:00 | 0 | 725.8 | 709.91 | 1 | 5.7 | 20.28 | 100 | 100 | 57.742 | 57.741 | 3.367 | 2.253 | 63.362 | 0 | 0 | 185.145 | 185.145 | 185.145 | 213.107 | 243.641 | 249.095 | 0 | 0 | 0 | 0 | 0 | 0 | 185.144 | 185.145 | 74.33 | 23.18 | 100 | 12.01 | 0.99 | 425 | 0 | 0 | 0 | 0 | 0 | 0 | 12.961 | 8.098 | 6.903 | 0 | 0 | 0 | 2 | 3 | 0
2021-04-12 17:00 | 0 | 557.2 | 552.69 | 1 | 6.1 | 19.26 | 100 | 100 | 41.107 | 41.107 | 2.264 | 1.411 | 44.782 | 0 | 0 | 138.47 | 138.47 | 138.47 | 166.567 | 189.684 | 191.231 | 0 | 0 | 0 | 0 | 0 | 0 | 138.469 | 138.47 | 72.41 | 21.5 | 100 | 7.29 | 1 | 425 | 0 | 0 | 0 | 0 | 0 | 0 | 13.059 | 8.118 | 6.921 | 0 | 0 | 0 | 2 | 2 | 0
2021-04-12 18:00 | 0 | 507.1 | 506.9 | 1 | 6.4 | 18.67 | 100 | 100 | 36.622 | 36.621 | 1.97 | 1.214 | 39.806 | 0 | 0 | 125.015 | 125.015 | 125.015 | 153.191 | 173.969 | 174.037 | 0 | 0 | 0 | 0 | 0 | 0 | 125.014 | 125.015 | 71.83 | 21.04 | 100 | 1.6 | 1 | 425 | 0 | 0 | 0 | 0 | 0 | 0 | 13.115 | 8.13 | 6.931 | 0 | 0 | 0 | 2 | 2 | 0
2021-04-12 19:00 | 0 | 357.3 | 356.09 | 1 | 6.1 | 18.07 | 100 | 100 | 0 | 0 | 0 | 0.521 | 0 | 21.475 | 0 | 21.475 | 21.475 | 21.475 | 49.731 | 122.21 | 122.625 | 0 | 0 | 0 | 0 | 0 | 0 | -0.001 | 0 | 17.51 | 0 | 0 | 4.72 | 1 | 425 | 0 | 0 | 0 | 0 | 0 | 0 | 13.173 | 8.142 | 6.941 | 0 | 0 | 0 | 2 | 2 | 0
2021-04-12 20:00 | 0 | 0 | 0 | 1 | 5.6 | 17.6 | 100 | 100 | 0 | 0 | 0 | 0 | 0 | 0 | 0 | 0 | 0 | 0 | 0 | 0 | 0 | 0 | 0 | 0 | 0 | 0 | 0 | -0.001 | 0 | 0 | 0 | 0 | 8 | 1 | 375.13 | 0 | 0 | 0 | 0 | -26.117 | 0 | 11.652 | 7.808 | 6.657 | 0 | 0 | 0 | 2 | 2 | 0
2021-04-12 21:00 | 0 | 0 | 0 | 0 | 4.9 | 16.62 | 100 | 100 | 0 | 0 | 0 | 0 | 0 | 0 | 0 | 0 | 0 | 0 | 0 | 0 | 0 | 0 | 0 | 0 | 0 | 0 | 0 | -0.001 | 0 | 0 | 0 | 0 | 0 | 0 | 335.24 | 0 | 0 | 0 | 0 | -20.891 | 0 | 8.107 | 6.901 | 5.883 | 0 | 0 | 0 | 1 | 1 | 0
2021-04-12 22:00 | 0 | 0 | 0 | 0 | 4.6 | 16.13 | 100 | 100 | 0 | 0 | 0 | 0 | 0 | 0 | 0 | 0 | 0 | 0 | 0 | 0 | 0 | 0 | 0 | 0 | 0 | 0 | 0 | -0.001 | 0 | 0 | 0 | 0 | 0 | 0 | 302.22 | 0 | 0 | 0 | 0 | -17.29 | 0 | 5.877 | 6.161 | 5.252 | 0 | 0 | 0 | 1 | 1 | 0
2021-04-12 23:00 | 0 | 0 | 0 | 0 | 4.5 | 15.84 | 100 | 100 | 0 | 0 | 0 | 0 | 0 | 0 | 0 | 0 | 0 | 0 | 0 | 0 | 0 | 0 | 0 | 0 | 0 | 0 | 0 | -0.001 | 0 | 0 | 0 | 0 | 0 | 0 | 274.19 | 0 | 0 | 0 | 0 | -14.68 | 0 | 4.416 | 5.541 | 4.723 | 0 | 0 | 0 | 1 | 1 | 0
2021-04-13 | 0 | 0 | 0 | 0 | 4.5 | 15.6 | 100 | 100 | 0 | 0 | 0 | 0 | 0 | 0 | 0 | 0 | 0 | 0 | 0 | 0 | 0 | 0 | 0 | 0 | 0 | 0 | 0 | -0.001 | 0 | 0 | 0 | 0 | 0 | 0 | 260 | 0 | 0 | 0 | 0 | -6.505 | 0 | 3.429 | 5.011 | 4.271 | 0 | 0 | 6.206 | 1 | 1 | 0
2021-04-13 01:00 | 0 | 0 | 0 | 0 | 4.3 | 15.47 | 100 | 100 | 0 | 0 | 0 | 0 | 0 | 0 | 0 | 0 | 0 | 0 | 0 | 0 | 0 | 0 | 0 | 0 | 0 | 0 | 0 | -0.001 | 0 | 0 | 0 | 0 | 0 | 0 | 260 | 0 | 0 | 0 | 0 | 0 | 0 | 3.237 | 4.893 | 4.171 | 0 | 0 | 12.3 | 1 | 1 | 0
2021-04-13 02:00 | 0 | 0 | 0 | 0 | 4.3 | 15.2 | 100 | 100 | 0 | 0 | 0 | 0 | 0 | 0 | 0 | 0 | 0 | 0 | 0 | 0 | 0 | 0 | 0 | 0 | 0 | 0 | 0 | -0.001 | 0 | 0 | 0 | 0 | 0 | 0 | 260 | 0 | 0 | 0 | 0 | 0 | 0 | 3.245 | 4.898 | 4.176 | 0 | 0 | 12.319 | 1 | 1 | 0
2021-04-13 03:00 | 0 | 0 | 0 | 0 | 4.2 | 14.5 | 100 | 100 | 0 | 0 | 0 | 0 | 0 | 0 | 0 | 0 | 0 | 0 | 0 | 0 | 0 | 0 | 0 | 0 | 0 | 0 | 0 | -0.001 | 0 | 0 | 0 | 0 | 0 | 0 | 260 | 0 | 0 | 0 | 0 | 0 | 0 | 3.267 | 4.912 | 4.188 | 0 | 0 | 12.367 | 1 | 1 | 0
2021-04-13 04:00 | 0 | 0 | 0 | 0 | 4 | 14.49 | 100 | 100 | 0 | 0 | 0 | 0 | 0 | 0 | 0 | 0 | 0 | 0 | 0 | 0 | 0 | 0 | 0 | 0 | 0 | 0 | 0 | -0.001 | 0 | 0 | 0 | 0 | 0 | 0 | 260 | 0 | 0 | 0 | 0 | 0 | 0 | 3.267 | 4.912 | 4.188 | 0 | 0 | 12.367 | 1 | 1 | 0
2021-04-13 05:00 | 0 | 0 | 0 | 0 | 3.8 | 14.23 | 100 | 100 | 0 | 0 | 0 | 0 | 0 | 0 | 0 | 0 | 0 | 0 | 0 | 0 | 0 | 0 | 0 | 0 | 0 | 0 | 0 | -0.001 | 0 | 0 | 0 | 0 | 0 | 0 | 260 | 0 | 0 | 0 | 0 | 0 | 0 | 3.276 | 4.918 | 4.192 | 0 | 0 | 12.385 | 1 | 1 | 0
2021-04-13 06:00 | 0 | 0 | 0 | 0 | 3.6 | 13.97 | 100 | 100 | 0 | 0 | 0 | 0 | 0 | 0 | 0 | 0 | 0 | 0 | 0 | 0 | 0 | 0 | 0 | 0 | 0 | 0 | 0 | -0.001 | 0 | 0 | 0 | 0 | 0 | 0 | 260 | 0 | 0 | 0 | 0 | 0 | 0 | 3.284 | 4.923 | 4.197 | 0 | 0 | 12.403 | 1 | 1 | 0
2021-04-13 07:00 | 0 | 0 | 0 | 1 | 3.2 | 14 | 100 | 100 | 0 | 0 | 0 | 0 | 0 | 0 | 0 | 0 | 0 | 0 | 0 | 0 | 0 | 0 | 0 | 0 | 0 | 0 | 0 | -0.001 | 0 | 0 | 0 | 0 | 7.74 | 1 | 260 | 0 | 0 | 0 | 0 | 0 | 0 | 3.283 | 4.922 | 4.196 | 0 | 0 | 12.401 | 1 | 1 | 0
2021-04-13 08:00 | 0 | 69.5 | 69.29 | 1 | 2.9 | 14.94 | 100 | 100 | 0 | 0 | 0 | 0.521 | 0 | 0 | 0 | 0 | 0 | 0 | 10.557 | 23.78 | 23.852 | 0 | 0 | 0 | 0 | 0 | 0 | -0.001 | 0 | 0 | 0 | 0 | 4.48 | 1 | 260 | 0 | 0 | 0 | 0 | 0 | 0 | 3.253 | 4.903 | 4.18 | 0 | 0 | 1.78 | 2 | 2 | 0
2021-04-13 09:00 | 0 | 148.7 | 148.63 | 1 | 2.7 | 15.96 | 100 | 100 | 0 | 0 | 0 | 0.521 | 0 | 0 | 0 | 0 | 0 | 0 | 44.914 | 51.009 | 51.034 | 0 | 0 | 0 | 0 | 0 | 0 | -0.001 | 0 | 0 | 0 | 0 | 1.78 | 1 | 319.57 | 0 | 0 | 0 | 0 | 31.198 | 0 | 3.927 | 5.285 | 4.505 | 0 | 0 | 0 | 1 | 1 | 0
2021-04-13 10:00 | 0 | 345.1 | 342.24 | 1 | 3.2 | 18.27 | 100 | 100 | 0 | 0 | 0 | 0.521 | 0 | 25.871 | 0 | 25.871 | 25.871 | 25.871 | 103.135 | 117.456 | 118.438 | 0 | 0 | 0 | 0 | 0 | 0 | -0.001 | 0 | 21.84 | 0 | 0 | 7.39 | 1 | 425 | 0 | 0 | 0 | 0 | 55.211 | 0 | 8.926 | 7.086 | 6.041 | 0 | 0 | 0 | 1 | 1 | 0
2021-04-13 11:00 | 0 | 387.8 | 379.33 | 1 | 3.4 | 18.9 | 100 | 100 | 24.16 | 24.16 | 0.916 | 0.753 | 25.828 | 0 | 0 | 85.728 | 85.728 | 85.728 | 113.874 | 130.188 | 133.093 | 0 | 0 | 0 | 0 | 0 | 0 | 85.727 | 85.728 | 64.41 | 18.15 | 100 | 11.99 | 0.99 | 425 | 0 | 0 | 0 | 0 | 0 | 0 | 13.093 | 8.125 | 6.927 | 0 | 0 | 0 | 2 | 2 | 0
2021-04-13 12:00 | 0 | 558.4 | 538.68 | 1 | 2.5 | 19.6 | 100 | 100 | 39.187 | 39.186 | 2.256 | 1.329 | 42.773 | 0 | 0 | 133.06 | 133.06 | 133.06 | 161.113 | 184.875 | 191.643 | 0 | 0 | 0 | 0 | 0 | 0 | 133.059 | 133.06 | 69.43 | 20.45 | 100 | 15.27 | 0.99 | 425 | 0 | 0 | 0 | 0 | 0 | 0 | 13.026 | 8.111 | 6.915 | 0 | 0 | 0 | 2 | 2 | 0
2021-04-13 13:00 | 0 | 524.8 | 502 | 1 | 2.3 | 19.84 | 100 | 100 | 35.477 | 35.476 | 1.978 | 1.17 | 38.624 | 0 | 0 | 121.799 | 121.799 | 121.799 | 149.819 | 172.287 | 180.111 | 0 | 0 | 0 | 0 | 0 | 0 | 121.798 | 121.799 | 67.62 | 19.7 | 100 | 16.95 | 0.99 | 425 | 0 | 0 | 0 | 0 | 0 | 0 | 13.003 | 8.107 | 6.911 | 0 | 0 | 0 | 2 | 2 | 0
2021-04-13 14:00 | 0 | 626 | 599.05 | 1 | 2.8 | 19.99 | 100 | 100 | 45.64 | 45.639 | 2.189 | 1.61 | 49.438 | 0 | 0 | 150.799 | 150.799 | 150.799 | 178.799 | 205.593 | 214.843 | 0 | 0 | 0 | 0 | 0 | 0 | 150.798 | 150.799 | 70.19 | 21.24 | 100 | 16.87 | 0.99 | 425 | 0 | 0 | 0 | 0 | 0 | 0 | 12.989 | 8.104 | 6.908 | 0 | 0 | 0 | 2 | 2 | 0
2021-04-13 15:00 | 0 | 612.6 | 591.59 | 1 | 3.4 | 20.69 | 100 | 100 | 44.923 | 44.922 | 2.287 | 1.581 | 48.791 | 0 | 0 | 149.077 | 149.077 | 149.077 | 176.985 | 203.032 | 210.244 | 0 | 0 | 0 | 0 | 0 | 0 | 149.076 | 149.077 | 70.91 | 21.37 | 100 | 15.05 | 0.99 | 425 | 0 | 0 | 0 | 0 | 0 | 0 | 12.922 | 8.09 | 6.896 | 0 | 0 | 0 | 2 | 2 | 0
2021-04-13 16:00 | 0 | 551.6 | 540.25 | 1 | 3.8 | 20.42 | 100 | 100 | 39.488 | 39.487 | 2.393 | 1.348 | 43.229 | 0 | 0 | 134.292 | 134.292 | 134.292 | 162.236 | 185.414 | 189.309 | 0 | 0 | 0 | 0 | 0 | 0 | 134.291 | 134.292 | 70.94 | 20.86 | 100 | 11.64 | 0.99 | 425 | 0 | 0 | 0 | 0 | 0 | 0 | 12.948 | 8.095 | 6.901 | 0 | 0 | 0 | 2 | 2 | 0
2021-04-13 17:00 | 0 | 412.2 | 409.19 | 1 | 4.6 | 19.8 | 100 | 100 | 27.352 | 27.351 | 0.941 | 0.849 | 29.142 | 0 | 0 | 95.323 | 95.323 | 95.323 | 123.348 | 140.434 | 141.467 | 0 | 0 | 0 | 0 | 0 | 0 | 95.322 | 95.323 | 67.38 | 19.33 | 100 | 6.93 | 1 | 425 | 0 | 0 | 0 | 0 | 0 | 0 | 13.007 | 8.107 | 6.912 | 0 | 0 | 0 | 2 | 2 | 0
2021-04-13 18:00 | 0 | 346.8 | 346.72 | 1 | 5.2 | 19.05 | 100 | 100 | 0 | 0 | 0 | 0.521 | 0 | 76.667 | 0 | 76.667 | 76.667 | 76.667 | 104.793 | 118.994 | 119.022 | 0 | 0 | 0 | 0 | 0 | 0 | -0.001 | 0 | 64.41 | 0 | 0 | 1.24 | 1 | 425 | 0 | 0 | 0 | 0 | 0 | 0 | 13.079 | 8.122 | 6.924 | 0 | 0 | 0 | 2 | 2 | 0
2021-04-13 19:00 | 0 | 295.8 | 294.64 | 1 | 5.5 | 18.5 | 100 | 100 | 0 | 0 | 0 | 0.521 | 0 | 13.35 | 0 | 13.35 | 13.35 | 13.35 | 41.549 | 101.121 | 101.519 | 0 | 0 | 0 | 0 | 0 | 0 | -0.001 | 0 | 13.15 | 0 | 0 | 5.07 | 1 | 425 | 0 | 0 | 0 | 0 | 0 | 0 | 13.132 | 8.133 | 6.934 | 0 | 0 | 0 | 1 | 1 | 0
2021-04-13 20:00 | 0 | 0 | 0 | 1 | 5.2 | 18.05 | 100 | 100 | 0 | 0 | 0 | 0 | 0 | 0 | 0 | 0 | 0 | 0 | 0 | 0 | 0 | 0 | 0 | 0 | 0 | 0 | 0 | -0.001 | 0 | 0 | 0 | 0 | 8.35 | 1 | 375.23 | 0 | 0 | 0 | 0 | -26.065 | 0 | 11.616 | 7.8 | 6.65 | 0 | 0 | 0 | 2 | 2 | 0
2021-04-13 21:00 | 0 | 0 | 0 | 0 | 4.8 | 17 | 100 | 100 | 0 | 0 | 0 | 0 | 0 | 0 | 0 | 0 | 0 | 0 | 0 | 0 | 0 | 0 | 0 | 0 | 0 | 0 | 0 | -0.001 | 0 | 0 | 0 | 0 | 0 | 0 | 335.39 | 0 | 0 | 0 | 0 | -20.864 | 0 | 8.09 | 6.896 | 5.879 | 0 | 0 | 0 | 1 | 1 | 0
2021-04-13 22:00 | 0 | 0 | 0 | 0 | 4.2 | 16.55 | 100 | 100 | 0 | 0 | 0 | 0 | 0 | 0 | 0 | 0 | 0 | 0 | 0 | 0 | 0 | 0 | 0 | 0 | 0 | 0 | 0 | -0.001 | 0 | 0 | 0 | 0 | 0 | 0 | 302.42 | 0 | 0 | 0 | 0 | -17.267 | 0 | 5.864 | 6.156 | 5.248 | 0 | 0 | 0 | 1 | 1 | 0
2021-04-13 23:00 | 0 | 0 | 0 | 0 | 3.6 | 16.19 | 100 | 100 | 0 | 0 | 0 | 0 | 0 | 0 | 0 | 0 | 0 | 0 | 0 | 0 | 0 | 0 | 0 | 0 | 0 | 0 | 0 | -0.001 | 0 | 0 | 0 | 0 | 0 | 0 | 274.41 | 0 | 0 | 0 | 0 | -14.668 | 0 | 4.41 | 5.538 | 4.721 | 0 | 0 | 0 | 1 | 1 | 0
2021-04-14 | 0 | 0 | 0 | 0 | 3.4 | 15.77 | 100 | 100 | 0 | 0 | 0 | 0 | 0 | 0 | 0 | 0 | 0 | 0 | 0 | 0 | 0 | 0 | 0 | 0 | 0 | 0 | 0 | -0.001 | 0 | 0 | 0 | 0 | 0 | 0 | 260 | 0 | 0 | 0 | 0 | -6.506 | 0 | 3.43 | 5.011 | 4.272 | 0 | 0 | 6.208 | 1 | 1 | 0
2021-04-14 01:00 | 0 | 0 | 0 | 0 | 3.2 | 15.08 | 100 | 100 | 0 | 0 | 0 | 0 | 0 | 0 | 0 | 0 | 0 | 0 | 0 | 0 | 0 | 0 | 0 | 0 | 0 | 0 | 0 | -0.001 | 0 | 0 | 0 | 0 | 0 | 0 | 260 | 0 | 0 | 0 | 0 | 0 | 0 | 3.249 | 4.9 | 4.178 | 0 | 0 | 12.327 | 1 | 1 | 0
2021-04-14 02:00 | 0 | 0 | 0 | 0 | 2.6 | 14.81 | 100 | 100 | 0 | 0 | 0 | 0 | 0 | 0 | 0 | 0 | 0 | 0 | 0 | 0 | 0 | 0 | 0 | 0 | 0 | 0 | 0 | -0.001 | 0 | 0 | 0 | 0 | 0 | 0 | 260 | 0 | 0 | 0 | 0 | 0 | 0 | 3.257 | 4.906 | 4.182 | 0 | 0 | 12.345 | 1 | 1 | 0
2021-04-14 03:00 | 0 | 0 | 0 | 0 | 2.1 | 14.31 | 100 | 100 | 0 | 0 | 0 | 0 | 0 | 0 | 0 | 0 | 0 | 0 | 0 | 0 | 0 | 0 | 0 | 0 | 0 | 0 | 0 | -0.001 | 0 | 0 | 0 | 0 | 0 | 0 | 260 | 0 | 0 | 0 | 0 | 0 | 0 | 3.273 | 4.916 | 4.191 | 0 | 0 | 12.38 | 1 | 1 | 0
2021-04-14 04:00 | 0 | 0 | 0 | 0 | 2 | 14.67 | 100 | 100 | 0 | 0 | 0 | 0 | 0 | 0 | 0 | 0 | 0 | 0 | 0 | 0 | 0 | 0 | 0 | 0 | 0 | 0 | 0 | -0.001 | 0 | 0 | 0 | 0 | 0 | 0 | 260 | 0 | 0 | 0 | 0 | 0 | 0 | 3.262 | 4.909 | 4.185 | 0 | 0 | 12.355 | 1 | 1 | 0
2021-04-14 05:00 | 0 | 0 | 0 | 0 | 1.8 | 14.81 | 100 | 100 | 0 | 0 | 0 | 0 | 0 | 0 | 0 | 0 | 0 | 0 | 0 | 0 | 0 | 0 | 0 | 0 | 0 | 0 | 0 | -0.001 | 0 | 0 | 0 | 0 | 0 | 0 | 260 | 0 | 0 | 0 | 0 | 0 | 0 | 3.257 | 4.906 | 4.182 | 0 | 0 | 12.345 | 1 | 1 | 0
2021-04-14 06:00 | 0 | 0 | 0 | 0 | 1.6 | 15.15 | 100 | 100 | 0 | 0 | 0 | 0 | 0 | 0 | 0 | 0 | 0 | 0 | 0 | 0 | 0 | 0 | 0 | 0 | 0 | 0 | 0 | -0.001 | 0 | 0 | 0 | 0 | 0 | 0 | 260 | 0 | 0 | 0 | 0 | 0 | 0 | 3.247 | 4.899 | 4.176 | 0 | 0 | 12.322 | 1 | 1 | 0
2021-04-14 07:00 | 0 | 0 | 0 | 1 | 1.4 | 15.13 | 100 | 100 | 0 | 0 | 0 | 0 | 0 | 0 | 0 | 0 | 0 | 0 | 0 | 0 | 0 | 0 | 0 | 0 | 0 | 0 | 0 | -0.001 | 0 | 0 | 0 | 0 | 8.03 | 1 | 260 | 0 | 0 | 0 | 0 | 0 | 0 | 3.247 | 4.899 | 4.177 | 0 | 0 | 12.323 | 1 | 1 | 0
2021-04-14 08:00 | 0 | 413.6 | 412.16 | 1 | 1.4 | 16.09 | 100 | 100 | 0 | 0 | 0 | 0.521 | 0 | 0 | 0 | 0 | 0 | 0 | 63.978 | 141.455 | 141.948 | 0 | 0 | 0 | 0 | 0 | 0 | -0.001 | 0 | 0 | 0 | 0 | 4.78 | 1 | 354.23 | 0 | 0 | 0 | 0 | 49.345 | 0 | 4.413 | 5.516 | 4.703 | 0 | 0 | 0 | 2 | 2 | 0
2021-04-14 09:00 | 0 | 630.3 | 630.09 | 1 | 1.5 | 17.48 | 100 | 100 | 37.174 | 37.174 | 1.914 | 1.234 | 40.321 | 0 | 0 | 126.421 | 126.421 | 126.421 | 190.427 | 216.248 | 216.319 | 0 | 0 | 0 | 0 | 0 | 0 | 126.42 | 126.421 | 58.44 | 17.18 | 100 | 1.47 | 1 | 425 | 0 | 0 | 0 | 0 | 37.064 | 0 | 12.263 | 7.924 | 6.755 | 0 | 0 | 0 | 2 | 2 | 0
2021-04-14 10:00 | 0 | 739.1 | 733.48 | 1 | 2.4 | 19.83 | 100 | 100 | 60.422 | 60.421 | 3.884 | 2.42 | 66.725 | 0 | 0 | 193.064 | 193.064 | 193.064 | 221.086 | 251.732 | 253.659 | 0 | 0 | 0 | 0 | 0 | 0 | 193.063 | 193.064 | 76.11 | 23.82 | 100 | 7.07 | 1 | 425 | 0 | 0 | 0 | 0 | 0 | 0 | 13.004 | 8.107 | 6.911 | 0 | 0 | 0 | 2 | 2 | 0
2021-04-14 11:00 | 0 | 712.5 | 697.79 | 1 | 4.2 | 20.22 | 100 | 100 | 56.539 | 56.539 | 3.123 | 2.18 | 61.842 | 0 | 0 | 181.572 | 181.572 | 181.572 | 209.542 | 239.482 | 244.53 | 0 | 0 | 0 | 0 | 0 | 0 | 181.571 | 181.572 | 74.25 | 23.12 | 100 | 11.66 | 0.99 | 425 | 0 | 0 | 0 | 0 | 0 | 0 | 12.967 | 8.099 | 6.904 | 0 | 0 | 0 | 2 | 2 | 0
2021-04-14 12:00 | 0 | 693 | 669.62 | 1 | 4.6 | 20.27 | 100 | 100 | 53.394 | 53.394 | 2.618 | 1.999 | 58.011 | 0 | 0 | 172.397 | 172.397 | 172.397 | 200.36 | 229.813 | 237.838 | 0 | 0 | 0 | 0 | 0 | 0 | 172.396 | 172.397 | 72.49 | 22.45 | 100 | 14.93 | 0.99 | 425 | 0 | 0 | 0 | 0 | 0 | 0 | 12.962 | 8.098 | 6.903 | 0 | 0 | 0 | 2 | 2 | 0
2021-04-14 13:00 | 0 | 638.7 | 612.11 | 1 | 4.9 | 20.23 | 100 | 100 | 47.119 | 47.119 | 2.15 | 1.678 | 50.947 | 0 | 0 | 154.794 | 154.794 | 154.794 | 182.763 | 210.075 | 219.202 | 0 | 0 | 0 | 0 | 0 | 0 | 154.793 | 154.794 | 70.62 | 21.5 | 100 | 16.59 | 0.99 | 425 | 0 | 0 | 0 | 0 | 0 | 0 | 12.966 | 8.099 | 6.904 | 0 | 0 | 0 | 2 | 2 | 0
2021-04-14 14:00 | 0 | 691.8 | 663.28 | 1 | 5.1 | 21.06 | 100 | 100 | 52.51 | 52.51 | 2.663 | 1.957 | 57.131 | 0 | 0 | 170.204 | 170.204 | 170.204 | 198.063 | 227.638 | 237.426 | 0 | 0 | 0 | 0 | 0 | 0 | 170.203 | 170.204 | 71.69 | 22.12 | 100 | 16.51 | 0.99 | 425 | 0 | 0 | 0 | 0 | 0 | 0 | 12.887 | 8.082 | 6.89 | 0 | 0 | 0 | 2 | 2 | 0
2021-04-14 15:00 | 0 | 763.7 | 738.76 | 1 | 5.3 | 20.75 | 100 | 100 | 60.37 | 60.37 | 4.002 | 2.423 | 66.795 | 0 | 0 | 193.214 | 193.214 | 193.214 | 221.114 | 253.542 | 262.102 | 0 | 0 | 0 | 0 | 0 | 0 | 193.213 | 193.214 | 73.72 | 23.03 | 100 | 14.68 | 0.99 | 425 | 0 | 0 | 0 | 0 | 0 | 0 | 12.916 | 8.088 | 6.895 | 0 | 0 | 0 | 2 | 2 | 0
2021-04-14 16:00 | 0 | 812.8 | 797.1 | 1 | 5.4 | 20.38 | 100 | 100 | 67.862 | 67.861 | 4.117 | 2.835 | 74.814 | 0 | 0 | 211.503 | 211.503 | 211.503 | 239.452 | 273.566 | 278.953 | 0 | 0 | 0 | 0 | 0 | 0 | 211.502 | 211.503 | 75.82 | 24.33 | 100 | 11.28 | 0.99 | 425 | 0 | 0 | 0 | 0 | 0 | 0 | 12.951 | 8.096 | 6.902 | 0 | 0 | 0 | 2 | 3 | 0
2021-04-14 17:00 | 0 | 788.5 | 783.32 | 1 | 5.2 | 19.88 | 100 | 100 | 66.533 | 66.533 | 4.052 | 2.757 | 73.343 | 0 | 0 | 208.168 | 208.168 | 208.168 | 236.183 | 268.836 | 270.613 | 0 | 0 | 0 | 0 | 0 | 0 | 208.167 | 208.168 | 76.92 | 24.59 | 100 | 6.57 | 1 | 425 | 0 | 0 | 0 | 0 | 0 | 0 | 12.999 | 8.106 | 6.91 | 0 | 0 | 0 | 2 | 3 | 0
2021-04-14 18:00 | 0 | 664 | 663.92 | 1 | 4.9 | 19.11 | 100 | 100 | 53.609 | 53.609 | 2.463 | 2.002 | 58.075 | 0 | 0 | 172.567 | 172.567 | 172.567 | 200.684 | 227.858 | 227.885 | 0 | 0 | 0 | 0 | 0 | 0 | 172.566 | 172.567 | 75.73 | 23.52 | 100 | 0.89 | 1 | 425 | 0 | 0 | 0 | 0 | 0 | 0 | 13.073 | 8.121 | 6.923 | 0 | 0 | 0 | 2 | 3 | 0
2021-04-14 19:00 | 0 | 420.2 | 418.32 | 1 | 4.6 | 18.61 | 100 | 100 | 0 | 0 | 0 | 0.521 | 0 | 31.375 | 0 | 31.375 | 31.375 | 31.375 | 59.559 | 143.567 | 144.213 | 0 | 0 | 0 | 0 | 0 | 0 | -0.001 | 0 | 21.76 | 0 | 0 | 5.42 | 1 | 425 | 0 | 0 | 0 | 0 | 0 | 0 | 13.121 | 8.131 | 6.932 | 0 | 0 | 0 | 2 | 2 | 0
2021-04-14 20:00 | 0 | 0 | 0 | 1 | 4.3 | 18.36 | 100 | 100 | 0 | 0 | 0 | 0 | 0 | 0 | 0 | 0 | 0 | 0 | 0 | 0 | 0 | 0 | 0 | 0 | 0 | 0 | 0 | -0.001 | 0 | 0 | 0 | 0 | 8.7 | 1 | 375.3 | 0 | 0 | 0 | 0 | -26.029 | 0 | 11.59 | 7.794 | 6.645 | 0 | 0 | 0 | 2 | 2 | 0
2021-04-14 21:00 | 0 | 0 | 0 | 0 | 3.5 | 17.37 | 100 | 100 | 0 | 0 | 0 | 0 | 0 | 0 | 0 | 0 | 0 | 0 | 0 | 0 | 0 | 0 | 0 | 0 | 0 | 0 | 0 | -0.001 | 0 | 0 | 0 | 0 | 0 | 0 | 335.51 | 0 | 0 | 0 | 0 | -20.834 | 0 | 8.071 | 6.89 | 5.874 | 0 | 0 | 0 | 1 | 1 | 0
2021-04-14 22:00 | 0 | 0 | 0 | 0 | 2.9 | 16.87 | 100 | 100 | 0 | 0 | 0 | 0 | 0 | 0 | 0 | 0 | 0 | 0 | 0 | 0 | 0 | 0 | 0 | 0 | 0 | 0 | 0 | -0.001 | 0 | 0 | 0 | 0 | 0 | 0 | 302.57 | 0 | 0 | 0 | 0 | -17.251 | 0 | 5.854 | 6.152 | 5.245 | 0 | 0 | 0 | 1 | 1 | 0
2021-04-14 23:00 | 0 | 0 | 0 | 0 | 2.8 | 16.35 | 100 | 100 | 0 | 0 | 0 | 0 | 0 | 0 | 0 | 0 | 0 | 0 | 0 | 0 | 0 | 0 | 0 | 0 | 0 | 0 | 0 | -0.001 | 0 | 0 | 0 | 0 | 0 | 0 | 274.56 | 0 | 0 | 0 | 0 | -14.668 | 0 | 4.41 | 5.538 | 4.721 | 0 | 0 | 0 | 1 | 1 | 0
2021-04-15 | 0 | 0 | 0 | 0 | 3.1 | 15.94 | 100 | 100 | 0 | 0 | 0 | 0 | 0 | 0 | 0 | 0 | 0 | 0 | 0 | 0 | 0 | 0 | 0 | 0 | 0 | 0 | 0 | -0.001 | 0 | 0 | 0 | 0 | 0 | 0 | 260 | 0 | 0 | 0 | 0 | -6.506 | 0 | 3.43 | 5.011 | 4.272 | 0 | 0 | 6.207 | 1 | 1 | 0
2021-04-15 01:00 | 0 | 0 | 0 | 0 | 3.5 | 15.63 | 100 | 100 | 0 | 0 | 0 | 0 | 0 | 0 | 0 | 0 | 0 | 0 | 0 | 0 | 0 | 0 | 0 | 0 | 0 | 0 | 0 | -0.001 | 0 | 0 | 0 | 0 | 0 | 0 | 260 | 0 | 0 | 0 | 0 | 0 | 0 | 3.232 | 4.889 | 4.168 | 0 | 0 | 12.289 | 1 | 1 | 0
2021-04-15 02:00 | 0 | 0 | 0 | 0 | 3.9 | 15.43 | 100 | 100 | 0 | 0 | 0 | 0 | 0 | 0 | 0 | 0 | 0 | 0 | 0 | 0 | 0 | 0 | 0 | 0 | 0 | 0 | 0 | -0.001 | 0 | 0 | 0 | 0 | 0 | 0 | 260 | 0 | 0 | 0 | 0 | 0 | 0 | 3.238 | 4.893 | 4.172 | 0 | 0 | 12.303 | 1 | 1 | 0
2021-04-15 03:00 | 0 | 0 | 0 | 0 | 4.2 | 15.29 | 100 | 100 | 0 | 0 | 0 | 0 | 0 | 0 | 0 | 0 | 0 | 0 | 0 | 0 | 0 | 0 | 0 | 0 | 0 | 0 | 0 | -0.001 | 0 | 0 | 0 | 0 | 0 | 0 | 260 | 0 | 0 | 0 | 0 | 0 | 0 | 3.242 | 4.896 | 4.174 | 0 | 0 | 12.313 | 1 | 1 | 0
2021-04-15 04:00 | 0 | 0 | 0 | 0 | 4.7 | 15.29 | 100 | 100 | 0 | 0 | 0 | 0 | 0 | 0 | 0 | 0 | 0 | 0 | 0 | 0 | 0 | 0 | 0 | 0 | 0 | 0 | 0 | -0.001 | 0 | 0 | 0 | 0 | 0 | 0 | 260 | 0 | 0 | 0 | 0 | 0 | 0 | 3.242 | 4.896 | 4.174 | 0 | 0 | 12.313 | 1 | 1 | 0
2021-04-15 05:00 | 0 | 0 | 0 | 0 | 5.1 | 15.43 | 100 | 100 | 0 | 0 | 0 | 0 | 0 | 0 | 0 | 0 | 0 | 0 | 0 | 0 | 0 | 0 | 0 | 0 | 0 | 0 | 0 | -0.001 | 0 | 0 | 0 | 0 | 0 | 0 | 260 | 0 | 0 | 0 | 0 | 0 | 0 | 3.238 | 4.893 | 4.172 | 0 | 0 | 12.303 | 1 | 1 | 0
2021-04-15 06:00 | 0 | 0 | 0 | 0 | 5.2 | 15.83 | 100 | 100 | 0 | 0 | 0 | 0 | 0 | 0 | 0 | 0 | 0 | 0 | 0 | 0 | 0 | 0 | 0 | 0 | 0 | 0 | 0 | -0.001 | 0 | 0 | 0 | 0 | 0 | 0 | 260 | 0 | 0 | 0 | 0 | 0 | 0 | 3.225 | 4.885 | 4.165 | 0 | 0 | 12.276 | 1 | 1 | 0
2021-04-15 07:00 | 0 | 0 | 0 | 1 | 5.2 | 15.82 | 100 | 100 | 0 | 0 | 0 | 0 | 0 | 0 | 0 | 0 | 0 | 0 | 0 | 0 | 0 | 0 | 0 | 0 | 0 | 0 | 0 | -0.001 | 0 | 0 | 0 | 0 | 8.33 | 1 | 260 | 0 | 0 | 0 | 0 | 0 | 0 | 3.226 | 4.886 | 4.165 | 0 | 0 | 12.276 | 1 | 1 | 0
2021-04-15 08:00 | 0 | 334.7 | 333.39 | 1 | 5.2 | 16.48 | 100 | 100 | 0 | 0 | 0 | 0.521 | 0 | 0 | 0 | 0 | 0 | 0 | 52.694 | 114.419 | 114.869 | 0 | 0 | 0 | 0 | 0 | 0 | -0.001 | 0 | 0 | 0 | 0 | 5.07 | 1 | 333.79 | 0 | 0 | 0 | 0 | 38.645 | 0 | 4.101 | 5.37 | 4.578 | 0 | 0 | 0 | 2 | 2 | 0
2021-04-15 09:00 | 0 | 455.1 | 455.01 | 1 | 5.5 | 17.24 | 100 | 100 | 0 | 0 | 0 | 0.521 | 0 | 64.736 | 0 | 64.736 | 64.736 | 64.736 | 137.525 | 156.158 | 156.19 | 0 | 0 | 0 | 0 | 0 | 0 | -0.001 | 0 | 41.45 | 0 | 0 | 1.17 | 1 | 425 | 0 | 0 | 0 | 0 | 47.764 | 0 | 10.95 | 7.597 | 6.477 | 0 | 0 | 0 | 1 | 1 | 0
2021-04-15 10:00 | 0 | 393.4 | 390.67 | 1 | 6.9 | 18.83 | 100 | 100 | 25.487 | 25.486 | 0.896 | 0.791 | 27.174 | 0 | 0 | 89.625 | 89.625 | 89.625 | 117.78 | 134.078 | 135.015 | 0 | 0 | 0 | 0 | 0 | 0 | 89.624 | 89.625 | 66.38 | 18.88 | 100 | 6.75 | 1 | 425 | 0 | 0 | 0 | 0 | 0 | 0 | 13.1 | 8.127 | 6.928 | 0 | 0 | 0 | 2 | 2 | 0
2021-04-15 11:00 | 0 | 441.2 | 432.6 | 1 | 7.5 | 19.32 | 100 | 100 | 29.422 | 29.421 | 1.107 | 0.921 | 31.449 | 0 | 0 | 101.858 | 101.858 | 101.858 | 129.947 | 148.468 | 151.42 | 0 | 0 | 0 | 0 | 0 | 0 | 101.857 | 101.858 | 67.27 | 19.43 | 100 | 11.33 | 0.99 | 425 | 0 | 0 | 0 | 0 | 0 | 0 | 13.053 | 8.117 | 6.92 | 0 | 0 | 0 | 2 | 2 | 0
2021-04-15 12:00 | 0 | 651 | 630.03 | 1 | 7.4 | 19.78 | 100 | 100 | 49.24 | 49.24 | 2.221 | 1.779 | 53.241 | 0 | 0 | 160.565 | 160.565 | 160.565 | 188.594 | 216.226 | 223.423 | 0 | 0 | 0 | 0 | 0 | 0 | 160.564 | 160.565 | 71.87 | 22.04 | 100 | 14.58 | 0.99 | 425 | 0 | 0 | 0 | 0 | 0 | 0 | 13.009 | 8.108 | 6.912 | 0 | 0 | 0 | 2 | 2 | 0
2021-04-15 13:00 | 0 | 799.4 | 767.52 | 1 | 7 | 20.27 | 100 | 100 | 63.636 | 63.636 | 4.089 | 2.601 | 70.326 | 0 | 0 | 201.305 | 201.305 | 201.305 | 229.268 | 263.412 | 274.354 | 0 | 0 | 0 | 0 | 0 | 0 | 201.304 | 201.305 | 73.37 | 23.19 | 100 | 16.24 | 0.99 | 425 | 0 | 0 | 0 | 0 | 0 | 0 | 12.962 | 8.098 | 6.903 | 0 | 0 | 0 | 2 | 3 | 0
2021-04-15 14:00 | 0 | 882.7 | 847.88 | 1 | 7.1 | 20.84 | 100 | 100 | 73.56 | 73.56 | 4.206 | 3.174 | 80.94 | 0 | 0 | 225.417 | 225.417 | 225.417 | 253.305 | 290.993 | 302.943 | 0 | 0 | 0 | 0 | 0 | 0 | 225.416 | 225.417 | 74.41 | 24.28 | 100 | 16.15 | 0.99 | 425 | 0 | 0 | 0 | 0 | 0 | 0 | 12.908 | 8.087 | 6.894 | 0 | 0 | 0 | 2 | 3 | 0
2021-04-15 15:00 | 0 | 892 | 864.29 | 1 | 7.5 | 20.82 | 100 | 100 | 75.826 | 75.826 | 4.216 | 3.313 | 83.356 | 0 | 0 | 230.907 | 230.907 | 230.907 | 258.798 | 296.624 | 306.134 | 0 | 0 | 0 | 0 | 0 | 0 | 230.906 | 230.907 | 75.43 | 24.77 | 100 | 14.32 | 0.99 | 425 | 0 | 0 | 0 | 0 | 0 | 0 | 12.909 | 8.087 | 6.894 | 0 | 0 | 0 | 2 | 3 | 0
2021-04-15 16:00 | 0 | 857.5 | 841.98 | 1 | 7.9 | 20.43 | 100 | 100 | 73.474 | 73.474 | 4.148 | 3.165 | 80.787 | 0 | 0 | 225.078 | 225.078 | 225.078 | 253.02 | 288.968 | 294.294 | 0 | 0 | 0 | 0 | 0 | 0 | 225.077 | 225.078 | 76.48 | 24.97 | 100 | 10.92 | 1 | 425 | 0 | 0 | 0 | 0 | 0 | 0 | 12.947 | 8.095 | 6.901 | 0 | 0 | 0 | 2 | 3 | 0
2021-04-15 17:00 | 0 | 790.1 | 785.46 | 1 | 8 | 19.73 | 100 | 100 | 66.825 | 66.824 | 4.042 | 2.773 | 73.639 | 0 | 0 | 208.845 | 208.845 | 208.845 | 236.88 | 269.57 | 271.162 | 0 | 0 | 0 | 0 | 0 | 0 | 208.844 | 208.845 | 77.02 | 24.64 | 100 | 6.21 | 1 | 425 | 0 | 0 | 0 | 0 | 0 | 0 | 13.013 | 8.109 | 6.913 | 0 | 0 | 0 | 2 | 3 | 0
2021-04-15 18:00 | 0 | 664.9 | 664.87 | 1 | 8 | 19.01 | 100 | 100 | 53.725 | 53.724 | 2.459 | 2.008 | 58.192 | 0 | 0 | 172.858 | 172.858 | 172.858 | 200.989 | 228.184 | 228.194 | 0 | 0 | 0 | 0 | 0 | 0 | 172.857 | 172.858 | 75.75 | 23.54 | 100 | 0.53 | 1 | 425 | 0 | 0 | 0 | 0 | 0 | 0 | 13.083 | 8.123 | 6.925 | 0 | 0 | 0 | 2 | 3 | 0
2021-04-15 19:00 | 0 | 423.8 | 421.65 | 1 | 8.2 | 18.14 | 100 | 100 | 0 | 0 | 0 | 0.521 | 0 | 32.361 | 0 | 32.361 | 32.361 | 32.361 | 60.608 | 144.711 | 145.448 | 0 | 0 | 0 | 0 | 0 | 0 | -0.001 | 0 | 22.25 | 0 | 0 | 5.77 | 1 | 425 | 0 | 0 | 0 | 0 | 0 | 0 | 13.166 | 8.141 | 6.94 | 0 | 0 | 0 | 2 | 2 | 0
2021-04-15 20:00 | 0 | 0 | 0 | 1 | 7.8 | 17.59 | 100 | 100 | 0 | 0 | 0 | 0 | 0 | 0 | 0 | 0 | 0 | 0 | 0 | 0 | 0 | 0 | 0 | 0 | 0 | 0 | 0 | -0.001 | 0 | 0 | 0 | 0 | 9.05 | 1 | 375.13 | 0 | 0 | 0 | 0 | -26.118 | 0 | 11.653 | 7.809 | 6.657 | 0 | 0 | 0 | 2 | 2 | 0
2021-04-15 21:00 | 0 | 0 | 0 | 0 | 7 | 16.85 | 100 | 100 | 0 | 0 | 0 | 0 | 0 | 0 | 0 | 0 | 0 | 0 | 0 | 0 | 0 | 0 | 0 | 0 | 0 | 0 | 0 | -0.001 | 0 | 0 | 0 | 0 | 0 | 0 | 335.28 | 0 | 0 | 0 | 0 | -20.869 | 0 | 8.093 | 6.897 | 5.879 | 0 | 0 | 0 | 1 | 1 | 0
2021-04-15 22:00 | 0 | 0 | 0 | 0 | 6.8 | 16.51 | 100 | 100 | 0 | 0 | 0 | 0 | 0 | 0 | 0 | 0 | 0 | 0 | 0 | 0 | 0 | 0 | 0 | 0 | 0 | 0 | 0 | -0.001 | 0 | 0 | 0 | 0 | 0 | 0 | 302.32 | 0 | 0 | 0 | 0 | -17.261 | 0 | 5.86 | 6.154 | 5.247 | 0 | 0 | 0 | 1 | 1 | 0
2021-04-15 23:00 | 0 | 0 | 0 | 0 | 7 | 16.35 | 100 | 100 | 0 | 0 | 0 | 0 | 0 | 0 | 0 | 0 | 0 | 0 | 0 | 0 | 0 | 0 | 0 | 0 | 0 | 0 | 0 | -0.001 | 0 | 0 | 0 | 0 | 0 | 0 | 274.34 | 0 | 0 | 0 | 0 | -14.649 | 0 | 4.4 | 5.533 | 4.717 | 0 | 0 | 0 | 1 | 1 | 0
2021-04-16 | 0 | 0 | 0 | 0 | 7.3 | 16.19 | 100 | 100 | 0 | 0 | 0 | 0 | 0 | 0 | 0 | 0 | 0 | 0 | 0 | 0 | 0 | 0 | 0 | 0 | 0 | 0 | 0 | -0.001 | 0 | 0 | 0 | 0 | 0 | 0 | 260 | 0 | 0 | 0 | 0 | -6.489 | 0 | 3.415 | 5.002 | 4.264 | 0 | 0 | 6.192 | 1 | 1 | 0
2021-04-16 01:00 | 0 | 0 | 0 | 0 | 7.4 | 15.9 | 100 | 100 | 0 | 0 | 0 | 0 | 0 | 0 | 0 | 0 | 0 | 0 | 0 | 0 | 0 | 0 | 0 | 0 | 0 | 0 | 0 | -0.001 | 0 | 0 | 0 | 0 | 0 | 0 | 260 | 0 | 0 | 0 | 0 | 0 | 0 | 3.223 | 4.884 | 4.164 | 0 | 0 | 12.271 | 1 | 1 | 0
2021-04-16 02:00 | 0 | 0 | 0 | 0 | 7.5 | 15.49 | 100 | 100 | 0 | 0 | 0 | 0 | 0 | 0 | 0 | 0 | 0 | 0 | 0 | 0 | 0 | 0 | 0 | 0 | 0 | 0 | 0 | -0.001 | 0 | 0 | 0 | 0 | 0 | 0 | 260 | 0 | 0 | 0 | 0 | 0 | 0 | 3.236 | 4.892 | 4.171 | 0 | 0 | 12.299 | 1 | 1 | 0
2021-04-16 03:00 | 0 | 0 | 0 | 0 | 7.4 | 14.92 | 100 | 100 | 0 | 0 | 0 | 0 | 0 | 0 | 0 | 0 | 0 | 0 | 0 | 0 | 0 | 0 | 0 | 0 | 0 | 0 | 0 | -0.001 | 0 | 0 | 0 | 0 | 0 | 0 | 260 | 0 | 0 | 0 | 0 | 0 | 0 | 3.254 | 4.904 | 4.18 | 0 | 0 | 12.338 | 1 | 1 | 0
2021-04-16 04:00 | 0 | 0 | 0 | 0 | 7.1 | 14.75 | 100 | 100 | 0 | 0 | 0 | 0 | 0 | 0 | 0 | 0 | 0 | 0 | 0 | 0 | 0 | 0 | 0 | 0 | 0 | 0 | 0 | -0.001 | 0 | 0 | 0 | 0 | 0 | 0 | 260 | 0 | 0 | 0 | 0 | 0 | 0 | 3.259 | 4.907 | 4.183 | 0 | 0 | 12.349 | 1 | 1 | 0
2021-04-16 05:00 | 0 | 0 | 0 | 0 | 6.7 | 14.69 | 100 | 100 | 0 | 0 | 0 | 0 | 0 | 0 | 0 | 0 | 0 | 0 | 0 | 0 | 0 | 0 | 0 | 0 | 0 | 0 | 0 | -0.001 | 0 | 0 | 0 | 0 | 0 | 0 | 260 | 0 | 0 | 0 | 0 | 0 | 0 | 3.261 | 4.908 | 4.184 | 0 | 0 | 12.354 | 1 | 1 | 0
2021-04-16 06:00 | 0 | 0 | 0 | 0 | 6.5 | 14.72 | 100 | 100 | 0 | 0 | 0 | 0 | 0 | 0 | 0 | 0 | 0 | 0 | 0 | 0 | 0 | 0 | 0 | 0 | 0 | 0 | 0 | -0.001 | 0 | 0 | 0 | 0 | 0 | 0 | 260 | 0 | 0 | 0 | 0 | 0 | 0 | 3.26 | 4.908 | 4.184 | 0 | 0 | 12.352 | 1 | 1 | 0
2021-04-16 07:00 | 0 | 0 | 0 | 1 | 6.3 | 14.82 | 100 | 100 | 0 | 0 | 0 | 0 | 0 | 0 | 0 | 0 | 0 | 0 | 0 | 0 | 0 | 0 | 0 | 0 | 0 | 0 | 0 | -0.001 | 0 | 0 | 0 | 0 | 8.62 | 1 | 260 | 0 | 0 | 0 | 0 | 0 | 0 | 3.257 | 4.906 | 4.182 | 0 | 0 | 12.345 | 1 | 1 | 0
2021-04-16 08:00 | 0 | 360.2 | 358.62 | 1 | 6.3 | 15.91 | 100 | 100 | 0 | 0 | 0 | 0.521 | 0 | 0 | 0 | 0 | 0 | 0 | 57.685 | 123.079 | 123.621 | 0 | 0 | 0 | 0 | 0 | 0 | -0.001 | 0 | 0 | 0 | 0 | 5.37 | 1 | 342.78 | 0 | 0 | 0 | 0 | 43.351 | 0 | 4.251 | 5.443 | 4.64 | 0 | 0 | 0 | 2 | 2 | 0
2021-04-16 09:00 | 0 | 546.1 | 546.04 | 1 | 6.5 | 16.87 | 100 | 100 | 27.751 | 27.751 | 0.753 | 0.856 | 29.361 | 0 | 0 | 95.964 | 95.964 | 95.964 | 165.052 | 187.4 | 187.422 | 0 | 0 | 0 | 0 | 0 | 0 | 95.963 | 95.964 | 51.2 | 14.81 | 100 | 0.87 | 1 | 425 | 0 | 0 | 0 | 0 | 43.057 | 0 | 11.632 | 7.773 | 6.626 | 0 | 0 | 0 | 2 | 2 | 0
2021-04-16 10:00 | 0 | 661.3 | 657.13 | 1 | 8.4 | 18.86 | 100 | 100 | 52.729 | 52.729 | 2.357 | 1.953 | 57.039 | 0 | 0 | 170 | 170 | 170 | 198.15 | 225.527 | 226.958 | 0 | 0 | 0 | 0 | 0 | 0 | 169.999 | 170 | 74.9 | 23.23 | 100 | 6.44 | 1 | 425 | 0 | 0 | 0 | 0 | 0 | 0 | 13.097 | 8.126 | 6.928 | 0 | 0 | 0 | 2 | 2 | 0
2021-04-16 11:00 | 0 | 827.6 | 812.38 | 1 | 8.6 | 19.82 | 100 | 100 | 69.838 | 69.838 | 4.042 | 2.944 | 76.824 | 0 | 0 | 216.082 | 216.082 | 216.082 | 244.105 | 278.81 | 284.032 | 0 | 0 | 0 | 0 | 0 | 0 | 216.081 | 216.082 | 76.08 | 24.59 | 100 | 11 | 1 | 425 | 0 | 0 | 0 | 0 | 0 | 0 | 13.005 | 8.107 | 6.911 | 0 | 0 | 0 | 2 | 3 | 0
2021-04-16 12:00 | 0 | 869.8 | 843.07 | 1 | 8.4 | 20.74 | 100 | 100 | 73.231 | 73.231 | 4.182 | 3.153 | 80.565 | 0 | 0 | 224.567 | 224.567 | 224.567 | 252.468 | 289.343 | 298.515 | 0 | 0 | 0 | 0 | 0 | 0 | 224.566 | 224.567 | 75.23 | 24.53 | 100 | 14.24 | 0.99 | 425 | 0 | 0 | 0 | 0 | 0 | 0 | 12.917 | 8.089 | 6.895 | 0 | 0 | 0 | 2 | 3 | 0
2021-04-16 13:00 | 0 | 909.1 | 874.39 | 1 | 8 | 21.51 | 100 | 100 | 76.803 | 76.802 | 4.326 | 3.381 | 84.51 | 0 | 0 | 233.515 | 233.515 | 233.515 | 261.315 | 300.091 | 312.003 | 0 | 0 | 0 | 0 | 0 | 0 | 233.514 | 233.515 | 74.84 | 24.62 | 100 | 15.88 | 0.99 | 425 | 0 | 0 | 0 | 0 | 0 | 0 | 12.844 | 8.073 | 6.882 | 0 | 0 | 0 | 2 | 3 | 0
2021-04-16 14:00 | 0 | 916.3 | 881.74 | 1 | 7.7 | 22.41 | 100 | 100 | 77.514 | 77.513 | 4.583 | 3.442 | 85.539 | 0 | 0 | 235.863 | 235.863 | 235.863 | 263.544 | 302.613 | 314.474 | 0 | 0 | 0 | 0 | 0 | 0 | 235.862 | 235.863 | 75 | 24.65 | 100 | 15.79 | 0.99 | 425 | 0 | 0 | 0 | 0 | 0 | 0 | 12.759 | 8.055 | 6.867 | 0 | 0 | 0 | 2 | 3 | 0
2021-04-16 15:00 | 0 | 898 | 871.49 | 1 | 7.8 | 22.19 | 100 | 100 | 76.632 | 76.631 | 4.436 | 3.377 | 84.444 | 0 | 0 | 233.353 | 233.353 | 233.353 | 261.062 | 299.094 | 308.194 | 0 | 0 | 0 | 0 | 0 | 0 | 233.352 | 233.353 | 75.72 | 24.86 | 100 | 13.96 | 0.99 | 425 | 0 | 0 | 0 | 0 | 0 | 0 | 12.779 | 8.06 | 6.871 | 0 | 0 | 0 | 2 | 3 | 0
2021-04-16 16:00 | 0 | 859.9 | 845.34 | 1 | 8.4 | 21.24 | 100 | 100 | 73.862 | 73.861 | 4.265 | 3.195 | 81.322 | 0 | 0 | 226.277 | 226.277 | 226.277 | 254.112 | 290.121 | 295.118 | 0 | 0 | 0 | 0 | 0 | 0 | 226.276 | 226.277 | 76.67 | 25.03 | 100 | 10.56 | 1 | 425 | 0 | 0 | 0 | 0 | 0 | 0 | 12.869 | 8.079 | 6.887 | 0 | 0 | 0 | 2 | 3 | 0
2021-04-16 17:00 | 0 | 789.2 | 785.08 | 1 | 9 | 19.7 | 100 | 100 | 66.806 | 66.806 | 4.031 | 2.771 | 73.608 | 0 | 0 | 208.775 | 208.775 | 208.775 | 236.814 | 269.439 | 270.853 | 0 | 0 | 0 | 0 | 0 | 0 | 208.774 | 208.775 | 77.08 | 24.66 | 100 | 5.86 | 1 | 425 | 0 | 0 | 0 | 0 | 0 | 0 | 13.016 | 8.109 | 6.913 | 0 | 0 | 0 | 2 | 3 | 0
2021-04-16 18:00 | 0 | 661 | 661 | 1 | 9.5 | 18.49 | 100 | 100 | 53.36 | 53.36 | 2.351 | 1.984 | 57.696 | 0 | 0 | 171.634 | 171.634 | 171.634 | 199.834 | 226.854 | 226.855 | 0 | 0 | 0 | 0 | 0 | 0 | 171.633 | 171.634 | 75.66 | 23.52 | 100 | 0.18 | 1 | 425 | 0 | 0 | 0 | 0 | 0 | 0 | 13.133 | 8.134 | 6.934 | 0 | 0 | 0 | 2 | 3 | 0
2021-04-16 19:00 | 0 | 419.9 | 417.51 | 1 | 9.7 | 17.58 | 100 | 100 | 0 | 0 | 0 | 0.521 | 0 | 32.261 | 0 | 32.261 | 32.261 | 32.261 | 60.583 | 143.289 | 144.11 | 0 | 0 | 0 | 0 | 0 | 0 | -0.001 | 0 | 22.39 | 0 | 0 | 6.12 | 1 | 425 | 0 | 0 | 0 | 0 | 0 | 0 | 13.22 | 8.152 | 6.949 | 0 | 0 | 0 | 2 | 2 | 0
2021-04-16 20:00 | 0 | 0 | 0 | 1 | 9.3 | 17.24 | 100 | 100 | 0 | 0 | 0 | 0 | 0 | 0 | 0 | 0 | 0 | 0 | 0 | 0 | 0 | 0 | 0 | 0 | 0 | 0 | 0 | -0.001 | 0 | 0 | 0 | 0 | 9.4 | 1 | 375.05 | 0 | 0 | 0 | 0 | -26.159 | 0 | 11.682 | 7.815 | 6.662 | 0 | 0 | 0 | 2 | 2 | 0
2021-04-16 21:00 | 0 | 0 | 0 | 0 | 8.9 | 16.66 | 100 | 100 | 0 | 0 | 0 | 0 | 0 | 0 | 0 | 0 | 0 | 0 | 0 | 0 | 0 | 0 | 0 | 0 | 0 | 0 | 0 | -0.001 | 0 | 0 | 0 | 0 | 0 | 0 | 335.18 | 0 | 0 | 0 | 0 | -20.88 | 0 | 8.1 | 6.899 | 5.881 | 0 | 0 | 0 | 1 | 1 | 0
2021-04-16 22:00 | 0 | 0 | 0 | 0 | 8.9 | 16.39 | 100 | 100 | 0 | 0 | 0 | 0 | 0 | 0 | 0 | 0 | 0 | 0 | 0 | 0 | 0 | 0 | 0 | 0 | 0 | 0 | 0 | -0.001 | 0 | 0 | 0 | 0 | 0 | 0 | 302.21 | 0 | 0 | 0 | 0 | -17.263 | 0 | 5.861 | 6.155 | 5.247 | 0 | 0 | 0 | 1 | 1 | 0
2021-04-16 23:00 | 0 | 0 | 0 | 0 | 9.1 | 16.23 | 100 | 100 | 0 | 0 | 0 | 0 | 0 | 0 | 0 | 0 | 0 | 0 | 0 | 0 | 0 | 0 | 0 | 0 | 0 | 0 | 0 | -0.001 | 0 | 0 | 0 | 0 | 0 | 0 | 274.24 | 0 | 0 | 0 | 0 | -14.65 | 0 | 4.4 | 5.533 | 4.717 | 0 | 0 | 0 | 1 | 1 | 0
2021-04-17 | 0 | 0 | 0 | 0 | 9 | 15.95 | 100 | 100 | 0 | 0 | 0 | 0 | 0 | 0 | 0 | 0 | 0 | 0 | 0 | 0 | 0 | 0 | 0 | 0 | 0 | 0 | 0 | -0.001 | 0 | 0 | 0 | 0 | 0 | 0 | 260 | 0 | 0 | 0 | 0 | -6.494 | 0 | 3.419 | 5.005 | 4.267 | 0 | 0 | 6.197 | 1 | 1 | 0
2021-04-17 01:00 | 0 | 0 | 0 | 0 | 8.8 | 15.58 | 100 | 100 | 0 | 0 | 0 | 0 | 0 | 0 | 0 | 0 | 0 | 0 | 0 | 0 | 0 | 0 | 0 | 0 | 0 | 0 | 0 | -0.001 | 0 | 0 | 0 | 0 | 0 | 0 | 260 | 0 | 0 | 0 | 0 | 0 | 0 | 3.233 | 4.89 | 4.169 | 0 | 0 | 12.293 | 1 | 1 | 0
2021-04-17 02:00 | 0 | 0 | 0 | 0 | 8.6 | 15.22 | 100 | 100 | 0 | 0 | 0 | 0 | 0 | 0 | 0 | 0 | 0 | 0 | 0 | 0 | 0 | 0 | 0 | 0 | 0 | 0 | 0 | -0.001 | 0 | 0 | 0 | 0 | 0 | 0 | 260 | 0 | 0 | 0 | 0 | 0 | 0 | 3.244 | 4.898 | 4.175 | 0 | 0 | 12.317 | 1 | 1 | 0
2021-04-17 03:00 | 0 | 0 | 0 | 0 | 8.5 | 14.97 | 100 | 100 | 0 | 0 | 0 | 0 | 0 | 0 | 0 | 0 | 0 | 0 | 0 | 0 | 0 | 0 | 0 | 0 | 0 | 0 | 0 | -0.001 | 0 | 0 | 0 | 0 | 0 | 0 | 260 | 0 | 0 | 0 | 0 | 0 | 0 | 3.252 | 4.903 | 4.179 | 0 | 0 | 12.334 | 1 | 1 | 0
2021-04-17 04:00 | 0 | 0 | 0 | 0 | 8.3 | 14.77 | 100 | 100 | 0 | 0 | 0 | 0 | 0 | 0 | 0 | 0 | 0 | 0 | 0 | 0 | 0 | 0 | 0 | 0 | 0 | 0 | 0 | -0.001 | 0 | 0 | 0 | 0 | 0 | 0 | 260 | 0 | 0 | 0 | 0 | 0 | 0 | 3.259 | 4.907 | 4.183 | 0 | 0 | 12.348 | 1 | 1 | 0
2021-04-17 05:00 | 0 | 0 | 0 | 0 | 8 | 14.65 | 100 | 100 | 0 | 0 | 0 | 0 | 0 | 0 | 0 | 0 | 0 | 0 | 0 | 0 | 0 | 0 | 0 | 0 | 0 | 0 | 0 | -0.001 | 0 | 0 | 0 | 0 | 0 | 0 | 260 | 0 | 0 | 0 | 0 | 0 | 0 | 3.262 | 4.909 | 4.185 | 0 | 0 | 12.356 | 1 | 1 | 0
2021-04-17 06:00 | 0 | 0 | 0 | 0 | 7.7 | 15.09 | 100 | 100 | 0 | 0 | 0 | 0 | 0 | 0 | 0 | 0 | 0 | 0 | 0 | 0 | 0 | 0 | 0 | 0 | 0 | 0 | 0 | -0.001 | 0 | 0 | 0 | 0 | 0 | 0 | 260 | 0 | 0 | 0 | 0 | 0 | 0 | 3.248 | 4.9 | 4.177 | 0 | 0 | 12.326 | 1 | 1 | 0
2021-04-17 07:00 | 0 | 0 | 0 | 1 | 7.4 | 15.06 | 100 | 100 | 0 | 0 | 0 | 0 | 0 | 0 | 0 | 0 | 0 | 0 | 0 | 0 | 0 | 0 | 0 | 0 | 0 | 0 | 0 | -0.001 | 0 | 0 | 0 | 0 | 8.92 | 1 | 260 | 0 | 0 | 0 | 0 | 0 | 0 | 3.249 | 4.901 | 4.178 | 0 | 0 | 12.328 | 1 | 1 | 0
2021-04-17 08:00 | 0 | 420.7 | 418.65 | 1 | 7.1 | 15.88 | 100 | 100 | 0 | 0 | 0 | 0.521 | 0 | 0 | 0 | 0 | 0 | 0 | 68.496 | 143.68 | 144.384 | 0 | 0 | 0 | 0 | 0 | 0 | -0.001 | 0 | 0 | 0 | 0 | 5.66 | 1 | 362.39 | 0 | 0 | 0 | 0 | 53.619 | 0 | 4.548 | 5.576 | 4.753 | 0 | 0 | 0 | 2 | 2 | 0
2021-04-17 09:00 | 0 | 597.4 | 597.37 | 1 | 7.1 | 16.32 | 100 | 100 | 35.228 | 35.228 | 1.764 | 1.152 | 38.145 | 0 | 0 | 120.524 | 120.524 | 120.524 | 180.583 | 205.018 | 205.028 | 0 | 0 | 0 | 0 | 0 | 0 | 120.523 | 120.524 | 58.78 | 17.18 | 100 | 0.57 | 1 | 425 | 0 | 0 | 0 | 0 | 32.789 | 0 | 12.488 | 7.979 | 6.802 | 0 | 0 | 0 | 2 | 2 | 0
2021-04-17 10:00 | 0 | 766.2 | 761.82 | 1 | 8 | 18.79 | 100 | 100 | 63.928 | 63.928 | 3.91 | 2.607 | 70.446 | 0 | 0 | 201.603 | 201.603 | 201.603 | 229.763 | 261.458 | 262.96 | 0 | 0 | 0 | 0 | 0 | 0 | 201.602 | 201.603 | 76.67 | 24.31 | 100 | 6.13 | 1 | 425 | 0 | 0 | 0 | 0 | 0 | 0 | 13.104 | 8.128 | 6.929 | 0 | 0 | 0 | 2 | 3 | 0
2021-04-17 11:00 | 0 | 809.7 | 795.68 | 1 | 7.5 | 19.93 | 100 | 100 | 67.793 | 67.793 | 4.035 | 2.827 | 74.654 | 0 | 0 | 211.149 | 211.149 | 211.149 | 239.157 | 273.077 | 277.889 | 0 | 0 | 0 | 0 | 0 | 0 | 211.148 | 211.149 | 75.98 | 24.4 | 100 | 10.68 | 1 | 425 | 0 | 0 | 0 | 0 | 0 | 0 | 12.994 | 8.105 | 6.909 | 0 | 0 | 0 | 2 | 3 | 0
2021-04-17 12:00 | 0 | 770 | 747.45 | 1 | 7.5 | 20.91 | 100 | 100 | 61.415 | 61.415 | 4.115 | 2.484 | 68.014 | 0 | 0 | 196.042 | 196.042 | 196.042 | 223.92 | 256.524 | 264.264 | 0 | 0 | 0 | 0 | 0 | 0 | 196.041 | 196.042 | 74.18 | 23.24 | 100 | 13.9 | 0.99 | 425 | 0 | 0 | 0 | 0 | 0 | 0 | 12.901 | 8.085 | 6.893 | 0 | 0 | 0 | 2 | 3 | 0
2021-04-17 13:00 | 0 | 489.4 | 471.52 | 1 | 6.9 | 20.97 | 100 | 100 | 32.718 | 32.718 | 1.695 | 1.056 | 35.47 | 0 | 0 | 113.11 | 113.11 | 113.11 | 140.981 | 161.827 | 167.962 | 0 | 0 | 0 | 0 | 0 | 0 | 113.109 | 113.11 | 67.34 | 19.48 | 100 | 15.53 | 0.99 | 425 | 0 | 0 | 0 | 0 | 0 | 0 | 12.895 | 8.084 | 6.892 | 0 | 0 | 0 | 2 | 3 | 0
2021-04-17 14:00 | 0 | 152.3 | 146.81 | 1 | 6.6 | 21.14 | 100 | 100 | 0 | 0 | 0 | 0.521 | 0 | 16.052 | 0 | 16.052 | 16.052 | 16.052 | 43.9 | 50.385 | 52.269 | 0 | 0 | 0 | 0 | 0 | 0 | -0.001 | 0 | 30.71 | 0 | 0 | 15.43 | 0.99 | 425 | 0 | 0 | 0 | 0 | 0 | 0 | 12.879 | 8.081 | 6.889 | 0 | 0 | 0 | 2 | 2 | 0
2021-04-17 15:00 | 0 | 50.5 | 49.08 | 1 | 7.8 | 20.7 | 100 | 100 | 0 | 0 | 0 | 0.521 | 0 | 0 | 0 | 0 | 0 | 0 | 14.71 | 16.846 | 17.332 | 0 | 0 | 0 | 0 | 0 | 0 | -0.001 | 0 | 0 | 0 | 0 | 13.6 | 0.99 | 401.78 | 0 | 0 | 0 | 0 | -12.16 | 0 | 12.18 | 7.93 | 6.76 | 0 | 0 | 0 | 1 | 1 | 0
2021-04-17 16:00 | 0 | 90.9 | 89.46 | 1 | 8.5 | 19.18 | 100 | 100 | 0 | 0 | 0 | 0.521 | 0 | 0 | 0 | 0 | 0 | 0 | 26.901 | 30.704 | 31.197 | 0 | 0 | 0 | 0 | 0 | 0 | -0.001 | 0 | 0 | 0 | 0 | 10.2 | 1 | 404.88 | 0 | 0 | 0 | 0 | 1.622 | 0 | 11.058 | 7.677 | 6.544 | 0 | 0 | 0 | 1 | 1 | 0
2021-04-17 17:00 | 0 | 197 | 196.09 | 1 | 7.6 | 18.5 | 100 | 100 | 0 | 0 | 0 | 0.521 | 0 | 21.095 | 0 | 21.095 | 21.095 | 21.095 | 59.161 | 67.298 | 67.61 | 0 | 0 | 0 | 0 | 0 | 0 | -0.001 | 0 | 31.2 | 0 | 0 | 5.51 | 1 | 425 | 0 | 0 | 0 | 0 | 10.538 | 0 | 12.652 | 8.031 | 6.846 | 0 | 0 | 0 | 1 | 1 | 0
2021-04-17 18:00 | 0 | 295.8 | 295.8 | 1 | 7.6 | 18.16 | 100 | 100 | 0 | 0 | 0 | 0.521 | 0 | 61.183 | 0 | 61.183 | 61.183 | 61.183 | 89.427 | 101.518 | 101.519 | 0 | 0 | 0 | 0 | 0 | 0 | -0.001 | 0 | 60.27 | 0 | 0 | 0.16 | 1 | 425 | 0 | 0 | 0 | 0 | 0 | 0 | 13.164 | 8.14 | 6.939 | 0 | 0 | 0 | 1 | 1 | 0
2021-04-17 19:00 | 0 | 65.8 | 65.38 | 1 | 8.3 | 17.71 | 100 | 100 | 0 | 0 | 0 | 0.521 | 0 | 0 | 0 | 0 | 0 | 0 | 9.577 | 22.439 | 22.583 | 0 | 0 | 0 | 0 | 0 | 0 | -0.001 | 0 | 0 | 0 | 0 | 6.46 | 1 | 392.06 | 0 | 0 | 0 | 0 | -17.252 | 0 | 12.152 | 7.922 | 6.754 | 0 | 0 | 0 | 1 | 1 | 0
2021-04-17 20:00 | 0 | 0 | 0 | 1 | 7.6 | 17.45 | 100 | 100 | 0 | 0 | 0 | 0 | 0 | 0 | 0 | 0 | 0 | 0 | 0 | 0 | 0 | 0 | 0 | 0 | 0 | 0 | 0 | -0.001 | 0 | 0 | 0 | 0 | 9.74 | 1 | 349.06 | 0 | 0 | 0 | 0 | -22.517 | 0 | 9.177 | 7.201 | 6.139 | 0 | 0 | 0 | 2 | 2 | 0
2021-04-17 21:00 | 0 | 0 | 0 | 0 | 7.3 | 16.87 | 100 | 100 | 0 | 0 | 0 | 0 | 0 | 0 | 0 | 0 | 0 | 0 | 0 | 0 | 0 | 0 | 0 | 0 | 0 | 0 | 0 | -0.001 | 0 | 0 | 0 | 0 | 0 | 0 | 313.87 | 0 | 0 | 0 | 0 | -18.428 | 0 | 6.558 | 6.407 | 5.462 | 0 | 0 | 0 | 1 | 1 | 0
2021-04-17 22:00 | 0 | 0 | 0 | 0 | 6.8 | 16.61 | 100 | 100 | 0 | 0 | 0 | 0 | 0 | 0 | 0 | 0 | 0 | 0 | 0 | 0 | 0 | 0 | 0 | 0 | 0 | 0 | 0 | -0.001 | 0 | 0 | 0 | 0 | 0 | 0 | 284.25 | 0 | 0 | 0 | 0 | -15.511 | 0 | 4.864 | 5.747 | 4.9 | 0 | 0 | 0 | 1 | 1 | 0
2021-04-17 23:00 | 0 | 0 | 0 | 0 | 6.9 | 16.44 | 100 | 100 | 0 | 0 | 0 | 0 | 0 | 0 | 0 | 0 | 0 | 0 | 0 | 0 | 0 | 0 | 0 | 0 | 0 | 0 | 0 | -0.001 | 0 | 0 | 0 | 0 | 0 | 0 | 260 | 0 | 0 | 0 | 0 | -6.833 | 0 | 3.732 | 5.187 | 4.422 | 0 | 0 | 6.508 | 1 | 1 | 0
2021-04-18 | 0 | 0 | 0 | 0 | 7.1 | 16.18 | 100 | 100 | 0 | 0 | 0 | 0 | 0 | 0 | 0 | 0 | 0 | 0 | 0 | 0 | 0 | 0 | 0 | 0 | 0 | 0 | 0 | -0.001 | 0 | 0 | 0 | 0 | 0 | 0 | 260 | 0 | 0 | 0 | 0 | 0 | 0 | 3.214 | 4.878 | 4.159 | 0 | 0 | 12.252 | 1 | 1 | 0
2021-04-18 01:00 | 0 | 0 | 0 | 0 | 6.9 | 15.89 | 100 | 100 | 0 | 0 | 0 | 0 | 0 | 0 | 0 | 0 | 0 | 0 | 0 | 0 | 0 | 0 | 0 | 0 | 0 | 0 | 0 | -0.001 | 0 | 0 | 0 | 0 | 0 | 0 | 260 | 0 | 0 | 0 | 0 | 0 | 0 | 3.223 | 4.884 | 4.164 | 0 | 0 | 12.272 | 1 | 1 | 0
2021-04-18 02:00 | 0 | 0 | 0 | 0 | 6.8 | 15.67 | 100 | 100 | 0 | 0 | 0 | 0 | 0 | 0 | 0 | 0 | 0 | 0 | 0 | 0 | 0 | 0 | 0 | 0 | 0 | 0 | 0 | -0.001 | 0 | 0 | 0 | 0 | 0 | 0 | 260 | 0 | 0 | 0 | 0 | 0 | 0 | 3.23 | 4.889 | 4.168 | 0 | 0 | 12.287 | 1 | 1 | 0
2021-04-18 03:00 | 0 | 0 | 0 | 0 | 6.7 | 15.64 | 100 | 100 | 0 | 0 | 0 | 0 | 0 | 0 | 0 | 0 | 0 | 0 | 0 | 0 | 0 | 0 | 0 | 0 | 0 | 0 | 0 | -0.001 | 0 | 0 | 0 | 0 | 0 | 0 | 260 | 0 | 0 | 0 | 0 | 0 | 0 | 3.231 | 4.889 | 4.168 | 0 | 0 | 12.289 | 1 | 1 | 0
2021-04-18 04:00 | 0 | 0 | 0 | 0 | 6.4 | 15.6 | 100 | 100 | 0 | 0 | 0 | 0 | 0 | 0 | 0 | 0 | 0 | 0 | 0 | 0 | 0 | 0 | 0 | 0 | 0 | 0 | 0 | -0.001 | 0 | 0 | 0 | 0 | 0 | 0 | 260 | 0 | 0 | 0 | 0 | 0 | 0 | 3.233 | 4.89 | 4.169 | 0 | 0 | 12.291 | 1 | 1 | 0
2021-04-18 05:00 | 0 | 0 | 0 | 0 | 6.2 | 15.5 | 100 | 100 | 0 | 0 | 0 | 0 | 0 | 0 | 0 | 0 | 0 | 0 | 0 | 0 | 0 | 0 | 0 | 0 | 0 | 0 | 0 | -0.001 | 0 | 0 | 0 | 0 | 0 | 0 | 260 | 0 | 0 | 0 | 0 | 0 | 0 | 3.236 | 4.892 | 4.17 | 0 | 0 | 12.298 | 1 | 1 | 0
2021-04-18 06:00 | 0 | 0 | 0 | 0 | 6.1 | 15.49 | 100 | 100 | 0 | 0 | 0 | 0 | 0 | 0 | 0 | 0 | 0 | 0 | 0 | 0 | 0 | 0 | 0 | 0 | 0 | 0 | 0 | -0.001 | 0 | 0 | 0 | 0 | 0 | 0 | 260 | 0 | 0 | 0 | 0 | 0 | 0 | 3.236 | 4.892 | 4.171 | 0 | 0 | 12.299 | 1 | 1 | 0
2021-04-18 07:00 | 0 | 0 | 0 | 1 | 6.1 | 15.58 | 100 | 100 | 0 | 0 | 0 | 0 | 0 | 0 | 0 | 0 | 0 | 0 | 0 | 0 | 0 | 0 | 0 | 0 | 0 | 0 | 0 | -0.001 | 0 | 0 | 0 | 0 | 9.2 | 1 | 260 | 0 | 0 | 0 | 0 | 0 | 0 | 3.233 | 4.89 | 4.169 | 0 | 0 | 12.293 | 1 | 1 | 0
2021-04-18 08:00 | 0 | 375.7 | 373.67 | 1 | 6.1 | 16.09 | 100 | 100 | 0 | 0 | 0 | 0.521 | 0 | 0 | 0 | 0 | 0 | 0 | 62.156 | 128.245 | 128.94 | 0 | 0 | 0 | 0 | 0 | 0 | -0.001 | 0 | 0 | 0 | 0 | 5.95 | 1 | 350.92 | 0 | 0 | 0 | 0 | 47.614 | 0 | 4.364 | 5.494 | 4.684 | 0 | 0 | 0 | 2 | 2 | 0
2021-04-18 09:00 | 0 | 424.3 | 424.3 | 1 | 6.3 | 17.01 | 100 | 100 | 0 | 0 | 0 | 0.521 | 0 | 63.66 | 0 | 63.66 | 63.66 | 63.66 | 128.271 | 145.618 | 145.62 | 0 | 0 | 0 | 0 | 0 | 0 | -0.001 | 0 | 43.72 | 0 | 0 | 0.27 | 1 | 425 | 0 | 0 | 0 | 0 | 38.794 | 0 | 11.477 | 7.741 | 6.599 | 0 | 0 | 0 | 1 | 1 | 0
2021-04-18 10:00 | 0 | 505.5 | 502.9 | 1 | 7.5 | 18.81 | 100 | 100 | 36.121 | 36.121 | 1.949 | 1.193 | 39.264 | 0 | 0 | 123.542 | 123.542 | 123.542 | 151.7 | 172.595 | 173.488 | 0 | 0 | 0 | 0 | 0 | 0 | 123.541 | 123.542 | 71.21 | 20.82 | 100 | 5.82 | 1 | 425 | 0 | 0 | 0 | 0 | 0 | 0 | 13.102 | 8.127 | 6.928 | 0 | 0 | 0 | 2 | 2 | 0
2021-04-18 11:00 | 0 | 702.5 | 691.06 | 1 | 7.5 | 19.6 | 100 | 100 | 56.01 | 56.01 | 2.899 | 2.142 | 61.052 | 0 | 0 | 179.719 | 179.719 | 179.719 | 207.772 | 237.171 | 241.098 | 0 | 0 | 0 | 0 | 0 | 0 | 179.718 | 179.719 | 74.54 | 23.23 | 100 | 10.36 | 1 | 425 | 0 | 0 | 0 | 0 | 0 | 0 | 13.026 | 8.111 | 6.915 | 0 | 0 | 0 | 2 | 2 | 0
2021-04-18 12:00 | 0 | 858.2 | 834.26 | 1 | 7.6 | 20.18 | 100 | 100 | 72.282 | 72.282 | 4.081 | 3.09 | 79.452 | 0 | 0 | 222.048 | 222.048 | 222.048 | 250.024 | 286.319 | 294.534 | 0 | 0 | 0 | 0 | 0 | 0 | 222.047 | 222.048 | 75.39 | 24.54 | 100 | 13.56 | 0.99 | 425 | 0 | 0 | 0 | 0 | 0 | 0 | 12.97 | 8.1 | 6.905 | 0 | 0 | 0 | 2 | 3 | 0
2021-04-18 13:00 | 0 | 877.9 | 847.25 | 1 | 8 | 20.42 | 100 | 100 | 73.671 | 73.671 | 4.12 | 3.176 | 80.966 | 0 | 0 | 225.484 | 225.484 | 225.484 | 253.428 | 290.775 | 301.295 | 0 | 0 | 0 | 0 | 0 | 0 | 225.483 | 225.484 | 74.84 | 24.45 | 100 | 15.19 | 0.99 | 425 | 0 | 0 | 0 | 0 | 0 | 0 | 12.948 | 8.095 | 6.901 | 0 | 0 | 0 | 2 | 3 | 0
2021-04-18 14:00 | 0 | 911.7 | 880.32 | 1 | 8.3 | 20.83 | 100 | 100 | 77.637 | 77.637 | 4.285 | 3.432 | 85.354 | 0 | 0 | 235.468 | 235.468 | 235.468 | 263.357 | 302.126 | 312.895 | 0 | 0 | 0 | 0 | 0 | 0 | 235.467 | 235.468 | 75.25 | 24.81 | 100 | 15.08 | 0.99 | 425 | 0 | 0 | 0 | 0 | 0 | 0 | 12.908 | 8.087 | 6.894 | 0 | 0 | 0 | 2 | 3 | 0
2021-04-18 15:00 | 0 | 898.3 | 874.41 | 1 | 8.6 | 20.68 | 100 | 100 | 77.231 | 77.231 | 4.188 | 3.4 | 84.819 | 0 | 0 | 234.238 | 234.238 | 234.238 | 262.148 | 300.096 | 308.297 | 0 | 0 | 0 | 0 | 0 | 0 | 234.237 | 234.238 | 75.98 | 25.05 | 100 | 13.24 | 0.99 | 425 | 0 | 0 | 0 | 0 | 0 | 0 | 12.923 | 8.09 | 6.897 | 0 | 0 | 0 | 2 | 3 | 0
2021-04-18 16:00 | 0 | 861.2 | 848.51 | 1 | 8.8 | 20.25 | 100 | 100 | 74.428 | 74.428 | 4.095 | 3.22 | 81.744 | 0 | 0 | 227.255 | 227.255 | 227.255 | 255.221 | 291.207 | 295.564 | 0 | 0 | 0 | 0 | 0 | 0 | 227.254 | 227.255 | 76.89 | 25.18 | 100 | 9.85 | 1 | 425 | 0 | 0 | 0 | 0 | 0 | 0 | 12.964 | 8.098 | 6.904 | 0 | 0 | 0 | 2 | 3 | 0
2021-04-18 17:00 | 0 | 793.1 | 789.89 | 1 | 8.8 | 19.56 | 100 | 100 | 67.477 | 67.477 | 3.993 | 2.807 | 74.278 | 0 | 0 | 210.299 | 210.299 | 210.299 | 238.357 | 271.089 | 272.192 | 0 | 0 | 0 | 0 | 0 | 0 | 210.298 | 210.299 | 77.26 | 24.79 | 100 | 5.16 | 1 | 425 | 0 | 0 | 0 | 0 | 0 | 0 | 13.03 | 8.112 | 6.916 | 0 | 0 | 0 | 2 | 3 | 0
2021-04-18 18:00 | 0 | 667.9 | 667.87 | 1 | 8.6 | 18.82 | 100 | 100 | 54.084 | 54.084 | 2.438 | 2.025 | 58.547 | 0 | 0 | 173.742 | 173.742 | 173.742 | 201.898 | 229.214 | 229.223 | 0 | 0 | 0 | 0 | 0 | 0 | 173.741 | 173.742 | 75.8 | 23.59 | 100 | 0.5 | 1 | 425 | 0 | 0 | 0 | 0 | 0 | 0 | 13.101 | 8.127 | 6.928 | 0 | 0 | 0 | 2 | 3 | 0
2021-04-18 19:00 | 0 | 428 | 424.99 | 1 | 8.4 | 17.9 | 100 | 100 | 0 | 0 | 0 | 0.521 | 0 | 34.555 | 0 | 34.555 | 34.555 | 34.555 | 62.834 | 145.857 | 146.89 | 0 | 0 | 0 | 0 | 0 | 0 | -0.001 | 0 | 23.52 | 0 | 0 | 6.8 | 1 | 425 | 0 | 0 | 0 | 0 | 0 | 0 | 13.19 | 8.145 | 6.944 | 0 | 0 | 0 | 2 | 2 | 0
2021-04-18 20:00 | 0 | 0 | 0 | 1 | 7.9 | 17.3 | 100 | 100 | 0 | 0 | 0 | 0 | 0 | 0 | 0 | 0 | 0 | 0 | 0 | 0 | 0 | 0 | 0 | 0 | 0 | 0 | 0 | -0.001 | 0 | 0 | 0 | 0 | 10.08 | 1 | 375.06 | 0 | 0 | 0 | 0 | -26.152 | 0 | 11.677 | 7.814 | 6.661 | 0 | 0 | 0 | 2 | 2 | 0
2021-04-18 21:00 | 0 | 0 | 0 | 0 | 7.4 | 16.75 | 100 | 100 | 0 | 0 | 0 | 0 | 0 | 0 | 0 | 0 | 0 | 0 | 0 | 0 | 0 | 0 | 0 | 0 | 0 | 0 | 0 | -0.001 | 0 | 0 | 0 | 0 | 0 | 0 | 335.21 | 0 | 0 | 0 | 0 | -20.872 | 0 | 8.095 | 6.897 | 5.88 | 0 | 0 | 0 | 1 | 1 | 0
2021-04-18 22:00 | 0 | 0 | 0 | 0 | 7.1 | 16.47 | 100 | 100 | 0 | 0 | 0 | 0 | 0 | 0 | 0 | 0 | 0 | 0 | 0 | 0 | 0 | 0 | 0 | 0 | 0 | 0 | 0 | -0.001 | 0 | 0 | 0 | 0 | 0 | 0 | 302.25 | 0 | 0 | 0 | 0 | -17.258 | 0 | 5.859 | 6.154 | 5.246 | 0 | 0 | 0 | 1 | 1 | 0
2021-04-18 23:00 | 0 | 0 | 0 | 0 | 7.1 | 16.11 | 100 | 100 | 0 | 0 | 0 | 0 | 0 | 0 | 0 | 0 | 0 | 0 | 0 | 0 | 0 | 0 | 0 | 0 | 0 | 0 | 0 | -0.001 | 0 | 0 | 0 | 0 | 0 | 0 | 274.25 | 0 | 0 | 0 | 0 | -14.662 | 0 | 4.406 | 5.536 | 4.719 | 0 | 0 | 0 | 1 | 1 | 0
2021-04-19 | 0 | 0 | 0 | 0 | 7.1 | 15.81 | 100 | 100 | 0 | 0 | 0 | 0 | 0 | 0 | 0 | 0 | 0 | 0 | 0 | 0 | 0 | 0 | 0 | 0 | 0 | 0 | 0 | -0.001 | 0 | 0 | 0 | 0 | 0 | 0 | 260 | 0 | 0 | 0 | 0 | -6.5 | 0 | 3.424 | 5.008 | 4.269 | 0 | 0 | 6.202 | 1 | 1 | 0
2021-04-19 01:00 | 0 | 0 | 0 | 0 | 6.8 | 15.5 | 100 | 100 | 0 | 0 | 0 | 0 | 0 | 0 | 0 | 0 | 0 | 0 | 0 | 0 | 0 | 0 | 0 | 0 | 0 | 0 | 0 | -0.001 | 0 | 0 | 0 | 0 | 0 | 0 | 260 | 0 | 0 | 0 | 0 | 0 | 0 | 3.236 | 4.892 | 4.17 | 0 | 0 | 12.298 | 1 | 1 | 0
2021-04-19 02:00 | 0 | 0 | 0 | 0 | 6.7 | 15.12 | 100 | 100 | 0 | 0 | 0 | 0 | 0 | 0 | 0 | 0 | 0 | 0 | 0 | 0 | 0 | 0 | 0 | 0 | 0 | 0 | 0 | -0.001 | 0 | 0 | 0 | 0 | 0 | 0 | 260 | 0 | 0 | 0 | 0 | 0 | 0 | 3.248 | 4.9 | 4.177 | 0 | 0 | 12.324 | 1 | 1 | 0
2021-04-19 03:00 | 0 | 0 | 0 | 0 | 6.6 | 14.72 | 100 | 100 | 0 | 0 | 0 | 0 | 0 | 0 | 0 | 0 | 0 | 0 | 0 | 0 | 0 | 0 | 0 | 0 | 0 | 0 | 0 | -0.001 | 0 | 0 | 0 | 0 | 0 | 0 | 260 | 0 | 0 | 0 | 0 | 0 | 0 | 3.26 | 4.908 | 4.184 | 0 | 0 | 12.352 | 1 | 1 | 0
2021-04-19 04:00 | 0 | 0 | 0 | 0 | 6.5 | 14.87 | 100 | 100 | 0 | 0 | 0 | 0 | 0 | 0 | 0 | 0 | 0 | 0 | 0 | 0 | 0 | 0 | 0 | 0 | 0 | 0 | 0 | -0.001 | 0 | 0 | 0 | 0 | 0 | 0 | 260 | 0 | 0 | 0 | 0 | 0 | 0 | 3.255 | 4.905 | 4.181 | 0 | 0 | 12.341 | 1 | 1 | 0
2021-04-19 05:00 | 0 | 0 | 0 | 0 | 6.4 | 14.95 | 100 | 100 | 0 | 0 | 0 | 0 | 0 | 0 | 0 | 0 | 0 | 0 | 0 | 0 | 0 | 0 | 0 | 0 | 0 | 0 | 0 | -0.001 | 0 | 0 | 0 | 0 | 0 | 0 | 260 | 0 | 0 | 0 | 0 | 0 | 0 | 3.253 | 4.903 | 4.18 | 0 | 0 | 12.336 | 1 | 1 | 0
2021-04-19 06:00 | 0 | 0 | 0 | 0 | 6.4 | 15.04 | 100 | 100 | 0 | 0 | 0 | 0 | 0 | 0 | 0 | 0 | 0 | 0 | 0 | 0 | 0 | 0 | 0 | 0 | 0 | 0 | 0 | -0.001 | 0 | 0 | 0 | 0 | 0 | 0 | 260 | 0 | 0 | 0 | 0 | 0 | 0 | 3.25 | 4.901 | 4.178 | 0 | 0 | 12.33 | 1 | 1 | 0
2021-04-19 07:00 | 0 | 0 | 0 | 1 | 6.4 | 15.25 | 100 | 100 | 0 | 0 | 0 | 0 | 0 | 0 | 0 | 0 | 0 | 0 | 0 | 0 | 0 | 0 | 0 | 0 | 0 | 0 | 0 | -0.001 | 0 | 0 | 0 | 0 | 9.49 | 1 | 260 | 0 | 0 | 0 | 0 | 0 | 0 | 3.243 | 4.897 | 4.175 | 0 | 0 | 12.315 | 1 | 1 | 0
2021-04-19 08:00 | 0 | 312 | 310.15 | 1 | 6.5 | 16.07 | 100 | 100 | 0 | 0 | 0 | 0.521 | 0 | 0 | 0 | 0 | 0 | 0 | 52.422 | 106.444 | 107.078 | 0 | 0 | 0 | 0 | 0 | 0 | -0.001 | 0 | 0 | 0 | 0 | 6.24 | 1 | 333.24 | 0 | 0 | 0 | 0 | 38.357 | 0 | 4.109 | 5.375 | 4.582 | 0 | 0 | 0 | 2 | 2 | 0
2021-04-19 09:00 | 0 | 401.5 | 401.5 | 1 | 6.8 | 16.95 | 100 | 100 | 0 | 0 | 0 | 0.521 | 0 | 48.568 | 0 | 48.568 | 48.568 | 48.568 | 121.386 | 137.795 | 137.795 | 0 | 0 | 0 | 0 | 0 | 0 | -0.001 | 0 | 35.25 | 0 | 0 | 0.03 | 1 | 425 | 0 | 0 | 0 | 0 | 48.052 | 0 | 10.78 | 7.55 | 6.437 | 0 | 0 | 0 | 1 | 1 | 0
2021-04-19 10:00 | 0 | 364.8 | 363.12 | 1 | 8.4 | 18.14 | 100 | 100 | 22.726 | 22.725 | 0.864 | 0.711 | 24.301 | 0 | 0 | 81.306 | 81.306 | 81.306 | 109.553 | 124.621 | 125.199 | 0 | 0 | 0 | 0 | 0 | 0 | 81.305 | 81.306 | 64.94 | 18.15 | 100 | 5.51 | 1 | 425 | 0 | 0 | 0 | 0 | 0 | 0 | 13.166 | 8.141 | 6.94 | 0 | 0 | 0 | 2 | 2 | 0
2021-04-19 11:00 | 0 | 716 | 705.05 | 1 | 8.2 | 18.87 | 100 | 100 | 57.483 | 57.482 | 3.11 | 2.227 | 62.82 | 0 | 0 | 183.888 | 183.888 | 183.888 | 212.037 | 241.973 | 245.731 | 0 | 0 | 0 | 0 | 0 | 0 | 183.887 | 183.888 | 74.83 | 23.39 | 100 | 10.03 | 1 | 425 | 0 | 0 | 0 | 0 | 0 | 0 | 13.096 | 8.126 | 6.927 | 0 | 0 | 0 | 2 | 2 | 0
2021-04-19 12:00 | 0 | 826.6 | 804.66 | 1 | 8.2 | 19.23 | 100 | 100 | 68.687 | 68.687 | 3.964 | 2.874 | 75.525 | 0 | 0 | 213.14 | 213.14 | 213.14 | 241.241 | 276.16 | 283.689 | 0 | 0 | 0 | 0 | 0 | 0 | 213.139 | 213.14 | 75.13 | 24.21 | 100 | 13.23 | 0.99 | 425 | 0 | 0 | 0 | 0 | 0 | 0 | 13.061 | 8.119 | 6.921 | 0 | 0 | 0 | 2 | 3 | 0
2021-04-19 13:00 | 0 | 790.6 | 764.23 | 1 | 8.2 | 19.5 | 100 | 100 | 63.436 | 63.435 | 4 | 2.585 | 70.022 | 0 | 0 | 200.627 | 200.627 | 200.627 | 228.692 | 262.282 | 271.334 | 0 | 0 | 0 | 0 | 0 | 0 | 200.626 | 200.627 | 73.94 | 23.38 | 100 | 14.84 | 0.99 | 425 | 0 | 0 | 0 | 0 | 0 | 0 | 13.036 | 8.113 | 6.917 | 0 | 0 | 0 | 2 | 3 | 0
2021-04-19 14:00 | 0 | 640.4 | 619.37 | 1 | 8.4 | 19.62 | 100 | 100 | 48.095 | 48.095 | 2.115 | 1.722 | 51.932 | 0 | 0 | 157.32 | 157.32 | 157.32 | 185.37 | 212.567 | 219.785 | 0 | 0 | 0 | 0 | 0 | 0 | 157.319 | 157.32 | 71.58 | 21.88 | 100 | 14.73 | 0.99 | 425 | 0 | 0 | 0 | 0 | 0 | 0 | 13.024 | 8.111 | 6.915 | 0 | 0 | 0 | 2 | 3 | 0
2021-04-19 15:00 | 0 | 819.1 | 798.45 | 1 | 8.6 | 19.5 | 100 | 100 | 67.923 | 67.923 | 4.006 | 2.833 | 74.762 | 0 | 0 | 211.402 | 211.402 | 211.402 | 239.467 | 274.028 | 281.115 | 0 | 0 | 0 | 0 | 0 | 0 | 211.401 | 211.402 | 75.2 | 24.16 | 100 | 12.89 | 0.99 | 425 | 0 | 0 | 0 | 0 | 0 | 0 | 13.036 | 8.113 | 6.917 | 0 | 0 | 0 | 2 | 3 | 0
2021-04-19 16:00 | 0 | 826 | 814.67 | 1 | 8.8 | 19.2 | 100 | 100 | 70.294 | 70.293 | 3.967 | 2.967 | 77.227 | 0 | 0 | 217.01 | 217.01 | 217.01 | 245.115 | 279.595 | 283.483 | 0 | 0 | 0 | 0 | 0 | 0 | 217.009 | 217.01 | 76.55 | 24.8 | 100 | 9.5 | 1 | 425 | 0 | 0 | 0 | 0 | 0 | 0 | 13.064 | 8.119 | 6.922 | 0 | 0 | 0 | 2 | 3 | 0
2021-04-19 17:00 | 0 | 763.9 | 761.2 | 1 | 9 | 18.65 | 100 | 100 | 63.905 | 63.904 | 3.916 | 2.606 | 70.427 | 0 | 0 | 201.564 | 201.564 | 201.564 | 229.742 | 261.245 | 262.17 | 0 | 0 | 0 | 0 | 0 | 0 | 201.563 | 201.564 | 76.88 | 24.38 | 100 | 4.82 | 1 | 425 | 0 | 0 | 0 | 0 | 0 | 0 | 13.117 | 8.13 | 6.931 | 0 | 0 | 0 | 2 | 3 | 0
2021-04-19 18:00 | 0 | 645.2 | 645.13 | 1 | 9 | 18.07 | 100 | 100 | 51.65 | 51.65 | 2.184 | 1.892 | 55.727 | 0 | 0 | 166.75 | 166.75 | 166.75 | 195.006 | 221.409 | 221.433 | 0 | 0 | 0 | 0 | 0 | 0 | 166.749 | 166.75 | 75.31 | 23.33 | 100 | 0.84 | 1 | 425 | 0 | 0 | 0 | 0 | 0 | 0 | 13.173 | 8.142 | 6.941 | 0 | 0 | 0 | 2 | 3 | 0
2021-04-19 19:00 | 0 | 429 | 425.68 | 1 | 8.9 | 17.39 | 100 | 100 | 0 | 0 | 0 | 0.521 | 0 | 35.175 | 0 | 35.175 | 35.175 | 35.175 | 63.523 | 146.093 | 147.233 | 0 | 0 | 0 | 0 | 0 | 0 | -0.001 | 0 | 23.89 | 0 | 0 | 7.13 | 1 | 425 | 0 | 0 | 0 | 0 | 0 | 0 | 13.239 | 8.156 | 6.953 | 0 | 0 | 0 | 2 | 2 | 0
2021-04-19 20:00 | 0 | 0 | 0 | 1 | 8.5 | 17.01 | 100 | 100 | 0 | 0 | 0 | 0 | 0 | 0 | 0 | 0 | 0 | 0 | 0 | 0 | 0 | 0 | 0 | 0 | 0 | 0 | 0 | -0.001 | 0 | 0 | 0 | 0 | 10.41 | 1 | 375 | 0 | 0 | 0 | 0 | -26.186 | 0 | 11.701 | 7.819 | 6.666 | 0 | 0 | 0 | 2 | 2 | 0
2021-04-19 21:00 | 0 | 0 | 0 | 0 | 7.9 | 16.42 | 100 | 100 | 0 | 0 | 0 | 0 | 0 | 0 | 0 | 0 | 0 | 0 | 0 | 0 | 0 | 0 | 0 | 0 | 0 | 0 | 0 | -0.001 | 0 | 0 | 0 | 0 | 0 | 0 | 335.09 | 0 | 0 | 0 | 0 | -20.898 | 0 | 8.112 | 6.902 | 5.884 | 0 | 0 | 0 | 1 | 1 | 0
2021-04-19 22:00 | 0 | 0 | 0 | 0 | 7.7 | 16.21 | 100 | 100 | 0 | 0 | 0 | 0 | 0 | 0 | 0 | 0 | 0 | 0 | 0 | 0 | 0 | 0 | 0 | 0 | 0 | 0 | 0 | -0.001 | 0 | 0 | 0 | 0 | 0 | 0 | 302.11 | 0 | 0 | 0 | 0 | -17.271 | 0 | 5.866 | 6.157 | 5.248 | 0 | 0 | 0 | 1 | 1 | 0
2021-04-19 23:00 | 0 | 0 | 0 | 0 | 7.7 | 16.06 | 100 | 100 | 0 | 0 | 0 | 0 | 0 | 0 | 0 | 0 | 0 | 0 | 0 | 0 | 0 | 0 | 0 | 0 | 0 | 0 | 0 | -0.001 | 0 | 0 | 0 | 0 | 0 | 0 | 274.13 | 0 | 0 | 0 | 0 | -14.655 | 0 | 4.403 | 5.534 | 4.718 | 0 | 0 | 0 | 1 | 1 | 0
2021-04-20 | 0 | 0 | 0 | 0 | 7.5 | 15.82 | 100 | 100 | 0 | 0 | 0 | 0 | 0 | 0 | 0 | 0 | 0 | 0 | 0 | 0 | 0 | 0 | 0 | 0 | 0 | 0 | 0 | -0.001 | 0 | 0 | 0 | 0 | 0 | 0 | 260 | 0 | 0 | 0 | 0 | -6.495 | 0 | 3.42 | 5.005 | 4.267 | 0 | 0 | 6.197 | 1 | 1 | 0
2021-04-20 01:00 | 0 | 0 | 0 | 0 | 7.3 | 15.48 | 100 | 100 | 0 | 0 | 0 | 0 | 0 | 0 | 0 | 0 | 0 | 0 | 0 | 0 | 0 | 0 | 0 | 0 | 0 | 0 | 0 | -0.001 | 0 | 0 | 0 | 0 | 0 | 0 | 260 | 0 | 0 | 0 | 0 | 0 | 0 | 3.236 | 4.892 | 4.171 | 0 | 0 | 12.3 | 1 | 1 | 0
2021-04-20 02:00 | 0 | 0 | 0 | 0 | 7.2 | 15.11 | 100 | 100 | 0 | 0 | 0 | 0 | 0 | 0 | 0 | 0 | 0 | 0 | 0 | 0 | 0 | 0 | 0 | 0 | 0 | 0 | 0 | -0.001 | 0 | 0 | 0 | 0 | 0 | 0 | 260 | 0 | 0 | 0 | 0 | 0 | 0 | 3.248 | 4.9 | 4.177 | 0 | 0 | 12.325 | 1 | 1 | 0
2021-04-20 03:00 | 0 | 0 | 0 | 0 | 7.1 | 14.76 | 100 | 100 | 0 | 0 | 0 | 0 | 0 | 0 | 0 | 0 | 0 | 0 | 0 | 0 | 0 | 0 | 0 | 0 | 0 | 0 | 0 | -0.001 | 0 | 0 | 0 | 0 | 0 | 0 | 260 | 0 | 0 | 0 | 0 | 0 | 0 | 3.259 | 4.907 | 4.183 | 0 | 0 | 12.349 | 1 | 1 | 0
2021-04-20 04:00 | 0 | 0 | 0 | 0 | 7.2 | 14.64 | 100 | 100 | 0 | 0 | 0 | 0 | 0 | 0 | 0 | 0 | 0 | 0 | 0 | 0 | 0 | 0 | 0 | 0 | 0 | 0 | 0 | -0.001 | 0 | 0 | 0 | 0 | 0 | 0 | 260 | 0 | 0 | 0 | 0 | 0 | 0 | 3.263 | 4.909 | 4.185 | 0 | 0 | 12.357 | 1 | 1 | 0
2021-04-20 05:00 | 0 | 0 | 0 | 0 | 7 | 14.58 | 100 | 100 | 0 | 0 | 0 | 0 | 0 | 0 | 0 | 0 | 0 | 0 | 0 | 0 | 0 | 0 | 0 | 0 | 0 | 0 | 0 | -0.001 | 0 | 0 | 0 | 0 | 0 | 0 | 260 | 0 | 0 | 0 | 0 | 0 | 0 | 3.265 | 4.911 | 4.186 | 0 | 0 | 12.361 | 1 | 1 | 0
2021-04-20 06:00 | 0 | 0 | 0 | 0 | 6.9 | 14.56 | 100 | 100 | 0 | 0 | 0 | 0 | 0 | 0 | 0 | 0 | 0 | 0 | 0 | 0 | 0 | 0 | 0 | 0 | 0 | 0 | 0 | -0.001 | 0 | 0 | 0 | 0 | 0 | 0 | 260 | 0 | 0 | 0 | 0 | 0 | 0 | 3.265 | 4.911 | 4.186 | 0 | 0 | 12.363 | 1 | 1 | 0
2021-04-20 07:00 | 0 | 0 | 0 | 1 | 6.6 | 14.79 | 100 | 100 | 0 | 0 | 0 | 0 | 0 | 0 | 0 | 0 | 0 | 0 | 0 | 0 | 0 | 0 | 0 | 0 | 0 | 0 | 0 | -0.001 | 0 | 0 | 0 | 0 | 9.78 | 1 | 260 | 0 | 0 | 0 | 0 | 0 | 0 | 3.258 | 4.906 | 4.183 | 0 | 0 | 12.347 | 1 | 1 | 0
2021-04-20 08:00 | 0 | 405 | 402.37 | 1 | 6.3 | 15.88 | 100 | 100 | 0 | 0 | 0 | 0.521 | 0 | 0 | 0 | 0 | 0 | 0 | 69.075 | 138.094 | 138.996 | 0 | 0 | 0 | 0 | 0 | 0 | -0.001 | 0 | 0 | 0 | 0 | 6.53 | 1 | 363.44 | 0 | 0 | 0 | 0 | 54.168 | 0 | 4.564 | 5.583 | 4.76 | 0 | 0 | 0 | 2 | 2 | 0
2021-04-20 09:00 | 0 | 423.2 | 423.19 | 1 | 6.4 | 16.97 | 100 | 100 | 0 | 0 | 0 | 0.521 | 0 | 69.172 | 0 | 69.172 | 69.172 | 69.172 | 127.937 | 145.24 | 145.242 | 0 | 0 | 0 | 0 | 0 | 0 | -0.001 | 0 | 47.63 | 0 | 0 | 0.33 | 1 | 425 | 0 | 0 | 0 | 0 | 32.24 | 0 | 11.96 | 7.862 | 6.702 | 0 | 0 | 0 | 1 | 1 | 0
2021-04-20 10:00 | 0 | 668.4 | 665.65 | 1 | 8 | 18.78 | 100 | 100 | 53.709 | 53.709 | 2.413 | 2.005 | 58.127 | 0 | 0 | 172.7 | 172.7 | 172.7 | 200.861 | 228.45 | 229.395 | 0 | 0 | 0 | 0 | 0 | 0 | 172.699 | 172.7 | 75.28 | 23.41 | 100 | 5.2 | 1 | 425 | 0 | 0 | 0 | 0 | 0 | 0 | 13.105 | 8.128 | 6.929 | 0 | 0 | 0 | 2 | 2 | 0
2021-04-20 11:00 | 0 | 699.2 | 689.17 | 1 | 8.4 | 19.55 | 100 | 100 | 55.852 | 55.852 | 2.871 | 2.133 | 60.857 | 0 | 0 | 179.26 | 179.26 | 179.26 | 207.319 | 236.524 | 239.965 | 0 | 0 | 0 | 0 | 0 | 0 | 179.259 | 179.26 | 74.7 | 23.27 | 100 | 9.72 | 1 | 425 | 0 | 0 | 0 | 0 | 0 | 0 | 13.031 | 8.112 | 6.916 | 0 | 0 | 0 | 2 | 2 | 0
2021-04-20 12:00 | 0 | 806 | 785.66 | 1 | 8.1 | 20.07 | 100 | 100 | 66.296 | 66.296 | 4.071 | 2.745 | 73.112 | 0 | 0 | 207.64 | 207.64 | 207.64 | 235.63 | 269.639 | 276.619 | 0 | 0 | 0 | 0 | 0 | 0 | 207.639 | 207.64 | 75.06 | 23.97 | 100 | 12.9 | 0.99 | 425 | 0 | 0 | 0 | 0 | 0 | 0 | 12.981 | 8.102 | 6.907 | 0 | 0 | 0 | 2 | 3 | 0
2021-04-20 13:00 | 0 | 864.3 | 836.77 | 1 | 7.8 | 20.51 | 100 | 100 | 72.435 | 72.434 | 4.149 | 3.103 | 79.686 | 0 | 0 | 222.574 | 222.574 | 222.574 | 250.505 | 287.181 | 296.628 | 0 | 0 | 0 | 0 | 0 | 0 | 222.573 | 222.574 | 75.03 | 24.42 | 100 | 14.5 | 0.99 | 425 | 0 | 0 | 0 | 0 | 0 | 0 | 12.939 | 8.093 | 6.899 | 0 | 0 | 0 | 2 | 3 | 0
2021-04-20 14:00 | 0 | 886.8 | 859.03 | 1 | 7.6 | 21.26 | 100 | 100 | 75.133 | 75.133 | 4.277 | 3.274 | 82.684 | 0 | 0 | 229.372 | 229.372 | 229.372 | 257.204 | 294.818 | 304.35 | 0 | 0 | 0 | 0 | 0 | 0 | 229.371 | 229.372 | 75.36 | 24.69 | 100 | 14.38 | 0.99 | 425 | 0 | 0 | 0 | 0 | 0 | 0 | 12.868 | 8.078 | 6.887 | 0 | 0 | 0 | 2 | 3 | 0
2021-04-20 15:00 | 0 | 877.2 | 856.26 | 1 | 7.8 | 20.84 | 100 | 100 | 75.042 | 75.042 | 4.215 | 3.265 | 82.522 | 0 | 0 | 229.012 | 229.012 | 229.012 | 256.9 | 293.869 | 301.055 | 0 | 0 | 0 | 0 | 0 | 0 | 229.011 | 229.012 | 76.07 | 24.93 | 100 | 12.54 | 0.99 | 425 | 0 | 0 | 0 | 0 | 0 | 0 | 12.908 | 8.087 | 6.894 | 0 | 0 | 0 | 2 | 2 | 0
2021-04-20 16:00 | 0 | 835.5 | 824.86 | 1 | 8.2 | 20.12 | 100 | 100 | 71.525 | 71.525 | 4.097 | 3.046 | 78.668 | 0 | 0 | 220.267 | 220.267 | 220.267 | 248.25 | 283.091 | 286.744 | 0 | 0 | 0 | 0 | 0 | 0 | 220.266 | 220.267 | 76.82 | 24.94 | 100 | 9.15 | 1 | 425 | 0 | 0 | 0 | 0 | 0 | 0 | 12.976 | 8.101 | 6.906 | 0 | 0 | 0 | 2 | 3 | 0
2021-04-20 17:00 | 0 | 751.6 | 749.31 | 1 | 8.7 | 19.24 | 100 | 100 | 62.39 | 62.389 | 3.985 | 2.529 | 68.904 | 0 | 0 | 198.091 | 198.091 | 198.091 | 226.191 | 257.163 | 257.949 | 0 | 0 | 0 | 0 | 0 | 0 | 198.09 | 198.091 | 76.79 | 24.19 | 100 | 4.47 | 1 | 425 | 0 | 0 | 0 | 0 | 0 | 0 | 13.06 | 8.119 | 6.921 | 0 | 0 | 0 | 2 | 3 | 0
2021-04-20 18:00 | 0 | 585.1 | 584.98 | 1 | 9.2 | 18.29 | 100 | 100 | 44.972 | 44.971 | 2.051 | 1.573 | 48.595 | 0 | 0 | 148.581 | 148.581 | 148.581 | 176.807 | 200.764 | 200.806 | 0 | 0 | 0 | 0 | 0 | 0 | 148.58 | 148.581 | 73.99 | 22.4 | 100 | 1.18 | 1 | 425 | 0 | 0 | 0 | 0 | 0 | 0 | 13.152 | 8.138 | 6.937 | 0 | 0 | 0 | 2 | 3 | 0
2021-04-20 19:00 | 0 | 344 | 341.08 | 1 | 9.3 | 17.56 | 100 | 100 | 0 | 0 | 0 | 0.521 | 0 | 23.045 | 0 | 23.045 | 23.045 | 23.045 | 51.37 | 117.06 | 118.061 | 0 | 0 | 0 | 0 | 0 | 0 | -0.001 | 0 | 19.52 | 0 | 0 | 7.47 | 1 | 425 | 0 | 0 | 0 | 0 | 0 | 0 | 13.222 | 8.152 | 6.95 | 0 | 0 | 0 | 2 | 2 | 0
2021-04-20 20:00 | 0 | 0 | 0 | 1 | 8.7 | 17.21 | 100 | 100 | 0 | 0 | 0 | 0 | 0 | 0 | 0 | 0 | 0 | 0 | 0 | 0 | 0 | 0 | 0 | 0 | 0 | 0 | 0 | -0.001 | 0 | 0 | 0 | 0 | 10.74 | 1 | 375.04 | 0 | 0 | 0 | 0 | -26.163 | 0 | 11.684 | 7.816 | 6.663 | 0 | 0 | 0 | 2 | 2 | 0
2021-04-20 21:00 | 0 | 0 | 0 | 0 | 8 | 16.72 | 100 | 100 | 0 | 0 | 0 | 0 | 0 | 0 | 0 | 0 | 0 | 0 | 0 | 0 | 0 | 0 | 0 | 0 | 0 | 0 | 0 | -0.001 | 0 | 0 | 0 | 0 | 0 | 0 | 335.18 | 0 | 0 | 0 | 0 | -20.873 | 0 | 8.096 | 6.898 | 5.88 | 0 | 0 | 0 | 1 | 1 | 0
2021-04-20 22:00 | 0 | 0 | 0 | 0 | 7.4 | 16.58 | 100 | 100 | 0 | 0 | 0 | 0 | 0 | 0 | 0 | 0 | 0 | 0 | 0 | 0 | 0 | 0 | 0 | 0 | 0 | 0 | 0 | -0.001 | 0 | 0 | 0 | 0 | 0 | 0 | 302.25 | 0 | 0 | 0 | 0 | -17.247 | 0 | 5.852 | 6.151 | 5.244 | 0 | 0 | 0 | 1 | 1 | 0
2021-04-20 23:00 | 0 | 0 | 0 | 0 | 7.7 | 16.3 | 100 | 100 | 0 | 0 | 0 | 0 | 0 | 0 | 0 | 0 | 0 | 0 | 0 | 0 | 0 | 0 | 0 | 0 | 0 | 0 | 0 | -0.001 | 0 | 0 | 0 | 0 | 0 | 0 | 274.28 | 0 | 0 | 0 | 0 | -14.648 | 0 | 4.399 | 5.532 | 4.716 | 0 | 0 | 0 | 1 | 1 | 0
2021-04-21 | 0 | 0 | 0 | 0 | 7.8 | 16 | 100 | 100 | 0 | 0 | 0 | 0 | 0 | 0 | 0 | 0 | 0 | 0 | 0 | 0 | 0 | 0 | 0 | 0 | 0 | 0 | 0 | -0.001 | 0 | 0 | 0 | 0 | 0 | 0 | 260 | 0 | 0 | 0 | 0 | -6.494 | 0 | 3.419 | 5.005 | 4.266 | 0 | 0 | 6.196 | 1 | 1 | 0
2021-04-21 01:00 | 0 | 0 | 0 | 0 | 7.4 | 15.72 | 100 | 100 | 0 | 0 | 0 | 0 | 0 | 0 | 0 | 0 | 0 | 0 | 0 | 0 | 0 | 0 | 0 | 0 | 0 | 0 | 0 | -0.001 | 0 | 0 | 0 | 0 | 0 | 0 | 260 | 0 | 0 | 0 | 0 | 0 | 0 | 3.229 | 4.888 | 4.167 | 0 | 0 | 12.283 | 1 | 1 | 0
2021-04-21 02:00 | 0 | 0 | 0 | 0 | 7.2 | 15.35 | 100 | 100 | 0 | 0 | 0 | 0 | 0 | 0 | 0 | 0 | 0 | 0 | 0 | 0 | 0 | 0 | 0 | 0 | 0 | 0 | 0 | -0.001 | 0 | 0 | 0 | 0 | 0 | 0 | 260 | 0 | 0 | 0 | 0 | 0 | 0 | 3.24 | 4.895 | 4.173 | 0 | 0 | 12.308 | 1 | 1 | 0
2021-04-21 03:00 | 0 | 0 | 0 | 0 | 6.9 | 14.95 | 100 | 100 | 0 | 0 | 0 | 0 | 0 | 0 | 0 | 0 | 0 | 0 | 0 | 0 | 0 | 0 | 0 | 0 | 0 | 0 | 0 | -0.001 | 0 | 0 | 0 | 0 | 0 | 0 | 260 | 0 | 0 | 0 | 0 | 0 | 0 | 3.253 | 4.903 | 4.18 | 0 | 0 | 12.336 | 1 | 1 | 0
2021-04-21 04:00 | 0 | 0 | 0 | 0 | 6.8 | 15.16 | 100 | 100 | 0 | 0 | 0 | 0 | 0 | 0 | 0 | 0 | 0 | 0 | 0 | 0 | 0 | 0 | 0 | 0 | 0 | 0 | 0 | -0.001 | 0 | 0 | 0 | 0 | 0 | 0 | 260 | 0 | 0 | 0 | 0 | 0 | 0 | 3.246 | 4.899 | 4.176 | 0 | 0 | 12.321 | 1 | 1 | 0
2021-04-21 05:00 | 0 | 0 | 0 | 0 | 6.8 | 15.16 | 100 | 100 | 0 | 0 | 0 | 0 | 0 | 0 | 0 | 0 | 0 | 0 | 0 | 0 | 0 | 0 | 0 | 0 | 0 | 0 | 0 | -0.001 | 0 | 0 | 0 | 0 | 0 | 0 | 260 | 0 | 0 | 0 | 0 | 0 | 0 | 3.246 | 4.899 | 4.176 | 0 | 0 | 12.321 | 1 | 1 | 0
2021-04-21 06:00 | 0 | 0 | 0 | 0 | 6.8 | 15.24 | 100 | 100 | 0 | 0 | 0 | 0 | 0 | 0 | 0 | 0 | 0 | 0 | 0 | 0 | 0 | 0 | 0 | 0 | 0 | 0 | 0 | -0.001 | 0 | 0 | 0 | 0 | 0 | 0 | 260 | 0 | 0 | 0 | 0 | 0 | 0 | 3.244 | 4.897 | 4.175 | 0 | 0 | 12.316 | 1 | 1 | 0
2021-04-21 07:00 | 0 | 0 | 0 | 1 | 6.5 | 15.23 | 100 | 100 | 0 | 0 | 0 | 0 | 0 | 0 | 0 | 0 | 0 | 0 | 0 | 0 | 0 | 0 | 0 | 0 | 0 | 0 | 0 | -0.001 | 0 | 0 | 0 | 0 | 10.06 | 1 | 260 | 0 | 0 | 0 | 0 | 0 | 0 | 3.244 | 4.897 | 4.175 | 0 | 0 | 12.317 | 1 | 1 | 0
2021-04-21 08:00 | 0 | 358.7 | 356.17 | 1 | 6.3 | 16.46 | 100 | 100 | 0 | 0 | 0 | 0.521 | 0 | 0 | 0 | 0 | 0 | 0 | 62.07 | 122.236 | 123.106 | 0 | 0 | 0 | 0 | 0 | 0 | -0.001 | 0 | 0 | 0 | 0 | 6.82 | 1 | 350.82 | 0 | 0 | 0 | 0 | 47.561 | 0 | 4.347 | 5.486 | 4.677 | 0 | 0 | 0 | 2 | 2 | 0
2021-04-21 09:00 | 0 | 521 | 520.97 | 1 | 6.4 | 17.32 | 100 | 100 | 26.508 | 26.508 | 0.785 | 0.818 | 28.111 | 0 | 0 | 92.343 | 92.343 | 92.343 | 157.485 | 178.797 | 178.807 | 0 | 0 | 0 | 0 | 0 | 0 | 92.342 | 92.343 | 51.64 | 14.82 | 100 | 0.62 | 1 | 425 | 0 | 0 | 0 | 0 | 38.848 | 0 | 11.808 | 7.82 | 6.666 | 0 | 0 | 0 | 2 | 2 | 0
2021-04-21 10:00 | 0 | 633.2 | 630.89 | 1 | 8.1 | 19.17 | 100 | 100 | 49.923 | 49.922 | 2.202 | 1.81 | 53.935 | 0 | 0 | 162.293 | 162.293 | 162.293 | 190.403 | 216.52 | 217.314 | 0 | 0 | 0 | 0 | 0 | 0 | 162.292 | 162.293 | 74.68 | 22.97 | 100 | 4.9 | 1 | 425 | 0 | 0 | 0 | 0 | 0 | 0 | 13.067 | 8.12 | 6.922 | 0 | 0 | 0 | 2 | 2 | 0
2021-04-21 11:00 | 0 | 684.7 | 675.51 | 1 | 7.8 | 19.81 | 100 | 100 | 54.465 | 54.464 | 2.635 | 2.054 | 59.154 | 0 | 0 | 175.237 | 175.237 | 175.237 | 203.261 | 231.834 | 234.989 | 0 | 0 | 0 | 0 | 0 | 0 | 175.236 | 175.237 | 74.57 | 23.18 | 100 | 9.4 | 1 | 425 | 0 | 0 | 0 | 0 | 0 | 0 | 13.006 | 8.107 | 6.911 | 0 | 0 | 0 | 2 | 2 | 0
2021-04-21 12:00 | 0 | 856.9 | 836.36 | 1 | 7.8 | 20.36 | 100 | 100 | 72.617 | 72.616 | 4.131 | 3.113 | 79.86 | 0 | 0 | 222.971 | 222.971 | 222.971 | 250.923 | 287.039 | 294.088 | 0 | 0 | 0 | 0 | 0 | 0 | 222.97 | 222.971 | 75.82 | 24.69 | 100 | 12.57 | 0.99 | 425 | 0 | 0 | 0 | 0 | 0 | 0 | 12.953 | 8.096 | 6.902 | 0 | 0 | 0 | 2 | 3 | 0
2021-04-21 13:00 | 0 | 895.1 | 867.9 | 1 | 7.9 | 20.59 | 100 | 100 | 76.314 | 76.314 | 4.182 | 3.342 | 83.838 | 0 | 0 | 232.007 | 232.007 | 232.007 | 259.928 | 297.864 | 307.198 | 0 | 0 | 0 | 0 | 0 | 0 | 232.006 | 232.007 | 75.52 | 24.84 | 100 | 14.16 | 0.99 | 425 | 0 | 0 | 0 | 0 | 0 | 0 | 12.931 | 8.092 | 6.898 | 0 | 0 | 0 | 2 | 3 | 0
2021-04-21 14:00 | 0 | 881.5 | 855.19 | 1 | 8.1 | 21.11 | 100 | 100 | 74.71 | 74.71 | 4.257 | 3.247 | 82.214 | 0 | 0 | 228.307 | 228.307 | 228.307 | 256.16 | 293.502 | 302.531 | 0 | 0 | 0 | 0 | 0 | 0 | 228.306 | 228.307 | 75.47 | 24.69 | 100 | 14.03 | 0.99 | 425 | 0 | 0 | 0 | 0 | 0 | 0 | 12.882 | 8.081 | 6.889 | 0 | 0 | 0 | 2 | 3 | 0
2021-04-21 15:00 | 0 | 872.8 | 853.09 | 1 | 8.2 | 20.74 | 100 | 100 | 74.692 | 74.691 | 4.203 | 3.243 | 82.137 | 0 | 0 | 228.139 | 228.139 | 228.139 | 256.04 | 292.782 | 299.545 | 0 | 0 | 0 | 0 | 0 | 0 | 228.138 | 228.139 | 76.16 | 24.93 | 100 | 12.2 | 0.99 | 425 | 0 | 0 | 0 | 0 | 0 | 0 | 12.917 | 8.089 | 6.895 | 0 | 0 | 0 | 2 | 2 | 0
2021-04-21 16:00 | 0 | 853.1 | 843.03 | 1 | 8.3 | 20.36 | 100 | 100 | 73.793 | 73.793 | 4.143 | 3.184 | 81.12 | 0 | 0 | 225.836 | 225.836 | 225.836 | 253.787 | 289.327 | 292.784 | 0 | 0 | 0 | 0 | 0 | 0 | 225.835 | 225.836 | 77.13 | 25.2 | 100 | 8.81 | 1 | 425 | 0 | 0 | 0 | 0 | 0 | 0 | 12.953 | 8.096 | 6.902 | 0 | 0 | 0 | 2 | 3 | 0
2021-04-21 17:00 | 0 | 787.5 | 785.45 | 1 | 8.4 | 19.8 | 100 | 100 | 66.927 | 66.926 | 4.051 | 2.779 | 73.757 | 0 | 0 | 209.112 | 209.112 | 209.112 | 237.138 | 269.566 | 270.27 | 0 | 0 | 0 | 0 | 0 | 0 | 209.111 | 209.112 | 77.37 | 24.76 | 100 | 4.14 | 1 | 425 | 0 | 0 | 0 | 0 | 0 | 0 | 13.007 | 8.107 | 6.912 | 0 | 0 | 0 | 2 | 3 | 0
2021-04-21 18:00 | 0 | 666 | 665.77 | 1 | 8.5 | 19.13 | 100 | 100 | 53.791 | 53.791 | 2.483 | 2.012 | 58.287 | 0 | 0 | 173.092 | 173.092 | 173.092 | 201.207 | 228.492 | 228.571 | 0 | 0 | 0 | 0 | 0 | 0 | 173.091 | 173.092 | 75.73 | 23.53 | 100 | 1.51 | 1 | 425 | 0 | 0 | 0 | 0 | 0 | 0 | 13.071 | 8.121 | 6.923 | 0 | 0 | 0 | 2 | 3 | 0
2021-04-21 19:00 | 0 | 429.9 | 425.93 | 1 | 8.5 | 18.19 | 100 | 100 | 0 | 0 | 0 | 0.521 | 0 | 36.498 | 0 | 36.498 | 36.498 | 36.498 | 64.738 | 146.178 | 147.542 | 0 | 0 | 0 | 0 | 0 | 0 | -0.001 | 0 | 24.74 | 0 | 0 | 7.8 | 1 | 425 | 0 | 0 | 0 | 0 | 0 | 0 | 13.162 | 8.14 | 6.939 | 0 | 0 | 0 | 2 | 2 | 0
2021-04-21 20:00 | 0 | 0 | 0 | 1 | 8.2 | 17.48 | 100 | 100 | 0 | 0 | 0 | 0 | 0 | 0 | 0 | 0 | 0 | 0 | 0 | 0 | 0 | 0 | 0 | 0 | 0 | 0 | 0 | -0.001 | 0 | 0 | 0 | 0 | 11.07 | 1 | 375.1 | 0 | 0 | 0 | 0 | -26.131 | 0 | 11.662 | 7.811 | 6.658 | 0 | 0 | 0 | 2 | 2 | 0
2021-04-21 21:00 | 0 | 0 | 0 | 0 | 7.6 | 16.52 | 100 | 100 | 0 | 0 | 0 | 0 | 0 | 0 | 0 | 0 | 0 | 0 | 0 | 0 | 0 | 0 | 0 | 0 | 0 | 0 | 0 | -0.001 | 0 | 0 | 0 | 0 | 0 | 0 | 335.19 | 0 | 0 | 0 | 0 | -20.899 | 0 | 8.112 | 6.902 | 5.884 | 0 | 0 | 0 | 1 | 1 | 0
2021-04-21 22:00 | 0 | 0 | 0 | 0 | 7.6 | 16.21 | 100 | 100 | 0 | 0 | 0 | 0 | 0 | 0 | 0 | 0 | 0 | 0 | 0 | 0 | 0 | 0 | 0 | 0 | 0 | 0 | 0 | -0.001 | 0 | 0 | 0 | 0 | 0 | 0 | 302.2 | 0 | 0 | 0 | 0 | -17.28 | 0 | 5.871 | 6.159 | 5.25 | 0 | 0 | 0 | 1 | 1 | 0
2021-04-21 23:00 | 0 | 0 | 0 | 0 | 7.9 | 15.94 | 100 | 100 | 0 | 0 | 0 | 0 | 0 | 0 | 0 | 0 | 0 | 0 | 0 | 0 | 0 | 0 | 0 | 0 | 0 | 0 | 0 | -0.001 | 0 | 0 | 0 | 0 | 0 | 0 | 274.18 | 0 | 0 | 0 | 0 | -14.671 | 0 | 4.411 | 5.538 | 4.721 | 0 | 0 | 0 | 1 | 1 | 0
2021-04-22 | 0 | 0 | 0 | 0 | 7.9 | 15.66 | 100 | 100 | 0 | 0 | 0 | 0 | 0 | 0 | 0 | 0 | 0 | 0 | 0 | 0 | 0 | 0 | 0 | 0 | 0 | 0 | 0 | -0.001 | 0 | 0 | 0 | 0 | 0 | 0 | 260 | 0 | 0 | 0 | 0 | -6.502 | 0 | 3.427 | 5.009 | 4.27 | 0 | 0 | 6.204 | 1 | 1 | 0
2021-04-22 01:00 | 0 | 0 | 0 | 0 | 7.6 | 15.34 | 100 | 100 | 0 | 0 | 0 | 0 | 0 | 0 | 0 | 0 | 0 | 0 | 0 | 0 | 0 | 0 | 0 | 0 | 0 | 0 | 0 | -0.001 | 0 | 0 | 0 | 0 | 0 | 0 | 260 | 0 | 0 | 0 | 0 | 0 | 0 | 3.241 | 4.895 | 4.173 | 0 | 0 | 12.309 | 1 | 1 | 0
2021-04-22 02:00 | 0 | 0 | 0 | 0 | 7.5 | 14.96 | 100 | 100 | 0 | 0 | 0 | 0 | 0 | 0 | 0 | 0 | 0 | 0 | 0 | 0 | 0 | 0 | 0 | 0 | 0 | 0 | 0 | -0.001 | 0 | 0 | 0 | 0 | 0 | 0 | 260 | 0 | 0 | 0 | 0 | 0 | 0 | 3.253 | 4.903 | 4.18 | 0 | 0 | 12.335 | 1 | 1 | 0
2021-04-22 03:00 | 0 | 0 | 0 | 0 | 7.1 | 14.6 | 100 | 100 | 0 | 0 | 0 | 0 | 0 | 0 | 0 | 0 | 0 | 0 | 0 | 0 | 0 | 0 | 0 | 0 | 0 | 0 | 0 | -0.001 | 0 | 0 | 0 | 0 | 0 | 0 | 260 | 0 | 0 | 0 | 0 | 0 | 0 | 3.264 | 4.91 | 4.186 | 0 | 0 | 12.36 | 1 | 1 | 0
2021-04-22 04:00 | 0 | 0 | 0 | 0 | 7.2 | 14.51 | 100 | 100 | 0 | 0 | 0 | 0 | 0 | 0 | 0 | 0 | 0 | 0 | 0 | 0 | 0 | 0 | 0 | 0 | 0 | 0 | 0 | -0.001 | 0 | 0 | 0 | 0 | 0 | 0 | 260 | 0 | 0 | 0 | 0 | 0 | 0 | 3.267 | 4.912 | 4.187 | 0 | 0 | 12.366 | 1 | 1 | 0
2021-04-22 05:00 | 0 | 0 | 0 | 0 | 7.2 | 14.38 | 100 | 100 | 0 | 0 | 0 | 0 | 0 | 0 | 0 | 0 | 0 | 0 | 0 | 0 | 0 | 0 | 0 | 0 | 0 | 0 | 0 | -0.001 | 0 | 0 | 0 | 0 | 0 | 0 | 260 | 0 | 0 | 0 | 0 | 0 | 0 | 3.271 | 4.915 | 4.19 | 0 | 0 | 12.375 | 1 | 1 | 0
2021-04-22 06:00 | 0 | 0 | 0 | 0 | 7 | 14.94 | 100 | 100 | 0 | 0 | 0 | 0 | 0 | 0 | 0 | 0 | 0 | 0 | 0 | 0 | 0 | 0 | 0 | 0 | 0 | 0 | 0 | -0.001 | 0 | 0 | 0 | 0 | 0 | 0 | 260 | 0 | 0 | 0 | 0 | 0 | 0 | 3.253 | 4.903 | 4.18 | 0 | 0 | 12.336 | 1 | 1 | 0
2021-04-22 07:00 | 0 | 0 | 0 | 1 | 6.6 | 14.88 | 100 | 100 | 0 | 0 | 0 | 0 | 0 | 0 | 0 | 0 | 0 | 0 | 0 | 0 | 0 | 0 | 0 | 0 | 0 | 0 | 0 | -0.001 | 0 | 0 | 0 | 0 | 13.63 | 0.99 | 260 | 0 | 0 | 0 | 0 | 0 | 0 | 3.255 | 4.904 | 4.181 | 0 | 0 | 12.341 | 1 | 1 | 0
2021-04-22 08:00 | 0 | 438.5 | 435.14 | 1 | 6.2 | 15.76 | 100 | 100 | 0 | 0 | 0 | 0.521 | 0 | 0 | 0 | 0 | 0 | 0 | 76.949 | 149.34 | 150.493 | 0 | 0 | 0 | 0 | 0 | 0 | -0.001 | 0 | 0 | 0 | 0 | 7.1 | 1 | 377.68 | 0 | 0 | 0 | 0 | 61.625 | 0 | 4.798 | 5.682 | 4.844 | 0 | 0 | 0 | 2 | 2 | 0
2021-04-22 09:00 | 0 | 508.3 | 508.24 | 1 | 6.5 | 16.45 | 100 | 100 | 29.398 | 29.398 | 0.924 | 0.915 | 31.237 | 0 | 0 | 101.272 | 101.272 | 101.272 | 153.624 | 174.427 | 174.449 | 0 | 0 | 0 | 0 | 0 | 0 | 101.271 | 101.272 | 58.05 | 16.85 | 100 | 0.91 | 1 | 425 | 0 | 0 | 0 | 0 | 24.784 | 0 | 12.691 | 8.031 | 6.846 | 0 | 0 | 0 | 2 | 2 | 0
2021-04-22 10:00 | 0 | 675.4 | 673.23 | 1 | 7.8 | 18.31 | 100 | 100 | 54.599 | 54.599 | 2.399 | 2.049 | 59.047 | 0 | 0 | 174.988 | 174.988 | 174.988 | 203.212 | 231.051 | 231.797 | 0 | 0 | 0 | 0 | 0 | 0 | 174.987 | 174.988 | 75.49 | 23.55 | 100 | 4.6 | 1 | 425 | 0 | 0 | 0 | 0 | 0 | 0 | 13.15 | 8.137 | 6.937 | 0 | 0 | 0 | 2 | 2 | 0
2021-04-22 11:00 | 0 | 852.2 | 841.51 | 1 | 7.8 | 19.23 | 100 | 100 | 73.689 | 73.689 | 3.963 | 3.168 | 80.82 | 0 | 0 | 225.174 | 225.174 | 225.174 | 253.275 | 288.806 | 292.475 | 0 | 0 | 0 | 0 | 0 | 0 | 225.173 | 225.174 | 76.99 | 25.19 | 100 | 9.09 | 1 | 425 | 0 | 0 | 0 | 0 | 0 | 0 | 13.061 | 8.119 | 6.921 | 0 | 0 | 0 | 2 | 3 | 0
2021-04-22 12:00 | 0 | 895.4 | 875.03 | 1 | 7.6 | 19.97 | 100 | 100 | 77.449 | 77.448 | 4.116 | 3.409 | 84.974 | 0 | 0 | 234.61 | 234.61 | 234.61 | 262.613 | 300.312 | 307.301 | 0 | 0 | 0 | 0 | 0 | 0 | 234.609 | 234.61 | 76.35 | 25.2 | 100 | 12.24 | 0.99 | 425 | 0 | 0 | 0 | 0 | 0 | 0 | 12.991 | 8.104 | 6.909 | 0 | 0 | 0 | 2 | 3 | 0
2021-04-22 13:00 | 0 | 926.6 | 899.76 | 1 | 7.8 | 20.7 | 100 | 100 | 79.79 | 79.79 | 4.655 | 3.597 | 88.042 | 0 | 0 | 241.667 | 241.667 | 241.667 | 269.573 | 308.797 | 318.009 | 0 | 0 | 0 | 0 | 0 | 0 | 241.666 | 241.667 | 75.99 | 25.09 | 100 | 13.82 | 0.99 | 425 | 0 | 0 | 0 | 0 | 0 | 0 | 12.921 | 8.089 | 6.896 | 0 | 0 | 0 | 2 | 3 | 0
2021-04-22 14:00 | 0 | 918.3 | 892.2 | 1 | 7.9 | 21.62 | 100 | 100 | 78.917 | 78.917 | 4.682 | 3.54 | 87.139 | 0 | 0 | 239.565 | 239.565 | 239.565 | 267.35 | 306.205 | 315.161 | 0 | 0 | 0 | 0 | 0 | 0 | 239.564 | 239.565 | 76.01 | 25.04 | 100 | 13.69 | 0.99 | 425 | 0 | 0 | 0 | 0 | 0 | 0 | 12.833 | 8.071 | 6.88 | 0 | 0 | 0 | 2 | 3 | 0
2021-04-22 15:00 | 0 | 902.3 | 883.05 | 1 | 7.9 | 21.54 | 100 | 100 | 78.151 | 78.15 | 4.535 | 3.481 | 86.167 | 0 | 0 | 237.326 | 237.326 | 237.326 | 265.122 | 303.062 | 309.669 | 0 | 0 | 0 | 0 | 0 | 0 | 237.325 | 237.326 | 76.64 | 25.24 | 100 | 11.86 | 0.99 | 425 | 0 | 0 | 0 | 0 | 0 | 0 | 12.841 | 8.073 | 6.882 | 0 | 0 | 0 | 2 | 3 | 0
2021-04-22 16:00 | 0 | 865.5 | 856.05 | 1 | 7.9 | 21.06 | 100 | 100 | 75.382 | 75.382 | 4.252 | 3.288 | 82.921 | 0 | 0 | 229.915 | 229.915 | 229.915 | 257.774 | 293.797 | 297.04 | 0 | 0 | 0 | 0 | 0 | 0 | 229.914 | 229.915 | 77.4 | 25.38 | 100 | 8.47 | 1 | 425 | 0 | 0 | 0 | 0 | 0 | 0 | 12.887 | 8.082 | 6.89 | 0 | 0 | 0 | 2 | 3 | 0
2021-04-22 17:00 | 0 | 797.9 | 796.14 | 1 | 8.1 | 20.08 | 100 | 100 | 68.272 | 68.272 | 4.084 | 2.857 | 75.213 | 0 | 0 | 212.415 | 212.415 | 212.415 | 240.403 | 273.236 | 273.839 | 0 | 0 | 0 | 0 | 0 | 0 | 212.414 | 212.415 | 77.57 | 24.93 | 100 | 3.8 | 1 | 425 | 0 | 0 | 0 | 0 | 0 | 0 | 12.98 | 8.102 | 6.907 | 0 | 0 | 0 | 2 | 3 | 0
2021-04-22 18:00 | 0 | 675.3 | 674.95 | 1 | 8.3 | 18.89 | 100 | 100 | 54.795 | 54.795 | 2.529 | 2.065 | 59.39 | 0 | 0 | 175.815 | 175.815 | 175.815 | 203.962 | 231.644 | 231.763 | 0 | 0 | 0 | 0 | 0 | 0 | 175.814 | 175.815 | 75.86 | 23.64 | 100 | 1.84 | 1 | 425 | 0 | 0 | 0 | 0 | 0 | 0 | 13.094 | 8.126 | 6.927 | 0 | 0 | 0 | 2 | 3 | 0
2021-04-22 19:00 | 0 | 437.4 | 433.02 | 1 | 8.6 | 17.76 | 100 | 100 | 0 | 0 | 0 | 0.521 | 0 | 38.12 | 0 | 38.12 | 38.12 | 38.12 | 66.417 | 148.611 | 150.116 | 0 | 0 | 0 | 0 | 0 | 0 | -0.001 | 0 | 25.39 | 0 | 0 | 8.12 | 1 | 425 | 0 | 0 | 0 | 0 | 0 | 0 | 13.203 | 8.148 | 6.946 | 0 | 0 | 0 | 2 | 2 | 0
2021-04-22 20:00 | 0 | 0 | 0 | 1 | 8.4 | 17.14 | 100 | 100 | 0 | 0 | 0 | 0 | 0 | 0 | 0 | 0 | 0 | 0 | 0 | 0 | 0 | 0 | 0 | 0 | 0 | 0 | 0 | -0.001 | 0 | 0 | 0 | 0 | 11.39 | 0.99 | 375.03 | 0 | 0 | 0 | 0 | -26.171 | 0 | 11.69 | 7.817 | 6.664 | 0 | 0 | 0 | 2 | 2 | 0
2021-04-22 21:00 | 0 | 0 | 0 | 0 | 7.9 | 16.31 | 100 | 100 | 0 | 0 | 0 | 0 | 0 | 0 | 0 | 0 | 0 | 0 | 0 | 0 | 0 | 0 | 0 | 0 | 0 | 0 | 0 | -0.001 | 0 | 0 | 0 | 0 | 0 | 0 | 335.09 | 0 | 0 | 0 | 0 | -20.912 | 0 | 8.121 | 6.905 | 5.886 | 0 | 0 | 0 | 1 | 1 | 0
2021-04-22 22:00 | 0 | 0 | 0 | 0 | 7.6 | 16.09 | 100 | 100 | 0 | 0 | 0 | 0 | 0 | 0 | 0 | 0 | 0 | 0 | 0 | 0 | 0 | 0 | 0 | 0 | 0 | 0 | 0 | -0.001 | 0 | 0 | 0 | 0 | 0 | 0 | 302.1 | 0 | 0 | 0 | 0 | -17.281 | 0 | 5.872 | 6.159 | 5.25 | 0 | 0 | 0 | 1 | 1 | 0
2021-04-22 23:00 | 0 | 0 | 0 | 0 | 7.5 | 15.91 | 100 | 100 | 0 | 0 | 0 | 0 | 0 | 0 | 0 | 0 | 0 | 0 | 0 | 0 | 0 | 0 | 0 | 0 | 0 | 0 | 0 | -0.001 | 0 | 0 | 0 | 0 | 0 | 0 | 274.09 | 0 | 0 | 0 | 0 | -14.665 | 0 | 4.408 | 5.537 | 4.72 | 0 | 0 | 0 | 1 | 1 | 0
2021-04-23 | 0 | 0 | 0 | 0 | 7.3 | 15.62 | 100 | 100 | 0 | 0 | 0 | 0 | 0 | 0 | 0 | 0 | 0 | 0 | 0 | 0 | 0 | 0 | 0 | 0 | 0 | 0 | 0 | -0.001 | 0 | 0 | 0 | 0 | 0 | 0 | 260 | 0 | 0 | 0 | 0 | -6.501 | 0 | 3.425 | 5.008 | 4.27 | 0 | 0 | 6.203 | 1 | 1 | 0
2021-04-23 01:00 | 0 | 0 | 0 | 0 | 7.2 | 15.24 | 100 | 100 | 0 | 0 | 0 | 0 | 0 | 0 | 0 | 0 | 0 | 0 | 0 | 0 | 0 | 0 | 0 | 0 | 0 | 0 | 0 | -0.001 | 0 | 0 | 0 | 0 | 0 | 0 | 260 | 0 | 0 | 0 | 0 | 0 | 0 | 3.244 | 4.897 | 4.175 | 0 | 0 | 12.316 | 1 | 1 | 0
2021-04-23 02:00 | 0 | 0 | 0 | 0 | 6.9 | 14.78 | 100 | 100 | 0 | 0 | 0 | 0 | 0 | 0 | 0 | 0 | 0 | 0 | 0 | 0 | 0 | 0 | 0 | 0 | 0 | 0 | 0 | -0.001 | 0 | 0 | 0 | 0 | 0 | 0 | 260 | 0 | 0 | 0 | 0 | 0 | 0 | 3.258 | 4.906 | 4.183 | 0 | 0 | 12.347 | 1 | 1 | 0
2021-04-23 03:00 | 0 | 0 | 0 | 0 | 6.5 | 14.31 | 100 | 100 | 0 | 0 | 0 | 0 | 0 | 0 | 0 | 0 | 0 | 0 | 0 | 0 | 0 | 0 | 0 | 0 | 0 | 0 | 0 | -0.001 | 0 | 0 | 0 | 0 | 0 | 0 | 260 | 0 | 0 | 0 | 0 | 0 | 0 | 3.273 | 4.916 | 4.191 | 0 | 0 | 12.38 | 1 | 1 | 0
2021-04-23 04:00 | 0 | 0 | 0 | 0 | 6.3 | 14.08 | 100 | 100 | 0 | 0 | 0 | 0 | 0 | 0 | 0 | 0 | 0 | 0 | 0 | 0 | 0 | 0 | 0 | 0 | 0 | 0 | 0 | -0.001 | 0 | 0 | 0 | 0 | 0 | 0 | 260 | 0 | 0 | 0 | 0 | 0 | 0 | 3.28 | 4.921 | 4.195 | 0 | 0 | 12.395 | 1 | 1 | 0
2021-04-23 05:00 | 0 | 0 | 0 | 0 | 6 | 13.96 | 100 | 100 | 0 | 0 | 0 | 0 | 0 | 0 | 0 | 0 | 0 | 0 | 0 | 0 | 0 | 0 | 0 | 0 | 0 | 0 | 0 | -0.001 | 0 | 0 | 0 | 0 | 0 | 0 | 260 | 0 | 0 | 0 | 0 | 0 | 0 | 3.284 | 4.923 | 4.197 | 0 | 0 | 12.404 | 1 | 1 | 0
2021-04-23 06:00 | 0 | 0 | 0 | 0 | 6 | 13.94 | 100 | 100 | 0 | 0 | 0 | 0 | 0 | 0 | 0 | 0 | 0 | 0 | 0 | 0 | 0 | 0 | 0 | 0 | 0 | 0 | 0 | -0.001 | 0 | 0 | 0 | 0 | 0 | 0 | 260 | 0 | 0 | 0 | 0 | 0 | 0 | 3.285 | 4.923 | 4.197 | 0 | 0 | 12.405 | 1 | 1 | 0
2021-04-23 07:00 | 0 | 0 | 0 | 1 | 6 | 14.13 | 100 | 100 | 0 | 0 | 0 | 0 | 0 | 0 | 0 | 0 | 0 | 0 | 0 | 0 | 0 | 0 | 0 | 0 | 0 | 0 | 0 | -0.001 | 0 | 0 | 0 | 0 | 13.91 | 0.99 | 260 | 0 | 0 | 0 | 0 | 0 | 0 | 3.279 | 4.92 | 4.194 | 0 | 0 | 12.392 | 1 | 1 | 0
2021-04-23 08:00 | 0 | 347.8 | 344.92 | 1 | 6.2 | 15.7 | 100 | 100 | 0 | 0 | 0 | 0.521 | 0 | 0 | 0 | 0 | 0 | 0 | 61.864 | 118.376 | 119.365 | 0 | 0 | 0 | 0 | 0 | 0 | -0.001 | 0 | 0 | 0 | 0 | 7.38 | 1 | 350.34 | 0 | 0 | 0 | 0 | 47.308 | 0 | 4.371 | 5.498 | 4.687 | 0 | 0 | 0 | 2 | 2 | 0
2021-04-23 09:00 | 0 | 374.3 | 374.22 | 1 | 7.2 | 16.24 | 100 | 100 | 0 | 0 | 0 | 0.521 | 0 | 48.388 | 0 | 48.388 | 48.388 | 48.388 | 113.106 | 128.432 | 128.46 | 0 | 0 | 0 | 0 | 0 | 0 | -0.001 | 0 | 37.67 | 0 | 0 | 1.2 | 1 | 425 | 0 | 0 | 0 | 0 | 39.1 | 0 | 11.343 | 7.706 | 6.569 | 0 | 0 | 0 | 1 | 1 | 0
2021-04-23 10:00 | 0 | 497.9 | 496.5 | 1 | 7.1 | 18.17 | 100 | 100 | 35.518 | 35.518 | 1.877 | 1.168 | 38.563 | 0 | 0 | 121.646 | 121.646 | 121.646 | 149.889 | 170.398 | 170.879 | 0 | 0 | 0 | 0 | 0 | 0 | 121.645 | 121.646 | 71.19 | 20.79 | 100 | 4.3 | 1 | 425 | 0 | 0 | 0 | 0 | 0 | 0 | 13.163 | 8.14 | 6.939 | 0 | 0 | 0 | 2 | 2 | 0
2021-04-23 11:00 | 0 | 598.9 | 591.89 | 1 | 6.7 | 19.24 | 100 | 100 | 45.448 | 45.448 | 2.122 | 1.598 | 49.168 | 0 | 0 | 150.089 | 150.089 | 150.089 | 178.189 | 203.137 | 205.542 | 0 | 0 | 0 | 0 | 0 | 0 | 150.088 | 150.089 | 73.02 | 22.11 | 100 | 8.77 | 1 | 425 | 0 | 0 | 0 | 0 | 0 | 0 | 13.06 | 8.119 | 6.921 | 0 | 0 | 0 | 2 | 2 | 0
2021-04-23 12:00 | 0 | 755 | 738.72 | 1 | 6.4 | 20.3 | 100 | 100 | 60.62 | 60.619 | 3.993 | 2.436 | 67.048 | 0 | 0 | 193.816 | 193.816 | 193.816 | 221.775 | 253.528 | 259.116 | 0 | 0 | 0 | 0 | 0 | 0 | 193.815 | 193.816 | 74.8 | 23.39 | 100 | 11.92 | 0.99 | 425 | 0 | 0 | 0 | 0 | 0 | 0 | 12.959 | 8.097 | 6.903 | 0 | 0 | 0 | 2 | 2 | 0
2021-04-23 13:00 | 0 | 883.5 | 859.12 | 1 | 6.3 | 21.21 | 100 | 100 | 75.263 | 75.263 | 4.263 | 3.281 | 82.808 | 0 | 0 | 229.654 | 229.654 | 229.654 | 257.493 | 294.849 | 303.217 | 0 | 0 | 0 | 0 | 0 | 0 | 229.653 | 229.654 | 75.74 | 24.82 | 100 | 13.49 | 0.99 | 425 | 0 | 0 | 0 | 0 | 0 | 0 | 12.872 | 8.079 | 6.887 | 0 | 0 | 0 | 2 | 3 | 0
2021-04-23 14:00 | 0 | 908.4 | 883.84 | 1 | 6.7 | 21.84 | 100 | 100 | 78.066 | 78.066 | 4.566 | 3.477 | 86.109 | 0 | 0 | 237.187 | 237.187 | 237.187 | 264.943 | 303.333 | 311.763 | 0 | 0 | 0 | 0 | 0 | 0 | 237.186 | 237.187 | 76.08 | 25.04 | 100 | 13.35 | 0.99 | 425 | 0 | 0 | 0 | 0 | 0 | 0 | 12.813 | 8.067 | 6.877 | 0 | 0 | 0 | 2 | 3 | 0
2021-04-23 15:00 | 0 | 890.4 | 872.47 | 1 | 7.3 | 21.47 | 100 | 100 | 77.092 | 77.092 | 4.33 | 3.399 | 84.821 | 0 | 0 | 234.227 | 234.227 | 234.227 | 262.032 | 299.431 | 305.585 | 0 | 0 | 0 | 0 | 0 | 0 | 234.226 | 234.227 | 76.65 | 25.23 | 100 | 11.52 | 0.99 | 425 | 0 | 0 | 0 | 0 | 0 | 0 | 12.848 | 8.074 | 6.883 | 0 | 0 | 0 | 2 | 3 | 0
2021-04-23 16:00 | 0 | 865.4 | 856.68 | 1 | 7.9 | 20.61 | 100 | 100 | 75.538 | 75.537 | 4.173 | 3.293 | 83.003 | 0 | 0 | 230.11 | 230.11 | 230.11 | 258.028 | 294.014 | 297.005 | 0 | 0 | 0 | 0 | 0 | 0 | 230.109 | 230.11 | 77.48 | 25.43 | 100 | 8.14 | 1 | 425 | 0 | 0 | 0 | 0 | 0 | 0 | 12.929 | 8.091 | 6.898 | 0 | 0 | 0 | 2 | 3 | 0
2021-04-23 17:00 | 0 | 799 | 797.53 | 1 | 8.2 | 19.65 | 100 | 100 | 68.495 | 68.495 | 4.022 | 2.866 | 75.384 | 0 | 0 | 212.812 | 212.812 | 212.812 | 240.857 | 273.713 | 274.217 | 0 | 0 | 0 | 0 | 0 | 0 | 212.811 | 212.812 | 77.61 | 24.98 | 100 | 3.47 | 1 | 425 | 0 | 0 | 0 | 0 | 0 | 0 | 13.021 | 8.11 | 6.914 | 0 | 0 | 0 | 2 | 3 | 0
2021-04-23 18:00 | 0 | 677.6 | 677.12 | 1 | 8 | 18.93 | 100 | 100 | 55.004 | 55.004 | 2.579 | 2.078 | 59.661 | 0 | 0 | 176.453 | 176.453 | 176.453 | 204.594 | 232.387 | 232.552 | 0 | 0 | 0 | 0 | 0 | 0 | 176.452 | 176.453 | 75.88 | 23.65 | 100 | 2.16 | 1 | 425 | 0 | 0 | 0 | 0 | 0 | 0 | 13.09 | 8.125 | 6.926 | 0 | 0 | 0 | 2 | 3 | 0
2021-04-23 19:00 | 0 | 443.9 | 439.09 | 1 | 7.8 | 18.1 | 100 | 100 | 0 | 0 | 0 | 0.521 | 0 | 39.71 | 0 | 39.71 | 39.71 | 39.71 | 67.962 | 150.696 | 152.346 | 0 | 0 | 0 | 0 | 0 | 0 | -0.001 | 0 | 26.07 | 0 | 0 | 8.44 | 1 | 425 | 0 | 0 | 0 | 0 | 0 | 0 | 13.17 | 8.141 | 6.941 | 0 | 0 | 0 | 2 | 2 | 0
2021-04-23 20:00 | 0 | 0 | 0 | 1 | 7.2 | 17.47 | 100 | 100 | 0 | 0 | 0 | 0 | 0 | 0 | 0 | 0 | 0 | 0 | 0 | 0 | 0 | 0 | 0 | 0 | 0 | 0 | 0 | -0.001 | 0 | 0 | 0 | 0 | 11.71 | 0.99 | 375.1 | 0 | 0 | 0 | 0 | -26.132 | 0 | 11.663 | 7.811 | 6.659 | 0 | 0 | 0 | 2 | 2 | 0
2021-04-23 21:00 | 0 | 0 | 0 | 0 | 6.4 | 16.6 | 100 | 100 | 0 | 0 | 0 | 0 | 0 | 0 | 0 | 0 | 0 | 0 | 0 | 0 | 0 | 0 | 0 | 0 | 0 | 0 | 0 | -0.001 | 0 | 0 | 0 | 0 | 0 | 0 | 335.21 | 0 | 0 | 0 | 0 | -20.891 | 0 | 8.107 | 6.901 | 5.883 | 0 | 0 | 0 | 1 | 1 | 0
2021-04-23 22:00 | 0 | 0 | 0 | 0 | 6 | 16.08 | 100 | 100 | 0 | 0 | 0 | 0 | 0 | 0 | 0 | 0 | 0 | 0 | 0 | 0 | 0 | 0 | 0 | 0 | 0 | 0 | 0 | -0.001 | 0 | 0 | 0 | 0 | 0 | 0 | 302.19 | 0 | 0 | 0 | 0 | -17.292 | 0 | 5.878 | 6.161 | 5.252 | 0 | 0 | 0 | 1 | 1 | 0
2021-04-23 23:00 | 0 | 0 | 0 | 0 | 5.9 | 15.74 | 100 | 100 | 0 | 0 | 0 | 0 | 0 | 0 | 0 | 0 | 0 | 0 | 0 | 0 | 0 | 0 | 0 | 0 | 0 | 0 | 0 | -0.001 | 0 | 0 | 0 | 0 | 0 | 0 | 274.15 | 0 | 0 | 0 | 0 | -14.685 | 0 | 4.419 | 5.542 | 4.724 | 0 | 0 | 0 | 1 | 1 | 0
2021-04-24 | 0 | 0 | 0 | 0 | 5.8 | 15.36 | 100 | 100 | 0 | 0 | 0 | 0 | 0 | 0 | 0 | 0 | 0 | 0 | 0 | 0 | 0 | 0 | 0 | 0 | 0 | 0 | 0 | -0.001 | 0 | 0 | 0 | 0 | 0 | 0 | 260 | 0 | 0 | 0 | 0 | -6.512 | 0 | 3.435 | 5.014 | 4.275 | 0 | 0 | 6.213 | 1 | 1 | 0
2021-04-24 01:00 | 0 | 0 | 0 | 0 | 5.8 | 15.12 | 100 | 100 | 0 | 0 | 0 | 0 | 0 | 0 | 0 | 0 | 0 | 0 | 0 | 0 | 0 | 0 | 0 | 0 | 0 | 0 | 0 | -0.001 | 0 | 0 | 0 | 0 | 0 | 0 | 260 | 0 | 0 | 0 | 0 | 0 | 0 | 3.248 | 4.9 | 4.177 | 0 | 0 | 12.324 | 1 | 1 | 0
2021-04-24 02:00 | 0 | 0 | 0 | 0 | 5.9 | 14.75 | 100 | 100 | 0 | 0 | 0 | 0 | 0 | 0 | 0 | 0 | 0 | 0 | 0 | 0 | 0 | 0 | 0 | 0 | 0 | 0 | 0 | -0.001 | 0 | 0 | 0 | 0 | 0 | 0 | 260 | 0 | 0 | 0 | 0 | 0 | 0 | 3.259 | 4.907 | 4.183 | 0 | 0 | 12.349 | 1 | 1 | 0
2021-04-24 03:00 | 0 | 0 | 0 | 0 | 6 | 14.38 | 100 | 100 | 0 | 0 | 0 | 0 | 0 | 0 | 0 | 0 | 0 | 0 | 0 | 0 | 0 | 0 | 0 | 0 | 0 | 0 | 0 | -0.001 | 0 | 0 | 0 | 0 | 0 | 0 | 260 | 0 | 0 | 0 | 0 | 0 | 0 | 3.271 | 4.915 | 4.19 | 0 | 0 | 12.375 | 1 | 1 | 0
2021-04-24 04:00 | 0 | 0 | 0 | 0 | 5.9 | 14.25 | 100 | 100 | 0 | 0 | 0 | 0 | 0 | 0 | 0 | 0 | 0 | 0 | 0 | 0 | 0 | 0 | 0 | 0 | 0 | 0 | 0 | -0.001 | 0 | 0 | 0 | 0 | 0 | 0 | 260 | 0 | 0 | 0 | 0 | 0 | 0 | 3.275 | 4.917 | 4.192 | 0 | 0 | 12.384 | 1 | 1 | 0
2021-04-24 05:00 | 0 | 0 | 0 | 0 | 6.1 | 14.21 | 100 | 100 | 0 | 0 | 0 | 0 | 0 | 0 | 0 | 0 | 0 | 0 | 0 | 0 | 0 | 0 | 0 | 0 | 0 | 0 | 0 | -0.001 | 0 | 0 | 0 | 0 | 0 | 0 | 260 | 0 | 0 | 0 | 0 | 0 | 0 | 3.276 | 4.918 | 4.192 | 0 | 0 | 12.387 | 1 | 1 | 0
2021-04-24 06:00 | 0 | 0 | 0 | 0 | 6.2 | 14.24 | 100 | 100 | 0 | 0 | 0 | 0 | 0 | 0 | 0 | 0 | 0 | 0 | 0 | 0 | 0 | 0 | 0 | 0 | 0 | 0 | 0 | -0.001 | 0 | 0 | 0 | 0 | 0 | 0 | 260 | 0 | 0 | 0 | 0 | 0 | 0 | 3.275 | 4.917 | 4.192 | 0 | 0 | 12.384 | 1 | 1 | 0
2021-04-24 07:00 | 0 | 0 | 0 | 1 | 6.2 | 14.41 | 100 | 100 | 0 | 0 | 0 | 0 | 0 | 0 | 0 | 0 | 0 | 0 | 0 | 0 | 0 | 0 | 0 | 0 | 0 | 0 | 0 | -0.001 | 0 | 0 | 0 | 0 | 14.19 | 0.99 | 260 | 0 | 0 | 0 | 0 | 0 | 0 | 3.27 | 4.914 | 4.189 | 0 | 0 | 12.373 | 1 | 1 | 0
2021-04-24 08:00 | 0 | 184.7 | 183.05 | 1 | 6.6 | 15.25 | 100 | 100 | 0 | 0 | 0 | 0.521 | 0 | 0 | 0 | 0 | 0 | 0 | 33.286 | 62.824 | 63.389 | 0 | 0 | 0 | 0 | 0 | 0 | -0.001 | 0 | 0 | 0 | 0 | 7.66 | 1 | 298.3 | 0 | 0 | 0 | 0 | 20.055 | 0 | 3.68 | 5.155 | 4.395 | 0 | 0 | 0 | 2 | 2 | 0
2021-04-24 09:00 | 0 | 362.4 | 362.28 | 1 | 7.2 | 15.71 | 100 | 100 | 0 | 0 | 0 | 0.521 | 0 | 22.513 | 0 | 22.513 | 22.513 | 22.513 | 109.488 | 124.334 | 124.376 | 0 | 0 | 0 | 0 | 0 | 0 | -0.001 | 0 | 18.1 | 0 | 0 | 1.48 | 1 | 425 | 0 | 0 | 0 | 0 | 66.353 | 0 | 8.006 | 6.81 | 5.806 | 0 | 0 | 0 | 1 | 1 | 0
2021-04-24 10:00 | 0 | 555.2 | 553.85 | 1 | 7 | 18.08 | 100 | 100 | 41.431 | 41.431 | 2.118 | 1.419 | 44.968 | 0 | 0 | 138.97 | 138.97 | 138.97 | 167.224 | 190.08 | 190.545 | 0 | 0 | 0 | 0 | 0 | 0 | 138.969 | 138.97 | 72.93 | 21.74 | 100 | 4 | 1 | 425 | 0 | 0 | 0 | 0 | 0 | 0 | 13.172 | 8.142 | 6.941 | 0 | 0 | 0 | 2 | 2 | 0
2021-04-24 11:00 | 0 | 629.5 | 622.64 | 1 | 6.6 | 19.03 | 100 | 100 | 48.888 | 48.888 | 2.107 | 1.758 | 52.753 | 0 | 0 | 159.363 | 159.363 | 159.363 | 187.491 | 213.69 | 216.044 | 0 | 0 | 0 | 0 | 0 | 0 | 159.362 | 159.363 | 73.76 | 22.63 | 100 | 8.47 | 1 | 425 | 0 | 0 | 0 | 0 | 0 | 0 | 13.081 | 8.123 | 6.925 | 0 | 0 | 0 | 2 | 2 | 0
2021-04-24 12:00 | 0 | 815.3 | 798.65 | 1 | 6.7 | 19.9 | 100 | 100 | 68.07 | 68.07 | 4.041 | 2.843 | 74.954 | 0 | 0 | 211.829 | 211.829 | 211.829 | 239.842 | 274.096 | 279.811 | 0 | 0 | 0 | 0 | 0 | 0 | 211.828 | 211.829 | 75.7 | 24.33 | 100 | 11.6 | 0.99 | 425 | 0 | 0 | 0 | 0 | 0 | 0 | 12.997 | 8.105 | 6.91 | 0 | 0 | 0 | 2 | 3 | 0
2021-04-24 13:00 | 0 | 883.9 | 860.68 | 1 | 6.9 | 20.48 | 100 | 100 | 75.568 | 75.568 | 4.145 | 3.293 | 83.006 | 0 | 0 | 230.119 | 230.119 | 230.119 | 258.055 | 295.385 | 303.354 | 0 | 0 | 0 | 0 | 0 | 0 | 230.118 | 230.119 | 75.86 | 24.91 | 100 | 13.16 | 0.99 | 425 | 0 | 0 | 0 | 0 | 0 | 0 | 12.942 | 8.094 | 6.9 | 0 | 0 | 0 | 2 | 3 | 0
2021-04-24 14:00 | 0 | 896.4 | 873.35 | 1 | 7.1 | 21.11 | 100 | 100 | 77.089 | 77.088 | 4.255 | 3.395 | 84.738 | 0 | 0 | 234.044 | 234.044 | 234.044 | 261.896 | 299.735 | 307.644 | 0 | 0 | 0 | 0 | 0 | 0 | 234.043 | 234.044 | 76.08 | 25.06 | 100 | 13.02 | 0.99 | 425 | 0 | 0 | 0 | 0 | 0 | 0 | 12.882 | 8.081 | 6.889 | 0 | 0 | 0 | 2 | 3 | 0
2021-04-24 15:00 | 0 | 903.3 | 886.15 | 1 | 7.1 | 20.99 | 100 | 100 | 78.606 | 78.606 | 4.494 | 3.508 | 86.609 | 0 | 0 | 238.356 | 238.356 | 238.356 | 266.225 | 304.125 | 310.013 | 0 | 0 | 0 | 0 | 0 | 0 | 238.355 | 238.356 | 76.89 | 25.36 | 100 | 11.18 | 1 | 425 | 0 | 0 | 0 | 0 | 0 | 0 | 12.893 | 8.084 | 6.891 | 0 | 0 | 0 | 2 | 3 | 0
2021-04-24 16:00 | 0 | 867.5 | 859.46 | 1 | 7.4 | 20.56 | 100 | 100 | 75.916 | 75.916 | 4.163 | 3.316 | 83.395 | 0 | 0 | 231 | 231 | 231 | 258.925 | 294.966 | 297.726 | 0 | 0 | 0 | 0 | 0 | 0 | 230.999 | 231 | 77.59 | 25.5 | 100 | 7.81 | 1 | 425 | 0 | 0 | 0 | 0 | 0 | 0 | 12.934 | 8.092 | 6.899 | 0 | 0 | 0 | 2 | 3 | 0
2021-04-24 17:00 | 0 | 801.6 | 800.39 | 1 | 7.5 | 19.82 | 100 | 100 | 68.861 | 68.861 | 4.04 | 2.888 | 75.789 | 0 | 0 | 213.73 | 213.73 | 213.73 | 241.753 | 274.694 | 275.109 | 0 | 0 | 0 | 0 | 0 | 0 | 213.729 | 213.73 | 77.69 | 25.03 | 100 | 3.15 | 1 | 425 | 0 | 0 | 0 | 0 | 0 | 0 | 13.005 | 8.107 | 6.911 | 0 | 0 | 0 | 2 | 3 | 0
2021-04-24 18:00 | 0 | 681.5 | 680.86 | 1 | 7.3 | 19.1 | 100 | 100 | 55.359 | 55.358 | 2.683 | 2.1 | 60.142 | 0 | 0 | 177.583 | 177.583 | 177.583 | 205.702 | 233.671 | 233.891 | 0 | 0 | 0 | 0 | 0 | 0 | 177.582 | 177.583 | 75.93 | 23.67 | 100 | 2.48 | 1 | 425 | 0 | 0 | 0 | 0 | 0 | 0 | 13.074 | 8.121 | 6.923 | 0 | 0 | 0 | 2 | 3 | 0
2021-04-24 19:00 | 0 | 449.9 | 444.65 | 1 | 7.3 | 18.24 | 100 | 100 | 0 | 0 | 0 | 0.521 | 0 | 41.211 | 0 | 41.211 | 41.211 | 41.211 | 69.445 | 152.606 | 154.406 | 0 | 0 | 0 | 0 | 0 | 0 | -0.001 | 0 | 26.69 | 0 | 0 | 8.76 | 1 | 425 | 0 | 0 | 0 | 0 | 0 | 0 | 13.157 | 8.139 | 6.938 | 0 | 0 | 0 | 2 | 2 | 0
2021-04-24 20:00 | 0 | 0 | 0 | 1 | 7.1 | 17.57 | 100 | 100 | 0 | 0 | 0 | 0 | 0 | 0 | 0 | 0 | 0 | 0 | 0 | 0 | 0 | 0 | 0 | 0 | 0 | 0 | 0 | -0.001 | 0 | 0 | 0 | 0 | 12.03 | 0.99 | 375.12 | 0 | 0 | 0 | 0 | -26.121 | 0 | 11.655 | 7.809 | 6.657 | 0 | 0 | 0 | 2 | 2 | 0
2021-04-24 21:00 | 0 | 0 | 0 | 0 | 6.8 | 16.53 | 100 | 100 | 0 | 0 | 0 | 0 | 0 | 0 | 0 | 0 | 0 | 0 | 0 | 0 | 0 | 0 | 0 | 0 | 0 | 0 | 0 | -0.001 | 0 | 0 | 0 | 0 | 0 | 0 | 335.21 | 0 | 0 | 0 | 0 | -20.9 | 0 | 8.113 | 6.903 | 5.884 | 0 | 0 | 0 | 1 | 1 | 0
2021-04-24 22:00 | 0 | 0 | 0 | 0 | 6.6 | 16.19 | 100 | 100 | 0 | 0 | 0 | 0 | 0 | 0 | 0 | 0 | 0 | 0 | 0 | 0 | 0 | 0 | 0 | 0 | 0 | 0 | 0 | -0.001 | 0 | 0 | 0 | 0 | 0 | 0 | 302.21 | 0 | 0 | 0 | 0 | -17.283 | 0 | 5.873 | 6.159 | 5.251 | 0 | 0 | 0 | 1 | 1 | 0
2021-04-24 23:00 | 0 | 0 | 0 | 0 | 6.5 | 15.94 | 100 | 100 | 0 | 0 | 0 | 0 | 0 | 0 | 0 | 0 | 0 | 0 | 0 | 0 | 0 | 0 | 0 | 0 | 0 | 0 | 0 | -0.001 | 0 | 0 | 0 | 0 | 0 | 0 | 274.19 | 0 | 0 | 0 | 0 | -14.672 | 0 | 4.412 | 5.539 | 4.722 | 0 | 0 | 0 | 1 | 1 | 0
2021-04-25 | 0 | 0 | 0 | 0 | 6.5 | 15.62 | 100 | 100 | 0 | 0 | 0 | 0 | 0 | 0 | 0 | 0 | 0 | 0 | 0 | 0 | 0 | 0 | 0 | 0 | 0 | 0 | 0 | -0.001 | 0 | 0 | 0 | 0 | 0 | 0 | 260 | 0 | 0 | 0 | 0 | -6.504 | 0 | 3.428 | 5.01 | 4.271 | 0 | 0 | 6.206 | 1 | 1 | 0
2021-04-25 01:00 | 0 | 0 | 0 | 0 | 6.5 | 15.26 | 100 | 100 | 0 | 0 | 0 | 0 | 0 | 0 | 0 | 0 | 0 | 0 | 0 | 0 | 0 | 0 | 0 | 0 | 0 | 0 | 0 | -0.001 | 0 | 0 | 0 | 0 | 0 | 0 | 260 | 0 | 0 | 0 | 0 | 0 | 0 | 3.243 | 4.897 | 4.175 | 0 | 0 | 12.315 | 1 | 1 | 0
2021-04-25 02:00 | 0 | 0 | 0 | 0 | 6.4 | 14.82 | 100 | 100 | 0 | 0 | 0 | 0 | 0 | 0 | 0 | 0 | 0 | 0 | 0 | 0 | 0 | 0 | 0 | 0 | 0 | 0 | 0 | -0.001 | 0 | 0 | 0 | 0 | 0 | 0 | 260 | 0 | 0 | 0 | 0 | 0 | 0 | 3.257 | 4.906 | 4.182 | 0 | 0 | 12.345 | 1 | 1 | 0
2021-04-25 03:00 | 0 | 0 | 0 | 0 | 6.2 | 14.02 | 100 | 100 | 0 | 0 | 0 | 0 | 0 | 0 | 0 | 0 | 0 | 0 | 0 | 0 | 0 | 0 | 0 | 0 | 0 | 0 | 0 | -0.001 | 0 | 0 | 0 | 0 | 0 | 0 | 260 | 0 | 0 | 0 | 0 | 0 | 0 | 3.282 | 4.922 | 4.196 | 0 | 0 | 12.4 | 1 | 1 | 0
2021-04-25 04:00 | 0 | 0 | 0 | 0 | 6.1 | 13.83 | 100 | 100 | 0 | 0 | 0 | 0 | 0 | 0 | 0 | 0 | 0 | 0 | 0 | 0 | 0 | 0 | 0 | 0 | 0 | 0 | 0 | -0.001 | 0 | 0 | 0 | 0 | 0 | 0 | 260 | 0 | 0 | 0 | 0 | 0 | 0 | 3.288 | 4.926 | 4.199 | 0 | 0 | 12.413 | 1 | 1 | 0
2021-04-25 05:00 | 0 | 0 | 0 | 0 | 5.9 | 13.86 | 100 | 100 | 0 | 0 | 0 | 0 | 0 | 0 | 0 | 0 | 0 | 0 | 0 | 0 | 0 | 0 | 0 | 0 | 0 | 0 | 0 | -0.001 | 0 | 0 | 0 | 0 | 0 | 0 | 260 | 0 | 0 | 0 | 0 | 0 | 0 | 3.287 | 4.925 | 4.198 | 0 | 0 | 12.411 | 1 | 1 | 0
2021-04-25 06:00 | 0 | 0 | 0 | 0 | 5.9 | 13.91 | 100 | 100 | 0 | 0 | 0 | 0 | 0 | 0 | 0 | 0 | 0 | 0 | 0 | 0 | 0 | 0 | 0 | 0 | 0 | 0 | 0 | -0.001 | 0 | 0 | 0 | 0 | 0 | 0 | 260 | 0 | 0 | 0 | 0 | 0 | 0 | 3.286 | 4.924 | 4.198 | 0 | 0 | 12.407 | 1 | 1 | 0
2021-04-25 07:00 | 0 | 0 | 0 | 1 | 5.7 | 14.17 | 100 | 100 | 0 | 0 | 0 | 0 | 0 | 0 | 0 | 0 | 0 | 0 | 0 | 0 | 0 | 0 | 0 | 0 | 0 | 0 | 0 | -0.001 | 0 | 0 | 0 | 0 | 14.46 | 0.99 | 260 | 0 | 0 | 0 | 0 | 0 | 0 | 3.277 | 4.919 | 4.193 | 0 | 0 | 12.389 | 1 | 1 | 0
2021-04-25 08:00 | 0 | 341.8 | 338.53 | 1 | 5.4 | 15.2 | 100 | 100 | 0 | 0 | 0 | 0.521 | 0 | 0 | 0 | 0 | 0 | 0 | 62.38 | 116.183 | 117.306 | 0 | 0 | 0 | 0 | 0 | 0 | -0.001 | 0 | 0 | 0 | 0 | 7.93 | 1 | 351.2 | 0 | 0 | 0 | 0 | 47.761 | 0 | 4.405 | 5.514 | 4.7 | 0 | 0 | 0 | 2 | 2 | 0
2021-04-25 09:00 | 0 | 522.1 | 521.85 | 1 | 5.6 | 16.32 | 100 | 100 | 26.665 | 26.664 | 0.717 | 0.821 | 28.202 | 0 | 0 | 92.609 | 92.609 | 92.609 | 157.701 | 179.1 | 179.185 | 0 | 0 | 0 | 0 | 0 | 0 | 92.608 | 92.609 | 51.68 | 14.88 | 100 | 1.77 | 1 | 425 | 0 | 0 | 0 | 0 | 38.648 | 0 | 11.913 | 7.844 | 6.687 | 0 | 0 | 0 | 2 | 2 | 0
2021-04-25 10:00 | 0 | 582.1 | 580.88 | 1 | 6.1 | 18.57 | 100 | 100 | 44.446 | 44.446 | 2.087 | 1.551 | 48.083 | 0 | 0 | 147.221 | 147.221 | 147.221 | 175.41 | 199.358 | 199.777 | 0 | 0 | 0 | 0 | 0 | 0 | 147.22 | 147.221 | 73.69 | 22.25 | 100 | 3.71 | 1 | 425 | 0 | 0 | 0 | 0 | 0 | 0 | 13.125 | 8.132 | 6.932 | 0 | 0 | 0 | 2 | 2 | 0
2021-04-25 11:00 | 0 | 778.6 | 770.72 | 1 | 5.9 | 20.05 | 100 | 100 | 64.846 | 64.846 | 4.06 | 2.665 | 71.571 | 0 | 0 | 204.14 | 204.14 | 204.14 | 232.132 | 264.51 | 267.216 | 0 | 0 | 0 | 0 | 0 | 0 | 204.139 | 204.14 | 76.4 | 24.27 | 100 | 8.16 | 1 | 425 | 0 | 0 | 0 | 0 | 0 | 0 | 12.983 | 8.102 | 6.907 | 0 | 0 | 0 | 2 | 3 | 0
2021-04-25 12:00 | 0 | 868.5 | 851.71 | 1 | 5.9 | 21.25 | 100 | 100 | 74.585 | 74.585 | 4.266 | 3.24 | 82.09 | 0 | 0 | 228.023 | 228.023 | 228.023 | 255.856 | 292.308 | 298.069 | 0 | 0 | 0 | 0 | 0 | 0 | 228.022 | 228.023 | 76.5 | 25.02 | 100 | 11.28 | 0.99 | 425 | 0 | 0 | 0 | 0 | 0 | 0 | 12.869 | 8.078 | 6.887 | 0 | 0 | 0 | 2 | 3 | 0
2021-04-25 13:00 | 0 | 913.8 | 890.96 | 1 | 5.9 | 22.12 | 100 | 100 | 78.828 | 78.827 | 4.753 | 3.539 | 87.119 | 0 | 0 | 239.509 | 239.509 | 239.509 | 267.228 | 305.778 | 313.616 | 0 | 0 | 0 | 0 | 0 | 0 | 239.508 | 239.509 | 76.37 | 25.13 | 100 | 12.84 | 0.99 | 425 | 0 | 0 | 0 | 0 | 0 | 0 | 12.786 | 8.061 | 6.872 | 0 | 0 | 0 | 2 | 3 | 0
2021-04-25 14:00 | 0 | 915.1 | 892.75 | 1 | 5.9 | 23.24 | 100 | 100 | 78.907 | 78.906 | 4.979 | 3.558 | 87.444 | 0 | 0 | 240.234 | 240.234 | 240.234 | 267.806 | 306.391 | 314.062 | 0 | 0 | 0 | 0 | 0 | 0 | 240.233 | 240.234 | 76.49 | 25.12 | 100 | 12.69 | 0.99 | 425 | 0 | 0 | 0 | 0 | 0 | 0 | 12.68 | 8.039 | 6.853 | 0 | 0 | 0 | 2 | 3 | 0
2021-04-25 15:00 | 0 | 896.9 | 880.86 | 1 | 5.8 | 23.3 | 100 | 100 | 77.827 | 77.827 | 4.804 | 3.476 | 86.107 | 0 | 0 | 237.153 | 237.153 | 237.153 | 264.717 | 302.31 | 307.816 | 0 | 0 | 0 | 0 | 0 | 0 | 237.152 | 237.153 | 77.04 | 25.28 | 100 | 10.85 | 1 | 425 | 0 | 0 | 0 | 0 | 0 | 0 | 12.675 | 8.037 | 6.852 | 0 | 0 | 0 | 2 | 3 | 0
2021-04-25 16:00 | 0 | 860.1 | 852.78 | 1 | 6 | 22.55 | 100 | 100 | 74.927 | 74.927 | 4.468 | 3.272 | 82.668 | 0 | 0 | 229.31 | 229.31 | 229.31 | 256.972 | 292.674 | 295.186 | 0 | 0 | 0 | 0 | 0 | 0 | 229.309 | 229.31 | 77.68 | 25.38 | 100 | 7.48 | 1 | 425 | 0 | 0 | 0 | 0 | 0 | 0 | 12.745 | 8.052 | 6.865 | 0 | 0 | 0 | 2 | 3 | 0
2021-04-25 17:00 | 0 | 791.8 | 790.84 | 1 | 6.7 | 21.25 | 100 | 100 | 67.584 | 67.584 | 4.219 | 2.825 | 74.628 | 0 | 0 | 211.064 | 211.064 | 211.064 | 238.898 | 271.415 | 271.746 | 0 | 0 | 0 | 0 | 0 | 0 | 211.063 | 211.064 | 77.67 | 24.87 | 100 | 2.83 | 1 | 425 | 0 | 0 | 0 | 0 | 0 | 0 | 12.869 | 8.078 | 6.887 | 0 | 0 | 0 | 2 | 3 | 0
2021-04-25 18:00 | 0 | 668.6 | 667.8 | 1 | 7.3 | 20.14 | 100 | 100 | 53.889 | 53.889 | 2.642 | 2.025 | 58.557 | 0 | 0 | 173.752 | 173.752 | 173.752 | 201.733 | 229.189 | 229.464 | 0 | 0 | 0 | 0 | 0 | 0 | 173.751 | 173.752 | 75.72 | 23.48 | 100 | 2.8 | 1 | 425 | 0 | 0 | 0 | 0 | 0 | 0 | 12.974 | 8.101 | 6.906 | 0 | 0 | 0 | 2 | 3 | 0
2021-04-25 19:00 | 0 | 433.6 | 428.18 | 1 | 7.4 | 19.29 | 100 | 100 | 0 | 0 | 0 | 0.521 | 0 | 39.379 | 0 | 39.379 | 39.379 | 39.379 | 67.472 | 146.951 | 148.812 | 0 | 0 | 0 | 0 | 0 | 0 | -0.001 | 0 | 26.46 | 0 | 0 | 9.07 | 1 | 425 | 0 | 0 | 0 | 0 | 0 | 0 | 13.056 | 8.118 | 6.92 | 0 | 0 | 0 | 2 | 2 | 0
2021-04-25 20:00 | 0 | 0 | 0 | 1 | 7.1 | 18.79 | 100 | 100 | 0 | 0 | 0 | 0 | 0 | 0 | 0 | 0 | 0 | 0 | 0 | 0 | 0 | 0 | 0 | 0 | 0 | 0 | 0 | -0.001 | 0 | 0 | 0 | 0 | 12.34 | 0.99 | 375.39 | 0 | 0 | 0 | 0 | -25.98 | 0 | 11.555 | 7.787 | 6.638 | 0 | 0 | 0 | 2 | 2 | 0
2021-04-25 21:00 | 0 | 0 | 0 | 0 | 6.3 | 17.82 | 100 | 100 | 0 | 0 | 0 | 0 | 0 | 0 | 0 | 0 | 0 | 0 | 0 | 0 | 0 | 0 | 0 | 0 | 0 | 0 | 0 | -0.001 | 0 | 0 | 0 | 0 | 0 | 0 | 335.67 | 0 | 0 | 0 | 0 | -20.8 | 0 | 8.048 | 6.883 | 5.868 | 0 | 0 | 0 | 1 | 1 | 0
2021-04-25 22:00 | 0 | 0 | 0 | 0 | 5.8 | 17.2 | 100 | 100 | 0 | 0 | 0 | 0 | 0 | 0 | 0 | 0 | 0 | 0 | 0 | 0 | 0 | 0 | 0 | 0 | 0 | 0 | 0 | -0.001 | 0 | 0 | 0 | 0 | 0 | 0 | 302.76 | 0 | 0 | 0 | 0 | -17.236 | 0 | 5.845 | 6.149 | 5.242 | 0 | 0 | 0 | 1 | 1 | 0
2021-04-25 23:00 | 0 | 0 | 0 | 0 | 5.5 | 16.92 | 100 | 100 | 0 | 0 | 0 | 0 | 0 | 0 | 0 | 0 | 0 | 0 | 0 | 0 | 0 | 0 | 0 | 0 | 0 | 0 | 0 | -0.001 | 0 | 0 | 0 | 0 | 0 | 0 | 274.81 | 0 | 0 | 0 | 0 | -14.64 | 0 | 4.395 | 5.53 | 4.715 | 0 | 0 | 0 | 1 | 1 | 0
2021-04-26 | 0 | 0 | 0 | 0 | 5.2 | 16.64 | 100 | 100 | 0 | 0 | 0 | 0 | 0 | 0 | 0 | 0 | 0 | 0 | 0 | 0 | 0 | 0 | 0 | 0 | 0 | 0 | 0 | -0.001 | 0 | 0 | 0 | 0 | 0 | 0 | 260 | 0 | 0 | 0 | 0 | -6.49 | 0 | 3.416 | 5.002 | 4.265 | 0 | 0 | 6.193 | 1 | 1 | 0
2021-04-26 01:00 | 0 | 0 | 0 | 0 | 4.8 | 16.35 | 100 | 100 | 0 | 0 | 0 | 0 | 0 | 0 | 0 | 0 | 0 | 0 | 0 | 0 | 0 | 0 | 0 | 0 | 0 | 0 | 0 | -0.001 | 0 | 0 | 0 | 0 | 0 | 0 | 260 | 0 | 0 | 0 | 0 | 0 | 0 | 3.209 | 4.875 | 4.156 | 0 | 0 | 12.24 | 1 | 1 | 0
2021-04-26 02:00 | 0 | 0 | 0 | 0 | 4.5 | 15.99 | 100 | 100 | 0 | 0 | 0 | 0 | 0 | 0 | 0 | 0 | 0 | 0 | 0 | 0 | 0 | 0 | 0 | 0 | 0 | 0 | 0 | -0.001 | 0 | 0 | 0 | 0 | 0 | 0 | 260 | 0 | 0 | 0 | 0 | 0 | 0 | 3.22 | 4.882 | 4.162 | 0 | 0 | 12.265 | 1 | 1 | 0
2021-04-26 03:00 | 0 | 0 | 0 | 0 | 4.5 | 15.69 | 100 | 100 | 0 | 0 | 0 | 0 | 0 | 0 | 0 | 0 | 0 | 0 | 0 | 0 | 0 | 0 | 0 | 0 | 0 | 0 | 0 | -0.001 | 0 | 0 | 0 | 0 | 0 | 0 | 260 | 0 | 0 | 0 | 0 | 0 | 0 | 3.23 | 4.888 | 4.167 | 0 | 0 | 12.285 | 1 | 1 | 0
2021-04-26 04:00 | 0 | 0 | 0 | 0 | 4.5 | 15.54 | 100 | 100 | 0 | 0 | 0 | 0 | 0 | 0 | 0 | 0 | 0 | 0 | 0 | 0 | 0 | 0 | 0 | 0 | 0 | 0 | 0 | -0.001 | 0 | 0 | 0 | 0 | 0 | 0 | 260 | 0 | 0 | 0 | 0 | 0 | 0 | 3.234 | 4.891 | 4.17 | 0 | 0 | 12.295 | 1 | 1 | 0
2021-04-26 05:00 | 0 | 0 | 0 | 0 | 4.4 | 15.37 | 100 | 100 | 0 | 0 | 0 | 0 | 0 | 0 | 0 | 0 | 0 | 0 | 0 | 0 | 0 | 0 | 0 | 0 | 0 | 0 | 0 | -0.001 | 0 | 0 | 0 | 0 | 0 | 0 | 260 | 0 | 0 | 0 | 0 | 0 | 0 | 3.24 | 4.895 | 4.173 | 0 | 0 | 12.307 | 1 | 1 | 0
2021-04-26 06:00 | 0 | 0 | 0 | 0 | 4.4 | 15.31 | 100 | 100 | 0 | 0 | 0 | 0 | 0 | 0 | 0 | 0 | 0 | 0 | 0 | 0 | 0 | 0 | 0 | 0 | 0 | 0 | 0 | -0.001 | 0 | 0 | 0 | 0 | 0 | 0 | 260 | 0 | 0 | 0 | 0 | 0 | 0 | 3.242 | 4.896 | 4.174 | 0 | 0 | 12.311 | 1 | 1 | 0
2021-04-26 07:00 | 0 | 0 | 0 | 1 | 4.6 | 15.43 | 100 | 100 | 0 | 0 | 0 | 0 | 0 | 0 | 0 | 0 | 0 | 0 | 0 | 0 | 0 | 0 | 0 | 0 | 0 | 0 | 0 | -0.001 | 0 | 0 | 0 | 0 | 14.73 | 0.99 | 260 | 0 | 0 | 0 | 0 | 0 | 0 | 3.238 | 4.893 | 4.172 | 0 | 0 | 12.303 | 1 | 1 | 0
2021-04-26 08:00 | 0 | 443.8 | 439.25 | 1 | 4.7 | 16.58 | 100 | 100 | 0 | 0 | 0 | 0.521 | 0 | 0 | 0 | 0 | 0 | 0 | 81.989 | 150.752 | 152.312 | 0 | 0 | 0 | 0 | 0 | 0 | -0.001 | 0 | 0 | 0 | 0 | 8.21 | 1 | 386.91 | 0 | 0 | 0 | 0 | 66.462 | 0 | 4.915 | 5.728 | 4.883 | 0 | 0 | 0 | 2 | 2 | 0
2021-04-26 09:00 | 0 | 551.8 | 551.45 | 1 | 5.1 | 18.1 | 100 | 100 | 34.64 | 34.64 | 1.825 | 1.132 | 37.597 | 0 | 0 | 119.023 | 119.023 | 119.023 | 166.629 | 189.257 | 189.378 | 0 | 0 | 0 | 0 | 0 | 0 | 119.022 | 119.023 | 62.85 | 18.29 | 100 | 2.05 | 1 | 425 | 0 | 0 | 0 | 0 | 19.946 | 0 | 12.75 | 8.048 | 6.861 | 0 | 0 | 0 | 2 | 2 | 0
2021-04-26 10:00 | 0 | 637.6 | 636.47 | 1 | 6.1 | 20.31 | 100 | 100 | 50.508 | 50.508 | 2.378 | 1.846 | 54.732 | 0 | 0 | 164.261 | 164.261 | 164.261 | 192.22 | 218.435 | 218.824 | 0 | 0 | 0 | 0 | 0 | 0 | 164.26 | 164.261 | 75.07 | 23.08 | 100 | 3.42 | 1 | 425 | 0 | 0 | 0 | 0 | 0 | 0 | 12.958 | 8.097 | 6.903 | 0 | 0 | 0 | 2 | 2 | 0
2021-04-26 11:00 | 0 | 744.1 | 737.11 | 1 | 6.7 | 21.25 | 100 | 100 | 60.673 | 60.673 | 4.112 | 2.445 | 67.229 | 0 | 0 | 194.226 | 194.226 | 194.226 | 222.06 | 252.978 | 255.375 | 0 | 0 | 0 | 0 | 0 | 0 | 194.225 | 194.226 | 76.06 | 23.76 | 100 | 7.86 | 1 | 425 | 0 | 0 | 0 | 0 | 0 | 0 | 12.869 | 8.078 | 6.887 | 0 | 0 | 0 | 2 | 2 | 0
2021-04-26 12:00 | 0 | 817.8 | 802.86 | 1 | 7.1 | 21.95 | 100 | 100 | 68.517 | 68.517 | 4.309 | 2.883 | 75.709 | 0 | 0 | 213.51 | 213.51 | 213.51 | 241.251 | 275.541 | 280.669 | 0 | 0 | 0 | 0 | 0 | 0 | 213.509 | 213.51 | 76.07 | 24.41 | 100 | 10.97 | 1 | 425 | 0 | 0 | 0 | 0 | 0 | 0 | 12.802 | 8.064 | 6.875 | 0 | 0 | 0 | 2 | 3 | 0
2021-04-26 13:00 | 0 | 879.7 | 858.8 | 1 | 7.3 | 22.46 | 100 | 100 | 75.221 | 75.221 | 4.457 | 3.29 | 82.969 | 0 | 0 | 229.995 | 229.995 | 229.995 | 257.669 | 294.74 | 301.913 | 0 | 0 | 0 | 0 | 0 | 0 | 229.994 | 229.995 | 76.18 | 24.91 | 100 | 12.51 | 0.99 | 425 | 0 | 0 | 0 | 0 | 0 | 0 | 12.754 | 8.054 | 6.866 | 0 | 0 | 0 | 2 | 3 | 0
2021-04-26 14:00 | 0 | 899.1 | 878.25 | 1 | 7.5 | 22.83 | 100 | 100 | 77.472 | 77.471 | 4.653 | 3.444 | 85.568 | 0 | 0 | 235.921 | 235.921 | 235.921 | 263.547 | 301.416 | 308.571 | 0 | 0 | 0 | 0 | 0 | 0 | 235.92 | 235.921 | 76.46 | 25.11 | 100 | 12.36 | 0.99 | 425 | 0 | 0 | 0 | 0 | 0 | 0 | 12.719 | 8.047 | 6.86 | 0 | 0 | 0 | 2 | 3 | 0
2021-04-26 15:00 | 0 | 883.8 | 868.92 | 1 | 7.8 | 22.56 | 100 | 100 | 76.659 | 76.659 | 4.492 | 3.382 | 84.533 | 0 | 0 | 233.548 | 233.548 | 233.548 | 261.209 | 298.215 | 303.32 | 0 | 0 | 0 | 0 | 0 | 0 | 233.547 | 233.548 | 77 | 25.27 | 100 | 10.53 | 1 | 425 | 0 | 0 | 0 | 0 | 0 | 0 | 12.745 | 8.052 | 6.864 | 0 | 0 | 0 | 2 | 3 | 0
2021-04-26 16:00 | 0 | 848.4 | 841.79 | 1 | 8 | 22.01 | 100 | 100 | 73.638 | 73.637 | 4.373 | 3.188 | 81.199 | 0 | 0 | 225.982 | 225.982 | 225.982 | 253.715 | 288.902 | 291.171 | 0 | 0 | 0 | 0 | 0 | 0 | 225.981 | 225.982 | 77.61 | 25.29 | 100 | 7.16 | 1 | 425 | 0 | 0 | 0 | 0 | 0 | 0 | 12.796 | 8.063 | 6.874 | 0 | 0 | 0 | 2 | 3 | 0
2021-04-26 17:00 | 0 | 785.1 | 784.35 | 1 | 7.9 | 21.24 | 100 | 100 | 66.785 | 66.785 | 4.212 | 2.78 | 73.777 | 0 | 0 | 209.131 | 209.131 | 209.131 | 236.966 | 269.188 | 269.446 | 0 | 0 | 0 | 0 | 0 | 0 | 209.13 | 209.131 | 77.61 | 24.79 | 100 | 2.51 | 1 | 425 | 0 | 0 | 0 | 0 | 0 | 0 | 12.869 | 8.079 | 6.887 | 0 | 0 | 0 | 2 | 3 | 0
2021-04-26 18:00 | 0 | 665 | 664.02 | 1 | 7.8 | 20.41 | 100 | 100 | 53.45 | 53.45 | 2.648 | 2.003 | 58.102 | 0 | 0 | 172.621 | 172.621 | 172.621 | 200.566 | 227.891 | 228.228 | 0 | 0 | 0 | 0 | 0 | 0 | 172.62 | 172.621 | 75.64 | 23.42 | 100 | 3.11 | 1 | 425 | 0 | 0 | 0 | 0 | 0 | 0 | 12.948 | 8.095 | 6.901 | 0 | 0 | 0 | 2 | 3 | 0
2021-04-26 19:00 | 0 | 435.2 | 429.38 | 1 | 7.9 | 19.47 | 100 | 100 | 0 | 0 | 0 | 0.521 | 0 | 40.197 | 0 | 40.197 | 40.197 | 40.197 | 68.266 | 147.364 | 149.361 | 0 | 0 | 0 | 0 | 0 | 0 | -0.001 | 0 | 26.91 | 0 | 0 | 9.38 | 1 | 425 | 0 | 0 | 0 | 0 | 0 | 0 | 13.038 | 8.114 | 6.917 | 0 | 0 | 0 | 2 | 2 | 0
2021-04-26 20:00 | 0 | 0 | 0 | 1 | 7.7 | 18.9 | 100 | 100 | 0 | 0 | 0 | 0 | 0 | 0 | 0 | 0 | 0 | 0 | 0 | 0 | 0 | 0 | 0 | 0 | 0 | 0 | 0 | -0.001 | 0 | 0 | 0 | 0 | 12.65 | 0.99 | 375.42 | 0 | 0 | 0 | 0 | -25.967 | 0 | 11.546 | 7.784 | 6.636 | 0 | 0 | 0 | 2 | 2 | 0
2021-04-26 21:00 | 0 | 0 | 0 | 0 | 7.1 | 17.83 | 100 | 100 | 0 | 0 | 0 | 0 | 0 | 0 | 0 | 0 | 0 | 0 | 0 | 0 | 0 | 0 | 0 | 0 | 0 | 0 | 0 | -0.001 | 0 | 0 | 0 | 0 | 0 | 0 | 335.69 | 0 | 0 | 0 | 0 | -20.801 | 0 | 8.049 | 6.884 | 5.868 | 0 | 0 | 0 | 1 | 1 | 0
2021-04-26 22:00 | 0 | 0 | 0 | 0 | 7 | 17.37 | 100 | 100 | 0 | 0 | 0 | 0 | 0 | 0 | 0 | 0 | 0 | 0 | 0 | 0 | 0 | 0 | 0 | 0 | 0 | 0 | 0 | -0.001 | 0 | 0 | 0 | 0 | 0 | 0 | 302.81 | 0 | 0 | 0 | 0 | -17.224 | 0 | 5.838 | 6.146 | 5.239 | 0 | 0 | 0 | 1 | 1 | 0
2021-04-26 23:00 | 0 | 0 | 0 | 0 | 7.3 | 17.2 | 100 | 100 | 0 | 0 | 0 | 0 | 0 | 0 | 0 | 0 | 0 | 0 | 0 | 0 | 0 | 0 | 0 | 0 | 0 | 0 | 0 | -0.001 | 0 | 0 | 0 | 0 | 0 | 0 | 274.88 | 0 | 0 | 0 | 0 | -14.622 | 0 | 4.385 | 5.526 | 4.711 | 0 | 0 | 0 | 1 | 1 | 0
2021-04-27 | 0 | 0 | 0 | 0 | 7.4 | 16.91 | 100 | 100 | 0 | 0 | 0 | 0 | 0 | 0 | 0 | 0 | 0 | 0 | 0 | 0 | 0 | 0 | 0 | 0 | 0 | 0 | 0 | -0.001 | 0 | 0 | 0 | 0 | 0 | 0 | 260 | 0 | 0 | 0 | 0 | -6.483 | 0 | 3.41 | 4.999 | 4.261 | 0 | 0 | 6.187 | 1 | 1 | 0
2021-04-27 01:00 | 0 | 0 | 0 | 0 | 7.3 | 16.61 | 100 | 100 | 0 | 0 | 0 | 0 | 0 | 0 | 0 | 0 | 0 | 0 | 0 | 0 | 0 | 0 | 0 | 0 | 0 | 0 | 0 | -0.001 | 0 | 0 | 0 | 0 | 0 | 0 | 260 | 0 | 0 | 0 | 0 | 0 | 0 | 3.201 | 4.87 | 4.152 | 0 | 0 | 12.223 | 1 | 1 | 0
2021-04-27 02:00 | 0 | 0 | 0 | 0 | 7 | 16.11 | 100 | 100 | 0 | 0 | 0 | 0 | 0 | 0 | 0 | 0 | 0 | 0 | 0 | 0 | 0 | 0 | 0 | 0 | 0 | 0 | 0 | -0.001 | 0 | 0 | 0 | 0 | 0 | 0 | 260 | 0 | 0 | 0 | 0 | 0 | 0 | 3.217 | 4.88 | 4.16 | 0 | 0 | 12.257 | 1 | 1 | 0
2021-04-27 03:00 | 0 | 0 | 0 | 0 | 6.7 | 15.57 | 100 | 100 | 0 | 0 | 0 | 0 | 0 | 0 | 0 | 0 | 0 | 0 | 0 | 0 | 0 | 0 | 0 | 0 | 0 | 0 | 0 | -0.001 | 0 | 0 | 0 | 0 | 0 | 0 | 260 | 0 | 0 | 0 | 0 | 0 | 0 | 3.233 | 4.891 | 4.169 | 0 | 0 | 12.293 | 1 | 1 | 0
2021-04-27 04:00 | 0 | 0 | 0 | 0 | 6.5 | 15.6 | 100 | 100 | 0 | 0 | 0 | 0 | 0 | 0 | 0 | 0 | 0 | 0 | 0 | 0 | 0 | 0 | 0 | 0 | 0 | 0 | 0 | -0.001 | 0 | 0 | 0 | 0 | 0 | 0 | 260 | 0 | 0 | 0 | 0 | 0 | 0 | 3.233 | 4.89 | 4.169 | 0 | 0 | 12.291 | 1 | 1 | 0
2021-04-27 05:00 | 0 | 0 | 0 | 0 | 6.4 | 15.6 | 100 | 100 | 0 | 0 | 0 | 0 | 0 | 0 | 0 | 0 | 0 | 0 | 0 | 0 | 0 | 0 | 0 | 0 | 0 | 0 | 0 | -0.001 | 0 | 0 | 0 | 0 | 0 | 0 | 260 | 0 | 0 | 0 | 0 | 0 | 0 | 3.233 | 4.89 | 4.169 | 0 | 0 | 12.291 | 1 | 1 | 0
2021-04-27 06:00 | 0 | 0 | 0 | 0 | 6.4 | 15.67 | 100 | 100 | 0 | 0 | 0 | 0 | 0 | 0 | 0 | 0 | 0 | 0 | 0 | 0 | 0 | 0 | 0 | 0 | 0 | 0 | 0 | -0.001 | 0 | 0 | 0 | 0 | 0 | 0 | 260 | 0 | 0 | 0 | 0 | 0 | 0 | 3.23 | 4.889 | 4.168 | 0 | 0 | 12.287 | 1 | 1 | 0
2021-04-27 07:00 | 0 | 0 | 0 | 1 | 6.4 | 15.84 | 100 | 100 | 0 | 0 | 0 | 0 | 0 | 0 | 0 | 0 | 0 | 0 | 0 | 0 | 0 | 0 | 0 | 0 | 0 | 0 | 0 | -0.001 | 0 | 0 | 0 | 0 | 15 | 0.99 | 260 | 0 | 0 | 0 | 0 | 0 | 0 | 3.225 | 4.885 | 4.165 | 0 | 0 | 12.275 | 1 | 1 | 0
2021-04-27 08:00 | 0 | 341.4 | 337.67 | 1 | 6.5 | 17.04 | 100 | 100 | 0 | 0 | 0 | 0.521 | 0 | 0 | 0 | 0 | 0 | 0 | 63.818 | 115.887 | 117.168 | 0 | 0 | 0 | 0 | 0 | 0 | -0.001 | 0 | 0 | 0 | 0 | 8.48 | 1 | 354.07 | 0 | 0 | 0 | 0 | 49.264 | 0 | 4.372 | 5.496 | 4.686 | 0 | 0 | 0 | 2 | 2 | 0
2021-04-27 09:00 | 0 | 385.9 | 385.58 | 1 | 8 | 17.77 | 100 | 100 | 0 | 0 | 0 | 0.521 | 0 | 53.661 | 0 | 53.661 | 53.661 | 53.661 | 116.499 | 132.332 | 132.441 | 0 | 0 | 0 | 0 | 0 | 0 | -0.001 | 0 | 40.52 | 0 | 0 | 2.33 | 1 | 425 | 0 | 0 | 0 | 0 | 37.144 | 0 | 11.389 | 7.722 | 6.583 | 0 | 0 | 0 | 1 | 1 | 0
2021-04-27 10:00 | 0 | 291.1 | 290.67 | 1 | 8.5 | 19.74 | 100 | 100 | 0 | 0 | 0 | 0.521 | 0 | 59.761 | 0 | 59.761 | 59.761 | 59.761 | 87.795 | 99.757 | 99.906 | 0 | 0 | 0 | 0 | 0 | 0 | -0.001 | 0 | 59.82 | 0 | 0 | 3.13 | 1 | 425 | 0 | 0 | 0 | 0 | 0 | 0 | 13.013 | 8.109 | 6.913 | 0 | 0 | 0 | 1 | 1 | 0
2021-04-27 11:00 | 0 | 495.2 | 490.9 | 1 | 8.5 | 20.78 | 100 | 100 | 34.864 | 34.864 | 1.962 | 1.146 | 37.971 | 0 | 0 | 120.021 | 120.021 | 120.021 | 147.917 | 168.476 | 169.953 | 0 | 0 | 0 | 0 | 0 | 0 | 120.02 | 120.021 | 70.62 | 20.51 | 100 | 7.56 | 1 | 425 | 0 | 0 | 0 | 0 | 0 | 0 | 12.913 | 8.088 | 6.895 | 0 | 0 | 0 | 2 | 2 | 0
2021-04-27 12:00 | 0 | 784.6 | 771.06 | 1 | 8.6 | 21.81 | 100 | 100 | 64.631 | 64.63 | 4.232 | 2.662 | 71.524 | 0 | 0 | 204.003 | 204.003 | 204.003 | 231.763 | 264.629 | 269.275 | 0 | 0 | 0 | 0 | 0 | 0 | 204.002 | 204.003 | 75.76 | 24 | 100 | 10.66 | 1 | 425 | 0 | 0 | 0 | 0 | 0 | 0 | 12.815 | 8.067 | 6.877 | 0 | 0 | 0 | 2 | 3 | 0
2021-04-27 13:00 | 0 | 846.8 | 827.69 | 1 | 8.8 | 22.38 | 100 | 100 | 71.458 | 71.457 | 4.376 | 3.057 | 78.891 | 0 | 0 | 220.732 | 220.732 | 220.732 | 248.417 | 284.063 | 290.622 | 0 | 0 | 0 | 0 | 0 | 0 | 220.731 | 220.732 | 75.95 | 24.59 | 100 | 12.2 | 0.99 | 425 | 0 | 0 | 0 | 0 | 0 | 0 | 12.761 | 8.056 | 6.868 | 0 | 0 | 0 | 2 | 3 | 0
2021-04-27 14:00 | 0 | 871.3 | 852.13 | 1 | 9.1 | 22.88 | 100 | 100 | 74.441 | 74.44 | 4.487 | 3.244 | 82.171 | 0 | 0 | 228.174 | 228.174 | 228.174 | 255.793 | 292.452 | 299.03 | 0 | 0 | 0 | 0 | 0 | 0 | 228.173 | 228.174 | 76.3 | 24.89 | 100 | 12.04 | 0.99 | 425 | 0 | 0 | 0 | 0 | 0 | 0 | 12.714 | 8.046 | 6.859 | 0 | 0 | 0 | 2 | 3 | 0
2021-04-27 15:00 | 0 | 873.2 | 859.39 | 1 | 9.3 | 22.42 | 100 | 100 | 75.555 | 75.555 | 4.43 | 3.309 | 83.294 | 0 | 0 | 230.736 | 230.736 | 230.736 | 258.416 | 294.942 | 299.682 | 0 | 0 | 0 | 0 | 0 | 0 | 230.735 | 230.736 | 76.99 | 25.21 | 100 | 10.2 | 1 | 425 | 0 | 0 | 0 | 0 | 0 | 0 | 12.758 | 8.055 | 6.867 | 0 | 0 | 0 | 2 | 3 | 0
2021-04-27 16:00 | 0 | 846.7 | 840.68 | 1 | 9.4 | 21.6 | 100 | 100 | 73.578 | 73.577 | 4.29 | 3.18 | 81.047 | 0 | 0 | 225.645 | 225.645 | 225.645 | 253.433 | 288.52 | 290.587 | 0 | 0 | 0 | 0 | 0 | 0 | 225.644 | 225.645 | 77.65 | 25.32 | 100 | 6.84 | 1 | 425 | 0 | 0 | 0 | 0 | 0 | 0 | 12.835 | 8.071 | 6.881 | 0 | 0 | 0 | 2 | 3 | 0
2021-04-27 17:00 | 0 | 780.6 | 780.03 | 1 | 9.5 | 20.72 | 100 | 100 | 66.307 | 66.307 | 4.124 | 2.748 | 73.179 | 0 | 0 | 207.783 | 207.783 | 207.783 | 235.687 | 267.705 | 267.902 | 0 | 0 | 0 | 0 | 0 | 0 | 207.782 | 207.783 | 77.56 | 24.75 | 100 | 2.2 | 1 | 425 | 0 | 0 | 0 | 0 | 0 | 0 | 12.919 | 8.089 | 6.896 | 0 | 0 | 0 | 2 | 3 | 0
2021-04-27 18:00 | 0 | 661.8 | 660.62 | 1 | 9.3 | 19.83 | 100 | 100 | 53.143 | 53.143 | 2.52 | 1.982 | 57.645 | 0 | 0 | 171.492 | 171.492 | 171.492 | 199.514 | 226.725 | 227.13 | 0 | 0 | 0 | 0 | 0 | 0 | 171.491 | 171.492 | 75.5 | 23.4 | 100 | 3.42 | 1 | 425 | 0 | 0 | 0 | 0 | 0 | 0 | 13.004 | 8.107 | 6.911 | 0 | 0 | 0 | 2 | 3 | 0
2021-04-27 19:00 | 0 | 434.4 | 428.21 | 1 | 9.1 | 18.91 | 100 | 100 | 0 | 0 | 0 | 0.521 | 0 | 40.541 | 0 | 40.541 | 40.541 | 40.541 | 68.685 | 146.962 | 149.086 | 0 | 0 | 0 | 0 | 0 | 0 | -0.001 | 0 | 27.19 | 0 | 0 | 9.68 | 1 | 425 | 0 | 0 | 0 | 0 | 0 | 0 | 13.092 | 8.125 | 6.927 | 0 | 0 | 0 | 2 | 2 | 0
2021-04-27 20:00 | 0 | 0 | 0 | 1 | 8.6 | 18.35 | 100 | 100 | 0 | 0 | 0 | 0 | 0 | 0 | 0 | 0 | 0 | 0 | 0 | 0 | 0 | 0 | 0 | 0 | 0 | 0 | 0 | -0.001 | 0 | 0 | 0 | 0 | 12.95 | 0.99 | 375.29 | 0 | 0 | 0 | 0 | -26.031 | 0 | 11.591 | 7.795 | 6.645 | 0 | 0 | 0 | 2 | 2 | 0
2021-04-27 21:00 | 0 | 0 | 0 | 0 | 8.1 | 17.27 | 100 | 100 | 0 | 0 | 0 | 0 | 0 | 0 | 0 | 0 | 0 | 0 | 0 | 0 | 0 | 0 | 0 | 0 | 0 | 0 | 0 | -0.001 | 0 | 0 | 0 | 0 | 0 | 0 | 335.49 | 0 | 0 | 0 | 0 | -20.844 | 0 | 8.077 | 6.892 | 5.875 | 0 | 0 | 0 | 1 | 1 | 0
2021-04-27 22:00 | 0 | 0 | 0 | 0 | 8.1 | 16.82 | 100 | 100 | 0 | 0 | 0 | 0 | 0 | 0 | 0 | 0 | 0 | 0 | 0 | 0 | 0 | 0 | 0 | 0 | 0 | 0 | 0 | -0.001 | 0 | 0 | 0 | 0 | 0 | 0 | 302.55 | 0 | 0 | 0 | 0 | -17.253 | 0 | 5.855 | 6.153 | 5.245 | 0 | 0 | 0 | 1 | 1 | 0
2021-04-27 23:00 | 0 | 0 | 0 | 0 | 8.4 | 16.57 | 100 | 100 | 0 | 0 | 0 | 0 | 0 | 0 | 0 | 0 | 0 | 0 | 0 | 0 | 0 | 0 | 0 | 0 | 0 | 0 | 0 | -0.001 | 0 | 0 | 0 | 0 | 0 | 0 | 274.57 | 0 | 0 | 0 | 0 | -14.65 | 0 | 4.4 | 5.533 | 4.717 | 0 | 0 | 0 | 1 | 1 | 0
2021-04-28 | 0 | 0 | 0 | 0 | 8.6 | 16.26 | 100 | 100 | 0 | 0 | 0 | 0 | 0 | 0 | 0 | 0 | 0 | 0 | 0 | 0 | 0 | 0 | 0 | 0 | 0 | 0 | 0 | -0.001 | 0 | 0 | 0 | 0 | 0 | 0 | 260 | 0 | 0 | 0 | 0 | -6.495 | 0 | 3.42 | 5.005 | 4.267 | 0 | 0 | 6.197 | 1 | 1 | 0
2021-04-28 01:00 | 0 | 0 | 0 | 0 | 8.7 | 15.84 | 100 | 100 | 0 | 0 | 0 | 0 | 0 | 0 | 0 | 0 | 0 | 0 | 0 | 0 | 0 | 0 | 0 | 0 | 0 | 0 | 0 | -0.001 | 0 | 0 | 0 | 0 | 0 | 0 | 260 | 0 | 0 | 0 | 0 | 0 | 0 | 3.225 | 4.885 | 4.165 | 0 | 0 | 12.275 | 1 | 1 | 0
2021-04-28 02:00 | 0 | 0 | 0 | 0 | 8.5 | 15.4 | 100 | 100 | 0 | 0 | 0 | 0 | 0 | 0 | 0 | 0 | 0 | 0 | 0 | 0 | 0 | 0 | 0 | 0 | 0 | 0 | 0 | -0.001 | 0 | 0 | 0 | 0 | 0 | 0 | 260 | 0 | 0 | 0 | 0 | 0 | 0 | 3.239 | 4.894 | 4.172 | 0 | 0 | 12.305 | 1 | 1 | 0
2021-04-28 03:00 | 0 | 0 | 0 | 0 | 8.3 | 15.22 | 100 | 100 | 0 | 0 | 0 | 0 | 0 | 0 | 0 | 0 | 0 | 0 | 0 | 0 | 0 | 0 | 0 | 0 | 0 | 0 | 0 | -0.001 | 0 | 0 | 0 | 0 | 0 | 0 | 260 | 0 | 0 | 0 | 0 | 0 | 0 | 3.244 | 4.898 | 4.175 | 0 | 0 | 12.317 | 1 | 1 | 0
2021-04-28 04:00 | 0 | 0 | 0 | 0 | 7.8 | 15.08 | 100 | 100 | 0 | 0 | 0 | 0 | 0 | 0 | 0 | 0 | 0 | 0 | 0 | 0 | 0 | 0 | 0 | 0 | 0 | 0 | 0 | -0.001 | 0 | 0 | 0 | 0 | 0 | 0 | 260 | 0 | 0 | 0 | 0 | 0 | 0 | 3.249 | 4.9 | 4.178 | 0 | 0 | 12.327 | 1 | 1 | 0
2021-04-28 05:00 | 0 | 0 | 0 | 0 | 7.5 | 15.08 | 100 | 100 | 0 | 0 | 0 | 0 | 0 | 0 | 0 | 0 | 0 | 0 | 0 | 0 | 0 | 0 | 0 | 0 | 0 | 0 | 0 | -0.001 | 0 | 0 | 0 | 0 | 0 | 0 | 260 | 0 | 0 | 0 | 0 | 0 | 0 | 3.249 | 4.9 | 4.178 | 0 | 0 | 12.327 | 1 | 1 | 0
2021-04-28 06:00 | 0 | 0 | 0 | 0 | 7.3 | 15.75 | 100 | 100 | 0 | 0 | 0 | 0 | 0 | 0 | 0 | 0 | 0 | 0 | 0 | 0 | 0 | 0 | 0 | 0 | 0 | 0 | 0 | -0.001 | 0 | 0 | 0 | 0 | 0 | 0 | 260 | 0 | 0 | 0 | 0 | 0 | 0 | 3.228 | 4.887 | 4.166 | 0 | 0 | 12.281 | 1 | 1 | 0
2021-04-28 07:00 | 0 | 0 | 0 | 1 | 7.1 | 15.75 | 100 | 100 | 0 | 0 | 0 | 0 | 0 | 0 | 0 | 0 | 0 | 0 | 0 | 0 | 0 | 0 | 0 | 0 | 0 | 0 | 0 | -0.001 | 0 | 0 | 0 | 0 | 15.27 | 0.99 | 260 | 0 | 0 | 0 | 0 | 0 | 0 | 3.228 | 4.887 | 4.166 | 0 | 0 | 12.281 | 1 | 1 | 0
2021-04-28 08:00 | 0 | 456.2 | 450.89 | 1 | 6.9 | 16.35 | 100 | 100 | 0 | 0 | 0 | 0.521 | 0 | 0 | 0 | 0 | 0 | 0 | 86.251 | 154.746 | 156.568 | 0 | 0 | 0 | 0 | 0 | 0 | -0.001 | 0 | 0 | 0 | 0 | 8.75 | 1 | 394.58 | 0 | 0 | 0 | 0 | 70.477 | 0 | 5.057 | 5.785 | 4.932 | 0 | 0 | 0 | 2 | 2 | 0
2021-04-28 09:00 | 0 | 674.2 | 673.51 | 1 | 7.3 | 17.12 | 100 | 100 | 49.098 | 49.098 | 1.923 | 1.759 | 52.781 | 0 | 0 | 159.449 | 159.449 | 159.449 | 203.471 | 231.147 | 231.385 | 0 | 0 | 0 | 0 | 0 | 0 | 159.448 | 159.449 | 68.91 | 21.22 | 100 | 2.6 | 1 | 425 | 0 | 0 | 0 | 0 | 15.932 | 0 | 13.057 | 8.115 | 6.918 | 0 | 0 | 0 | 2 | 2 | 0
2021-04-28 10:00 | 0 | 759.4 | 758.46 | 1 | 8.1 | 19.44 | 100 | 100 | 63.629 | 63.628 | 3.981 | 2.595 | 70.205 | 0 | 0 | 201.044 | 201.044 | 201.044 | 229.117 | 260.305 | 260.626 | 0 | 0 | 0 | 0 | 0 | 0 | 201.043 | 201.044 | 77.14 | 24.41 | 100 | 2.84 | 1 | 425 | 0 | 0 | 0 | 0 | 0 | 0 | 13.041 | 8.115 | 6.918 | 0 | 0 | 0 | 2 | 3 | 0
2021-04-28 11:00 | 0 | 870.1 | 863.12 | 1 | 8.8 | 20.47 | 100 | 100 | 76.427 | 76.426 | 4.145 | 3.347 | 83.918 | 0 | 0 | 232.191 | 232.191 | 232.191 | 260.128 | 296.224 | 298.618 | 0 | 0 | 0 | 0 | 0 | 0 | 232.19 | 232.191 | 77.76 | 25.59 | 100 | 7.26 | 1 | 425 | 0 | 0 | 0 | 0 | 0 | 0 | 12.943 | 8.094 | 6.9 | 0 | 0 | 0 | 2 | 3 | 0
2021-04-28 12:00 | 0 | 890.6 | 876.1 | 1 | 9.5 | 21.08 | 100 | 100 | 77.617 | 77.617 | 4.341 | 3.434 | 85.393 | 0 | 0 | 235.552 | 235.552 | 235.552 | 263.408 | 300.679 | 305.654 | 0 | 0 | 0 | 0 | 0 | 0 | 235.551 | 235.552 | 77.06 | 25.39 | 100 | 10.35 | 1 | 425 | 0 | 0 | 0 | 0 | 0 | 0 | 12.885 | 8.082 | 6.89 | 0 | 0 | 0 | 2 | 3 | 0
2021-04-28 13:00 | 0 | 876.7 | 857.92 | 1 | 9.7 | 21.64 | 100 | 100 | 75.259 | 75.259 | 4.327 | 3.285 | 82.871 | 0 | 0 | 229.789 | 229.789 | 229.789 | 257.572 | 294.438 | 300.883 | 0 | 0 | 0 | 0 | 0 | 0 | 229.788 | 229.789 | 76.37 | 25.01 | 100 | 11.88 | 0.99 | 425 | 0 | 0 | 0 | 0 | 0 | 0 | 12.832 | 8.071 | 6.88 | 0 | 0 | 0 | 2 | 3 | 0
2021-04-28 14:00 | 0 | 910.5 | 891.52 | 1 | 9.8 | 22.35 | 100 | 100 | 78.972 | 78.972 | 4.815 | 3.552 | 87.339 | 0 | 0 | 240.011 | 240.011 | 240.011 | 267.7 | 305.968 | 312.484 | 0 | 0 | 0 | 0 | 0 | 0 | 240.01 | 240.011 | 76.81 | 25.27 | 100 | 11.72 | 0.99 | 425 | 0 | 0 | 0 | 0 | 0 | 0 | 12.764 | 8.056 | 6.868 | 0 | 0 | 0 | 2 | 3 | 0
2021-04-28 15:00 | 0 | 889.4 | 876.19 | 1 | 9.6 | 22.42 | 100 | 100 | 77.519 | 77.518 | 4.578 | 3.442 | 85.539 | 0 | 0 | 235.862 | 235.862 | 235.862 | 263.542 | 300.71 | 305.242 | 0 | 0 | 0 | 0 | 0 | 0 | 235.861 | 235.862 | 77.27 | 25.4 | 100 | 9.89 | 1 | 425 | 0 | 0 | 0 | 0 | 0 | 0 | 12.758 | 8.055 | 6.867 | 0 | 0 | 0 | 2 | 3 | 0
2021-04-28 16:00 | 0 | 841.6 | 836.15 | 1 | 9.3 | 22.22 | 100 | 100 | 72.967 | 72.966 | 4.394 | 3.149 | 80.51 | 0 | 0 | 224.413 | 224.413 | 224.413 | 252.119 | 286.967 | 288.837 | 0 | 0 | 0 | 0 | 0 | 0 | 224.412 | 224.413 | 77.7 | 25.26 | 100 | 6.52 | 1 | 425 | 0 | 0 | 0 | 0 | 0 | 0 | 12.777 | 8.059 | 6.87 | 0 | 0 | 0 | 2 | 3 | 0
2021-04-28 17:00 | 0 | 748.6 | 748.19 | 1 | 9.2 | 21.49 | 100 | 100 | 62.273 | 62.272 | 4.201 | 2.534 | 69.008 | 0 | 0 | 198.289 | 198.289 | 198.289 | 226.092 | 256.78 | 256.92 | 0 | 0 | 0 | 0 | 0 | 0 | 198.288 | 198.289 | 77.18 | 24.24 | 100 | 1.89 | 1 | 425 | 0 | 0 | 0 | 0 | 0 | 0 | 12.846 | 8.074 | 6.883 | 0 | 0 | 0 | 2 | 3 | 0
2021-04-28 18:00 | 0 | 640 | 638.65 | 1 | 9.1 | 20.66 | 100 | 100 | 50.706 | 50.706 | 2.443 | 1.859 | 55.008 | 0 | 0 | 164.941 | 164.941 | 164.941 | 192.853 | 219.184 | 219.648 | 0 | 0 | 0 | 0 | 0 | 0 | 164.94 | 164.941 | 75.09 | 23.09 | 100 | 3.73 | 1 | 425 | 0 | 0 | 0 | 0 | 0 | 0 | 12.925 | 8.09 | 6.897 | 0 | 0 | 0 | 2 | 3 | 0
2021-04-28 19:00 | 0 | 422.8 | 416.4 | 1 | 8.8 | 19.76 | 100 | 100 | 0 | 0 | 0 | 0.521 | 0 | 39.349 | 0 | 39.349 | 39.349 | 39.349 | 67.38 | 142.908 | 145.105 | 0 | 0 | 0 | 0 | 0 | 0 | -0.001 | 0 | 27.12 | 0 | 0 | 9.98 | 1 | 425 | 0 | 0 | 0 | 0 | 0 | 0 | 13.011 | 8.108 | 6.912 | 0 | 0 | 0 | 2 | 2 | 0
2021-04-28 20:00 | 0 | 0 | 0 | 1 | 8.3 | 19.14 | 100 | 100 | 0 | 0 | 0 | 0 | 0 | 0 | 0 | 0 | 0 | 0 | 0 | 0 | 0 | 0 | 0 | 0 | 0 | 0 | 0 | -0.001 | 0 | 0 | 0 | 0 | 13.25 | 0.99 | 375.47 | 0 | 0 | 0 | 0 | -25.939 | 0 | 11.527 | 7.78 | 6.632 | 0 | 0 | 0 | 2 | 2 | 0
2021-04-28 21:00 | 0 | 0 | 0 | 0 | 8 | 18.19 | 100 | 100 | 0 | 0 | 0 | 0 | 0 | 0 | 0 | 0 | 0 | 0 | 0 | 0 | 0 | 0 | 0 | 0 | 0 | 0 | 0 | -0.001 | 0 | 0 | 0 | 0 | 0 | 0 | 335.81 | 0 | 0 | 0 | 0 | -20.771 | 0 | 8.03 | 6.878 | 5.863 | 0 | 0 | 0 | 1 | 1 | 0
2021-04-28 22:00 | 0 | 0 | 0 | 0 | 8.3 | 17.75 | 100 | 100 | 0 | 0 | 0 | 0 | 0 | 0 | 0 | 0 | 0 | 0 | 0 | 0 | 0 | 0 | 0 | 0 | 0 | 0 | 0 | -0.001 | 0 | 0 | 0 | 0 | 0 | 0 | 302.96 | 0 | 0 | 0 | 0 | -17.201 | 0 | 5.825 | 6.141 | 5.235 | 0 | 0 | 0 | 1 | 1 | 0
2021-04-28 23:00 | 0 | 0 | 0 | 0 | 8.7 | 17.37 | 100 | 100 | 0 | 0 | 0 | 0 | 0 | 0 | 0 | 0 | 0 | 0 | 0 | 0 | 0 | 0 | 0 | 0 | 0 | 0 | 0 | -0.001 | 0 | 0 | 0 | 0 | 0 | 0 | 275.04 | 0 | 0 | 0 | 0 | -14.621 | 0 | 4.385 | 5.526 | 4.711 | 0 | 0 | 0 | 1 | 1 | 0
2021-04-29 | 0 | 0 | 0 | 0 | 8.9 | 16.85 | 100 | 100 | 0 | 0 | 0 | 0 | 0 | 0 | 0 | 0 | 0 | 0 | 0 | 0 | 0 | 0 | 0 | 0 | 0 | 0 | 0 | -0.001 | 0 | 0 | 0 | 0 | 0 | 0 | 260 | 0 | 0 | 0 | 0 | -6.491 | 0 | 3.416 | 5.003 | 4.265 | 0 | 0 | 6.193 | 1 | 1 | 0
2021-04-29 01:00 | 0 | 0 | 0 | 0 | 8.8 | 16.24 | 100 | 100 | 0 | 0 | 0 | 0 | 0 | 0 | 0 | 0 | 0 | 0 | 0 | 0 | 0 | 0 | 0 | 0 | 0 | 0 | 0 | -0.001 | 0 | 0 | 0 | 0 | 0 | 0 | 260 | 0 | 0 | 0 | 0 | 0 | 0 | 3.213 | 4.877 | 4.158 | 0 | 0 | 12.248 | 1 | 1 | 0
2021-04-29 02:00 | 0 | 0 | 0 | 0 | 8.6 | 15.6 | 100 | 100 | 0 | 0 | 0 | 0 | 0 | 0 | 0 | 0 | 0 | 0 | 0 | 0 | 0 | 0 | 0 | 0 | 0 | 0 | 0 | -0.001 | 0 | 0 | 0 | 0 | 0 | 0 | 260 | 0 | 0 | 0 | 0 | 0 | 0 | 3.233 | 4.89 | 4.169 | 0 | 0 | 12.291 | 1 | 1 | 0
2021-04-29 03:00 | 0 | 0 | 0 | 0 | 8.7 | 15.39 | 100 | 100 | 0 | 0 | 0 | 0 | 0 | 0 | 0 | 0 | 0 | 0 | 0 | 0 | 0 | 0 | 0 | 0 | 0 | 0 | 0 | -0.001 | 0 | 0 | 0 | 0 | 0 | 0 | 260 | 0 | 0 | 0 | 0 | 0 | 0 | 3.239 | 4.894 | 4.172 | 0 | 0 | 12.306 | 1 | 1 | 0
2021-04-29 04:00 | 0 | 0 | 0 | 0 | 8.9 | 15.23 | 100 | 100 | 0 | 0 | 0 | 0 | 0 | 0 | 0 | 0 | 0 | 0 | 0 | 0 | 0 | 0 | 0 | 0 | 0 | 0 | 0 | -0.001 | 0 | 0 | 0 | 0 | 0 | 0 | 260 | 0 | 0 | 0 | 0 | 0 | 0 | 3.244 | 4.897 | 4.175 | 0 | 0 | 12.317 | 1 | 1 | 0
2021-04-29 05:00 | 0 | 0 | 0 | 0 | 9.2 | 15.23 | 100 | 100 | 0 | 0 | 0 | 0 | 0 | 0 | 0 | 0 | 0 | 0 | 0 | 0 | 0 | 0 | 0 | 0 | 0 | 0 | 0 | -0.001 | 0 | 0 | 0 | 0 | 0 | 0 | 260 | 0 | 0 | 0 | 0 | 0 | 0 | 3.244 | 4.897 | 4.175 | 0 | 0 | 12.317 | 1 | 1 | 0
2021-04-29 06:00 | 0 | 0 | 0 | 0 | 9.2 | 15.15 | 100 | 100 | 0 | 0 | 0 | 0 | 0 | 0 | 0 | 0 | 0 | 0 | 0 | 0 | 0 | 0 | 0 | 0 | 0 | 0 | 0 | -0.001 | 0 | 0 | 0 | 0 | 0 | 0 | 260 | 0 | 0 | 0 | 0 | 0 | 0 | 3.247 | 4.899 | 4.176 | 0 | 0 | 12.322 | 1 | 1 | 0
2021-04-29 07:00 | 0 | 0 | 0 | 1 | 8.9 | 15.2 | 100 | 100 | 0 | 0 | 0 | 0 | 0 | 0 | 0 | 0 | 0 | 0 | 0 | 0 | 0 | 0 | 0 | 0 | 0 | 0 | 0 | -0.001 | 0 | 0 | 0 | 0 | 15.53 | 0.99 | 260 | 0 | 0 | 0 | 0 | 0 | 0 | 3.245 | 4.898 | 4.176 | 0 | 0 | 12.319 | 1 | 1 | 0
2021-04-29 08:00 | 0 | 353.6 | 349.23 | 1 | 8.6 | 16.12 | 100 | 100 | 0 | 0 | 0 | 0.521 | 0 | 0 | 0 | 0 | 0 | 0 | 67.588 | 119.856 | 121.356 | 0 | 0 | 0 | 0 | 0 | 0 | -0.001 | 0 | 0 | 0 | 0 | 9.02 | 1 | 360.78 | 0 | 0 | 0 | 0 | 52.775 | 0 | 4.512 | 5.56 | 4.74 | 0 | 0 | 0 | 2 | 2 | 0
2021-04-29 09:00 | 0 | 614.1 | 613.33 | 1 | 9 | 17.43 | 100 | 100 | 36.54 | 36.54 | 1.88 | 1.207 | 39.627 | 0 | 0 | 124.538 | 124.538 | 124.538 | 185.272 | 210.494 | 210.759 | 0 | 0 | 0 | 0 | 0 | 0 | 124.537 | 124.538 | 59.09 | 17.34 | 100 | 2.87 | 1 | 425 | 0 | 0 | 0 | 0 | 33.633 | 0 | 12.369 | 7.952 | 6.779 | 0 | 0 | 0 | 2 | 2 | 0
2021-04-29 10:00 | 0 | 744.7 | 743.96 | 1 | 9.1 | 19.65 | 100 | 100 | 61.796 | 61.796 | 4.005 | 2.499 | 68.3 | 0 | 0 | 196.713 | 196.713 | 196.713 | 224.758 | 255.326 | 255.581 | 0 | 0 | 0 | 0 | 0 | 0 | 196.712 | 196.713 | 76.97 | 24.18 | 100 | 2.56 | 1 | 425 | 0 | 0 | 0 | 0 | 0 | 0 | 13.021 | 8.11 | 6.914 | 0 | 0 | 0 | 2 | 3 | 0
2021-04-29 11:00 | 0 | 838.6 | 832.41 | 1 | 9.2 | 21.23 | 100 | 100 | 72.561 | 72.561 | 4.24 | 3.116 | 79.916 | 0 | 0 | 223.083 | 223.083 | 223.083 | 250.92 | 285.682 | 287.808 | 0 | 0 | 0 | 0 | 0 | 0 | 223.082 | 223.083 | 77.51 | 25.21 | 100 | 6.97 | 1 | 425 | 0 | 0 | 0 | 0 | 0 | 0 | 12.87 | 8.079 | 6.887 | 0 | 0 | 0 | 2 | 3 | 0
2021-04-29 12:00 | 0 | 846.3 | 833.32 | 1 | 8.9 | 22.42 | 100 | 100 | 72.341 | 72.34 | 4.407 | 3.112 | 79.86 | 0 | 0 | 222.932 | 222.932 | 222.932 | 250.611 | 285.996 | 290.45 | 0 | 0 | 0 | 0 | 0 | 0 | 222.931 | 222.932 | 76.75 | 24.91 | 100 | 10.05 | 1 | 425 | 0 | 0 | 0 | 0 | 0 | 0 | 12.758 | 8.055 | 6.867 | 0 | 0 | 0 | 2 | 2 | 0
2021-04-29 13:00 | 0 | 910.1 | 891.61 | 1 | 8.6 | 23.33 | 100 | 100 | 78.896 | 78.896 | 4.98 | 3.557 | 87.434 | 0 | 0 | 240.208 | 240.208 | 240.208 | 267.768 | 306.001 | 312.346 | 0 | 0 | 0 | 0 | 0 | 0 | 240.207 | 240.208 | 76.9 | 25.26 | 100 | 11.57 | 0.99 | 425 | 0 | 0 | 0 | 0 | 0 | 0 | 12.672 | 8.037 | 6.851 | 0 | 0 | 0 | 2 | 3 | 0
2021-04-29 14:00 | 0 | 904.6 | 886.74 | 1 | 8.5 | 24.44 | 100 | 100 | 78.279 | 78.279 | 5.087 | 3.523 | 86.89 | 0 | 0 | 238.931 | 238.931 | 238.931 | 266.346 | 304.328 | 310.459 | 0 | 0 | 0 | 0 | 0 | 0 | 238.93 | 238.931 | 76.96 | 25.21 | 100 | 11.41 | 0.99 | 425 | 0 | 0 | 0 | 0 | 0 | 0 | 12.568 | 8.015 | 6.832 | 0 | 0 | 0 | 2 | 3 | 0
2021-04-29 15:00 | 0 | 886.8 | 874.46 | 1 | 8.5 | 24.34 | 100 | 100 | 77.157 | 77.156 | 4.875 | 3.437 | 85.468 | 0 | 0 | 235.66 | 235.66 | 235.66 | 263.088 | 300.113 | 304.35 | 0 | 0 | 0 | 0 | 0 | 0 | 235.659 | 235.66 | 77.43 | 25.35 | 100 | 9.57 | 1 | 425 | 0 | 0 | 0 | 0 | 0 | 0 | 12.577 | 8.017 | 6.834 | 0 | 0 | 0 | 2 | 3 | 0
2021-04-29 16:00 | 0 | 848.8 | 843.81 | 1 | 8.6 | 23.1 | 100 | 100 | 73.859 | 73.859 | 4.536 | 3.211 | 81.606 | 0 | 0 | 226.887 | 226.887 | 226.887 | 254.478 | 289.597 | 291.308 | 0 | 0 | 0 | 0 | 0 | 0 | 226.886 | 226.887 | 77.89 | 25.35 | 100 | 6.21 | 1 | 425 | 0 | 0 | 0 | 0 | 0 | 0 | 12.694 | 8.041 | 6.855 | 0 | 0 | 0 | 2 | 3 | 0
2021-04-29 17:00 | 0 | 781.6 | 781.3 | 1 | 8.8 | 21.71 | 100 | 100 | 66.41 | 66.41 | 4.263 | 2.761 | 73.435 | 0 | 0 | 208.346 | 208.346 | 208.346 | 236.119 | 268.143 | 268.245 | 0 | 0 | 0 | 0 | 0 | 0 | 208.345 | 208.346 | 77.67 | 24.76 | 100 | 1.58 | 1 | 425 | 0 | 0 | 0 | 0 | 0 | 0 | 12.825 | 8.069 | 6.879 | 0 | 0 | 0 | 2 | 3 | 0
2021-04-29 18:00 | 0 | 661.4 | 659.77 | 1 | 8.9 | 20.8 | 100 | 100 | 52.935 | 52.935 | 2.662 | 1.978 | 57.575 | 0 | 0 | 171.311 | 171.311 | 171.311 | 199.204 | 226.433 | 226.992 | 0 | 0 | 0 | 0 | 0 | 0 | 171.31 | 171.311 | 75.47 | 23.32 | 100 | 4.02 | 1 | 425 | 0 | 0 | 0 | 0 | 0 | 0 | 12.911 | 8.087 | 6.894 | 0 | 0 | 0 | 2 | 3 | 0
2021-04-29 19:00 | 0 | 435.1 | 428.12 | 1 | 8.9 | 19.86 | 100 | 100 | 0 | 0 | 0 | 0.521 | 0 | 41.866 | 0 | 41.866 | 41.866 | 41.866 | 69.884 | 146.93 | 149.326 | 0 | 0 | 0 | 0 | 0 | 0 | -0.001 | 0 | 28.04 | 0 | 0 | 10.28 | 1 | 425 | 0 | 0 | 0 | 0 | 0 | 0 | 13.001 | 8.106 | 6.91 | 0 | 0 | 0 | 2 | 2 | 0
2021-04-29 20:00 | 0 | 0 | 0 | 1 | 8.9 | 19.21 | 100 | 100 | 0 | 0 | 0 | 0 | 0 | 0 | 0 | 0 | 0 | 0 | 0 | 0 | 0 | 0 | 0 | 0 | 0 | 0 | 0 | -0.001 | 0 | 0 | 0 | 0 | 13.54 | 0.99 | 375.48 | 0 | 0 | 0 | 0 | -25.931 | 0 | 11.521 | 7.779 | 6.631 | 0 | 0 | 0 | 2 | 2 | 0
2021-04-29 21:00 | 0 | 0 | 0 | 0 | 8.7 | 18.09 | 100 | 100 | 0 | 0 | 0 | 0 | 0 | 0 | 0 | 0 | 0 | 0 | 0 | 0 | 0 | 0 | 0 | 0 | 0 | 0 | 0 | -0.001 | 0 | 0 | 0 | 0 | 0 | 0 | 335.8 | 0 | 0 | 0 | 0 | -20.782 | 0 | 8.037 | 6.88 | 5.865 | 0 | 0 | 0 | 1 | 1 | 0
2021-04-29 22:00 | 0 | 0 | 0 | 0 | 8.8 | 17.38 | 100 | 100 | 0 | 0 | 0 | 0 | 0 | 0 | 0 | 0 | 0 | 0 | 0 | 0 | 0 | 0 | 0 | 0 | 0 | 0 | 0 | -0.001 | 0 | 0 | 0 | 0 | 0 | 0 | 302.89 | 0 | 0 | 0 | 0 | -17.232 | 0 | 5.843 | 6.148 | 5.241 | 0 | 0 | 0 | 1 | 1 | 0
2021-04-29 23:00 | 0 | 0 | 0 | 0 | 9.8 | 17.08 | 100 | 100 | 0 | 0 | 0 | 0 | 0 | 0 | 0 | 0 | 0 | 0 | 0 | 0 | 0 | 0 | 0 | 0 | 0 | 0 | 0 | -0.001 | 0 | 0 | 0 | 0 | 0 | 0 | 274.94 | 0 | 0 | 0 | 0 | -14.638 | 0 | 4.394 | 5.53 | 4.714 | 0 | 0 | 0 | 1 | 1 | 0
2021-04-30 | 0 | 0 | 0 | 0 | 9.4 | 16.67 | 100 | 100 | 0 | 0 | 0 | 0 | 0 | 0 | 0 | 0 | 0 | 0 | 0 | 0 | 0 | 0 | 0 | 0 | 0 | 0 | 0 | -0.001 | 0 | 0 | 0 | 0 | 0 | 0 | 260 | 0 | 0 | 0 | 0 | -6.494 | 0 | 3.419 | 5.005 | 4.266 | 0 | 0 | 6.196 | 1 | 1 | 0
2021-04-30 01:00 | 0 | 0 | 0 | 0 | 8.7 | 16.24 | 100 | 100 | 0 | 0 | 0 | 0 | 0 | 0 | 0 | 0 | 0 | 0 | 0 | 0 | 0 | 0 | 0 | 0 | 0 | 0 | 0 | -0.001 | 0 | 0 | 0 | 0 | 0 | 0 | 260 | 0 | 0 | 0 | 0 | 0 | 0 | 3.213 | 4.877 | 4.158 | 0 | 0 | 12.248 | 1 | 1 | 0
2021-04-30 02:00 | 0 | 0 | 0 | 0 | 8 | 15.76 | 100 | 100 | 0 | 0 | 0 | 0 | 0 | 0 | 0 | 0 | 0 | 0 | 0 | 0 | 0 | 0 | 0 | 0 | 0 | 0 | 0 | -0.001 | 0 | 0 | 0 | 0 | 0 | 0 | 260 | 0 | 0 | 0 | 0 | 0 | 0 | 3.228 | 4.887 | 4.166 | 0 | 0 | 12.28 | 1 | 1 | 0
2021-04-30 03:00 | 0 | 0 | 0 | 0 | 7.3 | 15.73 | 100 | 100 | 0 | 0 | 0 | 0 | 0 | 0 | 0 | 0 | 0 | 0 | 0 | 0 | 0 | 0 | 0 | 0 | 0 | 0 | 0 | -0.001 | 0 | 0 | 0 | 0 | 0 | 0 | 260 | 0 | 0 | 0 | 0 | 0 | 0 | 3.228 | 4.887 | 4.167 | 0 | 0 | 12.282 | 1 | 1 | 0
2021-04-30 04:00 | 0 | 0 | 0 | 0 | 7.2 | 15.56 | 100 | 100 | 0 | 0 | 0 | 0 | 0 | 0 | 0 | 0 | 0 | 0 | 0 | 0 | 0 | 0 | 0 | 0 | 0 | 0 | 0 | -0.001 | 0 | 0 | 0 | 0 | 0 | 0 | 260 | 0 | 0 | 0 | 0 | 0 | 0 | 3.234 | 4.891 | 4.169 | 0 | 0 | 12.294 | 1 | 1 | 0
2021-04-30 05:00 | 0 | 0 | 0 | 0 | 7.4 | 15.51 | 100 | 100 | 0 | 0 | 0 | 0 | 0 | 0 | 0 | 0 | 0 | 0 | 0 | 0 | 0 | 0 | 0 | 0 | 0 | 0 | 0 | -0.001 | 0 | 0 | 0 | 0 | 0 | 0 | 260 | 0 | 0 | 0 | 0 | 0 | 0 | 3.235 | 4.892 | 4.17 | 0 | 0 | 12.297 | 1 | 1 | 0
2021-04-30 06:00 | 0 | 0 | 0 | 0 | 7.6 | 15.44 | 100 | 100 | 0 | 0 | 0 | 0 | 0 | 0 | 0 | 0 | 0 | 0 | 0 | 0 | 0 | 0 | 0 | 0 | 0 | 0 | 0 | -0.001 | 0 | 0 | 0 | 0 | 0 | 0 | 260 | 0 | 0 | 0 | 0 | 0 | 0 | 3.238 | 4.893 | 4.171 | 0 | 0 | 12.302 | 1 | 1 | 0
2021-04-30 07:00 | 0 | 0 | 0 | 1 | 7.5 | 15.45 | 100 | 100 | 0 | 0 | 0 | 0 | 0 | 0 | 0 | 0 | 0 | 0 | 0 | 0 | 0 | 0 | 0 | 0 | 0 | 0 | 0 | -0.001 | 0 | 0 | 0 | 0 | 15.79 | 0.99 | 260 | 0 | 0 | 0 | 0 | 0 | 0 | 3.237 | 4.893 | 4.171 | 0 | 0 | 12.302 | 1 | 1 | 0
2021-04-30 08:00 | 0 | 466.2 | 460.1 | 1 | 7.3 | 16.61 | 100 | 100 | 0 | 0 | 0 | 0.521 | 0 | 0 | 0 | 0 | 0 | 0 | 90.055 | 157.906 | 160 | 0 | 0 | 0 | 0 | 0 | 0 | -0.001 | 0 | 0 | 0 | 0 | 9.28 | 1 | 401.49 | 0 | 0 | 0 | 0 | 74.094 | 0 | 5.166 | 5.827 | 4.967 | 0 | 0 | 0 | 2 | 2 | 0
2021-04-30 09:00 | 0 | 670.2 | 669.19 | 1 | 7.7 | 18.05 | 100 | 100 | 49.851 | 49.851 | 2.064 | 1.801 | 53.715 | 0 | 0 | 161.759 | 161.759 | 161.759 | 202.125 | 229.666 | 230.013 | 0 | 0 | 0 | 0 | 0 | 0 | 161.758 | 161.759 | 70.33 | 21.67 | 100 | 3.14 | 1 | 425 | 0 | 0 | 0 | 0 | 12.314 | 0 | 13.027 | 8.11 | 6.914 | 0 | 0 | 0 | 2 | 2 | 0
2021-04-30 10:00 | 0 | 742.2 | 741.61 | 1 | 8.5 | 20.57 | 100 | 100 | 61.482 | 61.481 | 4.091 | 2.486 | 68.059 | 0 | 0 | 196.149 | 196.149 | 196.149 | 224.073 | 254.521 | 254.723 | 0 | 0 | 0 | 0 | 0 | 0 | 196.148 | 196.149 | 77 | 24.14 | 100 | 2.28 | 1 | 425 | 0 | 0 | 0 | 0 | 0 | 0 | 12.933 | 8.092 | 6.898 | 0 | 0 | 0 | 2 | 3 | 0
2021-04-30 11:00 | 0 | 860.7 | 854.86 | 1 | 8.9 | 22.19 | 100 | 100 | 75.288 | 75.287 | 4.402 | 3.291 | 82.98 | 0 | 0 | 230.027 | 230.027 | 230.027 | 257.736 | 293.389 | 295.392 | 0 | 0 | 0 | 0 | 0 | 0 | 230.026 | 230.027 | 77.87 | 25.49 | 100 | 6.68 | 1 | 425 | 0 | 0 | 0 | 0 | 0 | 0 | 12.779 | 8.06 | 6.871 | 0 | 0 | 0 | 2 | 3 | 0
2021-04-30 12:00 | 0 | 843.6 | 831.42 | 1 | 8.7 | 23.39 | 100 | 100 | 72.056 | 72.055 | 4.543 | 3.102 | 79.701 | 0 | 0 | 222.552 | 222.552 | 222.552 | 250.104 | 285.344 | 289.524 | 0 | 0 | 0 | 0 | 0 | 0 | 222.551 | 222.552 | 76.87 | 24.89 | 100 | 9.75 | 1 | 425 | 0 | 0 | 0 | 0 | 0 | 0 | 12.666 | 8.036 | 6.85 | 0 | 0 | 0 | 2 | 3 | 0
2021-04-30 13:00 | 0 | 903.7 | 886.3 | 1 | 8.5 | 24.17 | 100 | 100 | 78.274 | 78.274 | 5.037 | 3.52 | 86.831 | 0 | 0 | 238.802 | 238.802 | 238.802 | 266.252 | 304.179 | 310.15 | 0 | 0 | 0 | 0 | 0 | 0 | 238.801 | 238.802 | 77 | 25.24 | 100 | 11.26 | 1 | 425 | 0 | 0 | 0 | 0 | 0 | 0 | 12.593 | 8.02 | 6.837 | 0 | 0 | 0 | 2 | 3 | 0
2021-04-30 14:00 | 0 | 907.4 | 890.44 | 1 | 8.5 | 24.84 | 100 | 100 | 78.647 | 78.647 | 5.23 | 3.557 | 87.433 | 0 | 0 | 240.175 | 240.175 | 240.175 | 267.538 | 305.599 | 311.42 | 0 | 0 | 0 | 0 | 0 | 0 | 240.174 | 240.175 | 77.12 | 25.25 | 100 | 11.09 | 1 | 425 | 0 | 0 | 0 | 0 | 0 | 0 | 12.531 | 8.007 | 6.826 | 0 | 0 | 0 | 2 | 3 | 0
2021-04-30 15:00 | 0 | 890.5 | 878.89 | 1 | 8 | 24.87 | 100 | 100 | 77.585 | 77.584 | 5.051 | 3.476 | 86.112 | 0 | 0 | 237.131 | 237.131 | 237.131 | 264.49 | 301.636 | 305.62 | 0 | 0 | 0 | 0 | 0 | 0 | 237.13 | 237.131 | 77.59 | 25.39 | 100 | 9.26 | 1 | 425 | 0 | 0 | 0 | 0 | 0 | 0 | 12.528 | 8.006 | 6.825 | 0 | 0 | 0 | 2 | 3 | 0
2021-04-30 16:00 | 0 | 853.9 | 849.37 | 1 | 7.9 | 23.83 | 100 | 100 | 74.495 | 74.495 | 4.66 | 3.257 | 82.412 | 0 | 0 | 228.703 | 228.703 | 228.703 | 256.198 | 291.502 | 293.058 | 0 | 0 | 0 | 0 | 0 | 0 | 228.702 | 228.703 | 78.04 | 25.42 | 100 | 5.91 | 1 | 425 | 0 | 0 | 0 | 0 | 0 | 0 | 12.625 | 8.027 | 6.843 | 0 | 0 | 0 | 2 | 3 | 0
2021-04-30 17:00 | 0 | 787.4 | 787.2 | 1 | 8.4 | 22.2 | 100 | 100 | 67.126 | 67.125 | 4.331 | 2.805 | 74.261 | 0 | 0 | 210.215 | 210.215 | 210.215 | 237.923 | 270.168 | 270.236 | 0 | 0 | 0 | 0 | 0 | 0 | 210.214 | 210.215 | 77.79 | 24.84 | 100 | 1.28 | 1 | 425 | 0 | 0 | 0 | 0 | 0 | 0 | 12.779 | 8.059 | 6.871 | 0 | 0 | 0 | 2 | 3 | 0
2021-04-30 18:00 | 0 | 667.9 | 666 | 1 | 9 | 20.92 | 100 | 100 | 53.577 | 53.576 | 2.739 | 2.014 | 58.33 | 0 | 0 | 173.181 | 173.181 | 173.181 | 201.059 | 228.572 | 229.223 | 0 | 0 | 0 | 0 | 0 | 0 | 173.18 | 173.181 | 75.55 | 23.37 | 100 | 4.32 | 1 | 425 | 0 | 0 | 0 | 0 | 0 | 0 | 12.9 | 8.085 | 6.892 | 0 | 0 | 0 | 2 | 3 | 0
2021-04-30 19:00 | 0 | 443.5 | 435.98 | 1 | 9 | 19.94 | 100 | 100 | 0 | 0 | 0 | 0.521 | 0 | 43.78 | 0 | 43.78 | 43.78 | 43.78 | 71.788 | 149.627 | 152.209 | 0 | 0 | 0 | 0 | 0 | 0 | -0.001 | 0 | 28.76 | 0 | 0 | 10.57 | 1 | 425 | 0 | 0 | 0 | 0 | 0 | 0 | 12.993 | 8.105 | 6.909 | 0 | 0 | 0 | 2 | 2 | 0
2021-04-30 20:00 | 0 | 0 | 0 | 1 | 8.4 | 19.29 | 100 | 100 | 0 | 0 | 0 | 0 | 0 | 0 | 0 | 0 | 0 | 0 | 0 | 0 | 0 | 0 | 0 | 0 | 0 | 0 | 0 | -0.001 | 0 | 0 | 0 | 0 | 13.83 | 0.99 | 375.5 | 0 | 0 | 0 | 0 | -25.922 | 0 | 11.515 | 7.777 | 6.63 | 0 | 0 | 0 | 2 | 2 | 0
2021-04-30 21:00 | 0 | 0 | 0 | 0 | 7.6 | 18.24 | 100 | 100 | 0 | 0 | 0 | 0 | 0 | 0 | 0 | 0 | 0 | 0 | 0 | 0 | 0 | 0 | 0 | 0 | 0 | 0 | 0 | -0.001 | 0 | 0 | 0 | 0 | 0 | 0 | 335.84 | 0 | 0 | 0 | 0 | -20.769 | 0 | 8.029 | 6.878 | 5.863 | 0 | 0 | 0 | 1 | 1 | 0
2021-04-30 22:00 | 0 | 0 | 0 | 0 | 7.3 | 17.69 | 100 | 100 | 0 | 0 | 0 | 0 | 0 | 0 | 0 | 0 | 0 | 0 | 0 | 0 | 0 | 0 | 0 | 0 | 0 | 0 | 0 | -0.001 | 0 | 0 | 0 | 0 | 0 | 0 | 302.98 | 0 | 0 | 0 | 0 | -17.209 | 0 | 5.829 | 6.143 | 5.237 | 0 | 0 | 0 | 1 | 1 | 0
2021-04-30 23:00 | 0 | 0 | 0 | 0 | 7.4 | 17.32 | 100 | 100 | 0 | 0 | 0 | 0 | 0 | 0 | 0 | 0 | 0 | 0 | 0 | 0 | 0 | 0 | 0 | 0 | 0 | 0 | 0 | -0.001 | 0 | 0 | 0 | 0 | 0 | 0 | 275.05 | 0 | 0 | 0 | 0 | -14.626 | 0 | 4.387 | 5.527 | 4.712 | 0 | 0 | 0 | 1 | 1 | 0
2021-05-01 | 0 | 0 | 0 | 0 | 7.3 | 16.93 | 100 | 100 | 0 | 0 | 0 | 0 | 0 | 0 | 0 | 0 | 0 | 0 | 0 | 0 | 0 | 0 | 0 | 0 | 0 | 0 | 0 | -0.001 | 0 | 0 | 0 | 0 | 0 | 0 | 260 | 0 | 0 | 0 | 0 | -6.488 | 0 | 3.414 | 5.002 | 4.264 | 0 | 0 | 6.191 | 1 | 1 | 0
2021-05-01 01:00 | 0 | 0 | 0 | 0 | 7.1 | 16.52 | 100 | 100 | 0 | 0 | 0 | 0 | 0 | 0 | 0 | 0 | 0 | 0 | 0 | 0 | 0 | 0 | 0 | 0 | 0 | 0 | 0 | -0.001 | 0 | 0 | 0 | 0 | 0 | 0 | 260 | 0 | 0 | 0 | 0 | 0 | 0 | 3.204 | 4.872 | 4.153 | 0 | 0 | 12.229 | 1 | 1 | 0
2021-05-01 02:00 | 0 | 0 | 0 | 0 | 7 | 16.07 | 100 | 100 | 0 | 0 | 0 | 0 | 0 | 0 | 0 | 0 | 0 | 0 | 0 | 0 | 0 | 0 | 0 | 0 | 0 | 0 | 0 | -0.001 | 0 | 0 | 0 | 0 | 0 | 0 | 260 | 0 | 0 | 0 | 0 | 0 | 0 | 3.218 | 4.881 | 4.161 | 0 | 0 | 12.259 | 1 | 1 | 0
2021-05-01 03:00 | 0 | 0 | 0 | 0 | 7 | 15.7 | 100 | 100 | 0 | 0 | 0 | 0 | 0 | 0 | 0 | 0 | 0 | 0 | 0 | 0 | 0 | 0 | 0 | 0 | 0 | 0 | 0 | -0.001 | 0 | 0 | 0 | 0 | 0 | 0 | 260 | 0 | 0 | 0 | 0 | 0 | 0 | 3.229 | 4.888 | 4.167 | 0 | 0 | 12.285 | 1 | 1 | 0
2021-05-01 04:00 | 0 | 0 | 0 | 0 | 6.9 | 15.66 | 100 | 100 | 0 | 0 | 0 | 0 | 0 | 0 | 0 | 0 | 0 | 0 | 0 | 0 | 0 | 0 | 0 | 0 | 0 | 0 | 0 | -0.001 | 0 | 0 | 0 | 0 | 0 | 0 | 260 | 0 | 0 | 0 | 0 | 0 | 0 | 3.231 | 4.889 | 4.168 | 0 | 0 | 12.287 | 1 | 1 | 0
2021-05-01 05:00 | 0 | 0 | 0 | 0 | 6.7 | 15.56 | 100 | 100 | 0 | 0 | 0 | 0 | 0 | 0 | 0 | 0 | 0 | 0 | 0 | 0 | 0 | 0 | 0 | 0 | 0 | 0 | 0 | -0.001 | 0 | 0 | 0 | 0 | 0 | 0 | 260 | 0 | 0 | 0 | 0 | 0 | 0 | 3.234 | 4.891 | 4.169 | 0 | 0 | 12.294 | 1 | 1 | 0
2021-05-01 06:00 | 0 | 0 | 0 | 0 | 6.4 | 15.52 | 100 | 100 | 0 | 0 | 0 | 0 | 0 | 0 | 0 | 0 | 0 | 0 | 0 | 0 | 0 | 0 | 0 | 0 | 0 | 0 | 0 | -0.001 | 0 | 0 | 0 | 0 | 0 | 0 | 260 | 0 | 0 | 0 | 0 | 0 | 0 | 3.235 | 4.892 | 4.17 | 0 | 0 | 12.297 | 1 | 1 | 0
2021-05-01 07:00 | 0 | 0 | 0 | 1 | 6 | 15.59 | 100 | 100 | 0 | 0 | 0 | 0 | 0 | 0 | 0 | 0 | 0 | 0 | 0 | 0 | 0 | 0 | 0 | 0 | 0 | 0 | 0 | -0.001 | 0 | 0 | 0 | 0 | 16.05 | 0.99 | 260 | 0 | 0 | 0 | 0 | 0 | 0 | 3.233 | 4.89 | 4.169 | 0 | 0 | 12.292 | 1 | 1 | 0
2021-05-01 08:00 | 0 | 297.9 | 293.78 | 1 | 5.8 | 16.93 | 100 | 100 | 0 | 0 | 0 | 0.521 | 0 | 0 | 0 | 0 | 0 | 0 | 58.132 | 100.825 | 102.239 | 0 | 0 | 0 | 0 | 0 | 0 | -0.001 | 0 | 0 | 0 | 0 | 9.54 | 1 | 343.74 | 0 | 0 | 0 | 0 | 43.851 | 0 | 4.224 | 5.429 | 4.628 | 0 | 0 | 0 | 2 | 2 | 0
2021-05-01 09:00 | 0 | 329.3 | 328.72 | 1 | 6.7 | 17.36 | 100 | 100 | 0 | 0 | 0 | 0.521 | 0 | 32.277 | 0 | 32.277 | 32.277 | 32.277 | 99.276 | 112.815 | 113.016 | 0 | 0 | 0 | 0 | 0 | 0 | -0.001 | 0 | 28.56 | 0 | 0 | 3.41 | 1 | 425 | 0 | 0 | 0 | 0 | 42.557 | 0 | 10.53 | 7.51 | 6.402 | 0 | 0 | 0 | 1 | 1 | 0
2021-05-01 10:00 | 0 | 508.5 | 508.19 | 1 | 6.7 | 19.42 | 100 | 100 | 36.716 | 36.716 | 2.044 | 1.22 | 39.981 | 0 | 0 | 125.484 | 125.484 | 125.484 | 153.56 | 174.41 | 174.517 | 0 | 0 | 0 | 0 | 0 | 0 | 125.483 | 125.484 | 71.9 | 21.04 | 100 | 2 | 1 | 425 | 0 | 0 | 0 | 0 | 0 | 0 | 13.043 | 8.115 | 6.918 | 0 | 0 | 0 | 2 | 2 | 0
2021-05-01 11:00 | 0 | 633.3 | 629.37 | 1 | 7.1 | 20.59 | 100 | 100 | 49.625 | 49.625 | 2.339 | 1.803 | 53.767 | 0 | 0 | 161.863 | 161.863 | 161.863 | 189.784 | 215.999 | 217.349 | 0 | 0 | 0 | 0 | 0 | 0 | 161.862 | 161.863 | 74.47 | 22.83 | 100 | 6.39 | 1 | 425 | 0 | 0 | 0 | 0 | 0 | 0 | 12.931 | 8.092 | 6.898 | 0 | 0 | 0 | 2 | 2 | 0
2021-05-01 12:00 | 0 | 752.6 | 742.39 | 1 | 7 | 21.92 | 100 | 100 | 61.131 | 61.131 | 4.234 | 2.475 | 67.841 | 0 | 0 | 195.63 | 195.63 | 195.63 | 223.376 | 254.787 | 258.292 | 0 | 0 | 0 | 0 | 0 | 0 | 195.629 | 195.63 | 75.74 | 23.67 | 100 | 9.45 | 1 | 425 | 0 | 0 | 0 | 0 | 0 | 0 | 12.805 | 8.065 | 6.875 | 0 | 0 | 0 | 2 | 3 | 0
2021-05-01 13:00 | 0 | 828.3 | 813.2 | 1 | 6.8 | 22.93 | 100 | 100 | 69.727 | 69.727 | 4.455 | 2.96 | 77.142 | 0 | 0 | 216.749 | 216.749 | 216.749 | 244.361 | 279.09 | 284.273 | 0 | 0 | 0 | 0 | 0 | 0 | 216.748 | 216.749 | 76.25 | 24.53 | 100 | 10.96 | 1 | 425 | 0 | 0 | 0 | 0 | 0 | 0 | 12.71 | 8.045 | 6.858 | 0 | 0 | 0 | 2 | 3 | 0
2021-05-01 14:00 | 0 | 868.9 | 853.54 | 1 | 6.9 | 23.73 | 100 | 100 | 74.637 | 74.637 | 4.647 | 3.265 | 82.549 | 0 | 0 | 229.017 | 229.017 | 229.017 | 256.524 | 292.936 | 298.206 | 0 | 0 | 0 | 0 | 0 | 0 | 229.016 | 229.017 | 76.8 | 25.03 | 100 | 10.79 | 1 | 425 | 0 | 0 | 0 | 0 | 0 | 0 | 12.634 | 8.029 | 6.844 | 0 | 0 | 0 | 2 | 3 | 0
2021-05-01 15:00 | 0 | 890.1 | 879.25 | 1 | 7.1 | 23.6 | 100 | 100 | 77.773 | 77.773 | 4.854 | 3.476 | 86.103 | 0 | 0 | 237.137 | 237.137 | 237.137 | 264.662 | 301.758 | 305.482 | 0 | 0 | 0 | 0 | 0 | 0 | 237.136 | 237.137 | 77.63 | 25.46 | 100 | 8.96 | 1 | 425 | 0 | 0 | 0 | 0 | 0 | 0 | 12.647 | 8.031 | 6.847 | 0 | 0 | 0 | 2 | 3 | 0
2021-05-01 16:00 | 0 | 854.2 | 850.11 | 1 | 7.3 | 22.83 | 100 | 100 | 74.691 | 74.691 | 4.513 | 3.261 | 82.465 | 0 | 0 | 228.843 | 228.843 | 228.843 | 256.468 | 291.759 | 293.161 | 0 | 0 | 0 | 0 | 0 | 0 | 228.842 | 228.843 | 78.06 | 25.48 | 100 | 5.61 | 1 | 425 | 0 | 0 | 0 | 0 | 0 | 0 | 12.719 | 8.047 | 6.86 | 0 | 0 | 0 | 2 | 3 | 0
2021-05-01 17:00 | 0 | 790.3 | 790.18 | 1 | 7.5 | 21.72 | 100 | 100 | 67.529 | 67.528 | 4.281 | 2.825 | 74.634 | 0 | 0 | 211.072 | 211.072 | 211.072 | 238.843 | 271.191 | 271.231 | 0 | 0 | 0 | 0 | 0 | 0 | 211.071 | 211.072 | 77.82 | 24.9 | 100 | 0.98 | 1 | 425 | 0 | 0 | 0 | 0 | 0 | 0 | 12.824 | 8.069 | 6.879 | 0 | 0 | 0 | 2 | 3 | 0
2021-05-01 18:00 | 0 | 673.4 | 671.22 | 1 | 7.5 | 20.83 | 100 | 100 | 54.128 | 54.128 | 2.776 | 2.044 | 58.948 | 0 | 0 | 174.716 | 174.716 | 174.716 | 202.605 | 230.363 | 231.111 | 0 | 0 | 0 | 0 | 0 | 0 | 174.715 | 174.716 | 75.6 | 23.42 | 100 | 4.61 | 1 | 425 | 0 | 0 | 0 | 0 | 0 | 0 | 12.908 | 8.087 | 6.894 | 0 | 0 | 0 | 2 | 3 | 0
2021-05-01 19:00 | 0 | 451.7 | 443.62 | 1 | 7.1 | 19.97 | 100 | 100 | 0 | 0 | 0 | 0.521 | 0 | 45.676 | 0 | 45.676 | 45.676 | 45.676 | 73.679 | 152.249 | 155.023 | 0 | 0 | 0 | 0 | 0 | 0 | -0.001 | 0 | 29.46 | 0 | 0 | 10.86 | 1 | 425 | 0 | 0 | 0 | 0 | 0 | 0 | 12.991 | 8.104 | 6.909 | 0 | 0 | 0 | 2 | 2 | 0
2021-05-01 20:00 | 0 | 0 | 0 | 1 | 6.6 | 19.32 | 100 | 100 | 0 | 0 | 0 | 0 | 0 | 0 | 0 | 0 | 0 | 0 | 0 | 0 | 0 | 0 | 0 | 0 | 0 | 0 | 0 | -0.001 | 0 | 0 | 0 | 0 | 14.12 | 0.99 | 375.51 | 0 | 0 | 0 | 0 | -25.919 | 0 | 11.512 | 7.777 | 6.63 | 0 | 0 | 0 | 2 | 2 | 0
2021-05-01 21:00 | 0 | 0 | 0 | 0 | 5.8 | 18.33 | 100 | 100 | 0 | 0 | 0 | 0 | 0 | 0 | 0 | 0 | 0 | 0 | 0 | 0 | 0 | 0 | 0 | 0 | 0 | 0 | 0 | -0.001 | 0 | 0 | 0 | 0 | 0 | 0 | 335.86 | 0 | 0 | 0 | 0 | -20.761 | 0 | 8.023 | 6.876 | 5.862 | 0 | 0 | 0 | 1 | 1 | 0
2021-05-01 22:00 | 0 | 0 | 0 | 0 | 5.5 | 17.73 | 100 | 100 | 0 | 0 | 0 | 0 | 0 | 0 | 0 | 0 | 0 | 0 | 0 | 0 | 0 | 0 | 0 | 0 | 0 | 0 | 0 | -0.001 | 0 | 0 | 0 | 0 | 0 | 0 | 303.01 | 0 | 0 | 0 | 0 | -17.207 | 0 | 5.829 | 6.142 | 5.236 | 0 | 0 | 0 | 1 | 1 | 0
2021-05-01 23:00 | 0 | 0 | 0 | 0 | 5.2 | 17.33 | 100 | 100 | 0 | 0 | 0 | 0 | 0 | 0 | 0 | 0 | 0 | 0 | 0 | 0 | 0 | 0 | 0 | 0 | 0 | 0 | 0 | -0.001 | 0 | 0 | 0 | 0 | 0 | 0 | 275.07 | 0 | 0 | 0 | 0 | -14.627 | 0 | 4.388 | 5.527 | 4.712 | 0 | 0 | 0 | 1 | 1 | 0
2021-05-02 | 0 | 0 | 0 | 0 | 4.7 | 16.81 | 100 | 100 | 0 | 0 | 0 | 0 | 0 | 0 | 0 | 0 | 0 | 0 | 0 | 0 | 0 | 0 | 0 | 0 | 0 | 0 | 0 | -0.001 | 0 | 0 | 0 | 0 | 0 | 0 | 260 | 0 | 0 | 0 | 0 | -6.493 | 0 | 3.419 | 5.004 | 4.266 | 0 | 0 | 6.196 | 1 | 1 | 0
2021-05-02 01:00 | 0 | 0 | 0 | 0 | 4.3 | 16.39 | 100 | 100 | 0 | 0 | 0 | 0 | 0 | 0 | 0 | 0 | 0 | 0 | 0 | 0 | 0 | 0 | 0 | 0 | 0 | 0 | 0 | -0.001 | 0 | 0 | 0 | 0 | 0 | 0 | 260 | 0 | 0 | 0 | 0 | 0 | 0 | 3.208 | 4.874 | 4.155 | 0 | 0 | 12.237 | 1 | 1 | 0
2021-05-02 02:00 | 0 | 0 | 0 | 0 | 4.2 | 16.15 | 100 | 100 | 0 | 0 | 0 | 0 | 0 | 0 | 0 | 0 | 0 | 0 | 0 | 0 | 0 | 0 | 0 | 0 | 0 | 0 | 0 | -0.001 | 0 | 0 | 0 | 0 | 0 | 0 | 260 | 0 | 0 | 0 | 0 | 0 | 0 | 3.215 | 4.879 | 4.159 | 0 | 0 | 12.254 | 1 | 1 | 0
2021-05-02 03:00 | 0 | 0 | 0 | 0 | 4.3 | 15.69 | 100 | 100 | 0 | 0 | 0 | 0 | 0 | 0 | 0 | 0 | 0 | 0 | 0 | 0 | 0 | 0 | 0 | 0 | 0 | 0 | 0 | -0.001 | 0 | 0 | 0 | 0 | 0 | 0 | 260 | 0 | 0 | 0 | 0 | 0 | 0 | 3.23 | 4.888 | 4.167 | 0 | 0 | 12.285 | 1 | 1 | 0
2021-05-02 04:00 | 0 | 0 | 0 | 0 | 4.2 | 15.68 | 100 | 100 | 0 | 0 | 0 | 0 | 0 | 0 | 0 | 0 | 0 | 0 | 0 | 0 | 0 | 0 | 0 | 0 | 0 | 0 | 0 | -0.001 | 0 | 0 | 0 | 0 | 0 | 0 | 260 | 0 | 0 | 0 | 0 | 0 | 0 | 3.23 | 4.888 | 4.167 | 0 | 0 | 12.286 | 1 | 1 | 0
2021-05-02 05:00 | 0 | 0 | 0 | 0 | 3.8 | 15.68 | 100 | 100 | 0 | 0 | 0 | 0 | 0 | 0 | 0 | 0 | 0 | 0 | 0 | 0 | 0 | 0 | 0 | 0 | 0 | 0 | 0 | -0.001 | 0 | 0 | 0 | 0 | 0 | 0 | 260 | 0 | 0 | 0 | 0 | 0 | 0 | 3.23 | 4.888 | 4.167 | 0 | 0 | 12.286 | 1 | 1 | 0
2021-05-02 06:00 | 0 | 0 | 0 | 0 | 3.5 | 15.89 | 100 | 100 | 0 | 0 | 0 | 0 | 0 | 0 | 0 | 0 | 0 | 0 | 0 | 0 | 0 | 0 | 0 | 0 | 0 | 0 | 0 | -0.001 | 0 | 0 | 0 | 0 | 0 | 0 | 260 | 0 | 0 | 0 | 0 | 0 | 0 | 3.223 | 4.884 | 4.164 | 0 | 0 | 12.272 | 1 | 1 | 0
2021-05-02 07:00 | 0 | 0 | 0 | 1 | 3.4 | 16.5 | 100 | 100 | 0 | 0 | 0 | 0 | 0 | 0 | 0 | 0 | 0 | 0 | 0 | 0 | 0 | 0 | 0 | 0 | 0 | 0 | 0 | -0.001 | 0 | 0 | 0 | 0 | 16.31 | 0.99 | 260 | 0 | 0 | 0 | 0 | 0 | 0 | 3.205 | 4.872 | 4.153 | 0 | 0 | 12.23 | 1 | 1 | 0
2021-05-02 08:00 | 0 | 253.2 | 249.51 | 1 | 3.1 | 16.58 | 100 | 100 | 0 | 0 | 0 | 0.521 | 0 | 0 | 0 | 0 | 0 | 0 | 49.894 | 85.63 | 86.898 | 0 | 0 | 0 | 0 | 0 | 0 | -0.001 | 0 | 0 | 0 | 0 | 9.8 | 1 | 328.72 | 0 | 0 | 0 | 0 | 35.986 | 0 | 4.027 | 5.334 | 4.547 | 0 | 0 | 0 | 2 | 2 | 0
2021-05-02 09:00 | 0 | 185.2 | 184.82 | 1 | 4 | 16.94 | 100 | 100 | 0 | 0 | 0 | 0.521 | 0 | 0 | 0 | 0 | 0 | 0 | 55.811 | 63.43 | 63.561 | 0 | 0 | 0 | 0 | 0 | 0 | -0.001 | 0 | 0 | 0 | 0 | 3.68 | 1 | 397.28 | 0 | 0 | 0 | 0 | 35.904 | 0 | 7.486 | 6.705 | 5.716 | 0 | 0 | 0 | 1 | 1 | 0
2021-05-02 10:00 | 0 | 215.4 | 215.3 | 1 | 4.1 | 19.04 | 100 | 100 | 0 | 0 | 0 | 0.521 | 0 | 23.439 | 0 | 23.439 | 23.439 | 23.439 | 65.064 | 73.892 | 73.925 | 0 | 0 | 0 | 0 | 0 | 0 | -0.001 | 0 | 31.71 | 0 | 0 | 1.73 | 1 | 425 | 0 | 0 | 0 | 0 | 14.519 | 0 | 12.353 | 7.964 | 6.789 | 0 | 0 | 0 | 1 | 1 | 0
2021-05-02 11:00 | 0 | 530.6 | 527.59 | 1 | 4.7 | 20.32 | 100 | 100 | 38.492 | 38.492 | 2.282 | 1.302 | 42.076 | 0 | 0 | 131.164 | 131.164 | 131.164 | 159.121 | 181.069 | 182.102 | 0 | 0 | 0 | 0 | 0 | 0 | 131.163 | 131.164 | 72.03 | 21.14 | 100 | 6.11 | 1 | 425 | 0 | 0 | 0 | 0 | 0 | 0 | 12.957 | 8.097 | 6.903 | 0 | 0 | 0 | 2 | 2 | 0
2021-05-02 12:00 | 0 | 715.1 | 705.99 | 1 | 4.7 | 22.27 | 100 | 100 | 57.358 | 57.358 | 3.612 | 2.245 | 63.216 | 0 | 0 | 184.775 | 184.775 | 184.775 | 212.474 | 242.294 | 245.422 | 0 | 0 | 0 | 0 | 0 | 0 | 184.774 | 184.775 | 75.29 | 23.37 | 100 | 9.16 | 1 | 425 | 0 | 0 | 0 | 0 | 0 | 0 | 12.772 | 8.058 | 6.869 | 0 | 0 | 0 | 2 | 2 | 0
2021-05-02 13:00 | 0 | 846 | 831.41 | 1 | 4.6 | 23.53 | 100 | 100 | 71.949 | 71.949 | 4.573 | 3.098 | 79.62 | 0 | 0 | 222.367 | 222.367 | 222.367 | 249.901 | 285.339 | 290.347 | 0 | 0 | 0 | 0 | 0 | 0 | 222.366 | 222.367 | 76.59 | 24.78 | 100 | 10.66 | 1 | 425 | 0 | 0 | 0 | 0 | 0 | 0 | 12.653 | 8.033 | 6.848 | 0 | 0 | 0 | 2 | 3 | 0
2021-05-02 14:00 | 0 | 893.1 | 878.19 | 1 | 4.9 | 24.1 | 100 | 100 | 77.49 | 77.49 | 4.9 | 3.46 | 85.85 | 0 | 0 | 236.543 | 236.543 | 236.543 | 264.003 | 301.394 | 306.512 | 0 | 0 | 0 | 0 | 0 | 0 | 236.542 | 236.543 | 77.17 | 25.28 | 100 | 10.49 | 1 | 425 | 0 | 0 | 0 | 0 | 0 | 0 | 12.6 | 8.021 | 6.838 | 0 | 0 | 0 | 2 | 3 | 0
2021-05-02 15:00 | 0 | 888.9 | 878.78 | 1 | 5.5 | 23.64 | 100 | 100 | 77.736 | 77.735 | 4.861 | 3.474 | 86.071 | 0 | 0 | 237.062 | 237.062 | 237.062 | 264.582 | 301.597 | 305.07 | 0 | 0 | 0 | 0 | 0 | 0 | 237.061 | 237.062 | 77.71 | 25.48 | 100 | 8.65 | 1 | 425 | 0 | 0 | 0 | 0 | 0 | 0 | 12.643 | 8.031 | 6.846 | 0 | 0 | 0 | 2 | 3 | 0
2021-05-02 16:00 | 0 | 856.6 | 852.93 | 1 | 6 | 23.02 | 100 | 100 | 75.031 | 75.031 | 4.554 | 3.284 | 82.869 | 0 | 0 | 229.758 | 229.758 | 229.758 | 257.358 | 292.724 | 293.985 | 0 | 0 | 0 | 0 | 0 | 0 | 229.757 | 229.758 | 78.15 | 25.52 | 100 | 5.31 | 1 | 425 | 0 | 0 | 0 | 0 | 0 | 0 | 12.701 | 8.043 | 6.857 | 0 | 0 | 0 | 2 | 3 | 0
2021-05-02 17:00 | 0 | 792.5 | 792.44 | 1 | 6.1 | 22 | 100 | 100 | 67.796 | 67.796 | 4.323 | 2.842 | 74.961 | 0 | 0 | 211.809 | 211.809 | 211.809 | 239.544 | 271.966 | 271.986 | 0 | 0 | 0 | 0 | 0 | 0 | 211.808 | 211.809 | 77.88 | 24.93 | 100 | 0.69 | 1 | 425 | 0 | 0 | 0 | 0 | 0 | 0 | 12.797 | 8.063 | 6.874 | 0 | 0 | 0 | 2 | 3 | 0
2021-05-02 18:00 | 0 | 675.8 | 673.34 | 1 | 6.1 | 21.29 | 100 | 100 | 54.29 | 54.29 | 2.873 | 2.057 | 59.22 | 0 | 0 | 175.386 | 175.386 | 175.386 | 203.214 | 231.089 | 231.935 | 0 | 0 | 0 | 0 | 0 | 0 | 175.385 | 175.386 | 75.62 | 23.41 | 100 | 4.9 | 1 | 425 | 0 | 0 | 0 | 0 | 0 | 0 | 12.865 | 8.078 | 6.886 | 0 | 0 | 0 | 2 | 3 | 0
2021-05-02 19:00 | 0 | 393.2 | 385.8 | 1 | 5.9 | 20.35 | 100 | 100 | 0 | 0 | 0 | 0.521 | 0 | 36.675 | 0 | 36.675 | 36.675 | 36.675 | 64.628 | 132.405 | 134.946 | 0 | 0 | 0 | 0 | 0 | 0 | -0.001 | 0 | 27.18 | 0 | 0 | 11.14 | 1 | 425 | 0 | 0 | 0 | 0 | 0 | 0 | 12.954 | 8.096 | 6.902 | 0 | 0 | 0 | 2 | 2 | 0
2021-05-02 20:00 | 0 | 0 | 0 | 1 | 5.5 | 19.63 | 100 | 100 | 0 | 0 | 0 | 0 | 0 | 0 | 0 | 0 | 0 | 0 | 0 | 0 | 0 | 0 | 0 | 0 | 0 | 0 | 0 | -0.001 | 0 | 0 | 0 | 0 | 14.4 | 0.99 | 375.58 | 0 | 0 | 0 | 0 | -25.883 | 0 | 11.487 | 7.771 | 6.625 | 0 | 0 | 0 | 2 | 2 | 0
2021-05-02 21:00 | 0 | 0 | 0 | 0 | 5.1 | 18.71 | 100 | 100 | 0 | 0 | 0 | 0 | 0 | 0 | 0 | 0 | 0 | 0 | 0 | 0 | 0 | 0 | 0 | 0 | 0 | 0 | 0 | -0.001 | 0 | 0 | 0 | 0 | 0 | 0 | 335.99 | 0 | 0 | 0 | 0 | -20.731 | 0 | 8.004 | 6.87 | 5.857 | 0 | 0 | 0 | 1 | 1 | 0
2021-05-02 22:00 | 0 | 0 | 0 | 0 | 4.4 | 18.07 | 100 | 100 | 0 | 0 | 0 | 0 | 0 | 0 | 0 | 0 | 0 | 0 | 0 | 0 | 0 | 0 | 0 | 0 | 0 | 0 | 0 | -0.001 | 0 | 0 | 0 | 0 | 0 | 0 | 303.17 | 0 | 0 | 0 | 0 | -17.189 | 0 | 5.818 | 6.138 | 5.233 | 0 | 0 | 0 | 1 | 1 | 0
2021-05-02 23:00 | 0 | 0 | 0 | 0 | 4 | 17.55 | 100 | 100 | 0 | 0 | 0 | 0 | 0 | 0 | 0 | 0 | 0 | 0 | 0 | 0 | 0 | 0 | 0 | 0 | 0 | 0 | 0 | -0.001 | 0 | 0 | 0 | 0 | 0 | 0 | 275.24 | 0 | 0 | 0 | 0 | -14.623 | 0 | 4.386 | 5.526 | 4.711 | 0 | 0 | 0 | 1 | 1 | 0
2021-05-03 | 0 | 0 | 0 | 0 | 3.9 | 17.3 | 100 | 100 | 0 | 0 | 0 | 0 | 0 | 0 | 0 | 0 | 0 | 0 | 0 | 0 | 0 | 0 | 0 | 0 | 0 | 0 | 0 | -0.001 | 0 | 0 | 0 | 0 | 0 | 0 | 260 | 0 | 0 | 0 | 0 | -6.482 | 0 | 3.409 | 4.998 | 4.261 | 0 | 0 | 6.186 | 1 | 1 | 0
2021-05-03 01:00 | 0 | 0 | 0 | 0 | 3.7 | 17.03 | 100 | 100 | 0 | 0 | 0 | 0 | 0 | 0 | 0 | 0 | 0 | 0 | 0 | 0 | 0 | 0 | 0 | 0 | 0 | 0 | 0 | -0.001 | 0 | 0 | 0 | 0 | 0 | 0 | 260 | 0 | 0 | 0 | 0 | 0 | 0 | 3.188 | 4.861 | 4.144 | 0 | 0 | 12.194 | 1 | 1 | 0
2021-05-03 02:00 | 0 | 0 | 0 | 0 | 3.7 | 16.96 | 100 | 100 | 0 | 0 | 0 | 0 | 0 | 0 | 0 | 0 | 0 | 0 | 0 | 0 | 0 | 0 | 0 | 0 | 0 | 0 | 0 | -0.001 | 0 | 0 | 0 | 0 | 0 | 0 | 260 | 0 | 0 | 0 | 0 | 0 | 0 | 3.19 | 4.863 | 4.146 | 0 | 0 | 12.199 | 1 | 1 | 0
2021-05-03 03:00 | 0 | 0 | 0 | 0 | 3.8 | 16.54 | 100 | 100 | 0 | 0 | 0 | 0 | 0 | 0 | 0 | 0 | 0 | 0 | 0 | 0 | 0 | 0 | 0 | 0 | 0 | 0 | 0 | -0.001 | 0 | 0 | 0 | 0 | 0 | 0 | 260 | 0 | 0 | 0 | 0 | 0 | 0 | 3.203 | 4.871 | 4.153 | 0 | 0 | 12.227 | 1 | 1 | 0
2021-05-03 04:00 | 0 | 0 | 0 | 0 | 3.8 | 16.5 | 100 | 100 | 0 | 0 | 0 | 0 | 0 | 0 | 0 | 0 | 0 | 0 | 0 | 0 | 0 | 0 | 0 | 0 | 0 | 0 | 0 | -0.001 | 0 | 0 | 0 | 0 | 0 | 0 | 260 | 0 | 0 | 0 | 0 | 0 | 0 | 3.205 | 4.872 | 4.153 | 0 | 0 | 12.23 | 1 | 1 | 0
2021-05-03 05:00 | 0 | 0 | 0 | 0 | 3.5 | 16.38 | 100 | 100 | 0 | 0 | 0 | 0 | 0 | 0 | 0 | 0 | 0 | 0 | 0 | 0 | 0 | 0 | 0 | 0 | 0 | 0 | 0 | -0.001 | 0 | 0 | 0 | 0 | 0 | 0 | 260 | 0 | 0 | 0 | 0 | 0 | 0 | 3.208 | 4.874 | 4.155 | 0 | 0 | 12.238 | 1 | 1 | 0
2021-05-03 06:00 | 0 | 0 | 0 | 0 | 3.4 | 16.24 | 100 | 100 | 0 | 0 | 0 | 0 | 0 | 0 | 0 | 0 | 0 | 0 | 0 | 0 | 0 | 0 | 0 | 0 | 0 | 0 | 0 | -0.001 | 0 | 0 | 0 | 0 | 0 | 0 | 260 | 0 | 0 | 0 | 0 | 0 | 0 | 3.213 | 4.877 | 4.158 | 0 | 0 | 12.248 | 1 | 1 | 0
2021-05-03 07:00 | 0 | 0 | 0 | 1 | 3.1 | 16.49 | 100 | 100 | 0 | 0 | 0 | 0 | 0 | 0 | 0 | 0 | 0 | 0 | 0 | 0 | 0 | 0 | 0 | 0 | 0 | 0 | 0 | -0.001 | 0 | 0 | 0 | 0 | 16.56 | 0.99 | 260 | 0 | 0 | 0 | 0 | 0 | 0 | 3.205 | 4.872 | 4.154 | 0 | 0 | 12.231 | 1 | 1 | 0
2021-05-03 08:00 | 0 | 323 | 318.04 | 1 | 2.8 | 17.23 | 100 | 100 | 0 | 0 | 0 | 0.521 | 0 | 0 | 0 | 0 | 0 | 0 | 64.248 | 109.151 | 110.854 | 0 | 0 | 0 | 0 | 0 | 0 | -0.001 | 0 | 0 | 0 | 0 | 10.06 | 1 | 354.88 | 0 | 0 | 0 | 0 | 49.687 | 0 | 4.376 | 5.498 | 4.687 | 0 | 0 | 0 | 2 | 2 | 0
2021-05-03 09:00 | 0 | 506.8 | 505.6 | 1 | 3.4 | 18.11 | 100 | 100 | 25.531 | 25.53 | 0.844 | 0.79 | 27.165 | 0 | 0 | 89.601 | 89.601 | 89.601 | 152.663 | 173.523 | 173.934 | 0 | 0 | 0 | 0 | 0 | 0 | 89.6 | 89.601 | 51.51 | 14.68 | 100 | 3.94 | 1 | 425 | 0 | 0 | 0 | 0 | 36.721 | 0 | 11.836 | 7.829 | 6.674 | 0 | 0 | 0 | 2 | 2 | 0
2021-05-03 10:00 | 0 | 714 | 713.77 | 1 | 3.5 | 20.55 | 100 | 100 | 58.589 | 58.589 | 3.592 | 2.308 | 64.488 | 0 | 0 | 187.791 | 187.791 | 187.791 | 215.717 | 244.965 | 245.045 | 0 | 0 | 0 | 0 | 0 | 0 | 187.79 | 187.791 | 76.64 | 23.91 | 100 | 1.46 | 1 | 425 | 0 | 0 | 0 | 0 | 0 | 0 | 12.935 | 8.092 | 6.899 | 0 | 0 | 0 | 2 | 2 | 0
2021-05-03 11:00 | 0 | 801 | 796.86 | 1 | 4 | 21.62 | 100 | 100 | 68.19 | 68.189 | 4.251 | 2.861 | 75.301 | 0 | 0 | 212.588 | 212.588 | 212.588 | 240.373 | 273.484 | 274.903 | 0 | 0 | 0 | 0 | 0 | 0 | 212.587 | 212.588 | 77.33 | 24.8 | 100 | 5.83 | 1 | 425 | 0 | 0 | 0 | 0 | 0 | 0 | 12.833 | 8.071 | 6.88 | 0 | 0 | 0 | 2 | 3 | 0
2021-05-03 12:00 | 0 | 824.8 | 814.94 | 1 | 4.1 | 22.47 | 100 | 100 | 70.172 | 70.172 | 4.381 | 2.982 | 77.535 | 0 | 0 | 217.648 | 217.648 | 217.648 | 245.321 | 279.688 | 283.071 | 0 | 0 | 0 | 0 | 0 | 0 | 217.647 | 217.648 | 76.89 | 24.79 | 100 | 8.87 | 1 | 425 | 0 | 0 | 0 | 0 | 0 | 0 | 12.753 | 8.054 | 6.866 | 0 | 0 | 0 | 2 | 3 | 0
2021-05-03 13:00 | 0 | 868.4 | 854.24 | 1 | 4.3 | 23.19 | 100 | 100 | 74.828 | 74.828 | 4.549 | 3.271 | 82.648 | 0 | 0 | 229.253 | 229.253 | 229.253 | 256.831 | 293.174 | 298.035 | 0 | 0 | 0 | 0 | 0 | 0 | 229.252 | 229.253 | 76.92 | 25.11 | 100 | 10.36 | 1 | 425 | 0 | 0 | 0 | 0 | 0 | 0 | 12.685 | 8.04 | 6.854 | 0 | 0 | 0 | 2 | 3 | 0
2021-05-03 14:00 | 0 | 903.3 | 889.06 | 1 | 5 | 23.69 | 100 | 100 | 78.719 | 78.719 | 5.006 | 3.547 | 87.272 | 0 | 0 | 239.829 | 239.829 | 239.829 | 267.342 | 305.125 | 310.013 | 0 | 0 | 0 | 0 | 0 | 0 | 239.828 | 239.829 | 77.36 | 25.39 | 100 | 10.19 | 1 | 425 | 0 | 0 | 0 | 0 | 0 | 0 | 12.638 | 8.03 | 6.845 | 0 | 0 | 0 | 2 | 3 | 0
2021-05-03 15:00 | 0 | 889.5 | 880.05 | 1 | 5.9 | 23.03 | 100 | 100 | 77.982 | 77.982 | 4.757 | 3.483 | 86.223 | 0 | 0 | 237.426 | 237.426 | 237.426 | 265.025 | 302.035 | 305.276 | 0 | 0 | 0 | 0 | 0 | 0 | 237.425 | 237.426 | 77.77 | 25.54 | 100 | 8.36 | 1 | 425 | 0 | 0 | 0 | 0 | 0 | 0 | 12.7 | 8.043 | 6.856 | 0 | 0 | 0 | 2 | 3 | 0
2021-05-03 16:00 | 0 | 853.8 | 850.53 | 1 | 6.4 | 22.56 | 100 | 100 | 74.82 | 74.819 | 4.453 | 3.265 | 82.538 | 0 | 0 | 229.014 | 229.014 | 229.014 | 256.675 | 291.902 | 293.024 | 0 | 0 | 0 | 0 | 0 | 0 | 229.013 | 229.014 | 78.16 | 25.53 | 100 | 5.02 | 1 | 425 | 0 | 0 | 0 | 0 | 0 | 0 | 12.745 | 8.052 | 6.864 | 0 | 0 | 0 | 2 | 3 | 0
2021-05-03 17:00 | 0 | 788.3 | 788.28 | 1 | 6.6 | 21.9 | 100 | 100 | 67.319 | 67.318 | 4.277 | 2.813 | 74.408 | 0 | 0 | 210.554 | 210.554 | 210.554 | 238.302 | 270.538 | 270.545 | 0 | 0 | 0 | 0 | 0 | 0 | 210.553 | 210.554 | 77.83 | 24.88 | 100 | 0.41 | 1 | 425 | 0 | 0 | 0 | 0 | 0 | 0 | 12.807 | 8.065 | 6.876 | 0 | 0 | 0 | 2 | 3 | 0
2021-05-03 18:00 | 0 | 672.5 | 669.76 | 1 | 6.5 | 21.51 | 100 | 100 | 53.899 | 53.898 | 2.851 | 2.036 | 58.785 | 0 | 0 | 174.305 | 174.305 | 174.305 | 202.105 | 229.861 | 230.802 | 0 | 0 | 0 | 0 | 0 | 0 | 174.304 | 174.305 | 75.52 | 23.35 | 100 | 5.18 | 1 | 425 | 0 | 0 | 0 | 0 | 0 | 0 | 12.844 | 8.073 | 6.882 | 0 | 0 | 0 | 2 | 3 | 0
2021-05-03 19:00 | 0 | 427 | 418.56 | 1 | 5.9 | 20.95 | 100 | 100 | 0 | 0 | 0 | 0.521 | 0 | 42.843 | 0 | 42.843 | 42.843 | 42.843 | 70.716 | 143.648 | 146.546 | 0 | 0 | 0 | 0 | 0 | 0 | -0.001 | 0 | 29.23 | 0 | 0 | 11.41 | 0.99 | 425 | 0 | 0 | 0 | 0 | 0 | 0 | 12.897 | 8.084 | 6.892 | 0 | 0 | 0 | 2 | 2 | 0
2021-05-03 20:00 | 0 | 0 | 0 | 1 | 5.2 | 20.19 | 100 | 100 | 0 | 0 | 0 | 0 | 0 | 0 | 0 | 0 | 0 | 0 | 0 | 0 | 0 | 0 | 0 | 0 | 0 | 0 | 0 | -0.001 | 0 | 0 | 0 | 0 | 14.68 | 0.99 | 375.7 | 0 | 0 | 0 | 0 | -25.819 | 0 | 11.442 | 7.761 | 6.616 | 0 | 0 | 0 | 2 | 2 | 0
2021-05-03 21:00 | 0 | 0 | 0 | 0 | 4.3 | 19.06 | 100 | 100 | 0 | 0 | 0 | 0 | 0 | 0 | 0 | 0 | 0 | 0 | 0 | 0 | 0 | 0 | 0 | 0 | 0 | 0 | 0 | -0.001 | 0 | 0 | 0 | 0 | 0 | 0 | 336.15 | 0 | 0 | 0 | 0 | -20.709 | 0 | 7.989 | 6.866 | 5.853 | 0 | 0 | 0 | 1 | 1 | 0
2021-05-03 22:00 | 0 | 0 | 0 | 0 | 3.9 | 18.46 | 100 | 100 | 0 | 0 | 0 | 0 | 0 | 0 | 0 | 0 | 0 | 0 | 0 | 0 | 0 | 0 | 0 | 0 | 0 | 0 | 0 | -0.001 | 0 | 0 | 0 | 0 | 0 | 0 | 303.37 | 0 | 0 | 0 | 0 | -17.17 | 0 | 5.807 | 6.134 | 5.229 | 0 | 0 | 0 | 1 | 1 | 0
2021-05-03 23:00 | 0 | 0 | 0 | 0 | 4.2 | 17.96 | 100 | 100 | 0 | 0 | 0 | 0 | 0 | 0 | 0 | 0 | 0 | 0 | 0 | 0 | 0 | 0 | 0 | 0 | 0 | 0 | 0 | -0.001 | 0 | 0 | 0 | 0 | 0 | 0 | 275.47 | 0 | 0 | 0 | 0 | -14.607 | 0 | 4.378 | 5.522 | 4.708 | 0 | 0 | 0 | 1 | 1 | 0
2021-05-04 | 0 | 0 | 0 | 0 | 3.9 | 17.51 | 100 | 100 | 0 | 0 | 0 | 0 | 0 | 0 | 0 | 0 | 0 | 0 | 0 | 0 | 0 | 0 | 0 | 0 | 0 | 0 | 0 | -0.001 | 0 | 0 | 0 | 0 | 0 | 0 | 260 | 0 | 0 | 0 | 0 | -6.483 | 0 | 3.409 | 4.999 | 4.261 | 0 | 0 | 6.186 | 1 | 1 | 0
2021-05-04 01:00 | 0 | 0 | 0 | 0 | 3.5 | 17.12 | 100 | 100 | 0 | 0 | 0 | 0 | 0 | 0 | 0 | 0 | 0 | 0 | 0 | 0 | 0 | 0 | 0 | 0 | 0 | 0 | 0 | -0.001 | 0 | 0 | 0 | 0 | 0 | 0 | 260 | 0 | 0 | 0 | 0 | 0 | 0 | 3.185 | 4.86 | 4.143 | 0 | 0 | 12.188 | 1 | 1 | 0
2021-05-04 02:00 | 0 | 0 | 0 | 0 | 3.5 | 16.72 | 100 | 100 | 0 | 0 | 0 | 0 | 0 | 0 | 0 | 0 | 0 | 0 | 0 | 0 | 0 | 0 | 0 | 0 | 0 | 0 | 0 | -0.001 | 0 | 0 | 0 | 0 | 0 | 0 | 260 | 0 | 0 | 0 | 0 | 0 | 0 | 3.198 | 4.868 | 4.15 | 0 | 0 | 12.215 | 1 | 1 | 0
2021-05-04 03:00 | 0 | 0 | 0 | 0 | 3.5 | 16.17 | 100 | 100 | 0 | 0 | 0 | 0 | 0 | 0 | 0 | 0 | 0 | 0 | 0 | 0 | 0 | 0 | 0 | 0 | 0 | 0 | 0 | -0.001 | 0 | 0 | 0 | 0 | 0 | 0 | 260 | 0 | 0 | 0 | 0 | 0 | 0 | 3.215 | 4.879 | 4.159 | 0 | 0 | 12.252 | 1 | 1 | 0
2021-05-04 04:00 | 0 | 0 | 0 | 0 | 3.4 | 16.02 | 100 | 100 | 0 | 0 | 0 | 0 | 0 | 0 | 0 | 0 | 0 | 0 | 0 | 0 | 0 | 0 | 0 | 0 | 0 | 0 | 0 | -0.001 | 0 | 0 | 0 | 0 | 0 | 0 | 260 | 0 | 0 | 0 | 0 | 0 | 0 | 3.219 | 4.882 | 4.162 | 0 | 0 | 12.263 | 1 | 1 | 0
2021-05-04 05:00 | 0 | 0 | 0 | 0 | 2.9 | 15.63 | 100 | 100 | 0 | 0 | 0 | 0 | 0 | 0 | 0 | 0 | 0 | 0 | 0 | 0 | 0 | 0 | 0 | 0 | 0 | 0 | 0 | -0.001 | 0 | 0 | 0 | 0 | 0 | 0 | 260 | 0 | 0 | 0 | 0 | 0 | 0 | 3.232 | 4.889 | 4.168 | 0 | 0 | 12.289 | 1 | 1 | 0
2021-05-04 06:00 | 0 | 0 | 0 | 0 | 2.4 | 15.25 | 100 | 100 | 0 | 0 | 0 | 0 | 0 | 0 | 0 | 0 | 0 | 0 | 0 | 0 | 0 | 0 | 0 | 0 | 0 | 0 | 0 | -0.001 | 0 | 0 | 0 | 0 | 0 | 0 | 260 | 0 | 0 | 0 | 0 | 0 | 0 | 3.243 | 4.897 | 4.175 | 0 | 0 | 12.315 | 1 | 1 | 0
2021-05-04 07:00 | 0 | 0 | 0 | 1 | 2.1 | 15.69 | 100 | 100 | 0 | 0 | 0 | 0 | 0 | 0 | 0 | 0 | 0 | 0 | 0 | 0 | 0 | 0 | 0 | 0 | 0 | 0 | 0 | -0.001 | 0 | 0 | 0 | 0 | 16.81 | 0.99 | 260 | 0 | 0 | 0 | 0 | 0 | 0 | 3.23 | 4.888 | 4.167 | 0 | 0 | 12.285 | 1 | 1 | 0
2021-05-04 08:00 | 0 | 336.1 | 330.67 | 1 | 2.2 | 17.24 | 100 | 100 | 0 | 0 | 0 | 0.521 | 0 | 0 | 0 | 0 | 0 | 0 | 67.46 | 113.488 | 115.35 | 0 | 0 | 0 | 0 | 0 | 0 | -0.001 | 0 | 0 | 0 | 0 | 10.31 | 1 | 360.71 | 0 | 0 | 0 | 0 | 52.738 | 0 | 4.464 | 5.537 | 4.72 | 0 | 0 | 0 | 2 | 2 | 0
2021-05-04 09:00 | 0 | 322.2 | 321.34 | 1 | 2.1 | 18.15 | 100 | 100 | 0 | 0 | 0 | 0.521 | 0 | 37.665 | 0 | 37.665 | 37.665 | 37.665 | 97.013 | 110.282 | 110.579 | 0 | 0 | 0 | 0 | 0 | 0 | -0.001 | 0 | 34.06 | 0 | 0 | 4.2 | 1 | 425 | 0 | 0 | 0 | 0 | 33.671 | 0 | 11.373 | 7.722 | 6.583 | 0 | 0 | 0 | 1 | 1 | 0
2021-05-04 10:00 | 0 | 545.4 | 545.28 | 1 | 2.4 | 20.07 | 100 | 100 | 40.381 | 40.38 | 2.395 | 1.386 | 44.162 | 0 | 0 | 136.819 | 136.819 | 136.819 | 164.809 | 187.141 | 187.181 | 0 | 0 | 0 | 0 | 0 | 0 | 136.818 | 136.819 | 73.09 | 21.57 | 100 | 1.19 | 1 | 425 | 0 | 0 | 0 | 0 | 0 | 0 | 12.981 | 8.102 | 6.907 | 0 | 0 | 0 | 2 | 2 | 0
2021-05-04 11:00 | 0 | 807 | 803.22 | 1 | 2.6 | 21.97 | 100 | 100 | 68.974 | 68.973 | 4.303 | 2.908 | 76.185 | 0 | 0 | 214.59 | 214.59 | 214.59 | 242.328 | 275.665 | 276.962 | 0 | 0 | 0 | 0 | 0 | 0 | 214.589 | 214.59 | 77.48 | 24.9 | 100 | 5.55 | 1 | 425 | 0 | 0 | 0 | 0 | 0 | 0 | 12.8 | 8.064 | 6.874 | 0 | 0 | 0 | 2 | 3 | 0
2021-05-04 12:00 | 0 | 870.3 | 860.55 | 1 | 3.4 | 23.59 | 100 | 100 | 75.722 | 75.721 | 4.625 | 3.331 | 83.677 | 0 | 0 | 231.583 | 231.583 | 231.583 | 259.109 | 295.342 | 298.687 | 0 | 0 | 0 | 0 | 0 | 0 | 231.582 | 231.583 | 77.53 | 25.35 | 100 | 8.58 | 1 | 425 | 0 | 0 | 0 | 0 | 0 | 0 | 12.648 | 8.032 | 6.847 | 0 | 0 | 0 | 2 | 3 | 0
2021-05-04 13:00 | 0 | 906.3 | 892.34 | 1 | 4.2 | 24.11 | 100 | 100 | 79.024 | 79.024 | 5.139 | 3.576 | 87.74 | 0 | 0 | 240.896 | 240.896 | 240.896 | 268.354 | 306.25 | 311.042 | 0 | 0 | 0 | 0 | 0 | 0 | 240.895 | 240.896 | 77.45 | 25.41 | 100 | 10.07 | 1 | 425 | 0 | 0 | 0 | 0 | 0 | 0 | 12.599 | 8.021 | 6.838 | 0 | 0 | 0 | 2 | 3 | 0
2021-05-04 14:00 | 0 | 903.4 | 889.97 | 1 | 4.7 | 24.32 | 100 | 100 | 78.768 | 78.767 | 5.135 | 3.559 | 87.462 | 0 | 0 | 240.251 | 240.251 | 240.251 | 267.682 | 305.436 | 310.047 | 0 | 0 | 0 | 0 | 0 | 0 | 240.25 | 240.251 | 77.49 | 25.4 | 100 | 9.89 | 1 | 425 | 0 | 0 | 0 | 0 | 0 | 0 | 12.579 | 8.017 | 6.834 | 0 | 0 | 0 | 2 | 3 | 0
2021-05-04 15:00 | 0 | 886 | 877.24 | 1 | 5 | 24.34 | 100 | 100 | 77.566 | 77.566 | 4.932 | 3.467 | 85.966 | 0 | 0 | 236.805 | 236.805 | 236.805 | 264.233 | 301.068 | 304.075 | 0 | 0 | 0 | 0 | 0 | 0 | 236.804 | 236.805 | 77.88 | 25.51 | 100 | 8.07 | 1 | 425 | 0 | 0 | 0 | 0 | 0 | 0 | 12.577 | 8.017 | 6.834 | 0 | 0 | 0 | 2 | 3 | 0
2021-05-04 16:00 | 0 | 849.7 | 846.81 | 1 | 5.4 | 23.99 | 100 | 100 | 74.248 | 74.248 | 4.664 | 3.242 | 82.155 | 0 | 0 | 228.116 | 228.116 | 228.116 | 255.59 | 290.624 | 291.617 | 0 | 0 | 0 | 0 | 0 | 0 | 228.115 | 228.116 | 78.22 | 25.46 | 100 | 4.73 | 1 | 425 | 0 | 0 | 0 | 0 | 0 | 0 | 12.61 | 8.024 | 6.84 | 0 | 0 | 0 | 2 | 3 | 0
2021-05-04 17:00 | 0 | 783.2 | 783.2 | 1 | 6 | 22.93 | 100 | 100 | 66.63 | 66.629 | 4.396 | 2.78 | 73.806 | 0 | 0 | 209.168 | 209.168 | 209.168 | 236.781 | 268.794 | 268.794 | 0 | 0 | 0 | 0 | 0 | 0 | 209.167 | 209.168 | 77.82 | 24.79 | 100 | 0.13 | 1 | 425 | 0 | 0 | 0 | 0 | 0 | 0 | 12.71 | 8.045 | 6.858 | 0 | 0 | 0 | 2 | 3 | 0
2021-05-04 18:00 | 0 | 662.4 | 659.4 | 1 | 6.7 | 21.78 | 100 | 100 | 52.768 | 52.768 | 2.785 | 1.976 | 57.529 | 0 | 0 | 171.187 | 171.187 | 171.187 | 198.951 | 226.307 | 227.336 | 0 | 0 | 0 | 0 | 0 | 0 | 171.186 | 171.187 | 75.3 | 23.21 | 100 | 5.45 | 1 | 425 | 0 | 0 | 0 | 0 | 0 | 0 | 12.818 | 8.068 | 6.878 | 0 | 0 | 0 | 2 | 3 | 0
2021-05-04 19:00 | 0 | 438.4 | 429.31 | 1 | 6.8 | 20.88 | 100 | 100 | 0 | 0 | 0 | 0.521 | 0 | 45.268 | 0 | 45.268 | 45.268 | 45.268 | 73.151 | 147.341 | 150.459 | 0 | 0 | 0 | 0 | 0 | 0 | -0.001 | 0 | 30.09 | 0 | 0 | 11.69 | 0.99 | 425 | 0 | 0 | 0 | 0 | 0 | 0 | 12.904 | 8.086 | 6.893 | 0 | 0 | 0 | 2 | 2 | 0
2021-05-04 20:00 | 0 | 0 | 0 | 1 | 6.2 | 20.43 | 100 | 100 | 0 | 0 | 0 | 0 | 0 | 0 | 0 | 0 | 0 | 0 | 0 | 0 | 0 | 0 | 0 | 0 | 0 | 0 | 0 | -0.001 | 0 | 0 | 0 | 0 | 14.95 | 0.99 | 375.75 | 0 | 0 | 0 | 0 | -25.791 | 0 | 11.423 | 7.756 | 6.612 | 0 | 0 | 0 | 2 | 2 | 0
2021-05-04 21:00 | 0 | 0 | 0 | 0 | 5.5 | 19.44 | 100 | 100 | 0 | 0 | 0 | 0 | 0 | 0 | 0 | 0 | 0 | 0 | 0 | 0 | 0 | 0 | 0 | 0 | 0 | 0 | 0 | -0.001 | 0 | 0 | 0 | 0 | 0 | 0 | 336.27 | 0 | 0 | 0 | 0 | -20.677 | 0 | 7.969 | 6.86 | 5.848 | 0 | 0 | 0 | 1 | 1 | 0
2021-05-04 22:00 | 0 | 0 | 0 | 0 | 4.9 | 19.07 | 100 | 100 | 0 | 0 | 0 | 0 | 0 | 0 | 0 | 0 | 0 | 0 | 0 | 0 | 0 | 0 | 0 | 0 | 0 | 0 | 0 | -0.001 | 0 | 0 | 0 | 0 | 0 | 0 | 303.56 | 0 | 0 | 0 | 0 | -17.129 | 0 | 5.782 | 6.125 | 5.221 | 0 | 0 | 0 | 1 | 1 | 0
2021-05-04 23:00 | 0 | 0 | 0 | 0 | 4 | 18.78 | 100 | 100 | 0 | 0 | 0 | 0 | 0 | 0 | 0 | 0 | 0 | 0 | 0 | 0 | 0 | 0 | 0 | 0 | 0 | 0 | 0 | -0.001 | 0 | 0 | 0 | 0 | 0 | 0 | 275.76 | 0 | 0 | 0 | 0 | -14.561 | 0 | 4.353 | 5.51 | 4.697 | 0 | 0 | 0 | 1 | 1 | 0
2021-05-05 | 0 | 0 | 0 | 0 | 3.9 | 18.4 | 100 | 100 | 0 | 0 | 0 | 0 | 0 | 0 | 0 | 0 | 0 | 0 | 0 | 0 | 0 | 0 | 0 | 0 | 0 | 0 | 0 | -0.001 | 0 | 0 | 0 | 0 | 0 | 0 | 260 | 0 | 0 | 0 | 0 | -6.462 | 0 | 3.39 | 4.987 | 4.251 | 0 | 0 | 6.167 | 1 | 1 | 0
2021-05-05 01:00 | 0 | 0 | 0 | 0 | 3.4 | 18.01 | 100 | 100 | 0 | 0 | 0 | 0 | 0 | 0 | 0 | 0 | 0 | 0 | 0 | 0 | 0 | 0 | 0 | 0 | 0 | 0 | 0 | -0.001 | 0 | 0 | 0 | 0 | 0 | 0 | 260 | 0 | 0 | 0 | 0 | 0 | 0 | 3.158 | 4.842 | 4.128 | 0 | 0 | 12.128 | 1 | 1 | 0
2021-05-05 02:00 | 0 | 0 | 0 | 0 | 3.5 | 17.64 | 100 | 100 | 0 | 0 | 0 | 0 | 0 | 0 | 0 | 0 | 0 | 0 | 0 | 0 | 0 | 0 | 0 | 0 | 0 | 0 | 0 | -0.001 | 0 | 0 | 0 | 0 | 0 | 0 | 260 | 0 | 0 | 0 | 0 | 0 | 0 | 3.169 | 4.849 | 4.134 | 0 | 0 | 12.153 | 1 | 1 | 0
2021-05-05 03:00 | 0 | 0 | 0 | 0 | 3.8 | 17.21 | 100 | 100 | 0 | 0 | 0 | 0 | 0 | 0 | 0 | 0 | 0 | 0 | 0 | 0 | 0 | 0 | 0 | 0 | 0 | 0 | 0 | -0.001 | 0 | 0 | 0 | 0 | 0 | 0 | 260 | 0 | 0 | 0 | 0 | 0 | 0 | 3.183 | 4.858 | 4.141 | 0 | 0 | 12.182 | 1 | 1 | 0
2021-05-05 04:00 | 0 | 0 | 0 | 0 | 4.1 | 17.15 | 100 | 100 | 0 | 0 | 0 | 0 | 0 | 0 | 0 | 0 | 0 | 0 | 0 | 0 | 0 | 0 | 0 | 0 | 0 | 0 | 0 | -0.001 | 0 | 0 | 0 | 0 | 0 | 0 | 260 | 0 | 0 | 0 | 0 | 0 | 0 | 3.184 | 4.859 | 4.142 | 0 | 0 | 12.186 | 1 | 1 | 0
2021-05-05 05:00 | 0 | 0 | 0 | 0 | 4.3 | 16.93 | 100 | 100 | 0 | 0 | 0 | 0 | 0 | 0 | 0 | 0 | 0 | 0 | 0 | 0 | 0 | 0 | 0 | 0 | 0 | 0 | 0 | -0.001 | 0 | 0 | 0 | 0 | 0 | 0 | 260 | 0 | 0 | 0 | 0 | 0 | 0 | 3.191 | 4.863 | 4.146 | 0 | 0 | 12.201 | 1 | 1 | 0
2021-05-05 06:00 | 0 | 0 | 0 | 0 | 4.3 | 16.76 | 100 | 100 | 0 | 0 | 0 | 0 | 0 | 0 | 0 | 0 | 0 | 0 | 0 | 0 | 0 | 0 | 0 | 0 | 0 | 0 | 0 | -0.001 | 0 | 0 | 0 | 0 | 0 | 0 | 260 | 0 | 0 | 0 | 0 | 0 | 0 | 3.196 | 4.867 | 4.149 | 0 | 0 | 12.212 | 1 | 1 | 0
2021-05-05 07:00 | 0 | 0 | 0 | 1 | 4.3 | 17 | 100 | 100 | 0 | 0 | 0 | 0 | 0 | 0 | 0 | 0 | 0 | 0 | 0 | 0 | 0 | 0 | 0 | 0 | 0 | 0 | 0 | -0.001 | 0 | 0 | 0 | 0 | 17.06 | 0.99 | 260 | 0 | 0 | 0 | 0 | 0 | 0 | 3.189 | 4.862 | 4.145 | 0 | 0 | 12.196 | 1 | 1 | 0
2021-05-05 08:00 | 0 | 461.5 | 453.69 | 1 | 4.3 | 18.61 | 100 | 100 | 0 | 0 | 0 | 0.521 | 0 | 0 | 0 | 0 | 0 | 0 | 93.435 | 155.705 | 158.387 | 0 | 0 | 0 | 0 | 0 | 0 | -0.001 | 0 | 0 | 0 | 0 | 10.56 | 1 | 407.89 | 0 | 0 | 0 | 0 | 77.449 | 0 | 5.186 | 5.83 | 4.97 | 0 | 0 | 0 | 2 | 2 | 0
2021-05-05 09:00 | 0 | 672.8 | 670.77 | 1 | 4.6 | 19.83 | 100 | 100 | 51.049 | 51.049 | 2.36 | 1.871 | 55.281 | 0 | 0 | 165.627 | 165.627 | 165.627 | 202.484 | 230.208 | 230.905 | 0 | 0 | 0 | 0 | 0 | 0 | 165.626 | 165.627 | 71.73 | 22.11 | 100 | 4.45 | 1 | 425 | 0 | 0 | 0 | 0 | 8.96 | 0 | 12.915 | 8.088 | 6.895 | 0 | 0 | 0 | 2 | 2 | 0
2021-05-05 10:00 | 0 | 776.4 | 776.3 | 1 | 5.5 | 22.13 | 100 | 100 | 65.796 | 65.796 | 4.291 | 2.729 | 72.816 | 0 | 0 | 206.932 | 206.932 | 206.932 | 234.65 | 266.425 | 266.46 | 0 | 0 | 0 | 0 | 0 | 0 | 206.931 | 206.932 | 77.66 | 24.69 | 100 | 0.93 | 1 | 425 | 0 | 0 | 0 | 0 | 0 | 0 | 12.785 | 8.061 | 6.872 | 0 | 0 | 0 | 2 | 3 | 0
2021-05-05 11:00 | 0 | 818.1 | 814.63 | 1 | 5.6 | 22.94 | 100 | 100 | 70.336 | 70.336 | 4.449 | 2.995 | 77.781 | 0 | 0 | 218.198 | 218.198 | 218.198 | 245.809 | 279.583 | 280.772 | 0 | 0 | 0 | 0 | 0 | 0 | 218.197 | 218.198 | 77.71 | 25.05 | 100 | 5.28 | 1 | 425 | 0 | 0 | 0 | 0 | 0 | 0 | 12.709 | 8.045 | 6.858 | 0 | 0 | 0 | 2 | 3 | 0
2021-05-05 12:00 | 0 | 865.3 | 856.23 | 1 | 5.9 | 23.58 | 100 | 100 | 75.207 | 75.207 | 4.622 | 3.299 | 83.128 | 0 | 0 | 230.335 | 230.335 | 230.335 | 257.863 | 293.86 | 296.971 | 0 | 0 | 0 | 0 | 0 | 0 | 230.334 | 230.335 | 77.56 | 25.32 | 100 | 8.3 | 1 | 425 | 0 | 0 | 0 | 0 | 0 | 0 | 12.649 | 8.032 | 6.847 | 0 | 0 | 0 | 2 | 3 | 0
2021-05-05 13:00 | 0 | 870.3 | 857.64 | 1 | 6.3 | 23.82 | 100 | 100 | 75.232 | 75.232 | 4.663 | 3.303 | 83.197 | 0 | 0 | 230.488 | 230.488 | 230.488 | 257.984 | 294.343 | 298.687 | 0 | 0 | 0 | 0 | 0 | 0 | 230.487 | 230.488 | 77.17 | 25.19 | 100 | 9.78 | 1 | 425 | 0 | 0 | 0 | 0 | 0 | 0 | 12.626 | 8.027 | 6.843 | 0 | 0 | 0 | 2 | 2 | 0
2021-05-05 14:00 | 0 | 880.4 | 868.06 | 1 | 6.9 | 24.2 | 100 | 100 | 76.483 | 76.483 | 4.75 | 3.386 | 84.619 | 0 | 0 | 233.71 | 233.71 | 233.71 | 261.156 | 297.918 | 302.153 | 0 | 0 | 0 | 0 | 0 | 0 | 233.709 | 233.71 | 77.35 | 25.31 | 100 | 9.6 | 1 | 425 | 0 | 0 | 0 | 0 | 0 | 0 | 12.59 | 8.019 | 6.836 | 0 | 0 | 0 | 2 | 3 | 0
2021-05-05 15:00 | 0 | 860.3 | 852.39 | 1 | 7.4 | 23.71 | 100 | 100 | 74.751 | 74.751 | 4.646 | 3.272 | 82.669 | 0 | 0 | 229.29 | 229.29 | 229.29 | 256.8 | 292.539 | 295.255 | 0 | 0 | 0 | 0 | 0 | 0 | 229.289 | 229.29 | 77.66 | 25.32 | 100 | 7.78 | 1 | 425 | 0 | 0 | 0 | 0 | 0 | 0 | 12.636 | 8.029 | 6.845 | 0 | 0 | 0 | 2 | 3 | 0
2021-05-05 16:00 | 0 | 827.7 | 825.21 | 1 | 7.7 | 23.09 | 100 | 100 | 71.659 | 71.659 | 4.505 | 3.077 | 79.241 | 0 | 0 | 221.514 | 221.514 | 221.514 | 249.106 | 283.212 | 284.067 | 0 | 0 | 0 | 0 | 0 | 0 | 221.513 | 221.514 | 77.98 | 25.23 | 100 | 4.45 | 1 | 425 | 0 | 0 | 0 | 0 | 0 | 0 | 12.695 | 8.042 | 6.855 | 0 | 0 | 0 | 2 | 3 | 0
2021-05-05 17:00 | 0 | 766.1 | 766.1 | 1 | 7.8 | 22.29 | 100 | 100 | 64.517 | 64.517 | 4.312 | 2.66 | 71.488 | 0 | 0 | 203.913 | 203.913 | 203.913 | 231.61 | 262.925 | 262.926 | 0 | 0 | 0 | 0 | 0 | 0 | 203.912 | 203.913 | 77.56 | 24.54 | 100 | 0.15 | 1 | 425 | 0 | 0 | 0 | 0 | 0 | 0 | 12.77 | 8.058 | 6.869 | 0 | 0 | 0 | 2 | 3 | 0
2021-05-05 18:00 | 0 | 651.3 | 648.05 | 1 | 7.9 | 21.62 | 100 | 100 | 51.564 | 51.564 | 2.654 | 1.91 | 56.128 | 0 | 0 | 167.712 | 167.712 | 167.712 | 195.497 | 222.412 | 223.526 | 0 | 0 | 0 | 0 | 0 | 0 | 167.711 | 167.712 | 75.03 | 23.07 | 100 | 5.72 | 1 | 425 | 0 | 0 | 0 | 0 | 0 | 0 | 12.833 | 8.071 | 6.88 | 0 | 0 | 0 | 2 | 3 | 0
2021-05-05 19:00 | 0 | 433.8 | 424.4 | 1 | 7.9 | 20.78 | 100 | 100 | 0 | 0 | 0 | 0.521 | 0 | 45.028 | 0 | 45.028 | 45.028 | 45.028 | 72.924 | 145.653 | 148.88 | 0 | 0 | 0 | 0 | 0 | 0 | -0.001 | 0 | 30.24 | 0 | 0 | 11.95 | 0.99 | 425 | 0 | 0 | 0 | 0 | 0 | 0 | 12.913 | 8.088 | 6.895 | 0 | 0 | 0 | 2 | 2 | 0
2021-05-05 20:00 | 0 | 0 | 0 | 1 | 7.8 | 20.18 | 100 | 100 | 0 | 0 | 0 | 0 | 0 | 0 | 0 | 0 | 0 | 0 | 0 | 0 | 0 | 0 | 0 | 0 | 0 | 0 | 0 | -0.001 | 0 | 0 | 0 | 0 | 15.21 | 0.99 | 375.7 | 0 | 0 | 0 | 0 | -25.82 | 0 | 11.443 | 7.761 | 6.616 | 0 | 0 | 0 | 2 | 2 | 0
2021-05-05 21:00 | 0 | 0 | 0 | 0 | 7.4 | 18.98 | 100 | 100 | 0 | 0 | 0 | 0 | 0 | 0 | 0 | 0 | 0 | 0 | 0 | 0 | 0 | 0 | 0 | 0 | 0 | 0 | 0 | -0.001 | 0 | 0 | 0 | 0 | 0 | 0 | 336.14 | 0 | 0 | 0 | 0 | -20.716 | 0 | 7.994 | 6.868 | 5.854 | 0 | 0 | 0 | 1 | 1 | 0
2021-05-05 22:00 | 0 | 0 | 0 | 0 | 7 | 18.5 | 100 | 100 | 0 | 0 | 0 | 0 | 0 | 0 | 0 | 0 | 0 | 0 | 0 | 0 | 0 | 0 | 0 | 0 | 0 | 0 | 0 | -0.001 | 0 | 0 | 0 | 0 | 0 | 0 | 303.36 | 0 | 0 | 0 | 0 | -17.166 | 0 | 5.804 | 6.133 | 5.228 | 0 | 0 | 0 | 1 | 1 | 0
2021-05-05 23:00 | 0 | 0 | 0 | 0 | 6.8 | 18.32 | 100 | 100 | 0 | 0 | 0 | 0 | 0 | 0 | 0 | 0 | 0 | 0 | 0 | 0 | 0 | 0 | 0 | 0 | 0 | 0 | 0 | -0.001 | 0 | 0 | 0 | 0 | 0 | 0 | 275.52 | 0 | 0 | 0 | 0 | -14.58 | 0 | 4.363 | 5.515 | 4.702 | 0 | 0 | 0 | 1 | 1 | 0
2021-05-06 | 0 | 0 | 0 | 0 | 6.8 | 18.07 | 100 | 100 | 0 | 0 | 0 | 0 | 0 | 0 | 0 | 0 | 0 | 0 | 0 | 0 | 0 | 0 | 0 | 0 | 0 | 0 | 0 | -0.001 | 0 | 0 | 0 | 0 | 0 | 0 | 260 | 0 | 0 | 0 | 0 | -6.465 | 0 | 3.393 | 4.989 | 4.253 | 0 | 0 | 6.17 | 1 | 1 | 0
2021-05-06 01:00 | 0 | 0 | 0 | 0 | 6.5 | 17.79 | 100 | 100 | 0 | 0 | 0 | 0 | 0 | 0 | 0 | 0 | 0 | 0 | 0 | 0 | 0 | 0 | 0 | 0 | 0 | 0 | 0 | -0.001 | 0 | 0 | 0 | 0 | 0 | 0 | 260 | 0 | 0 | 0 | 0 | 0 | 0 | 3.165 | 4.846 | 4.131 | 0 | 0 | 12.142 | 1 | 1 | 0
2021-05-06 02:00 | 0 | 0 | 0 | 0 | 6.3 | 17.32 | 100 | 100 | 0 | 0 | 0 | 0 | 0 | 0 | 0 | 0 | 0 | 0 | 0 | 0 | 0 | 0 | 0 | 0 | 0 | 0 | 0 | -0.001 | 0 | 0 | 0 | 0 | 0 | 0 | 260 | 0 | 0 | 0 | 0 | 0 | 0 | 3.179 | 4.856 | 4.139 | 0 | 0 | 12.174 | 1 | 1 | 0
2021-05-06 03:00 | 0 | 0 | 0 | 0 | 5.9 | 16.89 | 100 | 100 | 0 | 0 | 0 | 0 | 0 | 0 | 0 | 0 | 0 | 0 | 0 | 0 | 0 | 0 | 0 | 0 | 0 | 0 | 0 | -0.001 | 0 | 0 | 0 | 0 | 0 | 0 | 260 | 0 | 0 | 0 | 0 | 0 | 0 | 3.192 | 4.864 | 4.147 | 0 | 0 | 12.203 | 1 | 1 | 0
2021-05-06 04:00 | 0 | 0 | 0 | 0 | 5.8 | 16.65 | 100 | 100 | 0 | 0 | 0 | 0 | 0 | 0 | 0 | 0 | 0 | 0 | 0 | 0 | 0 | 0 | 0 | 0 | 0 | 0 | 0 | -0.001 | 0 | 0 | 0 | 0 | 0 | 0 | 260 | 0 | 0 | 0 | 0 | 0 | 0 | 3.2 | 4.869 | 4.151 | 0 | 0 | 12.22 | 1 | 1 | 0
2021-05-06 05:00 | 0 | 0 | 0 | 0 | 5.7 | 16.48 | 100 | 100 | 0 | 0 | 0 | 0 | 0 | 0 | 0 | 0 | 0 | 0 | 0 | 0 | 0 | 0 | 0 | 0 | 0 | 0 | 0 | -0.001 | 0 | 0 | 0 | 0 | 0 | 0 | 260 | 0 | 0 | 0 | 0 | 0 | 0 | 3.205 | 4.872 | 4.154 | 0 | 0 | 12.231 | 1 | 1 | 0
2021-05-06 06:00 | 0 | 0 | 0 | 0 | 5.8 | 16.29 | 100 | 100 | 0 | 0 | 0 | 0 | 0 | 0 | 0 | 0 | 0 | 0 | 0 | 0 | 0 | 0 | 0 | 0 | 0 | 0 | 0 | -0.001 | 0 | 0 | 0 | 0 | 0 | 0 | 260 | 0 | 0 | 0 | 0 | 0 | 0 | 3.211 | 4.876 | 4.157 | 0 | 0 | 12.244 | 1 | 1 | 0
2021-05-06 07:00 | 0 | 0 | 0 | 1 | 5.8 | 16.28 | 100 | 100 | 0 | 0 | 0 | 0 | 0 | 0 | 0 | 0 | 0 | 0 | 0 | 0 | 0 | 0 | 0 | 0 | 0 | 0 | 0 | -0.001 | 0 | 0 | 0 | 0 | 17.3 | 0.99 | 260 | 0 | 0 | 0 | 0 | 0 | 0 | 3.211 | 4.876 | 4.157 | 0 | 0 | 12.245 | 1 | 1 | 0
2021-05-06 08:00 | 0 | 487.2 | 478.56 | 1 | 5.8 | 17.65 | 100 | 100 | 0 | 0 | 0 | 0.521 | 0 | 0 | 0 | 0 | 0 | 0 | 99.461 | 164.243 | 167.207 | 0 | 0 | 0 | 0 | 0 | 0 | -0.001 | 0 | 0 | 0 | 0 | 10.8 | 1 | 418.61 | 0 | 0 | 0 | 0 | 83.061 | 0 | 5.428 | 5.923 | 5.049 | 0 | 0 | 0 | 2 | 2 | 0
2021-05-06 09:00 | 0 | 679.5 | 677.21 | 1 | 6.3 | 18.83 | 100 | 100 | 53.789 | 53.789 | 2.421 | 2.009 | 58.219 | 0 | 0 | 172.929 | 172.929 | 172.929 | 204.403 | 232.418 | 233.204 | 0 | 0 | 0 | 0 | 0 | 0 | 172.928 | 172.929 | 74.15 | 23.07 | 100 | 4.71 | 1 | 425 | 0 | 0 | 0 | 0 | 3.348 | 0 | 13.08 | 8.123 | 6.924 | 0 | 0 | 0 | 2 | 2 | 0
2021-05-06 10:00 | 0 | 789.6 | 789.55 | 1 | 6.3 | 21.71 | 100 | 100 | 67.48 | 67.479 | 4.257 | 2.821 | 74.558 | 0 | 0 | 210.897 | 210.897 | 210.897 | 238.67 | 270.972 | 270.991 | 0 | 0 | 0 | 0 | 0 | 0 | 210.896 | 210.897 | 77.82 | 24.9 | 100 | 0.67 | 1 | 425 | 0 | 0 | 0 | 0 | 0 | 0 | 12.825 | 8.069 | 6.879 | 0 | 0 | 0 | 2 | 3 | 0
2021-05-06 11:00 | 0 | 852.7 | 849.45 | 1 | 5.9 | 23.23 | 100 | 100 | 74.622 | 74.622 | 4.558 | 3.259 | 82.439 | 0 | 0 | 228.777 | 228.777 | 228.777 | 256.351 | 291.53 | 292.647 | 0 | 0 | 0 | 0 | 0 | 0 | 228.776 | 228.777 | 78.18 | 25.5 | 100 | 5.01 | 1 | 425 | 0 | 0 | 0 | 0 | 0 | 0 | 12.681 | 8.039 | 6.853 | 0 | 0 | 0 | 2 | 3 | 0
2021-05-06 12:00 | 0 | 887 | 878.32 | 1 | 5.4 | 24.42 | 100 | 100 | 77.665 | 77.664 | 4.975 | 3.476 | 86.116 | 0 | 0 | 237.149 | 237.149 | 237.149 | 264.567 | 301.438 | 304.418 | 0 | 0 | 0 | 0 | 0 | 0 | 237.148 | 237.149 | 77.9 | 25.51 | 100 | 8.02 | 1 | 425 | 0 | 0 | 0 | 0 | 0 | 0 | 12.57 | 8.015 | 6.833 | 0 | 0 | 0 | 2 | 3 | 0
2021-05-06 13:00 | 0 | 902.1 | 889.73 | 1 | 5.1 | 25.17 | 100 | 100 | 78.611 | 78.611 | 5.306 | 3.562 | 87.479 | 0 | 0 | 240.378 | 240.378 | 240.378 | 267.698 | 305.354 | 309.601 | 0 | 0 | 0 | 0 | 0 | 0 | 240.377 | 240.378 | 77.64 | 25.39 | 100 | 9.5 | 1 | 425 | 0 | 0 | 0 | 0 | 0 | 0 | 12.5 | 8 | 6.82 | 0 | 0 | 0 | 2 | 3 | 0
2021-05-06 14:00 | 0 | 901.6 | 889.7 | 1 | 5.2 | 25.83 | 100 | 100 | 78.32 | 78.32 | 5.471 | 3.565 | 87.356 | 0 | 0 | 240.495 | 240.495 | 240.495 | 267.729 | 305.344 | 309.429 | 0 | 0 | 0 | 0 | 0 | 0 | 240.494 | 240.495 | 77.72 | 25.31 | 100 | 9.32 | 1 | 425 | 0 | 0 | 0 | 0 | 0 | 0 | 12.439 | 7.987 | 6.809 | 0 | 0 | 0 | 2 | 2 | 0
2021-05-06 15:00 | 0 | 885 | 877.44 | 1 | 5.6 | 25.45 | 100 | 100 | 77.326 | 77.326 | 5.19 | 3.475 | 85.992 | 0 | 0 | 237.117 | 237.117 | 237.117 | 264.4 | 301.137 | 303.732 | 0 | 0 | 0 | 0 | 0 | 0 | 237.116 | 237.117 | 78.07 | 25.46 | 100 | 7.5 | 1 | 425 | 0 | 0 | 0 | 0 | 0 | 0 | 12.474 | 7.994 | 6.815 | 0 | 0 | 0 | 2 | 3 | 0
2021-05-06 16:00 | 0 | 848.6 | 846.35 | 1 | 6.1 | 24.65 | 100 | 100 | 74.146 | 74.146 | 4.78 | 3.243 | 82.169 | 0 | 0 | 228.135 | 228.135 | 228.135 | 255.523 | 290.469 | 291.24 | 0 | 0 | 0 | 0 | 0 | 0 | 228.134 | 228.135 | 78.33 | 25.46 | 100 | 4.17 | 1 | 425 | 0 | 0 | 0 | 0 | 0 | 0 | 12.548 | 8.01 | 6.829 | 0 | 0 | 0 | 2 | 3 | 0
2021-05-06 17:00 | 0 | 783.5 | 783.48 | 1 | 6.5 | 23.37 | 100 | 100 | 66.615 | 66.615 | 4.467 | 2.783 | 73.865 | 0 | 0 | 209.295 | 209.295 | 209.295 | 236.85 | 268.89 | 268.897 | 0 | 0 | 0 | 0 | 0 | 0 | 209.294 | 209.295 | 77.83 | 24.77 | 100 | 0.42 | 1 | 425 | 0 | 0 | 0 | 0 | 0 | 0 | 12.668 | 8.036 | 6.851 | 0 | 0 | 0 | 2 | 3 | 0
2021-05-06 18:00 | 0 | 667.8 | 664.16 | 1 | 6.7 | 22.15 | 100 | 100 | 53.202 | 53.202 | 2.899 | 2.003 | 58.104 | 0 | 0 | 172.608 | 172.608 | 172.608 | 200.323 | 227.938 | 229.189 | 0 | 0 | 0 | 0 | 0 | 0 | 172.607 | 172.608 | 75.31 | 23.21 | 100 | 5.99 | 1 | 425 | 0 | 0 | 0 | 0 | 0 | 0 | 12.783 | 8.06 | 6.871 | 0 | 0 | 0 | 2 | 3 | 0
2021-05-06 19:00 | 0 | 450.6 | 440.4 | 1 | 6.7 | 21.03 | 100 | 100 | 0 | 0 | 0 | 0.521 | 0 | 48.446 | 0 | 48.446 | 48.446 | 48.446 | 76.309 | 151.146 | 154.646 | 0 | 0 | 0 | 0 | 0 | 0 | -0.001 | 0 | 31.33 | 0 | 0 | 12.21 | 0.99 | 425 | 0 | 0 | 0 | 0 | 0 | 0 | 12.889 | 8.083 | 6.891 | 0 | 0 | 0 | 2 | 2 | 0
2021-05-06 20:00 | 0 | 0 | 0 | 1 | 6.5 | 20.34 | 100 | 100 | 0 | 0 | 0 | 0 | 0 | 0 | 0 | 0 | 0 | 0 | 0 | 0 | 0 | 0 | 0 | 0 | 0 | 0 | 0 | -0.001 | 0 | 0 | 0 | 0 | 18.78 | 0.99 | 375.73 | 0 | 0 | 0 | 0 | -25.801 | 0 | 11.43 | 7.758 | 6.614 | 0 | 0 | 0 | 2 | 2 | 0
2021-05-06 21:00 | 0 | 0 | 0 | 0 | 6.1 | 19.27 | 100 | 100 | 0 | 0 | 0 | 0 | 0 | 0 | 0 | 0 | 0 | 0 | 0 | 0 | 0 | 0 | 0 | 0 | 0 | 0 | 0 | -0.001 | 0 | 0 | 0 | 0 | 0 | 0 | 336.22 | 0 | 0 | 0 | 0 | -20.691 | 0 | 7.978 | 6.863 | 5.85 | 0 | 0 | 0 | 1 | 1 | 0
2021-05-06 22:00 | 0 | 0 | 0 | 0 | 5.8 | 18.65 | 100 | 100 | 0 | 0 | 0 | 0 | 0 | 0 | 0 | 0 | 0 | 0 | 0 | 0 | 0 | 0 | 0 | 0 | 0 | 0 | 0 | -0.001 | 0 | 0 | 0 | 0 | 0 | 0 | 303.45 | 0 | 0 | 0 | 0 | -17.16 | 0 | 5.801 | 6.132 | 5.227 | 0 | 0 | 0 | 1 | 1 | 0
2021-05-06 23:00 | 0 | 0 | 0 | 0 | 5 | 18.34 | 100 | 100 | 0 | 0 | 0 | 0 | 0 | 0 | 0 | 0 | 0 | 0 | 0 | 0 | 0 | 0 | 0 | 0 | 0 | 0 | 0 | -0.001 | 0 | 0 | 0 | 0 | 0 | 0 | 275.6 | 0 | 0 | 0 | 0 | -14.585 | 0 | 4.366 | 5.517 | 4.703 | 0 | 0 | 0 | 1 | 1 | 0
2021-05-07 | 0 | 0 | 0 | 0 | 5 | 18.02 | 100 | 100 | 0 | 0 | 0 | 0 | 0 | 0 | 0 | 0 | 0 | 0 | 0 | 0 | 0 | 0 | 0 | 0 | 0 | 0 | 0 | -0.001 | 0 | 0 | 0 | 0 | 0 | 0 | 260 | 0 | 0 | 0 | 0 | -6.47 | 0 | 3.397 | 4.991 | 4.255 | 0 | 0 | 6.174 | 1 | 1 | 0
2021-05-07 01:00 | 0 | 0 | 0 | 0 | 5.2 | 17.76 | 100 | 100 | 0 | 0 | 0 | 0 | 0 | 0 | 0 | 0 | 0 | 0 | 0 | 0 | 0 | 0 | 0 | 0 | 0 | 0 | 0 | -0.001 | 0 | 0 | 0 | 0 | 0 | 0 | 260 | 0 | 0 | 0 | 0 | 0 | 0 | 3.166 | 4.847 | 4.132 | 0 | 0 | 12.145 | 1 | 1 | 0
2021-05-07 02:00 | 0 | 0 | 0 | 0 | 5.2 | 17.45 | 100 | 100 | 0 | 0 | 0 | 0 | 0 | 0 | 0 | 0 | 0 | 0 | 0 | 0 | 0 | 0 | 0 | 0 | 0 | 0 | 0 | -0.001 | 0 | 0 | 0 | 0 | 0 | 0 | 260 | 0 | 0 | 0 | 0 | 0 | 0 | 3.175 | 4.853 | 4.137 | 0 | 0 | 12.166 | 1 | 1 | 0
2021-05-07 03:00 | 0 | 0 | 0 | 0 | 5.1 | 16.9 | 100 | 100 | 0 | 0 | 0 | 0 | 0 | 0 | 0 | 0 | 0 | 0 | 0 | 0 | 0 | 0 | 0 | 0 | 0 | 0 | 0 | -0.001 | 0 | 0 | 0 | 0 | 0 | 0 | 260 | 0 | 0 | 0 | 0 | 0 | 0 | 3.192 | 4.864 | 4.147 | 0 | 0 | 12.203 | 1 | 1 | 0
2021-05-07 04:00 | 0 | 0 | 0 | 0 | 5 | 16.67 | 100 | 100 | 0 | 0 | 0 | 0 | 0 | 0 | 0 | 0 | 0 | 0 | 0 | 0 | 0 | 0 | 0 | 0 | 0 | 0 | 0 | -0.001 | 0 | 0 | 0 | 0 | 0 | 0 | 260 | 0 | 0 | 0 | 0 | 0 | 0 | 3.199 | 4.869 | 4.15 | 0 | 0 | 12.218 | 1 | 1 | 0
2021-05-07 05:00 | 0 | 0 | 0 | 0 | 4.8 | 16.57 | 100 | 100 | 0 | 0 | 0 | 0 | 0 | 0 | 0 | 0 | 0 | 0 | 0 | 0 | 0 | 0 | 0 | 0 | 0 | 0 | 0 | -0.001 | 0 | 0 | 0 | 0 | 0 | 0 | 260 | 0 | 0 | 0 | 0 | 0 | 0 | 3.202 | 4.871 | 4.152 | 0 | 0 | 12.225 | 1 | 1 | 0
2021-05-07 06:00 | 0 | 0 | 0 | 0 | 4.7 | 16.54 | 100 | 100 | 0 | 0 | 0 | 0 | 0 | 0 | 0 | 0 | 0 | 0 | 0 | 0 | 0 | 0 | 0 | 0 | 0 | 0 | 0 | -0.001 | 0 | 0 | 0 | 0 | 0 | 0 | 260 | 0 | 0 | 0 | 0 | 0 | 0 | 3.203 | 4.871 | 4.153 | 0 | 0 | 12.227 | 1 | 1 | 0
2021-05-07 07:00 | 0 | 0 | 0 | 1 | 4.6 | 16.67 | 100 | 100 | 0 | 0 | 0 | 0 | 0 | 0 | 0 | 0 | 0 | 0 | 0 | 0 | 0 | 0 | 0 | 0 | 0 | 0 | 0 | -0.001 | 0 | 0 | 0 | 0 | 17.54 | 0.99 | 260 | 0 | 0 | 0 | 0 | 0 | 0 | 3.199 | 4.869 | 4.15 | 0 | 0 | 12.218 | 1 | 1 | 0
2021-05-07 08:00 | 0 | 434.8 | 426.74 | 1 | 4.5 | 17.71 | 100 | 100 | 0 | 0 | 0 | 0.521 | 0 | 0 | 0 | 0 | 0 | 0 | 89.472 | 146.458 | 149.223 | 0 | 0 | 0 | 0 | 0 | 0 | -0.001 | 0 | 0 | 0 | 0 | 11.05 | 1 | 400.6 | 0 | 0 | 0 | 0 | 73.631 | 0 | 5.099 | 5.799 | 4.943 | 0 | 0 | 0 | 2 | 2 | 0
2021-05-07 09:00 | 0 | 611.6 | 609.31 | 1 | 5 | 18.58 | 100 | 100 | 42.931 | 42.931 | 2.13 | 1.485 | 46.546 | 0 | 0 | 143.149 | 143.149 | 143.149 | 183.887 | 209.117 | 209.901 | 0 | 0 | 0 | 0 | 0 | 0 | 143.148 | 143.149 | 68.2 | 20.45 | 100 | 4.96 | 1 | 425 | 0 | 0 | 0 | 0 | 12.777 | 0 | 12.962 | 8.097 | 6.902 | 0 | 0 | 0 | 2 | 2 | 0
2021-05-07 10:00 | 0 | 735.2 | 735.18 | 1 | 5.5 | 21.22 | 100 | 100 | 60.755 | 60.755 | 4.104 | 2.449 | 67.308 | 0 | 0 | 194.412 | 194.412 | 194.412 | 222.25 | 252.314 | 252.321 | 0 | 0 | 0 | 0 | 0 | 0 | 194.411 | 194.412 | 77.05 | 24.08 | 100 | 0.41 | 1 | 425 | 0 | 0 | 0 | 0 | 0 | 0 | 12.871 | 8.079 | 6.887 | 0 | 0 | 0 | 2 | 2 | 0
2021-05-07 11:00 | 0 | 855.5 | 852.57 | 1 | 5.8 | 22.38 | 100 | 100 | 75.11 | 75.109 | 4.423 | 3.281 | 82.814 | 0 | 0 | 229.644 | 229.644 | 229.644 | 257.329 | 292.603 | 293.608 | 0 | 0 | 0 | 0 | 0 | 0 | 229.643 | 229.644 | 78.21 | 25.58 | 100 | 4.74 | 1 | 425 | 0 | 0 | 0 | 0 | 0 | 0 | 12.761 | 8.056 | 6.868 | 0 | 0 | 0 | 2 | 3 | 0
2021-05-07 12:00 | 0 | 888.1 | 879.99 | 1 | 6.5 | 23.07 | 100 | 100 | 78.017 | 78.016 | 4.765 | 3.486 | 86.268 | 0 | 0 | 237.527 | 237.527 | 237.527 | 265.121 | 302.012 | 304.796 | 0 | 0 | 0 | 0 | 0 | 0 | 237.526 | 237.527 | 77.93 | 25.6 | 100 | 7.75 | 1 | 425 | 0 | 0 | 0 | 0 | 0 | 0 | 12.696 | 8.042 | 6.856 | 0 | 0 | 0 | 2 | 3 | 0
2021-05-07 13:00 | 0 | 901.4 | 889.75 | 1 | 7.1 | 23.53 | 100 | 100 | 78.892 | 78.891 | 4.996 | 3.558 | 87.446 | 0 | 0 | 240.231 | 240.231 | 240.231 | 267.765 | 305.362 | 309.36 | 0 | 0 | 0 | 0 | 0 | 0 | 240.23 | 240.231 | 77.65 | 25.5 | 100 | 9.22 | 1 | 425 | 0 | 0 | 0 | 0 | 0 | 0 | 12.653 | 8.033 | 6.848 | 0 | 0 | 0 | 2 | 3 | 0
2021-05-07 14:00 | 0 | 903.4 | 892.18 | 1 | 7.5 | 24.34 | 100 | 100 | 79.073 | 79.072 | 5.179 | 3.582 | 87.834 | 0 | 0 | 241.107 | 241.107 | 241.107 | 268.535 | 306.196 | 310.047 | 0 | 0 | 0 | 0 | 0 | 0 | 241.106 | 241.107 | 77.76 | 25.5 | 100 | 9.04 | 1 | 425 | 0 | 0 | 0 | 0 | 0 | 0 | 12.577 | 8.017 | 6.834 | 0 | 0 | 0 | 2 | 3 | 0
2021-05-07 15:00 | 0 | 885.3 | 878.28 | 1 | 7.5 | 24.43 | 100 | 100 | 77.734 | 77.734 | 4.962 | 3.48 | 86.176 | 0 | 0 | 237.289 | 237.289 | 237.289 | 264.705 | 301.427 | 303.835 | 0 | 0 | 0 | 0 | 0 | 0 | 237.288 | 237.289 | 78.1 | 25.58 | 100 | 7.22 | 1 | 425 | 0 | 0 | 0 | 0 | 0 | 0 | 12.569 | 8.015 | 6.833 | 0 | 0 | 0 | 2 | 3 | 0
2021-05-07 16:00 | 0 | 849.1 | 847.14 | 1 | 7.4 | 24.1 | 100 | 100 | 74.334 | 74.334 | 4.669 | 3.248 | 82.251 | 0 | 0 | 228.332 | 228.332 | 228.332 | 255.791 | 290.738 | 291.411 | 0 | 0 | 0 | 0 | 0 | 0 | 228.331 | 228.332 | 78.35 | 25.51 | 100 | 3.9 | 1 | 425 | 0 | 0 | 0 | 0 | 0 | 0 | 12.6 | 8.021 | 6.838 | 0 | 0 | 0 | 2 | 3 | 0
2021-05-07 17:00 | 0 | 783.7 | 783.64 | 1 | 7.4 | 22.93 | 100 | 100 | 66.679 | 66.679 | 4.39 | 2.783 | 73.852 | 0 | 0 | 209.272 | 209.272 | 209.272 | 236.885 | 268.946 | 268.966 | 0 | 0 | 0 | 0 | 0 | 0 | 209.271 | 209.272 | 77.81 | 24.79 | 100 | 0.69 | 1 | 425 | 0 | 0 | 0 | 0 | 0 | 0 | 12.71 | 8.045 | 6.858 | 0 | 0 | 0 | 2 | 3 | 0
2021-05-07 18:00 | 0 | 667.2 | 663.24 | 1 | 7.9 | 21.68 | 100 | 100 | 53.152 | 53.152 | 2.804 | 1.996 | 57.953 | 0 | 0 | 172.238 | 172.238 | 172.238 | 200.015 | 227.622 | 228.983 | 0 | 0 | 0 | 0 | 0 | 0 | 172.237 | 172.238 | 75.22 | 23.21 | 100 | 6.25 | 1 | 425 | 0 | 0 | 0 | 0 | 0 | 0 | 12.828 | 8.07 | 6.879 | 0 | 0 | 0 | 2 | 3 | 0
2021-05-07 19:00 | 0 | 450.3 | 439.68 | 1 | 8.1 | 20.64 | 100 | 100 | 0 | 0 | 0 | 0.521 | 0 | 48.904 | 0 | 48.904 | 48.904 | 48.904 | 76.818 | 150.897 | 154.543 | 0 | 0 | 0 | 0 | 0 | 0 | -0.001 | 0 | 31.64 | 0 | 0 | 12.47 | 0.99 | 425 | 0 | 0 | 0 | 0 | 0 | 0 | 12.927 | 8.091 | 6.897 | 0 | 0 | 0 | 2 | 2 | 0
2021-05-07 20:00 | 0 | 0 | 0 | 1 | 7.9 | 20.16 | 100 | 100 | 0 | 0 | 0 | 0 | 0 | 0 | 0 | 0 | 0 | 0 | 0 | 0 | 0 | 0 | 0 | 0 | 0 | 0 | 0 | -0.001 | 0 | 0 | 0 | 0 | 19.03 | 0.99 | 375.69 | 0 | 0 | 0 | 0 | -25.822 | 0 | 11.444 | 7.761 | 6.616 | 0 | 0 | 0 | 2 | 2 | 0
2021-05-07 21:00 | 0 | 0 | 0 | 0 | 7.3 | 19.35 | 100 | 100 | 0 | 0 | 0 | 0 | 0 | 0 | 0 | 0 | 0 | 0 | 0 | 0 | 0 | 0 | 0 | 0 | 0 | 0 | 0 | -0.001 | 0 | 0 | 0 | 0 | 0 | 0 | 336.2 | 0 | 0 | 0 | 0 | -20.68 | 0 | 7.971 | 6.861 | 5.848 | 0 | 0 | 0 | 1 | 1 | 0
2021-05-07 22:00 | 0 | 0 | 0 | 0 | 7.4 | 19.09 | 100 | 100 | 0 | 0 | 0 | 0 | 0 | 0 | 0 | 0 | 0 | 0 | 0 | 0 | 0 | 0 | 0 | 0 | 0 | 0 | 0 | -0.001 | 0 | 0 | 0 | 0 | 0 | 0 | 303.51 | 0 | 0 | 0 | 0 | -17.121 | 0 | 5.778 | 6.123 | 5.22 | 0 | 0 | 0 | 1 | 1 | 0
2021-05-07 23:00 | 0 | 0 | 0 | 0 | 7.4 | 18.91 | 100 | 100 | 0 | 0 | 0 | 0 | 0 | 0 | 0 | 0 | 0 | 0 | 0 | 0 | 0 | 0 | 0 | 0 | 0 | 0 | 0 | -0.001 | 0 | 0 | 0 | 0 | 0 | 0 | 275.73 | 0 | 0 | 0 | 0 | -14.547 | 0 | 4.346 | 5.507 | 4.694 | 0 | 0 | 0 | 1 | 1 | 0
2021-05-08 | 0 | 0 | 0 | 0 | 7.3 | 18.54 | 100 | 100 | 0 | 0 | 0 | 0 | 0 | 0 | 0 | 0 | 0 | 0 | 0 | 0 | 0 | 0 | 0 | 0 | 0 | 0 | 0 | -0.001 | 0 | 0 | 0 | 0 | 0 | 0 | 260 | 0 | 0 | 0 | 0 | -6.456 | 0 | 3.385 | 4.984 | 4.249 | 0 | 0 | 6.162 | 1 | 1 | 0
2021-05-08 01:00 | 0 | 0 | 0 | 0 | 7.4 | 18.08 | 100 | 100 | 0 | 0 | 0 | 0 | 0 | 0 | 0 | 0 | 0 | 0 | 0 | 0 | 0 | 0 | 0 | 0 | 0 | 0 | 0 | -0.001 | 0 | 0 | 0 | 0 | 0 | 0 | 260 | 0 | 0 | 0 | 0 | 0 | 0 | 3.156 | 4.84 | 4.126 | 0 | 0 | 12.123 | 1 | 1 | 0
2021-05-08 02:00 | 0 | 0 | 0 | 0 | 7.5 | 17.59 | 100 | 100 | 0 | 0 | 0 | 0 | 0 | 0 | 0 | 0 | 0 | 0 | 0 | 0 | 0 | 0 | 0 | 0 | 0 | 0 | 0 | -0.001 | 0 | 0 | 0 | 0 | 0 | 0 | 260 | 0 | 0 | 0 | 0 | 0 | 0 | 3.171 | 4.85 | 4.135 | 0 | 0 | 12.156 | 1 | 1 | 0
2021-05-08 03:00 | 0 | 0 | 0 | 0 | 7.7 | 17.17 | 100 | 100 | 0 | 0 | 0 | 0 | 0 | 0 | 0 | 0 | 0 | 0 | 0 | 0 | 0 | 0 | 0 | 0 | 0 | 0 | 0 | -0.001 | 0 | 0 | 0 | 0 | 0 | 0 | 260 | 0 | 0 | 0 | 0 | 0 | 0 | 3.184 | 4.859 | 4.142 | 0 | 0 | 12.184 | 1 | 1 | 0
2021-05-08 04:00 | 0 | 0 | 0 | 0 | 8 | 17.12 | 100 | 100 | 0 | 0 | 0 | 0 | 0 | 0 | 0 | 0 | 0 | 0 | 0 | 0 | 0 | 0 | 0 | 0 | 0 | 0 | 0 | -0.001 | 0 | 0 | 0 | 0 | 0 | 0 | 260 | 0 | 0 | 0 | 0 | 0 | 0 | 3.185 | 4.86 | 4.143 | 0 | 0 | 12.188 | 1 | 1 | 0
2021-05-08 05:00 | 0 | 0 | 0 | 0 | 8.3 | 17.28 | 100 | 100 | 0 | 0 | 0 | 0 | 0 | 0 | 0 | 0 | 0 | 0 | 0 | 0 | 0 | 0 | 0 | 0 | 0 | 0 | 0 | -0.001 | 0 | 0 | 0 | 0 | 0 | 0 | 260 | 0 | 0 | 0 | 0 | 0 | 0 | 3.18 | 4.856 | 4.14 | 0 | 0 | 12.177 | 1 | 1 | 0
2021-05-08 06:00 | 0 | 0 | 0 | 0 | 8.4 | 17.31 | 100 | 100 | 0 | 0 | 0 | 0 | 0 | 0 | 0 | 0 | 0 | 0 | 0 | 0 | 0 | 0 | 0 | 0 | 0 | 0 | 0 | -0.001 | 0 | 0 | 0 | 0 | 0 | 0 | 260 | 0 | 0 | 0 | 0 | 0 | 0 | 3.18 | 4.856 | 4.14 | 0 | 0 | 12.175 | 1 | 1 | 0
2021-05-08 07:00 | 0 | 0 | 0 | 1 | 8.6 | 17.47 | 100 | 100 | 0 | 0 | 0 | 0 | 0 | 0 | 0 | 0 | 0 | 0 | 0 | 0 | 0 | 0 | 0 | 0 | 0 | 0 | 0 | -0.001 | 0 | 0 | 0 | 0 | 17.78 | 0.99 | 260 | 0 | 0 | 0 | 0 | 0 | 0 | 3.175 | 4.853 | 4.137 | 0 | 0 | 12.164 | 1 | 1 | 0
2021-05-08 08:00 | 0 | 260.6 | 255.56 | 1 | 8.9 | 19.13 | 100 | 100 | 0 | 0 | 0 | 0.521 | 0 | 0 | 0 | 0 | 0 | 0 | 54.036 | 87.708 | 89.438 | 0 | 0 | 0 | 0 | 0 | 0 | -0.001 | 0 | 0 | 0 | 0 | 11.29 | 0.99 | 336.6 | 0 | 0 | 0 | 0 | 40.114 | 0 | 4.037 | 5.336 | 4.549 | 0 | 0 | 0 | 2 | 2 | 0
2021-05-08 09:00 | 0 | 409.7 | 408.01 | 1 | 10 | 19.77 | 100 | 100 | 0 | 0 | 0 | 0.521 | 0 | 52.19 | 0 | 52.19 | 52.19 | 52.19 | 123.119 | 140.03 | 140.609 | 0 | 0 | 0 | 0 | 0 | 0 | -0.001 | 0 | 37.12 | 0 | 0 | 5.2 | 1 | 425 | 0 | 0 | 0 | 0 | 46.295 | 0 | 10.68 | 7.532 | 6.421 | 0 | 0 | 0 | 1 | 1 | 0
2021-05-08 10:00 | 0 | 616.1 | 616.1 | 1 | 10 | 21.25 | 100 | 100 | 48.351 | 48.351 | 2.291 | 1.741 | 52.384 | 0 | 0 | 158.427 | 158.427 | 158.427 | 186.261 | 211.445 | 211.446 | 0 | 0 | 0 | 0 | 0 | 0 | 158.426 | 158.427 | 74.93 | 22.87 | 100 | 0.16 | 1 | 425 | 0 | 0 | 0 | 0 | 0 | 0 | 12.869 | 8.078 | 6.887 | 0 | 0 | 0 | 2 | 2 | 0
2021-05-08 11:00 | 0 | 682.8 | 680.72 | 1 | 9.8 | 22.81 | 100 | 100 | 54.931 | 54.931 | 3.239 | 2.105 | 60.275 | 0 | 0 | 177.856 | 177.856 | 177.856 | 205.484 | 233.622 | 234.337 | 0 | 0 | 0 | 0 | 0 | 0 | 177.855 | 177.856 | 75.9 | 23.44 | 100 | 4.48 | 1 | 425 | 0 | 0 | 0 | 0 | 0 | 0 | 12.721 | 8.047 | 6.86 | 0 | 0 | 0 | 2 | 2 | 0
2021-05-08 12:00 | 0 | 811.2 | 804.29 | 1 | 9.6 | 23.68 | 100 | 100 | 68.869 | 68.869 | 4.528 | 2.915 | 76.312 | 0 | 0 | 214.848 | 214.848 | 214.848 | 242.362 | 276.034 | 278.404 | 0 | 0 | 0 | 0 | 0 | 0 | 214.847 | 214.848 | 77.17 | 24.74 | 100 | 7.48 | 1 | 425 | 0 | 0 | 0 | 0 | 0 | 0 | 12.639 | 8.03 | 6.845 | 0 | 0 | 0 | 2 | 3 | 0
2021-05-08 13:00 | 0 | 878.9 | 868.2 | 1 | 9.3 | 24.22 | 100 | 100 | 76.557 | 76.556 | 4.752 | 3.391 | 84.7 | 0 | 0 | 233.894 | 233.894 | 233.894 | 261.338 | 297.967 | 301.638 | 0 | 0 | 0 | 0 | 0 | 0 | 233.893 | 233.894 | 77.54 | 25.38 | 100 | 8.95 | 1 | 425 | 0 | 0 | 0 | 0 | 0 | 0 | 12.589 | 8.019 | 6.836 | 0 | 0 | 0 | 2 | 3 | 0
2021-05-08 14:00 | 0 | 891.6 | 881.19 | 1 | 9.1 | 24.37 | 100 | 100 | 77.912 | 77.912 | 5.017 | 3.495 | 86.424 | 0 | 0 | 237.86 | 237.86 | 237.86 | 265.284 | 302.423 | 305.997 | 0 | 0 | 0 | 0 | 0 | 0 | 237.859 | 237.86 | 77.73 | 25.46 | 100 | 8.77 | 1 | 425 | 0 | 0 | 0 | 0 | 0 | 0 | 12.575 | 8.016 | 6.834 | 0 | 0 | 0 | 2 | 3 | 0
2021-05-08 15:00 | 0 | 874.4 | 867.98 | 1 | 9 | 24.34 | 100 | 100 | 76.648 | 76.648 | 4.795 | 3.399 | 84.843 | 0 | 0 | 234.219 | 234.219 | 234.219 | 261.647 | 297.892 | 300.094 | 0 | 0 | 0 | 0 | 0 | 0 | 234.218 | 234.219 | 78.05 | 25.54 | 100 | 6.95 | 1 | 425 | 0 | 0 | 0 | 0 | 0 | 0 | 12.577 | 8.017 | 6.834 | 0 | 0 | 0 | 2 | 3 | 0
2021-05-08 16:00 | 0 | 839.3 | 837.62 | 1 | 9.3 | 23.7 | 100 | 100 | 73.179 | 73.178 | 4.619 | 3.174 | 80.972 | 0 | 0 | 225.435 | 225.435 | 225.435 | 252.947 | 287.47 | 288.048 | 0 | 0 | 0 | 0 | 0 | 0 | 225.434 | 225.435 | 78.26 | 25.4 | 100 | 3.63 | 1 | 425 | 0 | 0 | 0 | 0 | 0 | 0 | 12.637 | 8.029 | 6.845 | 0 | 0 | 0 | 2 | 3 | 0
2021-05-08 17:00 | 0 | 774.8 | 774.69 | 1 | 9.8 | 22.48 | 100 | 100 | 65.559 | 65.558 | 4.347 | 2.718 | 72.625 | 0 | 0 | 206.492 | 206.492 | 206.492 | 234.164 | 265.875 | 265.911 | 0 | 0 | 0 | 0 | 0 | 0 | 206.491 | 206.492 | 77.65 | 24.65 | 100 | 0.95 | 1 | 425 | 0 | 0 | 0 | 0 | 0 | 0 | 12.752 | 8.054 | 6.866 | 0 | 0 | 0 | 2 | 3 | 0
2021-05-08 18:00 | 0 | 660.8 | 656.55 | 1 | 10 | 21.53 | 100 | 100 | 52.435 | 52.435 | 2.727 | 1.956 | 57.118 | 0 | 0 | 170.17 | 170.17 | 170.17 | 197.966 | 225.327 | 226.787 | 0 | 0 | 0 | 0 | 0 | 0 | 170.169 | 170.17 | 75.04 | 23.12 | 100 | 6.5 | 1 | 425 | 0 | 0 | 0 | 0 | 0 | 0 | 12.842 | 8.073 | 6.882 | 0 | 0 | 0 | 2 | 3 | 0
2021-05-08 19:00 | 0 | 448.3 | 437.3 | 1 | 9.9 | 20.84 | 100 | 100 | 0 | 0 | 0 | 0.521 | 0 | 49.146 | 0 | 49.146 | 49.146 | 49.146 | 77.034 | 150.08 | 153.857 | 0 | 0 | 0 | 0 | 0 | 0 | -0.001 | 0 | 31.94 | 0 | 0 | 12.72 | 0.99 | 425 | 0 | 0 | 0 | 0 | 0 | 0 | 12.908 | 8.087 | 6.894 | 0 | 0 | 0 | 2 | 2 | 0
2021-05-08 20:00 | 0 | 0 | 0 | 1 | 9.4 | 20.39 | 100 | 100 | 0 | 0 | 0 | 0 | 0 | 0 | 0 | 0 | 0 | 0 | 0 | 0 | 0 | 0 | 0 | 0 | 0 | 0 | 0 | -0.001 | 0 | 0 | 0 | 0 | 19.28 | 0.99 | 375.74 | 0 | 0 | 0 | 0 | -25.796 | 0 | 11.426 | 7.757 | 6.613 | 0 | 0 | 0 | 2 | 2 | 0
2021-05-08 21:00 | 0 | 0 | 0 | 0 | 8.8 | 19.15 | 100 | 100 | 0 | 0 | 0 | 0 | 0 | 0 | 0 | 0 | 0 | 0 | 0 | 0 | 0 | 0 | 0 | 0 | 0 | 0 | 0 | -0.001 | 0 | 0 | 0 | 0 | 0 | 0 | 336.21 | 0 | 0 | 0 | 0 | -20.704 | 0 | 7.986 | 6.865 | 5.852 | 0 | 0 | 0 | 1 | 1 | 0
2021-05-08 22:00 | 0 | 0 | 0 | 0 | 8.7 | 18.63 | 100 | 100 | 0 | 0 | 0 | 0 | 0 | 0 | 0 | 0 | 0 | 0 | 0 | 0 | 0 | 0 | 0 | 0 | 0 | 0 | 0 | -0.001 | 0 | 0 | 0 | 0 | 0 | 0 | 303.44 | 0 | 0 | 0 | 0 | -17.16 | 0 | 5.801 | 6.132 | 5.227 | 0 | 0 | 0 | 1 | 1 | 0
2021-05-08 23:00 | 0 | 0 | 0 | 0 | 9.2 | 18.34 | 100 | 100 | 0 | 0 | 0 | 0 | 0 | 0 | 0 | 0 | 0 | 0 | 0 | 0 | 0 | 0 | 0 | 0 | 0 | 0 | 0 | -0.001 | 0 | 0 | 0 | 0 | 0 | 0 | 275.59 | 0 | 0 | 0 | 0 | -14.584 | 0 | 4.365 | 5.516 | 4.703 | 0 | 0 | 0 | 1 | 1 | 0
2021-05-09 | 0 | 0 | 0 | 0 | 9 | 17.96 | 100 | 100 | 0 | 0 | 0 | 0 | 0 | 0 | 0 | 0 | 0 | 0 | 0 | 0 | 0 | 0 | 0 | 0 | 0 | 0 | 0 | -0.001 | 0 | 0 | 0 | 0 | 0 | 0 | 260 | 0 | 0 | 0 | 0 | -6.471 | 0 | 3.399 | 4.992 | 4.256 | 0 | 0 | 6.176 | 1 | 1 | 0
2021-05-09 01:00 | 0 | 0 | 0 | 0 | 8.7 | 17.56 | 100 | 100 | 0 | 0 | 0 | 0 | 0 | 0 | 0 | 0 | 0 | 0 | 0 | 0 | 0 | 0 | 0 | 0 | 0 | 0 | 0 | -0.001 | 0 | 0 | 0 | 0 | 0 | 0 | 260 | 0 | 0 | 0 | 0 | 0 | 0 | 3.172 | 4.851 | 4.135 | 0 | 0 | 12.158 | 1 | 1 | 0
2021-05-09 02:00 | 0 | 0 | 0 | 0 | 8.6 | 17.16 | 100 | 100 | 0 | 0 | 0 | 0 | 0 | 0 | 0 | 0 | 0 | 0 | 0 | 0 | 0 | 0 | 0 | 0 | 0 | 0 | 0 | -0.001 | 0 | 0 | 0 | 0 | 0 | 0 | 260 | 0 | 0 | 0 | 0 | 0 | 0 | 3.184 | 4.859 | 4.142 | 0 | 0 | 12.185 | 1 | 1 | 0
2021-05-09 03:00 | 0 | 0 | 0 | 0 | 8.5 | 16.89 | 100 | 100 | 0 | 0 | 0 | 0 | 0 | 0 | 0 | 0 | 0 | 0 | 0 | 0 | 0 | 0 | 0 | 0 | 0 | 0 | 0 | -0.001 | 0 | 0 | 0 | 0 | 0 | 0 | 260 | 0 | 0 | 0 | 0 | 0 | 0 | 3.192 | 4.864 | 4.147 | 0 | 0 | 12.203 | 1 | 1 | 0
2021-05-09 04:00 | 0 | 0 | 0 | 0 | 8.5 | 16.73 | 100 | 100 | 0 | 0 | 0 | 0 | 0 | 0 | 0 | 0 | 0 | 0 | 0 | 0 | 0 | 0 | 0 | 0 | 0 | 0 | 0 | -0.001 | 0 | 0 | 0 | 0 | 0 | 0 | 260 | 0 | 0 | 0 | 0 | 0 | 0 | 3.197 | 4.867 | 4.149 | 0 | 0 | 12.214 | 1 | 1 | 0
2021-05-09 05:00 | 0 | 0 | 0 | 0 | 8.6 | 16.72 | 100 | 100 | 0 | 0 | 0 | 0 | 0 | 0 | 0 | 0 | 0 | 0 | 0 | 0 | 0 | 0 | 0 | 0 | 0 | 0 | 0 | -0.001 | 0 | 0 | 0 | 0 | 0 | 0 | 260 | 0 | 0 | 0 | 0 | 0 | 0 | 3.198 | 4.868 | 4.15 | 0 | 0 | 12.215 | 1 | 1 | 0
2021-05-09 06:00 | 0 | 0 | 0 | 0 | 8.6 | 16.75 | 100 | 100 | 0 | 0 | 0 | 0 | 0 | 0 | 0 | 0 | 0 | 0 | 0 | 0 | 0 | 0 | 0 | 0 | 0 | 0 | 0 | -0.001 | 0 | 0 | 0 | 0 | 0 | 0 | 260 | 0 | 0 | 0 | 0 | 0 | 0 | 3.197 | 4.867 | 4.149 | 0 | 0 | 12.213 | 1 | 1 | 0
2021-05-09 07:00 | 0 | 0 | 0 | 1 | 8.5 | 16.9 | 100 | 100 | 0 | 0 | 0 | 0 | 0 | 0 | 0 | 0 | 0 | 0 | 0 | 0 | 0 | 0 | 0 | 0 | 0 | 0 | 0 | -0.001 | 0 | 0 | 0 | 0 | 18.02 | 0.99 | 260 | 0 | 0 | 0 | 0 | 0 | 0 | 3.192 | 4.864 | 4.147 | 0 | 0 | 12.203 | 1 | 1 | 0
2021-05-09 08:00 | 0 | 477.3 | 467.68 | 1 | 8.5 | 17.93 | 100 | 100 | 0 | 0 | 0 | 0.521 | 0 | 0 | 0 | 0 | 0 | 0 | 99.692 | 160.506 | 163.809 | 0 | 0 | 0 | 0 | 0 | 0 | -0.001 | 0 | 0 | 0 | 0 | 11.53 | 0.99 | 419.07 | 0 | 0 | 0 | 0 | 83.303 | 0 | 5.423 | 5.92 | 5.047 | 0 | 0 | 0 | 2 | 2 | 0
2021-05-09 09:00 | 0 | 679.5 | 676.44 | 1 | 9.2 | 19.18 | 100 | 100 | 53.732 | 53.731 | 2.47 | 2.009 | 58.21 | 0 | 0 | 172.902 | 172.902 | 172.902 | 204.09 | 232.153 | 233.204 | 0 | 0 | 0 | 0 | 0 | 0 | 172.901 | 172.902 | 74.14 | 23.04 | 100 | 5.44 | 1 | 425 | 0 | 0 | 0 | 0 | 3.106 | 0 | 13.048 | 8.116 | 6.919 | 0 | 0 | 0 | 2 | 2 | 0
2021-05-09 10:00 | 0 | 751.5 | 751.5 | 1 | 9.1 | 21.62 | 100 | 100 | 62.743 | 62.743 | 4.202 | 2.558 | 69.504 | 0 | 0 | 199.414 | 199.414 | 199.414 | 227.199 | 257.914 | 257.915 | 0 | 0 | 0 | 0 | 0 | 0 | 199.413 | 199.414 | 77.32 | 24.33 | 100 | 0.09 | 1 | 425 | 0 | 0 | 0 | 0 | 0 | 0 | 12.833 | 8.071 | 6.88 | 0 | 0 | 0 | 2 | 3 | 0
2021-05-09 11:00 | 0 | 781.7 | 779.58 | 1 | 9.3 | 22.99 | 100 | 100 | 66.047 | 66.047 | 4.389 | 2.748 | 73.184 | 0 | 0 | 207.753 | 207.753 | 207.753 | 235.357 | 267.552 | 268.279 | 0 | 0 | 0 | 0 | 0 | 0 | 207.752 | 207.753 | 77.44 | 24.62 | 100 | 4.22 | 1 | 425 | 0 | 0 | 0 | 0 | 0 | 0 | 12.704 | 8.044 | 6.857 | 0 | 0 | 0 | 2 | 3 | 0
2021-05-09 12:00 | 0 | 884.8 | 877.79 | 1 | 8.9 | 24.14 | 100 | 100 | 77.708 | 77.708 | 4.91 | 3.475 | 86.093 | 0 | 0 | 237.102 | 237.102 | 237.102 | 264.556 | 301.258 | 303.663 | 0 | 0 | 0 | 0 | 0 | 0 | 237.101 | 237.102 | 78.08 | 25.59 | 100 | 7.22 | 1 | 425 | 0 | 0 | 0 | 0 | 0 | 0 | 12.596 | 8.021 | 6.837 | 0 | 0 | 0 | 2 | 3 | 0
2021-05-09 13:00 | 0 | 903.7 | 893.35 | 1 | 8.9 | 24.86 | 100 | 100 | 79.157 | 79.157 | 5.302 | 3.595 | 88.054 | 0 | 0 | 241.604 | 241.604 | 241.604 | 268.964 | 306.598 | 310.15 | 0 | 0 | 0 | 0 | 0 | 0 | 241.603 | 241.604 | 77.9 | 25.52 | 100 | 8.68 | 1 | 425 | 0 | 0 | 0 | 0 | 0 | 0 | 12.529 | 8.006 | 6.825 | 0 | 0 | 0 | 2 | 3 | 0
2021-05-09 14:00 | 0 | 899.3 | 889.43 | 1 | 9.3 | 25.16 | 100 | 100 | 78.669 | 78.668 | 5.301 | 3.565 | 87.534 | 0 | 0 | 240.501 | 240.501 | 240.501 | 267.822 | 305.254 | 308.64 | 0 | 0 | 0 | 0 | 0 | 0 | 240.5 | 240.501 | 77.92 | 25.49 | 100 | 8.5 | 1 | 425 | 0 | 0 | 0 | 0 | 0 | 0 | 12.501 | 8 | 6.82 | 0 | 0 | 0 | 2 | 3 | 0
2021-05-09 15:00 | 0 | 882.2 | 876.22 | 1 | 9.8 | 24.77 | 100 | 100 | 77.495 | 77.494 | 5.006 | 3.467 | 85.968 | 0 | 0 | 236.802 | 236.802 | 236.802 | 264.174 | 300.717 | 302.771 | 0 | 0 | 0 | 0 | 0 | 0 | 236.801 | 236.802 | 78.21 | 25.6 | 100 | 6.68 | 1 | 425 | 0 | 0 | 0 | 0 | 0 | 0 | 12.537 | 8.008 | 6.827 | 0 | 0 | 0 | 2 | 3 | 0
2021-05-09 16:00 | 0 | 846.2 | 844.74 | 1 | 9.9 | 24.14 | 100 | 100 | 74.038 | 74.038 | 4.692 | 3.231 | 81.96 | 0 | 0 | 227.672 | 227.672 | 227.672 | 255.126 | 289.915 | 290.416 | 0 | 0 | 0 | 0 | 0 | 0 | 227.671 | 227.672 | 78.4 | 25.49 | 100 | 3.37 | 1 | 425 | 0 | 0 | 0 | 0 | 0 | 0 | 12.596 | 8.021 | 6.837 | 0 | 0 | 0 | 2 | 3 | 0
2021-05-09 17:00 | 0 | 781.9 | 781.73 | 1 | 9.6 | 22.92 | 100 | 100 | 66.41 | 66.41 | 4.403 | 2.769 | 73.582 | 0 | 0 | 208.659 | 208.659 | 208.659 | 236.273 | 268.289 | 268.348 | 0 | 0 | 0 | 0 | 0 | 0 | 208.658 | 208.659 | 77.76 | 24.75 | 100 | 1.21 | 1 | 425 | 0 | 0 | 0 | 0 | 0 | 0 | 12.711 | 8.045 | 6.858 | 0 | 0 | 0 | 2 | 3 | 0
2021-05-09 18:00 | 0 | 667 | 662.37 | 1 | 9.3 | 21.69 | 100 | 100 | 53.028 | 53.028 | 2.805 | 1.99 | 57.823 | 0 | 0 | 171.915 | 171.915 | 171.915 | 199.691 | 227.326 | 228.914 | 0 | 0 | 0 | 0 | 0 | 0 | 171.914 | 171.915 | 75.1 | 23.16 | 100 | 6.75 | 1 | 425 | 0 | 0 | 0 | 0 | 0 | 0 | 12.827 | 8.07 | 6.879 | 0 | 0 | 0 | 2 | 3 | 0
2021-05-09 19:00 | 0 | 451.6 | 440.08 | 1 | 9.1 | 20.59 | 100 | 100 | 0 | 0 | 0 | 0.521 | 0 | 50.241 | 0 | 50.241 | 50.241 | 50.241 | 78.162 | 151.037 | 154.989 | 0 | 0 | 0 | 0 | 0 | 0 | -0.001 | 0 | 32.42 | 0 | 0 | 12.97 | 0.99 | 425 | 0 | 0 | 0 | 0 | 0 | 0 | 12.931 | 8.092 | 6.898 | 0 | 0 | 0 | 2 | 2 | 0
2021-05-09 20:00 | 0 | 0 | 0 | 1 | 8.9 | 19.96 | 100 | 100 | 0 | 0 | 0 | 0 | 0 | 0 | 0 | 0 | 0 | 0 | 0 | 0 | 0 | 0 | 0 | 0 | 0 | 0 | 0 | -0.001 | 0 | 0 | 0 | 0 | 19.52 | 0.99 | 375.65 | 0 | 0 | 0 | 0 | -25.845 | 0 | 11.461 | 7.765 | 6.62 | 0 | 0 | 0 | 2 | 2 | 0
2021-05-09 21:00 | 0 | 0 | 0 | 0 | 8.4 | 19.21 | 100 | 100 | 0 | 0 | 0 | 0 | 0 | 0 | 0 | 0 | 0 | 0 | 0 | 0 | 0 | 0 | 0 | 0 | 0 | 0 | 0 | -0.001 | 0 | 0 | 0 | 0 | 0 | 0 | 336.14 | 0 | 0 | 0 | 0 | -20.689 | 0 | 7.977 | 6.862 | 5.85 | 0 | 0 | 0 | 1 | 1 | 0
2021-05-09 22:00 | 0 | 0 | 0 | 0 | 8.3 | 18.68 | 100 | 100 | 0 | 0 | 0 | 0 | 0 | 0 | 0 | 0 | 0 | 0 | 0 | 0 | 0 | 0 | 0 | 0 | 0 | 0 | 0 | -0.001 | 0 | 0 | 0 | 0 | 0 | 0 | 303.39 | 0 | 0 | 0 | 0 | -17.151 | 0 | 5.795 | 6.13 | 5.226 | 0 | 0 | 0 | 1 | 1 | 0
2021-05-09 23:00 | 0 | 0 | 0 | 0 | 8.8 | 18.34 | 100 | 100 | 0 | 0 | 0 | 0 | 0 | 0 | 0 | 0 | 0 | 0 | 0 | 0 | 0 | 0 | 0 | 0 | 0 | 0 | 0 | -0.001 | 0 | 0 | 0 | 0 | 0 | 0 | 275.55 | 0 | 0 | 0 | 0 | -14.581 | 0 | 4.364 | 5.515 | 4.702 | 0 | 0 | 0 | 1 | 1 | 0
2021-05-10 | 0 | 0 | 0 | 0 | 8.5 | 17.97 | 100 | 100 | 0 | 0 | 0 | 0 | 0 | 0 | 0 | 0 | 0 | 0 | 0 | 0 | 0 | 0 | 0 | 0 | 0 | 0 | 0 | -0.001 | 0 | 0 | 0 | 0 | 0 | 0 | 260 | 0 | 0 | 0 | 0 | -6.469 | 0 | 3.397 | 4.991 | 4.255 | 0 | 0 | 6.174 | 1 | 1 | 0
2021-05-10 01:00 | 0 | 0 | 0 | 0 | 8.2 | 17.64 | 100 | 100 | 0 | 0 | 0 | 0 | 0 | 0 | 0 | 0 | 0 | 0 | 0 | 0 | 0 | 0 | 0 | 0 | 0 | 0 | 0 | -0.001 | 0 | 0 | 0 | 0 | 0 | 0 | 260 | 0 | 0 | 0 | 0 | 0 | 0 | 3.169 | 4.849 | 4.134 | 0 | 0 | 12.153 | 1 | 1 | 0
2021-05-10 02:00 | 0 | 0 | 0 | 0 | 8.1 | 17.3 | 100 | 100 | 0 | 0 | 0 | 0 | 0 | 0 | 0 | 0 | 0 | 0 | 0 | 0 | 0 | 0 | 0 | 0 | 0 | 0 | 0 | -0.001 | 0 | 0 | 0 | 0 | 0 | 0 | 260 | 0 | 0 | 0 | 0 | 0 | 0 | 3.18 | 4.856 | 4.14 | 0 | 0 | 12.176 | 1 | 1 | 0
2021-05-10 03:00 | 0 | 0 | 0 | 0 | 8.1 | 17.03 | 100 | 100 | 0 | 0 | 0 | 0 | 0 | 0 | 0 | 0 | 0 | 0 | 0 | 0 | 0 | 0 | 0 | 0 | 0 | 0 | 0 | -0.001 | 0 | 0 | 0 | 0 | 0 | 0 | 260 | 0 | 0 | 0 | 0 | 0 | 0 | 3.188 | 4.861 | 4.144 | 0 | 0 | 12.194 | 1 | 1 | 0
2021-05-10 04:00 | 0 | 0 | 0 | 0 | 8.3 | 17.03 | 100 | 100 | 0 | 0 | 0 | 0 | 0 | 0 | 0 | 0 | 0 | 0 | 0 | 0 | 0 | 0 | 0 | 0 | 0 | 0 | 0 | -0.001 | 0 | 0 | 0 | 0 | 0 | 0 | 260 | 0 | 0 | 0 | 0 | 0 | 0 | 3.188 | 4.861 | 4.144 | 0 | 0 | 12.194 | 1 | 1 | 0
2021-05-10 05:00 | 0 | 0 | 0 | 0 | 8.5 | 17.07 | 100 | 100 | 0 | 0 | 0 | 0 | 0 | 0 | 0 | 0 | 0 | 0 | 0 | 0 | 0 | 0 | 0 | 0 | 0 | 0 | 0 | -0.001 | 0 | 0 | 0 | 0 | 0 | 0 | 260 | 0 | 0 | 0 | 0 | 0 | 0 | 3.187 | 4.861 | 4.144 | 0 | 0 | 12.191 | 1 | 1 | 0
2021-05-10 06:00 | 0 | 0 | 0 | 0 | 8.4 | 16.99 | 100 | 100 | 0 | 0 | 0 | 0 | 0 | 0 | 0 | 0 | 0 | 0 | 0 | 0 | 0 | 0 | 0 | 0 | 0 | 0 | 0 | -0.001 | 0 | 0 | 0 | 0 | 0 | 0 | 260 | 0 | 0 | 0 | 0 | 0 | 0 | 3.189 | 4.862 | 4.145 | 0 | 0 | 12.197 | 1 | 1 | 0
2021-05-10 07:00 | 0 | 0 | 0 | 1 | 8 | 17.03 | 100 | 100 | 0 | 0 | 0 | 0 | 0 | 0 | 0 | 0 | 0 | 0 | 0 | 0 | 0 | 0 | 0 | 0 | 0 | 0 | 0 | -0.001 | 0 | 0 | 0 | 0 | 18.25 | 0.99 | 260 | 0 | 0 | 0 | 0 | 0 | 0 | 3.188 | 4.861 | 4.144 | 0 | 0 | 12.194 | 1 | 1 | 0
2021-05-10 08:00 | 0 | 144.2 | 141.17 | 1 | 7.5 | 17.95 | 100 | 100 | 0 | 0 | 0 | 0.521 | 0 | 0 | 0 | 0 | 0 | 0 | 30.329 | 48.451 | 49.489 | 0 | 0 | 0 | 0 | 0 | 0 | -0.001 | 0 | 0 | 0 | 0 | 11.76 | 0.99 | 293.26 | 0 | 0 | 0 | 0 | 17.416 | 0 | 3.526 | 5.067 | 4.32 | 0 | 0 | 0 | 2 | 2 | 0
2021-05-10 09:00 | 0 | 416.4 | 414.35 | 1 | 8 | 18.79 | 100 | 100 | 0 | 0 | 0 | 0.521 | 0 | 35.118 | 0 | 35.118 | 35.118 | 35.118 | 125 | 142.206 | 142.908 | 0 | 0 | 0 | 0 | 0 | 0 | -0.001 | 0 | 24.57 | 0 | 0 | 5.68 | 1 | 425 | 0 | 0 | 0 | 0 | 68.993 | 0 | 8.206 | 6.846 | 5.836 | 0 | 0 | 0 | 1 | 1 | 0
2021-05-10 10:00 | 0 | 657.4 | 657.39 | 1 | 8 | 21.91 | 100 | 100 | 52.69 | 52.69 | 2.788 | 1.972 | 57.45 | 0 | 0 | 170.989 | 170.989 | 170.989 | 198.736 | 225.616 | 225.62 | 0 | 0 | 0 | 0 | 0 | 0 | 170.988 | 170.989 | 75.79 | 23.35 | 100 | 0.34 | 1 | 425 | 0 | 0 | 0 | 0 | 0 | 0 | 12.806 | 8.065 | 6.876 | 0 | 0 | 0 | 2 | 2 | 0
2021-05-10 11:00 | 0 | 681.8 | 680.17 | 1 | 8.5 | 23.35 | 100 | 100 | 54.845 | 54.845 | 3.309 | 2.104 | 60.258 | 0 | 0 | 177.811 | 177.811 | 177.811 | 205.368 | 233.433 | 233.994 | 0 | 0 | 0 | 0 | 0 | 0 | 177.81 | 177.811 | 75.99 | 23.44 | 100 | 3.97 | 1 | 425 | 0 | 0 | 0 | 0 | 0 | 0 | 12.67 | 8.036 | 6.851 | 0 | 0 | 0 | 2 | 2 | 0
2021-05-10 12:00 | 0 | 844.3 | 838.09 | 1 | 8.6 | 24.76 | 100 | 100 | 72.989 | 72.989 | 4.745 | 3.17 | 80.904 | 0 | 0 | 225.26 | 225.26 | 225.26 | 252.633 | 287.631 | 289.764 | 0 | 0 | 0 | 0 | 0 | 0 | 225.259 | 225.26 | 77.74 | 25.19 | 100 | 6.96 | 1 | 425 | 0 | 0 | 0 | 0 | 0 | 0 | 12.538 | 8.008 | 6.827 | 0 | 0 | 0 | 2 | 3 | 0
2021-05-10 13:00 | 0 | 897.8 | 888.13 | 1 | 8.6 | 25.57 | 100 | 100 | 78.361 | 78.36 | 5.37 | 3.557 | 87.288 | 0 | 0 | 240.179 | 240.179 | 240.179 | 267.447 | 304.808 | 308.125 | 0 | 0 | 0 | 0 | 0 | 0 | 240.178 | 240.179 | 77.95 | 25.43 | 100 | 8.41 | 1 | 425 | 0 | 0 | 0 | 0 | 0 | 0 | 12.463 | 7.992 | 6.813 | 0 | 0 | 0 | 2 | 3 | 0
2021-05-10 14:00 | 0 | 892 | 882.81 | 1 | 7.6 | 26.22 | 100 | 100 | 77.51 | 77.51 | 5.45 | 3.517 | 86.478 | 0 | 0 | 238.698 | 238.698 | 238.698 | 265.881 | 302.982 | 306.134 | 0 | 0 | 0 | 0 | 0 | 0 | 238.697 | 238.698 | 77.97 | 25.32 | 100 | 8.23 | 1 | 425 | 0 | 0 | 0 | 0 | 0 | 0 | 12.402 | 7.979 | 6.802 | 0 | 0 | 0 | 2 | 3 | 0
2021-05-10 15:00 | 0 | 882 | 876.48 | 1 | 6.5 | 26.07 | 100 | 100 | 77.022 | 77.022 | 5.327 | 3.475 | 85.824 | 0 | 0 | 237.093 | 237.093 | 237.093 | 264.296 | 300.807 | 302.702 | 0 | 0 | 0 | 0 | 0 | 0 | 237.092 | 237.093 | 78.33 | 25.44 | 100 | 6.42 | 1 | 425 | 0 | 0 | 0 | 0 | 0 | 0 | 12.416 | 7.982 | 6.805 | 0 | 0 | 0 | 2 | 3 | 0
2021-05-10 16:00 | 0 | 844.8 | 843.56 | 1 | 7 | 24.88 | 100 | 100 | 73.846 | 73.846 | 4.793 | 3.225 | 81.864 | 0 | 0 | 227.438 | 227.438 | 227.438 | 254.795 | 289.509 | 289.935 | 0 | 0 | 0 | 0 | 0 | 0 | 227.437 | 227.438 | 78.44 | 25.47 | 100 | 3.11 | 1 | 425 | 0 | 0 | 0 | 0 | 0 | 0 | 12.527 | 8.006 | 6.825 | 0 | 0 | 0 | 2 | 3 | 0
2021-05-10 17:00 | 0 | 779.9 | 779.65 | 1 | 8.3 | 23.3 | 100 | 100 | 66.132 | 66.131 | 4.436 | 2.755 | 73.323 | 0 | 0 | 208.063 | 208.063 | 208.063 | 235.627 | 267.575 | 267.662 | 0 | 0 | 0 | 0 | 0 | 0 | 208.062 | 208.063 | 77.73 | 24.71 | 100 | 1.46 | 1 | 425 | 0 | 0 | 0 | 0 | 0 | 0 | 12.675 | 8.037 | 6.852 | 0 | 0 | 0 | 2 | 3 | 0
2021-05-10 18:00 | 0 | 668 | 663.02 | 1 | 9.3 | 22.05 | 100 | 100 | 53.056 | 53.056 | 2.86 | 1.994 | 57.91 | 0 | 0 | 172.128 | 172.128 | 172.128 | 199.856 | 227.549 | 229.258 | 0 | 0 | 0 | 0 | 0 | 0 | 172.127 | 172.128 | 75.08 | 23.14 | 100 | 7 | 1 | 425 | 0 | 0 | 0 | 0 | 0 | 0 | 12.793 | 8.062 | 6.873 | 0 | 0 | 0 | 2 | 3 | 0
2021-05-10 19:00 | 0 | 453.5 | 441.51 | 1 | 9.6 | 20.96 | 100 | 100 | 0 | 0 | 0 | 0.521 | 0 | 51.18 | 0 | 51.18 | 51.18 | 51.18 | 79.052 | 151.525 | 155.641 | 0 | 0 | 0 | 0 | 0 | 0 | -0.001 | 0 | 32.88 | 0 | 0 | 13.21 | 0.99 | 425 | 0 | 0 | 0 | 0 | 0 | 0 | 12.896 | 8.084 | 6.892 | 0 | 0 | 0 | 2 | 2 | 0
2021-05-10 20:00 | 0 | 0 | 0 | 1 | 9.5 | 20.25 | 100 | 100 | 0 | 0 | 0 | 0 | 0 | 0 | 0 | 0 | 0 | 0 | 0 | 0 | 0 | 0 | 0 | 0 | 0 | 0 | 0 | -0.001 | 0 | 0 | 0 | 0 | 19.76 | 0.99 | 375.71 | 0 | 0 | 0 | 0 | -25.812 | 0 | 11.437 | 7.76 | 6.615 | 0 | 0 | 0 | 2 | 2 | 0
2021-05-10 21:00 | 0 | 0 | 0 | 0 | 9.1 | 19.21 | 100 | 100 | 0 | 0 | 0 | 0 | 0 | 0 | 0 | 0 | 0 | 0 | 0 | 0 | 0 | 0 | 0 | 0 | 0 | 0 | 0 | -0.001 | 0 | 0 | 0 | 0 | 0 | 0 | 336.19 | 0 | 0 | 0 | 0 | -20.695 | 0 | 7.981 | 6.863 | 5.851 | 0 | 0 | 0 | 1 | 1 | 0
2021-05-10 22:00 | 0 | 0 | 0 | 0 | 9 | 18.65 | 100 | 100 | 0 | 0 | 0 | 0 | 0 | 0 | 0 | 0 | 0 | 0 | 0 | 0 | 0 | 0 | 0 | 0 | 0 | 0 | 0 | -0.001 | 0 | 0 | 0 | 0 | 0 | 0 | 303.43 | 0 | 0 | 0 | 0 | -17.158 | 0 | 5.799 | 6.131 | 5.227 | 0 | 0 | 0 | 1 | 1 | 0
2021-05-10 23:00 | 0 | 0 | 0 | 0 | 9.4 | 18.37 | 100 | 100 | 0 | 0 | 0 | 0 | 0 | 0 | 0 | 0 | 0 | 0 | 0 | 0 | 0 | 0 | 0 | 0 | 0 | 0 | 0 | -0.001 | 0 | 0 | 0 | 0 | 0 | 0 | 275.59 | 0 | 0 | 0 | 0 | -14.581 | 0 | 4.364 | 5.516 | 4.702 | 0 | 0 | 0 | 1 | 1 | 0
2021-05-11 | 0 | 0 | 0 | 0 | 9.1 | 18 | 100 | 100 | 0 | 0 | 0 | 0 | 0 | 0 | 0 | 0 | 0 | 0 | 0 | 0 | 0 | 0 | 0 | 0 | 0 | 0 | 0 | -0.001 | 0 | 0 | 0 | 0 | 0 | 0 | 260 | 0 | 0 | 0 | 0 | -6.47 | 0 | 3.397 | 4.991 | 4.255 | 0 | 0 | 6.174 | 1 | 1 | 0
2021-05-11 01:00 | 0 | 0 | 0 | 0 | 8.8 | 17.73 | 100 | 100 | 0 | 0 | 0 | 0 | 0 | 0 | 0 | 0 | 0 | 0 | 0 | 0 | 0 | 0 | 0 | 0 | 0 | 0 | 0 | -0.001 | 0 | 0 | 0 | 0 | 0 | 0 | 260 | 0 | 0 | 0 | 0 | 0 | 0 | 3.167 | 4.847 | 4.132 | 0 | 0 | 12.147 | 1 | 1 | 0
2021-05-11 02:00 | 0 | 0 | 0 | 0 | 8.4 | 17.51 | 100 | 100 | 0 | 0 | 0 | 0 | 0 | 0 | 0 | 0 | 0 | 0 | 0 | 0 | 0 | 0 | 0 | 0 | 0 | 0 | 0 | -0.001 | 0 | 0 | 0 | 0 | 0 | 0 | 260 | 0 | 0 | 0 | 0 | 0 | 0 | 3.173 | 4.852 | 4.136 | 0 | 0 | 12.161 | 1 | 1 | 0
2021-05-11 03:00 | 0 | 0 | 0 | 0 | 8 | 17.44 | 100 | 100 | 0 | 0 | 0 | 0 | 0 | 0 | 0 | 0 | 0 | 0 | 0 | 0 | 0 | 0 | 0 | 0 | 0 | 0 | 0 | -0.001 | 0 | 0 | 0 | 0 | 0 | 0 | 260 | 0 | 0 | 0 | 0 | 0 | 0 | 3.176 | 4.853 | 4.137 | 0 | 0 | 12.166 | 1 | 1 | 0
2021-05-11 04:00 | 0 | 0 | 0 | 0 | 7.8 | 17.39 | 100 | 100 | 0 | 0 | 0 | 0 | 0 | 0 | 0 | 0 | 0 | 0 | 0 | 0 | 0 | 0 | 0 | 0 | 0 | 0 | 0 | -0.001 | 0 | 0 | 0 | 0 | 0 | 0 | 260 | 0 | 0 | 0 | 0 | 0 | 0 | 3.177 | 4.854 | 4.138 | 0 | 0 | 12.17 | 1 | 1 | 0
2021-05-11 05:00 | 0 | 0 | 0 | 0 | 7.5 | 17.37 | 100 | 100 | 0 | 0 | 0 | 0 | 0 | 0 | 0 | 0 | 0 | 0 | 0 | 0 | 0 | 0 | 0 | 0 | 0 | 0 | 0 | -0.001 | 0 | 0 | 0 | 0 | 0 | 0 | 260 | 0 | 0 | 0 | 0 | 0 | 0 | 3.178 | 4.855 | 4.139 | 0 | 0 | 12.171 | 1 | 1 | 0
2021-05-11 06:00 | 0 | 0 | 0 | 0 | 7.4 | 17.43 | 100 | 100 | 0 | 0 | 0 | 0 | 0 | 0 | 0 | 0 | 0 | 0 | 0 | 0 | 0 | 0 | 0 | 0 | 0 | 0 | 0 | -0.001 | 0 | 0 | 0 | 0 | 0 | 0 | 260 | 0 | 0 | 0 | 0 | 0 | 0 | 3.176 | 4.853 | 4.138 | 0 | 0 | 12.167 | 1 | 1 | 0
2021-05-11 07:00 | 0 | 262.8 | 249.25 | 1 | 7.2 | 17.86 | 100 | 100 | 0 | 0 | 0 | 0.521 | 0 | 0 | 0 | 0 | 0 | 0 | 10.245 | 85.544 | 90.193 | 0 | 0 | 0 | 0 | 0 | 0 | -0.001 | 0 | 0 | 0 | 0 | 18.48 | 0.99 | 260 | 0 | 0 | 0 | 0 | 0 | 0 | 3.163 | 4.845 | 4.13 | 0 | 0 | 1.893 | 2 | 2 | 0
2021-05-11 08:00 | 0 | 475.4 | 465.03 | 1 | 7.1 | 20.46 | 100 | 100 | 0 | 0 | 0 | 0.521 | 0 | 0 | 0 | 0 | 0 | 0 | 100.653 | 159.598 | 163.157 | 0 | 0 | 0 | 0 | 0 | 0 | -0.001 | 0 | 0 | 0 | 0 | 11.99 | 0.99 | 421.19 | 0 | 0 | 0 | 0 | 84.416 | 0 | 5.338 | 5.884 | 5.016 | 0 | 0 | 0 | 1 | 1 | 0
2021-05-11 09:00 | 0 | 709.7 | 705.92 | 1 | 7.1 | 22.4 | 100 | 100 | 56.849 | 56.849 | 3.513 | 2.214 | 62.576 | 0 | 0 | 183.269 | 183.269 | 183.269 | 212.928 | 242.271 | 243.569 | 0 | 0 | 0 | 0 | 0 | 0 | 183.268 | 183.269 | 75.24 | 23.34 | 100 | 5.92 | 1 | 425 | 0 | 0 | 0 | 0 | 1.993 | 0 | 12.748 | 8.053 | 6.865 | 0 | 0 | 0 | 2 | 2 | 0
2021-05-11 10:00 | 0 | 811.6 | 811.56 | 1 | 7.7 | 27.79 | 100 | 100 | 68.799 | 68.798 | 5.47 | 2.999 | 77.268 | 0 | 0 | 218.349 | 218.349 | 218.349 | 245.329 | 278.527 | 278.541 | 0 | 0 | 0 | 0 | 0 | 0 | 218.348 | 218.349 | 78.39 | 24.7 | 100 | 0.58 | 1 | 425 | 0 | 0 | 0 | 0 | 0 | 0 | 12.258 | 7.948 | 6.775 | 0 | 0 | 0 | 2 | 3 | 0
2021-05-11 11:00 | 0 | 868.2 | 866.37 | 1 | 7.7 | 31.13 | 100 | 100 | 73.712 | 73.711 | 6.547 | 3.421 | 83.68 | 0 | 0 | 235.068 | 235.068 | 235.068 | 261.621 | 297.34 | 297.966 | 0 | 0 | 0 | 0 | 0 | 0 | 235.067 | 235.068 | 78.89 | 24.74 | 100 | 3.72 | 1 | 425 | 0 | 0 | 0 | 0 | 0 | 0 | 11.954 | 7.881 | 6.718 | 0 | 0 | 0 | 2 | 3 | 0
2021-05-11 12:00 | 0 | 887.1 | 881.04 | 1 | 7.5 | 33.84 | 100 | 100 | 73.935 | 73.935 | 7.333 | 3.536 | 84.804 | 0 | 0 | 239.415 | 239.415 | 239.415 | 265.625 | 302.374 | 304.453 | 0 | 0 | 0 | 0 | 0 | 0 | 239.414 | 239.415 | 78.64 | 24.28 | 100 | 6.7 | 1 | 425 | 0 | 0 | 0 | 0 | 0 | 0 | 11.711 | 7.827 | 6.672 | 0 | 0 | 0 | 2 | 3 | 0
2021-05-11 13:00 | 0 | 896.6 | 887.53 | 1 | 7.2 | 35.85 | 100 | 100 | 73.791 | 73.791 | 7.614 | 3.588 | 84.994 | 0 | 0 | 241.36 | 241.36 | 241.36 | 267.317 | 304.601 | 307.713 | 0 | 0 | 0 | 0 | 0 | 0 | 241.359 | 241.36 | 78.44 | 23.98 | 100 | 8.16 | 1 | 425 | 0 | 0 | 0 | 0 | 0 | 0 | 11.533 | 7.786 | 6.638 | 0 | 0 | 0 | 2 | 3 | 0
2021-05-11 14:00 | 0 | 817.7 | 809.8 | 1 | 6.9 | 37.93 | 100 | 100 | 64.336 | 64.335 | 7.37 | 2.996 | 74.702 | 0 | 0 | 218.239 | 218.239 | 218.239 | 243.938 | 277.924 | 280.635 | 0 | 0 | 0 | 0 | 0 | 0 | 218.238 | 218.239 | 77.77 | 22.92 | 100 | 7.97 | 1 | 425 | 0 | 0 | 0 | 0 | 0 | 0 | 11.352 | 7.745 | 6.602 | 0 | 0 | 0 | 2 | 3 | 0
2021-05-11 15:00 | 0 | 835.5 | 830.68 | 1 | 6.6 | 38.26 | 100 | 100 | 66.746 | 66.746 | 7.423 | 3.16 | 77.329 | 0 | 0 | 224.867 | 224.867 | 224.867 | 250.525 | 285.089 | 286.744 | 0 | 0 | 0 | 0 | 0 | 0 | 224.866 | 224.867 | 78.42 | 23.28 | 100 | 6.16 | 1 | 425 | 0 | 0 | 0 | 0 | 0 | 0 | 11.323 | 7.738 | 6.597 | 0 | 0 | 0 | 2 | 3 | 0
2021-05-11 16:00 | 0 | 716.2 | 715.31 | 1 | 5.9 | 36.54 | 100 | 100 | 54.038 | 54.038 | 7.173 | 2.359 | 63.57 | 0 | 0 | 190.208 | 190.208 | 190.208 | 216.08 | 245.494 | 245.8 | 0 | 0 | 0 | 0 | 0 | 0 | 190.207 | 190.208 | 77.38 | 21.98 | 100 | 2.86 | 1 | 425 | 0 | 0 | 0 | 0 | 0 | 0 | 11.473 | 7.773 | 6.626 | 0 | 0 | 0 | 2 | 3 | 0
2021-05-11 17:00 | 0 | 547 | 546.76 | 1 | 5.8 | 32.82 | 100 | 100 | 37.026 | 37.025 | 6.003 | 1.418 | 44.447 | 0 | 0 | 138.892 | 138.892 | 138.892 | 165.231 | 187.648 | 187.73 | 0 | 0 | 0 | 0 | 0 | 0 | 138.891 | 138.892 | 73.98 | 19.72 | 100 | 1.7 | 1 | 425 | 0 | 0 | 0 | 0 | 0 | 0 | 11.802 | 7.847 | 6.689 | 0 | 0 | 0 | 2 | 2 | 0
2021-05-11 18:00 | 0 | 364.2 | 361.3 | 1 | 6.5 | 28.98 | 100 | 100 | 20.316 | 20.316 | 3.477 | 0.718 | 24.511 | 0 | 0 | 82.062 | 82.062 | 82.062 | 108.889 | 123.997 | 124.993 | 0 | 0 | 0 | 0 | 0 | 0 | 82.061 | 82.062 | 65.65 | 16.25 | 100 | 7.24 | 1 | 425 | 0 | 0 | 0 | 0 | 0 | 0 | 12.149 | 7.924 | 6.755 | 0 | 0 | 0 | 2 | 2 | 0
2021-05-11 19:00 | 0 | 171.7 | 167 | 1 | 7.5 | 25.55 | 100 | 100 | 0 | 0 | 0 | 0.521 | 0 | 2.872 | 0 | 2.872 | 2.872 | 2.872 | 30.142 | 57.313 | 58.927 | 0 | 0 | 0 | 0 | 0 | 0 | -0.001 | 0 | 4.87 | 0 | 0 | 13.44 | 0.99 | 425 | 0 | 0 | 0 | 0 | 0 | 0 | 12.465 | 7.992 | 6.813 | 0 | 0 | 0 | 2 | 2 | 0
2021-05-11 20:00 | 0 | 0 | 0 | 1 | 7.6 | 23.86 | 100 | 100 | 0 | 0 | 0 | 0 | 0 | 0 | 0 | 0 | 0 | 0 | 0 | 0 | 0 | 0 | 0 | 0 | 0 | 0 | 0 | -0.001 | 0 | 0 | 0 | 0 | 19.99 | 0.98 | 376.5 | 0 | 0 | 0 | 0 | -25.399 | 0 | 11.148 | 7.693 | 6.558 | 0 | 0 | 0 | 2 | 2 | 0
2021-05-11 21:00 | 0 | 0 | 0 | 0 | 7.2 | 22.91 | 100 | 100 | 0 | 0 | 0 | 0 | 0 | 0 | 0 | 0 | 0 | 0 | 0 | 0 | 0 | 0 | 0 | 0 | 0 | 0 | 0 | -0.001 | 0 | 0 | 0 | 0 | 0 | 0 | 337.52 | 0 | 0 | 0 | 0 | -20.413 | 0 | 7.799 | 6.809 | 5.805 | 0 | 0 | 0 | 1 | 1 | 0
2021-05-11 22:00 | 0 | 0 | 0 | 0 | 6.7 | 22.96 | 100 | 100 | 0 | 0 | 0 | 0 | 0 | 0 | 0 | 0 | 0 | 0 | 0 | 0 | 0 | 0 | 0 | 0 | 0 | 0 | 0 | -0.001 | 0 | 0 | 0 | 0 | 0 | 0 | 305.23 | 0 | 0 | 0 | 0 | -16.907 | 0 | 5.654 | 6.075 | 5.179 | 0 | 0 | 0 | 1 | 1 | 0
2021-05-11 23:00 | 0 | 0 | 0 | 0 | 6.2 | 22.84 | 100 | 100 | 0 | 0 | 0 | 0 | 0 | 0 | 0 | 0 | 0 | 0 | 0 | 0 | 0 | 0 | 0 | 0 | 0 | 0 | 0 | -0.001 | 0 | 0 | 0 | 0 | 0 | 0 | 277.77 | 0 | 0 | 0 | 0 | -14.384 | 0 | 4.261 | 5.465 | 4.659 | 0 | 0 | 0 | 1 | 1 | 0
2021-05-12 | 0 | 0 | 0 | 0 | 6.1 | 22.77 | 100 | 100 | 0 | 0 | 0 | 0 | 0 | 0 | 0 | 0 | 0 | 0 | 0 | 0 | 0 | 0 | 0 | 0 | 0 | 0 | 0 | -0.001 | 0 | 0 | 0 | 0 | 0 | 0 | 260 | 0 | 0 | 0 | 0 | -6.38 | 0 | 3.317 | 4.942 | 4.213 | 0 | 0 | 6.092 | 1 | 1 | 0
2021-05-12 01:00 | 0 | 0 | 0 | 0 | 5.8 | 22.5 | 100 | 100 | 0 | 0 | 0 | 0 | 0 | 0 | 0 | 0 | 0 | 0 | 0 | 0 | 0 | 0 | 0 | 0 | 0 | 0 | 0 | -0.001 | 0 | 0 | 0 | 0 | 0 | 0 | 260 | 0 | 0 | 0 | 0 | 0 | 0 | 3.024 | 4.752 | 4.051 | 0 | 0 | 11.827 | 1 | 1 | 0
2021-05-12 02:00 | 0 | 0 | 0 | 0 | 5.7 | 22.04 | 100 | 100 | 0 | 0 | 0 | 0 | 0 | 0 | 0 | 0 | 0 | 0 | 0 | 0 | 0 | 0 | 0 | 0 | 0 | 0 | 0 | -0.001 | 0 | 0 | 0 | 0 | 0 | 0 | 260 | 0 | 0 | 0 | 0 | 0 | 0 | 3.037 | 4.761 | 4.059 | 0 | 0 | 11.858 | 1 | 1 | 0
2021-05-12 03:00 | 0 | 0 | 0 | 0 | 5.6 | 21.99 | 100 | 100 | 0 | 0 | 0 | 0 | 0 | 0 | 0 | 0 | 0 | 0 | 0 | 0 | 0 | 0 | 0 | 0 | 0 | 0 | 0 | -0.001 | 0 | 0 | 0 | 0 | 0 | 0 | 260 | 0 | 0 | 0 | 0 | 0 | 0 | 3.039 | 4.762 | 4.06 | 0 | 0 | 11.861 | 1 | 1 | 0
2021-05-12 04:00 | 0 | 0 | 0 | 0 | 5.5 | 21.6 | 100 | 100 | 0 | 0 | 0 | 0 | 0 | 0 | 0 | 0 | 0 | 0 | 0 | 0 | 0 | 0 | 0 | 0 | 0 | 0 | 0 | -0.001 | 0 | 0 | 0 | 0 | 0 | 0 | 260 | 0 | 0 | 0 | 0 | 0 | 0 | 3.05 | 4.77 | 4.066 | 0 | 0 | 11.887 | 1 | 1 | 0
2021-05-12 05:00 | 0 | 0 | 0 | 0 | 5.4 | 21.2 | 100 | 100 | 0 | 0 | 0 | 0 | 0 | 0 | 0 | 0 | 0 | 0 | 0 | 0 | 0 | 0 | 0 | 0 | 0 | 0 | 0 | -0.001 | 0 | 0 | 0 | 0 | 0 | 0 | 260 | 0 | 0 | 0 | 0 | 0 | 0 | 3.062 | 4.778 | 4.073 | 0 | 0 | 11.913 | 1 | 1 | 0
2021-05-12 06:00 | 0 | 0 | 0 | 0 | 5.3 | 20.58 | 100 | 100 | 0 | 0 | 0 | 0 | 0 | 0 | 0 | 0 | 0 | 0 | 0 | 0 | 0 | 0 | 0 | 0 | 0 | 0 | 0 | -0.001 | 0 | 0 | 0 | 0 | 0 | 0 | 260 | 0 | 0 | 0 | 0 | 0 | 0 | 3.081 | 4.79 | 4.084 | 0 | 0 | 11.955 | 1 | 1 | 0
2021-05-12 07:00 | 0 | 282.1 | 267.21 | 1 | 5.1 | 21.03 | 100 | 100 | 0 | 0 | 0 | 0.521 | 0 | 0 | 0 | 0 | 0 | 0 | 11.432 | 91.705 | 96.817 | 0 | 0 | 0 | 0 | 0 | 0 | -0.001 | 0 | 0 | 0 | 0 | 18.7 | 0.99 | 260 | 0 | 0 | 0 | 0 | 0 | 0 | 3.067 | 4.781 | 4.076 | 0 | 0 | 0.493 | 2 | 2 | 0
2021-05-12 08:00 | 0 | 533.9 | 521.81 | 1 | 5.3 | 24.05 | 100 | 100 | 0 | 0 | 0 | 0.521 | 0 | 10.658 | 0 | 10.658 | 10.658 | 10.658 | 113.755 | 179.085 | 183.234 | 0 | 0 | 0 | 0 | 0 | 0 | -0.001 | 0 | 5.82 | 0 | 0 | 12.22 | 0.99 | 425 | 0 | 0 | 0 | 0 | 86.409 | 0 | 5.618 | 5.976 | 5.094 | 0 | 0 | 0 | 1 | 1 | 0
2021-05-12 09:00 | 0 | 726.4 | 722.22 | 1 | 5.5 | 27.79 | 100 | 100 | 57.927 | 57.927 | 5.084 | 2.372 | 65.383 | 0 | 0 | 190.835 | 190.835 | 190.835 | 217.815 | 247.866 | 249.3 | 0 | 0 | 0 | 0 | 0 | 0 | 190.834 | 190.835 | 76.55 | 23.24 | 100 | 6.15 | 1 | 425 | 0 | 0 | 0 | 0 | 0 | 0 | 12.258 | 7.948 | 6.775 | 0 | 0 | 0 | 2 | 2 | 0
2021-05-12 10:00 | 0 | 822.6 | 822.52 | 1 | 6 | 35.17 | 100 | 100 | 66.884 | 66.884 | 7.453 | 3.103 | 77.44 | 0 | 0 | 222.584 | 222.584 | 222.584 | 248.627 | 282.287 | 282.316 | 0 | 0 | 0 | 0 | 0 | 0 | 222.583 | 222.584 | 78.84 | 23.69 | 100 | 0.82 | 1 | 425 | 0 | 0 | 0 | 0 | 0 | 0 | 11.593 | 7.8 | 6.649 | 0 | 0 | 0 | 2 | 3 | 0
2021-05-12 11:00 | 0 | 873.8 | 872.2 | 1 | 5.8 | 37.33 | 100 | 100 | 71.908 | 71.908 | 7.531 | 3.489 | 82.928 | 0 | 0 | 237.634 | 237.634 | 237.634 | 263.407 | 299.338 | 299.888 | 0 | 0 | 0 | 0 | 0 | 0 | 237.633 | 237.634 | 79.24 | 23.98 | 100 | 3.47 | 1 | 425 | 0 | 0 | 0 | 0 | 0 | 0 | 11.404 | 7.757 | 6.613 | 0 | 0 | 0 | 2 | 3 | 0
2021-05-12 12:00 | 0 | 913.1 | 907.32 | 1 | 5.2 | 38.68 | 100 | 100 | 75.309 | 75.309 | 7.598 | 3.769 | 86.676 | 0 | 0 | 247.986 | 247.986 | 247.986 | 273.592 | 311.393 | 313.376 | 0 | 0 | 0 | 0 | 0 | 0 | 247.985 | 247.986 | 79.13 | 24.03 | 100 | 6.45 | 1 | 425 | 0 | 0 | 0 | 0 | 0 | 0 | 11.287 | 7.73 | 6.589 | 0 | 0 | 0 | 2 | 3 | 0
2021-05-12 13:00 | 0 | 922.6 | 913.84 | 1 | 3.8 | 37.3 | 100 | 100 | 76.351 | 76.351 | 7.651 | 3.811 | 87.814 | 0 | 0 | 249.515 | 249.515 | 249.515 | 275.292 | 313.631 | 316.636 | 0 | 0 | 0 | 0 | 0 | 0 | 249.514 | 249.515 | 78.8 | 24.11 | 100 | 7.9 | 1 | 425 | 0 | 0 | 0 | 0 | 0 | 0 | 11.407 | 7.757 | 6.613 | 0 | 0 | 0 | 2 | 3 | 0
2021-05-12 14:00 | 0 | 917.9 | 909.59 | 1 | 4.3 | 36.09 | 100 | 100 | 76.244 | 76.243 | 7.672 | 3.773 | 87.689 | 0 | 0 | 248.12 | 248.12 | 248.12 | 274.047 | 312.172 | 315.023 | 0 | 0 | 0 | 0 | 0 | 0 | 248.119 | 248.12 | 78.76 | 24.2 | 100 | 7.71 | 1 | 425 | 0 | 0 | 0 | 0 | 0 | 0 | 11.512 | 7.782 | 6.634 | 0 | 0 | 0 | 2 | 3 | 0
2021-05-12 15:00 | 0 | 896.8 | 892.04 | 1 | 6.2 | 34.06 | 100 | 100 | 75.111 | 75.111 | 7.445 | 3.63 | 86.186 | 0 | 0 | 242.888 | 242.888 | 242.888 | 269.07 | 306.148 | 307.782 | 0 | 0 | 0 | 0 | 0 | 0 | 242.887 | 242.888 | 78.92 | 24.4 | 100 | 5.91 | 1 | 425 | 0 | 0 | 0 | 0 | 0 | 0 | 11.692 | 7.822 | 6.668 | 0 | 0 | 0 | 2 | 3 | 0
2021-05-12 16:00 | 0 | 860.3 | 859.41 | 1 | 7.3 | 32.21 | 100 | 100 | 72.434 | 72.434 | 6.821 | 3.373 | 82.628 | 0 | 0 | 233.217 | 233.217 | 233.217 | 259.633 | 294.948 | 295.255 | 0 | 0 | 0 | 0 | 0 | 0 | 233.216 | 233.217 | 78.99 | 24.53 | 100 | 2.61 | 1 | 425 | 0 | 0 | 0 | 0 | 0 | 0 | 11.857 | 7.859 | 6.7 | 0 | 0 | 0 | 2 | 3 | 0
2021-05-12 17:00 | 0 | 797 | 796.54 | 1 | 7.7 | 30.36 | 100 | 100 | 65.822 | 65.822 | 6.156 | 2.895 | 74.874 | 0 | 0 | 214.046 | 214.046 | 214.046 | 240.697 | 273.373 | 273.53 | 0 | 0 | 0 | 0 | 0 | 0 | 214.045 | 214.046 | 78.25 | 24.06 | 100 | 1.94 | 1 | 425 | 0 | 0 | 0 | 0 | 0 | 0 | 12.023 | 7.896 | 6.731 | 0 | 0 | 0 | 2 | 3 | 0
2021-05-12 18:00 | 0 | 685 | 679.18 | 1 | 7.6 | 29.14 | 100 | 100 | 52.608 | 52.608 | 5.037 | 2.105 | 59.75 | 0 | 0 | 177.856 | 177.856 | 177.856 | 204.663 | 233.096 | 235.092 | 0 | 0 | 0 | 0 | 0 | 0 | 177.855 | 177.856 | 75.65 | 22.38 | 100 | 7.47 | 1 | 425 | 0 | 0 | 0 | 0 | 0 | 0 | 12.134 | 7.921 | 6.752 | 0 | 0 | 0 | 2 | 3 | 0
2021-05-12 19:00 | 0 | 472.3 | 458.92 | 1 | 7.1 | 28.1 | 100 | 100 | 0 | 0 | 0 | 0.521 | 0 | 56.556 | 0 | 56.556 | 56.556 | 56.556 | 83.497 | 157.501 | 162.093 | 0 | 0 | 0 | 0 | 0 | 0 | -0.001 | 0 | 34.89 | 0 | 0 | 13.67 | 0.99 | 425 | 0 | 0 | 0 | 0 | 0 | 0 | 12.229 | 7.941 | 6.77 | 0 | 0 | 0 | 2 | 2 | 0
2021-05-12 20:00 | 0 | 0 | 0 | 1 | 6.5 | 27.27 | 100 | 100 | 0 | 0 | 0 | 0 | 0 | 0 | 0 | 0 | 0 | 0 | 0 | 0 | 0 | 0 | 0 | 0 | 0 | 0 | 0 | -0.001 | 0 | 0 | 0 | 0 | 20.22 | 0.98 | 377.23 | 0 | 0 | 0 | 0 | -25.015 | 0 | 10.88 | 7.63 | 6.504 | 0 | 0 | 0 | 2 | 2 | 0
2021-05-12 21:00 | 0 | 0 | 0 | 0 | 6.2 | 25.03 | 100 | 100 | 0 | 0 | 0 | 0 | 0 | 0 | 0 | 0 | 0 | 0 | 0 | 0 | 0 | 0 | 0 | 0 | 0 | 0 | 0 | -0.001 | 0 | 0 | 0 | 0 | 0 | 0 | 338.51 | 0 | 0 | 0 | 0 | -20.28 | 0 | 7.714 | 6.783 | 5.782 | 0 | 0 | 0 | 1 | 1 | 0
2021-05-12 22:00 | 0 | 0 | 0 | 0 | 6.3 | 25.61 | 100 | 100 | 0 | 0 | 0 | 0 | 0 | 0 | 0 | 0 | 0 | 0 | 0 | 0 | 0 | 0 | 0 | 0 | 0 | 0 | 0 | -0.001 | 0 | 0 | 0 | 0 | 0 | 0 | 306.49 | 0 | 0 | 0 | 0 | -16.769 | 0 | 5.574 | 6.044 | 5.152 | 0 | 0 | 0 | 1 | 1 | 0
2021-05-12 23:00 | 0 | 0 | 0 | 0 | 6.1 | 25.28 | 100 | 100 | 0 | 0 | 0 | 0 | 0 | 0 | 0 | 0 | 0 | 0 | 0 | 0 | 0 | 0 | 0 | 0 | 0 | 0 | 0 | -0.001 | 0 | 0 | 0 | 0 | 0 | 0 | 279.19 | 0 | 0 | 0 | 0 | -14.297 | 0 | 4.215 | 5.442 | 4.639 | 0 | 0 | 0 | 1 | 1 | 0
2021-05-13 | 0 | 0 | 0 | 0 | 6 | 24.68 | 100 | 100 | 0 | 0 | 0 | 0 | 0 | 0 | 0 | 0 | 0 | 0 | 0 | 0 | 0 | 0 | 0 | 0 | 0 | 0 | 0 | -0.001 | 0 | 0 | 0 | 0 | 0 | 0 | 260 | 0 | 0 | 0 | 0 | -6.363 | 0 | 3.302 | 4.932 | 4.205 | 0 | 0 | 6.076 | 1 | 1 | 0
2021-05-13 01:00 | 0 | 0 | 0 | 0 | 5.6 | 24.09 | 100 | 100 | 0 | 0 | 0 | 0 | 0 | 0 | 0 | 0 | 0 | 0 | 0 | 0 | 0 | 0 | 0 | 0 | 0 | 0 | 0 | -0.001 | 0 | 0 | 0 | 0 | 0 | 0 | 260 | 0 | 0 | 0 | 0 | 0 | 0 | 2.978 | 4.72 | 4.024 | 0 | 0 | 11.722 | 1 | 1 | 0
2021-05-13 02:00 | 0 | 0 | 0 | 0 | 5.2 | 23.36 | 100 | 100 | 0 | 0 | 0 | 0 | 0 | 0 | 0 | 0 | 0 | 0 | 0 | 0 | 0 | 0 | 0 | 0 | 0 | 0 | 0 | -0.001 | 0 | 0 | 0 | 0 | 0 | 0 | 260 | 0 | 0 | 0 | 0 | 0 | 0 | 2.999 | 4.735 | 4.036 | 0 | 0 | 11.77 | 1 | 1 | 0
2021-05-13 03:00 | 0 | 0 | 0 | 0 | 4.8 | 23.3 | 100 | 100 | 0 | 0 | 0 | 0 | 0 | 0 | 0 | 0 | 0 | 0 | 0 | 0 | 0 | 0 | 0 | 0 | 0 | 0 | 0 | -0.001 | 0 | 0 | 0 | 0 | 0 | 0 | 260 | 0 | 0 | 0 | 0 | 0 | 0 | 3.001 | 4.736 | 4.037 | 0 | 0 | 11.774 | 1 | 1 | 0
2021-05-13 04:00 | 0 | 0 | 0 | 0 | 4.6 | 22.72 | 100 | 100 | 0 | 0 | 0 | 0 | 0 | 0 | 0 | 0 | 0 | 0 | 0 | 0 | 0 | 0 | 0 | 0 | 0 | 0 | 0 | -0.001 | 0 | 0 | 0 | 0 | 0 | 0 | 260 | 0 | 0 | 0 | 0 | 0 | 0 | 3.018 | 4.748 | 4.047 | 0 | 0 | 11.812 | 1 | 1 | 0
2021-05-13 05:00 | 0 | 0 | 0 | 0 | 4.6 | 22.41 | 100 | 100 | 0 | 0 | 0 | 0 | 0 | 0 | 0 | 0 | 0 | 0 | 0 | 0 | 0 | 0 | 0 | 0 | 0 | 0 | 0 | -0.001 | 0 | 0 | 0 | 0 | 0 | 0 | 260 | 0 | 0 | 0 | 0 | 0 | 0 | 3.027 | 4.754 | 4.053 | 0 | 0 | 11.833 | 1 | 1 | 0
2021-05-13 06:00 | 0 | 0 | 0 | 0 | 4.8 | 22.21 | 100 | 100 | 0 | 0 | 0 | 0 | 0 | 0 | 0 | 0 | 0 | 0 | 0 | 0 | 0 | 0 | 0 | 0 | 0 | 0 | 0 | -0.001 | 0 | 0 | 0 | 0 | 0 | 0 | 260 | 0 | 0 | 0 | 0 | 0 | 0 | 3.032 | 4.758 | 4.056 | 0 | 0 | 11.846 | 1 | 1 | 0
2021-05-13 07:00 | 0 | 295.4 | 279.44 | 1 | 5 | 22.49 | 100 | 100 | 0 | 0 | 0 | 0.521 | 0 | 0 | 0 | 0 | 0 | 0 | 12.411 | 95.903 | 101.381 | 0 | 0 | 0 | 0 | 0 | 0 | -0.001 | 0 | 0 | 0 | 0 | 18.92 | 0.99 | 261.07 | 0 | 0 | 0 | 0 | 0.559 | 0 | 3.035 | 4.759 | 4.057 | 0 | 0 | 0 | 2 | 2 | 0
2021-05-13 08:00 | 0 | 554.1 | 541.09 | 1 | 5 | 25.33 | 100 | 100 | 0 | 0 | 0 | 0.521 | 0 | 15.958 | 0 | 15.958 | 15.958 | 15.958 | 118.77 | 185.702 | 190.167 | 0 | 0 | 0 | 0 | 0 | 0 | -0.001 | 0 | 8.39 | 0 | 0 | 12.44 | 0.99 | 425 | 0 | 0 | 0 | 0 | 85.85 | 0 | 5.786 | 6.033 | 5.143 | 0 | 0 | 0 | 1 | 1 | 0
2021-05-13 09:00 | 0 | 738.2 | 733.63 | 1 | 4.8 | 28.13 | 100 | 100 | 59.019 | 59.019 | 5.316 | 2.446 | 66.781 | 0 | 0 | 194.29 | 194.29 | 194.29 | 221.227 | 251.782 | 253.35 | 0 | 0 | 0 | 0 | 0 | 0 | 194.289 | 194.29 | 76.69 | 23.3 | 100 | 6.38 | 1 | 425 | 0 | 0 | 0 | 0 | 0 | 0 | 12.227 | 7.941 | 6.769 | 0 | 0 | 0 | 2 | 2 | 0
2021-05-13 10:00 | 0 | 833.1 | 832.96 | 1 | 5.3 | 31.01 | 100 | 100 | 69.941 | 69.941 | 6.395 | 3.168 | 79.505 | 0 | 0 | 225.2 | 225.2 | 225.2 | 251.768 | 285.872 | 285.92 | 0 | 0 | 0 | 0 | 0 | 0 | 225.199 | 225.2 | 78.76 | 24.46 | 100 | 1.05 | 1 | 425 | 0 | 0 | 0 | 0 | 0 | 0 | 11.965 | 7.883 | 6.72 | 0 | 0 | 0 | 2 | 3 | 0
2021-05-13 11:00 | 0 | 888.3 | 886.89 | 1 | 5.6 | 32.71 | 100 | 100 | 75.295 | 75.294 | 7.09 | 3.593 | 85.978 | 0 | 0 | 241.518 | 241.518 | 241.518 | 267.871 | 304.38 | 304.865 | 0 | 0 | 0 | 0 | 0 | 0 | 241.517 | 241.518 | 79.22 | 24.7 | 100 | 3.23 | 1 | 425 | 0 | 0 | 0 | 0 | 0 | 0 | 11.812 | 7.849 | 6.691 | 0 | 0 | 0 | 2 | 3 | 0
2021-05-13 12:00 | 0 | 916.9 | 911.53 | 1 | 5.5 | 33.71 | 100 | 100 | 77.46 | 77.459 | 7.438 | 3.788 | 88.686 | 0 | 0 | 248.677 | 248.677 | 248.677 | 274.903 | 312.838 | 314.68 | 0 | 0 | 0 | 0 | 0 | 0 | 248.676 | 248.677 | 79.03 | 24.62 | 100 | 6.2 | 1 | 425 | 0 | 0 | 0 | 0 | 0 | 0 | 11.723 | 7.829 | 6.674 | 0 | 0 | 0 | 2 | 3 | 0
2021-05-13 13:00 | 0 | 925.2 | 916.96 | 1 | 4.8 | 34.22 | 100 | 100 | 77.749 | 77.749 | 7.562 | 3.828 | 89.14 | 0 | 0 | 250.119 | 250.119 | 250.119 | 276.281 | 314.702 | 317.529 | 0 | 0 | 0 | 0 | 0 | 0 | 250.118 | 250.119 | 78.77 | 24.49 | 100 | 7.65 | 1 | 425 | 0 | 0 | 0 | 0 | 0 | 0 | 11.677 | 7.819 | 6.666 | 0 | 0 | 0 | 2 | 3 | 0
2021-05-13 14:00 | 0 | 925 | 917.16 | 1 | 4.6 | 34.53 | 100 | 100 | 77.647 | 77.647 | 7.627 | 3.832 | 89.106 | 0 | 0 | 250.252 | 250.252 | 250.252 | 276.375 | 314.769 | 317.46 | 0 | 0 | 0 | 0 | 0 | 0 | 250.251 | 250.252 | 78.83 | 24.46 | 100 | 7.46 | 1 | 425 | 0 | 0 | 0 | 0 | 0 | 0 | 11.65 | 7.813 | 6.66 | 0 | 0 | 0 | 2 | 2 | 0
2021-05-13 15:00 | 0 | 903.5 | 899.1 | 1 | 5.4 | 33.39 | 100 | 100 | 76.218 | 76.218 | 7.327 | 3.686 | 87.232 | 0 | 0 | 244.971 | 244.971 | 244.971 | 271.237 | 308.57 | 310.081 | 0 | 0 | 0 | 0 | 0 | 0 | 244.97 | 244.971 | 79 | 24.58 | 100 | 5.66 | 1 | 425 | 0 | 0 | 0 | 0 | 0 | 0 | 11.751 | 7.836 | 6.68 | 0 | 0 | 0 | 2 | 3 | 0
2021-05-13 16:00 | 0 | 859.8 | 859.06 | 1 | 6.4 | 31.85 | 100 | 100 | 72.579 | 72.579 | 6.715 | 3.37 | 82.664 | 0 | 0 | 233.091 | 233.091 | 233.091 | 259.552 | 294.831 | 295.083 | 0 | 0 | 0 | 0 | 0 | 0 | 233.09 | 233.091 | 78.99 | 24.6 | 100 | 2.37 | 1 | 425 | 0 | 0 | 0 | 0 | 0 | 0 | 11.889 | 7.866 | 6.706 | 0 | 0 | 0 | 2 | 3 | 0
2021-05-13 17:00 | 0 | 749.2 | 748.66 | 1 | 7 | 29.44 | 100 | 100 | 60.454 | 60.453 | 5.765 | 2.559 | 68.778 | 0 | 0 | 199.442 | 199.442 | 199.442 | 226.21 | 256.94 | 257.125 | 0 | 0 | 0 | 0 | 0 | 0 | 199.441 | 199.442 | 77.57 | 23.51 | 100 | 2.18 | 1 | 425 | 0 | 0 | 0 | 0 | 0 | 0 | 12.107 | 7.915 | 6.747 | 0 | 0 | 0 | 2 | 3 | 0
2021-05-13 18:00 | 0 | 595.8 | 590.43 | 1 | 7.5 | 27.28 | 100 | 100 | 44.04 | 44.04 | 3.636 | 1.611 | 49.288 | 0 | 0 | 150.843 | 150.843 | 150.843 | 177.889 | 202.635 | 204.479 | 0 | 0 | 0 | 0 | 0 | 0 | 150.842 | 150.843 | 73.77 | 21.54 | 100 | 7.7 | 1 | 425 | 0 | 0 | 0 | 0 | 0 | 0 | 12.305 | 7.958 | 6.784 | 0 | 0 | 0 | 2 | 3 | 0
2021-05-13 19:00 | 0 | 448.4 | 435.28 | 1 | 7.5 | 26 | 100 | 100 | 0 | 0 | 0 | 0.521 | 0 | 52.612 | 0 | 52.612 | 52.612 | 52.612 | 79.824 | 149.387 | 153.891 | 0 | 0 | 0 | 0 | 0 | 0 | -0.001 | 0 | 34.19 | 0 | 0 | 13.9 | 0.99 | 425 | 0 | 0 | 0 | 0 | 0 | 0 | 12.423 | 7.983 | 6.806 | 0 | 0 | 0 | 2 | 2 | 0
2021-05-13 20:00 | 0 | 0 | 0 | 1 | 7.4 | 25.02 | 100 | 100 | 0 | 0 | 0 | 0 | 0 | 0 | 0 | 0 | 0 | 0 | 0 | 0 | 0 | 0 | 0 | 0 | 0 | 0 | 0 | -0.001 | 0 | 0 | 0 | 0 | 20.44 | 0.98 | 376.75 | 0 | 0 | 0 | 0 | -25.268 | 0 | 11.057 | 7.672 | 6.54 | 0 | 0 | 0 | 2 | 2 | 0
2021-05-13 21:00 | 0 | 0 | 0 | 0 | 7 | 22.75 | 100 | 100 | 0 | 0 | 0 | 0 | 0 | 0 | 0 | 0 | 0 | 0 | 0 | 0 | 0 | 0 | 0 | 0 | 0 | 0 | 0 | -0.001 | 0 | 0 | 0 | 0 | 0 | 0 | 337.69 | 0 | 0 | 0 | 0 | -20.453 | 0 | 7.825 | 6.817 | 5.811 | 0 | 0 | 0 | 1 | 1 | 0
2021-05-13 22:00 | 0 | 0 | 0 | 0 | 7 | 22.44 | 100 | 100 | 0 | 0 | 0 | 0 | 0 | 0 | 0 | 0 | 0 | 0 | 0 | 0 | 0 | 0 | 0 | 0 | 0 | 0 | 0 | -0.001 | 0 | 0 | 0 | 0 | 0 | 0 | 305.3 | 0 | 0 | 0 | 0 | -16.965 | 0 | 5.687 | 6.088 | 5.19 | 0 | 0 | 0 | 1 | 1 | 0
2021-05-13 23:00 | 0 | 0 | 0 | 0 | 7.5 | 22.07 | 100 | 100 | 0 | 0 | 0 | 0 | 0 | 0 | 0 | 0 | 0 | 0 | 0 | 0 | 0 | 0 | 0 | 0 | 0 | 0 | 0 | -0.001 | 0 | 0 | 0 | 0 | 0 | 0 | 277.71 | 0 | 0 | 0 | 0 | -14.446 | 0 | 4.293 | 5.481 | 4.672 | 0 | 0 | 0 | 1 | 1 | 0
2021-05-14 | 0 | 0 | 0 | 0 | 7.7 | 21.72 | 100 | 100 | 0 | 0 | 0 | 0 | 0 | 0 | 0 | 0 | 0 | 0 | 0 | 0 | 0 | 0 | 0 | 0 | 0 | 0 | 0 | -0.001 | 0 | 0 | 0 | 0 | 0 | 0 | 260 | 0 | 0 | 0 | 0 | -6.414 | 0 | 3.348 | 4.961 | 4.229 | 0 | 0 | 6.123 | 1 | 1 | 0
2021-05-14 01:00 | 0 | 0 | 0 | 0 | 8 | 21.4 | 100 | 100 | 0 | 0 | 0 | 0 | 0 | 0 | 0 | 0 | 0 | 0 | 0 | 0 | 0 | 0 | 0 | 0 | 0 | 0 | 0 | -0.001 | 0 | 0 | 0 | 0 | 0 | 0 | 260 | 0 | 0 | 0 | 0 | 0 | 0 | 3.056 | 4.774 | 4.07 | 0 | 0 | 11.9 | 1 | 1 | 0
2021-05-14 02:00 | 0 | 0 | 0 | 0 | 7.9 | 21.01 | 100 | 100 | 0 | 0 | 0 | 0 | 0 | 0 | 0 | 0 | 0 | 0 | 0 | 0 | 0 | 0 | 0 | 0 | 0 | 0 | 0 | -0.001 | 0 | 0 | 0 | 0 | 0 | 0 | 260 | 0 | 0 | 0 | 0 | 0 | 0 | 3.068 | 4.782 | 4.076 | 0 | 0 | 11.926 | 1 | 1 | 0
2021-05-14 03:00 | 0 | 0 | 0 | 0 | 7.4 | 20.35 | 100 | 100 | 0 | 0 | 0 | 0 | 0 | 0 | 0 | 0 | 0 | 0 | 0 | 0 | 0 | 0 | 0 | 0 | 0 | 0 | 0 | -0.001 | 0 | 0 | 0 | 0 | 0 | 0 | 260 | 0 | 0 | 0 | 0 | 0 | 0 | 3.087 | 4.795 | 4.088 | 0 | 0 | 11.97 | 1 | 1 | 0
2021-05-14 04:00 | 0 | 0 | 0 | 0 | 7 | 20.12 | 100 | 100 | 0 | 0 | 0 | 0 | 0 | 0 | 0 | 0 | 0 | 0 | 0 | 0 | 0 | 0 | 0 | 0 | 0 | 0 | 0 | -0.001 | 0 | 0 | 0 | 0 | 0 | 0 | 260 | 0 | 0 | 0 | 0 | 0 | 0 | 3.094 | 4.8 | 4.092 | 0 | 0 | 11.986 | 1 | 1 | 0
2021-05-14 05:00 | 0 | 0 | 0 | 0 | 6.5 | 19.57 | 100 | 100 | 0 | 0 | 0 | 0 | 0 | 0 | 0 | 0 | 0 | 0 | 0 | 0 | 0 | 0 | 0 | 0 | 0 | 0 | 0 | -0.001 | 0 | 0 | 0 | 0 | 0 | 0 | 260 | 0 | 0 | 0 | 0 | 0 | 0 | 3.111 | 4.811 | 4.101 | 0 | 0 | 12.023 | 1 | 1 | 0
2021-05-14 06:00 | 0 | 0 | 0 | 0 | 5.9 | 19.04 | 100 | 100 | 0 | 0 | 0 | 0 | 0 | 0 | 0 | 0 | 0 | 0 | 0 | 0 | 0 | 0 | 0 | 0 | 0 | 0 | 0 | -0.001 | 0 | 0 | 0 | 0 | 0 | 0 | 260 | 0 | 0 | 0 | 0 | 0 | 0 | 3.127 | 4.821 | 4.11 | 0 | 0 | 12.058 | 1 | 1 | 0
2021-05-14 07:00 | 0 | 174.1 | 164.48 | 1 | 5 | 19.28 | 100 | 100 | 0 | 0 | 0 | 0.521 | 0 | 0 | 0 | 0 | 0 | 0 | 7.564 | 56.448 | 59.751 | 0 | 0 | 0 | 0 | 0 | 0 | -0.001 | 0 | 0 | 0 | 0 | 19.14 | 0.99 | 260 | 0 | 0 | 0 | 0 | 0 | 0 | 3.12 | 4.816 | 4.106 | 0 | 0 | 4.478 | 2 | 2 | 0
2021-05-14 08:00 | 0 | 484.7 | 472.92 | 1 | 4 | 20.81 | 100 | 100 | 0 | 0 | 0 | 0.521 | 0 | 1.655 | 0 | 1.655 | 1.655 | 1.655 | 104.488 | 162.305 | 166.349 | 0 | 0 | 0 | 0 | 0 | 0 | -0.001 | 0 | 0.99 | 0 | 0 | 12.66 | 0.99 | 425 | 0 | 0 | 0 | 0 | 86.409 | 0 | 5.451 | 5.924 | 5.05 | 0 | 0 | 0 | 1 | 1 | 0
2021-05-14 09:00 | 0 | 683 | 678.47 | 1 | 3.4 | 22.06 | 100 | 100 | 54.695 | 54.695 | 3.058 | 2.085 | 59.838 | 0 | 0 | 176.837 | 176.837 | 176.837 | 204.564 | 232.851 | 234.406 | 0 | 0 | 0 | 0 | 0 | 0 | 176.836 | 176.837 | 75.44 | 23.33 | 100 | 6.6 | 1 | 425 | 0 | 0 | 0 | 0 | 0 | 0 | 12.792 | 8.062 | 6.873 | 0 | 0 | 0 | 2 | 2 | 0
2021-05-14 10:00 | 0 | 787.7 | 787.5 | 1 | 2.9 | 25.75 | 100 | 100 | 66.712 | 66.712 | 4.849 | 2.818 | 74.379 | 0 | 0 | 210.769 | 210.769 | 210.769 | 238.013 | 270.271 | 270.339 | 0 | 0 | 0 | 0 | 0 | 0 | 210.768 | 210.769 | 77.96 | 24.68 | 100 | 1.28 | 1 | 425 | 0 | 0 | 0 | 0 | 0 | 0 | 12.446 | 7.988 | 6.81 | 0 | 0 | 0 | 2 | 3 | 0
2021-05-14 11:00 | 0 | 829.2 | 828.07 | 1 | 1.6 | 27.97 | 100 | 100 | 70.638 | 70.638 | 5.564 | 3.118 | 79.32 | 0 | 0 | 223.171 | 223.171 | 223.171 | 250.129 | 284.193 | 284.581 | 0 | 0 | 0 | 0 | 0 | 0 | 223.17 | 223.171 | 78.42 | 24.82 | 100 | 2.99 | 1 | 425 | 0 | 0 | 0 | 0 | 0 | 0 | 12.241 | 7.944 | 6.772 | 0 | 0 | 0 | 2 | 3 | 0
2021-05-14 12:00 | 0 | 855.4 | 850.78 | 1 | 1.5 | 29.49 | 100 | 100 | 72.535 | 72.535 | 6.033 | 3.286 | 81.854 | 0 | 0 | 229.854 | 229.854 | 229.854 | 256.616 | 291.987 | 293.573 | 0 | 0 | 0 | 0 | 0 | 0 | 229.853 | 229.854 | 78.3 | 24.71 | 100 | 5.96 | 1 | 425 | 0 | 0 | 0 | 0 | 0 | 0 | 12.102 | 7.914 | 6.746 | 0 | 0 | 0 | 2 | 3 | 0
2021-05-14 13:00 | 0 | 831.5 | 824.56 | 1 | 2 | 30.15 | 100 | 100 | 69.02 | 69.02 | 6.141 | 3.084 | 78.245 | 0 | 0 | 221.805 | 221.805 | 221.805 | 248.483 | 282.99 | 285.371 | 0 | 0 | 0 | 0 | 0 | 0 | 221.804 | 221.805 | 77.73 | 24.19 | 100 | 7.41 | 1 | 425 | 0 | 0 | 0 | 0 | 0 | 0 | 12.042 | 7.9 | 6.735 | 0 | 0 | 0 | 2 | 3 | 0
2021-05-14 14:00 | 0 | 814 | 807.54 | 1 | 2.5 | 30.45 | 100 | 100 | 66.871 | 66.871 | 6.181 | 2.96 | 76.012 | 0 | 0 | 216.745 | 216.745 | 216.745 | 243.384 | 277.149 | 279.365 | 0 | 0 | 0 | 0 | 0 | 0 | 216.744 | 216.745 | 77.58 | 23.94 | 100 | 7.22 | 1 | 425 | 0 | 0 | 0 | 0 | 0 | 0 | 12.015 | 7.894 | 6.73 | 0 | 0 | 0 | 2 | 3 | 0
2021-05-14 15:00 | 0 | 816.1 | 812.45 | 1 | 3 | 30.27 | 100 | 100 | 67.634 | 67.634 | 6.153 | 3.002 | 76.789 | 0 | 0 | 218.469 | 218.469 | 218.469 | 245.132 | 278.834 | 280.086 | 0 | 0 | 0 | 0 | 0 | 0 | 218.468 | 218.469 | 78 | 24.15 | 100 | 5.42 | 1 | 425 | 0 | 0 | 0 | 0 | 0 | 0 | 12.032 | 7.898 | 6.733 | 0 | 0 | 0 | 2 | 3 | 0
2021-05-14 16:00 | 0 | 765.6 | 765.07 | 1 | 3.8 | 29.79 | 100 | 100 | 62.299 | 62.298 | 5.898 | 2.672 | 70.869 | 0 | 0 | 204.448 | 204.448 | 204.448 | 231.172 | 262.572 | 262.754 | 0 | 0 | 0 | 0 | 0 | 0 | 204.447 | 204.448 | 77.81 | 23.71 | 100 | 2.13 | 1 | 425 | 0 | 0 | 0 | 0 | 0 | 0 | 12.075 | 7.908 | 6.741 | 0 | 0 | 0 | 2 | 3 | 0
2021-05-14 17:00 | 0 | 683.6 | 683 | 1 | 4.8 | 28.63 | 100 | 100 | 53.454 | 53.454 | 4.906 | 2.138 | 60.498 | 0 | 0 | 179.481 | 179.481 | 179.481 | 206.354 | 234.405 | 234.612 | 0 | 0 | 0 | 0 | 0 | 0 | 179.48 | 179.481 | 76.5 | 22.78 | 100 | 2.41 | 1 | 425 | 0 | 0 | 0 | 0 | 0 | 0 | 12.181 | 7.931 | 6.761 | 0 | 0 | 0 | 2 | 3 | 0
2021-05-14 18:00 | 0 | 584 | 578.43 | 1 | 5.4 | 27.72 | 100 | 100 | 42.479 | 42.478 | 3.88 | 1.551 | 47.91 | 0 | 0 | 147.256 | 147.256 | 147.256 | 174.246 | 198.515 | 200.429 | 0 | 0 | 0 | 0 | 0 | 0 | 147.255 | 147.256 | 73.47 | 21.19 | 100 | 7.92 | 1 | 425 | 0 | 0 | 0 | 0 | 0 | 0 | 12.264 | 7.949 | 6.776 | 0 | 0 | 0 | 2 | 2 | 0
2021-05-14 19:00 | 0 | 325.7 | 315.87 | 1 | 5.6 | 26.59 | 100 | 100 | 0 | 0 | 0 | 0.521 | 0 | 31.245 | 0 | 31.245 | 31.245 | 31.245 | 58.381 | 108.406 | 111.78 | 0 | 0 | 0 | 0 | 0 | 0 | -0.001 | 0 | 27.95 | 0 | 0 | 14.11 | 0.99 | 425 | 0 | 0 | 0 | 0 | 0 | 0 | 12.368 | 7.972 | 6.796 | 0 | 0 | 0 | 2 | 2 | 0
2021-05-14 20:00 | 0 | 0 | 0 | 1 | 5.6 | 25.6 | 100 | 100 | 0 | 0 | 0 | 0 | 0 | 0 | 0 | 0 | 0 | 0 | 0 | 0 | 0 | 0 | 0 | 0 | 0 | 0 | 0 | -0.001 | 0 | 0 | 0 | 0 | 20.66 | 0.98 | 376.88 | 0 | 0 | 0 | 0 | -25.203 | 0 | 11.011 | 7.661 | 6.531 | 0 | 0 | 0 | 2 | 2 | 0
2021-05-14 21:00 | 0 | 0 | 0 | 0 | 5.3 | 23.72 | 100 | 100 | 0 | 0 | 0 | 0 | 0 | 0 | 0 | 0 | 0 | 0 | 0 | 0 | 0 | 0 | 0 | 0 | 0 | 0 | 0 | -0.001 | 0 | 0 | 0 | 0 | 0 | 0 | 337.98 | 0 | 0 | 0 | 0 | -20.371 | 0 | 7.773 | 6.801 | 5.798 | 0 | 0 | 0 | 1 | 1 | 0
2021-05-14 22:00 | 0 | 0 | 0 | 0 | 5.5 | 23.57 | 100 | 100 | 0 | 0 | 0 | 0 | 0 | 0 | 0 | 0 | 0 | 0 | 0 | 0 | 0 | 0 | 0 | 0 | 0 | 0 | 0 | -0.001 | 0 | 0 | 0 | 0 | 0 | 0 | 305.72 | 0 | 0 | 0 | 0 | -16.894 | 0 | 5.646 | 6.072 | 5.176 | 0 | 0 | 0 | 1 | 1 | 0
2021-05-14 23:00 | 0 | 0 | 0 | 0 | 5.8 | 23.18 | 100 | 100 | 0 | 0 | 0 | 0 | 0 | 0 | 0 | 0 | 0 | 0 | 0 | 0 | 0 | 0 | 0 | 0 | 0 | 0 | 0 | -0.001 | 0 | 0 | 0 | 0 | 0 | 0 | 278.23 | 0 | 0 | 0 | 0 | -14.395 | 0 | 4.266 | 5.468 | 4.661 | 0 | 0 | 0 | 1 | 1 | 0
2021-05-15 | 0 | 0 | 0 | 0 | 5.9 | 22.95 | 100 | 100 | 0 | 0 | 0 | 0 | 0 | 0 | 0 | 0 | 0 | 0 | 0 | 0 | 0 | 0 | 0 | 0 | 0 | 0 | 0 | -0.001 | 0 | 0 | 0 | 0 | 0 | 0 | 260 | 0 | 0 | 0 | 0 | -6.39 | 0 | 3.326 | 4.947 | 4.217 | 0 | 0 | 6.101 | 1 | 1 | 0
2021-05-15 01:00 | 0 | 0 | 0 | 0 | 5.5 | 22.93 | 100 | 100 | 0 | 0 | 0 | 0 | 0 | 0 | 0 | 0 | 0 | 0 | 0 | 0 | 0 | 0 | 0 | 0 | 0 | 0 | 0 | -0.001 | 0 | 0 | 0 | 0 | 0 | 0 | 260 | 0 | 0 | 0 | 0 | 0 | 0 | 3.011 | 4.743 | 4.044 | 0 | 0 | 11.799 | 1 | 1 | 0
2021-05-15 02:00 | 0 | 0 | 0 | 0 | 4.8 | 22.97 | 100 | 100 | 0 | 0 | 0 | 0 | 0 | 0 | 0 | 0 | 0 | 0 | 0 | 0 | 0 | 0 | 0 | 0 | 0 | 0 | 0 | -0.001 | 0 | 0 | 0 | 0 | 0 | 0 | 260 | 0 | 0 | 0 | 0 | 0 | 0 | 3.01 | 4.743 | 4.043 | 0 | 0 | 11.796 | 1 | 1 | 0
2021-05-15 03:00 | 0 | 0 | 0 | 0 | 4 | 22.72 | 100 | 100 | 0 | 0 | 0 | 0 | 0 | 0 | 0 | 0 | 0 | 0 | 0 | 0 | 0 | 0 | 0 | 0 | 0 | 0 | 0 | -0.001 | 0 | 0 | 0 | 0 | 0 | 0 | 260 | 0 | 0 | 0 | 0 | 0 | 0 | 3.018 | 4.748 | 4.047 | 0 | 0 | 11.812 | 1 | 1 | 0
2021-05-15 04:00 | 0 | 0 | 0 | 0 | 3.6 | 22.42 | 100 | 100 | 0 | 0 | 0 | 0 | 0 | 0 | 0 | 0 | 0 | 0 | 0 | 0 | 0 | 0 | 0 | 0 | 0 | 0 | 0 | -0.001 | 0 | 0 | 0 | 0 | 0 | 0 | 260 | 0 | 0 | 0 | 0 | 0 | 0 | 3.026 | 4.754 | 4.052 | 0 | 0 | 11.832 | 1 | 1 | 0
2021-05-15 05:00 | 0 | 0 | 0 | 0 | 3.4 | 22.21 | 100 | 100 | 0 | 0 | 0 | 0 | 0 | 0 | 0 | 0 | 0 | 0 | 0 | 0 | 0 | 0 | 0 | 0 | 0 | 0 | 0 | -0.001 | 0 | 0 | 0 | 0 | 0 | 0 | 260 | 0 | 0 | 0 | 0 | 0 | 0 | 3.032 | 4.758 | 4.056 | 0 | 0 | 11.846 | 1 | 1 | 0
2021-05-15 06:00 | 0 | 0 | 0 | 0 | 3.4 | 22.01 | 100 | 100 | 0 | 0 | 0 | 0 | 0 | 0 | 0 | 0 | 0 | 0 | 0 | 0 | 0 | 0 | 0 | 0 | 0 | 0 | 0 | -0.001 | 0 | 0 | 0 | 0 | 0 | 0 | 260 | 0 | 0 | 0 | 0 | 0 | 0 | 3.038 | 4.762 | 4.059 | 0 | 0 | 11.86 | 1 | 1 | 0
2021-05-15 07:00 | 0 | 168.8 | 159.26 | 1 | 3.6 | 23.53 | 100 | 100 | 0 | 0 | 0 | 0.521 | 0 | 0 | 0 | 0 | 0 | 0 | 7.567 | 54.659 | 57.932 | 0 | 0 | 0 | 0 | 0 | 0 | -0.001 | 0 | 0 | 0 | 0 | 19.35 | 0.99 | 260 | 0 | 0 | 0 | 0 | 0 | 0 | 2.994 | 4.731 | 4.033 | 0 | 0 | 4.192 | 2 | 2 | 0
2021-05-15 08:00 | 0 | 397.1 | 387.12 | 1 | 4 | 25.31 | 100 | 100 | 0 | 0 | 0 | 0.521 | 0 | 0 | 0 | 0 | 0 | 0 | 86.068 | 132.858 | 136.285 | 0 | 0 | 0 | 0 | 0 | 0 | -0.001 | 0 | 0 | 0 | 0 | 12.88 | 0.99 | 395.58 | 0 | 0 | 0 | 0 | 71.002 | 0 | 4.671 | 5.612 | 4.784 | 0 | 0 | 0 | 1 | 1 | 0
2021-05-15 09:00 | 0 | 693.7 | 688.79 | 1 | 3.9 | 27.82 | 100 | 100 | 49.004 | 49.004 | 4.091 | 1.87 | 54.964 | 0 | 0 | 165.529 | 165.529 | 165.529 | 207.646 | 236.392 | 238.078 | 0 | 0 | 0 | 0 | 0 | 0 | 165.528 | 165.529 | 69.53 | 20.58 | 100 | 6.82 | 1 | 425 | 0 | 0 | 0 | 0 | 15.407 | 0 | 12.069 | 7.904 | 6.738 | 0 | 0 | 0 | 2 | 2 | 0
2021-05-15 10:00 | 0 | 799.5 | 799.22 | 1 | 4.1 | 32.73 | 100 | 100 | 65.192 | 65.192 | 6.762 | 2.923 | 74.877 | 0 | 0 | 215.19 | 215.19 | 215.19 | 241.539 | 274.293 | 274.388 | 0 | 0 | 0 | 0 | 0 | 0 | 215.189 | 215.19 | 78.43 | 23.76 | 100 | 1.51 | 1 | 425 | 0 | 0 | 0 | 0 | 0 | 0 | 11.81 | 7.849 | 6.691 | 0 | 0 | 0 | 2 | 3 | 0
2021-05-15 11:00 | 0 | 850.6 | 849.61 | 1 | 3.9 | 34.83 | 100 | 100 | 70.106 | 70.106 | 7.468 | 3.305 | 80.879 | 0 | 0 | 230.574 | 230.574 | 230.574 | 256.66 | 291.587 | 291.926 | 0 | 0 | 0 | 0 | 0 | 0 | 230.573 | 230.574 | 78.98 | 24.02 | 100 | 2.76 | 1 | 425 | 0 | 0 | 0 | 0 | 0 | 0 | 11.623 | 7.807 | 6.655 | 0 | 0 | 0 | 2 | 3 | 0
2021-05-15 12:00 | 0 | 876.9 | 872.53 | 1 | 3.6 | 36.12 | 100 | 100 | 72.192 | 72.192 | 7.551 | 3.48 | 83.223 | 0 | 0 | 237.29 | 237.29 | 237.29 | 263.214 | 299.452 | 300.952 | 0 | 0 | 0 | 0 | 0 | 0 | 237.289 | 237.29 | 78.85 | 23.99 | 100 | 5.72 | 1 | 425 | 0 | 0 | 0 | 0 | 0 | 0 | 11.51 | 7.781 | 6.633 | 0 | 0 | 0 | 2 | 3 | 0
2021-05-15 13:00 | 0 | 892.3 | 885.33 | 1 | 3.1 | 36.52 | 100 | 100 | 73.426 | 73.426 | 7.585 | 3.578 | 84.589 | 0 | 0 | 240.964 | 240.964 | 240.964 | 266.838 | 303.846 | 306.237 | 0 | 0 | 0 | 0 | 0 | 0 | 240.963 | 240.964 | 78.69 | 23.98 | 100 | 7.17 | 1 | 425 | 0 | 0 | 0 | 0 | 0 | 0 | 11.475 | 7.773 | 6.626 | 0 | 0 | 0 | 2 | 3 | 0
2021-05-15 14:00 | 0 | 864.8 | 858.39 | 1 | 3.4 | 36.01 | 100 | 100 | 70.517 | 70.516 | 7.532 | 3.363 | 81.411 | 0 | 0 | 232.811 | 232.811 | 232.811 | 258.749 | 294.599 | 296.799 | 0 | 0 | 0 | 0 | 0 | 0 | 232.81 | 232.811 | 78.44 | 23.76 | 100 | 6.98 | 1 | 425 | 0 | 0 | 0 | 0 | 0 | 0 | 11.519 | 7.783 | 6.635 | 0 | 0 | 0 | 2 | 3 | 0
2021-05-15 15:00 | 0 | 786.7 | 783.48 | 1 | 5.7 | 33.46 | 100 | 100 | 62.848 | 62.847 | 6.954 | 2.804 | 72.605 | 0 | 0 | 210.164 | 210.164 | 210.164 | 236.421 | 268.891 | 269.995 | 0 | 0 | 0 | 0 | 0 | 0 | 210.163 | 210.164 | 77.84 | 23.28 | 100 | 5.18 | 1 | 425 | 0 | 0 | 0 | 0 | 0 | 0 | 11.745 | 7.834 | 6.679 | 0 | 0 | 0 | 2 | 3 | 0
2021-05-15 16:00 | 0 | 690.5 | 690.12 | 1 | 7.4 | 31.31 | 100 | 100 | 53.09 | 53.09 | 5.91 | 2.189 | 61.189 | 0 | 0 | 182.011 | 182.011 | 182.011 | 208.541 | 236.849 | 236.98 | 0 | 0 | 0 | 0 | 0 | 0 | 182.01 | 182.011 | 76.8 | 22.4 | 100 | 1.91 | 1 | 425 | 0 | 0 | 0 | 0 | 0 | 0 | 11.938 | 7.877 | 6.715 | 0 | 0 | 0 | 2 | 3 | 0
2021-05-15 17:00 | 0 | 639.9 | 639.23 | 1 | 8.9 | 28.6 | 100 | 100 | 48.824 | 48.823 | 4.456 | 1.883 | 55.162 | 0 | 0 | 166.237 | 166.237 | 166.237 | 193.114 | 219.383 | 219.614 | 0 | 0 | 0 | 0 | 0 | 0 | 166.236 | 166.237 | 75.7 | 22.23 | 100 | 2.63 | 1 | 425 | 0 | 0 | 0 | 0 | 0 | 0 | 12.184 | 7.931 | 6.761 | 0 | 0 | 0 | 2 | 2 | 0
2021-05-15 18:00 | 0 | 518 | 512.78 | 1 | 9.5 | 27.09 | 100 | 100 | 35.895 | 35.895 | 3.441 | 1.247 | 40.583 | 0 | 0 | 127.376 | 127.376 | 127.376 | 154.447 | 175.987 | 177.778 | 0 | 0 | 0 | 0 | 0 | 0 | 127.375 | 127.376 | 71.65 | 20.19 | 100 | 8.14 | 1 | 425 | 0 | 0 | 0 | 0 | 0 | 0 | 12.322 | 7.962 | 6.787 | 0 | 0 | 0 | 2 | 2 | 0
2021-05-15 19:00 | 0 | 272.8 | 264.32 | 1 | 9.4 | 26.02 | 100 | 100 | 0 | 0 | 0 | 0.521 | 0 | 22.024 | 0 | 22.024 | 22.024 | 22.024 | 49.233 | 90.714 | 93.625 | 0 | 0 | 0 | 0 | 0 | 0 | -0.001 | 0 | 23.52 | 0 | 0 | 14.33 | 0.99 | 425 | 0 | 0 | 0 | 0 | 0 | 0 | 12.421 | 7.983 | 6.805 | 0 | 0 | 0 | 2 | 2 | 0
2021-05-15 20:00 | 0 | 0 | 0 | 1 | 9.2 | 25.35 | 100 | 100 | 0 | 0 | 0 | 0 | 0 | 0 | 0 | 0 | 0 | 0 | 0 | 0 | 0 | 0 | 0 | 0 | 0 | 0 | 0 | -0.001 | 0 | 0 | 0 | 0 | 20.87 | 0.98 | 376.82 | 0 | 0 | 0 | 0 | -25.231 | 0 | 11.031 | 7.665 | 6.535 | 0 | 0 | 0 | 2 | 2 | 0
2021-05-15 21:00 | 0 | 0 | 0 | 0 | 8.7 | 24.2 | 100 | 100 | 0 | 0 | 0 | 0 | 0 | 0 | 0 | 0 | 0 | 0 | 0 | 0 | 0 | 0 | 0 | 0 | 0 | 0 | 0 | -0.001 | 0 | 0 | 0 | 0 | 0 | 0 | 338.02 | 0 | 0 | 0 | 0 | -20.32 | 0 | 7.74 | 6.791 | 5.789 | 0 | 0 | 0 | 1 | 1 | 0
2021-05-15 22:00 | 0 | 0 | 0 | 0 | 8.6 | 23.19 | 100 | 100 | 0 | 0 | 0 | 0 | 0 | 0 | 0 | 0 | 0 | 0 | 0 | 0 | 0 | 0 | 0 | 0 | 0 | 0 | 0 | -0.001 | 0 | 0 | 0 | 0 | 0 | 0 | 305.69 | 0 | 0 | 0 | 0 | -16.93 | 0 | 5.667 | 6.08 | 5.183 | 0 | 0 | 0 | 1 | 1 | 0
2021-05-15 23:00 | 0 | 0 | 0 | 0 | 9 | 22.76 | 100 | 100 | 0 | 0 | 0 | 0 | 0 | 0 | 0 | 0 | 0 | 0 | 0 | 0 | 0 | 0 | 0 | 0 | 0 | 0 | 0 | -0.001 | 0 | 0 | 0 | 0 | 0 | 0 | 278.15 | 0 | 0 | 0 | 0 | -14.424 | 0 | 4.281 | 5.475 | 4.667 | 0 | 0 | 0 | 1 | 1 | 0
2021-05-16 | 0 | 0 | 0 | 0 | 8.8 | 22.22 | 100 | 100 | 0 | 0 | 0 | 0 | 0 | 0 | 0 | 0 | 0 | 0 | 0 | 0 | 0 | 0 | 0 | 0 | 0 | 0 | 0 | -0.001 | 0 | 0 | 0 | 0 | 0 | 0 | 260 | 0 | 0 | 0 | 0 | -6.412 | 0 | 3.346 | 4.96 | 4.228 | 0 | 0 | 6.121 | 1 | 1 | 0
2021-05-16 01:00 | 0 | 0 | 0 | 0 | 8.6 | 21.65 | 100 | 100 | 0 | 0 | 0 | 0 | 0 | 0 | 0 | 0 | 0 | 0 | 0 | 0 | 0 | 0 | 0 | 0 | 0 | 0 | 0 | -0.001 | 0 | 0 | 0 | 0 | 0 | 0 | 260 | 0 | 0 | 0 | 0 | 0 | 0 | 3.049 | 4.769 | 4.066 | 0 | 0 | 11.883 | 1 | 1 | 0
2021-05-16 02:00 | 0 | 0 | 0 | 0 | 8.5 | 21.11 | 100 | 100 | 0 | 0 | 0 | 0 | 0 | 0 | 0 | 0 | 0 | 0 | 0 | 0 | 0 | 0 | 0 | 0 | 0 | 0 | 0 | -0.001 | 0 | 0 | 0 | 0 | 0 | 0 | 260 | 0 | 0 | 0 | 0 | 0 | 0 | 3.065 | 4.78 | 4.075 | 0 | 0 | 11.919 | 1 | 1 | 0
2021-05-16 03:00 | 0 | 0 | 0 | 0 | 8.4 | 20.71 | 100 | 100 | 0 | 0 | 0 | 0 | 0 | 0 | 0 | 0 | 0 | 0 | 0 | 0 | 0 | 0 | 0 | 0 | 0 | 0 | 0 | -0.001 | 0 | 0 | 0 | 0 | 0 | 0 | 260 | 0 | 0 | 0 | 0 | 0 | 0 | 3.077 | 4.788 | 4.082 | 0 | 0 | 11.946 | 1 | 1 | 0
2021-05-16 04:00 | 0 | 0 | 0 | 0 | 7.9 | 20.38 | 100 | 100 | 0 | 0 | 0 | 0 | 0 | 0 | 0 | 0 | 0 | 0 | 0 | 0 | 0 | 0 | 0 | 0 | 0 | 0 | 0 | -0.001 | 0 | 0 | 0 | 0 | 0 | 0 | 260 | 0 | 0 | 0 | 0 | 0 | 0 | 3.087 | 4.794 | 4.087 | 0 | 0 | 11.968 | 1 | 1 | 0
2021-05-16 05:00 | 0 | 0 | 0 | 0 | 7.3 | 20.02 | 100 | 100 | 0 | 0 | 0 | 0 | 0 | 0 | 0 | 0 | 0 | 0 | 0 | 0 | 0 | 0 | 0 | 0 | 0 | 0 | 0 | -0.001 | 0 | 0 | 0 | 0 | 0 | 0 | 260 | 0 | 0 | 0 | 0 | 0 | 0 | 3.097 | 4.802 | 4.093 | 0 | 0 | 11.992 | 1 | 1 | 0
2021-05-16 06:00 | 0 | 0 | 0 | 0 | 6.8 | 19.59 | 100 | 100 | 0 | 0 | 0 | 0 | 0 | 0 | 0 | 0 | 0 | 0 | 0 | 0 | 0 | 0 | 0 | 0 | 0 | 0 | 0 | -0.001 | 0 | 0 | 0 | 0 | 0 | 0 | 260 | 0 | 0 | 0 | 0 | 0 | 0 | 3.11 | 4.81 | 4.101 | 0 | 0 | 12.021 | 1 | 1 | 0
2021-05-16 07:00 | 0 | 215.5 | 203.06 | 1 | 6.7 | 19.63 | 100 | 100 | 0 | 0 | 0 | 0.521 | 0 | 0 | 0 | 0 | 0 | 0 | 9.945 | 69.69 | 73.96 | 0 | 0 | 0 | 0 | 0 | 0 | -0.001 | 0 | 0 | 0 | 0 | 19.56 | 0.99 | 260 | 0 | 0 | 0 | 0 | 0 | 0 | 3.109 | 4.809 | 4.1 | 0 | 0 | 2.073 | 2 | 2 | 0
2021-05-16 08:00 | 0 | 476.9 | 464.51 | 1 | 7.2 | 20.6 | 100 | 100 | 0 | 0 | 0 | 0.521 | 0 | 1.075 | 0 | 1.075 | 1.075 | 1.075 | 103.893 | 159.42 | 163.672 | 0 | 0 | 0 | 0 | 0 | 0 | -0.001 | 0 | 0.66 | 0 | 0 | 13.09 | 0.99 | 425 | 0 | 0 | 0 | 0 | 86.409 | 0 | 5.441 | 5.921 | 5.047 | 0 | 0 | 0 | 1 | 1 | 0
2021-05-16 09:00 | 0 | 686.7 | 681.52 | 1 | 8.3 | 21.42 | 100 | 100 | 55.046 | 55.046 | 3.02 | 2.101 | 60.166 | 0 | 0 | 177.616 | 177.616 | 177.616 | 205.428 | 233.899 | 235.675 | 0 | 0 | 0 | 0 | 0 | 0 | 177.615 | 177.616 | 75.36 | 23.36 | 100 | 7.04 | 1 | 425 | 0 | 0 | 0 | 0 | 0 | 0 | 12.852 | 8.075 | 6.884 | 0 | 0 | 0 | 2 | 2 | 0
2021-05-16 10:00 | 0 | 793.8 | 793.44 | 1 | 8.9 | 24.69 | 100 | 100 | 67.748 | 67.748 | 4.635 | 2.856 | 75.239 | 0 | 0 | 212.392 | 212.392 | 212.392 | 239.775 | 272.308 | 272.432 | 0 | 0 | 0 | 0 | 0 | 0 | 212.391 | 212.392 | 77.96 | 24.87 | 100 | 1.73 | 1 | 425 | 0 | 0 | 0 | 0 | 0 | 0 | 12.545 | 8.01 | 6.828 | 0 | 0 | 0 | 2 | 3 | 0
2021-05-16 11:00 | 0 | 831.5 | 830.69 | 1 | 9.8 | 26.88 | 100 | 100 | 71.443 | 71.442 | 5.289 | 3.135 | 79.867 | 0 | 0 | 223.866 | 223.866 | 223.866 | 250.964 | 285.092 | 285.371 | 0 | 0 | 0 | 0 | 0 | 0 | 223.865 | 223.866 | 78.45 | 25.03 | 100 | 2.53 | 1 | 425 | 0 | 0 | 0 | 0 | 0 | 0 | 12.341 | 7.966 | 6.791 | 0 | 0 | 0 | 2 | 3 | 0
2021-05-16 12:00 | 0 | 859.5 | 855.56 | 1 | 8.9 | 28.72 | 100 | 100 | 73.464 | 73.464 | 5.86 | 3.323 | 82.647 | 0 | 0 | 231.266 | 231.266 | 231.266 | 258.127 | 293.627 | 294.98 | 0 | 0 | 0 | 0 | 0 | 0 | 231.265 | 231.266 | 78.4 | 24.9 | 100 | 5.49 | 1 | 425 | 0 | 0 | 0 | 0 | 0 | 0 | 12.173 | 7.929 | 6.759 | 0 | 0 | 0 | 2 | 3 | 0
2021-05-16 13:00 | 0 | 878.1 | 871.68 | 1 | 7.8 | 28.65 | 100 | 100 | 75.261 | 75.261 | 5.949 | 3.443 | 84.653 | 0 | 0 | 235.895 | 235.895 | 235.895 | 262.765 | 299.162 | 301.364 | 0 | 0 | 0 | 0 | 0 | 0 | 235.894 | 235.895 | 78.28 | 24.97 | 100 | 6.93 | 1 | 425 | 0 | 0 | 0 | 0 | 0 | 0 | 12.179 | 7.93 | 6.761 | 0 | 0 | 0 | 2 | 3 | 0
2021-05-16 14:00 | 0 | 880.7 | 874.6 | 1 | 7.1 | 26.34 | 100 | 100 | 76.657 | 76.657 | 5.385 | 3.459 | 85.501 | 0 | 0 | 236.507 | 236.507 | 236.507 | 263.675 | 300.163 | 302.256 | 0 | 0 | 0 | 0 | 0 | 0 | 236.506 | 236.507 | 78.25 | 25.36 | 100 | 6.75 | 1 | 425 | 0 | 0 | 0 | 0 | 0 | 0 | 12.391 | 7.977 | 6.8 | 0 | 0 | 0 | 2 | 3 | 0
2021-05-16 15:00 | 0 | 870.6 | 867.35 | 1 | 7.8 | 24.83 | 100 | 100 | 76.634 | 76.633 | 4.886 | 3.404 | 84.924 | 0 | 0 | 234.396 | 234.396 | 234.396 | 261.76 | 297.674 | 298.79 | 0 | 0 | 0 | 0 | 0 | 0 | 234.395 | 234.396 | 78.45 | 25.65 | 100 | 4.95 | 1 | 425 | 0 | 0 | 0 | 0 | 0 | 0 | 12.532 | 8.007 | 6.826 | 0 | 0 | 0 | 2 | 3 | 0
2021-05-16 16:00 | 0 | 834.6 | 834.24 | 1 | 8.9 | 23.73 | 100 | 100 | 72.831 | 72.831 | 4.621 | 3.153 | 80.606 | 0 | 0 | 224.602 | 224.602 | 224.602 | 252.11 | 286.311 | 286.435 | 0 | 0 | 0 | 0 | 0 | 0 | 224.601 | 224.602 | 78.41 | 25.43 | 100 | 1.68 | 1 | 425 | 0 | 0 | 0 | 0 | 0 | 0 | 12.634 | 8.029 | 6.844 | 0 | 0 | 0 | 2 | 3 | 0
2021-05-16 17:00 | 0 | 769.8 | 768.85 | 1 | 9.9 | 22.41 | 100 | 100 | 64.771 | 64.771 | 4.334 | 2.675 | 71.78 | 0 | 0 | 204.574 | 204.574 | 204.574 | 232.255 | 263.87 | 264.195 | 0 | 0 | 0 | 0 | 0 | 0 | 204.573 | 204.574 | 77.43 | 24.52 | 100 | 2.85 | 1 | 425 | 0 | 0 | 0 | 0 | 0 | 0 | 12.759 | 8.055 | 6.867 | 0 | 0 | 0 | 2 | 3 | 0
2021-05-16 18:00 | 0 | 655.6 | 648.65 | 1 | 10.4 | 21.63 | 100 | 100 | 51.505 | 51.505 | 2.653 | 1.907 | 56.065 | 0 | 0 | 167.555 | 167.555 | 167.555 | 195.339 | 222.616 | 225.002 | 0 | 0 | 0 | 0 | 0 | 0 | 167.554 | 167.555 | 74.47 | 22.89 | 100 | 8.35 | 1 | 425 | 0 | 0 | 0 | 0 | 0 | 0 | 12.832 | 8.071 | 6.88 | 0 | 0 | 0 | 2 | 3 | 0
2021-05-16 19:00 | 0 | 410.8 | 397.66 | 1 | 10.2 | 20.86 | 100 | 100 | 0 | 0 | 0 | 0.521 | 0 | 46.755 | 0 | 46.755 | 46.755 | 46.755 | 74.64 | 136.476 | 140.987 | 0 | 0 | 0 | 0 | 0 | 0 | -0.001 | 0 | 33.16 | 0 | 0 | 14.53 | 0.99 | 425 | 0 | 0 | 0 | 0 | 0 | 0 | 12.906 | 8.086 | 6.893 | 0 | 0 | 0 | 2 | 2 | 0
2021-05-16 20:00 | 0 | 0 | 0 | 1 | 9.8 | 20.44 | 100 | 100 | 0 | 0 | 0 | 0 | 0 | 0 | 0 | 0 | 0 | 0 | 0 | 0 | 0 | 0 | 0 | 0 | 0 | 0 | 0 | -0.001 | 0 | 0 | 0 | 0 | 21.07 | 0.98 | 375.75 | 0 | 0 | 0 | 0 | -25.79 | 0 | 11.422 | 7.756 | 6.612 | 0 | 0 | 0 | 2 | 2 | 0
2021-05-16 21:00 | 0 | 0 | 0 | 0 | 9.3 | 19.61 | 100 | 100 | 0 | 0 | 0 | 0 | 0 | 0 | 0 | 0 | 0 | 0 | 0 | 0 | 0 | 0 | 0 | 0 | 0 | 0 | 0 | -0.001 | 0 | 0 | 0 | 0 | 0 | 0 | 336.3 | 0 | 0 | 0 | 0 | -20.66 | 0 | 7.958 | 6.857 | 5.845 | 0 | 0 | 0 | 1 | 1 | 0
2021-05-16 22:00 | 0 | 0 | 0 | 0 | 9 | 18.99 | 100 | 100 | 0 | 0 | 0 | 0 | 0 | 0 | 0 | 0 | 0 | 0 | 0 | 0 | 0 | 0 | 0 | 0 | 0 | 0 | 0 | -0.001 | 0 | 0 | 0 | 0 | 0 | 0 | 303.58 | 0 | 0 | 0 | 0 | -17.138 | 0 | 5.788 | 6.127 | 5.223 | 0 | 0 | 0 | 1 | 1 | 0
2021-05-16 23:00 | 0 | 0 | 0 | 0 | 9.4 | 18.68 | 100 | 100 | 0 | 0 | 0 | 0 | 0 | 0 | 0 | 0 | 0 | 0 | 0 | 0 | 0 | 0 | 0 | 0 | 0 | 0 | 0 | -0.001 | 0 | 0 | 0 | 0 | 0 | 0 | 275.76 | 0 | 0 | 0 | 0 | -14.569 | 0 | 4.358 | 5.512 | 4.699 | 0 | 0 | 0 | 1 | 1 | 0
2021-05-17 | 0 | 0 | 0 | 0 | 9.3 | 18.37 | 100 | 100 | 0 | 0 | 0 | 0 | 0 | 0 | 0 | 0 | 0 | 0 | 0 | 0 | 0 | 0 | 0 | 0 | 0 | 0 | 0 | -0.001 | 0 | 0 | 0 | 0 | 0 | 0 | 260 | 0 | 0 | 0 | 0 | -6.463 | 0 | 3.391 | 4.988 | 4.252 | 0 | 0 | 6.168 | 1 | 1 | 0
2021-05-17 01:00 | 0 | 0 | 0 | 0 | 9 | 18.04 | 100 | 100 | 0 | 0 | 0 | 0 | 0 | 0 | 0 | 0 | 0 | 0 | 0 | 0 | 0 | 0 | 0 | 0 | 0 | 0 | 0 | -0.001 | 0 | 0 | 0 | 0 | 0 | 0 | 260 | 0 | 0 | 0 | 0 | 0 | 0 | 3.157 | 4.841 | 4.127 | 0 | 0 | 12.126 | 1 | 1 | 0
2021-05-17 02:00 | 0 | 0 | 0 | 0 | 8.5 | 17.69 | 100 | 100 | 0 | 0 | 0 | 0 | 0 | 0 | 0 | 0 | 0 | 0 | 0 | 0 | 0 | 0 | 0 | 0 | 0 | 0 | 0 | -0.001 | 0 | 0 | 0 | 0 | 0 | 0 | 260 | 0 | 0 | 0 | 0 | 0 | 0 | 3.168 | 4.848 | 4.133 | 0 | 0 | 12.149 | 1 | 1 | 0
2021-05-17 03:00 | 0 | 0 | 0 | 0 | 8.4 | 17.3 | 100 | 100 | 0 | 0 | 0 | 0 | 0 | 0 | 0 | 0 | 0 | 0 | 0 | 0 | 0 | 0 | 0 | 0 | 0 | 0 | 0 | -0.001 | 0 | 0 | 0 | 0 | 0 | 0 | 260 | 0 | 0 | 0 | 0 | 0 | 0 | 3.18 | 4.856 | 4.14 | 0 | 0 | 12.176 | 1 | 1 | 0
2021-05-17 04:00 | 0 | 0 | 0 | 0 | 8.4 | 17.3 | 100 | 100 | 0 | 0 | 0 | 0 | 0 | 0 | 0 | 0 | 0 | 0 | 0 | 0 | 0 | 0 | 0 | 0 | 0 | 0 | 0 | -0.001 | 0 | 0 | 0 | 0 | 0 | 0 | 260 | 0 | 0 | 0 | 0 | 0 | 0 | 3.18 | 4.856 | 4.14 | 0 | 0 | 12.176 | 1 | 1 | 0
2021-05-17 05:00 | 0 | 0 | 0 | 0 | 8.3 | 17.26 | 100 | 100 | 0 | 0 | 0 | 0 | 0 | 0 | 0 | 0 | 0 | 0 | 0 | 0 | 0 | 0 | 0 | 0 | 0 | 0 | 0 | -0.001 | 0 | 0 | 0 | 0 | 0 | 0 | 260 | 0 | 0 | 0 | 0 | 0 | 0 | 3.181 | 4.857 | 4.14 | 0 | 0 | 12.178 | 1 | 1 | 0
2021-05-17 06:00 | 0 | 0 | 0 | 0 | 7.9 | 17.29 | 100 | 100 | 0 | 0 | 0 | 0 | 0 | 0 | 0 | 0 | 0 | 0 | 0 | 0 | 0 | 0 | 0 | 0 | 0 | 0 | 0 | -0.001 | 0 | 0 | 0 | 0 | 0 | 0 | 260 | 0 | 0 | 0 | 0 | 0 | 0 | 3.18 | 4.856 | 4.14 | 0 | 0 | 12.176 | 1 | 1 | 0
2021-05-17 07:00 | 0 | 245.7 | 231.22 | 1 | 7.3 | 17.5 | 100 | 100 | 0 | 0 | 0 | 0.521 | 0 | 0 | 0 | 0 | 0 | 0 | 11.65 | 79.354 | 84.324 | 0 | 0 | 0 | 0 | 0 | 0 | -0.001 | 0 | 0 | 0 | 0 | 19.77 | 0.99 | 260 | 0 | 0 | 0 | 0 | 0 | 0 | 3.174 | 4.852 | 4.136 | 0 | 0 | 0.512 | 2 | 2 | 0
2021-05-17 08:00 | 0 | 491.9 | 478.71 | 1 | 6.7 | 18.95 | 100 | 100 | 0 | 0 | 0 | 0.521 | 0 | 4.508 | 0 | 4.508 | 4.508 | 4.508 | 107.678 | 164.295 | 168.82 | 0 | 0 | 0 | 0 | 0 | 0 | -0.001 | 0 | 2.67 | 0 | 0 | 13.3 | 0.99 | 425 | 0 | 0 | 0 | 0 | 86.409 | 0 | 5.649 | 5.999 | 5.114 | 0 | 0 | 0 | 1 | 1 | 0
2021-05-17 09:00 | 0 | 673.3 | 667.91 | 1 | 7.2 | 20.25 | 100 | 100 | 53.735 | 53.735 | 2.635 | 2.017 | 58.387 | 0 | 0 | 173.331 | 173.331 | 173.331 | 201.297 | 229.228 | 231.077 | 0 | 0 | 0 | 0 | 0 | 0 | 173.33 | 173.331 | 75.01 | 23.25 | 100 | 7.25 | 1 | 425 | 0 | 0 | 0 | 0 | 0 | 0 | 12.964 | 8.098 | 6.904 | 0 | 0 | 0 | 2 | 2 | 0
2021-05-17 10:00 | 0 | 731.1 | 730.68 | 1 | 7.3 | 21.93 | 100 | 100 | 60.221 | 60.22 | 4.093 | 2.419 | 66.733 | 0 | 0 | 193.049 | 193.049 | 193.049 | 220.793 | 250.768 | 250.914 | 0 | 0 | 0 | 0 | 0 | 0 | 193.048 | 193.049 | 76.94 | 24 | 100 | 1.95 | 1 | 425 | 0 | 0 | 0 | 0 | 0 | 0 | 12.804 | 8.065 | 6.875 | 0 | 0 | 0 | 2 | 2 | 0
2021-05-17 11:00 | 0 | 839.8 | 839.12 | 1 | 7.7 | 23.55 | 100 | 100 | 73.445 | 73.444 | 4.586 | 3.188 | 81.219 | 0 | 0 | 225.999 | 225.999 | 225.999 | 253.531 | 287.985 | 288.219 | 0 | 0 | 0 | 0 | 0 | 0 | 225.998 | 225.999 | 78.41 | 25.48 | 100 | 2.31 | 1 | 425 | 0 | 0 | 0 | 0 | 0 | 0 | 12.651 | 8.032 | 6.848 | 0 | 0 | 0 | 2 | 3 | 0
2021-05-17 12:00 | 0 | 871.7 | 868.03 | 1 | 7.7 | 25.26 | 100 | 100 | 76.562 | 76.562 | 4.983 | 3.41 | 84.955 | 0 | 0 | 234.613 | 234.613 | 234.613 | 261.921 | 297.906 | 299.167 | 0 | 0 | 0 | 0 | 0 | 0 | 234.612 | 234.613 | 78.42 | 25.59 | 100 | 5.26 | 1 | 425 | 0 | 0 | 0 | 0 | 0 | 0 | 12.492 | 7.998 | 6.818 | 0 | 0 | 0 | 2 | 3 | 0
2021-05-17 13:00 | 0 | 853.3 | 847.47 | 1 | 7.8 | 25.71 | 100 | 100 | 73.79 | 73.79 | 5.02 | 3.246 | 82.056 | 0 | 0 | 228.254 | 228.254 | 228.254 | 255.503 | 290.851 | 292.853 | 0 | 0 | 0 | 0 | 0 | 0 | 228.253 | 228.254 | 77.94 | 25.2 | 100 | 6.7 | 1 | 425 | 0 | 0 | 0 | 0 | 0 | 0 | 12.45 | 7.989 | 6.811 | 0 | 0 | 0 | 2 | 3 | 0
2021-05-17 14:00 | 0 | 867.4 | 861.79 | 1 | 7.9 | 25.38 | 100 | 100 | 75.694 | 75.694 | 4.975 | 3.356 | 84.025 | 0 | 0 | 232.558 | 232.558 | 232.558 | 259.851 | 295.767 | 297.692 | 0 | 0 | 0 | 0 | 0 | 0 | 232.557 | 232.558 | 78.12 | 25.43 | 100 | 6.52 | 1 | 425 | 0 | 0 | 0 | 0 | 0 | 0 | 12.48 | 7.996 | 6.816 | 0 | 0 | 0 | 2 | 3 | 0
2021-05-17 15:00 | 0 | 858.5 | 855.58 | 1 | 8.2 | 24.78 | 100 | 100 | 75.233 | 75.233 | 4.827 | 3.312 | 83.372 | 0 | 0 | 230.866 | 230.866 | 230.866 | 258.237 | 293.634 | 294.637 | 0 | 0 | 0 | 0 | 0 | 0 | 230.865 | 230.866 | 78.36 | 25.53 | 100 | 4.73 | 1 | 425 | 0 | 0 | 0 | 0 | 0 | 0 | 12.536 | 8.008 | 6.827 | 0 | 0 | 0 | 2 | 3 | 0
2021-05-17 16:00 | 0 | 822 | 821.73 | 1 | 8.4 | 23.92 | 100 | 100 | 71.279 | 71.279 | 4.622 | 3.061 | 78.961 | 0 | 0 | 220.863 | 220.863 | 220.863 | 248.346 | 282.018 | 282.11 | 0 | 0 | 0 | 0 | 0 | 0 | 220.862 | 220.863 | 78.29 | 25.27 | 100 | 1.46 | 1 | 425 | 0 | 0 | 0 | 0 | 0 | 0 | 12.617 | 8.025 | 6.841 | 0 | 0 | 0 | 2 | 3 | 0
2021-05-17 17:00 | 0 | 759.2 | 758.12 | 1 | 8.3 | 22.92 | 100 | 100 | 63.404 | 63.403 | 4.372 | 2.602 | 70.378 | 0 | 0 | 201.38 | 201.38 | 201.38 | 228.994 | 260.187 | 260.557 | 0 | 0 | 0 | 0 | 0 | 0 | 201.379 | 201.38 | 77.29 | 24.33 | 100 | 3.06 | 1 | 425 | 0 | 0 | 0 | 0 | 0 | 0 | 12.711 | 8.045 | 6.858 | 0 | 0 | 0 | 2 | 3 | 0
2021-05-17 18:00 | 0 | 661.4 | 654.04 | 1 | 8.2 | 21.93 | 100 | 100 | 52.038 | 52.038 | 2.748 | 1.938 | 56.724 | 0 | 0 | 169.188 | 169.188 | 169.188 | 196.932 | 224.466 | 226.992 | 0 | 0 | 0 | 0 | 0 | 0 | 169.187 | 169.188 | 74.53 | 22.92 | 100 | 8.56 | 1 | 425 | 0 | 0 | 0 | 0 | 0 | 0 | 12.804 | 8.065 | 6.875 | 0 | 0 | 0 | 2 | 3 | 0
2021-05-17 19:00 | 0 | 459.3 | 444.2 | 1 | 8.1 | 20.92 | 100 | 100 | 0 | 0 | 0 | 0.521 | 0 | 56.134 | 0 | 56.134 | 56.134 | 56.134 | 84.011 | 152.449 | 157.632 | 0 | 0 | 0 | 0 | 0 | 0 | -0.001 | 0 | 35.61 | 0 | 0 | 14.73 | 0.99 | 425 | 0 | 0 | 0 | 0 | 0 | 0 | 12.9 | 8.085 | 6.892 | 0 | 0 | 0 | 2 | 2 | 0
2021-05-17 20:00 | 0 | 0 | 0 | 1 | 7.9 | 20.11 | 100 | 100 | 0 | 0 | 0 | 0 | 0 | 0 | 0 | 0 | 0 | 0 | 0 | 0 | 0 | 0 | 0 | 0 | 0 | 0 | 0 | -0.001 | 0 | 0 | 0 | 0 | 21.27 | 0.98 | 375.68 | 0 | 0 | 0 | 0 | -25.828 | 0 | 11.448 | 7.762 | 6.617 | 0 | 0 | 0 | 2 | 2 | 0
2021-05-17 21:00 | 0 | 0 | 0 | 0 | 7.6 | 19.58 | 100 | 100 | 0 | 0 | 0 | 0 | 0 | 0 | 0 | 0 | 0 | 0 | 0 | 0 | 0 | 0 | 0 | 0 | 0 | 0 | 0 | -0.001 | 0 | 0 | 0 | 0 | 0 | 0 | 336.24 | 0 | 0 | 0 | 0 | -20.656 | 0 | 7.956 | 6.856 | 5.845 | 0 | 0 | 0 | 1 | 1 | 0
2021-05-17 22:00 | 0 | 0 | 0 | 0 | 7.4 | 19.02 | 100 | 100 | 0 | 0 | 0 | 0 | 0 | 0 | 0 | 0 | 0 | 0 | 0 | 0 | 0 | 0 | 0 | 0 | 0 | 0 | 0 | -0.001 | 0 | 0 | 0 | 0 | 0 | 0 | 303.53 | 0 | 0 | 0 | 0 | -17.13 | 0 | 5.783 | 6.125 | 5.222 | 0 | 0 | 0 | 1 | 1 | 0
2021-05-17 23:00 | 0 | 0 | 0 | 0 | 7.3 | 18.73 | 100 | 100 | 0 | 0 | 0 | 0 | 0 | 0 | 0 | 0 | 0 | 0 | 0 | 0 | 0 | 0 | 0 | 0 | 0 | 0 | 0 | -0.001 | 0 | 0 | 0 | 0 | 0 | 0 | 275.72 | 0 | 0 | 0 | 0 | -14.562 | 0 | 4.354 | 5.511 | 4.698 | 0 | 0 | 0 | 1 | 1 | 0
2021-05-18 | 0 | 0 | 0 | 0 | 7.3 | 18.32 | 100 | 100 | 0 | 0 | 0 | 0 | 0 | 0 | 0 | 0 | 0 | 0 | 0 | 0 | 0 | 0 | 0 | 0 | 0 | 0 | 0 | -0.001 | 0 | 0 | 0 | 0 | 0 | 0 | 260 | 0 | 0 | 0 | 0 | -6.463 | 0 | 3.392 | 4.988 | 4.252 | 0 | 0 | 6.168 | 1 | 1 | 0
2021-05-18 01:00 | 0 | 0 | 0 | 0 | 6.9 | 17.93 | 100 | 100 | 0 | 0 | 0 | 0 | 0 | 0 | 0 | 0 | 0 | 0 | 0 | 0 | 0 | 0 | 0 | 0 | 0 | 0 | 0 | -0.001 | 0 | 0 | 0 | 0 | 0 | 0 | 260 | 0 | 0 | 0 | 0 | 0 | 0 | 3.161 | 4.843 | 4.129 | 0 | 0 | 12.133 | 1 | 1 | 0
2021-05-18 02:00 | 0 | 0 | 0 | 0 | 6.7 | 17.49 | 100 | 100 | 0 | 0 | 0 | 0 | 0 | 0 | 0 | 0 | 0 | 0 | 0 | 0 | 0 | 0 | 0 | 0 | 0 | 0 | 0 | -0.001 | 0 | 0 | 0 | 0 | 0 | 0 | 260 | 0 | 0 | 0 | 0 | 0 | 0 | 3.174 | 4.852 | 4.137 | 0 | 0 | 12.163 | 1 | 1 | 0
2021-05-18 03:00 | 0 | 0 | 0 | 0 | 6.5 | 17.05 | 100 | 100 | 0 | 0 | 0 | 0 | 0 | 0 | 0 | 0 | 0 | 0 | 0 | 0 | 0 | 0 | 0 | 0 | 0 | 0 | 0 | -0.001 | 0 | 0 | 0 | 0 | 0 | 0 | 260 | 0 | 0 | 0 | 0 | 0 | 0 | 3.188 | 4.861 | 4.144 | 0 | 0 | 12.193 | 1 | 1 | 0
2021-05-18 04:00 | 0 | 0 | 0 | 0 | 6.5 | 16.97 | 100 | 100 | 0 | 0 | 0 | 0 | 0 | 0 | 0 | 0 | 0 | 0 | 0 | 0 | 0 | 0 | 0 | 0 | 0 | 0 | 0 | -0.001 | 0 | 0 | 0 | 0 | 0 | 0 | 260 | 0 | 0 | 0 | 0 | 0 | 0 | 3.19 | 4.863 | 4.145 | 0 | 0 | 12.198 | 1 | 1 | 0
2021-05-18 05:00 | 0 | 0 | 0 | 0 | 6.6 | 16.99 | 100 | 100 | 0 | 0 | 0 | 0 | 0 | 0 | 0 | 0 | 0 | 0 | 0 | 0 | 0 | 0 | 0 | 0 | 0 | 0 | 0 | -0.001 | 0 | 0 | 0 | 0 | 0 | 0 | 260 | 0 | 0 | 0 | 0 | 0 | 0 | 3.189 | 4.862 | 4.145 | 0 | 0 | 12.197 | 1 | 1 | 0
2021-05-18 06:00 | 0 | 0 | 0 | 0 | 7 | 17.2 | 100 | 100 | 0 | 0 | 0 | 0 | 0 | 0 | 0 | 0 | 0 | 0 | 0 | 0 | 0 | 0 | 0 | 0 | 0 | 0 | 0 | -0.001 | 0 | 0 | 0 | 0 | 0 | 0 | 260 | 0 | 0 | 0 | 0 | 0 | 0 | 3.183 | 4.858 | 4.141 | 0 | 0 | 12.182 | 1 | 1 | 0
2021-05-18 07:00 | 0 | 99.4 | 93.42 | 1 | 7.2 | 17.24 | 100 | 100 | 0 | 0 | 0 | 0.521 | 0 | 0 | 0 | 0 | 0 | 0 | 4.833 | 32.062 | 34.114 | 0 | 0 | 0 | 0 | 0 | 0 | -0.001 | 0 | 0 | 0 | 0 | 19.97 | 0.98 | 260 | 0 | 0 | 0 | 0 | 0 | 0 | 3.182 | 4.857 | 4.141 | 0 | 0 | 7.346 | 2 | 2 | 0
2021-05-18 08:00 | 0 | 185.3 | 180.18 | 1 | 7.6 | 17.83 | 100 | 100 | 0 | 0 | 0 | 0.521 | 0 | 0 | 0 | 0 | 0 | 0 | 40.747 | 61.838 | 63.595 | 0 | 0 | 0 | 0 | 0 | 0 | -0.001 | 0 | 0 | 0 | 0 | 13.5 | 0.99 | 312.24 | 0 | 0 | 0 | 0 | 27.356 | 0 | 3.763 | 5.198 | 4.431 | 0 | 0 | 0 | 1 | 1 | 0
2021-05-18 09:00 | 0 | 319.9 | 317.19 | 1 | 7.7 | 18.39 | 100 | 100 | 0 | 0 | 0 | 0.521 | 0 | 15.748 | 0 | 15.748 | 15.748 | 15.748 | 95.582 | 108.86 | 109.79 | 0 | 0 | 0 | 0 | 0 | 0 | -0.001 | 0 | 14.34 | 0 | 0 | 7.46 | 1 | 425 | 0 | 0 | 0 | 0 | 59.053 | 0 | 8.087 | 6.853 | 5.842 | 0 | 0 | 0 | 1 | 1 | 0
2021-05-18 10:00 | 0 | 452.6 | 452.28 | 1 | 7.7 | 20.52 | 100 | 100 | 31.418 | 31.418 | 1.484 | 1.002 | 33.904 | 0 | 0 | 108.727 | 108.727 | 108.727 | 136.658 | 155.222 | 155.332 | 0 | 0 | 0 | 0 | 0 | 0 | 108.726 | 108.727 | 70 | 20.23 | 100 | 2.16 | 1 | 425 | 0 | 0 | 0 | 0 | 0 | 0 | 12.938 | 8.093 | 6.899 | 0 | 0 | 0 | 2 | 2 | 0
2021-05-18 11:00 | 0 | 647.8 | 647.37 | 1 | 7.7 | 21.59 | 100 | 100 | 51.613 | 51.613 | 2.647 | 1.912 | 56.172 | 0 | 0 | 167.822 | 167.822 | 167.822 | 195.61 | 222.177 | 222.325 | 0 | 0 | 0 | 0 | 0 | 0 | 167.821 | 167.822 | 75.48 | 23.22 | 100 | 2.09 | 1 | 425 | 0 | 0 | 0 | 0 | 0 | 0 | 12.836 | 8.072 | 6.881 | 0 | 0 | 0 | 2 | 2 | 0
2021-05-18 12:00 | 0 | 724.3 | 721.5 | 1 | 7.2 | 22.41 | 100 | 100 | 59.147 | 59.147 | 3.959 | 2.355 | 65.462 | 0 | 0 | 190.053 | 190.053 | 190.053 | 217.734 | 247.619 | 248.58 | 0 | 0 | 0 | 0 | 0 | 0 | 190.052 | 190.053 | 76.46 | 23.79 | 100 | 5.04 | 1 | 425 | 0 | 0 | 0 | 0 | 0 | 0 | 12.759 | 8.055 | 6.867 | 0 | 0 | 0 | 2 | 2 | 0
2021-05-18 13:00 | 0 | 846.5 | 841.1 | 1 | 6.8 | 22.83 | 100 | 100 | 73.532 | 73.532 | 4.489 | 3.188 | 81.21 | 0 | 0 | 225.991 | 225.991 | 225.991 | 253.617 | 288.664 | 290.519 | 0 | 0 | 0 | 0 | 0 | 0 | 225.99 | 225.991 | 77.79 | 25.31 | 100 | 6.48 | 1 | 425 | 0 | 0 | 0 | 0 | 0 | 0 | 12.719 | 8.047 | 6.86 | 0 | 0 | 0 | 2 | 3 | 0
2021-05-18 14:00 | 0 | 854.6 | 849.44 | 1 | 6.9 | 23.17 | 100 | 100 | 74.54 | 74.54 | 4.559 | 3.254 | 82.353 | 0 | 0 | 228.582 | 228.582 | 228.582 | 256.163 | 291.529 | 293.299 | 0 | 0 | 0 | 0 | 0 | 0 | 228.581 | 228.582 | 77.93 | 25.41 | 100 | 6.3 | 1 | 425 | 0 | 0 | 0 | 0 | 0 | 0 | 12.687 | 8.04 | 6.854 | 0 | 0 | 0 | 2 | 3 | 0
2021-05-18 15:00 | 0 | 859.5 | 856.84 | 1 | 7.3 | 22.61 | 100 | 100 | 75.605 | 75.604 | 4.488 | 3.316 | 83.408 | 0 | 0 | 230.991 | 230.991 | 230.991 | 258.645 | 294.067 | 294.98 | 0 | 0 | 0 | 0 | 0 | 0 | 230.99 | 230.991 | 78.31 | 25.63 | 100 | 4.51 | 1 | 425 | 0 | 0 | 0 | 0 | 0 | 0 | 12.74 | 8.051 | 6.864 | 0 | 0 | 0 | 2 | 3 | 0
2021-05-18 16:00 | 0 | 826.6 | 826.4 | 1 | 8.1 | 21.96 | 100 | 100 | 72.02 | 72.02 | 4.35 | 3.089 | 79.46 | 0 | 0 | 222.033 | 222.033 | 222.033 | 249.773 | 283.622 | 283.689 | 0 | 0 | 0 | 0 | 0 | 0 | 222.032 | 222.033 | 78.27 | 25.39 | 100 | 1.25 | 1 | 425 | 0 | 0 | 0 | 0 | 0 | 0 | 12.801 | 8.064 | 6.875 | 0 | 0 | 0 | 2 | 3 | 0
2021-05-18 17:00 | 0 | 744.7 | 743.49 | 1 | 8.7 | 21.11 | 100 | 100 | 61.647 | 61.647 | 4.162 | 2.499 | 68.308 | 0 | 0 | 196.705 | 196.705 | 196.705 | 224.557 | 255.167 | 255.581 | 0 | 0 | 0 | 0 | 0 | 0 | 196.704 | 196.705 | 76.96 | 24.12 | 100 | 3.26 | 1 | 425 | 0 | 0 | 0 | 0 | 0 | 0 | 12.882 | 8.081 | 6.889 | 0 | 0 | 0 | 2 | 3 | 0
2021-05-18 18:00 | 0 | 665.4 | 657.65 | 1 | 8.8 | 20.52 | 100 | 100 | 52.53 | 52.53 | 2.585 | 1.954 | 57.069 | 0 | 0 | 170.058 | 170.058 | 170.058 | 197.988 | 225.704 | 228.365 | 0 | 0 | 0 | 0 | 0 | 0 | 170.057 | 170.058 | 74.47 | 23 | 100 | 8.76 | 1 | 425 | 0 | 0 | 0 | 0 | 0 | 0 | 12.938 | 8.093 | 6.899 | 0 | 0 | 0 | 2 | 3 | 0
2021-05-18 19:00 | 0 | 456.5 | 441.09 | 1 | 8.5 | 19.82 | 100 | 100 | 0 | 0 | 0 | 0.521 | 0 | 56.029 | 0 | 56.029 | 56.029 | 56.029 | 84.052 | 151.383 | 156.671 | 0 | 0 | 0 | 0 | 0 | 0 | -0.001 | 0 | 35.76 | 0 | 0 | 14.93 | 0.99 | 425 | 0 | 0 | 0 | 0 | 0 | 0 | 13.005 | 8.107 | 6.911 | 0 | 0 | 0 | 2 | 2 | 0
2021-05-18 20:00 | 0 | 0 | 0 | 1 | 8.1 | 19.22 | 100 | 100 | 0 | 0 | 0 | 0 | 0 | 0 | 0 | 0 | 0 | 0 | 0 | 0 | 0 | 0 | 0 | 0 | 0 | 0 | 0 | -0.001 | 0 | 0 | 0 | 0 | 21.47 | 0.98 | 375.49 | 0 | 0 | 0 | 0 | -25.93 | 0 | 11.52 | 7.779 | 6.631 | 0 | 0 | 0 | 2 | 2 | 0
2021-05-18 21:00 | 0 | 0 | 0 | 0 | 7.3 | 18.63 | 100 | 100 | 0 | 0 | 0 | 0 | 0 | 0 | 0 | 0 | 0 | 0 | 0 | 0 | 0 | 0 | 0 | 0 | 0 | 0 | 0 | -0.001 | 0 | 0 | 0 | 0 | 0 | 0 | 335.9 | 0 | 0 | 0 | 0 | -20.73 | 0 | 8.003 | 6.87 | 5.857 | 0 | 0 | 0 | 1 | 1 | 0
2021-05-18 22:00 | 0 | 0 | 0 | 0 | 6.7 | 18.48 | 100 | 100 | 0 | 0 | 0 | 0 | 0 | 0 | 0 | 0 | 0 | 0 | 0 | 0 | 0 | 0 | 0 | 0 | 0 | 0 | 0 | -0.001 | 0 | 0 | 0 | 0 | 0 | 0 | 303.16 | 0 | 0 | 0 | 0 | -17.147 | 0 | 5.793 | 6.129 | 5.225 | 0 | 0 | 0 | 1 | 1 | 0
2021-05-18 23:00 | 0 | 0 | 0 | 0 | 7 | 18.22 | 100 | 100 | 0 | 0 | 0 | 0 | 0 | 0 | 0 | 0 | 0 | 0 | 0 | 0 | 0 | 0 | 0 | 0 | 0 | 0 | 0 | -0.001 | 0 | 0 | 0 | 0 | 0 | 0 | 275.33 | 0 | 0 | 0 | 0 | -14.572 | 0 | 4.359 | 5.513 | 4.7 | 0 | 0 | 0 | 1 | 1 | 0
2021-05-19 | 0 | 0 | 0 | 0 | 6.8 | 17.87 | 100 | 100 | 0 | 0 | 0 | 0 | 0 | 0 | 0 | 0 | 0 | 0 | 0 | 0 | 0 | 0 | 0 | 0 | 0 | 0 | 0 | -0.001 | 0 | 0 | 0 | 0 | 0 | 0 | 260 | 0 | 0 | 0 | 0 | -6.465 | 0 | 3.393 | 4.989 | 4.253 | 0 | 0 | 6.17 | 1 | 1 | 0
2021-05-19 01:00 | 0 | 0 | 0 | 0 | 6.8 | 17.68 | 100 | 100 | 0 | 0 | 0 | 0 | 0 | 0 | 0 | 0 | 0 | 0 | 0 | 0 | 0 | 0 | 0 | 0 | 0 | 0 | 0 | -0.001 | 0 | 0 | 0 | 0 | 0 | 0 | 260 | 0 | 0 | 0 | 0 | 0 | 0 | 3.168 | 4.848 | 4.133 | 0 | 0 | 12.15 | 1 | 1 | 0
2021-05-19 02:00 | 0 | 0 | 0 | 0 | 6.9 | 17.67 | 100 | 100 | 0 | 0 | 0 | 0 | 0 | 0 | 0 | 0 | 0 | 0 | 0 | 0 | 0 | 0 | 0 | 0 | 0 | 0 | 0 | -0.001 | 0 | 0 | 0 | 0 | 0 | 0 | 260 | 0 | 0 | 0 | 0 | 0 | 0 | 3.169 | 4.849 | 4.133 | 0 | 0 | 12.151 | 1 | 1 | 0
2021-05-19 03:00 | 0 | 0 | 0 | 0 | 7.1 | 17.29 | 100 | 100 | 0 | 0 | 0 | 0 | 0 | 0 | 0 | 0 | 0 | 0 | 0 | 0 | 0 | 0 | 0 | 0 | 0 | 0 | 0 | -0.001 | 0 | 0 | 0 | 0 | 0 | 0 | 260 | 0 | 0 | 0 | 0 | 0 | 0 | 3.18 | 4.856 | 4.14 | 0 | 0 | 12.176 | 1 | 1 | 0
2021-05-19 04:00 | 0 | 0 | 0 | 0 | 7.7 | 17.46 | 100 | 100 | 0 | 0 | 0 | 0 | 0 | 0 | 0 | 0 | 0 | 0 | 0 | 0 | 0 | 0 | 0 | 0 | 0 | 0 | 0 | -0.001 | 0 | 0 | 0 | 0 | 0 | 0 | 260 | 0 | 0 | 0 | 0 | 0 | 0 | 3.175 | 4.853 | 4.137 | 0 | 0 | 12.165 | 1 | 1 | 0
2021-05-19 05:00 | 0 | 0 | 0 | 0 | 7.5 | 17.59 | 100 | 100 | 0 | 0 | 0 | 0 | 0 | 0 | 0 | 0 | 0 | 0 | 0 | 0 | 0 | 0 | 0 | 0 | 0 | 0 | 0 | -0.001 | 0 | 0 | 0 | 0 | 0 | 0 | 260 | 0 | 0 | 0 | 0 | 0 | 0 | 3.171 | 4.85 | 4.135 | 0 | 0 | 12.156 | 1 | 1 | 0
2021-05-19 06:00 | 0 | 0 | 0 | 0 | 7.4 | 17.61 | 100 | 100 | 0 | 0 | 0 | 0 | 0 | 0 | 0 | 0 | 0 | 0 | 0 | 0 | 0 | 0 | 0 | 0 | 0 | 0 | 0 | -0.001 | 0 | 0 | 0 | 0 | 0 | 0 | 260 | 0 | 0 | 0 | 0 | 0 | 0 | 3.17 | 4.85 | 4.134 | 0 | 0 | 12.155 | 1 | 1 | 0
2021-05-19 07:00 | 0 | 80.2 | 75.28 | 1 | 7.2 | 18.02 | 100 | 100 | 0 | 0 | 0 | 0.521 | 0 | 0 | 0 | 0 | 0 | 0 | 3.992 | 25.837 | 27.525 | 0 | 0 | 0 | 0 | 0 | 0 | -0.001 | 0 | 0 | 0 | 0 | 20.17 | 0.98 | 260 | 0 | 0 | 0 | 0 | 0 | 0 | 3.158 | 4.842 | 4.127 | 0 | 0 | 8.135 | 2 | 2 | 0
2021-05-19 08:00 | 0 | 120.5 | 117.07 | 1 | 7.7 | 18.48 | 100 | 100 | 0 | 0 | 0 | 0.521 | 0 | 0 | 0 | 0 | 0 | 0 | 26.611 | 40.179 | 41.356 | 0 | 0 | 0 | 0 | 0 | 0 | -0.001 | 0 | 0 | 0 | 0 | 13.7 | 0.99 | 286.54 | 0 | 0 | 0 | 0 | 13.897 | 0 | 3.43 | 5.011 | 4.272 | 0 | 0 | 0 | 1 | 1 | 0
2021-05-19 09:00 | 0 | 210.5 | 208.62 | 1 | 8.5 | 19.02 | 100 | 100 | 0 | 0 | 0 | 0.521 | 0 | 0 | 0 | 0 | 0 | 0 | 62.856 | 71.598 | 72.244 | 0 | 0 | 0 | 0 | 0 | 0 | -0.001 | 0 | 0 | 0 | 0 | 7.66 | 1 | 375.21 | 0 | 0 | 0 | 0 | 46.436 | 0 | 5.393 | 5.953 | 5.075 | 0 | 0 | 0 | 1 | 1 | 0
2021-05-19 10:00 | 0 | 273.1 | 272.87 | 1 | 8.6 | 20.26 | 100 | 100 | 0 | 0 | 0 | 0.521 | 0 | 30.39 | 0 | 30.39 | 30.39 | 30.39 | 82.442 | 93.648 | 93.728 | 0 | 0 | 0 | 0 | 0 | 0 | -0.001 | 0 | 32.42 | 0 | 0 | 2.37 | 1 | 425 | 0 | 0 | 0 | 0 | 26.076 | 0 | 11.568 | 7.778 | 6.63 | 0 | 0 | 0 | 1 | 1 | 0
2021-05-19 11:00 | 0 | 414.9 | 414.68 | 1 | 8.9 | 20.9 | 100 | 100 | 28.006 | 28.005 | 0.993 | 0.872 | 29.871 | 0 | 0 | 97.429 | 97.429 | 97.429 | 125.309 | 142.317 | 142.394 | 0 | 0 | 0 | 0 | 0 | 0 | 97.428 | 97.429 | 68.42 | 19.67 | 100 | 1.88 | 1 | 425 | 0 | 0 | 0 | 0 | 0 | 0 | 12.902 | 8.085 | 6.893 | 0 | 0 | 0 | 2 | 2 | 0
2021-05-19 12:00 | 0 | 580.3 | 578.25 | 1 | 8.8 | 21.49 | 100 | 100 | 43.957 | 43.956 | 2.404 | 1.542 | 47.904 | 0 | 0 | 146.72 | 146.72 | 146.72 | 174.522 | 198.454 | 199.159 | 0 | 0 | 0 | 0 | 0 | 0 | 146.719 | 146.72 | 73.67 | 22.07 | 100 | 4.82 | 1 | 425 | 0 | 0 | 0 | 0 | 0 | 0 | 12.846 | 8.074 | 6.883 | 0 | 0 | 0 | 2 | 2 | 0
2021-05-19 13:00 | 0 | 610.1 | 606.46 | 1 | 8.7 | 21.81 | 100 | 100 | 47.115 | 47.115 | 2.282 | 1.684 | 51.08 | 0 | 0 | 155.132 | 155.132 | 155.132 | 182.892 | 208.138 | 209.386 | 0 | 0 | 0 | 0 | 0 | 0 | 155.131 | 155.132 | 74.09 | 22.5 | 100 | 6.26 | 1 | 425 | 0 | 0 | 0 | 0 | 0 | 0 | 12.815 | 8.067 | 6.877 | 0 | 0 | 0 | 2 | 2 | 0
2021-05-19 14:00 | 0 | 690.6 | 686.72 | 1 | 8.8 | 22.32 | 100 | 100 | 55.526 | 55.526 | 3.277 | 2.137 | 60.939 | 0 | 0 | 179.424 | 179.424 | 179.424 | 207.116 | 235.681 | 237.014 | 0 | 0 | 0 | 0 | 0 | 0 | 179.423 | 179.424 | 75.7 | 23.43 | 100 | 6.08 | 1 | 425 | 0 | 0 | 0 | 0 | 0 | 0 | 12.767 | 8.057 | 6.869 | 0 | 0 | 0 | 2 | 2 | 0
2021-05-19 15:00 | 0 | 810.1 | 807.82 | 1 | 9 | 22.36 | 100 | 100 | 69.566 | 69.566 | 4.378 | 2.947 | 76.891 | 0 | 0 | 216.187 | 216.187 | 216.187 | 243.874 | 277.244 | 278.026 | 0 | 0 | 0 | 0 | 0 | 0 | 216.186 | 216.187 | 77.76 | 25.02 | 100 | 4.3 | 1 | 425 | 0 | 0 | 0 | 0 | 0 | 0 | 12.763 | 8.056 | 6.868 | 0 | 0 | 0 | 2 | 3 | 0
2021-05-19 16:00 | 0 | 817.9 | 817.76 | 1 | 9.1 | 22.02 | 100 | 100 | 70.95 | 70.949 | 4.346 | 3.026 | 78.321 | 0 | 0 | 219.444 | 219.444 | 219.444 | 247.176 | 280.657 | 280.703 | 0 | 0 | 0 | 0 | 0 | 0 | 219.443 | 219.444 | 78.18 | 25.28 | 100 | 1.04 | 1 | 425 | 0 | 0 | 0 | 0 | 0 | 0 | 12.796 | 8.063 | 6.874 | 0 | 0 | 0 | 2 | 3 | 0
2021-05-19 17:00 | 0 | 771.5 | 770.09 | 1 | 9.2 | 21.51 | 100 | 100 | 64.953 | 64.952 | 4.229 | 2.679 | 71.861 | 0 | 0 | 204.772 | 204.772 | 204.772 | 232.572 | 264.296 | 264.779 | 0 | 0 | 0 | 0 | 0 | 0 | 204.771 | 204.772 | 77.34 | 24.53 | 100 | 3.46 | 1 | 425 | 0 | 0 | 0 | 0 | 0 | 0 | 12.844 | 8.073 | 6.882 | 0 | 0 | 0 | 2 | 3 | 0
2021-05-19 18:00 | 0 | 657.7 | 649.69 | 1 | 9.2 | 20.81 | 100 | 100 | 51.651 | 51.651 | 2.548 | 1.909 | 56.109 | 0 | 0 | 167.673 | 167.673 | 167.673 | 195.564 | 222.975 | 225.723 | 0 | 0 | 0 | 0 | 0 | 0 | 167.672 | 167.673 | 74.28 | 22.88 | 100 | 8.95 | 1 | 425 | 0 | 0 | 0 | 0 | 0 | 0 | 12.91 | 8.087 | 6.894 | 0 | 0 | 0 | 2 | 3 | 0
2021-05-19 19:00 | 0 | 452.2 | 436.55 | 1 | 9.2 | 20.1 | 100 | 100 | 0 | 0 | 0 | 0.521 | 0 | 55.82 | 0 | 55.82 | 55.82 | 55.82 | 83.806 | 149.825 | 155.195 | 0 | 0 | 0 | 0 | 0 | 0 | -0.001 | 0 | 35.97 | 0 | 0 | 15.12 | 0.99 | 425 | 0 | 0 | 0 | 0 | 0 | 0 | 12.978 | 8.101 | 6.906 | 0 | 0 | 0 | 2 | 2 | 0
2021-05-19 20:00 | 0 | 0 | 0 | 1 | 9 | 19.56 | 100 | 100 | 0 | 0 | 0 | 0 | 0 | 0 | 0 | 0 | 0 | 0 | 0 | 0 | 0 | 0 | 0 | 0 | 0 | 0 | 0 | -0.001 | 0 | 0 | 0 | 0 | 21.65 | 0.98 | 375.56 | 0 | 0 | 0 | 0 | -25.891 | 0 | 11.493 | 7.772 | 6.626 | 0 | 0 | 0 | 2 | 2 | 0
2021-05-19 21:00 | 0 | 0 | 0 | 0 | 8.5 | 18.6 | 100 | 100 | 0 | 0 | 0 | 0 | 0 | 0 | 0 | 0 | 0 | 0 | 0 | 0 | 0 | 0 | 0 | 0 | 0 | 0 | 0 | -0.001 | 0 | 0 | 0 | 0 | 0 | 0 | 335.96 | 0 | 0 | 0 | 0 | -20.74 | 0 | 8.01 | 6.872 | 5.858 | 0 | 0 | 0 | 1 | 1 | 0
2021-05-19 22:00 | 0 | 0 | 0 | 0 | 8.3 | 18.3 | 100 | 100 | 0 | 0 | 0 | 0 | 0 | 0 | 0 | 0 | 0 | 0 | 0 | 0 | 0 | 0 | 0 | 0 | 0 | 0 | 0 | -0.001 | 0 | 0 | 0 | 0 | 0 | 0 | 303.18 | 0 | 0 | 0 | 0 | -17.167 | 0 | 5.805 | 6.133 | 5.229 | 0 | 0 | 0 | 1 | 1 | 0
2021-05-19 23:00 | 0 | 0 | 0 | 0 | 8.7 | 18.19 | 100 | 100 | 0 | 0 | 0 | 0 | 0 | 0 | 0 | 0 | 0 | 0 | 0 | 0 | 0 | 0 | 0 | 0 | 0 | 0 | 0 | -0.001 | 0 | 0 | 0 | 0 | 0 | 0 | 275.34 | 0 | 0 | 0 | 0 | -14.576 | 0 | 4.361 | 5.514 | 4.701 | 0 | 0 | 0 | 1 | 1 | 0
2021-05-20 | 0 | 0 | 0 | 0 | 8.4 | 18.01 | 100 | 100 | 0 | 0 | 0 | 0 | 0 | 0 | 0 | 0 | 0 | 0 | 0 | 0 | 0 | 0 | 0 | 0 | 0 | 0 | 0 | -0.001 | 0 | 0 | 0 | 0 | 0 | 0 | 260 | 0 | 0 | 0 | 0 | -6.461 | 0 | 3.389 | 4.987 | 4.251 | 0 | 0 | 6.166 | 1 | 1 | 0
2021-05-20 01:00 | 0 | 0 | 0 | 0 | 7.9 | 17.93 | 100 | 100 | 0 | 0 | 0 | 0 | 0 | 0 | 0 | 0 | 0 | 0 | 0 | 0 | 0 | 0 | 0 | 0 | 0 | 0 | 0 | -0.001 | 0 | 0 | 0 | 0 | 0 | 0 | 260 | 0 | 0 | 0 | 0 | 0 | 0 | 3.161 | 4.843 | 4.129 | 0 | 0 | 12.133 | 1 | 1 | 0
2021-05-20 02:00 | 0 | 0 | 0 | 0 | 7.6 | 17.94 | 100 | 100 | 0 | 0 | 0 | 0 | 0 | 0 | 0 | 0 | 0 | 0 | 0 | 0 | 0 | 0 | 0 | 0 | 0 | 0 | 0 | -0.001 | 0 | 0 | 0 | 0 | 0 | 0 | 260 | 0 | 0 | 0 | 0 | 0 | 0 | 3.16 | 4.843 | 4.129 | 0 | 0 | 12.132 | 1 | 1 | 0
2021-05-20 03:00 | 0 | 0 | 0 | 0 | 7.6 | 17.81 | 100 | 100 | 0 | 0 | 0 | 0 | 0 | 0 | 0 | 0 | 0 | 0 | 0 | 0 | 0 | 0 | 0 | 0 | 0 | 0 | 0 | -0.001 | 0 | 0 | 0 | 0 | 0 | 0 | 260 | 0 | 0 | 0 | 0 | 0 | 0 | 3.164 | 4.846 | 4.131 | 0 | 0 | 12.141 | 1 | 1 | 0
2021-05-20 04:00 | 0 | 0 | 0 | 0 | 7.9 | 17.65 | 100 | 100 | 0 | 0 | 0 | 0 | 0 | 0 | 0 | 0 | 0 | 0 | 0 | 0 | 0 | 0 | 0 | 0 | 0 | 0 | 0 | -0.001 | 0 | 0 | 0 | 0 | 0 | 0 | 260 | 0 | 0 | 0 | 0 | 0 | 0 | 3.169 | 4.849 | 4.134 | 0 | 0 | 12.152 | 1 | 1 | 0
2021-05-20 05:00 | 0 | 0 | 0 | 0 | 8.3 | 17.39 | 100 | 100 | 0 | 0 | 0 | 0 | 0 | 0 | 0 | 0 | 0 | 0 | 0 | 0 | 0 | 0 | 0 | 0 | 0 | 0 | 0 | -0.001 | 0 | 0 | 0 | 0 | 0 | 0 | 260 | 0 | 0 | 0 | 0 | 0 | 0 | 3.177 | 4.854 | 4.138 | 0 | 0 | 12.17 | 1 | 1 | 0
2021-05-20 06:00 | 0 | 0 | 0 | 0 | 8.5 | 17.4 | 100 | 100 | 0 | 0 | 0 | 0 | 0 | 0 | 0 | 0 | 0 | 0 | 0 | 0 | 0 | 0 | 0 | 0 | 0 | 0 | 0 | -0.001 | 0 | 0 | 0 | 0 | 0 | 0 | 260 | 0 | 0 | 0 | 0 | 0 | 0 | 3.177 | 4.854 | 4.138 | 0 | 0 | 12.169 | 1 | 1 | 0
2021-05-20 07:00 | 0 | 4.2 | 3.94 | 1 | 8.8 | 17.32 | 100 | 100 | 0 | 0 | 0 | 0.521 | 0 | 0 | 0 | 0 | 0 | 0 | 0.214 | 1.351 | 1.441 | 0 | 0 | 0 | 0 | 0 | 0 | -0.001 | 0 | 0 | 0 | 0 | 20.37 | 0.98 | 260 | 0 | 0 | 0 | 0 | 0 | 0 | 3.179 | 4.856 | 4.139 | 0 | 0 | 11.961 | 2 | 2 | 0
2021-05-20 08:00 | 0 | 39.3 | 38.15 | 1 | 8.9 | 17.45 | 100 | 100 | 0 | 0 | 0 | 0.521 | 0 | 0 | 0 | 0 | 0 | 0 | 8.713 | 13.093 | 13.488 | 0 | 0 | 0 | 0 | 0 | 0 | -0.001 | 0 | 0 | 0 | 0 | 13.9 | 0.99 | 260 | 0 | 0 | 0 | 0 | 0 | 0 | 3.175 | 4.853 | 4.137 | 0 | 0 | 3.452 | 1 | 1 | 0
2021-05-20 09:00 | 0 | 72.6 | 71.92 | 1 | 9.4 | 17.74 | 100 | 100 | 0 | 0 | 0 | 0.521 | 0 | 0 | 0 | 0 | 0 | 0 | 21.665 | 24.682 | 24.916 | 0 | 0 | 0 | 0 | 0 | 0 | -0.001 | 0 | 0 | 0 | 0 | 7.86 | 1 | 277.41 | 0 | 0 | 0 | 0 | 9.117 | 0 | 3.352 | 4.964 | 4.232 | 0 | 0 | 0 | 1 | 1 | 0
2021-05-20 10:00 | 0 | 145.9 | 145.75 | 1 | 9.8 | 18.84 | 100 | 100 | 0 | 0 | 0 | 0.521 | 0 | 0 | 0 | 0 | 0 | 0 | 44.033 | 50.022 | 50.073 | 0 | 0 | 0 | 0 | 0 | 0 | -0.001 | 0 | 0 | 0 | 0 | 2.58 | 1 | 333.35 | 0 | 0 | 0 | 0 | 29.297 | 0 | 4.452 | 5.551 | 4.733 | 0 | 0 | 0 | 1 | 1 | 0
2021-05-20 11:00 | 0 | 218.2 | 218.11 | 1 | 10.2 | 19.22 | 100 | 100 | 0 | 0 | 0 | 0.521 | 0 | 0 | 0 | 0 | 0 | 0 | 65.913 | 74.854 | 74.886 | 0 | 0 | 0 | 0 | 0 | 0 | -0.001 | 0 | 0 | 0 | 0 | 1.67 | 1 | 419.52 | 0 | 0 | 0 | 0 | 45.125 | 0 | 8.056 | 6.873 | 5.859 | 0 | 0 | 0 | 1 | 1 | 0
2021-05-20 12:00 | 0 | 388.6 | 387.34 | 1 | 10.2 | 19.78 | 100 | 100 | 24.196 | 24.196 | 0.985 | 0.756 | 25.937 | 0 | 0 | 86.043 | 86.043 | 86.043 | 116.918 | 132.936 | 133.368 | 0 | 0 | 0 | 0 | 0 | 0 | 86.042 | 86.043 | 64.52 | 18.14 | 100 | 4.61 | 1 | 425 | 0 | 0 | 0 | 0 | 2.87 | 0 | 12.991 | 8.104 | 6.909 | 0 | 0 | 0 | 2 | 2 | 0
2021-05-20 13:00 | 0 | 621.2 | 617.74 | 1 | 10.3 | 20.12 | 100 | 100 | 48.412 | 48.411 | 2.192 | 1.74 | 52.343 | 0 | 0 | 158.335 | 158.335 | 158.335 | 186.318 | 212.01 | 213.196 | 0 | 0 | 0 | 0 | 0 | 0 | 158.334 | 158.335 | 74.27 | 22.71 | 100 | 6.05 | 1 | 425 | 0 | 0 | 0 | 0 | 0 | 0 | 12.976 | 8.101 | 6.906 | 0 | 0 | 0 | 2 | 2 | 0
2021-05-20 14:00 | 0 | 845.2 | 840.77 | 1 | 10.4 | 20.9 | 100 | 100 | 73.683 | 73.683 | 4.214 | 3.182 | 81.079 | 0 | 0 | 225.731 | 225.731 | 225.731 | 253.611 | 288.552 | 290.073 | 0 | 0 | 0 | 0 | 0 | 0 | 225.73 | 225.731 | 77.82 | 25.4 | 100 | 5.87 | 1 | 425 | 0 | 0 | 0 | 0 | 0 | 0 | 12.902 | 8.085 | 6.893 | 0 | 0 | 0 | 2 | 3 | 0
2021-05-20 15:00 | 0 | 861.6 | 859.4 | 1 | 10.7 | 20.78 | 100 | 100 | 76.109 | 76.109 | 4.21 | 3.331 | 83.65 | 0 | 0 | 231.576 | 231.576 | 231.576 | 259.472 | 294.947 | 295.701 | 0 | 0 | 0 | 0 | 0 | 0 | 231.575 | 231.576 | 78.31 | 25.74 | 100 | 4.09 | 1 | 425 | 0 | 0 | 0 | 0 | 0 | 0 | 12.913 | 8.088 | 6.895 | 0 | 0 | 0 | 2 | 3 | 0
2021-05-20 16:00 | 0 | 815.1 | 815.01 | 1 | 10.8 | 20.56 | 100 | 100 | 70.712 | 70.712 | 4.151 | 3.001 | 77.864 | 0 | 0 | 218.432 | 218.432 | 218.432 | 246.357 | 279.712 | 279.742 | 0 | 0 | 0 | 0 | 0 | 0 | 218.431 | 218.432 | 78.08 | 25.28 | 100 | 0.84 | 1 | 425 | 0 | 0 | 0 | 0 | 0 | 0 | 12.934 | 8.092 | 6.899 | 0 | 0 | 0 | 2 | 3 | 0
2021-05-20 17:00 | 0 | 770.6 | 769.03 | 1 | 11 | 20.09 | 100 | 100 | 64.877 | 64.877 | 4.074 | 2.667 | 71.618 | 0 | 0 | 204.245 | 204.245 | 204.245 | 232.232 | 263.932 | 264.47 | 0 | 0 | 0 | 0 | 0 | 0 | 204.244 | 204.245 | 77.23 | 24.53 | 100 | 3.66 | 1 | 425 | 0 | 0 | 0 | 0 | 0 | 0 | 12.979 | 8.102 | 6.907 | 0 | 0 | 0 | 2 | 3 | 0
2021-05-20 18:00 | 0 | 656 | 647.68 | 1 | 11.1 | 19.53 | 100 | 100 | 51.516 | 51.516 | 2.369 | 1.894 | 55.779 | 0 | 0 | 166.867 | 166.867 | 166.867 | 194.929 | 222.283 | 225.139 | 0 | 0 | 0 | 0 | 0 | 0 | 166.866 | 166.867 | 74.12 | 22.88 | 100 | 9.14 | 1 | 425 | 0 | 0 | 0 | 0 | 0 | 0 | 13.033 | 8.113 | 6.916 | 0 | 0 | 0 | 2 | 3 | 0
2021-05-20 19:00 | 0 | 453.7 | 437.62 | 1 | 10.9 | 19.05 | 100 | 100 | 0 | 0 | 0 | 0.521 | 0 | 56.504 | 0 | 56.504 | 56.504 | 56.504 | 84.63 | 150.191 | 155.71 | 0 | 0 | 0 | 0 | 0 | 0 | -0.001 | 0 | 36.29 | 0 | 0 | 15.3 | 0.99 | 425 | 0 | 0 | 0 | 0 | 0 | 0 | 13.079 | 8.122 | 6.924 | 0 | 0 | 0 | 2 | 2 | 0
2021-05-20 20:00 | 0 | 0 | 0 | 1 | 10.5 | 18.73 | 100 | 100 | 0 | 0 | 0 | 0 | 0 | 0 | 0 | 0 | 0 | 0 | 0 | 0 | 0 | 0 | 0 | 0 | 0 | 0 | 0 | -0.001 | 0 | 0 | 0 | 0 | 21.83 | 0.98 | 375.38 | 0 | 0 | 0 | 0 | -25.987 | 0 | 11.56 | 7.788 | 6.639 | 0 | 0 | 0 | 2 | 2 | 0
2021-05-20 21:00 | 0 | 0 | 0 | 0 | 9.5 | 18.08 | 100 | 100 | 0 | 0 | 0 | 0 | 0 | 0 | 0 | 0 | 0 | 0 | 0 | 0 | 0 | 0 | 0 | 0 | 0 | 0 | 0 | -0.001 | 0 | 0 | 0 | 0 | 0 | 0 | 335.71 | 0 | 0 | 0 | 0 | -20.773 | 0 | 8.031 | 6.878 | 5.864 | 0 | 0 | 0 | 1 | 1 | 0
2021-05-20 22:00 | 0 | 0 | 0 | 0 | 9.5 | 17.85 | 100 | 100 | 0 | 0 | 0 | 0 | 0 | 0 | 0 | 0 | 0 | 0 | 0 | 0 | 0 | 0 | 0 | 0 | 0 | 0 | 0 | -0.001 | 0 | 0 | 0 | 0 | 0 | 0 | 302.9 | 0 | 0 | 0 | 0 | -17.184 | 0 | 5.815 | 6.137 | 5.232 | 0 | 0 | 0 | 1 | 1 | 0
2021-05-20 23:00 | 0 | 0 | 0 | 0 | 9.8 | 17.74 | 100 | 100 | 0 | 0 | 0 | 0 | 0 | 0 | 0 | 0 | 0 | 0 | 0 | 0 | 0 | 0 | 0 | 0 | 0 | 0 | 0 | -0.001 | 0 | 0 | 0 | 0 | 0 | 0 | 275.04 | 0 | 0 | 0 | 0 | -14.589 | 0 | 4.368 | 5.517 | 4.704 | 0 | 0 | 0 | 1 | 1 | 0
2021-05-21 | 0 | 0 | 0 | 0 | 9.2 | 17.53 | 100 | 100 | 0 | 0 | 0 | 0 | 0 | 0 | 0 | 0 | 0 | 0 | 0 | 0 | 0 | 0 | 0 | 0 | 0 | 0 | 0 | -0.001 | 0 | 0 | 0 | 0 | 0 | 0 | 260 | 0 | 0 | 0 | 0 | -6.467 | 0 | 3.395 | 4.99 | 4.254 | 0 | 0 | 6.172 | 1 | 1 | 0
2021-05-21 01:00 | 0 | 0 | 0 | 0 | 8.7 | 17.37 | 100 | 100 | 0 | 0 | 0 | 0 | 0 | 0 | 0 | 0 | 0 | 0 | 0 | 0 | 0 | 0 | 0 | 0 | 0 | 0 | 0 | -0.001 | 0 | 0 | 0 | 0 | 0 | 0 | 260 | 0 | 0 | 0 | 0 | 0 | 0 | 3.178 | 4.855 | 4.139 | 0 | 0 | 12.171 | 1 | 1 | 0
2021-05-21 02:00 | 0 | 0 | 0 | 0 | 8.2 | 17.34 | 100 | 100 | 0 | 0 | 0 | 0 | 0 | 0 | 0 | 0 | 0 | 0 | 0 | 0 | 0 | 0 | 0 | 0 | 0 | 0 | 0 | -0.001 | 0 | 0 | 0 | 0 | 0 | 0 | 260 | 0 | 0 | 0 | 0 | 0 | 0 | 3.179 | 4.855 | 4.139 | 0 | 0 | 12.173 | 1 | 1 | 0
2021-05-21 03:00 | 0 | 0 | 0 | 0 | 7.8 | 16.86 | 100 | 100 | 0 | 0 | 0 | 0 | 0 | 0 | 0 | 0 | 0 | 0 | 0 | 0 | 0 | 0 | 0 | 0 | 0 | 0 | 0 | -0.001 | 0 | 0 | 0 | 0 | 0 | 0 | 260 | 0 | 0 | 0 | 0 | 0 | 0 | 3.193 | 4.865 | 4.147 | 0 | 0 | 12.206 | 1 | 1 | 0
2021-05-21 04:00 | 0 | 0 | 0 | 0 | 7.2 | 16.7 | 100 | 100 | 0 | 0 | 0 | 0 | 0 | 0 | 0 | 0 | 0 | 0 | 0 | 0 | 0 | 0 | 0 | 0 | 0 | 0 | 0 | -0.001 | 0 | 0 | 0 | 0 | 0 | 0 | 260 | 0 | 0 | 0 | 0 | 0 | 0 | 3.198 | 4.868 | 4.15 | 0 | 0 | 12.216 | 1 | 1 | 0
2021-05-21 05:00 | 0 | 0 | 0 | 0 | 6.9 | 16.67 | 100 | 100 | 0 | 0 | 0 | 0 | 0 | 0 | 0 | 0 | 0 | 0 | 0 | 0 | 0 | 0 | 0 | 0 | 0 | 0 | 0 | -0.001 | 0 | 0 | 0 | 0 | 0 | 0 | 260 | 0 | 0 | 0 | 0 | 0 | 0 | 3.199 | 4.869 | 4.15 | 0 | 0 | 12.218 | 1 | 1 | 0
2021-05-21 06:00 | 0 | 0 | 0 | 0 | 6.8 | 16.76 | 100 | 100 | 0 | 0 | 0 | 0 | 0 | 0 | 0 | 0 | 0 | 0 | 0 | 0 | 0 | 0 | 0 | 0 | 0 | 0 | 0 | -0.001 | 0 | 0 | 0 | 0 | 0 | 0 | 260 | 0 | 0 | 0 | 0 | 0 | 0 | 3.196 | 4.867 | 4.149 | 0 | 0 | 12.212 | 1 | 1 | 0
2021-05-21 07:00 | 0 | 215.5 | 201.78 | 1 | 7 | 17.05 | 100 | 100 | 0 | 0 | 0 | 0.521 | 0 | 0 | 0 | 0 | 0 | 0 | 11.187 | 69.251 | 73.96 | 0 | 0 | 0 | 0 | 0 | 0 | -0.001 | 0 | 0 | 0 | 0 | 20.56 | 0.98 | 260 | 0 | 0 | 0 | 0 | 0 | 0 | 3.188 | 4.861 | 4.144 | 0 | 0 | 1.005 | 2 | 2 | 0
2021-05-21 08:00 | 0 | 399.5 | 387.48 | 1 | 7.2 | 18.12 | 100 | 100 | 0 | 0 | 0 | 0.521 | 0 | 0 | 0 | 0 | 0 | 0 | 88.905 | 132.984 | 137.108 | 0 | 0 | 0 | 0 | 0 | 0 | -0.001 | 0 | 0 | 0 | 0 | 14.09 | 0.99 | 399.64 | 0 | 0 | 0 | 0 | 73.127 | 0 | 5.063 | 5.784 | 4.931 | 0 | 0 | 0 | 1 | 1 | 0
2021-05-21 09:00 | 0 | 468.1 | 463.48 | 1 | 8.5 | 18.67 | 100 | 100 | 28.453 | 28.452 | 0.904 | 0.883 | 30.24 | 0 | 0 | 98.473 | 98.473 | 98.473 | 139.604 | 159.065 | 160.652 | 0 | 0 | 0 | 0 | 0 | 0 | 98.472 | 98.473 | 61.3 | 17.71 | 100 | 8.06 | 1 | 425 | 0 | 0 | 0 | 0 | 13.282 | 0 | 12.883 | 8.08 | 6.888 | 0 | 0 | 0 | 2 | 2 | 0
2021-05-21 10:00 | 0 | 332.4 | 332.01 | 1 | 9.2 | 19.6 | 100 | 100 | 0 | 0 | 0 | 0.521 | 0 | 72.244 | 0 | 72.244 | 72.244 | 72.244 | 100.296 | 113.946 | 114.08 | 0 | 0 | 0 | 0 | 0 | 0 | -0.001 | 0 | 63.33 | 0 | 0 | 2.78 | 1 | 425 | 0 | 0 | 0 | 0 | 0 | 0 | 13.026 | 8.111 | 6.915 | 0 | 0 | 0 | 2 | 2 | 0
2021-05-21 11:00 | 0 | 504.2 | 504.04 | 1 | 9.3 | 20.11 | 100 | 100 | 36.301 | 36.301 | 2.058 | 1.205 | 39.563 | 0 | 0 | 124.346 | 124.346 | 124.346 | 152.331 | 172.985 | 173.041 | 0 | 0 | 0 | 0 | 0 | 0 | 124.345 | 124.346 | 71.86 | 20.98 | 100 | 1.46 | 1 | 425 | 0 | 0 | 0 | 0 | 0 | 0 | 12.977 | 8.101 | 6.906 | 0 | 0 | 0 | 2 | 2 | 0
2021-05-21 12:00 | 0 | 812.6 | 810.2 | 1 | 9.2 | 20.64 | 100 | 100 | 69.992 | 69.992 | 4.137 | 2.958 | 77.088 | 0 | 0 | 216.666 | 216.666 | 216.666 | 244.58 | 278.061 | 278.884 | 0 | 0 | 0 | 0 | 0 | 0 | 216.665 | 216.666 | 77.69 | 25.1 | 100 | 4.4 | 1 | 425 | 0 | 0 | 0 | 0 | 0 | 0 | 12.927 | 8.091 | 6.897 | 0 | 0 | 0 | 2 | 3 | 0
2021-05-21 13:00 | 0 | 880.4 | 875.83 | 1 | 9.3 | 20.82 | 100 | 100 | 77.921 | 77.92 | 4.341 | 3.454 | 85.716 | 0 | 0 | 236.302 | 236.302 | 236.302 | 264.192 | 300.586 | 302.153 | 0 | 0 | 0 | 0 | 0 | 0 | 236.301 | 236.302 | 78.21 | 25.79 | 100 | 5.84 | 1 | 425 | 0 | 0 | 0 | 0 | 0 | 0 | 12.909 | 8.087 | 6.894 | 0 | 0 | 0 | 2 | 3 | 0
2021-05-21 14:00 | 0 | 878.2 | 873.91 | 1 | 9.5 | 21.36 | 100 | 100 | 77.669 | 77.668 | 4.402 | 3.441 | 85.512 | 0 | 0 | 235.82 | 235.82 | 235.82 | 263.64 | 299.927 | 301.398 | 0 | 0 | 0 | 0 | 0 | 0 | 235.819 | 235.82 | 78.24 | 25.77 | 100 | 5.66 | 1 | 425 | 0 | 0 | 0 | 0 | 0 | 0 | 12.858 | 8.076 | 6.885 | 0 | 0 | 0 | 2 | 3 | 0
2021-05-21 15:00 | 0 | 881.7 | 879.67 | 1 | 9.8 | 21.25 | 100 | 100 | 78.364 | 78.364 | 4.504 | 3.493 | 86.361 | 0 | 0 | 237.781 | 237.781 | 237.781 | 265.614 | 301.902 | 302.599 | 0 | 0 | 0 | 0 | 0 | 0 | 237.78 | 237.781 | 78.58 | 25.9 | 100 | 3.89 | 1 | 425 | 0 | 0 | 0 | 0 | 0 | 0 | 12.869 | 8.078 | 6.887 | 0 | 0 | 0 | 2 | 3 | 0
2021-05-21 16:00 | 0 | 846 | 845.95 | 1 | 10 | 20.92 | 100 | 100 | 74.56 | 74.559 | 4.214 | 3.235 | 82.008 | 0 | 0 | 227.843 | 227.843 | 227.843 | 255.72 | 290.329 | 290.347 | 0 | 0 | 0 | 0 | 0 | 0 | 227.842 | 227.843 | 78.47 | 25.68 | 100 | 0.65 | 1 | 425 | 0 | 0 | 0 | 0 | 0 | 0 | 12.9 | 8.085 | 6.892 | 0 | 0 | 0 | 2 | 3 | 0
2021-05-21 17:00 | 0 | 778.5 | 776.75 | 1 | 10.1 | 20.49 | 100 | 100 | 65.826 | 65.825 | 4.114 | 2.721 | 72.661 | 0 | 0 | 206.609 | 206.609 | 206.609 | 234.543 | 266.58 | 267.181 | 0 | 0 | 0 | 0 | 0 | 0 | 206.608 | 206.609 | 77.33 | 24.64 | 100 | 3.84 | 1 | 425 | 0 | 0 | 0 | 0 | 0 | 0 | 12.941 | 8.094 | 6.9 | 0 | 0 | 0 | 2 | 3 | 0
2021-05-21 18:00 | 0 | 675.1 | 666.19 | 1 | 10.1 | 19.97 | 100 | 100 | 53.459 | 53.458 | 2.58 | 2 | 58.039 | 0 | 0 | 172.469 | 172.469 | 172.469 | 200.472 | 228.637 | 231.694 | 0 | 0 | 0 | 0 | 0 | 0 | 172.468 | 172.469 | 74.44 | 23.07 | 100 | 9.32 | 1 | 425 | 0 | 0 | 0 | 0 | 0 | 0 | 12.991 | 8.104 | 6.909 | 0 | 0 | 0 | 2 | 3 | 0
2021-05-21 19:00 | 0 | 472.3 | 455.17 | 1 | 9.9 | 19.32 | 100 | 100 | 0 | 0 | 0 | 0.521 | 0 | 60.574 | 0 | 60.574 | 60.574 | 60.574 | 88.664 | 156.216 | 162.093 | 0 | 0 | 0 | 0 | 0 | 0 | -0.001 | 0 | 37.37 | 0 | 0 | 15.48 | 0.99 | 425 | 0 | 0 | 0 | 0 | 0 | 0 | 13.053 | 8.117 | 6.92 | 0 | 0 | 0 | 2 | 2 | 0
2021-05-21 20:00 | 0 | 0 | 0 | 1 | 9.4 | 18.86 | 100 | 100 | 0 | 0 | 0 | 0 | 0 | 0 | 0 | 0 | 0 | 0 | 0 | 0 | 0 | 0 | 0 | 0 | 0 | 0 | 0 | -0.001 | 0 | 0 | 0 | 0 | 22.01 | 0.98 | 375.41 | 0 | 0 | 0 | 0 | -25.972 | 0 | 11.55 | 7.785 | 6.637 | 0 | 0 | 0 | 2 | 2 | 0
2021-05-21 21:00 | 0 | 0 | 0 | 0 | 8.5 | 18.15 | 100 | 100 | 0 | 0 | 0 | 0 | 0 | 0 | 0 | 0 | 0 | 0 | 0 | 0 | 0 | 0 | 0 | 0 | 0 | 0 | 0 | -0.001 | 0 | 0 | 0 | 0 | 0 | 0 | 335.75 | 0 | 0 | 0 | 0 | -20.769 | 0 | 8.028 | 6.878 | 5.863 | 0 | 0 | 0 | 1 | 1 | 0
2021-05-21 22:00 | 0 | 0 | 0 | 0 | 8.3 | 17.62 | 100 | 100 | 0 | 0 | 0 | 0 | 0 | 0 | 0 | 0 | 0 | 0 | 0 | 0 | 0 | 0 | 0 | 0 | 0 | 0 | 0 | -0.001 | 0 | 0 | 0 | 0 | 0 | 0 | 302.89 | 0 | 0 | 0 | 0 | -17.207 | 0 | 5.828 | 6.142 | 5.236 | 0 | 0 | 0 | 1 | 1 | 0
2021-05-21 23:00 | 0 | 0 | 0 | 0 | 8.4 | 17.32 | 100 | 100 | 0 | 0 | 0 | 0 | 0 | 0 | 0 | 0 | 0 | 0 | 0 | 0 | 0 | 0 | 0 | 0 | 0 | 0 | 0 | -0.001 | 0 | 0 | 0 | 0 | 0 | 0 | 274.97 | 0 | 0 | 0 | 0 | -14.619 | 0 | 4.384 | 5.525 | 4.71 | 0 | 0 | 0 | 1 | 1 | 0
2021-05-22 | 0 | 0 | 0 | 0 | 8.1 | 17.04 | 100 | 100 | 0 | 0 | 0 | 0 | 0 | 0 | 0 | 0 | 0 | 0 | 0 | 0 | 0 | 0 | 0 | 0 | 0 | 0 | 0 | -0.001 | 0 | 0 | 0 | 0 | 0 | 0 | 260 | 0 | 0 | 0 | 0 | -6.482 | 0 | 3.408 | 4.998 | 4.261 | 0 | 0 | 6.185 | 1 | 1 | 0
2021-05-22 01:00 | 0 | 0 | 0 | 0 | 7.9 | 16.86 | 100 | 100 | 0 | 0 | 0 | 0 | 0 | 0 | 0 | 0 | 0 | 0 | 0 | 0 | 0 | 0 | 0 | 0 | 0 | 0 | 0 | -0.001 | 0 | 0 | 0 | 0 | 0 | 0 | 260 | 0 | 0 | 0 | 0 | 0 | 0 | 3.193 | 4.865 | 4.147 | 0 | 0 | 12.206 | 1 | 1 | 0
2021-05-22 02:00 | 0 | 0 | 0 | 0 | 8 | 16.72 | 100 | 100 | 0 | 0 | 0 | 0 | 0 | 0 | 0 | 0 | 0 | 0 | 0 | 0 | 0 | 0 | 0 | 0 | 0 | 0 | 0 | -0.001 | 0 | 0 | 0 | 0 | 0 | 0 | 260 | 0 | 0 | 0 | 0 | 0 | 0 | 3.198 | 4.868 | 4.15 | 0 | 0 | 12.215 | 1 | 1 | 0
2021-05-22 03:00 | 0 | 0 | 0 | 0 | 7.9 | 16.24 | 100 | 100 | 0 | 0 | 0 | 0 | 0 | 0 | 0 | 0 | 0 | 0 | 0 | 0 | 0 | 0 | 0 | 0 | 0 | 0 | 0 | -0.001 | 0 | 0 | 0 | 0 | 0 | 0 | 260 | 0 | 0 | 0 | 0 | 0 | 0 | 3.213 | 4.877 | 4.158 | 0 | 0 | 12.248 | 1 | 1 | 0
2021-05-22 04:00 | 0 | 0 | 0 | 0 | 7.8 | 16.4 | 100 | 100 | 0 | 0 | 0 | 0 | 0 | 0 | 0 | 0 | 0 | 0 | 0 | 0 | 0 | 0 | 0 | 0 | 0 | 0 | 0 | -0.001 | 0 | 0 | 0 | 0 | 0 | 0 | 260 | 0 | 0 | 0 | 0 | 0 | 0 | 3.208 | 4.874 | 4.155 | 0 | 0 | 12.237 | 1 | 1 | 0
2021-05-22 05:00 | 0 | 0 | 0 | 0 | 7.6 | 16.51 | 100 | 100 | 0 | 0 | 0 | 0 | 0 | 0 | 0 | 0 | 0 | 0 | 0 | 0 | 0 | 0 | 0 | 0 | 0 | 0 | 0 | -0.001 | 0 | 0 | 0 | 0 | 0 | 0 | 260 | 0 | 0 | 0 | 0 | 0 | 0 | 3.204 | 4.872 | 4.153 | 0 | 0 | 12.229 | 1 | 1 | 0
2021-05-22 06:00 | 0 | 0 | 0 | 0 | 7.1 | 16.61 | 100 | 100 | 0 | 0 | 0 | 0 | 0 | 0 | 0 | 0 | 0 | 0 | 0 | 0 | 0 | 0 | 0 | 0 | 0 | 0 | 0 | -0.001 | 0 | 0 | 0 | 0 | 0 | 0 | 260 | 0 | 0 | 0 | 0 | 0 | 0 | 3.201 | 4.87 | 4.152 | 0 | 0 | 12.223 | 1 | 1 | 0
2021-05-22 07:00 | 0 | 16.6 | 15.52 | 1 | 7.2 | 16.83 | 100 | 100 | 0 | 0 | 0 | 0.521 | 0 | 0 | 0 | 0 | 0 | 0 | 0.878 | 5.328 | 5.697 | 0 | 0 | 0 | 0 | 0 | 0 | -0.001 | 0 | 0 | 0 | 0 | 20.74 | 0.98 | 260 | 0 | 0 | 0 | 0 | 0 | 0 | 3.194 | 4.865 | 4.148 | 0 | 0 | 11.33 | 2 | 2 | 0
2021-05-22 08:00 | 0 | 95.3 | 92.36 | 1 | 7.2 | 17.43 | 100 | 100 | 0 | 0 | 0 | 0.521 | 0 | 0 | 0 | 0 | 0 | 0 | 21.281 | 31.697 | 32.707 | 0 | 0 | 0 | 0 | 0 | 0 | -0.001 | 0 | 0 | 0 | 0 | 14.28 | 0.99 | 276.67 | 0 | 0 | 0 | 0 | 8.728 | 0 | 3.354 | 4.966 | 4.233 | 0 | 0 | 0 | 1 | 1 | 0
2021-05-22 09:00 | 0 | 80.5 | 79.67 | 1 | 8 | 17.94 | 100 | 100 | 0 | 0 | 0 | 0.521 | 0 | 0 | 0 | 0 | 0 | 0 | 23.993 | 27.342 | 27.628 | 0 | 0 | 0 | 0 | 0 | 0 | -0.001 | 0 | 0 | 0 | 0 | 8.25 | 1 | 296.16 | 0 | 0 | 0 | 0 | 10.206 | 0 | 3.953 | 5.308 | 4.525 | 0 | 0 | 0 | 1 | 1 | 0
2021-05-22 10:00 | 0 | 174 | 173.77 | 1 | 7.9 | 19.15 | 100 | 100 | 0 | 0 | 0 | 0.521 | 0 | 0 | 0 | 0 | 0 | 0 | 52.489 | 59.636 | 59.717 | 0 | 0 | 0 | 0 | 0 | 0 | -0.001 | 0 | 0 | 0 | 0 | 2.97 | 1 | 364.63 | 0 | 0 | 0 | 0 | 35.858 | 0 | 5.504 | 6.006 | 5.12 | 0 | 0 | 0 | 1 | 1 | 0
2021-05-22 11:00 | 0 | 391.5 | 391.4 | 1 | 8 | 19.88 | 100 | 100 | 0 | 0 | 0 | 0.521 | 0 | 60.625 | 0 | 60.625 | 60.625 | 60.625 | 118.298 | 134.33 | 134.363 | 0 | 0 | 0 | 0 | 0 | 0 | -0.001 | 0 | 45.12 | 0 | 0 | 1.27 | 1 | 425 | 0 | 0 | 0 | 0 | 31.616 | 0 | 11.631 | 7.788 | 6.639 | 0 | 0 | 0 | 1 | 1 | 0
2021-05-22 12:00 | 0 | 650 | 648.25 | 1 | 8.2 | 20.54 | 100 | 100 | 51.723 | 51.723 | 2.518 | 1.911 | 56.153 | 0 | 0 | 167.783 | 167.783 | 167.783 | 195.711 | 222.48 | 223.08 | 0 | 0 | 0 | 0 | 0 | 0 | 167.782 | 167.783 | 75.21 | 23.19 | 100 | 4.2 | 1 | 425 | 0 | 0 | 0 | 0 | 0 | 0 | 12.936 | 8.093 | 6.899 | 0 | 0 | 0 | 2 | 2 | 0
2021-05-22 13:00 | 0 | 802.8 | 798.92 | 1 | 8.3 | 21.04 | 100 | 100 | 68.476 | 68.476 | 4.197 | 2.874 | 75.547 | 0 | 0 | 213.157 | 213.157 | 213.157 | 241.019 | 274.189 | 275.521 | 0 | 0 | 0 | 0 | 0 | 0 | 213.156 | 213.157 | 77.37 | 24.85 | 100 | 5.64 | 1 | 425 | 0 | 0 | 0 | 0 | 0 | 0 | 12.888 | 8.083 | 6.89 | 0 | 0 | 0 | 2 | 3 | 0
2021-05-22 14:00 | 0 | 835.8 | 832 | 1 | 8.5 | 21.84 | 100 | 100 | 72.543 | 72.543 | 4.339 | 3.12 | 80.003 | 0 | 0 | 223.268 | 223.268 | 223.268 | 251.024 | 285.543 | 286.847 | 0 | 0 | 0 | 0 | 0 | 0 | 223.267 | 223.268 | 77.84 | 25.29 | 100 | 5.46 | 1 | 425 | 0 | 0 | 0 | 0 | 0 | 0 | 12.813 | 8.067 | 6.877 | 0 | 0 | 0 | 2 | 3 | 0
2021-05-22 15:00 | 0 | 853.6 | 851.82 | 1 | 8.6 | 21.78 | 100 | 100 | 75.097 | 75.097 | 4.356 | 3.276 | 82.73 | 0 | 0 | 229.466 | 229.466 | 229.466 | 257.229 | 292.346 | 292.956 | 0 | 0 | 0 | 0 | 0 | 0 | 229.465 | 229.466 | 78.33 | 25.63 | 100 | 3.7 | 1 | 425 | 0 | 0 | 0 | 0 | 0 | 0 | 12.818 | 8.068 | 6.878 | 0 | 0 | 0 | 2 | 3 | 0
2021-05-22 16:00 | 0 | 835.9 | 835.87 | 1 | 8.7 | 21.42 | 100 | 100 | 73.259 | 73.258 | 4.288 | 3.16 | 80.707 | 0 | 0 | 224.876 | 224.876 | 224.876 | 252.687 | 286.872 | 286.881 | 0 | 0 | 0 | 0 | 0 | 0 | 224.875 | 224.876 | 78.39 | 25.54 | 100 | 0.46 | 1 | 425 | 0 | 0 | 0 | 0 | 0 | 0 | 12.852 | 8.075 | 6.884 | 0 | 0 | 0 | 2 | 3 | 0
2021-05-22 17:00 | 0 | 773.7 | 771.79 | 1 | 8.9 | 20.97 | 100 | 100 | 65.163 | 65.162 | 4.175 | 2.688 | 72.026 | 0 | 0 | 205.156 | 205.156 | 205.156 | 233.027 | 264.879 | 265.534 | 0 | 0 | 0 | 0 | 0 | 0 | 205.155 | 205.156 | 77.26 | 24.54 | 100 | 4.02 | 1 | 425 | 0 | 0 | 0 | 0 | 0 | 0 | 12.895 | 8.084 | 6.892 | 0 | 0 | 0 | 2 | 3 | 0
2021-05-22 18:00 | 0 | 652 | 643.07 | 1 | 9.1 | 20.43 | 100 | 100 | 50.939 | 50.939 | 2.441 | 1.87 | 55.25 | 0 | 0 | 165.544 | 165.544 | 165.544 | 193.487 | 220.702 | 223.766 | 0 | 0 | 0 | 0 | 0 | 0 | 165.543 | 165.544 | 73.98 | 22.76 | 100 | 9.49 | 1 | 425 | 0 | 0 | 0 | 0 | 0 | 0 | 12.947 | 8.095 | 6.901 | 0 | 0 | 0 | 2 | 3 | 0
2021-05-22 19:00 | 0 | 413.9 | 398.56 | 1 | 9.2 | 19.79 | 100 | 100 | 0 | 0 | 0 | 0.521 | 0 | 50.165 | 0 | 50.165 | 50.165 | 50.165 | 78.192 | 136.786 | 142.05 | 0 | 0 | 0 | 0 | 0 | 0 | -0.001 | 0 | 35.31 | 0 | 0 | 15.65 | 0.99 | 425 | 0 | 0 | 0 | 0 | 0 | 0 | 13.008 | 8.108 | 6.912 | 0 | 0 | 0 | 2 | 2 | 0
2021-05-22 20:00 | 0 | 0 | 0 | 1 | 8.9 | 19.25 | 100 | 100 | 0 | 0 | 0 | 0 | 0 | 0 | 0 | 0 | 0 | 0 | 0 | 0 | 0 | 0 | 0 | 0 | 0 | 0 | 0 | -0.001 | 0 | 0 | 0 | 0 | 22.18 | 0.98 | 375.49 | 0 | 0 | 0 | 0 | -25.927 | 0 | 11.518 | 7.778 | 6.631 | 0 | 0 | 0 | 2 | 2 | 0
2021-05-22 21:00 | 0 | 0 | 0 | 0 | 7.6 | 18.5 | 100 | 100 | 0 | 0 | 0 | 0 | 0 | 0 | 0 | 0 | 0 | 0 | 0 | 0 | 0 | 0 | 0 | 0 | 0 | 0 | 0 | -0.001 | 0 | 0 | 0 | 0 | 0 | 0 | 335.88 | 0 | 0 | 0 | 0 | -20.743 | 0 | 8.012 | 6.873 | 5.859 | 0 | 0 | 0 | 1 | 1 | 0
2021-05-22 22:00 | 0 | 0 | 0 | 0 | 7 | 18.12 | 100 | 100 | 0 | 0 | 0 | 0 | 0 | 0 | 0 | 0 | 0 | 0 | 0 | 0 | 0 | 0 | 0 | 0 | 0 | 0 | 0 | -0.001 | 0 | 0 | 0 | 0 | 0 | 0 | 303.08 | 0 | 0 | 0 | 0 | -17.176 | 0 | 5.81 | 6.135 | 5.23 | 0 | 0 | 0 | 1 | 1 | 0
2021-05-22 23:00 | 0 | 0 | 0 | 0 | 6.7 | 17.94 | 100 | 100 | 0 | 0 | 0 | 0 | 0 | 0 | 0 | 0 | 0 | 0 | 0 | 0 | 0 | 0 | 0 | 0 | 0 | 0 | 0 | -0.001 | 0 | 0 | 0 | 0 | 0 | 0 | 275.23 | 0 | 0 | 0 | 0 | -14.588 | 0 | 4.367 | 5.517 | 4.703 | 0 | 0 | 0 | 1 | 1 | 0
2021-05-23 | 0 | 0 | 0 | 0 | 6.3 | 17.56 | 100 | 100 | 0 | 0 | 0 | 0 | 0 | 0 | 0 | 0 | 0 | 0 | 0 | 0 | 0 | 0 | 0 | 0 | 0 | 0 | 0 | -0.001 | 0 | 0 | 0 | 0 | 0 | 0 | 260 | 0 | 0 | 0 | 0 | -6.473 | 0 | 3.4 | 4.993 | 4.256 | 0 | 0 | 6.177 | 1 | 1 | 0
2021-05-23 01:00 | 0 | 0 | 0 | 0 | 6.1 | 17.36 | 100 | 100 | 0 | 0 | 0 | 0 | 0 | 0 | 0 | 0 | 0 | 0 | 0 | 0 | 0 | 0 | 0 | 0 | 0 | 0 | 0 | -0.001 | 0 | 0 | 0 | 0 | 0 | 0 | 260 | 0 | 0 | 0 | 0 | 0 | 0 | 3.178 | 4.855 | 4.139 | 0 | 0 | 12.172 | 1 | 1 | 0
2021-05-23 02:00 | 0 | 0 | 0 | 0 | 6.1 | 17.14 | 100 | 100 | 0 | 0 | 0 | 0 | 0 | 0 | 0 | 0 | 0 | 0 | 0 | 0 | 0 | 0 | 0 | 0 | 0 | 0 | 0 | -0.001 | 0 | 0 | 0 | 0 | 0 | 0 | 260 | 0 | 0 | 0 | 0 | 0 | 0 | 3.185 | 4.859 | 4.142 | 0 | 0 | 12.187 | 1 | 1 | 0
2021-05-23 03:00 | 0 | 0 | 0 | 0 | 6.1 | 16.4 | 100 | 100 | 0 | 0 | 0 | 0 | 0 | 0 | 0 | 0 | 0 | 0 | 0 | 0 | 0 | 0 | 0 | 0 | 0 | 0 | 0 | -0.001 | 0 | 0 | 0 | 0 | 0 | 0 | 260 | 0 | 0 | 0 | 0 | 0 | 0 | 3.208 | 4.874 | 4.155 | 0 | 0 | 12.237 | 1 | 1 | 0
2021-05-23 04:00 | 0 | 0 | 0 | 0 | 6.1 | 16.49 | 100 | 100 | 0 | 0 | 0 | 0 | 0 | 0 | 0 | 0 | 0 | 0 | 0 | 0 | 0 | 0 | 0 | 0 | 0 | 0 | 0 | -0.001 | 0 | 0 | 0 | 0 | 0 | 0 | 260 | 0 | 0 | 0 | 0 | 0 | 0 | 3.205 | 4.872 | 4.154 | 0 | 0 | 12.231 | 1 | 1 | 0
2021-05-23 05:00 | 0 | 0 | 0 | 0 | 6.4 | 16.69 | 100 | 100 | 0 | 0 | 0 | 0 | 0 | 0 | 0 | 0 | 0 | 0 | 0 | 0 | 0 | 0 | 0 | 0 | 0 | 0 | 0 | -0.001 | 0 | 0 | 0 | 0 | 0 | 0 | 260 | 0 | 0 | 0 | 0 | 0 | 0 | 3.199 | 4.868 | 4.15 | 0 | 0 | 12.217 | 1 | 1 | 0
2021-05-23 06:00 | 0 | 0 | 0 | 0 | 6.3 | 16.83 | 100 | 100 | 0 | 0 | 0 | 0 | 0 | 0 | 0 | 0 | 0 | 0 | 0 | 0 | 0 | 0 | 0 | 0 | 0 | 0 | 0 | -0.001 | 0 | 0 | 0 | 0 | 0 | 0 | 260 | 0 | 0 | 0 | 0 | 0 | 0 | 3.194 | 4.865 | 4.148 | 0 | 0 | 12.208 | 1 | 1 | 0
2021-05-23 07:00 | 0 | 44.8 | 41.85 | 1 | 6.3 | 17 | 100 | 100 | 0 | 0 | 0 | 0.521 | 0 | 0 | 0 | 0 | 0 | 0 | 2.411 | 14.361 | 15.375 | 0 | 0 | 0 | 0 | 0 | 0 | -0.001 | 0 | 0 | 0 | 0 | 20.92 | 0.98 | 260 | 0 | 0 | 0 | 0 | 0 | 0 | 3.189 | 4.862 | 4.145 | 0 | 0 | 9.785 | 2 | 2 | 0
2021-05-23 08:00 | 0 | 198.5 | 192.21 | 1 | 6.8 | 17.6 | 100 | 100 | 0 | 0 | 0 | 0.521 | 0 | 0 | 0 | 0 | 0 | 0 | 44.468 | 65.967 | 68.125 | 0 | 0 | 0 | 0 | 0 | 0 | -0.001 | 0 | 0 | 0 | 0 | 14.46 | 0.99 | 318.98 | 0 | 0 | 0 | 0 | 30.889 | 0 | 3.858 | 5.248 | 4.474 | 0 | 0 | 0 | 1 | 1 | 0
2021-05-23 09:00 | 0 | 269.1 | 266.19 | 1 | 7.4 | 18.09 | 100 | 100 | 0 | 0 | 0 | 0.521 | 0 | 4.198 | 0 | 4.198 | 4.198 | 4.198 | 80.156 | 91.355 | 92.355 | 0 | 0 | 0 | 0 | 0 | 0 | -0.001 | 0 | 4.55 | 0 | 0 | 8.44 | 1 | 425 | 0 | 0 | 0 | 0 | 55.52 | 0 | 7.847 | 6.797 | 5.795 | 0 | 0 | 0 | 1 | 1 | 0
2021-05-23 10:00 | 0 | 462.2 | 461.5 | 1 | 7.5 | 19.48 | 100 | 100 | 32.23 | 32.23 | 1.565 | 1.034 | 34.828 | 0 | 0 | 111.323 | 111.323 | 111.323 | 139.391 | 158.385 | 158.627 | 0 | 0 | 0 | 0 | 0 | 0 | 111.322 | 111.323 | 70.18 | 20.32 | 100 | 3.16 | 1 | 425 | 0 | 0 | 0 | 0 | 0 | 0 | 13.037 | 8.114 | 6.917 | 0 | 0 | 0 | 2 | 2 | 0
2021-05-23 11:00 | 0 | 477.4 | 477.32 | 1 | 7.3 | 19.91 | 100 | 100 | 33.681 | 33.681 | 1.815 | 1.096 | 36.592 | 0 | 0 | 116.261 | 116.261 | 116.261 | 144.272 | 163.815 | 163.844 | 0 | 0 | 0 | 0 | 0 | 0 | 116.26 | 116.261 | 70.96 | 20.56 | 100 | 1.07 | 1 | 425 | 0 | 0 | 0 | 0 | 0 | 0 | 12.996 | 8.105 | 6.91 | 0 | 0 | 0 | 2 | 2 | 0
2021-05-23 12:00 | 0 | 576.8 | 575.39 | 1 | 7.5 | 20.3 | 100 | 100 | 43.715 | 43.714 | 2.299 | 1.527 | 47.541 | 0 | 0 | 145.77 | 145.77 | 145.77 | 173.729 | 197.474 | 197.958 | 0 | 0 | 0 | 0 | 0 | 0 | 145.769 | 145.77 | 73.64 | 22.08 | 100 | 4.01 | 1 | 425 | 0 | 0 | 0 | 0 | 0 | 0 | 12.959 | 8.097 | 6.903 | 0 | 0 | 0 | 2 | 2 | 0
2021-05-23 13:00 | 0 | 775.4 | 771.91 | 1 | 7.5 | 20.91 | 100 | 100 | 65.111 | 65.111 | 4.168 | 2.685 | 71.964 | 0 | 0 | 205.017 | 205.017 | 205.017 | 232.896 | 264.918 | 266.117 | 0 | 0 | 0 | 0 | 0 | 0 | 205.016 | 205.017 | 77.04 | 24.47 | 100 | 5.44 | 1 | 425 | 0 | 0 | 0 | 0 | 0 | 0 | 12.901 | 8.085 | 6.893 | 0 | 0 | 0 | 2 | 3 | 0
2021-05-23 14:00 | 0 | 831.1 | 827.59 | 1 | 7.6 | 21.48 | 100 | 100 | 72.028 | 72.027 | 4.29 | 3.087 | 79.404 | 0 | 0 | 221.915 | 221.915 | 221.915 | 249.718 | 284.028 | 285.234 | 0 | 0 | 0 | 0 | 0 | 0 | 221.914 | 221.915 | 77.8 | 25.25 | 100 | 5.27 | 1 | 425 | 0 | 0 | 0 | 0 | 0 | 0 | 12.847 | 8.074 | 6.883 | 0 | 0 | 0 | 2 | 3 | 0
2021-05-23 15:00 | 0 | 858.1 | 856.49 | 1 | 7.8 | 21.48 | 100 | 100 | 75.705 | 75.705 | 4.322 | 3.312 | 83.339 | 0 | 0 | 230.857 | 230.857 | 230.857 | 258.66 | 293.948 | 294.5 | 0 | 0 | 0 | 0 | 0 | 0 | 230.856 | 230.857 | 78.39 | 25.71 | 100 | 3.51 | 1 | 425 | 0 | 0 | 0 | 0 | 0 | 0 | 12.847 | 8.074 | 6.883 | 0 | 0 | 0 | 2 | 3 | 0
2021-05-23 16:00 | 0 | 834.5 | 834.49 | 1 | 8 | 21.18 | 100 | 100 | 73.104 | 73.104 | 4.258 | 3.149 | 80.512 | 0 | 0 | 224.436 | 224.436 | 224.436 | 252.279 | 286.397 | 286.4 | 0 | 0 | 0 | 0 | 0 | 0 | 224.435 | 224.436 | 78.36 | 25.53 | 100 | 0.28 | 1 | 425 | 0 | 0 | 0 | 0 | 0 | 0 | 12.875 | 8.08 | 6.888 | 0 | 0 | 0 | 2 | 3 | 0
2021-05-23 17:00 | 0 | 773.2 | 771.12 | 1 | 8.3 | 20.75 | 100 | 100 | 65.079 | 65.079 | 4.153 | 2.682 | 71.914 | 0 | 0 | 204.907 | 204.907 | 204.907 | 232.806 | 264.65 | 265.362 | 0 | 0 | 0 | 0 | 0 | 0 | 204.906 | 204.907 | 77.22 | 24.52 | 100 | 4.2 | 1 | 425 | 0 | 0 | 0 | 0 | 0 | 0 | 12.916 | 8.088 | 6.895 | 0 | 0 | 0 | 2 | 3 | 0
2021-05-23 18:00 | 0 | 665.8 | 656.36 | 1 | 8.6 | 20.22 | 100 | 100 | 52.36 | 52.36 | 2.534 | 1.943 | 56.837 | 0 | 0 | 169.486 | 169.486 | 169.486 | 197.456 | 225.261 | 228.503 | 0 | 0 | 0 | 0 | 0 | 0 | 169.485 | 169.486 | 74.17 | 22.91 | 100 | 9.66 | 1 | 425 | 0 | 0 | 0 | 0 | 0 | 0 | 12.967 | 8.099 | 6.904 | 0 | 0 | 0 | 2 | 3 | 0
2021-05-23 19:00 | 0 | 415.8 | 400.07 | 1 | 8.7 | 19.6 | 100 | 100 | 0 | 0 | 0 | 0.521 | 0 | 50.99 | 0 | 50.99 | 50.99 | 50.99 | 79.042 | 137.303 | 142.703 | 0 | 0 | 0 | 0 | 0 | 0 | -0.001 | 0 | 35.73 | 0 | 0 | 15.81 | 0.99 | 425 | 0 | 0 | 0 | 0 | 0 | 0 | 13.026 | 8.111 | 6.915 | 0 | 0 | 0 | 2 | 2 | 0
2021-05-23 20:00 | 0 | 0 | 0 | 1 | 8.4 | 19.08 | 100 | 100 | 0 | 0 | 0 | 0 | 0 | 0 | 0 | 0 | 0 | 0 | 0 | 0 | 0 | 0 | 0 | 0 | 0 | 0 | 0 | -0.001 | 0 | 0 | 0 | 0 | 22.34 | 0.98 | 375.45 | 0 | 0 | 0 | 0 | -25.946 | 0 | 11.532 | 7.781 | 6.633 | 0 | 0 | 0 | 2 | 2 | 0
2021-05-23 21:00 | 0 | 0 | 0 | 0 | 7.8 | 18.24 | 100 | 100 | 0 | 0 | 0 | 0 | 0 | 0 | 0 | 0 | 0 | 0 | 0 | 0 | 0 | 0 | 0 | 0 | 0 | 0 | 0 | -0.001 | 0 | 0 | 0 | 0 | 0 | 0 | 335.8 | 0 | 0 | 0 | 0 | -20.765 | 0 | 8.026 | 6.877 | 5.862 | 0 | 0 | 0 | 1 | 1 | 0
2021-05-23 22:00 | 0 | 0 | 0 | 0 | 7.5 | 17.9 | 100 | 100 | 0 | 0 | 0 | 0 | 0 | 0 | 0 | 0 | 0 | 0 | 0 | 0 | 0 | 0 | 0 | 0 | 0 | 0 | 0 | -0.001 | 0 | 0 | 0 | 0 | 0 | 0 | 302.98 | 0 | 0 | 0 | 0 | -17.188 | 0 | 5.817 | 6.138 | 5.233 | 0 | 0 | 0 | 1 | 1 | 0
2021-05-23 23:00 | 0 | 0 | 0 | 0 | 7.3 | 17.71 | 100 | 100 | 0 | 0 | 0 | 0 | 0 | 0 | 0 | 0 | 0 | 0 | 0 | 0 | 0 | 0 | 0 | 0 | 0 | 0 | 0 | -0.001 | 0 | 0 | 0 | 0 | 0 | 0 | 275.11 | 0 | 0 | 0 | 0 | -14.597 | 0 | 4.372 | 5.52 | 4.705 | 0 | 0 | 0 | 1 | 1 | 0
2021-05-24 | 0 | 0 | 0 | 0 | 6.8 | 17.42 | 100 | 100 | 0 | 0 | 0 | 0 | 0 | 0 | 0 | 0 | 0 | 0 | 0 | 0 | 0 | 0 | 0 | 0 | 0 | 0 | 0 | -0.001 | 0 | 0 | 0 | 0 | 0 | 0 | 260 | 0 | 0 | 0 | 0 | -6.473 | 0 | 3.401 | 4.993 | 4.257 | 0 | 0 | 6.177 | 1 | 1 | 0
2021-05-24 01:00 | 0 | 0 | 0 | 0 | 6.3 | 17.14 | 100 | 100 | 0 | 0 | 0 | 0 | 0 | 0 | 0 | 0 | 0 | 0 | 0 | 0 | 0 | 0 | 0 | 0 | 0 | 0 | 0 | -0.001 | 0 | 0 | 0 | 0 | 0 | 0 | 260 | 0 | 0 | 0 | 0 | 0 | 0 | 3.185 | 4.859 | 4.142 | 0 | 0 | 12.187 | 1 | 1 | 0
2021-05-24 02:00 | 0 | 0 | 0 | 0 | 5.8 | 16.95 | 100 | 100 | 0 | 0 | 0 | 0 | 0 | 0 | 0 | 0 | 0 | 0 | 0 | 0 | 0 | 0 | 0 | 0 | 0 | 0 | 0 | -0.001 | 0 | 0 | 0 | 0 | 0 | 0 | 260 | 0 | 0 | 0 | 0 | 0 | 0 | 3.191 | 4.863 | 4.146 | 0 | 0 | 12.199 | 1 | 1 | 0
2021-05-24 03:00 | 0 | 0 | 0 | 0 | 5.5 | 16.7 | 100 | 100 | 0 | 0 | 0 | 0 | 0 | 0 | 0 | 0 | 0 | 0 | 0 | 0 | 0 | 0 | 0 | 0 | 0 | 0 | 0 | -0.001 | 0 | 0 | 0 | 0 | 0 | 0 | 260 | 0 | 0 | 0 | 0 | 0 | 0 | 3.198 | 4.868 | 4.15 | 0 | 0 | 12.216 | 1 | 1 | 0
2021-05-24 04:00 | 0 | 0 | 0 | 0 | 5.6 | 16.65 | 100 | 100 | 0 | 0 | 0 | 0 | 0 | 0 | 0 | 0 | 0 | 0 | 0 | 0 | 0 | 0 | 0 | 0 | 0 | 0 | 0 | -0.001 | 0 | 0 | 0 | 0 | 0 | 0 | 260 | 0 | 0 | 0 | 0 | 0 | 0 | 3.2 | 4.869 | 4.151 | 0 | 0 | 12.22 | 1 | 1 | 0
2021-05-24 05:00 | 0 | 0 | 0 | 0 | 5.6 | 16.8 | 100 | 100 | 0 | 0 | 0 | 0 | 0 | 0 | 0 | 0 | 0 | 0 | 0 | 0 | 0 | 0 | 0 | 0 | 0 | 0 | 0 | -0.001 | 0 | 0 | 0 | 0 | 0 | 0 | 260 | 0 | 0 | 0 | 0 | 0 | 0 | 3.195 | 4.866 | 4.148 | 0 | 0 | 12.21 | 1 | 1 | 0
2021-05-24 06:00 | 0 | 0 | 0 | 0 | 5.6 | 16.98 | 100 | 100 | 0 | 0 | 0 | 0 | 0 | 0 | 0 | 0 | 0 | 0 | 0 | 0 | 0 | 0 | 0 | 0 | 0 | 0 | 0 | -0.001 | 0 | 0 | 0 | 0 | 0 | 0 | 260 | 0 | 0 | 0 | 0 | 0 | 0 | 3.19 | 4.862 | 4.145 | 0 | 0 | 12.197 | 1 | 1 | 0
2021-05-24 07:00 | 0 | 133 | 124.08 | 1 | 5.7 | 17.41 | 100 | 100 | 0 | 0 | 0 | 0.521 | 0 | 0 | 0 | 0 | 0 | 0 | 7.273 | 42.585 | 45.646 | 0 | 0 | 0 | 0 | 0 | 0 | -0.001 | 0 | 0 | 0 | 0 | 21.1 | 0.98 | 260 | 0 | 0 | 0 | 0 | 0 | 0 | 3.176 | 4.854 | 4.138 | 0 | 0 | 4.895 | 2 | 2 | 0
2021-05-24 08:00 | 0 | 133.6 | 129.26 | 1 | 5.7 | 17.93 | 100 | 100 | 0 | 0 | 0 | 0.521 | 0 | 0 | 0 | 0 | 0 | 0 | 30.017 | 44.363 | 45.852 | 0 | 0 | 0 | 0 | 0 | 0 | -0.001 | 0 | 0 | 0 | 0 | 14.64 | 0.99 | 292.69 | 0 | 0 | 0 | 0 | 17.117 | 0 | 3.52 | 5.064 | 4.317 | 0 | 0 | 0 | 1 | 1 | 0
2021-05-24 09:00 | 0 | 214.3 | 211.88 | 1 | 6.7 | 18.59 | 100 | 100 | 0 | 0 | 0 | 0.521 | 0 | 0 | 0 | 0 | 0 | 0 | 63.794 | 72.717 | 73.548 | 0 | 0 | 0 | 0 | 0 | 0 | -0.001 | 0 | 0 | 0 | 0 | 8.62 | 1 | 382.01 | 0 | 0 | 0 | 0 | 46.776 | 0 | 5.737 | 6.09 | 5.191 | 0 | 0 | 0 | 1 | 1 | 0
2021-05-24 10:00 | 0 | 389.2 | 388.54 | 1 | 7.5 | 20.09 | 100 | 100 | 0 | 0 | 0 | 0.521 | 0 | 67.796 | 0 | 67.796 | 67.796 | 67.796 | 117.345 | 133.345 | 133.573 | 0 | 0 | 0 | 0 | 0 | 0 | -0.001 | 0 | 50.76 | 0 | 0 | 3.35 | 1 | 425 | 0 | 0 | 0 | 0 | 22.516 | 0 | 12.308 | 7.949 | 6.777 | 0 | 0 | 0 | 1 | 1 | 0
2021-05-24 11:00 | 0 | 617.7 | 617.63 | 1 | 7.5 | 20.78 | 100 | 100 | 48.521 | 48.52 | 2.262 | 1.748 | 52.531 | 0 | 0 | 158.795 | 158.795 | 158.795 | 186.691 | 211.969 | 211.995 | 0 | 0 | 0 | 0 | 0 | 0 | 158.794 | 158.795 | 74.91 | 22.89 | 100 | 0.88 | 1 | 425 | 0 | 0 | 0 | 0 | 0 | 0 | 12.913 | 8.088 | 6.895 | 0 | 0 | 0 | 2 | 2 | 0
2021-05-24 12:00 | 0 | 796.4 | 794.64 | 1 | 7.5 | 21.15 | 100 | 100 | 68.032 | 68.032 | 4.201 | 2.849 | 75.083 | 0 | 0 | 212.1 | 212.1 | 212.1 | 239.947 | 272.719 | 273.324 | 0 | 0 | 0 | 0 | 0 | 0 | 212.099 | 212.1 | 77.6 | 24.89 | 100 | 3.82 | 1 | 425 | 0 | 0 | 0 | 0 | 0 | 0 | 12.878 | 8.08 | 6.888 | 0 | 0 | 0 | 2 | 3 | 0
2021-05-24 13:00 | 0 | 850 | 846.43 | 1 | 7.4 | 21.23 | 100 | 100 | 74.405 | 74.404 | 4.259 | 3.228 | 81.892 | 0 | 0 | 227.571 | 227.571 | 227.571 | 255.408 | 290.496 | 291.72 | 0 | 0 | 0 | 0 | 0 | 0 | 227.57 | 227.571 | 78.01 | 25.51 | 100 | 5.25 | 1 | 425 | 0 | 0 | 0 | 0 | 0 | 0 | 12.87 | 8.079 | 6.887 | 0 | 0 | 0 | 2 | 3 | 0
2021-05-24 14:00 | 0 | 882.8 | 879.33 | 1 | 7.5 | 21.83 | 100 | 100 | 78.208 | 78.208 | 4.591 | 3.488 | 86.288 | 0 | 0 | 237.6 | 237.6 | 237.6 | 265.357 | 301.786 | 302.977 | 0 | 0 | 0 | 0 | 0 | 0 | 237.599 | 237.6 | 78.42 | 25.81 | 100 | 5.08 | 1 | 425 | 0 | 0 | 0 | 0 | 0 | 0 | 12.814 | 8.067 | 6.877 | 0 | 0 | 0 | 2 | 3 | 0
2021-05-24 15:00 | 0 | 866.3 | 864.84 | 1 | 7.5 | 21.63 | 100 | 100 | 76.745 | 76.744 | 4.345 | 3.378 | 84.468 | 0 | 0 | 233.418 | 233.418 | 233.418 | 261.202 | 296.814 | 297.314 | 0 | 0 | 0 | 0 | 0 | 0 | 233.417 | 233.418 | 78.51 | 25.81 | 100 | 3.32 | 1 | 425 | 0 | 0 | 0 | 0 | 0 | 0 | 12.832 | 8.071 | 6.88 | 0 | 0 | 0 | 2 | 3 | 0
2021-05-24 16:00 | 0 | 836.2 | 836.2 | 1 | 7.7 | 21.23 | 100 | 100 | 73.325 | 73.325 | 4.259 | 3.163 | 80.746 | 0 | 0 | 224.969 | 224.969 | 224.969 | 252.806 | 286.983 | 286.984 | 0 | 0 | 0 | 0 | 0 | 0 | 224.968 | 224.969 | 78.39 | 25.55 | 100 | 0.1 | 1 | 425 | 0 | 0 | 0 | 0 | 0 | 0 | 12.87 | 8.079 | 6.887 | 0 | 0 | 0 | 2 | 3 | 0
2021-05-24 17:00 | 0 | 774.6 | 772.35 | 1 | 7.9 | 20.51 | 100 | 100 | 65.244 | 65.244 | 4.119 | 2.689 | 72.053 | 0 | 0 | 205.226 | 205.226 | 205.226 | 233.158 | 265.07 | 265.843 | 0 | 0 | 0 | 0 | 0 | 0 | 205.225 | 205.226 | 77.2 | 24.54 | 100 | 4.37 | 1 | 425 | 0 | 0 | 0 | 0 | 0 | 0 | 12.939 | 8.093 | 6.899 | 0 | 0 | 0 | 2 | 3 | 0
2021-05-24 18:00 | 0 | 665.3 | 655.54 | 1 | 8 | 19.9 | 100 | 100 | 52.294 | 52.294 | 2.478 | 1.937 | 56.71 | 0 | 0 | 169.172 | 169.172 | 169.172 | 197.184 | 224.982 | 228.331 | 0 | 0 | 0 | 0 | 0 | 0 | 169.171 | 169.172 | 74.09 | 22.9 | 100 | 9.82 | 1 | 425 | 0 | 0 | 0 | 0 | 0 | 0 | 12.997 | 8.105 | 6.91 | 0 | 0 | 0 | 2 | 3 | 0
2021-05-24 19:00 | 0 | 465.2 | 447.25 | 1 | 7.9 | 19.32 | 100 | 100 | 0 | 0 | 0 | 0.521 | 0 | 60.889 | 0 | 60.889 | 60.889 | 60.889 | 88.979 | 153.495 | 159.657 | 0 | 0 | 0 | 0 | 0 | 0 | -0.001 | 0 | 38.14 | 0 | 0 | 15.97 | 0.99 | 425 | 0 | 0 | 0 | 0 | 0 | 0 | 13.053 | 8.117 | 6.92 | 0 | 0 | 0 | 2 | 2 | 0
2021-05-24 20:00 | 0 | 0 | 0 | 1 | 7.7 | 18.83 | 100 | 100 | 0 | 0 | 0 | 0 | 0 | 0 | 0 | 0 | 0 | 0 | 0 | 0 | 0 | 0 | 0 | 0 | 0 | 0 | 0 | -0.001 | 0 | 0 | 0 | 0 | 22.49 | 0.98 | 375.4 | 0 | 0 | 0 | 0 | -25.975 | 0 | 11.552 | 7.786 | 6.637 | 0 | 0 | 0 | 2 | 2 | 0
2021-05-24 21:00 | 0 | 0 | 0 | 0 | 6.9 | 18.17 | 100 | 100 | 0 | 0 | 0 | 0 | 0 | 0 | 0 | 0 | 0 | 0 | 0 | 0 | 0 | 0 | 0 | 0 | 0 | 0 | 0 | -0.001 | 0 | 0 | 0 | 0 | 0 | 0 | 335.75 | 0 | 0 | 0 | 0 | -20.766 | 0 | 8.027 | 6.877 | 5.863 | 0 | 0 | 0 | 1 | 1 | 0
2021-05-24 22:00 | 0 | 0 | 0 | 0 | 6.3 | 17.74 | 100 | 100 | 0 | 0 | 0 | 0 | 0 | 0 | 0 | 0 | 0 | 0 | 0 | 0 | 0 | 0 | 0 | 0 | 0 | 0 | 0 | -0.001 | 0 | 0 | 0 | 0 | 0 | 0 | 302.91 | 0 | 0 | 0 | 0 | -17.197 | 0 | 5.822 | 6.14 | 5.234 | 0 | 0 | 0 | 1 | 1 | 0
2021-05-24 23:00 | 0 | 0 | 0 | 0 | 5.8 | 17.52 | 100 | 100 | 0 | 0 | 0 | 0 | 0 | 0 | 0 | 0 | 0 | 0 | 0 | 0 | 0 | 0 | 0 | 0 | 0 | 0 | 0 | -0.001 | 0 | 0 | 0 | 0 | 0 | 0 | 275.02 | 0 | 0 | 0 | 0 | -14.606 | 0 | 4.377 | 5.522 | 4.707 | 0 | 0 | 0 | 1 | 1 | 0
2021-05-25 | 0 | 0 | 0 | 0 | 5.1 | 17.16 | 100 | 100 | 0 | 0 | 0 | 0 | 0 | 0 | 0 | 0 | 0 | 0 | 0 | 0 | 0 | 0 | 0 | 0 | 0 | 0 | 0 | -0.001 | 0 | 0 | 0 | 0 | 0 | 0 | 260 | 0 | 0 | 0 | 0 | -6.479 | 0 | 3.406 | 4.997 | 4.26 | 0 | 0 | 6.183 | 1 | 1 | 0
2021-05-25 01:00 | 0 | 0 | 0 | 0 | 4.7 | 16.89 | 100 | 100 | 0 | 0 | 0 | 0 | 0 | 0 | 0 | 0 | 0 | 0 | 0 | 0 | 0 | 0 | 0 | 0 | 0 | 0 | 0 | -0.001 | 0 | 0 | 0 | 0 | 0 | 0 | 260 | 0 | 0 | 0 | 0 | 0 | 0 | 3.192 | 4.864 | 4.147 | 0 | 0 | 12.203 | 1 | 1 | 0
2021-05-25 02:00 | 0 | 0 | 0 | 0 | 4.6 | 16.68 | 100 | 100 | 0 | 0 | 0 | 0 | 0 | 0 | 0 | 0 | 0 | 0 | 0 | 0 | 0 | 0 | 0 | 0 | 0 | 0 | 0 | -0.001 | 0 | 0 | 0 | 0 | 0 | 0 | 260 | 0 | 0 | 0 | 0 | 0 | 0 | 3.199 | 4.868 | 4.15 | 0 | 0 | 12.218 | 1 | 1 | 0
2021-05-25 03:00 | 0 | 0 | 0 | 0 | 4.7 | 16.38 | 100 | 100 | 0 | 0 | 0 | 0 | 0 | 0 | 0 | 0 | 0 | 0 | 0 | 0 | 0 | 0 | 0 | 0 | 0 | 0 | 0 | -0.001 | 0 | 0 | 0 | 0 | 0 | 0 | 260 | 0 | 0 | 0 | 0 | 0 | 0 | 3.208 | 4.874 | 4.155 | 0 | 0 | 12.238 | 1 | 1 | 0
2021-05-25 04:00 | 0 | 0 | 0 | 0 | 4.9 | 16.46 | 100 | 100 | 0 | 0 | 0 | 0 | 0 | 0 | 0 | 0 | 0 | 0 | 0 | 0 | 0 | 0 | 0 | 0 | 0 | 0 | 0 | -0.001 | 0 | 0 | 0 | 0 | 0 | 0 | 260 | 0 | 0 | 0 | 0 | 0 | 0 | 3.206 | 4.873 | 4.154 | 0 | 0 | 12.233 | 1 | 1 | 0
2021-05-25 05:00 | 0 | 0 | 0 | 0 | 5.1 | 16.62 | 100 | 100 | 0 | 0 | 0 | 0 | 0 | 0 | 0 | 0 | 0 | 0 | 0 | 0 | 0 | 0 | 0 | 0 | 0 | 0 | 0 | -0.001 | 0 | 0 | 0 | 0 | 0 | 0 | 260 | 0 | 0 | 0 | 0 | 0 | 0 | 3.201 | 4.87 | 4.151 | 0 | 0 | 12.222 | 1 | 1 | 0
2021-05-25 06:00 | 0 | 0 | 0 | 0 | 5.3 | 16.68 | 100 | 100 | 0 | 0 | 0 | 0 | 0 | 0 | 0 | 0 | 0 | 0 | 0 | 0 | 0 | 0 | 0 | 0 | 0 | 0 | 0 | -0.001 | 0 | 0 | 0 | 0 | 0 | 0 | 260 | 0 | 0 | 0 | 0 | 0 | 0 | 3.199 | 4.868 | 4.15 | 0 | 0 | 12.218 | 1 | 1 | 0
2021-05-25 07:00 | 0 | 234.2 | 218.24 | 1 | 5.2 | 17.09 | 100 | 100 | 0 | 0 | 0 | 0.521 | 0 | 0 | 0 | 0 | 0 | 0 | 12.997 | 74.899 | 80.377 | 0 | 0 | 0 | 0 | 0 | 0 | -0.001 | 0 | 0 | 0 | 0 | 21.28 | 0.98 | 261.48 | 0 | 0 | 0 | 0 | 0.774 | 0 | 3.202 | 4.87 | 4.152 | 0 | 0 | 0 | 2 | 2 | 0
2021-05-25 08:00 | 0 | 390.5 | 377.52 | 1 | 4.8 | 18.13 | 100 | 100 | 0 | 0 | 0 | 0.521 | 0 | 0 | 0 | 0 | 0 | 0 | 87.973 | 129.564 | 134.02 | 0 | 0 | 0 | 0 | 0 | 0 | -0.001 | 0 | 0 | 0 | 0 | 14.82 | 0.99 | 399.21 | 0 | 0 | 0 | 0 | 72.129 | 0 | 5.098 | 5.801 | 4.945 | 0 | 0 | 0 | 1 | 1 | 0
2021-05-25 09:00 | 0 | 598.1 | 591.06 | 1 | 5.3 | 18.82 | 100 | 100 | 40.427 | 40.427 | 2.238 | 1.381 | 44.046 | 0 | 0 | 136.523 | 136.523 | 136.523 | 177.937 | 202.853 | 205.268 | 0 | 0 | 0 | 0 | 0 | 0 | 136.522 | 136.523 | 66.51 | 19.69 | 100 | 8.8 | 1 | 425 | 0 | 0 | 0 | 0 | 13.506 | 0 | 12.925 | 8.088 | 6.895 | 0 | 0 | 0 | 2 | 2 | 0
2021-05-25 10:00 | 0 | 676 | 674.72 | 1 | 6.1 | 20.32 | 100 | 100 | 54.594 | 54.594 | 2.732 | 2.065 | 59.392 | 0 | 0 | 175.805 | 175.805 | 175.805 | 203.762 | 231.563 | 232.003 | 0 | 0 | 0 | 0 | 0 | 0 | 175.804 | 175.805 | 75.78 | 23.53 | 100 | 3.53 | 1 | 425 | 0 | 0 | 0 | 0 | 0 | 0 | 12.957 | 8.097 | 6.903 | 0 | 0 | 0 | 2 | 2 | 0
2021-05-25 11:00 | 0 | 673.8 | 673.75 | 1 | 6.3 | 20.99 | 100 | 100 | 54.492 | 54.491 | 2.834 | 2.065 | 59.391 | 0 | 0 | 175.797 | 175.797 | 175.797 | 203.665 | 231.231 | 231.248 | 0 | 0 | 0 | 0 | 0 | 0 | 175.796 | 175.797 | 76.02 | 23.56 | 100 | 0.7 | 1 | 425 | 0 | 0 | 0 | 0 | 0 | 0 | 12.893 | 8.084 | 6.891 | 0 | 0 | 0 | 2 | 2 | 0
2021-05-25 12:00 | 0 | 817.5 | 815.86 | 1 | 6.5 | 21.44 | 100 | 100 | 70.671 | 70.671 | 4.255 | 3.004 | 77.931 | 0 | 0 | 218.567 | 218.567 | 218.567 | 246.376 | 280.003 | 280.566 | 0 | 0 | 0 | 0 | 0 | 0 | 218.566 | 218.567 | 77.9 | 25.19 | 100 | 3.63 | 1 | 425 | 0 | 0 | 0 | 0 | 0 | 0 | 12.85 | 8.075 | 6.884 | 0 | 0 | 0 | 2 | 3 | 0
2021-05-25 13:00 | 0 | 851.1 | 847.78 | 1 | 6.5 | 21.55 | 100 | 100 | 74.557 | 74.557 | 4.305 | 3.24 | 82.102 | 0 | 0 | 228.044 | 228.044 | 228.044 | 255.838 | 290.957 | 292.098 | 0 | 0 | 0 | 0 | 0 | 0 | 228.043 | 228.044 | 78.07 | 25.52 | 100 | 5.07 | 1 | 425 | 0 | 0 | 0 | 0 | 0 | 0 | 12.84 | 8.072 | 6.882 | 0 | 0 | 0 | 2 | 3 | 0
2021-05-25 14:00 | 0 | 840.3 | 837.23 | 1 | 6.5 | 21.83 | 100 | 100 | 73.234 | 73.233 | 4.334 | 3.161 | 80.729 | 0 | 0 | 224.919 | 224.919 | 224.919 | 252.676 | 287.336 | 288.391 | 0 | 0 | 0 | 0 | 0 | 0 | 224.918 | 224.919 | 77.99 | 25.39 | 100 | 4.9 | 1 | 425 | 0 | 0 | 0 | 0 | 0 | 0 | 12.814 | 8.067 | 6.877 | 0 | 0 | 0 | 2 | 3 | 0
2021-05-25 15:00 | 0 | 847 | 845.72 | 1 | 6.6 | 21.5 | 100 | 100 | 74.398 | 74.398 | 4.298 | 3.23 | 81.926 | 0 | 0 | 227.644 | 227.644 | 227.644 | 255.445 | 290.252 | 290.69 | 0 | 0 | 0 | 0 | 0 | 0 | 227.643 | 227.644 | 78.31 | 25.59 | 100 | 3.15 | 1 | 425 | 0 | 0 | 0 | 0 | 0 | 0 | 12.845 | 8.073 | 6.883 | 0 | 0 | 0 | 2 | 3 | 0
2021-05-25 16:00 | 0 | 817 | 817 | 1 | 6.7 | 21.18 | 100 | 100 | 70.943 | 70.943 | 4.228 | 3.019 | 78.19 | 0 | 0 | 219.16 | 219.16 | 219.16 | 247.003 | 280.394 | 280.394 | 0 | 0 | 0 | 0 | 0 | 0 | 219.159 | 219.16 | 78.16 | 25.3 | 100 | 0.07 | 1 | 425 | 0 | 0 | 0 | 0 | 0 | 0 | 12.875 | 8.08 | 6.888 | 0 | 0 | 0 | 2 | 3 | 0
2021-05-25 17:00 | 0 | 754.8 | 752.44 | 1 | 6.7 | 20.77 | 100 | 100 | 62.735 | 62.734 | 4.128 | 2.554 | 69.417 | 0 | 0 | 199.232 | 199.232 | 199.232 | 227.13 | 258.237 | 259.047 | 0 | 0 | 0 | 0 | 0 | 0 | 199.231 | 199.232 | 76.91 | 24.22 | 100 | 4.53 | 1 | 425 | 0 | 0 | 0 | 0 | 0 | 0 | 12.914 | 8.088 | 6.895 | 0 | 0 | 0 | 2 | 3 | 0
2021-05-25 18:00 | 0 | 659 | 649.03 | 1 | 6.6 | 20.15 | 100 | 100 | 51.574 | 51.574 | 2.448 | 1.901 | 55.923 | 0 | 0 | 167.219 | 167.219 | 167.219 | 195.198 | 222.746 | 226.169 | 0 | 0 | 0 | 0 | 0 | 0 | 167.218 | 167.219 | 73.94 | 22.8 | 100 | 9.98 | 1 | 425 | 0 | 0 | 0 | 0 | 0 | 0 | 12.973 | 8.1 | 6.906 | 0 | 0 | 0 | 2 | 3 | 0
2021-05-25 19:00 | 0 | 452.2 | 434.42 | 1 | 6.4 | 19.41 | 100 | 100 | 0 | 0 | 0 | 0.521 | 0 | 58.941 | 0 | 58.941 | 58.941 | 58.941 | 87.019 | 149.092 | 155.195 | 0 | 0 | 0 | 0 | 0 | 0 | -0.001 | 0 | 37.98 | 0 | 0 | 16.12 | 0.99 | 425 | 0 | 0 | 0 | 0 | 0 | 0 | 13.044 | 8.115 | 6.918 | 0 | 0 | 0 | 2 | 2 | 0
2021-05-25 20:00 | 0 | 0 | 0 | 1 | 6.2 | 18.79 | 100 | 100 | 0 | 0 | 0 | 0 | 0 | 0 | 0 | 0 | 0 | 0 | 0 | 0 | 0 | 0 | 0 | 0 | 0 | 0 | 0 | -0.001 | 0 | 0 | 0 | 0 | 22.64 | 0.98 | 375.39 | 0 | 0 | 0 | 0 | -25.98 | 0 | 11.555 | 7.787 | 6.638 | 0 | 0 | 0 | 2 | 2 | 0
2021-05-25 21:00 | 0 | 0 | 0 | 0 | 5.7 | 18.19 | 100 | 100 | 0 | 0 | 0 | 0 | 0 | 0 | 0 | 0 | 0 | 0 | 0 | 0 | 0 | 0 | 0 | 0 | 0 | 0 | 0 | -0.001 | 0 | 0 | 0 | 0 | 0 | 0 | 335.74 | 0 | 0 | 0 | 0 | -20.763 | 0 | 8.025 | 6.877 | 5.862 | 0 | 0 | 0 | 1 | 1 | 0
2021-05-25 22:00 | 0 | 0 | 0 | 0 | 5.5 | 17.84 | 100 | 100 | 0 | 0 | 0 | 0 | 0 | 0 | 0 | 0 | 0 | 0 | 0 | 0 | 0 | 0 | 0 | 0 | 0 | 0 | 0 | -0.001 | 0 | 0 | 0 | 0 | 0 | 0 | 302.92 | 0 | 0 | 0 | 0 | -17.188 | 0 | 5.817 | 6.138 | 5.233 | 0 | 0 | 0 | 1 | 1 | 0
2021-05-25 23:00 | 0 | 0 | 0 | 0 | 5 | 17.53 | 100 | 100 | 0 | 0 | 0 | 0 | 0 | 0 | 0 | 0 | 0 | 0 | 0 | 0 | 0 | 0 | 0 | 0 | 0 | 0 | 0 | -0.001 | 0 | 0 | 0 | 0 | 0 | 0 | 275.03 | 0 | 0 | 0 | 0 | -14.606 | 0 | 4.377 | 5.522 | 4.707 | 0 | 0 | 0 | 1 | 1 | 0
2021-05-26 | 0 | 0 | 0 | 0 | 4.8 | 17.18 | 100 | 100 | 0 | 0 | 0 | 0 | 0 | 0 | 0 | 0 | 0 | 0 | 0 | 0 | 0 | 0 | 0 | 0 | 0 | 0 | 0 | -0.001 | 0 | 0 | 0 | 0 | 0 | 0 | 260 | 0 | 0 | 0 | 0 | -6.479 | 0 | 3.406 | 4.996 | 4.259 | 0 | 0 | 6.183 | 1 | 1 | 0
2021-05-26 01:00 | 0 | 0 | 0 | 0 | 4.4 | 16.9 | 100 | 100 | 0 | 0 | 0 | 0 | 0 | 0 | 0 | 0 | 0 | 0 | 0 | 0 | 0 | 0 | 0 | 0 | 0 | 0 | 0 | -0.001 | 0 | 0 | 0 | 0 | 0 | 0 | 260 | 0 | 0 | 0 | 0 | 0 | 0 | 3.192 | 4.864 | 4.147 | 0 | 0 | 12.203 | 1 | 1 | 0
2021-05-26 02:00 | 0 | 0 | 0 | 0 | 4.1 | 16.52 | 100 | 100 | 0 | 0 | 0 | 0 | 0 | 0 | 0 | 0 | 0 | 0 | 0 | 0 | 0 | 0 | 0 | 0 | 0 | 0 | 0 | -0.001 | 0 | 0 | 0 | 0 | 0 | 0 | 260 | 0 | 0 | 0 | 0 | 0 | 0 | 3.204 | 4.872 | 4.153 | 0 | 0 | 12.229 | 1 | 1 | 0
2021-05-26 03:00 | 0 | 0 | 0 | 0 | 3.9 | 15.9 | 100 | 100 | 0 | 0 | 0 | 0 | 0 | 0 | 0 | 0 | 0 | 0 | 0 | 0 | 0 | 0 | 0 | 0 | 0 | 0 | 0 | -0.001 | 0 | 0 | 0 | 0 | 0 | 0 | 260 | 0 | 0 | 0 | 0 | 0 | 0 | 3.223 | 4.884 | 4.164 | 0 | 0 | 12.271 | 1 | 1 | 0
2021-05-26 04:00 | 0 | 0 | 0 | 0 | 3.4 | 15.77 | 100 | 100 | 0 | 0 | 0 | 0 | 0 | 0 | 0 | 0 | 0 | 0 | 0 | 0 | 0 | 0 | 0 | 0 | 0 | 0 | 0 | -0.001 | 0 | 0 | 0 | 0 | 0 | 0 | 260 | 0 | 0 | 0 | 0 | 0 | 0 | 3.227 | 4.887 | 4.166 | 0 | 0 | 12.28 | 1 | 1 | 0
2021-05-26 05:00 | 0 | 0 | 0 | 0 | 3 | 15.59 | 100 | 100 | 0 | 0 | 0 | 0 | 0 | 0 | 0 | 0 | 0 | 0 | 0 | 0 | 0 | 0 | 0 | 0 | 0 | 0 | 0 | -0.001 | 0 | 0 | 0 | 0 | 0 | 0 | 260 | 0 | 0 | 0 | 0 | 0 | 0 | 3.233 | 4.89 | 4.169 | 0 | 0 | 12.292 | 1 | 1 | 0
2021-05-26 06:00 | 0 | 0 | 0 | 0 | 2.6 | 15.81 | 100 | 100 | 0 | 0 | 0 | 0 | 0 | 0 | 0 | 0 | 0 | 0 | 0 | 0 | 0 | 0 | 0 | 0 | 0 | 0 | 0 | -0.001 | 0 | 0 | 0 | 0 | 0 | 0 | 260 | 0 | 0 | 0 | 0 | 0 | 0 | 3.226 | 4.886 | 4.165 | 0 | 0 | 12.277 | 1 | 1 | 0
2021-05-26 07:00 | 0 | 208.2 | 193.79 | 1 | 2.5 | 16.3 | 100 | 100 | 0 | 0 | 0 | 0.521 | 0 | 0 | 0 | 0 | 0 | 0 | 11.711 | 66.507 | 71.454 | 0 | 0 | 0 | 0 | 0 | 0 | -0.001 | 0 | 0 | 0 | 0 | 21.45 | 0.98 | 260 | 0 | 0 | 0 | 0 | 0 | 0 | 3.211 | 4.876 | 4.157 | 0 | 0 | 0.532 | 2 | 2 | 0
2021-05-26 08:00 | 0 | 373.9 | 361.18 | 1 | 2.3 | 17.54 | 100 | 100 | 0 | 0 | 0 | 0.521 | 0 | 0 | 0 | 0 | 0 | 0 | 84.439 | 123.958 | 128.322 | 0 | 0 | 0 | 0 | 0 | 0 | -0.001 | 0 | 0 | 0 | 0 | 14.99 | 0.99 | 391.48 | 0 | 0 | 0 | 0 | 68.856 | 0 | 4.949 | 5.74 | 4.893 | 0 | 0 | 0 | 1 | 1 | 0
2021-05-26 09:00 | 0 | 429.5 | 424.25 | 1 | 2.6 | 18.47 | 100 | 100 | 23.118 | 23.118 | 0.89 | 0.723 | 24.731 | 0 | 0 | 82.552 | 82.552 | 82.552 | 127.7 | 145.601 | 147.404 | 0 | 0 | 0 | 0 | 0 | 0 | 82.551 | 82.552 | 56 | 15.68 | 100 | 8.97 | 1 | 425 | 0 | 0 | 0 | 0 | 17.553 | 0 | 12.703 | 8.039 | 6.853 | 0 | 0 | 0 | 2 | 2 | 0
2021-05-26 10:00 | 0 | 504.2 | 503.15 | 1 | 4.3 | 20.05 | 100 | 100 | 36.17 | 36.17 | 2.046 | 1.199 | 39.415 | 0 | 0 | 123.944 | 123.944 | 123.944 | 151.937 | 172.68 | 173.041 | 0 | 0 | 0 | 0 | 0 | 0 | 123.943 | 123.944 | 71.63 | 20.9 | 100 | 3.71 | 1 | 425 | 0 | 0 | 0 | 0 | 0 | 0 | 12.983 | 8.102 | 6.907 | 0 | 0 | 0 | 2 | 2 | 0
2021-05-26 11:00 | 0 | 637.8 | 637.77 | 1 | 5 | 20.79 | 100 | 100 | 50.68 | 50.68 | 2.455 | 1.858 | 54.993 | 0 | 0 | 164.904 | 164.904 | 164.904 | 192.798 | 218.884 | 218.893 | 0 | 0 | 0 | 0 | 0 | 0 | 164.903 | 164.904 | 75.34 | 23.15 | 100 | 0.52 | 1 | 425 | 0 | 0 | 0 | 0 | 0 | 0 | 12.912 | 8.088 | 6.895 | 0 | 0 | 0 | 2 | 2 | 0
2021-05-26 12:00 | 0 | 662.6 | 661.4 | 1 | 5.3 | 21.37 | 100 | 100 | 53.078 | 53.078 | 2.759 | 1.99 | 57.827 | 0 | 0 | 171.929 | 171.929 | 171.929 | 199.747 | 226.992 | 227.404 | 0 | 0 | 0 | 0 | 0 | 0 | 171.928 | 171.929 | 75.6 | 23.34 | 100 | 3.45 | 1 | 425 | 0 | 0 | 0 | 0 | 0 | 0 | 12.857 | 8.076 | 6.885 | 0 | 0 | 0 | 2 | 2 | 0
2021-05-26 13:00 | 0 | 834 | 830.97 | 1 | 5.6 | 21.88 | 100 | 100 | 72.455 | 72.454 | 4.333 | 3.114 | 79.902 | 0 | 0 | 223.038 | 223.038 | 223.038 | 250.789 | 285.188 | 286.229 | 0 | 0 | 0 | 0 | 0 | 0 | 223.037 | 223.038 | 77.92 | 25.31 | 100 | 4.89 | 1 | 425 | 0 | 0 | 0 | 0 | 0 | 0 | 12.809 | 8.066 | 6.876 | 0 | 0 | 0 | 2 | 3 | 0
2021-05-26 14:00 | 0 | 878.4 | 875.41 | 1 | 6.2 | 22.28 | 100 | 100 | 77.774 | 77.774 | 4.593 | 3.46 | 85.826 | 0 | 0 | 236.527 | 236.527 | 236.527 | 264.225 | 300.442 | 301.467 | 0 | 0 | 0 | 0 | 0 | 0 | 236.526 | 236.527 | 78.46 | 25.8 | 100 | 4.73 | 1 | 425 | 0 | 0 | 0 | 0 | 0 | 0 | 12.771 | 8.058 | 6.869 | 0 | 0 | 0 | 2 | 3 | 0
2021-05-26 15:00 | 0 | 861.7 | 860.54 | 1 | 6.6 | 22.09 | 100 | 100 | 76.187 | 76.187 | 4.408 | 3.347 | 83.942 | 0 | 0 | 232.214 | 232.214 | 232.214 | 259.938 | 295.336 | 295.735 | 0 | 0 | 0 | 0 | 0 | 0 | 232.213 | 232.214 | 78.52 | 25.76 | 100 | 2.98 | 1 | 425 | 0 | 0 | 0 | 0 | 0 | 0 | 12.789 | 8.062 | 6.872 | 0 | 0 | 0 | 2 | 3 | 0
2021-05-26 16:00 | 0 | 825.5 | 825.49 | 1 | 7.1 | 21.78 | 100 | 100 | 71.951 | 71.951 | 4.321 | 3.084 | 79.356 | 0 | 0 | 221.798 | 221.798 | 221.798 | 249.562 | 283.309 | 283.312 | 0 | 0 | 0 | 0 | 0 | 0 | 221.797 | 221.798 | 78.29 | 25.4 | 100 | 0.23 | 1 | 425 | 0 | 0 | 0 | 0 | 0 | 0 | 12.818 | 8.068 | 6.878 | 0 | 0 | 0 | 2 | 3 | 0
2021-05-26 17:00 | 0 | 766.8 | 764.23 | 1 | 7.4 | 21.18 | 100 | 100 | 64.185 | 64.184 | 4.183 | 2.635 | 71.003 | 0 | 0 | 202.829 | 202.829 | 202.829 | 230.672 | 262.285 | 263.166 | 0 | 0 | 0 | 0 | 0 | 0 | 202.828 | 202.829 | 77.07 | 24.39 | 100 | 4.69 | 1 | 425 | 0 | 0 | 0 | 0 | 0 | 0 | 12.875 | 8.08 | 6.888 | 0 | 0 | 0 | 2 | 3 | 0
2021-05-26 18:00 | 0 | 659.9 | 649.61 | 1 | 7.6 | 20.53 | 100 | 100 | 51.597 | 51.597 | 2.504 | 1.905 | 56.006 | 0 | 0 | 167.419 | 167.419 | 167.419 | 195.348 | 222.946 | 226.478 | 0 | 0 | 0 | 0 | 0 | 0 | 167.418 | 167.419 | 73.92 | 22.78 | 100 | 10.13 | 1 | 425 | 0 | 0 | 0 | 0 | 0 | 0 | 12.937 | 8.093 | 6.899 | 0 | 0 | 0 | 2 | 3 | 0
2021-05-26 19:00 | 0 | 459.4 | 441.01 | 1 | 7.4 | 19.82 | 100 | 100 | 0 | 0 | 0 | 0.521 | 0 | 60.912 | 0 | 60.912 | 60.912 | 60.912 | 88.935 | 151.354 | 157.666 | 0 | 0 | 0 | 0 | 0 | 0 | -0.001 | 0 | 38.63 | 0 | 0 | 16.27 | 0.99 | 425 | 0 | 0 | 0 | 0 | 0 | 0 | 13.005 | 8.107 | 6.911 | 0 | 0 | 0 | 2 | 2 | 0
2021-05-26 20:00 | 0 | 0 | 0 | 1 | 7.2 | 19.21 | 100 | 100 | 0 | 0 | 0 | 0 | 0 | 0 | 0 | 0 | 0 | 0 | 0 | 0 | 0 | 0 | 0 | 0 | 0 | 0 | 0 | -0.001 | 0 | 0 | 0 | 0 | 22.79 | 0.98 | 375.48 | 0 | 0 | 0 | 0 | -25.931 | 0 | 11.521 | 7.779 | 6.631 | 0 | 0 | 0 | 2 | 2 | 0
2021-05-26 21:00 | 0 | 0 | 0 | 0 | 6.7 | 18.57 | 100 | 100 | 0 | 0 | 0 | 0 | 0 | 0 | 0 | 0 | 0 | 0 | 0 | 0 | 0 | 0 | 0 | 0 | 0 | 0 | 0 | -0.001 | 0 | 0 | 0 | 0 | 0 | 0 | 335.89 | 0 | 0 | 0 | 0 | -20.735 | 0 | 8.007 | 6.871 | 5.858 | 0 | 0 | 0 | 1 | 1 | 0
2021-05-26 22:00 | 0 | 0 | 0 | 0 | 6.2 | 18.2 | 100 | 100 | 0 | 0 | 0 | 0 | 0 | 0 | 0 | 0 | 0 | 0 | 0 | 0 | 0 | 0 | 0 | 0 | 0 | 0 | 0 | -0.001 | 0 | 0 | 0 | 0 | 0 | 0 | 303.1 | 0 | 0 | 0 | 0 | -17.17 | 0 | 5.807 | 6.134 | 5.229 | 0 | 0 | 0 | 1 | 1 | 0
2021-05-26 23:00 | 0 | 0 | 0 | 0 | 5.9 | 17.91 | 100 | 100 | 0 | 0 | 0 | 0 | 0 | 0 | 0 | 0 | 0 | 0 | 0 | 0 | 0 | 0 | 0 | 0 | 0 | 0 | 0 | -0.001 | 0 | 0 | 0 | 0 | 0 | 0 | 275.24 | 0 | 0 | 0 | 0 | -14.591 | 0 | 4.369 | 5.518 | 4.704 | 0 | 0 | 0 | 1 | 1 | 0
2021-05-27 | 0 | 0 | 0 | 0 | 5.6 | 17.54 | 100 | 100 | 0 | 0 | 0 | 0 | 0 | 0 | 0 | 0 | 0 | 0 | 0 | 0 | 0 | 0 | 0 | 0 | 0 | 0 | 0 | -0.001 | 0 | 0 | 0 | 0 | 0 | 0 | 260 | 0 | 0 | 0 | 0 | -6.474 | 0 | 3.401 | 4.994 | 4.257 | 0 | 0 | 6.178 | 1 | 1 | 0
2021-05-27 01:00 | 0 | 0 | 0 | 0 | 5.3 | 17.19 | 100 | 100 | 0 | 0 | 0 | 0 | 0 | 0 | 0 | 0 | 0 | 0 | 0 | 0 | 0 | 0 | 0 | 0 | 0 | 0 | 0 | -0.001 | 0 | 0 | 0 | 0 | 0 | 0 | 260 | 0 | 0 | 0 | 0 | 0 | 0 | 3.183 | 4.858 | 4.142 | 0 | 0 | 12.183 | 1 | 1 | 0
2021-05-27 02:00 | 0 | 0 | 0 | 0 | 5.2 | 16.84 | 100 | 100 | 0 | 0 | 0 | 0 | 0 | 0 | 0 | 0 | 0 | 0 | 0 | 0 | 0 | 0 | 0 | 0 | 0 | 0 | 0 | -0.001 | 0 | 0 | 0 | 0 | 0 | 0 | 260 | 0 | 0 | 0 | 0 | 0 | 0 | 3.194 | 4.865 | 4.148 | 0 | 0 | 12.207 | 1 | 1 | 0
2021-05-27 03:00 | 0 | 0 | 0 | 0 | 5.2 | 16.54 | 100 | 100 | 0 | 0 | 0 | 0 | 0 | 0 | 0 | 0 | 0 | 0 | 0 | 0 | 0 | 0 | 0 | 0 | 0 | 0 | 0 | -0.001 | 0 | 0 | 0 | 0 | 0 | 0 | 260 | 0 | 0 | 0 | 0 | 0 | 0 | 3.203 | 4.871 | 4.153 | 0 | 0 | 12.227 | 1 | 1 | 0
2021-05-27 04:00 | 0 | 0 | 0 | 0 | 5.1 | 16.38 | 100 | 100 | 0 | 0 | 0 | 0 | 0 | 0 | 0 | 0 | 0 | 0 | 0 | 0 | 0 | 0 | 0 | 0 | 0 | 0 | 0 | -0.001 | 0 | 0 | 0 | 0 | 0 | 0 | 260 | 0 | 0 | 0 | 0 | 0 | 0 | 3.208 | 4.874 | 4.155 | 0 | 0 | 12.238 | 1 | 1 | 0
2021-05-27 05:00 | 0 | 0 | 0 | 0 | 4.8 | 16.35 | 100 | 100 | 0 | 0 | 0 | 0 | 0 | 0 | 0 | 0 | 0 | 0 | 0 | 0 | 0 | 0 | 0 | 0 | 0 | 0 | 0 | -0.001 | 0 | 0 | 0 | 0 | 0 | 0 | 260 | 0 | 0 | 0 | 0 | 0 | 0 | 3.209 | 4.875 | 4.156 | 0 | 0 | 12.24 | 1 | 1 | 0
2021-05-27 06:00 | 0 | 0 | 0 | 0 | 4.5 | 16.7 | 100 | 100 | 0 | 0 | 0 | 0 | 0 | 0 | 0 | 0 | 0 | 0 | 0 | 0 | 0 | 0 | 0 | 0 | 0 | 0 | 0 | -0.001 | 0 | 0 | 0 | 0 | 0 | 0 | 260 | 0 | 0 | 0 | 0 | 0 | 0 | 3.198 | 4.868 | 4.15 | 0 | 0 | 12.216 | 1 | 1 | 0
2021-05-27 07:00 | 0 | 240.6 | 223.69 | 1 | 4 | 17.07 | 100 | 100 | 0 | 0 | 0 | 0.521 | 0 | 0 | 0 | 0 | 0 | 0 | 13.701 | 76.77 | 82.574 | 0 | 0 | 0 | 0 | 0 | 0 | -0.001 | 0 | 0 | 0 | 0 | 21.61 | 0.98 | 262.76 | 0 | 0 | 0 | 0 | 1.447 | 0 | 3.216 | 4.879 | 4.16 | 0 | 0 | 0 | 2 | 2 | 0
2021-05-27 08:00 | 0 | 432.1 | 417.08 | 1 | 3.7 | 18.13 | 100 | 100 | 0 | 0 | 0 | 0.521 | 0 | 0 | 0 | 0 | 0 | 0 | 97.796 | 143.141 | 148.297 | 0 | 0 | 0 | 0 | 0 | 0 | -0.001 | 0 | 0 | 0 | 0 | 15.15 | 0.99 | 418.01 | 0 | 0 | 0 | 0 | 81.304 | 0 | 5.478 | 5.946 | 5.069 | 0 | 0 | 0 | 1 | 1 | 0
2021-05-27 09:00 | 0 | 632.8 | 624.77 | 1 | 3.9 | 18.89 | 100 | 100 | 47.78 | 47.78 | 2.018 | 1.703 | 51.502 | 0 | 0 | 156.259 | 156.259 | 156.259 | 188.033 | 214.42 | 217.177 | 0 | 0 | 0 | 0 | 0 | 0 | 156.258 | 156.259 | 71.95 | 22 | 100 | 9.14 | 1 | 425 | 0 | 0 | 0 | 0 | 3.658 | 0 | 13.072 | 8.121 | 6.923 | 0 | 0 | 0 | 2 | 2 | 0
2021-05-27 10:00 | 0 | 668.7 | 667.17 | 1 | 4.7 | 20.59 | 100 | 100 | 53.753 | 53.752 | 2.696 | 2.021 | 58.47 | 0 | 0 | 173.531 | 173.531 | 173.531 | 201.452 | 228.973 | 229.498 | 0 | 0 | 0 | 0 | 0 | 0 | 173.53 | 173.531 | 75.61 | 23.42 | 100 | 3.88 | 1 | 425 | 0 | 0 | 0 | 0 | 0 | 0 | 12.931 | 8.092 | 6.898 | 0 | 0 | 0 | 2 | 2 | 0
2021-05-27 11:00 | 0 | 803.8 | 803.79 | 1 | 5.4 | 21.28 | 100 | 100 | 69.283 | 69.283 | 4.227 | 2.922 | 76.432 | 0 | 0 | 215.163 | 215.163 | 215.163 | 242.993 | 275.859 | 275.864 | 0 | 0 | 0 | 0 | 0 | 0 | 215.162 | 215.163 | 78 | 25.11 | 100 | 0.35 | 1 | 425 | 0 | 0 | 0 | 0 | 0 | 0 | 12.866 | 8.078 | 6.886 | 0 | 0 | 0 | 2 | 3 | 0
2021-05-27 12:00 | 0 | 867.5 | 866.08 | 1 | 5.7 | 21.87 | 100 | 100 | 76.883 | 76.883 | 4.379 | 3.389 | 84.651 | 0 | 0 | 233.829 | 233.829 | 233.829 | 261.581 | 297.239 | 297.726 | 0 | 0 | 0 | 0 | 0 | 0 | 233.828 | 233.829 | 78.54 | 25.82 | 100 | 3.28 | 1 | 425 | 0 | 0 | 0 | 0 | 0 | 0 | 12.81 | 8.066 | 6.876 | 0 | 0 | 0 | 2 | 3 | 0
2021-05-27 13:00 | 0 | 875.9 | 872.94 | 1 | 5.7 | 22.19 | 100 | 100 | 77.517 | 77.517 | 4.54 | 3.44 | 85.496 | 0 | 0 | 235.769 | 235.769 | 235.769 | 263.479 | 299.592 | 300.609 | 0 | 0 | 0 | 0 | 0 | 0 | 235.768 | 235.769 | 78.43 | 25.79 | 100 | 4.71 | 1 | 425 | 0 | 0 | 0 | 0 | 0 | 0 | 12.779 | 8.06 | 6.871 | 0 | 0 | 0 | 2 | 3 | 0
2021-05-27 14:00 | 0 | 855.5 | 852.8 | 1 | 6 | 22.55 | 100 | 100 | 75.109 | 75.109 | 4.472 | 3.284 | 82.865 | 0 | 0 | 229.757 | 229.757 | 229.757 | 257.42 | 292.68 | 293.608 | 0 | 0 | 0 | 0 | 0 | 0 | 229.756 | 229.757 | 78.25 | 25.58 | 100 | 4.56 | 1 | 425 | 0 | 0 | 0 | 0 | 0 | 0 | 12.745 | 8.052 | 6.865 | 0 | 0 | 0 | 2 | 3 | 0
2021-05-27 15:00 | 0 | 851.7 | 850.67 | 1 | 6.4 | 22.32 | 100 | 100 | 74.944 | 74.943 | 4.438 | 3.272 | 82.653 | 0 | 0 | 229.282 | 229.282 | 229.282 | 256.974 | 291.951 | 292.303 | 0 | 0 | 0 | 0 | 0 | 0 | 229.281 | 229.282 | 78.44 | 25.64 | 100 | 2.81 | 1 | 425 | 0 | 0 | 0 | 0 | 0 | 0 | 12.767 | 8.057 | 6.869 | 0 | 0 | 0 | 2 | 2 | 0
2021-05-27 16:00 | 0 | 829.9 | 829.88 | 1 | 6.8 | 21.88 | 100 | 100 | 72.478 | 72.478 | 4.347 | 3.117 | 79.942 | 0 | 0 | 223.129 | 223.129 | 223.129 | 250.88 | 284.815 | 284.822 | 0 | 0 | 0 | 0 | 0 | 0 | 223.128 | 223.129 | 78.34 | 25.45 | 100 | 0.39 | 1 | 425 | 0 | 0 | 0 | 0 | 0 | 0 | 12.809 | 8.066 | 6.876 | 0 | 0 | 0 | 2 | 3 | 0
2021-05-27 17:00 | 0 | 770.8 | 768.05 | 1 | 7.1 | 21.42 | 100 | 100 | 64.636 | 64.636 | 4.221 | 2.661 | 71.518 | 0 | 0 | 203.996 | 203.996 | 203.996 | 231.807 | 263.596 | 264.539 | 0 | 0 | 0 | 0 | 0 | 0 | 203.995 | 203.996 | 77.11 | 24.43 | 100 | 4.84 | 1 | 425 | 0 | 0 | 0 | 0 | 0 | 0 | 12.852 | 8.075 | 6.884 | 0 | 0 | 0 | 2 | 3 | 0
2021-05-27 18:00 | 0 | 665.9 | 655.22 | 1 | 7.3 | 20.81 | 100 | 100 | 52.158 | 52.157 | 2.598 | 1.936 | 56.692 | 0 | 0 | 169.118 | 169.118 | 169.118 | 197.01 | 224.871 | 228.537 | 0 | 0 | 0 | 0 | 0 | 0 | 169.117 | 169.118 | 74 | 22.82 | 100 | 10.28 | 1 | 425 | 0 | 0 | 0 | 0 | 0 | 0 | 12.91 | 8.087 | 6.894 | 0 | 0 | 0 | 2 | 3 | 0
2021-05-27 19:00 | 0 | 469.3 | 450.19 | 1 | 7.1 | 20.08 | 100 | 100 | 0 | 0 | 0 | 0.521 | 0 | 63.402 | 0 | 63.402 | 63.402 | 63.402 | 91.39 | 154.505 | 161.064 | 0 | 0 | 0 | 0 | 0 | 0 | -0.001 | 0 | 39.36 | 0 | 0 | 16.41 | 0.99 | 425 | 0 | 0 | 0 | 0 | 0 | 0 | 12.98 | 8.102 | 6.907 | 0 | 0 | 0 | 2 | 2 | 0
2021-05-27 20:00 | 0 | 0 | 0 | 1 | 6.7 | 19.36 | 100 | 100 | 0 | 0 | 0 | 0 | 0 | 0 | 0 | 0 | 0 | 0 | 0 | 0 | 0 | 0 | 0 | 0 | 0 | 0 | 0 | -0.001 | 0 | 0 | 0 | 0 | 22.93 | 0.98 | 375.52 | 0 | 0 | 0 | 0 | -25.914 | 0 | 11.509 | 7.776 | 6.629 | 0 | 0 | 0 | 2 | 2 | 0
2021-05-27 21:00 | 0 | 0 | 0 | 0 | 6.2 | 18.61 | 100 | 100 | 0 | 0 | 0 | 0 | 0 | 0 | 0 | 0 | 0 | 0 | 0 | 0 | 0 | 0 | 0 | 0 | 0 | 0 | 0 | -0.001 | 0 | 0 | 0 | 0 | 0 | 0 | 335.92 | 0 | 0 | 0 | 0 | -20.735 | 0 | 8.006 | 6.871 | 5.857 | 0 | 0 | 0 | 1 | 1 | 0
2021-05-27 22:00 | 0 | 0 | 0 | 0 | 5.7 | 18.07 | 100 | 100 | 0 | 0 | 0 | 0 | 0 | 0 | 0 | 0 | 0 | 0 | 0 | 0 | 0 | 0 | 0 | 0 | 0 | 0 | 0 | -0.001 | 0 | 0 | 0 | 0 | 0 | 0 | 303.11 | 0 | 0 | 0 | 0 | -17.184 | 0 | 5.815 | 6.137 | 5.232 | 0 | 0 | 0 | 1 | 1 | 0
2021-05-27 23:00 | 0 | 0 | 0 | 0 | 5.2 | 17.74 | 100 | 100 | 0 | 0 | 0 | 0 | 0 | 0 | 0 | 0 | 0 | 0 | 0 | 0 | 0 | 0 | 0 | 0 | 0 | 0 | 0 | -0.001 | 0 | 0 | 0 | 0 | 0 | 0 | 275.22 | 0 | 0 | 0 | 0 | -14.605 | 0 | 4.376 | 5.521 | 4.707 | 0 | 0 | 0 | 1 | 1 | 0
2021-05-28 | 0 | 0 | 0 | 0 | 4.8 | 17.46 | 100 | 100 | 0 | 0 | 0 | 0 | 0 | 0 | 0 | 0 | 0 | 0 | 0 | 0 | 0 | 0 | 0 | 0 | 0 | 0 | 0 | -0.001 | 0 | 0 | 0 | 0 | 0 | 0 | 260 | 0 | 0 | 0 | 0 | -6.476 | 0 | 3.403 | 4.995 | 4.258 | 0 | 0 | 6.18 | 1 | 1 | 0
2021-05-28 01:00 | 0 | 0 | 0 | 0 | 4.6 | 17.23 | 100 | 100 | 0 | 0 | 0 | 0 | 0 | 0 | 0 | 0 | 0 | 0 | 0 | 0 | 0 | 0 | 0 | 0 | 0 | 0 | 0 | -0.001 | 0 | 0 | 0 | 0 | 0 | 0 | 260 | 0 | 0 | 0 | 0 | 0 | 0 | 3.182 | 4.857 | 4.141 | 0 | 0 | 12.18 | 1 | 1 | 0
2021-05-28 02:00 | 0 | 0 | 0 | 0 | 4.4 | 17.04 | 100 | 100 | 0 | 0 | 0 | 0 | 0 | 0 | 0 | 0 | 0 | 0 | 0 | 0 | 0 | 0 | 0 | 0 | 0 | 0 | 0 | -0.001 | 0 | 0 | 0 | 0 | 0 | 0 | 260 | 0 | 0 | 0 | 0 | 0 | 0 | 3.188 | 4.861 | 4.144 | 0 | 0 | 12.193 | 1 | 1 | 0
2021-05-28 03:00 | 0 | 0 | 0 | 0 | 4.4 | 16.84 | 100 | 100 | 0 | 0 | 0 | 0 | 0 | 0 | 0 | 0 | 0 | 0 | 0 | 0 | 0 | 0 | 0 | 0 | 0 | 0 | 0 | -0.001 | 0 | 0 | 0 | 0 | 0 | 0 | 260 | 0 | 0 | 0 | 0 | 0 | 0 | 3.194 | 4.865 | 4.148 | 0 | 0 | 12.207 | 1 | 1 | 0
2021-05-28 04:00 | 0 | 0 | 0 | 0 | 4.4 | 16.72 | 100 | 100 | 0 | 0 | 0 | 0 | 0 | 0 | 0 | 0 | 0 | 0 | 0 | 0 | 0 | 0 | 0 | 0 | 0 | 0 | 0 | -0.001 | 0 | 0 | 0 | 0 | 0 | 0 | 260 | 0 | 0 | 0 | 0 | 0 | 0 | 3.198 | 4.868 | 4.15 | 0 | 0 | 12.215 | 1 | 1 | 0
2021-05-28 05:00 | 0 | 0 | 0 | 0 | 4.4 | 16.72 | 100 | 100 | 0 | 0 | 0 | 0 | 0 | 0 | 0 | 0 | 0 | 0 | 0 | 0 | 0 | 0 | 0 | 0 | 0 | 0 | 0 | -0.001 | 0 | 0 | 0 | 0 | 0 | 0 | 260 | 0 | 0 | 0 | 0 | 0 | 0 | 3.198 | 4.868 | 4.15 | 0 | 0 | 12.215 | 1 | 1 | 0
2021-05-28 06:00 | 0 | 0 | 0 | 0 | 4.3 | 17.41 | 100 | 100 | 0 | 0 | 0 | 0 | 0 | 0 | 0 | 0 | 0 | 0 | 0 | 0 | 0 | 0 | 0 | 0 | 0 | 0 | 0 | -0.001 | 0 | 0 | 0 | 0 | 0 | 0 | 260 | 0 | 0 | 0 | 0 | 0 | 0 | 3.176 | 4.854 | 4.138 | 0 | 0 | 12.168 | 1 | 1 | 0
2021-05-28 07:00 | 0 | 185.5 | 172.27 | 1 | 4 | 17.52 | 100 | 100 | 0 | 0 | 0 | 0.521 | 0 | 0 | 0 | 0 | 0 | 0 | 10.682 | 59.123 | 63.664 | 0 | 0 | 0 | 0 | 0 | 0 | -0.001 | 0 | 0 | 0 | 0 | 21.77 | 0.98 | 260 | 0 | 0 | 0 | 0 | 0 | 0 | 3.173 | 4.852 | 4.136 | 0 | 0 | 1.479 | 2 | 2 | 0
2021-05-28 08:00 | 0 | 277.7 | 267.84 | 1 | 3.8 | 18.24 | 100 | 100 | 0 | 0 | 0 | 0.521 | 0 | 0 | 0 | 0 | 0 | 0 | 62.974 | 91.923 | 95.307 | 0 | 0 | 0 | 0 | 0 | 0 | -0.001 | 0 | 0 | 0 | 0 | 15.31 | 0.99 | 352.71 | 0 | 0 | 0 | 0 | 48.552 | 0 | 4.302 | 5.463 | 4.657 | 0 | 0 | 0 | 1 | 1 | 0
2021-05-28 09:00 | 0 | 487.6 | 481.19 | 1 | 4.7 | 19.03 | 100 | 100 | 22.539 | 22.539 | 0.942 | 0.709 | 24.19 | 0 | 0 | 80.984 | 80.984 | 80.984 | 144.802 | 165.144 | 167.344 | 0 | 0 | 0 | 0 | 0 | 0 | 80.983 | 80.984 | 48.39 | 13.47 | 100 | 9.3 | 1 | 425 | 0 | 0 | 0 | 0 | 37.857 | 0 | 11.573 | 7.767 | 6.621 | 0 | 0 | 0 | 2 | 2 | 0
2021-05-28 10:00 | 0 | 718.2 | 716.41 | 1 | 5.5 | 20.95 | 100 | 100 | 58.761 | 58.761 | 3.681 | 2.321 | 64.763 | 0 | 0 | 188.432 | 188.432 | 188.432 | 216.305 | 245.873 | 246.486 | 0 | 0 | 0 | 0 | 0 | 0 | 188.431 | 188.432 | 76.45 | 23.84 | 100 | 4.04 | 1 | 425 | 0 | 0 | 0 | 0 | 0 | 0 | 12.897 | 8.084 | 6.892 | 0 | 0 | 0 | 2 | 2 | 0
2021-05-28 11:00 | 0 | 749.8 | 749.8 | 1 | 5.3 | 21.66 | 100 | 100 | 62.526 | 62.525 | 4.205 | 2.547 | 69.278 | 0 | 0 | 198.9 | 198.9 | 198.9 | 226.68 | 257.33 | 257.331 | 0 | 0 | 0 | 0 | 0 | 0 | 198.899 | 198.9 | 77.29 | 24.3 | 100 | 0.18 | 1 | 425 | 0 | 0 | 0 | 0 | 0 | 0 | 12.83 | 8.07 | 6.88 | 0 | 0 | 0 | 2 | 3 | 0
2021-05-28 12:00 | 0 | 843.9 | 842.66 | 1 | 5.1 | 22.15 | 100 | 100 | 73.976 | 73.976 | 4.378 | 3.209 | 81.564 | 0 | 0 | 226.809 | 226.809 | 226.809 | 254.524 | 289.2 | 289.626 | 0 | 0 | 0 | 0 | 0 | 0 | 226.808 | 226.809 | 78.31 | 25.54 | 100 | 3.11 | 1 | 425 | 0 | 0 | 0 | 0 | 0 | 0 | 12.783 | 8.06 | 6.871 | 0 | 0 | 0 | 2 | 3 | 0
2021-05-28 13:00 | 0 | 882.5 | 879.72 | 1 | 5.1 | 22.5 | 100 | 100 | 78.223 | 78.222 | 4.697 | 3.495 | 86.415 | 0 | 0 | 237.879 | 237.879 | 237.879 | 265.548 | 301.92 | 302.874 | 0 | 0 | 0 | 0 | 0 | 0 | 237.878 | 237.879 | 78.54 | 25.83 | 100 | 4.55 | 1 | 425 | 0 | 0 | 0 | 0 | 0 | 0 | 12.75 | 8.053 | 6.865 | 0 | 0 | 0 | 2 | 3 | 0
2021-05-28 14:00 | 0 | 876.3 | 873.73 | 1 | 5.2 | 23.12 | 100 | 100 | 77.535 | 77.535 | 4.694 | 3.45 | 85.679 | 0 | 0 | 236.171 | 236.171 | 236.171 | 263.758 | 299.862 | 300.746 | 0 | 0 | 0 | 0 | 0 | 0 | 236.17 | 236.171 | 78.53 | 25.78 | 100 | 4.39 | 1 | 425 | 0 | 0 | 0 | 0 | 0 | 0 | 12.692 | 8.041 | 6.855 | 0 | 0 | 0 | 2 | 3 | 0
2021-05-28 15:00 | 0 | 859 | 858.08 | 1 | 5.7 | 22.92 | 100 | 100 | 75.833 | 75.833 | 4.52 | 3.332 | 83.684 | 0 | 0 | 231.613 | 231.613 | 231.613 | 259.226 | 294.492 | 294.809 | 0 | 0 | 0 | 0 | 0 | 0 | 231.612 | 231.613 | 78.56 | 25.72 | 100 | 2.66 | 1 | 425 | 0 | 0 | 0 | 0 | 0 | 0 | 12.711 | 8.045 | 6.858 | 0 | 0 | 0 | 2 | 3 | 0
2021-05-28 16:00 | 0 | 822.8 | 822.76 | 1 | 6.5 | 22.39 | 100 | 100 | 71.569 | 71.569 | 4.391 | 3.065 | 79.025 | 0 | 0 | 221.036 | 221.036 | 221.036 | 248.719 | 282.373 | 282.385 | 0 | 0 | 0 | 0 | 0 | 0 | 221.035 | 221.036 | 78.27 | 25.34 | 100 | 0.54 | 1 | 425 | 0 | 0 | 0 | 0 | 0 | 0 | 12.761 | 8.056 | 6.867 | 0 | 0 | 0 | 2 | 3 | 0
2021-05-28 17:00 | 0 | 768.7 | 765.8 | 1 | 7.2 | 21.71 | 100 | 100 | 64.35 | 64.35 | 4.233 | 2.646 | 71.23 | 0 | 0 | 203.335 | 203.335 | 203.335 | 231.108 | 262.821 | 263.818 | 0 | 0 | 0 | 0 | 0 | 0 | 203.334 | 203.335 | 77.07 | 24.39 | 100 | 4.98 | 1 | 425 | 0 | 0 | 0 | 0 | 0 | 0 | 12.825 | 8.069 | 6.879 | 0 | 0 | 0 | 2 | 3 | 0
2021-05-28 18:00 | 0 | 639.4 | 628.87 | 1 | 7.4 | 21.07 | 100 | 100 | 49.349 | 49.349 | 2.364 | 1.791 | 53.504 | 0 | 0 | 161.207 | 161.207 | 161.207 | 189.064 | 215.828 | 219.442 | 0 | 0 | 0 | 0 | 0 | 0 | 161.206 | 161.207 | 73.46 | 22.49 | 100 | 10.41 | 1 | 425 | 0 | 0 | 0 | 0 | 0 | 0 | 12.886 | 8.082 | 6.89 | 0 | 0 | 0 | 2 | 3 | 0
2021-05-28 19:00 | 0 | 417.7 | 400.41 | 1 | 7.1 | 20.4 | 100 | 100 | 0 | 0 | 0 | 0.521 | 0 | 53.871 | 0 | 53.871 | 53.871 | 53.871 | 81.817 | 137.422 | 143.355 | 0 | 0 | 0 | 0 | 0 | 0 | -0.001 | 0 | 37.58 | 0 | 0 | 16.54 | 0.99 | 425 | 0 | 0 | 0 | 0 | 0 | 0 | 12.949 | 8.095 | 6.901 | 0 | 0 | 0 | 2 | 2 | 0
2021-05-28 20:00 | 0 | 0 | 0 | 1 | 7 | 19.81 | 100 | 100 | 0 | 0 | 0 | 0 | 0 | 0 | 0 | 0 | 0 | 0 | 0 | 0 | 0 | 0 | 0 | 0 | 0 | 0 | 0 | -0.001 | 0 | 0 | 0 | 0 | 23.06 | 0.98 | 375.62 | 0 | 0 | 0 | 0 | -25.862 | 0 | 11.473 | 7.768 | 6.622 | 0 | 0 | 0 | 2 | 2 | 0
2021-05-28 21:00 | 0 | 0 | 0 | 0 | 6.3 | 18.98 | 100 | 100 | 0 | 0 | 0 | 0 | 0 | 0 | 0 | 0 | 0 | 0 | 0 | 0 | 0 | 0 | 0 | 0 | 0 | 0 | 0 | -0.001 | 0 | 0 | 0 | 0 | 0 | 0 | 336.07 | 0 | 0 | 0 | 0 | -20.708 | 0 | 7.989 | 6.866 | 5.853 | 0 | 0 | 0 | 1 | 1 | 0
2021-05-28 22:00 | 0 | 0 | 0 | 0 | 5.8 | 18.48 | 100 | 100 | 0 | 0 | 0 | 0 | 0 | 0 | 0 | 0 | 0 | 0 | 0 | 0 | 0 | 0 | 0 | 0 | 0 | 0 | 0 | -0.001 | 0 | 0 | 0 | 0 | 0 | 0 | 303.3 | 0 | 0 | 0 | 0 | -17.162 | 0 | 5.802 | 6.132 | 5.228 | 0 | 0 | 0 | 1 | 1 | 0
2021-05-28 23:00 | 0 | 0 | 0 | 0 | 5.4 | 18.26 | 100 | 100 | 0 | 0 | 0 | 0 | 0 | 0 | 0 | 0 | 0 | 0 | 0 | 0 | 0 | 0 | 0 | 0 | 0 | 0 | 0 | -0.001 | 0 | 0 | 0 | 0 | 0 | 0 | 275.46 | 0 | 0 | 0 | 0 | -14.58 | 0 | 4.363 | 5.515 | 4.702 | 0 | 0 | 0 | 1 | 1 | 0
2021-05-29 | 0 | 0 | 0 | 0 | 5.2 | 17.98 | 100 | 100 | 0 | 0 | 0 | 0 | 0 | 0 | 0 | 0 | 0 | 0 | 0 | 0 | 0 | 0 | 0 | 0 | 0 | 0 | 0 | -0.001 | 0 | 0 | 0 | 0 | 0 | 0 | 260 | 0 | 0 | 0 | 0 | -6.466 | 0 | 3.394 | 4.989 | 4.253 | 0 | 0 | 6.171 | 1 | 1 | 0
2021-05-29 01:00 | 0 | 0 | 0 | 0 | 4.8 | 17.72 | 100 | 100 | 0 | 0 | 0 | 0 | 0 | 0 | 0 | 0 | 0 | 0 | 0 | 0 | 0 | 0 | 0 | 0 | 0 | 0 | 0 | -0.001 | 0 | 0 | 0 | 0 | 0 | 0 | 260 | 0 | 0 | 0 | 0 | 0 | 0 | 3.167 | 4.848 | 4.133 | 0 | 0 | 12.147 | 1 | 1 | 0
2021-05-29 02:00 | 0 | 0 | 0 | 0 | 4.5 | 17.35 | 100 | 100 | 0 | 0 | 0 | 0 | 0 | 0 | 0 | 0 | 0 | 0 | 0 | 0 | 0 | 0 | 0 | 0 | 0 | 0 | 0 | -0.001 | 0 | 0 | 0 | 0 | 0 | 0 | 260 | 0 | 0 | 0 | 0 | 0 | 0 | 3.178 | 4.855 | 4.139 | 0 | 0 | 12.172 | 1 | 1 | 0
2021-05-29 03:00 | 0 | 0 | 0 | 0 | 4.3 | 16.96 | 100 | 100 | 0 | 0 | 0 | 0 | 0 | 0 | 0 | 0 | 0 | 0 | 0 | 0 | 0 | 0 | 0 | 0 | 0 | 0 | 0 | -0.001 | 0 | 0 | 0 | 0 | 0 | 0 | 260 | 0 | 0 | 0 | 0 | 0 | 0 | 3.19 | 4.863 | 4.146 | 0 | 0 | 12.199 | 1 | 1 | 0
2021-05-29 04:00 | 0 | 0 | 0 | 0 | 4.2 | 16.73 | 100 | 100 | 0 | 0 | 0 | 0 | 0 | 0 | 0 | 0 | 0 | 0 | 0 | 0 | 0 | 0 | 0 | 0 | 0 | 0 | 0 | -0.001 | 0 | 0 | 0 | 0 | 0 | 0 | 260 | 0 | 0 | 0 | 0 | 0 | 0 | 3.197 | 4.867 | 4.149 | 0 | 0 | 12.214 | 1 | 1 | 0
2021-05-29 05:00 | 0 | 0 | 0 | 0 | 4.2 | 16.72 | 100 | 100 | 0 | 0 | 0 | 0 | 0 | 0 | 0 | 0 | 0 | 0 | 0 | 0 | 0 | 0 | 0 | 0 | 0 | 0 | 0 | -0.001 | 0 | 0 | 0 | 0 | 0 | 0 | 260 | 0 | 0 | 0 | 0 | 0 | 0 | 3.198 | 4.868 | 4.15 | 0 | 0 | 12.215 | 1 | 1 | 0
2021-05-29 06:00 | 0 | 0 | 0 | 0 | 4.3 | 17.01 | 100 | 100 | 0 | 0 | 0 | 0 | 0 | 0 | 0 | 0 | 0 | 0 | 0 | 0 | 0 | 0 | 0 | 0 | 0 | 0 | 0 | -0.001 | 0 | 0 | 0 | 0 | 0 | 0 | 260 | 0 | 0 | 0 | 0 | 0 | 0 | 3.189 | 4.862 | 4.145 | 0 | 0 | 12.195 | 1 | 1 | 0
2021-05-29 07:00 | 0 | 226.8 | 210.4 | 1 | 4.5 | 17.28 | 100 | 100 | 0 | 0 | 0 | 0.521 | 0 | 0 | 0 | 0 | 0 | 0 | 13.193 | 72.208 | 77.838 | 0 | 0 | 0 | 0 | 0 | 0 | -0.001 | 0 | 0 | 0 | 0 | 21.93 | 0.98 | 261.86 | 0 | 0 | 0 | 0 | 0.973 | 0 | 3.2 | 4.869 | 4.151 | 0 | 0 | 0 | 2 | 2 | 0
2021-05-29 08:00 | 0 | 386.7 | 372.69 | 1 | 4.7 | 18.35 | 100 | 100 | 0 | 0 | 0 | 0.521 | 0 | 0 | 0 | 0 | 0 | 0 | 87.844 | 127.908 | 132.715 | 0 | 0 | 0 | 0 | 0 | 0 | -0.001 | 0 | 0 | 0 | 0 | 15.47 | 0.99 | 399.33 | 0 | 0 | 0 | 0 | 71.994 | 0 | 5.101 | 5.802 | 4.946 | 0 | 0 | 0 | 1 | 1 | 0
2021-05-29 09:00 | 0 | 607.5 | 599.24 | 1 | 5.4 | 19.33 | 100 | 100 | 41.297 | 41.297 | 2.273 | 1.42 | 44.989 | 0 | 0 | 139.018 | 139.018 | 139.018 | 180.303 | 205.659 | 208.494 | 0 | 0 | 0 | 0 | 0 | 0 | 139.017 | 139.018 | 66.68 | 19.81 | 100 | 9.46 | 1 | 425 | 0 | 0 | 0 | 0 | 13.441 | 0 | 12.878 | 8.079 | 6.887 | 0 | 0 | 0 | 2 | 2 | 0
2021-05-29 10:00 | 0 | 716.3 | 714.37 | 1 | 6.4 | 21.29 | 100 | 100 | 58.524 | 58.523 | 3.683 | 2.309 | 64.516 | 0 | 0 | 187.845 | 187.845 | 187.845 | 215.673 | 245.173 | 245.834 | 0 | 0 | 0 | 0 | 0 | 0 | 187.844 | 187.845 | 76.41 | 23.81 | 100 | 4.2 | 1 | 425 | 0 | 0 | 0 | 0 | 0 | 0 | 12.865 | 8.078 | 6.886 | 0 | 0 | 0 | 2 | 2 | 0
2021-05-29 11:00 | 0 | 820 | 820 | 1 | 6.9 | 22.49 | 100 | 100 | 71.228 | 71.227 | 4.404 | 3.045 | 78.677 | 0 | 0 | 220.242 | 220.242 | 220.242 | 247.913 | 281.424 | 281.424 | 0 | 0 | 0 | 0 | 0 | 0 | 220.241 | 220.242 | 78.26 | 25.31 | 100 | 0.02 | 1 | 425 | 0 | 0 | 0 | 0 | 0 | 0 | 12.751 | 8.054 | 6.866 | 0 | 0 | 0 | 2 | 3 | 0
2021-05-29 12:00 | 0 | 864.4 | 863.26 | 1 | 7 | 23.5 | 100 | 100 | 76.394 | 76.394 | 4.632 | 3.373 | 84.399 | 0 | 0 | 233.225 | 233.225 | 233.225 | 260.763 | 296.27 | 296.662 | 0 | 0 | 0 | 0 | 0 | 0 | 233.224 | 233.225 | 78.62 | 25.75 | 100 | 2.95 | 1 | 425 | 0 | 0 | 0 | 0 | 0 | 0 | 12.656 | 8.033 | 6.848 | 0 | 0 | 0 | 2 | 3 | 0
2021-05-29 13:00 | 0 | 878.3 | 875.73 | 1 | 7 | 24.13 | 100 | 100 | 77.621 | 77.621 | 4.917 | 3.47 | 86.008 | 0 | 0 | 236.908 | 236.908 | 236.908 | 264.363 | 300.549 | 301.433 | 0 | 0 | 0 | 0 | 0 | 0 | 236.907 | 236.908 | 78.59 | 25.75 | 100 | 4.39 | 1 | 425 | 0 | 0 | 0 | 0 | 0 | 0 | 12.597 | 8.021 | 6.838 | 0 | 0 | 0 | 2 | 3 | 0
2021-05-29 14:00 | 0 | 881.1 | 878.69 | 1 | 7.3 | 24.8 | 100 | 100 | 77.862 | 77.862 | 5.091 | 3.496 | 86.449 | 0 | 0 | 237.91 | 237.91 | 237.91 | 265.278 | 301.567 | 302.394 | 0 | 0 | 0 | 0 | 0 | 0 | 237.909 | 237.91 | 78.68 | 25.75 | 100 | 4.24 | 1 | 425 | 0 | 0 | 0 | 0 | 0 | 0 | 12.534 | 8.007 | 6.826 | 0 | 0 | 0 | 2 | 3 | 0
2021-05-29 15:00 | 0 | 866.1 | 865.27 | 1 | 7.7 | 24.43 | 100 | 100 | 76.556 | 76.555 | 4.798 | 3.393 | 84.748 | 0 | 0 | 233.998 | 233.998 | 233.998 | 261.415 | 296.961 | 297.246 | 0 | 0 | 0 | 0 | 0 | 0 | 233.997 | 233.998 | 78.72 | 25.75 | 100 | 2.51 | 1 | 425 | 0 | 0 | 0 | 0 | 0 | 0 | 12.569 | 8.015 | 6.833 | 0 | 0 | 0 | 2 | 3 | 0
2021-05-29 16:00 | 0 | 831.9 | 831.84 | 1 | 8.3 | 23.69 | 100 | 100 | 72.567 | 72.567 | 4.611 | 3.137 | 80.315 | 0 | 0 | 223.942 | 223.942 | 223.942 | 251.455 | 285.488 | 285.508 | 0 | 0 | 0 | 0 | 0 | 0 | 223.941 | 223.942 | 78.44 | 25.42 | 100 | 0.68 | 1 | 425 | 0 | 0 | 0 | 0 | 0 | 0 | 12.638 | 8.03 | 6.845 | 0 | 0 | 0 | 2 | 3 | 0
2021-05-29 17:00 | 0 | 772 | 768.92 | 1 | 8.6 | 22.73 | 100 | 100 | 64.666 | 64.666 | 4.368 | 2.671 | 71.704 | 0 | 0 | 204.396 | 204.396 | 204.396 | 232.034 | 263.893 | 264.95 | 0 | 0 | 0 | 0 | 0 | 0 | 204.395 | 204.396 | 77.14 | 24.41 | 100 | 5.12 | 1 | 425 | 0 | 0 | 0 | 0 | 0 | 0 | 12.728 | 8.049 | 6.862 | 0 | 0 | 0 | 2 | 3 | 0
2021-05-29 18:00 | 0 | 666.9 | 655.64 | 1 | 8.7 | 21.85 | 100 | 100 | 52.1 | 52.1 | 2.743 | 1.941 | 56.783 | 0 | 0 | 169.334 | 169.334 | 169.334 | 197.089 | 225.015 | 228.88 | 0 | 0 | 0 | 0 | 0 | 0 | 169.333 | 169.334 | 73.98 | 22.76 | 100 | 10.54 | 1 | 425 | 0 | 0 | 0 | 0 | 0 | 0 | 12.812 | 8.066 | 6.877 | 0 | 0 | 0 | 2 | 3 | 0
2021-05-29 19:00 | 0 | 472.7 | 452.84 | 1 | 8.7 | 20.9 | 100 | 100 | 0 | 0 | 0 | 0.521 | 0 | 65.243 | 0 | 65.243 | 65.243 | 65.243 | 93.123 | 155.415 | 162.231 | 0 | 0 | 0 | 0 | 0 | 0 | -0.001 | 0 | 40.22 | 0 | 0 | 16.67 | 0.99 | 425 | 0 | 0 | 0 | 0 | 0 | 0 | 12.902 | 8.085 | 6.893 | 0 | 0 | 0 | 2 | 2 | 0
2021-05-29 20:00 | 0 | 0 | 0 | 1 | 8.3 | 20.16 | 100 | 100 | 0 | 0 | 0 | 0 | 0 | 0 | 0 | 0 | 0 | 0 | 0 | 0 | 0 | 0 | 0 | 0 | 0 | 0 | 0 | -0.001 | 0 | 0 | 0 | 0 | 23.18 | 0.98 | 375.69 | 0 | 0 | 0 | 0 | -25.822 | 0 | 11.444 | 7.761 | 6.616 | 0 | 0 | 0 | 2 | 2 | 0
2021-05-29 21:00 | 0 | 0 | 0 | 0 | 7.4 | 19.33 | 100 | 100 | 0 | 0 | 0 | 0 | 0 | 0 | 0 | 0 | 0 | 0 | 0 | 0 | 0 | 0 | 0 | 0 | 0 | 0 | 0 | -0.001 | 0 | 0 | 0 | 0 | 0 | 0 | 336.2 | 0 | 0 | 0 | 0 | -20.682 | 0 | 7.972 | 6.861 | 5.849 | 0 | 0 | 0 | 1 | 1 | 0
2021-05-29 22:00 | 0 | 0 | 0 | 0 | 7 | 18.98 | 100 | 100 | 0 | 0 | 0 | 0 | 0 | 0 | 0 | 0 | 0 | 0 | 0 | 0 | 0 | 0 | 0 | 0 | 0 | 0 | 0 | -0.001 | 0 | 0 | 0 | 0 | 0 | 0 | 303.49 | 0 | 0 | 0 | 0 | -17.13 | 0 | 5.783 | 6.125 | 5.222 | 0 | 0 | 0 | 1 | 1 | 0
2021-05-29 23:00 | 0 | 0 | 0 | 0 | 7.1 | 18.6 | 100 | 100 | 0 | 0 | 0 | 0 | 0 | 0 | 0 | 0 | 0 | 0 | 0 | 0 | 0 | 0 | 0 | 0 | 0 | 0 | 0 | -0.001 | 0 | 0 | 0 | 0 | 0 | 0 | 275.67 | 0 | 0 | 0 | 0 | -14.569 | 0 | 4.357 | 5.512 | 4.699 | 0 | 0 | 0 | 1 | 1 | 0
2021-05-30 | 0 | 0 | 0 | 0 | 7.2 | 18.26 | 100 | 100 | 0 | 0 | 0 | 0 | 0 | 0 | 0 | 0 | 0 | 0 | 0 | 0 | 0 | 0 | 0 | 0 | 0 | 0 | 0 | -0.001 | 0 | 0 | 0 | 0 | 0 | 0 | 260 | 0 | 0 | 0 | 0 | -6.464 | 0 | 3.392 | 4.988 | 4.252 | 0 | 0 | 6.168 | 1 | 1 | 0
2021-05-30 01:00 | 0 | 0 | 0 | 0 | 7.1 | 17.96 | 100 | 100 | 0 | 0 | 0 | 0 | 0 | 0 | 0 | 0 | 0 | 0 | 0 | 0 | 0 | 0 | 0 | 0 | 0 | 0 | 0 | -0.001 | 0 | 0 | 0 | 0 | 0 | 0 | 260 | 0 | 0 | 0 | 0 | 0 | 0 | 3.16 | 4.843 | 4.128 | 0 | 0 | 12.131 | 1 | 1 | 0
2021-05-30 02:00 | 0 | 0 | 0 | 0 | 7 | 17.5 | 100 | 100 | 0 | 0 | 0 | 0 | 0 | 0 | 0 | 0 | 0 | 0 | 0 | 0 | 0 | 0 | 0 | 0 | 0 | 0 | 0 | -0.001 | 0 | 0 | 0 | 0 | 0 | 0 | 260 | 0 | 0 | 0 | 0 | 0 | 0 | 3.174 | 4.852 | 4.136 | 0 | 0 | 12.162 | 1 | 1 | 0
2021-05-30 03:00 | 0 | 0 | 0 | 0 | 6.9 | 17.08 | 100 | 100 | 0 | 0 | 0 | 0 | 0 | 0 | 0 | 0 | 0 | 0 | 0 | 0 | 0 | 0 | 0 | 0 | 0 | 0 | 0 | -0.001 | 0 | 0 | 0 | 0 | 0 | 0 | 260 | 0 | 0 | 0 | 0 | 0 | 0 | 3.187 | 4.86 | 4.143 | 0 | 0 | 12.191 | 1 | 1 | 0
2021-05-30 04:00 | 0 | 0 | 0 | 0 | 6.8 | 16.92 | 100 | 100 | 0 | 0 | 0 | 0 | 0 | 0 | 0 | 0 | 0 | 0 | 0 | 0 | 0 | 0 | 0 | 0 | 0 | 0 | 0 | -0.001 | 0 | 0 | 0 | 0 | 0 | 0 | 260 | 0 | 0 | 0 | 0 | 0 | 0 | 3.192 | 4.864 | 4.146 | 0 | 0 | 12.201 | 1 | 1 | 0
2021-05-30 05:00 | 0 | 0 | 0 | 0 | 6.7 | 16.82 | 100 | 100 | 0 | 0 | 0 | 0 | 0 | 0 | 0 | 0 | 0 | 0 | 0 | 0 | 0 | 0 | 0 | 0 | 0 | 0 | 0 | -0.001 | 0 | 0 | 0 | 0 | 0 | 0 | 260 | 0 | 0 | 0 | 0 | 0 | 0 | 3.195 | 4.866 | 4.148 | 0 | 0 | 12.208 | 1 | 1 | 0
2021-05-30 06:00 | 0 | 0 | 0 | 0 | 6.5 | 17.02 | 100 | 100 | 0 | 0 | 0 | 0 | 0 | 0 | 0 | 0 | 0 | 0 | 0 | 0 | 0 | 0 | 0 | 0 | 0 | 0 | 0 | -0.001 | 0 | 0 | 0 | 0 | 0 | 0 | 260 | 0 | 0 | 0 | 0 | 0 | 0 | 3.188 | 4.862 | 4.145 | 0 | 0 | 12.195 | 1 | 1 | 0
2021-05-30 07:00 | 0 | 199 | 184.41 | 1 | 6.4 | 17.73 | 100 | 100 | 0 | 0 | 0 | 0.521 | 0 | 0 | 0 | 0 | 0 | 0 | 11.681 | 63.29 | 68.297 | 0 | 0 | 0 | 0 | 0 | 0 | -0.001 | 0 | 0 | 0 | 0 | 22.08 | 0.98 | 260 | 0 | 0 | 0 | 0 | 0 | 0 | 3.167 | 4.847 | 4.132 | 0 | 0 | 0.466 | 2 | 2 | 0
2021-05-30 08:00 | 0 | 347 | 334.18 | 1 | 6.3 | 18.68 | 100 | 100 | 0 | 0 | 0 | 0.521 | 0 | 0 | 0 | 0 | 0 | 0 | 78.943 | 114.692 | 119.09 | 0 | 0 | 0 | 0 | 0 | 0 | -0.001 | 0 | 0 | 0 | 0 | 15.62 | 0.99 | 381.71 | 0 | 0 | 0 | 0 | 63.74 | 0 | 4.735 | 5.651 | 4.817 | 0 | 0 | 0 | 1 | 1 | 0
2021-05-30 09:00 | 0 | 479 | 472.27 | 1 | 7.4 | 19.79 | 100 | 100 | 26.298 | 26.298 | 0.953 | 0.817 | 28.067 | 0 | 0 | 92.21 | 92.21 | 92.21 | 142.083 | 162.084 | 164.393 | 0 | 0 | 0 | 0 | 0 | 0 | 92.209 | 92.21 | 56.09 | 16 | 100 | 9.61 | 1 | 425 | 0 | 0 | 0 | 0 | 22.668 | 0 | 12.428 | 7.976 | 6.8 | 0 | 0 | 0 | 2 | 2 | 0
2021-05-30 10:00 | 0 | 676.2 | 674.25 | 1 | 7.6 | 21.68 | 100 | 100 | 54.374 | 54.374 | 2.943 | 2.064 | 59.381 | 0 | 0 | 175.766 | 175.766 | 175.766 | 203.543 | 231.401 | 232.072 | 0 | 0 | 0 | 0 | 0 | 0 | 175.765 | 175.766 | 75.74 | 23.43 | 100 | 4.36 | 1 | 425 | 0 | 0 | 0 | 0 | 0 | 0 | 12.828 | 8.07 | 6.879 | 0 | 0 | 0 | 2 | 2 | 0
2021-05-30 11:00 | 0 | 754.6 | 754.6 | 1 | 7.2 | 22.6 | 100 | 100 | 63.075 | 63.075 | 4.321 | 2.582 | 69.979 | 0 | 0 | 200.478 | 200.478 | 200.478 | 228.134 | 258.978 | 258.979 | 0 | 0 | 0 | 0 | 0 | 0 | 200.477 | 200.478 | 77.41 | 24.36 | 100 | 0.14 | 1 | 425 | 0 | 0 | 0 | 0 | 0 | 0 | 12.741 | 8.051 | 6.864 | 0 | 0 | 0 | 2 | 3 | 0
2021-05-30 12:00 | 0 | 821.8 | 820.83 | 1 | 7.1 | 23.59 | 100 | 100 | 71.155 | 71.155 | 4.565 | 3.05 | 78.77 | 0 | 0 | 220.434 | 220.434 | 220.434 | 247.961 | 281.707 | 282.042 | 0 | 0 | 0 | 0 | 0 | 0 | 220.433 | 220.434 | 78.16 | 25.23 | 100 | 2.79 | 1 | 425 | 0 | 0 | 0 | 0 | 0 | 0 | 12.648 | 8.032 | 6.847 | 0 | 0 | 0 | 2 | 3 | 0
2021-05-30 13:00 | 0 | 804.3 | 802.11 | 1 | 7.1 | 24.18 | 100 | 100 | 68.734 | 68.734 | 4.609 | 2.911 | 76.254 | 0 | 0 | 214.708 | 214.708 | 214.708 | 242.157 | 275.283 | 276.036 | 0 | 0 | 0 | 0 | 0 | 0 | 214.707 | 214.708 | 77.78 | 24.9 | 100 | 4.23 | 1 | 425 | 0 | 0 | 0 | 0 | 0 | 0 | 12.592 | 8.02 | 6.837 | 0 | 0 | 0 | 2 | 3 | 0
2021-05-30 14:00 | 0 | 879.9 | 877.66 | 1 | 7.1 | 24.93 | 100 | 100 | 77.742 | 77.742 | 5.1 | 3.489 | 86.331 | 0 | 0 | 237.634 | 237.634 | 237.634 | 264.986 | 301.214 | 301.982 | 0 | 0 | 0 | 0 | 0 | 0 | 237.633 | 237.634 | 78.69 | 25.74 | 100 | 4.09 | 1 | 425 | 0 | 0 | 0 | 0 | 0 | 0 | 12.522 | 8.005 | 6.824 | 0 | 0 | 0 | 2 | 3 | 0
2021-05-30 15:00 | 0 | 863.6 | 862.87 | 1 | 7.2 | 24.56 | 100 | 100 | 76.249 | 76.249 | 4.818 | 3.375 | 84.442 | 0 | 0 | 233.302 | 233.302 | 233.302 | 260.702 | 296.136 | 296.388 | 0 | 0 | 0 | 0 | 0 | 0 | 233.301 | 233.302 | 78.72 | 25.73 | 100 | 2.36 | 1 | 425 | 0 | 0 | 0 | 0 | 0 | 0 | 12.557 | 8.012 | 6.83 | 0 | 0 | 0 | 2 | 3 | 0
2021-05-30 16:00 | 0 | 828.6 | 828.52 | 1 | 7.6 | 23.67 | 100 | 100 | 72.15 | 72.149 | 4.606 | 3.112 | 79.867 | 0 | 0 | 222.925 | 222.925 | 222.925 | 250.44 | 284.346 | 284.376 | 0 | 0 | 0 | 0 | 0 | 0 | 222.924 | 222.925 | 78.39 | 25.37 | 100 | 0.82 | 1 | 425 | 0 | 0 | 0 | 0 | 0 | 0 | 12.64 | 8.03 | 6.846 | 0 | 0 | 0 | 2 | 3 | 0
2021-05-30 17:00 | 0 | 763.2 | 760 | 1 | 8 | 22.44 | 100 | 100 | 63.558 | 63.557 | 4.327 | 2.608 | 70.493 | 0 | 0 | 201.649 | 201.649 | 201.649 | 229.326 | 260.831 | 261.93 | 0 | 0 | 0 | 0 | 0 | 0 | 201.648 | 201.649 | 76.99 | 24.27 | 100 | 5.25 | 1 | 425 | 0 | 0 | 0 | 0 | 0 | 0 | 12.756 | 8.055 | 6.866 | 0 | 0 | 0 | 2 | 3 | 0
2021-05-30 18:00 | 0 | 663.7 | 652.23 | 1 | 8.2 | 21.46 | 100 | 100 | 51.762 | 51.762 | 2.656 | 1.92 | 56.338 | 0 | 0 | 168.235 | 168.235 | 168.235 | 196.041 | 223.844 | 227.782 | 0 | 0 | 0 | 0 | 0 | 0 | 168.234 | 168.235 | 73.86 | 22.72 | 100 | 10.67 | 1 | 425 | 0 | 0 | 0 | 0 | 0 | 0 | 12.849 | 8.074 | 6.883 | 0 | 0 | 0 | 2 | 3 | 0
2021-05-30 19:00 | 0 | 467.6 | 447.67 | 1 | 8.2 | 20.6 | 100 | 100 | 0 | 0 | 0 | 0.521 | 0 | 64.719 | 0 | 64.719 | 64.719 | 64.719 | 92.639 | 153.641 | 160.48 | 0 | 0 | 0 | 0 | 0 | 0 | -0.001 | 0 | 40.33 | 0 | 0 | 16.79 | 0.99 | 425 | 0 | 0 | 0 | 0 | 0 | 0 | 12.93 | 8.091 | 6.898 | 0 | 0 | 0 | 2 | 2 | 0
2021-05-30 20:00 | 0 | 0 | 0 | 1 | 8 | 19.82 | 100 | 100 | 0 | 0 | 0 | 0 | 0 | 0 | 0 | 0 | 0 | 0 | 0 | 0 | 0 | 0 | 0 | 0 | 0 | 0 | 0 | -0.001 | 0 | 0 | 0 | 0 | 23.3 | 0.98 | 375.62 | 0 | 0 | 0 | 0 | -25.861 | 0 | 11.472 | 7.768 | 6.622 | 0 | 0 | 0 | 2 | 2 | 0
2021-05-30 21:00 | 0 | 0 | 0 | 0 | 7.7 | 18.94 | 100 | 100 | 0 | 0 | 0 | 0 | 0 | 0 | 0 | 0 | 0 | 0 | 0 | 0 | 0 | 0 | 0 | 0 | 0 | 0 | 0 | -0.001 | 0 | 0 | 0 | 0 | 0 | 0 | 336.07 | 0 | 0 | 0 | 0 | -20.712 | 0 | 7.992 | 6.867 | 5.854 | 0 | 0 | 0 | 1 | 1 | 0
2021-05-30 22:00 | 0 | 0 | 0 | 0 | 7.3 | 18.56 | 100 | 100 | 0 | 0 | 0 | 0 | 0 | 0 | 0 | 0 | 0 | 0 | 0 | 0 | 0 | 0 | 0 | 0 | 0 | 0 | 0 | -0.001 | 0 | 0 | 0 | 0 | 0 | 0 | 303.31 | 0 | 0 | 0 | 0 | -17.155 | 0 | 5.798 | 6.131 | 5.226 | 0 | 0 | 0 | 1 | 1 | 0
2021-05-30 23:00 | 0 | 0 | 0 | 0 | 7.1 | 18.33 | 100 | 100 | 0 | 0 | 0 | 0 | 0 | 0 | 0 | 0 | 0 | 0 | 0 | 0 | 0 | 0 | 0 | 0 | 0 | 0 | 0 | -0.001 | 0 | 0 | 0 | 0 | 0 | 0 | 275.48 | 0 | 0 | 0 | 0 | -14.575 | 0 | 4.361 | 5.514 | 4.701 | 0 | 0 | 0 | 1 | 1 | 0
2021-05-31 | 0 | 0 | 0 | 0 | 6.7 | 18.06 | 100 | 100 | 0 | 0 | 0 | 0 | 0 | 0 | 0 | 0 | 0 | 0 | 0 | 0 | 0 | 0 | 0 | 0 | 0 | 0 | 0 | -0.001 | 0 | 0 | 0 | 0 | 0 | 0 | 260 | 0 | 0 | 0 | 0 | -6.464 | 0 | 3.392 | 4.988 | 4.252 | 0 | 0 | 6.169 | 1 | 1 | 0
2021-05-31 01:00 | 0 | 0 | 0 | 0 | 6.5 | 17.79 | 100 | 100 | 0 | 0 | 0 | 0 | 0 | 0 | 0 | 0 | 0 | 0 | 0 | 0 | 0 | 0 | 0 | 0 | 0 | 0 | 0 | -0.001 | 0 | 0 | 0 | 0 | 0 | 0 | 260 | 0 | 0 | 0 | 0 | 0 | 0 | 3.165 | 4.846 | 4.131 | 0 | 0 | 12.142 | 1 | 1 | 0
2021-05-31 02:00 | 0 | 0 | 0 | 0 | 6.4 | 17.47 | 100 | 100 | 0 | 0 | 0 | 0 | 0 | 0 | 0 | 0 | 0 | 0 | 0 | 0 | 0 | 0 | 0 | 0 | 0 | 0 | 0 | -0.001 | 0 | 0 | 0 | 0 | 0 | 0 | 260 | 0 | 0 | 0 | 0 | 0 | 0 | 3.175 | 4.853 | 4.137 | 0 | 0 | 12.164 | 1 | 1 | 0
2021-05-31 03:00 | 0 | 0 | 0 | 0 | 6.6 | 17.45 | 100 | 100 | 0 | 0 | 0 | 0 | 0 | 0 | 0 | 0 | 0 | 0 | 0 | 0 | 0 | 0 | 0 | 0 | 0 | 0 | 0 | -0.001 | 0 | 0 | 0 | 0 | 0 | 0 | 260 | 0 | 0 | 0 | 0 | 0 | 0 | 3.175 | 4.853 | 4.137 | 0 | 0 | 12.166 | 1 | 1 | 0
2021-05-31 04:00 | 0 | 0 | 0 | 0 | 6.7 | 17.68 | 100 | 100 | 0 | 0 | 0 | 0 | 0 | 0 | 0 | 0 | 0 | 0 | 0 | 0 | 0 | 0 | 0 | 0 | 0 | 0 | 0 | -0.001 | 0 | 0 | 0 | 0 | 0 | 0 | 260 | 0 | 0 | 0 | 0 | 0 | 0 | 3.168 | 4.848 | 4.133 | 0 | 0 | 12.15 | 1 | 1 | 0
2021-05-31 05:00 | 0 | 0 | 0 | 0 | 6.8 | 17.79 | 100 | 100 | 0 | 0 | 0 | 0 | 0 | 0 | 0 | 0 | 0 | 0 | 0 | 0 | 0 | 0 | 0 | 0 | 0 | 0 | 0 | -0.001 | 0 | 0 | 0 | 0 | 0 | 0 | 260 | 0 | 0 | 0 | 0 | 0 | 0 | 3.165 | 4.846 | 4.131 | 0 | 0 | 12.142 | 1 | 1 | 0
2021-05-31 06:00 | 0 | 0 | 0 | 0 | 6.9 | 17.83 | 100 | 100 | 0 | 0 | 0 | 0 | 0 | 0 | 0 | 0 | 0 | 0 | 0 | 0 | 0 | 0 | 0 | 0 | 0 | 0 | 0 | -0.001 | 0 | 0 | 0 | 0 | 0 | 0 | 260 | 0 | 0 | 0 | 0 | 0 | 0 | 3.164 | 4.845 | 4.131 | 0 | 0 | 12.14 | 1 | 1 | 0
2021-05-31 07:00 | 0 | 53.9 | 49.9 | 1 | 6.7 | 17.99 | 100 | 100 | 0 | 0 | 0 | 0.521 | 0 | 0 | 0 | 0 | 0 | 0 | 3.189 | 17.124 | 18.498 | 0 | 0 | 0 | 0 | 0 | 0 | -0.001 | 0 | 0 | 0 | 0 | 22.22 | 0.98 | 260 | 0 | 0 | 0 | 0 | 0 | 0 | 3.159 | 4.842 | 4.128 | 0 | 0 | 8.94 | 2 | 2 | 0
2021-05-31 08:00 | 0 | 59 | 56.78 | 1 | 7.3 | 18.57 | 100 | 100 | 0 | 0 | 0 | 0.521 | 0 | 0 | 0 | 0 | 0 | 0 | 13.44 | 19.487 | 20.249 | 0 | 0 | 0 | 0 | 0 | 0 | -0.001 | 0 | 0 | 0 | 0 | 15.77 | 0.99 | 262.47 | 0 | 0 | 0 | 0 | 1.294 | 0 | 3.166 | 4.847 | 4.132 | 0 | 0 | 0 | 1 | 1 | 0
2021-05-31 09:00 | 0 | 172.8 | 170.3 | 1 | 7.2 | 19.13 | 100 | 100 | 0 | 0 | 0 | 0.521 | 0 | 0 | 0 | 0 | 0 | 0 | 51.228 | 58.446 | 59.305 | 0 | 0 | 0 | 0 | 0 | 0 | -0.001 | 0 | 0 | 0 | 0 | 9.76 | 1 | 333.62 | 0 | 0 | 0 | 0 | 37.262 | 0 | 4.057 | 5.349 | 4.56 | 0 | 0 | 0 | 1 | 1 | 0
2021-05-31 10:00 | 0 | 384.4 | 383.21 | 1 | 7.2 | 20.73 | 100 | 100 | 0 | 0 | 0 | 0.521 | 0 | 43.927 | 0 | 43.927 | 43.927 | 43.927 | 115.677 | 131.518 | 131.926 | 0 | 0 | 0 | 0 | 0 | 0 | -0.001 | 0 | 33.3 | 0 | 0 | 4.51 | 1 | 424.4 | 0 | 0 | 0 | 0 | 47.539 | 0 | 10.398 | 7.457 | 6.357 | 0 | 0 | 0 | 1 | 1 | 0
2021-05-31 11:00 | 0 | 595.8 | 595.79 | 1 | 7.4 | 21.67 | 100 | 100 | 46.096 | 46.096 | 2.322 | 1.637 | 50.055 | 0 | 0 | 152.418 | 152.418 | 152.418 | 180.117 | 204.476 | 204.479 | 0 | 0 | 0 | 0 | 0 | 0 | 152.417 | 152.418 | 74.54 | 22.54 | 100 | 0.29 | 1 | 424.4 | 0 | 0 | 0 | 0 | 0 | 0 | 12.772 | 8.058 | 6.869 | 0 | 0 | 0 | 2 | 2 | 0
2021-05-31 12:00 | 0 | 681.8 | 681.08 | 1 | 7.5 | 22.52 | 100 | 100 | 55.065 | 55.064 | 3.23 | 2.112 | 60.406 | 0 | 0 | 178.168 | 178.168 | 178.168 | 205.756 | 233.745 | 233.994 | 0 | 0 | 0 | 0 | 0 | 0 | 178.167 | 178.168 | 76.14 | 23.53 | 100 | 2.64 | 1 | 424.4 | 0 | 0 | 0 | 0 | 0 | 0 | 12.692 | 8.041 | 6.855 | 0 | 0 | 0 | 2 | 2 | 0
2021-05-31 13:00 | 0 | 737.5 | 735.63 | 1 | 7.7 | 23.19 | 100 | 100 | 60.613 | 60.612 | 4.337 | 2.453 | 67.403 | 0 | 0 | 194.602 | 194.602 | 194.602 | 222.102 | 252.467 | 253.11 | 0 | 0 | 0 | 0 | 0 | 0 | 194.601 | 194.602 | 76.88 | 23.95 | 100 | 4.08 | 1 | 424.4 | 0 | 0 | 0 | 0 | 0 | 0 | 12.629 | 8.028 | 6.843 | 0 | 0 | 0 | 2 | 2 | 0
2021-05-31 14:00 | 0 | 854 | 851.98 | 1 | 8 | 23.47 | 100 | 100 | 74.98 | 74.98 | 4.62 | 3.285 | 82.885 | 0 | 0 | 229.785 | 229.785 | 229.785 | 257.248 | 292.399 | 293.093 | 0 | 0 | 0 | 0 | 0 | 0 | 229.784 | 229.785 | 78.4 | 25.58 | 100 | 3.94 | 1 | 424.4 | 0 | 0 | 0 | 0 | 0 | 0 | 12.603 | 8.022 | 6.839 | 0 | 0 | 0 | 2 | 3 | 0
2021-05-31 15:00 | 0 | 863.4 | 862.75 | 1 | 8.4 | 23.18 | 100 | 100 | 76.406 | 76.406 | 4.597 | 3.372 | 84.376 | 0 | 0 | 233.178 | 233.178 | 233.178 | 260.679 | 296.096 | 296.319 | 0 | 0 | 0 | 0 | 0 | 0 | 233.177 | 233.178 | 78.69 | 25.79 | 100 | 2.22 | 1 | 424.4 | 0 | 0 | 0 | 0 | 0 | 0 | 12.63 | 8.028 | 6.844 | 0 | 0 | 0 | 2 | 3 | 0
2021-05-31 16:00 | 0 | 834 | 833.88 | 1 | 8.8 | 22.67 | 100 | 100 | 72.925 | 72.925 | 4.471 | 3.151 | 80.546 | 0 | 0 | 224.487 | 224.487 | 224.487 | 252.055 | 286.189 | 286.229 | 0 | 0 | 0 | 0 | 0 | 0 | 224.486 | 224.487 | 78.43 | 25.48 | 100 | 0.95 | 1 | 424.4 | 0 | 0 | 0 | 0 | 0 | 0 | 12.678 | 8.038 | 6.852 | 0 | 0 | 0 | 2 | 3 | 0
2021-05-31 17:00 | 0 | 776.6 | 773.18 | 1 | 9.2 | 22.1 | 100 | 100 | 65.243 | 65.242 | 4.308 | 2.699 | 72.25 | 0 | 0 | 205.647 | 205.647 | 205.647 | 233.289 | 265.357 | 266.529 | 0 | 0 | 0 | 0 | 0 | 0 | 205.646 | 205.647 | 77.16 | 24.48 | 100 | 5.38 | 1 | 424.4 | 0 | 0 | 0 | 0 | 0 | 0 | 12.731 | 8.049 | 6.862 | 0 | 0 | 0 | 2 | 3 | 0
2021-05-31 18:00 | 0 | 670.8 | 658.94 | 1 | 9.4 | 21.33 | 100 | 100 | 52.502 | 52.501 | 2.708 | 1.959 | 57.168 | 0 | 0 | 170.295 | 170.295 | 170.295 | 198.039 | 226.15 | 230.219 | 0 | 0 | 0 | 0 | 0 | 0 | 170.294 | 170.295 | 73.97 | 22.81 | 100 | 10.79 | 1 | 424.4 | 0 | 0 | 0 | 0 | 0 | 0 | 12.804 | 8.065 | 6.875 | 0 | 0 | 0 | 2 | 3 | 0
2021-05-31 19:00 | 0 | 469.3 | 449.03 | 1 | 9.3 | 20.41 | 100 | 100 | 0 | 0 | 0 | 0.521 | 0 | 65.627 | 0 | 65.627 | 65.627 | 65.627 | 93.493 | 154.106 | 161.064 | 0 | 0 | 0 | 0 | 0 | 0 | -0.001 | 0 | 40.75 | 0 | 0 | 16.9 | 0.99 | 424.4 | 0 | 0 | 0 | 0 | 0 | 0 | 12.891 | 8.083 | 6.891 | 0 | 0 | 0 | 2 | 2 | 0
2021-05-31 20:00 | 0 | 0 | 0 | 1 | 9 | 19.65 | 100 | 100 | 0 | 0 | 0 | 0 | 0 | 0 | 0 | 0 | 0 | 0 | 0 | 0 | 0 | 0 | 0 | 0 | 0 | 0 | 0 | -0.001 | 0 | 0 | 0 | 0 | 23.41 | 0.98 | 375.11 | 0 | 0 | 0 | 0 | -25.812 | 0 | 11.437 | 7.76 | 6.615 | 0 | 0 | 0 | 2 | 2 | 0
2021-05-31 21:00 | 0 | 0 | 0 | 0 | 8.3 | 18.61 | 100 | 100 | 0 | 0 | 0 | 0 | 0 | 0 | 0 | 0 | 0 | 0 | 0 | 0 | 0 | 0 | 0 | 0 | 0 | 0 | 0 | -0.001 | 0 | 0 | 0 | 0 | 0 | 0 | 335.59 | 0 | 0 | 0 | 0 | -20.695 | 0 | 7.981 | 6.863 | 5.851 | 0 | 0 | 0 | 1 | 1 | 0
2021-05-31 22:00 | 0 | 0 | 0 | 0 | 8 | 18.15 | 100 | 100 | 0 | 0 | 0 | 0 | 0 | 0 | 0 | 0 | 0 | 0 | 0 | 0 | 0 | 0 | 0 | 0 | 0 | 0 | 0 | -0.001 | 0 | 0 | 0 | 0 | 0 | 0 | 302.85 | 0 | 0 | 0 | 0 | -17.149 | 0 | 5.794 | 6.129 | 5.225 | 0 | 0 | 0 | 1 | 1 | 0
2021-05-31 23:00 | 0 | 0 | 0 | 0 | 9 | 17.85 | 100 | 100 | 0 | 0 | 0 | 0 | 0 | 0 | 0 | 0 | 0 | 0 | 0 | 0 | 0 | 0 | 0 | 0 | 0 | 0 | 0 | -0.001 | 0 | 0 | 0 | 0 | 0 | 0 | 275.01 | 0 | 0 | 0 | 0 | -14.577 | 0 | 4.361 | 5.514 | 4.701 | 0 | 0 | 0 | 1 | 1 | 0
2021-06-01 | 0 | 0 | 0 | 0 | 8.7 | 17.62 | 100 | 100 | 0 | 0 | 0 | 0 | 0 | 0 | 0 | 0 | 0 | 0 | 0 | 0 | 0 | 0 | 0 | 0 | 0 | 0 | 0 | -0.001 | 0 | 0 | 0 | 0 | 0 | 0 | 260 | 0 | 0 | 0 | 0 | -6.463 | 0 | 3.391 | 4.988 | 4.252 | 0 | 0 | 6.168 | 1 | 1 | 0
2021-06-01 01:00 | 0 | 0 | 0 | 0 | 8.4 | 17.4 | 100 | 100 | 0 | 0 | 0 | 0 | 0 | 0 | 0 | 0 | 0 | 0 | 0 | 0 | 0 | 0 | 0 | 0 | 0 | 0 | 0 | -0.001 | 0 | 0 | 0 | 0 | 0 | 0 | 260 | 0 | 0 | 0 | 0 | 0 | 0 | 3.177 | 4.854 | 4.138 | 0 | 0 | 12.169 | 1 | 1 | 0
2021-06-01 02:00 | 0 | 0 | 0 | 0 | 8.2 | 17.36 | 100 | 100 | 0 | 0 | 0 | 0 | 0 | 0 | 0 | 0 | 0 | 0 | 0 | 0 | 0 | 0 | 0 | 0 | 0 | 0 | 0 | -0.001 | 0 | 0 | 0 | 0 | 0 | 0 | 260 | 0 | 0 | 0 | 0 | 0 | 0 | 3.178 | 4.855 | 4.139 | 0 | 0 | 12.172 | 1 | 1 | 0
2021-06-01 03:00 | 0 | 0 | 0 | 0 | 7.7 | 17.04 | 100 | 100 | 0 | 0 | 0 | 0 | 0 | 0 | 0 | 0 | 0 | 0 | 0 | 0 | 0 | 0 | 0 | 0 | 0 | 0 | 0 | -0.001 | 0 | 0 | 0 | 0 | 0 | 0 | 260 | 0 | 0 | 0 | 0 | 0 | 0 | 3.188 | 4.861 | 4.144 | 0 | 0 | 12.193 | 1 | 1 | 0
2021-06-01 04:00 | 0 | 0 | 0 | 0 | 7.5 | 17.01 | 100 | 100 | 0 | 0 | 0 | 0 | 0 | 0 | 0 | 0 | 0 | 0 | 0 | 0 | 0 | 0 | 0 | 0 | 0 | 0 | 0 | -0.001 | 0 | 0 | 0 | 0 | 0 | 0 | 260 | 0 | 0 | 0 | 0 | 0 | 0 | 3.189 | 4.862 | 4.145 | 0 | 0 | 12.195 | 1 | 1 | 0
2021-06-01 05:00 | 0 | 0 | 0 | 0 | 7.2 | 17.04 | 100 | 100 | 0 | 0 | 0 | 0 | 0 | 0 | 0 | 0 | 0 | 0 | 0 | 0 | 0 | 0 | 0 | 0 | 0 | 0 | 0 | -0.001 | 0 | 0 | 0 | 0 | 0 | 0 | 260 | 0 | 0 | 0 | 0 | 0 | 0 | 3.188 | 4.861 | 4.144 | 0 | 0 | 12.193 | 1 | 1 | 0
2021-06-01 06:00 | 0 | 0 | 0 | 0 | 7 | 17.11 | 100 | 100 | 0 | 0 | 0 | 0 | 0 | 0 | 0 | 0 | 0 | 0 | 0 | 0 | 0 | 0 | 0 | 0 | 0 | 0 | 0 | -0.001 | 0 | 0 | 0 | 0 | 0 | 0 | 260 | 0 | 0 | 0 | 0 | 0 | 0 | 3.186 | 4.86 | 4.143 | 0 | 0 | 12.189 | 1 | 1 | 0
2021-06-01 07:00 | 0 | 225.5 | 208.54 | 1 | 6.7 | 17.37 | 100 | 100 | 0 | 0 | 0 | 0.521 | 0 | 0 | 0 | 0 | 0 | 0 | 13.437 | 71.571 | 77.392 | 0 | 0 | 0 | 0 | 0 | 0 | -0.001 | 0 | 0 | 0 | 0 | 22.36 | 0.98 | 262.32 | 0 | 0 | 0 | 0 | 1.213 | 0 | 3.202 | 4.87 | 4.152 | 0 | 0 | 0 | 2 | 2 | 0
2021-06-01 08:00 | 0 | 372.2 | 357.94 | 1 | 6.7 | 18.36 | 100 | 100 | 0 | 0 | 0 | 0.521 | 0 | 0 | 0 | 0 | 0 | 0 | 84.873 | 122.846 | 127.739 | 0 | 0 | 0 | 0 | 0 | 0 | -0.001 | 0 | 0 | 0 | 0 | 15.91 | 0.99 | 394.36 | 0 | 0 | 0 | 0 | 69.149 | 0 | 5.027 | 5.774 | 4.922 | 0 | 0 | 0 | 1 | 1 | 0
2021-06-01 09:00 | 0 | 531 | 523.09 | 1 | 8.4 | 19.24 | 100 | 100 | 32.915 | 32.915 | 1.662 | 1.062 | 35.639 | 0 | 0 | 113.595 | 113.595 | 113.595 | 157.331 | 179.523 | 182.239 | 0 | 0 | 0 | 0 | 0 | 0 | 113.594 | 113.595 | 62.33 | 18.06 | 100 | 9.9 | 1 | 425 | 0 | 0 | 0 | 0 | 16.047 | 0 | 12.768 | 8.054 | 6.866 | 0 | 0 | 0 | 2 | 2 | 0
2021-06-01 10:00 | 0 | 495.8 | 494.17 | 1 | 8.9 | 20.22 | 100 | 100 | 35.262 | 35.262 | 1.977 | 1.161 | 38.4 | 0 | 0 | 121.189 | 121.189 | 121.189 | 149.159 | 169.598 | 170.159 | 0 | 0 | 0 | 0 | 0 | 0 | 121.188 | 121.189 | 71.22 | 20.72 | 100 | 4.65 | 1 | 425 | 0 | 0 | 0 | 0 | 0 | 0 | 12.967 | 8.099 | 6.904 | 0 | 0 | 0 | 2 | 2 | 0
2021-06-01 11:00 | 0 | 501.6 | 501.59 | 1 | 8.4 | 20.73 | 100 | 100 | 36.055 | 36.055 | 2.086 | 1.196 | 39.338 | 0 | 0 | 123.729 | 123.729 | 123.729 | 151.632 | 172.144 | 172.149 | 0 | 0 | 0 | 0 | 0 | 0 | 123.728 | 123.729 | 71.87 | 20.94 | 100 | 0.43 | 1 | 425 | 0 | 0 | 0 | 0 | 0 | 0 | 12.918 | 8.089 | 6.896 | 0 | 0 | 0 | 2 | 2 | 0
2021-06-01 12:00 | 0 | 600.3 | 599.73 | 1 | 8.4 | 21.04 | 100 | 100 | 46.5 | 46.5 | 2.244 | 1.653 | 50.397 | 0 | 0 | 153.329 | 153.329 | 153.329 | 181.191 | 205.828 | 206.023 | 0 | 0 | 0 | 0 | 0 | 0 | 153.328 | 153.329 | 74.42 | 22.57 | 100 | 2.5 | 1 | 425 | 0 | 0 | 0 | 0 | 0 | 0 | 12.888 | 8.083 | 6.89 | 0 | 0 | 0 | 2 | 2 | 0
2021-06-01 13:00 | 0 | 662.3 | 660.73 | 1 | 8.6 | 21.35 | 100 | 100 | 52.994 | 52.994 | 2.748 | 1.985 | 57.727 | 0 | 0 | 171.682 | 171.682 | 171.682 | 199.503 | 226.764 | 227.301 | 0 | 0 | 0 | 0 | 0 | 0 | 171.681 | 171.682 | 75.53 | 23.31 | 100 | 3.94 | 1 | 425 | 0 | 0 | 0 | 0 | 0 | 0 | 12.859 | 8.076 | 6.885 | 0 | 0 | 0 | 2 | 2 | 0
2021-06-01 14:00 | 0 | 626.8 | 625.42 | 1 | 9 | 21.73 | 100 | 100 | 49.233 | 49.233 | 2.434 | 1.789 | 53.456 | 0 | 0 | 161.081 | 161.081 | 161.081 | 188.852 | 214.644 | 215.118 | 0 | 0 | 0 | 0 | 0 | 0 | 161.08 | 161.081 | 74.88 | 22.89 | 100 | 3.8 | 1 | 425 | 0 | 0 | 0 | 0 | 0 | 0 | 12.823 | 8.069 | 6.879 | 0 | 0 | 0 | 2 | 2 | 0
2021-06-01 15:00 | 0 | 679.3 | 678.85 | 1 | 9.3 | 21.71 | 100 | 100 | 54.905 | 54.905 | 3.054 | 2.095 | 60.054 | 0 | 0 | 177.349 | 177.349 | 177.349 | 205.122 | 232.98 | 233.136 | 0 | 0 | 0 | 0 | 0 | 0 | 177.348 | 177.349 | 76.07 | 23.55 | 100 | 2.09 | 1 | 425 | 0 | 0 | 0 | 0 | 0 | 0 | 12.825 | 8.069 | 6.879 | 0 | 0 | 0 | 2 | 2 | 0
2021-06-01 16:00 | 0 | 751.4 | 751.27 | 1 | 9.4 | 21.69 | 100 | 100 | 62.672 | 62.672 | 4.225 | 2.556 | 69.453 | 0 | 0 | 199.299 | 199.299 | 199.299 | 227.075 | 257.835 | 257.88 | 0 | 0 | 0 | 0 | 0 | 0 | 199.298 | 199.299 | 77.28 | 24.3 | 100 | 1.08 | 1 | 425 | 0 | 0 | 0 | 0 | 0 | 0 | 12.827 | 8.07 | 6.879 | 0 | 0 | 0 | 2 | 3 | 0
2021-06-01 17:00 | 0 | 740.7 | 737.3 | 1 | 9.7 | 21.21 | 100 | 100 | 60.8 | 60.8 | 4.138 | 2.453 | 67.391 | 0 | 0 | 194.608 | 194.608 | 194.608 | 222.447 | 253.041 | 254.208 | 0 | 0 | 0 | 0 | 0 | 0 | 194.607 | 194.608 | 76.55 | 23.92 | 100 | 5.49 | 1 | 425 | 0 | 0 | 0 | 0 | 0 | 0 | 12.872 | 8.079 | 6.887 | 0 | 0 | 0 | 2 | 3 | 0
2021-06-01 18:00 | 0 | 657.6 | 645.74 | 1 | 9.9 | 20.72 | 100 | 100 | 51.124 | 51.123 | 2.489 | 1.881 | 55.493 | 0 | 0 | 166.146 | 166.146 | 166.146 | 194.05 | 221.616 | 225.688 | 0 | 0 | 0 | 0 | 0 | 0 | 166.145 | 166.146 | 73.62 | 22.65 | 100 | 10.9 | 1 | 425 | 0 | 0 | 0 | 0 | 0 | 0 | 12.919 | 8.089 | 6.896 | 0 | 0 | 0 | 2 | 2 | 0
2021-06-01 19:00 | 0 | 451.6 | 431.84 | 1 | 9.8 | 20.15 | 100 | 100 | 0 | 0 | 0 | 0.521 | 0 | 62.479 | 0 | 62.479 | 62.479 | 62.479 | 90.458 | 148.209 | 154.989 | 0 | 0 | 0 | 0 | 0 | 0 | -0.001 | 0 | 40.31 | 0 | 0 | 17.01 | 0.99 | 425 | 0 | 0 | 0 | 0 | 0 | 0 | 12.973 | 8.1 | 6.906 | 0 | 0 | 0 | 2 | 2 | 0
2021-06-01 20:00 | 0 | 0 | 0 | 1 | 9.7 | 19.63 | 100 | 100 | 0 | 0 | 0 | 0 | 0 | 0 | 0 | 0 | 0 | 0 | 0 | 0 | 0 | 0 | 0 | 0 | 0 | 0 | 0 | -0.001 | 0 | 0 | 0 | 0 | 23.52 | 0.98 | 375.58 | 0 | 0 | 0 | 0 | -25.883 | 0 | 11.487 | 7.771 | 6.625 | 0 | 0 | 0 | 2 | 2 | 0
2021-06-01 21:00 | 0 | 0 | 0 | 0 | 8.4 | 18.96 | 100 | 100 | 0 | 0 | 0 | 0 | 0 | 0 | 0 | 0 | 0 | 0 | 0 | 0 | 0 | 0 | 0 | 0 | 0 | 0 | 0 | -0.001 | 0 | 0 | 0 | 0 | 0 | 0 | 336.04 | 0 | 0 | 0 | 0 | -20.706 | 0 | 7.988 | 6.866 | 5.853 | 0 | 0 | 0 | 1 | 1 | 0
2021-06-01 22:00 | 0 | 0 | 0 | 0 | 8 | 18.71 | 100 | 100 | 0 | 0 | 0 | 0 | 0 | 0 | 0 | 0 | 0 | 0 | 0 | 0 | 0 | 0 | 0 | 0 | 0 | 0 | 0 | -0.001 | 0 | 0 | 0 | 0 | 0 | 0 | 303.31 | 0 | 0 | 0 | 0 | -17.139 | 0 | 5.789 | 6.127 | 5.223 | 0 | 0 | 0 | 1 | 1 | 0
2021-06-01 23:00 | 0 | 0 | 0 | 0 | 7.9 | 18.62 | 100 | 100 | 0 | 0 | 0 | 0 | 0 | 0 | 0 | 0 | 0 | 0 | 0 | 0 | 0 | 0 | 0 | 0 | 0 | 0 | 0 | -0.001 | 0 | 0 | 0 | 0 | 0 | 0 | 275.52 | 0 | 0 | 0 | 0 | -14.554 | 0 | 4.349 | 5.508 | 4.696 | 0 | 0 | 0 | 1 | 1 | 0
2021-06-02 | 0 | 0 | 0 | 0 | 7.8 | 18.49 | 100 | 100 | 0 | 0 | 0 | 0 | 0 | 0 | 0 | 0 | 0 | 0 | 0 | 0 | 0 | 0 | 0 | 0 | 0 | 0 | 0 | -0.001 | 0 | 0 | 0 | 0 | 0 | 0 | 260 | 0 | 0 | 0 | 0 | -6.45 | 0 | 3.38 | 4.981 | 4.246 | 0 | 0 | 6.156 | 1 | 1 | 0
2021-06-02 01:00 | 0 | 0 | 0 | 0 | 7.6 | 18.21 | 100 | 100 | 0 | 0 | 0 | 0 | 0 | 0 | 0 | 0 | 0 | 0 | 0 | 0 | 0 | 0 | 0 | 0 | 0 | 0 | 0 | -0.001 | 0 | 0 | 0 | 0 | 0 | 0 | 260 | 0 | 0 | 0 | 0 | 0 | 0 | 3.152 | 4.838 | 4.124 | 0 | 0 | 12.114 | 1 | 1 | 0
2021-06-02 02:00 | 0 | 0 | 0 | 0 | 7.7 | 18.06 | 100 | 100 | 0 | 0 | 0 | 0 | 0 | 0 | 0 | 0 | 0 | 0 | 0 | 0 | 0 | 0 | 0 | 0 | 0 | 0 | 0 | -0.001 | 0 | 0 | 0 | 0 | 0 | 0 | 260 | 0 | 0 | 0 | 0 | 0 | 0 | 3.157 | 4.841 | 4.127 | 0 | 0 | 12.124 | 1 | 1 | 0
2021-06-02 03:00 | 0 | 0 | 0 | 0 | 7.8 | 17.58 | 100 | 100 | 0 | 0 | 0 | 0 | 0 | 0 | 0 | 0 | 0 | 0 | 0 | 0 | 0 | 0 | 0 | 0 | 0 | 0 | 0 | -0.001 | 0 | 0 | 0 | 0 | 0 | 0 | 260 | 0 | 0 | 0 | 0 | 0 | 0 | 3.171 | 4.85 | 4.135 | 0 | 0 | 12.157 | 1 | 1 | 0
2021-06-02 04:00 | 0 | 0 | 0 | 0 | 7.9 | 17.64 | 100 | 100 | 0 | 0 | 0 | 0 | 0 | 0 | 0 | 0 | 0 | 0 | 0 | 0 | 0 | 0 | 0 | 0 | 0 | 0 | 0 | -0.001 | 0 | 0 | 0 | 0 | 0 | 0 | 260 | 0 | 0 | 0 | 0 | 0 | 0 | 3.169 | 4.849 | 4.134 | 0 | 0 | 12.153 | 1 | 1 | 0
2021-06-02 05:00 | 0 | 0 | 0 | 0 | 7.7 | 17.71 | 100 | 100 | 0 | 0 | 0 | 0 | 0 | 0 | 0 | 0 | 0 | 0 | 0 | 0 | 0 | 0 | 0 | 0 | 0 | 0 | 0 | -0.001 | 0 | 0 | 0 | 0 | 0 | 0 | 260 | 0 | 0 | 0 | 0 | 0 | 0 | 3.167 | 4.848 | 4.133 | 0 | 0 | 12.148 | 1 | 1 | 0
2021-06-02 06:00 | 0 | 0 | 0 | 0 | 7.5 | 17.76 | 100 | 100 | 0 | 0 | 0 | 0 | 0 | 0 | 0 | 0 | 0 | 0 | 0 | 0 | 0 | 0 | 0 | 0 | 0 | 0 | 0 | -0.001 | 0 | 0 | 0 | 0 | 0 | 0 | 260 | 0 | 0 | 0 | 0 | 0 | 0 | 3.166 | 4.847 | 4.132 | 0 | 0 | 12.145 | 1 | 1 | 0
2021-06-02 07:00 | 0 | 111.7 | 103.2 | 1 | 7.2 | 18.15 | 100 | 100 | 0 | 0 | 0 | 0.521 | 0 | 0 | 0 | 0 | 0 | 0 | 6.696 | 35.417 | 38.335 | 0 | 0 | 0 | 0 | 0 | 0 | -0.001 | 0 | 0 | 0 | 0 | 22.5 | 0.98 | 260 | 0 | 0 | 0 | 0 | 0 | 0 | 3.154 | 4.839 | 4.125 | 0 | 0 | 5.422 | 2 | 2 | 0
2021-06-02 08:00 | 0 | 207.5 | 199.42 | 1 | 6.7 | 18.91 | 100 | 100 | 0 | 0 | 0 | 0.521 | 0 | 0 | 0 | 0 | 0 | 0 | 47.355 | 68.439 | 71.214 | 0 | 0 | 0 | 0 | 0 | 0 | -0.001 | 0 | 0 | 0 | 0 | 16.05 | 0.99 | 324.42 | 0 | 0 | 0 | 0 | 33.734 | 0 | 3.881 | 5.258 | 4.482 | 0 | 0 | 0 | 1 | 1 | 0
2021-06-02 09:00 | 0 | 308.5 | 303.77 | 1 | 8.2 | 19.45 | 100 | 100 | 0 | 0 | 0 | 0.521 | 0 | 17.083 | 0 | 17.083 | 17.083 | 17.083 | 91.357 | 104.255 | 105.877 | 0 | 0 | 0 | 0 | 0 | 0 | -0.001 | 0 | 16.13 | 0 | 0 | 10.04 | 1 | 425 | 0 | 0 | 0 | 0 | 52.675 | 0 | 8.611 | 7.011 | 5.977 | 0 | 0 | 0 | 1 | 1 | 0
2021-06-02 10:00 | 0 | 330.8 | 329.64 | 1 | 8.6 | 20.87 | 100 | 100 | 0 | 0 | 0 | 0.521 | 0 | 71.609 | 0 | 71.609 | 71.609 | 71.609 | 99.493 | 113.134 | 113.531 | 0 | 0 | 0 | 0 | 0 | 0 | -0.001 | 0 | 63.07 | 0 | 0 | 4.79 | 1 | 425 | 0 | 0 | 0 | 0 | 0 | 0 | 12.905 | 8.086 | 6.893 | 0 | 0 | 0 | 1 | 1 | 0
2021-06-02 11:00 | 0 | 571.8 | 571.77 | 1 | 8.7 | 21.4 | 100 | 100 | 43.327 | 43.327 | 2.423 | 1.515 | 47.265 | 0 | 0 | 145.03 | 145.03 | 145.03 | 172.844 | 196.232 | 196.242 | 0 | 0 | 0 | 0 | 0 | 0 | 145.029 | 145.03 | 73.9 | 22.08 | 100 | 0.57 | 1 | 425 | 0 | 0 | 0 | 0 | 0 | 0 | 12.854 | 8.075 | 6.884 | 0 | 0 | 0 | 2 | 2 | 0
2021-06-02 12:00 | 0 | 610.9 | 610.38 | 1 | 8.6 | 21.7 | 100 | 100 | 47.681 | 47.681 | 2.276 | 1.71 | 51.667 | 0 | 0 | 156.644 | 156.644 | 156.644 | 184.418 | 209.484 | 209.661 | 0 | 0 | 0 | 0 | 0 | 0 | 156.643 | 156.644 | 74.71 | 22.74 | 100 | 2.36 | 1 | 425 | 0 | 0 | 0 | 0 | 0 | 0 | 12.826 | 8.069 | 6.879 | 0 | 0 | 0 | 2 | 2 | 0
2021-06-02 13:00 | 0 | 628.3 | 626.91 | 1 | 8.6 | 21.6 | 100 | 100 | 49.398 | 49.397 | 2.436 | 1.796 | 53.63 | 0 | 0 | 161.515 | 161.515 | 161.515 | 189.303 | 215.157 | 215.633 | 0 | 0 | 0 | 0 | 0 | 0 | 161.514 | 161.515 | 74.9 | 22.91 | 100 | 3.81 | 1 | 425 | 0 | 0 | 0 | 0 | 0 | 0 | 12.835 | 8.071 | 6.881 | 0 | 0 | 0 | 2 | 2 | 0
2021-06-02 14:00 | 0 | 825 | 823.31 | 1 | 8.8 | 21.68 | 100 | 100 | 71.57 | 71.569 | 4.304 | 3.06 | 78.934 | 0 | 0 | 220.843 | 220.843 | 220.843 | 248.62 | 282.558 | 283.14 | 0 | 0 | 0 | 0 | 0 | 0 | 220.842 | 220.843 | 78 | 25.28 | 100 | 3.67 | 1 | 425 | 0 | 0 | 0 | 0 | 0 | 0 | 12.828 | 8.07 | 6.879 | 0 | 0 | 0 | 2 | 3 | 0
2021-06-02 15:00 | 0 | 853 | 852.5 | 1 | 9.2 | 22.07 | 100 | 100 | 75.228 | 75.228 | 4.398 | 3.287 | 82.914 | 0 | 0 | 229.878 | 229.878 | 229.878 | 257.603 | 292.577 | 292.75 | 0 | 0 | 0 | 0 | 0 | 0 | 229.877 | 229.878 | 78.52 | 25.7 | 100 | 1.97 | 1 | 425 | 0 | 0 | 0 | 0 | 0 | 0 | 12.791 | 8.062 | 6.873 | 0 | 0 | 0 | 2 | 3 | 0
2021-06-02 16:00 | 0 | 760.8 | 760.63 | 1 | 9.3 | 21.56 | 100 | 100 | 63.845 | 63.844 | 4.224 | 2.619 | 70.688 | 0 | 0 | 202.106 | 202.106 | 202.106 | 229.899 | 261.05 | 261.107 | 0 | 0 | 0 | 0 | 0 | 0 | 202.105 | 202.106 | 77.4 | 24.45 | 100 | 1.19 | 1 | 425 | 0 | 0 | 0 | 0 | 0 | 0 | 12.839 | 8.072 | 6.881 | 0 | 0 | 0 | 2 | 3 | 0
2021-06-02 17:00 | 0 | 756.5 | 752.88 | 1 | 9.3 | 21.07 | 100 | 100 | 62.723 | 62.722 | 4.161 | 2.555 | 69.439 | 0 | 0 | 199.277 | 199.277 | 199.277 | 227.135 | 258.389 | 259.631 | 0 | 0 | 0 | 0 | 0 | 0 | 199.276 | 199.277 | 76.75 | 24.16 | 100 | 5.61 | 1 | 425 | 0 | 0 | 0 | 0 | 0 | 0 | 12.886 | 8.082 | 6.89 | 0 | 0 | 0 | 2 | 3 | 0
2021-06-02 18:00 | 0 | 600 | 588.96 | 1 | 9.2 | 20.64 | 100 | 100 | 44.924 | 44.924 | 2.278 | 1.581 | 48.783 | 0 | 0 | 149.058 | 149.058 | 149.058 | 176.972 | 202.132 | 205.92 | 0 | 0 | 0 | 0 | 0 | 0 | 149.057 | 149.058 | 72.39 | 21.82 | 100 | 11.01 | 1 | 425 | 0 | 0 | 0 | 0 | 0 | 0 | 12.927 | 8.091 | 6.897 | 0 | 0 | 0 | 2 | 3 | 0
2021-06-02 19:00 | 0 | 441.7 | 422.15 | 1 | 9 | 20.17 | 100 | 100 | 0 | 0 | 0 | 0.521 | 0 | 60.972 | 0 | 60.972 | 60.972 | 60.972 | 88.949 | 144.881 | 151.591 | 0 | 0 | 0 | 0 | 0 | 0 | -0.001 | 0 | 40.22 | 0 | 0 | 17.11 | 0.99 | 425 | 0 | 0 | 0 | 0 | 0 | 0 | 12.971 | 8.1 | 6.905 | 0 | 0 | 0 | 2 | 2 | 0
2021-06-02 20:00 | 0 | 0 | 0 | 1 | 8.5 | 19.61 | 100 | 100 | 0 | 0 | 0 | 0 | 0 | 0 | 0 | 0 | 0 | 0 | 0 | 0 | 0 | 0 | 0 | 0 | 0 | 0 | 0 | -0.001 | 0 | 0 | 0 | 0 | 23.62 | 0.98 | 375.57 | 0 | 0 | 0 | 0 | -25.885 | 0 | 11.489 | 7.771 | 6.625 | 0 | 0 | 0 | 2 | 2 | 0
2021-06-02 21:00 | 0 | 0 | 0 | 0 | 7.6 | 19.03 | 100 | 100 | 0 | 0 | 0 | 0 | 0 | 0 | 0 | 0 | 0 | 0 | 0 | 0 | 0 | 0 | 0 | 0 | 0 | 0 | 0 | -0.001 | 0 | 0 | 0 | 0 | 0 | 0 | 336.05 | 0 | 0 | 0 | 0 | -20.699 | 0 | 7.983 | 6.864 | 5.852 | 0 | 0 | 0 | 1 | 1 | 0
2021-06-02 22:00 | 0 | 0 | 0 | 0 | 6.7 | 18.82 | 100 | 100 | 0 | 0 | 0 | 0 | 0 | 0 | 0 | 0 | 0 | 0 | 0 | 0 | 0 | 0 | 0 | 0 | 0 | 0 | 0 | -0.001 | 0 | 0 | 0 | 0 | 0 | 0 | 303.33 | 0 | 0 | 0 | 0 | -17.131 | 0 | 5.784 | 6.125 | 5.222 | 0 | 0 | 0 | 1 | 1 | 0
2021-06-02 23:00 | 0 | 0 | 0 | 0 | 6.5 | 18.66 | 100 | 100 | 0 | 0 | 0 | 0 | 0 | 0 | 0 | 0 | 0 | 0 | 0 | 0 | 0 | 0 | 0 | 0 | 0 | 0 | 0 | -0.001 | 0 | 0 | 0 | 0 | 0 | 0 | 275.54 | 0 | 0 | 0 | 0 | -14.553 | 0 | 4.349 | 5.508 | 4.696 | 0 | 0 | 0 | 1 | 1 | 0
2021-06-03 | 0 | 0 | 0 | 0 | 6.5 | 18.61 | 100 | 100 | 0 | 0 | 0 | 0 | 0 | 0 | 0 | 0 | 0 | 0 | 0 | 0 | 0 | 0 | 0 | 0 | 0 | 0 | 0 | -0.001 | 0 | 0 | 0 | 0 | 0 | 0 | 260 | 0 | 0 | 0 | 0 | -6.447 | 0 | 3.377 | 4.979 | 4.244 | 0 | 0 | 6.153 | 1 | 1 | 0
2021-06-03 01:00 | 0 | 0 | 0 | 0 | 6.3 | 18.55 | 100 | 100 | 0 | 0 | 0 | 0 | 0 | 0 | 0 | 0 | 0 | 0 | 0 | 0 | 0 | 0 | 0 | 0 | 0 | 0 | 0 | -0.001 | 0 | 0 | 0 | 0 | 0 | 0 | 260 | 0 | 0 | 0 | 0 | 0 | 0 | 3.142 | 4.831 | 4.118 | 0 | 0 | 12.091 | 1 | 1 | 0
2021-06-03 02:00 | 0 | 0 | 0 | 0 | 6.2 | 18.26 | 100 | 100 | 0 | 0 | 0 | 0 | 0 | 0 | 0 | 0 | 0 | 0 | 0 | 0 | 0 | 0 | 0 | 0 | 0 | 0 | 0 | -0.001 | 0 | 0 | 0 | 0 | 0 | 0 | 260 | 0 | 0 | 0 | 0 | 0 | 0 | 3.15 | 4.837 | 4.123 | 0 | 0 | 12.111 | 1 | 1 | 0
2021-06-03 03:00 | 0 | 0 | 0 | 0 | 6.1 | 17.53 | 100 | 100 | 0 | 0 | 0 | 0 | 0 | 0 | 0 | 0 | 0 | 0 | 0 | 0 | 0 | 0 | 0 | 0 | 0 | 0 | 0 | -0.001 | 0 | 0 | 0 | 0 | 0 | 0 | 260 | 0 | 0 | 0 | 0 | 0 | 0 | 3.173 | 4.851 | 4.136 | 0 | 0 | 12.16 | 1 | 1 | 0
2021-06-03 04:00 | 0 | 0 | 0 | 0 | 6.1 | 17.68 | 100 | 100 | 0 | 0 | 0 | 0 | 0 | 0 | 0 | 0 | 0 | 0 | 0 | 0 | 0 | 0 | 0 | 0 | 0 | 0 | 0 | -0.001 | 0 | 0 | 0 | 0 | 0 | 0 | 260 | 0 | 0 | 0 | 0 | 0 | 0 | 3.168 | 4.848 | 4.133 | 0 | 0 | 12.15 | 1 | 1 | 0
2021-06-03 05:00 | 0 | 0 | 0 | 0 | 6.2 | 18.04 | 100 | 100 | 0 | 0 | 0 | 0 | 0 | 0 | 0 | 0 | 0 | 0 | 0 | 0 | 0 | 0 | 0 | 0 | 0 | 0 | 0 | -0.001 | 0 | 0 | 0 | 0 | 0 | 0 | 260 | 0 | 0 | 0 | 0 | 0 | 0 | 3.157 | 4.841 | 4.127 | 0 | 0 | 12.126 | 1 | 1 | 0
2021-06-03 06:00 | 0 | 0 | 0 | 0 | 6.4 | 18.26 | 100 | 100 | 0 | 0 | 0 | 0 | 0 | 0 | 0 | 0 | 0 | 0 | 0 | 0 | 0 | 0 | 0 | 0 | 0 | 0 | 0 | -0.001 | 0 | 0 | 0 | 0 | 0 | 0 | 260 | 0 | 0 | 0 | 0 | 0 | 0 | 3.15 | 4.837 | 4.123 | 0 | 0 | 12.111 | 1 | 1 | 0
2021-06-03 07:00 | 0 | 43.6 | 40.24 | 1 | 6.1 | 18.52 | 100 | 100 | 0 | 0 | 0 | 0.521 | 0 | 0 | 0 | 0 | 0 | 0 | 2.627 | 13.811 | 14.964 | 0 | 0 | 0 | 0 | 0 | 0 | -0.001 | 0 | 0 | 0 | 0 | 22.63 | 0.98 | 260 | 0 | 0 | 0 | 0 | 0 | 0 | 3.143 | 4.832 | 4.119 | 0 | 0 | 9.466 | 2 | 2 | 0
2021-06-03 08:00 | 0 | 178.8 | 171.72 | 1 | 6.3 | 19.28 | 100 | 100 | 0 | 0 | 0 | 0.521 | 0 | 0 | 0 | 0 | 0 | 0 | 40.831 | 58.934 | 61.364 | 0 | 0 | 0 | 0 | 0 | 0 | -0.001 | 0 | 0 | 0 | 0 | 16.18 | 0.99 | 312.58 | 0 | 0 | 0 | 0 | 27.537 | 0 | 3.715 | 5.171 | 4.408 | 0 | 0 | 0 | 1 | 1 | 0
2021-06-03 09:00 | 0 | 179.4 | 176.58 | 1 | 7.4 | 19.53 | 100 | 100 | 0 | 0 | 0 | 0.521 | 0 | 0 | 0 | 0 | 0 | 0 | 53.098 | 60.602 | 61.57 | 0 | 0 | 0 | 0 | 0 | 0 | -0.001 | 0 | 0 | 0 | 0 | 10.17 | 1 | 379.54 | 0 | 0 | 0 | 0 | 35.066 | 0 | 6.328 | 6.318 | 5.386 | 0 | 0 | 0 | 1 | 1 | 0
2021-06-03 10:00 | 0 | 229 | 228.15 | 1 | 7.5 | 20.38 | 100 | 100 | 0 | 0 | 0 | 0.521 | 0 | 19.255 | 0 | 19.255 | 19.255 | 19.255 | 68.857 | 78.303 | 78.593 | 0 | 0 | 0 | 0 | 0 | 0 | -0.001 | 0 | 24.5 | 0 | 0 | 4.92 | 1 | 425 | 0 | 0 | 0 | 0 | 23.806 | 0 | 11.437 | 7.751 | 6.608 | 0 | 0 | 0 | 1 | 1 | 0
2021-06-03 11:00 | 0 | 273.8 | 273.78 | 1 | 8 | 20.77 | 100 | 100 | 0 | 0 | 0 | 0.521 | 0 | 54.862 | 0 | 54.862 | 54.862 | 54.862 | 82.759 | 93.961 | 93.968 | 0 | 0 | 0 | 0 | 0 | 0 | -0.001 | 0 | 58.38 | 0 | 0 | 0.71 | 1 | 425 | 0 | 0 | 0 | 0 | 0 | 0 | 12.914 | 8.088 | 6.895 | 0 | 0 | 0 | 1 | 1 | 0
2021-06-03 12:00 | 0 | 361.5 | 361.23 | 1 | 8.1 | 21.1 | 100 | 100 | 22.464 | 22.463 | 1.122 | 0.711 | 24.297 | 0 | 0 | 81.291 | 81.291 | 81.291 | 109.144 | 123.973 | 124.067 | 0 | 0 | 0 | 0 | 0 | 0 | 81.29 | 81.291 | 65.52 | 18.11 | 100 | 2.22 | 1 | 425 | 0 | 0 | 0 | 0 | 0 | 0 | 12.883 | 8.081 | 6.889 | 0 | 0 | 0 | 2 | 2 | 0
2021-06-03 13:00 | 0 | 481.7 | 480.71 | 1 | 8 | 21.28 | 100 | 100 | 33.973 | 33.972 | 1.9 | 1.11 | 36.982 | 0 | 0 | 117.333 | 117.333 | 117.333 | 145.163 | 164.979 | 165.319 | 0 | 0 | 0 | 0 | 0 | 0 | 117.332 | 117.333 | 70.97 | 20.55 | 100 | 3.68 | 1 | 425 | 0 | 0 | 0 | 0 | 0 | 0 | 12.866 | 8.078 | 6.886 | 0 | 0 | 0 | 2 | 2 | 0
2021-06-03 14:00 | 0 | 679.1 | 677.8 | 1 | 8 | 22.06 | 100 | 100 | 54.728 | 54.728 | 3.076 | 2.088 | 59.892 | 0 | 0 | 176.964 | 176.964 | 176.964 | 204.691 | 232.62 | 233.067 | 0 | 0 | 0 | 0 | 0 | 0 | 176.963 | 176.964 | 75.93 | 23.48 | 100 | 3.55 | 1 | 425 | 0 | 0 | 0 | 0 | 0 | 0 | 12.792 | 8.062 | 6.873 | 0 | 0 | 0 | 2 | 2 | 0
2021-06-03 15:00 | 0 | 837.4 | 836.96 | 1 | 7.9 | 22.04 | 100 | 100 | 73.317 | 73.316 | 4.366 | 3.168 | 80.85 | 0 | 0 | 225.19 | 225.19 | 225.19 | 252.919 | 287.246 | 287.396 | 0 | 0 | 0 | 0 | 0 | 0 | 225.189 | 225.19 | 78.36 | 25.51 | 100 | 1.85 | 1 | 425 | 0 | 0 | 0 | 0 | 0 | 0 | 12.794 | 8.063 | 6.873 | 0 | 0 | 0 | 2 | 3 | 0
2021-06-03 16:00 | 0 | 804.1 | 803.89 | 1 | 7.9 | 21.74 | 100 | 100 | 69.244 | 69.244 | 4.282 | 2.923 | 76.45 | 0 | 0 | 215.196 | 215.196 | 215.196 | 242.965 | 275.895 | 275.967 | 0 | 0 | 0 | 0 | 0 | 0 | 215.195 | 215.196 | 77.98 | 25.09 | 100 | 1.31 | 1 | 425 | 0 | 0 | 0 | 0 | 0 | 0 | 12.822 | 8.069 | 6.878 | 0 | 0 | 0 | 2 | 3 | 0
2021-06-03 17:00 | 0 | 747 | 743.29 | 1 | 8 | 21.25 | 100 | 100 | 61.517 | 61.517 | 4.163 | 2.492 | 68.172 | 0 | 0 | 196.395 | 196.395 | 196.395 | 224.229 | 255.098 | 256.37 | 0 | 0 | 0 | 0 | 0 | 0 | 196.394 | 196.395 | 76.61 | 24 | 100 | 5.71 | 1 | 425 | 0 | 0 | 0 | 0 | 0 | 0 | 12.869 | 8.078 | 6.887 | 0 | 0 | 0 | 2 | 3 | 0
2021-06-03 18:00 | 0 | 641 | 629 | 1 | 7.9 | 20.68 | 100 | 100 | 49.34 | 49.34 | 2.321 | 1.789 | 53.449 | 0 | 0 | 161.074 | 161.074 | 161.074 | 188.984 | 215.872 | 219.991 | 0 | 0 | 0 | 0 | 0 | 0 | 161.073 | 161.074 | 73.22 | 22.43 | 100 | 11.11 | 1 | 425 | 0 | 0 | 0 | 0 | 0 | 0 | 12.923 | 8.09 | 6.897 | 0 | 0 | 0 | 2 | 3 | 0
2021-06-03 19:00 | 0 | 450.2 | 430.05 | 1 | 7.6 | 20.07 | 100 | 100 | 0 | 0 | 0 | 0.521 | 0 | 63.147 | 0 | 63.147 | 63.147 | 63.147 | 91.137 | 147.594 | 154.509 | 0 | 0 | 0 | 0 | 0 | 0 | -0.001 | 0 | 40.87 | 0 | 0 | 17.21 | 0.99 | 425 | 0 | 0 | 0 | 0 | 0 | 0 | 12.981 | 8.102 | 6.907 | 0 | 0 | 0 | 2 | 2 | 0
2021-06-03 20:00 | 0 | 0 | 0 | 1 | 7 | 19.45 | 100 | 100 | 0 | 0 | 0 | 0 | 0 | 0 | 0 | 0 | 0 | 0 | 0 | 0 | 0 | 0 | 0 | 0 | 0 | 0 | 0 | -0.001 | 0 | 0 | 0 | 0 | 23.71 | 0.98 | 375.54 | 0 | 0 | 0 | 0 | -25.904 | 0 | 11.502 | 7.774 | 6.628 | 0 | 0 | 0 | 2 | 2 | 0
2021-06-03 21:00 | 0 | 0 | 0 | 0 | 6.4 | 18.91 | 100 | 100 | 0 | 0 | 0 | 0 | 0 | 0 | 0 | 0 | 0 | 0 | 0 | 0 | 0 | 0 | 0 | 0 | 0 | 0 | 0 | -0.001 | 0 | 0 | 0 | 0 | 0 | 0 | 335.99 | 0 | 0 | 0 | 0 | -20.707 | 0 | 7.989 | 6.866 | 5.853 | 0 | 0 | 0 | 1 | 1 | 0
2021-06-03 22:00 | 0 | 0 | 0 | 0 | 6.2 | 18.46 | 100 | 100 | 0 | 0 | 0 | 0 | 0 | 0 | 0 | 0 | 0 | 0 | 0 | 0 | 0 | 0 | 0 | 0 | 0 | 0 | 0 | -0.001 | 0 | 0 | 0 | 0 | 0 | 0 | 303.23 | 0 | 0 | 0 | 0 | -17.157 | 0 | 5.799 | 6.131 | 5.227 | 0 | 0 | 0 | 1 | 1 | 0
2021-06-03 23:00 | 0 | 0 | 0 | 0 | 6.1 | 18.22 | 100 | 100 | 0 | 0 | 0 | 0 | 0 | 0 | 0 | 0 | 0 | 0 | 0 | 0 | 0 | 0 | 0 | 0 | 0 | 0 | 0 | -0.001 | 0 | 0 | 0 | 0 | 0 | 0 | 275.4 | 0 | 0 | 0 | 0 | -14.578 | 0 | 4.362 | 5.515 | 4.701 | 0 | 0 | 0 | 1 | 1 | 0
2021-06-04 | 0 | 0 | 0 | 0 | 6.1 | 17.95 | 100 | 100 | 0 | 0 | 0 | 0 | 0 | 0 | 0 | 0 | 0 | 0 | 0 | 0 | 0 | 0 | 0 | 0 | 0 | 0 | 0 | -0.001 | 0 | 0 | 0 | 0 | 0 | 0 | 260 | 0 | 0 | 0 | 0 | -6.465 | 0 | 3.393 | 4.989 | 4.253 | 0 | 0 | 6.17 | 1 | 1 | 0
2021-06-04 01:00 | 0 | 0 | 0 | 0 | 5.8 | 17.73 | 100 | 100 | 0 | 0 | 0 | 0 | 0 | 0 | 0 | 0 | 0 | 0 | 0 | 0 | 0 | 0 | 0 | 0 | 0 | 0 | 0 | -0.001 | 0 | 0 | 0 | 0 | 0 | 0 | 260 | 0 | 0 | 0 | 0 | 0 | 0 | 3.167 | 4.847 | 4.132 | 0 | 0 | 12.147 | 1 | 1 | 0
2021-06-04 02:00 | 0 | 0 | 0 | 0 | 5.7 | 17.55 | 100 | 100 | 0 | 0 | 0 | 0 | 0 | 0 | 0 | 0 | 0 | 0 | 0 | 0 | 0 | 0 | 0 | 0 | 0 | 0 | 0 | -0.001 | 0 | 0 | 0 | 0 | 0 | 0 | 260 | 0 | 0 | 0 | 0 | 0 | 0 | 3.172 | 4.851 | 4.135 | 0 | 0 | 12.159 | 1 | 1 | 0
2021-06-04 03:00 | 0 | 0 | 0 | 0 | 5.6 | 17.38 | 100 | 100 | 0 | 0 | 0 | 0 | 0 | 0 | 0 | 0 | 0 | 0 | 0 | 0 | 0 | 0 | 0 | 0 | 0 | 0 | 0 | -0.001 | 0 | 0 | 0 | 0 | 0 | 0 | 260 | 0 | 0 | 0 | 0 | 0 | 0 | 3.177 | 4.854 | 4.138 | 0 | 0 | 12.17 | 1 | 1 | 0
2021-06-04 04:00 | 0 | 0 | 0 | 0 | 5.6 | 17.56 | 100 | 100 | 0 | 0 | 0 | 0 | 0 | 0 | 0 | 0 | 0 | 0 | 0 | 0 | 0 | 0 | 0 | 0 | 0 | 0 | 0 | -0.001 | 0 | 0 | 0 | 0 | 0 | 0 | 260 | 0 | 0 | 0 | 0 | 0 | 0 | 3.172 | 4.851 | 4.135 | 0 | 0 | 12.158 | 1 | 1 | 0
2021-06-04 05:00 | 0 | 0 | 0 | 0 | 5.5 | 17.63 | 100 | 100 | 0 | 0 | 0 | 0 | 0 | 0 | 0 | 0 | 0 | 0 | 0 | 0 | 0 | 0 | 0 | 0 | 0 | 0 | 0 | -0.001 | 0 | 0 | 0 | 0 | 0 | 0 | 260 | 0 | 0 | 0 | 0 | 0 | 0 | 3.17 | 4.849 | 4.134 | 0 | 0 | 12.153 | 1 | 1 | 0
2021-06-04 06:00 | 0 | 0 | 0 | 0 | 5.5 | 18.55 | 100 | 100 | 0 | 0 | 0 | 0 | 0 | 0 | 0 | 0 | 0 | 0 | 0 | 0 | 0 | 0 | 0 | 0 | 0 | 0 | 0 | -0.001 | 0 | 0 | 0 | 0 | 0 | 0 | 260 | 0 | 0 | 0 | 0 | 0 | 0 | 3.142 | 4.831 | 4.118 | 0 | 0 | 12.091 | 1 | 1 | 0
2021-06-04 07:00 | 0 | 32.5 | 29.97 | 1 | 5.7 | 18.82 | 100 | 100 | 0 | 0 | 0 | 0.521 | 0 | 0 | 0 | 0 | 0 | 0 | 1.967 | 10.286 | 11.154 | 0 | 0 | 0 | 0 | 0 | 0 | -0.001 | 0 | 0 | 0 | 0 | 22.76 | 0.98 | 260 | 0 | 0 | 0 | 0 | 0 | 0 | 3.133 | 4.826 | 4.114 | 0 | 0 | 10.106 | 2 | 2 | 0
2021-06-04 08:00 | 0 | 60.8 | 58.35 | 1 | 6.1 | 18.99 | 100 | 100 | 0 | 0 | 0 | 0.521 | 0 | 0 | 0 | 0 | 0 | 0 | 13.89 | 20.027 | 20.867 | 0 | 0 | 0 | 0 | 0 | 0 | -0.001 | 0 | 0 | 0 | 0 | 16.3 | 0.99 | 263.35 | 0 | 0 | 0 | 0 | 1.753 | 0 | 3.163 | 4.845 | 4.13 | 0 | 0 | 0 | 1 | 1 | 0
2021-06-04 09:00 | 0 | 124.3 | 122.3 | 1 | 6.1 | 18.98 | 100 | 100 | 0 | 0 | 0 | 0.521 | 0 | 0 | 0 | 0 | 0 | 0 | 36.771 | 41.972 | 42.66 | 0 | 0 | 0 | 0 | 0 | 0 | -0.001 | 0 | 0 | 0 | 0 | 10.3 | 1 | 308.05 | 0 | 0 | 0 | 0 | 23.409 | 0 | 3.746 | 5.191 | 4.425 | 0 | 0 | 0 | 1 | 1 | 0
2021-06-04 10:00 | 0 | 111.9 | 111.47 | 1 | 6 | 20.14 | 100 | 100 | 0 | 0 | 0 | 0.521 | 0 | 0 | 0 | 0 | 0 | 0 | 33.638 | 38.255 | 38.404 | 0 | 0 | 0 | 0 | 0 | 0 | -0.001 | 0 | 0 | 0 | 0 | 5.05 | 1 | 340.77 | 0 | 0 | 0 | 0 | 17.135 | 0 | 5.421 | 5.982 | 5.1 | 0 | 0 | 0 | 1 | 1 | 0
2021-06-04 11:00 | 0 | 345.9 | 345.86 | 1 | 5.8 | 20.79 | 100 | 100 | 0 | 0 | 0 | 0.521 | 0 | 36.295 | 0 | 36.295 | 36.295 | 36.295 | 104.546 | 118.7 | 118.713 | 0 | 0 | 0 | 0 | 0 | 0 | -0.001 | 0 | 30.57 | 0 | 0 | 0.83 | 1 | 425 | 0 | 0 | 0 | 0 | 44.112 | 0 | 10.33 | 7.454 | 6.354 | 0 | 0 | 0 | 1 | 1 | 0
2021-06-04 12:00 | 0 | 517.5 | 517.15 | 1 | 6 | 21.35 | 100 | 100 | 37.521 | 37.52 | 2.293 | 1.262 | 41.076 | 0 | 0 | 128.443 | 128.443 | 128.443 | 156.264 | 177.487 | 177.606 | 0 | 0 | 0 | 0 | 0 | 0 | 128.442 | 128.443 | 72.32 | 21.13 | 100 | 2.1 | 1 | 425 | 0 | 0 | 0 | 0 | 0 | 0 | 12.859 | 8.076 | 6.885 | 0 | 0 | 0 | 2 | 2 | 0
2021-06-04 13:00 | 0 | 626.7 | 625.49 | 1 | 6.3 | 21.65 | 100 | 100 | 49.25 | 49.25 | 2.43 | 1.789 | 53.469 | 0 | 0 | 161.114 | 161.114 | 161.114 | 188.895 | 214.67 | 215.083 | 0 | 0 | 0 | 0 | 0 | 0 | 161.113 | 161.114 | 74.91 | 22.9 | 100 | 3.55 | 1 | 425 | 0 | 0 | 0 | 0 | 0 | 0 | 12.831 | 8.07 | 6.88 | 0 | 0 | 0 | 2 | 2 | 0
2021-06-04 14:00 | 0 | 663.4 | 662.21 | 1 | 6.6 | 22.37 | 100 | 100 | 53.066 | 53.066 | 2.92 | 1.997 | 57.984 | 0 | 0 | 172.308 | 172.308 | 172.308 | 199.994 | 227.271 | 227.679 | 0 | 0 | 0 | 0 | 0 | 0 | 172.307 | 172.308 | 75.68 | 23.31 | 100 | 3.43 | 1 | 425 | 0 | 0 | 0 | 0 | 0 | 0 | 12.762 | 8.056 | 6.868 | 0 | 0 | 0 | 2 | 2 | 0
2021-06-04 15:00 | 0 | 679.2 | 678.89 | 1 | 7.1 | 22.38 | 100 | 100 | 54.845 | 54.845 | 3.167 | 2.098 | 60.11 | 0 | 0 | 177.473 | 177.473 | 177.473 | 205.158 | 232.994 | 233.101 | 0 | 0 | 0 | 0 | 0 | 0 | 177.472 | 177.473 | 76.14 | 23.53 | 100 | 1.74 | 1 | 425 | 0 | 0 | 0 | 0 | 0 | 0 | 12.761 | 8.056 | 6.868 | 0 | 0 | 0 | 2 | 2 | 0
2021-06-04 16:00 | 0 | 628.1 | 627.91 | 1 | 7.5 | 21.94 | 100 | 100 | 49.537 | 49.536 | 2.496 | 1.806 | 53.838 | 0 | 0 | 162.028 | 162.028 | 162.028 | 189.771 | 215.498 | 215.564 | 0 | 0 | 0 | 0 | 0 | 0 | 162.027 | 162.028 | 75.16 | 22.98 | 100 | 1.41 | 1 | 425 | 0 | 0 | 0 | 0 | 0 | 0 | 12.803 | 8.065 | 6.875 | 0 | 0 | 0 | 2 | 2 | 0
2021-06-04 17:00 | 0 | 679.2 | 675.71 | 1 | 7.7 | 21.19 | 100 | 100 | 54.513 | 54.513 | 2.891 | 2.069 | 59.473 | 0 | 0 | 175.988 | 175.988 | 175.988 | 203.83 | 231.905 | 233.101 | 0 | 0 | 0 | 0 | 0 | 0 | 175.987 | 175.988 | 75.5 | 23.39 | 100 | 5.81 | 1 | 425 | 0 | 0 | 0 | 0 | 0 | 0 | 12.874 | 8.08 | 6.888 | 0 | 0 | 0 | 2 | 2 | 0
2021-06-04 18:00 | 0 | 611.8 | 600.15 | 1 | 7.7 | 20.5 | 100 | 100 | 46.18 | 46.179 | 2.216 | 1.637 | 50.033 | 0 | 0 | 152.368 | 152.368 | 152.368 | 180.301 | 205.972 | 209.97 | 0 | 0 | 0 | 0 | 0 | 0 | 152.367 | 152.368 | 72.57 | 21.99 | 100 | 11.2 | 1 | 425 | 0 | 0 | 0 | 0 | 0 | 0 | 12.94 | 8.093 | 6.9 | 0 | 0 | 0 | 2 | 2 | 0
2021-06-04 19:00 | 0 | 396.2 | 378.29 | 1 | 7.6 | 19.78 | 100 | 100 | 0 | 0 | 0 | 0.521 | 0 | 52.59 | 0 | 52.59 | 52.59 | 52.59 | 80.619 | 129.828 | 135.976 | 0 | 0 | 0 | 0 | 0 | 0 | -0.001 | 0 | 38.68 | 0 | 0 | 17.3 | 0.99 | 425 | 0 | 0 | 0 | 0 | 0 | 0 | 13.009 | 8.108 | 6.912 | 0 | 0 | 0 | 2 | 2 | 0
2021-06-04 20:00 | 0 | 0 | 0 | 1 | 7.1 | 19.25 | 100 | 100 | 0 | 0 | 0 | 0 | 0 | 0 | 0 | 0 | 0 | 0 | 0 | 0 | 0 | 0 | 0 | 0 | 0 | 0 | 0 | -0.001 | 0 | 0 | 0 | 0 | 23.8 | 0.98 | 375.49 | 0 | 0 | 0 | 0 | -25.927 | 0 | 11.518 | 7.778 | 6.631 | 0 | 0 | 0 | 2 | 2 | 0
2021-06-04 21:00 | 0 | 0 | 0 | 0 | 6.9 | 18.56 | 100 | 100 | 0 | 0 | 0 | 0 | 0 | 0 | 0 | 0 | 0 | 0 | 0 | 0 | 0 | 0 | 0 | 0 | 0 | 0 | 0 | -0.001 | 0 | 0 | 0 | 0 | 0 | 0 | 335.89 | 0 | 0 | 0 | 0 | -20.737 | 0 | 8.008 | 6.872 | 5.858 | 0 | 0 | 0 | 1 | 1 | 0
2021-06-04 22:00 | 0 | 0 | 0 | 0 | 6.6 | 18.27 | 100 | 100 | 0 | 0 | 0 | 0 | 0 | 0 | 0 | 0 | 0 | 0 | 0 | 0 | 0 | 0 | 0 | 0 | 0 | 0 | 0 | -0.001 | 0 | 0 | 0 | 0 | 0 | 0 | 303.12 | 0 | 0 | 0 | 0 | -17.164 | 0 | 5.803 | 6.133 | 5.228 | 0 | 0 | 0 | 1 | 1 | 0
2021-06-04 23:00 | 0 | 0 | 0 | 0 | 6.3 | 18.14 | 100 | 100 | 0 | 0 | 0 | 0 | 0 | 0 | 0 | 0 | 0 | 0 | 0 | 0 | 0 | 0 | 0 | 0 | 0 | 0 | 0 | -0.001 | 0 | 0 | 0 | 0 | 0 | 0 | 275.29 | 0 | 0 | 0 | 0 | -14.575 | 0 | 4.361 | 5.514 | 4.701 | 0 | 0 | 0 | 1 | 1 | 0
2021-06-05 | 0 | 0 | 0 | 0 | 6.2 | 17.87 | 100 | 100 | 0 | 0 | 0 | 0 | 0 | 0 | 0 | 0 | 0 | 0 | 0 | 0 | 0 | 0 | 0 | 0 | 0 | 0 | 0 | -0.001 | 0 | 0 | 0 | 0 | 0 | 0 | 260 | 0 | 0 | 0 | 0 | -6.464 | 0 | 3.392 | 4.988 | 4.252 | 0 | 0 | 6.169 | 1 | 1 | 0
2021-06-05 01:00 | 0 | 0 | 0 | 0 | 6.3 | 17.98 | 100 | 100 | 0 | 0 | 0 | 0 | 0 | 0 | 0 | 0 | 0 | 0 | 0 | 0 | 0 | 0 | 0 | 0 | 0 | 0 | 0 | -0.001 | 0 | 0 | 0 | 0 | 0 | 0 | 260 | 0 | 0 | 0 | 0 | 0 | 0 | 3.159 | 4.842 | 4.128 | 0 | 0 | 12.13 | 1 | 1 | 0
2021-06-05 02:00 | 0 | 0 | 0 | 0 | 6 | 17.92 | 100 | 100 | 0 | 0 | 0 | 0 | 0 | 0 | 0 | 0 | 0 | 0 | 0 | 0 | 0 | 0 | 0 | 0 | 0 | 0 | 0 | -0.001 | 0 | 0 | 0 | 0 | 0 | 0 | 260 | 0 | 0 | 0 | 0 | 0 | 0 | 3.161 | 4.844 | 4.129 | 0 | 0 | 12.134 | 1 | 1 | 0
2021-06-05 03:00 | 0 | 0 | 0 | 0 | 6.5 | 17.62 | 100 | 100 | 0 | 0 | 0 | 0 | 0 | 0 | 0 | 0 | 0 | 0 | 0 | 0 | 0 | 0 | 0 | 0 | 0 | 0 | 0 | -0.001 | 0 | 0 | 0 | 0 | 0 | 0 | 260 | 0 | 0 | 0 | 0 | 0 | 0 | 3.17 | 4.85 | 4.134 | 0 | 0 | 12.154 | 1 | 1 | 0
2021-06-05 04:00 | 0 | 0 | 0 | 0 | 6.2 | 17.78 | 100 | 100 | 0 | 0 | 0 | 0 | 0 | 0 | 0 | 0 | 0 | 0 | 0 | 0 | 0 | 0 | 0 | 0 | 0 | 0 | 0 | -0.001 | 0 | 0 | 0 | 0 | 0 | 0 | 260 | 0 | 0 | 0 | 0 | 0 | 0 | 3.165 | 4.846 | 4.132 | 0 | 0 | 12.143 | 1 | 1 | 0
2021-06-05 05:00 | 0 | 0 | 0 | 0 | 6.6 | 17.93 | 100 | 100 | 0 | 0 | 0 | 0 | 0 | 0 | 0 | 0 | 0 | 0 | 0 | 0 | 0 | 0 | 0 | 0 | 0 | 0 | 0 | -0.001 | 0 | 0 | 0 | 0 | 0 | 0 | 260 | 0 | 0 | 0 | 0 | 0 | 0 | 3.161 | 4.843 | 4.129 | 0 | 0 | 12.133 | 1 | 1 | 0
2021-06-05 06:00 | 0 | 0 | 0 | 0 | 6.4 | 18.08 | 100 | 100 | 0 | 0 | 0 | 0 | 0 | 0 | 0 | 0 | 0 | 0 | 0 | 0 | 0 | 0 | 0 | 0 | 0 | 0 | 0 | -0.001 | 0 | 0 | 0 | 0 | 0 | 0 | 260 | 0 | 0 | 0 | 0 | 0 | 0 | 3.156 | 4.84 | 4.126 | 0 | 0 | 12.123 | 1 | 1 | 0
2021-06-05 07:00 | 0 | 98.2 | 90.47 | 1 | 6.3 | 18.14 | 100 | 100 | 0 | 0 | 0 | 0.521 | 0 | 0 | 0 | 0 | 0 | 0 | 5.963 | 31.051 | 33.702 | 0 | 0 | 0 | 0 | 0 | 0 | -0.001 | 0 | 0 | 0 | 0 | 22.88 | 0.98 | 260 | 0 | 0 | 0 | 0 | 0 | 0 | 3.154 | 4.839 | 4.125 | 0 | 0 | 6.156 | 2 | 2 | 0
2021-06-05 08:00 | 0 | 190.1 | 182.34 | 1 | 6.4 | 19.3 | 100 | 100 | 0 | 0 | 0 | 0.521 | 0 | 0 | 0 | 0 | 0 | 0 | 43.438 | 62.58 | 65.242 | 0 | 0 | 0 | 0 | 0 | 0 | -0.001 | 0 | 0 | 0 | 0 | 16.43 | 0.99 | 317.34 | 0 | 0 | 0 | 0 | 30.026 | 0 | 3.775 | 5.202 | 4.435 | 0 | 0 | 0 | 1 | 1 | 0
2021-06-05 09:00 | 0 | 270.1 | 265.64 | 1 | 6.4 | 19.25 | 100 | 100 | 0 | 0 | 0 | 0.521 | 0 | 3.331 | 0 | 3.331 | 3.331 | 3.331 | 79.862 | 91.168 | 92.698 | 0 | 0 | 0 | 0 | 0 | 0 | -0.001 | 0 | 3.59 | 0 | 0 | 10.42 | 1 | 425 | 0 | 0 | 0 | 0 | 56.382 | 0 | 7.662 | 6.741 | 5.746 | 0 | 0 | 0 | 1 | 1 | 0
2021-06-05 10:00 | 0 | 394.8 | 393.19 | 1 | 6.1 | 20.96 | 100 | 100 | 25.727 | 25.727 | 1.044 | 0.802 | 27.573 | 0 | 0 | 90.777 | 90.777 | 90.777 | 118.649 | 134.943 | 135.495 | 0 | 0 | 0 | 0 | 0 | 0 | 90.776 | 90.777 | 67 | 18.99 | 100 | 5.17 | 1 | 425 | 0 | 0 | 0 | 0 | 0 | 0 | 12.896 | 8.084 | 6.892 | 0 | 0 | 0 | 2 | 2 | 0
2021-06-05 11:00 | 0 | 489.4 | 489.33 | 1 | 5.7 | 21.51 | 100 | 100 | 34.848 | 34.848 | 2.011 | 1.147 | 38.006 | 0 | 0 | 120.109 | 120.109 | 120.109 | 147.908 | 167.939 | 167.962 | 0 | 0 | 0 | 0 | 0 | 0 | 120.108 | 120.109 | 71.51 | 20.75 | 100 | 0.96 | 1 | 425 | 0 | 0 | 0 | 0 | 0 | 0 | 12.844 | 8.073 | 6.882 | 0 | 0 | 0 | 2 | 2 | 0
2021-06-05 12:00 | 0 | 644.2 | 643.82 | 1 | 5.6 | 21.8 | 100 | 100 | 51.217 | 51.216 | 2.645 | 1.893 | 55.754 | 0 | 0 | 166.783 | 166.783 | 166.783 | 194.544 | 220.958 | 221.089 | 0 | 0 | 0 | 0 | 0 | 0 | 166.782 | 166.783 | 75.44 | 23.17 | 100 | 1.98 | 1 | 425 | 0 | 0 | 0 | 0 | 0 | 0 | 12.816 | 8.067 | 6.877 | 0 | 0 | 0 | 2 | 2 | 0
2021-06-05 13:00 | 0 | 765 | 763.62 | 1 | 5.8 | 21.86 | 100 | 100 | 64.122 | 64.121 | 4.267 | 2.636 | 71.025 | 0 | 0 | 202.867 | 202.867 | 202.867 | 230.621 | 262.076 | 262.548 | 0 | 0 | 0 | 0 | 0 | 0 | 202.866 | 202.867 | 77.27 | 24.42 | 100 | 3.44 | 1 | 425 | 0 | 0 | 0 | 0 | 0 | 0 | 12.811 | 8.066 | 6.876 | 0 | 0 | 0 | 2 | 3 | 0
2021-06-05 14:00 | 0 | 760 | 758.73 | 1 | 6.1 | 22.23 | 100 | 100 | 63.495 | 63.495 | 4.304 | 2.604 | 70.403 | 0 | 0 | 201.448 | 201.448 | 201.448 | 229.153 | 260.395 | 260.832 | 0 | 0 | 0 | 0 | 0 | 0 | 201.447 | 201.448 | 77.23 | 24.34 | 100 | 3.32 | 1 | 425 | 0 | 0 | 0 | 0 | 0 | 0 | 12.776 | 8.059 | 6.87 | 0 | 0 | 0 | 2 | 3 | 0
2021-06-05 15:00 | 0 | 708.4 | 708.11 | 1 | 6.6 | 22.23 | 100 | 100 | 57.869 | 57.868 | 3.716 | 2.277 | 63.861 | 0 | 0 | 186.292 | 186.292 | 186.292 | 213.997 | 243.024 | 243.123 | 0 | 0 | 0 | 0 | 0 | 0 | 186.291 | 186.292 | 76.62 | 23.8 | 100 | 1.63 | 1 | 425 | 0 | 0 | 0 | 0 | 0 | 0 | 12.776 | 8.059 | 6.87 | 0 | 0 | 0 | 2 | 3 | 0
2021-06-05 16:00 | 0 | 743.4 | 743.14 | 1 | 7.1 | 21.82 | 100 | 100 | 61.623 | 61.623 | 4.244 | 2.501 | 68.369 | 0 | 0 | 196.832 | 196.832 | 196.832 | 224.591 | 255.046 | 255.135 | 0 | 0 | 0 | 0 | 0 | 0 | 196.831 | 196.832 | 77.15 | 24.15 | 100 | 1.51 | 1 | 425 | 0 | 0 | 0 | 0 | 0 | 0 | 12.814 | 8.067 | 6.877 | 0 | 0 | 0 | 2 | 3 | 0
2021-06-05 17:00 | 0 | 669.2 | 665.65 | 1 | 7.2 | 21.35 | 100 | 100 | 53.431 | 53.431 | 2.803 | 2.01 | 58.244 | 0 | 0 | 172.965 | 172.965 | 172.965 | 200.785 | 228.453 | 229.669 | 0 | 0 | 0 | 0 | 0 | 0 | 172.964 | 172.965 | 75.31 | 23.26 | 100 | 5.9 | 1 | 425 | 0 | 0 | 0 | 0 | 0 | 0 | 12.859 | 8.076 | 6.885 | 0 | 0 | 0 | 2 | 3 | 0
2021-06-05 18:00 | 0 | 609.8 | 598.01 | 1 | 7.1 | 20.81 | 100 | 100 | 45.916 | 45.916 | 2.259 | 1.626 | 49.801 | 0 | 0 | 151.752 | 151.752 | 151.752 | 179.644 | 205.237 | 209.283 | 0 | 0 | 0 | 0 | 0 | 0 | 151.751 | 151.752 | 72.51 | 21.94 | 100 | 11.28 | 0.99 | 425 | 0 | 0 | 0 | 0 | 0 | 0 | 12.91 | 8.087 | 6.894 | 0 | 0 | 0 | 2 | 2 | 0
2021-06-05 19:00 | 0 | 444.9 | 424.59 | 1 | 6.8 | 20.26 | 100 | 100 | 0 | 0 | 0 | 0.521 | 0 | 63.02 | 0 | 63.02 | 63.02 | 63.02 | 90.984 | 145.721 | 152.69 | 0 | 0 | 0 | 0 | 0 | 0 | -0.001 | 0 | 41.27 | 0 | 0 | 17.38 | 0.99 | 425 | 0 | 0 | 0 | 0 | 0 | 0 | 12.963 | 8.098 | 6.904 | 0 | 0 | 0 | 2 | 2 | 0
2021-06-05 20:00 | 0 | 0 | 0 | 1 | 6.4 | 19.83 | 100 | 100 | 0 | 0 | 0 | 0 | 0 | 0 | 0 | 0 | 0 | 0 | 0 | 0 | 0 | 0 | 0 | 0 | 0 | 0 | 0 | -0.001 | 0 | 0 | 0 | 0 | 23.88 | 0.98 | 375.62 | 0 | 0 | 0 | 0 | -25.86 | 0 | 11.471 | 7.767 | 6.622 | 0 | 0 | 0 | 2 | 2 | 0
2021-06-05 21:00 | 0 | 0 | 0 | 0 | 5.8 | 18.98 | 100 | 100 | 0 | 0 | 0 | 0 | 0 | 0 | 0 | 0 | 0 | 0 | 0 | 0 | 0 | 0 | 0 | 0 | 0 | 0 | 0 | -0.001 | 0 | 0 | 0 | 0 | 0 | 0 | 336.08 | 0 | 0 | 0 | 0 | -20.709 | 0 | 7.989 | 6.866 | 5.853 | 0 | 0 | 0 | 1 | 1 | 0
2021-06-05 22:00 | 0 | 0 | 0 | 0 | 5.5 | 18.54 | 100 | 100 | 0 | 0 | 0 | 0 | 0 | 0 | 0 | 0 | 0 | 0 | 0 | 0 | 0 | 0 | 0 | 0 | 0 | 0 | 0 | -0.001 | 0 | 0 | 0 | 0 | 0 | 0 | 303.31 | 0 | 0 | 0 | 0 | -17.157 | 0 | 5.799 | 6.131 | 5.227 | 0 | 0 | 0 | 1 | 1 | 0
2021-06-05 23:00 | 0 | 0 | 0 | 0 | 4.5 | 18.21 | 100 | 100 | 0 | 0 | 0 | 0 | 0 | 0 | 0 | 0 | 0 | 0 | 0 | 0 | 0 | 0 | 0 | 0 | 0 | 0 | 0 | -0.001 | 0 | 0 | 0 | 0 | 0 | 0 | 275.46 | 0 | 0 | 0 | 0 | -14.585 | 0 | 4.366 | 5.516 | 4.703 | 0 | 0 | 0 | 1 | 1 | 0
2021-06-06 | 0 | 0 | 0 | 0 | 4.1 | 17.92 | 100 | 100 | 0 | 0 | 0 | 0 | 0 | 0 | 0 | 0 | 0 | 0 | 0 | 0 | 0 | 0 | 0 | 0 | 0 | 0 | 0 | -0.001 | 0 | 0 | 0 | 0 | 0 | 0 | 260 | 0 | 0 | 0 | 0 | -6.468 | 0 | 3.396 | 4.991 | 4.254 | 0 | 0 | 6.173 | 1 | 1 | 0
2021-06-06 01:00 | 0 | 0 | 0 | 0 | 3.7 | 17.74 | 100 | 100 | 0 | 0 | 0 | 0 | 0 | 0 | 0 | 0 | 0 | 0 | 0 | 0 | 0 | 0 | 0 | 0 | 0 | 0 | 0 | -0.001 | 0 | 0 | 0 | 0 | 0 | 0 | 260 | 0 | 0 | 0 | 0 | 0 | 0 | 3.166 | 4.847 | 4.132 | 0 | 0 | 12.146 | 1 | 1 | 0
2021-06-06 02:00 | 0 | 0 | 0 | 0 | 3.2 | 17.71 | 100 | 100 | 0 | 0 | 0 | 0 | 0 | 0 | 0 | 0 | 0 | 0 | 0 | 0 | 0 | 0 | 0 | 0 | 0 | 0 | 0 | -0.001 | 0 | 0 | 0 | 0 | 0 | 0 | 260 | 0 | 0 | 0 | 0 | 0 | 0 | 3.167 | 4.848 | 4.133 | 0 | 0 | 12.148 | 1 | 1 | 0
2021-06-06 03:00 | 0 | 0 | 0 | 0 | 3.1 | 17.47 | 100 | 100 | 0 | 0 | 0 | 0 | 0 | 0 | 0 | 0 | 0 | 0 | 0 | 0 | 0 | 0 | 0 | 0 | 0 | 0 | 0 | -0.001 | 0 | 0 | 0 | 0 | 0 | 0 | 260 | 0 | 0 | 0 | 0 | 0 | 0 | 3.175 | 4.853 | 4.137 | 0 | 0 | 12.164 | 1 | 1 | 0
2021-06-06 04:00 | 0 | 0 | 0 | 0 | 3.5 | 17.61 | 100 | 100 | 0 | 0 | 0 | 0 | 0 | 0 | 0 | 0 | 0 | 0 | 0 | 0 | 0 | 0 | 0 | 0 | 0 | 0 | 0 | -0.001 | 0 | 0 | 0 | 0 | 0 | 0 | 260 | 0 | 0 | 0 | 0 | 0 | 0 | 3.17 | 4.85 | 4.134 | 0 | 0 | 12.155 | 1 | 1 | 0
2021-06-06 05:00 | 0 | 0 | 0 | 0 | 3.5 | 17.87 | 100 | 100 | 0 | 0 | 0 | 0 | 0 | 0 | 0 | 0 | 0 | 0 | 0 | 0 | 0 | 0 | 0 | 0 | 0 | 0 | 0 | -0.001 | 0 | 0 | 0 | 0 | 0 | 0 | 260 | 0 | 0 | 0 | 0 | 0 | 0 | 3.162 | 4.845 | 4.13 | 0 | 0 | 12.137 | 1 | 1 | 0
2021-06-06 06:00 | 0 | 0 | 0 | 0 | 3.2 | 18.48 | 100 | 100 | 0 | 0 | 0 | 0 | 0 | 0 | 0 | 0 | 0 | 0 | 0 | 0 | 0 | 0 | 0 | 0 | 0 | 0 | 0 | -0.001 | 0 | 0 | 0 | 0 | 0 | 0 | 260 | 0 | 0 | 0 | 0 | 0 | 0 | 3.144 | 4.832 | 4.12 | 0 | 0 | 12.096 | 1 | 1 | 0
2021-06-06 07:00 | 0 | 140.8 | 129.61 | 1 | 2.9 | 18.62 | 100 | 100 | 0 | 0 | 0 | 0.521 | 0 | 0 | 0 | 0 | 0 | 0 | 8.57 | 44.483 | 48.323 | 0 | 0 | 0 | 0 | 0 | 0 | -0.001 | 0 | 0 | 0 | 0 | 22.99 | 0.98 | 260 | 0 | 0 | 0 | 0 | 0 | 0 | 3.14 | 4.83 | 4.117 | 0 | 0 | 3.516 | 2 | 2 | 0
2021-06-06 08:00 | 0 | 234.4 | 224.7 | 1 | 3.2 | 19.42 | 100 | 100 | 0 | 0 | 0 | 0.521 | 0 | 0 | 0 | 0 | 0 | 0 | 53.562 | 77.117 | 80.446 | 0 | 0 | 0 | 0 | 0 | 0 | -0.001 | 0 | 0 | 0 | 0 | 16.54 | 0.99 | 335.78 | 0 | 0 | 0 | 0 | 39.683 | 0 | 4.015 | 5.325 | 4.539 | 0 | 0 | 0 | 1 | 1 | 0
2021-06-06 09:00 | 0 | 337 | 331.31 | 1 | 3.3 | 19.72 | 100 | 100 | 0 | 0 | 0 | 0.521 | 0 | 29.528 | 0 | 29.528 | 29.528 | 29.528 | 99.595 | 113.707 | 115.658 | 0 | 0 | 0 | 0 | 0 | 0 | -0.001 | 0 | 25.53 | 0 | 0 | 10.54 | 1 | 425 | 0 | 0 | 0 | 0 | 46.725 | 0 | 9.782 | 7.32 | 6.24 | 0 | 0 | 0 | 1 | 1 | 0
2021-06-06 10:00 | 0 | 520 | 517.79 | 1 | 3.2 | 20.68 | 100 | 100 | 37.542 | 37.542 | 2.229 | 1.261 | 41.032 | 0 | 0 | 128.327 | 128.327 | 128.327 | 156.236 | 177.704 | 178.464 | 0 | 0 | 0 | 0 | 0 | 0 | 128.326 | 128.327 | 71.91 | 21.04 | 100 | 5.29 | 1 | 425 | 0 | 0 | 0 | 0 | 0 | 0 | 12.923 | 8.09 | 6.897 | 0 | 0 | 0 | 2 | 2 | 0
2021-06-06 11:00 | 0 | 697.9 | 697.78 | 1 | 3.7 | 21.36 | 100 | 100 | 56.899 | 56.899 | 3.384 | 2.211 | 62.493 | 0 | 0 | 183.089 | 183.089 | 183.089 | 210.908 | 239.477 | 239.519 | 0 | 0 | 0 | 0 | 0 | 0 | 183.088 | 183.089 | 76.44 | 23.76 | 100 | 1.07 | 1 | 425 | 0 | 0 | 0 | 0 | 0 | 0 | 12.858 | 8.076 | 6.885 | 0 | 0 | 0 | 2 | 2 | 0
2021-06-06 12:00 | 0 | 814.7 | 814.27 | 1 | 3.8 | 21.99 | 100 | 100 | 70.494 | 70.494 | 4.335 | 2.998 | 77.828 | 0 | 0 | 218.323 | 218.323 | 218.323 | 246.06 | 279.457 | 279.605 | 0 | 0 | 0 | 0 | 0 | 0 | 218.322 | 218.323 | 78.08 | 25.21 | 100 | 1.87 | 1 | 425 | 0 | 0 | 0 | 0 | 0 | 0 | 12.798 | 8.064 | 6.874 | 0 | 0 | 0 | 2 | 3 | 0
2021-06-06 13:00 | 0 | 857.6 | 856.15 | 1 | 3.5 | 22.44 | 100 | 100 | 75.594 | 75.594 | 4.46 | 3.313 | 83.367 | 0 | 0 | 230.9 | 230.9 | 230.9 | 258.577 | 293.832 | 294.328 | 0 | 0 | 0 | 0 | 0 | 0 | 230.899 | 230.9 | 78.45 | 25.68 | 100 | 3.33 | 1 | 425 | 0 | 0 | 0 | 0 | 0 | 0 | 12.756 | 8.055 | 6.866 | 0 | 0 | 0 | 2 | 3 | 0
2021-06-06 14:00 | 0 | 867.8 | 866.44 | 1 | 3.3 | 23.37 | 100 | 100 | 76.771 | 76.771 | 4.632 | 3.397 | 84.8 | 0 | 0 | 234.14 | 234.14 | 234.14 | 261.695 | 297.361 | 297.829 | 0 | 0 | 0 | 0 | 0 | 0 | 234.139 | 234.14 | 78.62 | 25.78 | 100 | 3.21 | 1 | 425 | 0 | 0 | 0 | 0 | 0 | 0 | 12.668 | 8.036 | 6.851 | 0 | 0 | 0 | 2 | 3 | 0
2021-06-06 15:00 | 0 | 868.7 | 868.39 | 1 | 3.7 | 23.31 | 100 | 100 | 77.037 | 77.037 | 4.667 | 3.416 | 85.12 | 0 | 0 | 234.879 | 234.879 | 234.879 | 262.442 | 298.031 | 298.138 | 0 | 0 | 0 | 0 | 0 | 0 | 234.878 | 234.879 | 78.78 | 25.84 | 100 | 1.53 | 1 | 425 | 0 | 0 | 0 | 0 | 0 | 0 | 12.674 | 8.037 | 6.852 | 0 | 0 | 0 | 2 | 3 | 0
2021-06-06 16:00 | 0 | 824.7 | 824.38 | 1 | 4.4 | 22.98 | 100 | 100 | 71.68 | 71.679 | 4.49 | 3.077 | 79.247 | 0 | 0 | 221.529 | 221.529 | 221.529 | 249.135 | 282.926 | 283.037 | 0 | 0 | 0 | 0 | 0 | 0 | 221.528 | 221.529 | 78.27 | 25.33 | 100 | 1.6 | 1 | 425 | 0 | 0 | 0 | 0 | 0 | 0 | 12.705 | 8.044 | 6.857 | 0 | 0 | 0 | 2 | 3 | 0
2021-06-06 17:00 | 0 | 765.9 | 761.72 | 1 | 4.8 | 22.44 | 100 | 100 | 63.742 | 63.742 | 4.32 | 2.618 | 70.681 | 0 | 0 | 202.075 | 202.075 | 202.075 | 229.752 | 261.424 | 262.857 | 0 | 0 | 0 | 0 | 0 | 0 | 202.074 | 202.075 | 76.88 | 24.25 | 100 | 5.99 | 1 | 425 | 0 | 0 | 0 | 0 | 0 | 0 | 12.756 | 8.055 | 6.866 | 0 | 0 | 0 | 2 | 3 | 0
2021-06-06 18:00 | 0 | 661.3 | 648.33 | 1 | 5.1 | 21.84 | 100 | 100 | 51.288 | 51.288 | 2.653 | 1.897 | 55.838 | 0 | 0 | 166.99 | 166.99 | 166.99 | 194.746 | 222.509 | 226.958 | 0 | 0 | 0 | 0 | 0 | 0 | 166.989 | 166.99 | 73.58 | 22.6 | 100 | 11.36 | 0.99 | 425 | 0 | 0 | 0 | 0 | 0 | 0 | 12.813 | 8.067 | 6.877 | 0 | 0 | 0 | 2 | 3 | 0
2021-06-06 19:00 | 0 | 456.4 | 435.39 | 1 | 5.2 | 21.16 | 100 | 100 | 0 | 0 | 0 | 0.521 | 0 | 65.951 | 0 | 65.951 | 65.951 | 65.951 | 93.796 | 149.425 | 156.636 | 0 | 0 | 0 | 0 | 0 | 0 | -0.001 | 0 | 42.1 | 0 | 0 | 17.45 | 0.99 | 425 | 0 | 0 | 0 | 0 | 0 | 0 | 12.877 | 8.08 | 6.888 | 0 | 0 | 0 | 2 | 2 | 0
2021-06-06 20:00 | 0 | 227 | 207.46 | 1 | 4.9 | 20.54 | 100 | 100 | 0 | 0 | 0 | 0.521 | 0 | 0 | 0 | 0 | 0 | 0 | 8.896 | 71.199 | 77.906 | 0 | 0 | 0 | 0 | 0 | 0 | -0.001 | 0 | 0 | 0 | 0 | 23.95 | 0.98 | 391.49 | 0 | 0 | 0 | 0 | -17.548 | 0 | 11.879 | 7.862 | 6.702 | 0 | 0 | 0 | 1 | 1 | 0
2021-06-06 21:00 | 0 | 0 | 0 | 0 | 4.2 | 19.63 | 100 | 100 | 0 | 0 | 0 | 0 | 0 | 0 | 0 | 0 | 0 | 0 | 0 | 0 | 0 | 0 | 0 | 0 | 0 | 0 | 0 | -0.001 | 0 | 0 | 0 | 0 | 0 | 0 | 349.04 | 0 | 0 | 0 | 0 | -22.233 | 0 | 8.988 | 7.15 | 6.095 | 0 | 0 | 0 | 2 | 2 | 0
2021-06-06 22:00 | 0 | 0 | 0 | 0 | 3.4 | 19.07 | 100 | 100 | 0 | 0 | 0 | 0 | 0 | 0 | 0 | 0 | 0 | 0 | 0 | 0 | 0 | 0 | 0 | 0 | 0 | 0 | 0 | -0.001 | 0 | 0 | 0 | 0 | 0 | 0 | 314.22 | 0 | 0 | 0 | 0 | -18.231 | 0 | 6.439 | 6.366 | 5.427 | 0 | 0 | 0 | 1 | 1 | 0
2021-06-06 23:00 | 0 | 0 | 0 | 0 | 2.8 | 18.68 | 100 | 100 | 0 | 0 | 0 | 0 | 0 | 0 | 0 | 0 | 0 | 0 | 0 | 0 | 0 | 0 | 0 | 0 | 0 | 0 | 0 | -0.001 | 0 | 0 | 0 | 0 | 0 | 0 | 284.86 | 0 | 0 | 0 | 0 | -15.378 | 0 | 4.791 | 5.715 | 4.872 | 0 | 0 | 0 | 1 | 1 | 0
2021-06-07 | 0 | 0 | 0 | 0 | 2.7 | 18.2 | 100 | 100 | 0 | 0 | 0 | 0 | 0 | 0 | 0 | 0 | 0 | 0 | 0 | 0 | 0 | 0 | 0 | 0 | 0 | 0 | 0 | -0.001 | 0 | 0 | 0 | 0 | 0 | 0 | 260 | 0 | 0 | 0 | 0 | -6.791 | 0 | 3.693 | 5.165 | 4.403 | 0 | 0 | 6.469 | 1 | 1 | 0
2021-06-07 01:00 | 0 | 0 | 0 | 0 | 2.5 | 17.75 | 100 | 100 | 0 | 0 | 0 | 0 | 0 | 0 | 0 | 0 | 0 | 0 | 0 | 0 | 0 | 0 | 0 | 0 | 0 | 0 | 0 | -0.001 | 0 | 0 | 0 | 0 | 0 | 0 | 260 | 0 | 0 | 0 | 0 | 0 | 0 | 3.166 | 4.847 | 4.132 | 0 | 0 | 12.145 | 1 | 1 | 0
2021-06-07 02:00 | 0 | 0 | 0 | 0 | 2.2 | 17.09 | 100 | 100 | 0 | 0 | 0 | 0 | 0 | 0 | 0 | 0 | 0 | 0 | 0 | 0 | 0 | 0 | 0 | 0 | 0 | 0 | 0 | -0.001 | 0 | 0 | 0 | 0 | 0 | 0 | 260 | 0 | 0 | 0 | 0 | 0 | 0 | 3.186 | 4.86 | 4.143 | 0 | 0 | 12.19 | 1 | 1 | 0
2021-06-07 03:00 | 0 | 0 | 0 | 0 | 1.9 | 16.68 | 100 | 100 | 0 | 0 | 0 | 0 | 0 | 0 | 0 | 0 | 0 | 0 | 0 | 0 | 0 | 0 | 0 | 0 | 0 | 0 | 0 | -0.001 | 0 | 0 | 0 | 0 | 0 | 0 | 260 | 0 | 0 | 0 | 0 | 0 | 0 | 3.199 | 4.868 | 4.15 | 0 | 0 | 12.218 | 1 | 1 | 0
2021-06-07 04:00 | 0 | 0 | 0 | 0 | 1.7 | 17.08 | 100 | 100 | 0 | 0 | 0 | 0 | 0 | 0 | 0 | 0 | 0 | 0 | 0 | 0 | 0 | 0 | 0 | 0 | 0 | 0 | 0 | -0.001 | 0 | 0 | 0 | 0 | 0 | 0 | 260 | 0 | 0 | 0 | 0 | 0 | 0 | 3.187 | 4.86 | 4.143 | 0 | 0 | 12.191 | 1 | 1 | 0
2021-06-07 05:00 | 0 | 0 | 0 | 0 | 1.7 | 17.25 | 100 | 100 | 0 | 0 | 0 | 0 | 0 | 0 | 0 | 0 | 0 | 0 | 0 | 0 | 0 | 0 | 0 | 0 | 0 | 0 | 0 | -0.001 | 0 | 0 | 0 | 0 | 0 | 0 | 260 | 0 | 0 | 0 | 0 | 0 | 0 | 3.181 | 4.857 | 4.141 | 0 | 0 | 12.179 | 1 | 1 | 0
2021-06-07 06:00 | 0 | 0 | 0 | 0 | 1.8 | 16.93 | 100 | 100 | 0 | 0 | 0 | 0 | 0 | 0 | 0 | 0 | 0 | 0 | 0 | 0 | 0 | 0 | 0 | 0 | 0 | 0 | 0 | -0.001 | 0 | 0 | 0 | 0 | 0 | 0 | 260 | 0 | 0 | 0 | 0 | 0 | 0 | 3.191 | 4.863 | 4.146 | 0 | 0 | 12.201 | 1 | 1 | 0
2021-06-07 07:00 | 0 | 88.8 | 81.68 | 1 | 1.6 | 16.68 | 100 | 100 | 0 | 0 | 0 | 0.521 | 0 | 0 | 0 | 0 | 0 | 0 | 5.414 | 28.032 | 30.476 | 0 | 0 | 0 | 0 | 0 | 0 | -0.001 | 0 | 0 | 0 | 0 | 23.1 | 0.98 | 260 | 0 | 0 | 0 | 0 | 0 | 0 | 3.199 | 4.868 | 4.15 | 0 | 0 | 6.804 | 2 | 2 | 0
2021-06-07 08:00 | 0 | 113.2 | 108.45 | 1 | 1.7 | 17.5 | 100 | 100 | 0 | 0 | 0 | 0.521 | 0 | 0 | 0 | 0 | 0 | 0 | 25.862 | 37.221 | 38.85 | 0 | 0 | 0 | 0 | 0 | 0 | -0.001 | 0 | 0 | 0 | 0 | 16.65 | 0.99 | 285.04 | 0 | 0 | 0 | 0 | 13.115 | 0 | 3.446 | 5.021 | 4.28 | 0 | 0 | 0 | 1 | 1 | 0
2021-06-07 09:00 | 0 | 282.8 | 277.93 | 1 | 2.1 | 18.05 | 100 | 100 | 0 | 0 | 0 | 0.521 | 0 | 0 | 0 | 0 | 0 | 0 | 83.539 | 95.385 | 97.057 | 0 | 0 | 0 | 0 | 0 | 0 | -0.001 | 0 | 0 | 0 | 0 | 10.65 | 1 | 411.05 | 0 | 0 | 0 | 0 | 65.988 | 0 | 6.072 | 6.197 | 5.283 | 0 | 0 | 0 | 1 | 1 | 0
2021-06-07 10:00 | 0 | 490.4 | 488.22 | 1 | 2.4 | 20.7 | 100 | 100 | 32.458 | 32.458 | 1.645 | 1.045 | 35.148 | 0 | 0 | 112.21 | 112.21 | 112.21 | 147.307 | 167.558 | 168.305 | 0 | 0 | 0 | 0 | 0 | 0 | 112.209 | 112.21 | 66.67 | 19.29 | 100 | 5.4 | 1 | 425 | 0 | 0 | 0 | 0 | 7.305 | 0 | 12.839 | 8.072 | 6.881 | 0 | 0 | 0 | 2 | 2 | 0
2021-06-07 11:00 | 0 | 634.4 | 634.27 | 1 | 3.2 | 21.67 | 100 | 100 | 50.25 | 50.25 | 2.513 | 1.84 | 54.602 | 0 | 0 | 163.926 | 163.926 | 163.926 | 191.705 | 217.68 | 217.726 | 0 | 0 | 0 | 0 | 0 | 0 | 163.925 | 163.926 | 75.29 | 23.08 | 100 | 1.18 | 1 | 425 | 0 | 0 | 0 | 0 | 0 | 0 | 12.829 | 8.07 | 6.88 | 0 | 0 | 0 | 2 | 2 | 0
2021-06-07 12:00 | 0 | 669.1 | 668.79 | 1 | 3.6 | 22.47 | 100 | 100 | 53.808 | 53.808 | 2.994 | 2.038 | 58.84 | 0 | 0 | 174.431 | 174.431 | 174.431 | 202.104 | 229.527 | 229.635 | 0 | 0 | 0 | 0 | 0 | 0 | 174.43 | 174.431 | 75.96 | 23.43 | 100 | 1.76 | 1 | 425 | 0 | 0 | 0 | 0 | 0 | 0 | 12.753 | 8.054 | 6.866 | 0 | 0 | 0 | 2 | 2 | 0
2021-06-07 13:00 | 0 | 808.7 | 807.42 | 1 | 4.1 | 22.9 | 100 | 100 | 69.55 | 69.549 | 4.426 | 2.948 | 76.924 | 0 | 0 | 216.252 | 216.252 | 216.252 | 243.869 | 277.106 | 277.546 | 0 | 0 | 0 | 0 | 0 | 0 | 216.251 | 216.252 | 77.92 | 25.06 | 100 | 3.22 | 1 | 425 | 0 | 0 | 0 | 0 | 0 | 0 | 12.712 | 8.045 | 6.859 | 0 | 0 | 0 | 2 | 3 | 0
2021-06-07 14:00 | 0 | 854 | 852.74 | 1 | 4.7 | 23.48 | 100 | 100 | 75.1 | 75.1 | 4.601 | 3.291 | 82.992 | 0 | 0 | 230.027 | 230.027 | 230.027 | 257.568 | 292.66 | 293.093 | 0 | 0 | 0 | 0 | 0 | 0 | 230.026 | 230.027 | 78.48 | 25.62 | 100 | 3.12 | 1 | 425 | 0 | 0 | 0 | 0 | 0 | 0 | 12.658 | 8.034 | 6.849 | 0 | 0 | 0 | 2 | 3 | 0
2021-06-07 15:00 | 0 | 845.9 | 845.63 | 1 | 5.2 | 23.47 | 100 | 100 | 74.282 | 74.282 | 4.59 | 3.24 | 82.112 | 0 | 0 | 228.029 | 228.029 | 228.029 | 255.571 | 290.221 | 290.313 | 0 | 0 | 0 | 0 | 0 | 0 | 228.028 | 228.029 | 78.55 | 25.59 | 100 | 1.44 | 1 | 425 | 0 | 0 | 0 | 0 | 0 | 0 | 12.659 | 8.034 | 6.849 | 0 | 0 | 0 | 2 | 3 | 0
2021-06-07 16:00 | 0 | 819.1 | 818.74 | 1 | 5.3 | 23.22 | 100 | 100 | 70.973 | 70.972 | 4.502 | 3.036 | 78.511 | 0 | 0 | 219.852 | 219.852 | 219.852 | 247.426 | 280.993 | 281.115 | 0 | 0 | 0 | 0 | 0 | 0 | 219.851 | 219.852 | 78.21 | 25.25 | 100 | 1.69 | 1 | 425 | 0 | 0 | 0 | 0 | 0 | 0 | 12.682 | 8.039 | 6.853 | 0 | 0 | 0 | 2 | 3 | 0
2021-06-07 17:00 | 0 | 762.7 | 758.43 | 1 | 5.5 | 22.62 | 100 | 100 | 63.331 | 63.331 | 4.324 | 2.596 | 70.251 | 0 | 0 | 201.095 | 201.095 | 201.095 | 228.748 | 260.294 | 261.759 | 0 | 0 | 0 | 0 | 0 | 0 | 201.094 | 201.095 | 76.82 | 24.19 | 100 | 6.06 | 1 | 425 | 0 | 0 | 0 | 0 | 0 | 0 | 12.739 | 8.051 | 6.863 | 0 | 0 | 0 | 2 | 3 | 0
2021-06-07 18:00 | 0 | 659.8 | 646.7 | 1 | 6 | 21.92 | 100 | 100 | 51.109 | 51.109 | 2.642 | 1.887 | 55.639 | 0 | 0 | 166.495 | 166.495 | 166.495 | 194.241 | 221.947 | 226.443 | 0 | 0 | 0 | 0 | 0 | 0 | 166.494 | 166.495 | 73.53 | 22.57 | 100 | 11.44 | 0.99 | 425 | 0 | 0 | 0 | 0 | 0 | 0 | 12.805 | 8.065 | 6.875 | 0 | 0 | 0 | 2 | 3 | 0
2021-06-07 19:00 | 0 | 469.3 | 447.52 | 1 | 6.4 | 21.18 | 100 | 100 | 0 | 0 | 0 | 0.521 | 0 | 69.068 | 0 | 69.068 | 69.068 | 69.068 | 96.911 | 153.59 | 161.064 | 0 | 0 | 0 | 0 | 0 | 0 | -0.001 | 0 | 42.88 | 0 | 0 | 17.52 | 0.99 | 425 | 0 | 0 | 0 | 0 | 0 | 0 | 12.875 | 8.08 | 6.888 | 0 | 0 | 0 | 2 | 2 | 0
2021-06-07 20:00 | 0 | 224.7 | 205.25 | 1 | 6.3 | 20.5 | 100 | 100 | 0 | 0 | 0 | 0.521 | 0 | 0 | 0 | 0 | 0 | 0 | 9.044 | 70.44 | 77.117 | 0 | 0 | 0 | 0 | 0 | 0 | -0.001 | 0 | 0 | 0 | 0 | 24.02 | 0.98 | 391.74 | 0 | 0 | 0 | 0 | -17.416 | 0 | 11.891 | 7.865 | 6.704 | 0 | 0 | 0 | 1 | 1 | 0
2021-06-07 21:00 | 0 | 0 | 0 | 0 | 6.2 | 19.65 | 100 | 100 | 0 | 0 | 0 | 0 | 0 | 0 | 0 | 0 | 0 | 0 | 0 | 0 | 0 | 0 | 0 | 0 | 0 | 0 | 0 | -0.001 | 0 | 0 | 0 | 0 | 0 | 0 | 349.24 | 0 | 0 | 0 | 0 | -22.257 | 0 | 9.004 | 7.154 | 6.099 | 0 | 0 | 0 | 2 | 2 | 0
2021-06-07 22:00 | 0 | 0 | 0 | 0 | 6.1 | 19.21 | 100 | 100 | 0 | 0 | 0 | 0 | 0 | 0 | 0 | 0 | 0 | 0 | 0 | 0 | 0 | 0 | 0 | 0 | 0 | 0 | 0 | -0.001 | 0 | 0 | 0 | 0 | 0 | 0 | 314.42 | 0 | 0 | 0 | 0 | -18.237 | 0 | 6.442 | 6.367 | 5.428 | 0 | 0 | 0 | 1 | 1 | 0
2021-06-07 23:00 | 0 | 0 | 0 | 0 | 6.3 | 19.09 | 100 | 100 | 0 | 0 | 0 | 0 | 0 | 0 | 0 | 0 | 0 | 0 | 0 | 0 | 0 | 0 | 0 | 0 | 0 | 0 | 0 | -0.001 | 0 | 0 | 0 | 0 | 0 | 0 | 285.09 | 0 | 0 | 0 | 0 | -15.361 | 0 | 4.782 | 5.711 | 4.868 | 0 | 0 | 0 | 1 | 1 | 0
2021-06-08 | 0 | 0 | 0 | 0 | 5.8 | 18.82 | 100 | 100 | 0 | 0 | 0 | 0 | 0 | 0 | 0 | 0 | 0 | 0 | 0 | 0 | 0 | 0 | 0 | 0 | 0 | 0 | 0 | -0.001 | 0 | 0 | 0 | 0 | 0 | 0 | 260 | 0 | 0 | 0 | 0 | -6.777 | 0 | 3.68 | 5.157 | 4.397 | 0 | 0 | 6.456 | 1 | 1 | 0
2021-06-08 01:00 | 0 | 0 | 0 | 0 | 5.5 | 18.56 | 100 | 100 | 0 | 0 | 0 | 0 | 0 | 0 | 0 | 0 | 0 | 0 | 0 | 0 | 0 | 0 | 0 | 0 | 0 | 0 | 0 | -0.001 | 0 | 0 | 0 | 0 | 0 | 0 | 260 | 0 | 0 | 0 | 0 | 0 | 0 | 3.141 | 4.831 | 4.118 | 0 | 0 | 12.09 | 1 | 1 | 0
2021-06-08 02:00 | 0 | 0 | 0 | 0 | 5.2 | 18.28 | 100 | 100 | 0 | 0 | 0 | 0 | 0 | 0 | 0 | 0 | 0 | 0 | 0 | 0 | 0 | 0 | 0 | 0 | 0 | 0 | 0 | -0.001 | 0 | 0 | 0 | 0 | 0 | 0 | 260 | 0 | 0 | 0 | 0 | 0 | 0 | 3.15 | 4.836 | 4.123 | 0 | 0 | 12.109 | 1 | 1 | 0
2021-06-08 03:00 | 0 | 0 | 0 | 0 | 4.7 | 17.69 | 100 | 100 | 0 | 0 | 0 | 0 | 0 | 0 | 0 | 0 | 0 | 0 | 0 | 0 | 0 | 0 | 0 | 0 | 0 | 0 | 0 | -0.001 | 0 | 0 | 0 | 0 | 0 | 0 | 260 | 0 | 0 | 0 | 0 | 0 | 0 | 3.168 | 4.848 | 4.133 | 0 | 0 | 12.149 | 1 | 1 | 0
2021-06-08 04:00 | 0 | 0 | 0 | 0 | 4.6 | 17.59 | 100 | 100 | 0 | 0 | 0 | 0 | 0 | 0 | 0 | 0 | 0 | 0 | 0 | 0 | 0 | 0 | 0 | 0 | 0 | 0 | 0 | -0.001 | 0 | 0 | 0 | 0 | 0 | 0 | 260 | 0 | 0 | 0 | 0 | 0 | 0 | 3.171 | 4.85 | 4.135 | 0 | 0 | 12.156 | 1 | 1 | 0
2021-06-08 05:00 | 0 | 0 | 0 | 0 | 4.8 | 17.68 | 100 | 100 | 0 | 0 | 0 | 0 | 0 | 0 | 0 | 0 | 0 | 0 | 0 | 0 | 0 | 0 | 0 | 0 | 0 | 0 | 0 | -0.001 | 0 | 0 | 0 | 0 | 0 | 0 | 260 | 0 | 0 | 0 | 0 | 0 | 0 | 3.168 | 4.848 | 4.133 | 0 | 0 | 12.15 | 1 | 1 | 0
2021-06-08 06:00 | 0 | 0 | 0 | 0 | 5.2 | 18.31 | 100 | 100 | 0 | 0 | 0 | 0 | 0 | 0 | 0 | 0 | 0 | 0 | 0 | 0 | 0 | 0 | 0 | 0 | 0 | 0 | 0 | -0.001 | 0 | 0 | 0 | 0 | 0 | 0 | 260 | 0 | 0 | 0 | 0 | 0 | 0 | 3.149 | 4.836 | 4.123 | 0 | 0 | 12.107 | 1 | 1 | 0
2021-06-08 07:00 | 0 | 70.6 | 64.89 | 1 | 5.1 | 18.68 | 100 | 100 | 0 | 0 | 0 | 0.521 | 0 | 0 | 0 | 0 | 0 | 0 | 4.308 | 22.269 | 24.23 | 0 | 0 | 0 | 0 | 0 | 0 | -0.001 | 0 | 0 | 0 | 0 | 23.21 | 0.98 | 260 | 0 | 0 | 0 | 0 | 0 | 0 | 3.138 | 4.828 | 4.116 | 0 | 0 | 7.775 | 2 | 2 | 0
2021-06-08 08:00 | 0 | 64.7 | 61.95 | 1 | 5.7 | 19.23 | 100 | 100 | 0 | 0 | 0 | 0.521 | 0 | 0 | 0 | 0 | 0 | 0 | 14.776 | 21.262 | 22.205 | 0 | 0 | 0 | 0 | 0 | 0 | -0.001 | 0 | 0 | 0 | 0 | 16.76 | 0.99 | 265 | 0 | 0 | 0 | 0 | 2.617 | 0 | 3.172 | 4.851 | 4.135 | 0 | 0 | 0 | 1 | 1 | 0
2021-06-08 09:00 | 0 | 186.7 | 183.42 | 1 | 5.8 | 19.61 | 100 | 100 | 0 | 0 | 0 | 0.521 | 0 | 0 | 0 | 0 | 0 | 0 | 55.127 | 62.95 | 64.075 | 0 | 0 | 0 | 0 | 0 | 0 | -0.001 | 0 | 0 | 0 | 0 | 10.76 | 1 | 342.95 | 0 | 0 | 0 | 0 | 40.823 | 0 | 4.234 | 5.436 | 4.634 | 0 | 0 | 0 | 1 | 1 | 0
2021-06-08 10:00 | 0 | 291 | 289.66 | 1 | 5.8 | 21.62 | 100 | 100 | 0 | 0 | 0 | 0.521 | 0 | 21.413 | 0 | 21.413 | 21.413 | 21.413 | 87.391 | 99.411 | 99.871 | 0 | 0 | 0 | 0 | 0 | 0 | -0.001 | 0 | 21.44 | 0 | 0 | 5.51 | 1 | 425 | 0 | 0 | 0 | 0 | 42.968 | 0 | 9.542 | 7.27 | 6.198 | 0 | 0 | 0 | 1 | 1 | 0
2021-06-08 11:00 | 0 | 493.7 | 493.58 | 1 | 5.8 | 22.53 | 100 | 100 | 35.258 | 35.257 | 2.102 | 1.166 | 38.525 | 0 | 0 | 121.512 | 121.512 | 121.512 | 149.178 | 169.395 | 169.438 | 0 | 0 | 0 | 0 | 0 | 0 | 121.511 | 121.512 | 71.72 | 20.81 | 100 | 1.28 | 1 | 425 | 0 | 0 | 0 | 0 | 0 | 0 | 12.747 | 8.053 | 6.865 | 0 | 0 | 0 | 2 | 2 | 0
2021-06-08 12:00 | 0 | 612.6 | 612.34 | 1 | 6.1 | 23.19 | 100 | 100 | 47.851 | 47.851 | 2.432 | 1.725 | 52.007 | 0 | 0 | 157.475 | 157.475 | 157.475 | 185.053 | 210.156 | 210.244 | 0 | 0 | 0 | 0 | 0 | 0 | 157.474 | 157.475 | 74.9 | 22.76 | 100 | 1.66 | 1 | 425 | 0 | 0 | 0 | 0 | 0 | 0 | 12.685 | 8.04 | 6.854 | 0 | 0 | 0 | 2 | 2 | 0
2021-06-08 13:00 | 0 | 649.7 | 648.73 | 1 | 6.3 | 23.53 | 100 | 100 | 51.585 | 51.585 | 2.91 | 1.923 | 56.419 | 0 | 0 | 168.414 | 168.414 | 168.414 | 195.948 | 222.645 | 222.977 | 0 | 0 | 0 | 0 | 0 | 0 | 168.413 | 168.414 | 75.53 | 23.13 | 100 | 3.13 | 1 | 425 | 0 | 0 | 0 | 0 | 0 | 0 | 12.653 | 8.033 | 6.848 | 0 | 0 | 0 | 2 | 2 | 0
2021-06-08 14:00 | 0 | 831.8 | 830.64 | 1 | 6.6 | 24.21 | 100 | 100 | 72.326 | 72.326 | 4.655 | 3.125 | 80.106 | 0 | 0 | 223.458 | 223.458 | 223.458 | 250.903 | 285.076 | 285.474 | 0 | 0 | 0 | 0 | 0 | 0 | 223.457 | 223.458 | 78.28 | 25.34 | 100 | 3.02 | 1 | 425 | 0 | 0 | 0 | 0 | 0 | 0 | 12.589 | 8.019 | 6.836 | 0 | 0 | 0 | 2 | 3 | 0
2021-06-08 15:00 | 0 | 830.9 | 830.67 | 1 | 7 | 24.17 | 100 | 100 | 72.389 | 72.388 | 4.653 | 3.128 | 80.17 | 0 | 0 | 223.604 | 223.604 | 223.604 | 251.055 | 285.085 | 285.165 | 0 | 0 | 0 | 0 | 0 | 0 | 223.603 | 223.604 | 78.41 | 25.38 | 100 | 1.35 | 1 | 425 | 0 | 0 | 0 | 0 | 0 | 0 | 12.593 | 8.02 | 6.837 | 0 | 0 | 0 | 2 | 2 | 0
2021-06-08 16:00 | 0 | 818.1 | 817.71 | 1 | 7.5 | 23.81 | 100 | 100 | 70.804 | 70.803 | 4.576 | 3.03 | 78.409 | 0 | 0 | 219.611 | 219.611 | 219.611 | 247.108 | 280.639 | 280.772 | 0 | 0 | 0 | 0 | 0 | 0 | 219.61 | 219.611 | 78.22 | 25.22 | 100 | 1.77 | 1 | 425 | 0 | 0 | 0 | 0 | 0 | 0 | 12.627 | 8.027 | 6.843 | 0 | 0 | 0 | 2 | 3 | 0
2021-06-08 17:00 | 0 | 759.5 | 755.15 | 1 | 7.8 | 23.17 | 100 | 100 | 62.901 | 62.901 | 4.37 | 2.575 | 69.846 | 0 | 0 | 200.167 | 200.167 | 200.167 | 227.748 | 259.167 | 260.66 | 0 | 0 | 0 | 0 | 0 | 0 | 200.166 | 200.167 | 76.79 | 24.13 | 100 | 6.14 | 1 | 425 | 0 | 0 | 0 | 0 | 0 | 0 | 12.687 | 8.04 | 6.854 | 0 | 0 | 0 | 2 | 3 | 0
2021-06-08 18:00 | 0 | 644 | 631.06 | 1 | 7.9 | 22.36 | 100 | 100 | 49.443 | 49.443 | 2.521 | 1.802 | 53.766 | 0 | 0 | 161.845 | 161.845 | 161.845 | 189.532 | 216.58 | 221.021 | 0 | 0 | 0 | 0 | 0 | 0 | 161.844 | 161.845 | 73.23 | 22.37 | 100 | 11.5 | 0.99 | 425 | 0 | 0 | 0 | 0 | 0 | 0 | 12.763 | 8.056 | 6.868 | 0 | 0 | 0 | 2 | 3 | 0
2021-06-08 19:00 | 0 | 468.7 | 446.8 | 1 | 7.8 | 21.53 | 100 | 100 | 0 | 0 | 0 | 0.521 | 0 | 69.445 | 0 | 69.445 | 69.445 | 69.445 | 97.242 | 153.341 | 160.858 | 0 | 0 | 0 | 0 | 0 | 0 | -0.001 | 0 | 43.17 | 0 | 0 | 17.59 | 0.99 | 425 | 0 | 0 | 0 | 0 | 0 | 0 | 12.842 | 8.073 | 6.882 | 0 | 0 | 0 | 2 | 2 | 0
2021-06-08 20:00 | 0 | 228 | 208.16 | 1 | 7.5 | 20.82 | 100 | 100 | 0 | 0 | 0 | 0.521 | 0 | 0 | 0 | 0 | 0 | 0 | 9.412 | 71.441 | 78.25 | 0 | 0 | 0 | 0 | 0 | 0 | -0.001 | 0 | 0 | 0 | 0 | 24.08 | 0.98 | 392.46 | 0 | 0 | 0 | 0 | -17.038 | 0 | 11.884 | 7.863 | 6.703 | 0 | 0 | 0 | 1 | 1 | 0
2021-06-08 21:00 | 0 | 0 | 0 | 0 | 6.9 | 19.93 | 100 | 100 | 0 | 0 | 0 | 0 | 0 | 0 | 0 | 0 | 0 | 0 | 0 | 0 | 0 | 0 | 0 | 0 | 0 | 0 | 0 | -0.001 | 0 | 0 | 0 | 0 | 0 | 0 | 349.88 | 0 | 0 | 0 | 0 | -22.302 | 0 | 9.034 | 7.163 | 6.106 | 0 | 0 | 0 | 2 | 2 | 0
2021-06-08 22:00 | 0 | 0 | 0 | 0 | 6.4 | 19.43 | 100 | 100 | 0 | 0 | 0 | 0 | 0 | 0 | 0 | 0 | 0 | 0 | 0 | 0 | 0 | 0 | 0 | 0 | 0 | 0 | 0 | -0.001 | 0 | 0 | 0 | 0 | 0 | 0 | 314.98 | 0 | 0 | 0 | 0 | -18.273 | 0 | 6.464 | 6.375 | 5.434 | 0 | 0 | 0 | 1 | 1 | 0
2021-06-08 23:00 | 0 | 0 | 0 | 0 | 6.1 | 19.2 | 100 | 100 | 0 | 0 | 0 | 0 | 0 | 0 | 0 | 0 | 0 | 0 | 0 | 0 | 0 | 0 | 0 | 0 | 0 | 0 | 0 | -0.001 | 0 | 0 | 0 | 0 | 0 | 0 | 285.58 | 0 | 0 | 0 | 0 | -15.396 | 0 | 4.801 | 5.719 | 4.876 | 0 | 0 | 0 | 1 | 1 | 0
2021-06-09 | 0 | 0 | 0 | 0 | 5.8 | 18.88 | 100 | 100 | 0 | 0 | 0 | 0 | 0 | 0 | 0 | 0 | 0 | 0 | 0 | 0 | 0 | 0 | 0 | 0 | 0 | 0 | 0 | -0.001 | 0 | 0 | 0 | 0 | 0 | 0 | 260.26 | 0 | 0 | 0 | 0 | -13.264 | 0 | 3.694 | 5.166 | 4.404 | 0 | 0 | 0 | 1 | 1 | 0
2021-06-09 01:00 | 0 | 0 | 0 | 0 | 5.5 | 18.55 | 100 | 100 | 0 | 0 | 0 | 0 | 0 | 0 | 0 | 0 | 0 | 0 | 0 | 0 | 0 | 0 | 0 | 0 | 0 | 0 | 0 | -0.001 | 0 | 0 | 0 | 0 | 0 | 0 | 260 | 0 | 0 | 0 | 0 | 0 | 0 | 3.142 | 4.831 | 4.119 | 0 | 0 | 12.092 | 1 | 1 | 0
2021-06-09 02:00 | 0 | 0 | 0 | 0 | 5.2 | 18.18 | 100 | 100 | 0 | 0 | 0 | 0 | 0 | 0 | 0 | 0 | 0 | 0 | 0 | 0 | 0 | 0 | 0 | 0 | 0 | 0 | 0 | -0.001 | 0 | 0 | 0 | 0 | 0 | 0 | 260 | 0 | 0 | 0 | 0 | 0 | 0 | 3.153 | 4.838 | 4.125 | 0 | 0 | 12.116 | 1 | 1 | 0
2021-06-09 03:00 | 0 | 0 | 0 | 0 | 5.3 | 17.65 | 100 | 100 | 0 | 0 | 0 | 0 | 0 | 0 | 0 | 0 | 0 | 0 | 0 | 0 | 0 | 0 | 0 | 0 | 0 | 0 | 0 | -0.001 | 0 | 0 | 0 | 0 | 0 | 0 | 260 | 0 | 0 | 0 | 0 | 0 | 0 | 3.169 | 4.849 | 4.134 | 0 | 0 | 12.152 | 1 | 1 | 0
2021-06-09 04:00 | 0 | 0 | 0 | 0 | 5.6 | 17.51 | 100 | 100 | 0 | 0 | 0 | 0 | 0 | 0 | 0 | 0 | 0 | 0 | 0 | 0 | 0 | 0 | 0 | 0 | 0 | 0 | 0 | -0.001 | 0 | 0 | 0 | 0 | 0 | 0 | 260 | 0 | 0 | 0 | 0 | 0 | 0 | 3.173 | 4.852 | 4.136 | 0 | 0 | 12.161 | 1 | 1 | 0
2021-06-09 05:00 | 0 | 0 | 0 | 0 | 5.8 | 17.5 | 100 | 100 | 0 | 0 | 0 | 0 | 0 | 0 | 0 | 0 | 0 | 0 | 0 | 0 | 0 | 0 | 0 | 0 | 0 | 0 | 0 | -0.001 | 0 | 0 | 0 | 0 | 0 | 0 | 260 | 0 | 0 | 0 | 0 | 0 | 0 | 3.174 | 4.852 | 4.136 | 0 | 0 | 12.162 | 1 | 1 | 0
2021-06-09 06:00 | 0 | 0 | 0 | 0 | 5.8 | 17.4 | 100 | 100 | 0 | 0 | 0 | 0 | 0 | 0 | 0 | 0 | 0 | 0 | 0 | 0 | 0 | 0 | 0 | 0 | 0 | 0 | 0 | -0.001 | 0 | 0 | 0 | 0 | 0 | 0 | 260 | 0 | 0 | 0 | 0 | 0 | 0 | 3.177 | 4.854 | 4.138 | 0 | 0 | 12.169 | 1 | 1 | 0
2021-06-09 07:00 | 0 | 126.1 | 115.81 | 1 | 5.7 | 17.81 | 100 | 100 | 0 | 0 | 0 | 0.521 | 0 | 0 | 0 | 0 | 0 | 0 | 7.694 | 39.745 | 43.278 | 0 | 0 | 0 | 0 | 0 | 0 | -0.001 | 0 | 0 | 0 | 0 | 23.31 | 0.98 | 260 | 0 | 0 | 0 | 0 | 0 | 0 | 3.164 | 4.846 | 4.131 | 0 | 0 | 4.447 | 2 | 2 | 0
2021-06-09 08:00 | 0 | 191.9 | 183.65 | 1 | 6.1 | 18.88 | 100 | 100 | 0 | 0 | 0 | 0.521 | 0 | 0 | 0 | 0 | 0 | 0 | 43.801 | 63.03 | 65.86 | 0 | 0 | 0 | 0 | 0 | 0 | -0.001 | 0 | 0 | 0 | 0 | 16.86 | 0.99 | 317.94 | 0 | 0 | 0 | 0 | 30.343 | 0 | 3.798 | 5.215 | 4.446 | 0 | 0 | 0 | 1 | 1 | 0
2021-06-09 09:00 | 0 | 306.4 | 300.92 | 1 | 6.8 | 19.64 | 100 | 100 | 0 | 0 | 0 | 0.521 | 0 | 13.495 | 0 | 13.495 | 13.495 | 13.495 | 90.432 | 103.275 | 105.156 | 0 | 0 | 0 | 0 | 0 | 0 | -0.001 | 0 | 12.83 | 0 | 0 | 10.86 | 1 | 425 | 0 | 0 | 0 | 0 | 56.066 | 0 | 8.137 | 6.874 | 5.86 | 0 | 0 | 0 | 1 | 1 | 0
2021-06-09 10:00 | 0 | 404.9 | 402.96 | 1 | 6.6 | 20.71 | 100 | 100 | 26.735 | 26.735 | 1.003 | 0.832 | 28.57 | 0 | 0 | 93.664 | 93.664 | 93.664 | 121.569 | 138.298 | 138.962 | 0 | 0 | 0 | 0 | 0 | 0 | 93.663 | 93.664 | 67.4 | 19.24 | 100 | 5.6 | 1 | 425 | 0 | 0 | 0 | 0 | 0 | 0 | 12.92 | 8.089 | 6.896 | 0 | 0 | 0 | 2 | 2 | 0
2021-06-09 11:00 | 0 | 606.2 | 606.02 | 1 | 5.9 | 22.5 | 100 | 100 | 47.202 | 47.201 | 2.326 | 1.69 | 51.218 | 0 | 0 | 155.489 | 155.489 | 155.489 | 183.158 | 207.987 | 208.048 | 0 | 0 | 0 | 0 | 0 | 0 | 155.488 | 155.489 | 74.74 | 22.69 | 100 | 1.38 | 1 | 425 | 0 | 0 | 0 | 0 | 0 | 0 | 12.75 | 8.053 | 6.865 | 0 | 0 | 0 | 2 | 2 | 0
2021-06-09 12:00 | 0 | 732.1 | 731.83 | 1 | 5.5 | 23.53 | 100 | 100 | 60.276 | 60.276 | 4.285 | 2.432 | 66.993 | 0 | 0 | 193.634 | 193.634 | 193.634 | 221.168 | 251.163 | 251.257 | 0 | 0 | 0 | 0 | 0 | 0 | 193.633 | 193.634 | 77.07 | 23.99 | 100 | 1.56 | 1 | 425 | 0 | 0 | 0 | 0 | 0 | 0 | 12.653 | 8.033 | 6.848 | 0 | 0 | 0 | 2 | 2 | 0
2021-06-09 13:00 | 0 | 776.1 | 775.01 | 1 | 5.3 | 24.27 | 100 | 100 | 65.461 | 65.461 | 4.529 | 2.722 | 72.713 | 0 | 0 | 206.661 | 206.661 | 206.661 | 234.098 | 265.983 | 266.358 | 0 | 0 | 0 | 0 | 0 | 0 | 206.66 | 206.661 | 77.59 | 24.58 | 100 | 3.04 | 1 | 425 | 0 | 0 | 0 | 0 | 0 | 0 | 12.584 | 8.018 | 6.835 | 0 | 0 | 0 | 2 | 3 | 0
2021-06-09 14:00 | 0 | 837.8 | 836.7 | 1 | 5.5 | 24.89 | 100 | 100 | 73.02 | 73.02 | 4.767 | 3.173 | 80.96 | 0 | 0 | 225.384 | 225.384 | 225.384 | 252.741 | 287.155 | 287.533 | 0 | 0 | 0 | 0 | 0 | 0 | 225.383 | 225.384 | 78.39 | 25.4 | 100 | 2.94 | 1 | 425 | 0 | 0 | 0 | 0 | 0 | 0 | 12.526 | 8.006 | 6.825 | 0 | 0 | 0 | 2 | 3 | 0
2021-06-09 15:00 | 0 | 849.9 | 849.69 | 1 | 6.1 | 24.81 | 100 | 100 | 74.677 | 74.677 | 4.792 | 3.276 | 82.746 | 0 | 0 | 229.442 | 229.442 | 229.442 | 256.809 | 291.613 | 291.686 | 0 | 0 | 0 | 0 | 0 | 0 | 229.441 | 229.442 | 78.66 | 25.6 | 100 | 1.28 | 1 | 425 | 0 | 0 | 0 | 0 | 0 | 0 | 12.533 | 8.007 | 6.826 | 0 | 0 | 0 | 2 | 3 | 0
2021-06-09 16:00 | 0 | 819.7 | 819.28 | 1 | 7 | 24.1 | 100 | 100 | 70.975 | 70.974 | 4.617 | 3.042 | 78.634 | 0 | 0 | 220.116 | 220.116 | 220.116 | 247.576 | 281.176 | 281.321 | 0 | 0 | 0 | 0 | 0 | 0 | 220.115 | 220.116 | 78.24 | 25.23 | 100 | 1.84 | 1 | 425 | 0 | 0 | 0 | 0 | 0 | 0 | 12.6 | 8.021 | 6.838 | 0 | 0 | 0 | 2 | 3 | 0
2021-06-09 17:00 | 0 | 757.7 | 753.26 | 1 | 7.6 | 22.94 | 100 | 100 | 62.673 | 62.672 | 4.343 | 2.562 | 69.577 | 0 | 0 | 199.56 | 199.56 | 199.56 | 227.171 | 258.52 | 260.043 | 0 | 0 | 0 | 0 | 0 | 0 | 199.559 | 199.56 | 76.74 | 24.1 | 100 | 6.2 | 1 | 425 | 0 | 0 | 0 | 0 | 0 | 0 | 12.709 | 8.045 | 6.858 | 0 | 0 | 0 | 2 | 3 | 0
2021-06-09 18:00 | 0 | 653.1 | 639.84 | 1 | 7.8 | 21.77 | 100 | 100 | 50.394 | 50.393 | 2.548 | 1.849 | 54.791 | 0 | 0 | 164.393 | 164.393 | 164.393 | 192.158 | 219.594 | 224.144 | 0 | 0 | 0 | 0 | 0 | 0 | 164.392 | 164.393 | 73.34 | 22.48 | 100 | 11.56 | 0.99 | 425 | 0 | 0 | 0 | 0 | 0 | 0 | 12.819 | 8.068 | 6.878 | 0 | 0 | 0 | 2 | 3 | 0
2021-06-09 19:00 | 0 | 464.1 | 442.27 | 1 | 7.6 | 20.88 | 100 | 100 | 0 | 0 | 0 | 0.521 | 0 | 68.846 | 0 | 68.846 | 68.846 | 68.846 | 96.728 | 151.788 | 159.279 | 0 | 0 | 0 | 0 | 0 | 0 | -0.001 | 0 | 43.22 | 0 | 0 | 17.64 | 0.99 | 425 | 0 | 0 | 0 | 0 | 0 | 0 | 12.904 | 8.086 | 6.893 | 0 | 0 | 0 | 2 | 2 | 0
2021-06-09 20:00 | 0 | 219.7 | 200.5 | 1 | 7.2 | 20.2 | 100 | 100 | 0 | 0 | 0 | 0.521 | 0 | 0 | 0 | 0 | 0 | 0 | 9.29 | 68.811 | 75.401 | 0 | 0 | 0 | 0 | 0 | 0 | -0.001 | 0 | 0 | 0 | 0 | 24.13 | 0.98 | 392.11 | 0 | 0 | 0 | 0 | -17.223 | 0 | 11.929 | 7.873 | 6.712 | 0 | 0 | 0 | 1 | 1 | 0
2021-06-09 21:00 | 0 | 0 | 0 | 0 | 6.9 | 19.24 | 100 | 100 | 0 | 0 | 0 | 0 | 0 | 0 | 0 | 0 | 0 | 0 | 0 | 0 | 0 | 0 | 0 | 0 | 0 | 0 | 0 | -0.001 | 0 | 0 | 0 | 0 | 0 | 0 | 349.46 | 0 | 0 | 0 | 0 | -22.337 | 0 | 9.057 | 7.169 | 6.111 | 0 | 0 | 0 | 2 | 2 | 0
2021-06-09 22:00 | 0 | 0 | 0 | 0 | 6.6 | 18.93 | 100 | 100 | 0 | 0 | 0 | 0 | 0 | 0 | 0 | 0 | 0 | 0 | 0 | 0 | 0 | 0 | 0 | 0 | 0 | 0 | 0 | -0.001 | 0 | 0 | 0 | 0 | 0 | 0 | 314.55 | 0 | 0 | 0 | 0 | -18.28 | 0 | 6.469 | 6.376 | 5.436 | 0 | 0 | 0 | 1 | 1 | 0
2021-06-09 23:00 | 0 | 0 | 0 | 0 | 6.7 | 18.67 | 100 | 100 | 0 | 0 | 0 | 0 | 0 | 0 | 0 | 0 | 0 | 0 | 0 | 0 | 0 | 0 | 0 | 0 | 0 | 0 | 0 | -0.001 | 0 | 0 | 0 | 0 | 0 | 0 | 285.14 | 0 | 0 | 0 | 0 | -15.404 | 0 | 4.805 | 5.721 | 4.877 | 0 | 0 | 0 | 1 | 1 | 0
2021-06-10 | 0 | 0 | 0 | 0 | 6 | 18.28 | 100 | 100 | 0 | 0 | 0 | 0 | 0 | 0 | 0 | 0 | 0 | 0 | 0 | 0 | 0 | 0 | 0 | 0 | 0 | 0 | 0 | -0.001 | 0 | 0 | 0 | 0 | 0 | 0 | 260 | 0 | 0 | 0 | 0 | -6.798 | 0 | 3.7 | 5.169 | 4.406 | 0 | 0 | 6.476 | 1 | 1 | 0
2021-06-10 01:00 | 0 | 0 | 0 | 0 | 5.5 | 17.93 | 100 | 100 | 0 | 0 | 0 | 0 | 0 | 0 | 0 | 0 | 0 | 0 | 0 | 0 | 0 | 0 | 0 | 0 | 0 | 0 | 0 | -0.001 | 0 | 0 | 0 | 0 | 0 | 0 | 260 | 0 | 0 | 0 | 0 | 0 | 0 | 3.161 | 4.843 | 4.129 | 0 | 0 | 12.133 | 1 | 1 | 0
2021-06-10 02:00 | 0 | 0 | 0 | 0 | 5.1 | 17.45 | 100 | 100 | 0 | 0 | 0 | 0 | 0 | 0 | 0 | 0 | 0 | 0 | 0 | 0 | 0 | 0 | 0 | 0 | 0 | 0 | 0 | -0.001 | 0 | 0 | 0 | 0 | 0 | 0 | 260 | 0 | 0 | 0 | 0 | 0 | 0 | 3.175 | 4.853 | 4.137 | 0 | 0 | 12.166 | 1 | 1 | 0
2021-06-10 03:00 | 0 | 0 | 0 | 0 | 5 | 17.07 | 100 | 100 | 0 | 0 | 0 | 0 | 0 | 0 | 0 | 0 | 0 | 0 | 0 | 0 | 0 | 0 | 0 | 0 | 0 | 0 | 0 | -0.001 | 0 | 0 | 0 | 0 | 0 | 0 | 260 | 0 | 0 | 0 | 0 | 0 | 0 | 3.187 | 4.861 | 4.144 | 0 | 0 | 12.191 | 1 | 1 | 0
2021-06-10 04:00 | 0 | 0 | 0 | 0 | 4.9 | 16.94 | 100 | 100 | 0 | 0 | 0 | 0 | 0 | 0 | 0 | 0 | 0 | 0 | 0 | 0 | 0 | 0 | 0 | 0 | 0 | 0 | 0 | -0.001 | 0 | 0 | 0 | 0 | 0 | 0 | 260 | 0 | 0 | 0 | 0 | 0 | 0 | 3.191 | 4.863 | 4.146 | 0 | 0 | 12.2 | 1 | 1 | 0
2021-06-10 05:00 | 0 | 0 | 0 | 0 | 4.8 | 16.76 | 100 | 100 | 0 | 0 | 0 | 0 | 0 | 0 | 0 | 0 | 0 | 0 | 0 | 0 | 0 | 0 | 0 | 0 | 0 | 0 | 0 | -0.001 | 0 | 0 | 0 | 0 | 0 | 0 | 260 | 0 | 0 | 0 | 0 | 0 | 0 | 3.196 | 4.867 | 4.149 | 0 | 0 | 12.212 | 1 | 1 | 0
2021-06-10 06:00 | 0 | 0 | 0 | 0 | 4.8 | 16.77 | 100 | 100 | 0 | 0 | 0 | 0 | 0 | 0 | 0 | 0 | 0 | 0 | 0 | 0 | 0 | 0 | 0 | 0 | 0 | 0 | 0 | -0.001 | 0 | 0 | 0 | 0 | 0 | 0 | 260 | 0 | 0 | 0 | 0 | 0 | 0 | 3.196 | 4.867 | 4.149 | 0 | 0 | 12.212 | 1 | 1 | 0
2021-06-10 07:00 | 0 | 150.1 | 137.75 | 1 | 4.6 | 16.95 | 100 | 100 | 0 | 0 | 0 | 0.521 | 0 | 0 | 0 | 0 | 0 | 0 | 9.151 | 47.276 | 51.514 | 0 | 0 | 0 | 0 | 0 | 0 | -0.001 | 0 | 0 | 0 | 0 | 23.4 | 0.98 | 260 | 0 | 0 | 0 | 0 | 0 | 0 | 3.191 | 4.863 | 4.146 | 0 | 0 | 3.049 | 2 | 2 | 0
2021-06-10 08:00 | 0 | 258.1 | 246.89 | 1 | 4.6 | 18.25 | 100 | 100 | 0 | 0 | 0 | 0.521 | 0 | 0 | 0 | 0 | 0 | 0 | 58.867 | 84.731 | 88.58 | 0 | 0 | 0 | 0 | 0 | 0 | -0.001 | 0 | 0 | 0 | 0 | 16.95 | 0.99 | 345.25 | 0 | 0 | 0 | 0 | 44.647 | 0 | 4.193 | 5.412 | 4.614 | 0 | 0 | 0 | 1 | 1 | 0
2021-06-10 09:00 | 0 | 400.9 | 393.6 | 1 | 5.5 | 19.22 | 100 | 100 | 0 | 0 | 0 | 0.521 | 0 | 51.441 | 0 | 51.441 | 51.441 | 51.441 | 118.276 | 135.084 | 137.589 | 0 | 0 | 0 | 0 | 0 | 0 | -0.001 | 0 | 37.39 | 0 | 0 | 10.95 | 1 | 425 | 0 | 0 | 0 | 0 | 41.762 | 0 | 10.969 | 7.613 | 6.49 | 0 | 0 | 0 | 1 | 1 | 0
2021-06-10 10:00 | 0 | 422.4 | 420.31 | 1 | 5.6 | 20.49 | 100 | 100 | 28.465 | 28.465 | 1.028 | 0.888 | 30.381 | 0 | 0 | 98.862 | 98.862 | 98.862 | 126.797 | 144.252 | 144.968 | 0 | 0 | 0 | 0 | 0 | 0 | 98.861 | 98.862 | 68.2 | 19.64 | 100 | 5.7 | 1 | 425 | 0 | 0 | 0 | 0 | 0 | 0 | 12.941 | 8.094 | 6.9 | 0 | 0 | 0 | 2 | 2 | 0
2021-06-10 11:00 | 0 | 526.9 | 526.73 | 1 | 5.1 | 21.3 | 100 | 100 | 38.463 | 38.463 | 2.384 | 1.304 | 42.151 | 0 | 0 | 131.361 | 131.361 | 131.361 | 159.188 | 180.772 | 180.832 | 0 | 0 | 0 | 0 | 0 | 0 | 131.36 | 131.361 | 72.64 | 21.27 | 100 | 1.47 | 1 | 425 | 0 | 0 | 0 | 0 | 0 | 0 | 12.864 | 8.077 | 6.886 | 0 | 0 | 0 | 2 | 2 | 0
2021-06-10 12:00 | 0 | 583 | 582.81 | 1 | 5.2 | 21.84 | 100 | 100 | 44.553 | 44.553 | 2.408 | 1.57 | 48.532 | 0 | 0 | 148.381 | 148.381 | 148.381 | 176.137 | 200.019 | 200.086 | 0 | 0 | 0 | 0 | 0 | 0 | 148.38 | 148.381 | 74.16 | 22.27 | 100 | 1.47 | 1 | 425 | 0 | 0 | 0 | 0 | 0 | 0 | 12.813 | 8.067 | 6.877 | 0 | 0 | 0 | 2 | 2 | 0
2021-06-10 13:00 | 0 | 672.7 | 671.81 | 1 | 5.3 | 22.33 | 100 | 100 | 54.097 | 54.097 | 3.015 | 2.054 | 59.165 | 0 | 0 | 175.24 | 175.24 | 175.24 | 202.931 | 230.564 | 230.871 | 0 | 0 | 0 | 0 | 0 | 0 | 175.239 | 175.24 | 75.9 | 23.43 | 100 | 2.95 | 1 | 425 | 0 | 0 | 0 | 0 | 0 | 0 | 12.766 | 8.057 | 6.868 | 0 | 0 | 0 | 2 | 2 | 0
2021-06-10 14:00 | 0 | 682.6 | 681.75 | 1 | 5.5 | 23.1 | 100 | 100 | 55.053 | 55.053 | 3.319 | 2.115 | 60.487 | 0 | 0 | 178.351 | 178.351 | 178.351 | 205.942 | 233.976 | 234.268 | 0 | 0 | 0 | 0 | 0 | 0 | 178.35 | 178.351 | 76.13 | 23.5 | 100 | 2.86 | 1 | 425 | 0 | 0 | 0 | 0 | 0 | 0 | 12.694 | 8.041 | 6.855 | 0 | 0 | 0 | 2 | 2 | 0
2021-06-10 15:00 | 0 | 808.8 | 808.62 | 1 | 5.9 | 23.15 | 100 | 100 | 69.732 | 69.731 | 4.481 | 2.962 | 77.175 | 0 | 0 | 216.818 | 216.818 | 216.818 | 244.402 | 277.519 | 277.58 | 0 | 0 | 0 | 0 | 0 | 0 | 216.817 | 216.818 | 78.11 | 25.12 | 100 | 1.2 | 1 | 425 | 0 | 0 | 0 | 0 | 0 | 0 | 12.689 | 8.04 | 6.854 | 0 | 0 | 0 | 2 | 3 | 0
2021-06-10 16:00 | 0 | 786.5 | 786.07 | 1 | 6.4 | 22.73 | 100 | 100 | 66.935 | 66.935 | 4.392 | 2.797 | 74.125 | 0 | 0 | 209.896 | 209.896 | 209.896 | 237.534 | 269.778 | 269.927 | 0 | 0 | 0 | 0 | 0 | 0 | 209.895 | 209.896 | 77.76 | 24.8 | 100 | 1.9 | 1 | 425 | 0 | 0 | 0 | 0 | 0 | 0 | 12.728 | 8.049 | 6.862 | 0 | 0 | 0 | 2 | 3 | 0
2021-06-10 17:00 | 0 | 768.3 | 763.72 | 1 | 6.6 | 21.89 | 100 | 100 | 64.002 | 64.002 | 4.261 | 2.629 | 70.893 | 0 | 0 | 202.566 | 202.566 | 202.566 | 230.315 | 262.108 | 263.681 | 0 | 0 | 0 | 0 | 0 | 0 | 202.565 | 202.566 | 76.82 | 24.27 | 100 | 6.26 | 1 | 425 | 0 | 0 | 0 | 0 | 0 | 0 | 12.808 | 8.066 | 6.876 | 0 | 0 | 0 | 2 | 3 | 0
2021-06-10 18:00 | 0 | 669.9 | 656.17 | 1 | 6.5 | 21.29 | 100 | 100 | 52.138 | 52.138 | 2.66 | 1.938 | 56.736 | 0 | 0 | 169.224 | 169.224 | 169.224 | 197.052 | 225.199 | 229.91 | 0 | 0 | 0 | 0 | 0 | 0 | 169.223 | 169.224 | 73.6 | 22.68 | 100 | 11.62 | 0.99 | 425 | 0 | 0 | 0 | 0 | 0 | 0 | 12.865 | 8.078 | 6.886 | 0 | 0 | 0 | 2 | 3 | 0
2021-06-10 19:00 | 0 | 481.7 | 458.92 | 1 | 6 | 20.69 | 100 | 100 | 0 | 0 | 0 | 0.521 | 0 | 72.936 | 0 | 72.936 | 72.936 | 72.936 | 100.844 | 157.501 | 165.319 | 0 | 0 | 0 | 0 | 0 | 0 | -0.001 | 0 | 44.12 | 0 | 0 | 17.69 | 0.99 | 425 | 0 | 0 | 0 | 0 | 0 | 0 | 12.922 | 8.09 | 6.896 | 0 | 0 | 0 | 2 | 2 | 0
2021-06-10 20:00 | 0 | 231.4 | 211.1 | 1 | 5.7 | 20.07 | 100 | 100 | 0 | 0 | 0 | 0.521 | 0 | 0 | 0 | 0 | 0 | 0 | 10.012 | 72.448 | 79.416 | 0 | 0 | 0 | 0 | 0 | 0 | -0.001 | 0 | 0 | 0 | 0 | 24.18 | 0.98 | 393.35 | 0 | 0 | 0 | 0 | -16.572 | 0 | 11.978 | 7.884 | 6.721 | 0 | 0 | 0 | 1 | 1 | 0
2021-06-10 21:00 | 0 | 0 | 0 | 0 | 5.6 | 19.26 | 100 | 100 | 0 | 0 | 0 | 0 | 0 | 0 | 0 | 0 | 0 | 0 | 0 | 0 | 0 | 0 | 0 | 0 | 0 | 0 | 0 | -0.001 | 0 | 0 | 0 | 0 | 0 | 0 | 350.46 | 0 | 0 | 0 | 0 | -22.464 | 0 | 9.141 | 7.192 | 6.131 | 0 | 0 | 0 | 2 | 2 | 0
2021-06-10 22:00 | 0 | 0 | 0 | 0 | 5.3 | 18.69 | 100 | 100 | 0 | 0 | 0 | 0 | 0 | 0 | 0 | 0 | 0 | 0 | 0 | 0 | 0 | 0 | 0 | 0 | 0 | 0 | 0 | -0.001 | 0 | 0 | 0 | 0 | 0 | 0 | 315.34 | 0 | 0 | 0 | 0 | -18.391 | 0 | 6.536 | 6.4 | 5.456 | 0 | 0 | 0 | 1 | 1 | 0
2021-06-10 23:00 | 0 | 0 | 0 | 0 | 5.1 | 18.43 | 100 | 100 | 0 | 0 | 0 | 0 | 0 | 0 | 0 | 0 | 0 | 0 | 0 | 0 | 0 | 0 | 0 | 0 | 0 | 0 | 0 | -0.001 | 0 | 0 | 0 | 0 | 0 | 0 | 285.77 | 0 | 0 | 0 | 0 | -15.484 | 0 | 4.849 | 5.741 | 4.894 | 0 | 0 | 0 | 1 | 1 | 0
2021-06-11 | 0 | 0 | 0 | 0 | 4.5 | 18.12 | 100 | 100 | 0 | 0 | 0 | 0 | 0 | 0 | 0 | 0 | 0 | 0 | 0 | 0 | 0 | 0 | 0 | 0 | 0 | 0 | 0 | -0.001 | 0 | 0 | 0 | 0 | 0 | 0 | 260.32 | 0 | 0 | 0 | 0 | -13.33 | 0 | 3.727 | 5.184 | 4.419 | 0 | 0 | 0 | 1 | 1 | 0
2021-06-11 01:00 | 0 | 0 | 0 | 0 | 4 | 17.83 | 100 | 100 | 0 | 0 | 0 | 0 | 0 | 0 | 0 | 0 | 0 | 0 | 0 | 0 | 0 | 0 | 0 | 0 | 0 | 0 | 0 | -0.001 | 0 | 0 | 0 | 0 | 0 | 0 | 260 | 0 | 0 | 0 | 0 | 0 | 0 | 3.164 | 4.846 | 4.131 | 0 | 0 | 12.141 | 1 | 1 | 0
2021-06-11 02:00 | 0 | 0 | 0 | 0 | 3.9 | 17.57 | 100 | 100 | 0 | 0 | 0 | 0 | 0 | 0 | 0 | 0 | 0 | 0 | 0 | 0 | 0 | 0 | 0 | 0 | 0 | 0 | 0 | -0.001 | 0 | 0 | 0 | 0 | 0 | 0 | 260 | 0 | 0 | 0 | 0 | 0 | 0 | 3.172 | 4.851 | 4.135 | 0 | 0 | 12.157 | 1 | 1 | 0
2021-06-11 03:00 | 0 | 0 | 0 | 0 | 4 | 17.35 | 100 | 100 | 0 | 0 | 0 | 0 | 0 | 0 | 0 | 0 | 0 | 0 | 0 | 0 | 0 | 0 | 0 | 0 | 0 | 0 | 0 | -0.001 | 0 | 0 | 0 | 0 | 0 | 0 | 260 | 0 | 0 | 0 | 0 | 0 | 0 | 3.178 | 4.855 | 4.139 | 0 | 0 | 12.172 | 1 | 1 | 0
2021-06-11 04:00 | 0 | 0 | 0 | 0 | 4.2 | 17.23 | 100 | 100 | 0 | 0 | 0 | 0 | 0 | 0 | 0 | 0 | 0 | 0 | 0 | 0 | 0 | 0 | 0 | 0 | 0 | 0 | 0 | -0.001 | 0 | 0 | 0 | 0 | 0 | 0 | 260 | 0 | 0 | 0 | 0 | 0 | 0 | 3.182 | 4.857 | 4.141 | 0 | 0 | 12.18 | 1 | 1 | 0
2021-06-11 05:00 | 0 | 0 | 0 | 0 | 4.2 | 17.1 | 100 | 100 | 0 | 0 | 0 | 0 | 0 | 0 | 0 | 0 | 0 | 0 | 0 | 0 | 0 | 0 | 0 | 0 | 0 | 0 | 0 | -0.001 | 0 | 0 | 0 | 0 | 0 | 0 | 260 | 0 | 0 | 0 | 0 | 0 | 0 | 3.186 | 4.86 | 4.143 | 0 | 0 | 12.189 | 1 | 1 | 0
2021-06-11 06:00 | 0 | 0 | 0 | 0 | 4.1 | 17.16 | 100 | 100 | 0 | 0 | 0 | 0 | 0 | 0 | 0 | 0 | 0 | 0 | 0 | 0 | 0 | 0 | 0 | 0 | 0 | 0 | 0 | -0.001 | 0 | 0 | 0 | 0 | 0 | 0 | 260 | 0 | 0 | 0 | 0 | 0 | 0 | 3.184 | 4.859 | 4.142 | 0 | 0 | 12.185 | 1 | 1 | 0
2021-06-11 07:00 | 0 | 218.1 | 200.02 | 1 | 4 | 17.46 | 100 | 100 | 0 | 0 | 0 | 0.521 | 0 | 0 | 0 | 0 | 0 | 0 | 13.274 | 68.647 | 74.852 | 0 | 0 | 0 | 0 | 0 | 0 | -0.001 | 0 | 0 | 0 | 0 | 23.49 | 0.98 | 262.03 | 0 | 0 | 0 | 0 | 1.063 | 0 | 3.196 | 4.867 | 4.149 | 0 | 0 | 0 | 2 | 2 | 0
2021-06-11 08:00 | 0 | 391.5 | 374.31 | 1 | 3.9 | 18.42 | 100 | 100 | 0 | 0 | 0 | 0.521 | 0 | 0 | 0 | 0 | 0 | 0 | 89.209 | 128.464 | 134.363 | 0 | 0 | 0 | 0 | 0 | 0 | -0.001 | 0 | 0 | 0 | 0 | 17.04 | 0.99 | 401.95 | 0 | 0 | 0 | 0 | 73.277 | 0 | 5.149 | 5.821 | 4.962 | 0 | 0 | 0 | 1 | 1 | 0
2021-06-11 09:00 | 0 | 569.2 | 558.67 | 1 | 4.5 | 19.22 | 100 | 100 | 37.535 | 37.535 | 2.085 | 1.255 | 40.875 | 0 | 0 | 127.911 | 127.911 | 127.911 | 167.864 | 191.736 | 195.349 | 0 | 0 | 0 | 0 | 0 | 0 | 127.91 | 127.911 | 65.48 | 19.21 | 100 | 11.04 | 1 | 425 | 0 | 0 | 0 | 0 | 12.069 | 0 | 12.907 | 8.085 | 6.892 | 0 | 0 | 0 | 2 | 2 | 0
2021-06-11 10:00 | 0 | 655.3 | 651.96 | 1 | 5.6 | 21.36 | 100 | 100 | 52.006 | 52.006 | 2.648 | 1.931 | 56.586 | 0 | 0 | 168.85 | 168.85 | 168.85 | 196.669 | 223.754 | 224.899 | 0 | 0 | 0 | 0 | 0 | 0 | 168.849 | 168.85 | 75.08 | 23.12 | 100 | 5.78 | 1 | 425 | 0 | 0 | 0 | 0 | 0 | 0 | 12.858 | 8.076 | 6.885 | 0 | 0 | 0 | 2 | 2 | 0
2021-06-11 11:00 | 0 | 729.8 | 729.53 | 1 | 5.5 | 21.97 | 100 | 100 | 60.108 | 60.107 | 4.08 | 2.413 | 66.6 | 0 | 0 | 192.735 | 192.735 | 192.735 | 220.474 | 250.375 | 250.467 | 0 | 0 | 0 | 0 | 0 | 0 | 192.734 | 192.735 | 76.95 | 24 | 100 | 1.56 | 1 | 425 | 0 | 0 | 0 | 0 | 0 | 0 | 12.8 | 8.064 | 6.874 | 0 | 0 | 0 | 2 | 2 | 0
2021-06-11 12:00 | 0 | 816.6 | 816.36 | 1 | 5.1 | 22.59 | 100 | 100 | 70.731 | 70.73 | 4.414 | 3.017 | 78.161 | 0 | 0 | 219.07 | 219.07 | 219.07 | 246.727 | 280.174 | 280.257 | 0 | 0 | 0 | 0 | 0 | 0 | 219.069 | 219.07 | 78.17 | 25.24 | 100 | 1.39 | 1 | 425 | 0 | 0 | 0 | 0 | 0 | 0 | 12.742 | 8.052 | 6.864 | 0 | 0 | 0 | 2 | 3 | 0
2021-06-11 13:00 | 0 | 852.4 | 851.33 | 1 | 4.7 | 22.97 | 100 | 100 | 74.971 | 74.97 | 4.531 | 3.279 | 82.781 | 0 | 0 | 229.558 | 229.558 | 229.558 | 257.166 | 292.175 | 292.544 | 0 | 0 | 0 | 0 | 0 | 0 | 229.557 | 229.558 | 78.47 | 25.63 | 100 | 2.88 | 1 | 425 | 0 | 0 | 0 | 0 | 0 | 0 | 12.706 | 8.044 | 6.857 | 0 | 0 | 0 | 2 | 3 | 0
2021-06-11 14:00 | 0 | 869 | 867.97 | 1 | 4.8 | 23.34 | 100 | 100 | 76.953 | 76.952 | 4.655 | 3.41 | 85.018 | 0 | 0 | 234.643 | 234.643 | 234.643 | 262.202 | 297.887 | 298.241 | 0 | 0 | 0 | 0 | 0 | 0 | 234.642 | 234.643 | 78.68 | 25.8 | 100 | 2.79 | 1 | 425 | 0 | 0 | 0 | 0 | 0 | 0 | 12.671 | 8.037 | 6.851 | 0 | 0 | 0 | 2 | 3 | 0
2021-06-11 15:00 | 0 | 850.9 | 850.73 | 1 | 5.2 | 23.68 | 100 | 100 | 74.89 | 74.89 | 4.643 | 3.28 | 82.814 | 0 | 0 | 229.62 | 229.62 | 229.62 | 257.134 | 291.971 | 292.029 | 0 | 0 | 0 | 0 | 0 | 0 | 229.619 | 229.62 | 78.63 | 25.64 | 100 | 1.14 | 1 | 425 | 0 | 0 | 0 | 0 | 0 | 0 | 12.639 | 8.03 | 6.845 | 0 | 0 | 0 | 2 | 3 | 0
2021-06-11 16:00 | 0 | 819.7 | 819.22 | 1 | 5.7 | 23.12 | 100 | 100 | 71.02 | 71.02 | 4.499 | 3.038 | 78.558 | 0 | 0 | 219.96 | 219.96 | 219.96 | 247.548 | 281.156 | 281.321 | 0 | 0 | 0 | 0 | 0 | 0 | 219.959 | 219.96 | 78.19 | 25.25 | 100 | 1.96 | 1 | 425 | 0 | 0 | 0 | 0 | 0 | 0 | 12.692 | 8.041 | 6.855 | 0 | 0 | 0 | 2 | 3 | 0
2021-06-11 17:00 | 0 | 759.2 | 754.59 | 1 | 6.1 | 22.42 | 100 | 100 | 62.839 | 62.839 | 4.306 | 2.569 | 69.713 | 0 | 0 | 199.878 | 199.878 | 199.878 | 227.557 | 258.977 | 260.557 | 0 | 0 | 0 | 0 | 0 | 0 | 199.877 | 199.878 | 76.71 | 24.12 | 100 | 6.31 | 1 | 425 | 0 | 0 | 0 | 0 | 0 | 0 | 12.758 | 8.055 | 6.867 | 0 | 0 | 0 | 2 | 3 | 0
2021-06-11 18:00 | 0 | 658.9 | 645.29 | 1 | 6.5 | 21.78 | 100 | 100 | 50.951 | 50.95 | 2.614 | 1.878 | 55.443 | 0 | 0 | 166.011 | 166.011 | 166.011 | 193.775 | 221.463 | 226.134 | 0 | 0 | 0 | 0 | 0 | 0 | 166.01 | 166.011 | 73.41 | 22.53 | 100 | 11.67 | 0.99 | 425 | 0 | 0 | 0 | 0 | 0 | 0 | 12.818 | 8.068 | 6.878 | 0 | 0 | 0 | 2 | 3 | 0
2021-06-11 19:00 | 0 | 474.5 | 451.95 | 1 | 6.5 | 21.11 | 100 | 100 | 0 | 0 | 0 | 0.521 | 0 | 71.914 | 0 | 71.914 | 71.914 | 71.914 | 99.766 | 155.109 | 162.848 | 0 | 0 | 0 | 0 | 0 | 0 | -0.001 | 0 | 44.16 | 0 | 0 | 17.74 | 0.99 | 425 | 0 | 0 | 0 | 0 | 0 | 0 | 12.882 | 8.081 | 6.889 | 0 | 0 | 0 | 2 | 2 | 0
2021-06-11 20:00 | 0 | 226.3 | 206.38 | 1 | 6.1 | 20.58 | 100 | 100 | 0 | 0 | 0 | 0.521 | 0 | 0 | 0 | 0 | 0 | 0 | 10.006 | 70.828 | 77.666 | 0 | 0 | 0 | 0 | 0 | 0 | -0.001 | 0 | 0 | 0 | 0 | 24.22 | 0.98 | 393.46 | 0 | 0 | 0 | 0 | -16.518 | 0 | 11.936 | 7.875 | 6.713 | 0 | 0 | 0 | 1 | 1 | 0
2021-06-11 21:00 | 0 | 0 | 0 | 0 | 5.6 | 19.62 | 100 | 100 | 0 | 0 | 0 | 0 | 0 | 0 | 0 | 0 | 0 | 0 | 0 | 0 | 0 | 0 | 0 | 0 | 0 | 0 | 0 | -0.001 | 0 | 0 | 0 | 0 | 0 | 0 | 350.61 | 0 | 0 | 0 | 0 | -22.437 | 0 | 9.124 | 7.187 | 6.127 | 0 | 0 | 0 | 2 | 2 | 0
2021-06-11 22:00 | 0 | 0 | 0 | 0 | 5.1 | 19.34 | 100 | 100 | 0 | 0 | 0 | 0 | 0 | 0 | 0 | 0 | 0 | 0 | 0 | 0 | 0 | 0 | 0 | 0 | 0 | 0 | 0 | -0.001 | 0 | 0 | 0 | 0 | 0 | 0 | 315.58 | 0 | 0 | 0 | 0 | -18.347 | 0 | 6.509 | 6.39 | 5.448 | 0 | 0 | 0 | 1 | 1 | 0
2021-06-11 23:00 | 0 | 0 | 0 | 0 | 4.8 | 18.95 | 100 | 100 | 0 | 0 | 0 | 0 | 0 | 0 | 0 | 0 | 0 | 0 | 0 | 0 | 0 | 0 | 0 | 0 | 0 | 0 | 0 | -0.001 | 0 | 0 | 0 | 0 | 0 | 0 | 286.06 | 0 | 0 | 0 | 0 | -15.462 | 0 | 4.837 | 5.735 | 4.889 | 0 | 0 | 0 | 1 | 1 | 0
2021-06-12 | 0 | 0 | 0 | 0 | 4.6 | 18.56 | 100 | 100 | 0 | 0 | 0 | 0 | 0 | 0 | 0 | 0 | 0 | 0 | 0 | 0 | 0 | 0 | 0 | 0 | 0 | 0 | 0 | -0.001 | 0 | 0 | 0 | 0 | 0 | 0 | 260.62 | 0 | 0 | 0 | 0 | -13.319 | 0 | 3.721 | 5.181 | 4.417 | 0 | 0 | 0 | 1 | 1 | 0
2021-06-12 01:00 | 0 | 0 | 0 | 0 | 4.4 | 18.14 | 100 | 100 | 0 | 0 | 0 | 0 | 0 | 0 | 0 | 0 | 0 | 0 | 0 | 0 | 0 | 0 | 0 | 0 | 0 | 0 | 0 | -0.001 | 0 | 0 | 0 | 0 | 0 | 0 | 260 | 0 | 0 | 0 | 0 | 0 | 0 | 3.155 | 4.84 | 4.126 | 0 | 0 | 12.12 | 1 | 1 | 0
2021-06-12 02:00 | 0 | 0 | 0 | 0 | 4.4 | 17.69 | 100 | 100 | 0 | 0 | 0 | 0 | 0 | 0 | 0 | 0 | 0 | 0 | 0 | 0 | 0 | 0 | 0 | 0 | 0 | 0 | 0 | -0.001 | 0 | 0 | 0 | 0 | 0 | 0 | 260 | 0 | 0 | 0 | 0 | 0 | 0 | 3.168 | 4.848 | 4.133 | 0 | 0 | 12.149 | 1 | 1 | 0
2021-06-12 03:00 | 0 | 0 | 0 | 0 | 4.4 | 16.77 | 100 | 100 | 0 | 0 | 0 | 0 | 0 | 0 | 0 | 0 | 0 | 0 | 0 | 0 | 0 | 0 | 0 | 0 | 0 | 0 | 0 | -0.001 | 0 | 0 | 0 | 0 | 0 | 0 | 260 | 0 | 0 | 0 | 0 | 0 | 0 | 3.196 | 4.867 | 4.149 | 0 | 0 | 12.212 | 1 | 1 | 0
2021-06-12 04:00 | 0 | 0 | 0 | 0 | 4.3 | 16.63 | 100 | 100 | 0 | 0 | 0 | 0 | 0 | 0 | 0 | 0 | 0 | 0 | 0 | 0 | 0 | 0 | 0 | 0 | 0 | 0 | 0 | -0.001 | 0 | 0 | 0 | 0 | 0 | 0 | 260 | 0 | 0 | 0 | 0 | 0 | 0 | 3.201 | 4.869 | 4.151 | 0 | 0 | 12.221 | 1 | 1 | 0
2021-06-12 05:00 | 0 | 0 | 0 | 0 | 4.2 | 16.53 | 100 | 100 | 0 | 0 | 0 | 0 | 0 | 0 | 0 | 0 | 0 | 0 | 0 | 0 | 0 | 0 | 0 | 0 | 0 | 0 | 0 | -0.001 | 0 | 0 | 0 | 0 | 0 | 0 | 260 | 0 | 0 | 0 | 0 | 0 | 0 | 3.204 | 4.871 | 4.153 | 0 | 0 | 12.228 | 1 | 1 | 0
2021-06-12 06:00 | 0 | 0 | 0 | 0 | 4.2 | 16.92 | 100 | 100 | 0 | 0 | 0 | 0 | 0 | 0 | 0 | 0 | 0 | 0 | 0 | 0 | 0 | 0 | 0 | 0 | 0 | 0 | 0 | -0.001 | 0 | 0 | 0 | 0 | 0 | 0 | 260 | 0 | 0 | 0 | 0 | 0 | 0 | 3.192 | 4.864 | 4.146 | 0 | 0 | 12.201 | 1 | 1 | 0
2021-06-12 07:00 | 0 | 237.8 | 217.95 | 1 | 4.2 | 17.33 | 100 | 100 | 0 | 0 | 0 | 0.521 | 0 | 0 | 0 | 0 | 0 | 0 | 14.438 | 74.8 | 81.613 | 0 | 0 | 0 | 0 | 0 | 0 | -0.001 | 0 | 0 | 0 | 0 | 23.58 | 0.98 | 264.14 | 0 | 0 | 0 | 0 | 2.17 | 0 | 3.222 | 4.883 | 4.163 | 0 | 0 | 0 | 2 | 2 | 0
2021-06-12 08:00 | 0 | 484.8 | 463.31 | 1 | 4.2 | 18.64 | 100 | 100 | 0 | 0 | 0 | 0.521 | 0 | 8.814 | 0 | 8.814 | 8.814 | 8.814 | 110.345 | 159.008 | 166.383 | 0 | 0 | 0 | 0 | 0 | 0 | -0.001 | 0 | 5.3 | 0 | 0 | 17.12 | 0.99 | 425 | 0 | 0 | 0 | 0 | 84.239 | 0 | 5.961 | 6.116 | 5.214 | 0 | 0 | 0 | 1 | 1 | 0
2021-06-12 09:00 | 0 | 631.8 | 619.94 | 1 | 4.9 | 19.64 | 100 | 100 | 48.423 | 48.422 | 2.132 | 1.738 | 52.292 | 0 | 0 | 158.212 | 158.212 | 158.212 | 186.259 | 212.763 | 216.834 | 0 | 0 | 0 | 0 | 0 | 0 | 158.211 | 158.212 | 72.96 | 22.33 | 100 | 11.12 | 1 | 425 | 0 | 0 | 0 | 0 | 0 | 0 | 13.022 | 8.111 | 6.914 | 0 | 0 | 0 | 2 | 2 | 0
2021-06-12 10:00 | 0 | 671.8 | 668.28 | 1 | 5.8 | 21.63 | 100 | 100 | 53.71 | 53.709 | 2.846 | 2.026 | 58.582 | 0 | 0 | 173.799 | 173.799 | 173.799 | 201.583 | 229.355 | 230.562 | 0 | 0 | 0 | 0 | 0 | 0 | 173.798 | 173.799 | 75.38 | 23.29 | 100 | 5.86 | 1 | 425 | 0 | 0 | 0 | 0 | 0 | 0 | 12.832 | 8.071 | 6.88 | 0 | 0 | 0 | 2 | 2 | 0
2021-06-12 11:00 | 0 | 723.8 | 723.51 | 1 | 5.4 | 22.46 | 100 | 100 | 59.473 | 59.473 | 4.006 | 2.375 | 65.854 | 0 | 0 | 190.974 | 190.974 | 190.974 | 218.648 | 248.307 | 248.408 | 0 | 0 | 0 | 0 | 0 | 0 | 190.973 | 190.974 | 76.88 | 23.94 | 100 | 1.64 | 1 | 425 | 0 | 0 | 0 | 0 | 0 | 0 | 12.754 | 8.054 | 6.866 | 0 | 0 | 0 | 2 | 2 | 0
2021-06-12 12:00 | 0 | 764 | 763.8 | 1 | 5.1 | 23.15 | 100 | 100 | 64.189 | 64.189 | 4.375 | 2.645 | 71.209 | 0 | 0 | 203.263 | 203.263 | 203.263 | 230.847 | 262.135 | 262.205 | 0 | 0 | 0 | 0 | 0 | 0 | 203.262 | 203.263 | 77.52 | 24.48 | 100 | 1.32 | 1 | 425 | 0 | 0 | 0 | 0 | 0 | 0 | 12.689 | 8.04 | 6.854 | 0 | 0 | 0 | 2 | 3 | 0
2021-06-12 13:00 | 0 | 768.6 | 767.68 | 1 | 5 | 23.71 | 100 | 100 | 64.599 | 64.599 | 4.441 | 2.67 | 71.711 | 0 | 0 | 204.394 | 204.394 | 204.394 | 231.904 | 263.467 | 263.784 | 0 | 0 | 0 | 0 | 0 | 0 | 204.393 | 204.394 | 77.49 | 24.49 | 100 | 2.81 | 1 | 425 | 0 | 0 | 0 | 0 | 0 | 0 | 12.636 | 8.029 | 6.845 | 0 | 0 | 0 | 2 | 3 | 0
2021-06-12 14:00 | 0 | 776.2 | 775.32 | 1 | 5.2 | 23.8 | 100 | 100 | 65.541 | 65.54 | 4.472 | 2.724 | 72.736 | 0 | 0 | 206.722 | 206.722 | 206.722 | 234.22 | 266.091 | 266.392 | 0 | 0 | 0 | 0 | 0 | 0 | 206.721 | 206.722 | 77.6 | 24.6 | 100 | 2.73 | 1 | 425 | 0 | 0 | 0 | 0 | 0 | 0 | 12.628 | 8.027 | 6.843 | 0 | 0 | 0 | 2 | 3 | 0
2021-06-12 15:00 | 0 | 778.4 | 778.26 | 1 | 5.9 | 23.84 | 100 | 100 | 65.953 | 65.953 | 4.485 | 2.747 | 73.185 | 0 | 0 | 207.74 | 207.74 | 207.74 | 235.234 | 267.099 | 267.147 | 0 | 0 | 0 | 0 | 0 | 0 | 207.739 | 207.74 | 77.76 | 24.69 | 100 | 1.08 | 1 | 425 | 0 | 0 | 0 | 0 | 0 | 0 | 12.624 | 8.027 | 6.843 | 0 | 0 | 0 | 2 | 3 | 0
2021-06-12 16:00 | 0 | 786.3 | 785.81 | 1 | 6.6 | 23.43 | 100 | 100 | 66.884 | 66.883 | 4.452 | 2.798 | 74.133 | 0 | 0 | 209.903 | 209.903 | 209.903 | 237.45 | 269.692 | 269.858 | 0 | 0 | 0 | 0 | 0 | 0 | 209.902 | 209.903 | 77.78 | 24.78 | 100 | 2.01 | 1 | 425 | 0 | 0 | 0 | 0 | 0 | 0 | 12.663 | 8.035 | 6.85 | 0 | 0 | 0 | 2 | 3 | 0
2021-06-12 17:00 | 0 | 699.2 | 694.9 | 1 | 6.8 | 22.7 | 100 | 100 | 56.341 | 56.34 | 3.47 | 2.187 | 61.997 | 0 | 0 | 181.906 | 181.906 | 181.906 | 209.549 | 238.489 | 239.965 | 0 | 0 | 0 | 0 | 0 | 0 | 181.905 | 181.906 | 75.81 | 23.48 | 100 | 6.36 | 1 | 425 | 0 | 0 | 0 | 0 | 0 | 0 | 12.731 | 8.049 | 6.862 | 0 | 0 | 0 | 2 | 3 | 0
2021-06-12 18:00 | 0 | 575.9 | 563.92 | 1 | 6.6 | 21.94 | 100 | 100 | 41.966 | 41.965 | 2.543 | 1.46 | 45.969 | 0 | 0 | 141.591 | 141.591 | 141.591 | 169.334 | 193.538 | 197.649 | 0 | 0 | 0 | 0 | 0 | 0 | 141.59 | 141.591 | 71.64 | 21.23 | 100 | 11.71 | 0.99 | 425 | 0 | 0 | 0 | 0 | 0 | 0 | 12.803 | 8.065 | 6.875 | 0 | 0 | 0 | 2 | 2 | 0
2021-06-12 19:00 | 0 | 140.3 | 133.6 | 1 | 6.6 | 21.2 | 100 | 100 | 0 | 0 | 0 | 0.521 | 0 | 1.782 | 0 | 1.782 | 1.782 | 1.782 | 29.623 | 45.853 | 48.151 | 0 | 0 | 0 | 0 | 0 | 0 | -0.001 | 0 | 3.7 | 0 | 0 | 17.77 | 0.99 | 425 | 0 | 0 | 0 | 0 | 0 | 0 | 12.873 | 8.079 | 6.888 | 0 | 0 | 0 | 2 | 2 | 0
2021-06-12 20:00 | 0 | 48.1 | 43.85 | 1 | 6.4 | 20.71 | 100 | 100 | 0 | 0 | 0 | 0.521 | 0 | 0 | 0 | 0 | 0 | 0 | 2.171 | 15.05 | 16.508 | 0 | 0 | 0 | 0 | 0 | 0 | -0.001 | 0 | 0 | 0 | 0 | 24.26 | 0.98 | 379.65 | 0 | 0 | 0 | 0 | -23.749 | 0 | 11.512 | 7.777 | 6.63 | 0 | 0 | 0 | 1 | 1 | 0
2021-06-12 21:00 | 0 | 0 | 0 | 0 | 5.9 | 20.28 | 100 | 100 | 0 | 0 | 0 | 0 | 0 | 0 | 0 | 0 | 0 | 0 | 0 | 0 | 0 | 0 | 0 | 0 | 0 | 0 | 0 | -0.001 | 0 | 0 | 0 | 0 | 0 | 0 | 339.6 | 0 | 0 | 0 | 0 | -20.976 | 0 | 8.162 | 6.917 | 5.897 | 0 | 0 | 0 | 2 | 2 | 0
2021-06-12 22:00 | 0 | 0 | 0 | 0 | 5.9 | 19.71 | 100 | 100 | 0 | 0 | 0 | 0 | 0 | 0 | 0 | 0 | 0 | 0 | 0 | 0 | 0 | 0 | 0 | 0 | 0 | 0 | 0 | -0.001 | 0 | 0 | 0 | 0 | 0 | 0 | 306.45 | 0 | 0 | 0 | 0 | -17.356 | 0 | 5.916 | 6.176 | 5.265 | 0 | 0 | 0 | 1 | 1 | 0
2021-06-12 23:00 | 0 | 0 | 0 | 0 | 5.4 | 19.53 | 100 | 100 | 0 | 0 | 0 | 0 | 0 | 0 | 0 | 0 | 0 | 0 | 0 | 0 | 0 | 0 | 0 | 0 | 0 | 0 | 0 | -0.001 | 0 | 0 | 0 | 0 | 0 | 0 | 278.34 | 0 | 0 | 0 | 0 | -14.721 | 0 | 4.437 | 5.551 | 4.732 | 0 | 0 | 0 | 1 | 1 | 0
2021-06-13 | 0 | 0 | 0 | 0 | 4.7 | 19.23 | 100 | 100 | 0 | 0 | 0 | 0 | 0 | 0 | 0 | 0 | 0 | 0 | 0 | 0 | 0 | 0 | 0 | 0 | 0 | 0 | 0 | -0.001 | 0 | 0 | 0 | 0 | 0 | 0 | 260 | 0 | 0 | 0 | 0 | -6.523 | 0 | 3.446 | 5.021 | 4.28 | 0 | 0 | 6.223 | 1 | 1 | 0
2021-06-13 01:00 | 0 | 0 | 0 | 0 | 4.3 | 18.87 | 100 | 100 | 0 | 0 | 0 | 0 | 0 | 0 | 0 | 0 | 0 | 0 | 0 | 0 | 0 | 0 | 0 | 0 | 0 | 0 | 0 | -0.001 | 0 | 0 | 0 | 0 | 0 | 0 | 260 | 0 | 0 | 0 | 0 | 0 | 0 | 3.132 | 4.825 | 4.113 | 0 | 0 | 12.07 | 1 | 1 | 0
2021-06-13 02:00 | 0 | 0 | 0 | 0 | 4.7 | 18.62 | 100 | 100 | 0 | 0 | 0 | 0 | 0 | 0 | 0 | 0 | 0 | 0 | 0 | 0 | 0 | 0 | 0 | 0 | 0 | 0 | 0 | -0.001 | 0 | 0 | 0 | 0 | 0 | 0 | 260 | 0 | 0 | 0 | 0 | 0 | 0 | 3.14 | 4.83 | 4.117 | 0 | 0 | 12.086 | 1 | 1 | 0
2021-06-13 03:00 | 0 | 0 | 0 | 0 | 4.9 | 18.19 | 100 | 100 | 0 | 0 | 0 | 0 | 0 | 0 | 0 | 0 | 0 | 0 | 0 | 0 | 0 | 0 | 0 | 0 | 0 | 0 | 0 | -0.001 | 0 | 0 | 0 | 0 | 0 | 0 | 260 | 0 | 0 | 0 | 0 | 0 | 0 | 3.153 | 4.838 | 4.125 | 0 | 0 | 12.115 | 1 | 1 | 0
2021-06-13 04:00 | 0 | 0 | 0 | 0 | 4.8 | 17.81 | 100 | 100 | 0 | 0 | 0 | 0 | 0 | 0 | 0 | 0 | 0 | 0 | 0 | 0 | 0 | 0 | 0 | 0 | 0 | 0 | 0 | -0.001 | 0 | 0 | 0 | 0 | 0 | 0 | 260 | 0 | 0 | 0 | 0 | 0 | 0 | 3.164 | 4.846 | 4.131 | 0 | 0 | 12.141 | 1 | 1 | 0
2021-06-13 05:00 | 0 | 0 | 0 | 0 | 3.8 | 17.5 | 100 | 100 | 0 | 0 | 0 | 0 | 0 | 0 | 0 | 0 | 0 | 0 | 0 | 0 | 0 | 0 | 0 | 0 | 0 | 0 | 0 | -0.001 | 0 | 0 | 0 | 0 | 0 | 0 | 260 | 0 | 0 | 0 | 0 | 0 | 0 | 3.174 | 4.852 | 4.136 | 0 | 0 | 12.162 | 1 | 1 | 0
2021-06-13 06:00 | 0 | 0 | 0 | 0 | 3.1 | 17.18 | 100 | 100 | 0 | 0 | 0 | 0 | 0 | 0 | 0 | 0 | 0 | 0 | 0 | 0 | 0 | 0 | 0 | 0 | 0 | 0 | 0 | -0.001 | 0 | 0 | 0 | 0 | 0 | 0 | 260 | 0 | 0 | 0 | 0 | 0 | 0 | 3.184 | 4.858 | 4.142 | 0 | 0 | 12.184 | 1 | 1 | 0
2021-06-13 07:00 | 0 | 168.8 | 154.62 | 1 | 3.3 | 17.83 | 100 | 100 | 0 | 0 | 0 | 0.521 | 0 | 0 | 0 | 0 | 0 | 0 | 10.216 | 53.065 | 57.932 | 0 | 0 | 0 | 0 | 0 | 0 | -0.001 | 0 | 0 | 0 | 0 | 23.66 | 0.98 | 260 | 0 | 0 | 0 | 0 | 0 | 0 | 3.164 | 4.845 | 4.131 | 0 | 0 | 1.924 | 2 | 2 | 0
2021-06-13 08:00 | 0 | 290.5 | 277.51 | 1 | 3.3 | 19.08 | 100 | 100 | 0 | 0 | 0 | 0.521 | 0 | 0 | 0 | 0 | 0 | 0 | 66.035 | 95.24 | 99.7 | 0 | 0 | 0 | 0 | 0 | 0 | -0.001 | 0 | 0 | 0 | 0 | 17.2 | 0.99 | 358.38 | 0 | 0 | 0 | 0 | 51.523 | 0 | 4.353 | 5.485 | 4.676 | 0 | 0 | 0 | 1 | 1 | 0
2021-06-13 09:00 | 0 | 507.3 | 497.65 | 1 | 4.3 | 19.93 | 100 | 100 | 24.98 | 24.98 | 0.98 | 0.778 | 26.738 | 0 | 0 | 88.362 | 88.362 | 88.362 | 149.506 | 170.792 | 174.105 | 0 | 0 | 0 | 0 | 0 | 0 | 88.361 | 88.362 | 50.75 | 14.35 | 100 | 11.2 | 1 | 425 | 0 | 0 | 0 | 0 | 34.886 | 0 | 11.775 | 7.818 | 6.665 | 0 | 0 | 0 | 2 | 2 | 0
2021-06-13 10:00 | 0 | 723.1 | 719.22 | 1 | 4.9 | 22.24 | 100 | 100 | 58.903 | 58.902 | 3.872 | 2.338 | 65.113 | 0 | 0 | 189.234 | 189.234 | 189.234 | 216.938 | 246.836 | 248.168 | 0 | 0 | 0 | 0 | 0 | 0 | 189.233 | 189.234 | 76.25 | 23.73 | 100 | 5.94 | 1 | 425 | 0 | 0 | 0 | 0 | 0 | 0 | 12.775 | 8.059 | 6.87 | 0 | 0 | 0 | 2 | 2 | 0
2021-06-13 11:00 | 0 | 729 | 728.68 | 1 | 5.3 | 23.21 | 100 | 100 | 59.963 | 59.962 | 4.191 | 2.41 | 66.564 | 0 | 0 | 192.63 | 192.63 | 192.63 | 220.206 | 250.082 | 250.193 | 0 | 0 | 0 | 0 | 0 | 0 | 192.629 | 192.63 | 76.99 | 23.97 | 100 | 1.71 | 1 | 425 | 0 | 0 | 0 | 0 | 0 | 0 | 12.683 | 8.039 | 6.853 | 0 | 0 | 0 | 2 | 2 | 0
2021-06-13 12:00 | 0 | 679.3 | 679.14 | 1 | 5.2 | 23.84 | 100 | 100 | 54.761 | 54.76 | 3.379 | 2.104 | 60.243 | 0 | 0 | 177.77 | 177.77 | 177.77 | 205.264 | 233.08 | 233.136 | 0 | 0 | 0 | 0 | 0 | 0 | 177.769 | 177.77 | 76.25 | 23.49 | 100 | 1.25 | 1 | 425 | 0 | 0 | 0 | 0 | 0 | 0 | 12.624 | 8.027 | 6.843 | 0 | 0 | 0 | 2 | 2 | 0
2021-06-13 13:00 | 0 | 586.5 | 585.83 | 1 | 5.2 | 23.91 | 100 | 100 | 44.777 | 44.777 | 2.592 | 1.588 | 48.957 | 0 | 0 | 149.49 | 149.49 | 149.49 | 176.974 | 201.056 | 201.287 | 0 | 0 | 0 | 0 | 0 | 0 | 149.489 | 149.49 | 74.27 | 22.25 | 100 | 2.74 | 1 | 425 | 0 | 0 | 0 | 0 | 0 | 0 | 12.618 | 8.025 | 6.841 | 0 | 0 | 0 | 2 | 2 | 0
2021-06-13 14:00 | 0 | 544.7 | 544.11 | 1 | 5.3 | 24.37 | 100 | 100 | 39.885 | 39.885 | 2.951 | 1.388 | 44.224 | 0 | 0 | 136.952 | 136.952 | 136.952 | 164.376 | 186.739 | 186.941 | 0 | 0 | 0 | 0 | 0 | 0 | 136.951 | 136.952 | 73.26 | 21.34 | 100 | 2.67 | 1 | 425 | 0 | 0 | 0 | 0 | 0 | 0 | 12.575 | 8.016 | 6.834 | 0 | 0 | 0 | 2 | 2 | 0
2021-06-13 15:00 | 0 | 332.1 | 332.05 | 1 | 6.5 | 23.72 | 100 | 100 | 0 | 0 | 0 | 0.521 | 0 | 72.855 | 0 | 72.855 | 72.855 | 72.855 | 100.364 | 113.958 | 113.977 | 0 | 0 | 0 | 0 | 0 | 0 | -0.001 | 0 | 63.92 | 0 | 0 | 1.03 | 1 | 425 | 0 | 0 | 0 | 0 | 0 | 0 | 12.635 | 8.029 | 6.845 | 0 | 0 | 0 | 2 | 2 | 0
2021-06-13 16:00 | 0 | 164.2 | 164.09 | 1 | 6.8 | 23.01 | 100 | 100 | 0 | 0 | 0 | 0.521 | 0 | 21.981 | 0 | 21.981 | 21.981 | 21.981 | 49.584 | 56.317 | 56.353 | 0 | 0 | 0 | 0 | 0 | 0 | -0.001 | 0 | 39.01 | 0 | 0 | 2.06 | 1 | 425 | 0 | 0 | 0 | 0 | 0 | 0 | 12.702 | 8.043 | 6.857 | 0 | 0 | 0 | 1 | 1 | 0
2021-06-13 17:00 | 0 | 98.7 | 98.09 | 1 | 6.7 | 22.14 | 100 | 100 | 0 | 0 | 0 | 0.521 | 0 | 1.861 | 0 | 1.861 | 1.861 | 1.861 | 29.577 | 33.663 | 33.874 | 0 | 0 | 0 | 0 | 0 | 0 | -0.001 | 0 | 5.49 | 0 | 0 | 6.4 | 1 | 425 | 0 | 0 | 0 | 0 | 0 | 0 | 12.784 | 8.061 | 6.872 | 0 | 0 | 0 | 1 | 1 | 0
2021-06-13 18:00 | 0 | 29.1 | 28.49 | 1 | 6.8 | 21.48 | 100 | 100 | 0 | 0 | 0 | 0.521 | 0 | 0 | 0 | 0 | 0 | 0 | 8.555 | 9.778 | 9.987 | 0 | 0 | 0 | 0 | 0 | 0 | -0.001 | 0 | 0 | 0 | 0 | 11.74 | 0.99 | 391.1 | 0 | 0 | 0 | 0 | -17.753 | 0 | 11.784 | 7.841 | 6.684 | 0 | 0 | 0 | 1 | 1 | 0
2021-06-13 19:00 | 0 | 10.3 | 9.81 | 1 | 5.7 | 21.32 | 100 | 100 | 0 | 0 | 0 | 0.521 | 0 | 0 | 0 | 0 | 0 | 0 | 2.184 | 3.366 | 3.535 | 0 | 0 | 0 | 0 | 0 | 0 | -0.001 | 0 | 0 | 0 | 0 | 17.8 | 0.99 | 352.95 | 0 | 0 | 0 | 0 | -19.98 | 0 | 8.94 | 7.138 | 6.085 | 0 | 0 | 0 | 1 | 1 | 0
2021-06-13 20:00 | 0 | 0 | 0 | 1 | 4.4 | 21.21 | 100 | 100 | 0 | 0 | 0 | 0 | 0 | 0 | 0 | 0 | 0 | 0 | 0 | 0 | 0 | 0 | 0 | 0 | 0 | 0 | 0 | -0.001 | 0 | 0 | 0 | 0 | 24.29 | 0.98 | 317.84 | 0 | 0 | 0 | 0 | -18.388 | 0 | 6.534 | 6.399 | 5.455 | 0 | 0 | 0 | 2 | 2 | 0
2021-06-13 21:00 | 0 | 0 | 0 | 0 | 4.6 | 20.75 | 100 | 100 | 0 | 0 | 0 | 0 | 0 | 0 | 0 | 0 | 0 | 0 | 0 | 0 | 0 | 0 | 0 | 0 | 0 | 0 | 0 | -0.001 | 0 | 0 | 0 | 0 | 0 | 0 | 288.24 | 0 | 0 | 0 | 0 | -15.498 | 0 | 4.857 | 5.744 | 4.897 | 0 | 0 | 0 | 1 | 1 | 0
2021-06-13 22:00 | 0 | 0 | 0 | 0 | 5.2 | 20.2 | 100 | 100 | 0 | 0 | 0 | 0 | 0 | 0 | 0 | 0 | 0 | 0 | 0 | 0 | 0 | 0 | 0 | 0 | 0 | 0 | 0 | -0.001 | 0 | 0 | 0 | 0 | 0 | 0 | 262.74 | 0 | 0 | 0 | 0 | -13.357 | 0 | 3.74 | 5.191 | 4.425 | 0 | 0 | 0 | 1 | 1 | 0
2021-06-13 23:00 | 0 | 0 | 0 | 0 | 5 | 20.01 | 100 | 100 | 0 | 0 | 0 | 0 | 0 | 0 | 0 | 0 | 0 | 0 | 0 | 0 | 0 | 0 | 0 | 0 | 0 | 0 | 0 | -0.001 | 0 | 0 | 0 | 0 | 0 | 0 | 260 | 0 | 0 | 0 | 0 | -1.214 | 0 | 3.106 | 4.807 | 4.098 | 0 | 0 | 10.797 | 1 | 1 | 0
2021-06-14 | 0 | 0 | 0 | 0 | 5 | 19.75 | 100 | 100 | 0 | 0 | 0 | 0 | 0 | 0 | 0 | 0 | 0 | 0 | 0 | 0 | 0 | 0 | 0 | 0 | 0 | 0 | 0 | -0.001 | 0 | 0 | 0 | 0 | 0 | 0 | 260 | 0 | 0 | 0 | 0 | 0 | 0 | 3.105 | 4.807 | 4.098 | 0 | 0 | 12.01 | 1 | 1 | 0
2021-06-14 01:00 | 0 | 0 | 0 | 0 | 5.3 | 19.44 | 100 | 100 | 0 | 0 | 0 | 0 | 0 | 0 | 0 | 0 | 0 | 0 | 0 | 0 | 0 | 0 | 0 | 0 | 0 | 0 | 0 | -0.001 | 0 | 0 | 0 | 0 | 0 | 0 | 260 | 0 | 0 | 0 | 0 | 0 | 0 | 3.115 | 4.813 | 4.103 | 0 | 0 | 12.031 | 1 | 1 | 0
2021-06-14 02:00 | 0 | 0 | 0 | 0 | 4.5 | 19.3 | 100 | 100 | 0 | 0 | 0 | 0 | 0 | 0 | 0 | 0 | 0 | 0 | 0 | 0 | 0 | 0 | 0 | 0 | 0 | 0 | 0 | -0.001 | 0 | 0 | 0 | 0 | 0 | 0 | 260 | 0 | 0 | 0 | 0 | 0 | 0 | 3.119 | 4.816 | 4.106 | 0 | 0 | 12.041 | 1 | 1 | 0
2021-06-14 03:00 | 0 | 0 | 0 | 0 | 3.8 | 18.89 | 100 | 100 | 0 | 0 | 0 | 0 | 0 | 0 | 0 | 0 | 0 | 0 | 0 | 0 | 0 | 0 | 0 | 0 | 0 | 0 | 0 | -0.001 | 0 | 0 | 0 | 0 | 0 | 0 | 260 | 0 | 0 | 0 | 0 | 0 | 0 | 3.131 | 4.824 | 4.113 | 0 | 0 | 12.068 | 1 | 1 | 0
2021-06-14 04:00 | 0 | 0 | 0 | 0 | 3.9 | 18.49 | 100 | 100 | 0 | 0 | 0 | 0 | 0 | 0 | 0 | 0 | 0 | 0 | 0 | 0 | 0 | 0 | 0 | 0 | 0 | 0 | 0 | -0.001 | 0 | 0 | 0 | 0 | 0 | 0 | 260 | 0 | 0 | 0 | 0 | 0 | 0 | 3.143 | 4.832 | 4.119 | 0 | 0 | 12.095 | 1 | 1 | 0
2021-06-14 05:00 | 0 | 0 | 0 | 0 | 4.6 | 18.25 | 100 | 100 | 0 | 0 | 0 | 0 | 0 | 0 | 0 | 0 | 0 | 0 | 0 | 0 | 0 | 0 | 0 | 0 | 0 | 0 | 0 | -0.001 | 0 | 0 | 0 | 0 | 0 | 0 | 260 | 0 | 0 | 0 | 0 | 0 | 0 | 3.151 | 4.837 | 4.124 | 0 | 0 | 12.111 | 1 | 1 | 0
2021-06-14 06:00 | 0 | 0 | 0 | 0 | 4.4 | 18.17 | 100 | 100 | 0 | 0 | 0 | 0 | 0 | 0 | 0 | 0 | 0 | 0 | 0 | 0 | 0 | 0 | 0 | 0 | 0 | 0 | 0 | -0.001 | 0 | 0 | 0 | 0 | 0 | 0 | 260 | 0 | 0 | 0 | 0 | 0 | 0 | 3.153 | 4.839 | 4.125 | 0 | 0 | 12.117 | 1 | 1 | 0
2021-06-14 07:00 | 0 | 229.2 | 209.83 | 1 | 4.5 | 18.39 | 100 | 100 | 0 | 0 | 0 | 0.521 | 0 | 0 | 0 | 0 | 0 | 0 | 13.817 | 72.012 | 78.661 | 0 | 0 | 0 | 0 | 0 | 0 | -0.001 | 0 | 0 | 0 | 0 | 23.73 | 0.98 | 263.14 | 0 | 0 | 0 | 0 | 1.643 | 0 | 3.179 | 4.855 | 4.139 | 0 | 0 | 0 | 2 | 2 | 0
2021-06-14 08:00 | 0 | 479 | 457.4 | 1 | 4.7 | 19.8 | 100 | 100 | 0 | 0 | 0 | 0.521 | 0 | 6.947 | 0 | 6.947 | 6.947 | 6.947 | 108.725 | 156.979 | 164.393 | 0 | 0 | 0 | 0 | 0 | 0 | -0.001 | 0 | 4.23 | 0 | 0 | 17.27 | 0.99 | 425 | 0 | 0 | 0 | 0 | 84.765 | 0 | 5.796 | 6.055 | 5.162 | 0 | 0 | 0 | 1 | 1 | 0
2021-06-14 09:00 | 0 | 617 | 605.11 | 1 | 5.4 | 20.87 | 100 | 100 | 46.737 | 46.736 | 2.211 | 1.663 | 50.61 | 0 | 0 | 153.895 | 153.895 | 153.895 | 181.779 | 207.674 | 211.754 | 0 | 0 | 0 | 0 | 0 | 0 | 153.894 | 153.895 | 72.68 | 22.07 | 100 | 11.27 | 1 | 425 | 0 | 0 | 0 | 0 | 0 | 0 | 12.905 | 8.086 | 6.893 | 0 | 0 | 0 | 2 | 2 | 0
2021-06-14 10:00 | 0 | 746.2 | 742.1 | 1 | 6 | 22.62 | 100 | 100 | 61.32 | 61.32 | 4.279 | 2.487 | 68.086 | 0 | 0 | 196.178 | 196.178 | 196.178 | 223.831 | 254.689 | 256.096 | 0 | 0 | 0 | 0 | 0 | 0 | 196.177 | 196.178 | 76.6 | 23.94 | 100 | 6.01 | 1 | 425 | 0 | 0 | 0 | 0 | 0 | 0 | 12.739 | 8.051 | 6.863 | 0 | 0 | 0 | 2 | 3 | 0
2021-06-14 11:00 | 0 | 800.1 | 799.72 | 1 | 6.1 | 23.48 | 100 | 100 | 68.614 | 68.613 | 4.483 | 2.897 | 75.994 | 0 | 0 | 214.129 | 214.129 | 214.129 | 241.669 | 274.463 | 274.594 | 0 | 0 | 0 | 0 | 0 | 0 | 214.128 | 214.129 | 77.98 | 24.99 | 100 | 1.77 | 1 | 425 | 0 | 0 | 0 | 0 | 0 | 0 | 12.658 | 8.034 | 6.849 | 0 | 0 | 0 | 2 | 3 | 0
2021-06-14 12:00 | 0 | 820.1 | 819.92 | 1 | 5.9 | 23.91 | 100 | 100 | 71.098 | 71.098 | 4.583 | 3.048 | 78.729 | 0 | 0 | 220.335 | 220.335 | 220.335 | 247.819 | 281.398 | 281.458 | 0 | 0 | 0 | 0 | 0 | 0 | 220.334 | 220.335 | 78.28 | 25.26 | 100 | 1.19 | 1 | 425 | 0 | 0 | 0 | 0 | 0 | 0 | 12.618 | 8.025 | 6.841 | 0 | 0 | 0 | 2 | 3 | 0
2021-06-14 13:00 | 0 | 778 | 777.15 | 1 | 5.9 | 24.18 | 100 | 100 | 65.749 | 65.749 | 4.518 | 2.738 | 73.005 | 0 | 0 | 207.326 | 207.326 | 207.326 | 234.775 | 266.716 | 267.01 | 0 | 0 | 0 | 0 | 0 | 0 | 207.325 | 207.326 | 77.65 | 24.62 | 100 | 2.69 | 1 | 425 | 0 | 0 | 0 | 0 | 0 | 0 | 12.592 | 8.02 | 6.837 | 0 | 0 | 0 | 2 | 3 | 0
2021-06-14 14:00 | 0 | 848.5 | 847.62 | 1 | 6.1 | 24.42 | 100 | 100 | 74.414 | 74.413 | 4.725 | 3.256 | 82.394 | 0 | 0 | 228.652 | 228.652 | 228.652 | 256.07 | 290.902 | 291.205 | 0 | 0 | 0 | 0 | 0 | 0 | 228.651 | 228.652 | 78.52 | 25.55 | 100 | 2.62 | 1 | 425 | 0 | 0 | 0 | 0 | 0 | 0 | 12.57 | 8.015 | 6.833 | 0 | 0 | 0 | 2 | 3 | 0
2021-06-14 15:00 | 0 | 847.3 | 847.17 | 1 | 6.6 | 24.05 | 100 | 100 | 74.445 | 74.444 | 4.671 | 3.254 | 82.37 | 0 | 0 | 228.604 | 228.604 | 228.604 | 256.07 | 290.75 | 290.793 | 0 | 0 | 0 | 0 | 0 | 0 | 228.603 | 228.604 | 78.61 | 25.6 | 100 | 0.98 | 1 | 425 | 0 | 0 | 0 | 0 | 0 | 0 | 12.604 | 8.022 | 6.839 | 0 | 0 | 0 | 2 | 2 | 0
2021-06-14 16:00 | 0 | 817.3 | 816.75 | 1 | 7.5 | 23.49 | 100 | 100 | 70.705 | 70.704 | 4.523 | 3.021 | 78.249 | 0 | 0 | 219.252 | 219.252 | 219.252 | 246.791 | 280.31 | 280.497 | 0 | 0 | 0 | 0 | 0 | 0 | 219.251 | 219.252 | 78.17 | 25.21 | 100 | 2.1 | 1 | 425 | 0 | 0 | 0 | 0 | 0 | 0 | 12.657 | 8.034 | 6.849 | 0 | 0 | 0 | 2 | 3 | 0
2021-06-14 17:00 | 0 | 763.1 | 758.3 | 1 | 8 | 22.8 | 100 | 100 | 63.296 | 63.295 | 4.332 | 2.594 | 70.222 | 0 | 0 | 201.028 | 201.028 | 201.028 | 228.657 | 260.248 | 261.896 | 0 | 0 | 0 | 0 | 0 | 0 | 201.027 | 201.028 | 76.76 | 24.17 | 100 | 6.43 | 1 | 425 | 0 | 0 | 0 | 0 | 0 | 0 | 12.722 | 8.047 | 6.86 | 0 | 0 | 0 | 2 | 3 | 0
2021-06-14 18:00 | 0 | 660.8 | 646.91 | 1 | 8.2 | 22.15 | 100 | 100 | 51.102 | 51.101 | 2.663 | 1.888 | 55.652 | 0 | 0 | 166.526 | 166.526 | 166.526 | 194.241 | 222.019 | 226.787 | 0 | 0 | 0 | 0 | 0 | 0 | 166.525 | 166.526 | 73.43 | 22.53 | 100 | 11.77 | 0.99 | 425 | 0 | 0 | 0 | 0 | 0 | 0 | 12.783 | 8.06 | 6.871 | 0 | 0 | 0 | 2 | 3 | 0
2021-06-14 19:00 | 0 | 479 | 456 | 1 | 8.2 | 21.48 | 100 | 100 | 0 | 0 | 0 | 0.521 | 0 | 74.142 | 0 | 74.142 | 74.142 | 74.142 | 101.945 | 156.498 | 164.393 | 0 | 0 | 0 | 0 | 0 | 0 | -0.001 | 0 | 45.1 | 0 | 0 | 17.83 | 0.99 | 425 | 0 | 0 | 0 | 0 | 0 | 0 | 12.847 | 8.074 | 6.883 | 0 | 0 | 0 | 2 | 2 | 0
2021-06-14 20:00 | 0 | 227.5 | 207.33 | 1 | 8 | 20.93 | 100 | 100 | 0 | 0 | 0 | 0.521 | 0 | 0 | 0 | 0 | 0 | 0 | 10.666 | 71.155 | 78.078 | 0 | 0 | 0 | 0 | 0 | 0 | -0.001 | 0 | 0 | 0 | 0 | 24.31 | 0.98 | 394.7 | 0 | 0 | 0 | 0 | -15.867 | 0 | 11.942 | 7.876 | 6.714 | 0 | 0 | 0 | 1 | 1 | 0
2021-06-14 21:00 | 0 | 0 | 0 | 0 | 7.7 | 19.98 | 100 | 100 | 0 | 0 | 0 | 0 | 0 | 0 | 0 | 0 | 0 | 0 | 0 | 0 | 0 | 0 | 0 | 0 | 0 | 0 | 0 | -0.001 | 0 | 0 | 0 | 0 | 0 | 0 | 351.68 | 0 | 0 | 0 | 0 | -22.529 | 0 | 9.185 | 7.203 | 6.141 | 0 | 0 | 0 | 2 | 2 | 0
2021-06-14 22:00 | 0 | 0 | 0 | 0 | 7.2 | 19.77 | 100 | 100 | 0 | 0 | 0 | 0 | 0 | 0 | 0 | 0 | 0 | 0 | 0 | 0 | 0 | 0 | 0 | 0 | 0 | 0 | 0 | -0.001 | 0 | 0 | 0 | 0 | 0 | 0 | 316.54 | 0 | 0 | 0 | 0 | -18.403 | 0 | 6.543 | 6.402 | 5.458 | 0 | 0 | 0 | 1 | 1 | 0
2021-06-14 23:00 | 0 | 0 | 0 | 0 | 7.1 | 19.52 | 100 | 100 | 0 | 0 | 0 | 0 | 0 | 0 | 0 | 0 | 0 | 0 | 0 | 0 | 0 | 0 | 0 | 0 | 0 | 0 | 0 | -0.001 | 0 | 0 | 0 | 0 | 0 | 0 | 286.96 | 0 | 0 | 0 | 0 | -15.492 | 0 | 4.854 | 5.743 | 4.896 | 0 | 0 | 0 | 1 | 1 | 0
2021-06-15 | 0 | 0 | 0 | 0 | 6.5 | 19.26 | 100 | 100 | 0 | 0 | 0 | 0 | 0 | 0 | 0 | 0 | 0 | 0 | 0 | 0 | 0 | 0 | 0 | 0 | 0 | 0 | 0 | -0.001 | 0 | 0 | 0 | 0 | 0 | 0 | 261.5 | 0 | 0 | 0 | 0 | -13.333 | 0 | 3.728 | 5.185 | 4.42 | 0 | 0 | 0 | 1 | 1 | 0
2021-06-15 01:00 | 0 | 0 | 0 | 0 | 6.4 | 18.93 | 100 | 100 | 0 | 0 | 0 | 0 | 0 | 0 | 0 | 0 | 0 | 0 | 0 | 0 | 0 | 0 | 0 | 0 | 0 | 0 | 0 | -0.001 | 0 | 0 | 0 | 0 | 0 | 0 | 260 | 0 | 0 | 0 | 0 | -0.406 | 0 | 3.133 | 4.825 | 4.114 | 0 | 0 | 11.667 | 1 | 1 | 0
2021-06-15 02:00 | 0 | 0 | 0 | 0 | 6.4 | 18.53 | 100 | 100 | 0 | 0 | 0 | 0 | 0 | 0 | 0 | 0 | 0 | 0 | 0 | 0 | 0 | 0 | 0 | 0 | 0 | 0 | 0 | -0.001 | 0 | 0 | 0 | 0 | 0 | 0 | 260 | 0 | 0 | 0 | 0 | 0 | 0 | 3.142 | 4.831 | 4.119 | 0 | 0 | 12.093 | 1 | 1 | 0
2021-06-15 03:00 | 0 | 0 | 0 | 0 | 6.6 | 17.6 | 100 | 100 | 0 | 0 | 0 | 0 | 0 | 0 | 0 | 0 | 0 | 0 | 0 | 0 | 0 | 0 | 0 | 0 | 0 | 0 | 0 | -0.001 | 0 | 0 | 0 | 0 | 0 | 0 | 260 | 0 | 0 | 0 | 0 | 0 | 0 | 3.171 | 4.85 | 4.135 | 0 | 0 | 12.155 | 1 | 1 | 0
2021-06-15 04:00 | 0 | 0 | 0 | 0 | 6.7 | 17.43 | 100 | 100 | 0 | 0 | 0 | 0 | 0 | 0 | 0 | 0 | 0 | 0 | 0 | 0 | 0 | 0 | 0 | 0 | 0 | 0 | 0 | -0.001 | 0 | 0 | 0 | 0 | 0 | 0 | 260 | 0 | 0 | 0 | 0 | 0 | 0 | 3.176 | 4.853 | 4.138 | 0 | 0 | 12.167 | 1 | 1 | 0
2021-06-15 05:00 | 0 | 0 | 0 | 0 | 6.6 | 17.45 | 100 | 100 | 0 | 0 | 0 | 0 | 0 | 0 | 0 | 0 | 0 | 0 | 0 | 0 | 0 | 0 | 0 | 0 | 0 | 0 | 0 | -0.001 | 0 | 0 | 0 | 0 | 0 | 0 | 260 | 0 | 0 | 0 | 0 | 0 | 0 | 3.175 | 4.853 | 4.137 | 0 | 0 | 12.166 | 1 | 1 | 0
2021-06-15 06:00 | 0 | 0 | 0 | 0 | 6.7 | 18.1 | 100 | 100 | 0 | 0 | 0 | 0 | 0 | 0 | 0 | 0 | 0 | 0 | 0 | 0 | 0 | 0 | 0 | 0 | 0 | 0 | 0 | -0.001 | 0 | 0 | 0 | 0 | 0 | 0 | 260 | 0 | 0 | 0 | 0 | 0 | 0 | 3.155 | 4.84 | 4.126 | 0 | 0 | 12.122 | 1 | 1 | 0
2021-06-15 07:00 | 0 | 167 | 152.81 | 1 | 6.5 | 18.48 | 100 | 100 | 0 | 0 | 0 | 0.521 | 0 | 0 | 0 | 0 | 0 | 0 | 10.02 | 52.443 | 57.314 | 0 | 0 | 0 | 0 | 0 | 0 | -0.001 | 0 | 0 | 0 | 0 | 23.79 | 0.98 | 260 | 0 | 0 | 0 | 0 | 0 | 0 | 3.144 | 4.832 | 4.12 | 0 | 0 | 2.076 | 2 | 2 | 0
2021-06-15 08:00 | 0 | 360.3 | 343.93 | 1 | 6.5 | 19.59 | 100 | 100 | 0 | 0 | 0 | 0.521 | 0 | 0 | 0 | 0 | 0 | 0 | 81.649 | 118.036 | 123.655 | 0 | 0 | 0 | 0 | 0 | 0 | -0.001 | 0 | 0 | 0 | 0 | 17.34 | 0.99 | 386.74 | 0 | 0 | 0 | 0 | 66.374 | 0 | 4.777 | 5.667 | 4.831 | 0 | 0 | 0 | 1 | 1 | 0
2021-06-15 09:00 | 0 | 500.2 | 490.45 | 1 | 7.7 | 20.28 | 100 | 100 | 28.817 | 28.816 | 1.068 | 0.9 | 30.785 | 0 | 0 | 99.992 | 99.992 | 99.992 | 147.326 | 168.323 | 171.669 | 0 | 0 | 0 | 0 | 0 | 0 | 99.991 | 99.992 | 58.25 | 16.79 | 100 | 11.33 | 0.99 | 425 | 0 | 0 | 0 | 0 | 20.034 | 0 | 12.493 | 7.993 | 6.814 | 0 | 0 | 0 | 2 | 2 | 0
2021-06-15 10:00 | 0 | 658.8 | 655.11 | 1 | 7.8 | 21.53 | 100 | 100 | 52.316 | 52.316 | 2.699 | 1.949 | 56.964 | 0 | 0 | 169.788 | 169.788 | 169.788 | 197.584 | 224.833 | 226.1 | 0 | 0 | 0 | 0 | 0 | 0 | 169.787 | 169.788 | 75.09 | 23.14 | 100 | 6.07 | 1 | 425 | 0 | 0 | 0 | 0 | 0 | 0 | 12.842 | 8.073 | 6.882 | 0 | 0 | 0 | 2 | 2 | 0
2021-06-15 11:00 | 0 | 604.1 | 603.79 | 1 | 8.1 | 22.39 | 100 | 100 | 46.938 | 46.938 | 2.332 | 1.678 | 50.947 | 0 | 0 | 154.775 | 154.775 | 154.775 | 182.458 | 207.221 | 207.327 | 0 | 0 | 0 | 0 | 0 | 0 | 154.774 | 154.775 | 74.65 | 22.64 | 100 | 1.83 | 1 | 425 | 0 | 0 | 0 | 0 | 0 | 0 | 12.761 | 8.056 | 6.867 | 0 | 0 | 0 | 2 | 2 | 0
2021-06-15 12:00 | 0 | 677.4 | 677.27 | 1 | 8.1 | 22.85 | 100 | 100 | 54.661 | 54.661 | 3.194 | 2.09 | 59.946 | 0 | 0 | 177.082 | 177.082 | 177.082 | 204.705 | 232.438 | 232.484 | 0 | 0 | 0 | 0 | 0 | 0 | 177.081 | 177.082 | 76.17 | 23.51 | 100 | 1.13 | 1 | 425 | 0 | 0 | 0 | 0 | 0 | 0 | 12.717 | 8.046 | 6.859 | 0 | 0 | 0 | 2 | 2 | 0
2021-06-15 13:00 | 0 | 853.2 | 852.3 | 1 | 8.2 | 23.36 | 100 | 100 | 75.079 | 75.079 | 4.579 | 3.288 | 82.946 | 0 | 0 | 229.926 | 229.926 | 229.926 | 257.483 | 292.508 | 292.818 | 0 | 0 | 0 | 0 | 0 | 0 | 229.925 | 229.926 | 78.52 | 25.64 | 100 | 2.64 | 1 | 425 | 0 | 0 | 0 | 0 | 0 | 0 | 12.669 | 8.036 | 6.851 | 0 | 0 | 0 | 2 | 3 | 0
2021-06-15 14:00 | 0 | 847.2 | 846.35 | 1 | 8.3 | 23.79 | 100 | 100 | 74.311 | 74.31 | 4.631 | 3.244 | 82.186 | 0 | 0 | 228.191 | 228.191 | 228.191 | 255.691 | 290.466 | 290.759 | 0 | 0 | 0 | 0 | 0 | 0 | 228.19 | 228.191 | 78.48 | 25.56 | 100 | 2.57 | 1 | 425 | 0 | 0 | 0 | 0 | 0 | 0 | 12.629 | 8.028 | 6.843 | 0 | 0 | 0 | 2 | 3 | 0
2021-06-15 15:00 | 0 | 851.2 | 851.08 | 1 | 8.6 | 23.35 | 100 | 100 | 74.986 | 74.985 | 4.577 | 3.282 | 82.845 | 0 | 0 | 229.696 | 229.696 | 229.696 | 257.254 | 292.092 | 292.132 | 0 | 0 | 0 | 0 | 0 | 0 | 229.695 | 229.696 | 78.63 | 25.67 | 100 | 0.95 | 1 | 425 | 0 | 0 | 0 | 0 | 0 | 0 | 12.67 | 8.036 | 6.851 | 0 | 0 | 0 | 2 | 3 | 0
2021-06-15 16:00 | 0 | 819.6 | 819.03 | 1 | 9.1 | 22.74 | 100 | 100 | 71.038 | 71.037 | 4.429 | 3.036 | 78.502 | 0 | 0 | 219.841 | 219.841 | 219.841 | 247.478 | 281.093 | 281.287 | 0 | 0 | 0 | 0 | 0 | 0 | 219.84 | 219.841 | 78.16 | 25.25 | 100 | 2.13 | 1 | 425 | 0 | 0 | 0 | 0 | 0 | 0 | 12.728 | 8.049 | 6.861 | 0 | 0 | 0 | 2 | 3 | 0
2021-06-15 17:00 | 0 | 763.1 | 758.26 | 1 | 9.5 | 21.93 | 100 | 100 | 63.325 | 63.325 | 4.242 | 2.592 | 70.159 | 0 | 0 | 200.898 | 200.898 | 200.898 | 228.642 | 260.234 | 261.896 | 0 | 0 | 0 | 0 | 0 | 0 | 200.897 | 200.898 | 76.71 | 24.18 | 100 | 6.46 | 1 | 425 | 0 | 0 | 0 | 0 | 0 | 0 | 12.804 | 8.065 | 6.875 | 0 | 0 | 0 | 2 | 3 | 0
2021-06-15 18:00 | 0 | 663.2 | 649.21 | 1 | 9.8 | 21.34 | 100 | 100 | 51.397 | 51.397 | 2.587 | 1.899 | 55.883 | 0 | 0 | 167.105 | 167.105 | 167.105 | 194.927 | 222.808 | 227.61 | 0 | 0 | 0 | 0 | 0 | 0 | 167.104 | 167.105 | 73.42 | 22.58 | 100 | 11.79 | 0.99 | 425 | 0 | 0 | 0 | 0 | 0 | 0 | 12.86 | 8.077 | 6.885 | 0 | 0 | 0 | 2 | 3 | 0
2021-06-15 19:00 | 0 | 483.7 | 460.42 | 1 | 9.9 | 20.81 | 100 | 100 | 0 | 0 | 0 | 0.521 | 0 | 75.444 | 0 | 75.444 | 75.444 | 75.444 | 103.336 | 158.018 | 166.006 | 0 | 0 | 0 | 0 | 0 | 0 | -0.001 | 0 | 45.45 | 0 | 0 | 17.85 | 0.99 | 425 | 0 | 0 | 0 | 0 | 0 | 0 | 12.91 | 8.087 | 6.894 | 0 | 0 | 0 | 2 | 2 | 0
2021-06-15 20:00 | 0 | 232.6 | 211.95 | 1 | 9.6 | 20.36 | 100 | 100 | 0 | 0 | 0 | 0.521 | 0 | 0 | 0 | 0 | 0 | 0 | 11.096 | 72.74 | 79.828 | 0 | 0 | 0 | 0 | 0 | 0 | -0.001 | 0 | 0 | 0 | 0 | 24.33 | 0.98 | 395.33 | 0 | 0 | 0 | 0 | -15.536 | 0 | 12.012 | 7.892 | 6.728 | 0 | 0 | 0 | 1 | 1 | 0
2021-06-15 21:00 | 0 | 0 | 0 | 0 | 8.7 | 19.6 | 100 | 100 | 0 | 0 | 0 | 0 | 0 | 0 | 0 | 0 | 0 | 0 | 0 | 0 | 0 | 0 | 0 | 0 | 0 | 0 | 0 | -0.001 | 0 | 0 | 0 | 0 | 0 | 0 | 352.11 | 0 | 0 | 0 | 0 | -22.634 | 0 | 9.255 | 7.222 | 6.157 | 0 | 0 | 0 | 2 | 2 | 0
2021-06-15 22:00 | 0 | 0 | 0 | 0 | 8.4 | 19.33 | 100 | 100 | 0 | 0 | 0 | 0 | 0 | 0 | 0 | 0 | 0 | 0 | 0 | 0 | 0 | 0 | 0 | 0 | 0 | 0 | 0 | -0.001 | 0 | 0 | 0 | 0 | 0 | 0 | 316.82 | 0 | 0 | 0 | 0 | -18.481 | 0 | 6.591 | 6.419 | 5.472 | 0 | 0 | 0 | 1 | 1 | 0
2021-06-15 23:00 | 0 | 0 | 0 | 0 | 8.6 | 19.13 | 100 | 100 | 0 | 0 | 0 | 0 | 0 | 0 | 0 | 0 | 0 | 0 | 0 | 0 | 0 | 0 | 0 | 0 | 0 | 0 | 0 | -0.001 | 0 | 0 | 0 | 0 | 0 | 0 | 287.14 | 0 | 0 | 0 | 0 | -15.545 | 0 | 4.883 | 5.756 | 4.907 | 0 | 0 | 0 | 1 | 1 | 0
2021-06-16 | 0 | 0 | 0 | 0 | 8.2 | 18.82 | 100 | 100 | 0 | 0 | 0 | 0 | 0 | 0 | 0 | 0 | 0 | 0 | 0 | 0 | 0 | 0 | 0 | 0 | 0 | 0 | 0 | -0.001 | 0 | 0 | 0 | 0 | 0 | 0 | 261.6 | 0 | 0 | 0 | 0 | -13.376 | 0 | 3.749 | 5.196 | 4.43 | 0 | 0 | 0 | 1 | 1 | 0
2021-06-16 01:00 | 0 | 0 | 0 | 0 | 7.8 | 18.46 | 100 | 100 | 0 | 0 | 0 | 0 | 0 | 0 | 0 | 0 | 0 | 0 | 0 | 0 | 0 | 0 | 0 | 0 | 0 | 0 | 0 | -0.001 | 0 | 0 | 0 | 0 | 0 | 0 | 260 | 0 | 0 | 0 | 0 | -0.407 | 0 | 3.148 | 4.835 | 4.122 | 0 | 0 | 11.698 | 1 | 1 | 0
2021-06-16 02:00 | 0 | 0 | 0 | 0 | 7.5 | 18.11 | 100 | 100 | 0 | 0 | 0 | 0 | 0 | 0 | 0 | 0 | 0 | 0 | 0 | 0 | 0 | 0 | 0 | 0 | 0 | 0 | 0 | -0.001 | 0 | 0 | 0 | 0 | 0 | 0 | 260 | 0 | 0 | 0 | 0 | 0 | 0 | 3.155 | 4.84 | 4.126 | 0 | 0 | 12.121 | 1 | 1 | 0
2021-06-16 03:00 | 0 | 0 | 0 | 0 | 7.4 | 17.54 | 100 | 100 | 0 | 0 | 0 | 0 | 0 | 0 | 0 | 0 | 0 | 0 | 0 | 0 | 0 | 0 | 0 | 0 | 0 | 0 | 0 | -0.001 | 0 | 0 | 0 | 0 | 0 | 0 | 260 | 0 | 0 | 0 | 0 | 0 | 0 | 3.172 | 4.851 | 4.136 | 0 | 0 | 12.159 | 1 | 1 | 0
2021-06-16 04:00 | 0 | 0 | 0 | 0 | 7.3 | 17.47 | 100 | 100 | 0 | 0 | 0 | 0 | 0 | 0 | 0 | 0 | 0 | 0 | 0 | 0 | 0 | 0 | 0 | 0 | 0 | 0 | 0 | -0.001 | 0 | 0 | 0 | 0 | 0 | 0 | 260 | 0 | 0 | 0 | 0 | 0 | 0 | 3.175 | 4.853 | 4.137 | 0 | 0 | 12.164 | 1 | 1 | 0
2021-06-16 05:00 | 0 | 0 | 0 | 0 | 7.3 | 17.42 | 100 | 100 | 0 | 0 | 0 | 0 | 0 | 0 | 0 | 0 | 0 | 0 | 0 | 0 | 0 | 0 | 0 | 0 | 0 | 0 | 0 | -0.001 | 0 | 0 | 0 | 0 | 0 | 0 | 260 | 0 | 0 | 0 | 0 | 0 | 0 | 3.176 | 4.854 | 4.138 | 0 | 0 | 12.168 | 1 | 1 | 0
2021-06-16 06:00 | 0 | 0 | 0 | 0 | 7.3 | 18.05 | 100 | 100 | 0 | 0 | 0 | 0 | 0 | 0 | 0 | 0 | 0 | 0 | 0 | 0 | 0 | 0 | 0 | 0 | 0 | 0 | 0 | -0.001 | 0 | 0 | 0 | 0 | 0 | 0 | 260 | 0 | 0 | 0 | 0 | 0 | 0 | 3.157 | 4.841 | 4.127 | 0 | 0 | 12.125 | 1 | 1 | 0
2021-06-16 07:00 | 0 | 218.2 | 199.56 | 1 | 7.1 | 18.35 | 100 | 100 | 0 | 0 | 0 | 0.521 | 0 | 0 | 0 | 0 | 0 | 0 | 13.02 | 68.489 | 74.886 | 0 | 0 | 0 | 0 | 0 | 0 | -0.001 | 0 | 0 | 0 | 0 | 23.85 | 0.98 | 261.67 | 0 | 0 | 0 | 0 | 0.877 | 0 | 3.165 | 4.846 | 4.131 | 0 | 0 | 0 | 2 | 2 | 0
2021-06-16 08:00 | 0 | 381.1 | 363.66 | 1 | 7.1 | 19.31 | 100 | 100 | 0 | 0 | 0 | 0.521 | 0 | 0 | 0 | 0 | 0 | 0 | 86.208 | 124.81 | 130.794 | 0 | 0 | 0 | 0 | 0 | 0 | -0.001 | 0 | 0 | 0 | 0 | 17.4 | 0.99 | 396.37 | 0 | 0 | 0 | 0 | 70.538 | 0 | 5 | 5.76 | 4.91 | 0 | 0 | 0 | 1 | 1 | 0
2021-06-16 09:00 | 0 | 418.8 | 410.55 | 1 | 7.9 | 19.9 | 100 | 100 | 22.4 | 22.4 | 1.017 | 0.707 | 24.124 | 0 | 0 | 80.792 | 80.792 | 80.792 | 123.318 | 140.902 | 143.732 | 0 | 0 | 0 | 0 | 0 | 0 | 80.791 | 80.792 | 56.21 | 15.58 | 100 | 11.39 | 0.99 | 425 | 0 | 0 | 0 | 0 | 14.994 | 0 | 12.656 | 8.03 | 6.846 | 0 | 0 | 0 | 2 | 2 | 0
2021-06-16 10:00 | 0 | 418.5 | 416.11 | 1 | 8.7 | 20.99 | 100 | 100 | 28.067 | 28.066 | 1.001 | 0.874 | 29.941 | 0 | 0 | 97.629 | 97.629 | 97.629 | 125.497 | 142.809 | 143.629 | 0 | 0 | 0 | 0 | 0 | 0 | 97.628 | 97.629 | 67.97 | 19.54 | 100 | 6.13 | 1 | 425 | 0 | 0 | 0 | 0 | 0 | 0 | 12.893 | 8.084 | 6.891 | 0 | 0 | 0 | 2 | 2 | 0
2021-06-16 11:00 | 0 | 607.4 | 607.07 | 1 | 8.3 | 21.73 | 100 | 100 | 47.336 | 47.335 | 2.256 | 1.693 | 51.285 | 0 | 0 | 155.676 | 155.676 | 155.676 | 183.447 | 208.347 | 208.46 | 0 | 0 | 0 | 0 | 0 | 0 | 155.675 | 155.676 | 74.68 | 22.71 | 100 | 1.89 | 1 | 425 | 0 | 0 | 0 | 0 | 0 | 0 | 12.823 | 8.069 | 6.879 | 0 | 0 | 0 | 2 | 2 | 0
2021-06-16 12:00 | 0 | 766.9 | 766.76 | 1 | 7.8 | 22.53 | 100 | 100 | 64.587 | 64.587 | 4.319 | 2.664 | 71.569 | 0 | 0 | 204.093 | 204.093 | 204.093 | 231.758 | 263.153 | 263.2 | 0 | 0 | 0 | 0 | 0 | 0 | 204.092 | 204.093 | 77.54 | 24.54 | 100 | 1.08 | 1 | 425 | 0 | 0 | 0 | 0 | 0 | 0 | 12.747 | 8.053 | 6.865 | 0 | 0 | 0 | 2 | 3 | 0
2021-06-16 13:00 | 0 | 847.9 | 847.03 | 1 | 7.7 | 22.93 | 100 | 100 | 74.473 | 74.472 | 4.5 | 3.246 | 82.219 | 0 | 0 | 228.283 | 228.283 | 228.283 | 255.896 | 290.701 | 290.999 | 0 | 0 | 0 | 0 | 0 | 0 | 228.282 | 228.283 | 78.45 | 25.59 | 100 | 2.59 | 1 | 425 | 0 | 0 | 0 | 0 | 0 | 0 | 12.71 | 8.045 | 6.858 | 0 | 0 | 0 | 2 | 3 | 0
2021-06-16 14:00 | 0 | 841.9 | 841.08 | 1 | 8.1 | 23.63 | 100 | 100 | 73.675 | 73.675 | 4.597 | 3.203 | 81.476 | 0 | 0 | 226.581 | 226.581 | 226.581 | 254.102 | 288.657 | 288.94 | 0 | 0 | 0 | 0 | 0 | 0 | 226.58 | 226.581 | 78.42 | 25.5 | 100 | 2.53 | 1 | 425 | 0 | 0 | 0 | 0 | 0 | 0 | 12.644 | 8.031 | 6.846 | 0 | 0 | 0 | 2 | 3 | 0
2021-06-16 15:00 | 0 | 857.6 | 857.49 | 1 | 8.5 | 23.57 | 100 | 100 | 75.758 | 75.757 | 4.622 | 3.333 | 83.713 | 0 | 0 | 231.664 | 231.664 | 231.664 | 259.193 | 294.291 | 294.328 | 0 | 0 | 0 | 0 | 0 | 0 | 231.663 | 231.664 | 78.71 | 25.74 | 100 | 0.92 | 1 | 425 | 0 | 0 | 0 | 0 | 0 | 0 | 12.649 | 8.032 | 6.847 | 0 | 0 | 0 | 2 | 3 | 0
2021-06-16 16:00 | 0 | 823.4 | 822.82 | 1 | 8.9 | 23.07 | 100 | 100 | 71.478 | 71.478 | 4.483 | 3.065 | 79.026 | 0 | 0 | 221.025 | 221.025 | 221.025 | 248.619 | 282.391 | 282.591 | 0 | 0 | 0 | 0 | 0 | 0 | 221.024 | 221.025 | 78.21 | 25.29 | 100 | 2.15 | 1 | 425 | 0 | 0 | 0 | 0 | 0 | 0 | 12.696 | 8.042 | 6.856 | 0 | 0 | 0 | 2 | 3 | 0
2021-06-16 17:00 | 0 | 765.5 | 760.61 | 1 | 9.3 | 22.27 | 100 | 100 | 63.599 | 63.598 | 4.285 | 2.608 | 70.492 | 0 | 0 | 201.65 | 201.65 | 201.65 | 229.349 | 261.042 | 262.72 | 0 | 0 | 0 | 0 | 0 | 0 | 201.649 | 201.65 | 76.75 | 24.21 | 100 | 6.48 | 1 | 425 | 0 | 0 | 0 | 0 | 0 | 0 | 12.772 | 8.058 | 6.869 | 0 | 0 | 0 | 2 | 3 | 0
2021-06-16 18:00 | 0 | 664.4 | 650.35 | 1 | 9.6 | 21.46 | 100 | 100 | 51.504 | 51.504 | 2.617 | 1.905 | 56.026 | 0 | 0 | 167.46 | 167.46 | 167.46 | 195.266 | 223.199 | 228.022 | 0 | 0 | 0 | 0 | 0 | 0 | 167.459 | 167.46 | 73.44 | 22.59 | 100 | 11.81 | 0.99 | 425 | 0 | 0 | 0 | 0 | 0 | 0 | 12.849 | 8.074 | 6.883 | 0 | 0 | 0 | 2 | 3 | 0
2021-06-16 19:00 | 0 | 478.8 | 455.73 | 1 | 9.6 | 20.68 | 100 | 100 | 0 | 0 | 0 | 0.521 | 0 | 74.754 | 0 | 74.754 | 74.754 | 74.754 | 102.663 | 156.406 | 164.324 | 0 | 0 | 0 | 0 | 0 | 0 | -0.001 | 0 | 45.49 | 0 | 0 | 17.86 | 0.99 | 425 | 0 | 0 | 0 | 0 | 0 | 0 | 12.923 | 8.09 | 6.897 | 0 | 0 | 0 | 2 | 2 | 0
2021-06-16 20:00 | 0 | 227.5 | 207.28 | 1 | 9.3 | 20.1 | 100 | 100 | 0 | 0 | 0 | 0.521 | 0 | 0 | 0 | 0 | 0 | 0 | 11.033 | 71.14 | 78.078 | 0 | 0 | 0 | 0 | 0 | 0 | -0.001 | 0 | 0 | 0 | 0 | 24.34 | 0.98 | 395.16 | 0 | 0 | 0 | 0 | -15.626 | 0 | 12.031 | 7.896 | 6.731 | 0 | 0 | 0 | 1 | 1 | 0
2021-06-16 21:00 | 0 | 0 | 0 | 0 | 8.7 | 19.23 | 100 | 100 | 0 | 0 | 0 | 0 | 0 | 0 | 0 | 0 | 0 | 0 | 0 | 0 | 0 | 0 | 0 | 0 | 0 | 0 | 0 | -0.001 | 0 | 0 | 0 | 0 | 0 | 0 | 351.9 | 0 | 0 | 0 | 0 | -22.655 | 0 | 9.269 | 7.226 | 6.16 | 0 | 0 | 0 | 2 | 2 | 0
2021-06-16 22:00 | 0 | 0 | 0 | 0 | 8.5 | 18.82 | 100 | 100 | 0 | 0 | 0 | 0 | 0 | 0 | 0 | 0 | 0 | 0 | 0 | 0 | 0 | 0 | 0 | 0 | 0 | 0 | 0 | -0.001 | 0 | 0 | 0 | 0 | 0 | 0 | 316.56 | 0 | 0 | 0 | 0 | -18.508 | 0 | 6.607 | 6.424 | 5.477 | 0 | 0 | 0 | 1 | 1 | 0
2021-06-16 23:00 | 0 | 0 | 0 | 0 | 8.6 | 18.61 | 100 | 100 | 0 | 0 | 0 | 0 | 0 | 0 | 0 | 0 | 0 | 0 | 0 | 0 | 0 | 0 | 0 | 0 | 0 | 0 | 0 | -0.001 | 0 | 0 | 0 | 0 | 0 | 0 | 286.84 | 0 | 0 | 0 | 0 | -15.565 | 0 | 4.894 | 5.76 | 4.911 | 0 | 0 | 0 | 1 | 1 | 0
2021-06-17 | 0 | 0 | 0 | 0 | 8.1 | 18.35 | 100 | 100 | 0 | 0 | 0 | 0 | 0 | 0 | 0 | 0 | 0 | 0 | 0 | 0 | 0 | 0 | 0 | 0 | 0 | 0 | 0 | -0.001 | 0 | 0 | 0 | 0 | 0 | 0 | 261.27 | 0 | 0 | 0 | 0 | -13.388 | 0 | 3.755 | 5.2 | 4.433 | 0 | 0 | 0 | 1 | 1 | 0
2021-06-17 01:00 | 0 | 0 | 0 | 0 | 7.7 | 18.15 | 100 | 100 | 0 | 0 | 0 | 0 | 0 | 0 | 0 | 0 | 0 | 0 | 0 | 0 | 0 | 0 | 0 | 0 | 0 | 0 | 0 | -0.001 | 0 | 0 | 0 | 0 | 0 | 0 | 260 | 0 | 0 | 0 | 0 | -0.407 | 0 | 3.156 | 4.841 | 4.127 | 0 | 0 | 11.716 | 1 | 1 | 0
2021-06-17 02:00 | 0 | 0 | 0 | 0 | 7.3 | 17.84 | 100 | 100 | 0 | 0 | 0 | 0 | 0 | 0 | 0 | 0 | 0 | 0 | 0 | 0 | 0 | 0 | 0 | 0 | 0 | 0 | 0 | -0.001 | 0 | 0 | 0 | 0 | 0 | 0 | 260 | 0 | 0 | 0 | 0 | 0 | 0 | 3.163 | 4.845 | 4.131 | 0 | 0 | 12.139 | 1 | 1 | 0
2021-06-17 03:00 | 0 | 0 | 0 | 0 | 7.1 | 17.37 | 100 | 100 | 0 | 0 | 0 | 0 | 0 | 0 | 0 | 0 | 0 | 0 | 0 | 0 | 0 | 0 | 0 | 0 | 0 | 0 | 0 | -0.001 | 0 | 0 | 0 | 0 | 0 | 0 | 260 | 0 | 0 | 0 | 0 | 0 | 0 | 3.178 | 4.855 | 4.139 | 0 | 0 | 12.171 | 1 | 1 | 0
2021-06-17 04:00 | 0 | 0 | 0 | 0 | 6.8 | 17.18 | 100 | 100 | 0 | 0 | 0 | 0 | 0 | 0 | 0 | 0 | 0 | 0 | 0 | 0 | 0 | 0 | 0 | 0 | 0 | 0 | 0 | -0.001 | 0 | 0 | 0 | 0 | 0 | 0 | 260 | 0 | 0 | 0 | 0 | 0 | 0 | 3.184 | 4.858 | 4.142 | 0 | 0 | 12.184 | 1 | 1 | 0
2021-06-17 05:00 | 0 | 0 | 0 | 0 | 6.7 | 17.13 | 100 | 100 | 0 | 0 | 0 | 0 | 0 | 0 | 0 | 0 | 0 | 0 | 0 | 0 | 0 | 0 | 0 | 0 | 0 | 0 | 0 | -0.001 | 0 | 0 | 0 | 0 | 0 | 0 | 260 | 0 | 0 | 0 | 0 | 0 | 0 | 3.185 | 4.859 | 4.143 | 0 | 0 | 12.187 | 1 | 1 | 0
2021-06-17 06:00 | 0 | 0 | 0 | 0 | 6.6 | 17.18 | 100 | 100 | 0 | 0 | 0 | 0 | 0 | 0 | 0 | 0 | 0 | 0 | 0 | 0 | 0 | 0 | 0 | 0 | 0 | 0 | 0 | -0.001 | 0 | 0 | 0 | 0 | 0 | 0 | 260 | 0 | 0 | 0 | 0 | 0 | 0 | 3.184 | 4.858 | 4.142 | 0 | 0 | 12.184 | 1 | 1 | 0
2021-06-17 07:00 | 0 | 235.8 | 215.57 | 1 | 6.6 | 17.62 | 100 | 100 | 0 | 0 | 0 | 0.521 | 0 | 0 | 0 | 0 | 0 | 0 | 13.982 | 73.982 | 80.927 | 0 | 0 | 0 | 0 | 0 | 0 | -0.001 | 0 | 0 | 0 | 0 | 23.91 | 0.98 | 263.34 | 0 | 0 | 0 | 0 | 1.751 | 0 | 3.205 | 4.872 | 4.153 | 0 | 0 | 0 | 2 | 2 | 0
2021-06-17 08:00 | 0 | 485.9 | 463.53 | 1 | 6.6 | 18.9 | 100 | 100 | 0 | 0 | 0 | 0.521 | 0 | 7.878 | 0 | 7.878 | 7.878 | 7.878 | 109.7 | 159.085 | 166.761 | 0 | 0 | 0 | 0 | 0 | 0 | -0.001 | 0 | 4.72 | 0 | 0 | 17.45 | 0.99 | 425 | 0 | 0 | 0 | 0 | 84.657 | 0 | 5.885 | 6.088 | 5.19 | 0 | 0 | 0 | 1 | 1 | 0
2021-06-17 09:00 | 0 | 643.8 | 631.01 | 1 | 7.4 | 19.9 | 100 | 100 | 49.579 | 49.578 | 2.249 | 1.796 | 53.624 | 0 | 0 | 161.514 | 161.514 | 161.514 | 189.527 | 216.561 | 220.952 | 0 | 0 | 0 | 0 | 0 | 0 | 161.513 | 161.514 | 73.1 | 22.44 | 100 | 11.44 | 0.99 | 425 | 0 | 0 | 0 | 0 | 0 | 0 | 12.997 | 8.105 | 6.91 | 0 | 0 | 0 | 2 | 2 | 0
2021-06-17 10:00 | 0 | 659.8 | 655.97 | 1 | 8.5 | 21.26 | 100 | 100 | 52.426 | 52.425 | 2.67 | 1.953 | 57.049 | 0 | 0 | 170 | 170 | 170 | 197.833 | 225.129 | 226.443 | 0 | 0 | 0 | 0 | 0 | 0 | 169.999 | 170 | 75.07 | 23.15 | 100 | 6.18 | 1 | 425 | 0 | 0 | 0 | 0 | 0 | 0 | 12.868 | 8.078 | 6.887 | 0 | 0 | 0 | 2 | 2 | 0
2021-06-17 11:00 | 0 | 784.9 | 784.45 | 1 | 8.4 | 22.17 | 100 | 100 | 66.785 | 66.785 | 4.303 | 2.784 | 73.873 | 0 | 0 | 209.333 | 209.333 | 209.333 | 237.045 | 269.225 | 269.378 | 0 | 0 | 0 | 0 | 0 | 0 | 209.332 | 209.333 | 77.71 | 24.79 | 100 | 1.93 | 1 | 425 | 0 | 0 | 0 | 0 | 0 | 0 | 12.781 | 8.06 | 6.871 | 0 | 0 | 0 | 2 | 3 | 0
2021-06-17 12:00 | 0 | 817.5 | 817.36 | 1 | 8.1 | 22.83 | 100 | 100 | 70.859 | 70.859 | 4.437 | 3.025 | 78.322 | 0 | 0 | 219.43 | 219.43 | 219.43 | 247.056 | 280.52 | 280.566 | 0 | 0 | 0 | 0 | 0 | 0 | 219.429 | 219.43 | 78.21 | 25.26 | 100 | 1.04 | 1 | 425 | 0 | 0 | 0 | 0 | 0 | 0 | 12.719 | 8.047 | 6.86 | 0 | 0 | 0 | 2 | 3 | 0
2021-06-17 13:00 | 0 | 834.6 | 833.77 | 1 | 7.7 | 23.16 | 100 | 100 | 72.812 | 72.812 | 4.514 | 3.146 | 80.473 | 0 | 0 | 224.31 | 224.31 | 224.31 | 251.893 | 286.15 | 286.435 | 0 | 0 | 0 | 0 | 0 | 0 | 224.309 | 224.31 | 78.31 | 25.42 | 100 | 2.56 | 1 | 425 | 0 | 0 | 0 | 0 | 0 | 0 | 12.688 | 8.04 | 6.854 | 0 | 0 | 0 | 2 | 3 | 0
2021-06-17 14:00 | 0 | 831 | 830.21 | 1 | 7.6 | 23.81 | 100 | 100 | 72.322 | 72.321 | 4.6 | 3.121 | 80.044 | 0 | 0 | 223.324 | 223.324 | 223.324 | 250.821 | 284.927 | 285.199 | 0 | 0 | 0 | 0 | 0 | 0 | 223.323 | 223.324 | 78.3 | 25.36 | 100 | 2.5 | 1 | 425 | 0 | 0 | 0 | 0 | 0 | 0 | 12.627 | 8.027 | 6.843 | 0 | 0 | 0 | 2 | 3 | 0
2021-06-17 15:00 | 0 | 844.2 | 844.1 | 1 | 8 | 23.43 | 100 | 100 | 74.12 | 74.12 | 4.573 | 3.229 | 81.922 | 0 | 0 | 227.599 | 227.599 | 227.599 | 255.146 | 289.694 | 289.729 | 0 | 0 | 0 | 0 | 0 | 0 | 227.598 | 227.599 | 78.56 | 25.58 | 100 | 0.89 | 1 | 425 | 0 | 0 | 0 | 0 | 0 | 0 | 12.663 | 8.035 | 6.85 | 0 | 0 | 0 | 2 | 3 | 0
2021-06-17 16:00 | 0 | 815.5 | 814.91 | 1 | 8.6 | 22.96 | 100 | 100 | 70.509 | 70.509 | 4.452 | 3.006 | 77.967 | 0 | 0 | 218.621 | 218.621 | 218.621 | 246.23 | 279.679 | 279.88 | 0 | 0 | 0 | 0 | 0 | 0 | 218.62 | 218.621 | 78.11 | 25.19 | 100 | 2.17 | 1 | 425 | 0 | 0 | 0 | 0 | 0 | 0 | 12.707 | 8.044 | 6.858 | 0 | 0 | 0 | 2 | 3 | 0
2021-06-17 17:00 | 0 | 757.3 | 752.45 | 1 | 9 | 22.25 | 100 | 100 | 62.586 | 62.586 | 4.267 | 2.553 | 69.406 | 0 | 0 | 199.183 | 199.183 | 199.183 | 226.885 | 258.239 | 259.905 | 0 | 0 | 0 | 0 | 0 | 0 | 199.182 | 199.183 | 76.64 | 24.08 | 100 | 6.49 | 1 | 425 | 0 | 0 | 0 | 0 | 0 | 0 | 12.774 | 8.058 | 6.87 | 0 | 0 | 0 | 2 | 3 | 0
2021-06-17 18:00 | 0 | 656.3 | 642.4 | 1 | 9.2 | 21.57 | 100 | 100 | 50.66 | 50.66 | 2.548 | 1.861 | 55.07 | 0 | 0 | 165.086 | 165.086 | 165.086 | 192.878 | 220.47 | 225.242 | 0 | 0 | 0 | 0 | 0 | 0 | 165.085 | 165.086 | 73.29 | 22.49 | 100 | 11.81 | 0.99 | 425 | 0 | 0 | 0 | 0 | 0 | 0 | 12.838 | 8.072 | 6.881 | 0 | 0 | 0 | 2 | 3 | 0
2021-06-17 19:00 | 0 | 473.2 | 450.38 | 1 | 9 | 20.88 | 100 | 100 | 0 | 0 | 0 | 0.521 | 0 | 73.936 | 0 | 73.936 | 73.936 | 73.936 | 101.818 | 154.572 | 162.402 | 0 | 0 | 0 | 0 | 0 | 0 | -0.001 | 0 | 45.53 | 0 | 0 | 17.86 | 0.99 | 425 | 0 | 0 | 0 | 0 | 0 | 0 | 12.904 | 8.086 | 6.893 | 0 | 0 | 0 | 2 | 2 | 0
2021-06-17 20:00 | 0 | 223.3 | 203.45 | 1 | 8.6 | 20.24 | 100 | 100 | 0 | 0 | 0 | 0.521 | 0 | 0 | 0 | 0 | 0 | 0 | 10.997 | 69.824 | 76.637 | 0 | 0 | 0 | 0 | 0 | 0 | -0.001 | 0 | 0 | 0 | 0 | 24.34 | 0.98 | 395.13 | 0 | 0 | 0 | 0 | -15.642 | 0 | 12.017 | 7.893 | 6.729 | 0 | 0 | 0 | 1 | 1 | 0
2021-06-17 21:00 | 0 | 0 | 0 | 0 | 7.8 | 19.53 | 100 | 100 | 0 | 0 | 0 | 0 | 0 | 0 | 0 | 0 | 0 | 0 | 0 | 0 | 0 | 0 | 0 | 0 | 0 | 0 | 0 | -0.001 | 0 | 0 | 0 | 0 | 0 | 0 | 351.94 | 0 | 0 | 0 | 0 | -22.62 | 0 | 9.246 | 7.22 | 6.155 | 0 | 0 | 0 | 2 | 2 | 0
2021-06-17 22:00 | 0 | 0 | 0 | 0 | 7.2 | 19.02 | 100 | 100 | 0 | 0 | 0 | 0 | 0 | 0 | 0 | 0 | 0 | 0 | 0 | 0 | 0 | 0 | 0 | 0 | 0 | 0 | 0 | -0.001 | 0 | 0 | 0 | 0 | 0 | 0 | 316.62 | 0 | 0 | 0 | 0 | -18.493 | 0 | 6.598 | 6.421 | 5.474 | 0 | 0 | 0 | 1 | 1 | 0
2021-06-17 23:00 | 0 | 0 | 0 | 0 | 7.1 | 18.76 | 100 | 100 | 0 | 0 | 0 | 0 | 0 | 0 | 0 | 0 | 0 | 0 | 0 | 0 | 0 | 0 | 0 | 0 | 0 | 0 | 0 | -0.001 | 0 | 0 | 0 | 0 | 0 | 0 | 286.92 | 0 | 0 | 0 | 0 | -15.558 | 0 | 4.89 | 5.759 | 4.909 | 0 | 0 | 0 | 1 | 1 | 0
2021-06-18 | 0 | 0 | 0 | 0 | 6.8 | 18.47 | 100 | 100 | 0 | 0 | 0 | 0 | 0 | 0 | 0 | 0 | 0 | 0 | 0 | 0 | 0 | 0 | 0 | 0 | 0 | 0 | 0 | -0.001 | 0 | 0 | 0 | 0 | 0 | 0 | 261.36 | 0 | 0 | 0 | 0 | -13.385 | 0 | 3.754 | 5.199 | 4.432 | 0 | 0 | 0 | 1 | 1 | 0
2021-06-18 01:00 | 0 | 0 | 0 | 0 | 6.4 | 18.18 | 100 | 100 | 0 | 0 | 0 | 0 | 0 | 0 | 0 | 0 | 0 | 0 | 0 | 0 | 0 | 0 | 0 | 0 | 0 | 0 | 0 | -0.001 | 0 | 0 | 0 | 0 | 0 | 0 | 260 | 0 | 0 | 0 | 0 | -0.407 | 0 | 3.155 | 4.84 | 4.126 | 0 | 0 | 11.715 | 1 | 1 | 0
2021-06-18 02:00 | 0 | 0 | 0 | 0 | 6.1 | 17.88 | 100 | 100 | 0 | 0 | 0 | 0 | 0 | 0 | 0 | 0 | 0 | 0 | 0 | 0 | 0 | 0 | 0 | 0 | 0 | 0 | 0 | -0.001 | 0 | 0 | 0 | 0 | 0 | 0 | 260 | 0 | 0 | 0 | 0 | 0 | 0 | 3.162 | 4.844 | 4.13 | 0 | 0 | 12.136 | 1 | 1 | 0
2021-06-18 03:00 | 0 | 0 | 0 | 0 | 6 | 17.58 | 100 | 100 | 0 | 0 | 0 | 0 | 0 | 0 | 0 | 0 | 0 | 0 | 0 | 0 | 0 | 0 | 0 | 0 | 0 | 0 | 0 | -0.001 | 0 | 0 | 0 | 0 | 0 | 0 | 260 | 0 | 0 | 0 | 0 | 0 | 0 | 3.171 | 4.85 | 4.135 | 0 | 0 | 12.157 | 1 | 1 | 0
2021-06-18 04:00 | 0 | 0 | 0 | 0 | 6 | 17.55 | 100 | 100 | 0 | 0 | 0 | 0 | 0 | 0 | 0 | 0 | 0 | 0 | 0 | 0 | 0 | 0 | 0 | 0 | 0 | 0 | 0 | -0.001 | 0 | 0 | 0 | 0 | 0 | 0 | 260 | 0 | 0 | 0 | 0 | 0 | 0 | 3.172 | 4.851 | 4.135 | 0 | 0 | 12.159 | 1 | 1 | 0
2021-06-18 05:00 | 0 | 0 | 0 | 0 | 6 | 17.64 | 100 | 100 | 0 | 0 | 0 | 0 | 0 | 0 | 0 | 0 | 0 | 0 | 0 | 0 | 0 | 0 | 0 | 0 | 0 | 0 | 0 | -0.001 | 0 | 0 | 0 | 0 | 0 | 0 | 260 | 0 | 0 | 0 | 0 | 0 | 0 | 3.169 | 4.849 | 4.134 | 0 | 0 | 12.153 | 1 | 1 | 0
2021-06-18 06:00 | 0 | 0 | 0 | 0 | 6 | 17.89 | 100 | 100 | 0 | 0 | 0 | 0 | 0 | 0 | 0 | 0 | 0 | 0 | 0 | 0 | 0 | 0 | 0 | 0 | 0 | 0 | 0 | -0.001 | 0 | 0 | 0 | 0 | 0 | 0 | 260 | 0 | 0 | 0 | 0 | 0 | 0 | 3.162 | 4.844 | 4.13 | 0 | 0 | 12.136 | 1 | 1 | 0
2021-06-18 07:00 | 0 | 131.4 | 120.08 | 1 | 6.1 | 18.09 | 100 | 100 | 0 | 0 | 0 | 0.521 | 0 | 0 | 0 | 0 | 0 | 0 | 7.737 | 41.211 | 45.096 | 0 | 0 | 0 | 0 | 0 | 0 | -0.001 | 0 | 0 | 0 | 0 | 23.96 | 0.98 | 260 | 0 | 0 | 0 | 0 | 0 | 0 | 3.156 | 4.84 | 4.126 | 0 | 0 | 4.385 | 2 | 2 | 0
2021-06-18 08:00 | 0 | 220 | 209.82 | 1 | 6.4 | 19.11 | 100 | 100 | 0 | 0 | 0 | 0.521 | 0 | 0 | 0 | 0 | 0 | 0 | 49.564 | 72.009 | 75.504 | 0 | 0 | 0 | 0 | 0 | 0 | -0.001 | 0 | 0 | 0 | 0 | 17.5 | 0.99 | 328.46 | 0 | 0 | 0 | 0 | 35.852 | 0 | 3.927 | 5.281 | 4.502 | 0 | 0 | 0 | 1 | 1 | 0
2021-06-18 09:00 | 0 | 303.6 | 297.52 | 1 | 7.7 | 19.86 | 100 | 100 | 0 | 0 | 0 | 0.521 | 0 | 16.973 | 0 | 16.973 | 16.973 | 16.973 | 89.358 | 102.108 | 104.196 | 0 | 0 | 0 | 0 | 0 | 0 | -0.001 | 0 | 16.29 | 0 | 0 | 11.49 | 0.99 | 425 | 0 | 0 | 0 | 0 | 50.556 | 0 | 8.759 | 7.055 | 6.014 | 0 | 0 | 0 | 1 | 1 | 0
2021-06-18 10:00 | 0 | 469.2 | 466.44 | 1 | 7.8 | 21.19 | 100 | 100 | 32.621 | 32.62 | 1.696 | 1.052 | 35.369 | 0 | 0 | 112.827 | 112.827 | 112.827 | 140.668 | 160.082 | 161.029 | 0 | 0 | 0 | 0 | 0 | 0 | 112.826 | 112.827 | 70.07 | 20.26 | 100 | 6.22 | 1 | 425 | 0 | 0 | 0 | 0 | 0 | 0 | 12.874 | 8.08 | 6.888 | 0 | 0 | 0 | 2 | 2 | 0
2021-06-18 11:00 | 0 | 633.9 | 633.52 | 1 | 7.8 | 21.92 | 100 | 100 | 50.126 | 50.126 | 2.546 | 1.836 | 54.508 | 0 | 0 | 163.69 | 163.69 | 163.69 | 191.435 | 217.426 | 217.554 | 0 | 0 | 0 | 0 | 0 | 0 | 163.689 | 163.69 | 75.24 | 23.04 | 100 | 1.97 | 1 | 425 | 0 | 0 | 0 | 0 | 0 | 0 | 12.805 | 8.065 | 6.875 | 0 | 0 | 0 | 2 | 2 | 0
2021-06-18 12:00 | 0 | 752.4 | 752.28 | 1 | 7.8 | 22.43 | 100 | 100 | 62.768 | 62.768 | 4.306 | 2.565 | 69.639 | 0 | 0 | 199.708 | 199.708 | 199.708 | 227.386 | 258.184 | 258.224 | 0 | 0 | 0 | 0 | 0 | 0 | 199.707 | 199.708 | 77.34 | 24.31 | 100 | 1.01 | 1 | 425 | 0 | 0 | 0 | 0 | 0 | 0 | 12.757 | 8.055 | 6.867 | 0 | 0 | 0 | 2 | 3 | 0
2021-06-18 13:00 | 0 | 831.5 | 830.69 | 1 | 7.7 | 22.98 | 100 | 100 | 72.427 | 72.427 | 4.503 | 3.122 | 80.053 | 0 | 0 | 223.359 | 223.359 | 223.359 | 250.966 | 285.093 | 285.371 | 0 | 0 | 0 | 0 | 0 | 0 | 223.358 | 223.359 | 78.27 | 25.38 | 100 | 2.53 | 1 | 425 | 0 | 0 | 0 | 0 | 0 | 0 | 12.705 | 8.044 | 6.857 | 0 | 0 | 0 | 2 | 3 | 0
2021-06-18 14:00 | 0 | 848.2 | 847.4 | 1 | 7.7 | 23.76 | 100 | 100 | 74.423 | 74.423 | 4.653 | 3.252 | 82.328 | 0 | 0 | 228.515 | 228.515 | 228.515 | 256.019 | 290.829 | 291.102 | 0 | 0 | 0 | 0 | 0 | 0 | 228.514 | 228.515 | 78.5 | 25.57 | 100 | 2.48 | 1 | 425 | 0 | 0 | 0 | 0 | 0 | 0 | 12.632 | 8.028 | 6.844 | 0 | 0 | 0 | 2 | 3 | 0
2021-06-18 15:00 | 0 | 843.2 | 843.1 | 1 | 7.9 | 23.7 | 100 | 100 | 73.949 | 73.949 | 4.637 | 3.222 | 81.808 | 0 | 0 | 227.334 | 227.334 | 227.334 | 254.846 | 289.353 | 289.386 | 0 | 0 | 0 | 0 | 0 | 0 | 227.333 | 227.334 | 78.56 | 25.55 | 100 | 0.87 | 1 | 425 | 0 | 0 | 0 | 0 | 0 | 0 | 12.637 | 8.029 | 6.845 | 0 | 0 | 0 | 2 | 3 | 0
2021-06-18 16:00 | 0 | 815.8 | 815.21 | 1 | 8 | 23.49 | 100 | 100 | 70.481 | 70.481 | 4.55 | 3.01 | 78.04 | 0 | 0 | 218.778 | 218.778 | 218.778 | 246.317 | 279.779 | 279.983 | 0 | 0 | 0 | 0 | 0 | 0 | 218.777 | 218.778 | 78.14 | 25.17 | 100 | 2.18 | 1 | 425 | 0 | 0 | 0 | 0 | 0 | 0 | 12.657 | 8.034 | 6.849 | 0 | 0 | 0 | 2 | 3 | 0
2021-06-18 17:00 | 0 | 758.6 | 753.73 | 1 | 7.8 | 23.24 | 100 | 100 | 62.679 | 62.679 | 4.397 | 2.565 | 69.64 | 0 | 0 | 199.698 | 199.698 | 199.698 | 227.27 | 258.679 | 260.352 | 0 | 0 | 0 | 0 | 0 | 0 | 199.697 | 199.698 | 76.7 | 24.07 | 100 | 6.5 | 1 | 425 | 0 | 0 | 0 | 0 | 0 | 0 | 12.68 | 8.039 | 6.853 | 0 | 0 | 0 | 2 | 3 | 0
2021-06-18 18:00 | 0 | 658.3 | 644.35 | 1 | 7.4 | 22.46 | 100 | 100 | 50.789 | 50.789 | 2.693 | 1.874 | 55.356 | 0 | 0 | 165.789 | 165.789 | 165.789 | 193.463 | 221.14 | 225.929 | 0 | 0 | 0 | 0 | 0 | 0 | 165.788 | 165.789 | 73.38 | 22.48 | 100 | 11.82 | 0.99 | 425 | 0 | 0 | 0 | 0 | 0 | 0 | 12.754 | 8.054 | 6.866 | 0 | 0 | 0 | 2 | 3 | 0
2021-06-18 19:00 | 0 | 472.6 | 449.81 | 1 | 7.2 | 21.5 | 100 | 100 | 0 | 0 | 0 | 0.521 | 0 | 74.23 | 0 | 74.23 | 74.23 | 74.23 | 102.031 | 154.376 | 162.196 | 0 | 0 | 0 | 0 | 0 | 0 | -0.001 | 0 | 45.77 | 0 | 0 | 17.86 | 0.99 | 425 | 0 | 0 | 0 | 0 | 0 | 0 | 12.845 | 8.073 | 6.883 | 0 | 0 | 0 | 2 | 2 | 0
2021-06-18 20:00 | 0 | 223.5 | 203.63 | 1 | 7 | 20.64 | 100 | 100 | 0 | 0 | 0 | 0.521 | 0 | 0 | 0 | 0 | 0 | 0 | 11.168 | 69.888 | 76.705 | 0 | 0 | 0 | 0 | 0 | 0 | -0.001 | 0 | 0 | 0 | 0 | 24.34 | 0.98 | 395.52 | 0 | 0 | 0 | 0 | -15.437 | 0 | 11.993 | 7.888 | 6.724 | 0 | 0 | 0 | 1 | 1 | 0
2021-06-18 21:00 | 0 | 0 | 0 | 0 | 6.5 | 19.7 | 100 | 100 | 0 | 0 | 0 | 0 | 0 | 0 | 0 | 0 | 0 | 0 | 0 | 0 | 0 | 0 | 0 | 0 | 0 | 0 | 0 | -0.001 | 0 | 0 | 0 | 0 | 0 | 0 | 352.28 | 0 | 0 | 0 | 0 | -22.643 | 0 | 9.261 | 7.224 | 6.158 | 0 | 0 | 0 | 2 | 2 | 0
2021-06-18 22:00 | 0 | 0 | 0 | 0 | 6.2 | 19.22 | 100 | 100 | 0 | 0 | 0 | 0 | 0 | 0 | 0 | 0 | 0 | 0 | 0 | 0 | 0 | 0 | 0 | 0 | 0 | 0 | 0 | -0.001 | 0 | 0 | 0 | 0 | 0 | 0 | 316.95 | 0 | 0 | 0 | 0 | -18.506 | 0 | 6.606 | 6.424 | 5.476 | 0 | 0 | 0 | 1 | 1 | 0
2021-06-18 23:00 | 0 | 0 | 0 | 0 | 6.2 | 19.02 | 100 | 100 | 0 | 0 | 0 | 0 | 0 | 0 | 0 | 0 | 0 | 0 | 0 | 0 | 0 | 0 | 0 | 0 | 0 | 0 | 0 | -0.001 | 0 | 0 | 0 | 0 | 0 | 0 | 287.23 | 0 | 0 | 0 | 0 | -15.563 | 0 | 4.893 | 5.76 | 4.91 | 0 | 0 | 0 | 1 | 1 | 0
2021-06-19 | 0 | 0 | 0 | 0 | 6.2 | 18.76 | 100 | 100 | 0 | 0 | 0 | 0 | 0 | 0 | 0 | 0 | 0 | 0 | 0 | 0 | 0 | 0 | 0 | 0 | 0 | 0 | 0 | -0.001 | 0 | 0 | 0 | 0 | 0 | 0 | 261.67 | 0 | 0 | 0 | 0 | -13.386 | 0 | 3.755 | 5.199 | 4.432 | 0 | 0 | 0 | 1 | 1 | 0
2021-06-19 01:00 | 0 | 0 | 0 | 0 | 6.1 | 18.48 | 100 | 100 | 0 | 0 | 0 | 0 | 0 | 0 | 0 | 0 | 0 | 0 | 0 | 0 | 0 | 0 | 0 | 0 | 0 | 0 | 0 | -0.001 | 0 | 0 | 0 | 0 | 0 | 0 | 260 | 0 | 0 | 0 | 0 | -0.407 | 0 | 3.147 | 4.835 | 4.122 | 0 | 0 | 11.697 | 1 | 1 | 0
2021-06-19 02:00 | 0 | 0 | 0 | 0 | 6.3 | 18.18 | 100 | 100 | 0 | 0 | 0 | 0 | 0 | 0 | 0 | 0 | 0 | 0 | 0 | 0 | 0 | 0 | 0 | 0 | 0 | 0 | 0 | -0.001 | 0 | 0 | 0 | 0 | 0 | 0 | 260 | 0 | 0 | 0 | 0 | 0 | 0 | 3.153 | 4.838 | 4.125 | 0 | 0 | 12.116 | 1 | 1 | 0
2021-06-19 03:00 | 0 | 0 | 0 | 0 | 6.4 | 17.89 | 100 | 100 | 0 | 0 | 0 | 0 | 0 | 0 | 0 | 0 | 0 | 0 | 0 | 0 | 0 | 0 | 0 | 0 | 0 | 0 | 0 | -0.001 | 0 | 0 | 0 | 0 | 0 | 0 | 260 | 0 | 0 | 0 | 0 | 0 | 0 | 3.162 | 4.844 | 4.13 | 0 | 0 | 12.136 | 1 | 1 | 0
2021-06-19 04:00 | 0 | 0 | 0 | 0 | 6.3 | 17.8 | 100 | 100 | 0 | 0 | 0 | 0 | 0 | 0 | 0 | 0 | 0 | 0 | 0 | 0 | 0 | 0 | 0 | 0 | 0 | 0 | 0 | -0.001 | 0 | 0 | 0 | 0 | 0 | 0 | 260 | 0 | 0 | 0 | 0 | 0 | 0 | 3.165 | 4.846 | 4.131 | 0 | 0 | 12.142 | 1 | 1 | 0
2021-06-19 05:00 | 0 | 0 | 0 | 0 | 6.2 | 17.87 | 100 | 100 | 0 | 0 | 0 | 0 | 0 | 0 | 0 | 0 | 0 | 0 | 0 | 0 | 0 | 0 | 0 | 0 | 0 | 0 | 0 | -0.001 | 0 | 0 | 0 | 0 | 0 | 0 | 260 | 0 | 0 | 0 | 0 | 0 | 0 | 3.162 | 4.845 | 4.13 | 0 | 0 | 12.137 | 1 | 1 | 0
2021-06-19 06:00 | 0 | 0 | 0 | 0 | 5.9 | 18.58 | 100 | 100 | 0 | 0 | 0 | 0 | 0 | 0 | 0 | 0 | 0 | 0 | 0 | 0 | 0 | 0 | 0 | 0 | 0 | 0 | 0 | -0.001 | 0 | 0 | 0 | 0 | 0 | 0 | 260 | 0 | 0 | 0 | 0 | 0 | 0 | 3.141 | 4.83 | 4.118 | 0 | 0 | 12.089 | 1 | 1 | 0
2021-06-19 07:00 | 0 | 194.5 | 177.68 | 1 | 5.7 | 18.73 | 100 | 100 | 0 | 0 | 0 | 0.521 | 0 | 0 | 0 | 0 | 0 | 0 | 11.363 | 60.981 | 66.752 | 0 | 0 | 0 | 0 | 0 | 0 | -0.001 | 0 | 0 | 0 | 0 | 24 | 0.98 | 260 | 0 | 0 | 0 | 0 | 0 | 0 | 3.136 | 4.827 | 4.115 | 0 | 0 | 0.716 | 2 | 2 | 0
2021-06-19 08:00 | 0 | 344.5 | 328.48 | 1 | 5.6 | 19.19 | 100 | 100 | 0 | 0 | 0 | 0.521 | 0 | 0 | 0 | 0 | 0 | 0 | 77.436 | 112.734 | 118.232 | 0 | 0 | 0 | 0 | 0 | 0 | -0.001 | 0 | 0 | 0 | 0 | 17.54 | 0.99 | 379.06 | 0 | 0 | 0 | 0 | 62.351 | 0 | 4.669 | 5.623 | 4.793 | 0 | 0 | 0 | 1 | 1 | 0
2021-06-19 09:00 | 0 | 419.9 | 411.43 | 1 | 6.5 | 19.7 | 100 | 100 | 0 | 0 | 0 | 0.521 | 0 | 72.485 | 0 | 72.485 | 72.485 | 72.485 | 123.565 | 141.203 | 144.11 | 0 | 0 | 0 | 0 | 0 | 0 | -0.001 | 0 | 50.3 | 0 | 0 | 11.53 | 0.99 | 425 | 0 | 0 | 0 | 0 | 24.057 | 0 | 12.302 | 7.947 | 6.774 | 0 | 0 | 0 | 1 | 1 | 0
2021-06-19 10:00 | 0 | 543.2 | 539.97 | 1 | 6.8 | 21.73 | 100 | 100 | 39.587 | 39.587 | 2.572 | 1.359 | 43.518 | 0 | 0 | 135.068 | 135.068 | 135.068 | 162.839 | 185.316 | 186.426 | 0 | 0 | 0 | 0 | 0 | 0 | 135.067 | 135.068 | 72.45 | 21.23 | 100 | 6.26 | 1 | 425 | 0 | 0 | 0 | 0 | 0 | 0 | 12.823 | 8.069 | 6.879 | 0 | 0 | 0 | 2 | 2 | 0
2021-06-19 11:00 | 0 | 551 | 550.66 | 1 | 7.2 | 22.58 | 100 | 100 | 40.786 | 40.786 | 2.691 | 1.415 | 44.892 | 0 | 0 | 138.736 | 138.736 | 138.736 | 166.394 | 188.987 | 189.103 | 0 | 0 | 0 | 0 | 0 | 0 | 138.735 | 138.736 | 73.37 | 21.57 | 100 | 2 | 1 | 425 | 0 | 0 | 0 | 0 | 0 | 0 | 12.743 | 8.052 | 6.864 | 0 | 0 | 0 | 2 | 2 | 0
2021-06-19 12:00 | 0 | 822.5 | 822.38 | 1 | 7.3 | 23.71 | 100 | 100 | 71.393 | 71.393 | 4.59 | 3.066 | 79.049 | 0 | 0 | 221.065 | 221.065 | 221.065 | 248.576 | 282.241 | 282.282 | 0 | 0 | 0 | 0 | 0 | 0 | 221.064 | 221.065 | 78.31 | 25.29 | 100 | 0.98 | 1 | 425 | 0 | 0 | 0 | 0 | 0 | 0 | 12.636 | 8.029 | 6.845 | 0 | 0 | 0 | 2 | 3 | 0
2021-06-19 13:00 | 0 | 824 | 823.21 | 1 | 7.7 | 24.13 | 100 | 100 | 71.411 | 71.411 | 4.654 | 3.07 | 79.135 | 0 | 0 | 221.253 | 221.253 | 221.253 | 248.708 | 282.527 | 282.797 | 0 | 0 | 0 | 0 | 0 | 0 | 221.252 | 221.253 | 78.24 | 25.25 | 100 | 2.5 | 1 | 425 | 0 | 0 | 0 | 0 | 0 | 0 | 12.597 | 8.021 | 6.838 | 0 | 0 | 0 | 2 | 2 | 0
2021-06-19 14:00 | 0 | 866.4 | 865.6 | 1 | 8.1 | 24.75 | 100 | 100 | 76.552 | 76.552 | 4.864 | 3.397 | 84.813 | 0 | 0 | 234.143 | 234.143 | 234.143 | 261.517 | 297.074 | 297.348 | 0 | 0 | 0 | 0 | 0 | 0 | 234.142 | 234.143 | 78.74 | 25.74 | 100 | 2.46 | 1 | 425 | 0 | 0 | 0 | 0 | 0 | 0 | 12.539 | 8.008 | 6.827 | 0 | 0 | 0 | 2 | 3 | 0
2021-06-19 15:00 | 0 | 854.4 | 854.3 | 1 | 8.5 | 24.31 | 100 | 100 | 75.268 | 75.268 | 4.76 | 3.311 | 83.339 | 0 | 0 | 230.801 | 230.801 | 230.801 | 258.233 | 293.197 | 293.23 | 0 | 0 | 0 | 0 | 0 | 0 | 230.8 | 230.801 | 78.71 | 25.67 | 100 | 0.86 | 1 | 425 | 0 | 0 | 0 | 0 | 0 | 0 | 12.58 | 8.017 | 6.835 | 0 | 0 | 0 | 2 | 3 | 0
2021-06-19 16:00 | 0 | 820.4 | 819.8 | 1 | 8.8 | 23.84 | 100 | 100 | 71.018 | 71.018 | 4.611 | 3.045 | 78.674 | 0 | 0 | 220.212 | 220.212 | 220.212 | 247.705 | 281.356 | 281.561 | 0 | 0 | 0 | 0 | 0 | 0 | 220.211 | 220.212 | 78.21 | 25.22 | 100 | 2.19 | 1 | 425 | 0 | 0 | 0 | 0 | 0 | 0 | 12.624 | 8.027 | 6.843 | 0 | 0 | 0 | 2 | 3 | 0
2021-06-19 17:00 | 0 | 762.5 | 757.6 | 1 | 8.8 | 23.25 | 100 | 100 | 63.156 | 63.156 | 4.408 | 2.591 | 70.155 | 0 | 0 | 200.868 | 200.868 | 200.868 | 228.439 | 260.009 | 261.69 | 0 | 0 | 0 | 0 | 0 | 0 | 200.867 | 200.868 | 76.76 | 24.13 | 100 | 6.5 | 1 | 425 | 0 | 0 | 0 | 0 | 0 | 0 | 12.68 | 8.038 | 6.853 | 0 | 0 | 0 | 2 | 3 | 0
2021-06-19 18:00 | 0 | 660.5 | 646.51 | 1 | 8.6 | 22.58 | 100 | 100 | 51.006 | 51.006 | 2.732 | 1.887 | 55.625 | 0 | 0 | 166.455 | 166.455 | 166.455 | 194.113 | 221.883 | 226.684 | 0 | 0 | 0 | 0 | 0 | 0 | 166.454 | 166.455 | 73.43 | 22.5 | 100 | 11.81 | 0.99 | 425 | 0 | 0 | 0 | 0 | 0 | 0 | 12.743 | 8.052 | 6.864 | 0 | 0 | 0 | 2 | 3 | 0
2021-06-19 19:00 | 0 | 475.1 | 452.21 | 1 | 8.2 | 21.81 | 100 | 100 | 0 | 0 | 0 | 0.521 | 0 | 75.14 | 0 | 75.14 | 75.14 | 75.14 | 102.9 | 155.199 | 163.054 | 0 | 0 | 0 | 0 | 0 | 0 | -0.001 | 0 | 46.08 | 0 | 0 | 17.86 | 0.99 | 425 | 0 | 0 | 0 | 0 | 0 | 0 | 12.815 | 8.067 | 6.877 | 0 | 0 | 0 | 2 | 2 | 0
2021-06-19 20:00 | 0 | 224.6 | 204.65 | 1 | 7.6 | 21.16 | 100 | 100 | 0 | 0 | 0 | 0.521 | 0 | 0 | 0 | 0 | 0 | 0 | 11.375 | 70.236 | 77.083 | 0 | 0 | 0 | 0 | 0 | 0 | -0.001 | 0 | 0 | 0 | 0 | 24.33 | 0.98 | 396 | 0 | 0 | 0 | 0 | -15.184 | 0 | 11.961 | 7.881 | 6.718 | 0 | 0 | 0 | 1 | 1 | 0
2021-06-19 21:00 | 0 | 0 | 0 | 0 | 6.6 | 20.01 | 100 | 100 | 0 | 0 | 0 | 0 | 0 | 0 | 0 | 0 | 0 | 0 | 0 | 0 | 0 | 0 | 0 | 0 | 0 | 0 | 0 | -0.001 | 0 | 0 | 0 | 0 | 0 | 0 | 352.73 | 0 | 0 | 0 | 0 | -22.661 | 0 | 9.273 | 7.227 | 6.161 | 0 | 0 | 0 | 2 | 2 | 0
2021-06-19 22:00 | 0 | 0 | 0 | 0 | 6.4 | 19.55 | 100 | 100 | 0 | 0 | 0 | 0 | 0 | 0 | 0 | 0 | 0 | 0 | 0 | 0 | 0 | 0 | 0 | 0 | 0 | 0 | 0 | -0.001 | 0 | 0 | 0 | 0 | 0 | 0 | 317.37 | 0 | 0 | 0 | 0 | -18.517 | 0 | 6.612 | 6.426 | 5.478 | 0 | 0 | 0 | 1 | 1 | 0
2021-06-19 23:00 | 0 | 0 | 0 | 0 | 6.7 | 19.17 | 100 | 100 | 0 | 0 | 0 | 0 | 0 | 0 | 0 | 0 | 0 | 0 | 0 | 0 | 0 | 0 | 0 | 0 | 0 | 0 | 0 | -0.001 | 0 | 0 | 0 | 0 | 0 | 0 | 287.61 | 0 | 0 | 0 | 0 | -15.585 | 0 | 4.905 | 5.765 | 4.915 | 0 | 0 | 0 | 1 | 1 | 0
2021-06-20 | 0 | 0 | 0 | 0 | 6.6 | 18.83 | 100 | 100 | 0 | 0 | 0 | 0 | 0 | 0 | 0 | 0 | 0 | 0 | 0 | 0 | 0 | 0 | 0 | 0 | 0 | 0 | 0 | -0.001 | 0 | 0 | 0 | 0 | 0 | 0 | 262.01 | 0 | 0 | 0 | 0 | -13.408 | 0 | 3.765 | 5.205 | 4.438 | 0 | 0 | 0 | 1 | 1 | 0
2021-06-20 01:00 | 0 | 0 | 0 | 0 | 6.6 | 18.51 | 100 | 100 | 0 | 0 | 0 | 0 | 0 | 0 | 0 | 0 | 0 | 0 | 0 | 0 | 0 | 0 | 0 | 0 | 0 | 0 | 0 | -0.001 | 0 | 0 | 0 | 0 | 0 | 0 | 260 | 0 | 0 | 0 | 0 | -0.408 | 0 | 3.147 | 4.835 | 4.122 | 0 | 0 | 11.696 | 1 | 1 | 0
2021-06-20 02:00 | 0 | 0 | 0 | 0 | 6.6 | 18.2 | 100 | 100 | 0 | 0 | 0 | 0 | 0 | 0 | 0 | 0 | 0 | 0 | 0 | 0 | 0 | 0 | 0 | 0 | 0 | 0 | 0 | -0.001 | 0 | 0 | 0 | 0 | 0 | 0 | 260 | 0 | 0 | 0 | 0 | 0 | 0 | 3.152 | 4.838 | 4.124 | 0 | 0 | 12.115 | 1 | 1 | 0
2021-06-20 03:00 | 0 | 0 | 0 | 0 | 6.5 | 17.76 | 100 | 100 | 0 | 0 | 0 | 0 | 0 | 0 | 0 | 0 | 0 | 0 | 0 | 0 | 0 | 0 | 0 | 0 | 0 | 0 | 0 | -0.001 | 0 | 0 | 0 | 0 | 0 | 0 | 260 | 0 | 0 | 0 | 0 | 0 | 0 | 3.166 | 4.847 | 4.132 | 0 | 0 | 12.145 | 1 | 1 | 0
2021-06-20 04:00 | 0 | 0 | 0 | 0 | 6.6 | 17.62 | 100 | 100 | 0 | 0 | 0 | 0 | 0 | 0 | 0 | 0 | 0 | 0 | 0 | 0 | 0 | 0 | 0 | 0 | 0 | 0 | 0 | -0.001 | 0 | 0 | 0 | 0 | 0 | 0 | 260 | 0 | 0 | 0 | 0 | 0 | 0 | 3.17 | 4.85 | 4.134 | 0 | 0 | 12.154 | 1 | 1 | 0
2021-06-20 05:00 | 0 | 0 | 0 | 0 | 6.6 | 17.64 | 100 | 100 | 0 | 0 | 0 | 0 | 0 | 0 | 0 | 0 | 0 | 0 | 0 | 0 | 0 | 0 | 0 | 0 | 0 | 0 | 0 | -0.001 | 0 | 0 | 0 | 0 | 0 | 0 | 260 | 0 | 0 | 0 | 0 | 0 | 0 | 3.169 | 4.849 | 4.134 | 0 | 0 | 12.153 | 1 | 1 | 0
2021-06-20 06:00 | 0 | 0 | 0 | 0 | 6.6 | 18.69 | 100 | 100 | 0 | 0 | 0 | 0 | 0 | 0 | 0 | 0 | 0 | 0 | 0 | 0 | 0 | 0 | 0 | 0 | 0 | 0 | 0 | -0.001 | 0 | 0 | 0 | 0 | 0 | 0 | 260 | 0 | 0 | 0 | 0 | 0 | 0 | 3.137 | 4.828 | 4.116 | 0 | 0 | 12.082 | 1 | 1 | 0
2021-06-20 07:00 | 0 | 186 | 169.87 | 1 | 6.3 | 18.83 | 100 | 100 | 0 | 0 | 0 | 0.521 | 0 | 0 | 0 | 0 | 0 | 0 | 10.774 | 58.299 | 63.835 | 0 | 0 | 0 | 0 | 0 | 0 | -0.001 | 0 | 0 | 0 | 0 | 24.04 | 0.98 | 260 | 0 | 0 | 0 | 0 | 0 | 0 | 3.133 | 4.825 | 4.114 | 0 | 0 | 1.298 | 2 | 2 | 0
2021-06-20 08:00 | 0 | 315.1 | 300.39 | 1 | 6.3 | 19.54 | 100 | 100 | 0 | 0 | 0 | 0.521 | 0 | 0 | 0 | 0 | 0 | 0 | 70.657 | 103.093 | 108.142 | 0 | 0 | 0 | 0 | 0 | 0 | -0.001 | 0 | 0 | 0 | 0 | 17.58 | 0.99 | 366.83 | 0 | 0 | 0 | 0 | 55.946 | 0 | 4.462 | 5.533 | 4.716 | 0 | 0 | 0 | 1 | 1 | 0
2021-06-20 09:00 | 0 | 435.9 | 427.06 | 1 | 7.6 | 20.12 | 100 | 100 | 0 | 0 | 0 | 0.521 | 0 | 71.457 | 0 | 71.457 | 71.457 | 71.457 | 128.254 | 146.566 | 149.601 | 0 | 0 | 0 | 0 | 0 | 0 | -0.001 | 0 | 47.77 | 0 | 0 | 11.56 | 0.99 | 425 | 0 | 0 | 0 | 0 | 30.463 | 0 | 11.822 | 7.834 | 6.678 | 0 | 0 | 0 | 1 | 1 | 0
2021-06-20 10:00 | 0 | 601.6 | 597.98 | 1 | 7.8 | 22.29 | 100 | 100 | 46.125 | 46.125 | 2.373 | 1.641 | 50.139 | 0 | 0 | 152.635 | 152.635 | 152.635 | 180.332 | 205.228 | 206.469 | 0 | 0 | 0 | 0 | 0 | 0 | 152.634 | 152.635 | 73.93 | 22.34 | 100 | 6.29 | 1 | 425 | 0 | 0 | 0 | 0 | 0 | 0 | 12.77 | 8.058 | 6.869 | 0 | 0 | 0 | 2 | 2 | 0
2021-06-20 11:00 | 0 | 688.9 | 688.47 | 1 | 8 | 23.09 | 100 | 100 | 55.771 | 55.771 | 3.448 | 2.157 | 61.376 | 0 | 0 | 180.441 | 180.441 | 180.441 | 208.033 | 236.282 | 236.43 | 0 | 0 | 0 | 0 | 0 | 0 | 180.44 | 180.441 | 76.32 | 23.59 | 100 | 2.03 | 1 | 425 | 0 | 0 | 0 | 0 | 0 | 0 | 12.695 | 8.042 | 6.855 | 0 | 0 | 0 | 2 | 2 | 0
2021-06-20 12:00 | 0 | 760 | 759.89 | 1 | 8 | 23.84 | 100 | 100 | 63.652 | 63.651 | 4.472 | 2.621 | 70.744 | 0 | 0 | 202.196 | 202.196 | 202.196 | 229.69 | 260.796 | 260.832 | 0 | 0 | 0 | 0 | 0 | 0 | 202.195 | 202.196 | 77.52 | 24.4 | 100 | 0.96 | 1 | 425 | 0 | 0 | 0 | 0 | 0 | 0 | 12.624 | 8.027 | 6.843 | 0 | 0 | 0 | 2 | 3 | 0
2021-06-20 13:00 | 0 | 810.4 | 809.64 | 1 | 7.9 | 24.37 | 100 | 100 | 69.722 | 69.721 | 4.653 | 2.971 | 77.346 | 0 | 0 | 217.184 | 217.184 | 217.184 | 244.608 | 277.867 | 278.129 | 0 | 0 | 0 | 0 | 0 | 0 | 217.183 | 217.184 | 78.09 | 25.07 | 100 | 2.49 | 1 | 425 | 0 | 0 | 0 | 0 | 0 | 0 | 12.575 | 8.016 | 6.834 | 0 | 0 | 0 | 2 | 3 | 0
2021-06-20 14:00 | 0 | 853.3 | 852.52 | 1 | 8 | 25.11 | 100 | 100 | 74.888 | 74.888 | 4.887 | 3.296 | 83.071 | 0 | 0 | 230.238 | 230.238 | 230.238 | 257.566 | 292.584 | 292.853 | 0 | 0 | 0 | 0 | 0 | 0 | 230.237 | 230.238 | 78.62 | 25.57 | 100 | 2.45 | 1 | 425 | 0 | 0 | 0 | 0 | 0 | 0 | 12.506 | 8.001 | 6.821 | 0 | 0 | 0 | 2 | 3 | 0
2021-06-20 15:00 | 0 | 846.3 | 846.2 | 1 | 8.1 | 25.11 | 100 | 100 | 74.164 | 74.163 | 4.873 | 3.251 | 82.287 | 0 | 0 | 228.457 | 228.457 | 228.457 | 255.785 | 290.417 | 290.45 | 0 | 0 | 0 | 0 | 0 | 0 | 228.456 | 228.457 | 78.66 | 25.53 | 100 | 0.86 | 1 | 425 | 0 | 0 | 0 | 0 | 0 | 0 | 12.506 | 8.001 | 6.821 | 0 | 0 | 0 | 2 | 3 | 0
2021-06-20 16:00 | 0 | 813.8 | 813.21 | 1 | 8.1 | 24.95 | 100 | 100 | 70.126 | 70.126 | 4.744 | 2.999 | 77.87 | 0 | 0 | 218.364 | 218.364 | 218.364 | 245.713 | 279.093 | 279.296 | 0 | 0 | 0 | 0 | 0 | 0 | 218.363 | 218.364 | 78.18 | 25.11 | 100 | 2.19 | 1 | 425 | 0 | 0 | 0 | 0 | 0 | 0 | 12.52 | 8.004 | 6.824 | 0 | 0 | 0 | 2 | 3 | 0
2021-06-20 17:00 | 0 | 756.9 | 752.05 | 1 | 8 | 24.26 | 100 | 100 | 62.428 | 62.428 | 4.5 | 2.556 | 69.484 | 0 | 0 | 199.326 | 199.326 | 199.326 | 226.765 | 258.103 | 259.768 | 0 | 0 | 0 | 0 | 0 | 0 | 199.325 | 199.326 | 76.73 | 24.03 | 100 | 6.49 | 1 | 425 | 0 | 0 | 0 | 0 | 0 | 0 | 12.585 | 8.018 | 6.835 | 0 | 0 | 0 | 2 | 3 | 0
2021-06-20 18:00 | 0 | 657.3 | 643.4 | 1 | 8 | 23.5 | 100 | 100 | 50.621 | 50.62 | 2.81 | 1.872 | 55.302 | 0 | 0 | 165.644 | 165.644 | 165.644 | 193.182 | 220.816 | 225.585 | 0 | 0 | 0 | 0 | 0 | 0 | 165.643 | 165.644 | 73.43 | 22.44 | 100 | 11.8 | 0.99 | 425 | 0 | 0 | 0 | 0 | 0 | 0 | 12.656 | 8.033 | 6.848 | 0 | 0 | 0 | 2 | 3 | 0
2021-06-20 19:00 | 0 | 472 | 449.29 | 1 | 7.9 | 22.52 | 100 | 100 | 0 | 0 | 0 | 0.521 | 0 | 74.875 | 0 | 74.875 | 74.875 | 74.875 | 102.541 | 154.197 | 161.99 | 0 | 0 | 0 | 0 | 0 | 0 | -0.001 | 0 | 46.22 | 0 | 0 | 17.84 | 0.99 | 425 | 0 | 0 | 0 | 0 | 0 | 0 | 12.748 | 8.053 | 6.865 | 0 | 0 | 0 | 2 | 2 | 0
2021-06-20 20:00 | 0 | 223.7 | 203.85 | 1 | 7.5 | 21.62 | 100 | 100 | 0 | 0 | 0 | 0.521 | 0 | 0 | 0 | 0 | 0 | 0 | 11.473 | 69.962 | 76.774 | 0 | 0 | 0 | 0 | 0 | 0 | -0.001 | 0 | 0 | 0 | 0 | 24.32 | 0.98 | 396.28 | 0 | 0 | 0 | 0 | -15.04 | 0 | 11.928 | 7.873 | 6.712 | 0 | 0 | 0 | 1 | 1 | 0
2021-06-20 21:00 | 0 | 0 | 0 | 0 | 7 | 20.33 | 100 | 100 | 0 | 0 | 0 | 0 | 0 | 0 | 0 | 0 | 0 | 0 | 0 | 0 | 0 | 0 | 0 | 0 | 0 | 0 | 0 | -0.001 | 0 | 0 | 0 | 0 | 0 | 0 | 353.02 | 0 | 0 | 0 | 0 | -22.657 | 0 | 9.27 | 7.226 | 6.16 | 0 | 0 | 0 | 2 | 2 | 0
2021-06-20 22:00 | 0 | 0 | 0 | 0 | 6.6 | 19.74 | 100 | 100 | 0 | 0 | 0 | 0 | 0 | 0 | 0 | 0 | 0 | 0 | 0 | 0 | 0 | 0 | 0 | 0 | 0 | 0 | 0 | -0.001 | 0 | 0 | 0 | 0 | 0 | 0 | 317.64 | 0 | 0 | 0 | 0 | -18.525 | 0 | 6.618 | 6.428 | 5.48 | 0 | 0 | 0 | 1 | 1 | 0
2021-06-20 23:00 | 0 | 0 | 0 | 0 | 6.7 | 19.37 | 100 | 100 | 0 | 0 | 0 | 0 | 0 | 0 | 0 | 0 | 0 | 0 | 0 | 0 | 0 | 0 | 0 | 0 | 0 | 0 | 0 | -0.001 | 0 | 0 | 0 | 0 | 0 | 0 | 287.87 | 0 | 0 | 0 | 0 | -15.59 | 0 | 4.908 | 5.767 | 4.916 | 0 | 0 | 0 | 1 | 1 | 0
2021-06-21 | 0 | 0 | 0 | 0 | 6.6 | 19.01 | 100 | 100 | 0 | 0 | 0 | 0 | 0 | 0 | 0 | 0 | 0 | 0 | 0 | 0 | 0 | 0 | 0 | 0 | 0 | 0 | 0 | -0.001 | 0 | 0 | 0 | 0 | 0 | 0 | 262.26 | 0 | 0 | 0 | 0 | -13.414 | 0 | 3.768 | 5.207 | 4.439 | 0 | 0 | 0 | 1 | 1 | 0
2021-06-21 01:00 | 0 | 0 | 0 | 0 | 6.5 | 18.64 | 100 | 100 | 0 | 0 | 0 | 0 | 0 | 0 | 0 | 0 | 0 | 0 | 0 | 0 | 0 | 0 | 0 | 0 | 0 | 0 | 0 | -0.001 | 0 | 0 | 0 | 0 | 0 | 0 | 260 | 0 | 0 | 0 | 0 | -0.408 | 0 | 3.144 | 4.833 | 4.12 | 0 | 0 | 11.689 | 1 | 1 | 0
2021-06-21 02:00 | 0 | 0 | 0 | 0 | 6.3 | 18.26 | 100 | 100 | 0 | 0 | 0 | 0 | 0 | 0 | 0 | 0 | 0 | 0 | 0 | 0 | 0 | 0 | 0 | 0 | 0 | 0 | 0 | -0.001 | 0 | 0 | 0 | 0 | 0 | 0 | 260 | 0 | 0 | 0 | 0 | 0 | 0 | 3.15 | 4.837 | 4.123 | 0 | 0 | 12.111 | 1 | 1 | 0
2021-06-21 03:00 | 0 | 0 | 0 | 0 | 6 | 18.02 | 100 | 100 | 0 | 0 | 0 | 0 | 0 | 0 | 0 | 0 | 0 | 0 | 0 | 0 | 0 | 0 | 0 | 0 | 0 | 0 | 0 | -0.001 | 0 | 0 | 0 | 0 | 0 | 0 | 260 | 0 | 0 | 0 | 0 | 0 | 0 | 3.158 | 4.842 | 4.127 | 0 | 0 | 12.127 | 1 | 1 | 0
2021-06-21 04:00 | 0 | 0 | 0 | 0 | 5.7 | 17.89 | 100 | 100 | 0 | 0 | 0 | 0 | 0 | 0 | 0 | 0 | 0 | 0 | 0 | 0 | 0 | 0 | 0 | 0 | 0 | 0 | 0 | -0.001 | 0 | 0 | 0 | 0 | 0 | 0 | 260 | 0 | 0 | 0 | 0 | 0 | 0 | 3.162 | 4.844 | 4.13 | 0 | 0 | 12.136 | 1 | 1 | 0
2021-06-21 05:00 | 0 | 0 | 0 | 0 | 5.4 | 17.85 | 100 | 100 | 0 | 0 | 0 | 0 | 0 | 0 | 0 | 0 | 0 | 0 | 0 | 0 | 0 | 0 | 0 | 0 | 0 | 0 | 0 | -0.001 | 0 | 0 | 0 | 0 | 0 | 0 | 260 | 0 | 0 | 0 | 0 | 0 | 0 | 3.163 | 4.845 | 4.13 | 0 | 0 | 12.138 | 1 | 1 | 0
2021-06-21 06:00 | 0 | 0 | 0 | 0 | 5.4 | 17.96 | 100 | 100 | 0 | 0 | 0 | 0 | 0 | 0 | 0 | 0 | 0 | 0 | 0 | 0 | 0 | 0 | 0 | 0 | 0 | 0 | 0 | -0.001 | 0 | 0 | 0 | 0 | 0 | 0 | 260 | 0 | 0 | 0 | 0 | 0 | 0 | 3.16 | 4.843 | 4.128 | 0 | 0 | 12.131 | 1 | 1 | 0
2021-06-21 07:00 | 0 | 200.1 | 182.7 | 1 | 5.3 | 18.18 | 100 | 100 | 0 | 0 | 0 | 0.521 | 0 | 0 | 0 | 0 | 0 | 0 | 11.484 | 62.703 | 68.674 | 0 | 0 | 0 | 0 | 0 | 0 | -0.001 | 0 | 0 | 0 | 0 | 24.07 | 0.98 | 260 | 0 | 0 | 0 | 0 | 0 | 0 | 3.153 | 4.838 | 4.125 | 0 | 0 | 0.632 | 2 | 2 | 0
2021-06-21 08:00 | 0 | 327.9 | 312.54 | 1 | 5.5 | 19.33 | 100 | 100 | 0 | 0 | 0 | 0.521 | 0 | 0 | 0 | 0 | 0 | 0 | 73.339 | 107.263 | 112.535 | 0 | 0 | 0 | 0 | 0 | 0 | -0.001 | 0 | 0 | 0 | 0 | 17.61 | 0.99 | 371.66 | 0 | 0 | 0 | 0 | 58.476 | 0 | 4.546 | 5.57 | 4.748 | 0 | 0 | 0 | 1 | 1 | 0
2021-06-21 09:00 | 0 | 475 | 465.32 | 1 | 6.5 | 20.25 | 100 | 100 | 23.804 | 23.804 | 1.025 | 0.746 | 25.575 | 0 | 0 | 84.992 | 84.992 | 84.992 | 139.741 | 159.697 | 163.02 | 0 | 0 | 0 | 0 | 0 | 0 | 84.991 | 84.992 | 52.14 | 14.6 | 100 | 11.59 | 0.99 | 425 | 0 | 0 | 0 | 0 | 27.933 | 0 | 12.159 | 7.912 | 6.745 | 0 | 0 | 0 | 2 | 2 | 0
2021-06-21 10:00 | 0 | 634 | 630.16 | 1 | 6.9 | 22.22 | 100 | 100 | 49.621 | 49.621 | 2.527 | 1.811 | 53.96 | 0 | 0 | 162.326 | 162.326 | 162.326 | 190.032 | 216.27 | 217.589 | 0 | 0 | 0 | 0 | 0 | 0 | 162.325 | 162.326 | 74.6 | 22.8 | 100 | 6.31 | 1 | 425 | 0 | 0 | 0 | 0 | 0 | 0 | 12.777 | 8.059 | 6.87 | 0 | 0 | 0 | 2 | 2 | 0
2021-06-21 11:00 | 0 | 679.8 | 679.36 | 1 | 7.3 | 23.28 | 100 | 100 | 54.809 | 54.809 | 3.305 | 2.103 | 60.217 | 0 | 0 | 177.714 | 177.714 | 177.714 | 205.281 | 233.158 | 233.307 | 0 | 0 | 0 | 0 | 0 | 0 | 177.713 | 177.714 | 76.17 | 23.49 | 100 | 2.05 | 1 | 425 | 0 | 0 | 0 | 0 | 0 | 0 | 12.677 | 8.038 | 6.852 | 0 | 0 | 0 | 2 | 2 | 0
2021-06-21 12:00 | 0 | 684.4 | 684.31 | 1 | 7.4 | 24.08 | 100 | 100 | 55.271 | 55.271 | 3.523 | 2.136 | 60.93 | 0 | 0 | 179.381 | 179.381 | 179.381 | 206.843 | 234.854 | 234.886 | 0 | 0 | 0 | 0 | 0 | 0 | 179.38 | 179.381 | 76.37 | 23.53 | 100 | 0.94 | 1 | 425 | 0 | 0 | 0 | 0 | 0 | 0 | 12.602 | 8.022 | 6.839 | 0 | 0 | 0 | 2 | 2 | 0
2021-06-21 13:00 | 0 | 834.3 | 833.52 | 1 | 7.3 | 24.89 | 100 | 100 | 72.623 | 72.623 | 4.783 | 3.15 | 80.556 | 0 | 0 | 224.468 | 224.468 | 224.468 | 251.824 | 286.064 | 286.332 | 0 | 0 | 0 | 0 | 0 | 0 | 224.467 | 224.468 | 78.39 | 25.36 | 100 | 2.48 | 1 | 425 | 0 | 0 | 0 | 0 | 0 | 0 | 12.526 | 8.006 | 6.825 | 0 | 0 | 0 | 2 | 3 | 0
2021-06-21 14:00 | 0 | 841.7 | 840.93 | 1 | 7.3 | 25.95 | 100 | 100 | 73.093 | 73.093 | 5.081 | 3.21 | 81.383 | 0 | 0 | 226.847 | 226.847 | 226.847 | 254.065 | 288.607 | 288.871 | 0 | 0 | 0 | 0 | 0 | 0 | 226.846 | 226.847 | 78.53 | 25.3 | 100 | 2.45 | 1 | 425 | 0 | 0 | 0 | 0 | 0 | 0 | 12.427 | 7.984 | 6.807 | 0 | 0 | 0 | 2 | 3 | 0
2021-06-21 15:00 | 0 | 844.1 | 844 | 1 | 7.2 | 25.81 | 100 | 100 | 73.578 | 73.578 | 5.056 | 3.236 | 81.87 | 0 | 0 | 227.883 | 227.883 | 227.883 | 255.12 | 289.662 | 289.695 | 0 | 0 | 0 | 0 | 0 | 0 | 227.882 | 227.883 | 78.66 | 25.4 | 100 | 0.86 | 1 | 425 | 0 | 0 | 0 | 0 | 0 | 0 | 12.44 | 7.987 | 6.809 | 0 | 0 | 0 | 2 | 3 | 0
2021-06-21 16:00 | 0 | 811 | 810.41 | 1 | 7.2 | 25.32 | 100 | 100 | 69.64 | 69.64 | 4.832 | 2.98 | 77.452 | 0 | 0 | 217.569 | 217.569 | 217.569 | 244.869 | 278.134 | 278.335 | 0 | 0 | 0 | 0 | 0 | 0 | 217.568 | 217.569 | 78.17 | 25.02 | 100 | 2.18 | 1 | 425 | 0 | 0 | 0 | 0 | 0 | 0 | 12.486 | 7.997 | 6.817 | 0 | 0 | 0 | 2 | 3 | 0
2021-06-21 17:00 | 0 | 752.4 | 747.6 | 1 | 7.3 | 24.38 | 100 | 100 | 61.871 | 61.871 | 4.503 | 2.527 | 68.902 | 0 | 0 | 198.001 | 198.001 | 198.001 | 225.424 | 256.575 | 258.224 | 0 | 0 | 0 | 0 | 0 | 0 | 198 | 198.001 | 76.68 | 23.96 | 100 | 6.48 | 1 | 425 | 0 | 0 | 0 | 0 | 0 | 0 | 12.574 | 8.016 | 6.833 | 0 | 0 | 0 | 2 | 3 | 0
2021-06-21 18:00 | 0 | 651.7 | 637.96 | 1 | 7.4 | 23.23 | 100 | 100 | 50.075 | 50.075 | 2.713 | 1.841 | 54.629 | 0 | 0 | 163.977 | 163.977 | 163.977 | 191.551 | 218.947 | 223.663 | 0 | 0 | 0 | 0 | 0 | 0 | 163.976 | 163.977 | 73.31 | 22.39 | 100 | 11.79 | 0.99 | 425 | 0 | 0 | 0 | 0 | 0 | 0 | 12.681 | 8.039 | 6.853 | 0 | 0 | 0 | 2 | 3 | 0
2021-06-21 19:00 | 0 | 469.3 | 446.77 | 1 | 7.2 | 22.13 | 100 | 100 | 0 | 0 | 0 | 0.521 | 0 | 74.533 | 0 | 74.533 | 74.533 | 74.533 | 102.251 | 153.331 | 161.064 | 0 | 0 | 0 | 0 | 0 | 0 | -0.001 | 0 | 46.28 | 0 | 0 | 17.83 | 0.99 | 425 | 0 | 0 | 0 | 0 | 0 | 0 | 12.785 | 8.061 | 6.872 | 0 | 0 | 0 | 2 | 2 | 0
2021-06-21 20:00 | 0 | 219.2 | 199.78 | 1 | 6.9 | 21.21 | 100 | 100 | 0 | 0 | 0 | 0.521 | 0 | 0 | 0 | 0 | 0 | 0 | 11.374 | 68.566 | 75.229 | 0 | 0 | 0 | 0 | 0 | 0 | -0.001 | 0 | 0 | 0 | 0 | 24.3 | 0.98 | 396.01 | 0 | 0 | 0 | 0 | -15.179 | 0 | 11.957 | 7.88 | 6.717 | 0 | 0 | 0 | 1 | 1 | 0
2021-06-21 21:00 | 0 | 0 | 0 | 0 | 6.4 | 20.33 | 100 | 100 | 0 | 0 | 0 | 0 | 0 | 0 | 0 | 0 | 0 | 0 | 0 | 0 | 0 | 0 | 0 | 0 | 0 | 0 | 0 | -0.001 | 0 | 0 | 0 | 0 | 0 | 0 | 352.8 | 0 | 0 | 0 | 0 | -22.629 | 0 | 9.252 | 7.221 | 6.156 | 0 | 0 | 0 | 2 | 2 | 0
2021-06-21 22:00 | 0 | 0 | 0 | 0 | 6.1 | 19.61 | 100 | 100 | 0 | 0 | 0 | 0 | 0 | 0 | 0 | 0 | 0 | 0 | 0 | 0 | 0 | 0 | 0 | 0 | 0 | 0 | 0 | -0.001 | 0 | 0 | 0 | 0 | 0 | 0 | 317.44 | 0 | 0 | 0 | 0 | -18.518 | 0 | 6.613 | 6.426 | 5.478 | 0 | 0 | 0 | 1 | 1 | 0
2021-06-21 23:00 | 0 | 0 | 0 | 0 | 5.9 | 19.33 | 100 | 100 | 0 | 0 | 0 | 0 | 0 | 0 | 0 | 0 | 0 | 0 | 0 | 0 | 0 | 0 | 0 | 0 | 0 | 0 | 0 | -0.001 | 0 | 0 | 0 | 0 | 0 | 0 | 287.7 | 0 | 0 | 0 | 0 | -15.578 | 0 | 4.901 | 5.764 | 4.913 | 0 | 0 | 0 | 1 | 1 | 0
2021-06-22 | 0 | 0 | 0 | 0 | 6 | 19 | 100 | 100 | 0 | 0 | 0 | 0 | 0 | 0 | 0 | 0 | 0 | 0 | 0 | 0 | 0 | 0 | 0 | 0 | 0 | 0 | 0 | -0.001 | 0 | 0 | 0 | 0 | 0 | 0 | 262.11 | 0 | 0 | 0 | 0 | -13.402 | 0 | 3.762 | 5.204 | 4.436 | 0 | 0 | 0 | 1 | 1 | 0
2021-06-22 01:00 | 0 | 0 | 0 | 0 | 5.9 | 18.66 | 100 | 100 | 0 | 0 | 0 | 0 | 0 | 0 | 0 | 0 | 0 | 0 | 0 | 0 | 0 | 0 | 0 | 0 | 0 | 0 | 0 | -0.001 | 0 | 0 | 0 | 0 | 0 | 0 | 260 | 0 | 0 | 0 | 0 | -0.408 | 0 | 3.143 | 4.832 | 4.119 | 0 | 0 | 11.687 | 1 | 1 | 0
2021-06-22 02:00 | 0 | 0 | 0 | 0 | 5.8 | 18.35 | 100 | 100 | 0 | 0 | 0 | 0 | 0 | 0 | 0 | 0 | 0 | 0 | 0 | 0 | 0 | 0 | 0 | 0 | 0 | 0 | 0 | -0.001 | 0 | 0 | 0 | 0 | 0 | 0 | 260 | 0 | 0 | 0 | 0 | 0 | 0 | 3.148 | 4.835 | 4.122 | 0 | 0 | 12.105 | 1 | 1 | 0
2021-06-22 03:00 | 0 | 0 | 0 | 0 | 5.7 | 18.12 | 100 | 100 | 0 | 0 | 0 | 0 | 0 | 0 | 0 | 0 | 0 | 0 | 0 | 0 | 0 | 0 | 0 | 0 | 0 | 0 | 0 | -0.001 | 0 | 0 | 0 | 0 | 0 | 0 | 260 | 0 | 0 | 0 | 0 | 0 | 0 | 3.155 | 4.84 | 4.126 | 0 | 0 | 12.12 | 1 | 1 | 0
2021-06-22 04:00 | 0 | 0 | 0 | 0 | 5.6 | 18.02 | 100 | 100 | 0 | 0 | 0 | 0 | 0 | 0 | 0 | 0 | 0 | 0 | 0 | 0 | 0 | 0 | 0 | 0 | 0 | 0 | 0 | -0.001 | 0 | 0 | 0 | 0 | 0 | 0 | 260 | 0 | 0 | 0 | 0 | 0 | 0 | 3.158 | 4.842 | 4.127 | 0 | 0 | 12.127 | 1 | 1 | 0
2021-06-22 05:00 | 0 | 0 | 0 | 0 | 5.7 | 18.04 | 100 | 100 | 0 | 0 | 0 | 0 | 0 | 0 | 0 | 0 | 0 | 0 | 0 | 0 | 0 | 0 | 0 | 0 | 0 | 0 | 0 | -0.001 | 0 | 0 | 0 | 0 | 0 | 0 | 260 | 0 | 0 | 0 | 0 | 0 | 0 | 3.157 | 4.841 | 4.127 | 0 | 0 | 12.126 | 1 | 1 | 0
2021-06-22 06:00 | 0 | 0 | 0 | 0 | 6 | 18.04 | 100 | 100 | 0 | 0 | 0 | 0 | 0 | 0 | 0 | 0 | 0 | 0 | 0 | 0 | 0 | 0 | 0 | 0 | 0 | 0 | 0 | -0.001 | 0 | 0 | 0 | 0 | 0 | 0 | 260 | 0 | 0 | 0 | 0 | 0 | 0 | 3.157 | 4.841 | 4.127 | 0 | 0 | 12.126 | 1 | 1 | 0
2021-06-22 07:00 | 0 | 141 | 128.72 | 1 | 6 | 18.33 | 100 | 100 | 0 | 0 | 0 | 0.521 | 0 | 0 | 0 | 0 | 0 | 0 | 8.011 | 44.175 | 48.391 | 0 | 0 | 0 | 0 | 0 | 0 | -0.001 | 0 | 0 | 0 | 0 | 24.09 | 0.98 | 260 | 0 | 0 | 0 | 0 | 0 | 0 | 3.148 | 4.835 | 4.122 | 0 | 0 | 4.095 | 2 | 2 | 0
2021-06-22 08:00 | 0 | 204.1 | 194.51 | 1 | 6 | 19.1 | 100 | 100 | 0 | 0 | 0 | 0.521 | 0 | 0 | 0 | 0 | 0 | 0 | 45.526 | 66.757 | 70.047 | 0 | 0 | 0 | 0 | 0 | 0 | -0.001 | 0 | 0 | 0 | 0 | 17.63 | 0.99 | 321.11 | 0 | 0 | 0 | 0 | 32.003 | 0 | 3.831 | 5.232 | 4.46 | 0 | 0 | 0 | 1 | 1 | 0
2021-06-22 09:00 | 0 | 240.4 | 235.48 | 1 | 7.1 | 19.89 | 100 | 100 | 0 | 0 | 0 | 0.521 | 0 | 0 | 0 | 0 | 0 | 0 | 70.717 | 80.817 | 82.505 | 0 | 0 | 0 | 0 | 0 | 0 | -0.001 | 0 | 0 | 0 | 0 | 11.61 | 0.99 | 418.23 | 0 | 0 | 0 | 0 | 50.86 | 0 | 7.467 | 6.688 | 5.702 | 0 | 0 | 0 | 1 | 1 | 0
2021-06-22 10:00 | 0 | 403 | 400.54 | 1 | 7.2 | 21.49 | 100 | 100 | 25.419 | 25.419 | 1.088 | 0.794 | 27.301 | 0 | 0 | 89.988 | 89.988 | 89.988 | 120.788 | 137.467 | 138.31 | 0 | 0 | 0 | 0 | 0 | 0 | 89.987 | 89.988 | 65.06 | 18.38 | 100 | 6.33 | 1 | 424.2 | 0 | 0 | 0 | 0 | 3.129 | 0 | 12.752 | 8.054 | 6.866 | 0 | 0 | 0 | 2 | 2 | 0
2021-06-22 11:00 | 0 | 561.9 | 561.54 | 1 | 7.2 | 22.36 | 100 | 100 | 42.098 | 42.098 | 2.594 | 1.468 | 46.159 | 0 | 0 | 142.093 | 142.093 | 142.093 | 169.676 | 192.719 | 192.844 | 0 | 0 | 0 | 0 | 0 | 0 | 142.092 | 142.093 | 73.68 | 21.83 | 100 | 2.06 | 1 | 424.2 | 0 | 0 | 0 | 0 | 0 | 0 | 12.688 | 8.04 | 6.854 | 0 | 0 | 0 | 2 | 2 | 0
2021-06-22 12:00 | 0 | 687.6 | 687.51 | 1 | 7.2 | 22.93 | 100 | 100 | 55.744 | 55.743 | 3.419 | 2.154 | 61.317 | 0 | 0 | 180.303 | 180.303 | 180.303 | 207.811 | 235.953 | 235.984 | 0 | 0 | 0 | 0 | 0 | 0 | 180.302 | 180.303 | 76.4 | 23.62 | 100 | 0.93 | 1 | 424.2 | 0 | 0 | 0 | 0 | 0 | 0 | 12.635 | 8.029 | 6.845 | 0 | 0 | 0 | 2 | 2 | 0
2021-06-22 13:00 | 0 | 815.1 | 814.34 | 1 | 7.1 | 23.73 | 100 | 100 | 70.395 | 70.394 | 4.575 | 3.006 | 77.975 | 0 | 0 | 218.626 | 218.626 | 218.626 | 246.029 | 279.481 | 279.742 | 0 | 0 | 0 | 0 | 0 | 0 | 218.625 | 218.626 | 78.15 | 25.16 | 100 | 2.48 | 1 | 424.2 | 0 | 0 | 0 | 0 | 0 | 0 | 12.56 | 8.013 | 6.831 | 0 | 0 | 0 | 2 | 3 | 0
2021-06-22 14:00 | 0 | 825.8 | 825.04 | 1 | 6.5 | 24.58 | 100 | 100 | 71.649 | 71.649 | 4.718 | 3.088 | 79.455 | 0 | 0 | 221.972 | 221.972 | 221.972 | 249.265 | 283.154 | 283.415 | 0 | 0 | 0 | 0 | 0 | 0 | 221.971 | 221.972 | 78.32 | 25.28 | 100 | 2.46 | 1 | 424.2 | 0 | 0 | 0 | 0 | 0 | 0 | 12.481 | 7.996 | 6.816 | 0 | 0 | 0 | 2 | 3 | 0
2021-06-22 15:00 | 0 | 824.3 | 824.2 | 1 | 6.2 | 24.56 | 100 | 100 | 71.595 | 71.595 | 4.716 | 3.085 | 79.396 | 0 | 0 | 221.838 | 221.838 | 221.838 | 249.134 | 282.867 | 282.9 | 0 | 0 | 0 | 0 | 0 | 0 | 221.837 | 221.838 | 78.42 | 25.31 | 100 | 0.87 | 1 | 424.2 | 0 | 0 | 0 | 0 | 0 | 0 | 12.483 | 7.996 | 6.817 | 0 | 0 | 0 | 2 | 2 | 0
2021-06-22 16:00 | 0 | 797.1 | 796.53 | 1 | 6.6 | 23.77 | 100 | 100 | 68.2 | 68.2 | 4.544 | 2.877 | 75.621 | 0 | 0 | 213.277 | 213.277 | 213.277 | 240.676 | 273.37 | 273.565 | 0 | 0 | 0 | 0 | 0 | 0 | 213.276 | 213.277 | 77.96 | 24.93 | 100 | 2.16 | 1 | 424.2 | 0 | 0 | 0 | 0 | 0 | 0 | 12.556 | 8.012 | 6.83 | 0 | 0 | 0 | 2 | 3 | 0
2021-06-22 17:00 | 0 | 745.7 | 740.97 | 1 | 7.4 | 22.69 | 100 | 100 | 61.161 | 61.16 | 4.318 | 2.481 | 67.959 | 0 | 0 | 195.888 | 195.888 | 195.888 | 223.428 | 254.3 | 255.924 | 0 | 0 | 0 | 0 | 0 | 0 | 195.887 | 195.888 | 76.54 | 23.9 | 100 | 6.46 | 1 | 424.2 | 0 | 0 | 0 | 0 | 0 | 0 | 12.657 | 8.034 | 6.849 | 0 | 0 | 0 | 2 | 3 | 0
2021-06-22 18:00 | 0 | 644.1 | 630.57 | 1 | 7.8 | 21.93 | 100 | 100 | 49.423 | 49.423 | 2.482 | 1.8 | 53.705 | 0 | 0 | 161.697 | 161.697 | 161.697 | 189.337 | 216.412 | 221.055 | 0 | 0 | 0 | 0 | 0 | 0 | 161.696 | 161.697 | 73.15 | 22.36 | 100 | 11.76 | 0.99 | 424.2 | 0 | 0 | 0 | 0 | 0 | 0 | 12.729 | 8.049 | 6.862 | 0 | 0 | 0 | 2 | 3 | 0
2021-06-22 19:00 | 0 | 461.8 | 439.69 | 1 | 7.6 | 21.21 | 100 | 100 | 0 | 0 | 0 | 0.521 | 0 | 73.158 | 0 | 73.158 | 73.158 | 73.158 | 100.893 | 150.902 | 158.49 | 0 | 0 | 0 | 0 | 0 | 0 | -0.001 | 0 | 46.16 | 0 | 0 | 17.8 | 0.99 | 424.2 | 0 | 0 | 0 | 0 | 0 | 0 | 12.797 | 8.063 | 6.874 | 0 | 0 | 0 | 2 | 2 | 0
2021-06-22 20:00 | 0 | 214.4 | 195.45 | 1 | 7.5 | 20.66 | 100 | 100 | 0 | 0 | 0 | 0.521 | 0 | 0 | 0 | 0 | 0 | 0 | 11.246 | 67.078 | 73.582 | 0 | 0 | 0 | 0 | 0 | 0 | -0.001 | 0 | 0 | 0 | 0 | 24.27 | 0.98 | 395.05 | 0 | 0 | 0 | 0 | -15.269 | 0 | 11.929 | 7.874 | 6.712 | 0 | 0 | 0 | 1 | 1 | 0
2021-06-22 21:00 | 0 | 0 | 0 | 0 | 7.1 | 19.73 | 100 | 100 | 0 | 0 | 0 | 0 | 0 | 0 | 0 | 0 | 0 | 0 | 0 | 0 | 0 | 0 | 0 | 0 | 0 | 0 | 0 | -0.001 | 0 | 0 | 0 | 0 | 0 | 0 | 351.91 | 0 | 0 | 0 | 0 | -22.591 | 0 | 9.226 | 7.214 | 6.15 | 0 | 0 | 0 | 2 | 2 | 0
2021-06-22 22:00 | 0 | 0 | 0 | 0 | 6.7 | 19.35 | 100 | 100 | 0 | 0 | 0 | 0 | 0 | 0 | 0 | 0 | 0 | 0 | 0 | 0 | 0 | 0 | 0 | 0 | 0 | 0 | 0 | -0.001 | 0 | 0 | 0 | 0 | 0 | 0 | 316.66 | 0 | 0 | 0 | 0 | -18.461 | 0 | 6.579 | 6.414 | 5.468 | 0 | 0 | 0 | 1 | 1 | 0
2021-06-22 23:00 | 0 | 0 | 0 | 0 | 6.2 | 19.16 | 100 | 100 | 0 | 0 | 0 | 0 | 0 | 0 | 0 | 0 | 0 | 0 | 0 | 0 | 0 | 0 | 0 | 0 | 0 | 0 | 0 | -0.001 | 0 | 0 | 0 | 0 | 0 | 0 | 287 | 0 | 0 | 0 | 0 | -15.53 | 0 | 4.874 | 5.752 | 4.903 | 0 | 0 | 0 | 1 | 1 | 0
2021-06-23 | 0 | 0 | 0 | 0 | 6.2 | 18.92 | 100 | 100 | 0 | 0 | 0 | 0 | 0 | 0 | 0 | 0 | 0 | 0 | 0 | 0 | 0 | 0 | 0 | 0 | 0 | 0 | 0 | -0.001 | 0 | 0 | 0 | 0 | 0 | 0 | 261.49 | 0 | 0 | 0 | 0 | -13.36 | 0 | 3.741 | 5.192 | 4.426 | 0 | 0 | 0 | 1 | 1 | 0
2021-06-23 01:00 | 0 | 0 | 0 | 0 | 6.2 | 18.61 | 100 | 100 | 0 | 0 | 0 | 0 | 0 | 0 | 0 | 0 | 0 | 0 | 0 | 0 | 0 | 0 | 0 | 0 | 0 | 0 | 0 | -0.001 | 0 | 0 | 0 | 0 | 0 | 0 | 260 | 0 | 0 | 0 | 0 | -0.406 | 0 | 3.143 | 4.832 | 4.119 | 0 | 0 | 11.687 | 1 | 1 | 0
2021-06-23 02:00 | 0 | 0 | 0 | 0 | 6.1 | 18.3 | 100 | 100 | 0 | 0 | 0 | 0 | 0 | 0 | 0 | 0 | 0 | 0 | 0 | 0 | 0 | 0 | 0 | 0 | 0 | 0 | 0 | -0.001 | 0 | 0 | 0 | 0 | 0 | 0 | 260 | 0 | 0 | 0 | 0 | 0 | 0 | 3.149 | 4.836 | 4.123 | 0 | 0 | 12.108 | 1 | 1 | 0
2021-06-23 03:00 | 0 | 0 | 0 | 0 | 6.2 | 17.66 | 100 | 100 | 0 | 0 | 0 | 0 | 0 | 0 | 0 | 0 | 0 | 0 | 0 | 0 | 0 | 0 | 0 | 0 | 0 | 0 | 0 | -0.001 | 0 | 0 | 0 | 0 | 0 | 0 | 260 | 0 | 0 | 0 | 0 | 0 | 0 | 3.169 | 4.849 | 4.134 | 0 | 0 | 12.151 | 1 | 1 | 0
2021-06-23 04:00 | 0 | 0 | 0 | 0 | 6.4 | 17.62 | 100 | 100 | 0 | 0 | 0 | 0 | 0 | 0 | 0 | 0 | 0 | 0 | 0 | 0 | 0 | 0 | 0 | 0 | 0 | 0 | 0 | -0.001 | 0 | 0 | 0 | 0 | 0 | 0 | 260 | 0 | 0 | 0 | 0 | 0 | 0 | 3.17 | 4.85 | 4.134 | 0 | 0 | 12.154 | 1 | 1 | 0
2021-06-23 05:00 | 0 | 0 | 0 | 0 | 6.9 | 17.63 | 100 | 100 | 0 | 0 | 0 | 0 | 0 | 0 | 0 | 0 | 0 | 0 | 0 | 0 | 0 | 0 | 0 | 0 | 0 | 0 | 0 | -0.001 | 0 | 0 | 0 | 0 | 0 | 0 | 260 | 0 | 0 | 0 | 0 | 0 | 0 | 3.17 | 4.849 | 4.134 | 0 | 0 | 12.153 | 1 | 1 | 0
2021-06-23 06:00 | 0 | 0 | 0 | 0 | 7.4 | 17.64 | 100 | 100 | 0 | 0 | 0 | 0 | 0 | 0 | 0 | 0 | 0 | 0 | 0 | 0 | 0 | 0 | 0 | 0 | 0 | 0 | 0 | -0.001 | 0 | 0 | 0 | 0 | 0 | 0 | 260 | 0 | 0 | 0 | 0 | 0 | 0 | 3.169 | 4.849 | 4.134 | 0 | 0 | 12.153 | 1 | 1 | 0
2021-06-23 07:00 | 0 | 124.1 | 113.27 | 1 | 7.5 | 17.99 | 100 | 100 | 0 | 0 | 0 | 0.521 | 0 | 0 | 0 | 0 | 0 | 0 | 6.975 | 38.875 | 42.591 | 0 | 0 | 0 | 0 | 0 | 0 | -0.001 | 0 | 0 | 0 | 0 | 24.11 | 0.98 | 260 | 0 | 0 | 0 | 0 | 0 | 0 | 3.159 | 4.842 | 4.128 | 0 | 0 | 5.154 | 2 | 2 | 0
2021-06-23 08:00 | 0 | 290.7 | 277.02 | 1 | 7.6 | 19.25 | 100 | 100 | 0 | 0 | 0 | 0.521 | 0 | 0 | 0 | 0 | 0 | 0 | 64.658 | 95.073 | 99.768 | 0 | 0 | 0 | 0 | 0 | 0 | -0.001 | 0 | 0 | 0 | 0 | 17.65 | 0.99 | 355.91 | 0 | 0 | 0 | 0 | 50.227 | 0 | 4.309 | 5.464 | 4.658 | 0 | 0 | 0 | 1 | 1 | 0
2021-06-23 09:00 | 0 | 399.1 | 390.91 | 1 | 9.2 | 19.91 | 100 | 100 | 0 | 0 | 0 | 0.521 | 0 | 55.661 | 0 | 55.661 | 55.661 | 55.661 | 117.393 | 134.162 | 136.971 | 0 | 0 | 0 | 0 | 0 | 0 | -0.001 | 0 | 40.64 | 0 | 0 | 11.62 | 0.99 | 425 | 0 | 0 | 0 | 0 | 36.182 | 0 | 11.286 | 7.7 | 6.564 | 0 | 0 | 0 | 1 | 1 | 0
2021-06-23 10:00 | 0 | 518.7 | 515.53 | 1 | 9.6 | 21.71 | 100 | 100 | 37.257 | 37.257 | 2.29 | 1.251 | 40.799 | 0 | 0 | 127.688 | 127.688 | 127.688 | 155.461 | 176.929 | 178.018 | 0 | 0 | 0 | 0 | 0 | 0 | 127.687 | 127.688 | 71.73 | 20.93 | 100 | 6.34 | 1 | 425 | 0 | 0 | 0 | 0 | 0 | 0 | 12.825 | 8.069 | 6.879 | 0 | 0 | 0 | 2 | 2 | 0
2021-06-23 11:00 | 0 | 741.2 | 740.72 | 1 | 8.6 | 22.55 | 100 | 100 | 61.305 | 61.305 | 4.284 | 2.487 | 68.076 | 0 | 0 | 196.155 | 196.155 | 196.155 | 223.818 | 254.214 | 254.38 | 0 | 0 | 0 | 0 | 0 | 0 | 196.154 | 196.155 | 77.11 | 24.1 | 100 | 2.07 | 1 | 425 | 0 | 0 | 0 | 0 | 0 | 0 | 12.745 | 8.052 | 6.865 | 0 | 0 | 0 | 2 | 3 | 0
2021-06-23 12:00 | 0 | 819.1 | 818.99 | 1 | 8.2 | 23.31 | 100 | 100 | 71.019 | 71.018 | 4.515 | 3.039 | 78.573 | 0 | 0 | 219.992 | 219.992 | 219.992 | 247.554 | 281.078 | 281.115 | 0 | 0 | 0 | 0 | 0 | 0 | 219.991 | 219.992 | 78.26 | 25.26 | 100 | 0.93 | 1 | 425 | 0 | 0 | 0 | 0 | 0 | 0 | 12.674 | 8.037 | 6.852 | 0 | 0 | 0 | 2 | 3 | 0
2021-06-23 13:00 | 0 | 842.1 | 841.31 | 1 | 7.8 | 23.55 | 100 | 100 | 73.702 | 73.701 | 4.598 | 3.205 | 81.504 | 0 | 0 | 226.646 | 226.646 | 226.646 | 254.178 | 288.738 | 289.009 | 0 | 0 | 0 | 0 | 0 | 0 | 226.645 | 226.646 | 78.42 | 25.5 | 100 | 2.48 | 1 | 425 | 0 | 0 | 0 | 0 | 0 | 0 | 12.651 | 8.032 | 6.848 | 0 | 0 | 0 | 2 | 3 | 0
2021-06-23 14:00 | 0 | 839.6 | 838.82 | 1 | 8 | 23.91 | 100 | 100 | 73.362 | 73.362 | 4.648 | 3.187 | 81.198 | 0 | 0 | 225.943 | 225.943 | 225.943 | 253.428 | 287.884 | 288.151 | 0 | 0 | 0 | 0 | 0 | 0 | 225.942 | 225.943 | 78.41 | 25.46 | 100 | 2.47 | 1 | 425 | 0 | 0 | 0 | 0 | 0 | 0 | 12.618 | 8.025 | 6.841 | 0 | 0 | 0 | 2 | 3 | 0
2021-06-23 15:00 | 0 | 826.4 | 826.3 | 1 | 8.2 | 23.86 | 100 | 100 | 71.872 | 71.872 | 4.615 | 3.095 | 79.583 | 0 | 0 | 222.276 | 222.276 | 222.276 | 249.767 | 283.586 | 283.62 | 0 | 0 | 0 | 0 | 0 | 0 | 222.275 | 222.276 | 78.37 | 25.34 | 100 | 0.89 | 1 | 425 | 0 | 0 | 0 | 0 | 0 | 0 | 12.622 | 8.026 | 6.842 | 0 | 0 | 0 | 2 | 3 | 0
2021-06-23 16:00 | 0 | 793.5 | 792.95 | 1 | 8.4 | 23.45 | 100 | 100 | 67.738 | 67.738 | 4.492 | 2.848 | 75.078 | 0 | 0 | 212.05 | 212.05 | 212.05 | 239.594 | 272.139 | 272.329 | 0 | 0 | 0 | 0 | 0 | 0 | 212.049 | 212.05 | 77.87 | 24.87 | 100 | 2.14 | 1 | 425 | 0 | 0 | 0 | 0 | 0 | 0 | 12.661 | 8.034 | 6.849 | 0 | 0 | 0 | 2 | 3 | 0
2021-06-23 17:00 | 0 | 738.7 | 734.05 | 1 | 8.3 | 22.63 | 100 | 100 | 60.358 | 60.358 | 4.22 | 2.433 | 67.012 | 0 | 0 | 193.693 | 193.693 | 193.693 | 221.345 | 251.925 | 253.522 | 0 | 0 | 0 | 0 | 0 | 0 | 193.692 | 193.693 | 76.4 | 23.81 | 100 | 6.43 | 1 | 425 | 0 | 0 | 0 | 0 | 0 | 0 | 12.738 | 8.051 | 6.863 | 0 | 0 | 0 | 2 | 3 | 0
2021-06-23 18:00 | 0 | 638.8 | 625.45 | 1 | 8.3 | 21.84 | 100 | 100 | 48.858 | 48.857 | 2.412 | 1.77 | 53.04 | 0 | 0 | 160.048 | 160.048 | 160.048 | 187.804 | 214.654 | 219.236 | 0 | 0 | 0 | 0 | 0 | 0 | 160.047 | 160.048 | 73 | 22.29 | 100 | 11.74 | 0.99 | 425 | 0 | 0 | 0 | 0 | 0 | 0 | 12.813 | 8.067 | 6.877 | 0 | 0 | 0 | 2 | 2 | 0
2021-06-23 19:00 | 0 | 459.1 | 437.2 | 1 | 8.3 | 21.01 | 100 | 100 | 0 | 0 | 0 | 0.521 | 0 | 72.696 | 0 | 72.696 | 72.696 | 72.696 | 100.561 | 150.046 | 157.563 | 0 | 0 | 0 | 0 | 0 | 0 | -0.001 | 0 | 46.14 | 0 | 0 | 17.77 | 0.99 | 425 | 0 | 0 | 0 | 0 | 0 | 0 | 12.891 | 8.083 | 6.891 | 0 | 0 | 0 | 2 | 2 | 0
2021-06-23 20:00 | 0 | 212.7 | 193.95 | 1 | 8.1 | 20.34 | 100 | 100 | 0 | 0 | 0 | 0.521 | 0 | 0 | 0 | 0 | 0 | 0 | 11.267 | 66.563 | 72.999 | 0 | 0 | 0 | 0 | 0 | 0 | -0.001 | 0 | 0 | 0 | 0 | 24.24 | 0.98 | 395.63 | 0 | 0 | 0 | 0 | -15.381 | 0 | 12.023 | 7.895 | 6.73 | 0 | 0 | 0 | 1 | 1 | 0
2021-06-23 21:00 | 0 | 0 | 0 | 0 | 7.5 | 19.38 | 100 | 100 | 0 | 0 | 0 | 0 | 0 | 0 | 0 | 0 | 0 | 0 | 0 | 0 | 0 | 0 | 0 | 0 | 0 | 0 | 0 | -0.001 | 0 | 0 | 0 | 0 | 0 | 0 | 352.31 | 0 | 0 | 0 | 0 | -22.688 | 0 | 9.291 | 7.232 | 6.165 | 0 | 0 | 0 | 2 | 2 | 0
2021-06-23 22:00 | 0 | 0 | 0 | 0 | 7 | 19.17 | 100 | 100 | 0 | 0 | 0 | 0 | 0 | 0 | 0 | 0 | 0 | 0 | 0 | 0 | 0 | 0 | 0 | 0 | 0 | 0 | 0 | -0.001 | 0 | 0 | 0 | 0 | 0 | 0 | 316.96 | 0 | 0 | 0 | 0 | -18.513 | 0 | 6.61 | 6.425 | 5.477 | 0 | 0 | 0 | 1 | 1 | 0
2021-06-23 23:00 | 0 | 0 | 0 | 0 | 7.3 | 18.89 | 100 | 100 | 0 | 0 | 0 | 0 | 0 | 0 | 0 | 0 | 0 | 0 | 0 | 0 | 0 | 0 | 0 | 0 | 0 | 0 | 0 | -0.001 | 0 | 0 | 0 | 0 | 0 | 0 | 287.22 | 0 | 0 | 0 | 0 | -15.574 | 0 | 4.899 | 5.763 | 4.913 | 0 | 0 | 0 | 1 | 1 | 0
2021-06-24 | 0 | 0 | 0 | 0 | 7.3 | 18.63 | 100 | 100 | 0 | 0 | 0 | 0 | 0 | 0 | 0 | 0 | 0 | 0 | 0 | 0 | 0 | 0 | 0 | 0 | 0 | 0 | 0 | -0.001 | 0 | 0 | 0 | 0 | 0 | 0 | 261.64 | 0 | 0 | 0 | 0 | -13.395 | 0 | 3.759 | 5.202 | 4.434 | 0 | 0 | 0 | 1 | 1 | 0
2021-06-24 01:00 | 0 | 0 | 0 | 0 | 7.3 | 18.38 | 100 | 100 | 0 | 0 | 0 | 0 | 0 | 0 | 0 | 0 | 0 | 0 | 0 | 0 | 0 | 0 | 0 | 0 | 0 | 0 | 0 | -0.001 | 0 | 0 | 0 | 0 | 0 | 0 | 260 | 0 | 0 | 0 | 0 | -0.407 | 0 | 3.15 | 4.837 | 4.123 | 0 | 0 | 11.703 | 1 | 1 | 0
2021-06-24 02:00 | 0 | 0 | 0 | 0 | 7.2 | 18.11 | 100 | 100 | 0 | 0 | 0 | 0 | 0 | 0 | 0 | 0 | 0 | 0 | 0 | 0 | 0 | 0 | 0 | 0 | 0 | 0 | 0 | -0.001 | 0 | 0 | 0 | 0 | 0 | 0 | 260 | 0 | 0 | 0 | 0 | 0 | 0 | 3.155 | 4.84 | 4.126 | 0 | 0 | 12.121 | 1 | 1 | 0
2021-06-24 03:00 | 0 | 0 | 0 | 0 | 6.9 | 17.3 | 100 | 100 | 0 | 0 | 0 | 0 | 0 | 0 | 0 | 0 | 0 | 0 | 0 | 0 | 0 | 0 | 0 | 0 | 0 | 0 | 0 | -0.001 | 0 | 0 | 0 | 0 | 0 | 0 | 260 | 0 | 0 | 0 | 0 | 0 | 0 | 3.18 | 4.856 | 4.14 | 0 | 0 | 12.176 | 1 | 1 | 0
2021-06-24 04:00 | 0 | 0 | 0 | 0 | 6.8 | 17.24 | 100 | 100 | 0 | 0 | 0 | 0 | 0 | 0 | 0 | 0 | 0 | 0 | 0 | 0 | 0 | 0 | 0 | 0 | 0 | 0 | 0 | -0.001 | 0 | 0 | 0 | 0 | 0 | 0 | 260 | 0 | 0 | 0 | 0 | 0 | 0 | 3.182 | 4.857 | 4.141 | 0 | 0 | 12.18 | 1 | 1 | 0
2021-06-24 05:00 | 0 | 0 | 0 | 0 | 6.7 | 17.19 | 100 | 100 | 0 | 0 | 0 | 0 | 0 | 0 | 0 | 0 | 0 | 0 | 0 | 0 | 0 | 0 | 0 | 0 | 0 | 0 | 0 | -0.001 | 0 | 0 | 0 | 0 | 0 | 0 | 260 | 0 | 0 | 0 | 0 | 0 | 0 | 3.183 | 4.858 | 4.142 | 0 | 0 | 12.183 | 1 | 1 | 0
2021-06-24 06:00 | 0 | 0 | 0 | 0 | 6.7 | 17.87 | 100 | 100 | 0 | 0 | 0 | 0 | 0 | 0 | 0 | 0 | 0 | 0 | 0 | 0 | 0 | 0 | 0 | 0 | 0 | 0 | 0 | -0.001 | 0 | 0 | 0 | 0 | 0 | 0 | 260 | 0 | 0 | 0 | 0 | 0 | 0 | 3.162 | 4.845 | 4.13 | 0 | 0 | 12.137 | 1 | 1 | 0
2021-06-24 07:00 | 0 | 167.1 | 152.5 | 1 | 6.7 | 18.31 | 100 | 100 | 0 | 0 | 0 | 0.521 | 0 | 0 | 0 | 0 | 0 | 0 | 9.283 | 52.34 | 57.349 | 0 | 0 | 0 | 0 | 0 | 0 | -0.001 | 0 | 0 | 0 | 0 | 24.13 | 0.98 | 260 | 0 | 0 | 0 | 0 | 0 | 0 | 3.149 | 4.836 | 4.123 | 0 | 0 | 2.824 | 2 | 2 | 0
2021-06-24 08:00 | 0 | 297.1 | 283.1 | 1 | 7.1 | 19.6 | 100 | 100 | 0 | 0 | 0 | 0.521 | 0 | 0 | 0 | 0 | 0 | 0 | 65.885 | 97.16 | 101.965 | 0 | 0 | 0 | 0 | 0 | 0 | -0.001 | 0 | 0 | 0 | 0 | 17.66 | 0.99 | 358.19 | 0 | 0 | 0 | 0 | 51.419 | 0 | 4.328 | 5.473 | 4.665 | 0 | 0 | 0 | 1 | 1 | 0
2021-06-24 09:00 | 0 | 420.5 | 411.86 | 1 | 8.2 | 20.43 | 100 | 100 | 0 | 0 | 0 | 0.521 | 0 | 62.97 | 0 | 62.97 | 62.97 | 62.97 | 123.683 | 141.351 | 144.316 | 0 | 0 | 0 | 0 | 0 | 0 | -0.001 | 0 | 43.63 | 0 | 0 | 11.63 | 0.99 | 425 | 0 | 0 | 0 | 0 | 34.99 | 0 | 11.402 | 7.731 | 6.59 | 0 | 0 | 0 | 1 | 1 | 0
2021-06-24 10:00 | 0 | 684.3 | 680.11 | 1 | 9.6 | 22.14 | 100 | 100 | 54.865 | 54.865 | 3.106 | 2.096 | 60.067 | 0 | 0 | 177.375 | 177.375 | 177.375 | 205.091 | 233.414 | 234.852 | 0 | 0 | 0 | 0 | 0 | 0 | 177.374 | 177.375 | 75.53 | 23.36 | 100 | 6.34 | 1 | 425 | 0 | 0 | 0 | 0 | 0 | 0 | 12.784 | 8.061 | 6.872 | 0 | 0 | 0 | 2 | 2 | 0
2021-06-24 11:00 | 0 | 815.6 | 815.07 | 1 | 9.8 | 22.82 | 100 | 100 | 70.542 | 70.542 | 4.433 | 3.007 | 77.982 | 0 | 0 | 218.657 | 218.657 | 218.657 | 246.284 | 279.731 | 279.914 | 0 | 0 | 0 | 0 | 0 | 0 | 218.656 | 218.657 | 78.12 | 25.2 | 100 | 2.07 | 1 | 425 | 0 | 0 | 0 | 0 | 0 | 0 | 12.72 | 8.047 | 6.86 | 0 | 0 | 0 | 2 | 3 | 0
2021-06-24 12:00 | 0 | 846.7 | 846.59 | 1 | 9.9 | 23.11 | 100 | 100 | 74.449 | 74.448 | 4.535 | 3.247 | 82.231 | 0 | 0 | 228.306 | 228.306 | 228.306 | 255.895 | 290.548 | 290.587 | 0 | 0 | 0 | 0 | 0 | 0 | 228.305 | 228.306 | 78.57 | 25.62 | 100 | 0.94 | 1 | 425 | 0 | 0 | 0 | 0 | 0 | 0 | 12.693 | 8.041 | 6.855 | 0 | 0 | 0 | 2 | 3 | 0
2021-06-24 13:00 | 0 | 854.9 | 854.09 | 1 | 9.9 | 23.3 | 100 | 100 | 75.301 | 75.301 | 4.583 | 3.302 | 83.187 | 0 | 0 | 230.474 | 230.474 | 230.474 | 258.038 | 293.124 | 293.402 | 0 | 0 | 0 | 0 | 0 | 0 | 230.473 | 230.474 | 78.55 | 25.66 | 100 | 2.49 | 1 | 425 | 0 | 0 | 0 | 0 | 0 | 0 | 12.675 | 8.037 | 6.852 | 0 | 0 | 0 | 2 | 3 | 0
2021-06-24 14:00 | 0 | 855.6 | 854.8 | 1 | 10.1 | 23.67 | 100 | 100 | 75.35 | 75.349 | 4.647 | 3.309 | 83.305 | 0 | 0 | 230.736 | 230.736 | 230.736 | 258.252 | 293.366 | 293.642 | 0 | 0 | 0 | 0 | 0 | 0 | 230.735 | 230.736 | 78.58 | 25.66 | 100 | 2.48 | 1 | 425 | 0 | 0 | 0 | 0 | 0 | 0 | 12.64 | 8.03 | 6.846 | 0 | 0 | 0 | 2 | 2 | 0
2021-06-24 15:00 | 0 | 841.1 | 840.99 | 1 | 10 | 23.46 | 100 | 100 | 73.716 | 73.716 | 4.59 | 3.205 | 81.511 | 0 | 0 | 226.663 | 226.663 | 226.663 | 254.206 | 288.629 | 288.666 | 0 | 0 | 0 | 0 | 0 | 0 | 226.662 | 226.663 | 78.52 | 25.54 | 100 | 0.91 | 1 | 425 | 0 | 0 | 0 | 0 | 0 | 0 | 12.66 | 8.034 | 6.849 | 0 | 0 | 0 | 2 | 3 | 0
2021-06-24 16:00 | 0 | 808.4 | 807.85 | 1 | 9.7 | 23.19 | 100 | 100 | 69.602 | 69.602 | 4.488 | 2.955 | 77.045 | 0 | 0 | 216.521 | 216.521 | 216.521 | 244.1 | 277.254 | 277.443 | 0 | 0 | 0 | 0 | 0 | 0 | 216.52 | 216.521 | 78.04 | 25.09 | 100 | 2.11 | 1 | 425 | 0 | 0 | 0 | 0 | 0 | 0 | 12.685 | 8.04 | 6.854 | 0 | 0 | 0 | 2 | 3 | 0
2021-06-24 17:00 | 0 | 750.2 | 745.52 | 1 | 9.4 | 22.83 | 100 | 100 | 61.687 | 61.687 | 4.335 | 2.509 | 68.531 | 0 | 0 | 197.184 | 197.184 | 197.184 | 224.809 | 255.863 | 257.469 | 0 | 0 | 0 | 0 | 0 | 0 | 197.183 | 197.184 | 76.59 | 23.96 | 100 | 6.4 | 1 | 425 | 0 | 0 | 0 | 0 | 0 | 0 | 12.719 | 8.047 | 6.86 | 0 | 0 | 0 | 2 | 3 | 0
2021-06-24 18:00 | 0 | 648.8 | 635.32 | 1 | 9.1 | 22.27 | 100 | 100 | 49.87 | 49.87 | 2.567 | 1.825 | 54.261 | 0 | 0 | 163.075 | 163.075 | 163.075 | 190.774 | 218.041 | 222.668 | 0 | 0 | 0 | 0 | 0 | 0 | 163.074 | 163.075 | 73.24 | 22.4 | 100 | 11.7 | 0.99 | 425 | 0 | 0 | 0 | 0 | 0 | 0 | 12.772 | 8.058 | 6.869 | 0 | 0 | 0 | 2 | 3 | 0
2021-06-24 19:00 | 0 | 458.1 | 436.33 | 1 | 8.8 | 21.55 | 100 | 100 | 0 | 0 | 0 | 0.521 | 0 | 72.79 | 0 | 72.79 | 72.79 | 72.79 | 100.584 | 149.75 | 157.22 | 0 | 0 | 0 | 0 | 0 | 0 | -0.001 | 0 | 46.3 | 0 | 0 | 17.73 | 0.99 | 425 | 0 | 0 | 0 | 0 | 0 | 0 | 12.84 | 8.072 | 6.882 | 0 | 0 | 0 | 2 | 2 | 0
2021-06-24 20:00 | 0 | 209.6 | 191.18 | 1 | 8.3 | 20.94 | 100 | 100 | 0 | 0 | 0 | 0.521 | 0 | 0 | 0 | 0 | 0 | 0 | 11.203 | 65.613 | 71.935 | 0 | 0 | 0 | 0 | 0 | 0 | -0.001 | 0 | 0 | 0 | 0 | 24.2 | 0.98 | 395.65 | 0 | 0 | 0 | 0 | -15.369 | 0 | 11.97 | 7.883 | 6.72 | 0 | 0 | 0 | 1 | 1 | 0
2021-06-24 21:00 | 0 | 0 | 0 | 0 | 7.3 | 20.03 | 100 | 100 | 0 | 0 | 0 | 0 | 0 | 0 | 0 | 0 | 0 | 0 | 0 | 0 | 0 | 0 | 0 | 0 | 0 | 0 | 0 | -0.001 | 0 | 0 | 0 | 0 | 0 | 0 | 352.45 | 0 | 0 | 0 | 0 | -22.622 | 0 | 9.247 | 7.22 | 6.155 | 0 | 0 | 0 | 2 | 2 | 0
2021-06-24 22:00 | 0 | 0 | 0 | 0 | 6.8 | 19.78 | 100 | 100 | 0 | 0 | 0 | 0 | 0 | 0 | 0 | 0 | 0 | 0 | 0 | 0 | 0 | 0 | 0 | 0 | 0 | 0 | 0 | -0.001 | 0 | 0 | 0 | 0 | 0 | 0 | 317.18 | 0 | 0 | 0 | 0 | -18.471 | 0 | 6.585 | 6.417 | 5.47 | 0 | 0 | 0 | 1 | 1 | 0
2021-06-24 23:00 | 0 | 0 | 0 | 0 | 6.4 | 19.48 | 100 | 100 | 0 | 0 | 0 | 0 | 0 | 0 | 0 | 0 | 0 | 0 | 0 | 0 | 0 | 0 | 0 | 0 | 0 | 0 | 0 | -0.001 | 0 | 0 | 0 | 0 | 0 | 0 | 287.5 | 0 | 0 | 0 | 0 | -15.546 | 0 | 4.883 | 5.756 | 4.907 | 0 | 0 | 0 | 1 | 1 | 0
2021-06-25 | 0 | 0 | 0 | 0 | 5.8 | 19.13 | 100 | 100 | 0 | 0 | 0 | 0 | 0 | 0 | 0 | 0 | 0 | 0 | 0 | 0 | 0 | 0 | 0 | 0 | 0 | 0 | 0 | -0.001 | 0 | 0 | 0 | 0 | 0 | 0 | 261.95 | 0 | 0 | 0 | 0 | -13.379 | 0 | 3.751 | 5.197 | 4.431 | 0 | 0 | 0 | 1 | 1 | 0
2021-06-25 01:00 | 0 | 0 | 0 | 0 | 5.4 | 18.82 | 100 | 100 | 0 | 0 | 0 | 0 | 0 | 0 | 0 | 0 | 0 | 0 | 0 | 0 | 0 | 0 | 0 | 0 | 0 | 0 | 0 | -0.001 | 0 | 0 | 0 | 0 | 0 | 0 | 260 | 0 | 0 | 0 | 0 | -0.407 | 0 | 3.138 | 4.829 | 4.116 | 0 | 0 | 11.676 | 1 | 1 | 0
2021-06-25 02:00 | 0 | 0 | 0 | 0 | 5.2 | 18.58 | 100 | 100 | 0 | 0 | 0 | 0 | 0 | 0 | 0 | 0 | 0 | 0 | 0 | 0 | 0 | 0 | 0 | 0 | 0 | 0 | 0 | -0.001 | 0 | 0 | 0 | 0 | 0 | 0 | 260 | 0 | 0 | 0 | 0 | 0 | 0 | 3.141 | 4.83 | 4.118 | 0 | 0 | 12.089 | 1 | 1 | 0
2021-06-25 03:00 | 0 | 0 | 0 | 0 | 5.1 | 18.27 | 100 | 100 | 0 | 0 | 0 | 0 | 0 | 0 | 0 | 0 | 0 | 0 | 0 | 0 | 0 | 0 | 0 | 0 | 0 | 0 | 0 | -0.001 | 0 | 0 | 0 | 0 | 0 | 0 | 260 | 0 | 0 | 0 | 0 | 0 | 0 | 3.15 | 4.837 | 4.123 | 0 | 0 | 12.11 | 1 | 1 | 0
2021-06-25 04:00 | 0 | 0 | 0 | 0 | 5.2 | 18.18 | 100 | 100 | 0 | 0 | 0 | 0 | 0 | 0 | 0 | 0 | 0 | 0 | 0 | 0 | 0 | 0 | 0 | 0 | 0 | 0 | 0 | -0.001 | 0 | 0 | 0 | 0 | 0 | 0 | 260 | 0 | 0 | 0 | 0 | 0 | 0 | 3.153 | 4.838 | 4.125 | 0 | 0 | 12.116 | 1 | 1 | 0
2021-06-25 05:00 | 0 | 0 | 0 | 0 | 5.3 | 18.27 | 100 | 100 | 0 | 0 | 0 | 0 | 0 | 0 | 0 | 0 | 0 | 0 | 0 | 0 | 0 | 0 | 0 | 0 | 0 | 0 | 0 | -0.001 | 0 | 0 | 0 | 0 | 0 | 0 | 260 | 0 | 0 | 0 | 0 | 0 | 0 | 3.15 | 4.837 | 4.123 | 0 | 0 | 12.11 | 1 | 1 | 0
2021-06-25 06:00 | 0 | 0 | 0 | 0 | 5.5 | 18.47 | 100 | 100 | 0 | 0 | 0 | 0 | 0 | 0 | 0 | 0 | 0 | 0 | 0 | 0 | 0 | 0 | 0 | 0 | 0 | 0 | 0 | -0.001 | 0 | 0 | 0 | 0 | 0 | 0 | 260 | 0 | 0 | 0 | 0 | 0 | 0 | 3.144 | 4.833 | 4.12 | 0 | 0 | 12.097 | 1 | 1 | 0
2021-06-25 07:00 | 0 | 101.7 | 92.81 | 1 | 5.6 | 18.75 | 100 | 100 | 0 | 0 | 0 | 0.521 | 0 | 0 | 0 | 0 | 0 | 0 | 5.581 | 31.853 | 34.903 | 0 | 0 | 0 | 0 | 0 | 0 | -0.001 | 0 | 0 | 0 | 0 | 24.13 | 0.98 | 260 | 0 | 0 | 0 | 0 | 0 | 0 | 3.136 | 4.827 | 4.115 | 0 | 0 | 6.497 | 2 | 2 | 0
2021-06-25 08:00 | 0 | 255.8 | 243.74 | 1 | 5.7 | 19.62 | 100 | 100 | 0 | 0 | 0 | 0.521 | 0 | 0 | 0 | 0 | 0 | 0 | 56.55 | 83.651 | 87.791 | 0 | 0 | 0 | 0 | 0 | 0 | -0.001 | 0 | 0 | 0 | 0 | 17.66 | 0.99 | 341.24 | 0 | 0 | 0 | 0 | 42.542 | 0 | 4.083 | 5.358 | 4.567 | 0 | 0 | 0 | 1 | 1 | 0
2021-06-25 09:00 | 0 | 317 | 310.49 | 1 | 7.1 | 20.27 | 100 | 100 | 0 | 0 | 0 | 0.521 | 0 | 25.974 | 0 | 25.974 | 25.974 | 25.974 | 93.239 | 106.559 | 108.794 | 0 | 0 | 0 | 0 | 0 | 0 | -0.001 | 0 | 23.87 | 0 | 0 | 11.64 | 0.99 | 425 | 0 | 0 | 0 | 0 | 43.866 | 0 | 9.811 | 7.335 | 6.253 | 0 | 0 | 0 | 1 | 1 | 0
2021-06-25 10:00 | 0 | 441 | 438.3 | 1 | 7.7 | 21.39 | 100 | 100 | 30.071 | 30.07 | 1.324 | 0.95 | 32.345 | 0 | 0 | 104.357 | 104.357 | 104.357 | 132.173 | 150.425 | 151.351 | 0 | 0 | 0 | 0 | 0 | 0 | 104.356 | 104.357 | 68.95 | 19.87 | 100 | 6.34 | 1 | 425 | 0 | 0 | 0 | 0 | 0 | 0 | 12.855 | 8.076 | 6.884 | 0 | 0 | 0 | 2 | 2 | 0
2021-06-25 11:00 | 0 | 579.4 | 579.02 | 1 | 7.7 | 21.98 | 100 | 100 | 44.104 | 44.104 | 2.441 | 1.551 | 48.095 | 0 | 0 | 147.223 | 147.223 | 147.223 | 174.961 | 198.721 | 198.85 | 0 | 0 | 0 | 0 | 0 | 0 | 147.222 | 147.223 | 74.04 | 22.18 | 100 | 2.06 | 1 | 425 | 0 | 0 | 0 | 0 | 0 | 0 | 12.799 | 8.064 | 6.874 | 0 | 0 | 0 | 2 | 2 | 0
2021-06-25 12:00 | 0 | 673 | 672.91 | 1 | 7.7 | 22.48 | 100 | 100 | 54.25 | 54.25 | 3.053 | 2.063 | 59.367 | 0 | 0 | 175.725 | 175.725 | 175.725 | 203.397 | 230.942 | 230.974 | 0 | 0 | 0 | 0 | 0 | 0 | 175.724 | 175.725 | 76.08 | 23.49 | 100 | 0.95 | 1 | 425 | 0 | 0 | 0 | 0 | 0 | 0 | 12.752 | 8.054 | 6.866 | 0 | 0 | 0 | 2 | 2 | 0
2021-06-25 13:00 | 0 | 762.4 | 761.67 | 1 | 7.8 | 22.83 | 100 | 100 | 63.893 | 63.892 | 4.345 | 2.627 | 70.865 | 0 | 0 | 202.488 | 202.488 | 202.488 | 230.114 | 261.404 | 261.656 | 0 | 0 | 0 | 0 | 0 | 0 | 202.487 | 202.488 | 77.39 | 24.42 | 100 | 2.51 | 1 | 425 | 0 | 0 | 0 | 0 | 0 | 0 | 12.719 | 8.047 | 6.86 | 0 | 0 | 0 | 2 | 3 | 0
2021-06-25 14:00 | 0 | 814.1 | 813.32 | 1 | 8.1 | 23.33 | 100 | 100 | 70.274 | 70.274 | 4.498 | 2.994 | 77.766 | 0 | 0 | 218.159 | 218.159 | 218.159 | 245.719 | 279.132 | 279.399 | 0 | 0 | 0 | 0 | 0 | 0 | 218.158 | 218.159 | 78.08 | 25.15 | 100 | 2.51 | 1 | 425 | 0 | 0 | 0 | 0 | 0 | 0 | 12.672 | 8.037 | 6.851 | 0 | 0 | 0 | 2 | 3 | 0
2021-06-25 15:00 | 0 | 837.9 | 837.79 | 1 | 8.3 | 23.23 | 100 | 100 | 73.356 | 73.356 | 4.532 | 3.18 | 81.068 | 0 | 0 | 225.662 | 225.662 | 225.662 | 253.235 | 287.528 | 287.567 | 0 | 0 | 0 | 0 | 0 | 0 | 225.661 | 225.662 | 78.47 | 25.51 | 100 | 0.94 | 1 | 425 | 0 | 0 | 0 | 0 | 0 | 0 | 12.681 | 8.039 | 6.853 | 0 | 0 | 0 | 2 | 3 | 0
2021-06-25 16:00 | 0 | 787.9 | 787.38 | 1 | 8.6 | 22.98 | 100 | 100 | 67.096 | 67.096 | 4.406 | 2.807 | 74.31 | 0 | 0 | 210.312 | 210.312 | 210.312 | 237.918 | 270.229 | 270.407 | 0 | 0 | 0 | 0 | 0 | 0 | 210.311 | 210.312 | 77.78 | 24.81 | 100 | 2.08 | 1 | 425 | 0 | 0 | 0 | 0 | 0 | 0 | 12.705 | 8.044 | 6.857 | 0 | 0 | 0 | 2 | 3 | 0
2021-06-25 17:00 | 0 | 710.6 | 706.22 | 1 | 8.6 | 22.62 | 100 | 100 | 57.512 | 57.512 | 3.677 | 2.256 | 63.445 | 0 | 0 | 185.31 | 185.31 | 185.31 | 212.963 | 242.375 | 243.878 | 0 | 0 | 0 | 0 | 0 | 0 | 185.309 | 185.31 | 75.98 | 23.58 | 100 | 6.36 | 1 | 425 | 0 | 0 | 0 | 0 | 0 | 0 | 12.739 | 8.051 | 6.863 | 0 | 0 | 0 | 2 | 3 | 0
2021-06-25 18:00 | 0 | 642.9 | 629.63 | 1 | 8.5 | 22.15 | 100 | 100 | 49.296 | 49.296 | 2.48 | 1.794 | 53.57 | 0 | 0 | 161.36 | 161.36 | 161.36 | 189.075 | 216.091 | 220.643 | 0 | 0 | 0 | 0 | 0 | 0 | 161.359 | 161.36 | 73.13 | 22.34 | 100 | 11.66 | 0.99 | 425 | 0 | 0 | 0 | 0 | 0 | 0 | 12.783 | 8.06 | 6.871 | 0 | 0 | 0 | 2 | 2 | 0
2021-06-25 19:00 | 0 | 460.6 | 438.82 | 1 | 8.2 | 21.54 | 100 | 100 | 0 | 0 | 0 | 0.521 | 0 | 73.565 | 0 | 73.565 | 73.565 | 73.565 | 101.36 | 150.603 | 158.078 | 0 | 0 | 0 | 0 | 0 | 0 | -0.001 | 0 | 46.54 | 0 | 0 | 17.69 | 0.99 | 425 | 0 | 0 | 0 | 0 | 0 | 0 | 12.841 | 8.073 | 6.882 | 0 | 0 | 0 | 2 | 2 | 0
2021-06-25 20:00 | 0 | 212.7 | 194.07 | 1 | 7.9 | 21 | 100 | 100 | 0 | 0 | 0 | 0.521 | 0 | 0 | 0 | 0 | 0 | 0 | 11.461 | 66.606 | 72.999 | 0 | 0 | 0 | 0 | 0 | 0 | -0.001 | 0 | 0 | 0 | 0 | 24.16 | 0.98 | 396.12 | 0 | 0 | 0 | 0 | -15.124 | 0 | 11.979 | 7.885 | 6.722 | 0 | 0 | 0 | 1 | 1 | 0
2021-06-25 21:00 | 0 | 0 | 0 | 0 | 7 | 20.19 | 100 | 100 | 0 | 0 | 0 | 0 | 0 | 0 | 0 | 0 | 0 | 0 | 0 | 0 | 0 | 0 | 0 | 0 | 0 | 0 | 0 | -0.001 | 0 | 0 | 0 | 0 | 0 | 0 | 352.86 | 0 | 0 | 0 | 0 | -22.655 | 0 | 9.269 | 7.226 | 6.16 | 0 | 0 | 0 | 2 | 2 | 0
2021-06-25 22:00 | 0 | 0 | 0 | 0 | 6.6 | 19.82 | 100 | 100 | 0 | 0 | 0 | 0 | 0 | 0 | 0 | 0 | 0 | 0 | 0 | 0 | 0 | 0 | 0 | 0 | 0 | 0 | 0 | -0.001 | 0 | 0 | 0 | 0 | 0 | 0 | 317.53 | 0 | 0 | 0 | 0 | -18.504 | 0 | 6.605 | 6.423 | 5.476 | 0 | 0 | 0 | 1 | 1 | 0
2021-06-25 23:00 | 0 | 0 | 0 | 0 | 6.5 | 19.52 | 100 | 100 | 0 | 0 | 0 | 0 | 0 | 0 | 0 | 0 | 0 | 0 | 0 | 0 | 0 | 0 | 0 | 0 | 0 | 0 | 0 | -0.001 | 0 | 0 | 0 | 0 | 0 | 0 | 287.8 | 0 | 0 | 0 | 0 | -15.57 | 0 | 4.896 | 5.762 | 4.912 | 0 | 0 | 0 | 1 | 1 | 0
2021-06-26 | 0 | 0 | 0 | 0 | 6 | 19.22 | 100 | 100 | 0 | 0 | 0 | 0 | 0 | 0 | 0 | 0 | 0 | 0 | 0 | 0 | 0 | 0 | 0 | 0 | 0 | 0 | 0 | -0.001 | 0 | 0 | 0 | 0 | 0 | 0 | 262.22 | 0 | 0 | 0 | 0 | -13.394 | 0 | 3.758 | 5.201 | 4.434 | 0 | 0 | 0 | 1 | 1 | 0
2021-06-26 01:00 | 0 | 0 | 0 | 0 | 5.6 | 18.92 | 100 | 100 | 0 | 0 | 0 | 0 | 0 | 0 | 0 | 0 | 0 | 0 | 0 | 0 | 0 | 0 | 0 | 0 | 0 | 0 | 0 | -0.001 | 0 | 0 | 0 | 0 | 0 | 0 | 260 | 0 | 0 | 0 | 0 | -0.407 | 0 | 3.136 | 4.827 | 4.115 | 0 | 0 | 11.671 | 1 | 1 | 0
2021-06-26 02:00 | 0 | 0 | 0 | 0 | 5.4 | 18.63 | 100 | 100 | 0 | 0 | 0 | 0 | 0 | 0 | 0 | 0 | 0 | 0 | 0 | 0 | 0 | 0 | 0 | 0 | 0 | 0 | 0 | -0.001 | 0 | 0 | 0 | 0 | 0 | 0 | 260 | 0 | 0 | 0 | 0 | 0 | 0 | 3.139 | 4.829 | 4.117 | 0 | 0 | 12.086 | 1 | 1 | 0
2021-06-26 03:00 | 0 | 0 | 0 | 0 | 5.2 | 18.15 | 100 | 100 | 0 | 0 | 0 | 0 | 0 | 0 | 0 | 0 | 0 | 0 | 0 | 0 | 0 | 0 | 0 | 0 | 0 | 0 | 0 | -0.001 | 0 | 0 | 0 | 0 | 0 | 0 | 260 | 0 | 0 | 0 | 0 | 0 | 0 | 3.154 | 4.839 | 4.125 | 0 | 0 | 12.118 | 1 | 1 | 0
2021-06-26 04:00 | 0 | 0 | 0 | 0 | 5.1 | 18.05 | 100 | 100 | 0 | 0 | 0 | 0 | 0 | 0 | 0 | 0 | 0 | 0 | 0 | 0 | 0 | 0 | 0 | 0 | 0 | 0 | 0 | -0.001 | 0 | 0 | 0 | 0 | 0 | 0 | 260 | 0 | 0 | 0 | 0 | 0 | 0 | 3.157 | 4.841 | 4.127 | 0 | 0 | 12.125 | 1 | 1 | 0
2021-06-26 05:00 | 0 | 0 | 0 | 0 | 5.1 | 18.14 | 100 | 100 | 0 | 0 | 0 | 0 | 0 | 0 | 0 | 0 | 0 | 0 | 0 | 0 | 0 | 0 | 0 | 0 | 0 | 0 | 0 | -0.001 | 0 | 0 | 0 | 0 | 0 | 0 | 260 | 0 | 0 | 0 | 0 | 0 | 0 | 3.154 | 4.839 | 4.125 | 0 | 0 | 12.119 | 1 | 1 | 0
2021-06-26 06:00 | 0 | 0 | 0 | 0 | 5.4 | 18.57 | 100 | 100 | 0 | 0 | 0 | 0 | 0 | 0 | 0 | 0 | 0 | 0 | 0 | 0 | 0 | 0 | 0 | 0 | 0 | 0 | 0 | -0.001 | 0 | 0 | 0 | 0 | 0 | 0 | 260 | 0 | 0 | 0 | 0 | 0 | 0 | 3.141 | 4.831 | 4.118 | 0 | 0 | 12.09 | 1 | 1 | 0
2021-06-26 07:00 | 0 | 65.8 | 60.05 | 1 | 5.7 | 18.77 | 100 | 100 | 0 | 0 | 0 | 0.521 | 0 | 0 | 0 | 0 | 0 | 0 | 3.563 | 20.609 | 22.583 | 0 | 0 | 0 | 0 | 0 | 0 | -0.001 | 0 | 0 | 0 | 0 | 24.13 | 0.98 | 260 | 0 | 0 | 0 | 0 | 0 | 0 | 3.135 | 4.827 | 4.115 | 0 | 0 | 8.513 | 2 | 2 | 0
2021-06-26 08:00 | 0 | 71.9 | 68.51 | 1 | 5.9 | 19.68 | 100 | 100 | 0 | 0 | 0 | 0.521 | 0 | 0 | 0 | 0 | 0 | 0 | 15.843 | 23.513 | 24.676 | 0 | 0 | 0 | 0 | 0 | 0 | -0.001 | 0 | 0 | 0 | 0 | 17.66 | 0.99 | 267.01 | 0 | 0 | 0 | 0 | 3.669 | 0 | 3.179 | 4.856 | 4.139 | 0 | 0 | 0 | 1 | 1 | 0
2021-06-26 09:00 | 0 | 151.6 | 148.49 | 1 | 6.9 | 20.36 | 100 | 100 | 0 | 0 | 0 | 0.521 | 0 | 0 | 0 | 0 | 0 | 0 | 44.591 | 50.961 | 52.029 | 0 | 0 | 0 | 0 | 0 | 0 | -0.001 | 0 | 0 | 0 | 0 | 11.63 | 0.99 | 325.64 | 0 | 0 | 0 | 0 | 30.703 | 0 | 4.013 | 5.33 | 4.544 | 0 | 0 | 0 | 1 | 1 | 0
2021-06-26 10:00 | 0 | 127 | 126.22 | 1 | 7.7 | 21.38 | 100 | 100 | 0 | 0 | 0 | 0.521 | 0 | 0 | 0 | 0 | 0 | 0 | 38.064 | 43.32 | 43.586 | 0 | 0 | 0 | 0 | 0 | 0 | -0.001 | 0 | 0 | 0 | 0 | 6.33 | 1 | 363.68 | 0 | 0 | 0 | 0 | 19.923 | 0 | 6.385 | 6.346 | 5.41 | 0 | 0 | 0 | 1 | 1 | 0
2021-06-26 11:00 | 0 | 462 | 461.7 | 1 | 7.5 | 22.03 | 100 | 100 | 22.379 | 22.379 | 1.203 | 0.711 | 24.293 | 0 | 0 | 81.277 | 81.277 | 81.277 | 139.512 | 158.457 | 158.558 | 0 | 0 | 0 | 0 | 0 | 0 | 81.276 | 81.277 | 51.26 | 14.11 | 100 | 2.05 | 1 | 425 | 0 | 0 | 0 | 0 | 32.113 | 0 | 11.674 | 7.799 | 6.648 | 0 | 0 | 0 | 2 | 2 | 0
2021-06-26 12:00 | 0 | 455.2 | 455.13 | 1 | 7.5 | 22.43 | 100 | 100 | 31.689 | 31.689 | 1.619 | 1.016 | 34.324 | 0 | 0 | 109.893 | 109.893 | 109.893 | 137.571 | 156.202 | 156.225 | 0 | 0 | 0 | 0 | 0 | 0 | 109.892 | 109.893 | 70.34 | 20.28 | 100 | 0.97 | 1 | 425 | 0 | 0 | 0 | 0 | 0 | 0 | 12.757 | 8.055 | 6.867 | 0 | 0 | 0 | 2 | 2 | 0
2021-06-26 13:00 | 0 | 649.4 | 648.76 | 1 | 7.6 | 22.78 | 100 | 100 | 51.65 | 51.65 | 2.825 | 1.922 | 56.398 | 0 | 0 | 168.369 | 168.369 | 168.369 | 196.001 | 222.656 | 222.874 | 0 | 0 | 0 | 0 | 0 | 0 | 168.368 | 168.369 | 75.54 | 23.17 | 100 | 2.54 | 1 | 425 | 0 | 0 | 0 | 0 | 0 | 0 | 12.724 | 8.048 | 6.861 | 0 | 0 | 0 | 2 | 2 | 0
2021-06-26 14:00 | 0 | 841.9 | 841.07 | 1 | 7.8 | 23.61 | 100 | 100 | 73.656 | 73.656 | 4.615 | 3.203 | 81.474 | 0 | 0 | 226.577 | 226.577 | 226.577 | 254.101 | 288.656 | 288.94 | 0 | 0 | 0 | 0 | 0 | 0 | 226.576 | 226.577 | 78.42 | 25.49 | 100 | 2.54 | 1 | 425 | 0 | 0 | 0 | 0 | 0 | 0 | 12.646 | 8.031 | 6.847 | 0 | 0 | 0 | 2 | 3 | 0
2021-06-26 15:00 | 0 | 837.3 | 837.18 | 1 | 8 | 23.61 | 100 | 100 | 73.225 | 73.224 | 4.61 | 3.177 | 81.011 | 0 | 0 | 225.525 | 225.525 | 225.525 | 253.049 | 287.32 | 287.361 | 0 | 0 | 0 | 0 | 0 | 0 | 225.524 | 225.525 | 78.48 | 25.48 | 100 | 0.98 | 1 | 425 | 0 | 0 | 0 | 0 | 0 | 0 | 12.646 | 8.031 | 6.847 | 0 | 0 | 0 | 2 | 3 | 0
2021-06-26 16:00 | 0 | 807.6 | 807.09 | 1 | 8.3 | 23.26 | 100 | 100 | 69.5 | 69.499 | 4.501 | 2.95 | 76.951 | 0 | 0 | 216.307 | 216.307 | 216.307 | 243.876 | 276.993 | 277.168 | 0 | 0 | 0 | 0 | 0 | 0 | 216.306 | 216.307 | 78.04 | 25.07 | 100 | 2.04 | 1 | 425 | 0 | 0 | 0 | 0 | 0 | 0 | 12.679 | 8.038 | 6.852 | 0 | 0 | 0 | 2 | 3 | 0
2021-06-26 17:00 | 0 | 745.5 | 740.97 | 1 | 8.3 | 22.73 | 100 | 100 | 61.125 | 61.124 | 4.321 | 2.479 | 67.925 | 0 | 0 | 195.809 | 195.809 | 195.809 | 223.448 | 254.301 | 255.856 | 0 | 0 | 0 | 0 | 0 | 0 | 195.808 | 195.809 | 76.53 | 23.89 | 100 | 6.32 | 1 | 425 | 0 | 0 | 0 | 0 | 0 | 0 | 12.728 | 8.049 | 6.862 | 0 | 0 | 0 | 2 | 3 | 0
2021-06-26 18:00 | 0 | 645.2 | 631.99 | 1 | 8.2 | 21.96 | 100 | 100 | 49.544 | 49.544 | 2.498 | 1.806 | 53.848 | 0 | 0 | 162.052 | 162.052 | 162.052 | 189.792 | 216.9 | 221.433 | 0 | 0 | 0 | 0 | 0 | 0 | 162.051 | 162.052 | 73.18 | 22.37 | 100 | 11.61 | 0.99 | 425 | 0 | 0 | 0 | 0 | 0 | 0 | 12.801 | 8.064 | 6.875 | 0 | 0 | 0 | 2 | 3 | 0
2021-06-26 19:00 | 0 | 462.3 | 440.56 | 1 | 8 | 21.14 | 100 | 100 | 0 | 0 | 0 | 0.521 | 0 | 74.097 | 0 | 74.097 | 74.097 | 74.097 | 101.945 | 151.2 | 158.661 | 0 | 0 | 0 | 0 | 0 | 0 | -0.001 | 0 | 46.7 | 0 | 0 | 17.64 | 0.99 | 425 | 0 | 0 | 0 | 0 | 0 | 0 | 12.879 | 8.081 | 6.889 | 0 | 0 | 0 | 2 | 2 | 0
2021-06-26 20:00 | 0 | 212.5 | 193.97 | 1 | 7.5 | 20.44 | 100 | 100 | 0 | 0 | 0 | 0.521 | 0 | 0 | 0 | 0 | 0 | 0 | 11.533 | 66.569 | 72.93 | 0 | 0 | 0 | 0 | 0 | 0 | -0.001 | 0 | 0 | 0 | 0 | 24.11 | 0.98 | 396.12 | 0 | 0 | 0 | 0 | -15.123 | 0 | 12.029 | 7.896 | 6.731 | 0 | 0 | 0 | 1 | 1 | 0
2021-06-26 21:00 | 0 | 0 | 0 | 0 | 6.6 | 20.05 | 100 | 100 | 0 | 0 | 0 | 0 | 0 | 0 | 0 | 0 | 0 | 0 | 0 | 0 | 0 | 0 | 0 | 0 | 0 | 0 | 0 | -0.001 | 0 | 0 | 0 | 0 | 0 | 0 | 352.83 | 0 | 0 | 0 | 0 | -22.669 | 0 | 9.279 | 7.228 | 6.162 | 0 | 0 | 0 | 2 | 2 | 0
2021-06-26 22:00 | 0 | 0 | 0 | 0 | 6.1 | 19.68 | 100 | 100 | 0 | 0 | 0 | 0 | 0 | 0 | 0 | 0 | 0 | 0 | 0 | 0 | 0 | 0 | 0 | 0 | 0 | 0 | 0 | -0.001 | 0 | 0 | 0 | 0 | 0 | 0 | 317.48 | 0 | 0 | 0 | 0 | -18.514 | 0 | 6.611 | 6.426 | 5.478 | 0 | 0 | 0 | 1 | 1 | 0
2021-06-26 23:00 | 0 | 0 | 0 | 0 | 5.6 | 19.36 | 100 | 100 | 0 | 0 | 0 | 0 | 0 | 0 | 0 | 0 | 0 | 0 | 0 | 0 | 0 | 0 | 0 | 0 | 0 | 0 | 0 | -0.001 | 0 | 0 | 0 | 0 | 0 | 0 | 287.73 | 0 | 0 | 0 | 0 | -15.578 | 0 | 4.901 | 5.764 | 4.913 | 0 | 0 | 0 | 1 | 1 | 0
2021-06-27 | 0 | 0 | 0 | 0 | 5.4 | 19.06 | 100 | 100 | 0 | 0 | 0 | 0 | 0 | 0 | 0 | 0 | 0 | 0 | 0 | 0 | 0 | 0 | 0 | 0 | 0 | 0 | 0 | -0.001 | 0 | 0 | 0 | 0 | 0 | 0 | 262.14 | 0 | 0 | 0 | 0 | -13.401 | 0 | 3.762 | 5.203 | 4.436 | 0 | 0 | 0 | 1 | 1 | 0
2021-06-27 01:00 | 0 | 0 | 0 | 0 | 5.2 | 18.75 | 100 | 100 | 0 | 0 | 0 | 0 | 0 | 0 | 0 | 0 | 0 | 0 | 0 | 0 | 0 | 0 | 0 | 0 | 0 | 0 | 0 | -0.001 | 0 | 0 | 0 | 0 | 0 | 0 | 260 | 0 | 0 | 0 | 0 | -0.407 | 0 | 3.141 | 4.83 | 4.118 | 0 | 0 | 11.681 | 1 | 1 | 0
2021-06-27 02:00 | 0 | 0 | 0 | 0 | 5.3 | 18.46 | 100 | 100 | 0 | 0 | 0 | 0 | 0 | 0 | 0 | 0 | 0 | 0 | 0 | 0 | 0 | 0 | 0 | 0 | 0 | 0 | 0 | -0.001 | 0 | 0 | 0 | 0 | 0 | 0 | 260 | 0 | 0 | 0 | 0 | 0 | 0 | 3.144 | 4.833 | 4.12 | 0 | 0 | 12.097 | 1 | 1 | 0
2021-06-27 03:00 | 0 | 0 | 0 | 0 | 5.2 | 17.87 | 100 | 100 | 0 | 0 | 0 | 0 | 0 | 0 | 0 | 0 | 0 | 0 | 0 | 0 | 0 | 0 | 0 | 0 | 0 | 0 | 0 | -0.001 | 0 | 0 | 0 | 0 | 0 | 0 | 260 | 0 | 0 | 0 | 0 | 0 | 0 | 3.162 | 4.845 | 4.13 | 0 | 0 | 12.137 | 1 | 1 | 0
2021-06-27 04:00 | 0 | 0 | 0 | 0 | 5 | 17.8 | 100 | 100 | 0 | 0 | 0 | 0 | 0 | 0 | 0 | 0 | 0 | 0 | 0 | 0 | 0 | 0 | 0 | 0 | 0 | 0 | 0 | -0.001 | 0 | 0 | 0 | 0 | 0 | 0 | 260 | 0 | 0 | 0 | 0 | 0 | 0 | 3.165 | 4.846 | 4.131 | 0 | 0 | 12.142 | 1 | 1 | 0
2021-06-27 05:00 | 0 | 0 | 0 | 0 | 4.9 | 17.72 | 100 | 100 | 0 | 0 | 0 | 0 | 0 | 0 | 0 | 0 | 0 | 0 | 0 | 0 | 0 | 0 | 0 | 0 | 0 | 0 | 0 | -0.001 | 0 | 0 | 0 | 0 | 0 | 0 | 260 | 0 | 0 | 0 | 0 | 0 | 0 | 3.167 | 4.848 | 4.133 | 0 | 0 | 12.147 | 1 | 1 | 0
2021-06-27 06:00 | 0 | 0 | 0 | 0 | 4.7 | 17.72 | 100 | 100 | 0 | 0 | 0 | 0 | 0 | 0 | 0 | 0 | 0 | 0 | 0 | 0 | 0 | 0 | 0 | 0 | 0 | 0 | 0 | -0.001 | 0 | 0 | 0 | 0 | 0 | 0 | 260 | 0 | 0 | 0 | 0 | 0 | 0 | 3.167 | 4.848 | 4.133 | 0 | 0 | 12.147 | 1 | 1 | 0
2021-06-27 07:00 | 0 | 182 | 166.1 | 1 | 4.5 | 18.09 | 100 | 100 | 0 | 0 | 0 | 0.521 | 0 | 0 | 0 | 0 | 0 | 0 | 9.72 | 57.006 | 62.462 | 0 | 0 | 0 | 0 | 0 | 0 | -0.001 | 0 | 0 | 0 | 0 | 24.13 | 0.98 | 260 | 0 | 0 | 0 | 0 | 0 | 0 | 3.156 | 4.84 | 4.126 | 0 | 0 | 2.403 | 2 | 2 | 0
2021-06-27 08:00 | 0 | 407 | 387.83 | 1 | 4.5 | 19.41 | 100 | 100 | 0 | 0 | 0 | 0.521 | 0 | 0 | 0 | 0 | 0 | 0 | 89.382 | 133.103 | 139.682 | 0 | 0 | 0 | 0 | 0 | 0 | -0.001 | 0 | 0 | 0 | 0 | 17.66 | 0.99 | 400.7 | 0 | 0 | 0 | 0 | 73.681 | 0 | 5.021 | 5.765 | 4.915 | 0 | 0 | 0 | 1 | 1 | 0
2021-06-27 09:00 | 0 | 478.9 | 469.08 | 1 | 5.1 | 20.57 | 100 | 100 | 28.952 | 28.952 | 1.109 | 0.906 | 30.967 | 0 | 0 | 100.504 | 100.504 | 100.504 | 140.868 | 160.99 | 164.358 | 0 | 0 | 0 | 0 | 0 | 0 | 100.503 | 100.504 | 61.15 | 17.62 | 100 | 11.62 | 0.99 | 425 | 0 | 0 | 0 | 0 | 12.728 | 0 | 12.729 | 8.047 | 6.86 | 0 | 0 | 0 | 2 | 2 | 0
2021-06-27 10:00 | 0 | 607.1 | 603.41 | 1 | 6.4 | 21.91 | 100 | 100 | 46.764 | 46.764 | 2.303 | 1.668 | 50.736 | 0 | 0 | 154.219 | 154.219 | 154.219 | 181.965 | 207.091 | 208.357 | 0 | 0 | 0 | 0 | 0 | 0 | 154.218 | 154.219 | 74.02 | 22.44 | 100 | 6.32 | 1 | 425 | 0 | 0 | 0 | 0 | 0 | 0 | 12.806 | 8.065 | 6.876 | 0 | 0 | 0 | 2 | 2 | 0
2021-06-27 11:00 | 0 | 728.1 | 727.64 | 1 | 6.1 | 22.73 | 100 | 100 | 59.864 | 59.864 | 4.126 | 2.402 | 66.391 | 0 | 0 | 192.232 | 192.232 | 192.232 | 219.871 | 249.727 | 249.884 | 0 | 0 | 0 | 0 | 0 | 0 | 192.231 | 192.232 | 76.93 | 23.96 | 100 | 2.03 | 1 | 425 | 0 | 0 | 0 | 0 | 0 | 0 | 12.728 | 8.049 | 6.862 | 0 | 0 | 0 | 2 | 2 | 0
2021-06-27 12:00 | 0 | 651 | 650.9 | 1 | 6.2 | 23.28 | 100 | 100 | 51.874 | 51.873 | 2.914 | 1.938 | 56.725 | 0 | 0 | 169.176 | 169.176 | 169.176 | 196.743 | 223.389 | 223.423 | 0 | 0 | 0 | 0 | 0 | 0 | 169.175 | 169.176 | 75.72 | 23.22 | 100 | 1 | 1 | 425 | 0 | 0 | 0 | 0 | 0 | 0 | 12.677 | 8.038 | 6.852 | 0 | 0 | 0 | 2 | 2 | 0
2021-06-27 13:00 | 0 | 811 | 810.19 | 1 | 6.4 | 23.81 | 100 | 100 | 69.839 | 69.839 | 4.566 | 2.973 | 77.379 | 0 | 0 | 217.269 | 217.269 | 217.269 | 244.766 | 278.056 | 278.335 | 0 | 0 | 0 | 0 | 0 | 0 | 217.268 | 217.269 | 78.06 | 25.09 | 100 | 2.57 | 1 | 425 | 0 | 0 | 0 | 0 | 0 | 0 | 12.627 | 8.027 | 6.843 | 0 | 0 | 0 | 2 | 3 | 0
2021-06-27 14:00 | 0 | 863.3 | 862.43 | 1 | 6.7 | 24.76 | 100 | 100 | 76.182 | 76.182 | 4.834 | 3.372 | 84.388 | 0 | 0 | 233.175 | 233.175 | 233.175 | 260.549 | 295.985 | 296.285 | 0 | 0 | 0 | 0 | 0 | 0 | 233.174 | 233.175 | 78.7 | 25.71 | 100 | 2.58 | 1 | 425 | 0 | 0 | 0 | 0 | 0 | 0 | 12.538 | 8.008 | 6.827 | 0 | 0 | 0 | 2 | 3 | 0
2021-06-27 15:00 | 0 | 809.7 | 809.57 | 1 | 6.9 | 24.82 | 100 | 100 | 69.735 | 69.735 | 4.707 | 2.975 | 77.416 | 0 | 0 | 217.336 | 217.336 | 217.336 | 244.701 | 277.845 | 277.889 | 0 | 0 | 0 | 0 | 0 | 0 | 217.335 | 217.336 | 78.21 | 25.09 | 100 | 1.02 | 1 | 425 | 0 | 0 | 0 | 0 | 0 | 0 | 12.533 | 8.007 | 6.826 | 0 | 0 | 0 | 2 | 3 | 0
2021-06-27 16:00 | 0 | 802 | 801.52 | 1 | 7.2 | 24.54 | 100 | 100 | 68.731 | 68.73 | 4.651 | 2.913 | 76.295 | 0 | 0 | 214.794 | 214.794 | 214.794 | 242.196 | 275.08 | 275.246 | 0 | 0 | 0 | 0 | 0 | 0 | 214.793 | 214.794 | 78.04 | 24.97 | 100 | 1.99 | 1 | 425 | 0 | 0 | 0 | 0 | 0 | 0 | 12.559 | 8.013 | 6.831 | 0 | 0 | 0 | 2 | 3 | 0
2021-06-27 17:00 | 0 | 742.7 | 738.26 | 1 | 7.6 | 23.78 | 100 | 100 | 60.759 | 60.758 | 4.413 | 2.464 | 67.636 | 0 | 0 | 195.136 | 195.136 | 195.136 | 222.637 | 253.371 | 254.895 | 0 | 0 | 0 | 0 | 0 | 0 | 195.135 | 195.136 | 76.56 | 23.84 | 100 | 6.27 | 1 | 425 | 0 | 0 | 0 | 0 | 0 | 0 | 12.63 | 8.028 | 6.844 | 0 | 0 | 0 | 2 | 3 | 0
2021-06-27 18:00 | 0 | 641.8 | 628.78 | 1 | 7.7 | 22.92 | 100 | 100 | 49.16 | 49.16 | 2.566 | 1.791 | 53.518 | 0 | 0 | 161.224 | 161.224 | 161.224 | 188.837 | 215.798 | 220.266 | 0 | 0 | 0 | 0 | 0 | 0 | 161.223 | 161.224 | 73.19 | 22.32 | 100 | 11.56 | 0.99 | 425 | 0 | 0 | 0 | 0 | 0 | 0 | 12.711 | 8.045 | 6.858 | 0 | 0 | 0 | 2 | 2 | 0
2021-06-27 19:00 | 0 | 455.8 | 434.5 | 1 | 7.6 | 22.11 | 100 | 100 | 0 | 0 | 0 | 0.521 | 0 | 72.982 | 0 | 72.982 | 72.982 | 72.982 | 100.702 | 149.119 | 156.431 | 0 | 0 | 0 | 0 | 0 | 0 | -0.001 | 0 | 46.65 | 0 | 0 | 17.59 | 0.99 | 425 | 0 | 0 | 0 | 0 | 0 | 0 | 12.787 | 8.061 | 6.872 | 0 | 0 | 0 | 2 | 2 | 0
2021-06-27 20:00 | 0 | 208 | 189.94 | 1 | 7.2 | 21.56 | 100 | 100 | 0 | 0 | 0 | 0.521 | 0 | 0 | 0 | 0 | 0 | 0 | 11.361 | 65.187 | 71.386 | 0 | 0 | 0 | 0 | 0 | 0 | -0.001 | 0 | 0 | 0 | 0 | 24.05 | 0.98 | 396.07 | 0 | 0 | 0 | 0 | -15.151 | 0 | 11.927 | 7.873 | 6.712 | 0 | 0 | 0 | 1 | 1 | 0
2021-06-27 21:00 | 0 | 0 | 0 | 0 | 6.4 | 20.72 | 100 | 100 | 0 | 0 | 0 | 0 | 0 | 0 | 0 | 0 | 0 | 0 | 0 | 0 | 0 | 0 | 0 | 0 | 0 | 0 | 0 | -0.001 | 0 | 0 | 0 | 0 | 0 | 0 | 352.92 | 0 | 0 | 0 | 0 | -22.594 | 0 | 9.228 | 7.215 | 6.151 | 0 | 0 | 0 | 2 | 2 | 0
2021-06-27 22:00 | 0 | 0 | 0 | 0 | 5.8 | 20.13 | 100 | 100 | 0 | 0 | 0 | 0 | 0 | 0 | 0 | 0 | 0 | 0 | 0 | 0 | 0 | 0 | 0 | 0 | 0 | 0 | 0 | -0.001 | 0 | 0 | 0 | 0 | 0 | 0 | 317.63 | 0 | 0 | 0 | 0 | -18.482 | 0 | 6.591 | 6.419 | 5.472 | 0 | 0 | 0 | 1 | 1 | 0
2021-06-27 23:00 | 0 | 0 | 0 | 0 | 5.5 | 19.77 | 100 | 100 | 0 | 0 | 0 | 0 | 0 | 0 | 0 | 0 | 0 | 0 | 0 | 0 | 0 | 0 | 0 | 0 | 0 | 0 | 0 | -0.001 | 0 | 0 | 0 | 0 | 0 | 0 | 287.92 | 0 | 0 | 0 | 0 | -15.558 | 0 | 4.89 | 5.759 | 4.909 | 0 | 0 | 0 | 1 | 1 | 0
2021-06-28 | 0 | 0 | 0 | 0 | 5.5 | 19.43 | 100 | 100 | 0 | 0 | 0 | 0 | 0 | 0 | 0 | 0 | 0 | 0 | 0 | 0 | 0 | 0 | 0 | 0 | 0 | 0 | 0 | -0.001 | 0 | 0 | 0 | 0 | 0 | 0 | 262.36 | 0 | 0 | 0 | 0 | -13.388 | 0 | 3.755 | 5.2 | 4.433 | 0 | 0 | 0 | 1 | 1 | 0
2021-06-28 01:00 | 0 | 0 | 0 | 0 | 5.6 | 19.14 | 100 | 100 | 0 | 0 | 0 | 0 | 0 | 0 | 0 | 0 | 0 | 0 | 0 | 0 | 0 | 0 | 0 | 0 | 0 | 0 | 0 | -0.001 | 0 | 0 | 0 | 0 | 0 | 0 | 260 | 0 | 0 | 0 | 0 | -1.218 | 0 | 3.13 | 4.823 | 4.112 | 0 | 0 | 10.847 | 1 | 1 | 0
2021-06-28 02:00 | 0 | 0 | 0 | 0 | 5.7 | 18.88 | 100 | 100 | 0 | 0 | 0 | 0 | 0 | 0 | 0 | 0 | 0 | 0 | 0 | 0 | 0 | 0 | 0 | 0 | 0 | 0 | 0 | -0.001 | 0 | 0 | 0 | 0 | 0 | 0 | 260 | 0 | 0 | 0 | 0 | 0 | 0 | 3.132 | 4.824 | 4.113 | 0 | 0 | 12.069 | 1 | 1 | 0
2021-06-28 03:00 | 0 | 0 | 0 | 0 | 5.8 | 18.53 | 100 | 100 | 0 | 0 | 0 | 0 | 0 | 0 | 0 | 0 | 0 | 0 | 0 | 0 | 0 | 0 | 0 | 0 | 0 | 0 | 0 | -0.001 | 0 | 0 | 0 | 0 | 0 | 0 | 260 | 0 | 0 | 0 | 0 | 0 | 0 | 3.142 | 4.831 | 4.119 | 0 | 0 | 12.093 | 1 | 1 | 0
2021-06-28 04:00 | 0 | 0 | 0 | 0 | 6 | 18.56 | 100 | 100 | 0 | 0 | 0 | 0 | 0 | 0 | 0 | 0 | 0 | 0 | 0 | 0 | 0 | 0 | 0 | 0 | 0 | 0 | 0 | -0.001 | 0 | 0 | 0 | 0 | 0 | 0 | 260 | 0 | 0 | 0 | 0 | 0 | 0 | 3.141 | 4.831 | 4.118 | 0 | 0 | 12.09 | 1 | 1 | 0
2021-06-28 05:00 | 0 | 0 | 0 | 0 | 6.1 | 18.57 | 100 | 100 | 0 | 0 | 0 | 0 | 0 | 0 | 0 | 0 | 0 | 0 | 0 | 0 | 0 | 0 | 0 | 0 | 0 | 0 | 0 | -0.001 | 0 | 0 | 0 | 0 | 0 | 0 | 260 | 0 | 0 | 0 | 0 | 0 | 0 | 3.141 | 4.831 | 4.118 | 0 | 0 | 12.09 | 1 | 1 | 0
2021-06-28 06:00 | 0 | 0 | 0 | 0 | 5.9 | 18.71 | 100 | 100 | 0 | 0 | 0 | 0 | 0 | 0 | 0 | 0 | 0 | 0 | 0 | 0 | 0 | 0 | 0 | 0 | 0 | 0 | 0 | -0.001 | 0 | 0 | 0 | 0 | 0 | 0 | 260 | 0 | 0 | 0 | 0 | 0 | 0 | 3.137 | 4.828 | 4.116 | 0 | 0 | 12.08 | 1 | 1 | 0
2021-06-28 07:00 | 0 | 107.3 | 97.94 | 1 | 5.9 | 18.98 | 100 | 100 | 0 | 0 | 0 | 0.521 | 0 | 0 | 0 | 0 | 0 | 0 | 5.646 | 33.612 | 36.825 | 0 | 0 | 0 | 0 | 0 | 0 | -0.001 | 0 | 0 | 0 | 0 | 24.11 | 0.98 | 260 | 0 | 0 | 0 | 0 | 0 | 0 | 3.129 | 4.822 | 4.111 | 0 | 0 | 6.416 | 2 | 2 | 0
2021-06-28 08:00 | 0 | 71.7 | 68.33 | 1 | 6.2 | 19.52 | 100 | 100 | 0 | 0 | 0 | 0.521 | 0 | 0 | 0 | 0 | 0 | 0 | 15.691 | 23.45 | 24.607 | 0 | 0 | 0 | 0 | 0 | 0 | -0.001 | 0 | 0 | 0 | 0 | 17.64 | 0.99 | 266.71 | 0 | 0 | 0 | 0 | 3.513 | 0 | 3.181 | 4.857 | 4.14 | 0 | 0 | 0 | 1 | 1 | 0
2021-06-28 09:00 | 0 | 220.9 | 216.39 | 1 | 7.3 | 19.94 | 100 | 100 | 0 | 0 | 0 | 0.521 | 0 | 0 | 0 | 0 | 0 | 0 | 64.983 | 74.264 | 75.813 | 0 | 0 | 0 | 0 | 0 | 0 | -0.001 | 0 | 0 | 0 | 0 | 11.6 | 0.99 | 362.35 | 0 | 0 | 0 | 0 | 50.084 | 0 | 4.555 | 5.583 | 4.76 | 0 | 0 | 0 | 1 | 1 | 0
2021-06-28 10:00 | 0 | 262.7 | 261.11 | 1 | 7.5 | 21.8 | 100 | 100 | 0 | 0 | 0 | 0.521 | 0 | 21.48 | 0 | 21.48 | 21.48 | 21.48 | 78.743 | 89.615 | 90.159 | 0 | 0 | 0 | 0 | 0 | 0 | -0.001 | 0 | 23.83 | 0 | 0 | 6.3 | 1 | 425 | 0 | 0 | 0 | 0 | 32.812 | 0 | 10.512 | 7.525 | 6.415 | 0 | 0 | 0 | 1 | 1 | 0
2021-06-28 11:00 | 0 | 515.5 | 515.18 | 1 | 7.7 | 23.58 | 100 | 100 | 37.239 | 37.239 | 2.476 | 1.258 | 40.973 | 0 | 0 | 128.147 | 128.147 | 128.147 | 155.674 | 176.811 | 176.92 | 0 | 0 | 0 | 0 | 0 | 0 | 128.146 | 128.147 | 72.43 | 21.05 | 100 | 2 | 1 | 425 | 0 | 0 | 0 | 0 | 0 | 0 | 12.649 | 8.032 | 6.847 | 0 | 0 | 0 | 2 | 2 | 0
2021-06-28 12:00 | 0 | 602.9 | 602.8 | 1 | 7.5 | 24.51 | 100 | 100 | 46.756 | 46.756 | 2.529 | 1.678 | 50.963 | 0 | 0 | 154.797 | 154.797 | 154.797 | 182.203 | 206.882 | 206.915 | 0 | 0 | 0 | 0 | 0 | 0 | 154.796 | 154.797 | 74.81 | 22.6 | 100 | 1.03 | 1 | 425 | 0 | 0 | 0 | 0 | 0 | 0 | 12.561 | 8.013 | 6.831 | 0 | 0 | 0 | 2 | 2 | 0
2021-06-28 13:00 | 0 | 635.7 | 635.04 | 1 | 7.4 | 25.23 | 100 | 100 | 49.957 | 49.957 | 3.03 | 1.851 | 54.838 | 0 | 0 | 164.539 | 164.539 | 164.539 | 191.851 | 217.946 | 218.172 | 0 | 0 | 0 | 0 | 0 | 0 | 164.538 | 164.539 | 75.42 | 22.9 | 100 | 2.61 | 1 | 425 | 0 | 0 | 0 | 0 | 0 | 0 | 12.494 | 7.999 | 6.819 | 0 | 0 | 0 | 2 | 2 | 0
2021-06-28 14:00 | 0 | 767.4 | 766.6 | 1 | 7.6 | 25.95 | 100 | 100 | 63.992 | 63.991 | 4.877 | 2.67 | 71.538 | 0 | 0 | 204.375 | 204.375 | 204.375 | 231.593 | 263.096 | 263.372 | 0 | 0 | 0 | 0 | 0 | 0 | 204.374 | 204.375 | 77.6 | 24.3 | 100 | 2.62 | 1 | 425 | 0 | 0 | 0 | 0 | 0 | 0 | 12.427 | 7.984 | 6.807 | 0 | 0 | 0 | 2 | 3 | 0
2021-06-28 15:00 | 0 | 757.7 | 757.57 | 1 | 8.1 | 25.45 | 100 | 100 | 63.122 | 63.122 | 4.721 | 2.609 | 70.453 | 0 | 0 | 201.696 | 201.696 | 201.696 | 228.98 | 259.997 | 260.043 | 0 | 0 | 0 | 0 | 0 | 0 | 201.695 | 201.696 | 77.56 | 24.27 | 100 | 1.07 | 1 | 425 | 0 | 0 | 0 | 0 | 0 | 0 | 12.474 | 7.994 | 6.815 | 0 | 0 | 0 | 2 | 3 | 0
2021-06-28 16:00 | 0 | 737.8 | 737.38 | 1 | 8.5 | 24.81 | 100 | 100 | 60.787 | 60.786 | 4.525 | 2.471 | 67.783 | 0 | 0 | 195.452 | 195.452 | 195.452 | 222.819 | 253.068 | 253.213 | 0 | 0 | 0 | 0 | 0 | 0 | 195.451 | 195.452 | 77.19 | 24.01 | 100 | 1.94 | 1 | 425 | 0 | 0 | 0 | 0 | 0 | 0 | 12.533 | 8.007 | 6.826 | 0 | 0 | 0 | 2 | 3 | 0
2021-06-28 17:00 | 0 | 701.5 | 697.38 | 1 | 8.7 | 23.99 | 100 | 100 | 56.474 | 56.474 | 3.724 | 2.206 | 62.403 | 0 | 0 | 182.843 | 182.843 | 182.843 | 210.317 | 239.341 | 240.755 | 0 | 0 | 0 | 0 | 0 | 0 | 182.842 | 182.843 | 75.95 | 23.46 | 100 | 6.21 | 1 | 425 | 0 | 0 | 0 | 0 | 0 | 0 | 12.61 | 8.024 | 6.84 | 0 | 0 | 0 | 2 | 2 | 0
2021-06-28 18:00 | 0 | 633.2 | 620.49 | 1 | 8.6 | 23.43 | 100 | 100 | 48.274 | 48.274 | 2.524 | 1.748 | 52.546 | 0 | 0 | 158.81 | 158.81 | 158.81 | 186.357 | 212.951 | 217.314 | 0 | 0 | 0 | 0 | 0 | 0 | 158.809 | 158.81 | 73.08 | 22.21 | 100 | 11.5 | 0.99 | 425 | 0 | 0 | 0 | 0 | 0 | 0 | 12.663 | 8.035 | 6.85 | 0 | 0 | 0 | 2 | 2 | 0
2021-06-28 19:00 | 0 | 457 | 435.78 | 1 | 8.5 | 22.61 | 100 | 100 | 0 | 0 | 0 | 0.521 | 0 | 73.486 | 0 | 73.486 | 73.486 | 73.486 | 101.14 | 149.561 | 156.842 | 0 | 0 | 0 | 0 | 0 | 0 | -0.001 | 0 | 46.85 | 0 | 0 | 17.53 | 0.99 | 425 | 0 | 0 | 0 | 0 | 0 | 0 | 12.74 | 8.051 | 6.864 | 0 | 0 | 0 | 2 | 2 | 0
2021-06-28 20:00 | 0 | 213.9 | 195.42 | 1 | 8.4 | 22.02 | 100 | 100 | 0 | 0 | 0 | 0.521 | 0 | 0 | 0 | 0 | 0 | 0 | 11.747 | 67.068 | 73.41 | 0 | 0 | 0 | 0 | 0 | 0 | -0.001 | 0 | 0 | 0 | 0 | 23.99 | 0.98 | 396.85 | 0 | 0 | 0 | 0 | -14.74 | 0 | 11.909 | 7.869 | 6.709 | 0 | 0 | 0 | 1 | 1 | 0
2021-06-28 21:00 | 0 | 0 | 0 | 0 | 7.8 | 20.64 | 100 | 100 | 0 | 0 | 0 | 0 | 0 | 0 | 0 | 0 | 0 | 0 | 0 | 0 | 0 | 0 | 0 | 0 | 0 | 0 | 0 | -0.001 | 0 | 0 | 0 | 0 | 0 | 0 | 353.54 | 0 | 0 | 0 | 0 | -22.684 | 0 | 9.289 | 7.231 | 6.164 | 0 | 0 | 0 | 2 | 2 | 0
2021-06-28 22:00 | 0 | 0 | 0 | 0 | 7.4 | 20.41 | 100 | 100 | 0 | 0 | 0 | 0 | 0 | 0 | 0 | 0 | 0 | 0 | 0 | 0 | 0 | 0 | 0 | 0 | 0 | 0 | 0 | -0.001 | 0 | 0 | 0 | 0 | 0 | 0 | 318.19 | 0 | 0 | 0 | 0 | -18.512 | 0 | 6.609 | 6.425 | 5.477 | 0 | 0 | 0 | 1 | 1 | 0
2021-06-28 23:00 | 0 | 0 | 0 | 0 | 7.8 | 20.08 | 100 | 100 | 0 | 0 | 0 | 0 | 0 | 0 | 0 | 0 | 0 | 0 | 0 | 0 | 0 | 0 | 0 | 0 | 0 | 0 | 0 | -0.001 | 0 | 0 | 0 | 0 | 0 | 0 | 288.44 | 0 | 0 | 0 | 0 | -15.577 | 0 | 4.901 | 5.763 | 4.913 | 0 | 0 | 0 | 1 | 1 | 0
2021-06-29 | 0 | 0 | 0 | 0 | 7.7 | 19.71 | 100 | 100 | 0 | 0 | 0 | 0 | 0 | 0 | 0 | 0 | 0 | 0 | 0 | 0 | 0 | 0 | 0 | 0 | 0 | 0 | 0 | -0.001 | 0 | 0 | 0 | 0 | 0 | 0 | 262.85 | 0 | 0 | 0 | 0 | -13.405 | 0 | 3.764 | 5.204 | 4.437 | 0 | 0 | 0 | 1 | 1 | 0
2021-06-29 01:00 | 0 | 0 | 0 | 0 | 7.8 | 19.29 | 100 | 100 | 0 | 0 | 0 | 0 | 0 | 0 | 0 | 0 | 0 | 0 | 0 | 0 | 0 | 0 | 0 | 0 | 0 | 0 | 0 | -0.001 | 0 | 0 | 0 | 0 | 0 | 0 | 260 | 0 | 0 | 0 | 0 | -1.22 | 0 | 3.128 | 4.822 | 4.111 | 0 | 0 | 10.842 | 1 | 1 | 0
2021-06-29 02:00 | 0 | 0 | 0 | 0 | 7.8 | 18.96 | 100 | 100 | 0 | 0 | 0 | 0 | 0 | 0 | 0 | 0 | 0 | 0 | 0 | 0 | 0 | 0 | 0 | 0 | 0 | 0 | 0 | -0.001 | 0 | 0 | 0 | 0 | 0 | 0 | 260 | 0 | 0 | 0 | 0 | 0 | 0 | 3.129 | 4.823 | 4.111 | 0 | 0 | 12.064 | 1 | 1 | 0
2021-06-29 03:00 | 0 | 0 | 0 | 0 | 7.9 | 19.31 | 100 | 100 | 0 | 0 | 0 | 0 | 0 | 0 | 0 | 0 | 0 | 0 | 0 | 0 | 0 | 0 | 0 | 0 | 0 | 0 | 0 | -0.001 | 0 | 0 | 0 | 0 | 0 | 0 | 260 | 0 | 0 | 0 | 0 | 0 | 0 | 3.119 | 4.816 | 4.105 | 0 | 0 | 12.04 | 1 | 1 | 0
2021-06-29 04:00 | 0 | 0 | 0 | 0 | 8 | 19.58 | 100 | 100 | 0 | 0 | 0 | 0 | 0 | 0 | 0 | 0 | 0 | 0 | 0 | 0 | 0 | 0 | 0 | 0 | 0 | 0 | 0 | -0.001 | 0 | 0 | 0 | 0 | 0 | 0 | 260 | 0 | 0 | 0 | 0 | 0 | 0 | 3.111 | 4.81 | 4.101 | 0 | 0 | 12.022 | 1 | 1 | 0
2021-06-29 05:00 | 0 | 0 | 0 | 0 | 8.2 | 19.53 | 100 | 100 | 0 | 0 | 0 | 0 | 0 | 0 | 0 | 0 | 0 | 0 | 0 | 0 | 0 | 0 | 0 | 0 | 0 | 0 | 0 | -0.001 | 0 | 0 | 0 | 0 | 0 | 0 | 260 | 0 | 0 | 0 | 0 | 0 | 0 | 3.112 | 4.811 | 4.102 | 0 | 0 | 12.025 | 1 | 1 | 0
2021-06-29 06:00 | 0 | 0 | 0 | 0 | 8.4 | 19.6 | 100 | 100 | 0 | 0 | 0 | 0 | 0 | 0 | 0 | 0 | 0 | 0 | 0 | 0 | 0 | 0 | 0 | 0 | 0 | 0 | 0 | -0.001 | 0 | 0 | 0 | 0 | 0 | 0 | 260 | 0 | 0 | 0 | 0 | 0 | 0 | 3.11 | 4.81 | 4.101 | 0 | 0 | 12.021 | 1 | 1 | 0
2021-06-29 07:00 | 0 | 61.3 | 55.96 | 1 | 8.6 | 19.81 | 100 | 100 | 0 | 0 | 0 | 0.521 | 0 | 0 | 0 | 0 | 0 | 0 | 3.176 | 19.205 | 21.038 | 0 | 0 | 0 | 0 | 0 | 0 | -0.001 | 0 | 0 | 0 | 0 | 24.09 | 0.98 | 260 | 0 | 0 | 0 | 0 | 0 | 0 | 3.104 | 4.806 | 4.097 | 0 | 0 | 8.831 | 2 | 2 | 0
2021-06-29 08:00 | 0 | 98 | 93.4 | 1 | 8.8 | 20.28 | 100 | 100 | 0 | 0 | 0 | 0.521 | 0 | 0 | 0 | 0 | 0 | 0 | 21.369 | 32.056 | 33.634 | 0 | 0 | 0 | 0 | 0 | 0 | -0.001 | 0 | 0 | 0 | 0 | 17.62 | 0.99 | 277.19 | 0 | 0 | 0 | 0 | 9.001 | 0 | 3.269 | 4.912 | 4.188 | 0 | 0 | 0 | 1 | 1 | 0
2021-06-29 09:00 | 0 | 74.4 | 72.89 | 1 | 8.5 | 20.54 | 100 | 100 | 0 | 0 | 0 | 0.521 | 0 | 0 | 0 | 0 | 0 | 0 | 21.889 | 25.014 | 25.534 | 0 | 0 | 0 | 0 | 0 | 0 | -0.001 | 0 | 0 | 0 | 0 | 11.58 | 0.99 | 293.13 | 0 | 0 | 0 | 0 | 8.346 | 0 | 3.831 | 5.243 | 4.469 | 0 | 0 | 0 | 1 | 1 | 0
2021-06-29 10:00 | 0 | 205.7 | 204.47 | 1 | 8.2 | 22.32 | 100 | 100 | 0 | 0 | 0 | 0.521 | 0 | 0 | 0 | 0 | 0 | 0 | 61.662 | 70.174 | 70.596 | 0 | 0 | 0 | 0 | 0 | 0 | -0.001 | 0 | 0 | 0 | 0 | 6.27 | 1 | 379.13 | 0 | 0 | 0 | 0 | 45.037 | 0 | 5.508 | 6.001 | 5.116 | 0 | 0 | 0 | 1 | 1 | 0
2021-06-29 11:00 | 0 | 425.7 | 425.45 | 1 | 8.5 | 23.76 | 100 | 100 | 0 | 0 | 0 | 0.521 | 0 | 77.958 | 0 | 77.958 | 77.958 | 77.958 | 128.56 | 146.014 | 146.1 | 0 | 0 | 0 | 0 | 0 | 0 | -0.001 | 0 | 53.36 | 0 | 0 | 1.97 | 1 | 425 | 0 | 0 | 0 | 0 | 24.024 | 0 | 11.985 | 7.877 | 6.715 | 0 | 0 | 0 | 1 | 1 | 0
2021-06-29 12:00 | 0 | 678.7 | 678.58 | 1 | 8.3 | 25.3 | 100 | 100 | 54.467 | 54.466 | 3.653 | 2.104 | 60.224 | 0 | 0 | 177.803 | 177.803 | 177.803 | 205.106 | 232.889 | 232.93 | 0 | 0 | 0 | 0 | 0 | 0 | 177.802 | 177.803 | 76.33 | 23.38 | 100 | 1.07 | 1 | 425 | 0 | 0 | 0 | 0 | 0 | 0 | 12.488 | 7.997 | 6.818 | 0 | 0 | 0 | 2 | 2 | 0
2021-06-29 13:00 | 0 | 804.8 | 803.94 | 1 | 7.9 | 26.49 | 100 | 100 | 68.369 | 68.369 | 5.093 | 2.936 | 76.398 | 0 | 0 | 215.723 | 215.723 | 215.723 | 242.871 | 275.911 | 276.207 | 0 | 0 | 0 | 0 | 0 | 0 | 215.722 | 215.723 | 78.1 | 24.75 | 100 | 2.65 | 1 | 425 | 0 | 0 | 0 | 0 | 0 | 0 | 12.377 | 7.974 | 6.797 | 0 | 0 | 0 | 2 | 3 | 0
2021-06-29 14:00 | 0 | 784.1 | 783.25 | 1 | 7.7 | 26.8 | 100 | 100 | 65.715 | 65.714 | 5.121 | 2.788 | 73.624 | 0 | 0 | 209.511 | 209.511 | 209.511 | 236.619 | 268.81 | 269.103 | 0 | 0 | 0 | 0 | 0 | 0 | 209.51 | 209.511 | 77.86 | 24.42 | 100 | 2.67 | 1 | 425 | 0 | 0 | 0 | 0 | 0 | 0 | 12.349 | 7.967 | 6.792 | 0 | 0 | 0 | 2 | 3 | 0
2021-06-29 15:00 | 0 | 755.1 | 754.95 | 1 | 7.9 | 26.22 | 100 | 100 | 62.535 | 62.534 | 4.886 | 2.594 | 70.014 | 0 | 0 | 201.003 | 201.003 | 201.003 | 228.186 | 259.1 | 259.15 | 0 | 0 | 0 | 0 | 0 | 0 | 201.002 | 201.003 | 77.56 | 24.13 | 100 | 1.13 | 1 | 425 | 0 | 0 | 0 | 0 | 0 | 0 | 12.402 | 7.979 | 6.802 | 0 | 0 | 0 | 2 | 3 | 0
2021-06-29 16:00 | 0 | 695.8 | 695.43 | 1 | 8.5 | 25.24 | 100 | 100 | 56.261 | 56.261 | 3.906 | 2.205 | 62.372 | 0 | 0 | 182.836 | 182.836 | 182.836 | 210.146 | 238.67 | 238.799 | 0 | 0 | 0 | 0 | 0 | 0 | 182.835 | 182.836 | 76.56 | 23.56 | 100 | 1.88 | 1 | 425 | 0 | 0 | 0 | 0 | 0 | 0 | 12.493 | 7.999 | 6.819 | 0 | 0 | 0 | 2 | 3 | 0
2021-06-29 17:00 | 0 | 695.3 | 691.3 | 1 | 8.9 | 24.1 | 100 | 100 | 55.86 | 55.86 | 3.604 | 2.169 | 61.633 | 0 | 0 | 181.031 | 181.031 | 181.031 | 208.491 | 237.254 | 238.627 | 0 | 0 | 0 | 0 | 0 | 0 | 181.03 | 181.031 | 75.86 | 23.41 | 100 | 6.15 | 1 | 425 | 0 | 0 | 0 | 0 | 0 | 0 | 12.6 | 8.021 | 6.838 | 0 | 0 | 0 | 2 | 2 | 0
2021-06-29 18:00 | 0 | 617.4 | 605.14 | 1 | 9.2 | 23.26 | 100 | 100 | 46.643 | 46.643 | 2.419 | 1.668 | 50.73 | 0 | 0 | 154.19 | 154.19 | 154.19 | 181.76 | 207.685 | 211.892 | 0 | 0 | 0 | 0 | 0 | 0 | 154.189 | 154.19 | 72.77 | 22.01 | 100 | 11.44 | 0.99 | 425 | 0 | 0 | 0 | 0 | 0 | 0 | 12.679 | 8.038 | 6.852 | 0 | 0 | 0 | 2 | 2 | 0
2021-06-29 19:00 | 0 | 414 | 394.92 | 1 | 9.2 | 22.44 | 100 | 100 | 0 | 0 | 0 | 0.521 | 0 | 64.087 | 0 | 64.087 | 64.087 | 64.087 | 91.764 | 135.538 | 142.085 | 0 | 0 | 0 | 0 | 0 | 0 | -0.001 | 0 | 45.1 | 0 | 0 | 17.46 | 0.99 | 425 | 0 | 0 | 0 | 0 | 0 | 0 | 12.756 | 8.055 | 6.866 | 0 | 0 | 0 | 2 | 2 | 0
2021-06-29 20:00 | 0 | 211.3 | 193.15 | 1 | 8.9 | 21.73 | 100 | 100 | 0 | 0 | 0 | 0.521 | 0 | 0 | 0 | 0 | 0 | 0 | 11.657 | 66.287 | 72.518 | 0 | 0 | 0 | 0 | 0 | 0 | -0.001 | 0 | 0 | 0 | 0 | 23.92 | 0.98 | 396.63 | 0 | 0 | 0 | 0 | -14.857 | 0 | 11.929 | 7.874 | 6.712 | 0 | 0 | 0 | 1 | 1 | 0
2021-06-29 21:00 | 0 | 0 | 0 | 0 | 8.4 | 20.79 | 100 | 100 | 0 | 0 | 0 | 0 | 0 | 0 | 0 | 0 | 0 | 0 | 0 | 0 | 0 | 0 | 0 | 0 | 0 | 0 | 0 | -0.001 | 0 | 0 | 0 | 0 | 0 | 0 | 353.39 | 0 | 0 | 0 | 0 | -22.645 | 0 | 9.263 | 7.224 | 6.158 | 0 | 0 | 0 | 2 | 2 | 0
2021-06-29 22:00 | 0 | 0 | 0 | 0 | 8.2 | 20.14 | 100 | 100 | 0 | 0 | 0 | 0 | 0 | 0 | 0 | 0 | 0 | 0 | 0 | 0 | 0 | 0 | 0 | 0 | 0 | 0 | 0 | -0.001 | 0 | 0 | 0 | 0 | 0 | 0 | 318.02 | 0 | 0 | 0 | 0 | -18.523 | 0 | 6.616 | 6.427 | 5.479 | 0 | 0 | 0 | 1 | 1 | 0
2021-06-29 23:00 | 0 | 0 | 0 | 0 | 8.7 | 19.78 | 100 | 100 | 0 | 0 | 0 | 0 | 0 | 0 | 0 | 0 | 0 | 0 | 0 | 0 | 0 | 0 | 0 | 0 | 0 | 0 | 0 | -0.001 | 0 | 0 | 0 | 0 | 0 | 0 | 288.25 | 0 | 0 | 0 | 0 | -15.588 | 0 | 4.906 | 5.766 | 4.915 | 0 | 0 | 0 | 1 | 1 | 0
2021-06-30 | 0 | 0 | 0 | 0 | 8.6 | 19.41 | 100 | 100 | 0 | 0 | 0 | 0 | 0 | 0 | 0 | 0 | 0 | 0 | 0 | 0 | 0 | 0 | 0 | 0 | 0 | 0 | 0 | -0.001 | 0 | 0 | 0 | 0 | 0 | 0 | 262.64 | 0 | 0 | 0 | 0 | -13.412 | 0 | 3.768 | 5.207 | 4.438 | 0 | 0 | 0 | 1 | 1 | 0
2021-06-30 01:00 | 0 | 0 | 0 | 0 | 8.2 | 19.02 | 100 | 100 | 0 | 0 | 0 | 0 | 0 | 0 | 0 | 0 | 0 | 0 | 0 | 0 | 0 | 0 | 0 | 0 | 0 | 0 | 0 | -0.001 | 0 | 0 | 0 | 0 | 0 | 0 | 260 | 0 | 0 | 0 | 0 | -1.22 | 0 | 3.135 | 4.827 | 4.115 | 0 | 0 | 10.856 | 1 | 1 | 0
2021-06-30 02:00 | 0 | 0 | 0 | 0 | 7.8 | 18.59 | 100 | 100 | 0 | 0 | 0 | 0 | 0 | 0 | 0 | 0 | 0 | 0 | 0 | 0 | 0 | 0 | 0 | 0 | 0 | 0 | 0 | -0.001 | 0 | 0 | 0 | 0 | 0 | 0 | 260 | 0 | 0 | 0 | 0 | 0 | 0 | 3.14 | 4.83 | 4.118 | 0 | 0 | 12.088 | 1 | 1 | 0
2021-06-30 03:00 | 0 | 0 | 0 | 0 | 7.6 | 18.58 | 100 | 100 | 0 | 0 | 0 | 0 | 0 | 0 | 0 | 0 | 0 | 0 | 0 | 0 | 0 | 0 | 0 | 0 | 0 | 0 | 0 | -0.001 | 0 | 0 | 0 | 0 | 0 | 0 | 260 | 0 | 0 | 0 | 0 | 0 | 0 | 3.141 | 4.83 | 4.118 | 0 | 0 | 12.089 | 1 | 1 | 0
2021-06-30 04:00 | 0 | 0 | 0 | 0 | 7.6 | 18.47 | 100 | 100 | 0 | 0 | 0 | 0 | 0 | 0 | 0 | 0 | 0 | 0 | 0 | 0 | 0 | 0 | 0 | 0 | 0 | 0 | 0 | -0.001 | 0 | 0 | 0 | 0 | 0 | 0 | 260 | 0 | 0 | 0 | 0 | 0 | 0 | 3.144 | 4.833 | 4.12 | 0 | 0 | 12.097 | 1 | 1 | 0
2021-06-30 05:00 | 0 | 0 | 0 | 0 | 7.6 | 18.47 | 100 | 100 | 0 | 0 | 0 | 0 | 0 | 0 | 0 | 0 | 0 | 0 | 0 | 0 | 0 | 0 | 0 | 0 | 0 | 0 | 0 | -0.001 | 0 | 0 | 0 | 0 | 0 | 0 | 260 | 0 | 0 | 0 | 0 | 0 | 0 | 3.144 | 4.833 | 4.12 | 0 | 0 | 12.097 | 1 | 1 | 0
2021-06-30 06:00 | 0 | 0 | 0 | 0 | 7.8 | 18.45 | 100 | 100 | 0 | 0 | 0 | 0 | 0 | 0 | 0 | 0 | 0 | 0 | 0 | 0 | 0 | 0 | 0 | 0 | 0 | 0 | 0 | -0.001 | 0 | 0 | 0 | 0 | 0 | 0 | 260 | 0 | 0 | 0 | 0 | 0 | 0 | 3.145 | 4.833 | 4.12 | 0 | 0 | 12.098 | 1 | 1 | 0
2021-06-30 07:00 | 0 | 50.5 | 46.11 | 1 | 7.7 | 18.54 | 100 | 100 | 0 | 0 | 0 | 0.521 | 0 | 0 | 0 | 0 | 0 | 0 | 2.574 | 15.825 | 17.332 | 0 | 0 | 0 | 0 | 0 | 0 | -0.001 | 0 | 0 | 0 | 0 | 24.07 | 0.98 | 260 | 0 | 0 | 0 | 0 | 0 | 0 | 3.142 | 4.831 | 4.119 | 0 | 0 | 9.518 | 2 | 2 | 0
2021-06-30 08:00 | 0 | 50.9 | 48.52 | 1 | 7.7 | 19.42 | 100 | 100 | 0 | 0 | 0 | 0.521 | 0 | 0 | 0 | 0 | 0 | 0 | 11.058 | 16.652 | 17.469 | 0 | 0 | 0 | 0 | 0 | 0 | -0.001 | 0 | 0 | 0 | 0 | 17.59 | 0.99 | 260 | 0 | 0 | 0 | 0 | 0 | 0 | 3.115 | 4.814 | 4.104 | 0 | 0 | 0.975 | 1 | 1 | 0
2021-06-30 09:00 | 0 | 103.3 | 101.21 | 1 | 8 | 20.15 | 100 | 100 | 0 | 0 | 0 | 0.521 | 0 | 0 | 0 | 0 | 0 | 0 | 30.395 | 34.735 | 35.453 | 0 | 0 | 0 | 0 | 0 | 0 | -0.001 | 0 | 0 | 0 | 0 | 11.55 | 0.99 | 293.66 | 0 | 0 | 0 | 0 | 17.629 | 0 | 3.457 | 5.026 | 4.284 | 0 | 0 | 0 | 1 | 1 | 0
2021-06-30 10:00 | 0 | 233.3 | 231.92 | 1 | 7.7 | 21.84 | 100 | 100 | 0 | 0 | 0 | 0.521 | 0 | 0 | 0 | 0 | 0 | 0 | 69.942 | 79.595 | 80.069 | 0 | 0 | 0 | 0 | 0 | 0 | -0.001 | 0 | 0 | 0 | 0 | 6.23 | 1 | 394.42 | 0 | 0 | 0 | 0 | 52.766 | 0 | 5.835 | 6.122 | 5.219 | 0 | 0 | 0 | 1 | 1 | 0
2021-06-30 11:00 | 0 | 365.8 | 365.59 | 1 | 7.5 | 22.75 | 100 | 100 | 0 | 0 | 0 | 0.521 | 0 | 67.401 | 0 | 67.401 | 67.401 | 67.401 | 110.474 | 125.471 | 125.543 | 0 | 0 | 0 | 0 | 0 | 0 | -0.001 | 0 | 53.69 | 0 | 0 | 1.93 | 1 | 425 | 0 | 0 | 0 | 0 | 16.014 | 0 | 12.32 | 7.957 | 6.783 | 0 | 0 | 0 | 1 | 1 | 0
2021-06-30 12:00 | 0 | 415.8 | 415.72 | 1 | 7.3 | 23.75 | 100 | 100 | 28.06 | 28.06 | 1.189 | 0.88 | 30.129 | 0 | 0 | 98.148 | 98.148 | 98.148 | 125.653 | 142.676 | 142.703 | 0 | 0 | 0 | 0 | 0 | 0 | 98.147 | 98.148 | 68.78 | 19.66 | 100 | 1.12 | 1 | 425 | 0 | 0 | 0 | 0 | 0 | 0 | 12.633 | 8.028 | 6.844 | 0 | 0 | 0 | 2 | 2 | 0
2021-06-30 13:00 | 0 | 614.3 | 613.62 | 1 | 7 | 24.88 | 100 | 100 | 47.875 | 47.875 | 2.621 | 1.734 | 52.231 | 0 | 0 | 158.013 | 158.013 | 158.013 | 185.371 | 210.593 | 210.828 | 0 | 0 | 0 | 0 | 0 | 0 | 158.012 | 158.013 | 74.95 | 22.71 | 100 | 2.71 | 1 | 425 | 0 | 0 | 0 | 0 | 0 | 0 | 12.527 | 8.006 | 6.825 | 0 | 0 | 0 | 2 | 2 | 0
2021-06-30 14:00 | 0 | 741.2 | 740.36 | 1 | 6.9 | 25.43 | 100 | 100 | 60.967 | 60.967 | 4.659 | 2.491 | 68.118 | 0 | 0 | 196.371 | 196.371 | 196.371 | 223.657 | 254.091 | 254.38 | 0 | 0 | 0 | 0 | 0 | 0 | 196.37 | 196.371 | 77.2 | 23.97 | 100 | 2.73 | 1 | 425 | 0 | 0 | 0 | 0 | 0 | 0 | 12.476 | 7.995 | 6.815 | 0 | 0 | 0 | 2 | 3 | 0
2021-06-30 15:00 | 0 | 731.8 | 731.64 | 1 | 6.9 | 25.1 | 100 | 100 | 60.132 | 60.132 | 4.493 | 2.436 | 67.061 | 0 | 0 | 193.807 | 193.807 | 193.807 | 221.136 | 251.1 | 251.154 | 0 | 0 | 0 | 0 | 0 | 0 | 193.806 | 193.807 | 77.17 | 23.94 | 100 | 1.19 | 1 | 425 | 0 | 0 | 0 | 0 | 0 | 0 | 12.506 | 8.001 | 6.821 | 0 | 0 | 0 | 2 | 3 | 0
2021-06-30 16:00 | 0 | 746.7 | 746.33 | 1 | 7.1 | 24.72 | 100 | 100 | 61.907 | 61.907 | 4.534 | 2.531 | 68.972 | 0 | 0 | 198.154 | 198.154 | 198.154 | 225.533 | 256.139 | 256.267 | 0 | 0 | 0 | 0 | 0 | 0 | 198.153 | 198.154 | 77.32 | 24.16 | 100 | 1.81 | 1 | 425 | 0 | 0 | 0 | 0 | 0 | 0 | 12.542 | 8.009 | 6.828 | 0 | 0 | 0 | 2 | 3 | 0
2021-06-30 17:00 | 0 | 711.5 | 707.5 | 1 | 7.6 | 23.89 | 100 | 100 | 57.547 | 57.546 | 3.888 | 2.268 | 63.703 | 0 | 0 | 185.898 | 185.898 | 185.898 | 213.385 | 242.814 | 244.187 | 0 | 0 | 0 | 0 | 0 | 0 | 185.897 | 185.898 | 76.13 | 23.57 | 100 | 6.08 | 1 | 425 | 0 | 0 | 0 | 0 | 0 | 0 | 12.619 | 8.026 | 6.842 | 0 | 0 | 0 | 2 | 3 | 0
2021-06-30 18:00 | 0 | 630.7 | 618.33 | 1 | 8.1 | 22.81 | 100 | 100 | 48.088 | 48.088 | 2.436 | 1.736 | 52.26 | 0 | 0 | 158.106 | 158.106 | 158.106 | 185.734 | 212.212 | 216.456 | 0 | 0 | 0 | 0 | 0 | 0 | 158.105 | 158.106 | 73.04 | 22.22 | 100 | 11.36 | 0.99 | 425 | 0 | 0 | 0 | 0 | 0 | 0 | 12.721 | 8.047 | 6.86 | 0 | 0 | 0 | 2 | 2 | 0
2021-06-30 19:00 | 0 | 442.3 | 422.09 | 1 | 8.2 | 21.79 | 100 | 100 | 0 | 0 | 0 | 0.521 | 0 | 70.406 | 0 | 70.406 | 70.406 | 70.406 | 98.169 | 144.86 | 151.797 | 0 | 0 | 0 | 0 | 0 | 0 | -0.001 | 0 | 46.38 | 0 | 0 | 17.39 | 0.99 | 425 | 0 | 0 | 0 | 0 | 0 | 0 | 12.817 | 8.068 | 6.878 | 0 | 0 | 0 | 2 | 2 | 0
2021-06-30 20:00 | 0 | 210.6 | 192.61 | 1 | 8 | 20.97 | 100 | 100 | 0 | 0 | 0 | 0.521 | 0 | 0 | 0 | 0 | 0 | 0 | 11.661 | 66.105 | 72.278 | 0 | 0 | 0 | 0 | 0 | 0 | -0.001 | 0 | 0 | 0 | 0 | 23.85 | 0.98 | 396.47 | 0 | 0 | 0 | 0 | -14.943 | 0 | 11.992 | 7.888 | 6.724 | 0 | 0 | 0 | 1 | 1 | 0
2021-06-30 21:00 | 0 | 0 | 0 | 0 | 7.7 | 19.93 | 100 | 100 | 0 | 0 | 0 | 0 | 0 | 0 | 0 | 0 | 0 | 0 | 0 | 0 | 0 | 0 | 0 | 0 | 0 | 0 | 0 | -0.001 | 0 | 0 | 0 | 0 | 0 | 0 | 353.09 | 0 | 0 | 0 | 0 | -22.718 | 0 | 9.311 | 7.237 | 6.17 | 0 | 0 | 0 | 2 | 2 | 0
2021-06-30 22:00 | 0 | 0 | 0 | 0 | 7.7 | 19.5 | 100 | 100 | 0 | 0 | 0 | 0 | 0 | 0 | 0 | 0 | 0 | 0 | 0 | 0 | 0 | 0 | 0 | 0 | 0 | 0 | 0 | -0.001 | 0 | 0 | 0 | 0 | 0 | 0 | 317.66 | 0 | 0 | 0 | 0 | -18.553 | 0 | 6.635 | 6.434 | 5.485 | 0 | 0 | 0 | 1 | 1 | 0
2021-06-30 23:00 | 0 | 0 | 0 | 0 | 7.6 | 19.2 | 100 | 100 | 0 | 0 | 0 | 0 | 0 | 0 | 0 | 0 | 0 | 0 | 0 | 0 | 0 | 0 | 0 | 0 | 0 | 0 | 0 | -0.001 | 0 | 0 | 0 | 0 | 0 | 0 | 287.86 | 0 | 0 | 0 | 0 | -15.605 | 0 | 4.916 | 5.77 | 4.919 | 0 | 0 | 0 | 1 | 1 | 0
2021-07-01 | 0 | 0 | 0 | 0 | 7.9 | 18.93 | 100 | 100 | 0 | 0 | 0 | 0 | 0 | 0 | 0 | 0 | 0 | 0 | 0 | 0 | 0 | 0 | 0 | 0 | 0 | 0 | 0 | -0.001 | 0 | 0 | 0 | 0 | 0 | 0 | 262.24 | 0 | 0 | 0 | 0 | -13.419 | 0 | 3.771 | 5.208 | 4.44 | 0 | 0 | 0 | 1 | 1 | 0
2021-07-01 01:00 | 0 | 0 | 0 | 0 | 7.8 | 18.66 | 100 | 100 | 0 | 0 | 0 | 0 | 0 | 0 | 0 | 0 | 0 | 0 | 0 | 0 | 0 | 0 | 0 | 0 | 0 | 0 | 0 | -0.001 | 0 | 0 | 0 | 0 | 0 | 0 | 260 | 0 | 0 | 0 | 0 | -0.408 | 0 | 3.144 | 4.832 | 4.119 | 0 | 0 | 11.688 | 1 | 1 | 0
2021-07-01 02:00 | 0 | 0 | 0 | 0 | 7.9 | 18.43 | 100 | 100 | 0 | 0 | 0 | 0 | 0 | 0 | 0 | 0 | 0 | 0 | 0 | 0 | 0 | 0 | 0 | 0 | 0 | 0 | 0 | -0.001 | 0 | 0 | 0 | 0 | 0 | 0 | 260 | 0 | 0 | 0 | 0 | 0 | 0 | 3.145 | 4.833 | 4.12 | 0 | 0 | 12.099 | 1 | 1 | 0
2021-07-01 03:00 | 0 | 0 | 0 | 0 | 8.2 | 18.02 | 100 | 100 | 0 | 0 | 0 | 0 | 0 | 0 | 0 | 0 | 0 | 0 | 0 | 0 | 0 | 0 | 0 | 0 | 0 | 0 | 0 | -0.001 | 0 | 0 | 0 | 0 | 0 | 0 | 260 | 0 | 0 | 0 | 0 | 0 | 0 | 3.158 | 4.842 | 4.127 | 0 | 0 | 12.127 | 1 | 1 | 0
2021-07-01 04:00 | 0 | 0 | 0 | 0 | 8.4 | 18 | 100 | 100 | 0 | 0 | 0 | 0 | 0 | 0 | 0 | 0 | 0 | 0 | 0 | 0 | 0 | 0 | 0 | 0 | 0 | 0 | 0 | -0.001 | 0 | 0 | 0 | 0 | 0 | 0 | 260 | 0 | 0 | 0 | 0 | 0 | 0 | 3.158 | 4.842 | 4.128 | 0 | 0 | 12.128 | 1 | 1 | 0
2021-07-01 05:00 | 0 | 0 | 0 | 0 | 8.7 | 18.07 | 100 | 100 | 0 | 0 | 0 | 0 | 0 | 0 | 0 | 0 | 0 | 0 | 0 | 0 | 0 | 0 | 0 | 0 | 0 | 0 | 0 | -0.001 | 0 | 0 | 0 | 0 | 0 | 0 | 260 | 0 | 0 | 0 | 0 | 0 | 0 | 3.156 | 4.841 | 4.127 | 0 | 0 | 12.124 | 1 | 1 | 0
2021-07-01 06:00 | 0 | 0 | 0 | 0 | 8.5 | 18.16 | 100 | 100 | 0 | 0 | 0 | 0 | 0 | 0 | 0 | 0 | 0 | 0 | 0 | 0 | 0 | 0 | 0 | 0 | 0 | 0 | 0 | -0.001 | 0 | 0 | 0 | 0 | 0 | 0 | 260 | 0 | 0 | 0 | 0 | 0 | 0 | 3.154 | 4.839 | 4.125 | 0 | 0 | 12.117 | 1 | 1 | 0
2021-07-01 07:00 | 0 | 82.7 | 75.53 | 1 | 8.9 | 18.36 | 100 | 100 | 0 | 0 | 0 | 0.521 | 0 | 0 | 0 | 0 | 0 | 0 | 4.143 | 25.921 | 28.383 | 0 | 0 | 0 | 0 | 0 | 0 | -0.001 | 0 | 0 | 0 | 0 | 24.04 | 0.98 | 260 | 0 | 0 | 0 | 0 | 0 | 0 | 3.147 | 4.835 | 4.122 | 0 | 0 | 7.961 | 2 | 2 | 0
2021-07-01 08:00 | 0 | 146.2 | 139.39 | 1 | 9.1 | 19.03 | 100 | 100 | 0 | 0 | 0 | 0.521 | 0 | 0 | 0 | 0 | 0 | 0 | 31.639 | 47.837 | 50.176 | 0 | 0 | 0 | 0 | 0 | 0 | -0.001 | 0 | 0 | 0 | 0 | 17.56 | 0.99 | 295.79 | 0 | 0 | 0 | 0 | 18.742 | 0 | 3.519 | 5.062 | 4.316 | 0 | 0 | 0 | 1 | 1 | 0
2021-07-01 09:00 | 0 | 221.4 | 216.95 | 1 | 9.1 | 19.72 | 100 | 100 | 0 | 0 | 0 | 0.521 | 0 | 0 | 0 | 0 | 0 | 0 | 65.157 | 74.456 | 75.984 | 0 | 0 | 0 | 0 | 0 | 0 | -0.001 | 0 | 0 | 0 | 0 | 11.51 | 0.99 | 387.24 | 0 | 0 | 0 | 0 | 47.894 | 0 | 5.881 | 6.144 | 5.238 | 0 | 0 | 0 | 1 | 1 | 0
2021-07-01 10:00 | 0 | 331 | 329.07 | 1 | 8.6 | 21.57 | 100 | 100 | 0 | 0 | 0 | 0.521 | 0 | 52.649 | 0 | 52.649 | 52.649 | 52.649 | 99.242 | 112.936 | 113.599 | 0 | 0 | 0 | 0 | 0 | 0 | -0.001 | 0 | 46.35 | 0 | 0 | 6.19 | 1 | 425 | 0 | 0 | 0 | 0 | 19.773 | 0 | 12.153 | 7.918 | 6.75 | 0 | 0 | 0 | 1 | 1 | 0
2021-07-01 11:00 | 0 | 506.7 | 506.43 | 1 | 8.2 | 22.67 | 100 | 100 | 36.46 | 36.46 | 2.274 | 1.219 | 39.953 | 0 | 0 | 125.387 | 125.387 | 125.387 | 153.034 | 173.806 | 173.899 | 0 | 0 | 0 | 0 | 0 | 0 | 125.386 | 125.387 | 72.1 | 20.97 | 100 | 1.88 | 1 | 425 | 0 | 0 | 0 | 0 | 0 | 0 | 12.734 | 8.05 | 6.863 | 0 | 0 | 0 | 2 | 2 | 0
2021-07-01 12:00 | 0 | 558.6 | 558.48 | 1 | 7.9 | 23.65 | 100 | 100 | 41.649 | 41.649 | 2.753 | 1.455 | 45.857 | 0 | 0 | 141.282 | 141.282 | 141.282 | 168.801 | 191.672 | 191.712 | 0 | 0 | 0 | 0 | 0 | 0 | 141.281 | 141.282 | 73.7 | 21.72 | 100 | 1.17 | 1 | 425 | 0 | 0 | 0 | 0 | 0 | 0 | 12.642 | 8.03 | 6.846 | 0 | 0 | 0 | 2 | 2 | 0
2021-07-01 13:00 | 0 | 604.3 | 603.6 | 1 | 8.1 | 24.03 | 100 | 100 | 46.835 | 46.835 | 2.475 | 1.679 | 50.99 | 0 | 0 | 154.872 | 154.872 | 154.872 | 182.34 | 207.154 | 207.396 | 0 | 0 | 0 | 0 | 0 | 0 | 154.871 | 154.872 | 74.67 | 22.58 | 100 | 2.77 | 1 | 425 | 0 | 0 | 0 | 0 | 0 | 0 | 12.606 | 8.023 | 6.839 | 0 | 0 | 0 | 2 | 2 | 0
2021-07-01 14:00 | 0 | 595.1 | 594.39 | 1 | 8.4 | 24.49 | 100 | 100 | 45.747 | 45.747 | 2.583 | 1.633 | 49.963 | 0 | 0 | 152.149 | 152.149 | 152.149 | 179.557 | 203.995 | 204.238 | 0 | 0 | 0 | 0 | 0 | 0 | 152.148 | 152.149 | 74.5 | 22.4 | 100 | 2.8 | 1 | 425 | 0 | 0 | 0 | 0 | 0 | 0 | 12.563 | 8.014 | 6.832 | 0 | 0 | 0 | 2 | 2 | 0
2021-07-01 15:00 | 0 | 671.2 | 671.04 | 1 | 8.6 | 24.46 | 100 | 100 | 53.845 | 53.845 | 3.338 | 2.057 | 59.24 | 0 | 0 | 175.402 | 175.402 | 175.402 | 202.815 | 230.3 | 230.356 | 0 | 0 | 0 | 0 | 0 | 0 | 175.401 | 175.402 | 76.14 | 23.37 | 100 | 1.26 | 1 | 425 | 0 | 0 | 0 | 0 | 0 | 0 | 12.566 | 8.014 | 6.832 | 0 | 0 | 0 | 2 | 2 | 0
2021-07-01 16:00 | 0 | 652.8 | 652.5 | 1 | 8.8 | 24.22 | 100 | 100 | 51.952 | 51.952 | 3.056 | 1.948 | 56.956 | 0 | 0 | 169.74 | 169.74 | 169.74 | 197.183 | 223.938 | 224.041 | 0 | 0 | 0 | 0 | 0 | 0 | 169.739 | 169.74 | 75.76 | 23.19 | 100 | 1.74 | 1 | 425 | 0 | 0 | 0 | 0 | 0 | 0 | 12.589 | 8.019 | 6.836 | 0 | 0 | 0 | 2 | 2 | 0
2021-07-01 17:00 | 0 | 721.9 | 717.94 | 1 | 9.1 | 23.32 | 100 | 100 | 58.694 | 58.693 | 3.986 | 2.333 | 65.012 | 0 | 0 | 188.982 | 188.982 | 188.982 | 216.543 | 246.397 | 247.756 | 0 | 0 | 0 | 0 | 0 | 0 | 188.981 | 188.982 | 76.28 | 23.69 | 100 | 6 | 1 | 425 | 0 | 0 | 0 | 0 | 0 | 0 | 12.673 | 8.037 | 6.851 | 0 | 0 | 0 | 2 | 2 | 0
2021-07-01 18:00 | 0 | 621 | 608.99 | 1 | 9.2 | 22.29 | 100 | 100 | 47.123 | 47.123 | 2.315 | 1.686 | 51.124 | 0 | 0 | 155.243 | 155.243 | 155.243 | 182.94 | 209.004 | 213.127 | 0 | 0 | 0 | 0 | 0 | 0 | 155.242 | 155.243 | 72.84 | 22.11 | 100 | 11.29 | 0.99 | 425 | 0 | 0 | 0 | 0 | 0 | 0 | 12.77 | 8.058 | 6.869 | 0 | 0 | 0 | 2 | 2 | 0
2021-07-01 19:00 | 0 | 447.6 | 427.32 | 1 | 9.1 | 21.27 | 100 | 100 | 0 | 0 | 0 | 0.521 | 0 | 71.628 | 0 | 71.628 | 71.628 | 71.628 | 99.46 | 146.658 | 153.616 | 0 | 0 | 0 | 0 | 0 | 0 | -0.001 | 0 | 46.63 | 0 | 0 | 17.31 | 0.99 | 425 | 0 | 0 | 0 | 0 | 0 | 0 | 12.867 | 8.078 | 6.886 | 0 | 0 | 0 | 2 | 2 | 0
2021-07-01 20:00 | 0 | 202.8 | 185.59 | 1 | 8.9 | 20.64 | 100 | 100 | 0 | 0 | 0 | 0.521 | 0 | 0 | 0 | 0 | 0 | 0 | 11.261 | 63.695 | 69.601 | 0 | 0 | 0 | 0 | 0 | 0 | -0.001 | 0 | 0 | 0 | 0 | 23.77 | 0.98 | 395.69 | 0 | 0 | 0 | 0 | -15.351 | 0 | 11.998 | 7.889 | 6.725 | 0 | 0 | 0 | 1 | 1 | 0
2021-07-01 21:00 | 0 | 0 | 0 | 0 | 8.6 | 19.54 | 100 | 100 | 0 | 0 | 0 | 0 | 0 | 0 | 0 | 0 | 0 | 0 | 0 | 0 | 0 | 0 | 0 | 0 | 0 | 0 | 0 | -0.001 | 0 | 0 | 0 | 0 | 0 | 0 | 352.38 | 0 | 0 | 0 | 0 | -22.677 | 0 | 9.284 | 7.23 | 6.163 | 0 | 0 | 0 | 2 | 2 | 0
2021-07-01 22:00 | 0 | 0 | 0 | 0 | 8.6 | 19.06 | 100 | 100 | 0 | 0 | 0 | 0 | 0 | 0 | 0 | 0 | 0 | 0 | 0 | 0 | 0 | 0 | 0 | 0 | 0 | 0 | 0 | -0.001 | 0 | 0 | 0 | 0 | 0 | 0 | 317 | 0 | 0 | 0 | 0 | -18.529 | 0 | 6.62 | 6.429 | 5.48 | 0 | 0 | 0 | 1 | 1 | 0
2021-07-01 23:00 | 0 | 0 | 0 | 0 | 9.1 | 18.9 | 100 | 100 | 0 | 0 | 0 | 0 | 0 | 0 | 0 | 0 | 0 | 0 | 0 | 0 | 0 | 0 | 0 | 0 | 0 | 0 | 0 | -0.001 | 0 | 0 | 0 | 0 | 0 | 0 | 287.26 | 0 | 0 | 0 | 0 | -15.577 | 0 | 4.9 | 5.763 | 4.913 | 0 | 0 | 0 | 1 | 1 | 0
2021-07-02 | 0 | 0 | 0 | 0 | 9.2 | 18.68 | 100 | 100 | 0 | 0 | 0 | 0 | 0 | 0 | 0 | 0 | 0 | 0 | 0 | 0 | 0 | 0 | 0 | 0 | 0 | 0 | 0 | -0.001 | 0 | 0 | 0 | 0 | 0 | 0 | 261.68 | 0 | 0 | 0 | 0 | -13.394 | 0 | 3.758 | 5.201 | 4.434 | 0 | 0 | 0 | 1 | 1 | 0
2021-07-02 01:00 | 0 | 0 | 0 | 0 | 9 | 18.54 | 100 | 100 | 0 | 0 | 0 | 0 | 0 | 0 | 0 | 0 | 0 | 0 | 0 | 0 | 0 | 0 | 0 | 0 | 0 | 0 | 0 | -0.001 | 0 | 0 | 0 | 0 | 0 | 0 | 260 | 0 | 0 | 0 | 0 | -0.407 | 0 | 3.146 | 4.834 | 4.121 | 0 | 0 | 11.693 | 1 | 1 | 0
2021-07-02 02:00 | 0 | 0 | 0 | 0 | 8.8 | 18.4 | 100 | 100 | 0 | 0 | 0 | 0 | 0 | 0 | 0 | 0 | 0 | 0 | 0 | 0 | 0 | 0 | 0 | 0 | 0 | 0 | 0 | -0.001 | 0 | 0 | 0 | 0 | 0 | 0 | 260 | 0 | 0 | 0 | 0 | 0 | 0 | 3.146 | 4.834 | 4.121 | 0 | 0 | 12.101 | 1 | 1 | 0
2021-07-02 03:00 | 0 | 0 | 0 | 0 | 8.7 | 18.05 | 100 | 100 | 0 | 0 | 0 | 0 | 0 | 0 | 0 | 0 | 0 | 0 | 0 | 0 | 0 | 0 | 0 | 0 | 0 | 0 | 0 | -0.001 | 0 | 0 | 0 | 0 | 0 | 0 | 260 | 0 | 0 | 0 | 0 | 0 | 0 | 3.157 | 4.841 | 4.127 | 0 | 0 | 12.125 | 1 | 1 | 0
2021-07-02 04:00 | 0 | 0 | 0 | 0 | 8.6 | 18.02 | 100 | 100 | 0 | 0 | 0 | 0 | 0 | 0 | 0 | 0 | 0 | 0 | 0 | 0 | 0 | 0 | 0 | 0 | 0 | 0 | 0 | -0.001 | 0 | 0 | 0 | 0 | 0 | 0 | 260 | 0 | 0 | 0 | 0 | 0 | 0 | 3.158 | 4.842 | 4.127 | 0 | 0 | 12.127 | 1 | 1 | 0
2021-07-02 05:00 | 0 | 0 | 0 | 0 | 8.6 | 17.94 | 100 | 100 | 0 | 0 | 0 | 0 | 0 | 0 | 0 | 0 | 0 | 0 | 0 | 0 | 0 | 0 | 0 | 0 | 0 | 0 | 0 | -0.001 | 0 | 0 | 0 | 0 | 0 | 0 | 260 | 0 | 0 | 0 | 0 | 0 | 0 | 3.16 | 4.843 | 4.129 | 0 | 0 | 12.132 | 1 | 1 | 0
2021-07-02 06:00 | 0 | 0 | 0 | 0 | 8.6 | 18.77 | 100 | 100 | 0 | 0 | 0 | 0 | 0 | 0 | 0 | 0 | 0 | 0 | 0 | 0 | 0 | 0 | 0 | 0 | 0 | 0 | 0 | -0.001 | 0 | 0 | 0 | 0 | 0 | 0 | 260 | 0 | 0 | 0 | 0 | 0 | 0 | 3.135 | 4.827 | 4.115 | 0 | 0 | 12.076 | 1 | 1 | 0
2021-07-02 07:00 | 0 | 90.3 | 82.49 | 1 | 8.8 | 19.01 | 100 | 100 | 0 | 0 | 0 | 0.521 | 0 | 0 | 0 | 0 | 0 | 0 | 4.442 | 28.312 | 30.991 | 0 | 0 | 0 | 0 | 0 | 0 | -0.001 | 0 | 0 | 0 | 0 | 24 | 0.98 | 260 | 0 | 0 | 0 | 0 | 0 | 0 | 3.128 | 4.822 | 4.111 | 0 | 0 | 7.618 | 2 | 2 | 0
2021-07-02 08:00 | 0 | 187.8 | 179.09 | 1 | 8.9 | 19.34 | 100 | 100 | 0 | 0 | 0 | 0.521 | 0 | 0 | 0 | 0 | 0 | 0 | 40.481 | 61.463 | 64.453 | 0 | 0 | 0 | 0 | 0 | 0 | -0.001 | 0 | 0 | 0 | 0 | 17.52 | 0.99 | 311.95 | 0 | 0 | 0 | 0 | 27.208 | 0 | 3.705 | 5.165 | 4.403 | 0 | 0 | 0 | 1 | 1 | 0
2021-07-02 09:00 | 0 | 247.4 | 242.46 | 1 | 9.9 | 19.72 | 100 | 100 | 0 | 0 | 0 | 0.521 | 0 | 0 | 0 | 0 | 0 | 0 | 72.822 | 83.212 | 84.908 | 0 | 0 | 0 | 0 | 0 | 0 | -0.001 | 0 | 0 | 0 | 0 | 11.47 | 0.99 | 414.44 | 0 | 0 | 0 | 0 | 53.672 | 0 | 7.028 | 6.544 | 5.579 | 0 | 0 | 0 | 1 | 1 | 0
2021-07-02 10:00 | 0 | 511.7 | 508.76 | 1 | 9.9 | 21.95 | 100 | 100 | 34.879 | 34.879 | 2.025 | 1.149 | 38.053 | 0 | 0 | 120.235 | 120.235 | 120.235 | 153.438 | 174.606 | 175.615 | 0 | 0 | 0 | 0 | 0 | 0 | 120.234 | 120.235 | 68.46 | 19.86 | 100 | 6.15 | 1 | 425 | 0 | 0 | 0 | 0 | 5.529 | 0 | 12.754 | 8.054 | 6.866 | 0 | 0 | 0 | 2 | 2 | 0
2021-07-02 11:00 | 0 | 676.3 | 675.96 | 1 | 9.6 | 23.07 | 100 | 100 | 54.489 | 54.488 | 3.201 | 2.082 | 59.772 | 0 | 0 | 176.672 | 176.672 | 176.672 | 204.266 | 231.988 | 232.106 | 0 | 0 | 0 | 0 | 0 | 0 | 176.671 | 176.672 | 76.12 | 23.48 | 100 | 1.83 | 1 | 425 | 0 | 0 | 0 | 0 | 0 | 0 | 12.696 | 8.042 | 6.856 | 0 | 0 | 0 | 2 | 2 | 0
2021-07-02 12:00 | 0 | 768.2 | 768.02 | 1 | 9.3 | 23.94 | 100 | 100 | 64.666 | 64.666 | 4.483 | 2.676 | 71.825 | 0 | 0 | 204.649 | 204.649 | 204.649 | 232.13 | 263.586 | 263.646 | 0 | 0 | 0 | 0 | 0 | 0 | 204.648 | 204.649 | 77.62 | 24.53 | 100 | 1.23 | 1 | 425 | 0 | 0 | 0 | 0 | 0 | 0 | 12.615 | 8.025 | 6.841 | 0 | 0 | 0 | 2 | 3 | 0
2021-07-02 13:00 | 0 | 791.8 | 790.83 | 1 | 9.2 | 24.56 | 100 | 100 | 67.396 | 67.396 | 4.613 | 2.835 | 74.844 | 0 | 0 | 211.497 | 211.497 | 211.497 | 238.896 | 271.414 | 271.746 | 0 | 0 | 0 | 0 | 0 | 0 | 211.496 | 211.497 | 77.83 | 24.8 | 100 | 2.83 | 1 | 425 | 0 | 0 | 0 | 0 | 0 | 0 | 12.557 | 8.012 | 6.83 | 0 | 0 | 0 | 2 | 3 | 0
2021-07-02 14:00 | 0 | 816.4 | 815.38 | 1 | 9 | 25.78 | 100 | 100 | 70.046 | 70.046 | 4.949 | 3.017 | 78.012 | 0 | 0 | 219.067 | 219.067 | 219.067 | 246.307 | 279.838 | 280.188 | 0 | 0 | 0 | 0 | 0 | 0 | 219.066 | 219.067 | 78.19 | 25 | 100 | 2.87 | 1 | 425 | 0 | 0 | 0 | 0 | 0 | 0 | 12.443 | 7.988 | 6.81 | 0 | 0 | 0 | 2 | 3 | 0
2021-07-02 15:00 | 0 | 827.4 | 827.18 | 1 | 8.9 | 25.8 | 100 | 100 | 71.53 | 71.529 | 4.99 | 3.108 | 79.628 | 0 | 0 | 222.762 | 222.762 | 222.762 | 250 | 283.887 | 283.964 | 0 | 0 | 0 | 0 | 0 | 0 | 222.761 | 222.762 | 78.45 | 25.19 | 100 | 1.33 | 1 | 425 | 0 | 0 | 0 | 0 | 0 | 0 | 12.441 | 7.987 | 6.809 | 0 | 0 | 0 | 2 | 3 | 0
2021-07-02 16:00 | 0 | 794.8 | 794.47 | 1 | 8.9 | 25.36 | 100 | 100 | 67.697 | 67.696 | 4.784 | 2.866 | 75.347 | 0 | 0 | 212.796 | 212.796 | 212.796 | 240.091 | 272.661 | 272.775 | 0 | 0 | 0 | 0 | 0 | 0 | 212.795 | 212.796 | 78.01 | 24.82 | 100 | 1.66 | 1 | 425 | 0 | 0 | 0 | 0 | 0 | 0 | 12.482 | 7.996 | 6.817 | 0 | 0 | 0 | 2 | 3 | 0
2021-07-02 17:00 | 0 | 736 | 732.07 | 1 | 9 | 24.4 | 100 | 100 | 60.097 | 60.097 | 4.374 | 2.427 | 66.898 | 0 | 0 | 193.396 | 193.396 | 193.396 | 220.816 | 251.247 | 252.595 | 0 | 0 | 0 | 0 | 0 | 0 | 193.395 | 193.396 | 76.56 | 23.79 | 100 | 5.92 | 1 | 425 | 0 | 0 | 0 | 0 | 0 | 0 | 12.572 | 8.015 | 6.833 | 0 | 0 | 0 | 2 | 3 | 0
2021-07-02 18:00 | 0 | 632.6 | 620.54 | 1 | 9.2 | 23.44 | 100 | 100 | 48.303 | 48.302 | 2.522 | 1.749 | 52.574 | 0 | 0 | 158.879 | 158.879 | 158.879 | 186.425 | 212.969 | 217.108 | 0 | 0 | 0 | 0 | 0 | 0 | 158.878 | 158.879 | 73.18 | 22.25 | 100 | 11.21 | 1 | 425 | 0 | 0 | 0 | 0 | 0 | 0 | 12.662 | 8.035 | 6.849 | 0 | 0 | 0 | 2 | 2 | 0
2021-07-02 19:00 | 0 | 451 | 430.76 | 1 | 9.1 | 22.5 | 100 | 100 | 0 | 0 | 0 | 0.521 | 0 | 72.642 | 0 | 72.642 | 72.642 | 72.642 | 100.311 | 147.838 | 154.783 | 0 | 0 | 0 | 0 | 0 | 0 | -0.001 | 0 | 46.93 | 0 | 0 | 17.23 | 0.99 | 425 | 0 | 0 | 0 | 0 | 0 | 0 | 12.75 | 8.053 | 6.865 | 0 | 0 | 0 | 2 | 2 | 0
2021-07-02 20:00 | 0 | 205.9 | 188.55 | 1 | 8.6 | 21.87 | 100 | 100 | 0 | 0 | 0 | 0.521 | 0 | 0 | 0 | 0 | 0 | 0 | 11.454 | 64.71 | 70.665 | 0 | 0 | 0 | 0 | 0 | 0 | -0.001 | 0 | 0 | 0 | 0 | 23.69 | 0.98 | 396.3 | 0 | 0 | 0 | 0 | -15.028 | 0 | 11.906 | 7.869 | 6.708 | 0 | 0 | 0 | 1 | 1 | 0
2021-07-02 21:00 | 0 | 0 | 0 | 0 | 7.9 | 20.77 | 100 | 100 | 0 | 0 | 0 | 0 | 0 | 0 | 0 | 0 | 0 | 0 | 0 | 0 | 0 | 0 | 0 | 0 | 0 | 0 | 0 | -0.001 | 0 | 0 | 0 | 0 | 0 | 0 | 353.12 | 0 | 0 | 0 | 0 | -22.613 | 0 | 9.241 | 7.218 | 6.154 | 0 | 0 | 0 | 2 | 2 | 0
2021-07-02 22:00 | 0 | 0 | 0 | 0 | 7.8 | 20.17 | 100 | 100 | 0 | 0 | 0 | 0 | 0 | 0 | 0 | 0 | 0 | 0 | 0 | 0 | 0 | 0 | 0 | 0 | 0 | 0 | 0 | -0.001 | 0 | 0 | 0 | 0 | 0 | 0 | 317.8 | 0 | 0 | 0 | 0 | -18.496 | 0 | 6.6 | 6.422 | 5.474 | 0 | 0 | 0 | 1 | 1 | 0
2021-07-02 23:00 | 0 | 0 | 0 | 0 | 7.7 | 19.86 | 100 | 100 | 0 | 0 | 0 | 0 | 0 | 0 | 0 | 0 | 0 | 0 | 0 | 0 | 0 | 0 | 0 | 0 | 0 | 0 | 0 | -0.001 | 0 | 0 | 0 | 0 | 0 | 0 | 288.08 | 0 | 0 | 0 | 0 | -15.565 | 0 | 4.894 | 5.76 | 4.911 | 0 | 0 | 0 | 1 | 1 | 0
2021-07-03 | 0 | 0 | 0 | 0 | 7.9 | 19.53 | 100 | 100 | 0 | 0 | 0 | 0 | 0 | 0 | 0 | 0 | 0 | 0 | 0 | 0 | 0 | 0 | 0 | 0 | 0 | 0 | 0 | -0.001 | 0 | 0 | 0 | 0 | 0 | 0 | 262.51 | 0 | 0 | 0 | 0 | -13.392 | 0 | 3.758 | 5.201 | 4.434 | 0 | 0 | 0 | 1 | 1 | 0
2021-07-03 01:00 | 0 | 0 | 0 | 0 | 8.1 | 19.29 | 100 | 100 | 0 | 0 | 0 | 0 | 0 | 0 | 0 | 0 | 0 | 0 | 0 | 0 | 0 | 0 | 0 | 0 | 0 | 0 | 0 | -0.001 | 0 | 0 | 0 | 0 | 0 | 0 | 260 | 0 | 0 | 0 | 0 | -1.218 | 0 | 3.126 | 4.821 | 4.11 | 0 | 0 | 10.839 | 1 | 1 | 0
2021-07-03 02:00 | 0 | 0 | 0 | 0 | 8.3 | 19.14 | 100 | 100 | 0 | 0 | 0 | 0 | 0 | 0 | 0 | 0 | 0 | 0 | 0 | 0 | 0 | 0 | 0 | 0 | 0 | 0 | 0 | -0.001 | 0 | 0 | 0 | 0 | 0 | 0 | 260 | 0 | 0 | 0 | 0 | 0 | 0 | 3.124 | 4.819 | 4.108 | 0 | 0 | 12.051 | 1 | 1 | 0
2021-07-03 03:00 | 0 | 0 | 0 | 0 | 8.4 | 18.75 | 100 | 100 | 0 | 0 | 0 | 0 | 0 | 0 | 0 | 0 | 0 | 0 | 0 | 0 | 0 | 0 | 0 | 0 | 0 | 0 | 0 | -0.001 | 0 | 0 | 0 | 0 | 0 | 0 | 260 | 0 | 0 | 0 | 0 | 0 | 0 | 3.136 | 4.827 | 4.115 | 0 | 0 | 12.078 | 1 | 1 | 0
2021-07-03 04:00 | 0 | 0 | 0 | 0 | 8.7 | 18.87 | 100 | 100 | 0 | 0 | 0 | 0 | 0 | 0 | 0 | 0 | 0 | 0 | 0 | 0 | 0 | 0 | 0 | 0 | 0 | 0 | 0 | -0.001 | 0 | 0 | 0 | 0 | 0 | 0 | 260 | 0 | 0 | 0 | 0 | 0 | 0 | 3.132 | 4.825 | 4.113 | 0 | 0 | 12.07 | 1 | 1 | 0
2021-07-03 05:00 | 0 | 0 | 0 | 0 | 8.8 | 18.99 | 100 | 100 | 0 | 0 | 0 | 0 | 0 | 0 | 0 | 0 | 0 | 0 | 0 | 0 | 0 | 0 | 0 | 0 | 0 | 0 | 0 | -0.001 | 0 | 0 | 0 | 0 | 0 | 0 | 260 | 0 | 0 | 0 | 0 | 0 | 0 | 3.128 | 4.822 | 4.111 | 0 | 0 | 12.062 | 1 | 1 | 0
2021-07-03 06:00 | 0 | 0 | 0 | 0 | 8.6 | 19.02 | 100 | 100 | 0 | 0 | 0 | 0 | 0 | 0 | 0 | 0 | 0 | 0 | 0 | 0 | 0 | 0 | 0 | 0 | 0 | 0 | 0 | -0.001 | 0 | 0 | 0 | 0 | 0 | 0 | 260 | 0 | 0 | 0 | 0 | 0 | 0 | 3.127 | 4.822 | 4.11 | 0 | 0 | 12.059 | 1 | 1 | 0
2021-07-03 07:00 | 0 | 76.4 | 69.82 | 1 | 8.4 | 19.24 | 100 | 100 | 0 | 0 | 0 | 0.521 | 0 | 0 | 0 | 0 | 0 | 0 | 3.687 | 23.962 | 26.22 | 0 | 0 | 0 | 0 | 0 | 0 | -0.001 | 0 | 0 | 0 | 0 | 23.96 | 0.98 | 260 | 0 | 0 | 0 | 0 | 0 | 0 | 3.121 | 4.817 | 4.107 | 0 | 0 | 8.357 | 2 | 2 | 0
2021-07-03 08:00 | 0 | 120.8 | 115.22 | 1 | 8.4 | 19.77 | 100 | 100 | 0 | 0 | 0 | 0.521 | 0 | 0 | 0 | 0 | 0 | 0 | 25.934 | 39.545 | 41.459 | 0 | 0 | 0 | 0 | 0 | 0 | -0.001 | 0 | 0 | 0 | 0 | 17.48 | 0.99 | 285.47 | 0 | 0 | 0 | 0 | 13.336 | 0 | 3.376 | 4.978 | 4.244 | 0 | 0 | 0 | 1 | 1 | 0
2021-07-03 09:00 | 0 | 218.8 | 214.47 | 1 | 9.2 | 20.36 | 100 | 100 | 0 | 0 | 0 | 0.521 | 0 | 0 | 0 | 0 | 0 | 0 | 64.418 | 73.606 | 75.092 | 0 | 0 | 0 | 0 | 0 | 0 | -0.001 | 0 | 0 | 0 | 0 | 11.42 | 0.99 | 377.33 | 0 | 0 | 0 | 0 | 48.109 | 0 | 5.331 | 5.926 | 5.052 | 0 | 0 | 0 | 1 | 1 | 0
2021-07-03 10:00 | 0 | 500 | 497.18 | 1 | 9.4 | 22.39 | 100 | 100 | 28.159 | 28.159 | 1.109 | 0.88 | 30.149 | 0 | 0 | 98.207 | 98.207 | 98.207 | 149.95 | 170.631 | 171.6 | 0 | 0 | 0 | 0 | 0 | 0 | 98.206 | 98.207 | 57.23 | 16.41 | 100 | 6.09 | 1 | 425 | 0 | 0 | 0 | 0 | 24.964 | 0 | 12.128 | 7.909 | 6.742 | 0 | 0 | 0 | 2 | 2 | 0
2021-07-03 11:00 | 0 | 513.6 | 513.36 | 1 | 8.8 | 22.88 | 100 | 100 | 37.102 | 37.102 | 2.387 | 1.249 | 40.738 | 0 | 0 | 127.514 | 127.514 | 127.514 | 155.133 | 176.184 | 176.268 | 0 | 0 | 0 | 0 | 0 | 0 | 127.513 | 127.514 | 72.34 | 21.05 | 100 | 1.77 | 1 | 425 | 0 | 0 | 0 | 0 | 0 | 0 | 12.714 | 8.046 | 6.859 | 0 | 0 | 0 | 2 | 2 | 0
2021-07-03 12:00 | 0 | 726.7 | 726.51 | 1 | 9.2 | 23.56 | 100 | 100 | 59.713 | 59.713 | 4.208 | 2.398 | 66.319 | 0 | 0 | 192.05 | 192.05 | 192.05 | 219.58 | 249.34 | 249.403 | 0 | 0 | 0 | 0 | 0 | 0 | 192.049 | 192.05 | 77 | 23.94 | 100 | 1.3 | 1 | 425 | 0 | 0 | 0 | 0 | 0 | 0 | 12.65 | 8.032 | 6.847 | 0 | 0 | 0 | 2 | 2 | 0
2021-07-03 13:00 | 0 | 753.4 | 752.43 | 1 | 9.4 | 23.93 | 100 | 100 | 62.668 | 62.668 | 4.459 | 2.567 | 69.694 | 0 | 0 | 199.808 | 199.808 | 199.808 | 227.29 | 258.235 | 258.567 | 0 | 0 | 0 | 0 | 0 | 0 | 199.807 | 199.808 | 77.28 | 24.24 | 100 | 2.9 | 1 | 425 | 0 | 0 | 0 | 0 | 0 | 0 | 12.616 | 8.025 | 6.841 | 0 | 0 | 0 | 2 | 3 | 0
2021-07-03 14:00 | 0 | 832 | 830.9 | 1 | 9.9 | 24.59 | 100 | 100 | 72.309 | 72.309 | 4.732 | 3.128 | 80.169 | 0 | 0 | 223.594 | 223.594 | 223.594 | 250.989 | 285.165 | 285.542 | 0 | 0 | 0 | 0 | 0 | 0 | 223.593 | 223.594 | 78.3 | 25.32 | 100 | 2.95 | 1 | 425 | 0 | 0 | 0 | 0 | 0 | 0 | 12.554 | 8.012 | 6.83 | 0 | 0 | 0 | 2 | 3 | 0
2021-07-03 15:00 | 0 | 821.2 | 820.95 | 1 | 10.3 | 24.32 | 100 | 100 | 71.157 | 71.156 | 4.672 | 3.056 | 78.885 | 0 | 0 | 220.682 | 220.682 | 220.682 | 248.113 | 281.75 | 281.836 | 0 | 0 | 0 | 0 | 0 | 0 | 220.681 | 220.682 | 78.3 | 25.25 | 100 | 1.42 | 1 | 425 | 0 | 0 | 0 | 0 | 0 | 0 | 12.579 | 8.017 | 6.834 | 0 | 0 | 0 | 2 | 3 | 0
2021-07-03 16:00 | 0 | 789.1 | 788.8 | 1 | 10.5 | 23.99 | 100 | 100 | 67.207 | 67.206 | 4.554 | 2.821 | 74.582 | 0 | 0 | 210.912 | 210.912 | 210.912 | 238.386 | 270.717 | 270.819 | 0 | 0 | 0 | 0 | 0 | 0 | 210.911 | 210.912 | 77.88 | 24.82 | 100 | 1.57 | 1 | 425 | 0 | 0 | 0 | 0 | 0 | 0 | 12.61 | 8.024 | 6.84 | 0 | 0 | 0 | 2 | 3 | 0
2021-07-03 17:00 | 0 | 730.9 | 727.11 | 1 | 10.5 | 23.44 | 100 | 100 | 59.626 | 59.626 | 4.188 | 2.392 | 66.206 | 0 | 0 | 191.785 | 191.785 | 191.785 | 219.331 | 249.545 | 250.845 | 0 | 0 | 0 | 0 | 0 | 0 | 191.784 | 191.785 | 76.46 | 23.77 | 100 | 5.84 | 1 | 425 | 0 | 0 | 0 | 0 | 0 | 0 | 12.662 | 8.035 | 6.849 | 0 | 0 | 0 | 2 | 3 | 0
2021-07-03 18:00 | 0 | 629.3 | 617.49 | 1 | 10.2 | 22.87 | 100 | 100 | 48.013 | 48.012 | 2.434 | 1.732 | 52.179 | 0 | 0 | 157.903 | 157.903 | 157.903 | 185.524 | 211.922 | 215.976 | 0 | 0 | 0 | 0 | 0 | 0 | 157.902 | 157.903 | 73.11 | 22.23 | 100 | 11.12 | 1 | 425 | 0 | 0 | 0 | 0 | 0 | 0 | 12.715 | 8.046 | 6.859 | 0 | 0 | 0 | 2 | 2 | 0
2021-07-03 19:00 | 0 | 449.1 | 429.15 | 1 | 9.8 | 22.07 | 100 | 100 | 0 | 0 | 0 | 0.521 | 0 | 72.239 | 0 | 72.239 | 72.239 | 72.239 | 99.965 | 147.285 | 154.131 | 0 | 0 | 0 | 0 | 0 | 0 | -0.001 | 0 | 46.87 | 0 | 0 | 17.14 | 0.99 | 425 | 0 | 0 | 0 | 0 | 0 | 0 | 12.791 | 8.062 | 6.873 | 0 | 0 | 0 | 2 | 2 | 0
2021-07-03 20:00 | 0 | 204.1 | 187.03 | 1 | 9.3 | 21.47 | 100 | 100 | 0 | 0 | 0 | 0.521 | 0 | 0 | 0 | 0 | 0 | 0 | 11.365 | 64.187 | 70.047 | 0 | 0 | 0 | 0 | 0 | 0 | -0.001 | 0 | 0 | 0 | 0 | 23.6 | 0.98 | 396.06 | 0 | 0 | 0 | 0 | -15.157 | 0 | 11.934 | 7.875 | 6.713 | 0 | 0 | 0 | 1 | 1 | 0
2021-07-03 21:00 | 0 | 0 | 0 | 0 | 8.5 | 20.38 | 100 | 100 | 0 | 0 | 0 | 0 | 0 | 0 | 0 | 0 | 0 | 0 | 0 | 0 | 0 | 0 | 0 | 0 | 0 | 0 | 0 | -0.001 | 0 | 0 | 0 | 0 | 0 | 0 | 352.85 | 0 | 0 | 0 | 0 | -22.628 | 0 | 9.251 | 7.221 | 6.156 | 0 | 0 | 0 | 2 | 2 | 0
2021-07-03 22:00 | 0 | 0 | 0 | 0 | 8.4 | 19.84 | 100 | 100 | 0 | 0 | 0 | 0 | 0 | 0 | 0 | 0 | 0 | 0 | 0 | 0 | 0 | 0 | 0 | 0 | 0 | 0 | 0 | -0.001 | 0 | 0 | 0 | 0 | 0 | 0 | 317.52 | 0 | 0 | 0 | 0 | -18.501 | 0 | 6.603 | 6.423 | 5.475 | 0 | 0 | 0 | 1 | 1 | 0
2021-07-03 23:00 | 0 | 0 | 0 | 0 | 8.7 | 19.53 | 100 | 100 | 0 | 0 | 0 | 0 | 0 | 0 | 0 | 0 | 0 | 0 | 0 | 0 | 0 | 0 | 0 | 0 | 0 | 0 | 0 | -0.001 | 0 | 0 | 0 | 0 | 0 | 0 | 287.79 | 0 | 0 | 0 | 0 | -15.568 | 0 | 4.896 | 5.761 | 4.911 | 0 | 0 | 0 | 1 | 1 | 0
2021-07-04 | 0 | 0 | 0 | 0 | 8.5 | 19.21 | 100 | 100 | 0 | 0 | 0 | 0 | 0 | 0 | 0 | 0 | 0 | 0 | 0 | 0 | 0 | 0 | 0 | 0 | 0 | 0 | 0 | -0.001 | 0 | 0 | 0 | 0 | 0 | 0 | 262.21 | 0 | 0 | 0 | 0 | -13.394 | 0 | 3.758 | 5.202 | 4.434 | 0 | 0 | 0 | 1 | 1 | 0
2021-07-04 01:00 | 0 | 0 | 0 | 0 | 8.2 | 18.93 | 100 | 100 | 0 | 0 | 0 | 0 | 0 | 0 | 0 | 0 | 0 | 0 | 0 | 0 | 0 | 0 | 0 | 0 | 0 | 0 | 0 | -0.001 | 0 | 0 | 0 | 0 | 0 | 0 | 260 | 0 | 0 | 0 | 0 | -0.407 | 0 | 3.135 | 4.827 | 4.115 | 0 | 0 | 11.67 | 1 | 1 | 0
2021-07-04 02:00 | 0 | 0 | 0 | 0 | 7.9 | 18.66 | 100 | 100 | 0 | 0 | 0 | 0 | 0 | 0 | 0 | 0 | 0 | 0 | 0 | 0 | 0 | 0 | 0 | 0 | 0 | 0 | 0 | -0.001 | 0 | 0 | 0 | 0 | 0 | 0 | 260 | 0 | 0 | 0 | 0 | 0 | 0 | 3.138 | 4.829 | 4.117 | 0 | 0 | 12.084 | 1 | 1 | 0
2021-07-04 03:00 | 0 | 0 | 0 | 0 | 7.8 | 18.53 | 100 | 100 | 0 | 0 | 0 | 0 | 0 | 0 | 0 | 0 | 0 | 0 | 0 | 0 | 0 | 0 | 0 | 0 | 0 | 0 | 0 | -0.001 | 0 | 0 | 0 | 0 | 0 | 0 | 260 | 0 | 0 | 0 | 0 | 0 | 0 | 3.142 | 4.831 | 4.119 | 0 | 0 | 12.093 | 1 | 1 | 0
2021-07-04 04:00 | 0 | 0 | 0 | 0 | 7.8 | 18.38 | 100 | 100 | 0 | 0 | 0 | 0 | 0 | 0 | 0 | 0 | 0 | 0 | 0 | 0 | 0 | 0 | 0 | 0 | 0 | 0 | 0 | -0.001 | 0 | 0 | 0 | 0 | 0 | 0 | 260 | 0 | 0 | 0 | 0 | 0 | 0 | 3.147 | 4.834 | 4.121 | 0 | 0 | 12.103 | 1 | 1 | 0
2021-07-04 05:00 | 0 | 0 | 0 | 0 | 7.8 | 18.41 | 100 | 100 | 0 | 0 | 0 | 0 | 0 | 0 | 0 | 0 | 0 | 0 | 0 | 0 | 0 | 0 | 0 | 0 | 0 | 0 | 0 | -0.001 | 0 | 0 | 0 | 0 | 0 | 0 | 260 | 0 | 0 | 0 | 0 | 0 | 0 | 3.146 | 4.834 | 4.121 | 0 | 0 | 12.101 | 1 | 1 | 0
2021-07-04 06:00 | 0 | 0 | 0 | 0 | 7.8 | 18.4 | 100 | 100 | 0 | 0 | 0 | 0 | 0 | 0 | 0 | 0 | 0 | 0 | 0 | 0 | 0 | 0 | 0 | 0 | 0 | 0 | 0 | -0.001 | 0 | 0 | 0 | 0 | 0 | 0 | 260 | 0 | 0 | 0 | 0 | 0 | 0 | 3.146 | 4.834 | 4.121 | 0 | 0 | 12.101 | 1 | 1 | 0
2021-07-04 07:00 | 0 | 74.8 | 68.38 | 1 | 7.9 | 18.59 | 100 | 100 | 0 | 0 | 0 | 0.521 | 0 | 0 | 0 | 0 | 0 | 0 | 3.539 | 23.469 | 25.671 | 0 | 0 | 0 | 0 | 0 | 0 | -0.001 | 0 | 0 | 0 | 0 | 23.91 | 0.98 | 260 | 0 | 0 | 0 | 0 | 0 | 0 | 3.14 | 4.83 | 4.118 | 0 | 0 | 8.55 | 2 | 2 | 0
2021-07-04 08:00 | 0 | 224.3 | 214.01 | 1 | 8.3 | 19.44 | 100 | 100 | 0 | 0 | 0 | 0.521 | 0 | 0 | 0 | 0 | 0 | 0 | 47.953 | 73.448 | 76.98 | 0 | 0 | 0 | 0 | 0 | 0 | -0.001 | 0 | 0 | 0 | 0 | 17.42 | 0.99 | 325.58 | 0 | 0 | 0 | 0 | 34.341 | 0 | 3.877 | 5.255 | 4.48 | 0 | 0 | 0 | 1 | 1 | 0
2021-07-04 09:00 | 0 | 430.7 | 422.26 | 1 | 8.9 | 20.15 | 100 | 100 | 0 | 0 | 0 | 0.521 | 0 | 50.678 | 0 | 50.678 | 50.678 | 50.678 | 126.837 | 144.919 | 147.816 | 0 | 0 | 0 | 0 | 0 | 0 | -0.001 | 0 | 34.28 | 0 | 0 | 11.36 | 0.99 | 425 | 0 | 0 | 0 | 0 | 52.068 | 0 | 10.33 | 7.429 | 6.333 | 0 | 0 | 0 | 1 | 1 | 0
2021-07-04 10:00 | 0 | 590 | 586.74 | 1 | 9.2 | 22.2 | 100 | 100 | 44.851 | 44.851 | 2.429 | 1.584 | 48.864 | 0 | 0 | 149.259 | 149.259 | 149.259 | 176.968 | 201.368 | 202.488 | 0 | 0 | 0 | 0 | 0 | 0 | 149.258 | 149.259 | 73.71 | 22.15 | 100 | 6.03 | 1 | 425 | 0 | 0 | 0 | 0 | 0 | 0 | 12.779 | 8.059 | 6.871 | 0 | 0 | 0 | 2 | 2 | 0
2021-07-04 11:00 | 0 | 749.1 | 748.77 | 1 | 9.7 | 23.02 | 100 | 100 | 62.295 | 62.294 | 4.353 | 2.542 | 69.19 | 0 | 0 | 198.678 | 198.678 | 198.678 | 226.279 | 256.978 | 257.091 | 0 | 0 | 0 | 0 | 0 | 0 | 198.677 | 198.678 | 77.28 | 24.23 | 100 | 1.7 | 1 | 425 | 0 | 0 | 0 | 0 | 0 | 0 | 12.701 | 8.043 | 6.857 | 0 | 0 | 0 | 2 | 3 | 0
2021-07-04 12:00 | 0 | 795 | 794.77 | 1 | 10 | 23.5 | 100 | 100 | 67.989 | 67.988 | 4.499 | 2.863 | 75.351 | 0 | 0 | 212.667 | 212.667 | 212.667 | 240.205 | 272.766 | 272.844 | 0 | 0 | 0 | 0 | 0 | 0 | 212.666 | 212.667 | 77.94 | 24.92 | 100 | 1.37 | 1 | 425 | 0 | 0 | 0 | 0 | 0 | 0 | 12.656 | 8.033 | 6.848 | 0 | 0 | 0 | 2 | 3 | 0
2021-07-04 13:00 | 0 | 839.6 | 838.46 | 1 | 10.2 | 23.75 | 100 | 100 | 73.306 | 73.306 | 4.629 | 3.183 | 81.117 | 0 | 0 | 225.764 | 225.764 | 225.764 | 253.269 | 287.76 | 288.151 | 0 | 0 | 0 | 0 | 0 | 0 | 225.763 | 225.764 | 78.35 | 25.44 | 100 | 2.98 | 1 | 425 | 0 | 0 | 0 | 0 | 0 | 0 | 12.633 | 8.028 | 6.844 | 0 | 0 | 0 | 2 | 3 | 0
2021-07-04 14:00 | 0 | 846.4 | 845.22 | 1 | 10.5 | 24.63 | 100 | 100 | 74.056 | 74.056 | 4.779 | 3.237 | 82.071 | 0 | 0 | 227.915 | 227.915 | 227.915 | 255.305 | 290.078 | 290.484 | 0 | 0 | 0 | 0 | 0 | 0 | 227.914 | 227.915 | 78.46 | 25.49 | 100 | 3.03 | 1 | 425 | 0 | 0 | 0 | 0 | 0 | 0 | 12.55 | 8.011 | 6.829 | 0 | 0 | 0 | 2 | 3 | 0
2021-07-04 15:00 | 0 | 832.9 | 832.61 | 1 | 10.4 | 24.43 | 100 | 100 | 72.578 | 72.578 | 4.719 | 3.144 | 80.441 | 0 | 0 | 224.215 | 224.215 | 224.215 | 251.631 | 285.753 | 285.851 | 0 | 0 | 0 | 0 | 0 | 0 | 224.214 | 224.215 | 78.44 | 25.39 | 100 | 1.51 | 1 | 425 | 0 | 0 | 0 | 0 | 0 | 0 | 12.569 | 8.015 | 6.833 | 0 | 0 | 0 | 2 | 3 | 0
2021-07-04 16:00 | 0 | 802 | 801.73 | 1 | 10.3 | 24.09 | 100 | 100 | 68.799 | 68.798 | 4.598 | 2.914 | 76.311 | 0 | 0 | 214.839 | 214.839 | 214.839 | 242.3 | 275.154 | 275.246 | 0 | 0 | 0 | 0 | 0 | 0 | 214.838 | 214.839 | 78.05 | 25 | 100 | 1.48 | 1 | 425 | 0 | 0 | 0 | 0 | 0 | 0 | 12.601 | 8.022 | 6.838 | 0 | 0 | 0 | 2 | 3 | 0
2021-07-04 17:00 | 0 | 744.7 | 740.96 | 1 | 10.2 | 23.44 | 100 | 100 | 61.126 | 61.125 | 4.395 | 2.483 | 68.003 | 0 | 0 | 195.975 | 195.975 | 195.975 | 223.521 | 254.298 | 255.581 | 0 | 0 | 0 | 0 | 0 | 0 | 195.974 | 195.975 | 76.68 | 23.92 | 100 | 5.74 | 1 | 425 | 0 | 0 | 0 | 0 | 0 | 0 | 12.662 | 8.035 | 6.849 | 0 | 0 | 0 | 2 | 3 | 0
2021-07-04 18:00 | 0 | 643.3 | 631.43 | 1 | 10.1 | 22.74 | 100 | 100 | 49.475 | 49.475 | 2.584 | 1.807 | 53.866 | 0 | 0 | 162.09 | 162.09 | 162.09 | 189.728 | 216.706 | 220.781 | 0 | 0 | 0 | 0 | 0 | 0 | 162.089 | 162.09 | 73.42 | 22.41 | 100 | 11.02 | 1 | 425 | 0 | 0 | 0 | 0 | 0 | 0 | 12.728 | 8.049 | 6.861 | 0 | 0 | 0 | 2 | 3 | 0
2021-07-04 19:00 | 0 | 456.3 | 436.25 | 1 | 9.8 | 22.02 | 100 | 100 | 0 | 0 | 0 | 0.521 | 0 | 73.893 | 0 | 73.893 | 73.893 | 73.893 | 101.625 | 149.722 | 156.602 | 0 | 0 | 0 | 0 | 0 | 0 | -0.001 | 0 | 47.18 | 0 | 0 | 17.05 | 0.99 | 425 | 0 | 0 | 0 | 0 | 0 | 0 | 12.796 | 8.063 | 6.874 | 0 | 0 | 0 | 2 | 2 | 0
2021-07-04 20:00 | 0 | 207.5 | 190.28 | 1 | 9.4 | 21.38 | 100 | 100 | 0 | 0 | 0 | 0.521 | 0 | 0 | 0 | 0 | 0 | 0 | 11.555 | 65.303 | 71.214 | 0 | 0 | 0 | 0 | 0 | 0 | -0.001 | 0 | 0 | 0 | 0 | 23.51 | 0.98 | 396.37 | 0 | 0 | 0 | 0 | -14.992 | 0 | 11.952 | 7.879 | 6.717 | 0 | 0 | 0 | 1 | 1 | 0
2021-07-04 21:00 | 0 | 0 | 0 | 0 | 8.7 | 20.28 | 100 | 100 | 0 | 0 | 0 | 0 | 0 | 0 | 0 | 0 | 0 | 0 | 0 | 0 | 0 | 0 | 0 | 0 | 0 | 0 | 0 | -0.001 | 0 | 0 | 0 | 0 | 0 | 0 | 353.08 | 0 | 0 | 0 | 0 | -22.671 | 0 | 9.28 | 7.229 | 6.162 | 0 | 0 | 0 | 2 | 2 | 0
2021-07-04 22:00 | 0 | 0 | 0 | 0 | 8.6 | 19.66 | 100 | 100 | 0 | 0 | 0 | 0 | 0 | 0 | 0 | 0 | 0 | 0 | 0 | 0 | 0 | 0 | 0 | 0 | 0 | 0 | 0 | -0.001 | 0 | 0 | 0 | 0 | 0 | 0 | 317.68 | 0 | 0 | 0 | 0 | -18.538 | 0 | 6.625 | 6.431 | 5.482 | 0 | 0 | 0 | 1 | 1 | 0
2021-07-04 23:00 | 0 | 0 | 0 | 0 | 9.3 | 19.45 | 100 | 100 | 0 | 0 | 0 | 0 | 0 | 0 | 0 | 0 | 0 | 0 | 0 | 0 | 0 | 0 | 0 | 0 | 0 | 0 | 0 | -0.001 | 0 | 0 | 0 | 0 | 0 | 0 | 287.92 | 0 | 0 | 0 | 0 | -15.587 | 0 | 4.906 | 5.766 | 4.915 | 0 | 0 | 0 | 1 | 1 | 0
2021-07-05 | 0 | 0 | 0 | 0 | 9.1 | 19.21 | 100 | 100 | 0 | 0 | 0 | 0 | 0 | 0 | 0 | 0 | 0 | 0 | 0 | 0 | 0 | 0 | 0 | 0 | 0 | 0 | 0 | -0.001 | 0 | 0 | 0 | 0 | 0 | 0 | 262.32 | 0 | 0 | 0 | 0 | -13.403 | 0 | 3.763 | 5.204 | 4.436 | 0 | 0 | 0 | 1 | 1 | 0
2021-07-05 01:00 | 0 | 0 | 0 | 0 | 8.9 | 19.11 | 100 | 100 | 0 | 0 | 0 | 0 | 0 | 0 | 0 | 0 | 0 | 0 | 0 | 0 | 0 | 0 | 0 | 0 | 0 | 0 | 0 | -0.001 | 0 | 0 | 0 | 0 | 0 | 0 | 260 | 0 | 0 | 0 | 0 | -0.407 | 0 | 3.13 | 4.823 | 4.112 | 0 | 0 | 11.659 | 1 | 1 | 0
2021-07-05 02:00 | 0 | 0 | 0 | 0 | 8.7 | 18.83 | 100 | 100 | 0 | 0 | 0 | 0 | 0 | 0 | 0 | 0 | 0 | 0 | 0 | 0 | 0 | 0 | 0 | 0 | 0 | 0 | 0 | -0.001 | 0 | 0 | 0 | 0 | 0 | 0 | 260 | 0 | 0 | 0 | 0 | 0 | 0 | 3.133 | 4.825 | 4.114 | 0 | 0 | 12.072 | 1 | 1 | 0
2021-07-05 03:00 | 0 | 0 | 0 | 0 | 8.5 | 18.15 | 100 | 100 | 0 | 0 | 0 | 0 | 0 | 0 | 0 | 0 | 0 | 0 | 0 | 0 | 0 | 0 | 0 | 0 | 0 | 0 | 0 | -0.001 | 0 | 0 | 0 | 0 | 0 | 0 | 260 | 0 | 0 | 0 | 0 | 0 | 0 | 3.154 | 4.839 | 4.125 | 0 | 0 | 12.118 | 1 | 1 | 0
2021-07-05 04:00 | 0 | 0 | 0 | 0 | 8.4 | 18.19 | 100 | 100 | 0 | 0 | 0 | 0 | 0 | 0 | 0 | 0 | 0 | 0 | 0 | 0 | 0 | 0 | 0 | 0 | 0 | 0 | 0 | -0.001 | 0 | 0 | 0 | 0 | 0 | 0 | 260 | 0 | 0 | 0 | 0 | 0 | 0 | 3.153 | 4.838 | 4.125 | 0 | 0 | 12.115 | 1 | 1 | 0
2021-07-05 05:00 | 0 | 0 | 0 | 0 | 8.3 | 18.33 | 100 | 100 | 0 | 0 | 0 | 0 | 0 | 0 | 0 | 0 | 0 | 0 | 0 | 0 | 0 | 0 | 0 | 0 | 0 | 0 | 0 | -0.001 | 0 | 0 | 0 | 0 | 0 | 0 | 260 | 0 | 0 | 0 | 0 | 0 | 0 | 3.148 | 4.835 | 4.122 | 0 | 0 | 12.106 | 1 | 1 | 0
2021-07-05 06:00 | 0 | 0 | 0 | 0 | 8.3 | 18.5 | 100 | 100 | 0 | 0 | 0 | 0 | 0 | 0 | 0 | 0 | 0 | 0 | 0 | 0 | 0 | 0 | 0 | 0 | 0 | 0 | 0 | -0.001 | 0 | 0 | 0 | 0 | 0 | 0 | 260 | 0 | 0 | 0 | 0 | 0 | 0 | 3.143 | 4.832 | 4.119 | 0 | 0 | 12.095 | 1 | 1 | 0
2021-07-05 07:00 | 0 | 152.3 | 139.3 | 1 | 8.3 | 18.93 | 100 | 100 | 0 | 0 | 0 | 0.521 | 0 | 0 | 0 | 0 | 0 | 0 | 7.056 | 47.806 | 52.269 | 0 | 0 | 0 | 0 | 0 | 0 | -0.001 | 0 | 0 | 0 | 0 | 23.85 | 0.98 | 260 | 0 | 0 | 0 | 0 | 0 | 0 | 3.13 | 4.823 | 4.112 | 0 | 0 | 5.009 | 2 | 2 | 0
2021-07-05 08:00 | 0 | 290.7 | 277.45 | 1 | 8.3 | 19.82 | 100 | 100 | 0 | 0 | 0 | 0.521 | 0 | 0 | 0 | 0 | 0 | 0 | 61.884 | 95.222 | 99.768 | 0 | 0 | 0 | 0 | 0 | 0 | -0.001 | 0 | 0 | 0 | 0 | 17.36 | 0.99 | 350.95 | 0 | 0 | 0 | 0 | 47.632 | 0 | 4.213 | 5.419 | 4.62 | 0 | 0 | 0 | 1 | 1 | 0
2021-07-05 09:00 | 0 | 272.9 | 267.61 | 1 | 9.9 | 20.35 | 100 | 100 | 0 | 0 | 0 | 0.521 | 0 | 18.123 | 0 | 18.123 | 18.123 | 18.123 | 80.389 | 91.843 | 93.659 | 0 | 0 | 0 | 0 | 0 | 0 | -0.001 | 0 | 19.35 | 0 | 0 | 11.3 | 0.99 | 425 | 0 | 0 | 0 | 0 | 38.777 | 0 | 9.857 | 7.359 | 6.273 | 0 | 0 | 0 | 1 | 1 | 0
2021-07-05 10:00 | 0 | 359.7 | 357.75 | 1 | 9.8 | 21.97 | 100 | 100 | 22.003 | 22.002 | 1.206 | 0.701 | 23.91 | 0 | 0 | 80.169 | 80.169 | 80.169 | 107.908 | 122.781 | 123.449 | 0 | 0 | 0 | 0 | 0 | 0 | 80.168 | 80.169 | 64.94 | 17.82 | 100 | 5.96 | 1 | 425 | 0 | 0 | 0 | 0 | 0 | 0 | 12.8 | 8.064 | 6.874 | 0 | 0 | 0 | 2 | 2 | 0
2021-07-05 11:00 | 0 | 542.6 | 542.38 | 1 | 10.3 | 22.95 | 100 | 100 | 39.826 | 39.825 | 2.772 | 1.378 | 43.976 | 0 | 0 | 136.302 | 136.302 | 136.302 | 163.912 | 186.145 | 186.22 | 0 | 0 | 0 | 0 | 0 | 0 | 136.301 | 136.302 | 73.19 | 21.39 | 100 | 1.63 | 1 | 425 | 0 | 0 | 0 | 0 | 0 | 0 | 12.708 | 8.044 | 6.858 | 0 | 0 | 0 | 2 | 2 | 0
2021-07-05 12:00 | 0 | 634.3 | 634.1 | 1 | 10 | 23.28 | 100 | 100 | 50.11 | 50.109 | 2.715 | 1.843 | 54.667 | 0 | 0 | 164.072 | 164.072 | 164.072 | 191.639 | 217.622 | 217.692 | 0 | 0 | 0 | 0 | 0 | 0 | 164.071 | 164.072 | 75.37 | 23.02 | 100 | 1.45 | 1 | 425 | 0 | 0 | 0 | 0 | 0 | 0 | 12.677 | 8.038 | 6.852 | 0 | 0 | 0 | 2 | 2 | 0
2021-07-05 13:00 | 0 | 786.9 | 785.77 | 1 | 10.4 | 23.68 | 100 | 100 | 66.802 | 66.801 | 4.506 | 2.796 | 74.104 | 0 | 0 | 209.831 | 209.831 | 209.831 | 237.345 | 269.677 | 270.064 | 0 | 0 | 0 | 0 | 0 | 0 | 209.83 | 209.831 | 77.7 | 24.74 | 100 | 3.07 | 1 | 425 | 0 | 0 | 0 | 0 | 0 | 0 | 12.639 | 8.03 | 6.845 | 0 | 0 | 0 | 2 | 3 | 0
2021-07-05 14:00 | 0 | 829.4 | 828.17 | 1 | 10.6 | 24.99 | 100 | 100 | 71.933 | 71.933 | 4.782 | 3.109 | 79.824 | 0 | 0 | 222.803 | 222.803 | 222.803 | 250.147 | 284.228 | 284.65 | 0 | 0 | 0 | 0 | 0 | 0 | 222.802 | 222.803 | 78.27 | 25.27 | 100 | 3.12 | 1 | 425 | 0 | 0 | 0 | 0 | 0 | 0 | 12.517 | 8.004 | 6.823 | 0 | 0 | 0 | 2 | 3 | 0
2021-07-05 15:00 | 0 | 812.7 | 812.38 | 1 | 10.5 | 24.94 | 100 | 100 | 70.052 | 70.052 | 4.733 | 2.995 | 77.78 | 0 | 0 | 218.16 | 218.16 | 218.16 | 245.51 | 278.81 | 278.919 | 0 | 0 | 0 | 0 | 0 | 0 | 218.159 | 218.16 | 78.22 | 25.12 | 100 | 1.6 | 1 | 425 | 0 | 0 | 0 | 0 | 0 | 0 | 12.521 | 8.005 | 6.824 | 0 | 0 | 0 | 2 | 3 | 0
2021-07-05 16:00 | 0 | 775.5 | 775.27 | 1 | 10.4 | 24.51 | 100 | 100 | 65.511 | 65.511 | 4.583 | 2.728 | 72.822 | 0 | 0 | 206.904 | 206.904 | 206.904 | 234.31 | 266.074 | 266.152 | 0 | 0 | 0 | 0 | 0 | 0 | 206.903 | 206.904 | 77.74 | 24.61 | 100 | 1.39 | 1 | 425 | 0 | 0 | 0 | 0 | 0 | 0 | 12.561 | 8.013 | 6.831 | 0 | 0 | 0 | 2 | 3 | 0
2021-07-05 17:00 | 0 | 720 | 716.51 | 1 | 10.4 | 23.8 | 100 | 100 | 58.513 | 58.512 | 4.038 | 2.326 | 64.877 | 0 | 0 | 188.658 | 188.658 | 188.658 | 216.156 | 245.906 | 247.104 | 0 | 0 | 0 | 0 | 0 | 0 | 188.657 | 188.658 | 76.35 | 23.68 | 100 | 5.65 | 1 | 425 | 0 | 0 | 0 | 0 | 0 | 0 | 12.628 | 8.027 | 6.843 | 0 | 0 | 0 | 2 | 3 | 0
2021-07-05 18:00 | 0 | 618.6 | 607.39 | 1 | 10.4 | 23.13 | 100 | 100 | 46.924 | 46.924 | 2.405 | 1.68 | 51.01 | 0 | 0 | 154.935 | 154.935 | 154.935 | 182.521 | 208.455 | 212.304 | 0 | 0 | 0 | 0 | 0 | 0 | 154.934 | 154.935 | 72.98 | 22.1 | 100 | 10.93 | 1 | 425 | 0 | 0 | 0 | 0 | 0 | 0 | 12.691 | 8.041 | 6.855 | 0 | 0 | 0 | 2 | 2 | 0
2021-07-05 19:00 | 0 | 434.7 | 415.82 | 1 | 10.1 | 22.42 | 100 | 100 | 0 | 0 | 0 | 0.521 | 0 | 69.169 | 0 | 69.169 | 69.169 | 69.169 | 96.849 | 142.71 | 149.189 | 0 | 0 | 0 | 0 | 0 | 0 | -0.001 | 0 | 46.36 | 0 | 0 | 16.95 | 0.99 | 425 | 0 | 0 | 0 | 0 | 0 | 0 | 12.758 | 8.055 | 6.867 | 0 | 0 | 0 | 2 | 2 | 0
2021-07-05 20:00 | 0 | 193.1 | 177.21 | 1 | 9.7 | 21.92 | 100 | 100 | 0 | 0 | 0 | 0.521 | 0 | 0 | 0 | 0 | 0 | 0 | 10.744 | 60.817 | 66.272 | 0 | 0 | 0 | 0 | 0 | 0 | -0.001 | 0 | 0 | 0 | 0 | 23.41 | 0.98 | 395.06 | 0 | 0 | 0 | 0 | -15.679 | 0 | 11.864 | 7.859 | 6.7 | 0 | 0 | 0 | 1 | 1 | 0
2021-07-05 21:00 | 0 | 0 | 0 | 0 | 9 | 20.94 | 100 | 100 | 0 | 0 | 0 | 0 | 0 | 0 | 0 | 0 | 0 | 0 | 0 | 0 | 0 | 0 | 0 | 0 | 0 | 0 | 0 | -0.001 | 0 | 0 | 0 | 0 | 0 | 0 | 352.16 | 0 | 0 | 0 | 0 | -22.466 | 0 | 9.143 | 7.192 | 6.131 | 0 | 0 | 0 | 2 | 2 | 0
2021-07-05 22:00 | 0 | 0 | 0 | 0 | 8.8 | 20.56 | 100 | 100 | 0 | 0 | 0 | 0 | 0 | 0 | 0 | 0 | 0 | 0 | 0 | 0 | 0 | 0 | 0 | 0 | 0 | 0 | 0 | -0.001 | 0 | 0 | 0 | 0 | 0 | 0 | 317.07 | 0 | 0 | 0 | 0 | -18.376 | 0 | 6.526 | 6.396 | 5.453 | 0 | 0 | 0 | 1 | 1 | 0
2021-07-05 23:00 | 0 | 0 | 0 | 0 | 9.8 | 20.41 | 100 | 100 | 0 | 0 | 0 | 0 | 0 | 0 | 0 | 0 | 0 | 0 | 0 | 0 | 0 | 0 | 0 | 0 | 0 | 0 | 0 | -0.001 | 0 | 0 | 0 | 0 | 0 | 0 | 287.54 | 0 | 0 | 0 | 0 | -15.465 | 0 | 4.839 | 5.736 | 4.89 | 0 | 0 | 0 | 1 | 1 | 0
2021-07-06 | 0 | 0 | 0 | 0 | 9.5 | 20.16 | 100 | 100 | 0 | 0 | 0 | 0 | 0 | 0 | 0 | 0 | 0 | 0 | 0 | 0 | 0 | 0 | 0 | 0 | 0 | 0 | 0 | -0.001 | 0 | 0 | 0 | 0 | 0 | 0 | 262.12 | 0 | 0 | 0 | 0 | -13.311 | 0 | 3.717 | 5.179 | 4.415 | 0 | 0 | 0 | 1 | 1 | 0
2021-07-06 01:00 | 0 | 0 | 0 | 0 | 9.4 | 19.96 | 100 | 100 | 0 | 0 | 0 | 0 | 0 | 0 | 0 | 0 | 0 | 0 | 0 | 0 | 0 | 0 | 0 | 0 | 0 | 0 | 0 | -0.001 | 0 | 0 | 0 | 0 | 0 | 0 | 260 | 0 | 0 | 0 | 0 | -0.405 | 0 | 3.104 | 4.806 | 4.097 | 0 | 0 | 11.603 | 1 | 1 | 0
2021-07-06 02:00 | 0 | 0 | 0 | 0 | 9.2 | 19.73 | 100 | 100 | 0 | 0 | 0 | 0 | 0 | 0 | 0 | 0 | 0 | 0 | 0 | 0 | 0 | 0 | 0 | 0 | 0 | 0 | 0 | -0.001 | 0 | 0 | 0 | 0 | 0 | 0 | 260 | 0 | 0 | 0 | 0 | 0 | 0 | 3.106 | 4.807 | 4.098 | 0 | 0 | 12.012 | 1 | 1 | 0
2021-07-06 03:00 | 0 | 0 | 0 | 0 | 8.8 | 19.42 | 100 | 100 | 0 | 0 | 0 | 0 | 0 | 0 | 0 | 0 | 0 | 0 | 0 | 0 | 0 | 0 | 0 | 0 | 0 | 0 | 0 | -0.001 | 0 | 0 | 0 | 0 | 0 | 0 | 260 | 0 | 0 | 0 | 0 | 0 | 0 | 3.115 | 4.814 | 4.104 | 0 | 0 | 12.033 | 1 | 1 | 0
2021-07-06 04:00 | 0 | 0 | 0 | 0 | 8.2 | 19.59 | 100 | 100 | 0 | 0 | 0 | 0 | 0 | 0 | 0 | 0 | 0 | 0 | 0 | 0 | 0 | 0 | 0 | 0 | 0 | 0 | 0 | -0.001 | 0 | 0 | 0 | 0 | 0 | 0 | 260 | 0 | 0 | 0 | 0 | 0 | 0 | 3.11 | 4.81 | 4.101 | 0 | 0 | 12.021 | 1 | 1 | 0
2021-07-06 05:00 | 0 | 0 | 0 | 0 | 7.6 | 19.73 | 100 | 100 | 0 | 0 | 0 | 0 | 0 | 0 | 0 | 0 | 0 | 0 | 0 | 0 | 0 | 0 | 0 | 0 | 0 | 0 | 0 | -0.001 | 0 | 0 | 0 | 0 | 0 | 0 | 260 | 0 | 0 | 0 | 0 | 0 | 0 | 3.106 | 4.807 | 4.098 | 0 | 0 | 12.012 | 1 | 1 | 0
2021-07-06 06:00 | 0 | 0 | 0 | 0 | 7.5 | 20.36 | 100 | 100 | 0 | 0 | 0 | 0 | 0 | 0 | 0 | 0 | 0 | 0 | 0 | 0 | 0 | 0 | 0 | 0 | 0 | 0 | 0 | -0.001 | 0 | 0 | 0 | 0 | 0 | 0 | 260 | 0 | 0 | 0 | 0 | 0 | 0 | 3.087 | 4.795 | 4.088 | 0 | 0 | 11.97 | 1 | 1 | 0
2021-07-06 07:00 | 0 | 162.8 | 148.97 | 1 | 7.3 | 20.2 | 100 | 100 | 0 | 0 | 0 | 0.521 | 0 | 0 | 0 | 0 | 0 | 0 | 7.38 | 51.127 | 55.873 | 0 | 0 | 0 | 0 | 0 | 0 | -0.001 | 0 | 0 | 0 | 0 | 23.79 | 0.98 | 260 | 0 | 0 | 0 | 0 | 0 | 0 | 3.092 | 4.798 | 4.09 | 0 | 0 | 4.6 | 2 | 2 | 0
2021-07-06 08:00 | 0 | 388 | 370.45 | 1 | 7.4 | 21.23 | 100 | 100 | 0 | 0 | 0 | 0.521 | 0 | 0 | 0 | 0 | 0 | 0 | 82.238 | 127.139 | 133.162 | 0 | 0 | 0 | 0 | 0 | 0 | -0.001 | 0 | 0 | 0 | 0 | 17.3 | 0.99 | 388.05 | 0 | 0 | 0 | 0 | 67.059 | 0 | 4.726 | 5.643 | 4.81 | 0 | 0 | 0 | 1 | 1 | 0
2021-07-06 09:00 | 0 | 590.4 | 579.09 | 1 | 7.7 | 22.03 | 100 | 100 | 37.142 | 37.141 | 2.308 | 1.248 | 40.698 | 0 | 0 | 127.411 | 127.411 | 127.411 | 173.969 | 198.745 | 202.625 | 0 | 0 | 0 | 0 | 0 | 0 | 127.41 | 127.411 | 62.88 | 18.33 | 100 | 11.23 | 1 | 425 | 0 | 0 | 0 | 0 | 19.35 | 0 | 12.426 | 7.98 | 6.802 | 0 | 0 | 0 | 2 | 2 | 0
2021-07-06 10:00 | 0 | 715.9 | 712.12 | 1 | 8.4 | 24.93 | 100 | 100 | 57.987 | 57.986 | 4.084 | 2.301 | 64.371 | 0 | 0 | 187.453 | 187.453 | 187.453 | 214.804 | 244.401 | 245.697 | 0 | 0 | 0 | 0 | 0 | 0 | 187.452 | 187.453 | 76.29 | 23.6 | 100 | 5.89 | 1 | 425 | 0 | 0 | 0 | 0 | 0 | 0 | 12.522 | 8.005 | 6.824 | 0 | 0 | 0 | 2 | 2 | 0
2021-07-06 11:00 | 0 | 777.6 | 777.32 | 1 | 8.6 | 25.75 | 100 | 100 | 65.439 | 65.439 | 4.836 | 2.746 | 73.021 | 0 | 0 | 207.672 | 207.672 | 207.672 | 234.917 | 266.775 | 266.872 | 0 | 0 | 0 | 0 | 0 | 0 | 207.671 | 207.672 | 77.82 | 24.52 | 100 | 1.55 | 1 | 425 | 0 | 0 | 0 | 0 | 0 | 0 | 12.446 | 7.988 | 6.81 | 0 | 0 | 0 | 2 | 3 | 0
2021-07-06 12:00 | 0 | 814.8 | 814.51 | 1 | 8.9 | 26.4 | 100 | 100 | 69.714 | 69.714 | 5.118 | 3.015 | 77.847 | 0 | 0 | 218.997 | 218.997 | 218.997 | 246.157 | 279.539 | 279.639 | 0 | 0 | 0 | 0 | 0 | 0 | 218.996 | 218.997 | 78.31 | 24.93 | 100 | 1.54 | 1 | 425 | 0 | 0 | 0 | 0 | 0 | 0 | 12.386 | 7.975 | 6.799 | 0 | 0 | 0 | 2 | 3 | 0
2021-07-06 13:00 | 0 | 831.9 | 830.63 | 1 | 8.9 | 26.57 | 100 | 100 | 71.541 | 71.54 | 5.213 | 3.132 | 79.886 | 0 | 0 | 223.748 | 223.748 | 223.748 | 250.886 | 285.073 | 285.508 | 0 | 0 | 0 | 0 | 0 | 0 | 223.747 | 223.748 | 78.37 | 25.06 | 100 | 3.16 | 1 | 425 | 0 | 0 | 0 | 0 | 0 | 0 | 12.37 | 7.972 | 6.796 | 0 | 0 | 0 | 2 | 3 | 0
2021-07-06 14:00 | 0 | 834.5 | 833.18 | 1 | 8.8 | 26.58 | 100 | 100 | 71.839 | 71.839 | 5.227 | 3.151 | 80.218 | 0 | 0 | 224.514 | 224.514 | 224.514 | 251.651 | 285.948 | 286.4 | 0 | 0 | 0 | 0 | 0 | 0 | 224.513 | 224.514 | 78.39 | 25.08 | 100 | 3.22 | 1 | 425 | 0 | 0 | 0 | 0 | 0 | 0 | 12.369 | 7.972 | 6.796 | 0 | 0 | 0 | 2 | 3 | 0
2021-07-06 15:00 | 0 | 821.7 | 821.34 | 1 | 8.9 | 26.54 | 100 | 100 | 70.465 | 70.465 | 5.19 | 3.066 | 78.721 | 0 | 0 | 221.067 | 221.067 | 221.067 | 248.209 | 281.883 | 282.007 | 0 | 0 | 0 | 0 | 0 | 0 | 221.066 | 221.067 | 78.39 | 24.99 | 100 | 1.7 | 1 | 425 | 0 | 0 | 0 | 0 | 0 | 0 | 12.373 | 7.973 | 6.797 | 0 | 0 | 0 | 2 | 3 | 0
2021-07-06 16:00 | 0 | 790.2 | 790 | 1 | 9 | 26.38 | 100 | 100 | 66.721 | 66.72 | 5.062 | 2.838 | 74.621 | 0 | 0 | 211.606 | 211.606 | 211.606 | 238.769 | 271.129 | 271.197 | 0 | 0 | 0 | 0 | 0 | 0 | 211.605 | 211.606 | 78.03 | 24.6 | 100 | 1.28 | 1 | 425 | 0 | 0 | 0 | 0 | 0 | 0 | 12.388 | 7.976 | 6.799 | 0 | 0 | 0 | 2 | 3 | 0
2021-07-06 17:00 | 0 | 734.2 | 730.77 | 1 | 9 | 25.89 | 100 | 100 | 59.585 | 59.585 | 4.688 | 2.424 | 66.697 | 0 | 0 | 193.245 | 193.245 | 193.245 | 220.472 | 250.8 | 251.977 | 0 | 0 | 0 | 0 | 0 | 0 | 193.244 | 193.245 | 76.69 | 23.65 | 100 | 5.54 | 1 | 425 | 0 | 0 | 0 | 0 | 0 | 0 | 12.433 | 7.986 | 6.808 | 0 | 0 | 0 | 2 | 3 | 0
2021-07-06 18:00 | 0 | 633.3 | 622.04 | 1 | 9 | 25.39 | 100 | 100 | 48.212 | 48.212 | 2.879 | 1.763 | 52.854 | 0 | 0 | 159.651 | 159.651 | 159.651 | 186.942 | 213.483 | 217.349 | 0 | 0 | 0 | 0 | 0 | 0 | 159.65 | 159.651 | 73.45 | 22.18 | 100 | 10.82 | 1 | 425 | 0 | 0 | 0 | 0 | 0 | 0 | 12.479 | 7.996 | 6.816 | 0 | 0 | 0 | 2 | 2 | 0
2021-07-06 19:00 | 0 | 442.4 | 423.42 | 1 | 9 | 24.82 | 100 | 100 | 0 | 0 | 0 | 0.521 | 0 | 71.214 | 0 | 71.214 | 71.214 | 71.214 | 98.579 | 145.318 | 151.832 | 0 | 0 | 0 | 0 | 0 | 0 | -0.001 | 0 | 46.9 | 0 | 0 | 16.84 | 0.99 | 425 | 0 | 0 | 0 | 0 | 0 | 0 | 12.533 | 8.007 | 6.826 | 0 | 0 | 0 | 2 | 2 | 0
2021-07-06 20:00 | 0 | 197.5 | 181.39 | 1 | 8.9 | 24.18 | 100 | 100 | 0 | 0 | 0 | 0.521 | 0 | 0 | 0 | 0 | 0 | 0 | 10.969 | 62.252 | 67.782 | 0 | 0 | 0 | 0 | 0 | 0 | -0.001 | 0 | 0 | 0 | 0 | 23.31 | 0.98 | 395.96 | 0 | 0 | 0 | 0 | -15.208 | 0 | 11.69 | 7.82 | 6.667 | 0 | 0 | 0 | 1 | 1 | 0
2021-07-06 21:00 | 0 | 0 | 0 | 0 | 8.6 | 22.87 | 100 | 100 | 0 | 0 | 0 | 0 | 0 | 0 | 0 | 0 | 0 | 0 | 0 | 0 | 0 | 0 | 0 | 0 | 0 | 0 | 0 | -0.001 | 0 | 0 | 0 | 0 | 0 | 0 | 353.26 | 0 | 0 | 0 | 0 | -22.36 | 0 | 9.072 | 7.173 | 6.115 | 0 | 0 | 0 | 2 | 2 | 0
2021-07-06 22:00 | 0 | 0 | 0 | 0 | 8.9 | 22.71 | 100 | 100 | 0 | 0 | 0 | 0 | 0 | 0 | 0 | 0 | 0 | 0 | 0 | 0 | 0 | 0 | 0 | 0 | 0 | 0 | 0 | -0.001 | 0 | 0 | 0 | 0 | 0 | 0 | 318.35 | 0 | 0 | 0 | 0 | -18.283 | 0 | 6.47 | 6.377 | 5.436 | 0 | 0 | 0 | 1 | 1 | 0
2021-07-06 23:00 | 0 | 0 | 0 | 0 | 9 | 22.51 | 100 | 100 | 0 | 0 | 0 | 0 | 0 | 0 | 0 | 0 | 0 | 0 | 0 | 0 | 0 | 0 | 0 | 0 | 0 | 0 | 0 | -0.001 | 0 | 0 | 0 | 0 | 0 | 0 | 288.94 | 0 | 0 | 0 | 0 | -15.401 | 0 | 4.804 | 5.72 | 4.877 | 0 | 0 | 0 | 1 | 1 | 0
2021-07-07 | 0 | 0 | 0 | 0 | 9.1 | 22.29 | 100 | 100 | 0 | 0 | 0 | 0 | 0 | 0 | 0 | 0 | 0 | 0 | 0 | 0 | 0 | 0 | 0 | 0 | 0 | 0 | 0 | -0.001 | 0 | 0 | 0 | 0 | 0 | 0 | 263.62 | 0 | 0 | 0 | 0 | -13.26 | 0 | 3.693 | 5.165 | 4.403 | 0 | 0 | 0 | 1 | 1 | 0
2021-07-07 01:00 | 0 | 0 | 0 | 0 | 9.1 | 22.12 | 100 | 100 | 0 | 0 | 0 | 0 | 0 | 0 | 0 | 0 | 0 | 0 | 0 | 0 | 0 | 0 | 0 | 0 | 0 | 0 | 0 | -0.001 | 0 | 0 | 0 | 0 | 0 | 0 | 260 | 0 | 0 | 0 | 0 | -1.206 | 0 | 3.05 | 4.769 | 4.066 | 0 | 0 | 10.679 | 1 | 1 | 0
2021-07-07 02:00 | 0 | 0 | 0 | 0 | 8.4 | 21.95 | 100 | 100 | 0 | 0 | 0 | 0 | 0 | 0 | 0 | 0 | 0 | 0 | 0 | 0 | 0 | 0 | 0 | 0 | 0 | 0 | 0 | -0.001 | 0 | 0 | 0 | 0 | 0 | 0 | 260 | 0 | 0 | 0 | 0 | 0 | 0 | 3.04 | 4.763 | 4.06 | 0 | 0 | 11.864 | 1 | 1 | 0
2021-07-07 03:00 | 0 | 0 | 0 | 0 | 7.6 | 21.72 | 100 | 100 | 0 | 0 | 0 | 0 | 0 | 0 | 0 | 0 | 0 | 0 | 0 | 0 | 0 | 0 | 0 | 0 | 0 | 0 | 0 | -0.001 | 0 | 0 | 0 | 0 | 0 | 0 | 260 | 0 | 0 | 0 | 0 | 0 | 0 | 3.047 | 4.768 | 4.064 | 0 | 0 | 11.879 | 1 | 1 | 0
2021-07-07 04:00 | 0 | 0 | 0 | 0 | 6.7 | 21.87 | 100 | 100 | 0 | 0 | 0 | 0 | 0 | 0 | 0 | 0 | 0 | 0 | 0 | 0 | 0 | 0 | 0 | 0 | 0 | 0 | 0 | -0.001 | 0 | 0 | 0 | 0 | 0 | 0 | 260 | 0 | 0 | 0 | 0 | 0 | 0 | 3.042 | 4.765 | 4.062 | 0 | 0 | 11.869 | 1 | 1 | 0
2021-07-07 05:00 | 0 | 0 | 0 | 0 | 5.3 | 21.97 | 100 | 100 | 0 | 0 | 0 | 0 | 0 | 0 | 0 | 0 | 0 | 0 | 0 | 0 | 0 | 0 | 0 | 0 | 0 | 0 | 0 | -0.001 | 0 | 0 | 0 | 0 | 0 | 0 | 260 | 0 | 0 | 0 | 0 | 0 | 0 | 3.039 | 4.763 | 4.06 | 0 | 0 | 11.862 | 1 | 1 | 0
2021-07-07 06:00 | 0 | 0 | 0 | 0 | 4.2 | 21.98 | 100 | 100 | 0 | 0 | 0 | 0 | 0 | 0 | 0 | 0 | 0 | 0 | 0 | 0 | 0 | 0 | 0 | 0 | 0 | 0 | 0 | -0.001 | 0 | 0 | 0 | 0 | 0 | 0 | 260 | 0 | 0 | 0 | 0 | 0 | 0 | 3.039 | 4.762 | 4.06 | 0 | 0 | 11.862 | 1 | 1 | 0
2021-07-07 07:00 | 0 | 193.8 | 177.43 | 1 | 3.6 | 22 | 100 | 100 | 0 | 0 | 0 | 0.521 | 0 | 0 | 0 | 0 | 0 | 0 | 8.587 | 60.896 | 66.512 | 0 | 0 | 0 | 0 | 0 | 0 | -0.001 | 0 | 0 | 0 | 0 | 23.72 | 0.98 | 260 | 0 | 0 | 0 | 0 | 0 | 0 | 3.039 | 4.762 | 4.06 | 0 | 0 | 3.273 | 2 | 2 | 0
2021-07-07 08:00 | 0 | 431.8 | 412.43 | 1 | 3 | 24.12 | 100 | 100 | 0 | 0 | 0 | 0.521 | 0 | 0 | 0 | 0 | 0 | 0 | 91.115 | 141.546 | 148.194 | 0 | 0 | 0 | 0 | 0 | 0 | -0.001 | 0 | 0 | 0 | 0 | 17.23 | 0.99 | 404.53 | 0 | 0 | 0 | 0 | 75.69 | 0 | 4.872 | 5.696 | 4.856 | 0 | 0 | 0 | 1 | 1 | 0
2021-07-07 09:00 | 0 | 616.4 | 604.75 | 1 | 2.2 | 26.07 | 100 | 100 | 42.022 | 42.022 | 3.269 | 1.497 | 46.789 | 0 | 0 | 143.943 | 143.943 | 143.943 | 181.691 | 207.551 | 211.548 | 0 | 0 | 0 | 0 | 0 | 0 | 143.942 | 143.943 | 68.04 | 19.86 | 100 | 11.16 | 1 | 425 | 0 | 0 | 0 | 0 | 10.719 | 0 | 12.294 | 7.954 | 6.781 | 0 | 0 | 0 | 2 | 2 | 0
2021-07-07 10:00 | 0 | 720.6 | 716.9 | 1 | 2.1 | 28.59 | 100 | 100 | 57.046 | 57.046 | 5.262 | 2.341 | 64.65 | 0 | 0 | 189.378 | 189.378 | 189.378 | 216.256 | 246.041 | 247.31 | 0 | 0 | 0 | 0 | 0 | 0 | 189.377 | 189.378 | 76.58 | 23.07 | 100 | 5.81 | 1 | 425 | 0 | 0 | 0 | 0 | 0 | 0 | 12.184 | 7.932 | 6.762 | 0 | 0 | 0 | 2 | 2 | 0
2021-07-07 11:00 | 0 | 780.4 | 780.15 | 1 | 2.6 | 30.34 | 100 | 100 | 63.908 | 63.907 | 6.084 | 2.779 | 72.772 | 0 | 0 | 209.125 | 209.125 | 209.125 | 235.778 | 267.746 | 267.833 | 0 | 0 | 0 | 0 | 0 | 0 | 209.124 | 209.125 | 78.08 | 23.86 | 100 | 1.46 | 1 | 425 | 0 | 0 | 0 | 0 | 0 | 0 | 12.025 | 7.897 | 6.732 | 0 | 0 | 0 | 2 | 3 | 0
2021-07-07 12:00 | 0 | 813.4 | 813.07 | 1 | 3.1 | 31.72 | 100 | 100 | 67.233 | 67.233 | 6.551 | 3.021 | 76.805 | 0 | 0 | 219.238 | 219.238 | 219.238 | 245.716 | 279.046 | 279.159 | 0 | 0 | 0 | 0 | 0 | 0 | 219.237 | 219.238 | 78.54 | 24.08 | 100 | 1.63 | 1 | 425 | 0 | 0 | 0 | 0 | 0 | 0 | 11.901 | 7.869 | 6.708 | 0 | 0 | 0 | 2 | 3 | 0
2021-07-07 13:00 | 0 | 829.2 | 827.86 | 1 | 3.8 | 32.64 | 100 | 100 | 68.511 | 68.511 | 6.843 | 3.13 | 78.485 | 0 | 0 | 223.676 | 223.676 | 223.676 | 250.038 | 284.12 | 284.581 | 0 | 0 | 0 | 0 | 0 | 0 | 223.675 | 223.676 | 78.6 | 24.07 | 100 | 3.26 | 1 | 425 | 0 | 0 | 0 | 0 | 0 | 0 | 11.818 | 7.851 | 6.693 | 0 | 0 | 0 | 2 | 3 | 0
2021-07-07 14:00 | 0 | 830.5 | 829.1 | 1 | 4.7 | 32.4 | 100 | 100 | 68.758 | 68.758 | 6.786 | 3.139 | 78.683 | 0 | 0 | 224.016 | 224.016 | 224.016 | 250.408 | 284.548 | 285.028 | 0 | 0 | 0 | 0 | 0 | 0 | 224.015 | 224.016 | 78.59 | 24.12 | 100 | 3.32 | 1 | 425 | 0 | 0 | 0 | 0 | 0 | 0 | 11.84 | 7.855 | 6.697 | 0 | 0 | 0 | 2 | 2 | 0
2021-07-07 15:00 | 0 | 817.6 | 817.19 | 1 | 5.3 | 32.06 | 100 | 100 | 67.557 | 67.557 | 6.663 | 3.052 | 77.273 | 0 | 0 | 220.513 | 220.513 | 220.513 | 246.948 | 280.46 | 280.6 | 0 | 0 | 0 | 0 | 0 | 0 | 220.512 | 220.513 | 78.59 | 24.08 | 100 | 1.81 | 1 | 425 | 0 | 0 | 0 | 0 | 0 | 0 | 11.87 | 7.862 | 6.702 | 0 | 0 | 0 | 2 | 3 | 0
2021-07-07 16:00 | 0 | 787.7 | 787.53 | 1 | 6 | 31.07 | 100 | 100 | 64.481 | 64.48 | 6.316 | 2.834 | 73.631 | 0 | 0 | 211.47 | 211.47 | 211.47 | 238.031 | 270.282 | 270.339 | 0 | 0 | 0 | 0 | 0 | 0 | 211.469 | 211.47 | 78.22 | 23.85 | 100 | 1.17 | 1 | 425 | 0 | 0 | 0 | 0 | 0 | 0 | 11.959 | 7.882 | 6.719 | 0 | 0 | 0 | 2 | 3 | 0
2021-07-07 17:00 | 0 | 695.5 | 692.38 | 1 | 6.4 | 28.68 | 100 | 100 | 54.343 | 54.343 | 5.028 | 2.189 | 61.56 | 0 | 0 | 182.036 | 182.036 | 182.036 | 208.902 | 237.624 | 238.696 | 0 | 0 | 0 | 0 | 0 | 0 | 182.035 | 182.036 | 76.26 | 22.77 | 100 | 5.43 | 1 | 425 | 0 | 0 | 0 | 0 | 0 | 0 | 12.176 | 7.93 | 6.76 | 0 | 0 | 0 | 2 | 3 | 0
2021-07-07 18:00 | 0 | 610.9 | 600.26 | 1 | 6.4 | 26.59 | 100 | 100 | 45.309 | 45.309 | 3.297 | 1.652 | 50.258 | 0 | 0 | 153.278 | 153.278 | 153.278 | 180.414 | 206.008 | 209.661 | 0 | 0 | 0 | 0 | 0 | 0 | 153.277 | 153.278 | 73.11 | 21.61 | 100 | 10.71 | 1 | 425 | 0 | 0 | 0 | 0 | 0 | 0 | 12.368 | 7.972 | 6.796 | 0 | 0 | 0 | 2 | 2 | 0
2021-07-07 19:00 | 0 | 439.4 | 420.79 | 1 | 5.5 | 25.96 | 100 | 100 | 0 | 0 | 0 | 0.521 | 0 | 70.688 | 0 | 70.688 | 70.688 | 70.688 | 97.905 | 144.416 | 150.802 | 0 | 0 | 0 | 0 | 0 | 0 | -0.001 | 0 | 46.87 | 0 | 0 | 16.73 | 0.99 | 425 | 0 | 0 | 0 | 0 | 0 | 0 | 12.427 | 7.984 | 6.806 | 0 | 0 | 0 | 2 | 2 | 0
2021-07-07 20:00 | 0 | 194.7 | 178.96 | 1 | 5.4 | 25.31 | 100 | 100 | 0 | 0 | 0 | 0.521 | 0 | 0 | 0 | 0 | 0 | 0 | 10.783 | 61.42 | 66.821 | 0 | 0 | 0 | 0 | 0 | 0 | -0.001 | 0 | 0 | 0 | 0 | 23.2 | 0.98 | 395.88 | 0 | 0 | 0 | 0 | -15.248 | 0 | 11.588 | 7.797 | 6.647 | 0 | 0 | 0 | 1 | 1 | 0
2021-07-07 21:00 | 0 | 0 | 0 | 0 | 5 | 24.76 | 100 | 100 | 0 | 0 | 0 | 0 | 0 | 0 | 0 | 0 | 0 | 0 | 0 | 0 | 0 | 0 | 0 | 0 | 0 | 0 | 0 | -0.001 | 0 | 0 | 0 | 0 | 0 | 0 | 353.57 | 0 | 0 | 0 | 0 | -22.157 | 0 | 8.937 | 7.136 | 6.084 | 0 | 0 | 0 | 2 | 2 | 0
2021-07-07 22:00 | 0 | 0 | 0 | 0 | 3.7 | 23.53 | 100 | 100 | 0 | 0 | 0 | 0 | 0 | 0 | 0 | 0 | 0 | 0 | 0 | 0 | 0 | 0 | 0 | 0 | 0 | 0 | 0 | -0.001 | 0 | 0 | 0 | 0 | 0 | 0 | 318.75 | 0 | 0 | 0 | 0 | -18.237 | 0 | 6.443 | 6.367 | 5.428 | 0 | 0 | 0 | 1 | 1 | 0
2021-07-07 23:00 | 0 | 0 | 0 | 0 | 2.5 | 22.76 | 100 | 100 | 0 | 0 | 0 | 0 | 0 | 0 | 0 | 0 | 0 | 0 | 0 | 0 | 0 | 0 | 0 | 0 | 0 | 0 | 0 | -0.001 | 0 | 0 | 0 | 0 | 0 | 0 | 289.32 | 0 | 0 | 0 | 0 | -15.412 | 0 | 4.81 | 5.723 | 4.879 | 0 | 0 | 0 | 1 | 1 | 0
2021-07-08 | 0 | 0 | 0 | 0 | 2.9 | 22.22 | 100 | 100 | 0 | 0 | 0 | 0 | 0 | 0 | 0 | 0 | 0 | 0 | 0 | 0 | 0 | 0 | 0 | 0 | 0 | 0 | 0 | -0.001 | 0 | 0 | 0 | 0 | 0 | 0 | 263.94 | 0 | 0 | 0 | 0 | -13.291 | 0 | 3.708 | 5.173 | 4.41 | 0 | 0 | 0 | 1 | 1 | 0
2021-07-08 01:00 | 0 | 0 | 0 | 0 | 3.8 | 21.78 | 100 | 100 | 0 | 0 | 0 | 0 | 0 | 0 | 0 | 0 | 0 | 0 | 0 | 0 | 0 | 0 | 0 | 0 | 0 | 0 | 0 | -0.001 | 0 | 0 | 0 | 0 | 0 | 0 | 260 | 0 | 0 | 0 | 0 | -1.21 | 0 | 3.062 | 4.778 | 4.073 | 0 | 0 | 10.702 | 1 | 1 | 0
2021-07-08 02:00 | 0 | 0 | 0 | 0 | 3.7 | 21.51 | 100 | 100 | 0 | 0 | 0 | 0 | 0 | 0 | 0 | 0 | 0 | 0 | 0 | 0 | 0 | 0 | 0 | 0 | 0 | 0 | 0 | -0.001 | 0 | 0 | 0 | 0 | 0 | 0 | 260 | 0 | 0 | 0 | 0 | 0 | 0 | 3.053 | 4.772 | 4.068 | 0 | 0 | 11.893 | 1 | 1 | 0
2021-07-08 03:00 | 0 | 0 | 0 | 0 | 3.3 | 20.76 | 100 | 100 | 0 | 0 | 0 | 0 | 0 | 0 | 0 | 0 | 0 | 0 | 0 | 0 | 0 | 0 | 0 | 0 | 0 | 0 | 0 | -0.001 | 0 | 0 | 0 | 0 | 0 | 0 | 260 | 0 | 0 | 0 | 0 | 0 | 0 | 3.075 | 4.787 | 4.081 | 0 | 0 | 11.943 | 1 | 1 | 0
2021-07-08 04:00 | 0 | 0 | 0 | 0 | 3.4 | 20.56 | 100 | 100 | 0 | 0 | 0 | 0 | 0 | 0 | 0 | 0 | 0 | 0 | 0 | 0 | 0 | 0 | 0 | 0 | 0 | 0 | 0 | -0.001 | 0 | 0 | 0 | 0 | 0 | 0 | 260 | 0 | 0 | 0 | 0 | 0 | 0 | 3.081 | 4.791 | 4.084 | 0 | 0 | 11.956 | 1 | 1 | 0
2021-07-08 05:00 | 0 | 0 | 0 | 0 | 3.7 | 20.44 | 100 | 100 | 0 | 0 | 0 | 0 | 0 | 0 | 0 | 0 | 0 | 0 | 0 | 0 | 0 | 0 | 0 | 0 | 0 | 0 | 0 | -0.001 | 0 | 0 | 0 | 0 | 0 | 0 | 260 | 0 | 0 | 0 | 0 | 0 | 0 | 3.085 | 4.793 | 4.086 | 0 | 0 | 11.964 | 1 | 1 | 0
2021-07-08 06:00 | 0 | 0 | 0 | 0 | 3.9 | 20.32 | 100 | 100 | 0 | 0 | 0 | 0 | 0 | 0 | 0 | 0 | 0 | 0 | 0 | 0 | 0 | 0 | 0 | 0 | 0 | 0 | 0 | -0.001 | 0 | 0 | 0 | 0 | 0 | 0 | 260 | 0 | 0 | 0 | 0 | 0 | 0 | 3.088 | 4.796 | 4.088 | 0 | 0 | 11.972 | 1 | 1 | 0
2021-07-08 07:00 | 0 | 182.6 | 167.28 | 1 | 4 | 20.64 | 100 | 100 | 0 | 0 | 0 | 0.521 | 0 | 0 | 0 | 0 | 0 | 0 | 7.9 | 57.41 | 62.668 | 0 | 0 | 0 | 0 | 0 | 0 | -0.001 | 0 | 0 | 0 | 0 | 23.64 | 0.98 | 260 | 0 | 0 | 0 | 0 | 0 | 0 | 3.079 | 4.789 | 4.083 | 0 | 0 | 4.051 | 2 | 2 | 0
2021-07-08 08:00 | 0 | 405.7 | 387.67 | 1 | 4.1 | 21.76 | 100 | 100 | 0 | 0 | 0 | 0.521 | 0 | 0 | 0 | 0 | 0 | 0 | 85.219 | 133.047 | 139.236 | 0 | 0 | 0 | 0 | 0 | 0 | -0.001 | 0 | 0 | 0 | 0 | 17.15 | 0.99 | 393.52 | 0 | 0 | 0 | 0 | 69.924 | 0 | 4.793 | 5.669 | 4.833 | 0 | 0 | 0 | 1 | 1 | 0
2021-07-08 09:00 | 0 | 579.2 | 568.42 | 1 | 4.7 | 23.29 | 100 | 100 | 36.961 | 36.961 | 2.387 | 1.243 | 40.591 | 0 | 0 | 127.113 | 127.113 | 127.113 | 170.787 | 195.08 | 198.781 | 0 | 0 | 0 | 0 | 0 | 0 | 127.112 | 127.113 | 63.95 | 18.59 | 100 | 11.07 | 1 | 425 | 0 | 0 | 0 | 0 | 16.485 | 0 | 12.411 | 7.978 | 6.801 | 0 | 0 | 0 | 2 | 2 | 0
2021-07-08 10:00 | 0 | 704.9 | 701.39 | 1 | 5.4 | 25.39 | 100 | 100 | 56.715 | 56.715 | 4.022 | 2.235 | 62.972 | 0 | 0 | 184.296 | 184.296 | 184.296 | 211.588 | 240.718 | 241.922 | 0 | 0 | 0 | 0 | 0 | 0 | 184.295 | 184.296 | 76.18 | 23.44 | 100 | 5.72 | 1 | 425 | 0 | 0 | 0 | 0 | 0 | 0 | 12.479 | 7.996 | 6.816 | 0 | 0 | 0 | 2 | 2 | 0
2021-07-08 11:00 | 0 | 780 | 779.78 | 1 | 6.9 | 26.77 | 100 | 100 | 65.351 | 65.351 | 5.098 | 2.766 | 73.216 | 0 | 0 | 208.561 | 208.561 | 208.561 | 235.673 | 267.62 | 267.696 | 0 | 0 | 0 | 0 | 0 | 0 | 208.56 | 208.561 | 77.91 | 24.41 | 100 | 1.36 | 1 | 425 | 0 | 0 | 0 | 0 | 0 | 0 | 12.352 | 7.968 | 6.793 | 0 | 0 | 0 | 2 | 3 | 0
2021-07-08 12:00 | 0 | 814.1 | 813.73 | 1 | 7.1 | 27.91 | 100 | 100 | 68.984 | 68.984 | 5.502 | 3.014 | 77.499 | 0 | 0 | 218.942 | 218.942 | 218.942 | 245.907 | 279.272 | 279.399 | 0 | 0 | 0 | 0 | 0 | 0 | 218.941 | 218.942 | 78.36 | 24.69 | 100 | 1.73 | 1 | 425 | 0 | 0 | 0 | 0 | 0 | 0 | 12.247 | 7.945 | 6.773 | 0 | 0 | 0 | 2 | 3 | 0
2021-07-08 13:00 | 0 | 831.8 | 830.36 | 1 | 7 | 28.7 | 100 | 100 | 70.584 | 70.583 | 5.76 | 3.136 | 79.48 | 0 | 0 | 223.92 | 223.92 | 223.92 | 250.784 | 284.981 | 285.474 | 0 | 0 | 0 | 0 | 0 | 0 | 223.919 | 223.92 | 78.44 | 24.73 | 100 | 3.37 | 1 | 425 | 0 | 0 | 0 | 0 | 0 | 0 | 12.174 | 7.929 | 6.76 | 0 | 0 | 0 | 2 | 3 | 0
2021-07-08 14:00 | 0 | 830.8 | 829.31 | 1 | 7.3 | 29.21 | 100 | 100 | 70.229 | 70.229 | 5.894 | 3.13 | 79.253 | 0 | 0 | 223.66 | 223.66 | 223.66 | 250.458 | 284.619 | 285.131 | 0 | 0 | 0 | 0 | 0 | 0 | 223.659 | 223.66 | 78.44 | 24.63 | 100 | 3.43 | 1 | 425 | 0 | 0 | 0 | 0 | 0 | 0 | 12.128 | 7.919 | 6.751 | 0 | 0 | 0 | 2 | 2 | 0
2021-07-08 15:00 | 0 | 817.5 | 817.04 | 1 | 7.7 | 29.04 | 100 | 100 | 68.887 | 68.886 | 5.816 | 3.041 | 77.744 | 0 | 0 | 220.072 | 220.072 | 220.072 | 246.892 | 280.408 | 280.566 | 0 | 0 | 0 | 0 | 0 | 0 | 220.071 | 220.072 | 78.44 | 24.55 | 100 | 1.92 | 1 | 425 | 0 | 0 | 0 | 0 | 0 | 0 | 12.143 | 7.923 | 6.754 | 0 | 0 | 0 | 2 | 3 | 0
2021-07-08 16:00 | 0 | 785.5 | 785.37 | 1 | 7.9 | 28.46 | 100 | 100 | 65.339 | 65.339 | 5.574 | 2.811 | 73.725 | 0 | 0 | 210.488 | 210.488 | 210.488 | 237.383 | 269.538 | 269.584 | 0 | 0 | 0 | 0 | 0 | 0 | 210.487 | 210.488 | 78.08 | 24.24 | 100 | 1.06 | 1 | 425 | 0 | 0 | 0 | 0 | 0 | 0 | 12.196 | 7.934 | 6.764 | 0 | 0 | 0 | 2 | 3 | 0
2021-07-08 17:00 | 0 | 724.5 | 721.38 | 1 | 8.1 | 27.4 | 100 | 100 | 58.038 | 58.038 | 4.953 | 2.368 | 65.359 | 0 | 0 | 190.636 | 190.636 | 190.636 | 217.667 | 247.579 | 248.648 | 0 | 0 | 0 | 0 | 0 | 0 | 190.635 | 190.636 | 76.67 | 23.34 | 100 | 5.32 | 1 | 425 | 0 | 0 | 0 | 0 | 0 | 0 | 12.294 | 7.955 | 6.782 | 0 | 0 | 0 | 2 | 3 | 0
2021-07-08 18:00 | 0 | 624.8 | 614.15 | 1 | 8.1 | 26.5 | 100 | 100 | 46.908 | 46.908 | 3.241 | 1.724 | 51.873 | 0 | 0 | 157.461 | 157.461 | 157.461 | 184.608 | 210.775 | 214.431 | 0 | 0 | 0 | 0 | 0 | 0 | 157.46 | 157.461 | 73.43 | 21.88 | 100 | 10.6 | 1 | 425 | 0 | 0 | 0 | 0 | 0 | 0 | 12.377 | 7.973 | 6.797 | 0 | 0 | 0 | 2 | 2 | 0
2021-07-08 19:00 | 0 | 457.5 | 438.39 | 1 | 8 | 25.63 | 100 | 100 | 0 | 0 | 0 | 0.521 | 0 | 74.649 | 0 | 74.649 | 74.649 | 74.649 | 101.909 | 150.455 | 157.014 | 0 | 0 | 0 | 0 | 0 | 0 | -0.001 | 0 | 47.54 | 0 | 0 | 16.62 | 0.99 | 425 | 0 | 0 | 0 | 0 | 0 | 0 | 12.457 | 7.991 | 6.812 | 0 | 0 | 0 | 2 | 2 | 0
2021-07-08 20:00 | 0 | 205.9 | 189.42 | 1 | 7.7 | 24.77 | 100 | 100 | 0 | 0 | 0 | 0.521 | 0 | 0 | 0 | 0 | 0 | 0 | 11.361 | 65.008 | 70.665 | 0 | 0 | 0 | 0 | 0 | 0 | -0.001 | 0 | 0 | 0 | 0 | 23.08 | 0.98 | 396.78 | 0 | 0 | 0 | 0 | -14.777 | 0 | 11.662 | 7.814 | 6.661 | 0 | 0 | 0 | 1 | 1 | 0
2021-07-08 21:00 | 0 | 0 | 0 | 0 | 7.2 | 23.79 | 100 | 100 | 0 | 0 | 0 | 0 | 0 | 0 | 0 | 0 | 0 | 0 | 0 | 0 | 0 | 0 | 0 | 0 | 0 | 0 | 0 | -0.001 | 0 | 0 | 0 | 0 | 0 | 0 | 354.11 | 0 | 0 | 0 | 0 | -22.35 | 0 | 9.065 | 7.171 | 6.113 | 0 | 0 | 0 | 2 | 2 | 0
2021-07-08 22:00 | 0 | 0 | 0 | 0 | 7.1 | 23 | 100 | 100 | 0 | 0 | 0 | 0 | 0 | 0 | 0 | 0 | 0 | 0 | 0 | 0 | 0 | 0 | 0 | 0 | 0 | 0 | 0 | -0.001 | 0 | 0 | 0 | 0 | 0 | 0 | 319.1 | 0 | 0 | 0 | 0 | -18.332 | 0 | 6.5 | 6.387 | 5.445 | 0 | 0 | 0 | 1 | 1 | 0
2021-07-08 23:00 | 0 | 0 | 0 | 0 | 7.7 | 22.48 | 100 | 100 | 0 | 0 | 0 | 0 | 0 | 0 | 0 | 0 | 0 | 0 | 0 | 0 | 0 | 0 | 0 | 0 | 0 | 0 | 0 | -0.001 | 0 | 0 | 0 | 0 | 0 | 0 | 289.58 | 0 | 0 | 0 | 0 | -15.461 | 0 | 4.837 | 5.735 | 4.889 | 0 | 0 | 0 | 1 | 1 | 0
2021-07-09 | 0 | 0 | 0 | 0 | 7.5 | 21.87 | 100 | 100 | 0 | 0 | 0 | 0 | 0 | 0 | 0 | 0 | 0 | 0 | 0 | 0 | 0 | 0 | 0 | 0 | 0 | 0 | 0 | -0.001 | 0 | 0 | 0 | 0 | 0 | 0 | 264.12 | 0 | 0 | 0 | 0 | -13.333 | 0 | 3.729 | 5.185 | 4.42 | 0 | 0 | 0 | 1 | 1 | 0
2021-07-09 01:00 | 0 | 0 | 0 | 0 | 7.2 | 21.37 | 100 | 100 | 0 | 0 | 0 | 0 | 0 | 0 | 0 | 0 | 0 | 0 | 0 | 0 | 0 | 0 | 0 | 0 | 0 | 0 | 0 | -0.001 | 0 | 0 | 0 | 0 | 0 | 0 | 260 | 0 | 0 | 0 | 0 | -1.214 | 0 | 3.075 | 4.787 | 4.081 | 0 | 0 | 10.728 | 1 | 1 | 0
2021-07-09 02:00 | 0 | 0 | 0 | 0 | 6.9 | 20.95 | 100 | 100 | 0 | 0 | 0 | 0 | 0 | 0 | 0 | 0 | 0 | 0 | 0 | 0 | 0 | 0 | 0 | 0 | 0 | 0 | 0 | -0.001 | 0 | 0 | 0 | 0 | 0 | 0 | 260 | 0 | 0 | 0 | 0 | 0 | 0 | 3.07 | 4.783 | 4.077 | 0 | 0 | 11.93 | 1 | 1 | 0
2021-07-09 03:00 | 0 | 0 | 0 | 0 | 6.9 | 20.24 | 100 | 100 | 0 | 0 | 0 | 0 | 0 | 0 | 0 | 0 | 0 | 0 | 0 | 0 | 0 | 0 | 0 | 0 | 0 | 0 | 0 | -0.001 | 0 | 0 | 0 | 0 | 0 | 0 | 260 | 0 | 0 | 0 | 0 | 0 | 0 | 3.091 | 4.797 | 4.09 | 0 | 0 | 11.978 | 1 | 1 | 0
2021-07-09 04:00 | 0 | 0 | 0 | 0 | 6.9 | 20.13 | 100 | 100 | 0 | 0 | 0 | 0 | 0 | 0 | 0 | 0 | 0 | 0 | 0 | 0 | 0 | 0 | 0 | 0 | 0 | 0 | 0 | -0.001 | 0 | 0 | 0 | 0 | 0 | 0 | 260 | 0 | 0 | 0 | 0 | 0 | 0 | 3.094 | 4.799 | 4.091 | 0 | 0 | 11.985 | 1 | 1 | 0
2021-07-09 05:00 | 0 | 0 | 0 | 0 | 6.9 | 20.14 | 100 | 100 | 0 | 0 | 0 | 0 | 0 | 0 | 0 | 0 | 0 | 0 | 0 | 0 | 0 | 0 | 0 | 0 | 0 | 0 | 0 | -0.001 | 0 | 0 | 0 | 0 | 0 | 0 | 260 | 0 | 0 | 0 | 0 | 0 | 0 | 3.094 | 4.799 | 4.091 | 0 | 0 | 11.984 | 1 | 1 | 0
2021-07-09 06:00 | 0 | 0 | 0 | 0 | 6.7 | 20.2 | 100 | 100 | 0 | 0 | 0 | 0 | 0 | 0 | 0 | 0 | 0 | 0 | 0 | 0 | 0 | 0 | 0 | 0 | 0 | 0 | 0 | -0.001 | 0 | 0 | 0 | 0 | 0 | 0 | 260 | 0 | 0 | 0 | 0 | 0 | 0 | 3.092 | 4.798 | 4.09 | 0 | 0 | 11.98 | 1 | 1 | 0
2021-07-09 07:00 | 0 | 181.3 | 166.19 | 1 | 6.6 | 20.4 | 100 | 100 | 0 | 0 | 0 | 0.521 | 0 | 0 | 0 | 0 | 0 | 0 | 7.651 | 57.037 | 62.222 | 0 | 0 | 0 | 0 | 0 | 0 | -0.001 | 0 | 0 | 0 | 0 | 23.56 | 0.98 | 260 | 0 | 0 | 0 | 0 | 0 | 0 | 3.086 | 4.794 | 4.087 | 0 | 0 | 4.316 | 2 | 2 | 0
2021-07-09 08:00 | 0 | 414.4 | 396.16 | 1 | 6.4 | 21.72 | 100 | 100 | 0 | 0 | 0 | 0.521 | 0 | 0 | 0 | 0 | 0 | 0 | 86.644 | 135.962 | 142.222 | 0 | 0 | 0 | 0 | 0 | 0 | -0.001 | 0 | 0 | 0 | 0 | 17.06 | 0.99 | 396.09 | 0 | 0 | 0 | 0 | 71.27 | 0 | 4.838 | 5.687 | 4.848 | 0 | 0 | 0 | 1 | 1 | 0
2021-07-09 09:00 | 0 | 602.2 | 591.17 | 1 | 6.7 | 22.88 | 100 | 100 | 39.495 | 39.495 | 2.7 | 1.361 | 43.556 | 0 | 0 | 135.161 | 135.161 | 135.161 | 177.637 | 202.888 | 206.675 | 0 | 0 | 0 | 0 | 0 | 0 | 135.16 | 135.161 | 65.4 | 19.11 | 100 | 10.98 | 1 | 425 | 0 | 0 | 0 | 0 | 15.138 | 0 | 12.516 | 8.001 | 6.821 | 0 | 0 | 0 | 2 | 2 | 0
2021-07-09 10:00 | 0 | 711.6 | 708.18 | 1 | 7.3 | 25.45 | 100 | 100 | 57.406 | 57.405 | 4.158 | 2.278 | 63.841 | 0 | 0 | 186.362 | 186.362 | 186.362 | 213.645 | 243.046 | 244.221 | 0 | 0 | 0 | 0 | 0 | 0 | 186.361 | 186.362 | 76.31 | 23.51 | 100 | 5.62 | 1 | 425 | 0 | 0 | 0 | 0 | 0 | 0 | 12.474 | 7.994 | 6.815 | 0 | 0 | 0 | 2 | 2 | 0
2021-07-09 11:00 | 0 | 776.1 | 775.91 | 1 | 7.7 | 26.34 | 100 | 100 | 65.048 | 65.048 | 4.979 | 2.738 | 72.765 | 0 | 0 | 207.343 | 207.343 | 207.343 | 234.511 | 266.293 | 266.358 | 0 | 0 | 0 | 0 | 0 | 0 | 207.342 | 207.343 | 77.84 | 24.42 | 100 | 1.26 | 1 | 425 | 0 | 0 | 0 | 0 | 0 | 0 | 12.391 | 7.977 | 6.8 | 0 | 0 | 0 | 2 | 3 | 0
2021-07-09 12:00 | 0 | 811 | 810.58 | 1 | 7.7 | 26.81 | 100 | 100 | 69.064 | 69.064 | 5.204 | 2.987 | 77.255 | 0 | 0 | 217.841 | 217.841 | 217.841 | 244.948 | 278.192 | 278.335 | 0 | 0 | 0 | 0 | 0 | 0 | 217.84 | 217.841 | 78.27 | 24.81 | 100 | 1.84 | 1 | 425 | 0 | 0 | 0 | 0 | 0 | 0 | 12.348 | 7.967 | 6.792 | 0 | 0 | 0 | 2 | 3 | 0
2021-07-09 13:00 | 0 | 827.2 | 825.67 | 1 | 8.1 | 26.9 | 100 | 100 | 70.791 | 70.791 | 5.277 | 3.095 | 79.163 | 0 | 0 | 222.26 | 222.26 | 222.26 | 249.356 | 283.371 | 283.895 | 0 | 0 | 0 | 0 | 0 | 0 | 222.259 | 222.26 | 78.29 | 24.94 | 100 | 3.48 | 1 | 425 | 0 | 0 | 0 | 0 | 0 | 0 | 12.34 | 7.965 | 6.79 | 0 | 0 | 0 | 2 | 3 | 0
2021-07-09 14:00 | 0 | 827.8 | 826.21 | 1 | 8.6 | 26.9 | 100 | 100 | 70.849 | 70.849 | 5.282 | 3.099 | 79.23 | 0 | 0 | 222.415 | 222.415 | 222.415 | 249.51 | 283.555 | 284.101 | 0 | 0 | 0 | 0 | 0 | 0 | 222.414 | 222.415 | 78.29 | 24.94 | 100 | 3.55 | 1 | 425 | 0 | 0 | 0 | 0 | 0 | 0 | 12.34 | 7.965 | 6.79 | 0 | 0 | 0 | 2 | 2 | 0
2021-07-09 15:00 | 0 | 813.2 | 812.68 | 1 | 9.1 | 26.68 | 100 | 100 | 69.355 | 69.355 | 5.189 | 3.001 | 77.545 | 0 | 0 | 218.442 | 218.442 | 218.442 | 245.566 | 278.913 | 279.09 | 0 | 0 | 0 | 0 | 0 | 0 | 218.441 | 218.442 | 78.27 | 24.85 | 100 | 2.04 | 1 | 425 | 0 | 0 | 0 | 0 | 0 | 0 | 12.36 | 7.97 | 6.794 | 0 | 0 | 0 | 2 | 3 | 0
2021-07-09 16:00 | 0 | 780.6 | 780.5 | 1 | 9.5 | 26.4 | 100 | 100 | 65.577 | 65.576 | 5.024 | 2.771 | 73.372 | 0 | 0 | 208.758 | 208.758 | 208.758 | 235.918 | 267.866 | 267.902 | 0 | 0 | 0 | 0 | 0 | 0 | 208.757 | 208.758 | 77.92 | 24.48 | 100 | 0.94 | 1 | 425 | 0 | 0 | 0 | 0 | 0 | 0 | 12.386 | 7.975 | 6.799 | 0 | 0 | 0 | 2 | 3 | 0
2021-07-09 17:00 | 0 | 722.2 | 719.23 | 1 | 9.7 | 25.88 | 100 | 100 | 58.397 | 58.397 | 4.492 | 2.35 | 65.239 | 0 | 0 | 189.805 | 189.805 | 189.805 | 217.033 | 246.841 | 247.859 | 0 | 0 | 0 | 0 | 0 | 0 | 189.804 | 189.805 | 76.58 | 23.56 | 100 | 5.19 | 1 | 425 | 0 | 0 | 0 | 0 | 0 | 0 | 12.434 | 7.986 | 6.808 | 0 | 0 | 0 | 2 | 3 | 0
2021-07-09 18:00 | 0 | 622.4 | 612.03 | 1 | 9.8 | 25.37 | 100 | 100 | 47.227 | 47.227 | 2.729 | 1.711 | 51.667 | 0 | 0 | 156.697 | 156.697 | 156.697 | 183.99 | 210.047 | 213.608 | 0 | 0 | 0 | 0 | 0 | 0 | 156.696 | 156.697 | 73.36 | 22.11 | 100 | 10.48 | 1 | 425 | 0 | 0 | 0 | 0 | 0 | 0 | 12.481 | 7.996 | 6.817 | 0 | 0 | 0 | 2 | 2 | 0
2021-07-09 19:00 | 0 | 443.2 | 424.95 | 1 | 9.6 | 24.62 | 100 | 100 | 0 | 0 | 0 | 0.521 | 0 | 71.283 | 0 | 71.283 | 71.283 | 71.283 | 98.675 | 145.843 | 152.106 | 0 | 0 | 0 | 0 | 0 | 0 | -0.001 | 0 | 46.86 | 0 | 0 | 16.5 | 0.99 | 425 | 0 | 0 | 0 | 0 | 0 | 0 | 12.551 | 8.011 | 6.829 | 0 | 0 | 0 | 2 | 2 | 0
2021-07-09 20:00 | 0 | 199.9 | 184.06 | 1 | 9.1 | 23.98 | 100 | 100 | 0 | 0 | 0 | 0.521 | 0 | 0 | 0 | 0 | 0 | 0 | 10.977 | 63.17 | 68.606 | 0 | 0 | 0 | 0 | 0 | 0 | -0.001 | 0 | 0 | 0 | 0 | 22.96 | 0.98 | 395.93 | 0 | 0 | 0 | 0 | -15.223 | 0 | 11.707 | 7.824 | 6.67 | 0 | 0 | 0 | 1 | 1 | 0
2021-07-09 21:00 | 0 | 0 | 0 | 0 | 8.4 | 22.61 | 100 | 100 | 0 | 0 | 0 | 0 | 0 | 0 | 0 | 0 | 0 | 0 | 0 | 0 | 0 | 0 | 0 | 0 | 0 | 0 | 0 | -0.001 | 0 | 0 | 0 | 0 | 0 | 0 | 353.19 | 0 | 0 | 0 | 0 | -22.384 | 0 | 9.088 | 7.177 | 6.119 | 0 | 0 | 0 | 2 | 2 | 0
2021-07-09 22:00 | 0 | 0 | 0 | 0 | 8.3 | 22.2 | 100 | 100 | 0 | 0 | 0 | 0 | 0 | 0 | 0 | 0 | 0 | 0 | 0 | 0 | 0 | 0 | 0 | 0 | 0 | 0 | 0 | -0.001 | 0 | 0 | 0 | 0 | 0 | 0 | 318.2 | 0 | 0 | 0 | 0 | -18.321 | 0 | 6.493 | 6.385 | 5.443 | 0 | 0 | 0 | 1 | 1 | 0
2021-07-09 23:00 | 0 | 0 | 0 | 0 | 8.7 | 21.97 | 100 | 100 | 0 | 0 | 0 | 0 | 0 | 0 | 0 | 0 | 0 | 0 | 0 | 0 | 0 | 0 | 0 | 0 | 0 | 0 | 0 | -0.001 | 0 | 0 | 0 | 0 | 0 | 0 | 288.74 | 0 | 0 | 0 | 0 | -15.431 | 0 | 4.82 | 5.728 | 4.883 | 0 | 0 | 0 | 1 | 1 | 0
2021-07-10 | 0 | 0 | 0 | 0 | 8.6 | 21.61 | 100 | 100 | 0 | 0 | 0 | 0 | 0 | 0 | 0 | 0 | 0 | 0 | 0 | 0 | 0 | 0 | 0 | 0 | 0 | 0 | 0 | -0.001 | 0 | 0 | 0 | 0 | 0 | 0 | 263.35 | 0 | 0 | 0 | 0 | -13.293 | 0 | 3.709 | 5.174 | 4.411 | 0 | 0 | 0 | 1 | 1 | 0
2021-07-10 01:00 | 0 | 0 | 0 | 0 | 8.8 | 21.17 | 100 | 100 | 0 | 0 | 0 | 0 | 0 | 0 | 0 | 0 | 0 | 0 | 0 | 0 | 0 | 0 | 0 | 0 | 0 | 0 | 0 | -0.001 | 0 | 0 | 0 | 0 | 0 | 0 | 260 | 0 | 0 | 0 | 0 | -1.211 | 0 | 3.076 | 4.787 | 4.081 | 0 | 0 | 10.733 | 1 | 1 | 0
2021-07-10 02:00 | 0 | 0 | 0 | 0 | 8.8 | 20.74 | 100 | 100 | 0 | 0 | 0 | 0 | 0 | 0 | 0 | 0 | 0 | 0 | 0 | 0 | 0 | 0 | 0 | 0 | 0 | 0 | 0 | -0.001 | 0 | 0 | 0 | 0 | 0 | 0 | 260 | 0 | 0 | 0 | 0 | 0 | 0 | 3.076 | 4.787 | 4.081 | 0 | 0 | 11.944 | 1 | 1 | 0
2021-07-10 03:00 | 0 | 0 | 0 | 0 | 8.9 | 20.73 | 100 | 100 | 0 | 0 | 0 | 0 | 0 | 0 | 0 | 0 | 0 | 0 | 0 | 0 | 0 | 0 | 0 | 0 | 0 | 0 | 0 | -0.001 | 0 | 0 | 0 | 0 | 0 | 0 | 260 | 0 | 0 | 0 | 0 | 0 | 0 | 3.076 | 4.787 | 4.081 | 0 | 0 | 11.945 | 1 | 1 | 0
2021-07-10 04:00 | 0 | 0 | 0 | 0 | 9 | 20.58 | 100 | 100 | 0 | 0 | 0 | 0 | 0 | 0 | 0 | 0 | 0 | 0 | 0 | 0 | 0 | 0 | 0 | 0 | 0 | 0 | 0 | -0.001 | 0 | 0 | 0 | 0 | 0 | 0 | 260 | 0 | 0 | 0 | 0 | 0 | 0 | 3.081 | 4.79 | 4.084 | 0 | 0 | 11.955 | 1 | 1 | 0
2021-07-10 05:00 | 0 | 0 | 0 | 0 | 9.1 | 20.48 | 100 | 100 | 0 | 0 | 0 | 0 | 0 | 0 | 0 | 0 | 0 | 0 | 0 | 0 | 0 | 0 | 0 | 0 | 0 | 0 | 0 | -0.001 | 0 | 0 | 0 | 0 | 0 | 0 | 260 | 0 | 0 | 0 | 0 | 0 | 0 | 3.084 | 4.792 | 4.086 | 0 | 0 | 11.962 | 1 | 1 | 0
2021-07-10 06:00 | 0 | 0 | 0 | 0 | 8.9 | 20.45 | 100 | 100 | 0 | 0 | 0 | 0 | 0 | 0 | 0 | 0 | 0 | 0 | 0 | 0 | 0 | 0 | 0 | 0 | 0 | 0 | 0 | -0.001 | 0 | 0 | 0 | 0 | 0 | 0 | 260 | 0 | 0 | 0 | 0 | 0 | 0 | 3.084 | 4.793 | 4.086 | 0 | 0 | 11.964 | 1 | 1 | 0
2021-07-10 07:00 | 0 | 182.2 | 167.13 | 1 | 8.5 | 20.59 | 100 | 100 | 0 | 0 | 0 | 0.521 | 0 | 0 | 0 | 0 | 0 | 0 | 7.491 | 57.359 | 62.531 | 0 | 0 | 0 | 0 | 0 | 0 | -0.001 | 0 | 0 | 0 | 0 | 23.47 | 0.98 | 260 | 0 | 0 | 0 | 0 | 0 | 0 | 3.08 | 4.79 | 4.084 | 0 | 0 | 4.463 | 2 | 2 | 0
2021-07-10 08:00 | 0 | 421.8 | 403.43 | 1 | 8.3 | 21.42 | 100 | 100 | 0 | 0 | 0 | 0.521 | 0 | 0 | 0 | 0 | 0 | 0 | 87.775 | 138.457 | 144.762 | 0 | 0 | 0 | 0 | 0 | 0 | -0.001 | 0 | 0 | 0 | 0 | 16.97 | 0.99 | 398.09 | 0 | 0 | 0 | 0 | 72.318 | 0 | 4.885 | 5.707 | 4.865 | 0 | 0 | 0 | 1 | 1 | 0
2021-07-10 09:00 | 0 | 613.9 | 602.85 | 1 | 8.5 | 22.76 | 100 | 100 | 41.144 | 41.144 | 2.68 | 1.43 | 45.254 | 0 | 0 | 139.693 | 139.693 | 139.693 | 181.163 | 206.897 | 210.69 | 0 | 0 | 0 | 0 | 0 | 0 | 139.692 | 139.693 | 66.3 | 19.53 | 100 | 10.89 | 1 | 425 | 0 | 0 | 0 | 0 | 14.09 | 0 | 12.545 | 8.008 | 6.826 | 0 | 0 | 0 | 2 | 2 | 0
2021-07-10 10:00 | 0 | 702.3 | 699.04 | 1 | 9.2 | 25.12 | 100 | 100 | 56.572 | 56.572 | 3.911 | 2.221 | 62.703 | 0 | 0 | 183.575 | 183.575 | 183.575 | 210.901 | 239.911 | 241.029 | 0 | 0 | 0 | 0 | 0 | 0 | 183.574 | 183.575 | 76.16 | 23.47 | 100 | 5.52 | 1 | 425 | 0 | 0 | 0 | 0 | 0 | 0 | 12.505 | 8.001 | 6.821 | 0 | 0 | 0 | 2 | 2 | 0
2021-07-10 11:00 | 0 | 746.4 | 746.25 | 1 | 9.3 | 26.2 | 100 | 100 | 61.461 | 61.46 | 4.868 | 2.535 | 68.864 | 0 | 0 | 198.367 | 198.367 | 198.367 | 225.553 | 256.112 | 256.164 | 0 | 0 | 0 | 0 | 0 | 0 | 198.366 | 198.367 | 77.44 | 23.99 | 100 | 1.16 | 1 | 425 | 0 | 0 | 0 | 0 | 0 | 0 | 12.404 | 7.979 | 6.802 | 0 | 0 | 0 | 2 | 3 | 0
2021-07-10 12:00 | 0 | 757.8 | 757.36 | 1 | 9.5 | 26.95 | 100 | 100 | 62.504 | 62.504 | 5.105 | 2.611 | 70.219 | 0 | 0 | 201.768 | 201.768 | 201.768 | 228.857 | 259.926 | 260.077 | 0 | 0 | 0 | 0 | 0 | 0 | 201.767 | 201.768 | 77.58 | 24.03 | 100 | 1.95 | 1 | 425 | 0 | 0 | 0 | 0 | 0 | 0 | 12.335 | 7.964 | 6.79 | 0 | 0 | 0 | 2 | 3 | 0
2021-07-10 13:00 | 0 | 811.8 | 810.2 | 1 | 9.7 | 27.33 | 100 | 100 | 68.712 | 68.712 | 5.358 | 2.982 | 77.052 | 0 | 0 | 217.63 | 217.63 | 217.63 | 244.669 | 278.06 | 278.61 | 0 | 0 | 0 | 0 | 0 | 0 | 217.629 | 217.63 | 78.11 | 24.66 | 100 | 3.6 | 1 | 425 | 0 | 0 | 0 | 0 | 0 | 0 | 12.3 | 7.957 | 6.783 | 0 | 0 | 0 | 2 | 3 | 0
2021-07-10 14:00 | 0 | 816.4 | 814.72 | 1 | 10 | 27.56 | 100 | 100 | 69.155 | 69.154 | 5.437 | 3.015 | 77.607 | 0 | 0 | 219.017 | 219.017 | 219.017 | 246.028 | 279.612 | 280.188 | 0 | 0 | 0 | 0 | 0 | 0 | 219.016 | 219.017 | 78.17 | 24.68 | 100 | 3.67 | 1 | 425 | 0 | 0 | 0 | 0 | 0 | 0 | 12.279 | 7.952 | 6.779 | 0 | 0 | 0 | 2 | 3 | 0
2021-07-10 15:00 | 0 | 816 | 815.42 | 1 | 10.4 | 27.32 | 100 | 100 | 69.397 | 69.397 | 5.378 | 3.023 | 77.799 | 0 | 0 | 219.34 | 219.34 | 219.34 | 246.381 | 279.851 | 280.051 | 0 | 0 | 0 | 0 | 0 | 0 | 219.339 | 219.34 | 78.32 | 24.78 | 100 | 2.17 | 1 | 425 | 0 | 0 | 0 | 0 | 0 | 0 | 12.301 | 7.957 | 6.783 | 0 | 0 | 0 | 2 | 2 | 0
2021-07-10 16:00 | 0 | 784.7 | 784.62 | 1 | 10.9 | 26.76 | 100 | 100 | 65.93 | 65.929 | 5.14 | 2.801 | 73.871 | 0 | 0 | 210.06 | 210.06 | 210.06 | 237.173 | 269.282 | 269.309 | 0 | 0 | 0 | 0 | 0 | 0 | 210.059 | 210.06 | 78 | 24.48 | 100 | 0.81 | 1 | 425 | 0 | 0 | 0 | 0 | 0 | 0 | 12.353 | 7.968 | 6.793 | 0 | 0 | 0 | 2 | 3 | 0
2021-07-10 17:00 | 0 | 724.3 | 721.47 | 1 | 11 | 25.53 | 100 | 100 | 58.775 | 58.775 | 4.427 | 2.364 | 65.566 | 0 | 0 | 190.448 | 190.448 | 190.448 | 217.721 | 247.608 | 248.58 | 0 | 0 | 0 | 0 | 0 | 0 | 190.447 | 190.448 | 76.61 | 23.64 | 100 | 5.07 | 1 | 425 | 0 | 0 | 0 | 0 | 0 | 0 | 12.466 | 7.993 | 6.814 | 0 | 0 | 0 | 2 | 3 | 0
2021-07-10 18:00 | 0 | 623.2 | 613.06 | 1 | 10.9 | 24.52 | 100 | 100 | 47.533 | 47.533 | 2.539 | 1.715 | 51.787 | 0 | 0 | 156.917 | 156.917 | 156.917 | 184.322 | 210.402 | 213.882 | 0 | 0 | 0 | 0 | 0 | 0 | 156.916 | 156.917 | 73.37 | 22.22 | 100 | 10.35 | 1 | 425 | 0 | 0 | 0 | 0 | 0 | 0 | 12.561 | 8.013 | 6.831 | 0 | 0 | 0 | 2 | 2 | 0
2021-07-10 19:00 | 0 | 434.8 | 417.17 | 1 | 10.6 | 23.56 | 100 | 100 | 0 | 0 | 0 | 0.521 | 0 | 69.205 | 0 | 69.205 | 69.205 | 69.205 | 96.735 | 143.171 | 149.223 | 0 | 0 | 0 | 0 | 0 | 0 | -0.001 | 0 | 46.38 | 0 | 0 | 16.37 | 0.99 | 425 | 0 | 0 | 0 | 0 | 0 | 0 | 12.65 | 8.032 | 6.847 | 0 | 0 | 0 | 2 | 2 | 0
2021-07-10 20:00 | 0 | 186 | 171.42 | 1 | 10.2 | 22.86 | 100 | 100 | 0 | 0 | 0 | 0.521 | 0 | 0 | 0 | 0 | 0 | 0 | 10.155 | 58.831 | 63.835 | 0 | 0 | 0 | 0 | 0 | 0 | -0.001 | 0 | 0 | 0 | 0 | 22.84 | 0.98 | 394.23 | 0 | 0 | 0 | 0 | -16.114 | 0 | 11.755 | 7.835 | 6.679 | 0 | 0 | 0 | 1 | 1 | 0
2021-07-10 21:00 | 0 | 0 | 0 | 0 | 9.6 | 21.75 | 100 | 100 | 0 | 0 | 0 | 0 | 0 | 0 | 0 | 0 | 0 | 0 | 0 | 0 | 0 | 0 | 0 | 0 | 0 | 0 | 0 | -0.001 | 0 | 0 | 0 | 0 | 0 | 0 | 351.65 | 0 | 0 | 0 | 0 | -22.297 | 0 | 9.03 | 7.162 | 6.105 | 0 | 0 | 0 | 2 | 2 | 0
2021-07-10 22:00 | 0 | 0 | 0 | 0 | 9.4 | 21.16 | 100 | 100 | 0 | 0 | 0 | 0 | 0 | 0 | 0 | 0 | 0 | 0 | 0 | 0 | 0 | 0 | 0 | 0 | 0 | 0 | 0 | -0.001 | 0 | 0 | 0 | 0 | 0 | 0 | 316.75 | 0 | 0 | 0 | 0 | -18.277 | 0 | 6.467 | 6.376 | 5.435 | 0 | 0 | 0 | 1 | 1 | 0
2021-07-10 23:00 | 0 | 0 | 0 | 0 | 10.2 | 20.75 | 100 | 100 | 0 | 0 | 0 | 0 | 0 | 0 | 0 | 0 | 0 | 0 | 0 | 0 | 0 | 0 | 0 | 0 | 0 | 0 | 0 | -0.001 | 0 | 0 | 0 | 0 | 0 | 0 | 287.32 | 0 | 0 | 0 | 0 | -15.413 | 0 | 4.811 | 5.724 | 4.879 | 0 | 0 | 0 | 1 | 1 | 0
2021-07-11 | 0 | 0 | 0 | 0 | 9.9 | 20.27 | 100 | 100 | 0 | 0 | 0 | 0 | 0 | 0 | 0 | 0 | 0 | 0 | 0 | 0 | 0 | 0 | 0 | 0 | 0 | 0 | 0 | -0.001 | 0 | 0 | 0 | 0 | 0 | 0 | 261.95 | 0 | 0 | 0 | 0 | -13.288 | 0 | 3.706 | 5.172 | 4.409 | 0 | 0 | 0 | 1 | 1 | 0
2021-07-11 01:00 | 0 | 0 | 0 | 0 | 9.6 | 19.85 | 100 | 100 | 0 | 0 | 0 | 0 | 0 | 0 | 0 | 0 | 0 | 0 | 0 | 0 | 0 | 0 | 0 | 0 | 0 | 0 | 0 | -0.001 | 0 | 0 | 0 | 0 | 0 | 0 | 260 | 0 | 0 | 0 | 0 | -0.404 | 0 | 3.107 | 4.808 | 4.099 | 0 | 0 | 11.609 | 1 | 1 | 0
2021-07-11 02:00 | 0 | 0 | 0 | 0 | 9.5 | 19.48 | 100 | 100 | 0 | 0 | 0 | 0 | 0 | 0 | 0 | 0 | 0 | 0 | 0 | 0 | 0 | 0 | 0 | 0 | 0 | 0 | 0 | -0.001 | 0 | 0 | 0 | 0 | 0 | 0 | 260 | 0 | 0 | 0 | 0 | 0 | 0 | 3.114 | 4.812 | 4.103 | 0 | 0 | 12.029 | 1 | 1 | 0
2021-07-11 03:00 | 0 | 0 | 0 | 0 | 9.3 | 19.18 | 100 | 100 | 0 | 0 | 0 | 0 | 0 | 0 | 0 | 0 | 0 | 0 | 0 | 0 | 0 | 0 | 0 | 0 | 0 | 0 | 0 | -0.001 | 0 | 0 | 0 | 0 | 0 | 0 | 260 | 0 | 0 | 0 | 0 | 0 | 0 | 3.123 | 4.818 | 4.108 | 0 | 0 | 12.049 | 1 | 1 | 0
2021-07-11 04:00 | 0 | 0 | 0 | 0 | 9 | 18.99 | 100 | 100 | 0 | 0 | 0 | 0 | 0 | 0 | 0 | 0 | 0 | 0 | 0 | 0 | 0 | 0 | 0 | 0 | 0 | 0 | 0 | -0.001 | 0 | 0 | 0 | 0 | 0 | 0 | 260 | 0 | 0 | 0 | 0 | 0 | 0 | 3.128 | 4.822 | 4.111 | 0 | 0 | 12.062 | 1 | 1 | 0
2021-07-11 05:00 | 0 | 0 | 0 | 0 | 8.9 | 18.9 | 100 | 100 | 0 | 0 | 0 | 0 | 0 | 0 | 0 | 0 | 0 | 0 | 0 | 0 | 0 | 0 | 0 | 0 | 0 | 0 | 0 | -0.001 | 0 | 0 | 0 | 0 | 0 | 0 | 260 | 0 | 0 | 0 | 0 | 0 | 0 | 3.131 | 4.824 | 4.112 | 0 | 0 | 12.068 | 1 | 1 | 0
2021-07-11 06:00 | 0 | 0 | 0 | 0 | 8.9 | 19.36 | 100 | 100 | 0 | 0 | 0 | 0 | 0 | 0 | 0 | 0 | 0 | 0 | 0 | 0 | 0 | 0 | 0 | 0 | 0 | 0 | 0 | -0.001 | 0 | 0 | 0 | 0 | 0 | 0 | 260 | 0 | 0 | 0 | 0 | 0 | 0 | 3.117 | 4.815 | 4.105 | 0 | 0 | 12.037 | 1 | 1 | 0
2021-07-11 07:00 | 0 | 146 | 134.02 | 1 | 9 | 19.67 | 100 | 100 | 0 | 0 | 0 | 0.521 | 0 | 0 | 0 | 0 | 0 | 0 | 5.842 | 45.996 | 50.107 | 0 | 0 | 0 | 0 | 0 | 0 | -0.001 | 0 | 0 | 0 | 0 | 23.37 | 0.98 | 260 | 0 | 0 | 0 | 0 | 0 | 0 | 3.108 | 4.809 | 4.099 | 0 | 0 | 6.174 | 2 | 2 | 0
2021-07-11 08:00 | 0 | 295.2 | 282.49 | 1 | 8.9 | 20.44 | 100 | 100 | 0 | 0 | 0 | 0.521 | 0 | 0 | 0 | 0 | 0 | 0 | 61.136 | 96.951 | 101.313 | 0 | 0 | 0 | 0 | 0 | 0 | -0.001 | 0 | 0 | 0 | 0 | 16.87 | 0.99 | 349.68 | 0 | 0 | 0 | 0 | 46.965 | 0 | 4.17 | 5.398 | 4.602 | 0 | 0 | 0 | 1 | 1 | 0
2021-07-11 09:00 | 0 | 358.4 | 352.07 | 1 | 10.5 | 20.86 | 100 | 100 | 0 | 0 | 0 | 0.521 | 0 | 41.463 | 0 | 41.463 | 41.463 | 41.463 | 105.81 | 120.829 | 123.003 | 0 | 0 | 0 | 0 | 0 | 0 | -0.001 | 0 | 33.71 | 0 | 0 | 10.79 | 1 | 425 | 0 | 0 | 0 | 0 | 39.443 | 0 | 10.849 | 7.587 | 6.468 | 0 | 0 | 0 | 1 | 1 | 0
2021-07-11 10:00 | 0 | 432.4 | 430.47 | 1 | 10.6 | 21.89 | 100 | 100 | 29.374 | 29.374 | 1.252 | 0.924 | 31.55 | 0 | 0 | 102.132 | 102.132 | 102.132 | 129.881 | 147.737 | 148.4 | 0 | 0 | 0 | 0 | 0 | 0 | 102.131 | 102.132 | 68.82 | 19.79 | 100 | 5.42 | 1 | 425 | 0 | 0 | 0 | 0 | 0 | 0 | 12.808 | 8.066 | 6.876 | 0 | 0 | 0 | 2 | 2 | 0
2021-07-11 11:00 | 0 | 496.4 | 496.32 | 1 | 11 | 22.4 | 100 | 100 | 35.515 | 35.515 | 2.136 | 1.177 | 38.828 | 0 | 0 | 122.334 | 122.334 | 122.334 | 150.016 | 170.336 | 170.364 | 0 | 0 | 0 | 0 | 0 | 0 | 122.333 | 122.334 | 71.81 | 20.85 | 100 | 1.04 | 1 | 425 | 0 | 0 | 0 | 0 | 0 | 0 | 12.76 | 8.055 | 6.867 | 0 | 0 | 0 | 2 | 2 | 0
2021-07-11 12:00 | 0 | 599.8 | 599.41 | 1 | 11 | 24.22 | 100 | 100 | 46.357 | 46.357 | 2.523 | 1.659 | 50.539 | 0 | 0 | 153.676 | 153.676 | 153.676 | 181.12 | 205.717 | 205.851 | 0 | 0 | 0 | 0 | 0 | 0 | 153.675 | 153.676 | 74.65 | 22.52 | 100 | 2.07 | 1 | 425 | 0 | 0 | 0 | 0 | 0 | 0 | 12.589 | 8.019 | 6.836 | 0 | 0 | 0 | 2 | 2 | 0
2021-07-11 13:00 | 0 | 749.6 | 748.02 | 1 | 10.9 | 24.5 | 100 | 100 | 62.076 | 62.076 | 4.496 | 2.538 | 69.11 | 0 | 0 | 198.472 | 198.472 | 198.472 | 225.879 | 256.719 | 257.263 | 0 | 0 | 0 | 0 | 0 | 0 | 198.471 | 198.472 | 77.15 | 24.13 | 100 | 3.73 | 1 | 425 | 0 | 0 | 0 | 0 | 0 | 0 | 12.562 | 8.013 | 6.831 | 0 | 0 | 0 | 2 | 3 | 0
2021-07-11 14:00 | 0 | 681.6 | 680.1 | 1 | 10.9 | 24.61 | 100 | 100 | 54.712 | 54.711 | 3.512 | 2.108 | 60.332 | 0 | 0 | 177.97 | 177.97 | 177.97 | 205.363 | 233.41 | 233.925 | 0 | 0 | 0 | 0 | 0 | 0 | 177.969 | 177.97 | 76.08 | 23.39 | 100 | 3.8 | 1 | 425 | 0 | 0 | 0 | 0 | 0 | 0 | 12.552 | 8.011 | 6.829 | 0 | 0 | 0 | 2 | 3 | 0
2021-07-11 15:00 | 0 | 777.2 | 776.57 | 1 | 10.8 | 24.37 | 100 | 100 | 65.664 | 65.664 | 4.556 | 2.735 | 72.955 | 0 | 0 | 207.21 | 207.21 | 207.21 | 234.634 | 266.52 | 266.735 | 0 | 0 | 0 | 0 | 0 | 0 | 207.209 | 207.21 | 77.68 | 24.62 | 100 | 2.3 | 1 | 425 | 0 | 0 | 0 | 0 | 0 | 0 | 12.575 | 8.016 | 6.834 | 0 | 0 | 0 | 2 | 3 | 0
2021-07-11 16:00 | 0 | 781.8 | 781.75 | 1 | 10.7 | 23.8 | 100 | 100 | 66.382 | 66.382 | 4.502 | 2.772 | 73.657 | 0 | 0 | 208.813 | 208.813 | 208.813 | 236.312 | 268.295 | 268.314 | 0 | 0 | 0 | 0 | 0 | 0 | 208.812 | 208.813 | 77.82 | 24.74 | 100 | 0.68 | 1 | 425 | 0 | 0 | 0 | 0 | 0 | 0 | 12.628 | 8.027 | 6.843 | 0 | 0 | 0 | 2 | 3 | 0
2021-07-11 17:00 | 0 | 703 | 700.39 | 1 | 10.9 | 23.15 | 100 | 100 | 56.92 | 56.92 | 3.657 | 2.225 | 62.802 | 0 | 0 | 183.792 | 183.792 | 183.792 | 211.376 | 240.375 | 241.27 | 0 | 0 | 0 | 0 | 0 | 0 | 183.791 | 183.792 | 76.18 | 23.59 | 100 | 4.94 | 1 | 425 | 0 | 0 | 0 | 0 | 0 | 0 | 12.689 | 8.04 | 6.854 | 0 | 0 | 0 | 2 | 3 | 0
2021-07-11 18:00 | 0 | 609.3 | 599.63 | 1 | 10.8 | 22.16 | 100 | 100 | 46.121 | 46.121 | 2.361 | 1.64 | 50.123 | 0 | 0 | 152.592 | 152.592 | 152.592 | 180.306 | 205.795 | 209.112 | 0 | 0 | 0 | 0 | 0 | 0 | 152.591 | 152.592 | 72.97 | 22.06 | 100 | 10.22 | 1 | 425 | 0 | 0 | 0 | 0 | 0 | 0 | 12.782 | 8.06 | 6.871 | 0 | 0 | 0 | 2 | 2 | 0
2021-07-11 19:00 | 0 | 317.2 | 304.54 | 1 | 10.8 | 21.55 | 100 | 100 | 0 | 0 | 0 | 0.521 | 0 | 42.711 | 0 | 42.711 | 42.711 | 42.711 | 70.505 | 104.517 | 108.863 | 0 | 0 | 0 | 0 | 0 | 0 | -0.001 | 0 | 39.23 | 0 | 0 | 16.24 | 0.99 | 425 | 0 | 0 | 0 | 0 | 0 | 0 | 12.84 | 8.072 | 6.882 | 0 | 0 | 0 | 2 | 2 | 0
2021-07-11 20:00 | 0 | 133 | 122.69 | 1 | 10.6 | 21.19 | 100 | 100 | 0 | 0 | 0 | 0.521 | 0 | 0 | 0 | 0 | 0 | 0 | 7.211 | 42.107 | 45.646 | 0 | 0 | 0 | 0 | 0 | 0 | -0.001 | 0 | 0 | 0 | 0 | 22.71 | 0.98 | 388.66 | 0 | 0 | 0 | 0 | -19.029 | 0 | 11.736 | 7.83 | 6.675 | 0 | 0 | 0 | 1 | 1 | 0
2021-07-11 21:00 | 0 | 0 | 0 | 0 | 10 | 20.67 | 100 | 100 | 0 | 0 | 0 | 0 | 0 | 0 | 0 | 0 | 0 | 0 | 0 | 0 | 0 | 0 | 0 | 0 | 0 | 0 | 0 | -0.001 | 0 | 0 | 0 | 0 | 0 | 0 | 346.96 | 0 | 0 | 0 | 0 | -21.838 | 0 | 8.726 | 7.078 | 6.034 | 0 | 0 | 0 | 2 | 2 | 0
2021-07-11 22:00 | 0 | 0 | 0 | 0 | 9.5 | 20.47 | 100 | 100 | 0 | 0 | 0 | 0 | 0 | 0 | 0 | 0 | 0 | 0 | 0 | 0 | 0 | 0 | 0 | 0 | 0 | 0 | 0 | -0.001 | 0 | 0 | 0 | 0 | 0 | 0 | 312.73 | 0 | 0 | 0 | 0 | -17.926 | 0 | 6.255 | 6.3 | 5.371 | 0 | 0 | 0 | 1 | 1 | 0
2021-07-11 23:00 | 0 | 0 | 0 | 0 | 9.4 | 20.32 | 100 | 100 | 0 | 0 | 0 | 0 | 0 | 0 | 0 | 0 | 0 | 0 | 0 | 0 | 0 | 0 | 0 | 0 | 0 | 0 | 0 | -0.001 | 0 | 0 | 0 | 0 | 0 | 0 | 283.83 | 0 | 0 | 0 | 0 | -15.136 | 0 | 4.66 | 5.655 | 4.821 | 0 | 0 | 0 | 1 | 1 | 0
2021-07-12 | 0 | 0 | 0 | 0 | 9.1 | 20.18 | 100 | 100 | 0 | 0 | 0 | 0 | 0 | 0 | 0 | 0 | 0 | 0 | 0 | 0 | 0 | 0 | 0 | 0 | 0 | 0 | 0 | -0.001 | 0 | 0 | 0 | 0 | 0 | 0 | 260 | 0 | 0 | 0 | 0 | -6.683 | 0 | 3.592 | 5.107 | 4.354 | 0 | 0 | 6.37 | 1 | 1 | 0
2021-07-12 01:00 | 0 | 0 | 0 | 0 | 9.1 | 20 | 100 | 100 | 0 | 0 | 0 | 0 | 0 | 0 | 0 | 0 | 0 | 0 | 0 | 0 | 0 | 0 | 0 | 0 | 0 | 0 | 0 | -0.001 | 0 | 0 | 0 | 0 | 0 | 0 | 260 | 0 | 0 | 0 | 0 | 0 | 0 | 3.098 | 4.802 | 4.094 | 0 | 0 | 11.994 | 1 | 1 | 0
2021-07-12 02:00 | 0 | 0 | 0 | 0 | 8.9 | 19.82 | 100 | 100 | 0 | 0 | 0 | 0 | 0 | 0 | 0 | 0 | 0 | 0 | 0 | 0 | 0 | 0 | 0 | 0 | 0 | 0 | 0 | -0.001 | 0 | 0 | 0 | 0 | 0 | 0 | 260 | 0 | 0 | 0 | 0 | 0 | 0 | 3.103 | 4.806 | 4.097 | 0 | 0 | 12.006 | 1 | 1 | 0
2021-07-12 03:00 | 0 | 0 | 0 | 0 | 8.6 | 19.57 | 100 | 100 | 0 | 0 | 0 | 0 | 0 | 0 | 0 | 0 | 0 | 0 | 0 | 0 | 0 | 0 | 0 | 0 | 0 | 0 | 0 | -0.001 | 0 | 0 | 0 | 0 | 0 | 0 | 260 | 0 | 0 | 0 | 0 | 0 | 0 | 3.111 | 4.811 | 4.101 | 0 | 0 | 12.023 | 1 | 1 | 0
2021-07-12 04:00 | 0 | 0 | 0 | 0 | 8.4 | 19.6 | 100 | 100 | 0 | 0 | 0 | 0 | 0 | 0 | 0 | 0 | 0 | 0 | 0 | 0 | 0 | 0 | 0 | 0 | 0 | 0 | 0 | -0.001 | 0 | 0 | 0 | 0 | 0 | 0 | 260 | 0 | 0 | 0 | 0 | 0 | 0 | 3.11 | 4.81 | 4.101 | 0 | 0 | 12.021 | 1 | 1 | 0
2021-07-12 05:00 | 0 | 0 | 0 | 0 | 8.4 | 19.84 | 100 | 100 | 0 | 0 | 0 | 0 | 0 | 0 | 0 | 0 | 0 | 0 | 0 | 0 | 0 | 0 | 0 | 0 | 0 | 0 | 0 | -0.001 | 0 | 0 | 0 | 0 | 0 | 0 | 260 | 0 | 0 | 0 | 0 | 0 | 0 | 3.103 | 4.805 | 4.096 | 0 | 0 | 12.004 | 1 | 1 | 0
2021-07-12 06:00 | 0 | 0 | 0 | 0 | 8.7 | 20.51 | 100 | 100 | 0 | 0 | 0 | 0 | 0 | 0 | 0 | 0 | 0 | 0 | 0 | 0 | 0 | 0 | 0 | 0 | 0 | 0 | 0 | -0.001 | 0 | 0 | 0 | 0 | 0 | 0 | 260 | 0 | 0 | 0 | 0 | 0 | 0 | 3.083 | 4.792 | 4.085 | 0 | 0 | 11.96 | 1 | 1 | 0
2021-07-12 07:00 | 0 | 19.4 | 17.82 | 1 | 8.5 | 20.74 | 100 | 100 | 0 | 0 | 0 | 0.521 | 0 | 0 | 0 | 0 | 0 | 0 | 0.755 | 6.116 | 6.658 | 0 | 0 | 0 | 0 | 0 | 0 | -0.001 | 0 | 0 | 0 | 0 | 23.27 | 0.98 | 260 | 0 | 0 | 0 | 0 | 0 | 0 | 3.076 | 4.787 | 4.081 | 0 | 0 | 11.19 | 2 | 2 | 0
2021-07-12 08:00 | 0 | 81.1 | 77.65 | 1 | 9.5 | 20.83 | 100 | 100 | 0 | 0 | 0 | 0.521 | 0 | 0 | 0 | 0 | 0 | 0 | 16.714 | 26.65 | 27.834 | 0 | 0 | 0 | 0 | 0 | 0 | -0.001 | 0 | 0 | 0 | 0 | 16.77 | 0.99 | 268.74 | 0 | 0 | 0 | 0 | 4.578 | 0 | 3.162 | 4.844 | 4.13 | 0 | 0 | 0 | 1 | 1 | 0
2021-07-12 09:00 | 0 | 132.4 | 130.11 | 1 | 9.3 | 21.36 | 100 | 100 | 0 | 0 | 0 | 0.521 | 0 | 0 | 0 | 0 | 0 | 0 | 39.106 | 44.653 | 45.44 | 0 | 0 | 0 | 0 | 0 | 0 | -0.001 | 0 | 0 | 0 | 0 | 10.68 | 1 | 317.29 | 0 | 0 | 0 | 0 | 25.424 | 0 | 3.906 | 5.277 | 4.499 | 0 | 0 | 0 | 1 | 1 | 0
2021-07-12 10:00 | 0 | 288.6 | 287.37 | 1 | 9.4 | 23.23 | 100 | 100 | 0 | 0 | 0 | 0.521 | 0 | 10.091 | 0 | 10.091 | 10.091 | 10.091 | 86.709 | 98.624 | 99.048 | 0 | 0 | 0 | 0 | 0 | 0 | -0.001 | 0 | 10.19 | 0 | 0 | 5.3 | 1 | 425 | 0 | 0 | 0 | 0 | 56.406 | 0 | 7.71 | 6.748 | 5.753 | 0 | 0 | 0 | 1 | 1 | 0
2021-07-12 11:00 | 0 | 630.9 | 630.82 | 1 | 10 | 24.21 | 100 | 100 | 49.732 | 49.731 | 2.773 | 1.827 | 54.332 | 0 | 0 | 163.231 | 163.231 | 163.231 | 190.676 | 216.497 | 216.525 | 0 | 0 | 0 | 0 | 0 | 0 | 163.23 | 163.231 | 75.39 | 22.97 | 100 | 0.92 | 1 | 425 | 0 | 0 | 0 | 0 | 0 | 0 | 12.589 | 8.019 | 6.836 | 0 | 0 | 0 | 2 | 2 | 0
2021-07-12 12:00 | 0 | 715.6 | 715.07 | 1 | 9.8 | 24.74 | 100 | 100 | 58.44 | 58.439 | 4.128 | 2.326 | 64.894 | 0 | 0 | 188.685 | 188.685 | 188.685 | 216.06 | 245.413 | 245.594 | 0 | 0 | 0 | 0 | 0 | 0 | 188.684 | 188.685 | 76.83 | 23.8 | 100 | 2.2 | 1 | 425 | 0 | 0 | 0 | 0 | 0 | 0 | 12.54 | 8.009 | 6.827 | 0 | 0 | 0 | 2 | 2 | 0
2021-07-12 13:00 | 0 | 778.8 | 777.04 | 1 | 9.8 | 25.29 | 100 | 100 | 65.511 | 65.511 | 4.706 | 2.738 | 72.955 | 0 | 0 | 207.324 | 207.324 | 207.324 | 234.628 | 266.678 | 267.284 | 0 | 0 | 0 | 0 | 0 | 0 | 207.323 | 207.324 | 77.57 | 24.51 | 100 | 3.86 | 1 | 425 | 0 | 0 | 0 | 0 | 0 | 0 | 12.489 | 7.998 | 6.818 | 0 | 0 | 0 | 2 | 3 | 0
2021-07-12 14:00 | 0 | 803.6 | 801.7 | 1 | 9.9 | 25.79 | 100 | 100 | 68.326 | 68.325 | 4.911 | 2.914 | 76.151 | 0 | 0 | 214.828 | 214.828 | 214.828 | 242.067 | 275.144 | 275.796 | 0 | 0 | 0 | 0 | 0 | 0 | 214.827 | 214.828 | 77.89 | 24.77 | 100 | 3.94 | 1 | 425 | 0 | 0 | 0 | 0 | 0 | 0 | 12.442 | 7.988 | 6.809 | 0 | 0 | 0 | 2 | 3 | 0
2021-07-12 15:00 | 0 | 794.9 | 794.18 | 1 | 10 | 25.53 | 100 | 100 | 67.571 | 67.57 | 4.823 | 2.863 | 75.257 | 0 | 0 | 212.669 | 212.669 | 212.669 | 239.942 | 272.563 | 272.81 | 0 | 0 | 0 | 0 | 0 | 0 | 212.668 | 212.669 | 77.96 | 24.77 | 100 | 2.44 | 1 | 425 | 0 | 0 | 0 | 0 | 0 | 0 | 12.466 | 7.993 | 6.814 | 0 | 0 | 0 | 2 | 3 | 0
2021-07-12 16:00 | 0 | 762.6 | 762.57 | 1 | 10.3 | 25.11 | 100 | 100 | 63.907 | 63.907 | 4.622 | 2.643 | 71.172 | 0 | 0 | 203.194 | 203.194 | 203.194 | 230.522 | 261.713 | 261.724 | 0 | 0 | 0 | 0 | 0 | 0 | 203.193 | 203.194 | 77.64 | 24.42 | 100 | 0.54 | 1 | 425 | 0 | 0 | 0 | 0 | 0 | 0 | 12.506 | 8.001 | 6.821 | 0 | 0 | 0 | 2 | 3 | 0
2021-07-12 17:00 | 0 | 702.3 | 699.84 | 1 | 10.7 | 24.14 | 100 | 100 | 56.793 | 56.793 | 3.78 | 2.224 | 62.798 | 0 | 0 | 183.769 | 183.769 | 183.769 | 211.223 | 240.185 | 241.029 | 0 | 0 | 0 | 0 | 0 | 0 | 183.768 | 183.769 | 76.24 | 23.56 | 100 | 4.8 | 1 | 425 | 0 | 0 | 0 | 0 | 0 | 0 | 12.596 | 8.021 | 6.837 | 0 | 0 | 0 | 2 | 3 | 0
2021-07-12 18:00 | 0 | 598.6 | 589.35 | 1 | 11 | 23.28 | 100 | 100 | 44.902 | 44.902 | 2.53 | 1.591 | 49.023 | 0 | 0 | 149.669 | 149.669 | 149.669 | 177.236 | 202.267 | 205.44 | 0 | 0 | 0 | 0 | 0 | 0 | 149.668 | 149.669 | 72.85 | 21.86 | 100 | 10.08 | 1 | 425 | 0 | 0 | 0 | 0 | 0 | 0 | 12.677 | 8.038 | 6.852 | 0 | 0 | 0 | 2 | 2 | 0
2021-07-12 19:00 | 0 | 418.9 | 402.45 | 1 | 11 | 22.44 | 100 | 100 | 0 | 0 | 0 | 0.521 | 0 | 65.324 | 0 | 65.324 | 65.324 | 65.324 | 93.001 | 138.121 | 143.766 | 0 | 0 | 0 | 0 | 0 | 0 | -0.001 | 0 | 45.44 | 0 | 0 | 16.11 | 0.99 | 425 | 0 | 0 | 0 | 0 | 0 | 0 | 12.756 | 8.055 | 6.866 | 0 | 0 | 0 | 2 | 2 | 0
2021-07-12 20:00 | 0 | 182.6 | 168.61 | 1 | 10.9 | 21.8 | 100 | 100 | 0 | 0 | 0 | 0.521 | 0 | 0 | 0 | 0 | 0 | 0 | 9.822 | 57.867 | 62.668 | 0 | 0 | 0 | 0 | 0 | 0 | -0.001 | 0 | 0 | 0 | 0 | 22.57 | 0.98 | 393.41 | 0 | 0 | 0 | 0 | -16.545 | 0 | 11.825 | 7.85 | 6.692 | 0 | 0 | 0 | 1 | 1 | 0
2021-07-12 21:00 | 0 | 0 | 0 | 0 | 10.4 | 21.29 | 100 | 100 | 0 | 0 | 0 | 0 | 0 | 0 | 0 | 0 | 0 | 0 | 0 | 0 | 0 | 0 | 0 | 0 | 0 | 0 | 0 | -0.001 | 0 | 0 | 0 | 0 | 0 | 0 | 350.9 | 0 | 0 | 0 | 0 | -22.26 | 0 | 9.005 | 7.155 | 6.099 | 0 | 0 | 0 | 2 | 2 | 0
2021-07-12 22:00 | 0 | 0 | 0 | 0 | 9.7 | 20.96 | 100 | 100 | 0 | 0 | 0 | 0 | 0 | 0 | 0 | 0 | 0 | 0 | 0 | 0 | 0 | 0 | 0 | 0 | 0 | 0 | 0 | -0.001 | 0 | 0 | 0 | 0 | 0 | 0 | 316.09 | 0 | 0 | 0 | 0 | -18.229 | 0 | 6.437 | 6.365 | 5.426 | 0 | 0 | 0 | 1 | 1 | 0
2021-07-12 23:00 | 0 | 0 | 0 | 0 | 10.2 | 20.74 | 100 | 100 | 0 | 0 | 0 | 0 | 0 | 0 | 0 | 0 | 0 | 0 | 0 | 0 | 0 | 0 | 0 | 0 | 0 | 0 | 0 | -0.001 | 0 | 0 | 0 | 0 | 0 | 0 | 286.76 | 0 | 0 | 0 | 0 | -15.363 | 0 | 4.783 | 5.711 | 4.869 | 0 | 0 | 0 | 1 | 1 | 0
2021-07-13 | 0 | 0 | 0 | 0 | 10.3 | 20.6 | 100 | 100 | 0 | 0 | 0 | 0 | 0 | 0 | 0 | 0 | 0 | 0 | 0 | 0 | 0 | 0 | 0 | 0 | 0 | 0 | 0 | -0.001 | 0 | 0 | 0 | 0 | 0 | 0 | 261.5 | 0 | 0 | 0 | 0 | -13.226 | 0 | 3.676 | 5.155 | 4.395 | 0 | 0 | 0 | 1 | 1 | 0
2021-07-13 01:00 | 0 | 0 | 0 | 0 | 10.2 | 20.41 | 100 | 100 | 0 | 0 | 0 | 0 | 0 | 0 | 0 | 0 | 0 | 0 | 0 | 0 | 0 | 0 | 0 | 0 | 0 | 0 | 0 | -0.001 | 0 | 0 | 0 | 0 | 0 | 0 | 260 | 0 | 0 | 0 | 0 | -0.402 | 0 | 3.089 | 4.796 | 4.088 | 0 | 0 | 11.571 | 1 | 1 | 0
2021-07-13 02:00 | 0 | 0 | 0 | 0 | 9.7 | 20.09 | 100 | 100 | 0 | 0 | 0 | 0 | 0 | 0 | 0 | 0 | 0 | 0 | 0 | 0 | 0 | 0 | 0 | 0 | 0 | 0 | 0 | -0.001 | 0 | 0 | 0 | 0 | 0 | 0 | 260 | 0 | 0 | 0 | 0 | 0 | 0 | 3.095 | 4.8 | 4.092 | 0 | 0 | 11.988 | 1 | 1 | 0
2021-07-13 03:00 | 0 | 0 | 0 | 0 | 8.9 | 19.35 | 100 | 100 | 0 | 0 | 0 | 0 | 0 | 0 | 0 | 0 | 0 | 0 | 0 | 0 | 0 | 0 | 0 | 0 | 0 | 0 | 0 | -0.001 | 0 | 0 | 0 | 0 | 0 | 0 | 260 | 0 | 0 | 0 | 0 | 0 | 0 | 3.117 | 4.815 | 4.105 | 0 | 0 | 12.037 | 1 | 1 | 0
2021-07-13 04:00 | 0 | 0 | 0 | 0 | 8.3 | 19.45 | 100 | 100 | 0 | 0 | 0 | 0 | 0 | 0 | 0 | 0 | 0 | 0 | 0 | 0 | 0 | 0 | 0 | 0 | 0 | 0 | 0 | -0.001 | 0 | 0 | 0 | 0 | 0 | 0 | 260 | 0 | 0 | 0 | 0 | 0 | 0 | 3.114 | 4.813 | 4.103 | 0 | 0 | 12.031 | 1 | 1 | 0
2021-07-13 05:00 | 0 | 0 | 0 | 0 | 7.9 | 19.57 | 100 | 100 | 0 | 0 | 0 | 0 | 0 | 0 | 0 | 0 | 0 | 0 | 0 | 0 | 0 | 0 | 0 | 0 | 0 | 0 | 0 | -0.001 | 0 | 0 | 0 | 0 | 0 | 0 | 260 | 0 | 0 | 0 | 0 | 0 | 0 | 3.111 | 4.811 | 4.101 | 0 | 0 | 12.023 | 1 | 1 | 0
2021-07-13 06:00 | 0 | 0 | 0 | 0 | 7.9 | 19.7 | 100 | 100 | 0 | 0 | 0 | 0 | 0 | 0 | 0 | 0 | 0 | 0 | 0 | 0 | 0 | 0 | 0 | 0 | 0 | 0 | 0 | -0.001 | 0 | 0 | 0 | 0 | 0 | 0 | 260 | 0 | 0 | 0 | 0 | 0 | 0 | 3.107 | 4.808 | 4.099 | 0 | 0 | 12.014 | 1 | 1 | 0
2021-07-13 07:00 | 0 | 0 | 0 | 1 | 7.8 | 19.82 | 100 | 100 | 0 | 0 | 0 | 0 | 0 | 0 | 0 | 0 | 0 | 0 | 0 | 0 | 0 | 0 | 0 | 0 | 0 | 0 | 0 | -0.001 | 0 | 0 | 0 | 0 | 23.16 | 0.98 | 260 | 0 | 0 | 0 | 0 | 0 | 0 | 3.103 | 4.806 | 4.097 | 0 | 0 | 12.006 | 1 | 1 | 0
2021-07-13 08:00 | 0 | 343.3 | 328.89 | 1 | 7.7 | 20.98 | 100 | 100 | 0 | 0 | 0 | 0.521 | 0 | 0 | 0 | 0 | 0 | 0 | 70.401 | 112.875 | 117.821 | 0 | 0 | 0 | 0 | 0 | 0 | -0.001 | 0 | 0 | 0 | 0 | 16.66 | 0.99 | 366.57 | 0 | 0 | 0 | 0 | 55.811 | 0 | 4.398 | 5.502 | 4.69 | 0 | 0 | 0 | 2 | 2 | 0
2021-07-13 09:00 | 0 | 564 | 554.44 | 1 | 8 | 21.95 | 100 | 100 | 31.582 | 31.582 | 1.575 | 1.011 | 34.167 | 0 | 0 | 109.458 | 109.458 | 109.458 | 166.665 | 190.284 | 193.565 | 0 | 0 | 0 | 0 | 0 | 0 | 109.457 | 109.458 | 56.55 | 16.32 | 100 | 10.56 | 1 | 425 | 0 | 0 | 0 | 0 | 30.598 | 0 | 12.015 | 7.878 | 6.716 | 0 | 0 | 0 | 2 | 2 | 0
2021-07-13 10:00 | 0 | 680.8 | 678.02 | 1 | 8.7 | 24.22 | 100 | 100 | 54.487 | 54.487 | 3.404 | 2.091 | 59.982 | 0 | 0 | 177.153 | 177.153 | 177.153 | 204.597 | 232.696 | 233.651 | 0 | 0 | 0 | 0 | 0 | 0 | 177.152 | 177.153 | 75.82 | 23.32 | 100 | 5.18 | 1 | 425 | 0 | 0 | 0 | 0 | 0 | 0 | 12.589 | 8.019 | 6.836 | 0 | 0 | 0 | 2 | 2 | 0
2021-07-13 11:00 | 0 | 760.4 | 760.33 | 1 | 9.4 | 25.21 | 100 | 100 | 63.589 | 63.588 | 4.64 | 2.628 | 70.856 | 0 | 0 | 202.515 | 202.515 | 202.515 | 229.83 | 260.944 | 260.969 | 0 | 0 | 0 | 0 | 0 | 0 | 202.514 | 202.515 | 77.6 | 24.37 | 100 | 0.8 | 1 | 425 | 0 | 0 | 0 | 0 | 0 | 0 | 12.496 | 7.999 | 6.819 | 0 | 0 | 0 | 2 | 3 | 0
2021-07-13 12:00 | 0 | 796.1 | 795.44 | 1 | 9.4 | 26.42 | 100 | 100 | 67.357 | 67.356 | 5.067 | 2.875 | 75.299 | 0 | 0 | 213.175 | 213.175 | 213.175 | 240.333 | 272.995 | 273.222 | 0 | 0 | 0 | 0 | 0 | 0 | 213.174 | 213.175 | 78.02 | 24.65 | 100 | 2.33 | 1 | 425 | 0 | 0 | 0 | 0 | 0 | 0 | 12.384 | 7.975 | 6.799 | 0 | 0 | 0 | 2 | 3 | 0
2021-07-13 13:00 | 0 | 814.1 | 812.12 | 1 | 9.5 | 26.85 | 100 | 100 | 69.139 | 69.139 | 5.229 | 2.993 | 77.362 | 0 | 0 | 218.105 | 218.105 | 218.105 | 245.207 | 278.72 | 279.399 | 0 | 0 | 0 | 0 | 0 | 0 | 218.104 | 218.105 | 78.06 | 24.75 | 100 | 4 | 1 | 425 | 0 | 0 | 0 | 0 | 0 | 0 | 12.344 | 7.966 | 6.791 | 0 | 0 | 0 | 2 | 3 | 0
2021-07-13 14:00 | 0 | 814.9 | 812.83 | 1 | 9.7 | 26.87 | 100 | 100 | 69.211 | 69.21 | 5.239 | 2.998 | 77.448 | 0 | 0 | 218.313 | 218.313 | 218.313 | 245.412 | 278.964 | 279.674 | 0 | 0 | 0 | 0 | 0 | 0 | 218.312 | 218.313 | 78.06 | 24.75 | 100 | 4.08 | 1 | 425 | 0 | 0 | 0 | 0 | 0 | 0 | 12.342 | 7.966 | 6.791 | 0 | 0 | 0 | 2 | 2 | 0
2021-07-13 15:00 | 0 | 798.7 | 797.89 | 1 | 10.2 | 26.77 | 100 | 100 | 67.489 | 67.489 | 5.178 | 2.893 | 75.561 | 0 | 0 | 213.938 | 213.938 | 213.938 | 241.05 | 273.835 | 274.114 | 0 | 0 | 0 | 0 | 0 | 0 | 213.937 | 213.938 | 78.05 | 24.62 | 100 | 2.58 | 1 | 425 | 0 | 0 | 0 | 0 | 0 | 0 | 12.352 | 7.968 | 6.793 | 0 | 0 | 0 | 2 | 3 | 0
2021-07-13 16:00 | 0 | 758.2 | 758.18 | 1 | 10.4 | 26.14 | 100 | 100 | 62.952 | 62.952 | 4.9 | 2.617 | 70.469 | 0 | 0 | 202.01 | 202.01 | 202.01 | 229.204 | 260.208 | 260.214 | 0 | 0 | 0 | 0 | 0 | 0 | 202.009 | 202.01 | 77.63 | 24.19 | 100 | 0.4 | 1 | 425 | 0 | 0 | 0 | 0 | 0 | 0 | 12.41 | 7.981 | 6.803 | 0 | 0 | 0 | 2 | 3 | 0
2021-07-13 17:00 | 0 | 708 | 705.66 | 1 | 10.5 | 25.62 | 100 | 100 | 57.081 | 57.081 | 4.204 | 2.265 | 63.551 | 0 | 0 | 185.736 | 185.736 | 185.736 | 212.997 | 242.184 | 242.986 | 0 | 0 | 0 | 0 | 0 | 0 | 185.735 | 185.736 | 76.44 | 23.49 | 100 | 4.66 | 1 | 425 | 0 | 0 | 0 | 0 | 0 | 0 | 12.458 | 7.991 | 6.812 | 0 | 0 | 0 | 2 | 3 | 0
2021-07-13 18:00 | 0 | 581.8 | 573.06 | 1 | 10.6 | 25.09 | 100 | 100 | 42.893 | 42.893 | 2.861 | 1.515 | 47.269 | 0 | 0 | 145.027 | 145.027 | 145.027 | 172.358 | 196.675 | 199.674 | 0 | 0 | 0 | 0 | 0 | 0 | 145.026 | 145.027 | 72.63 | 21.48 | 100 | 9.94 | 1 | 425 | 0 | 0 | 0 | 0 | 0 | 0 | 12.507 | 8.002 | 6.821 | 0 | 0 | 0 | 2 | 2 | 0
2021-07-13 19:00 | 0 | 426.7 | 410.23 | 1 | 10.4 | 24.46 | 100 | 100 | 0 | 0 | 0 | 0.521 | 0 | 67.188 | 0 | 67.188 | 67.188 | 67.188 | 94.6 | 140.792 | 146.443 | 0 | 0 | 0 | 0 | 0 | 0 | -0.001 | 0 | 45.88 | 0 | 0 | 15.97 | 0.99 | 425 | 0 | 0 | 0 | 0 | 0 | 0 | 12.566 | 8.014 | 6.832 | 0 | 0 | 0 | 2 | 2 | 0
2021-07-13 20:00 | 0 | 185.5 | 171.46 | 1 | 10.1 | 23.63 | 100 | 100 | 0 | 0 | 0 | 0.521 | 0 | 0 | 0 | 0 | 0 | 0 | 9.888 | 58.845 | 63.664 | 0 | 0 | 0 | 0 | 0 | 0 | -0.001 | 0 | 0 | 0 | 0 | 22.43 | 0.98 | 393.93 | 0 | 0 | 0 | 0 | -16.271 | 0 | 11.678 | 7.817 | 6.664 | 0 | 0 | 0 | 1 | 1 | 0
2021-07-13 21:00 | 0 | 0 | 0 | 0 | 9.7 | 22.1 | 100 | 100 | 0 | 0 | 0 | 0 | 0 | 0 | 0 | 0 | 0 | 0 | 0 | 0 | 0 | 0 | 0 | 0 | 0 | 0 | 0 | -0.001 | 0 | 0 | 0 | 0 | 0 | 0 | 351.48 | 0 | 0 | 0 | 0 | -22.23 | 0 | 8.986 | 7.15 | 6.095 | 0 | 0 | 0 | 2 | 2 | 0
2021-07-13 22:00 | 0 | 0 | 0 | 0 | 9.3 | 21.47 | 100 | 100 | 0 | 0 | 0 | 0 | 0 | 0 | 0 | 0 | 0 | 0 | 0 | 0 | 0 | 0 | 0 | 0 | 0 | 0 | 0 | -0.001 | 0 | 0 | 0 | 0 | 0 | 0 | 316.66 | 0 | 0 | 0 | 0 | -18.235 | 0 | 6.441 | 6.366 | 5.427 | 0 | 0 | 0 | 1 | 1 | 0
2021-07-13 23:00 | 0 | 0 | 0 | 0 | 9.8 | 21.11 | 100 | 100 | 0 | 0 | 0 | 0 | 0 | 0 | 0 | 0 | 0 | 0 | 0 | 0 | 0 | 0 | 0 | 0 | 0 | 0 | 0 | -0.001 | 0 | 0 | 0 | 0 | 0 | 0 | 287.3 | 0 | 0 | 0 | 0 | -15.378 | 0 | 4.791 | 5.715 | 4.872 | 0 | 0 | 0 | 1 | 1 | 0
2021-07-14 | 0 | 0 | 0 | 0 | 9.7 | 20.78 | 100 | 100 | 0 | 0 | 0 | 0 | 0 | 0 | 0 | 0 | 0 | 0 | 0 | 0 | 0 | 0 | 0 | 0 | 0 | 0 | 0 | -0.001 | 0 | 0 | 0 | 0 | 0 | 0 | 261.99 | 0 | 0 | 0 | 0 | -13.251 | 0 | 3.688 | 5.162 | 4.401 | 0 | 0 | 0 | 1 | 1 | 0
2021-07-14 01:00 | 0 | 0 | 0 | 0 | 9.3 | 20.55 | 100 | 100 | 0 | 0 | 0 | 0 | 0 | 0 | 0 | 0 | 0 | 0 | 0 | 0 | 0 | 0 | 0 | 0 | 0 | 0 | 0 | -0.001 | 0 | 0 | 0 | 0 | 0 | 0 | 260 | 0 | 0 | 0 | 0 | -0.403 | 0 | 3.086 | 4.794 | 4.087 | 0 | 0 | 11.564 | 1 | 1 | 0
2021-07-14 02:00 | 0 | 0 | 0 | 0 | 8.4 | 20.24 | 100 | 100 | 0 | 0 | 0 | 0 | 0 | 0 | 0 | 0 | 0 | 0 | 0 | 0 | 0 | 0 | 0 | 0 | 0 | 0 | 0 | -0.001 | 0 | 0 | 0 | 0 | 0 | 0 | 260 | 0 | 0 | 0 | 0 | 0 | 0 | 3.091 | 4.797 | 4.09 | 0 | 0 | 11.978 | 1 | 1 | 0
2021-07-14 03:00 | 0 | 0 | 0 | 0 | 7.5 | 19.64 | 100 | 100 | 0 | 0 | 0 | 0 | 0 | 0 | 0 | 0 | 0 | 0 | 0 | 0 | 0 | 0 | 0 | 0 | 0 | 0 | 0 | -0.001 | 0 | 0 | 0 | 0 | 0 | 0 | 260 | 0 | 0 | 0 | 0 | 0 | 0 | 3.109 | 4.809 | 4.1 | 0 | 0 | 12.018 | 1 | 1 | 0
2021-07-14 04:00 | 0 | 0 | 0 | 0 | 6.9 | 19.7 | 100 | 100 | 0 | 0 | 0 | 0 | 0 | 0 | 0 | 0 | 0 | 0 | 0 | 0 | 0 | 0 | 0 | 0 | 0 | 0 | 0 | -0.001 | 0 | 0 | 0 | 0 | 0 | 0 | 260 | 0 | 0 | 0 | 0 | 0 | 0 | 3.107 | 4.808 | 4.099 | 0 | 0 | 12.014 | 1 | 1 | 0
2021-07-14 05:00 | 0 | 0 | 0 | 0 | 6.8 | 19.77 | 100 | 100 | 0 | 0 | 0 | 0 | 0 | 0 | 0 | 0 | 0 | 0 | 0 | 0 | 0 | 0 | 0 | 0 | 0 | 0 | 0 | -0.001 | 0 | 0 | 0 | 0 | 0 | 0 | 260 | 0 | 0 | 0 | 0 | 0 | 0 | 3.105 | 4.807 | 4.098 | 0 | 0 | 12.009 | 1 | 1 | 0
2021-07-14 06:00 | 0 | 0 | 0 | 0 | 7.1 | 19.83 | 100 | 100 | 0 | 0 | 0 | 0 | 0 | 0 | 0 | 0 | 0 | 0 | 0 | 0 | 0 | 0 | 0 | 0 | 0 | 0 | 0 | -0.001 | 0 | 0 | 0 | 0 | 0 | 0 | 260 | 0 | 0 | 0 | 0 | 0 | 0 | 3.103 | 4.805 | 4.097 | 0 | 0 | 12.005 | 1 | 1 | 0
2021-07-14 07:00 | 0 | 0 | 0 | 1 | 7.2 | 19.96 | 100 | 100 | 0 | 0 | 0 | 0 | 0 | 0 | 0 | 0 | 0 | 0 | 0 | 0 | 0 | 0 | 0 | 0 | 0 | 0 | 0 | -0.001 | 0 | 0 | 0 | 0 | 23.05 | 0.98 | 260 | 0 | 0 | 0 | 0 | 0 | 0 | 3.099 | 4.803 | 4.094 | 0 | 0 | 11.996 | 1 | 1 | 0
2021-07-14 08:00 | 0 | 343.4 | 329.19 | 1 | 7.4 | 21.49 | 100 | 100 | 0 | 0 | 0 | 0.521 | 0 | 0 | 0 | 0 | 0 | 0 | 70.068 | 112.977 | 117.855 | 0 | 0 | 0 | 0 | 0 | 0 | -0.001 | 0 | 0 | 0 | 0 | 16.54 | 0.99 | 366.04 | 0 | 0 | 0 | 0 | 55.533 | 0 | 4.369 | 5.488 | 4.678 | 0 | 0 | 0 | 2 | 2 | 0
2021-07-14 09:00 | 0 | 552.7 | 543.54 | 1 | 8 | 22.65 | 100 | 100 | 30.518 | 30.517 | 1.459 | 0.97 | 32.946 | 0 | 0 | 106.036 | 106.036 | 106.036 | 163.408 | 186.544 | 189.687 | 0 | 0 | 0 | 0 | 0 | 0 | 106.035 | 106.036 | 55.9 | 16.09 | 100 | 10.44 | 1 | 425 | 0 | 0 | 0 | 0 | 30.876 | 0 | 11.936 | 7.86 | 6.7 | 0 | 0 | 0 | 2 | 2 | 0
2021-07-14 10:00 | 0 | 684.2 | 681.54 | 1 | 8.5 | 24.87 | 100 | 100 | 54.801 | 54.8 | 3.564 | 2.114 | 60.479 | 0 | 0 | 178.314 | 178.314 | 178.314 | 205.673 | 233.904 | 234.817 | 0 | 0 | 0 | 0 | 0 | 0 | 178.313 | 178.314 | 75.94 | 23.34 | 100 | 5.05 | 1 | 425 | 0 | 0 | 0 | 0 | 0 | 0 | 12.528 | 8.006 | 6.825 | 0 | 0 | 0 | 2 | 2 | 0
2021-07-14 11:00 | 0 | 754.3 | 754.25 | 1 | 8.8 | 26.12 | 100 | 100 | 62.482 | 62.482 | 4.873 | 2.589 | 69.945 | 0 | 0 | 200.804 | 200.804 | 200.804 | 228.001 | 258.858 | 258.876 | 0 | 0 | 0 | 0 | 0 | 0 | 200.803 | 200.804 | 77.57 | 24.14 | 100 | 0.66 | 1 | 425 | 0 | 0 | 0 | 0 | 0 | 0 | 12.412 | 7.981 | 6.804 | 0 | 0 | 0 | 2 | 3 | 0
2021-07-14 12:00 | 0 | 794.6 | 793.86 | 1 | 8.8 | 27.09 | 100 | 100 | 66.875 | 66.875 | 5.247 | 2.865 | 74.988 | 0 | 0 | 212.772 | 212.772 | 212.772 | 239.843 | 272.453 | 272.707 | 0 | 0 | 0 | 0 | 0 | 0 | 212.771 | 212.772 | 78.02 | 24.52 | 100 | 2.47 | 1 | 425 | 0 | 0 | 0 | 0 | 0 | 0 | 12.322 | 7.962 | 6.787 | 0 | 0 | 0 | 2 | 3 | 0
2021-07-14 13:00 | 0 | 813.7 | 811.58 | 1 | 8.5 | 27.36 | 100 | 100 | 68.841 | 68.841 | 5.371 | 2.99 | 77.203 | 0 | 0 | 217.99 | 217.99 | 217.99 | 245.026 | 278.533 | 279.262 | 0 | 0 | 0 | 0 | 0 | 0 | 217.989 | 217.99 | 78.06 | 24.65 | 100 | 4.14 | 1 | 425 | 0 | 0 | 0 | 0 | 0 | 0 | 12.297 | 7.956 | 6.783 | 0 | 0 | 0 | 2 | 3 | 0
2021-07-14 14:00 | 0 | 815.6 | 813.38 | 1 | 8.5 | 27.6 | 100 | 100 | 68.947 | 68.947 | 5.446 | 3.004 | 77.397 | 0 | 0 | 218.555 | 218.555 | 218.555 | 245.56 | 279.151 | 279.914 | 0 | 0 | 0 | 0 | 0 | 0 | 218.554 | 218.555 | 78.08 | 24.63 | 100 | 4.23 | 1 | 425 | 0 | 0 | 0 | 0 | 0 | 0 | 12.275 | 7.951 | 6.778 | 0 | 0 | 0 | 2 | 3 | 0
2021-07-14 15:00 | 0 | 802.5 | 801.59 | 1 | 8.6 | 27.29 | 100 | 100 | 67.71 | 67.71 | 5.333 | 2.921 | 75.964 | 0 | 0 | 215.109 | 215.109 | 215.109 | 242.154 | 275.105 | 275.418 | 0 | 0 | 0 | 0 | 0 | 0 | 215.108 | 215.109 | 78.1 | 24.58 | 100 | 2.73 | 1 | 425 | 0 | 0 | 0 | 0 | 0 | 0 | 12.304 | 7.958 | 6.784 | 0 | 0 | 0 | 2 | 3 | 0
2021-07-14 16:00 | 0 | 767.7 | 767.69 | 1 | 8.8 | 26.96 | 100 | 100 | 63.789 | 63.788 | 5.153 | 2.684 | 71.626 | 0 | 0 | 205 | 205 | 205 | 232.087 | 263.472 | 263.475 | 0 | 0 | 0 | 0 | 0 | 0 | 204.999 | 205 | 77.81 | 24.21 | 100 | 0.25 | 1 | 425 | 0 | 0 | 0 | 0 | 0 | 0 | 12.334 | 7.964 | 6.789 | 0 | 0 | 0 | 2 | 3 | 0
2021-07-14 17:00 | 0 | 708.9 | 706.71 | 1 | 9.3 | 26.02 | 100 | 100 | 57.029 | 57.028 | 4.354 | 2.273 | 63.655 | 0 | 0 | 186.118 | 186.118 | 186.118 | 213.327 | 242.542 | 243.294 | 0 | 0 | 0 | 0 | 0 | 0 | 186.117 | 186.118 | 76.5 | 23.44 | 100 | 4.51 | 1 | 425 | 0 | 0 | 0 | 0 | 0 | 0 | 12.421 | 7.983 | 6.805 | 0 | 0 | 0 | 2 | 3 | 0
2021-07-14 18:00 | 0 | 607 | 598.15 | 1 | 9.6 | 24.82 | 100 | 100 | 45.867 | 45.866 | 2.613 | 1.64 | 50.119 | 0 | 0 | 152.56 | 152.56 | 152.56 | 179.925 | 205.285 | 208.322 | 0 | 0 | 0 | 0 | 0 | 0 | 152.559 | 152.56 | 73.23 | 22.02 | 100 | 9.8 | 1 | 425 | 0 | 0 | 0 | 0 | 0 | 0 | 12.533 | 8.007 | 6.826 | 0 | 0 | 0 | 2 | 2 | 0
2021-07-14 19:00 | 0 | 415.8 | 400.04 | 1 | 9.6 | 23.72 | 100 | 100 | 0 | 0 | 0 | 0.521 | 0 | 64.524 | 0 | 64.524 | 64.524 | 64.524 | 92.033 | 137.294 | 142.703 | 0 | 0 | 0 | 0 | 0 | 0 | -0.001 | 0 | 45.22 | 0 | 0 | 15.83 | 0.99 | 425 | 0 | 0 | 0 | 0 | 0 | 0 | 12.635 | 8.029 | 6.845 | 0 | 0 | 0 | 2 | 2 | 0
2021-07-14 20:00 | 0 | 181.2 | 167.66 | 1 | 9.1 | 22.73 | 100 | 100 | 0 | 0 | 0 | 0.521 | 0 | 0 | 0 | 0 | 0 | 0 | 9.56 | 57.54 | 62.188 | 0 | 0 | 0 | 0 | 0 | 0 | -0.001 | 0 | 0 | 0 | 0 | 22.29 | 0.98 | 393.15 | 0 | 0 | 0 | 0 | -16.678 | 0 | 11.734 | 7.83 | 6.675 | 0 | 0 | 0 | 1 | 1 | 0
2021-07-14 21:00 | 0 | 0 | 0 | 0 | 8.3 | 22.14 | 100 | 100 | 0 | 0 | 0 | 0 | 0 | 0 | 0 | 0 | 0 | 0 | 0 | 0 | 0 | 0 | 0 | 0 | 0 | 0 | 0 | -0.001 | 0 | 0 | 0 | 0 | 0 | 0 | 350.86 | 0 | 0 | 0 | 0 | -22.146 | 0 | 8.93 | 7.134 | 6.082 | 0 | 0 | 0 | 2 | 2 | 0
2021-07-14 22:00 | 0 | 0 | 0 | 0 | 8 | 22.03 | 100 | 100 | 0 | 0 | 0 | 0 | 0 | 0 | 0 | 0 | 0 | 0 | 0 | 0 | 0 | 0 | 0 | 0 | 0 | 0 | 0 | -0.001 | 0 | 0 | 0 | 0 | 0 | 0 | 316.24 | 0 | 0 | 0 | 0 | -18.131 | 0 | 6.378 | 6.344 | 5.408 | 0 | 0 | 0 | 1 | 1 | 0
2021-07-14 23:00 | 0 | 0 | 0 | 0 | 7.9 | 21.71 | 100 | 100 | 0 | 0 | 0 | 0 | 0 | 0 | 0 | 0 | 0 | 0 | 0 | 0 | 0 | 0 | 0 | 0 | 0 | 0 | 0 | -0.001 | 0 | 0 | 0 | 0 | 0 | 0 | 287.03 | 0 | 0 | 0 | 0 | -15.299 | 0 | 4.748 | 5.696 | 4.855 | 0 | 0 | 0 | 1 | 1 | 0
2021-07-15 | 0 | 0 | 0 | 0 | 7.9 | 21.35 | 100 | 100 | 0 | 0 | 0 | 0 | 0 | 0 | 0 | 0 | 0 | 0 | 0 | 0 | 0 | 0 | 0 | 0 | 0 | 0 | 0 | -0.001 | 0 | 0 | 0 | 0 | 0 | 0 | 261.84 | 0 | 0 | 0 | 0 | -13.193 | 0 | 3.66 | 5.146 | 4.387 | 0 | 0 | 0 | 1 | 1 | 0
2021-07-15 01:00 | 0 | 0 | 0 | 0 | 7.9 | 20.98 | 100 | 100 | 0 | 0 | 0 | 0 | 0 | 0 | 0 | 0 | 0 | 0 | 0 | 0 | 0 | 0 | 0 | 0 | 0 | 0 | 0 | -0.001 | 0 | 0 | 0 | 0 | 0 | 0 | 260 | 0 | 0 | 0 | 0 | -0.402 | 0 | 3.073 | 4.785 | 4.079 | 0 | 0 | 11.535 | 1 | 1 | 0
2021-07-15 02:00 | 0 | 0 | 0 | 0 | 7.9 | 20.62 | 100 | 100 | 0 | 0 | 0 | 0 | 0 | 0 | 0 | 0 | 0 | 0 | 0 | 0 | 0 | 0 | 0 | 0 | 0 | 0 | 0 | -0.001 | 0 | 0 | 0 | 0 | 0 | 0 | 260 | 0 | 0 | 0 | 0 | 0 | 0 | 3.079 | 4.79 | 4.083 | 0 | 0 | 11.952 | 1 | 1 | 0
2021-07-15 03:00 | 0 | 0 | 0 | 0 | 7.8 | 20.17 | 100 | 100 | 0 | 0 | 0 | 0 | 0 | 0 | 0 | 0 | 0 | 0 | 0 | 0 | 0 | 0 | 0 | 0 | 0 | 0 | 0 | -0.001 | 0 | 0 | 0 | 0 | 0 | 0 | 260 | 0 | 0 | 0 | 0 | 0 | 0 | 3.093 | 4.799 | 4.091 | 0 | 0 | 11.982 | 1 | 1 | 0
2021-07-15 04:00 | 0 | 0 | 0 | 0 | 7.5 | 20.09 | 100 | 100 | 0 | 0 | 0 | 0 | 0 | 0 | 0 | 0 | 0 | 0 | 0 | 0 | 0 | 0 | 0 | 0 | 0 | 0 | 0 | -0.001 | 0 | 0 | 0 | 0 | 0 | 0 | 260 | 0 | 0 | 0 | 0 | 0 | 0 | 3.095 | 4.8 | 4.092 | 0 | 0 | 11.988 | 1 | 1 | 0
2021-07-15 05:00 | 0 | 0 | 0 | 0 | 7.1 | 20.01 | 100 | 100 | 0 | 0 | 0 | 0 | 0 | 0 | 0 | 0 | 0 | 0 | 0 | 0 | 0 | 0 | 0 | 0 | 0 | 0 | 0 | -0.001 | 0 | 0 | 0 | 0 | 0 | 0 | 260 | 0 | 0 | 0 | 0 | 0 | 0 | 3.098 | 4.802 | 4.094 | 0 | 0 | 11.993 | 1 | 1 | 0
2021-07-15 06:00 | 0 | 0 | 0 | 0 | 6.9 | 19.9 | 100 | 100 | 0 | 0 | 0 | 0 | 0 | 0 | 0 | 0 | 0 | 0 | 0 | 0 | 0 | 0 | 0 | 0 | 0 | 0 | 0 | -0.001 | 0 | 0 | 0 | 0 | 0 | 0 | 260 | 0 | 0 | 0 | 0 | 0 | 0 | 3.101 | 4.804 | 4.095 | 0 | 0 | 12 | 1 | 1 | 0
2021-07-15 07:00 | 0 | 0 | 0 | 1 | 6.7 | 19.98 | 100 | 100 | 0 | 0 | 0 | 0 | 0 | 0 | 0 | 0 | 0 | 0 | 0 | 0 | 0 | 0 | 0 | 0 | 0 | 0 | 0 | -0.001 | 0 | 0 | 0 | 0 | 22.92 | 0.98 | 260 | 0 | 0 | 0 | 0 | 0 | 0 | 3.099 | 4.802 | 4.094 | 0 | 0 | 11.995 | 1 | 1 | 0
2021-07-15 08:00 | 0 | 355.9 | 341.39 | 1 | 6.5 | 21.47 | 100 | 100 | 0 | 0 | 0 | 0.521 | 0 | 0 | 0 | 0 | 0 | 0 | 72.249 | 117.164 | 122.145 | 0 | 0 | 0 | 0 | 0 | 0 | -0.001 | 0 | 0 | 0 | 0 | 16.42 | 0.99 | 369.99 | 0 | 0 | 0 | 0 | 57.602 | 0 | 4.43 | 5.515 | 4.702 | 0 | 0 | 0 | 2 | 2 | 0
2021-07-15 09:00 | 0 | 471.1 | 463.49 | 1 | 6.7 | 22.56 | 100 | 100 | 23.324 | 23.323 | 1.217 | 0.737 | 25.278 | 0 | 0 | 84.128 | 84.128 | 84.128 | 139.355 | 159.068 | 161.682 | 0 | 0 | 0 | 0 | 0 | 0 | 84.127 | 84.128 | 52.03 | 14.43 | 100 | 10.32 | 1 | 425 | 0 | 0 | 0 | 0 | 28.807 | 0 | 11.88 | 7.849 | 6.691 | 0 | 0 | 0 | 2 | 2 | 0
2021-07-15 10:00 | 0 | 689.6 | 687.06 | 1 | 7 | 24.8 | 100 | 100 | 55.404 | 55.404 | 3.638 | 2.148 | 61.19 | 0 | 0 | 179.985 | 179.985 | 179.985 | 207.353 | 235.798 | 236.671 | 0 | 0 | 0 | 0 | 0 | 0 | 179.984 | 179.985 | 76.05 | 23.41 | 100 | 4.92 | 1 | 425 | 0 | 0 | 0 | 0 | 0 | 0 | 12.534 | 8.007 | 6.826 | 0 | 0 | 0 | 2 | 2 | 0
2021-07-15 11:00 | 0 | 760.4 | 760.37 | 1 | 8.4 | 25.61 | 100 | 100 | 63.451 | 63.45 | 4.74 | 2.63 | 70.82 | 0 | 0 | 202.596 | 202.596 | 202.596 | 229.858 | 260.958 | 260.969 | 0 | 0 | 0 | 0 | 0 | 0 | 202.595 | 202.596 | 77.63 | 24.31 | 100 | 0.52 | 1 | 425 | 0 | 0 | 0 | 0 | 0 | 0 | 12.459 | 7.991 | 6.812 | 0 | 0 | 0 | 2 | 3 | 0
2021-07-15 12:00 | 0 | 785.8 | 784.98 | 1 | 8.4 | 26.55 | 100 | 100 | 66.023 | 66.023 | 5.066 | 2.8 | 73.889 | 0 | 0 | 210.007 | 210.007 | 210.007 | 237.148 | 269.405 | 269.687 | 0 | 0 | 0 | 0 | 0 | 0 | 210.006 | 210.007 | 77.87 | 24.48 | 100 | 2.62 | 1 | 425 | 0 | 0 | 0 | 0 | 0 | 0 | 12.372 | 7.972 | 6.796 | 0 | 0 | 0 | 2 | 3 | 0
2021-07-15 13:00 | 0 | 795.5 | 793.27 | 1 | 8 | 26.64 | 100 | 100 | 66.925 | 66.925 | 5.115 | 2.855 | 74.895 | 0 | 0 | 212.353 | 212.353 | 212.353 | 239.482 | 272.25 | 273.016 | 0 | 0 | 0 | 0 | 0 | 0 | 212.352 | 212.353 | 77.78 | 24.51 | 100 | 4.29 | 1 | 425 | 0 | 0 | 0 | 0 | 0 | 0 | 12.364 | 7.971 | 6.795 | 0 | 0 | 0 | 2 | 3 | 0
2021-07-15 14:00 | 0 | 807.7 | 805.34 | 1 | 7.8 | 26.87 | 100 | 100 | 68.29 | 68.289 | 5.214 | 2.943 | 76.446 | 0 | 0 | 216.015 | 216.015 | 216.015 | 243.114 | 276.391 | 277.203 | 0 | 0 | 0 | 0 | 0 | 0 | 216.014 | 216.015 | 77.93 | 24.64 | 100 | 4.38 | 1 | 425 | 0 | 0 | 0 | 0 | 0 | 0 | 12.342 | 7.966 | 6.791 | 0 | 0 | 0 | 2 | 3 | 0
2021-07-15 15:00 | 0 | 768.5 | 767.52 | 1 | 7.9 | 26.79 | 100 | 100 | 63.773 | 63.773 | 5.093 | 2.678 | 71.544 | 0 | 0 | 204.74 | 204.74 | 204.74 | 231.85 | 263.414 | 263.749 | 0 | 0 | 0 | 0 | 0 | 0 | 204.739 | 204.74 | 77.63 | 24.18 | 100 | 2.89 | 1 | 425 | 0 | 0 | 0 | 0 | 0 | 0 | 12.35 | 7.968 | 6.792 | 0 | 0 | 0 | 2 | 3 | 0
2021-07-15 16:00 | 0 | 766.6 | 766.6 | 1 | 8.4 | 25.41 | 100 | 100 | 64.293 | 64.293 | 4.716 | 2.672 | 71.681 | 0 | 0 | 204.476 | 204.476 | 204.476 | 231.764 | 263.097 | 263.097 | 0 | 0 | 0 | 0 | 0 | 0 | 204.475 | 204.476 | 77.72 | 24.44 | 100 | 0.09 | 1 | 425 | 0 | 0 | 0 | 0 | 0 | 0 | 12.478 | 7.995 | 6.816 | 0 | 0 | 0 | 2 | 2 | 0
2021-07-15 17:00 | 0 | 706.6 | 704.56 | 1 | 8.8 | 24.58 | 100 | 100 | 57.269 | 57.269 | 3.926 | 2.256 | 63.452 | 0 | 0 | 185.298 | 185.298 | 185.298 | 212.695 | 241.805 | 242.505 | 0 | 0 | 0 | 0 | 0 | 0 | 185.297 | 185.298 | 76.41 | 23.62 | 100 | 4.35 | 1 | 425 | 0 | 0 | 0 | 0 | 0 | 0 | 12.555 | 8.012 | 6.83 | 0 | 0 | 0 | 2 | 3 | 0
2021-07-15 18:00 | 0 | 605.8 | 597.24 | 1 | 9 | 23.59 | 100 | 100 | 45.821 | 45.821 | 2.505 | 1.633 | 49.959 | 0 | 0 | 152.147 | 152.147 | 152.147 | 179.673 | 204.972 | 207.911 | 0 | 0 | 0 | 0 | 0 | 0 | 152.146 | 152.147 | 73.18 | 22.04 | 100 | 9.65 | 1 | 425 | 0 | 0 | 0 | 0 | 0 | 0 | 12.648 | 8.032 | 6.847 | 0 | 0 | 0 | 2 | 2 | 0
2021-07-15 19:00 | 0 | 421.7 | 406.01 | 1 | 8.6 | 22.96 | 100 | 100 | 0 | 0 | 0 | 0.521 | 0 | 65.554 | 0 | 65.554 | 65.554 | 65.554 | 93.163 | 139.344 | 144.727 | 0 | 0 | 0 | 0 | 0 | 0 | -0.001 | 0 | 45.29 | 0 | 0 | 15.68 | 0.99 | 425 | 0 | 0 | 0 | 0 | 0 | 0 | 12.707 | 8.044 | 6.858 | 0 | 0 | 0 | 2 | 2 | 0
2021-07-15 20:00 | 0 | 182.3 | 168.85 | 1 | 8.1 | 22.49 | 100 | 100 | 0 | 0 | 0 | 0.521 | 0 | 0 | 0 | 0 | 0 | 0 | 9.509 | 57.951 | 62.565 | 0 | 0 | 0 | 0 | 0 | 0 | -0.001 | 0 | 0 | 0 | 0 | 22.14 | 0.98 | 393.01 | 0 | 0 | 0 | 0 | -16.754 | 0 | 11.751 | 7.834 | 6.678 | 0 | 0 | 0 | 1 | 1 | 0
2021-07-15 21:00 | 0 | 0 | 0 | 0 | 7.8 | 22.18 | 100 | 100 | 0 | 0 | 0 | 0 | 0 | 0 | 0 | 0 | 0 | 0 | 0 | 0 | 0 | 0 | 0 | 0 | 0 | 0 | 0 | -0.001 | 0 | 0 | 0 | 0 | 0 | 0 | 350.76 | 0 | 0 | 0 | 0 | -22.127 | 0 | 8.917 | 7.131 | 6.079 | 0 | 0 | 0 | 2 | 2 | 0
2021-07-15 22:00 | 0 | 0 | 0 | 0 | 7.9 | 21.71 | 100 | 100 | 0 | 0 | 0 | 0 | 0 | 0 | 0 | 0 | 0 | 0 | 0 | 0 | 0 | 0 | 0 | 0 | 0 | 0 | 0 | -0.001 | 0 | 0 | 0 | 0 | 0 | 0 | 316.1 | 0 | 0 | 0 | 0 | -18.149 | 0 | 6.389 | 6.348 | 5.412 | 0 | 0 | 0 | 1 | 1 | 0
2021-07-15 23:00 | 0 | 0 | 0 | 0 | 7.8 | 21.5 | 100 | 100 | 0 | 0 | 0 | 0 | 0 | 0 | 0 | 0 | 0 | 0 | 0 | 0 | 0 | 0 | 0 | 0 | 0 | 0 | 0 | -0.001 | 0 | 0 | 0 | 0 | 0 | 0 | 286.87 | 0 | 0 | 0 | 0 | -15.305 | 0 | 4.751 | 5.697 | 4.856 | 0 | 0 | 0 | 1 | 1 | 0
2021-07-16 | 0 | 0 | 0 | 0 | 8.2 | 21.21 | 100 | 100 | 0 | 0 | 0 | 0 | 0 | 0 | 0 | 0 | 0 | 0 | 0 | 0 | 0 | 0 | 0 | 0 | 0 | 0 | 0 | -0.001 | 0 | 0 | 0 | 0 | 0 | 0 | 261.68 | 0 | 0 | 0 | 0 | -13.192 | 0 | 3.659 | 5.146 | 4.387 | 0 | 0 | 0 | 1 | 1 | 0
2021-07-16 01:00 | 0 | 0 | 0 | 0 | 8 | 20.8 | 100 | 100 | 0 | 0 | 0 | 0 | 0 | 0 | 0 | 0 | 0 | 0 | 0 | 0 | 0 | 0 | 0 | 0 | 0 | 0 | 0 | -0.001 | 0 | 0 | 0 | 0 | 0 | 0 | 260 | 0 | 0 | 0 | 0 | -0.402 | 0 | 3.078 | 4.788 | 4.082 | 0 | 0 | 11.546 | 1 | 1 | 0
2021-07-16 02:00 | 0 | 0 | 0 | 0 | 7.8 | 20.39 | 100 | 100 | 0 | 0 | 0 | 0 | 0 | 0 | 0 | 0 | 0 | 0 | 0 | 0 | 0 | 0 | 0 | 0 | 0 | 0 | 0 | -0.001 | 0 | 0 | 0 | 0 | 0 | 0 | 260 | 0 | 0 | 0 | 0 | 0 | 0 | 3.086 | 4.794 | 4.087 | 0 | 0 | 11.968 | 1 | 1 | 0
2021-07-16 03:00 | 0 | 0 | 0 | 0 | 7.5 | 19.86 | 100 | 100 | 0 | 0 | 0 | 0 | 0 | 0 | 0 | 0 | 0 | 0 | 0 | 0 | 0 | 0 | 0 | 0 | 0 | 0 | 0 | -0.001 | 0 | 0 | 0 | 0 | 0 | 0 | 260 | 0 | 0 | 0 | 0 | 0 | 0 | 3.102 | 4.805 | 4.096 | 0 | 0 | 12.003 | 1 | 1 | 0
2021-07-16 04:00 | 0 | 0 | 0 | 0 | 7 | 19.66 | 100 | 100 | 0 | 0 | 0 | 0 | 0 | 0 | 0 | 0 | 0 | 0 | 0 | 0 | 0 | 0 | 0 | 0 | 0 | 0 | 0 | -0.001 | 0 | 0 | 0 | 0 | 0 | 0 | 260 | 0 | 0 | 0 | 0 | 0 | 0 | 3.108 | 4.809 | 4.099 | 0 | 0 | 12.016 | 1 | 1 | 0
2021-07-16 05:00 | 0 | 0 | 0 | 0 | 6.6 | 19.59 | 100 | 100 | 0 | 0 | 0 | 0 | 0 | 0 | 0 | 0 | 0 | 0 | 0 | 0 | 0 | 0 | 0 | 0 | 0 | 0 | 0 | -0.001 | 0 | 0 | 0 | 0 | 0 | 0 | 260 | 0 | 0 | 0 | 0 | 0 | 0 | 3.11 | 4.81 | 4.101 | 0 | 0 | 12.021 | 1 | 1 | 0
2021-07-16 06:00 | 0 | 0 | 0 | 0 | 6.4 | 20.06 | 100 | 100 | 0 | 0 | 0 | 0 | 0 | 0 | 0 | 0 | 0 | 0 | 0 | 0 | 0 | 0 | 0 | 0 | 0 | 0 | 0 | -0.001 | 0 | 0 | 0 | 0 | 0 | 0 | 260 | 0 | 0 | 0 | 0 | 0 | 0 | 3.096 | 4.801 | 4.093 | 0 | 0 | 11.99 | 1 | 1 | 0
2021-07-16 07:00 | 0 | 0 | 0 | 1 | 6.2 | 20.17 | 100 | 100 | 0 | 0 | 0 | 0 | 0 | 0 | 0 | 0 | 0 | 0 | 0 | 0 | 0 | 0 | 0 | 0 | 0 | 0 | 0 | -0.001 | 0 | 0 | 0 | 0 | 22.8 | 0.98 | 260 | 0 | 0 | 0 | 0 | 0 | 0 | 3.093 | 4.799 | 4.091 | 0 | 0 | 11.982 | 1 | 1 | 0
2021-07-16 08:00 | 0 | 344.9 | 331.05 | 1 | 6.3 | 20.9 | 100 | 100 | 0 | 0 | 0 | 0.521 | 0 | 0 | 0 | 0 | 0 | 0 | 69.654 | 113.618 | 118.37 | 0 | 0 | 0 | 0 | 0 | 0 | -0.001 | 0 | 0 | 0 | 0 | 16.29 | 0.99 | 365.21 | 0 | 0 | 0 | 0 | 55.096 | 0 | 4.38 | 5.494 | 4.684 | 0 | 0 | 0 | 2 | 2 | 0
2021-07-16 09:00 | 0 | 439.9 | 432.97 | 1 | 7.3 | 21.43 | 100 | 100 | 0 | 0 | 0 | 0.521 | 0 | 72.77 | 0 | 72.77 | 72.77 | 72.77 | 130.196 | 148.596 | 150.974 | 0 | 0 | 0 | 0 | 0 | 0 | -0.001 | 0 | 48.2 | 0 | 0 | 10.18 | 1 | 425 | 0 | 0 | 0 | 0 | 31.313 | 0 | 11.668 | 7.798 | 6.648 | 0 | 0 | 0 | 1 | 1 | 0
2021-07-16 10:00 | 0 | 527.3 | 525.47 | 1 | 7.8 | 23.3 | 100 | 100 | 38.173 | 38.172 | 2.563 | 1.3 | 42.035 | 0 | 0 | 131.032 | 131.032 | 131.032 | 158.596 | 180.34 | 180.969 | 0 | 0 | 0 | 0 | 0 | 0 | 131.031 | 131.032 | 72.41 | 21.09 | 100 | 4.78 | 1 | 425 | 0 | 0 | 0 | 0 | 0 | 0 | 12.675 | 8.037 | 6.852 | 0 | 0 | 0 | 2 | 2 | 0
2021-07-16 11:00 | 0 | 724.2 | 724.18 | 1 | 8.6 | 24.18 | 100 | 100 | 59.486 | 59.485 | 4.209 | 2.386 | 66.08 | 0 | 0 | 191.478 | 191.478 | 191.478 | 218.927 | 248.54 | 248.545 | 0 | 0 | 0 | 0 | 0 | 0 | 191.477 | 191.478 | 77.04 | 23.93 | 100 | 0.38 | 1 | 425 | 0 | 0 | 0 | 0 | 0 | 0 | 12.592 | 8.02 | 6.837 | 0 | 0 | 0 | 2 | 2 | 0
2021-07-16 12:00 | 0 | 640.3 | 639.55 | 1 | 8.3 | 24.98 | 100 | 100 | 50.549 | 50.549 | 2.969 | 1.876 | 55.394 | 0 | 0 | 165.857 | 165.857 | 165.857 | 193.202 | 219.494 | 219.751 | 0 | 0 | 0 | 0 | 0 | 0 | 165.856 | 165.857 | 75.48 | 23 | 100 | 2.77 | 1 | 425 | 0 | 0 | 0 | 0 | 0 | 0 | 12.518 | 8.004 | 6.823 | 0 | 0 | 0 | 2 | 2 | 0
2021-07-16 13:00 | 0 | 793.7 | 791.31 | 1 | 8 | 26.23 | 100 | 100 | 66.875 | 66.874 | 4.974 | 2.84 | 74.688 | 0 | 0 | 211.69 | 211.69 | 211.69 | 238.872 | 271.577 | 272.398 | 0 | 0 | 0 | 0 | 0 | 0 | 211.689 | 211.69 | 77.71 | 24.55 | 100 | 4.45 | 1 | 425 | 0 | 0 | 0 | 0 | 0 | 0 | 12.402 | 7.979 | 6.802 | 0 | 0 | 0 | 2 | 3 | 0
2021-07-16 14:00 | 0 | 801.8 | 799.28 | 1 | 7.7 | 26.31 | 100 | 100 | 67.808 | 67.807 | 5.019 | 2.897 | 75.724 | 0 | 0 | 214.095 | 214.095 | 214.095 | 241.267 | 274.312 | 275.178 | 0 | 0 | 0 | 0 | 0 | 0 | 214.094 | 214.095 | 77.8 | 24.64 | 100 | 4.55 | 1 | 425 | 0 | 0 | 0 | 0 | 0 | 0 | 12.394 | 7.977 | 6.8 | 0 | 0 | 0 | 2 | 3 | 0
2021-07-16 15:00 | 0 | 785 | 783.89 | 1 | 7.7 | 26 | 100 | 100 | 66.119 | 66.119 | 4.894 | 2.79 | 73.804 | 0 | 0 | 209.566 | 209.566 | 209.566 | 236.778 | 269.031 | 269.412 | 0 | 0 | 0 | 0 | 0 | 0 | 209.565 | 209.566 | 77.79 | 24.54 | 100 | 3.05 | 1 | 425 | 0 | 0 | 0 | 0 | 0 | 0 | 12.423 | 7.983 | 6.806 | 0 | 0 | 0 | 2 | 3 | 0
2021-07-16 16:00 | 0 | 764.5 | 764.5 | 1 | 8.1 | 25.63 | 100 | 100 | 63.973 | 63.973 | 4.744 | 2.659 | 71.376 | 0 | 0 | 203.871 | 203.871 | 203.871 | 231.131 | 262.376 | 262.376 | 0 | 0 | 0 | 0 | 0 | 0 | 203.87 | 203.871 | 77.7 | 24.38 | 100 | 0.07 | 1 | 425 | 0 | 0 | 0 | 0 | 0 | 0 | 12.457 | 7.991 | 6.812 | 0 | 0 | 0 | 2 | 3 | 0
2021-07-16 17:00 | 0 | 704.1 | 702.21 | 1 | 8.6 | 24.95 | 100 | 100 | 57.025 | 57.025 | 3.912 | 2.243 | 63.179 | 0 | 0 | 184.654 | 184.654 | 184.654 | 212.002 | 240.999 | 241.647 | 0 | 0 | 0 | 0 | 0 | 0 | 184.653 | 184.654 | 76.41 | 23.6 | 100 | 4.2 | 1 | 425 | 0 | 0 | 0 | 0 | 0 | 0 | 12.52 | 8.004 | 6.824 | 0 | 0 | 0 | 2 | 3 | 0
2021-07-16 18:00 | 0 | 601.4 | 593.17 | 1 | 8.8 | 24.26 | 100 | 100 | 45.347 | 45.346 | 2.581 | 1.614 | 49.541 | 0 | 0 | 151.034 | 151.034 | 151.034 | 178.473 | 203.576 | 206.4 | 0 | 0 | 0 | 0 | 0 | 0 | 151.033 | 151.034 | 73.18 | 21.97 | 100 | 9.49 | 1 | 425 | 0 | 0 | 0 | 0 | 0 | 0 | 12.585 | 8.018 | 6.835 | 0 | 0 | 0 | 2 | 2 | 0
2021-07-16 19:00 | 0 | 425.4 | 409.88 | 1 | 8.9 | 23.47 | 100 | 100 | 0 | 0 | 0 | 0.521 | 0 | 66.238 | 0 | 66.238 | 66.238 | 66.238 | 93.78 | 140.672 | 145.997 | 0 | 0 | 0 | 0 | 0 | 0 | -0.001 | 0 | 45.37 | 0 | 0 | 15.52 | 0.99 | 425 | 0 | 0 | 0 | 0 | 0 | 0 | 12.659 | 8.034 | 6.849 | 0 | 0 | 0 | 2 | 2 | 0
2021-07-16 20:00 | 0 | 184.1 | 170.71 | 1 | 8.5 | 22.9 | 100 | 100 | 0 | 0 | 0 | 0.521 | 0 | 0 | 0 | 0 | 0 | 0 | 9.482 | 58.586 | 63.183 | 0 | 0 | 0 | 0 | 0 | 0 | -0.001 | 0 | 0 | 0 | 0 | 21.99 | 0.98 | 393.05 | 0 | 0 | 0 | 0 | -16.731 | 0 | 11.716 | 7.826 | 6.671 | 0 | 0 | 0 | 1 | 1 | 0
2021-07-16 21:00 | 0 | 0 | 0 | 0 | 7.9 | 22.1 | 100 | 100 | 0 | 0 | 0 | 0 | 0 | 0 | 0 | 0 | 0 | 0 | 0 | 0 | 0 | 0 | 0 | 0 | 0 | 0 | 0 | -0.001 | 0 | 0 | 0 | 0 | 0 | 0 | 350.77 | 0 | 0 | 0 | 0 | -22.14 | 0 | 8.926 | 7.133 | 6.081 | 0 | 0 | 0 | 2 | 2 | 0
2021-07-16 22:00 | 0 | 0 | 0 | 0 | 7.4 | 21.37 | 100 | 100 | 0 | 0 | 0 | 0 | 0 | 0 | 0 | 0 | 0 | 0 | 0 | 0 | 0 | 0 | 0 | 0 | 0 | 0 | 0 | -0.001 | 0 | 0 | 0 | 0 | 0 | 0 | 316.06 | 0 | 0 | 0 | 0 | -18.181 | 0 | 6.409 | 6.355 | 5.418 | 0 | 0 | 0 | 1 | 1 | 0
2021-07-16 23:00 | 0 | 0 | 0 | 0 | 7.3 | 21.02 | 100 | 100 | 0 | 0 | 0 | 0 | 0 | 0 | 0 | 0 | 0 | 0 | 0 | 0 | 0 | 0 | 0 | 0 | 0 | 0 | 0 | -0.001 | 0 | 0 | 0 | 0 | 0 | 0 | 286.77 | 0 | 0 | 0 | 0 | -15.338 | 0 | 4.77 | 5.705 | 4.864 | 0 | 0 | 0 | 1 | 1 | 0
2021-07-17 | 0 | 0 | 0 | 0 | 7.3 | 20.67 | 100 | 100 | 0 | 0 | 0 | 0 | 0 | 0 | 0 | 0 | 0 | 0 | 0 | 0 | 0 | 0 | 0 | 0 | 0 | 0 | 0 | -0.001 | 0 | 0 | 0 | 0 | 0 | 0 | 261.52 | 0 | 0 | 0 | 0 | -13.222 | 0 | 3.674 | 5.154 | 4.394 | 0 | 0 | 0 | 1 | 1 | 0
2021-07-17 01:00 | 0 | 0 | 0 | 0 | 7 | 20.25 | 100 | 100 | 0 | 0 | 0 | 0 | 0 | 0 | 0 | 0 | 0 | 0 | 0 | 0 | 0 | 0 | 0 | 0 | 0 | 0 | 0 | -0.001 | 0 | 0 | 0 | 0 | 0 | 0 | 260 | 0 | 0 | 0 | 0 | -0.403 | 0 | 3.093 | 4.799 | 4.091 | 0 | 0 | 11.581 | 1 | 1 | 0
2021-07-17 02:00 | 0 | 0 | 0 | 0 | 6.6 | 19.88 | 100 | 100 | 0 | 0 | 0 | 0 | 0 | 0 | 0 | 0 | 0 | 0 | 0 | 0 | 0 | 0 | 0 | 0 | 0 | 0 | 0 | -0.001 | 0 | 0 | 0 | 0 | 0 | 0 | 260 | 0 | 0 | 0 | 0 | 0 | 0 | 3.102 | 4.804 | 4.096 | 0 | 0 | 12.002 | 1 | 1 | 0
2021-07-17 03:00 | 0 | 0 | 0 | 0 | 6.3 | 19.25 | 100 | 100 | 0 | 0 | 0 | 0 | 0 | 0 | 0 | 0 | 0 | 0 | 0 | 0 | 0 | 0 | 0 | 0 | 0 | 0 | 0 | -0.001 | 0 | 0 | 0 | 0 | 0 | 0 | 260 | 0 | 0 | 0 | 0 | 0 | 0 | 3.12 | 4.817 | 4.106 | 0 | 0 | 12.044 | 1 | 1 | 0
2021-07-17 04:00 | 0 | 0 | 0 | 0 | 6.1 | 19.34 | 100 | 100 | 0 | 0 | 0 | 0 | 0 | 0 | 0 | 0 | 0 | 0 | 0 | 0 | 0 | 0 | 0 | 0 | 0 | 0 | 0 | -0.001 | 0 | 0 | 0 | 0 | 0 | 0 | 260 | 0 | 0 | 0 | 0 | 0 | 0 | 3.118 | 4.815 | 4.105 | 0 | 0 | 12.038 | 1 | 1 | 0
2021-07-17 05:00 | 0 | 0 | 0 | 0 | 6 | 19.58 | 100 | 100 | 0 | 0 | 0 | 0 | 0 | 0 | 0 | 0 | 0 | 0 | 0 | 0 | 0 | 0 | 0 | 0 | 0 | 0 | 0 | -0.001 | 0 | 0 | 0 | 0 | 0 | 0 | 260 | 0 | 0 | 0 | 0 | 0 | 0 | 3.111 | 4.81 | 4.101 | 0 | 0 | 12.022 | 1 | 1 | 0
2021-07-17 06:00 | 0 | 0 | 0 | 0 | 6.1 | 19.8 | 100 | 100 | 0 | 0 | 0 | 0 | 0 | 0 | 0 | 0 | 0 | 0 | 0 | 0 | 0 | 0 | 0 | 0 | 0 | 0 | 0 | -0.001 | 0 | 0 | 0 | 0 | 0 | 0 | 260 | 0 | 0 | 0 | 0 | 0 | 0 | 3.104 | 4.806 | 4.097 | 0 | 0 | 12.007 | 1 | 1 | 0
2021-07-17 07:00 | 0 | 0 | 0 | 1 | 6.3 | 20.02 | 100 | 100 | 0 | 0 | 0 | 0 | 0 | 0 | 0 | 0 | 0 | 0 | 0 | 0 | 0 | 0 | 0 | 0 | 0 | 0 | 0 | -0.001 | 0 | 0 | 0 | 0 | 22.66 | 0.98 | 260 | 0 | 0 | 0 | 0 | 0 | 0 | 3.097 | 4.802 | 4.093 | 0 | 0 | 11.992 | 1 | 1 | 0
2021-07-17 08:00 | 0 | 76.9 | 73.86 | 1 | 7.4 | 20.63 | 100 | 100 | 0 | 0 | 0 | 0.521 | 0 | 0 | 0 | 0 | 0 | 0 | 15.449 | 25.35 | 26.392 | 0 | 0 | 0 | 0 | 0 | 0 | -0.001 | 0 | 0 | 0 | 0 | 16.15 | 0.99 | 266.4 | 0 | 0 | 0 | 0 | 3.353 | 0 | 3.144 | 4.833 | 4.12 | 0 | 0 | 0 | 2 | 2 | 0
2021-07-17 09:00 | 0 | 199.3 | 196.25 | 1 | 7.7 | 21.33 | 100 | 100 | 0 | 0 | 0 | 0.521 | 0 | 0 | 0 | 0 | 0 | 0 | 59.019 | 67.352 | 68.4 | 0 | 0 | 0 | 0 | 0 | 0 | -0.001 | 0 | 0 | 0 | 0 | 10.04 | 1 | 351.47 | 0 | 0 | 0 | 0 | 44.547 | 0 | 4.324 | 5.478 | 4.67 | 0 | 0 | 0 | 1 | 1 | 0
2021-07-17 10:00 | 0 | 385.4 | 384.14 | 1 | 7.8 | 23.14 | 100 | 100 | 0 | 0 | 0 | 0.521 | 0 | 52.545 | 0 | 52.545 | 52.545 | 52.545 | 115.949 | 131.837 | 132.269 | 0 | 0 | 0 | 0 | 0 | 0 | -0.001 | 0 | 39.73 | 0 | 0 | 4.64 | 1 | 425 | 0 | 0 | 0 | 0 | 38.508 | 0 | 10.838 | 7.589 | 6.47 | 0 | 0 | 0 | 1 | 1 | 0
2021-07-17 11:00 | 0 | 602.1 | 602.1 | 1 | 8.1 | 24.14 | 100 | 100 | 46.711 | 46.71 | 2.492 | 1.674 | 50.877 | 0 | 0 | 154.571 | 154.571 | 154.571 | 182.025 | 206.639 | 206.641 | 0 | 0 | 0 | 0 | 0 | 0 | 154.57 | 154.571 | 74.8 | 22.6 | 100 | 0.22 | 1 | 425 | 0 | 0 | 0 | 0 | 0 | 0 | 12.596 | 8.021 | 6.837 | 0 | 0 | 0 | 2 | 2 | 0
2021-07-17 12:00 | 0 | 741.7 | 740.73 | 1 | 7.5 | 25.33 | 100 | 100 | 61.064 | 61.064 | 4.613 | 2.493 | 68.171 | 0 | 0 | 196.454 | 196.454 | 196.454 | 223.753 | 254.219 | 254.551 | 0 | 0 | 0 | 0 | 0 | 0 | 196.453 | 196.454 | 77.18 | 23.99 | 100 | 2.93 | 1 | 425 | 0 | 0 | 0 | 0 | 0 | 0 | 12.485 | 7.997 | 6.817 | 0 | 0 | 0 | 2 | 3 | 0
2021-07-17 13:00 | 0 | 805.2 | 802.59 | 1 | 7.2 | 25.99 | 100 | 100 | 68.32 | 68.319 | 4.966 | 2.919 | 76.205 | 0 | 0 | 215.045 | 215.045 | 215.045 | 242.259 | 275.45 | 276.345 | 0 | 0 | 0 | 0 | 0 | 0 | 215.044 | 215.045 | 77.82 | 24.72 | 100 | 4.61 | 1 | 425 | 0 | 0 | 0 | 0 | 0 | 0 | 12.424 | 7.984 | 6.806 | 0 | 0 | 0 | 2 | 3 | 0
2021-07-17 14:00 | 0 | 827.7 | 824.9 | 1 | 6.9 | 26.66 | 100 | 100 | 70.74 | 70.739 | 5.214 | 3.085 | 79.039 | 0 | 0 | 221.854 | 221.854 | 221.854 | 248.981 | 283.107 | 284.067 | 0 | 0 | 0 | 0 | 0 | 0 | 221.853 | 221.854 | 78.1 | 24.9 | 100 | 4.71 | 1 | 425 | 0 | 0 | 0 | 0 | 0 | 0 | 12.362 | 7.97 | 6.795 | 0 | 0 | 0 | 2 | 3 | 0
2021-07-17 15:00 | 0 | 814.4 | 813.12 | 1 | 6.9 | 26.53 | 100 | 100 | 69.425 | 69.424 | 5.153 | 3.001 | 77.579 | 0 | 0 | 218.447 | 218.447 | 218.447 | 245.591 | 279.062 | 279.502 | 0 | 0 | 0 | 0 | 0 | 0 | 218.446 | 218.447 | 78.16 | 24.84 | 100 | 3.22 | 1 | 425 | 0 | 0 | 0 | 0 | 0 | 0 | 12.374 | 7.973 | 6.797 | 0 | 0 | 0 | 2 | 3 | 0
2021-07-17 16:00 | 0 | 782 | 781.99 | 1 | 7.2 | 26.1 | 100 | 100 | 65.897 | 65.897 | 4.95 | 2.781 | 73.629 | 0 | 0 | 209.212 | 209.212 | 209.212 | 236.411 | 268.38 | 268.382 | 0 | 0 | 0 | 0 | 0 | 0 | 209.211 | 209.212 | 77.95 | 24.55 | 100 | 0.23 | 1 | 425 | 0 | 0 | 0 | 0 | 0 | 0 | 12.414 | 7.981 | 6.804 | 0 | 0 | 0 | 2 | 3 | 0
2021-07-17 17:00 | 0 | 723.4 | 721.61 | 1 | 7.4 | 25.22 | 100 | 100 | 58.957 | 58.957 | 4.338 | 2.366 | 65.661 | 0 | 0 | 190.561 | 190.561 | 190.561 | 217.875 | 247.656 | 248.271 | 0 | 0 | 0 | 0 | 0 | 0 | 190.56 | 190.561 | 76.76 | 23.75 | 100 | 4.03 | 1 | 425 | 0 | 0 | 0 | 0 | 0 | 0 | 12.495 | 7.999 | 6.819 | 0 | 0 | 0 | 2 | 3 | 0
2021-07-17 18:00 | 0 | 620.4 | 612.19 | 1 | 7.7 | 24.4 | 100 | 100 | 47.507 | 47.507 | 2.52 | 1.713 | 51.74 | 0 | 0 | 156.801 | 156.801 | 156.801 | 184.221 | 210.105 | 212.921 | 0 | 0 | 0 | 0 | 0 | 0 | 156.8 | 156.801 | 73.64 | 22.31 | 100 | 9.33 | 1 | 425 | 0 | 0 | 0 | 0 | 0 | 0 | 12.572 | 8.015 | 6.833 | 0 | 0 | 0 | 2 | 2 | 0
2021-07-17 19:00 | 0 | 438.1 | 422.44 | 1 | 7.7 | 23.48 | 100 | 100 | 0 | 0 | 0 | 0.521 | 0 | 68.809 | 0 | 68.809 | 68.809 | 68.809 | 96.35 | 144.982 | 150.356 | 0 | 0 | 0 | 0 | 0 | 0 | -0.001 | 0 | 45.76 | 0 | 0 | 15.36 | 0.99 | 425 | 0 | 0 | 0 | 0 | 0 | 0 | 12.658 | 8.034 | 6.849 | 0 | 0 | 0 | 2 | 2 | 0
2021-07-17 20:00 | 0 | 192.5 | 178.69 | 1 | 7.4 | 22.64 | 100 | 100 | 0 | 0 | 0 | 0.521 | 0 | 0 | 0 | 0 | 0 | 0 | 9.777 | 61.327 | 66.066 | 0 | 0 | 0 | 0 | 0 | 0 | -0.001 | 0 | 0 | 0 | 0 | 21.83 | 0.98 | 393.51 | 0 | 0 | 0 | 0 | -16.489 | 0 | 11.753 | 7.834 | 6.678 | 0 | 0 | 0 | 1 | 1 | 0
2021-07-17 21:00 | 0 | 0 | 0 | 0 | 6.8 | 21.75 | 100 | 100 | 0 | 0 | 0 | 0 | 0 | 0 | 0 | 0 | 0 | 0 | 0 | 0 | 0 | 0 | 0 | 0 | 0 | 0 | 0 | -0.001 | 0 | 0 | 0 | 0 | 0 | 0 | 351.08 | 0 | 0 | 0 | 0 | -22.223 | 0 | 8.981 | 7.148 | 6.094 | 0 | 0 | 0 | 2 | 2 | 0
2021-07-17 22:00 | 0 | 0 | 0 | 0 | 6.6 | 21.03 | 100 | 100 | 0 | 0 | 0 | 0 | 0 | 0 | 0 | 0 | 0 | 0 | 0 | 0 | 0 | 0 | 0 | 0 | 0 | 0 | 0 | -0.001 | 0 | 0 | 0 | 0 | 0 | 0 | 316.25 | 0 | 0 | 0 | 0 | -18.238 | 0 | 6.443 | 6.367 | 5.428 | 0 | 0 | 0 | 1 | 1 | 0
2021-07-17 23:00 | 0 | 0 | 0 | 0 | 6.7 | 20.68 | 100 | 100 | 0 | 0 | 0 | 0 | 0 | 0 | 0 | 0 | 0 | 0 | 0 | 0 | 0 | 0 | 0 | 0 | 0 | 0 | 0 | -0.001 | 0 | 0 | 0 | 0 | 0 | 0 | 286.88 | 0 | 0 | 0 | 0 | -15.38 | 0 | 4.792 | 5.715 | 4.872 | 0 | 0 | 0 | 1 | 1 | 0
2021-07-18 | 0 | 0 | 0 | 0 | 6.6 | 20.3 | 100 | 100 | 0 | 0 | 0 | 0 | 0 | 0 | 0 | 0 | 0 | 0 | 0 | 0 | 0 | 0 | 0 | 0 | 0 | 0 | 0 | -0.001 | 0 | 0 | 0 | 0 | 0 | 0 | 261.57 | 0 | 0 | 0 | 0 | -13.255 | 0 | 3.69 | 5.163 | 4.402 | 0 | 0 | 0 | 1 | 1 | 0
2021-07-18 01:00 | 0 | 0 | 0 | 0 | 6.5 | 19.94 | 100 | 100 | 0 | 0 | 0 | 0 | 0 | 0 | 0 | 0 | 0 | 0 | 0 | 0 | 0 | 0 | 0 | 0 | 0 | 0 | 0 | -0.001 | 0 | 0 | 0 | 0 | 0 | 0 | 260 | 0 | 0 | 0 | 0 | -0.403 | 0 | 3.103 | 4.805 | 4.097 | 0 | 0 | 11.601 | 1 | 1 | 0
2021-07-18 02:00 | 0 | 0 | 0 | 0 | 6.3 | 19.63 | 100 | 100 | 0 | 0 | 0 | 0 | 0 | 0 | 0 | 0 | 0 | 0 | 0 | 0 | 0 | 0 | 0 | 0 | 0 | 0 | 0 | -0.001 | 0 | 0 | 0 | 0 | 0 | 0 | 260 | 0 | 0 | 0 | 0 | 0 | 0 | 3.109 | 4.809 | 4.1 | 0 | 0 | 12.019 | 1 | 1 | 0
2021-07-18 03:00 | 0 | 0 | 0 | 0 | 6.2 | 19.07 | 100 | 100 | 0 | 0 | 0 | 0 | 0 | 0 | 0 | 0 | 0 | 0 | 0 | 0 | 0 | 0 | 0 | 0 | 0 | 0 | 0 | -0.001 | 0 | 0 | 0 | 0 | 0 | 0 | 260 | 0 | 0 | 0 | 0 | 0 | 0 | 3.126 | 4.821 | 4.11 | 0 | 0 | 12.056 | 1 | 1 | 0
2021-07-18 04:00 | 0 | 0 | 0 | 0 | 6.1 | 19.08 | 100 | 100 | 0 | 0 | 0 | 0 | 0 | 0 | 0 | 0 | 0 | 0 | 0 | 0 | 0 | 0 | 0 | 0 | 0 | 0 | 0 | -0.001 | 0 | 0 | 0 | 0 | 0 | 0 | 260 | 0 | 0 | 0 | 0 | 0 | 0 | 3.126 | 4.82 | 4.109 | 0 | 0 | 12.055 | 1 | 1 | 0
2021-07-18 05:00 | 0 | 0 | 0 | 0 | 6.1 | 19.25 | 100 | 100 | 0 | 0 | 0 | 0 | 0 | 0 | 0 | 0 | 0 | 0 | 0 | 0 | 0 | 0 | 0 | 0 | 0 | 0 | 0 | -0.001 | 0 | 0 | 0 | 0 | 0 | 0 | 260 | 0 | 0 | 0 | 0 | 0 | 0 | 3.12 | 4.817 | 4.106 | 0 | 0 | 12.044 | 1 | 1 | 0
2021-07-18 06:00 | 0 | 0 | 0 | 0 | 6.2 | 19.53 | 100 | 100 | 0 | 0 | 0 | 0 | 0 | 0 | 0 | 0 | 0 | 0 | 0 | 0 | 0 | 0 | 0 | 0 | 0 | 0 | 0 | -0.001 | 0 | 0 | 0 | 0 | 0 | 0 | 260 | 0 | 0 | 0 | 0 | 0 | 0 | 3.112 | 4.811 | 4.102 | 0 | 0 | 12.025 | 1 | 1 | 0
2021-07-18 07:00 | 0 | 0 | 0 | 1 | 6.3 | 19.81 | 100 | 100 | 0 | 0 | 0 | 0 | 0 | 0 | 0 | 0 | 0 | 0 | 0 | 0 | 0 | 0 | 0 | 0 | 0 | 0 | 0 | -0.001 | 0 | 0 | 0 | 0 | 22.52 | 0.98 | 260 | 0 | 0 | 0 | 0 | 0 | 0 | 3.104 | 4.806 | 4.097 | 0 | 0 | 12.006 | 1 | 1 | 0
2021-07-18 08:00 | 0 | 84.1 | 80.84 | 1 | 7.3 | 20.35 | 100 | 100 | 0 | 0 | 0 | 0.521 | 0 | 0 | 0 | 0 | 0 | 0 | 16.807 | 27.743 | 28.863 | 0 | 0 | 0 | 0 | 0 | 0 | -0.001 | 0 | 0 | 0 | 0 | 16.01 | 0.99 | 268.85 | 0 | 0 | 0 | 0 | 4.636 | 0 | 3.178 | 4.855 | 4.138 | 0 | 0 | 0 | 2 | 2 | 0
2021-07-18 09:00 | 0 | 230 | 226.58 | 1 | 7.7 | 21.08 | 100 | 100 | 0 | 0 | 0 | 0.521 | 0 | 0 | 0 | 0 | 0 | 0 | 68.15 | 77.762 | 78.936 | 0 | 0 | 0 | 0 | 0 | 0 | -0.001 | 0 | 0 | 0 | 0 | 9.89 | 1 | 370.08 | 0 | 0 | 0 | 0 | 53.012 | 0 | 4.687 | 5.642 | 4.809 | 0 | 0 | 0 | 1 | 1 | 0
2021-07-18 10:00 | 0 | 341.2 | 340.16 | 1 | 7.8 | 22.52 | 100 | 100 | 0 | 0 | 0 | 0.521 | 0 | 48.155 | 0 | 48.155 | 48.155 | 48.155 | 102.681 | 116.742 | 117.1 | 0 | 0 | 0 | 0 | 0 | 0 | -0.001 | 0 | 41.12 | 0 | 0 | 4.48 | 1 | 425 | 0 | 0 | 0 | 0 | 28.761 | 0 | 11.422 | 7.743 | 6.601 | 0 | 0 | 0 | 1 | 1 | 0
2021-07-18 11:00 | 0 | 506.4 | 506.4 | 1 | 8.4 | 23.46 | 100 | 100 | 36.461 | 36.461 | 2.336 | 1.221 | 40.018 | 0 | 0 | 125.556 | 125.556 | 125.556 | 153.1 | 173.796 | 173.796 | 0 | 0 | 0 | 0 | 0 | 0 | 125.555 | 125.556 | 72.24 | 20.98 | 100 | 0.07 | 1 | 425 | 0 | 0 | 0 | 0 | 0 | 0 | 12.66 | 8.034 | 6.849 | 0 | 0 | 0 | 2 | 2 | 0
2021-07-18 12:00 | 0 | 678.6 | 677.61 | 1 | 8.2 | 24.35 | 100 | 100 | 54.514 | 54.514 | 3.415 | 2.093 | 60.023 | 0 | 0 | 177.247 | 177.247 | 177.247 | 204.673 | 232.556 | 232.896 | 0 | 0 | 0 | 0 | 0 | 0 | 177.246 | 177.247 | 76.11 | 23.41 | 100 | 3.09 | 1 | 425 | 0 | 0 | 0 | 0 | 0 | 0 | 12.576 | 8.016 | 6.834 | 0 | 0 | 0 | 2 | 2 | 0
2021-07-18 13:00 | 0 | 809.9 | 807.08 | 1 | 8.4 | 24.88 | 100 | 100 | 69.314 | 69.314 | 4.67 | 2.948 | 76.932 | 0 | 0 | 216.235 | 216.235 | 216.235 | 243.593 | 276.99 | 277.958 | 0 | 0 | 0 | 0 | 0 | 0 | 216.234 | 216.235 | 77.79 | 24.94 | 100 | 4.78 | 1 | 425 | 0 | 0 | 0 | 0 | 0 | 0 | 12.527 | 8.006 | 6.825 | 0 | 0 | 0 | 2 | 3 | 0
2021-07-18 14:00 | 0 | 799.9 | 797 | 1 | 8.6 | 25.23 | 100 | 100 | 67.961 | 67.961 | 4.724 | 2.876 | 75.561 | 0 | 0 | 213.225 | 213.225 | 213.225 | 240.537 | 273.529 | 274.526 | 0 | 0 | 0 | 0 | 0 | 0 | 213.224 | 213.225 | 77.67 | 24.76 | 100 | 4.88 | 1 | 425 | 0 | 0 | 0 | 0 | 0 | 0 | 12.494 | 7.999 | 6.819 | 0 | 0 | 0 | 2 | 3 | 0
2021-07-18 15:00 | 0 | 814.8 | 813.38 | 1 | 8.9 | 25.19 | 100 | 100 | 70.056 | 70.056 | 4.761 | 2.999 | 77.816 | 0 | 0 | 218.334 | 218.334 | 218.334 | 245.651 | 279.15 | 279.639 | 0 | 0 | 0 | 0 | 0 | 0 | 218.333 | 218.334 | 78.08 | 25.05 | 100 | 3.39 | 1 | 425 | 0 | 0 | 0 | 0 | 0 | 0 | 12.498 | 8 | 6.82 | 0 | 0 | 0 | 2 | 3 | 0
2021-07-18 16:00 | 0 | 780.5 | 780.48 | 1 | 9 | 24.77 | 100 | 100 | 66.194 | 66.193 | 4.598 | 2.767 | 73.558 | 0 | 0 | 208.573 | 208.573 | 208.573 | 235.945 | 267.861 | 267.868 | 0 | 0 | 0 | 0 | 0 | 0 | 208.572 | 208.573 | 77.86 | 24.71 | 100 | 0.41 | 1 | 425 | 0 | 0 | 0 | 0 | 0 | 0 | 12.537 | 8.008 | 6.827 | 0 | 0 | 0 | 2 | 3 | 0
2021-07-18 17:00 | 0 | 719.4 | 717.76 | 1 | 9.2 | 24.13 | 100 | 100 | 58.715 | 58.714 | 4.088 | 2.339 | 65.142 | 0 | 0 | 189.275 | 189.275 | 189.275 | 216.73 | 246.337 | 246.898 | 0 | 0 | 0 | 0 | 0 | 0 | 189.274 | 189.275 | 76.66 | 23.78 | 100 | 3.87 | 1 | 425 | 0 | 0 | 0 | 0 | 0 | 0 | 12.597 | 8.021 | 6.838 | 0 | 0 | 0 | 2 | 3 | 0
2021-07-18 18:00 | 0 | 613.6 | 605.77 | 1 | 9.2 | 23.5 | 100 | 100 | 46.842 | 46.842 | 2.431 | 1.678 | 50.951 | 0 | 0 | 154.773 | 154.773 | 154.773 | 182.311 | 207.9 | 210.588 | 0 | 0 | 0 | 0 | 0 | 0 | 154.772 | 154.773 | 73.5 | 22.24 | 100 | 9.16 | 1 | 425 | 0 | 0 | 0 | 0 | 0 | 0 | 12.656 | 8.033 | 6.848 | 0 | 0 | 0 | 2 | 2 | 0
2021-07-18 19:00 | 0 | 422.3 | 407.52 | 1 | 8.9 | 22.79 | 100 | 100 | 0 | 0 | 0 | 0.521 | 0 | 64.999 | 0 | 64.999 | 64.999 | 64.999 | 92.63 | 139.862 | 144.933 | 0 | 0 | 0 | 0 | 0 | 0 | -0.001 | 0 | 44.85 | 0 | 0 | 15.2 | 0.99 | 425 | 0 | 0 | 0 | 0 | 0 | 0 | 12.723 | 8.048 | 6.861 | 0 | 0 | 0 | 2 | 2 | 0
2021-07-18 20:00 | 0 | 181.6 | 168.76 | 1 | 8.4 | 22.18 | 100 | 100 | 0 | 0 | 0 | 0.521 | 0 | 0 | 0 | 0 | 0 | 0 | 9.082 | 57.919 | 62.325 | 0 | 0 | 0 | 0 | 0 | 0 | -0.001 | 0 | 0 | 0 | 0 | 21.67 | 0.98 | 392.19 | 0 | 0 | 0 | 0 | -17.184 | 0 | 11.754 | 7.834 | 6.678 | 0 | 0 | 0 | 1 | 1 | 0
2021-07-18 21:00 | 0 | 0 | 0 | 0 | 7.5 | 21.3 | 100 | 100 | 0 | 0 | 0 | 0 | 0 | 0 | 0 | 0 | 0 | 0 | 0 | 0 | 0 | 0 | 0 | 0 | 0 | 0 | 0 | -0.001 | 0 | 0 | 0 | 0 | 0 | 0 | 349.92 | 0 | 0 | 0 | 0 | -22.133 | 0 | 8.921 | 7.132 | 6.08 | 0 | 0 | 0 | 2 | 2 | 0
2021-07-18 22:00 | 0 | 0 | 0 | 0 | 7.3 | 20.76 | 100 | 100 | 0 | 0 | 0 | 0 | 0 | 0 | 0 | 0 | 0 | 0 | 0 | 0 | 0 | 0 | 0 | 0 | 0 | 0 | 0 | -0.001 | 0 | 0 | 0 | 0 | 0 | 0 | 315.25 | 0 | 0 | 0 | 0 | -18.16 | 0 | 6.396 | 6.35 | 5.414 | 0 | 0 | 0 | 1 | 1 | 0
2021-07-18 23:00 | 0 | 0 | 0 | 0 | 7.7 | 20.59 | 100 | 100 | 0 | 0 | 0 | 0 | 0 | 0 | 0 | 0 | 0 | 0 | 0 | 0 | 0 | 0 | 0 | 0 | 0 | 0 | 0 | -0.001 | 0 | 0 | 0 | 0 | 0 | 0 | 286.01 | 0 | 0 | 0 | 0 | -15.309 | 0 | 4.754 | 5.698 | 4.857 | 0 | 0 | 0 | 1 | 1 | 0
2021-07-19 | 0 | 0 | 0 | 0 | 7.8 | 20.32 | 100 | 100 | 0 | 0 | 0 | 0 | 0 | 0 | 0 | 0 | 0 | 0 | 0 | 0 | 0 | 0 | 0 | 0 | 0 | 0 | 0 | -0.001 | 0 | 0 | 0 | 0 | 0 | 0 | 260.82 | 0 | 0 | 0 | 0 | -13.194 | 0 | 3.66 | 5.146 | 4.387 | 0 | 0 | 0 | 1 | 1 | 0
2021-07-19 01:00 | 0 | 0 | 0 | 0 | 7.5 | 20.08 | 100 | 100 | 0 | 0 | 0 | 0 | 0 | 0 | 0 | 0 | 0 | 0 | 0 | 0 | 0 | 0 | 0 | 0 | 0 | 0 | 0 | -0.001 | 0 | 0 | 0 | 0 | 0 | 0 | 260 | 0 | 0 | 0 | 0 | -0.401 | 0 | 3.096 | 4.801 | 4.093 | 0 | 0 | 11.589 | 1 | 1 | 0
2021-07-19 02:00 | 0 | 0 | 0 | 0 | 7.3 | 19.89 | 100 | 100 | 0 | 0 | 0 | 0 | 0 | 0 | 0 | 0 | 0 | 0 | 0 | 0 | 0 | 0 | 0 | 0 | 0 | 0 | 0 | -0.001 | 0 | 0 | 0 | 0 | 0 | 0 | 260 | 0 | 0 | 0 | 0 | 0 | 0 | 3.101 | 4.804 | 4.096 | 0 | 0 | 12.001 | 1 | 1 | 0
2021-07-19 03:00 | 0 | 0 | 0 | 0 | 7.2 | 19.36 | 100 | 100 | 0 | 0 | 0 | 0 | 0 | 0 | 0 | 0 | 0 | 0 | 0 | 0 | 0 | 0 | 0 | 0 | 0 | 0 | 0 | -0.001 | 0 | 0 | 0 | 0 | 0 | 0 | 260 | 0 | 0 | 0 | 0 | 0 | 0 | 3.117 | 4.815 | 4.105 | 0 | 0 | 12.037 | 1 | 1 | 0
2021-07-19 04:00 | 0 | 0 | 0 | 0 | 7.3 | 19.59 | 100 | 100 | 0 | 0 | 0 | 0 | 0 | 0 | 0 | 0 | 0 | 0 | 0 | 0 | 0 | 0 | 0 | 0 | 0 | 0 | 0 | -0.001 | 0 | 0 | 0 | 0 | 0 | 0 | 260 | 0 | 0 | 0 | 0 | 0 | 0 | 3.11 | 4.81 | 4.101 | 0 | 0 | 12.021 | 1 | 1 | 0
2021-07-19 05:00 | 0 | 0 | 0 | 0 | 7.2 | 19.72 | 100 | 100 | 0 | 0 | 0 | 0 | 0 | 0 | 0 | 0 | 0 | 0 | 0 | 0 | 0 | 0 | 0 | 0 | 0 | 0 | 0 | -0.001 | 0 | 0 | 0 | 0 | 0 | 0 | 260 | 0 | 0 | 0 | 0 | 0 | 0 | 3.106 | 4.808 | 4.098 | 0 | 0 | 12.012 | 1 | 1 | 0
2021-07-19 06:00 | 0 | 0 | 0 | 0 | 7.3 | 19.84 | 100 | 100 | 0 | 0 | 0 | 0 | 0 | 0 | 0 | 0 | 0 | 0 | 0 | 0 | 0 | 0 | 0 | 0 | 0 | 0 | 0 | -0.001 | 0 | 0 | 0 | 0 | 0 | 0 | 260 | 0 | 0 | 0 | 0 | 0 | 0 | 3.103 | 4.805 | 4.096 | 0 | 0 | 12.004 | 1 | 1 | 0
2021-07-19 07:00 | 0 | 0 | 0 | 1 | 7.2 | 20.07 | 100 | 100 | 0 | 0 | 0 | 0 | 0 | 0 | 0 | 0 | 0 | 0 | 0 | 0 | 0 | 0 | 0 | 0 | 0 | 0 | 0 | -0.001 | 0 | 0 | 0 | 0 | 22.38 | 0.98 | 260 | 0 | 0 | 0 | 0 | 0 | 0 | 3.096 | 4.801 | 4.092 | 0 | 0 | 11.989 | 1 | 1 | 0
2021-07-19 08:00 | 0 | 182.1 | 175.17 | 1 | 7.4 | 20.93 | 100 | 100 | 0 | 0 | 0 | 0.521 | 0 | 0 | 0 | 0 | 0 | 0 | 36.197 | 60.117 | 62.497 | 0 | 0 | 0 | 0 | 0 | 0 | -0.001 | 0 | 0 | 0 | 0 | 15.86 | 0.99 | 304.35 | 0 | 0 | 0 | 0 | 23.226 | 0 | 3.556 | 5.082 | 4.332 | 0 | 0 | 0 | 2 | 2 | 0
2021-07-19 09:00 | 0 | 286.7 | 282.57 | 1 | 9.1 | 21.66 | 100 | 100 | 0 | 0 | 0 | 0.521 | 0 | 2.783 | 0 | 2.783 | 2.783 | 2.783 | 85 | 96.977 | 98.395 | 0 | 0 | 0 | 0 | 0 | 0 | -0.001 | 0 | 2.83 | 0 | 0 | 9.74 | 1 | 425 | 0 | 0 | 0 | 0 | 63.182 | 0 | 6.971 | 6.513 | 5.552 | 0 | 0 | 0 | 1 | 1 | 0
2021-07-19 10:00 | 0 | 310.2 | 309.32 | 1 | 9.3 | 22.8 | 100 | 100 | 0 | 0 | 0 | 0.521 | 0 | 65.749 | 0 | 65.749 | 65.749 | 65.749 | 93.379 | 106.158 | 106.461 | 0 | 0 | 0 | 0 | 0 | 0 | -0.001 | 0 | 61.76 | 0 | 0 | 4.32 | 1 | 425 | 0 | 0 | 0 | 0 | 0 | 0 | 12.722 | 8.047 | 6.86 | 0 | 0 | 0 | 1 | 1 | 0
2021-07-19 11:00 | 0 | 398 | 398 | 1 | 10 | 23.07 | 100 | 100 | 26.257 | 26.257 | 1.171 | 0.822 | 28.25 | 0 | 0 | 92.732 | 92.732 | 92.732 | 120.326 | 136.593 | 136.594 | 0 | 0 | 0 | 0 | 0 | 0 | 92.731 | 92.732 | 67.89 | 19.22 | 100 | 0.1 | 1 | 425 | 0 | 0 | 0 | 0 | 0 | 0 | 12.696 | 8.042 | 6.856 | 0 | 0 | 0 | 2 | 2 | 0
2021-07-19 12:00 | 0 | 593.8 | 592.84 | 1 | 10 | 23.57 | 100 | 100 | 45.584 | 45.584 | 2.518 | 1.622 | 49.725 | 0 | 0 | 151.526 | 151.526 | 151.526 | 179.055 | 203.462 | 203.792 | 0 | 0 | 0 | 0 | 0 | 0 | 151.525 | 151.526 | 74.35 | 22.37 | 100 | 3.26 | 1 | 425 | 0 | 0 | 0 | 0 | 0 | 0 | 12.649 | 8.032 | 6.847 | 0 | 0 | 0 | 2 | 2 | 0
2021-07-19 13:00 | 0 | 755.9 | 753.07 | 1 | 9.9 | 23.79 | 100 | 100 | 62.668 | 62.668 | 4.442 | 2.566 | 69.677 | 0 | 0 | 199.771 | 199.771 | 199.771 | 227.271 | 258.454 | 259.425 | 0 | 0 | 0 | 0 | 0 | 0 | 199.77 | 199.771 | 77.01 | 24.16 | 100 | 4.96 | 1 | 425 | 0 | 0 | 0 | 0 | 0 | 0 | 12.629 | 8.028 | 6.843 | 0 | 0 | 0 | 2 | 3 | 0
2021-07-19 14:00 | 0 | 807 | 803.85 | 1 | 10 | 24.51 | 100 | 100 | 68.894 | 68.894 | 4.647 | 2.923 | 76.464 | 0 | 0 | 215.178 | 215.178 | 215.178 | 242.584 | 275.882 | 276.962 | 0 | 0 | 0 | 0 | 0 | 0 | 215.177 | 215.178 | 77.69 | 24.87 | 100 | 5.06 | 1 | 425 | 0 | 0 | 0 | 0 | 0 | 0 | 12.561 | 8.013 | 6.831 | 0 | 0 | 0 | 2 | 3 | 0
2021-07-19 15:00 | 0 | 798.4 | 796.85 | 1 | 10.2 | 24.49 | 100 | 100 | 68.1 | 68.1 | 4.632 | 2.876 | 75.608 | 0 | 0 | 213.235 | 213.235 | 213.235 | 240.643 | 273.48 | 274.011 | 0 | 0 | 0 | 0 | 0 | 0 | 213.234 | 213.235 | 77.82 | 24.85 | 100 | 3.57 | 1 | 425 | 0 | 0 | 0 | 0 | 0 | 0 | 12.563 | 8.014 | 6.832 | 0 | 0 | 0 | 2 | 3 | 0
2021-07-19 16:00 | 0 | 764 | 763.96 | 1 | 10.3 | 24.22 | 100 | 100 | 64.149 | 64.149 | 4.521 | 2.65 | 71.32 | 0 | 0 | 203.497 | 203.497 | 203.497 | 230.941 | 262.191 | 262.205 | 0 | 0 | 0 | 0 | 0 | 0 | 203.496 | 203.497 | 77.61 | 24.47 | 100 | 0.58 | 1 | 425 | 0 | 0 | 0 | 0 | 0 | 0 | 12.589 | 8.019 | 6.836 | 0 | 0 | 0 | 2 | 3 | 0
2021-07-19 17:00 | 0 | 704.8 | 703.34 | 1 | 10.3 | 23.88 | 100 | 100 | 57.209 | 57.209 | 3.822 | 2.248 | 63.279 | 0 | 0 | 184.902 | 184.902 | 184.902 | 212.39 | 241.385 | 241.887 | 0 | 0 | 0 | 0 | 0 | 0 | 184.901 | 184.902 | 76.44 | 23.65 | 100 | 3.69 | 1 | 425 | 0 | 0 | 0 | 0 | 0 | 0 | 12.62 | 8.026 | 6.842 | 0 | 0 | 0 | 2 | 3 | 0
2021-07-19 18:00 | 0 | 594 | 586.7 | 1 | 10.2 | 23.37 | 100 | 100 | 44.648 | 44.648 | 2.557 | 1.581 | 48.785 | 0 | 0 | 149.04 | 149.04 | 149.04 | 176.595 | 201.354 | 203.861 | 0 | 0 | 0 | 0 | 0 | 0 | 149.039 | 149.04 | 73.11 | 21.9 | 100 | 8.99 | 1 | 425 | 0 | 0 | 0 | 0 | 0 | 0 | 12.668 | 8.036 | 6.851 | 0 | 0 | 0 | 2 | 2 | 0
2021-07-19 19:00 | 0 | 406.8 | 392.87 | 1 | 10 | 22.73 | 100 | 100 | 0 | 0 | 0 | 0.521 | 0 | 61.333 | 0 | 61.333 | 61.333 | 61.333 | 88.972 | 134.834 | 139.614 | 0 | 0 | 0 | 0 | 0 | 0 | -0.001 | 0 | 43.93 | 0 | 0 | 15.04 | 0.99 | 425 | 0 | 0 | 0 | 0 | 0 | 0 | 12.728 | 8.049 | 6.862 | 0 | 0 | 0 | 2 | 2 | 0
2021-07-19 20:00 | 0 | 167.9 | 156.21 | 1 | 9.4 | 22.18 | 100 | 100 | 0 | 0 | 0 | 0.521 | 0 | 0 | 0 | 0 | 0 | 0 | 8.258 | 53.611 | 57.623 | 0 | 0 | 0 | 0 | 0 | 0 | -0.001 | 0 | 0 | 0 | 0 | 21.51 | 0.98 | 390.73 | 0 | 0 | 0 | 0 | -17.947 | 0 | 11.71 | 7.824 | 6.67 | 0 | 0 | 0 | 1 | 1 | 0
2021-07-19 21:00 | 0 | 0 | 0 | 0 | 8.3 | 21.59 | 100 | 100 | 0 | 0 | 0 | 0 | 0 | 0 | 0 | 0 | 0 | 0 | 0 | 0 | 0 | 0 | 0 | 0 | 0 | 0 | 0 | -0.001 | 0 | 0 | 0 | 0 | 0 | 0 | 348.81 | 0 | 0 | 0 | 0 | -21.955 | 0 | 8.803 | 7.099 | 6.052 | 0 | 0 | 0 | 2 | 2 | 0
2021-07-19 22:00 | 0 | 0 | 0 | 0 | 7.7 | 21.3 | 100 | 100 | 0 | 0 | 0 | 0 | 0 | 0 | 0 | 0 | 0 | 0 | 0 | 0 | 0 | 0 | 0 | 0 | 0 | 0 | 0 | -0.001 | 0 | 0 | 0 | 0 | 0 | 0 | 314.41 | 0 | 0 | 0 | 0 | -18.014 | 0 | 6.308 | 6.319 | 5.387 | 0 | 0 | 0 | 1 | 1 | 0
2021-07-19 23:00 | 0 | 0 | 0 | 0 | 8.3 | 21.07 | 100 | 100 | 0 | 0 | 0 | 0 | 0 | 0 | 0 | 0 | 0 | 0 | 0 | 0 | 0 | 0 | 0 | 0 | 0 | 0 | 0 | -0.001 | 0 | 0 | 0 | 0 | 0 | 0 | 285.37 | 0 | 0 | 0 | 0 | -15.207 | 0 | 4.698 | 5.673 | 4.836 | 0 | 0 | 0 | 1 | 1 | 0
2021-07-20 | 0 | 0 | 0 | 0 | 8.1 | 20.89 | 100 | 100 | 0 | 0 | 0 | 0 | 0 | 0 | 0 | 0 | 0 | 0 | 0 | 0 | 0 | 0 | 0 | 0 | 0 | 0 | 0 | -0.001 | 0 | 0 | 0 | 0 | 0 | 0 | 260.33 | 0 | 0 | 0 | 0 | -13.11 | 0 | 3.62 | 5.123 | 4.367 | 0 | 0 | 0 | 1 | 1 | 0
2021-07-20 01:00 | 0 | 0 | 0 | 0 | 7.9 | 20.78 | 100 | 100 | 0 | 0 | 0 | 0 | 0 | 0 | 0 | 0 | 0 | 0 | 0 | 0 | 0 | 0 | 0 | 0 | 0 | 0 | 0 | -0.001 | 0 | 0 | 0 | 0 | 0 | 0 | 260 | 0 | 0 | 0 | 0 | 0 | 0 | 3.075 | 4.787 | 4.081 | 0 | 0 | 11.942 | 1 | 1 | 0
2021-07-20 02:00 | 0 | 0 | 0 | 0 | 7.7 | 20.5 | 100 | 100 | 0 | 0 | 0 | 0 | 0 | 0 | 0 | 0 | 0 | 0 | 0 | 0 | 0 | 0 | 0 | 0 | 0 | 0 | 0 | -0.001 | 0 | 0 | 0 | 0 | 0 | 0 | 260 | 0 | 0 | 0 | 0 | 0 | 0 | 3.083 | 4.792 | 4.085 | 0 | 0 | 11.96 | 1 | 1 | 0
2021-07-20 03:00 | 0 | 0 | 0 | 0 | 7.6 | 20.25 | 100 | 100 | 0 | 0 | 0 | 0 | 0 | 0 | 0 | 0 | 0 | 0 | 0 | 0 | 0 | 0 | 0 | 0 | 0 | 0 | 0 | -0.001 | 0 | 0 | 0 | 0 | 0 | 0 | 260 | 0 | 0 | 0 | 0 | 0 | 0 | 3.09 | 4.797 | 4.089 | 0 | 0 | 11.977 | 1 | 1 | 0
2021-07-20 04:00 | 0 | 0 | 0 | 0 | 7.6 | 20.36 | 100 | 100 | 0 | 0 | 0 | 0 | 0 | 0 | 0 | 0 | 0 | 0 | 0 | 0 | 0 | 0 | 0 | 0 | 0 | 0 | 0 | -0.001 | 0 | 0 | 0 | 0 | 0 | 0 | 260 | 0 | 0 | 0 | 0 | 0 | 0 | 3.087 | 4.795 | 4.088 | 0 | 0 | 11.97 | 1 | 1 | 0
2021-07-20 05:00 | 0 | 0 | 0 | 0 | 7.5 | 20.6 | 100 | 100 | 0 | 0 | 0 | 0 | 0 | 0 | 0 | 0 | 0 | 0 | 0 | 0 | 0 | 0 | 0 | 0 | 0 | 0 | 0 | -0.001 | 0 | 0 | 0 | 0 | 0 | 0 | 260 | 0 | 0 | 0 | 0 | 0 | 0 | 3.08 | 4.79 | 4.083 | 0 | 0 | 11.954 | 1 | 1 | 0
2021-07-20 06:00 | 0 | 0 | 0 | 0 | 7.3 | 20.6 | 100 | 100 | 0 | 0 | 0 | 0 | 0 | 0 | 0 | 0 | 0 | 0 | 0 | 0 | 0 | 0 | 0 | 0 | 0 | 0 | 0 | -0.001 | 0 | 0 | 0 | 0 | 0 | 0 | 260 | 0 | 0 | 0 | 0 | 0 | 0 | 3.08 | 4.79 | 4.083 | 0 | 0 | 11.954 | 1 | 1 | 0
2021-07-20 07:00 | 0 | 0 | 0 | 1 | 7.1 | 20.94 | 100 | 100 | 0 | 0 | 0 | 0 | 0 | 0 | 0 | 0 | 0 | 0 | 0 | 0 | 0 | 0 | 0 | 0 | 0 | 0 | 0 | -0.001 | 0 | 0 | 0 | 0 | 22.22 | 0.98 | 260 | 0 | 0 | 0 | 0 | 0 | 0 | 3.07 | 4.783 | 4.078 | 0 | 0 | 11.931 | 1 | 1 | 0
2021-07-20 08:00 | 0 | 148 | 142.47 | 1 | 7.2 | 21.59 | 100 | 100 | 0 | 0 | 0 | 0.521 | 0 | 0 | 0 | 0 | 0 | 0 | 29.26 | 48.897 | 50.794 | 0 | 0 | 0 | 0 | 0 | 0 | -0.001 | 0 | 0 | 0 | 0 | 15.71 | 0.99 | 291.77 | 0 | 0 | 0 | 0 | 16.64 | 0 | 3.388 | 4.984 | 4.249 | 0 | 0 | 0 | 2 | 2 | 0
2021-07-20 09:00 | 0 | 179.3 | 176.8 | 1 | 8.7 | 21.94 | 100 | 100 | 0 | 0 | 0 | 0.521 | 0 | 0 | 0 | 0 | 0 | 0 | 53.191 | 60.677 | 61.536 | 0 | 0 | 0 | 0 | 0 | 0 | -0.001 | 0 | 0 | 0 | 0 | 9.58 | 1 | 362.63 | 0 | 0 | 0 | 0 | 37.106 | 0 | 5.194 | 5.879 | 5.011 | 0 | 0 | 0 | 1 | 1 | 0
2021-07-20 10:00 | 0 | 181.9 | 181.42 | 1 | 9.3 | 23.28 | 100 | 100 | 0 | 0 | 0 | 0.521 | 0 | 0 | 0 | 0 | 0 | 0 | 54.773 | 62.264 | 62.428 | 0 | 0 | 0 | 0 | 0 | 0 | -0.001 | 0 | 0 | 0 | 0 | 4.16 | 1 | 424.1 | 0 | 0 | 0 | 0 | 32.191 | 0 | 9.226 | 7.21 | 6.147 | 0 | 0 | 0 | 1 | 1 | 0
2021-07-20 11:00 | 0 | 252.1 | 252.1 | 1 | 9.3 | 23.53 | 100 | 100 | 0 | 0 | 0 | 0.521 | 0 | 48.797 | 0 | 48.797 | 48.797 | 48.797 | 76.213 | 86.52 | 86.521 | 0 | 0 | 0 | 0 | 0 | 0 | -0.001 | 0 | 56.4 | 0 | 0 | 0.27 | 1 | 424.1 | 0 | 0 | 0 | 0 | 0 | 0 | 12.569 | 8.015 | 6.833 | 0 | 0 | 0 | 1 | 1 | 0
2021-07-20 12:00 | 0 | 505.8 | 504.89 | 1 | 9.2 | 24.04 | 100 | 100 | 36.278 | 36.278 | 2.369 | 1.215 | 39.863 | 0 | 0 | 125.131 | 125.131 | 125.131 | 152.48 | 173.278 | 173.591 | 0 | 0 | 0 | 0 | 0 | 0 | 125.13 | 125.131 | 72.08 | 20.9 | 100 | 3.44 | 1 | 424.1 | 0 | 0 | 0 | 0 | 0 | 0 | 12.521 | 8.005 | 6.824 | 0 | 0 | 0 | 2 | 2 | 0
2021-07-20 13:00 | 0 | 576.8 | 574.48 | 1 | 9.2 | 24.26 | 100 | 100 | 43.406 | 43.405 | 2.717 | 1.531 | 47.654 | 0 | 0 | 146.037 | 146.037 | 146.037 | 173.358 | 197.162 | 197.958 | 0 | 0 | 0 | 0 | 0 | 0 | 146.036 | 146.037 | 73.77 | 21.93 | 100 | 5.14 | 1 | 424.1 | 0 | 0 | 0 | 0 | 0 | 0 | 12.501 | 8 | 6.82 | 0 | 0 | 0 | 2 | 2 | 0
2021-07-20 14:00 | 0 | 660.5 | 657.73 | 1 | 9.4 | 25.05 | 100 | 100 | 52.329 | 52.329 | 3.257 | 1.977 | 57.563 | 0 | 0 | 171.251 | 171.251 | 171.251 | 198.469 | 225.734 | 226.684 | 0 | 0 | 0 | 0 | 0 | 0 | 171.25 | 171.251 | 75.55 | 23.08 | 100 | 5.25 | 1 | 424.1 | 0 | 0 | 0 | 0 | 0 | 0 | 12.427 | 7.984 | 6.807 | 0 | 0 | 0 | 2 | 2 | 0
2021-07-20 15:00 | 0 | 727.8 | 726.24 | 1 | 9.4 | 25.1 | 100 | 100 | 59.545 | 59.545 | 4.386 | 2.399 | 66.33 | 0 | 0 | 192.09 | 192.09 | 192.09 | 219.301 | 249.246 | 249.781 | 0 | 0 | 0 | 0 | 0 | 0 | 192.089 | 192.09 | 76.9 | 23.84 | 100 | 3.75 | 1 | 424.1 | 0 | 0 | 0 | 0 | 0 | 0 | 12.423 | 7.983 | 6.806 | 0 | 0 | 0 | 2 | 2 | 0
2021-07-20 16:00 | 0 | 736.7 | 736.63 | 1 | 9.4 | 24.69 | 100 | 100 | 60.796 | 60.796 | 4.495 | 2.47 | 67.761 | 0 | 0 | 195.406 | 195.406 | 195.406 | 222.671 | 252.813 | 252.835 | 0 | 0 | 0 | 0 | 0 | 0 | 195.405 | 195.406 | 77.29 | 24.05 | 100 | 0.76 | 1 | 424.1 | 0 | 0 | 0 | 0 | 0 | 0 | 12.461 | 7.992 | 6.813 | 0 | 0 | 0 | 2 | 2 | 0
2021-07-20 17:00 | 0 | 669.7 | 668.44 | 1 | 9.5 | 24.26 | 100 | 100 | 53.574 | 53.574 | 3.28 | 2.04 | 58.894 | 0 | 0 | 174.547 | 174.547 | 174.547 | 201.868 | 229.409 | 229.841 | 0 | 0 | 0 | 0 | 0 | 0 | 174.546 | 174.547 | 75.94 | 23.31 | 100 | 3.51 | 1 | 424.1 | 0 | 0 | 0 | 0 | 0 | 0 | 12.501 | 8 | 6.82 | 0 | 0 | 0 | 2 | 2 | 0
2021-07-20 18:00 | 0 | 580.6 | 573.73 | 1 | 9.4 | 23.62 | 100 | 100 | 43.194 | 43.194 | 2.665 | 1.519 | 47.379 | 0 | 0 | 145.313 | 145.313 | 145.313 | 172.717 | 196.905 | 199.262 | 0 | 0 | 0 | 0 | 0 | 0 | 145.312 | 145.313 | 72.93 | 21.68 | 100 | 8.82 | 1 | 424.1 | 0 | 0 | 0 | 0 | 0 | 0 | 12.56 | 8.013 | 6.831 | 0 | 0 | 0 | 2 | 2 | 0
2021-07-20 19:00 | 0 | 398.2 | 384.87 | 1 | 9.1 | 22.93 | 100 | 100 | 0 | 0 | 0 | 0.521 | 0 | 59.321 | 0 | 59.321 | 59.321 | 59.321 | 86.815 | 132.089 | 136.662 | 0 | 0 | 0 | 0 | 0 | 0 | -0.001 | 0 | 43.41 | 0 | 0 | 14.86 | 0.99 | 424.1 | 0 | 0 | 0 | 0 | 0 | 0 | 12.625 | 8.027 | 6.843 | 0 | 0 | 0 | 2 | 2 | 0
2021-07-20 20:00 | 0 | 168.6 | 157.04 | 1 | 8.5 | 22.43 | 100 | 100 | 0 | 0 | 0 | 0.521 | 0 | 0 | 0 | 0 | 0 | 0 | 8.142 | 53.897 | 57.864 | 0 | 0 | 0 | 0 | 0 | 0 | -0.001 | 0 | 0 | 0 | 0 | 21.34 | 0.98 | 389.88 | 0 | 0 | 0 | 0 | -17.92 | 0 | 11.61 | 7.801 | 6.651 | 0 | 0 | 0 | 1 | 1 | 0
2021-07-20 21:00 | 0 | 0 | 0 | 0 | 7.7 | 21.96 | 100 | 100 | 0 | 0 | 0 | 0 | 0 | 0 | 0 | 0 | 0 | 0 | 0 | 0 | 0 | 0 | 0 | 0 | 0 | 0 | 0 | -0.001 | 0 | 0 | 0 | 0 | 0 | 0 | 348.19 | 0 | 0 | 0 | 0 | -21.83 | 0 | 8.721 | 7.077 | 6.033 | 0 | 0 | 0 | 2 | 2 | 0
2021-07-20 22:00 | 0 | 0 | 0 | 0 | 7.2 | 21.6 | 100 | 100 | 0 | 0 | 0 | 0 | 0 | 0 | 0 | 0 | 0 | 0 | 0 | 0 | 0 | 0 | 0 | 0 | 0 | 0 | 0 | -0.001 | 0 | 0 | 0 | 0 | 0 | 0 | 313.95 | 0 | 0 | 0 | 0 | -17.934 | 0 | 6.26 | 6.302 | 5.372 | 0 | 0 | 0 | 1 | 1 | 0
2021-07-20 23:00 | 0 | 0 | 0 | 0 | 7.1 | 21.26 | 100 | 100 | 0 | 0 | 0 | 0 | 0 | 0 | 0 | 0 | 0 | 0 | 0 | 0 | 0 | 0 | 0 | 0 | 0 | 0 | 0 | -0.001 | 0 | 0 | 0 | 0 | 0 | 0 | 285 | 0 | 0 | 0 | 0 | -15.157 | 0 | 4.671 | 5.661 | 4.826 | 0 | 0 | 0 | 1 | 1 | 0
2021-07-21 | 0 | 0 | 0 | 0 | 7 | 21 | 100 | 100 | 0 | 0 | 0 | 0 | 0 | 0 | 0 | 0 | 0 | 0 | 0 | 0 | 0 | 0 | 0 | 0 | 0 | 0 | 0 | -0.001 | 0 | 0 | 0 | 0 | 0 | 0 | 260.03 | 0 | 0 | 0 | 0 | -13.078 | 0 | 3.604 | 5.114 | 4.36 | 0 | 0 | 0 | 1 | 1 | 0
2021-07-21 01:00 | 0 | 0 | 0 | 0 | 6.7 | 20.73 | 100 | 100 | 0 | 0 | 0 | 0 | 0 | 0 | 0 | 0 | 0 | 0 | 0 | 0 | 0 | 0 | 0 | 0 | 0 | 0 | 0 | -0.001 | 0 | 0 | 0 | 0 | 0 | 0 | 260 | 0 | 0 | 0 | 0 | 0 | 0 | 3.076 | 4.787 | 4.081 | 0 | 0 | 11.945 | 1 | 1 | 0
2021-07-21 02:00 | 0 | 0 | 0 | 0 | 6.5 | 20.48 | 100 | 100 | 0 | 0 | 0 | 0 | 0 | 0 | 0 | 0 | 0 | 0 | 0 | 0 | 0 | 0 | 0 | 0 | 0 | 0 | 0 | -0.001 | 0 | 0 | 0 | 0 | 0 | 0 | 260 | 0 | 0 | 0 | 0 | 0 | 0 | 3.084 | 4.792 | 4.086 | 0 | 0 | 11.962 | 1 | 1 | 0
2021-07-21 03:00 | 0 | 0 | 0 | 0 | 6.1 | 19.99 | 100 | 100 | 0 | 0 | 0 | 0 | 0 | 0 | 0 | 0 | 0 | 0 | 0 | 0 | 0 | 0 | 0 | 0 | 0 | 0 | 0 | -0.001 | 0 | 0 | 0 | 0 | 0 | 0 | 260 | 0 | 0 | 0 | 0 | 0 | 0 | 3.098 | 4.802 | 4.094 | 0 | 0 | 11.994 | 1 | 1 | 0
2021-07-21 04:00 | 0 | 0 | 0 | 0 | 5.8 | 20.07 | 100 | 100 | 0 | 0 | 0 | 0 | 0 | 0 | 0 | 0 | 0 | 0 | 0 | 0 | 0 | 0 | 0 | 0 | 0 | 0 | 0 | -0.001 | 0 | 0 | 0 | 0 | 0 | 0 | 260 | 0 | 0 | 0 | 0 | 0 | 0 | 3.096 | 4.801 | 4.092 | 0 | 0 | 11.989 | 1 | 1 | 0
2021-07-21 05:00 | 0 | 0 | 0 | 0 | 5.6 | 20.28 | 100 | 100 | 0 | 0 | 0 | 0 | 0 | 0 | 0 | 0 | 0 | 0 | 0 | 0 | 0 | 0 | 0 | 0 | 0 | 0 | 0 | -0.001 | 0 | 0 | 0 | 0 | 0 | 0 | 260 | 0 | 0 | 0 | 0 | 0 | 0 | 3.09 | 4.796 | 4.089 | 0 | 0 | 11.975 | 1 | 1 | 0
2021-07-21 06:00 | 0 | 0 | 0 | 0 | 5.7 | 20.5 | 100 | 100 | 0 | 0 | 0 | 0 | 0 | 0 | 0 | 0 | 0 | 0 | 0 | 0 | 0 | 0 | 0 | 0 | 0 | 0 | 0 | -0.001 | 0 | 0 | 0 | 0 | 0 | 0 | 260 | 0 | 0 | 0 | 0 | 0 | 0 | 3.083 | 4.792 | 4.085 | 0 | 0 | 11.96 | 1 | 1 | 0
2021-07-21 07:00 | 0 | 0 | 0 | 1 | 6 | 20.61 | 100 | 100 | 0 | 0 | 0 | 0 | 0 | 0 | 0 | 0 | 0 | 0 | 0 | 0 | 0 | 0 | 0 | 0 | 0 | 0 | 0 | -0.001 | 0 | 0 | 0 | 0 | 22.07 | 0.98 | 260 | 0 | 0 | 0 | 0 | 0 | 0 | 3.08 | 4.79 | 4.083 | 0 | 0 | 11.953 | 1 | 1 | 0
2021-07-21 08:00 | 0 | 262.9 | 253.28 | 1 | 6.2 | 21.52 | 100 | 100 | 0 | 0 | 0 | 0.521 | 0 | 0 | 0 | 0 | 0 | 0 | 51.693 | 86.926 | 90.227 | 0 | 0 | 0 | 0 | 0 | 0 | -0.001 | 0 | 0 | 0 | 0 | 15.55 | 0.99 | 332.66 | 0 | 0 | 0 | 0 | 38.053 | 0 | 3.893 | 5.262 | 4.485 | 0 | 0 | 0 | 2 | 2 | 0
2021-07-21 09:00 | 0 | 301 | 296.94 | 1 | 7.2 | 21.98 | 100 | 100 | 0 | 0 | 0 | 0.521 | 0 | 18.953 | 0 | 18.953 | 18.953 | 18.953 | 89.349 | 101.911 | 103.303 | 0 | 0 | 0 | 0 | 0 | 0 | -0.001 | 0 | 18.35 | 0 | 0 | 9.42 | 1 | 425 | 0 | 0 | 0 | 0 | 48.356 | 0 | 8.899 | 7.094 | 6.048 | 0 | 0 | 0 | 1 | 1 | 0
2021-07-21 10:00 | 0 | 517.1 | 515.85 | 1 | 7.6 | 24.36 | 100 | 100 | 37.233 | 37.233 | 2.547 | 1.261 | 41.041 | 0 | 0 | 128.327 | 128.327 | 128.327 | 155.753 | 177.039 | 177.469 | 0 | 0 | 0 | 0 | 0 | 0 | 128.326 | 128.327 | 72.31 | 20.98 | 100 | 3.99 | 1 | 425 | 0 | 0 | 0 | 0 | 0 | 0 | 12.575 | 8.016 | 6.834 | 0 | 0 | 0 | 2 | 2 | 0
2021-07-21 11:00 | 0 | 677 | 676.98 | 1 | 7.1 | 24.85 | 100 | 100 | 54.447 | 54.446 | 3.503 | 2.094 | 60.044 | 0 | 0 | 177.292 | 177.292 | 177.292 | 204.654 | 232.339 | 232.346 | 0 | 0 | 0 | 0 | 0 | 0 | 177.291 | 177.292 | 76.31 | 23.43 | 100 | 0.45 | 1 | 425 | 0 | 0 | 0 | 0 | 0 | 0 | 12.53 | 8.006 | 6.825 | 0 | 0 | 0 | 2 | 2 | 0
2021-07-21 12:00 | 0 | 698 | 696.6 | 1 | 7 | 25.25 | 100 | 100 | 56.319 | 56.319 | 3.934 | 2.21 | 62.464 | 0 | 0 | 183.054 | 183.054 | 183.054 | 210.363 | 239.075 | 239.554 | 0 | 0 | 0 | 0 | 0 | 0 | 183.053 | 183.054 | 76.41 | 23.51 | 100 | 3.62 | 1 | 425 | 0 | 0 | 0 | 0 | 0 | 0 | 12.492 | 7.998 | 6.819 | 0 | 0 | 0 | 2 | 2 | 0
2021-07-21 13:00 | 0 | 775 | 771.65 | 1 | 6.7 | 25.52 | 100 | 100 | 64.682 | 64.681 | 4.758 | 2.697 | 72.137 | 0 | 0 | 205.559 | 205.559 | 205.559 | 232.833 | 264.831 | 265.98 | 0 | 0 | 0 | 0 | 0 | 0 | 205.558 | 205.559 | 77.28 | 24.32 | 100 | 5.33 | 1 | 425 | 0 | 0 | 0 | 0 | 0 | 0 | 12.467 | 7.993 | 6.814 | 0 | 0 | 0 | 2 | 3 | 0
2021-07-21 14:00 | 0 | 788.1 | 784.56 | 1 | 6.6 | 26.31 | 100 | 100 | 65.931 | 65.931 | 5.012 | 2.789 | 73.732 | 0 | 0 | 209.541 | 209.541 | 209.541 | 236.713 | 269.26 | 270.476 | 0 | 0 | 0 | 0 | 0 | 0 | 209.54 | 209.541 | 77.47 | 24.38 | 100 | 5.43 | 1 | 425 | 0 | 0 | 0 | 0 | 0 | 0 | 12.394 | 7.977 | 6.8 | 0 | 0 | 0 | 2 | 3 | 0
2021-07-21 15:00 | 0 | 787.2 | 785.34 | 1 | 7.1 | 26.19 | 100 | 100 | 66.144 | 66.143 | 4.988 | 2.798 | 73.93 | 0 | 0 | 209.94 | 209.94 | 209.94 | 237.127 | 269.529 | 270.167 | 0 | 0 | 0 | 0 | 0 | 0 | 209.939 | 209.94 | 77.71 | 24.48 | 100 | 3.94 | 1 | 425 | 0 | 0 | 0 | 0 | 0 | 0 | 12.405 | 7.98 | 6.803 | 0 | 0 | 0 | 2 | 2 | 0
2021-07-21 16:00 | 0 | 758 | 757.9 | 1 | 7.9 | 25.98 | 100 | 100 | 62.964 | 62.964 | 4.859 | 2.613 | 70.436 | 0 | 0 | 201.872 | 201.872 | 201.872 | 229.086 | 260.11 | 260.146 | 0 | 0 | 0 | 0 | 0 | 0 | 201.871 | 201.872 | 77.6 | 24.2 | 100 | 0.95 | 1 | 425 | 0 | 0 | 0 | 0 | 0 | 0 | 12.425 | 7.984 | 6.806 | 0 | 0 | 0 | 2 | 3 | 0
2021-07-21 17:00 | 0 | 699.1 | 697.92 | 1 | 8.5 | 25.53 | 100 | 100 | 56.341 | 56.341 | 4.06 | 2.219 | 62.62 | 0 | 0 | 183.513 | 183.513 | 183.513 | 210.786 | 239.526 | 239.931 | 0 | 0 | 0 | 0 | 0 | 0 | 183.512 | 183.513 | 76.49 | 23.48 | 100 | 3.33 | 1 | 425 | 0 | 0 | 0 | 0 | 0 | 0 | 12.466 | 7.993 | 6.814 | 0 | 0 | 0 | 2 | 3 | 0
2021-07-21 18:00 | 0 | 595.3 | 588.54 | 1 | 8.8 | 24.8 | 100 | 100 | 44.813 | 44.812 | 2.682 | 1.594 | 49.089 | 0 | 0 | 149.831 | 149.831 | 149.831 | 177.199 | 201.987 | 204.307 | 0 | 0 | 0 | 0 | 0 | 0 | 149.83 | 149.831 | 73.34 | 21.93 | 100 | 8.64 | 1 | 425 | 0 | 0 | 0 | 0 | 0 | 0 | 12.534 | 8.007 | 6.826 | 0 | 0 | 0 | 2 | 2 | 0
2021-07-21 19:00 | 0 | 402 | 388.86 | 1 | 8.5 | 23.93 | 100 | 100 | 0 | 0 | 0 | 0.521 | 0 | 59.861 | 0 | 59.861 | 59.861 | 59.861 | 87.343 | 133.457 | 137.966 | 0 | 0 | 0 | 0 | 0 | 0 | -0.001 | 0 | 43.39 | 0 | 0 | 14.69 | 0.99 | 425 | 0 | 0 | 0 | 0 | 0 | 0 | 12.616 | 8.025 | 6.841 | 0 | 0 | 0 | 2 | 2 | 0
2021-07-21 20:00 | 0 | 178.7 | 166.65 | 1 | 7.8 | 23.38 | 100 | 100 | 0 | 0 | 0 | 0.521 | 0 | 0 | 0 | 0 | 0 | 0 | 8.46 | 57.194 | 61.33 | 0 | 0 | 0 | 0 | 0 | 0 | -0.001 | 0 | 0 | 0 | 0 | 21.16 | 0.98 | 391.35 | 0 | 0 | 0 | 0 | -17.62 | 0 | 11.623 | 7.804 | 6.653 | 0 | 0 | 0 | 1 | 1 | 0
2021-07-21 21:00 | 0 | 0 | 0 | 0 | 7 | 22.44 | 100 | 100 | 0 | 0 | 0 | 0 | 0 | 0 | 0 | 0 | 0 | 0 | 0 | 0 | 0 | 0 | 0 | 0 | 0 | 0 | 0 | -0.001 | 0 | 0 | 0 | 0 | 0 | 0 | 349.47 | 0 | 0 | 0 | 0 | -21.931 | 0 | 8.788 | 7.095 | 6.049 | 0 | 0 | 0 | 2 | 2 | 0
2021-07-21 22:00 | 0 | 0 | 0 | 0 | 6.7 | 22.28 | 100 | 100 | 0 | 0 | 0 | 0 | 0 | 0 | 0 | 0 | 0 | 0 | 0 | 0 | 0 | 0 | 0 | 0 | 0 | 0 | 0 | -0.001 | 0 | 0 | 0 | 0 | 0 | 0 | 315.13 | 0 | 0 | 0 | 0 | -17.987 | 0 | 6.291 | 6.313 | 5.382 | 0 | 0 | 0 | 1 | 1 | 0
2021-07-21 23:00 | 0 | 0 | 0 | 0 | 6.4 | 22.04 | 100 | 100 | 0 | 0 | 0 | 0 | 0 | 0 | 0 | 0 | 0 | 0 | 0 | 0 | 0 | 0 | 0 | 0 | 0 | 0 | 0 | -0.001 | 0 | 0 | 0 | 0 | 0 | 0 | 286.13 | 0 | 0 | 0 | 0 | -15.188 | 0 | 4.688 | 5.668 | 4.832 | 0 | 0 | 0 | 1 | 1 | 0
2021-07-22 | 0 | 0 | 0 | 0 | 6.2 | 21.7 | 100 | 100 | 0 | 0 | 0 | 0 | 0 | 0 | 0 | 0 | 0 | 0 | 0 | 0 | 0 | 0 | 0 | 0 | 0 | 0 | 0 | -0.001 | 0 | 0 | 0 | 0 | 0 | 0 | 261.1 | 0 | 0 | 0 | 0 | -13.107 | 0 | 3.618 | 5.122 | 4.367 | 0 | 0 | 0 | 1 | 1 | 0
2021-07-22 01:00 | 0 | 0 | 0 | 0 | 5.7 | 21.26 | 100 | 100 | 0 | 0 | 0 | 0 | 0 | 0 | 0 | 0 | 0 | 0 | 0 | 0 | 0 | 0 | 0 | 0 | 0 | 0 | 0 | -0.001 | 0 | 0 | 0 | 0 | 0 | 0 | 260 | 0 | 0 | 0 | 0 | -0.399 | 0 | 3.062 | 4.778 | 4.073 | 0 | 0 | 11.514 | 1 | 1 | 0
2021-07-22 02:00 | 0 | 0 | 0 | 0 | 5.4 | 20.99 | 100 | 100 | 0 | 0 | 0 | 0 | 0 | 0 | 0 | 0 | 0 | 0 | 0 | 0 | 0 | 0 | 0 | 0 | 0 | 0 | 0 | -0.001 | 0 | 0 | 0 | 0 | 0 | 0 | 260 | 0 | 0 | 0 | 0 | 0 | 0 | 3.068 | 4.782 | 4.077 | 0 | 0 | 11.927 | 1 | 1 | 0
2021-07-22 03:00 | 0 | 0 | 0 | 0 | 5.4 | 20.12 | 100 | 100 | 0 | 0 | 0 | 0 | 0 | 0 | 0 | 0 | 0 | 0 | 0 | 0 | 0 | 0 | 0 | 0 | 0 | 0 | 0 | -0.001 | 0 | 0 | 0 | 0 | 0 | 0 | 260 | 0 | 0 | 0 | 0 | 0 | 0 | 3.094 | 4.8 | 4.092 | 0 | 0 | 11.986 | 1 | 1 | 0
2021-07-22 04:00 | 0 | 0 | 0 | 0 | 5.5 | 20.19 | 100 | 100 | 0 | 0 | 0 | 0 | 0 | 0 | 0 | 0 | 0 | 0 | 0 | 0 | 0 | 0 | 0 | 0 | 0 | 0 | 0 | -0.001 | 0 | 0 | 0 | 0 | 0 | 0 | 260 | 0 | 0 | 0 | 0 | 0 | 0 | 3.092 | 4.798 | 4.09 | 0 | 0 | 11.981 | 1 | 1 | 0
2021-07-22 05:00 | 0 | 0 | 0 | 0 | 5.6 | 20.2 | 100 | 100 | 0 | 0 | 0 | 0 | 0 | 0 | 0 | 0 | 0 | 0 | 0 | 0 | 0 | 0 | 0 | 0 | 0 | 0 | 0 | -0.001 | 0 | 0 | 0 | 0 | 0 | 0 | 260 | 0 | 0 | 0 | 0 | 0 | 0 | 3.092 | 4.798 | 4.09 | 0 | 0 | 11.98 | 1 | 1 | 0
2021-07-22 06:00 | 0 | 0 | 0 | 0 | 5.6 | 20.3 | 100 | 100 | 0 | 0 | 0 | 0 | 0 | 0 | 0 | 0 | 0 | 0 | 0 | 0 | 0 | 0 | 0 | 0 | 0 | 0 | 0 | -0.001 | 0 | 0 | 0 | 0 | 0 | 0 | 260 | 0 | 0 | 0 | 0 | 0 | 0 | 3.089 | 4.796 | 4.089 | 0 | 0 | 11.974 | 1 | 1 | 0
2021-07-22 07:00 | 0 | 0 | 0 | 1 | 5.6 | 20.45 | 100 | 100 | 0 | 0 | 0 | 0 | 0 | 0 | 0 | 0 | 0 | 0 | 0 | 0 | 0 | 0 | 0 | 0 | 0 | 0 | 0 | -0.001 | 0 | 0 | 0 | 0 | 21.9 | 0.98 | 260 | 0 | 0 | 0 | 0 | 0 | 0 | 3.084 | 4.793 | 4.086 | 0 | 0 | 11.964 | 1 | 1 | 0
2021-07-22 08:00 | 0 | 317.5 | 306.13 | 1 | 5.8 | 21.97 | 100 | 100 | 0 | 0 | 0 | 0.521 | 0 | 0 | 0 | 0 | 0 | 0 | 62.086 | 105.064 | 108.966 | 0 | 0 | 0 | 0 | 0 | 0 | -0.001 | 0 | 0 | 0 | 0 | 15.38 | 0.99 | 351.62 | 0 | 0 | 0 | 0 | 47.98 | 0 | 4.138 | 5.381 | 4.587 | 0 | 0 | 0 | 2 | 2 | 0
2021-07-22 09:00 | 0 | 430.5 | 424.91 | 1 | 6.2 | 23.05 | 100 | 100 | 0 | 0 | 0 | 0.521 | 0 | 64.325 | 0 | 64.325 | 64.325 | 64.325 | 127.871 | 145.828 | 147.748 | 0 | 0 | 0 | 0 | 0 | 0 | -0.001 | 0 | 43.54 | 0 | 0 | 9.25 | 1 | 425 | 0 | 0 | 0 | 0 | 38.428 | 0 | 10.987 | 7.628 | 6.502 | 0 | 0 | 0 | 1 | 1 | 0
2021-07-22 10:00 | 0 | 588 | 586.7 | 1 | 6.8 | 25.41 | 100 | 100 | 44.626 | 44.626 | 2.852 | 1.594 | 49.072 | 0 | 0 | 149.871 | 149.871 | 149.871 | 177.16 | 201.355 | 201.802 | 0 | 0 | 0 | 0 | 0 | 0 | 149.87 | 149.871 | 74.27 | 22.11 | 100 | 3.81 | 1 | 425 | 0 | 0 | 0 | 0 | 0 | 0 | 12.478 | 7.995 | 6.816 | 0 | 0 | 0 | 2 | 2 | 0
2021-07-22 11:00 | 0 | 716.4 | 716.36 | 1 | 7.3 | 26.14 | 100 | 100 | 58.152 | 58.152 | 4.516 | 2.341 | 65.009 | 0 | 0 | 189.354 | 189.354 | 189.354 | 216.548 | 245.854 | 245.868 | 0 | 0 | 0 | 0 | 0 | 0 | 189.353 | 189.354 | 77.01 | 23.65 | 100 | 0.63 | 1 | 425 | 0 | 0 | 0 | 0 | 0 | 0 | 12.41 | 7.981 | 6.803 | 0 | 0 | 0 | 2 | 2 | 0
2021-07-22 12:00 | 0 | 782.5 | 780.77 | 1 | 7.1 | 26.79 | 100 | 100 | 65.387 | 65.387 | 5.095 | 2.768 | 73.251 | 0 | 0 | 208.65 | 208.65 | 208.65 | 235.76 | 267.959 | 268.554 | 0 | 0 | 0 | 0 | 0 | 0 | 208.649 | 208.65 | 77.69 | 24.35 | 100 | 3.81 | 1 | 425 | 0 | 0 | 0 | 0 | 0 | 0 | 12.35 | 7.968 | 6.792 | 0 | 0 | 0 | 2 | 3 | 0
2021-07-22 13:00 | 0 | 794.6 | 790.91 | 1 | 6.9 | 27.11 | 100 | 100 | 66.408 | 66.408 | 5.209 | 2.836 | 74.453 | 0 | 0 | 211.552 | 211.552 | 211.552 | 238.62 | 271.442 | 272.707 | 0 | 0 | 0 | 0 | 0 | 0 | 211.551 | 211.552 | 77.57 | 24.35 | 100 | 5.52 | 1 | 425 | 0 | 0 | 0 | 0 | 0 | 0 | 12.32 | 7.961 | 6.787 | 0 | 0 | 0 | 2 | 3 | 0
2021-07-22 14:00 | 0 | 810.6 | 806.69 | 1 | 6.9 | 27.77 | 100 | 100 | 68.031 | 68.031 | 5.436 | 2.951 | 76.418 | 0 | 0 | 216.382 | 216.382 | 216.382 | 243.365 | 276.856 | 278.198 | 0 | 0 | 0 | 0 | 0 | 0 | 216.381 | 216.382 | 77.78 | 24.45 | 100 | 5.63 | 1 | 425 | 0 | 0 | 0 | 0 | 0 | 0 | 12.26 | 7.948 | 6.776 | 0 | 0 | 0 | 2 | 3 | 0
2021-07-22 15:00 | 0 | 798.1 | 796.02 | 1 | 7.3 | 27.82 | 100 | 100 | 66.794 | 66.794 | 5.421 | 2.879 | 75.095 | 0 | 0 | 213.355 | 213.355 | 213.355 | 240.332 | 273.196 | 273.908 | 0 | 0 | 0 | 0 | 0 | 0 | 213.354 | 213.355 | 77.89 | 24.39 | 100 | 4.13 | 1 | 425 | 0 | 0 | 0 | 0 | 0 | 0 | 12.255 | 7.947 | 6.775 | 0 | 0 | 0 | 2 | 3 | 0
2021-07-22 16:00 | 0 | 767.8 | 767.65 | 1 | 8 | 27.52 | 100 | 100 | 63.577 | 63.577 | 5.265 | 2.684 | 71.527 | 0 | 0 | 205.007 | 205.007 | 205.007 | 232.022 | 263.457 | 263.509 | 0 | 0 | 0 | 0 | 0 | 0 | 205.006 | 205.007 | 77.8 | 24.13 | 100 | 1.14 | 1 | 425 | 0 | 0 | 0 | 0 | 0 | 0 | 12.283 | 7.953 | 6.78 | 0 | 0 | 0 | 2 | 3 | 0
2021-07-22 17:00 | 0 | 701.6 | 700.54 | 1 | 8.4 | 26.54 | 100 | 100 | 56.232 | 56.232 | 4.405 | 2.239 | 62.876 | 0 | 0 | 184.453 | 184.453 | 184.453 | 211.595 | 240.426 | 240.789 | 0 | 0 | 0 | 0 | 0 | 0 | 184.452 | 184.453 | 76.6 | 23.35 | 100 | 3.15 | 1 | 425 | 0 | 0 | 0 | 0 | 0 | 0 | 12.373 | 7.973 | 6.797 | 0 | 0 | 0 | 2 | 3 | 0
2021-07-22 18:00 | 0 | 599.8 | 593.27 | 1 | 8.7 | 25.84 | 100 | 100 | 45 | 45 | 2.999 | 1.62 | 49.62 | 0 | 0 | 151.416 | 151.416 | 151.416 | 178.649 | 203.612 | 205.851 | 0 | 0 | 0 | 0 | 0 | 0 | 151.415 | 151.416 | 73.56 | 21.86 | 100 | 8.46 | 1 | 425 | 0 | 0 | 0 | 0 | 0 | 0 | 12.438 | 7.987 | 6.808 | 0 | 0 | 0 | 2 | 2 | 0
2021-07-22 19:00 | 0 | 414.2 | 400.99 | 1 | 8.7 | 25.05 | 100 | 100 | 0 | 0 | 0 | 0.521 | 0 | 62.324 | 0 | 62.324 | 62.324 | 62.324 | 89.66 | 137.62 | 142.153 | 0 | 0 | 0 | 0 | 0 | 0 | -0.001 | 0 | 43.84 | 0 | 0 | 14.51 | 0.99 | 425 | 0 | 0 | 0 | 0 | 0 | 0 | 12.511 | 8.002 | 6.822 | 0 | 0 | 0 | 2 | 2 | 0
2021-07-22 20:00 | 0 | 176 | 164.33 | 1 | 8.6 | 24.55 | 100 | 100 | 0 | 0 | 0 | 0.521 | 0 | 0 | 0 | 0 | 0 | 0 | 8.155 | 56.397 | 60.403 | 0 | 0 | 0 | 0 | 0 | 0 | -0.001 | 0 | 0 | 0 | 0 | 20.99 | 0.98 | 391.07 | 0 | 0 | 0 | 0 | -17.768 | 0 | 11.512 | 7.779 | 6.632 | 0 | 0 | 0 | 1 | 1 | 0
2021-07-22 21:00 | 0 | 0 | 0 | 0 | 8.1 | 23.73 | 100 | 100 | 0 | 0 | 0 | 0 | 0 | 0 | 0 | 0 | 0 | 0 | 0 | 0 | 0 | 0 | 0 | 0 | 0 | 0 | 0 | -0.001 | 0 | 0 | 0 | 0 | 0 | 0 | 349.5 | 0 | 0 | 0 | 0 | -21.772 | 0 | 8.683 | 7.066 | 6.024 | 0 | 0 | 0 | 2 | 2 | 0
2021-07-22 22:00 | 0 | 0 | 0 | 0 | 8 | 23.17 | 100 | 100 | 0 | 0 | 0 | 0 | 0 | 0 | 0 | 0 | 0 | 0 | 0 | 0 | 0 | 0 | 0 | 0 | 0 | 0 | 0 | -0.001 | 0 | 0 | 0 | 0 | 0 | 0 | 315.3 | 0 | 0 | 0 | 0 | -17.911 | 0 | 6.246 | 6.297 | 5.368 | 0 | 0 | 0 | 1 | 1 | 0
2021-07-22 23:00 | 0 | 0 | 0 | 0 | 7.8 | 22.91 | 100 | 100 | 0 | 0 | 0 | 0 | 0 | 0 | 0 | 0 | 0 | 0 | 0 | 0 | 0 | 0 | 0 | 0 | 0 | 0 | 0 | -0.001 | 0 | 0 | 0 | 0 | 0 | 0 | 286.4 | 0 | 0 | 0 | 0 | -15.134 | 0 | 4.659 | 5.655 | 4.821 | 0 | 0 | 0 | 1 | 1 | 0
2021-07-23 | 0 | 0 | 0 | 0 | 7.4 | 22.53 | 100 | 100 | 0 | 0 | 0 | 0 | 0 | 0 | 0 | 0 | 0 | 0 | 0 | 0 | 0 | 0 | 0 | 0 | 0 | 0 | 0 | -0.001 | 0 | 0 | 0 | 0 | 0 | 0 | 261.44 | 0 | 0 | 0 | 0 | -13.068 | 0 | 3.6 | 5.111 | 4.357 | 0 | 0 | 0 | 1 | 1 | 0
2021-07-23 01:00 | 0 | 0 | 0 | 0 | 6.7 | 22.18 | 100 | 100 | 0 | 0 | 0 | 0 | 0 | 0 | 0 | 0 | 0 | 0 | 0 | 0 | 0 | 0 | 0 | 0 | 0 | 0 | 0 | -0.001 | 0 | 0 | 0 | 0 | 0 | 0 | 260 | 0 | 0 | 0 | 0 | -0.398 | 0 | 3.036 | 4.76 | 4.058 | 0 | 0 | 11.456 | 1 | 1 | 0
2021-07-23 02:00 | 0 | 0 | 0 | 0 | 6.2 | 21.85 | 100 | 100 | 0 | 0 | 0 | 0 | 0 | 0 | 0 | 0 | 0 | 0 | 0 | 0 | 0 | 0 | 0 | 0 | 0 | 0 | 0 | -0.001 | 0 | 0 | 0 | 0 | 0 | 0 | 260 | 0 | 0 | 0 | 0 | 0 | 0 | 3.043 | 4.765 | 4.062 | 0 | 0 | 11.87 | 1 | 1 | 0
2021-07-23 03:00 | 0 | 0 | 0 | 0 | 6.4 | 21.11 | 100 | 100 | 0 | 0 | 0 | 0 | 0 | 0 | 0 | 0 | 0 | 0 | 0 | 0 | 0 | 0 | 0 | 0 | 0 | 0 | 0 | -0.001 | 0 | 0 | 0 | 0 | 0 | 0 | 260 | 0 | 0 | 0 | 0 | 0 | 0 | 3.065 | 4.78 | 4.075 | 0 | 0 | 11.919 | 1 | 1 | 0
2021-07-23 04:00 | 0 | 0 | 0 | 0 | 6.6 | 21.12 | 100 | 100 | 0 | 0 | 0 | 0 | 0 | 0 | 0 | 0 | 0 | 0 | 0 | 0 | 0 | 0 | 0 | 0 | 0 | 0 | 0 | -0.001 | 0 | 0 | 0 | 0 | 0 | 0 | 260 | 0 | 0 | 0 | 0 | 0 | 0 | 3.065 | 4.78 | 4.075 | 0 | 0 | 11.919 | 1 | 1 | 0
2021-07-23 05:00 | 0 | 0 | 0 | 0 | 6.4 | 21.14 | 100 | 100 | 0 | 0 | 0 | 0 | 0 | 0 | 0 | 0 | 0 | 0 | 0 | 0 | 0 | 0 | 0 | 0 | 0 | 0 | 0 | -0.001 | 0 | 0 | 0 | 0 | 0 | 0 | 260 | 0 | 0 | 0 | 0 | 0 | 0 | 3.064 | 4.779 | 4.074 | 0 | 0 | 11.917 | 1 | 1 | 0
2021-07-23 06:00 | 0 | 0 | 0 | 0 | 6.3 | 21.24 | 100 | 100 | 0 | 0 | 0 | 0 | 0 | 0 | 0 | 0 | 0 | 0 | 0 | 0 | 0 | 0 | 0 | 0 | 0 | 0 | 0 | -0.001 | 0 | 0 | 0 | 0 | 0 | 0 | 260 | 0 | 0 | 0 | 0 | 0 | 0 | 3.061 | 4.777 | 4.073 | 0 | 0 | 11.911 | 1 | 1 | 0
2021-07-23 07:00 | 0 | 0 | 0 | 1 | 6.3 | 21.22 | 100 | 100 | 0 | 0 | 0 | 0 | 0 | 0 | 0 | 0 | 0 | 0 | 0 | 0 | 0 | 0 | 0 | 0 | 0 | 0 | 0 | -0.001 | 0 | 0 | 0 | 0 | 21.73 | 0.98 | 260 | 0 | 0 | 0 | 0 | 0 | 0 | 3.062 | 4.778 | 4.073 | 0 | 0 | 11.912 | 1 | 1 | 0
2021-07-23 08:00 | 0 | 303.6 | 292.97 | 1 | 6.3 | 22.4 | 100 | 100 | 0 | 0 | 0 | 0.521 | 0 | 0 | 0 | 0 | 0 | 0 | 59.038 | 100.547 | 104.196 | 0 | 0 | 0 | 0 | 0 | 0 | -0.001 | 0 | 0 | 0 | 0 | 15.21 | 0.99 | 346.14 | 0 | 0 | 0 | 0 | 45.111 | 0 | 4.044 | 5.335 | 4.548 | 0 | 0 | 0 | 2 | 2 | 0
2021-07-23 09:00 | 0 | 522.9 | 516.36 | 1 | 6.6 | 23.29 | 100 | 100 | 24.908 | 24.908 | 1.22 | 0.783 | 26.911 | 0 | 0 | 88.853 | 88.853 | 88.853 | 155.416 | 177.216 | 179.459 | 0 | 0 | 0 | 0 | 0 | 0 | 88.852 | 88.853 | 49.51 | 13.88 | 100 | 9.07 | 1 | 425 | 0 | 0 | 0 | 0 | 41.297 | 0 | 11.093 | 7.651 | 6.522 | 0 | 0 | 0 | 2 | 2 | 0
2021-07-23 10:00 | 0 | 613.3 | 612.07 | 1 | 7.5 | 25.76 | 100 | 100 | 47.352 | 47.351 | 2.915 | 1.727 | 51.993 | 0 | 0 | 157.592 | 157.592 | 157.592 | 184.836 | 210.063 | 210.485 | 0 | 0 | 0 | 0 | 0 | 0 | 157.591 | 157.592 | 74.87 | 22.5 | 100 | 3.63 | 1 | 425 | 0 | 0 | 0 | 0 | 0 | 0 | 12.445 | 7.988 | 6.81 | 0 | 0 | 0 | 2 | 2 | 0
2021-07-23 11:00 | 0 | 703.5 | 703.43 | 1 | 8.5 | 26.74 | 100 | 100 | 56.536 | 56.536 | 4.499 | 2.26 | 63.296 | 0 | 0 | 185.513 | 185.513 | 185.513 | 212.629 | 241.416 | 241.441 | 0 | 0 | 0 | 0 | 0 | 0 | 185.512 | 185.513 | 76.84 | 23.42 | 100 | 0.82 | 1 | 425 | 0 | 0 | 0 | 0 | 0 | 0 | 12.354 | 7.969 | 6.793 | 0 | 0 | 0 | 2 | 2 | 0
2021-07-23 12:00 | 0 | 776 | 774.1 | 1 | 9 | 27.29 | 100 | 100 | 64.377 | 64.376 | 5.199 | 2.723 | 72.298 | 0 | 0 | 206.681 | 206.681 | 206.681 | 233.726 | 265.672 | 266.323 | 0 | 0 | 0 | 0 | 0 | 0 | 206.68 | 206.681 | 77.61 | 24.17 | 100 | 4.01 | 1 | 425 | 0 | 0 | 0 | 0 | 0 | 0 | 12.304 | 7.958 | 6.784 | 0 | 0 | 0 | 2 | 3 | 0
2021-07-23 13:00 | 0 | 797.3 | 793.33 | 1 | 9.3 | 27.29 | 100 | 100 | 66.629 | 66.629 | 5.251 | 2.853 | 74.733 | 0 | 0 | 212.277 | 212.277 | 212.277 | 239.322 | 272.271 | 273.633 | 0 | 0 | 0 | 0 | 0 | 0 | 212.276 | 212.277 | 77.58 | 24.35 | 100 | 5.72 | 1 | 425 | 0 | 0 | 0 | 0 | 0 | 0 | 12.304 | 7.958 | 6.784 | 0 | 0 | 0 | 2 | 3 | 0
2021-07-23 14:00 | 0 | 801.3 | 797.16 | 1 | 9.5 | 27.56 | 100 | 100 | 66.972 | 66.971 | 5.336 | 2.881 | 75.189 | 0 | 0 | 213.45 | 213.45 | 213.45 | 240.461 | 273.584 | 275.006 | 0 | 0 | 0 | 0 | 0 | 0 | 213.449 | 213.45 | 77.62 | 24.35 | 100 | 5.83 | 1 | 425 | 0 | 0 | 0 | 0 | 0 | 0 | 12.279 | 7.952 | 6.779 | 0 | 0 | 0 | 2 | 3 | 0
2021-07-23 15:00 | 0 | 771.2 | 769 | 1 | 9.7 | 27.5 | 100 | 100 | 63.652 | 63.651 | 5.247 | 2.687 | 71.585 | 0 | 0 | 205.132 | 205.132 | 205.132 | 232.15 | 263.92 | 264.676 | 0 | 0 | 0 | 0 | 0 | 0 | 205.131 | 205.132 | 77.5 | 24.05 | 100 | 4.33 | 1 | 425 | 0 | 0 | 0 | 0 | 0 | 0 | 12.284 | 7.953 | 6.78 | 0 | 0 | 0 | 2 | 3 | 0
2021-07-23 16:00 | 0 | 766.8 | 766.59 | 1 | 10 | 27.21 | 100 | 100 | 63.586 | 63.586 | 5.16 | 2.676 | 71.422 | 0 | 0 | 204.634 | 204.634 | 204.634 | 231.69 | 263.094 | 263.166 | 0 | 0 | 0 | 0 | 0 | 0 | 204.633 | 204.634 | 77.76 | 24.16 | 100 | 1.34 | 1 | 425 | 0 | 0 | 0 | 0 | 0 | 0 | 12.311 | 7.959 | 6.785 | 0 | 0 | 0 | 2 | 2 | 0
2021-07-23 17:00 | 0 | 698.5 | 697.57 | 1 | 10.3 | 26.63 | 100 | 100 | 55.899 | 55.899 | 4.376 | 2.221 | 62.496 | 0 | 0 | 183.584 | 183.584 | 183.584 | 210.714 | 239.407 | 239.725 | 0 | 0 | 0 | 0 | 0 | 0 | 183.583 | 183.584 | 76.58 | 23.32 | 100 | 2.95 | 1 | 425 | 0 | 0 | 0 | 0 | 0 | 0 | 12.365 | 7.971 | 6.795 | 0 | 0 | 0 | 2 | 3 | 0
2021-07-23 18:00 | 0 | 603.8 | 597.52 | 1 | 10.6 | 25.88 | 100 | 100 | 45.496 | 45.495 | 2.971 | 1.643 | 50.109 | 0 | 0 | 152.724 | 152.724 | 152.724 | 179.952 | 205.068 | 207.224 | 0 | 0 | 0 | 0 | 0 | 0 | 152.723 | 152.724 | 73.7 | 21.95 | 100 | 8.27 | 1 | 425 | 0 | 0 | 0 | 0 | 0 | 0 | 12.434 | 7.986 | 6.808 | 0 | 0 | 0 | 2 | 2 | 0
2021-07-23 19:00 | 0 | 422.3 | 409.17 | 1 | 10.7 | 25.07 | 100 | 100 | 0 | 0 | 0 | 0.521 | 0 | 63.716 | 0 | 63.716 | 63.716 | 63.716 | 91.049 | 140.427 | 144.933 | 0 | 0 | 0 | 0 | 0 | 0 | -0.001 | 0 | 43.96 | 0 | 0 | 14.33 | 0.99 | 425 | 0 | 0 | 0 | 0 | 0 | 0 | 12.509 | 8.002 | 6.822 | 0 | 0 | 0 | 2 | 2 | 0
2021-07-23 20:00 | 0 | 184.2 | 172.19 | 1 | 10.5 | 24.4 | 100 | 100 | 0 | 0 | 0 | 0.521 | 0 | 0 | 0 | 0 | 0 | 0 | 8.339 | 59.096 | 63.217 | 0 | 0 | 0 | 0 | 0 | 0 | -0.001 | 0 | 0 | 0 | 0 | 20.8 | 0.98 | 391.36 | 0 | 0 | 0 | 0 | -17.615 | 0 | 11.534 | 7.784 | 6.636 | 0 | 0 | 0 | 1 | 1 | 0
2021-07-23 21:00 | 0 | 0 | 0 | 0 | 10.3 | 23.32 | 100 | 100 | 0 | 0 | 0 | 0 | 0 | 0 | 0 | 0 | 0 | 0 | 0 | 0 | 0 | 0 | 0 | 0 | 0 | 0 | 0 | -0.001 | 0 | 0 | 0 | 0 | 0 | 0 | 349.65 | 0 | 0 | 0 | 0 | -21.843 | 0 | 8.729 | 7.079 | 6.035 | 0 | 0 | 0 | 2 | 2 | 0
2021-07-23 22:00 | 0 | 0 | 0 | 0 | 10.6 | 22.72 | 100 | 100 | 0 | 0 | 0 | 0 | 0 | 0 | 0 | 0 | 0 | 0 | 0 | 0 | 0 | 0 | 0 | 0 | 0 | 0 | 0 | -0.001 | 0 | 0 | 0 | 0 | 0 | 0 | 315.35 | 0 | 0 | 0 | 0 | -17.964 | 0 | 6.278 | 6.308 | 5.378 | 0 | 0 | 0 | 1 | 1 | 0
2021-07-23 23:00 | 0 | 0 | 0 | 0 | 11.2 | 22.58 | 100 | 100 | 0 | 0 | 0 | 0 | 0 | 0 | 0 | 0 | 0 | 0 | 0 | 0 | 0 | 0 | 0 | 0 | 0 | 0 | 0 | -0.001 | 0 | 0 | 0 | 0 | 0 | 0 | 286.39 | 0 | 0 | 0 | 0 | -15.164 | 0 | 4.675 | 5.662 | 4.827 | 0 | 0 | 0 | 1 | 1 | 0
2021-07-24 | 0 | 0 | 0 | 0 | 11.3 | 22.42 | 100 | 100 | 0 | 0 | 0 | 0 | 0 | 0 | 0 | 0 | 0 | 0 | 0 | 0 | 0 | 0 | 0 | 0 | 0 | 0 | 0 | -0.001 | 0 | 0 | 0 | 0 | 0 | 0 | 261.43 | 0 | 0 | 0 | 0 | -13.076 | 0 | 3.603 | 5.114 | 4.359 | 0 | 0 | 0 | 1 | 1 | 0
2021-07-24 01:00 | 0 | 0 | 0 | 0 | 10.9 | 22.2 | 100 | 100 | 0 | 0 | 0 | 0 | 0 | 0 | 0 | 0 | 0 | 0 | 0 | 0 | 0 | 0 | 0 | 0 | 0 | 0 | 0 | -0.001 | 0 | 0 | 0 | 0 | 0 | 0 | 260 | 0 | 0 | 0 | 0 | -0.398 | 0 | 3.035 | 4.76 | 4.058 | 0 | 0 | 11.455 | 1 | 1 | 0
2021-07-24 02:00 | 0 | 0 | 0 | 0 | 9.9 | 22.03 | 100 | 100 | 0 | 0 | 0 | 0 | 0 | 0 | 0 | 0 | 0 | 0 | 0 | 0 | 0 | 0 | 0 | 0 | 0 | 0 | 0 | -0.001 | 0 | 0 | 0 | 0 | 0 | 0 | 260 | 0 | 0 | 0 | 0 | 0 | 0 | 3.038 | 4.761 | 4.059 | 0 | 0 | 11.858 | 1 | 1 | 0
2021-07-24 03:00 | 0 | 0 | 0 | 0 | 9.2 | 21.4 | 100 | 100 | 0 | 0 | 0 | 0 | 0 | 0 | 0 | 0 | 0 | 0 | 0 | 0 | 0 | 0 | 0 | 0 | 0 | 0 | 0 | -0.001 | 0 | 0 | 0 | 0 | 0 | 0 | 260 | 0 | 0 | 0 | 0 | 0 | 0 | 3.056 | 4.774 | 4.07 | 0 | 0 | 11.9 | 1 | 1 | 0
2021-07-24 04:00 | 0 | 0 | 0 | 0 | 8.7 | 21.36 | 100 | 100 | 0 | 0 | 0 | 0 | 0 | 0 | 0 | 0 | 0 | 0 | 0 | 0 | 0 | 0 | 0 | 0 | 0 | 0 | 0 | -0.001 | 0 | 0 | 0 | 0 | 0 | 0 | 260 | 0 | 0 | 0 | 0 | 0 | 0 | 3.057 | 4.775 | 4.07 | 0 | 0 | 11.903 | 1 | 1 | 0
2021-07-24 05:00 | 0 | 0 | 0 | 0 | 8.5 | 21.35 | 100 | 100 | 0 | 0 | 0 | 0 | 0 | 0 | 0 | 0 | 0 | 0 | 0 | 0 | 0 | 0 | 0 | 0 | 0 | 0 | 0 | -0.001 | 0 | 0 | 0 | 0 | 0 | 0 | 260 | 0 | 0 | 0 | 0 | 0 | 0 | 3.058 | 4.775 | 4.071 | 0 | 0 | 11.903 | 1 | 1 | 0
2021-07-24 06:00 | 0 | 0 | 0 | 0 | 8.5 | 21.19 | 100 | 100 | 0 | 0 | 0 | 0 | 0 | 0 | 0 | 0 | 0 | 0 | 0 | 0 | 0 | 0 | 0 | 0 | 0 | 0 | 0 | -0.001 | 0 | 0 | 0 | 0 | 0 | 0 | 260 | 0 | 0 | 0 | 0 | 0 | 0 | 3.063 | 4.778 | 4.073 | 0 | 0 | 11.914 | 1 | 1 | 0
2021-07-24 07:00 | 0 | 0 | 0 | 1 | 8.4 | 21.4 | 100 | 100 | 0 | 0 | 0 | 0 | 0 | 0 | 0 | 0 | 0 | 0 | 0 | 0 | 0 | 0 | 0 | 0 | 0 | 0 | 0 | -0.001 | 0 | 0 | 0 | 0 | 21.55 | 0.98 | 260 | 0 | 0 | 0 | 0 | 0 | 0 | 3.056 | 4.774 | 4.07 | 0 | 0 | 11.9 | 1 | 1 | 0
2021-07-24 08:00 | 0 | 323.6 | 312.53 | 1 | 8.5 | 22.38 | 100 | 100 | 0 | 0 | 0 | 0.521 | 0 | 0 | 0 | 0 | 0 | 0 | 62.575 | 107.262 | 111.06 | 0 | 0 | 0 | 0 | 0 | 0 | -0.001 | 0 | 0 | 0 | 0 | 15.03 | 0.99 | 352.57 | 0 | 0 | 0 | 0 | 48.476 | 0 | 4.135 | 5.379 | 4.585 | 0 | 0 | 0 | 2 | 2 | 0
2021-07-24 09:00 | 0 | 593.4 | 586.28 | 1 | 8.8 | 23.36 | 100 | 100 | 32.473 | 32.473 | 1.755 | 1.049 | 35.277 | 0 | 0 | 112.557 | 112.557 | 112.557 | 176.485 | 201.211 | 203.655 | 0 | 0 | 0 | 0 | 0 | 0 | 112.556 | 112.557 | 55.27 | 15.95 | 100 | 8.89 | 1 | 425 | 0 | 0 | 0 | 0 | 37.933 | 0 | 11.595 | 7.773 | 6.627 | 0 | 0 | 0 | 2 | 2 | 0
2021-07-24 10:00 | 0 | 698.9 | 697.64 | 1 | 9.8 | 25.24 | 100 | 100 | 56.466 | 56.466 | 3.922 | 2.217 | 62.605 | 0 | 0 | 183.383 | 183.383 | 183.383 | 210.694 | 239.431 | 239.862 | 0 | 0 | 0 | 0 | 0 | 0 | 183.382 | 183.383 | 76.45 | 23.54 | 100 | 3.44 | 1 | 425 | 0 | 0 | 0 | 0 | 0 | 0 | 12.493 | 7.999 | 6.819 | 0 | 0 | 0 | 2 | 2 | 0
2021-07-24 11:00 | 0 | 751.4 | 751.28 | 1 | 10.2 | 26.01 | 100 | 100 | 62.179 | 62.179 | 4.808 | 2.569 | 69.556 | 0 | 0 | 199.872 | 199.872 | 199.872 | 227.083 | 257.84 | 257.88 | 0 | 0 | 0 | 0 | 0 | 0 | 199.871 | 199.872 | 77.51 | 24.11 | 100 | 1.02 | 1 | 425 | 0 | 0 | 0 | 0 | 0 | 0 | 12.422 | 7.983 | 6.806 | 0 | 0 | 0 | 2 | 3 | 0
2021-07-24 12:00 | 0 | 805.5 | 803.33 | 1 | 10.7 | 26.63 | 100 | 100 | 68.177 | 68.177 | 5.122 | 2.928 | 76.227 | 0 | 0 | 215.397 | 215.397 | 215.397 | 242.528 | 275.702 | 276.448 | 0 | 0 | 0 | 0 | 0 | 0 | 215.396 | 215.397 | 77.92 | 24.66 | 100 | 4.21 | 1 | 425 | 0 | 0 | 0 | 0 | 0 | 0 | 12.365 | 7.971 | 6.795 | 0 | 0 | 0 | 2 | 3 | 0
2021-07-24 13:00 | 0 | 775.7 | 771.56 | 1 | 11 | 26.69 | 100 | 100 | 64.193 | 64.193 | 5.049 | 2.698 | 71.94 | 0 | 0 | 205.604 | 205.604 | 205.604 | 232.726 | 264.798 | 266.22 | 0 | 0 | 0 | 0 | 0 | 0 | 205.603 | 205.604 | 77.23 | 24.11 | 100 | 5.92 | 1 | 425 | 0 | 0 | 0 | 0 | 0 | 0 | 12.359 | 7.97 | 6.794 | 0 | 0 | 0 | 2 | 3 | 0
2021-07-24 14:00 | 0 | 810.5 | 806.01 | 1 | 11.4 | 27.3 | 100 | 100 | 68.122 | 68.122 | 5.31 | 2.944 | 76.376 | 0 | 0 | 216.058 | 216.058 | 216.058 | 243.101 | 276.621 | 278.164 | 0 | 0 | 0 | 0 | 0 | 0 | 216.057 | 216.058 | 77.67 | 24.49 | 100 | 6.04 | 1 | 425 | 0 | 0 | 0 | 0 | 0 | 0 | 12.303 | 7.957 | 6.784 | 0 | 0 | 0 | 2 | 3 | 0
2021-07-24 15:00 | 0 | 786.5 | 784.04 | 1 | 11.8 | 26.96 | 100 | 100 | 65.674 | 65.674 | 5.159 | 2.79 | 73.623 | 0 | 0 | 209.579 | 209.579 | 209.579 | 236.667 | 269.081 | 269.927 | 0 | 0 | 0 | 0 | 0 | 0 | 209.578 | 209.579 | 77.64 | 24.33 | 100 | 4.54 | 1 | 425 | 0 | 0 | 0 | 0 | 0 | 0 | 12.334 | 7.964 | 6.789 | 0 | 0 | 0 | 2 | 3 | 0
2021-07-24 16:00 | 0 | 761.4 | 761.13 | 1 | 12 | 26.54 | 100 | 100 | 63.156 | 63.156 | 4.987 | 2.636 | 70.779 | 0 | 0 | 202.882 | 202.882 | 202.882 | 230.024 | 261.219 | 261.312 | 0 | 0 | 0 | 0 | 0 | 0 | 202.881 | 202.882 | 77.64 | 24.17 | 100 | 1.54 | 1 | 425 | 0 | 0 | 0 | 0 | 0 | 0 | 12.373 | 7.973 | 6.797 | 0 | 0 | 0 | 2 | 3 | 0
2021-07-24 17:00 | 0 | 715.9 | 715.07 | 1 | 12.2 | 25.72 | 100 | 100 | 58.127 | 58.127 | 4.368 | 2.328 | 64.824 | 0 | 0 | 188.768 | 188.768 | 188.768 | 216.016 | 245.412 | 245.697 | 0 | 0 | 0 | 0 | 0 | 0 | 188.767 | 188.768 | 76.83 | 23.66 | 100 | 2.76 | 1 | 425 | 0 | 0 | 0 | 0 | 0 | 0 | 12.449 | 7.989 | 6.811 | 0 | 0 | 0 | 2 | 3 | 0
2021-07-24 18:00 | 0 | 613.1 | 607.01 | 1 | 12.2 | 24.99 | 100 | 100 | 46.999 | 46.999 | 2.538 | 1.69 | 51.228 | 0 | 0 | 155.493 | 155.493 | 155.493 | 182.837 | 208.327 | 210.416 | 0 | 0 | 0 | 0 | 0 | 0 | 155.492 | 155.493 | 73.9 | 22.34 | 100 | 8.08 | 1 | 425 | 0 | 0 | 0 | 0 | 0 | 0 | 12.517 | 8.004 | 6.823 | 0 | 0 | 0 | 2 | 2 | 0
2021-07-24 19:00 | 0 | 427.8 | 414.84 | 1 | 11.9 | 24.19 | 100 | 100 | 0 | 0 | 0 | 0.521 | 0 | 64.393 | 0 | 64.393 | 64.393 | 64.393 | 91.841 | 142.374 | 146.821 | 0 | 0 | 0 | 0 | 0 | 0 | -0.001 | 0 | 43.86 | 0 | 0 | 14.14 | 0.99 | 425 | 0 | 0 | 0 | 0 | 0 | 0 | 12.591 | 8.02 | 6.837 | 0 | 0 | 0 | 2 | 2 | 0
2021-07-24 20:00 | 0 | 188.2 | 176.15 | 1 | 11.2 | 23.7 | 100 | 100 | 0 | 0 | 0 | 0.521 | 0 | 0 | 0 | 0 | 0 | 0 | 8.308 | 60.454 | 64.59 | 0 | 0 | 0 | 0 | 0 | 0 | -0.001 | 0 | 0 | 0 | 0 | 20.62 | 0.98 | 391.16 | 0 | 0 | 0 | 0 | -17.724 | 0 | 11.589 | 7.797 | 6.647 | 0 | 0 | 0 | 1 | 1 | 0
2021-07-24 21:00 | 0 | 0 | 0 | 0 | 9.9 | 22.48 | 100 | 100 | 0 | 0 | 0 | 0 | 0 | 0 | 0 | 0 | 0 | 0 | 0 | 0 | 0 | 0 | 0 | 0 | 0 | 0 | 0 | -0.001 | 0 | 0 | 0 | 0 | 0 | 0 | 349.32 | 0 | 0 | 0 | 0 | -21.907 | 0 | 8.772 | 7.091 | 6.045 | 0 | 0 | 0 | 2 | 2 | 0
2021-07-24 22:00 | 0 | 0 | 0 | 0 | 9.9 | 21.99 | 100 | 100 | 0 | 0 | 0 | 0 | 0 | 0 | 0 | 0 | 0 | 0 | 0 | 0 | 0 | 0 | 0 | 0 | 0 | 0 | 0 | -0.001 | 0 | 0 | 0 | 0 | 0 | 0 | 314.95 | 0 | 0 | 0 | 0 | -17.999 | 0 | 6.299 | 6.316 | 5.384 | 0 | 0 | 0 | 1 | 1 | 0
2021-07-24 23:00 | 0 | 0 | 0 | 0 | 10.2 | 21.62 | 100 | 100 | 0 | 0 | 0 | 0 | 0 | 0 | 0 | 0 | 0 | 0 | 0 | 0 | 0 | 0 | 0 | 0 | 0 | 0 | 0 | -0.001 | 0 | 0 | 0 | 0 | 0 | 0 | 285.92 | 0 | 0 | 0 | 0 | -15.207 | 0 | 4.698 | 5.673 | 4.836 | 0 | 0 | 0 | 1 | 1 | 0
2021-07-25 | 0 | 0 | 0 | 0 | 10.2 | 21.16 | 100 | 100 | 0 | 0 | 0 | 0 | 0 | 0 | 0 | 0 | 0 | 0 | 0 | 0 | 0 | 0 | 0 | 0 | 0 | 0 | 0 | -0.001 | 0 | 0 | 0 | 0 | 0 | 0 | 260.84 | 0 | 0 | 0 | 0 | -13.129 | 0 | 3.629 | 5.128 | 4.372 | 0 | 0 | 0 | 1 | 1 | 0
2021-07-25 01:00 | 0 | 0 | 0 | 0 | 10.3 | 20.9 | 100 | 100 | 0 | 0 | 0 | 0 | 0 | 0 | 0 | 0 | 0 | 0 | 0 | 0 | 0 | 0 | 0 | 0 | 0 | 0 | 0 | -0.001 | 0 | 0 | 0 | 0 | 0 | 0 | 260 | 0 | 0 | 0 | 0 | -0.4 | 0 | 3.072 | 4.785 | 4.079 | 0 | 0 | 11.536 | 1 | 1 | 0
2021-07-25 02:00 | 0 | 0 | 0 | 0 | 10.3 | 20.56 | 100 | 100 | 0 | 0 | 0 | 0 | 0 | 0 | 0 | 0 | 0 | 0 | 0 | 0 | 0 | 0 | 0 | 0 | 0 | 0 | 0 | -0.001 | 0 | 0 | 0 | 0 | 0 | 0 | 260 | 0 | 0 | 0 | 0 | 0 | 0 | 3.081 | 4.791 | 4.084 | 0 | 0 | 11.956 | 1 | 1 | 0
2021-07-25 03:00 | 0 | 0 | 0 | 0 | 10.2 | 20.27 | 100 | 100 | 0 | 0 | 0 | 0 | 0 | 0 | 0 | 0 | 0 | 0 | 0 | 0 | 0 | 0 | 0 | 0 | 0 | 0 | 0 | -0.001 | 0 | 0 | 0 | 0 | 0 | 0 | 260 | 0 | 0 | 0 | 0 | 0 | 0 | 3.09 | 4.797 | 4.089 | 0 | 0 | 11.976 | 1 | 1 | 0
2021-07-25 04:00 | 0 | 0 | 0 | 0 | 9.9 | 20.34 | 100 | 100 | 0 | 0 | 0 | 0 | 0 | 0 | 0 | 0 | 0 | 0 | 0 | 0 | 0 | 0 | 0 | 0 | 0 | 0 | 0 | -0.001 | 0 | 0 | 0 | 0 | 0 | 0 | 260 | 0 | 0 | 0 | 0 | 0 | 0 | 3.088 | 4.795 | 4.088 | 0 | 0 | 11.971 | 1 | 1 | 0
2021-07-25 05:00 | 0 | 0 | 0 | 0 | 9.7 | 20.36 | 100 | 100 | 0 | 0 | 0 | 0 | 0 | 0 | 0 | 0 | 0 | 0 | 0 | 0 | 0 | 0 | 0 | 0 | 0 | 0 | 0 | -0.001 | 0 | 0 | 0 | 0 | 0 | 0 | 260 | 0 | 0 | 0 | 0 | 0 | 0 | 3.087 | 4.795 | 4.088 | 0 | 0 | 11.97 | 1 | 1 | 0
2021-07-25 06:00 | 0 | 0 | 0 | 0 | 9.5 | 20.46 | 100 | 100 | 0 | 0 | 0 | 0 | 0 | 0 | 0 | 0 | 0 | 0 | 0 | 0 | 0 | 0 | 0 | 0 | 0 | 0 | 0 | -0.001 | 0 | 0 | 0 | 0 | 0 | 0 | 260 | 0 | 0 | 0 | 0 | 0 | 0 | 3.084 | 4.793 | 4.086 | 0 | 0 | 11.963 | 1 | 1 | 0
2021-07-25 07:00 | 0 | 0 | 0 | 1 | 9.3 | 20.58 | 100 | 100 | 0 | 0 | 0 | 0 | 0 | 0 | 0 | 0 | 0 | 0 | 0 | 0 | 0 | 0 | 0 | 0 | 0 | 0 | 0 | -0.001 | 0 | 0 | 0 | 0 | 21.37 | 0.98 | 260 | 0 | 0 | 0 | 0 | 0 | 0 | 3.081 | 4.79 | 4.084 | 0 | 0 | 11.955 | 1 | 1 | 0
2021-07-25 08:00 | 0 | 245.5 | 237.31 | 1 | 9.4 | 21.34 | 100 | 100 | 0 | 0 | 0 | 0.521 | 0 | 0 | 0 | 0 | 0 | 0 | 47.205 | 81.445 | 84.256 | 0 | 0 | 0 | 0 | 0 | 0 | -0.001 | 0 | 0 | 0 | 0 | 14.84 | 0.99 | 324.47 | 0 | 0 | 0 | 0 | 33.761 | 0 | 3.793 | 5.21 | 4.441 | 0 | 0 | 0 | 2 | 2 | 0
2021-07-25 09:00 | 0 | 356 | 351.91 | 1 | 10.9 | 22.32 | 100 | 100 | 0 | 0 | 0 | 0.521 | 0 | 30.96 | 0 | 30.96 | 30.96 | 30.96 | 105.949 | 120.775 | 122.179 | 0 | 0 | 0 | 0 | 0 | 0 | -0.001 | 0 | 25.34 | 0 | 0 | 8.7 | 1 | 425 | 0 | 0 | 0 | 0 | 52.648 | 0 | 9.121 | 7.136 | 6.083 | 0 | 0 | 0 | 1 | 1 | 0
2021-07-25 10:00 | 0 | 599.6 | 598.64 | 1 | 10.6 | 24.03 | 100 | 100 | 46.247 | 46.247 | 2.512 | 1.653 | 50.411 | 0 | 0 | 153.34 | 153.34 | 153.34 | 180.809 | 205.453 | 205.783 | 0 | 0 | 0 | 0 | 0 | 0 | 153.339 | 153.34 | 74.52 | 22.47 | 100 | 3.24 | 1 | 425 | 0 | 0 | 0 | 0 | 0 | 0 | 12.606 | 8.023 | 6.839 | 0 | 0 | 0 | 2 | 2 | 0
2021-07-25 11:00 | 0 | 748.4 | 748.23 | 1 | 10.9 | 24.98 | 100 | 100 | 62.172 | 62.172 | 4.542 | 2.545 | 69.259 | 0 | 0 | 198.804 | 198.804 | 198.804 | 226.148 | 256.793 | 256.851 | 0 | 0 | 0 | 0 | 0 | 0 | 198.803 | 198.804 | 77.4 | 24.21 | 100 | 1.22 | 1 | 425 | 0 | 0 | 0 | 0 | 0 | 0 | 12.518 | 8.004 | 6.823 | 0 | 0 | 0 | 2 | 3 | 0
2021-07-25 12:00 | 0 | 786.6 | 784.26 | 1 | 10.8 | 25.74 | 100 | 100 | 66.189 | 66.188 | 4.849 | 2.788 | 73.826 | 0 | 0 | 209.503 | 209.503 | 209.503 | 236.749 | 269.159 | 269.961 | 0 | 0 | 0 | 0 | 0 | 0 | 209.502 | 209.503 | 77.61 | 24.52 | 100 | 4.42 | 1 | 425 | 0 | 0 | 0 | 0 | 0 | 0 | 12.447 | 7.989 | 6.81 | 0 | 0 | 0 | 2 | 3 | 0
2021-07-25 13:00 | 0 | 824.3 | 819.58 | 1 | 10.9 | 26.18 | 100 | 100 | 70.223 | 70.223 | 5.068 | 3.039 | 78.33 | 0 | 0 | 219.992 | 219.992 | 219.992 | 247.181 | 281.28 | 282.9 | 0 | 0 | 0 | 0 | 0 | 0 | 219.991 | 219.992 | 77.76 | 24.82 | 100 | 6.13 | 1 | 425 | 0 | 0 | 0 | 0 | 0 | 0 | 12.406 | 7.98 | 6.803 | 0 | 0 | 0 | 2 | 3 | 0
2021-07-25 14:00 | 0 | 823.9 | 819.01 | 1 | 10.8 | 26.97 | 100 | 100 | 69.801 | 69.8 | 5.283 | 3.037 | 78.121 | 0 | 0 | 219.905 | 219.905 | 219.905 | 246.991 | 281.083 | 282.762 | 0 | 0 | 0 | 0 | 0 | 0 | 219.904 | 219.905 | 77.77 | 24.69 | 100 | 6.25 | 1 | 425 | 0 | 0 | 0 | 0 | 0 | 0 | 12.333 | 7.964 | 6.789 | 0 | 0 | 0 | 2 | 2 | 0
2021-07-25 15:00 | 0 | 810.2 | 807.42 | 1 | 10.4 | 26.83 | 100 | 100 | 68.532 | 68.532 | 5.219 | 2.957 | 76.708 | 0 | 0 | 216.596 | 216.596 | 216.596 | 243.7 | 277.107 | 278.061 | 0 | 0 | 0 | 0 | 0 | 0 | 216.595 | 216.596 | 77.9 | 24.65 | 100 | 4.75 | 1 | 425 | 0 | 0 | 0 | 0 | 0 | 0 | 12.346 | 7.967 | 6.792 | 0 | 0 | 0 | 2 | 3 | 0
2021-07-25 16:00 | 0 | 775.9 | 775.54 | 1 | 10.1 | 26.38 | 100 | 100 | 64.949 | 64.949 | 5.012 | 2.735 | 72.696 | 0 | 0 | 207.203 | 207.203 | 207.203 | 234.366 | 266.166 | 266.289 | 0 | 0 | 0 | 0 | 0 | 0 | 207.202 | 207.203 | 77.81 | 24.39 | 100 | 1.74 | 1 | 425 | 0 | 0 | 0 | 0 | 0 | 0 | 12.388 | 7.976 | 6.799 | 0 | 0 | 0 | 2 | 3 | 0
2021-07-25 17:00 | 0 | 712.7 | 711.99 | 1 | 10.1 | 25.61 | 100 | 100 | 57.822 | 57.822 | 4.315 | 2.309 | 64.445 | 0 | 0 | 187.839 | 187.839 | 187.839 | 215.101 | 244.355 | 244.599 | 0 | 0 | 0 | 0 | 0 | 0 | 187.838 | 187.839 | 76.79 | 23.64 | 100 | 2.56 | 1 | 425 | 0 | 0 | 0 | 0 | 0 | 0 | 12.459 | 7.991 | 6.812 | 0 | 0 | 0 | 2 | 3 | 0
2021-07-25 18:00 | 0 | 604.1 | 598.39 | 1 | 10.3 | 24.49 | 100 | 100 | 46.012 | 46.011 | 2.574 | 1.645 | 50.23 | 0 | 0 | 152.856 | 152.856 | 152.856 | 180.264 | 205.367 | 207.327 | 0 | 0 | 0 | 0 | 0 | 0 | 152.855 | 152.856 | 73.73 | 22.19 | 100 | 7.89 | 1 | 425 | 0 | 0 | 0 | 0 | 0 | 0 | 12.563 | 8.014 | 6.832 | 0 | 0 | 0 | 2 | 2 | 0
2021-07-25 19:00 | 0 | 418.8 | 406.45 | 1 | 10.4 | 23.41 | 100 | 100 | 0 | 0 | 0 | 0.521 | 0 | 61.949 | 0 | 61.949 | 61.949 | 61.949 | 89.498 | 139.495 | 143.732 | 0 | 0 | 0 | 0 | 0 | 0 | -0.001 | 0 | 43.1 | 0 | 0 | 13.95 | 0.99 | 425 | 0 | 0 | 0 | 0 | 0 | 0 | 12.664 | 8.035 | 6.85 | 0 | 0 | 0 | 2 | 2 | 0
2021-07-25 20:00 | 0 | 182.1 | 170.65 | 1 | 10.1 | 22.72 | 100 | 100 | 0 | 0 | 0 | 0.521 | 0 | 0 | 0 | 0 | 0 | 0 | 7.824 | 58.567 | 62.497 | 0 | 0 | 0 | 0 | 0 | 0 | -0.001 | 0 | 0 | 0 | 0 | 20.43 | 0.98 | 390.08 | 0 | 0 | 0 | 0 | -18.285 | 0 | 11.643 | 7.809 | 6.657 | 0 | 0 | 0 | 1 | 1 | 0
2021-07-25 21:00 | 0 | 0 | 0 | 0 | 9.5 | 21.75 | 100 | 100 | 0 | 0 | 0 | 0 | 0 | 0 | 0 | 0 | 0 | 0 | 0 | 0 | 0 | 0 | 0 | 0 | 0 | 0 | 0 | -0.001 | 0 | 0 | 0 | 0 | 0 | 0 | 348.32 | 0 | 0 | 0 | 0 | -21.873 | 0 | 8.749 | 7.084 | 6.039 | 0 | 0 | 0 | 2 | 2 | 0
2021-07-25 22:00 | 0 | 0 | 0 | 0 | 9.1 | 21.21 | 100 | 100 | 0 | 0 | 0 | 0 | 0 | 0 | 0 | 0 | 0 | 0 | 0 | 0 | 0 | 0 | 0 | 0 | 0 | 0 | 0 | -0.001 | 0 | 0 | 0 | 0 | 0 | 0 | 313.99 | 0 | 0 | 0 | 0 | -17.979 | 0 | 6.287 | 6.312 | 5.381 | 0 | 0 | 0 | 1 | 1 | 0
2021-07-25 23:00 | 0 | 0 | 0 | 0 | 9.7 | 20.98 | 100 | 100 | 0 | 0 | 0 | 0 | 0 | 0 | 0 | 0 | 0 | 0 | 0 | 0 | 0 | 0 | 0 | 0 | 0 | 0 | 0 | -0.001 | 0 | 0 | 0 | 0 | 0 | 0 | 285 | 0 | 0 | 0 | 0 | -15.182 | 0 | 4.685 | 5.667 | 4.831 | 0 | 0 | 0 | 1 | 1 | 0
2021-07-26 | 0 | 0 | 0 | 0 | 10.1 | 20.71 | 100 | 100 | 0 | 0 | 0 | 0 | 0 | 0 | 0 | 0 | 0 | 0 | 0 | 0 | 0 | 0 | 0 | 0 | 0 | 0 | 0 | -0.001 | 0 | 0 | 0 | 0 | 0 | 0 | 260 | 0 | 0 | 0 | 0 | -6.706 | 0 | 3.613 | 5.119 | 4.364 | 0 | 0 | 6.391 | 1 | 1 | 0
2021-07-26 01:00 | 0 | 0 | 0 | 0 | 9.8 | 20.4 | 100 | 100 | 0 | 0 | 0 | 0 | 0 | 0 | 0 | 0 | 0 | 0 | 0 | 0 | 0 | 0 | 0 | 0 | 0 | 0 | 0 | -0.001 | 0 | 0 | 0 | 0 | 0 | 0 | 260 | 0 | 0 | 0 | 0 | 0 | 0 | 3.086 | 4.794 | 4.087 | 0 | 0 | 11.967 | 1 | 1 | 0
2021-07-26 02:00 | 0 | 0 | 0 | 0 | 9.5 | 20.12 | 100 | 100 | 0 | 0 | 0 | 0 | 0 | 0 | 0 | 0 | 0 | 0 | 0 | 0 | 0 | 0 | 0 | 0 | 0 | 0 | 0 | -0.001 | 0 | 0 | 0 | 0 | 0 | 0 | 260 | 0 | 0 | 0 | 0 | 0 | 0 | 3.094 | 4.8 | 4.092 | 0 | 0 | 11.986 | 1 | 1 | 0
2021-07-26 03:00 | 0 | 0 | 0 | 0 | 9.2 | 19.76 | 100 | 100 | 0 | 0 | 0 | 0 | 0 | 0 | 0 | 0 | 0 | 0 | 0 | 0 | 0 | 0 | 0 | 0 | 0 | 0 | 0 | -0.001 | 0 | 0 | 0 | 0 | 0 | 0 | 260 | 0 | 0 | 0 | 0 | 0 | 0 | 3.105 | 4.807 | 4.098 | 0 | 0 | 12.01 | 1 | 1 | 0
2021-07-26 04:00 | 0 | 0 | 0 | 0 | 9.3 | 19.87 | 100 | 100 | 0 | 0 | 0 | 0 | 0 | 0 | 0 | 0 | 0 | 0 | 0 | 0 | 0 | 0 | 0 | 0 | 0 | 0 | 0 | -0.001 | 0 | 0 | 0 | 0 | 0 | 0 | 260 | 0 | 0 | 0 | 0 | 0 | 0 | 3.102 | 4.805 | 4.096 | 0 | 0 | 12.002 | 1 | 1 | 0
2021-07-26 05:00 | 0 | 0 | 0 | 0 | 9.6 | 20 | 100 | 100 | 0 | 0 | 0 | 0 | 0 | 0 | 0 | 0 | 0 | 0 | 0 | 0 | 0 | 0 | 0 | 0 | 0 | 0 | 0 | -0.001 | 0 | 0 | 0 | 0 | 0 | 0 | 260 | 0 | 0 | 0 | 0 | 0 | 0 | 3.098 | 4.802 | 4.094 | 0 | 0 | 11.994 | 1 | 1 | 0
2021-07-26 06:00 | 0 | 0 | 0 | 0 | 9.6 | 20.2 | 100 | 100 | 0 | 0 | 0 | 0 | 0 | 0 | 0 | 0 | 0 | 0 | 0 | 0 | 0 | 0 | 0 | 0 | 0 | 0 | 0 | -0.001 | 0 | 0 | 0 | 0 | 0 | 0 | 260 | 0 | 0 | 0 | 0 | 0 | 0 | 3.092 | 4.798 | 4.09 | 0 | 0 | 11.98 | 1 | 1 | 0
2021-07-26 07:00 | 0 | 0 | 0 | 1 | 9.9 | 20.42 | 100 | 100 | 0 | 0 | 0 | 0 | 0 | 0 | 0 | 0 | 0 | 0 | 0 | 0 | 0 | 0 | 0 | 0 | 0 | 0 | 0 | -0.001 | 0 | 0 | 0 | 0 | 21.18 | 0.98 | 260 | 0 | 0 | 0 | 0 | 0 | 0 | 3.085 | 4.794 | 4.087 | 0 | 0 | 11.966 | 1 | 1 | 0
2021-07-26 08:00 | 0 | 127.1 | 122.97 | 1 | 10.1 | 20.85 | 100 | 100 | 0 | 0 | 0 | 0.521 | 0 | 0 | 0 | 0 | 0 | 0 | 24.3 | 42.202 | 43.621 | 0 | 0 | 0 | 0 | 0 | 0 | -0.001 | 0 | 0 | 0 | 0 | 14.65 | 0.99 | 282.62 | 0 | 0 | 0 | 0 | 11.844 | 0 | 3.31 | 4.937 | 4.209 | 0 | 0 | 0 | 2 | 2 | 0
2021-07-26 09:00 | 0 | 282.9 | 279.79 | 1 | 10.3 | 21.48 | 100 | 100 | 0 | 0 | 0 | 0.521 | 0 | 0 | 0 | 0 | 0 | 0 | 84.25 | 96.025 | 97.091 | 0 | 0 | 0 | 0 | 0 | 0 | -0.001 | 0 | 0 | 0 | 0 | 8.5 | 1 | 410.85 | 0 | 0 | 0 | 0 | 67.156 | 0 | 5.804 | 6.094 | 5.195 | 0 | 0 | 0 | 1 | 1 | 0
2021-07-26 10:00 | 0 | 463.5 | 462.85 | 1 | 10 | 22.8 | 100 | 100 | 30.165 | 30.164 | 1.416 | 0.956 | 32.536 | 0 | 0 | 104.888 | 104.888 | 104.888 | 139.806 | 158.849 | 159.073 | 0 | 0 | 0 | 0 | 0 | 0 | 104.887 | 104.888 | 65.94 | 18.96 | 100 | 3.04 | 1 | 425 | 0 | 0 | 0 | 0 | 7.408 | 0 | 12.637 | 8.029 | 6.844 | 0 | 0 | 0 | 2 | 2 | 0
2021-07-26 11:00 | 0 | 576.3 | 576.12 | 1 | 9.7 | 23.44 | 100 | 100 | 43.705 | 43.705 | 2.609 | 1.54 | 47.854 | 0 | 0 | 146.573 | 146.573 | 146.573 | 174.119 | 197.725 | 197.786 | 0 | 0 | 0 | 0 | 0 | 0 | 146.572 | 146.573 | 74.11 | 22.1 | 100 | 1.43 | 1 | 425 | 0 | 0 | 0 | 0 | 0 | 0 | 12.662 | 8.035 | 6.849 | 0 | 0 | 0 | 2 | 2 | 0
2021-07-26 12:00 | 0 | 734.2 | 731.8 | 1 | 9.6 | 24.11 | 100 | 100 | 60.151 | 60.151 | 4.333 | 2.428 | 66.911 | 0 | 0 | 193.432 | 193.432 | 193.432 | 220.89 | 251.155 | 251.977 | 0 | 0 | 0 | 0 | 0 | 0 | 193.431 | 193.432 | 76.77 | 23.87 | 100 | 4.63 | 1 | 425 | 0 | 0 | 0 | 0 | 0 | 0 | 12.599 | 8.021 | 6.838 | 0 | 0 | 0 | 2 | 2 | 0
2021-07-26 13:00 | 0 | 772.6 | 767.86 | 1 | 9.5 | 24.43 | 100 | 100 | 64.405 | 64.404 | 4.533 | 2.665 | 71.602 | 0 | 0 | 204.136 | 204.136 | 204.136 | 231.552 | 263.529 | 265.156 | 0 | 0 | 0 | 0 | 0 | 0 | 204.135 | 204.136 | 76.99 | 24.29 | 100 | 6.35 | 1 | 425 | 0 | 0 | 0 | 0 | 0 | 0 | 12.569 | 8.015 | 6.833 | 0 | 0 | 0 | 2 | 3 | 0
2021-07-26 14:00 | 0 | 825.9 | 820.65 | 1 | 9.4 | 25.3 | 100 | 100 | 70.727 | 70.727 | 4.821 | 3.043 | 78.592 | 0 | 0 | 220.151 | 220.151 | 220.151 | 247.454 | 281.647 | 283.449 | 0 | 0 | 0 | 0 | 0 | 0 | 220.15 | 220.151 | 77.67 | 24.95 | 100 | 6.46 | 1 | 425 | 0 | 0 | 0 | 0 | 0 | 0 | 12.488 | 7.997 | 6.818 | 0 | 0 | 0 | 2 | 3 | 0
2021-07-26 15:00 | 0 | 812.4 | 809.36 | 1 | 9.3 | 25.31 | 100 | 100 | 69.425 | 69.425 | 4.795 | 2.965 | 77.185 | 0 | 0 | 216.956 | 216.956 | 216.956 | 244.258 | 277.771 | 278.816 | 0 | 0 | 0 | 0 | 0 | 0 | 216.955 | 216.956 | 77.81 | 24.9 | 100 | 4.96 | 1 | 425 | 0 | 0 | 0 | 0 | 0 | 0 | 12.487 | 7.997 | 6.818 | 0 | 0 | 0 | 2 | 3 | 0
2021-07-26 16:00 | 0 | 779.4 | 778.95 | 1 | 9.2 | 24.92 | 100 | 100 | 65.944 | 65.943 | 4.622 | 2.754 | 73.319 | 0 | 0 | 208.027 | 208.027 | 208.027 | 235.379 | 267.335 | 267.49 | 0 | 0 | 0 | 0 | 0 | 0 | 208.026 | 208.027 | 77.77 | 24.65 | 100 | 1.95 | 1 | 425 | 0 | 0 | 0 | 0 | 0 | 0 | 12.523 | 8.005 | 6.824 | 0 | 0 | 0 | 2 | 3 | 0
2021-07-26 17:00 | 0 | 719.3 | 718.69 | 1 | 9.3 | 24.08 | 100 | 100 | 58.851 | 58.85 | 4.116 | 2.347 | 65.314 | 0 | 0 | 189.681 | 189.681 | 189.681 | 217.143 | 246.656 | 246.864 | 0 | 0 | 0 | 0 | 0 | 0 | 189.68 | 189.681 | 76.84 | 23.84 | 100 | 2.35 | 1 | 425 | 0 | 0 | 0 | 0 | 0 | 0 | 12.602 | 8.022 | 6.839 | 0 | 0 | 0 | 2 | 3 | 0
2021-07-26 18:00 | 0 | 611 | 605.51 | 1 | 9.4 | 23.1 | 100 | 100 | 46.9 | 46.899 | 2.398 | 1.679 | 50.977 | 0 | 0 | 154.845 | 154.845 | 154.845 | 182.436 | 207.811 | 209.695 | 0 | 0 | 0 | 0 | 0 | 0 | 154.844 | 154.845 | 73.84 | 22.37 | 100 | 7.69 | 1 | 425 | 0 | 0 | 0 | 0 | 0 | 0 | 12.694 | 8.041 | 6.855 | 0 | 0 | 0 | 2 | 2 | 0
2021-07-26 19:00 | 0 | 421.1 | 409.03 | 1 | 9.5 | 22.17 | 100 | 100 | 0 | 0 | 0 | 0.521 | 0 | 61.841 | 0 | 61.841 | 61.841 | 61.841 | 89.553 | 140.379 | 144.522 | 0 | 0 | 0 | 0 | 0 | 0 | -0.001 | 0 | 42.79 | 0 | 0 | 13.75 | 0.99 | 425 | 0 | 0 | 0 | 0 | 0 | 0 | 12.781 | 8.06 | 6.871 | 0 | 0 | 0 | 2 | 2 | 0
2021-07-26 20:00 | 0 | 185.8 | 174.33 | 1 | 9.4 | 21.63 | 100 | 100 | 0 | 0 | 0 | 0.521 | 0 | 0 | 0 | 0 | 0 | 0 | 7.753 | 59.831 | 63.767 | 0 | 0 | 0 | 0 | 0 | 0 | -0.001 | 0 | 0 | 0 | 0 | 20.23 | 0.98 | 389.72 | 0 | 0 | 0 | 0 | -18.478 | 0 | 11.729 | 7.828 | 6.673 | 0 | 0 | 0 | 1 | 1 | 0
2021-07-26 21:00 | 0 | 0 | 0 | 0 | 8.9 | 20.72 | 100 | 100 | 0 | 0 | 0 | 0 | 0 | 0 | 0 | 0 | 0 | 0 | 0 | 0 | 0 | 0 | 0 | 0 | 0 | 0 | 0 | -0.001 | 0 | 0 | 0 | 0 | 0 | 0 | 347.82 | 0 | 0 | 0 | 0 | -21.94 | 0 | 8.793 | 7.097 | 6.05 | 0 | 0 | 0 | 2 | 2 | 0
2021-07-26 22:00 | 0 | 0 | 0 | 0 | 8.7 | 20.3 | 100 | 100 | 0 | 0 | 0 | 0 | 0 | 0 | 0 | 0 | 0 | 0 | 0 | 0 | 0 | 0 | 0 | 0 | 0 | 0 | 0 | -0.001 | 0 | 0 | 0 | 0 | 0 | 0 | 313.42 | 0 | 0 | 0 | 0 | -18.016 | 0 | 6.309 | 6.32 | 5.387 | 0 | 0 | 0 | 1 | 1 | 0
2021-07-26 23:00 | 0 | 0 | 0 | 0 | 9.2 | 20.03 | 100 | 100 | 0 | 0 | 0 | 0 | 0 | 0 | 0 | 0 | 0 | 0 | 0 | 0 | 0 | 0 | 0 | 0 | 0 | 0 | 0 | -0.001 | 0 | 0 | 0 | 0 | 0 | 0 | 284.37 | 0 | 0 | 0 | 0 | -15.211 | 0 | 4.701 | 5.674 | 4.837 | 0 | 0 | 0 | 1 | 1 | 0
2021-07-27 | 0 | 0 | 0 | 0 | 9.1 | 19.76 | 100 | 100 | 0 | 0 | 0 | 0 | 0 | 0 | 0 | 0 | 0 | 0 | 0 | 0 | 0 | 0 | 0 | 0 | 0 | 0 | 0 | -0.001 | 0 | 0 | 0 | 0 | 0 | 0 | 260 | 0 | 0 | 0 | 0 | -6.718 | 0 | 3.624 | 5.126 | 4.37 | 0 | 0 | 6.402 | 1 | 1 | 0
2021-07-27 01:00 | 0 | 0 | 0 | 0 | 8.9 | 19.46 | 100 | 100 | 0 | 0 | 0 | 0 | 0 | 0 | 0 | 0 | 0 | 0 | 0 | 0 | 0 | 0 | 0 | 0 | 0 | 0 | 0 | -0.001 | 0 | 0 | 0 | 0 | 0 | 0 | 260 | 0 | 0 | 0 | 0 | 0 | 0 | 3.114 | 4.813 | 4.103 | 0 | 0 | 12.03 | 1 | 1 | 0
2021-07-27 02:00 | 0 | 0 | 0 | 0 | 8.6 | 19.24 | 100 | 100 | 0 | 0 | 0 | 0 | 0 | 0 | 0 | 0 | 0 | 0 | 0 | 0 | 0 | 0 | 0 | 0 | 0 | 0 | 0 | -0.001 | 0 | 0 | 0 | 0 | 0 | 0 | 260 | 0 | 0 | 0 | 0 | 0 | 0 | 3.121 | 4.817 | 4.107 | 0 | 0 | 12.045 | 1 | 1 | 0
2021-07-27 03:00 | 0 | 0 | 0 | 0 | 8.2 | 18.76 | 100 | 100 | 0 | 0 | 0 | 0 | 0 | 0 | 0 | 0 | 0 | 0 | 0 | 0 | 0 | 0 | 0 | 0 | 0 | 0 | 0 | -0.001 | 0 | 0 | 0 | 0 | 0 | 0 | 260 | 0 | 0 | 0 | 0 | 0 | 0 | 3.135 | 4.827 | 4.115 | 0 | 0 | 12.077 | 1 | 1 | 0
2021-07-27 04:00 | 0 | 0 | 0 | 0 | 8 | 18.88 | 100 | 100 | 0 | 0 | 0 | 0 | 0 | 0 | 0 | 0 | 0 | 0 | 0 | 0 | 0 | 0 | 0 | 0 | 0 | 0 | 0 | -0.001 | 0 | 0 | 0 | 0 | 0 | 0 | 260 | 0 | 0 | 0 | 0 | 0 | 0 | 3.132 | 4.824 | 4.113 | 0 | 0 | 12.069 | 1 | 1 | 0
2021-07-27 05:00 | 0 | 0 | 0 | 0 | 7.8 | 18.92 | 100 | 100 | 0 | 0 | 0 | 0 | 0 | 0 | 0 | 0 | 0 | 0 | 0 | 0 | 0 | 0 | 0 | 0 | 0 | 0 | 0 | -0.001 | 0 | 0 | 0 | 0 | 0 | 0 | 260 | 0 | 0 | 0 | 0 | 0 | 0 | 3.13 | 4.824 | 4.112 | 0 | 0 | 12.066 | 1 | 1 | 0
2021-07-27 06:00 | 0 | 0 | 0 | 0 | 7.9 | 19.08 | 100 | 100 | 0 | 0 | 0 | 0 | 0 | 0 | 0 | 0 | 0 | 0 | 0 | 0 | 0 | 0 | 0 | 0 | 0 | 0 | 0 | -0.001 | 0 | 0 | 0 | 0 | 0 | 0 | 260 | 0 | 0 | 0 | 0 | 0 | 0 | 3.126 | 4.82 | 4.109 | 0 | 0 | 12.055 | 1 | 1 | 0
2021-07-27 07:00 | 0 | 0 | 0 | 1 | 8 | 19.36 | 100 | 100 | 0 | 0 | 0 | 0 | 0 | 0 | 0 | 0 | 0 | 0 | 0 | 0 | 0 | 0 | 0 | 0 | 0 | 0 | 0 | -0.001 | 0 | 0 | 0 | 0 | 20.98 | 0.98 | 260 | 0 | 0 | 0 | 0 | 0 | 0 | 3.117 | 4.815 | 4.105 | 0 | 0 | 12.037 | 1 | 1 | 0
2021-07-27 08:00 | 0 | 170.2 | 164.81 | 1 | 8.1 | 19.81 | 100 | 100 | 0 | 0 | 0 | 0.521 | 0 | 0 | 0 | 0 | 0 | 0 | 32.353 | 56.564 | 58.413 | 0 | 0 | 0 | 0 | 0 | 0 | -0.001 | 0 | 0 | 0 | 0 | 14.45 | 0.99 | 297.19 | 0 | 0 | 0 | 0 | 19.477 | 0 | 3.509 | 5.056 | 4.31 | 0 | 0 | 0 | 2 | 2 | 0
2021-07-27 09:00 | 0 | 259.9 | 257.18 | 1 | 9.6 | 20.53 | 100 | 100 | 0 | 0 | 0 | 0.521 | 0 | 0 | 0 | 0 | 0 | 0 | 77.452 | 88.264 | 89.198 | 0 | 0 | 0 | 0 | 0 | 0 | -0.001 | 0 | 0 | 0 | 0 | 8.3 | 1 | 410.66 | 0 | 0 | 0 | 0 | 59.42 | 0 | 6.35 | 6.306 | 5.376 | 0 | 0 | 0 | 1 | 1 | 0
2021-07-27 10:00 | 0 | 459.7 | 459.14 | 1 | 9.4 | 22.27 | 100 | 100 | 29.802 | 29.802 | 1.336 | 0.941 | 32.079 | 0 | 0 | 103.609 | 103.609 | 103.609 | 138.697 | 157.576 | 157.769 | 0 | 0 | 0 | 0 | 0 | 0 | 103.608 | 103.609 | 65.67 | 18.89 | 100 | 2.83 | 1 | 425 | 0 | 0 | 0 | 0 | 7.512 | 0 | 12.684 | 8.039 | 6.853 | 0 | 0 | 0 | 2 | 2 | 0
2021-07-27 11:00 | 0 | 686 | 685.72 | 1 | 9.5 | 23.02 | 100 | 100 | 55.51 | 55.509 | 3.38 | 2.141 | 61.03 | 0 | 0 | 179.628 | 179.628 | 179.628 | 207.229 | 235.339 | 235.435 | 0 | 0 | 0 | 0 | 0 | 0 | 179.627 | 179.628 | 76.3 | 23.58 | 100 | 1.64 | 1 | 425 | 0 | 0 | 0 | 0 | 0 | 0 | 12.701 | 8.043 | 6.857 | 0 | 0 | 0 | 2 | 2 | 0
2021-07-27 12:00 | 0 | 762.4 | 759.67 | 1 | 9.6 | 23.67 | 100 | 100 | 63.502 | 63.502 | 4.438 | 2.611 | 70.551 | 0 | 0 | 201.761 | 201.761 | 201.761 | 229.276 | 260.72 | 261.656 | 0 | 0 | 0 | 0 | 0 | 0 | 201.76 | 201.761 | 77.11 | 24.27 | 100 | 4.85 | 1 | 425 | 0 | 0 | 0 | 0 | 0 | 0 | 12.64 | 8.03 | 6.846 | 0 | 0 | 0 | 2 | 3 | 0
2021-07-27 13:00 | 0 | 820.3 | 814.91 | 1 | 9.4 | 23.93 | 100 | 100 | 70.212 | 70.212 | 4.592 | 2.996 | 77.8 | 0 | 0 | 218.225 | 218.225 | 218.225 | 245.706 | 279.677 | 281.527 | 0 | 0 | 0 | 0 | 0 | 0 | 218.224 | 218.225 | 77.51 | 24.94 | 100 | 6.57 | 1 | 425 | 0 | 0 | 0 | 0 | 0 | 0 | 12.616 | 8.025 | 6.841 | 0 | 0 | 0 | 2 | 3 | 0
2021-07-27 14:00 | 0 | 824.3 | 818.69 | 1 | 9.4 | 24.56 | 100 | 100 | 70.619 | 70.619 | 4.691 | 3.025 | 78.336 | 0 | 0 | 219.431 | 219.431 | 219.431 | 246.83 | 280.976 | 282.9 | 0 | 0 | 0 | 0 | 0 | 0 | 219.43 | 219.431 | 77.56 | 24.96 | 100 | 6.69 | 1 | 425 | 0 | 0 | 0 | 0 | 0 | 0 | 12.557 | 8.012 | 6.83 | 0 | 0 | 0 | 2 | 3 | 0
2021-07-27 15:00 | 0 | 809.9 | 806.59 | 1 | 9.5 | 24.37 | 100 | 100 | 69.23 | 69.23 | 4.64 | 2.942 | 76.812 | 0 | 0 | 215.971 | 215.971 | 215.971 | 243.395 | 276.823 | 277.958 | 0 | 0 | 0 | 0 | 0 | 0 | 215.97 | 215.971 | 77.7 | 24.91 | 100 | 5.18 | 1 | 425 | 0 | 0 | 0 | 0 | 0 | 0 | 12.575 | 8.016 | 6.834 | 0 | 0 | 0 | 2 | 3 | 0
2021-07-27 16:00 | 0 | 772.2 | 771.65 | 1 | 9.7 | 24.02 | 100 | 100 | 65.065 | 65.064 | 4.517 | 2.7 | 72.282 | 0 | 0 | 205.687 | 205.687 | 205.687 | 233.157 | 264.83 | 265.019 | 0 | 0 | 0 | 0 | 0 | 0 | 205.686 | 205.687 | 77.61 | 24.55 | 100 | 2.17 | 1 | 425 | 0 | 0 | 0 | 0 | 0 | 0 | 12.607 | 8.023 | 6.84 | 0 | 0 | 0 | 2 | 3 | 0
2021-07-27 17:00 | 0 | 714.9 | 714.4 | 1 | 9.9 | 23.78 | 100 | 100 | 58.413 | 58.413 | 4.017 | 2.32 | 64.75 | 0 | 0 | 188.36 | 188.36 | 188.36 | 215.861 | 245.182 | 245.354 | 0 | 0 | 0 | 0 | 0 | 0 | 188.359 | 188.36 | 76.77 | 23.81 | 100 | 2.14 | 1 | 425 | 0 | 0 | 0 | 0 | 0 | 0 | 12.63 | 8.028 | 6.844 | 0 | 0 | 0 | 2 | 3 | 0
2021-07-27 18:00 | 0 | 609.9 | 604.71 | 1 | 9.9 | 23.22 | 100 | 100 | 46.807 | 46.807 | 2.418 | 1.675 | 50.901 | 0 | 0 | 154.644 | 154.644 | 154.644 | 182.219 | 207.535 | 209.318 | 0 | 0 | 0 | 0 | 0 | 0 | 154.643 | 154.644 | 73.88 | 22.36 | 100 | 7.48 | 1 | 425 | 0 | 0 | 0 | 0 | 0 | 0 | 12.682 | 8.039 | 6.853 | 0 | 0 | 0 | 2 | 2 | 0
2021-07-27 19:00 | 0 | 424.1 | 412.29 | 1 | 9.6 | 22.42 | 100 | 100 | 0 | 0 | 0 | 0.521 | 0 | 62.047 | 0 | 62.047 | 62.047 | 62.047 | 89.726 | 141.499 | 145.551 | 0 | 0 | 0 | 0 | 0 | 0 | -0.001 | 0 | 42.63 | 0 | 0 | 13.55 | 0.99 | 425 | 0 | 0 | 0 | 0 | 0 | 0 | 12.758 | 8.055 | 6.867 | 0 | 0 | 0 | 2 | 2 | 0
2021-07-27 20:00 | 0 | 186.6 | 175.31 | 1 | 9.1 | 21.78 | 100 | 100 | 0 | 0 | 0 | 0.521 | 0 | 0 | 0 | 0 | 0 | 0 | 7.544 | 60.165 | 64.041 | 0 | 0 | 0 | 0 | 0 | 0 | -0.001 | 0 | 0 | 0 | 0 | 20.04 | 0.98 | 389.38 | 0 | 0 | 0 | 0 | -18.653 | 0 | 11.706 | 7.823 | 6.669 | 0 | 0 | 0 | 1 | 1 | 0
2021-07-27 21:00 | 0 | 0 | 0 | 0 | 8.4 | 20.85 | 100 | 100 | 0 | 0 | 0 | 0 | 0 | 0 | 0 | 0 | 0 | 0 | 0 | 0 | 0 | 0 | 0 | 0 | 0 | 0 | 0 | -0.001 | 0 | 0 | 0 | 0 | 0 | 0 | 347.58 | 0 | 0 | 0 | 0 | -21.893 | 0 | 8.762 | 7.088 | 6.042 | 0 | 0 | 0 | 2 | 2 | 0
2021-07-27 22:00 | 0 | 0 | 0 | 0 | 8.3 | 20.46 | 100 | 100 | 0 | 0 | 0 | 0 | 0 | 0 | 0 | 0 | 0 | 0 | 0 | 0 | 0 | 0 | 0 | 0 | 0 | 0 | 0 | -0.001 | 0 | 0 | 0 | 0 | 0 | 0 | 313.24 | 0 | 0 | 0 | 0 | -17.98 | 0 | 6.287 | 6.312 | 5.381 | 0 | 0 | 0 | 1 | 1 | 0
2021-07-27 23:00 | 0 | 0 | 0 | 0 | 8.6 | 20.3 | 100 | 100 | 0 | 0 | 0 | 0 | 0 | 0 | 0 | 0 | 0 | 0 | 0 | 0 | 0 | 0 | 0 | 0 | 0 | 0 | 0 | -0.001 | 0 | 0 | 0 | 0 | 0 | 0 | 284.26 | 0 | 0 | 0 | 0 | -15.177 | 0 | 4.682 | 5.665 | 4.83 | 0 | 0 | 0 | 1 | 1 | 0
2021-07-28 | 0 | 0 | 0 | 0 | 8.6 | 19.99 | 100 | 100 | 0 | 0 | 0 | 0 | 0 | 0 | 0 | 0 | 0 | 0 | 0 | 0 | 0 | 0 | 0 | 0 | 0 | 0 | 0 | -0.001 | 0 | 0 | 0 | 0 | 0 | 0 | 260 | 0 | 0 | 0 | 0 | -6.706 | 0 | 3.613 | 5.119 | 4.364 | 0 | 0 | 6.391 | 1 | 1 | 0
2021-07-28 01:00 | 0 | 0 | 0 | 0 | 8.4 | 19.71 | 100 | 100 | 0 | 0 | 0 | 0 | 0 | 0 | 0 | 0 | 0 | 0 | 0 | 0 | 0 | 0 | 0 | 0 | 0 | 0 | 0 | -0.001 | 0 | 0 | 0 | 0 | 0 | 0 | 260 | 0 | 0 | 0 | 0 | 0 | 0 | 3.107 | 4.808 | 4.099 | 0 | 0 | 12.013 | 1 | 1 | 0
2021-07-28 02:00 | 0 | 0 | 0 | 0 | 8.2 | 19.43 | 100 | 100 | 0 | 0 | 0 | 0 | 0 | 0 | 0 | 0 | 0 | 0 | 0 | 0 | 0 | 0 | 0 | 0 | 0 | 0 | 0 | -0.001 | 0 | 0 | 0 | 0 | 0 | 0 | 260 | 0 | 0 | 0 | 0 | 0 | 0 | 3.115 | 4.813 | 4.103 | 0 | 0 | 12.032 | 1 | 1 | 0
2021-07-28 03:00 | 0 | 0 | 0 | 0 | 8 | 19.4 | 100 | 100 | 0 | 0 | 0 | 0 | 0 | 0 | 0 | 0 | 0 | 0 | 0 | 0 | 0 | 0 | 0 | 0 | 0 | 0 | 0 | -0.001 | 0 | 0 | 0 | 0 | 0 | 0 | 260 | 0 | 0 | 0 | 0 | 0 | 0 | 3.116 | 4.814 | 4.104 | 0 | 0 | 12.034 | 1 | 1 | 0
2021-07-28 04:00 | 0 | 0 | 0 | 0 | 7.9 | 19.77 | 100 | 100 | 0 | 0 | 0 | 0 | 0 | 0 | 0 | 0 | 0 | 0 | 0 | 0 | 0 | 0 | 0 | 0 | 0 | 0 | 0 | -0.001 | 0 | 0 | 0 | 0 | 0 | 0 | 260 | 0 | 0 | 0 | 0 | 0 | 0 | 3.105 | 4.807 | 4.098 | 0 | 0 | 12.009 | 1 | 1 | 0
2021-07-28 05:00 | 0 | 0 | 0 | 0 | 8.5 | 19.83 | 100 | 100 | 0 | 0 | 0 | 0 | 0 | 0 | 0 | 0 | 0 | 0 | 0 | 0 | 0 | 0 | 0 | 0 | 0 | 0 | 0 | -0.001 | 0 | 0 | 0 | 0 | 0 | 0 | 260 | 0 | 0 | 0 | 0 | 0 | 0 | 3.103 | 4.805 | 4.097 | 0 | 0 | 12.005 | 1 | 1 | 0
2021-07-28 06:00 | 0 | 0 | 0 | 0 | 8.8 | 19.9 | 100 | 100 | 0 | 0 | 0 | 0 | 0 | 0 | 0 | 0 | 0 | 0 | 0 | 0 | 0 | 0 | 0 | 0 | 0 | 0 | 0 | -0.001 | 0 | 0 | 0 | 0 | 0 | 0 | 260 | 0 | 0 | 0 | 0 | 0 | 0 | 3.101 | 4.804 | 4.095 | 0 | 0 | 12 | 1 | 1 | 0
2021-07-28 07:00 | 0 | 0 | 0 | 1 | 8.1 | 20.06 | 100 | 100 | 0 | 0 | 0 | 0 | 0 | 0 | 0 | 0 | 0 | 0 | 0 | 0 | 0 | 0 | 0 | 0 | 0 | 0 | 0 | -0.001 | 0 | 0 | 0 | 0 | 20.78 | 0.98 | 260 | 0 | 0 | 0 | 0 | 0 | 0 | 3.096 | 4.801 | 4.093 | 0 | 0 | 11.99 | 1 | 1 | 0
2021-07-28 08:00 | 0 | 126.3 | 122.41 | 1 | 8.5 | 20.41 | 100 | 100 | 0 | 0 | 0 | 0.521 | 0 | 0 | 0 | 0 | 0 | 0 | 23.869 | 42.012 | 43.346 | 0 | 0 | 0 | 0 | 0 | 0 | -0.001 | 0 | 0 | 0 | 0 | 14.25 | 0.99 | 281.77 | 0 | 0 | 0 | 0 | 11.403 | 0 | 3.314 | 4.94 | 4.212 | 0 | 0 | 0 | 2 | 2 | 0
2021-07-28 09:00 | 0 | 226.4 | 224.15 | 1 | 8.7 | 21.03 | 100 | 100 | 0 | 0 | 0 | 0.521 | 0 | 0 | 0 | 0 | 0 | 0 | 67.514 | 76.927 | 77.7 | 0 | 0 | 0 | 0 | 0 | 0 | -0.001 | 0 | 0 | 0 | 0 | 8.09 | 1 | 379.9 | 0 | 0 | 0 | 0 | 51.389 | 0 | 5.23 | 5.881 | 5.014 | 0 | 0 | 0 | 1 | 1 | 0
2021-07-28 10:00 | 0 | 361.4 | 361.02 | 1 | 8.9 | 22.58 | 100 | 100 | 0 | 0 | 0 | 0.521 | 0 | 59.01 | 0 | 59.01 | 59.01 | 59.01 | 109.067 | 123.903 | 124.032 | 0 | 0 | 0 | 0 | 0 | 0 | -0.001 | 0 | 47.58 | 0 | 0 | 2.62 | 1 | 425 | 0 | 0 | 0 | 0 | 23.616 | 0 | 11.888 | 7.856 | 6.697 | 0 | 0 | 0 | 1 | 1 | 0
2021-07-28 11:00 | 0 | 574 | 573.7 | 1 | 9 | 23.62 | 100 | 100 | 43.398 | 43.398 | 2.652 | 1.528 | 47.578 | 0 | 0 | 145.841 | 145.841 | 145.841 | 173.363 | 196.893 | 196.997 | 0 | 0 | 0 | 0 | 0 | 0 | 145.84 | 145.841 | 74.03 | 22.03 | 100 | 1.86 | 1 | 425 | 0 | 0 | 0 | 0 | 0 | 0 | 12.645 | 8.031 | 6.846 | 0 | 0 | 0 | 2 | 2 | 0
2021-07-28 12:00 | 0 | 590 | 587.69 | 1 | 9.1 | 24.95 | 100 | 100 | 44.866 | 44.866 | 2.691 | 1.597 | 49.154 | 0 | 0 | 150.001 | 150.001 | 150.001 | 177.35 | 201.695 | 202.488 | 0 | 0 | 0 | 0 | 0 | 0 | 150 | 150.001 | 74.08 | 22.16 | 100 | 5.07 | 1 | 425 | 0 | 0 | 0 | 0 | 0 | 0 | 12.52 | 8.004 | 6.824 | 0 | 0 | 0 | 2 | 2 | 0
2021-07-28 13:00 | 0 | 777.2 | 771.73 | 1 | 9.2 | 25.43 | 100 | 100 | 64.638 | 64.638 | 4.739 | 2.693 | 72.07 | 0 | 0 | 205.369 | 205.369 | 205.369 | 232.655 | 264.859 | 266.735 | 0 | 0 | 0 | 0 | 0 | 0 | 205.368 | 205.369 | 76.99 | 24.23 | 100 | 6.8 | 1 | 425 | 0 | 0 | 0 | 0 | 0 | 0 | 12.476 | 7.995 | 6.815 | 0 | 0 | 0 | 2 | 3 | 0
2021-07-28 14:00 | 0 | 810.9 | 805 | 1 | 9.4 | 25.48 | 100 | 100 | 68.686 | 68.686 | 4.847 | 2.928 | 76.461 | 0 | 0 | 215.388 | 215.388 | 215.388 | 242.668 | 276.277 | 278.301 | 0 | 0 | 0 | 0 | 0 | 0 | 215.387 | 215.388 | 77.39 | 24.68 | 100 | 6.91 | 1 | 425 | 0 | 0 | 0 | 0 | 0 | 0 | 12.471 | 7.994 | 6.815 | 0 | 0 | 0 | 2 | 3 | 0
2021-07-28 15:00 | 0 | 810.6 | 807 | 1 | 9.8 | 25.23 | 100 | 100 | 69.121 | 69.121 | 4.791 | 2.946 | 76.859 | 0 | 0 | 216.176 | 216.176 | 216.176 | 243.488 | 276.961 | 278.198 | 0 | 0 | 0 | 0 | 0 | 0 | 216.175 | 216.176 | 77.71 | 24.85 | 100 | 5.4 | 1 | 425 | 0 | 0 | 0 | 0 | 0 | 0 | 12.494 | 7.999 | 6.819 | 0 | 0 | 0 | 2 | 3 | 0
2021-07-28 16:00 | 0 | 736.4 | 735.76 | 1 | 10.2 | 24.81 | 100 | 100 | 60.581 | 60.581 | 4.513 | 2.46 | 67.554 | 0 | 0 | 194.93 | 194.93 | 194.93 | 222.297 | 252.513 | 252.732 | 0 | 0 | 0 | 0 | 0 | 0 | 194.929 | 194.93 | 77.13 | 23.97 | 100 | 2.39 | 1 | 425 | 0 | 0 | 0 | 0 | 0 | 0 | 12.533 | 8.007 | 6.826 | 0 | 0 | 0 | 2 | 3 | 0
2021-07-28 17:00 | 0 | 703.1 | 702.7 | 1 | 10.5 | 23.94 | 100 | 100 | 57.18 | 57.18 | 3.835 | 2.247 | 63.262 | 0 | 0 | 184.861 | 184.861 | 184.861 | 212.341 | 241.167 | 241.304 | 0 | 0 | 0 | 0 | 0 | 0 | 184.86 | 184.861 | 76.61 | 23.7 | 100 | 1.93 | 1 | 425 | 0 | 0 | 0 | 0 | 0 | 0 | 12.615 | 8.025 | 6.841 | 0 | 0 | 0 | 2 | 2 | 0
2021-07-28 18:00 | 0 | 606.8 | 601.91 | 1 | 10.5 | 23.2 | 100 | 100 | 46.493 | 46.492 | 2.438 | 1.661 | 50.592 | 0 | 0 | 153.826 | 153.826 | 153.826 | 181.403 | 206.577 | 208.254 | 0 | 0 | 0 | 0 | 0 | 0 | 153.825 | 153.826 | 73.86 | 22.32 | 100 | 7.28 | 1 | 425 | 0 | 0 | 0 | 0 | 0 | 0 | 12.684 | 8.039 | 6.854 | 0 | 0 | 0 | 2 | 2 | 0
2021-07-28 19:00 | 0 | 395 | 384.33 | 1 | 10.5 | 22.34 | 100 | 100 | 0 | 0 | 0 | 0.521 | 0 | 55.423 | 0 | 55.423 | 55.423 | 55.423 | 83.113 | 131.901 | 135.564 | 0 | 0 | 0 | 0 | 0 | 0 | -0.001 | 0 | 40.88 | 0 | 0 | 13.35 | 0.99 | 425 | 0 | 0 | 0 | 0 | 0 | 0 | 12.765 | 8.057 | 6.868 | 0 | 0 | 0 | 2 | 2 | 0
2021-07-28 20:00 | 0 | 0 | 0 | 1 | 10.2 | 21.71 | 100 | 100 | 0 | 0 | 0 | 0 | 0 | 0 | 0 | 0 | 0 | 0 | 0 | 0 | 0 | 0 | 0 | 0 | 0 | 0 | 0 | -0.001 | 0 | 0 | 0 | 0 | 19.84 | 0.99 | 376.03 | 0 | 0 | 0 | 0 | -25.644 | 0 | 11.32 | 7.733 | 6.592 | 0 | 0 | 0 | 2 | 2 | 0
2021-07-28 21:00 | 0 | 0 | 0 | 0 | 9.4 | 20.96 | 100 | 100 | 0 | 0 | 0 | 0 | 0 | 0 | 0 | 0 | 0 | 0 | 0 | 0 | 0 | 0 | 0 | 0 | 0 | 0 | 0 | -0.001 | 0 | 0 | 0 | 0 | 0 | 0 | 336.78 | 0 | 0 | 0 | 0 | -20.556 | 0 | 7.891 | 6.837 | 5.828 | 0 | 0 | 0 | 1 | 1 | 0
2021-07-28 22:00 | 0 | 0 | 0 | 0 | 9.2 | 20.59 | 100 | 100 | 0 | 0 | 0 | 0 | 0 | 0 | 0 | 0 | 0 | 0 | 0 | 0 | 0 | 0 | 0 | 0 | 0 | 0 | 0 | -0.001 | 0 | 0 | 0 | 0 | 0 | 0 | 304.23 | 0 | 0 | 0 | 0 | -17.044 | 0 | 5.733 | 6.106 | 5.205 | 0 | 0 | 0 | 1 | 1 | 0
2021-07-28 23:00 | 0 | 0 | 0 | 0 | 9.3 | 20.27 | 100 | 100 | 0 | 0 | 0 | 0 | 0 | 0 | 0 | 0 | 0 | 0 | 0 | 0 | 0 | 0 | 0 | 0 | 0 | 0 | 0 | -0.001 | 0 | 0 | 0 | 0 | 0 | 0 | 276.54 | 0 | 0 | 0 | 0 | -14.5 | 0 | 4.321 | 5.495 | 4.684 | 0 | 0 | 0 | 1 | 1 | 0
2021-07-29 | 0 | 0 | 0 | 0 | 9.5 | 20.01 | 100 | 100 | 0 | 0 | 0 | 0 | 0 | 0 | 0 | 0 | 0 | 0 | 0 | 0 | 0 | 0 | 0 | 0 | 0 | 0 | 0 | -0.001 | 0 | 0 | 0 | 0 | 0 | 0 | 260 | 0 | 0 | 0 | 0 | -6.433 | 0 | 3.365 | 4.971 | 4.238 | 0 | 0 | 6.141 | 1 | 1 | 0
2021-07-29 01:00 | 0 | 0 | 0 | 0 | 9.5 | 19.86 | 100 | 100 | 0 | 0 | 0 | 0 | 0 | 0 | 0 | 0 | 0 | 0 | 0 | 0 | 0 | 0 | 0 | 0 | 0 | 0 | 0 | -0.001 | 0 | 0 | 0 | 0 | 0 | 0 | 260 | 0 | 0 | 0 | 0 | 0 | 0 | 3.102 | 4.805 | 4.096 | 0 | 0 | 12.003 | 1 | 1 | 0
2021-07-29 02:00 | 0 | 0 | 0 | 0 | 9.2 | 19.72 | 100 | 100 | 0 | 0 | 0 | 0 | 0 | 0 | 0 | 0 | 0 | 0 | 0 | 0 | 0 | 0 | 0 | 0 | 0 | 0 | 0 | -0.001 | 0 | 0 | 0 | 0 | 0 | 0 | 260 | 0 | 0 | 0 | 0 | 0 | 0 | 3.106 | 4.808 | 4.098 | 0 | 0 | 12.012 | 1 | 1 | 0
2021-07-29 03:00 | 0 | 0 | 0 | 0 | 9.4 | 19.25 | 100 | 100 | 0 | 0 | 0 | 0 | 0 | 0 | 0 | 0 | 0 | 0 | 0 | 0 | 0 | 0 | 0 | 0 | 0 | 0 | 0 | -0.001 | 0 | 0 | 0 | 0 | 0 | 0 | 260 | 0 | 0 | 0 | 0 | 0 | 0 | 3.12 | 4.817 | 4.106 | 0 | 0 | 12.044 | 1 | 1 | 0
2021-07-29 04:00 | 0 | 0 | 0 | 0 | 9.6 | 19.41 | 100 | 100 | 0 | 0 | 0 | 0 | 0 | 0 | 0 | 0 | 0 | 0 | 0 | 0 | 0 | 0 | 0 | 0 | 0 | 0 | 0 | -0.001 | 0 | 0 | 0 | 0 | 0 | 0 | 260 | 0 | 0 | 0 | 0 | 0 | 0 | 3.116 | 4.814 | 4.104 | 0 | 0 | 12.033 | 1 | 1 | 0
2021-07-29 05:00 | 0 | 0 | 0 | 0 | 9.7 | 19.69 | 100 | 100 | 0 | 0 | 0 | 0 | 0 | 0 | 0 | 0 | 0 | 0 | 0 | 0 | 0 | 0 | 0 | 0 | 0 | 0 | 0 | -0.001 | 0 | 0 | 0 | 0 | 0 | 0 | 260 | 0 | 0 | 0 | 0 | 0 | 0 | 3.107 | 4.808 | 4.099 | 0 | 0 | 12.014 | 1 | 1 | 0
2021-07-29 06:00 | 0 | 0 | 0 | 0 | 9.7 | 19.75 | 100 | 100 | 0 | 0 | 0 | 0 | 0 | 0 | 0 | 0 | 0 | 0 | 0 | 0 | 0 | 0 | 0 | 0 | 0 | 0 | 0 | -0.001 | 0 | 0 | 0 | 0 | 0 | 0 | 260 | 0 | 0 | 0 | 0 | 0 | 0 | 3.105 | 4.807 | 4.098 | 0 | 0 | 12.01 | 1 | 1 | 0
2021-07-29 07:00 | 0 | 0 | 0 | 1 | 9.4 | 19.98 | 100 | 100 | 0 | 0 | 0 | 0 | 0 | 0 | 0 | 0 | 0 | 0 | 0 | 0 | 0 | 0 | 0 | 0 | 0 | 0 | 0 | -0.001 | 0 | 0 | 0 | 0 | 20.58 | 0.98 | 260 | 0 | 0 | 0 | 0 | 0 | 0 | 3.099 | 4.802 | 4.094 | 0 | 0 | 11.995 | 1 | 1 | 0
2021-07-29 08:00 | 0 | 77.2 | 74.89 | 1 | 9.3 | 20.37 | 100 | 100 | 0 | 0 | 0 | 0.521 | 0 | 0 | 0 | 0 | 0 | 0 | 14.505 | 25.703 | 26.495 | 0 | 0 | 0 | 0 | 0 | 0 | -0.001 | 0 | 0 | 0 | 0 | 14.04 | 0.99 | 264.64 | 0 | 0 | 0 | 0 | 2.431 | 0 | 3.134 | 4.826 | 4.114 | 0 | 0 | 0 | 2 | 2 | 0
2021-07-29 09:00 | 0 | 177.2 | 175.53 | 1 | 10.1 | 21.1 | 100 | 100 | 0 | 0 | 0 | 0.521 | 0 | 0 | 0 | 0 | 0 | 0 | 52.878 | 60.241 | 60.815 | 0 | 0 | 0 | 0 | 0 | 0 | -0.001 | 0 | 0 | 0 | 0 | 7.88 | 1 | 338.77 | 0 | 0 | 0 | 0 | 38.818 | 0 | 4.106 | 5.373 | 4.58 | 0 | 0 | 0 | 1 | 1 | 0
2021-07-29 10:00 | 0 | 474 | 473.58 | 1 | 10.1 | 22.96 | 100 | 100 | 0 | 0 | 0 | 0.521 | 0 | 73.226 | 0 | 73.226 | 73.226 | 73.226 | 143.084 | 162.534 | 162.677 | 0 | 0 | 0 | 0 | 0 | 0 | -0.001 | 0 | 45.01 | 0 | 0 | 2.4 | 1 | 425 | 0 | 0 | 0 | 0 | 45.159 | 0 | 10.713 | 7.549 | 6.436 | 0 | 0 | 0 | 1 | 1 | 0
2021-07-29 11:00 | 0 | 670.8 | 670.36 | 1 | 10.5 | 23.87 | 100 | 100 | 53.817 | 53.817 | 3.235 | 2.051 | 59.103 | 0 | 0 | 175.068 | 175.068 | 175.068 | 202.557 | 230.066 | 230.219 | 0 | 0 | 0 | 0 | 0 | 0 | 175.067 | 175.068 | 76.04 | 23.38 | 100 | 2.08 | 1 | 425 | 0 | 0 | 0 | 0 | 0 | 0 | 12.621 | 8.026 | 6.842 | 0 | 0 | 0 | 2 | 2 | 0
2021-07-29 12:00 | 0 | 734.5 | 731.36 | 1 | 10.6 | 24.37 | 100 | 100 | 60.064 | 60.064 | 4.349 | 2.424 | 66.837 | 0 | 0 | 193.254 | 193.254 | 193.254 | 220.678 | 251.002 | 252.08 | 0 | 0 | 0 | 0 | 0 | 0 | 193.253 | 193.254 | 76.66 | 23.83 | 100 | 5.3 | 1 | 425 | 0 | 0 | 0 | 0 | 0 | 0 | 12.575 | 8.016 | 6.834 | 0 | 0 | 0 | 2 | 2 | 0
2021-07-29 13:00 | 0 | 801.5 | 795.47 | 1 | 10.8 | 24.72 | 100 | 100 | 67.744 | 67.744 | 4.641 | 2.856 | 75.241 | 0 | 0 | 212.397 | 212.397 | 212.397 | 239.775 | 273.006 | 275.075 | 0 | 0 | 0 | 0 | 0 | 0 | 212.396 | 212.397 | 77.21 | 24.63 | 100 | 7.03 | 1 | 425 | 0 | 0 | 0 | 0 | 0 | 0 | 12.542 | 8.009 | 6.828 | 0 | 0 | 0 | 2 | 3 | 0
2021-07-29 14:00 | 0 | 825 | 818.59 | 1 | 10.9 | 25.55 | 100 | 100 | 70.315 | 70.315 | 4.89 | 3.026 | 78.232 | 0 | 0 | 219.456 | 219.456 | 219.456 | 246.726 | 280.941 | 283.14 | 0 | 0 | 0 | 0 | 0 | 0 | 219.455 | 219.456 | 77.51 | 24.83 | 100 | 7.15 | 1 | 425 | 0 | 0 | 0 | 0 | 0 | 0 | 12.465 | 7.992 | 6.813 | 0 | 0 | 0 | 2 | 3 | 0
2021-07-29 15:00 | 0 | 814 | 810.07 | 1 | 11 | 25.46 | 100 | 100 | 69.4 | 69.4 | 4.848 | 2.969 | 77.217 | 0 | 0 | 217.101 | 217.101 | 217.101 | 244.383 | 278.016 | 279.365 | 0 | 0 | 0 | 0 | 0 | 0 | 217.1 | 217.101 | 77.71 | 24.84 | 100 | 5.63 | 1 | 425 | 0 | 0 | 0 | 0 | 0 | 0 | 12.473 | 7.994 | 6.815 | 0 | 0 | 0 | 2 | 3 | 0
2021-07-29 16:00 | 0 | 778.4 | 777.59 | 1 | 10.9 | 25.14 | 100 | 100 | 65.68 | 65.679 | 4.678 | 2.744 | 73.102 | 0 | 0 | 207.592 | 207.592 | 207.592 | 234.916 | 266.87 | 267.147 | 0 | 0 | 0 | 0 | 0 | 0 | 207.591 | 207.592 | 77.71 | 24.59 | 100 | 2.61 | 1 | 425 | 0 | 0 | 0 | 0 | 0 | 0 | 12.503 | 8.001 | 6.82 | 0 | 0 | 0 | 2 | 3 | 0
2021-07-29 17:00 | 0 | 714.4 | 714.08 | 1 | 10.8 | 24.41 | 100 | 100 | 58.351 | 58.351 | 4.089 | 2.32 | 64.761 | 0 | 0 | 188.376 | 188.376 | 188.376 | 215.795 | 245.072 | 245.182 | 0 | 0 | 0 | 0 | 0 | 0 | 188.375 | 188.376 | 76.83 | 23.8 | 100 | 1.71 | 1 | 425 | 0 | 0 | 0 | 0 | 0 | 0 | 12.571 | 8.015 | 6.833 | 0 | 0 | 0 | 2 | 3 | 0
2021-07-29 18:00 | 0 | 605.3 | 600.71 | 1 | 10.7 | 23.63 | 100 | 100 | 46.35 | 46.35 | 2.48 | 1.657 | 50.487 | 0 | 0 | 153.543 | 153.543 | 153.543 | 181.064 | 206.162 | 207.739 | 0 | 0 | 0 | 0 | 0 | 0 | 153.542 | 153.543 | 73.91 | 22.31 | 100 | 7.06 | 1 | 425 | 0 | 0 | 0 | 0 | 0 | 0 | 12.644 | 8.031 | 6.846 | 0 | 0 | 0 | 2 | 2 | 0
2021-07-29 19:00 | 0 | 413.4 | 402.57 | 1 | 10.6 | 22.81 | 100 | 100 | 0 | 0 | 0 | 0.521 | 0 | 58.855 | 0 | 58.855 | 58.855 | 58.855 | 86.483 | 138.163 | 141.879 | 0 | 0 | 0 | 0 | 0 | 0 | -0.001 | 0 | 41.48 | 0 | 0 | 13.14 | 0.99 | 425 | 0 | 0 | 0 | 0 | 0 | 0 | 12.721 | 8.047 | 6.86 | 0 | 0 | 0 | 2 | 2 | 0
2021-07-29 20:00 | 0 | 0 | 0 | 1 | 10.2 | 22.21 | 100 | 100 | 0 | 0 | 0 | 0 | 0 | 0 | 0 | 0 | 0 | 0 | 0 | 0 | 0 | 0 | 0 | 0 | 0 | 0 | 0 | -0.001 | 0 | 0 | 0 | 0 | 19.63 | 0.99 | 376.14 | 0 | 0 | 0 | 0 | -25.587 | 0 | 11.28 | 7.723 | 6.584 | 0 | 0 | 0 | 2 | 2 | 0
2021-07-29 21:00 | 0 | 0 | 0 | 0 | 9.8 | 21 | 100 | 100 | 0 | 0 | 0 | 0 | 0 | 0 | 0 | 0 | 0 | 0 | 0 | 0 | 0 | 0 | 0 | 0 | 0 | 0 | 0 | -0.001 | 0 | 0 | 0 | 0 | 0 | 0 | 336.87 | 0 | 0 | 0 | 0 | -20.563 | 0 | 7.896 | 6.838 | 5.829 | 0 | 0 | 0 | 1 | 1 | 0
2021-07-29 22:00 | 0 | 0 | 0 | 0 | 10 | 20.56 | 100 | 100 | 0 | 0 | 0 | 0 | 0 | 0 | 0 | 0 | 0 | 0 | 0 | 0 | 0 | 0 | 0 | 0 | 0 | 0 | 0 | -0.001 | 0 | 0 | 0 | 0 | 0 | 0 | 304.31 | 0 | 0 | 0 | 0 | -17.054 | 0 | 5.739 | 6.108 | 5.207 | 0 | 0 | 0 | 1 | 1 | 0
2021-07-29 23:00 | 0 | 0 | 0 | 0 | 10.6 | 20.43 | 100 | 100 | 0 | 0 | 0 | 0 | 0 | 0 | 0 | 0 | 0 | 0 | 0 | 0 | 0 | 0 | 0 | 0 | 0 | 0 | 0 | -0.001 | 0 | 0 | 0 | 0 | 0 | 0 | 276.63 | 0 | 0 | 0 | 0 | -14.494 | 0 | 4.318 | 5.493 | 4.683 | 0 | 0 | 0 | 1 | 1 | 0
2021-07-30 | 0 | 0 | 0 | 0 | 10.7 | 20.32 | 100 | 100 | 0 | 0 | 0 | 0 | 0 | 0 | 0 | 0 | 0 | 0 | 0 | 0 | 0 | 0 | 0 | 0 | 0 | 0 | 0 | -0.001 | 0 | 0 | 0 | 0 | 0 | 0 | 260 | 0 | 0 | 0 | 0 | -6.425 | 0 | 3.358 | 4.967 | 4.234 | 0 | 0 | 6.133 | 1 | 1 | 0
2021-07-30 01:00 | 0 | 0 | 0 | 0 | 10.5 | 20.37 | 100 | 100 | 0 | 0 | 0 | 0 | 0 | 0 | 0 | 0 | 0 | 0 | 0 | 0 | 0 | 0 | 0 | 0 | 0 | 0 | 0 | -0.001 | 0 | 0 | 0 | 0 | 0 | 0 | 260 | 0 | 0 | 0 | 0 | 0 | 0 | 3.087 | 4.795 | 4.087 | 0 | 0 | 11.969 | 1 | 1 | 0
2021-07-30 02:00 | 0 | 0 | 0 | 0 | 10.3 | 20.1 | 100 | 100 | 0 | 0 | 0 | 0 | 0 | 0 | 0 | 0 | 0 | 0 | 0 | 0 | 0 | 0 | 0 | 0 | 0 | 0 | 0 | -0.001 | 0 | 0 | 0 | 0 | 0 | 0 | 260 | 0 | 0 | 0 | 0 | 0 | 0 | 3.095 | 4.8 | 4.092 | 0 | 0 | 11.987 | 1 | 1 | 0
2021-07-30 03:00 | 0 | 0 | 0 | 0 | 10.2 | 19.64 | 100 | 100 | 0 | 0 | 0 | 0 | 0 | 0 | 0 | 0 | 0 | 0 | 0 | 0 | 0 | 0 | 0 | 0 | 0 | 0 | 0 | -0.001 | 0 | 0 | 0 | 0 | 0 | 0 | 260 | 0 | 0 | 0 | 0 | 0 | 0 | 3.109 | 4.809 | 4.1 | 0 | 0 | 12.018 | 1 | 1 | 0
2021-07-30 04:00 | 0 | 0 | 0 | 0 | 9.7 | 19.68 | 100 | 100 | 0 | 0 | 0 | 0 | 0 | 0 | 0 | 0 | 0 | 0 | 0 | 0 | 0 | 0 | 0 | 0 | 0 | 0 | 0 | -0.001 | 0 | 0 | 0 | 0 | 0 | 0 | 260 | 0 | 0 | 0 | 0 | 0 | 0 | 3.108 | 4.808 | 4.099 | 0 | 0 | 12.015 | 1 | 1 | 0
2021-07-30 05:00 | 0 | 0 | 0 | 0 | 9.4 | 19.74 | 100 | 100 | 0 | 0 | 0 | 0 | 0 | 0 | 0 | 0 | 0 | 0 | 0 | 0 | 0 | 0 | 0 | 0 | 0 | 0 | 0 | -0.001 | 0 | 0 | 0 | 0 | 0 | 0 | 260 | 0 | 0 | 0 | 0 | 0 | 0 | 3.106 | 4.807 | 4.098 | 0 | 0 | 12.011 | 1 | 1 | 0
2021-07-30 06:00 | 0 | 0 | 0 | 0 | 9.3 | 19.64 | 100 | 100 | 0 | 0 | 0 | 0 | 0 | 0 | 0 | 0 | 0 | 0 | 0 | 0 | 0 | 0 | 0 | 0 | 0 | 0 | 0 | -0.001 | 0 | 0 | 0 | 0 | 0 | 0 | 260 | 0 | 0 | 0 | 0 | 0 | 0 | 3.109 | 4.809 | 4.1 | 0 | 0 | 12.018 | 1 | 1 | 0
2021-07-30 07:00 | 0 | 0 | 0 | 1 | 9.1 | 19.92 | 100 | 100 | 0 | 0 | 0 | 0 | 0 | 0 | 0 | 0 | 0 | 0 | 0 | 0 | 0 | 0 | 0 | 0 | 0 | 0 | 0 | -0.001 | 0 | 0 | 0 | 0 | 20.36 | 0.98 | 260 | 0 | 0 | 0 | 0 | 0 | 0 | 3.1 | 4.804 | 4.095 | 0 | 0 | 11.999 | 1 | 1 | 0
2021-07-30 08:00 | 0 | 228.6 | 221.98 | 1 | 9 | 20.66 | 100 | 100 | 0 | 0 | 0 | 0.521 | 0 | 0 | 0 | 0 | 0 | 0 | 42.7 | 76.182 | 78.456 | 0 | 0 | 0 | 0 | 0 | 0 | -0.001 | 0 | 0 | 0 | 0 | 13.83 | 0.99 | 316.17 | 0 | 0 | 0 | 0 | 29.417 | 0 | 3.711 | 5.167 | 4.405 | 0 | 0 | 0 | 2 | 2 | 0
2021-07-30 09:00 | 0 | 347.7 | 344.6 | 1 | 10.5 | 21.53 | 100 | 100 | 0 | 0 | 0 | 0.521 | 0 | 25.409 | 0 | 25.409 | 25.409 | 25.409 | 103.827 | 118.266 | 119.331 | 0 | 0 | 0 | 0 | 0 | 0 | -0.001 | 0 | 21.29 | 0 | 0 | 7.66 | 1 | 425 | 0 | 0 | 0 | 0 | 56.992 | 0 | 8.516 | 6.969 | 5.941 | 0 | 0 | 0 | 1 | 1 | 0
2021-07-30 10:00 | 0 | 420.8 | 420.5 | 1 | 10.7 | 22.77 | 100 | 100 | 28.506 | 28.506 | 1.183 | 0.894 | 30.583 | 0 | 0 | 99.421 | 99.421 | 99.421 | 127.054 | 144.314 | 144.419 | 0 | 0 | 0 | 0 | 0 | 0 | 99.42 | 99.421 | 68.84 | 19.74 | 100 | 2.18 | 1 | 425 | 0 | 0 | 0 | 0 | 0 | 0 | 12.725 | 8.048 | 6.861 | 0 | 0 | 0 | 2 | 2 | 0
2021-07-30 11:00 | 0 | 563 | 562.54 | 1 | 10.7 | 23.66 | 100 | 100 | 42.092 | 42.091 | 2.732 | 1.474 | 46.298 | 0 | 0 | 142.449 | 142.449 | 142.449 | 169.966 | 193.064 | 193.222 | 0 | 0 | 0 | 0 | 0 | 0 | 142.448 | 142.449 | 73.72 | 21.78 | 100 | 2.31 | 1 | 425 | 0 | 0 | 0 | 0 | 0 | 0 | 12.641 | 8.03 | 6.846 | 0 | 0 | 0 | 2 | 2 | 0
2021-07-30 12:00 | 0 | 674.9 | 671.75 | 1 | 10.6 | 24.29 | 100 | 100 | 53.808 | 53.808 | 3.308 | 2.054 | 59.171 | 0 | 0 | 175.232 | 175.232 | 175.232 | 202.666 | 230.545 | 231.626 | 0 | 0 | 0 | 0 | 0 | 0 | 175.231 | 175.232 | 75.65 | 23.23 | 100 | 5.54 | 1 | 425 | 0 | 0 | 0 | 0 | 0 | 0 | 12.582 | 8.018 | 6.835 | 0 | 0 | 0 | 2 | 2 | 0
2021-07-30 13:00 | 0 | 778.3 | 772.04 | 1 | 10.8 | 24.64 | 100 | 100 | 64.847 | 64.846 | 4.574 | 2.691 | 72.111 | 0 | 0 | 205.288 | 205.288 | 205.288 | 232.677 | 264.965 | 267.113 | 0 | 0 | 0 | 0 | 0 | 0 | 205.287 | 205.288 | 76.85 | 24.28 | 100 | 7.27 | 1 | 425 | 0 | 0 | 0 | 0 | 0 | 0 | 12.549 | 8.011 | 6.829 | 0 | 0 | 0 | 2 | 3 | 0
2021-07-30 14:00 | 0 | 767 | 760.64 | 1 | 10.8 | 25.19 | 100 | 100 | 63.34 | 63.339 | 4.638 | 2.614 | 70.591 | 0 | 0 | 201.906 | 201.906 | 201.906 | 229.223 | 261.052 | 263.234 | 0 | 0 | 0 | 0 | 0 | 0 | 201.905 | 201.906 | 76.7 | 24.06 | 100 | 7.38 | 1 | 425 | 0 | 0 | 0 | 0 | 0 | 0 | 12.498 | 8 | 6.82 | 0 | 0 | 0 | 2 | 3 | 0
2021-07-30 15:00 | 0 | 805.1 | 800.88 | 1 | 10.8 | 24.89 | 100 | 100 | 68.461 | 68.461 | 4.686 | 2.9 | 76.047 | 0 | 0 | 214.224 | 214.224 | 214.224 | 241.58 | 274.863 | 276.31 | 0 | 0 | 0 | 0 | 0 | 0 | 214.223 | 214.224 | 77.53 | 24.78 | 100 | 5.87 | 1 | 425 | 0 | 0 | 0 | 0 | 0 | 0 | 12.526 | 8.006 | 6.825 | 0 | 0 | 0 | 2 | 3 | 0
2021-07-30 16:00 | 0 | 775 | 774.05 | 1 | 10.8 | 24.42 | 100 | 100 | 65.321 | 65.321 | 4.565 | 2.717 | 72.603 | 0 | 0 | 206.408 | 206.408 | 206.408 | 233.826 | 265.654 | 265.98 | 0 | 0 | 0 | 0 | 0 | 0 | 206.407 | 206.408 | 77.6 | 24.56 | 100 | 2.84 | 1 | 425 | 0 | 0 | 0 | 0 | 0 | 0 | 12.57 | 8.015 | 6.833 | 0 | 0 | 0 | 2 | 3 | 0
2021-07-30 17:00 | 0 | 714.5 | 714.26 | 1 | 10.6 | 23.84 | 100 | 100 | 58.412 | 58.412 | 4.023 | 2.32 | 64.755 | 0 | 0 | 188.37 | 188.37 | 188.37 | 215.863 | 245.133 | 245.216 | 0 | 0 | 0 | 0 | 0 | 0 | 188.369 | 188.37 | 76.82 | 23.82 | 100 | 1.49 | 1 | 425 | 0 | 0 | 0 | 0 | 0 | 0 | 12.624 | 8.027 | 6.843 | 0 | 0 | 0 | 2 | 3 | 0
2021-07-30 18:00 | 0 | 602.5 | 598.2 | 1 | 10.2 | 23.23 | 100 | 100 | 46.087 | 46.086 | 2.46 | 1.643 | 50.19 | 0 | 0 | 152.761 | 152.761 | 152.761 | 180.334 | 205.302 | 206.778 | 0 | 0 | 0 | 0 | 0 | 0 | 152.76 | 152.761 | 73.88 | 22.29 | 100 | 6.85 | 1 | 425 | 0 | 0 | 0 | 0 | 0 | 0 | 12.681 | 8.039 | 6.853 | 0 | 0 | 0 | 2 | 2 | 0
2021-07-30 19:00 | 0 | 409.1 | 398.72 | 1 | 9.8 | 22.52 | 100 | 100 | 0 | 0 | 0 | 0.521 | 0 | 57.396 | 0 | 57.396 | 57.396 | 57.396 | 85.062 | 136.842 | 140.403 | 0 | 0 | 0 | 0 | 0 | 0 | -0.001 | 0 | 40.88 | 0 | 0 | 12.93 | 0.99 | 425 | 0 | 0 | 0 | 0 | 0 | 0 | 12.748 | 8.053 | 6.865 | 0 | 0 | 0 | 2 | 2 | 0
2021-07-30 20:00 | 0 | 0 | 0 | 1 | 9.1 | 21.95 | 100 | 100 | 0 | 0 | 0 | 0 | 0 | 0 | 0 | 0 | 0 | 0 | 0 | 0 | 0 | 0 | 0 | 0 | 0 | 0 | 0 | -0.001 | 0 | 0 | 0 | 0 | 19.42 | 0.99 | 376.08 | 0 | 0 | 0 | 0 | -25.617 | 0 | 11.301 | 7.728 | 6.588 | 0 | 0 | 0 | 2 | 2 | 0
2021-07-30 21:00 | 0 | 0 | 0 | 0 | 8.1 | 21.23 | 100 | 100 | 0 | 0 | 0 | 0 | 0 | 0 | 0 | 0 | 0 | 0 | 0 | 0 | 0 | 0 | 0 | 0 | 0 | 0 | 0 | -0.001 | 0 | 0 | 0 | 0 | 0 | 0 | 336.87 | 0 | 0 | 0 | 0 | -20.535 | 0 | 7.878 | 6.833 | 5.825 | 0 | 0 | 0 | 1 | 1 | 0
2021-07-30 22:00 | 0 | 0 | 0 | 0 | 7.9 | 20.74 | 100 | 100 | 0 | 0 | 0 | 0 | 0 | 0 | 0 | 0 | 0 | 0 | 0 | 0 | 0 | 0 | 0 | 0 | 0 | 0 | 0 | -0.001 | 0 | 0 | 0 | 0 | 0 | 0 | 304.34 | 0 | 0 | 0 | 0 | -17.039 | 0 | 5.73 | 6.105 | 5.204 | 0 | 0 | 0 | 1 | 1 | 0
2021-07-30 23:00 | 0 | 0 | 0 | 0 | 7.6 | 20.61 | 100 | 100 | 0 | 0 | 0 | 0 | 0 | 0 | 0 | 0 | 0 | 0 | 0 | 0 | 0 | 0 | 0 | 0 | 0 | 0 | 0 | -0.001 | 0 | 0 | 0 | 0 | 0 | 0 | 276.68 | 0 | 0 | 0 | 0 | -14.482 | 0 | 4.312 | 5.49 | 4.68 | 0 | 0 | 0 | 1 | 1 | 0
2021-07-31 | 0 | 0 | 0 | 0 | 7.2 | 20.41 | 100 | 100 | 0 | 0 | 0 | 0 | 0 | 0 | 0 | 0 | 0 | 0 | 0 | 0 | 0 | 0 | 0 | 0 | 0 | 0 | 0 | -0.001 | 0 | 0 | 0 | 0 | 0 | 0 | 260 | 0 | 0 | 0 | 0 | -6.424 | 0 | 3.356 | 4.966 | 4.234 | 0 | 0 | 6.132 | 1 | 1 | 0
2021-07-31 01:00 | 0 | 0 | 0 | 0 | 7.1 | 20.29 | 100 | 100 | 0 | 0 | 0 | 0 | 0 | 0 | 0 | 0 | 0 | 0 | 0 | 0 | 0 | 0 | 0 | 0 | 0 | 0 | 0 | -0.001 | 0 | 0 | 0 | 0 | 0 | 0 | 260 | 0 | 0 | 0 | 0 | 0 | 0 | 3.089 | 4.796 | 4.089 | 0 | 0 | 11.974 | 1 | 1 | 0
2021-07-31 02:00 | 0 | 0 | 0 | 0 | 7.2 | 20.19 | 100 | 100 | 0 | 0 | 0 | 0 | 0 | 0 | 0 | 0 | 0 | 0 | 0 | 0 | 0 | 0 | 0 | 0 | 0 | 0 | 0 | -0.001 | 0 | 0 | 0 | 0 | 0 | 0 | 260 | 0 | 0 | 0 | 0 | 0 | 0 | 3.092 | 4.798 | 4.09 | 0 | 0 | 11.981 | 1 | 1 | 0
2021-07-31 03:00 | 0 | 0 | 0 | 0 | 7.4 | 19.76 | 100 | 100 | 0 | 0 | 0 | 0 | 0 | 0 | 0 | 0 | 0 | 0 | 0 | 0 | 0 | 0 | 0 | 0 | 0 | 0 | 0 | -0.001 | 0 | 0 | 0 | 0 | 0 | 0 | 260 | 0 | 0 | 0 | 0 | 0 | 0 | 3.105 | 4.807 | 4.098 | 0 | 0 | 12.01 | 1 | 1 | 0
2021-07-31 04:00 | 0 | 0 | 0 | 0 | 7.3 | 19.8 | 100 | 100 | 0 | 0 | 0 | 0 | 0 | 0 | 0 | 0 | 0 | 0 | 0 | 0 | 0 | 0 | 0 | 0 | 0 | 0 | 0 | -0.001 | 0 | 0 | 0 | 0 | 0 | 0 | 260 | 0 | 0 | 0 | 0 | 0 | 0 | 3.104 | 4.806 | 4.097 | 0 | 0 | 12.007 | 1 | 1 | 0
2021-07-31 05:00 | 0 | 0 | 0 | 0 | 7.5 | 19.87 | 100 | 100 | 0 | 0 | 0 | 0 | 0 | 0 | 0 | 0 | 0 | 0 | 0 | 0 | 0 | 0 | 0 | 0 | 0 | 0 | 0 | -0.001 | 0 | 0 | 0 | 0 | 0 | 0 | 260 | 0 | 0 | 0 | 0 | 0 | 0 | 3.102 | 4.805 | 4.096 | 0 | 0 | 12.002 | 1 | 1 | 0
2021-07-31 06:00 | 0 | 0 | 0 | 0 | 7 | 19.81 | 100 | 100 | 0 | 0 | 0 | 0 | 0 | 0 | 0 | 0 | 0 | 0 | 0 | 0 | 0 | 0 | 0 | 0 | 0 | 0 | 0 | -0.001 | 0 | 0 | 0 | 0 | 0 | 0 | 260 | 0 | 0 | 0 | 0 | 0 | 0 | 3.104 | 4.806 | 4.097 | 0 | 0 | 12.006 | 1 | 1 | 0
2021-07-31 07:00 | 0 | 0 | 0 | 1 | 6.6 | 19.99 | 100 | 100 | 0 | 0 | 0 | 0 | 0 | 0 | 0 | 0 | 0 | 0 | 0 | 0 | 0 | 0 | 0 | 0 | 0 | 0 | 0 | -0.001 | 0 | 0 | 0 | 0 | 20.15 | 0.98 | 260 | 0 | 0 | 0 | 0 | 0 | 0 | 3.098 | 4.802 | 4.094 | 0 | 0 | 11.994 | 1 | 1 | 0
2021-07-31 08:00 | 0 | 161.1 | 156.58 | 1 | 6.4 | 20.64 | 100 | 100 | 0 | 0 | 0 | 0.521 | 0 | 0 | 0 | 0 | 0 | 0 | 29.915 | 53.738 | 55.29 | 0 | 0 | 0 | 0 | 0 | 0 | -0.001 | 0 | 0 | 0 | 0 | 13.61 | 0.99 | 292.85 | 0 | 0 | 0 | 0 | 17.202 | 0 | 3.431 | 5.01 | 4.271 | 0 | 0 | 0 | 2 | 2 | 0
2021-07-31 09:00 | 0 | 165.8 | 164.41 | 1 | 7.7 | 21.33 | 100 | 100 | 0 | 0 | 0 | 0.521 | 0 | 0 | 0 | 0 | 0 | 0 | 49.543 | 56.424 | 56.903 | 0 | 0 | 0 | 0 | 0 | 0 | -0.001 | 0 | 0 | 0 | 0 | 7.43 | 1 | 356.85 | 0 | 0 | 0 | 0 | 33.518 | 0 | 5.158 | 5.866 | 5.001 | 0 | 0 | 0 | 1 | 1 | 0
2021-07-31 10:00 | 0 | 322.7 | 322.51 | 1 | 8.4 | 22.66 | 100 | 100 | 0 | 0 | 0 | 0.521 | 0 | 36.835 | 0 | 36.835 | 36.835 | 36.835 | 97.456 | 110.687 | 110.751 | 0 | 0 | 0 | 0 | 0 | 0 | -0.001 | 0 | 33.26 | 0 | 0 | 1.95 | 1 | 425 | 0 | 0 | 0 | 0 | 35.689 | 0 | 10.86 | 7.597 | 6.476 | 0 | 0 | 0 | 1 | 1 | 0
2021-07-31 11:00 | 0 | 493.2 | 492.71 | 1 | 7.9 | 23.49 | 100 | 100 | 35.142 | 35.142 | 2.15 | 1.163 | 38.455 | 0 | 0 | 121.316 | 121.316 | 121.316 | 148.855 | 169.099 | 169.266 | 0 | 0 | 0 | 0 | 0 | 0 | 121.315 | 121.316 | 71.67 | 20.76 | 100 | 2.55 | 1 | 425 | 0 | 0 | 0 | 0 | 0 | 0 | 12.657 | 8.034 | 6.849 | 0 | 0 | 0 | 2 | 2 | 0
2021-07-31 12:00 | 0 | 739.4 | 735.64 | 1 | 7.9 | 24.22 | 100 | 100 | 60.499 | 60.498 | 4.405 | 2.45 | 67.353 | 0 | 0 | 194.469 | 194.469 | 194.469 | 221.913 | 252.473 | 253.762 | 0 | 0 | 0 | 0 | 0 | 0 | 194.468 | 194.469 | 76.63 | 23.84 | 100 | 5.78 | 1 | 425 | 0 | 0 | 0 | 0 | 0 | 0 | 12.589 | 8.019 | 6.836 | 0 | 0 | 0 | 2 | 2 | 0
2021-07-31 13:00 | 0 | 818.2 | 811.18 | 1 | 7.7 | 24.83 | 100 | 100 | 69.637 | 69.637 | 4.692 | 2.968 | 77.298 | 0 | 0 | 217.066 | 217.066 | 217.066 | 244.43 | 278.396 | 280.806 | 0 | 0 | 0 | 0 | 0 | 0 | 217.065 | 217.066 | 77.3 | 24.8 | 100 | 7.51 | 1 | 425 | 0 | 0 | 0 | 0 | 0 | 0 | 12.532 | 8.007 | 6.826 | 0 | 0 | 0 | 2 | 3 | 0
2021-07-31 14:00 | 0 | 833 | 825.63 | 1 | 7.7 | 25.86 | 100 | 100 | 71.009 | 71.009 | 4.991 | 3.077 | 79.077 | 0 | 0 | 221.538 | 221.538 | 221.538 | 248.768 | 283.358 | 285.886 | 0 | 0 | 0 | 0 | 0 | 0 | 221.537 | 221.538 | 77.49 | 24.84 | 100 | 7.63 | 1 | 425 | 0 | 0 | 0 | 0 | 0 | 0 | 12.436 | 7.986 | 6.808 | 0 | 0 | 0 | 2 | 3 | 0
2021-07-31 15:00 | 0 | 820.8 | 816.14 | 1 | 7.6 | 25.75 | 100 | 100 | 69.996 | 69.996 | 4.938 | 3.013 | 77.947 | 0 | 0 | 218.905 | 218.905 | 218.905 | 246.149 | 280.101 | 281.699 | 0 | 0 | 0 | 0 | 0 | 0 | 218.904 | 218.905 | 77.71 | 24.85 | 100 | 6.11 | 1 | 425 | 0 | 0 | 0 | 0 | 0 | 0 | 12.446 | 7.988 | 6.81 | 0 | 0 | 0 | 2 | 3 | 0
2021-07-31 16:00 | 0 | 787.3 | 786.17 | 1 | 7.6 | 25.35 | 100 | 100 | 66.641 | 66.641 | 4.75 | 2.804 | 74.194 | 0 | 0 | 210.169 | 210.169 | 210.169 | 237.466 | 269.814 | 270.201 | 0 | 0 | 0 | 0 | 0 | 0 | 210.168 | 210.169 | 77.78 | 24.66 | 100 | 3.07 | 1 | 425 | 0 | 0 | 0 | 0 | 0 | 0 | 12.483 | 7.996 | 6.817 | 0 | 0 | 0 | 2 | 3 | 0
2021-07-31 17:00 | 0 | 718.4 | 718.22 | 1 | 7.7 | 24.44 | 100 | 100 | 58.805 | 58.804 | 4.156 | 2.347 | 65.308 | 0 | 0 | 189.661 | 189.661 | 189.661 | 217.076 | 246.495 | 246.555 | 0 | 0 | 0 | 0 | 0 | 0 | 189.66 | 189.661 | 76.92 | 23.85 | 100 | 1.27 | 1 | 425 | 0 | 0 | 0 | 0 | 0 | 0 | 12.568 | 8.015 | 6.832 | 0 | 0 | 0 | 2 | 3 | 0
2021-07-31 18:00 | 0 | 594.4 | 590.42 | 1 | 7.8 | 23.7 | 100 | 100 | 45.184 | 45.183 | 2.55 | 1.605 | 49.339 | 0 | 0 | 150.503 | 150.503 | 150.503 | 178.015 | 202.634 | 203.998 | 0 | 0 | 0 | 0 | 0 | 0 | 150.502 | 150.503 | 73.78 | 22.15 | 100 | 6.63 | 1 | 425 | 0 | 0 | 0 | 0 | 0 | 0 | 12.637 | 8.029 | 6.845 | 0 | 0 | 0 | 2 | 2 | 0
2021-07-31 19:00 | 0 | 404.5 | 394.58 | 1 | 7.7 | 22.94 | 100 | 100 | 0 | 0 | 0 | 0.521 | 0 | 55.955 | 0 | 55.955 | 55.955 | 55.955 | 83.567 | 135.418 | 138.824 | 0 | 0 | 0 | 0 | 0 | 0 | -0.001 | 0 | 40.31 | 0 | 0 | 12.72 | 0.99 | 425 | 0 | 0 | 0 | 0 | 0 | 0 | 12.709 | 8.045 | 6.858 | 0 | 0 | 0 | 2 | 2 | 0
2021-07-31 20:00 | 0 | 0 | 0 | 1 | 7.2 | 22.3 | 100 | 100 | 0 | 0 | 0 | 0 | 0 | 0 | 0 | 0 | 0 | 0 | 0 | 0 | 0 | 0 | 0 | 0 | 0 | 0 | 0 | -0.001 | 0 | 0 | 0 | 0 | 19.21 | 0.99 | 376.16 | 0 | 0 | 0 | 0 | -25.577 | 0 | 11.273 | 7.722 | 6.583 | 0 | 0 | 0 | 2 | 2 | 0
2021-07-31 21:00 | 0 | 0 | 0 | 0 | 6.4 | 21.31 | 100 | 100 | 0 | 0 | 0 | 0 | 0 | 0 | 0 | 0 | 0 | 0 | 0 | 0 | 0 | 0 | 0 | 0 | 0 | 0 | 0 | -0.001 | 0 | 0 | 0 | 0 | 0 | 0 | 336.95 | 0 | 0 | 0 | 0 | -20.535 | 0 | 7.878 | 6.833 | 5.825 | 0 | 0 | 0 | 1 | 1 | 0
2021-07-31 22:00 | 0 | 0 | 0 | 0 | 5.9 | 20.94 | 100 | 100 | 0 | 0 | 0 | 0 | 0 | 0 | 0 | 0 | 0 | 0 | 0 | 0 | 0 | 0 | 0 | 0 | 0 | 0 | 0 | -0.001 | 0 | 0 | 0 | 0 | 0 | 0 | 304.43 | 0 | 0 | 0 | 0 | -17.028 | 0 | 5.724 | 6.102 | 5.202 | 0 | 0 | 0 | 1 | 1 | 0
2021-07-31 23:00 | 0 | 0 | 0 | 0 | 5.7 | 20.68 | 100 | 100 | 0 | 0 | 0 | 0 | 0 | 0 | 0 | 0 | 0 | 0 | 0 | 0 | 0 | 0 | 0 | 0 | 0 | 0 | 0 | -0.001 | 0 | 0 | 0 | 0 | 0 | 0 | 276.77 | 0 | 0 | 0 | 0 | -14.484 | 0 | 4.313 | 5.491 | 4.681 | 0 | 0 | 0 | 1 | 1 | 0
2021-08-01 | 0 | 0 | 0 | 0 | 5.6 | 20.34 | 100 | 100 | 0 | 0 | 0 | 0 | 0 | 0 | 0 | 0 | 0 | 0 | 0 | 0 | 0 | 0 | 0 | 0 | 0 | 0 | 0 | -0.001 | 0 | 0 | 0 | 0 | 0 | 0 | 260 | 0 | 0 | 0 | 0 | -6.43 | 0 | 3.361 | 4.969 | 4.236 | 0 | 0 | 6.137 | 1 | 1 | 0
2021-08-01 01:00 | 0 | 0 | 0 | 0 | 5.3 | 20.04 | 100 | 100 | 0 | 0 | 0 | 0 | 0 | 0 | 0 | 0 | 0 | 0 | 0 | 0 | 0 | 0 | 0 | 0 | 0 | 0 | 0 | -0.001 | 0 | 0 | 0 | 0 | 0 | 0 | 260 | 0 | 0 | 0 | 0 | 0 | 0 | 3.097 | 4.801 | 4.093 | 0 | 0 | 11.991 | 1 | 1 | 0
2021-08-01 02:00 | 0 | 0 | 0 | 0 | 5.2 | 19.78 | 100 | 100 | 0 | 0 | 0 | 0 | 0 | 0 | 0 | 0 | 0 | 0 | 0 | 0 | 0 | 0 | 0 | 0 | 0 | 0 | 0 | -0.001 | 0 | 0 | 0 | 0 | 0 | 0 | 260 | 0 | 0 | 0 | 0 | 0 | 0 | 3.105 | 4.806 | 4.097 | 0 | 0 | 12.008 | 1 | 1 | 0
2021-08-01 03:00 | 0 | 0 | 0 | 0 | 5.2 | 19.43 | 100 | 100 | 0 | 0 | 0 | 0 | 0 | 0 | 0 | 0 | 0 | 0 | 0 | 0 | 0 | 0 | 0 | 0 | 0 | 0 | 0 | -0.001 | 0 | 0 | 0 | 0 | 0 | 0 | 260 | 0 | 0 | 0 | 0 | 0 | 0 | 3.115 | 4.813 | 4.103 | 0 | 0 | 12.032 | 1 | 1 | 0
2021-08-01 04:00 | 0 | 0 | 0 | 0 | 5.2 | 19.4 | 100 | 100 | 0 | 0 | 0 | 0 | 0 | 0 | 0 | 0 | 0 | 0 | 0 | 0 | 0 | 0 | 0 | 0 | 0 | 0 | 0 | -0.001 | 0 | 0 | 0 | 0 | 0 | 0 | 260 | 0 | 0 | 0 | 0 | 0 | 0 | 3.116 | 4.814 | 4.104 | 0 | 0 | 12.034 | 1 | 1 | 0
2021-08-01 05:00 | 0 | 0 | 0 | 0 | 5.1 | 19.52 | 100 | 100 | 0 | 0 | 0 | 0 | 0 | 0 | 0 | 0 | 0 | 0 | 0 | 0 | 0 | 0 | 0 | 0 | 0 | 0 | 0 | -0.001 | 0 | 0 | 0 | 0 | 0 | 0 | 260 | 0 | 0 | 0 | 0 | 0 | 0 | 3.112 | 4.812 | 4.102 | 0 | 0 | 12.026 | 1 | 1 | 0
2021-08-01 06:00 | 0 | 0 | 0 | 0 | 5.1 | 19.65 | 100 | 100 | 0 | 0 | 0 | 0 | 0 | 0 | 0 | 0 | 0 | 0 | 0 | 0 | 0 | 0 | 0 | 0 | 0 | 0 | 0 | -0.001 | 0 | 0 | 0 | 0 | 0 | 0 | 260 | 0 | 0 | 0 | 0 | 0 | 0 | 3.108 | 4.809 | 4.1 | 0 | 0 | 12.017 | 1 | 1 | 0
2021-08-01 07:00 | 0 | 0 | 0 | 1 | 5.1 | 19.98 | 100 | 100 | 0 | 0 | 0 | 0 | 0 | 0 | 0 | 0 | 0 | 0 | 0 | 0 | 0 | 0 | 0 | 0 | 0 | 0 | 0 | -0.001 | 0 | 0 | 0 | 0 | 19.92 | 0.99 | 260 | 0 | 0 | 0 | 0 | 0 | 0 | 3.099 | 4.802 | 4.094 | 0 | 0 | 11.995 | 1 | 1 | 0
2021-08-01 08:00 | 0 | 166.5 | 161.98 | 1 | 5 | 20.62 | 100 | 100 | 0 | 0 | 0 | 0.521 | 0 | 0 | 0 | 0 | 0 | 0 | 30.734 | 55.592 | 57.143 | 0 | 0 | 0 | 0 | 0 | 0 | -0.001 | 0 | 0 | 0 | 0 | 13.38 | 0.99 | 294.34 | 0 | 0 | 0 | 0 | 17.984 | 0 | 3.449 | 5.021 | 4.28 | 0 | 0 | 0 | 2 | 2 | 0
2021-08-01 09:00 | 0 | 358.6 | 355.77 | 1 | 5.7 | 20.97 | 100 | 100 | 0 | 0 | 0 | 0.521 | 0 | 19.211 | 0 | 19.211 | 19.211 | 19.211 | 107.226 | 122.1 | 123.072 | 0 | 0 | 0 | 0 | 0 | 0 | -0.001 | 0 | 15.61 | 0 | 0 | 7.2 | 1 | 425 | 0 | 0 | 0 | 0 | 68.425 | 0 | 7.349 | 6.608 | 5.633 | 0 | 0 | 0 | 1 | 1 | 0
2021-08-01 10:00 | 0 | 494.3 | 494.08 | 1 | 6.1 | 22.93 | 100 | 100 | 35.294 | 35.294 | 2.132 | 1.168 | 38.595 | 0 | 0 | 121.698 | 121.698 | 121.698 | 149.311 | 169.568 | 169.644 | 0 | 0 | 0 | 0 | 0 | 0 | 121.697 | 121.698 | 71.74 | 20.8 | 100 | 1.71 | 1 | 425 | 0 | 0 | 0 | 0 | 0 | 0 | 12.71 | 8.045 | 6.858 | 0 | 0 | 0 | 2 | 2 | 0
2021-08-01 11:00 | 0 | 688 | 687.18 | 1 | 6 | 23.88 | 100 | 100 | 55.568 | 55.567 | 3.517 | 2.15 | 61.235 | 0 | 0 | 180.101 | 180.101 | 180.101 | 207.589 | 235.842 | 236.122 | 0 | 0 | 0 | 0 | 0 | 0 | 180.1 | 180.101 | 76.27 | 23.53 | 100 | 2.79 | 1 | 425 | 0 | 0 | 0 | 0 | 0 | 0 | 12.62 | 8.026 | 6.842 | 0 | 0 | 0 | 2 | 2 | 0
2021-08-01 12:00 | 0 | 733.6 | 729.55 | 1 | 5.9 | 24.53 | 100 | 100 | 59.839 | 59.838 | 4.328 | 2.41 | 66.577 | 0 | 0 | 192.64 | 192.64 | 192.64 | 220.043 | 250.381 | 251.772 | 0 | 0 | 0 | 0 | 0 | 0 | 192.639 | 192.64 | 76.51 | 23.77 | 100 | 6.02 | 1 | 425 | 0 | 0 | 0 | 0 | 0 | 0 | 12.56 | 8.013 | 6.831 | 0 | 0 | 0 | 2 | 2 | 0
2021-08-01 13:00 | 0 | 798.4 | 791.09 | 1 | 5.8 | 24.99 | 100 | 100 | 67.149 | 67.148 | 4.653 | 2.823 | 74.625 | 0 | 0 | 210.992 | 210.992 | 210.992 | 238.336 | 271.501 | 274.011 | 0 | 0 | 0 | 0 | 0 | 0 | 210.991 | 210.992 | 77 | 24.51 | 100 | 7.76 | 1 | 425 | 0 | 0 | 0 | 0 | 0 | 0 | 12.517 | 8.004 | 6.823 | 0 | 0 | 0 | 2 | 3 | 0
2021-08-01 14:00 | 0 | 827.1 | 819.31 | 1 | 5.6 | 25.68 | 100 | 100 | 70.308 | 70.307 | 4.915 | 3.029 | 78.252 | 0 | 0 | 219.564 | 219.564 | 219.564 | 246.818 | 281.186 | 283.861 | 0 | 0 | 0 | 0 | 0 | 0 | 219.563 | 219.564 | 77.35 | 24.77 | 100 | 7.87 | 1 | 425 | 0 | 0 | 0 | 0 | 0 | 0 | 12.453 | 7.99 | 6.811 | 0 | 0 | 0 | 2 | 3 | 0
2021-08-01 15:00 | 0 | 816.2 | 811.2 | 1 | 6 | 25.52 | 100 | 100 | 69.486 | 69.486 | 4.852 | 2.975 | 77.312 | 0 | 0 | 217.346 | 217.346 | 217.346 | 244.621 | 278.402 | 280.12 | 0 | 0 | 0 | 0 | 0 | 0 | 217.345 | 217.346 | 77.59 | 24.81 | 100 | 6.35 | 1 | 425 | 0 | 0 | 0 | 0 | 0 | 0 | 12.467 | 7.993 | 6.814 | 0 | 0 | 0 | 2 | 3 | 0
2021-08-01 16:00 | 0 | 782.2 | 780.9 | 1 | 6.8 | 24.99 | 100 | 100 | 66.132 | 66.132 | 4.634 | 2.765 | 73.531 | 0 | 0 | 208.507 | 208.507 | 208.507 | 235.851 | 268.004 | 268.451 | 0 | 0 | 0 | 0 | 0 | 0 | 208.506 | 208.507 | 77.67 | 24.63 | 100 | 3.31 | 1 | 425 | 0 | 0 | 0 | 0 | 0 | 0 | 12.517 | 8.004 | 6.823 | 0 | 0 | 0 | 2 | 3 | 0
2021-08-01 17:00 | 0 | 722.2 | 722.08 | 1 | 7.7 | 24.25 | 100 | 100 | 59.228 | 59.227 | 4.199 | 2.372 | 65.799 | 0 | 0 | 190.816 | 190.816 | 190.816 | 218.256 | 247.818 | 247.859 | 0 | 0 | 0 | 0 | 0 | 0 | 190.815 | 190.816 | 76.99 | 23.9 | 100 | 1.04 | 1 | 425 | 0 | 0 | 0 | 0 | 0 | 0 | 12.586 | 8.018 | 6.836 | 0 | 0 | 0 | 2 | 3 | 0
2021-08-01 18:00 | 0 | 615.8 | 611.95 | 1 | 8.3 | 23.36 | 100 | 100 | 47.66 | 47.66 | 2.43 | 1.716 | 51.806 | 0 | 0 | 156.975 | 156.975 | 156.975 | 184.531 | 210.022 | 211.343 | 0 | 0 | 0 | 0 | 0 | 0 | 156.974 | 156.975 | 74.27 | 22.55 | 100 | 6.41 | 1 | 425 | 0 | 0 | 0 | 0 | 0 | 0 | 12.669 | 8.036 | 6.851 | 0 | 0 | 0 | 2 | 2 | 0
2021-08-01 19:00 | 0 | 420.9 | 410.92 | 1 | 8.3 | 22.59 | 100 | 100 | 0 | 0 | 0 | 0.521 | 0 | 58.712 | 0 | 58.712 | 58.712 | 58.712 | 86.369 | 141.028 | 144.453 | 0 | 0 | 0 | 0 | 0 | 0 | -0.001 | 0 | 40.64 | 0 | 0 | 12.5 | 0.99 | 425 | 0 | 0 | 0 | 0 | 0 | 0 | 12.742 | 8.052 | 6.864 | 0 | 0 | 0 | 2 | 2 | 0
2021-08-01 20:00 | 0 | 0 | 0 | 1 | 7.7 | 21.96 | 100 | 100 | 0 | 0 | 0 | 0 | 0 | 0 | 0 | 0 | 0 | 0 | 0 | 0 | 0 | 0 | 0 | 0 | 0 | 0 | 0 | -0.001 | 0 | 0 | 0 | 0 | 19 | 0.99 | 376.09 | 0 | 0 | 0 | 0 | -25.616 | 0 | 11.3 | 7.728 | 6.588 | 0 | 0 | 0 | 2 | 2 | 0
2021-08-01 21:00 | 0 | 0 | 0 | 0 | 6.8 | 20.97 | 100 | 100 | 0 | 0 | 0 | 0 | 0 | 0 | 0 | 0 | 0 | 0 | 0 | 0 | 0 | 0 | 0 | 0 | 0 | 0 | 0 | -0.001 | 0 | 0 | 0 | 0 | 0 | 0 | 336.82 | 0 | 0 | 0 | 0 | -20.561 | 0 | 7.894 | 6.838 | 5.829 | 0 | 0 | 0 | 1 | 1 | 0
2021-08-01 22:00 | 0 | 0 | 0 | 0 | 6.1 | 20.65 | 100 | 100 | 0 | 0 | 0 | 0 | 0 | 0 | 0 | 0 | 0 | 0 | 0 | 0 | 0 | 0 | 0 | 0 | 0 | 0 | 0 | -0.001 | 0 | 0 | 0 | 0 | 0 | 0 | 304.28 | 0 | 0 | 0 | 0 | -17.042 | 0 | 5.732 | 6.105 | 5.205 | 0 | 0 | 0 | 1 | 1 | 0
2021-08-01 23:00 | 0 | 0 | 0 | 0 | 5.5 | 20.35 | 100 | 100 | 0 | 0 | 0 | 0 | 0 | 0 | 0 | 0 | 0 | 0 | 0 | 0 | 0 | 0 | 0 | 0 | 0 | 0 | 0 | -0.001 | 0 | 0 | 0 | 0 | 0 | 0 | 276.6 | 0 | 0 | 0 | 0 | -14.498 | 0 | 4.32 | 5.494 | 4.684 | 0 | 0 | 0 | 1 | 1 | 0
2021-08-02 | 0 | 0 | 0 | 0 | 5.4 | 20.03 | 100 | 100 | 0 | 0 | 0 | 0 | 0 | 0 | 0 | 0 | 0 | 0 | 0 | 0 | 0 | 0 | 0 | 0 | 0 | 0 | 0 | -0.001 | 0 | 0 | 0 | 0 | 0 | 0 | 260 | 0 | 0 | 0 | 0 | -6.434 | 0 | 3.366 | 4.972 | 4.238 | 0 | 0 | 6.142 | 1 | 1 | 0
2021-08-02 01:00 | 0 | 0 | 0 | 0 | 5.3 | 19.7 | 100 | 100 | 0 | 0 | 0 | 0 | 0 | 0 | 0 | 0 | 0 | 0 | 0 | 0 | 0 | 0 | 0 | 0 | 0 | 0 | 0 | -0.001 | 0 | 0 | 0 | 0 | 0 | 0 | 260 | 0 | 0 | 0 | 0 | 0 | 0 | 3.107 | 4.808 | 4.099 | 0 | 0 | 12.014 | 1 | 1 | 0
2021-08-02 02:00 | 0 | 0 | 0 | 0 | 5.3 | 19.31 | 100 | 100 | 0 | 0 | 0 | 0 | 0 | 0 | 0 | 0 | 0 | 0 | 0 | 0 | 0 | 0 | 0 | 0 | 0 | 0 | 0 | -0.001 | 0 | 0 | 0 | 0 | 0 | 0 | 260 | 0 | 0 | 0 | 0 | 0 | 0 | 3.119 | 4.816 | 4.105 | 0 | 0 | 12.04 | 1 | 1 | 0
2021-08-02 03:00 | 0 | 0 | 0 | 0 | 5.2 | 18.79 | 100 | 100 | 0 | 0 | 0 | 0 | 0 | 0 | 0 | 0 | 0 | 0 | 0 | 0 | 0 | 0 | 0 | 0 | 0 | 0 | 0 | -0.001 | 0 | 0 | 0 | 0 | 0 | 0 | 260 | 0 | 0 | 0 | 0 | 0 | 0 | 3.134 | 4.826 | 4.114 | 0 | 0 | 12.075 | 1 | 1 | 0
2021-08-02 04:00 | 0 | 0 | 0 | 0 | 5.1 | 18.59 | 100 | 100 | 0 | 0 | 0 | 0 | 0 | 0 | 0 | 0 | 0 | 0 | 0 | 0 | 0 | 0 | 0 | 0 | 0 | 0 | 0 | -0.001 | 0 | 0 | 0 | 0 | 0 | 0 | 260 | 0 | 0 | 0 | 0 | 0 | 0 | 3.14 | 4.83 | 4.118 | 0 | 0 | 12.088 | 1 | 1 | 0
2021-08-02 05:00 | 0 | 0 | 0 | 0 | 4.9 | 18.37 | 100 | 100 | 0 | 0 | 0 | 0 | 0 | 0 | 0 | 0 | 0 | 0 | 0 | 0 | 0 | 0 | 0 | 0 | 0 | 0 | 0 | -0.001 | 0 | 0 | 0 | 0 | 0 | 0 | 260 | 0 | 0 | 0 | 0 | 0 | 0 | 3.147 | 4.835 | 4.121 | 0 | 0 | 12.103 | 1 | 1 | 0
2021-08-02 06:00 | 0 | 0 | 0 | 0 | 4.7 | 18.22 | 100 | 100 | 0 | 0 | 0 | 0 | 0 | 0 | 0 | 0 | 0 | 0 | 0 | 0 | 0 | 0 | 0 | 0 | 0 | 0 | 0 | -0.001 | 0 | 0 | 0 | 0 | 0 | 0 | 260 | 0 | 0 | 0 | 0 | 0 | 0 | 3.152 | 4.838 | 4.124 | 0 | 0 | 12.113 | 1 | 1 | 0
2021-08-02 07:00 | 0 | 0 | 0 | 1 | 4.3 | 18.16 | 100 | 100 | 0 | 0 | 0 | 0 | 0 | 0 | 0 | 0 | 0 | 0 | 0 | 0 | 0 | 0 | 0 | 0 | 0 | 0 | 0 | -0.001 | 0 | 0 | 0 | 0 | 19.69 | 0.99 | 260 | 0 | 0 | 0 | 0 | 0 | 0 | 3.154 | 4.839 | 4.125 | 0 | 0 | 12.117 | 1 | 1 | 0
2021-08-02 08:00 | 0 | 364.7 | 355.14 | 1 | 3.9 | 19.69 | 100 | 100 | 0 | 0 | 0 | 0.521 | 0 | 0 | 0 | 0 | 0 | 0 | 66.918 | 121.883 | 125.165 | 0 | 0 | 0 | 0 | 0 | 0 | -0.001 | 0 | 0 | 0 | 0 | 13.15 | 0.99 | 360.07 | 0 | 0 | 0 | 0 | 52.407 | 0 | 4.353 | 5.484 | 4.675 | 0 | 0 | 0 | 2 | 2 | 0
2021-08-02 09:00 | 0 | 567.2 | 563.01 | 1 | 4.1 | 20.78 | 100 | 100 | 31.527 | 31.527 | 1.507 | 1.006 | 34.041 | 0 | 0 | 109.11 | 109.11 | 109.11 | 169.712 | 193.225 | 194.663 | 0 | 0 | 0 | 0 | 0 | 0 | 109.109 | 109.11 | 56.05 | 16.2 | 100 | 6.97 | 1 | 425 | 0 | 0 | 0 | 0 | 34.002 | 0 | 12.016 | 7.873 | 6.712 | 0 | 0 | 0 | 2 | 2 | 0
2021-08-02 10:00 | 0 | 695.4 | 695.17 | 1 | 5 | 23.11 | 100 | 100 | 56.501 | 56.501 | 3.555 | 2.199 | 62.255 | 0 | 0 | 182.507 | 182.507 | 182.507 | 210.096 | 238.583 | 238.661 | 0 | 0 | 0 | 0 | 0 | 0 | 182.506 | 182.507 | 76.47 | 23.67 | 100 | 1.47 | 1 | 425 | 0 | 0 | 0 | 0 | 0 | 0 | 12.693 | 8.041 | 6.855 | 0 | 0 | 0 | 2 | 2 | 0
2021-08-02 11:00 | 0 | 767.9 | 766.82 | 1 | 5.5 | 24.04 | 100 | 100 | 64.47 | 64.47 | 4.474 | 2.665 | 71.609 | 0 | 0 | 204.157 | 204.157 | 204.157 | 231.624 | 263.173 | 263.543 | 0 | 0 | 0 | 0 | 0 | 0 | 204.156 | 204.157 | 77.47 | 24.46 | 100 | 3.04 | 1 | 425 | 0 | 0 | 0 | 0 | 0 | 0 | 12.605 | 8.023 | 6.839 | 0 | 0 | 0 | 2 | 3 | 0
2021-08-02 12:00 | 0 | 808.2 | 803.36 | 1 | 5.5 | 24.91 | 100 | 100 | 68.763 | 68.762 | 4.672 | 2.916 | 76.351 | 0 | 0 | 214.914 | 214.914 | 214.914 | 242.268 | 275.713 | 277.374 | 0 | 0 | 0 | 0 | 0 | 0 | 214.913 | 214.914 | 77.48 | 24.79 | 100 | 6.27 | 1 | 425 | 0 | 0 | 0 | 0 | 0 | 0 | 12.524 | 8.005 | 6.824 | 0 | 0 | 0 | 2 | 3 | 0
2021-08-02 13:00 | 0 | 830.6 | 822.49 | 1 | 5.4 | 25.37 | 100 | 100 | 70.823 | 70.823 | 4.837 | 3.051 | 78.711 | 0 | 0 | 220.458 | 220.458 | 220.458 | 247.751 | 282.278 | 285.062 | 0 | 0 | 0 | 0 | 0 | 0 | 220.457 | 220.458 | 77.34 | 24.84 | 100 | 8.01 | 1 | 425 | 0 | 0 | 0 | 0 | 0 | 0 | 12.481 | 7.996 | 6.817 | 0 | 0 | 0 | 2 | 3 | 0
2021-08-02 14:00 | 0 | 837.3 | 828.9 | 1 | 5.3 | 26.12 | 100 | 100 | 71.263 | 71.262 | 5.064 | 3.1 | 79.426 | 0 | 0 | 222.466 | 222.466 | 222.466 | 249.662 | 284.478 | 287.361 | 0 | 0 | 0 | 0 | 0 | 0 | 222.465 | 222.466 | 77.42 | 24.8 | 100 | 8.12 | 1 | 425 | 0 | 0 | 0 | 0 | 0 | 0 | 12.412 | 7.981 | 6.804 | 0 | 0 | 0 | 2 | 3 | 0
2021-08-02 15:00 | 0 | 821.2 | 815.77 | 1 | 5.6 | 26.09 | 100 | 100 | 69.778 | 69.777 | 5.024 | 3.009 | 77.811 | 0 | 0 | 218.761 | 218.761 | 218.761 | 245.961 | 279.971 | 281.836 | 0 | 0 | 0 | 0 | 0 | 0 | 218.76 | 218.761 | 77.62 | 24.76 | 100 | 6.6 | 1 | 425 | 0 | 0 | 0 | 0 | 0 | 0 | 12.414 | 7.982 | 6.804 | 0 | 0 | 0 | 2 | 3 | 0
2021-08-02 16:00 | 0 | 786.4 | 784.89 | 1 | 6.3 | 25.56 | 100 | 100 | 66.377 | 66.377 | 4.804 | 2.794 | 73.975 | 0 | 0 | 209.764 | 209.764 | 209.764 | 237.033 | 269.376 | 269.892 | 0 | 0 | 0 | 0 | 0 | 0 | 209.763 | 209.764 | 77.72 | 24.59 | 100 | 3.55 | 1 | 425 | 0 | 0 | 0 | 0 | 0 | 0 | 12.464 | 7.992 | 6.813 | 0 | 0 | 0 | 2 | 3 | 0
2021-08-02 17:00 | 0 | 723.6 | 723.53 | 1 | 6.9 | 24.61 | 100 | 100 | 59.358 | 59.358 | 4.272 | 2.382 | 66.013 | 0 | 0 | 191.314 | 191.314 | 191.314 | 218.706 | 248.315 | 248.34 | 0 | 0 | 0 | 0 | 0 | 0 | 191.313 | 191.314 | 77.04 | 23.9 | 100 | 0.81 | 1 | 425 | 0 | 0 | 0 | 0 | 0 | 0 | 12.552 | 8.011 | 6.829 | 0 | 0 | 0 | 2 | 3 | 0
2021-08-02 18:00 | 0 | 615.8 | 612.22 | 1 | 7.3 | 23.76 | 100 | 100 | 47.676 | 47.676 | 2.477 | 1.719 | 51.871 | 0 | 0 | 157.132 | 157.132 | 157.132 | 184.636 | 210.113 | 211.343 | 0 | 0 | 0 | 0 | 0 | 0 | 157.131 | 157.132 | 74.35 | 22.56 | 100 | 6.18 | 1 | 425 | 0 | 0 | 0 | 0 | 0 | 0 | 12.632 | 8.028 | 6.844 | 0 | 0 | 0 | 2 | 2 | 0
2021-08-02 19:00 | 0 | 408.8 | 399.45 | 1 | 7.3 | 22.88 | 100 | 100 | 0 | 0 | 0 | 0.521 | 0 | 55.673 | 0 | 55.673 | 55.673 | 55.673 | 83.292 | 137.09 | 140.3 | 0 | 0 | 0 | 0 | 0 | 0 | -0.001 | 0 | 39.68 | 0 | 0 | 12.28 | 0.99 | 425 | 0 | 0 | 0 | 0 | 0 | 0 | 12.714 | 8.046 | 6.859 | 0 | 0 | 0 | 2 | 2 | 0
2021-08-02 20:00 | 0 | 0 | 0 | 1 | 7 | 22.19 | 100 | 100 | 0 | 0 | 0 | 0 | 0 | 0 | 0 | 0 | 0 | 0 | 0 | 0 | 0 | 0 | 0 | 0 | 0 | 0 | 0 | -0.001 | 0 | 0 | 0 | 0 | 18.78 | 0.99 | 376.14 | 0 | 0 | 0 | 0 | -25.59 | 0 | 11.281 | 7.724 | 6.584 | 0 | 0 | 0 | 2 | 2 | 0
2021-08-02 21:00 | 0 | 0 | 0 | 0 | 6.4 | 21.25 | 100 | 100 | 0 | 0 | 0 | 0 | 0 | 0 | 0 | 0 | 0 | 0 | 0 | 0 | 0 | 0 | 0 | 0 | 0 | 0 | 0 | -0.001 | 0 | 0 | 0 | 0 | 0 | 0 | 336.92 | 0 | 0 | 0 | 0 | -20.538 | 0 | 7.88 | 6.833 | 5.825 | 0 | 0 | 0 | 1 | 1 | 0
2021-08-02 22:00 | 0 | 0 | 0 | 0 | 6.1 | 21 | 100 | 100 | 0 | 0 | 0 | 0 | 0 | 0 | 0 | 0 | 0 | 0 | 0 | 0 | 0 | 0 | 0 | 0 | 0 | 0 | 0 | -0.001 | 0 | 0 | 0 | 0 | 0 | 0 | 304.42 | 0 | 0 | 0 | 0 | -17.021 | 0 | 5.72 | 6.101 | 5.201 | 0 | 0 | 0 | 1 | 1 | 0
2021-08-02 23:00 | 0 | 0 | 0 | 0 | 5.6 | 20.71 | 100 | 100 | 0 | 0 | 0 | 0 | 0 | 0 | 0 | 0 | 0 | 0 | 0 | 0 | 0 | 0 | 0 | 0 | 0 | 0 | 0 | -0.001 | 0 | 0 | 0 | 0 | 0 | 0 | 276.76 | 0 | 0 | 0 | 0 | -14.481 | 0 | 4.311 | 5.49 | 4.68 | 0 | 0 | 0 | 1 | 1 | 0
2021-08-03 | 0 | 0 | 0 | 0 | 5.5 | 20.36 | 100 | 100 | 0 | 0 | 0 | 0 | 0 | 0 | 0 | 0 | 0 | 0 | 0 | 0 | 0 | 0 | 0 | 0 | 0 | 0 | 0 | -0.001 | 0 | 0 | 0 | 0 | 0 | 0 | 260 | 0 | 0 | 0 | 0 | -6.429 | 0 | 3.361 | 4.969 | 4.236 | 0 | 0 | 6.136 | 1 | 1 | 0
2021-08-03 01:00 | 0 | 0 | 0 | 0 | 5.4 | 20.02 | 100 | 100 | 0 | 0 | 0 | 0 | 0 | 0 | 0 | 0 | 0 | 0 | 0 | 0 | 0 | 0 | 0 | 0 | 0 | 0 | 0 | -0.001 | 0 | 0 | 0 | 0 | 0 | 0 | 260 | 0 | 0 | 0 | 0 | 0 | 0 | 3.097 | 4.802 | 4.093 | 0 | 0 | 11.992 | 1 | 1 | 0
2021-08-03 02:00 | 0 | 0 | 0 | 0 | 5.4 | 19.75 | 100 | 100 | 0 | 0 | 0 | 0 | 0 | 0 | 0 | 0 | 0 | 0 | 0 | 0 | 0 | 0 | 0 | 0 | 0 | 0 | 0 | -0.001 | 0 | 0 | 0 | 0 | 0 | 0 | 260 | 0 | 0 | 0 | 0 | 0 | 0 | 3.105 | 4.807 | 4.098 | 0 | 0 | 12.01 | 1 | 1 | 0
2021-08-03 03:00 | 0 | 0 | 0 | 0 | 5.4 | 19.28 | 100 | 100 | 0 | 0 | 0 | 0 | 0 | 0 | 0 | 0 | 0 | 0 | 0 | 0 | 0 | 0 | 0 | 0 | 0 | 0 | 0 | -0.001 | 0 | 0 | 0 | 0 | 0 | 0 | 260 | 0 | 0 | 0 | 0 | 0 | 0 | 3.12 | 4.816 | 4.106 | 0 | 0 | 12.042 | 1 | 1 | 0
2021-08-03 04:00 | 0 | 0 | 0 | 0 | 5.4 | 19.11 | 100 | 100 | 0 | 0 | 0 | 0 | 0 | 0 | 0 | 0 | 0 | 0 | 0 | 0 | 0 | 0 | 0 | 0 | 0 | 0 | 0 | -0.001 | 0 | 0 | 0 | 0 | 0 | 0 | 260 | 0 | 0 | 0 | 0 | 0 | 0 | 3.125 | 4.82 | 4.109 | 0 | 0 | 12.053 | 1 | 1 | 0
2021-08-03 05:00 | 0 | 0 | 0 | 0 | 5.4 | 19.03 | 100 | 100 | 0 | 0 | 0 | 0 | 0 | 0 | 0 | 0 | 0 | 0 | 0 | 0 | 0 | 0 | 0 | 0 | 0 | 0 | 0 | -0.001 | 0 | 0 | 0 | 0 | 0 | 0 | 260 | 0 | 0 | 0 | 0 | 0 | 0 | 3.127 | 4.821 | 4.11 | 0 | 0 | 12.059 | 1 | 1 | 0
2021-08-03 06:00 | 0 | 0 | 0 | 0 | 5.5 | 18.98 | 100 | 100 | 0 | 0 | 0 | 0 | 0 | 0 | 0 | 0 | 0 | 0 | 0 | 0 | 0 | 0 | 0 | 0 | 0 | 0 | 0 | -0.001 | 0 | 0 | 0 | 0 | 0 | 0 | 260 | 0 | 0 | 0 | 0 | 0 | 0 | 3.129 | 4.822 | 4.111 | 0 | 0 | 12.062 | 1 | 1 | 0
2021-08-03 07:00 | 0 | 0 | 0 | 1 | 5.5 | 19.1 | 100 | 100 | 0 | 0 | 0 | 0 | 0 | 0 | 0 | 0 | 0 | 0 | 0 | 0 | 0 | 0 | 0 | 0 | 0 | 0 | 0 | -0.001 | 0 | 0 | 0 | 0 | 19.46 | 0.99 | 260 | 0 | 0 | 0 | 0 | 0 | 0 | 3.125 | 4.82 | 4.109 | 0 | 0 | 12.054 | 1 | 1 | 0
2021-08-03 08:00 | 0 | 339.4 | 330.82 | 1 | 5.5 | 20.26 | 100 | 100 | 0 | 0 | 0 | 0.521 | 0 | 0 | 0 | 0 | 0 | 0 | 61.903 | 113.537 | 116.482 | 0 | 0 | 0 | 0 | 0 | 0 | -0.001 | 0 | 0 | 0 | 0 | 12.91 | 0.99 | 351.05 | 0 | 0 | 0 | 0 | 47.682 | 0 | 4.197 | 5.411 | 4.613 | 0 | 0 | 0 | 2 | 2 | 0
2021-08-03 09:00 | 0 | 498.2 | 494.77 | 1 | 6.4 | 21.24 | 100 | 100 | 23.648 | 23.648 | 1.105 | 0.743 | 25.496 | 0 | 0 | 84.763 | 84.763 | 84.763 | 149.165 | 169.805 | 170.982 | 0 | 0 | 0 | 0 | 0 | 0 | 84.762 | 84.763 | 49.57 | 13.83 | 100 | 6.73 | 1 | 425 | 0 | 0 | 0 | 0 | 38.727 | 0 | 11.373 | 7.72 | 6.581 | 0 | 0 | 0 | 2 | 2 | 0
2021-08-03 10:00 | 0 | 567.1 | 566.97 | 1 | 6.9 | 23.02 | 100 | 100 | 42.669 | 42.669 | 2.628 | 1.495 | 46.792 | 0 | 0 | 143.762 | 143.762 | 143.762 | 171.363 | 194.584 | 194.629 | 0 | 0 | 0 | 0 | 0 | 0 | 143.761 | 143.762 | 73.86 | 21.92 | 100 | 1.22 | 1 | 425 | 0 | 0 | 0 | 0 | 0 | 0 | 12.701 | 8.043 | 6.857 | 0 | 0 | 0 | 2 | 2 | 0
2021-08-03 11:00 | 0 | 704.8 | 703.64 | 1 | 6.5 | 24 | 100 | 100 | 57.25 | 57.249 | 3.84 | 2.251 | 63.341 | 0 | 0 | 185.045 | 185.045 | 185.045 | 212.518 | 241.489 | 241.887 | 0 | 0 | 0 | 0 | 0 | 0 | 185.044 | 185.045 | 76.5 | 23.67 | 100 | 3.29 | 1 | 425 | 0 | 0 | 0 | 0 | 0 | 0 | 12.609 | 8.023 | 6.84 | 0 | 0 | 0 | 2 | 2 | 0
2021-08-03 12:00 | 0 | 769.6 | 764.61 | 1 | 6.4 | 24.83 | 100 | 100 | 63.959 | 63.959 | 4.583 | 2.643 | 71.185 | 0 | 0 | 203.181 | 203.181 | 203.181 | 230.545 | 262.413 | 264.127 | 0 | 0 | 0 | 0 | 0 | 0 | 203.18 | 203.181 | 76.93 | 24.22 | 100 | 6.53 | 1 | 425 | 0 | 0 | 0 | 0 | 0 | 0 | 12.532 | 8.007 | 6.826 | 0 | 0 | 0 | 2 | 3 | 0
2021-08-03 13:00 | 0 | 814.3 | 805.83 | 1 | 6.5 | 25.36 | 100 | 100 | 68.745 | 68.745 | 4.815 | 2.928 | 76.487 | 0 | 0 | 215.392 | 215.392 | 215.392 | 242.687 | 276.56 | 279.468 | 0 | 0 | 0 | 0 | 0 | 0 | 215.391 | 215.392 | 77.07 | 24.6 | 100 | 8.27 | 1 | 425 | 0 | 0 | 0 | 0 | 0 | 0 | 12.482 | 7.996 | 6.817 | 0 | 0 | 0 | 2 | 3 | 0
2021-08-03 14:00 | 0 | 816 | 807.29 | 1 | 6.7 | 26.06 | 100 | 100 | 68.615 | 68.615 | 5.011 | 2.94 | 76.566 | 0 | 0 | 215.903 | 215.903 | 215.903 | 243.107 | 277.061 | 280.051 | 0 | 0 | 0 | 0 | 0 | 0 | 215.902 | 215.903 | 77.09 | 24.5 | 100 | 8.38 | 1 | 425 | 0 | 0 | 0 | 0 | 0 | 0 | 12.417 | 7.982 | 6.805 | 0 | 0 | 0 | 2 | 2 | 0
2021-08-03 15:00 | 0 | 802 | 796.28 | 1 | 7.4 | 25.64 | 100 | 100 | 67.549 | 67.549 | 4.873 | 2.866 | 75.287 | 0 | 0 | 212.789 | 212.789 | 212.789 | 240.048 | 273.283 | 275.246 | 0 | 0 | 0 | 0 | 0 | 0 | 212.788 | 212.789 | 77.31 | 24.54 | 100 | 6.85 | 1 | 425 | 0 | 0 | 0 | 0 | 0 | 0 | 12.456 | 7.991 | 6.812 | 0 | 0 | 0 | 2 | 3 | 0
2021-08-03 16:00 | 0 | 768.1 | 766.42 | 1 | 8.2 | 25.17 | 100 | 100 | 64.233 | 64.233 | 4.667 | 2.664 | 71.564 | 0 | 0 | 204.11 | 204.11 | 204.11 | 231.429 | 263.035 | 263.612 | 0 | 0 | 0 | 0 | 0 | 0 | 204.109 | 204.11 | 77.43 | 24.37 | 100 | 3.79 | 1 | 425 | 0 | 0 | 0 | 0 | 0 | 0 | 12.5 | 8 | 6.82 | 0 | 0 | 0 | 2 | 3 | 0
2021-08-03 17:00 | 0 | 706.1 | 706.07 | 1 | 8.7 | 24.32 | 100 | 100 | 57.532 | 57.531 | 3.951 | 2.271 | 63.753 | 0 | 0 | 186.01 | 186.01 | 186.01 | 213.44 | 242.322 | 242.334 | 0 | 0 | 0 | 0 | 0 | 0 | 186.009 | 186.01 | 76.76 | 23.74 | 100 | 0.57 | 1 | 425 | 0 | 0 | 0 | 0 | 0 | 0 | 12.579 | 8.017 | 6.834 | 0 | 0 | 0 | 2 | 3 | 0
2021-08-03 18:00 | 0 | 597.9 | 594.67 | 1 | 8.9 | 23.73 | 100 | 100 | 45.691 | 45.691 | 2.533 | 1.628 | 49.852 | 0 | 0 | 151.862 | 151.862 | 151.862 | 179.37 | 204.092 | 205.199 | 0 | 0 | 0 | 0 | 0 | 0 | 151.861 | 151.862 | 74.01 | 22.27 | 100 | 5.95 | 1 | 425 | 0 | 0 | 0 | 0 | 0 | 0 | 12.634 | 8.029 | 6.844 | 0 | 0 | 0 | 2 | 2 | 0
2021-08-03 19:00 | 0 | 386.1 | 377.58 | 1 | 8.8 | 23.01 | 100 | 100 | 0 | 0 | 0 | 0.521 | 0 | 50.482 | 0 | 50.482 | 50.482 | 50.482 | 78.084 | 129.586 | 132.51 | 0 | 0 | 0 | 0 | 0 | 0 | -0.001 | 0 | 38.1 | 0 | 0 | 12.06 | 0.99 | 425 | 0 | 0 | 0 | 0 | 0 | 0 | 12.702 | 8.043 | 6.857 | 0 | 0 | 0 | 2 | 2 | 0
2021-08-03 20:00 | 0 | 0 | 0 | 1 | 8.4 | 22.41 | 100 | 100 | 0 | 0 | 0 | 0 | 0 | 0 | 0 | 0 | 0 | 0 | 0 | 0 | 0 | 0 | 0 | 0 | 0 | 0 | 0 | -0.001 | 0 | 0 | 0 | 0 | 18.56 | 0.99 | 376.18 | 0 | 0 | 0 | 0 | -25.564 | 0 | 11.264 | 7.72 | 6.581 | 0 | 0 | 0 | 2 | 2 | 0
2021-08-03 21:00 | 0 | 0 | 0 | 0 | 7.7 | 21.34 | 100 | 100 | 0 | 0 | 0 | 0 | 0 | 0 | 0 | 0 | 0 | 0 | 0 | 0 | 0 | 0 | 0 | 0 | 0 | 0 | 0 | -0.001 | 0 | 0 | 0 | 0 | 0 | 0 | 336.97 | 0 | 0 | 0 | 0 | -20.534 | 0 | 7.877 | 6.832 | 5.825 | 0 | 0 | 0 | 1 | 1 | 0
2021-08-03 22:00 | 0 | 0 | 0 | 0 | 7.4 | 21.04 | 100 | 100 | 0 | 0 | 0 | 0 | 0 | 0 | 0 | 0 | 0 | 0 | 0 | 0 | 0 | 0 | 0 | 0 | 0 | 0 | 0 | -0.001 | 0 | 0 | 0 | 0 | 0 | 0 | 304.47 | 0 | 0 | 0 | 0 | -17.022 | 0 | 5.72 | 6.101 | 5.201 | 0 | 0 | 0 | 1 | 1 | 0
2021-08-03 23:00 | 0 | 0 | 0 | 0 | 7.5 | 20.79 | 100 | 100 | 0 | 0 | 0 | 0 | 0 | 0 | 0 | 0 | 0 | 0 | 0 | 0 | 0 | 0 | 0 | 0 | 0 | 0 | 0 | -0.001 | 0 | 0 | 0 | 0 | 0 | 0 | 276.82 | 0 | 0 | 0 | 0 | -14.479 | 0 | 4.31 | 5.489 | 4.68 | 0 | 0 | 0 | 1 | 1 | 0
2021-08-04 | 0 | 0 | 0 | 0 | 7.7 | 20.55 | 100 | 100 | 0 | 0 | 0 | 0 | 0 | 0 | 0 | 0 | 0 | 0 | 0 | 0 | 0 | 0 | 0 | 0 | 0 | 0 | 0 | -0.001 | 0 | 0 | 0 | 0 | 0 | 0 | 260 | 0 | 0 | 0 | 0 | -6.424 | 0 | 3.356 | 4.966 | 4.234 | 0 | 0 | 6.132 | 1 | 1 | 0
2021-08-04 01:00 | 0 | 0 | 0 | 0 | 7.7 | 20.29 | 100 | 100 | 0 | 0 | 0 | 0 | 0 | 0 | 0 | 0 | 0 | 0 | 0 | 0 | 0 | 0 | 0 | 0 | 0 | 0 | 0 | -0.001 | 0 | 0 | 0 | 0 | 0 | 0 | 260 | 0 | 0 | 0 | 0 | 0 | 0 | 3.089 | 4.796 | 4.089 | 0 | 0 | 11.974 | 1 | 1 | 0
2021-08-04 02:00 | 0 | 0 | 0 | 0 | 7.3 | 19.99 | 100 | 100 | 0 | 0 | 0 | 0 | 0 | 0 | 0 | 0 | 0 | 0 | 0 | 0 | 0 | 0 | 0 | 0 | 0 | 0 | 0 | -0.001 | 0 | 0 | 0 | 0 | 0 | 0 | 260 | 0 | 0 | 0 | 0 | 0 | 0 | 3.098 | 4.802 | 4.094 | 0 | 0 | 11.994 | 1 | 1 | 0
2021-08-04 03:00 | 0 | 0 | 0 | 0 | 7 | 19.38 | 100 | 100 | 0 | 0 | 0 | 0 | 0 | 0 | 0 | 0 | 0 | 0 | 0 | 0 | 0 | 0 | 0 | 0 | 0 | 0 | 0 | -0.001 | 0 | 0 | 0 | 0 | 0 | 0 | 260 | 0 | 0 | 0 | 0 | 0 | 0 | 3.117 | 4.814 | 4.104 | 0 | 0 | 12.035 | 1 | 1 | 0
2021-08-04 04:00 | 0 | 0 | 0 | 0 | 6.8 | 19.44 | 100 | 100 | 0 | 0 | 0 | 0 | 0 | 0 | 0 | 0 | 0 | 0 | 0 | 0 | 0 | 0 | 0 | 0 | 0 | 0 | 0 | -0.001 | 0 | 0 | 0 | 0 | 0 | 0 | 260 | 0 | 0 | 0 | 0 | 0 | 0 | 3.115 | 4.813 | 4.103 | 0 | 0 | 12.031 | 1 | 1 | 0
2021-08-04 05:00 | 0 | 0 | 0 | 0 | 6.7 | 19.45 | 100 | 100 | 0 | 0 | 0 | 0 | 0 | 0 | 0 | 0 | 0 | 0 | 0 | 0 | 0 | 0 | 0 | 0 | 0 | 0 | 0 | -0.001 | 0 | 0 | 0 | 0 | 0 | 0 | 260 | 0 | 0 | 0 | 0 | 0 | 0 | 3.114 | 4.813 | 4.103 | 0 | 0 | 12.031 | 1 | 1 | 0
2021-08-04 06:00 | 0 | 0 | 0 | 0 | 6.6 | 19.58 | 100 | 100 | 0 | 0 | 0 | 0 | 0 | 0 | 0 | 0 | 0 | 0 | 0 | 0 | 0 | 0 | 0 | 0 | 0 | 0 | 0 | -0.001 | 0 | 0 | 0 | 0 | 0 | 0 | 260 | 0 | 0 | 0 | 0 | 0 | 0 | 3.111 | 4.81 | 4.101 | 0 | 0 | 12.022 | 1 | 1 | 0
2021-08-04 07:00 | 0 | 0 | 0 | 1 | 6.6 | 20.05 | 100 | 100 | 0 | 0 | 0 | 0 | 0 | 0 | 0 | 0 | 0 | 0 | 0 | 0 | 0 | 0 | 0 | 0 | 0 | 0 | 0 | -0.001 | 0 | 0 | 0 | 0 | 19.22 | 0.99 | 260 | 0 | 0 | 0 | 0 | 0 | 0 | 3.096 | 4.801 | 4.093 | 0 | 0 | 11.99 | 1 | 1 | 0
2021-08-04 08:00 | 0 | 231.8 | 226.16 | 1 | 6.6 | 20.69 | 100 | 100 | 0 | 0 | 0 | 0.521 | 0 | 0 | 0 | 0 | 0 | 0 | 42.023 | 77.617 | 79.554 | 0 | 0 | 0 | 0 | 0 | 0 | -0.001 | 0 | 0 | 0 | 0 | 12.67 | 0.99 | 314.94 | 0 | 0 | 0 | 0 | 28.772 | 0 | 3.695 | 5.158 | 4.397 | 0 | 0 | 0 | 2 | 2 | 0
2021-08-04 09:00 | 0 | 418.7 | 416.02 | 1 | 7.3 | 21.33 | 100 | 100 | 0 | 0 | 0 | 0.521 | 0 | 44.936 | 0 | 44.936 | 44.936 | 44.936 | 125.444 | 142.779 | 143.698 | 0 | 0 | 0 | 0 | 0 | 0 | -0.001 | 0 | 31.27 | 0 | 0 | 6.48 | 1 | 425 | 0 | 0 | 0 | 0 | 57.636 | 0 | 9.509 | 7.213 | 6.149 | 0 | 0 | 0 | 1 | 1 | 0
2021-08-04 10:00 | 0 | 606 | 605.91 | 1 | 8 | 22.88 | 100 | 100 | 47.179 | 47.179 | 2.363 | 1.691 | 51.233 | 0 | 0 | 155.527 | 155.527 | 155.527 | 183.146 | 207.949 | 207.979 | 0 | 0 | 0 | 0 | 0 | 0 | 155.526 | 155.527 | 74.78 | 22.68 | 100 | 0.97 | 1 | 425 | 0 | 0 | 0 | 0 | 0 | 0 | 12.714 | 8.046 | 6.859 | 0 | 0 | 0 | 2 | 2 | 0
2021-08-04 11:00 | 0 | 752.3 | 750.86 | 1 | 8.2 | 23.62 | 100 | 100 | 62.468 | 62.468 | 4.416 | 2.554 | 69.438 | 0 | 0 | 199.233 | 199.233 | 199.233 | 226.755 | 257.695 | 258.189 | 0 | 0 | 0 | 0 | 0 | 0 | 199.232 | 199.233 | 77.17 | 24.19 | 100 | 3.55 | 1 | 425 | 0 | 0 | 0 | 0 | 0 | 0 | 12.645 | 8.031 | 6.846 | 0 | 0 | 0 | 2 | 3 | 0
2021-08-04 12:00 | 0 | 776 | 770.55 | 1 | 8.3 | 24.11 | 100 | 100 | 64.718 | 64.718 | 4.512 | 2.681 | 71.911 | 0 | 0 | 204.842 | 204.842 | 204.842 | 232.3 | 264.454 | 266.323 | 0 | 0 | 0 | 0 | 0 | 0 | 204.841 | 204.842 | 76.91 | 24.3 | 100 | 6.79 | 1 | 425 | 0 | 0 | 0 | 0 | 0 | 0 | 12.599 | 8.021 | 6.838 | 0 | 0 | 0 | 2 | 3 | 0
2021-08-04 13:00 | 0 | 783.4 | 774.72 | 1 | 8.4 | 24.44 | 100 | 100 | 65.095 | 65.095 | 4.562 | 2.704 | 72.361 | 0 | 0 | 205.859 | 205.859 | 205.859 | 233.274 | 265.885 | 268.863 | 0 | 0 | 0 | 0 | 0 | 0 | 205.858 | 205.859 | 76.57 | 24.21 | 100 | 8.54 | 1 | 425 | 0 | 0 | 0 | 0 | 0 | 0 | 12.568 | 8.015 | 6.832 | 0 | 0 | 0 | 2 | 3 | 0
2021-08-04 14:00 | 0 | 810.3 | 801.1 | 1 | 8.8 | 25.42 | 100 | 100 | 68.115 | 68.115 | 4.816 | 2.892 | 75.824 | 0 | 0 | 213.91 | 213.91 | 213.91 | 241.197 | 274.938 | 278.095 | 0 | 0 | 0 | 0 | 0 | 0 | 213.909 | 213.91 | 76.92 | 24.49 | 100 | 8.64 | 1 | 425 | 0 | 0 | 0 | 0 | 0 | 0 | 12.477 | 7.995 | 6.816 | 0 | 0 | 0 | 2 | 3 | 0
2021-08-04 15:00 | 0 | 802.2 | 796.04 | 1 | 9.6 | 25.23 | 100 | 100 | 67.679 | 67.679 | 4.757 | 2.862 | 75.297 | 0 | 0 | 212.625 | 212.625 | 212.625 | 239.937 | 273.202 | 275.315 | 0 | 0 | 0 | 0 | 0 | 0 | 212.624 | 212.625 | 77.23 | 24.58 | 100 | 7.1 | 1 | 425 | 0 | 0 | 0 | 0 | 0 | 0 | 12.494 | 7.999 | 6.819 | 0 | 0 | 0 | 2 | 3 | 0
2021-08-04 16:00 | 0 | 769.8 | 767.89 | 1 | 9.9 | 24.98 | 100 | 100 | 64.475 | 64.475 | 4.62 | 2.673 | 71.768 | 0 | 0 | 204.502 | 204.502 | 204.502 | 231.847 | 263.539 | 264.195 | 0 | 0 | 0 | 0 | 0 | 0 | 204.501 | 204.502 | 77.41 | 24.4 | 100 | 4.04 | 1 | 425 | 0 | 0 | 0 | 0 | 0 | 0 | 12.518 | 8.004 | 6.823 | 0 | 0 | 0 | 2 | 3 | 0
2021-08-04 17:00 | 0 | 707.1 | 707.09 | 1 | 9.9 | 24.25 | 100 | 100 | 57.648 | 57.648 | 3.96 | 2.277 | 63.885 | 0 | 0 | 186.322 | 186.322 | 186.322 | 213.761 | 242.673 | 242.677 | 0 | 0 | 0 | 0 | 0 | 0 | 186.321 | 186.322 | 76.78 | 23.75 | 100 | 0.33 | 1 | 425 | 0 | 0 | 0 | 0 | 0 | 0 | 12.586 | 8.018 | 6.836 | 0 | 0 | 0 | 2 | 3 | 0
2021-08-04 18:00 | 0 | 591.6 | 588.65 | 1 | 9.9 | 23.51 | 100 | 100 | 45.012 | 45.012 | 2.555 | 1.597 | 49.164 | 0 | 0 | 150.041 | 150.041 | 150.041 | 177.577 | 202.026 | 203.037 | 0 | 0 | 0 | 0 | 0 | 0 | 150.04 | 150.041 | 73.9 | 22.17 | 100 | 5.72 | 1 | 425 | 0 | 0 | 0 | 0 | 0 | 0 | 12.655 | 8.033 | 6.848 | 0 | 0 | 0 | 2 | 2 | 0
2021-08-04 19:00 | 0 | 215.2 | 210.63 | 1 | 9.7 | 22.7 | 100 | 100 | 0 | 0 | 0 | 0.521 | 0 | 15.541 | 0 | 15.541 | 15.541 | 15.541 | 43.184 | 72.288 | 73.857 | 0 | 0 | 0 | 0 | 0 | 0 | -0.001 | 0 | 21.04 | 0 | 0 | 11.83 | 0.99 | 425 | 0 | 0 | 0 | 0 | 0 | 0 | 12.731 | 8.049 | 6.862 | 0 | 0 | 0 | 2 | 2 | 0
2021-08-04 20:00 | 0 | 0 | 0 | 1 | 9.2 | 22.18 | 100 | 100 | 0 | 0 | 0 | 0 | 0 | 0 | 0 | 0 | 0 | 0 | 0 | 0 | 0 | 0 | 0 | 0 | 0 | 0 | 0 | -0.001 | 0 | 0 | 0 | 0 | 18.33 | 0.99 | 376.13 | 0 | 0 | 0 | 0 | -25.591 | 0 | 11.282 | 7.724 | 6.585 | 0 | 0 | 0 | 2 | 2 | 0
2021-08-04 21:00 | 0 | 0 | 0 | 0 | 8.4 | 21.53 | 100 | 100 | 0 | 0 | 0 | 0 | 0 | 0 | 0 | 0 | 0 | 0 | 0 | 0 | 0 | 0 | 0 | 0 | 0 | 0 | 0 | -0.001 | 0 | 0 | 0 | 0 | 0 | 0 | 336.97 | 0 | 0 | 0 | 0 | -20.511 | 0 | 7.862 | 6.828 | 5.821 | 0 | 0 | 0 | 1 | 1 | 0
2021-08-04 22:00 | 0 | 0 | 0 | 0 | 7.9 | 21.27 | 100 | 100 | 0 | 0 | 0 | 0 | 0 | 0 | 0 | 0 | 0 | 0 | 0 | 0 | 0 | 0 | 0 | 0 | 0 | 0 | 0 | -0.001 | 0 | 0 | 0 | 0 | 0 | 0 | 304.5 | 0 | 0 | 0 | 0 | -17.002 | 0 | 5.709 | 6.096 | 5.197 | 0 | 0 | 0 | 1 | 1 | 0
2021-08-04 23:00 | 0 | 0 | 0 | 0 | 7.7 | 21.06 | 100 | 100 | 0 | 0 | 0 | 0 | 0 | 0 | 0 | 0 | 0 | 0 | 0 | 0 | 0 | 0 | 0 | 0 | 0 | 0 | 0 | -0.001 | 0 | 0 | 0 | 0 | 0 | 0 | 276.89 | 0 | 0 | 0 | 0 | -14.461 | 0 | 4.301 | 5.485 | 4.676 | 0 | 0 | 0 | 1 | 1 | 0
2021-08-05 | 0 | 0 | 0 | 0 | 8 | 20.88 | 100 | 100 | 0 | 0 | 0 | 0 | 0 | 0 | 0 | 0 | 0 | 0 | 0 | 0 | 0 | 0 | 0 | 0 | 0 | 0 | 0 | -0.001 | 0 | 0 | 0 | 0 | 0 | 0 | 260 | 0 | 0 | 0 | 0 | -6.415 | 0 | 3.348 | 4.961 | 4.229 | 0 | 0 | 6.124 | 1 | 1 | 0
2021-08-05 01:00 | 0 | 0 | 0 | 0 | 8 | 20.58 | 100 | 100 | 0 | 0 | 0 | 0 | 0 | 0 | 0 | 0 | 0 | 0 | 0 | 0 | 0 | 0 | 0 | 0 | 0 | 0 | 0 | -0.001 | 0 | 0 | 0 | 0 | 0 | 0 | 260 | 0 | 0 | 0 | 0 | 0 | 0 | 3.081 | 4.79 | 4.084 | 0 | 0 | 11.955 | 1 | 1 | 0
2021-08-05 02:00 | 0 | 0 | 0 | 0 | 7.8 | 20.35 | 100 | 100 | 0 | 0 | 0 | 0 | 0 | 0 | 0 | 0 | 0 | 0 | 0 | 0 | 0 | 0 | 0 | 0 | 0 | 0 | 0 | -0.001 | 0 | 0 | 0 | 0 | 0 | 0 | 260 | 0 | 0 | 0 | 0 | 0 | 0 | 3.087 | 4.795 | 4.088 | 0 | 0 | 11.97 | 1 | 1 | 0
2021-08-05 03:00 | 0 | 0 | 0 | 0 | 7.5 | 19.48 | 100 | 100 | 0 | 0 | 0 | 0 | 0 | 0 | 0 | 0 | 0 | 0 | 0 | 0 | 0 | 0 | 0 | 0 | 0 | 0 | 0 | -0.001 | 0 | 0 | 0 | 0 | 0 | 0 | 260 | 0 | 0 | 0 | 0 | 0 | 0 | 3.114 | 4.812 | 4.103 | 0 | 0 | 12.029 | 1 | 1 | 0
2021-08-05 04:00 | 0 | 0 | 0 | 0 | 7.2 | 19.59 | 100 | 100 | 0 | 0 | 0 | 0 | 0 | 0 | 0 | 0 | 0 | 0 | 0 | 0 | 0 | 0 | 0 | 0 | 0 | 0 | 0 | -0.001 | 0 | 0 | 0 | 0 | 0 | 0 | 260 | 0 | 0 | 0 | 0 | 0 | 0 | 3.11 | 4.81 | 4.101 | 0 | 0 | 12.021 | 1 | 1 | 0
2021-08-05 05:00 | 0 | 0 | 0 | 0 | 6.9 | 19.68 | 100 | 100 | 0 | 0 | 0 | 0 | 0 | 0 | 0 | 0 | 0 | 0 | 0 | 0 | 0 | 0 | 0 | 0 | 0 | 0 | 0 | -0.001 | 0 | 0 | 0 | 0 | 0 | 0 | 260 | 0 | 0 | 0 | 0 | 0 | 0 | 3.108 | 4.808 | 4.099 | 0 | 0 | 12.015 | 1 | 1 | 0
2021-08-05 06:00 | 0 | 0 | 0 | 0 | 6.8 | 19.86 | 100 | 100 | 0 | 0 | 0 | 0 | 0 | 0 | 0 | 0 | 0 | 0 | 0 | 0 | 0 | 0 | 0 | 0 | 0 | 0 | 0 | -0.001 | 0 | 0 | 0 | 0 | 0 | 0 | 260 | 0 | 0 | 0 | 0 | 0 | 0 | 3.102 | 4.805 | 4.096 | 0 | 0 | 12.003 | 1 | 1 | 0
2021-08-05 07:00 | 0 | 0 | 0 | 1 | 6.8 | 20.29 | 100 | 100 | 0 | 0 | 0 | 0 | 0 | 0 | 0 | 0 | 0 | 0 | 0 | 0 | 0 | 0 | 0 | 0 | 0 | 0 | 0 | -0.001 | 0 | 0 | 0 | 0 | 18.97 | 0.99 | 260 | 0 | 0 | 0 | 0 | 0 | 0 | 3.089 | 4.796 | 4.089 | 0 | 0 | 11.974 | 1 | 1 | 0
2021-08-05 08:00 | 0 | 217.1 | 212.02 | 1 | 7.1 | 21.04 | 100 | 100 | 0 | 0 | 0 | 0.521 | 0 | 0 | 0 | 0 | 0 | 0 | 39.12 | 72.764 | 74.509 | 0 | 0 | 0 | 0 | 0 | 0 | -0.001 | 0 | 0 | 0 | 0 | 12.42 | 0.99 | 309.7 | 0 | 0 | 0 | 0 | 26.025 | 0 | 3.617 | 5.116 | 4.361 | 0 | 0 | 0 | 2 | 2 | 0
2021-08-05 09:00 | 0 | 236.4 | 235 | 1 | 8.5 | 21.6 | 100 | 100 | 0 | 0 | 0 | 0.521 | 0 | 0 | 0 | 0 | 0 | 0 | 70.872 | 80.653 | 81.132 | 0 | 0 | 0 | 0 | 0 | 0 | -0.001 | 0 | 0 | 0 | 0 | 6.23 | 1 | 409.41 | 0 | 0 | 0 | 0 | 52.219 | 0 | 6.719 | 6.442 | 5.492 | 0 | 0 | 0 | 1 | 1 | 0
2021-08-05 10:00 | 0 | 267.1 | 267.08 | 1 | 9 | 22.92 | 100 | 100 | 0 | 0 | 0 | 0.521 | 0 | 45.213 | 0 | 45.213 | 45.213 | 45.213 | 80.734 | 91.662 | 91.669 | 0 | 0 | 0 | 0 | 0 | 0 | -0.001 | 0 | 49.32 | 0 | 0 | 0.72 | 1 | 425 | 0 | 0 | 0 | 0 | 8.165 | 0 | 12.527 | 8.005 | 6.824 | 0 | 0 | 0 | 1 | 1 | 0
2021-08-05 11:00 | 0 | 460.9 | 459.88 | 1 | 8.7 | 23.66 | 100 | 100 | 32.085 | 32.085 | 1.727 | 1.034 | 34.846 | 0 | 0 | 111.349 | 111.349 | 111.349 | 138.866 | 157.831 | 158.181 | 0 | 0 | 0 | 0 | 0 | 0 | 111.348 | 111.349 | 70.39 | 20.28 | 100 | 3.81 | 1 | 425 | 0 | 0 | 0 | 0 | 0 | 0 | 12.641 | 8.03 | 6.846 | 0 | 0 | 0 | 2 | 2 | 0
2021-08-05 12:00 | 0 | 718.8 | 713.35 | 1 | 8.6 | 25.16 | 100 | 100 | 57.988 | 57.988 | 4.158 | 2.306 | 64.452 | 0 | 0 | 187.697 | 187.697 | 187.697 | 215.018 | 244.822 | 246.692 | 0 | 0 | 0 | 0 | 0 | 0 | 187.696 | 187.697 | 76.09 | 23.51 | 100 | 7.06 | 1 | 425 | 0 | 0 | 0 | 0 | 0 | 0 | 12.501 | 8 | 6.82 | 0 | 0 | 0 | 2 | 2 | 0
2021-08-05 13:00 | 0 | 803.7 | 794.23 | 1 | 8.8 | 25.62 | 100 | 100 | 67.187 | 67.187 | 4.844 | 2.843 | 74.874 | 0 | 0 | 211.838 | 211.838 | 211.838 | 239.099 | 272.58 | 275.83 | 0 | 0 | 0 | 0 | 0 | 0 | 211.837 | 211.838 | 76.8 | 24.36 | 100 | 8.8 | 1 | 425 | 0 | 0 | 0 | 0 | 0 | 0 | 12.458 | 7.991 | 6.812 | 0 | 0 | 0 | 2 | 3 | 0
2021-08-05 14:00 | 0 | 812.9 | 803.1 | 1 | 9.4 | 25.81 | 100 | 100 | 68.179 | 68.178 | 4.923 | 2.907 | 76.008 | 0 | 0 | 214.511 | 214.511 | 214.511 | 241.748 | 275.623 | 278.987 | 0 | 0 | 0 | 0 | 0 | 0 | 214.51 | 214.511 | 76.89 | 24.44 | 100 | 8.91 | 1 | 425 | 0 | 0 | 0 | 0 | 0 | 0 | 12.44 | 7.987 | 6.809 | 0 | 0 | 0 | 2 | 3 | 0
2021-08-05 15:00 | 0 | 799.6 | 793.01 | 1 | 9.5 | 25.54 | 100 | 100 | 67.167 | 67.167 | 4.825 | 2.84 | 74.833 | 0 | 0 | 211.708 | 211.708 | 211.708 | 238.98 | 272.16 | 274.423 | 0 | 0 | 0 | 0 | 0 | 0 | 211.707 | 211.708 | 77.15 | 24.48 | 100 | 7.36 | 1 | 425 | 0 | 0 | 0 | 0 | 0 | 0 | 12.466 | 7.993 | 6.814 | 0 | 0 | 0 | 2 | 3 | 0
2021-08-05 16:00 | 0 | 765.4 | 763.25 | 1 | 9.4 | 24.93 | 100 | 100 | 63.903 | 63.902 | 4.594 | 2.64 | 71.137 | 0 | 0 | 203.069 | 203.069 | 203.069 | 230.421 | 261.949 | 262.685 | 0 | 0 | 0 | 0 | 0 | 0 | 203.068 | 203.069 | 77.31 | 24.33 | 100 | 4.29 | 1 | 425 | 0 | 0 | 0 | 0 | 0 | 0 | 12.522 | 8.005 | 6.824 | 0 | 0 | 0 | 2 | 3 | 0
2021-08-05 17:00 | 0 | 702.5 | 702.5 | 1 | 9.3 | 24.1 | 100 | 100 | 57.19 | 57.19 | 3.852 | 2.248 | 63.29 | 0 | 0 | 184.926 | 184.926 | 184.926 | 212.385 | 241.098 | 241.098 | 0 | 0 | 0 | 0 | 0 | 0 | 184.925 | 184.926 | 76.7 | 23.72 | 100 | 0.09 | 1 | 425 | 0 | 0 | 0 | 0 | 0 | 0 | 12.6 | 8.021 | 6.838 | 0 | 0 | 0 | 2 | 3 | 0
2021-08-05 18:00 | 0 | 591.1 | 588.39 | 1 | 9.2 | 23.32 | 100 | 100 | 45.005 | 45.005 | 2.532 | 1.596 | 49.133 | 0 | 0 | 149.961 | 149.961 | 149.961 | 177.522 | 201.936 | 202.866 | 0 | 0 | 0 | 0 | 0 | 0 | 149.96 | 149.961 | 73.92 | 22.18 | 100 | 5.49 | 1 | 425 | 0 | 0 | 0 | 0 | 0 | 0 | 12.673 | 8.037 | 6.851 | 0 | 0 | 0 | 2 | 2 | 0
2021-08-05 19:00 | 0 | 386.6 | 378.7 | 1 | 9.1 | 22.64 | 100 | 100 | 0 | 0 | 0 | 0.521 | 0 | 49.298 | 0 | 49.298 | 49.298 | 49.298 | 76.948 | 129.971 | 132.681 | 0 | 0 | 0 | 0 | 0 | 0 | -0.001 | 0 | 37.15 | 0 | 0 | 11.6 | 0.99 | 425 | 0 | 0 | 0 | 0 | 0 | 0 | 12.737 | 8.051 | 6.863 | 0 | 0 | 0 | 2 | 2 | 0
2021-08-05 20:00 | 0 | 0 | 0 | 1 | 8.7 | 22.13 | 100 | 100 | 0 | 0 | 0 | 0 | 0 | 0 | 0 | 0 | 0 | 0 | 0 | 0 | 0 | 0 | 0 | 0 | 0 | 0 | 0 | -0.001 | 0 | 0 | 0 | 0 | 18.11 | 0.99 | 376.12 | 0 | 0 | 0 | 0 | -25.596 | 0 | 11.286 | 7.725 | 6.585 | 0 | 0 | 0 | 2 | 2 | 0
2021-08-05 21:00 | 0 | 0 | 0 | 0 | 8.1 | 21.62 | 100 | 100 | 0 | 0 | 0 | 0 | 0 | 0 | 0 | 0 | 0 | 0 | 0 | 0 | 0 | 0 | 0 | 0 | 0 | 0 | 0 | -0.001 | 0 | 0 | 0 | 0 | 0 | 0 | 336.98 | 0 | 0 | 0 | 0 | -20.501 | 0 | 7.856 | 6.826 | 5.819 | 0 | 0 | 0 | 1 | 1 | 0
2021-08-05 22:00 | 0 | 0 | 0 | 0 | 7.6 | 21 | 100 | 100 | 0 | 0 | 0 | 0 | 0 | 0 | 0 | 0 | 0 | 0 | 0 | 0 | 0 | 0 | 0 | 0 | 0 | 0 | 0 | -0.001 | 0 | 0 | 0 | 0 | 0 | 0 | 304.46 | 0 | 0 | 0 | 0 | -17.026 | 0 | 5.722 | 6.102 | 5.202 | 0 | 0 | 0 | 1 | 1 | 0
2021-08-05 23:00 | 0 | 0 | 0 | 0 | 7.5 | 20.85 | 100 | 100 | 0 | 0 | 0 | 0 | 0 | 0 | 0 | 0 | 0 | 0 | 0 | 0 | 0 | 0 | 0 | 0 | 0 | 0 | 0 | -0.001 | 0 | 0 | 0 | 0 | 0 | 0 | 276.83 | 0 | 0 | 0 | 0 | -14.474 | 0 | 4.308 | 5.488 | 4.678 | 0 | 0 | 0 | 1 | 1 | 0
2021-08-06 | 0 | 0 | 0 | 0 | 7.6 | 20.66 | 100 | 100 | 0 | 0 | 0 | 0 | 0 | 0 | 0 | 0 | 0 | 0 | 0 | 0 | 0 | 0 | 0 | 0 | 0 | 0 | 0 | -0.001 | 0 | 0 | 0 | 0 | 0 | 0 | 260 | 0 | 0 | 0 | 0 | -6.42 | 0 | 3.353 | 4.964 | 4.232 | 0 | 0 | 6.129 | 1 | 1 | 0
2021-08-06 01:00 | 0 | 0 | 0 | 0 | 7.4 | 20.46 | 100 | 100 | 0 | 0 | 0 | 0 | 0 | 0 | 0 | 0 | 0 | 0 | 0 | 0 | 0 | 0 | 0 | 0 | 0 | 0 | 0 | -0.001 | 0 | 0 | 0 | 0 | 0 | 0 | 260 | 0 | 0 | 0 | 0 | 0 | 0 | 3.084 | 4.793 | 4.086 | 0 | 0 | 11.963 | 1 | 1 | 0
2021-08-06 02:00 | 0 | 0 | 0 | 0 | 7.5 | 20.47 | 100 | 100 | 0 | 0 | 0 | 0 | 0 | 0 | 0 | 0 | 0 | 0 | 0 | 0 | 0 | 0 | 0 | 0 | 0 | 0 | 0 | -0.001 | 0 | 0 | 0 | 0 | 0 | 0 | 260 | 0 | 0 | 0 | 0 | 0 | 0 | 3.084 | 4.793 | 4.086 | 0 | 0 | 11.962 | 1 | 1 | 0
2021-08-06 03:00 | 0 | 0 | 0 | 0 | 7.6 | 20.46 | 100 | 100 | 0 | 0 | 0 | 0 | 0 | 0 | 0 | 0 | 0 | 0 | 0 | 0 | 0 | 0 | 0 | 0 | 0 | 0 | 0 | -0.001 | 0 | 0 | 0 | 0 | 0 | 0 | 260 | 0 | 0 | 0 | 0 | 0 | 0 | 3.084 | 4.793 | 4.086 | 0 | 0 | 11.963 | 1 | 1 | 0
2021-08-06 04:00 | 0 | 0 | 0 | 0 | 7.5 | 20.67 | 100 | 100 | 0 | 0 | 0 | 0 | 0 | 0 | 0 | 0 | 0 | 0 | 0 | 0 | 0 | 0 | 0 | 0 | 0 | 0 | 0 | -0.001 | 0 | 0 | 0 | 0 | 0 | 0 | 260 | 0 | 0 | 0 | 0 | 0 | 0 | 3.078 | 4.789 | 4.082 | 0 | 0 | 11.949 | 1 | 1 | 0
2021-08-06 05:00 | 0 | 0 | 0 | 0 | 7.3 | 20.85 | 100 | 100 | 0 | 0 | 0 | 0 | 0 | 0 | 0 | 0 | 0 | 0 | 0 | 0 | 0 | 0 | 0 | 0 | 0 | 0 | 0 | -0.001 | 0 | 0 | 0 | 0 | 0 | 0 | 260 | 0 | 0 | 0 | 0 | 0 | 0 | 3.073 | 4.785 | 4.079 | 0 | 0 | 11.937 | 1 | 1 | 0
2021-08-06 06:00 | 0 | 0 | 0 | 0 | 7.1 | 20.97 | 100 | 100 | 0 | 0 | 0 | 0 | 0 | 0 | 0 | 0 | 0 | 0 | 0 | 0 | 0 | 0 | 0 | 0 | 0 | 0 | 0 | -0.001 | 0 | 0 | 0 | 0 | 0 | 0 | 260 | 0 | 0 | 0 | 0 | 0 | 0 | 3.069 | 4.783 | 4.077 | 0 | 0 | 11.929 | 1 | 1 | 0
2021-08-06 07:00 | 0 | 0 | 0 | 1 | 6.9 | 21.06 | 100 | 100 | 0 | 0 | 0 | 0 | 0 | 0 | 0 | 0 | 0 | 0 | 0 | 0 | 0 | 0 | 0 | 0 | 0 | 0 | 0 | -0.001 | 0 | 0 | 0 | 0 | 18.72 | 0.99 | 260 | 0 | 0 | 0 | 0 | 0 | 0 | 3.066 | 4.781 | 4.076 | 0 | 0 | 11.923 | 1 | 1 | 0
2021-08-06 08:00 | 0 | 144.8 | 141.55 | 1 | 6.8 | 21.83 | 100 | 100 | 0 | 0 | 0 | 0.521 | 0 | 0 | 0 | 0 | 0 | 0 | 25.933 | 48.579 | 49.695 | 0 | 0 | 0 | 0 | 0 | 0 | -0.001 | 0 | 0 | 0 | 0 | 12.17 | 0.99 | 285.72 | 0 | 0 | 0 | 0 | 13.472 | 0 | 3.312 | 4.939 | 4.21 | 0 | 0 | 0 | 2 | 2 | 0
2021-08-06 09:00 | 0 | 191.5 | 190.46 | 1 | 8.2 | 22.8 | 100 | 100 | 0 | 0 | 0 | 0.521 | 0 | 0 | 0 | 0 | 0 | 0 | 57.447 | 65.366 | 65.723 | 0 | 0 | 0 | 0 | 0 | 0 | -0.001 | 0 | 0 | 0 | 0 | 5.97 | 1 | 365.33 | 0 | 0 | 0 | 0 | 41.688 | 0 | 5.017 | 5.799 | 4.944 | 0 | 0 | 0 | 1 | 1 | 0
2021-08-06 10:00 | 0 | 365.2 | 365.19 | 1 | 8.1 | 24.34 | 100 | 100 | 0 | 0 | 0 | 0.521 | 0 | 53.735 | 0 | 53.735 | 53.735 | 53.735 | 110.398 | 125.333 | 125.337 | 0 | 0 | 0 | 0 | 0 | 0 | -0.001 | 0 | 42.87 | 0 | 0 | 0.45 | 1 | 425 | 0 | 0 | 0 | 0 | 31.249 | 0 | 11.179 | 7.684 | 6.55 | 0 | 0 | 0 | 1 | 1 | 0
2021-08-06 11:00 | 0 | 664.6 | 662.92 | 1 | 7.3 | 25.35 | 100 | 100 | 52.728 | 52.728 | 3.437 | 2.008 | 58.173 | 0 | 0 | 172.854 | 172.854 | 172.854 | 200.15 | 227.514 | 228.091 | 0 | 0 | 0 | 0 | 0 | 0 | 172.853 | 172.854 | 75.78 | 23.12 | 100 | 4.08 | 1 | 425 | 0 | 0 | 0 | 0 | 0 | 0 | 12.483 | 7.996 | 6.817 | 0 | 0 | 0 | 2 | 2 | 0
2021-08-06 12:00 | 0 | 741.9 | 735.84 | 1 | 7.8 | 25.73 | 100 | 100 | 60.119 | 60.118 | 4.689 | 2.451 | 67.258 | 0 | 0 | 194.509 | 194.509 | 194.509 | 221.756 | 252.539 | 254.62 | 0 | 0 | 0 | 0 | 0 | 0 | 194.508 | 194.509 | 76.39 | 23.61 | 100 | 7.33 | 1 | 425 | 0 | 0 | 0 | 0 | 0 | 0 | 12.448 | 7.989 | 6.81 | 0 | 0 | 0 | 2 | 2 | 0
2021-08-06 13:00 | 0 | 801.5 | 791.47 | 1 | 8.4 | 25.72 | 100 | 100 | 66.785 | 66.785 | 4.864 | 2.823 | 74.472 | 0 | 0 | 210.967 | 210.967 | 210.967 | 238.215 | 271.631 | 275.075 | 0 | 0 | 0 | 0 | 0 | 0 | 210.966 | 210.967 | 76.69 | 24.28 | 100 | 9.08 | 1 | 425 | 0 | 0 | 0 | 0 | 0 | 0 | 12.449 | 7.989 | 6.811 | 0 | 0 | 0 | 2 | 3 | 0
2021-08-06 14:00 | 0 | 808.9 | 798.55 | 1 | 8.8 | 25.73 | 100 | 100 | 67.635 | 67.634 | 4.889 | 2.872 | 75.396 | 0 | 0 | 213.08 | 213.08 | 213.08 | 240.327 | 274.061 | 277.614 | 0 | 0 | 0 | 0 | 0 | 0 | 213.079 | 213.08 | 76.75 | 24.36 | 100 | 9.18 | 1 | 425 | 0 | 0 | 0 | 0 | 0 | 0 | 12.448 | 7.989 | 6.81 | 0 | 0 | 0 | 2 | 3 | 0
2021-08-06 15:00 | 0 | 794.3 | 787.27 | 1 | 9.2 | 25.69 | 100 | 100 | 66.383 | 66.383 | 4.852 | 2.799 | 74.034 | 0 | 0 | 209.956 | 209.956 | 209.956 | 237.209 | 270.192 | 272.604 | 0 | 0 | 0 | 0 | 0 | 0 | 209.955 | 209.956 | 77.02 | 24.35 | 100 | 7.63 | 1 | 425 | 0 | 0 | 0 | 0 | 0 | 0 | 12.452 | 7.99 | 6.811 | 0 | 0 | 0 | 2 | 3 | 0
2021-08-06 16:00 | 0 | 760.1 | 757.71 | 1 | 9.6 | 25.28 | 100 | 100 | 63.092 | 63.092 | 4.663 | 2.603 | 70.358 | 0 | 0 | 201.412 | 201.412 | 201.412 | 228.718 | 260.045 | 260.866 | 0 | 0 | 0 | 0 | 0 | 0 | 201.411 | 201.412 | 77.21 | 24.19 | 100 | 4.55 | 1 | 425 | 0 | 0 | 0 | 0 | 0 | 0 | 12.49 | 7.998 | 6.818 | 0 | 0 | 0 | 2 | 3 | 0
2021-08-06 17:00 | 0 | 696.7 | 696.7 | 1 | 9.8 | 24.52 | 100 | 100 | 56.548 | 56.547 | 3.807 | 2.213 | 62.568 | 0 | 0 | 183.223 | 183.223 | 183.223 | 210.628 | 239.106 | 239.107 | 0 | 0 | 0 | 0 | 0 | 0 | 183.222 | 183.223 | 76.63 | 23.65 | 100 | 0.16 | 1 | 425 | 0 | 0 | 0 | 0 | 0 | 0 | 12.561 | 8.013 | 6.831 | 0 | 0 | 0 | 2 | 3 | 0
2021-08-06 18:00 | 0 | 585.7 | 583.25 | 1 | 9.7 | 23.88 | 100 | 100 | 44.391 | 44.39 | 2.622 | 1.572 | 48.585 | 0 | 0 | 148.504 | 148.504 | 148.504 | 175.992 | 200.17 | 201.012 | 0 | 0 | 0 | 0 | 0 | 0 | 148.503 | 148.504 | 73.88 | 22.08 | 100 | 5.25 | 1 | 425 | 0 | 0 | 0 | 0 | 0 | 0 | 12.62 | 8.026 | 6.842 | 0 | 0 | 0 | 2 | 2 | 0
2021-08-06 19:00 | 0 | 392.4 | 384.7 | 1 | 9.4 | 23.19 | 100 | 100 | 0 | 0 | 0 | 0.521 | 0 | 49.862 | 0 | 49.862 | 49.862 | 49.862 | 77.44 | 132.03 | 134.672 | 0 | 0 | 0 | 0 | 0 | 0 | -0.001 | 0 | 37.02 | 0 | 0 | 11.37 | 0.99 | 425 | 0 | 0 | 0 | 0 | 0 | 0 | 12.685 | 8.04 | 6.854 | 0 | 0 | 0 | 2 | 2 | 0
2021-08-06 20:00 | 0 | 0 | 0 | 1 | 8.8 | 22.65 | 100 | 100 | 0 | 0 | 0 | 0 | 0 | 0 | 0 | 0 | 0 | 0 | 0 | 0 | 0 | 0 | 0 | 0 | 0 | 0 | 0 | -0.001 | 0 | 0 | 0 | 0 | 17.87 | 0.99 | 376.24 | 0 | 0 | 0 | 0 | -25.537 | 0 | 11.245 | 7.715 | 6.577 | 0 | 0 | 0 | 2 | 2 | 0
2021-08-06 21:00 | 0 | 0 | 0 | 0 | 7.9 | 22.21 | 100 | 100 | 0 | 0 | 0 | 0 | 0 | 0 | 0 | 0 | 0 | 0 | 0 | 0 | 0 | 0 | 0 | 0 | 0 | 0 | 0 | -0.001 | 0 | 0 | 0 | 0 | 0 | 0 | 337.18 | 0 | 0 | 0 | 0 | -20.455 | 0 | 7.826 | 6.817 | 5.812 | 0 | 0 | 0 | 1 | 1 | 0
2021-08-06 22:00 | 0 | 0 | 0 | 0 | 7.2 | 21.97 | 100 | 100 | 0 | 0 | 0 | 0 | 0 | 0 | 0 | 0 | 0 | 0 | 0 | 0 | 0 | 0 | 0 | 0 | 0 | 0 | 0 | -0.001 | 0 | 0 | 0 | 0 | 0 | 0 | 304.79 | 0 | 0 | 0 | 0 | -16.961 | 0 | 5.685 | 6.087 | 5.189 | 0 | 0 | 0 | 1 | 1 | 0
2021-08-06 23:00 | 0 | 0 | 0 | 0 | 7.7 | 21.62 | 100 | 100 | 0 | 0 | 0 | 0 | 0 | 0 | 0 | 0 | 0 | 0 | 0 | 0 | 0 | 0 | 0 | 0 | 0 | 0 | 0 | -0.001 | 0 | 0 | 0 | 0 | 0 | 0 | 277.21 | 0 | 0 | 0 | 0 | -14.441 | 0 | 4.29 | 5.48 | 4.671 | 0 | 0 | 0 | 1 | 1 | 0
2021-08-07 | 0 | 0 | 0 | 0 | 7.6 | 21.3 | 100 | 100 | 0 | 0 | 0 | 0 | 0 | 0 | 0 | 0 | 0 | 0 | 0 | 0 | 0 | 0 | 0 | 0 | 0 | 0 | 0 | -0.001 | 0 | 0 | 0 | 0 | 0 | 0 | 260 | 0 | 0 | 0 | 0 | -6.412 | 0 | 3.345 | 4.959 | 4.228 | 0 | 0 | 6.121 | 1 | 1 | 0
2021-08-07 01:00 | 0 | 0 | 0 | 0 | 7.4 | 21.03 | 100 | 100 | 0 | 0 | 0 | 0 | 0 | 0 | 0 | 0 | 0 | 0 | 0 | 0 | 0 | 0 | 0 | 0 | 0 | 0 | 0 | -0.001 | 0 | 0 | 0 | 0 | 0 | 0 | 260 | 0 | 0 | 0 | 0 | 0 | 0 | 3.067 | 4.781 | 4.076 | 0 | 0 | 11.925 | 1 | 1 | 0
2021-08-07 02:00 | 0 | 0 | 0 | 0 | 7.4 | 20.81 | 100 | 100 | 0 | 0 | 0 | 0 | 0 | 0 | 0 | 0 | 0 | 0 | 0 | 0 | 0 | 0 | 0 | 0 | 0 | 0 | 0 | -0.001 | 0 | 0 | 0 | 0 | 0 | 0 | 260 | 0 | 0 | 0 | 0 | 0 | 0 | 3.074 | 4.786 | 4.08 | 0 | 0 | 11.939 | 1 | 1 | 0
2021-08-07 03:00 | 0 | 0 | 0 | 0 | 7.2 | 21 | 100 | 100 | 0 | 0 | 0 | 0 | 0 | 0 | 0 | 0 | 0 | 0 | 0 | 0 | 0 | 0 | 0 | 0 | 0 | 0 | 0 | -0.001 | 0 | 0 | 0 | 0 | 0 | 0 | 260 | 0 | 0 | 0 | 0 | 0 | 0 | 3.068 | 4.782 | 4.077 | 0 | 0 | 11.927 | 1 | 1 | 0
2021-08-07 04:00 | 0 | 0 | 0 | 0 | 6.7 | 20.93 | 100 | 100 | 0 | 0 | 0 | 0 | 0 | 0 | 0 | 0 | 0 | 0 | 0 | 0 | 0 | 0 | 0 | 0 | 0 | 0 | 0 | -0.001 | 0 | 0 | 0 | 0 | 0 | 0 | 260 | 0 | 0 | 0 | 0 | 0 | 0 | 3.07 | 4.783 | 4.078 | 0 | 0 | 11.931 | 1 | 1 | 0
2021-08-07 05:00 | 0 | 0 | 0 | 0 | 6.2 | 20.86 | 100 | 100 | 0 | 0 | 0 | 0 | 0 | 0 | 0 | 0 | 0 | 0 | 0 | 0 | 0 | 0 | 0 | 0 | 0 | 0 | 0 | -0.001 | 0 | 0 | 0 | 0 | 0 | 0 | 260 | 0 | 0 | 0 | 0 | 0 | 0 | 3.072 | 4.785 | 4.079 | 0 | 0 | 11.936 | 1 | 1 | 0
2021-08-07 06:00 | 0 | 0 | 0 | 0 | 5.1 | 20.78 | 100 | 100 | 0 | 0 | 0 | 0 | 0 | 0 | 0 | 0 | 0 | 0 | 0 | 0 | 0 | 0 | 0 | 0 | 0 | 0 | 0 | -0.001 | 0 | 0 | 0 | 0 | 0 | 0 | 260 | 0 | 0 | 0 | 0 | 0 | 0 | 3.075 | 4.786 | 4.08 | 0 | 0 | 11.942 | 1 | 1 | 0
2021-08-07 07:00 | 0 | 0 | 0 | 1 | 4.5 | 20.78 | 100 | 100 | 0 | 0 | 0 | 0 | 0 | 0 | 0 | 0 | 0 | 0 | 0 | 0 | 0 | 0 | 0 | 0 | 0 | 0 | 0 | -0.001 | 0 | 0 | 0 | 0 | 18.46 | 0.99 | 260 | 0 | 0 | 0 | 0 | 0 | 0 | 3.075 | 4.786 | 4.08 | 0 | 0 | 11.942 | 1 | 1 | 0
2021-08-07 08:00 | 0 | 345 | 337.57 | 1 | 4.7 | 21.25 | 100 | 100 | 0 | 0 | 0 | 0.521 | 0 | 0 | 0 | 0 | 0 | 0 | 61.41 | 115.855 | 118.404 | 0 | 0 | 0 | 0 | 0 | 0 | -0.001 | 0 | 0 | 0 | 0 | 11.91 | 0.99 | 350.29 | 0 | 0 | 0 | 0 | 47.285 | 0 | 4.147 | 5.386 | 4.592 | 0 | 0 | 0 | 2 | 2 | 0
2021-08-07 09:00 | 0 | 557.6 | 554.83 | 1 | 5 | 22.09 | 100 | 100 | 29.446 | 29.446 | 1.272 | 0.927 | 31.645 | 0 | 0 | 102.397 | 102.397 | 102.397 | 167.376 | 190.418 | 191.368 | 0 | 0 | 0 | 0 | 0 | 0 | 102.396 | 102.397 | 53.51 | 15.39 | 100 | 5.71 | 1 | 425 | 0 | 0 | 0 | 0 | 39.124 | 0 | 11.499 | 7.75 | 6.607 | 0 | 0 | 0 | 2 | 2 | 0
2021-08-07 10:00 | 0 | 680.1 | 680.1 | 1 | 4.8 | 26.15 | 100 | 100 | 54.276 | 54.275 | 3.982 | 2.116 | 60.374 | 0 | 0 | 178.415 | 178.415 | 178.415 | 205.608 | 233.409 | 233.41 | 0 | 0 | 0 | 0 | 0 | 0 | 178.414 | 178.415 | 76.44 | 23.25 | 100 | 0.19 | 1 | 425 | 0 | 0 | 0 | 0 | 0 | 0 | 12.409 | 7.98 | 6.803 | 0 | 0 | 0 | 2 | 2 | 0
2021-08-07 11:00 | 0 | 750 | 747.84 | 1 | 3.9 | 27.71 | 100 | 100 | 60.971 | 60.97 | 5.269 | 2.544 | 68.784 | 0 | 0 | 198.77 | 198.77 | 198.77 | 225.761 | 256.659 | 257.4 | 0 | 0 | 0 | 0 | 0 | 0 | 198.769 | 198.77 | 77.22 | 23.69 | 100 | 4.35 | 1 | 425 | 0 | 0 | 0 | 0 | 0 | 0 | 12.265 | 7.949 | 6.777 | 0 | 0 | 0 | 2 | 3 | 0
2021-08-07 12:00 | 0 | 788.1 | 781.16 | 1 | 4.1 | 29.05 | 100 | 100 | 64.284 | 64.284 | 5.724 | 2.766 | 72.774 | 0 | 0 | 208.553 | 208.553 | 208.553 | 235.371 | 268.095 | 270.476 | 0 | 0 | 0 | 0 | 0 | 0 | 208.552 | 208.553 | 77.11 | 23.77 | 100 | 7.61 | 1 | 425 | 0 | 0 | 0 | 0 | 0 | 0 | 12.142 | 7.922 | 6.754 | 0 | 0 | 0 | 2 | 3 | 0
2021-08-07 13:00 | 0 | 805.7 | 794.99 | 1 | 4.8 | 29.4 | 100 | 100 | 65.668 | 65.668 | 5.858 | 2.858 | 74.384 | 0 | 0 | 212.448 | 212.448 | 212.448 | 239.222 | 272.84 | 276.516 | 0 | 0 | 0 | 0 | 0 | 0 | 212.447 | 212.448 | 76.83 | 23.75 | 100 | 9.35 | 1 | 425 | 0 | 0 | 0 | 0 | 0 | 0 | 12.111 | 7.915 | 6.748 | 0 | 0 | 0 | 2 | 3 | 0
2021-08-07 14:00 | 0 | 807.9 | 796.93 | 1 | 5.2 | 29.52 | 100 | 100 | 65.841 | 65.841 | 5.897 | 2.871 | 74.61 | 0 | 0 | 213.029 | 213.029 | 213.029 | 239.788 | 273.507 | 277.271 | 0 | 0 | 0 | 0 | 0 | 0 | 213.028 | 213.029 | 76.83 | 23.75 | 100 | 9.45 | 1 | 425 | 0 | 0 | 0 | 0 | 0 | 0 | 12.1 | 7.913 | 6.746 | 0 | 0 | 0 | 2 | 3 | 0
2021-08-07 15:00 | 0 | 790.6 | 783.11 | 1 | 5.7 | 29.11 | 100 | 100 | 64.468 | 64.468 | 5.75 | 2.779 | 72.997 | 0 | 0 | 209.098 | 209.098 | 209.098 | 235.909 | 268.762 | 271.334 | 0 | 0 | 0 | 0 | 0 | 0 | 209.097 | 209.098 | 77.06 | 23.76 | 100 | 7.9 | 1 | 425 | 0 | 0 | 0 | 0 | 0 | 0 | 12.137 | 7.921 | 6.753 | 0 | 0 | 0 | 2 | 3 | 0
2021-08-07 16:00 | 0 | 748.7 | 746.07 | 1 | 7 | 28.53 | 100 | 100 | 60.405 | 60.404 | 5.498 | 2.534 | 68.436 | 0 | 0 | 198.289 | 198.289 | 198.289 | 225.175 | 256.05 | 256.954 | 0 | 0 | 0 | 0 | 0 | 0 | 198.288 | 198.289 | 77.17 | 23.51 | 100 | 4.81 | 1 | 425 | 0 | 0 | 0 | 0 | 0 | 0 | 12.19 | 7.933 | 6.763 | 0 | 0 | 0 | 2 | 3 | 0
2021-08-07 17:00 | 0 | 636 | 635.98 | 1 | 8.2 | 27.83 | 100 | 100 | 48.903 | 48.903 | 4.098 | 1.865 | 54.867 | 0 | 0 | 165.287 | 165.287 | 165.287 | 192.262 | 218.27 | 218.275 | 0 | 0 | 0 | 0 | 0 | 0 | 165.286 | 165.287 | 75.72 | 22.4 | 100 | 0.41 | 1 | 425 | 0 | 0 | 0 | 0 | 0 | 0 | 12.254 | 7.947 | 6.775 | 0 | 0 | 0 | 2 | 3 | 0
2021-08-07 18:00 | 0 | 438.5 | 436.83 | 1 | 8.3 | 26.66 | 100 | 100 | 29.108 | 29.108 | 2.36 | 0.954 | 32.423 | 0 | 0 | 104.702 | 104.702 | 104.702 | 131.828 | 149.919 | 150.493 | 0 | 0 | 0 | 0 | 0 | 0 | 104.701 | 104.702 | 69.57 | 19.34 | 100 | 5.01 | 1 | 425 | 0 | 0 | 0 | 0 | 0 | 0 | 12.362 | 7.97 | 6.795 | 0 | 0 | 0 | 2 | 2 | 0
2021-08-07 19:00 | 0 | 350.2 | 343.61 | 1 | 8.1 | 25.9 | 100 | 100 | 0 | 0 | 0 | 0.521 | 0 | 41.275 | 0 | 41.275 | 41.275 | 41.275 | 68.5 | 117.928 | 120.189 | 0 | 0 | 0 | 0 | 0 | 0 | -0.001 | 0 | 34.34 | 0 | 0 | 11.13 | 1 | 425 | 0 | 0 | 0 | 0 | 0 | 0 | 12.432 | 7.985 | 6.807 | 0 | 0 | 0 | 2 | 2 | 0
2021-08-07 20:00 | 0 | 0 | 0 | 1 | 7.9 | 25.39 | 100 | 100 | 0 | 0 | 0 | 0 | 0 | 0 | 0 | 0 | 0 | 0 | 0 | 0 | 0 | 0 | 0 | 0 | 0 | 0 | 0 | -0.001 | 0 | 0 | 0 | 0 | 17.64 | 0.99 | 376.83 | 0 | 0 | 0 | 0 | -25.226 | 0 | 11.027 | 7.665 | 6.534 | 0 | 0 | 0 | 2 | 2 | 0
2021-08-07 21:00 | 0 | 0 | 0 | 0 | 7.3 | 25.06 | 100 | 100 | 0 | 0 | 0 | 0 | 0 | 0 | 0 | 0 | 0 | 0 | 0 | 0 | 0 | 0 | 0 | 0 | 0 | 0 | 0 | -0.001 | 0 | 0 | 0 | 0 | 0 | 0 | 338.18 | 0 | 0 | 0 | 0 | -20.238 | 0 | 7.688 | 6.775 | 5.776 | 0 | 0 | 0 | 1 | 1 | 0
2021-08-07 22:00 | 0 | 0 | 0 | 0 | 7.6 | 26.02 | 100 | 100 | 0 | 0 | 0 | 0 | 0 | 0 | 0 | 0 | 0 | 0 | 0 | 0 | 0 | 0 | 0 | 0 | 0 | 0 | 0 | -0.001 | 0 | 0 | 0 | 0 | 0 | 0 | 306.28 | 0 | 0 | 0 | 0 | -16.708 | 0 | 5.539 | 6.03 | 5.14 | 0 | 0 | 0 | 1 | 1 | 0
2021-08-07 23:00 | 0 | 0 | 0 | 0 | 7.6 | 26.17 | 100 | 100 | 0 | 0 | 0 | 0 | 0 | 0 | 0 | 0 | 0 | 0 | 0 | 0 | 0 | 0 | 0 | 0 | 0 | 0 | 0 | -0.001 | 0 | 0 | 0 | 0 | 0 | 0 | 279.13 | 0 | 0 | 0 | 0 | -14.217 | 0 | 4.174 | 5.421 | 4.622 | 0 | 0 | 0 | 1 | 1 | 0
2021-08-08 | 0 | 0 | 0 | 0 | 7.4 | 26.3 | 100 | 100 | 0 | 0 | 0 | 0 | 0 | 0 | 0 | 0 | 0 | 0 | 0 | 0 | 0 | 0 | 0 | 0 | 0 | 0 | 0 | -0.001 | 0 | 0 | 0 | 0 | 0 | 0 | 260 | 0 | 0 | 0 | 0 | -6.306 | 0 | 3.251 | 4.9 | 4.177 | 0 | 0 | 6.023 | 1 | 1 | 0
2021-08-08 01:00 | 0 | 0 | 0 | 0 | 7.4 | 26.28 | 100 | 100 | 0 | 0 | 0 | 0 | 0 | 0 | 0 | 0 | 0 | 0 | 0 | 0 | 0 | 0 | 0 | 0 | 0 | 0 | 0 | -0.001 | 0 | 0 | 0 | 0 | 0 | 0 | 260 | 0 | 0 | 0 | 0 | 0 | 0 | 2.915 | 4.676 | 3.987 | 0 | 0 | 11.578 | 1 | 1 | 0
2021-08-08 02:00 | 0 | 0 | 0 | 0 | 7.1 | 26.05 | 100 | 100 | 0 | 0 | 0 | 0 | 0 | 0 | 0 | 0 | 0 | 0 | 0 | 0 | 0 | 0 | 0 | 0 | 0 | 0 | 0 | -0.001 | 0 | 0 | 0 | 0 | 0 | 0 | 260 | 0 | 0 | 0 | 0 | 0 | 0 | 2.922 | 4.681 | 3.99 | 0 | 0 | 11.593 | 1 | 1 | 0
2021-08-08 03:00 | 0 | 0 | 0 | 0 | 6.8 | 24.55 | 100 | 100 | 0 | 0 | 0 | 0 | 0 | 0 | 0 | 0 | 0 | 0 | 0 | 0 | 0 | 0 | 0 | 0 | 0 | 0 | 0 | -0.001 | 0 | 0 | 0 | 0 | 0 | 0 | 260 | 0 | 0 | 0 | 0 | 0 | 0 | 2.965 | 4.711 | 4.016 | 0 | 0 | 11.692 | 1 | 1 | 0
2021-08-08 04:00 | 0 | 0 | 0 | 0 | 6.9 | 24.23 | 100 | 100 | 0 | 0 | 0 | 0 | 0 | 0 | 0 | 0 | 0 | 0 | 0 | 0 | 0 | 0 | 0 | 0 | 0 | 0 | 0 | -0.001 | 0 | 0 | 0 | 0 | 0 | 0 | 260 | 0 | 0 | 0 | 0 | 0 | 0 | 2.974 | 4.717 | 4.022 | 0 | 0 | 11.713 | 1 | 1 | 0
2021-08-08 05:00 | 0 | 0 | 0 | 0 | 7.3 | 23.94 | 100 | 100 | 0 | 0 | 0 | 0 | 0 | 0 | 0 | 0 | 0 | 0 | 0 | 0 | 0 | 0 | 0 | 0 | 0 | 0 | 0 | -0.001 | 0 | 0 | 0 | 0 | 0 | 0 | 260 | 0 | 0 | 0 | 0 | 0 | 0 | 2.982 | 4.723 | 4.026 | 0 | 0 | 11.732 | 1 | 1 | 0
2021-08-08 06:00 | 0 | 0 | 0 | 0 | 7.5 | 23.72 | 100 | 100 | 0 | 0 | 0 | 0 | 0 | 0 | 0 | 0 | 0 | 0 | 0 | 0 | 0 | 0 | 0 | 0 | 0 | 0 | 0 | -0.001 | 0 | 0 | 0 | 0 | 0 | 0 | 260 | 0 | 0 | 0 | 0 | 0 | 0 | 2.988 | 4.728 | 4.03 | 0 | 0 | 11.746 | 1 | 1 | 0
2021-08-08 07:00 | 0 | 0 | 0 | 1 | 7.5 | 23.7 | 100 | 100 | 0 | 0 | 0 | 0 | 0 | 0 | 0 | 0 | 0 | 0 | 0 | 0 | 0 | 0 | 0 | 0 | 0 | 0 | 0 | -0.001 | 0 | 0 | 0 | 0 | 18.2 | 0.99 | 260 | 0 | 0 | 0 | 0 | 0 | 0 | 2.989 | 4.728 | 4.031 | 0 | 0 | 11.748 | 1 | 1 | 0
2021-08-08 08:00 | 0 | 352.9 | 345.63 | 1 | 7.4 | 24.6 | 100 | 100 | 0 | 0 | 0 | 0.521 | 0 | 0 | 0 | 0 | 0 | 0 | 62.429 | 118.621 | 121.115 | 0 | 0 | 0 | 0 | 0 | 0 | -0.001 | 0 | 0 | 0 | 0 | 11.65 | 0.99 | 352.61 | 0 | 0 | 0 | 0 | 48.498 | 0 | 4.049 | 5.335 | 4.548 | 0 | 0 | 0 | 2 | 2 | 0
2021-08-08 09:00 | 0 | 563.2 | 560.66 | 1 | 7.5 | 25.83 | 100 | 100 | 29.867 | 29.867 | 1.966 | 0.965 | 32.799 | 0 | 0 | 105.686 | 105.686 | 105.686 | 169.159 | 192.418 | 193.29 | 0 | 0 | 0 | 0 | 0 | 0 | 105.685 | 105.686 | 54.68 | 15.45 | 100 | 5.44 | 1 | 425 | 0 | 0 | 0 | 0 | 37.911 | 0 | 11.291 | 7.704 | 6.567 | 0 | 0 | 0 | 2 | 2 | 0
2021-08-08 10:00 | 0 | 685.2 | 685.2 | 1 | 7.8 | 26.66 | 100 | 100 | 54.613 | 54.612 | 4.228 | 2.149 | 60.989 | 0 | 0 | 180.029 | 180.029 | 180.029 | 207.155 | 235.16 | 235.161 | 0 | 0 | 0 | 0 | 0 | 0 | 180.028 | 180.029 | 76.56 | 23.22 | 100 | 0.09 | 1 | 425 | 0 | 0 | 0 | 0 | 0 | 0 | 12.362 | 7.97 | 6.795 | 0 | 0 | 0 | 2 | 2 | 0
2021-08-08 11:00 | 0 | 754.8 | 752.34 | 1 | 8.1 | 28.46 | 100 | 100 | 61.219 | 61.219 | 5.478 | 2.576 | 69.273 | 0 | 0 | 200.194 | 200.194 | 200.194 | 227.089 | 258.203 | 259.047 | 0 | 0 | 0 | 0 | 0 | 0 | 200.193 | 200.194 | 77.28 | 23.63 | 100 | 4.63 | 1 | 425 | 0 | 0 | 0 | 0 | 0 | 0 | 12.196 | 7.934 | 6.764 | 0 | 0 | 0 | 2 | 3 | 0
2021-08-08 12:00 | 0 | 790.5 | 783.02 | 1 | 7.9 | 30.16 | 100 | 100 | 64.04 | 64.04 | 6.021 | 2.781 | 72.843 | 0 | 0 | 209.208 | 209.208 | 209.208 | 235.884 | 268.732 | 271.3 | 0 | 0 | 0 | 0 | 0 | 0 | 209.207 | 209.208 | 77.11 | 23.6 | 100 | 7.89 | 1 | 425 | 0 | 0 | 0 | 0 | 0 | 0 | 12.042 | 7.9 | 6.735 | 0 | 0 | 0 | 2 | 3 | 0
2021-08-08 13:00 | 0 | 807.2 | 795.81 | 1 | 7.8 | 31.03 | 100 | 100 | 65.061 | 65.061 | 6.3 | 2.867 | 74.228 | 0 | 0 | 212.849 | 212.849 | 212.849 | 239.415 | 273.123 | 277.031 | 0 | 0 | 0 | 0 | 0 | 0 | 212.848 | 212.849 | 76.83 | 23.49 | 100 | 9.64 | 1 | 425 | 0 | 0 | 0 | 0 | 0 | 0 | 11.963 | 7.883 | 6.72 | 0 | 0 | 0 | 2 | 3 | 0
2021-08-08 14:00 | 0 | 807.7 | 796.08 | 1 | 8.1 | 30.94 | 100 | 100 | 65.119 | 65.119 | 6.28 | 2.868 | 74.267 | 0 | 0 | 212.899 | 212.899 | 212.899 | 239.476 | 273.215 | 277.203 | 0 | 0 | 0 | 0 | 0 | 0 | 212.898 | 212.899 | 76.8 | 23.49 | 100 | 9.73 | 1 | 425 | 0 | 0 | 0 | 0 | 0 | 0 | 11.971 | 7.885 | 6.721 | 0 | 0 | 0 | 2 | 2 | 0
2021-08-08 15:00 | 0 | 795.3 | 787.23 | 1 | 9 | 29.54 | 100 | 100 | 64.766 | 64.766 | 5.879 | 2.808 | 73.453 | 0 | 0 | 210.35 | 210.35 | 210.35 | 237.105 | 270.178 | 272.947 | 0 | 0 | 0 | 0 | 0 | 0 | 210.349 | 210.35 | 77.07 | 23.73 | 100 | 8.17 | 1 | 425 | 0 | 0 | 0 | 0 | 0 | 0 | 12.098 | 7.913 | 6.745 | 0 | 0 | 0 | 2 | 3 | 0
2021-08-08 16:00 | 0 | 732.3 | 729.43 | 1 | 10.1 | 28.08 | 100 | 100 | 58.628 | 58.627 | 5.274 | 2.422 | 66.323 | 0 | 0 | 193.182 | 193.182 | 193.182 | 220.125 | 250.342 | 251.325 | 0 | 0 | 0 | 0 | 0 | 0 | 193.181 | 193.182 | 76.87 | 23.33 | 100 | 5.07 | 1 | 425 | 0 | 0 | 0 | 0 | 0 | 0 | 12.231 | 7.942 | 6.77 | 0 | 0 | 0 | 2 | 3 | 0
2021-08-08 17:00 | 0 | 618.7 | 618.66 | 1 | 10.9 | 26.9 | 100 | 100 | 47.535 | 47.535 | 3.516 | 1.768 | 52.819 | 0 | 0 | 159.918 | 159.918 | 159.918 | 187.013 | 212.324 | 212.338 | 0 | 0 | 0 | 0 | 0 | 0 | 159.917 | 159.918 | 75.31 | 22.39 | 100 | 0.67 | 1 | 425 | 0 | 0 | 0 | 0 | 0 | 0 | 12.34 | 7.965 | 6.79 | 0 | 0 | 0 | 2 | 2 | 0
2021-08-08 18:00 | 0 | 529.8 | 527.97 | 1 | 10.6 | 27.57 | 100 | 100 | 37.227 | 37.227 | 3.83 | 1.319 | 42.376 | 0 | 0 | 132.345 | 132.345 | 132.345 | 159.354 | 181.2 | 181.827 | 0 | 0 | 0 | 0 | 0 | 0 | 132.344 | 132.345 | 72.79 | 20.47 | 100 | 4.76 | 1 | 425 | 0 | 0 | 0 | 0 | 0 | 0 | 12.278 | 7.952 | 6.779 | 0 | 0 | 0 | 2 | 2 | 0
2021-08-08 19:00 | 0 | 251.1 | 246.58 | 1 | 9.5 | 28.59 | 100 | 100 | 0 | 0 | 0 | 0.521 | 0 | 21.785 | 0 | 21.785 | 21.785 | 21.785 | 48.663 | 84.625 | 86.178 | 0 | 0 | 0 | 0 | 0 | 0 | -0.001 | 0 | 25.28 | 0 | 0 | 10.89 | 1 | 425 | 0 | 0 | 0 | 0 | 0 | 0 | 12.184 | 7.932 | 6.762 | 0 | 0 | 0 | 2 | 2 | 0
2021-08-08 20:00 | 0 | 0 | 0 | 1 | 9.7 | 26.69 | 100 | 100 | 0 | 0 | 0 | 0 | 0 | 0 | 0 | 0 | 0 | 0 | 0 | 0 | 0 | 0 | 0 | 0 | 0 | 0 | 0 | -0.001 | 0 | 0 | 0 | 0 | 17.4 | 0.99 | 377.11 | 0 | 0 | 0 | 0 | -25.08 | 0 | 10.925 | 7.641 | 6.514 | 0 | 0 | 0 | 2 | 2 | 0
2021-08-08 21:00 | 0 | 0 | 0 | 0 | 9.7 | 25.48 | 100 | 100 | 0 | 0 | 0 | 0 | 0 | 0 | 0 | 0 | 0 | 0 | 0 | 0 | 0 | 0 | 0 | 0 | 0 | 0 | 0 | -0.001 | 0 | 0 | 0 | 0 | 0 | 0 | 338.49 | 0 | 0 | 0 | 0 | -20.225 | 0 | 7.679 | 6.772 | 5.773 | 0 | 0 | 0 | 1 | 1 | 0
2021-08-08 22:00 | 0 | 0 | 0 | 0 | 9.6 | 24.03 | 100 | 100 | 0 | 0 | 0 | 0 | 0 | 0 | 0 | 0 | 0 | 0 | 0 | 0 | 0 | 0 | 0 | 0 | 0 | 0 | 0 | -0.001 | 0 | 0 | 0 | 0 | 0 | 0 | 306.22 | 0 | 0 | 0 | 0 | -16.899 | 0 | 5.649 | 6.073 | 5.177 | 0 | 0 | 0 | 1 | 1 | 0
2021-08-08 23:00 | 0 | 0 | 0 | 0 | 9.7 | 23.85 | 100 | 100 | 0 | 0 | 0 | 0 | 0 | 0 | 0 | 0 | 0 | 0 | 0 | 0 | 0 | 0 | 0 | 0 | 0 | 0 | 0 | -0.001 | 0 | 0 | 0 | 0 | 0 | 0 | 278.76 | 0 | 0 | 0 | 0 | -14.382 | 0 | 4.26 | 5.464 | 4.658 | 0 | 0 | 0 | 1 | 1 | 0
2021-08-09 | 0 | 0 | 0 | 0 | 8.9 | 23.9 | 100 | 100 | 0 | 0 | 0 | 0 | 0 | 0 | 0 | 0 | 0 | 0 | 0 | 0 | 0 | 0 | 0 | 0 | 0 | 0 | 0 | -0.001 | 0 | 0 | 0 | 0 | 0 | 0 | 260 | 0 | 0 | 0 | 0 | -6.375 | 0 | 3.313 | 4.939 | 4.211 | 0 | 0 | 6.087 | 1 | 1 | 0
2021-08-09 01:00 | 0 | 0 | 0 | 0 | 8.7 | 24 | 100 | 100 | 0 | 0 | 0 | 0 | 0 | 0 | 0 | 0 | 0 | 0 | 0 | 0 | 0 | 0 | 0 | 0 | 0 | 0 | 0 | -0.001 | 0 | 0 | 0 | 0 | 0 | 0 | 260 | 0 | 0 | 0 | 0 | 0 | 0 | 2.98 | 4.722 | 4.025 | 0 | 0 | 11.728 | 1 | 1 | 0
2021-08-09 02:00 | 0 | 0 | 0 | 0 | 8 | 24.12 | 100 | 100 | 0 | 0 | 0 | 0 | 0 | 0 | 0 | 0 | 0 | 0 | 0 | 0 | 0 | 0 | 0 | 0 | 0 | 0 | 0 | -0.001 | 0 | 0 | 0 | 0 | 0 | 0 | 260 | 0 | 0 | 0 | 0 | 0 | 0 | 2.977 | 4.72 | 4.023 | 0 | 0 | 11.72 | 1 | 1 | 0
2021-08-09 03:00 | 0 | 0 | 0 | 0 | 7.4 | 23.25 | 100 | 100 | 0 | 0 | 0 | 0 | 0 | 0 | 0 | 0 | 0 | 0 | 0 | 0 | 0 | 0 | 0 | 0 | 0 | 0 | 0 | -0.001 | 0 | 0 | 0 | 0 | 0 | 0 | 260 | 0 | 0 | 0 | 0 | 0 | 0 | 3.002 | 4.737 | 4.038 | 0 | 0 | 11.777 | 1 | 1 | 0
2021-08-09 04:00 | 0 | 0 | 0 | 0 | 6.9 | 23.24 | 100 | 100 | 0 | 0 | 0 | 0 | 0 | 0 | 0 | 0 | 0 | 0 | 0 | 0 | 0 | 0 | 0 | 0 | 0 | 0 | 0 | -0.001 | 0 | 0 | 0 | 0 | 0 | 0 | 260 | 0 | 0 | 0 | 0 | 0 | 0 | 3.002 | 4.737 | 4.038 | 0 | 0 | 11.778 | 1 | 1 | 0
2021-08-09 05:00 | 0 | 0 | 0 | 0 | 6.6 | 23.09 | 100 | 100 | 0 | 0 | 0 | 0 | 0 | 0 | 0 | 0 | 0 | 0 | 0 | 0 | 0 | 0 | 0 | 0 | 0 | 0 | 0 | -0.001 | 0 | 0 | 0 | 0 | 0 | 0 | 260 | 0 | 0 | 0 | 0 | 0 | 0 | 3.007 | 4.74 | 4.041 | 0 | 0 | 11.788 | 1 | 1 | 0
2021-08-09 06:00 | 0 | 0 | 0 | 0 | 6.3 | 22.95 | 100 | 100 | 0 | 0 | 0 | 0 | 0 | 0 | 0 | 0 | 0 | 0 | 0 | 0 | 0 | 0 | 0 | 0 | 0 | 0 | 0 | -0.001 | 0 | 0 | 0 | 0 | 0 | 0 | 260 | 0 | 0 | 0 | 0 | 0 | 0 | 3.011 | 4.743 | 4.043 | 0 | 0 | 11.797 | 1 | 1 | 0
2021-08-09 07:00 | 0 | 0 | 0 | 1 | 6.4 | 23 | 100 | 100 | 0 | 0 | 0 | 0 | 0 | 0 | 0 | 0 | 0 | 0 | 0 | 0 | 0 | 0 | 0 | 0 | 0 | 0 | 0 | -0.001 | 0 | 0 | 0 | 0 | 17.94 | 0.99 | 260 | 0 | 0 | 0 | 0 | 0 | 0 | 3.009 | 4.742 | 4.043 | 0 | 0 | 11.794 | 1 | 1 | 0
2021-08-09 08:00 | 0 | 184.8 | 181.17 | 1 | 6.9 | 24.36 | 100 | 100 | 0 | 0 | 0 | 0.521 | 0 | 0 | 0 | 0 | 0 | 0 | 32.49 | 62.176 | 63.423 | 0 | 0 | 0 | 0 | 0 | 0 | -0.001 | 0 | 0 | 0 | 0 | 11.38 | 0.99 | 298.03 | 0 | 0 | 0 | 0 | 19.913 | 0 | 3.368 | 4.971 | 4.238 | 0 | 0 | 0 | 2 | 2 | 0
2021-08-09 09:00 | 0 | 233.9 | 232.95 | 1 | 6.4 | 27.45 | 100 | 100 | 0 | 0 | 0 | 0.521 | 0 | 0 | 0 | 0 | 0 | 0 | 70.294 | 79.948 | 80.274 | 0 | 0 | 0 | 0 | 0 | 0 | -0.001 | 0 | 0 | 0 | 0 | 5.17 | 1 | 399.62 | 0 | 0 | 0 | 0 | 53.204 | 0 | 5.785 | 6.102 | 5.202 | 0 | 0 | 0 | 1 | 1 | 0
2021-08-09 10:00 | 0 | 286.2 | 286.19 | 1 | 5.8 | 28.77 | 100 | 100 | 0 | 0 | 0 | 0.521 | 0 | 46.877 | 0 | 46.877 | 46.877 | 46.877 | 86.519 | 98.222 | 98.224 | 0 | 0 | 0 | 0 | 0 | 0 | -0.001 | 0 | 47.72 | 0 | 0 | 0.36 | 1 | 425 | 0 | 0 | 0 | 0 | 13.292 | 0 | 11.815 | 7.847 | 6.689 | 0 | 0 | 0 | 1 | 1 | 0
2021-08-09 11:00 | 0 | 360.9 | 359.58 | 1 | 4.6 | 29.4 | 100 | 100 | 20.011 | 20.011 | 3.672 | 0.715 | 24.398 | 0 | 0 | 81.746 | 81.746 | 81.746 | 108.52 | 123.406 | 123.861 | 0 | 0 | 0 | 0 | 0 | 0 | 81.745 | 81.746 | 66 | 16.16 | 100 | 4.91 | 1 | 425 | 0 | 0 | 0 | 0 | 0 | 0 | 12.111 | 7.915 | 6.748 | 0 | 0 | 0 | 2 | 2 | 0
2021-08-09 12:00 | 0 | 354.4 | 350.8 | 1 | 4.3 | 30.4 | 100 | 100 | 18.569 | 18.568 | 4.19 | 0.691 | 23.449 | 0 | 0 | 79.01 | 79.01 | 79.01 | 105.656 | 120.394 | 121.63 | 0 | 0 | 0 | 0 | 0 | 0 | 79.009 | 79.01 | 64.96 | 15.27 | 100 | 8.17 | 1 | 425 | 0 | 0 | 0 | 0 | 0 | 0 | 12.02 | 7.895 | 6.731 | 0 | 0 | 0 | 2 | 2 | 0
2021-08-09 13:00 | 0 | 304.5 | 299.95 | 1 | 3.1 | 31.08 | 100 | 100 | 0 | 0 | 0 | 0.521 | 0 | 63.656 | 0 | 63.656 | 63.656 | 63.656 | 90.215 | 102.942 | 104.504 | 0 | 0 | 0 | 0 | 0 | 0 | -0.001 | 0 | 60.91 | 0 | 0 | 9.92 | 1 | 425 | 0 | 0 | 0 | 0 | 0 | 0 | 11.958 | 7.882 | 6.719 | 0 | 0 | 0 | 2 | 2 | 0
2021-08-09 14:00 | 0 | 311.5 | 306.75 | 1 | 4.4 | 32.25 | 100 | 100 | 0 | 0 | 0 | 0.521 | 0 | 65.845 | 0 | 65.845 | 65.845 | 65.845 | 92.256 | 105.278 | 106.907 | 0 | 0 | 0 | 0 | 0 | 0 | -0.001 | 0 | 61.59 | 0 | 0 | 10.01 | 1 | 425 | 0 | 0 | 0 | 0 | 0 | 0 | 11.853 | 7.858 | 6.699 | 0 | 0 | 0 | 1 | 1 | 0
2021-08-09 15:00 | 0 | 390.8 | 386.56 | 1 | 5.9 | 32.28 | 100 | 100 | 21.245 | 21.245 | 5.13 | 0.794 | 27.169 | 0 | 0 | 89.998 | 89.998 | 89.998 | 116.405 | 132.669 | 134.123 | 0 | 0 | 0 | 0 | 0 | 0 | 89.997 | 89.998 | 67.1 | 15.84 | 100 | 8.44 | 1 | 425 | 0 | 0 | 0 | 0 | 0 | 0 | 11.85 | 7.858 | 6.699 | 0 | 0 | 0 | 2 | 2 | 0
2021-08-09 16:00 | 0 | 367.9 | 366.3 | 1 | 6.8 | 31.72 | 100 | 100 | 19.569 | 19.569 | 4.846 | 0.737 | 25.151 | 0 | 0 | 84.048 | 84.048 | 84.048 | 110.526 | 125.716 | 126.263 | 0 | 0 | 0 | 0 | 0 | 0 | 84.047 | 84.048 | 66.57 | 15.5 | 100 | 5.34 | 1 | 425 | 0 | 0 | 0 | 0 | 0 | 0 | 11.901 | 7.869 | 6.708 | 0 | 0 | 0 | 2 | 2 | 0
2021-08-09 17:00 | 0 | 346.8 | 346.76 | 1 | 7.5 | 30.66 | 100 | 100 | 18.164 | 18.164 | 4.322 | 0.684 | 23.17 | 0 | 0 | 78.2 | 78.2 | 78.2 | 104.813 | 119.006 | 119.022 | 0 | 0 | 0 | 0 | 0 | 0 | 78.199 | 78.2 | 65.7 | 15.26 | 100 | 0.92 | 1 | 425 | 0 | 0 | 0 | 0 | 0 | 0 | 11.996 | 7.89 | 6.726 | 0 | 0 | 0 | 2 | 2 | 0
2021-08-09 18:00 | 0 | 243.4 | 242.65 | 1 | 8.2 | 29.97 | 100 | 100 | 0 | 0 | 0 | 0.521 | 0 | 46.544 | 0 | 46.544 | 46.544 | 46.544 | 73.245 | 83.276 | 83.535 | 0 | 0 | 0 | 0 | 0 | 0 | -0.001 | 0 | 55.72 | 0 | 0 | 4.51 | 1 | 425 | 0 | 0 | 0 | 0 | 0 | 0 | 12.059 | 7.904 | 6.738 | 0 | 0 | 0 | 2 | 2 | 0
2021-08-09 19:00 | 0 | 268 | 263.38 | 1 | 8.8 | 28.93 | 100 | 100 | 0 | 0 | 0 | 0.521 | 0 | 24.605 | 0 | 24.605 | 24.605 | 24.605 | 51.439 | 90.393 | 91.978 | 0 | 0 | 0 | 0 | 0 | 0 | -0.001 | 0 | 26.75 | 0 | 0 | 10.65 | 1 | 425 | 0 | 0 | 0 | 0 | 0 | 0 | 12.153 | 7.925 | 6.756 | 0 | 0 | 0 | 1 | 1 | 0
2021-08-09 20:00 | 0 | 0 | 0 | 1 | 8.8 | 28.32 | 100 | 100 | 0 | 0 | 0 | 0 | 0 | 0 | 0 | 0 | 0 | 0 | 0 | 0 | 0 | 0 | 0 | 0 | 0 | 0 | 0 | -0.001 | 0 | 0 | 0 | 0 | 17.17 | 0.99 | 377.46 | 0 | 0 | 0 | 0 | -24.897 | 0 | 10.798 | 7.611 | 6.488 | 0 | 0 | 0 | 2 | 2 | 0
2021-08-09 21:00 | 0 | 0 | 0 | 0 | 8 | 26.91 | 100 | 100 | 0 | 0 | 0 | 0 | 0 | 0 | 0 | 0 | 0 | 0 | 0 | 0 | 0 | 0 | 0 | 0 | 0 | 0 | 0 | -0.001 | 0 | 0 | 0 | 0 | 0 | 0 | 339.04 | 0 | 0 | 0 | 0 | -20.121 | 0 | 7.613 | 6.752 | 5.756 | 0 | 0 | 0 | 1 | 1 | 0
2021-08-09 22:00 | 0 | 0 | 0 | 0 | 8.2 | 26.77 | 100 | 100 | 0 | 0 | 0 | 0 | 0 | 0 | 0 | 0 | 0 | 0 | 0 | 0 | 0 | 0 | 0 | 0 | 0 | 0 | 0 | -0.001 | 0 | 0 | 0 | 0 | 0 | 0 | 307.11 | 0 | 0 | 0 | 0 | -16.717 | 0 | 5.543 | 6.032 | 5.142 | 0 | 0 | 0 | 1 | 1 | 0
2021-08-09 23:00 | 0 | 0 | 0 | 0 | 9.7 | 26.68 | 100 | 100 | 0 | 0 | 0 | 0 | 0 | 0 | 0 | 0 | 0 | 0 | 0 | 0 | 0 | 0 | 0 | 0 | 0 | 0 | 0 | -0.001 | 0 | 0 | 0 | 0 | 0 | 0 | 279.92 | 0 | 0 | 0 | 0 | -14.24 | 0 | 4.186 | 5.428 | 4.627 | 0 | 0 | 0 | 1 | 1 | 0
2021-08-10 | 0 | 0 | 0 | 0 | 9.4 | 26.49 | 100 | 100 | 0 | 0 | 0 | 0 | 0 | 0 | 0 | 0 | 0 | 0 | 0 | 0 | 0 | 0 | 0 | 0 | 0 | 0 | 0 | -0.001 | 0 | 0 | 0 | 0 | 0 | 0 | 260 | 0 | 0 | 0 | 0 | -6.326 | 0 | 3.27 | 4.912 | 4.187 | 0 | 0 | 6.042 | 1 | 1 | 0
2021-08-10 01:00 | 0 | 0 | 0 | 0 | 9.3 | 26.35 | 100 | 100 | 0 | 0 | 0 | 0 | 0 | 0 | 0 | 0 | 0 | 0 | 0 | 0 | 0 | 0 | 0 | 0 | 0 | 0 | 0 | -0.001 | 0 | 0 | 0 | 0 | 0 | 0 | 260 | 0 | 0 | 0 | 0 | 0 | 0 | 2.913 | 4.675 | 3.985 | 0 | 0 | 11.574 | 1 | 1 | 0
2021-08-10 02:00 | 0 | 0 | 0 | 0 | 9.2 | 26.11 | 100 | 100 | 0 | 0 | 0 | 0 | 0 | 0 | 0 | 0 | 0 | 0 | 0 | 0 | 0 | 0 | 0 | 0 | 0 | 0 | 0 | -0.001 | 0 | 0 | 0 | 0 | 0 | 0 | 260 | 0 | 0 | 0 | 0 | 0 | 0 | 2.92 | 4.68 | 3.989 | 0 | 0 | 11.59 | 1 | 1 | 0
2021-08-10 03:00 | 0 | 0 | 0 | 0 | 8.6 | 25.99 | 100 | 100 | 0 | 0 | 0 | 0 | 0 | 0 | 0 | 0 | 0 | 0 | 0 | 0 | 0 | 0 | 0 | 0 | 0 | 0 | 0 | -0.001 | 0 | 0 | 0 | 0 | 0 | 0 | 260 | 0 | 0 | 0 | 0 | 0 | 0 | 2.924 | 4.682 | 3.992 | 0 | 0 | 11.597 | 1 | 1 | 0
2021-08-10 04:00 | 0 | 0 | 0 | 0 | 7.6 | 25.88 | 100 | 100 | 0 | 0 | 0 | 0 | 0 | 0 | 0 | 0 | 0 | 0 | 0 | 0 | 0 | 0 | 0 | 0 | 0 | 0 | 0 | -0.001 | 0 | 0 | 0 | 0 | 0 | 0 | 260 | 0 | 0 | 0 | 0 | 0 | 0 | 2.927 | 4.684 | 3.993 | 0 | 0 | 11.605 | 1 | 1 | 0
2021-08-10 05:00 | 0 | 0 | 0 | 0 | 6.6 | 25.79 | 100 | 100 | 0 | 0 | 0 | 0 | 0 | 0 | 0 | 0 | 0 | 0 | 0 | 0 | 0 | 0 | 0 | 0 | 0 | 0 | 0 | -0.001 | 0 | 0 | 0 | 0 | 0 | 0 | 260 | 0 | 0 | 0 | 0 | 0 | 0 | 2.929 | 4.686 | 3.995 | 0 | 0 | 11.61 | 1 | 1 | 0
2021-08-10 06:00 | 0 | 0 | 0 | 0 | 6.3 | 25.52 | 100 | 100 | 0 | 0 | 0 | 0 | 0 | 0 | 0 | 0 | 0 | 0 | 0 | 0 | 0 | 0 | 0 | 0 | 0 | 0 | 0 | -0.001 | 0 | 0 | 0 | 0 | 0 | 0 | 260 | 0 | 0 | 0 | 0 | 0 | 0 | 2.937 | 4.692 | 4 | 0 | 0 | 11.628 | 1 | 1 | 0
2021-08-10 07:00 | 0 | 0 | 0 | 1 | 6.3 | 25.74 | 100 | 100 | 0 | 0 | 0 | 0 | 0 | 0 | 0 | 0 | 0 | 0 | 0 | 0 | 0 | 0 | 0 | 0 | 0 | 0 | 0 | -0.001 | 0 | 0 | 0 | 0 | 17.66 | 0.99 | 260 | 0 | 0 | 0 | 0 | 0 | 0 | 2.931 | 4.687 | 3.996 | 0 | 0 | 11.614 | 1 | 1 | 0
2021-08-10 08:00 | 0 | 249.5 | 244.83 | 1 | 6.3 | 26.54 | 100 | 100 | 0 | 0 | 0 | 0.521 | 0 | 0 | 0 | 0 | 0 | 0 | 43.593 | 84.025 | 85.628 | 0 | 0 | 0 | 0 | 0 | 0 | -0.001 | 0 | 0 | 0 | 0 | 11.11 | 1 | 318.57 | 0 | 0 | 0 | 0 | 30.673 | 0 | 3.536 | 5.066 | 4.318 | 0 | 0 | 0 | 2 | 2 | 0
2021-08-10 09:00 | 0 | 481.3 | 479.54 | 1 | 6 | 28.2 | 100 | 100 | 0 | 0 | 0 | 0.521 | 0 | 65.883 | 0 | 65.883 | 65.883 | 65.883 | 144.728 | 164.58 | 165.182 | 0 | 0 | 0 | 0 | 0 | 0 | -0.001 | 0 | 39.89 | 0 | 0 | 4.9 | 1 | 425 | 0 | 0 | 0 | 0 | 55.736 | 0 | 9.67 | 7.254 | 6.184 | 0 | 0 | 0 | 1 | 1 | 0
2021-08-10 10:00 | 0 | 614.9 | 614.86 | 1 | 5.4 | 29.7 | 100 | 100 | 45.81 | 45.809 | 4.68 | 1.754 | 52.243 | 0 | 0 | 159.131 | 159.131 | 159.131 | 185.866 | 211.02 | 211.034 | 0 | 0 | 0 | 0 | 0 | 0 | 159.13 | 159.131 | 75.41 | 21.71 | 100 | 0.65 | 1 | 425 | 0 | 0 | 0 | 0 | 0 | 0 | 12.083 | 7.909 | 6.743 | 0 | 0 | 0 | 2 | 2 | 0
2021-08-10 11:00 | 0 | 718.8 | 715.85 | 1 | 4.7 | 31.34 | 100 | 100 | 55.843 | 55.843 | 6.091 | 2.343 | 64.278 | 0 | 0 | 189.484 | 189.484 | 189.484 | 216.01 | 245.678 | 246.692 | 0 | 0 | 0 | 0 | 0 | 0 | 189.483 | 189.484 | 76.81 | 22.64 | 100 | 5.2 | 1 | 425 | 0 | 0 | 0 | 0 | 0 | 0 | 11.935 | 7.877 | 6.715 | 0 | 0 | 0 | 2 | 2 | 0
2021-08-10 12:00 | 0 | 762.4 | 754.1 | 1 | 5.2 | 32.24 | 100 | 100 | 59.697 | 59.697 | 6.532 | 2.586 | 68.815 | 0 | 0 | 200.663 | 200.663 | 200.663 | 227.075 | 258.805 | 261.656 | 0 | 0 | 0 | 0 | 0 | 0 | 200.662 | 200.663 | 76.69 | 22.82 | 100 | 8.46 | 1 | 425 | 0 | 0 | 0 | 0 | 0 | 0 | 11.854 | 7.859 | 6.699 | 0 | 0 | 0 | 2 | 3 | 0
2021-08-10 13:00 | 0 | 789.4 | 776.89 | 1 | 6.2 | 32.72 | 100 | 100 | 62.059 | 62.059 | 6.726 | 2.736 | 71.521 | 0 | 0 | 207.257 | 207.257 | 207.257 | 233.608 | 266.63 | 270.922 | 0 | 0 | 0 | 0 | 0 | 0 | 207.256 | 207.257 | 76.5 | 22.91 | 100 | 10.21 | 1 | 425 | 0 | 0 | 0 | 0 | 0 | 0 | 11.811 | 7.849 | 6.691 | 0 | 0 | 0 | 2 | 3 | 0
2021-08-10 14:00 | 0 | 778 | 765.46 | 1 | 7 | 32.98 | 100 | 100 | 60.594 | 60.594 | 6.773 | 2.658 | 70.025 | 0 | 0 | 203.834 | 203.834 | 203.834 | 230.153 | 262.706 | 267.01 | 0 | 0 | 0 | 0 | 0 | 0 | 203.833 | 203.834 | 76.34 | 22.69 | 100 | 10.3 | 1 | 425 | 0 | 0 | 0 | 0 | 0 | 0 | 11.788 | 7.844 | 6.687 | 0 | 0 | 0 | 2 | 3 | 0
2021-08-10 15:00 | 0 | 766.8 | 757.93 | 1 | 7.7 | 32.07 | 100 | 100 | 60.184 | 60.184 | 6.511 | 2.611 | 69.306 | 0 | 0 | 201.751 | 201.751 | 201.751 | 228.184 | 260.121 | 263.166 | 0 | 0 | 0 | 0 | 0 | 0 | 201.75 | 201.751 | 76.66 | 22.87 | 100 | 8.72 | 1 | 425 | 0 | 0 | 0 | 0 | 0 | 0 | 11.869 | 7.862 | 6.702 | 0 | 0 | 0 | 2 | 3 | 0
2021-08-10 16:00 | 0 | 739.4 | 735.86 | 1 | 8.7 | 30.86 | 100 | 100 | 58.211 | 58.21 | 6.131 | 2.47 | 66.812 | 0 | 0 | 195.412 | 195.412 | 195.412 | 222 | 252.548 | 253.762 | 0 | 0 | 0 | 0 | 0 | 0 | 195.411 | 195.412 | 77.01 | 22.94 | 100 | 5.61 | 1 | 425 | 0 | 0 | 0 | 0 | 0 | 0 | 11.978 | 7.886 | 6.723 | 0 | 0 | 0 | 2 | 3 | 0
2021-08-10 17:00 | 0 | 623.4 | 623.27 | 1 | 9.3 | 29.42 | 100 | 100 | 46.792 | 46.792 | 4.657 | 1.798 | 53.247 | 0 | 0 | 161.61 | 161.61 | 161.61 | 188.381 | 213.905 | 213.951 | 0 | 0 | 0 | 0 | 0 | 0 | 161.609 | 161.61 | 75.54 | 21.87 | 100 | 1.18 | 1 | 425 | 0 | 0 | 0 | 0 | 0 | 0 | 12.109 | 7.915 | 6.747 | 0 | 0 | 0 | 2 | 2 | 0
2021-08-10 18:00 | 0 | 416.8 | 415.65 | 1 | 9 | 27.62 | 100 | 100 | 26.625 | 26.625 | 2.676 | 0.883 | 30.184 | 0 | 0 | 98.48 | 98.48 | 98.48 | 125.483 | 142.65 | 143.046 | 0 | 0 | 0 | 0 | 0 | 0 | 98.479 | 98.48 | 68.85 | 18.61 | 100 | 4.26 | 1 | 425 | 0 | 0 | 0 | 0 | 0 | 0 | 12.273 | 7.951 | 6.778 | 0 | 0 | 0 | 2 | 2 | 0
2021-08-10 19:00 | 0 | 361.7 | 355.75 | 1 | 8.2 | 26.22 | 100 | 100 | 0 | 0 | 0 | 0.521 | 0 | 41.545 | 0 | 41.545 | 41.545 | 41.545 | 68.728 | 122.094 | 124.135 | 0 | 0 | 0 | 0 | 0 | 0 | -0.001 | 0 | 33.47 | 0 | 0 | 10.41 | 1 | 425 | 0 | 0 | 0 | 0 | 0 | 0 | 12.402 | 7.979 | 6.802 | 0 | 0 | 0 | 2 | 2 | 0
2021-08-10 20:00 | 0 | 0 | 0 | 1 | 8.4 | 25.65 | 100 | 100 | 0 | 0 | 0 | 0 | 0 | 0 | 0 | 0 | 0 | 0 | 0 | 0 | 0 | 0 | 0 | 0 | 0 | 0 | 0 | -0.001 | 0 | 0 | 0 | 0 | 16.92 | 0.99 | 376.89 | 0 | 0 | 0 | 0 | -25.197 | 0 | 11.007 | 7.66 | 6.53 | 0 | 0 | 0 | 2 | 2 | 0
2021-08-10 21:00 | 0 | 0 | 0 | 0 | 8.3 | 24.92 | 100 | 100 | 0 | 0 | 0 | 0 | 0 | 0 | 0 | 0 | 0 | 0 | 0 | 0 | 0 | 0 | 0 | 0 | 0 | 0 | 0 | -0.001 | 0 | 0 | 0 | 0 | 0 | 0 | 338.2 | 0 | 0 | 0 | 0 | -20.257 | 0 | 7.7 | 6.779 | 5.779 | 0 | 0 | 0 | 1 | 1 | 0
2021-08-10 22:00 | 0 | 0 | 0 | 0 | 7.6 | 25.93 | 100 | 100 | 0 | 0 | 0 | 0 | 0 | 0 | 0 | 0 | 0 | 0 | 0 | 0 | 0 | 0 | 0 | 0 | 0 | 0 | 0 | -0.001 | 0 | 0 | 0 | 0 | 0 | 0 | 306.28 | 0 | 0 | 0 | 0 | -16.718 | 0 | 5.544 | 6.032 | 5.142 | 0 | 0 | 0 | 1 | 1 | 0
2021-08-10 23:00 | 0 | 0 | 0 | 0 | 6 | 25.6 | 100 | 100 | 0 | 0 | 0 | 0 | 0 | 0 | 0 | 0 | 0 | 0 | 0 | 0 | 0 | 0 | 0 | 0 | 0 | 0 | 0 | -0.001 | 0 | 0 | 0 | 0 | 0 | 0 | 279.05 | 0 | 0 | 0 | 0 | -14.258 | 0 | 4.195 | 5.432 | 4.631 | 0 | 0 | 0 | 1 | 1 | 0
2021-08-11 | 0 | 0 | 0 | 0 | 6 | 25.29 | 100 | 100 | 0 | 0 | 0 | 0 | 0 | 0 | 0 | 0 | 0 | 0 | 0 | 0 | 0 | 0 | 0 | 0 | 0 | 0 | 0 | -0.001 | 0 | 0 | 0 | 0 | 0 | 0 | 260 | 0 | 0 | 0 | 0 | -6.338 | 0 | 3.28 | 4.918 | 4.193 | 0 | 0 | 6.053 | 1 | 1 | 0
2021-08-11 01:00 | 0 | 0 | 0 | 0 | 5.4 | 25.06 | 100 | 100 | 0 | 0 | 0 | 0 | 0 | 0 | 0 | 0 | 0 | 0 | 0 | 0 | 0 | 0 | 0 | 0 | 0 | 0 | 0 | -0.001 | 0 | 0 | 0 | 0 | 0 | 0 | 260 | 0 | 0 | 0 | 0 | 0 | 0 | 2.95 | 4.701 | 4.007 | 0 | 0 | 11.658 | 1 | 1 | 0
2021-08-11 02:00 | 0 | 0 | 0 | 0 | 5 | 24.56 | 100 | 100 | 0 | 0 | 0 | 0 | 0 | 0 | 0 | 0 | 0 | 0 | 0 | 0 | 0 | 0 | 0 | 0 | 0 | 0 | 0 | -0.001 | 0 | 0 | 0 | 0 | 0 | 0 | 260 | 0 | 0 | 0 | 0 | 0 | 0 | 2.964 | 4.711 | 4.016 | 0 | 0 | 11.691 | 1 | 1 | 0
2021-08-11 03:00 | 0 | 0 | 0 | 0 | 5.4 | 23.46 | 100 | 100 | 0 | 0 | 0 | 0 | 0 | 0 | 0 | 0 | 0 | 0 | 0 | 0 | 0 | 0 | 0 | 0 | 0 | 0 | 0 | -0.001 | 0 | 0 | 0 | 0 | 0 | 0 | 260 | 0 | 0 | 0 | 0 | 0 | 0 | 2.996 | 4.733 | 4.035 | 0 | 0 | 11.764 | 1 | 1 | 0
2021-08-11 04:00 | 0 | 0 | 0 | 0 | 6 | 23.31 | 100 | 100 | 0 | 0 | 0 | 0 | 0 | 0 | 0 | 0 | 0 | 0 | 0 | 0 | 0 | 0 | 0 | 0 | 0 | 0 | 0 | -0.001 | 0 | 0 | 0 | 0 | 0 | 0 | 260 | 0 | 0 | 0 | 0 | 0 | 0 | 3 | 4.736 | 4.037 | 0 | 0 | 11.773 | 1 | 1 | 0
2021-08-11 05:00 | 0 | 0 | 0 | 0 | 6.3 | 23.26 | 100 | 100 | 0 | 0 | 0 | 0 | 0 | 0 | 0 | 0 | 0 | 0 | 0 | 0 | 0 | 0 | 0 | 0 | 0 | 0 | 0 | -0.001 | 0 | 0 | 0 | 0 | 0 | 0 | 260 | 0 | 0 | 0 | 0 | 0 | 0 | 3.002 | 4.737 | 4.038 | 0 | 0 | 11.777 | 1 | 1 | 0
2021-08-11 06:00 | 0 | 0 | 0 | 0 | 6.2 | 23.27 | 100 | 100 | 0 | 0 | 0 | 0 | 0 | 0 | 0 | 0 | 0 | 0 | 0 | 0 | 0 | 0 | 0 | 0 | 0 | 0 | 0 | -0.001 | 0 | 0 | 0 | 0 | 0 | 0 | 260 | 0 | 0 | 0 | 0 | 0 | 0 | 3.002 | 4.737 | 4.038 | 0 | 0 | 11.776 | 1 | 1 | 0
2021-08-11 07:00 | 0 | 0 | 0 | 1 | 6.2 | 23.15 | 100 | 100 | 0 | 0 | 0 | 0 | 0 | 0 | 0 | 0 | 0 | 0 | 0 | 0 | 0 | 0 | 0 | 0 | 0 | 0 | 0 | -0.001 | 0 | 0 | 0 | 0 | 17.39 | 0.99 | 260 | 0 | 0 | 0 | 0 | 0 | 0 | 3.005 | 4.739 | 4.04 | 0 | 0 | 11.784 | 1 | 1 | 0
2021-08-11 08:00 | 0 | 338.4 | 332.37 | 1 | 6.1 | 24.05 | 100 | 100 | 0 | 0 | 0 | 0.521 | 0 | 0 | 0 | 0 | 0 | 0 | 58.756 | 114.071 | 116.139 | 0 | 0 | 0 | 0 | 0 | 0 | -0.001 | 0 | 0 | 0 | 0 | 10.83 | 1 | 345.86 | 0 | 0 | 0 | 0 | 44.962 | 0 | 3.977 | 5.3 | 4.518 | 0 | 0 | 0 | 2 | 2 | 0
2021-08-11 09:00 | 0 | 476.7 | 475.16 | 1 | 6.8 | 24.91 | 100 | 100 | 0 | 0 | 0 | 0.521 | 0 | 77.127 | 0 | 77.127 | 77.127 | 77.127 | 143.423 | 163.073 | 163.603 | 0 | 0 | 0 | 0 | 0 | 0 | -0.001 | 0 | 47.14 | 0 | 0 | 4.61 | 1 | 425 | 0 | 0 | 0 | 0 | 41.447 | 0 | 10.807 | 7.581 | 6.462 | 0 | 0 | 0 | 1 | 1 | 0
2021-08-11 10:00 | 0 | 622.6 | 622.52 | 1 | 6.9 | 27.15 | 100 | 100 | 47.814 | 47.814 | 3.665 | 1.789 | 53.268 | 0 | 0 | 161.104 | 161.104 | 161.104 | 188.167 | 213.648 | 213.676 | 0 | 0 | 0 | 0 | 0 | 0 | 161.103 | 161.104 | 75.4 | 22.38 | 100 | 0.93 | 1 | 425 | 0 | 0 | 0 | 0 | 0 | 0 | 12.317 | 7.96 | 6.786 | 0 | 0 | 0 | 2 | 2 | 0
2021-08-11 11:00 | 0 | 729.7 | 726.35 | 1 | 7.7 | 28.91 | 100 | 100 | 57.948 | 57.948 | 5.475 | 2.403 | 65.827 | 0 | 0 | 192.31 | 192.31 | 192.31 | 219.146 | 249.285 | 250.433 | 0 | 0 | 0 | 0 | 0 | 0 | 192.309 | 192.31 | 76.79 | 23.14 | 100 | 5.49 | 1 | 425 | 0 | 0 | 0 | 0 | 0 | 0 | 12.155 | 7.925 | 6.756 | 0 | 0 | 0 | 2 | 2 | 0
2021-08-11 12:00 | 0 | 786.6 | 777.43 | 1 | 7.1 | 30.51 | 100 | 100 | 63.149 | 63.149 | 6.118 | 2.74 | 72.007 | 0 | 0 | 207.415 | 207.415 | 207.415 | 234.047 | 266.812 | 269.961 | 0 | 0 | 0 | 0 | 0 | 0 | 207.414 | 207.415 | 76.83 | 23.39 | 100 | 8.76 | 1 | 425 | 0 | 0 | 0 | 0 | 0 | 0 | 12.01 | 7.893 | 6.729 | 0 | 0 | 0 | 2 | 3 | 0
2021-08-11 13:00 | 0 | 787 | 773.8 | 1 | 6.7 | 30.84 | 100 | 100 | 62.448 | 62.447 | 6.197 | 2.708 | 71.352 | 0 | 0 | 206.029 | 206.029 | 206.029 | 232.618 | 265.569 | 270.098 | 0 | 0 | 0 | 0 | 0 | 0 | 206.028 | 206.029 | 76.28 | 23.12 | 100 | 10.51 | 1 | 425 | 0 | 0 | 0 | 0 | 0 | 0 | 11.98 | 7.887 | 6.723 | 0 | 0 | 0 | 2 | 3 | 0
2021-08-11 14:00 | 0 | 813 | 799.15 | 1 | 6.9 | 30.62 | 100 | 100 | 65.542 | 65.542 | 6.205 | 2.885 | 74.632 | 0 | 0 | 213.601 | 213.601 | 213.601 | 240.219 | 274.268 | 279.022 | 0 | 0 | 0 | 0 | 0 | 0 | 213.6 | 213.601 | 76.55 | 23.49 | 100 | 10.59 | 1 | 425 | 0 | 0 | 0 | 0 | 0 | 0 | 12 | 7.891 | 6.727 | 0 | 0 | 0 | 2 | 3 | 0
2021-08-11 15:00 | 0 | 795.6 | 785.79 | 1 | 7.5 | 29.08 | 100 | 100 | 64.72 | 64.719 | 5.752 | 2.793 | 73.265 | 0 | 0 | 209.705 | 209.705 | 209.705 | 236.52 | 269.683 | 273.05 | 0 | 0 | 0 | 0 | 0 | 0 | 209.704 | 209.705 | 76.8 | 23.7 | 100 | 9.01 | 1 | 425 | 0 | 0 | 0 | 0 | 0 | 0 | 12.14 | 7.922 | 6.753 | 0 | 0 | 0 | 2 | 3 | 0
2021-08-11 16:00 | 0 | 732 | 728.15 | 1 | 8.3 | 27.73 | 100 | 100 | 58.589 | 58.589 | 5.155 | 2.411 | 66.155 | 0 | 0 | 192.65 | 192.65 | 192.65 | 219.638 | 249.9 | 251.222 | 0 | 0 | 0 | 0 | 0 | 0 | 192.649 | 192.65 | 76.68 | 23.32 | 100 | 5.88 | 1 | 425 | 0 | 0 | 0 | 0 | 0 | 0 | 12.263 | 7.949 | 6.776 | 0 | 0 | 0 | 2 | 3 | 0
2021-08-11 17:00 | 0 | 578.7 | 578.52 | 1 | 9 | 26.85 | 100 | 100 | 43.083 | 43.083 | 3.515 | 1.559 | 48.158 | 0 | 0 | 147.74 | 147.74 | 147.74 | 174.841 | 198.547 | 198.61 | 0 | 0 | 0 | 0 | 0 | 0 | 147.739 | 147.74 | 74.39 | 21.69 | 100 | 1.45 | 1 | 425 | 0 | 0 | 0 | 0 | 0 | 0 | 12.344 | 7.966 | 6.791 | 0 | 0 | 0 | 2 | 2 | 0
2021-08-11 18:00 | 0 | 503.2 | 501.97 | 1 | 9.2 | 26.21 | 100 | 100 | 35.403 | 35.403 | 2.919 | 1.205 | 39.527 | 0 | 0 | 124.376 | 124.376 | 124.376 | 151.561 | 172.276 | 172.698 | 0 | 0 | 0 | 0 | 0 | 0 | 124.375 | 124.376 | 72.02 | 20.5 | 100 | 4.01 | 1 | 425 | 0 | 0 | 0 | 0 | 0 | 0 | 12.403 | 7.979 | 6.802 | 0 | 0 | 0 | 2 | 2 | 0
2021-08-11 19:00 | 0 | 325.4 | 320.3 | 1 | 9 | 25.4 | 100 | 100 | 0 | 0 | 0 | 0.521 | 0 | 33.897 | 0 | 33.897 | 33.897 | 33.897 | 61.187 | 109.927 | 111.677 | 0 | 0 | 0 | 0 | 0 | 0 | -0.001 | 0 | 30.35 | 0 | 0 | 10.16 | 1 | 425 | 0 | 0 | 0 | 0 | 0 | 0 | 12.479 | 7.995 | 6.816 | 0 | 0 | 0 | 2 | 2 | 0
2021-08-11 20:00 | 0 | 0 | 0 | 1 | 8.9 | 24.93 | 100 | 100 | 0 | 0 | 0 | 0 | 0 | 0 | 0 | 0 | 0 | 0 | 0 | 0 | 0 | 0 | 0 | 0 | 0 | 0 | 0 | -0.001 | 0 | 0 | 0 | 0 | 16.68 | 0.99 | 376.73 | 0 | 0 | 0 | 0 | -25.278 | 0 | 11.064 | 7.673 | 6.541 | 0 | 0 | 0 | 2 | 2 | 0
2021-08-11 21:00 | 0 | 0 | 0 | 0 | 8.8 | 23.76 | 100 | 100 | 0 | 0 | 0 | 0 | 0 | 0 | 0 | 0 | 0 | 0 | 0 | 0 | 0 | 0 | 0 | 0 | 0 | 0 | 0 | -0.001 | 0 | 0 | 0 | 0 | 0 | 0 | 337.87 | 0 | 0 | 0 | 0 | -20.353 | 0 | 7.761 | 6.797 | 5.795 | 0 | 0 | 0 | 1 | 1 | 0
2021-08-11 22:00 | 0 | 0 | 0 | 0 | 8.9 | 23.65 | 100 | 100 | 0 | 0 | 0 | 0 | 0 | 0 | 0 | 0 | 0 | 0 | 0 | 0 | 0 | 0 | 0 | 0 | 0 | 0 | 0 | -0.001 | 0 | 0 | 0 | 0 | 0 | 0 | 305.63 | 0 | 0 | 0 | 0 | -16.879 | 0 | 5.637 | 6.068 | 5.173 | 0 | 0 | 0 | 1 | 1 | 0
2021-08-11 23:00 | 0 | 0 | 0 | 0 | 8.7 | 23.35 | 100 | 100 | 0 | 0 | 0 | 0 | 0 | 0 | 0 | 0 | 0 | 0 | 0 | 0 | 0 | 0 | 0 | 0 | 0 | 0 | 0 | -0.001 | 0 | 0 | 0 | 0 | 0 | 0 | 278.18 | 0 | 0 | 0 | 0 | -14.376 | 0 | 4.256 | 5.463 | 4.657 | 0 | 0 | 0 | 1 | 1 | 0
2021-08-12 | 0 | 0 | 0 | 0 | 9.2 | 23.29 | 100 | 100 | 0 | 0 | 0 | 0 | 0 | 0 | 0 | 0 | 0 | 0 | 0 | 0 | 0 | 0 | 0 | 0 | 0 | 0 | 0 | -0.001 | 0 | 0 | 0 | 0 | 0 | 0 | 260 | 0 | 0 | 0 | 0 | -6.377 | 0 | 3.314 | 4.94 | 4.211 | 0 | 0 | 6.088 | 1 | 1 | 0
2021-08-12 01:00 | 0 | 0 | 0 | 0 | 9.7 | 23.3 | 100 | 100 | 0 | 0 | 0 | 0 | 0 | 0 | 0 | 0 | 0 | 0 | 0 | 0 | 0 | 0 | 0 | 0 | 0 | 0 | 0 | -0.001 | 0 | 0 | 0 | 0 | 0 | 0 | 260 | 0 | 0 | 0 | 0 | 0 | 0 | 3.001 | 4.736 | 4.037 | 0 | 0 | 11.774 | 1 | 1 | 0
2021-08-12 02:00 | 0 | 0 | 0 | 0 | 9.6 | 23.19 | 100 | 100 | 0 | 0 | 0 | 0 | 0 | 0 | 0 | 0 | 0 | 0 | 0 | 0 | 0 | 0 | 0 | 0 | 0 | 0 | 0 | -0.001 | 0 | 0 | 0 | 0 | 0 | 0 | 260 | 0 | 0 | 0 | 0 | 0 | 0 | 3.004 | 4.738 | 4.039 | 0 | 0 | 11.781 | 1 | 1 | 0
2021-08-12 03:00 | 0 | 0 | 0 | 0 | 9.5 | 23.03 | 100 | 100 | 0 | 0 | 0 | 0 | 0 | 0 | 0 | 0 | 0 | 0 | 0 | 0 | 0 | 0 | 0 | 0 | 0 | 0 | 0 | -0.001 | 0 | 0 | 0 | 0 | 0 | 0 | 260 | 0 | 0 | 0 | 0 | 0 | 0 | 3.008 | 4.741 | 4.042 | 0 | 0 | 11.792 | 1 | 1 | 0
2021-08-12 04:00 | 0 | 0 | 0 | 0 | 9.2 | 23.09 | 100 | 100 | 0 | 0 | 0 | 0 | 0 | 0 | 0 | 0 | 0 | 0 | 0 | 0 | 0 | 0 | 0 | 0 | 0 | 0 | 0 | -0.001 | 0 | 0 | 0 | 0 | 0 | 0 | 260 | 0 | 0 | 0 | 0 | 0 | 0 | 3.007 | 4.74 | 4.041 | 0 | 0 | 11.788 | 1 | 1 | 0
2021-08-12 05:00 | 0 | 0 | 0 | 0 | 9.2 | 23.15 | 100 | 100 | 0 | 0 | 0 | 0 | 0 | 0 | 0 | 0 | 0 | 0 | 0 | 0 | 0 | 0 | 0 | 0 | 0 | 0 | 0 | -0.001 | 0 | 0 | 0 | 0 | 0 | 0 | 260 | 0 | 0 | 0 | 0 | 0 | 0 | 3.005 | 4.739 | 4.04 | 0 | 0 | 11.784 | 1 | 1 | 0
2021-08-12 06:00 | 0 | 0 | 0 | 0 | 9.1 | 23.12 | 100 | 100 | 0 | 0 | 0 | 0 | 0 | 0 | 0 | 0 | 0 | 0 | 0 | 0 | 0 | 0 | 0 | 0 | 0 | 0 | 0 | -0.001 | 0 | 0 | 0 | 0 | 0 | 0 | 260 | 0 | 0 | 0 | 0 | 0 | 0 | 3.006 | 4.74 | 4.04 | 0 | 0 | 11.786 | 1 | 1 | 0
2021-08-12 07:00 | 0 | 0 | 0 | 1 | 9 | 23.06 | 100 | 100 | 0 | 0 | 0 | 0 | 0 | 0 | 0 | 0 | 0 | 0 | 0 | 0 | 0 | 0 | 0 | 0 | 0 | 0 | 0 | -0.001 | 0 | 0 | 0 | 0 | 17.11 | 0.99 | 260 | 0 | 0 | 0 | 0 | 0 | 0 | 3.008 | 4.741 | 4.041 | 0 | 0 | 11.79 | 1 | 1 | 0
2021-08-12 08:00 | 0 | 242 | 237.91 | 1 | 8.9 | 24.05 | 100 | 100 | 0 | 0 | 0 | 0.521 | 0 | 0 | 0 | 0 | 0 | 0 | 41.755 | 81.651 | 83.054 | 0 | 0 | 0 | 0 | 0 | 0 | -0.001 | 0 | 0 | 0 | 0 | 10.55 | 1 | 314.9 | 0 | 0 | 0 | 0 | 28.748 | 0 | 3.577 | 5.091 | 4.34 | 0 | 0 | 0 | 2 | 2 | 0
2021-08-12 09:00 | 0 | 493.2 | 491.79 | 1 | 8.7 | 25.05 | 100 | 100 | 0 | 0 | 0 | 0.521 | 0 | 67.462 | 0 | 67.462 | 67.462 | 67.462 | 148.467 | 168.784 | 169.266 | 0 | 0 | 0 | 0 | 0 | 0 | -0.001 | 0 | 39.86 | 0 | 0 | 4.33 | 1 | 425 | 0 | 0 | 0 | 0 | 57.661 | 0 | 9.836 | 7.292 | 6.216 | 0 | 0 | 0 | 1 | 1 | 0
2021-08-12 10:00 | 0 | 626.8 | 626.66 | 1 | 9.1 | 27.7 | 100 | 100 | 47.99 | 47.989 | 3.933 | 1.813 | 53.736 | 0 | 0 | 162.411 | 162.411 | 162.411 | 189.403 | 215.069 | 215.118 | 0 | 0 | 0 | 0 | 0 | 0 | 162.41 | 162.411 | 75.5 | 22.31 | 100 | 1.22 | 1 | 425 | 0 | 0 | 0 | 0 | 0 | 0 | 12.266 | 7.949 | 6.777 | 0 | 0 | 0 | 2 | 2 | 0
2021-08-12 11:00 | 0 | 714.7 | 711.06 | 1 | 8.3 | 29.3 | 100 | 100 | 56.128 | 56.127 | 5.412 | 2.306 | 63.846 | 0 | 0 | 187.709 | 187.709 | 187.709 | 214.496 | 244.036 | 245.285 | 0 | 0 | 0 | 0 | 0 | 0 | 187.708 | 187.709 | 76.53 | 22.88 | 100 | 5.78 | 1 | 425 | 0 | 0 | 0 | 0 | 0 | 0 | 12.12 | 7.917 | 6.749 | 0 | 0 | 0 | 2 | 2 | 0
2021-08-12 12:00 | 0 | 770.4 | 760.79 | 1 | 8 | 31.19 | 100 | 100 | 60.869 | 60.869 | 6.261 | 2.626 | 69.757 | 0 | 0 | 202.441 | 202.441 | 202.441 | 228.986 | 261.103 | 264.401 | 0 | 0 | 0 | 0 | 0 | 0 | 202.44 | 202.441 | 76.57 | 23.02 | 100 | 9.06 | 1 | 425 | 0 | 0 | 0 | 0 | 0 | 0 | 11.948 | 7.88 | 6.717 | 0 | 0 | 0 | 2 | 3 | 0
2021-08-12 13:00 | 0 | 791.4 | 777.37 | 1 | 7.4 | 32.76 | 100 | 100 | 62.054 | 62.053 | 6.733 | 2.737 | 71.523 | 0 | 0 | 207.28 | 207.28 | 207.28 | 233.626 | 266.792 | 271.608 | 0 | 0 | 0 | 0 | 0 | 0 | 207.279 | 207.28 | 76.32 | 22.85 | 100 | 10.81 | 1 | 425 | 0 | 0 | 0 | 0 | 0 | 0 | 11.807 | 7.848 | 6.69 | 0 | 0 | 0 | 2 | 3 | 0
2021-08-12 14:00 | 0 | 808.2 | 793.65 | 1 | 6.6 | 33.8 | 100 | 100 | 63.522 | 63.522 | 7.057 | 2.854 | 73.433 | 0 | 0 | 212.289 | 212.289 | 212.289 | 238.504 | 272.382 | 277.374 | 0 | 0 | 0 | 0 | 0 | 0 | 212.288 | 212.289 | 76.54 | 22.9 | 100 | 10.89 | 1 | 425 | 0 | 0 | 0 | 0 | 0 | 0 | 11.715 | 7.827 | 6.673 | 0 | 0 | 0 | 2 | 3 | 0
2021-08-12 15:00 | 0 | 802.7 | 792.16 | 1 | 7.1 | 33.82 | 100 | 100 | 63.463 | 63.462 | 7.066 | 2.851 | 73.379 | 0 | 0 | 212.171 | 212.171 | 212.171 | 238.383 | 271.87 | 275.487 | 0 | 0 | 0 | 0 | 0 | 0 | 212.17 | 212.171 | 77.02 | 23.04 | 100 | 9.29 | 1 | 425 | 0 | 0 | 0 | 0 | 0 | 0 | 11.713 | 7.827 | 6.672 | 0 | 0 | 0 | 2 | 2 | 0
2021-08-12 16:00 | 0 | 687 | 683.04 | 1 | 5.8 | 33.85 | 100 | 100 | 51.062 | 51.062 | 6.727 | 2.144 | 59.933 | 0 | 0 | 179.789 | 179.789 | 179.789 | 205.997 | 234.418 | 235.778 | 0 | 0 | 0 | 0 | 0 | 0 | 179.788 | 179.789 | 76.25 | 21.66 | 100 | 6.16 | 1 | 425 | 0 | 0 | 0 | 0 | 0 | 0 | 11.71 | 7.826 | 6.672 | 0 | 0 | 0 | 2 | 3 | 0
2021-08-12 17:00 | 0 | 333.5 | 333.35 | 1 | 5.2 | 29.32 | 100 | 100 | 0 | 0 | 0 | 0.521 | 0 | 73.955 | 0 | 73.955 | 73.955 | 73.955 | 100.739 | 114.406 | 114.457 | 0 | 0 | 0 | 0 | 0 | 0 | -0.001 | 0 | 64.61 | 0 | 0 | 1.71 | 1 | 425 | 0 | 0 | 0 | 0 | 0 | 0 | 12.118 | 7.917 | 6.749 | 0 | 0 | 0 | 2 | 2 | 0
2021-08-12 18:00 | 0 | 233.4 | 232.9 | 1 | 8 | 30.6 | 100 | 100 | 0 | 0 | 0 | 0.521 | 0 | 43.708 | 0 | 43.708 | 43.708 | 43.708 | 70.328 | 79.931 | 80.103 | 0 | 0 | 0 | 0 | 0 | 0 | -0.001 | 0 | 54.56 | 0 | 0 | 3.75 | 1 | 425 | 0 | 0 | 0 | 0 | 0 | 0 | 12.002 | 7.891 | 6.727 | 0 | 0 | 0 | 1 | 1 | 0
2021-08-12 19:00 | 0 | 152.8 | 150.52 | 1 | 5.5 | 28.7 | 100 | 100 | 0 | 0 | 0 | 0.521 | 0 | 1.558 | 0 | 1.558 | 1.558 | 1.558 | 28.421 | 51.659 | 52.441 | 0 | 0 | 0 | 0 | 0 | 0 | -0.001 | 0 | 2.97 | 0 | 0 | 9.91 | 1 | 425 | 0 | 0 | 0 | 0 | 0 | 0 | 12.174 | 7.929 | 6.76 | 0 | 0 | 0 | 1 | 1 | 0
2021-08-12 20:00 | 0 | 0 | 0 | 1 | 4.5 | 26.34 | 100 | 100 | 0 | 0 | 0 | 0 | 0 | 0 | 0 | 0 | 0 | 0 | 0 | 0 | 0 | 0 | 0 | 0 | 0 | 0 | 0 | -0.001 | 0 | 0 | 0 | 0 | 16.43 | 0.99 | 377.03 | 0 | 0 | 0 | 0 | -25.119 | 0 | 10.953 | 7.647 | 6.519 | 0 | 0 | 0 | 2 | 2 | 0
2021-08-12 21:00 | 0 | 0 | 0 | 0 | 3.9 | 25.8 | 100 | 100 | 0 | 0 | 0 | 0 | 0 | 0 | 0 | 0 | 0 | 0 | 0 | 0 | 0 | 0 | 0 | 0 | 0 | 0 | 0 | -0.001 | 0 | 0 | 0 | 0 | 0 | 0 | 338.49 | 0 | 0 | 0 | 0 | -20.187 | 0 | 7.655 | 6.765 | 5.767 | 0 | 0 | 0 | 1 | 1 | 0
2021-08-12 22:00 | 0 | 0 | 0 | 0 | 3.4 | 33.31 | 100 | 100 | 0 | 0 | 0 | 0 | 0 | 0 | 0 | 0 | 0 | 0 | 0 | 0 | 0 | 0 | 0 | 0 | 0 | 0 | 0 | -0.001 | 0 | 0 | 0 | 0 | 0 | 0 | 307.67 | 0 | 0 | 0 | 0 | -16.139 | 0 | 5.214 | 5.897 | 5.027 | 0 | 0 | 0 | 1 | 1 | 0
2021-08-12 23:00 | 0 | 0 | 0 | 0 | 1.3 | 32.7 | 100 | 100 | 0 | 0 | 0 | 0 | 0 | 0 | 0 | 0 | 0 | 0 | 0 | 0 | 0 | 0 | 0 | 0 | 0 | 0 | 0 | -0.001 | 0 | 0 | 0 | 0 | 0 | 0 | 281.23 | 0 | 0 | 0 | 0 | -13.845 | 0 | 3.984 | 5.323 | 4.538 | 0 | 0 | 0 | 1 | 1 | 0
2021-08-13 | 0 | 0 | 0 | 0 | 1.4 | 31.79 | 100 | 100 | 0 | 0 | 0 | 0 | 0 | 0 | 0 | 0 | 0 | 0 | 0 | 0 | 0 | 0 | 0 | 0 | 0 | 0 | 0 | -0.001 | 0 | 0 | 0 | 0 | 0 | 0 | 260 | 0 | 0 | 0 | 0 | -6.191 | 0 | 3.151 | 4.835 | 4.122 | 0 | 0 | 5.917 | 1 | 1 | 0
2021-08-13 01:00 | 0 | 0 | 0 | 0 | 2.2 | 31.25 | 100 | 100 | 0 | 0 | 0 | 0 | 0 | 0 | 0 | 0 | 0 | 0 | 0 | 0 | 0 | 0 | 0 | 0 | 0 | 0 | 0 | -0.001 | 0 | 0 | 0 | 0 | 0 | 0 | 260 | 0 | 0 | 0 | 0 | 0 | 0 | 2.779 | 4.577 | 3.902 | 0 | 0 | 11.257 | 1 | 1 | 0
2021-08-13 02:00 | 0 | 0 | 0 | 0 | 3.5 | 31.12 | 100 | 100 | 0 | 0 | 0 | 0 | 0 | 0 | 0 | 0 | 0 | 0 | 0 | 0 | 0 | 0 | 0 | 0 | 0 | 0 | 0 | -0.001 | 0 | 0 | 0 | 0 | 0 | 0 | 260 | 0 | 0 | 0 | 0 | 0 | 0 | 2.782 | 4.58 | 3.904 | 0 | 0 | 11.266 | 1 | 1 | 0
2021-08-13 03:00 | 0 | 0 | 0 | 0 | 4 | 31.11 | 100 | 100 | 0 | 0 | 0 | 0 | 0 | 0 | 0 | 0 | 0 | 0 | 0 | 0 | 0 | 0 | 0 | 0 | 0 | 0 | 0 | -0.001 | 0 | 0 | 0 | 0 | 0 | 0 | 260 | 0 | 0 | 0 | 0 | 0 | 0 | 2.782 | 4.58 | 3.904 | 0 | 0 | 11.266 | 1 | 1 | 0
2021-08-13 04:00 | 0 | 0 | 0 | 0 | 5.5 | 30.92 | 100 | 100 | 0 | 0 | 0 | 0 | 0 | 0 | 0 | 0 | 0 | 0 | 0 | 0 | 0 | 0 | 0 | 0 | 0 | 0 | 0 | -0.001 | 0 | 0 | 0 | 0 | 0 | 0 | 260 | 0 | 0 | 0 | 0 | 0 | 0 | 2.788 | 4.584 | 3.907 | 0 | 0 | 11.279 | 1 | 1 | 0
2021-08-13 05:00 | 0 | 0 | 0 | 0 | 11.1 | 30.66 | 100 | 100 | 0 | 0 | 0 | 0 | 0 | 0 | 0 | 0 | 0 | 0 | 0 | 0 | 0 | 0 | 0 | 0 | 0 | 0 | 0 | -0.001 | 0 | 0 | 0 | 0 | 0 | 0 | 260 | 0 | 0 | 0 | 0 | 0 | 0 | 2.795 | 4.589 | 3.912 | 0 | 0 | 11.295 | 1 | 1 | 0
2021-08-13 06:00 | 0 | 0 | 0 | 0 | 7.9 | 30.54 | 100 | 100 | 0 | 0 | 0 | 0 | 0 | 0 | 0 | 0 | 0 | 0 | 0 | 0 | 0 | 0 | 0 | 0 | 0 | 0 | 0 | -0.001 | 0 | 0 | 0 | 0 | 0 | 0 | 260 | 0 | 0 | 0 | 0 | 0 | 0 | 2.798 | 4.591 | 3.914 | 0 | 0 | 11.303 | 1 | 1 | 0
2021-08-13 07:00 | 0 | 0 | 0 | 1 | 7.2 | 30.48 | 100 | 100 | 0 | 0 | 0 | 0 | 0 | 0 | 0 | 0 | 0 | 0 | 0 | 0 | 0 | 0 | 0 | 0 | 0 | 0 | 0 | -0.001 | 0 | 0 | 0 | 0 | 16.82 | 0.99 | 260 | 0 | 0 | 0 | 0 | 0 | 0 | 2.799 | 4.592 | 3.915 | 0 | 0 | 11.307 | 1 | 1 | 0
2021-08-13 08:00 | 0 | 67.8 | 66.72 | 1 | 7.7 | 30.13 | 100 | 100 | 0 | 0 | 0 | 0.521 | 0 | 0 | 0 | 0 | 0 | 0 | 11.625 | 22.897 | 23.269 | 0 | 0 | 0 | 0 | 0 | 0 | -0.001 | 0 | 0 | 0 | 0 | 10.26 | 1 | 260.54 | 0 | 0 | 0 | 0 | 0.284 | 0 | 2.814 | 4.603 | 3.924 | 0 | 0 | 0 | 2 | 2 | 0
2021-08-13 09:00 | 0 | 137.2 | 136.86 | 1 | 7.4 | 30.64 | 100 | 100 | 0 | 0 | 0 | 0.521 | 0 | 0 | 0 | 0 | 0 | 0 | 41.322 | 46.97 | 47.087 | 0 | 0 | 0 | 0 | 0 | 0 | -0.001 | 0 | 0 | 0 | 0 | 4.04 | 1 | 315.43 | 0 | 0 | 0 | 0 | 28.742 | 0 | 3.374 | 4.969 | 4.236 | 0 | 0 | 0 | 1 | 1 | 0
2021-08-13 10:00 | 0 | 123.2 | 123.16 | 1 | 7 | 31.31 | 100 | 100 | 0 | 0 | 0 | 0.521 | 0 | 0 | 0 | 0 | 0 | 0 | 37.22 | 42.267 | 42.282 | 0 | 0 | 0 | 0 | 0 | 0 | -0.001 | 0 | 0 | 0 | 0 | 1.52 | 1 | 355.21 | 0 | 0 | 0 | 0 | 20.835 | 0 | 5.355 | 5.954 | 5.076 | 0 | 0 | 0 | 1 | 1 | 0
2021-08-13 11:00 | 0 | 89.5 | 89 | 1 | 4.8 | 32.85 | 100 | 100 | 0 | 0 | 0 | 0.521 | 0 | 0 | 0 | 0 | 0 | 0 | 26.841 | 30.543 | 30.716 | 0 | 0 | 0 | 0 | 0 | 0 | -0.001 | 0 | 0 | 0 | 0 | 6.09 | 1 | 369.98 | 0 | 0 | 0 | 0 | 7.734 | 0 | 6.973 | 6.55 | 5.584 | 0 | 0 | 0 | 1 | 1 | 0
2021-08-13 12:00 | 0 | 311.7 | 307.55 | 1 | 2.4 | 32.16 | 100 | 100 | 0 | 0 | 0 | 0.521 | 0 | 39.298 | 0 | 39.298 | 39.298 | 39.298 | 92.544 | 105.55 | 106.975 | 0 | 0 | 0 | 0 | 0 | 0 | -0.001 | 0 | 36.74 | 0 | 0 | 9.36 | 1 | 425 | 0 | 0 | 0 | 0 | 28.814 | 0 | 10.497 | 7.522 | 6.413 | 0 | 0 | 0 | 1 | 1 | 0
2021-08-13 13:00 | 0 | 284.7 | 279.36 | 1 | 3.5 | 31.03 | 100 | 100 | 0 | 0 | 0 | 0.521 | 0 | 57.37 | 0 | 57.37 | 57.37 | 57.37 | 83.935 | 95.878 | 97.709 | 0 | 0 | 0 | 0 | 0 | 0 | -0.001 | 0 | 58.71 | 0 | 0 | 11.11 | 1 | 425 | 0 | 0 | 0 | 0 | 0 | 0 | 11.963 | 7.883 | 6.72 | 0 | 0 | 0 | 1 | 1 | 0
2021-08-13 14:00 | 0 | 345.7 | 339.13 | 1 | 5.9 | 30.05 | 100 | 100 | 0 | 0 | 0 | 0.521 | 0 | 75.195 | 0 | 75.195 | 75.195 | 75.195 | 101.886 | 116.39 | 118.644 | 0 | 0 | 0 | 0 | 0 | 0 | -0.001 | 0 | 63.38 | 0 | 0 | 11.19 | 1 | 425 | 0 | 0 | 0 | 0 | 0 | 0 | 12.051 | 7.902 | 6.737 | 0 | 0 | 0 | 1 | 1 | 0
2021-08-13 15:00 | 0 | 345.4 | 340.58 | 1 | 4.1 | 29.09 | 100 | 100 | 0 | 0 | 0 | 0.521 | 0 | 75.652 | 0 | 75.652 | 75.652 | 75.652 | 102.465 | 116.887 | 118.541 | 0 | 0 | 0 | 0 | 0 | 0 | -0.001 | 0 | 63.82 | 0 | 0 | 9.58 | 1 | 425 | 0 | 0 | 0 | 0 | 0 | 0 | 12.139 | 7.922 | 6.753 | 0 | 0 | 0 | 1 | 1 | 0
2021-08-13 16:00 | 0 | 356 | 353.76 | 1 | 5.2 | 28.8 | 100 | 100 | 19.655 | 19.654 | 3.393 | 0.698 | 23.746 | 0 | 0 | 79.821 | 79.821 | 79.821 | 106.671 | 121.409 | 122.179 | 0 | 0 | 0 | 0 | 0 | 0 | 79.82 | 79.821 | 65.33 | 16.09 | 100 | 6.44 | 1 | 425 | 0 | 0 | 0 | 0 | 0 | 0 | 12.165 | 7.927 | 6.758 | 0 | 0 | 0 | 2 | 2 | 0
2021-08-13 17:00 | 0 | 332.7 | 332.5 | 1 | 5.4 | 28.95 | 100 | 100 | 0 | 0 | 0 | 0.521 | 0 | 73.642 | 0 | 73.642 | 73.642 | 73.642 | 100.473 | 114.114 | 114.183 | 0 | 0 | 0 | 0 | 0 | 0 | -0.001 | 0 | 64.49 | 0 | 0 | 1.98 | 1 | 425 | 0 | 0 | 0 | 0 | 0 | 0 | 12.152 | 7.924 | 6.755 | 0 | 0 | 0 | 2 | 2 | 0
2021-08-13 18:00 | 0 | 305.6 | 305.03 | 1 | 5.3 | 28.18 | 100 | 100 | 0 | 0 | 0 | 0.521 | 0 | 65.19 | 0 | 65.19 | 65.19 | 65.19 | 92.12 | 104.687 | 104.882 | 0 | 0 | 0 | 0 | 0 | 0 | -0.001 | 0 | 62.16 | 0 | 0 | 3.49 | 1 | 425 | 0 | 0 | 0 | 0 | 0 | 0 | 12.222 | 7.94 | 6.769 | 0 | 0 | 0 | 1 | 1 | 0
2021-08-13 19:00 | 0 | 109.6 | 108.05 | 1 | 5.4 | 27.54 | 100 | 100 | 0 | 0 | 0 | 0.521 | 0 | 0 | 0 | 0 | 0 | 0 | 20.157 | 37.082 | 37.615 | 0 | 0 | 0 | 0 | 0 | 0 | -0.001 | 0 | 0 | 0 | 0 | 9.66 | 1 | 412.92 | 0 | 0 | 0 | 0 | -6.326 | 0 | 11.904 | 7.869 | 6.709 | 0 | 0 | 0 | 1 | 1 | 0
2021-08-13 20:00 | 0 | 0 | 0 | 1 | 5.7 | 27.49 | 100 | 100 | 0 | 0 | 0 | 0 | 0 | 0 | 0 | 0 | 0 | 0 | 0 | 0 | 0 | 0 | 0 | 0 | 0 | 0 | 0 | -0.001 | 0 | 0 | 0 | 0 | 16.18 | 0.99 | 367.74 | 0 | 0 | 0 | 0 | -23.662 | 0 | 9.949 | 7.402 | 6.31 | 0 | 0 | 0 | 2 | 2 | 0
2021-08-13 21:00 | 0 | 0 | 0 | 0 | 6.6 | 26.4 | 100 | 100 | 0 | 0 | 0 | 0 | 0 | 0 | 0 | 0 | 0 | 0 | 0 | 0 | 0 | 0 | 0 | 0 | 0 | 0 | 0 | -0.001 | 0 | 0 | 0 | 0 | 0 | 0 | 330.96 | 0 | 0 | 0 | 0 | -19.258 | 0 | 7.069 | 6.579 | 5.609 | 0 | 0 | 0 | 1 | 1 | 0
2021-08-13 22:00 | 0 | 0 | 0 | 0 | 7.9 | 28.37 | 100 | 100 | 0 | 0 | 0 | 0 | 0 | 0 | 0 | 0 | 0 | 0 | 0 | 0 | 0 | 0 | 0 | 0 | 0 | 0 | 0 | -0.001 | 0 | 0 | 0 | 0 | 0 | 0 | 300.54 | 0 | 0 | 0 | 0 | -15.932 | 0 | 5.098 | 5.849 | 4.986 | 0 | 0 | 0 | 1 | 1 | 0
2021-08-13 23:00 | 0 | 0 | 0 | 0 | 8.1 | 28.09 | 100 | 100 | 0 | 0 | 0 | 0 | 0 | 0 | 0 | 0 | 0 | 0 | 0 | 0 | 0 | 0 | 0 | 0 | 0 | 0 | 0 | -0.001 | 0 | 0 | 0 | 0 | 0 | 0 | 274.45 | 0 | 0 | 0 | 0 | -13.666 | 0 | 3.894 | 5.275 | 4.497 | 0 | 0 | 0 | 1 | 1 | 0
2021-08-14 | 0 | 0 | 0 | 0 | 8.6 | 27.44 | 100 | 100 | 0 | 0 | 0 | 0 | 0 | 0 | 0 | 0 | 0 | 0 | 0 | 0 | 0 | 0 | 0 | 0 | 0 | 0 | 0 | -0.001 | 0 | 0 | 0 | 0 | 0 | 0 | 260 | 0 | 0 | 0 | 0 | -6.11 | 0 | 3.081 | 4.789 | 4.082 | 0 | 0 | 5.842 | 1 | 1 | 0
2021-08-14 01:00 | 0 | 0 | 0 | 0 | 7.4 | 26.96 | 100 | 100 | 0 | 0 | 0 | 0 | 0 | 0 | 0 | 0 | 0 | 0 | 0 | 0 | 0 | 0 | 0 | 0 | 0 | 0 | 0 | -0.001 | 0 | 0 | 0 | 0 | 0 | 0 | 260 | 0 | 0 | 0 | 0 | 0 | 0 | 2.896 | 4.663 | 3.975 | 0 | 0 | 11.534 | 1 | 1 | 0
2021-08-14 02:00 | 0 | 0 | 0 | 0 | 7.6 | 26.55 | 100 | 100 | 0 | 0 | 0 | 0 | 0 | 0 | 0 | 0 | 0 | 0 | 0 | 0 | 0 | 0 | 0 | 0 | 0 | 0 | 0 | -0.001 | 0 | 0 | 0 | 0 | 0 | 0 | 260 | 0 | 0 | 0 | 0 | 0 | 0 | 2.908 | 4.671 | 3.982 | 0 | 0 | 11.561 | 1 | 1 | 0
2021-08-14 03:00 | 0 | 0 | 0 | 0 | 7.9 | 25.75 | 100 | 100 | 0 | 0 | 0 | 0 | 0 | 0 | 0 | 0 | 0 | 0 | 0 | 0 | 0 | 0 | 0 | 0 | 0 | 0 | 0 | -0.001 | 0 | 0 | 0 | 0 | 0 | 0 | 260 | 0 | 0 | 0 | 0 | 0 | 0 | 2.93 | 4.687 | 3.996 | 0 | 0 | 11.613 | 1 | 1 | 0
2021-08-14 04:00 | 0 | 0 | 0 | 0 | 7.9 | 25.03 | 100 | 100 | 0 | 0 | 0 | 0 | 0 | 0 | 0 | 0 | 0 | 0 | 0 | 0 | 0 | 0 | 0 | 0 | 0 | 0 | 0 | -0.001 | 0 | 0 | 0 | 0 | 0 | 0 | 260 | 0 | 0 | 0 | 0 | 0 | 0 | 2.951 | 4.701 | 4.008 | 0 | 0 | 11.66 | 1 | 1 | 0
2021-08-14 05:00 | 0 | 0 | 0 | 0 | 7.8 | 24.31 | 100 | 100 | 0 | 0 | 0 | 0 | 0 | 0 | 0 | 0 | 0 | 0 | 0 | 0 | 0 | 0 | 0 | 0 | 0 | 0 | 0 | -0.001 | 0 | 0 | 0 | 0 | 0 | 0 | 260 | 0 | 0 | 0 | 0 | 0 | 0 | 2.971 | 4.716 | 4.02 | 0 | 0 | 11.707 | 1 | 1 | 0
2021-08-14 06:00 | 0 | 0 | 0 | 0 | 7.6 | 23.72 | 100 | 100 | 0 | 0 | 0 | 0 | 0 | 0 | 0 | 0 | 0 | 0 | 0 | 0 | 0 | 0 | 0 | 0 | 0 | 0 | 0 | -0.001 | 0 | 0 | 0 | 0 | 0 | 0 | 260 | 0 | 0 | 0 | 0 | 0 | 0 | 2.988 | 4.728 | 4.03 | 0 | 0 | 11.746 | 1 | 1 | 0
2021-08-14 07:00 | 0 | 0 | 0 | 1 | 7.4 | 23.34 | 100 | 100 | 0 | 0 | 0 | 0 | 0 | 0 | 0 | 0 | 0 | 0 | 0 | 0 | 0 | 0 | 0 | 0 | 0 | 0 | 0 | -0.001 | 0 | 0 | 0 | 0 | 13.23 | 0.99 | 260 | 0 | 0 | 0 | 0 | 0 | 0 | 2.999 | 4.735 | 4.037 | 0 | 0 | 11.771 | 1 | 1 | 0
2021-08-14 08:00 | 0 | 325.4 | 320.49 | 1 | 7.3 | 23.66 | 100 | 100 | 0 | 0 | 0 | 0.521 | 0 | 0 | 0 | 0 | 0 | 0 | 55.439 | 109.992 | 111.677 | 0 | 0 | 0 | 0 | 0 | 0 | -0.001 | 0 | 0 | 0 | 0 | 9.97 | 1 | 339.77 | 0 | 0 | 0 | 0 | 41.774 | 0 | 3.909 | 5.267 | 4.49 | 0 | 0 | 0 | 2 | 2 | 0
2021-08-14 09:00 | 0 | 509.2 | 508.12 | 1 | 8 | 24.57 | 100 | 100 | 23.142 | 23.142 | 1.379 | 0.737 | 25.258 | 0 | 0 | 84.065 | 84.065 | 84.065 | 153.435 | 174.385 | 174.757 | 0 | 0 | 0 | 0 | 0 | 0 | 84.064 | 84.065 | 48.1 | 13.24 | 100 | 3.74 | 1 | 425 | 0 | 0 | 0 | 0 | 44.635 | 0 | 10.734 | 7.558 | 6.443 | 0 | 0 | 0 | 2 | 2 | 0
2021-08-14 10:00 | 0 | 483 | 482.76 | 1 | 8.2 | 25.82 | 100 | 100 | 33.853 | 33.853 | 2.46 | 1.127 | 37.441 | 0 | 0 | 118.648 | 118.648 | 118.648 | 145.884 | 165.682 | 165.766 | 0 | 0 | 0 | 0 | 0 | 0 | 118.647 | 118.648 | 71.58 | 20.42 | 100 | 1.82 | 1 | 425 | 0 | 0 | 0 | 0 | 0 | 0 | 12.44 | 7.987 | 6.809 | 0 | 0 | 0 | 2 | 2 | 0
2021-08-14 11:00 | 0 | 296.8 | 294.96 | 1 | 7.9 | 26.53 | 100 | 100 | 0 | 0 | 0 | 0.521 | 0 | 61.8 | 0 | 61.8 | 61.8 | 61.8 | 88.943 | 101.229 | 101.862 | 0 | 0 | 0 | 0 | 0 | 0 | -0.001 | 0 | 60.67 | 0 | 0 | 6.39 | 1 | 425 | 0 | 0 | 0 | 0 | 0 | 0 | 12.374 | 7.973 | 6.797 | 0 | 0 | 0 | 2 | 2 | 0
2021-08-14 12:00 | 0 | 356.5 | 351.43 | 1 | 7.4 | 27.16 | 100 | 100 | 20.105 | 20.105 | 2.574 | 0.688 | 23.367 | 0 | 0 | 78.661 | 78.661 | 78.661 | 105.723 | 120.612 | 122.351 | 0 | 0 | 0 | 0 | 0 | 0 | 78.66 | 78.661 | 64.29 | 16.43 | 100 | 9.67 | 1 | 425 | 0 | 0 | 0 | 0 | 0 | 0 | 12.316 | 7.96 | 6.786 | 0 | 0 | 0 | 2 | 2 | 0
2021-08-14 13:00 | 0 | 607 | 594.99 | 1 | 8.7 | 27.55 | 100 | 100 | 44.229 | 44.229 | 3.733 | 1.625 | 49.587 | 0 | 0 | 151.701 | 151.701 | 151.701 | 178.713 | 204.2 | 208.322 | 0 | 0 | 0 | 0 | 0 | 0 | 151.7 | 151.701 | 72.82 | 21.23 | 100 | 11.42 | 0.99 | 425 | 0 | 0 | 0 | 0 | 0 | 0 | 12.28 | 7.952 | 6.779 | 0 | 0 | 0 | 2 | 2 | 0
2021-08-14 14:00 | 0 | 601.5 | 589.45 | 1 | 9.2 | 27.34 | 100 | 100 | 43.692 | 43.692 | 3.678 | 1.597 | 48.966 | 0 | 0 | 149.998 | 149.998 | 149.998 | 177.037 | 202.299 | 206.435 | 0 | 0 | 0 | 0 | 0 | 0 | 149.997 | 149.998 | 72.66 | 21.17 | 100 | 11.49 | 0.99 | 425 | 0 | 0 | 0 | 0 | 0 | 0 | 12.299 | 7.957 | 6.783 | 0 | 0 | 0 | 2 | 2 | 0
2021-08-14 15:00 | 0 | 536.6 | 528.64 | 1 | 9 | 26.91 | 100 | 100 | 37.379 | 37.379 | 3.563 | 1.313 | 42.255 | 0 | 0 | 131.912 | 131.912 | 131.912 | 159.006 | 181.431 | 184.161 | 0 | 0 | 0 | 0 | 0 | 0 | 131.911 | 131.912 | 71.63 | 20.3 | 100 | 9.88 | 1 | 425 | 0 | 0 | 0 | 0 | 0 | 0 | 12.339 | 7.965 | 6.79 | 0 | 0 | 0 | 2 | 2 | 0
2021-08-14 16:00 | 0 | 454.2 | 451.08 | 1 | 9.2 | 26.59 | 100 | 100 | 30.425 | 30.425 | 2.476 | 1.003 | 33.904 | 0 | 0 | 108.859 | 108.859 | 108.859 | 135.994 | 154.81 | 155.881 | 0 | 0 | 0 | 0 | 0 | 0 | 108.858 | 108.859 | 69.83 | 19.52 | 100 | 6.72 | 1 | 425 | 0 | 0 | 0 | 0 | 0 | 0 | 12.368 | 7.972 | 6.796 | 0 | 0 | 0 | 2 | 2 | 0
2021-08-14 17:00 | 0 | 444 | 443.66 | 1 | 9.5 | 25.67 | 100 | 100 | 30.278 | 30.278 | 1.943 | 0.979 | 33.199 | 0 | 0 | 106.794 | 106.794 | 106.794 | 134.049 | 152.263 | 152.381 | 0 | 0 | 0 | 0 | 0 | 0 | 106.793 | 106.794 | 70.08 | 19.87 | 100 | 2.25 | 1 | 425 | 0 | 0 | 0 | 0 | 0 | 0 | 12.453 | 7.99 | 6.811 | 0 | 0 | 0 | 2 | 2 | 0
2021-08-14 18:00 | 0 | 497.5 | 496.71 | 1 | 9.9 | 24.82 | 100 | 100 | 35.474 | 35.474 | 2.298 | 1.181 | 38.953 | 0 | 0 | 122.658 | 122.658 | 122.658 | 150.023 | 170.471 | 170.742 | 0 | 0 | 0 | 0 | 0 | 0 | 122.657 | 122.658 | 71.84 | 20.78 | 100 | 3.23 | 1 | 425 | 0 | 0 | 0 | 0 | 0 | 0 | 12.533 | 8.007 | 6.826 | 0 | 0 | 0 | 2 | 2 | 0
2021-08-14 19:00 | 0 | 332 | 327.54 | 1 | 10.4 | 24.15 | 100 | 100 | 0 | 0 | 0 | 0.521 | 0 | 32.893 | 0 | 32.893 | 32.893 | 32.893 | 60.346 | 112.412 | 113.942 | 0 | 0 | 0 | 0 | 0 | 0 | -0.001 | 0 | 28.87 | 0 | 0 | 9.4 | 1 | 425 | 0 | 0 | 0 | 0 | 0 | 0 | 12.595 | 8.02 | 6.837 | 0 | 0 | 0 | 2 | 2 | 0
2021-08-14 20:00 | 0 | 0 | 0 | 1 | 10.1 | 23.75 | 100 | 100 | 0 | 0 | 0 | 0 | 0 | 0 | 0 | 0 | 0 | 0 | 0 | 0 | 0 | 0 | 0 | 0 | 0 | 0 | 0 | -0.001 | 0 | 0 | 0 | 0 | 15.93 | 0.99 | 376.48 | 0 | 0 | 0 | 0 | -25.412 | 0 | 11.157 | 7.695 | 6.56 | 0 | 0 | 0 | 2 | 2 | 0
2021-08-14 21:00 | 0 | 0 | 0 | 0 | 9.1 | 23.03 | 100 | 100 | 0 | 0 | 0 | 0 | 0 | 0 | 0 | 0 | 0 | 0 | 0 | 0 | 0 | 0 | 0 | 0 | 0 | 0 | 0 | -0.001 | 0 | 0 | 0 | 0 | 0 | 0 | 337.52 | 0 | 0 | 0 | 0 | -20.399 | 0 | 7.791 | 6.806 | 5.802 | 0 | 0 | 0 | 1 | 1 | 0
2021-08-14 22:00 | 0 | 0 | 0 | 0 | 8.3 | 22.56 | 100 | 100 | 0 | 0 | 0 | 0 | 0 | 0 | 0 | 0 | 0 | 0 | 0 | 0 | 0 | 0 | 0 | 0 | 0 | 0 | 0 | -0.001 | 0 | 0 | 0 | 0 | 0 | 0 | 305.17 | 0 | 0 | 0 | 0 | -16.941 | 0 | 5.673 | 6.083 | 5.185 | 0 | 0 | 0 | 1 | 1 | 0
2021-08-14 23:00 | 0 | 0 | 0 | 0 | 9.1 | 22.28 | 100 | 100 | 0 | 0 | 0 | 0 | 0 | 0 | 0 | 0 | 0 | 0 | 0 | 0 | 0 | 0 | 0 | 0 | 0 | 0 | 0 | -0.001 | 0 | 0 | 0 | 0 | 0 | 0 | 277.64 | 0 | 0 | 0 | 0 | -14.421 | 0 | 4.28 | 5.474 | 4.667 | 0 | 0 | 0 | 1 | 1 | 0
2021-08-15 | 0 | 0 | 0 | 0 | 9.6 | 21.94 | 100 | 100 | 0 | 0 | 0 | 0 | 0 | 0 | 0 | 0 | 0 | 0 | 0 | 0 | 0 | 0 | 0 | 0 | 0 | 0 | 0 | -0.001 | 0 | 0 | 0 | 0 | 0 | 0 | 260 | 0 | 0 | 0 | 0 | -6.404 | 0 | 3.339 | 4.955 | 4.224 | 0 | 0 | 6.114 | 1 | 1 | 0
2021-08-15 01:00 | 0 | 0 | 0 | 0 | 9.7 | 21.58 | 100 | 100 | 0 | 0 | 0 | 0 | 0 | 0 | 0 | 0 | 0 | 0 | 0 | 0 | 0 | 0 | 0 | 0 | 0 | 0 | 0 | -0.001 | 0 | 0 | 0 | 0 | 0 | 0 | 260 | 0 | 0 | 0 | 0 | 0 | 0 | 3.051 | 4.77 | 4.067 | 0 | 0 | 11.888 | 1 | 1 | 0
2021-08-15 02:00 | 0 | 0 | 0 | 0 | 9.5 | 21.17 | 100 | 100 | 0 | 0 | 0 | 0 | 0 | 0 | 0 | 0 | 0 | 0 | 0 | 0 | 0 | 0 | 0 | 0 | 0 | 0 | 0 | -0.001 | 0 | 0 | 0 | 0 | 0 | 0 | 260 | 0 | 0 | 0 | 0 | 0 | 0 | 3.063 | 4.779 | 4.074 | 0 | 0 | 11.915 | 1 | 1 | 0
2021-08-15 03:00 | 0 | 0 | 0 | 0 | 9.1 | 20.79 | 100 | 100 | 0 | 0 | 0 | 0 | 0 | 0 | 0 | 0 | 0 | 0 | 0 | 0 | 0 | 0 | 0 | 0 | 0 | 0 | 0 | -0.001 | 0 | 0 | 0 | 0 | 0 | 0 | 260 | 0 | 0 | 0 | 0 | 0 | 0 | 3.074 | 4.786 | 4.08 | 0 | 0 | 11.941 | 1 | 1 | 0
2021-08-15 04:00 | 0 | 0 | 0 | 0 | 9.1 | 20.62 | 100 | 100 | 0 | 0 | 0 | 0 | 0 | 0 | 0 | 0 | 0 | 0 | 0 | 0 | 0 | 0 | 0 | 0 | 0 | 0 | 0 | -0.001 | 0 | 0 | 0 | 0 | 0 | 0 | 260 | 0 | 0 | 0 | 0 | 0 | 0 | 3.079 | 4.79 | 4.083 | 0 | 0 | 11.952 | 1 | 1 | 0
2021-08-15 05:00 | 0 | 0 | 0 | 0 | 8.8 | 20.57 | 100 | 100 | 0 | 0 | 0 | 0 | 0 | 0 | 0 | 0 | 0 | 0 | 0 | 0 | 0 | 0 | 0 | 0 | 0 | 0 | 0 | -0.001 | 0 | 0 | 0 | 0 | 0 | 0 | 260 | 0 | 0 | 0 | 0 | 0 | 0 | 3.081 | 4.791 | 4.084 | 0 | 0 | 11.956 | 1 | 1 | 0
2021-08-15 06:00 | 0 | 0 | 0 | 0 | 8.7 | 20.46 | 100 | 100 | 0 | 0 | 0 | 0 | 0 | 0 | 0 | 0 | 0 | 0 | 0 | 0 | 0 | 0 | 0 | 0 | 0 | 0 | 0 | -0.001 | 0 | 0 | 0 | 0 | 0 | 0 | 260 | 0 | 0 | 0 | 0 | 0 | 0 | 3.084 | 4.793 | 4.086 | 0 | 0 | 11.963 | 1 | 1 | 0
2021-08-15 07:00 | 0 | 0 | 0 | 1 | 8.7 | 20.56 | 100 | 100 | 0 | 0 | 0 | 0 | 0 | 0 | 0 | 0 | 0 | 0 | 0 | 0 | 0 | 0 | 0 | 0 | 0 | 0 | 0 | -0.001 | 0 | 0 | 0 | 0 | 12.93 | 0.99 | 260 | 0 | 0 | 0 | 0 | 0 | 0 | 3.081 | 4.791 | 4.084 | 0 | 0 | 11.956 | 1 | 1 | 0
2021-08-15 08:00 | 0 | 338.7 | 333.89 | 1 | 8.4 | 21.19 | 100 | 100 | 0 | 0 | 0 | 0.521 | 0 | 0 | 0 | 0 | 0 | 0 | 57.338 | 114.59 | 116.242 | 0 | 0 | 0 | 0 | 0 | 0 | -0.001 | 0 | 0 | 0 | 0 | 9.67 | 1 | 342.88 | 0 | 0 | 0 | 0 | 43.406 | 0 | 4.045 | 5.337 | 4.55 | 0 | 0 | 0 | 2 | 2 | 0
2021-08-15 09:00 | 0 | 549.2 | 548.21 | 1 | 9.2 | 22.16 | 100 | 100 | 27.842 | 27.842 | 1.068 | 0.869 | 29.779 | 0 | 0 | 97.161 | 97.161 | 97.161 | 165.564 | 188.146 | 188.485 | 0 | 0 | 0 | 0 | 0 | 0 | 97.16 | 97.161 | 51.55 | 14.77 | 100 | 3.44 | 1 | 425 | 0 | 0 | 0 | 0 | 43.003 | 0 | 11.19 | 7.671 | 6.54 | 0 | 0 | 0 | 2 | 2 | 0
2021-08-15 10:00 | 0 | 673.2 | 672.74 | 1 | 9.5 | 23.97 | 100 | 100 | 54.053 | 54.053 | 3.286 | 2.065 | 59.404 | 0 | 0 | 175.797 | 175.797 | 175.797 | 203.273 | 230.883 | 231.042 | 0 | 0 | 0 | 0 | 0 | 0 | 175.796 | 175.797 | 76.09 | 23.4 | 100 | 2.13 | 1 | 425 | 0 | 0 | 0 | 0 | 0 | 0 | 12.612 | 8.024 | 6.84 | 0 | 0 | 0 | 2 | 2 | 0
2021-08-15 11:00 | 0 | 751.3 | 746.17 | 1 | 9.8 | 25.02 | 100 | 100 | 61.674 | 61.674 | 4.543 | 2.519 | 68.736 | 0 | 0 | 197.623 | 197.623 | 197.623 | 224.962 | 256.085 | 257.846 | 0 | 0 | 0 | 0 | 0 | 0 | 197.622 | 197.623 | 76.64 | 23.92 | 100 | 6.7 | 1 | 425 | 0 | 0 | 0 | 0 | 0 | 0 | 12.514 | 8.003 | 6.822 | 0 | 0 | 0 | 2 | 3 | 0
2021-08-15 12:00 | 0 | 794.4 | 782.37 | 1 | 9.7 | 25.78 | 100 | 100 | 65.581 | 65.581 | 4.85 | 2.755 | 73.186 | 0 | 0 | 208.062 | 208.062 | 208.062 | 235.302 | 268.51 | 272.638 | 0 | 0 | 0 | 0 | 0 | 0 | 208.061 | 208.062 | 76.31 | 24.05 | 100 | 9.98 | 1 | 425 | 0 | 0 | 0 | 0 | 0 | 0 | 12.443 | 7.988 | 6.81 | 0 | 0 | 0 | 2 | 3 | 0
2021-08-15 13:00 | 0 | 814.9 | 797.89 | 1 | 9.7 | 26.06 | 100 | 100 | 67.196 | 67.196 | 4.971 | 2.856 | 75.023 | 0 | 0 | 212.379 | 212.379 | 212.379 | 239.583 | 273.835 | 279.674 | 0 | 0 | 0 | 0 | 0 | 0 | 212.378 | 212.379 | 75.94 | 24.03 | 100 | 11.73 | 0.99 | 425 | 0 | 0 | 0 | 0 | 0 | 0 | 12.417 | 7.982 | 6.805 | 0 | 0 | 0 | 2 | 3 | 0
2021-08-15 14:00 | 0 | 815.5 | 798.28 | 1 | 10.1 | 26.15 | 100 | 100 | 67.197 | 67.196 | 5 | 2.859 | 75.055 | 0 | 0 | 212.494 | 212.494 | 212.494 | 239.687 | 273.97 | 279.88 | 0 | 0 | 0 | 0 | 0 | 0 | 212.493 | 212.494 | 75.92 | 24.01 | 100 | 11.79 | 0.99 | 425 | 0 | 0 | 0 | 0 | 0 | 0 | 12.409 | 7.98 | 6.803 | 0 | 0 | 0 | 2 | 2 | 0
2021-08-15 15:00 | 0 | 801.5 | 788.89 | 1 | 10.6 | 25.72 | 100 | 100 | 66.378 | 66.378 | 4.859 | 2.799 | 74.037 | 0 | 0 | 209.975 | 209.975 | 209.975 | 237.224 | 270.748 | 275.075 | 0 | 0 | 0 | 0 | 0 | 0 | 209.974 | 209.975 | 76.33 | 24.13 | 100 | 10.18 | 1 | 425 | 0 | 0 | 0 | 0 | 0 | 0 | 12.449 | 7.989 | 6.811 | 0 | 0 | 0 | 2 | 3 | 0
2021-08-15 16:00 | 0 | 767.4 | 761.67 | 1 | 11 | 24.97 | 100 | 100 | 63.56 | 63.56 | 4.592 | 2.622 | 70.774 | 0 | 0 | 202.244 | 202.244 | 202.244 | 229.59 | 261.405 | 263.372 | 0 | 0 | 0 | 0 | 0 | 0 | 202.243 | 202.244 | 76.79 | 24.13 | 100 | 7.01 | 1 | 425 | 0 | 0 | 0 | 0 | 0 | 0 | 12.519 | 8.004 | 6.823 | 0 | 0 | 0 | 2 | 3 | 0
2021-08-15 17:00 | 0 | 703 | 702.32 | 1 | 11.3 | 24.01 | 100 | 100 | 57.123 | 57.123 | 3.831 | 2.244 | 63.198 | 0 | 0 | 184.71 | 184.71 | 184.71 | 212.181 | 241.035 | 241.27 | 0 | 0 | 0 | 0 | 0 | 0 | 184.709 | 184.71 | 76.56 | 23.68 | 100 | 2.53 | 1 | 425 | 0 | 0 | 0 | 0 | 0 | 0 | 12.608 | 8.023 | 6.84 | 0 | 0 | 0 | 2 | 3 | 0
2021-08-15 18:00 | 0 | 589.1 | 588.31 | 1 | 11.2 | 23.21 | 100 | 100 | 45.079 | 45.079 | 2.52 | 1.599 | 49.198 | 0 | 0 | 150.133 | 150.133 | 150.133 | 177.709 | 201.908 | 202.179 | 0 | 0 | 0 | 0 | 0 | 0 | 150.132 | 150.133 | 74.26 | 22.3 | 100 | 2.97 | 1 | 425 | 0 | 0 | 0 | 0 | 0 | 0 | 12.683 | 8.039 | 6.853 | 0 | 0 | 0 | 2 | 2 | 0
2021-08-15 19:00 | 0 | 375.2 | 370.43 | 1 | 10.8 | 22.31 | 100 | 100 | 0 | 0 | 0 | 0.521 | 0 | 39.679 | 0 | 39.679 | 39.679 | 39.679 | 67.373 | 127.133 | 128.769 | 0 | 0 | 0 | 0 | 0 | 0 | -0.001 | 0 | 30.81 | 0 | 0 | 9.14 | 1 | 425 | 0 | 0 | 0 | 0 | 0 | 0 | 12.768 | 8.057 | 6.869 | 0 | 0 | 0 | 2 | 2 | 0
2021-08-15 20:00 | 0 | 0 | 0 | 1 | 10.1 | 21.74 | 100 | 100 | 0 | 0 | 0 | 0 | 0 | 0 | 0 | 0 | 0 | 0 | 0 | 0 | 0 | 0 | 0 | 0 | 0 | 0 | 0 | -0.001 | 0 | 0 | 0 | 0 | 15.67 | 0.99 | 376.04 | 0 | 0 | 0 | 0 | -25.641 | 0 | 11.317 | 7.732 | 6.592 | 0 | 0 | 0 | 2 | 2 | 0
2021-08-15 21:00 | 0 | 0 | 0 | 0 | 9.5 | 21.23 | 100 | 100 | 0 | 0 | 0 | 0 | 0 | 0 | 0 | 0 | 0 | 0 | 0 | 0 | 0 | 0 | 0 | 0 | 0 | 0 | 0 | -0.001 | 0 | 0 | 0 | 0 | 0 | 0 | 336.83 | 0 | 0 | 0 | 0 | -20.531 | 0 | 7.875 | 6.832 | 5.824 | 0 | 0 | 0 | 1 | 1 | 0
2021-08-15 22:00 | 0 | 0 | 0 | 0 | 9.3 | 20.63 | 100 | 100 | 0 | 0 | 0 | 0 | 0 | 0 | 0 | 0 | 0 | 0 | 0 | 0 | 0 | 0 | 0 | 0 | 0 | 0 | 0 | -0.001 | 0 | 0 | 0 | 0 | 0 | 0 | 304.29 | 0 | 0 | 0 | 0 | -17.045 | 0 | 5.734 | 6.106 | 5.205 | 0 | 0 | 0 | 1 | 1 | 0
2021-08-15 23:00 | 0 | 0 | 0 | 0 | 9.3 | 20.46 | 100 | 100 | 0 | 0 | 0 | 0 | 0 | 0 | 0 | 0 | 0 | 0 | 0 | 0 | 0 | 0 | 0 | 0 | 0 | 0 | 0 | -0.001 | 0 | 0 | 0 | 0 | 0 | 0 | 276.62 | 0 | 0 | 0 | 0 | -14.49 | 0 | 4.316 | 5.492 | 4.682 | 0 | 0 | 0 | 1 | 1 | 0
2021-08-16 | 0 | 0 | 0 | 0 | 8.8 | 20.28 | 100 | 100 | 0 | 0 | 0 | 0 | 0 | 0 | 0 | 0 | 0 | 0 | 0 | 0 | 0 | 0 | 0 | 0 | 0 | 0 | 0 | -0.001 | 0 | 0 | 0 | 0 | 0 | 0 | 260 | 0 | 0 | 0 | 0 | -6.426 | 0 | 3.358 | 4.967 | 4.235 | 0 | 0 | 6.134 | 1 | 1 | 0
2021-08-16 01:00 | 0 | 0 | 0 | 0 | 9 | 20.05 | 100 | 100 | 0 | 0 | 0 | 0 | 0 | 0 | 0 | 0 | 0 | 0 | 0 | 0 | 0 | 0 | 0 | 0 | 0 | 0 | 0 | -0.001 | 0 | 0 | 0 | 0 | 0 | 0 | 260 | 0 | 0 | 0 | 0 | 0 | 0 | 3.096 | 4.801 | 4.093 | 0 | 0 | 11.99 | 1 | 1 | 0
2021-08-16 02:00 | 0 | 0 | 0 | 0 | 8.5 | 19.76 | 100 | 100 | 0 | 0 | 0 | 0 | 0 | 0 | 0 | 0 | 0 | 0 | 0 | 0 | 0 | 0 | 0 | 0 | 0 | 0 | 0 | -0.001 | 0 | 0 | 0 | 0 | 0 | 0 | 260 | 0 | 0 | 0 | 0 | 0 | 0 | 3.105 | 4.807 | 4.098 | 0 | 0 | 12.01 | 1 | 1 | 0
2021-08-16 03:00 | 0 | 0 | 0 | 0 | 8.2 | 19.4 | 100 | 100 | 0 | 0 | 0 | 0 | 0 | 0 | 0 | 0 | 0 | 0 | 0 | 0 | 0 | 0 | 0 | 0 | 0 | 0 | 0 | -0.001 | 0 | 0 | 0 | 0 | 0 | 0 | 260 | 0 | 0 | 0 | 0 | 0 | 0 | 3.116 | 4.814 | 4.104 | 0 | 0 | 12.034 | 1 | 1 | 0
2021-08-16 04:00 | 0 | 0 | 0 | 0 | 8.2 | 19.32 | 100 | 100 | 0 | 0 | 0 | 0 | 0 | 0 | 0 | 0 | 0 | 0 | 0 | 0 | 0 | 0 | 0 | 0 | 0 | 0 | 0 | -0.001 | 0 | 0 | 0 | 0 | 0 | 0 | 260 | 0 | 0 | 0 | 0 | 0 | 0 | 3.118 | 4.816 | 4.105 | 0 | 0 | 12.039 | 1 | 1 | 0
2021-08-16 05:00 | 0 | 0 | 0 | 0 | 8.1 | 19.32 | 100 | 100 | 0 | 0 | 0 | 0 | 0 | 0 | 0 | 0 | 0 | 0 | 0 | 0 | 0 | 0 | 0 | 0 | 0 | 0 | 0 | -0.001 | 0 | 0 | 0 | 0 | 0 | 0 | 260 | 0 | 0 | 0 | 0 | 0 | 0 | 3.118 | 4.816 | 4.105 | 0 | 0 | 12.039 | 1 | 1 | 0
2021-08-16 06:00 | 0 | 0 | 0 | 0 | 8 | 19.28 | 100 | 100 | 0 | 0 | 0 | 0 | 0 | 0 | 0 | 0 | 0 | 0 | 0 | 0 | 0 | 0 | 0 | 0 | 0 | 0 | 0 | -0.001 | 0 | 0 | 0 | 0 | 0 | 0 | 260 | 0 | 0 | 0 | 0 | 0 | 0 | 3.12 | 4.816 | 4.106 | 0 | 0 | 12.042 | 1 | 1 | 0
2021-08-16 07:00 | 0 | 0 | 0 | 1 | 7.5 | 19.55 | 100 | 100 | 0 | 0 | 0 | 0 | 0 | 0 | 0 | 0 | 0 | 0 | 0 | 0 | 0 | 0 | 0 | 0 | 0 | 0 | 0 | -0.001 | 0 | 0 | 0 | 0 | 12.63 | 0.99 | 260 | 0 | 0 | 0 | 0 | 0 | 0 | 3.111 | 4.811 | 4.101 | 0 | 0 | 12.024 | 1 | 1 | 0
2021-08-16 08:00 | 0 | 238.1 | 234.92 | 1 | 7.2 | 20.4 | 100 | 100 | 0 | 0 | 0 | 0.521 | 0 | 0 | 0 | 0 | 0 | 0 | 40.05 | 80.626 | 81.716 | 0 | 0 | 0 | 0 | 0 | 0 | -0.001 | 0 | 0 | 0 | 0 | 9.37 | 1 | 311.31 | 0 | 0 | 0 | 0 | 26.869 | 0 | 3.66 | 5.14 | 4.382 | 0 | 0 | 0 | 2 | 2 | 0
2021-08-16 09:00 | 0 | 423.2 | 422.57 | 1 | 8.3 | 21.04 | 100 | 100 | 0 | 0 | 0 | 0.521 | 0 | 45.413 | 0 | 45.413 | 45.413 | 45.413 | 127.634 | 145.025 | 145.242 | 0 | 0 | 0 | 0 | 0 | 0 | -0.001 | 0 | 31.27 | 0 | 0 | 3.14 | 1 | 425 | 0 | 0 | 0 | 0 | 59.539 | 0 | 9.387 | 7.177 | 6.118 | 0 | 0 | 0 | 1 | 1 | 0
2021-08-16 10:00 | 0 | 473.2 | 472.77 | 1 | 9 | 22.55 | 100 | 100 | 33.285 | 33.285 | 1.843 | 1.082 | 36.21 | 0 | 0 | 115.175 | 115.175 | 115.175 | 142.837 | 162.256 | 162.402 | 0 | 0 | 0 | 0 | 0 | 0 | 115.174 | 115.175 | 70.92 | 20.5 | 100 | 2.43 | 1 | 425 | 0 | 0 | 0 | 0 | 0 | 0 | 12.745 | 8.052 | 6.865 | 0 | 0 | 0 | 2 | 2 | 0
2021-08-16 11:00 | 0 | 744 | 738.43 | 1 | 9 | 23.6 | 100 | 100 | 60.769 | 60.769 | 4.37 | 2.463 | 67.602 | 0 | 0 | 195.06 | 195.06 | 195.06 | 222.585 | 253.43 | 255.341 | 0 | 0 | 0 | 0 | 0 | 0 | 195.059 | 195.06 | 76.39 | 23.8 | 100 | 7.01 | 1 | 425 | 0 | 0 | 0 | 0 | 0 | 0 | 12.647 | 8.031 | 6.847 | 0 | 0 | 0 | 2 | 2 | 0
2021-08-16 12:00 | 0 | 804.7 | 791.73 | 1 | 8.9 | 24.29 | 100 | 100 | 67.084 | 67.083 | 4.557 | 2.814 | 74.455 | 0 | 0 | 210.618 | 210.618 | 210.618 | 238.052 | 271.723 | 276.173 | 0 | 0 | 0 | 0 | 0 | 0 | 210.617 | 210.618 | 76.26 | 24.29 | 100 | 10.3 | 1 | 425 | 0 | 0 | 0 | 0 | 0 | 0 | 12.582 | 8.018 | 6.835 | 0 | 0 | 0 | 2 | 3 | 0
2021-08-16 13:00 | 0 | 835.6 | 817.21 | 1 | 8.8 | 24.66 | 100 | 100 | 70.024 | 70.024 | 4.66 | 2.989 | 77.673 | 0 | 0 | 217.922 | 217.922 | 217.922 | 245.308 | 280.466 | 286.778 | 0 | 0 | 0 | 0 | 0 | 0 | 217.921 | 217.922 | 75.99 | 24.42 | 100 | 12.04 | 0.99 | 425 | 0 | 0 | 0 | 0 | 0 | 0 | 12.547 | 8.01 | 6.829 | 0 | 0 | 0 | 2 | 3 | 0
2021-08-16 14:00 | 0 | 834.1 | 815.56 | 1 | 8.9 | 25.21 | 100 | 100 | 69.704 | 69.704 | 4.756 | 2.978 | 77.438 | 0 | 0 | 217.483 | 217.483 | 217.483 | 244.798 | 279.899 | 286.263 | 0 | 0 | 0 | 0 | 0 | 0 | 217.482 | 217.483 | 75.97 | 24.35 | 100 | 12.1 | 0.99 | 425 | 0 | 0 | 0 | 0 | 0 | 0 | 12.496 | 7.999 | 6.819 | 0 | 0 | 0 | 2 | 2 | 0
2021-08-16 15:00 | 0 | 822.2 | 808.49 | 1 | 9.4 | 25.02 | 100 | 100 | 69.078 | 69.078 | 4.686 | 2.935 | 76.7 | 0 | 0 | 215.714 | 215.714 | 215.714 | 243.053 | 277.475 | 282.179 | 0 | 0 | 0 | 0 | 0 | 0 | 215.713 | 215.714 | 76.45 | 24.48 | 100 | 10.48 | 1 | 425 | 0 | 0 | 0 | 0 | 0 | 0 | 12.514 | 8.003 | 6.822 | 0 | 0 | 0 | 2 | 3 | 0
2021-08-16 16:00 | 0 | 787.1 | 780.73 | 1 | 9.8 | 24.66 | 100 | 100 | 65.942 | 65.942 | 4.569 | 2.751 | 73.263 | 0 | 0 | 207.904 | 207.904 | 207.904 | 235.29 | 267.946 | 270.133 | 0 | 0 | 0 | 0 | 0 | 0 | 207.903 | 207.904 | 76.96 | 24.41 | 100 | 7.3 | 1 | 425 | 0 | 0 | 0 | 0 | 0 | 0 | 12.547 | 8.01 | 6.829 | 0 | 0 | 0 | 2 | 3 | 0
2021-08-16 17:00 | 0 | 721.5 | 720.64 | 1 | 10 | 24.11 | 100 | 100 | 59.063 | 59.062 | 4.129 | 2.359 | 65.551 | 0 | 0 | 190.236 | 190.236 | 190.236 | 217.694 | 247.323 | 247.619 | 0 | 0 | 0 | 0 | 0 | 0 | 190.235 | 190.236 | 76.83 | 23.85 | 100 | 2.8 | 1 | 425 | 0 | 0 | 0 | 0 | 0 | 0 | 12.599 | 8.021 | 6.838 | 0 | 0 | 0 | 2 | 3 | 0
2021-08-16 18:00 | 0 | 604.2 | 603.53 | 1 | 10 | 23.39 | 100 | 100 | 46.862 | 46.861 | 2.411 | 1.678 | 50.95 | 0 | 0 | 154.772 | 154.772 | 154.772 | 182.325 | 207.132 | 207.361 | 0 | 0 | 0 | 0 | 0 | 0 | 154.771 | 154.772 | 74.64 | 22.6 | 100 | 2.7 | 1 | 425 | 0 | 0 | 0 | 0 | 0 | 0 | 12.666 | 8.036 | 6.85 | 0 | 0 | 0 | 2 | 2 | 0
2021-08-16 19:00 | 0 | 391.2 | 386.51 | 1 | 9.6 | 22.57 | 100 | 100 | 0 | 0 | 0 | 0.521 | 0 | 41.703 | 0 | 41.703 | 41.703 | 41.703 | 69.363 | 132.65 | 134.26 | 0 | 0 | 0 | 0 | 0 | 0 | -0.001 | 0 | 31.06 | 0 | 0 | 8.88 | 1 | 425 | 0 | 0 | 0 | 0 | 0 | 0 | 12.744 | 8.052 | 6.864 | 0 | 0 | 0 | 2 | 2 | 0
2021-08-16 20:00 | 0 | 0 | 0 | 1 | 9 | 21.96 | 100 | 100 | 0 | 0 | 0 | 0 | 0 | 0 | 0 | 0 | 0 | 0 | 0 | 0 | 0 | 0 | 0 | 0 | 0 | 0 | 0 | -0.001 | 0 | 0 | 0 | 0 | 15.42 | 0.99 | 376.09 | 0 | 0 | 0 | 0 | -25.616 | 0 | 11.3 | 7.728 | 6.588 | 0 | 0 | 0 | 2 | 2 | 0
2021-08-16 21:00 | 0 | 0 | 0 | 0 | 8.3 | 21.21 | 100 | 100 | 0 | 0 | 0 | 0 | 0 | 0 | 0 | 0 | 0 | 0 | 0 | 0 | 0 | 0 | 0 | 0 | 0 | 0 | 0 | -0.001 | 0 | 0 | 0 | 0 | 0 | 0 | 336.87 | 0 | 0 | 0 | 0 | -20.537 | 0 | 7.879 | 6.833 | 5.825 | 0 | 0 | 0 | 1 | 1 | 0
2021-08-16 22:00 | 0 | 0 | 0 | 0 | 8 | 20.91 | 100 | 100 | 0 | 0 | 0 | 0 | 0 | 0 | 0 | 0 | 0 | 0 | 0 | 0 | 0 | 0 | 0 | 0 | 0 | 0 | 0 | -0.001 | 0 | 0 | 0 | 0 | 0 | 0 | 304.36 | 0 | 0 | 0 | 0 | -17.024 | 0 | 5.722 | 6.101 | 5.201 | 0 | 0 | 0 | 1 | 1 | 0
2021-08-16 23:00 | 0 | 0 | 0 | 0 | 8.8 | 20.64 | 100 | 100 | 0 | 0 | 0 | 0 | 0 | 0 | 0 | 0 | 0 | 0 | 0 | 0 | 0 | 0 | 0 | 0 | 0 | 0 | 0 | -0.001 | 0 | 0 | 0 | 0 | 0 | 0 | 276.71 | 0 | 0 | 0 | 0 | -14.482 | 0 | 4.312 | 5.49 | 4.68 | 0 | 0 | 0 | 1 | 1 | 0
2021-08-17 | 0 | 0 | 0 | 0 | 8.4 | 20.34 | 100 | 100 | 0 | 0 | 0 | 0 | 0 | 0 | 0 | 0 | 0 | 0 | 0 | 0 | 0 | 0 | 0 | 0 | 0 | 0 | 0 | -0.001 | 0 | 0 | 0 | 0 | 0 | 0 | 260 | 0 | 0 | 0 | 0 | -6.427 | 0 | 3.359 | 4.968 | 4.235 | 0 | 0 | 6.135 | 1 | 1 | 0
2021-08-17 01:00 | 0 | 0 | 0 | 0 | 8.3 | 20.08 | 100 | 100 | 0 | 0 | 0 | 0 | 0 | 0 | 0 | 0 | 0 | 0 | 0 | 0 | 0 | 0 | 0 | 0 | 0 | 0 | 0 | -0.001 | 0 | 0 | 0 | 0 | 0 | 0 | 260 | 0 | 0 | 0 | 0 | 0 | 0 | 3.096 | 4.8 | 4.092 | 0 | 0 | 11.988 | 1 | 1 | 0
2021-08-17 02:00 | 0 | 0 | 0 | 0 | 8.1 | 19.72 | 100 | 100 | 0 | 0 | 0 | 0 | 0 | 0 | 0 | 0 | 0 | 0 | 0 | 0 | 0 | 0 | 0 | 0 | 0 | 0 | 0 | -0.001 | 0 | 0 | 0 | 0 | 0 | 0 | 260 | 0 | 0 | 0 | 0 | 0 | 0 | 3.106 | 4.808 | 4.098 | 0 | 0 | 12.012 | 1 | 1 | 0
2021-08-17 03:00 | 0 | 0 | 0 | 0 | 8 | 19.23 | 100 | 100 | 0 | 0 | 0 | 0 | 0 | 0 | 0 | 0 | 0 | 0 | 0 | 0 | 0 | 0 | 0 | 0 | 0 | 0 | 0 | -0.001 | 0 | 0 | 0 | 0 | 0 | 0 | 260 | 0 | 0 | 0 | 0 | 0 | 0 | 3.121 | 4.817 | 4.107 | 0 | 0 | 12.045 | 1 | 1 | 0
2021-08-17 04:00 | 0 | 0 | 0 | 0 | 7.7 | 19.43 | 100 | 100 | 0 | 0 | 0 | 0 | 0 | 0 | 0 | 0 | 0 | 0 | 0 | 0 | 0 | 0 | 0 | 0 | 0 | 0 | 0 | -0.001 | 0 | 0 | 0 | 0 | 0 | 0 | 260 | 0 | 0 | 0 | 0 | 0 | 0 | 3.115 | 4.813 | 4.103 | 0 | 0 | 12.032 | 1 | 1 | 0
2021-08-17 05:00 | 0 | 0 | 0 | 0 | 7.3 | 19.58 | 100 | 100 | 0 | 0 | 0 | 0 | 0 | 0 | 0 | 0 | 0 | 0 | 0 | 0 | 0 | 0 | 0 | 0 | 0 | 0 | 0 | -0.001 | 0 | 0 | 0 | 0 | 0 | 0 | 260 | 0 | 0 | 0 | 0 | 0 | 0 | 3.111 | 4.81 | 4.101 | 0 | 0 | 12.022 | 1 | 1 | 0
2021-08-17 06:00 | 0 | 0 | 0 | 0 | 6.9 | 19.69 | 100 | 100 | 0 | 0 | 0 | 0 | 0 | 0 | 0 | 0 | 0 | 0 | 0 | 0 | 0 | 0 | 0 | 0 | 0 | 0 | 0 | -0.001 | 0 | 0 | 0 | 0 | 0 | 0 | 260 | 0 | 0 | 0 | 0 | 0 | 0 | 3.107 | 4.808 | 4.099 | 0 | 0 | 12.014 | 1 | 1 | 0
2021-08-17 07:00 | 0 | 0 | 0 | 1 | 6.7 | 19.97 | 100 | 100 | 0 | 0 | 0 | 0 | 0 | 0 | 0 | 0 | 0 | 0 | 0 | 0 | 0 | 0 | 0 | 0 | 0 | 0 | 0 | -0.001 | 0 | 0 | 0 | 0 | 12.33 | 0.99 | 260 | 0 | 0 | 0 | 0 | 0 | 0 | 3.099 | 4.803 | 4.094 | 0 | 0 | 11.996 | 1 | 1 | 0
2021-08-17 08:00 | 0 | 191 | 188.61 | 1 | 6.2 | 20.67 | 100 | 100 | 0 | 0 | 0 | 0.521 | 0 | 0 | 0 | 0 | 0 | 0 | 31.921 | 64.733 | 65.551 | 0 | 0 | 0 | 0 | 0 | 0 | -0.001 | 0 | 0 | 0 | 0 | 9.06 | 1 | 296.51 | 0 | 0 | 0 | 0 | 19.122 | 0 | 3.473 | 5.035 | 4.292 | 0 | 0 | 0 | 2 | 2 | 0
2021-08-17 09:00 | 0 | 403.1 | 402.61 | 1 | 6.7 | 21.31 | 100 | 100 | 0 | 0 | 0 | 0.521 | 0 | 33.607 | 0 | 33.607 | 33.607 | 33.607 | 121.621 | 138.176 | 138.344 | 0 | 0 | 0 | 0 | 0 | 0 | -0.001 | 0 | 24.29 | 0 | 0 | 2.83 | 1 | 425 | 0 | 0 | 0 | 0 | 67.286 | 0 | 8.096 | 6.819 | 5.813 | 0 | 0 | 0 | 1 | 1 | 0
2021-08-17 10:00 | 0 | 529.6 | 528.99 | 1 | 7.3 | 23.25 | 100 | 100 | 38.548 | 38.548 | 2.612 | 1.317 | 42.478 | 0 | 0 | 132.233 | 132.233 | 132.233 | 159.804 | 181.55 | 181.759 | 0 | 0 | 0 | 0 | 0 | 0 | 132.232 | 132.233 | 72.75 | 21.21 | 100 | 2.75 | 1 | 425 | 0 | 0 | 0 | 0 | 0 | 0 | 12.68 | 8.038 | 6.853 | 0 | 0 | 0 | 2 | 2 | 0
2021-08-17 11:00 | 0 | 621.3 | 616.22 | 1 | 6.7 | 24.01 | 100 | 100 | 48.044 | 48.044 | 2.535 | 1.738 | 52.317 | 0 | 0 | 158.236 | 158.236 | 158.236 | 185.707 | 211.487 | 213.23 | 0 | 0 | 0 | 0 | 0 | 0 | 158.235 | 158.236 | 74.21 | 22.53 | 100 | 7.33 | 1 | 425 | 0 | 0 | 0 | 0 | 0 | 0 | 12.608 | 8.023 | 6.84 | 0 | 0 | 0 | 2 | 2 | 0
2021-08-17 12:00 | 0 | 810.5 | 796.62 | 1 | 6.5 | 24.64 | 100 | 100 | 67.63 | 67.629 | 4.616 | 2.848 | 75.094 | 0 | 0 | 212.064 | 212.064 | 212.064 | 239.453 | 273.399 | 278.164 | 0 | 0 | 0 | 0 | 0 | 0 | 212.063 | 212.064 | 76.24 | 24.31 | 100 | 10.62 | 1 | 425 | 0 | 0 | 0 | 0 | 0 | 0 | 12.549 | 8.011 | 6.829 | 0 | 0 | 0 | 2 | 3 | 0
2021-08-17 13:00 | 0 | 830.3 | 811.05 | 1 | 6.6 | 24.86 | 100 | 100 | 69.211 | 69.211 | 4.684 | 2.943 | 76.837 | 0 | 0 | 216.02 | 216.02 | 216.02 | 243.38 | 278.351 | 284.959 | 0 | 0 | 0 | 0 | 0 | 0 | 216.019 | 216.02 | 75.81 | 24.29 | 100 | 12.36 | 0.99 | 425 | 0 | 0 | 0 | 0 | 0 | 0 | 12.529 | 8.006 | 6.825 | 0 | 0 | 0 | 2 | 3 | 0
2021-08-17 14:00 | 0 | 831.5 | 812.05 | 1 | 6.9 | 25.45 | 100 | 100 | 69.122 | 69.121 | 4.831 | 2.951 | 76.904 | 0 | 0 | 216.383 | 216.383 | 216.383 | 243.667 | 278.695 | 285.371 | 0 | 0 | 0 | 0 | 0 | 0 | 216.382 | 216.383 | 75.83 | 24.22 | 100 | 12.42 | 0.99 | 425 | 0 | 0 | 0 | 0 | 0 | 0 | 12.474 | 7.994 | 6.815 | 0 | 0 | 0 | 2 | 2 | 0
2021-08-17 15:00 | 0 | 818.4 | 803.96 | 1 | 7.6 | 25.13 | 100 | 100 | 68.425 | 68.424 | 4.728 | 2.901 | 76.054 | 0 | 0 | 214.298 | 214.298 | 214.298 | 241.623 | 275.918 | 280.875 | 0 | 0 | 0 | 0 | 0 | 0 | 214.297 | 214.298 | 76.3 | 24.36 | 100 | 10.78 | 1 | 425 | 0 | 0 | 0 | 0 | 0 | 0 | 12.504 | 8.001 | 6.821 | 0 | 0 | 0 | 2 | 3 | 0
2021-08-17 16:00 | 0 | 784.5 | 777.63 | 1 | 8.2 | 24.83 | 100 | 100 | 65.504 | 65.504 | 4.609 | 2.729 | 72.843 | 0 | 0 | 206.946 | 206.946 | 206.946 | 234.31 | 266.883 | 269.24 | 0 | 0 | 0 | 0 | 0 | 0 | 206.945 | 206.946 | 76.86 | 24.33 | 100 | 7.59 | 1 | 425 | 0 | 0 | 0 | 0 | 0 | 0 | 12.532 | 8.007 | 6.826 | 0 | 0 | 0 | 2 | 3 | 0
2021-08-17 17:00 | 0 | 719.6 | 718.56 | 1 | 8.6 | 24.1 | 100 | 100 | 58.81 | 58.809 | 4.118 | 2.345 | 65.273 | 0 | 0 | 189.583 | 189.583 | 189.583 | 217.042 | 246.609 | 246.967 | 0 | 0 | 0 | 0 | 0 | 0 | 189.582 | 189.583 | 76.76 | 23.81 | 100 | 3.08 | 1 | 425 | 0 | 0 | 0 | 0 | 0 | 0 | 12.6 | 8.021 | 6.838 | 0 | 0 | 0 | 2 | 3 | 0
2021-08-17 18:00 | 0 | 602 | 601.46 | 1 | 8.7 | 23.47 | 100 | 100 | 46.612 | 46.612 | 2.445 | 1.667 | 50.725 | 0 | 0 | 154.175 | 154.175 | 154.175 | 181.717 | 206.421 | 206.606 | 0 | 0 | 0 | 0 | 0 | 0 | 154.174 | 154.175 | 74.62 | 22.56 | 100 | 2.43 | 1 | 425 | 0 | 0 | 0 | 0 | 0 | 0 | 12.659 | 8.034 | 6.849 | 0 | 0 | 0 | 2 | 2 | 0
2021-08-17 19:00 | 0 | 387.9 | 383.52 | 1 | 8.5 | 22.67 | 100 | 100 | 0 | 0 | 0 | 0.521 | 0 | 40.236 | 0 | 40.236 | 40.236 | 40.236 | 67.883 | 131.623 | 133.127 | 0 | 0 | 0 | 0 | 0 | 0 | -0.001 | 0 | 30.22 | 0 | 0 | 8.62 | 1 | 425 | 0 | 0 | 0 | 0 | 0 | 0 | 12.734 | 8.05 | 6.863 | 0 | 0 | 0 | 2 | 2 | 0
2021-08-17 20:00 | 0 | 0 | 0 | 1 | 7.9 | 22.06 | 100 | 100 | 0 | 0 | 0 | 0 | 0 | 0 | 0 | 0 | 0 | 0 | 0 | 0 | 0 | 0 | 0 | 0 | 0 | 0 | 0 | -0.001 | 0 | 0 | 0 | 0 | 15.16 | 0.99 | 376.11 | 0 | 0 | 0 | 0 | -25.604 | 0 | 11.292 | 7.726 | 6.586 | 0 | 0 | 0 | 2 | 2 | 0
2021-08-17 21:00 | 0 | 0 | 0 | 0 | 6.9 | 21.48 | 100 | 100 | 0 | 0 | 0 | 0 | 0 | 0 | 0 | 0 | 0 | 0 | 0 | 0 | 0 | 0 | 0 | 0 | 0 | 0 | 0 | -0.001 | 0 | 0 | 0 | 0 | 0 | 0 | 336.94 | 0 | 0 | 0 | 0 | -20.513 | 0 | 7.864 | 6.828 | 5.821 | 0 | 0 | 0 | 1 | 1 | 0
2021-08-17 22:00 | 0 | 0 | 0 | 0 | 6.3 | 21.08 | 100 | 100 | 0 | 0 | 0 | 0 | 0 | 0 | 0 | 0 | 0 | 0 | 0 | 0 | 0 | 0 | 0 | 0 | 0 | 0 | 0 | -0.001 | 0 | 0 | 0 | 0 | 0 | 0 | 304.44 | 0 | 0 | 0 | 0 | -17.016 | 0 | 5.717 | 6.099 | 5.2 | 0 | 0 | 0 | 1 | 1 | 0
2021-08-17 23:00 | 0 | 0 | 0 | 0 | 6.1 | 20.84 | 100 | 100 | 0 | 0 | 0 | 0 | 0 | 0 | 0 | 0 | 0 | 0 | 0 | 0 | 0 | 0 | 0 | 0 | 0 | 0 | 0 | -0.001 | 0 | 0 | 0 | 0 | 0 | 0 | 276.81 | 0 | 0 | 0 | 0 | -14.473 | 0 | 4.307 | 5.488 | 4.678 | 0 | 0 | 0 | 1 | 1 | 0
2021-08-18 | 0 | 0 | 0 | 0 | 6.3 | 20.6 | 100 | 100 | 0 | 0 | 0 | 0 | 0 | 0 | 0 | 0 | 0 | 0 | 0 | 0 | 0 | 0 | 0 | 0 | 0 | 0 | 0 | -0.001 | 0 | 0 | 0 | 0 | 0 | 0 | 260 | 0 | 0 | 0 | 0 | -6.422 | 0 | 3.354 | 4.965 | 4.233 | 0 | 0 | 6.13 | 1 | 1 | 0
2021-08-18 01:00 | 0 | 0 | 0 | 0 | 6.3 | 20.35 | 100 | 100 | 0 | 0 | 0 | 0 | 0 | 0 | 0 | 0 | 0 | 0 | 0 | 0 | 0 | 0 | 0 | 0 | 0 | 0 | 0 | -0.001 | 0 | 0 | 0 | 0 | 0 | 0 | 260 | 0 | 0 | 0 | 0 | 0 | 0 | 3.087 | 4.795 | 4.088 | 0 | 0 | 11.97 | 1 | 1 | 0
2021-08-18 02:00 | 0 | 0 | 0 | 0 | 6.2 | 20.08 | 100 | 100 | 0 | 0 | 0 | 0 | 0 | 0 | 0 | 0 | 0 | 0 | 0 | 0 | 0 | 0 | 0 | 0 | 0 | 0 | 0 | -0.001 | 0 | 0 | 0 | 0 | 0 | 0 | 260 | 0 | 0 | 0 | 0 | 0 | 0 | 3.096 | 4.8 | 4.092 | 0 | 0 | 11.988 | 1 | 1 | 0
2021-08-18 03:00 | 0 | 0 | 0 | 0 | 5.9 | 19.72 | 100 | 100 | 0 | 0 | 0 | 0 | 0 | 0 | 0 | 0 | 0 | 0 | 0 | 0 | 0 | 0 | 0 | 0 | 0 | 0 | 0 | -0.001 | 0 | 0 | 0 | 0 | 0 | 0 | 260 | 0 | 0 | 0 | 0 | 0 | 0 | 3.106 | 4.808 | 4.098 | 0 | 0 | 12.012 | 1 | 1 | 0
2021-08-18 04:00 | 0 | 0 | 0 | 0 | 5.4 | 19.6 | 100 | 100 | 0 | 0 | 0 | 0 | 0 | 0 | 0 | 0 | 0 | 0 | 0 | 0 | 0 | 0 | 0 | 0 | 0 | 0 | 0 | -0.001 | 0 | 0 | 0 | 0 | 0 | 0 | 260 | 0 | 0 | 0 | 0 | 0 | 0 | 3.11 | 4.81 | 4.101 | 0 | 0 | 12.021 | 1 | 1 | 0
2021-08-18 05:00 | 0 | 0 | 0 | 0 | 5.1 | 19.57 | 100 | 100 | 0 | 0 | 0 | 0 | 0 | 0 | 0 | 0 | 0 | 0 | 0 | 0 | 0 | 0 | 0 | 0 | 0 | 0 | 0 | -0.001 | 0 | 0 | 0 | 0 | 0 | 0 | 260 | 0 | 0 | 0 | 0 | 0 | 0 | 3.111 | 4.811 | 4.101 | 0 | 0 | 12.023 | 1 | 1 | 0
2021-08-18 06:00 | 0 | 0 | 0 | 0 | 5.1 | 19.59 | 100 | 100 | 0 | 0 | 0 | 0 | 0 | 0 | 0 | 0 | 0 | 0 | 0 | 0 | 0 | 0 | 0 | 0 | 0 | 0 | 0 | -0.001 | 0 | 0 | 0 | 0 | 0 | 0 | 260 | 0 | 0 | 0 | 0 | 0 | 0 | 3.11 | 4.81 | 4.101 | 0 | 0 | 12.021 | 1 | 1 | 0
2021-08-18 07:00 | 0 | 0 | 0 | 1 | 5.3 | 19.75 | 100 | 100 | 0 | 0 | 0 | 0 | 0 | 0 | 0 | 0 | 0 | 0 | 0 | 0 | 0 | 0 | 0 | 0 | 0 | 0 | 0 | -0.001 | 0 | 0 | 0 | 0 | 12.02 | 0.99 | 260 | 0 | 0 | 0 | 0 | 0 | 0 | 3.105 | 4.807 | 4.098 | 0 | 0 | 12.01 | 1 | 1 | 0
2021-08-18 08:00 | 0 | 203.2 | 200.83 | 1 | 5.6 | 20.56 | 100 | 100 | 0 | 0 | 0 | 0.521 | 0 | 0 | 0 | 0 | 0 | 0 | 33.741 | 68.926 | 69.738 | 0 | 0 | 0 | 0 | 0 | 0 | -0.001 | 0 | 0 | 0 | 0 | 8.75 | 1 | 299.82 | 0 | 0 | 0 | 0 | 20.854 | 0 | 3.515 | 5.059 | 4.313 | 0 | 0 | 0 | 2 | 2 | 0
2021-08-18 09:00 | 0 | 345.7 | 345.37 | 1 | 6.7 | 21.26 | 100 | 100 | 0 | 0 | 0 | 0.521 | 0 | 18.896 | 0 | 18.896 | 18.896 | 18.896 | 104.342 | 118.53 | 118.644 | 0 | 0 | 0 | 0 | 0 | 0 | -0.001 | 0 | 15.93 | 0 | 0 | 2.51 | 1 | 425 | 0 | 0 | 0 | 0 | 65.554 | 0 | 7.533 | 6.671 | 5.687 | 0 | 0 | 0 | 1 | 1 | 0
2021-08-18 10:00 | 0 | 344.1 | 343.61 | 1 | 7.1 | 23.48 | 100 | 100 | 0 | 0 | 0 | 0.521 | 0 | 76.248 | 0 | 76.248 | 76.248 | 76.248 | 103.788 | 117.926 | 118.095 | 0 | 0 | 0 | 0 | 0 | 0 | -0.001 | 0 | 64.56 | 0 | 0 | 3.07 | 1 | 425 | 0 | 0 | 0 | 0 | 0 | 0 | 12.658 | 8.034 | 6.849 | 0 | 0 | 0 | 1 | 1 | 0
2021-08-18 11:00 | 0 | 605 | 599.61 | 1 | 6.8 | 24.37 | 100 | 100 | 46.176 | 46.176 | 2.547 | 1.651 | 50.374 | 0 | 0 | 153.238 | 153.238 | 153.238 | 180.662 | 205.786 | 207.636 | 0 | 0 | 0 | 0 | 0 | 0 | 153.237 | 153.238 | 73.8 | 22.24 | 100 | 7.65 | 1 | 425 | 0 | 0 | 0 | 0 | 0 | 0 | 12.575 | 8.016 | 6.834 | 0 | 0 | 0 | 2 | 2 | 0
2021-08-18 12:00 | 0 | 816 | 801.16 | 1 | 6.7 | 25.11 | 100 | 100 | 68.077 | 68.077 | 4.713 | 2.881 | 75.671 | 0 | 0 | 213.419 | 213.419 | 213.419 | 240.747 | 274.958 | 280.051 | 0 | 0 | 0 | 0 | 0 | 0 | 213.418 | 213.419 | 76.21 | 24.31 | 100 | 10.94 | 1 | 425 | 0 | 0 | 0 | 0 | 0 | 0 | 12.506 | 8.001 | 6.821 | 0 | 0 | 0 | 2 | 3 | 0
2021-08-18 13:00 | 0 | 838.9 | 818.42 | 1 | 6.9 | 25.61 | 100 | 100 | 69.793 | 69.793 | 4.899 | 2.997 | 77.689 | 0 | 0 | 218.248 | 218.248 | 218.248 | 245.511 | 280.883 | 287.91 | 0 | 0 | 0 | 0 | 0 | 0 | 218.247 | 218.248 | 75.8 | 24.24 | 100 | 12.69 | 0.99 | 425 | 0 | 0 | 0 | 0 | 0 | 0 | 12.459 | 7.991 | 6.812 | 0 | 0 | 0 | 2 | 3 | 0
2021-08-18 14:00 | 0 | 840 | 819.34 | 1 | 7.2 | 26.05 | 100 | 100 | 69.708 | 69.708 | 5.022 | 3.004 | 77.735 | 0 | 0 | 218.567 | 218.567 | 218.567 | 245.773 | 281.197 | 288.288 | 0 | 0 | 0 | 0 | 0 | 0 | 218.566 | 218.567 | 75.82 | 24.18 | 100 | 12.73 | 0.99 | 425 | 0 | 0 | 0 | 0 | 0 | 0 | 12.418 | 7.982 | 6.805 | 0 | 0 | 0 | 2 | 2 | 0
2021-08-18 15:00 | 0 | 825.7 | 810.29 | 1 | 7.5 | 26.11 | 100 | 100 | 68.741 | 68.741 | 5.022 | 2.949 | 76.712 | 0 | 0 | 216.26 | 216.26 | 216.26 | 243.457 | 278.091 | 283.38 | 0 | 0 | 0 | 0 | 0 | 0 | 216.259 | 216.26 | 76.31 | 24.26 | 100 | 11.09 | 1 | 425 | 0 | 0 | 0 | 0 | 0 | 0 | 12.413 | 7.981 | 6.804 | 0 | 0 | 0 | 2 | 3 | 0
2021-08-18 16:00 | 0 | 786.8 | 779.37 | 1 | 7.8 | 25.59 | 100 | 100 | 65.44 | 65.44 | 4.802 | 2.742 | 72.984 | 0 | 0 | 207.519 | 207.519 | 207.519 | 234.785 | 267.479 | 270.03 | 0 | 0 | 0 | 0 | 0 | 0 | 207.518 | 207.519 | 76.85 | 24.23 | 100 | 7.88 | 1 | 425 | 0 | 0 | 0 | 0 | 0 | 0 | 12.461 | 7.992 | 6.813 | 0 | 0 | 0 | 2 | 3 | 0
2021-08-18 17:00 | 0 | 721.7 | 720.46 | 1 | 8.1 | 24.73 | 100 | 100 | 58.954 | 58.954 | 4.232 | 2.359 | 65.545 | 0 | 0 | 190.213 | 190.213 | 190.213 | 217.59 | 247.26 | 247.687 | 0 | 0 | 0 | 0 | 0 | 0 | 190.212 | 190.213 | 76.8 | 23.8 | 100 | 3.37 | 1 | 425 | 0 | 0 | 0 | 0 | 0 | 0 | 12.541 | 8.009 | 6.827 | 0 | 0 | 0 | 2 | 3 | 0
2021-08-18 18:00 | 0 | 600.5 | 600.07 | 1 | 8.3 | 23.94 | 100 | 100 | 46.435 | 46.435 | 2.501 | 1.662 | 50.598 | 0 | 0 | 153.836 | 153.836 | 153.836 | 181.316 | 205.946 | 206.092 | 0 | 0 | 0 | 0 | 0 | 0 | 153.835 | 153.836 | 74.64 | 22.53 | 100 | 2.16 | 1 | 425 | 0 | 0 | 0 | 0 | 0 | 0 | 12.615 | 8.025 | 6.841 | 0 | 0 | 0 | 2 | 2 | 0
2021-08-18 19:00 | 0 | 381.8 | 377.75 | 1 | 8.2 | 23.15 | 100 | 100 | 0 | 0 | 0 | 0.521 | 0 | 38.33 | 0 | 38.33 | 38.33 | 38.33 | 65.913 | 129.643 | 131.034 | 0 | 0 | 0 | 0 | 0 | 0 | -0.001 | 0 | 29.25 | 0 | 0 | 8.36 | 1 | 425 | 0 | 0 | 0 | 0 | 0 | 0 | 12.689 | 8.04 | 6.854 | 0 | 0 | 0 | 2 | 2 | 0
2021-08-18 20:00 | 0 | 0 | 0 | 1 | 7.8 | 22.55 | 100 | 100 | 0 | 0 | 0 | 0 | 0 | 0 | 0 | 0 | 0 | 0 | 0 | 0 | 0 | 0 | 0 | 0 | 0 | 0 | 0 | -0.001 | 0 | 0 | 0 | 0 | 11.6 | 0.99 | 376.21 | 0 | 0 | 0 | 0 | -25.548 | 0 | 11.253 | 7.717 | 6.579 | 0 | 0 | 0 | 2 | 2 | 0
2021-08-18 21:00 | 0 | 0 | 0 | 0 | 7.3 | 21.72 | 100 | 100 | 0 | 0 | 0 | 0 | 0 | 0 | 0 | 0 | 0 | 0 | 0 | 0 | 0 | 0 | 0 | 0 | 0 | 0 | 0 | -0.001 | 0 | 0 | 0 | 0 | 0 | 0 | 337.07 | 0 | 0 | 0 | 0 | -20.5 | 0 | 7.855 | 6.826 | 5.819 | 0 | 0 | 0 | 1 | 1 | 0
2021-08-18 22:00 | 0 | 0 | 0 | 0 | 7.1 | 21.2 | 100 | 100 | 0 | 0 | 0 | 0 | 0 | 0 | 0 | 0 | 0 | 0 | 0 | 0 | 0 | 0 | 0 | 0 | 0 | 0 | 0 | -0.001 | 0 | 0 | 0 | 0 | 0 | 0 | 304.57 | 0 | 0 | 0 | 0 | -17.017 | 0 | 5.717 | 6.1 | 5.2 | 0 | 0 | 0 | 1 | 1 | 0
2021-08-18 23:00 | 0 | 0 | 0 | 0 | 8.1 | 20.98 | 100 | 100 | 0 | 0 | 0 | 0 | 0 | 0 | 0 | 0 | 0 | 0 | 0 | 0 | 0 | 0 | 0 | 0 | 0 | 0 | 0 | -0.001 | 0 | 0 | 0 | 0 | 0 | 0 | 276.94 | 0 | 0 | 0 | 0 | -14.473 | 0 | 4.307 | 5.488 | 4.678 | 0 | 0 | 0 | 1 | 1 | 0
2021-08-19 | 0 | 0 | 0 | 0 | 8 | 20.76 | 100 | 100 | 0 | 0 | 0 | 0 | 0 | 0 | 0 | 0 | 0 | 0 | 0 | 0 | 0 | 0 | 0 | 0 | 0 | 0 | 0 | -0.001 | 0 | 0 | 0 | 0 | 0 | 0 | 260 | 0 | 0 | 0 | 0 | -6.421 | 0 | 3.354 | 4.964 | 4.232 | 0 | 0 | 6.129 | 1 | 1 | 0
2021-08-19 01:00 | 0 | 0 | 0 | 0 | 7.7 | 20.44 | 100 | 100 | 0 | 0 | 0 | 0 | 0 | 0 | 0 | 0 | 0 | 0 | 0 | 0 | 0 | 0 | 0 | 0 | 0 | 0 | 0 | -0.001 | 0 | 0 | 0 | 0 | 0 | 0 | 260 | 0 | 0 | 0 | 0 | 0 | 0 | 3.085 | 4.793 | 4.086 | 0 | 0 | 11.964 | 1 | 1 | 0
2021-08-19 02:00 | 0 | 0 | 0 | 0 | 7.4 | 20.05 | 100 | 100 | 0 | 0 | 0 | 0 | 0 | 0 | 0 | 0 | 0 | 0 | 0 | 0 | 0 | 0 | 0 | 0 | 0 | 0 | 0 | -0.001 | 0 | 0 | 0 | 0 | 0 | 0 | 260 | 0 | 0 | 0 | 0 | 0 | 0 | 3.096 | 4.801 | 4.093 | 0 | 0 | 11.99 | 1 | 1 | 0
2021-08-19 03:00 | 0 | 0 | 0 | 0 | 6.7 | 19.17 | 100 | 100 | 0 | 0 | 0 | 0 | 0 | 0 | 0 | 0 | 0 | 0 | 0 | 0 | 0 | 0 | 0 | 0 | 0 | 0 | 0 | -0.001 | 0 | 0 | 0 | 0 | 0 | 0 | 260 | 0 | 0 | 0 | 0 | 0 | 0 | 3.123 | 4.819 | 4.108 | 0 | 0 | 12.049 | 1 | 1 | 0
2021-08-19 04:00 | 0 | 0 | 0 | 0 | 6.5 | 19.08 | 100 | 100 | 0 | 0 | 0 | 0 | 0 | 0 | 0 | 0 | 0 | 0 | 0 | 0 | 0 | 0 | 0 | 0 | 0 | 0 | 0 | -0.001 | 0 | 0 | 0 | 0 | 0 | 0 | 260 | 0 | 0 | 0 | 0 | 0 | 0 | 3.126 | 4.82 | 4.109 | 0 | 0 | 12.055 | 1 | 1 | 0
2021-08-19 05:00 | 0 | 0 | 0 | 0 | 6.7 | 19.04 | 100 | 100 | 0 | 0 | 0 | 0 | 0 | 0 | 0 | 0 | 0 | 0 | 0 | 0 | 0 | 0 | 0 | 0 | 0 | 0 | 0 | -0.001 | 0 | 0 | 0 | 0 | 0 | 0 | 260 | 0 | 0 | 0 | 0 | 0 | 0 | 3.127 | 4.821 | 4.11 | 0 | 0 | 12.058 | 1 | 1 | 0
2021-08-19 06:00 | 0 | 0 | 0 | 0 | 6.6 | 18.95 | 100 | 100 | 0 | 0 | 0 | 0 | 0 | 0 | 0 | 0 | 0 | 0 | 0 | 0 | 0 | 0 | 0 | 0 | 0 | 0 | 0 | -0.001 | 0 | 0 | 0 | 0 | 0 | 0 | 260 | 0 | 0 | 0 | 0 | 0 | 0 | 3.13 | 4.823 | 4.112 | 0 | 0 | 12.064 | 1 | 1 | 0
2021-08-19 07:00 | 0 | 0 | 0 | 1 | 6.6 | 18.9 | 100 | 100 | 0 | 0 | 0 | 0 | 0 | 0 | 0 | 0 | 0 | 0 | 0 | 0 | 0 | 0 | 0 | 0 | 0 | 0 | 0 | -0.001 | 0 | 0 | 0 | 0 | 11.71 | 0.99 | 260 | 0 | 0 | 0 | 0 | 0 | 0 | 3.131 | 4.824 | 4.112 | 0 | 0 | 12.068 | 1 | 1 | 0
2021-08-19 08:00 | 0 | 251.8 | 249.07 | 1 | 6.8 | 20.26 | 100 | 100 | 0 | 0 | 0 | 0.521 | 0 | 0 | 0 | 0 | 0 | 0 | 41.54 | 85.482 | 86.418 | 0 | 0 | 0 | 0 | 0 | 0 | -0.001 | 0 | 0 | 0 | 0 | 8.44 | 1 | 314 | 0 | 0 | 0 | 0 | 28.281 | 0 | 3.698 | 5.161 | 4.399 | 0 | 0 | 0 | 2 | 2 | 0
2021-08-19 09:00 | 0 | 321.3 | 321.06 | 1 | 7.2 | 21.09 | 100 | 100 | 0 | 0 | 0 | 0.521 | 0 | 18.096 | 0 | 18.096 | 18.096 | 18.096 | 97.01 | 110.189 | 110.27 | 0 | 0 | 0 | 0 | 0 | 0 | -0.001 | 0 | 16.41 | 0 | 0 | 2.2 | 1 | 425 | 0 | 0 | 0 | 0 | 58.127 | 0 | 8.092 | 6.853 | 5.842 | 0 | 0 | 0 | 1 | 1 | 0
2021-08-19 10:00 | 0 | 452.2 | 451.41 | 1 | 7.9 | 22.82 | 100 | 100 | 31.317 | 31.316 | 1.582 | 1.001 | 33.9 | 0 | 0 | 108.705 | 108.705 | 108.705 | 136.332 | 154.924 | 155.195 | 0 | 0 | 0 | 0 | 0 | 0 | 108.704 | 108.705 | 70.04 | 20.18 | 100 | 3.39 | 1 | 425 | 0 | 0 | 0 | 0 | 0 | 0 | 12.72 | 8.047 | 6.86 | 0 | 0 | 0 | 2 | 2 | 0
2021-08-19 11:00 | 0 | 540.4 | 535.17 | 1 | 7.8 | 23.9 | 100 | 100 | 38.919 | 38.919 | 2.77 | 1.339 | 43.028 | 0 | 0 | 133.723 | 133.723 | 133.723 | 161.208 | 183.669 | 185.465 | 0 | 0 | 0 | 0 | 0 | 0 | 133.722 | 133.723 | 72.1 | 20.98 | 100 | 7.98 | 1 | 425 | 0 | 0 | 0 | 0 | 0 | 0 | 12.619 | 8.025 | 6.842 | 0 | 0 | 0 | 2 | 2 | 0
2021-08-19 12:00 | 0 | 289.9 | 284.31 | 1 | 8 | 24.36 | 100 | 100 | 0 | 0 | 0 | 0.521 | 0 | 57.982 | 0 | 57.982 | 57.982 | 57.982 | 85.408 | 97.575 | 99.494 | 0 | 0 | 0 | 0 | 0 | 0 | -0.001 | 0 | 58.28 | 0 | 0 | 11.27 | 0.99 | 425 | 0 | 0 | 0 | 0 | 0 | 0 | 12.575 | 8.016 | 6.834 | 0 | 0 | 0 | 2 | 2 | 0
2021-08-19 13:00 | 0 | 379.4 | 369.66 | 1 | 7.5 | 24.96 | 100 | 100 | 22.903 | 22.903 | 1.43 | 0.732 | 25.064 | 0 | 0 | 83.505 | 83.505 | 83.505 | 110.852 | 126.867 | 130.21 | 0 | 0 | 0 | 0 | 0 | 0 | 83.504 | 83.505 | 64.13 | 17.59 | 100 | 13.01 | 0.99 | 425 | 0 | 0 | 0 | 0 | 0 | 0 | 12.519 | 8.004 | 6.823 | 0 | 0 | 0 | 2 | 2 | 0
2021-08-19 14:00 | 0 | 458.5 | 446.65 | 1 | 7.2 | 25.44 | 100 | 100 | 30.354 | 30.354 | 1.824 | 0.977 | 33.155 | 0 | 0 | 106.649 | 106.649 | 106.649 | 133.934 | 153.29 | 157.357 | 0 | 0 | 0 | 0 | 0 | 0 | 106.648 | 106.649 | 67.78 | 19.29 | 100 | 13.05 | 0.99 | 425 | 0 | 0 | 0 | 0 | 0 | 0 | 12.475 | 7.995 | 6.815 | 0 | 0 | 0 | 2 | 2 | 0
2021-08-19 15:00 | 0 | 400.9 | 392.99 | 1 | 7.3 | 25.52 | 100 | 100 | 25.155 | 25.155 | 1.606 | 0.802 | 27.564 | 0 | 0 | 90.769 | 90.769 | 90.769 | 118.044 | 134.876 | 137.589 | 0 | 0 | 0 | 0 | 0 | 0 | 90.768 | 90.769 | 65.97 | 18.28 | 100 | 11.4 | 0.99 | 425 | 0 | 0 | 0 | 0 | 0 | 0 | 12.467 | 7.993 | 6.814 | 0 | 0 | 0 | 2 | 2 | 0
2021-08-19 16:00 | 0 | 550.9 | 545.3 | 1 | 7.7 | 25.72 | 100 | 100 | 39.487 | 39.487 | 3.318 | 1.389 | 44.194 | 0 | 0 | 136.987 | 136.987 | 136.987 | 164.236 | 187.146 | 189.069 | 0 | 0 | 0 | 0 | 0 | 0 | 136.986 | 136.987 | 72.45 | 20.89 | 100 | 8.18 | 1 | 425 | 0 | 0 | 0 | 0 | 0 | 0 | 12.449 | 7.989 | 6.811 | 0 | 0 | 0 | 2 | 2 | 0
2021-08-19 17:00 | 0 | 534.8 | 533.72 | 1 | 8 | 24.95 | 100 | 100 | 38.821 | 38.821 | 2.906 | 1.341 | 43.068 | 0 | 0 | 133.823 | 133.823 | 133.823 | 161.172 | 183.171 | 183.543 | 0 | 0 | 0 | 0 | 0 | 0 | 133.822 | 133.823 | 72.91 | 21.15 | 100 | 3.65 | 1 | 425 | 0 | 0 | 0 | 0 | 0 | 0 | 12.52 | 8.004 | 6.824 | 0 | 0 | 0 | 2 | 2 | 0
2021-08-19 18:00 | 0 | 385.9 | 385.69 | 1 | 8.3 | 23.76 | 100 | 100 | 24.928 | 24.928 | 1.265 | 0.785 | 26.978 | 0 | 0 | 89.046 | 89.046 | 89.046 | 116.549 | 132.369 | 132.441 | 0 | 0 | 0 | 0 | 0 | 0 | 89.045 | 89.046 | 67.23 | 18.82 | 100 | 1.88 | 1 | 425 | 0 | 0 | 0 | 0 | 0 | 0 | 12.632 | 8.028 | 6.844 | 0 | 0 | 0 | 2 | 2 | 0
2021-08-19 19:00 | 0 | 227.7 | 225.43 | 1 | 8.3 | 22.83 | 100 | 100 | 0 | 0 | 0 | 0.521 | 0 | 11.134 | 0 | 11.134 | 11.134 | 11.134 | 38.76 | 77.369 | 78.147 | 0 | 0 | 0 | 0 | 0 | 0 | -0.001 | 0 | 14.25 | 0 | 0 | 8.09 | 1 | 425 | 0 | 0 | 0 | 0 | 0 | 0 | 12.719 | 8.047 | 6.86 | 0 | 0 | 0 | 2 | 2 | 0
2021-08-19 20:00 | 0 | 0 | 0 | 1 | 7.9 | 22.47 | 100 | 100 | 0 | 0 | 0 | 0 | 0 | 0 | 0 | 0 | 0 | 0 | 0 | 0 | 0 | 0 | 0 | 0 | 0 | 0 | 0 | -0.001 | 0 | 0 | 0 | 0 | 11.34 | 0.99 | 376.2 | 0 | 0 | 0 | 0 | -25.558 | 0 | 11.259 | 7.719 | 6.58 | 0 | 0 | 0 | 2 | 2 | 0
2021-08-19 21:00 | 0 | 0 | 0 | 0 | 7.6 | 21.89 | 100 | 100 | 0 | 0 | 0 | 0 | 0 | 0 | 0 | 0 | 0 | 0 | 0 | 0 | 0 | 0 | 0 | 0 | 0 | 0 | 0 | -0.001 | 0 | 0 | 0 | 0 | 0 | 0 | 337.09 | 0 | 0 | 0 | 0 | -20.482 | 0 | 7.844 | 6.822 | 5.816 | 0 | 0 | 0 | 1 | 1 | 0
2021-08-19 22:00 | 0 | 0 | 0 | 0 | 7.5 | 21.49 | 100 | 100 | 0 | 0 | 0 | 0 | 0 | 0 | 0 | 0 | 0 | 0 | 0 | 0 | 0 | 0 | 0 | 0 | 0 | 0 | 0 | -0.001 | 0 | 0 | 0 | 0 | 0 | 0 | 304.64 | 0 | 0 | 0 | 0 | -16.994 | 0 | 5.704 | 6.095 | 5.196 | 0 | 0 | 0 | 1 | 1 | 0
2021-08-19 23:00 | 0 | 0 | 0 | 0 | 6.6 | 21.32 | 100 | 100 | 0 | 0 | 0 | 0 | 0 | 0 | 0 | 0 | 0 | 0 | 0 | 0 | 0 | 0 | 0 | 0 | 0 | 0 | 0 | -0.001 | 0 | 0 | 0 | 0 | 0 | 0 | 277.04 | 0 | 0 | 0 | 0 | -14.452 | 0 | 4.296 | 5.482 | 4.674 | 0 | 0 | 0 | 1 | 1 | 0
2021-08-20 | 0 | 0 | 0 | 0 | 6.5 | 21.16 | 100 | 100 | 0 | 0 | 0 | 0 | 0 | 0 | 0 | 0 | 0 | 0 | 0 | 0 | 0 | 0 | 0 | 0 | 0 | 0 | 0 | -0.001 | 0 | 0 | 0 | 0 | 0 | 0 | 260 | 0 | 0 | 0 | 0 | -6.41 | 0 | 3.344 | 4.959 | 4.227 | 0 | 0 | 6.12 | 1 | 1 | 0
2021-08-20 01:00 | 0 | 0 | 0 | 0 | 7.1 | 20.84 | 100 | 100 | 0 | 0 | 0 | 0 | 0 | 0 | 0 | 0 | 0 | 0 | 0 | 0 | 0 | 0 | 0 | 0 | 0 | 0 | 0 | -0.001 | 0 | 0 | 0 | 0 | 0 | 0 | 260 | 0 | 0 | 0 | 0 | 0 | 0 | 3.073 | 4.785 | 4.079 | 0 | 0 | 11.937 | 1 | 1 | 0
2021-08-20 02:00 | 0 | 0 | 0 | 0 | 6.4 | 20.5 | 100 | 100 | 0 | 0 | 0 | 0 | 0 | 0 | 0 | 0 | 0 | 0 | 0 | 0 | 0 | 0 | 0 | 0 | 0 | 0 | 0 | -0.001 | 0 | 0 | 0 | 0 | 0 | 0 | 260 | 0 | 0 | 0 | 0 | 0 | 0 | 3.083 | 4.792 | 4.085 | 0 | 0 | 11.96 | 1 | 1 | 0
2021-08-20 03:00 | 0 | 0 | 0 | 0 | 6.3 | 20.07 | 100 | 100 | 0 | 0 | 0 | 0 | 0 | 0 | 0 | 0 | 0 | 0 | 0 | 0 | 0 | 0 | 0 | 0 | 0 | 0 | 0 | -0.001 | 0 | 0 | 0 | 0 | 0 | 0 | 260 | 0 | 0 | 0 | 0 | 0 | 0 | 3.096 | 4.801 | 4.092 | 0 | 0 | 11.989 | 1 | 1 | 0
2021-08-20 04:00 | 0 | 0 | 0 | 0 | 6 | 19.99 | 100 | 100 | 0 | 0 | 0 | 0 | 0 | 0 | 0 | 0 | 0 | 0 | 0 | 0 | 0 | 0 | 0 | 0 | 0 | 0 | 0 | -0.001 | 0 | 0 | 0 | 0 | 0 | 0 | 260 | 0 | 0 | 0 | 0 | 0 | 0 | 3.098 | 4.802 | 4.094 | 0 | 0 | 11.994 | 1 | 1 | 0
2021-08-20 05:00 | 0 | 0 | 0 | 0 | 6.3 | 19.97 | 100 | 100 | 0 | 0 | 0 | 0 | 0 | 0 | 0 | 0 | 0 | 0 | 0 | 0 | 0 | 0 | 0 | 0 | 0 | 0 | 0 | -0.001 | 0 | 0 | 0 | 0 | 0 | 0 | 260 | 0 | 0 | 0 | 0 | 0 | 0 | 3.099 | 4.803 | 4.094 | 0 | 0 | 11.996 | 1 | 1 | 0
2021-08-20 06:00 | 0 | 0 | 0 | 0 | 6.2 | 19.94 | 100 | 100 | 0 | 0 | 0 | 0 | 0 | 0 | 0 | 0 | 0 | 0 | 0 | 0 | 0 | 0 | 0 | 0 | 0 | 0 | 0 | -0.001 | 0 | 0 | 0 | 0 | 0 | 0 | 260 | 0 | 0 | 0 | 0 | 0 | 0 | 3.1 | 4.803 | 4.095 | 0 | 0 | 11.998 | 1 | 1 | 0
2021-08-20 07:00 | 0 | 0 | 0 | 1 | 6.6 | 20.08 | 100 | 100 | 0 | 0 | 0 | 0 | 0 | 0 | 0 | 0 | 0 | 0 | 0 | 0 | 0 | 0 | 0 | 0 | 0 | 0 | 0 | -0.001 | 0 | 0 | 0 | 0 | 11.39 | 0.99 | 260 | 0 | 0 | 0 | 0 | 0 | 0 | 3.096 | 4.8 | 4.092 | 0 | 0 | 11.988 | 1 | 1 | 0
2021-08-20 08:00 | 0 | 137.7 | 136.32 | 1 | 7.7 | 20.64 | 100 | 100 | 0 | 0 | 0 | 0.521 | 0 | 0 | 0 | 0 | 0 | 0 | 22.568 | 46.784 | 47.259 | 0 | 0 | 0 | 0 | 0 | 0 | -0.001 | 0 | 0 | 0 | 0 | 8.12 | 1 | 279.43 | 0 | 0 | 0 | 0 | 10.173 | 0 | 3.281 | 4.92 | 4.194 | 0 | 0 | 0 | 2 | 2 | 0
2021-08-20 09:00 | 0 | 232.3 | 232.18 | 1 | 8.8 | 21.84 | 100 | 100 | 0 | 0 | 0 | 0.521 | 0 | 0 | 0 | 0 | 0 | 0 | 70.16 | 79.683 | 79.725 | 0 | 0 | 0 | 0 | 0 | 0 | -0.001 | 0 | 0 | 0 | 0 | 1.88 | 1 | 382.82 | 0 | 0 | 0 | 0 | 54.145 | 0 | 5.171 | 5.853 | 4.99 | 0 | 0 | 0 | 1 | 1 | 0
2021-08-20 10:00 | 0 | 262.1 | 261.55 | 1 | 8.6 | 22.78 | 100 | 100 | 0 | 0 | 0 | 0.521 | 0 | 30.851 | 0 | 30.851 | 30.851 | 30.851 | 78.981 | 89.764 | 89.953 | 0 | 0 | 0 | 0 | 0 | 0 | -0.001 | 0 | 34.3 | 0 | 0 | 3.71 | 1 | 425 | 0 | 0 | 0 | 0 | 22.091 | 0 | 11.606 | 7.792 | 6.642 | 0 | 0 | 0 | 1 | 1 | 0
2021-08-20 11:00 | 0 | 604.6 | 598.25 | 1 | 8.1 | 24.29 | 100 | 100 | 45.988 | 45.988 | 2.552 | 1.643 | 50.183 | 0 | 0 | 152.734 | 152.734 | 152.734 | 180.168 | 205.32 | 207.499 | 0 | 0 | 0 | 0 | 0 | 0 | 152.733 | 152.734 | 73.61 | 22.16 | 100 | 8.31 | 1 | 425 | 0 | 0 | 0 | 0 | 0 | 0 | 12.582 | 8.018 | 6.835 | 0 | 0 | 0 | 2 | 2 | 0
2021-08-20 12:00 | 0 | 781.8 | 765.82 | 1 | 8.1 | 25.7 | 100 | 100 | 63.454 | 63.454 | 4.777 | 2.633 | 70.864 | 0 | 0 | 202.733 | 202.733 | 202.733 | 229.984 | 262.83 | 268.314 | 0 | 0 | 0 | 0 | 0 | 0 | 202.732 | 202.733 | 75.56 | 23.65 | 100 | 11.6 | 0.99 | 425 | 0 | 0 | 0 | 0 | 0 | 0 | 12.451 | 7.989 | 6.811 | 0 | 0 | 0 | 2 | 3 | 0
2021-08-20 13:00 | 0 | 816.5 | 794.46 | 1 | 7.8 | 26.31 | 100 | 100 | 66.52 | 66.519 | 5.02 | 2.823 | 74.363 | 0 | 0 | 210.984 | 210.984 | 210.984 | 238.155 | 272.66 | 280.223 | 0 | 0 | 0 | 0 | 0 | 0 | 210.983 | 210.984 | 75.29 | 23.74 | 100 | 13.34 | 0.99 | 425 | 0 | 0 | 0 | 0 | 0 | 0 | 12.394 | 7.977 | 6.8 | 0 | 0 | 0 | 2 | 3 | 0
2021-08-20 14:00 | 0 | 812.3 | 790.26 | 1 | 8.6 | 26.52 | 100 | 100 | 65.915 | 65.915 | 5.069 | 2.794 | 73.778 | 0 | 0 | 209.741 | 209.741 | 209.741 | 236.885 | 271.217 | 278.781 | 0 | 0 | 0 | 0 | 0 | 0 | 209.74 | 209.741 | 75.23 | 23.64 | 100 | 13.38 | 0.99 | 425 | 0 | 0 | 0 | 0 | 0 | 0 | 12.375 | 7.973 | 6.797 | 0 | 0 | 0 | 2 | 3 | 0
2021-08-20 15:00 | 0 | 804.5 | 787.76 | 1 | 9.3 | 26.33 | 100 | 100 | 65.853 | 65.852 | 5.018 | 2.785 | 73.656 | 0 | 0 | 209.377 | 209.377 | 209.377 | 236.546 | 270.358 | 276.104 | 0 | 0 | 0 | 0 | 0 | 0 | 209.376 | 209.377 | 75.83 | 23.85 | 100 | 11.71 | 0.99 | 425 | 0 | 0 | 0 | 0 | 0 | 0 | 12.392 | 7.977 | 6.8 | 0 | 0 | 0 | 2 | 2 | 0
2021-08-20 16:00 | 0 | 766.2 | 757.83 | 1 | 9.4 | 25.82 | 100 | 100 | 62.666 | 62.666 | 4.806 | 2.593 | 70.065 | 0 | 0 | 200.96 | 200.96 | 200.96 | 228.195 | 260.086 | 262.96 | 0 | 0 | 0 | 0 | 0 | 0 | 200.959 | 200.96 | 76.42 | 23.83 | 100 | 8.48 | 1 | 425 | 0 | 0 | 0 | 0 | 0 | 0 | 12.44 | 7.987 | 6.809 | 0 | 0 | 0 | 2 | 3 | 0
2021-08-20 17:00 | 0 | 699.3 | 697.65 | 1 | 9.6 | 25.48 | 100 | 100 | 56.315 | 56.315 | 4.035 | 2.216 | 62.566 | 0 | 0 | 183.37 | 183.37 | 183.37 | 210.65 | 239.433 | 240 | 0 | 0 | 0 | 0 | 0 | 0 | 183.369 | 183.37 | 76.4 | 23.46 | 100 | 3.94 | 1 | 425 | 0 | 0 | 0 | 0 | 0 | 0 | 12.471 | 7.994 | 6.815 | 0 | 0 | 0 | 2 | 3 | 0
2021-08-20 18:00 | 0 | 582.1 | 581.87 | 1 | 9.8 | 24.68 | 100 | 100 | 44.298 | 44.297 | 2.703 | 1.571 | 48.572 | 0 | 0 | 148.463 | 148.463 | 148.463 | 175.847 | 199.698 | 199.777 | 0 | 0 | 0 | 0 | 0 | 0 | 148.462 | 148.463 | 74.31 | 22.17 | 100 | 1.61 | 1 | 425 | 0 | 0 | 0 | 0 | 0 | 0 | 12.546 | 8.01 | 6.828 | 0 | 0 | 0 | 2 | 2 | 0
2021-08-20 19:00 | 0 | 326.9 | 323.86 | 1 | 9.3 | 23.65 | 100 | 100 | 0 | 0 | 0 | 0.521 | 0 | 27.322 | 0 | 27.322 | 27.322 | 27.322 | 54.841 | 111.149 | 112.192 | 0 | 0 | 0 | 0 | 0 | 0 | -0.001 | 0 | 24.35 | 0 | 0 | 7.82 | 1 | 425 | 0 | 0 | 0 | 0 | 0 | 0 | 12.642 | 8.03 | 6.846 | 0 | 0 | 0 | 2 | 2 | 0
2021-08-20 20:00 | 0 | 0 | 0 | 1 | 9.1 | 22.92 | 100 | 100 | 0 | 0 | 0 | 0 | 0 | 0 | 0 | 0 | 0 | 0 | 0 | 0 | 0 | 0 | 0 | 0 | 0 | 0 | 0 | -0.001 | 0 | 0 | 0 | 0 | 11.07 | 1 | 376.29 | 0 | 0 | 0 | 0 | -25.506 | 0 | 11.223 | 7.71 | 6.573 | 0 | 0 | 0 | 2 | 2 | 0
2021-08-20 21:00 | 0 | 0 | 0 | 0 | 9.2 | 22.3 | 100 | 100 | 0 | 0 | 0 | 0 | 0 | 0 | 0 | 0 | 0 | 0 | 0 | 0 | 0 | 0 | 0 | 0 | 0 | 0 | 0 | -0.001 | 0 | 0 | 0 | 0 | 0 | 0 | 337.24 | 0 | 0 | 0 | 0 | -20.452 | 0 | 7.824 | 6.817 | 5.811 | 0 | 0 | 0 | 1 | 1 | 0
2021-08-20 22:00 | 0 | 0 | 0 | 0 | 8.9 | 21.71 | 100 | 100 | 0 | 0 | 0 | 0 | 0 | 0 | 0 | 0 | 0 | 0 | 0 | 0 | 0 | 0 | 0 | 0 | 0 | 0 | 0 | -0.001 | 0 | 0 | 0 | 0 | 0 | 0 | 304.8 | 0 | 0 | 0 | 0 | -16.988 | 0 | 5.701 | 6.093 | 5.194 | 0 | 0 | 0 | 1 | 1 | 0
2021-08-20 23:00 | 0 | 0 | 0 | 0 | 9.1 | 21.42 | 100 | 100 | 0 | 0 | 0 | 0 | 0 | 0 | 0 | 0 | 0 | 0 | 0 | 0 | 0 | 0 | 0 | 0 | 0 | 0 | 0 | -0.001 | 0 | 0 | 0 | 0 | 0 | 0 | 277.19 | 0 | 0 | 0 | 0 | -14.457 | 0 | 4.299 | 5.484 | 4.675 | 0 | 0 | 0 | 1 | 1 | 0
2021-08-21 | 0 | 0 | 0 | 0 | 9 | 21.08 | 100 | 100 | 0 | 0 | 0 | 0 | 0 | 0 | 0 | 0 | 0 | 0 | 0 | 0 | 0 | 0 | 0 | 0 | 0 | 0 | 0 | -0.001 | 0 | 0 | 0 | 0 | 0 | 0 | 260 | 0 | 0 | 0 | 0 | -6.419 | 0 | 3.352 | 4.963 | 4.231 | 0 | 0 | 6.127 | 1 | 1 | 0
2021-08-21 01:00 | 0 | 0 | 0 | 0 | 8.8 | 20.77 | 100 | 100 | 0 | 0 | 0 | 0 | 0 | 0 | 0 | 0 | 0 | 0 | 0 | 0 | 0 | 0 | 0 | 0 | 0 | 0 | 0 | -0.001 | 0 | 0 | 0 | 0 | 0 | 0 | 260 | 0 | 0 | 0 | 0 | 0 | 0 | 3.075 | 4.787 | 4.081 | 0 | 0 | 11.942 | 1 | 1 | 0
2021-08-21 02:00 | 0 | 0 | 0 | 0 | 8.5 | 20.39 | 100 | 100 | 0 | 0 | 0 | 0 | 0 | 0 | 0 | 0 | 0 | 0 | 0 | 0 | 0 | 0 | 0 | 0 | 0 | 0 | 0 | -0.001 | 0 | 0 | 0 | 0 | 0 | 0 | 260 | 0 | 0 | 0 | 0 | 0 | 0 | 3.086 | 4.794 | 4.087 | 0 | 0 | 11.968 | 1 | 1 | 0
2021-08-21 03:00 | 0 | 0 | 0 | 0 | 8.1 | 19.72 | 100 | 100 | 0 | 0 | 0 | 0 | 0 | 0 | 0 | 0 | 0 | 0 | 0 | 0 | 0 | 0 | 0 | 0 | 0 | 0 | 0 | -0.001 | 0 | 0 | 0 | 0 | 0 | 0 | 260 | 0 | 0 | 0 | 0 | 0 | 0 | 3.106 | 4.808 | 4.098 | 0 | 0 | 12.012 | 1 | 1 | 0
2021-08-21 04:00 | 0 | 0 | 0 | 0 | 8.1 | 19.68 | 100 | 100 | 0 | 0 | 0 | 0 | 0 | 0 | 0 | 0 | 0 | 0 | 0 | 0 | 0 | 0 | 0 | 0 | 0 | 0 | 0 | -0.001 | 0 | 0 | 0 | 0 | 0 | 0 | 260 | 0 | 0 | 0 | 0 | 0 | 0 | 3.108 | 4.808 | 4.099 | 0 | 0 | 12.015 | 1 | 1 | 0
2021-08-21 05:00 | 0 | 0 | 0 | 0 | 8.2 | 19.6 | 100 | 100 | 0 | 0 | 0 | 0 | 0 | 0 | 0 | 0 | 0 | 0 | 0 | 0 | 0 | 0 | 0 | 0 | 0 | 0 | 0 | -0.001 | 0 | 0 | 0 | 0 | 0 | 0 | 260 | 0 | 0 | 0 | 0 | 0 | 0 | 3.11 | 4.81 | 4.101 | 0 | 0 | 12.021 | 1 | 1 | 0
2021-08-21 06:00 | 0 | 0 | 0 | 0 | 8.3 | 19.61 | 100 | 100 | 0 | 0 | 0 | 0 | 0 | 0 | 0 | 0 | 0 | 0 | 0 | 0 | 0 | 0 | 0 | 0 | 0 | 0 | 0 | -0.001 | 0 | 0 | 0 | 0 | 0 | 0 | 260 | 0 | 0 | 0 | 0 | 0 | 0 | 3.11 | 4.81 | 4.1 | 0 | 0 | 12.02 | 1 | 1 | 0
2021-08-21 07:00 | 0 | 0 | 0 | 1 | 8.4 | 19.86 | 100 | 100 | 0 | 0 | 0 | 0 | 0 | 0 | 0 | 0 | 0 | 0 | 0 | 0 | 0 | 0 | 0 | 0 | 0 | 0 | 0 | -0.001 | 0 | 0 | 0 | 0 | 11.07 | 1 | 260 | 0 | 0 | 0 | 0 | 0 | 0 | 3.102 | 4.805 | 4.096 | 0 | 0 | 12.003 | 1 | 1 | 0
2021-08-21 08:00 | 0 | 231.2 | 229.06 | 1 | 8.7 | 21.31 | 100 | 100 | 0 | 0 | 0 | 0.521 | 0 | 0 | 0 | 0 | 0 | 0 | 37.644 | 78.613 | 79.348 | 0 | 0 | 0 | 0 | 0 | 0 | -0.001 | 0 | 0 | 0 | 0 | 7.8 | 1 | 307.04 | 0 | 0 | 0 | 0 | 24.634 | 0 | 3.576 | 5.093 | 4.341 | 0 | 0 | 0 | 2 | 2 | 0
2021-08-21 09:00 | 0 | 446.5 | 446.34 | 1 | 9.4 | 21.98 | 100 | 100 | 0 | 0 | 0 | 0.521 | 0 | 50.442 | 0 | 50.442 | 50.442 | 50.442 | 134.889 | 153.183 | 153.239 | 0 | 0 | 0 | 0 | 0 | 0 | -0.001 | 0 | 32.92 | 0 | 0 | 1.55 | 1 | 425 | 0 | 0 | 0 | 0 | 61.775 | 0 | 9.396 | 7.167 | 6.11 | 0 | 0 | 0 | 1 | 1 | 0
2021-08-21 10:00 | 0 | 425.7 | 424.64 | 1 | 9.9 | 23.71 | 100 | 100 | 28.846 | 28.845 | 1.288 | 0.908 | 31.042 | 0 | 0 | 100.701 | 100.701 | 100.701 | 128.211 | 145.737 | 146.1 | 0 | 0 | 0 | 0 | 0 | 0 | 100.7 | 100.701 | 68.93 | 19.74 | 100 | 4.04 | 1 | 425 | 0 | 0 | 0 | 0 | 0 | 0 | 12.636 | 8.029 | 6.845 | 0 | 0 | 0 | 2 | 2 | 0
2021-08-21 11:00 | 0 | 494.3 | 488.69 | 1 | 10.1 | 24.44 | 100 | 100 | 34.607 | 34.607 | 2.12 | 1.142 | 37.869 | 0 | 0 | 119.72 | 119.72 | 119.72 | 147.135 | 167.717 | 169.644 | 0 | 0 | 0 | 0 | 0 | 0 | 119.719 | 119.72 | 70.57 | 20.4 | 100 | 8.64 | 1 | 425 | 0 | 0 | 0 | 0 | 0 | 0 | 12.568 | 8.015 | 6.832 | 0 | 0 | 0 | 2 | 2 | 0
2021-08-21 12:00 | 0 | 557.1 | 545.05 | 1 | 9.6 | 25.51 | 100 | 100 | 39.365 | 39.364 | 3.226 | 1.379 | 43.97 | 0 | 0 | 136.354 | 136.354 | 136.354 | 163.63 | 187.061 | 191.197 | 0 | 0 | 0 | 0 | 0 | 0 | 136.353 | 136.354 | 71.32 | 20.59 | 100 | 11.94 | 0.99 | 425 | 0 | 0 | 0 | 0 | 0 | 0 | 12.468 | 7.993 | 6.814 | 0 | 0 | 0 | 2 | 2 | 0
2021-08-21 13:00 | 0 | 782.5 | 760.32 | 1 | 9.4 | 26.64 | 100 | 100 | 62.211 | 62.211 | 5.012 | 2.587 | 69.811 | 0 | 0 | 200.706 | 200.706 | 200.706 | 227.835 | 260.942 | 268.554 | 0 | 0 | 0 | 0 | 0 | 0 | 200.705 | 200.706 | 74.74 | 23.17 | 100 | 13.67 | 0.99 | 425 | 0 | 0 | 0 | 0 | 0 | 0 | 12.364 | 7.971 | 6.795 | 0 | 0 | 0 | 2 | 3 | 0
2021-08-21 14:00 | 0 | 833.2 | 809.48 | 1 | 9.7 | 26.81 | 100 | 100 | 68.091 | 68.091 | 5.192 | 2.929 | 76.213 | 0 | 0 | 215.451 | 215.451 | 215.451 | 242.558 | 277.814 | 285.954 | 0 | 0 | 0 | 0 | 0 | 0 | 215.45 | 215.451 | 75.34 | 23.81 | 100 | 13.7 | 0.99 | 425 | 0 | 0 | 0 | 0 | 0 | 0 | 12.348 | 7.967 | 6.792 | 0 | 0 | 0 | 2 | 3 | 0
2021-08-21 15:00 | 0 | 815.5 | 797.6 | 1 | 10.1 | 26.21 | 100 | 100 | 67.079 | 67.079 | 5.002 | 2.853 | 74.934 | 0 | 0 | 212.244 | 212.244 | 212.244 | 239.428 | 273.738 | 279.88 | 0 | 0 | 0 | 0 | 0 | 0 | 212.243 | 212.244 | 75.83 | 23.97 | 100 | 12.03 | 0.99 | 425 | 0 | 0 | 0 | 0 | 0 | 0 | 12.403 | 7.979 | 6.802 | 0 | 0 | 0 | 2 | 3 | 0
2021-08-21 16:00 | 0 | 764.9 | 755.93 | 1 | 10.2 | 25.94 | 100 | 100 | 62.38 | 62.38 | 4.819 | 2.579 | 69.779 | 0 | 0 | 200.354 | 200.354 | 200.354 | 227.573 | 259.436 | 262.514 | 0 | 0 | 0 | 0 | 0 | 0 | 200.353 | 200.354 | 76.32 | 23.76 | 100 | 8.78 | 1 | 425 | 0 | 0 | 0 | 0 | 0 | 0 | 12.428 | 7.985 | 6.807 | 0 | 0 | 0 | 2 | 3 | 0
2021-08-21 17:00 | 0 | 687.5 | 685.63 | 1 | 10.3 | 24.95 | 100 | 100 | 55.255 | 55.254 | 3.651 | 2.141 | 61.046 | 0 | 0 | 179.645 | 179.645 | 179.645 | 206.993 | 235.308 | 235.95 | 0 | 0 | 0 | 0 | 0 | 0 | 179.644 | 179.645 | 76.14 | 23.42 | 100 | 4.23 | 1 | 425 | 0 | 0 | 0 | 0 | 0 | 0 | 12.52 | 8.004 | 6.824 | 0 | 0 | 0 | 2 | 3 | 0
2021-08-21 18:00 | 0 | 571.9 | 571.75 | 1 | 10.4 | 23.79 | 100 | 100 | 43.177 | 43.177 | 2.679 | 1.519 | 47.375 | 0 | 0 | 145.301 | 145.301 | 145.301 | 172.801 | 196.223 | 196.276 | 0 | 0 | 0 | 0 | 0 | 0 | 145.3 | 145.301 | 74.03 | 22 | 100 | 1.33 | 1 | 425 | 0 | 0 | 0 | 0 | 0 | 0 | 12.629 | 8.028 | 6.843 | 0 | 0 | 0 | 2 | 2 | 0
2021-08-21 19:00 | 0 | 271.6 | 269.25 | 1 | 10.2 | 22.9 | 100 | 100 | 0 | 0 | 0 | 0.521 | 0 | 17.264 | 0 | 17.264 | 17.264 | 17.264 | 44.881 | 92.405 | 93.213 | 0 | 0 | 0 | 0 | 0 | 0 | -0.001 | 0 | 18.52 | 0 | 0 | 7.55 | 1 | 425 | 0 | 0 | 0 | 0 | 0 | 0 | 12.712 | 8.045 | 6.859 | 0 | 0 | 0 | 2 | 2 | 0
2021-08-21 20:00 | 0 | 0 | 0 | 1 | 9.8 | 22.46 | 100 | 100 | 0 | 0 | 0 | 0 | 0 | 0 | 0 | 0 | 0 | 0 | 0 | 0 | 0 | 0 | 0 | 0 | 0 | 0 | 0 | -0.001 | 0 | 0 | 0 | 0 | 10.8 | 1 | 376.19 | 0 | 0 | 0 | 0 | -25.559 | 0 | 11.26 | 7.719 | 6.58 | 0 | 0 | 0 | 2 | 2 | 0
2021-08-21 21:00 | 0 | 0 | 0 | 0 | 9.6 | 21.66 | 100 | 100 | 0 | 0 | 0 | 0 | 0 | 0 | 0 | 0 | 0 | 0 | 0 | 0 | 0 | 0 | 0 | 0 | 0 | 0 | 0 | -0.001 | 0 | 0 | 0 | 0 | 0 | 0 | 337.04 | 0 | 0 | 0 | 0 | -20.504 | 0 | 7.858 | 6.827 | 5.82 | 0 | 0 | 0 | 1 | 1 | 0
2021-08-21 22:00 | 0 | 0 | 0 | 0 | 9.5 | 21.43 | 100 | 100 | 0 | 0 | 0 | 0 | 0 | 0 | 0 | 0 | 0 | 0 | 0 | 0 | 0 | 0 | 0 | 0 | 0 | 0 | 0 | -0.001 | 0 | 0 | 0 | 0 | 0 | 0 | 304.59 | 0 | 0 | 0 | 0 | -16.995 | 0 | 5.705 | 6.095 | 5.196 | 0 | 0 | 0 | 1 | 1 | 0
2021-08-21 23:00 | 0 | 0 | 0 | 0 | 9.9 | 21.16 | 100 | 100 | 0 | 0 | 0 | 0 | 0 | 0 | 0 | 0 | 0 | 0 | 0 | 0 | 0 | 0 | 0 | 0 | 0 | 0 | 0 | -0.001 | 0 | 0 | 0 | 0 | 0 | 0 | 276.98 | 0 | 0 | 0 | 0 | -14.46 | 0 | 4.3 | 5.485 | 4.675 | 0 | 0 | 0 | 1 | 1 | 0
2021-08-22 | 0 | 0 | 0 | 0 | 9.7 | 20.87 | 100 | 100 | 0 | 0 | 0 | 0 | 0 | 0 | 0 | 0 | 0 | 0 | 0 | 0 | 0 | 0 | 0 | 0 | 0 | 0 | 0 | -0.001 | 0 | 0 | 0 | 0 | 0 | 0 | 260 | 0 | 0 | 0 | 0 | -6.418 | 0 | 3.351 | 4.963 | 4.231 | 0 | 0 | 6.127 | 1 | 1 | 0
2021-08-22 01:00 | 0 | 0 | 0 | 0 | 9.5 | 20.53 | 100 | 100 | 0 | 0 | 0 | 0 | 0 | 0 | 0 | 0 | 0 | 0 | 0 | 0 | 0 | 0 | 0 | 0 | 0 | 0 | 0 | -0.001 | 0 | 0 | 0 | 0 | 0 | 0 | 260 | 0 | 0 | 0 | 0 | 0 | 0 | 3.082 | 4.791 | 4.085 | 0 | 0 | 11.958 | 1 | 1 | 0
2021-08-22 02:00 | 0 | 0 | 0 | 0 | 9.6 | 20.22 | 100 | 100 | 0 | 0 | 0 | 0 | 0 | 0 | 0 | 0 | 0 | 0 | 0 | 0 | 0 | 0 | 0 | 0 | 0 | 0 | 0 | -0.001 | 0 | 0 | 0 | 0 | 0 | 0 | 260 | 0 | 0 | 0 | 0 | 0 | 0 | 3.091 | 4.798 | 4.09 | 0 | 0 | 11.979 | 1 | 1 | 0
2021-08-22 03:00 | 0 | 0 | 0 | 0 | 9.3 | 20.14 | 100 | 100 | 0 | 0 | 0 | 0 | 0 | 0 | 0 | 0 | 0 | 0 | 0 | 0 | 0 | 0 | 0 | 0 | 0 | 0 | 0 | -0.001 | 0 | 0 | 0 | 0 | 0 | 0 | 260 | 0 | 0 | 0 | 0 | 0 | 0 | 3.094 | 4.799 | 4.091 | 0 | 0 | 11.984 | 1 | 1 | 0
2021-08-22 04:00 | 0 | 0 | 0 | 0 | 9.3 | 20.04 | 100 | 100 | 0 | 0 | 0 | 0 | 0 | 0 | 0 | 0 | 0 | 0 | 0 | 0 | 0 | 0 | 0 | 0 | 0 | 0 | 0 | -0.001 | 0 | 0 | 0 | 0 | 0 | 0 | 260 | 0 | 0 | 0 | 0 | 0 | 0 | 3.097 | 4.801 | 4.093 | 0 | 0 | 11.991 | 1 | 1 | 0
2021-08-22 05:00 | 0 | 0 | 0 | 0 | 9.4 | 20.02 | 100 | 100 | 0 | 0 | 0 | 0 | 0 | 0 | 0 | 0 | 0 | 0 | 0 | 0 | 0 | 0 | 0 | 0 | 0 | 0 | 0 | -0.001 | 0 | 0 | 0 | 0 | 0 | 0 | 260 | 0 | 0 | 0 | 0 | 0 | 0 | 3.097 | 4.802 | 4.093 | 0 | 0 | 11.992 | 1 | 1 | 0
2021-08-22 06:00 | 0 | 0 | 0 | 0 | 9.4 | 19.99 | 100 | 100 | 0 | 0 | 0 | 0 | 0 | 0 | 0 | 0 | 0 | 0 | 0 | 0 | 0 | 0 | 0 | 0 | 0 | 0 | 0 | -0.001 | 0 | 0 | 0 | 0 | 0 | 0 | 260 | 0 | 0 | 0 | 0 | 0 | 0 | 3.098 | 4.802 | 4.094 | 0 | 0 | 11.994 | 1 | 1 | 0
2021-08-22 07:00 | 0 | 0 | 0 | 1 | 9.5 | 19.98 | 100 | 100 | 0 | 0 | 0 | 0 | 0 | 0 | 0 | 0 | 0 | 0 | 0 | 0 | 0 | 0 | 0 | 0 | 0 | 0 | 0 | -0.001 | 0 | 0 | 0 | 0 | 10.74 | 1 | 260 | 0 | 0 | 0 | 0 | 0 | 0 | 3.099 | 4.802 | 4.094 | 0 | 0 | 11.995 | 1 | 1 | 0
2021-08-22 08:00 | 0 | 184.7 | 183.13 | 1 | 9.4 | 20.96 | 100 | 100 | 0 | 0 | 0 | 0.521 | 0 | 0 | 0 | 0 | 0 | 0 | 29.874 | 62.85 | 63.389 | 0 | 0 | 0 | 0 | 0 | 0 | -0.001 | 0 | 0 | 0 | 0 | 7.48 | 1 | 292.81 | 0 | 0 | 0 | 0 | 17.184 | 0 | 3.42 | 5.004 | 4.266 | 0 | 0 | 0 | 2 | 2 | 0
2021-08-22 09:00 | 0 | 262.7 | 262.64 | 1 | 10.2 | 21.64 | 100 | 100 | 0 | 0 | 0 | 0.521 | 0 | 0 | 0 | 0 | 0 | 0 | 79.381 | 90.138 | 90.159 | 0 | 0 | 0 | 0 | 0 | 0 | -0.001 | 0 | 0 | 0 | 0 | 1.22 | 1 | 410.66 | 0 | 0 | 0 | 0 | 61.714 | 0 | 6.135 | 6.225 | 5.307 | 0 | 0 | 0 | 1 | 1 | 0
2021-08-22 10:00 | 0 | 445.5 | 444.2 | 1 | 10.3 | 22.94 | 100 | 100 | 28.404 | 28.404 | 1.174 | 0.89 | 30.469 | 0 | 0 | 99.099 | 99.099 | 99.099 | 134.096 | 152.45 | 152.896 | 0 | 0 | 0 | 0 | 0 | 0 | 99.098 | 99.099 | 64.82 | 18.58 | 100 | 4.38 | 1 | 425 | 0 | 0 | 0 | 0 | 7.51 | 0 | 12.619 | 8.025 | 6.841 | 0 | 0 | 0 | 2 | 2 | 0
2021-08-22 11:00 | 0 | 695.3 | 686.78 | 1 | 9.7 | 23.96 | 100 | 100 | 55.272 | 55.272 | 3.466 | 2.133 | 60.871 | 0 | 0 | 179.244 | 179.244 | 179.244 | 206.722 | 235.702 | 238.627 | 0 | 0 | 0 | 0 | 0 | 0 | 179.243 | 179.244 | 75.11 | 23.16 | 100 | 8.98 | 1 | 425 | 0 | 0 | 0 | 0 | 0 | 0 | 12.613 | 8.024 | 6.841 | 0 | 0 | 0 | 2 | 2 | 0
2021-08-22 12:00 | 0 | 643.1 | 628.39 | 1 | 9.5 | 24.57 | 100 | 100 | 49.009 | 49.009 | 2.71 | 1.791 | 53.509 | 0 | 0 | 161.187 | 161.187 | 161.187 | 188.585 | 215.664 | 220.712 | 0 | 0 | 0 | 0 | 0 | 0 | 161.186 | 161.187 | 73.03 | 22.2 | 100 | 12.28 | 0.99 | 425 | 0 | 0 | 0 | 0 | 0 | 0 | 12.556 | 8.012 | 6.83 | 0 | 0 | 0 | 2 | 2 | 0
2021-08-22 13:00 | 0 | 743.9 | 721.77 | 1 | 9.7 | 25.23 | 100 | 100 | 58.4 | 58.4 | 4.217 | 2.331 | 64.948 | 0 | 0 | 188.888 | 188.888 | 188.888 | 216.2 | 247.711 | 255.306 | 0 | 0 | 0 | 0 | 0 | 0 | 188.887 | 188.888 | 73.98 | 22.87 | 100 | 14.01 | 0.99 | 425 | 0 | 0 | 0 | 0 | 0 | 0 | 12.494 | 7.999 | 6.819 | 0 | 0 | 0 | 2 | 2 | 0
2021-08-22 14:00 | 0 | 778.8 | 755.56 | 1 | 10.1 | 25.8 | 100 | 100 | 61.947 | 61.947 | 4.745 | 2.551 | 69.243 | 0 | 0 | 199.077 | 199.077 | 199.077 | 226.315 | 259.307 | 267.284 | 0 | 0 | 0 | 0 | 0 | 0 | 199.076 | 199.077 | 74.48 | 23.18 | 100 | 14.03 | 0.99 | 425 | 0 | 0 | 0 | 0 | 0 | 0 | 12.441 | 7.987 | 6.809 | 0 | 0 | 0 | 2 | 3 | 0
2021-08-22 15:00 | 0 | 731.8 | 714.88 | 1 | 10.5 | 25.77 | 100 | 100 | 57.585 | 57.585 | 4.304 | 2.297 | 64.187 | 0 | 0 | 187.285 | 187.285 | 187.285 | 214.527 | 245.348 | 251.154 | 0 | 0 | 0 | 0 | 0 | 0 | 187.284 | 187.285 | 74.57 | 22.93 | 100 | 12.34 | 0.99 | 425 | 0 | 0 | 0 | 0 | 0 | 0 | 12.444 | 7.988 | 6.81 | 0 | 0 | 0 | 2 | 3 | 0
2021-08-22 16:00 | 0 | 729.2 | 720.05 | 1 | 10.5 | 25.48 | 100 | 100 | 58.474 | 58.474 | 4.328 | 2.342 | 65.145 | 0 | 0 | 189.439 | 189.439 | 189.439 | 216.719 | 247.121 | 250.261 | 0 | 0 | 0 | 0 | 0 | 0 | 189.438 | 189.439 | 75.7 | 23.37 | 100 | 9.09 | 1 | 425 | 0 | 0 | 0 | 0 | 0 | 0 | 12.471 | 7.994 | 6.815 | 0 | 0 | 0 | 2 | 2 | 0
2021-08-22 17:00 | 0 | 695.7 | 693.54 | 1 | 10.6 | 24.56 | 100 | 100 | 56.129 | 56.128 | 3.711 | 2.187 | 62.027 | 0 | 0 | 181.952 | 181.952 | 181.952 | 209.351 | 238.022 | 238.764 | 0 | 0 | 0 | 0 | 0 | 0 | 181.951 | 181.952 | 76.21 | 23.51 | 100 | 4.52 | 1 | 425 | 0 | 0 | 0 | 0 | 0 | 0 | 12.557 | 8.012 | 6.83 | 0 | 0 | 0 | 2 | 2 | 0
2021-08-22 18:00 | 0 | 581.8 | 581.7 | 1 | 10.6 | 23.79 | 100 | 100 | 44.349 | 44.349 | 2.599 | 1.569 | 48.517 | 0 | 0 | 148.324 | 148.324 | 148.324 | 175.824 | 199.64 | 199.674 | 0 | 0 | 0 | 0 | 0 | 0 | 148.323 | 148.324 | 74.28 | 22.21 | 100 | 1.05 | 1 | 425 | 0 | 0 | 0 | 0 | 0 | 0 | 12.629 | 8.028 | 6.843 | 0 | 0 | 0 | 2 | 2 | 0
2021-08-22 19:00 | 0 | 339.1 | 336.37 | 1 | 10.4 | 22.87 | 100 | 100 | 0 | 0 | 0 | 0.521 | 0 | 27.545 | 0 | 27.545 | 27.545 | 27.545 | 55.165 | 115.442 | 116.379 | 0 | 0 | 0 | 0 | 0 | 0 | -0.001 | 0 | 23.67 | 0 | 0 | 7.27 | 1 | 425 | 0 | 0 | 0 | 0 | 0 | 0 | 12.715 | 8.046 | 6.859 | 0 | 0 | 0 | 2 | 2 | 0
2021-08-22 20:00 | 0 | 0 | 0 | 1 | 10 | 22.37 | 100 | 100 | 0 | 0 | 0 | 0 | 0 | 0 | 0 | 0 | 0 | 0 | 0 | 0 | 0 | 0 | 0 | 0 | 0 | 0 | 0 | -0.001 | 0 | 0 | 0 | 0 | 10.53 | 1 | 376.18 | 0 | 0 | 0 | 0 | -25.569 | 0 | 11.267 | 7.72 | 6.582 | 0 | 0 | 0 | 2 | 2 | 0
2021-08-22 21:00 | 0 | 0 | 0 | 0 | 9.5 | 21.58 | 100 | 100 | 0 | 0 | 0 | 0 | 0 | 0 | 0 | 0 | 0 | 0 | 0 | 0 | 0 | 0 | 0 | 0 | 0 | 0 | 0 | -0.001 | 0 | 0 | 0 | 0 | 0 | 0 | 337.01 | 0 | 0 | 0 | 0 | -20.51 | 0 | 7.862 | 6.828 | 5.821 | 0 | 0 | 0 | 1 | 1 | 0
2021-08-22 22:00 | 0 | 0 | 0 | 0 | 9.4 | 21.04 | 100 | 100 | 0 | 0 | 0 | 0 | 0 | 0 | 0 | 0 | 0 | 0 | 0 | 0 | 0 | 0 | 0 | 0 | 0 | 0 | 0 | -0.001 | 0 | 0 | 0 | 0 | 0 | 0 | 304.5 | 0 | 0 | 0 | 0 | -17.025 | 0 | 5.722 | 6.102 | 5.202 | 0 | 0 | 0 | 1 | 1 | 0
2021-08-22 23:00 | 0 | 0 | 0 | 0 | 9.9 | 20.91 | 100 | 100 | 0 | 0 | 0 | 0 | 0 | 0 | 0 | 0 | 0 | 0 | 0 | 0 | 0 | 0 | 0 | 0 | 0 | 0 | 0 | -0.001 | 0 | 0 | 0 | 0 | 0 | 0 | 276.86 | 0 | 0 | 0 | 0 | -14.472 | 0 | 4.307 | 5.488 | 4.678 | 0 | 0 | 0 | 1 | 1 | 0
2021-08-23 | 0 | 0 | 0 | 0 | 9.6 | 20.71 | 100 | 100 | 0 | 0 | 0 | 0 | 0 | 0 | 0 | 0 | 0 | 0 | 0 | 0 | 0 | 0 | 0 | 0 | 0 | 0 | 0 | -0.001 | 0 | 0 | 0 | 0 | 0 | 0 | 260 | 0 | 0 | 0 | 0 | -6.42 | 0 | 3.353 | 4.964 | 4.232 | 0 | 0 | 6.128 | 1 | 1 | 0
2021-08-23 01:00 | 0 | 0 | 0 | 0 | 9.3 | 20.48 | 100 | 100 | 0 | 0 | 0 | 0 | 0 | 0 | 0 | 0 | 0 | 0 | 0 | 0 | 0 | 0 | 0 | 0 | 0 | 0 | 0 | -0.001 | 0 | 0 | 0 | 0 | 0 | 0 | 260 | 0 | 0 | 0 | 0 | 0 | 0 | 3.084 | 4.792 | 4.086 | 0 | 0 | 11.962 | 1 | 1 | 0
2021-08-23 02:00 | 0 | 0 | 0 | 0 | 9.1 | 20.17 | 100 | 100 | 0 | 0 | 0 | 0 | 0 | 0 | 0 | 0 | 0 | 0 | 0 | 0 | 0 | 0 | 0 | 0 | 0 | 0 | 0 | -0.001 | 0 | 0 | 0 | 0 | 0 | 0 | 260 | 0 | 0 | 0 | 0 | 0 | 0 | 3.093 | 4.799 | 4.091 | 0 | 0 | 11.982 | 1 | 1 | 0
2021-08-23 03:00 | 0 | 0 | 0 | 0 | 8.8 | 19.67 | 100 | 100 | 0 | 0 | 0 | 0 | 0 | 0 | 0 | 0 | 0 | 0 | 0 | 0 | 0 | 0 | 0 | 0 | 0 | 0 | 0 | -0.001 | 0 | 0 | 0 | 0 | 0 | 0 | 260 | 0 | 0 | 0 | 0 | 0 | 0 | 3.108 | 4.809 | 4.099 | 0 | 0 | 12.016 | 1 | 1 | 0
2021-08-23 04:00 | 0 | 0 | 0 | 0 | 8.7 | 19.65 | 100 | 100 | 0 | 0 | 0 | 0 | 0 | 0 | 0 | 0 | 0 | 0 | 0 | 0 | 0 | 0 | 0 | 0 | 0 | 0 | 0 | -0.001 | 0 | 0 | 0 | 0 | 0 | 0 | 260 | 0 | 0 | 0 | 0 | 0 | 0 | 3.108 | 4.809 | 4.1 | 0 | 0 | 12.017 | 1 | 1 | 0
2021-08-23 05:00 | 0 | 0 | 0 | 0 | 8.7 | 19.71 | 100 | 100 | 0 | 0 | 0 | 0 | 0 | 0 | 0 | 0 | 0 | 0 | 0 | 0 | 0 | 0 | 0 | 0 | 0 | 0 | 0 | -0.001 | 0 | 0 | 0 | 0 | 0 | 0 | 260 | 0 | 0 | 0 | 0 | 0 | 0 | 3.107 | 4.808 | 4.099 | 0 | 0 | 12.013 | 1 | 1 | 0
2021-08-23 06:00 | 0 | 0 | 0 | 0 | 8.6 | 19.82 | 100 | 100 | 0 | 0 | 0 | 0 | 0 | 0 | 0 | 0 | 0 | 0 | 0 | 0 | 0 | 0 | 0 | 0 | 0 | 0 | 0 | -0.001 | 0 | 0 | 0 | 0 | 0 | 0 | 260 | 0 | 0 | 0 | 0 | 0 | 0 | 3.103 | 4.806 | 4.097 | 0 | 0 | 12.006 | 1 | 1 | 0
2021-08-23 07:00 | 0 | 0 | 0 | 1 | 8.4 | 19.83 | 100 | 100 | 0 | 0 | 0 | 0 | 0 | 0 | 0 | 0 | 0 | 0 | 0 | 0 | 0 | 0 | 0 | 0 | 0 | 0 | 0 | -0.001 | 0 | 0 | 0 | 0 | 10.42 | 1 | 260 | 0 | 0 | 0 | 0 | 0 | 0 | 3.103 | 4.805 | 4.097 | 0 | 0 | 12.005 | 1 | 1 | 0
2021-08-23 08:00 | 0 | 294.4 | 292.11 | 1 | 8.4 | 20.62 | 100 | 100 | 0 | 0 | 0 | 0.521 | 0 | 0 | 0 | 0 | 0 | 0 | 47.301 | 100.253 | 101.038 | 0 | 0 | 0 | 0 | 0 | 0 | -0.001 | 0 | 0 | 0 | 0 | 7.15 | 1 | 324.55 | 0 | 0 | 0 | 0 | 33.802 | 0 | 3.82 | 5.225 | 4.454 | 0 | 0 | 0 | 2 | 2 | 0
2021-08-23 09:00 | 0 | 511.7 | 511.64 | 1 | 9 | 21.56 | 100 | 100 | 0 | 0 | 0 | 0.521 | 0 | 77.729 | 0 | 77.729 | 77.729 | 77.729 | 154.653 | 175.594 | 175.615 | 0 | 0 | 0 | 0 | 0 | 0 | -0.001 | 0 | 44.26 | 0 | 0 | 0.89 | 1 | 425 | 0 | 0 | 0 | 0 | 52.606 | 0 | 10.475 | 7.473 | 6.37 | 0 | 0 | 0 | 1 | 1 | 0
2021-08-23 10:00 | 0 | 613.5 | 611.43 | 1 | 9.7 | 23.47 | 100 | 100 | 47.672 | 47.671 | 2.431 | 1.716 | 51.819 | 0 | 0 | 157.005 | 157.005 | 157.005 | 184.547 | 209.842 | 210.553 | 0 | 0 | 0 | 0 | 0 | 0 | 157.004 | 157.005 | 74.57 | 22.64 | 100 | 4.71 | 1 | 425 | 0 | 0 | 0 | 0 | 0 | 0 | 12.659 | 8.034 | 6.849 | 0 | 0 | 0 | 2 | 2 | 0
2021-08-23 11:00 | 0 | 741.9 | 732.11 | 1 | 9.8 | 24.29 | 100 | 100 | 59.957 | 59.957 | 4.301 | 2.415 | 66.674 | 0 | 0 | 192.871 | 192.871 | 192.871 | 220.306 | 251.259 | 254.62 | 0 | 0 | 0 | 0 | 0 | 0 | 192.87 | 192.871 | 75.75 | 23.55 | 100 | 9.32 | 1 | 425 | 0 | 0 | 0 | 0 | 0 | 0 | 12.582 | 8.018 | 6.835 | 0 | 0 | 0 | 2 | 2 | 0
2021-08-23 12:00 | 0 | 820.2 | 800.39 | 1 | 9.8 | 24.84 | 100 | 100 | 67.898 | 67.898 | 4.636 | 2.865 | 75.399 | 0 | 0 | 212.754 | 212.754 | 212.754 | 240.117 | 274.693 | 281.493 | 0 | 0 | 0 | 0 | 0 | 0 | 212.753 | 212.754 | 75.58 | 24.12 | 100 | 12.62 | 0.99 | 425 | 0 | 0 | 0 | 0 | 0 | 0 | 12.531 | 8.007 | 6.826 | 0 | 0 | 0 | 2 | 3 | 0
2021-08-23 13:00 | 0 | 834.2 | 808.17 | 1 | 9.8 | 25.27 | 100 | 100 | 68.534 | 68.534 | 4.747 | 2.911 | 76.192 | 0 | 0 | 214.678 | 214.678 | 214.678 | 241.985 | 277.364 | 286.297 | 0 | 0 | 0 | 0 | 0 | 0 | 214.677 | 214.678 | 74.98 | 23.94 | 100 | 14.35 | 0.99 | 425 | 0 | 0 | 0 | 0 | 0 | 0 | 12.491 | 7.998 | 6.818 | 0 | 0 | 0 | 2 | 3 | 0
2021-08-23 14:00 | 0 | 835.8 | 809.67 | 1 | 9.8 | 25.71 | 100 | 100 | 68.528 | 68.528 | 4.871 | 2.923 | 76.321 | 0 | 0 | 215.178 | 215.178 | 215.178 | 242.428 | 277.877 | 286.847 | 0 | 0 | 0 | 0 | 0 | 0 | 215.177 | 215.178 | 75.02 | 23.89 | 100 | 14.37 | 0.99 | 425 | 0 | 0 | 0 | 0 | 0 | 0 | 12.45 | 7.989 | 6.811 | 0 | 0 | 0 | 2 | 2 | 0
2021-08-23 15:00 | 0 | 818.8 | 798.88 | 1 | 9.9 | 25.35 | 100 | 100 | 67.552 | 67.551 | 4.749 | 2.855 | 75.156 | 0 | 0 | 212.357 | 212.357 | 212.357 | 239.653 | 274.175 | 281.012 | 0 | 0 | 0 | 0 | 0 | 0 | 212.356 | 212.357 | 75.57 | 24.04 | 100 | 12.66 | 0.99 | 425 | 0 | 0 | 0 | 0 | 0 | 0 | 12.483 | 7.996 | 6.817 | 0 | 0 | 0 | 2 | 3 | 0
2021-08-23 16:00 | 0 | 781.4 | 770.92 | 1 | 10.2 | 24.73 | 100 | 100 | 64.572 | 64.572 | 4.56 | 2.675 | 71.807 | 0 | 0 | 204.595 | 204.595 | 204.595 | 231.973 | 264.58 | 268.176 | 0 | 0 | 0 | 0 | 0 | 0 | 204.594 | 204.595 | 76.29 | 24.08 | 100 | 9.39 | 1 | 425 | 0 | 0 | 0 | 0 | 0 | 0 | 12.541 | 8.009 | 6.827 | 0 | 0 | 0 | 2 | 3 | 0
2021-08-23 17:00 | 0 | 711.5 | 708.99 | 1 | 10.4 | 24.03 | 100 | 100 | 57.77 | 57.769 | 3.916 | 2.281 | 63.967 | 0 | 0 | 186.516 | 186.516 | 186.516 | 213.985 | 243.326 | 244.187 | 0 | 0 | 0 | 0 | 0 | 0 | 186.515 | 186.516 | 76.38 | 23.66 | 100 | 4.81 | 1 | 425 | 0 | 0 | 0 | 0 | 0 | 0 | 12.606 | 8.023 | 6.839 | 0 | 0 | 0 | 2 | 3 | 0
2021-08-23 18:00 | 0 | 590.2 | 590.15 | 1 | 10.5 | 23.3 | 100 | 100 | 45.353 | 45.353 | 2.496 | 1.61 | 49.46 | 0 | 0 | 150.826 | 150.826 | 150.826 | 178.39 | 202.539 | 202.557 | 0 | 0 | 0 | 0 | 0 | 0 | 150.825 | 150.826 | 74.46 | 22.39 | 100 | 0.77 | 1 | 425 | 0 | 0 | 0 | 0 | 0 | 0 | 12.675 | 8.037 | 6.852 | 0 | 0 | 0 | 2 | 2 | 0
2021-08-23 19:00 | 0 | 362.9 | 360.2 | 1 | 10.5 | 22.56 | 100 | 100 | 0 | 0 | 0 | 0.521 | 0 | 30.428 | 0 | 30.428 | 30.428 | 30.428 | 58.089 | 123.619 | 124.547 | 0 | 0 | 0 | 0 | 0 | 0 | -0.001 | 0 | 24.43 | 0 | 0 | 7 | 1 | 425 | 0 | 0 | 0 | 0 | 0 | 0 | 12.745 | 8.052 | 6.864 | 0 | 0 | 0 | 2 | 2 | 0
2021-08-23 20:00 | 0 | 0 | 0 | 1 | 10.1 | 22.08 | 100 | 100 | 0 | 0 | 0 | 0 | 0 | 0 | 0 | 0 | 0 | 0 | 0 | 0 | 0 | 0 | 0 | 0 | 0 | 0 | 0 | -0.001 | 0 | 0 | 0 | 0 | 10.26 | 1 | 376.11 | 0 | 0 | 0 | 0 | -25.602 | 0 | 11.29 | 7.726 | 6.586 | 0 | 0 | 0 | 2 | 2 | 0
2021-08-23 21:00 | 0 | 0 | 0 | 0 | 9.5 | 21.18 | 100 | 100 | 0 | 0 | 0 | 0 | 0 | 0 | 0 | 0 | 0 | 0 | 0 | 0 | 0 | 0 | 0 | 0 | 0 | 0 | 0 | -0.001 | 0 | 0 | 0 | 0 | 0 | 0 | 336.88 | 0 | 0 | 0 | 0 | -20.543 | 0 | 7.883 | 6.834 | 5.826 | 0 | 0 | 0 | 1 | 1 | 0
2021-08-23 22:00 | 0 | 0 | 0 | 0 | 9.2 | 21.01 | 100 | 100 | 0 | 0 | 0 | 0 | 0 | 0 | 0 | 0 | 0 | 0 | 0 | 0 | 0 | 0 | 0 | 0 | 0 | 0 | 0 | -0.001 | 0 | 0 | 0 | 0 | 0 | 0 | 304.39 | 0 | 0 | 0 | 0 | -17.017 | 0 | 5.717 | 6.1 | 5.2 | 0 | 0 | 0 | 1 | 1 | 0
2021-08-23 23:00 | 0 | 0 | 0 | 0 | 9.6 | 20.78 | 100 | 100 | 0 | 0 | 0 | 0 | 0 | 0 | 0 | 0 | 0 | 0 | 0 | 0 | 0 | 0 | 0 | 0 | 0 | 0 | 0 | -0.001 | 0 | 0 | 0 | 0 | 0 | 0 | 276.75 | 0 | 0 | 0 | 0 | -14.474 | 0 | 4.307 | 5.488 | 4.678 | 0 | 0 | 0 | 1 | 1 | 0
2021-08-24 | 0 | 0 | 0 | 0 | 9 | 20.49 | 100 | 100 | 0 | 0 | 0 | 0 | 0 | 0 | 0 | 0 | 0 | 0 | 0 | 0 | 0 | 0 | 0 | 0 | 0 | 0 | 0 | -0.001 | 0 | 0 | 0 | 0 | 0 | 0 | 260 | 0 | 0 | 0 | 0 | -6.424 | 0 | 3.356 | 4.966 | 4.233 | 0 | 0 | 6.132 | 1 | 1 | 0
2021-08-24 01:00 | 0 | 0 | 0 | 0 | 8.8 | 20.23 | 100 | 100 | 0 | 0 | 0 | 0 | 0 | 0 | 0 | 0 | 0 | 0 | 0 | 0 | 0 | 0 | 0 | 0 | 0 | 0 | 0 | -0.001 | 0 | 0 | 0 | 0 | 0 | 0 | 260 | 0 | 0 | 0 | 0 | 0 | 0 | 3.091 | 4.797 | 4.09 | 0 | 0 | 11.978 | 1 | 1 | 0
2021-08-24 02:00 | 0 | 0 | 0 | 0 | 8.6 | 19.89 | 100 | 100 | 0 | 0 | 0 | 0 | 0 | 0 | 0 | 0 | 0 | 0 | 0 | 0 | 0 | 0 | 0 | 0 | 0 | 0 | 0 | -0.001 | 0 | 0 | 0 | 0 | 0 | 0 | 260 | 0 | 0 | 0 | 0 | 0 | 0 | 3.101 | 4.804 | 4.096 | 0 | 0 | 12.001 | 1 | 1 | 0
2021-08-24 03:00 | 0 | 0 | 0 | 0 | 8.4 | 19.53 | 100 | 100 | 0 | 0 | 0 | 0 | 0 | 0 | 0 | 0 | 0 | 0 | 0 | 0 | 0 | 0 | 0 | 0 | 0 | 0 | 0 | -0.001 | 0 | 0 | 0 | 0 | 0 | 0 | 260 | 0 | 0 | 0 | 0 | 0 | 0 | 3.112 | 4.811 | 4.102 | 0 | 0 | 12.025 | 1 | 1 | 0
2021-08-24 04:00 | 0 | 0 | 0 | 0 | 8.2 | 19.48 | 100 | 100 | 0 | 0 | 0 | 0 | 0 | 0 | 0 | 0 | 0 | 0 | 0 | 0 | 0 | 0 | 0 | 0 | 0 | 0 | 0 | -0.001 | 0 | 0 | 0 | 0 | 0 | 0 | 260 | 0 | 0 | 0 | 0 | 0 | 0 | 3.114 | 4.812 | 4.103 | 0 | 0 | 12.029 | 1 | 1 | 0
2021-08-24 05:00 | 0 | 0 | 0 | 0 | 8.2 | 19.63 | 100 | 100 | 0 | 0 | 0 | 0 | 0 | 0 | 0 | 0 | 0 | 0 | 0 | 0 | 0 | 0 | 0 | 0 | 0 | 0 | 0 | -0.001 | 0 | 0 | 0 | 0 | 0 | 0 | 260 | 0 | 0 | 0 | 0 | 0 | 0 | 3.109 | 4.809 | 4.1 | 0 | 0 | 12.019 | 1 | 1 | 0
2021-08-24 06:00 | 0 | 0 | 0 | 0 | 8.2 | 19.96 | 100 | 100 | 0 | 0 | 0 | 0 | 0 | 0 | 0 | 0 | 0 | 0 | 0 | 0 | 0 | 0 | 0 | 0 | 0 | 0 | 0 | -0.001 | 0 | 0 | 0 | 0 | 0 | 0 | 260 | 0 | 0 | 0 | 0 | 0 | 0 | 3.099 | 4.803 | 4.094 | 0 | 0 | 11.996 | 1 | 1 | 0
2021-08-24 07:00 | 0 | 0 | 0 | 1 | 8.4 | 20.15 | 100 | 100 | 0 | 0 | 0 | 0 | 0 | 0 | 0 | 0 | 0 | 0 | 0 | 0 | 0 | 0 | 0 | 0 | 0 | 0 | 0 | -0.001 | 0 | 0 | 0 | 0 | 10.08 | 1 | 260 | 0 | 0 | 0 | 0 | 0 | 0 | 3.093 | 4.799 | 4.091 | 0 | 0 | 11.984 | 1 | 1 | 0
2021-08-24 08:00 | 0 | 112.1 | 111.31 | 1 | 8.4 | 20.71 | 100 | 100 | 0 | 0 | 0 | 0.521 | 0 | 0 | 0 | 0 | 0 | 0 | 17.89 | 38.201 | 38.473 | 0 | 0 | 0 | 0 | 0 | 0 | -0.001 | 0 | 0 | 0 | 0 | 6.82 | 1 | 270.88 | 0 | 0 | 0 | 0 | 5.697 | 0 | 3.188 | 4.861 | 4.144 | 0 | 0 | 0 | 2 | 2 | 0
2021-08-24 09:00 | 0 | 233.1 | 233.09 | 1 | 9.5 | 21.24 | 100 | 100 | 0 | 0 | 0 | 0.521 | 0 | 0 | 0 | 0 | 0 | 0 | 70.462 | 79.996 | 80 | 0 | 0 | 0 | 0 | 0 | 0 | -0.001 | 0 | 0 | 0 | 0 | 0.55 | 1 | 376.02 | 0 | 0 | 0 | 0 | 55.059 | 0 | 4.833 | 5.706 | 4.864 | 0 | 0 | 0 | 1 | 1 | 0
2021-08-24 10:00 | 0 | 461 | 459.21 | 1 | 9.7 | 22.6 | 100 | 100 | 24.054 | 24.054 | 1.199 | 0.758 | 26.011 | 0 | 0 | 86.25 | 86.25 | 86.25 | 138.579 | 157.601 | 158.215 | 0 | 0 | 0 | 0 | 0 | 0 | 86.249 | 86.25 | 54.51 | 15.2 | 100 | 5.05 | 1 | 425 | 0 | 0 | 0 | 0 | 25.652 | 0 | 12.058 | 7.892 | 6.728 | 0 | 0 | 0 | 2 | 2 | 0
2021-08-24 11:00 | 0 | 651.1 | 641.86 | 1 | 9.9 | 23.65 | 100 | 100 | 50.597 | 50.597 | 2.807 | 1.87 | 55.275 | 0 | 0 | 165.576 | 165.576 | 165.576 | 193.094 | 220.286 | 223.458 | 0 | 0 | 0 | 0 | 0 | 0 | 165.575 | 165.576 | 74.1 | 22.64 | 100 | 9.66 | 1 | 425 | 0 | 0 | 0 | 0 | 0 | 0 | 12.642 | 8.03 | 6.846 | 0 | 0 | 0 | 2 | 2 | 0
2021-08-24 12:00 | 0 | 808.8 | 788.18 | 1 | 9.9 | 24.6 | 100 | 100 | 66.372 | 66.372 | 4.586 | 2.776 | 73.734 | 0 | 0 | 208.975 | 208.975 | 208.975 | 236.369 | 270.504 | 277.58 | 0 | 0 | 0 | 0 | 0 | 0 | 208.974 | 208.975 | 75.28 | 23.91 | 100 | 12.96 | 0.99 | 425 | 0 | 0 | 0 | 0 | 0 | 0 | 12.553 | 8.011 | 6.83 | 0 | 0 | 0 | 2 | 3 | 0
2021-08-24 13:00 | 0 | 835.3 | 807.98 | 1 | 9.9 | 25.14 | 100 | 100 | 68.509 | 68.509 | 4.728 | 2.906 | 76.143 | 0 | 0 | 214.506 | 214.506 | 214.506 | 241.83 | 277.3 | 286.675 | 0 | 0 | 0 | 0 | 0 | 0 | 214.505 | 214.506 | 74.83 | 23.9 | 100 | 14.69 | 0.99 | 425 | 0 | 0 | 0 | 0 | 0 | 0 | 12.503 | 8.001 | 6.82 | 0 | 0 | 0 | 2 | 3 | 0
2021-08-24 14:00 | 0 | 839.4 | 811.92 | 1 | 9.9 | 25.51 | 100 | 100 | 68.828 | 68.827 | 4.841 | 2.936 | 76.605 | 0 | 0 | 215.73 | 215.73 | 215.73 | 243.006 | 278.651 | 288.082 | 0 | 0 | 0 | 0 | 0 | 0 | 215.729 | 215.73 | 74.88 | 23.89 | 100 | 14.7 | 0.99 | 425 | 0 | 0 | 0 | 0 | 0 | 0 | 12.468 | 7.993 | 6.814 | 0 | 0 | 0 | 2 | 3 | 0
2021-08-24 15:00 | 0 | 824 | 802.92 | 1 | 10 | 25.56 | 100 | 100 | 67.901 | 67.9 | 4.838 | 2.883 | 75.621 | 0 | 0 | 213.513 | 213.513 | 213.513 | 240.783 | 275.562 | 282.797 | 0 | 0 | 0 | 0 | 0 | 0 | 213.512 | 213.513 | 75.5 | 24.01 | 100 | 12.99 | 0.99 | 425 | 0 | 0 | 0 | 0 | 0 | 0 | 12.464 | 7.992 | 6.813 | 0 | 0 | 0 | 2 | 3 | 0
2021-08-24 16:00 | 0 | 787.4 | 776.14 | 1 | 10 | 25.23 | 100 | 100 | 65.068 | 65.067 | 4.681 | 2.711 | 72.459 | 0 | 0 | 206.17 | 206.17 | 206.17 | 233.482 | 266.37 | 270.236 | 0 | 0 | 0 | 0 | 0 | 0 | 206.169 | 206.17 | 76.29 | 24.08 | 100 | 9.7 | 1 | 425 | 0 | 0 | 0 | 0 | 0 | 0 | 12.494 | 7.999 | 6.819 | 0 | 0 | 0 | 2 | 3 | 0
2021-08-24 17:00 | 0 | 720.2 | 717.34 | 1 | 9.9 | 24.45 | 100 | 100 | 58.594 | 58.594 | 4.123 | 2.334 | 65.051 | 0 | 0 | 189.057 | 189.057 | 189.057 | 216.471 | 246.191 | 247.173 | 0 | 0 | 0 | 0 | 0 | 0 | 189.056 | 189.057 | 76.49 | 23.71 | 100 | 5.11 | 1 | 425 | 0 | 0 | 0 | 0 | 0 | 0 | 12.567 | 8.014 | 6.832 | 0 | 0 | 0 | 2 | 3 | 0
2021-08-24 18:00 | 0 | 599.1 | 599.08 | 1 | 9.6 | 23.64 | 100 | 100 | 46.37 | 46.369 | 2.475 | 1.657 | 50.502 | 0 | 0 | 153.583 | 153.583 | 153.583 | 181.102 | 205.604 | 205.611 | 0 | 0 | 0 | 0 | 0 | 0 | 153.582 | 153.583 | 74.7 | 22.55 | 100 | 0.48 | 1 | 425 | 0 | 0 | 0 | 0 | 0 | 0 | 12.643 | 8.031 | 6.846 | 0 | 0 | 0 | 2 | 2 | 0
2021-08-24 19:00 | 0 | 373.1 | 370.54 | 1 | 9.4 | 22.73 | 100 | 100 | 0 | 0 | 0 | 0.521 | 0 | 31.091 | 0 | 31.091 | 31.091 | 31.091 | 58.73 | 127.168 | 128.048 | 0 | 0 | 0 | 0 | 0 | 0 | -0.001 | 0 | 24.28 | 0 | 0 | 6.72 | 1 | 425 | 0 | 0 | 0 | 0 | 0 | 0 | 12.728 | 8.049 | 6.862 | 0 | 0 | 0 | 2 | 2 | 0
2021-08-24 20:00 | 0 | 0 | 0 | 1 | 9.1 | 22.16 | 100 | 100 | 0 | 0 | 0 | 0 | 0 | 0 | 0 | 0 | 0 | 0 | 0 | 0 | 0 | 0 | 0 | 0 | 0 | 0 | 0 | -0.001 | 0 | 0 | 0 | 0 | 9.98 | 1 | 376.13 | 0 | 0 | 0 | 0 | -25.593 | 0 | 11.284 | 7.724 | 6.585 | 0 | 0 | 0 | 2 | 2 | 0
2021-08-24 21:00 | 0 | 0 | 0 | 0 | 8.6 | 21.42 | 100 | 100 | 0 | 0 | 0 | 0 | 0 | 0 | 0 | 0 | 0 | 0 | 0 | 0 | 0 | 0 | 0 | 0 | 0 | 0 | 0 | -0.001 | 0 | 0 | 0 | 0 | 0 | 0 | 336.94 | 0 | 0 | 0 | 0 | -20.521 | 0 | 7.869 | 6.83 | 5.822 | 0 | 0 | 0 | 1 | 1 | 0
2021-08-24 22:00 | 0 | 0 | 0 | 0 | 8.7 | 21.09 | 100 | 100 | 0 | 0 | 0 | 0 | 0 | 0 | 0 | 0 | 0 | 0 | 0 | 0 | 0 | 0 | 0 | 0 | 0 | 0 | 0 | -0.001 | 0 | 0 | 0 | 0 | 0 | 0 | 304.45 | 0 | 0 | 0 | 0 | -17.016 | 0 | 5.716 | 6.099 | 5.2 | 0 | 0 | 0 | 1 | 1 | 0
2021-08-24 23:00 | 0 | 0 | 0 | 0 | 9.4 | 20.79 | 100 | 100 | 0 | 0 | 0 | 0 | 0 | 0 | 0 | 0 | 0 | 0 | 0 | 0 | 0 | 0 | 0 | 0 | 0 | 0 | 0 | -0.001 | 0 | 0 | 0 | 0 | 0 | 0 | 276.81 | 0 | 0 | 0 | 0 | -14.478 | 0 | 4.309 | 5.489 | 4.679 | 0 | 0 | 0 | 1 | 1 | 0
2021-08-25 | 0 | 0 | 0 | 0 | 9.1 | 20.43 | 100 | 100 | 0 | 0 | 0 | 0 | 0 | 0 | 0 | 0 | 0 | 0 | 0 | 0 | 0 | 0 | 0 | 0 | 0 | 0 | 0 | -0.001 | 0 | 0 | 0 | 0 | 0 | 0 | 260 | 0 | 0 | 0 | 0 | -6.428 | 0 | 3.36 | 4.968 | 4.235 | 0 | 0 | 6.136 | 1 | 1 | 0
2021-08-25 01:00 | 0 | 0 | 0 | 0 | 8.8 | 20.1 | 100 | 100 | 0 | 0 | 0 | 0 | 0 | 0 | 0 | 0 | 0 | 0 | 0 | 0 | 0 | 0 | 0 | 0 | 0 | 0 | 0 | -0.001 | 0 | 0 | 0 | 0 | 0 | 0 | 260 | 0 | 0 | 0 | 0 | 0 | 0 | 3.095 | 4.8 | 4.092 | 0 | 0 | 11.987 | 1 | 1 | 0
2021-08-25 02:00 | 0 | 0 | 0 | 0 | 8.4 | 19.69 | 100 | 100 | 0 | 0 | 0 | 0 | 0 | 0 | 0 | 0 | 0 | 0 | 0 | 0 | 0 | 0 | 0 | 0 | 0 | 0 | 0 | -0.001 | 0 | 0 | 0 | 0 | 0 | 0 | 260 | 0 | 0 | 0 | 0 | 0 | 0 | 3.107 | 4.808 | 4.099 | 0 | 0 | 12.014 | 1 | 1 | 0
2021-08-25 03:00 | 0 | 0 | 0 | 0 | 8 | 19.23 | 100 | 100 | 0 | 0 | 0 | 0 | 0 | 0 | 0 | 0 | 0 | 0 | 0 | 0 | 0 | 0 | 0 | 0 | 0 | 0 | 0 | -0.001 | 0 | 0 | 0 | 0 | 0 | 0 | 260 | 0 | 0 | 0 | 0 | 0 | 0 | 3.121 | 4.817 | 4.107 | 0 | 0 | 12.045 | 1 | 1 | 0
2021-08-25 04:00 | 0 | 0 | 0 | 0 | 7.5 | 19.14 | 100 | 100 | 0 | 0 | 0 | 0 | 0 | 0 | 0 | 0 | 0 | 0 | 0 | 0 | 0 | 0 | 0 | 0 | 0 | 0 | 0 | -0.001 | 0 | 0 | 0 | 0 | 0 | 0 | 260 | 0 | 0 | 0 | 0 | 0 | 0 | 3.124 | 4.819 | 4.108 | 0 | 0 | 12.051 | 1 | 1 | 0
2021-08-25 05:00 | 0 | 0 | 0 | 0 | 7.1 | 19.17 | 100 | 100 | 0 | 0 | 0 | 0 | 0 | 0 | 0 | 0 | 0 | 0 | 0 | 0 | 0 | 0 | 0 | 0 | 0 | 0 | 0 | -0.001 | 0 | 0 | 0 | 0 | 0 | 0 | 260 | 0 | 0 | 0 | 0 | 0 | 0 | 3.123 | 4.819 | 4.108 | 0 | 0 | 12.049 | 1 | 1 | 0
2021-08-25 06:00 | 0 | 0 | 0 | 0 | 7 | 19.37 | 100 | 100 | 0 | 0 | 0 | 0 | 0 | 0 | 0 | 0 | 0 | 0 | 0 | 0 | 0 | 0 | 0 | 0 | 0 | 0 | 0 | -0.001 | 0 | 0 | 0 | 0 | 0 | 0 | 260 | 0 | 0 | 0 | 0 | 0 | 0 | 3.117 | 4.815 | 4.104 | 0 | 0 | 12.036 | 1 | 1 | 0
2021-08-25 07:00 | 0 | 0 | 0 | 1 | 6.9 | 19.47 | 100 | 100 | 0 | 0 | 0 | 0 | 0 | 0 | 0 | 0 | 0 | 0 | 0 | 0 | 0 | 0 | 0 | 0 | 0 | 0 | 0 | -0.001 | 0 | 0 | 0 | 0 | 9.75 | 1 | 260 | 0 | 0 | 0 | 0 | 0 | 0 | 3.114 | 4.813 | 4.103 | 0 | 0 | 12.029 | 1 | 1 | 0
2021-08-25 08:00 | 0 | 252.3 | 250.69 | 1 | 6.9 | 20.37 | 100 | 100 | 0 | 0 | 0 | 0.521 | 0 | 0 | 0 | 0 | 0 | 0 | 39.994 | 86.036 | 86.589 | 0 | 0 | 0 | 0 | 0 | 0 | -0.001 | 0 | 0 | 0 | 0 | 6.48 | 1 | 311.2 | 0 | 0 | 0 | 0 | 26.814 | 0 | 3.659 | 5.14 | 4.381 | 0 | 0 | 0 | 2 | 2 | 0
2021-08-25 09:00 | 0 | 499.6 | 499.6 | 1 | 6.9 | 21.41 | 100 | 100 | 0 | 0 | 0 | 0.521 | 0 | 67.824 | 0 | 67.824 | 67.824 | 67.824 | 151.038 | 171.462 | 171.463 | 0 | 0 | 0 | 0 | 0 | 0 | -0.001 | 0 | 39.56 | 0 | 0 | 0.21 | 1 | 425 | 0 | 0 | 0 | 0 | 59.595 | 0 | 10.031 | 7.335 | 6.253 | 0 | 0 | 0 | 1 | 1 | 0
2021-08-25 10:00 | 0 | 615.9 | 613.17 | 1 | 8.6 | 23.06 | 100 | 100 | 47.84 | 47.84 | 2.418 | 1.724 | 51.981 | 0 | 0 | 157.412 | 157.412 | 157.412 | 185.007 | 210.44 | 211.377 | 0 | 0 | 0 | 0 | 0 | 0 | 157.411 | 157.412 | 74.47 | 22.63 | 100 | 5.4 | 1 | 425 | 0 | 0 | 0 | 0 | 0 | 0 | 12.697 | 8.042 | 6.856 | 0 | 0 | 0 | 2 | 2 | 0
2021-08-25 11:00 | 0 | 771.6 | 759.85 | 1 | 8.7 | 24.12 | 100 | 100 | 63.183 | 63.183 | 4.471 | 2.595 | 70.249 | 0 | 0 | 201.066 | 201.066 | 201.066 | 228.523 | 260.78 | 264.813 | 0 | 0 | 0 | 0 | 0 | 0 | 201.065 | 201.066 | 75.93 | 23.86 | 100 | 10.01 | 1 | 425 | 0 | 0 | 0 | 0 | 0 | 0 | 12.598 | 8.021 | 6.838 | 0 | 0 | 0 | 2 | 3 | 0
2021-08-25 12:00 | 0 | 816.4 | 794.46 | 1 | 8.7 | 25.61 | 100 | 100 | 66.823 | 66.823 | 4.82 | 2.821 | 74.464 | 0 | 0 | 210.898 | 210.898 | 210.898 | 238.161 | 272.658 | 280.188 | 0 | 0 | 0 | 0 | 0 | 0 | 210.897 | 210.898 | 75.27 | 23.85 | 100 | 13.31 | 0.99 | 425 | 0 | 0 | 0 | 0 | 0 | 0 | 12.459 | 7.991 | 6.812 | 0 | 0 | 0 | 2 | 3 | 0
2021-08-25 13:00 | 0 | 841.7 | 812.87 | 1 | 8.6 | 26.03 | 100 | 100 | 68.682 | 68.682 | 4.983 | 2.942 | 76.607 | 0 | 0 | 215.981 | 215.981 | 215.981 | 243.19 | 278.977 | 288.871 | 0 | 0 | 0 | 0 | 0 | 0 | 215.98 | 215.981 | 74.77 | 23.78 | 100 | 15.04 | 0.99 | 425 | 0 | 0 | 0 | 0 | 0 | 0 | 12.42 | 7.983 | 6.805 | 0 | 0 | 0 | 2 | 3 | 0
2021-08-25 14:00 | 0 | 842.5 | 813.64 | 1 | 8.6 | 26.08 | 100 | 100 | 68.752 | 68.752 | 5.001 | 2.948 | 76.7 | 0 | 0 | 216.219 | 216.219 | 216.219 | 243.421 | 279.242 | 289.146 | 0 | 0 | 0 | 0 | 0 | 0 | 216.218 | 216.219 | 74.78 | 23.78 | 100 | 15.04 | 0.99 | 425 | 0 | 0 | 0 | 0 | 0 | 0 | 12.415 | 7.982 | 6.804 | 0 | 0 | 0 | 2 | 2 | 0
2021-08-25 15:00 | 0 | 826.7 | 804.48 | 1 | 8.6 | 25.89 | 100 | 100 | 67.917 | 67.916 | 4.931 | 2.893 | 75.741 | 0 | 0 | 213.939 | 213.939 | 213.939 | 241.165 | 276.098 | 283.723 | 0 | 0 | 0 | 0 | 0 | 0 | 213.938 | 213.939 | 75.4 | 23.94 | 100 | 13.31 | 0.99 | 425 | 0 | 0 | 0 | 0 | 0 | 0 | 12.433 | 7.986 | 6.808 | 0 | 0 | 0 | 2 | 3 | 0
2021-08-25 16:00 | 0 | 790.2 | 778.16 | 1 | 8.8 | 25.33 | 100 | 100 | 65.251 | 65.251 | 4.712 | 2.724 | 72.687 | 0 | 0 | 206.729 | 206.729 | 206.729 | 234.029 | 267.064 | 271.197 | 0 | 0 | 0 | 0 | 0 | 0 | 206.728 | 206.729 | 76.23 | 24.06 | 100 | 10.02 | 1 | 425 | 0 | 0 | 0 | 0 | 0 | 0 | 12.485 | 7.997 | 6.817 | 0 | 0 | 0 | 2 | 3 | 0
2021-08-25 17:00 | 0 | 723.7 | 720.48 | 1 | 9.1 | 24.49 | 100 | 100 | 58.913 | 58.913 | 4.176 | 2.354 | 65.442 | 0 | 0 | 189.976 | 189.976 | 189.976 | 217.384 | 247.269 | 248.374 | 0 | 0 | 0 | 0 | 0 | 0 | 189.975 | 189.976 | 76.49 | 23.72 | 100 | 5.41 | 1 | 425 | 0 | 0 | 0 | 0 | 0 | 0 | 12.563 | 8.014 | 6.832 | 0 | 0 | 0 | 2 | 3 | 0
2021-08-25 18:00 | 0 | 601 | 601 | 1 | 9.3 | 23.61 | 100 | 100 | 46.6 | 46.6 | 2.456 | 1.667 | 50.724 | 0 | 0 | 154.171 | 154.171 | 154.171 | 181.694 | 206.262 | 206.263 | 0 | 0 | 0 | 0 | 0 | 0 | 154.17 | 154.171 | 74.74 | 22.59 | 100 | 0.19 | 1 | 425 | 0 | 0 | 0 | 0 | 0 | 0 | 12.646 | 8.031 | 6.847 | 0 | 0 | 0 | 2 | 2 | 0
2021-08-25 19:00 | 0 | 379 | 376.61 | 1 | 9.2 | 22.68 | 100 | 100 | 0 | 0 | 0 | 0.521 | 0 | 30.988 | 0 | 30.988 | 30.988 | 30.988 | 58.633 | 129.251 | 130.073 | 0 | 0 | 0 | 0 | 0 | 0 | -0.001 | 0 | 23.82 | 0 | 0 | 6.44 | 1 | 425 | 0 | 0 | 0 | 0 | 0 | 0 | 12.733 | 8.05 | 6.862 | 0 | 0 | 0 | 2 | 2 | 0
2021-08-25 20:00 | 0 | 0 | 0 | 1 | 8.7 | 22.12 | 100 | 100 | 0 | 0 | 0 | 0 | 0 | 0 | 0 | 0 | 0 | 0 | 0 | 0 | 0 | 0 | 0 | 0 | 0 | 0 | 0 | -0.001 | 0 | 0 | 0 | 0 | 9.7 | 1 | 376.12 | 0 | 0 | 0 | 0 | -25.598 | 0 | 11.287 | 7.725 | 6.586 | 0 | 0 | 0 | 2 | 2 | 0
2021-08-25 21:00 | 0 | 0 | 0 | 0 | 8.1 | 21.17 | 100 | 100 | 0 | 0 | 0 | 0 | 0 | 0 | 0 | 0 | 0 | 0 | 0 | 0 | 0 | 0 | 0 | 0 | 0 | 0 | 0 | -0.001 | 0 | 0 | 0 | 0 | 0 | 0 | 336.89 | 0 | 0 | 0 | 0 | -20.545 | 0 | 7.884 | 6.834 | 5.826 | 0 | 0 | 0 | 1 | 1 | 0
2021-08-25 22:00 | 0 | 0 | 0 | 0 | 8.1 | 20.79 | 100 | 100 | 0 | 0 | 0 | 0 | 0 | 0 | 0 | 0 | 0 | 0 | 0 | 0 | 0 | 0 | 0 | 0 | 0 | 0 | 0 | -0.001 | 0 | 0 | 0 | 0 | 0 | 0 | 304.36 | 0 | 0 | 0 | 0 | -17.036 | 0 | 5.728 | 6.104 | 5.204 | 0 | 0 | 0 | 1 | 1 | 0
2021-08-25 23:00 | 0 | 0 | 0 | 0 | 8.4 | 20.53 | 100 | 100 | 0 | 0 | 0 | 0 | 0 | 0 | 0 | 0 | 0 | 0 | 0 | 0 | 0 | 0 | 0 | 0 | 0 | 0 | 0 | -0.001 | 0 | 0 | 0 | 0 | 0 | 0 | 276.69 | 0 | 0 | 0 | 0 | -14.49 | 0 | 4.316 | 5.492 | 4.682 | 0 | 0 | 0 | 1 | 1 | 0
2021-08-26 | 0 | 0 | 0 | 0 | 8.1 | 20.27 | 100 | 100 | 0 | 0 | 0 | 0 | 0 | 0 | 0 | 0 | 0 | 0 | 0 | 0 | 0 | 0 | 0 | 0 | 0 | 0 | 0 | -0.001 | 0 | 0 | 0 | 0 | 0 | 0 | 260 | 0 | 0 | 0 | 0 | -6.429 | 0 | 3.361 | 4.969 | 4.236 | 0 | 0 | 6.137 | 1 | 1 | 0
2021-08-26 01:00 | 0 | 0 | 0 | 0 | 7.7 | 19.98 | 100 | 100 | 0 | 0 | 0 | 0 | 0 | 0 | 0 | 0 | 0 | 0 | 0 | 0 | 0 | 0 | 0 | 0 | 0 | 0 | 0 | -0.001 | 0 | 0 | 0 | 0 | 0 | 0 | 260 | 0 | 0 | 0 | 0 | 0 | 0 | 3.099 | 4.802 | 4.094 | 0 | 0 | 11.995 | 1 | 1 | 0
2021-08-26 02:00 | 0 | 0 | 0 | 0 | 7.5 | 19.71 | 100 | 100 | 0 | 0 | 0 | 0 | 0 | 0 | 0 | 0 | 0 | 0 | 0 | 0 | 0 | 0 | 0 | 0 | 0 | 0 | 0 | -0.001 | 0 | 0 | 0 | 0 | 0 | 0 | 260 | 0 | 0 | 0 | 0 | 0 | 0 | 3.107 | 4.808 | 4.099 | 0 | 0 | 12.013 | 1 | 1 | 0
2021-08-26 03:00 | 0 | 0 | 0 | 0 | 7.2 | 19.18 | 100 | 100 | 0 | 0 | 0 | 0 | 0 | 0 | 0 | 0 | 0 | 0 | 0 | 0 | 0 | 0 | 0 | 0 | 0 | 0 | 0 | -0.001 | 0 | 0 | 0 | 0 | 0 | 0 | 260 | 0 | 0 | 0 | 0 | 0 | 0 | 3.123 | 4.818 | 4.108 | 0 | 0 | 12.049 | 1 | 1 | 0
2021-08-26 04:00 | 0 | 0 | 0 | 0 | 7.1 | 19.22 | 100 | 100 | 0 | 0 | 0 | 0 | 0 | 0 | 0 | 0 | 0 | 0 | 0 | 0 | 0 | 0 | 0 | 0 | 0 | 0 | 0 | -0.001 | 0 | 0 | 0 | 0 | 0 | 0 | 260 | 0 | 0 | 0 | 0 | 0 | 0 | 3.121 | 4.818 | 4.107 | 0 | 0 | 12.046 | 1 | 1 | 0
2021-08-26 05:00 | 0 | 0 | 0 | 0 | 7.1 | 19.31 | 100 | 100 | 0 | 0 | 0 | 0 | 0 | 0 | 0 | 0 | 0 | 0 | 0 | 0 | 0 | 0 | 0 | 0 | 0 | 0 | 0 | -0.001 | 0 | 0 | 0 | 0 | 0 | 0 | 260 | 0 | 0 | 0 | 0 | 0 | 0 | 3.119 | 4.816 | 4.105 | 0 | 0 | 12.04 | 1 | 1 | 0
2021-08-26 06:00 | 0 | 0 | 0 | 0 | 7.1 | 20.29 | 100 | 100 | 0 | 0 | 0 | 0 | 0 | 0 | 0 | 0 | 0 | 0 | 0 | 0 | 0 | 0 | 0 | 0 | 0 | 0 | 0 | -0.001 | 0 | 0 | 0 | 0 | 0 | 0 | 260 | 0 | 0 | 0 | 0 | 0 | 0 | 3.089 | 4.796 | 4.089 | 0 | 0 | 11.974 | 1 | 1 | 0
2021-08-26 07:00 | 0 | 0 | 0 | 1 | 7.1 | 20.45 | 100 | 100 | 0 | 0 | 0 | 0 | 0 | 0 | 0 | 0 | 0 | 0 | 0 | 0 | 0 | 0 | 0 | 0 | 0 | 0 | 0 | -0.001 | 0 | 0 | 0 | 0 | 9.41 | 1 | 260 | 0 | 0 | 0 | 0 | 0 | 0 | 3.084 | 4.793 | 4.086 | 0 | 0 | 11.964 | 1 | 1 | 0
2021-08-26 08:00 | 0 | 128.9 | 128.16 | 1 | 7.2 | 21.07 | 100 | 100 | 0 | 0 | 0 | 0.521 | 0 | 0 | 0 | 0 | 0 | 0 | 20.294 | 43.985 | 44.238 | 0 | 0 | 0 | 0 | 0 | 0 | -0.001 | 0 | 0 | 0 | 0 | 6.14 | 1 | 275.32 | 0 | 0 | 0 | 0 | 8.024 | 0 | 3.224 | 4.884 | 4.163 | 0 | 0 | 0 | 2 | 2 | 0
2021-08-26 09:00 | 0 | 123.1 | 123.1 | 1 | 7.5 | 21.37 | 100 | 100 | 0 | 0 | 0 | 0.521 | 0 | 0 | 0 | 0 | 0 | 0 | 37.216 | 42.248 | 42.248 | 0 | 0 | 0 | 0 | 0 | 0 | -0.001 | 0 | 0 | 0 | 0 | 0.13 | 1 | 319.53 | 0 | 0 | 0 | 0 | 23.152 | 0 | 4.099 | 5.379 | 4.586 | 0 | 0 | 0 | 1 | 1 | 0
2021-08-26 10:00 | 0 | 286.8 | 285.36 | 1 | 9.3 | 22.81 | 100 | 100 | 0 | 0 | 0 | 0.521 | 0 | 10.424 | 0 | 10.424 | 10.424 | 10.424 | 86.083 | 97.936 | 98.43 | 0 | 0 | 0 | 0 | 0 | 0 | -0.001 | 0 | 10.59 | 0 | 0 | 5.74 | 1 | 425 | 0 | 0 | 0 | 0 | 55.233 | 0 | 7.846 | 6.791 | 5.789 | 0 | 0 | 0 | 1 | 1 | 0
2021-08-26 11:00 | 0 | 613.1 | 603.1 | 1 | 9.5 | 23.44 | 100 | 100 | 46.475 | 46.475 | 2.439 | 1.661 | 50.575 | 0 | 0 | 153.78 | 153.78 | 153.78 | 181.325 | 206.984 | 210.416 | 0 | 0 | 0 | 0 | 0 | 0 | 153.779 | 153.78 | 73.08 | 22.09 | 100 | 10.36 | 1 | 425 | 0 | 0 | 0 | 0 | 0 | 0 | 12.662 | 8.035 | 6.849 | 0 | 0 | 0 | 2 | 2 | 0
2021-08-26 12:00 | 0 | 815.3 | 792.22 | 1 | 9.6 | 24.17 | 100 | 100 | 66.825 | 66.824 | 4.535 | 2.799 | 74.158 | 0 | 0 | 209.947 | 209.947 | 209.947 | 237.397 | 271.89 | 279.811 | 0 | 0 | 0 | 0 | 0 | 0 | 209.946 | 209.947 | 75.03 | 23.88 | 100 | 13.67 | 0.99 | 425 | 0 | 0 | 0 | 0 | 0 | 0 | 12.593 | 8.02 | 6.837 | 0 | 0 | 0 | 2 | 3 | 0
2021-08-26 13:00 | 0 | 847.7 | 817.31 | 1 | 9.4 | 24.48 | 100 | 100 | 69.666 | 69.665 | 4.634 | 2.966 | 77.266 | 0 | 0 | 217.002 | 217.002 | 217.002 | 244.411 | 280.501 | 290.931 | 0 | 0 | 0 | 0 | 0 | 0 | 217.001 | 217.002 | 74.59 | 23.95 | 100 | 15.39 | 0.99 | 425 | 0 | 0 | 0 | 0 | 0 | 0 | 12.564 | 8.014 | 6.832 | 0 | 0 | 0 | 2 | 3 | 0
2021-08-26 14:00 | 0 | 851.8 | 821.3 | 1 | 9.3 | 25.2 | 100 | 100 | 70.028 | 70.027 | 4.769 | 2.998 | 77.795 | 0 | 0 | 218.29 | 218.29 | 218.29 | 245.606 | 281.869 | 292.338 | 0 | 0 | 0 | 0 | 0 | 0 | 218.289 | 218.29 | 74.67 | 23.95 | 100 | 15.38 | 0.99 | 425 | 0 | 0 | 0 | 0 | 0 | 0 | 12.497 | 7.999 | 6.819 | 0 | 0 | 0 | 2 | 3 | 0
2021-08-26 15:00 | 0 | 836.3 | 812.7 | 1 | 8.9 | 24.96 | 100 | 100 | 69.276 | 69.275 | 4.692 | 2.947 | 76.915 | 0 | 0 | 216.194 | 216.194 | 216.194 | 243.541 | 278.92 | 287.018 | 0 | 0 | 0 | 0 | 0 | 0 | 216.193 | 216.194 | 75.32 | 24.14 | 100 | 13.64 | 0.99 | 425 | 0 | 0 | 0 | 0 | 0 | 0 | 12.519 | 8.004 | 6.823 | 0 | 0 | 0 | 2 | 3 | 0
2021-08-26 16:00 | 0 | 799.3 | 786.35 | 1 | 8.9 | 24.47 | 100 | 100 | 66.4 | 66.4 | 4.573 | 2.777 | 73.751 | 0 | 0 | 209.015 | 209.015 | 209.015 | 236.426 | 269.874 | 274.32 | 0 | 0 | 0 | 0 | 0 | 0 | 209.014 | 209.015 | 76.19 | 24.21 | 100 | 10.33 | 1 | 425 | 0 | 0 | 0 | 0 | 0 | 0 | 12.565 | 8.014 | 6.832 | 0 | 0 | 0 | 2 | 3 | 0
2021-08-26 17:00 | 0 | 729.8 | 726.19 | 1 | 9.1 | 23.77 | 100 | 100 | 59.536 | 59.536 | 4.191 | 2.388 | 66.115 | 0 | 0 | 191.566 | 191.566 | 191.566 | 219.068 | 249.227 | 250.467 | 0 | 0 | 0 | 0 | 0 | 0 | 191.565 | 191.566 | 76.48 | 23.77 | 100 | 5.7 | 1 | 425 | 0 | 0 | 0 | 0 | 0 | 0 | 12.631 | 8.028 | 6.844 | 0 | 0 | 0 | 2 | 3 | 0
2021-08-26 18:00 | 0 | 603.8 | 603.8 | 1 | 9.5 | 22.97 | 100 | 100 | 46.949 | 46.949 | 2.382 | 1.68 | 51.011 | 0 | 0 | 154.938 | 154.938 | 154.938 | 182.545 | 207.224 | 207.224 | 0 | 0 | 0 | 0 | 0 | 0 | 154.937 | 154.938 | 74.77 | 22.66 | 100 | 0.09 | 1 | 425 | 0 | 0 | 0 | 0 | 0 | 0 | 12.706 | 8.044 | 6.857 | 0 | 0 | 0 | 2 | 2 | 0
2021-08-26 19:00 | 0 | 375.2 | 373.03 | 1 | 9.5 | 22.25 | 100 | 100 | 0 | 0 | 0 | 0.521 | 0 | 29.311 | 0 | 29.311 | 29.311 | 29.311 | 57.013 | 128.025 | 128.769 | 0 | 0 | 0 | 0 | 0 | 0 | -0.001 | 0 | 22.76 | 0 | 0 | 6.16 | 1 | 425 | 0 | 0 | 0 | 0 | 0 | 0 | 12.774 | 8.058 | 6.87 | 0 | 0 | 0 | 2 | 2 | 0
2021-08-26 20:00 | 0 | 0 | 0 | 1 | 9 | 21.77 | 100 | 100 | 0 | 0 | 0 | 0 | 0 | 0 | 0 | 0 | 0 | 0 | 0 | 0 | 0 | 0 | 0 | 0 | 0 | 0 | 0 | -0.001 | 0 | 0 | 0 | 0 | 9.42 | 1 | 376.04 | 0 | 0 | 0 | 0 | -25.638 | 0 | 11.315 | 7.732 | 6.591 | 0 | 0 | 0 | 2 | 2 | 0
2021-08-26 21:00 | 0 | 0 | 0 | 0 | 8.3 | 21 | 100 | 100 | 0 | 0 | 0 | 0 | 0 | 0 | 0 | 0 | 0 | 0 | 0 | 0 | 0 | 0 | 0 | 0 | 0 | 0 | 0 | -0.001 | 0 | 0 | 0 | 0 | 0 | 0 | 336.8 | 0 | 0 | 0 | 0 | -20.554 | 0 | 7.89 | 6.836 | 5.828 | 0 | 0 | 0 | 1 | 1 | 0
2021-08-26 22:00 | 0 | 0 | 0 | 0 | 8.1 | 20.64 | 100 | 100 | 0 | 0 | 0 | 0 | 0 | 0 | 0 | 0 | 0 | 0 | 0 | 0 | 0 | 0 | 0 | 0 | 0 | 0 | 0 | -0.001 | 0 | 0 | 0 | 0 | 0 | 0 | 304.26 | 0 | 0 | 0 | 0 | -17.041 | 0 | 5.731 | 6.105 | 5.205 | 0 | 0 | 0 | 1 | 1 | 0
2021-08-26 23:00 | 0 | 0 | 0 | 0 | 8.4 | 20.39 | 100 | 100 | 0 | 0 | 0 | 0 | 0 | 0 | 0 | 0 | 0 | 0 | 0 | 0 | 0 | 0 | 0 | 0 | 0 | 0 | 0 | -0.001 | 0 | 0 | 0 | 0 | 0 | 0 | 276.58 | 0 | 0 | 0 | 0 | -14.493 | 0 | 4.317 | 5.493 | 4.683 | 0 | 0 | 0 | 1 | 1 | 0
2021-08-27 | 0 | 0 | 0 | 0 | 8.2 | 20.14 | 100 | 100 | 0 | 0 | 0 | 0 | 0 | 0 | 0 | 0 | 0 | 0 | 0 | 0 | 0 | 0 | 0 | 0 | 0 | 0 | 0 | -0.001 | 0 | 0 | 0 | 0 | 0 | 0 | 260 | 0 | 0 | 0 | 0 | -6.43 | 0 | 3.362 | 4.969 | 4.236 | 0 | 0 | 6.138 | 1 | 1 | 0
2021-08-27 01:00 | 0 | 0 | 0 | 0 | 7.9 | 19.83 | 100 | 100 | 0 | 0 | 0 | 0 | 0 | 0 | 0 | 0 | 0 | 0 | 0 | 0 | 0 | 0 | 0 | 0 | 0 | 0 | 0 | -0.001 | 0 | 0 | 0 | 0 | 0 | 0 | 260 | 0 | 0 | 0 | 0 | 0 | 0 | 3.103 | 4.805 | 4.097 | 0 | 0 | 12.005 | 1 | 1 | 0
2021-08-27 02:00 | 0 | 0 | 0 | 0 | 7.8 | 19.56 | 100 | 100 | 0 | 0 | 0 | 0 | 0 | 0 | 0 | 0 | 0 | 0 | 0 | 0 | 0 | 0 | 0 | 0 | 0 | 0 | 0 | -0.001 | 0 | 0 | 0 | 0 | 0 | 0 | 260 | 0 | 0 | 0 | 0 | 0 | 0 | 3.111 | 4.811 | 4.101 | 0 | 0 | 12.023 | 1 | 1 | 0
2021-08-27 03:00 | 0 | 0 | 0 | 0 | 7.6 | 18.93 | 100 | 100 | 0 | 0 | 0 | 0 | 0 | 0 | 0 | 0 | 0 | 0 | 0 | 0 | 0 | 0 | 0 | 0 | 0 | 0 | 0 | -0.001 | 0 | 0 | 0 | 0 | 0 | 0 | 260 | 0 | 0 | 0 | 0 | 0 | 0 | 3.13 | 4.823 | 4.112 | 0 | 0 | 12.066 | 1 | 1 | 0
2021-08-27 04:00 | 0 | 0 | 0 | 0 | 7.3 | 19.01 | 100 | 100 | 0 | 0 | 0 | 0 | 0 | 0 | 0 | 0 | 0 | 0 | 0 | 0 | 0 | 0 | 0 | 0 | 0 | 0 | 0 | -0.001 | 0 | 0 | 0 | 0 | 0 | 0 | 260 | 0 | 0 | 0 | 0 | 0 | 0 | 3.128 | 4.822 | 4.111 | 0 | 0 | 12.06 | 1 | 1 | 0
2021-08-27 05:00 | 0 | 0 | 0 | 0 | 7.1 | 19.13 | 100 | 100 | 0 | 0 | 0 | 0 | 0 | 0 | 0 | 0 | 0 | 0 | 0 | 0 | 0 | 0 | 0 | 0 | 0 | 0 | 0 | -0.001 | 0 | 0 | 0 | 0 | 0 | 0 | 260 | 0 | 0 | 0 | 0 | 0 | 0 | 3.124 | 4.819 | 4.109 | 0 | 0 | 12.052 | 1 | 1 | 0
2021-08-27 06:00 | 0 | 0 | 0 | 0 | 6.8 | 19.35 | 100 | 100 | 0 | 0 | 0 | 0 | 0 | 0 | 0 | 0 | 0 | 0 | 0 | 0 | 0 | 0 | 0 | 0 | 0 | 0 | 0 | -0.001 | 0 | 0 | 0 | 0 | 0 | 0 | 260 | 0 | 0 | 0 | 0 | 0 | 0 | 3.117 | 4.815 | 4.105 | 0 | 0 | 12.037 | 1 | 1 | 0
2021-08-27 07:00 | 0 | 0 | 0 | 1 | 6.6 | 19.42 | 100 | 100 | 0 | 0 | 0 | 0 | 0 | 0 | 0 | 0 | 0 | 0 | 0 | 0 | 0 | 0 | 0 | 0 | 0 | 0 | 0 | -0.001 | 0 | 0 | 0 | 0 | 9.07 | 1 | 260 | 0 | 0 | 0 | 0 | 0 | 0 | 3.115 | 4.814 | 4.104 | 0 | 0 | 12.033 | 1 | 1 | 0
2021-08-27 08:00 | 0 | 307.4 | 305.83 | 1 | 6.5 | 20.37 | 100 | 100 | 0 | 0 | 0 | 0.521 | 0 | 0 | 0 | 0 | 0 | 0 | 48.067 | 104.96 | 105.5 | 0 | 0 | 0 | 0 | 0 | 0 | -0.001 | 0 | 0 | 0 | 0 | 5.8 | 1 | 325.91 | 0 | 0 | 0 | 0 | 34.516 | 0 | 3.847 | 5.239 | 4.466 | 0 | 0 | 0 | 2 | 2 | 0
2021-08-27 09:00 | 0 | 542.2 | 542.18 | 1 | 6.5 | 21.4 | 100 | 100 | 24.56 | 24.56 | 1.096 | 0.769 | 26.425 | 0 | 0 | 87.452 | 87.452 | 87.452 | 163.903 | 186.077 | 186.083 | 0 | 0 | 0 | 0 | 0 | 0 | 87.451 | 87.452 | 47 | 13.2 | 100 | 0.47 | 1 | 425 | 0 | 0 | 0 | 0 | 51.893 | 0 | 10.633 | 7.516 | 6.408 | 0 | 0 | 0 | 2 | 2 | 0
2021-08-27 10:00 | 0 | 649 | 645.33 | 1 | 8 | 23.19 | 100 | 100 | 51.162 | 51.162 | 2.81 | 1.898 | 55.87 | 0 | 0 | 167.056 | 167.056 | 167.056 | 194.634 | 221.479 | 222.737 | 0 | 0 | 0 | 0 | 0 | 0 | 167.055 | 167.056 | 75 | 22.97 | 100 | 6.09 | 1 | 425 | 0 | 0 | 0 | 0 | 0 | 0 | 12.685 | 8.04 | 6.854 | 0 | 0 | 0 | 2 | 2 | 0
2021-08-27 11:00 | 0 | 798.5 | 784.57 | 1 | 8.8 | 23.94 | 100 | 100 | 66.186 | 66.186 | 4.498 | 2.761 | 73.446 | 0 | 0 | 208.332 | 208.332 | 208.332 | 235.812 | 269.266 | 274.045 | 0 | 0 | 0 | 0 | 0 | 0 | 208.331 | 208.332 | 76.02 | 24.15 | 100 | 10.72 | 1 | 425 | 0 | 0 | 0 | 0 | 0 | 0 | 12.615 | 8.025 | 6.841 | 0 | 0 | 0 | 2 | 3 | 0
2021-08-27 12:00 | 0 | 822.1 | 797.61 | 1 | 9 | 24.36 | 100 | 100 | 67.43 | 67.43 | 4.574 | 2.835 | 74.839 | 0 | 0 | 211.49 | 211.49 | 211.49 | 238.915 | 273.74 | 282.145 | 0 | 0 | 0 | 0 | 0 | 0 | 211.489 | 211.49 | 74.96 | 23.9 | 100 | 14.02 | 0.99 | 425 | 0 | 0 | 0 | 0 | 0 | 0 | 12.575 | 8.016 | 6.834 | 0 | 0 | 0 | 2 | 3 | 0
2021-08-27 13:00 | 0 | 850 | 818.13 | 1 | 9.2 | 24.52 | 100 | 100 | 69.711 | 69.711 | 4.647 | 2.97 | 77.328 | 0 | 0 | 217.142 | 217.142 | 217.142 | 244.546 | 280.782 | 291.72 | 0 | 0 | 0 | 0 | 0 | 0 | 217.141 | 217.142 | 74.43 | 23.9 | 100 | 15.74 | 0.99 | 425 | 0 | 0 | 0 | 0 | 0 | 0 | 12.561 | 8.013 | 6.831 | 0 | 0 | 0 | 2 | 3 | 0
2021-08-27 14:00 | 0 | 856.5 | 824.45 | 1 | 9.2 | 25.27 | 100 | 100 | 70.332 | 70.332 | 4.801 | 3.018 | 78.151 | 0 | 0 | 219.134 | 219.134 | 219.134 | 246.441 | 282.952 | 293.951 | 0 | 0 | 0 | 0 | 0 | 0 | 219.133 | 219.134 | 74.55 | 23.93 | 100 | 15.72 | 0.99 | 425 | 0 | 0 | 0 | 0 | 0 | 0 | 12.491 | 7.998 | 6.818 | 0 | 0 | 0 | 2 | 3 | 0
2021-08-27 15:00 | 0 | 835.3 | 810.58 | 1 | 9.2 | 25.08 | 100 | 100 | 68.938 | 68.938 | 4.717 | 2.93 | 76.585 | 0 | 0 | 215.482 | 215.482 | 215.482 | 242.814 | 278.192 | 286.675 | 0 | 0 | 0 | 0 | 0 | 0 | 215.481 | 215.482 | 75.17 | 24.05 | 100 | 13.97 | 0.99 | 425 | 0 | 0 | 0 | 0 | 0 | 0 | 12.508 | 8.002 | 6.821 | 0 | 0 | 0 | 2 | 3 | 0
2021-08-27 16:00 | 0 | 793.8 | 780.14 | 1 | 9.2 | 24.65 | 100 | 100 | 65.597 | 65.596 | 4.583 | 2.733 | 72.912 | 0 | 0 | 207.106 | 207.106 | 207.106 | 234.494 | 267.744 | 272.432 | 0 | 0 | 0 | 0 | 0 | 0 | 207.105 | 207.106 | 76.02 | 24.08 | 100 | 10.65 | 1 | 425 | 0 | 0 | 0 | 0 | 0 | 0 | 12.548 | 8.01 | 6.829 | 0 | 0 | 0 | 2 | 3 | 0
2021-08-27 17:00 | 0 | 721.1 | 717.14 | 1 | 9.3 | 23.85 | 100 | 100 | 58.576 | 58.575 | 4.038 | 2.329 | 64.942 | 0 | 0 | 188.81 | 188.81 | 188.81 | 216.302 | 246.123 | 247.482 | 0 | 0 | 0 | 0 | 0 | 0 | 188.809 | 188.81 | 76.29 | 23.67 | 100 | 6.01 | 1 | 425 | 0 | 0 | 0 | 0 | 0 | 0 | 12.623 | 8.026 | 6.842 | 0 | 0 | 0 | 2 | 3 | 0
2021-08-27 18:00 | 0 | 586.4 | 586.39 | 1 | 9.4 | 23.01 | 100 | 100 | 44.93 | 44.93 | 2.5 | 1.591 | 49.021 | 0 | 0 | 149.668 | 149.668 | 149.668 | 177.27 | 201.248 | 201.252 | 0 | 0 | 0 | 0 | 0 | 0 | 149.667 | 149.668 | 74.37 | 22.33 | 100 | 0.38 | 1 | 425 | 0 | 0 | 0 | 0 | 0 | 0 | 12.702 | 8.043 | 6.857 | 0 | 0 | 0 | 2 | 2 | 0
2021-08-27 19:00 | 0 | 372.1 | 370.14 | 1 | 9.1 | 22.25 | 100 | 100 | 0 | 0 | 0 | 0.521 | 0 | 27.801 | 0 | 27.801 | 27.801 | 27.801 | 55.503 | 127.033 | 127.705 | 0 | 0 | 0 | 0 | 0 | 0 | -0.001 | 0 | 21.77 | 0 | 0 | 5.88 | 1 | 425 | 0 | 0 | 0 | 0 | 0 | 0 | 12.774 | 8.058 | 6.87 | 0 | 0 | 0 | 2 | 2 | 0
2021-08-27 20:00 | 0 | 0 | 0 | 1 | 8.4 | 21.72 | 100 | 100 | 0 | 0 | 0 | 0 | 0 | 0 | 0 | 0 | 0 | 0 | 0 | 0 | 0 | 0 | 0 | 0 | 0 | 0 | 0 | -0.001 | 0 | 0 | 0 | 0 | 9.14 | 1 | 376.03 | 0 | 0 | 0 | 0 | -25.643 | 0 | 11.319 | 7.732 | 6.592 | 0 | 0 | 0 | 2 | 2 | 0
2021-08-27 21:00 | 0 | 0 | 0 | 0 | 7.5 | 20.97 | 100 | 100 | 0 | 0 | 0 | 0 | 0 | 0 | 0 | 0 | 0 | 0 | 0 | 0 | 0 | 0 | 0 | 0 | 0 | 0 | 0 | -0.001 | 0 | 0 | 0 | 0 | 0 | 0 | 336.78 | 0 | 0 | 0 | 0 | -20.556 | 0 | 7.891 | 6.837 | 5.828 | 0 | 0 | 0 | 1 | 1 | 0
2021-08-27 22:00 | 0 | 0 | 0 | 0 | 7.6 | 20.74 | 100 | 100 | 0 | 0 | 0 | 0 | 0 | 0 | 0 | 0 | 0 | 0 | 0 | 0 | 0 | 0 | 0 | 0 | 0 | 0 | 0 | -0.001 | 0 | 0 | 0 | 0 | 0 | 0 | 304.26 | 0 | 0 | 0 | 0 | -17.031 | 0 | 5.726 | 6.103 | 5.203 | 0 | 0 | 0 | 1 | 1 | 0
2021-08-27 23:00 | 0 | 0 | 0 | 0 | 8 | 20.55 | 100 | 100 | 0 | 0 | 0 | 0 | 0 | 0 | 0 | 0 | 0 | 0 | 0 | 0 | 0 | 0 | 0 | 0 | 0 | 0 | 0 | -0.001 | 0 | 0 | 0 | 0 | 0 | 0 | 276.61 | 0 | 0 | 0 | 0 | -14.481 | 0 | 4.311 | 5.49 | 4.68 | 0 | 0 | 0 | 1 | 1 | 0
2021-08-28 | 0 | 0 | 0 | 0 | 7.8 | 20.37 | 100 | 100 | 0 | 0 | 0 | 0 | 0 | 0 | 0 | 0 | 0 | 0 | 0 | 0 | 0 | 0 | 0 | 0 | 0 | 0 | 0 | -0.001 | 0 | 0 | 0 | 0 | 0 | 0 | 260 | 0 | 0 | 0 | 0 | -6.423 | 0 | 3.355 | 4.966 | 4.233 | 0 | 0 | 6.131 | 1 | 1 | 0
2021-08-28 01:00 | 0 | 0 | 0 | 0 | 7.6 | 20.15 | 100 | 100 | 0 | 0 | 0 | 0 | 0 | 0 | 0 | 0 | 0 | 0 | 0 | 0 | 0 | 0 | 0 | 0 | 0 | 0 | 0 | -0.001 | 0 | 0 | 0 | 0 | 0 | 0 | 260 | 0 | 0 | 0 | 0 | 0 | 0 | 3.093 | 4.799 | 4.091 | 0 | 0 | 11.984 | 1 | 1 | 0
2021-08-28 02:00 | 0 | 0 | 0 | 0 | 7.4 | 19.92 | 100 | 100 | 0 | 0 | 0 | 0 | 0 | 0 | 0 | 0 | 0 | 0 | 0 | 0 | 0 | 0 | 0 | 0 | 0 | 0 | 0 | -0.001 | 0 | 0 | 0 | 0 | 0 | 0 | 260 | 0 | 0 | 0 | 0 | 0 | 0 | 3.1 | 4.804 | 4.095 | 0 | 0 | 11.999 | 1 | 1 | 0
2021-08-28 03:00 | 0 | 0 | 0 | 0 | 7.2 | 19.61 | 100 | 100 | 0 | 0 | 0 | 0 | 0 | 0 | 0 | 0 | 0 | 0 | 0 | 0 | 0 | 0 | 0 | 0 | 0 | 0 | 0 | -0.001 | 0 | 0 | 0 | 0 | 0 | 0 | 260 | 0 | 0 | 0 | 0 | 0 | 0 | 3.11 | 4.81 | 4.1 | 0 | 0 | 12.02 | 1 | 1 | 0
2021-08-28 04:00 | 0 | 0 | 0 | 0 | 7 | 19.44 | 100 | 100 | 0 | 0 | 0 | 0 | 0 | 0 | 0 | 0 | 0 | 0 | 0 | 0 | 0 | 0 | 0 | 0 | 0 | 0 | 0 | -0.001 | 0 | 0 | 0 | 0 | 0 | 0 | 260 | 0 | 0 | 0 | 0 | 0 | 0 | 3.115 | 4.813 | 4.103 | 0 | 0 | 12.031 | 1 | 1 | 0
2021-08-28 05:00 | 0 | 0 | 0 | 0 | 6.7 | 19.5 | 100 | 100 | 0 | 0 | 0 | 0 | 0 | 0 | 0 | 0 | 0 | 0 | 0 | 0 | 0 | 0 | 0 | 0 | 0 | 0 | 0 | -0.001 | 0 | 0 | 0 | 0 | 0 | 0 | 260 | 0 | 0 | 0 | 0 | 0 | 0 | 3.113 | 4.812 | 4.102 | 0 | 0 | 12.027 | 1 | 1 | 0
2021-08-28 06:00 | 0 | 0 | 0 | 0 | 6.5 | 19.44 | 100 | 100 | 0 | 0 | 0 | 0 | 0 | 0 | 0 | 0 | 0 | 0 | 0 | 0 | 0 | 0 | 0 | 0 | 0 | 0 | 0 | -0.001 | 0 | 0 | 0 | 0 | 0 | 0 | 260 | 0 | 0 | 0 | 0 | 0 | 0 | 3.115 | 4.813 | 4.103 | 0 | 0 | 12.031 | 1 | 1 | 0
2021-08-28 07:00 | 0 | 0 | 0 | 1 | 6.2 | 19.69 | 100 | 100 | 0 | 0 | 0 | 0 | 0 | 0 | 0 | 0 | 0 | 0 | 0 | 0 | 0 | 0 | 0 | 0 | 0 | 0 | 0 | -0.001 | 0 | 0 | 0 | 0 | 8.72 | 1 | 260 | 0 | 0 | 0 | 0 | 0 | 0 | 3.107 | 4.808 | 4.099 | 0 | 0 | 12.014 | 1 | 1 | 0
2021-08-28 08:00 | 0 | 318.6 | 317.16 | 1 | 6.1 | 20.4 | 100 | 100 | 0 | 0 | 0 | 0.521 | 0 | 0 | 0 | 0 | 0 | 0 | 49.475 | 108.849 | 109.344 | 0 | 0 | 0 | 0 | 0 | 0 | -0.001 | 0 | 0 | 0 | 0 | 5.45 | 1 | 328.48 | 0 | 0 | 0 | 0 | 35.86 | 0 | 3.879 | 5.256 | 4.48 | 0 | 0 | 0 | 2 | 2 | 0
2021-08-28 09:00 | 0 | 494.6 | 494.55 | 1 | 6 | 21.45 | 100 | 100 | 0 | 0 | 0 | 0.521 | 0 | 74.494 | 0 | 74.494 | 74.494 | 74.494 | 149.49 | 169.729 | 169.747 | 0 | 0 | 0 | 0 | 0 | 0 | -0.001 | 0 | 43.89 | 0 | 0 | 0.82 | 1 | 425 | 0 | 0 | 0 | 0 | 50.549 | 0 | 10.558 | 7.498 | 6.392 | 0 | 0 | 0 | 1 | 1 | 0
2021-08-28 10:00 | 0 | 542.4 | 538.97 | 1 | 7.9 | 22.85 | 100 | 100 | 39.407 | 39.407 | 2.694 | 1.357 | 43.458 | 0 | 0 | 134.897 | 134.897 | 134.897 | 162.52 | 184.975 | 186.152 | 0 | 0 | 0 | 0 | 0 | 0 | 134.896 | 134.897 | 72.47 | 21.17 | 100 | 6.45 | 1 | 425 | 0 | 0 | 0 | 0 | 0 | 0 | 12.717 | 8.046 | 6.859 | 0 | 0 | 0 | 2 | 2 | 0
2021-08-28 11:00 | 0 | 692 | 679.12 | 1 | 8.2 | 23.67 | 100 | 100 | 54.353 | 54.353 | 3.284 | 2.079 | 59.716 | 0 | 0 | 176.533 | 176.533 | 176.533 | 204.048 | 233.073 | 237.494 | 0 | 0 | 0 | 0 | 0 | 0 | 176.532 | 176.533 | 74.33 | 22.89 | 100 | 11.07 | 1 | 425 | 0 | 0 | 0 | 0 | 0 | 0 | 12.64 | 8.03 | 6.846 | 0 | 0 | 0 | 2 | 2 | 0
2021-08-28 12:00 | 0 | 738.4 | 715.27 | 1 | 8.2 | 24.09 | 100 | 100 | 57.818 | 57.817 | 3.943 | 2.285 | 64.046 | 0 | 0 | 186.702 | 186.702 | 186.702 | 214.162 | 245.482 | 253.419 | 0 | 0 | 0 | 0 | 0 | 0 | 186.701 | 186.702 | 73.67 | 22.81 | 100 | 14.38 | 0.99 | 425 | 0 | 0 | 0 | 0 | 0 | 0 | 12.601 | 8.022 | 6.838 | 0 | 0 | 0 | 2 | 2 | 0
2021-08-28 13:00 | 0 | 813.7 | 781.81 | 1 | 8.1 | 24.41 | 100 | 100 | 65.231 | 65.23 | 4.553 | 2.711 | 72.495 | 0 | 0 | 206.163 | 206.163 | 206.163 | 233.582 | 268.317 | 279.262 | 0 | 0 | 0 | 0 | 0 | 0 | 206.162 | 206.163 | 73.82 | 23.36 | 100 | 16.09 | 0.99 | 425 | 0 | 0 | 0 | 0 | 0 | 0 | 12.571 | 8.015 | 6.833 | 0 | 0 | 0 | 2 | 3 | 0
2021-08-28 14:00 | 0 | 841.2 | 808.33 | 1 | 8.1 | 25.16 | 100 | 100 | 68.363 | 68.363 | 4.739 | 2.899 | 76.001 | 0 | 0 | 214.193 | 214.193 | 214.193 | 241.514 | 277.42 | 288.7 | 0 | 0 | 0 | 0 | 0 | 0 | 214.192 | 214.193 | 74.19 | 23.68 | 100 | 16.07 | 0.99 | 425 | 0 | 0 | 0 | 0 | 0 | 0 | 12.501 | 8 | 6.82 | 0 | 0 | 0 | 2 | 3 | 0
2021-08-28 15:00 | 0 | 842.4 | 816.28 | 1 | 8.1 | 24.85 | 100 | 100 | 69.625 | 69.624 | 4.704 | 2.968 | 77.296 | 0 | 0 | 217.063 | 217.063 | 217.063 | 244.425 | 280.146 | 289.112 | 0 | 0 | 0 | 0 | 0 | 0 | 217.062 | 217.063 | 75.08 | 24.08 | 100 | 14.31 | 0.99 | 425 | 0 | 0 | 0 | 0 | 0 | 0 | 12.53 | 8.006 | 6.825 | 0 | 0 | 0 | 2 | 3 | 0
2021-08-28 16:00 | 0 | 807.1 | 792.37 | 1 | 8.2 | 24.35 | 100 | 100 | 67.075 | 67.075 | 4.589 | 2.816 | 74.48 | 0 | 0 | 210.674 | 210.674 | 210.674 | 238.101 | 271.941 | 276.997 | 0 | 0 | 0 | 0 | 0 | 0 | 210.673 | 210.674 | 76.06 | 24.22 | 100 | 10.96 | 1 | 425 | 0 | 0 | 0 | 0 | 0 | 0 | 12.576 | 8.016 | 6.834 | 0 | 0 | 0 | 2 | 3 | 0
2021-08-28 17:00 | 0 | 737 | 732.54 | 1 | 8.4 | 23.9 | 100 | 100 | 60.15 | 60.15 | 4.327 | 2.427 | 66.905 | 0 | 0 | 193.42 | 193.42 | 193.42 | 220.905 | 251.406 | 252.938 | 0 | 0 | 0 | 0 | 0 | 0 | 193.419 | 193.42 | 76.47 | 23.78 | 100 | 6.31 | 1 | 425 | 0 | 0 | 0 | 0 | 0 | 0 | 12.619 | 8.025 | 6.842 | 0 | 0 | 0 | 2 | 3 | 0
2021-08-28 18:00 | 0 | 609 | 608.96 | 1 | 8.2 | 23.25 | 100 | 100 | 47.501 | 47.501 | 2.41 | 1.708 | 51.619 | 0 | 0 | 156.51 | 156.51 | 156.51 | 184.08 | 208.994 | 209.009 | 0 | 0 | 0 | 0 | 0 | 0 | 156.509 | 156.51 | 74.88 | 22.73 | 100 | 0.67 | 1 | 425 | 0 | 0 | 0 | 0 | 0 | 0 | 12.68 | 8.038 | 6.853 | 0 | 0 | 0 | 2 | 2 | 0
2021-08-28 19:00 | 0 | 379.3 | 377.49 | 1 | 7.8 | 22.47 | 100 | 100 | 0 | 0 | 0 | 0.521 | 0 | 27.828 | 0 | 27.828 | 27.828 | 27.828 | 55.501 | 129.556 | 130.176 | 0 | 0 | 0 | 0 | 0 | 0 | -0.001 | 0 | 21.38 | 0 | 0 | 5.6 | 1 | 425 | 0 | 0 | 0 | 0 | 0 | 0 | 12.753 | 8.054 | 6.866 | 0 | 0 | 0 | 2 | 2 | 0
2021-08-28 20:00 | 0 | 0 | 0 | 1 | 7 | 21.92 | 100 | 100 | 0 | 0 | 0 | 0 | 0 | 0 | 0 | 0 | 0 | 0 | 0 | 0 | 0 | 0 | 0 | 0 | 0 | 0 | 0 | -0.001 | 0 | 0 | 0 | 0 | 8.86 | 1 | 376.08 | 0 | 0 | 0 | 0 | -25.62 | 0 | 11.303 | 7.729 | 6.589 | 0 | 0 | 0 | 2 | 2 | 0
2021-08-28 21:00 | 0 | 0 | 0 | 0 | 6.2 | 21.13 | 100 | 100 | 0 | 0 | 0 | 0 | 0 | 0 | 0 | 0 | 0 | 0 | 0 | 0 | 0 | 0 | 0 | 0 | 0 | 0 | 0 | -0.001 | 0 | 0 | 0 | 0 | 0 | 0 | 336.85 | 0 | 0 | 0 | 0 | -20.544 | 0 | 7.884 | 6.834 | 5.826 | 0 | 0 | 0 | 1 | 1 | 0
2021-08-28 22:00 | 0 | 0 | 0 | 0 | 6 | 20.78 | 100 | 100 | 0 | 0 | 0 | 0 | 0 | 0 | 0 | 0 | 0 | 0 | 0 | 0 | 0 | 0 | 0 | 0 | 0 | 0 | 0 | -0.001 | 0 | 0 | 0 | 0 | 0 | 0 | 304.32 | 0 | 0 | 0 | 0 | -17.033 | 0 | 5.727 | 6.103 | 5.203 | 0 | 0 | 0 | 1 | 1 | 0
2021-08-28 23:00 | 0 | 0 | 0 | 0 | 5.7 | 20.46 | 100 | 100 | 0 | 0 | 0 | 0 | 0 | 0 | 0 | 0 | 0 | 0 | 0 | 0 | 0 | 0 | 0 | 0 | 0 | 0 | 0 | -0.001 | 0 | 0 | 0 | 0 | 0 | 0 | 276.65 | 0 | 0 | 0 | 0 | -14.492 | 0 | 4.317 | 5.493 | 4.683 | 0 | 0 | 0 | 1 | 1 | 0
2021-08-29 | 0 | 0 | 0 | 0 | 5.4 | 20.19 | 100 | 100 | 0 | 0 | 0 | 0 | 0 | 0 | 0 | 0 | 0 | 0 | 0 | 0 | 0 | 0 | 0 | 0 | 0 | 0 | 0 | -0.001 | 0 | 0 | 0 | 0 | 0 | 0 | 260 | 0 | 0 | 0 | 0 | -6.431 | 0 | 3.362 | 4.97 | 4.237 | 0 | 0 | 6.138 | 1 | 1 | 0
2021-08-29 01:00 | 0 | 0 | 0 | 0 | 5.3 | 20.1 | 100 | 100 | 0 | 0 | 0 | 0 | 0 | 0 | 0 | 0 | 0 | 0 | 0 | 0 | 0 | 0 | 0 | 0 | 0 | 0 | 0 | -0.001 | 0 | 0 | 0 | 0 | 0 | 0 | 260 | 0 | 0 | 0 | 0 | 0 | 0 | 3.095 | 4.8 | 4.092 | 0 | 0 | 11.987 | 1 | 1 | 0
2021-08-29 02:00 | 0 | 0 | 0 | 0 | 5.3 | 19.93 | 100 | 100 | 0 | 0 | 0 | 0 | 0 | 0 | 0 | 0 | 0 | 0 | 0 | 0 | 0 | 0 | 0 | 0 | 0 | 0 | 0 | -0.001 | 0 | 0 | 0 | 0 | 0 | 0 | 260 | 0 | 0 | 0 | 0 | 0 | 0 | 3.1 | 4.803 | 4.095 | 0 | 0 | 11.998 | 1 | 1 | 0
2021-08-29 03:00 | 0 | 0 | 0 | 0 | 5.4 | 19.39 | 100 | 100 | 0 | 0 | 0 | 0 | 0 | 0 | 0 | 0 | 0 | 0 | 0 | 0 | 0 | 0 | 0 | 0 | 0 | 0 | 0 | -0.001 | 0 | 0 | 0 | 0 | 0 | 0 | 260 | 0 | 0 | 0 | 0 | 0 | 0 | 3.116 | 4.814 | 4.104 | 0 | 0 | 12.035 | 1 | 1 | 0
2021-08-29 04:00 | 0 | 0 | 0 | 0 | 5.5 | 19.44 | 100 | 100 | 0 | 0 | 0 | 0 | 0 | 0 | 0 | 0 | 0 | 0 | 0 | 0 | 0 | 0 | 0 | 0 | 0 | 0 | 0 | -0.001 | 0 | 0 | 0 | 0 | 0 | 0 | 260 | 0 | 0 | 0 | 0 | 0 | 0 | 3.115 | 4.813 | 4.103 | 0 | 0 | 12.031 | 1 | 1 | 0
2021-08-29 05:00 | 0 | 0 | 0 | 0 | 5.5 | 19.53 | 100 | 100 | 0 | 0 | 0 | 0 | 0 | 0 | 0 | 0 | 0 | 0 | 0 | 0 | 0 | 0 | 0 | 0 | 0 | 0 | 0 | -0.001 | 0 | 0 | 0 | 0 | 0 | 0 | 260 | 0 | 0 | 0 | 0 | 0 | 0 | 3.112 | 4.811 | 4.102 | 0 | 0 | 12.025 | 1 | 1 | 0
2021-08-29 06:00 | 0 | 0 | 0 | 0 | 5.4 | 19.73 | 100 | 100 | 0 | 0 | 0 | 0 | 0 | 0 | 0 | 0 | 0 | 0 | 0 | 0 | 0 | 0 | 0 | 0 | 0 | 0 | 0 | -0.001 | 0 | 0 | 0 | 0 | 0 | 0 | 260 | 0 | 0 | 0 | 0 | 0 | 0 | 3.106 | 4.807 | 4.098 | 0 | 0 | 12.012 | 1 | 1 | 0
2021-08-29 07:00 | 0 | 0 | 0 | 1 | 5.2 | 19.87 | 100 | 100 | 0 | 0 | 0 | 0 | 0 | 0 | 0 | 0 | 0 | 0 | 0 | 0 | 0 | 0 | 0 | 0 | 0 | 0 | 0 | -0.001 | 0 | 0 | 0 | 0 | 8.37 | 1 | 260 | 0 | 0 | 0 | 0 | 0 | 0 | 3.102 | 4.805 | 4.096 | 0 | 0 | 12.002 | 1 | 1 | 0
2021-08-29 08:00 | 0 | 200.1 | 199.31 | 1 | 4.9 | 20.76 | 100 | 100 | 0 | 0 | 0 | 0.521 | 0 | 0 | 0 | 0 | 0 | 0 | 30.858 | 68.402 | 68.674 | 0 | 0 | 0 | 0 | 0 | 0 | -0.001 | 0 | 0 | 0 | 0 | 5.1 | 1 | 294.58 | 0 | 0 | 0 | 0 | 18.111 | 0 | 3.447 | 5.02 | 4.279 | 0 | 0 | 0 | 2 | 2 | 0
2021-08-29 09:00 | 0 | 278.3 | 278.24 | 1 | 4.8 | 21.38 | 100 | 100 | 0 | 0 | 0 | 0.521 | 0 | 0 | 0 | 0 | 0 | 0 | 84.098 | 95.492 | 95.513 | 0 | 0 | 0 | 0 | 0 | 0 | -0.001 | 0 | 0 | 0 | 0 | 1.18 | 1 | 420.56 | 0 | 0 | 0 | 0 | 65.972 | 0 | 6.415 | 6.322 | 5.389 | 0 | 0 | 0 | 1 | 1 | 0
2021-08-29 10:00 | 0 | 192.6 | 191.24 | 1 | 6.2 | 22.79 | 100 | 100 | 0 | 0 | 0 | 0.521 | 0 | 27.739 | 0 | 27.739 | 27.739 | 27.739 | 57.654 | 65.635 | 66.1 | 0 | 0 | 0 | 0 | 0 | 0 | -0.001 | 0 | 41.97 | 0 | 0 | 6.8 | 1 | 425 | 0 | 0 | 0 | 0 | 2.325 | 0 | 12.693 | 8.041 | 6.855 | 0 | 0 | 0 | 1 | 1 | 0
2021-08-29 11:00 | 0 | 257.2 | 252.1 | 1 | 6 | 23.46 | 100 | 100 | 0 | 0 | 0 | 0.521 | 0 | 48.176 | 0 | 48.176 | 48.176 | 48.176 | 75.719 | 86.52 | 88.271 | 0 | 0 | 0 | 0 | 0 | 0 | -0.001 | 0 | 54.58 | 0 | 0 | 11.43 | 0.99 | 425 | 0 | 0 | 0 | 0 | 0 | 0 | 12.66 | 8.034 | 6.849 | 0 | 0 | 0 | 1 | 1 | 0
2021-08-29 12:00 | 0 | 496.7 | 480.36 | 1 | 6.2 | 23.94 | 100 | 100 | 33.574 | 33.574 | 1.939 | 1.096 | 36.61 | 0 | 0 | 116.283 | 116.283 | 116.283 | 143.763 | 164.859 | 170.467 | 0 | 0 | 0 | 0 | 0 | 0 | 116.282 | 116.283 | 68.21 | 19.7 | 100 | 14.74 | 0.99 | 425 | 0 | 0 | 0 | 0 | 0 | 0 | 12.615 | 8.025 | 6.841 | 0 | 0 | 0 | 2 | 2 | 0
2021-08-29 13:00 | 0 | 695.2 | 666.74 | 1 | 6.2 | 24.51 | 100 | 100 | 52.576 | 52.576 | 3.187 | 1.986 | 57.749 | 0 | 0 | 171.704 | 171.704 | 171.704 | 199.11 | 228.825 | 238.593 | 0 | 0 | 0 | 0 | 0 | 0 | 171.703 | 171.704 | 71.97 | 22.04 | 100 | 16.45 | 0.99 | 425 | 0 | 0 | 0 | 0 | 0 | 0 | 12.561 | 8.013 | 6.831 | 0 | 0 | 0 | 2 | 2 | 0
2021-08-29 14:00 | 0 | 778 | 746.28 | 1 | 6.4 | 25.36 | 100 | 100 | 60.685 | 60.685 | 4.622 | 2.474 | 67.781 | 0 | 0 | 195.578 | 195.578 | 195.578 | 222.873 | 256.123 | 267.01 | 0 | 0 | 0 | 0 | 0 | 0 | 195.577 | 195.578 | 73.25 | 22.73 | 100 | 16.42 | 0.99 | 425 | 0 | 0 | 0 | 0 | 0 | 0 | 12.482 | 7.996 | 6.817 | 0 | 0 | 0 | 2 | 3 | 0
2021-08-29 15:00 | 0 | 780.1 | 754.77 | 1 | 6.6 | 24.99 | 100 | 100 | 62.068 | 62.068 | 4.55 | 2.54 | 69.158 | 0 | 0 | 198.573 | 198.573 | 198.573 | 225.916 | 259.036 | 267.73 | 0 | 0 | 0 | 0 | 0 | 0 | 198.572 | 198.573 | 74.17 | 23.18 | 100 | 14.64 | 0.99 | 425 | 0 | 0 | 0 | 0 | 0 | 0 | 12.517 | 8.004 | 6.823 | 0 | 0 | 0 | 2 | 3 | 0
2021-08-29 16:00 | 0 | 797.6 | 782.18 | 1 | 6.7 | 24.68 | 100 | 100 | 65.785 | 65.785 | 4.595 | 2.744 | 73.123 | 0 | 0 | 207.586 | 207.586 | 207.586 | 234.97 | 268.446 | 273.736 | 0 | 0 | 0 | 0 | 0 | 0 | 207.585 | 207.586 | 75.83 | 24.03 | 100 | 11.28 | 0.99 | 425 | 0 | 0 | 0 | 0 | 0 | 0 | 12.546 | 8.01 | 6.828 | 0 | 0 | 0 | 2 | 3 | 0
2021-08-29 17:00 | 0 | 721.6 | 716.8 | 1 | 6.8 | 24.26 | 100 | 100 | 58.483 | 58.483 | 4.08 | 2.326 | 64.889 | 0 | 0 | 188.68 | 188.68 | 188.68 | 216.118 | 246.004 | 247.653 | 0 | 0 | 0 | 0 | 0 | 0 | 188.679 | 188.68 | 76.19 | 23.61 | 100 | 6.62 | 1 | 425 | 0 | 0 | 0 | 0 | 0 | 0 | 12.585 | 8.018 | 6.835 | 0 | 0 | 0 | 2 | 3 | 0
2021-08-29 18:00 | 0 | 595.2 | 595.11 | 1 | 6.7 | 23.58 | 100 | 100 | 45.904 | 45.903 | 2.498 | 1.636 | 50.038 | 0 | 0 | 152.355 | 152.355 | 152.355 | 179.882 | 204.243 | 204.273 | 0 | 0 | 0 | 0 | 0 | 0 | 152.354 | 152.355 | 74.58 | 22.47 | 100 | 0.97 | 1 | 425 | 0 | 0 | 0 | 0 | 0 | 0 | 12.649 | 8.032 | 6.847 | 0 | 0 | 0 | 2 | 2 | 0
2021-08-29 19:00 | 0 | 360 | 358.46 | 1 | 6.5 | 22.84 | 100 | 100 | 0 | 0 | 0 | 0.521 | 0 | 24.017 | 0 | 24.017 | 24.017 | 24.017 | 51.642 | 123.022 | 123.552 | 0 | 0 | 0 | 0 | 0 | 0 | -0.001 | 0 | 19.44 | 0 | 0 | 5.31 | 1 | 425 | 0 | 0 | 0 | 0 | 0 | 0 | 12.718 | 8.047 | 6.86 | 0 | 0 | 0 | 2 | 2 | 0
2021-08-29 20:00 | 0 | 0 | 0 | 1 | 6.1 | 22.34 | 100 | 100 | 0 | 0 | 0 | 0 | 0 | 0 | 0 | 0 | 0 | 0 | 0 | 0 | 0 | 0 | 0 | 0 | 0 | 0 | 0 | -0.001 | 0 | 0 | 0 | 0 | 8.57 | 1 | 376.17 | 0 | 0 | 0 | 0 | -25.572 | 0 | 11.269 | 7.721 | 6.582 | 0 | 0 | 0 | 2 | 2 | 0
2021-08-29 21:00 | 0 | 0 | 0 | 0 | 5.6 | 21.43 | 100 | 100 | 0 | 0 | 0 | 0 | 0 | 0 | 0 | 0 | 0 | 0 | 0 | 0 | 0 | 0 | 0 | 0 | 0 | 0 | 0 | -0.001 | 0 | 0 | 0 | 0 | 0 | 0 | 336.98 | 0 | 0 | 0 | 0 | -20.524 | 0 | 7.871 | 6.831 | 5.823 | 0 | 0 | 0 | 1 | 1 | 0
2021-08-29 22:00 | 0 | 0 | 0 | 0 | 5.4 | 21.09 | 100 | 100 | 0 | 0 | 0 | 0 | 0 | 0 | 0 | 0 | 0 | 0 | 0 | 0 | 0 | 0 | 0 | 0 | 0 | 0 | 0 | -0.001 | 0 | 0 | 0 | 0 | 0 | 0 | 304.48 | 0 | 0 | 0 | 0 | -17.018 | 0 | 5.718 | 6.1 | 5.2 | 0 | 0 | 0 | 1 | 1 | 0
2021-08-29 23:00 | 0 | 0 | 0 | 0 | 5 | 20.91 | 100 | 100 | 0 | 0 | 0 | 0 | 0 | 0 | 0 | 0 | 0 | 0 | 0 | 0 | 0 | 0 | 0 | 0 | 0 | 0 | 0 | -0.001 | 0 | 0 | 0 | 0 | 0 | 0 | 276.85 | 0 | 0 | 0 | 0 | -14.471 | 0 | 4.306 | 5.487 | 4.678 | 0 | 0 | 0 | 1 | 1 | 0
2021-08-30 | 0 | 0 | 0 | 0 | 5 | 20.67 | 100 | 100 | 0 | 0 | 0 | 0 | 0 | 0 | 0 | 0 | 0 | 0 | 0 | 0 | 0 | 0 | 0 | 0 | 0 | 0 | 0 | -0.001 | 0 | 0 | 0 | 0 | 0 | 0 | 260 | 0 | 0 | 0 | 0 | -6.421 | 0 | 3.354 | 4.964 | 4.232 | 0 | 0 | 6.129 | 1 | 1 | 0
2021-08-30 01:00 | 0 | 0 | 0 | 0 | 4.9 | 20.55 | 100 | 100 | 0 | 0 | 0 | 0 | 0 | 0 | 0 | 0 | 0 | 0 | 0 | 0 | 0 | 0 | 0 | 0 | 0 | 0 | 0 | -0.001 | 0 | 0 | 0 | 0 | 0 | 0 | 260 | 0 | 0 | 0 | 0 | 0 | 0 | 3.082 | 4.791 | 4.084 | 0 | 0 | 11.957 | 1 | 1 | 0
2021-08-30 02:00 | 0 | 0 | 0 | 0 | 4.6 | 20.41 | 100 | 100 | 0 | 0 | 0 | 0 | 0 | 0 | 0 | 0 | 0 | 0 | 0 | 0 | 0 | 0 | 0 | 0 | 0 | 0 | 0 | -0.001 | 0 | 0 | 0 | 0 | 0 | 0 | 260 | 0 | 0 | 0 | 0 | 0 | 0 | 3.086 | 4.794 | 4.087 | 0 | 0 | 11.966 | 1 | 1 | 0
2021-08-30 03:00 | 0 | 0 | 0 | 0 | 4.3 | 19.81 | 100 | 100 | 0 | 0 | 0 | 0 | 0 | 0 | 0 | 0 | 0 | 0 | 0 | 0 | 0 | 0 | 0 | 0 | 0 | 0 | 0 | -0.001 | 0 | 0 | 0 | 0 | 0 | 0 | 260 | 0 | 0 | 0 | 0 | 0 | 0 | 3.104 | 4.806 | 4.097 | 0 | 0 | 12.006 | 1 | 1 | 0
2021-08-30 04:00 | 0 | 0 | 0 | 0 | 4.2 | 19.71 | 100 | 100 | 0 | 0 | 0 | 0 | 0 | 0 | 0 | 0 | 0 | 0 | 0 | 0 | 0 | 0 | 0 | 0 | 0 | 0 | 0 | -0.001 | 0 | 0 | 0 | 0 | 0 | 0 | 260 | 0 | 0 | 0 | 0 | 0 | 0 | 3.107 | 4.808 | 4.099 | 0 | 0 | 12.013 | 1 | 1 | 0
2021-08-30 05:00 | 0 | 0 | 0 | 0 | 4.1 | 19.66 | 100 | 100 | 0 | 0 | 0 | 0 | 0 | 0 | 0 | 0 | 0 | 0 | 0 | 0 | 0 | 0 | 0 | 0 | 0 | 0 | 0 | -0.001 | 0 | 0 | 0 | 0 | 0 | 0 | 260 | 0 | 0 | 0 | 0 | 0 | 0 | 3.108 | 4.809 | 4.099 | 0 | 0 | 12.016 | 1 | 1 | 0
2021-08-30 06:00 | 0 | 0 | 0 | 0 | 4.1 | 19.65 | 100 | 100 | 0 | 0 | 0 | 0 | 0 | 0 | 0 | 0 | 0 | 0 | 0 | 0 | 0 | 0 | 0 | 0 | 0 | 0 | 0 | -0.001 | 0 | 0 | 0 | 0 | 0 | 0 | 260 | 0 | 0 | 0 | 0 | 0 | 0 | 3.108 | 4.809 | 4.1 | 0 | 0 | 12.017 | 1 | 1 | 0
2021-08-30 07:00 | 0 | 0 | 0 | 1 | 4.1 | 19.97 | 100 | 100 | 0 | 0 | 0 | 0 | 0 | 0 | 0 | 0 | 0 | 0 | 0 | 0 | 0 | 0 | 0 | 0 | 0 | 0 | 0 | -0.001 | 0 | 0 | 0 | 0 | 8.02 | 1 | 260 | 0 | 0 | 0 | 0 | 0 | 0 | 3.099 | 4.803 | 4.094 | 0 | 0 | 11.996 | 1 | 1 | 0
2021-08-30 08:00 | 0 | 130.3 | 129.85 | 1 | 4.2 | 20.58 | 100 | 100 | 0 | 0 | 0 | 0.521 | 0 | 0 | 0 | 0 | 0 | 0 | 19.953 | 44.565 | 44.719 | 0 | 0 | 0 | 0 | 0 | 0 | -0.001 | 0 | 0 | 0 | 0 | 4.75 | 1 | 274.64 | 0 | 0 | 0 | 0 | 7.664 | 0 | 3.232 | 4.889 | 4.168 | 0 | 0 | 0 | 2 | 2 | 0
2021-08-30 09:00 | 0 | 291.5 | 291.4 | 1 | 4.8 | 21.18 | 100 | 100 | 0 | 0 | 0 | 0.521 | 0 | 0 | 0 | 0 | 0 | 0 | 88.065 | 100.007 | 100.043 | 0 | 0 | 0 | 0 | 0 | 0 | -0.001 | 0 | 0 | 0 | 0 | 1.53 | 1 | 410.97 | 0 | 0 | 0 | 0 | 71.396 | 0 | 5.564 | 5.995 | 5.11 | 0 | 0 | 0 | 1 | 1 | 0
2021-08-30 10:00 | 0 | 239.9 | 238.03 | 1 | 5.5 | 22.73 | 100 | 100 | 0 | 0 | 0 | 0.521 | 0 | 37.001 | 0 | 37.001 | 37.001 | 37.001 | 71.742 | 81.691 | 82.334 | 0 | 0 | 0 | 0 | 0 | 0 | -0.001 | 0 | 44.94 | 0 | 0 | 7.16 | 1 | 425 | 0 | 0 | 0 | 0 | 7.349 | 0 | 12.552 | 8.01 | 6.829 | 0 | 0 | 0 | 1 | 1 | 0
2021-08-30 11:00 | 0 | 372.1 | 364.24 | 1 | 5.5 | 23.54 | 100 | 100 | 22.446 | 22.446 | 1.324 | 0.716 | 24.486 | 0 | 0 | 81.832 | 81.832 | 81.832 | 109.365 | 125.008 | 127.705 | 0 | 0 | 0 | 0 | 0 | 0 | 81.831 | 81.832 | 64.08 | 17.58 | 100 | 11.8 | 0.99 | 425 | 0 | 0 | 0 | 0 | 0 | 0 | 12.652 | 8.033 | 6.848 | 0 | 0 | 0 | 2 | 2 | 0
2021-08-30 12:00 | 0 | 581.8 | 561.71 | 1 | 5.4 | 24.28 | 100 | 100 | 41.31 | 41.309 | 2.847 | 1.444 | 45.601 | 0 | 0 | 140.599 | 140.599 | 140.599 | 168.035 | 192.778 | 199.674 | 0 | 0 | 0 | 0 | 0 | 0 | 140.598 | 140.599 | 70.41 | 20.69 | 100 | 15.1 | 0.99 | 425 | 0 | 0 | 0 | 0 | 0 | 0 | 12.583 | 8.018 | 6.835 | 0 | 0 | 0 | 2 | 2 | 0
2021-08-30 13:00 | 0 | 716.4 | 685.79 | 1 | 5.3 | 25.1 | 100 | 100 | 54.404 | 54.403 | 3.568 | 2.096 | 60.068 | 0 | 0 | 177.375 | 177.375 | 177.375 | 204.704 | 235.361 | 245.868 | 0 | 0 | 0 | 0 | 0 | 0 | 177.374 | 177.375 | 72.14 | 22.13 | 100 | 16.81 | 0.99 | 425 | 0 | 0 | 0 | 0 | 0 | 0 | 12.506 | 8.001 | 6.821 | 0 | 0 | 0 | 2 | 2 | 0
2021-08-30 14:00 | 0 | 740.1 | 708.63 | 1 | 5.5 | 26.26 | 100 | 100 | 56.308 | 56.308 | 4.33 | 2.237 | 62.875 | 0 | 0 | 184.357 | 184.357 | 184.357 | 211.535 | 243.202 | 254.002 | 0 | 0 | 0 | 0 | 0 | 0 | 184.356 | 184.357 | 72.58 | 22.17 | 100 | 16.77 | 0.99 | 425 | 0 | 0 | 0 | 0 | 0 | 0 | 12.399 | 7.978 | 6.801 | 0 | 0 | 0 | 2 | 2 | 0
2021-08-30 15:00 | 0 | 831.6 | 803.34 | 1 | 5.7 | 26.26 | 100 | 100 | 67.432 | 67.431 | 5.027 | 2.875 | 75.333 | 0 | 0 | 213.179 | 213.179 | 213.179 | 240.357 | 275.708 | 285.405 | 0 | 0 | 0 | 0 | 0 | 0 | 213.178 | 213.179 | 74.69 | 23.63 | 100 | 14.98 | 0.99 | 425 | 0 | 0 | 0 | 0 | 0 | 0 | 12.399 | 7.978 | 6.801 | 0 | 0 | 0 | 2 | 3 | 0
2021-08-30 16:00 | 0 | 799.7 | 783.35 | 1 | 5.9 | 25.66 | 100 | 100 | 65.607 | 65.607 | 4.818 | 2.753 | 73.178 | 0 | 0 | 207.992 | 207.992 | 207.992 | 235.248 | 268.847 | 274.457 | 0 | 0 | 0 | 0 | 0 | 0 | 207.991 | 207.992 | 75.78 | 23.9 | 100 | 11.6 | 0.99 | 425 | 0 | 0 | 0 | 0 | 0 | 0 | 12.454 | 7.99 | 6.812 | 0 | 0 | 0 | 2 | 3 | 0
2021-08-30 17:00 | 0 | 727.2 | 721.9 | 1 | 6.5 | 24.63 | 100 | 100 | 58.977 | 58.976 | 4.213 | 2.359 | 65.549 | 0 | 0 | 190.224 | 190.224 | 190.224 | 217.614 | 247.756 | 249.575 | 0 | 0 | 0 | 0 | 0 | 0 | 190.223 | 190.224 | 76.22 | 23.63 | 100 | 6.92 | 1 | 425 | 0 | 0 | 0 | 0 | 0 | 0 | 12.55 | 8.011 | 6.829 | 0 | 0 | 0 | 2 | 3 | 0
2021-08-30 18:00 | 0 | 598.5 | 598.35 | 1 | 7.3 | 23.81 | 100 | 100 | 46.263 | 46.263 | 2.498 | 1.653 | 50.414 | 0 | 0 | 153.349 | 153.349 | 153.349 | 180.847 | 205.355 | 205.405 | 0 | 0 | 0 | 0 | 0 | 0 | 153.348 | 153.349 | 74.66 | 22.52 | 100 | 1.26 | 1 | 425 | 0 | 0 | 0 | 0 | 0 | 0 | 12.627 | 8.027 | 6.843 | 0 | 0 | 0 | 2 | 2 | 0
2021-08-30 19:00 | 0 | 360.5 | 359.12 | 1 | 7.5 | 22.98 | 100 | 100 | 0 | 0 | 0 | 0.521 | 0 | 23.056 | 0 | 23.056 | 23.056 | 23.056 | 50.662 | 123.249 | 123.724 | 0 | 0 | 0 | 0 | 0 | 0 | -0.001 | 0 | 18.64 | 0 | 0 | 5.02 | 1 | 425 | 0 | 0 | 0 | 0 | 0 | 0 | 12.705 | 8.044 | 6.857 | 0 | 0 | 0 | 2 | 2 | 0
2021-08-30 20:00 | 0 | 0 | 0 | 1 | 7.2 | 22.41 | 100 | 100 | 0 | 0 | 0 | 0 | 0 | 0 | 0 | 0 | 0 | 0 | 0 | 0 | 0 | 0 | 0 | 0 | 0 | 0 | 0 | -0.001 | 0 | 0 | 0 | 0 | 8.29 | 1 | 376.18 | 0 | 0 | 0 | 0 | -25.564 | 0 | 11.264 | 7.72 | 6.581 | 0 | 0 | 0 | 2 | 2 | 0
2021-08-30 21:00 | 0 | 0 | 0 | 0 | 6.6 | 21.68 | 100 | 100 | 0 | 0 | 0 | 0 | 0 | 0 | 0 | 0 | 0 | 0 | 0 | 0 | 0 | 0 | 0 | 0 | 0 | 0 | 0 | -0.001 | 0 | 0 | 0 | 0 | 0 | 0 | 337.04 | 0 | 0 | 0 | 0 | -20.501 | 0 | 7.856 | 6.826 | 5.819 | 0 | 0 | 0 | 1 | 1 | 0
2021-08-30 22:00 | 0 | 0 | 0 | 0 | 6.3 | 21.45 | 100 | 100 | 0 | 0 | 0 | 0 | 0 | 0 | 0 | 0 | 0 | 0 | 0 | 0 | 0 | 0 | 0 | 0 | 0 | 0 | 0 | -0.001 | 0 | 0 | 0 | 0 | 0 | 0 | 304.59 | 0 | 0 | 0 | 0 | -16.993 | 0 | 5.703 | 6.094 | 5.195 | 0 | 0 | 0 | 1 | 1 | 0
2021-08-30 23:00 | 0 | 0 | 0 | 0 | 6.3 | 21.26 | 100 | 100 | 0 | 0 | 0 | 0 | 0 | 0 | 0 | 0 | 0 | 0 | 0 | 0 | 0 | 0 | 0 | 0 | 0 | 0 | 0 | -0.001 | 0 | 0 | 0 | 0 | 0 | 0 | 276.99 | 0 | 0 | 0 | 0 | -14.453 | 0 | 4.297 | 5.483 | 4.674 | 0 | 0 | 0 | 1 | 1 | 0
2021-08-31 | 0 | 0 | 0 | 0 | 6 | 21 | 100 | 100 | 0 | 0 | 0 | 0 | 0 | 0 | 0 | 0 | 0 | 0 | 0 | 0 | 0 | 0 | 0 | 0 | 0 | 0 | 0 | -0.001 | 0 | 0 | 0 | 0 | 0 | 0 | 260 | 0 | 0 | 0 | 0 | -6.414 | 0 | 3.348 | 4.961 | 4.229 | 0 | 0 | 6.123 | 1 | 1 | 0
2021-08-31 01:00 | 0 | 0 | 0 | 0 | 5.8 | 20.63 | 100 | 100 | 0 | 0 | 0 | 0 | 0 | 0 | 0 | 0 | 0 | 0 | 0 | 0 | 0 | 0 | 0 | 0 | 0 | 0 | 0 | -0.001 | 0 | 0 | 0 | 0 | 0 | 0 | 260 | 0 | 0 | 0 | 0 | 0 | 0 | 3.079 | 4.789 | 4.083 | 0 | 0 | 11.952 | 1 | 1 | 0
2021-08-31 02:00 | 0 | 0 | 0 | 0 | 5.5 | 20.35 | 100 | 100 | 0 | 0 | 0 | 0 | 0 | 0 | 0 | 0 | 0 | 0 | 0 | 0 | 0 | 0 | 0 | 0 | 0 | 0 | 0 | -0.001 | 0 | 0 | 0 | 0 | 0 | 0 | 260 | 0 | 0 | 0 | 0 | 0 | 0 | 3.087 | 4.795 | 4.088 | 0 | 0 | 11.97 | 1 | 1 | 0
2021-08-31 03:00 | 0 | 0 | 0 | 0 | 5.2 | 19.68 | 100 | 100 | 0 | 0 | 0 | 0 | 0 | 0 | 0 | 0 | 0 | 0 | 0 | 0 | 0 | 0 | 0 | 0 | 0 | 0 | 0 | -0.001 | 0 | 0 | 0 | 0 | 0 | 0 | 260 | 0 | 0 | 0 | 0 | 0 | 0 | 3.108 | 4.808 | 4.099 | 0 | 0 | 12.015 | 1 | 1 | 0
2021-08-31 04:00 | 0 | 0 | 0 | 0 | 5.1 | 19.54 | 100 | 100 | 0 | 0 | 0 | 0 | 0 | 0 | 0 | 0 | 0 | 0 | 0 | 0 | 0 | 0 | 0 | 0 | 0 | 0 | 0 | -0.001 | 0 | 0 | 0 | 0 | 0 | 0 | 260 | 0 | 0 | 0 | 0 | 0 | 0 | 3.112 | 4.811 | 4.102 | 0 | 0 | 12.025 | 1 | 1 | 0
2021-08-31 05:00 | 0 | 0 | 0 | 0 | 5.2 | 19.51 | 100 | 100 | 0 | 0 | 0 | 0 | 0 | 0 | 0 | 0 | 0 | 0 | 0 | 0 | 0 | 0 | 0 | 0 | 0 | 0 | 0 | -0.001 | 0 | 0 | 0 | 0 | 0 | 0 | 260 | 0 | 0 | 0 | 0 | 0 | 0 | 3.113 | 4.812 | 4.102 | 0 | 0 | 12.027 | 1 | 1 | 0
2021-08-31 06:00 | 0 | 0 | 0 | 0 | 5.5 | 20.06 | 100 | 100 | 0 | 0 | 0 | 0 | 0 | 0 | 0 | 0 | 0 | 0 | 0 | 0 | 0 | 0 | 0 | 0 | 0 | 0 | 0 | -0.001 | 0 | 0 | 0 | 0 | 0 | 0 | 260 | 0 | 0 | 0 | 0 | 0 | 0 | 3.096 | 4.801 | 4.093 | 0 | 0 | 11.99 | 1 | 1 | 0
2021-08-31 07:00 | 0 | 0 | 0 | 1 | 5.6 | 20.33 | 100 | 100 | 0 | 0 | 0 | 0 | 0 | 0 | 0 | 0 | 0 | 0 | 0 | 0 | 0 | 0 | 0 | 0 | 0 | 0 | 0 | -0.001 | 0 | 0 | 0 | 0 | 7.67 | 1 | 260 | 0 | 0 | 0 | 0 | 0 | 0 | 3.088 | 4.795 | 4.088 | 0 | 0 | 11.972 | 1 | 1 | 0
2021-08-31 08:00 | 0 | 215.2 | 214.57 | 1 | 5.6 | 21.1 | 100 | 100 | 0 | 0 | 0 | 0.521 | 0 | 0 | 0 | 0 | 0 | 0 | 32.72 | 73.64 | 73.857 | 0 | 0 | 0 | 0 | 0 | 0 | -0.001 | 0 | 0 | 0 | 0 | 4.39 | 1 | 298.03 | 0 | 0 | 0 | 0 | 19.915 | 0 | 3.476 | 5.036 | 4.293 | 0 | 0 | 0 | 2 | 2 | 0
2021-08-31 09:00 | 0 | 315.5 | 315.33 | 1 | 6.1 | 21.47 | 100 | 100 | 0 | 0 | 0 | 0.521 | 0 | 9.674 | 0 | 9.674 | 9.674 | 9.674 | 95.287 | 108.221 | 108.28 | 0 | 0 | 0 | 0 | 0 | 0 | -0.001 | 0 | 8.93 | 0 | 0 | 1.89 | 1 | 425 | 0 | 0 | 0 | 0 | 66.494 | 0 | 7.037 | 6.522 | 5.56 | 0 | 0 | 0 | 1 | 1 | 0
2021-08-31 10:00 | 0 | 421.1 | 417.47 | 1 | 7 | 23.51 | 100 | 100 | 28.114 | 28.114 | 1.174 | 0.881 | 30.169 | 0 | 0 | 98.259 | 98.259 | 98.259 | 125.796 | 143.277 | 144.522 | 0 | 0 | 0 | 0 | 0 | 0 | 98.258 | 98.259 | 67.99 | 19.45 | 100 | 7.52 | 1 | 425 | 0 | 0 | 0 | 0 | 0 | 0 | 12.655 | 8.033 | 6.848 | 0 | 0 | 0 | 2 | 2 | 0
2021-08-31 11:00 | 0 | 659 | 644.21 | 1 | 6.3 | 24.72 | 100 | 100 | 50.613 | 50.613 | 2.95 | 1.878 | 55.441 | 0 | 0 | 165.978 | 165.978 | 165.978 | 193.356 | 221.094 | 226.169 | 0 | 0 | 0 | 0 | 0 | 0 | 165.977 | 165.978 | 73.39 | 22.38 | 100 | 12.16 | 0.99 | 425 | 0 | 0 | 0 | 0 | 0 | 0 | 12.542 | 8.009 | 6.828 | 0 | 0 | 0 | 2 | 2 | 0
2021-08-31 12:00 | 0 | 557.2 | 537.02 | 1 | 6.2 | 25 | 100 | 100 | 38.657 | 38.657 | 2.862 | 1.332 | 42.851 | 0 | 0 | 133.234 | 133.234 | 133.234 | 160.576 | 184.305 | 191.231 | 0 | 0 | 0 | 0 | 0 | 0 | 133.233 | 133.234 | 69.67 | 20.21 | 100 | 15.47 | 0.99 | 425 | 0 | 0 | 0 | 0 | 0 | 0 | 12.516 | 8.003 | 6.823 | 0 | 0 | 0 | 2 | 2 | 0
2021-08-31 13:00 | 0 | 537.2 | 513.25 | 1 | 6.1 | 25.39 | 100 | 100 | 36.246 | 36.246 | 2.635 | 1.225 | 40.107 | 0 | 0 | 125.84 | 125.84 | 125.84 | 153.132 | 176.148 | 184.367 | 0 | 0 | 0 | 0 | 0 | 0 | 125.839 | 125.84 | 68.26 | 19.66 | 100 | 17.17 | 0.99 | 425 | 0 | 0 | 0 | 0 | 0 | 0 | 12.479 | 7.996 | 6.816 | 0 | 0 | 0 | 2 | 2 | 0
2021-08-31 14:00 | 0 | 570 | 544.74 | 1 | 7.3 | 25.37 | 100 | 100 | 39.094 | 39.094 | 3.114 | 1.362 | 43.57 | 0 | 0 | 135.244 | 135.244 | 135.244 | 162.538 | 186.955 | 195.624 | 0 | 0 | 0 | 0 | 0 | 0 | 135.243 | 135.244 | 69.13 | 19.98 | 100 | 17.12 | 0.99 | 425 | 0 | 0 | 0 | 0 | 0 | 0 | 12.481 | 7.996 | 6.817 | 0 | 0 | 0 | 2 | 2 | 0
2021-08-31 15:00 | 0 | 390.7 | 376.82 | 1 | 8.1 | 25.5 | 100 | 100 | 23.31 | 23.309 | 1.658 | 0.75 | 25.718 | 0 | 0 | 85.419 | 85.419 | 85.419 | 112.696 | 129.325 | 134.088 | 0 | 0 | 0 | 0 | 0 | 0 | 85.418 | 85.419 | 63.7 | 17.38 | 100 | 15.32 | 0.99 | 425 | 0 | 0 | 0 | 0 | 0 | 0 | 12.469 | 7.993 | 6.814 | 0 | 0 | 0 | 2 | 2 | 0
2021-08-31 16:00 | 0 | 189 | 184.92 | 1 | 8.5 | 24.88 | 100 | 100 | 0 | 0 | 0 | 0.521 | 0 | 28.157 | 0 | 28.157 | 28.157 | 28.157 | 55.515 | 63.464 | 64.865 | 0 | 0 | 0 | 0 | 0 | 0 | -0.001 | 0 | 43.41 | 0 | 0 | 11.93 | 0.99 | 425 | 0 | 0 | 0 | 0 | 0 | 0 | 12.527 | 8.006 | 6.825 | 0 | 0 | 0 | 2 | 2 | 0
2021-08-31 17:00 | 0 | 87.5 | 86.8 | 1 | 8.3 | 24.13 | 100 | 100 | 0 | 0 | 0 | 0.521 | 0 | 0 | 0 | 0 | 0 | 0 | 26.162 | 29.791 | 30.03 | 0 | 0 | 0 | 0 | 0 | 0 | -0.001 | 0 | 0 | 0 | 0 | 7.23 | 1 | 422.72 | 0 | 0 | 0 | 0 | -1.192 | 0 | 12.524 | 8.005 | 6.824 | 0 | 0 | 0 | 1 | 1 | 0
2021-08-31 18:00 | 0 | 54.9 | 54.88 | 1 | 8 | 23.76 | 100 | 100 | 0 | 0 | 0 | 0.521 | 0 | 0 | 0 | 0 | 0 | 0 | 16.585 | 18.835 | 18.842 | 0 | 0 | 0 | 0 | 0 | 0 | -0.001 | 0 | 0 | 0 | 0 | 1.56 | 1 | 404.01 | 0 | 0 | 0 | 0 | -9.8 | 0 | 11.836 | 7.854 | 6.695 | 0 | 0 | 0 | 1 | 1 | 0
2021-08-31 19:00 | 0 | 116 | 115.6 | 1 | 7.6 | 23.1 | 100 | 100 | 0 | 0 | 0 | 0.521 | 0 | 0 | 0 | 0 | 0 | 0 | 15.959 | 39.675 | 39.811 | 0 | 0 | 0 | 0 | 0 | 0 | -0.001 | 0 | 0 | 0 | 0 | 4.73 | 1 | 388.1 | 0 | 0 | 0 | 0 | -8.333 | 0 | 10.376 | 7.512 | 6.404 | 0 | 0 | 0 | 1 | 1 | 0
2021-08-31 20:00 | 0 | 0 | 0 | 1 | 6.8 | 22.78 | 100 | 100 | 0 | 0 | 0 | 0 | 0 | 0 | 0 | 0 | 0 | 0 | 0 | 0 | 0 | 0 | 0 | 0 | 0 | 0 | 0 | -0.001 | 0 | 0 | 0 | 0 | 8 | 1 | 346.91 | 0 | 0 | 0 | 0 | -21.568 | 0 | 8.548 | 7.028 | 5.991 | 0 | 0 | 0 | 2 | 2 | 0
2021-08-31 21:00 | 0 | 0 | 0 | 0 | 6 | 22.63 | 100 | 100 | 0 | 0 | 0 | 0 | 0 | 0 | 0 | 0 | 0 | 0 | 0 | 0 | 0 | 0 | 0 | 0 | 0 | 0 | 0 | -0.001 | 0 | 0 | 0 | 0 | 0 | 0 | 313.05 | 0 | 0 | 0 | 0 | -17.734 | 0 | 6.14 | 6.259 | 5.335 | 0 | 0 | 0 | 1 | 1 | 0
2021-08-31 22:00 | 0 | 0 | 0 | 0 | 6.8 | 22.07 | 100 | 100 | 0 | 0 | 0 | 0 | 0 | 0 | 0 | 0 | 0 | 0 | 0 | 0 | 0 | 0 | 0 | 0 | 0 | 0 | 0 | -0.001 | 0 | 0 | 0 | 0 | 0 | 0 | 284.36 | 0 | 0 | 0 | 0 | -15.027 | 0 | 4.601 | 5.628 | 4.798 | 0 | 0 | 0 | 1 | 1 | 0
2021-08-31 23:00 | 0 | 0 | 0 | 0 | 6.8 | 22.03 | 100 | 100 | 0 | 0 | 0 | 0 | 0 | 0 | 0 | 0 | 0 | 0 | 0 | 0 | 0 | 0 | 0 | 0 | 0 | 0 | 0 | -0.001 | 0 | 0 | 0 | 0 | 0 | 0 | 260 | 0 | 0 | 0 | 0 | -6.636 | 0 | 3.549 | 5.082 | 4.332 | 0 | 0 | 6.327 | 1 | 1 | 0
2021-09-01 | 0 | 0 | 0 | 0 | 6.6 | 21.99 | 100 | 100 | 0 | 0 | 0 | 0 | 0 | 0 | 0 | 0 | 0 | 0 | 0 | 0 | 0 | 0 | 0 | 0 | 0 | 0 | 0 | -0.001 | 0 | 0 | 0 | 0 | 0 | 0 | 260 | 0 | 0 | 0 | 0 | 0 | 0 | 3.039 | 4.762 | 4.06 | 0 | 0 | 11.861 | 1 | 1 | 0
2021-09-01 01:00 | 0 | 0 | 0 | 0 | 6.3 | 21.66 | 100 | 100 | 0 | 0 | 0 | 0 | 0 | 0 | 0 | 0 | 0 | 0 | 0 | 0 | 0 | 0 | 0 | 0 | 0 | 0 | 0 | -0.001 | 0 | 0 | 0 | 0 | 0 | 0 | 260 | 0 | 0 | 0 | 0 | 0 | 0 | 3.049 | 4.769 | 4.065 | 0 | 0 | 11.883 | 1 | 1 | 0
2021-09-01 02:00 | 0 | 0 | 0 | 0 | 6.4 | 21.2 | 100 | 100 | 0 | 0 | 0 | 0 | 0 | 0 | 0 | 0 | 0 | 0 | 0 | 0 | 0 | 0 | 0 | 0 | 0 | 0 | 0 | -0.001 | 0 | 0 | 0 | 0 | 0 | 0 | 260 | 0 | 0 | 0 | 0 | 0 | 0 | 3.062 | 4.778 | 4.073 | 0 | 0 | 11.913 | 1 | 1 | 0
2021-09-01 03:00 | 0 | 0 | 0 | 0 | 5.9 | 20.76 | 100 | 100 | 0 | 0 | 0 | 0 | 0 | 0 | 0 | 0 | 0 | 0 | 0 | 0 | 0 | 0 | 0 | 0 | 0 | 0 | 0 | -0.001 | 0 | 0 | 0 | 0 | 0 | 0 | 260 | 0 | 0 | 0 | 0 | 0 | 0 | 3.075 | 4.787 | 4.081 | 0 | 0 | 11.943 | 1 | 1 | 0
2021-09-01 04:00 | 0 | 0 | 0 | 0 | 5.5 | 20.67 | 100 | 100 | 0 | 0 | 0 | 0 | 0 | 0 | 0 | 0 | 0 | 0 | 0 | 0 | 0 | 0 | 0 | 0 | 0 | 0 | 0 | -0.001 | 0 | 0 | 0 | 0 | 0 | 0 | 260 | 0 | 0 | 0 | 0 | 0 | 0 | 3.078 | 4.789 | 4.082 | 0 | 0 | 11.949 | 1 | 1 | 0
2021-09-01 05:00 | 0 | 0 | 0 | 0 | 4.6 | 20.55 | 100 | 100 | 0 | 0 | 0 | 0 | 0 | 0 | 0 | 0 | 0 | 0 | 0 | 0 | 0 | 0 | 0 | 0 | 0 | 0 | 0 | -0.001 | 0 | 0 | 0 | 0 | 0 | 0 | 260 | 0 | 0 | 0 | 0 | 0 | 0 | 3.082 | 4.791 | 4.084 | 0 | 0 | 11.957 | 1 | 1 | 0
2021-09-01 06:00 | 0 | 0 | 0 | 0 | 4.3 | 20.59 | 100 | 100 | 0 | 0 | 0 | 0 | 0 | 0 | 0 | 0 | 0 | 0 | 0 | 0 | 0 | 0 | 0 | 0 | 0 | 0 | 0 | -0.001 | 0 | 0 | 0 | 0 | 0 | 0 | 260 | 0 | 0 | 0 | 0 | 0 | 0 | 3.08 | 4.79 | 4.084 | 0 | 0 | 11.954 | 1 | 1 | 0
2021-09-01 07:00 | 0 | 0 | 0 | 1 | 4.6 | 20.58 | 100 | 100 | 0 | 0 | 0 | 0 | 0 | 0 | 0 | 0 | 0 | 0 | 0 | 0 | 0 | 0 | 0 | 0 | 0 | 0 | 0 | -0.001 | 0 | 0 | 0 | 0 | 7.31 | 1 | 260 | 0 | 0 | 0 | 0 | 0 | 0 | 3.081 | 4.79 | 4.084 | 0 | 0 | 11.955 | 1 | 1 | 0
2021-09-01 08:00 | 0 | 264.3 | 263.64 | 1 | 5.6 | 21.25 | 100 | 100 | 0 | 0 | 0 | 0.521 | 0 | 0 | 0 | 0 | 0 | 0 | 39.899 | 90.483 | 90.708 | 0 | 0 | 0 | 0 | 0 | 0 | -0.001 | 0 | 0 | 0 | 0 | 4.04 | 1 | 311.14 | 0 | 0 | 0 | 0 | 26.783 | 0 | 3.628 | 5.122 | 4.366 | 0 | 0 | 0 | 2 | 2 | 0
2021-09-01 09:00 | 0 | 269.4 | 269.19 | 1 | 6.6 | 21.83 | 100 | 100 | 0 | 0 | 0 | 0.521 | 0 | 2.295 | 0 | 2.295 | 2.295 | 2.295 | 81.335 | 92.387 | 92.458 | 0 | 0 | 0 | 0 | 0 | 0 | -0.001 | 0 | 2.48 | 0 | 0 | 2.25 | 1 | 425 | 0 | 0 | 0 | 0 | 59.625 | 0 | 7.202 | 6.593 | 5.62 | 0 | 0 | 0 | 1 | 1 | 0
2021-09-01 10:00 | 0 | 237.3 | 235.05 | 1 | 7.8 | 23.41 | 100 | 100 | 0 | 0 | 0 | 0.521 | 0 | 43.26 | 0 | 43.26 | 43.26 | 43.26 | 70.81 | 80.671 | 81.441 | 0 | 0 | 0 | 0 | 0 | 0 | -0.001 | 0 | 53.12 | 0 | 0 | 7.89 | 1 | 425 | 0 | 0 | 0 | 0 | 0 | 0 | 12.664 | 8.035 | 6.85 | 0 | 0 | 0 | 1 | 1 | 0
2021-09-01 11:00 | 0 | 369.5 | 360.7 | 1 | 7.9 | 23.86 | 100 | 100 | 22.037 | 22.037 | 1.362 | 0.706 | 24.105 | 0 | 0 | 80.73 | 80.73 | 80.73 | 108.221 | 123.793 | 126.812 | 0 | 0 | 0 | 0 | 0 | 0 | 80.729 | 80.73 | 63.66 | 17.38 | 100 | 12.53 | 0.99 | 425 | 0 | 0 | 0 | 0 | 0 | 0 | 12.622 | 8.026 | 6.842 | 0 | 0 | 0 | 2 | 2 | 0
2021-09-01 12:00 | 0 | 782.9 | 753.19 | 1 | 8.1 | 24.93 | 100 | 100 | 61.761 | 61.761 | 4.514 | 2.522 | 68.797 | 0 | 0 | 197.755 | 197.755 | 197.755 | 225.106 | 258.493 | 268.691 | 0 | 0 | 0 | 0 | 0 | 0 | 197.754 | 197.755 | 73.6 | 22.99 | 100 | 15.84 | 0.99 | 425 | 0 | 0 | 0 | 0 | 0 | 0 | 12.522 | 8.005 | 6.824 | 0 | 0 | 0 | 2 | 3 | 0
2021-09-01 13:00 | 0 | 810.5 | 772.83 | 1 | 8.3 | 25.6 | 100 | 100 | 63.708 | 63.708 | 4.737 | 2.643 | 71.088 | 0 | 0 | 203.203 | 203.203 | 203.203 | 230.467 | 265.235 | 278.164 | 0 | 0 | 0 | 0 | 0 | 0 | 203.202 | 203.203 | 73.05 | 22.9 | 100 | 17.54 | 0.99 | 425 | 0 | 0 | 0 | 0 | 0 | 0 | 12.46 | 7.991 | 6.813 | 0 | 0 | 0 | 2 | 3 | 0
2021-09-01 14:00 | 0 | 828.1 | 789.88 | 1 | 8.2 | 25.93 | 100 | 100 | 65.643 | 65.642 | 4.88 | 2.761 | 73.284 | 0 | 0 | 208.349 | 208.349 | 208.349 | 235.57 | 271.086 | 284.204 | 0 | 0 | 0 | 0 | 0 | 0 | 208.348 | 208.349 | 73.31 | 23.1 | 100 | 17.48 | 0.99 | 425 | 0 | 0 | 0 | 0 | 0 | 0 | 12.429 | 7.985 | 6.807 | 0 | 0 | 0 | 2 | 3 | 0
2021-09-01 15:00 | 0 | 760.3 | 732.08 | 1 | 8.2 | 26.01 | 100 | 100 | 58.997 | 58.997 | 4.611 | 2.389 | 65.997 | 0 | 0 | 191.638 | 191.638 | 191.638 | 218.848 | 251.25 | 260.935 | 0 | 0 | 0 | 0 | 0 | 0 | 191.637 | 191.638 | 73.44 | 22.61 | 100 | 15.66 | 0.99 | 425 | 0 | 0 | 0 | 0 | 0 | 0 | 12.422 | 7.983 | 6.806 | 0 | 0 | 0 | 2 | 3 | 0
2021-09-01 16:00 | 0 | 719.2 | 702.81 | 1 | 8.3 | 25.47 | 100 | 100 | 56.434 | 56.433 | 4.028 | 2.222 | 62.684 | 0 | 0 | 183.644 | 183.644 | 183.644 | 210.925 | 241.206 | 246.829 | 0 | 0 | 0 | 0 | 0 | 0 | 183.643 | 183.644 | 74.4 | 22.86 | 100 | 12.25 | 0.99 | 425 | 0 | 0 | 0 | 0 | 0 | 0 | 12.472 | 7.994 | 6.815 | 0 | 0 | 0 | 2 | 2 | 0
2021-09-01 17:00 | 0 | 607.1 | 601.85 | 1 | 8.6 | 24.54 | 100 | 100 | 46.437 | 46.437 | 2.543 | 1.663 | 50.643 | 0 | 0 | 153.949 | 153.949 | 153.949 | 181.351 | 206.555 | 208.357 | 0 | 0 | 0 | 0 | 0 | 0 | 153.948 | 153.949 | 73.89 | 22.29 | 100 | 7.54 | 1 | 425 | 0 | 0 | 0 | 0 | 0 | 0 | 12.559 | 8.013 | 6.831 | 0 | 0 | 0 | 2 | 2 | 0
2021-09-01 18:00 | 0 | 551.9 | 551.61 | 1 | 9 | 23.84 | 100 | 100 | 40.825 | 40.824 | 2.822 | 1.423 | 45.07 | 0 | 0 | 139.195 | 139.195 | 139.195 | 166.689 | 189.313 | 189.412 | 0 | 0 | 0 | 0 | 0 | 0 | 139.194 | 139.195 | 73.49 | 21.55 | 100 | 1.86 | 1 | 425 | 0 | 0 | 0 | 0 | 0 | 0 | 12.624 | 8.027 | 6.843 | 0 | 0 | 0 | 2 | 2 | 0
2021-09-01 19:00 | 0 | 324.8 | 323.82 | 1 | 8.9 | 23.07 | 100 | 100 | 0 | 0 | 0 | 0.521 | 0 | 16.12 | 0 | 16.12 | 16.12 | 16.12 | 43.714 | 111.137 | 111.471 | 0 | 0 | 0 | 0 | 0 | 0 | -0.001 | 0 | 14.46 | 0 | 0 | 4.44 | 1 | 425 | 0 | 0 | 0 | 0 | 0 | 0 | 12.696 | 8.042 | 6.856 | 0 | 0 | 0 | 2 | 2 | 0
2021-09-01 20:00 | 0 | 0 | 0 | 1 | 8.5 | 22.65 | 100 | 100 | 0 | 0 | 0 | 0 | 0 | 0 | 0 | 0 | 0 | 0 | 0 | 0 | 0 | 0 | 0 | 0 | 0 | 0 | 0 | -0.001 | 0 | 0 | 0 | 0 | 7.71 | 1 | 376.24 | 0 | 0 | 0 | 0 | -25.537 | 0 | 11.245 | 7.715 | 6.577 | 0 | 0 | 0 | 2 | 2 | 0
2021-09-01 21:00 | 0 | 0 | 0 | 0 | 8.3 | 22.01 | 100 | 100 | 0 | 0 | 0 | 0 | 0 | 0 | 0 | 0 | 0 | 0 | 0 | 0 | 0 | 0 | 0 | 0 | 0 | 0 | 0 | -0.001 | 0 | 0 | 0 | 0 | 0 | 0 | 337.14 | 0 | 0 | 0 | 0 | -20.474 | 0 | 7.839 | 6.821 | 5.815 | 0 | 0 | 0 | 1 | 1 | 0
2021-09-01 22:00 | 0 | 0 | 0 | 0 | 8.4 | 21.65 | 100 | 100 | 0 | 0 | 0 | 0 | 0 | 0 | 0 | 0 | 0 | 0 | 0 | 0 | 0 | 0 | 0 | 0 | 0 | 0 | 0 | -0.001 | 0 | 0 | 0 | 0 | 0 | 0 | 304.71 | 0 | 0 | 0 | 0 | -16.985 | 0 | 5.699 | 6.093 | 5.194 | 0 | 0 | 0 | 1 | 1 | 0
2021-09-01 23:00 | 0 | 0 | 0 | 0 | 9 | 21.44 | 100 | 100 | 0 | 0 | 0 | 0 | 0 | 0 | 0 | 0 | 0 | 0 | 0 | 0 | 0 | 0 | 0 | 0 | 0 | 0 | 0 | -0.001 | 0 | 0 | 0 | 0 | 0 | 0 | 277.12 | 0 | 0 | 0 | 0 | -14.448 | 0 | 4.294 | 5.481 | 4.673 | 0 | 0 | 0 | 1 | 1 | 0
2021-09-02 | 0 | 0 | 0 | 0 | 8.8 | 21.06 | 100 | 100 | 0 | 0 | 0 | 0 | 0 | 0 | 0 | 0 | 0 | 0 | 0 | 0 | 0 | 0 | 0 | 0 | 0 | 0 | 0 | -0.001 | 0 | 0 | 0 | 0 | 0 | 0 | 260 | 0 | 0 | 0 | 0 | -6.417 | 0 | 3.35 | 4.962 | 4.23 | 0 | 0 | 6.125 | 1 | 1 | 0
2021-09-02 01:00 | 0 | 0 | 0 | 0 | 8.5 | 20.67 | 100 | 100 | 0 | 0 | 0 | 0 | 0 | 0 | 0 | 0 | 0 | 0 | 0 | 0 | 0 | 0 | 0 | 0 | 0 | 0 | 0 | -0.001 | 0 | 0 | 0 | 0 | 0 | 0 | 260 | 0 | 0 | 0 | 0 | 0 | 0 | 3.078 | 4.789 | 4.082 | 0 | 0 | 11.949 | 1 | 1 | 0
2021-09-02 02:00 | 0 | 0 | 0 | 0 | 8.2 | 20.29 | 100 | 100 | 0 | 0 | 0 | 0 | 0 | 0 | 0 | 0 | 0 | 0 | 0 | 0 | 0 | 0 | 0 | 0 | 0 | 0 | 0 | -0.001 | 0 | 0 | 0 | 0 | 0 | 0 | 260 | 0 | 0 | 0 | 0 | 0 | 0 | 3.089 | 4.796 | 4.089 | 0 | 0 | 11.974 | 1 | 1 | 0
2021-09-02 03:00 | 0 | 0 | 0 | 0 | 8 | 19.97 | 100 | 100 | 0 | 0 | 0 | 0 | 0 | 0 | 0 | 0 | 0 | 0 | 0 | 0 | 0 | 0 | 0 | 0 | 0 | 0 | 0 | -0.001 | 0 | 0 | 0 | 0 | 0 | 0 | 260 | 0 | 0 | 0 | 0 | 0 | 0 | 3.099 | 4.803 | 4.094 | 0 | 0 | 11.996 | 1 | 1 | 0
2021-09-02 04:00 | 0 | 0 | 0 | 0 | 8 | 19.89 | 100 | 100 | 0 | 0 | 0 | 0 | 0 | 0 | 0 | 0 | 0 | 0 | 0 | 0 | 0 | 0 | 0 | 0 | 0 | 0 | 0 | -0.001 | 0 | 0 | 0 | 0 | 0 | 0 | 260 | 0 | 0 | 0 | 0 | 0 | 0 | 3.101 | 4.804 | 4.096 | 0 | 0 | 12.001 | 1 | 1 | 0
2021-09-02 05:00 | 0 | 0 | 0 | 0 | 8.2 | 19.86 | 100 | 100 | 0 | 0 | 0 | 0 | 0 | 0 | 0 | 0 | 0 | 0 | 0 | 0 | 0 | 0 | 0 | 0 | 0 | 0 | 0 | -0.001 | 0 | 0 | 0 | 0 | 0 | 0 | 260 | 0 | 0 | 0 | 0 | 0 | 0 | 3.102 | 4.805 | 4.096 | 0 | 0 | 12.003 | 1 | 1 | 0
2021-09-02 06:00 | 0 | 0 | 0 | 0 | 8.1 | 20.45 | 100 | 100 | 0 | 0 | 0 | 0 | 0 | 0 | 0 | 0 | 0 | 0 | 0 | 0 | 0 | 0 | 0 | 0 | 0 | 0 | 0 | -0.001 | 0 | 0 | 0 | 0 | 0 | 0 | 260 | 0 | 0 | 0 | 0 | 0 | 0 | 3.084 | 4.793 | 4.086 | 0 | 0 | 11.964 | 1 | 1 | 0
2021-09-02 07:00 | 0 | 0 | 0 | 1 | 7.9 | 20.48 | 100 | 100 | 0 | 0 | 0 | 0 | 0 | 0 | 0 | 0 | 0 | 0 | 0 | 0 | 0 | 0 | 0 | 0 | 0 | 0 | 0 | -0.001 | 0 | 0 | 0 | 0 | 6.95 | 1 | 260 | 0 | 0 | 0 | 0 | 0 | 0 | 3.084 | 4.792 | 4.086 | 0 | 0 | 11.962 | 1 | 1 | 0
2021-09-02 08:00 | 0 | 241.9 | 241.4 | 1 | 7.7 | 21.28 | 100 | 100 | 0 | 0 | 0 | 0.521 | 0 | 0 | 0 | 0 | 0 | 0 | 36.254 | 82.849 | 83.02 | 0 | 0 | 0 | 0 | 0 | 0 | -0.001 | 0 | 0 | 0 | 0 | 3.68 | 1 | 304.5 | 0 | 0 | 0 | 0 | 23.304 | 0 | 3.546 | 5.076 | 4.327 | 0 | 0 | 0 | 2 | 2 | 0
2021-09-02 09:00 | 0 | 285.2 | 284.9 | 1 | 9.1 | 21.86 | 100 | 100 | 0 | 0 | 0 | 0.521 | 0 | 3.869 | 0 | 3.869 | 3.869 | 3.869 | 86.071 | 97.779 | 97.881 | 0 | 0 | 0 | 0 | 0 | 0 | -0.001 | 0 | 3.95 | 0 | 0 | 2.61 | 1 | 425 | 0 | 0 | 0 | 0 | 63.105 | 0 | 7.011 | 6.525 | 5.562 | 0 | 0 | 0 | 1 | 1 | 0
2021-09-02 10:00 | 0 | 466.8 | 461.96 | 1 | 8.8 | 23.38 | 100 | 100 | 32.169 | 32.168 | 1.721 | 1.037 | 34.926 | 0 | 0 | 111.575 | 111.575 | 111.575 | 139.129 | 158.546 | 160.206 | 0 | 0 | 0 | 0 | 0 | 0 | 111.574 | 111.575 | 69.65 | 20.08 | 100 | 8.26 | 1 | 425 | 0 | 0 | 0 | 0 | 0 | 0 | 12.667 | 8.036 | 6.85 | 0 | 0 | 0 | 2 | 2 | 0
2021-09-02 11:00 | 0 | 633.1 | 617.12 | 1 | 8.7 | 24.52 | 100 | 100 | 47.802 | 47.802 | 2.564 | 1.728 | 52.094 | 0 | 0 | 157.679 | 157.679 | 157.679 | 185.083 | 211.797 | 217.28 | 0 | 0 | 0 | 0 | 0 | 0 | 157.678 | 157.679 | 72.57 | 22 | 100 | 12.9 | 0.99 | 425 | 0 | 0 | 0 | 0 | 0 | 0 | 12.561 | 8.013 | 6.831 | 0 | 0 | 0 | 2 | 2 | 0
2021-09-02 12:00 | 0 | 807.4 | 775.31 | 1 | 8.2 | 25.36 | 100 | 100 | 64.254 | 64.254 | 4.695 | 2.669 | 71.618 | 0 | 0 | 204.311 | 204.311 | 204.311 | 231.606 | 266.087 | 277.1 | 0 | 0 | 0 | 0 | 0 | 0 | 204.31 | 204.311 | 73.73 | 23.19 | 100 | 16.21 | 0.99 | 425 | 0 | 0 | 0 | 0 | 0 | 0 | 12.482 | 7.996 | 6.817 | 0 | 0 | 0 | 2 | 3 | 0
2021-09-02 13:00 | 0 | 733.7 | 698.17 | 1 | 8.7 | 25.89 | 100 | 100 | 55.249 | 55.249 | 4.034 | 2.166 | 61.449 | 0 | 0 | 180.872 | 180.872 | 180.872 | 208.099 | 239.612 | 251.806 | 0 | 0 | 0 | 0 | 0 | 0 | 180.871 | 180.872 | 71.83 | 21.94 | 100 | 17.9 | 0.99 | 425 | 0 | 0 | 0 | 0 | 0 | 0 | 12.433 | 7.986 | 6.808 | 0 | 0 | 0 | 2 | 3 | 0
2021-09-02 14:00 | 0 | 819.1 | 779.75 | 1 | 8.7 | 26.05 | 100 | 100 | 64.306 | 64.306 | 4.899 | 2.69 | 71.895 | 0 | 0 | 205.23 | 205.23 | 205.23 | 232.436 | 267.609 | 281.115 | 0 | 0 | 0 | 0 | 0 | 0 | 205.229 | 205.23 | 73.01 | 22.88 | 100 | 17.83 | 0.99 | 425 | 0 | 0 | 0 | 0 | 0 | 0 | 12.418 | 7.982 | 6.805 | 0 | 0 | 0 | 2 | 3 | 0
2021-09-02 15:00 | 0 | 803.8 | 772.65 | 1 | 8 | 25.68 | 100 | 100 | 63.818 | 63.817 | 4.786 | 2.653 | 71.257 | 0 | 0 | 203.621 | 203.621 | 203.621 | 230.874 | 265.175 | 275.864 | 0 | 0 | 0 | 0 | 0 | 0 | 203.62 | 203.621 | 73.81 | 23.13 | 100 | 16 | 0.99 | 425 | 0 | 0 | 0 | 0 | 0 | 0 | 12.453 | 7.99 | 6.811 | 0 | 0 | 0 | 2 | 3 | 0
2021-09-02 16:00 | 0 | 756.6 | 738.43 | 1 | 8.1 | 25.08 | 100 | 100 | 60.29 | 60.29 | 4.501 | 2.444 | 67.235 | 0 | 0 | 194.209 | 194.209 | 194.209 | 221.54 | 253.431 | 259.665 | 0 | 0 | 0 | 0 | 0 | 0 | 194.208 | 194.209 | 74.79 | 23.22 | 100 | 12.58 | 0.99 | 425 | 0 | 0 | 0 | 0 | 0 | 0 | 12.508 | 8.002 | 6.821 | 0 | 0 | 0 | 2 | 3 | 0
2021-09-02 17:00 | 0 | 652 | 645.89 | 1 | 8.7 | 24.03 | 100 | 100 | 51.066 | 51.066 | 2.93 | 1.899 | 55.895 | 0 | 0 | 167.109 | 167.109 | 167.109 | 194.578 | 221.668 | 223.766 | 0 | 0 | 0 | 0 | 0 | 0 | 167.108 | 167.109 | 74.68 | 22.82 | 100 | 7.85 | 1 | 425 | 0 | 0 | 0 | 0 | 0 | 0 | 12.606 | 8.023 | 6.839 | 0 | 0 | 0 | 2 | 2 | 0
2021-09-02 18:00 | 0 | 491.4 | 491.05 | 1 | 8.9 | 23.28 | 100 | 100 | 34.988 | 34.988 | 2.123 | 1.156 | 38.267 | 0 | 0 | 120.807 | 120.807 | 120.807 | 148.374 | 168.529 | 168.648 | 0 | 0 | 0 | 0 | 0 | 0 | 120.806 | 120.807 | 71.63 | 20.75 | 100 | 2.16 | 1 | 425 | 0 | 0 | 0 | 0 | 0 | 0 | 12.677 | 8.038 | 6.852 | 0 | 0 | 0 | 2 | 2 | 0
2021-09-02 19:00 | 0 | 242.3 | 241.66 | 1 | 8.6 | 22.59 | 100 | 100 | 0 | 0 | 0 | 0.521 | 0 | 4.22 | 0 | 4.22 | 4.22 | 4.22 | 31.877 | 82.939 | 83.157 | 0 | 0 | 0 | 0 | 0 | 0 | -0.001 | 0 | 5.07 | 0 | 0 | 4.15 | 1 | 425 | 0 | 0 | 0 | 0 | 0 | 0 | 12.742 | 8.052 | 6.864 | 0 | 0 | 0 | 2 | 2 | 0
2021-09-02 20:00 | 0 | 0 | 0 | 1 | 7.8 | 22.2 | 100 | 100 | 0 | 0 | 0 | 0 | 0 | 0 | 0 | 0 | 0 | 0 | 0 | 0 | 0 | 0 | 0 | 0 | 0 | 0 | 0 | -0.001 | 0 | 0 | 0 | 0 | 7.42 | 1 | 376.14 | 0 | 0 | 0 | 0 | -25.588 | 0 | 11.281 | 7.724 | 6.584 | 0 | 0 | 0 | 2 | 2 | 0
2021-09-02 21:00 | 0 | 0 | 0 | 0 | 7.4 | 21.79 | 100 | 100 | 0 | 0 | 0 | 0 | 0 | 0 | 0 | 0 | 0 | 0 | 0 | 0 | 0 | 0 | 0 | 0 | 0 | 0 | 0 | -0.001 | 0 | 0 | 0 | 0 | 0 | 0 | 337.02 | 0 | 0 | 0 | 0 | -20.486 | 0 | 7.846 | 6.823 | 5.817 | 0 | 0 | 0 | 1 | 1 | 0
2021-09-02 22:00 | 0 | 0 | 0 | 0 | 7.2 | 21.55 | 100 | 100 | 0 | 0 | 0 | 0 | 0 | 0 | 0 | 0 | 0 | 0 | 0 | 0 | 0 | 0 | 0 | 0 | 0 | 0 | 0 | -0.001 | 0 | 0 | 0 | 0 | 0 | 0 | 304.59 | 0 | 0 | 0 | 0 | -16.983 | 0 | 5.698 | 6.092 | 5.193 | 0 | 0 | 0 | 1 | 1 | 0
2021-09-02 23:00 | 0 | 0 | 0 | 0 | 7.7 | 21.39 | 100 | 100 | 0 | 0 | 0 | 0 | 0 | 0 | 0 | 0 | 0 | 0 | 0 | 0 | 0 | 0 | 0 | 0 | 0 | 0 | 0 | -0.001 | 0 | 0 | 0 | 0 | 0 | 0 | 277.01 | 0 | 0 | 0 | 0 | -14.443 | 0 | 4.292 | 5.48 | 4.672 | 0 | 0 | 0 | 1 | 1 | 0
2021-09-03 | 0 | 0 | 0 | 0 | 8.2 | 21.2 | 100 | 100 | 0 | 0 | 0 | 0 | 0 | 0 | 0 | 0 | 0 | 0 | 0 | 0 | 0 | 0 | 0 | 0 | 0 | 0 | 0 | -0.001 | 0 | 0 | 0 | 0 | 0 | 0 | 260 | 0 | 0 | 0 | 0 | -6.408 | 0 | 3.342 | 4.957 | 4.226 | 0 | 0 | 6.117 | 1 | 1 | 0
2021-09-03 01:00 | 0 | 0 | 0 | 0 | 8.5 | 20.97 | 100 | 100 | 0 | 0 | 0 | 0 | 0 | 0 | 0 | 0 | 0 | 0 | 0 | 0 | 0 | 0 | 0 | 0 | 0 | 0 | 0 | -0.001 | 0 | 0 | 0 | 0 | 0 | 0 | 260 | 0 | 0 | 0 | 0 | 0 | 0 | 3.069 | 4.783 | 4.077 | 0 | 0 | 11.929 | 1 | 1 | 0
2021-09-03 02:00 | 0 | 0 | 0 | 0 | 8.5 | 20.62 | 100 | 100 | 0 | 0 | 0 | 0 | 0 | 0 | 0 | 0 | 0 | 0 | 0 | 0 | 0 | 0 | 0 | 0 | 0 | 0 | 0 | -0.001 | 0 | 0 | 0 | 0 | 0 | 0 | 260 | 0 | 0 | 0 | 0 | 0 | 0 | 3.079 | 4.79 | 4.083 | 0 | 0 | 11.952 | 1 | 1 | 0
2021-09-03 03:00 | 0 | 0 | 0 | 0 | 8.3 | 20.27 | 100 | 100 | 0 | 0 | 0 | 0 | 0 | 0 | 0 | 0 | 0 | 0 | 0 | 0 | 0 | 0 | 0 | 0 | 0 | 0 | 0 | -0.001 | 0 | 0 | 0 | 0 | 0 | 0 | 260 | 0 | 0 | 0 | 0 | 0 | 0 | 3.09 | 4.797 | 4.089 | 0 | 0 | 11.976 | 1 | 1 | 0
2021-09-03 04:00 | 0 | 0 | 0 | 0 | 8.1 | 20.05 | 100 | 100 | 0 | 0 | 0 | 0 | 0 | 0 | 0 | 0 | 0 | 0 | 0 | 0 | 0 | 0 | 0 | 0 | 0 | 0 | 0 | -0.001 | 0 | 0 | 0 | 0 | 0 | 0 | 260 | 0 | 0 | 0 | 0 | 0 | 0 | 3.096 | 4.801 | 4.093 | 0 | 0 | 11.99 | 1 | 1 | 0
2021-09-03 05:00 | 0 | 0 | 0 | 0 | 7.8 | 19.83 | 100 | 100 | 0 | 0 | 0 | 0 | 0 | 0 | 0 | 0 | 0 | 0 | 0 | 0 | 0 | 0 | 0 | 0 | 0 | 0 | 0 | -0.001 | 0 | 0 | 0 | 0 | 0 | 0 | 260 | 0 | 0 | 0 | 0 | 0 | 0 | 3.103 | 4.805 | 4.097 | 0 | 0 | 12.005 | 1 | 1 | 0
2021-09-03 06:00 | 0 | 0 | 0 | 0 | 7.6 | 19.97 | 100 | 100 | 0 | 0 | 0 | 0 | 0 | 0 | 0 | 0 | 0 | 0 | 0 | 0 | 0 | 0 | 0 | 0 | 0 | 0 | 0 | -0.001 | 0 | 0 | 0 | 0 | 0 | 0 | 260 | 0 | 0 | 0 | 0 | 0 | 0 | 3.099 | 4.803 | 4.094 | 0 | 0 | 11.996 | 1 | 1 | 0
2021-09-03 07:00 | 0 | 0 | 0 | 1 | 7.5 | 20.01 | 100 | 100 | 0 | 0 | 0 | 0 | 0 | 0 | 0 | 0 | 0 | 0 | 0 | 0 | 0 | 0 | 0 | 0 | 0 | 0 | 0 | -0.001 | 0 | 0 | 0 | 0 | 6.59 | 1 | 260 | 0 | 0 | 0 | 0 | 0 | 0 | 3.098 | 4.802 | 4.094 | 0 | 0 | 11.993 | 1 | 1 | 0
2021-09-03 08:00 | 0 | 314.5 | 313.97 | 1 | 7.5 | 20.57 | 100 | 100 | 0 | 0 | 0 | 0.521 | 0 | 0 | 0 | 0 | 0 | 0 | 46.791 | 107.756 | 107.936 | 0 | 0 | 0 | 0 | 0 | 0 | -0.001 | 0 | 0 | 0 | 0 | 3.31 | 1 | 323.61 | 0 | 0 | 0 | 0 | 33.312 | 0 | 3.809 | 5.219 | 4.449 | 0 | 0 | 0 | 2 | 2 | 0
2021-09-03 09:00 | 0 | 524.1 | 523.39 | 1 | 8 | 21.26 | 100 | 100 | 22.231 | 22.231 | 1.137 | 0.705 | 24.073 | 0 | 0 | 80.641 | 80.641 | 80.641 | 158.098 | 179.628 | 179.871 | 0 | 0 | 0 | 0 | 0 | 0 | 80.64 | 80.641 | 44.83 | 12.36 | 100 | 2.98 | 1 | 425 | 0 | 0 | 0 | 0 | 53.096 | 0 | 10.505 | 7.48 | 6.376 | 0 | 0 | 0 | 2 | 2 | 0
2021-09-03 10:00 | 0 | 674 | 666.38 | 1 | 8.9 | 23.08 | 100 | 100 | 53.239 | 53.238 | 3.034 | 2.011 | 58.283 | 0 | 0 | 173.044 | 173.044 | 173.044 | 200.637 | 228.701 | 231.317 | 0 | 0 | 0 | 0 | 0 | 0 | 173.043 | 173.044 | 74.81 | 23.02 | 100 | 8.63 | 1 | 425 | 0 | 0 | 0 | 0 | 0 | 0 | 12.696 | 8.042 | 6.856 | 0 | 0 | 0 | 2 | 2 | 0
2021-09-03 11:00 | 0 | 789.9 | 768.8 | 1 | 8.4 | 24.04 | 100 | 100 | 63.993 | 63.992 | 4.474 | 2.639 | 71.105 | 0 | 0 | 203.013 | 203.013 | 203.013 | 230.48 | 263.853 | 271.094 | 0 | 0 | 0 | 0 | 0 | 0 | 203.012 | 203.013 | 74.89 | 23.61 | 100 | 13.27 | 0.99 | 425 | 0 | 0 | 0 | 0 | 0 | 0 | 12.605 | 8.023 | 6.839 | 0 | 0 | 0 | 2 | 3 | 0
2021-09-03 12:00 | 0 | 842 | 806.99 | 1 | 8 | 24.9 | 100 | 100 | 68.226 | 68.225 | 4.661 | 2.885 | 75.772 | 0 | 0 | 213.599 | 213.599 | 213.599 | 240.954 | 276.959 | 288.974 | 0 | 0 | 0 | 0 | 0 | 0 | 213.598 | 213.599 | 73.92 | 23.61 | 100 | 16.58 | 0.99 | 425 | 0 | 0 | 0 | 0 | 0 | 0 | 12.525 | 8.005 | 6.825 | 0 | 0 | 0 | 2 | 3 | 0
2021-09-03 13:00 | 0 | 852.4 | 809.42 | 1 | 7.9 | 25.43 | 100 | 100 | 68.107 | 68.107 | 4.797 | 2.891 | 75.794 | 0 | 0 | 213.847 | 213.847 | 213.847 | 241.133 | 277.792 | 292.544 | 0 | 0 | 0 | 0 | 0 | 0 | 213.846 | 213.847 | 73.1 | 23.28 | 100 | 18.27 | 0.99 | 425 | 0 | 0 | 0 | 0 | 0 | 0 | 12.476 | 7.995 | 6.815 | 0 | 0 | 0 | 2 | 2 | 0
2021-09-03 14:00 | 0 | 863.9 | 820.72 | 1 | 8.2 | 26.06 | 100 | 100 | 69.212 | 69.212 | 5.002 | 2.974 | 77.188 | 0 | 0 | 217.324 | 217.324 | 217.324 | 244.528 | 281.671 | 296.49 | 0 | 0 | 0 | 0 | 0 | 0 | 217.323 | 217.324 | 73.3 | 23.34 | 100 | 18.19 | 0.99 | 425 | 0 | 0 | 0 | 0 | 0 | 0 | 12.417 | 7.982 | 6.805 | 0 | 0 | 0 | 2 | 3 | 0
2021-09-03 15:00 | 0 | 845.7 | 811.51 | 1 | 8.4 | 25.84 | 100 | 100 | 68.433 | 68.433 | 4.924 | 2.922 | 76.279 | 0 | 0 | 215.143 | 215.143 | 215.143 | 242.376 | 278.511 | 290.244 | 0 | 0 | 0 | 0 | 0 | 0 | 215.142 | 215.143 | 74.12 | 23.58 | 100 | 16.35 | 0.99 | 425 | 0 | 0 | 0 | 0 | 0 | 0 | 12.438 | 7.987 | 6.808 | 0 | 0 | 0 | 2 | 3 | 0
2021-09-03 16:00 | 0 | 807.2 | 786.8 | 1 | 8.7 | 25.1 | 100 | 100 | 66.137 | 66.137 | 4.665 | 2.768 | 73.57 | 0 | 0 | 208.639 | 208.639 | 208.639 | 235.968 | 270.029 | 277.031 | 0 | 0 | 0 | 0 | 0 | 0 | 208.638 | 208.639 | 75.31 | 23.87 | 100 | 12.91 | 0.99 | 425 | 0 | 0 | 0 | 0 | 0 | 0 | 12.506 | 8.001 | 6.821 | 0 | 0 | 0 | 2 | 3 | 0
2021-09-03 17:00 | 0 | 733.4 | 725.97 | 1 | 9.1 | 23.97 | 100 | 100 | 59.378 | 59.378 | 4.193 | 2.379 | 65.95 | 0 | 0 | 191.176 | 191.176 | 191.176 | 218.653 | 249.151 | 251.703 | 0 | 0 | 0 | 0 | 0 | 0 | 191.175 | 191.176 | 75.95 | 23.59 | 100 | 8.17 | 1 | 425 | 0 | 0 | 0 | 0 | 0 | 0 | 12.612 | 8.024 | 6.84 | 0 | 0 | 0 | 2 | 3 | 0
2021-09-03 18:00 | 0 | 598.9 | 598.35 | 1 | 9.5 | 22.97 | 100 | 100 | 46.27 | 46.27 | 2.423 | 1.65 | 50.343 | 0 | 0 | 153.168 | 153.168 | 153.168 | 180.775 | 205.353 | 205.542 | 0 | 0 | 0 | 0 | 0 | 0 | 153.167 | 153.168 | 74.52 | 22.51 | 100 | 2.46 | 1 | 425 | 0 | 0 | 0 | 0 | 0 | 0 | 12.706 | 8.044 | 6.857 | 0 | 0 | 0 | 2 | 2 | 0
2021-09-03 19:00 | 0 | 355.2 | 354.4 | 1 | 9.5 | 22.17 | 100 | 100 | 0 | 0 | 0 | 0.521 | 0 | 17.931 | 0 | 17.931 | 17.931 | 17.931 | 45.643 | 121.629 | 121.905 | 0 | 0 | 0 | 0 | 0 | 0 | -0.001 | 0 | 14.71 | 0 | 0 | 3.86 | 1 | 425 | 0 | 0 | 0 | 0 | 0 | 0 | 12.781 | 8.06 | 6.871 | 0 | 0 | 0 | 2 | 2 | 0
2021-09-03 20:00 | 0 | 0 | 0 | 1 | 8.9 | 21.74 | 100 | 100 | 0 | 0 | 0 | 0 | 0 | 0 | 0 | 0 | 0 | 0 | 0 | 0 | 0 | 0 | 0 | 0 | 0 | 0 | 0 | -0.001 | 0 | 0 | 0 | 0 | 7.13 | 1 | 376.04 | 0 | 0 | 0 | 0 | -25.641 | 0 | 11.317 | 7.732 | 6.592 | 0 | 0 | 0 | 2 | 2 | 0
2021-09-03 21:00 | 0 | 0 | 0 | 0 | 8.3 | 21.02 | 100 | 100 | 0 | 0 | 0 | 0 | 0 | 0 | 0 | 0 | 0 | 0 | 0 | 0 | 0 | 0 | 0 | 0 | 0 | 0 | 0 | -0.001 | 0 | 0 | 0 | 0 | 0 | 0 | 336.79 | 0 | 0 | 0 | 0 | -20.551 | 0 | 7.888 | 6.836 | 5.827 | 0 | 0 | 0 | 1 | 1 | 0
2021-09-03 22:00 | 0 | 0 | 0 | 0 | 8.1 | 20.55 | 100 | 100 | 0 | 0 | 0 | 0 | 0 | 0 | 0 | 0 | 0 | 0 | 0 | 0 | 0 | 0 | 0 | 0 | 0 | 0 | 0 | -0.001 | 0 | 0 | 0 | 0 | 0 | 0 | 304.24 | 0 | 0 | 0 | 0 | -17.048 | 0 | 5.736 | 6.107 | 5.206 | 0 | 0 | 0 | 1 | 1 | 0
2021-09-03 23:00 | 0 | 0 | 0 | 0 | 8.4 | 20.33 | 100 | 100 | 0 | 0 | 0 | 0 | 0 | 0 | 0 | 0 | 0 | 0 | 0 | 0 | 0 | 0 | 0 | 0 | 0 | 0 | 0 | -0.001 | 0 | 0 | 0 | 0 | 0 | 0 | 276.56 | 0 | 0 | 0 | 0 | -14.496 | 0 | 4.319 | 5.494 | 4.683 | 0 | 0 | 0 | 1 | 1 | 0
2021-09-04 | 0 | 0 | 0 | 0 | 8.1 | 20.11 | 100 | 100 | 0 | 0 | 0 | 0 | 0 | 0 | 0 | 0 | 0 | 0 | 0 | 0 | 0 | 0 | 0 | 0 | 0 | 0 | 0 | -0.001 | 0 | 0 | 0 | 0 | 0 | 0 | 260 | 0 | 0 | 0 | 0 | -6.43 | 0 | 3.362 | 4.97 | 4.237 | 0 | 0 | 6.138 | 1 | 1 | 0
2021-09-04 01:00 | 0 | 0 | 0 | 0 | 7.8 | 19.83 | 100 | 100 | 0 | 0 | 0 | 0 | 0 | 0 | 0 | 0 | 0 | 0 | 0 | 0 | 0 | 0 | 0 | 0 | 0 | 0 | 0 | -0.001 | 0 | 0 | 0 | 0 | 0 | 0 | 260 | 0 | 0 | 0 | 0 | 0 | 0 | 3.103 | 4.805 | 4.097 | 0 | 0 | 12.005 | 1 | 1 | 0
2021-09-04 02:00 | 0 | 0 | 0 | 0 | 7.5 | 19.58 | 100 | 100 | 0 | 0 | 0 | 0 | 0 | 0 | 0 | 0 | 0 | 0 | 0 | 0 | 0 | 0 | 0 | 0 | 0 | 0 | 0 | -0.001 | 0 | 0 | 0 | 0 | 0 | 0 | 260 | 0 | 0 | 0 | 0 | 0 | 0 | 3.111 | 4.81 | 4.101 | 0 | 0 | 12.022 | 1 | 1 | 0
2021-09-04 03:00 | 0 | 0 | 0 | 0 | 7.2 | 18.87 | 100 | 100 | 0 | 0 | 0 | 0 | 0 | 0 | 0 | 0 | 0 | 0 | 0 | 0 | 0 | 0 | 0 | 0 | 0 | 0 | 0 | -0.001 | 0 | 0 | 0 | 0 | 0 | 0 | 260 | 0 | 0 | 0 | 0 | 0 | 0 | 3.132 | 4.825 | 4.113 | 0 | 0 | 12.07 | 1 | 1 | 0
2021-09-04 04:00 | 0 | 0 | 0 | 0 | 6.9 | 18.75 | 100 | 100 | 0 | 0 | 0 | 0 | 0 | 0 | 0 | 0 | 0 | 0 | 0 | 0 | 0 | 0 | 0 | 0 | 0 | 0 | 0 | -0.001 | 0 | 0 | 0 | 0 | 0 | 0 | 260 | 0 | 0 | 0 | 0 | 0 | 0 | 3.136 | 4.827 | 4.115 | 0 | 0 | 12.078 | 1 | 1 | 0
2021-09-04 05:00 | 0 | 0 | 0 | 0 | 6.7 | 18.7 | 100 | 100 | 0 | 0 | 0 | 0 | 0 | 0 | 0 | 0 | 0 | 0 | 0 | 0 | 0 | 0 | 0 | 0 | 0 | 0 | 0 | -0.001 | 0 | 0 | 0 | 0 | 0 | 0 | 260 | 0 | 0 | 0 | 0 | 0 | 0 | 3.137 | 4.828 | 4.116 | 0 | 0 | 12.081 | 1 | 1 | 0
2021-09-04 06:00 | 0 | 0 | 0 | 0 | 6.5 | 18.67 | 100 | 100 | 0 | 0 | 0 | 0 | 0 | 0 | 0 | 0 | 0 | 0 | 0 | 0 | 0 | 0 | 0 | 0 | 0 | 0 | 0 | -0.001 | 0 | 0 | 0 | 0 | 0 | 0 | 260 | 0 | 0 | 0 | 0 | 0 | 0 | 3.138 | 4.829 | 4.116 | 0 | 0 | 12.083 | 1 | 1 | 0
2021-09-04 07:00 | 0 | 0 | 0 | 1 | 6.2 | 18.78 | 100 | 100 | 0 | 0 | 0 | 0 | 0 | 0 | 0 | 0 | 0 | 0 | 0 | 0 | 0 | 0 | 0 | 0 | 0 | 0 | 0 | -0.001 | 0 | 0 | 0 | 0 | 6.23 | 1 | 260 | 0 | 0 | 0 | 0 | 0 | 0 | 3.135 | 4.826 | 4.114 | 0 | 0 | 12.076 | 1 | 1 | 0
2021-09-04 08:00 | 0 | 364.5 | 364.02 | 1 | 6 | 19.89 | 100 | 100 | 0 | 0 | 0 | 0.521 | 0 | 0 | 0 | 0 | 0 | 0 | 53.83 | 124.931 | 125.096 | 0 | 0 | 0 | 0 | 0 | 0 | -0.001 | 0 | 0 | 0 | 0 | 2.95 | 1 | 336.33 | 0 | 0 | 0 | 0 | 39.972 | 0 | 4.004 | 5.319 | 4.534 | 0 | 0 | 0 | 2 | 2 | 0
2021-09-04 09:00 | 0 | 585.7 | 584.7 | 1 | 5.9 | 21.25 | 100 | 100 | 30.214 | 30.214 | 1.337 | 0.955 | 32.506 | 0 | 0 | 104.811 | 104.811 | 104.811 | 176.591 | 200.67 | 201.012 | 0 | 0 | 0 | 0 | 0 | 0 | 104.81 | 104.811 | 52.14 | 15.03 | 100 | 3.35 | 1 | 425 | 0 | 0 | 0 | 0 | 46.437 | 0 | 11.158 | 7.658 | 6.528 | 0 | 0 | 0 | 2 | 2 | 0
2021-09-04 10:00 | 0 | 703.6 | 694.94 | 1 | 7.3 | 22.79 | 100 | 100 | 56.203 | 56.202 | 3.463 | 2.179 | 61.845 | 0 | 0 | 181.546 | 181.546 | 181.546 | 209.177 | 238.504 | 241.476 | 0 | 0 | 0 | 0 | 0 | 0 | 181.545 | 181.546 | 75.18 | 23.27 | 100 | 9 | 1 | 425 | 0 | 0 | 0 | 0 | 0 | 0 | 12.723 | 8.048 | 6.861 | 0 | 0 | 0 | 2 | 2 | 0
2021-09-04 11:00 | 0 | 761.8 | 740.29 | 1 | 7.7 | 23.65 | 100 | 100 | 60.497 | 60.497 | 4.343 | 2.447 | 67.287 | 0 | 0 | 194.322 | 194.322 | 194.322 | 221.841 | 254.068 | 261.45 | 0 | 0 | 0 | 0 | 0 | 0 | 194.321 | 194.322 | 74.32 | 23.14 | 100 | 13.65 | 0.99 | 425 | 0 | 0 | 0 | 0 | 0 | 0 | 12.642 | 8.03 | 6.846 | 0 | 0 | 0 | 2 | 2 | 0
2021-09-04 12:00 | 0 | 842.6 | 805.97 | 1 | 7.8 | 24.9 | 100 | 100 | 68.044 | 68.043 | 4.669 | 2.875 | 75.587 | 0 | 0 | 213.18 | 213.18 | 213.18 | 240.535 | 276.61 | 289.18 | 0 | 0 | 0 | 0 | 0 | 0 | 213.179 | 213.18 | 73.72 | 23.53 | 100 | 16.96 | 0.99 | 425 | 0 | 0 | 0 | 0 | 0 | 0 | 12.525 | 8.005 | 6.825 | 0 | 0 | 0 | 2 | 3 | 0
2021-09-04 13:00 | 0 | 860.2 | 815.06 | 1 | 8 | 25.12 | 100 | 100 | 68.858 | 68.858 | 4.738 | 2.927 | 76.523 | 0 | 0 | 215.36 | 215.36 | 215.36 | 242.686 | 279.729 | 295.221 | 0 | 0 | 0 | 0 | 0 | 0 | 215.359 | 215.36 | 72.95 | 23.32 | 100 | 18.64 | 0.99 | 425 | 0 | 0 | 0 | 0 | 0 | 0 | 12.505 | 8.001 | 6.821 | 0 | 0 | 0 | 2 | 3 | 0
2021-09-04 14:00 | 0 | 858.9 | 814.26 | 1 | 8.1 | 25.22 | 100 | 100 | 68.728 | 68.728 | 4.767 | 2.922 | 76.417 | 0 | 0 | 215.167 | 215.167 | 215.167 | 242.48 | 279.455 | 294.774 | 0 | 0 | 0 | 0 | 0 | 0 | 215.166 | 215.167 | 72.99 | 23.32 | 100 | 18.55 | 0.99 | 425 | 0 | 0 | 0 | 0 | 0 | 0 | 12.495 | 7.999 | 6.819 | 0 | 0 | 0 | 2 | 2 | 0
2021-09-04 15:00 | 0 | 841.5 | 806.04 | 1 | 8.3 | 24.75 | 100 | 100 | 68.087 | 68.087 | 4.658 | 2.877 | 75.622 | 0 | 0 | 213.26 | 213.26 | 213.26 | 240.635 | 276.632 | 288.803 | 0 | 0 | 0 | 0 | 0 | 0 | 213.259 | 213.26 | 73.84 | 23.58 | 100 | 16.69 | 0.99 | 425 | 0 | 0 | 0 | 0 | 0 | 0 | 12.539 | 8.008 | 6.827 | 0 | 0 | 0 | 2 | 3 | 0
2021-09-04 16:00 | 0 | 802.9 | 781.56 | 1 | 8.5 | 24.28 | 100 | 100 | 65.53 | 65.53 | 4.551 | 2.727 | 72.809 | 0 | 0 | 206.878 | 206.878 | 206.878 | 234.314 | 268.232 | 275.555 | 0 | 0 | 0 | 0 | 0 | 0 | 206.877 | 206.878 | 75.08 | 23.78 | 100 | 13.24 | 0.99 | 425 | 0 | 0 | 0 | 0 | 0 | 0 | 12.583 | 8.018 | 6.835 | 0 | 0 | 0 | 2 | 3 | 0
2021-09-04 17:00 | 0 | 730 | 722.02 | 1 | 8.9 | 23.61 | 100 | 100 | 58.963 | 58.962 | 4.086 | 2.352 | 65.4 | 0 | 0 | 189.89 | 189.89 | 189.89 | 217.414 | 247.797 | 250.536 | 0 | 0 | 0 | 0 | 0 | 0 | 189.889 | 189.89 | 75.79 | 23.53 | 100 | 8.48 | 1 | 425 | 0 | 0 | 0 | 0 | 0 | 0 | 12.646 | 8.031 | 6.847 | 0 | 0 | 0 | 2 | 3 | 0
2021-09-04 18:00 | 0 | 596 | 595.31 | 1 | 9.1 | 22.94 | 100 | 100 | 45.909 | 45.909 | 2.444 | 1.634 | 49.987 | 0 | 0 | 152.226 | 152.226 | 152.226 | 179.837 | 204.31 | 204.547 | 0 | 0 | 0 | 0 | 0 | 0 | 152.225 | 152.226 | 74.42 | 22.44 | 100 | 2.76 | 1 | 425 | 0 | 0 | 0 | 0 | 0 | 0 | 12.709 | 8.045 | 6.858 | 0 | 0 | 0 | 2 | 2 | 0
2021-09-04 19:00 | 0 | 355.1 | 354.41 | 1 | 9 | 22.14 | 100 | 100 | 0 | 0 | 0 | 0.521 | 0 | 16.816 | 0 | 16.816 | 16.816 | 16.816 | 44.532 | 121.635 | 121.87 | 0 | 0 | 0 | 0 | 0 | 0 | -0.001 | 0 | 13.8 | 0 | 0 | 3.56 | 1 | 425 | 0 | 0 | 0 | 0 | 0 | 0 | 12.784 | 8.061 | 6.872 | 0 | 0 | 0 | 2 | 2 | 0
2021-09-04 20:00 | 0 | 0 | 0 | 1 | 8.3 | 21.7 | 100 | 100 | 0 | 0 | 0 | 0 | 0 | 0 | 0 | 0 | 0 | 0 | 0 | 0 | 0 | 0 | 0 | 0 | 0 | 0 | 0 | -0.001 | 0 | 0 | 0 | 0 | 6.84 | 1 | 376.03 | 0 | 0 | 0 | 0 | -25.646 | 0 | 11.321 | 7.733 | 6.592 | 0 | 0 | 0 | 2 | 2 | 0
2021-09-04 21:00 | 0 | 0 | 0 | 0 | 7.6 | 20.82 | 100 | 100 | 0 | 0 | 0 | 0 | 0 | 0 | 0 | 0 | 0 | 0 | 0 | 0 | 0 | 0 | 0 | 0 | 0 | 0 | 0 | -0.001 | 0 | 0 | 0 | 0 | 0 | 0 | 336.75 | 0 | 0 | 0 | 0 | -20.57 | 0 | 7.9 | 6.839 | 5.83 | 0 | 0 | 0 | 1 | 1 | 0
2021-09-04 22:00 | 0 | 0 | 0 | 0 | 7.4 | 20.5 | 100 | 100 | 0 | 0 | 0 | 0 | 0 | 0 | 0 | 0 | 0 | 0 | 0 | 0 | 0 | 0 | 0 | 0 | 0 | 0 | 0 | -0.001 | 0 | 0 | 0 | 0 | 0 | 0 | 304.2 | 0 | 0 | 0 | 0 | -17.049 | 0 | 5.736 | 6.107 | 5.206 | 0 | 0 | 0 | 1 | 1 | 0
2021-09-04 23:00 | 0 | 0 | 0 | 0 | 7.5 | 20.24 | 100 | 100 | 0 | 0 | 0 | 0 | 0 | 0 | 0 | 0 | 0 | 0 | 0 | 0 | 0 | 0 | 0 | 0 | 0 | 0 | 0 | -0.001 | 0 | 0 | 0 | 0 | 0 | 0 | 276.51 | 0 | 0 | 0 | 0 | -14.499 | 0 | 4.321 | 5.495 | 4.684 | 0 | 0 | 0 | 1 | 1 | 0
2021-09-05 | 0 | 0 | 0 | 0 | 7.1 | 19.97 | 100 | 100 | 0 | 0 | 0 | 0 | 0 | 0 | 0 | 0 | 0 | 0 | 0 | 0 | 0 | 0 | 0 | 0 | 0 | 0 | 0 | -0.001 | 0 | 0 | 0 | 0 | 0 | 0 | 260 | 0 | 0 | 0 | 0 | -6.433 | 0 | 3.365 | 4.971 | 4.238 | 0 | 0 | 6.141 | 1 | 1 | 0
2021-09-05 01:00 | 0 | 0 | 0 | 0 | 7 | 19.68 | 100 | 100 | 0 | 0 | 0 | 0 | 0 | 0 | 0 | 0 | 0 | 0 | 0 | 0 | 0 | 0 | 0 | 0 | 0 | 0 | 0 | -0.001 | 0 | 0 | 0 | 0 | 0 | 0 | 260 | 0 | 0 | 0 | 0 | 0 | 0 | 3.108 | 4.808 | 4.099 | 0 | 0 | 12.015 | 1 | 1 | 0
2021-09-05 02:00 | 0 | 0 | 0 | 0 | 6.6 | 19.32 | 100 | 100 | 0 | 0 | 0 | 0 | 0 | 0 | 0 | 0 | 0 | 0 | 0 | 0 | 0 | 0 | 0 | 0 | 0 | 0 | 0 | -0.001 | 0 | 0 | 0 | 0 | 0 | 0 | 260 | 0 | 0 | 0 | 0 | 0 | 0 | 3.118 | 4.816 | 4.105 | 0 | 0 | 12.039 | 1 | 1 | 0
2021-09-05 03:00 | 0 | 0 | 0 | 0 | 6.2 | 18.76 | 100 | 100 | 0 | 0 | 0 | 0 | 0 | 0 | 0 | 0 | 0 | 0 | 0 | 0 | 0 | 0 | 0 | 0 | 0 | 0 | 0 | -0.001 | 0 | 0 | 0 | 0 | 0 | 0 | 260 | 0 | 0 | 0 | 0 | 0 | 0 | 3.135 | 4.827 | 4.115 | 0 | 0 | 12.077 | 1 | 1 | 0
2021-09-05 04:00 | 0 | 0 | 0 | 0 | 5.6 | 18.61 | 100 | 100 | 0 | 0 | 0 | 0 | 0 | 0 | 0 | 0 | 0 | 0 | 0 | 0 | 0 | 0 | 0 | 0 | 0 | 0 | 0 | -0.001 | 0 | 0 | 0 | 0 | 0 | 0 | 260 | 0 | 0 | 0 | 0 | 0 | 0 | 3.14 | 4.83 | 4.117 | 0 | 0 | 12.087 | 1 | 1 | 0
2021-09-05 05:00 | 0 | 0 | 0 | 0 | 5.1 | 18.59 | 100 | 100 | 0 | 0 | 0 | 0 | 0 | 0 | 0 | 0 | 0 | 0 | 0 | 0 | 0 | 0 | 0 | 0 | 0 | 0 | 0 | -0.001 | 0 | 0 | 0 | 0 | 0 | 0 | 260 | 0 | 0 | 0 | 0 | 0 | 0 | 3.14 | 4.83 | 4.118 | 0 | 0 | 12.088 | 1 | 1 | 0
2021-09-05 06:00 | 0 | 0 | 0 | 0 | 4.8 | 18.58 | 100 | 100 | 0 | 0 | 0 | 0 | 0 | 0 | 0 | 0 | 0 | 0 | 0 | 0 | 0 | 0 | 0 | 0 | 0 | 0 | 0 | -0.001 | 0 | 0 | 0 | 0 | 0 | 0 | 260 | 0 | 0 | 0 | 0 | 0 | 0 | 3.141 | 4.83 | 4.118 | 0 | 0 | 12.089 | 1 | 1 | 0
2021-09-05 07:00 | 0 | 0 | 0 | 1 | 4.8 | 18.61 | 100 | 100 | 0 | 0 | 0 | 0 | 0 | 0 | 0 | 0 | 0 | 0 | 0 | 0 | 0 | 0 | 0 | 0 | 0 | 0 | 0 | -0.001 | 0 | 0 | 0 | 0 | 5.86 | 1 | 260 | 0 | 0 | 0 | 0 | 0 | 0 | 3.14 | 4.83 | 4.117 | 0 | 0 | 12.087 | 1 | 1 | 0
2021-09-05 08:00 | 0 | 342.6 | 342.25 | 1 | 4.9 | 19.71 | 100 | 100 | 0 | 0 | 0 | 0.521 | 0 | 0 | 0 | 0 | 0 | 0 | 50.218 | 117.461 | 117.58 | 0 | 0 | 0 | 0 | 0 | 0 | -0.001 | 0 | 0 | 0 | 0 | 2.58 | 1 | 329.73 | 0 | 0 | 0 | 0 | 36.519 | 0 | 3.922 | 5.278 | 4.499 | 0 | 0 | 0 | 2 | 2 | 0
2021-09-05 09:00 | 0 | 558.4 | 557.23 | 1 | 5.1 | 20.99 | 100 | 100 | 26.661 | 26.661 | 1.022 | 0.83 | 28.513 | 0 | 0 | 93.498 | 93.498 | 93.498 | 168.266 | 191.24 | 191.643 | 0 | 0 | 0 | 0 | 0 | 0 | 93.497 | 93.498 | 48.79 | 13.91 | 100 | 3.72 | 1 | 425 | 0 | 0 | 0 | 0 | 49.89 | 0 | 10.847 | 7.574 | 6.457 | 0 | 0 | 0 | 2 | 2 | 0
2021-09-05 10:00 | 0 | 696.3 | 687.01 | 1 | 6.4 | 23 | 100 | 100 | 55.348 | 55.347 | 3.337 | 2.131 | 60.815 | 0 | 0 | 179.123 | 179.123 | 179.123 | 206.726 | 235.781 | 238.97 | 0 | 0 | 0 | 0 | 0 | 0 | 179.122 | 179.123 | 74.96 | 23.16 | 100 | 9.37 | 1 | 425 | 0 | 0 | 0 | 0 | 0 | 0 | 12.703 | 8.043 | 6.857 | 0 | 0 | 0 | 2 | 2 | 0
2021-09-05 11:00 | 0 | 784.7 | 761.31 | 1 | 6.8 | 23.95 | 100 | 100 | 62.996 | 62.995 | 4.446 | 2.584 | 70.026 | 0 | 0 | 200.562 | 200.562 | 200.562 | 228.041 | 261.281 | 269.309 | 0 | 0 | 0 | 0 | 0 | 0 | 200.561 | 200.562 | 74.47 | 23.39 | 100 | 14.02 | 0.99 | 425 | 0 | 0 | 0 | 0 | 0 | 0 | 12.614 | 8.024 | 6.841 | 0 | 0 | 0 | 2 | 3 | 0
2021-09-05 12:00 | 0 | 830.9 | 793.17 | 1 | 7.1 | 24.55 | 100 | 100 | 66.464 | 66.464 | 4.585 | 2.781 | 73.831 | 0 | 0 | 209.195 | 209.195 | 209.195 | 236.596 | 272.215 | 285.165 | 0 | 0 | 0 | 0 | 0 | 0 | 209.194 | 209.195 | 73.36 | 23.31 | 100 | 17.33 | 0.99 | 425 | 0 | 0 | 0 | 0 | 0 | 0 | 12.558 | 8.012 | 6.83 | 0 | 0 | 0 | 2 | 3 | 0
2021-09-05 13:00 | 0 | 860.5 | 813.54 | 1 | 7.4 | 25.01 | 100 | 100 | 68.674 | 68.674 | 4.695 | 2.913 | 76.282 | 0 | 0 | 214.76 | 214.76 | 214.76 | 242.101 | 279.206 | 295.324 | 0 | 0 | 0 | 0 | 0 | 0 | 214.759 | 214.76 | 72.72 | 23.25 | 100 | 19.02 | 0.99 | 425 | 0 | 0 | 0 | 0 | 0 | 0 | 12.515 | 8.003 | 6.823 | 0 | 0 | 0 | 2 | 3 | 0
2021-09-05 14:00 | 0 | 859.8 | 813.37 | 1 | 7.6 | 25.7 | 100 | 100 | 68.374 | 68.374 | 4.884 | 2.914 | 76.173 | 0 | 0 | 214.836 | 214.836 | 214.836 | 242.086 | 279.148 | 295.083 | 0 | 0 | 0 | 0 | 0 | 0 | 214.835 | 214.836 | 72.81 | 23.17 | 100 | 18.92 | 0.99 | 425 | 0 | 0 | 0 | 0 | 0 | 0 | 12.451 | 7.989 | 6.811 | 0 | 0 | 0 | 2 | 2 | 0
2021-09-05 15:00 | 0 | 842.7 | 805.7 | 1 | 7.7 | 25.64 | 100 | 100 | 67.723 | 67.722 | 4.856 | 2.875 | 75.454 | 0 | 0 | 213.168 | 213.168 | 213.168 | 240.427 | 276.516 | 289.215 | 0 | 0 | 0 | 0 | 0 | 0 | 213.167 | 213.168 | 73.71 | 23.42 | 100 | 17.04 | 0.99 | 425 | 0 | 0 | 0 | 0 | 0 | 0 | 12.456 | 7.991 | 6.812 | 0 | 0 | 0 | 2 | 3 | 0
2021-09-05 16:00 | 0 | 802.4 | 780 | 1 | 7.8 | 25.29 | 100 | 100 | 65.155 | 65.155 | 4.701 | 2.718 | 72.574 | 0 | 0 | 206.456 | 206.456 | 206.456 | 233.76 | 267.696 | 275.384 | 0 | 0 | 0 | 0 | 0 | 0 | 206.455 | 206.456 | 74.97 | 23.66 | 100 | 13.57 | 0.99 | 425 | 0 | 0 | 0 | 0 | 0 | 0 | 12.489 | 7.998 | 6.818 | 0 | 0 | 0 | 2 | 3 | 0
2021-09-05 17:00 | 0 | 728.5 | 719.93 | 1 | 7.9 | 24.48 | 100 | 100 | 58.681 | 58.681 | 4.144 | 2.34 | 65.165 | 0 | 0 | 189.324 | 189.324 | 189.324 | 216.733 | 247.081 | 250.021 | 0 | 0 | 0 | 0 | 0 | 0 | 189.323 | 189.324 | 75.72 | 23.47 | 100 | 8.8 | 1 | 425 | 0 | 0 | 0 | 0 | 0 | 0 | 12.564 | 8.014 | 6.832 | 0 | 0 | 0 | 2 | 3 | 0
2021-09-05 18:00 | 0 | 591.3 | 590.46 | 1 | 8.1 | 23.5 | 100 | 100 | 44.886 | 44.886 | 2.551 | 1.591 | 49.029 | 0 | 0 | 149.683 | 149.683 | 149.683 | 177.221 | 202.644 | 202.934 | 0 | 0 | 0 | 0 | 0 | 0 | 149.682 | 149.683 | 73.76 | 22.12 | 100 | 3.06 | 1 | 425 | 0 | 0 | 0 | 0 | 0 | 0 | 12.656 | 8.033 | 6.848 | 0 | 0 | 0 | 2 | 2 | 0
2021-09-05 19:00 | 0 | 345.7 | 345.14 | 1 | 8.1 | 22.53 | 100 | 100 | 0 | 0 | 0 | 0.521 | 0 | 14.609 | 0 | 14.609 | 14.609 | 14.609 | 42.274 | 118.452 | 118.644 | 0 | 0 | 0 | 0 | 0 | 0 | -0.001 | 0 | 12.31 | 0 | 0 | 3.26 | 1 | 425 | 0 | 0 | 0 | 0 | 0 | 0 | 12.747 | 8.053 | 6.865 | 0 | 0 | 0 | 2 | 2 | 0
2021-09-05 20:00 | 0 | 0 | 0 | 1 | 7.7 | 21.97 | 100 | 100 | 0 | 0 | 0 | 0 | 0 | 0 | 0 | 0 | 0 | 0 | 0 | 0 | 0 | 0 | 0 | 0 | 0 | 0 | 0 | -0.001 | 0 | 0 | 0 | 0 | 6.54 | 1 | 376.09 | 0 | 0 | 0 | 0 | -25.615 | 0 | 11.299 | 7.728 | 6.588 | 0 | 0 | 0 | 2 | 2 | 0
2021-09-05 21:00 | 0 | 0 | 0 | 0 | 7.2 | 21.25 | 100 | 100 | 0 | 0 | 0 | 0 | 0 | 0 | 0 | 0 | 0 | 0 | 0 | 0 | 0 | 0 | 0 | 0 | 0 | 0 | 0 | -0.001 | 0 | 0 | 0 | 0 | 0 | 0 | 336.88 | 0 | 0 | 0 | 0 | -20.534 | 0 | 7.877 | 6.832 | 5.825 | 0 | 0 | 0 | 1 | 1 | 0
2021-09-05 22:00 | 0 | 0 | 0 | 0 | 6.9 | 20.93 | 100 | 100 | 0 | 0 | 0 | 0 | 0 | 0 | 0 | 0 | 0 | 0 | 0 | 0 | 0 | 0 | 0 | 0 | 0 | 0 | 0 | -0.001 | 0 | 0 | 0 | 0 | 0 | 0 | 304.37 | 0 | 0 | 0 | 0 | -17.023 | 0 | 5.721 | 6.101 | 5.201 | 0 | 0 | 0 | 1 | 1 | 0
2021-09-05 23:00 | 0 | 0 | 0 | 0 | 6.7 | 20.67 | 100 | 100 | 0 | 0 | 0 | 0 | 0 | 0 | 0 | 0 | 0 | 0 | 0 | 0 | 0 | 0 | 0 | 0 | 0 | 0 | 0 | -0.001 | 0 | 0 | 0 | 0 | 0 | 0 | 276.72 | 0 | 0 | 0 | 0 | -14.481 | 0 | 4.311 | 5.49 | 4.68 | 0 | 0 | 0 | 1 | 1 | 0
2021-09-06 | 0 | 0 | 0 | 0 | 6.6 | 20.42 | 100 | 100 | 0 | 0 | 0 | 0 | 0 | 0 | 0 | 0 | 0 | 0 | 0 | 0 | 0 | 0 | 0 | 0 | 0 | 0 | 0 | -0.001 | 0 | 0 | 0 | 0 | 0 | 0 | 260 | 0 | 0 | 0 | 0 | -6.425 | 0 | 3.357 | 4.967 | 4.234 | 0 | 0 | 6.133 | 1 | 1 | 0
2021-09-06 01:00 | 0 | 0 | 0 | 0 | 6.4 | 20.05 | 100 | 100 | 0 | 0 | 0 | 0 | 0 | 0 | 0 | 0 | 0 | 0 | 0 | 0 | 0 | 0 | 0 | 0 | 0 | 0 | 0 | -0.001 | 0 | 0 | 0 | 0 | 0 | 0 | 260 | 0 | 0 | 0 | 0 | 0 | 0 | 3.096 | 4.801 | 4.093 | 0 | 0 | 11.99 | 1 | 1 | 0
2021-09-06 02:00 | 0 | 0 | 0 | 0 | 6.4 | 19.68 | 100 | 100 | 0 | 0 | 0 | 0 | 0 | 0 | 0 | 0 | 0 | 0 | 0 | 0 | 0 | 0 | 0 | 0 | 0 | 0 | 0 | -0.001 | 0 | 0 | 0 | 0 | 0 | 0 | 260 | 0 | 0 | 0 | 0 | 0 | 0 | 3.108 | 4.808 | 4.099 | 0 | 0 | 12.015 | 1 | 1 | 0
2021-09-06 03:00 | 0 | 0 | 0 | 0 | 6.3 | 19.41 | 100 | 100 | 0 | 0 | 0 | 0 | 0 | 0 | 0 | 0 | 0 | 0 | 0 | 0 | 0 | 0 | 0 | 0 | 0 | 0 | 0 | -0.001 | 0 | 0 | 0 | 0 | 0 | 0 | 260 | 0 | 0 | 0 | 0 | 0 | 0 | 3.116 | 4.814 | 4.104 | 0 | 0 | 12.033 | 1 | 1 | 0
2021-09-06 04:00 | 0 | 0 | 0 | 0 | 6.1 | 19.21 | 100 | 100 | 0 | 0 | 0 | 0 | 0 | 0 | 0 | 0 | 0 | 0 | 0 | 0 | 0 | 0 | 0 | 0 | 0 | 0 | 0 | -0.001 | 0 | 0 | 0 | 0 | 0 | 0 | 260 | 0 | 0 | 0 | 0 | 0 | 0 | 3.122 | 4.818 | 4.107 | 0 | 0 | 12.047 | 1 | 1 | 0
2021-09-06 05:00 | 0 | 0 | 0 | 0 | 5.7 | 19.02 | 100 | 100 | 0 | 0 | 0 | 0 | 0 | 0 | 0 | 0 | 0 | 0 | 0 | 0 | 0 | 0 | 0 | 0 | 0 | 0 | 0 | -0.001 | 0 | 0 | 0 | 0 | 0 | 0 | 260 | 0 | 0 | 0 | 0 | 0 | 0 | 3.127 | 4.822 | 4.11 | 0 | 0 | 12.059 | 1 | 1 | 0
2021-09-06 06:00 | 0 | 0 | 0 | 0 | 5.5 | 18.89 | 100 | 100 | 0 | 0 | 0 | 0 | 0 | 0 | 0 | 0 | 0 | 0 | 0 | 0 | 0 | 0 | 0 | 0 | 0 | 0 | 0 | -0.001 | 0 | 0 | 0 | 0 | 0 | 0 | 260 | 0 | 0 | 0 | 0 | 0 | 0 | 3.131 | 4.824 | 4.113 | 0 | 0 | 12.068 | 1 | 1 | 0
2021-09-06 07:00 | 0 | 0 | 0 | 1 | 5.4 | 18.84 | 100 | 100 | 0 | 0 | 0 | 0 | 0 | 0 | 0 | 0 | 0 | 0 | 0 | 0 | 0 | 0 | 0 | 0 | 0 | 0 | 0 | -0.001 | 0 | 0 | 0 | 0 | 5.49 | 1 | 260 | 0 | 0 | 0 | 0 | 0 | 0 | 3.133 | 4.825 | 4.113 | 0 | 0 | 12.072 | 1 | 1 | 0
2021-09-06 08:00 | 0 | 353.9 | 353.64 | 1 | 5.3 | 19.58 | 100 | 100 | 0 | 0 | 0 | 0.521 | 0 | 0 | 0 | 0 | 0 | 0 | 51.483 | 121.368 | 121.458 | 0 | 0 | 0 | 0 | 0 | 0 | -0.001 | 0 | 0 | 0 | 0 | 2.21 | 1 | 332.02 | 0 | 0 | 0 | 0 | 37.715 | 0 | 3.957 | 5.296 | 4.515 | 0 | 0 | 0 | 2 | 2 | 0
2021-09-06 09:00 | 0 | 563.3 | 561.87 | 1 | 5.7 | 20.73 | 100 | 100 | 27.496 | 27.496 | 0.988 | 0.855 | 29.34 | 0 | 0 | 95.891 | 95.891 | 95.891 | 169.639 | 192.832 | 193.325 | 0 | 0 | 0 | 0 | 0 | 0 | 95.89 | 95.891 | 49.6 | 14.22 | 100 | 4.09 | 1 | 425 | 0 | 0 | 0 | 0 | 48.694 | 0 | 10.964 | 7.606 | 6.484 | 0 | 0 | 0 | 2 | 2 | 0
2021-09-06 10:00 | 0 | 703.2 | 693.05 | 1 | 6.4 | 22.85 | 100 | 100 | 55.968 | 55.968 | 3.418 | 2.165 | 61.551 | 0 | 0 | 180.856 | 180.856 | 180.856 | 208.479 | 237.854 | 241.338 | 0 | 0 | 0 | 0 | 0 | 0 | 180.855 | 180.856 | 74.94 | 23.19 | 100 | 9.75 | 1 | 425 | 0 | 0 | 0 | 0 | 0 | 0 | 12.717 | 8.046 | 6.859 | 0 | 0 | 0 | 2 | 2 | 0
2021-09-06 11:00 | 0 | 797.4 | 772.33 | 1 | 6 | 24.58 | 100 | 100 | 64.283 | 64.283 | 4.534 | 2.658 | 71.475 | 0 | 0 | 203.843 | 203.843 | 203.843 | 231.24 | 265.065 | 273.668 | 0 | 0 | 0 | 0 | 0 | 0 | 203.842 | 203.843 | 74.49 | 23.49 | 100 | 14.4 | 0.99 | 425 | 0 | 0 | 0 | 0 | 0 | 0 | 12.555 | 8.012 | 6.83 | 0 | 0 | 0 | 2 | 3 | 0
2021-09-06 12:00 | 0 | 843.2 | 803.23 | 1 | 5.9 | 26.08 | 100 | 100 | 67.166 | 67.166 | 4.953 | 2.853 | 74.973 | 0 | 0 | 212.273 | 212.273 | 212.273 | 239.474 | 275.667 | 289.386 | 0 | 0 | 0 | 0 | 0 | 0 | 212.272 | 212.273 | 73.35 | 23.21 | 100 | 17.71 | 0.99 | 425 | 0 | 0 | 0 | 0 | 0 | 0 | 12.415 | 7.982 | 6.804 | 0 | 0 | 0 | 2 | 3 | 0
2021-09-06 13:00 | 0 | 864.7 | 815.65 | 1 | 6 | 26.94 | 100 | 100 | 68.057 | 68.057 | 5.221 | 2.93 | 76.208 | 0 | 0 | 215.503 | 215.503 | 215.503 | 242.593 | 279.93 | 296.765 | 0 | 0 | 0 | 0 | 0 | 0 | 215.502 | 215.503 | 72.62 | 22.93 | 100 | 19.39 | 0.99 | 425 | 0 | 0 | 0 | 0 | 0 | 0 | 12.336 | 7.965 | 6.79 | 0 | 0 | 0 | 2 | 3 | 0
2021-09-06 14:00 | 0 | 866.6 | 818 | 1 | 6.5 | 27.14 | 100 | 100 | 68.26 | 68.26 | 5.291 | 2.949 | 76.5 | 0 | 0 | 216.268 | 216.268 | 216.268 | 243.333 | 280.737 | 297.417 | 0 | 0 | 0 | 0 | 0 | 0 | 216.267 | 216.268 | 72.72 | 22.95 | 100 | 19.28 | 0.99 | 425 | 0 | 0 | 0 | 0 | 0 | 0 | 12.318 | 7.961 | 6.786 | 0 | 0 | 0 | 2 | 3 | 0
2021-09-06 15:00 | 0 | 847.8 | 809.05 | 1 | 7.2 | 26.82 | 100 | 100 | 67.583 | 67.583 | 5.186 | 2.899 | 75.669 | 0 | 0 | 214.208 | 214.208 | 214.208 | 241.314 | 277.665 | 290.965 | 0 | 0 | 0 | 0 | 0 | 0 | 214.207 | 214.208 | 73.62 | 23.23 | 100 | 17.39 | 0.99 | 425 | 0 | 0 | 0 | 0 | 0 | 0 | 12.347 | 7.967 | 6.792 | 0 | 0 | 0 | 2 | 3 | 0
2021-09-06 16:00 | 0 | 807.5 | 783.84 | 1 | 7.9 | 25.9 | 100 | 100 | 65.336 | 65.336 | 4.88 | 2.744 | 72.96 | 0 | 0 | 207.598 | 207.598 | 207.598 | 234.823 | 269.015 | 277.134 | 0 | 0 | 0 | 0 | 0 | 0 | 207.597 | 207.598 | 74.91 | 23.58 | 100 | 13.9 | 0.99 | 425 | 0 | 0 | 0 | 0 | 0 | 0 | 12.432 | 7.985 | 6.807 | 0 | 0 | 0 | 2 | 3 | 0
2021-09-06 17:00 | 0 | 732 | 722.76 | 1 | 8.5 | 24.8 | 100 | 100 | 58.937 | 58.937 | 4.229 | 2.358 | 65.524 | 0 | 0 | 190.163 | 190.163 | 190.163 | 217.531 | 248.052 | 251.222 | 0 | 0 | 0 | 0 | 0 | 0 | 190.162 | 190.163 | 75.7 | 23.46 | 100 | 9.11 | 1 | 425 | 0 | 0 | 0 | 0 | 0 | 0 | 12.534 | 8.007 | 6.826 | 0 | 0 | 0 | 2 | 3 | 0
2021-09-06 18:00 | 0 | 595 | 593.97 | 1 | 8.7 | 24 | 100 | 100 | 44.595 | 44.595 | 2.617 | 1.581 | 48.793 | 0 | 0 | 149.054 | 149.054 | 149.054 | 176.527 | 203.851 | 204.204 | 0 | 0 | 0 | 0 | 0 | 0 | 149.053 | 149.054 | 72.99 | 21.84 | 100 | 3.37 | 1 | 425 | 0 | 0 | 0 | 0 | 0 | 0 | 12.609 | 8.023 | 6.84 | 0 | 0 | 0 | 2 | 2 | 0
2021-09-06 19:00 | 0 | 351.3 | 350.83 | 1 | 8.5 | 22.37 | 100 | 100 | 0 | 0 | 0 | 0.521 | 0 | 14.165 | 0 | 14.165 | 14.165 | 14.165 | 41.851 | 120.404 | 120.566 | 0 | 0 | 0 | 0 | 0 | 0 | -0.001 | 0 | 11.75 | 0 | 0 | 2.97 | 1 | 425 | 0 | 0 | 0 | 0 | 0 | 0 | 12.762 | 8.056 | 6.868 | 0 | 0 | 0 | 2 | 2 | 0
2021-09-06 20:00 | 0 | 0 | 0 | 1 | 8.1 | 22.07 | 100 | 100 | 0 | 0 | 0 | 0 | 0 | 0 | 0 | 0 | 0 | 0 | 0 | 0 | 0 | 0 | 0 | 0 | 0 | 0 | 0 | -0.001 | 0 | 0 | 0 | 0 | 6.24 | 1 | 376.11 | 0 | 0 | 0 | 0 | -25.603 | 0 | 11.291 | 7.726 | 6.586 | 0 | 0 | 0 | 2 | 2 | 0
2021-09-06 21:00 | 0 | 0 | 0 | 0 | 7.4 | 22.1 | 100 | 100 | 0 | 0 | 0 | 0 | 0 | 0 | 0 | 0 | 0 | 0 | 0 | 0 | 0 | 0 | 0 | 0 | 0 | 0 | 0 | -0.001 | 0 | 0 | 0 | 0 | 0 | 0 | 337.05 | 0 | 0 | 0 | 0 | -20.454 | 0 | 7.825 | 6.817 | 5.811 | 0 | 0 | 0 | 1 | 1 | 0
2021-09-06 22:00 | 0 | 0 | 0 | 0 | 7.2 | 21.6 | 100 | 100 | 0 | 0 | 0 | 0 | 0 | 0 | 0 | 0 | 0 | 0 | 0 | 0 | 0 | 0 | 0 | 0 | 0 | 0 | 0 | -0.001 | 0 | 0 | 0 | 0 | 0 | 0 | 304.63 | 0 | 0 | 0 | 0 | -16.982 | 0 | 5.697 | 6.092 | 5.193 | 0 | 0 | 0 | 1 | 1 | 0
2021-09-06 23:00 | 0 | 0 | 0 | 0 | 7.9 | 21.37 | 100 | 100 | 0 | 0 | 0 | 0 | 0 | 0 | 0 | 0 | 0 | 0 | 0 | 0 | 0 | 0 | 0 | 0 | 0 | 0 | 0 | -0.001 | 0 | 0 | 0 | 0 | 0 | 0 | 277.04 | 0 | 0 | 0 | 0 | -14.448 | 0 | 4.294 | 5.481 | 4.673 | 0 | 0 | 0 | 1 | 1 | 0
2021-09-07 | 0 | 0 | 0 | 0 | 7.3 | 21.1 | 100 | 100 | 0 | 0 | 0 | 0 | 0 | 0 | 0 | 0 | 0 | 0 | 0 | 0 | 0 | 0 | 0 | 0 | 0 | 0 | 0 | -0.001 | 0 | 0 | 0 | 0 | 0 | 0 | 260 | 0 | 0 | 0 | 0 | -6.413 | 0 | 3.346 | 4.96 | 4.228 | 0 | 0 | 6.122 | 1 | 1 | 0
2021-09-07 01:00 | 0 | 0 | 0 | 0 | 6.7 | 20.85 | 100 | 100 | 0 | 0 | 0 | 0 | 0 | 0 | 0 | 0 | 0 | 0 | 0 | 0 | 0 | 0 | 0 | 0 | 0 | 0 | 0 | -0.001 | 0 | 0 | 0 | 0 | 0 | 0 | 260 | 0 | 0 | 0 | 0 | 0 | 0 | 3.073 | 4.785 | 4.079 | 0 | 0 | 11.937 | 1 | 1 | 0
2021-09-07 02:00 | 0 | 0 | 0 | 0 | 6.3 | 20.6 | 100 | 100 | 0 | 0 | 0 | 0 | 0 | 0 | 0 | 0 | 0 | 0 | 0 | 0 | 0 | 0 | 0 | 0 | 0 | 0 | 0 | -0.001 | 0 | 0 | 0 | 0 | 0 | 0 | 260 | 0 | 0 | 0 | 0 | 0 | 0 | 3.08 | 4.79 | 4.083 | 0 | 0 | 11.954 | 1 | 1 | 0
2021-09-07 03:00 | 0 | 0 | 0 | 0 | 6 | 20.27 | 100 | 100 | 0 | 0 | 0 | 0 | 0 | 0 | 0 | 0 | 0 | 0 | 0 | 0 | 0 | 0 | 0 | 0 | 0 | 0 | 0 | -0.001 | 0 | 0 | 0 | 0 | 0 | 0 | 260 | 0 | 0 | 0 | 0 | 0 | 0 | 3.09 | 4.797 | 4.089 | 0 | 0 | 11.976 | 1 | 1 | 0
2021-09-07 04:00 | 0 | 0 | 0 | 0 | 5.6 | 20.04 | 100 | 100 | 0 | 0 | 0 | 0 | 0 | 0 | 0 | 0 | 0 | 0 | 0 | 0 | 0 | 0 | 0 | 0 | 0 | 0 | 0 | -0.001 | 0 | 0 | 0 | 0 | 0 | 0 | 260 | 0 | 0 | 0 | 0 | 0 | 0 | 3.097 | 4.801 | 4.093 | 0 | 0 | 11.991 | 1 | 1 | 0
2021-09-07 05:00 | 0 | 0 | 0 | 0 | 5.5 | 19.83 | 100 | 100 | 0 | 0 | 0 | 0 | 0 | 0 | 0 | 0 | 0 | 0 | 0 | 0 | 0 | 0 | 0 | 0 | 0 | 0 | 0 | -0.001 | 0 | 0 | 0 | 0 | 0 | 0 | 260 | 0 | 0 | 0 | 0 | 0 | 0 | 3.103 | 4.805 | 4.097 | 0 | 0 | 12.005 | 1 | 1 | 0
2021-09-07 06:00 | 0 | 0 | 0 | 0 | 5.7 | 18.9 | 100 | 100 | 0 | 0 | 0 | 0 | 0 | 0 | 0 | 0 | 0 | 0 | 0 | 0 | 0 | 0 | 0 | 0 | 0 | 0 | 0 | -0.001 | 0 | 0 | 0 | 0 | 0 | 0 | 260 | 0 | 0 | 0 | 0 | 0 | 0 | 3.131 | 4.824 | 4.112 | 0 | 0 | 12.068 | 1 | 1 | 0
2021-09-07 07:00 | 0 | 0 | 0 | 1 | 5.8 | 18.78 | 100 | 100 | 0 | 0 | 0 | 0 | 0 | 0 | 0 | 0 | 0 | 0 | 0 | 0 | 0 | 0 | 0 | 0 | 0 | 0 | 0 | -0.001 | 0 | 0 | 0 | 0 | 5.12 | 1 | 260 | 0 | 0 | 0 | 0 | 0 | 0 | 3.135 | 4.826 | 4.114 | 0 | 0 | 12.076 | 1 | 1 | 0
2021-09-07 08:00 | 0 | 372.9 | 372.71 | 1 | 6 | 19.65 | 100 | 100 | 0 | 0 | 0 | 0.521 | 0 | 0 | 0 | 0 | 0 | 0 | 53.832 | 127.913 | 127.979 | 0 | 0 | 0 | 0 | 0 | 0 | -0.001 | 0 | 0 | 0 | 0 | 1.84 | 1 | 336.3 | 0 | 0 | 0 | 0 | 39.957 | 0 | 4.013 | 5.324 | 4.538 | 0 | 0 | 0 | 2 | 2 | 0
2021-09-07 09:00 | 0 | 600.6 | 598.78 | 1 | 6.5 | 20.79 | 100 | 100 | 31.442 | 31.441 | 1.496 | 1.003 | 33.941 | 0 | 0 | 108.829 | 108.829 | 108.829 | 180.752 | 205.501 | 206.126 | 0 | 0 | 0 | 0 | 0 | 0 | 108.828 | 108.829 | 52.8 | 15.25 | 100 | 4.46 | 1 | 425 | 0 | 0 | 0 | 0 | 46.451 | 0 | 11.246 | 7.679 | 6.546 | 0 | 0 | 0 | 2 | 2 | 0
2021-09-07 10:00 | 0 | 739.7 | 728.18 | 1 | 6.7 | 24.23 | 100 | 100 | 59.492 | 59.491 | 4.225 | 2.387 | 66.104 | 0 | 0 | 191.534 | 191.534 | 191.534 | 218.976 | 249.911 | 253.865 | 0 | 0 | 0 | 0 | 0 | 0 | 191.533 | 191.534 | 75.45 | 23.43 | 100 | 10.13 | 1 | 425 | 0 | 0 | 0 | 0 | 0 | 0 | 12.588 | 8.019 | 6.836 | 0 | 0 | 0 | 2 | 2 | 0
2021-09-07 11:00 | 0 | 806 | 779.31 | 1 | 7.2 | 25.98 | 100 | 100 | 64.67 | 64.67 | 4.871 | 2.707 | 72.248 | 0 | 0 | 206.008 | 206.008 | 206.008 | 233.222 | 267.46 | 276.619 | 0 | 0 | 0 | 0 | 0 | 0 | 206.007 | 206.008 | 74.47 | 23.38 | 100 | 14.79 | 0.99 | 425 | 0 | 0 | 0 | 0 | 0 | 0 | 12.425 | 7.984 | 6.806 | 0 | 0 | 0 | 2 | 3 | 0
2021-09-07 12:00 | 0 | 840.2 | 798.65 | 1 | 6.4 | 27.74 | 100 | 100 | 65.863 | 65.863 | 5.4 | 2.823 | 74.087 | 0 | 0 | 210.997 | 210.997 | 210.997 | 237.984 | 274.096 | 288.357 | 0 | 0 | 0 | 0 | 0 | 0 | 210.996 | 210.997 | 73.17 | 22.84 | 100 | 18.09 | 0.99 | 425 | 0 | 0 | 0 | 0 | 0 | 0 | 12.262 | 7.949 | 6.776 | 0 | 0 | 0 | 2 | 3 | 0
2021-09-07 13:00 | 0 | 851.5 | 801.32 | 1 | 5.6 | 28.67 | 100 | 100 | 65.552 | 65.552 | 5.662 | 2.831 | 74.045 | 0 | 0 | 211.327 | 211.327 | 211.327 | 238.195 | 275.013 | 292.235 | 0 | 0 | 0 | 0 | 0 | 0 | 211.326 | 211.327 | 72.31 | 22.43 | 100 | 19.77 | 0.99 | 425 | 0 | 0 | 0 | 0 | 0 | 0 | 12.177 | 7.93 | 6.76 | 0 | 0 | 0 | 2 | 2 | 0
2021-09-07 14:00 | 0 | 852.1 | 802.5 | 1 | 5.1 | 29.11 | 100 | 100 | 65.523 | 65.523 | 5.788 | 2.842 | 74.152 | 0 | 0 | 211.778 | 211.778 | 211.778 | 238.589 | 275.417 | 292.441 | 0 | 0 | 0 | 0 | 0 | 0 | 211.777 | 211.778 | 72.42 | 22.41 | 100 | 19.65 | 0.99 | 425 | 0 | 0 | 0 | 0 | 0 | 0 | 12.137 | 7.921 | 6.753 | 0 | 0 | 0 | 2 | 2 | 0
2021-09-07 15:00 | 0 | 834.4 | 794.72 | 1 | 5.3 | 28.84 | 100 | 100 | 64.97 | 64.97 | 5.702 | 2.802 | 73.474 | 0 | 0 | 210.082 | 210.082 | 210.082 | 236.928 | 272.747 | 286.366 | 0 | 0 | 0 | 0 | 0 | 0 | 210.081 | 210.082 | 73.36 | 22.69 | 100 | 17.74 | 0.99 | 425 | 0 | 0 | 0 | 0 | 0 | 0 | 12.162 | 7.927 | 6.757 | 0 | 0 | 0 | 2 | 3 | 0
2021-09-07 16:00 | 0 | 792.3 | 767.97 | 1 | 6.3 | 27.73 | 100 | 100 | 62.634 | 62.634 | 5.339 | 2.639 | 70.612 | 0 | 0 | 202.99 | 202.99 | 202.99 | 229.978 | 263.566 | 271.917 | 0 | 0 | 0 | 0 | 0 | 0 | 202.989 | 202.99 | 74.65 | 23.03 | 100 | 14.24 | 0.99 | 425 | 0 | 0 | 0 | 0 | 0 | 0 | 12.263 | 7.949 | 6.776 | 0 | 0 | 0 | 2 | 3 | 0
2021-09-07 17:00 | 0 | 719.1 | 709.38 | 1 | 7.6 | 26.32 | 100 | 100 | 56.951 | 56.951 | 4.453 | 2.276 | 63.68 | 0 | 0 | 186.279 | 186.279 | 186.279 | 213.449 | 243.46 | 246.795 | 0 | 0 | 0 | 0 | 0 | 0 | 186.278 | 186.279 | 75.48 | 23.08 | 100 | 9.43 | 1 | 425 | 0 | 0 | 0 | 0 | 0 | 0 | 12.393 | 7.977 | 6.8 | 0 | 0 | 0 | 2 | 3 | 0
2021-09-07 18:00 | 0 | 582 | 580.8 | 1 | 8.4 | 25.31 | 100 | 100 | 42.227 | 42.227 | 2.989 | 1.492 | 46.708 | 0 | 0 | 143.584 | 143.584 | 143.584 | 170.886 | 199.332 | 199.742 | 0 | 0 | 0 | 0 | 0 | 0 | 143.583 | 143.584 | 71.88 | 21.14 | 100 | 3.67 | 1 | 425 | 0 | 0 | 0 | 0 | 0 | 0 | 12.487 | 7.997 | 6.818 | 0 | 0 | 0 | 2 | 2 | 0
2021-09-07 19:00 | 0 | 334.2 | 333.84 | 1 | 8.2 | 24.37 | 100 | 100 | 0 | 0 | 0 | 0.521 | 0 | 11.327 | 0 | 11.327 | 11.327 | 11.327 | 38.752 | 114.573 | 114.697 | 0 | 0 | 0 | 0 | 0 | 0 | -0.001 | 0 | 9.88 | 0 | 0 | 2.67 | 1 | 425 | 0 | 0 | 0 | 0 | 0 | 0 | 12.575 | 8.016 | 6.834 | 0 | 0 | 0 | 2 | 2 | 0
2021-09-07 20:00 | 0 | 0 | 0 | 1 | 7.6 | 23.8 | 100 | 100 | 0 | 0 | 0 | 0 | 0 | 0 | 0 | 0 | 0 | 0 | 0 | 0 | 0 | 0 | 0 | 0 | 0 | 0 | 0 | -0.001 | 0 | 0 | 0 | 0 | 5.95 | 1 | 376.49 | 0 | 0 | 0 | 0 | -25.406 | 0 | 11.153 | 7.694 | 6.559 | 0 | 0 | 0 | 2 | 2 | 0
2021-09-07 21:00 | 0 | 0 | 0 | 0 | 7.2 | 22.63 | 100 | 100 | 0 | 0 | 0 | 0 | 0 | 0 | 0 | 0 | 0 | 0 | 0 | 0 | 0 | 0 | 0 | 0 | 0 | 0 | 0 | -0.001 | 0 | 0 | 0 | 0 | 0 | 0 | 337.46 | 0 | 0 | 0 | 0 | -20.439 | 0 | 7.816 | 6.814 | 5.809 | 0 | 0 | 0 | 1 | 1 | 0
2021-09-07 22:00 | 0 | 0 | 0 | 0 | 7 | 22.21 | 100 | 100 | 0 | 0 | 0 | 0 | 0 | 0 | 0 | 0 | 0 | 0 | 0 | 0 | 0 | 0 | 0 | 0 | 0 | 0 | 0 | -0.001 | 0 | 0 | 0 | 0 | 0 | 0 | 305.06 | 0 | 0 | 0 | 0 | -16.965 | 0 | 5.687 | 6.088 | 5.19 | 0 | 0 | 0 | 1 | 1 | 0
2021-09-07 23:00 | 0 | 0 | 0 | 0 | 7.2 | 21.84 | 100 | 100 | 0 | 0 | 0 | 0 | 0 | 0 | 0 | 0 | 0 | 0 | 0 | 0 | 0 | 0 | 0 | 0 | 0 | 0 | 0 | -0.001 | 0 | 0 | 0 | 0 | 0 | 0 | 277.48 | 0 | 0 | 0 | 0 | -14.445 | 0 | 4.292 | 5.481 | 4.672 | 0 | 0 | 0 | 1 | 1 | 0
2021-09-08 | 0 | 0 | 0 | 0 | 7.1 | 21.53 | 100 | 100 | 0 | 0 | 0 | 0 | 0 | 0 | 0 | 0 | 0 | 0 | 0 | 0 | 0 | 0 | 0 | 0 | 0 | 0 | 0 | -0.001 | 0 | 0 | 0 | 0 | 0 | 0 | 260 | 0 | 0 | 0 | 0 | -6.413 | 0 | 3.346 | 4.96 | 4.228 | 0 | 0 | 6.122 | 1 | 1 | 0
2021-09-08 01:00 | 0 | 0 | 0 | 0 | 7 | 21.22 | 100 | 100 | 0 | 0 | 0 | 0 | 0 | 0 | 0 | 0 | 0 | 0 | 0 | 0 | 0 | 0 | 0 | 0 | 0 | 0 | 0 | -0.001 | 0 | 0 | 0 | 0 | 0 | 0 | 260 | 0 | 0 | 0 | 0 | 0 | 0 | 3.062 | 4.778 | 4.073 | 0 | 0 | 11.912 | 1 | 1 | 0
2021-09-08 02:00 | 0 | 0 | 0 | 0 | 6.6 | 20.87 | 100 | 100 | 0 | 0 | 0 | 0 | 0 | 0 | 0 | 0 | 0 | 0 | 0 | 0 | 0 | 0 | 0 | 0 | 0 | 0 | 0 | -0.001 | 0 | 0 | 0 | 0 | 0 | 0 | 260 | 0 | 0 | 0 | 0 | 0 | 0 | 3.072 | 4.785 | 4.079 | 0 | 0 | 11.935 | 1 | 1 | 0
2021-09-08 03:00 | 0 | 0 | 0 | 0 | 6.2 | 20 | 100 | 100 | 0 | 0 | 0 | 0 | 0 | 0 | 0 | 0 | 0 | 0 | 0 | 0 | 0 | 0 | 0 | 0 | 0 | 0 | 0 | -0.001 | 0 | 0 | 0 | 0 | 0 | 0 | 260 | 0 | 0 | 0 | 0 | 0 | 0 | 3.098 | 4.802 | 4.094 | 0 | 0 | 11.994 | 1 | 1 | 0
2021-09-08 04:00 | 0 | 0 | 0 | 0 | 5.9 | 19.76 | 100 | 100 | 0 | 0 | 0 | 0 | 0 | 0 | 0 | 0 | 0 | 0 | 0 | 0 | 0 | 0 | 0 | 0 | 0 | 0 | 0 | -0.001 | 0 | 0 | 0 | 0 | 0 | 0 | 260 | 0 | 0 | 0 | 0 | 0 | 0 | 3.105 | 4.807 | 4.098 | 0 | 0 | 12.01 | 1 | 1 | 0
2021-09-08 05:00 | 0 | 0 | 0 | 0 | 5.6 | 19.48 | 100 | 100 | 0 | 0 | 0 | 0 | 0 | 0 | 0 | 0 | 0 | 0 | 0 | 0 | 0 | 0 | 0 | 0 | 0 | 0 | 0 | -0.001 | 0 | 0 | 0 | 0 | 0 | 0 | 260 | 0 | 0 | 0 | 0 | 0 | 0 | 3.114 | 4.812 | 4.103 | 0 | 0 | 12.029 | 1 | 1 | 0
2021-09-08 06:00 | 0 | 0 | 0 | 0 | 5.5 | 19.95 | 100 | 100 | 0 | 0 | 0 | 0 | 0 | 0 | 0 | 0 | 0 | 0 | 0 | 0 | 0 | 0 | 0 | 0 | 0 | 0 | 0 | -0.001 | 0 | 0 | 0 | 0 | 0 | 0 | 260 | 0 | 0 | 0 | 0 | 0 | 0 | 3.099 | 4.803 | 4.095 | 0 | 0 | 11.997 | 1 | 1 | 0
2021-09-08 07:00 | 0 | 0 | 0 | 1 | 5.6 | 19.8 | 100 | 100 | 0 | 0 | 0 | 0 | 0 | 0 | 0 | 0 | 0 | 0 | 0 | 0 | 0 | 0 | 0 | 0 | 0 | 0 | 0 | -0.001 | 0 | 0 | 0 | 0 | 4.75 | 1 | 260 | 0 | 0 | 0 | 0 | 0 | 0 | 3.104 | 4.806 | 4.097 | 0 | 0 | 12.007 | 1 | 1 | 0
2021-09-08 08:00 | 0 | 261.6 | 261.51 | 1 | 6 | 20.48 | 100 | 100 | 0 | 0 | 0 | 0.521 | 0 | 0 | 0 | 0 | 0 | 0 | 37.472 | 89.752 | 89.781 | 0 | 0 | 0 | 0 | 0 | 0 | -0.001 | 0 | 0 | 0 | 0 | 1.47 | 1 | 306.62 | 0 | 0 | 0 | 0 | 24.414 | 0 | 3.599 | 5.106 | 4.353 | 0 | 0 | 0 | 2 | 2 | 0
2021-09-08 09:00 | 0 | 513.5 | 511.67 | 1 | 7.1 | 21.34 | 100 | 100 | 0 | 0 | 0 | 0.521 | 0 | 68.972 | 0 | 68.972 | 68.972 | 68.972 | 154.427 | 175.605 | 176.233 | 0 | 0 | 0 | 0 | 0 | 0 | -0.001 | 0 | 39.14 | 0 | 0 | 4.84 | 1 | 425 | 0 | 0 | 0 | 0 | 61.995 | 0 | 9.933 | 7.302 | 6.225 | 0 | 0 | 0 | 1 | 1 | 0
2021-09-08 10:00 | 0 | 617.7 | 607.34 | 1 | 7.4 | 22.97 | 100 | 100 | 46.969 | 46.969 | 2.373 | 1.681 | 51.023 | 0 | 0 | 154.971 | 154.971 | 154.971 | 182.578 | 208.44 | 211.995 | 0 | 0 | 0 | 0 | 0 | 0 | 154.97 | 154.971 | 73.1 | 22.16 | 100 | 10.51 | 1 | 425 | 0 | 0 | 0 | 0 | 0 | 0 | 12.706 | 8.044 | 6.857 | 0 | 0 | 0 | 2 | 2 | 0
2021-09-08 11:00 | 0 | 753.6 | 727.34 | 1 | 6.8 | 24.41 | 100 | 100 | 58.999 | 58.999 | 4.159 | 2.357 | 65.515 | 0 | 0 | 190.149 | 190.149 | 190.149 | 217.567 | 249.624 | 258.636 | 0 | 0 | 0 | 0 | 0 | 0 | 190.148 | 190.149 | 73.52 | 22.81 | 100 | 15.17 | 0.99 | 425 | 0 | 0 | 0 | 0 | 0 | 0 | 12.571 | 8.015 | 6.833 | 0 | 0 | 0 | 2 | 2 | 0
2021-09-08 12:00 | 0 | 833.5 | 790.53 | 1 | 6.8 | 25.68 | 100 | 100 | 65.703 | 65.702 | 4.799 | 2.758 | 73.259 | 0 | 0 | 208.184 | 208.184 | 208.184 | 235.438 | 271.31 | 286.057 | 0 | 0 | 0 | 0 | 0 | 0 | 208.183 | 208.184 | 72.78 | 22.97 | 100 | 18.48 | 0.99 | 425 | 0 | 0 | 0 | 0 | 0 | 0 | 12.453 | 7.99 | 6.811 | 0 | 0 | 0 | 2 | 3 | 0
2021-09-08 13:00 | 0 | 852.5 | 800.34 | 1 | 6.6 | 26.58 | 100 | 100 | 66.271 | 66.271 | 5.068 | 2.815 | 74.154 | 0 | 0 | 210.626 | 210.626 | 210.626 | 237.763 | 274.677 | 292.578 | 0 | 0 | 0 | 0 | 0 | 0 | 210.625 | 210.626 | 71.99 | 22.65 | 100 | 20.15 | 0.98 | 425 | 0 | 0 | 0 | 0 | 0 | 0 | 12.369 | 7.972 | 6.796 | 0 | 0 | 0 | 2 | 3 | 0
2021-09-08 14:00 | 0 | 854.8 | 803.18 | 1 | 6.6 | 27.24 | 100 | 100 | 66.359 | 66.358 | 5.254 | 2.838 | 74.45 | 0 | 0 | 211.605 | 211.605 | 211.605 | 238.656 | 275.651 | 293.367 | 0 | 0 | 0 | 0 | 0 | 0 | 211.604 | 211.605 | 72.13 | 22.62 | 100 | 20.01 | 0.98 | 425 | 0 | 0 | 0 | 0 | 0 | 0 | 12.308 | 7.959 | 6.785 | 0 | 0 | 0 | 2 | 3 | 0
2021-09-08 15:00 | 0 | 838.2 | 796.75 | 1 | 6.8 | 27.39 | 100 | 100 | 65.797 | 65.797 | 5.284 | 2.809 | 73.891 | 0 | 0 | 210.387 | 210.387 | 210.387 | 237.419 | 273.445 | 287.67 | 0 | 0 | 0 | 0 | 0 | 0 | 210.386 | 210.387 | 73.13 | 22.87 | 100 | 18.09 | 0.99 | 425 | 0 | 0 | 0 | 0 | 0 | 0 | 12.294 | 7.956 | 6.782 | 0 | 0 | 0 | 2 | 3 | 0
2021-09-08 16:00 | 0 | 799.6 | 773.88 | 1 | 7.2 | 26.8 | 100 | 100 | 63.712 | 63.711 | 5.074 | 2.674 | 71.459 | 0 | 0 | 204.548 | 204.548 | 204.548 | 231.656 | 265.595 | 274.423 | 0 | 0 | 0 | 0 | 0 | 0 | 204.547 | 204.548 | 74.54 | 23.22 | 100 | 14.57 | 0.99 | 425 | 0 | 0 | 0 | 0 | 0 | 0 | 12.349 | 7.967 | 6.792 | 0 | 0 | 0 | 2 | 3 | 0
2021-09-08 17:00 | 0 | 727.4 | 716.9 | 1 | 7.9 | 25.6 | 100 | 100 | 58.046 | 58.046 | 4.314 | 2.32 | 64.681 | 0 | 0 | 188.389 | 188.389 | 188.389 | 215.653 | 246.039 | 249.644 | 0 | 0 | 0 | 0 | 0 | 0 | 188.388 | 188.389 | 75.46 | 23.25 | 100 | 9.75 | 1 | 425 | 0 | 0 | 0 | 0 | 0 | 0 | 12.46 | 7.991 | 6.813 | 0 | 0 | 0 | 2 | 3 | 0
2021-09-08 18:00 | 0 | 590.5 | 589.08 | 1 | 8.3 | 24.17 | 100 | 100 | 42.682 | 42.682 | 2.741 | 1.5 | 46.923 | 0 | 0 | 144.102 | 144.102 | 144.102 | 171.552 | 202.171 | 202.66 | 0 | 0 | 0 | 0 | 0 | 0 | 144.101 | 144.102 | 71.11 | 21.06 | 100 | 3.98 | 1 | 425 | 0 | 0 | 0 | 0 | 0 | 0 | 12.593 | 8.02 | 6.837 | 0 | 0 | 0 | 2 | 2 | 0
2021-09-08 19:00 | 0 | 344.3 | 344.01 | 1 | 8.4 | 22.91 | 100 | 100 | 0 | 0 | 0 | 0.521 | 0 | 11.204 | 0 | 11.204 | 11.204 | 11.204 | 38.819 | 118.063 | 118.164 | 0 | 0 | 0 | 0 | 0 | 0 | -0.001 | 0 | 9.48 | 0 | 0 | 2.37 | 1 | 425 | 0 | 0 | 0 | 0 | 0 | 0 | 12.712 | 8.045 | 6.858 | 0 | 0 | 0 | 2 | 2 | 0
2021-09-08 20:00 | 0 | 0 | 0 | 1 | 8.2 | 22.31 | 100 | 100 | 0 | 0 | 0 | 0 | 0 | 0 | 0 | 0 | 0 | 0 | 0 | 0 | 0 | 0 | 0 | 0 | 0 | 0 | 0 | -0.001 | 0 | 0 | 0 | 0 | 5.65 | 1 | 376.16 | 0 | 0 | 0 | 0 | -25.576 | 0 | 11.272 | 7.722 | 6.583 | 0 | 0 | 0 | 2 | 2 | 0
2021-09-08 21:00 | 0 | 0 | 0 | 0 | 8.1 | 21.61 | 100 | 100 | 0 | 0 | 0 | 0 | 0 | 0 | 0 | 0 | 0 | 0 | 0 | 0 | 0 | 0 | 0 | 0 | 0 | 0 | 0 | -0.001 | 0 | 0 | 0 | 0 | 0 | 0 | 337.01 | 0 | 0 | 0 | 0 | -20.506 | 0 | 7.859 | 6.827 | 5.82 | 0 | 0 | 0 | 1 | 1 | 0
2021-09-08 22:00 | 0 | 0 | 0 | 0 | 8 | 21.27 | 100 | 100 | 0 | 0 | 0 | 0 | 0 | 0 | 0 | 0 | 0 | 0 | 0 | 0 | 0 | 0 | 0 | 0 | 0 | 0 | 0 | -0.001 | 0 | 0 | 0 | 0 | 0 | 0 | 304.53 | 0 | 0 | 0 | 0 | -17.006 | 0 | 5.711 | 6.097 | 5.198 | 0 | 0 | 0 | 1 | 1 | 0
2021-09-08 23:00 | 0 | 0 | 0 | 0 | 7.8 | 21.08 | 100 | 100 | 0 | 0 | 0 | 0 | 0 | 0 | 0 | 0 | 0 | 0 | 0 | 0 | 0 | 0 | 0 | 0 | 0 | 0 | 0 | -0.001 | 0 | 0 | 0 | 0 | 0 | 0 | 276.92 | 0 | 0 | 0 | 0 | -14.462 | 0 | 4.301 | 5.485 | 4.676 | 0 | 0 | 0 | 1 | 1 | 0
2021-09-09 | 0 | 0 | 0 | 0 | 8 | 20.72 | 100 | 100 | 0 | 0 | 0 | 0 | 0 | 0 | 0 | 0 | 0 | 0 | 0 | 0 | 0 | 0 | 0 | 0 | 0 | 0 | 0 | -0.001 | 0 | 0 | 0 | 0 | 0 | 0 | 260 | 0 | 0 | 0 | 0 | -6.421 | 0 | 3.354 | 4.965 | 4.232 | 0 | 0 | 6.13 | 1 | 1 | 0
2021-09-09 01:00 | 0 | 0 | 0 | 0 | 7.5 | 20.31 | 100 | 100 | 0 | 0 | 0 | 0 | 0 | 0 | 0 | 0 | 0 | 0 | 0 | 0 | 0 | 0 | 0 | 0 | 0 | 0 | 0 | -0.001 | 0 | 0 | 0 | 0 | 0 | 0 | 260 | 0 | 0 | 0 | 0 | 0 | 0 | 3.089 | 4.796 | 4.088 | 0 | 0 | 11.973 | 1 | 1 | 0
2021-09-09 02:00 | 0 | 0 | 0 | 0 | 7.1 | 19.87 | 100 | 100 | 0 | 0 | 0 | 0 | 0 | 0 | 0 | 0 | 0 | 0 | 0 | 0 | 0 | 0 | 0 | 0 | 0 | 0 | 0 | -0.001 | 0 | 0 | 0 | 0 | 0 | 0 | 260 | 0 | 0 | 0 | 0 | 0 | 0 | 3.102 | 4.805 | 4.096 | 0 | 0 | 12.002 | 1 | 1 | 0
2021-09-09 03:00 | 0 | 0 | 0 | 0 | 6.6 | 19.14 | 100 | 100 | 0 | 0 | 0 | 0 | 0 | 0 | 0 | 0 | 0 | 0 | 0 | 0 | 0 | 0 | 0 | 0 | 0 | 0 | 0 | -0.001 | 0 | 0 | 0 | 0 | 0 | 0 | 260 | 0 | 0 | 0 | 0 | 0 | 0 | 3.124 | 4.819 | 4.108 | 0 | 0 | 12.051 | 1 | 1 | 0
2021-09-09 04:00 | 0 | 0 | 0 | 0 | 6.3 | 18.96 | 100 | 100 | 0 | 0 | 0 | 0 | 0 | 0 | 0 | 0 | 0 | 0 | 0 | 0 | 0 | 0 | 0 | 0 | 0 | 0 | 0 | -0.001 | 0 | 0 | 0 | 0 | 0 | 0 | 260 | 0 | 0 | 0 | 0 | 0 | 0 | 3.129 | 4.823 | 4.111 | 0 | 0 | 12.064 | 1 | 1 | 0
2021-09-09 05:00 | 0 | 0 | 0 | 0 | 5.9 | 18.8 | 100 | 100 | 0 | 0 | 0 | 0 | 0 | 0 | 0 | 0 | 0 | 0 | 0 | 0 | 0 | 0 | 0 | 0 | 0 | 0 | 0 | -0.001 | 0 | 0 | 0 | 0 | 0 | 0 | 260 | 0 | 0 | 0 | 0 | 0 | 0 | 3.134 | 4.826 | 4.114 | 0 | 0 | 12.074 | 1 | 1 | 0
2021-09-09 06:00 | 0 | 0 | 0 | 0 | 5.6 | 18.67 | 100 | 100 | 0 | 0 | 0 | 0 | 0 | 0 | 0 | 0 | 0 | 0 | 0 | 0 | 0 | 0 | 0 | 0 | 0 | 0 | 0 | -0.001 | 0 | 0 | 0 | 0 | 0 | 0 | 260 | 0 | 0 | 0 | 0 | 0 | 0 | 3.138 | 4.829 | 4.116 | 0 | 0 | 12.083 | 1 | 1 | 0
2021-09-09 07:00 | 0 | 0 | 0 | 1 | 5.4 | 18.67 | 100 | 100 | 0 | 0 | 0 | 0 | 0 | 0 | 0 | 0 | 0 | 0 | 0 | 0 | 0 | 0 | 0 | 0 | 0 | 0 | 0 | -0.001 | 0 | 0 | 0 | 0 | 4.37 | 1 | 260 | 0 | 0 | 0 | 0 | 0 | 0 | 3.138 | 4.829 | 4.116 | 0 | 0 | 12.083 | 1 | 1 | 0
2021-09-09 08:00 | 0 | 375.1 | 375.03 | 1 | 5.3 | 19.55 | 100 | 100 | 0 | 0 | 0 | 0.521 | 0 | 0 | 0 | 0 | 0 | 0 | 53.309 | 128.711 | 128.734 | 0 | 0 | 0 | 0 | 0 | 0 | -0.001 | 0 | 0 | 0 | 0 | 1.09 | 1 | 335.33 | 0 | 0 | 0 | 0 | 39.452 | 0 | 4.004 | 5.319 | 4.534 | 0 | 0 | 0 | 2 | 2 | 0
2021-09-09 09:00 | 0 | 603.3 | 600.8 | 1 | 5.4 | 20.83 | 100 | 100 | 31.468 | 31.467 | 1.499 | 1.004 | 33.97 | 0 | 0 | 108.912 | 108.912 | 108.912 | 181.292 | 206.194 | 207.053 | 0 | 0 | 0 | 0 | 0 | 0 | 108.911 | 108.912 | 52.6 | 15.2 | 100 | 5.22 | 1 | 425 | 0 | 0 | 0 | 0 | 46.957 | 0 | 11.214 | 7.67 | 6.539 | 0 | 0 | 0 | 2 | 2 | 0
2021-09-09 10:00 | 0 | 742.3 | 728.94 | 1 | 6.7 | 22.74 | 100 | 100 | 59.603 | 59.603 | 4.057 | 2.384 | 66.044 | 0 | 0 | 191.417 | 191.417 | 191.417 | 219.055 | 250.171 | 254.757 | 0 | 0 | 0 | 0 | 0 | 0 | 191.416 | 191.417 | 75.14 | 23.4 | 100 | 10.89 | 1 | 425 | 0 | 0 | 0 | 0 | 0 | 0 | 12.728 | 8.049 | 6.861 | 0 | 0 | 0 | 2 | 2 | 0
2021-09-09 11:00 | 0 | 815.1 | 785.25 | 1 | 7 | 23.78 | 100 | 100 | 65.774 | 65.774 | 4.468 | 2.736 | 72.979 | 0 | 0 | 207.273 | 207.273 | 207.273 | 234.774 | 269.498 | 279.742 | 0 | 0 | 0 | 0 | 0 | 0 | 207.272 | 207.273 | 74.09 | 23.51 | 100 | 15.55 | 0.99 | 425 | 0 | 0 | 0 | 0 | 0 | 0 | 12.63 | 8.028 | 6.844 | 0 | 0 | 0 | 2 | 3 | 0
2021-09-09 12:00 | 0 | 847.3 | 801.8 | 1 | 7.1 | 24.67 | 100 | 100 | 67.311 | 67.311 | 4.606 | 2.83 | 74.747 | 0 | 0 | 211.275 | 211.275 | 211.275 | 238.66 | 275.176 | 290.793 | 0 | 0 | 0 | 0 | 0 | 0 | 211.274 | 211.275 | 72.65 | 23.15 | 100 | 18.86 | 0.99 | 425 | 0 | 0 | 0 | 0 | 0 | 0 | 12.547 | 8.01 | 6.828 | 0 | 0 | 0 | 2 | 3 | 0
2021-09-09 13:00 | 0 | 867.1 | 812.05 | 1 | 7.1 | 25.17 | 100 | 100 | 68.209 | 68.208 | 4.718 | 2.889 | 75.815 | 0 | 0 | 213.775 | 213.775 | 213.775 | 241.095 | 278.695 | 297.589 | 0 | 0 | 0 | 0 | 0 | 0 | 213.774 | 213.775 | 71.84 | 22.92 | 100 | 20.53 | 0.98 | 425 | 0 | 0 | 0 | 0 | 0 | 0 | 12.5 | 8 | 6.82 | 0 | 0 | 0 | 2 | 3 | 0
2021-09-09 14:00 | 0 | 871.1 | 816.56 | 1 | 7.4 | 25.68 | 100 | 100 | 68.557 | 68.556 | 4.872 | 2.924 | 76.353 | 0 | 0 | 215.236 | 215.236 | 215.236 | 242.49 | 280.243 | 298.962 | 0 | 0 | 0 | 0 | 0 | 0 | 215.235 | 215.236 | 71.99 | 22.93 | 100 | 20.38 | 0.98 | 425 | 0 | 0 | 0 | 0 | 0 | 0 | 12.453 | 7.99 | 6.811 | 0 | 0 | 0 | 2 | 3 | 0
2021-09-09 15:00 | 0 | 853.3 | 809.45 | 1 | 7.6 | 25.44 | 100 | 100 | 68.084 | 68.084 | 4.798 | 2.89 | 75.771 | 0 | 0 | 213.799 | 213.799 | 213.799 | 241.084 | 277.804 | 292.853 | 0 | 0 | 0 | 0 | 0 | 0 | 213.798 | 213.799 | 73.01 | 23.25 | 100 | 18.45 | 0.99 | 425 | 0 | 0 | 0 | 0 | 0 | 0 | 12.475 | 7.995 | 6.815 | 0 | 0 | 0 | 2 | 3 | 0
2021-09-09 16:00 | 0 | 813.3 | 785.92 | 1 | 7.9 | 24.82 | 100 | 100 | 65.867 | 65.866 | 4.604 | 2.749 | 73.219 | 0 | 0 | 207.801 | 207.801 | 207.801 | 235.166 | 269.729 | 279.125 | 0 | 0 | 0 | 0 | 0 | 0 | 207.8 | 207.801 | 74.45 | 23.6 | 100 | 14.91 | 0.99 | 425 | 0 | 0 | 0 | 0 | 0 | 0 | 12.533 | 8.007 | 6.826 | 0 | 0 | 0 | 2 | 3 | 0
2021-09-09 17:00 | 0 | 737.3 | 725.94 | 1 | 8.1 | 23.8 | 100 | 100 | 59.277 | 59.276 | 4.148 | 2.372 | 65.796 | 0 | 0 | 190.817 | 190.817 | 190.817 | 218.315 | 249.144 | 253.041 | 0 | 0 | 0 | 0 | 0 | 0 | 190.816 | 190.817 | 75.41 | 23.43 | 100 | 10.07 | 1 | 425 | 0 | 0 | 0 | 0 | 0 | 0 | 12.628 | 8.027 | 6.843 | 0 | 0 | 0 | 2 | 3 | 0
2021-09-09 18:00 | 0 | 594.2 | 592.54 | 1 | 8.2 | 22.87 | 100 | 100 | 42.451 | 42.45 | 2.623 | 1.485 | 46.558 | 0 | 0 | 143.146 | 143.146 | 143.146 | 170.766 | 203.359 | 203.929 | 0 | 0 | 0 | 0 | 0 | 0 | 143.145 | 143.146 | 70.19 | 20.82 | 100 | 4.29 | 1 | 425 | 0 | 0 | 0 | 0 | 0 | 0 | 12.715 | 8.046 | 6.859 | 0 | 0 | 0 | 2 | 2 | 0
2021-09-09 19:00 | 0 | 349.1 | 348.87 | 1 | 7.9 | 22.02 | 100 | 100 | 0 | 0 | 0 | 0.521 | 0 | 10.501 | 0 | 10.501 | 10.501 | 10.501 | 38.234 | 119.733 | 119.811 | 0 | 0 | 0 | 0 | 0 | 0 | -0.001 | 0 | 8.77 | 0 | 0 | 2.07 | 1 | 425 | 0 | 0 | 0 | 0 | 0 | 0 | 12.796 | 8.063 | 6.874 | 0 | 0 | 0 | 2 | 2 | 0
2021-09-09 20:00 | 0 | 0 | 0 | 1 | 7.1 | 21.56 | 100 | 100 | 0 | 0 | 0 | 0 | 0 | 0 | 0 | 0 | 0 | 0 | 0 | 0 | 0 | 0 | 0 | 0 | 0 | 0 | 0 | -0.001 | 0 | 0 | 0 | 0 | 5.35 | 1 | 376 | 0 | 0 | 0 | 0 | -25.662 | 0 | 11.332 | 7.735 | 6.594 | 0 | 0 | 0 | 2 | 2 | 0
2021-09-09 21:00 | 0 | 0 | 0 | 0 | 6.4 | 20.92 | 100 | 100 | 0 | 0 | 0 | 0 | 0 | 0 | 0 | 0 | 0 | 0 | 0 | 0 | 0 | 0 | 0 | 0 | 0 | 0 | 0 | -0.001 | 0 | 0 | 0 | 0 | 0 | 0 | 336.74 | 0 | 0 | 0 | 0 | -20.557 | 0 | 7.892 | 6.837 | 5.828 | 0 | 0 | 0 | 1 | 1 | 0
2021-09-09 22:00 | 0 | 0 | 0 | 0 | 6.1 | 20.54 | 100 | 100 | 0 | 0 | 0 | 0 | 0 | 0 | 0 | 0 | 0 | 0 | 0 | 0 | 0 | 0 | 0 | 0 | 0 | 0 | 0 | -0.001 | 0 | 0 | 0 | 0 | 0 | 0 | 304.2 | 0 | 0 | 0 | 0 | -17.045 | 0 | 5.734 | 6.106 | 5.205 | 0 | 0 | 0 | 1 | 1 | 0
2021-09-09 23:00 | 0 | 0 | 0 | 0 | 5.9 | 20.27 | 100 | 100 | 0 | 0 | 0 | 0 | 0 | 0 | 0 | 0 | 0 | 0 | 0 | 0 | 0 | 0 | 0 | 0 | 0 | 0 | 0 | -0.001 | 0 | 0 | 0 | 0 | 0 | 0 | 276.51 | 0 | 0 | 0 | 0 | -14.497 | 0 | 4.32 | 5.494 | 4.684 | 0 | 0 | 0 | 1 | 1 | 0
2021-09-10 | 0 | 0 | 0 | 0 | 5.9 | 20 | 100 | 100 | 0 | 0 | 0 | 0 | 0 | 0 | 0 | 0 | 0 | 0 | 0 | 0 | 0 | 0 | 0 | 0 | 0 | 0 | 0 | -0.001 | 0 | 0 | 0 | 0 | 0 | 0 | 260 | 0 | 0 | 0 | 0 | -6.432 | 0 | 3.364 | 4.971 | 4.238 | 0 | 0 | 6.14 | 1 | 1 | 0
2021-09-10 01:00 | 0 | 0 | 0 | 0 | 6 | 19.77 | 100 | 100 | 0 | 0 | 0 | 0 | 0 | 0 | 0 | 0 | 0 | 0 | 0 | 0 | 0 | 0 | 0 | 0 | 0 | 0 | 0 | -0.001 | 0 | 0 | 0 | 0 | 0 | 0 | 260 | 0 | 0 | 0 | 0 | 0 | 0 | 3.105 | 4.807 | 4.098 | 0 | 0 | 12.009 | 1 | 1 | 0
2021-09-10 02:00 | 0 | 0 | 0 | 0 | 5.8 | 19.47 | 100 | 100 | 0 | 0 | 0 | 0 | 0 | 0 | 0 | 0 | 0 | 0 | 0 | 0 | 0 | 0 | 0 | 0 | 0 | 0 | 0 | -0.001 | 0 | 0 | 0 | 0 | 0 | 0 | 260 | 0 | 0 | 0 | 0 | 0 | 0 | 3.114 | 4.813 | 4.103 | 0 | 0 | 12.029 | 1 | 1 | 0
2021-09-10 03:00 | 0 | 0 | 0 | 0 | 5.6 | 18.87 | 100 | 100 | 0 | 0 | 0 | 0 | 0 | 0 | 0 | 0 | 0 | 0 | 0 | 0 | 0 | 0 | 0 | 0 | 0 | 0 | 0 | -0.001 | 0 | 0 | 0 | 0 | 0 | 0 | 260 | 0 | 0 | 0 | 0 | 0 | 0 | 3.132 | 4.825 | 4.113 | 0 | 0 | 12.07 | 1 | 1 | 0
2021-09-10 04:00 | 0 | 0 | 0 | 0 | 5.3 | 18.82 | 100 | 100 | 0 | 0 | 0 | 0 | 0 | 0 | 0 | 0 | 0 | 0 | 0 | 0 | 0 | 0 | 0 | 0 | 0 | 0 | 0 | -0.001 | 0 | 0 | 0 | 0 | 0 | 0 | 260 | 0 | 0 | 0 | 0 | 0 | 0 | 3.133 | 4.826 | 4.114 | 0 | 0 | 12.073 | 1 | 1 | 0
2021-09-10 05:00 | 0 | 0 | 0 | 0 | 5.2 | 18.81 | 100 | 100 | 0 | 0 | 0 | 0 | 0 | 0 | 0 | 0 | 0 | 0 | 0 | 0 | 0 | 0 | 0 | 0 | 0 | 0 | 0 | -0.001 | 0 | 0 | 0 | 0 | 0 | 0 | 260 | 0 | 0 | 0 | 0 | 0 | 0 | 3.134 | 4.826 | 4.114 | 0 | 0 | 12.074 | 1 | 1 | 0
2021-09-10 06:00 | 0 | 0 | 0 | 0 | 5.2 | 19.33 | 100 | 100 | 0 | 0 | 0 | 0 | 0 | 0 | 0 | 0 | 0 | 0 | 0 | 0 | 0 | 0 | 0 | 0 | 0 | 0 | 0 | -0.001 | 0 | 0 | 0 | 0 | 0 | 0 | 260 | 0 | 0 | 0 | 0 | 0 | 0 | 3.118 | 4.815 | 4.105 | 0 | 0 | 12.039 | 1 | 1 | 0
2021-09-10 07:00 | 0 | 0 | 0 | 1 | 5 | 19.36 | 100 | 100 | 0 | 0 | 0 | 0 | 0 | 0 | 0 | 0 | 0 | 0 | 0 | 0 | 0 | 0 | 0 | 0 | 0 | 0 | 0 | -0.001 | 0 | 0 | 0 | 0 | 3.99 | 1 | 260 | 0 | 0 | 0 | 0 | 0 | 0 | 3.117 | 4.815 | 4.105 | 0 | 0 | 12.037 | 1 | 1 | 0
2021-09-10 08:00 | 0 | 290 | 289.98 | 1 | 4.9 | 20.05 | 100 | 100 | 0 | 0 | 0 | 0.521 | 0 | 0 | 0 | 0 | 0 | 0 | 40.886 | 99.52 | 99.528 | 0 | 0 | 0 | 0 | 0 | 0 | -0.001 | 0 | 0 | 0 | 0 | 0.71 | 1 | 312.79 | 0 | 0 | 0 | 0 | 27.643 | 0 | 3.69 | 5.157 | 4.396 | 0 | 0 | 0 | 2 | 2 | 0
2021-09-10 09:00 | 0 | 488.3 | 485.97 | 1 | 4.8 | 21.15 | 100 | 100 | 0 | 0 | 0 | 0.521 | 0 | 64.189 | 0 | 64.189 | 64.189 | 64.189 | 146.612 | 166.785 | 167.585 | 0 | 0 | 0 | 0 | 0 | 0 | -0.001 | 0 | 38.3 | 0 | 0 | 5.6 | 1 | 425 | 0 | 0 | 0 | 0 | 58.765 | 0 | 10.055 | 7.343 | 6.26 | 0 | 0 | 0 | 1 | 1 | 0
2021-09-10 10:00 | 0 | 575.5 | 564.4 | 1 | 6.1 | 22.47 | 100 | 100 | 42.024 | 42.023 | 2.589 | 1.464 | 46.077 | 0 | 0 | 141.875 | 141.875 | 141.875 | 169.548 | 193.701 | 197.512 | 0 | 0 | 0 | 0 | 0 | 0 | 141.874 | 141.875 | 71.83 | 21.28 | 100 | 11.27 | 0.99 | 425 | 0 | 0 | 0 | 0 | 0 | 0 | 12.753 | 8.054 | 6.866 | 0 | 0 | 0 | 2 | 2 | 0
2021-09-10 11:00 | 0 | 690.6 | 664.04 | 1 | 5.7 | 23.3 | 100 | 100 | 52.473 | 52.473 | 2.966 | 1.97 | 57.409 | 0 | 0 | 170.873 | 170.873 | 170.873 | 198.437 | 227.9 | 237.014 | 0 | 0 | 0 | 0 | 0 | 0 | 170.872 | 170.873 | 72.09 | 22.14 | 100 | 15.94 | 0.99 | 425 | 0 | 0 | 0 | 0 | 0 | 0 | 12.675 | 8.037 | 6.852 | 0 | 0 | 0 | 2 | 2 | 0
2021-09-10 12:00 | 0 | 755 | 712.79 | 1 | 5.7 | 23.76 | 100 | 100 | 57.129 | 57.129 | 3.756 | 2.24 | 63.125 | 0 | 0 | 184.542 | 184.542 | 184.542 | 212.045 | 244.629 | 259.116 | 0 | 0 | 0 | 0 | 0 | 0 | 184.541 | 184.542 | 71.22 | 22.05 | 100 | 19.25 | 0.99 | 425 | 0 | 0 | 0 | 0 | 0 | 0 | 12.632 | 8.028 | 6.844 | 0 | 0 | 0 | 2 | 2 | 0
2021-09-10 13:00 | 0 | 800.4 | 747.7 | 1 | 5.9 | 23.97 | 100 | 100 | 60.506 | 60.506 | 4.357 | 2.448 | 67.311 | 0 | 0 | 194.375 | 194.375 | 194.375 | 221.851 | 256.61 | 274.697 | 0 | 0 | 0 | 0 | 0 | 0 | 194.374 | 194.375 | 70.76 | 22.03 | 100 | 20.91 | 0.98 | 425 | 0 | 0 | 0 | 0 | 0 | 0 | 12.612 | 8.024 | 6.84 | 0 | 0 | 0 | 2 | 2 | 0
2021-09-10 14:00 | 0 | 798.7 | 746.88 | 1 | 6.3 | 24.68 | 100 | 100 | 60.407 | 60.407 | 4.423 | 2.446 | 67.276 | 0 | 0 | 194.28 | 194.28 | 194.28 | 221.664 | 256.329 | 274.114 | 0 | 0 | 0 | 0 | 0 | 0 | 194.279 | 194.28 | 70.88 | 22.04 | 100 | 20.75 | 0.98 | 425 | 0 | 0 | 0 | 0 | 0 | 0 | 12.546 | 8.01 | 6.828 | 0 | 0 | 0 | 2 | 2 | 0
2021-09-10 15:00 | 0 | 835.6 | 791.01 | 1 | 6.7 | 24.48 | 100 | 100 | 66.022 | 66.022 | 4.554 | 2.755 | 73.331 | 0 | 0 | 208.061 | 208.061 | 208.061 | 235.471 | 271.475 | 286.778 | 0 | 0 | 0 | 0 | 0 | 0 | 208.06 | 208.061 | 72.55 | 23.02 | 100 | 18.8 | 0.99 | 425 | 0 | 0 | 0 | 0 | 0 | 0 | 12.564 | 8.014 | 6.832 | 0 | 0 | 0 | 2 | 3 | 0
2021-09-10 16:00 | 0 | 812.1 | 783.52 | 1 | 6.9 | 24.13 | 100 | 100 | 65.581 | 65.581 | 4.506 | 2.728 | 72.814 | 0 | 0 | 206.894 | 206.894 | 206.894 | 234.349 | 268.905 | 278.713 | 0 | 0 | 0 | 0 | 0 | 0 | 206.893 | 206.894 | 74.23 | 23.53 | 100 | 15.25 | 0.99 | 425 | 0 | 0 | 0 | 0 | 0 | 0 | 12.597 | 8.021 | 6.838 | 0 | 0 | 0 | 2 | 3 | 0
2021-09-10 17:00 | 0 | 733.5 | 721.47 | 1 | 7.2 | 23.57 | 100 | 100 | 58.818 | 58.818 | 4.024 | 2.341 | 65.183 | 0 | 0 | 189.381 | 189.381 | 189.381 | 216.91 | 247.61 | 251.737 | 0 | 0 | 0 | 0 | 0 | 0 | 189.38 | 189.381 | 75.23 | 23.36 | 100 | 10.39 | 1 | 425 | 0 | 0 | 0 | 0 | 0 | 0 | 12.649 | 8.032 | 6.847 | 0 | 0 | 0 | 2 | 3 | 0
2021-09-10 18:00 | 0 | 584.7 | 582.82 | 1 | 7.3 | 23 | 100 | 100 | 40.696 | 40.696 | 2.727 | 1.413 | 44.836 | 0 | 0 | 138.584 | 138.584 | 138.584 | 166.187 | 200.024 | 200.669 | 0 | 0 | 0 | 0 | 0 | 0 | 138.583 | 138.584 | 69.06 | 20.28 | 100 | 4.6 | 1 | 425 | 0 | 0 | 0 | 0 | 0 | 0 | 12.703 | 8.043 | 6.857 | 0 | 0 | 0 | 2 | 2 | 0
2021-09-10 19:00 | 0 | 342.5 | 342.34 | 1 | 7.2 | 22.39 | 100 | 100 | 0 | 0 | 0 | 0.521 | 0 | 8.714 | 0 | 8.714 | 8.714 | 8.714 | 36.398 | 117.49 | 117.546 | 0 | 0 | 0 | 0 | 0 | 0 | -0.001 | 0 | 7.41 | 0 | 0 | 1.77 | 1 | 425 | 0 | 0 | 0 | 0 | 0 | 0 | 12.761 | 8.056 | 6.867 | 0 | 0 | 0 | 2 | 2 | 0
2021-09-10 20:00 | 0 | 0 | 0 | 1 | 6.4 | 22.02 | 100 | 100 | 0 | 0 | 0 | 0 | 0 | 0 | 0 | 0 | 0 | 0 | 0 | 0 | 0 | 0 | 0 | 0 | 0 | 0 | 0 | -0.001 | 0 | 0 | 0 | 0 | 5.05 | 1 | 376.1 | 0 | 0 | 0 | 0 | -25.609 | 0 | 11.295 | 7.727 | 6.587 | 0 | 0 | 0 | 2 | 2 | 0
2021-09-10 21:00 | 0 | 0 | 0 | 0 | 5.3 | 21.46 | 100 | 100 | 0 | 0 | 0 | 0 | 0 | 0 | 0 | 0 | 0 | 0 | 0 | 0 | 0 | 0 | 0 | 0 | 0 | 0 | 0 | -0.001 | 0 | 0 | 0 | 0 | 0 | 0 | 336.93 | 0 | 0 | 0 | 0 | -20.514 | 0 | 7.864 | 6.829 | 5.821 | 0 | 0 | 0 | 1 | 1 | 0
2021-09-10 22:00 | 0 | 0 | 0 | 0 | 5 | 21.06 | 100 | 100 | 0 | 0 | 0 | 0 | 0 | 0 | 0 | 0 | 0 | 0 | 0 | 0 | 0 | 0 | 0 | 0 | 0 | 0 | 0 | -0.001 | 0 | 0 | 0 | 0 | 0 | 0 | 304.43 | 0 | 0 | 0 | 0 | -17.017 | 0 | 5.717 | 6.1 | 5.2 | 0 | 0 | 0 | 1 | 1 | 0
2021-09-10 23:00 | 0 | 0 | 0 | 0 | 5.1 | 20.72 | 100 | 100 | 0 | 0 | 0 | 0 | 0 | 0 | 0 | 0 | 0 | 0 | 0 | 0 | 0 | 0 | 0 | 0 | 0 | 0 | 0 | -0.001 | 0 | 0 | 0 | 0 | 0 | 0 | 276.78 | 0 | 0 | 0 | 0 | -14.481 | 0 | 4.311 | 5.49 | 4.68 | 0 | 0 | 0 | 1 | 1 | 0
2021-09-11 | 0 | 0 | 0 | 0 | 5 | 20.42 | 100 | 100 | 0 | 0 | 0 | 0 | 0 | 0 | 0 | 0 | 0 | 0 | 0 | 0 | 0 | 0 | 0 | 0 | 0 | 0 | 0 | -0.001 | 0 | 0 | 0 | 0 | 0 | 0 | 260 | 0 | 0 | 0 | 0 | -6.427 | 0 | 3.359 | 4.968 | 4.235 | 0 | 0 | 6.135 | 1 | 1 | 0
2021-09-11 01:00 | 0 | 0 | 0 | 0 | 4.7 | 20.07 | 100 | 100 | 0 | 0 | 0 | 0 | 0 | 0 | 0 | 0 | 0 | 0 | 0 | 0 | 0 | 0 | 0 | 0 | 0 | 0 | 0 | -0.001 | 0 | 0 | 0 | 0 | 0 | 0 | 260 | 0 | 0 | 0 | 0 | 0 | 0 | 3.096 | 4.801 | 4.092 | 0 | 0 | 11.989 | 1 | 1 | 0
2021-09-11 02:00 | 0 | 0 | 0 | 0 | 4.5 | 19.73 | 100 | 100 | 0 | 0 | 0 | 0 | 0 | 0 | 0 | 0 | 0 | 0 | 0 | 0 | 0 | 0 | 0 | 0 | 0 | 0 | 0 | -0.001 | 0 | 0 | 0 | 0 | 0 | 0 | 260 | 0 | 0 | 0 | 0 | 0 | 0 | 3.106 | 4.807 | 4.098 | 0 | 0 | 12.012 | 1 | 1 | 0
2021-09-11 03:00 | 0 | 0 | 0 | 0 | 4.4 | 19.32 | 100 | 100 | 0 | 0 | 0 | 0 | 0 | 0 | 0 | 0 | 0 | 0 | 0 | 0 | 0 | 0 | 0 | 0 | 0 | 0 | 0 | -0.001 | 0 | 0 | 0 | 0 | 0 | 0 | 260 | 0 | 0 | 0 | 0 | 0 | 0 | 3.118 | 4.816 | 4.105 | 0 | 0 | 12.039 | 1 | 1 | 0
2021-09-11 04:00 | 0 | 0 | 0 | 0 | 4.2 | 19.22 | 100 | 100 | 0 | 0 | 0 | 0 | 0 | 0 | 0 | 0 | 0 | 0 | 0 | 0 | 0 | 0 | 0 | 0 | 0 | 0 | 0 | -0.001 | 0 | 0 | 0 | 0 | 0 | 0 | 260 | 0 | 0 | 0 | 0 | 0 | 0 | 3.121 | 4.818 | 4.107 | 0 | 0 | 12.046 | 1 | 1 | 0
2021-09-11 05:00 | 0 | 0 | 0 | 0 | 3.9 | 19.21 | 100 | 100 | 0 | 0 | 0 | 0 | 0 | 0 | 0 | 0 | 0 | 0 | 0 | 0 | 0 | 0 | 0 | 0 | 0 | 0 | 0 | -0.001 | 0 | 0 | 0 | 0 | 0 | 0 | 260 | 0 | 0 | 0 | 0 | 0 | 0 | 3.122 | 4.818 | 4.107 | 0 | 0 | 12.047 | 1 | 1 | 0
2021-09-11 06:00 | 0 | 0 | 0 | 0 | 3.7 | 19.16 | 100 | 100 | 0 | 0 | 0 | 0 | 0 | 0 | 0 | 0 | 0 | 0 | 0 | 0 | 0 | 0 | 0 | 0 | 0 | 0 | 0 | -0.001 | 0 | 0 | 0 | 0 | 0 | 0 | 260 | 0 | 0 | 0 | 0 | 0 | 0 | 3.123 | 4.819 | 4.108 | 0 | 0 | 12.05 | 1 | 1 | 0
2021-09-11 07:00 | 0 | 0 | 0 | 1 | 3.5 | 19.55 | 100 | 100 | 0 | 0 | 0 | 0 | 0 | 0 | 0 | 0 | 0 | 0 | 0 | 0 | 0 | 0 | 0 | 0 | 0 | 0 | 0 | -0.001 | 0 | 0 | 0 | 0 | 3.62 | 1 | 260 | 0 | 0 | 0 | 0 | 0 | 0 | 3.111 | 4.811 | 4.101 | 0 | 0 | 12.024 | 1 | 1 | 0
2021-09-11 08:00 | 0 | 314.8 | 314.79 | 1 | 3.5 | 20.4 | 100 | 100 | 0 | 0 | 0 | 0.521 | 0 | 0 | 0 | 0 | 0 | 0 | 44.024 | 108.038 | 108.039 | 0 | 0 | 0 | 0 | 0 | 0 | -0.001 | 0 | 0 | 0 | 0 | 0.33 | 1 | 318.55 | 0 | 0 | 0 | 0 | 30.662 | 0 | 3.751 | 5.189 | 4.423 | 0 | 0 | 0 | 2 | 2 | 0
2021-09-11 09:00 | 0 | 516.4 | 513.59 | 1 | 3.7 | 21.7 | 100 | 100 | 0 | 0 | 0 | 0.521 | 0 | 75.159 | 0 | 75.159 | 75.159 | 75.159 | 154.91 | 176.264 | 177.228 | 0 | 0 | 0 | 0 | 0 | 0 | -0.001 | 0 | 42.41 | 0 | 0 | 5.98 | 1 | 425 | 0 | 0 | 0 | 0 | 55.747 | 0 | 10.273 | 7.412 | 6.319 | 0 | 0 | 0 | 1 | 1 | 0
2021-09-11 10:00 | 0 | 526.9 | 516.03 | 1 | 5.7 | 23.29 | 100 | 100 | 37.049 | 37.049 | 2.398 | 1.247 | 40.695 | 0 | 0 | 127.395 | 127.395 | 127.395 | 154.961 | 177.102 | 180.832 | 0 | 0 | 0 | 0 | 0 | 0 | 127.394 | 127.395 | 70.45 | 20.49 | 100 | 11.66 | 0.99 | 425 | 0 | 0 | 0 | 0 | 0 | 0 | 12.676 | 8.038 | 6.852 | 0 | 0 | 0 | 2 | 2 | 0
2021-09-11 11:00 | 0 | 645.4 | 619.37 | 1 | 6 | 23.97 | 100 | 100 | 47.804 | 47.803 | 2.497 | 1.725 | 52.026 | 0 | 0 | 157.515 | 157.515 | 157.515 | 184.991 | 212.567 | 221.501 | 0 | 0 | 0 | 0 | 0 | 0 | 157.514 | 157.515 | 71.11 | 21.58 | 100 | 16.33 | 0.99 | 425 | 0 | 0 | 0 | 0 | 0 | 0 | 12.612 | 8.024 | 6.84 | 0 | 0 | 0 | 2 | 2 | 0
2021-09-11 12:00 | 0 | 801.5 | 754.88 | 1 | 5.7 | 24.55 | 100 | 100 | 61.507 | 61.507 | 4.464 | 2.506 | 68.478 | 0 | 0 | 197.035 | 197.035 | 197.035 | 224.435 | 259.075 | 275.075 | 0 | 0 | 0 | 0 | 0 | 0 | 197.034 | 197.035 | 71.63 | 22.36 | 100 | 19.64 | 0.99 | 425 | 0 | 0 | 0 | 0 | 0 | 0 | 12.558 | 8.012 | 6.83 | 0 | 0 | 0 | 2 | 3 | 0
2021-09-11 13:00 | 0 | 857.9 | 799.35 | 1 | 5.5 | 24.94 | 100 | 100 | 66.633 | 66.632 | 4.62 | 2.792 | 74.045 | 0 | 0 | 209.675 | 209.675 | 209.675 | 237.024 | 274.337 | 294.431 | 0 | 0 | 0 | 0 | 0 | 0 | 209.674 | 209.675 | 71.21 | 22.63 | 100 | 21.29 | 0.98 | 425 | 0 | 0 | 0 | 0 | 0 | 0 | 12.521 | 8.005 | 6.824 | 0 | 0 | 0 | 2 | 3 | 0
2021-09-11 14:00 | 0 | 859.6 | 801.83 | 1 | 5.7 | 25.52 | 100 | 100 | 66.736 | 66.736 | 4.781 | 2.813 | 74.33 | 0 | 0 | 210.553 | 210.553 | 210.553 | 237.827 | 275.189 | 295.015 | 0 | 0 | 0 | 0 | 0 | 0 | 210.552 | 210.553 | 71.37 | 22.62 | 100 | 21.12 | 0.98 | 425 | 0 | 0 | 0 | 0 | 0 | 0 | 12.467 | 7.993 | 6.814 | 0 | 0 | 0 | 2 | 3 | 0
2021-09-11 15:00 | 0 | 843.3 | 796.6 | 1 | 6.1 | 25.26 | 100 | 100 | 66.507 | 66.507 | 4.706 | 2.793 | 74.006 | 0 | 0 | 209.701 | 209.701 | 209.701 | 237.009 | 273.392 | 289.421 | 0 | 0 | 0 | 0 | 0 | 0 | 209.7 | 209.701 | 72.46 | 22.98 | 100 | 19.16 | 0.99 | 425 | 0 | 0 | 0 | 0 | 0 | 0 | 12.492 | 7.998 | 6.818 | 0 | 0 | 0 | 2 | 3 | 0
2021-09-11 16:00 | 0 | 804.2 | 774.64 | 1 | 6.6 | 24.76 | 100 | 100 | 64.417 | 64.417 | 4.559 | 2.667 | 71.642 | 0 | 0 | 204.22 | 204.22 | 204.22 | 231.593 | 265.856 | 276.001 | 0 | 0 | 0 | 0 | 0 | 0 | 204.219 | 204.22 | 73.99 | 23.34 | 100 | 15.58 | 0.99 | 425 | 0 | 0 | 0 | 0 | 0 | 0 | 12.538 | 8.008 | 6.827 | 0 | 0 | 0 | 2 | 3 | 0
2021-09-11 17:00 | 0 | 725.2 | 712.56 | 1 | 7.2 | 24.34 | 100 | 100 | 57.811 | 57.811 | 3.968 | 2.286 | 64.064 | 0 | 0 | 186.741 | 186.741 | 186.741 | 214.169 | 244.552 | 248.889 | 0 | 0 | 0 | 0 | 0 | 0 | 186.74 | 186.741 | 75.03 | 23.23 | 100 | 10.71 | 1 | 425 | 0 | 0 | 0 | 0 | 0 | 0 | 12.577 | 8.017 | 6.834 | 0 | 0 | 0 | 2 | 3 | 0
2021-09-11 18:00 | 0 | 580.1 | 577.97 | 1 | 7.5 | 23.58 | 100 | 100 | 39.512 | 39.511 | 2.805 | 1.366 | 43.683 | 0 | 0 | 135.501 | 135.501 | 135.501 | 163.028 | 198.361 | 199.09 | 0 | 0 | 0 | 0 | 0 | 0 | 135.5 | 135.501 | 68.06 | 19.85 | 100 | 4.91 | 1 | 425 | 0 | 0 | 0 | 0 | 0 | 0 | 12.649 | 8.032 | 6.847 | 0 | 0 | 0 | 2 | 2 | 0
2021-09-11 19:00 | 0 | 331.7 | 331.59 | 1 | 7.2 | 22.84 | 100 | 100 | 0 | 0 | 0 | 0.521 | 0 | 6.541 | 0 | 6.541 | 6.541 | 6.541 | 34.165 | 113.802 | 113.839 | 0 | 0 | 0 | 0 | 0 | 0 | -0.001 | 0 | 5.75 | 0 | 0 | 1.46 | 1 | 425 | 0 | 0 | 0 | 0 | 0 | 0 | 12.718 | 8.047 | 6.86 | 0 | 0 | 0 | 2 | 2 | 0
2021-09-11 20:00 | 0 | 0 | 0 | 1 | 6.3 | 22.37 | 100 | 100 | 0 | 0 | 0 | 0 | 0 | 0 | 0 | 0 | 0 | 0 | 0 | 0 | 0 | 0 | 0 | 0 | 0 | 0 | 0 | -0.001 | 0 | 0 | 0 | 0 | 4.75 | 1 | 376.18 | 0 | 0 | 0 | 0 | -25.569 | 0 | 11.267 | 7.72 | 6.582 | 0 | 0 | 0 | 2 | 2 | 0
2021-09-11 21:00 | 0 | 0 | 0 | 0 | 5.4 | 21.94 | 100 | 100 | 0 | 0 | 0 | 0 | 0 | 0 | 0 | 0 | 0 | 0 | 0 | 0 | 0 | 0 | 0 | 0 | 0 | 0 | 0 | -0.001 | 0 | 0 | 0 | 0 | 0 | 0 | 337.08 | 0 | 0 | 0 | 0 | -20.475 | 0 | 7.839 | 6.821 | 5.815 | 0 | 0 | 0 | 1 | 1 | 0
2021-09-11 22:00 | 0 | 0 | 0 | 0 | 5.1 | 21.53 | 100 | 100 | 0 | 0 | 0 | 0 | 0 | 0 | 0 | 0 | 0 | 0 | 0 | 0 | 0 | 0 | 0 | 0 | 0 | 0 | 0 | -0.001 | 0 | 0 | 0 | 0 | 0 | 0 | 304.63 | 0 | 0 | 0 | 0 | -16.99 | 0 | 5.701 | 6.094 | 5.195 | 0 | 0 | 0 | 1 | 1 | 0
2021-09-11 23:00 | 0 | 0 | 0 | 0 | 5 | 21.32 | 100 | 100 | 0 | 0 | 0 | 0 | 0 | 0 | 0 | 0 | 0 | 0 | 0 | 0 | 0 | 0 | 0 | 0 | 0 | 0 | 0 | -0.001 | 0 | 0 | 0 | 0 | 0 | 0 | 277.04 | 0 | 0 | 0 | 0 | -14.452 | 0 | 4.296 | 5.482 | 4.674 | 0 | 0 | 0 | 1 | 1 | 0
2021-09-12 | 0 | 0 | 0 | 0 | 4.9 | 21.08 | 100 | 100 | 0 | 0 | 0 | 0 | 0 | 0 | 0 | 0 | 0 | 0 | 0 | 0 | 0 | 0 | 0 | 0 | 0 | 0 | 0 | -0.001 | 0 | 0 | 0 | 0 | 0 | 0 | 260 | 0 | 0 | 0 | 0 | -6.413 | 0 | 3.347 | 4.96 | 4.229 | 0 | 0 | 6.122 | 1 | 1 | 0
2021-09-12 01:00 | 0 | 0 | 0 | 0 | 4.8 | 20.8 | 100 | 100 | 0 | 0 | 0 | 0 | 0 | 0 | 0 | 0 | 0 | 0 | 0 | 0 | 0 | 0 | 0 | 0 | 0 | 0 | 0 | -0.001 | 0 | 0 | 0 | 0 | 0 | 0 | 260 | 0 | 0 | 0 | 0 | 0 | 0 | 3.074 | 4.786 | 4.08 | 0 | 0 | 11.94 | 1 | 1 | 0
2021-09-12 02:00 | 0 | 0 | 0 | 0 | 4.7 | 20.4 | 100 | 100 | 0 | 0 | 0 | 0 | 0 | 0 | 0 | 0 | 0 | 0 | 0 | 0 | 0 | 0 | 0 | 0 | 0 | 0 | 0 | -0.001 | 0 | 0 | 0 | 0 | 0 | 0 | 260 | 0 | 0 | 0 | 0 | 0 | 0 | 3.086 | 4.794 | 4.087 | 0 | 0 | 11.967 | 1 | 1 | 0
2021-09-12 03:00 | 0 | 0 | 0 | 0 | 4.5 | 20.04 | 100 | 100 | 0 | 0 | 0 | 0 | 0 | 0 | 0 | 0 | 0 | 0 | 0 | 0 | 0 | 0 | 0 | 0 | 0 | 0 | 0 | -0.001 | 0 | 0 | 0 | 0 | 0 | 0 | 260 | 0 | 0 | 0 | 0 | 0 | 0 | 3.097 | 4.801 | 4.093 | 0 | 0 | 11.991 | 1 | 1 | 0
2021-09-12 04:00 | 0 | 0 | 0 | 0 | 4.3 | 20 | 100 | 100 | 0 | 0 | 0 | 0 | 0 | 0 | 0 | 0 | 0 | 0 | 0 | 0 | 0 | 0 | 0 | 0 | 0 | 0 | 0 | -0.001 | 0 | 0 | 0 | 0 | 0 | 0 | 260 | 0 | 0 | 0 | 0 | 0 | 0 | 3.098 | 4.802 | 4.094 | 0 | 0 | 11.994 | 1 | 1 | 0
2021-09-12 05:00 | 0 | 0 | 0 | 0 | 4.1 | 19.96 | 100 | 100 | 0 | 0 | 0 | 0 | 0 | 0 | 0 | 0 | 0 | 0 | 0 | 0 | 0 | 0 | 0 | 0 | 0 | 0 | 0 | -0.001 | 0 | 0 | 0 | 0 | 0 | 0 | 260 | 0 | 0 | 0 | 0 | 0 | 0 | 3.099 | 4.803 | 4.094 | 0 | 0 | 11.996 | 1 | 1 | 0
2021-09-12 06:00 | 0 | 0 | 0 | 0 | 4 | 19.84 | 100 | 100 | 0 | 0 | 0 | 0 | 0 | 0 | 0 | 0 | 0 | 0 | 0 | 0 | 0 | 0 | 0 | 0 | 0 | 0 | 0 | -0.001 | 0 | 0 | 0 | 0 | 0 | 0 | 260 | 0 | 0 | 0 | 0 | 0 | 0 | 3.103 | 4.805 | 4.096 | 0 | 0 | 12.004 | 1 | 1 | 0
2021-09-12 07:00 | 0 | 0 | 0 | 1 | 4 | 19.81 | 100 | 100 | 0 | 0 | 0 | 0 | 0 | 0 | 0 | 0 | 0 | 0 | 0 | 0 | 0 | 0 | 0 | 0 | 0 | 0 | 0 | -0.001 | 0 | 0 | 0 | 0 | 3.24 | 1 | 260 | 0 | 0 | 0 | 0 | 0 | 0 | 3.104 | 4.806 | 4.097 | 0 | 0 | 12.006 | 1 | 1 | 0
2021-09-12 08:00 | 0 | 190.5 | 190.5 | 1 | 3.8 | 20.77 | 100 | 100 | 0 | 0 | 0 | 0.521 | 0 | 0 | 0 | 0 | 0 | 0 | 26.422 | 65.38 | 65.38 | 0 | 0 | 0 | 0 | 0 | 0 | -0.001 | 0 | 0 | 0 | 0 | 0.05 | 1 | 286.48 | 0 | 0 | 0 | 0 | 13.87 | 0 | 3.355 | 4.965 | 4.233 | 0 | 0 | 0 | 2 | 2 | 0
2021-09-12 09:00 | 0 | 331.4 | 329.36 | 1 | 4.3 | 21.65 | 100 | 100 | 0 | 0 | 0 | 0.521 | 0 | 8.47 | 0 | 8.47 | 8.47 | 8.47 | 99.319 | 113.036 | 113.736 | 0 | 0 | 0 | 0 | 0 | 0 | -0.001 | 0 | 7.45 | 0 | 0 | 6.36 | 1 | 425 | 0 | 0 | 0 | 0 | 72.539 | 0 | 6.548 | 6.349 | 5.413 | 0 | 0 | 0 | 1 | 1 | 0
2021-09-12 10:00 | 0 | 364.8 | 356.77 | 1 | 5.4 | 23.15 | 100 | 100 | 21.677 | 21.677 | 1.311 | 0.695 | 23.684 | 0 | 0 | 79.511 | 79.511 | 79.511 | 107.094 | 122.443 | 125.199 | 0 | 0 | 0 | 0 | 0 | 0 | 79.51 | 79.511 | 63.51 | 17.31 | 100 | 12.04 | 0.99 | 425 | 0 | 0 | 0 | 0 | 0 | 0 | 12.689 | 8.04 | 6.854 | 0 | 0 | 0 | 2 | 2 | 0
2021-09-12 11:00 | 0 | 563.8 | 539.97 | 1 | 4.9 | 23.93 | 100 | 100 | 38.928 | 38.928 | 2.759 | 1.339 | 43.026 | 0 | 0 | 133.716 | 133.716 | 133.716 | 161.197 | 185.317 | 193.496 | 0 | 0 | 0 | 0 | 0 | 0 | 133.715 | 133.716 | 69.11 | 20.12 | 100 | 16.72 | 0.99 | 425 | 0 | 0 | 0 | 0 | 0 | 0 | 12.616 | 8.025 | 6.841 | 0 | 0 | 0 | 2 | 2 | 0
2021-09-12 12:00 | 0 | 700.3 | 657.95 | 1 | 5.2 | 24.49 | 100 | 100 | 51.362 | 51.362 | 3.013 | 1.917 | 56.292 | 0 | 0 | 168.091 | 168.091 | 168.091 | 195.499 | 225.809 | 240.343 | 0 | 0 | 0 | 0 | 0 | 0 | 168.09 | 168.091 | 69.94 | 21.37 | 100 | 20.03 | 0.98 | 425 | 0 | 0 | 0 | 0 | 0 | 0 | 12.563 | 8.014 | 6.832 | 0 | 0 | 0 | 2 | 2 | 0
2021-09-12 13:00 | 0 | 823.6 | 765.37 | 1 | 5.4 | 25 | 100 | 100 | 62.448 | 62.448 | 4.54 | 2.559 | 69.547 | 0 | 0 | 199.457 | 199.457 | 199.457 | 226.799 | 262.674 | 282.66 | 0 | 0 | 0 | 0 | 0 | 0 | 199.456 | 199.457 | 70.56 | 22.09 | 100 | 21.67 | 0.98 | 425 | 0 | 0 | 0 | 0 | 0 | 0 | 12.516 | 8.003 | 6.823 | 0 | 0 | 0 | 2 | 3 | 0
2021-09-12 14:00 | 0 | 858.7 | 798.96 | 1 | 5.7 | 25.84 | 100 | 100 | 66.199 | 66.198 | 4.857 | 2.79 | 73.846 | 0 | 0 | 209.594 | 209.594 | 209.594 | 236.827 | 274.204 | 294.706 | 0 | 0 | 0 | 0 | 0 | 0 | 209.593 | 209.594 | 71.12 | 22.46 | 100 | 21.5 | 0.98 | 425 | 0 | 0 | 0 | 0 | 0 | 0 | 12.438 | 7.987 | 6.808 | 0 | 0 | 0 | 2 | 3 | 0
2021-09-12 15:00 | 0 | 841.7 | 793.35 | 1 | 5.8 | 25.74 | 100 | 100 | 65.874 | 65.873 | 4.818 | 2.769 | 73.461 | 0 | 0 | 208.671 | 208.671 | 208.671 | 235.916 | 272.277 | 288.871 | 0 | 0 | 0 | 0 | 0 | 0 | 208.67 | 208.671 | 72.24 | 22.8 | 100 | 19.51 | 0.99 | 425 | 0 | 0 | 0 | 0 | 0 | 0 | 12.447 | 7.989 | 6.81 | 0 | 0 | 0 | 2 | 3 | 0
2021-09-12 16:00 | 0 | 798 | 767.38 | 1 | 6.2 | 25.3 | 100 | 100 | 63.372 | 63.371 | 4.634 | 2.617 | 70.623 | 0 | 0 | 202.021 | 202.021 | 202.021 | 229.324 | 263.366 | 273.874 | 0 | 0 | 0 | 0 | 0 | 0 | 202.02 | 202.021 | 73.76 | 23.14 | 100 | 15.92 | 0.99 | 425 | 0 | 0 | 0 | 0 | 0 | 0 | 12.488 | 7.997 | 6.818 | 0 | 0 | 0 | 2 | 3 | 0
2021-09-12 17:00 | 0 | 717.3 | 704.04 | 1 | 6.5 | 24.49 | 100 | 100 | 56.9 | 56.9 | 3.824 | 2.232 | 62.956 | 0 | 0 | 184.135 | 184.135 | 184.135 | 211.544 | 241.626 | 246.177 | 0 | 0 | 0 | 0 | 0 | 0 | 184.134 | 184.135 | 74.8 | 23.11 | 100 | 11.03 | 1 | 425 | 0 | 0 | 0 | 0 | 0 | 0 | 12.563 | 8.014 | 6.832 | 0 | 0 | 0 | 2 | 3 | 0
2021-09-12 18:00 | 0 | 576.8 | 574.41 | 1 | 6.7 | 23.69 | 100 | 100 | 38.655 | 38.655 | 2.683 | 1.325 | 42.663 | 0 | 0 | 132.731 | 132.731 | 132.731 | 160.244 | 197.138 | 197.958 | 0 | 0 | 0 | 0 | 0 | 0 | 132.73 | 132.731 | 67.05 | 19.53 | 100 | 5.22 | 1 | 425 | 0 | 0 | 0 | 0 | 0 | 0 | 12.638 | 8.03 | 6.845 | 0 | 0 | 0 | 2 | 2 | 0
2021-09-12 19:00 | 0 | 326.6 | 326.53 | 1 | 6.6 | 22.88 | 100 | 100 | 0 | 0 | 0 | 0.521 | 0 | 4.947 | 0 | 4.947 | 4.947 | 4.947 | 32.566 | 112.066 | 112.089 | 0 | 0 | 0 | 0 | 0 | 0 | -0.001 | 0 | 4.41 | 0 | 0 | 1.16 | 1 | 425 | 0 | 0 | 0 | 0 | 0 | 0 | 12.714 | 8.046 | 6.859 | 0 | 0 | 0 | 2 | 2 | 0
2021-09-12 20:00 | 0 | 0 | 0 | 1 | 6.4 | 22.44 | 100 | 100 | 0 | 0 | 0 | 0 | 0 | 0 | 0 | 0 | 0 | 0 | 0 | 0 | 0 | 0 | 0 | 0 | 0 | 0 | 0 | -0.001 | 0 | 0 | 0 | 0 | 4.44 | 1 | 376.19 | 0 | 0 | 0 | 0 | -25.561 | 0 | 11.261 | 7.719 | 6.581 | 0 | 0 | 0 | 2 | 2 | 0
2021-09-12 21:00 | 0 | 0 | 0 | 0 | 6 | 21.76 | 100 | 100 | 0 | 0 | 0 | 0 | 0 | 0 | 0 | 0 | 0 | 0 | 0 | 0 | 0 | 0 | 0 | 0 | 0 | 0 | 0 | -0.001 | 0 | 0 | 0 | 0 | 0 | 0 | 337.06 | 0 | 0 | 0 | 0 | -20.494 | 0 | 7.851 | 6.825 | 5.818 | 0 | 0 | 0 | 1 | 1 | 0
2021-09-12 22:00 | 0 | 0 | 0 | 0 | 5.6 | 21.37 | 100 | 100 | 0 | 0 | 0 | 0 | 0 | 0 | 0 | 0 | 0 | 0 | 0 | 0 | 0 | 0 | 0 | 0 | 0 | 0 | 0 | -0.001 | 0 | 0 | 0 | 0 | 0 | 0 | 304.59 | 0 | 0 | 0 | 0 | -17.001 | 0 | 5.708 | 6.096 | 5.197 | 0 | 0 | 0 | 1 | 1 | 0
2021-09-12 23:00 | 0 | 0 | 0 | 0 | 5.2 | 21.06 | 100 | 100 | 0 | 0 | 0 | 0 | 0 | 0 | 0 | 0 | 0 | 0 | 0 | 0 | 0 | 0 | 0 | 0 | 0 | 0 | 0 | -0.001 | 0 | 0 | 0 | 0 | 0 | 0 | 276.96 | 0 | 0 | 0 | 0 | -14.468 | 0 | 4.304 | 5.486 | 4.677 | 0 | 0 | 0 | 1 | 1 | 0
2021-09-13 | 0 | 0 | 0 | 0 | 5.1 | 20.76 | 100 | 100 | 0 | 0 | 0 | 0 | 0 | 0 | 0 | 0 | 0 | 0 | 0 | 0 | 0 | 0 | 0 | 0 | 0 | 0 | 0 | -0.001 | 0 | 0 | 0 | 0 | 0 | 0 | 260 | 0 | 0 | 0 | 0 | -6.422 | 0 | 3.354 | 4.965 | 4.233 | 0 | 0 | 6.13 | 1 | 1 | 0
2021-09-13 01:00 | 0 | 0 | 0 | 0 | 4.9 | 20.41 | 100 | 100 | 0 | 0 | 0 | 0 | 0 | 0 | 0 | 0 | 0 | 0 | 0 | 0 | 0 | 0 | 0 | 0 | 0 | 0 | 0 | -0.001 | 0 | 0 | 0 | 0 | 0 | 0 | 260 | 0 | 0 | 0 | 0 | 0 | 0 | 3.086 | 4.794 | 4.087 | 0 | 0 | 11.966 | 1 | 1 | 0
2021-09-13 02:00 | 0 | 0 | 0 | 0 | 4.9 | 19.99 | 100 | 100 | 0 | 0 | 0 | 0 | 0 | 0 | 0 | 0 | 0 | 0 | 0 | 0 | 0 | 0 | 0 | 0 | 0 | 0 | 0 | -0.001 | 0 | 0 | 0 | 0 | 0 | 0 | 260 | 0 | 0 | 0 | 0 | 0 | 0 | 3.098 | 4.802 | 4.094 | 0 | 0 | 11.994 | 1 | 1 | 0
2021-09-13 03:00 | 0 | 0 | 0 | 0 | 4.7 | 19.41 | 100 | 100 | 0 | 0 | 0 | 0 | 0 | 0 | 0 | 0 | 0 | 0 | 0 | 0 | 0 | 0 | 0 | 0 | 0 | 0 | 0 | -0.001 | 0 | 0 | 0 | 0 | 0 | 0 | 260 | 0 | 0 | 0 | 0 | 0 | 0 | 3.116 | 4.814 | 4.104 | 0 | 0 | 12.033 | 1 | 1 | 0
2021-09-13 04:00 | 0 | 0 | 0 | 0 | 4.5 | 19.09 | 100 | 100 | 0 | 0 | 0 | 0 | 0 | 0 | 0 | 0 | 0 | 0 | 0 | 0 | 0 | 0 | 0 | 0 | 0 | 0 | 0 | -0.001 | 0 | 0 | 0 | 0 | 0 | 0 | 260 | 0 | 0 | 0 | 0 | 0 | 0 | 3.125 | 4.82 | 4.109 | 0 | 0 | 12.055 | 1 | 1 | 0
2021-09-13 05:00 | 0 | 0 | 0 | 0 | 4.3 | 18.77 | 100 | 100 | 0 | 0 | 0 | 0 | 0 | 0 | 0 | 0 | 0 | 0 | 0 | 0 | 0 | 0 | 0 | 0 | 0 | 0 | 0 | -0.001 | 0 | 0 | 0 | 0 | 0 | 0 | 260 | 0 | 0 | 0 | 0 | 0 | 0 | 3.135 | 4.827 | 4.115 | 0 | 0 | 12.076 | 1 | 1 | 0
2021-09-13 06:00 | 0 | 0 | 0 | 0 | 4.3 | 18.53 | 100 | 100 | 0 | 0 | 0 | 0 | 0 | 0 | 0 | 0 | 0 | 0 | 0 | 0 | 0 | 0 | 0 | 0 | 0 | 0 | 0 | -0.001 | 0 | 0 | 0 | 0 | 0 | 0 | 260 | 0 | 0 | 0 | 0 | 0 | 0 | 3.142 | 4.831 | 4.119 | 0 | 0 | 12.093 | 1 | 1 | 0
2021-09-13 07:00 | 0 | 0 | 0 | 1 | 4.1 | 18.34 | 100 | 100 | 0 | 0 | 0 | 0 | 0 | 0 | 0 | 0 | 0 | 0 | 0 | 0 | 0 | 0 | 0 | 0 | 0 | 0 | 0 | -0.001 | 0 | 0 | 0 | 0 | 2.85 | 1 | 260 | 0 | 0 | 0 | 0 | 0 | 0 | 3.148 | 4.835 | 4.122 | 0 | 0 | 12.105 | 1 | 1 | 0
2021-09-13 08:00 | 0 | 379.1 | 379.09 | 1 | 4.1 | 19.3 | 100 | 100 | 0 | 0 | 0 | 0.521 | 0 | 0 | 0 | 0 | 0 | 0 | 52.135 | 130.103 | 130.107 | 0 | 0 | 0 | 0 | 0 | 0 | -0.001 | 0 | 0 | 0 | 0 | 0.43 | 1 | 333.16 | 0 | 0 | 0 | 0 | 38.316 | 0 | 3.984 | 5.309 | 4.526 | 0 | 0 | 0 | 2 | 2 | 0
2021-09-13 09:00 | 0 | 582 | 577.97 | 1 | 4.3 | 20.46 | 100 | 100 | 29.089 | 29.089 | 1.118 | 0.911 | 31.118 | 0 | 0 | 100.926 | 100.926 | 100.926 | 174.246 | 198.359 | 199.742 | 0 | 0 | 0 | 0 | 0 | 0 | 100.925 | 100.926 | 50.53 | 14.56 | 100 | 6.75 | 1 | 425 | 0 | 0 | 0 | 0 | 48.093 | 0 | 11.082 | 7.636 | 6.509 | 0 | 0 | 0 | 2 | 2 | 0
2021-09-13 10:00 | 0 | 710.3 | 693.64 | 1 | 5 | 22.55 | 100 | 100 | 55.875 | 55.874 | 3.354 | 2.158 | 61.386 | 0 | 0 | 180.472 | 180.472 | 180.472 | 208.134 | 238.058 | 243.775 | 0 | 0 | 0 | 0 | 0 | 0 | 180.471 | 180.472 | 74.03 | 22.92 | 100 | 12.43 | 0.99 | 425 | 0 | 0 | 0 | 0 | 0 | 0 | 12.745 | 8.052 | 6.865 | 0 | 0 | 0 | 2 | 2 | 0
2021-09-13 11:00 | 0 | 813 | 777.02 | 1 | 5.3 | 23.78 | 100 | 100 | 64.57 | 64.57 | 4.45 | 2.669 | 71.69 | 0 | 0 | 204.346 | 204.346 | 204.346 | 231.847 | 266.673 | 279.022 | 0 | 0 | 0 | 0 | 0 | 0 | 204.345 | 204.346 | 73.24 | 23.14 | 100 | 17.11 | 0.99 | 425 | 0 | 0 | 0 | 0 | 0 | 0 | 12.63 | 8.028 | 6.844 | 0 | 0 | 0 | 2 | 3 | 0
2021-09-13 12:00 | 0 | 861.9 | 807.75 | 1 | 5.3 | 24.82 | 100 | 100 | 67.786 | 67.785 | 4.641 | 2.859 | 75.285 | 0 | 0 | 212.494 | 212.494 | 212.494 | 239.859 | 277.219 | 295.804 | 0 | 0 | 0 | 0 | 0 | 0 | 212.493 | 212.494 | 71.84 | 22.92 | 100 | 20.42 | 0.98 | 425 | 0 | 0 | 0 | 0 | 0 | 0 | 12.533 | 8.007 | 6.826 | 0 | 0 | 0 | 2 | 3 | 0
2021-09-13 13:00 | 0 | 881.1 | 816.6 | 1 | 5.3 | 25.57 | 100 | 100 | 68.322 | 68.321 | 4.844 | 2.907 | 76.073 | 0 | 0 | 214.548 | 214.548 | 214.548 | 241.816 | 280.256 | 302.394 | 0 | 0 | 0 | 0 | 0 | 0 | 214.547 | 214.548 | 70.95 | 22.59 | 100 | 22.06 | 0.98 | 425 | 0 | 0 | 0 | 0 | 0 | 0 | 12.463 | 7.992 | 6.813 | 0 | 0 | 0 | 2 | 3 | 0
2021-09-13 14:00 | 0 | 878.8 | 815.55 | 1 | 5.5 | 26.13 | 100 | 100 | 67.989 | 67.989 | 4.997 | 2.904 | 75.889 | 0 | 0 | 214.39 | 214.39 | 214.39 | 241.586 | 279.896 | 301.604 | 0 | 0 | 0 | 0 | 0 | 0 | 214.389 | 214.39 | 71.08 | 22.54 | 100 | 21.87 | 0.98 | 425 | 0 | 0 | 0 | 0 | 0 | 0 | 12.411 | 7.981 | 6.804 | 0 | 0 | 0 | 2 | 2 | 0
2021-09-13 15:00 | 0 | 859.4 | 808.22 | 1 | 6 | 25.96 | 100 | 100 | 67.502 | 67.501 | 4.939 | 2.87 | 75.311 | 0 | 0 | 212.99 | 212.99 | 212.99 | 240.207 | 277.382 | 294.946 | 0 | 0 | 0 | 0 | 0 | 0 | 212.989 | 212.99 | 72.21 | 22.89 | 100 | 19.87 | 0.99 | 425 | 0 | 0 | 0 | 0 | 0 | 0 | 12.427 | 7.984 | 6.806 | 0 | 0 | 0 | 2 | 3 | 0
2021-09-13 16:00 | 0 | 817.3 | 784.6 | 1 | 6.5 | 25.36 | 100 | 100 | 65.375 | 65.375 | 4.723 | 2.732 | 72.83 | 0 | 0 | 207.068 | 207.068 | 207.068 | 234.363 | 269.274 | 280.497 | 0 | 0 | 0 | 0 | 0 | 0 | 207.067 | 207.068 | 73.82 | 23.31 | 100 | 16.26 | 0.99 | 425 | 0 | 0 | 0 | 0 | 0 | 0 | 12.482 | 7.996 | 6.817 | 0 | 0 | 0 | 2 | 3 | 0
2021-09-13 17:00 | 0 | 737.8 | 723.35 | 1 | 7 | 24.32 | 100 | 100 | 58.882 | 58.882 | 4.154 | 2.351 | 65.388 | 0 | 0 | 189.85 | 189.85 | 189.85 | 217.28 | 248.254 | 253.213 | 0 | 0 | 0 | 0 | 0 | 0 | 189.849 | 189.85 | 74.98 | 23.25 | 100 | 11.36 | 0.99 | 425 | 0 | 0 | 0 | 0 | 0 | 0 | 12.579 | 8.017 | 6.834 | 0 | 0 | 0 | 2 | 3 | 0
2021-09-13 18:00 | 0 | 591.2 | 588.45 | 1 | 7.1 | 23.54 | 100 | 100 | 39.293 | 39.293 | 2.774 | 1.355 | 43.422 | 0 | 0 | 134.794 | 134.794 | 134.794 | 162.326 | 201.956 | 202.9 | 0 | 0 | 0 | 0 | 0 | 0 | 134.793 | 134.794 | 66.43 | 19.37 | 100 | 5.53 | 1 | 425 | 0 | 0 | 0 | 0 | 0 | 0 | 12.652 | 8.033 | 6.848 | 0 | 0 | 0 | 2 | 2 | 0
2021-09-13 19:00 | 0 | 345.6 | 345.56 | 1 | 6.8 | 22.72 | 100 | 100 | 0 | 0 | 0 | 0.521 | 0 | 5.679 | 0 | 5.679 | 5.679 | 5.679 | 33.319 | 118.597 | 118.61 | 0 | 0 | 0 | 0 | 0 | 0 | -0.001 | 0 | 4.79 | 0 | 0 | 0.86 | 1 | 425 | 0 | 0 | 0 | 0 | 0 | 0 | 12.729 | 8.049 | 6.862 | 0 | 0 | 0 | 2 | 2 | 0
2021-09-13 20:00 | 0 | 0 | 0 | 1 | 6 | 22.29 | 100 | 100 | 0 | 0 | 0 | 0 | 0 | 0 | 0 | 0 | 0 | 0 | 0 | 0 | 0 | 0 | 0 | 0 | 0 | 0 | 0 | -0.001 | 0 | 0 | 0 | 0 | 4.14 | 1 | 376.16 | 0 | 0 | 0 | 0 | -25.578 | 0 | 11.273 | 7.722 | 6.583 | 0 | 0 | 0 | 2 | 2 | 0
2021-09-13 21:00 | 0 | 0 | 0 | 0 | 5.5 | 21.54 | 100 | 100 | 0 | 0 | 0 | 0 | 0 | 0 | 0 | 0 | 0 | 0 | 0 | 0 | 0 | 0 | 0 | 0 | 0 | 0 | 0 | -0.001 | 0 | 0 | 0 | 0 | 0 | 0 | 336.99 | 0 | 0 | 0 | 0 | -20.512 | 0 | 7.863 | 6.828 | 5.821 | 0 | 0 | 0 | 1 | 1 | 0
2021-09-13 22:00 | 0 | 0 | 0 | 0 | 5.3 | 20.93 | 100 | 100 | 0 | 0 | 0 | 0 | 0 | 0 | 0 | 0 | 0 | 0 | 0 | 0 | 0 | 0 | 0 | 0 | 0 | 0 | 0 | -0.001 | 0 | 0 | 0 | 0 | 0 | 0 | 304.46 | 0 | 0 | 0 | 0 | -17.033 | 0 | 5.726 | 6.103 | 5.203 | 0 | 0 | 0 | 1 | 1 | 0
2021-09-13 23:00 | 0 | 0 | 0 | 0 | 5.3 | 20.67 | 100 | 100 | 0 | 0 | 0 | 0 | 0 | 0 | 0 | 0 | 0 | 0 | 0 | 0 | 0 | 0 | 0 | 0 | 0 | 0 | 0 | -0.001 | 0 | 0 | 0 | 0 | 0 | 0 | 276.8 | 0 | 0 | 0 | 0 | -14.488 | 0 | 4.315 | 5.491 | 4.681 | 0 | 0 | 0 | 1 | 1 | 0
2021-09-14 | 0 | 0 | 0 | 0 | 5.4 | 20.43 | 100 | 100 | 0 | 0 | 0 | 0 | 0 | 0 | 0 | 0 | 0 | 0 | 0 | 0 | 0 | 0 | 0 | 0 | 0 | 0 | 0 | -0.001 | 0 | 0 | 0 | 0 | 0 | 0 | 260 | 0 | 0 | 0 | 0 | -6.427 | 0 | 3.359 | 4.968 | 4.235 | 0 | 0 | 6.135 | 1 | 1 | 0
2021-09-14 01:00 | 0 | 0 | 0 | 0 | 5.6 | 20.19 | 100 | 100 | 0 | 0 | 0 | 0 | 0 | 0 | 0 | 0 | 0 | 0 | 0 | 0 | 0 | 0 | 0 | 0 | 0 | 0 | 0 | -0.001 | 0 | 0 | 0 | 0 | 0 | 0 | 260 | 0 | 0 | 0 | 0 | 0 | 0 | 3.092 | 4.798 | 4.09 | 0 | 0 | 11.981 | 1 | 1 | 0
2021-09-14 02:00 | 0 | 0 | 0 | 0 | 5.8 | 19.93 | 100 | 100 | 0 | 0 | 0 | 0 | 0 | 0 | 0 | 0 | 0 | 0 | 0 | 0 | 0 | 0 | 0 | 0 | 0 | 0 | 0 | -0.001 | 0 | 0 | 0 | 0 | 0 | 0 | 260 | 0 | 0 | 0 | 0 | 0 | 0 | 3.1 | 4.803 | 4.095 | 0 | 0 | 11.998 | 1 | 1 | 0
2021-09-14 03:00 | 0 | 0 | 0 | 0 | 6 | 19.66 | 100 | 100 | 0 | 0 | 0 | 0 | 0 | 0 | 0 | 0 | 0 | 0 | 0 | 0 | 0 | 0 | 0 | 0 | 0 | 0 | 0 | -0.001 | 0 | 0 | 0 | 0 | 0 | 0 | 260 | 0 | 0 | 0 | 0 | 0 | 0 | 3.108 | 4.809 | 4.099 | 0 | 0 | 12.016 | 1 | 1 | 0
2021-09-14 04:00 | 0 | 0 | 0 | 0 | 6 | 19.57 | 100 | 100 | 0 | 0 | 0 | 0 | 0 | 0 | 0 | 0 | 0 | 0 | 0 | 0 | 0 | 0 | 0 | 0 | 0 | 0 | 0 | -0.001 | 0 | 0 | 0 | 0 | 0 | 0 | 260 | 0 | 0 | 0 | 0 | 0 | 0 | 3.111 | 4.811 | 4.101 | 0 | 0 | 12.023 | 1 | 1 | 0
2021-09-14 05:00 | 0 | 0 | 0 | 0 | 5.8 | 19.36 | 100 | 100 | 0 | 0 | 0 | 0 | 0 | 0 | 0 | 0 | 0 | 0 | 0 | 0 | 0 | 0 | 0 | 0 | 0 | 0 | 0 | -0.001 | 0 | 0 | 0 | 0 | 0 | 0 | 260 | 0 | 0 | 0 | 0 | 0 | 0 | 3.117 | 4.815 | 4.105 | 0 | 0 | 12.037 | 1 | 1 | 0
2021-09-14 06:00 | 0 | 0 | 0 | 0 | 5.4 | 20.19 | 100 | 100 | 0 | 0 | 0 | 0 | 0 | 0 | 0 | 0 | 0 | 0 | 0 | 0 | 0 | 0 | 0 | 0 | 0 | 0 | 0 | -0.001 | 0 | 0 | 0 | 0 | 0 | 0 | 260 | 0 | 0 | 0 | 0 | 0 | 0 | 3.092 | 4.798 | 4.09 | 0 | 0 | 11.981 | 1 | 1 | 0
2021-09-14 07:00 | 0 | 0 | 0 | 1 | 5 | 20.14 | 100 | 100 | 0 | 0 | 0 | 0 | 0 | 0 | 0 | 0 | 0 | 0 | 0 | 0 | 0 | 0 | 0 | 0 | 0 | 0 | 0 | -0.001 | 0 | 0 | 0 | 0 | 2.47 | 1 | 260 | 0 | 0 | 0 | 0 | 0 | 0 | 3.094 | 4.799 | 4.091 | 0 | 0 | 11.984 | 1 | 1 | 0
2021-09-14 08:00 | 0 | 211.3 | 211.28 | 1 | 4.6 | 20.27 | 100 | 100 | 0 | 0 | 0 | 0.521 | 0 | 0 | 0 | 0 | 0 | 0 | 28.808 | 72.511 | 72.518 | 0 | 0 | 0 | 0 | 0 | 0 | -0.001 | 0 | 0 | 0 | 0 | 0.81 | 1 | 290.78 | 0 | 0 | 0 | 0 | 16.119 | 0 | 3.42 | 5.004 | 4.266 | 0 | 0 | 0 | 2 | 2 | 0
2021-09-14 09:00 | 0 | 298.7 | 296.39 | 1 | 5.6 | 20.7 | 100 | 100 | 0 | 0 | 0 | 0.521 | 0 | 0.877 | 0 | 0.877 | 0.877 | 0.877 | 89.333 | 101.72 | 102.514 | 0 | 0 | 0 | 0 | 0 | 0 | -0.001 | 0 | 0.86 | 0 | 0 | 7.13 | 1 | 425 | 0 | 0 | 0 | 0 | 70.29 | 0 | 6.447 | 6.326 | 5.393 | 0 | 0 | 0 | 1 | 1 | 0
2021-09-14 10:00 | 0 | 623 | 607.46 | 1 | 5.6 | 22.82 | 100 | 100 | 46.83 | 46.83 | 2.368 | 1.674 | 50.873 | 0 | 0 | 154.574 | 154.574 | 154.574 | 182.201 | 208.482 | 213.814 | 0 | 0 | 0 | 0 | 0 | 0 | 154.573 | 154.574 | 72.29 | 21.9 | 100 | 12.82 | 0.99 | 425 | 0 | 0 | 0 | 0 | 0 | 0 | 12.72 | 8.047 | 6.86 | 0 | 0 | 0 | 2 | 2 | 0
2021-09-14 11:00 | 0 | 789.7 | 753.14 | 1 | 5.2 | 24.23 | 100 | 100 | 61.588 | 61.588 | 4.435 | 2.509 | 68.532 | 0 | 0 | 197.163 | 197.163 | 197.163 | 224.606 | 258.478 | 271.025 | 0 | 0 | 0 | 0 | 0 | 0 | 197.162 | 197.163 | 72.75 | 22.72 | 100 | 17.5 | 0.99 | 425 | 0 | 0 | 0 | 0 | 0 | 0 | 12.588 | 8.019 | 6.836 | 0 | 0 | 0 | 2 | 3 | 0
2021-09-14 12:00 | 0 | 736.1 | 688.08 | 1 | 5.2 | 25.37 | 100 | 100 | 54.124 | 54.124 | 3.62 | 2.086 | 59.831 | 0 | 0 | 176.9 | 176.9 | 176.9 | 204.193 | 236.148 | 252.63 | 0 | 0 | 0 | 0 | 0 | 0 | 176.899 | 176.9 | 70.02 | 21.42 | 100 | 20.81 | 0.98 | 425 | 0 | 0 | 0 | 0 | 0 | 0 | 12.481 | 7.996 | 6.817 | 0 | 0 | 0 | 2 | 3 | 0
2021-09-14 13:00 | 0 | 847.9 | 783.66 | 1 | 5.8 | 26.11 | 100 | 100 | 64.093 | 64.092 | 4.884 | 2.678 | 71.654 | 0 | 0 | 204.705 | 204.705 | 204.705 | 231.902 | 268.952 | 290.999 | 0 | 0 | 0 | 0 | 0 | 0 | 204.704 | 204.705 | 70.35 | 22.02 | 100 | 22.45 | 0.98 | 425 | 0 | 0 | 0 | 0 | 0 | 0 | 12.413 | 7.981 | 6.804 | 0 | 0 | 0 | 2 | 3 | 0
2021-09-14 14:00 | 0 | 869.7 | 804.96 | 1 | 6.2 | 26.77 | 100 | 100 | 66.409 | 66.409 | 5.122 | 2.828 | 74.358 | 0 | 0 | 211.18 | 211.18 | 211.18 | 238.293 | 276.264 | 298.481 | 0 | 0 | 0 | 0 | 0 | 0 | 211.179 | 211.18 | 70.75 | 22.25 | 100 | 22.25 | 0.98 | 425 | 0 | 0 | 0 | 0 | 0 | 0 | 12.352 | 7.968 | 6.793 | 0 | 0 | 0 | 2 | 3 | 0
2021-09-14 15:00 | 0 | 849.3 | 796.9 | 1 | 6.6 | 26.7 | 100 | 100 | 65.8 | 65.799 | 5.087 | 2.79 | 73.677 | 0 | 0 | 209.588 | 209.588 | 209.588 | 236.709 | 273.497 | 291.48 | 0 | 0 | 0 | 0 | 0 | 0 | 209.587 | 209.588 | 71.9 | 22.57 | 100 | 20.23 | 0.98 | 425 | 0 | 0 | 0 | 0 | 0 | 0 | 12.358 | 7.969 | 6.794 | 0 | 0 | 0 | 2 | 3 | 0
2021-09-14 16:00 | 0 | 807.7 | 774.02 | 1 | 6.9 | 26.24 | 100 | 100 | 63.715 | 63.714 | 4.914 | 2.66 | 71.288 | 0 | 0 | 203.924 | 203.924 | 203.924 | 231.105 | 265.645 | 277.203 | 0 | 0 | 0 | 0 | 0 | 0 | 203.923 | 203.924 | 73.56 | 22.98 | 100 | 16.6 | 0.99 | 425 | 0 | 0 | 0 | 0 | 0 | 0 | 12.401 | 7.979 | 6.802 | 0 | 0 | 0 | 2 | 3 | 0
2021-09-14 17:00 | 0 | 729.1 | 714 | 1 | 7.3 | 25.26 | 100 | 100 | 57.749 | 57.748 | 4.139 | 2.293 | 64.181 | 0 | 0 | 187.095 | 187.095 | 187.095 | 214.403 | 245.043 | 250.227 | 0 | 0 | 0 | 0 | 0 | 0 | 187.094 | 187.095 | 74.77 | 23.08 | 100 | 11.68 | 0.99 | 425 | 0 | 0 | 0 | 0 | 0 | 0 | 12.492 | 7.998 | 6.818 | 0 | 0 | 0 | 2 | 3 | 0
2021-09-14 18:00 | 0 | 581.2 | 578.18 | 1 | 7.5 | 24.33 | 100 | 100 | 37.831 | 37.831 | 2.631 | 1.288 | 41.75 | 0 | 0 | 130.251 | 130.251 | 130.251 | 157.68 | 198.433 | 199.468 | 0 | 0 | 0 | 0 | 0 | 0 | 130.25 | 130.251 | 65.3 | 18.97 | 100 | 5.84 | 1 | 425 | 0 | 0 | 0 | 0 | 0 | 0 | 12.578 | 8.017 | 6.834 | 0 | 0 | 0 | 2 | 2 | 0
2021-09-14 19:00 | 0 | 339.4 | 339.38 | 1 | 7.5 | 23.48 | 100 | 100 | 0 | 0 | 0 | 0.521 | 0 | 4.055 | 0 | 4.055 | 4.055 | 4.055 | 31.595 | 116.477 | 116.482 | 0 | 0 | 0 | 0 | 0 | 0 | -0.001 | 0 | 3.48 | 0 | 0 | 0.55 | 1 | 425 | 0 | 0 | 0 | 0 | 0 | 0 | 12.658 | 8.034 | 6.849 | 0 | 0 | 0 | 2 | 2 | 0
2021-09-14 20:00 | 0 | 0 | 0 | 1 | 7.2 | 23.08 | 100 | 100 | 0 | 0 | 0 | 0 | 0 | 0 | 0 | 0 | 0 | 0 | 0 | 0 | 0 | 0 | 0 | 0 | 0 | 0 | 0 | -0.001 | 0 | 0 | 0 | 0 | 3.84 | 1 | 376.33 | 0 | 0 | 0 | 0 | -25.488 | 0 | 11.21 | 7.707 | 6.57 | 0 | 0 | 0 | 2 | 2 | 0
2021-09-14 21:00 | 0 | 0 | 0 | 0 | 6.5 | 22.24 | 100 | 100 | 0 | 0 | 0 | 0 | 0 | 0 | 0 | 0 | 0 | 0 | 0 | 0 | 0 | 0 | 0 | 0 | 0 | 0 | 0 | -0.001 | 0 | 0 | 0 | 0 | 0 | 0 | 337.26 | 0 | 0 | 0 | 0 | -20.461 | 0 | 7.83 | 6.818 | 5.813 | 0 | 0 | 0 | 1 | 1 | 0
2021-09-14 22:00 | 0 | 0 | 0 | 0 | 6 | 21.71 | 100 | 100 | 0 | 0 | 0 | 0 | 0 | 0 | 0 | 0 | 0 | 0 | 0 | 0 | 0 | 0 | 0 | 0 | 0 | 0 | 0 | -0.001 | 0 | 0 | 0 | 0 | 0 | 0 | 304.82 | 0 | 0 | 0 | 0 | -16.99 | 0 | 5.702 | 6.094 | 5.195 | 0 | 0 | 0 | 1 | 1 | 0
2021-09-14 23:00 | 0 | 0 | 0 | 0 | 6.1 | 21.46 | 100 | 100 | 0 | 0 | 0 | 0 | 0 | 0 | 0 | 0 | 0 | 0 | 0 | 0 | 0 | 0 | 0 | 0 | 0 | 0 | 0 | -0.001 | 0 | 0 | 0 | 0 | 0 | 0 | 277.21 | 0 | 0 | 0 | 0 | -14.455 | 0 | 4.298 | 5.483 | 4.674 | 0 | 0 | 0 | 1 | 1 | 0
2021-09-15 | 0 | 0 | 0 | 0 | 6 | 21.18 | 100 | 100 | 0 | 0 | 0 | 0 | 0 | 0 | 0 | 0 | 0 | 0 | 0 | 0 | 0 | 0 | 0 | 0 | 0 | 0 | 0 | -0.001 | 0 | 0 | 0 | 0 | 0 | 0 | 260 | 0 | 0 | 0 | 0 | -6.416 | 0 | 3.349 | 4.962 | 4.23 | 0 | 0 | 6.125 | 1 | 1 | 0
2021-09-15 01:00 | 0 | 0 | 0 | 0 | 5.8 | 20.93 | 100 | 100 | 0 | 0 | 0 | 0 | 0 | 0 | 0 | 0 | 0 | 0 | 0 | 0 | 0 | 0 | 0 | 0 | 0 | 0 | 0 | -0.001 | 0 | 0 | 0 | 0 | 0 | 0 | 260 | 0 | 0 | 0 | 0 | 0 | 0 | 3.07 | 4.783 | 4.078 | 0 | 0 | 11.931 | 1 | 1 | 0
2021-09-15 02:00 | 0 | 0 | 0 | 0 | 5.5 | 20.59 | 100 | 100 | 0 | 0 | 0 | 0 | 0 | 0 | 0 | 0 | 0 | 0 | 0 | 0 | 0 | 0 | 0 | 0 | 0 | 0 | 0 | -0.001 | 0 | 0 | 0 | 0 | 0 | 0 | 260 | 0 | 0 | 0 | 0 | 0 | 0 | 3.08 | 4.79 | 4.084 | 0 | 0 | 11.954 | 1 | 1 | 0
2021-09-15 03:00 | 0 | 0 | 0 | 0 | 5.2 | 19.9 | 100 | 100 | 0 | 0 | 0 | 0 | 0 | 0 | 0 | 0 | 0 | 0 | 0 | 0 | 0 | 0 | 0 | 0 | 0 | 0 | 0 | -0.001 | 0 | 0 | 0 | 0 | 0 | 0 | 260 | 0 | 0 | 0 | 0 | 0 | 0 | 3.101 | 4.804 | 4.095 | 0 | 0 | 12 | 1 | 1 | 0
2021-09-15 04:00 | 0 | 0 | 0 | 0 | 5 | 19.73 | 100 | 100 | 0 | 0 | 0 | 0 | 0 | 0 | 0 | 0 | 0 | 0 | 0 | 0 | 0 | 0 | 0 | 0 | 0 | 0 | 0 | -0.001 | 0 | 0 | 0 | 0 | 0 | 0 | 260 | 0 | 0 | 0 | 0 | 0 | 0 | 3.106 | 4.807 | 4.098 | 0 | 0 | 12.012 | 1 | 1 | 0
2021-09-15 05:00 | 0 | 0 | 0 | 0 | 4.8 | 19.64 | 100 | 100 | 0 | 0 | 0 | 0 | 0 | 0 | 0 | 0 | 0 | 0 | 0 | 0 | 0 | 0 | 0 | 0 | 0 | 0 | 0 | -0.001 | 0 | 0 | 0 | 0 | 0 | 0 | 260 | 0 | 0 | 0 | 0 | 0 | 0 | 3.109 | 4.809 | 4.1 | 0 | 0 | 12.018 | 1 | 1 | 0
2021-09-15 06:00 | 0 | 0 | 0 | 0 | 4.6 | 19.5 | 100 | 100 | 0 | 0 | 0 | 0 | 0 | 0 | 0 | 0 | 0 | 0 | 0 | 0 | 0 | 0 | 0 | 0 | 0 | 0 | 0 | -0.001 | 0 | 0 | 0 | 0 | 0 | 0 | 260 | 0 | 0 | 0 | 0 | 0 | 0 | 3.113 | 4.812 | 4.102 | 0 | 0 | 12.027 | 1 | 1 | 0
2021-09-15 07:00 | 0 | 0 | 0 | 1 | 4.4 | 19.35 | 100 | 100 | 0 | 0 | 0 | 0 | 0 | 0 | 0 | 0 | 0 | 0 | 0 | 0 | 0 | 0 | 0 | 0 | 0 | 0 | 0 | -0.001 | 0 | 0 | 0 | 0 | 2.09 | 1 | 260 | 0 | 0 | 0 | 0 | 0 | 0 | 3.117 | 4.815 | 4.105 | 0 | 0 | 12.037 | 1 | 1 | 0
2021-09-15 08:00 | 0 | 343.7 | 343.63 | 1 | 4.4 | 20.21 | 100 | 100 | 0 | 0 | 0 | 0.521 | 0 | 0 | 0 | 0 | 0 | 0 | 46.448 | 117.932 | 117.958 | 0 | 0 | 0 | 0 | 0 | 0 | -0.001 | 0 | 0 | 0 | 0 | 1.2 | 1 | 322.94 | 0 | 0 | 0 | 0 | 32.961 | 0 | 3.814 | 5.222 | 4.452 | 0 | 0 | 0 | 2 | 2 | 0
2021-09-15 09:00 | 0 | 545.5 | 540.81 | 1 | 4.6 | 21.19 | 100 | 100 | 23.771 | 23.771 | 1.094 | 0.747 | 25.612 | 0 | 0 | 85.098 | 85.098 | 85.098 | 162.96 | 185.605 | 187.216 | 0 | 0 | 0 | 0 | 0 | 0 | 85.097 | 85.098 | 45.45 | 12.7 | 100 | 7.52 | 1 | 425 | 0 | 0 | 0 | 0 | 53.448 | 0 | 10.541 | 7.489 | 6.384 | 0 | 0 | 0 | 2 | 2 | 0
2021-09-15 10:00 | 0 | 605 | 588.98 | 1 | 5.6 | 23.51 | 100 | 100 | 44.661 | 44.661 | 2.547 | 1.581 | 48.789 | 0 | 0 | 149.047 | 149.047 | 149.047 | 176.584 | 202.139 | 207.636 | 0 | 0 | 0 | 0 | 0 | 0 | 149.046 | 149.047 | 71.78 | 21.51 | 100 | 13.21 | 0.99 | 425 | 0 | 0 | 0 | 0 | 0 | 0 | 12.655 | 8.033 | 6.848 | 0 | 0 | 0 | 2 | 2 | 0
2021-09-15 11:00 | 0 | 780.3 | 742.55 | 1 | 5.7 | 24.56 | 100 | 100 | 60.311 | 60.311 | 4.377 | 2.438 | 67.126 | 0 | 0 | 193.929 | 193.929 | 193.929 | 221.328 | 254.842 | 267.799 | 0 | 0 | 0 | 0 | 0 | 0 | 193.928 | 193.929 | 72.42 | 22.52 | 100 | 17.9 | 0.99 | 425 | 0 | 0 | 0 | 0 | 0 | 0 | 12.557 | 8.012 | 6.83 | 0 | 0 | 0 | 2 | 2 | 0
2021-09-15 12:00 | 0 | 845.2 | 787.98 | 1 | 5.7 | 25.35 | 100 | 100 | 65.145 | 65.145 | 4.673 | 2.716 | 72.534 | 0 | 0 | 206.391 | 206.391 | 206.391 | 233.688 | 270.435 | 290.073 | 0 | 0 | 0 | 0 | 0 | 0 | 206.39 | 206.391 | 71.15 | 22.46 | 100 | 21.2 | 0.98 | 425 | 0 | 0 | 0 | 0 | 0 | 0 | 12.483 | 7.996 | 6.817 | 0 | 0 | 0 | 2 | 3 | 0
2021-09-15 13:00 | 0 | 861.2 | 793.71 | 1 | 5.7 | 25.93 | 100 | 100 | 65.32 | 65.32 | 4.845 | 2.741 | 72.907 | 0 | 0 | 207.489 | 207.489 | 207.489 | 234.71 | 272.401 | 295.564 | 0 | 0 | 0 | 0 | 0 | 0 | 207.488 | 207.489 | 70.2 | 22.1 | 100 | 22.83 | 0.98 | 425 | 0 | 0 | 0 | 0 | 0 | 0 | 12.429 | 7.985 | 6.807 | 0 | 0 | 0 | 2 | 3 | 0
2021-09-15 14:00 | 0 | 860.8 | 794.57 | 1 | 6 | 26.61 | 100 | 100 | 65.184 | 65.184 | 5.033 | 2.752 | 72.968 | 0 | 0 | 207.924 | 207.924 | 207.924 | 235.057 | 272.697 | 295.427 | 0 | 0 | 0 | 0 | 0 | 0 | 207.923 | 207.924 | 70.38 | 22.06 | 100 | 22.62 | 0.98 | 425 | 0 | 0 | 0 | 0 | 0 | 0 | 12.366 | 7.971 | 6.795 | 0 | 0 | 0 | 2 | 2 | 0
2021-09-15 15:00 | 0 | 842.7 | 788.87 | 1 | 6.5 | 26.42 | 100 | 100 | 64.909 | 64.909 | 4.973 | 2.731 | 72.613 | 0 | 0 | 207.029 | 207.029 | 207.029 | 234.187 | 270.739 | 289.215 | 0 | 0 | 0 | 0 | 0 | 0 | 207.028 | 207.029 | 71.58 | 22.44 | 100 | 20.59 | 0.98 | 425 | 0 | 0 | 0 | 0 | 0 | 0 | 12.384 | 7.975 | 6.799 | 0 | 0 | 0 | 2 | 3 | 0
2021-09-15 16:00 | 0 | 802.6 | 767.76 | 1 | 6.9 | 26 | 100 | 100 | 63.024 | 63.023 | 4.817 | 2.614 | 70.455 | 0 | 0 | 201.921 | 201.921 | 201.921 | 229.133 | 263.494 | 275.452 | 0 | 0 | 0 | 0 | 0 | 0 | 201.92 | 201.921 | 73.31 | 22.88 | 100 | 16.94 | 0.99 | 425 | 0 | 0 | 0 | 0 | 0 | 0 | 12.423 | 7.983 | 6.806 | 0 | 0 | 0 | 2 | 3 | 0
2021-09-15 17:00 | 0 | 725.9 | 710.02 | 1 | 7.1 | 24.91 | 100 | 100 | 57.43 | 57.43 | 3.965 | 2.266 | 63.661 | 0 | 0 | 185.786 | 185.786 | 185.786 | 213.14 | 243.678 | 249.129 | 0 | 0 | 0 | 0 | 0 | 0 | 185.785 | 185.786 | 74.57 | 23.05 | 100 | 12.01 | 0.99 | 425 | 0 | 0 | 0 | 0 | 0 | 0 | 12.524 | 8.005 | 6.824 | 0 | 0 | 0 | 2 | 3 | 0
2021-09-15 18:00 | 0 | 578.2 | 574.87 | 1 | 7.2 | 23.91 | 100 | 100 | 37.026 | 37.025 | 2.453 | 1.248 | 40.727 | 0 | 0 | 127.478 | 127.478 | 127.478 | 154.963 | 197.295 | 198.438 | 0 | 0 | 0 | 0 | 0 | 0 | 127.477 | 127.478 | 64.24 | 18.66 | 100 | 6.15 | 1 | 425 | 0 | 0 | 0 | 0 | 0 | 0 | 12.618 | 8.025 | 6.841 | 0 | 0 | 0 | 2 | 2 | 0
2021-09-15 19:00 | 0 | 329 | 329 | 1 | 6.9 | 22.98 | 100 | 100 | 0 | 0 | 0 | 0.521 | 0 | 1.925 | 0 | 1.925 | 1.925 | 1.925 | 29.531 | 112.912 | 112.913 | 0 | 0 | 0 | 0 | 0 | 0 | -0.001 | 0 | 1.71 | 0 | 0 | 0.24 | 1 | 425 | 0 | 0 | 0 | 0 | 0 | 0 | 12.705 | 8.044 | 6.857 | 0 | 0 | 0 | 2 | 2 | 0
2021-09-15 20:00 | 0 | 0 | 0 | 1 | 6.2 | 22.51 | 100 | 100 | 0 | 0 | 0 | 0 | 0 | 0 | 0 | 0 | 0 | 0 | 0 | 0 | 0 | 0 | 0 | 0 | 0 | 0 | 0 | -0.001 | 0 | 0 | 0 | 0 | 3.53 | 1 | 376.21 | 0 | 0 | 0 | 0 | -25.553 | 0 | 11.256 | 7.718 | 6.579 | 0 | 0 | 0 | 2 | 2 | 0
2021-09-15 21:00 | 0 | 0 | 0 | 0 | 5.6 | 21.94 | 100 | 100 | 0 | 0 | 0 | 0 | 0 | 0 | 0 | 0 | 0 | 0 | 0 | 0 | 0 | 0 | 0 | 0 | 0 | 0 | 0 | -0.001 | 0 | 0 | 0 | 0 | 0 | 0 | 337.1 | 0 | 0 | 0 | 0 | -20.478 | 0 | 7.841 | 6.822 | 5.815 | 0 | 0 | 0 | 1 | 1 | 0
2021-09-15 22:00 | 0 | 0 | 0 | 0 | 5.2 | 21.65 | 100 | 100 | 0 | 0 | 0 | 0 | 0 | 0 | 0 | 0 | 0 | 0 | 0 | 0 | 0 | 0 | 0 | 0 | 0 | 0 | 0 | -0.001 | 0 | 0 | 0 | 0 | 0 | 0 | 304.67 | 0 | 0 | 0 | 0 | -16.982 | 0 | 5.697 | 6.092 | 5.193 | 0 | 0 | 0 | 1 | 1 | 0
2021-09-15 23:00 | 0 | 0 | 0 | 0 | 5 | 21.38 | 100 | 100 | 0 | 0 | 0 | 0 | 0 | 0 | 0 | 0 | 0 | 0 | 0 | 0 | 0 | 0 | 0 | 0 | 0 | 0 | 0 | -0.001 | 0 | 0 | 0 | 0 | 0 | 0 | 277.08 | 0 | 0 | 0 | 0 | -14.451 | 0 | 4.295 | 5.482 | 4.673 | 0 | 0 | 0 | 1 | 1 | 0
2021-09-16 | 0 | 0 | 0 | 0 | 5.1 | 21.1 | 100 | 100 | 0 | 0 | 0 | 0 | 0 | 0 | 0 | 0 | 0 | 0 | 0 | 0 | 0 | 0 | 0 | 0 | 0 | 0 | 0 | -0.001 | 0 | 0 | 0 | 0 | 0 | 0 | 260 | 0 | 0 | 0 | 0 | -6.414 | 0 | 3.347 | 4.961 | 4.229 | 0 | 0 | 6.123 | 1 | 1 | 0
2021-09-16 01:00 | 0 | 0 | 0 | 0 | 5.1 | 20.8 | 100 | 100 | 0 | 0 | 0 | 0 | 0 | 0 | 0 | 0 | 0 | 0 | 0 | 0 | 0 | 0 | 0 | 0 | 0 | 0 | 0 | -0.001 | 0 | 0 | 0 | 0 | 0 | 0 | 260 | 0 | 0 | 0 | 0 | 0 | 0 | 3.074 | 4.786 | 4.08 | 0 | 0 | 11.94 | 1 | 1 | 0
2021-09-16 02:00 | 0 | 0 | 0 | 0 | 4.6 | 20.34 | 100 | 100 | 0 | 0 | 0 | 0 | 0 | 0 | 0 | 0 | 0 | 0 | 0 | 0 | 0 | 0 | 0 | 0 | 0 | 0 | 0 | -0.001 | 0 | 0 | 0 | 0 | 0 | 0 | 260 | 0 | 0 | 0 | 0 | 0 | 0 | 3.088 | 4.795 | 4.088 | 0 | 0 | 11.971 | 1 | 1 | 0
2021-09-16 03:00 | 0 | 0 | 0 | 0 | 4.2 | 19.56 | 100 | 100 | 0 | 0 | 0 | 0 | 0 | 0 | 0 | 0 | 0 | 0 | 0 | 0 | 0 | 0 | 0 | 0 | 0 | 0 | 0 | -0.001 | 0 | 0 | 0 | 0 | 0 | 0 | 260 | 0 | 0 | 0 | 0 | 0 | 0 | 3.111 | 4.811 | 4.101 | 0 | 0 | 12.023 | 1 | 1 | 0
2021-09-16 04:00 | 0 | 0 | 0 | 0 | 4.1 | 19.33 | 100 | 100 | 0 | 0 | 0 | 0 | 0 | 0 | 0 | 0 | 0 | 0 | 0 | 0 | 0 | 0 | 0 | 0 | 0 | 0 | 0 | -0.001 | 0 | 0 | 0 | 0 | 0 | 0 | 260 | 0 | 0 | 0 | 0 | 0 | 0 | 3.118 | 4.815 | 4.105 | 0 | 0 | 12.039 | 1 | 1 | 0
2021-09-16 05:00 | 0 | 0 | 0 | 0 | 3.9 | 19.21 | 100 | 100 | 0 | 0 | 0 | 0 | 0 | 0 | 0 | 0 | 0 | 0 | 0 | 0 | 0 | 0 | 0 | 0 | 0 | 0 | 0 | -0.001 | 0 | 0 | 0 | 0 | 0 | 0 | 260 | 0 | 0 | 0 | 0 | 0 | 0 | 3.122 | 4.818 | 4.107 | 0 | 0 | 12.047 | 1 | 1 | 0
2021-09-16 06:00 | 0 | 0 | 0 | 0 | 3.7 | 19.46 | 100 | 100 | 0 | 0 | 0 | 0 | 0 | 0 | 0 | 0 | 0 | 0 | 0 | 0 | 0 | 0 | 0 | 0 | 0 | 0 | 0 | -0.001 | 0 | 0 | 0 | 0 | 0 | 0 | 260 | 0 | 0 | 0 | 0 | 0 | 0 | 3.114 | 4.813 | 4.103 | 0 | 0 | 12.03 | 1 | 1 | 0
2021-09-16 07:00 | 0 | 0 | 0 | 1 | 3.4 | 19.33 | 100 | 100 | 0 | 0 | 0 | 0 | 0 | 0 | 0 | 0 | 0 | 0 | 0 | 0 | 0 | 0 | 0 | 0 | 0 | 0 | 0 | -0.001 | 0 | 0 | 0 | 0 | 1.7 | 1 | 260 | 0 | 0 | 0 | 0 | 0 | 0 | 3.118 | 4.815 | 4.105 | 0 | 0 | 12.039 | 1 | 1 | 0
2021-09-16 08:00 | 0 | 364.9 | 364.76 | 1 | 3.2 | 20.32 | 100 | 100 | 0 | 0 | 0 | 0.521 | 0 | 0 | 0 | 0 | 0 | 0 | 48.874 | 125.186 | 125.234 | 0 | 0 | 0 | 0 | 0 | 0 | -0.001 | 0 | 0 | 0 | 0 | 1.58 | 1 | 327.37 | 0 | 0 | 0 | 0 | 35.281 | 0 | 3.868 | 5.25 | 4.475 | 0 | 0 | 0 | 2 | 2 | 0
2021-09-16 09:00 | 0 | 585 | 579.44 | 1 | 3.1 | 21.45 | 100 | 100 | 28.342 | 28.342 | 1.068 | 0.885 | 30.296 | 0 | 0 | 98.619 | 98.619 | 98.619 | 174.552 | 198.863 | 200.772 | 0 | 0 | 0 | 0 | 0 | 0 | 98.618 | 98.619 | 49.12 | 14.12 | 100 | 7.91 | 1 | 425 | 0 | 0 | 0 | 0 | 51.128 | 0 | 10.799 | 7.561 | 6.446 | 0 | 0 | 0 | 2 | 2 | 0
2021-09-16 10:00 | 0 | 705.7 | 685.9 | 1 | 3.5 | 23.66 | 100 | 100 | 54.885 | 54.885 | 3.361 | 2.109 | 60.355 | 0 | 0 | 178.034 | 178.034 | 178.034 | 205.551 | 235.401 | 242.196 | 0 | 0 | 0 | 0 | 0 | 0 | 178.033 | 178.034 | 73.51 | 22.66 | 100 | 13.6 | 0.99 | 425 | 0 | 0 | 0 | 0 | 0 | 0 | 12.641 | 8.03 | 6.846 | 0 | 0 | 0 | 2 | 2 | 0
2021-09-16 11:00 | 0 | 721.1 | 684.67 | 1 | 3.5 | 24.54 | 100 | 100 | 54.242 | 54.242 | 3.411 | 2.08 | 59.732 | 0 | 0 | 176.563 | 176.563 | 176.563 | 203.965 | 234.979 | 247.482 | 0 | 0 | 0 | 0 | 0 | 0 | 176.562 | 176.563 | 71.34 | 21.92 | 100 | 18.29 | 0.99 | 425 | 0 | 0 | 0 | 0 | 0 | 0 | 12.559 | 8.013 | 6.831 | 0 | 0 | 0 | 2 | 2 | 0
2021-09-16 12:00 | 0 | 827 | 768.94 | 1 | 3.7 | 25.47 | 100 | 100 | 62.7 | 62.7 | 4.686 | 2.585 | 69.971 | 0 | 0 | 200.606 | 200.606 | 200.606 | 227.887 | 263.899 | 283.826 | 0 | 0 | 0 | 0 | 0 | 0 | 200.605 | 200.606 | 70.68 | 22.09 | 100 | 21.6 | 0.98 | 425 | 0 | 0 | 0 | 0 | 0 | 0 | 12.472 | 7.994 | 6.815 | 0 | 0 | 0 | 2 | 3 | 0
2021-09-16 13:00 | 0 | 865 | 794.92 | 1 | 3.9 | 25.87 | 100 | 100 | 65.389 | 65.389 | 4.862 | 2.746 | 72.996 | 0 | 0 | 207.668 | 207.668 | 207.668 | 234.897 | 272.816 | 296.868 | 0 | 0 | 0 | 0 | 0 | 0 | 207.667 | 207.668 | 69.95 | 22.03 | 100 | 23.22 | 0.98 | 425 | 0 | 0 | 0 | 0 | 0 | 0 | 12.435 | 7.986 | 6.808 | 0 | 0 | 0 | 2 | 3 | 0
2021-09-16 14:00 | 0 | 865.4 | 796.61 | 1 | 4.2 | 26.39 | 100 | 100 | 65.416 | 65.416 | 5.012 | 2.761 | 73.189 | 0 | 0 | 208.335 | 208.335 | 208.335 | 235.496 | 273.397 | 297.005 | 0 | 0 | 0 | 0 | 0 | 0 | 208.334 | 208.335 | 70.15 | 22.03 | 100 | 23 | 0.98 | 425 | 0 | 0 | 0 | 0 | 0 | 0 | 12.387 | 7.976 | 6.799 | 0 | 0 | 0 | 2 | 3 | 0
2021-09-16 15:00 | 0 | 852.3 | 795.95 | 1 | 4.6 | 26.2 | 100 | 100 | 65.757 | 65.756 | 4.969 | 2.776 | 73.501 | 0 | 0 | 208.965 | 208.965 | 208.965 | 236.151 | 273.171 | 292.509 | 0 | 0 | 0 | 0 | 0 | 0 | 208.964 | 208.965 | 71.44 | 22.48 | 100 | 20.95 | 0.98 | 425 | 0 | 0 | 0 | 0 | 0 | 0 | 12.404 | 7.979 | 6.802 | 0 | 0 | 0 | 2 | 3 | 0
2021-09-16 16:00 | 0 | 805.5 | 769.12 | 1 | 4.9 | 25.61 | 100 | 100 | 63.266 | 63.266 | 4.748 | 2.62 | 70.634 | 0 | 0 | 202.173 | 202.173 | 202.173 | 229.436 | 263.961 | 276.448 | 0 | 0 | 0 | 0 | 0 | 0 | 202.172 | 202.173 | 73.13 | 22.89 | 100 | 17.29 | 0.99 | 425 | 0 | 0 | 0 | 0 | 0 | 0 | 12.459 | 7.991 | 6.812 | 0 | 0 | 0 | 2 | 3 | 0
2021-09-16 17:00 | 0 | 722.6 | 705.92 | 1 | 5.2 | 24.55 | 100 | 100 | 56.976 | 56.976 | 3.872 | 2.238 | 63.086 | 0 | 0 | 184.44 | 184.44 | 184.44 | 211.841 | 242.273 | 247.996 | 0 | 0 | 0 | 0 | 0 | 0 | 184.439 | 184.44 | 74.37 | 22.97 | 100 | 12.33 | 0.99 | 425 | 0 | 0 | 0 | 0 | 0 | 0 | 12.558 | 8.012 | 6.83 | 0 | 0 | 0 | 2 | 3 | 0
2021-09-16 18:00 | 0 | 576.1 | 572.44 | 1 | 5.2 | 23.72 | 100 | 100 | 36.255 | 36.255 | 2.338 | 1.213 | 39.807 | 0 | 0 | 124.982 | 124.982 | 124.982 | 152.491 | 196.46 | 197.718 | 0 | 0 | 0 | 0 | 0 | 0 | 124.981 | 124.982 | 63.21 | 18.34 | 100 | 6.47 | 1 | 425 | 0 | 0 | 0 | 0 | 0 | 0 | 12.635 | 8.029 | 6.845 | 0 | 0 | 0 | 2 | 2 | 0
2021-09-16 19:00 | 0 | 321.8 | 321.8 | 1 | 5.1 | 22.92 | 100 | 100 | 0 | 0 | 0 | 0.521 | 0 | 0.196 | 0 | 0.196 | 0.196 | 0.196 | 27.809 | 110.442 | 110.442 | 0 | 0 | 0 | 0 | 0 | 0 | -0.001 | 0 | 0.18 | 0 | 0 | 0.06 | 1 | 425 | 0 | 0 | 0 | 0 | 0 | 0 | 12.711 | 8.045 | 6.858 | 0 | 0 | 0 | 2 | 2 | 0
2021-09-16 20:00 | 0 | 0 | 0 | 0 | 4.5 | 22.53 | 100 | 100 | 0 | 0 | 0 | 0 | 0 | 0 | 0 | 0 | 0 | 0 | 0 | 0 | 0 | 0 | 0 | 0 | 0 | 0 | 0 | -0.001 | 0 | 0 | 0 | 0 | 0 | 0 | 376.21 | 0 | 0 | 0 | 0 | -25.551 | 0 | 11.254 | 7.718 | 6.579 | 0 | 0 | 0 | 2 | 2 | 0
2021-09-16 21:00 | 0 | 0 | 0 | 0 | 4 | 22.14 | 100 | 100 | 0 | 0 | 0 | 0 | 0 | 0 | 0 | 0 | 0 | 0 | 0 | 0 | 0 | 0 | 0 | 0 | 0 | 0 | 0 | -0.001 | 0 | 0 | 0 | 0 | 0 | 0 | 337.14 | 0 | 0 | 0 | 0 | -20.459 | 0 | 7.829 | 6.818 | 5.812 | 0 | 0 | 0 | 1 | 1 | 0
2021-09-16 22:00 | 0 | 0 | 0 | 0 | 3.5 | 21.73 | 100 | 100 | 0 | 0 | 0 | 0 | 0 | 0 | 0 | 0 | 0 | 0 | 0 | 0 | 0 | 0 | 0 | 0 | 0 | 0 | 0 | -0.001 | 0 | 0 | 0 | 0 | 0 | 0 | 304.72 | 0 | 0 | 0 | 0 | -16.979 | 0 | 5.695 | 6.091 | 5.193 | 0 | 0 | 0 | 1 | 1 | 0
2021-09-16 23:00 | 0 | 0 | 0 | 0 | 2.9 | 21.39 | 100 | 100 | 0 | 0 | 0 | 0 | 0 | 0 | 0 | 0 | 0 | 0 | 0 | 0 | 0 | 0 | 0 | 0 | 0 | 0 | 0 | -0.001 | 0 | 0 | 0 | 0 | 0 | 0 | 277.12 | 0 | 0 | 0 | 0 | -14.453 | 0 | 4.297 | 5.483 | 4.674 | 0 | 0 | 0 | 1 | 1 | 0
2021-09-17 | 0 | 0 | 0 | 0 | 2.4 | 20.95 | 100 | 100 | 0 | 0 | 0 | 0 | 0 | 0 | 0 | 0 | 0 | 0 | 0 | 0 | 0 | 0 | 0 | 0 | 0 | 0 | 0 | -0.001 | 0 | 0 | 0 | 0 | 0 | 0 | 260 | 0 | 0 | 0 | 0 | -6.421 | 0 | 3.353 | 4.964 | 4.232 | 0 | 0 | 6.129 | 1 | 1 | 0
2021-09-17 01:00 | 0 | 0 | 0 | 0 | 2.2 | 20.57 | 100 | 100 | 0 | 0 | 0 | 0 | 0 | 0 | 0 | 0 | 0 | 0 | 0 | 0 | 0 | 0 | 0 | 0 | 0 | 0 | 0 | -0.001 | 0 | 0 | 0 | 0 | 0 | 0 | 260 | 0 | 0 | 0 | 0 | 0 | 0 | 3.081 | 4.791 | 4.084 | 0 | 0 | 11.956 | 1 | 1 | 0
2021-09-17 02:00 | 0 | 0 | 0 | 0 | 2.2 | 20.27 | 100 | 100 | 0 | 0 | 0 | 0 | 0 | 0 | 0 | 0 | 0 | 0 | 0 | 0 | 0 | 0 | 0 | 0 | 0 | 0 | 0 | -0.001 | 0 | 0 | 0 | 0 | 0 | 0 | 260 | 0 | 0 | 0 | 0 | 0 | 0 | 3.09 | 4.797 | 4.089 | 0 | 0 | 11.976 | 1 | 1 | 0
2021-09-17 03:00 | 0 | 0 | 0 | 0 | 2.1 | 19.56 | 100 | 100 | 0 | 0 | 0 | 0 | 0 | 0 | 0 | 0 | 0 | 0 | 0 | 0 | 0 | 0 | 0 | 0 | 0 | 0 | 0 | -0.001 | 0 | 0 | 0 | 0 | 0 | 0 | 260 | 0 | 0 | 0 | 0 | 0 | 0 | 3.111 | 4.811 | 4.101 | 0 | 0 | 12.023 | 1 | 1 | 0
2021-09-17 04:00 | 0 | 0 | 0 | 0 | 2 | 19.46 | 100 | 100 | 0 | 0 | 0 | 0 | 0 | 0 | 0 | 0 | 0 | 0 | 0 | 0 | 0 | 0 | 0 | 0 | 0 | 0 | 0 | -0.001 | 0 | 0 | 0 | 0 | 0 | 0 | 260 | 0 | 0 | 0 | 0 | 0 | 0 | 3.114 | 4.813 | 4.103 | 0 | 0 | 12.03 | 1 | 1 | 0
2021-09-17 05:00 | 0 | 0 | 0 | 0 | 2.1 | 19.34 | 100 | 100 | 0 | 0 | 0 | 0 | 0 | 0 | 0 | 0 | 0 | 0 | 0 | 0 | 0 | 0 | 0 | 0 | 0 | 0 | 0 | -0.001 | 0 | 0 | 0 | 0 | 0 | 0 | 260 | 0 | 0 | 0 | 0 | 0 | 0 | 3.118 | 4.815 | 4.105 | 0 | 0 | 12.038 | 1 | 1 | 0
2021-09-17 06:00 | 0 | 0 | 0 | 0 | 2.3 | 19.21 | 100 | 100 | 0 | 0 | 0 | 0 | 0 | 0 | 0 | 0 | 0 | 0 | 0 | 0 | 0 | 0 | 0 | 0 | 0 | 0 | 0 | -0.001 | 0 | 0 | 0 | 0 | 0 | 0 | 260 | 0 | 0 | 0 | 0 | 0 | 0 | 3.122 | 4.818 | 4.107 | 0 | 0 | 12.047 | 1 | 1 | 0
2021-09-17 07:00 | 0 | 0 | 0 | 1 | 2.1 | 19.34 | 100 | 100 | 0 | 0 | 0 | 0 | 0 | 0 | 0 | 0 | 0 | 0 | 0 | 0 | 0 | 0 | 0 | 0 | 0 | 0 | 0 | -0.001 | 0 | 0 | 0 | 0 | 1.32 | 1 | 260 | 0 | 0 | 0 | 0 | 0 | 0 | 3.118 | 4.815 | 4.105 | 0 | 0 | 12.038 | 1 | 1 | 0
2021-09-17 08:00 | 0 | 316.6 | 316.41 | 1 | 1.8 | 20.55 | 100 | 100 | 0 | 0 | 0 | 0.521 | 0 | 0 | 0 | 0 | 0 | 0 | 42.02 | 108.593 | 108.657 | 0 | 0 | 0 | 0 | 0 | 0 | -0.001 | 0 | 0 | 0 | 0 | 1.97 | 1 | 314.92 | 0 | 0 | 0 | 0 | 28.76 | 0 | 3.699 | 5.161 | 4.4 | 0 | 0 | 0 | 2 | 2 | 0
2021-09-17 09:00 | 0 | 527.1 | 521.58 | 1 | 1.5 | 21.58 | 100 | 100 | 0 | 0 | 0 | 0.521 | 0 | 75.558 | 0 | 75.558 | 75.558 | 75.558 | 157.08 | 179.007 | 180.901 | 0 | 0 | 0 | 0 | 0 | 0 | -0.001 | 0 | 41.77 | 0 | 0 | 8.3 | 1 | 425 | 0 | 0 | 0 | 0 | 57.649 | 0 | 10.191 | 7.386 | 6.296 | 0 | 0 | 0 | 1 | 1 | 0
2021-09-17 10:00 | 0 | 686.6 | 666.21 | 1 | 1.9 | 23.68 | 100 | 100 | 52.818 | 52.818 | 3.074 | 1.992 | 57.885 | 0 | 0 | 172.048 | 172.048 | 172.048 | 199.563 | 228.645 | 235.641 | 0 | 0 | 0 | 0 | 0 | 0 | 172.047 | 172.048 | 73.01 | 22.41 | 100 | 14 | 0.99 | 425 | 0 | 0 | 0 | 0 | 0 | 0 | 12.639 | 8.03 | 6.845 | 0 | 0 | 0 | 2 | 2 | 0
2021-09-17 11:00 | 0 | 736.8 | 697.96 | 1 | 2 | 24.37 | 100 | 100 | 55.598 | 55.598 | 3.604 | 2.156 | 61.358 | 0 | 0 | 180.384 | 180.384 | 180.384 | 207.808 | 239.541 | 252.87 | 0 | 0 | 0 | 0 | 0 | 0 | 180.383 | 180.384 | 71.33 | 21.99 | 100 | 18.69 | 0.99 | 425 | 0 | 0 | 0 | 0 | 0 | 0 | 12.575 | 8.016 | 6.834 | 0 | 0 | 0 | 2 | 2 | 0
2021-09-17 12:00 | 0 | 844 | 782.58 | 1 | 2.8 | 25.03 | 100 | 100 | 64.461 | 64.46 | 4.6 | 2.671 | 71.732 | 0 | 0 | 204.434 | 204.434 | 204.434 | 231.772 | 268.583 | 289.661 | 0 | 0 | 0 | 0 | 0 | 0 | 204.433 | 204.434 | 70.58 | 22.25 | 100 | 21.99 | 0.98 | 425 | 0 | 0 | 0 | 0 | 0 | 0 | 12.513 | 8.003 | 6.822 | 0 | 0 | 0 | 2 | 3 | 0
2021-09-17 13:00 | 0 | 872.4 | 799.36 | 1 | 3.3 | 25.41 | 100 | 100 | 66.041 | 66.04 | 4.746 | 2.771 | 73.557 | 0 | 0 | 208.746 | 208.746 | 208.746 | 236.034 | 274.341 | 299.408 | 0 | 0 | 0 | 0 | 0 | 0 | 208.745 | 208.746 | 69.72 | 22.06 | 100 | 23.61 | 0.98 | 425 | 0 | 0 | 0 | 0 | 0 | 0 | 12.478 | 7.995 | 6.816 | 0 | 0 | 0 | 2 | 3 | 0
2021-09-17 14:00 | 0 | 872 | 800.43 | 1 | 3.8 | 26.14 | 100 | 100 | 65.907 | 65.907 | 4.953 | 2.783 | 73.643 | 0 | 0 | 209.261 | 209.261 | 209.261 | 236.455 | 274.706 | 299.27 | 0 | 0 | 0 | 0 | 0 | 0 | 209.26 | 209.261 | 69.92 | 22.02 | 100 | 23.38 | 0.98 | 425 | 0 | 0 | 0 | 0 | 0 | 0 | 12.41 | 7.981 | 6.803 | 0 | 0 | 0 | 2 | 2 | 0
2021-09-17 15:00 | 0 | 854.9 | 796.44 | 1 | 4.5 | 26.1 | 100 | 100 | 65.795 | 65.795 | 4.945 | 2.775 | 73.516 | 0 | 0 | 208.954 | 208.954 | 208.954 | 236.153 | 273.338 | 293.402 | 0 | 0 | 0 | 0 | 0 | 0 | 208.953 | 208.954 | 71.22 | 22.42 | 100 | 21.31 | 0.98 | 425 | 0 | 0 | 0 | 0 | 0 | 0 | 12.414 | 7.981 | 6.804 | 0 | 0 | 0 | 2 | 2 | 0
2021-09-17 16:00 | 0 | 809.7 | 771.67 | 1 | 5.3 | 25.73 | 100 | 100 | 63.485 | 63.484 | 4.788 | 2.635 | 70.908 | 0 | 0 | 202.846 | 202.846 | 202.846 | 230.093 | 264.838 | 277.889 | 0 | 0 | 0 | 0 | 0 | 0 | 202.845 | 202.846 | 73 | 22.85 | 100 | 17.63 | 0.99 | 425 | 0 | 0 | 0 | 0 | 0 | 0 | 12.448 | 7.989 | 6.81 | 0 | 0 | 0 | 2 | 3 | 0
2021-09-17 17:00 | 0 | 728.5 | 710.79 | 1 | 5.8 | 25.14 | 100 | 100 | 57.369 | 57.368 | 4.055 | 2.268 | 63.692 | 0 | 0 | 185.905 | 185.905 | 185.905 | 213.229 | 243.943 | 250.021 | 0 | 0 | 0 | 0 | 0 | 0 | 185.904 | 185.905 | 74.36 | 22.95 | 100 | 12.66 | 0.99 | 425 | 0 | 0 | 0 | 0 | 0 | 0 | 12.503 | 8.001 | 6.82 | 0 | 0 | 0 | 2 | 3 | 0
2021-09-17 18:00 | 0 | 552.6 | 548.74 | 1 | 6.1 | 24.62 | 100 | 100 | 33.782 | 33.782 | 1.993 | 1.106 | 36.881 | 0 | 0 | 117.037 | 117.037 | 117.037 | 144.429 | 188.326 | 189.652 | 0 | 0 | 0 | 0 | 0 | 0 | 117.036 | 117.037 | 61.71 | 17.81 | 100 | 6.78 | 1 | 425 | 0 | 0 | 0 | 0 | 0 | 0 | 12.551 | 8.011 | 6.829 | 0 | 0 | 0 | 2 | 2 | 0
2021-09-17 19:00 | 0 | 318.7 | 318.69 | 1 | 6 | 24.14 | 100 | 100 | 0 | 0 | 0 | 0.521 | 0 | 0 | 0 | 0 | 0 | 0 | 26.471 | 109.376 | 109.378 | 0 | 0 | 0 | 0 | 0 | 0 | -0.001 | 0 | 0 | 0 | 0 | 0.37 | 1 | 423.27 | 0 | 0 | 0 | 0 | -0.905 | 0 | 12.54 | 8.009 | 6.827 | 0 | 0 | 0 | 2 | 2 | 0
2021-09-17 20:00 | 0 | 0 | 0 | 0 | 5.6 | 23.21 | 100 | 100 | 0 | 0 | 0 | 0 | 0 | 0 | 0 | 0 | 0 | 0 | 0 | 0 | 0 | 0 | 0 | 0 | 0 | 0 | 0 | -0.001 | 0 | 0 | 0 | 0 | 0 | 0 | 375 | 0 | 0 | 0 | 0 | -25.277 | 0 | 11.063 | 7.673 | 6.541 | 0 | 0 | 0 | 2 | 2 | 0
2021-09-17 21:00 | 0 | 0 | 0 | 0 | 4.8 | 22.63 | 100 | 100 | 0 | 0 | 0 | 0 | 0 | 0 | 0 | 0 | 0 | 0 | 0 | 0 | 0 | 0 | 0 | 0 | 0 | 0 | 0 | -0.001 | 0 | 0 | 0 | 0 | 0 | 0 | 336.25 | 0 | 0 | 0 | 0 | -20.296 | 0 | 7.725 | 6.786 | 5.785 | 0 | 0 | 0 | 1 | 1 | 0
2021-09-17 22:00 | 0 | 0 | 0 | 0 | 4.5 | 22.21 | 100 | 100 | 0 | 0 | 0 | 0 | 0 | 0 | 0 | 0 | 0 | 0 | 0 | 0 | 0 | 0 | 0 | 0 | 0 | 0 | 0 | -0.001 | 0 | 0 | 0 | 0 | 0 | 0 | 304.05 | 0 | 0 | 0 | 0 | -16.864 | 0 | 5.628 | 6.065 | 5.17 | 0 | 0 | 0 | 1 | 1 | 0
2021-09-17 23:00 | 0 | 0 | 0 | 0 | 4.2 | 21.94 | 100 | 100 | 0 | 0 | 0 | 0 | 0 | 0 | 0 | 0 | 0 | 0 | 0 | 0 | 0 | 0 | 0 | 0 | 0 | 0 | 0 | -0.001 | 0 | 0 | 0 | 0 | 0 | 0 | 276.62 | 0 | 0 | 0 | 0 | -14.363 | 0 | 4.25 | 5.459 | 4.654 | 0 | 0 | 0 | 1 | 1 | 0
2021-09-18 | 0 | 0 | 0 | 0 | 4.2 | 21.57 | 100 | 100 | 0 | 0 | 0 | 0 | 0 | 0 | 0 | 0 | 0 | 0 | 0 | 0 | 0 | 0 | 0 | 0 | 0 | 0 | 0 | -0.001 | 0 | 0 | 0 | 0 | 0 | 0 | 260 | 0 | 0 | 0 | 0 | -6.382 | 0 | 3.319 | 4.943 | 4.214 | 0 | 0 | 6.093 | 1 | 1 | 0
2021-09-18 01:00 | 0 | 0 | 0 | 0 | 4 | 21.29 | 100 | 100 | 0 | 0 | 0 | 0 | 0 | 0 | 0 | 0 | 0 | 0 | 0 | 0 | 0 | 0 | 0 | 0 | 0 | 0 | 0 | -0.001 | 0 | 0 | 0 | 0 | 0 | 0 | 260 | 0 | 0 | 0 | 0 | 0 | 0 | 3.06 | 4.776 | 4.072 | 0 | 0 | 11.907 | 1 | 1 | 0
2021-09-18 02:00 | 0 | 0 | 0 | 0 | 3.9 | 20.99 | 100 | 100 | 0 | 0 | 0 | 0 | 0 | 0 | 0 | 0 | 0 | 0 | 0 | 0 | 0 | 0 | 0 | 0 | 0 | 0 | 0 | -0.001 | 0 | 0 | 0 | 0 | 0 | 0 | 260 | 0 | 0 | 0 | 0 | 0 | 0 | 3.068 | 4.782 | 4.077 | 0 | 0 | 11.927 | 1 | 1 | 0
2021-09-18 03:00 | 0 | 0 | 0 | 0 | 3.7 | 20.41 | 100 | 100 | 0 | 0 | 0 | 0 | 0 | 0 | 0 | 0 | 0 | 0 | 0 | 0 | 0 | 0 | 0 | 0 | 0 | 0 | 0 | -0.001 | 0 | 0 | 0 | 0 | 0 | 0 | 260 | 0 | 0 | 0 | 0 | 0 | 0 | 3.086 | 4.794 | 4.087 | 0 | 0 | 11.966 | 1 | 1 | 0
2021-09-18 04:00 | 0 | 0 | 0 | 0 | 3.4 | 20.15 | 100 | 100 | 0 | 0 | 0 | 0 | 0 | 0 | 0 | 0 | 0 | 0 | 0 | 0 | 0 | 0 | 0 | 0 | 0 | 0 | 0 | -0.001 | 0 | 0 | 0 | 0 | 0 | 0 | 260 | 0 | 0 | 0 | 0 | 0 | 0 | 3.093 | 4.799 | 4.091 | 0 | 0 | 11.984 | 1 | 1 | 0
2021-09-18 05:00 | 0 | 0 | 0 | 0 | 3.1 | 19.68 | 100 | 100 | 0 | 0 | 0 | 0 | 0 | 0 | 0 | 0 | 0 | 0 | 0 | 0 | 0 | 0 | 0 | 0 | 0 | 0 | 0 | -0.001 | 0 | 0 | 0 | 0 | 0 | 0 | 260 | 0 | 0 | 0 | 0 | 0 | 0 | 3.108 | 4.808 | 4.099 | 0 | 0 | 12.015 | 1 | 1 | 0
2021-09-18 06:00 | 0 | 0 | 0 | 0 | 2.6 | 19.35 | 100 | 100 | 0 | 0 | 0 | 0 | 0 | 0 | 0 | 0 | 0 | 0 | 0 | 0 | 0 | 0 | 0 | 0 | 0 | 0 | 0 | -0.001 | 0 | 0 | 0 | 0 | 0 | 0 | 260 | 0 | 0 | 0 | 0 | 0 | 0 | 3.117 | 4.815 | 4.105 | 0 | 0 | 12.037 | 1 | 1 | 0
2021-09-18 07:00 | 0 | 0 | 0 | 1 | 2 | 19.61 | 100 | 100 | 0 | 0 | 0 | 0 | 0 | 0 | 0 | 0 | 0 | 0 | 0 | 0 | 0 | 0 | 0 | 0 | 0 | 0 | 0 | -0.001 | 0 | 0 | 0 | 0 | 0.93 | 1 | 260 | 0 | 0 | 0 | 0 | 0 | 0 | 3.11 | 4.81 | 4.1 | 0 | 0 | 12.02 | 1 | 1 | 0
2021-09-18 08:00 | 0 | 327.4 | 327.12 | 1 | 1.5 | 19.98 | 100 | 100 | 0 | 0 | 0 | 0.521 | 0 | 0 | 0 | 0 | 0 | 0 | 43.052 | 112.269 | 112.364 | 0 | 0 | 0 | 0 | 0 | 0 | -0.001 | 0 | 0 | 0 | 0 | 2.35 | 1 | 316.72 | 0 | 0 | 0 | 0 | 29.705 | 0 | 3.742 | 5.185 | 4.42 | 0 | 0 | 0 | 2 | 2 | 0
2021-09-18 09:00 | 0 | 517.6 | 511.66 | 1 | 1.4 | 20.66 | 100 | 100 | 0 | 0 | 0 | 0.521 | 0 | 73.323 | 0 | 73.323 | 73.323 | 73.323 | 154.047 | 175.603 | 177.64 | 0 | 0 | 0 | 0 | 0 | 0 | -0.001 | 0 | 41.28 | 0 | 0 | 8.69 | 1 | 425 | 0 | 0 | 0 | 0 | 56.704 | 0 | 10.289 | 7.413 | 6.319 | 0 | 0 | 0 | 1 | 1 | 0
2021-09-18 10:00 | 0 | 701.1 | 679.1 | 1 | 1.7 | 23.33 | 100 | 100 | 54.15 | 54.15 | 3.175 | 2.064 | 59.39 | 0 | 0 | 175.77 | 175.77 | 175.77 | 203.33 | 233.069 | 240.618 | 0 | 0 | 0 | 0 | 0 | 0 | 175.769 | 175.77 | 73.05 | 22.5 | 100 | 14.39 | 0.99 | 425 | 0 | 0 | 0 | 0 | 0 | 0 | 12.672 | 8.037 | 6.851 | 0 | 0 | 0 | 2 | 2 | 0
2021-09-18 11:00 | 0 | 664 | 627.52 | 1 | 2.9 | 24.6 | 100 | 100 | 48.37 | 48.37 | 2.633 | 1.757 | 52.761 | 0 | 0 | 159.331 | 159.331 | 159.331 | 186.725 | 215.364 | 227.885 | 0 | 0 | 0 | 0 | 0 | 0 | 159.33 | 159.331 | 69.92 | 21.23 | 100 | 19.08 | 0.99 | 425 | 0 | 0 | 0 | 0 | 0 | 0 | 12.553 | 8.011 | 6.83 | 0 | 0 | 0 | 2 | 2 | 0
2021-09-18 12:00 | 0 | 527.9 | 488.11 | 1 | 3.5 | 25.06 | 100 | 100 | 33.779 | 33.778 | 2.025 | 1.107 | 36.911 | 0 | 0 | 117.123 | 117.123 | 117.123 | 144.457 | 167.519 | 181.175 | 0 | 0 | 0 | 0 | 0 | 0 | 117.122 | 117.123 | 64.65 | 18.64 | 100 | 22.39 | 0.98 | 425 | 0 | 0 | 0 | 0 | 0 | 0 | 12.51 | 8.002 | 6.822 | 0 | 0 | 0 | 2 | 2 | 0
2021-09-18 13:00 | 0 | 513 | 468.64 | 1 | 3.6 | 25.74 | 100 | 100 | 31.559 | 31.559 | 2.119 | 1.03 | 34.708 | 0 | 0 | 111.028 | 111.028 | 111.028 | 138.274 | 160.838 | 176.062 | 0 | 0 | 0 | 0 | 0 | 0 | 111.027 | 111.028 | 63.06 | 17.92 | 100 | 24 | 0.98 | 425 | 0 | 0 | 0 | 0 | 0 | 0 | 12.447 | 7.989 | 6.81 | 0 | 0 | 0 | 2 | 2 | 0
2021-09-18 14:00 | 0 | 655.7 | 600.15 | 1 | 4.2 | 26.53 | 100 | 100 | 44.124 | 44.124 | 3.318 | 1.597 | 49.039 | 0 | 0 | 150.019 | 150.019 | 150.019 | 177.162 | 205.971 | 225.036 | 0 | 0 | 0 | 0 | 0 | 0 | 150.018 | 150.019 | 66.66 | 19.61 | 100 | 23.75 | 0.98 | 425 | 0 | 0 | 0 | 0 | 0 | 0 | 12.374 | 7.973 | 6.797 | 0 | 0 | 0 | 2 | 2 | 0
2021-09-18 15:00 | 0 | 710.3 | 660.09 | 1 | 5 | 26.38 | 100 | 100 | 50.728 | 50.728 | 3.629 | 1.924 | 56.282 | 0 | 0 | 168.439 | 168.439 | 168.439 | 195.602 | 226.541 | 243.775 | 0 | 0 | 0 | 0 | 0 | 0 | 168.438 | 168.439 | 69.1 | 20.81 | 100 | 21.67 | 0.98 | 425 | 0 | 0 | 0 | 0 | 0 | 0 | 12.388 | 7.976 | 6.799 | 0 | 0 | 0 | 2 | 2 | 0
2021-09-18 16:00 | 0 | 628.5 | 597.83 | 1 | 5.7 | 25.79 | 100 | 100 | 44.842 | 44.842 | 2.989 | 1.612 | 49.443 | 0 | 0 | 150.936 | 150.936 | 150.936 | 178.175 | 205.176 | 215.701 | 0 | 0 | 0 | 0 | 0 | 0 | 150.935 | 150.936 | 69.97 | 20.79 | 100 | 17.97 | 0.99 | 425 | 0 | 0 | 0 | 0 | 0 | 0 | 12.442 | 7.988 | 6.809 | 0 | 0 | 0 | 2 | 2 | 0
2021-09-18 17:00 | 0 | 645.1 | 628.6 | 1 | 6.3 | 24.91 | 100 | 100 | 48.955 | 48.955 | 2.752 | 1.79 | 53.497 | 0 | 0 | 161.154 | 161.154 | 161.154 | 188.508 | 215.736 | 221.398 | 0 | 0 | 0 | 0 | 0 | 0 | 161.153 | 161.154 | 72.79 | 22.11 | 100 | 12.99 | 0.99 | 425 | 0 | 0 | 0 | 0 | 0 | 0 | 12.524 | 8.005 | 6.824 | 0 | 0 | 0 | 2 | 2 | 0
2021-09-18 18:00 | 0 | 510.5 | 506.59 | 1 | 7 | 24.14 | 100 | 100 | 29.912 | 29.912 | 1.453 | 0.949 | 32.314 | 0 | 0 | 104.26 | 104.26 | 104.26 | 131.715 | 173.862 | 175.204 | 0 | 0 | 0 | 0 | 0 | 0 | 104.259 | 104.26 | 59.51 | 17.07 | 100 | 7.09 | 1 | 425 | 0 | 0 | 0 | 0 | 0 | 0 | 12.596 | 8.021 | 6.837 | 0 | 0 | 0 | 2 | 2 | 0
2021-09-18 19:00 | 0 | 281.9 | 281.88 | 1 | 7.2 | 23.46 | 100 | 100 | 0 | 0 | 0 | 0.521 | 0 | 0 | 0 | 0 | 0 | 0 | 22.467 | 96.741 | 96.748 | 0 | 0 | 0 | 0 | 0 | 0 | -0.001 | 0 | 0 | 0 | 0 | 0.68 | 1 | 416.07 | 0 | 0 | 0 | 0 | -4.677 | 0 | 12.374 | 7.973 | 6.797 | 0 | 0 | 0 | 2 | 2 | 0
2021-09-18 20:00 | 0 | 0 | 0 | 0 | 7.1 | 23.19 | 100 | 100 | 0 | 0 | 0 | 0 | 0 | 0 | 0 | 0 | 0 | 0 | 0 | 0 | 0 | 0 | 0 | 0 | 0 | 0 | 0 | -0.001 | 0 | 0 | 0 | 0 | 0 | 0 | 369.33 | 0 | 0 | 0 | 0 | -24.474 | 0 | 10.506 | 7.54 | 6.428 | 0 | 0 | 0 | 2 | 2 | 0
2021-09-18 21:00 | 0 | 0 | 0 | 0 | 7.1 | 22.64 | 100 | 100 | 0 | 0 | 0 | 0 | 0 | 0 | 0 | 0 | 0 | 0 | 0 | 0 | 0 | 0 | 0 | 0 | 0 | 0 | 0 | -0.001 | 0 | 0 | 0 | 0 | 0 | 0 | 331.61 | 0 | 0 | 0 | 0 | -19.756 | 0 | 7.382 | 6.68 | 5.695 | 0 | 0 | 0 | 1 | 1 | 0
2021-09-18 22:00 | 0 | 0 | 0 | 0 | 6.9 | 22.3 | 100 | 100 | 0 | 0 | 0 | 0 | 0 | 0 | 0 | 0 | 0 | 0 | 0 | 0 | 0 | 0 | 0 | 0 | 0 | 0 | 0 | -0.001 | 0 | 0 | 0 | 0 | 0 | 0 | 300.15 | 0 | 0 | 0 | 0 | -16.474 | 0 | 5.404 | 5.976 | 5.094 | 0 | 0 | 0 | 1 | 1 | 0
2021-09-18 23:00 | 0 | 0 | 0 | 0 | 7.3 | 22.01 | 100 | 100 | 0 | 0 | 0 | 0 | 0 | 0 | 0 | 0 | 0 | 0 | 0 | 0 | 0 | 0 | 0 | 0 | 0 | 0 | 0 | -0.001 | 0 | 0 | 0 | 0 | 0 | 0 | 273.28 | 0 | 0 | 0 | 0 | -14.074 | 0 | 4.1 | 5.384 | 4.59 | 0 | 0 | 0 | 1 | 1 | 0
2021-09-19 | 0 | 0 | 0 | 0 | 7 | 21.75 | 100 | 100 | 0 | 0 | 0 | 0 | 0 | 0 | 0 | 0 | 0 | 0 | 0 | 0 | 0 | 0 | 0 | 0 | 0 | 0 | 0 | -0.001 | 0 | 0 | 0 | 0 | 0 | 0 | 260 | 0 | 0 | 0 | 0 | -6.262 | 0 | 3.212 | 4.875 | 4.156 | 0 | 0 | 5.982 | 1 | 1 | 0
2021-09-19 01:00 | 0 | 0 | 0 | 0 | 6.9 | 21.4 | 100 | 100 | 0 | 0 | 0 | 0 | 0 | 0 | 0 | 0 | 0 | 0 | 0 | 0 | 0 | 0 | 0 | 0 | 0 | 0 | 0 | -0.001 | 0 | 0 | 0 | 0 | 0 | 0 | 260 | 0 | 0 | 0 | 0 | 0 | 0 | 3.056 | 4.774 | 4.07 | 0 | 0 | 11.9 | 1 | 1 | 0
2021-09-19 02:00 | 0 | 0 | 0 | 0 | 6.6 | 20.96 | 100 | 100 | 0 | 0 | 0 | 0 | 0 | 0 | 0 | 0 | 0 | 0 | 0 | 0 | 0 | 0 | 0 | 0 | 0 | 0 | 0 | -0.001 | 0 | 0 | 0 | 0 | 0 | 0 | 260 | 0 | 0 | 0 | 0 | 0 | 0 | 3.069 | 4.783 | 4.077 | 0 | 0 | 11.929 | 1 | 1 | 0
2021-09-19 03:00 | 0 | 0 | 0 | 0 | 6.3 | 20.46 | 100 | 100 | 0 | 0 | 0 | 0 | 0 | 0 | 0 | 0 | 0 | 0 | 0 | 0 | 0 | 0 | 0 | 0 | 0 | 0 | 0 | -0.001 | 0 | 0 | 0 | 0 | 0 | 0 | 260 | 0 | 0 | 0 | 0 | 0 | 0 | 3.084 | 4.793 | 4.086 | 0 | 0 | 11.963 | 1 | 1 | 0
2021-09-19 04:00 | 0 | 0 | 0 | 0 | 6 | 20.07 | 100 | 100 | 0 | 0 | 0 | 0 | 0 | 0 | 0 | 0 | 0 | 0 | 0 | 0 | 0 | 0 | 0 | 0 | 0 | 0 | 0 | -0.001 | 0 | 0 | 0 | 0 | 0 | 0 | 260 | 0 | 0 | 0 | 0 | 0 | 0 | 3.096 | 4.801 | 4.092 | 0 | 0 | 11.989 | 1 | 1 | 0
2021-09-19 05:00 | 0 | 0 | 0 | 0 | 5.7 | 19.89 | 100 | 100 | 0 | 0 | 0 | 0 | 0 | 0 | 0 | 0 | 0 | 0 | 0 | 0 | 0 | 0 | 0 | 0 | 0 | 0 | 0 | -0.001 | 0 | 0 | 0 | 0 | 0 | 0 | 260 | 0 | 0 | 0 | 0 | 0 | 0 | 3.101 | 4.804 | 4.096 | 0 | 0 | 12.001 | 1 | 1 | 0
2021-09-19 06:00 | 0 | 0 | 0 | 0 | 5.5 | 19.67 | 100 | 100 | 0 | 0 | 0 | 0 | 0 | 0 | 0 | 0 | 0 | 0 | 0 | 0 | 0 | 0 | 0 | 0 | 0 | 0 | 0 | -0.001 | 0 | 0 | 0 | 0 | 0 | 0 | 260 | 0 | 0 | 0 | 0 | 0 | 0 | 3.108 | 4.809 | 4.099 | 0 | 0 | 12.016 | 1 | 1 | 0
2021-09-19 07:00 | 0 | 0 | 0 | 1 | 5.3 | 19.41 | 100 | 100 | 0 | 0 | 0 | 0 | 0 | 0 | 0 | 0 | 0 | 0 | 0 | 0 | 0 | 0 | 0 | 0 | 0 | 0 | 0 | -0.001 | 0 | 0 | 0 | 0 | 0.55 | 1 | 260 | 0 | 0 | 0 | 0 | 0 | 0 | 3.116 | 4.814 | 4.104 | 0 | 0 | 12.033 | 1 | 1 | 0
2021-09-19 08:00 | 0 | 367 | 366.58 | 1 | 5.3 | 20.31 | 100 | 100 | 0 | 0 | 0 | 0.521 | 0 | 0 | 0 | 0 | 0 | 0 | 47.805 | 125.81 | 125.954 | 0 | 0 | 0 | 0 | 0 | 0 | -0.001 | 0 | 0 | 0 | 0 | 2.74 | 1 | 325.42 | 0 | 0 | 0 | 0 | 34.262 | 0 | 3.843 | 5.237 | 4.464 | 0 | 0 | 0 | 2 | 2 | 0
2021-09-19 09:00 | 0 | 598.7 | 591.2 | 1 | 5.7 | 21.47 | 100 | 100 | 29.068 | 29.068 | 1.179 | 0.912 | 31.159 | 0 | 0 | 101.036 | 101.036 | 101.036 | 177.941 | 202.901 | 205.474 | 0 | 0 | 0 | 0 | 0 | 0 | 101.035 | 101.036 | 49.17 | 14.15 | 100 | 9.08 | 1 | 425 | 0 | 0 | 0 | 0 | 52.147 | 0 | 10.769 | 7.551 | 6.438 | 0 | 0 | 0 | 2 | 2 | 0
2021-09-19 10:00 | 0 | 732 | 707.77 | 1 | 6.8 | 23.42 | 100 | 100 | 57.068 | 57.068 | 3.702 | 2.235 | 63.005 | 0 | 0 | 184.264 | 184.264 | 184.264 | 211.812 | 242.906 | 251.222 | 0 | 0 | 0 | 0 | 0 | 0 | 184.263 | 184.264 | 73.35 | 22.72 | 100 | 14.78 | 0.99 | 425 | 0 | 0 | 0 | 0 | 0 | 0 | 12.664 | 8.035 | 6.85 | 0 | 0 | 0 | 2 | 2 | 0
2021-09-19 11:00 | 0 | 804.4 | 758.36 | 1 | 7 | 24.46 | 100 | 100 | 61.948 | 61.948 | 4.474 | 2.53 | 68.952 | 0 | 0 | 198.113 | 198.113 | 198.113 | 225.525 | 260.27 | 276.07 | 0 | 0 | 0 | 0 | 0 | 0 | 198.112 | 198.113 | 71.76 | 22.44 | 100 | 19.48 | 0.99 | 425 | 0 | 0 | 0 | 0 | 0 | 0 | 12.566 | 8.014 | 6.832 | 0 | 0 | 0 | 2 | 3 | 0
2021-09-19 12:00 | 0 | 842.7 | 776.94 | 1 | 6.9 | 25.26 | 100 | 100 | 63.554 | 63.554 | 4.644 | 2.627 | 70.824 | 0 | 0 | 202.464 | 202.464 | 202.464 | 229.772 | 266.646 | 289.215 | 0 | 0 | 0 | 0 | 0 | 0 | 202.463 | 202.464 | 70 | 21.97 | 100 | 22.79 | 0.98 | 425 | 0 | 0 | 0 | 0 | 0 | 0 | 12.492 | 7.998 | 6.818 | 0 | 0 | 0 | 2 | 3 | 0
2021-09-19 13:00 | 0 | 863.7 | 786.6 | 1 | 6.9 | 25.97 | 100 | 100 | 64.133 | 64.132 | 4.864 | 2.677 | 71.674 | 0 | 0 | 204.693 | 204.693 | 204.693 | 231.909 | 269.962 | 296.422 | 0 | 0 | 0 | 0 | 0 | 0 | 204.692 | 204.693 | 69.05 | 21.64 | 100 | 24.39 | 0.98 | 425 | 0 | 0 | 0 | 0 | 0 | 0 | 12.426 | 7.984 | 6.806 | 0 | 0 | 0 | 2 | 3 | 0
2021-09-19 14:00 | 0 | 863.7 | 788.21 | 1 | 6.7 | 26.58 | 100 | 100 | 64.124 | 64.124 | 5.04 | 2.693 | 71.857 | 0 | 0 | 205.367 | 205.367 | 205.367 | 232.504 | 270.514 | 296.422 | 0 | 0 | 0 | 0 | 0 | 0 | 205.366 | 205.367 | 69.28 | 21.63 | 100 | 24.13 | 0.98 | 425 | 0 | 0 | 0 | 0 | 0 | 0 | 12.369 | 7.972 | 6.796 | 0 | 0 | 0 | 2 | 3 | 0
2021-09-19 15:00 | 0 | 845.4 | 783.65 | 1 | 6.5 | 26.6 | 100 | 100 | 63.934 | 63.934 | 5.048 | 2.683 | 71.664 | 0 | 0 | 204.935 | 204.935 | 204.935 | 232.069 | 268.948 | 290.141 | 0 | 0 | 0 | 0 | 0 | 0 | 204.934 | 204.935 | 70.63 | 22.04 | 100 | 22.04 | 0.98 | 425 | 0 | 0 | 0 | 0 | 0 | 0 | 12.367 | 7.971 | 6.796 | 0 | 0 | 0 | 2 | 2 | 0
2021-09-19 16:00 | 0 | 802.3 | 761.65 | 1 | 6.5 | 26.24 | 100 | 100 | 61.977 | 61.976 | 4.903 | 2.565 | 69.445 | 0 | 0 | 199.709 | 199.709 | 199.709 | 226.89 | 261.4 | 275.349 | 0 | 0 | 0 | 0 | 0 | 0 | 199.708 | 199.709 | 72.53 | 22.51 | 100 | 18.32 | 0.99 | 425 | 0 | 0 | 0 | 0 | 0 | 0 | 12.401 | 7.979 | 6.802 | 0 | 0 | 0 | 2 | 3 | 0
2021-09-19 17:00 | 0 | 721 | 701.62 | 1 | 6.7 | 24.98 | 100 | 100 | 56.412 | 56.411 | 3.85 | 2.209 | 62.47 | 0 | 0 | 182.987 | 182.987 | 182.987 | 210.331 | 240.797 | 247.447 | 0 | 0 | 0 | 0 | 0 | 0 | 182.986 | 182.987 | 73.95 | 22.8 | 100 | 13.31 | 0.99 | 425 | 0 | 0 | 0 | 0 | 0 | 0 | 12.518 | 8.004 | 6.823 | 0 | 0 | 0 | 2 | 3 | 0
2021-09-19 18:00 | 0 | 568.2 | 563.45 | 1 | 7.2 | 23.75 | 100 | 100 | 33.85 | 33.85 | 1.975 | 1.108 | 36.933 | 0 | 0 | 117.184 | 117.184 | 117.184 | 144.689 | 193.378 | 195.006 | 0 | 0 | 0 | 0 | 0 | 0 | 117.183 | 117.184 | 60.09 | 17.36 | 100 | 7.41 | 1 | 425 | 0 | 0 | 0 | 0 | 0 | 0 | 12.633 | 8.028 | 6.844 | 0 | 0 | 0 | 2 | 2 | 0
2021-09-19 19:00 | 0 | 324.2 | 324.15 | 1 | 7.4 | 22.7 | 100 | 100 | 0 | 0 | 0 | 0.521 | 0 | 0 | 0 | 0 | 0 | 0 | 24.747 | 111.249 | 111.265 | 0 | 0 | 0 | 0 | 0 | 0 | -0.001 | 0 | 0 | 0 | 0 | 0.99 | 1 | 419.91 | 0 | 0 | 0 | 0 | -2.667 | 0 | 12.567 | 8.014 | 6.832 | 0 | 0 | 0 | 2 | 2 | 0
2021-09-19 20:00 | 0 | 0 | 0 | 0 | 6.9 | 22.25 | 100 | 100 | 0 | 0 | 0 | 0 | 0 | 0 | 0 | 0 | 0 | 0 | 0 | 0 | 0 | 0 | 0 | 0 | 0 | 0 | 0 | -0.001 | 0 | 0 | 0 | 0 | 0 | 0 | 372.16 | 0 | 0 | 0 | 0 | -25.006 | 0 | 10.874 | 7.629 | 6.503 | 0 | 0 | 0 | 2 | 2 | 0
2021-09-19 21:00 | 0 | 0 | 0 | 0 | 6.5 | 21.56 | 100 | 100 | 0 | 0 | 0 | 0 | 0 | 0 | 0 | 0 | 0 | 0 | 0 | 0 | 0 | 0 | 0 | 0 | 0 | 0 | 0 | -0.001 | 0 | 0 | 0 | 0 | 0 | 0 | 333.73 | 0 | 0 | 0 | 0 | -20.126 | 0 | 7.616 | 6.753 | 5.757 | 0 | 0 | 0 | 1 | 1 | 0
2021-09-19 22:00 | 0 | 0 | 0 | 0 | 6.2 | 21.44 | 100 | 100 | 0 | 0 | 0 | 0 | 0 | 0 | 0 | 0 | 0 | 0 | 0 | 0 | 0 | 0 | 0 | 0 | 0 | 0 | 0 | -0.001 | 0 | 0 | 0 | 0 | 0 | 0 | 301.8 | 0 | 0 | 0 | 0 | -16.718 | 0 | 5.544 | 6.032 | 5.142 | 0 | 0 | 0 | 1 | 1 | 0
2021-09-19 23:00 | 0 | 0 | 0 | 0 | 6.4 | 21.17 | 100 | 100 | 0 | 0 | 0 | 0 | 0 | 0 | 0 | 0 | 0 | 0 | 0 | 0 | 0 | 0 | 0 | 0 | 0 | 0 | 0 | -0.001 | 0 | 0 | 0 | 0 | 0 | 0 | 274.58 | 0 | 0 | 0 | 0 | -14.255 | 0 | 4.193 | 5.431 | 4.63 | 0 | 0 | 0 | 1 | 1 | 0
2021-09-20 | 0 | 0 | 0 | 0 | 6.6 | 20.89 | 100 | 100 | 0 | 0 | 0 | 0 | 0 | 0 | 0 | 0 | 0 | 0 | 0 | 0 | 0 | 0 | 0 | 0 | 0 | 0 | 0 | -0.001 | 0 | 0 | 0 | 0 | 0 | 0 | 260 | 0 | 0 | 0 | 0 | -6.335 | 0 | 3.277 | 4.917 | 4.192 | 0 | 0 | 6.05 | 1 | 1 | 0
2021-09-20 01:00 | 0 | 0 | 0 | 0 | 6.7 | 20.68 | 100 | 100 | 0 | 0 | 0 | 0 | 0 | 0 | 0 | 0 | 0 | 0 | 0 | 0 | 0 | 0 | 0 | 0 | 0 | 0 | 0 | -0.001 | 0 | 0 | 0 | 0 | 0 | 0 | 260 | 0 | 0 | 0 | 0 | 0 | 0 | 3.078 | 4.788 | 4.082 | 0 | 0 | 11.948 | 1 | 1 | 0
2021-09-20 02:00 | 0 | 0 | 0 | 0 | 6.7 | 20.41 | 100 | 100 | 0 | 0 | 0 | 0 | 0 | 0 | 0 | 0 | 0 | 0 | 0 | 0 | 0 | 0 | 0 | 0 | 0 | 0 | 0 | -0.001 | 0 | 0 | 0 | 0 | 0 | 0 | 260 | 0 | 0 | 0 | 0 | 0 | 0 | 3.086 | 4.794 | 4.087 | 0 | 0 | 11.966 | 1 | 1 | 0
2021-09-20 03:00 | 0 | 0 | 0 | 0 | 6.5 | 20.1 | 100 | 100 | 0 | 0 | 0 | 0 | 0 | 0 | 0 | 0 | 0 | 0 | 0 | 0 | 0 | 0 | 0 | 0 | 0 | 0 | 0 | -0.001 | 0 | 0 | 0 | 0 | 0 | 0 | 260 | 0 | 0 | 0 | 0 | 0 | 0 | 3.095 | 4.8 | 4.092 | 0 | 0 | 11.987 | 1 | 1 | 0
2021-09-20 04:00 | 0 | 0 | 0 | 0 | 6 | 19.88 | 100 | 100 | 0 | 0 | 0 | 0 | 0 | 0 | 0 | 0 | 0 | 0 | 0 | 0 | 0 | 0 | 0 | 0 | 0 | 0 | 0 | -0.001 | 0 | 0 | 0 | 0 | 0 | 0 | 260 | 0 | 0 | 0 | 0 | 0 | 0 | 3.102 | 4.804 | 4.096 | 0 | 0 | 12.002 | 1 | 1 | 0
2021-09-20 05:00 | 0 | 0 | 0 | 0 | 5.6 | 19.71 | 100 | 100 | 0 | 0 | 0 | 0 | 0 | 0 | 0 | 0 | 0 | 0 | 0 | 0 | 0 | 0 | 0 | 0 | 0 | 0 | 0 | -0.001 | 0 | 0 | 0 | 0 | 0 | 0 | 260 | 0 | 0 | 0 | 0 | 0 | 0 | 3.107 | 4.808 | 4.099 | 0 | 0 | 12.013 | 1 | 1 | 0
2021-09-20 06:00 | 0 | 0 | 0 | 0 | 5.6 | 19.61 | 100 | 100 | 0 | 0 | 0 | 0 | 0 | 0 | 0 | 0 | 0 | 0 | 0 | 0 | 0 | 0 | 0 | 0 | 0 | 0 | 0 | -0.001 | 0 | 0 | 0 | 0 | 0 | 0 | 260 | 0 | 0 | 0 | 0 | 0 | 0 | 3.11 | 4.81 | 4.1 | 0 | 0 | 12.02 | 1 | 1 | 0
2021-09-20 07:00 | 0 | 0 | 0 | 1 | 5.9 | 19.65 | 100 | 100 | 0 | 0 | 0 | 0 | 0 | 0 | 0 | 0 | 0 | 0 | 0 | 0 | 0 | 0 | 0 | 0 | 0 | 0 | 0 | -0.001 | 0 | 0 | 0 | 0 | 0.16 | 1 | 260 | 0 | 0 | 0 | 0 | 0 | 0 | 3.108 | 4.809 | 4.1 | 0 | 0 | 12.017 | 1 | 1 | 0
2021-09-20 08:00 | 0 | 292.8 | 292.36 | 1 | 6.4 | 20.7 | 100 | 100 | 0 | 0 | 0 | 0.521 | 0 | 0 | 0 | 0 | 0 | 0 | 37.774 | 100.339 | 100.489 | 0 | 0 | 0 | 0 | 0 | 0 | -0.001 | 0 | 0 | 0 | 0 | 3.13 | 1 | 307.2 | 0 | 0 | 0 | 0 | 24.717 | 0 | 3.599 | 5.106 | 4.353 | 0 | 0 | 0 | 2 | 2 | 0
2021-09-20 09:00 | 0 | 509.4 | 502.46 | 1 | 7 | 21.9 | 100 | 100 | 0 | 0 | 0 | 0.521 | 0 | 66.117 | 0 | 66.117 | 66.117 | 66.117 | 151.184 | 172.445 | 174.826 | 0 | 0 | 0 | 0 | 0 | 0 | -0.001 | 0 | 37.82 | 0 | 0 | 9.47 | 1 | 425 | 0 | 0 | 0 | 0 | 61.692 | 0 | 9.876 | 7.287 | 6.212 | 0 | 0 | 0 | 1 | 1 | 0
2021-09-20 10:00 | 0 | 724.1 | 698.84 | 1 | 7.5 | 23.96 | 100 | 100 | 56.061 | 56.061 | 3.617 | 2.18 | 61.858 | 0 | 0 | 181.562 | 181.562 | 181.562 | 209.04 | 239.843 | 248.511 | 0 | 0 | 0 | 0 | 0 | 0 | 181.561 | 181.562 | 73.06 | 22.56 | 100 | 15.18 | 0.99 | 425 | 0 | 0 | 0 | 0 | 0 | 0 | 12.613 | 8.024 | 6.841 | 0 | 0 | 0 | 2 | 2 | 0
2021-09-20 11:00 | 0 | 797.8 | 750.28 | 1 | 7.7 | 25.19 | 100 | 100 | 60.816 | 60.816 | 4.556 | 2.476 | 67.848 | 0 | 0 | 195.668 | 195.668 | 195.668 | 222.985 | 257.495 | 273.805 | 0 | 0 | 0 | 0 | 0 | 0 | 195.667 | 195.668 | 71.46 | 22.21 | 100 | 19.88 | 0.99 | 425 | 0 | 0 | 0 | 0 | 0 | 0 | 12.498 | 8 | 6.82 | 0 | 0 | 0 | 2 | 3 | 0
2021-09-20 12:00 | 0 | 828.2 | 761.33 | 1 | 7.8 | 26.28 | 100 | 100 | 61.216 | 61.216 | 4.869 | 2.523 | 68.609 | 0 | 0 | 197.813 | 197.813 | 197.813 | 224.989 | 261.288 | 284.238 | 0 | 0 | 0 | 0 | 0 | 0 | 197.812 | 197.813 | 69.59 | 21.54 | 100 | 23.18 | 0.98 | 425 | 0 | 0 | 0 | 0 | 0 | 0 | 12.397 | 7.978 | 6.801 | 0 | 0 | 0 | 2 | 3 | 0
2021-09-20 13:00 | 0 | 856.8 | 777.88 | 1 | 7.7 | 27.26 | 100 | 100 | 62.52 | 62.52 | 5.174 | 2.619 | 70.312 | 0 | 0 | 202.106 | 202.106 | 202.106 | 229.155 | 266.97 | 294.054 | 0 | 0 | 0 | 0 | 0 | 0 | 202.105 | 202.106 | 68.73 | 21.26 | 100 | 24.78 | 0.98 | 425 | 0 | 0 | 0 | 0 | 0 | 0 | 12.306 | 7.958 | 6.784 | 0 | 0 | 0 | 2 | 3 | 0
2021-09-20 14:00 | 0 | 854 | 777.03 | 1 | 7.6 | 28.12 | 100 | 100 | 62.128 | 62.128 | 5.408 | 2.618 | 70.154 | 0 | 0 | 202.094 | 202.094 | 202.094 | 229.032 | 266.677 | 293.093 | 0 | 0 | 0 | 0 | 0 | 0 | 202.093 | 202.094 | 68.95 | 21.2 | 100 | 24.51 | 0.98 | 425 | 0 | 0 | 0 | 0 | 0 | 0 | 12.227 | 7.941 | 6.77 | 0 | 0 | 0 | 2 | 2 | 0
2021-09-20 15:00 | 0 | 714.6 | 660.69 | 1 | 7.7 | 27.56 | 100 | 100 | 50.161 | 50.161 | 4.097 | 1.925 | 56.184 | 0 | 0 | 168.521 | 168.521 | 168.521 | 195.531 | 226.75 | 245.251 | 0 | 0 | 0 | 0 | 0 | 0 | 168.52 | 168.521 | 68.71 | 20.45 | 100 | 22.4 | 0.98 | 425 | 0 | 0 | 0 | 0 | 0 | 0 | 12.279 | 7.952 | 6.779 | 0 | 0 | 0 | 2 | 3 | 0
2021-09-20 16:00 | 0 | 755.1 | 715.41 | 1 | 8.1 | 26.8 | 100 | 100 | 56.623 | 56.622 | 4.56 | 2.268 | 63.451 | 0 | 0 | 185.901 | 185.901 | 185.901 | 213.009 | 245.528 | 259.15 | 0 | 0 | 0 | 0 | 0 | 0 | 185.9 | 185.901 | 71.73 | 21.85 | 100 | 18.66 | 0.99 | 425 | 0 | 0 | 0 | 0 | 0 | 0 | 12.349 | 7.967 | 6.792 | 0 | 0 | 0 | 2 | 2 | 0
2021-09-20 17:00 | 0 | 691 | 671.51 | 1 | 8.6 | 25.45 | 100 | 100 | 53.059 | 53.059 | 3.513 | 2.029 | 58.601 | 0 | 0 | 173.947 | 173.947 | 173.947 | 201.23 | 230.462 | 237.151 | 0 | 0 | 0 | 0 | 0 | 0 | 173.946 | 173.947 | 73.35 | 22.37 | 100 | 13.64 | 0.99 | 425 | 0 | 0 | 0 | 0 | 0 | 0 | 12.474 | 7.994 | 6.815 | 0 | 0 | 0 | 2 | 2 | 0
2021-09-20 18:00 | 0 | 538.8 | 533.91 | 1 | 8.7 | 24.35 | 100 | 100 | 31.029 | 31.029 | 1.613 | 0.992 | 33.634 | 0 | 0 | 107.954 | 107.954 | 107.954 | 135.381 | 183.238 | 184.916 | 0 | 0 | 0 | 0 | 0 | 0 | 107.953 | 107.954 | 58.38 | 16.78 | 100 | 7.73 | 1 | 425 | 0 | 0 | 0 | 0 | 0 | 0 | 12.576 | 8.016 | 6.834 | 0 | 0 | 0 | 2 | 2 | 0
2021-09-20 19:00 | 0 | 311.1 | 311.02 | 1 | 8.3 | 23.57 | 100 | 100 | 0 | 0 | 0 | 0.521 | 0 | 0 | 0 | 0 | 0 | 0 | 22.699 | 106.742 | 106.77 | 0 | 0 | 0 | 0 | 0 | 0 | -0.001 | 0 | 0 | 0 | 0 | 1.3 | 1 | 416.5 | 0 | 0 | 0 | 0 | -4.449 | 0 | 12.378 | 7.974 | 6.797 | 0 | 0 | 0 | 2 | 2 | 0
2021-09-20 20:00 | 0 | 0 | 0 | 0 | 7.5 | 23.4 | 100 | 100 | 0 | 0 | 0 | 0 | 0 | 0 | 0 | 0 | 0 | 0 | 0 | 0 | 0 | 0 | 0 | 0 | 0 | 0 | 0 | -0.001 | 0 | 0 | 0 | 0 | 0 | 0 | 369.72 | 0 | 0 | 0 | 0 | -24.499 | 0 | 10.523 | 7.544 | 6.432 | 0 | 0 | 0 | 2 | 2 | 0
2021-09-20 21:00 | 0 | 0 | 0 | 0 | 6.9 | 22.72 | 100 | 100 | 0 | 0 | 0 | 0 | 0 | 0 | 0 | 0 | 0 | 0 | 0 | 0 | 0 | 0 | 0 | 0 | 0 | 0 | 0 | -0.001 | 0 | 0 | 0 | 0 | 0 | 0 | 331.94 | 0 | 0 | 0 | 0 | -19.785 | 0 | 7.4 | 6.686 | 5.699 | 0 | 0 | 0 | 1 | 1 | 0
2021-09-20 22:00 | 0 | 0 | 0 | 0 | 6.6 | 22.54 | 100 | 100 | 0 | 0 | 0 | 0 | 0 | 0 | 0 | 0 | 0 | 0 | 0 | 0 | 0 | 0 | 0 | 0 | 0 | 0 | 0 | -0.001 | 0 | 0 | 0 | 0 | 0 | 0 | 300.47 | 0 | 0 | 0 | 0 | -16.481 | 0 | 5.408 | 5.977 | 5.096 | 0 | 0 | 0 | 1 | 1 | 0
2021-09-20 23:00 | 0 | 0 | 0 | 0 | 7.1 | 22.2 | 100 | 100 | 0 | 0 | 0 | 0 | 0 | 0 | 0 | 0 | 0 | 0 | 0 | 0 | 0 | 0 | 0 | 0 | 0 | 0 | 0 | -0.001 | 0 | 0 | 0 | 0 | 0 | 0 | 273.58 | 0 | 0 | 0 | 0 | -14.083 | 0 | 4.105 | 5.386 | 4.592 | 0 | 0 | 0 | 1 | 1 | 0
2021-09-21 | 0 | 0 | 0 | 0 | 6.9 | 22.12 | 100 | 100 | 0 | 0 | 0 | 0 | 0 | 0 | 0 | 0 | 0 | 0 | 0 | 0 | 0 | 0 | 0 | 0 | 0 | 0 | 0 | -0.001 | 0 | 0 | 0 | 0 | 0 | 0 | 260 | 0 | 0 | 0 | 0 | -6.259 | 0 | 3.21 | 4.874 | 4.155 | 0 | 0 | 5.98 | 1 | 1 | 0
2021-09-21 01:00 | 0 | 0 | 0 | 0 | 6.2 | 21.98 | 100 | 100 | 0 | 0 | 0 | 0 | 0 | 0 | 0 | 0 | 0 | 0 | 0 | 0 | 0 | 0 | 0 | 0 | 0 | 0 | 0 | -0.001 | 0 | 0 | 0 | 0 | 0 | 0 | 260 | 0 | 0 | 0 | 0 | 0 | 0 | 3.039 | 4.762 | 4.06 | 0 | 0 | 11.862 | 1 | 1 | 0
2021-09-21 02:00 | 0 | 0 | 0 | 0 | 5.9 | 21.89 | 100 | 100 | 0 | 0 | 0 | 0 | 0 | 0 | 0 | 0 | 0 | 0 | 0 | 0 | 0 | 0 | 0 | 0 | 0 | 0 | 0 | -0.001 | 0 | 0 | 0 | 0 | 0 | 0 | 260 | 0 | 0 | 0 | 0 | 0 | 0 | 3.042 | 4.764 | 4.061 | 0 | 0 | 11.868 | 1 | 1 | 0
2021-09-21 03:00 | 0 | 0 | 0 | 0 | 5.2 | 22.26 | 100 | 100 | 0 | 0 | 0 | 0 | 0 | 0 | 0 | 0 | 0 | 0 | 0 | 0 | 0 | 0 | 0 | 0 | 0 | 0 | 0 | -0.001 | 0 | 0 | 0 | 0 | 0 | 0 | 260 | 0 | 0 | 0 | 0 | 0 | 0 | 3.031 | 4.757 | 4.055 | 0 | 0 | 11.843 | 1 | 1 | 0
2021-09-21 04:00 | 0 | 0 | 0 | 0 | 4.8 | 22.58 | 100 | 100 | 0 | 0 | 0 | 0 | 0 | 0 | 0 | 0 | 0 | 0 | 0 | 0 | 0 | 0 | 0 | 0 | 0 | 0 | 0 | -0.001 | 0 | 0 | 0 | 0 | 0 | 0 | 260 | 0 | 0 | 0 | 0 | 0 | 0 | 3.022 | 4.75 | 4.05 | 0 | 0 | 11.822 | 1 | 1 | 0
2021-09-21 05:00 | 0 | 0 | 0 | 0 | 4.5 | 22.25 | 100 | 100 | 0 | 0 | 0 | 0 | 0 | 0 | 0 | 0 | 0 | 0 | 0 | 0 | 0 | 0 | 0 | 0 | 0 | 0 | 0 | -0.001 | 0 | 0 | 0 | 0 | 0 | 0 | 260 | 0 | 0 | 0 | 0 | 0 | 0 | 3.031 | 4.757 | 4.055 | 0 | 0 | 11.844 | 1 | 1 | 0
2021-09-21 06:00 | 0 | 0 | 0 | 0 | 4.6 | 22.01 | 100 | 100 | 0 | 0 | 0 | 0 | 0 | 0 | 0 | 0 | 0 | 0 | 0 | 0 | 0 | 0 | 0 | 0 | 0 | 0 | 0 | -0.001 | 0 | 0 | 0 | 0 | 0 | 0 | 260 | 0 | 0 | 0 | 0 | 0 | 0 | 3.038 | 4.762 | 4.059 | 0 | 0 | 11.86 | 1 | 1 | 0
2021-09-21 07:00 | 0 | 0 | 0 | 1 | 5.6 | 21.87 | 100 | 100 | 0 | 0 | 0 | 0 | 0 | 0 | 0 | 0 | 0 | 0 | 0 | 0 | 0 | 0 | 0 | 0 | 0 | 0 | 0 | -0.001 | 0 | 0 | 0 | 0 | 0.23 | 1 | 260 | 0 | 0 | 0 | 0 | 0 | 0 | 3.042 | 4.765 | 4.062 | 0 | 0 | 11.869 | 1 | 1 | 0
2021-09-21 08:00 | 0 | 341.3 | 340.66 | 1 | 6.1 | 22.86 | 100 | 100 | 0 | 0 | 0 | 0.521 | 0 | 0 | 0 | 0 | 0 | 0 | 43.601 | 116.914 | 117.134 | 0 | 0 | 0 | 0 | 0 | 0 | -0.001 | 0 | 0 | 0 | 0 | 3.52 | 1 | 318.1 | 0 | 0 | 0 | 0 | 30.429 | 0 | 3.658 | 5.136 | 4.379 | 0 | 0 | 0 | 2 | 2 | 0
2021-09-21 09:00 | 0 | 590.7 | 581.98 | 1 | 6.1 | 24.2 | 100 | 100 | 26.999 | 26.998 | 1.21 | 0.847 | 29.055 | 0 | 0 | 95.057 | 95.057 | 95.057 | 175.052 | 199.735 | 202.728 | 0 | 0 | 0 | 0 | 0 | 0 | 95.056 | 95.057 | 46.89 | 13.32 | 100 | 9.86 | 1 | 425 | 0 | 0 | 0 | 0 | 55.98 | 0 | 10.273 | 7.418 | 6.324 | 0 | 0 | 0 | 2 | 2 | 0
2021-09-21 10:00 | 0 | 623.2 | 600.32 | 1 | 6.5 | 30.79 | 100 | 100 | 43.041 | 43.041 | 5.075 | 1.645 | 49.761 | 0 | 0 | 152.885 | 152.885 | 152.885 | 179.481 | 206.031 | 213.882 | 0 | 0 | 0 | 0 | 0 | 0 | 152.884 | 152.885 | 71.48 | 20.12 | 100 | 15.57 | 0.99 | 425 | 0 | 0 | 0 | 0 | 0 | 0 | 11.985 | 7.888 | 6.724 | 0 | 0 | 0 | 2 | 2 | 0
2021-09-21 11:00 | 0 | 652.4 | 611.98 | 1 | 7.9 | 32.23 | 100 | 100 | 43.178 | 43.178 | 5.686 | 1.688 | 50.552 | 0 | 0 | 155.357 | 155.357 | 155.357 | 181.77 | 210.033 | 223.904 | 0 | 0 | 0 | 0 | 0 | 0 | 155.356 | 155.357 | 69.39 | 19.28 | 100 | 20.27 | 0.98 | 425 | 0 | 0 | 0 | 0 | 0 | 0 | 11.855 | 7.859 | 6.699 | 0 | 0 | 0 | 2 | 2 | 0
2021-09-21 12:00 | 0 | 596.9 | 547.06 | 1 | 8.1 | 33.24 | 100 | 100 | 35.64 | 35.64 | 6.095 | 1.362 | 43.097 | 0 | 0 | 135.26 | 135.26 | 135.26 | 161.546 | 187.752 | 204.856 | 0 | 0 | 0 | 0 | 0 | 0 | 135.259 | 135.26 | 66.03 | 17.4 | 100 | 23.58 | 0.98 | 425 | 0 | 0 | 0 | 0 | 0 | 0 | 11.765 | 7.839 | 6.682 | 0 | 0 | 0 | 2 | 2 | 0
2021-09-21 13:00 | 0 | 699.4 | 632.96 | 1 | 8 | 33.7 | 100 | 100 | 44.08 | 44.079 | 6.389 | 1.771 | 52.239 | 0 | 0 | 160.083 | 160.083 | 160.083 | 186.311 | 217.233 | 240.034 | 0 | 0 | 0 | 0 | 0 | 0 | 160.082 | 160.083 | 66.69 | 18.36 | 100 | 25.18 | 0.98 | 425 | 0 | 0 | 0 | 0 | 0 | 0 | 11.724 | 7.829 | 6.674 | 0 | 0 | 0 | 2 | 2 | 0
2021-09-21 14:00 | 0 | 657 | 595.97 | 1 | 7.2 | 34.45 | 100 | 100 | 39.954 | 39.954 | 6.64 | 1.586 | 48.18 | 0 | 0 | 149.393 | 149.393 | 149.393 | 175.526 | 204.536 | 225.482 | 0 | 0 | 0 | 0 | 0 | 0 | 149.392 | 149.393 | 66.25 | 17.72 | 100 | 24.89 | 0.98 | 425 | 0 | 0 | 0 | 0 | 0 | 0 | 11.657 | 7.814 | 6.662 | 0 | 0 | 0 | 2 | 2 | 0
2021-09-21 15:00 | 0 | 652.7 | 601.88 | 1 | 5.7 | 35.3 | 100 | 100 | 40.502 | 40.502 | 6.882 | 1.63 | 49.015 | 0 | 0 | 151.981 | 151.981 | 151.981 | 178.007 | 206.564 | 224.007 | 0 | 0 | 0 | 0 | 0 | 0 | 151.98 | 151.981 | 67.85 | 18.08 | 100 | 22.76 | 0.98 | 425 | 0 | 0 | 0 | 0 | 0 | 0 | 11.582 | 7.797 | 6.647 | 0 | 0 | 0 | 2 | 2 | 0
2021-09-21 16:00 | 0 | 569.6 | 538.55 | 1 | 4 | 35.05 | 100 | 100 | 34.492 | 34.492 | 6.767 | 1.347 | 42.606 | 0 | 0 | 134.214 | 134.214 | 134.214 | 160.271 | 184.832 | 195.487 | 0 | 0 | 0 | 0 | 0 | 0 | 134.213 | 134.214 | 68.66 | 17.64 | 100 | 19 | 0.99 | 425 | 0 | 0 | 0 | 0 | 0 | 0 | 11.604 | 7.802 | 6.651 | 0 | 0 | 0 | 2 | 2 | 0
2021-09-21 17:00 | 0 | 583 | 565.76 | 1 | 2.6 | 34.36 | 100 | 100 | 37.914 | 37.914 | 6.57 | 1.488 | 45.972 | 0 | 0 | 143.333 | 143.333 | 143.333 | 169.477 | 194.169 | 200.086 | 0 | 0 | 0 | 0 | 0 | 0 | 143.332 | 143.333 | 71.64 | 18.95 | 100 | 13.97 | 0.99 | 425 | 0 | 0 | 0 | 0 | 0 | 0 | 11.665 | 7.816 | 6.663 | 0 | 0 | 0 | 2 | 2 | 0
2021-09-21 18:00 | 0 | 450.9 | 446.47 | 1 | 1.8 | 33.01 | 100 | 100 | 19.373 | 19.373 | 5.487 | 0.75 | 25.609 | 0 | 0 | 85.45 | 85.45 | 85.45 | 111.765 | 153.227 | 154.749 | 0 | 0 | 0 | 0 | 0 | 0 | 85.449 | 85.45 | 55.22 | 12.52 | 100 | 8.04 | 1 | 425 | 0 | 0 | 0 | 0 | 0 | 0 | 11.785 | 7.843 | 6.686 | 0 | 0 | 0 | 2 | 2 | 0
2021-09-21 19:00 | 0 | 252.1 | 252 | 1 | 2.3 | 31.13 | 100 | 100 | 0 | 0 | 0 | 0.521 | 0 | 0 | 0 | 0 | 0 | 0 | 17.545 | 86.487 | 86.521 | 0 | 0 | 0 | 0 | 0 | 0 | -0.001 | 0 | 0 | 0 | 0 | 1.61 | 1 | 409.11 | 0 | 0 | 0 | 0 | -8.323 | 0 | 11.471 | 7.772 | 6.625 | 0 | 0 | 0 | 2 | 2 | 0
2021-09-21 20:00 | 0 | 0 | 0 | 0 | 3.4 | 29.27 | 100 | 100 | 0 | 0 | 0 | 0 | 0 | 0 | 0 | 0 | 0 | 0 | 0 | 0 | 0 | 0 | 0 | 0 | 0 | 0 | 0 | -0.001 | 0 | 0 | 0 | 0 | 0 | 0 | 365.06 | 0 | 0 | 0 | 0 | -23.065 | 0 | 9.545 | 7.298 | 6.222 | 0 | 0 | 0 | 2 | 2 | 0
2021-09-21 21:00 | 0 | 0 | 0 | 0 | 3.5 | 27.22 | 100 | 100 | 0 | 0 | 0 | 0 | 0 | 0 | 0 | 0 | 0 | 0 | 0 | 0 | 0 | 0 | 0 | 0 | 0 | 0 | 0 | -0.001 | 0 | 0 | 0 | 0 | 0 | 0 | 328.9 | 0 | 0 | 0 | 0 | -18.938 | 0 | 6.871 | 6.514 | 5.553 | 0 | 0 | 0 | 1 | 1 | 0
2021-09-21 22:00 | 0 | 0 | 0 | 0 | 3.9 | 28.67 | 100 | 100 | 0 | 0 | 0 | 0 | 0 | 0 | 0 | 0 | 0 | 0 | 0 | 0 | 0 | 0 | 0 | 0 | 0 | 0 | 0 | -0.001 | 0 | 0 | 0 | 0 | 0 | 0 | 298.84 | 0 | 0 | 0 | 0 | -15.745 | 0 | 4.993 | 5.804 | 4.948 | 0 | 0 | 0 | 1 | 1 | 0
2021-09-21 23:00 | 0 | 0 | 0 | 0 | 3.1 | 28.43 | 100 | 100 | 0 | 0 | 0 | 0 | 0 | 0 | 0 | 0 | 0 | 0 | 0 | 0 | 0 | 0 | 0 | 0 | 0 | 0 | 0 | -0.001 | 0 | 0 | 0 | 0 | 0 | 0 | 273.02 | 0 | 0 | 0 | 0 | -13.522 | 0 | 3.822 | 5.236 | 4.464 | 0 | 0 | 0 | 1 | 1 | 0
2021-09-22 | 0 | 0 | 0 | 0 | 2.4 | 27.68 | 100 | 100 | 0 | 0 | 0 | 0 | 0 | 0 | 0 | 0 | 0 | 0 | 0 | 0 | 0 | 0 | 0 | 0 | 0 | 0 | 0 | -0.001 | 0 | 0 | 0 | 0 | 0 | 0 | 260 | 0 | 0 | 0 | 0 | -6.054 | 0 | 3.033 | 4.757 | 4.055 | 0 | 0 | 5.791 | 1 | 1 | 0
2021-09-22 01:00 | 0 | 0 | 0 | 0 | 2.4 | 27.08 | 100 | 100 | 0 | 0 | 0 | 0 | 0 | 0 | 0 | 0 | 0 | 0 | 0 | 0 | 0 | 0 | 0 | 0 | 0 | 0 | 0 | -0.001 | 0 | 0 | 0 | 0 | 0 | 0 | 260 | 0 | 0 | 0 | 0 | 0 | 0 | 2.893 | 4.66 | 3.973 | 0 | 0 | 11.526 | 1 | 1 | 0
2021-09-22 02:00 | 0 | 0 | 0 | 0 | 3.1 | 26.58 | 100 | 100 | 0 | 0 | 0 | 0 | 0 | 0 | 0 | 0 | 0 | 0 | 0 | 0 | 0 | 0 | 0 | 0 | 0 | 0 | 0 | -0.001 | 0 | 0 | 0 | 0 | 0 | 0 | 260 | 0 | 0 | 0 | 0 | 0 | 0 | 2.907 | 4.67 | 3.981 | 0 | 0 | 11.559 | 1 | 1 | 0
2021-09-22 03:00 | 0 | 0 | 0 | 0 | 3.6 | 26.15 | 100 | 100 | 0 | 0 | 0 | 0 | 0 | 0 | 0 | 0 | 0 | 0 | 0 | 0 | 0 | 0 | 0 | 0 | 0 | 0 | 0 | -0.001 | 0 | 0 | 0 | 0 | 0 | 0 | 260 | 0 | 0 | 0 | 0 | 0 | 0 | 2.919 | 4.679 | 3.989 | 0 | 0 | 11.587 | 1 | 1 | 0
2021-09-22 04:00 | 0 | 0 | 0 | 0 | 4.2 | 25.6 | 100 | 100 | 0 | 0 | 0 | 0 | 0 | 0 | 0 | 0 | 0 | 0 | 0 | 0 | 0 | 0 | 0 | 0 | 0 | 0 | 0 | -0.001 | 0 | 0 | 0 | 0 | 0 | 0 | 260 | 0 | 0 | 0 | 0 | 0 | 0 | 2.935 | 4.69 | 3.998 | 0 | 0 | 11.623 | 1 | 1 | 0
2021-09-22 05:00 | 0 | 0 | 0 | 0 | 4.6 | 25.36 | 100 | 100 | 0 | 0 | 0 | 0 | 0 | 0 | 0 | 0 | 0 | 0 | 0 | 0 | 0 | 0 | 0 | 0 | 0 | 0 | 0 | -0.001 | 0 | 0 | 0 | 0 | 0 | 0 | 260 | 0 | 0 | 0 | 0 | 0 | 0 | 2.941 | 4.695 | 4.002 | 0 | 0 | 11.639 | 1 | 1 | 0
2021-09-22 06:00 | 0 | 0 | 0 | 0 | 4.7 | 24.71 | 100 | 100 | 0 | 0 | 0 | 0 | 0 | 0 | 0 | 0 | 0 | 0 | 0 | 0 | 0 | 0 | 0 | 0 | 0 | 0 | 0 | -0.001 | 0 | 0 | 0 | 0 | 0 | 0 | 260 | 0 | 0 | 0 | 0 | 0 | 0 | 2.96 | 4.708 | 4.013 | 0 | 0 | 11.681 | 1 | 1 | 0
2021-09-22 07:00 | 0 | 0 | 0 | 1 | 4.4 | 24.37 | 100 | 100 | 0 | 0 | 0 | 0 | 0 | 0 | 0 | 0 | 0 | 0 | 0 | 0 | 0 | 0 | 0 | 0 | 0 | 0 | 0 | -0.001 | 0 | 0 | 0 | 0 | 0.62 | 1 | 260 | 0 | 0 | 0 | 0 | 0 | 0 | 2.97 | 4.715 | 4.019 | 0 | 0 | 11.704 | 1 | 1 | 0
2021-09-22 08:00 | 0 | 242 | 241.44 | 1 | 4 | 25.42 | 100 | 100 | 0 | 0 | 0 | 0.521 | 0 | 0 | 0 | 0 | 0 | 0 | 30.607 | 82.862 | 83.054 | 0 | 0 | 0 | 0 | 0 | 0 | -0.001 | 0 | 0 | 0 | 0 | 3.91 | 1 | 294.72 | 0 | 0 | 0 | 0 | 18.182 | 0 | 3.297 | 4.927 | 4.2 | 0 | 0 | 0 | 2 | 2 | 0
2021-09-22 09:00 | 0 | 369 | 363.11 | 1 | 3.6 | 27.01 | 100 | 100 | 0 | 0 | 0 | 0.521 | 0 | 21.766 | 0 | 21.766 | 21.766 | 21.766 | 109.183 | 124.62 | 126.641 | 0 | 0 | 0 | 0 | 0 | 0 | -0.001 | 0 | 17.19 | 0 | 0 | 10.25 | 1 | 425 | 0 | 0 | 0 | 0 | 68.226 | 0 | 7.103 | 6.525 | 5.562 | 0 | 0 | 0 | 1 | 1 | 0
2021-09-22 10:00 | 0 | 482.5 | 463.88 | 1 | 3.2 | 29.76 | 100 | 100 | 29.729 | 29.728 | 4.098 | 1.041 | 34.868 | 0 | 0 | 111.891 | 111.891 | 111.891 | 138.618 | 159.205 | 165.594 | 0 | 0 | 0 | 0 | 0 | 0 | 111.89 | 111.891 | 67.57 | 17.95 | 100 | 15.97 | 0.99 | 425 | 0 | 0 | 0 | 0 | 0 | 0 | 12.078 | 7.908 | 6.742 | 0 | 0 | 0 | 2 | 2 | 0
2021-09-22 11:00 | 0 | 530.8 | 496.63 | 1 | 1.2 | 29.91 | 100 | 100 | 32.454 | 32.454 | 4.403 | 1.155 | 38.011 | 0 | 0 | 120.704 | 120.704 | 120.704 | 147.412 | 170.443 | 182.171 | 0 | 0 | 0 | 0 | 0 | 0 | 120.703 | 120.704 | 66.26 | 17.82 | 100 | 20.67 | 0.98 | 425 | 0 | 0 | 0 | 0 | 0 | 0 | 12.064 | 7.905 | 6.739 | 0 | 0 | 0 | 2 | 2 | 0
2021-09-22 12:00 | 0 | 516.9 | 472.29 | 1 | 1.7 | 29.66 | 100 | 100 | 30.002 | 30.001 | 4.077 | 1.05 | 35.128 | 0 | 0 | 112.618 | 112.618 | 112.618 | 139.359 | 162.091 | 177.4 | 0 | 0 | 0 | 0 | 0 | 0 | 112.617 | 112.618 | 63.48 | 16.91 | 100 | 23.98 | 0.98 | 425 | 0 | 0 | 0 | 0 | 0 | 0 | 12.087 | 7.91 | 6.743 | 0 | 0 | 0 | 2 | 2 | 0
2021-09-22 13:00 | 0 | 407.8 | 367.87 | 1 | 1.2 | 29.59 | 100 | 100 | 19.804 | 19.804 | 3.774 | 0.713 | 24.291 | 0 | 0 | 81.441 | 81.441 | 81.441 | 108.19 | 126.252 | 139.957 | 0 | 0 | 0 | 0 | 0 | 0 | 81.44 | 81.441 | 58.19 | 14.15 | 100 | 25.57 | 0.98 | 425 | 0 | 0 | 0 | 0 | 0 | 0 | 12.093 | 7.912 | 6.745 | 0 | 0 | 0 | 2 | 2 | 0
2021-09-22 14:00 | 0 | 422.1 | 381.7 | 1 | 0.7 | 29.61 | 100 | 100 | 21.196 | 21.195 | 3.762 | 0.751 | 25.709 | 0 | 0 | 85.584 | 85.584 | 85.584 | 112.33 | 131 | 144.865 | 0 | 0 | 0 | 0 | 0 | 0 | 85.583 | 85.584 | 59.08 | 14.63 | 100 | 25.27 | 0.98 | 425 | 0 | 0 | 0 | 0 | 0 | 0 | 12.091 | 7.911 | 6.744 | 0 | 0 | 0 | 2 | 2 | 0
2021-09-22 15:00 | 0 | 302.9 | 278.57 | 1 | 1.4 | 28.88 | 100 | 100 | 0 | 0 | 0 | 0.521 | 0 | 55.491 | 0 | 55.491 | 55.491 | 55.491 | 82.331 | 95.604 | 103.955 | 0 | 0 | 0 | 0 | 0 | 0 | -0.001 | 0 | 53.38 | 0 | 0 | 23.12 | 0.98 | 425 | 0 | 0 | 0 | 0 | 0 | 0 | 12.158 | 7.926 | 6.757 | 0 | 0 | 0 | 2 | 2 | 0
2021-09-22 16:00 | 0 | 412.7 | 389.39 | 1 | 2.3 | 28.95 | 100 | 100 | 22.699 | 22.698 | 3.404 | 0.784 | 26.887 | 0 | 0 | 88.99 | 88.99 | 88.99 | 115.822 | 133.639 | 141.639 | 0 | 0 | 0 | 0 | 0 | 0 | 88.989 | 88.99 | 62.83 | 16.03 | 100 | 19.35 | 0.99 | 425 | 0 | 0 | 0 | 0 | 0 | 0 | 12.152 | 7.924 | 6.755 | 0 | 0 | 0 | 2 | 2 | 0
2021-09-22 17:00 | 0 | 316.9 | 307.09 | 1 | 3.6 | 27.96 | 100 | 100 | 0 | 0 | 0 | 0.521 | 0 | 64.996 | 0 | 64.996 | 64.996 | 64.996 | 91.955 | 105.392 | 108.76 | 0 | 0 | 0 | 0 | 0 | 0 | -0.001 | 0 | 59.76 | 0 | 0 | 14.3 | 0.99 | 425 | 0 | 0 | 0 | 0 | 0 | 0 | 12.242 | 7.944 | 6.772 | 0 | 0 | 0 | 2 | 2 | 0
2021-09-22 18:00 | 0 | 269.6 | 266.74 | 1 | 4.6 | 27.48 | 100 | 100 | 0 | 0 | 0 | 0.521 | 0 | 38.888 | 0 | 38.888 | 38.888 | 38.888 | 65.908 | 91.544 | 92.527 | 0 | 0 | 0 | 0 | 0 | 0 | -0.001 | 0 | 42.03 | 0 | 0 | 8.36 | 1 | 425 | 0 | 0 | 0 | 0 | 0 | 0 | 12.286 | 7.954 | 6.781 | 0 | 0 | 0 | 1 | 1 | 0
2021-09-22 19:00 | 0 | 252.9 | 252.76 | 1 | 4.6 | 26.75 | 100 | 100 | 0 | 0 | 0 | 0.521 | 0 | 0 | 0 | 0 | 0 | 0 | 16.751 | 86.747 | 86.795 | 0 | 0 | 0 | 0 | 0 | 0 | -0.001 | 0 | 0 | 0 | 0 | 1.92 | 1 | 406.74 | 0 | 0 | 0 | 0 | -9.564 | 0 | 11.786 | 7.843 | 6.686 | 0 | 0 | 0 | 1 | 1 | 0
2021-09-22 20:00 | 0 | 0 | 0 | 0 | 4.3 | 26.43 | 100 | 100 | 0 | 0 | 0 | 0 | 0 | 0 | 0 | 0 | 0 | 0 | 0 | 0 | 0 | 0 | 0 | 0 | 0 | 0 | 0 | -0.001 | 0 | 0 | 0 | 0 | 0 | 0 | 362.6 | 0 | 0 | 0 | 0 | -23.115 | 0 | 9.578 | 7.307 | 6.229 | 0 | 0 | 0 | 2 | 2 | 0
2021-09-22 21:00 | 0 | 0 | 0 | 0 | 4.1 | 26.14 | 100 | 100 | 0 | 0 | 0 | 0 | 0 | 0 | 0 | 0 | 0 | 0 | 0 | 0 | 0 | 0 | 0 | 0 | 0 | 0 | 0 | -0.001 | 0 | 0 | 0 | 0 | 0 | 0 | 326.68 | 0 | 0 | 0 | 0 | -18.812 | 0 | 6.793 | 6.488 | 5.531 | 0 | 0 | 0 | 1 | 1 | 0
2021-09-22 22:00 | 0 | 0 | 0 | 0 | 4.1 | 24.84 | 100 | 100 | 0 | 0 | 0 | 0 | 0 | 0 | 0 | 0 | 0 | 0 | 0 | 0 | 0 | 0 | 0 | 0 | 0 | 0 | 0 | -0.001 | 0 | 0 | 0 | 0 | 0 | 0 | 296.37 | 0 | 0 | 0 | 0 | -15.872 | 0 | 5.064 | 5.834 | 4.974 | 0 | 0 | 0 | 1 | 1 | 0
2021-09-22 23:00 | 0 | 0 | 0 | 0 | 3 | 24.84 | 100 | 100 | 0 | 0 | 0 | 0 | 0 | 0 | 0 | 0 | 0 | 0 | 0 | 0 | 0 | 0 | 0 | 0 | 0 | 0 | 0 | -0.001 | 0 | 0 | 0 | 0 | 0 | 0 | 270.4 | 0 | 0 | 0 | 0 | -13.601 | 0 | 3.861 | 5.258 | 4.482 | 0 | 0 | 0 | 1 | 1 | 0
2021-09-23 | 0 | 0 | 0 | 0 | 3.2 | 24.71 | 100 | 100 | 0 | 0 | 0 | 0 | 0 | 0 | 0 | 0 | 0 | 0 | 0 | 0 | 0 | 0 | 0 | 0 | 0 | 0 | 0 | -0.001 | 0 | 0 | 0 | 0 | 0 | 0 | 260 | 0 | 0 | 0 | 0 | -2.864 | 0 | 3.06 | 4.775 | 4.071 | 0 | 0 | 9.043 | 1 | 1 | 0
2021-09-23 01:00 | 0 | 0 | 0 | 0 | 3 | 24.24 | 100 | 100 | 0 | 0 | 0 | 0 | 0 | 0 | 0 | 0 | 0 | 0 | 0 | 0 | 0 | 0 | 0 | 0 | 0 | 0 | 0 | -0.001 | 0 | 0 | 0 | 0 | 0 | 0 | 260 | 0 | 0 | 0 | 0 | 0 | 0 | 2.974 | 4.717 | 4.021 | 0 | 0 | 11.712 | 1 | 1 | 0
2021-09-23 02:00 | 0 | 0 | 0 | 0 | 3 | 23.89 | 100 | 100 | 0 | 0 | 0 | 0 | 0 | 0 | 0 | 0 | 0 | 0 | 0 | 0 | 0 | 0 | 0 | 0 | 0 | 0 | 0 | -0.001 | 0 | 0 | 0 | 0 | 0 | 0 | 260 | 0 | 0 | 0 | 0 | 0 | 0 | 2.984 | 4.724 | 4.027 | 0 | 0 | 11.735 | 1 | 1 | 0
2021-09-23 03:00 | 0 | 0 | 0 | 0 | 3.3 | 23.44 | 100 | 100 | 0 | 0 | 0 | 0 | 0 | 0 | 0 | 0 | 0 | 0 | 0 | 0 | 0 | 0 | 0 | 0 | 0 | 0 | 0 | -0.001 | 0 | 0 | 0 | 0 | 0 | 0 | 260 | 0 | 0 | 0 | 0 | 0 | 0 | 2.997 | 4.733 | 4.035 | 0 | 0 | 11.765 | 1 | 1 | 0
2021-09-23 04:00 | 0 | 0 | 0 | 0 | 3.4 | 23.2 | 100 | 100 | 0 | 0 | 0 | 0 | 0 | 0 | 0 | 0 | 0 | 0 | 0 | 0 | 0 | 0 | 0 | 0 | 0 | 0 | 0 | -0.001 | 0 | 0 | 0 | 0 | 0 | 0 | 260 | 0 | 0 | 0 | 0 | 0 | 0 | 3.004 | 4.738 | 4.039 | 0 | 0 | 11.781 | 1 | 1 | 0
2021-09-23 05:00 | 0 | 0 | 0 | 0 | 3.3 | 23.18 | 100 | 100 | 0 | 0 | 0 | 0 | 0 | 0 | 0 | 0 | 0 | 0 | 0 | 0 | 0 | 0 | 0 | 0 | 0 | 0 | 0 | -0.001 | 0 | 0 | 0 | 0 | 0 | 0 | 260 | 0 | 0 | 0 | 0 | 0 | 0 | 3.004 | 4.738 | 4.039 | 0 | 0 | 11.782 | 1 | 1 | 0
2021-09-23 06:00 | 0 | 0 | 0 | 0 | 3.5 | 23.18 | 100 | 100 | 0 | 0 | 0 | 0 | 0 | 0 | 0 | 0 | 0 | 0 | 0 | 0 | 0 | 0 | 0 | 0 | 0 | 0 | 0 | -0.001 | 0 | 0 | 0 | 0 | 0 | 0 | 260 | 0 | 0 | 0 | 0 | 0 | 0 | 3.004 | 4.738 | 4.039 | 0 | 0 | 11.782 | 1 | 1 | 0
2021-09-23 07:00 | 0 | 0 | 0 | 1 | 3.2 | 22.86 | 100 | 100 | 0 | 0 | 0 | 0 | 0 | 0 | 0 | 0 | 0 | 0 | 0 | 0 | 0 | 0 | 0 | 0 | 0 | 0 | 0 | -0.001 | 0 | 0 | 0 | 0 | 1.01 | 1 | 260 | 0 | 0 | 0 | 0 | 0 | 0 | 3.013 | 4.745 | 4.045 | 0 | 0 | 11.803 | 1 | 1 | 0
2021-09-23 08:00 | 0 | 196.5 | 195.95 | 1 | 2.6 | 23.46 | 100 | 100 | 0 | 0 | 0 | 0.521 | 0 | 0 | 0 | 0 | 0 | 0 | 24.6 | 67.25 | 67.439 | 0 | 0 | 0 | 0 | 0 | 0 | -0.001 | 0 | 0 | 0 | 0 | 4.29 | 1 | 283.49 | 0 | 0 | 0 | 0 | 12.303 | 0 | 3.237 | 4.891 | 4.169 | 0 | 0 | 0 | 2 | 2 | 0
2021-09-23 09:00 | 0 | 362.3 | 356.07 | 1 | 2.9 | 24.78 | 100 | 100 | 0 | 0 | 0 | 0.521 | 0 | 14.682 | 0 | 14.682 | 14.682 | 14.682 | 107.028 | 122.204 | 124.341 | 0 | 0 | 0 | 0 | 0 | 0 | -0.001 | 0 | 11.81 | 0 | 0 | 10.64 | 1 | 425 | 0 | 0 | 0 | 0 | 74.106 | 0 | 6.519 | 6.327 | 5.394 | 0 | 0 | 0 | 1 | 1 | 0
2021-09-23 10:00 | 0 | 338.5 | 324.79 | 1 | 2.2 | 27.36 | 100 | 100 | 0 | 0 | 0 | 0.521 | 0 | 69.968 | 0 | 69.968 | 69.968 | 69.968 | 97.004 | 111.468 | 116.173 | 0 | 0 | 0 | 0 | 0 | 0 | -0.001 | 0 | 60.23 | 0 | 0 | 16.36 | 0.99 | 425 | 0 | 0 | 0 | 0 | 0 | 0 | 12.297 | 7.956 | 6.783 | 0 | 0 | 0 | 1 | 1 | 0
2021-09-23 11:00 | 0 | 312.4 | 291.51 | 1 | 1.4 | 28.24 | 100 | 100 | 0 | 0 | 0 | 0.521 | 0 | 59.55 | 0 | 59.55 | 59.55 | 59.55 | 86.472 | 100.048 | 107.216 | 0 | 0 | 0 | 0 | 0 | 0 | -0.001 | 0 | 55.54 | 0 | 0 | 21.07 | 0.98 | 425 | 0 | 0 | 0 | 0 | 0 | 0 | 12.216 | 7.939 | 6.768 | 0 | 0 | 0 | 1 | 1 | 0
2021-09-23 12:00 | 0 | 544.4 | 495.87 | 1 | 1.5 | 27.79 | 100 | 100 | 33.028 | 33.027 | 3.402 | 1.135 | 37.564 | 0 | 0 | 119.219 | 119.219 | 119.219 | 146.2 | 170.183 | 186.838 | 0 | 0 | 0 | 0 | 0 | 0 | 119.218 | 119.219 | 63.81 | 17.68 | 100 | 24.38 | 0.98 | 425 | 0 | 0 | 0 | 0 | 0 | 0 | 12.258 | 7.948 | 6.775 | 0 | 0 | 0 | 2 | 2 | 0
2021-09-23 13:00 | 0 | 596.8 | 536.58 | 1 | 0.6 | 28 | 100 | 100 | 36.508 | 36.508 | 3.954 | 1.295 | 41.757 | 0 | 0 | 130.721 | 130.721 | 130.721 | 157.675 | 184.155 | 204.822 | 0 | 0 | 0 | 0 | 0 | 0 | 130.72 | 130.721 | 63.82 | 17.82 | 100 | 25.96 | 0.97 | 425 | 0 | 0 | 0 | 0 | 0 | 0 | 12.238 | 7.943 | 6.772 | 0 | 0 | 0 | 2 | 2 | 0
2021-09-23 14:00 | 0 | 416.6 | 375.54 | 1 | 1.5 | 28.48 | 100 | 100 | 21.082 | 21.081 | 3.21 | 0.732 | 25.024 | 0 | 0 | 83.535 | 83.535 | 83.535 | 110.427 | 128.886 | 142.977 | 0 | 0 | 0 | 0 | 0 | 0 | 83.534 | 83.535 | 58.43 | 14.74 | 100 | 25.65 | 0.97 | 425 | 0 | 0 | 0 | 0 | 0 | 0 | 12.195 | 7.934 | 6.763 | 0 | 0 | 0 | 2 | 2 | 0
2021-09-23 15:00 | 0 | 396.6 | 363.75 | 1 | 1.8 | 29.12 | 100 | 100 | 19.755 | 19.755 | 3.556 | 0.705 | 24.016 | 0 | 0 | 80.622 | 80.622 | 80.622 | 107.432 | 124.837 | 136.113 | 0 | 0 | 0 | 0 | 0 | 0 | 80.621 | 80.622 | 59.23 | 14.51 | 100 | 23.49 | 0.98 | 425 | 0 | 0 | 0 | 0 | 0 | 0 | 12.136 | 7.921 | 6.753 | 0 | 0 | 0 | 2 | 2 | 0
2021-09-23 16:00 | 0 | 368.5 | 346.95 | 1 | 0.7 | 29.17 | 100 | 100 | 0 | 0 | 0 | 0.521 | 0 | 76.34 | 0 | 76.34 | 76.34 | 76.34 | 103.143 | 119.072 | 126.469 | 0 | 0 | 0 | 0 | 0 | 0 | -0.001 | 0 | 60.36 | 0 | 0 | 19.69 | 0.99 | 425 | 0 | 0 | 0 | 0 | 0 | 0 | 12.132 | 7.92 | 6.752 | 0 | 0 | 0 | 2 | 2 | 0
2021-09-23 17:00 | 0 | 376.5 | 364.3 | 1 | 1.5 | 28.83 | 100 | 100 | 20.443 | 20.443 | 3.398 | 0.72 | 24.56 | 0 | 0 | 82.198 | 82.198 | 82.198 | 109.045 | 125.028 | 129.215 | 0 | 0 | 0 | 0 | 0 | 0 | 82.197 | 82.198 | 63.61 | 15.82 | 100 | 14.62 | 0.99 | 425 | 0 | 0 | 0 | 0 | 0 | 0 | 12.163 | 7.927 | 6.757 | 0 | 0 | 0 | 2 | 2 | 0
2021-09-23 18:00 | 0 | 356.5 | 352.42 | 1 | 2.8 | 28.49 | 100 | 100 | 0 | 0 | 0 | 0.521 | 0 | 59.046 | 0 | 59.046 | 59.046 | 59.046 | 85.936 | 120.951 | 122.351 | 0 | 0 | 0 | 0 | 0 | 0 | -0.001 | 0 | 48.26 | 0 | 0 | 8.67 | 1 | 425 | 0 | 0 | 0 | 0 | 0 | 0 | 12.194 | 7.934 | 6.763 | 0 | 0 | 0 | 2 | 2 | 0
2021-09-23 19:00 | 0 | 249.9 | 249.71 | 1 | 3.3 | 27.62 | 100 | 100 | 0 | 0 | 0 | 0.521 | 0 | 0 | 0 | 0 | 0 | 0 | 15.716 | 85.701 | 85.766 | 0 | 0 | 0 | 0 | 0 | 0 | -0.001 | 0 | 0 | 0 | 0 | 2.23 | 1 | 405.1 | 0 | 0 | 0 | 0 | -10.419 | 0 | 11.66 | 7.814 | 6.661 | 0 | 0 | 0 | 1 | 1 | 0
2021-09-23 20:00 | 0 | 0 | 0 | 0 | 3.8 | 27.03 | 100 | 100 | 0 | 0 | 0 | 0 | 0 | 0 | 0 | 0 | 0 | 0 | 0 | 0 | 0 | 0 | 0 | 0 | 0 | 0 | 0 | -0.001 | 0 | 0 | 0 | 0 | 0 | 0 | 361.42 | 0 | 0 | 0 | 0 | -22.879 | 0 | 9.419 | 7.266 | 6.194 | 0 | 0 | 0 | 2 | 2 | 0
2021-09-23 21:00 | 0 | 0 | 0 | 0 | 3.3 | 26.52 | 100 | 100 | 0 | 0 | 0 | 0 | 0 | 0 | 0 | 0 | 0 | 0 | 0 | 0 | 0 | 0 | 0 | 0 | 0 | 0 | 0 | -0.001 | 0 | 0 | 0 | 0 | 0 | 0 | 325.76 | 0 | 0 | 0 | 0 | -18.671 | 0 | 6.707 | 6.458 | 5.506 | 0 | 0 | 0 | 1 | 1 | 0
2021-09-23 22:00 | 0 | 0 | 0 | 0 | 3.2 | 25.51 | 100 | 100 | 0 | 0 | 0 | 0 | 0 | 0 | 0 | 0 | 0 | 0 | 0 | 0 | 0 | 0 | 0 | 0 | 0 | 0 | 0 | -0.001 | 0 | 0 | 0 | 0 | 0 | 0 | 295.7 | 0 | 0 | 0 | 0 | -15.746 | 0 | 4.994 | 5.804 | 4.948 | 0 | 0 | 0 | 1 | 1 | 0
2021-09-23 23:00 | 0 | 0 | 0 | 0 | 3.2 | 25.23 | 100 | 100 | 0 | 0 | 0 | 0 | 0 | 0 | 0 | 0 | 0 | 0 | 0 | 0 | 0 | 0 | 0 | 0 | 0 | 0 | 0 | -0.001 | 0 | 0 | 0 | 0 | 0 | 0 | 269.87 | 0 | 0 | 0 | 0 | -13.526 | 0 | 3.824 | 5.237 | 4.465 | 0 | 0 | 0 | 1 | 1 | 0
2021-09-24 | 0 | 0 | 0 | 0 | 3.5 | 24.77 | 100 | 100 | 0 | 0 | 0 | 0 | 0 | 0 | 0 | 0 | 0 | 0 | 0 | 0 | 0 | 0 | 0 | 0 | 0 | 0 | 0 | -0.001 | 0 | 0 | 0 | 0 | 0 | 0 | 260 | 0 | 0 | 0 | 0 | -2.854 | 0 | 3.05 | 4.769 | 4.065 | 0 | 0 | 9.031 | 1 | 1 | 0
2021-09-24 01:00 | 0 | 0 | 0 | 0 | 3.6 | 24.41 | 100 | 100 | 0 | 0 | 0 | 0 | 0 | 0 | 0 | 0 | 0 | 0 | 0 | 0 | 0 | 0 | 0 | 0 | 0 | 0 | 0 | -0.001 | 0 | 0 | 0 | 0 | 0 | 0 | 260 | 0 | 0 | 0 | 0 | 0 | 0 | 2.969 | 4.714 | 4.018 | 0 | 0 | 11.701 | 1 | 1 | 0
2021-09-24 02:00 | 0 | 0 | 0 | 0 | 3.5 | 24.01 | 100 | 100 | 0 | 0 | 0 | 0 | 0 | 0 | 0 | 0 | 0 | 0 | 0 | 0 | 0 | 0 | 0 | 0 | 0 | 0 | 0 | -0.001 | 0 | 0 | 0 | 0 | 0 | 0 | 260 | 0 | 0 | 0 | 0 | 0 | 0 | 2.98 | 4.722 | 4.025 | 0 | 0 | 11.727 | 1 | 1 | 0
2021-09-24 03:00 | 0 | 0 | 0 | 0 | 3.6 | 23.5 | 100 | 100 | 0 | 0 | 0 | 0 | 0 | 0 | 0 | 0 | 0 | 0 | 0 | 0 | 0 | 0 | 0 | 0 | 0 | 0 | 0 | -0.001 | 0 | 0 | 0 | 0 | 0 | 0 | 260 | 0 | 0 | 0 | 0 | 0 | 0 | 2.995 | 4.732 | 4.034 | 0 | 0 | 11.761 | 1 | 1 | 0
2021-09-24 04:00 | 0 | 0 | 0 | 0 | 3.6 | 23.14 | 100 | 100 | 0 | 0 | 0 | 0 | 0 | 0 | 0 | 0 | 0 | 0 | 0 | 0 | 0 | 0 | 0 | 0 | 0 | 0 | 0 | -0.001 | 0 | 0 | 0 | 0 | 0 | 0 | 260 | 0 | 0 | 0 | 0 | 0 | 0 | 3.005 | 4.739 | 4.04 | 0 | 0 | 11.785 | 1 | 1 | 0
2021-09-24 05:00 | 0 | 0 | 0 | 0 | 3.1 | 22.86 | 100 | 100 | 0 | 0 | 0 | 0 | 0 | 0 | 0 | 0 | 0 | 0 | 0 | 0 | 0 | 0 | 0 | 0 | 0 | 0 | 0 | -0.001 | 0 | 0 | 0 | 0 | 0 | 0 | 260 | 0 | 0 | 0 | 0 | 0 | 0 | 3.013 | 4.745 | 4.045 | 0 | 0 | 11.803 | 1 | 1 | 0
2021-09-24 06:00 | 0 | 0 | 0 | 0 | 3 | 22.67 | 100 | 100 | 0 | 0 | 0 | 0 | 0 | 0 | 0 | 0 | 0 | 0 | 0 | 0 | 0 | 0 | 0 | 0 | 0 | 0 | 0 | -0.001 | 0 | 0 | 0 | 0 | 0 | 0 | 260 | 0 | 0 | 0 | 0 | 0 | 0 | 3.019 | 4.749 | 4.048 | 0 | 0 | 11.816 | 1 | 1 | 0
2021-09-24 07:00 | 0 | 0 | 0 | 1 | 2.9 | 22.44 | 100 | 100 | 0 | 0 | 0 | 0 | 0 | 0 | 0 | 0 | 0 | 0 | 0 | 0 | 0 | 0 | 0 | 0 | 0 | 0 | 0 | -0.001 | 0 | 0 | 0 | 0 | 1.39 | 1 | 260 | 0 | 0 | 0 | 0 | 0 | 0 | 3.026 | 4.753 | 4.052 | 0 | 0 | 11.831 | 1 | 1 | 0
2021-09-24 08:00 | 0 | 182.9 | 182.29 | 1 | 2.3 | 23.39 | 100 | 100 | 0 | 0 | 0 | 0.521 | 0 | 0 | 0 | 0 | 0 | 0 | 22.659 | 62.562 | 62.771 | 0 | 0 | 0 | 0 | 0 | 0 | -0.001 | 0 | 0 | 0 | 0 | 4.68 | 1 | 279.94 | 0 | 0 | 0 | 0 | 10.44 | 0 | 3.201 | 4.868 | 4.15 | 0 | 0 | 0 | 2 | 2 | 0
2021-09-24 09:00 | 0 | 232.3 | 228.01 | 1 | 2.5 | 23.69 | 100 | 100 | 0 | 0 | 0 | 0.521 | 0 | 0 | 0 | 0 | 0 | 0 | 68.51 | 78.252 | 79.725 | 0 | 0 | 0 | 0 | 0 | 0 | -0.001 | 0 | 0 | 0 | 0 | 11.03 | 1 | 380.55 | 0 | 0 | 0 | 0 | 52.692 | 0 | 5.06 | 5.808 | 4.951 | 0 | 0 | 0 | 1 | 1 | 0
2021-09-24 10:00 | 0 | 284 | 271.94 | 1 | 1.7 | 25.33 | 100 | 100 | 0 | 0 | 0 | 0.521 | 0 | 32.265 | 0 | 32.265 | 32.265 | 32.265 | 81.178 | 93.33 | 97.469 | 0 | 0 | 0 | 0 | 0 | 0 | -0.001 | 0 | 33.1 | 0 | 0 | 16.76 | 0.99 | 425 | 0 | 0 | 0 | 0 | 23.277 | 0 | 11.324 | 7.726 | 6.586 | 0 | 0 | 0 | 1 | 1 | 0
2021-09-24 11:00 | 0 | 348.7 | 324.51 | 1 | 1.7 | 26.38 | 100 | 100 | 0 | 0 | 0 | 0.521 | 0 | 69.032 | 0 | 69.032 | 69.032 | 69.032 | 96.195 | 111.371 | 119.674 | 0 | 0 | 0 | 0 | 0 | 0 | -0.001 | 0 | 57.68 | 0 | 0 | 21.47 | 0.98 | 425 | 0 | 0 | 0 | 0 | 0 | 0 | 12.388 | 7.976 | 6.799 | 0 | 0 | 0 | 1 | 1 | 0
2021-09-24 12:00 | 0 | 520 | 472.14 | 1 | 2.5 | 27.72 | 100 | 100 | 30.848 | 30.848 | 3.126 | 1.043 | 35.017 | 0 | 0 | 112.101 | 112.101 | 112.101 | 139.091 | 162.04 | 178.464 | 0 | 0 | 0 | 0 | 0 | 0 | 112.1 | 112.101 | 62.81 | 17.29 | 100 | 24.77 | 0.98 | 425 | 0 | 0 | 0 | 0 | 0 | 0 | 12.264 | 7.949 | 6.776 | 0 | 0 | 0 | 2 | 2 | 0
2021-09-24 13:00 | 0 | 711.4 | 637.47 | 1 | 3 | 28.81 | 100 | 100 | 46.679 | 46.678 | 4.339 | 1.775 | 52.792 | 0 | 0 | 160.308 | 160.308 | 160.308 | 187.157 | 218.78 | 244.152 | 0 | 0 | 0 | 0 | 0 | 0 | 160.307 | 160.308 | 65.66 | 19.12 | 100 | 26.35 | 0.97 | 425 | 0 | 0 | 0 | 0 | 0 | 0 | 12.164 | 7.927 | 6.758 | 0 | 0 | 0 | 2 | 2 | 0
2021-09-24 14:00 | 0 | 587.7 | 528.08 | 1 | 3.7 | 28.68 | 100 | 100 | 35.438 | 35.438 | 4.133 | 1.26 | 40.831 | 0 | 0 | 128.285 | 128.285 | 128.285 | 155.151 | 181.236 | 201.699 | 0 | 0 | 0 | 0 | 0 | 0 | 128.284 | 128.285 | 63.6 | 17.57 | 100 | 26.03 | 0.97 | 425 | 0 | 0 | 0 | 0 | 0 | 0 | 12.176 | 7.93 | 6.76 | 0 | 0 | 0 | 2 | 2 | 0
2021-09-24 15:00 | 0 | 577.3 | 528.01 | 1 | 4.2 | 28.64 | 100 | 100 | 35.666 | 35.665 | 4.146 | 1.27 | 41.081 | 0 | 0 | 128.966 | 128.966 | 128.966 | 155.837 | 181.212 | 198.129 | 0 | 0 | 0 | 0 | 0 | 0 | 128.965 | 128.966 | 65.09 | 18 | 100 | 23.85 | 0.98 | 425 | 0 | 0 | 0 | 0 | 0 | 0 | 12.18 | 7.931 | 6.761 | 0 | 0 | 0 | 2 | 2 | 0
2021-09-24 16:00 | 0 | 651.1 | 611.69 | 1 | 4.2 | 28.59 | 100 | 100 | 44.872 | 44.872 | 4.133 | 1.679 | 50.685 | 0 | 0 | 154.871 | 154.871 | 154.871 | 181.749 | 209.931 | 223.458 | 0 | 0 | 0 | 0 | 0 | 0 | 154.87 | 154.871 | 69.31 | 20.08 | 100 | 20.04 | 0.98 | 425 | 0 | 0 | 0 | 0 | 0 | 0 | 12.184 | 7.932 | 6.762 | 0 | 0 | 0 | 2 | 2 | 0
2021-09-24 17:00 | 0 | 552.4 | 533.69 | 1 | 4.6 | 27.85 | 100 | 100 | 37.203 | 37.202 | 3.966 | 1.324 | 42.493 | 0 | 0 | 132.712 | 132.712 | 132.712 | 159.684 | 183.164 | 189.584 | 0 | 0 | 0 | 0 | 0 | 0 | 132.711 | 132.712 | 70 | 19.62 | 100 | 14.95 | 0.99 | 425 | 0 | 0 | 0 | 0 | 0 | 0 | 12.252 | 7.946 | 6.774 | 0 | 0 | 0 | 2 | 2 | 0
2021-09-24 18:00 | 0 | 390.5 | 385.7 | 1 | 5.8 | 26.66 | 100 | 100 | 0 | 0 | 0 | 0.521 | 0 | 65.671 | 0 | 65.671 | 65.671 | 65.671 | 92.797 | 132.373 | 134.02 | 0 | 0 | 0 | 0 | 0 | 0 | -0.001 | 0 | 49 | 0 | 0 | 8.99 | 1 | 425 | 0 | 0 | 0 | 0 | 0 | 0 | 12.362 | 7.97 | 6.795 | 0 | 0 | 0 | 2 | 2 | 0
2021-09-24 19:00 | 0 | 223.6 | 223.38 | 1 | 6.9 | 25.16 | 100 | 100 | 0 | 0 | 0 | 0.521 | 0 | 0 | 0 | 0 | 0 | 0 | 13.316 | 76.664 | 76.74 | 0 | 0 | 0 | 0 | 0 | 0 | -0.001 | 0 | 0 | 0 | 0 | 2.54 | 1 | 400.32 | 0 | 0 | 0 | 0 | -12.924 | 0 | 11.734 | 7.83 | 6.675 | 0 | 0 | 0 | 1 | 1 | 0
2021-09-24 20:00 | 0 | 0 | 0 | 0 | 6.7 | 24.15 | 100 | 100 | 0 | 0 | 0 | 0 | 0 | 0 | 0 | 0 | 0 | 0 | 0 | 0 | 0 | 0 | 0 | 0 | 0 | 0 | 0 | -0.001 | 0 | 0 | 0 | 0 | 0 | 0 | 357.01 | 0 | 0 | 0 | 0 | -22.68 | 0 | 9.286 | 7.23 | 6.164 | 0 | 0 | 0 | 2 | 2 | 0
2021-09-24 21:00 | 0 | 0 | 0 | 0 | 6.4 | 23.83 | 100 | 100 | 0 | 0 | 0 | 0 | 0 | 0 | 0 | 0 | 0 | 0 | 0 | 0 | 0 | 0 | 0 | 0 | 0 | 0 | 0 | -0.001 | 0 | 0 | 0 | 0 | 0 | 0 | 321.66 | 0 | 0 | 0 | 0 | -18.517 | 0 | 6.613 | 6.426 | 5.478 | 0 | 0 | 0 | 1 | 1 | 0
2021-09-24 22:00 | 0 | 0 | 0 | 0 | 6.4 | 23.72 | 100 | 100 | 0 | 0 | 0 | 0 | 0 | 0 | 0 | 0 | 0 | 0 | 0 | 0 | 0 | 0 | 0 | 0 | 0 | 0 | 0 | -0.001 | 0 | 0 | 0 | 0 | 0 | 0 | 291.94 | 0 | 0 | 0 | 0 | -15.564 | 0 | 4.893 | 5.76 | 4.91 | 0 | 0 | 0 | 1 | 1 | 0
2021-09-24 23:00 | 0 | 0 | 0 | 0 | 4.5 | 23.68 | 100 | 100 | 0 | 0 | 0 | 0 | 0 | 0 | 0 | 0 | 0 | 0 | 0 | 0 | 0 | 0 | 0 | 0 | 0 | 0 | 0 | -0.001 | 0 | 0 | 0 | 0 | 0 | 0 | 266.4 | 0 | 0 | 0 | 0 | -13.371 | 0 | 3.747 | 5.195 | 4.429 | 0 | 0 | 0 | 1 | 1 | 0
2021-09-25 | 0 | 0 | 0 | 0 | 3.6 | 23.6 | 100 | 100 | 0 | 0 | 0 | 0 | 0 | 0 | 0 | 0 | 0 | 0 | 0 | 0 | 0 | 0 | 0 | 0 | 0 | 0 | 0 | -0.001 | 0 | 0 | 0 | 0 | 0 | 0 | 260 | 0 | 0 | 0 | 0 | -2.818 | 0 | 3.033 | 4.758 | 4.056 | 0 | 0 | 9.03 | 1 | 1 | 0
2021-09-25 01:00 | 0 | 0 | 0 | 0 | 4.2 | 23.1 | 100 | 100 | 0 | 0 | 0 | 0 | 0 | 0 | 0 | 0 | 0 | 0 | 0 | 0 | 0 | 0 | 0 | 0 | 0 | 0 | 0 | -0.001 | 0 | 0 | 0 | 0 | 0 | 0 | 260 | 0 | 0 | 0 | 0 | 0 | 0 | 3.006 | 4.74 | 4.041 | 0 | 0 | 11.787 | 1 | 1 | 0
2021-09-25 02:00 | 0 | 0 | 0 | 0 | 4.7 | 22.66 | 100 | 100 | 0 | 0 | 0 | 0 | 0 | 0 | 0 | 0 | 0 | 0 | 0 | 0 | 0 | 0 | 0 | 0 | 0 | 0 | 0 | -0.001 | 0 | 0 | 0 | 0 | 0 | 0 | 260 | 0 | 0 | 0 | 0 | 0 | 0 | 3.019 | 4.749 | 4.048 | 0 | 0 | 11.816 | 1 | 1 | 0
2021-09-25 03:00 | 0 | 0 | 0 | 0 | 4.2 | 22.01 | 100 | 100 | 0 | 0 | 0 | 0 | 0 | 0 | 0 | 0 | 0 | 0 | 0 | 0 | 0 | 0 | 0 | 0 | 0 | 0 | 0 | -0.001 | 0 | 0 | 0 | 0 | 0 | 0 | 260 | 0 | 0 | 0 | 0 | 0 | 0 | 3.038 | 4.762 | 4.059 | 0 | 0 | 11.86 | 1 | 1 | 0
2021-09-25 04:00 | 0 | 0 | 0 | 0 | 4.1 | 21.79 | 100 | 100 | 0 | 0 | 0 | 0 | 0 | 0 | 0 | 0 | 0 | 0 | 0 | 0 | 0 | 0 | 0 | 0 | 0 | 0 | 0 | -0.001 | 0 | 0 | 0 | 0 | 0 | 0 | 260 | 0 | 0 | 0 | 0 | 0 | 0 | 3.045 | 4.766 | 4.063 | 0 | 0 | 11.874 | 1 | 1 | 0
2021-09-25 05:00 | 0 | 0 | 0 | 0 | 3.3 | 21.68 | 100 | 100 | 0 | 0 | 0 | 0 | 0 | 0 | 0 | 0 | 0 | 0 | 0 | 0 | 0 | 0 | 0 | 0 | 0 | 0 | 0 | -0.001 | 0 | 0 | 0 | 0 | 0 | 0 | 260 | 0 | 0 | 0 | 0 | 0 | 0 | 3.048 | 4.768 | 4.065 | 0 | 0 | 11.882 | 1 | 1 | 0
2021-09-25 06:00 | 0 | 0 | 0 | 0 | 4.2 | 21.44 | 100 | 100 | 0 | 0 | 0 | 0 | 0 | 0 | 0 | 0 | 0 | 0 | 0 | 0 | 0 | 0 | 0 | 0 | 0 | 0 | 0 | -0.001 | 0 | 0 | 0 | 0 | 0 | 0 | 260 | 0 | 0 | 0 | 0 | 0 | 0 | 3.055 | 4.773 | 4.069 | 0 | 0 | 11.897 | 1 | 1 | 0
2021-09-25 07:00 | 0 | 0 | 0 | 1 | 5.4 | 21.36 | 100 | 100 | 0 | 0 | 0 | 0 | 0 | 0 | 0 | 0 | 0 | 0 | 0 | 0 | 0 | 0 | 0 | 0 | 0 | 0 | 0 | -0.001 | 0 | 0 | 0 | 0 | 1.78 | 1 | 260 | 0 | 0 | 0 | 0 | 0 | 0 | 3.057 | 4.775 | 4.07 | 0 | 0 | 11.903 | 1 | 1 | 0
2021-09-25 08:00 | 0 | 93.2 | 92.84 | 1 | 5.1 | 21.79 | 100 | 100 | 0 | 0 | 0 | 0.521 | 0 | 0 | 0 | 0 | 0 | 0 | 11.424 | 31.861 | 31.986 | 0 | 0 | 0 | 0 | 0 | 0 | -0.001 | 0 | 0 | 0 | 0 | 5.07 | 1 | 260 | 0 | 0 | 0 | 0 | 0 | 0 | 3.045 | 4.766 | 4.063 | 0 | 0 | 0.45 | 2 | 2 | 0
2021-09-25 09:00 | 0 | 222.6 | 218.19 | 1 | 4.7 | 22.33 | 100 | 100 | 0 | 0 | 0 | 0.521 | 0 | 0 | 0 | 0 | 0 | 0 | 65.536 | 74.883 | 76.396 | 0 | 0 | 0 | 0 | 0 | 0 | -0.001 | 0 | 0 | 0 | 0 | 11.42 | 0.99 | 357.94 | 0 | 0 | 0 | 0 | 51.288 | 0 | 4.215 | 5.416 | 4.617 | 0 | 0 | 0 | 1 | 1 | 0
2021-09-25 10:00 | 0 | 218.9 | 209.16 | 1 | 4.2 | 24.97 | 100 | 100 | 0 | 0 | 0 | 0.521 | 0 | 4.836 | 0 | 4.836 | 4.836 | 4.836 | 62.407 | 71.785 | 75.126 | 0 | 0 | 0 | 0 | 0 | 0 | -0.001 | 0 | 6.44 | 0 | 0 | 17.15 | 0.99 | 425 | 0 | 0 | 0 | 0 | 35.12 | 0 | 9.143 | 7.184 | 6.124 | 0 | 0 | 0 | 1 | 1 | 0
2021-09-25 11:00 | 0 | 293.1 | 272.01 | 1 | 3.9 | 26.18 | 100 | 100 | 0 | 0 | 0 | 0.521 | 0 | 53.389 | 0 | 53.389 | 53.389 | 53.389 | 80.578 | 93.355 | 100.592 | 0 | 0 | 0 | 0 | 0 | 0 | -0.001 | 0 | 53.08 | 0 | 0 | 21.87 | 0.98 | 425 | 0 | 0 | 0 | 0 | 0 | 0 | 12.406 | 7.98 | 6.803 | 0 | 0 | 0 | 1 | 1 | 0
2021-09-25 12:00 | 0 | 588.9 | 532.97 | 1 | 3.4 | 27.23 | 100 | 100 | 36.609 | 36.609 | 3.583 | 1.282 | 41.474 | 0 | 0 | 129.828 | 129.828 | 129.828 | 156.881 | 182.917 | 202.11 | 0 | 0 | 0 | 0 | 0 | 0 | 129.827 | 129.828 | 64.24 | 18.11 | 100 | 25.17 | 0.98 | 425 | 0 | 0 | 0 | 0 | 0 | 0 | 12.309 | 7.959 | 6.785 | 0 | 0 | 0 | 2 | 2 | 0
2021-09-25 13:00 | 0 | 720.2 | 643.15 | 1 | 2.9 | 27.79 | 100 | 100 | 47.685 | 47.684 | 3.95 | 1.799 | 53.434 | 0 | 0 | 161.676 | 161.676 | 161.676 | 188.657 | 220.73 | 247.173 | 0 | 0 | 0 | 0 | 0 | 0 | 161.675 | 161.676 | 65.41 | 19.29 | 100 | 26.75 | 0.97 | 425 | 0 | 0 | 0 | 0 | 0 | 0 | 12.258 | 7.948 | 6.775 | 0 | 0 | 0 | 2 | 2 | 0
2021-09-25 14:00 | 0 | 752 | 673.5 | 1 | 3.1 | 27.85 | 100 | 100 | 50.771 | 50.77 | 4.295 | 1.967 | 57.033 | 0 | 0 | 170.737 | 170.737 | 170.737 | 197.71 | 231.147 | 258.086 | 0 | 0 | 0 | 0 | 0 | 0 | 170.736 | 170.737 | 66.16 | 19.67 | 100 | 26.41 | 0.97 | 425 | 0 | 0 | 0 | 0 | 0 | 0 | 12.252 | 7.946 | 6.774 | 0 | 0 | 0 | 2 | 2 | 0
2021-09-25 15:00 | 0 | 781.8 | 713.03 | 1 | 3.8 | 27.37 | 100 | 100 | 55.411 | 55.411 | 4.63 | 2.214 | 62.255 | 0 | 0 | 183.258 | 183.258 | 183.258 | 210.293 | 244.711 | 268.314 | 0 | 0 | 0 | 0 | 0 | 0 | 183.257 | 183.258 | 68.3 | 20.65 | 100 | 24.21 | 0.98 | 425 | 0 | 0 | 0 | 0 | 0 | 0 | 12.296 | 7.956 | 6.782 | 0 | 0 | 0 | 2 | 2 | 0
2021-09-25 16:00 | 0 | 752.8 | 705.67 | 1 | 4.7 | 26.69 | 100 | 100 | 55.436 | 55.435 | 4.369 | 2.197 | 62.002 | 0 | 0 | 182.436 | 182.436 | 182.436 | 209.558 | 242.185 | 258.361 | 0 | 0 | 0 | 0 | 0 | 0 | 182.435 | 182.436 | 70.61 | 21.46 | 100 | 20.38 | 0.98 | 425 | 0 | 0 | 0 | 0 | 0 | 0 | 12.359 | 7.97 | 6.794 | 0 | 0 | 0 | 2 | 2 | 0
2021-09-25 17:00 | 0 | 675.9 | 652 | 1 | 5.5 | 24.96 | 100 | 100 | 51.152 | 51.151 | 3.058 | 1.909 | 56.119 | 0 | 0 | 167.656 | 167.656 | 167.656 | 195.003 | 223.767 | 231.969 | 0 | 0 | 0 | 0 | 0 | 0 | 167.655 | 167.656 | 72.28 | 22.05 | 100 | 15.28 | 0.99 | 425 | 0 | 0 | 0 | 0 | 0 | 0 | 12.519 | 8.004 | 6.823 | 0 | 0 | 0 | 2 | 2 | 0
2021-09-25 18:00 | 0 | 477 | 470.72 | 1 | 6.1 | 24.13 | 100 | 100 | 23.244 | 23.243 | 1.344 | 0.739 | 25.326 | 0 | 0 | 84.264 | 84.264 | 84.264 | 111.72 | 161.551 | 163.706 | 0 | 0 | 0 | 0 | 0 | 0 | 84.263 | 84.264 | 51.47 | 14.2 | 100 | 9.31 | 1 | 425 | 0 | 0 | 0 | 0 | 0 | 0 | 12.597 | 8.021 | 6.838 | 0 | 0 | 0 | 2 | 2 | 0
2021-09-25 19:00 | 0 | 230.4 | 230.11 | 1 | 5.8 | 23.25 | 100 | 100 | 0 | 0 | 0 | 0.521 | 0 | 0 | 0 | 0 | 0 | 0 | 12.955 | 78.975 | 79.073 | 0 | 0 | 0 | 0 | 0 | 0 | -0.001 | 0 | 0 | 0 | 0 | 2.85 | 1 | 399.26 | 0 | 0 | 0 | 0 | -13.48 | 0 | 11.872 | 7.861 | 6.702 | 0 | 0 | 0 | 2 | 2 | 0
2021-09-25 20:00 | 0 | 0 | 0 | 0 | 5.5 | 22.36 | 100 | 100 | 0 | 0 | 0 | 0 | 0 | 0 | 0 | 0 | 0 | 0 | 0 | 0 | 0 | 0 | 0 | 0 | 0 | 0 | 0 | -0.001 | 0 | 0 | 0 | 0 | 0 | 0 | 355.81 | 0 | 0 | 0 | 0 | -22.756 | 0 | 9.337 | 7.244 | 6.175 | 0 | 0 | 0 | 2 | 2 | 0
2021-09-25 21:00 | 0 | 0 | 0 | 0 | 5.6 | 22.7 | 100 | 100 | 0 | 0 | 0 | 0 | 0 | 0 | 0 | 0 | 0 | 0 | 0 | 0 | 0 | 0 | 0 | 0 | 0 | 0 | 0 | -0.001 | 0 | 0 | 0 | 0 | 0 | 0 | 320.46 | 0 | 0 | 0 | 0 | -18.51 | 0 | 6.608 | 6.425 | 5.477 | 0 | 0 | 0 | 1 | 1 | 0
2021-09-25 22:00 | 0 | 0 | 0 | 0 | 5.4 | 22.5 | 100 | 100 | 0 | 0 | 0 | 0 | 0 | 0 | 0 | 0 | 0 | 0 | 0 | 0 | 0 | 0 | 0 | 0 | 0 | 0 | 0 | -0.001 | 0 | 0 | 0 | 0 | 0 | 0 | 290.74 | 0 | 0 | 0 | 0 | -15.566 | 0 | 4.894 | 5.761 | 4.911 | 0 | 0 | 0 | 1 | 1 | 0
2021-09-25 23:00 | 0 | 0 | 0 | 0 | 5 | 22.46 | 100 | 100 | 0 | 0 | 0 | 0 | 0 | 0 | 0 | 0 | 0 | 0 | 0 | 0 | 0 | 0 | 0 | 0 | 0 | 0 | 0 | -0.001 | 0 | 0 | 0 | 0 | 0 | 0 | 265.2 | 0 | 0 | 0 | 0 | -13.373 | 0 | 3.748 | 5.196 | 4.429 | 0 | 0 | 0 | 1 | 1 | 0
2021-09-26 | 0 | 0 | 0 | 0 | 4.5 | 22.27 | 100 | 100 | 0 | 0 | 0 | 0 | 0 | 0 | 0 | 0 | 0 | 0 | 0 | 0 | 0 | 0 | 0 | 0 | 0 | 0 | 0 | -0.001 | 0 | 0 | 0 | 0 | 0 | 0 | 260 | 0 | 0 | 0 | 0 | -1.216 | 0 | 3.056 | 4.774 | 4.07 | 0 | 0 | 10.684 | 1 | 1 | 0
2021-09-26 01:00 | 0 | 0 | 0 | 0 | 4.7 | 22.07 | 100 | 100 | 0 | 0 | 0 | 0 | 0 | 0 | 0 | 0 | 0 | 0 | 0 | 0 | 0 | 0 | 0 | 0 | 0 | 0 | 0 | -0.001 | 0 | 0 | 0 | 0 | 0 | 0 | 260 | 0 | 0 | 0 | 0 | 0 | 0 | 3.037 | 4.761 | 4.058 | 0 | 0 | 11.856 | 1 | 1 | 0
2021-09-26 02:00 | 0 | 0 | 0 | 0 | 4.6 | 21.86 | 100 | 100 | 0 | 0 | 0 | 0 | 0 | 0 | 0 | 0 | 0 | 0 | 0 | 0 | 0 | 0 | 0 | 0 | 0 | 0 | 0 | -0.001 | 0 | 0 | 0 | 0 | 0 | 0 | 260 | 0 | 0 | 0 | 0 | 0 | 0 | 3.043 | 4.765 | 4.062 | 0 | 0 | 11.87 | 1 | 1 | 0
2021-09-26 03:00 | 0 | 0 | 0 | 0 | 4.2 | 21.16 | 100 | 100 | 0 | 0 | 0 | 0 | 0 | 0 | 0 | 0 | 0 | 0 | 0 | 0 | 0 | 0 | 0 | 0 | 0 | 0 | 0 | -0.001 | 0 | 0 | 0 | 0 | 0 | 0 | 260 | 0 | 0 | 0 | 0 | 0 | 0 | 3.063 | 4.779 | 4.074 | 0 | 0 | 11.916 | 1 | 1 | 0
2021-09-26 04:00 | 0 | 0 | 0 | 0 | 3.9 | 21.08 | 100 | 100 | 0 | 0 | 0 | 0 | 0 | 0 | 0 | 0 | 0 | 0 | 0 | 0 | 0 | 0 | 0 | 0 | 0 | 0 | 0 | -0.001 | 0 | 0 | 0 | 0 | 0 | 0 | 260 | 0 | 0 | 0 | 0 | 0 | 0 | 3.066 | 4.78 | 4.075 | 0 | 0 | 11.921 | 1 | 1 | 0
2021-09-26 05:00 | 0 | 0 | 0 | 0 | 4 | 20.96 | 100 | 100 | 0 | 0 | 0 | 0 | 0 | 0 | 0 | 0 | 0 | 0 | 0 | 0 | 0 | 0 | 0 | 0 | 0 | 0 | 0 | -0.001 | 0 | 0 | 0 | 0 | 0 | 0 | 260 | 0 | 0 | 0 | 0 | 0 | 0 | 3.069 | 4.783 | 4.077 | 0 | 0 | 11.929 | 1 | 1 | 0
2021-09-26 06:00 | 0 | 0 | 0 | 0 | 4 | 20.86 | 100 | 100 | 0 | 0 | 0 | 0 | 0 | 0 | 0 | 0 | 0 | 0 | 0 | 0 | 0 | 0 | 0 | 0 | 0 | 0 | 0 | -0.001 | 0 | 0 | 0 | 0 | 0 | 0 | 260 | 0 | 0 | 0 | 0 | 0 | 0 | 3.072 | 4.785 | 4.079 | 0 | 0 | 11.936 | 1 | 1 | 0
2021-09-26 07:00 | 0 | 0 | 0 | 1 | 4.1 | 20.72 | 100 | 100 | 0 | 0 | 0 | 0 | 0 | 0 | 0 | 0 | 0 | 0 | 0 | 0 | 0 | 0 | 0 | 0 | 0 | 0 | 0 | -0.001 | 0 | 0 | 0 | 0 | 2.17 | 1 | 260 | 0 | 0 | 0 | 0 | 0 | 0 | 3.076 | 4.788 | 4.081 | 0 | 0 | 11.946 | 1 | 1 | 0
2021-09-26 08:00 | 0 | 202.1 | 201.18 | 1 | 4.1 | 21.32 | 100 | 100 | 0 | 0 | 0 | 0.521 | 0 | 0 | 0 | 0 | 0 | 0 | 24.504 | 69.046 | 69.361 | 0 | 0 | 0 | 0 | 0 | 0 | -0.001 | 0 | 0 | 0 | 0 | 5.46 | 1 | 283.05 | 0 | 0 | 0 | 0 | 12.07 | 0 | 3.299 | 4.931 | 4.203 | 0 | 0 | 0 | 2 | 2 | 0
2021-09-26 09:00 | 0 | 103 | 100.82 | 1 | 4.4 | 22.16 | 100 | 100 | 0 | 0 | 0 | 0.521 | 0 | 0 | 0 | 0 | 0 | 0 | 30.271 | 34.601 | 35.35 | 0 | 0 | 0 | 0 | 0 | 0 | -0.001 | 0 | 0 | 0 | 0 | 11.81 | 0.99 | 313.66 | 0 | 0 | 0 | 0 | 16.032 | 0 | 4.185 | 5.427 | 4.626 | 0 | 0 | 0 | 1 | 1 | 0
2021-09-26 10:00 | 0 | 177.2 | 168.95 | 1 | 4.6 | 23.69 | 100 | 100 | 0 | 0 | 0 | 0.521 | 0 | 0 | 0 | 0 | 0 | 0 | 50.383 | 57.985 | 60.815 | 0 | 0 | 0 | 0 | 0 | 0 | -0.001 | 0 | 0 | 0 | 0 | 17.55 | 0.99 | 376.25 | 0 | 0 | 0 | 0 | 32.777 | 0 | 6.072 | 6.227 | 5.308 | 0 | 0 | 0 | 1 | 1 | 0
2021-09-26 11:00 | 0 | 297.2 | 275.04 | 1 | 4.5 | 24.8 | 100 | 100 | 0 | 0 | 0 | 0.521 | 0 | 30.426 | 0 | 30.426 | 30.426 | 30.426 | 81.418 | 94.395 | 101.999 | 0 | 0 | 0 | 0 | 0 | 0 | -0.001 | 0 | 29.83 | 0 | 0 | 22.26 | 0.98 | 425 | 0 | 0 | 0 | 0 | 25.529 | 0 | 11.207 | 7.695 | 6.56 | 0 | 0 | 0 | 1 | 1 | 0
2021-09-26 12:00 | 0 | 273.5 | 246.71 | 1 | 4.7 | 25.27 | 100 | 100 | 0 | 0 | 0 | 0.521 | 0 | 45.251 | 0 | 45.251 | 45.251 | 45.251 | 72.558 | 84.672 | 93.865 | 0 | 0 | 0 | 0 | 0 | 0 | -0.001 | 0 | 48.21 | 0 | 0 | 25.57 | 0.98 | 425 | 0 | 0 | 0 | 0 | 0 | 0 | 12.491 | 7.998 | 6.818 | 0 | 0 | 0 | 1 | 1 | 0
2021-09-26 13:00 | 0 | 219.1 | 194.98 | 1 | 4.8 | 25.62 | 100 | 100 | 0 | 0 | 0 | 0.521 | 0 | 29.88 | 0 | 29.88 | 29.88 | 29.88 | 57.142 | 66.917 | 75.195 | 0 | 0 | 0 | 0 | 0 | 0 | -0.001 | 0 | 39.74 | 0 | 0 | 27.14 | 0.97 | 425 | 0 | 0 | 0 | 0 | 0 | 0 | 12.458 | 7.991 | 6.812 | 0 | 0 | 0 | 1 | 1 | 0
2021-09-26 14:00 | 0 | 203.9 | 182.01 | 1 | 5.1 | 26.23 | 100 | 100 | 0 | 0 | 0 | 0.521 | 0 | 26.201 | 0 | 26.201 | 26.201 | 26.201 | 53.384 | 62.466 | 69.978 | 0 | 0 | 0 | 0 | 0 | 0 | -0.001 | 0 | 37.44 | 0 | 0 | 26.79 | 0.97 | 425 | 0 | 0 | 0 | 0 | 0 | 0 | 12.402 | 7.979 | 6.802 | 0 | 0 | 0 | 1 | 1 | 0
2021-09-26 15:00 | 0 | 246.8 | 224.44 | 1 | 5.3 | 26.33 | 100 | 100 | 0 | 0 | 0 | 0.521 | 0 | 38.977 | 0 | 38.977 | 38.977 | 38.977 | 66.147 | 77.029 | 84.702 | 0 | 0 | 0 | 0 | 0 | 0 | -0.001 | 0 | 46.02 | 0 | 0 | 24.58 | 0.98 | 425 | 0 | 0 | 0 | 0 | 0 | 0 | 12.392 | 7.977 | 6.8 | 0 | 0 | 0 | 1 | 1 | 0
2021-09-26 16:00 | 0 | 225.4 | 210.81 | 1 | 6.1 | 26.03 | 100 | 100 | 0 | 0 | 0 | 0.521 | 0 | 35.361 | 0 | 35.361 | 35.361 | 35.361 | 62.569 | 72.35 | 77.357 | 0 | 0 | 0 | 0 | 0 | 0 | -0.001 | 0 | 45.71 | 0 | 0 | 20.73 | 0.98 | 425 | 0 | 0 | 0 | 0 | 0 | 0 | 12.42 | 7.983 | 6.805 | 0 | 0 | 0 | 1 | 1 | 0
2021-09-26 17:00 | 0 | 76.3 | 73.49 | 1 | 6.7 | 24.7 | 100 | 100 | 0 | 0 | 0 | 0.521 | 0 | 0 | 0 | 0 | 0 | 0 | 21.969 | 25.22 | 26.186 | 0 | 0 | 0 | 0 | 0 | 0 | -0.001 | 0 | 0 | 0 | 0 | 15.61 | 0.99 | 415.48 | 0 | 0 | 0 | 0 | -4.988 | 0 | 12.241 | 7.944 | 6.772 | 0 | 0 | 0 | 1 | 1 | 0
2021-09-26 18:00 | 0 | 32.4 | 31.94 | 1 | 6.8 | 23.71 | 100 | 100 | 0 | 0 | 0 | 0.521 | 0 | 0 | 0 | 0 | 0 | 0 | 7.477 | 10.963 | 11.12 | 0 | 0 | 0 | 0 | 0 | 0 | -0.001 | 0 | 0 | 0 | 0 | 9.63 | 1 | 382.23 | 0 | 0 | 0 | 0 | -17.409 | 0 | 10.788 | 7.61 | 6.488 | 0 | 0 | 0 | 1 | 1 | 0
2021-09-26 19:00 | 0 | 85.4 | 85.27 | 1 | 6.5 | 23.12 | 100 | 100 | 0 | 0 | 0 | 0.521 | 0 | 0 | 0 | 0 | 0 | 0 | 4.519 | 29.265 | 29.309 | 0 | 0 | 0 | 0 | 0 | 0 | -0.001 | 0 | 0 | 0 | 0 | 3.17 | 1 | 350.31 | 0 | 0 | 0 | 0 | -16.718 | 0 | 8.331 | 6.967 | 5.94 | 0 | 0 | 0 | 1 | 1 | 0
2021-09-26 20:00 | 0 | 0 | 0 | 0 | 5.8 | 22.77 | 100 | 100 | 0 | 0 | 0 | 0 | 0 | 0 | 0 | 0 | 0 | 0 | 0 | 0 | 0 | 0 | 0 | 0 | 0 | 0 | 0 | -0.001 | 0 | 0 | 0 | 0 | 0 | 0 | 315.9 | 0 | 0 | 0 | 0 | -18.017 | 0 | 6.31 | 6.32 | 5.388 | 0 | 0 | 0 | 2 | 2 | 0
2021-09-26 21:00 | 0 | 0 | 0 | 0 | 6 | 21.87 | 100 | 100 | 0 | 0 | 0 | 0 | 0 | 0 | 0 | 0 | 0 | 0 | 0 | 0 | 0 | 0 | 0 | 0 | 0 | 0 | 0 | -0.001 | 0 | 0 | 0 | 0 | 0 | 0 | 286.76 | 0 | 0 | 0 | 0 | -15.261 | 0 | 4.728 | 5.686 | 4.847 | 0 | 0 | 0 | 1 | 1 | 0
2021-09-26 22:00 | 0 | 0 | 0 | 0 | 6.4 | 21.34 | 100 | 100 | 0 | 0 | 0 | 0 | 0 | 0 | 0 | 0 | 0 | 0 | 0 | 0 | 0 | 0 | 0 | 0 | 0 | 0 | 0 | -0.001 | 0 | 0 | 0 | 0 | 0 | 0 | 261.6 | 0 | 0 | 0 | 0 | -13.175 | 0 | 3.651 | 5.141 | 4.383 | 0 | 0 | 0 | 1 | 1 | 0
2021-09-26 23:00 | 0 | 0 | 0 | 0 | 7.4 | 21.07 | 100 | 100 | 0 | 0 | 0 | 0 | 0 | 0 | 0 | 0 | 0 | 0 | 0 | 0 | 0 | 0 | 0 | 0 | 0 | 0 | 0 | -0.001 | 0 | 0 | 0 | 0 | 0 | 0 | 260 | 0 | 0 | 0 | 0 | -0.401 | 0 | 3.069 | 4.783 | 4.077 | 0 | 0 | 11.528 | 1 | 1 | 0
2021-09-27 | 0 | 0 | 0 | 0 | 7.1 | 20.9 | 100 | 100 | 0 | 0 | 0 | 0 | 0 | 0 | 0 | 0 | 0 | 0 | 0 | 0 | 0 | 0 | 0 | 0 | 0 | 0 | 0 | -0.001 | 0 | 0 | 0 | 0 | 0 | 0 | 260 | 0 | 0 | 0 | 0 | 0 | 0 | 3.071 | 4.784 | 4.078 | 0 | 0 | 11.933 | 1 | 1 | 0
2021-09-27 01:00 | 0 | 0 | 0 | 0 | 6.8 | 20.65 | 100 | 100 | 0 | 0 | 0 | 0 | 0 | 0 | 0 | 0 | 0 | 0 | 0 | 0 | 0 | 0 | 0 | 0 | 0 | 0 | 0 | -0.001 | 0 | 0 | 0 | 0 | 0 | 0 | 260 | 0 | 0 | 0 | 0 | 0 | 0 | 3.079 | 4.789 | 4.083 | 0 | 0 | 11.95 | 1 | 1 | 0
2021-09-27 02:00 | 0 | 0 | 0 | 0 | 6.4 | 20.41 | 100 | 100 | 0 | 0 | 0 | 0 | 0 | 0 | 0 | 0 | 0 | 0 | 0 | 0 | 0 | 0 | 0 | 0 | 0 | 0 | 0 | -0.001 | 0 | 0 | 0 | 0 | 0 | 0 | 260 | 0 | 0 | 0 | 0 | 0 | 0 | 3.086 | 4.794 | 4.087 | 0 | 0 | 11.966 | 1 | 1 | 0
2021-09-27 03:00 | 0 | 0 | 0 | 0 | 6.2 | 20.13 | 100 | 100 | 0 | 0 | 0 | 0 | 0 | 0 | 0 | 0 | 0 | 0 | 0 | 0 | 0 | 0 | 0 | 0 | 0 | 0 | 0 | -0.001 | 0 | 0 | 0 | 0 | 0 | 0 | 260 | 0 | 0 | 0 | 0 | 0 | 0 | 3.094 | 4.799 | 4.091 | 0 | 0 | 11.985 | 1 | 1 | 0
2021-09-27 04:00 | 0 | 0 | 0 | 0 | 5.9 | 19.93 | 100 | 100 | 0 | 0 | 0 | 0 | 0 | 0 | 0 | 0 | 0 | 0 | 0 | 0 | 0 | 0 | 0 | 0 | 0 | 0 | 0 | -0.001 | 0 | 0 | 0 | 0 | 0 | 0 | 260 | 0 | 0 | 0 | 0 | 0 | 0 | 3.1 | 4.803 | 4.095 | 0 | 0 | 11.998 | 1 | 1 | 0
2021-09-27 05:00 | 0 | 0 | 0 | 0 | 5.4 | 19.82 | 100 | 100 | 0 | 0 | 0 | 0 | 0 | 0 | 0 | 0 | 0 | 0 | 0 | 0 | 0 | 0 | 0 | 0 | 0 | 0 | 0 | -0.001 | 0 | 0 | 0 | 0 | 0 | 0 | 260 | 0 | 0 | 0 | 0 | 0 | 0 | 3.103 | 4.806 | 4.097 | 0 | 0 | 12.006 | 1 | 1 | 0
2021-09-27 06:00 | 0 | 0 | 0 | 0 | 5.1 | 19.74 | 100 | 100 | 0 | 0 | 0 | 0 | 0 | 0 | 0 | 0 | 0 | 0 | 0 | 0 | 0 | 0 | 0 | 0 | 0 | 0 | 0 | -0.001 | 0 | 0 | 0 | 0 | 0 | 0 | 260 | 0 | 0 | 0 | 0 | 0 | 0 | 3.106 | 4.807 | 4.098 | 0 | 0 | 12.011 | 1 | 1 | 0
2021-09-27 07:00 | 0 | 0 | 0 | 1 | 4.8 | 19.56 | 100 | 100 | 0 | 0 | 0 | 0 | 0 | 0 | 0 | 0 | 0 | 0 | 0 | 0 | 0 | 0 | 0 | 0 | 0 | 0 | 0 | -0.001 | 0 | 0 | 0 | 0 | 2.56 | 1 | 260 | 0 | 0 | 0 | 0 | 0 | 0 | 3.111 | 4.811 | 4.101 | 0 | 0 | 12.023 | 1 | 1 | 0
2021-09-27 08:00 | 0 | 362.3 | 360.42 | 1 | 4.6 | 20.48 | 100 | 100 | 0 | 0 | 0 | 0.521 | 0 | 0 | 0 | 0 | 0 | 0 | 43.44 | 123.695 | 124.341 | 0 | 0 | 0 | 0 | 0 | 0 | -0.001 | 0 | 0 | 0 | 0 | 5.85 | 1 | 317.5 | 0 | 0 | 0 | 0 | 30.11 | 0 | 3.734 | 5.18 | 4.416 | 0 | 0 | 0 | 2 | 2 | 0
2021-09-27 09:00 | 0 | 576.9 | 563.86 | 1 | 4.7 | 21.53 | 100 | 100 | 24.963 | 24.962 | 1.095 | 0.781 | 26.838 | 0 | 0 | 88.648 | 88.648 | 88.648 | 169.145 | 193.518 | 197.992 | 0 | 0 | 0 | 0 | 0 | 0 | 88.647 | 88.648 | 44.77 | 12.61 | 100 | 12.2 | 0.99 | 425 | 0 | 0 | 0 | 0 | 56.298 | 0 | 10.403 | 7.447 | 6.349 | 0 | 0 | 0 | 2 | 2 | 0
2021-09-27 10:00 | 0 | 742.6 | 706.49 | 1 | 5.7 | 23.4 | 100 | 100 | 56.642 | 56.642 | 3.622 | 2.209 | 62.473 | 0 | 0 | 183.015 | 183.015 | 183.015 | 210.566 | 242.466 | 254.86 | 0 | 0 | 0 | 0 | 0 | 0 | 183.014 | 183.015 | 71.81 | 22.22 | 100 | 17.94 | 0.99 | 425 | 0 | 0 | 0 | 0 | 0 | 0 | 12.665 | 8.035 | 6.85 | 0 | 0 | 0 | 2 | 2 | 0
2021-09-27 11:00 | 0 | 800.9 | 739.06 | 1 | 6.2 | 24.4 | 100 | 100 | 59.36 | 59.36 | 4.223 | 2.38 | 65.963 | 0 | 0 | 191.199 | 191.199 | 191.199 | 218.62 | 253.647 | 274.869 | 0 | 0 | 0 | 0 | 0 | 0 | 191.198 | 191.199 | 69.56 | 21.6 | 100 | 22.66 | 0.98 | 425 | 0 | 0 | 0 | 0 | 0 | 0 | 12.572 | 8.015 | 6.833 | 0 | 0 | 0 | 2 | 2 | 0
2021-09-27 12:00 | 0 | 854.9 | 768.59 | 1 | 6.4 | 25.38 | 100 | 100 | 61.908 | 61.908 | 4.637 | 2.539 | 69.084 | 0 | 0 | 198.552 | 198.552 | 198.552 | 225.845 | 263.779 | 293.402 | 0 | 0 | 0 | 0 | 0 | 0 | 198.551 | 198.552 | 67.67 | 21.1 | 100 | 25.97 | 0.97 | 425 | 0 | 0 | 0 | 0 | 0 | 0 | 12.48 | 7.996 | 6.816 | 0 | 0 | 0 | 2 | 3 | 0
2021-09-27 13:00 | 0 | 875.2 | 776.1 | 1 | 6.2 | 25.87 | 100 | 100 | 62.283 | 62.283 | 4.784 | 2.572 | 69.639 | 0 | 0 | 200.007 | 200.007 | 200.007 | 227.235 | 266.358 | 300.369 | 0 | 0 | 0 | 0 | 0 | 0 | 200.006 | 200.007 | 66.59 | 20.74 | 100 | 27.53 | 0.97 | 425 | 0 | 0 | 0 | 0 | 0 | 0 | 12.435 | 7.986 | 6.808 | 0 | 0 | 0 | 2 | 3 | 0
2021-09-27 14:00 | 0 | 841.2 | 748.36 | 1 | 6 | 25.82 | 100 | 100 | 59.238 | 59.237 | 4.571 | 2.398 | 66.207 | 0 | 0 | 192.065 | 192.065 | 192.065 | 219.3 | 256.838 | 288.7 | 0 | 0 | 0 | 0 | 0 | 0 | 192.064 | 192.065 | 66.53 | 20.52 | 100 | 27.17 | 0.97 | 425 | 0 | 0 | 0 | 0 | 0 | 0 | 12.44 | 7.987 | 6.809 | 0 | 0 | 0 | 2 | 3 | 0
2021-09-27 15:00 | 0 | 838.3 | 760.14 | 1 | 6.1 | 25.65 | 100 | 100 | 60.992 | 60.991 | 4.693 | 2.496 | 68.181 | 0 | 0 | 196.598 | 196.598 | 196.598 | 223.856 | 260.88 | 287.705 | 0 | 0 | 0 | 0 | 0 | 0 | 196.597 | 196.598 | 68.33 | 21.2 | 100 | 24.94 | 0.98 | 425 | 0 | 0 | 0 | 0 | 0 | 0 | 12.455 | 7.99 | 6.812 | 0 | 0 | 0 | 2 | 3 | 0
2021-09-27 16:00 | 0 | 778.1 | 726.07 | 1 | 6.8 | 24.97 | 100 | 100 | 58.189 | 58.189 | 4.114 | 2.313 | 64.616 | 0 | 0 | 188.028 | 188.028 | 188.028 | 215.374 | 249.187 | 267.044 | 0 | 0 | 0 | 0 | 0 | 0 | 188.027 | 188.028 | 70.41 | 21.79 | 100 | 21.07 | 0.98 | 425 | 0 | 0 | 0 | 0 | 0 | 0 | 12.519 | 8.004 | 6.823 | 0 | 0 | 0 | 2 | 3 | 0
2021-09-27 17:00 | 0 | 691 | 664.44 | 1 | 7.6 | 24.13 | 100 | 100 | 52.428 | 52.427 | 3.102 | 1.974 | 57.504 | 0 | 0 | 171.099 | 171.099 | 171.099 | 198.554 | 228.034 | 237.151 | 0 | 0 | 0 | 0 | 0 | 0 | 171.098 | 171.099 | 72.15 | 22.11 | 100 | 15.94 | 0.99 | 425 | 0 | 0 | 0 | 0 | 0 | 0 | 12.597 | 8.021 | 6.838 | 0 | 0 | 0 | 2 | 2 | 0
2021-09-27 18:00 | 0 | 531.4 | 523.42 | 1 | 8.1 | 22.91 | 100 | 100 | 26.433 | 26.432 | 1.153 | 0.827 | 28.413 | 0 | 0 | 93.203 | 93.203 | 93.203 | 120.818 | 179.637 | 182.376 | 0 | 0 | 0 | 0 | 0 | 0 | 93.202 | 93.203 | 51.1 | 14.49 | 100 | 9.94 | 1 | 425 | 0 | 0 | 0 | 0 | 0 | 0 | 12.712 | 8.045 | 6.858 | 0 | 0 | 0 | 2 | 2 | 0
2021-09-27 19:00 | 0 | 294.9 | 294.36 | 1 | 8 | 22.19 | 100 | 100 | 0 | 0 | 0 | 0.521 | 0 | 0 | 0 | 0 | 0 | 0 | 14.634 | 101.023 | 101.21 | 0 | 0 | 0 | 0 | 0 | 0 | -0.001 | 0 | 0 | 0 | 0 | 3.48 | 1 | 401.98 | 0 | 0 | 0 | 0 | -12.054 | 0 | 12.051 | 7.901 | 6.736 | 0 | 0 | 0 | 2 | 2 | 0
2021-09-27 20:00 | 0 | 0 | 0 | 0 | 7.5 | 21.89 | 100 | 100 | 0 | 0 | 0 | 0 | 0 | 0 | 0 | 0 | 0 | 0 | 0 | 0 | 0 | 0 | 0 | 0 | 0 | 0 | 0 | -0.001 | 0 | 0 | 0 | 0 | 0 | 0 | 357.89 | 0 | 0 | 0 | 0 | -23.092 | 0 | 9.563 | 7.303 | 6.226 | 0 | 0 | 0 | 2 | 2 | 0
2021-09-27 21:00 | 0 | 0 | 0 | 0 | 6.9 | 21.15 | 100 | 100 | 0 | 0 | 0 | 0 | 0 | 0 | 0 | 0 | 0 | 0 | 0 | 0 | 0 | 0 | 0 | 0 | 0 | 0 | 0 | -0.001 | 0 | 0 | 0 | 0 | 0 | 0 | 321.92 | 0 | 0 | 0 | 0 | -18.837 | 0 | 6.809 | 6.493 | 5.535 | 0 | 0 | 0 | 1 | 1 | 0
2021-09-27 22:00 | 0 | 0 | 0 | 0 | 6.6 | 21.04 | 100 | 100 | 0 | 0 | 0 | 0 | 0 | 0 | 0 | 0 | 0 | 0 | 0 | 0 | 0 | 0 | 0 | 0 | 0 | 0 | 0 | -0.001 | 0 | 0 | 0 | 0 | 0 | 0 | 291.76 | 0 | 0 | 0 | 0 | -15.796 | 0 | 5.021 | 5.816 | 4.958 | 0 | 0 | 0 | 1 | 1 | 0
2021-09-27 23:00 | 0 | 0 | 0 | 0 | 5.9 | 20.77 | 100 | 100 | 0 | 0 | 0 | 0 | 0 | 0 | 0 | 0 | 0 | 0 | 0 | 0 | 0 | 0 | 0 | 0 | 0 | 0 | 0 | -0.001 | 0 | 0 | 0 | 0 | 0 | 0 | 265.86 | 0 | 0 | 0 | 0 | -13.563 | 0 | 3.842 | 5.247 | 4.473 | 0 | 0 | 0 | 1 | 1 | 0
2021-09-28 | 0 | 0 | 0 | 0 | 5.3 | 20.48 | 100 | 100 | 0 | 0 | 0 | 0 | 0 | 0 | 0 | 0 | 0 | 0 | 0 | 0 | 0 | 0 | 0 | 0 | 0 | 0 | 0 | -0.001 | 0 | 0 | 0 | 0 | 0 | 0 | 260 | 0 | 0 | 0 | 0 | -2.859 | 0 | 3.117 | 4.815 | 4.104 | 0 | 0 | 9.178 | 1 | 1 | 0
2021-09-28 01:00 | 0 | 0 | 0 | 0 | 4.9 | 20.18 | 100 | 100 | 0 | 0 | 0 | 0 | 0 | 0 | 0 | 0 | 0 | 0 | 0 | 0 | 0 | 0 | 0 | 0 | 0 | 0 | 0 | -0.001 | 0 | 0 | 0 | 0 | 0 | 0 | 260 | 0 | 0 | 0 | 0 | 0 | 0 | 3.093 | 4.798 | 4.091 | 0 | 0 | 11.982 | 1 | 1 | 0
2021-09-28 02:00 | 0 | 0 | 0 | 0 | 4.7 | 19.87 | 100 | 100 | 0 | 0 | 0 | 0 | 0 | 0 | 0 | 0 | 0 | 0 | 0 | 0 | 0 | 0 | 0 | 0 | 0 | 0 | 0 | -0.001 | 0 | 0 | 0 | 0 | 0 | 0 | 260 | 0 | 0 | 0 | 0 | 0 | 0 | 3.102 | 4.805 | 4.096 | 0 | 0 | 12.002 | 1 | 1 | 0
2021-09-28 03:00 | 0 | 0 | 0 | 0 | 4.6 | 19.81 | 100 | 100 | 0 | 0 | 0 | 0 | 0 | 0 | 0 | 0 | 0 | 0 | 0 | 0 | 0 | 0 | 0 | 0 | 0 | 0 | 0 | -0.001 | 0 | 0 | 0 | 0 | 0 | 0 | 260 | 0 | 0 | 0 | 0 | 0 | 0 | 3.104 | 4.806 | 4.097 | 0 | 0 | 12.006 | 1 | 1 | 0
2021-09-28 04:00 | 0 | 0 | 0 | 0 | 4.5 | 19.58 | 100 | 100 | 0 | 0 | 0 | 0 | 0 | 0 | 0 | 0 | 0 | 0 | 0 | 0 | 0 | 0 | 0 | 0 | 0 | 0 | 0 | -0.001 | 0 | 0 | 0 | 0 | 0 | 0 | 260 | 0 | 0 | 0 | 0 | 0 | 0 | 3.111 | 4.81 | 4.101 | 0 | 0 | 12.022 | 1 | 1 | 0
2021-09-28 05:00 | 0 | 0 | 0 | 0 | 4.2 | 19.46 | 100 | 100 | 0 | 0 | 0 | 0 | 0 | 0 | 0 | 0 | 0 | 0 | 0 | 0 | 0 | 0 | 0 | 0 | 0 | 0 | 0 | -0.001 | 0 | 0 | 0 | 0 | 0 | 0 | 260 | 0 | 0 | 0 | 0 | 0 | 0 | 3.114 | 4.813 | 4.103 | 0 | 0 | 12.03 | 1 | 1 | 0
2021-09-28 06:00 | 0 | 0 | 0 | 0 | 3.8 | 19.24 | 100 | 100 | 0 | 0 | 0 | 0 | 0 | 0 | 0 | 0 | 0 | 0 | 0 | 0 | 0 | 0 | 0 | 0 | 0 | 0 | 0 | -0.001 | 0 | 0 | 0 | 0 | 0 | 0 | 260 | 0 | 0 | 0 | 0 | 0 | 0 | 3.121 | 4.817 | 4.107 | 0 | 0 | 12.045 | 1 | 1 | 0
2021-09-28 07:00 | 0 | 0 | 0 | 1 | 3.4 | 19.07 | 100 | 100 | 0 | 0 | 0 | 0 | 0 | 0 | 0 | 0 | 0 | 0 | 0 | 0 | 0 | 0 | 0 | 0 | 0 | 0 | 0 | -0.001 | 0 | 0 | 0 | 0 | 2.94 | 1 | 260 | 0 | 0 | 0 | 0 | 0 | 0 | 3.126 | 4.821 | 4.11 | 0 | 0 | 12.056 | 1 | 1 | 0
2021-09-28 08:00 | 0 | 339.1 | 337.09 | 1 | 3.2 | 20.31 | 100 | 100 | 0 | 0 | 0 | 0.521 | 0 | 0 | 0 | 0 | 0 | 0 | 40.197 | 115.691 | 116.379 | 0 | 0 | 0 | 0 | 0 | 0 | -0.001 | 0 | 0 | 0 | 0 | 6.23 | 1 | 311.56 | 0 | 0 | 0 | 0 | 27.004 | 0 | 3.666 | 5.143 | 4.385 | 0 | 0 | 0 | 2 | 2 | 0
2021-09-28 09:00 | 0 | 573.9 | 560.09 | 1 | 3.2 | 21.53 | 100 | 100 | 23.393 | 23.393 | 1.131 | 0.737 | 25.261 | 0 | 0 | 84.082 | 84.082 | 84.082 | 167.363 | 192.224 | 196.962 | 0 | 0 | 0 | 0 | 0 | 0 | 84.081 | 84.082 | 42.69 | 11.88 | 100 | 12.59 | 0.99 | 425 | 0 | 0 | 0 | 0 | 59.405 | 0 | 10.196 | 7.384 | 6.295 | 0 | 0 | 0 | 2 | 2 | 0
2021-09-28 10:00 | 0 | 666.2 | 632.38 | 1 | 3.9 | 23.05 | 100 | 100 | 49.012 | 49.012 | 2.543 | 1.783 | 53.338 | 0 | 0 | 160.777 | 160.777 | 160.777 | 188.374 | 217.031 | 228.64 | 0 | 0 | 0 | 0 | 0 | 0 | 160.776 | 160.777 | 70.32 | 21.44 | 100 | 18.34 | 0.99 | 425 | 0 | 0 | 0 | 0 | 0 | 0 | 12.698 | 8.042 | 6.856 | 0 | 0 | 0 | 2 | 2 | 0
2021-09-28 11:00 | 0 | 804 | 739.76 | 1 | 4.4 | 24.03 | 100 | 100 | 59.399 | 59.399 | 4.18 | 2.38 | 65.959 | 0 | 0 | 191.195 | 191.195 | 191.195 | 218.664 | 253.885 | 275.933 | 0 | 0 | 0 | 0 | 0 | 0 | 191.194 | 191.195 | 69.29 | 21.53 | 100 | 23.06 | 0.98 | 425 | 0 | 0 | 0 | 0 | 0 | 0 | 12.606 | 8.023 | 6.839 | 0 | 0 | 0 | 2 | 2 | 0
2021-09-28 12:00 | 0 | 800.2 | 716.96 | 1 | 4.3 | 24.75 | 100 | 100 | 56.512 | 56.512 | 3.799 | 2.211 | 62.522 | 0 | 0 | 183.113 | 183.113 | 183.113 | 210.488 | 246.06 | 274.629 | 0 | 0 | 0 | 0 | 0 | 0 | 183.112 | 183.113 | 66.68 | 20.58 | 100 | 26.37 | 0.97 | 425 | 0 | 0 | 0 | 0 | 0 | 0 | 12.539 | 8.008 | 6.827 | 0 | 0 | 0 | 2 | 2 | 0
2021-09-28 13:00 | 0 | 855.9 | 756.26 | 1 | 4.3 | 25.09 | 100 | 100 | 60.206 | 60.205 | 4.453 | 2.437 | 67.096 | 0 | 0 | 193.886 | 193.886 | 193.886 | 221.216 | 259.549 | 293.745 | 0 | 0 | 0 | 0 | 0 | 0 | 193.885 | 193.886 | 66 | 20.5 | 100 | 27.92 | 0.97 | 425 | 0 | 0 | 0 | 0 | 0 | 0 | 12.507 | 8.002 | 6.821 | 0 | 0 | 0 | 2 | 2 | 0
2021-09-28 14:00 | 0 | 880.7 | 780.82 | 1 | 4.3 | 25.69 | 100 | 100 | 62.92 | 62.92 | 4.738 | 2.602 | 70.26 | 0 | 0 | 201.352 | 201.352 | 201.352 | 228.605 | 267.977 | 302.256 | 0 | 0 | 0 | 0 | 0 | 0 | 201.351 | 201.352 | 66.62 | 20.82 | 100 | 27.55 | 0.97 | 425 | 0 | 0 | 0 | 0 | 0 | 0 | 12.452 | 7.99 | 6.811 | 0 | 0 | 0 | 2 | 3 | 0
2021-09-28 15:00 | 0 | 853.6 | 771.72 | 1 | 4.6 | 25.59 | 100 | 100 | 62.343 | 62.343 | 4.697 | 2.568 | 69.608 | 0 | 0 | 199.827 | 199.827 | 199.827 | 227.092 | 264.853 | 292.956 | 0 | 0 | 0 | 0 | 0 | 0 | 199.826 | 199.827 | 68.21 | 21.28 | 100 | 25.3 | 0.98 | 425 | 0 | 0 | 0 | 0 | 0 | 0 | 12.461 | 7.992 | 6.813 | 0 | 0 | 0 | 2 | 3 | 0
2021-09-28 16:00 | 0 | 803.4 | 747.93 | 1 | 5.1 | 25.15 | 100 | 100 | 60.352 | 60.352 | 4.507 | 2.449 | 67.308 | 0 | 0 | 194.406 | 194.406 | 194.406 | 221.729 | 256.688 | 275.727 | 0 | 0 | 0 | 0 | 0 | 0 | 194.405 | 194.406 | 70.51 | 21.89 | 100 | 21.42 | 0.98 | 425 | 0 | 0 | 0 | 0 | 0 | 0 | 12.502 | 8 | 6.82 | 0 | 0 | 0 | 2 | 3 | 0
2021-09-28 17:00 | 0 | 714.1 | 685.51 | 1 | 5.7 | 24.32 | 100 | 100 | 54.543 | 54.542 | 3.421 | 2.095 | 60.059 | 0 | 0 | 177.333 | 177.333 | 177.333 | 204.764 | 235.268 | 245.079 | 0 | 0 | 0 | 0 | 0 | 0 | 177.332 | 177.333 | 72.36 | 22.26 | 100 | 16.27 | 0.99 | 425 | 0 | 0 | 0 | 0 | 0 | 0 | 12.579 | 8.017 | 6.834 | 0 | 0 | 0 | 2 | 2 | 0
2021-09-28 18:00 | 0 | 542.9 | 534.22 | 1 | 6.4 | 23.56 | 100 | 100 | 26.682 | 26.682 | 1.186 | 0.836 | 28.704 | 0 | 0 | 94.043 | 94.043 | 94.043 | 121.573 | 183.344 | 186.323 | 0 | 0 | 0 | 0 | 0 | 0 | 94.042 | 94.043 | 50.47 | 14.32 | 100 | 10.26 | 1 | 425 | 0 | 0 | 0 | 0 | 0 | 0 | 12.65 | 8.032 | 6.847 | 0 | 0 | 0 | 2 | 2 | 0
2021-09-28 19:00 | 0 | 308.9 | 308.22 | 1 | 6.8 | 22.8 | 100 | 100 | 0 | 0 | 0 | 0.521 | 0 | 0 | 0 | 0 | 0 | 0 | 14.318 | 105.783 | 106.014 | 0 | 0 | 0 | 0 | 0 | 0 | -0.001 | 0 | 0 | 0 | 0 | 3.79 | 1 | 401.56 | 0 | 0 | 0 | 0 | -12.274 | 0 | 11.983 | 7.886 | 6.723 | 0 | 0 | 0 | 2 | 2 | 0
2021-09-28 20:00 | 0 | 0 | 0 | 0 | 6.5 | 21.78 | 100 | 100 | 0 | 0 | 0 | 0 | 0 | 0 | 0 | 0 | 0 | 0 | 0 | 0 | 0 | 0 | 0 | 0 | 0 | 0 | 0 | -0.001 | 0 | 0 | 0 | 0 | 0 | 0 | 357.53 | 0 | 0 | 0 | 0 | -23.059 | 0 | 9.541 | 7.297 | 6.221 | 0 | 0 | 0 | 2 | 2 | 0
2021-09-28 21:00 | 0 | 0 | 0 | 0 | 6.1 | 21.38 | 100 | 100 | 0 | 0 | 0 | 0 | 0 | 0 | 0 | 0 | 0 | 0 | 0 | 0 | 0 | 0 | 0 | 0 | 0 | 0 | 0 | -0.001 | 0 | 0 | 0 | 0 | 0 | 0 | 321.66 | 0 | 0 | 0 | 0 | -18.784 | 0 | 6.776 | 6.482 | 5.526 | 0 | 0 | 0 | 1 | 1 | 0
2021-09-28 22:00 | 0 | 0 | 0 | 0 | 5.7 | 21.24 | 100 | 100 | 0 | 0 | 0 | 0 | 0 | 0 | 0 | 0 | 0 | 0 | 0 | 0 | 0 | 0 | 0 | 0 | 0 | 0 | 0 | -0.001 | 0 | 0 | 0 | 0 | 0 | 0 | 291.57 | 0 | 0 | 0 | 0 | -15.759 | 0 | 5.001 | 5.807 | 4.951 | 0 | 0 | 0 | 1 | 1 | 0
2021-09-28 23:00 | 0 | 0 | 0 | 0 | 5.1 | 20.96 | 100 | 100 | 0 | 0 | 0 | 0 | 0 | 0 | 0 | 0 | 0 | 0 | 0 | 0 | 0 | 0 | 0 | 0 | 0 | 0 | 0 | -0.001 | 0 | 0 | 0 | 0 | 0 | 0 | 265.72 | 0 | 0 | 0 | 0 | -13.536 | 0 | 3.829 | 5.24 | 4.467 | 0 | 0 | 0 | 1 | 1 | 0
2021-09-29 | 0 | 0 | 0 | 0 | 4.7 | 20.58 | 100 | 100 | 0 | 0 | 0 | 0 | 0 | 0 | 0 | 0 | 0 | 0 | 0 | 0 | 0 | 0 | 0 | 0 | 0 | 0 | 0 | -0.001 | 0 | 0 | 0 | 0 | 0 | 0 | 260 | 0 | 0 | 0 | 0 | -2.855 | 0 | 3.112 | 4.811 | 4.102 | 0 | 0 | 9.17 | 1 | 1 | 0
2021-09-29 01:00 | 0 | 0 | 0 | 0 | 4.2 | 20.18 | 100 | 100 | 0 | 0 | 0 | 0 | 0 | 0 | 0 | 0 | 0 | 0 | 0 | 0 | 0 | 0 | 0 | 0 | 0 | 0 | 0 | -0.001 | 0 | 0 | 0 | 0 | 0 | 0 | 260 | 0 | 0 | 0 | 0 | 0 | 0 | 3.093 | 4.798 | 4.091 | 0 | 0 | 11.982 | 1 | 1 | 0
2021-09-29 02:00 | 0 | 0 | 0 | 0 | 3.9 | 19.78 | 100 | 100 | 0 | 0 | 0 | 0 | 0 | 0 | 0 | 0 | 0 | 0 | 0 | 0 | 0 | 0 | 0 | 0 | 0 | 0 | 0 | -0.001 | 0 | 0 | 0 | 0 | 0 | 0 | 260 | 0 | 0 | 0 | 0 | 0 | 0 | 3.105 | 4.806 | 4.097 | 0 | 0 | 12.008 | 1 | 1 | 0
2021-09-29 03:00 | 0 | 0 | 0 | 0 | 3.6 | 19.51 | 100 | 100 | 0 | 0 | 0 | 0 | 0 | 0 | 0 | 0 | 0 | 0 | 0 | 0 | 0 | 0 | 0 | 0 | 0 | 0 | 0 | -0.001 | 0 | 0 | 0 | 0 | 0 | 0 | 260 | 0 | 0 | 0 | 0 | 0 | 0 | 3.113 | 4.812 | 4.102 | 0 | 0 | 12.027 | 1 | 1 | 0
2021-09-29 04:00 | 0 | 0 | 0 | 0 | 3.4 | 19.18 | 100 | 100 | 0 | 0 | 0 | 0 | 0 | 0 | 0 | 0 | 0 | 0 | 0 | 0 | 0 | 0 | 0 | 0 | 0 | 0 | 0 | -0.001 | 0 | 0 | 0 | 0 | 0 | 0 | 260 | 0 | 0 | 0 | 0 | 0 | 0 | 3.123 | 4.818 | 4.108 | 0 | 0 | 12.049 | 1 | 1 | 0
2021-09-29 05:00 | 0 | 0 | 0 | 0 | 3.2 | 18.79 | 100 | 100 | 0 | 0 | 0 | 0 | 0 | 0 | 0 | 0 | 0 | 0 | 0 | 0 | 0 | 0 | 0 | 0 | 0 | 0 | 0 | -0.001 | 0 | 0 | 0 | 0 | 0 | 0 | 260 | 0 | 0 | 0 | 0 | 0 | 0 | 3.134 | 4.826 | 4.114 | 0 | 0 | 12.075 | 1 | 1 | 0
2021-09-29 06:00 | 0 | 0 | 0 | 0 | 3.1 | 18.48 | 100 | 100 | 0 | 0 | 0 | 0 | 0 | 0 | 0 | 0 | 0 | 0 | 0 | 0 | 0 | 0 | 0 | 0 | 0 | 0 | 0 | -0.001 | 0 | 0 | 0 | 0 | 0 | 0 | 260 | 0 | 0 | 0 | 0 | 0 | 0 | 3.144 | 4.832 | 4.12 | 0 | 0 | 12.096 | 1 | 1 | 0
2021-09-29 07:00 | 0 | 0 | 0 | 1 | 3.1 | 18.26 | 100 | 100 | 0 | 0 | 0 | 0 | 0 | 0 | 0 | 0 | 0 | 0 | 0 | 0 | 0 | 0 | 0 | 0 | 0 | 0 | 0 | -0.001 | 0 | 0 | 0 | 0 | 3.33 | 1 | 260 | 0 | 0 | 0 | 0 | 0 | 0 | 3.15 | 4.837 | 4.123 | 0 | 0 | 12.111 | 1 | 1 | 0
2021-09-29 08:00 | 0 | 378 | 375.48 | 1 | 3.1 | 19.4 | 100 | 100 | 0 | 0 | 0 | 0.521 | 0 | 0 | 0 | 0 | 0 | 0 | 44.289 | 128.864 | 129.73 | 0 | 0 | 0 | 0 | 0 | 0 | -0.001 | 0 | 0 | 0 | 0 | 6.62 | 1 | 318.9 | 0 | 0 | 0 | 0 | 30.844 | 0 | 3.791 | 5.211 | 4.442 | 0 | 0 | 0 | 2 | 2 | 0
2021-09-29 09:00 | 0 | 623.4 | 607.46 | 1 | 3.1 | 20.73 | 100 | 100 | 29.002 | 29.002 | 1.122 | 0.908 | 31.032 | 0 | 0 | 100.684 | 100.684 | 100.684 | 180.802 | 208.482 | 213.951 | 0 | 0 | 0 | 0 | 0 | 0 | 100.683 | 100.684 | 47.06 | 13.56 | 100 | 12.98 | 0.99 | 425 | 0 | 0 | 0 | 0 | 55.564 | 0 | 10.64 | 7.511 | 6.403 | 0 | 0 | 0 | 2 | 2 | 0
2021-09-29 10:00 | 0 | 757.2 | 717.1 | 1 | 3.5 | 22.9 | 100 | 100 | 57.687 | 57.686 | 3.733 | 2.268 | 63.688 | 0 | 0 | 185.876 | 185.876 | 185.876 | 213.492 | 246.11 | 259.871 | 0 | 0 | 0 | 0 | 0 | 0 | 185.875 | 185.876 | 71.53 | 22.2 | 100 | 18.73 | 0.99 | 425 | 0 | 0 | 0 | 0 | 0 | 0 | 12.712 | 8.045 | 6.859 | 0 | 0 | 0 | 2 | 2 | 0
2021-09-29 11:00 | 0 | 824.4 | 756.27 | 1 | 3.7 | 24.48 | 100 | 100 | 61.069 | 61.069 | 4.456 | 2.483 | 68.007 | 0 | 0 | 195.967 | 195.967 | 195.967 | 223.377 | 259.552 | 282.934 | 0 | 0 | 0 | 0 | 0 | 0 | 195.966 | 195.967 | 69.26 | 21.58 | 100 | 23.46 | 0.98 | 425 | 0 | 0 | 0 | 0 | 0 | 0 | 12.564 | 8.014 | 6.832 | 0 | 0 | 0 | 2 | 3 | 0
2021-09-29 12:00 | 0 | 871.3 | 777.96 | 1 | 3.7 | 25.58 | 100 | 100 | 62.784 | 62.784 | 4.715 | 2.592 | 70.092 | 0 | 0 | 200.924 | 200.924 | 200.924 | 228.191 | 266.996 | 299.03 | 0 | 0 | 0 | 0 | 0 | 0 | 200.923 | 200.924 | 67.19 | 21 | 100 | 26.76 | 0.97 | 425 | 0 | 0 | 0 | 0 | 0 | 0 | 12.462 | 7.992 | 6.813 | 0 | 0 | 0 | 2 | 3 | 0
2021-09-29 13:00 | 0 | 886.1 | 780.09 | 1 | 3.2 | 26.17 | 100 | 100 | 62.454 | 62.453 | 4.881 | 2.589 | 69.923 | 0 | 0 | 200.775 | 200.775 | 200.775 | 227.965 | 267.727 | 304.11 | 0 | 0 | 0 | 0 | 0 | 0 | 200.774 | 200.775 | 66.02 | 20.54 | 100 | 28.31 | 0.97 | 425 | 0 | 0 | 0 | 0 | 0 | 0 | 12.407 | 7.98 | 6.803 | 0 | 0 | 0 | 2 | 2 | 0
2021-09-29 14:00 | 0 | 886.1 | 782.87 | 1 | 3.2 | 26.23 | 100 | 100 | 62.842 | 62.842 | 4.912 | 2.612 | 70.367 | 0 | 0 | 201.813 | 201.813 | 201.813 | 228.995 | 268.682 | 304.11 | 0 | 0 | 0 | 0 | 0 | 0 | 201.812 | 201.813 | 66.36 | 20.66 | 100 | 27.93 | 0.97 | 425 | 0 | 0 | 0 | 0 | 0 | 0 | 12.402 | 7.979 | 6.802 | 0 | 0 | 0 | 2 | 3 | 0
2021-09-29 15:00 | 0 | 862.8 | 777.69 | 1 | 3.8 | 26.12 | 100 | 100 | 62.75 | 62.749 | 4.884 | 2.604 | 70.238 | 0 | 0 | 201.474 | 201.474 | 201.474 | 228.671 | 266.902 | 296.113 | 0 | 0 | 0 | 0 | 0 | 0 | 201.473 | 201.474 | 68.04 | 21.19 | 100 | 25.66 | 0.97 | 425 | 0 | 0 | 0 | 0 | 0 | 0 | 12.412 | 7.981 | 6.804 | 0 | 0 | 0 | 2 | 2 | 0
2021-09-29 16:00 | 0 | 814.5 | 756.46 | 1 | 5.1 | 25.44 | 100 | 100 | 61.168 | 61.168 | 4.653 | 2.502 | 68.323 | 0 | 0 | 196.841 | 196.841 | 196.841 | 224.126 | 259.617 | 279.536 | 0 | 0 | 0 | 0 | 0 | 0 | 196.84 | 196.841 | 70.42 | 21.88 | 100 | 21.76 | 0.98 | 425 | 0 | 0 | 0 | 0 | 0 | 0 | 12.475 | 7.995 | 6.815 | 0 | 0 | 0 | 2 | 3 | 0
2021-09-29 17:00 | 0 | 724.3 | 694.13 | 1 | 6.6 | 24.38 | 100 | 100 | 55.392 | 55.392 | 3.585 | 2.145 | 61.122 | 0 | 0 | 179.829 | 179.829 | 179.829 | 207.252 | 238.225 | 248.58 | 0 | 0 | 0 | 0 | 0 | 0 | 179.828 | 179.829 | 72.34 | 22.28 | 100 | 16.6 | 0.99 | 425 | 0 | 0 | 0 | 0 | 0 | 0 | 12.574 | 8.016 | 6.833 | 0 | 0 | 0 | 2 | 3 | 0
2021-09-29 18:00 | 0 | 549.9 | 540.56 | 1 | 7.2 | 23.42 | 100 | 100 | 26.572 | 26.572 | 1.184 | 0.832 | 28.588 | 0 | 0 | 93.709 | 93.709 | 93.709 | 121.258 | 185.519 | 188.726 | 0 | 0 | 0 | 0 | 0 | 0 | 93.708 | 93.709 | 49.65 | 14.08 | 100 | 10.58 | 1 | 425 | 0 | 0 | 0 | 0 | 0 | 0 | 12.664 | 8.035 | 6.85 | 0 | 0 | 0 | 2 | 2 | 0
2021-09-29 19:00 | 0 | 318.9 | 318.08 | 1 | 6.9 | 22.58 | 100 | 100 | 0 | 0 | 0 | 0.521 | 0 | 0 | 0 | 0 | 0 | 0 | 13.745 | 109.166 | 109.446 | 0 | 0 | 0 | 0 | 0 | 0 | -0.001 | 0 | 0 | 0 | 0 | 4.1 | 1 | 400.5 | 0 | 0 | 0 | 0 | -12.828 | 0 | 11.97 | 7.883 | 6.72 | 0 | 0 | 0 | 2 | 2 | 0
2021-09-29 20:00 | 0 | 0 | 0 | 0 | 6.1 | 22.16 | 100 | 100 | 0 | 0 | 0 | 0 | 0 | 0 | 0 | 0 | 0 | 0 | 0 | 0 | 0 | 0 | 0 | 0 | 0 | 0 | 0 | -0.001 | 0 | 0 | 0 | 0 | 0 | 0 | 356.76 | 0 | 0 | 0 | 0 | -22.907 | 0 | 9.439 | 7.271 | 6.198 | 0 | 0 | 0 | 2 | 2 | 0
2021-09-29 21:00 | 0 | 0 | 0 | 0 | 5.3 | 21.85 | 100 | 100 | 0 | 0 | 0 | 0 | 0 | 0 | 0 | 0 | 0 | 0 | 0 | 0 | 0 | 0 | 0 | 0 | 0 | 0 | 0 | -0.001 | 0 | 0 | 0 | 0 | 0 | 0 | 321.11 | 0 | 0 | 0 | 0 | -18.672 | 0 | 6.707 | 6.459 | 5.506 | 0 | 0 | 0 | 1 | 1 | 0
2021-09-29 22:00 | 0 | 0 | 0 | 0 | 4.7 | 21.19 | 100 | 100 | 0 | 0 | 0 | 0 | 0 | 0 | 0 | 0 | 0 | 0 | 0 | 0 | 0 | 0 | 0 | 0 | 0 | 0 | 0 | -0.001 | 0 | 0 | 0 | 0 | 0 | 0 | 291.09 | 0 | 0 | 0 | 0 | -15.72 | 0 | 4.979 | 5.798 | 4.943 | 0 | 0 | 0 | 1 | 1 | 0
2021-09-29 23:00 | 0 | 0 | 0 | 0 | 4.3 | 20.84 | 100 | 100 | 0 | 0 | 0 | 0 | 0 | 0 | 0 | 0 | 0 | 0 | 0 | 0 | 0 | 0 | 0 | 0 | 0 | 0 | 0 | -0.001 | 0 | 0 | 0 | 0 | 0 | 0 | 265.29 | 0 | 0 | 0 | 0 | -13.511 | 0 | 3.816 | 5.233 | 4.461 | 0 | 0 | 0 | 1 | 1 | 0
2021-09-30 | 0 | 0 | 0 | 0 | 3.9 | 20.52 | 100 | 100 | 0 | 0 | 0 | 0 | 0 | 0 | 0 | 0 | 0 | 0 | 0 | 0 | 0 | 0 | 0 | 0 | 0 | 0 | 0 | -0.001 | 0 | 0 | 0 | 0 | 0 | 0 | 260 | 0 | 0 | 0 | 0 | -1.228 | 0 | 3.109 | 4.809 | 4.1 | 0 | 0 | 10.789 | 1 | 1 | 0
2021-09-30 01:00 | 0 | 0 | 0 | 0 | 3.8 | 20.19 | 100 | 100 | 0 | 0 | 0 | 0 | 0 | 0 | 0 | 0 | 0 | 0 | 0 | 0 | 0 | 0 | 0 | 0 | 0 | 0 | 0 | -0.001 | 0 | 0 | 0 | 0 | 0 | 0 | 260 | 0 | 0 | 0 | 0 | 0 | 0 | 3.092 | 4.798 | 4.09 | 0 | 0 | 11.981 | 1 | 1 | 0
2021-09-30 02:00 | 0 | 0 | 0 | 0 | 3.6 | 19.94 | 100 | 100 | 0 | 0 | 0 | 0 | 0 | 0 | 0 | 0 | 0 | 0 | 0 | 0 | 0 | 0 | 0 | 0 | 0 | 0 | 0 | -0.001 | 0 | 0 | 0 | 0 | 0 | 0 | 260 | 0 | 0 | 0 | 0 | 0 | 0 | 3.1 | 4.803 | 4.095 | 0 | 0 | 11.998 | 1 | 1 | 0
2021-09-30 03:00 | 0 | 0 | 0 | 0 | 3.6 | 19.34 | 100 | 100 | 0 | 0 | 0 | 0 | 0 | 0 | 0 | 0 | 0 | 0 | 0 | 0 | 0 | 0 | 0 | 0 | 0 | 0 | 0 | -0.001 | 0 | 0 | 0 | 0 | 0 | 0 | 260 | 0 | 0 | 0 | 0 | 0 | 0 | 3.118 | 4.815 | 4.105 | 0 | 0 | 12.038 | 1 | 1 | 0
2021-09-30 04:00 | 0 | 0 | 0 | 0 | 3.5 | 19.12 | 100 | 100 | 0 | 0 | 0 | 0 | 0 | 0 | 0 | 0 | 0 | 0 | 0 | 0 | 0 | 0 | 0 | 0 | 0 | 0 | 0 | -0.001 | 0 | 0 | 0 | 0 | 0 | 0 | 260 | 0 | 0 | 0 | 0 | 0 | 0 | 3.124 | 4.82 | 4.109 | 0 | 0 | 12.053 | 1 | 1 | 0
2021-09-30 05:00 | 0 | 0 | 0 | 0 | 3.5 | 18.93 | 100 | 100 | 0 | 0 | 0 | 0 | 0 | 0 | 0 | 0 | 0 | 0 | 0 | 0 | 0 | 0 | 0 | 0 | 0 | 0 | 0 | -0.001 | 0 | 0 | 0 | 0 | 0 | 0 | 260 | 0 | 0 | 0 | 0 | 0 | 0 | 3.13 | 4.823 | 4.112 | 0 | 0 | 12.066 | 1 | 1 | 0
2021-09-30 06:00 | 0 | 0 | 0 | 0 | 3.6 | 18.88 | 100 | 100 | 0 | 0 | 0 | 0 | 0 | 0 | 0 | 0 | 0 | 0 | 0 | 0 | 0 | 0 | 0 | 0 | 0 | 0 | 0 | -0.001 | 0 | 0 | 0 | 0 | 0 | 0 | 260 | 0 | 0 | 0 | 0 | 0 | 0 | 3.132 | 4.824 | 4.113 | 0 | 0 | 12.069 | 1 | 1 | 0
2021-09-30 07:00 | 0 | 0 | 0 | 1 | 3.8 | 18.82 | 100 | 100 | 0 | 0 | 0 | 0 | 0 | 0 | 0 | 0 | 0 | 0 | 0 | 0 | 0 | 0 | 0 | 0 | 0 | 0 | 0 | -0.001 | 0 | 0 | 0 | 0 | 3.72 | 1 | 260 | 0 | 0 | 0 | 0 | 0 | 0 | 3.133 | 4.826 | 4.114 | 0 | 0 | 12.073 | 1 | 1 | 0
2021-09-30 08:00 | 0 | 358.4 | 355.72 | 1 | 4 | 19.78 | 100 | 100 | 0 | 0 | 0 | 0.521 | 0 | 0 | 0 | 0 | 0 | 0 | 41.494 | 122.084 | 123.003 | 0 | 0 | 0 | 0 | 0 | 0 | -0.001 | 0 | 0 | 0 | 0 | 7.01 | 1 | 313.86 | 0 | 0 | 0 | 0 | 28.204 | 0 | 3.713 | 5.169 | 4.407 | 0 | 0 | 0 | 2 | 2 | 0
2021-09-30 09:00 | 0 | 595.9 | 579.75 | 1 | 4.3 | 21.51 | 100 | 100 | 25.286 | 25.285 | 1.089 | 0.79 | 27.165 | 0 | 0 | 89.592 | 89.592 | 89.592 | 171.859 | 198.969 | 204.513 | 0 | 0 | 0 | 0 | 0 | 0 | 89.591 | 89.592 | 43.81 | 12.36 | 100 | 13.37 | 0.99 | 425 | 0 | 0 | 0 | 0 | 58.204 | 0 | 10.316 | 7.42 | 6.326 | 0 | 0 | 0 | 2 | 2 | 0
2021-09-30 10:00 | 0 | 725.5 | 685.47 | 1 | 5.1 | 24.06 | 100 | 100 | 54.282 | 54.282 | 3.339 | 2.078 | 59.7 | 0 | 0 | 176.492 | 176.492 | 176.492 | 203.957 | 235.253 | 248.992 | 0 | 0 | 0 | 0 | 0 | 0 | 176.491 | 176.492 | 70.88 | 21.8 | 100 | 19.12 | 0.99 | 425 | 0 | 0 | 0 | 0 | 0 | 0 | 12.604 | 8.022 | 6.839 | 0 | 0 | 0 | 2 | 2 | 0
2021-09-30 11:00 | 0 | 797.5 | 729.38 | 1 | 5.4 | 26.07 | 100 | 100 | 57.709 | 57.709 | 4.451 | 2.313 | 64.474 | 0 | 0 | 188.066 | 188.066 | 188.066 | 215.269 | 250.323 | 273.702 | 0 | 0 | 0 | 0 | 0 | 0 | 188.065 | 188.066 | 68.71 | 21.08 | 100 | 23.85 | 0.98 | 425 | 0 | 0 | 0 | 0 | 0 | 0 | 12.416 | 7.982 | 6.805 | 0 | 0 | 0 | 2 | 2 | 0
2021-09-30 12:00 | 0 | 829.9 | 738.39 | 1 | 5.2 | 27.45 | 100 | 100 | 57.543 | 57.543 | 4.929 | 2.341 | 64.813 | 0 | 0 | 189.36 | 189.36 | 189.36 | 216.384 | 253.415 | 284.822 | 0 | 0 | 0 | 0 | 0 | 0 | 189.359 | 189.36 | 66.48 | 20.2 | 100 | 27.16 | 0.97 | 425 | 0 | 0 | 0 | 0 | 0 | 0 | 12.289 | 7.954 | 6.781 | 0 | 0 | 0 | 2 | 2 | 0
2021-09-30 13:00 | 0 | 826.1 | 724.57 | 1 | 4.6 | 28.3 | 100 | 100 | 55.454 | 55.454 | 5 | 2.242 | 62.696 | 0 | 0 | 184.617 | 184.617 | 184.617 | 211.532 | 248.674 | 283.518 | 0 | 0 | 0 | 0 | 0 | 0 | 184.616 | 184.617 | 65.12 | 19.56 | 100 | 28.71 | 0.97 | 425 | 0 | 0 | 0 | 0 | 0 | 0 | 12.211 | 7.937 | 6.767 | 0 | 0 | 0 | 2 | 2 | 0
2021-09-30 14:00 | 0 | 822 | 723.68 | 1 | 3.9 | 28.94 | 100 | 100 | 55.164 | 55.164 | 5.211 | 2.243 | 62.617 | 0 | 0 | 184.648 | 184.648 | 184.648 | 211.481 | 248.366 | 282.11 | 0 | 0 | 0 | 0 | 0 | 0 | 184.647 | 184.648 | 65.45 | 19.55 | 100 | 28.31 | 0.97 | 425 | 0 | 0 | 0 | 0 | 0 | 0 | 12.152 | 7.925 | 6.756 | 0 | 0 | 0 | 2 | 2 | 0
2021-09-30 15:00 | 0 | 762.5 | 685.18 | 1 | 3 | 29.04 | 100 | 100 | 51.458 | 51.458 | 4.882 | 2.039 | 58.379 | 0 | 0 | 174.491 | 174.491 | 174.491 | 201.311 | 235.153 | 261.69 | 0 | 0 | 0 | 0 | 0 | 0 | 174.49 | 174.491 | 66.68 | 19.66 | 100 | 26.03 | 0.97 | 425 | 0 | 0 | 0 | 0 | 0 | 0 | 12.143 | 7.923 | 6.754 | 0 | 0 | 0 | 2 | 2 | 0
2021-09-30 16:00 | 0 | 695.4 | 644.29 | 1 | 2.4 | 28.72 | 100 | 100 | 47.957 | 47.957 | 4.432 | 1.84 | 54.229 | 0 | 0 | 163.915 | 163.915 | 163.915 | 190.776 | 221.119 | 238.661 | 0 | 0 | 0 | 0 | 0 | 0 | 163.914 | 163.915 | 68.68 | 20.09 | 100 | 22.1 | 0.98 | 425 | 0 | 0 | 0 | 0 | 0 | 0 | 12.173 | 7.929 | 6.759 | 0 | 0 | 0 | 2 | 2 | 0
2021-09-30 17:00 | 0 | 645.9 | 617.93 | 1 | 3.3 | 27.48 | 100 | 100 | 46.353 | 46.353 | 3.685 | 1.723 | 51.761 | 0 | 0 | 157.402 | 157.402 | 157.402 | 184.423 | 212.073 | 221.673 | 0 | 0 | 0 | 0 | 0 | 0 | 157.401 | 157.402 | 71.01 | 20.91 | 100 | 16.92 | 0.99 | 425 | 0 | 0 | 0 | 0 | 0 | 0 | 12.286 | 7.954 | 6.781 | 0 | 0 | 0 | 2 | 2 | 0
2021-09-30 18:00 | 0 | 485.5 | 476.75 | 1 | 4.1 | 26.26 | 100 | 100 | 20.403 | 20.403 | 2.137 | 0.684 | 23.224 | 0 | 0 | 78.219 | 78.219 | 78.219 | 105.397 | 163.621 | 166.624 | 0 | 0 | 0 | 0 | 0 | 0 | 78.218 | 78.219 | 46.94 | 12.24 | 100 | 10.89 | 1 | 425 | 0 | 0 | 0 | 0 | 0 | 0 | 12.399 | 7.978 | 6.801 | 0 | 0 | 0 | 2 | 2 | 0
2021-09-30 19:00 | 0 | 0 | 0 | 1 | 4.4 | 25.3 | 100 | 100 | 0 | 0 | 0 | 0 | 0 | 0 | 0 | 0 | 0 | 0 | 0 | 0 | 0 | 0 | 0 | 0 | 0 | 0 | 0 | -0.001 | 0 | 0 | 0 | 0 | 4.42 | 1 | 376.81 | 0 | 0 | 0 | 0 | -25.236 | 0 | 11.035 | 7.666 | 6.535 | 0 | 0 | 0 | 2 | 2 | 0
2021-09-30 20:00 | 0 | 0 | 0 | 0 | 4.8 | 25.07 | 100 | 100 | 0 | 0 | 0 | 0 | 0 | 0 | 0 | 0 | 0 | 0 | 0 | 0 | 0 | 0 | 0 | 0 | 0 | 0 | 0 | -0.001 | 0 | 0 | 0 | 0 | 0 | 0 | 338.17 | 0 | 0 | 0 | 0 | -20.235 | 0 | 7.686 | 6.774 | 5.775 | 0 | 0 | 0 | 1 | 1 | 0
2021-09-30 21:00 | 0 | 0 | 0 | 0 | 4.5 | 24.72 | 100 | 100 | 0 | 0 | 0 | 0 | 0 | 0 | 0 | 0 | 0 | 0 | 0 | 0 | 0 | 0 | 0 | 0 | 0 | 0 | 0 | -0.001 | 0 | 0 | 0 | 0 | 0 | 0 | 306.06 | 0 | 0 | 0 | 0 | -16.815 | 0 | 5.6 | 6.054 | 5.161 | 0 | 0 | 0 | 1 | 1 | 0
2021-09-30 22:00 | 0 | 0 | 0 | 0 | 4.5 | 24.35 | 100 | 100 | 0 | 0 | 0 | 0 | 0 | 0 | 0 | 0 | 0 | 0 | 0 | 0 | 0 | 0 | 0 | 0 | 0 | 0 | 0 | -0.001 | 0 | 0 | 0 | 0 | 0 | 0 | 278.69 | 0 | 0 | 0 | 0 | -14.334 | 0 | 4.234 | 5.452 | 4.648 | 0 | 0 | 0 | 1 | 1 | 0
2021-09-30 23:00 | 0 | 0 | 0 | 0 | 5 | 24.16 | 100 | 100 | 0 | 0 | 0 | 0 | 0 | 0 | 0 | 0 | 0 | 0 | 0 | 0 | 0 | 0 | 0 | 0 | 0 | 0 | 0 | -0.001 | 0 | 0 | 0 | 0 | 0 | 0 | 260 | 0 | 0 | 0 | 0 | -6.364 | 0 | 3.303 | 4.933 | 4.205 | 0 | 0 | 6.077 | 1 | 1 | 0
2021-10-01 | 0 | 0 | 0 | 0 | 4.6 | 23.99 | 100 | 100 | 0 | 0 | 0 | 0 | 0 | 0 | 0 | 0 | 0 | 0 | 0 | 0 | 0 | 0 | 0 | 0 | 0 | 0 | 0 | -0.001 | 0 | 0 | 0 | 0 | 0 | 0 | 260 | 0 | 0 | 0 | 0 | 0 | 0 | 2.981 | 4.722 | 4.026 | 0 | 0 | 11.729 | 1 | 1 | 0
2021-10-01 01:00 | 0 | 0 | 0 | 0 | 4.7 | 23.81 | 100 | 100 | 0 | 0 | 0 | 0 | 0 | 0 | 0 | 0 | 0 | 0 | 0 | 0 | 0 | 0 | 0 | 0 | 0 | 0 | 0 | -0.001 | 0 | 0 | 0 | 0 | 0 | 0 | 260 | 0 | 0 | 0 | 0 | 0 | 0 | 2.986 | 4.726 | 4.029 | 0 | 0 | 11.74 | 1 | 1 | 0
2021-10-01 02:00 | 0 | 0 | 0 | 0 | 4.7 | 23.39 | 100 | 100 | 0 | 0 | 0 | 0 | 0 | 0 | 0 | 0 | 0 | 0 | 0 | 0 | 0 | 0 | 0 | 0 | 0 | 0 | 0 | -0.001 | 0 | 0 | 0 | 0 | 0 | 0 | 260 | 0 | 0 | 0 | 0 | 0 | 0 | 2.998 | 4.734 | 4.036 | 0 | 0 | 11.768 | 1 | 1 | 0
2021-10-01 03:00 | 0 | 0 | 0 | 0 | 4.3 | 23.13 | 100 | 100 | 0 | 0 | 0 | 0 | 0 | 0 | 0 | 0 | 0 | 0 | 0 | 0 | 0 | 0 | 0 | 0 | 0 | 0 | 0 | -0.001 | 0 | 0 | 0 | 0 | 0 | 0 | 260 | 0 | 0 | 0 | 0 | 0 | 0 | 3.006 | 4.739 | 4.04 | 0 | 0 | 11.785 | 1 | 1 | 0
2021-10-01 04:00 | 0 | 0 | 0 | 0 | 3.7 | 22.93 | 100 | 100 | 0 | 0 | 0 | 0 | 0 | 0 | 0 | 0 | 0 | 0 | 0 | 0 | 0 | 0 | 0 | 0 | 0 | 0 | 0 | -0.001 | 0 | 0 | 0 | 0 | 0 | 0 | 260 | 0 | 0 | 0 | 0 | 0 | 0 | 3.011 | 4.743 | 4.044 | 0 | 0 | 11.799 | 1 | 1 | 0
2021-10-01 05:00 | 0 | 0 | 0 | 0 | 3.4 | 22.68 | 100 | 100 | 0 | 0 | 0 | 0 | 0 | 0 | 0 | 0 | 0 | 0 | 0 | 0 | 0 | 0 | 0 | 0 | 0 | 0 | 0 | -0.001 | 0 | 0 | 0 | 0 | 0 | 0 | 260 | 0 | 0 | 0 | 0 | 0 | 0 | 3.019 | 4.748 | 4.048 | 0 | 0 | 11.815 | 1 | 1 | 0
2021-10-01 06:00 | 0 | 0 | 0 | 0 | 2.9 | 22.4 | 100 | 100 | 0 | 0 | 0 | 0 | 0 | 0 | 0 | 0 | 0 | 0 | 0 | 0 | 0 | 0 | 0 | 0 | 0 | 0 | 0 | -0.001 | 0 | 0 | 0 | 0 | 0 | 0 | 260 | 0 | 0 | 0 | 0 | 0 | 0 | 3.027 | 4.754 | 4.053 | 0 | 0 | 11.834 | 1 | 1 | 0
2021-10-01 07:00 | 0 | 0 | 0 | 1 | 2.4 | 21.98 | 100 | 100 | 0 | 0 | 0 | 0 | 0 | 0 | 0 | 0 | 0 | 0 | 0 | 0 | 0 | 0 | 0 | 0 | 0 | 0 | 0 | -0.001 | 0 | 0 | 0 | 0 | 4.1 | 1 | 260 | 0 | 0 | 0 | 0 | 0 | 0 | 3.039 | 4.762 | 4.06 | 0 | 0 | 11.862 | 1 | 1 | 0
2021-10-01 08:00 | 0 | 322.2 | 319.52 | 1 | 2.1 | 23.56 | 100 | 100 | 0 | 0 | 0 | 0.521 | 0 | 0 | 0 | 0 | 0 | 0 | 36.849 | 109.66 | 110.579 | 0 | 0 | 0 | 0 | 0 | 0 | -0.001 | 0 | 0 | 0 | 0 | 7.39 | 1 | 305.88 | 0 | 0 | 0 | 0 | 24.028 | 0 | 3.485 | 5.04 | 4.296 | 0 | 0 | 0 | 2 | 2 | 0
2021-10-01 09:00 | 0 | 572 | 555.59 | 1 | 1.7 | 25.06 | 100 | 100 | 21.124 | 21.124 | 1.521 | 0.686 | 23.332 | 0 | 0 | 78.492 | 78.492 | 78.492 | 164.023 | 190.677 | 196.31 | 0 | 0 | 0 | 0 | 0 | 0 | 78.491 | 78.492 | 39.98 | 10.76 | 100 | 13.76 | 0.99 | 425 | 0 | 0 | 0 | 0 | 62.381 | 0 | 9.721 | 7.249 | 6.18 | 0 | 0 | 0 | 2 | 2 | 0
2021-10-01 10:00 | 0 | 729.4 | 687.5 | 1 | 1.6 | 27.02 | 100 | 100 | 53.481 | 53.481 | 4.239 | 2.096 | 59.816 | 0 | 0 | 177.361 | 177.361 | 177.361 | 204.441 | 235.951 | 250.33 | 0 | 0 | 0 | 0 | 0 | 0 | 177.36 | 177.361 | 70.85 | 21.36 | 100 | 19.51 | 0.99 | 425 | 0 | 0 | 0 | 0 | 0 | 0 | 12.329 | 7.963 | 6.788 | 0 | 0 | 0 | 2 | 2 | 0
2021-10-01 11:00 | 0 | 774.3 | 705.98 | 1 | 1.7 | 27.86 | 100 | 100 | 54.462 | 54.462 | 4.699 | 2.173 | 61.334 | 0 | 0 | 181.229 | 181.229 | 181.229 | 208.2 | 242.293 | 265.74 | 0 | 0 | 0 | 0 | 0 | 0 | 181.228 | 181.229 | 68.2 | 20.49 | 100 | 24.25 | 0.98 | 425 | 0 | 0 | 0 | 0 | 0 | 0 | 12.251 | 7.946 | 6.774 | 0 | 0 | 0 | 2 | 2 | 0
2021-10-01 12:00 | 0 | 815.2 | 722.72 | 1 | 1.7 | 28.71 | 100 | 100 | 55.319 | 55.319 | 5.122 | 2.244 | 62.685 | 0 | 0 | 184.73 | 184.73 | 184.73 | 211.593 | 248.038 | 279.777 | 0 | 0 | 0 | 0 | 0 | 0 | 184.729 | 184.73 | 66.03 | 19.77 | 100 | 27.56 | 0.97 | 425 | 0 | 0 | 0 | 0 | 0 | 0 | 12.173 | 7.929 | 6.76 | 0 | 0 | 0 | 2 | 2 | 0
2021-10-01 13:00 | 0 | 803.7 | 702.28 | 1 | 1.6 | 29.38 | 100 | 100 | 52.581 | 52.58 | 5.107 | 2.109 | 59.797 | 0 | 0 | 178.039 | 178.039 | 178.039 | 204.816 | 241.022 | 275.83 | 0 | 0 | 0 | 0 | 0 | 0 | 178.038 | 178.039 | 64.55 | 19.06 | 100 | 29.1 | 0.97 | 425 | 0 | 0 | 0 | 0 | 0 | 0 | 12.112 | 7.916 | 6.748 | 0 | 0 | 0 | 2 | 2 | 0
2021-10-01 14:00 | 0 | 763.3 | 669.59 | 1 | 2 | 29.83 | 100 | 100 | 49.094 | 49.094 | 5.005 | 1.93 | 56.029 | 0 | 0 | 168.769 | 168.769 | 168.769 | 195.488 | 229.803 | 261.965 | 0 | 0 | 0 | 0 | 0 | 0 | 168.768 | 168.769 | 64.42 | 18.74 | 100 | 28.69 | 0.97 | 425 | 0 | 0 | 0 | 0 | 0 | 0 | 12.071 | 7.907 | 6.74 | 0 | 0 | 0 | 2 | 2 | 0
2021-10-01 15:00 | 0 | 632.7 | 566.78 | 1 | 2.6 | 29.45 | 100 | 100 | 38.835 | 38.835 | 4.675 | 1.429 | 44.939 | 0 | 0 | 139.621 | 139.621 | 139.621 | 166.389 | 194.518 | 217.143 | 0 | 0 | 0 | 0 | 0 | 0 | 139.62 | 139.621 | 64.3 | 17.88 | 100 | 26.39 | 0.97 | 425 | 0 | 0 | 0 | 0 | 0 | 0 | 12.106 | 7.914 | 6.747 | 0 | 0 | 0 | 2 | 2 | 0
2021-10-01 16:00 | 0 | 596.7 | 551.49 | 1 | 3.2 | 28.66 | 100 | 100 | 37.978 | 37.977 | 4.408 | 1.379 | 43.765 | 0 | 0 | 136.328 | 136.328 | 136.328 | 163.196 | 189.27 | 204.787 | 0 | 0 | 0 | 0 | 0 | 0 | 136.327 | 136.328 | 66.57 | 18.54 | 100 | 22.45 | 0.98 | 425 | 0 | 0 | 0 | 0 | 0 | 0 | 12.178 | 7.93 | 6.76 | 0 | 0 | 0 | 2 | 2 | 0
2021-10-01 17:00 | 0 | 422.8 | 403.78 | 1 | 3.5 | 27.28 | 100 | 100 | 25.119 | 25.119 | 2.49 | 0.829 | 28.438 | 0 | 0 | 93.411 | 93.411 | 93.411 | 120.457 | 138.577 | 145.105 | 0 | 0 | 0 | 0 | 0 | 0 | 93.41 | 93.411 | 64.37 | 17.31 | 100 | 17.25 | 0.99 | 425 | 0 | 0 | 0 | 0 | 0 | 0 | 12.305 | 7.958 | 6.784 | 0 | 0 | 0 | 2 | 2 | 0
2021-10-01 18:00 | 0 | 224.8 | 220.51 | 1 | 3.6 | 26.16 | 100 | 100 | 0 | 0 | 0 | 0.521 | 0 | 20.843 | 0 | 20.843 | 20.843 | 20.843 | 48.035 | 75.679 | 77.151 | 0 | 0 | 0 | 0 | 0 | 0 | -0.001 | 0 | 27.02 | 0 | 0 | 11.21 | 1 | 425 | 0 | 0 | 0 | 0 | 0 | 0 | 12.408 | 7.98 | 6.803 | 0 | 0 | 0 | 2 | 2 | 0
2021-10-01 19:00 | 0 | 0 | 0 | 1 | 4 | 25.3 | 100 | 100 | 0 | 0 | 0 | 0 | 0 | 0 | 0 | 0 | 0 | 0 | 0 | 0 | 0 | 0 | 0 | 0 | 0 | 0 | 0 | -0.001 | 0 | 0 | 0 | 0 | 4.73 | 1 | 376.81 | 0 | 0 | 0 | 0 | -25.236 | 0 | 11.035 | 7.666 | 6.535 | 0 | 0 | 0 | 2 | 2 | 0
2021-10-01 20:00 | 0 | 0 | 0 | 0 | 4.8 | 24.95 | 100 | 100 | 0 | 0 | 0 | 0 | 0 | 0 | 0 | 0 | 0 | 0 | 0 | 0 | 0 | 0 | 0 | 0 | 0 | 0 | 0 | -0.001 | 0 | 0 | 0 | 0 | 0 | 0 | 338.15 | 0 | 0 | 0 | 0 | -20.247 | 0 | 7.693 | 6.777 | 5.777 | 0 | 0 | 0 | 1 | 1 | 0
2021-10-01 21:00 | 0 | 0 | 0 | 0 | 5.2 | 24.73 | 100 | 100 | 0 | 0 | 0 | 0 | 0 | 0 | 0 | 0 | 0 | 0 | 0 | 0 | 0 | 0 | 0 | 0 | 0 | 0 | 0 | -0.001 | 0 | 0 | 0 | 0 | 0 | 0 | 306.04 | 0 | 0 | 0 | 0 | -16.812 | 0 | 5.598 | 6.053 | 5.16 | 0 | 0 | 0 | 1 | 1 | 0
2021-10-01 22:00 | 0 | 0 | 0 | 0 | 5 | 25.15 | 100 | 100 | 0 | 0 | 0 | 0 | 0 | 0 | 0 | 0 | 0 | 0 | 0 | 0 | 0 | 0 | 0 | 0 | 0 | 0 | 0 | -0.001 | 0 | 0 | 0 | 0 | 0 | 0 | 278.79 | 0 | 0 | 0 | 0 | -14.274 | 0 | 4.203 | 5.436 | 4.634 | 0 | 0 | 0 | 1 | 1 | 0
2021-10-01 23:00 | 0 | 0 | 0 | 0 | 3.8 | 25.06 | 100 | 100 | 0 | 0 | 0 | 0 | 0 | 0 | 0 | 0 | 0 | 0 | 0 | 0 | 0 | 0 | 0 | 0 | 0 | 0 | 0 | -0.001 | 0 | 0 | 0 | 0 | 0 | 0 | 260 | 0 | 0 | 0 | 0 | -6.337 | 0 | 3.278 | 4.918 | 4.192 | 0 | 0 | 6.052 | 1 | 1 | 0
2021-10-02 | 0 | 0 | 0 | 0 | 4.5 | 24.97 | 100 | 100 | 0 | 0 | 0 | 0 | 0 | 0 | 0 | 0 | 0 | 0 | 0 | 0 | 0 | 0 | 0 | 0 | 0 | 0 | 0 | -0.001 | 0 | 0 | 0 | 0 | 0 | 0 | 260 | 0 | 0 | 0 | 0 | 0 | 0 | 2.953 | 4.703 | 4.009 | 0 | 0 | 11.664 | 1 | 1 | 0
2021-10-02 01:00 | 0 | 0 | 0 | 0 | 4.7 | 24.67 | 100 | 100 | 0 | 0 | 0 | 0 | 0 | 0 | 0 | 0 | 0 | 0 | 0 | 0 | 0 | 0 | 0 | 0 | 0 | 0 | 0 | -0.001 | 0 | 0 | 0 | 0 | 0 | 0 | 260 | 0 | 0 | 0 | 0 | 0 | 0 | 2.961 | 4.709 | 4.014 | 0 | 0 | 11.684 | 1 | 1 | 0
2021-10-02 02:00 | 0 | 0 | 0 | 0 | 5.2 | 24.27 | 100 | 100 | 0 | 0 | 0 | 0 | 0 | 0 | 0 | 0 | 0 | 0 | 0 | 0 | 0 | 0 | 0 | 0 | 0 | 0 | 0 | -0.001 | 0 | 0 | 0 | 0 | 0 | 0 | 260 | 0 | 0 | 0 | 0 | 0 | 0 | 2.973 | 4.717 | 4.021 | 0 | 0 | 11.71 | 1 | 1 | 0
2021-10-02 03:00 | 0 | 0 | 0 | 0 | 5.2 | 23.72 | 100 | 100 | 0 | 0 | 0 | 0 | 0 | 0 | 0 | 0 | 0 | 0 | 0 | 0 | 0 | 0 | 0 | 0 | 0 | 0 | 0 | -0.001 | 0 | 0 | 0 | 0 | 0 | 0 | 260 | 0 | 0 | 0 | 0 | 0 | 0 | 2.988 | 4.728 | 4.03 | 0 | 0 | 11.746 | 1 | 1 | 0
2021-10-02 04:00 | 0 | 0 | 0 | 0 | 3.8 | 23.6 | 100 | 100 | 0 | 0 | 0 | 0 | 0 | 0 | 0 | 0 | 0 | 0 | 0 | 0 | 0 | 0 | 0 | 0 | 0 | 0 | 0 | -0.001 | 0 | 0 | 0 | 0 | 0 | 0 | 260 | 0 | 0 | 0 | 0 | 0 | 0 | 2.992 | 4.73 | 4.032 | 0 | 0 | 11.754 | 1 | 1 | 0
2021-10-02 05:00 | 0 | 0 | 0 | 0 | 2.3 | 23.51 | 100 | 100 | 0 | 0 | 0 | 0 | 0 | 0 | 0 | 0 | 0 | 0 | 0 | 0 | 0 | 0 | 0 | 0 | 0 | 0 | 0 | -0.001 | 0 | 0 | 0 | 0 | 0 | 0 | 260 | 0 | 0 | 0 | 0 | 0 | 0 | 2.995 | 4.732 | 4.034 | 0 | 0 | 11.76 | 1 | 1 | 0
2021-10-02 06:00 | 0 | 0 | 0 | 0 | 1.7 | 23.51 | 100 | 100 | 0 | 0 | 0 | 0 | 0 | 0 | 0 | 0 | 0 | 0 | 0 | 0 | 0 | 0 | 0 | 0 | 0 | 0 | 0 | -0.001 | 0 | 0 | 0 | 0 | 0 | 0 | 260 | 0 | 0 | 0 | 0 | 0 | 0 | 2.995 | 4.732 | 4.034 | 0 | 0 | 11.76 | 1 | 1 | 0
2021-10-02 07:00 | 0 | 0 | 0 | 1 | 1.2 | 23.43 | 100 | 100 | 0 | 0 | 0 | 0 | 0 | 0 | 0 | 0 | 0 | 0 | 0 | 0 | 0 | 0 | 0 | 0 | 0 | 0 | 0 | -0.001 | 0 | 0 | 0 | 0 | 4.48 | 1 | 260 | 0 | 0 | 0 | 0 | 0 | 0 | 2.997 | 4.733 | 4.035 | 0 | 0 | 11.765 | 1 | 1 | 0
2021-10-02 08:00 | 0 | 29.4 | 29.13 | 1 | 1.9 | 24.31 | 100 | 100 | 0 | 0 | 0 | 0.521 | 0 | 0 | 0 | 0 | 0 | 0 | 3.321 | 9.997 | 10.09 | 0 | 0 | 0 | 0 | 0 | 0 | -0.001 | 0 | 0 | 0 | 0 | 7.78 | 1 | 260 | 0 | 0 | 0 | 0 | 0 | 0 | 2.971 | 4.716 | 4.02 | 0 | 0 | 8.387 | 2 | 2 | 0
2021-10-02 09:00 | 0 | 202.7 | 196.55 | 1 | 1.7 | 24.83 | 100 | 100 | 0 | 0 | 0 | 0.521 | 0 | 0 | 0 | 0 | 0 | 0 | 57.786 | 67.457 | 69.567 | 0 | 0 | 0 | 0 | 0 | 0 | -0.001 | 0 | 0 | 0 | 0 | 14.15 | 0.99 | 344.2 | 0 | 0 | 0 | 0 | 44.093 | 0 | 3.925 | 5.273 | 4.495 | 0 | 0 | 0 | 1 | 1 | 0
2021-10-02 10:00 | 0 | 410 | 385.51 | 1 | 2.5 | 26.41 | 100 | 100 | 0 | 0 | 0 | 0.521 | 0 | 48.142 | 0 | 48.142 | 48.142 | 48.142 | 114.568 | 132.305 | 140.712 | 0 | 0 | 0 | 0 | 0 | 0 | -0.001 | 0 | 34.21 | 0 | 0 | 19.91 | 0.99 | 425 | 0 | 0 | 0 | 0 | 42.316 | 0 | 10.308 | 7.45 | 6.351 | 0 | 0 | 0 | 1 | 1 | 0
2021-10-02 11:00 | 0 | 717.8 | 652.42 | 1 | 2.4 | 28.31 | 100 | 100 | 48.685 | 48.685 | 4.285 | 1.866 | 54.836 | 0 | 0 | 165.337 | 165.337 | 165.337 | 192.251 | 223.911 | 246.349 | 0 | 0 | 0 | 0 | 0 | 0 | 165.336 | 165.337 | 67.11 | 19.76 | 100 | 24.64 | 0.98 | 425 | 0 | 0 | 0 | 0 | 0 | 0 | 12.21 | 7.937 | 6.766 | 0 | 0 | 0 | 2 | 2 | 0
2021-10-02 12:00 | 0 | 715.7 | 632.21 | 1 | 2.8 | 29.48 | 100 | 100 | 45.585 | 45.585 | 4.556 | 1.737 | 51.878 | 0 | 0 | 158.152 | 158.152 | 158.152 | 184.915 | 216.974 | 245.628 | 0 | 0 | 0 | 0 | 0 | 0 | 158.151 | 158.152 | 64.39 | 18.56 | 100 | 27.95 | 0.97 | 425 | 0 | 0 | 0 | 0 | 0 | 0 | 12.103 | 7.914 | 6.746 | 0 | 0 | 0 | 2 | 2 | 0
2021-10-02 13:00 | 0 | 747 | 650.24 | 1 | 3.1 | 30.41 | 100 | 100 | 46.72 | 46.72 | 5.079 | 1.82 | 53.619 | 0 | 0 | 162.8 | 162.8 | 162.8 | 189.445 | 223.164 | 256.37 | 0 | 0 | 0 | 0 | 0 | 0 | 162.799 | 162.8 | 63.5 | 18.22 | 100 | 29.49 | 0.97 | 425 | 0 | 0 | 0 | 0 | 0 | 0 | 12.019 | 7.895 | 6.731 | 0 | 0 | 0 | 2 | 2 | 0
2021-10-02 14:00 | 0 | 597.2 | 521.98 | 1 | 3.8 | 30.77 | 100 | 100 | 33.612 | 33.612 | 4.927 | 1.223 | 39.763 | 0 | 0 | 125.645 | 125.645 | 125.645 | 152.243 | 179.143 | 204.959 | 0 | 0 | 0 | 0 | 0 | 0 | 125.644 | 125.645 | 61.3 | 16.4 | 100 | 29.07 | 0.97 | 425 | 0 | 0 | 0 | 0 | 0 | 0 | 11.986 | 7.888 | 6.724 | 0 | 0 | 0 | 2 | 2 | 0
2021-10-02 15:00 | 0 | 601 | 536.68 | 1 | 4.2 | 30.95 | 100 | 100 | 35.205 | 35.205 | 5.137 | 1.297 | 41.638 | 0 | 0 | 130.849 | 130.849 | 130.849 | 157.425 | 184.19 | 206.263 | 0 | 0 | 0 | 0 | 0 | 0 | 130.848 | 130.849 | 63.44 | 17.07 | 100 | 26.75 | 0.97 | 425 | 0 | 0 | 0 | 0 | 0 | 0 | 11.97 | 7.884 | 6.721 | 0 | 0 | 0 | 2 | 2 | 0
2021-10-02 16:00 | 0 | 676.7 | 623.86 | 1 | 4.5 | 30.54 | 100 | 100 | 44.921 | 44.921 | 5.017 | 1.732 | 51.67 | 0 | 0 | 157.871 | 157.871 | 157.871 | 184.499 | 214.11 | 232.243 | 0 | 0 | 0 | 0 | 0 | 0 | 157.87 | 157.871 | 67.98 | 19.34 | 100 | 22.79 | 0.98 | 425 | 0 | 0 | 0 | 0 | 0 | 0 | 12.007 | 7.893 | 6.728 | 0 | 0 | 0 | 2 | 2 | 0
2021-10-02 17:00 | 0 | 686.8 | 654.73 | 1 | 5.1 | 29.44 | 100 | 100 | 49.183 | 49.183 | 4.846 | 1.924 | 55.953 | 0 | 0 | 168.468 | 168.468 | 168.468 | 195.236 | 224.702 | 235.71 | 0 | 0 | 0 | 0 | 0 | 0 | 168.467 | 168.468 | 71.47 | 20.87 | 100 | 17.58 | 0.99 | 425 | 0 | 0 | 0 | 0 | 0 | 0 | 12.107 | 7.915 | 6.747 | 0 | 0 | 0 | 2 | 2 | 0
2021-10-02 18:00 | 0 | 508.7 | 498.44 | 1 | 5.6 | 28.15 | 100 | 100 | 20.067 | 20.066 | 3.06 | 0.7 | 23.826 | 0 | 0 | 80.032 | 80.032 | 80.032 | 106.966 | 171.064 | 174.586 | 0 | 0 | 0 | 0 | 0 | 0 | 80.031 | 80.032 | 45.84 | 11.49 | 100 | 11.53 | 0.99 | 425 | 0 | 0 | 0 | 0 | 0 | 0 | 12.225 | 7.94 | 6.769 | 0 | 0 | 0 | 2 | 2 | 0
2021-10-02 19:00 | 0 | 0 | 0 | 1 | 5.6 | 26.95 | 100 | 100 | 0 | 0 | 0 | 0 | 0 | 0 | 0 | 0 | 0 | 0 | 0 | 0 | 0 | 0 | 0 | 0 | 0 | 0 | 0 | -0.001 | 0 | 0 | 0 | 0 | 5.04 | 1 | 377.17 | 0 | 0 | 0 | 0 | -25.05 | 0 | 10.905 | 7.636 | 6.509 | 0 | 0 | 0 | 2 | 2 | 0
2021-10-02 20:00 | 0 | 0 | 0 | 0 | 5.1 | 26.33 | 100 | 100 | 0 | 0 | 0 | 0 | 0 | 0 | 0 | 0 | 0 | 0 | 0 | 0 | 0 | 0 | 0 | 0 | 0 | 0 | 0 | -0.001 | 0 | 0 | 0 | 0 | 0 | 0 | 338.69 | 0 | 0 | 0 | 0 | -20.149 | 0 | 7.631 | 6.757 | 5.761 | 0 | 0 | 0 | 1 | 1 | 0
2021-10-02 21:00 | 0 | 0 | 0 | 0 | 5.1 | 25.28 | 100 | 100 | 0 | 0 | 0 | 0 | 0 | 0 | 0 | 0 | 0 | 0 | 0 | 0 | 0 | 0 | 0 | 0 | 0 | 0 | 0 | -0.001 | 0 | 0 | 0 | 0 | 0 | 0 | 306.59 | 0 | 0 | 0 | 0 | -16.812 | 0 | 5.598 | 6.053 | 5.16 | 0 | 0 | 0 | 1 | 1 | 0
2021-10-02 22:00 | 0 | 0 | 0 | 0 | 5.1 | 24.83 | 100 | 100 | 0 | 0 | 0 | 0 | 0 | 0 | 0 | 0 | 0 | 0 | 0 | 0 | 0 | 0 | 0 | 0 | 0 | 0 | 0 | -0.001 | 0 | 0 | 0 | 0 | 0 | 0 | 279.21 | 0 | 0 | 0 | 0 | -14.337 | 0 | 4.236 | 5.453 | 4.648 | 0 | 0 | 0 | 1 | 1 | 0
2021-10-02 23:00 | 0 | 0 | 0 | 0 | 4.9 | 24.5 | 100 | 100 | 0 | 0 | 0 | 0 | 0 | 0 | 0 | 0 | 0 | 0 | 0 | 0 | 0 | 0 | 0 | 0 | 0 | 0 | 0 | -0.001 | 0 | 0 | 0 | 0 | 0 | 0 | 260 | 0 | 0 | 0 | 0 | -6.37 | 0 | 3.308 | 4.936 | 4.208 | 0 | 0 | 6.083 | 1 | 1 | 0
2021-10-03 | 0 | 0 | 0 | 0 | 4.6 | 24.2 | 100 | 100 | 0 | 0 | 0 | 0 | 0 | 0 | 0 | 0 | 0 | 0 | 0 | 0 | 0 | 0 | 0 | 0 | 0 | 0 | 0 | -0.001 | 0 | 0 | 0 | 0 | 0 | 0 | 260 | 0 | 0 | 0 | 0 | 0 | 0 | 2.975 | 4.718 | 4.022 | 0 | 0 | 11.715 | 1 | 1 | 0
2021-10-03 01:00 | 0 | 0 | 0 | 0 | 4.3 | 23.95 | 100 | 100 | 0 | 0 | 0 | 0 | 0 | 0 | 0 | 0 | 0 | 0 | 0 | 0 | 0 | 0 | 0 | 0 | 0 | 0 | 0 | -0.001 | 0 | 0 | 0 | 0 | 0 | 0 | 260 | 0 | 0 | 0 | 0 | 0 | 0 | 2.982 | 4.723 | 4.026 | 0 | 0 | 11.731 | 1 | 1 | 0
2021-10-03 02:00 | 0 | 0 | 0 | 0 | 4 | 23.62 | 100 | 100 | 0 | 0 | 0 | 0 | 0 | 0 | 0 | 0 | 0 | 0 | 0 | 0 | 0 | 0 | 0 | 0 | 0 | 0 | 0 | -0.001 | 0 | 0 | 0 | 0 | 0 | 0 | 260 | 0 | 0 | 0 | 0 | 0 | 0 | 2.991 | 4.73 | 4.032 | 0 | 0 | 11.753 | 1 | 1 | 0
2021-10-03 03:00 | 0 | 0 | 0 | 0 | 3.9 | 23.3 | 100 | 100 | 0 | 0 | 0 | 0 | 0 | 0 | 0 | 0 | 0 | 0 | 0 | 0 | 0 | 0 | 0 | 0 | 0 | 0 | 0 | -0.001 | 0 | 0 | 0 | 0 | 0 | 0 | 260 | 0 | 0 | 0 | 0 | 0 | 0 | 3.001 | 4.736 | 4.037 | 0 | 0 | 11.774 | 1 | 1 | 0
2021-10-03 04:00 | 0 | 0 | 0 | 0 | 4 | 23.09 | 100 | 100 | 0 | 0 | 0 | 0 | 0 | 0 | 0 | 0 | 0 | 0 | 0 | 0 | 0 | 0 | 0 | 0 | 0 | 0 | 0 | -0.001 | 0 | 0 | 0 | 0 | 0 | 0 | 260 | 0 | 0 | 0 | 0 | 0 | 0 | 3.007 | 4.74 | 4.041 | 0 | 0 | 11.788 | 1 | 1 | 0
2021-10-03 05:00 | 0 | 0 | 0 | 0 | 3.8 | 22.91 | 100 | 100 | 0 | 0 | 0 | 0 | 0 | 0 | 0 | 0 | 0 | 0 | 0 | 0 | 0 | 0 | 0 | 0 | 0 | 0 | 0 | -0.001 | 0 | 0 | 0 | 0 | 0 | 0 | 260 | 0 | 0 | 0 | 0 | 0 | 0 | 3.012 | 4.744 | 4.044 | 0 | 0 | 11.8 | 1 | 1 | 0
2021-10-03 06:00 | 0 | 0 | 0 | 0 | 3.7 | 22.84 | 100 | 100 | 0 | 0 | 0 | 0 | 0 | 0 | 0 | 0 | 0 | 0 | 0 | 0 | 0 | 0 | 0 | 0 | 0 | 0 | 0 | -0.001 | 0 | 0 | 0 | 0 | 0 | 0 | 260 | 0 | 0 | 0 | 0 | 0 | 0 | 3.014 | 4.745 | 4.045 | 0 | 0 | 11.805 | 1 | 1 | 0
2021-10-03 07:00 | 0 | 0 | 0 | 1 | 3.6 | 22.72 | 100 | 100 | 0 | 0 | 0 | 0 | 0 | 0 | 0 | 0 | 0 | 0 | 0 | 0 | 0 | 0 | 0 | 0 | 0 | 0 | 0 | -0.001 | 0 | 0 | 0 | 0 | 4.87 | 1 | 260 | 0 | 0 | 0 | 0 | 0 | 0 | 3.018 | 4.748 | 4.047 | 0 | 0 | 11.812 | 1 | 1 | 0
2021-10-03 08:00 | 0 | 310.5 | 307.36 | 1 | 3.6 | 24.36 | 100 | 100 | 0 | 0 | 0 | 0.521 | 0 | 0 | 0 | 0 | 0 | 0 | 34.621 | 105.485 | 106.564 | 0 | 0 | 0 | 0 | 0 | 0 | -0.001 | 0 | 0 | 0 | 0 | 8.16 | 1 | 301.92 | 0 | 0 | 0 | 0 | 21.952 | 0 | 3.413 | 4.997 | 4.26 | 0 | 0 | 0 | 2 | 2 | 0
2021-10-03 09:00 | 0 | 470.4 | 455.35 | 1 | 3.7 | 26.41 | 100 | 100 | 0 | 0 | 0 | 0.521 | 0 | 47.27 | 0 | 47.27 | 47.27 | 47.27 | 133.302 | 156.277 | 161.441 | 0 | 0 | 0 | 0 | 0 | 0 | -0.001 | 0 | 29.28 | 0 | 0 | 14.53 | 0.99 | 425 | 0 | 0 | 0 | 0 | 64.457 | 0 | 8.669 | 6.968 | 5.94 | 0 | 0 | 0 | 1 | 1 | 0
2021-10-03 10:00 | 0 | 595 | 558.06 | 1 | 4.1 | 28.67 | 100 | 100 | 38.923 | 38.923 | 4.374 | 1.418 | 44.715 | 0 | 0 | 138.881 | 138.881 | 138.881 | 165.748 | 191.527 | 204.204 | 0 | 0 | 0 | 0 | 0 | 0 | 138.88 | 138.881 | 68.01 | 19.06 | 100 | 20.3 | 0.98 | 425 | 0 | 0 | 0 | 0 | 0 | 0 | 12.177 | 7.93 | 6.76 | 0 | 0 | 0 | 2 | 2 | 0
2021-10-03 11:00 | 0 | 712.9 | 645.91 | 1 | 4.1 | 30.6 | 100 | 100 | 46.897 | 46.897 | 5.166 | 1.833 | 53.897 | 0 | 0 | 163.556 | 163.556 | 163.556 | 190.176 | 221.676 | 244.667 | 0 | 0 | 0 | 0 | 0 | 0 | 163.555 | 163.556 | 66.85 | 19.17 | 100 | 25.04 | 0.98 | 425 | 0 | 0 | 0 | 0 | 0 | 0 | 12.002 | 7.891 | 6.727 | 0 | 0 | 0 | 2 | 2 | 0
2021-10-03 12:00 | 0 | 708.6 | 623.63 | 1 | 4 | 31.9 | 100 | 100 | 43.477 | 43.477 | 5.562 | 1.695 | 50.733 | 0 | 0 | 155.774 | 155.774 | 155.774 | 182.229 | 214.031 | 243.192 | 0 | 0 | 0 | 0 | 0 | 0 | 155.773 | 155.774 | 64.05 | 17.88 | 100 | 28.35 | 0.97 | 425 | 0 | 0 | 0 | 0 | 0 | 0 | 11.885 | 7.865 | 6.705 | 0 | 0 | 0 | 2 | 2 | 0
2021-10-03 13:00 | 0 | 733.6 | 636.11 | 1 | 3.3 | 32.73 | 100 | 100 | 44.099 | 44.099 | 5.979 | 1.748 | 51.825 | 0 | 0 | 158.783 | 158.783 | 158.783 | 185.133 | 218.313 | 251.772 | 0 | 0 | 0 | 0 | 0 | 0 | 158.782 | 158.783 | 63.07 | 17.52 | 100 | 29.88 | 0.97 | 425 | 0 | 0 | 0 | 0 | 0 | 0 | 11.81 | 7.849 | 6.691 | 0 | 0 | 0 | 2 | 2 | 0
2021-10-03 14:00 | 0 | 766.2 | 667.22 | 1 | 2.9 | 33.55 | 100 | 100 | 47.003 | 47.003 | 6.458 | 1.919 | 55.38 | 0 | 0 | 168.167 | 168.167 | 168.167 | 194.413 | 228.991 | 262.96 | 0 | 0 | 0 | 0 | 0 | 0 | 168.166 | 168.167 | 63.95 | 17.87 | 100 | 29.45 | 0.97 | 425 | 0 | 0 | 0 | 0 | 0 | 0 | 11.737 | 7.832 | 6.677 | 0 | 0 | 0 | 2 | 2 | 0
2021-10-03 15:00 | 0 | 750.1 | 667.69 | 1 | 3 | 33.86 | 100 | 100 | 47.312 | 47.312 | 6.598 | 1.943 | 55.853 | 0 | 0 | 169.481 | 169.481 | 169.481 | 195.689 | 229.151 | 257.434 | 0 | 0 | 0 | 0 | 0 | 0 | 169.48 | 169.481 | 65.83 | 18.38 | 100 | 27.11 | 0.97 | 425 | 0 | 0 | 0 | 0 | 0 | 0 | 11.709 | 7.826 | 6.672 | 0 | 0 | 0 | 2 | 2 | 0
2021-10-03 16:00 | 0 | 715.1 | 657.6 | 1 | 3.6 | 33.79 | 100 | 100 | 46.868 | 46.868 | 6.555 | 1.918 | 55.341 | 0 | 0 | 168.135 | 168.135 | 168.135 | 194.351 | 225.687 | 245.422 | 0 | 0 | 0 | 0 | 0 | 0 | 168.134 | 168.135 | 68.51 | 19.1 | 100 | 23.13 | 0.98 | 425 | 0 | 0 | 0 | 0 | 0 | 0 | 11.716 | 7.828 | 6.673 | 0 | 0 | 0 | 2 | 2 | 0
2021-10-03 17:00 | 0 | 623.7 | 593.49 | 1 | 4.4 | 32.79 | 100 | 100 | 41.163 | 41.163 | 5.967 | 1.606 | 48.737 | 0 | 0 | 150.554 | 150.554 | 150.554 | 176.896 | 203.685 | 214.054 | 0 | 0 | 0 | 0 | 0 | 0 | 150.553 | 150.554 | 70.33 | 19.23 | 100 | 17.91 | 0.99 | 425 | 0 | 0 | 0 | 0 | 0 | 0 | 11.805 | 7.848 | 6.69 | 0 | 0 | 0 | 2 | 2 | 0
2021-10-03 18:00 | 0 | 486.8 | 476.43 | 1 | 5 | 31.6 | 100 | 100 | 0 | 0 | 0 | 0.521 | 0 | 74.217 | 0 | 74.217 | 74.217 | 74.217 | 100.71 | 163.512 | 167.07 | 0 | 0 | 0 | 0 | 0 | 0 | -0.001 | 0 | 44.42 | 0 | 0 | 11.85 | 0.99 | 425 | 0 | 0 | 0 | 0 | 0 | 0 | 11.911 | 7.871 | 6.71 | 0 | 0 | 0 | 2 | 2 | 0
2021-10-03 19:00 | 0 | 0 | 0 | 1 | 5 | 30.23 | 100 | 100 | 0 | 0 | 0 | 0 | 0 | 0 | 0 | 0 | 0 | 0 | 0 | 0 | 0 | 0 | 0 | 0 | 0 | 0 | 0 | -0.001 | 0 | 0 | 0 | 0 | 5.35 | 1 | 377.87 | 0 | 0 | 0 | 0 | -24.684 | 0 | 10.651 | 7.575 | 6.458 | 0 | 0 | 0 | 2 | 2 | 0
2021-10-03 20:00 | 0 | 0 | 0 | 0 | 4.8 | 29.42 | 100 | 100 | 0 | 0 | 0 | 0 | 0 | 0 | 0 | 0 | 0 | 0 | 0 | 0 | 0 | 0 | 0 | 0 | 0 | 0 | 0 | -0.001 | 0 | 0 | 0 | 0 | 0 | 0 | 339.82 | 0 | 0 | 0 | 0 | -19.922 | 0 | 7.486 | 6.713 | 5.722 | 0 | 0 | 0 | 1 | 1 | 0
2021-10-03 21:00 | 0 | 0 | 0 | 0 | 4.7 | 28.17 | 100 | 100 | 0 | 0 | 0 | 0 | 0 | 0 | 0 | 0 | 0 | 0 | 0 | 0 | 0 | 0 | 0 | 0 | 0 | 0 | 0 | -0.001 | 0 | 0 | 0 | 0 | 0 | 0 | 308 | 0 | 0 | 0 | 0 | -16.666 | 0 | 5.514 | 6.02 | 5.132 | 0 | 0 | 0 | 1 | 1 | 0
2021-10-03 22:00 | 0 | 0 | 0 | 0 | 4.8 | 28.38 | 100 | 100 | 0 | 0 | 0 | 0 | 0 | 0 | 0 | 0 | 0 | 0 | 0 | 0 | 0 | 0 | 0 | 0 | 0 | 0 | 0 | -0.001 | 0 | 0 | 0 | 0 | 0 | 0 | 280.92 | 0 | 0 | 0 | 0 | -14.181 | 0 | 4.155 | 5.412 | 4.614 | 0 | 0 | 0 | 1 | 1 | 0
2021-10-03 23:00 | 0 | 0 | 0 | 0 | 4.4 | 28.04 | 100 | 100 | 0 | 0 | 0 | 0 | 0 | 0 | 0 | 0 | 0 | 0 | 0 | 0 | 0 | 0 | 0 | 0 | 0 | 0 | 0 | -0.001 | 0 | 0 | 0 | 0 | 0 | 0 | 260 | 0 | 0 | 0 | 0 | -6.308 | 0 | 3.253 | 4.901 | 4.178 | 0 | 0 | 6.025 | 1 | 1 | 0
2021-10-04 | 0 | 0 | 0 | 0 | 4.3 | 27.64 | 100 | 100 | 0 | 0 | 0 | 0 | 0 | 0 | 0 | 0 | 0 | 0 | 0 | 0 | 0 | 0 | 0 | 0 | 0 | 0 | 0 | -0.001 | 0 | 0 | 0 | 0 | 0 | 0 | 260 | 0 | 0 | 0 | 0 | 0 | 0 | 2.877 | 4.649 | 3.963 | 0 | 0 | 11.49 | 1 | 1 | 0
2021-10-04 01:00 | 0 | 0 | 0 | 0 | 4.3 | 27.36 | 100 | 100 | 0 | 0 | 0 | 0 | 0 | 0 | 0 | 0 | 0 | 0 | 0 | 0 | 0 | 0 | 0 | 0 | 0 | 0 | 0 | -0.001 | 0 | 0 | 0 | 0 | 0 | 0 | 260 | 0 | 0 | 0 | 0 | 0 | 0 | 2.885 | 4.655 | 3.968 | 0 | 0 | 11.508 | 1 | 1 | 0
2021-10-04 02:00 | 0 | 0 | 0 | 0 | 4.1 | 27.03 | 100 | 100 | 0 | 0 | 0 | 0 | 0 | 0 | 0 | 0 | 0 | 0 | 0 | 0 | 0 | 0 | 0 | 0 | 0 | 0 | 0 | -0.001 | 0 | 0 | 0 | 0 | 0 | 0 | 260 | 0 | 0 | 0 | 0 | 0 | 0 | 2.894 | 4.661 | 3.974 | 0 | 0 | 11.53 | 1 | 1 | 0
2021-10-04 03:00 | 0 | 0 | 0 | 0 | 4 | 26.99 | 100 | 100 | 0 | 0 | 0 | 0 | 0 | 0 | 0 | 0 | 0 | 0 | 0 | 0 | 0 | 0 | 0 | 0 | 0 | 0 | 0 | -0.001 | 0 | 0 | 0 | 0 | 0 | 0 | 260 | 0 | 0 | 0 | 0 | 0 | 0 | 2.895 | 4.662 | 3.974 | 0 | 0 | 11.532 | 1 | 1 | 0
2021-10-04 04:00 | 0 | 0 | 0 | 0 | 4 | 26.69 | 100 | 100 | 0 | 0 | 0 | 0 | 0 | 0 | 0 | 0 | 0 | 0 | 0 | 0 | 0 | 0 | 0 | 0 | 0 | 0 | 0 | -0.001 | 0 | 0 | 0 | 0 | 0 | 0 | 260 | 0 | 0 | 0 | 0 | 0 | 0 | 2.904 | 4.668 | 3.98 | 0 | 0 | 11.552 | 1 | 1 | 0
2021-10-04 05:00 | 0 | 0 | 0 | 0 | 4 | 26.54 | 100 | 100 | 0 | 0 | 0 | 0 | 0 | 0 | 0 | 0 | 0 | 0 | 0 | 0 | 0 | 0 | 0 | 0 | 0 | 0 | 0 | -0.001 | 0 | 0 | 0 | 0 | 0 | 0 | 260 | 0 | 0 | 0 | 0 | 0 | 0 | 2.908 | 4.671 | 3.982 | 0 | 0 | 11.561 | 1 | 1 | 0
2021-10-04 06:00 | 0 | 0 | 0 | 0 | 4.2 | 26.46 | 100 | 100 | 0 | 0 | 0 | 0 | 0 | 0 | 0 | 0 | 0 | 0 | 0 | 0 | 0 | 0 | 0 | 0 | 0 | 0 | 0 | -0.001 | 0 | 0 | 0 | 0 | 0 | 0 | 260 | 0 | 0 | 0 | 0 | 0 | 0 | 2.91 | 4.673 | 3.984 | 0 | 0 | 11.567 | 1 | 1 | 0
2021-10-04 07:00 | 0 | 0 | 0 | 1 | 4.3 | 26.21 | 100 | 100 | 0 | 0 | 0 | 0 | 0 | 0 | 0 | 0 | 0 | 0 | 0 | 0 | 0 | 0 | 0 | 0 | 0 | 0 | 0 | -0.001 | 0 | 0 | 0 | 0 | 5.25 | 1 | 260 | 0 | 0 | 0 | 0 | 0 | 0 | 2.917 | 4.678 | 3.988 | 0 | 0 | 11.583 | 1 | 1 | 0
2021-10-04 08:00 | 0 | 211.5 | 209.15 | 1 | 4.3 | 27.69 | 100 | 100 | 0 | 0 | 0 | 0.521 | 0 | 0 | 0 | 0 | 0 | 0 | 23.274 | 71.782 | 72.587 | 0 | 0 | 0 | 0 | 0 | 0 | -0.001 | 0 | 0 | 0 | 0 | 8.54 | 1 | 281.59 | 0 | 0 | 0 | 0 | 11.307 | 0 | 3.087 | 4.793 | 4.086 | 0 | 0 | 0 | 2 | 2 | 0
2021-10-04 09:00 | 0 | 361.1 | 348.93 | 1 | 4.3 | 29.21 | 100 | 100 | 0 | 0 | 0 | 0.521 | 0 | 9.237 | 0 | 9.237 | 9.237 | 9.237 | 101.706 | 119.754 | 123.93 | 0 | 0 | 0 | 0 | 0 | 0 | -0.001 | 0 | 7.45 | 0 | 0 | 14.92 | 0.99 | 425 | 0 | 0 | 0 | 0 | 75.102 | 0 | 5.991 | 6.141 | 5.236 | 0 | 0 | 0 | 1 | 1 | 0
2021-10-04 10:00 | 0 | 482.7 | 451.59 | 1 | 4.3 | 31.65 | 100 | 100 | 27.354 | 27.354 | 4.932 | 0.988 | 33.274 | 0 | 0 | 107.553 | 107.553 | 107.553 | 134.04 | 154.985 | 165.663 | 0 | 0 | 0 | 0 | 0 | 0 | 107.552 | 107.553 | 64.92 | 16.51 | 100 | 20.68 | 0.98 | 425 | 0 | 0 | 0 | 0 | 0 | 0 | 11.907 | 7.87 | 6.709 | 0 | 0 | 0 | 2 | 2 | 0
2021-10-04 11:00 | 0 | 553.2 | 499.6 | 1 | 4.3 | 33.52 | 100 | 100 | 30.695 | 30.694 | 6.007 | 1.155 | 37.857 | 0 | 0 | 120.726 | 120.726 | 120.726 | 146.976 | 171.462 | 189.858 | 0 | 0 | 0 | 0 | 0 | 0 | 120.725 | 120.726 | 63.59 | 16.17 | 100 | 25.43 | 0.98 | 425 | 0 | 0 | 0 | 0 | 0 | 0 | 11.74 | 7.833 | 6.677 | 0 | 0 | 0 | 2 | 2 | 0
2021-10-04 12:00 | 0 | 594.7 | 521.44 | 1 | 3.9 | 34.89 | 100 | 100 | 31.84 | 31.84 | 6.662 | 1.23 | 39.732 | 0 | 0 | 126.137 | 126.137 | 126.137 | 152.215 | 178.958 | 204.101 | 0 | 0 | 0 | 0 | 0 | 0 | 126.136 | 126.137 | 61.8 | 15.6 | 100 | 28.74 | 0.97 | 425 | 0 | 0 | 0 | 0 | 0 | 0 | 11.618 | 7.806 | 6.654 | 0 | 0 | 0 | 2 | 2 | 0
2021-10-04 13:00 | 0 | 628 | 542.41 | 1 | 3.5 | 35.46 | 100 | 100 | 33.578 | 33.578 | 6.736 | 1.309 | 41.624 | 0 | 0 | 131.687 | 131.687 | 131.687 | 157.693 | 186.155 | 215.53 | 0 | 0 | 0 | 0 | 0 | 0 | 131.686 | 131.687 | 61.1 | 15.58 | 100 | 30.26 | 0.96 | 425 | 0 | 0 | 0 | 0 | 0 | 0 | 11.568 | 7.794 | 6.644 | 0 | 0 | 0 | 2 | 2 | 0
2021-10-04 14:00 | 0 | 640.6 | 555.77 | 1 | 2.9 | 35.94 | 100 | 100 | 34.894 | 34.893 | 6.743 | 1.371 | 43.008 | 0 | 0 | 135.826 | 135.826 | 135.826 | 161.773 | 190.739 | 219.854 | 0 | 0 | 0 | 0 | 0 | 0 | 135.825 | 135.826 | 61.78 | 15.87 | 100 | 29.82 | 0.97 | 425 | 0 | 0 | 0 | 0 | 0 | 0 | 11.526 | 7.785 | 6.636 | 0 | 0 | 0 | 2 | 2 | 0
2021-10-04 15:00 | 0 | 514 | 456.05 | 1 | 2.9 | 35.73 | 100 | 100 | 25.475 | 25.474 | 6.592 | 0.988 | 33.055 | 0 | 0 | 107.574 | 107.574 | 107.574 | 133.546 | 156.516 | 176.405 | 0 | 0 | 0 | 0 | 0 | 0 | 107.573 | 107.574 | 60.98 | 14.44 | 100 | 27.47 | 0.97 | 425 | 0 | 0 | 0 | 0 | 0 | 0 | 11.544 | 7.789 | 6.64 | 0 | 0 | 0 | 2 | 2 | 0
2021-10-04 16:00 | 0 | 512.4 | 469.99 | 1 | 3.4 | 34.79 | 100 | 100 | 27.384 | 27.384 | 6.538 | 1.051 | 34.973 | 0 | 0 | 112.723 | 112.723 | 112.723 | 138.813 | 161.299 | 175.856 | 0 | 0 | 0 | 0 | 0 | 0 | 112.722 | 112.723 | 64.1 | 15.57 | 100 | 23.48 | 0.98 | 425 | 0 | 0 | 0 | 0 | 0 | 0 | 11.627 | 7.808 | 6.656 | 0 | 0 | 0 | 2 | 2 | 0
2021-10-04 17:00 | 0 | 462.3 | 439.09 | 1 | 4.5 | 32.43 | 100 | 100 | 25.915 | 25.914 | 5.286 | 0.951 | 32.151 | 0 | 0 | 104.428 | 104.428 | 104.428 | 130.816 | 150.695 | 158.661 | 0 | 0 | 0 | 0 | 0 | 0 | 104.427 | 104.428 | 65.82 | 16.33 | 100 | 18.23 | 0.99 | 425 | 0 | 0 | 0 | 0 | 0 | 0 | 11.837 | 7.855 | 6.696 | 0 | 0 | 0 | 2 | 2 | 0
2021-10-04 18:00 | 0 | 442.9 | 432.96 | 1 | 5.3 | 30.33 | 100 | 100 | 0 | 0 | 0 | 0.521 | 0 | 63.476 | 0 | 63.476 | 63.476 | 63.476 | 90.131 | 148.592 | 152.003 | 0 | 0 | 0 | 0 | 0 | 0 | -0.001 | 0 | 41.76 | 0 | 0 | 12.16 | 0.99 | 425 | 0 | 0 | 0 | 0 | 0 | 0 | 12.026 | 7.897 | 6.732 | 0 | 0 | 0 | 2 | 2 | 0
2021-10-04 19:00 | 0 | 0 | 0 | 1 | 5.5 | 28.6 | 100 | 100 | 0 | 0 | 0 | 0 | 0 | 0 | 0 | 0 | 0 | 0 | 0 | 0 | 0 | 0 | 0 | 0 | 0 | 0 | 0 | -0.001 | 0 | 0 | 0 | 0 | 5.67 | 1 | 377.52 | 0 | 0 | 0 | 0 | -24.866 | 0 | 10.777 | 7.605 | 6.483 | 0 | 0 | 0 | 2 | 2 | 0
2021-10-04 20:00 | 0 | 0 | 0 | 0 | 5.3 | 27.92 | 100 | 100 | 0 | 0 | 0 | 0 | 0 | 0 | 0 | 0 | 0 | 0 | 0 | 0 | 0 | 0 | 0 | 0 | 0 | 0 | 0 | -0.001 | 0 | 0 | 0 | 0 | 0 | 0 | 339.27 | 0 | 0 | 0 | 0 | -20.031 | 0 | 7.556 | 6.734 | 5.741 | 0 | 0 | 0 | 1 | 1 | 0
2021-10-04 21:00 | 0 | 0 | 0 | 0 | 5 | 26.17 | 100 | 100 | 0 | 0 | 0 | 0 | 0 | 0 | 0 | 0 | 0 | 0 | 0 | 0 | 0 | 0 | 0 | 0 | 0 | 0 | 0 | -0.001 | 0 | 0 | 0 | 0 | 0 | 0 | 307.22 | 0 | 0 | 0 | 0 | -16.786 | 0 | 5.583 | 6.047 | 5.155 | 0 | 0 | 0 | 1 | 1 | 0
2021-10-04 22:00 | 0 | 0 | 0 | 0 | 5.6 | 27.22 | 100 | 100 | 0 | 0 | 0 | 0 | 0 | 0 | 0 | 0 | 0 | 0 | 0 | 0 | 0 | 0 | 0 | 0 | 0 | 0 | 0 | -0.001 | 0 | 0 | 0 | 0 | 0 | 0 | 280.08 | 0 | 0 | 0 | 0 | -14.208 | 0 | 4.169 | 5.419 | 4.62 | 0 | 0 | 0 | 1 | 1 | 0
2021-10-04 23:00 | 0 | 0 | 0 | 0 | 6.5 | 25.86 | 100 | 100 | 0 | 0 | 0 | 0 | 0 | 0 | 0 | 0 | 0 | 0 | 0 | 0 | 0 | 0 | 0 | 0 | 0 | 0 | 0 | -0.001 | 0 | 0 | 0 | 0 | 0 | 0 | 260 | 0 | 0 | 0 | 0 | -6.354 | 0 | 3.294 | 4.927 | 4.2 | 0 | 0 | 6.067 | 1 | 1 | 0
2021-10-05 | 0 | 0 | 0 | 0 | 7.4 | 25.09 | 100 | 100 | 0 | 0 | 0 | 0 | 0 | 0 | 0 | 0 | 0 | 0 | 0 | 0 | 0 | 0 | 0 | 0 | 0 | 0 | 0 | -0.001 | 0 | 0 | 0 | 0 | 0 | 0 | 260 | 0 | 0 | 0 | 0 | 0 | 0 | 2.949 | 4.7 | 4.007 | 0 | 0 | 11.656 | 1 | 1 | 0
2021-10-05 01:00 | 0 | 0 | 0 | 0 | 7.5 | 24.72 | 100 | 100 | 0 | 0 | 0 | 0 | 0 | 0 | 0 | 0 | 0 | 0 | 0 | 0 | 0 | 0 | 0 | 0 | 0 | 0 | 0 | -0.001 | 0 | 0 | 0 | 0 | 0 | 0 | 260 | 0 | 0 | 0 | 0 | 0 | 0 | 2.96 | 4.708 | 4.013 | 0 | 0 | 11.681 | 1 | 1 | 0
2021-10-05 02:00 | 0 | 0 | 0 | 0 | 7.2 | 24.4 | 100 | 100 | 0 | 0 | 0 | 0 | 0 | 0 | 0 | 0 | 0 | 0 | 0 | 0 | 0 | 0 | 0 | 0 | 0 | 0 | 0 | -0.001 | 0 | 0 | 0 | 0 | 0 | 0 | 260 | 0 | 0 | 0 | 0 | 0 | 0 | 2.969 | 4.714 | 4.019 | 0 | 0 | 11.702 | 1 | 1 | 0
2021-10-05 03:00 | 0 | 0 | 0 | 0 | 6.6 | 24.26 | 100 | 100 | 0 | 0 | 0 | 0 | 0 | 0 | 0 | 0 | 0 | 0 | 0 | 0 | 0 | 0 | 0 | 0 | 0 | 0 | 0 | -0.001 | 0 | 0 | 0 | 0 | 0 | 0 | 260 | 0 | 0 | 0 | 0 | 0 | 0 | 2.973 | 4.717 | 4.021 | 0 | 0 | 11.711 | 1 | 1 | 0
2021-10-05 04:00 | 0 | 0 | 0 | 0 | 6 | 23.89 | 100 | 100 | 0 | 0 | 0 | 0 | 0 | 0 | 0 | 0 | 0 | 0 | 0 | 0 | 0 | 0 | 0 | 0 | 0 | 0 | 0 | -0.001 | 0 | 0 | 0 | 0 | 0 | 0 | 260 | 0 | 0 | 0 | 0 | 0 | 0 | 2.984 | 4.724 | 4.027 | 0 | 0 | 11.735 | 1 | 1 | 0
2021-10-05 05:00 | 0 | 0 | 0 | 0 | 5.4 | 23.38 | 100 | 100 | 0 | 0 | 0 | 0 | 0 | 0 | 0 | 0 | 0 | 0 | 0 | 0 | 0 | 0 | 0 | 0 | 0 | 0 | 0 | -0.001 | 0 | 0 | 0 | 0 | 0 | 0 | 260 | 0 | 0 | 0 | 0 | 0 | 0 | 2.998 | 4.734 | 4.036 | 0 | 0 | 11.769 | 1 | 1 | 0
2021-10-05 06:00 | 0 | 0 | 0 | 0 | 5 | 23.01 | 100 | 100 | 0 | 0 | 0 | 0 | 0 | 0 | 0 | 0 | 0 | 0 | 0 | 0 | 0 | 0 | 0 | 0 | 0 | 0 | 0 | -0.001 | 0 | 0 | 0 | 0 | 0 | 0 | 260 | 0 | 0 | 0 | 0 | 0 | 0 | 3.009 | 4.742 | 4.042 | 0 | 0 | 11.793 | 1 | 1 | 0
2021-10-05 07:00 | 0 | 0 | 0 | 1 | 4.8 | 22.82 | 100 | 100 | 0 | 0 | 0 | 0 | 0 | 0 | 0 | 0 | 0 | 0 | 0 | 0 | 0 | 0 | 0 | 0 | 0 | 0 | 0 | -0.001 | 0 | 0 | 0 | 0 | 5.63 | 1 | 260 | 0 | 0 | 0 | 0 | 0 | 0 | 3.015 | 4.746 | 4.046 | 0 | 0 | 11.806 | 1 | 1 | 0
2021-10-05 08:00 | 0 | 384.2 | 379.55 | 1 | 4.5 | 24.65 | 100 | 100 | 0 | 0 | 0 | 0.521 | 0 | 0 | 0 | 0 | 0 | 0 | 41.711 | 130.263 | 131.857 | 0 | 0 | 0 | 0 | 0 | 0 | -0.001 | 0 | 0 | 0 | 0 | 8.92 | 1 | 314.89 | 0 | 0 | 0 | 0 | 28.747 | 0 | 3.556 | 5.079 | 4.33 | 0 | 0 | 0 | 2 | 2 | 0
2021-10-05 09:00 | 0 | 631.2 | 608.83 | 1 | 4.2 | 26.87 | 100 | 100 | 26.056 | 26.056 | 2.238 | 0.851 | 29.145 | 0 | 0 | 95.44 | 95.44 | 95.44 | 176.676 | 208.951 | 216.628 | 0 | 0 | 0 | 0 | 0 | 0 | 95.439 | 95.44 | 44.06 | 12.03 | 100 | 15.3 | 0.99 | 425 | 0 | 0 | 0 | 0 | 57.662 | 0 | 9.98 | 7.339 | 6.256 | 0 | 0 | 0 | 2 | 2 | 0
2021-10-05 10:00 | 0 | 772.5 | 720.85 | 1 | 3.9 | 31.92 | 100 | 100 | 54.849 | 54.848 | 6.174 | 2.299 | 63.321 | 0 | 0 | 187.373 | 187.373 | 187.373 | 213.825 | 247.394 | 265.122 | 0 | 0 | 0 | 0 | 0 | 0 | 187.372 | 187.373 | 70.67 | 20.69 | 100 | 21.07 | 0.98 | 425 | 0 | 0 | 0 | 0 | 0 | 0 | 11.883 | 7.865 | 6.705 | 0 | 0 | 0 | 2 | 2 | 0
2021-10-05 11:00 | 0 | 841.8 | 757.75 | 1 | 3.2 | 34.46 | 100 | 100 | 57.186 | 57.186 | 7.047 | 2.496 | 66.729 | 0 | 0 | 196.6 | 196.6 | 196.6 | 222.731 | 260.059 | 288.906 | 0 | 0 | 0 | 0 | 0 | 0 | 196.599 | 196.6 | 68.05 | 19.79 | 100 | 25.82 | 0.97 | 425 | 0 | 0 | 0 | 0 | 0 | 0 | 11.656 | 7.814 | 6.661 | 0 | 0 | 0 | 2 | 3 | 0
2021-10-05 12:00 | 0 | 877.8 | 766.75 | 1 | 2.7 | 35.72 | 100 | 100 | 57.147 | 57.146 | 7.185 | 2.519 | 66.851 | 0 | 0 | 197.624 | 197.624 | 197.624 | 223.598 | 263.15 | 301.261 | 0 | 0 | 0 | 0 | 0 | 0 | 197.623 | 197.624 | 65.6 | 18.97 | 100 | 29.13 | 0.97 | 425 | 0 | 0 | 0 | 0 | 0 | 0 | 11.545 | 7.789 | 6.64 | 0 | 0 | 0 | 2 | 3 | 0
2021-10-05 13:00 | 0 | 891.5 | 766.94 | 1 | 2 | 35.23 | 100 | 100 | 56.917 | 56.916 | 7.194 | 2.498 | 66.609 | 0 | 0 | 196.692 | 196.692 | 196.692 | 222.727 | 263.213 | 305.963 | 0 | 0 | 0 | 0 | 0 | 0 | 196.691 | 196.692 | 64.29 | 18.6 | 100 | 30.65 | 0.96 | 425 | 0 | 0 | 0 | 0 | 0 | 0 | 11.588 | 7.799 | 6.648 | 0 | 0 | 0 | 2 | 3 | 0
2021-10-05 14:00 | 0 | 887 | 766.62 | 1 | 1.5 | 35.34 | 100 | 100 | 56.962 | 56.961 | 7.197 | 2.503 | 66.661 | 0 | 0 | 196.898 | 196.898 | 196.898 | 222.919 | 263.105 | 304.418 | 0 | 0 | 0 | 0 | 0 | 0 | 196.897 | 196.898 | 64.68 | 18.71 | 100 | 30.2 | 0.96 | 425 | 0 | 0 | 0 | 0 | 0 | 0 | 11.578 | 7.797 | 6.646 | 0 | 0 | 0 | 2 | 2 | 0
2021-10-05 15:00 | 0 | 863.4 | 763.54 | 1 | 2.9 | 34.9 | 100 | 100 | 57.262 | 57.261 | 7.183 | 2.512 | 66.957 | 0 | 0 | 197.32 | 197.32 | 197.32 | 223.396 | 262.048 | 296.319 | 0 | 0 | 0 | 0 | 0 | 0 | 197.319 | 197.32 | 66.59 | 19.32 | 100 | 27.83 | 0.97 | 425 | 0 | 0 | 0 | 0 | 0 | 0 | 11.617 | 7.805 | 6.654 | 0 | 0 | 0 | 2 | 2 | 0
2021-10-05 16:00 | 0 | 813.7 | 744.4 | 1 | 4.8 | 33.87 | 100 | 100 | 56.253 | 56.253 | 6.862 | 2.429 | 65.544 | 0 | 0 | 193.511 | 193.511 | 193.511 | 219.717 | 255.478 | 279.262 | 0 | 0 | 0 | 0 | 0 | 0 | 193.51 | 193.511 | 69.29 | 20.14 | 100 | 23.82 | 0.98 | 425 | 0 | 0 | 0 | 0 | 0 | 0 | 11.709 | 7.826 | 6.672 | 0 | 0 | 0 | 2 | 3 | 0
2021-10-05 17:00 | 0 | 719.1 | 681.7 | 1 | 5.6 | 31.04 | 100 | 100 | 51.222 | 51.222 | 5.621 | 2.077 | 58.921 | 0 | 0 | 176.439 | 176.439 | 176.439 | 203.003 | 233.96 | 246.795 | 0 | 0 | 0 | 0 | 0 | 0 | 176.438 | 176.439 | 71.49 | 20.75 | 100 | 18.56 | 0.99 | 425 | 0 | 0 | 0 | 0 | 0 | 0 | 11.962 | 7.883 | 6.72 | 0 | 0 | 0 | 2 | 2 | 0
2021-10-05 18:00 | 0 | 534.9 | 522.27 | 1 | 5.8 | 28.77 | 100 | 100 | 19.822 | 19.821 | 3.352 | 0.701 | 23.876 | 0 | 0 | 80.198 | 80.198 | 80.198 | 107.052 | 179.242 | 183.578 | 0 | 0 | 0 | 0 | 0 | 0 | 80.197 | 80.198 | 43.69 | 10.8 | 100 | 12.48 | 0.99 | 425 | 0 | 0 | 0 | 0 | 0 | 0 | 12.168 | 7.928 | 6.759 | 0 | 0 | 0 | 2 | 2 | 0
2021-10-05 19:00 | 0 | 0 | 0 | 1 | 5.9 | 27.34 | 100 | 100 | 0 | 0 | 0 | 0 | 0 | 0 | 0 | 0 | 0 | 0 | 0 | 0 | 0 | 0 | 0 | 0 | 0 | 0 | 0 | -0.001 | 0 | 0 | 0 | 0 | 5.98 | 1 | 377.25 | 0 | 0 | 0 | 0 | -25.007 | 0 | 10.875 | 7.629 | 6.503 | 0 | 0 | 0 | 2 | 2 | 0
2021-10-05 20:00 | 0 | 0 | 0 | 0 | 6.2 | 26.58 | 100 | 100 | 0 | 0 | 0 | 0 | 0 | 0 | 0 | 0 | 0 | 0 | 0 | 0 | 0 | 0 | 0 | 0 | 0 | 0 | 0 | -0.001 | 0 | 0 | 0 | 0 | 0 | 0 | 338.8 | 0 | 0 | 0 | 0 | -20.133 | 0 | 7.621 | 6.754 | 5.758 | 0 | 0 | 0 | 1 | 1 | 0
2021-10-05 21:00 | 0 | 0 | 0 | 0 | 6.3 | 25.44 | 100 | 100 | 0 | 0 | 0 | 0 | 0 | 0 | 0 | 0 | 0 | 0 | 0 | 0 | 0 | 0 | 0 | 0 | 0 | 0 | 0 | -0.001 | 0 | 0 | 0 | 0 | 0 | 0 | 306.71 | 0 | 0 | 0 | 0 | -16.808 | 0 | 5.596 | 6.052 | 5.16 | 0 | 0 | 0 | 1 | 1 | 0
2021-10-05 22:00 | 0 | 0 | 0 | 0 | 6.8 | 25.2 | 100 | 100 | 0 | 0 | 0 | 0 | 0 | 0 | 0 | 0 | 0 | 0 | 0 | 0 | 0 | 0 | 0 | 0 | 0 | 0 | 0 | -0.001 | 0 | 0 | 0 | 0 | 0 | 0 | 279.37 | 0 | 0 | 0 | 0 | -14.319 | 0 | 4.227 | 5.448 | 4.644 | 0 | 0 | 0 | 1 | 1 | 0
2021-10-05 23:00 | 0 | 0 | 0 | 0 | 6.7 | 24.77 | 100 | 100 | 0 | 0 | 0 | 0 | 0 | 0 | 0 | 0 | 0 | 0 | 0 | 0 | 0 | 0 | 0 | 0 | 0 | 0 | 0 | -0.001 | 0 | 0 | 0 | 0 | 0 | 0 | 260 | 0 | 0 | 0 | 0 | -6.366 | 0 | 3.305 | 4.934 | 4.206 | 0 | 0 | 6.079 | 1 | 1 | 0
2021-10-06 | 0 | 0 | 0 | 0 | 7.1 | 24.35 | 100 | 100 | 0 | 0 | 0 | 0 | 0 | 0 | 0 | 0 | 0 | 0 | 0 | 0 | 0 | 0 | 0 | 0 | 0 | 0 | 0 | -0.001 | 0 | 0 | 0 | 0 | 0 | 0 | 260 | 0 | 0 | 0 | 0 | 0 | 0 | 2.97 | 4.715 | 4.019 | 0 | 0 | 11.705 | 1 | 1 | 0
2021-10-06 01:00 | 0 | 0 | 0 | 0 | 7.3 | 23.93 | 100 | 100 | 0 | 0 | 0 | 0 | 0 | 0 | 0 | 0 | 0 | 0 | 0 | 0 | 0 | 0 | 0 | 0 | 0 | 0 | 0 | -0.001 | 0 | 0 | 0 | 0 | 0 | 0 | 260 | 0 | 0 | 0 | 0 | 0 | 0 | 2.982 | 4.723 | 4.027 | 0 | 0 | 11.733 | 1 | 1 | 0
2021-10-06 02:00 | 0 | 0 | 0 | 0 | 7.2 | 23.57 | 100 | 100 | 0 | 0 | 0 | 0 | 0 | 0 | 0 | 0 | 0 | 0 | 0 | 0 | 0 | 0 | 0 | 0 | 0 | 0 | 0 | -0.001 | 0 | 0 | 0 | 0 | 0 | 0 | 260 | 0 | 0 | 0 | 0 | 0 | 0 | 2.993 | 4.731 | 4.033 | 0 | 0 | 11.756 | 1 | 1 | 0
2021-10-06 03:00 | 0 | 0 | 0 | 0 | 7 | 22.9 | 100 | 100 | 0 | 0 | 0 | 0 | 0 | 0 | 0 | 0 | 0 | 0 | 0 | 0 | 0 | 0 | 0 | 0 | 0 | 0 | 0 | -0.001 | 0 | 0 | 0 | 0 | 0 | 0 | 260 | 0 | 0 | 0 | 0 | 0 | 0 | 3.012 | 4.744 | 4.044 | 0 | 0 | 11.801 | 1 | 1 | 0
2021-10-06 04:00 | 0 | 0 | 0 | 0 | 6.6 | 22.63 | 100 | 100 | 0 | 0 | 0 | 0 | 0 | 0 | 0 | 0 | 0 | 0 | 0 | 0 | 0 | 0 | 0 | 0 | 0 | 0 | 0 | -0.001 | 0 | 0 | 0 | 0 | 0 | 0 | 260 | 0 | 0 | 0 | 0 | 0 | 0 | 3.02 | 4.749 | 4.049 | 0 | 0 | 11.818 | 1 | 1 | 0
2021-10-06 05:00 | 0 | 0 | 0 | 0 | 6.2 | 22.39 | 100 | 100 | 0 | 0 | 0 | 0 | 0 | 0 | 0 | 0 | 0 | 0 | 0 | 0 | 0 | 0 | 0 | 0 | 0 | 0 | 0 | -0.001 | 0 | 0 | 0 | 0 | 0 | 0 | 260 | 0 | 0 | 0 | 0 | 0 | 0 | 3.027 | 4.754 | 4.053 | 0 | 0 | 11.834 | 1 | 1 | 0
2021-10-06 06:00 | 0 | 0 | 0 | 0 | 6.1 | 22.28 | 100 | 100 | 0 | 0 | 0 | 0 | 0 | 0 | 0 | 0 | 0 | 0 | 0 | 0 | 0 | 0 | 0 | 0 | 0 | 0 | 0 | -0.001 | 0 | 0 | 0 | 0 | 0 | 0 | 260 | 0 | 0 | 0 | 0 | 0 | 0 | 3.03 | 4.756 | 4.055 | 0 | 0 | 11.842 | 1 | 1 | 0
2021-10-06 07:00 | 0 | 0 | 0 | 1 | 6.3 | 22.05 | 100 | 100 | 0 | 0 | 0 | 0 | 0 | 0 | 0 | 0 | 0 | 0 | 0 | 0 | 0 | 0 | 0 | 0 | 0 | 0 | 0 | -0.001 | 0 | 0 | 0 | 0 | 6.01 | 1 | 260 | 0 | 0 | 0 | 0 | 0 | 0 | 3.037 | 4.761 | 4.059 | 0 | 0 | 11.857 | 1 | 1 | 0
2021-10-06 08:00 | 0 | 381.4 | 376.39 | 1 | 6.4 | 22.84 | 100 | 100 | 0 | 0 | 0 | 0.521 | 0 | 0 | 0 | 0 | 0 | 0 | 40.837 | 129.176 | 130.896 | 0 | 0 | 0 | 0 | 0 | 0 | -0.001 | 0 | 0 | 0 | 0 | 9.3 | 1 | 313.06 | 0 | 0 | 0 | 0 | 27.789 | 0 | 3.596 | 5.103 | 4.35 | 0 | 0 | 0 | 2 | 2 | 0
2021-10-06 09:00 | 0 | 619.5 | 596.44 | 1 | 6.4 | 24.18 | 100 | 100 | 25.229 | 25.228 | 1.271 | 0.794 | 27.293 | 0 | 0 | 89.958 | 89.958 | 89.958 | 172.301 | 204.7 | 212.612 | 0 | 0 | 0 | 0 | 0 | 0 | 89.957 | 89.958 | 42.31 | 11.87 | 100 | 15.68 | 0.99 | 425 | 0 | 0 | 0 | 0 | 58.62 | 0 | 10.086 | 7.361 | 6.275 | 0 | 0 | 0 | 2 | 2 | 0
2021-10-06 10:00 | 0 | 703 | 654.28 | 1 | 7.3 | 26.07 | 100 | 100 | 50.318 | 50.318 | 3.428 | 1.892 | 55.638 | 0 | 0 | 166.749 | 166.749 | 166.749 | 193.952 | 224.547 | 241.27 | 0 | 0 | 0 | 0 | 0 | 0 | 166.748 | 166.749 | 69.11 | 20.86 | 100 | 21.46 | 0.98 | 425 | 0 | 0 | 0 | 0 | 0 | 0 | 12.416 | 7.982 | 6.805 | 0 | 0 | 0 | 2 | 2 | 0
2021-10-06 11:00 | 0 | 824.9 | 740.07 | 1 | 7.3 | 27.45 | 100 | 100 | 57.916 | 57.916 | 4.943 | 2.361 | 65.22 | 0 | 0 | 190.324 | 190.324 | 190.324 | 217.348 | 253.992 | 283.106 | 0 | 0 | 0 | 0 | 0 | 0 | 190.323 | 190.324 | 67.23 | 20.46 | 100 | 26.21 | 0.97 | 425 | 0 | 0 | 0 | 0 | 0 | 0 | 12.289 | 7.954 | 6.781 | 0 | 0 | 0 | 2 | 2 | 0
2021-10-06 12:00 | 0 | 864.5 | 752.24 | 1 | 7.3 | 28.59 | 100 | 100 | 58.107 | 58.107 | 5.349 | 2.402 | 65.858 | 0 | 0 | 192.262 | 192.262 | 192.262 | 219.14 | 258.17 | 296.696 | 0 | 0 | 0 | 0 | 0 | 0 | 192.261 | 192.262 | 64.8 | 19.58 | 100 | 29.52 | 0.97 | 425 | 0 | 0 | 0 | 0 | 0 | 0 | 12.184 | 7.932 | 6.762 | 0 | 0 | 0 | 2 | 2 | 0
2021-10-06 13:00 | 0 | 878.2 | 752.46 | 1 | 7.5 | 29.16 | 100 | 100 | 57.567 | 57.567 | 5.487 | 2.386 | 65.44 | 0 | 0 | 191.475 | 191.475 | 191.475 | 218.279 | 258.244 | 301.398 | 0 | 0 | 0 | 0 | 0 | 0 | 191.474 | 191.475 | 63.53 | 19.1 | 100 | 31.04 | 0.96 | 425 | 0 | 0 | 0 | 0 | 0 | 0 | 12.132 | 7.92 | 6.752 | 0 | 0 | 0 | 2 | 2 | 0
2021-10-06 14:00 | 0 | 858.8 | 739.41 | 1 | 7.9 | 29.01 | 100 | 100 | 56.36 | 56.36 | 5.32 | 2.311 | 63.992 | 0 | 0 | 187.956 | 187.956 | 187.956 | 214.779 | 253.764 | 294.74 | 0 | 0 | 0 | 0 | 0 | 0 | 187.955 | 187.956 | 63.77 | 19.12 | 100 | 30.57 | 0.96 | 425 | 0 | 0 | 0 | 0 | 0 | 0 | 12.146 | 7.923 | 6.754 | 0 | 0 | 0 | 2 | 2 | 0
2021-10-06 15:00 | 0 | 848.9 | 748.22 | 1 | 8.3 | 28.47 | 100 | 100 | 57.997 | 57.997 | 5.305 | 2.393 | 65.695 | 0 | 0 | 191.828 | 191.828 | 191.828 | 218.722 | 256.79 | 291.342 | 0 | 0 | 0 | 0 | 0 | 0 | 191.827 | 191.828 | 65.84 | 19.91 | 100 | 28.19 | 0.97 | 425 | 0 | 0 | 0 | 0 | 0 | 0 | 12.195 | 7.934 | 6.764 | 0 | 0 | 0 | 2 | 2 | 0
2021-10-06 16:00 | 0 | 795.9 | 726.19 | 1 | 8.9 | 27.46 | 100 | 100 | 56.777 | 56.776 | 4.821 | 2.295 | 63.893 | 0 | 0 | 187.175 | 187.175 | 187.175 | 214.199 | 249.229 | 273.153 | 0 | 0 | 0 | 0 | 0 | 0 | 187.174 | 187.175 | 68.52 | 20.79 | 100 | 24.16 | 0.98 | 425 | 0 | 0 | 0 | 0 | 0 | 0 | 12.288 | 7.954 | 6.781 | 0 | 0 | 0 | 2 | 2 | 0
2021-10-06 17:00 | 0 | 698.3 | 660.71 | 1 | 9.3 | 25.9 | 100 | 100 | 51.308 | 51.308 | 3.484 | 1.942 | 56.734 | 0 | 0 | 169.434 | 169.434 | 169.434 | 196.659 | 226.756 | 239.657 | 0 | 0 | 0 | 0 | 0 | 0 | 169.433 | 169.434 | 70.7 | 21.41 | 100 | 18.89 | 0.99 | 425 | 0 | 0 | 0 | 0 | 0 | 0 | 12.432 | 7.985 | 6.807 | 0 | 0 | 0 | 2 | 2 | 0
2021-10-06 18:00 | 0 | 513.2 | 500.46 | 1 | 9.4 | 24.65 | 100 | 100 | 0 | 0 | 0 | 0.521 | 0 | 73.603 | 0 | 73.603 | 73.603 | 73.603 | 100.991 | 171.758 | 176.13 | 0 | 0 | 0 | 0 | 0 | 0 | -0.001 | 0 | 41.79 | 0 | 0 | 12.79 | 0.99 | 425 | 0 | 0 | 0 | 0 | 0 | 0 | 12.548 | 8.01 | 6.829 | 0 | 0 | 0 | 2 | 2 | 0
2021-10-06 19:00 | 0 | 0 | 0 | 1 | 9.2 | 23.87 | 100 | 100 | 0 | 0 | 0 | 0 | 0 | 0 | 0 | 0 | 0 | 0 | 0 | 0 | 0 | 0 | 0 | 0 | 0 | 0 | 0 | -0.001 | 0 | 0 | 0 | 0 | 6.29 | 1 | 376.5 | 0 | 0 | 0 | 0 | -25.398 | 0 | 11.148 | 7.693 | 6.558 | 0 | 0 | 0 | 2 | 2 | 0
2021-10-06 20:00 | 0 | 0 | 0 | 0 | 8.6 | 23.66 | 100 | 100 | 0 | 0 | 0 | 0 | 0 | 0 | 0 | 0 | 0 | 0 | 0 | 0 | 0 | 0 | 0 | 0 | 0 | 0 | 0 | -0.001 | 0 | 0 | 0 | 0 | 0 | 0 | 337.66 | 0 | 0 | 0 | 0 | -20.341 | 0 | 7.753 | 6.795 | 5.793 | 0 | 0 | 0 | 1 | 1 | 0
2021-10-06 21:00 | 0 | 0 | 0 | 0 | 8.1 | 23.02 | 100 | 100 | 0 | 0 | 0 | 0 | 0 | 0 | 0 | 0 | 0 | 0 | 0 | 0 | 0 | 0 | 0 | 0 | 0 | 0 | 0 | -0.001 | 0 | 0 | 0 | 0 | 0 | 0 | 305.36 | 0 | 0 | 0 | 0 | -16.914 | 0 | 5.657 | 6.076 | 5.18 | 0 | 0 | 0 | 1 | 1 | 0
2021-10-06 22:00 | 0 | 0 | 0 | 0 | 7.7 | 22.53 | 100 | 100 | 0 | 0 | 0 | 0 | 0 | 0 | 0 | 0 | 0 | 0 | 0 | 0 | 0 | 0 | 0 | 0 | 0 | 0 | 0 | -0.001 | 0 | 0 | 0 | 0 | 0 | 0 | 277.83 | 0 | 0 | 0 | 0 | -14.416 | 0 | 4.277 | 5.473 | 4.666 | 0 | 0 | 0 | 1 | 1 | 0
2021-10-06 23:00 | 0 | 0 | 0 | 0 | 7.5 | 22.2 | 100 | 100 | 0 | 0 | 0 | 0 | 0 | 0 | 0 | 0 | 0 | 0 | 0 | 0 | 0 | 0 | 0 | 0 | 0 | 0 | 0 | -0.001 | 0 | 0 | 0 | 0 | 0 | 0 | 260 | 0 | 0 | 0 | 0 | -6.402 | 0 | 3.337 | 4.954 | 4.223 | 0 | 0 | 6.112 | 1 | 1 | 0
2021-10-07 | 0 | 0 | 0 | 0 | 7.2 | 21.83 | 100 | 100 | 0 | 0 | 0 | 0 | 0 | 0 | 0 | 0 | 0 | 0 | 0 | 0 | 0 | 0 | 0 | 0 | 0 | 0 | 0 | -0.001 | 0 | 0 | 0 | 0 | 0 | 0 | 260 | 0 | 0 | 0 | 0 | 0 | 0 | 3.044 | 4.765 | 4.062 | 0 | 0 | 11.872 | 1 | 1 | 0
2021-10-07 01:00 | 0 | 0 | 0 | 0 | 7 | 21.44 | 100 | 100 | 0 | 0 | 0 | 0 | 0 | 0 | 0 | 0 | 0 | 0 | 0 | 0 | 0 | 0 | 0 | 0 | 0 | 0 | 0 | -0.001 | 0 | 0 | 0 | 0 | 0 | 0 | 260 | 0 | 0 | 0 | 0 | 0 | 0 | 3.055 | 4.773 | 4.069 | 0 | 0 | 11.897 | 1 | 1 | 0
2021-10-07 02:00 | 0 | 0 | 0 | 0 | 6.7 | 21.18 | 100 | 100 | 0 | 0 | 0 | 0 | 0 | 0 | 0 | 0 | 0 | 0 | 0 | 0 | 0 | 0 | 0 | 0 | 0 | 0 | 0 | -0.001 | 0 | 0 | 0 | 0 | 0 | 0 | 260 | 0 | 0 | 0 | 0 | 0 | 0 | 3.063 | 4.778 | 4.074 | 0 | 0 | 11.915 | 1 | 1 | 0
2021-10-07 03:00 | 0 | 0 | 0 | 0 | 6.2 | 21.06 | 100 | 100 | 0 | 0 | 0 | 0 | 0 | 0 | 0 | 0 | 0 | 0 | 0 | 0 | 0 | 0 | 0 | 0 | 0 | 0 | 0 | -0.001 | 0 | 0 | 0 | 0 | 0 | 0 | 260 | 0 | 0 | 0 | 0 | 0 | 0 | 3.066 | 4.781 | 4.076 | 0 | 0 | 11.923 | 1 | 1 | 0
2021-10-07 04:00 | 0 | 0 | 0 | 0 | 5.8 | 20.85 | 100 | 100 | 0 | 0 | 0 | 0 | 0 | 0 | 0 | 0 | 0 | 0 | 0 | 0 | 0 | 0 | 0 | 0 | 0 | 0 | 0 | -0.001 | 0 | 0 | 0 | 0 | 0 | 0 | 260 | 0 | 0 | 0 | 0 | 0 | 0 | 3.073 | 4.785 | 4.079 | 0 | 0 | 11.937 | 1 | 1 | 0
2021-10-07 05:00 | 0 | 0 | 0 | 0 | 5.6 | 20.75 | 100 | 100 | 0 | 0 | 0 | 0 | 0 | 0 | 0 | 0 | 0 | 0 | 0 | 0 | 0 | 0 | 0 | 0 | 0 | 0 | 0 | -0.001 | 0 | 0 | 0 | 0 | 0 | 0 | 260 | 0 | 0 | 0 | 0 | 0 | 0 | 3.076 | 4.787 | 4.081 | 0 | 0 | 11.944 | 1 | 1 | 0
2021-10-07 06:00 | 0 | 0 | 0 | 0 | 6.1 | 20.81 | 100 | 100 | 0 | 0 | 0 | 0 | 0 | 0 | 0 | 0 | 0 | 0 | 0 | 0 | 0 | 0 | 0 | 0 | 0 | 0 | 0 | -0.001 | 0 | 0 | 0 | 0 | 0 | 0 | 260 | 0 | 0 | 0 | 0 | 0 | 0 | 3.074 | 4.786 | 4.08 | 0 | 0 | 11.939 | 1 | 1 | 0
2021-10-07 07:00 | 0 | 0 | 0 | 1 | 7.1 | 20.68 | 100 | 100 | 0 | 0 | 0 | 0 | 0 | 0 | 0 | 0 | 0 | 0 | 0 | 0 | 0 | 0 | 0 | 0 | 0 | 0 | 0 | -0.001 | 0 | 0 | 0 | 0 | 6.38 | 1 | 260 | 0 | 0 | 0 | 0 | 0 | 0 | 3.078 | 4.788 | 4.082 | 0 | 0 | 11.948 | 1 | 1 | 0
2021-10-07 08:00 | 0 | 182.4 | 179.81 | 1 | 7.5 | 21.22 | 100 | 100 | 0 | 0 | 0 | 0.521 | 0 | 0 | 0 | 0 | 0 | 0 | 19.254 | 61.709 | 62.6 | 0 | 0 | 0 | 0 | 0 | 0 | -0.001 | 0 | 0 | 0 | 0 | 9.68 | 1 | 273.44 | 0 | 0 | 0 | 0 | 7.037 | 0 | 3.199 | 4.868 | 4.15 | 0 | 0 | 0 | 2 | 2 | 0
2021-10-07 09:00 | 0 | 298.1 | 286.47 | 1 | 7.5 | 22.07 | 100 | 100 | 0 | 0 | 0 | 0.521 | 0 | 0 | 0 | 0 | 0 | 0 | 82.373 | 98.315 | 102.308 | 0 | 0 | 0 | 0 | 0 | 0 | -0.001 | 0 | 0 | 0 | 0 | 16.06 | 0.99 | 399.83 | 0 | 0 | 0 | 0 | 66.193 | 0 | 5.279 | 5.885 | 5.017 | 0 | 0 | 0 | 1 | 1 | 0
2021-10-07 10:00 | 0 | 370.3 | 343.72 | 1 | 8.2 | 23.12 | 100 | 100 | 0 | 0 | 0 | 0.521 | 0 | 61.512 | 0 | 61.512 | 61.512 | 61.512 | 101.823 | 117.964 | 127.087 | 0 | 0 | 0 | 0 | 0 | 0 | -0.001 | 0 | 48.4 | 0 | 0 | 21.84 | 0.98 | 425 | 0 | 0 | 0 | 0 | 13.179 | 0 | 12.37 | 7.969 | 6.794 | 0 | 0 | 0 | 1 | 1 | 0
2021-10-07 11:00 | 0 | 625.6 | 559.38 | 1 | 8.2 | 24.41 | 100 | 100 | 39.811 | 39.81 | 2.941 | 1.384 | 44.136 | 0 | 0 | 136.718 | 136.718 | 136.718 | 164.137 | 191.978 | 214.706 | 0 | 0 | 0 | 0 | 0 | 0 | 136.717 | 136.718 | 63.68 | 18.54 | 100 | 26.6 | 0.97 | 425 | 0 | 0 | 0 | 0 | 0 | 0 | 12.571 | 8.015 | 6.833 | 0 | 0 | 0 | 2 | 2 | 0
2021-10-07 12:00 | 0 | 651.8 | 564.96 | 1 | 7.7 | 25.53 | 100 | 100 | 39.663 | 39.663 | 3.208 | 1.391 | 44.262 | 0 | 0 | 137.136 | 137.136 | 137.136 | 164.409 | 193.895 | 223.698 | 0 | 0 | 0 | 0 | 0 | 0 | 137.135 | 137.136 | 61.3 | 17.73 | 100 | 29.91 | 0.96 | 425 | 0 | 0 | 0 | 0 | 0 | 0 | 12.466 | 7.993 | 6.814 | 0 | 0 | 0 | 2 | 2 | 0
2021-10-07 13:00 | 0 | 829.7 | 708.01 | 1 | 7.3 | 26.6 | 100 | 100 | 53.924 | 53.924 | 4.114 | 2.109 | 60.148 | 0 | 0 | 178.018 | 178.018 | 178.018 | 205.153 | 242.988 | 284.753 | 0 | 0 | 0 | 0 | 0 | 0 | 178.017 | 178.018 | 62.52 | 18.94 | 100 | 31.42 | 0.96 | 425 | 0 | 0 | 0 | 0 | 0 | 0 | 12.367 | 7.971 | 6.796 | 0 | 0 | 0 | 2 | 2 | 0
2021-10-07 14:00 | 0 | 841.6 | 721.79 | 1 | 7.1 | 26.85 | 100 | 100 | 55.338 | 55.337 | 4.405 | 2.195 | 61.938 | 0 | 0 | 182.335 | 182.335 | 182.335 | 209.437 | 247.717 | 288.837 | 0 | 0 | 0 | 0 | 0 | 0 | 182.334 | 182.335 | 63.13 | 19.16 | 100 | 30.95 | 0.96 | 425 | 0 | 0 | 0 | 0 | 0 | 0 | 12.344 | 7.966 | 6.791 | 0 | 0 | 0 | 2 | 2 | 0
2021-10-07 15:00 | 0 | 816.9 | 717.6 | 1 | 7.2 | 26.6 | 100 | 100 | 55.492 | 55.492 | 4.33 | 2.197 | 62.019 | 0 | 0 | 182.446 | 182.446 | 182.446 | 209.58 | 246.279 | 280.36 | 0 | 0 | 0 | 0 | 0 | 0 | 182.445 | 182.446 | 65.08 | 19.79 | 100 | 28.55 | 0.97 | 425 | 0 | 0 | 0 | 0 | 0 | 0 | 12.367 | 7.971 | 6.796 | 0 | 0 | 0 | 2 | 2 | 0
2021-10-07 16:00 | 0 | 787.3 | 716.42 | 1 | 7.6 | 25.75 | 100 | 100 | 56.412 | 56.411 | 4.125 | 2.228 | 62.765 | 0 | 0 | 183.927 | 183.927 | 183.927 | 211.172 | 245.875 | 270.201 | 0 | 0 | 0 | 0 | 0 | 0 | 183.926 | 183.927 | 68.07 | 20.88 | 100 | 24.5 | 0.98 | 425 | 0 | 0 | 0 | 0 | 0 | 0 | 12.446 | 7.988 | 6.81 | 0 | 0 | 0 | 2 | 2 | 0
2021-10-07 17:00 | 0 | 686.9 | 648.65 | 1 | 8.3 | 24.48 | 100 | 100 | 50.505 | 50.504 | 2.9 | 1.87 | 55.275 | 0 | 0 | 165.567 | 165.567 | 165.567 | 192.977 | 222.617 | 235.744 | 0 | 0 | 0 | 0 | 0 | 0 | 165.566 | 165.567 | 70.23 | 21.42 | 100 | 19.21 | 0.99 | 425 | 0 | 0 | 0 | 0 | 0 | 0 | 12.564 | 8.014 | 6.832 | 0 | 0 | 0 | 2 | 2 | 0
2021-10-07 18:00 | 0 | 492.4 | 479.57 | 1 | 8.6 | 23.38 | 100 | 100 | 0 | 0 | 0 | 0.521 | 0 | 67.704 | 0 | 67.704 | 67.704 | 67.704 | 95.257 | 164.588 | 168.992 | 0 | 0 | 0 | 0 | 0 | 0 | -0.001 | 0 | 40.06 | 0 | 0 | 13.11 | 0.99 | 425 | 0 | 0 | 0 | 0 | 0 | 0 | 12.667 | 8.036 | 6.85 | 0 | 0 | 0 | 2 | 2 | 0
2021-10-07 19:00 | 0 | 0 | 0 | 1 | 8.4 | 22.62 | 100 | 100 | 0 | 0 | 0 | 0 | 0 | 0 | 0 | 0 | 0 | 0 | 0 | 0 | 0 | 0 | 0 | 0 | 0 | 0 | 0 | -0.001 | 0 | 0 | 0 | 0 | 6.6 | 1 | 376.23 | 0 | 0 | 0 | 0 | -25.541 | 0 | 11.247 | 7.716 | 6.578 | 0 | 0 | 0 | 2 | 2 | 0
2021-10-07 20:00 | 0 | 0 | 0 | 0 | 8 | 22.12 | 100 | 100 | 0 | 0 | 0 | 0 | 0 | 0 | 0 | 0 | 0 | 0 | 0 | 0 | 0 | 0 | 0 | 0 | 0 | 0 | 0 | -0.001 | 0 | 0 | 0 | 0 | 0 | 0 | 337.15 | 0 | 0 | 0 | 0 | -20.463 | 0 | 7.832 | 6.819 | 5.813 | 0 | 0 | 0 | 1 | 1 | 0
2021-10-07 21:00 | 0 | 0 | 0 | 0 | 7.9 | 21.96 | 100 | 100 | 0 | 0 | 0 | 0 | 0 | 0 | 0 | 0 | 0 | 0 | 0 | 0 | 0 | 0 | 0 | 0 | 0 | 0 | 0 | -0.001 | 0 | 0 | 0 | 0 | 0 | 0 | 304.77 | 0 | 0 | 0 | 0 | -16.96 | 0 | 5.684 | 6.087 | 5.189 | 0 | 0 | 0 | 1 | 1 | 0
2021-10-07 22:00 | 0 | 0 | 0 | 0 | 7.7 | 21.57 | 100 | 100 | 0 | 0 | 0 | 0 | 0 | 0 | 0 | 0 | 0 | 0 | 0 | 0 | 0 | 0 | 0 | 0 | 0 | 0 | 0 | -0.001 | 0 | 0 | 0 | 0 | 0 | 0 | 277.19 | 0 | 0 | 0 | 0 | -14.443 | 0 | 4.292 | 5.48 | 4.672 | 0 | 0 | 0 | 1 | 1 | 0
2021-10-07 23:00 | 0 | 0 | 0 | 0 | 8.3 | 21.35 | 100 | 100 | 0 | 0 | 0 | 0 | 0 | 0 | 0 | 0 | 0 | 0 | 0 | 0 | 0 | 0 | 0 | 0 | 0 | 0 | 0 | -0.001 | 0 | 0 | 0 | 0 | 0 | 0 | 260 | 0 | 0 | 0 | 0 | -6.409 | 0 | 3.343 | 4.958 | 4.227 | 0 | 0 | 6.118 | 1 | 1 | 0
2021-10-08 | 0 | 0 | 0 | 0 | 7.9 | 21.05 | 100 | 100 | 0 | 0 | 0 | 0 | 0 | 0 | 0 | 0 | 0 | 0 | 0 | 0 | 0 | 0 | 0 | 0 | 0 | 0 | 0 | -0.001 | 0 | 0 | 0 | 0 | 0 | 0 | 260 | 0 | 0 | 0 | 0 | 0 | 0 | 3.067 | 4.781 | 4.076 | 0 | 0 | 11.923 | 1 | 1 | 0
2021-10-08 01:00 | 0 | 0 | 0 | 0 | 7.3 | 20.75 | 100 | 100 | 0 | 0 | 0 | 0 | 0 | 0 | 0 | 0 | 0 | 0 | 0 | 0 | 0 | 0 | 0 | 0 | 0 | 0 | 0 | -0.001 | 0 | 0 | 0 | 0 | 0 | 0 | 260 | 0 | 0 | 0 | 0 | 0 | 0 | 3.076 | 4.787 | 4.081 | 0 | 0 | 11.944 | 1 | 1 | 0
2021-10-08 02:00 | 0 | 0 | 0 | 0 | 6.6 | 20.34 | 100 | 100 | 0 | 0 | 0 | 0 | 0 | 0 | 0 | 0 | 0 | 0 | 0 | 0 | 0 | 0 | 0 | 0 | 0 | 0 | 0 | -0.001 | 0 | 0 | 0 | 0 | 0 | 0 | 260 | 0 | 0 | 0 | 0 | 0 | 0 | 3.088 | 4.795 | 4.088 | 0 | 0 | 11.971 | 1 | 1 | 0
2021-10-08 03:00 | 0 | 0 | 0 | 0 | 6 | 19.84 | 100 | 100 | 0 | 0 | 0 | 0 | 0 | 0 | 0 | 0 | 0 | 0 | 0 | 0 | 0 | 0 | 0 | 0 | 0 | 0 | 0 | -0.001 | 0 | 0 | 0 | 0 | 0 | 0 | 260 | 0 | 0 | 0 | 0 | 0 | 0 | 3.103 | 4.805 | 4.096 | 0 | 0 | 12.004 | 1 | 1 | 0
2021-10-08 04:00 | 0 | 0 | 0 | 0 | 5.7 | 19.63 | 100 | 100 | 0 | 0 | 0 | 0 | 0 | 0 | 0 | 0 | 0 | 0 | 0 | 0 | 0 | 0 | 0 | 0 | 0 | 0 | 0 | -0.001 | 0 | 0 | 0 | 0 | 0 | 0 | 260 | 0 | 0 | 0 | 0 | 0 | 0 | 3.109 | 4.809 | 4.1 | 0 | 0 | 12.019 | 1 | 1 | 0
2021-10-08 05:00 | 0 | 0 | 0 | 0 | 5.7 | 19.38 | 100 | 100 | 0 | 0 | 0 | 0 | 0 | 0 | 0 | 0 | 0 | 0 | 0 | 0 | 0 | 0 | 0 | 0 | 0 | 0 | 0 | -0.001 | 0 | 0 | 0 | 0 | 0 | 0 | 260 | 0 | 0 | 0 | 0 | 0 | 0 | 3.117 | 4.814 | 4.104 | 0 | 0 | 12.035 | 1 | 1 | 0
2021-10-08 06:00 | 0 | 0 | 0 | 0 | 5.8 | 19.38 | 100 | 100 | 0 | 0 | 0 | 0 | 0 | 0 | 0 | 0 | 0 | 0 | 0 | 0 | 0 | 0 | 0 | 0 | 0 | 0 | 0 | -0.001 | 0 | 0 | 0 | 0 | 0 | 0 | 260 | 0 | 0 | 0 | 0 | 0 | 0 | 3.117 | 4.814 | 4.104 | 0 | 0 | 12.035 | 1 | 1 | 0
2021-10-08 07:00 | 0 | 0 | 0 | 1 | 5.8 | 19.12 | 100 | 100 | 0 | 0 | 0 | 0 | 0 | 0 | 0 | 0 | 0 | 0 | 0 | 0 | 0 | 0 | 0 | 0 | 0 | 0 | 0 | -0.001 | 0 | 0 | 0 | 0 | 6.76 | 1 | 260 | 0 | 0 | 0 | 0 | 0 | 0 | 3.124 | 4.82 | 4.109 | 0 | 0 | 12.053 | 1 | 1 | 0
2021-10-08 08:00 | 0 | 355.3 | 349.85 | 1 | 5.7 | 20.01 | 100 | 100 | 0 | 0 | 0 | 0.521 | 0 | 0 | 0 | 0 | 0 | 0 | 36.962 | 120.067 | 121.939 | 0 | 0 | 0 | 0 | 0 | 0 | -0.001 | 0 | 0 | 0 | 0 | 10.05 | 1 | 305.63 | 0 | 0 | 0 | 0 | 23.894 | 0 | 3.603 | 5.109 | 4.356 | 0 | 0 | 0 | 2 | 2 | 0
2021-10-08 09:00 | 0 | 584.5 | 560.61 | 1 | 5.3 | 21.08 | 100 | 100 | 0 | 0 | 0 | 0.521 | 0 | 74.399 | 0 | 74.399 | 74.399 | 74.399 | 160.448 | 192.401 | 200.6 | 0 | 0 | 0 | 0 | 0 | 0 | -0.001 | 0 | 37.09 | 0 | 0 | 16.44 | 0.99 | 425 | 0 | 0 | 0 | 0 | 62.515 | 0 | 9.982 | 7.315 | 6.236 | 0 | 0 | 0 | 1 | 1 | 0
2021-10-08 10:00 | 0 | 755.6 | 699.47 | 1 | 6.1 | 22.78 | 100 | 100 | 55.496 | 55.496 | 3.315 | 2.137 | 60.948 | 0 | 0 | 179.438 | 179.438 | 179.438 | 207.071 | 240.057 | 259.322 | 0 | 0 | 0 | 0 | 0 | 0 | 179.437 | 179.438 | 69.2 | 21.4 | 100 | 22.22 | 0.98 | 425 | 0 | 0 | 0 | 0 | 0 | 0 | 12.724 | 8.048 | 6.861 | 0 | 0 | 0 | 2 | 2 | 0
2021-10-08 11:00 | 0 | 820.2 | 730.88 | 1 | 6.7 | 23.77 | 100 | 100 | 57.902 | 57.902 | 3.883 | 2.286 | 64.072 | 0 | 0 | 186.767 | 186.767 | 186.767 | 214.269 | 250.838 | 281.493 | 0 | 0 | 0 | 0 | 0 | 0 | 186.766 | 186.767 | 66.35 | 20.57 | 100 | 26.99 | 0.97 | 425 | 0 | 0 | 0 | 0 | 0 | 0 | 12.631 | 8.028 | 6.844 | 0 | 0 | 0 | 2 | 2 | 0
2021-10-08 12:00 | 0 | 870.9 | 751.91 | 1 | 6.6 | 24.46 | 100 | 100 | 59.353 | 59.352 | 4.217 | 2.379 | 65.948 | 0 | 0 | 191.164 | 191.164 | 191.164 | 218.577 | 258.055 | 298.893 | 0 | 0 | 0 | 0 | 0 | 0 | 191.163 | 191.164 | 63.96 | 19.86 | 100 | 30.3 | 0.96 | 425 | 0 | 0 | 0 | 0 | 0 | 0 | 12.566 | 8.014 | 6.832 | 0 | 0 | 0 | 2 | 2 | 0
2021-10-08 13:00 | 0 | 886.4 | 753.27 | 1 | 6.4 | 24.91 | 100 | 100 | 59.139 | 59.139 | 4.231 | 2.368 | 65.738 | 0 | 0 | 190.664 | 190.664 | 190.664 | 218.018 | 258.524 | 304.212 | 0 | 0 | 0 | 0 | 0 | 0 | 190.663 | 190.664 | 62.67 | 19.44 | 100 | 31.81 | 0.96 | 425 | 0 | 0 | 0 | 0 | 0 | 0 | 12.524 | 8.005 | 6.824 | 0 | 0 | 0 | 2 | 2 | 0
2021-10-08 14:00 | 0 | 881.7 | 753.21 | 1 | 6.3 | 25.15 | 100 | 100 | 59.178 | 59.178 | 4.303 | 2.375 | 65.857 | 0 | 0 | 190.995 | 190.995 | 190.995 | 218.318 | 258.502 | 302.599 | 0 | 0 | 0 | 0 | 0 | 0 | 190.994 | 190.995 | 63.12 | 19.56 | 100 | 31.32 | 0.96 | 425 | 0 | 0 | 0 | 0 | 0 | 0 | 12.502 | 8 | 6.82 | 0 | 0 | 0 | 2 | 2 | 0
2021-10-08 15:00 | 0 | 853.8 | 747.46 | 1 | 6.7 | 24.96 | 100 | 100 | 59.16 | 59.16 | 4.247 | 2.37 | 65.777 | 0 | 0 | 190.754 | 190.754 | 190.754 | 218.102 | 256.527 | 293.024 | 0 | 0 | 0 | 0 | 0 | 0 | 190.753 | 190.754 | 65.1 | 20.19 | 100 | 28.9 | 0.97 | 425 | 0 | 0 | 0 | 0 | 0 | 0 | 12.519 | 8.004 | 6.823 | 0 | 0 | 0 | 2 | 2 | 0
2021-10-08 16:00 | 0 | 806 | 731.44 | 1 | 7.2 | 24.44 | 100 | 100 | 58.267 | 58.266 | 4.036 | 2.313 | 64.616 | 0 | 0 | 188.035 | 188.035 | 188.035 | 215.45 | 251.031 | 276.619 | 0 | 0 | 0 | 0 | 0 | 0 | 188.034 | 188.035 | 67.98 | 21.06 | 100 | 24.84 | 0.98 | 425 | 0 | 0 | 0 | 0 | 0 | 0 | 12.568 | 8.015 | 6.832 | 0 | 0 | 0 | 2 | 2 | 0
2021-10-08 17:00 | 0 | 708.8 | 668 | 1 | 7.5 | 23.55 | 100 | 100 | 52.518 | 52.518 | 3.011 | 1.974 | 57.504 | 0 | 0 | 171.105 | 171.105 | 171.105 | 198.636 | 229.258 | 243.26 | 0 | 0 | 0 | 0 | 0 | 0 | 171.104 | 171.105 | 70.34 | 21.59 | 100 | 19.53 | 0.99 | 425 | 0 | 0 | 0 | 0 | 0 | 0 | 12.651 | 8.032 | 6.848 | 0 | 0 | 0 | 2 | 2 | 0
2021-10-08 18:00 | 0 | 518.4 | 504.24 | 1 | 7.6 | 22.82 | 100 | 100 | 0 | 0 | 0 | 0.521 | 0 | 70.944 | 0 | 70.944 | 70.944 | 70.944 | 98.571 | 173.054 | 177.915 | 0 | 0 | 0 | 0 | 0 | 0 | -0.001 | 0 | 39.88 | 0 | 0 | 13.42 | 0.99 | 425 | 0 | 0 | 0 | 0 | 0 | 0 | 12.72 | 8.047 | 6.86 | 0 | 0 | 0 | 2 | 2 | 0
2021-10-08 19:00 | 0 | 0 | 0 | 1 | 7.3 | 22.14 | 100 | 100 | 0 | 0 | 0 | 0 | 0 | 0 | 0 | 0 | 0 | 0 | 0 | 0 | 0 | 0 | 0 | 0 | 0 | 0 | 0 | -0.001 | 0 | 0 | 0 | 0 | 6.91 | 1 | 376.13 | 0 | 0 | 0 | 0 | -25.595 | 0 | 11.285 | 7.725 | 6.585 | 0 | 0 | 0 | 2 | 2 | 0
2021-10-08 20:00 | 0 | 0 | 0 | 0 | 6.4 | 21.77 | 100 | 100 | 0 | 0 | 0 | 0 | 0 | 0 | 0 | 0 | 0 | 0 | 0 | 0 | 0 | 0 | 0 | 0 | 0 | 0 | 0 | -0.001 | 0 | 0 | 0 | 0 | 0 | 0 | 337 | 0 | 0 | 0 | 0 | -20.487 | 0 | 7.847 | 6.823 | 5.817 | 0 | 0 | 0 | 1 | 1 | 0
2021-10-08 21:00 | 0 | 0 | 0 | 0 | 5.9 | 21.4 | 100 | 100 | 0 | 0 | 0 | 0 | 0 | 0 | 0 | 0 | 0 | 0 | 0 | 0 | 0 | 0 | 0 | 0 | 0 | 0 | 0 | -0.001 | 0 | 0 | 0 | 0 | 0 | 0 | 304.55 | 0 | 0 | 0 | 0 | -16.995 | 0 | 5.704 | 6.095 | 5.196 | 0 | 0 | 0 | 1 | 1 | 0
2021-10-08 22:00 | 0 | 0 | 0 | 0 | 5.6 | 21.14 | 100 | 100 | 0 | 0 | 0 | 0 | 0 | 0 | 0 | 0 | 0 | 0 | 0 | 0 | 0 | 0 | 0 | 0 | 0 | 0 | 0 | -0.001 | 0 | 0 | 0 | 0 | 0 | 0 | 276.94 | 0 | 0 | 0 | 0 | -14.459 | 0 | 4.3 | 5.484 | 4.675 | 0 | 0 | 0 | 1 | 1 | 0
2021-10-08 23:00 | 0 | 0 | 0 | 0 | 4.8 | 20.73 | 100 | 100 | 0 | 0 | 0 | 0 | 0 | 0 | 0 | 0 | 0 | 0 | 0 | 0 | 0 | 0 | 0 | 0 | 0 | 0 | 0 | -0.001 | 0 | 0 | 0 | 0 | 0 | 0 | 260 | 0 | 0 | 0 | 0 | -6.422 | 0 | 3.355 | 4.965 | 4.233 | 0 | 0 | 6.13 | 1 | 1 | 0
2021-10-09 | 0 | 0 | 0 | 0 | 4.4 | 20.26 | 100 | 100 | 0 | 0 | 0 | 0 | 0 | 0 | 0 | 0 | 0 | 0 | 0 | 0 | 0 | 0 | 0 | 0 | 0 | 0 | 0 | -0.001 | 0 | 0 | 0 | 0 | 0 | 0 | 260 | 0 | 0 | 0 | 0 | 0 | 0 | 3.09 | 4.797 | 4.089 | 0 | 0 | 11.976 | 1 | 1 | 0
2021-10-09 01:00 | 0 | 0 | 0 | 0 | 4.1 | 19.86 | 100 | 100 | 0 | 0 | 0 | 0 | 0 | 0 | 0 | 0 | 0 | 0 | 0 | 0 | 0 | 0 | 0 | 0 | 0 | 0 | 0 | -0.001 | 0 | 0 | 0 | 0 | 0 | 0 | 260 | 0 | 0 | 0 | 0 | 0 | 0 | 3.102 | 4.805 | 4.096 | 0 | 0 | 12.003 | 1 | 1 | 0
2021-10-09 02:00 | 0 | 0 | 0 | 0 | 3.9 | 19.49 | 100 | 100 | 0 | 0 | 0 | 0 | 0 | 0 | 0 | 0 | 0 | 0 | 0 | 0 | 0 | 0 | 0 | 0 | 0 | 0 | 0 | -0.001 | 0 | 0 | 0 | 0 | 0 | 0 | 260 | 0 | 0 | 0 | 0 | 0 | 0 | 3.113 | 4.812 | 4.102 | 0 | 0 | 12.028 | 1 | 1 | 0
2021-10-09 03:00 | 0 | 0 | 0 | 0 | 3.7 | 18.82 | 100 | 100 | 0 | 0 | 0 | 0 | 0 | 0 | 0 | 0 | 0 | 0 | 0 | 0 | 0 | 0 | 0 | 0 | 0 | 0 | 0 | -0.001 | 0 | 0 | 0 | 0 | 0 | 0 | 260 | 0 | 0 | 0 | 0 | 0 | 0 | 3.133 | 4.826 | 4.114 | 0 | 0 | 12.073 | 1 | 1 | 0
2021-10-09 04:00 | 0 | 0 | 0 | 0 | 3.3 | 18.15 | 100 | 100 | 0 | 0 | 0 | 0 | 0 | 0 | 0 | 0 | 0 | 0 | 0 | 0 | 0 | 0 | 0 | 0 | 0 | 0 | 0 | -0.001 | 0 | 0 | 0 | 0 | 0 | 0 | 260 | 0 | 0 | 0 | 0 | 0 | 0 | 3.154 | 4.839 | 4.125 | 0 | 0 | 12.118 | 1 | 1 | 0
2021-10-09 05:00 | 0 | 0 | 0 | 0 | 2.9 | 17.67 | 100 | 100 | 0 | 0 | 0 | 0 | 0 | 0 | 0 | 0 | 0 | 0 | 0 | 0 | 0 | 0 | 0 | 0 | 0 | 0 | 0 | -0.001 | 0 | 0 | 0 | 0 | 0 | 0 | 260 | 0 | 0 | 0 | 0 | 0 | 0 | 3.169 | 4.849 | 4.133 | 0 | 0 | 12.151 | 1 | 1 | 0
2021-10-09 06:00 | 0 | 0 | 0 | 0 | 2.4 | 17.58 | 100 | 100 | 0 | 0 | 0 | 0 | 0 | 0 | 0 | 0 | 0 | 0 | 0 | 0 | 0 | 0 | 0 | 0 | 0 | 0 | 0 | -0.001 | 0 | 0 | 0 | 0 | 0 | 0 | 260 | 0 | 0 | 0 | 0 | 0 | 0 | 3.171 | 4.85 | 4.135 | 0 | 0 | 12.157 | 1 | 1 | 0
2021-10-09 07:00 | 0 | 0 | 0 | 1 | 2.1 | 17.14 | 100 | 100 | 0 | 0 | 0 | 0 | 0 | 0 | 0 | 0 | 0 | 0 | 0 | 0 | 0 | 0 | 0 | 0 | 0 | 0 | 0 | -0.001 | 0 | 0 | 0 | 0 | 7.13 | 1 | 260 | 0 | 0 | 0 | 0 | 0 | 0 | 3.185 | 4.859 | 4.142 | 0 | 0 | 12.187 | 1 | 1 | 0
2021-10-09 08:00 | 0 | 340.9 | 335.27 | 1 | 1.9 | 18.59 | 100 | 100 | 0 | 0 | 0 | 0.521 | 0 | 0 | 0 | 0 | 0 | 0 | 34.936 | 115.066 | 116.997 | 0 | 0 | 0 | 0 | 0 | 0 | -0.001 | 0 | 0 | 0 | 0 | 10.42 | 1 | 301.74 | 0 | 0 | 0 | 0 | 21.861 | 0 | 3.606 | 5.111 | 4.357 | 0 | 0 | 0 | 2 | 2 | 0
2021-10-09 09:00 | 0 | 519.6 | 497.39 | 1 | 1.6 | 20.28 | 100 | 100 | 0 | 0 | 0 | 0.521 | 0 | 54.327 | 0 | 54.327 | 54.327 | 54.327 | 141.675 | 170.703 | 178.327 | 0 | 0 | 0 | 0 | 0 | 0 | -0.001 | 0 | 30.46 | 0 | 0 | 16.81 | 0.99 | 425 | 0 | 0 | 0 | 0 | 64.547 | 0 | 9.495 | 7.182 | 6.123 | 0 | 0 | 0 | 1 | 1 | 0
2021-10-09 10:00 | 0 | 700.3 | 646.5 | 1 | 2.1 | 22.31 | 100 | 100 | 50.059 | 50.059 | 2.566 | 1.834 | 54.459 | 0 | 0 | 163.565 | 163.565 | 163.565 | 191.259 | 221.879 | 240.343 | 0 | 0 | 0 | 0 | 0 | 0 | 163.564 | 163.565 | 68.05 | 20.83 | 100 | 22.61 | 0.98 | 425 | 0 | 0 | 0 | 0 | 0 | 0 | 12.768 | 8.057 | 6.869 | 0 | 0 | 0 | 2 | 2 | 0
2021-10-09 11:00 | 0 | 791.2 | 702.61 | 1 | 2.8 | 23.47 | 100 | 100 | 54.993 | 54.993 | 3.34 | 2.113 | 60.446 | 0 | 0 | 178.252 | 178.252 | 178.252 | 205.794 | 241.134 | 271.54 | 0 | 0 | 0 | 0 | 0 | 0 | 178.251 | 178.252 | 65.64 | 20.25 | 100 | 27.37 | 0.97 | 425 | 0 | 0 | 0 | 0 | 0 | 0 | 12.659 | 8.034 | 6.849 | 0 | 0 | 0 | 2 | 2 | 0
2021-10-09 12:00 | 0 | 789.4 | 678.84 | 1 | 3.5 | 24.09 | 100 | 100 | 51.95 | 51.95 | 3.026 | 1.947 | 56.923 | 0 | 0 | 169.659 | 169.659 | 169.659 | 197.12 | 232.977 | 270.922 | 0 | 0 | 0 | 0 | 0 | 0 | 169.658 | 169.659 | 62.62 | 19.18 | 100 | 30.69 | 0.96 | 425 | 0 | 0 | 0 | 0 | 0 | 0 | 12.601 | 8.022 | 6.838 | 0 | 0 | 0 | 2 | 2 | 0
2021-10-09 13:00 | 0 | 850.1 | 719.41 | 1 | 3.9 | 24.52 | 100 | 100 | 55.647 | 55.646 | 3.632 | 2.16 | 61.438 | 0 | 0 | 180.57 | 180.57 | 180.57 | 207.975 | 246.903 | 291.754 | 0 | 0 | 0 | 0 | 0 | 0 | 180.569 | 180.57 | 61.89 | 19.07 | 100 | 32.19 | 0.96 | 425 | 0 | 0 | 0 | 0 | 0 | 0 | 12.561 | 8.013 | 6.831 | 0 | 0 | 0 | 2 | 2 | 0
2021-10-09 14:00 | 0 | 865.4 | 736.35 | 1 | 4.2 | 25.05 | 100 | 100 | 57.41 | 57.41 | 4.008 | 2.268 | 63.686 | 0 | 0 | 185.859 | 185.859 | 185.859 | 213.195 | 252.716 | 297.005 | 0 | 0 | 0 | 0 | 0 | 0 | 185.858 | 185.859 | 62.58 | 19.33 | 100 | 31.69 | 0.96 | 425 | 0 | 0 | 0 | 0 | 0 | 0 | 12.511 | 8.002 | 6.822 | 0 | 0 | 0 | 2 | 2 | 0
2021-10-09 15:00 | 0 | 842.5 | 735.02 | 1 | 4.4 | 24.91 | 100 | 100 | 57.814 | 57.814 | 4.041 | 2.29 | 64.144 | 0 | 0 | 186.92 | 186.92 | 186.92 | 214.274 | 252.259 | 289.146 | 0 | 0 | 0 | 0 | 0 | 0 | 186.919 | 186.92 | 64.65 | 19.99 | 100 | 29.26 | 0.97 | 425 | 0 | 0 | 0 | 0 | 0 | 0 | 12.524 | 8.005 | 6.824 | 0 | 0 | 0 | 2 | 2 | 0
2021-10-09 16:00 | 0 | 791.6 | 716.4 | 1 | 4.8 | 24.46 | 100 | 100 | 56.659 | 56.659 | 3.79 | 2.218 | 62.667 | 0 | 0 | 183.457 | 183.457 | 183.457 | 210.87 | 245.868 | 271.677 | 0 | 0 | 0 | 0 | 0 | 0 | 183.456 | 183.457 | 67.53 | 20.86 | 100 | 25.18 | 0.98 | 425 | 0 | 0 | 0 | 0 | 0 | 0 | 12.566 | 8.014 | 6.832 | 0 | 0 | 0 | 2 | 2 | 0
2021-10-09 17:00 | 0 | 691.4 | 650.29 | 1 | 5.1 | 23.67 | 100 | 100 | 50.659 | 50.659 | 2.815 | 1.874 | 55.348 | 0 | 0 | 165.756 | 165.756 | 165.756 | 193.272 | 223.178 | 237.288 | 0 | 0 | 0 | 0 | 0 | 0 | 165.755 | 165.756 | 69.85 | 21.35 | 100 | 19.86 | 0.99 | 425 | 0 | 0 | 0 | 0 | 0 | 0 | 12.64 | 8.03 | 6.846 | 0 | 0 | 0 | 2 | 2 | 0
2021-10-09 18:00 | 0 | 497.4 | 483.17 | 1 | 5.3 | 22.98 | 100 | 100 | 0 | 0 | 0 | 0.521 | 0 | 65.337 | 0 | 65.337 | 65.337 | 65.337 | 92.943 | 165.824 | 170.708 | 0 | 0 | 0 | 0 | 0 | 0 | -0.001 | 0 | 38.27 | 0 | 0 | 13.74 | 0.99 | 425 | 0 | 0 | 0 | 0 | 0 | 0 | 12.705 | 8.044 | 6.857 | 0 | 0 | 0 | 2 | 2 | 0
2021-10-09 19:00 | 0 | 0 | 0 | 1 | 5.2 | 22.44 | 100 | 100 | 0 | 0 | 0 | 0 | 0 | 0 | 0 | 0 | 0 | 0 | 0 | 0 | 0 | 0 | 0 | 0 | 0 | 0 | 0 | -0.001 | 0 | 0 | 0 | 0 | 7.22 | 1 | 376.19 | 0 | 0 | 0 | 0 | -25.561 | 0 | 11.261 | 7.719 | 6.581 | 0 | 0 | 0 | 2 | 2 | 0
2021-10-09 20:00 | 0 | 0 | 0 | 0 | 4.5 | 22.34 | 100 | 100 | 0 | 0 | 0 | 0 | 0 | 0 | 0 | 0 | 0 | 0 | 0 | 0 | 0 | 0 | 0 | 0 | 0 | 0 | 0 | -0.001 | 0 | 0 | 0 | 0 | 0 | 0 | 337.16 | 0 | 0 | 0 | 0 | -20.438 | 0 | 7.816 | 6.814 | 5.809 | 0 | 0 | 0 | 1 | 1 | 0
2021-10-09 21:00 | 0 | 0 | 0 | 0 | 3.9 | 21.86 | 100 | 100 | 0 | 0 | 0 | 0 | 0 | 0 | 0 | 0 | 0 | 0 | 0 | 0 | 0 | 0 | 0 | 0 | 0 | 0 | 0 | -0.001 | 0 | 0 | 0 | 0 | 0 | 0 | 304.76 | 0 | 0 | 0 | 0 | -16.969 | 0 | 5.69 | 6.089 | 5.191 | 0 | 0 | 0 | 1 | 1 | 0
2021-10-09 22:00 | 0 | 0 | 0 | 0 | 3.2 | 21.67 | 100 | 100 | 0 | 0 | 0 | 0 | 0 | 0 | 0 | 0 | 0 | 0 | 0 | 0 | 0 | 0 | 0 | 0 | 0 | 0 | 0 | -0.001 | 0 | 0 | 0 | 0 | 0 | 0 | 277.19 | 0 | 0 | 0 | 0 | -14.435 | 0 | 4.287 | 5.478 | 4.67 | 0 | 0 | 0 | 1 | 1 | 0
2021-10-09 23:00 | 0 | 0 | 0 | 0 | 2.6 | 21.43 | 100 | 100 | 0 | 0 | 0 | 0 | 0 | 0 | 0 | 0 | 0 | 0 | 0 | 0 | 0 | 0 | 0 | 0 | 0 | 0 | 0 | -0.001 | 0 | 0 | 0 | 0 | 0 | 0 | 260 | 0 | 0 | 0 | 0 | -6.407 | 0 | 3.341 | 4.957 | 4.225 | 0 | 0 | 6.116 | 1 | 1 | 0
2021-10-10 | 0 | 0 | 0 | 0 | 2.4 | 21.11 | 100 | 100 | 0 | 0 | 0 | 0 | 0 | 0 | 0 | 0 | 0 | 0 | 0 | 0 | 0 | 0 | 0 | 0 | 0 | 0 | 0 | -0.001 | 0 | 0 | 0 | 0 | 0 | 0 | 260 | 0 | 0 | 0 | 0 | 0 | 0 | 3.065 | 4.78 | 4.075 | 0 | 0 | 11.919 | 1 | 1 | 0
2021-10-10 01:00 | 0 | 0 | 0 | 0 | 1.9 | 20.75 | 100 | 100 | 0 | 0 | 0 | 0 | 0 | 0 | 0 | 0 | 0 | 0 | 0 | 0 | 0 | 0 | 0 | 0 | 0 | 0 | 0 | -0.001 | 0 | 0 | 0 | 0 | 0 | 0 | 260 | 0 | 0 | 0 | 0 | 0 | 0 | 3.076 | 4.787 | 4.081 | 0 | 0 | 11.944 | 1 | 1 | 0
2021-10-10 02:00 | 0 | 0 | 0 | 0 | 1.5 | 20.34 | 100 | 100 | 0 | 0 | 0 | 0 | 0 | 0 | 0 | 0 | 0 | 0 | 0 | 0 | 0 | 0 | 0 | 0 | 0 | 0 | 0 | -0.001 | 0 | 0 | 0 | 0 | 0 | 0 | 260 | 0 | 0 | 0 | 0 | 0 | 0 | 3.088 | 4.795 | 4.088 | 0 | 0 | 11.971 | 1 | 1 | 0
2021-10-10 03:00 | 0 | 0 | 0 | 0 | 1 | 19.71 | 100 | 100 | 0 | 0 | 0 | 0 | 0 | 0 | 0 | 0 | 0 | 0 | 0 | 0 | 0 | 0 | 0 | 0 | 0 | 0 | 0 | -0.001 | 0 | 0 | 0 | 0 | 0 | 0 | 260 | 0 | 0 | 0 | 0 | 0 | 0 | 3.107 | 4.808 | 4.099 | 0 | 0 | 12.013 | 1 | 1 | 0
2021-10-10 04:00 | 0 | 0 | 0 | 0 | 1.1 | 19.73 | 100 | 100 | 0 | 0 | 0 | 0 | 0 | 0 | 0 | 0 | 0 | 0 | 0 | 0 | 0 | 0 | 0 | 0 | 0 | 0 | 0 | -0.001 | 0 | 0 | 0 | 0 | 0 | 0 | 260 | 0 | 0 | 0 | 0 | 0 | 0 | 3.106 | 4.807 | 4.098 | 0 | 0 | 12.012 | 1 | 1 | 0
2021-10-10 05:00 | 0 | 0 | 0 | 0 | 1.5 | 19.86 | 100 | 100 | 0 | 0 | 0 | 0 | 0 | 0 | 0 | 0 | 0 | 0 | 0 | 0 | 0 | 0 | 0 | 0 | 0 | 0 | 0 | -0.001 | 0 | 0 | 0 | 0 | 0 | 0 | 260 | 0 | 0 | 0 | 0 | 0 | 0 | 3.102 | 4.805 | 4.096 | 0 | 0 | 12.003 | 1 | 1 | 0
2021-10-10 06:00 | 0 | 0 | 0 | 0 | 1.6 | 20.15 | 100 | 100 | 0 | 0 | 0 | 0 | 0 | 0 | 0 | 0 | 0 | 0 | 0 | 0 | 0 | 0 | 0 | 0 | 0 | 0 | 0 | -0.001 | 0 | 0 | 0 | 0 | 0 | 0 | 260 | 0 | 0 | 0 | 0 | 0 | 0 | 3.093 | 4.799 | 4.091 | 0 | 0 | 11.984 | 1 | 1 | 0
2021-10-10 07:00 | 0 | 0 | 0 | 1 | 1.5 | 20.22 | 100 | 100 | 0 | 0 | 0 | 0 | 0 | 0 | 0 | 0 | 0 | 0 | 0 | 0 | 0 | 0 | 0 | 0 | 0 | 0 | 0 | -0.001 | 0 | 0 | 0 | 0 | 7.5 | 1 | 260 | 0 | 0 | 0 | 0 | 0 | 0 | 3.091 | 4.798 | 4.09 | 0 | 0 | 11.979 | 1 | 1 | 0
2021-10-10 08:00 | 0 | 347.7 | 341.55 | 1 | 1.3 | 20.82 | 100 | 100 | 0 | 0 | 0 | 0.521 | 0 | 0 | 0 | 0 | 0 | 0 | 35.088 | 117.219 | 119.331 | 0 | 0 | 0 | 0 | 0 | 0 | -0.001 | 0 | 0 | 0 | 0 | 10.8 | 1 | 302.31 | 0 | 0 | 0 | 0 | 22.159 | 0 | 3.536 | 5.071 | 4.323 | 0 | 0 | 0 | 2 | 2 | 0
2021-10-10 09:00 | 0 | 534.7 | 510.82 | 1 | 1.2 | 21.97 | 100 | 100 | 0 | 0 | 0 | 0.521 | 0 | 57.627 | 0 | 57.627 | 57.627 | 57.627 | 144.793 | 175.313 | 183.509 | 0 | 0 | 0 | 0 | 0 | 0 | -0.001 | 0 | 31.4 | 0 | 0 | 17.19 | 0.99 | 425 | 0 | 0 | 0 | 0 | 64.25 | 0 | 9.58 | 7.199 | 6.137 | 0 | 0 | 0 | 1 | 1 | 0
2021-10-10 10:00 | 0 | 708.3 | 652.07 | 1 | 1.4 | 23.63 | 100 | 100 | 50.494 | 50.493 | 2.786 | 1.864 | 55.144 | 0 | 0 | 165.251 | 165.251 | 165.251 | 192.772 | 223.791 | 243.089 | 0 | 0 | 0 | 0 | 0 | 0 | 165.25 | 165.251 | 67.98 | 20.77 | 100 | 22.98 | 0.98 | 425 | 0 | 0 | 0 | 0 | 0 | 0 | 12.644 | 8.031 | 6.846 | 0 | 0 | 0 | 2 | 2 | 0
2021-10-10 11:00 | 0 | 768.5 | 680.07 | 1 | 2.3 | 24.4 | 100 | 100 | 52.564 | 52.564 | 3.154 | 1.983 | 57.702 | 0 | 0 | 171.588 | 171.588 | 171.588 | 199.008 | 233.399 | 263.749 | 0 | 0 | 0 | 0 | 0 | 0 | 171.587 | 171.588 | 65.06 | 19.93 | 100 | 27.76 | 0.97 | 425 | 0 | 0 | 0 | 0 | 0 | 0 | 12.572 | 8.015 | 6.833 | 0 | 0 | 0 | 2 | 2 | 0
2021-10-10 12:00 | 0 | 830.1 | 710.97 | 1 | 2.8 | 24.9 | 100 | 100 | 54.999 | 54.998 | 3.591 | 2.125 | 60.715 | 0 | 0 | 178.867 | 178.867 | 178.867 | 206.222 | 244.004 | 284.89 | 0 | 0 | 0 | 0 | 0 | 0 | 178.866 | 178.867 | 62.78 | 19.31 | 100 | 31.08 | 0.96 | 425 | 0 | 0 | 0 | 0 | 0 | 0 | 12.525 | 8.005 | 6.825 | 0 | 0 | 0 | 2 | 2 | 0
2021-10-10 13:00 | 0 | 848.3 | 714.87 | 1 | 3.2 | 25.45 | 100 | 100 | 54.861 | 54.861 | 3.776 | 2.131 | 60.768 | 0 | 0 | 179.13 | 179.13 | 179.13 | 206.414 | 245.342 | 291.137 | 0 | 0 | 0 | 0 | 0 | 0 | 179.129 | 179.13 | 61.53 | 18.84 | 100 | 32.57 | 0.96 | 425 | 0 | 0 | 0 | 0 | 0 | 0 | 12.474 | 7.994 | 6.815 | 0 | 0 | 0 | 2 | 2 | 0
2021-10-10 14:00 | 0 | 844 | 715.26 | 1 | 3.6 | 26.11 | 100 | 100 | 54.732 | 54.732 | 4.032 | 2.141 | 60.905 | 0 | 0 | 179.658 | 179.658 | 179.658 | 206.855 | 245.477 | 289.661 | 0 | 0 | 0 | 0 | 0 | 0 | 179.657 | 179.658 | 62.02 | 18.9 | 100 | 32.06 | 0.96 | 425 | 0 | 0 | 0 | 0 | 0 | 0 | 12.413 | 7.981 | 6.804 | 0 | 0 | 0 | 2 | 2 | 0
2021-10-10 15:00 | 0 | 819.6 | 712.55 | 1 | 4.1 | 25.93 | 100 | 100 | 55.044 | 55.044 | 4.006 | 2.154 | 61.204 | 0 | 0 | 180.306 | 180.306 | 180.306 | 207.527 | 244.547 | 281.287 | 0 | 0 | 0 | 0 | 0 | 0 | 180.305 | 180.306 | 64.1 | 19.57 | 100 | 29.61 | 0.97 | 425 | 0 | 0 | 0 | 0 | 0 | 0 | 12.429 | 7.985 | 6.807 | 0 | 0 | 0 | 2 | 2 | 0
2021-10-10 16:00 | 0 | 765.8 | 691.12 | 1 | 4.6 | 25.64 | 100 | 100 | 53.674 | 53.674 | 3.681 | 2.069 | 59.424 | 0 | 0 | 176.024 | 176.024 | 176.024 | 203.282 | 237.192 | 262.823 | 0 | 0 | 0 | 0 | 0 | 0 | 176.023 | 176.024 | 66.97 | 20.42 | 100 | 25.51 | 0.98 | 425 | 0 | 0 | 0 | 0 | 0 | 0 | 12.456 | 7.991 | 6.812 | 0 | 0 | 0 | 2 | 2 | 0
2021-10-10 17:00 | 0 | 671.5 | 630.27 | 1 | 5 | 24.79 | 100 | 100 | 48.525 | 48.524 | 2.683 | 1.767 | 52.975 | 0 | 0 | 159.86 | 159.86 | 159.86 | 187.229 | 216.31 | 230.459 | 0 | 0 | 0 | 0 | 0 | 0 | 159.859 | 159.86 | 69.37 | 21.06 | 100 | 20.18 | 0.98 | 425 | 0 | 0 | 0 | 0 | 0 | 0 | 12.535 | 8.008 | 6.826 | 0 | 0 | 0 | 2 | 2 | 0
2021-10-10 18:00 | 0 | 477.7 | 463.41 | 1 | 5.1 | 24.06 | 100 | 100 | 0 | 0 | 0 | 0.521 | 0 | 60.238 | 0 | 60.238 | 60.238 | 60.238 | 87.703 | 159.041 | 163.947 | 0 | 0 | 0 | 0 | 0 | 0 | -0.001 | 0 | 36.74 | 0 | 0 | 14.05 | 0.99 | 425 | 0 | 0 | 0 | 0 | 0 | 0 | 12.604 | 8.022 | 6.839 | 0 | 0 | 0 | 2 | 2 | 0
2021-10-10 19:00 | 0 | 0 | 0 | 1 | 4.9 | 23.52 | 100 | 100 | 0 | 0 | 0 | 0 | 0 | 0 | 0 | 0 | 0 | 0 | 0 | 0 | 0 | 0 | 0 | 0 | 0 | 0 | 0 | -0.001 | 0 | 0 | 0 | 0 | 7.53 | 1 | 376.43 | 0 | 0 | 0 | 0 | -25.438 | 0 | 11.175 | 7.699 | 6.564 | 0 | 0 | 0 | 2 | 2 | 0
2021-10-10 20:00 | 0 | 0 | 0 | 0 | 4.4 | 23.36 | 100 | 100 | 0 | 0 | 0 | 0 | 0 | 0 | 0 | 0 | 0 | 0 | 0 | 0 | 0 | 0 | 0 | 0 | 0 | 0 | 0 | -0.001 | 0 | 0 | 0 | 0 | 0 | 0 | 337.54 | 0 | 0 | 0 | 0 | -20.363 | 0 | 7.767 | 6.799 | 5.796 | 0 | 0 | 0 | 1 | 1 | 0
2021-10-10 21:00 | 0 | 0 | 0 | 0 | 3.7 | 22.92 | 100 | 100 | 0 | 0 | 0 | 0 | 0 | 0 | 0 | 0 | 0 | 0 | 0 | 0 | 0 | 0 | 0 | 0 | 0 | 0 | 0 | -0.001 | 0 | 0 | 0 | 0 | 0 | 0 | 305.25 | 0 | 0 | 0 | 0 | -16.913 | 0 | 5.657 | 6.076 | 5.18 | 0 | 0 | 0 | 1 | 1 | 0
2021-10-10 22:00 | 0 | 0 | 0 | 0 | 3 | 22.67 | 100 | 100 | 0 | 0 | 0 | 0 | 0 | 0 | 0 | 0 | 0 | 0 | 0 | 0 | 0 | 0 | 0 | 0 | 0 | 0 | 0 | -0.001 | 0 | 0 | 0 | 0 | 0 | 0 | 277.75 | 0 | 0 | 0 | 0 | -14.398 | 0 | 4.268 | 5.468 | 4.662 | 0 | 0 | 0 | 1 | 1 | 0
2021-10-10 23:00 | 0 | 0 | 0 | 0 | 2.5 | 22.46 | 100 | 100 | 0 | 0 | 0 | 0 | 0 | 0 | 0 | 0 | 0 | 0 | 0 | 0 | 0 | 0 | 0 | 0 | 0 | 0 | 0 | -0.001 | 0 | 0 | 0 | 0 | 0 | 0 | 260 | 0 | 0 | 0 | 0 | -6.39 | 0 | 3.326 | 4.948 | 4.218 | 0 | 0 | 6.101 | 1 | 1 | 0
2021-10-11 | 0 | 0 | 0 | 0 | 2.3 | 22.14 | 100 | 100 | 0 | 0 | 0 | 0 | 0 | 0 | 0 | 0 | 0 | 0 | 0 | 0 | 0 | 0 | 0 | 0 | 0 | 0 | 0 | -0.001 | 0 | 0 | 0 | 0 | 0 | 0 | 260 | 0 | 0 | 0 | 0 | 0 | 0 | 3.035 | 4.759 | 4.057 | 0 | 0 | 11.851 | 1 | 1 | 0
2021-10-11 01:00 | 0 | 0 | 0 | 0 | 2.2 | 21.89 | 100 | 100 | 0 | 0 | 0 | 0 | 0 | 0 | 0 | 0 | 0 | 0 | 0 | 0 | 0 | 0 | 0 | 0 | 0 | 0 | 0 | -0.001 | 0 | 0 | 0 | 0 | 0 | 0 | 260 | 0 | 0 | 0 | 0 | 0 | 0 | 3.042 | 4.764 | 4.061 | 0 | 0 | 11.868 | 1 | 1 | 0
2021-10-11 02:00 | 0 | 0 | 0 | 0 | 2.3 | 21.55 | 100 | 100 | 0 | 0 | 0 | 0 | 0 | 0 | 0 | 0 | 0 | 0 | 0 | 0 | 0 | 0 | 0 | 0 | 0 | 0 | 0 | -0.001 | 0 | 0 | 0 | 0 | 0 | 0 | 260 | 0 | 0 | 0 | 0 | 0 | 0 | 3.052 | 4.771 | 4.067 | 0 | 0 | 11.89 | 1 | 1 | 0
2021-10-11 03:00 | 0 | 0 | 0 | 0 | 2.4 | 21.38 | 100 | 100 | 0 | 0 | 0 | 0 | 0 | 0 | 0 | 0 | 0 | 0 | 0 | 0 | 0 | 0 | 0 | 0 | 0 | 0 | 0 | -0.001 | 0 | 0 | 0 | 0 | 0 | 0 | 260 | 0 | 0 | 0 | 0 | 0 | 0 | 3.057 | 4.774 | 4.07 | 0 | 0 | 11.901 | 1 | 1 | 0
2021-10-11 04:00 | 0 | 0 | 0 | 0 | 2.6 | 21.33 | 100 | 100 | 0 | 0 | 0 | 0 | 0 | 0 | 0 | 0 | 0 | 0 | 0 | 0 | 0 | 0 | 0 | 0 | 0 | 0 | 0 | -0.001 | 0 | 0 | 0 | 0 | 0 | 0 | 260 | 0 | 0 | 0 | 0 | 0 | 0 | 3.058 | 4.775 | 4.071 | 0 | 0 | 11.905 | 1 | 1 | 0
2021-10-11 05:00 | 0 | 0 | 0 | 0 | 2.7 | 21.42 | 100 | 100 | 0 | 0 | 0 | 0 | 0 | 0 | 0 | 0 | 0 | 0 | 0 | 0 | 0 | 0 | 0 | 0 | 0 | 0 | 0 | -0.001 | 0 | 0 | 0 | 0 | 0 | 0 | 260 | 0 | 0 | 0 | 0 | 0 | 0 | 3.056 | 4.774 | 4.069 | 0 | 0 | 11.899 | 1 | 1 | 0
2021-10-11 06:00 | 0 | 0 | 0 | 0 | 2.7 | 21.64 | 100 | 100 | 0 | 0 | 0 | 0 | 0 | 0 | 0 | 0 | 0 | 0 | 0 | 0 | 0 | 0 | 0 | 0 | 0 | 0 | 0 | -0.001 | 0 | 0 | 0 | 0 | 0 | 0 | 260 | 0 | 0 | 0 | 0 | 0 | 0 | 3.049 | 4.769 | 4.066 | 0 | 0 | 11.884 | 1 | 1 | 0
2021-10-11 07:00 | 0 | 0 | 0 | 1 | 2.6 | 21.75 | 100 | 100 | 0 | 0 | 0 | 0 | 0 | 0 | 0 | 0 | 0 | 0 | 0 | 0 | 0 | 0 | 0 | 0 | 0 | 0 | 0 | -0.001 | 0 | 0 | 0 | 0 | 7.87 | 1 | 260 | 0 | 0 | 0 | 0 | 0 | 0 | 3.046 | 4.767 | 4.064 | 0 | 0 | 11.877 | 1 | 1 | 0
2021-10-11 08:00 | 0 | 237.4 | 232.91 | 1 | 2.5 | 22.46 | 100 | 100 | 0 | 0 | 0 | 0.521 | 0 | 0 | 0 | 0 | 0 | 0 | 23.58 | 79.934 | 81.476 | 0 | 0 | 0 | 0 | 0 | 0 | -0.001 | 0 | 0 | 0 | 0 | 11.17 | 1 | 281.5 | 0 | 0 | 0 | 0 | 11.261 | 0 | 3.246 | 4.898 | 4.175 | 0 | 0 | 0 | 2 | 2 | 0
2021-10-11 09:00 | 0 | 309 | 294.6 | 1 | 2.5 | 23.37 | 100 | 100 | 0 | 0 | 0 | 0.521 | 0 | 0 | 0 | 0 | 0 | 0 | 83.09 | 101.107 | 106.049 | 0 | 0 | 0 | 0 | 0 | 0 | -0.001 | 0 | 0 | 0 | 0 | 17.56 | 0.99 | 408.13 | 0 | 0 | 0 | 0 | 66.315 | 0 | 5.618 | 6.023 | 5.134 | 0 | 0 | 0 | 1 | 1 | 0
2021-10-11 10:00 | 0 | 490.3 | 450.11 | 1 | 3.3 | 24.81 | 100 | 100 | 27.613 | 27.612 | 1.222 | 0.867 | 29.702 | 0 | 0 | 96.928 | 96.928 | 96.928 | 132.971 | 154.477 | 168.271 | 0 | 0 | 0 | 0 | 0 | 0 | 96.927 | 96.928 | 57.6 | 16.41 | 100 | 23.36 | 0.98 | 425 | 0 | 0 | 0 | 0 | 8.833 | 0 | 12.423 | 7.983 | 6.805 | 0 | 0 | 0 | 2 | 2 | 0
2021-10-11 11:00 | 0 | 660.1 | 582.08 | 1 | 3.5 | 25.4 | 100 | 100 | 41.944 | 41.943 | 3.014 | 1.481 | 46.438 | 0 | 0 | 142.884 | 142.884 | 142.884 | 170.174 | 199.77 | 226.546 | 0 | 0 | 0 | 0 | 0 | 0 | 142.883 | 142.884 | 63.07 | 18.51 | 100 | 28.14 | 0.97 | 425 | 0 | 0 | 0 | 0 | 0 | 0 | 12.479 | 7.995 | 6.816 | 0 | 0 | 0 | 2 | 2 | 0
2021-10-11 12:00 | 0 | 609.9 | 520.25 | 1 | 3.7 | 25.72 | 100 | 100 | 35.385 | 35.385 | 2.646 | 1.193 | 39.223 | 0 | 0 | 123.484 | 123.484 | 123.484 | 150.732 | 178.55 | 209.318 | 0 | 0 | 0 | 0 | 0 | 0 | 123.483 | 123.484 | 58.99 | 16.9 | 100 | 31.46 | 0.96 | 425 | 0 | 0 | 0 | 0 | 0 | 0 | 12.449 | 7.989 | 6.811 | 0 | 0 | 0 | 2 | 2 | 0
2021-10-11 13:00 | 0 | 759.2 | 637.06 | 1 | 3.9 | 26.12 | 100 | 100 | 46.795 | 46.795 | 3.03 | 1.708 | 51.533 | 0 | 0 | 156.528 | 156.528 | 156.528 | 183.724 | 218.637 | 260.557 | 0 | 0 | 0 | 0 | 0 | 0 | 156.527 | 156.528 | 60.07 | 17.96 | 100 | 32.95 | 0.96 | 425 | 0 | 0 | 0 | 0 | 0 | 0 | 12.412 | 7.981 | 6.804 | 0 | 0 | 0 | 2 | 2 | 0
2021-10-11 14:00 | 0 | 642.4 | 542.2 | 1 | 4.2 | 26.11 | 100 | 100 | 37.013 | 37.013 | 3.099 | 1.276 | 41.389 | 0 | 0 | 129.429 | 129.429 | 129.429 | 156.627 | 186.084 | 220.472 | 0 | 0 | 0 | 0 | 0 | 0 | 129.428 | 129.429 | 58.71 | 16.79 | 100 | 32.43 | 0.96 | 425 | 0 | 0 | 0 | 0 | 0 | 0 | 12.413 | 7.981 | 6.804 | 0 | 0 | 0 | 2 | 2 | 0
2021-10-11 15:00 | 0 | 616.8 | 534.35 | 1 | 4.4 | 26.39 | 100 | 100 | 36.543 | 36.542 | 3.162 | 1.26 | 40.965 | 0 | 0 | 128.316 | 128.316 | 128.316 | 155.478 | 183.388 | 211.686 | 0 | 0 | 0 | 0 | 0 | 0 | 128.315 | 128.316 | 60.62 | 17.26 | 100 | 29.97 | 0.96 | 425 | 0 | 0 | 0 | 0 | 0 | 0 | 12.387 | 7.976 | 6.799 | 0 | 0 | 0 | 2 | 2 | 0
2021-10-11 16:00 | 0 | 623.6 | 561.2 | 1 | 4.7 | 26.09 | 100 | 100 | 39.657 | 39.656 | 3.4 | 1.4 | 44.457 | 0 | 0 | 137.748 | 137.748 | 137.748 | 164.948 | 192.604 | 214.02 | 0 | 0 | 0 | 0 | 0 | 0 | 137.747 | 137.748 | 64.36 | 18.53 | 100 | 25.85 | 0.97 | 425 | 0 | 0 | 0 | 0 | 0 | 0 | 12.414 | 7.982 | 6.804 | 0 | 0 | 0 | 2 | 2 | 0
2021-10-11 17:00 | 0 | 628.1 | 588.31 | 1 | 4.7 | 25.27 | 100 | 100 | 43.733 | 43.733 | 2.852 | 1.553 | 48.138 | 0 | 0 | 147.366 | 147.366 | 147.366 | 174.673 | 201.908 | 215.564 | 0 | 0 | 0 | 0 | 0 | 0 | 147.365 | 147.366 | 68.36 | 20.29 | 100 | 20.5 | 0.98 | 425 | 0 | 0 | 0 | 0 | 0 | 0 | 12.491 | 7.998 | 6.818 | 0 | 0 | 0 | 2 | 2 | 0
2021-10-11 18:00 | 0 | 451.2 | 437.09 | 1 | 4.7 | 24.46 | 100 | 100 | 0 | 0 | 0 | 0.521 | 0 | 53.964 | 0 | 53.964 | 53.964 | 53.964 | 81.376 | 150.011 | 154.852 | 0 | 0 | 0 | 0 | 0 | 0 | -0.001 | 0 | 34.85 | 0 | 0 | 14.36 | 0.99 | 425 | 0 | 0 | 0 | 0 | 0 | 0 | 12.566 | 8.014 | 6.832 | 0 | 0 | 0 | 2 | 2 | 0
2021-10-11 19:00 | 0 | 0 | 0 | 1 | 4.6 | 23.83 | 100 | 100 | 0 | 0 | 0 | 0 | 0 | 0 | 0 | 0 | 0 | 0 | 0 | 0 | 0 | 0 | 0 | 0 | 0 | 0 | 0 | -0.001 | 0 | 0 | 0 | 0 | 7.84 | 1 | 376.49 | 0 | 0 | 0 | 0 | -25.403 | 0 | 11.151 | 7.694 | 6.559 | 0 | 0 | 0 | 2 | 2 | 0
2021-10-11 20:00 | 0 | 0 | 0 | 0 | 4.1 | 23.48 | 100 | 100 | 0 | 0 | 0 | 0 | 0 | 0 | 0 | 0 | 0 | 0 | 0 | 0 | 0 | 0 | 0 | 0 | 0 | 0 | 0 | -0.001 | 0 | 0 | 0 | 0 | 0 | 0 | 337.62 | 0 | 0 | 0 | 0 | -20.357 | 0 | 7.764 | 6.798 | 5.795 | 0 | 0 | 0 | 1 | 1 | 0
2021-10-11 21:00 | 0 | 0 | 0 | 0 | 3.4 | 23.07 | 100 | 100 | 0 | 0 | 0 | 0 | 0 | 0 | 0 | 0 | 0 | 0 | 0 | 0 | 0 | 0 | 0 | 0 | 0 | 0 | 0 | -0.001 | 0 | 0 | 0 | 0 | 0 | 0 | 305.34 | 0 | 0 | 0 | 0 | -16.906 | 0 | 5.653 | 6.075 | 5.179 | 0 | 0 | 0 | 1 | 1 | 0
2021-10-11 22:00 | 0 | 0 | 0 | 0 | 2.8 | 22.59 | 100 | 100 | 0 | 0 | 0 | 0 | 0 | 0 | 0 | 0 | 0 | 0 | 0 | 0 | 0 | 0 | 0 | 0 | 0 | 0 | 0 | -0.001 | 0 | 0 | 0 | 0 | 0 | 0 | 277.82 | 0 | 0 | 0 | 0 | -14.41 | 0 | 4.274 | 5.472 | 4.664 | 0 | 0 | 0 | 1 | 1 | 0
2021-10-11 23:00 | 0 | 0 | 0 | 0 | 1.9 | 22.44 | 100 | 100 | 0 | 0 | 0 | 0 | 0 | 0 | 0 | 0 | 0 | 0 | 0 | 0 | 0 | 0 | 0 | 0 | 0 | 0 | 0 | -0.001 | 0 | 0 | 0 | 0 | 0 | 0 | 260 | 0 | 0 | 0 | 0 | -6.393 | 0 | 3.329 | 4.949 | 4.219 | 0 | 0 | 6.104 | 1 | 1 | 0
2021-10-12 | 0 | 0 | 0 | 0 | 1.7 | 22.14 | 100 | 100 | 0 | 0 | 0 | 0 | 0 | 0 | 0 | 0 | 0 | 0 | 0 | 0 | 0 | 0 | 0 | 0 | 0 | 0 | 0 | -0.001 | 0 | 0 | 0 | 0 | 0 | 0 | 260 | 0 | 0 | 0 | 0 | 0 | 0 | 3.035 | 4.759 | 4.057 | 0 | 0 | 11.851 | 1 | 1 | 0
2021-10-12 01:00 | 0 | 0 | 0 | 0 | 1.6 | 21.77 | 100 | 100 | 0 | 0 | 0 | 0 | 0 | 0 | 0 | 0 | 0 | 0 | 0 | 0 | 0 | 0 | 0 | 0 | 0 | 0 | 0 | -0.001 | 0 | 0 | 0 | 0 | 0 | 0 | 260 | 0 | 0 | 0 | 0 | 0 | 0 | 3.045 | 4.767 | 4.063 | 0 | 0 | 11.876 | 1 | 1 | 0
2021-10-12 02:00 | 0 | 0 | 0 | 0 | 1.3 | 21.54 | 100 | 100 | 0 | 0 | 0 | 0 | 0 | 0 | 0 | 0 | 0 | 0 | 0 | 0 | 0 | 0 | 0 | 0 | 0 | 0 | 0 | -0.001 | 0 | 0 | 0 | 0 | 0 | 0 | 260 | 0 | 0 | 0 | 0 | 0 | 0 | 3.052 | 4.771 | 4.067 | 0 | 0 | 11.891 | 1 | 1 | 0
2021-10-12 03:00 | 0 | 0 | 0 | 0 | 1.3 | 21.01 | 100 | 100 | 0 | 0 | 0 | 0 | 0 | 0 | 0 | 0 | 0 | 0 | 0 | 0 | 0 | 0 | 0 | 0 | 0 | 0 | 0 | -0.001 | 0 | 0 | 0 | 0 | 0 | 0 | 260 | 0 | 0 | 0 | 0 | 0 | 0 | 3.068 | 4.782 | 4.076 | 0 | 0 | 11.926 | 1 | 1 | 0
2021-10-12 04:00 | 0 | 0 | 0 | 0 | 1.1 | 21.13 | 100 | 100 | 0 | 0 | 0 | 0 | 0 | 0 | 0 | 0 | 0 | 0 | 0 | 0 | 0 | 0 | 0 | 0 | 0 | 0 | 0 | -0.001 | 0 | 0 | 0 | 0 | 0 | 0 | 260 | 0 | 0 | 0 | 0 | 0 | 0 | 3.064 | 4.779 | 4.074 | 0 | 0 | 11.918 | 1 | 1 | 0
2021-10-12 05:00 | 0 | 0 | 0 | 0 | 1 | 21.07 | 100 | 100 | 0 | 0 | 0 | 0 | 0 | 0 | 0 | 0 | 0 | 0 | 0 | 0 | 0 | 0 | 0 | 0 | 0 | 0 | 0 | -0.001 | 0 | 0 | 0 | 0 | 0 | 0 | 260 | 0 | 0 | 0 | 0 | 0 | 0 | 3.066 | 4.781 | 4.075 | 0 | 0 | 11.922 | 1 | 1 | 0
2021-10-12 06:00 | 0 | 0 | 0 | 0 | 0.9 | 21.01 | 100 | 100 | 0 | 0 | 0 | 0 | 0 | 0 | 0 | 0 | 0 | 0 | 0 | 0 | 0 | 0 | 0 | 0 | 0 | 0 | 0 | -0.001 | 0 | 0 | 0 | 0 | 0 | 0 | 260 | 0 | 0 | 0 | 0 | 0 | 0 | 3.068 | 4.782 | 4.076 | 0 | 0 | 11.926 | 1 | 1 | 0
2021-10-12 07:00 | 0 | 0 | 0 | 1 | 1 | 21.14 | 100 | 100 | 0 | 0 | 0 | 0 | 0 | 0 | 0 | 0 | 0 | 0 | 0 | 0 | 0 | 0 | 0 | 0 | 0 | 0 | 0 | -0.001 | 0 | 0 | 0 | 0 | 8.24 | 1 | 260 | 0 | 0 | 0 | 0 | 0 | 0 | 3.064 | 4.779 | 4.074 | 0 | 0 | 11.917 | 1 | 1 | 0
2021-10-12 08:00 | 0 | 223.2 | 218.69 | 1 | 1.3 | 21.36 | 100 | 100 | 0 | 0 | 0 | 0.521 | 0 | 0 | 0 | 0 | 0 | 0 | 21.812 | 75.056 | 76.602 | 0 | 0 | 0 | 0 | 0 | 0 | -0.001 | 0 | 0 | 0 | 0 | 11.53 | 0.99 | 278.13 | 0 | 0 | 0 | 0 | 9.496 | 0 | 3.245 | 4.897 | 4.175 | 0 | 0 | 0 | 2 | 2 | 0
2021-10-12 09:00 | 0 | 308.8 | 293.8 | 1 | 1.7 | 21.75 | 100 | 100 | 0 | 0 | 0 | 0.521 | 0 | 0 | 0 | 0 | 0 | 0 | 82.444 | 100.833 | 105.98 | 0 | 0 | 0 | 0 | 0 | 0 | -0.001 | 0 | 0 | 0 | 0 | 17.93 | 0.99 | 403.88 | 0 | 0 | 0 | 0 | 65.85 | 0 | 5.513 | 5.981 | 5.099 | 0 | 0 | 0 | 1 | 1 | 0
2021-10-12 10:00 | 0 | 572.9 | 524.44 | 1 | 2.1 | 24.07 | 100 | 100 | 33.641 | 33.64 | 1.944 | 1.099 | 36.684 | 0 | 0 | 116.491 | 116.491 | 116.491 | 154.819 | 179.988 | 196.619 | 0 | 0 | 0 | 0 | 0 | 0 | 116.49 | 116.491 | 59.25 | 17.11 | 100 | 23.74 | 0.98 | 425 | 0 | 0 | 0 | 0 | 11.063 | 0 | 12.463 | 7.991 | 6.812 | 0 | 0 | 0 | 2 | 2 | 0
2021-10-12 11:00 | 0 | 681 | 598.37 | 1 | 2.6 | 25.04 | 100 | 100 | 43.859 | 43.859 | 2.768 | 1.554 | 48.181 | 0 | 0 | 147.433 | 147.433 | 147.433 | 174.77 | 205.36 | 233.719 | 0 | 0 | 0 | 0 | 0 | 0 | 147.432 | 147.433 | 63.08 | 18.77 | 100 | 28.52 | 0.97 | 425 | 0 | 0 | 0 | 0 | 0 | 0 | 12.512 | 8.003 | 6.822 | 0 | 0 | 0 | 2 | 2 | 0
2021-10-12 12:00 | 0 | 525.1 | 446.08 | 1 | 2.4 | 25.51 | 100 | 100 | 28.84 | 28.84 | 1.668 | 0.921 | 31.429 | 0 | 0 | 101.819 | 101.819 | 101.819 | 129.094 | 153.094 | 180.214 | 0 | 0 | 0 | 0 | 0 | 0 | 101.818 | 101.819 | 56.5 | 16 | 100 | 31.84 | 0.96 | 425 | 0 | 0 | 0 | 0 | 0 | 0 | 12.468 | 7.993 | 6.814 | 0 | 0 | 0 | 2 | 2 | 0
2021-10-12 13:00 | 0 | 675.7 | 564.55 | 1 | 2 | 26.14 | 100 | 100 | 38.806 | 38.806 | 3.417 | 1.365 | 43.587 | 0 | 0 | 135.42 | 135.42 | 135.42 | 162.614 | 193.754 | 231.9 | 0 | 0 | 0 | 0 | 0 | 0 | 135.419 | 135.42 | 58.4 | 16.73 | 100 | 33.33 | 0.96 | 425 | 0 | 0 | 0 | 0 | 0 | 0 | 12.41 | 7.981 | 6.803 | 0 | 0 | 0 | 2 | 2 | 0
2021-10-12 14:00 | 0 | 679.6 | 571.25 | 1 | 1.8 | 26.76 | 100 | 100 | 39.321 | 39.321 | 3.68 | 1.4 | 44.401 | 0 | 0 | 137.713 | 137.713 | 137.713 | 164.826 | 196.052 | 233.239 | 0 | 0 | 0 | 0 | 0 | 0 | 137.712 | 137.713 | 59.04 | 16.86 | 100 | 32.8 | 0.96 | 425 | 0 | 0 | 0 | 0 | 0 | 0 | 12.353 | 7.968 | 6.793 | 0 | 0 | 0 | 2 | 2 | 0
2021-10-12 15:00 | 0 | 545.9 | 471.24 | 1 | 2 | 26.78 | 100 | 100 | 30.642 | 30.642 | 2.601 | 1.016 | 34.258 | 0 | 0 | 109.871 | 109.871 | 109.871 | 136.982 | 161.73 | 187.353 | 0 | 0 | 0 | 0 | 0 | 0 | 109.87 | 109.871 | 58.64 | 16.35 | 100 | 30.32 | 0.96 | 425 | 0 | 0 | 0 | 0 | 0 | 0 | 12.351 | 7.968 | 6.792 | 0 | 0 | 0 | 2 | 2 | 0
2021-10-12 16:00 | 0 | 562.8 | 505.04 | 1 | 2.3 | 26.6 | 100 | 100 | 34.236 | 34.235 | 2.945 | 1.161 | 38.342 | 0 | 0 | 121.197 | 121.197 | 121.197 | 148.331 | 173.329 | 193.153 | 0 | 0 | 0 | 0 | 0 | 0 | 121.196 | 121.197 | 62.75 | 17.72 | 100 | 26.19 | 0.97 | 425 | 0 | 0 | 0 | 0 | 0 | 0 | 12.367 | 7.971 | 6.796 | 0 | 0 | 0 | 2 | 2 | 0
2021-10-12 17:00 | 0 | 601 | 561.74 | 1 | 3 | 25.92 | 100 | 100 | 40.372 | 40.371 | 3.319 | 1.427 | 45.117 | 0 | 0 | 139.474 | 139.474 | 139.474 | 166.696 | 192.788 | 206.263 | 0 | 0 | 0 | 0 | 0 | 0 | 139.473 | 139.474 | 67.62 | 19.57 | 100 | 20.83 | 0.98 | 425 | 0 | 0 | 0 | 0 | 0 | 0 | 12.43 | 7.985 | 6.807 | 0 | 0 | 0 | 2 | 2 | 0
2021-10-12 18:00 | 0 | 459.4 | 444.41 | 1 | 4.4 | 24.93 | 100 | 100 | 0 | 0 | 0 | 0.521 | 0 | 54.03 | 0 | 54.03 | 54.03 | 54.03 | 81.381 | 152.522 | 157.666 | 0 | 0 | 0 | 0 | 0 | 0 | -0.001 | 0 | 34.27 | 0 | 0 | 14.68 | 0.99 | 425 | 0 | 0 | 0 | 0 | 0 | 0 | 12.522 | 8.005 | 6.824 | 0 | 0 | 0 | 2 | 2 | 0
2021-10-12 19:00 | 0 | 0 | 0 | 1 | 5.6 | 24.07 | 100 | 100 | 0 | 0 | 0 | 0 | 0 | 0 | 0 | 0 | 0 | 0 | 0 | 0 | 0 | 0 | 0 | 0 | 0 | 0 | 0 | -0.001 | 0 | 0 | 0 | 0 | 8.15 | 1 | 376.54 | 0 | 0 | 0 | 0 | -25.376 | 0 | 11.132 | 7.689 | 6.555 | 0 | 0 | 0 | 2 | 2 | 0
2021-10-12 20:00 | 0 | 0 | 0 | 0 | 6.1 | 23.66 | 100 | 100 | 0 | 0 | 0 | 0 | 0 | 0 | 0 | 0 | 0 | 0 | 0 | 0 | 0 | 0 | 0 | 0 | 0 | 0 | 0 | -0.001 | 0 | 0 | 0 | 0 | 0 | 0 | 337.69 | 0 | 0 | 0 | 0 | -20.345 | 0 | 7.756 | 6.796 | 5.793 | 0 | 0 | 0 | 1 | 1 | 0
2021-10-12 21:00 | 0 | 0 | 0 | 0 | 5.8 | 23 | 100 | 100 | 0 | 0 | 0 | 0 | 0 | 0 | 0 | 0 | 0 | 0 | 0 | 0 | 0 | 0 | 0 | 0 | 0 | 0 | 0 | -0.001 | 0 | 0 | 0 | 0 | 0 | 0 | 305.39 | 0 | 0 | 0 | 0 | -16.919 | 0 | 5.66 | 6.078 | 5.181 | 0 | 0 | 0 | 1 | 1 | 0
2021-10-12 22:00 | 0 | 0 | 0 | 0 | 5.3 | 22.79 | 100 | 100 | 0 | 0 | 0 | 0 | 0 | 0 | 0 | 0 | 0 | 0 | 0 | 0 | 0 | 0 | 0 | 0 | 0 | 0 | 0 | -0.001 | 0 | 0 | 0 | 0 | 0 | 0 | 277.89 | 0 | 0 | 0 | 0 | -14.399 | 0 | 4.268 | 5.469 | 4.662 | 0 | 0 | 0 | 1 | 1 | 0
2021-10-12 23:00 | 0 | 0 | 0 | 0 | 4.9 | 22.65 | 100 | 100 | 0 | 0 | 0 | 0 | 0 | 0 | 0 | 0 | 0 | 0 | 0 | 0 | 0 | 0 | 0 | 0 | 0 | 0 | 0 | -0.001 | 0 | 0 | 0 | 0 | 0 | 0 | 260 | 0 | 0 | 0 | 0 | -6.389 | 0 | 3.325 | 4.947 | 4.217 | 0 | 0 | 6.099 | 1 | 1 | 0
2021-10-13 | 0 | 0 | 0 | 0 | 4.7 | 22.31 | 100 | 100 | 0 | 0 | 0 | 0 | 0 | 0 | 0 | 0 | 0 | 0 | 0 | 0 | 0 | 0 | 0 | 0 | 0 | 0 | 0 | -0.001 | 0 | 0 | 0 | 0 | 0 | 0 | 260 | 0 | 0 | 0 | 0 | 0 | 0 | 3.03 | 4.756 | 4.054 | 0 | 0 | 11.84 | 1 | 1 | 0
2021-10-13 01:00 | 0 | 0 | 0 | 0 | 4.5 | 22.02 | 100 | 100 | 0 | 0 | 0 | 0 | 0 | 0 | 0 | 0 | 0 | 0 | 0 | 0 | 0 | 0 | 0 | 0 | 0 | 0 | 0 | -0.001 | 0 | 0 | 0 | 0 | 0 | 0 | 260 | 0 | 0 | 0 | 0 | 0 | 0 | 3.038 | 4.762 | 4.059 | 0 | 0 | 11.859 | 1 | 1 | 0
2021-10-13 02:00 | 0 | 0 | 0 | 0 | 4.2 | 21.64 | 100 | 100 | 0 | 0 | 0 | 0 | 0 | 0 | 0 | 0 | 0 | 0 | 0 | 0 | 0 | 0 | 0 | 0 | 0 | 0 | 0 | -0.001 | 0 | 0 | 0 | 0 | 0 | 0 | 260 | 0 | 0 | 0 | 0 | 0 | 0 | 3.049 | 4.769 | 4.066 | 0 | 0 | 11.884 | 1 | 1 | 0
2021-10-13 03:00 | 0 | 0 | 0 | 0 | 3.9 | 21.27 | 100 | 100 | 0 | 0 | 0 | 0 | 0 | 0 | 0 | 0 | 0 | 0 | 0 | 0 | 0 | 0 | 0 | 0 | 0 | 0 | 0 | -0.001 | 0 | 0 | 0 | 0 | 0 | 0 | 260 | 0 | 0 | 0 | 0 | 0 | 0 | 3.06 | 4.777 | 4.072 | 0 | 0 | 11.909 | 1 | 1 | 0
2021-10-13 04:00 | 0 | 0 | 0 | 0 | 3.6 | 21.02 | 100 | 100 | 0 | 0 | 0 | 0 | 0 | 0 | 0 | 0 | 0 | 0 | 0 | 0 | 0 | 0 | 0 | 0 | 0 | 0 | 0 | -0.001 | 0 | 0 | 0 | 0 | 0 | 0 | 260 | 0 | 0 | 0 | 0 | 0 | 0 | 3.068 | 4.782 | 4.076 | 0 | 0 | 11.925 | 1 | 1 | 0
2021-10-13 05:00 | 0 | 0 | 0 | 0 | 3.5 | 20.9 | 100 | 100 | 0 | 0 | 0 | 0 | 0 | 0 | 0 | 0 | 0 | 0 | 0 | 0 | 0 | 0 | 0 | 0 | 0 | 0 | 0 | -0.001 | 0 | 0 | 0 | 0 | 0 | 0 | 260 | 0 | 0 | 0 | 0 | 0 | 0 | 3.071 | 4.784 | 4.078 | 0 | 0 | 11.933 | 1 | 1 | 0
2021-10-13 06:00 | 0 | 0 | 0 | 0 | 3.4 | 20.57 | 100 | 100 | 0 | 0 | 0 | 0 | 0 | 0 | 0 | 0 | 0 | 0 | 0 | 0 | 0 | 0 | 0 | 0 | 0 | 0 | 0 | -0.001 | 0 | 0 | 0 | 0 | 0 | 0 | 260 | 0 | 0 | 0 | 0 | 0 | 0 | 3.081 | 4.791 | 4.084 | 0 | 0 | 11.956 | 1 | 1 | 0
2021-10-13 07:00 | 0 | 0 | 0 | 1 | 3.5 | 20.3 | 100 | 100 | 0 | 0 | 0 | 0 | 0 | 0 | 0 | 0 | 0 | 0 | 0 | 0 | 0 | 0 | 0 | 0 | 0 | 0 | 0 | -0.001 | 0 | 0 | 0 | 0 | 8.6 | 1 | 260 | 0 | 0 | 0 | 0 | 0 | 0 | 3.089 | 4.796 | 4.089 | 0 | 0 | 11.974 | 1 | 1 | 0
2021-10-13 08:00 | 0 | 341.2 | 333.87 | 1 | 3.6 | 21.23 | 100 | 100 | 0 | 0 | 0 | 0.521 | 0 | 0 | 0 | 0 | 0 | 0 | 32.789 | 114.585 | 117.1 | 0 | 0 | 0 | 0 | 0 | 0 | -0.001 | 0 | 0 | 0 | 0 | 11.9 | 0.99 | 298.17 | 0 | 0 | 0 | 0 | 19.99 | 0 | 3.473 | 5.034 | 4.292 | 0 | 0 | 0 | 2 | 2 | 0
2021-10-13 09:00 | 0 | 604.4 | 573.84 | 1 | 3.8 | 22.44 | 100 | 100 | 0 | 0 | 0 | 0.521 | 0 | 70.743 | 0 | 70.743 | 70.743 | 70.743 | 160.189 | 196.943 | 207.43 | 0 | 0 | 0 | 0 | 0 | 0 | -0.001 | 0 | 34.1 | 0 | 0 | 18.3 | 0.99 | 425 | 0 | 0 | 0 | 0 | 66.419 | 0 | 9.662 | 7.215 | 6.15 | 0 | 0 | 0 | 1 | 1 | 0
2021-10-13 10:00 | 0 | 738.6 | 674.18 | 1 | 4.7 | 24.38 | 100 | 100 | 52.524 | 52.523 | 3.144 | 1.981 | 57.648 | 0 | 0 | 171.455 | 171.455 | 171.455 | 198.877 | 231.378 | 253.488 | 0 | 0 | 0 | 0 | 0 | 0 | 171.454 | 171.455 | 67.64 | 20.72 | 100 | 24.11 | 0.98 | 425 | 0 | 0 | 0 | 0 | 0 | 0 | 12.574 | 8.016 | 6.833 | 0 | 0 | 0 | 2 | 2 | 0
2021-10-13 11:00 | 0 | 819.9 | 717.82 | 1 | 4.7 | 25.27 | 100 | 100 | 56.004 | 56.003 | 3.881 | 2.191 | 62.076 | 0 | 0 | 182.15 | 182.15 | 182.15 | 209.457 | 246.355 | 281.39 | 0 | 0 | 0 | 0 | 0 | 0 | 182.149 | 182.15 | 64.73 | 19.9 | 100 | 28.9 | 0.97 | 425 | 0 | 0 | 0 | 0 | 0 | 0 | 12.491 | 7.998 | 6.818 | 0 | 0 | 0 | 2 | 2 | 0
2021-10-13 12:00 | 0 | 858.2 | 726.03 | 1 | 4.4 | 26 | 100 | 100 | 55.838 | 55.838 | 4.151 | 2.202 | 62.191 | 0 | 0 | 182.656 | 182.656 | 182.656 | 209.868 | 249.174 | 294.534 | 0 | 0 | 0 | 0 | 0 | 0 | 182.655 | 182.656 | 62.02 | 18.96 | 100 | 32.22 | 0.96 | 425 | 0 | 0 | 0 | 0 | 0 | 0 | 12.423 | 7.983 | 6.806 | 0 | 0 | 0 | 2 | 2 | 0
2021-10-13 13:00 | 0 | 868.6 | 722.57 | 1 | 4.1 | 26.36 | 100 | 100 | 54.974 | 54.973 | 4.179 | 2.162 | 61.315 | 0 | 0 | 180.703 | 180.703 | 180.703 | 207.869 | 247.984 | 298.104 | 0 | 0 | 0 | 0 | 0 | 0 | 180.702 | 180.703 | 60.62 | 18.44 | 100 | 33.71 | 0.95 | 425 | 0 | 0 | 0 | 0 | 0 | 0 | 12.39 | 7.976 | 6.8 | 0 | 0 | 0 | 2 | 2 | 0
2021-10-13 14:00 | 0 | 868.5 | 727.01 | 1 | 4.1 | 26.8 | 100 | 100 | 55.367 | 55.367 | 4.414 | 2.197 | 61.977 | 0 | 0 | 182.413 | 182.413 | 182.413 | 209.521 | 249.509 | 298.069 | 0 | 0 | 0 | 0 | 0 | 0 | 182.412 | 182.413 | 61.2 | 18.58 | 100 | 33.17 | 0.96 | 425 | 0 | 0 | 0 | 0 | 0 | 0 | 12.349 | 7.967 | 6.792 | 0 | 0 | 0 | 2 | 2 | 0
2021-10-13 15:00 | 0 | 841.5 | 723.8 | 1 | 4.5 | 26.65 | 100 | 100 | 55.666 | 55.666 | 4.396 | 2.21 | 62.272 | 0 | 0 | 183.061 | 183.061 | 183.061 | 210.189 | 248.408 | 288.803 | 0 | 0 | 0 | 0 | 0 | 0 | 183.06 | 183.061 | 63.39 | 19.27 | 100 | 30.67 | 0.96 | 425 | 0 | 0 | 0 | 0 | 0 | 0 | 12.363 | 7.97 | 6.795 | 0 | 0 | 0 | 2 | 2 | 0
2021-10-13 16:00 | 0 | 783.5 | 701.06 | 1 | 5.2 | 26.12 | 100 | 100 | 54.323 | 54.323 | 3.993 | 2.119 | 60.435 | 0 | 0 | 178.552 | 178.552 | 178.552 | 205.748 | 240.603 | 268.897 | 0 | 0 | 0 | 0 | 0 | 0 | 178.551 | 178.552 | 66.4 | 20.2 | 100 | 26.52 | 0.97 | 425 | 0 | 0 | 0 | 0 | 0 | 0 | 12.412 | 7.981 | 6.804 | 0 | 0 | 0 | 2 | 2 | 0
2021-10-13 17:00 | 0 | 682 | 636.08 | 1 | 6 | 25.14 | 100 | 100 | 48.925 | 48.925 | 2.838 | 1.793 | 53.556 | 0 | 0 | 161.333 | 161.333 | 161.333 | 188.657 | 218.302 | 234.062 | 0 | 0 | 0 | 0 | 0 | 0 | 161.332 | 161.333 | 68.93 | 20.9 | 100 | 21.15 | 0.98 | 425 | 0 | 0 | 0 | 0 | 0 | 0 | 12.503 | 8.001 | 6.82 | 0 | 0 | 0 | 2 | 2 | 0
2021-10-13 18:00 | 0 | 483.6 | 467.15 | 1 | 6.8 | 23.96 | 100 | 100 | 0 | 0 | 0 | 0.521 | 0 | 56.652 | 0 | 56.652 | 56.652 | 56.652 | 84.13 | 160.325 | 165.972 | 0 | 0 | 0 | 0 | 0 | 0 | -0.001 | 0 | 34.13 | 0 | 0 | 14.99 | 0.99 | 425 | 0 | 0 | 0 | 0 | 0 | 0 | 12.613 | 8.024 | 6.841 | 0 | 0 | 0 | 2 | 2 | 0
2021-10-13 19:00 | 0 | 0 | 0 | 1 | 7.1 | 23.19 | 100 | 100 | 0 | 0 | 0 | 0 | 0 | 0 | 0 | 0 | 0 | 0 | 0 | 0 | 0 | 0 | 0 | 0 | 0 | 0 | 0 | -0.001 | 0 | 0 | 0 | 0 | 8.46 | 1 | 376.35 | 0 | 0 | 0 | 0 | -25.476 | 0 | 11.202 | 7.705 | 6.569 | 0 | 0 | 0 | 2 | 2 | 0
2021-10-13 20:00 | 0 | 0 | 0 | 0 | 6.9 | 22.97 | 100 | 100 | 0 | 0 | 0 | 0 | 0 | 0 | 0 | 0 | 0 | 0 | 0 | 0 | 0 | 0 | 0 | 0 | 0 | 0 | 0 | -0.001 | 0 | 0 | 0 | 0 | 0 | 0 | 337.41 | 0 | 0 | 0 | 0 | -20.393 | 0 | 7.787 | 6.805 | 5.801 | 0 | 0 | 0 | 1 | 1 | 0
2021-10-13 21:00 | 0 | 0 | 0 | 0 | 6.7 | 22.33 | 100 | 100 | 0 | 0 | 0 | 0 | 0 | 0 | 0 | 0 | 0 | 0 | 0 | 0 | 0 | 0 | 0 | 0 | 0 | 0 | 0 | -0.001 | 0 | 0 | 0 | 0 | 0 | 0 | 305.04 | 0 | 0 | 0 | 0 | -16.951 | 0 | 5.679 | 6.085 | 5.187 | 0 | 0 | 0 | 1 | 1 | 0
2021-10-13 22:00 | 0 | 0 | 0 | 0 | 6.4 | 22.08 | 100 | 100 | 0 | 0 | 0 | 0 | 0 | 0 | 0 | 0 | 0 | 0 | 0 | 0 | 0 | 0 | 0 | 0 | 0 | 0 | 0 | -0.001 | 0 | 0 | 0 | 0 | 0 | 0 | 277.5 | 0 | 0 | 0 | 0 | -14.426 | 0 | 4.283 | 5.476 | 4.668 | 0 | 0 | 0 | 1 | 1 | 0
2021-10-13 23:00 | 0 | 0 | 0 | 0 | 5.9 | 21.8 | 100 | 100 | 0 | 0 | 0 | 0 | 0 | 0 | 0 | 0 | 0 | 0 | 0 | 0 | 0 | 0 | 0 | 0 | 0 | 0 | 0 | -0.001 | 0 | 0 | 0 | 0 | 0 | 0 | 260 | 0 | 0 | 0 | 0 | -6.404 | 0 | 3.339 | 4.955 | 4.224 | 0 | 0 | 6.114 | 1 | 1 | 0
2021-10-14 | 0 | 0 | 0 | 0 | 5.7 | 21.5 | 100 | 100 | 0 | 0 | 0 | 0 | 0 | 0 | 0 | 0 | 0 | 0 | 0 | 0 | 0 | 0 | 0 | 0 | 0 | 0 | 0 | -0.001 | 0 | 0 | 0 | 0 | 0 | 0 | 260 | 0 | 0 | 0 | 0 | 0 | 0 | 3.053 | 4.772 | 4.068 | 0 | 0 | 11.893 | 1 | 1 | 0
2021-10-14 01:00 | 0 | 0 | 0 | 0 | 5.3 | 21.14 | 100 | 100 | 0 | 0 | 0 | 0 | 0 | 0 | 0 | 0 | 0 | 0 | 0 | 0 | 0 | 0 | 0 | 0 | 0 | 0 | 0 | -0.001 | 0 | 0 | 0 | 0 | 0 | 0 | 260 | 0 | 0 | 0 | 0 | 0 | 0 | 3.064 | 4.779 | 4.074 | 0 | 0 | 11.917 | 1 | 1 | 0
2021-10-14 02:00 | 0 | 0 | 0 | 0 | 5.1 | 20.73 | 100 | 100 | 0 | 0 | 0 | 0 | 0 | 0 | 0 | 0 | 0 | 0 | 0 | 0 | 0 | 0 | 0 | 0 | 0 | 0 | 0 | -0.001 | 0 | 0 | 0 | 0 | 0 | 0 | 260 | 0 | 0 | 0 | 0 | 0 | 0 | 3.076 | 4.787 | 4.081 | 0 | 0 | 11.945 | 1 | 1 | 0
2021-10-14 03:00 | 0 | 0 | 0 | 0 | 5 | 20.16 | 100 | 100 | 0 | 0 | 0 | 0 | 0 | 0 | 0 | 0 | 0 | 0 | 0 | 0 | 0 | 0 | 0 | 0 | 0 | 0 | 0 | -0.001 | 0 | 0 | 0 | 0 | 0 | 0 | 260 | 0 | 0 | 0 | 0 | 0 | 0 | 3.093 | 4.799 | 4.091 | 0 | 0 | 11.983 | 1 | 1 | 0
2021-10-14 04:00 | 0 | 0 | 0 | 0 | 5 | 19.77 | 100 | 100 | 0 | 0 | 0 | 0 | 0 | 0 | 0 | 0 | 0 | 0 | 0 | 0 | 0 | 0 | 0 | 0 | 0 | 0 | 0 | -0.001 | 0 | 0 | 0 | 0 | 0 | 0 | 260 | 0 | 0 | 0 | 0 | 0 | 0 | 3.105 | 4.807 | 4.098 | 0 | 0 | 12.009 | 1 | 1 | 0
2021-10-14 05:00 | 0 | 0 | 0 | 0 | 5 | 19.53 | 100 | 100 | 0 | 0 | 0 | 0 | 0 | 0 | 0 | 0 | 0 | 0 | 0 | 0 | 0 | 0 | 0 | 0 | 0 | 0 | 0 | -0.001 | 0 | 0 | 0 | 0 | 0 | 0 | 260 | 0 | 0 | 0 | 0 | 0 | 0 | 3.112 | 4.811 | 4.102 | 0 | 0 | 12.025 | 1 | 1 | 0
2021-10-14 06:00 | 0 | 0 | 0 | 0 | 4.9 | 19.82 | 100 | 100 | 0 | 0 | 0 | 0 | 0 | 0 | 0 | 0 | 0 | 0 | 0 | 0 | 0 | 0 | 0 | 0 | 0 | 0 | 0 | -0.001 | 0 | 0 | 0 | 0 | 0 | 0 | 260 | 0 | 0 | 0 | 0 | 0 | 0 | 3.103 | 4.806 | 4.097 | 0 | 0 | 12.006 | 1 | 1 | 0
2021-10-14 07:00 | 0 | 0 | 0 | 1 | 4.8 | 19.54 | 100 | 100 | 0 | 0 | 0 | 0 | 0 | 0 | 0 | 0 | 0 | 0 | 0 | 0 | 0 | 0 | 0 | 0 | 0 | 0 | 0 | -0.001 | 0 | 0 | 0 | 0 | 8.96 | 1 | 260 | 0 | 0 | 0 | 0 | 0 | 0 | 3.112 | 4.811 | 4.102 | 0 | 0 | 12.025 | 1 | 1 | 0
2021-10-14 08:00 | 0 | 367.1 | 358.73 | 1 | 4.7 | 20.07 | 100 | 100 | 0 | 0 | 0 | 0.521 | 0 | 0 | 0 | 0 | 0 | 0 | 34.676 | 123.116 | 125.989 | 0 | 0 | 0 | 0 | 0 | 0 | -0.001 | 0 | 0 | 0 | 0 | 12.26 | 0.99 | 301.46 | 0 | 0 | 0 | 0 | 21.714 | 0 | 3.551 | 5.08 | 4.331 | 0 | 0 | 0 | 2 | 2 | 0
2021-10-14 09:00 | 0 | 568.1 | 538.23 | 1 | 4.7 | 21.2 | 100 | 100 | 0 | 0 | 0 | 0.521 | 0 | 61.595 | 0 | 61.595 | 61.595 | 61.595 | 149.45 | 184.721 | 194.972 | 0 | 0 | 0 | 0 | 0 | 0 | -0.001 | 0 | 31.59 | 0 | 0 | 18.66 | 0.99 | 425 | 0 | 0 | 0 | 0 | 64.695 | 0 | 9.749 | 7.24 | 6.172 | 0 | 0 | 0 | 1 | 1 | 0
2021-10-14 10:00 | 0 | 740.6 | 674.04 | 1 | 5.4 | 23.18 | 100 | 100 | 52.569 | 52.568 | 2.961 | 1.974 | 57.504 | 0 | 0 | 171.109 | 171.109 | 171.109 | 198.688 | 231.33 | 254.174 | 0 | 0 | 0 | 0 | 0 | 0 | 171.108 | 171.109 | 67.32 | 20.68 | 100 | 24.48 | 0.98 | 425 | 0 | 0 | 0 | 0 | 0 | 0 | 12.686 | 8.04 | 6.854 | 0 | 0 | 0 | 2 | 2 | 0
2021-10-14 11:00 | 0 | 827.6 | 721.93 | 1 | 5.1 | 24.38 | 100 | 100 | 56.527 | 56.527 | 3.746 | 2.209 | 62.483 | 0 | 0 | 183.026 | 183.026 | 183.026 | 210.449 | 247.765 | 284.032 | 0 | 0 | 0 | 0 | 0 | 0 | 183.025 | 183.026 | 64.44 | 19.9 | 100 | 29.27 | 0.97 | 425 | 0 | 0 | 0 | 0 | 0 | 0 | 12.574 | 8.016 | 6.833 | 0 | 0 | 0 | 2 | 2 | 0
2021-10-14 12:00 | 0 | 867.8 | 731.08 | 1 | 4.7 | 25.24 | 100 | 100 | 56.596 | 56.596 | 3.949 | 2.224 | 62.769 | 0 | 0 | 183.769 | 183.769 | 183.769 | 211.08 | 250.908 | 297.829 | 0 | 0 | 0 | 0 | 0 | 0 | 183.768 | 183.769 | 61.7 | 19 | 100 | 32.6 | 0.96 | 425 | 0 | 0 | 0 | 0 | 0 | 0 | 12.493 | 7.999 | 6.819 | 0 | 0 | 0 | 2 | 2 | 0
2021-10-14 13:00 | 0 | 882.7 | 731.07 | 1 | 4.3 | 25.67 | 100 | 100 | 56.051 | 56.051 | 4.039 | 2.205 | 62.295 | 0 | 0 | 182.795 | 182.795 | 182.795 | 210.05 | 250.905 | 302.943 | 0 | 0 | 0 | 0 | 0 | 0 | 182.794 | 182.795 | 60.34 | 18.5 | 100 | 34.08 | 0.95 | 425 | 0 | 0 | 0 | 0 | 0 | 0 | 12.453 | 7.99 | 6.811 | 0 | 0 | 0 | 2 | 2 | 0
2021-10-14 14:00 | 0 | 881.2 | 734.56 | 1 | 3.9 | 26.27 | 100 | 100 | 56.29 | 56.29 | 4.31 | 2.235 | 62.835 | 0 | 0 | 184.266 | 184.266 | 184.266 | 211.443 | 252.1 | 302.428 | 0 | 0 | 0 | 0 | 0 | 0 | 184.265 | 184.266 | 60.93 | 18.61 | 100 | 33.53 | 0.95 | 425 | 0 | 0 | 0 | 0 | 0 | 0 | 12.398 | 7.978 | 6.801 | 0 | 0 | 0 | 2 | 2 | 0
2021-10-14 15:00 | 0 | 853.3 | 731.28 | 1 | 3.8 | 26.22 | 100 | 100 | 56.558 | 56.558 | 4.331 | 2.249 | 63.138 | 0 | 0 | 184.965 | 184.965 | 184.965 | 212.149 | 250.976 | 292.853 | 0 | 0 | 0 | 0 | 0 | 0 | 184.964 | 184.965 | 63.16 | 19.31 | 100 | 31.02 | 0.96 | 425 | 0 | 0 | 0 | 0 | 0 | 0 | 12.402 | 7.979 | 6.802 | 0 | 0 | 0 | 2 | 2 | 0
2021-10-14 16:00 | 0 | 799.5 | 713.29 | 1 | 4.3 | 25.81 | 100 | 100 | 55.688 | 55.688 | 4.038 | 2.187 | 61.914 | 0 | 0 | 181.941 | 181.941 | 181.941 | 209.177 | 244.8 | 274.388 | 0 | 0 | 0 | 0 | 0 | 0 | 181.94 | 181.941 | 66.31 | 20.3 | 100 | 26.85 | 0.97 | 425 | 0 | 0 | 0 | 0 | 0 | 0 | 12.44 | 7.987 | 6.809 | 0 | 0 | 0 | 2 | 2 | 0
2021-10-14 17:00 | 0 | 689.4 | 641.58 | 1 | 4.9 | 25.05 | 100 | 100 | 49.502 | 49.502 | 2.854 | 1.821 | 54.177 | 0 | 0 | 162.852 | 162.852 | 162.852 | 190.187 | 220.192 | 236.602 | 0 | 0 | 0 | 0 | 0 | 0 | 162.851 | 162.852 | 68.83 | 20.92 | 100 | 21.46 | 0.98 | 425 | 0 | 0 | 0 | 0 | 0 | 0 | 12.511 | 8.002 | 6.822 | 0 | 0 | 0 | 2 | 2 | 0
2021-10-14 18:00 | 0 | 492 | 474.57 | 1 | 5.7 | 24.01 | 100 | 100 | 0 | 0 | 0 | 0.521 | 0 | 56.572 | 0 | 56.572 | 56.572 | 56.572 | 84.043 | 162.871 | 168.854 | 0 | 0 | 0 | 0 | 0 | 0 | -0.001 | 0 | 33.5 | 0 | 0 | 15.3 | 0.99 | 425 | 0 | 0 | 0 | 0 | 0 | 0 | 12.608 | 8.023 | 6.84 | 0 | 0 | 0 | 2 | 2 | 0
2021-10-14 19:00 | 0 | 0 | 0 | 1 | 6 | 23.16 | 100 | 100 | 0 | 0 | 0 | 0 | 0 | 0 | 0 | 0 | 0 | 0 | 0 | 0 | 0 | 0 | 0 | 0 | 0 | 0 | 0 | -0.001 | 0 | 0 | 0 | 0 | 12.05 | 0.99 | 376.35 | 0 | 0 | 0 | 0 | -25.479 | 0 | 11.204 | 7.706 | 6.569 | 0 | 0 | 0 | 2 | 2 | 0
2021-10-14 20:00 | 0 | 0 | 0 | 0 | 5.7 | 22.85 | 100 | 100 | 0 | 0 | 0 | 0 | 0 | 0 | 0 | 0 | 0 | 0 | 0 | 0 | 0 | 0 | 0 | 0 | 0 | 0 | 0 | -0.001 | 0 | 0 | 0 | 0 | 0 | 0 | 337.38 | 0 | 0 | 0 | 0 | -20.404 | 0 | 7.794 | 6.807 | 5.803 | 0 | 0 | 0 | 1 | 1 | 0
2021-10-14 21:00 | 0 | 0 | 0 | 0 | 5.3 | 22.05 | 100 | 100 | 0 | 0 | 0 | 0 | 0 | 0 | 0 | 0 | 0 | 0 | 0 | 0 | 0 | 0 | 0 | 0 | 0 | 0 | 0 | -0.001 | 0 | 0 | 0 | 0 | 0 | 0 | 304.98 | 0 | 0 | 0 | 0 | -16.972 | 0 | 5.691 | 6.09 | 5.191 | 0 | 0 | 0 | 1 | 1 | 0
2021-10-14 22:00 | 0 | 0 | 0 | 0 | 4.9 | 21.6 | 100 | 100 | 0 | 0 | 0 | 0 | 0 | 0 | 0 | 0 | 0 | 0 | 0 | 0 | 0 | 0 | 0 | 0 | 0 | 0 | 0 | -0.001 | 0 | 0 | 0 | 0 | 0 | 0 | 277.37 | 0 | 0 | 0 | 0 | -14.457 | 0 | 4.298 | 5.484 | 4.675 | 0 | 0 | 0 | 1 | 1 | 0
2021-10-14 23:00 | 0 | 0 | 0 | 0 | 4.5 | 21.19 | 100 | 100 | 0 | 0 | 0 | 0 | 0 | 0 | 0 | 0 | 0 | 0 | 0 | 0 | 0 | 0 | 0 | 0 | 0 | 0 | 0 | -0.001 | 0 | 0 | 0 | 0 | 0 | 0 | 260 | 0 | 0 | 0 | 0 | -6.421 | 0 | 3.354 | 4.964 | 4.232 | 0 | 0 | 6.129 | 1 | 1 | 0
2021-10-15 | 0 | 0 | 0 | 0 | 4.2 | 20.79 | 100 | 100 | 0 | 0 | 0 | 0 | 0 | 0 | 0 | 0 | 0 | 0 | 0 | 0 | 0 | 0 | 0 | 0 | 0 | 0 | 0 | -0.001 | 0 | 0 | 0 | 0 | 0 | 0 | 260 | 0 | 0 | 0 | 0 | 0 | 0 | 3.074 | 4.786 | 4.08 | 0 | 0 | 11.941 | 1 | 1 | 0
2021-10-15 01:00 | 0 | 0 | 0 | 0 | 4 | 20.32 | 100 | 100 | 0 | 0 | 0 | 0 | 0 | 0 | 0 | 0 | 0 | 0 | 0 | 0 | 0 | 0 | 0 | 0 | 0 | 0 | 0 | -0.001 | 0 | 0 | 0 | 0 | 0 | 0 | 260 | 0 | 0 | 0 | 0 | 0 | 0 | 3.088 | 4.796 | 4.088 | 0 | 0 | 11.972 | 1 | 1 | 0
2021-10-15 02:00 | 0 | 0 | 0 | 0 | 3.8 | 19.78 | 100 | 100 | 0 | 0 | 0 | 0 | 0 | 0 | 0 | 0 | 0 | 0 | 0 | 0 | 0 | 0 | 0 | 0 | 0 | 0 | 0 | -0.001 | 0 | 0 | 0 | 0 | 0 | 0 | 260 | 0 | 0 | 0 | 0 | 0 | 0 | 3.105 | 4.806 | 4.097 | 0 | 0 | 12.008 | 1 | 1 | 0
2021-10-15 03:00 | 0 | 0 | 0 | 0 | 3.6 | 19.18 | 100 | 100 | 0 | 0 | 0 | 0 | 0 | 0 | 0 | 0 | 0 | 0 | 0 | 0 | 0 | 0 | 0 | 0 | 0 | 0 | 0 | -0.001 | 0 | 0 | 0 | 0 | 0 | 0 | 260 | 0 | 0 | 0 | 0 | 0 | 0 | 3.123 | 4.818 | 4.108 | 0 | 0 | 12.049 | 1 | 1 | 0
2021-10-15 04:00 | 0 | 0 | 0 | 0 | 3.6 | 18.68 | 100 | 100 | 0 | 0 | 0 | 0 | 0 | 0 | 0 | 0 | 0 | 0 | 0 | 0 | 0 | 0 | 0 | 0 | 0 | 0 | 0 | -0.001 | 0 | 0 | 0 | 0 | 0 | 0 | 260 | 0 | 0 | 0 | 0 | 0 | 0 | 3.138 | 4.828 | 4.116 | 0 | 0 | 12.082 | 1 | 1 | 0
2021-10-15 05:00 | 0 | 0 | 0 | 0 | 3.5 | 18.22 | 100 | 100 | 0 | 0 | 0 | 0 | 0 | 0 | 0 | 0 | 0 | 0 | 0 | 0 | 0 | 0 | 0 | 0 | 0 | 0 | 0 | -0.001 | 0 | 0 | 0 | 0 | 0 | 0 | 260 | 0 | 0 | 0 | 0 | 0 | 0 | 3.152 | 4.838 | 4.124 | 0 | 0 | 12.113 | 1 | 1 | 0
2021-10-15 06:00 | 0 | 0 | 0 | 0 | 3.4 | 18.29 | 100 | 100 | 0 | 0 | 0 | 0 | 0 | 0 | 0 | 0 | 0 | 0 | 0 | 0 | 0 | 0 | 0 | 0 | 0 | 0 | 0 | -0.001 | 0 | 0 | 0 | 0 | 0 | 0 | 260 | 0 | 0 | 0 | 0 | 0 | 0 | 3.15 | 4.836 | 4.123 | 0 | 0 | 12.109 | 1 | 1 | 0
2021-10-15 07:00 | 0 | 0 | 0 | 1 | 3.3 | 17.95 | 100 | 100 | 0 | 0 | 0 | 0 | 0 | 0 | 0 | 0 | 0 | 0 | 0 | 0 | 0 | 0 | 0 | 0 | 0 | 0 | 0 | -0.001 | 0 | 0 | 0 | 0 | 9.32 | 1 | 260 | 0 | 0 | 0 | 0 | 0 | 0 | 3.16 | 4.843 | 4.129 | 0 | 0 | 12.132 | 1 | 1 | 0
2021-10-15 08:00 | 0 | 382.7 | 373.46 | 1 | 3.3 | 19.17 | 100 | 100 | 0 | 0 | 0 | 0.521 | 0 | 0 | 0 | 0 | 0 | 0 | 35.514 | 128.171 | 131.343 | 0 | 0 | 0 | 0 | 0 | 0 | -0.001 | 0 | 0 | 0 | 0 | 12.62 | 0.99 | 302.88 | 0 | 0 | 0 | 0 | 22.453 | 0 | 3.599 | 5.107 | 4.354 | 0 | 0 | 0 | 2 | 2 | 0
2021-10-15 09:00 | 0 | 631 | 596.54 | 1 | 3.3 | 20.91 | 100 | 100 | 0 | 0 | 0 | 0.521 | 0 | 77.298 | 0 | 77.298 | 77.298 | 77.298 | 164.741 | 204.732 | 216.559 | 0 | 0 | 0 | 0 | 0 | 0 | -0.001 | 0 | 35.69 | 0 | 0 | 19.02 | 0.99 | 425 | 0 | 0 | 0 | 0 | 63.955 | 0 | 9.956 | 7.304 | 6.227 | 0 | 0 | 0 | 1 | 1 | 0
2021-10-15 10:00 | 0 | 771.5 | 700.1 | 1 | 3.7 | 24.02 | 100 | 100 | 55.083 | 55.083 | 3.453 | 2.123 | 60.659 | 0 | 0 | 178.745 | 178.745 | 178.745 | 206.215 | 240.274 | 264.779 | 0 | 0 | 0 | 0 | 0 | 0 | 178.744 | 178.745 | 67.51 | 20.8 | 100 | 24.84 | 0.98 | 425 | 0 | 0 | 0 | 0 | 0 | 0 | 12.607 | 8.023 | 6.84 | 0 | 0 | 0 | 2 | 2 | 0
2021-10-15 11:00 | 0 | 844.9 | 734.31 | 1 | 4 | 25.83 | 100 | 100 | 57.326 | 57.326 | 4.284 | 2.283 | 63.893 | 0 | 0 | 186.614 | 186.614 | 186.614 | 213.848 | 252.016 | 289.97 | 0 | 0 | 0 | 0 | 0 | 0 | 186.613 | 186.614 | 64.36 | 19.77 | 100 | 29.64 | 0.97 | 425 | 0 | 0 | 0 | 0 | 0 | 0 | 12.439 | 7.987 | 6.809 | 0 | 0 | 0 | 2 | 2 | 0
2021-10-15 12:00 | 0 | 883.2 | 740.92 | 1 | 3.7 | 26.63 | 100 | 100 | 56.933 | 56.933 | 4.528 | 2.282 | 63.743 | 0 | 0 | 186.533 | 186.533 | 186.533 | 213.664 | 254.285 | 303.114 | 0 | 0 | 0 | 0 | 0 | 0 | 186.532 | 186.533 | 61.54 | 18.78 | 100 | 32.98 | 0.96 | 425 | 0 | 0 | 0 | 0 | 0 | 0 | 12.365 | 7.971 | 6.795 | 0 | 0 | 0 | 2 | 2 | 0
2021-10-15 13:00 | 0 | 897.1 | 739.71 | 1 | 2.7 | 27.3 | 100 | 100 | 56.15 | 56.15 | 4.686 | 2.254 | 63.09 | 0 | 0 | 185.215 | 185.215 | 185.215 | 212.258 | 253.87 | 307.885 | 0 | 0 | 0 | 0 | 0 | 0 | 185.214 | 185.215 | 60.16 | 18.24 | 100 | 34.46 | 0.95 | 425 | 0 | 0 | 0 | 0 | 0 | 0 | 12.303 | 7.957 | 6.784 | 0 | 0 | 0 | 2 | 2 | 0
2021-10-15 14:00 | 0 | 891 | 739.59 | 1 | 2.2 | 27.91 | 100 | 100 | 56.032 | 56.031 | 4.898 | 2.264 | 63.193 | 0 | 0 | 185.669 | 185.669 | 185.669 | 212.634 | 253.828 | 305.791 | 0 | 0 | 0 | 0 | 0 | 0 | 185.668 | 185.669 | 60.72 | 18.32 | 100 | 33.89 | 0.95 | 425 | 0 | 0 | 0 | 0 | 0 | 0 | 12.247 | 7.945 | 6.773 | 0 | 0 | 0 | 2 | 2 | 0
2021-10-15 15:00 | 0 | 865.6 | 739.1 | 1 | 3.4 | 27.54 | 100 | 100 | 56.745 | 56.745 | 4.845 | 2.295 | 63.885 | 0 | 0 | 187.186 | 187.186 | 187.186 | 214.199 | 253.659 | 297.074 | 0 | 0 | 0 | 0 | 0 | 0 | 187.185 | 187.186 | 63.01 | 19.1 | 100 | 31.37 | 0.96 | 425 | 0 | 0 | 0 | 0 | 0 | 0 | 12.281 | 7.953 | 6.779 | 0 | 0 | 0 | 2 | 2 | 0
2021-10-15 16:00 | 0 | 811.8 | 722.13 | 1 | 4.7 | 27.01 | 100 | 100 | 56.04 | 56.04 | 4.56 | 2.24 | 62.84 | 0 | 0 | 184.524 | 184.524 | 184.524 | 211.605 | 247.833 | 278.61 | 0 | 0 | 0 | 0 | 0 | 0 | 184.523 | 184.524 | 66.23 | 20.11 | 100 | 27.19 | 0.97 | 425 | 0 | 0 | 0 | 0 | 0 | 0 | 12.329 | 7.963 | 6.789 | 0 | 0 | 0 | 2 | 2 | 0
2021-10-15 17:00 | 0 | 706 | 655.59 | 1 | 4.9 | 26.09 | 100 | 100 | 50.394 | 50.394 | 3.458 | 1.897 | 55.749 | 0 | 0 | 167.031 | 167.031 | 167.031 | 194.232 | 224.998 | 242.299 | 0 | 0 | 0 | 0 | 0 | 0 | 167.03 | 167.031 | 68.94 | 20.8 | 100 | 21.78 | 0.98 | 425 | 0 | 0 | 0 | 0 | 0 | 0 | 12.414 | 7.982 | 6.804 | 0 | 0 | 0 | 2 | 2 | 0
2021-10-15 18:00 | 0 | 503.1 | 484.55 | 1 | 4.4 | 25.18 | 100 | 100 | 0 | 0 | 0 | 0.521 | 0 | 57.053 | 0 | 57.053 | 57.053 | 57.053 | 84.372 | 166.297 | 172.664 | 0 | 0 | 0 | 0 | 0 | 0 | -0.001 | 0 | 33.04 | 0 | 0 | 15.61 | 0.99 | 425 | 0 | 0 | 0 | 0 | 0 | 0 | 12.499 | 8 | 6.82 | 0 | 0 | 0 | 2 | 2 | 0
2021-10-15 19:00 | 0 | 0 | 0 | 1 | 3.7 | 24.33 | 100 | 100 | 0 | 0 | 0 | 0 | 0 | 0 | 0 | 0 | 0 | 0 | 0 | 0 | 0 | 0 | 0 | 0 | 0 | 0 | 0 | -0.001 | 0 | 0 | 0 | 0 | 12.36 | 0.99 | 376.6 | 0 | 0 | 0 | 0 | -25.346 | 0 | 11.111 | 7.684 | 6.551 | 0 | 0 | 0 | 2 | 2 | 0
2021-10-15 20:00 | 0 | 0 | 0 | 0 | 2.9 | 23.79 | 100 | 100 | 0 | 0 | 0 | 0 | 0 | 0 | 0 | 0 | 0 | 0 | 0 | 0 | 0 | 0 | 0 | 0 | 0 | 0 | 0 | -0.001 | 0 | 0 | 0 | 0 | 0 | 0 | 337.76 | 0 | 0 | 0 | 0 | -20.338 | 0 | 7.751 | 6.794 | 5.792 | 0 | 0 | 0 | 1 | 1 | 0
2021-10-15 21:00 | 0 | 0 | 0 | 0 | 2.4 | 22.58 | 100 | 100 | 0 | 0 | 0 | 0 | 0 | 0 | 0 | 0 | 0 | 0 | 0 | 0 | 0 | 0 | 0 | 0 | 0 | 0 | 0 | -0.001 | 0 | 0 | 0 | 0 | 0 | 0 | 305.38 | 0 | 0 | 0 | 0 | -16.96 | 0 | 5.684 | 6.087 | 5.189 | 0 | 0 | 0 | 1 | 1 | 0
2021-10-15 22:00 | 0 | 0 | 0 | 0 | 1.9 | 22.22 | 100 | 100 | 0 | 0 | 0 | 0 | 0 | 0 | 0 | 0 | 0 | 0 | 0 | 0 | 0 | 0 | 0 | 0 | 0 | 0 | 0 | -0.001 | 0 | 0 | 0 | 0 | 0 | 0 | 277.81 | 0 | 0 | 0 | 0 | -14.441 | 0 | 4.29 | 5.479 | 4.671 | 0 | 0 | 0 | 1 | 1 | 0
2021-10-15 23:00 | 0 | 0 | 0 | 0 | 1.1 | 21.93 | 100 | 100 | 0 | 0 | 0 | 0 | 0 | 0 | 0 | 0 | 0 | 0 | 0 | 0 | 0 | 0 | 0 | 0 | 0 | 0 | 0 | -0.001 | 0 | 0 | 0 | 0 | 0 | 0 | 260 | 0 | 0 | 0 | 0 | -6.41 | 0 | 3.344 | 4.959 | 4.227 | 0 | 0 | 6.12 | 1 | 1 | 0
2021-10-16 | 0 | 0 | 0 | 0 | 0.6 | 21.42 | 100 | 100 | 0 | 0 | 0 | 0 | 0 | 0 | 0 | 0 | 0 | 0 | 0 | 0 | 0 | 0 | 0 | 0 | 0 | 0 | 0 | -0.001 | 0 | 0 | 0 | 0 | 0 | 0 | 260 | 0 | 0 | 0 | 0 | 0 | 0 | 3.056 | 4.774 | 4.069 | 0 | 0 | 11.899 | 1 | 1 | 0
2021-10-16 01:00 | 0 | 0 | 0 | 0 | 0.8 | 20.6 | 100 | 100 | 0 | 0 | 0 | 0 | 0 | 0 | 0 | 0 | 0 | 0 | 0 | 0 | 0 | 0 | 0 | 0 | 0 | 0 | 0 | -0.001 | 0 | 0 | 0 | 0 | 0 | 0 | 260 | 0 | 0 | 0 | 0 | 0 | 0 | 3.08 | 4.79 | 4.083 | 0 | 0 | 11.954 | 1 | 1 | 0
2021-10-16 02:00 | 0 | 0 | 0 | 0 | 1.2 | 20.12 | 100 | 100 | 0 | 0 | 0 | 0 | 0 | 0 | 0 | 0 | 0 | 0 | 0 | 0 | 0 | 0 | 0 | 0 | 0 | 0 | 0 | -0.001 | 0 | 0 | 0 | 0 | 0 | 0 | 260 | 0 | 0 | 0 | 0 | 0 | 0 | 3.094 | 4.8 | 4.092 | 0 | 0 | 11.986 | 1 | 1 | 0
2021-10-16 03:00 | 0 | 0 | 0 | 0 | 1.7 | 20.43 | 100 | 100 | 0 | 0 | 0 | 0 | 0 | 0 | 0 | 0 | 0 | 0 | 0 | 0 | 0 | 0 | 0 | 0 | 0 | 0 | 0 | -0.001 | 0 | 0 | 0 | 0 | 0 | 0 | 260 | 0 | 0 | 0 | 0 | 0 | 0 | 3.085 | 4.793 | 4.086 | 0 | 0 | 11.965 | 1 | 1 | 0
2021-10-16 04:00 | 0 | 0 | 0 | 0 | 2.4 | 20.36 | 100 | 100 | 0 | 0 | 0 | 0 | 0 | 0 | 0 | 0 | 0 | 0 | 0 | 0 | 0 | 0 | 0 | 0 | 0 | 0 | 0 | -0.001 | 0 | 0 | 0 | 0 | 0 | 0 | 260 | 0 | 0 | 0 | 0 | 0 | 0 | 3.087 | 4.795 | 4.088 | 0 | 0 | 11.97 | 1 | 1 | 0
2021-10-16 05:00 | 0 | 0 | 0 | 0 | 3 | 20.2 | 100 | 100 | 0 | 0 | 0 | 0 | 0 | 0 | 0 | 0 | 0 | 0 | 0 | 0 | 0 | 0 | 0 | 0 | 0 | 0 | 0 | -0.001 | 0 | 0 | 0 | 0 | 0 | 0 | 260 | 0 | 0 | 0 | 0 | 0 | 0 | 3.092 | 4.798 | 4.09 | 0 | 0 | 11.98 | 1 | 1 | 0
2021-10-16 06:00 | 0 | 0 | 0 | 0 | 3.3 | 20 | 100 | 100 | 0 | 0 | 0 | 0 | 0 | 0 | 0 | 0 | 0 | 0 | 0 | 0 | 0 | 0 | 0 | 0 | 0 | 0 | 0 | -0.001 | 0 | 0 | 0 | 0 | 0 | 0 | 260 | 0 | 0 | 0 | 0 | 0 | 0 | 3.098 | 4.802 | 4.094 | 0 | 0 | 11.994 | 1 | 1 | 0
2021-10-16 07:00 | 0 | 0 | 0 | 1 | 3.8 | 19.88 | 100 | 100 | 0 | 0 | 0 | 0 | 0 | 0 | 0 | 0 | 0 | 0 | 0 | 0 | 0 | 0 | 0 | 0 | 0 | 0 | 0 | -0.001 | 0 | 0 | 0 | 0 | 9.68 | 1 | 260 | 0 | 0 | 0 | 0 | 0 | 0 | 3.102 | 4.804 | 4.096 | 0 | 0 | 12.002 | 1 | 1 | 0
2021-10-16 08:00 | 0 | 161.4 | 157.28 | 1 | 4.3 | 20.82 | 100 | 100 | 0 | 0 | 0 | 0.521 | 0 | 0 | 0 | 0 | 0 | 0 | 14.707 | 53.979 | 55.392 | 0 | 0 | 0 | 0 | 0 | 0 | -0.001 | 0 | 0 | 0 | 0 | 12.97 | 0.99 | 265.07 | 0 | 0 | 0 | 0 | 2.654 | 0 | 3.125 | 4.82 | 4.109 | 0 | 0 | 0 | 2 | 2 | 0
2021-10-16 09:00 | 0 | 371.9 | 350.82 | 1 | 4.8 | 21.73 | 100 | 100 | 0 | 0 | 0 | 0.521 | 0 | 0 | 0 | 0 | 0 | 0 | 96.346 | 120.402 | 127.636 | 0 | 0 | 0 | 0 | 0 | 0 | -0.001 | 0 | 0 | 0 | 0 | 19.38 | 0.99 | 417.91 | 0 | 0 | 0 | 0 | 80.041 | 0 | 5.369 | 5.903 | 5.032 | 0 | 0 | 0 | 1 | 1 | 0
2021-10-16 10:00 | 0 | 482.9 | 436.91 | 1 | 5.8 | 24.13 | 100 | 100 | 27.954 | 27.954 | 1.19 | 0.876 | 30.021 | 0 | 0 | 97.843 | 97.843 | 97.843 | 128.594 | 149.947 | 165.731 | 0 | 0 | 0 | 0 | 0 | 0 | 97.842 | 97.843 | 59.04 | 16.87 | 100 | 25.21 | 0.98 | 424.4 | 0 | 0 | 0 | 0 | 3.402 | 0 | 12.521 | 8.005 | 6.824 | 0 | 0 | 0 | 2 | 2 | 0
2021-10-16 11:00 | 0 | 556.7 | 482.05 | 1 | 7 | 25.32 | 100 | 100 | 32.389 | 32.388 | 1.99 | 1.055 | 35.433 | 0 | 0 | 113.018 | 113.018 | 113.018 | 140.241 | 165.438 | 191.059 | 0 | 0 | 0 | 0 | 0 | 0 | 113.017 | 113.018 | 59.15 | 16.95 | 100 | 30.01 | 0.96 | 424.4 | 0 | 0 | 0 | 0 | 0 | 0 | 12.431 | 7.985 | 6.807 | 0 | 0 | 0 | 2 | 2 | 0
2021-10-16 12:00 | 0 | 551.2 | 460.44 | 1 | 7.6 | 26.05 | 100 | 100 | 29.684 | 29.684 | 2.075 | 0.963 | 32.722 | 0 | 0 | 105.49 | 105.49 | 105.49 | 132.618 | 158.023 | 189.172 | 0 | 0 | 0 | 0 | 0 | 0 | 105.489 | 105.49 | 55.76 | 15.69 | 100 | 33.35 | 0.96 | 424.4 | 0 | 0 | 0 | 0 | 0 | 0 | 12.363 | 7.97 | 6.795 | 0 | 0 | 0 | 2 | 2 | 0
2021-10-16 13:00 | 0 | 635.2 | 521.42 | 1 | 8.1 | 26.56 | 100 | 100 | 34.623 | 34.623 | 2.971 | 1.177 | 38.772 | 0 | 0 | 122.363 | 122.363 | 122.363 | 149.425 | 178.953 | 218.001 | 0 | 0 | 0 | 0 | 0 | 0 | 122.362 | 122.363 | 56.13 | 15.88 | 100 | 34.83 | 0.95 | 424.4 | 0 | 0 | 0 | 0 | 0 | 0 | 12.316 | 7.96 | 6.786 | 0 | 0 | 0 | 2 | 2 | 0
2021-10-16 14:00 | 0 | 726 | 600.07 | 1 | 8.2 | 26.96 | 100 | 100 | 42.114 | 42.114 | 3.6 | 1.519 | 47.233 | 0 | 0 | 145.297 | 145.297 | 145.297 | 172.307 | 205.943 | 249.163 | 0 | 0 | 0 | 0 | 0 | 0 | 145.296 | 145.297 | 58.31 | 16.9 | 100 | 34.26 | 0.95 | 424.4 | 0 | 0 | 0 | 0 | 0 | 0 | 12.279 | 7.952 | 6.779 | 0 | 0 | 0 | 2 | 2 | 0
2021-10-16 15:00 | 0 | 743.8 | 632.75 | 1 | 8.7 | 26.8 | 100 | 100 | 46.299 | 46.298 | 3.325 | 1.702 | 51.325 | 0 | 0 | 156.156 | 156.156 | 156.156 | 183.188 | 217.159 | 255.272 | 0 | 0 | 0 | 0 | 0 | 0 | 156.155 | 156.156 | 61.17 | 18.14 | 100 | 31.71 | 0.96 | 424.4 | 0 | 0 | 0 | 0 | 0 | 0 | 12.294 | 7.955 | 6.782 | 0 | 0 | 0 | 2 | 2 | 0
2021-10-16 16:00 | 0 | 712.8 | 632.17 | 1 | 8.9 | 26.44 | 100 | 100 | 47.126 | 47.126 | 3.243 | 1.734 | 52.104 | 0 | 0 | 158.023 | 158.023 | 158.023 | 185.101 | 216.962 | 244.633 | 0 | 0 | 0 | 0 | 0 | 0 | 158.022 | 158.023 | 64.6 | 19.26 | 100 | 27.52 | 0.97 | 424.4 | 0 | 0 | 0 | 0 | 0 | 0 | 12.327 | 7.963 | 6.788 | 0 | 0 | 0 | 2 | 2 | 0
2021-10-16 17:00 | 0 | 628.5 | 582.32 | 1 | 9.1 | 24.55 | 100 | 100 | 43.027 | 43.027 | 2.761 | 1.516 | 47.304 | 0 | 0 | 145.106 | 145.106 | 145.106 | 172.429 | 199.853 | 215.701 | 0 | 0 | 0 | 0 | 0 | 0 | 145.105 | 145.106 | 67.27 | 19.95 | 100 | 22.1 | 0.98 | 424.4 | 0 | 0 | 0 | 0 | 0 | 0 | 12.502 | 8 | 6.82 | 0 | 0 | 0 | 2 | 2 | 0
2021-10-16 18:00 | 0 | 372.3 | 358.03 | 1 | 8.8 | 23.68 | 100 | 100 | 0 | 0 | 0 | 0.521 | 0 | 33.854 | 0 | 33.854 | 33.854 | 33.854 | 61.29 | 122.875 | 127.773 | 0 | 0 | 0 | 0 | 0 | 0 | -0.001 | 0 | 26.5 | 0 | 0 | 15.92 | 0.99 | 424.4 | 0 | 0 | 0 | 0 | 0 | 0 | 12.583 | 8.018 | 6.835 | 0 | 0 | 0 | 2 | 2 | 0
2021-10-16 19:00 | 0 | 0 | 0 | 1 | 8 | 23.05 | 100 | 100 | 0 | 0 | 0 | 0 | 0 | 0 | 0 | 0 | 0 | 0 | 0 | 0 | 0 | 0 | 0 | 0 | 0 | 0 | 0 | -0.001 | 0 | 0 | 0 | 0 | 12.67 | 0.99 | 375.86 | 0 | 0 | 0 | 0 | -25.424 | 0 | 11.165 | 7.697 | 6.562 | 0 | 0 | 0 | 2 | 2 | 0
2021-10-16 20:00 | 0 | 0 | 0 | 0 | 7.3 | 22.69 | 100 | 100 | 0 | 0 | 0 | 0 | 0 | 0 | 0 | 0 | 0 | 0 | 0 | 0 | 0 | 0 | 0 | 0 | 0 | 0 | 0 | -0.001 | 0 | 0 | 0 | 0 | 0 | 0 | 336.95 | 0 | 0 | 0 | 0 | -20.372 | 0 | 7.773 | 6.801 | 5.798 | 0 | 0 | 0 | 1 | 1 | 0
2021-10-16 21:00 | 0 | 0 | 0 | 0 | 7.1 | 22.82 | 100 | 100 | 0 | 0 | 0 | 0 | 0 | 0 | 0 | 0 | 0 | 0 | 0 | 0 | 0 | 0 | 0 | 0 | 0 | 0 | 0 | -0.001 | 0 | 0 | 0 | 0 | 0 | 0 | 304.74 | 0 | 0 | 0 | 0 | -16.872 | 0 | 5.633 | 6.067 | 5.172 | 0 | 0 | 0 | 1 | 1 | 0
2021-10-16 22:00 | 0 | 0 | 0 | 0 | 6.6 | 22.86 | 100 | 100 | 0 | 0 | 0 | 0 | 0 | 0 | 0 | 0 | 0 | 0 | 0 | 0 | 0 | 0 | 0 | 0 | 0 | 0 | 0 | -0.001 | 0 | 0 | 0 | 0 | 0 | 0 | 277.34 | 0 | 0 | 0 | 0 | -14.346 | 0 | 4.241 | 5.455 | 4.65 | 0 | 0 | 0 | 1 | 1 | 0
2021-10-16 23:00 | 0 | 0 | 0 | 0 | 6.3 | 22.66 | 100 | 100 | 0 | 0 | 0 | 0 | 0 | 0 | 0 | 0 | 0 | 0 | 0 | 0 | 0 | 0 | 0 | 0 | 0 | 0 | 0 | -0.001 | 0 | 0 | 0 | 0 | 0 | 0 | 260 | 0 | 0 | 0 | 0 | -6.369 | 0 | 3.308 | 4.936 | 4.208 | 0 | 0 | 6.082 | 1 | 1 | 0
2021-10-17 | 0 | 0 | 0 | 0 | 6.3 | 22.4 | 100 | 100 | 0 | 0 | 0 | 0 | 0 | 0 | 0 | 0 | 0 | 0 | 0 | 0 | 0 | 0 | 0 | 0 | 0 | 0 | 0 | -0.001 | 0 | 0 | 0 | 0 | 0 | 0 | 260 | 0 | 0 | 0 | 0 | 0 | 0 | 3.027 | 4.754 | 4.053 | 0 | 0 | 11.834 | 1 | 1 | 0
2021-10-17 01:00 | 0 | 0 | 0 | 0 | 6.4 | 22.09 | 100 | 100 | 0 | 0 | 0 | 0 | 0 | 0 | 0 | 0 | 0 | 0 | 0 | 0 | 0 | 0 | 0 | 0 | 0 | 0 | 0 | -0.001 | 0 | 0 | 0 | 0 | 0 | 0 | 260 | 0 | 0 | 0 | 0 | 0 | 0 | 3.036 | 4.76 | 4.058 | 0 | 0 | 11.854 | 1 | 1 | 0
2021-10-17 02:00 | 0 | 0 | 0 | 0 | 6.5 | 21.93 | 100 | 100 | 0 | 0 | 0 | 0 | 0 | 0 | 0 | 0 | 0 | 0 | 0 | 0 | 0 | 0 | 0 | 0 | 0 | 0 | 0 | -0.001 | 0 | 0 | 0 | 0 | 0 | 0 | 260 | 0 | 0 | 0 | 0 | 0 | 0 | 3.041 | 4.763 | 4.061 | 0 | 0 | 11.865 | 1 | 1 | 0
2021-10-17 03:00 | 0 | 0 | 0 | 0 | 6.6 | 21.74 | 100 | 100 | 0 | 0 | 0 | 0 | 0 | 0 | 0 | 0 | 0 | 0 | 0 | 0 | 0 | 0 | 0 | 0 | 0 | 0 | 0 | -0.001 | 0 | 0 | 0 | 0 | 0 | 0 | 260 | 0 | 0 | 0 | 0 | 0 | 0 | 3.046 | 4.767 | 4.064 | 0 | 0 | 11.878 | 1 | 1 | 0
2021-10-17 04:00 | 0 | 0 | 0 | 0 | 6.7 | 21.85 | 100 | 100 | 0 | 0 | 0 | 0 | 0 | 0 | 0 | 0 | 0 | 0 | 0 | 0 | 0 | 0 | 0 | 0 | 0 | 0 | 0 | -0.001 | 0 | 0 | 0 | 0 | 0 | 0 | 260 | 0 | 0 | 0 | 0 | 0 | 0 | 3.043 | 4.765 | 4.062 | 0 | 0 | 11.87 | 1 | 1 | 0
2021-10-17 05:00 | 0 | 0 | 0 | 0 | 6.5 | 21.97 | 100 | 100 | 0 | 0 | 0 | 0 | 0 | 0 | 0 | 0 | 0 | 0 | 0 | 0 | 0 | 0 | 0 | 0 | 0 | 0 | 0 | -0.001 | 0 | 0 | 0 | 0 | 0 | 0 | 260 | 0 | 0 | 0 | 0 | 0 | 0 | 3.039 | 4.763 | 4.06 | 0 | 0 | 11.862 | 1 | 1 | 0
2021-10-17 06:00 | 0 | 0 | 0 | 0 | 6.4 | 21.96 | 100 | 100 | 0 | 0 | 0 | 0 | 0 | 0 | 0 | 0 | 0 | 0 | 0 | 0 | 0 | 0 | 0 | 0 | 0 | 0 | 0 | -0.001 | 0 | 0 | 0 | 0 | 0 | 0 | 260 | 0 | 0 | 0 | 0 | 0 | 0 | 3.04 | 4.763 | 4.06 | 0 | 0 | 11.863 | 1 | 1 | 0
2021-10-17 07:00 | 0 | 0 | 0 | 1 | 6.2 | 21.87 | 100 | 100 | 0 | 0 | 0 | 0 | 0 | 0 | 0 | 0 | 0 | 0 | 0 | 0 | 0 | 0 | 0 | 0 | 0 | 0 | 0 | -0.001 | 0 | 0 | 0 | 0 | 10.03 | 1 | 260 | 0 | 0 | 0 | 0 | 0 | 0 | 3.042 | 4.765 | 4.062 | 0 | 0 | 11.869 | 1 | 1 | 0
2021-10-17 08:00 | 0 | 243.2 | 236.65 | 1 | 6.3 | 22.24 | 100 | 100 | 0 | 0 | 0 | 0.521 | 0 | 0 | 0 | 0 | 0 | 0 | 21.747 | 81.219 | 83.466 | 0 | 0 | 0 | 0 | 0 | 0 | -0.001 | 0 | 0 | 0 | 0 | 13.33 | 0.99 | 278.12 | 0 | 0 | 0 | 0 | 9.492 | 0 | 3.217 | 4.879 | 4.159 | 0 | 0 | 0 | 2 | 2 | 0
2021-10-17 09:00 | 0 | 408 | 384.03 | 1 | 6.6 | 22.69 | 100 | 100 | 0 | 0 | 0 | 0.521 | 0 | 10.129 | 0 | 10.129 | 10.129 | 10.129 | 104.866 | 131.798 | 140.026 | 0 | 0 | 0 | 0 | 0 | 0 | -0.001 | 0 | 7.23 | 0 | 0 | 19.74 | 0.99 | 425 | 0 | 0 | 0 | 0 | 76.917 | 0 | 6.264 | 6.238 | 5.318 | 0 | 0 | 0 | 1 | 1 | 0
2021-10-17 10:00 | 0 | 562.9 | 507.77 | 1 | 7.2 | 24.49 | 100 | 100 | 35.287 | 35.287 | 2.224 | 1.171 | 38.683 | 0 | 0 | 121.926 | 121.926 | 121.926 | 149.334 | 174.266 | 193.187 | 0 | 0 | 0 | 0 | 0 | 0 | 121.925 | 121.926 | 63.11 | 18.27 | 100 | 25.57 | 0.98 | 425 | 0 | 0 | 0 | 0 | 0 | 0 | 12.563 | 8.014 | 6.832 | 0 | 0 | 0 | 2 | 2 | 0
2021-10-17 11:00 | 0 | 726.5 | 626.73 | 1 | 7.1 | 25.15 | 100 | 100 | 46.668 | 46.668 | 2.616 | 1.679 | 50.963 | 0 | 0 | 154.826 | 154.826 | 154.826 | 182.148 | 215.094 | 249.335 | 0 | 0 | 0 | 0 | 0 | 0 | 154.825 | 154.826 | 62.1 | 18.72 | 100 | 30.38 | 0.96 | 425 | 0 | 0 | 0 | 0 | 0 | 0 | 12.502 | 8 | 6.82 | 0 | 0 | 0 | 2 | 2 | 0
2021-10-17 12:00 | 0 | 693.6 | 576.91 | 1 | 6.7 | 25.51 | 100 | 100 | 40.264 | 40.264 | 3.169 | 1.415 | 44.847 | 0 | 0 | 138.685 | 138.685 | 138.685 | 165.961 | 197.996 | 238.044 | 0 | 0 | 0 | 0 | 0 | 0 | 138.684 | 138.685 | 58.26 | 16.91 | 100 | 33.72 | 0.95 | 425 | 0 | 0 | 0 | 0 | 0 | 0 | 12.468 | 7.993 | 6.814 | 0 | 0 | 0 | 2 | 2 | 0
2021-10-17 13:00 | 0 | 718.6 | 587.23 | 1 | 6.7 | 25.64 | 100 | 100 | 41.018 | 41.018 | 3.171 | 1.448 | 45.637 | 0 | 0 | 140.803 | 140.803 | 140.803 | 168.061 | 201.539 | 246.624 | 0 | 0 | 0 | 0 | 0 | 0 | 140.802 | 140.803 | 57.09 | 16.63 | 100 | 35.2 | 0.95 | 425 | 0 | 0 | 0 | 0 | 0 | 0 | 12.456 | 7.991 | 6.812 | 0 | 0 | 0 | 2 | 2 | 0
2021-10-17 14:00 | 0 | 699.3 | 575.52 | 1 | 7.1 | 25.97 | 100 | 100 | 39.73 | 39.73 | 3.366 | 1.402 | 44.498 | 0 | 0 | 137.836 | 137.836 | 137.836 | 165.052 | 197.518 | 240 | 0 | 0 | 0 | 0 | 0 | 0 | 137.835 | 137.836 | 57.43 | 16.55 | 100 | 34.61 | 0.95 | 425 | 0 | 0 | 0 | 0 | 0 | 0 | 12.426 | 7.984 | 6.806 | 0 | 0 | 0 | 2 | 2 | 0
2021-10-17 15:00 | 0 | 688.3 | 583.35 | 1 | 7.4 | 25.95 | 100 | 100 | 41.142 | 41.142 | 3.274 | 1.458 | 45.875 | 0 | 0 | 141.49 | 141.49 | 141.49 | 168.709 | 200.205 | 236.225 | 0 | 0 | 0 | 0 | 0 | 0 | 141.489 | 141.49 | 59.9 | 17.42 | 100 | 32.06 | 0.96 | 425 | 0 | 0 | 0 | 0 | 0 | 0 | 12.427 | 7.984 | 6.807 | 0 | 0 | 0 | 2 | 2 | 0
2021-10-17 16:00 | 0 | 562.7 | 497.55 | 1 | 7.4 | 25.56 | 100 | 100 | 33.877 | 33.877 | 2.323 | 1.123 | 37.323 | 0 | 0 | 118.298 | 118.298 | 118.298 | 145.567 | 170.759 | 193.119 | 0 | 0 | 0 | 0 | 0 | 0 | 118.297 | 118.298 | 61.26 | 17.54 | 100 | 27.84 | 0.97 | 425 | 0 | 0 | 0 | 0 | 0 | 0 | 12.464 | 7.992 | 6.813 | 0 | 0 | 0 | 2 | 2 | 0
2021-10-17 17:00 | 0 | 521.2 | 481.82 | 1 | 7.2 | 24.55 | 100 | 100 | 33.227 | 33.227 | 1.911 | 1.082 | 36.22 | 0 | 0 | 115.188 | 115.188 | 115.188 | 142.588 | 165.36 | 178.876 | 0 | 0 | 0 | 0 | 0 | 0 | 115.187 | 115.188 | 64.4 | 18.58 | 100 | 22.42 | 0.98 | 425 | 0 | 0 | 0 | 0 | 0 | 0 | 12.558 | 8.012 | 6.83 | 0 | 0 | 0 | 2 | 2 | 0
2021-10-17 18:00 | 0 | 426.3 | 409.32 | 1 | 6.8 | 23.82 | 100 | 100 | 0 | 0 | 0 | 0.521 | 0 | 41.387 | 0 | 41.387 | 41.387 | 41.387 | 68.883 | 140.479 | 146.306 | 0 | 0 | 0 | 0 | 0 | 0 | -0.001 | 0 | 28.29 | 0 | 0 | 16.22 | 0.99 | 425 | 0 | 0 | 0 | 0 | 0 | 0 | 12.626 | 8.027 | 6.843 | 0 | 0 | 0 | 2 | 2 | 0
2021-10-17 19:00 | 0 | 0 | 0 | 1 | 6.2 | 23.4 | 100 | 100 | 0 | 0 | 0 | 0 | 0 | 0 | 0 | 0 | 0 | 0 | 0 | 0 | 0 | 0 | 0 | 0 | 0 | 0 | 0 | -0.001 | 0 | 0 | 0 | 0 | 12.97 | 0.99 | 376.4 | 0 | 0 | 0 | 0 | -25.452 | 0 | 11.185 | 7.701 | 6.565 | 0 | 0 | 0 | 2 | 2 | 0
2021-10-17 20:00 | 0 | 0 | 0 | 0 | 5.7 | 23.19 | 100 | 100 | 0 | 0 | 0 | 0 | 0 | 0 | 0 | 0 | 0 | 0 | 0 | 0 | 0 | 0 | 0 | 0 | 0 | 0 | 0 | -0.001 | 0 | 0 | 0 | 0 | 0 | 0 | 337.49 | 0 | 0 | 0 | 0 | -20.376 | 0 | 7.776 | 6.802 | 5.799 | 0 | 0 | 0 | 1 | 1 | 0
2021-10-17 21:00 | 0 | 0 | 0 | 0 | 5.2 | 23.01 | 100 | 100 | 0 | 0 | 0 | 0 | 0 | 0 | 0 | 0 | 0 | 0 | 0 | 0 | 0 | 0 | 0 | 0 | 0 | 0 | 0 | -0.001 | 0 | 0 | 0 | 0 | 0 | 0 | 305.22 | 0 | 0 | 0 | 0 | -16.901 | 0 | 5.65 | 6.073 | 5.178 | 0 | 0 | 0 | 1 | 1 | 0
2021-10-17 22:00 | 0 | 0 | 0 | 0 | 4.8 | 22.88 | 100 | 100 | 0 | 0 | 0 | 0 | 0 | 0 | 0 | 0 | 0 | 0 | 0 | 0 | 0 | 0 | 0 | 0 | 0 | 0 | 0 | -0.001 | 0 | 0 | 0 | 0 | 0 | 0 | 277.76 | 0 | 0 | 0 | 0 | -14.38 | 0 | 4.258 | 5.464 | 4.658 | 0 | 0 | 0 | 1 | 1 | 0
2021-10-17 23:00 | 0 | 0 | 0 | 0 | 4.1 | 22.56 | 100 | 100 | 0 | 0 | 0 | 0 | 0 | 0 | 0 | 0 | 0 | 0 | 0 | 0 | 0 | 0 | 0 | 0 | 0 | 0 | 0 | -0.001 | 0 | 0 | 0 | 0 | 0 | 0 | 260 | 0 | 0 | 0 | 0 | -6.387 | 0 | 3.323 | 4.946 | 4.216 | 0 | 0 | 6.098 | 1 | 1 | 0
2021-10-18 | 0 | 0 | 0 | 0 | 3.9 | 22.39 | 100 | 100 | 0 | 0 | 0 | 0 | 0 | 0 | 0 | 0 | 0 | 0 | 0 | 0 | 0 | 0 | 0 | 0 | 0 | 0 | 0 | -0.001 | 0 | 0 | 0 | 0 | 0 | 0 | 260 | 0 | 0 | 0 | 0 | 0 | 0 | 3.027 | 4.754 | 4.053 | 0 | 0 | 11.834 | 1 | 1 | 0
2021-10-18 01:00 | 0 | 0 | 0 | 0 | 3.9 | 22.16 | 100 | 100 | 0 | 0 | 0 | 0 | 0 | 0 | 0 | 0 | 0 | 0 | 0 | 0 | 0 | 0 | 0 | 0 | 0 | 0 | 0 | -0.001 | 0 | 0 | 0 | 0 | 0 | 0 | 260 | 0 | 0 | 0 | 0 | 0 | 0 | 3.034 | 4.759 | 4.057 | 0 | 0 | 11.85 | 1 | 1 | 0
2021-10-18 02:00 | 0 | 0 | 0 | 0 | 3.9 | 22.08 | 100 | 100 | 0 | 0 | 0 | 0 | 0 | 0 | 0 | 0 | 0 | 0 | 0 | 0 | 0 | 0 | 0 | 0 | 0 | 0 | 0 | -0.001 | 0 | 0 | 0 | 0 | 0 | 0 | 260 | 0 | 0 | 0 | 0 | 0 | 0 | 3.036 | 4.76 | 4.058 | 0 | 0 | 11.855 | 1 | 1 | 0
2021-10-18 03:00 | 0 | 0 | 0 | 0 | 3.8 | 21.7 | 100 | 100 | 0 | 0 | 0 | 0 | 0 | 0 | 0 | 0 | 0 | 0 | 0 | 0 | 0 | 0 | 0 | 0 | 0 | 0 | 0 | -0.001 | 0 | 0 | 0 | 0 | 0 | 0 | 260 | 0 | 0 | 0 | 0 | 0 | 0 | 3.047 | 4.768 | 4.065 | 0 | 0 | 11.88 | 1 | 1 | 0
2021-10-18 04:00 | 0 | 0 | 0 | 0 | 4 | 21.73 | 100 | 100 | 0 | 0 | 0 | 0 | 0 | 0 | 0 | 0 | 0 | 0 | 0 | 0 | 0 | 0 | 0 | 0 | 0 | 0 | 0 | -0.001 | 0 | 0 | 0 | 0 | 0 | 0 | 260 | 0 | 0 | 0 | 0 | 0 | 0 | 3.047 | 4.767 | 4.064 | 0 | 0 | 11.878 | 1 | 1 | 0
2021-10-18 05:00 | 0 | 0 | 0 | 0 | 4 | 21.78 | 100 | 100 | 0 | 0 | 0 | 0 | 0 | 0 | 0 | 0 | 0 | 0 | 0 | 0 | 0 | 0 | 0 | 0 | 0 | 0 | 0 | -0.001 | 0 | 0 | 0 | 0 | 0 | 0 | 260 | 0 | 0 | 0 | 0 | 0 | 0 | 3.045 | 4.766 | 4.063 | 0 | 0 | 11.875 | 1 | 1 | 0
2021-10-18 06:00 | 0 | 0 | 0 | 0 | 3.8 | 21.78 | 100 | 100 | 0 | 0 | 0 | 0 | 0 | 0 | 0 | 0 | 0 | 0 | 0 | 0 | 0 | 0 | 0 | 0 | 0 | 0 | 0 | -0.001 | 0 | 0 | 0 | 0 | 0 | 0 | 260 | 0 | 0 | 0 | 0 | 0 | 0 | 3.045 | 4.766 | 4.063 | 0 | 0 | 11.875 | 1 | 1 | 0
2021-10-18 07:00 | 0 | 0 | 0 | 1 | 4 | 21.82 | 100 | 100 | 0 | 0 | 0 | 0 | 0 | 0 | 0 | 0 | 0 | 0 | 0 | 0 | 0 | 0 | 0 | 0 | 0 | 0 | 0 | -0.001 | 0 | 0 | 0 | 0 | 10.38 | 1 | 260 | 0 | 0 | 0 | 0 | 0 | 0 | 3.044 | 4.766 | 4.063 | 0 | 0 | 11.872 | 1 | 1 | 0
2021-10-18 08:00 | 0 | 167.1 | 162.36 | 1 | 4.3 | 22.56 | 100 | 100 | 0 | 0 | 0 | 0.521 | 0 | 0 | 0 | 0 | 0 | 0 | 14.656 | 55.723 | 57.349 | 0 | 0 | 0 | 0 | 0 | 0 | -0.001 | 0 | 0 | 0 | 0 | 13.68 | 0.99 | 265.19 | 0 | 0 | 0 | 0 | 2.717 | 0 | 3.074 | 4.786 | 4.08 | 0 | 0 | 0 | 2 | 2 | 0
2021-10-18 09:00 | 0 | 308.7 | 289.91 | 1 | 5 | 22.97 | 100 | 100 | 0 | 0 | 0 | 0.521 | 0 | 0 | 0 | 0 | 0 | 0 | 78.707 | 99.498 | 105.946 | 0 | 0 | 0 | 0 | 0 | 0 | -0.001 | 0 | 0 | 0 | 0 | 20.09 | 0.98 | 386.34 | 0 | 0 | 0 | 0 | 63.447 | 0 | 4.765 | 5.665 | 4.829 | 0 | 0 | 0 | 1 | 1 | 0
2021-10-18 10:00 | 0 | 574.1 | 516.31 | 1 | 5.8 | 24.57 | 100 | 100 | 30.036 | 30.036 | 1.492 | 0.954 | 32.483 | 0 | 0 | 104.731 | 104.731 | 104.731 | 151.728 | 177.197 | 197.031 | 0 | 0 | 0 | 0 | 0 | 0 | 104.73 | 104.731 | 53.15 | 15.24 | 100 | 25.93 | 0.97 | 425 | 0 | 0 | 0 | 0 | 20.245 | 0 | 12.103 | 7.908 | 6.741 | 0 | 0 | 0 | 2 | 2 | 0
2021-10-18 11:00 | 0 | 763.4 | 656.09 | 1 | 6 | 25.54 | 100 | 100 | 49.368 | 49.368 | 3.078 | 1.827 | 54.273 | 0 | 0 | 163.214 | 163.214 | 163.214 | 190.485 | 225.171 | 261.999 | 0 | 0 | 0 | 0 | 0 | 0 | 163.213 | 163.214 | 62.3 | 18.84 | 100 | 30.75 | 0.96 | 425 | 0 | 0 | 0 | 0 | 0 | 0 | 12.466 | 7.993 | 6.814 | 0 | 0 | 0 | 2 | 2 | 0
2021-10-18 12:00 | 0 | 750.5 | 621.55 | 1 | 6.3 | 26.16 | 100 | 100 | 44.821 | 44.821 | 3.142 | 1.62 | 49.583 | 0 | 0 | 151.387 | 151.387 | 151.387 | 178.578 | 213.316 | 257.572 | 0 | 0 | 0 | 0 | 0 | 0 | 151.386 | 151.387 | 58.77 | 17.4 | 100 | 34.09 | 0.95 | 425 | 0 | 0 | 0 | 0 | 0 | 0 | 12.408 | 7.98 | 6.803 | 0 | 0 | 0 | 2 | 2 | 0
2021-10-18 13:00 | 0 | 876.8 | 713.27 | 1 | 6.7 | 26.39 | 100 | 100 | 53.541 | 53.541 | 3.991 | 2.082 | 59.615 | 0 | 0 | 176.695 | 176.695 | 176.695 | 203.857 | 244.794 | 300.918 | 0 | 0 | 0 | 0 | 0 | 0 | 176.694 | 176.695 | 58.72 | 17.79 | 100 | 35.56 | 0.95 | 425 | 0 | 0 | 0 | 0 | 0 | 0 | 12.387 | 7.976 | 6.799 | 0 | 0 | 0 | 2 | 2 | 0
2021-10-18 14:00 | 0 | 815.8 | 668.5 | 1 | 7.1 | 26.59 | 100 | 100 | 49.205 | 49.205 | 3.564 | 1.848 | 54.617 | 0 | 0 | 164.337 | 164.337 | 164.337 | 191.473 | 229.428 | 279.983 | 0 | 0 | 0 | 0 | 0 | 0 | 164.336 | 164.337 | 58.7 | 17.57 | 100 | 34.97 | 0.95 | 425 | 0 | 0 | 0 | 0 | 0 | 0 | 12.368 | 7.972 | 6.796 | 0 | 0 | 0 | 2 | 2 | 0
2021-10-18 15:00 | 0 | 788.9 | 666.09 | 1 | 7.3 | 26.47 | 100 | 100 | 49.588 | 49.587 | 3.555 | 1.865 | 55.008 | 0 | 0 | 165.283 | 165.283 | 165.283 | 192.434 | 228.602 | 270.75 | 0 | 0 | 0 | 0 | 0 | 0 | 165.282 | 165.283 | 61.05 | 18.31 | 100 | 32.4 | 0.96 | 425 | 0 | 0 | 0 | 0 | 0 | 0 | 12.379 | 7.974 | 6.798 | 0 | 0 | 0 | 2 | 2 | 0
2021-10-18 16:00 | 0 | 768.4 | 677.37 | 1 | 7.3 | 26.09 | 100 | 100 | 51.667 | 51.666 | 3.632 | 1.969 | 57.268 | 0 | 0 | 170.817 | 170.817 | 170.817 | 198.018 | 232.474 | 263.715 | 0 | 0 | 0 | 0 | 0 | 0 | 170.816 | 170.817 | 64.77 | 19.59 | 100 | 28.17 | 0.97 | 425 | 0 | 0 | 0 | 0 | 0 | 0 | 12.414 | 7.982 | 6.804 | 0 | 0 | 0 | 2 | 2 | 0
2021-10-18 17:00 | 0 | 635.3 | 585.96 | 1 | 7.5 | 25.28 | 100 | 100 | 43.185 | 43.185 | 2.907 | 1.531 | 47.623 | 0 | 0 | 146.002 | 146.002 | 146.002 | 173.308 | 201.1 | 218.035 | 0 | 0 | 0 | 0 | 0 | 0 | 146.001 | 146.002 | 66.96 | 19.81 | 100 | 22.73 | 0.98 | 425 | 0 | 0 | 0 | 0 | 0 | 0 | 12.49 | 7.998 | 6.818 | 0 | 0 | 0 | 2 | 2 | 0
2021-10-18 18:00 | 0 | 372 | 356.62 | 1 | 7.6 | 24.51 | 100 | 100 | 0 | 0 | 0 | 0.521 | 0 | 31.588 | 0 | 31.588 | 31.588 | 31.588 | 58.993 | 122.393 | 127.67 | 0 | 0 | 0 | 0 | 0 | 0 | -0.001 | 0 | 24.74 | 0 | 0 | 16.53 | 0.99 | 425 | 0 | 0 | 0 | 0 | 0 | 0 | 12.561 | 8.013 | 6.831 | 0 | 0 | 0 | 2 | 2 | 0
2021-10-18 19:00 | 0 | 0 | 0 | 1 | 7.3 | 24.13 | 100 | 100 | 0 | 0 | 0 | 0 | 0 | 0 | 0 | 0 | 0 | 0 | 0 | 0 | 0 | 0 | 0 | 0 | 0 | 0 | 0 | -0.001 | 0 | 0 | 0 | 0 | 13.28 | 0.99 | 376.56 | 0 | 0 | 0 | 0 | -25.369 | 0 | 11.127 | 7.688 | 6.554 | 0 | 0 | 0 | 2 | 2 | 0
2021-10-18 20:00 | 0 | 0 | 0 | 0 | 6.9 | 24 | 100 | 100 | 0 | 0 | 0 | 0 | 0 | 0 | 0 | 0 | 0 | 0 | 0 | 0 | 0 | 0 | 0 | 0 | 0 | 0 | 0 | -0.001 | 0 | 0 | 0 | 0 | 0 | 0 | 337.77 | 0 | 0 | 0 | 0 | -20.314 | 0 | 7.736 | 6.79 | 5.788 | 0 | 0 | 0 | 1 | 1 | 0
2021-10-18 21:00 | 0 | 0 | 0 | 0 | 6.7 | 23.12 | 100 | 100 | 0 | 0 | 0 | 0 | 0 | 0 | 0 | 0 | 0 | 0 | 0 | 0 | 0 | 0 | 0 | 0 | 0 | 0 | 0 | -0.001 | 0 | 0 | 0 | 0 | 0 | 0 | 305.47 | 0 | 0 | 0 | 0 | -16.915 | 0 | 5.658 | 6.077 | 5.18 | 0 | 0 | 0 | 1 | 1 | 0
2021-10-18 22:00 | 0 | 0 | 0 | 0 | 6.6 | 22.78 | 100 | 100 | 0 | 0 | 0 | 0 | 0 | 0 | 0 | 0 | 0 | 0 | 0 | 0 | 0 | 0 | 0 | 0 | 0 | 0 | 0 | -0.001 | 0 | 0 | 0 | 0 | 0 | 0 | 277.96 | 0 | 0 | 0 | 0 | -14.406 | 0 | 4.272 | 5.47 | 4.663 | 0 | 0 | 0 | 1 | 1 | 0
2021-10-18 23:00 | 0 | 0 | 0 | 0 | 6 | 22.55 | 100 | 100 | 0 | 0 | 0 | 0 | 0 | 0 | 0 | 0 | 0 | 0 | 0 | 0 | 0 | 0 | 0 | 0 | 0 | 0 | 0 | -0.001 | 0 | 0 | 0 | 0 | 0 | 0 | 260 | 0 | 0 | 0 | 0 | -6.394 | 0 | 3.33 | 4.95 | 4.22 | 0 | 0 | 6.105 | 1 | 1 | 0
2021-10-19 | 0 | 0 | 0 | 0 | 6 | 22.46 | 100 | 100 | 0 | 0 | 0 | 0 | 0 | 0 | 0 | 0 | 0 | 0 | 0 | 0 | 0 | 0 | 0 | 0 | 0 | 0 | 0 | -0.001 | 0 | 0 | 0 | 0 | 0 | 0 | 260 | 0 | 0 | 0 | 0 | 0 | 0 | 3.025 | 4.753 | 4.052 | 0 | 0 | 11.83 | 1 | 1 | 0
2021-10-19 01:00 | 0 | 0 | 0 | 0 | 6.1 | 22.46 | 100 | 100 | 0 | 0 | 0 | 0 | 0 | 0 | 0 | 0 | 0 | 0 | 0 | 0 | 0 | 0 | 0 | 0 | 0 | 0 | 0 | -0.001 | 0 | 0 | 0 | 0 | 0 | 0 | 260 | 0 | 0 | 0 | 0 | 0 | 0 | 3.025 | 4.753 | 4.052 | 0 | 0 | 11.83 | 1 | 1 | 0
2021-10-19 02:00 | 0 | 0 | 0 | 0 | 6 | 22.44 | 100 | 100 | 0 | 0 | 0 | 0 | 0 | 0 | 0 | 0 | 0 | 0 | 0 | 0 | 0 | 0 | 0 | 0 | 0 | 0 | 0 | -0.001 | 0 | 0 | 0 | 0 | 0 | 0 | 260 | 0 | 0 | 0 | 0 | 0 | 0 | 3.026 | 4.753 | 4.052 | 0 | 0 | 11.831 | 1 | 1 | 0
2021-10-19 03:00 | 0 | 0 | 0 | 0 | 5.9 | 22.42 | 100 | 100 | 0 | 0 | 0 | 0 | 0 | 0 | 0 | 0 | 0 | 0 | 0 | 0 | 0 | 0 | 0 | 0 | 0 | 0 | 0 | -0.001 | 0 | 0 | 0 | 0 | 0 | 0 | 260 | 0 | 0 | 0 | 0 | 0 | 0 | 3.026 | 4.754 | 4.052 | 0 | 0 | 11.832 | 1 | 1 | 0
2021-10-19 04:00 | 0 | 0 | 0 | 0 | 5.7 | 22.38 | 100 | 100 | 0 | 0 | 0 | 0 | 0 | 0 | 0 | 0 | 0 | 0 | 0 | 0 | 0 | 0 | 0 | 0 | 0 | 0 | 0 | -0.001 | 0 | 0 | 0 | 0 | 0 | 0 | 260 | 0 | 0 | 0 | 0 | 0 | 0 | 3.027 | 4.754 | 4.053 | 0 | 0 | 11.835 | 1 | 1 | 0
2021-10-19 05:00 | 0 | 0 | 0 | 0 | 5.6 | 22.38 | 100 | 100 | 0 | 0 | 0 | 0 | 0 | 0 | 0 | 0 | 0 | 0 | 0 | 0 | 0 | 0 | 0 | 0 | 0 | 0 | 0 | -0.001 | 0 | 0 | 0 | 0 | 0 | 0 | 260 | 0 | 0 | 0 | 0 | 0 | 0 | 3.027 | 4.754 | 4.053 | 0 | 0 | 11.835 | 1 | 1 | 0
2021-10-19 06:00 | 0 | 0 | 0 | 0 | 5.5 | 22.36 | 100 | 100 | 0 | 0 | 0 | 0 | 0 | 0 | 0 | 0 | 0 | 0 | 0 | 0 | 0 | 0 | 0 | 0 | 0 | 0 | 0 | -0.001 | 0 | 0 | 0 | 0 | 0 | 0 | 260 | 0 | 0 | 0 | 0 | 0 | 0 | 3.028 | 4.755 | 4.053 | 0 | 0 | 11.836 | 1 | 1 | 0
2021-10-19 07:00 | 0 | 0 | 0 | 1 | 5.3 | 22.24 | 100 | 100 | 0 | 0 | 0 | 0 | 0 | 0 | 0 | 0 | 0 | 0 | 0 | 0 | 0 | 0 | 0 | 0 | 0 | 0 | 0 | -0.001 | 0 | 0 | 0 | 0 | 10.73 | 1 | 260 | 0 | 0 | 0 | 0 | 0 | 0 | 3.032 | 4.757 | 4.055 | 0 | 0 | 11.844 | 1 | 1 | 0
2021-10-19 08:00 | 0 | 137.9 | 133.79 | 1 | 5 | 22.87 | 100 | 100 | 0 | 0 | 0 | 0.521 | 0 | 0 | 0 | 0 | 0 | 0 | 11.856 | 45.917 | 47.327 | 0 | 0 | 0 | 0 | 0 | 0 | -0.001 | 0 | 0 | 0 | 0 | 14.02 | 0.99 | 260.1 | 0 | 0 | 0 | 0 | 0.051 | 0 | 3.014 | 4.745 | 4.045 | 0 | 0 | 0 | 2 | 2 | 0
2021-10-19 09:00 | 0 | 143.1 | 134.09 | 1 | 4.8 | 23.39 | 100 | 100 | 0 | 0 | 0 | 0.521 | 0 | 0 | 0 | 0 | 0 | 0 | 36.187 | 46.019 | 49.112 | 0 | 0 | 0 | 0 | 0 | 0 | -0.001 | 0 | 0 | 0 | 0 | 20.44 | 0.98 | 304.74 | 0 | 0 | 0 | 0 | 23.376 | 0 | 3.48 | 5.037 | 4.294 | 0 | 0 | 0 | 1 | 1 | 0
2021-10-19 10:00 | 0 | 186.5 | 167.22 | 1 | 6.2 | 24.12 | 100 | 100 | 0 | 0 | 0 | 0.521 | 0 | 0 | 0 | 0 | 0 | 0 | 49.101 | 57.389 | 64.007 | 0 | 0 | 0 | 0 | 0 | 0 | -0.001 | 0 | 0 | 0 | 0 | 26.28 | 0.97 | 366.52 | 0 | 0 | 0 | 0 | 32.359 | 0 | 5.566 | 6.033 | 5.143 | 0 | 0 | 0 | 1 | 1 | 0
2021-10-19 11:00 | 0 | 296.8 | 254.12 | 1 | 6.7 | 24.32 | 100 | 100 | 0 | 0 | 0 | 0.521 | 0 | 18.823 | 0 | 18.823 | 18.823 | 18.823 | 73.702 | 87.213 | 101.862 | 0 | 0 | 0 | 0 | 0 | 0 | -0.001 | 0 | 18.48 | 0 | 0 | 31.11 | 0.96 | 425 | 0 | 0 | 0 | 0 | 30.623 | 0 | 10.373 | 7.494 | 6.389 | 0 | 0 | 0 | 1 | 1 | 0
2021-10-19 12:00 | 0 | 336.2 | 277.23 | 1 | 6.4 | 24.34 | 100 | 100 | 0 | 0 | 0 | 0.521 | 0 | 52.122 | 0 | 52.122 | 52.122 | 52.122 | 79.55 | 95.144 | 115.384 | 0 | 0 | 0 | 0 | 0 | 0 | -0.001 | 0 | 45.17 | 0 | 0 | 34.45 | 0.95 | 425 | 0 | 0 | 0 | 0 | 0 | 0 | 12.577 | 8.017 | 6.834 | 0 | 0 | 0 | 1 | 1 | 0
2021-10-19 13:00 | 0 | 438.5 | 355.09 | 1 | 6.1 | 24.33 | 100 | 100 | 0 | 0 | 0 | 0.521 | 0 | 73.919 | 0 | 73.919 | 73.919 | 73.919 | 101.348 | 121.866 | 150.493 | 0 | 0 | 0 | 0 | 0 | 0 | -0.001 | 0 | 49.12 | 0 | 0 | 35.93 | 0.95 | 425 | 0 | 0 | 0 | 0 | 0 | 0 | 12.578 | 8.017 | 6.834 | 0 | 0 | 0 | 1 | 1 | 0
2021-10-19 14:00 | 0 | 523.3 | 426.94 | 1 | 6.1 | 24.8 | 100 | 100 | 26.858 | 26.858 | 1.251 | 0.843 | 28.953 | 0 | 0 | 94.761 | 94.761 | 94.761 | 122.129 | 146.527 | 179.597 | 0 | 0 | 0 | 0 | 0 | 0 | 94.76 | 94.761 | 52.76 | 14.95 | 100 | 35.33 | 0.95 | 425 | 0 | 0 | 0 | 0 | 0 | 0 | 12.534 | 8.007 | 6.826 | 0 | 0 | 0 | 2 | 2 | 0
2021-10-19 15:00 | 0 | 566.5 | 476.49 | 1 | 6.1 | 25.08 | 100 | 100 | 31.651 | 31.651 | 1.758 | 1.019 | 34.429 | 0 | 0 | 110.181 | 110.181 | 110.181 | 137.512 | 163.533 | 194.423 | 0 | 0 | 0 | 0 | 0 | 0 | 110.18 | 110.181 | 56.67 | 16.28 | 100 | 32.74 | 0.96 | 425 | 0 | 0 | 0 | 0 | 0 | 0 | 12.508 | 8.002 | 6.821 | 0 | 0 | 0 | 2 | 2 | 0
2021-10-19 16:00 | 0 | 401 | 352.41 | 1 | 5.9 | 24.98 | 100 | 100 | 0 | 0 | 0 | 0.521 | 0 | 75.593 | 0 | 75.593 | 75.593 | 75.593 | 102.937 | 120.948 | 137.623 | 0 | 0 | 0 | 0 | 0 | 0 | -0.001 | 0 | 54.93 | 0 | 0 | 28.5 | 0.97 | 425 | 0 | 0 | 0 | 0 | 0 | 0 | 12.518 | 8.004 | 6.823 | 0 | 0 | 0 | 2 | 2 | 0
2021-10-19 17:00 | 0 | 375 | 345.08 | 1 | 5.7 | 24.37 | 100 | 100 | 0 | 0 | 0 | 0.521 | 0 | 74.579 | 0 | 74.579 | 74.579 | 74.579 | 102.004 | 118.43 | 128.7 | 0 | 0 | 0 | 0 | 0 | 0 | -0.001 | 0 | 57.95 | 0 | 0 | 23.04 | 0.98 | 425 | 0 | 0 | 0 | 0 | 0 | 0 | 12.575 | 8.016 | 6.834 | 0 | 0 | 0 | 1 | 1 | 0
2021-10-19 18:00 | 0 | 145.7 | 139.45 | 1 | 5.3 | 23.94 | 100 | 100 | 0 | 0 | 0 | 0.521 | 0 | 0 | 0 | 0 | 0 | 0 | 22.675 | 47.861 | 50.004 | 0 | 0 | 0 | 0 | 0 | 0 | -0.001 | 0 | 0 | 0 | 0 | 16.84 | 0.99 | 416.55 | 0 | 0 | 0 | 0 | -4.428 | 0 | 12.345 | 7.966 | 6.791 | 0 | 0 | 0 | 1 | 1 | 0
2021-10-19 19:00 | 0 | 0 | 0 | 1 | 5 | 23.68 | 100 | 100 | 0 | 0 | 0 | 0 | 0 | 0 | 0 | 0 | 0 | 0 | 0 | 0 | 0 | 0 | 0 | 0 | 0 | 0 | 0 | -0.001 | 0 | 0 | 0 | 0 | 13.58 | 0.99 | 369.81 | 0 | 0 | 0 | 0 | -24.473 | 0 | 10.505 | 7.54 | 6.428 | 0 | 0 | 0 | 2 | 2 | 0
2021-10-19 20:00 | 0 | 0 | 0 | 0 | 4.3 | 23.68 | 100 | 100 | 0 | 0 | 0 | 0 | 0 | 0 | 0 | 0 | 0 | 0 | 0 | 0 | 0 | 0 | 0 | 0 | 0 | 0 | 0 | -0.001 | 0 | 0 | 0 | 0 | 0 | 0 | 332.19 | 0 | 0 | 0 | 0 | -19.704 | 0 | 7.349 | 6.669 | 5.686 | 0 | 0 | 0 | 1 | 1 | 0
2021-10-19 21:00 | 0 | 0 | 0 | 0 | 3.7 | 23.03 | 100 | 100 | 0 | 0 | 0 | 0 | 0 | 0 | 0 | 0 | 0 | 0 | 0 | 0 | 0 | 0 | 0 | 0 | 0 | 0 | 0 | -0.001 | 0 | 0 | 0 | 0 | 0 | 0 | 300.76 | 0 | 0 | 0 | 0 | -16.461 | 0 | 5.397 | 5.973 | 5.092 | 0 | 0 | 0 | 1 | 1 | 0
2021-10-19 22:00 | 0 | 0 | 0 | 0 | 2.8 | 22.4 | 100 | 100 | 0 | 0 | 0 | 0 | 0 | 0 | 0 | 0 | 0 | 0 | 0 | 0 | 0 | 0 | 0 | 0 | 0 | 0 | 0 | -0.001 | 0 | 0 | 0 | 0 | 0 | 0 | 273.85 | 0 | 0 | 0 | 0 | -14.089 | 0 | 4.108 | 5.388 | 4.593 | 0 | 0 | 0 | 1 | 1 | 0
2021-10-19 23:00 | 0 | 0 | 0 | 0 | 1.1 | 21.93 | 100 | 100 | 0 | 0 | 0 | 0 | 0 | 0 | 0 | 0 | 0 | 0 | 0 | 0 | 0 | 0 | 0 | 0 | 0 | 0 | 0 | -0.001 | 0 | 0 | 0 | 0 | 0 | 0 | 260 | 0 | 0 | 0 | 0 | -6.275 | 0 | 3.224 | 4.883 | 4.163 | 0 | 0 | 5.995 | 1 | 1 | 0
2021-10-20 | 0 | 0 | 0 | 0 | 0.9 | 21.42 | 100 | 100 | 0 | 0 | 0 | 0 | 0 | 0 | 0 | 0 | 0 | 0 | 0 | 0 | 0 | 0 | 0 | 0 | 0 | 0 | 0 | -0.001 | 0 | 0 | 0 | 0 | 0 | 0 | 260 | 0 | 0 | 0 | 0 | 0 | 0 | 3.056 | 4.774 | 4.069 | 0 | 0 | 11.899 | 1 | 1 | 0
2021-10-20 01:00 | 0 | 0 | 0 | 0 | 1.2 | 21.17 | 100 | 100 | 0 | 0 | 0 | 0 | 0 | 0 | 0 | 0 | 0 | 0 | 0 | 0 | 0 | 0 | 0 | 0 | 0 | 0 | 0 | -0.001 | 0 | 0 | 0 | 0 | 0 | 0 | 260 | 0 | 0 | 0 | 0 | 0 | 0 | 3.063 | 4.779 | 4.074 | 0 | 0 | 11.915 | 1 | 1 | 0
2021-10-20 02:00 | 0 | 0 | 0 | 0 | 1.3 | 20.83 | 100 | 100 | 0 | 0 | 0 | 0 | 0 | 0 | 0 | 0 | 0 | 0 | 0 | 0 | 0 | 0 | 0 | 0 | 0 | 0 | 0 | -0.001 | 0 | 0 | 0 | 0 | 0 | 0 | 260 | 0 | 0 | 0 | 0 | 0 | 0 | 3.073 | 4.785 | 4.08 | 0 | 0 | 11.938 | 1 | 1 | 0
2021-10-20 03:00 | 0 | 0 | 0 | 0 | 1.1 | 20.09 | 100 | 100 | 0 | 0 | 0 | 0 | 0 | 0 | 0 | 0 | 0 | 0 | 0 | 0 | 0 | 0 | 0 | 0 | 0 | 0 | 0 | -0.001 | 0 | 0 | 0 | 0 | 0 | 0 | 260 | 0 | 0 | 0 | 0 | 0 | 0 | 3.095 | 4.8 | 4.092 | 0 | 0 | 11.988 | 1 | 1 | 0
2021-10-20 04:00 | 0 | 0 | 0 | 0 | 0.9 | 19.33 | 100 | 100 | 0 | 0 | 0 | 0 | 0 | 0 | 0 | 0 | 0 | 0 | 0 | 0 | 0 | 0 | 0 | 0 | 0 | 0 | 0 | -0.001 | 0 | 0 | 0 | 0 | 0 | 0 | 260 | 0 | 0 | 0 | 0 | 0 | 0 | 3.118 | 4.815 | 4.105 | 0 | 0 | 12.039 | 1 | 1 | 0
2021-10-20 05:00 | 0 | 0 | 0 | 0 | 0.8 | 18.98 | 100 | 100 | 0 | 0 | 0 | 0 | 0 | 0 | 0 | 0 | 0 | 0 | 0 | 0 | 0 | 0 | 0 | 0 | 0 | 0 | 0 | -0.001 | 0 | 0 | 0 | 0 | 0 | 0 | 260 | 0 | 0 | 0 | 0 | 0 | 0 | 3.129 | 4.822 | 4.111 | 0 | 0 | 12.062 | 1 | 1 | 0
2021-10-20 06:00 | 0 | 0 | 0 | 0 | 0.7 | 19.24 | 100 | 100 | 0 | 0 | 0 | 0 | 0 | 0 | 0 | 0 | 0 | 0 | 0 | 0 | 0 | 0 | 0 | 0 | 0 | 0 | 0 | -0.001 | 0 | 0 | 0 | 0 | 0 | 0 | 260 | 0 | 0 | 0 | 0 | 0 | 0 | 3.121 | 4.817 | 4.107 | 0 | 0 | 12.045 | 1 | 1 | 0
2021-10-20 07:00 | 0 | 0 | 0 | 1 | 1.3 | 19.03 | 100 | 100 | 0 | 0 | 0 | 0 | 0 | 0 | 0 | 0 | 0 | 0 | 0 | 0 | 0 | 0 | 0 | 0 | 0 | 0 | 0 | -0.001 | 0 | 0 | 0 | 0 | 11.07 | 1 | 260 | 0 | 0 | 0 | 0 | 0 | 0 | 3.127 | 4.821 | 4.11 | 0 | 0 | 12.059 | 1 | 1 | 0
2021-10-20 08:00 | 0 | 307.2 | 297.59 | 1 | 1.8 | 19.88 | 100 | 100 | 0 | 0 | 0 | 0.521 | 0 | 0 | 0 | 0 | 0 | 0 | 25.873 | 102.134 | 105.431 | 0 | 0 | 0 | 0 | 0 | 0 | -0.001 | 0 | 0 | 0 | 0 | 14.37 | 0.99 | 285.37 | 0 | 0 | 0 | 0 | 13.285 | 0 | 3.371 | 4.975 | 4.241 | 0 | 0 | 0 | 2 | 2 | 0
2021-10-20 09:00 | 0 | 484.2 | 452.68 | 1 | 2 | 20.97 | 100 | 100 | 0 | 0 | 0 | 0.521 | 0 | 28.622 | 0 | 28.622 | 28.622 | 28.622 | 121.423 | 155.359 | 166.177 | 0 | 0 | 0 | 0 | 0 | 0 | -0.001 | 0 | 17.22 | 0 | 0 | 20.79 | 0.98 | 425 | 0 | 0 | 0 | 0 | 73.124 | 0 | 7.43 | 6.612 | 5.636 | 0 | 0 | 0 | 1 | 1 | 0
2021-10-20 10:00 | 0 | 495.7 | 443.09 | 1 | 2.5 | 22.98 | 100 | 100 | 29.405 | 29.405 | 1.315 | 0.927 | 31.647 | 0 | 0 | 102.399 | 102.399 | 102.399 | 130.005 | 152.069 | 170.124 | 0 | 0 | 0 | 0 | 0 | 0 | 102.398 | 102.399 | 60.19 | 17.28 | 100 | 26.64 | 0.97 | 425 | 0 | 0 | 0 | 0 | 0 | 0 | 12.705 | 8.044 | 6.857 | 0 | 0 | 0 | 2 | 2 | 0
2021-10-20 11:00 | 0 | 580.5 | 495.13 | 1 | 2.3 | 23.47 | 100 | 100 | 33.484 | 33.483 | 1.9 | 1.092 | 36.475 | 0 | 0 | 115.91 | 115.91 | 115.91 | 143.452 | 169.929 | 199.228 | 0 | 0 | 0 | 0 | 0 | 0 | 115.909 | 115.91 | 58.18 | 16.81 | 100 | 31.47 | 0.96 | 425 | 0 | 0 | 0 | 0 | 0 | 0 | 12.659 | 8.034 | 6.849 | 0 | 0 | 0 | 2 | 2 | 0
2021-10-20 12:00 | 0 | 627.5 | 515.17 | 1 | 2.5 | 23.97 | 100 | 100 | 34.768 | 34.768 | 2.116 | 1.148 | 38.031 | 0 | 0 | 120.162 | 120.162 | 120.162 | 147.638 | 176.806 | 215.358 | 0 | 0 | 0 | 0 | 0 | 0 | 120.161 | 120.162 | 55.8 | 16.14 | 100 | 34.82 | 0.95 | 425 | 0 | 0 | 0 | 0 | 0 | 0 | 12.612 | 8.024 | 6.84 | 0 | 0 | 0 | 2 | 2 | 0
2021-10-20 13:00 | 0 | 619.2 | 499.11 | 1 | 3.1 | 24.58 | 100 | 100 | 33.126 | 33.125 | 1.9 | 1.078 | 36.104 | 0 | 0 | 114.862 | 114.862 | 114.862 | 142.259 | 171.296 | 212.509 | 0 | 0 | 0 | 0 | 0 | 0 | 114.861 | 114.862 | 54.05 | 15.59 | 100 | 36.29 | 0.95 | 425 | 0 | 0 | 0 | 0 | 0 | 0 | 12.555 | 8.012 | 6.83 | 0 | 0 | 0 | 2 | 2 | 0
2021-10-20 14:00 | 0 | 654.6 | 531.72 | 1 | 3.8 | 25 | 100 | 100 | 36.045 | 36.045 | 2.403 | 1.208 | 39.655 | 0 | 0 | 124.562 | 124.562 | 124.562 | 151.904 | 182.488 | 224.659 | 0 | 0 | 0 | 0 | 0 | 0 | 124.561 | 124.562 | 55.44 | 16.04 | 100 | 35.68 | 0.95 | 425 | 0 | 0 | 0 | 0 | 0 | 0 | 12.516 | 8.003 | 6.823 | 0 | 0 | 0 | 2 | 2 | 0
2021-10-20 15:00 | 0 | 729.1 | 610.92 | 1 | 4.4 | 25.26 | 100 | 100 | 44.278 | 44.278 | 2.827 | 1.577 | 48.682 | 0 | 0 | 148.805 | 148.805 | 148.805 | 176.113 | 209.666 | 250.227 | 0 | 0 | 0 | 0 | 0 | 0 | 148.804 | 148.805 | 59.47 | 17.7 | 100 | 33.08 | 0.96 | 425 | 0 | 0 | 0 | 0 | 0 | 0 | 12.492 | 7.998 | 6.818 | 0 | 0 | 0 | 2 | 2 | 0
2021-10-20 16:00 | 0 | 594.5 | 520.85 | 1 | 4.8 | 25.08 | 100 | 100 | 36.042 | 36.042 | 2.444 | 1.209 | 39.695 | 0 | 0 | 124.68 | 124.68 | 124.68 | 152.012 | 178.757 | 204.032 | 0 | 0 | 0 | 0 | 0 | 0 | 124.679 | 124.68 | 61.11 | 17.66 | 100 | 28.82 | 0.97 | 425 | 0 | 0 | 0 | 0 | 0 | 0 | 12.508 | 8.002 | 6.821 | 0 | 0 | 0 | 2 | 2 | 0
2021-10-20 17:00 | 0 | 548.7 | 503.74 | 1 | 5 | 24.28 | 100 | 100 | 35.125 | 35.124 | 2.193 | 1.164 | 38.481 | 0 | 0 | 121.38 | 121.38 | 121.38 | 148.816 | 172.883 | 188.314 | 0 | 0 | 0 | 0 | 0 | 0 | 121.379 | 121.38 | 64.46 | 18.65 | 100 | 23.36 | 0.98 | 425 | 0 | 0 | 0 | 0 | 0 | 0 | 12.583 | 8.018 | 6.835 | 0 | 0 | 0 | 2 | 2 | 0
2021-10-20 18:00 | 0 | 435.6 | 416.25 | 1 | 5.1 | 23.62 | 100 | 100 | 0 | 0 | 0 | 0.521 | 0 | 38.999 | 0 | 38.999 | 38.999 | 38.999 | 66.521 | 142.858 | 149.498 | 0 | 0 | 0 | 0 | 0 | 0 | -0.001 | 0 | 26.09 | 0 | 0 | 17.14 | 0.99 | 425 | 0 | 0 | 0 | 0 | 0 | 0 | 12.645 | 8.031 | 6.846 | 0 | 0 | 0 | 2 | 2 | 0
2021-10-20 19:00 | 0 | 0 | 0 | 1 | 5 | 23.09 | 100 | 100 | 0 | 0 | 0 | 0 | 0 | 0 | 0 | 0 | 0 | 0 | 0 | 0 | 0 | 0 | 0 | 0 | 0 | 0 | 0 | -0.001 | 0 | 0 | 0 | 0 | 13.89 | 0.99 | 376.33 | 0 | 0 | 0 | 0 | -25.487 | 0 | 11.21 | 7.707 | 6.57 | 0 | 0 | 0 | 2 | 2 | 0
2021-10-20 20:00 | 0 | 0 | 0 | 0 | 4.5 | 22.73 | 100 | 100 | 0 | 0 | 0 | 0 | 0 | 0 | 0 | 0 | 0 | 0 | 0 | 0 | 0 | 0 | 0 | 0 | 0 | 0 | 0 | -0.001 | 0 | 0 | 0 | 0 | 0 | 0 | 337.35 | 0 | 0 | 0 | 0 | -20.414 | 0 | 7.8 | 6.809 | 5.805 | 0 | 0 | 0 | 1 | 1 | 0
2021-10-20 21:00 | 0 | 0 | 0 | 0 | 3.9 | 21.96 | 100 | 100 | 0 | 0 | 0 | 0 | 0 | 0 | 0 | 0 | 0 | 0 | 0 | 0 | 0 | 0 | 0 | 0 | 0 | 0 | 0 | -0.001 | 0 | 0 | 0 | 0 | 0 | 0 | 304.93 | 0 | 0 | 0 | 0 | -16.977 | 0 | 5.694 | 6.091 | 5.192 | 0 | 0 | 0 | 1 | 1 | 0
2021-10-20 22:00 | 0 | 0 | 0 | 0 | 3.5 | 21.79 | 100 | 100 | 0 | 0 | 0 | 0 | 0 | 0 | 0 | 0 | 0 | 0 | 0 | 0 | 0 | 0 | 0 | 0 | 0 | 0 | 0 | -0.001 | 0 | 0 | 0 | 0 | 0 | 0 | 277.36 | 0 | 0 | 0 | 0 | -14.439 | 0 | 4.289 | 5.479 | 4.671 | 0 | 0 | 0 | 1 | 1 | 0
2021-10-20 23:00 | 0 | 0 | 0 | 0 | 3.6 | 21.42 | 100 | 100 | 0 | 0 | 0 | 0 | 0 | 0 | 0 | 0 | 0 | 0 | 0 | 0 | 0 | 0 | 0 | 0 | 0 | 0 | 0 | -0.001 | 0 | 0 | 0 | 0 | 0 | 0 | 260 | 0 | 0 | 0 | 0 | -6.413 | 0 | 3.346 | 4.96 | 4.228 | 0 | 0 | 6.122 | 1 | 1 | 0
2021-10-21 | 0 | 0 | 0 | 0 | 3.5 | 20.9 | 100 | 100 | 0 | 0 | 0 | 0 | 0 | 0 | 0 | 0 | 0 | 0 | 0 | 0 | 0 | 0 | 0 | 0 | 0 | 0 | 0 | -0.001 | 0 | 0 | 0 | 0 | 0 | 0 | 260 | 0 | 0 | 0 | 0 | 0 | 0 | 3.071 | 4.784 | 4.078 | 0 | 0 | 11.933 | 1 | 1 | 0
2021-10-21 01:00 | 0 | 0 | 0 | 0 | 3.3 | 20.47 | 100 | 100 | 0 | 0 | 0 | 0 | 0 | 0 | 0 | 0 | 0 | 0 | 0 | 0 | 0 | 0 | 0 | 0 | 0 | 0 | 0 | -0.001 | 0 | 0 | 0 | 0 | 0 | 0 | 260 | 0 | 0 | 0 | 0 | 0 | 0 | 3.084 | 4.793 | 4.086 | 0 | 0 | 11.962 | 1 | 1 | 0
2021-10-21 02:00 | 0 | 0 | 0 | 0 | 3.2 | 20.09 | 100 | 100 | 0 | 0 | 0 | 0 | 0 | 0 | 0 | 0 | 0 | 0 | 0 | 0 | 0 | 0 | 0 | 0 | 0 | 0 | 0 | -0.001 | 0 | 0 | 0 | 0 | 0 | 0 | 260 | 0 | 0 | 0 | 0 | 0 | 0 | 3.095 | 4.8 | 4.092 | 0 | 0 | 11.988 | 1 | 1 | 0
2021-10-21 03:00 | 0 | 0 | 0 | 0 | 3.1 | 19.86 | 100 | 100 | 0 | 0 | 0 | 0 | 0 | 0 | 0 | 0 | 0 | 0 | 0 | 0 | 0 | 0 | 0 | 0 | 0 | 0 | 0 | -0.001 | 0 | 0 | 0 | 0 | 0 | 0 | 260 | 0 | 0 | 0 | 0 | 0 | 0 | 3.102 | 4.805 | 4.096 | 0 | 0 | 12.003 | 1 | 1 | 0
2021-10-21 04:00 | 0 | 0 | 0 | 0 | 3.1 | 19.67 | 100 | 100 | 0 | 0 | 0 | 0 | 0 | 0 | 0 | 0 | 0 | 0 | 0 | 0 | 0 | 0 | 0 | 0 | 0 | 0 | 0 | -0.001 | 0 | 0 | 0 | 0 | 0 | 0 | 260 | 0 | 0 | 0 | 0 | 0 | 0 | 3.108 | 4.809 | 4.099 | 0 | 0 | 12.016 | 1 | 1 | 0
2021-10-21 05:00 | 0 | 0 | 0 | 0 | 3.2 | 19.52 | 100 | 100 | 0 | 0 | 0 | 0 | 0 | 0 | 0 | 0 | 0 | 0 | 0 | 0 | 0 | 0 | 0 | 0 | 0 | 0 | 0 | -0.001 | 0 | 0 | 0 | 0 | 0 | 0 | 260 | 0 | 0 | 0 | 0 | 0 | 0 | 3.112 | 4.812 | 4.102 | 0 | 0 | 12.026 | 1 | 1 | 0
2021-10-21 06:00 | 0 | 0 | 0 | 0 | 3.4 | 19.35 | 100 | 100 | 0 | 0 | 0 | 0 | 0 | 0 | 0 | 0 | 0 | 0 | 0 | 0 | 0 | 0 | 0 | 0 | 0 | 0 | 0 | -0.001 | 0 | 0 | 0 | 0 | 0 | 0 | 260 | 0 | 0 | 0 | 0 | 0 | 0 | 3.117 | 4.815 | 4.105 | 0 | 0 | 12.037 | 1 | 1 | 0
2021-10-21 07:00 | 0 | 0 | 0 | 0 | 3.6 | 19.45 | 100 | 100 | 0 | 0 | 0 | 0 | 0 | 0 | 0 | 0 | 0 | 0 | 0 | 0 | 0 | 0 | 0 | 0 | 0 | 0 | 0 | -0.001 | 0 | 0 | 0 | 0 | 0 | 0 | 260 | 0 | 0 | 0 | 0 | 0 | 0 | 3.114 | 4.813 | 4.103 | 0 | 0 | 12.031 | 1 | 1 | 0
2021-10-21 08:00 | 0 | 302.9 | 292.98 | 1 | 3.7 | 20.46 | 100 | 100 | 0 | 0 | 0 | 0.521 | 0 | 0 | 0 | 0 | 0 | 0 | 24.975 | 100.55 | 103.955 | 0 | 0 | 0 | 0 | 0 | 0 | -0.001 | 0 | 0 | 0 | 0 | 14.71 | 0.99 | 283.8 | 0 | 0 | 0 | 0 | 12.464 | 0 | 3.335 | 4.953 | 4.222 | 0 | 0 | 0 | 2 | 2 | 0
2021-10-21 09:00 | 0 | 467.7 | 436.25 | 1 | 3.8 | 21.84 | 100 | 100 | 0 | 0 | 0 | 0.521 | 0 | 23.229 | 0 | 23.229 | 23.229 | 23.229 | 116.29 | 149.721 | 160.515 | 0 | 0 | 0 | 0 | 0 | 0 | -0.001 | 0 | 14.47 | 0 | 0 | 21.13 | 0.98 | 425 | 0 | 0 | 0 | 0 | 73.945 | 0 | 7.071 | 6.502 | 5.543 | 0 | 0 | 0 | 1 | 1 | 0
2021-10-21 10:00 | 0 | 670 | 597.05 | 1 | 4.5 | 23.65 | 100 | 100 | 44.055 | 44.055 | 2.601 | 1.555 | 48.212 | 0 | 0 | 147.518 | 147.518 | 147.518 | 175.037 | 204.908 | 229.944 | 0 | 0 | 0 | 0 | 0 | 0 | 147.517 | 147.518 | 64.15 | 19.16 | 100 | 26.99 | 0.97 | 425 | 0 | 0 | 0 | 0 | 0 | 0 | 12.642 | 8.03 | 6.846 | 0 | 0 | 0 | 2 | 2 | 0
2021-10-21 11:00 | 0 | 636.6 | 540.91 | 1 | 5 | 24.33 | 100 | 100 | 37.486 | 37.486 | 2.575 | 1.272 | 41.333 | 0 | 0 | 129.118 | 129.118 | 129.118 | 156.548 | 185.64 | 218.481 | 0 | 0 | 0 | 0 | 0 | 0 | 129.117 | 129.118 | 59.1 | 17.16 | 100 | 31.82 | 0.96 | 425 | 0 | 0 | 0 | 0 | 0 | 0 | 12.578 | 8.017 | 6.834 | 0 | 0 | 0 | 2 | 2 | 0
2021-10-21 12:00 | 0 | 709.6 | 580.01 | 1 | 5.2 | 25.07 | 100 | 100 | 40.459 | 40.458 | 2.998 | 1.414 | 44.872 | 0 | 0 | 138.674 | 138.674 | 138.674 | 166.007 | 199.061 | 243.535 | 0 | 0 | 0 | 0 | 0 | 0 | 138.673 | 138.674 | 56.94 | 16.61 | 100 | 35.18 | 0.95 | 425 | 0 | 0 | 0 | 0 | 0 | 0 | 12.509 | 8.002 | 6.822 | 0 | 0 | 0 | 2 | 2 | 0
2021-10-21 13:00 | 0 | 744.9 | 597.66 | 1 | 5.3 | 25.51 | 100 | 100 | 41.863 | 41.863 | 3.069 | 1.48 | 46.411 | 0 | 0 | 142.834 | 142.834 | 142.834 | 170.109 | 205.118 | 255.65 | 0 | 0 | 0 | 0 | 0 | 0 | 142.833 | 142.834 | 55.87 | 16.37 | 100 | 36.65 | 0.94 | 425 | 0 | 0 | 0 | 0 | 0 | 0 | 12.468 | 7.993 | 6.814 | 0 | 0 | 0 | 2 | 2 | 0
2021-10-21 14:00 | 0 | 859.7 | 695.24 | 1 | 5.5 | 25.53 | 100 | 100 | 52.05 | 52.05 | 3.415 | 1.974 | 57.439 | 0 | 0 | 171.083 | 171.083 | 171.083 | 198.356 | 238.607 | 295.049 | 0 | 0 | 0 | 0 | 0 | 0 | 171.082 | 171.083 | 57.98 | 17.64 | 100 | 36.03 | 0.95 | 425 | 0 | 0 | 0 | 0 | 0 | 0 | 12.466 | 7.993 | 6.814 | 0 | 0 | 0 | 2 | 2 | 0
2021-10-21 15:00 | 0 | 835.5 | 697.37 | 1 | 5.7 | 25.39 | 100 | 100 | 52.945 | 52.945 | 3.472 | 2.021 | 58.438 | 0 | 0 | 173.524 | 173.524 | 173.524 | 200.815 | 239.338 | 286.744 | 0 | 0 | 0 | 0 | 0 | 0 | 173.523 | 173.524 | 60.52 | 18.46 | 100 | 33.42 | 0.95 | 425 | 0 | 0 | 0 | 0 | 0 | 0 | 12.479 | 7.996 | 6.816 | 0 | 0 | 0 | 2 | 2 | 0
2021-10-21 16:00 | 0 | 796.9 | 696.01 | 1 | 5.6 | 25.06 | 100 | 100 | 53.82 | 53.82 | 3.446 | 2.061 | 59.328 | 0 | 0 | 175.626 | 175.626 | 175.626 | 202.96 | 238.869 | 273.496 | 0 | 0 | 0 | 0 | 0 | 0 | 175.625 | 175.626 | 64.22 | 19.68 | 100 | 29.14 | 0.97 | 425 | 0 | 0 | 0 | 0 | 0 | 0 | 12.51 | 8.002 | 6.822 | 0 | 0 | 0 | 2 | 2 | 0
2021-10-21 17:00 | 0 | 658.3 | 602.94 | 1 | 5.7 | 24.06 | 100 | 100 | 45.175 | 45.175 | 2.577 | 1.606 | 49.358 | 0 | 0 | 150.55 | 150.55 | 150.55 | 178.015 | 206.927 | 225.929 | 0 | 0 | 0 | 0 | 0 | 0 | 150.549 | 150.55 | 66.64 | 20 | 100 | 23.67 | 0.98 | 425 | 0 | 0 | 0 | 0 | 0 | 0 | 12.604 | 8.022 | 6.839 | 0 | 0 | 0 | 2 | 2 | 0
2021-10-21 18:00 | 0 | 464.5 | 443.14 | 1 | 5.7 | 23.2 | 100 | 100 | 0 | 0 | 0 | 0.521 | 0 | 42.024 | 0 | 42.024 | 42.024 | 42.024 | 69.601 | 152.085 | 159.416 | 0 | 0 | 0 | 0 | 0 | 0 | -0.001 | 0 | 26.36 | 0 | 0 | 17.44 | 0.99 | 425 | 0 | 0 | 0 | 0 | 0 | 0 | 12.684 | 8.039 | 6.854 | 0 | 0 | 0 | 2 | 2 | 0
2021-10-21 19:00 | 0 | 0 | 0 | 1 | 5.5 | 22.55 | 100 | 100 | 0 | 0 | 0 | 0 | 0 | 0 | 0 | 0 | 0 | 0 | 0 | 0 | 0 | 0 | 0 | 0 | 0 | 0 | 0 | -0.001 | 0 | 0 | 0 | 0 | 14.19 | 0.99 | 376.21 | 0 | 0 | 0 | 0 | -25.548 | 0 | 11.253 | 7.717 | 6.579 | 0 | 0 | 0 | 2 | 2 | 0
2021-10-21 20:00 | 0 | 0 | 0 | 0 | 4.8 | 22.19 | 100 | 100 | 0 | 0 | 0 | 0 | 0 | 0 | 0 | 0 | 0 | 0 | 0 | 0 | 0 | 0 | 0 | 0 | 0 | 0 | 0 | -0.001 | 0 | 0 | 0 | 0 | 0 | 0 | 337.15 | 0 | 0 | 0 | 0 | -20.455 | 0 | 7.826 | 6.817 | 5.812 | 0 | 0 | 0 | 1 | 1 | 0
2021-10-21 21:00 | 0 | 0 | 0 | 0 | 4.2 | 21.86 | 100 | 100 | 0 | 0 | 0 | 0 | 0 | 0 | 0 | 0 | 0 | 0 | 0 | 0 | 0 | 0 | 0 | 0 | 0 | 0 | 0 | -0.001 | 0 | 0 | 0 | 0 | 0 | 0 | 304.75 | 0 | 0 | 0 | 0 | -16.969 | 0 | 5.689 | 6.089 | 5.191 | 0 | 0 | 0 | 1 | 1 | 0
2021-10-21 22:00 | 0 | 0 | 0 | 0 | 3.6 | 21.54 | 100 | 100 | 0 | 0 | 0 | 0 | 0 | 0 | 0 | 0 | 0 | 0 | 0 | 0 | 0 | 0 | 0 | 0 | 0 | 0 | 0 | -0.001 | 0 | 0 | 0 | 0 | 0 | 0 | 277.17 | 0 | 0 | 0 | 0 | -14.444 | 0 | 4.292 | 5.48 | 4.672 | 0 | 0 | 0 | 1 | 1 | 0
2021-10-21 23:00 | 0 | 0 | 0 | 0 | 3.2 | 20.97 | 100 | 100 | 0 | 0 | 0 | 0 | 0 | 0 | 0 | 0 | 0 | 0 | 0 | 0 | 0 | 0 | 0 | 0 | 0 | 0 | 0 | -0.001 | 0 | 0 | 0 | 0 | 0 | 0 | 260 | 0 | 0 | 0 | 0 | -6.422 | 0 | 3.354 | 4.965 | 4.232 | 0 | 0 | 6.13 | 1 | 1 | 0
2021-10-22 | 0 | 0 | 0 | 0 | 2.8 | 20.52 | 100 | 100 | 0 | 0 | 0 | 0 | 0 | 0 | 0 | 0 | 0 | 0 | 0 | 0 | 0 | 0 | 0 | 0 | 0 | 0 | 0 | -0.001 | 0 | 0 | 0 | 0 | 0 | 0 | 260 | 0 | 0 | 0 | 0 | 0 | 0 | 3.082 | 4.792 | 4.085 | 0 | 0 | 11.959 | 1 | 1 | 0
2021-10-22 01:00 | 0 | 0 | 0 | 0 | 2 | 20.24 | 100 | 100 | 0 | 0 | 0 | 0 | 0 | 0 | 0 | 0 | 0 | 0 | 0 | 0 | 0 | 0 | 0 | 0 | 0 | 0 | 0 | -0.001 | 0 | 0 | 0 | 0 | 0 | 0 | 260 | 0 | 0 | 0 | 0 | 0 | 0 | 3.091 | 4.797 | 4.09 | 0 | 0 | 11.978 | 1 | 1 | 0
2021-10-22 02:00 | 0 | 0 | 0 | 0 | 1.6 | 19.78 | 100 | 100 | 0 | 0 | 0 | 0 | 0 | 0 | 0 | 0 | 0 | 0 | 0 | 0 | 0 | 0 | 0 | 0 | 0 | 0 | 0 | -0.001 | 0 | 0 | 0 | 0 | 0 | 0 | 260 | 0 | 0 | 0 | 0 | 0 | 0 | 3.105 | 4.806 | 4.097 | 0 | 0 | 12.008 | 1 | 1 | 0
2021-10-22 03:00 | 0 | 0 | 0 | 0 | 1.9 | 19.72 | 100 | 100 | 0 | 0 | 0 | 0 | 0 | 0 | 0 | 0 | 0 | 0 | 0 | 0 | 0 | 0 | 0 | 0 | 0 | 0 | 0 | -0.001 | 0 | 0 | 0 | 0 | 0 | 0 | 260 | 0 | 0 | 0 | 0 | 0 | 0 | 3.106 | 4.808 | 4.098 | 0 | 0 | 12.012 | 1 | 1 | 0
2021-10-22 04:00 | 0 | 0 | 0 | 0 | 2.3 | 19.57 | 100 | 100 | 0 | 0 | 0 | 0 | 0 | 0 | 0 | 0 | 0 | 0 | 0 | 0 | 0 | 0 | 0 | 0 | 0 | 0 | 0 | -0.001 | 0 | 0 | 0 | 0 | 0 | 0 | 260 | 0 | 0 | 0 | 0 | 0 | 0 | 3.111 | 4.811 | 4.101 | 0 | 0 | 12.023 | 1 | 1 | 0
2021-10-22 05:00 | 0 | 0 | 0 | 0 | 2.7 | 19.35 | 100 | 100 | 0 | 0 | 0 | 0 | 0 | 0 | 0 | 0 | 0 | 0 | 0 | 0 | 0 | 0 | 0 | 0 | 0 | 0 | 0 | -0.001 | 0 | 0 | 0 | 0 | 0 | 0 | 260 | 0 | 0 | 0 | 0 | 0 | 0 | 3.117 | 4.815 | 4.105 | 0 | 0 | 12.037 | 1 | 1 | 0
2021-10-22 06:00 | 0 | 0 | 0 | 0 | 3.1 | 19.19 | 100 | 100 | 0 | 0 | 0 | 0 | 0 | 0 | 0 | 0 | 0 | 0 | 0 | 0 | 0 | 0 | 0 | 0 | 0 | 0 | 0 | -0.001 | 0 | 0 | 0 | 0 | 0 | 0 | 260 | 0 | 0 | 0 | 0 | 0 | 0 | 3.122 | 4.818 | 4.108 | 0 | 0 | 12.048 | 1 | 1 | 0
2021-10-22 07:00 | 0 | 0 | 0 | 0 | 3.3 | 18.96 | 100 | 100 | 0 | 0 | 0 | 0 | 0 | 0 | 0 | 0 | 0 | 0 | 0 | 0 | 0 | 0 | 0 | 0 | 0 | 0 | 0 | -0.001 | 0 | 0 | 0 | 0 | 0 | 0 | 260 | 0 | 0 | 0 | 0 | 0 | 0 | 3.129 | 4.823 | 4.111 | 0 | 0 | 12.064 | 1 | 1 | 0
2021-10-22 08:00 | 0 | 263.2 | 254.18 | 1 | 3.1 | 19.64 | 100 | 100 | 0 | 0 | 0 | 0.521 | 0 | 0 | 0 | 0 | 0 | 0 | 21.231 | 87.235 | 90.33 | 0 | 0 | 0 | 0 | 0 | 0 | -0.001 | 0 | 0 | 0 | 0 | 15.04 | 0.99 | 276.85 | 0 | 0 | 0 | 0 | 8.827 | 0 | 3.285 | 4.923 | 4.197 | 0 | 0 | 0 | 2 | 2 | 0
2021-10-22 09:00 | 0 | 420 | 390.85 | 1 | 3.1 | 21.14 | 100 | 100 | 0 | 0 | 0 | 0.521 | 0 | 8.182 | 0 | 8.182 | 8.182 | 8.182 | 103.528 | 134.141 | 144.144 | 0 | 0 | 0 | 0 | 0 | 0 | -0.001 | 0 | 5.68 | 0 | 0 | 21.47 | 0.98 | 425 | 0 | 0 | 0 | 0 | 77.582 | 0 | 6.228 | 6.227 | 5.309 | 0 | 0 | 0 | 1 | 1 | 0
2021-10-22 10:00 | 0 | 635.3 | 564.38 | 1 | 3.4 | 22.94 | 100 | 100 | 40.377 | 40.377 | 2.731 | 1.4 | 44.507 | 0 | 0 | 137.713 | 137.713 | 137.713 | 165.325 | 193.696 | 218.035 | 0 | 0 | 0 | 0 | 0 | 0 | 137.712 | 137.713 | 63.16 | 18.52 | 100 | 27.33 | 0.97 | 425 | 0 | 0 | 0 | 0 | 0 | 0 | 12.709 | 8.045 | 6.858 | 0 | 0 | 0 | 2 | 2 | 0
2021-10-22 11:00 | 0 | 724.9 | 613.58 | 1 | 3.8 | 24.34 | 100 | 100 | 44.93 | 44.93 | 2.61 | 1.596 | 49.136 | 0 | 0 | 149.959 | 149.959 | 149.959 | 177.387 | 210.579 | 248.786 | 0 | 0 | 0 | 0 | 0 | 0 | 149.958 | 149.959 | 60.28 | 18.06 | 100 | 32.17 | 0.96 | 425 | 0 | 0 | 0 | 0 | 0 | 0 | 12.577 | 8.017 | 6.834 | 0 | 0 | 0 | 2 | 2 | 0
2021-10-22 12:00 | 0 | 783.6 | 637.68 | 1 | 3.5 | 25.38 | 100 | 100 | 46.607 | 46.607 | 2.713 | 1.681 | 51.001 | 0 | 0 | 154.979 | 154.979 | 154.979 | 182.271 | 218.85 | 268.932 | 0 | 0 | 0 | 0 | 0 | 0 | 154.978 | 154.979 | 57.63 | 17.33 | 100 | 35.53 | 0.95 | 425 | 0 | 0 | 0 | 0 | 0 | 0 | 12.48 | 7.996 | 6.816 | 0 | 0 | 0 | 2 | 2 | 0
2021-10-22 13:00 | 0 | 716.6 | 572.29 | 1 | 3.7 | 26.5 | 100 | 100 | 38.692 | 38.692 | 3.54 | 1.366 | 43.598 | 0 | 0 | 135.509 | 135.509 | 135.509 | 162.656 | 196.408 | 245.937 | 0 | 0 | 0 | 0 | 0 | 0 | 135.508 | 135.509 | 55.1 | 15.73 | 100 | 37 | 0.94 | 425 | 0 | 0 | 0 | 0 | 0 | 0 | 12.377 | 7.973 | 6.797 | 0 | 0 | 0 | 2 | 2 | 0
2021-10-22 14:00 | 0 | 487.3 | 392.33 | 1 | 4.2 | 27.12 | 100 | 100 | 22.224 | 22.223 | 2.484 | 0.743 | 25.451 | 0 | 0 | 84.717 | 84.717 | 84.717 | 111.784 | 134.648 | 167.241 | 0 | 0 | 0 | 0 | 0 | 0 | 84.716 | 84.717 | 50.66 | 13.29 | 100 | 36.38 | 0.95 | 425 | 0 | 0 | 0 | 0 | 0 | 0 | 12.319 | 7.961 | 6.787 | 0 | 0 | 0 | 2 | 2 | 0
2021-10-22 15:00 | 0 | 620.6 | 515.99 | 1 | 4.7 | 27.7 | 100 | 100 | 33.783 | 33.782 | 3.429 | 1.165 | 38.376 | 0 | 0 | 121.427 | 121.427 | 121.427 | 148.419 | 177.088 | 212.99 | 0 | 0 | 0 | 0 | 0 | 0 | 121.426 | 121.427 | 57.01 | 15.86 | 100 | 33.75 | 0.95 | 425 | 0 | 0 | 0 | 0 | 0 | 0 | 12.266 | 7.949 | 6.777 | 0 | 0 | 0 | 2 | 2 | 0
2021-10-22 16:00 | 0 | 449.2 | 391.1 | 1 | 5.1 | 27.44 | 100 | 100 | 22.814 | 22.814 | 2.627 | 0.764 | 26.205 | 0 | 0 | 86.924 | 86.924 | 86.924 | 113.95 | 134.224 | 154.165 | 0 | 0 | 0 | 0 | 0 | 0 | 86.923 | 86.924 | 56.38 | 14.8 | 100 | 29.47 | 0.97 | 425 | 0 | 0 | 0 | 0 | 0 | 0 | 12.29 | 7.955 | 6.781 | 0 | 0 | 0 | 2 | 2 | 0
2021-10-22 17:00 | 0 | 203.6 | 186.03 | 1 | 4.8 | 26.95 | 100 | 100 | 0 | 0 | 0 | 0.521 | 0 | 27.804 | 0 | 27.804 | 27.804 | 27.804 | 54.893 | 63.847 | 69.876 | 0 | 0 | 0 | 0 | 0 | 0 | -0.001 | 0 | 39.79 | 0 | 0 | 23.98 | 0.98 | 425 | 0 | 0 | 0 | 0 | 0 | 0 | 12.335 | 7.964 | 6.79 | 0 | 0 | 0 | 2 | 2 | 0
2021-10-22 18:00 | 0 | 64.5 | 61.43 | 1 | 4.5 | 26.09 | 100 | 100 | 0 | 0 | 0 | 0.521 | 0 | 0 | 0 | 0 | 0 | 0 | 9.482 | 21.083 | 22.136 | 0 | 0 | 0 | 0 | 0 | 0 | -0.001 | 0 | 0 | 0 | 0 | 17.75 | 0.99 | 393.76 | 0 | 0 | 0 | 0 | -16.362 | 0 | 11.456 | 7.767 | 6.621 | 0 | 0 | 0 | 1 | 1 | 0
2021-10-22 19:00 | 0 | 0 | 0 | 1 | 4.3 | 25.15 | 100 | 100 | 0 | 0 | 0 | 0 | 0 | 0 | 0 | 0 | 0 | 0 | 0 | 0 | 0 | 0 | 0 | 0 | 0 | 0 | 0 | -0.001 | 0 | 0 | 0 | 0 | 14.49 | 0.99 | 351.94 | 0 | 0 | 0 | 0 | -21.9 | 0 | 8.767 | 7.089 | 6.044 | 0 | 0 | 0 | 2 | 2 | 0
2021-10-22 20:00 | 0 | 0 | 0 | 0 | 4.1 | 24.52 | 100 | 100 | 0 | 0 | 0 | 0 | 0 | 0 | 0 | 0 | 0 | 0 | 0 | 0 | 0 | 0 | 0 | 0 | 0 | 0 | 0 | -0.001 | 0 | 0 | 0 | 0 | 0 | 0 | 317.55 | 0 | 0 | 0 | 0 | -18.006 | 0 | 6.303 | 6.318 | 5.386 | 0 | 0 | 0 | 1 | 1 | 0
2021-10-22 21:00 | 0 | 0 | 0 | 0 | 4.3 | 24.16 | 100 | 100 | 0 | 0 | 0 | 0 | 0 | 0 | 0 | 0 | 0 | 0 | 0 | 0 | 0 | 0 | 0 | 0 | 0 | 0 | 0 | -0.001 | 0 | 0 | 0 | 0 | 0 | 0 | 288.51 | 0 | 0 | 0 | 0 | -15.212 | 0 | 4.701 | 5.674 | 4.837 | 0 | 0 | 0 | 1 | 1 | 0
2021-10-22 22:00 | 0 | 0 | 0 | 0 | 4.7 | 24.19 | 100 | 100 | 0 | 0 | 0 | 0 | 0 | 0 | 0 | 0 | 0 | 0 | 0 | 0 | 0 | 0 | 0 | 0 | 0 | 0 | 0 | -0.001 | 0 | 0 | 0 | 0 | 0 | 0 | 263.49 | 0 | 0 | 0 | 0 | -13.099 | 0 | 3.614 | 5.12 | 4.365 | 0 | 0 | 0 | 1 | 1 | 0
2021-10-22 23:00 | 0 | 0 | 0 | 0 | 5.3 | 23.86 | 100 | 100 | 0 | 0 | 0 | 0 | 0 | 0 | 0 | 0 | 0 | 0 | 0 | 0 | 0 | 0 | 0 | 0 | 0 | 0 | 0 | -0.001 | 0 | 0 | 0 | 0 | 0 | 0 | 260 | 0 | 0 | 0 | 0 | -1.194 | 0 | 2.998 | 4.734 | 4.036 | 0 | 0 | 10.574 | 1 | 1 | 0
2021-10-23 | 0 | 0 | 0 | 0 | 6 | 23.33 | 100 | 100 | 0 | 0 | 0 | 0 | 0 | 0 | 0 | 0 | 0 | 0 | 0 | 0 | 0 | 0 | 0 | 0 | 0 | 0 | 0 | -0.001 | 0 | 0 | 0 | 0 | 0 | 0 | 260 | 0 | 0 | 0 | 0 | 0 | 0 | 3 | 4.735 | 4.037 | 0 | 0 | 11.772 | 1 | 1 | 0
2021-10-23 01:00 | 0 | 0 | 0 | 0 | 5.6 | 22.85 | 100 | 100 | 0 | 0 | 0 | 0 | 0 | 0 | 0 | 0 | 0 | 0 | 0 | 0 | 0 | 0 | 0 | 0 | 0 | 0 | 0 | -0.001 | 0 | 0 | 0 | 0 | 0 | 0 | 260 | 0 | 0 | 0 | 0 | 0 | 0 | 3.014 | 4.745 | 4.045 | 0 | 0 | 11.804 | 1 | 1 | 0
2021-10-23 02:00 | 0 | 0 | 0 | 0 | 4.9 | 22.13 | 100 | 100 | 0 | 0 | 0 | 0 | 0 | 0 | 0 | 0 | 0 | 0 | 0 | 0 | 0 | 0 | 0 | 0 | 0 | 0 | 0 | -0.001 | 0 | 0 | 0 | 0 | 0 | 0 | 260 | 0 | 0 | 0 | 0 | 0 | 0 | 3.035 | 4.759 | 4.057 | 0 | 0 | 11.852 | 1 | 1 | 0
2021-10-23 03:00 | 0 | 0 | 0 | 0 | 4.2 | 21.63 | 100 | 100 | 0 | 0 | 0 | 0 | 0 | 0 | 0 | 0 | 0 | 0 | 0 | 0 | 0 | 0 | 0 | 0 | 0 | 0 | 0 | -0.001 | 0 | 0 | 0 | 0 | 0 | 0 | 260 | 0 | 0 | 0 | 0 | 0 | 0 | 3.05 | 4.769 | 4.066 | 0 | 0 | 11.885 | 1 | 1 | 0
2021-10-23 04:00 | 0 | 0 | 0 | 0 | 4.5 | 21.51 | 100 | 100 | 0 | 0 | 0 | 0 | 0 | 0 | 0 | 0 | 0 | 0 | 0 | 0 | 0 | 0 | 0 | 0 | 0 | 0 | 0 | -0.001 | 0 | 0 | 0 | 0 | 0 | 0 | 260 | 0 | 0 | 0 | 0 | 0 | 0 | 3.053 | 4.772 | 4.068 | 0 | 0 | 11.893 | 1 | 1 | 0
2021-10-23 05:00 | 0 | 0 | 0 | 0 | 4.5 | 21.49 | 100 | 100 | 0 | 0 | 0 | 0 | 0 | 0 | 0 | 0 | 0 | 0 | 0 | 0 | 0 | 0 | 0 | 0 | 0 | 0 | 0 | -0.001 | 0 | 0 | 0 | 0 | 0 | 0 | 260 | 0 | 0 | 0 | 0 | 0 | 0 | 3.054 | 4.772 | 4.068 | 0 | 0 | 11.894 | 1 | 1 | 0
2021-10-23 06:00 | 0 | 0 | 0 | 0 | 4.3 | 21.54 | 100 | 100 | 0 | 0 | 0 | 0 | 0 | 0 | 0 | 0 | 0 | 0 | 0 | 0 | 0 | 0 | 0 | 0 | 0 | 0 | 0 | -0.001 | 0 | 0 | 0 | 0 | 0 | 0 | 260 | 0 | 0 | 0 | 0 | 0 | 0 | 3.052 | 4.771 | 4.067 | 0 | 0 | 11.891 | 1 | 1 | 0
2021-10-23 07:00 | 0 | 0 | 0 | 0 | 4.4 | 21.41 | 100 | 100 | 0 | 0 | 0 | 0 | 0 | 0 | 0 | 0 | 0 | 0 | 0 | 0 | 0 | 0 | 0 | 0 | 0 | 0 | 0 | -0.001 | 0 | 0 | 0 | 0 | 0 | 0 | 260 | 0 | 0 | 0 | 0 | 0 | 0 | 3.056 | 4.774 | 4.07 | 0 | 0 | 11.899 | 1 | 1 | 0
2021-10-23 08:00 | 0 | 0.4 | 0.39 | 1 | 4.7 | 21.34 | 100 | 100 | 0 | 0 | 0 | 0.521 | 0 | 0 | 0 | 0 | 0 | 0 | 0.032 | 0.132 | 0.137 | 0 | 0 | 0 | 0 | 0 | 0 | -0.001 | 0 | 0 | 0 | 0 | 15.38 | 0.99 | 260 | 0 | 0 | 0 | 0 | 0 | 0 | 3.058 | 4.775 | 4.071 | 0 | 0 | 11.873 | 2 | 2 | 0
2021-10-23 09:00 | 0 | 29.8 | 27.67 | 1 | 5.4 | 21.31 | 100 | 100 | 0 | 0 | 0 | 0.521 | 0 | 0 | 0 | 0 | 0 | 0 | 7.281 | 9.496 | 10.227 | 0 | 0 | 0 | 0 | 0 | 0 | -0.001 | 0 | 0 | 0 | 0 | 21.81 | 0.98 | 260 | 0 | 0 | 0 | 0 | 0 | 0 | 3.059 | 4.776 | 4.071 | 0 | 0 | 4.625 | 1 | 1 | 0
2021-10-23 10:00 | 0 | 1.2 | 1.06 | 1 | 5.6 | 21.49 | 100 | 100 | 0 | 0 | 0 | 0.521 | 0 | 0 | 0 | 0 | 0 | 0 | 0.311 | 0.365 | 0.412 | 0 | 0 | 0 | 0 | 0 | 0 | -0.001 | 0 | 0 | 0 | 0 | 27.67 | 0.97 | 260 | 0 | 0 | 0 | 0 | 0 | 0 | 3.054 | 4.772 | 4.068 | 0 | 0 | 11.583 | 1 | 1 | 0
2021-10-23 11:00 | 0 | 9.3 | 7.84 | 1 | 5.3 | 21.69 | 100 | 100 | 0 | 0 | 0 | 0.521 | 0 | 0 | 0 | 0 | 0 | 0 | 2.265 | 2.691 | 3.192 | 0 | 0 | 0 | 0 | 0 | 0 | -0.001 | 0 | 0 | 0 | 0 | 32.52 | 0.96 | 260 | 0 | 0 | 0 | 0 | 0 | 0 | 3.048 | 4.768 | 4.065 | 0 | 0 | 9.616 | 1 | 1 | 0
2021-10-23 12:00 | 0 | 67.3 | 54.52 | 1 | 4.9 | 21.76 | 100 | 100 | 0 | 0 | 0 | 0.521 | 0 | 0 | 0 | 0 | 0 | 0 | 15.565 | 18.713 | 23.097 | 0 | 0 | 0 | 0 | 0 | 0 | -0.001 | 0 | 0 | 0 | 0 | 35.89 | 0.95 | 266.75 | 0 | 0 | 0 | 0 | 3.536 | 0 | 3.113 | 4.812 | 4.102 | 0 | 0 | 0 | 1 | 1 | 0
2021-10-23 13:00 | 0 | 101.2 | 80.44 | 1 | 5.6 | 21.82 | 100 | 100 | 0 | 0 | 0 | 0.521 | 0 | 0 | 0 | 0 | 0 | 0 | 22.831 | 27.608 | 34.732 | 0 | 0 | 0 | 0 | 0 | 0 | -0.001 | 0 | 0 | 0 | 0 | 37.36 | 0.94 | 285.95 | 0 | 0 | 0 | 0 | 10.053 | 0 | 3.46 | 5.03 | 4.288 | 0 | 0 | 0 | 1 | 1 | 0
2021-10-23 14:00 | 0 | 330.2 | 264.66 | 1 | 5.8 | 22.02 | 100 | 100 | 0 | 0 | 0 | 0.521 | 0 | 0 | 0 | 0 | 0 | 0 | 75.306 | 90.832 | 113.325 | 0 | 0 | 0 | 0 | 0 | 0 | -0.001 | 0 | 0 | 0 | 0 | 36.72 | 0.94 | 397.63 | 0 | 0 | 0 | 0 | 58.489 | 0 | 5.633 | 6.037 | 5.147 | 0 | 0 | 0 | 1 | 1 | 0
2021-10-23 15:00 | 0 | 367 | 303.95 | 1 | 5.5 | 22.04 | 100 | 100 | 0 | 0 | 0 | 0.521 | 0 | 45.84 | 0 | 45.84 | 45.84 | 45.84 | 87.328 | 104.315 | 125.954 | 0 | 0 | 0 | 0 | 0 | 0 | -0.001 | 0 | 36.39 | 0 | 0 | 34.09 | 0.95 | 425 | 0 | 0 | 0 | 0 | 14.331 | 0 | 12.388 | 7.972 | 6.796 | 0 | 0 | 0 | 1 | 1 | 0
2021-10-23 16:00 | 0 | 376.1 | 326.42 | 1 | 6.2 | 22.19 | 100 | 100 | 0 | 0 | 0 | 0.521 | 0 | 67.313 | 0 | 67.313 | 67.313 | 67.313 | 95.023 | 112.026 | 129.078 | 0 | 0 | 0 | 0 | 0 | 0 | -0.001 | 0 | 52.15 | 0 | 0 | 29.78 | 0.97 | 425 | 0 | 0 | 0 | 0 | 0 | 0 | 12.779 | 8.06 | 6.871 | 0 | 0 | 0 | 1 | 1 | 0
2021-10-23 17:00 | 0 | 269.1 | 245.29 | 1 | 6.8 | 22.21 | 100 | 100 | 0 | 0 | 0 | 0.521 | 0 | 44.626 | 0 | 44.626 | 44.626 | 44.626 | 72.334 | 84.184 | 92.355 | 0 | 0 | 0 | 0 | 0 | 0 | -0.001 | 0 | 48.32 | 0 | 0 | 24.28 | 0.98 | 425 | 0 | 0 | 0 | 0 | 0 | 0 | 12.778 | 8.059 | 6.87 | 0 | 0 | 0 | 1 | 1 | 0
2021-10-23 18:00 | 0 | 218.1 | 207.37 | 1 | 6.7 | 22.08 | 100 | 100 | 0 | 0 | 0 | 0.521 | 0 | 3.734 | 0 | 3.734 | 3.734 | 3.734 | 31.458 | 71.17 | 74.852 | 0 | 0 | 0 | 0 | 0 | 0 | -0.001 | 0 | 4.99 | 0 | 0 | 18.05 | 0.99 | 425 | 0 | 0 | 0 | 0 | 0 | 0 | 12.79 | 8.062 | 6.873 | 0 | 0 | 0 | 1 | 1 | 0
2021-10-23 19:00 | 0 | 0 | 0 | 1 | 6.6 | 21.89 | 100 | 100 | 0 | 0 | 0 | 0 | 0 | 0 | 0 | 0 | 0 | 0 | 0 | 0 | 0 | 0 | 0 | 0 | 0 | 0 | 0 | -0.001 | 0 | 0 | 0 | 0 | 14.79 | 0.99 | 376.07 | 0 | 0 | 0 | 0 | -25.624 | 0 | 11.305 | 7.729 | 6.589 | 0 | 0 | 0 | 2 | 2 | 0
2021-10-23 20:00 | 0 | 0 | 0 | 0 | 6.4 | 21.82 | 100 | 100 | 0 | 0 | 0 | 0 | 0 | 0 | 0 | 0 | 0 | 0 | 0 | 0 | 0 | 0 | 0 | 0 | 0 | 0 | 0 | -0.001 | 0 | 0 | 0 | 0 | 0 | 0 | 336.97 | 0 | 0 | 0 | 0 | -20.477 | 0 | 7.84 | 6.821 | 5.815 | 0 | 0 | 0 | 1 | 1 | 0
2021-10-23 21:00 | 0 | 0 | 0 | 0 | 6.4 | 21.61 | 100 | 100 | 0 | 0 | 0 | 0 | 0 | 0 | 0 | 0 | 0 | 0 | 0 | 0 | 0 | 0 | 0 | 0 | 0 | 0 | 0 | -0.001 | 0 | 0 | 0 | 0 | 0 | 0 | 304.56 | 0 | 0 | 0 | 0 | -16.974 | 0 | 5.692 | 6.09 | 5.192 | 0 | 0 | 0 | 1 | 1 | 0
2021-10-23 22:00 | 0 | 0 | 0 | 0 | 6.5 | 21.52 | 100 | 100 | 0 | 0 | 0 | 0 | 0 | 0 | 0 | 0 | 0 | 0 | 0 | 0 | 0 | 0 | 0 | 0 | 0 | 0 | 0 | -0.001 | 0 | 0 | 0 | 0 | 0 | 0 | 277 | 0 | 0 | 0 | 0 | -14.432 | 0 | 4.285 | 5.477 | 4.669 | 0 | 0 | 0 | 1 | 1 | 0
2021-10-23 23:00 | 0 | 0 | 0 | 0 | 5.6 | 21.3 | 100 | 100 | 0 | 0 | 0 | 0 | 0 | 0 | 0 | 0 | 0 | 0 | 0 | 0 | 0 | 0 | 0 | 0 | 0 | 0 | 0 | -0.001 | 0 | 0 | 0 | 0 | 0 | 0 | 260 | 0 | 0 | 0 | 0 | -6.404 | 0 | 3.339 | 4.955 | 4.224 | 0 | 0 | 6.114 | 1 | 1 | 0
2021-10-24 | 0 | 0 | 0 | 0 | 5.7 | 20.96 | 100 | 100 | 0 | 0 | 0 | 0 | 0 | 0 | 0 | 0 | 0 | 0 | 0 | 0 | 0 | 0 | 0 | 0 | 0 | 0 | 0 | -0.001 | 0 | 0 | 0 | 0 | 0 | 0 | 260 | 0 | 0 | 0 | 0 | 0 | 0 | 3.069 | 4.783 | 4.077 | 0 | 0 | 11.929 | 1 | 1 | 0
2021-10-24 01:00 | 0 | 0 | 0 | 0 | 5.5 | 20.74 | 100 | 100 | 0 | 0 | 0 | 0 | 0 | 0 | 0 | 0 | 0 | 0 | 0 | 0 | 0 | 0 | 0 | 0 | 0 | 0 | 0 | -0.001 | 0 | 0 | 0 | 0 | 0 | 0 | 260 | 0 | 0 | 0 | 0 | 0 | 0 | 3.076 | 4.787 | 4.081 | 0 | 0 | 11.944 | 1 | 1 | 0
2021-10-24 02:00 | 0 | 0 | 0 | 0 | 5.3 | 20.67 | 100 | 100 | 0 | 0 | 0 | 0 | 0 | 0 | 0 | 0 | 0 | 0 | 0 | 0 | 0 | 0 | 0 | 0 | 0 | 0 | 0 | -0.001 | 0 | 0 | 0 | 0 | 0 | 0 | 260 | 0 | 0 | 0 | 0 | 0 | 0 | 3.078 | 4.789 | 4.082 | 0 | 0 | 11.949 | 1 | 1 | 0
2021-10-24 03:00 | 0 | 0 | 0 | 0 | 4.6 | 20.4 | 100 | 100 | 0 | 0 | 0 | 0 | 0 | 0 | 0 | 0 | 0 | 0 | 0 | 0 | 0 | 0 | 0 | 0 | 0 | 0 | 0 | -0.001 | 0 | 0 | 0 | 0 | 0 | 0 | 260 | 0 | 0 | 0 | 0 | 0 | 0 | 3.086 | 4.794 | 4.087 | 0 | 0 | 11.967 | 1 | 1 | 0
2021-10-24 04:00 | 0 | 0 | 0 | 0 | 3.9 | 20.45 | 100 | 100 | 0 | 0 | 0 | 0 | 0 | 0 | 0 | 0 | 0 | 0 | 0 | 0 | 0 | 0 | 0 | 0 | 0 | 0 | 0 | -0.001 | 0 | 0 | 0 | 0 | 0 | 0 | 260 | 0 | 0 | 0 | 0 | 0 | 0 | 3.084 | 4.793 | 4.086 | 0 | 0 | 11.964 | 1 | 1 | 0
2021-10-24 05:00 | 0 | 0 | 0 | 0 | 3.1 | 20.54 | 100 | 100 | 0 | 0 | 0 | 0 | 0 | 0 | 0 | 0 | 0 | 0 | 0 | 0 | 0 | 0 | 0 | 0 | 0 | 0 | 0 | -0.001 | 0 | 0 | 0 | 0 | 0 | 0 | 260 | 0 | 0 | 0 | 0 | 0 | 0 | 3.082 | 4.791 | 4.084 | 0 | 0 | 11.958 | 1 | 1 | 0
2021-10-24 06:00 | 0 | 0 | 0 | 0 | 2.4 | 20.81 | 100 | 100 | 0 | 0 | 0 | 0 | 0 | 0 | 0 | 0 | 0 | 0 | 0 | 0 | 0 | 0 | 0 | 0 | 0 | 0 | 0 | -0.001 | 0 | 0 | 0 | 0 | 0 | 0 | 260 | 0 | 0 | 0 | 0 | 0 | 0 | 3.074 | 4.786 | 4.08 | 0 | 0 | 11.939 | 1 | 1 | 0
2021-10-24 07:00 | 0 | 0 | 0 | 0 | 2 | 20.66 | 100 | 100 | 0 | 0 | 0 | 0 | 0 | 0 | 0 | 0 | 0 | 0 | 0 | 0 | 0 | 0 | 0 | 0 | 0 | 0 | 0 | -0.001 | 0 | 0 | 0 | 0 | 0 | 0 | 260 | 0 | 0 | 0 | 0 | 0 | 0 | 3.078 | 4.789 | 4.082 | 0 | 0 | 11.95 | 1 | 1 | 0
2021-10-24 08:00 | 0 | 94 | 90.49 | 1 | 1.6 | 21.21 | 100 | 100 | 0 | 0 | 0 | 0.521 | 0 | 0 | 0 | 0 | 0 | 0 | 7.242 | 31.057 | 32.261 | 0 | 0 | 0 | 0 | 0 | 0 | -0.001 | 0 | 0 | 0 | 0 | 15.7 | 0.99 | 260 | 0 | 0 | 0 | 0 | 0 | 0 | 3.062 | 4.778 | 4.073 | 0 | 0 | 4.671 | 2 | 2 | 0
2021-10-24 09:00 | 0 | 290.7 | 269.27 | 1 | 1.4 | 21.67 | 100 | 100 | 0 | 0 | 0 | 0.521 | 0 | 0 | 0 | 0 | 0 | 0 | 70.389 | 92.413 | 99.768 | 0 | 0 | 0 | 0 | 0 | 0 | -0.001 | 0 | 0 | 0 | 0 | 22.14 | 0.98 | 366.65 | 0 | 0 | 0 | 0 | 55.851 | 0 | 4.37 | 5.489 | 4.679 | 0 | 0 | 0 | 1 | 1 | 0
2021-10-24 10:00 | 0 | 475.6 | 419.89 | 1 | 1.7 | 22.75 | 100 | 100 | 0 | 0 | 0 | 0.521 | 0 | 66.339 | 0 | 66.339 | 66.339 | 66.339 | 122.797 | 144.106 | 163.226 | 0 | 0 | 0 | 0 | 0 | 0 | -0.001 | 0 | 40.64 | 0 | 0 | 28.01 | 0.97 | 425 | 0 | 0 | 0 | 0 | 30.557 | 0 | 11.517 | 7.764 | 6.619 | 0 | 0 | 0 | 1 | 1 | 0
2021-10-24 11:00 | 0 | 547.2 | 459.6 | 1 | 1.9 | 23.21 | 100 | 100 | 30.185 | 30.184 | 1.438 | 0.957 | 32.58 | 0 | 0 | 105.008 | 105.008 | 105.008 | 132.583 | 157.736 | 187.799 | 0 | 0 | 0 | 0 | 0 | 0 | 105.007 | 105.008 | 55.91 | 16.07 | 100 | 32.87 | 0.96 | 425 | 0 | 0 | 0 | 0 | 0 | 0 | 12.683 | 8.039 | 6.853 | 0 | 0 | 0 | 2 | 2 | 0
2021-10-24 12:00 | 0 | 542.5 | 437.57 | 1 | 2.1 | 23.58 | 100 | 100 | 27.779 | 27.779 | 1.15 | 0.87 | 29.799 | 0 | 0 | 97.213 | 97.213 | 97.213 | 124.74 | 150.172 | 186.186 | 0 | 0 | 0 | 0 | 0 | 0 | 97.212 | 97.213 | 52.21 | 14.92 | 100 | 36.24 | 0.95 | 425 | 0 | 0 | 0 | 0 | 0 | 0 | 12.649 | 8.032 | 6.847 | 0 | 0 | 0 | 2 | 2 | 0
2021-10-24 13:00 | 0 | 630.2 | 498.59 | 1 | 2.3 | 23.94 | 100 | 100 | 32.831 | 32.83 | 1.835 | 1.065 | 35.73 | 0 | 0 | 113.822 | 113.822 | 113.822 | 141.302 | 171.115 | 216.285 | 0 | 0 | 0 | 0 | 0 | 0 | 113.821 | 113.822 | 52.63 | 15.18 | 100 | 37.71 | 0.94 | 425 | 0 | 0 | 0 | 0 | 0 | 0 | 12.615 | 8.025 | 6.841 | 0 | 0 | 0 | 2 | 2 | 0
2021-10-24 14:00 | 0 | 484.7 | 386.75 | 1 | 2.6 | 24.52 | 100 | 100 | 22.593 | 22.592 | 1.399 | 0.722 | 24.714 | 0 | 0 | 82.49 | 82.49 | 82.49 | 109.894 | 132.733 | 166.349 | 0 | 0 | 0 | 0 | 0 | 0 | 82.489 | 82.49 | 49.59 | 13.58 | 100 | 37.07 | 0.94 | 425 | 0 | 0 | 0 | 0 | 0 | 0 | 12.561 | 8.013 | 6.831 | 0 | 0 | 0 | 2 | 2 | 0
2021-10-24 15:00 | 0 | 362.9 | 299.37 | 1 | 3.2 | 24.44 | 100 | 100 | 0 | 0 | 0 | 0.521 | 0 | 58.501 | 0 | 58.501 | 58.501 | 58.501 | 85.916 | 102.745 | 124.547 | 0 | 0 | 0 | 0 | 0 | 0 | -0.001 | 0 | 46.97 | 0 | 0 | 34.42 | 0.95 | 425 | 0 | 0 | 0 | 0 | 0 | 0 | 12.568 | 8.015 | 6.832 | 0 | 0 | 0 | 2 | 2 | 0
2021-10-24 16:00 | 0 | 415.9 | 359.81 | 1 | 3.7 | 24.21 | 100 | 100 | 0 | 0 | 0 | 0.521 | 0 | 77.209 | 0 | 77.209 | 77.209 | 77.209 | 104.654 | 123.487 | 142.737 | 0 | 0 | 0 | 0 | 0 | 0 | -0.001 | 0 | 54.09 | 0 | 0 | 30.1 | 0.96 | 425 | 0 | 0 | 0 | 0 | 0 | 0 | 12.589 | 8.019 | 6.836 | 0 | 0 | 0 | 1 | 1 | 0
2021-10-24 17:00 | 0 | 501.1 | 455.66 | 1 | 4 | 23.78 | 100 | 100 | 30.7 | 30.699 | 1.537 | 0.978 | 33.216 | 0 | 0 | 106.785 | 106.785 | 106.785 | 134.286 | 156.383 | 171.978 | 0 | 0 | 0 | 0 | 0 | 0 | 106.784 | 106.785 | 62.09 | 17.85 | 100 | 24.59 | 0.98 | 425 | 0 | 0 | 0 | 0 | 0 | 0 | 12.63 | 8.028 | 6.844 | 0 | 0 | 0 | 2 | 2 | 0
2021-10-24 18:00 | 0 | 380 | 360.69 | 1 | 3.7 | 23.14 | 100 | 100 | 0 | 0 | 0 | 0.521 | 0 | 26.188 | 0 | 26.188 | 26.188 | 26.188 | 53.773 | 123.788 | 130.416 | 0 | 0 | 0 | 0 | 0 | 0 | -0.001 | 0 | 20.08 | 0 | 0 | 18.34 | 0.99 | 425 | 0 | 0 | 0 | 0 | 0 | 0 | 12.69 | 8.041 | 6.855 | 0 | 0 | 0 | 2 | 2 | 0
2021-10-24 19:00 | 0 | 0 | 0 | 1 | 3 | 22.82 | 100 | 100 | 0 | 0 | 0 | 0 | 0 | 0 | 0 | 0 | 0 | 0 | 0 | 0 | 0 | 0 | 0 | 0 | 0 | 0 | 0 | -0.001 | 0 | 0 | 0 | 0 | 15.08 | 0.99 | 376.27 | 0 | 0 | 0 | 0 | -25.518 | 0 | 11.231 | 7.712 | 6.575 | 0 | 0 | 0 | 2 | 2 | 0
2021-10-24 20:00 | 0 | 0 | 0 | 0 | 2.5 | 22.43 | 100 | 100 | 0 | 0 | 0 | 0 | 0 | 0 | 0 | 0 | 0 | 0 | 0 | 0 | 0 | 0 | 0 | 0 | 0 | 0 | 0 | -0.001 | 0 | 0 | 0 | 0 | 0 | 0 | 337.25 | 0 | 0 | 0 | 0 | -20.437 | 0 | 7.815 | 6.814 | 5.809 | 0 | 0 | 0 | 1 | 1 | 0
2021-10-24 21:00 | 0 | 0 | 0 | 0 | 2.4 | 21.56 | 100 | 100 | 0 | 0 | 0 | 0 | 0 | 0 | 0 | 0 | 0 | 0 | 0 | 0 | 0 | 0 | 0 | 0 | 0 | 0 | 0 | -0.001 | 0 | 0 | 0 | 0 | 0 | 0 | 304.78 | 0 | 0 | 0 | 0 | -17.002 | 0 | 5.708 | 6.096 | 5.197 | 0 | 0 | 0 | 1 | 1 | 0
2021-10-24 22:00 | 0 | 0 | 0 | 0 | 2.4 | 21.24 | 100 | 100 | 0 | 0 | 0 | 0 | 0 | 0 | 0 | 0 | 0 | 0 | 0 | 0 | 0 | 0 | 0 | 0 | 0 | 0 | 0 | -0.001 | 0 | 0 | 0 | 0 | 0 | 0 | 277.15 | 0 | 0 | 0 | 0 | -14.469 | 0 | 4.305 | 5.487 | 4.677 | 0 | 0 | 0 | 1 | 1 | 0
2021-10-24 23:00 | 0 | 0 | 0 | 0 | 2.3 | 20.85 | 100 | 100 | 0 | 0 | 0 | 0 | 0 | 0 | 0 | 0 | 0 | 0 | 0 | 0 | 0 | 0 | 0 | 0 | 0 | 0 | 0 | -0.001 | 0 | 0 | 0 | 0 | 0 | 0 | 260 | 0 | 0 | 0 | 0 | -6.425 | 0 | 3.357 | 4.967 | 4.234 | 0 | 0 | 6.133 | 1 | 1 | 0
2021-10-25 | 0 | 0 | 0 | 0 | 2.1 | 20.58 | 100 | 100 | 0 | 0 | 0 | 0 | 0 | 0 | 0 | 0 | 0 | 0 | 0 | 0 | 0 | 0 | 0 | 0 | 0 | 0 | 0 | -0.001 | 0 | 0 | 0 | 0 | 0 | 0 | 260 | 0 | 0 | 0 | 0 | 0 | 0 | 3.081 | 4.79 | 4.084 | 0 | 0 | 11.955 | 1 | 1 | 0
2021-10-25 01:00 | 0 | 0 | 0 | 0 | 2 | 20.22 | 100 | 100 | 0 | 0 | 0 | 0 | 0 | 0 | 0 | 0 | 0 | 0 | 0 | 0 | 0 | 0 | 0 | 0 | 0 | 0 | 0 | -0.001 | 0 | 0 | 0 | 0 | 0 | 0 | 260 | 0 | 0 | 0 | 0 | 0 | 0 | 3.091 | 4.798 | 4.09 | 0 | 0 | 11.979 | 1 | 1 | 0
2021-10-25 02:00 | 0 | 0 | 0 | 0 | 2 | 20.08 | 100 | 100 | 0 | 0 | 0 | 0 | 0 | 0 | 0 | 0 | 0 | 0 | 0 | 0 | 0 | 0 | 0 | 0 | 0 | 0 | 0 | -0.001 | 0 | 0 | 0 | 0 | 0 | 0 | 260 | 0 | 0 | 0 | 0 | 0 | 0 | 3.096 | 4.8 | 4.092 | 0 | 0 | 11.988 | 1 | 1 | 0
2021-10-25 03:00 | 0 | 0 | 0 | 0 | 2.1 | 19.92 | 100 | 100 | 0 | 0 | 0 | 0 | 0 | 0 | 0 | 0 | 0 | 0 | 0 | 0 | 0 | 0 | 0 | 0 | 0 | 0 | 0 | -0.001 | 0 | 0 | 0 | 0 | 0 | 0 | 260 | 0 | 0 | 0 | 0 | 0 | 0 | 3.1 | 4.804 | 4.095 | 0 | 0 | 11.999 | 1 | 1 | 0
2021-10-25 04:00 | 0 | 0 | 0 | 0 | 2.1 | 19.82 | 100 | 100 | 0 | 0 | 0 | 0 | 0 | 0 | 0 | 0 | 0 | 0 | 0 | 0 | 0 | 0 | 0 | 0 | 0 | 0 | 0 | -0.001 | 0 | 0 | 0 | 0 | 0 | 0 | 260 | 0 | 0 | 0 | 0 | 0 | 0 | 3.103 | 4.806 | 4.097 | 0 | 0 | 12.006 | 1 | 1 | 0
2021-10-25 05:00 | 0 | 0 | 0 | 0 | 2 | 19.79 | 100 | 100 | 0 | 0 | 0 | 0 | 0 | 0 | 0 | 0 | 0 | 0 | 0 | 0 | 0 | 0 | 0 | 0 | 0 | 0 | 0 | -0.001 | 0 | 0 | 0 | 0 | 0 | 0 | 260 | 0 | 0 | 0 | 0 | 0 | 0 | 3.104 | 4.806 | 4.097 | 0 | 0 | 12.008 | 1 | 1 | 0
2021-10-25 06:00 | 0 | 0 | 0 | 0 | 1.8 | 19.84 | 100 | 100 | 0 | 0 | 0 | 0 | 0 | 0 | 0 | 0 | 0 | 0 | 0 | 0 | 0 | 0 | 0 | 0 | 0 | 0 | 0 | -0.001 | 0 | 0 | 0 | 0 | 0 | 0 | 260 | 0 | 0 | 0 | 0 | 0 | 0 | 3.103 | 4.805 | 4.096 | 0 | 0 | 12.004 | 1 | 1 | 0
2021-10-25 07:00 | 0 | 0 | 0 | 0 | 1.7 | 19.75 | 100 | 100 | 0 | 0 | 0 | 0 | 0 | 0 | 0 | 0 | 0 | 0 | 0 | 0 | 0 | 0 | 0 | 0 | 0 | 0 | 0 | -0.001 | 0 | 0 | 0 | 0 | 0 | 0 | 260 | 0 | 0 | 0 | 0 | 0 | 0 | 3.105 | 4.807 | 4.098 | 0 | 0 | 12.01 | 1 | 1 | 0
2021-10-25 08:00 | 0 | 81.8 | 78.62 | 1 | 1.7 | 19.99 | 100 | 100 | 0 | 0 | 0 | 0.521 | 0 | 0 | 0 | 0 | 0 | 0 | 6.152 | 26.982 | 28.074 | 0 | 0 | 0 | 0 | 0 | 0 | -0.001 | 0 | 0 | 0 | 0 | 16.03 | 0.99 | 260 | 0 | 0 | 0 | 0 | 0 | 0 | 3.098 | 4.802 | 4.094 | 0 | 0 | 5.843 | 2 | 2 | 0
2021-10-25 09:00 | 0 | 170.2 | 157.28 | 1 | 1.8 | 20.04 | 100 | 100 | 0 | 0 | 0 | 0.521 | 0 | 0 | 0 | 0 | 0 | 0 | 40.836 | 53.979 | 58.413 | 0 | 0 | 0 | 0 | 0 | 0 | -0.001 | 0 | 0 | 0 | 0 | 22.47 | 0.98 | 312.69 | 0 | 0 | 0 | 0 | 27.595 | 0 | 3.689 | 5.156 | 4.396 | 0 | 0 | 0 | 1 | 1 | 0
2021-10-25 10:00 | 0 | 187.7 | 165.2 | 1 | 1.8 | 20.78 | 100 | 100 | 0 | 0 | 0 | 0.521 | 0 | 0 | 0 | 0 | 0 | 0 | 48.272 | 56.696 | 64.419 | 0 | 0 | 0 | 0 | 0 | 0 | -0.001 | 0 | 0 | 0 | 0 | 28.34 | 0.97 | 371.16 | 0 | 0 | 0 | 0 | 30.619 | 0 | 6.098 | 6.238 | 5.317 | 0 | 0 | 0 | 1 | 1 | 0
2021-10-25 11:00 | 0 | 424 | 354.75 | 1 | 2.1 | 22.2 | 100 | 100 | 0 | 0 | 0 | 0.521 | 0 | 48.17 | 0 | 48.17 | 48.17 | 48.17 | 102.222 | 121.749 | 145.517 | 0 | 0 | 0 | 0 | 0 | 0 | -0.001 | 0 | 33.1 | 0 | 0 | 33.21 | 0.96 | 425 | 0 | 0 | 0 | 0 | 28.195 | 0 | 11.485 | 7.758 | 6.614 | 0 | 0 | 0 | 1 | 1 | 0
2021-10-25 12:00 | 0 | 627 | 503.47 | 1 | 1.9 | 22.99 | 100 | 100 | 33.44 | 33.44 | 1.88 | 1.089 | 36.409 | 0 | 0 | 115.729 | 115.729 | 115.729 | 143.333 | 172.79 | 215.186 | 0 | 0 | 0 | 0 | 0 | 0 | 115.728 | 115.729 | 53.78 | 15.54 | 100 | 36.58 | 0.94 | 425 | 0 | 0 | 0 | 0 | 0 | 0 | 12.704 | 8.044 | 6.857 | 0 | 0 | 0 | 2 | 2 | 0
2021-10-25 13:00 | 0 | 750.7 | 591.13 | 1 | 1.6 | 23.6 | 100 | 100 | 41.072 | 41.072 | 2.778 | 1.431 | 45.281 | 0 | 0 | 139.758 | 139.758 | 139.758 | 167.283 | 202.875 | 257.64 | 0 | 0 | 0 | 0 | 0 | 0 | 139.757 | 139.758 | 54.25 | 15.94 | 100 | 38.05 | 0.94 | 425 | 0 | 0 | 0 | 0 | 0 | 0 | 12.647 | 8.031 | 6.847 | 0 | 0 | 0 | 2 | 2 | 0
2021-10-25 14:00 | 0 | 741.9 | 589.31 | 1 | 1.6 | 24.17 | 100 | 100 | 41.003 | 41.003 | 2.852 | 1.431 | 45.287 | 0 | 0 | 139.768 | 139.768 | 139.768 | 167.218 | 202.25 | 254.62 | 0 | 0 | 0 | 0 | 0 | 0 | 139.767 | 139.768 | 54.89 | 16.1 | 100 | 37.41 | 0.94 | 425 | 0 | 0 | 0 | 0 | 0 | 0 | 12.593 | 8.02 | 6.837 | 0 | 0 | 0 | 2 | 2 | 0
2021-10-25 15:00 | 0 | 784 | 644.2 | 1 | 1.9 | 24.25 | 100 | 100 | 47.67 | 47.67 | 2.52 | 1.72 | 51.91 | 0 | 0 | 157.224 | 157.224 | 157.224 | 184.664 | 221.091 | 269.069 | 0 | 0 | 0 | 0 | 0 | 0 | 157.223 | 157.224 | 58.43 | 17.72 | 100 | 34.75 | 0.95 | 425 | 0 | 0 | 0 | 0 | 0 | 0 | 12.586 | 8.018 | 6.836 | 0 | 0 | 0 | 2 | 2 | 0
2021-10-25 16:00 | 0 | 565.1 | 487.32 | 1 | 2.6 | 24 | 100 | 100 | 32.925 | 32.925 | 1.851 | 1.069 | 35.846 | 0 | 0 | 114.145 | 114.145 | 114.145 | 141.617 | 167.249 | 193.942 | 0 | 0 | 0 | 0 | 0 | 0 | 114.144 | 114.145 | 58.86 | 16.98 | 100 | 30.42 | 0.96 | 425 | 0 | 0 | 0 | 0 | 0 | 0 | 12.609 | 8.023 | 6.84 | 0 | 0 | 0 | 2 | 2 | 0
2021-10-25 17:00 | 0 | 531.6 | 482.21 | 1 | 3.1 | 23.22 | 100 | 100 | 33.044 | 33.044 | 1.835 | 1.073 | 35.952 | 0 | 0 | 114.448 | 114.448 | 114.448 | 142.023 | 165.496 | 182.445 | 0 | 0 | 0 | 0 | 0 | 0 | 114.447 | 114.448 | 62.73 | 18.11 | 100 | 24.89 | 0.98 | 425 | 0 | 0 | 0 | 0 | 0 | 0 | 12.682 | 8.039 | 6.853 | 0 | 0 | 0 | 2 | 2 | 0
2021-10-25 18:00 | 0 | 395.8 | 375.03 | 1 | 3.9 | 22.57 | 100 | 100 | 0 | 0 | 0 | 0.521 | 0 | 27.288 | 0 | 27.288 | 27.288 | 27.288 | 54.948 | 128.712 | 135.839 | 0 | 0 | 0 | 0 | 0 | 0 | -0.001 | 0 | 20.09 | 0 | 0 | 18.64 | 0.99 | 425 | 0 | 0 | 0 | 0 | 0 | 0 | 12.744 | 8.052 | 6.864 | 0 | 0 | 0 | 2 | 2 | 0
2021-10-25 19:00 | 0 | 0 | 0 | 1 | 4.6 | 22.06 | 100 | 100 | 0 | 0 | 0 | 0 | 0 | 0 | 0 | 0 | 0 | 0 | 0 | 0 | 0 | 0 | 0 | 0 | 0 | 0 | 0 | -0.001 | 0 | 0 | 0 | 0 | 15.38 | 0.99 | 376.11 | 0 | 0 | 0 | 0 | -25.604 | 0 | 11.292 | 7.726 | 6.586 | 0 | 0 | 0 | 2 | 2 | 0
2021-10-25 20:00 | 0 | 0 | 0 | 0 | 4.9 | 21.95 | 100 | 100 | 0 | 0 | 0 | 0 | 0 | 0 | 0 | 0 | 0 | 0 | 0 | 0 | 0 | 0 | 0 | 0 | 0 | 0 | 0 | -0.001 | 0 | 0 | 0 | 0 | 0 | 0 | 337.02 | 0 | 0 | 0 | 0 | -20.468 | 0 | 7.835 | 6.82 | 5.814 | 0 | 0 | 0 | 1 | 1 | 0
2021-10-25 21:00 | 0 | 0 | 0 | 0 | 4.6 | 21.28 | 100 | 100 | 0 | 0 | 0 | 0 | 0 | 0 | 0 | 0 | 0 | 0 | 0 | 0 | 0 | 0 | 0 | 0 | 0 | 0 | 0 | -0.001 | 0 | 0 | 0 | 0 | 0 | 0 | 304.55 | 0 | 0 | 0 | 0 | -17.006 | 0 | 5.711 | 6.097 | 5.198 | 0 | 0 | 0 | 1 | 1 | 0
2021-10-25 22:00 | 0 | 0 | 0 | 0 | 4.3 | 21.21 | 100 | 100 | 0 | 0 | 0 | 0 | 0 | 0 | 0 | 0 | 0 | 0 | 0 | 0 | 0 | 0 | 0 | 0 | 0 | 0 | 0 | -0.001 | 0 | 0 | 0 | 0 | 0 | 0 | 276.95 | 0 | 0 | 0 | 0 | -14.454 | 0 | 4.297 | 5.483 | 4.674 | 0 | 0 | 0 | 1 | 1 | 0
2021-10-25 23:00 | 0 | 0 | 0 | 0 | 4.2 | 21.03 | 100 | 100 | 0 | 0 | 0 | 0 | 0 | 0 | 0 | 0 | 0 | 0 | 0 | 0 | 0 | 0 | 0 | 0 | 0 | 0 | 0 | -0.001 | 0 | 0 | 0 | 0 | 0 | 0 | 260 | 0 | 0 | 0 | 0 | -6.412 | 0 | 3.346 | 4.959 | 4.228 | 0 | 0 | 6.121 | 1 | 1 | 0
2021-10-26 | 0 | 0 | 0 | 0 | 4.1 | 20.74 | 100 | 100 | 0 | 0 | 0 | 0 | 0 | 0 | 0 | 0 | 0 | 0 | 0 | 0 | 0 | 0 | 0 | 0 | 0 | 0 | 0 | -0.001 | 0 | 0 | 0 | 0 | 0 | 0 | 260 | 0 | 0 | 0 | 0 | 0 | 0 | 3.076 | 4.787 | 4.081 | 0 | 0 | 11.944 | 1 | 1 | 0
2021-10-26 01:00 | 0 | 0 | 0 | 0 | 3.9 | 20.59 | 100 | 100 | 0 | 0 | 0 | 0 | 0 | 0 | 0 | 0 | 0 | 0 | 0 | 0 | 0 | 0 | 0 | 0 | 0 | 0 | 0 | -0.001 | 0 | 0 | 0 | 0 | 0 | 0 | 260 | 0 | 0 | 0 | 0 | 0 | 0 | 3.08 | 4.79 | 4.084 | 0 | 0 | 11.954 | 1 | 1 | 0
2021-10-26 02:00 | 0 | 0 | 0 | 0 | 3.8 | 20.42 | 100 | 100 | 0 | 0 | 0 | 0 | 0 | 0 | 0 | 0 | 0 | 0 | 0 | 0 | 0 | 0 | 0 | 0 | 0 | 0 | 0 | -0.001 | 0 | 0 | 0 | 0 | 0 | 0 | 260 | 0 | 0 | 0 | 0 | 0 | 0 | 3.085 | 4.794 | 4.087 | 0 | 0 | 11.966 | 1 | 1 | 0
2021-10-26 03:00 | 0 | 0 | 0 | 0 | 3.7 | 20.12 | 100 | 100 | 0 | 0 | 0 | 0 | 0 | 0 | 0 | 0 | 0 | 0 | 0 | 0 | 0 | 0 | 0 | 0 | 0 | 0 | 0 | -0.001 | 0 | 0 | 0 | 0 | 0 | 0 | 260 | 0 | 0 | 0 | 0 | 0 | 0 | 3.094 | 4.8 | 4.092 | 0 | 0 | 11.986 | 1 | 1 | 0
2021-10-26 04:00 | 0 | 0 | 0 | 0 | 3.7 | 20.11 | 100 | 100 | 0 | 0 | 0 | 0 | 0 | 0 | 0 | 0 | 0 | 0 | 0 | 0 | 0 | 0 | 0 | 0 | 0 | 0 | 0 | -0.001 | 0 | 0 | 0 | 0 | 0 | 0 | 260 | 0 | 0 | 0 | 0 | 0 | 0 | 3.095 | 4.8 | 4.092 | 0 | 0 | 11.986 | 1 | 1 | 0
2021-10-26 05:00 | 0 | 0 | 0 | 0 | 3.6 | 20.01 | 100 | 100 | 0 | 0 | 0 | 0 | 0 | 0 | 0 | 0 | 0 | 0 | 0 | 0 | 0 | 0 | 0 | 0 | 0 | 0 | 0 | -0.001 | 0 | 0 | 0 | 0 | 0 | 0 | 260 | 0 | 0 | 0 | 0 | 0 | 0 | 3.098 | 4.802 | 4.094 | 0 | 0 | 11.993 | 1 | 1 | 0
2021-10-26 06:00 | 0 | 0 | 0 | 0 | 3.6 | 19.89 | 100 | 100 | 0 | 0 | 0 | 0 | 0 | 0 | 0 | 0 | 0 | 0 | 0 | 0 | 0 | 0 | 0 | 0 | 0 | 0 | 0 | -0.001 | 0 | 0 | 0 | 0 | 0 | 0 | 260 | 0 | 0 | 0 | 0 | 0 | 0 | 3.101 | 4.804 | 4.096 | 0 | 0 | 12.001 | 1 | 1 | 0
2021-10-26 07:00 | 0 | 0 | 0 | 0 | 3.5 | 19.75 | 100 | 100 | 0 | 0 | 0 | 0 | 0 | 0 | 0 | 0 | 0 | 0 | 0 | 0 | 0 | 0 | 0 | 0 | 0 | 0 | 0 | -0.001 | 0 | 0 | 0 | 0 | 0 | 0 | 260 | 0 | 0 | 0 | 0 | 0 | 0 | 3.105 | 4.807 | 4.098 | 0 | 0 | 12.01 | 1 | 1 | 0
2021-10-26 08:00 | 0 | 348.3 | 334.21 | 1 | 3.5 | 19.89 | 100 | 100 | 0 | 0 | 0 | 0.521 | 0 | 0 | 0 | 0 | 0 | 0 | 25.549 | 114.702 | 119.537 | 0 | 0 | 0 | 0 | 0 | 0 | -0.001 | 0 | 0 | 0 | 0 | 16.35 | 0.99 | 284.78 | 0 | 0 | 0 | 0 | 12.975 | 0 | 3.364 | 4.971 | 4.238 | 0 | 0 | 0 | 2 | 2 | 0
2021-10-26 09:00 | 0 | 588.6 | 542.65 | 1 | 3.4 | 20.04 | 100 | 100 | 0 | 0 | 0 | 0.521 | 0 | 45.512 | 0 | 45.512 | 45.512 | 45.512 | 139.913 | 186.237 | 202.008 | 0 | 0 | 0 | 0 | 0 | 0 | -0.001 | 0 | 22.53 | 0 | 0 | 22.79 | 0.98 | 425 | 0 | 0 | 0 | 0 | 73.433 | 0 | 8.289 | 6.844 | 5.835 | 0 | 0 | 0 | 1 | 1 | 0
2021-10-26 10:00 | 0 | 722 | 633.46 | 1 | 4 | 22.78 | 100 | 100 | 47.84 | 47.84 | 2.378 | 1.722 | 51.941 | 0 | 0 | 157.313 | 157.313 | 157.313 | 184.945 | 217.402 | 247.79 | 0 | 0 | 0 | 0 | 0 | 0 | 157.312 | 157.313 | 63.49 | 19.31 | 100 | 28.67 | 0.97 | 425 | 0 | 0 | 0 | 0 | 0 | 0 | 12.724 | 8.048 | 6.861 | 0 | 0 | 0 | 2 | 2 | 0
2021-10-26 11:00 | 0 | 793.5 | 661.32 | 1 | 4.1 | 23.55 | 100 | 100 | 49.672 | 49.671 | 2.672 | 1.82 | 54.164 | 0 | 0 | 162.821 | 162.821 | 162.821 | 190.352 | 226.966 | 272.329 | 0 | 0 | 0 | 0 | 0 | 0 | 162.82 | 162.821 | 59.79 | 18.24 | 100 | 33.55 | 0.95 | 425 | 0 | 0 | 0 | 0 | 0 | 0 | 12.651 | 8.032 | 6.848 | 0 | 0 | 0 | 2 | 2 | 0
2021-10-26 12:00 | 0 | 803.3 | 642.15 | 1 | 4.3 | 23.91 | 100 | 100 | 46.935 | 46.935 | 2.451 | 1.683 | 51.069 | 0 | 0 | 155.082 | 155.082 | 155.082 | 182.567 | 220.385 | 275.693 | 0 | 0 | 0 | 0 | 0 | 0 | 155.081 | 155.082 | 56.25 | 17.02 | 100 | 36.93 | 0.94 | 425 | 0 | 0 | 0 | 0 | 0 | 0 | 12.618 | 8.025 | 6.841 | 0 | 0 | 0 | 2 | 2 | 0
2021-10-26 13:00 | 0 | 847.5 | 664.2 | 1 | 4.4 | 24.33 | 100 | 100 | 48.707 | 48.707 | 2.651 | 1.774 | 53.132 | 0 | 0 | 160.254 | 160.254 | 160.254 | 187.684 | 227.953 | 290.862 | 0 | 0 | 0 | 0 | 0 | 0 | 160.253 | 160.254 | 55.1 | 16.75 | 100 | 38.4 | 0.94 | 425 | 0 | 0 | 0 | 0 | 0 | 0 | 12.578 | 8.017 | 6.834 | 0 | 0 | 0 | 2 | 2 | 0
2021-10-26 14:00 | 0 | 861.1 | 680.89 | 1 | 4.6 | 24.89 | 100 | 100 | 50.46 | 50.46 | 2.95 | 1.87 | 55.281 | 0 | 0 | 165.579 | 165.579 | 165.579 | 192.935 | 233.683 | 295.53 | 0 | 0 | 0 | 0 | 0 | 0 | 165.578 | 165.579 | 56.03 | 17.07 | 100 | 37.75 | 0.94 | 425 | 0 | 0 | 0 | 0 | 0 | 0 | 12.526 | 8.006 | 6.825 | 0 | 0 | 0 | 2 | 2 | 0
2021-10-26 15:00 | 0 | 750.1 | 613.91 | 1 | 4.9 | 24.83 | 100 | 100 | 44.275 | 44.275 | 2.707 | 1.57 | 48.552 | 0 | 0 | 148.409 | 148.409 | 148.409 | 175.773 | 210.693 | 257.434 | 0 | 0 | 0 | 0 | 0 | 0 | 148.408 | 148.409 | 57.65 | 17.2 | 100 | 35.07 | 0.95 | 425 | 0 | 0 | 0 | 0 | 0 | 0 | 12.532 | 8.007 | 6.826 | 0 | 0 | 0 | 2 | 2 | 0
2021-10-26 16:00 | 0 | 688.8 | 592.08 | 1 | 5.2 | 24.71 | 100 | 100 | 42.788 | 42.788 | 2.791 | 1.507 | 47.086 | 0 | 0 | 144.529 | 144.529 | 144.529 | 171.909 | 203.203 | 236.396 | 0 | 0 | 0 | 0 | 0 | 0 | 144.528 | 144.529 | 61.14 | 18.1 | 100 | 30.73 | 0.96 | 425 | 0 | 0 | 0 | 0 | 0 | 0 | 12.543 | 8.009 | 6.828 | 0 | 0 | 0 | 2 | 2 | 0
2021-10-26 17:00 | 0 | 603.4 | 546 | 1 | 5.1 | 23.98 | 100 | 100 | 38.773 | 38.773 | 2.743 | 1.332 | 42.848 | 0 | 0 | 133.231 | 133.231 | 133.231 | 160.706 | 187.386 | 207.087 | 0 | 0 | 0 | 0 | 0 | 0 | 133.23 | 133.231 | 64.34 | 18.72 | 100 | 25.19 | 0.98 | 425 | 0 | 0 | 0 | 0 | 0 | 0 | 12.611 | 8.024 | 6.84 | 0 | 0 | 0 | 2 | 2 | 0
2021-10-26 18:00 | 0 | 430 | 406.73 | 1 | 4.9 | 23.12 | 100 | 100 | 0 | 0 | 0 | 0.521 | 0 | 30.978 | 0 | 30.978 | 30.978 | 30.978 | 58.566 | 139.588 | 147.576 | 0 | 0 | 0 | 0 | 0 | 0 | -0.001 | 0 | 20.99 | 0 | 0 | 18.94 | 0.99 | 425 | 0 | 0 | 0 | 0 | 0 | 0 | 12.692 | 8.041 | 6.855 | 0 | 0 | 0 | 2 | 2 | 0
2021-10-26 19:00 | 0 | 0 | 0 | 1 | 4.7 | 22.39 | 100 | 100 | 0 | 0 | 0 | 0 | 0 | 0 | 0 | 0 | 0 | 0 | 0 | 0 | 0 | 0 | 0 | 0 | 0 | 0 | 0 | -0.001 | 0 | 0 | 0 | 0 | 15.67 | 0.99 | 376.18 | 0 | 0 | 0 | 0 | -25.567 | 0 | 11.265 | 7.72 | 6.581 | 0 | 0 | 0 | 2 | 2 | 0
2021-10-26 20:00 | 0 | 0 | 0 | 0 | 4.9 | 22.11 | 100 | 100 | 0 | 0 | 0 | 0 | 0 | 0 | 0 | 0 | 0 | 0 | 0 | 0 | 0 | 0 | 0 | 0 | 0 | 0 | 0 | -0.001 | 0 | 0 | 0 | 0 | 0 | 0 | 337.11 | 0 | 0 | 0 | 0 | -20.459 | 0 | 7.829 | 6.818 | 5.812 | 0 | 0 | 0 | 1 | 1 | 0
2021-10-26 21:00 | 0 | 0 | 0 | 0 | 4.7 | 21.02 | 100 | 100 | 0 | 0 | 0 | 0 | 0 | 0 | 0 | 0 | 0 | 0 | 0 | 0 | 0 | 0 | 0 | 0 | 0 | 0 | 0 | -0.001 | 0 | 0 | 0 | 0 | 0 | 0 | 304.58 | 0 | 0 | 0 | 0 | -17.035 | 0 | 5.728 | 6.104 | 5.204 | 0 | 0 | 0 | 1 | 1 | 0
2021-10-26 22:00 | 0 | 0 | 0 | 0 | 4.3 | 20.66 | 100 | 100 | 0 | 0 | 0 | 0 | 0 | 0 | 0 | 0 | 0 | 0 | 0 | 0 | 0 | 0 | 0 | 0 | 0 | 0 | 0 | -0.001 | 0 | 0 | 0 | 0 | 0 | 0 | 276.9 | 0 | 0 | 0 | 0 | -14.497 | 0 | 4.32 | 5.494 | 4.683 | 0 | 0 | 0 | 1 | 1 | 0
2021-10-26 23:00 | 0 | 0 | 0 | 0 | 4 | 20.45 | 100 | 100 | 0 | 0 | 0 | 0 | 0 | 0 | 0 | 0 | 0 | 0 | 0 | 0 | 0 | 0 | 0 | 0 | 0 | 0 | 0 | -0.001 | 0 | 0 | 0 | 0 | 0 | 0 | 260 | 0 | 0 | 0 | 0 | -6.43 | 0 | 3.362 | 4.97 | 4.237 | 0 | 0 | 6.138 | 1 | 1 | 0
2021-10-27 | 0 | 0 | 0 | 0 | 4.2 | 20.25 | 100 | 100 | 0 | 0 | 0 | 0 | 0 | 0 | 0 | 0 | 0 | 0 | 0 | 0 | 0 | 0 | 0 | 0 | 0 | 0 | 0 | -0.001 | 0 | 0 | 0 | 0 | 0 | 0 | 260 | 0 | 0 | 0 | 0 | 0 | 0 | 3.09 | 4.797 | 4.089 | 0 | 0 | 11.977 | 1 | 1 | 0
2021-10-27 01:00 | 0 | 0 | 0 | 0 | 4.4 | 20.05 | 100 | 100 | 0 | 0 | 0 | 0 | 0 | 0 | 0 | 0 | 0 | 0 | 0 | 0 | 0 | 0 | 0 | 0 | 0 | 0 | 0 | -0.001 | 0 | 0 | 0 | 0 | 0 | 0 | 260 | 0 | 0 | 0 | 0 | 0 | 0 | 3.096 | 4.801 | 4.093 | 0 | 0 | 11.99 | 1 | 1 | 0
2021-10-27 02:00 | 0 | 0 | 0 | 0 | 4 | 19.79 | 100 | 100 | 0 | 0 | 0 | 0 | 0 | 0 | 0 | 0 | 0 | 0 | 0 | 0 | 0 | 0 | 0 | 0 | 0 | 0 | 0 | -0.001 | 0 | 0 | 0 | 0 | 0 | 0 | 260 | 0 | 0 | 0 | 0 | 0 | 0 | 3.104 | 4.806 | 4.097 | 0 | 0 | 12.008 | 1 | 1 | 0
2021-10-27 03:00 | 0 | 0 | 0 | 0 | 3.9 | 19.32 | 100 | 100 | 0 | 0 | 0 | 0 | 0 | 0 | 0 | 0 | 0 | 0 | 0 | 0 | 0 | 0 | 0 | 0 | 0 | 0 | 0 | -0.001 | 0 | 0 | 0 | 0 | 0 | 0 | 260 | 0 | 0 | 0 | 0 | 0 | 0 | 3.118 | 4.816 | 4.105 | 0 | 0 | 12.039 | 1 | 1 | 0
2021-10-27 04:00 | 0 | 0 | 0 | 0 | 3.7 | 19.12 | 100 | 100 | 0 | 0 | 0 | 0 | 0 | 0 | 0 | 0 | 0 | 0 | 0 | 0 | 0 | 0 | 0 | 0 | 0 | 0 | 0 | -0.001 | 0 | 0 | 0 | 0 | 0 | 0 | 260 | 0 | 0 | 0 | 0 | 0 | 0 | 3.124 | 4.82 | 4.109 | 0 | 0 | 12.053 | 1 | 1 | 0
2021-10-27 05:00 | 0 | 0 | 0 | 0 | 3.6 | 19.02 | 100 | 100 | 0 | 0 | 0 | 0 | 0 | 0 | 0 | 0 | 0 | 0 | 0 | 0 | 0 | 0 | 0 | 0 | 0 | 0 | 0 | -0.001 | 0 | 0 | 0 | 0 | 0 | 0 | 260 | 0 | 0 | 0 | 0 | 0 | 0 | 3.127 | 4.822 | 4.11 | 0 | 0 | 12.059 | 1 | 1 | 0
2021-10-27 06:00 | 0 | 0 | 0 | 0 | 3.6 | 18.82 | 100 | 100 | 0 | 0 | 0 | 0 | 0 | 0 | 0 | 0 | 0 | 0 | 0 | 0 | 0 | 0 | 0 | 0 | 0 | 0 | 0 | -0.001 | 0 | 0 | 0 | 0 | 0 | 0 | 260 | 0 | 0 | 0 | 0 | 0 | 0 | 3.133 | 4.826 | 4.114 | 0 | 0 | 12.073 | 1 | 1 | 0
2021-10-27 07:00 | 0 | 0 | 0 | 0 | 3.6 | 18.63 | 100 | 100 | 0 | 0 | 0 | 0 | 0 | 0 | 0 | 0 | 0 | 0 | 0 | 0 | 0 | 0 | 0 | 0 | 0 | 0 | 0 | -0.001 | 0 | 0 | 0 | 0 | 0 | 0 | 260 | 0 | 0 | 0 | 0 | 0 | 0 | 3.139 | 4.829 | 4.117 | 0 | 0 | 12.086 | 1 | 1 | 0
2021-10-27 08:00 | 0 | 352.2 | 337.4 | 1 | 3.7 | 19.35 | 100 | 100 | 0 | 0 | 0 | 0.521 | 0 | 0 | 0 | 0 | 0 | 0 | 25.178 | 115.797 | 120.875 | 0 | 0 | 0 | 0 | 0 | 0 | -0.001 | 0 | 0 | 0 | 0 | 16.67 | 0.99 | 284.03 | 0 | 0 | 0 | 0 | 12.584 | 0 | 3.374 | 4.977 | 4.243 | 0 | 0 | 0 | 2 | 2 | 0
2021-10-27 09:00 | 0 | 602.3 | 553.97 | 1 | 3.8 | 19.85 | 100 | 100 | 0 | 0 | 0 | 0.521 | 0 | 46.948 | 0 | 46.948 | 46.948 | 46.948 | 141.819 | 190.122 | 206.709 | 0 | 0 | 0 | 0 | 0 | 0 | -0.001 | 0 | 22.71 | 0 | 0 | 23.11 | 0.98 | 425 | 0 | 0 | 0 | 0 | 73.824 | 0 | 8.344 | 6.857 | 5.846 | 0 | 0 | 0 | 1 | 1 | 0
2021-10-27 10:00 | 0 | 717.9 | 627.89 | 1 | 4.4 | 21.75 | 100 | 100 | 47.23 | 47.23 | 2.262 | 1.688 | 51.181 | 0 | 0 | 155.398 | 155.398 | 155.398 | 183.166 | 215.491 | 246.383 | 0 | 0 | 0 | 0 | 0 | 0 | 155.397 | 155.398 | 63.07 | 19.17 | 100 | 29 | 0.97 | 425 | 0 | 0 | 0 | 0 | 0 | 0 | 12.821 | 8.068 | 6.878 | 0 | 0 | 0 | 2 | 2 | 0
2021-10-27 11:00 | 0 | 767 | 636.76 | 1 | 5.1 | 22.65 | 100 | 100 | 47.168 | 47.167 | 2.338 | 1.689 | 51.195 | 0 | 0 | 155.427 | 155.427 | 155.427 | 183.077 | 218.535 | 263.234 | 0 | 0 | 0 | 0 | 0 | 0 | 155.426 | 155.427 | 59.05 | 17.92 | 100 | 33.88 | 0.95 | 425 | 0 | 0 | 0 | 0 | 0 | 0 | 12.736 | 8.05 | 6.863 | 0 | 0 | 0 | 2 | 2 | 0
2021-10-27 12:00 | 0 | 859.8 | 684.24 | 1 | 5.4 | 23.31 | 100 | 100 | 51.027 | 51.027 | 2.81 | 1.891 | 55.728 | 0 | 0 | 166.703 | 166.703 | 166.703 | 194.266 | 234.83 | 295.083 | 0 | 0 | 0 | 0 | 0 | 0 | 166.702 | 166.703 | 56.49 | 17.29 | 100 | 37.27 | 0.94 | 425 | 0 | 0 | 0 | 0 | 0 | 0 | 12.674 | 8.037 | 6.852 | 0 | 0 | 0 | 2 | 2 | 0
2021-10-27 13:00 | 0 | 842.6 | 657.23 | 1 | 5.1 | 23.78 | 100 | 100 | 47.958 | 47.957 | 2.505 | 1.733 | 52.196 | 0 | 0 | 157.936 | 157.936 | 157.936 | 185.438 | 225.562 | 289.18 | 0 | 0 | 0 | 0 | 0 | 0 | 157.935 | 157.936 | 54.62 | 16.58 | 100 | 38.74 | 0.94 | 425 | 0 | 0 | 0 | 0 | 0 | 0 | 12.63 | 8.028 | 6.844 | 0 | 0 | 0 | 2 | 2 | 0
2021-10-27 14:00 | 0 | 774.6 | 609.71 | 1 | 4.6 | 24.28 | 100 | 100 | 43.045 | 43.045 | 2.734 | 1.516 | 47.295 | 0 | 0 | 145.085 | 145.085 | 145.085 | 172.521 | 209.253 | 265.843 | 0 | 0 | 0 | 0 | 0 | 0 | 145.084 | 145.085 | 54.58 | 16.19 | 100 | 38.08 | 0.94 | 425 | 0 | 0 | 0 | 0 | 0 | 0 | 12.583 | 8.018 | 6.835 | 0 | 0 | 0 | 2 | 2 | 0
2021-10-27 15:00 | 0 | 842.1 | 686.46 | 1 | 4.1 | 24.44 | 100 | 100 | 51.637 | 51.637 | 3.049 | 1.932 | 56.618 | 0 | 0 | 168.899 | 168.899 | 168.899 | 196.314 | 235.592 | 289.009 | 0 | 0 | 0 | 0 | 0 | 0 | 168.898 | 168.899 | 58.44 | 17.87 | 100 | 35.4 | 0.95 | 425 | 0 | 0 | 0 | 0 | 0 | 0 | 12.568 | 8.015 | 6.832 | 0 | 0 | 0 | 2 | 2 | 0
2021-10-27 16:00 | 0 | 781.9 | 669.93 | 1 | 3.8 | 24.51 | 100 | 100 | 50.962 | 50.962 | 2.967 | 1.896 | 55.825 | 0 | 0 | 166.932 | 166.932 | 166.932 | 194.338 | 229.921 | 268.348 | 0 | 0 | 0 | 0 | 0 | 0 | 166.931 | 166.932 | 62.21 | 18.99 | 100 | 31.04 | 0.96 | 425 | 0 | 0 | 0 | 0 | 0 | 0 | 12.561 | 8.013 | 6.831 | 0 | 0 | 0 | 2 | 2 | 0
2021-10-27 17:00 | 0 | 688.3 | 621.28 | 1 | 3.8 | 24.03 | 100 | 100 | 46.997 | 46.996 | 2.46 | 1.686 | 51.143 | 0 | 0 | 155.278 | 155.278 | 155.278 | 182.747 | 213.222 | 236.225 | 0 | 0 | 0 | 0 | 0 | 0 | 155.277 | 155.278 | 65.73 | 19.89 | 100 | 25.49 | 0.98 | 425 | 0 | 0 | 0 | 0 | 0 | 0 | 12.606 | 8.023 | 6.839 | 0 | 0 | 0 | 2 | 2 | 0
2021-10-27 18:00 | 0 | 462 | 436.22 | 1 | 4.4 | 22.54 | 100 | 100 | 0 | 0 | 0 | 0.521 | 0 | 34.071 | 0 | 34.071 | 34.071 | 34.071 | 61.735 | 149.71 | 158.558 | 0 | 0 | 0 | 0 | 0 | 0 | -0.001 | 0 | 21.49 | 0 | 0 | 19.23 | 0.99 | 425 | 0 | 0 | 0 | 0 | 0 | 0 | 12.746 | 8.053 | 6.865 | 0 | 0 | 0 | 2 | 2 | 0
2021-10-27 19:00 | 0 | 0 | 0 | 1 | 4.7 | 21.61 | 100 | 100 | 0 | 0 | 0 | 0 | 0 | 0 | 0 | 0 | 0 | 0 | 0 | 0 | 0 | 0 | 0 | 0 | 0 | 0 | 0 | -0.001 | 0 | 0 | 0 | 0 | 15.97 | 0.99 | 376.01 | 0 | 0 | 0 | 0 | -25.656 | 0 | 11.328 | 7.734 | 6.594 | 0 | 0 | 0 | 2 | 2 | 0
2021-10-27 20:00 | 0 | 0 | 0 | 0 | 5.2 | 21.25 | 100 | 100 | 0 | 0 | 0 | 0 | 0 | 0 | 0 | 0 | 0 | 0 | 0 | 0 | 0 | 0 | 0 | 0 | 0 | 0 | 0 | -0.001 | 0 | 0 | 0 | 0 | 0 | 0 | 336.81 | 0 | 0 | 0 | 0 | -20.526 | 0 | 7.872 | 6.831 | 5.823 | 0 | 0 | 0 | 1 | 1 | 0
2021-10-27 21:00 | 0 | 0 | 0 | 0 | 5.6 | 20.77 | 100 | 100 | 0 | 0 | 0 | 0 | 0 | 0 | 0 | 0 | 0 | 0 | 0 | 0 | 0 | 0 | 0 | 0 | 0 | 0 | 0 | -0.001 | 0 | 0 | 0 | 0 | 0 | 0 | 304.29 | 0 | 0 | 0 | 0 | -17.032 | 0 | 5.726 | 6.103 | 5.203 | 0 | 0 | 0 | 1 | 1 | 0
2021-10-27 22:00 | 0 | 0 | 0 | 0 | 5.6 | 20.6 | 100 | 100 | 0 | 0 | 0 | 0 | 0 | 0 | 0 | 0 | 0 | 0 | 0 | 0 | 0 | 0 | 0 | 0 | 0 | 0 | 0 | -0.001 | 0 | 0 | 0 | 0 | 0 | 0 | 276.64 | 0 | 0 | 0 | 0 | -14.48 | 0 | 4.311 | 5.49 | 4.68 | 0 | 0 | 0 | 1 | 1 | 0
2021-10-27 23:00 | 0 | 0 | 0 | 0 | 5.4 | 20.28 | 100 | 100 | 0 | 0 | 0 | 0 | 0 | 0 | 0 | 0 | 0 | 0 | 0 | 0 | 0 | 0 | 0 | 0 | 0 | 0 | 0 | -0.001 | 0 | 0 | 0 | 0 | 0 | 0 | 260 | 0 | 0 | 0 | 0 | -6.427 | 0 | 3.359 | 4.968 | 4.235 | 0 | 0 | 6.135 | 1 | 1 | 0
2021-10-28 | 0 | 0 | 0 | 0 | 4.9 | 19.92 | 100 | 100 | 0 | 0 | 0 | 0 | 0 | 0 | 0 | 0 | 0 | 0 | 0 | 0 | 0 | 0 | 0 | 0 | 0 | 0 | 0 | -0.001 | 0 | 0 | 0 | 0 | 0 | 0 | 260 | 0 | 0 | 0 | 0 | 0 | 0 | 3.1 | 4.804 | 4.095 | 0 | 0 | 11.999 | 1 | 1 | 0
2021-10-28 01:00 | 0 | 0 | 0 | 0 | 4.4 | 19.59 | 100 | 100 | 0 | 0 | 0 | 0 | 0 | 0 | 0 | 0 | 0 | 0 | 0 | 0 | 0 | 0 | 0 | 0 | 0 | 0 | 0 | -0.001 | 0 | 0 | 0 | 0 | 0 | 0 | 260 | 0 | 0 | 0 | 0 | 0 | 0 | 3.11 | 4.81 | 4.101 | 0 | 0 | 12.021 | 1 | 1 | 0
2021-10-28 02:00 | 0 | 0 | 0 | 0 | 4.3 | 19.25 | 100 | 100 | 0 | 0 | 0 | 0 | 0 | 0 | 0 | 0 | 0 | 0 | 0 | 0 | 0 | 0 | 0 | 0 | 0 | 0 | 0 | -0.001 | 0 | 0 | 0 | 0 | 0 | 0 | 260 | 0 | 0 | 0 | 0 | 0 | 0 | 3.12 | 4.817 | 4.106 | 0 | 0 | 12.044 | 1 | 1 | 0
2021-10-28 03:00 | 0 | 0 | 0 | 0 | 4.5 | 18.81 | 100 | 100 | 0 | 0 | 0 | 0 | 0 | 0 | 0 | 0 | 0 | 0 | 0 | 0 | 0 | 0 | 0 | 0 | 0 | 0 | 0 | -0.001 | 0 | 0 | 0 | 0 | 0 | 0 | 260 | 0 | 0 | 0 | 0 | 0 | 0 | 3.134 | 4.826 | 4.114 | 0 | 0 | 12.074 | 1 | 1 | 0
2021-10-28 04:00 | 0 | 0 | 0 | 0 | 4.6 | 18.47 | 100 | 100 | 0 | 0 | 0 | 0 | 0 | 0 | 0 | 0 | 0 | 0 | 0 | 0 | 0 | 0 | 0 | 0 | 0 | 0 | 0 | -0.001 | 0 | 0 | 0 | 0 | 0 | 0 | 260 | 0 | 0 | 0 | 0 | 0 | 0 | 3.144 | 4.833 | 4.12 | 0 | 0 | 12.097 | 1 | 1 | 0
2021-10-28 05:00 | 0 | 0 | 0 | 0 | 4.5 | 18.15 | 100 | 100 | 0 | 0 | 0 | 0 | 0 | 0 | 0 | 0 | 0 | 0 | 0 | 0 | 0 | 0 | 0 | 0 | 0 | 0 | 0 | -0.001 | 0 | 0 | 0 | 0 | 0 | 0 | 260 | 0 | 0 | 0 | 0 | 0 | 0 | 3.154 | 4.839 | 4.125 | 0 | 0 | 12.118 | 1 | 1 | 0
2021-10-28 06:00 | 0 | 0 | 0 | 0 | 4.3 | 17.82 | 100 | 100 | 0 | 0 | 0 | 0 | 0 | 0 | 0 | 0 | 0 | 0 | 0 | 0 | 0 | 0 | 0 | 0 | 0 | 0 | 0 | -0.001 | 0 | 0 | 0 | 0 | 0 | 0 | 260 | 0 | 0 | 0 | 0 | 0 | 0 | 3.164 | 4.846 | 4.131 | 0 | 0 | 12.14 | 1 | 1 | 0
2021-10-28 07:00 | 0 | 0 | 0 | 0 | 4 | 17.4 | 100 | 100 | 0 | 0 | 0 | 0 | 0 | 0 | 0 | 0 | 0 | 0 | 0 | 0 | 0 | 0 | 0 | 0 | 0 | 0 | 0 | -0.001 | 0 | 0 | 0 | 0 | 0 | 0 | 260 | 0 | 0 | 0 | 0 | 0 | 0 | 3.177 | 4.854 | 4.138 | 0 | 0 | 12.169 | 1 | 1 | 0
2021-10-28 08:00 | 0 | 341.4 | 326.52 | 1 | 3.9 | 18.02 | 100 | 100 | 0 | 0 | 0 | 0.521 | 0 | 0 | 0 | 0 | 0 | 0 | 23.761 | 112.062 | 117.168 | 0 | 0 | 0 | 0 | 0 | 0 | -0.001 | 0 | 0 | 0 | 0 | 16.98 | 0.99 | 281.27 | 0 | 0 | 0 | 0 | 11.141 | 0 | 3.386 | 4.985 | 4.25 | 0 | 0 | 0 | 2 | 2 | 0
2021-10-28 09:00 | 0 | 603.6 | 553.85 | 1 | 3.7 | 19.21 | 100 | 100 | 0 | 0 | 0 | 0.521 | 0 | 44.73 | 0 | 44.73 | 44.73 | 44.73 | 140.762 | 190.082 | 207.156 | 0 | 0 | 0 | 0 | 0 | 0 | -0.001 | 0 | 21.59 | 0 | 0 | 23.42 | 0.98 | 425 | 0 | 0 | 0 | 0 | 75.268 | 0 | 8.16 | 6.804 | 5.8 | 0 | 0 | 0 | 1 | 1 | 0
2021-10-28 10:00 | 0 | 762.8 | 665.07 | 1 | 3.9 | 21.47 | 100 | 100 | 51.019 | 51.018 | 2.558 | 1.879 | 55.456 | 0 | 0 | 166.045 | 166.045 | 166.045 | 193.85 | 228.253 | 261.793 | 0 | 0 | 0 | 0 | 0 | 0 | 166.044 | 166.045 | 63.43 | 19.49 | 100 | 29.32 | 0.97 | 425 | 0 | 0 | 0 | 0 | 0 | 0 | 12.848 | 8.074 | 6.883 | 0 | 0 | 0 | 2 | 2 | 0
2021-10-28 11:00 | 0 | 842.2 | 696.48 | 1 | 4.7 | 22.61 | 100 | 100 | 53.078 | 53.077 | 2.932 | 1.998 | 58.008 | 0 | 0 | 172.366 | 172.366 | 172.366 | 200.021 | 239.031 | 289.043 | 0 | 0 | 0 | 0 | 0 | 0 | 172.365 | 172.366 | 59.63 | 18.36 | 100 | 34.21 | 0.95 | 425 | 0 | 0 | 0 | 0 | 0 | 0 | 12.74 | 8.051 | 6.864 | 0 | 0 | 0 | 2 | 2 | 0
2021-10-28 12:00 | 0 | 859.3 | 680.77 | 1 | 5.3 | 23.51 | 100 | 100 | 50.584 | 50.584 | 2.783 | 1.869 | 55.235 | 0 | 0 | 165.479 | 165.479 | 165.479 | 193.015 | 233.641 | 294.912 | 0 | 0 | 0 | 0 | 0 | 0 | 165.478 | 165.479 | 56.11 | 17.15 | 100 | 37.6 | 0.94 | 425 | 0 | 0 | 0 | 0 | 0 | 0 | 12.655 | 8.033 | 6.848 | 0 | 0 | 0 | 2 | 2 | 0
2021-10-28 13:00 | 0 | 885.1 | 687.11 | 1 | 5.8 | 23.99 | 100 | 100 | 50.742 | 50.742 | 2.865 | 1.88 | 55.488 | 0 | 0 | 166.1 | 166.1 | 166.1 | 193.574 | 235.815 | 303.766 | 0 | 0 | 0 | 0 | 0 | 0 | 166.099 | 166.1 | 54.68 | 16.7 | 100 | 39.08 | 0.93 | 425 | 0 | 0 | 0 | 0 | 0 | 0 | 12.61 | 8.024 | 6.84 | 0 | 0 | 0 | 2 | 2 | 0
2021-10-28 14:00 | 0 | 881.9 | 691.01 | 1 | 5.7 | 24.57 | 100 | 100 | 51.267 | 51.267 | 3.014 | 1.913 | 56.194 | 0 | 0 | 167.847 | 167.847 | 167.847 | 195.245 | 237.153 | 302.668 | 0 | 0 | 0 | 0 | 0 | 0 | 167.846 | 167.847 | 55.46 | 16.94 | 100 | 38.41 | 0.94 | 425 | 0 | 0 | 0 | 0 | 0 | 0 | 12.556 | 8.012 | 6.83 | 0 | 0 | 0 | 2 | 2 | 0
2021-10-28 15:00 | 0 | 821.7 | 667.15 | 1 | 5.6 | 24.76 | 100 | 100 | 49.662 | 49.662 | 2.829 | 1.827 | 54.318 | 0 | 0 | 163.193 | 163.193 | 163.193 | 190.566 | 228.966 | 282.007 | 0 | 0 | 0 | 0 | 0 | 0 | 163.192 | 163.193 | 57.87 | 17.61 | 100 | 35.72 | 0.95 | 425 | 0 | 0 | 0 | 0 | 0 | 0 | 12.538 | 8.008 | 6.827 | 0 | 0 | 0 | 2 | 2 | 0
2021-10-28 16:00 | 0 | 790.6 | 675.18 | 1 | 5.5 | 24.94 | 100 | 100 | 51.39 | 51.389 | 3.081 | 1.922 | 56.392 | 0 | 0 | 168.334 | 168.334 | 168.334 | 195.684 | 231.722 | 271.334 | 0 | 0 | 0 | 0 | 0 | 0 | 168.333 | 168.334 | 62.04 | 18.94 | 100 | 31.35 | 0.96 | 425 | 0 | 0 | 0 | 0 | 0 | 0 | 12.521 | 8.005 | 6.824 | 0 | 0 | 0 | 2 | 2 | 0
2021-10-28 17:00 | 0 | 674 | 606.85 | 1 | 5.5 | 24.3 | 100 | 100 | 45.311 | 45.311 | 2.588 | 1.613 | 49.512 | 0 | 0 | 150.955 | 150.955 | 150.955 | 178.388 | 208.271 | 231.317 | 0 | 0 | 0 | 0 | 0 | 0 | 150.954 | 150.955 | 65.26 | 19.59 | 100 | 25.79 | 0.97 | 425 | 0 | 0 | 0 | 0 | 0 | 0 | 12.581 | 8.017 | 6.835 | 0 | 0 | 0 | 2 | 2 | 0
2021-10-28 18:00 | 0 | 452.3 | 426.29 | 1 | 5.9 | 23.11 | 100 | 100 | 0 | 0 | 0 | 0.521 | 0 | 31.71 | 0 | 31.71 | 31.71 | 31.71 | 59.299 | 146.304 | 155.229 | 0 | 0 | 0 | 0 | 0 | 0 | -0.001 | 0 | 20.43 | 0 | 0 | 19.52 | 0.99 | 425 | 0 | 0 | 0 | 0 | 0 | 0 | 12.693 | 8.041 | 6.855 | 0 | 0 | 0 | 2 | 2 | 0
2021-10-28 19:00 | 0 | 0 | 0 | 1 | 6.1 | 22.3 | 100 | 100 | 0 | 0 | 0 | 0 | 0 | 0 | 0 | 0 | 0 | 0 | 0 | 0 | 0 | 0 | 0 | 0 | 0 | 0 | 0 | -0.001 | 0 | 0 | 0 | 0 | 16.26 | 0.99 | 376.16 | 0 | 0 | 0 | 0 | -25.577 | 0 | 11.273 | 7.722 | 6.583 | 0 | 0 | 0 | 2 | 2 | 0
2021-10-28 20:00 | 0 | 0 | 0 | 0 | 6.7 | 22.12 | 100 | 100 | 0 | 0 | 0 | 0 | 0 | 0 | 0 | 0 | 0 | 0 | 0 | 0 | 0 | 0 | 0 | 0 | 0 | 0 | 0 | -0.001 | 0 | 0 | 0 | 0 | 0 | 0 | 337.1 | 0 | 0 | 0 | 0 | -20.456 | 0 | 7.827 | 6.817 | 5.812 | 0 | 0 | 0 | 1 | 1 | 0
2021-10-28 21:00 | 0 | 0 | 0 | 0 | 6.9 | 21.18 | 100 | 100 | 0 | 0 | 0 | 0 | 0 | 0 | 0 | 0 | 0 | 0 | 0 | 0 | 0 | 0 | 0 | 0 | 0 | 0 | 0 | -0.001 | 0 | 0 | 0 | 0 | 0 | 0 | 304.6 | 0 | 0 | 0 | 0 | -17.021 | 0 | 5.72 | 6.101 | 5.201 | 0 | 0 | 0 | 1 | 1 | 0
2021-10-28 22:00 | 0 | 0 | 0 | 0 | 6.7 | 21.08 | 100 | 100 | 0 | 0 | 0 | 0 | 0 | 0 | 0 | 0 | 0 | 0 | 0 | 0 | 0 | 0 | 0 | 0 | 0 | 0 | 0 | -0.001 | 0 | 0 | 0 | 0 | 0 | 0 | 276.97 | 0 | 0 | 0 | 0 | -14.467 | 0 | 4.304 | 5.486 | 4.677 | 0 | 0 | 0 | 1 | 1 | 0
2021-10-28 23:00 | 0 | 0 | 0 | 0 | 6.9 | 20.63 | 100 | 100 | 0 | 0 | 0 | 0 | 0 | 0 | 0 | 0 | 0 | 0 | 0 | 0 | 0 | 0 | 0 | 0 | 0 | 0 | 0 | -0.001 | 0 | 0 | 0 | 0 | 0 | 0 | 260 | 0 | 0 | 0 | 0 | -6.426 | 0 | 3.359 | 4.968 | 4.235 | 0 | 0 | 6.134 | 1 | 1 | 0
2021-10-29 | 0 | 0 | 0 | 0 | 6.8 | 19.98 | 100 | 100 | 0 | 0 | 0 | 0 | 0 | 0 | 0 | 0 | 0 | 0 | 0 | 0 | 0 | 0 | 0 | 0 | 0 | 0 | 0 | -0.001 | 0 | 0 | 0 | 0 | 0 | 0 | 260 | 0 | 0 | 0 | 0 | 0 | 0 | 3.099 | 4.802 | 4.094 | 0 | 0 | 11.995 | 1 | 1 | 0
2021-10-29 01:00 | 0 | 0 | 0 | 0 | 6.4 | 19.33 | 100 | 100 | 0 | 0 | 0 | 0 | 0 | 0 | 0 | 0 | 0 | 0 | 0 | 0 | 0 | 0 | 0 | 0 | 0 | 0 | 0 | -0.001 | 0 | 0 | 0 | 0 | 0 | 0 | 260 | 0 | 0 | 0 | 0 | 0 | 0 | 3.118 | 4.815 | 4.105 | 0 | 0 | 12.039 | 1 | 1 | 0
2021-10-29 02:00 | 0 | 0 | 0 | 0 | 6.1 | 18.75 | 100 | 100 | 0 | 0 | 0 | 0 | 0 | 0 | 0 | 0 | 0 | 0 | 0 | 0 | 0 | 0 | 0 | 0 | 0 | 0 | 0 | -0.001 | 0 | 0 | 0 | 0 | 0 | 0 | 260 | 0 | 0 | 0 | 0 | 0 | 0 | 3.136 | 4.827 | 4.115 | 0 | 0 | 12.078 | 1 | 1 | 0
2021-10-29 03:00 | 0 | 0 | 0 | 0 | 5.9 | 18.21 | 100 | 100 | 0 | 0 | 0 | 0 | 0 | 0 | 0 | 0 | 0 | 0 | 0 | 0 | 0 | 0 | 0 | 0 | 0 | 0 | 0 | -0.001 | 0 | 0 | 0 | 0 | 0 | 0 | 260 | 0 | 0 | 0 | 0 | 0 | 0 | 3.152 | 4.838 | 4.124 | 0 | 0 | 12.114 | 1 | 1 | 0
2021-10-29 04:00 | 0 | 0 | 0 | 0 | 5.7 | 17.85 | 100 | 100 | 0 | 0 | 0 | 0 | 0 | 0 | 0 | 0 | 0 | 0 | 0 | 0 | 0 | 0 | 0 | 0 | 0 | 0 | 0 | -0.001 | 0 | 0 | 0 | 0 | 0 | 0 | 260 | 0 | 0 | 0 | 0 | 0 | 0 | 3.163 | 4.845 | 4.13 | 0 | 0 | 12.138 | 1 | 1 | 0
2021-10-29 05:00 | 0 | 0 | 0 | 0 | 5.6 | 17.46 | 100 | 100 | 0 | 0 | 0 | 0 | 0 | 0 | 0 | 0 | 0 | 0 | 0 | 0 | 0 | 0 | 0 | 0 | 0 | 0 | 0 | -0.001 | 0 | 0 | 0 | 0 | 0 | 0 | 260 | 0 | 0 | 0 | 0 | 0 | 0 | 3.175 | 4.853 | 4.137 | 0 | 0 | 12.165 | 1 | 1 | 0
2021-10-29 06:00 | 0 | 0 | 0 | 0 | 5.3 | 17.53 | 100 | 100 | 0 | 0 | 0 | 0 | 0 | 0 | 0 | 0 | 0 | 0 | 0 | 0 | 0 | 0 | 0 | 0 | 0 | 0 | 0 | -0.001 | 0 | 0 | 0 | 0 | 0 | 0 | 260 | 0 | 0 | 0 | 0 | 0 | 0 | 3.173 | 4.851 | 4.136 | 0 | 0 | 12.16 | 1 | 1 | 0
2021-10-29 07:00 | 0 | 0 | 0 | 0 | 5 | 17.22 | 100 | 100 | 0 | 0 | 0 | 0 | 0 | 0 | 0 | 0 | 0 | 0 | 0 | 0 | 0 | 0 | 0 | 0 | 0 | 0 | 0 | -0.001 | 0 | 0 | 0 | 0 | 0 | 0 | 260 | 0 | 0 | 0 | 0 | 0 | 0 | 3.182 | 4.858 | 4.141 | 0 | 0 | 12.181 | 1 | 1 | 0
2021-10-29 08:00 | 0 | 372.3 | 355.48 | 1 | 4.8 | 17.63 | 100 | 100 | 0 | 0 | 0 | 0.521 | 0 | 0 | 0 | 0 | 0 | 0 | 25.207 | 122.002 | 127.773 | 0 | 0 | 0 | 0 | 0 | 0 | -0.001 | 0 | 0 | 0 | 0 | 17.29 | 0.99 | 283.86 | 0 | 0 | 0 | 0 | 12.498 | 0 | 3.428 | 5.01 | 4.271 | 0 | 0 | 0 | 2 | 2 | 0
2021-10-29 09:00 | 0 | 621.5 | 568.93 | 1 | 4.8 | 18.65 | 100 | 100 | 0 | 0 | 0 | 0.521 | 0 | 48.342 | 0 | 48.342 | 48.342 | 48.342 | 143.523 | 195.256 | 213.299 | 0 | 0 | 0 | 0 | 0 | 0 | -0.001 | 0 | 22.66 | 0 | 0 | 23.74 | 0.98 | 425 | 0 | 0 | 0 | 0 | 73.911 | 0 | 8.493 | 6.898 | 5.88 | 0 | 0 | 0 | 1 | 1 | 0
2021-10-29 10:00 | 0 | 771.6 | 670.64 | 1 | 5.2 | 20.92 | 100 | 100 | 51.567 | 51.566 | 2.541 | 1.905 | 56.012 | 0 | 0 | 167.431 | 167.431 | 167.431 | 195.308 | 230.165 | 264.813 | 0 | 0 | 0 | 0 | 0 | 0 | 167.43 | 167.431 | 63.23 | 19.47 | 100 | 29.64 | 0.97 | 425 | 0 | 0 | 0 | 0 | 0 | 0 | 12.9 | 8.085 | 6.892 | 0 | 0 | 0 | 2 | 2 | 0
2021-10-29 11:00 | 0 | 848.7 | 699.13 | 1 | 5.4 | 22.1 | 100 | 100 | 53.305 | 53.305 | 2.883 | 2.007 | 58.195 | 0 | 0 | 172.835 | 172.835 | 172.835 | 200.556 | 239.941 | 291.274 | 0 | 0 | 0 | 0 | 0 | 0 | 172.834 | 172.835 | 59.34 | 18.3 | 100 | 34.54 | 0.95 | 425 | 0 | 0 | 0 | 0 | 0 | 0 | 12.788 | 8.061 | 6.872 | 0 | 0 | 0 | 2 | 2 | 0
2021-10-29 12:00 | 0 | 892 | 703.51 | 1 | 5.7 | 23.16 | 100 | 100 | 52.728 | 52.728 | 2.991 | 1.984 | 57.702 | 0 | 0 | 171.602 | 171.602 | 171.602 | 199.184 | 241.444 | 306.134 | 0 | 0 | 0 | 0 | 0 | 0 | 171.601 | 171.602 | 56.05 | 17.22 | 100 | 37.94 | 0.94 | 425 | 0 | 0 | 0 | 0 | 0 | 0 | 12.688 | 8.04 | 6.854 | 0 | 0 | 0 | 2 | 2 | 0
2021-10-29 13:00 | 0 | 900.5 | 695.74 | 1 | 5.8 | 23.66 | 100 | 100 | 51.486 | 51.486 | 2.924 | 1.919 | 56.329 | 0 | 0 | 168.191 | 168.191 | 168.191 | 195.708 | 238.777 | 309.052 | 0 | 0 | 0 | 0 | 0 | 0 | 168.19 | 168.191 | 54.42 | 16.66 | 100 | 39.41 | 0.93 | 425 | 0 | 0 | 0 | 0 | 0 | 0 | 12.641 | 8.03 | 6.846 | 0 | 0 | 0 | 2 | 2 | 0
2021-10-29 14:00 | 0 | 895.5 | 698.46 | 1 | 5.6 | 24.42 | 100 | 100 | 51.885 | 51.885 | 3.088 | 1.946 | 56.919 | 0 | 0 | 169.647 | 169.647 | 169.647 | 197.065 | 239.71 | 307.336 | 0 | 0 | 0 | 0 | 0 | 0 | 169.646 | 169.647 | 55.2 | 16.88 | 100 | 38.74 | 0.94 | 425 | 0 | 0 | 0 | 0 | 0 | 0 | 12.57 | 8.015 | 6.833 | 0 | 0 | 0 | 2 | 2 | 0
2021-10-29 15:00 | 0 | 868.8 | 702.56 | 1 | 5.3 | 24.59 | 100 | 100 | 53.017 | 53.016 | 3.262 | 2.011 | 58.29 | 0 | 0 | 173.044 | 173.044 | 173.044 | 200.44 | 241.119 | 298.172 | 0 | 0 | 0 | 0 | 0 | 0 | 173.043 | 173.044 | 58.03 | 17.78 | 100 | 36.04 | 0.95 | 425 | 0 | 0 | 0 | 0 | 0 | 0 | 12.554 | 8.012 | 6.83 | 0 | 0 | 0 | 2 | 2 | 0
2021-10-29 16:00 | 0 | 808.8 | 688.46 | 1 | 5.2 | 24.44 | 100 | 100 | 52.663 | 52.662 | 3.19 | 1.99 | 57.843 | 0 | 0 | 171.937 | 171.937 | 171.937 | 199.352 | 236.281 | 277.58 | 0 | 0 | 0 | 0 | 0 | 0 | 171.936 | 171.937 | 61.94 | 18.97 | 100 | 31.66 | 0.96 | 425 | 0 | 0 | 0 | 0 | 0 | 0 | 12.568 | 8.015 | 6.832 | 0 | 0 | 0 | 2 | 2 | 0
2021-10-29 17:00 | 0 | 691.8 | 621.31 | 1 | 5.5 | 23.58 | 100 | 100 | 46.917 | 46.917 | 2.436 | 1.681 | 51.034 | 0 | 0 | 154.993 | 154.993 | 154.993 | 182.52 | 213.234 | 237.426 | 0 | 0 | 0 | 0 | 0 | 0 | 154.992 | 154.993 | 65.28 | 19.76 | 100 | 26.09 | 0.97 | 425 | 0 | 0 | 0 | 0 | 0 | 0 | 12.649 | 8.032 | 6.847 | 0 | 0 | 0 | 2 | 2 | 0
2021-10-29 18:00 | 0 | 464.1 | 436.62 | 1 | 6 | 22.48 | 100 | 100 | 0 | 0 | 0 | 0.521 | 0 | 32.032 | 0 | 32.032 | 32.032 | 32.032 | 59.703 | 149.85 | 159.279 | 0 | 0 | 0 | 0 | 0 | 0 | -0.001 | 0 | 20.11 | 0 | 0 | 19.81 | 0.99 | 425 | 0 | 0 | 0 | 0 | 0 | 0 | 12.752 | 8.054 | 6.866 | 0 | 0 | 0 | 2 | 2 | 0
2021-10-29 19:00 | 0 | 0 | 0 | 1 | 5.9 | 21.61 | 100 | 100 | 0 | 0 | 0 | 0 | 0 | 0 | 0 | 0 | 0 | 0 | 0 | 0 | 0 | 0 | 0 | 0 | 0 | 0 | 0 | -0.001 | 0 | 0 | 0 | 0 | 16.55 | 0.99 | 376.01 | 0 | 0 | 0 | 0 | -25.656 | 0 | 11.328 | 7.734 | 6.594 | 0 | 0 | 0 | 2 | 2 | 0
2021-10-29 20:00 | 0 | 0 | 0 | 0 | 5.9 | 20.6 | 100 | 100 | 0 | 0 | 0 | 0 | 0 | 0 | 0 | 0 | 0 | 0 | 0 | 0 | 0 | 0 | 0 | 0 | 0 | 0 | 0 | -0.001 | 0 | 0 | 0 | 0 | 0 | 0 | 336.69 | 0 | 0 | 0 | 0 | -20.589 | 0 | 7.912 | 6.843 | 5.834 | 0 | 0 | 0 | 1 | 1 | 0
2021-10-29 21:00 | 0 | 0 | 0 | 0 | 5.8 | 20.03 | 100 | 100 | 0 | 0 | 0 | 0 | 0 | 0 | 0 | 0 | 0 | 0 | 0 | 0 | 0 | 0 | 0 | 0 | 0 | 0 | 0 | -0.001 | 0 | 0 | 0 | 0 | 0 | 0 | 304.07 | 0 | 0 | 0 | 0 | -17.084 | 0 | 5.756 | 6.115 | 5.213 | 0 | 0 | 0 | 1 | 1 | 0
2021-10-29 22:00 | 0 | 0 | 0 | 0 | 5.7 | 19.72 | 100 | 100 | 0 | 0 | 0 | 0 | 0 | 0 | 0 | 0 | 0 | 0 | 0 | 0 | 0 | 0 | 0 | 0 | 0 | 0 | 0 | -0.001 | 0 | 0 | 0 | 0 | 0 | 0 | 276.33 | 0 | 0 | 0 | 0 | -14.529 | 0 | 4.336 | 5.502 | 4.69 | 0 | 0 | 0 | 1 | 1 | 0
2021-10-29 23:00 | 0 | 0 | 0 | 0 | 5.4 | 19.52 | 100 | 100 | 0 | 0 | 0 | 0 | 0 | 0 | 0 | 0 | 0 | 0 | 0 | 0 | 0 | 0 | 0 | 0 | 0 | 0 | 0 | -0.001 | 0 | 0 | 0 | 0 | 0 | 0 | 260 | 0 | 0 | 0 | 0 | -6.443 | 0 | 3.373 | 4.976 | 4.242 | 0 | 0 | 6.149 | 1 | 1 | 0
2021-10-30 | 0 | 0 | 0 | 0 | 5.3 | 19.23 | 100 | 100 | 0 | 0 | 0 | 0 | 0 | 0 | 0 | 0 | 0 | 0 | 0 | 0 | 0 | 0 | 0 | 0 | 0 | 0 | 0 | -0.001 | 0 | 0 | 0 | 0 | 0 | 0 | 260 | 0 | 0 | 0 | 0 | 0 | 0 | 3.121 | 4.817 | 4.107 | 0 | 0 | 12.045 | 1 | 1 | 0
2021-10-30 01:00 | 0 | 0 | 0 | 0 | 5.1 | 18.91 | 100 | 100 | 0 | 0 | 0 | 0 | 0 | 0 | 0 | 0 | 0 | 0 | 0 | 0 | 0 | 0 | 0 | 0 | 0 | 0 | 0 | -0.001 | 0 | 0 | 0 | 0 | 0 | 0 | 260 | 0 | 0 | 0 | 0 | 0 | 0 | 3.131 | 4.824 | 4.112 | 0 | 0 | 12.067 | 1 | 1 | 0
2021-10-30 02:00 | 0 | 0 | 0 | 0 | 4.9 | 18.51 | 100 | 100 | 0 | 0 | 0 | 0 | 0 | 0 | 0 | 0 | 0 | 0 | 0 | 0 | 0 | 0 | 0 | 0 | 0 | 0 | 0 | -0.001 | 0 | 0 | 0 | 0 | 0 | 0 | 260 | 0 | 0 | 0 | 0 | 0 | 0 | 3.143 | 4.832 | 4.119 | 0 | 0 | 12.094 | 1 | 1 | 0
2021-10-30 03:00 | 0 | 0 | 0 | 0 | 4.8 | 17.85 | 100 | 100 | 0 | 0 | 0 | 0 | 0 | 0 | 0 | 0 | 0 | 0 | 0 | 0 | 0 | 0 | 0 | 0 | 0 | 0 | 0 | -0.001 | 0 | 0 | 0 | 0 | 0 | 0 | 260 | 0 | 0 | 0 | 0 | 0 | 0 | 3.163 | 4.845 | 4.13 | 0 | 0 | 12.138 | 1 | 1 | 0
2021-10-30 04:00 | 0 | 0 | 0 | 0 | 4.6 | 17.52 | 100 | 100 | 0 | 0 | 0 | 0 | 0 | 0 | 0 | 0 | 0 | 0 | 0 | 0 | 0 | 0 | 0 | 0 | 0 | 0 | 0 | -0.001 | 0 | 0 | 0 | 0 | 0 | 0 | 260 | 0 | 0 | 0 | 0 | 0 | 0 | 3.173 | 4.852 | 4.136 | 0 | 0 | 12.161 | 1 | 1 | 0
2021-10-30 05:00 | 0 | 0 | 0 | 0 | 4.4 | 17.06 | 100 | 100 | 0 | 0 | 0 | 0 | 0 | 0 | 0 | 0 | 0 | 0 | 0 | 0 | 0 | 0 | 0 | 0 | 0 | 0 | 0 | -0.001 | 0 | 0 | 0 | 0 | 0 | 0 | 260 | 0 | 0 | 0 | 0 | 0 | 0 | 3.187 | 4.861 | 4.144 | 0 | 0 | 12.192 | 1 | 1 | 0
2021-10-30 06:00 | 0 | 0 | 0 | 0 | 4.1 | 16.95 | 100 | 100 | 0 | 0 | 0 | 0 | 0 | 0 | 0 | 0 | 0 | 0 | 0 | 0 | 0 | 0 | 0 | 0 | 0 | 0 | 0 | -0.001 | 0 | 0 | 0 | 0 | 0 | 0 | 260 | 0 | 0 | 0 | 0 | 0 | 0 | 3.191 | 4.863 | 4.146 | 0 | 0 | 12.199 | 1 | 1 | 0
2021-10-30 07:00 | 0 | 0 | 0 | 0 | 3.9 | 16.25 | 100 | 100 | 0 | 0 | 0 | 0 | 0 | 0 | 0 | 0 | 0 | 0 | 0 | 0 | 0 | 0 | 0 | 0 | 0 | 0 | 0 | -0.001 | 0 | 0 | 0 | 0 | 0 | 0 | 260 | 0 | 0 | 0 | 0 | 0 | 0 | 3.212 | 4.877 | 4.158 | 0 | 0 | 12.247 | 1 | 1 | 0
2021-10-30 08:00 | 0 | 379.2 | 361.47 | 1 | 3.6 | 16.97 | 100 | 100 | 0 | 0 | 0 | 0.521 | 0 | 0 | 0 | 0 | 0 | 0 | 24.951 | 124.057 | 130.141 | 0 | 0 | 0 | 0 | 0 | 0 | -0.001 | 0 | 0 | 0 | 0 | 17.59 | 0.99 | 283.31 | 0 | 0 | 0 | 0 | 12.209 | 0 | 3.444 | 5.02 | 4.279 | 0 | 0 | 0 | 2 | 2 | 0
2021-10-30 09:00 | 0 | 629.3 | 574.71 | 1 | 3.4 | 18.64 | 100 | 100 | 0 | 0 | 0 | 0.521 | 0 | 48.442 | 0 | 48.442 | 48.442 | 48.442 | 143.884 | 197.24 | 215.976 | 0 | 0 | 0 | 0 | 0 | 0 | -0.001 | 0 | 22.43 | 0 | 0 | 24.04 | 0.98 | 425 | 0 | 0 | 0 | 0 | 74.2 | 0 | 8.475 | 6.892 | 5.875 | 0 | 0 | 0 | 1 | 1 | 0
2021-10-30 10:00 | 0 | 781.6 | 677.22 | 1 | 3.6 | 21.55 | 100 | 100 | 52.13 | 52.129 | 2.683 | 1.939 | 56.752 | 0 | 0 | 169.261 | 169.261 | 169.261 | 197.055 | 232.42 | 268.245 | 0 | 0 | 0 | 0 | 0 | 0 | 169.26 | 169.261 | 63.1 | 19.43 | 100 | 29.95 | 0.96 | 425 | 0 | 0 | 0 | 0 | 0 | 0 | 12.84 | 8.072 | 6.882 | 0 | 0 | 0 | 2 | 2 | 0
2021-10-30 11:00 | 0 | 858.7 | 704.63 | 1 | 3.8 | 22.75 | 100 | 100 | 53.71 | 53.709 | 3.031 | 2.035 | 58.775 | 0 | 0 | 174.268 | 174.268 | 174.268 | 201.904 | 241.828 | 294.706 | 0 | 0 | 0 | 0 | 0 | 0 | 174.267 | 174.268 | 59.13 | 18.22 | 100 | 34.86 | 0.95 | 425 | 0 | 0 | 0 | 0 | 0 | 0 | 12.727 | 8.048 | 6.861 | 0 | 0 | 0 | 2 | 2 | 0
2021-10-30 12:00 | 0 | 895.7 | 703.26 | 1 | 4 | 23.29 | 100 | 100 | 52.599 | 52.599 | 2.993 | 1.977 | 57.569 | 0 | 0 | 171.269 | 171.269 | 171.269 | 198.835 | 241.359 | 307.404 | 0 | 0 | 0 | 0 | 0 | 0 | 171.268 | 171.269 | 55.71 | 17.11 | 100 | 38.27 | 0.94 | 425 | 0 | 0 | 0 | 0 | 0 | 0 | 12.676 | 8.038 | 6.852 | 0 | 0 | 0 | 2 | 2 | 0
2021-10-30 13:00 | 0 | 907.3 | 697.66 | 1 | 4.2 | 23.58 | 100 | 100 | 51.58 | 51.58 | 2.917 | 1.923 | 56.421 | 0 | 0 | 168.419 | 168.419 | 168.419 | 195.947 | 239.436 | 311.385 | 0 | 0 | 0 | 0 | 0 | 0 | 168.418 | 168.419 | 54.09 | 16.56 | 100 | 39.74 | 0.93 | 425 | 0 | 0 | 0 | 0 | 0 | 0 | 12.649 | 8.032 | 6.847 | 0 | 0 | 0 | 2 | 2 | 0
2021-10-30 14:00 | 0 | 898.9 | 697.9 | 1 | 4.6 | 23.96 | 100 | 100 | 51.778 | 51.777 | 3 | 1.937 | 56.714 | 0 | 0 | 169.143 | 169.143 | 169.143 | 196.62 | 239.518 | 308.502 | 0 | 0 | 0 | 0 | 0 | 0 | 169.142 | 169.143 | 54.83 | 16.78 | 100 | 39.07 | 0.93 | 425 | 0 | 0 | 0 | 0 | 0 | 0 | 12.613 | 8.024 | 6.841 | 0 | 0 | 0 | 2 | 2 | 0
2021-10-30 15:00 | 0 | 869.9 | 700.62 | 1 | 5.1 | 24.08 | 100 | 100 | 52.801 | 52.801 | 3.144 | 1.995 | 57.94 | 0 | 0 | 172.181 | 172.181 | 172.181 | 199.643 | 240.452 | 298.55 | 0 | 0 | 0 | 0 | 0 | 0 | 172.18 | 172.181 | 57.67 | 17.69 | 100 | 36.35 | 0.95 | 425 | 0 | 0 | 0 | 0 | 0 | 0 | 12.602 | 8.022 | 6.839 | 0 | 0 | 0 | 2 | 2 | 0
2021-10-30 16:00 | 0 | 812.6 | 689.43 | 1 | 5 | 24.16 | 100 | 100 | 52.728 | 52.728 | 3.146 | 1.991 | 57.865 | 0 | 0 | 171.996 | 171.996 | 171.996 | 199.447 | 236.611 | 278.884 | 0 | 0 | 0 | 0 | 0 | 0 | 171.995 | 171.996 | 61.67 | 18.91 | 100 | 31.96 | 0.96 | 425 | 0 | 0 | 0 | 0 | 0 | 0 | 12.594 | 8.02 | 6.837 | 0 | 0 | 0 | 2 | 2 | 0
2021-10-30 17:00 | 0 | 697.9 | 625.21 | 1 | 4.9 | 23.51 | 100 | 100 | 47.314 | 47.314 | 2.404 | 1.699 | 51.417 | 0 | 0 | 156.007 | 156.007 | 156.007 | 183.544 | 214.571 | 239.519 | 0 | 0 | 0 | 0 | 0 | 0 | 156.006 | 156.007 | 65.13 | 19.75 | 100 | 26.38 | 0.97 | 425 | 0 | 0 | 0 | 0 | 0 | 0 | 12.655 | 8.033 | 6.848 | 0 | 0 | 0 | 2 | 2 | 0
2021-10-30 18:00 | 0 | 465.2 | 436.86 | 1 | 5.5 | 22.48 | 100 | 100 | 0 | 0 | 0 | 0.521 | 0 | 31.054 | 0 | 31.054 | 31.054 | 31.054 | 58.725 | 149.93 | 159.657 | 0 | 0 | 0 | 0 | 0 | 0 | -0.001 | 0 | 19.45 | 0 | 0 | 20.1 | 0.98 | 425 | 0 | 0 | 0 | 0 | 0 | 0 | 12.752 | 8.054 | 6.866 | 0 | 0 | 0 | 2 | 2 | 0
2021-10-30 19:00 | 0 | 0 | 0 | 1 | 5.5 | 21.64 | 100 | 100 | 0 | 0 | 0 | 0 | 0 | 0 | 0 | 0 | 0 | 0 | 0 | 0 | 0 | 0 | 0 | 0 | 0 | 0 | 0 | -0.001 | 0 | 0 | 0 | 0 | 16.83 | 0.99 | 376.02 | 0 | 0 | 0 | 0 | -25.652 | 0 | 11.325 | 7.734 | 6.593 | 0 | 0 | 0 | 2 | 2 | 0
2021-10-30 20:00 | 0 | 0 | 0 | 0 | 5.3 | 20.64 | 100 | 100 | 0 | 0 | 0 | 0 | 0 | 0 | 0 | 0 | 0 | 0 | 0 | 0 | 0 | 0 | 0 | 0 | 0 | 0 | 0 | -0.001 | 0 | 0 | 0 | 0 | 0 | 0 | 336.71 | 0 | 0 | 0 | 0 | -20.586 | 0 | 7.91 | 6.842 | 5.833 | 0 | 0 | 0 | 1 | 1 | 0
2021-10-30 21:00 | 0 | 0 | 0 | 0 | 4.8 | 20 | 100 | 100 | 0 | 0 | 0 | 0 | 0 | 0 | 0 | 0 | 0 | 0 | 0 | 0 | 0 | 0 | 0 | 0 | 0 | 0 | 0 | -0.001 | 0 | 0 | 0 | 0 | 0 | 0 | 304.08 | 0 | 0 | 0 | 0 | -17.087 | 0 | 5.758 | 6.116 | 5.213 | 0 | 0 | 0 | 1 | 1 | 0
2021-10-30 22:00 | 0 | 0 | 0 | 0 | 4.3 | 19.41 | 100 | 100 | 0 | 0 | 0 | 0 | 0 | 0 | 0 | 0 | 0 | 0 | 0 | 0 | 0 | 0 | 0 | 0 | 0 | 0 | 0 | -0.001 | 0 | 0 | 0 | 0 | 0 | 0 | 276.29 | 0 | 0 | 0 | 0 | -14.552 | 0 | 4.349 | 5.508 | 4.696 | 0 | 0 | 0 | 1 | 1 | 0
2021-10-30 23:00 | 0 | 0 | 0 | 0 | 3.5 | 19.08 | 100 | 100 | 0 | 0 | 0 | 0 | 0 | 0 | 0 | 0 | 0 | 0 | 0 | 0 | 0 | 0 | 0 | 0 | 0 | 0 | 0 | -0.001 | 0 | 0 | 0 | 0 | 0 | 0 | 260 | 0 | 0 | 0 | 0 | -6.457 | 0 | 3.386 | 4.984 | 4.249 | 0 | 0 | 6.162 | 1 | 1 | 0
2021-10-31 | 0 | 0 | 0 | 0 | 3.5 | 18.76 | 100 | 100 | 0 | 0 | 0 | 0 | 0 | 0 | 0 | 0 | 0 | 0 | 0 | 0 | 0 | 0 | 0 | 0 | 0 | 0 | 0 | -0.001 | 0 | 0 | 0 | 0 | 0 | 0 | 260 | 0 | 0 | 0 | 0 | 0 | 0 | 3.135 | 4.827 | 4.115 | 0 | 0 | 12.077 | 1 | 1 | 0
2021-10-31 01:00 | 0 | 0 | 0 | 0 | 3.5 | 18.56 | 100 | 100 | 0 | 0 | 0 | 0 | 0 | 0 | 0 | 0 | 0 | 0 | 0 | 0 | 0 | 0 | 0 | 0 | 0 | 0 | 0 | -0.001 | 0 | 0 | 0 | 0 | 0 | 0 | 260 | 0 | 0 | 0 | 0 | 0 | 0 | 3.141 | 4.831 | 4.118 | 0 | 0 | 12.09 | 1 | 1 | 0
2021-10-31 02:00 | 0 | 0 | 0 | 0 | 3.7 | 18.38 | 100 | 100 | 0 | 0 | 0 | 0 | 0 | 0 | 0 | 0 | 0 | 0 | 0 | 0 | 0 | 0 | 0 | 0 | 0 | 0 | 0 | -0.001 | 0 | 0 | 0 | 0 | 0 | 0 | 260 | 0 | 0 | 0 | 0 | 0 | 0 | 3.147 | 4.834 | 4.121 | 0 | 0 | 12.103 | 1 | 1 | 0
2021-10-31 03:00 | 0 | 0 | 0 | 0 | 3.7 | 17.87 | 100 | 100 | 0 | 0 | 0 | 0 | 0 | 0 | 0 | 0 | 0 | 0 | 0 | 0 | 0 | 0 | 0 | 0 | 0 | 0 | 0 | -0.001 | 0 | 0 | 0 | 0 | 0 | 0 | 260 | 0 | 0 | 0 | 0 | 0 | 0 | 3.162 | 4.845 | 4.13 | 0 | 0 | 12.137 | 1 | 1 | 0
2021-10-31 04:00 | 0 | 0 | 0 | 0 | 3.7 | 17.63 | 100 | 100 | 0 | 0 | 0 | 0 | 0 | 0 | 0 | 0 | 0 | 0 | 0 | 0 | 0 | 0 | 0 | 0 | 0 | 0 | 0 | -0.001 | 0 | 0 | 0 | 0 | 0 | 0 | 260 | 0 | 0 | 0 | 0 | 0 | 0 | 3.17 | 4.849 | 4.134 | 0 | 0 | 12.153 | 1 | 1 | 0
2021-10-31 05:00 | 0 | 0 | 0 | 0 | 4 | 17.38 | 100 | 100 | 0 | 0 | 0 | 0 | 0 | 0 | 0 | 0 | 0 | 0 | 0 | 0 | 0 | 0 | 0 | 0 | 0 | 0 | 0 | -0.001 | 0 | 0 | 0 | 0 | 0 | 0 | 260 | 0 | 0 | 0 | 0 | 0 | 0 | 3.177 | 4.854 | 4.138 | 0 | 0 | 12.17 | 1 | 1 | 0
2021-10-31 06:00 | 0 | 0 | 0 | 0 | 4.2 | 17.51 | 100 | 100 | 0 | 0 | 0 | 0 | 0 | 0 | 0 | 0 | 0 | 0 | 0 | 0 | 0 | 0 | 0 | 0 | 0 | 0 | 0 | -0.001 | 0 | 0 | 0 | 0 | 0 | 0 | 260 | 0 | 0 | 0 | 0 | 0 | 0 | 3.173 | 4.852 | 4.136 | 0 | 0 | 12.161 | 1 | 1 | 0
2021-10-31 07:00 | 0 | 0 | 0 | 0 | 4.2 | 17.32 | 100 | 100 | 0 | 0 | 0 | 0 | 0 | 0 | 0 | 0 | 0 | 0 | 0 | 0 | 0 | 0 | 0 | 0 | 0 | 0 | 0 | -0.001 | 0 | 0 | 0 | 0 | 0 | 0 | 260 | 0 | 0 | 0 | 0 | 0 | 0 | 3.179 | 4.856 | 4.139 | 0 | 0 | 12.174 | 1 | 1 | 0
2021-10-31 08:00 | 0 | 365.5 | 347.83 | 1 | 4.1 | 17.81 | 100 | 100 | 0 | 0 | 0 | 0.521 | 0 | 0 | 0 | 0 | 0 | 0 | 23.348 | 119.376 | 125.44 | 0 | 0 | 0 | 0 | 0 | 0 | -0.001 | 0 | 0 | 0 | 0 | 17.89 | 0.99 | 280.49 | 0 | 0 | 0 | 0 | 10.732 | 0 | 3.384 | 4.984 | 4.249 | 0 | 0 | 0 | 2 | 2 | 0
2021-10-31 09:00 | 0 | 608.6 | 554.49 | 1 | 3.9 | 19.05 | 100 | 100 | 0 | 0 | 0 | 0.521 | 0 | 41.578 | 0 | 41.578 | 41.578 | 41.578 | 137.75 | 190.302 | 208.872 | 0 | 0 | 0 | 0 | 0 | 0 | -0.001 | 0 | 19.91 | 0 | 0 | 24.34 | 0.98 | 425 | 0 | 0 | 0 | 0 | 75.677 | 0 | 7.981 | 6.755 | 5.759 | 0 | 0 | 0 | 1 | 1 | 0
2021-10-31 10:00 | 0 | 758 | 654.72 | 1 | 4 | 21.42 | 100 | 100 | 49.786 | 49.786 | 2.441 | 1.815 | 54.042 | 0 | 0 | 162.537 | 162.537 | 162.537 | 190.349 | 224.701 | 260.146 | 0 | 0 | 0 | 0 | 0 | 0 | 162.536 | 162.537 | 62.48 | 19.14 | 100 | 30.26 | 0.96 | 425 | 0 | 0 | 0 | 0 | 0 | 0 | 12.852 | 8.075 | 6.884 | 0 | 0 | 0 | 2 | 2 | 0
2021-10-31 11:00 | 0 | 837.2 | 684.33 | 1 | 4.6 | 22.39 | 100 | 100 | 51.646 | 51.646 | 2.755 | 1.919 | 56.32 | 0 | 0 | 168.181 | 168.181 | 168.181 | 195.865 | 234.862 | 287.327 | 0 | 0 | 0 | 0 | 0 | 0 | 168.18 | 168.181 | 58.53 | 17.97 | 100 | 35.17 | 0.95 | 425 | 0 | 0 | 0 | 0 | 0 | 0 | 12.761 | 8.056 | 6.867 | 0 | 0 | 0 | 2 | 2 | 0
2021-10-31 12:00 | 0 | 869.5 | 679.63 | 1 | 5.1 | 23.23 | 100 | 100 | 50.205 | 50.205 | 2.711 | 1.847 | 54.763 | 0 | 0 | 164.31 | 164.31 | 164.31 | 191.883 | 233.249 | 298.412 | 0 | 0 | 0 | 0 | 0 | 0 | 164.309 | 164.31 | 55.06 | 16.82 | 100 | 38.59 | 0.94 | 425 | 0 | 0 | 0 | 0 | 0 | 0 | 12.681 | 8.039 | 6.853 | 0 | 0 | 0 | 2 | 2 | 0
2021-10-31 13:00 | 0 | 854.9 | 654.23 | 1 | 5.4 | 23.76 | 100 | 100 | 47.274 | 47.274 | 2.429 | 1.698 | 51.401 | 0 | 0 | 155.964 | 155.964 | 155.964 | 183.467 | 224.533 | 293.402 | 0 | 0 | 0 | 0 | 0 | 0 | 155.963 | 155.964 | 53.16 | 16.11 | 100 | 40.07 | 0.93 | 425 | 0 | 0 | 0 | 0 | 0 | 0 | 12.632 | 8.028 | 6.844 | 0 | 0 | 0 | 2 | 2 | 0
2021-10-31 14:00 | 0 | 863.3 | 667.18 | 1 | 5.7 | 24.16 | 100 | 100 | 48.706 | 48.706 | 2.646 | 1.774 | 53.126 | 0 | 0 | 160.24 | 160.24 | 160.24 | 187.691 | 228.977 | 296.285 | 0 | 0 | 0 | 0 | 0 | 0 | 160.239 | 160.24 | 54.08 | 16.44 | 100 | 39.39 | 0.93 | 425 | 0 | 0 | 0 | 0 | 0 | 0 | 12.594 | 8.02 | 6.837 | 0 | 0 | 0 | 2 | 2 | 0
2021-10-31 15:00 | 0 | 821 | 658.57 | 1 | 6.1 | 24.09 | 100 | 100 | 48.622 | 48.622 | 2.626 | 1.769 | 53.017 | 0 | 0 | 159.971 | 159.971 | 159.971 | 187.431 | 226.02 | 281.767 | 0 | 0 | 0 | 0 | 0 | 0 | 159.97 | 159.971 | 56.77 | 17.26 | 100 | 36.66 | 0.94 | 425 | 0 | 0 | 0 | 0 | 0 | 0 | 12.601 | 8.022 | 6.838 | 0 | 0 | 0 | 2 | 2 | 0
2021-10-31 16:00 | 0 | 782.7 | 661.87 | 1 | 6.6 | 23.76 | 100 | 100 | 49.967 | 49.967 | 2.752 | 1.838 | 54.557 | 0 | 0 | 163.794 | 163.794 | 163.794 | 191.298 | 227.153 | 268.623 | 0 | 0 | 0 | 0 | 0 | 0 | 163.793 | 163.794 | 60.98 | 18.6 | 100 | 32.26 | 0.96 | 425 | 0 | 0 | 0 | 0 | 0 | 0 | 12.632 | 8.028 | 6.844 | 0 | 0 | 0 | 2 | 2 | 0
2021-10-31 17:00 | 0 | 670.9 | 599.49 | 1 | 6.6 | 22.89 | 100 | 100 | 44.404 | 44.404 | 2.518 | 1.568 | 48.489 | 0 | 0 | 148.26 | 148.26 | 148.26 | 175.878 | 205.745 | 230.253 | 0 | 0 | 0 | 0 | 0 | 0 | 148.259 | 148.26 | 64.39 | 19.28 | 100 | 26.68 | 0.97 | 425 | 0 | 0 | 0 | 0 | 0 | 0 | 12.713 | 8.046 | 6.859 | 0 | 0 | 0 | 2 | 2 | 0
2021-10-31 18:00 | 0 | 439.4 | 411.87 | 1 | 6.6 | 22.2 | 100 | 100 | 0 | 0 | 0 | 0.521 | 0 | 26.729 | 0 | 26.729 | 26.729 | 26.729 | 54.437 | 141.354 | 150.802 | 0 | 0 | 0 | 0 | 0 | 0 | -0.001 | 0 | 17.72 | 0 | 0 | 20.39 | 0.98 | 425 | 0 | 0 | 0 | 0 | 0 | 0 | 12.779 | 8.059 | 6.871 | 0 | 0 | 0 | 2 | 2 | 0
2021-10-31 19:00 | 0 | 0 | 0 | 1 | 6.1 | 21.72 | 100 | 100 | 0 | 0 | 0 | 0 | 0 | 0 | 0 | 0 | 0 | 0 | 0 | 0 | 0 | 0 | 0 | 0 | 0 | 0 | 0 | -0.001 | 0 | 0 | 0 | 0 | 17.12 | 0.99 | 376.03 | 0 | 0 | 0 | 0 | -25.643 | 0 | 11.319 | 7.732 | 6.592 | 0 | 0 | 0 | 2 | 2 | 0
2021-10-31 20:00 | 0 | 0 | 0 | 0 | 6.2 | 20.8 | 100 | 100 | 0 | 0 | 0 | 0 | 0 | 0 | 0 | 0 | 0 | 0 | 0 | 0 | 0 | 0 | 0 | 0 | 0 | 0 | 0 | -0.001 | 0 | 0 | 0 | 0 | 0 | 0 | 336.75 | 0 | 0 | 0 | 0 | -20.572 | 0 | 7.901 | 6.84 | 5.831 | 0 | 0 | 0 | 1 | 1 | 0
2021-10-31 21:00 | 0 | 0 | 0 | 0 | 6.8 | 20.33 | 100 | 100 | 0 | 0 | 0 | 0 | 0 | 0 | 0 | 0 | 0 | 0 | 0 | 0 | 0 | 0 | 0 | 0 | 0 | 0 | 0 | -0.001 | 0 | 0 | 0 | 0 | 0 | 0 | 304.17 | 0 | 0 | 0 | 0 | -17.063 | 0 | 5.744 | 6.11 | 5.209 | 0 | 0 | 0 | 1 | 1 | 0
2021-10-31 22:00 | 0 | 0 | 0 | 0 | 7.3 | 19.9 | 100 | 100 | 0 | 0 | 0 | 0 | 0 | 0 | 0 | 0 | 0 | 0 | 0 | 0 | 0 | 0 | 0 | 0 | 0 | 0 | 0 | -0.001 | 0 | 0 | 0 | 0 | 0 | 0 | 276.44 | 0 | 0 | 0 | 0 | -14.523 | 0 | 4.333 | 5.5 | 4.689 | 0 | 0 | 0 | 1 | 1 | 0
2021-10-31 23:00 | 0 | 0 | 0 | 0 | 7.4 | 19.74 | 100 | 100 | 0 | 0 | 0 | 0 | 0 | 0 | 0 | 0 | 0 | 0 | 0 | 0 | 0 | 0 | 0 | 0 | 0 | 0 | 0 | -0.001 | 0 | 0 | 0 | 0 | 0 | 0 | 260 | 0 | 0 | 0 | 0 | -6.439 | 0 | 3.37 | 4.974 | 4.241 | 0 | 0 | 6.146 | 1 | 1 | 0
2021-11-01 | 0 | 0 | 0 | 0 | 7.6 | 19.59 | 100 | 100 | 0 | 0 | 0 | 0 | 0 | 0 | 0 | 0 | 0 | 0 | 0 | 0 | 0 | 0 | 0 | 0 | 0 | 0 | 0 | -0.001 | 0 | 0 | 0 | 0 | 0 | 0 | 260 | 0 | 0 | 0 | 0 | 0 | 0 | 3.11 | 4.81 | 4.101 | 0 | 0 | 12.021 | 1 | 1 | 0
2021-11-01 01:00 | 0 | 0 | 0 | 0 | 7.6 | 19.55 | 100 | 100 | 0 | 0 | 0 | 0 | 0 | 0 | 0 | 0 | 0 | 0 | 0 | 0 | 0 | 0 | 0 | 0 | 0 | 0 | 0 | -0.001 | 0 | 0 | 0 | 0 | 0 | 0 | 260 | 0 | 0 | 0 | 0 | 0 | 0 | 3.111 | 4.811 | 4.101 | 0 | 0 | 12.024 | 1 | 1 | 0
2021-11-01 02:00 | 0 | 0 | 0 | 0 | 7.6 | 19.21 | 100 | 100 | 0 | 0 | 0 | 0 | 0 | 0 | 0 | 0 | 0 | 0 | 0 | 0 | 0 | 0 | 0 | 0 | 0 | 0 | 0 | -0.001 | 0 | 0 | 0 | 0 | 0 | 0 | 260 | 0 | 0 | 0 | 0 | 0 | 0 | 3.122 | 4.818 | 4.107 | 0 | 0 | 12.047 | 1 | 1 | 0
2021-11-01 03:00 | 0 | 0 | 0 | 0 | 7.7 | 18.63 | 100 | 100 | 0 | 0 | 0 | 0 | 0 | 0 | 0 | 0 | 0 | 0 | 0 | 0 | 0 | 0 | 0 | 0 | 0 | 0 | 0 | -0.001 | 0 | 0 | 0 | 0 | 0 | 0 | 260 | 0 | 0 | 0 | 0 | 0 | 0 | 3.139 | 4.829 | 4.117 | 0 | 0 | 12.086 | 1 | 1 | 0
2021-11-01 04:00 | 0 | 0 | 0 | 0 | 7.5 | 18.53 | 100 | 100 | 0 | 0 | 0 | 0 | 0 | 0 | 0 | 0 | 0 | 0 | 0 | 0 | 0 | 0 | 0 | 0 | 0 | 0 | 0 | -0.001 | 0 | 0 | 0 | 0 | 0 | 0 | 260 | 0 | 0 | 0 | 0 | 0 | 0 | 3.142 | 4.831 | 4.119 | 0 | 0 | 12.093 | 1 | 1 | 0
2021-11-01 05:00 | 0 | 0 | 0 | 0 | 7.3 | 18.43 | 100 | 100 | 0 | 0 | 0 | 0 | 0 | 0 | 0 | 0 | 0 | 0 | 0 | 0 | 0 | 0 | 0 | 0 | 0 | 0 | 0 | -0.001 | 0 | 0 | 0 | 0 | 0 | 0 | 260 | 0 | 0 | 0 | 0 | 0 | 0 | 3.145 | 4.833 | 4.12 | 0 | 0 | 12.099 | 1 | 1 | 0
2021-11-01 06:00 | 0 | 0 | 0 | 0 | 7.1 | 18.72 | 100 | 100 | 0 | 0 | 0 | 0 | 0 | 0 | 0 | 0 | 0 | 0 | 0 | 0 | 0 | 0 | 0 | 0 | 0 | 0 | 0 | -0.001 | 0 | 0 | 0 | 0 | 0 | 0 | 260 | 0 | 0 | 0 | 0 | 0 | 0 | 3.137 | 4.828 | 4.116 | 0 | 0 | 12.08 | 1 | 1 | 0
2021-11-01 07:00 | 0 | 0 | 0 | 0 | 7 | 18.64 | 100 | 100 | 0 | 0 | 0 | 0 | 0 | 0 | 0 | 0 | 0 | 0 | 0 | 0 | 0 | 0 | 0 | 0 | 0 | 0 | 0 | -0.001 | 0 | 0 | 0 | 0 | 0 | 0 | 260 | 0 | 0 | 0 | 0 | 0 | 0 | 3.139 | 4.829 | 4.117 | 0 | 0 | 12.085 | 1 | 1 | 0
2021-11-01 08:00 | 0 | 341.4 | 324.36 | 1 | 6.6 | 19.13 | 100 | 100 | 0 | 0 | 0 | 0.521 | 0 | 0 | 0 | 0 | 0 | 0 | 21.15 | 111.319 | 117.168 | 0 | 0 | 0 | 0 | 0 | 0 | -0.001 | 0 | 0 | 0 | 0 | 18.18 | 0.99 | 276.64 | 0 | 0 | 0 | 0 | 8.715 | 0 | 3.299 | 4.931 | 4.204 | 0 | 0 | 0 | 2 | 2 | 0
2021-11-01 09:00 | 0 | 559.3 | 508.37 | 1 | 6.1 | 20.04 | 100 | 100 | 0 | 0 | 0 | 0.521 | 0 | 28.399 | 0 | 28.399 | 28.399 | 28.399 | 125.297 | 174.474 | 191.952 | 0 | 0 | 0 | 0 | 0 | 0 | -0.001 | 0 | 14.79 | 0 | 0 | 24.64 | 0.98 | 425 | 0 | 0 | 0 | 0 | 77.694 | 0 | 7.143 | 6.511 | 5.551 | 0 | 0 | 0 | 1 | 1 | 0
2021-11-01 10:00 | 0 | 723.2 | 622.73 | 1 | 6.3 | 21.44 | 100 | 100 | 46.379 | 46.379 | 2.278 | 1.649 | 50.306 | 0 | 0 | 153.084 | 153.084 | 153.084 | 180.892 | 213.72 | 248.202 | 0 | 0 | 0 | 0 | 0 | 0 | 153.083 | 153.084 | 61.68 | 18.69 | 100 | 30.56 | 0.96 | 425 | 0 | 0 | 0 | 0 | 0 | 0 | 12.85 | 8.075 | 6.884 | 0 | 0 | 0 | 2 | 2 | 0
2021-11-01 11:00 | 0 | 848.8 | 691.14 | 1 | 6.6 | 22.21 | 100 | 100 | 52.264 | 52.264 | 2.79 | 1.951 | 57.004 | 0 | 0 | 169.88 | 169.88 | 169.88 | 197.587 | 237.199 | 291.308 | 0 | 0 | 0 | 0 | 0 | 0 | 169.879 | 169.88 | 58.32 | 17.94 | 100 | 35.49 | 0.95 | 425 | 0 | 0 | 0 | 0 | 0 | 0 | 12.778 | 8.059 | 6.87 | 0 | 0 | 0 | 2 | 2 | 0
2021-11-01 12:00 | 0 | 863.5 | 671.92 | 1 | 6.6 | 22.63 | 100 | 100 | 49.401 | 49.401 | 2.541 | 1.801 | 53.744 | 0 | 0 | 161.787 | 161.787 | 161.787 | 189.439 | 230.604 | 296.353 | 0 | 0 | 0 | 0 | 0 | 0 | 161.786 | 161.787 | 54.59 | 16.67 | 100 | 38.91 | 0.94 | 425 | 0 | 0 | 0 | 0 | 0 | 0 | 12.738 | 8.051 | 6.863 | 0 | 0 | 0 | 2 | 2 | 0
2021-11-01 13:00 | 0 | 892.3 | 679.61 | 1 | 6.8 | 22.9 | 100 | 100 | 49.682 | 49.682 | 2.601 | 1.817 | 54.1 | 0 | 0 | 162.669 | 162.669 | 162.669 | 190.286 | 233.241 | 306.237 | 0 | 0 | 0 | 0 | 0 | 0 | 162.668 | 162.669 | 53.12 | 16.22 | 100 | 40.39 | 0.93 | 425 | 0 | 0 | 0 | 0 | 0 | 0 | 12.712 | 8.045 | 6.859 | 0 | 0 | 0 | 2 | 2 | 0
2021-11-01 14:00 | 0 | 880.2 | 677.12 | 1 | 7.1 | 23.33 | 100 | 100 | 49.629 | 49.629 | 2.647 | 1.817 | 54.092 | 0 | 0 | 162.645 | 162.645 | 162.645 | 190.205 | 232.387 | 302.085 | 0 | 0 | 0 | 0 | 0 | 0 | 162.644 | 162.645 | 53.84 | 16.43 | 100 | 39.71 | 0.93 | 425 | 0 | 0 | 0 | 0 | 0 | 0 | 12.672 | 8.037 | 6.851 | 0 | 0 | 0 | 2 | 2 | 0
2021-11-01 15:00 | 0 | 854.6 | 682.75 | 1 | 7.4 | 23.11 | 100 | 100 | 50.979 | 50.979 | 2.773 | 1.887 | 55.639 | 0 | 0 | 166.485 | 166.485 | 166.485 | 194.074 | 234.319 | 293.299 | 0 | 0 | 0 | 0 | 0 | 0 | 166.484 | 166.485 | 56.76 | 17.38 | 100 | 36.97 | 0.94 | 425 | 0 | 0 | 0 | 0 | 0 | 0 | 12.693 | 8.041 | 6.855 | 0 | 0 | 0 | 2 | 2 | 0
2021-11-01 16:00 | 0 | 805.4 | 678.81 | 1 | 7.7 | 22.58 | 100 | 100 | 51.69 | 51.69 | 2.778 | 1.922 | 56.39 | 0 | 0 | 168.353 | 168.353 | 168.353 | 196.011 | 232.968 | 276.413 | 0 | 0 | 0 | 0 | 0 | 0 | 168.352 | 168.353 | 60.91 | 18.7 | 100 | 32.56 | 0.96 | 425 | 0 | 0 | 0 | 0 | 0 | 0 | 12.743 | 8.052 | 6.864 | 0 | 0 | 0 | 2 | 2 | 0
2021-11-01 17:00 | 0 | 689.6 | 614.63 | 1 | 8 | 21.72 | 100 | 100 | 46.111 | 46.11 | 2.31 | 1.637 | 50.058 | 0 | 0 | 152.426 | 152.426 | 152.426 | 180.198 | 210.94 | 236.671 | 0 | 0 | 0 | 0 | 0 | 0 | 152.425 | 152.426 | 64.4 | 19.48 | 100 | 26.97 | 0.97 | 425 | 0 | 0 | 0 | 0 | 0 | 0 | 12.824 | 8.069 | 6.879 | 0 | 0 | 0 | 2 | 2 | 0
2021-11-01 18:00 | 0 | 455.7 | 426.36 | 1 | 7.9 | 21.03 | 100 | 100 | 0 | 0 | 0 | 0.521 | 0 | 27.551 | 0 | 27.551 | 27.551 | 27.551 | 55.414 | 146.326 | 156.396 | 0 | 0 | 0 | 0 | 0 | 0 | -0.001 | 0 | 17.62 | 0 | 0 | 20.67 | 0.98 | 425 | 0 | 0 | 0 | 0 | 0 | 0 | 12.889 | 8.083 | 6.891 | 0 | 0 | 0 | 2 | 2 | 0
2021-11-01 19:00 | 0 | 0 | 0 | 1 | 7.1 | 20.58 | 100 | 100 | 0 | 0 | 0 | 0 | 0 | 0 | 0 | 0 | 0 | 0 | 0 | 0 | 0 | 0 | 0 | 0 | 0 | 0 | 0 | -0.001 | 0 | 0 | 0 | 0 | 17.4 | 0.99 | 375.78 | 0 | 0 | 0 | 0 | -25.774 | 0 | 11.411 | 7.753 | 6.61 | 0 | 0 | 0 | 2 | 2 | 0
2021-11-01 20:00 | 0 | 0 | 0 | 0 | 6.5 | 20.32 | 100 | 100 | 0 | 0 | 0 | 0 | 0 | 0 | 0 | 0 | 0 | 0 | 0 | 0 | 0 | 0 | 0 | 0 | 0 | 0 | 0 | -0.001 | 0 | 0 | 0 | 0 | 0 | 0 | 336.46 | 0 | 0 | 0 | 0 | -20.594 | 0 | 7.916 | 6.844 | 5.834 | 0 | 0 | 0 | 1 | 1 | 0
2021-11-01 21:00 | 0 | 0 | 0 | 0 | 6.1 | 19.13 | 100 | 100 | 0 | 0 | 0 | 0 | 0 | 0 | 0 | 0 | 0 | 0 | 0 | 0 | 0 | 0 | 0 | 0 | 0 | 0 | 0 | -0.001 | 0 | 0 | 0 | 0 | 0 | 0 | 303.73 | 0 | 0 | 0 | 0 | -17.139 | 0 | 5.789 | 6.127 | 5.223 | 0 | 0 | 0 | 1 | 1 | 0
2021-11-01 22:00 | 0 | 0 | 0 | 0 | 5.6 | 18.83 | 100 | 100 | 0 | 0 | 0 | 0 | 0 | 0 | 0 | 0 | 0 | 0 | 0 | 0 | 0 | 0 | 0 | 0 | 0 | 0 | 0 | -0.001 | 0 | 0 | 0 | 0 | 0 | 0 | 275.91 | 0 | 0 | 0 | 0 | -14.57 | 0 | 4.358 | 5.513 | 4.699 | 0 | 0 | 0 | 1 | 1 | 0
2021-11-01 23:00 | 0 | 0 | 0 | 0 | 5.2 | 18.42 | 100 | 100 | 0 | 0 | 0 | 0 | 0 | 0 | 0 | 0 | 0 | 0 | 0 | 0 | 0 | 0 | 0 | 0 | 0 | 0 | 0 | -0.001 | 0 | 0 | 0 | 0 | 0 | 0 | 260 | 0 | 0 | 0 | 0 | -6.466 | 0 | 3.394 | 4.99 | 4.253 | 0 | 0 | 6.171 | 1 | 1 | 0
2021-11-02 | 0 | 0 | 0 | 0 | 5 | 18.01 | 100 | 100 | 0 | 0 | 0 | 0 | 0 | 0 | 0 | 0 | 0 | 0 | 0 | 0 | 0 | 0 | 0 | 0 | 0 | 0 | 0 | -0.001 | 0 | 0 | 0 | 0 | 0 | 0 | 260 | 0 | 0 | 0 | 0 | 0 | 0 | 3.158 | 4.842 | 4.128 | 0 | 0 | 12.128 | 1 | 1 | 0
2021-11-02 01:00 | 0 | 0 | 0 | 0 | 4.9 | 17.58 | 100 | 100 | 0 | 0 | 0 | 0 | 0 | 0 | 0 | 0 | 0 | 0 | 0 | 0 | 0 | 0 | 0 | 0 | 0 | 0 | 0 | -0.001 | 0 | 0 | 0 | 0 | 0 | 0 | 260 | 0 | 0 | 0 | 0 | 0 | 0 | 3.171 | 4.85 | 4.135 | 0 | 0 | 12.157 | 1 | 1 | 0
2021-11-02 02:00 | 0 | 0 | 0 | 0 | 4.7 | 17.08 | 100 | 100 | 0 | 0 | 0 | 0 | 0 | 0 | 0 | 0 | 0 | 0 | 0 | 0 | 0 | 0 | 0 | 0 | 0 | 0 | 0 | -0.001 | 0 | 0 | 0 | 0 | 0 | 0 | 260 | 0 | 0 | 0 | 0 | 0 | 0 | 3.187 | 4.86 | 4.143 | 0 | 0 | 12.191 | 1 | 1 | 0
2021-11-02 03:00 | 0 | 0 | 0 | 0 | 4.4 | 16.25 | 100 | 100 | 0 | 0 | 0 | 0 | 0 | 0 | 0 | 0 | 0 | 0 | 0 | 0 | 0 | 0 | 0 | 0 | 0 | 0 | 0 | -0.001 | 0 | 0 | 0 | 0 | 0 | 0 | 260 | 0 | 0 | 0 | 0 | 0 | 0 | 3.212 | 4.877 | 4.158 | 0 | 0 | 12.247 | 1 | 1 | 0
2021-11-02 04:00 | 0 | 0 | 0 | 0 | 4 | 15.71 | 100 | 100 | 0 | 0 | 0 | 0 | 0 | 0 | 0 | 0 | 0 | 0 | 0 | 0 | 0 | 0 | 0 | 0 | 0 | 0 | 0 | -0.001 | 0 | 0 | 0 | 0 | 0 | 0 | 260 | 0 | 0 | 0 | 0 | 0 | 0 | 3.229 | 4.888 | 4.167 | 0 | 0 | 12.284 | 1 | 1 | 0
2021-11-02 05:00 | 0 | 0 | 0 | 0 | 3.8 | 15.24 | 100 | 100 | 0 | 0 | 0 | 0 | 0 | 0 | 0 | 0 | 0 | 0 | 0 | 0 | 0 | 0 | 0 | 0 | 0 | 0 | 0 | -0.001 | 0 | 0 | 0 | 0 | 0 | 0 | 260 | 0 | 0 | 0 | 0 | 0 | 0 | 3.244 | 4.897 | 4.175 | 0 | 0 | 12.316 | 1 | 1 | 0
2021-11-02 06:00 | 0 | 0 | 0 | 0 | 3.6 | 15.25 | 100 | 100 | 0 | 0 | 0 | 0 | 0 | 0 | 0 | 0 | 0 | 0 | 0 | 0 | 0 | 0 | 0 | 0 | 0 | 0 | 0 | -0.001 | 0 | 0 | 0 | 0 | 0 | 0 | 260 | 0 | 0 | 0 | 0 | 0 | 0 | 3.243 | 4.897 | 4.175 | 0 | 0 | 12.315 | 1 | 1 | 0
2021-11-02 07:00 | 0 | 0 | 0 | 0 | 3.5 | 15.03 | 100 | 100 | 0 | 0 | 0 | 0 | 0 | 0 | 0 | 0 | 0 | 0 | 0 | 0 | 0 | 0 | 0 | 0 | 0 | 0 | 0 | -0.001 | 0 | 0 | 0 | 0 | 0 | 0 | 260 | 0 | 0 | 0 | 0 | 0 | 0 | 3.25 | 4.901 | 4.178 | 0 | 0 | 12.33 | 1 | 1 | 0
2021-11-02 08:00 | 0 | 350.5 | 332.45 | 1 | 3.6 | 15.95 | 100 | 100 | 0 | 0 | 0 | 0.521 | 0 | 0 | 0 | 0 | 0 | 0 | 21.033 | 114.096 | 120.292 | 0 | 0 | 0 | 0 | 0 | 0 | -0.001 | 0 | 0 | 0 | 0 | 18.47 | 0.99 | 276.02 | 0 | 0 | 0 | 0 | 8.392 | 0 | 3.395 | 4.991 | 4.255 | 0 | 0 | 0 | 2 | 2 | 0
2021-11-02 09:00 | 0 | 571.5 | 518.25 | 1 | 3.6 | 17.53 | 100 | 100 | 0 | 0 | 0 | 0.521 | 0 | 29.212 | 0 | 29.212 | 29.212 | 29.212 | 126.7 | 177.862 | 196.139 | 0 | 0 | 0 | 0 | 0 | 0 | -0.001 | 0 | 14.89 | 0 | 0 | 24.93 | 0.98 | 425 | 0 | 0 | 0 | 0 | 78.017 | 0 | 7.312 | 6.564 | 5.596 | 0 | 0 | 0 | 1 | 1 | 0
2021-11-02 10:00 | 0 | 711 | 610.33 | 1 | 3.7 | 20.01 | 100 | 100 | 45.032 | 45.031 | 2.199 | 1.582 | 48.813 | 0 | 0 | 149.143 | 149.143 | 149.143 | 177.141 | 209.466 | 244.015 | 0 | 0 | 0 | 0 | 0 | 0 | 149.142 | 149.143 | 61.12 | 18.45 | 100 | 30.86 | 0.96 | 425 | 0 | 0 | 0 | 0 | 0 | 0 | 12.987 | 8.103 | 6.908 | 0 | 0 | 0 | 2 | 2 | 0
2021-11-02 11:00 | 0 | 784.2 | 636.09 | 1 | 4.2 | 21.03 | 100 | 100 | 46.684 | 46.684 | 2.222 | 1.661 | 50.566 | 0 | 0 | 153.778 | 153.778 | 153.778 | 181.64 | 218.305 | 269.137 | 0 | 0 | 0 | 0 | 0 | 0 | 153.777 | 153.778 | 57.14 | 17.35 | 100 | 35.79 | 0.95 | 425 | 0 | 0 | 0 | 0 | 0 | 0 | 12.889 | 8.083 | 6.891 | 0 | 0 | 0 | 2 | 2 | 0
2021-11-02 12:00 | 0 | 845.4 | 654.9 | 1 | 4.5 | 21.78 | 100 | 100 | 47.678 | 47.678 | 2.268 | 1.71 | 51.655 | 0 | 0 | 156.614 | 156.614 | 156.614 | 184.378 | 224.763 | 290.141 | 0 | 0 | 0 | 0 | 0 | 0 | 156.613 | 156.614 | 53.98 | 16.43 | 100 | 39.23 | 0.93 | 425 | 0 | 0 | 0 | 0 | 0 | 0 | 12.818 | 8.068 | 6.878 | 0 | 0 | 0 | 2 | 2 | 0
2021-11-02 13:00 | 0 | 881.8 | 668.41 | 1 | 4.8 | 22.2 | 100 | 100 | 48.53 | 48.53 | 2.395 | 1.754 | 52.68 | 0 | 0 | 159.151 | 159.151 | 159.151 | 186.86 | 229.4 | 302.634 | 0 | 0 | 0 | 0 | 0 | 0 | 159.15 | 159.151 | 52.59 | 16.04 | 100 | 40.71 | 0.93 | 425 | 0 | 0 | 0 | 0 | 0 | 0 | 12.779 | 8.059 | 6.871 | 0 | 0 | 0 | 2 | 2 | 0
2021-11-02 14:00 | 0 | 888.3 | 680.21 | 1 | 4.8 | 22.8 | 100 | 100 | 49.865 | 49.864 | 2.607 | 1.826 | 54.298 | 0 | 0 | 163.16 | 163.16 | 163.16 | 190.789 | 233.448 | 304.865 | 0 | 0 | 0 | 0 | 0 | 0 | 163.159 | 163.16 | 53.52 | 16.36 | 100 | 40.03 | 0.93 | 425 | 0 | 0 | 0 | 0 | 0 | 0 | 12.722 | 8.047 | 6.86 | 0 | 0 | 0 | 2 | 2 | 0
2021-11-02 15:00 | 0 | 860.4 | 684.6 | 1 | 4.7 | 22.9 | 100 | 100 | 51.093 | 51.093 | 2.757 | 1.892 | 55.742 | 0 | 0 | 166.742 | 166.742 | 166.742 | 194.359 | 234.954 | 295.289 | 0 | 0 | 0 | 0 | 0 | 0 | 166.741 | 166.742 | 56.47 | 17.3 | 100 | 37.28 | 0.94 | 425 | 0 | 0 | 0 | 0 | 0 | 0 | 12.712 | 8.045 | 6.859 | 0 | 0 | 0 | 2 | 2 | 0
2021-11-02 16:00 | 0 | 799.2 | 671.35 | 1 | 4.9 | 22.84 | 100 | 100 | 50.864 | 50.864 | 2.72 | 1.879 | 55.463 | 0 | 0 | 166.051 | 166.051 | 166.051 | 193.675 | 230.408 | 274.285 | 0 | 0 | 0 | 0 | 0 | 0 | 166.05 | 166.051 | 60.54 | 18.54 | 100 | 32.86 | 0.96 | 425 | 0 | 0 | 0 | 0 | 0 | 0 | 12.718 | 8.047 | 6.86 | 0 | 0 | 0 | 2 | 2 | 0
2021-11-02 17:00 | 0 | 679.8 | 604.34 | 1 | 5.2 | 22.3 | 100 | 100 | 44.898 | 44.897 | 2.422 | 1.586 | 48.905 | 0 | 0 | 149.367 | 149.367 | 149.367 | 177.062 | 207.409 | 233.307 | 0 | 0 | 0 | 0 | 0 | 0 | 149.366 | 149.367 | 64.02 | 19.24 | 100 | 27.25 | 0.97 | 425 | 0 | 0 | 0 | 0 | 0 | 0 | 12.769 | 8.057 | 6.869 | 0 | 0 | 0 | 2 | 2 | 0
2021-11-02 18:00 | 0 | 441.7 | 412.49 | 1 | 5.5 | 21.64 | 100 | 100 | 0 | 0 | 0 | 0.521 | 0 | 24.946 | 0 | 24.946 | 24.946 | 24.946 | 52.728 | 141.565 | 151.591 | 0 | 0 | 0 | 0 | 0 | 0 | -0.001 | 0 | 16.46 | 0 | 0 | 20.96 | 0.98 | 425 | 0 | 0 | 0 | 0 | 0 | 0 | 12.832 | 8.071 | 6.88 | 0 | 0 | 0 | 2 | 2 | 0
2021-11-02 19:00 | 0 | 0 | 0 | 1 | 5.6 | 21.11 | 100 | 100 | 0 | 0 | 0 | 0 | 0 | 0 | 0 | 0 | 0 | 0 | 0 | 0 | 0 | 0 | 0 | 0 | 0 | 0 | 0 | -0.001 | 0 | 0 | 0 | 0 | 17.68 | 0.99 | 375.9 | 0 | 0 | 0 | 0 | -25.713 | 0 | 11.368 | 7.744 | 6.601 | 0 | 0 | 0 | 2 | 2 | 0
2021-11-02 20:00 | 0 | 0 | 0 | 0 | 5.4 | 20.87 | 100 | 100 | 0 | 0 | 0 | 0 | 0 | 0 | 0 | 0 | 0 | 0 | 0 | 0 | 0 | 0 | 0 | 0 | 0 | 0 | 0 | -0.001 | 0 | 0 | 0 | 0 | 0 | 0 | 336.65 | 0 | 0 | 0 | 0 | -20.552 | 0 | 7.889 | 6.836 | 5.828 | 0 | 0 | 0 | 1 | 1 | 0
2021-11-02 21:00 | 0 | 0 | 0 | 0 | 5.2 | 19.58 | 100 | 100 | 0 | 0 | 0 | 0 | 0 | 0 | 0 | 0 | 0 | 0 | 0 | 0 | 0 | 0 | 0 | 0 | 0 | 0 | 0 | -0.001 | 0 | 0 | 0 | 0 | 0 | 0 | 303.97 | 0 | 0 | 0 | 0 | -17.118 | 0 | 5.776 | 6.122 | 5.219 | 0 | 0 | 0 | 1 | 1 | 0
2021-11-02 22:00 | 0 | 0 | 0 | 0 | 5 | 19.19 | 100 | 100 | 0 | 0 | 0 | 0 | 0 | 0 | 0 | 0 | 0 | 0 | 0 | 0 | 0 | 0 | 0 | 0 | 0 | 0 | 0 | -0.001 | 0 | 0 | 0 | 0 | 0 | 0 | 276.16 | 0 | 0 | 0 | 0 | -14.56 | 0 | 4.353 | 5.51 | 4.697 | 0 | 0 | 0 | 1 | 1 | 0
2021-11-02 23:00 | 0 | 0 | 0 | 0 | 4.7 | 18.91 | 100 | 100 | 0 | 0 | 0 | 0 | 0 | 0 | 0 | 0 | 0 | 0 | 0 | 0 | 0 | 0 | 0 | 0 | 0 | 0 | 0 | -0.001 | 0 | 0 | 0 | 0 | 0 | 0 | 260 | 0 | 0 | 0 | 0 | -6.458 | 0 | 3.387 | 4.985 | 4.25 | 0 | 0 | 6.164 | 1 | 1 | 0
2021-11-03 | 0 | 0 | 0 | 0 | 4.7 | 18.62 | 100 | 100 | 0 | 0 | 0 | 0 | 0 | 0 | 0 | 0 | 0 | 0 | 0 | 0 | 0 | 0 | 0 | 0 | 0 | 0 | 0 | -0.001 | 0 | 0 | 0 | 0 | 0 | 0 | 260 | 0 | 0 | 0 | 0 | 0 | 0 | 3.14 | 4.83 | 4.117 | 0 | 0 | 12.086 | 1 | 1 | 0
2021-11-03 01:00 | 0 | 0 | 0 | 0 | 4.7 | 18.33 | 100 | 100 | 0 | 0 | 0 | 0 | 0 | 0 | 0 | 0 | 0 | 0 | 0 | 0 | 0 | 0 | 0 | 0 | 0 | 0 | 0 | -0.001 | 0 | 0 | 0 | 0 | 0 | 0 | 260 | 0 | 0 | 0 | 0 | 0 | 0 | 3.148 | 4.835 | 4.122 | 0 | 0 | 12.106 | 1 | 1 | 0
2021-11-03 02:00 | 0 | 0 | 0 | 0 | 4.7 | 17.99 | 100 | 100 | 0 | 0 | 0 | 0 | 0 | 0 | 0 | 0 | 0 | 0 | 0 | 0 | 0 | 0 | 0 | 0 | 0 | 0 | 0 | -0.001 | 0 | 0 | 0 | 0 | 0 | 0 | 260 | 0 | 0 | 0 | 0 | 0 | 0 | 3.159 | 4.842 | 4.128 | 0 | 0 | 12.129 | 1 | 1 | 0
2021-11-03 03:00 | 0 | 0 | 0 | 0 | 4.7 | 17.3 | 100 | 100 | 0 | 0 | 0 | 0 | 0 | 0 | 0 | 0 | 0 | 0 | 0 | 0 | 0 | 0 | 0 | 0 | 0 | 0 | 0 | -0.001 | 0 | 0 | 0 | 0 | 0 | 0 | 260 | 0 | 0 | 0 | 0 | 0 | 0 | 3.18 | 4.856 | 4.14 | 0 | 0 | 12.176 | 1 | 1 | 0
2021-11-03 04:00 | 0 | 0 | 0 | 0 | 4.7 | 17.07 | 100 | 100 | 0 | 0 | 0 | 0 | 0 | 0 | 0 | 0 | 0 | 0 | 0 | 0 | 0 | 0 | 0 | 0 | 0 | 0 | 0 | -0.001 | 0 | 0 | 0 | 0 | 0 | 0 | 260 | 0 | 0 | 0 | 0 | 0 | 0 | 3.187 | 4.861 | 4.144 | 0 | 0 | 12.191 | 1 | 1 | 0
2021-11-03 05:00 | 0 | 0 | 0 | 0 | 4.8 | 16.79 | 100 | 100 | 0 | 0 | 0 | 0 | 0 | 0 | 0 | 0 | 0 | 0 | 0 | 0 | 0 | 0 | 0 | 0 | 0 | 0 | 0 | -0.001 | 0 | 0 | 0 | 0 | 0 | 0 | 260 | 0 | 0 | 0 | 0 | 0 | 0 | 3.196 | 4.866 | 4.148 | 0 | 0 | 12.21 | 1 | 1 | 0
2021-11-03 06:00 | 0 | 0 | 0 | 0 | 4.8 | 16.98 | 100 | 100 | 0 | 0 | 0 | 0 | 0 | 0 | 0 | 0 | 0 | 0 | 0 | 0 | 0 | 0 | 0 | 0 | 0 | 0 | 0 | -0.001 | 0 | 0 | 0 | 0 | 0 | 0 | 260 | 0 | 0 | 0 | 0 | 0 | 0 | 3.19 | 4.862 | 4.145 | 0 | 0 | 12.197 | 1 | 1 | 0
2021-11-03 07:00 | 0 | 0 | 0 | 0 | 4.7 | 16.63 | 100 | 100 | 0 | 0 | 0 | 0 | 0 | 0 | 0 | 0 | 0 | 0 | 0 | 0 | 0 | 0 | 0 | 0 | 0 | 0 | 0 | -0.001 | 0 | 0 | 0 | 0 | 0 | 0 | 260 | 0 | 0 | 0 | 0 | 0 | 0 | 3.201 | 4.869 | 4.151 | 0 | 0 | 12.221 | 1 | 1 | 0
2021-11-03 08:00 | 0 | 300.4 | 284.45 | 1 | 4.7 | 17.13 | 100 | 100 | 0 | 0 | 0 | 0.521 | 0 | 0 | 0 | 0 | 0 | 0 | 17.44 | 97.624 | 103.097 | 0 | 0 | 0 | 0 | 0 | 0 | -0.001 | 0 | 0 | 0 | 0 | 18.75 | 0.99 | 269.61 | 0 | 0 | 0 | 0 | 5.031 | 0 | 3.287 | 4.924 | 4.198 | 0 | 0 | 0 | 2 | 2 | 0
2021-11-03 09:00 | 0 | 573 | 518.39 | 1 | 4.7 | 18.46 | 100 | 100 | 0 | 0 | 0 | 0.521 | 0 | 25.585 | 0 | 25.585 | 25.585 | 25.585 | 125.694 | 177.912 | 196.654 | 0 | 0 | 0 | 0 | 0 | 0 | -0.001 | 0 | 13.01 | 0 | 0 | 25.22 | 0.98 | 425 | 0 | 0 | 0 | 0 | 81.377 | 0 | 6.853 | 6.412 | 5.466 | 0 | 0 | 0 | 1 | 1 | 0
2021-11-03 10:00 | 0 | 746.8 | 639.09 | 1 | 5.1 | 20.89 | 100 | 100 | 48.046 | 48.046 | 2.218 | 1.724 | 51.989 | 0 | 0 | 157.45 | 157.45 | 157.45 | 185.331 | 219.337 | 256.302 | 0 | 0 | 0 | 0 | 0 | 0 | 157.449 | 157.45 | 61.43 | 18.75 | 100 | 31.15 | 0.96 | 425 | 0 | 0 | 0 | 0 | 0 | 0 | 12.903 | 8.086 | 6.893 | 0 | 0 | 0 | 2 | 2 | 0
2021-11-03 11:00 | 0 | 846.7 | 684.16 | 1 | 5.4 | 22.33 | 100 | 100 | 51.409 | 51.409 | 2.712 | 1.905 | 56.026 | 0 | 0 | 167.452 | 167.452 | 167.452 | 195.144 | 234.803 | 290.587 | 0 | 0 | 0 | 0 | 0 | 0 | 167.451 | 167.452 | 57.63 | 17.69 | 100 | 36.1 | 0.95 | 425 | 0 | 0 | 0 | 0 | 0 | 0 | 12.766 | 8.057 | 6.868 | 0 | 0 | 0 | 2 | 2 | 0
2021-11-03 12:00 | 0 | 858.3 | 661.94 | 1 | 5.8 | 23.44 | 100 | 100 | 48.208 | 48.207 | 2.489 | 1.744 | 52.441 | 0 | 0 | 158.547 | 158.547 | 158.547 | 186.093 | 227.178 | 294.569 | 0 | 0 | 0 | 0 | 0 | 0 | 158.546 | 158.547 | 53.82 | 16.37 | 100 | 39.54 | 0.93 | 425 | 0 | 0 | 0 | 0 | 0 | 0 | 12.662 | 8.035 | 6.849 | 0 | 0 | 0 | 2 | 2 | 0
2021-11-03 13:00 | 0 | 822.9 | 620.81 | 1 | 5.6 | 24.23 | 100 | 100 | 43.352 | 43.351 | 2.698 | 1.528 | 47.578 | 0 | 0 | 145.835 | 145.835 | 145.835 | 173.277 | 213.06 | 282.419 | 0 | 0 | 0 | 0 | 0 | 0 | 145.834 | 145.835 | 51.64 | 15.35 | 100 | 41.03 | 0.93 | 425 | 0 | 0 | 0 | 0 | 0 | 0 | 12.588 | 8.019 | 6.836 | 0 | 0 | 0 | 2 | 2 | 0
2021-11-03 14:00 | 0 | 754.3 | 574.95 | 1 | 5.3 | 24.97 | 100 | 100 | 38.806 | 38.806 | 2.87 | 1.339 | 43.015 | 0 | 0 | 133.677 | 133.677 | 133.677 | 161.023 | 197.322 | 258.876 | 0 | 0 | 0 | 0 | 0 | 0 | 133.676 | 133.677 | 51.64 | 14.99 | 100 | 40.34 | 0.93 | 425 | 0 | 0 | 0 | 0 | 0 | 0 | 12.519 | 8.004 | 6.823 | 0 | 0 | 0 | 2 | 2 | 0
2021-11-03 15:00 | 0 | 668.9 | 530.07 | 1 | 5 | 25.05 | 100 | 100 | 35.553 | 35.553 | 2.326 | 1.186 | 39.064 | 0 | 0 | 122.964 | 122.964 | 122.964 | 150.3 | 181.92 | 229.566 | 0 | 0 | 0 | 0 | 0 | 0 | 122.963 | 122.964 | 53.56 | 15.49 | 100 | 37.58 | 0.94 | 425 | 0 | 0 | 0 | 0 | 0 | 0 | 12.511 | 8.002 | 6.822 | 0 | 0 | 0 | 2 | 2 | 0
2021-11-03 16:00 | 0 | 589.9 | 493.89 | 1 | 5.1 | 24.7 | 100 | 100 | 33.159 | 33.159 | 1.901 | 1.079 | 36.14 | 0 | 0 | 114.963 | 114.963 | 114.963 | 142.344 | 169.502 | 202.454 | 0 | 0 | 0 | 0 | 0 | 0 | 114.962 | 114.963 | 56.78 | 16.38 | 100 | 33.15 | 0.96 | 425 | 0 | 0 | 0 | 0 | 0 | 0 | 12.544 | 8.009 | 6.828 | 0 | 0 | 0 | 2 | 2 | 0
2021-11-03 17:00 | 0 | 428.5 | 379.95 | 1 | 5.6 | 23.65 | 100 | 100 | 23.1 | 23.1 | 1.306 | 0.734 | 25.14 | 0 | 0 | 83.727 | 83.727 | 83.727 | 111.245 | 130.4 | 147.061 | 0 | 0 | 0 | 0 | 0 | 0 | 83.726 | 83.727 | 56.93 | 15.71 | 100 | 27.54 | 0.97 | 425 | 0 | 0 | 0 | 0 | 0 | 0 | 12.642 | 8.03 | 6.846 | 0 | 0 | 0 | 2 | 2 | 0
2021-11-03 18:00 | 0 | 353.6 | 329.59 | 1 | 6.5 | 22.48 | 100 | 100 | 0 | 0 | 0 | 0.521 | 0 | 13.774 | 0 | 13.774 | 13.774 | 13.774 | 41.446 | 113.116 | 121.356 | 0 | 0 | 0 | 0 | 0 | 0 | -0.001 | 0 | 11.35 | 0 | 0 | 21.24 | 0.98 | 425 | 0 | 0 | 0 | 0 | 0 | 0 | 12.752 | 8.054 | 6.866 | 0 | 0 | 0 | 2 | 2 | 0
2021-11-03 19:00 | 0 | 0 | 0 | 1 | 7.3 | 21.8 | 100 | 100 | 0 | 0 | 0 | 0 | 0 | 0 | 0 | 0 | 0 | 0 | 0 | 0 | 0 | 0 | 0 | 0 | 0 | 0 | 0 | -0.001 | 0 | 0 | 0 | 0 | 17.96 | 0.99 | 376.05 | 0 | 0 | 0 | 0 | -25.634 | 0 | 11.313 | 7.731 | 6.591 | 0 | 0 | 0 | 2 | 2 | 0
2021-11-03 20:00 | 0 | 0 | 0 | 0 | 7.5 | 21.55 | 100 | 100 | 0 | 0 | 0 | 0 | 0 | 0 | 0 | 0 | 0 | 0 | 0 | 0 | 0 | 0 | 0 | 0 | 0 | 0 | 0 | -0.001 | 0 | 0 | 0 | 0 | 0 | 0 | 336.9 | 0 | 0 | 0 | 0 | -20.501 | 0 | 7.856 | 6.826 | 5.819 | 0 | 0 | 0 | 1 | 1 | 0
2021-11-03 21:00 | 0 | 0 | 0 | 0 | 7.2 | 20.67 | 100 | 100 | 0 | 0 | 0 | 0 | 0 | 0 | 0 | 0 | 0 | 0 | 0 | 0 | 0 | 0 | 0 | 0 | 0 | 0 | 0 | -0.001 | 0 | 0 | 0 | 0 | 0 | 0 | 304.35 | 0 | 0 | 0 | 0 | -17.047 | 0 | 5.735 | 6.107 | 5.206 | 0 | 0 | 0 | 1 | 1 | 0
2021-11-03 22:00 | 0 | 0 | 0 | 0 | 6.9 | 20.22 | 100 | 100 | 0 | 0 | 0 | 0 | 0 | 0 | 0 | 0 | 0 | 0 | 0 | 0 | 0 | 0 | 0 | 0 | 0 | 0 | 0 | -0.001 | 0 | 0 | 0 | 0 | 0 | 0 | 276.64 | 0 | 0 | 0 | 0 | -14.512 | 0 | 4.328 | 5.498 | 4.687 | 0 | 0 | 0 | 1 | 1 | 0
2021-11-03 23:00 | 0 | 0 | 0 | 0 | 6.8 | 20.11 | 100 | 100 | 0 | 0 | 0 | 0 | 0 | 0 | 0 | 0 | 0 | 0 | 0 | 0 | 0 | 0 | 0 | 0 | 0 | 0 | 0 | -0.001 | 0 | 0 | 0 | 0 | 0 | 0 | 260 | 0 | 0 | 0 | 0 | -6.433 | 0 | 3.364 | 4.971 | 4.238 | 0 | 0 | 6.14 | 1 | 1 | 0
2021-11-04 | 0 | 0 | 0 | 0 | 6.7 | 19.83 | 100 | 100 | 0 | 0 | 0 | 0 | 0 | 0 | 0 | 0 | 0 | 0 | 0 | 0 | 0 | 0 | 0 | 0 | 0 | 0 | 0 | -0.001 | 0 | 0 | 0 | 0 | 0 | 0 | 260 | 0 | 0 | 0 | 0 | 0 | 0 | 3.103 | 4.805 | 4.097 | 0 | 0 | 12.005 | 1 | 1 | 0
2021-11-04 01:00 | 0 | 0 | 0 | 0 | 6.5 | 19.53 | 100 | 100 | 0 | 0 | 0 | 0 | 0 | 0 | 0 | 0 | 0 | 0 | 0 | 0 | 0 | 0 | 0 | 0 | 0 | 0 | 0 | -0.001 | 0 | 0 | 0 | 0 | 0 | 0 | 260 | 0 | 0 | 0 | 0 | 0 | 0 | 3.112 | 4.811 | 4.102 | 0 | 0 | 12.025 | 1 | 1 | 0
2021-11-04 02:00 | 0 | 0 | 0 | 0 | 6.4 | 19.09 | 100 | 100 | 0 | 0 | 0 | 0 | 0 | 0 | 0 | 0 | 0 | 0 | 0 | 0 | 0 | 0 | 0 | 0 | 0 | 0 | 0 | -0.001 | 0 | 0 | 0 | 0 | 0 | 0 | 260 | 0 | 0 | 0 | 0 | 0 | 0 | 3.125 | 4.82 | 4.109 | 0 | 0 | 12.055 | 1 | 1 | 0
2021-11-04 03:00 | 0 | 0 | 0 | 0 | 6.3 | 18.43 | 100 | 100 | 0 | 0 | 0 | 0 | 0 | 0 | 0 | 0 | 0 | 0 | 0 | 0 | 0 | 0 | 0 | 0 | 0 | 0 | 0 | -0.001 | 0 | 0 | 0 | 0 | 0 | 0 | 260 | 0 | 0 | 0 | 0 | 0 | 0 | 3.145 | 4.833 | 4.12 | 0 | 0 | 12.099 | 1 | 1 | 0
2021-11-04 04:00 | 0 | 0 | 0 | 0 | 6.2 | 17.89 | 100 | 100 | 0 | 0 | 0 | 0 | 0 | 0 | 0 | 0 | 0 | 0 | 0 | 0 | 0 | 0 | 0 | 0 | 0 | 0 | 0 | -0.001 | 0 | 0 | 0 | 0 | 0 | 0 | 260 | 0 | 0 | 0 | 0 | 0 | 0 | 3.162 | 4.844 | 4.13 | 0 | 0 | 12.136 | 1 | 1 | 0
2021-11-04 05:00 | 0 | 0 | 0 | 0 | 6.1 | 17.28 | 100 | 100 | 0 | 0 | 0 | 0 | 0 | 0 | 0 | 0 | 0 | 0 | 0 | 0 | 0 | 0 | 0 | 0 | 0 | 0 | 0 | -0.001 | 0 | 0 | 0 | 0 | 0 | 0 | 260 | 0 | 0 | 0 | 0 | 0 | 0 | 3.18 | 4.856 | 4.14 | 0 | 0 | 12.177 | 1 | 1 | 0
2021-11-04 06:00 | 0 | 0 | 0 | 0 | 6 | 17.34 | 100 | 100 | 0 | 0 | 0 | 0 | 0 | 0 | 0 | 0 | 0 | 0 | 0 | 0 | 0 | 0 | 0 | 0 | 0 | 0 | 0 | -0.001 | 0 | 0 | 0 | 0 | 0 | 0 | 260 | 0 | 0 | 0 | 0 | 0 | 0 | 3.179 | 4.855 | 4.139 | 0 | 0 | 12.173 | 1 | 1 | 0
2021-11-04 07:00 | 0 | 0 | 0 | 0 | 6 | 17.06 | 100 | 100 | 0 | 0 | 0 | 0 | 0 | 0 | 0 | 0 | 0 | 0 | 0 | 0 | 0 | 0 | 0 | 0 | 0 | 0 | 0 | -0.001 | 0 | 0 | 0 | 0 | 0 | 0 | 260 | 0 | 0 | 0 | 0 | 0 | 0 | 3.187 | 4.861 | 4.144 | 0 | 0 | 12.192 | 1 | 1 | 0
2021-11-04 08:00 | 0 | 295.8 | 279.63 | 1 | 5.9 | 17.32 | 100 | 100 | 0 | 0 | 0 | 0.521 | 0 | 0 | 0 | 0 | 0 | 0 | 16.592 | 95.97 | 101.519 | 0 | 0 | 0 | 0 | 0 | 0 | -0.001 | 0 | 0 | 0 | 0 | 19.03 | 0.99 | 268.08 | 0 | 0 | 0 | 0 | 4.232 | 0 | 3.264 | 4.91 | 4.186 | 0 | 0 | 0 | 2 | 2 | 0
2021-11-04 09:00 | 0 | 555.6 | 501.48 | 1 | 5.7 | 18.48 | 100 | 100 | 0 | 0 | 0 | 0.521 | 0 | 20.127 | 0 | 20.127 | 20.127 | 20.127 | 120.573 | 172.108 | 190.682 | 0 | 0 | 0 | 0 | 0 | 0 | -0.001 | 0 | 10.56 | 0 | 0 | 25.5 | 0.98 | 425 | 0 | 0 | 0 | 0 | 82.176 | 0 | 6.562 | 6.32 | 5.388 | 0 | 0 | 0 | 1 | 1 | 0
2021-11-04 10:00 | 0 | 716.4 | 611.2 | 1 | 6.1 | 20.66 | 100 | 100 | 44.98 | 44.979 | 2.267 | 1.583 | 48.83 | 0 | 0 | 149.182 | 149.182 | 149.182 | 177.093 | 209.766 | 245.868 | 0 | 0 | 0 | 0 | 0 | 0 | 149.181 | 149.182 | 60.68 | 18.29 | 100 | 31.44 | 0.96 | 425 | 0 | 0 | 0 | 0 | 0 | 0 | 12.925 | 8.09 | 6.897 | 0 | 0 | 0 | 2 | 2 | 0
2021-11-04 11:00 | 0 | 791.7 | 637.28 | 1 | 6 | 22.42 | 100 | 100 | 46.603 | 46.602 | 2.347 | 1.662 | 50.612 | 0 | 0 | 153.886 | 153.886 | 153.886 | 181.566 | 218.716 | 271.711 | 0 | 0 | 0 | 0 | 0 | 0 | 153.885 | 153.886 | 56.64 | 17.15 | 100 | 36.39 | 0.94 | 425 | 0 | 0 | 0 | 0 | 0 | 0 | 12.758 | 8.055 | 6.867 | 0 | 0 | 0 | 2 | 2 | 0
2021-11-04 12:00 | 0 | 820.6 | 630.06 | 1 | 5.9 | 24.09 | 100 | 100 | 44.743 | 44.743 | 2.6 | 1.587 | 48.93 | 0 | 0 | 149.416 | 149.416 | 149.416 | 176.877 | 216.237 | 281.63 | 0 | 0 | 0 | 0 | 0 | 0 | 149.415 | 149.416 | 53.05 | 15.89 | 100 | 39.84 | 0.93 | 425 | 0 | 0 | 0 | 0 | 0 | 0 | 12.601 | 8.022 | 6.838 | 0 | 0 | 0 | 2 | 2 | 0
2021-11-04 13:00 | 0 | 788 | 591.66 | 1 | 6 | 24.97 | 100 | 100 | 40.053 | 40.052 | 2.997 | 1.397 | 44.446 | 0 | 0 | 137.535 | 137.535 | 137.535 | 164.881 | 203.058 | 270.442 | 0 | 0 | 0 | 0 | 0 | 0 | 137.534 | 137.535 | 50.86 | 14.81 | 100 | 41.34 | 0.92 | 425 | 0 | 0 | 0 | 0 | 0 | 0 | 12.519 | 8.004 | 6.823 | 0 | 0 | 0 | 2 | 2 | 0
2021-11-04 14:00 | 0 | 803.6 | 609.71 | 1 | 6.2 | 25.42 | 100 | 100 | 42.055 | 42.055 | 3.021 | 1.486 | 46.561 | 0 | 0 | 143.215 | 143.215 | 143.215 | 170.502 | 209.253 | 275.796 | 0 | 0 | 0 | 0 | 0 | 0 | 143.214 | 143.215 | 51.93 | 15.25 | 100 | 40.65 | 0.93 | 425 | 0 | 0 | 0 | 0 | 0 | 0 | 12.477 | 7.995 | 6.816 | 0 | 0 | 0 | 2 | 2 | 0
2021-11-04 15:00 | 0 | 777.2 | 613.4 | 1 | 6.5 | 25.5 | 100 | 100 | 43.256 | 43.256 | 2.974 | 1.538 | 47.768 | 0 | 0 | 146.431 | 146.431 | 146.431 | 173.708 | 210.518 | 266.735 | 0 | 0 | 0 | 0 | 0 | 0 | 146.43 | 146.431 | 54.9 | 16.22 | 100 | 37.89 | 0.94 | 425 | 0 | 0 | 0 | 0 | 0 | 0 | 12.469 | 7.993 | 6.814 | 0 | 0 | 0 | 2 | 2 | 0
2021-11-04 16:00 | 0 | 728 | 607.48 | 1 | 6.5 | 25.35 | 100 | 100 | 43.786 | 43.786 | 2.884 | 1.557 | 48.228 | 0 | 0 | 147.62 | 147.62 | 147.62 | 174.917 | 208.488 | 249.85 | 0 | 0 | 0 | 0 | 0 | 0 | 147.619 | 147.62 | 59.08 | 17.52 | 100 | 33.44 | 0.95 | 425 | 0 | 0 | 0 | 0 | 0 | 0 | 12.483 | 7.996 | 6.817 | 0 | 0 | 0 | 2 | 2 | 0
2021-11-04 17:00 | 0 | 569.5 | 503.68 | 1 | 6.7 | 24.25 | 100 | 100 | 34.689 | 34.688 | 2.113 | 1.144 | 37.946 | 0 | 0 | 119.928 | 119.928 | 119.928 | 147.368 | 172.861 | 195.452 | 0 | 0 | 0 | 0 | 0 | 0 | 119.927 | 119.928 | 61.36 | 17.75 | 100 | 27.82 | 0.97 | 425 | 0 | 0 | 0 | 0 | 0 | 0 | 12.586 | 8.018 | 6.836 | 0 | 0 | 0 | 2 | 2 | 0
2021-11-04 18:00 | 0 | 353.5 | 328.87 | 1 | 7.2 | 23.04 | 100 | 100 | 0 | 0 | 0 | 0.521 | 0 | 13.094 | 0 | 13.094 | 13.094 | 13.094 | 40.692 | 112.869 | 121.321 | 0 | 0 | 0 | 0 | 0 | 0 | -0.001 | 0 | 10.79 | 0 | 0 | 21.51 | 0.98 | 425 | 0 | 0 | 0 | 0 | 0 | 0 | 12.699 | 8.043 | 6.856 | 0 | 0 | 0 | 2 | 2 | 0
2021-11-04 19:00 | 0 | 0 | 0 | 1 | 7.1 | 22.12 | 100 | 100 | 0 | 0 | 0 | 0 | 0 | 0 | 0 | 0 | 0 | 0 | 0 | 0 | 0 | 0 | 0 | 0 | 0 | 0 | 0 | -0.001 | 0 | 0 | 0 | 0 | 18.24 | 0.99 | 376.12 | 0 | 0 | 0 | 0 | -25.598 | 0 | 11.287 | 7.725 | 6.586 | 0 | 0 | 0 | 2 | 2 | 0
2021-11-04 20:00 | 0 | 0 | 0 | 0 | 7.2 | 21.64 | 100 | 100 | 0 | 0 | 0 | 0 | 0 | 0 | 0 | 0 | 0 | 0 | 0 | 0 | 0 | 0 | 0 | 0 | 0 | 0 | 0 | -0.001 | 0 | 0 | 0 | 0 | 0 | 0 | 336.98 | 0 | 0 | 0 | 0 | -20.499 | 0 | 7.855 | 6.826 | 5.819 | 0 | 0 | 0 | 1 | 1 | 0
2021-11-04 21:00 | 0 | 0 | 0 | 0 | 7.2 | 20.83 | 100 | 100 | 0 | 0 | 0 | 0 | 0 | 0 | 0 | 0 | 0 | 0 | 0 | 0 | 0 | 0 | 0 | 0 | 0 | 0 | 0 | -0.001 | 0 | 0 | 0 | 0 | 0 | 0 | 304.44 | 0 | 0 | 0 | 0 | -17.04 | 0 | 5.731 | 6.105 | 5.204 | 0 | 0 | 0 | 1 | 1 | 0
2021-11-04 22:00 | 0 | 0 | 0 | 0 | 7.1 | 20.26 | 100 | 100 | 0 | 0 | 0 | 0 | 0 | 0 | 0 | 0 | 0 | 0 | 0 | 0 | 0 | 0 | 0 | 0 | 0 | 0 | 0 | -0.001 | 0 | 0 | 0 | 0 | 0 | 0 | 276.72 | 0 | 0 | 0 | 0 | -14.516 | 0 | 4.33 | 5.499 | 4.688 | 0 | 0 | 0 | 1 | 1 | 0
2021-11-04 23:00 | 0 | 0 | 0 | 0 | 7.3 | 20.03 | 100 | 100 | 0 | 0 | 0 | 0 | 0 | 0 | 0 | 0 | 0 | 0 | 0 | 0 | 0 | 0 | 0 | 0 | 0 | 0 | 0 | -0.001 | 0 | 0 | 0 | 0 | 0 | 0 | 260 | 0 | 0 | 0 | 0 | -6.439 | 0 | 3.369 | 4.974 | 4.24 | 0 | 0 | 6.146 | 1 | 1 | 0
2021-11-05 | 0 | 0 | 0 | 0 | 7.3 | 19.6 | 100 | 100 | 0 | 0 | 0 | 0 | 0 | 0 | 0 | 0 | 0 | 0 | 0 | 0 | 0 | 0 | 0 | 0 | 0 | 0 | 0 | -0.001 | 0 | 0 | 0 | 0 | 0 | 0 | 260 | 0 | 0 | 0 | 0 | 0 | 0 | 3.11 | 4.81 | 4.101 | 0 | 0 | 12.021 | 1 | 1 | 0
2021-11-05 01:00 | 0 | 0 | 0 | 0 | 6.9 | 19.03 | 100 | 100 | 0 | 0 | 0 | 0 | 0 | 0 | 0 | 0 | 0 | 0 | 0 | 0 | 0 | 0 | 0 | 0 | 0 | 0 | 0 | -0.001 | 0 | 0 | 0 | 0 | 0 | 0 | 260 | 0 | 0 | 0 | 0 | 0 | 0 | 3.127 | 4.821 | 4.11 | 0 | 0 | 12.059 | 1 | 1 | 0
2021-11-05 02:00 | 0 | 0 | 0 | 0 | 6.2 | 18.37 | 100 | 100 | 0 | 0 | 0 | 0 | 0 | 0 | 0 | 0 | 0 | 0 | 0 | 0 | 0 | 0 | 0 | 0 | 0 | 0 | 0 | -0.001 | 0 | 0 | 0 | 0 | 0 | 0 | 260 | 0 | 0 | 0 | 0 | 0 | 0 | 3.147 | 4.835 | 4.121 | 0 | 0 | 12.103 | 1 | 1 | 0
2021-11-05 03:00 | 0 | 0 | 0 | 0 | 5.6 | 17.62 | 100 | 100 | 0 | 0 | 0 | 0 | 0 | 0 | 0 | 0 | 0 | 0 | 0 | 0 | 0 | 0 | 0 | 0 | 0 | 0 | 0 | -0.001 | 0 | 0 | 0 | 0 | 0 | 0 | 260 | 0 | 0 | 0 | 0 | 0 | 0 | 3.17 | 4.85 | 4.134 | 0 | 0 | 12.154 | 1 | 1 | 0
2021-11-05 04:00 | 0 | 0 | 0 | 0 | 5.4 | 17.16 | 100 | 100 | 0 | 0 | 0 | 0 | 0 | 0 | 0 | 0 | 0 | 0 | 0 | 0 | 0 | 0 | 0 | 0 | 0 | 0 | 0 | -0.001 | 0 | 0 | 0 | 0 | 0 | 0 | 260 | 0 | 0 | 0 | 0 | 0 | 0 | 3.184 | 4.859 | 4.142 | 0 | 0 | 12.185 | 1 | 1 | 0
2021-11-05 05:00 | 0 | 0 | 0 | 0 | 5.4 | 16.78 | 100 | 100 | 0 | 0 | 0 | 0 | 0 | 0 | 0 | 0 | 0 | 0 | 0 | 0 | 0 | 0 | 0 | 0 | 0 | 0 | 0 | -0.001 | 0 | 0 | 0 | 0 | 0 | 0 | 260 | 0 | 0 | 0 | 0 | 0 | 0 | 3.196 | 4.866 | 4.149 | 0 | 0 | 12.211 | 1 | 1 | 0
2021-11-05 06:00 | 0 | 0 | 0 | 0 | 5.5 | 16.89 | 100 | 100 | 0 | 0 | 0 | 0 | 0 | 0 | 0 | 0 | 0 | 0 | 0 | 0 | 0 | 0 | 0 | 0 | 0 | 0 | 0 | -0.001 | 0 | 0 | 0 | 0 | 0 | 0 | 260 | 0 | 0 | 0 | 0 | 0 | 0 | 3.192 | 4.864 | 4.147 | 0 | 0 | 12.203 | 1 | 1 | 0
2021-11-05 07:00 | 0 | 0 | 0 | 0 | 5.6 | 16.7 | 100 | 100 | 0 | 0 | 0 | 0 | 0 | 0 | 0 | 0 | 0 | 0 | 0 | 0 | 0 | 0 | 0 | 0 | 0 | 0 | 0 | -0.001 | 0 | 0 | 0 | 0 | 0 | 0 | 260 | 0 | 0 | 0 | 0 | 0 | 0 | 3.198 | 4.868 | 4.15 | 0 | 0 | 12.216 | 1 | 1 | 0
2021-11-05 08:00 | 0 | 306.8 | 289.55 | 1 | 5.5 | 16.97 | 100 | 100 | 0 | 0 | 0 | 0.521 | 0 | 0 | 0 | 0 | 0 | 0 | 16.605 | 99.374 | 105.294 | 0 | 0 | 0 | 0 | 0 | 0 | -0.001 | 0 | 0 | 0 | 0 | 19.3 | 0.99 | 268.06 | 0 | 0 | 0 | 0 | 4.221 | 0 | 3.275 | 4.917 | 4.192 | 0 | 0 | 0 | 2 | 2 | 0
2021-11-05 09:00 | 0 | 531.8 | 478.89 | 1 | 5.4 | 18.03 | 100 | 100 | 0 | 0 | 0 | 0.521 | 0 | 14.056 | 0 | 14.056 | 14.056 | 14.056 | 114.156 | 164.356 | 182.514 | 0 | 0 | 0 | 0 | 0 | 0 | -0.001 | 0 | 7.7 | 0 | 0 | 25.77 | 0.97 | 425 | 0 | 0 | 0 | 0 | 82.188 | 0 | 6.335 | 6.249 | 5.328 | 0 | 0 | 0 | 1 | 1 | 0
2021-11-05 10:00 | 0 | 702.2 | 597.27 | 1 | 5.9 | 20.46 | 100 | 100 | 43.413 | 43.412 | 2.314 | 1.514 | 47.24 | 0 | 0 | 144.972 | 144.972 | 144.972 | 172.911 | 204.984 | 240.995 | 0 | 0 | 0 | 0 | 0 | 0 | 144.971 | 144.972 | 60.16 | 18.01 | 100 | 31.73 | 0.96 | 425 | 0 | 0 | 0 | 0 | 0 | 0 | 12.944 | 8.094 | 6.9 | 0 | 0 | 0 | 2 | 2 | 0
2021-11-05 11:00 | 0 | 812.6 | 651.64 | 1 | 6.5 | 22.08 | 100 | 100 | 48.032 | 48.032 | 2.34 | 1.729 | 52.102 | 0 | 0 | 157.718 | 157.718 | 157.718 | 185.443 | 223.642 | 278.884 | 0 | 0 | 0 | 0 | 0 | 0 | 157.717 | 157.718 | 56.55 | 17.22 | 100 | 36.69 | 0.94 | 425 | 0 | 0 | 0 | 0 | 0 | 0 | 12.79 | 8.062 | 6.873 | 0 | 0 | 0 | 2 | 2 | 0
2021-11-05 12:00 | 0 | 876.8 | 670.24 | 1 | 6.4 | 23.45 | 100 | 100 | 48.816 | 48.816 | 2.574 | 1.775 | 53.165 | 0 | 0 | 160.344 | 160.344 | 160.344 | 187.888 | 230.027 | 300.918 | 0 | 0 | 0 | 0 | 0 | 0 | 160.343 | 160.344 | 53.28 | 16.22 | 100 | 40.14 | 0.93 | 425 | 0 | 0 | 0 | 0 | 0 | 0 | 12.661 | 8.034 | 6.849 | 0 | 0 | 0 | 2 | 2 | 0
2021-11-05 13:00 | 0 | 902.2 | 674.21 | 1 | 6 | 24.62 | 100 | 100 | 48.649 | 48.649 | 2.687 | 1.773 | 53.109 | 0 | 0 | 160.195 | 160.195 | 160.195 | 187.586 | 231.387 | 309.635 | 0 | 0 | 0 | 0 | 0 | 0 | 160.194 | 160.195 | 51.74 | 15.71 | 100 | 41.64 | 0.92 | 425 | 0 | 0 | 0 | 0 | 0 | 0 | 12.551 | 8.011 | 6.829 | 0 | 0 | 0 | 2 | 2 | 0
2021-11-05 14:00 | 0 | 895.7 | 676.48 | 1 | 5.9 | 25.34 | 100 | 100 | 48.908 | 48.907 | 2.934 | 1.798 | 53.639 | 0 | 0 | 161.588 | 161.588 | 161.588 | 188.885 | 232.167 | 307.404 | 0 | 0 | 0 | 0 | 0 | 0 | 161.587 | 161.588 | 52.57 | 15.91 | 100 | 40.95 | 0.93 | 425 | 0 | 0 | 0 | 0 | 0 | 0 | 12.484 | 7.997 | 6.817 | 0 | 0 | 0 | 2 | 2 | 0
2021-11-05 15:00 | 0 | 866.1 | 680.79 | 1 | 5.9 | 25.73 | 100 | 100 | 49.97 | 49.969 | 3.258 | 1.865 | 55.093 | 0 | 0 | 165.302 | 165.302 | 165.302 | 192.55 | 233.647 | 297.246 | 0 | 0 | 0 | 0 | 0 | 0 | 165.301 | 165.302 | 55.61 | 16.81 | 100 | 38.18 | 0.94 | 425 | 0 | 0 | 0 | 0 | 0 | 0 | 12.448 | 7.989 | 6.81 | 0 | 0 | 0 | 2 | 2 | 0
2021-11-05 16:00 | 0 | 803.1 | 667.92 | 1 | 6.1 | 25.53 | 100 | 100 | 49.923 | 49.922 | 3.157 | 1.857 | 54.937 | 0 | 0 | 164.861 | 164.861 | 164.861 | 192.134 | 229.229 | 275.624 | 0 | 0 | 0 | 0 | 0 | 0 | 164.86 | 164.861 | 59.81 | 18.11 | 100 | 33.73 | 0.95 | 425 | 0 | 0 | 0 | 0 | 0 | 0 | 12.466 | 7.993 | 6.814 | 0 | 0 | 0 | 2 | 2 | 0
2021-11-05 17:00 | 0 | 681 | 600.73 | 1 | 6.6 | 24.25 | 100 | 100 | 44.246 | 44.246 | 2.66 | 1.567 | 48.473 | 0 | 0 | 148.204 | 148.204 | 148.204 | 175.644 | 206.17 | 233.719 | 0 | 0 | 0 | 0 | 0 | 0 | 148.203 | 148.204 | 63.41 | 18.93 | 100 | 28.1 | 0.97 | 425 | 0 | 0 | 0 | 0 | 0 | 0 | 12.586 | 8.018 | 6.836 | 0 | 0 | 0 | 2 | 2 | 0
2021-11-05 18:00 | 0 | 443.3 | 411.63 | 1 | 7.3 | 22.81 | 100 | 100 | 0 | 0 | 0 | 0.521 | 0 | 22.498 | 0 | 22.498 | 22.498 | 22.498 | 50.126 | 141.272 | 152.141 | 0 | 0 | 0 | 0 | 0 | 0 | -0.001 | 0 | 14.79 | 0 | 0 | 21.79 | 0.98 | 425 | 0 | 0 | 0 | 0 | 0 | 0 | 12.721 | 8.047 | 6.86 | 0 | 0 | 0 | 2 | 2 | 0
2021-11-05 19:00 | 0 | 0 | 0 | 1 | 7.4 | 21.94 | 100 | 100 | 0 | 0 | 0 | 0 | 0 | 0 | 0 | 0 | 0 | 0 | 0 | 0 | 0 | 0 | 0 | 0 | 0 | 0 | 0 | -0.001 | 0 | 0 | 0 | 0 | 18.51 | 0.99 | 376.08 | 0 | 0 | 0 | 0 | -25.618 | 0 | 11.301 | 7.728 | 6.588 | 0 | 0 | 0 | 2 | 2 | 0
2021-11-05 20:00 | 0 | 0 | 0 | 0 | 7.5 | 21.69 | 100 | 100 | 0 | 0 | 0 | 0 | 0 | 0 | 0 | 0 | 0 | 0 | 0 | 0 | 0 | 0 | 0 | 0 | 0 | 0 | 0 | -0.001 | 0 | 0 | 0 | 0 | 0 | 0 | 336.95 | 0 | 0 | 0 | 0 | -20.49 | 0 | 7.849 | 6.824 | 5.817 | 0 | 0 | 0 | 1 | 1 | 0
2021-11-05 21:00 | 0 | 0 | 0 | 0 | 7.5 | 20.55 | 100 | 100 | 0 | 0 | 0 | 0 | 0 | 0 | 0 | 0 | 0 | 0 | 0 | 0 | 0 | 0 | 0 | 0 | 0 | 0 | 0 | -0.001 | 0 | 0 | 0 | 0 | 0 | 0 | 304.37 | 0 | 0 | 0 | 0 | -17.062 | 0 | 5.743 | 6.11 | 5.209 | 0 | 0 | 0 | 1 | 1 | 0
2021-11-05 22:00 | 0 | 0 | 0 | 0 | 7.2 | 20.17 | 100 | 100 | 0 | 0 | 0 | 0 | 0 | 0 | 0 | 0 | 0 | 0 | 0 | 0 | 0 | 0 | 0 | 0 | 0 | 0 | 0 | -0.001 | 0 | 0 | 0 | 0 | 0 | 0 | 276.65 | 0 | 0 | 0 | 0 | -14.518 | 0 | 4.331 | 5.499 | 4.688 | 0 | 0 | 0 | 1 | 1 | 0
2021-11-05 23:00 | 0 | 0 | 0 | 0 | 7.4 | 19.93 | 100 | 100 | 0 | 0 | 0 | 0 | 0 | 0 | 0 | 0 | 0 | 0 | 0 | 0 | 0 | 0 | 0 | 0 | 0 | 0 | 0 | -0.001 | 0 | 0 | 0 | 0 | 0 | 0 | 260 | 0 | 0 | 0 | 0 | -6.44 | 0 | 3.37 | 4.975 | 4.241 | 0 | 0 | 6.147 | 1 | 1 | 0
2021-11-06 | 0 | 0 | 0 | 0 | 7.2 | 19.63 | 100 | 100 | 0 | 0 | 0 | 0 | 0 | 0 | 0 | 0 | 0 | 0 | 0 | 0 | 0 | 0 | 0 | 0 | 0 | 0 | 0 | -0.001 | 0 | 0 | 0 | 0 | 0 | 0 | 260 | 0 | 0 | 0 | 0 | 0 | 0 | 3.109 | 4.809 | 4.1 | 0 | 0 | 12.019 | 1 | 1 | 0
2021-11-06 01:00 | 0 | 0 | 0 | 0 | 6.9 | 19.3 | 100 | 100 | 0 | 0 | 0 | 0 | 0 | 0 | 0 | 0 | 0 | 0 | 0 | 0 | 0 | 0 | 0 | 0 | 0 | 0 | 0 | -0.001 | 0 | 0 | 0 | 0 | 0 | 0 | 260 | 0 | 0 | 0 | 0 | 0 | 0 | 3.119 | 4.816 | 4.106 | 0 | 0 | 12.041 | 1 | 1 | 0
2021-11-06 02:00 | 0 | 0 | 0 | 0 | 6.6 | 19 | 100 | 100 | 0 | 0 | 0 | 0 | 0 | 0 | 0 | 0 | 0 | 0 | 0 | 0 | 0 | 0 | 0 | 0 | 0 | 0 | 0 | -0.001 | 0 | 0 | 0 | 0 | 0 | 0 | 260 | 0 | 0 | 0 | 0 | 0 | 0 | 3.128 | 4.822 | 4.111 | 0 | 0 | 12.061 | 1 | 1 | 0
2021-11-06 03:00 | 0 | 0 | 0 | 0 | 6.1 | 18.32 | 100 | 100 | 0 | 0 | 0 | 0 | 0 | 0 | 0 | 0 | 0 | 0 | 0 | 0 | 0 | 0 | 0 | 0 | 0 | 0 | 0 | -0.001 | 0 | 0 | 0 | 0 | 0 | 0 | 260 | 0 | 0 | 0 | 0 | 0 | 0 | 3.149 | 4.836 | 4.122 | 0 | 0 | 12.107 | 1 | 1 | 0
2021-11-06 04:00 | 0 | 0 | 0 | 0 | 5.5 | 18.09 | 100 | 100 | 0 | 0 | 0 | 0 | 0 | 0 | 0 | 0 | 0 | 0 | 0 | 0 | 0 | 0 | 0 | 0 | 0 | 0 | 0 | -0.001 | 0 | 0 | 0 | 0 | 0 | 0 | 260 | 0 | 0 | 0 | 0 | 0 | 0 | 3.156 | 4.84 | 4.126 | 0 | 0 | 12.122 | 1 | 1 | 0
2021-11-06 05:00 | 0 | 0 | 0 | 0 | 5 | 17.92 | 100 | 100 | 0 | 0 | 0 | 0 | 0 | 0 | 0 | 0 | 0 | 0 | 0 | 0 | 0 | 0 | 0 | 0 | 0 | 0 | 0 | -0.001 | 0 | 0 | 0 | 0 | 0 | 0 | 260 | 0 | 0 | 0 | 0 | 0 | 0 | 3.161 | 4.844 | 4.129 | 0 | 0 | 12.134 | 1 | 1 | 0
2021-11-06 06:00 | 0 | 0 | 0 | 0 | 4.6 | 18.7 | 100 | 100 | 0 | 0 | 0 | 0 | 0 | 0 | 0 | 0 | 0 | 0 | 0 | 0 | 0 | 0 | 0 | 0 | 0 | 0 | 0 | -0.001 | 0 | 0 | 0 | 0 | 0 | 0 | 260 | 0 | 0 | 0 | 0 | 0 | 0 | 3.137 | 4.828 | 4.116 | 0 | 0 | 12.081 | 1 | 1 | 0
2021-11-06 07:00 | 0 | 0 | 0 | 0 | 4.5 | 18.29 | 100 | 100 | 0 | 0 | 0 | 0 | 0 | 0 | 0 | 0 | 0 | 0 | 0 | 0 | 0 | 0 | 0 | 0 | 0 | 0 | 0 | -0.001 | 0 | 0 | 0 | 0 | 0 | 0 | 260 | 0 | 0 | 0 | 0 | 0 | 0 | 3.15 | 4.836 | 4.123 | 0 | 0 | 12.109 | 1 | 1 | 0
2021-11-06 08:00 | 0 | 209.1 | 197.02 | 1 | 4.6 | 19.17 | 100 | 100 | 0 | 0 | 0 | 0.521 | 0 | 0 | 0 | 0 | 0 | 0 | 10.903 | 67.617 | 71.763 | 0 | 0 | 0 | 0 | 0 | 0 | -0.001 | 0 | 0 | 0 | 0 | 19.57 | 0.99 | 260 | 0 | 0 | 0 | 0 | 0 | 0 | 3.123 | 4.819 | 4.108 | 0 | 0 | 1.146 | 2 | 2 | 0
2021-11-06 09:00 | 0 | 278.9 | 250.58 | 1 | 4.6 | 19.42 | 100 | 100 | 0 | 0 | 0 | 0.521 | 0 | 0 | 0 | 0 | 0 | 0 | 59.209 | 85.998 | 95.718 | 0 | 0 | 0 | 0 | 0 | 0 | -0.001 | 0 | 0 | 0 | 0 | 26.05 | 0.97 | 346.04 | 0 | 0 | 0 | 0 | 45.058 | 0 | 4.158 | 5.394 | 4.598 | 0 | 0 | 0 | 1 | 1 | 0
2021-11-06 10:00 | 0 | 449.5 | 381.18 | 1 | 6 | 22.01 | 100 | 100 | 0 | 0 | 0 | 0.521 | 0 | 44.26 | 0 | 44.26 | 44.26 | 44.26 | 110.26 | 130.822 | 154.268 | 0 | 0 | 0 | 0 | 0 | 0 | -0.001 | 0 | 28.69 | 0 | 0 | 32 | 0.96 | 425 | 0 | 0 | 0 | 0 | 41.35 | 0 | 10.678 | 7.542 | 6.43 | 0 | 0 | 0 | 1 | 1 | 0
2021-11-06 11:00 | 0 | 658.5 | 526.08 | 1 | 7 | 23.11 | 100 | 100 | 35.361 | 35.36 | 2.156 | 1.172 | 38.689 | 0 | 0 | 121.952 | 121.952 | 121.952 | 149.541 | 180.551 | 225.997 | 0 | 0 | 0 | 0 | 0 | 0 | 121.951 | 121.952 | 53.96 | 15.65 | 100 | 36.97 | 0.94 | 425 | 0 | 0 | 0 | 0 | 0 | 0 | 12.693 | 8.041 | 6.855 | 0 | 0 | 0 | 2 | 2 | 0
2021-11-06 12:00 | 0 | 725.6 | 552.23 | 1 | 6.6 | 24.02 | 100 | 100 | 36.893 | 36.893 | 2.457 | 1.243 | 40.593 | 0 | 0 | 127.114 | 127.114 | 127.114 | 154.584 | 189.525 | 249.026 | 0 | 0 | 0 | 0 | 0 | 0 | 127.113 | 127.114 | 51.04 | 14.81 | 100 | 40.44 | 0.93 | 425 | 0 | 0 | 0 | 0 | 0 | 0 | 12.607 | 8.023 | 6.84 | 0 | 0 | 0 | 2 | 2 | 0
2021-11-06 13:00 | 0 | 811.5 | 603.57 | 1 | 6.2 | 24.64 | 100 | 100 | 41.144 | 41.143 | 2.898 | 1.439 | 45.481 | 0 | 0 | 140.277 | 140.277 | 140.277 | 167.666 | 207.146 | 278.507 | 0 | 0 | 0 | 0 | 0 | 0 | 140.276 | 140.277 | 50.37 | 14.77 | 100 | 41.95 | 0.92 | 425 | 0 | 0 | 0 | 0 | 0 | 0 | 12.549 | 8.011 | 6.829 | 0 | 0 | 0 | 2 | 2 | 0
2021-11-06 14:00 | 0 | 825 | 620.23 | 1 | 6.1 | 25.21 | 100 | 100 | 43.064 | 43.064 | 2.889 | 1.524 | 47.477 | 0 | 0 | 145.602 | 145.602 | 145.602 | 172.917 | 212.863 | 283.14 | 0 | 0 | 0 | 0 | 0 | 0 | 145.601 | 145.602 | 51.42 | 15.21 | 100 | 41.25 | 0.92 | 425 | 0 | 0 | 0 | 0 | 0 | 0 | 12.496 | 7.999 | 6.819 | 0 | 0 | 0 | 2 | 2 | 0
2021-11-06 15:00 | 0 | 828.7 | 648.75 | 1 | 6.2 | 24.83 | 100 | 100 | 47.161 | 47.161 | 2.519 | 1.697 | 51.378 | 0 | 0 | 155.891 | 155.891 | 155.891 | 183.256 | 222.652 | 284.41 | 0 | 0 | 0 | 0 | 0 | 0 | 155.89 | 155.891 | 54.81 | 16.58 | 100 | 38.48 | 0.94 | 425 | 0 | 0 | 0 | 0 | 0 | 0 | 12.532 | 8.007 | 6.826 | 0 | 0 | 0 | 2 | 2 | 0
2021-11-06 16:00 | 0 | 785.5 | 651.1 | 1 | 6.7 | 24.31 | 100 | 100 | 48.508 | 48.508 | 2.63 | 1.764 | 52.902 | 0 | 0 | 159.684 | 159.684 | 159.684 | 187.116 | 223.458 | 269.584 | 0 | 0 | 0 | 0 | 0 | 0 | 159.683 | 159.684 | 59.23 | 17.99 | 100 | 34.01 | 0.95 | 425 | 0 | 0 | 0 | 0 | 0 | 0 | 12.58 | 8.017 | 6.835 | 0 | 0 | 0 | 2 | 2 | 0
2021-11-06 17:00 | 0 | 665.6 | 585.62 | 1 | 7.3 | 23.08 | 100 | 100 | 42.57 | 42.57 | 2.638 | 1.491 | 46.698 | 0 | 0 | 143.515 | 143.515 | 143.515 | 171.108 | 200.985 | 228.434 | 0 | 0 | 0 | 0 | 0 | 0 | 143.514 | 143.515 | 62.83 | 18.64 | 100 | 28.38 | 0.97 | 425 | 0 | 0 | 0 | 0 | 0 | 0 | 12.696 | 8.042 | 6.856 | 0 | 0 | 0 | 2 | 2 | 0
2021-11-06 18:00 | 0 | 442.9 | 410.47 | 1 | 7.7 | 22.26 | 100 | 100 | 0 | 0 | 0 | 0.521 | 0 | 21.507 | 0 | 21.507 | 21.507 | 21.507 | 49.208 | 140.874 | 152.003 | 0 | 0 | 0 | 0 | 0 | 0 | -0.001 | 0 | 14.15 | 0 | 0 | 22.06 | 0.98 | 425 | 0 | 0 | 0 | 0 | 0 | 0 | 12.773 | 8.058 | 6.87 | 0 | 0 | 0 | 2 | 2 | 0
2021-11-06 19:00 | 0 | 0 | 0 | 1 | 7.2 | 21.77 | 100 | 100 | 0 | 0 | 0 | 0 | 0 | 0 | 0 | 0 | 0 | 0 | 0 | 0 | 0 | 0 | 0 | 0 | 0 | 0 | 0 | -0.001 | 0 | 0 | 0 | 0 | 18.79 | 0.99 | 376.04 | 0 | 0 | 0 | 0 | -25.638 | 0 | 11.315 | 7.732 | 6.591 | 0 | 0 | 0 | 2 | 2 | 0
2021-11-06 20:00 | 0 | 0 | 0 | 0 | 7 | 21.52 | 100 | 100 | 0 | 0 | 0 | 0 | 0 | 0 | 0 | 0 | 0 | 0 | 0 | 0 | 0 | 0 | 0 | 0 | 0 | 0 | 0 | -0.001 | 0 | 0 | 0 | 0 | 0 | 0 | 336.89 | 0 | 0 | 0 | 0 | -20.503 | 0 | 7.857 | 6.827 | 5.82 | 0 | 0 | 0 | 1 | 1 | 0
2021-11-06 21:00 | 0 | 0 | 0 | 0 | 6.7 | 20.34 | 100 | 100 | 0 | 0 | 0 | 0 | 0 | 0 | 0 | 0 | 0 | 0 | 0 | 0 | 0 | 0 | 0 | 0 | 0 | 0 | 0 | -0.001 | 0 | 0 | 0 | 0 | 0 | 0 | 304.29 | 0 | 0 | 0 | 0 | -17.074 | 0 | 5.751 | 6.113 | 5.211 | 0 | 0 | 0 | 1 | 1 | 0
2021-11-06 22:00 | 0 | 0 | 0 | 0 | 6.4 | 20.06 | 100 | 100 | 0 | 0 | 0 | 0 | 0 | 0 | 0 | 0 | 0 | 0 | 0 | 0 | 0 | 0 | 0 | 0 | 0 | 0 | 0 | -0.001 | 0 | 0 | 0 | 0 | 0 | 0 | 276.56 | 0 | 0 | 0 | 0 | -14.52 | 0 | 4.331 | 5.5 | 4.688 | 0 | 0 | 0 | 1 | 1 | 0
2021-11-06 23:00 | 0 | 0 | 0 | 0 | 6.6 | 19.78 | 100 | 100 | 0 | 0 | 0 | 0 | 0 | 0 | 0 | 0 | 0 | 0 | 0 | 0 | 0 | 0 | 0 | 0 | 0 | 0 | 0 | -0.001 | 0 | 0 | 0 | 0 | 0 | 0 | 260 | 0 | 0 | 0 | 0 | -6.442 | 0 | 3.372 | 4.976 | 4.242 | 0 | 0 | 6.148 | 1 | 1 | 0
2021-11-07 | 0 | 0 | 0 | 0 | 6.3 | 19.52 | 100 | 100 | 0 | 0 | 0 | 0 | 0 | 0 | 0 | 0 | 0 | 0 | 0 | 0 | 0 | 0 | 0 | 0 | 0 | 0 | 0 | -0.001 | 0 | 0 | 0 | 0 | 0 | 0 | 260 | 0 | 0 | 0 | 0 | 0 | 0 | 3.112 | 4.812 | 4.102 | 0 | 0 | 12.026 | 1 | 1 | 0
2021-11-07 01:00 | 0 | 0 | 0 | 0 | 5.9 | 19.24 | 100 | 100 | 0 | 0 | 0 | 0 | 0 | 0 | 0 | 0 | 0 | 0 | 0 | 0 | 0 | 0 | 0 | 0 | 0 | 0 | 0 | -0.001 | 0 | 0 | 0 | 0 | 0 | 0 | 260 | 0 | 0 | 0 | 0 | 0 | 0 | 3.121 | 4.817 | 4.107 | 0 | 0 | 12.045 | 1 | 1 | 0
2021-11-07 02:00 | 0 | 0 | 0 | 0 | 5.6 | 18.96 | 100 | 100 | 0 | 0 | 0 | 0 | 0 | 0 | 0 | 0 | 0 | 0 | 0 | 0 | 0 | 0 | 0 | 0 | 0 | 0 | 0 | -0.001 | 0 | 0 | 0 | 0 | 0 | 0 | 260 | 0 | 0 | 0 | 0 | 0 | 0 | 3.129 | 4.823 | 4.111 | 0 | 0 | 12.064 | 1 | 1 | 0
2021-11-07 03:00 | 0 | 0 | 0 | 0 | 5.5 | 19 | 100 | 100 | 0 | 0 | 0 | 0 | 0 | 0 | 0 | 0 | 0 | 0 | 0 | 0 | 0 | 0 | 0 | 0 | 0 | 0 | 0 | -0.001 | 0 | 0 | 0 | 0 | 0 | 0 | 260 | 0 | 0 | 0 | 0 | 0 | 0 | 3.128 | 4.822 | 4.111 | 0 | 0 | 12.061 | 1 | 1 | 0
2021-11-07 04:00 | 0 | 0 | 0 | 0 | 5.3 | 18.96 | 100 | 100 | 0 | 0 | 0 | 0 | 0 | 0 | 0 | 0 | 0 | 0 | 0 | 0 | 0 | 0 | 0 | 0 | 0 | 0 | 0 | -0.001 | 0 | 0 | 0 | 0 | 0 | 0 | 260 | 0 | 0 | 0 | 0 | 0 | 0 | 3.129 | 4.823 | 4.111 | 0 | 0 | 12.064 | 1 | 1 | 0
2021-11-07 05:00 | 0 | 0 | 0 | 0 | 5.2 | 18.95 | 100 | 100 | 0 | 0 | 0 | 0 | 0 | 0 | 0 | 0 | 0 | 0 | 0 | 0 | 0 | 0 | 0 | 0 | 0 | 0 | 0 | -0.001 | 0 | 0 | 0 | 0 | 0 | 0 | 260 | 0 | 0 | 0 | 0 | 0 | 0 | 3.13 | 4.823 | 4.112 | 0 | 0 | 12.064 | 1 | 1 | 0
2021-11-07 06:00 | 0 | 0 | 0 | 0 | 5.2 | 18.83 | 100 | 100 | 0 | 0 | 0 | 0 | 0 | 0 | 0 | 0 | 0 | 0 | 0 | 0 | 0 | 0 | 0 | 0 | 0 | 0 | 0 | -0.001 | 0 | 0 | 0 | 0 | 0 | 0 | 260 | 0 | 0 | 0 | 0 | 0 | 0 | 3.133 | 4.825 | 4.114 | 0 | 0 | 12.072 | 1 | 1 | 0
2021-11-07 07:00 | 0 | 0 | 0 | 0 | 5.4 | 18.63 | 100 | 100 | 0 | 0 | 0 | 0 | 0 | 0 | 0 | 0 | 0 | 0 | 0 | 0 | 0 | 0 | 0 | 0 | 0 | 0 | 0 | -0.001 | 0 | 0 | 0 | 0 | 0 | 0 | 260 | 0 | 0 | 0 | 0 | 0 | 0 | 3.139 | 4.829 | 4.117 | 0 | 0 | 12.086 | 1 | 1 | 0
2021-11-07 08:00 | 0 | 101.3 | 95.29 | 1 | 5.3 | 18.58 | 100 | 100 | 0 | 0 | 0 | 0.521 | 0 | 0 | 0 | 0 | 0 | 0 | 5.081 | 32.704 | 34.766 | 0 | 0 | 0 | 0 | 0 | 0 | -0.001 | 0 | 0 | 0 | 0 | 19.83 | 0.99 | 260 | 0 | 0 | 0 | 0 | 0 | 0 | 3.141 | 4.83 | 4.118 | 0 | 0 | 7.008 | 2 | 2 | 0
2021-11-07 09:00 | 0 | 89.9 | 80.59 | 1 | 5.8 | 18.3 | 100 | 100 | 0 | 0 | 0 | 0.521 | 0 | 0 | 0 | 0 | 0 | 0 | 18.872 | 27.657 | 30.854 | 0 | 0 | 0 | 0 | 0 | 0 | -0.001 | 0 | 0 | 0 | 0 | 26.31 | 0.97 | 272.37 | 0 | 0 | 0 | 0 | 6.48 | 0 | 3.279 | 4.919 | 4.194 | 0 | 0 | 0 | 1 | 1 | 0
2021-11-07 10:00 | 0 | 167.9 | 141.96 | 1 | 5.5 | 19.6 | 100 | 100 | 0 | 0 | 0 | 0.521 | 0 | 0 | 0 | 0 | 0 | 0 | 41.028 | 48.72 | 57.623 | 0 | 0 | 0 | 0 | 0 | 0 | -0.001 | 0 | 0 | 0 | 0 | 32.28 | 0.96 | 323.68 | 0 | 0 | 0 | 0 | 26.867 | 0 | 4.15 | 5.404 | 4.607 | 0 | 0 | 0 | 1 | 1 | 0
2021-11-07 11:00 | 0 | 378.8 | 301.5 | 1 | 4.9 | 20.41 | 100 | 100 | 0 | 0 | 0 | 0.521 | 0 | 11.509 | 0 | 11.509 | 11.509 | 11.509 | 85.605 | 103.475 | 130.004 | 0 | 0 | 0 | 0 | 0 | 0 | -0.001 | 0 | 8.85 | 0 | 0 | 37.26 | 0.94 | 425 | 0 | 0 | 0 | 0 | 53.061 | 0 | 8.237 | 6.909 | 5.89 | 0 | 0 | 0 | 1 | 1 | 0
2021-11-07 12:00 | 0 | 685.5 | 519.44 | 1 | 4.3 | 21.47 | 100 | 100 | 33.997 | 33.997 | 1.896 | 1.111 | 37.004 | 0 | 0 | 117.391 | 117.391 | 117.391 | 145.196 | 178.271 | 235.264 | 0 | 0 | 0 | 0 | 0 | 0 | 117.39 | 117.391 | 49.9 | 14.45 | 100 | 40.73 | 0.93 | 425 | 0 | 0 | 0 | 0 | 0 | 0 | 12.848 | 8.074 | 6.883 | 0 | 0 | 0 | 2 | 2 | 0
2021-11-07 13:00 | 0 | 836.2 | 619.03 | 1 | 4 | 22.84 | 100 | 100 | 42.815 | 42.815 | 2.589 | 1.499 | 46.904 | 0 | 0 | 144.061 | 144.061 | 144.061 | 171.686 | 212.451 | 286.984 | 0 | 0 | 0 | 0 | 0 | 0 | 144.06 | 144.061 | 50.2 | 14.92 | 100 | 42.24 | 0.92 | 425 | 0 | 0 | 0 | 0 | 0 | 0 | 12.718 | 8.047 | 6.86 | 0 | 0 | 0 | 2 | 2 | 0
2021-11-07 14:00 | 0 | 864.5 | 646.96 | 1 | 4.2 | 24.16 | 100 | 100 | 45.977 | 45.976 | 2.53 | 1.641 | 50.148 | 0 | 0 | 152.642 | 152.642 | 152.642 | 180.093 | 222.037 | 296.696 | 0 | 0 | 0 | 0 | 0 | 0 | 152.641 | 152.642 | 51.45 | 15.5 | 100 | 41.55 | 0.92 | 425 | 0 | 0 | 0 | 0 | 0 | 0 | 12.594 | 8.02 | 6.837 | 0 | 0 | 0 | 2 | 2 | 0
2021-11-07 15:00 | 0 | 855.2 | 666.79 | 1 | 4.7 | 24.22 | 100 | 100 | 48.862 | 48.862 | 2.654 | 1.781 | 53.298 | 0 | 0 | 160.667 | 160.667 | 160.667 | 188.11 | 228.843 | 293.505 | 0 | 0 | 0 | 0 | 0 | 0 | 160.666 | 160.667 | 54.74 | 16.65 | 100 | 38.77 | 0.94 | 425 | 0 | 0 | 0 | 0 | 0 | 0 | 12.589 | 8.019 | 6.836 | 0 | 0 | 0 | 2 | 2 | 0
2021-11-07 16:00 | 0 | 801.1 | 661.82 | 1 | 5.4 | 23.7 | 100 | 100 | 49.545 | 49.544 | 2.677 | 1.814 | 54.035 | 0 | 0 | 162.501 | 162.501 | 162.501 | 190.012 | 227.136 | 274.938 | 0 | 0 | 0 | 0 | 0 | 0 | 162.5 | 162.501 | 59.1 | 18.02 | 100 | 34.3 | 0.95 | 425 | 0 | 0 | 0 | 0 | 0 | 0 | 12.637 | 8.029 | 6.845 | 0 | 0 | 0 | 2 | 2 | 0
2021-11-07 17:00 | 0 | 683 | 599.37 | 1 | 6.2 | 22.51 | 100 | 100 | 44.101 | 44.101 | 2.485 | 1.552 | 48.139 | 0 | 0 | 147.335 | 147.335 | 147.335 | 175.003 | 205.703 | 234.406 | 0 | 0 | 0 | 0 | 0 | 0 | 147.334 | 147.335 | 62.85 | 18.81 | 100 | 28.65 | 0.97 | 425 | 0 | 0 | 0 | 0 | 0 | 0 | 12.749 | 8.053 | 6.865 | 0 | 0 | 0 | 2 | 2 | 0
2021-11-07 18:00 | 0 | 446.5 | 413.01 | 1 | 6.8 | 21.59 | 100 | 100 | 0 | 0 | 0 | 0.521 | 0 | 20.969 | 0 | 20.969 | 20.969 | 20.969 | 48.758 | 141.746 | 153.239 | 0 | 0 | 0 | 0 | 0 | 0 | -0.001 | 0 | 13.68 | 0 | 0 | 22.33 | 0.98 | 425 | 0 | 0 | 0 | 0 | 0 | 0 | 12.836 | 8.072 | 6.881 | 0 | 0 | 0 | 2 | 2 | 0
2021-11-07 19:00 | 0 | 0 | 0 | 1 | 6.6 | 20.49 | 100 | 100 | 0 | 0 | 0 | 0 | 0 | 0 | 0 | 0 | 0 | 0 | 0 | 0 | 0 | 0 | 0 | 0 | 0 | 0 | 0 | -0.001 | 0 | 0 | 0 | 0 | 19.06 | 0.99 | 375.76 | 0 | 0 | 0 | 0 | -25.784 | 0 | 11.418 | 7.755 | 6.611 | 0 | 0 | 0 | 2 | 2 | 0
2021-11-07 20:00 | 0 | 0 | 0 | 0 | 6 | 20.37 | 100 | 100 | 0 | 0 | 0 | 0 | 0 | 0 | 0 | 0 | 0 | 0 | 0 | 0 | 0 | 0 | 0 | 0 | 0 | 0 | 0 | -0.001 | 0 | 0 | 0 | 0 | 0 | 0 | 336.45 | 0 | 0 | 0 | 0 | -20.588 | 0 | 7.911 | 6.843 | 5.833 | 0 | 0 | 0 | 1 | 1 | 0
2021-11-07 21:00 | 0 | 0 | 0 | 0 | 5.7 | 20.16 | 100 | 100 | 0 | 0 | 0 | 0 | 0 | 0 | 0 | 0 | 0 | 0 | 0 | 0 | 0 | 0 | 0 | 0 | 0 | 0 | 0 | -0.001 | 0 | 0 | 0 | 0 | 0 | 0 | 303.89 | 0 | 0 | 0 | 0 | -17.052 | 0 | 5.738 | 6.108 | 5.207 | 0 | 0 | 0 | 1 | 1 | 0
2021-11-07 22:00 | 0 | 0 | 0 | 0 | 5.3 | 19.92 | 100 | 100 | 0 | 0 | 0 | 0 | 0 | 0 | 0 | 0 | 0 | 0 | 0 | 0 | 0 | 0 | 0 | 0 | 0 | 0 | 0 | -0.001 | 0 | 0 | 0 | 0 | 0 | 0 | 276.2 | 0 | 0 | 0 | 0 | -14.501 | 0 | 4.321 | 5.495 | 4.684 | 0 | 0 | 0 | 1 | 1 | 0
2021-11-07 23:00 | 0 | 0 | 0 | 0 | 5.2 | 19.69 | 100 | 100 | 0 | 0 | 0 | 0 | 0 | 0 | 0 | 0 | 0 | 0 | 0 | 0 | 0 | 0 | 0 | 0 | 0 | 0 | 0 | -0.001 | 0 | 0 | 0 | 0 | 0 | 0 | 260 | 0 | 0 | 0 | 0 | -6.432 | 0 | 3.364 | 4.971 | 4.238 | 0 | 0 | 6.14 | 1 | 1 | 0
2021-11-08 | 0 | 0 | 0 | 0 | 5.2 | 19.55 | 100 | 100 | 0 | 0 | 0 | 0 | 0 | 0 | 0 | 0 | 0 | 0 | 0 | 0 | 0 | 0 | 0 | 0 | 0 | 0 | 0 | -0.001 | 0 | 0 | 0 | 0 | 0 | 0 | 260 | 0 | 0 | 0 | 0 | 0 | 0 | 3.111 | 4.811 | 4.101 | 0 | 0 | 12.024 | 1 | 1 | 0
2021-11-08 01:00 | 0 | 0 | 0 | 0 | 5.2 | 19.39 | 100 | 100 | 0 | 0 | 0 | 0 | 0 | 0 | 0 | 0 | 0 | 0 | 0 | 0 | 0 | 0 | 0 | 0 | 0 | 0 | 0 | -0.001 | 0 | 0 | 0 | 0 | 0 | 0 | 260 | 0 | 0 | 0 | 0 | 0 | 0 | 3.116 | 4.814 | 4.104 | 0 | 0 | 12.035 | 1 | 1 | 0
2021-11-08 02:00 | 0 | 0 | 0 | 0 | 5.4 | 19.27 | 100 | 100 | 0 | 0 | 0 | 0 | 0 | 0 | 0 | 0 | 0 | 0 | 0 | 0 | 0 | 0 | 0 | 0 | 0 | 0 | 0 | -0.001 | 0 | 0 | 0 | 0 | 0 | 0 | 260 | 0 | 0 | 0 | 0 | 0 | 0 | 3.12 | 4.817 | 4.106 | 0 | 0 | 12.043 | 1 | 1 | 0
2021-11-08 03:00 | 0 | 0 | 0 | 0 | 5.6 | 19.22 | 100 | 100 | 0 | 0 | 0 | 0 | 0 | 0 | 0 | 0 | 0 | 0 | 0 | 0 | 0 | 0 | 0 | 0 | 0 | 0 | 0 | -0.001 | 0 | 0 | 0 | 0 | 0 | 0 | 260 | 0 | 0 | 0 | 0 | 0 | 0 | 3.121 | 4.818 | 4.107 | 0 | 0 | 12.046 | 1 | 1 | 0
2021-11-08 04:00 | 0 | 0 | 0 | 0 | 5.6 | 19.15 | 100 | 100 | 0 | 0 | 0 | 0 | 0 | 0 | 0 | 0 | 0 | 0 | 0 | 0 | 0 | 0 | 0 | 0 | 0 | 0 | 0 | -0.001 | 0 | 0 | 0 | 0 | 0 | 0 | 260 | 0 | 0 | 0 | 0 | 0 | 0 | 3.124 | 4.819 | 4.108 | 0 | 0 | 12.051 | 1 | 1 | 0
2021-11-08 05:00 | 0 | 0 | 0 | 0 | 5.4 | 18.97 | 100 | 100 | 0 | 0 | 0 | 0 | 0 | 0 | 0 | 0 | 0 | 0 | 0 | 0 | 0 | 0 | 0 | 0 | 0 | 0 | 0 | -0.001 | 0 | 0 | 0 | 0 | 0 | 0 | 260 | 0 | 0 | 0 | 0 | 0 | 0 | 3.129 | 4.823 | 4.111 | 0 | 0 | 12.063 | 1 | 1 | 0
2021-11-08 06:00 | 0 | 0 | 0 | 0 | 5 | 19.09 | 100 | 100 | 0 | 0 | 0 | 0 | 0 | 0 | 0 | 0 | 0 | 0 | 0 | 0 | 0 | 0 | 0 | 0 | 0 | 0 | 0 | -0.001 | 0 | 0 | 0 | 0 | 0 | 0 | 260 | 0 | 0 | 0 | 0 | 0 | 0 | 3.125 | 4.82 | 4.109 | 0 | 0 | 12.055 | 1 | 1 | 0
2021-11-08 07:00 | 0 | 0 | 0 | 0 | 4.7 | 18.72 | 100 | 100 | 0 | 0 | 0 | 0 | 0 | 0 | 0 | 0 | 0 | 0 | 0 | 0 | 0 | 0 | 0 | 0 | 0 | 0 | 0 | -0.001 | 0 | 0 | 0 | 0 | 0 | 0 | 260 | 0 | 0 | 0 | 0 | 0 | 0 | 3.137 | 4.828 | 4.116 | 0 | 0 | 12.08 | 1 | 1 | 0
2021-11-08 08:00 | 0 | 365.2 | 342.98 | 1 | 4.3 | 18.97 | 100 | 100 | 0 | 0 | 0 | 0.521 | 0 | 0 | 0 | 0 | 0 | 0 | 17.59 | 117.711 | 125.337 | 0 | 0 | 0 | 0 | 0 | 0 | -0.001 | 0 | 0 | 0 | 0 | 20.09 | 0.98 | 270.11 | 0 | 0 | 0 | 0 | 5.296 | 0 | 3.234 | 4.891 | 4.169 | 0 | 0 | 0 | 2 | 2 | 0
2021-11-08 09:00 | 0 | 606.4 | 542.36 | 1 | 4.2 | 19.95 | 100 | 100 | 0 | 0 | 0 | 0.521 | 0 | 26.095 | 0 | 26.095 | 26.095 | 26.095 | 125.861 | 186.138 | 208.116 | 0 | 0 | 0 | 0 | 0 | 0 | -0.001 | 0 | 12.54 | 0 | 0 | 26.57 | 0.97 | 425 | 0 | 0 | 0 | 0 | 81.113 | 0 | 6.805 | 6.395 | 5.452 | 0 | 0 | 0 | 1 | 1 | 0
2021-11-08 10:00 | 0 | 769.6 | 648.77 | 1 | 4.1 | 23.07 | 100 | 100 | 48.663 | 48.663 | 2.498 | 1.765 | 52.926 | 0 | 0 | 159.754 | 159.754 | 159.754 | 187.348 | 222.658 | 264.127 | 0 | 0 | 0 | 0 | 0 | 0 | 159.753 | 159.754 | 60.48 | 18.42 | 100 | 32.54 | 0.96 | 425 | 0 | 0 | 0 | 0 | 0 | 0 | 12.696 | 8.042 | 6.856 | 0 | 0 | 0 | 2 | 2 | 0
2021-11-08 11:00 | 0 | 848.4 | 672.79 | 1 | 4.8 | 25.29 | 100 | 100 | 49.608 | 49.608 | 2.975 | 1.832 | 54.415 | 0 | 0 | 163.503 | 163.503 | 163.503 | 190.808 | 230.9 | 291.171 | 0 | 0 | 0 | 0 | 0 | 0 | 163.502 | 163.503 | 56.15 | 17.04 | 100 | 37.53 | 0.94 | 425 | 0 | 0 | 0 | 0 | 0 | 0 | 12.489 | 7.998 | 6.818 | 0 | 0 | 0 | 2 | 2 | 0
2021-11-08 12:00 | 0 | 890.4 | 671.78 | 1 | 5 | 27.2 | 100 | 100 | 47.583 | 47.583 | 3.644 | 1.777 | 53.005 | 0 | 0 | 160.454 | 160.454 | 160.454 | 187.511 | 230.556 | 305.585 | 0 | 0 | 0 | 0 | 0 | 0 | 160.453 | 160.454 | 52.51 | 15.57 | 100 | 41.02 | 0.93 | 425 | 0 | 0 | 0 | 0 | 0 | 0 | 12.312 | 7.959 | 6.785 | 0 | 0 | 0 | 2 | 2 | 0
2021-11-08 13:00 | 0 | 903.8 | 665.95 | 1 | 5 | 28.59 | 100 | 100 | 45.848 | 45.847 | 4.138 | 1.726 | 51.711 | 0 | 0 | 157.527 | 157.527 | 157.527 | 184.404 | 228.555 | 310.184 | 0 | 0 | 0 | 0 | 0 | 0 | 157.526 | 157.527 | 50.78 | 14.78 | 100 | 42.54 | 0.92 | 425 | 0 | 0 | 0 | 0 | 0 | 0 | 12.184 | 7.932 | 6.762 | 0 | 0 | 0 | 2 | 2 | 0
2021-11-08 14:00 | 0 | 898.1 | 669.05 | 1 | 4.4 | 29.5 | 100 | 100 | 45.952 | 45.952 | 4.581 | 1.755 | 52.288 | 0 | 0 | 159.196 | 159.196 | 159.196 | 185.956 | 229.618 | 308.228 | 0 | 0 | 0 | 0 | 0 | 0 | 159.195 | 159.196 | 51.65 | 14.91 | 100 | 41.84 | 0.92 | 425 | 0 | 0 | 0 | 0 | 0 | 0 | 12.101 | 7.913 | 6.746 | 0 | 0 | 0 | 2 | 2 | 0
2021-11-08 15:00 | 0 | 866.3 | 672.72 | 1 | 4.2 | 29.4 | 100 | 100 | 47.249 | 47.248 | 4.64 | 1.819 | 53.707 | 0 | 0 | 162.766 | 162.766 | 162.766 | 189.54 | 230.878 | 297.314 | 0 | 0 | 0 | 0 | 0 | 0 | 162.765 | 162.766 | 54.75 | 15.89 | 100 | 39.05 | 0.93 | 425 | 0 | 0 | 0 | 0 | 0 | 0 | 12.111 | 7.915 | 6.748 | 0 | 0 | 0 | 2 | 2 | 0
2021-11-08 16:00 | 0 | 803.8 | 661.84 | 1 | 4.6 | 28.38 | 100 | 100 | 47.829 | 47.829 | 4.223 | 1.822 | 53.874 | 0 | 0 | 162.928 | 162.928 | 162.928 | 189.833 | 227.143 | 275.864 | 0 | 0 | 0 | 0 | 0 | 0 | 162.927 | 162.928 | 59.06 | 17.34 | 100 | 34.57 | 0.95 | 425 | 0 | 0 | 0 | 0 | 0 | 0 | 12.204 | 7.936 | 6.765 | 0 | 0 | 0 | 2 | 2 | 0
2021-11-08 17:00 | 0 | 680.8 | 595.88 | 1 | 5.5 | 26.97 | 100 | 100 | 42.687 | 42.686 | 3.558 | 1.543 | 47.788 | 0 | 0 | 146.777 | 146.777 | 146.777 | 173.864 | 204.506 | 233.651 | 0 | 0 | 0 | 0 | 0 | 0 | 146.776 | 146.777 | 62.82 | 18.27 | 100 | 28.92 | 0.97 | 425 | 0 | 0 | 0 | 0 | 0 | 0 | 12.333 | 7.964 | 6.789 | 0 | 0 | 0 | 2 | 2 | 0
2021-11-08 18:00 | 0 | 446.3 | 412.03 | 1 | 6.2 | 25.76 | 100 | 100 | 0 | 0 | 0 | 0.521 | 0 | 20.673 | 0 | 20.673 | 20.673 | 20.673 | 47.916 | 141.41 | 153.17 | 0 | 0 | 0 | 0 | 0 | 0 | -0.001 | 0 | 13.5 | 0 | 0 | 22.6 | 0.98 | 425 | 0 | 0 | 0 | 0 | 0 | 0 | 12.445 | 7.988 | 6.81 | 0 | 0 | 0 | 2 | 2 | 0
2021-11-08 19:00 | 0 | 0 | 0 | 1 | 6.4 | 25.11 | 100 | 100 | 0 | 0 | 0 | 0 | 0 | 0 | 0 | 0 | 0 | 0 | 0 | 0 | 0 | 0 | 0 | 0 | 0 | 0 | 0 | -0.001 | 0 | 0 | 0 | 0 | 19.32 | 0.99 | 376.77 | 0 | 0 | 0 | 0 | -25.258 | 0 | 11.05 | 7.67 | 6.538 | 0 | 0 | 0 | 2 | 2 | 0
2021-11-08 20:00 | 0 | 0 | 0 | 0 | 6.4 | 25.25 | 100 | 100 | 0 | 0 | 0 | 0 | 0 | 0 | 0 | 0 | 0 | 0 | 0 | 0 | 0 | 0 | 0 | 0 | 0 | 0 | 0 | -0.001 | 0 | 0 | 0 | 0 | 0 | 0 | 338.17 | 0 | 0 | 0 | 0 | -20.214 | 0 | 7.672 | 6.77 | 5.772 | 0 | 0 | 0 | 1 | 1 | 0
2021-11-08 21:00 | 0 | 0 | 0 | 0 | 6 | 24.79 | 100 | 100 | 0 | 0 | 0 | 0 | 0 | 0 | 0 | 0 | 0 | 0 | 0 | 0 | 0 | 0 | 0 | 0 | 0 | 0 | 0 | -0.001 | 0 | 0 | 0 | 0 | 0 | 0 | 306.07 | 0 | 0 | 0 | 0 | -16.809 | 0 | 5.597 | 6.053 | 5.16 | 0 | 0 | 0 | 1 | 1 | 0
2021-11-08 22:00 | 0 | 0 | 0 | 0 | 5.7 | 24.54 | 100 | 100 | 0 | 0 | 0 | 0 | 0 | 0 | 0 | 0 | 0 | 0 | 0 | 0 | 0 | 0 | 0 | 0 | 0 | 0 | 0 | -0.001 | 0 | 0 | 0 | 0 | 0 | 0 | 278.73 | 0 | 0 | 0 | 0 | -14.321 | 0 | 4.228 | 5.448 | 4.645 | 0 | 0 | 0 | 1 | 1 | 0
2021-11-08 23:00 | 0 | 0 | 0 | 0 | 6 | 24.48 | 100 | 100 | 0 | 0 | 0 | 0 | 0 | 0 | 0 | 0 | 0 | 0 | 0 | 0 | 0 | 0 | 0 | 0 | 0 | 0 | 0 | -0.001 | 0 | 0 | 0 | 0 | 0 | 0 | 260 | 0 | 0 | 0 | 0 | -6.354 | 0 | 3.294 | 4.927 | 4.201 | 0 | 0 | 6.068 | 1 | 1 | 0
2021-11-09 | 0 | 0 | 0 | 0 | 6.6 | 23.9 | 100 | 100 | 0 | 0 | 0 | 0 | 0 | 0 | 0 | 0 | 0 | 0 | 0 | 0 | 0 | 0 | 0 | 0 | 0 | 0 | 0 | -0.001 | 0 | 0 | 0 | 0 | 0 | 0 | 260 | 0 | 0 | 0 | 0 | 0 | 0 | 2.983 | 4.724 | 4.027 | 0 | 0 | 11.734 | 1 | 1 | 0
2021-11-09 01:00 | 0 | 0 | 0 | 0 | 7 | 23.21 | 100 | 100 | 0 | 0 | 0 | 0 | 0 | 0 | 0 | 0 | 0 | 0 | 0 | 0 | 0 | 0 | 0 | 0 | 0 | 0 | 0 | -0.001 | 0 | 0 | 0 | 0 | 0 | 0 | 260 | 0 | 0 | 0 | 0 | 0 | 0 | 3.003 | 4.738 | 4.039 | 0 | 0 | 11.78 | 1 | 1 | 0
2021-11-09 02:00 | 0 | 0 | 0 | 0 | 6.8 | 22.62 | 100 | 100 | 0 | 0 | 0 | 0 | 0 | 0 | 0 | 0 | 0 | 0 | 0 | 0 | 0 | 0 | 0 | 0 | 0 | 0 | 0 | -0.001 | 0 | 0 | 0 | 0 | 0 | 0 | 260 | 0 | 0 | 0 | 0 | 0 | 0 | 3.02 | 4.75 | 4.049 | 0 | 0 | 11.819 | 1 | 1 | 0
2021-11-09 03:00 | 0 | 0 | 0 | 0 | 6.4 | 22.24 | 100 | 100 | 0 | 0 | 0 | 0 | 0 | 0 | 0 | 0 | 0 | 0 | 0 | 0 | 0 | 0 | 0 | 0 | 0 | 0 | 0 | -0.001 | 0 | 0 | 0 | 0 | 0 | 0 | 260 | 0 | 0 | 0 | 0 | 0 | 0 | 3.032 | 4.757 | 4.055 | 0 | 0 | 11.844 | 1 | 1 | 0
2021-11-09 04:00 | 0 | 0 | 0 | 0 | 6.1 | 21.86 | 100 | 100 | 0 | 0 | 0 | 0 | 0 | 0 | 0 | 0 | 0 | 0 | 0 | 0 | 0 | 0 | 0 | 0 | 0 | 0 | 0 | -0.001 | 0 | 0 | 0 | 0 | 0 | 0 | 260 | 0 | 0 | 0 | 0 | 0 | 0 | 3.043 | 4.765 | 4.062 | 0 | 0 | 11.87 | 1 | 1 | 0
2021-11-09 05:00 | 0 | 0 | 0 | 0 | 6.1 | 21.52 | 100 | 100 | 0 | 0 | 0 | 0 | 0 | 0 | 0 | 0 | 0 | 0 | 0 | 0 | 0 | 0 | 0 | 0 | 0 | 0 | 0 | -0.001 | 0 | 0 | 0 | 0 | 0 | 0 | 260 | 0 | 0 | 0 | 0 | 0 | 0 | 3.053 | 4.772 | 4.068 | 0 | 0 | 11.892 | 1 | 1 | 0
2021-11-09 06:00 | 0 | 0 | 0 | 0 | 6.4 | 21.21 | 100 | 100 | 0 | 0 | 0 | 0 | 0 | 0 | 0 | 0 | 0 | 0 | 0 | 0 | 0 | 0 | 0 | 0 | 0 | 0 | 0 | -0.001 | 0 | 0 | 0 | 0 | 0 | 0 | 260 | 0 | 0 | 0 | 0 | 0 | 0 | 3.062 | 4.778 | 4.073 | 0 | 0 | 11.913 | 1 | 1 | 0
2021-11-09 07:00 | 0 | 0 | 0 | 0 | 6.7 | 20.78 | 100 | 100 | 0 | 0 | 0 | 0 | 0 | 0 | 0 | 0 | 0 | 0 | 0 | 0 | 0 | 0 | 0 | 0 | 0 | 0 | 0 | -0.001 | 0 | 0 | 0 | 0 | 0 | 0 | 260 | 0 | 0 | 0 | 0 | 0 | 0 | 3.075 | 4.786 | 4.08 | 0 | 0 | 11.942 | 1 | 1 | 0
2021-11-09 08:00 | 0 | 380.4 | 356.68 | 1 | 6.7 | 21.02 | 100 | 100 | 0 | 0 | 0 | 0.521 | 0 | 0 | 0 | 0 | 0 | 0 | 17.562 | 122.413 | 130.553 | 0 | 0 | 0 | 0 | 0 | 0 | -0.001 | 0 | 0 | 0 | 0 | 20.34 | 0.98 | 270.32 | 0 | 0 | 0 | 0 | 5.403 | 0 | 3.173 | 4.851 | 4.135 | 0 | 0 | 0 | 2 | 2 | 0
2021-11-09 09:00 | 0 | 616.2 | 549.9 | 1 | 6.6 | 22.2 | 100 | 100 | 0 | 0 | 0 | 0.521 | 0 | 26.919 | 0 | 26.919 | 26.919 | 26.919 | 126.43 | 188.726 | 211.48 | 0 | 0 | 0 | 0 | 0 | 0 | -0.001 | 0 | 12.73 | 0 | 0 | 26.82 | 0.97 | 425 | 0 | 0 | 0 | 0 | 81.006 | 0 | 6.716 | 6.363 | 5.425 | 0 | 0 | 0 | 1 | 1 | 0
2021-11-09 10:00 | 0 | 774.3 | 650.83 | 1 | 6.6 | 24.7 | 100 | 100 | 48.731 | 48.731 | 2.687 | 1.777 | 53.195 | 0 | 0 | 160.406 | 160.406 | 160.406 | 187.787 | 223.365 | 265.74 | 0 | 0 | 0 | 0 | 0 | 0 | 160.405 | 160.406 | 60.36 | 18.34 | 100 | 32.8 | 0.96 | 425 | 0 | 0 | 0 | 0 | 0 | 0 | 12.544 | 8.009 | 6.828 | 0 | 0 | 0 | 2 | 2 | 0
2021-11-09 11:00 | 0 | 849.9 | 671.52 | 1 | 6.9 | 26.19 | 100 | 100 | 48.989 | 48.988 | 3.328 | 1.824 | 54.14 | 0 | 0 | 163.046 | 163.046 | 163.046 | 190.233 | 230.465 | 291.686 | 0 | 0 | 0 | 0 | 0 | 0 | 163.045 | 163.046 | 55.9 | 16.79 | 100 | 37.8 | 0.94 | 425 | 0 | 0 | 0 | 0 | 0 | 0 | 12.405 | 7.98 | 6.803 | 0 | 0 | 0 | 2 | 2 | 0
2021-11-09 12:00 | 0 | 876.2 | 658.23 | 1 | 7.2 | 27.33 | 100 | 100 | 46.125 | 46.124 | 3.555 | 1.706 | 51.386 | 0 | 0 | 156.426 | 156.426 | 156.426 | 183.466 | 225.906 | 300.712 | 0 | 0 | 0 | 0 | 0 | 0 | 156.425 | 156.426 | 52.02 | 15.34 | 100 | 41.3 | 0.92 | 425 | 0 | 0 | 0 | 0 | 0 | 0 | 12.3 | 7.957 | 6.783 | 0 | 0 | 0 | 2 | 2 | 0
2021-11-09 13:00 | 0 | 856.6 | 628.25 | 1 | 7.4 | 28.06 | 100 | 100 | 42.137 | 42.137 | 4.012 | 1.543 | 47.692 | 0 | 0 | 146.74 | 146.74 | 146.74 | 173.686 | 215.615 | 293.985 | 0 | 0 | 0 | 0 | 0 | 0 | 146.739 | 146.74 | 49.91 | 14.33 | 100 | 42.83 | 0.92 | 425 | 0 | 0 | 0 | 0 | 0 | 0 | 12.233 | 7.942 | 6.771 | 0 | 0 | 0 | 2 | 2 | 0
2021-11-09 14:00 | 0 | 795.3 | 589.79 | 1 | 7.7 | 28.57 | 100 | 100 | 38.193 | 38.192 | 4.364 | 1.386 | 43.943 | 0 | 0 | 136.793 | 136.793 | 136.793 | 163.673 | 202.415 | 272.947 | 0 | 0 | 0 | 0 | 0 | 0 | 136.792 | 136.793 | 50.12 | 13.99 | 100 | 42.13 | 0.92 | 425 | 0 | 0 | 0 | 0 | 0 | 0 | 12.186 | 7.932 | 6.762 | 0 | 0 | 0 | 2 | 2 | 0
2021-11-09 15:00 | 0 | 744 | 575.42 | 1 | 7.9 | 28.8 | 100 | 100 | 37.532 | 37.532 | 4.405 | 1.359 | 43.297 | 0 | 0 | 135.067 | 135.067 | 135.067 | 161.918 | 197.485 | 255.341 | 0 | 0 | 0 | 0 | 0 | 0 | 135.066 | 135.067 | 52.9 | 14.7 | 100 | 39.34 | 0.93 | 425 | 0 | 0 | 0 | 0 | 0 | 0 | 12.165 | 7.927 | 6.758 | 0 | 0 | 0 | 2 | 2 | 0
2021-11-09 16:00 | 0 | 616.4 | 505.85 | 1 | 8.1 | 28.59 | 100 | 100 | 32.279 | 32.279 | 3.712 | 1.12 | 37.111 | 0 | 0 | 118.072 | 118.072 | 118.072 | 144.949 | 173.607 | 211.548 | 0 | 0 | 0 | 0 | 0 | 0 | 118.071 | 118.072 | 55.81 | 15.26 | 100 | 34.85 | 0.95 | 425 | 0 | 0 | 0 | 0 | 0 | 0 | 12.184 | 7.932 | 6.762 | 0 | 0 | 0 | 2 | 2 | 0
2021-11-09 17:00 | 0 | 531.3 | 463.82 | 1 | 8.3 | 27.62 | 100 | 100 | 29.701 | 29.701 | 2.951 | 0.996 | 33.648 | 0 | 0 | 108.234 | 108.234 | 108.234 | 135.236 | 159.182 | 182.342 | 0 | 0 | 0 | 0 | 0 | 0 | 108.233 | 108.234 | 59.36 | 16.29 | 100 | 29.19 | 0.97 | 425 | 0 | 0 | 0 | 0 | 0 | 0 | 12.273 | 7.951 | 6.778 | 0 | 0 | 0 | 2 | 2 | 0
2021-11-09 18:00 | 0 | 282.7 | 260.49 | 1 | 7.6 | 26.77 | 100 | 100 | 0 | 0 | 0 | 0.521 | 0 | 2.739 | 0 | 2.739 | 2.739 | 2.739 | 29.851 | 89.4 | 97.023 | 0 | 0 | 0 | 0 | 0 | 0 | -0.001 | 0 | 2.82 | 0 | 0 | 22.86 | 0.98 | 425 | 0 | 0 | 0 | 0 | 0 | 0 | 12.352 | 7.968 | 6.793 | 0 | 0 | 0 | 2 | 2 | 0
2021-11-09 19:00 | 0 | 0 | 0 | 1 | 7.1 | 25.97 | 100 | 100 | 0 | 0 | 0 | 0 | 0 | 0 | 0 | 0 | 0 | 0 | 0 | 0 | 0 | 0 | 0 | 0 | 0 | 0 | 0 | -0.001 | 0 | 0 | 0 | 0 | 19.59 | 0.99 | 376.95 | 0 | 0 | 0 | 0 | -25.161 | 0 | 10.982 | 7.654 | 6.525 | 0 | 0 | 0 | 2 | 2 | 0
2021-11-09 20:00 | 0 | 0 | 0 | 0 | 6.7 | 25.24 | 100 | 100 | 0 | 0 | 0 | 0 | 0 | 0 | 0 | 0 | 0 | 0 | 0 | 0 | 0 | 0 | 0 | 0 | 0 | 0 | 0 | -0.001 | 0 | 0 | 0 | 0 | 0 | 0 | 338.32 | 0 | 0 | 0 | 0 | -20.233 | 0 | 7.684 | 6.774 | 5.775 | 0 | 0 | 0 | 1 | 1 | 0
2021-11-09 21:00 | 0 | 0 | 0 | 0 | 6.1 | 23.93 | 100 | 100 | 0 | 0 | 0 | 0 | 0 | 0 | 0 | 0 | 0 | 0 | 0 | 0 | 0 | 0 | 0 | 0 | 0 | 0 | 0 | -0.001 | 0 | 0 | 0 | 0 | 0 | 0 | 306.06 | 0 | 0 | 0 | 0 | -16.893 | 0 | 5.645 | 6.072 | 5.176 | 0 | 0 | 0 | 1 | 1 | 0
2021-11-09 22:00 | 0 | 0 | 0 | 0 | 5.5 | 22.79 | 100 | 100 | 0 | 0 | 0 | 0 | 0 | 0 | 0 | 0 | 0 | 0 | 0 | 0 | 0 | 0 | 0 | 0 | 0 | 0 | 0 | -0.001 | 0 | 0 | 0 | 0 | 0 | 0 | 278.47 | 0 | 0 | 0 | 0 | -14.449 | 0 | 4.294 | 5.482 | 4.673 | 0 | 0 | 0 | 1 | 1 | 0
2021-11-09 23:00 | 0 | 0 | 0 | 0 | 4.9 | 22.23 | 100 | 100 | 0 | 0 | 0 | 0 | 0 | 0 | 0 | 0 | 0 | 0 | 0 | 0 | 0 | 0 | 0 | 0 | 0 | 0 | 0 | -0.001 | 0 | 0 | 0 | 0 | 0 | 0 | 260 | 0 | 0 | 0 | 0 | -6.423 | 0 | 3.355 | 4.966 | 4.233 | 0 | 0 | 6.131 | 1 | 1 | 0
2021-11-10 | 0 | 0 | 0 | 0 | 4.8 | 21.71 | 100 | 100 | 0 | 0 | 0 | 0 | 0 | 0 | 0 | 0 | 0 | 0 | 0 | 0 | 0 | 0 | 0 | 0 | 0 | 0 | 0 | -0.001 | 0 | 0 | 0 | 0 | 0 | 0 | 260 | 0 | 0 | 0 | 0 | 0 | 0 | 3.047 | 4.768 | 4.065 | 0 | 0 | 11.88 | 1 | 1 | 0
2021-11-10 01:00 | 0 | 0 | 0 | 0 | 4.9 | 21.16 | 100 | 100 | 0 | 0 | 0 | 0 | 0 | 0 | 0 | 0 | 0 | 0 | 0 | 0 | 0 | 0 | 0 | 0 | 0 | 0 | 0 | -0.001 | 0 | 0 | 0 | 0 | 0 | 0 | 260 | 0 | 0 | 0 | 0 | 0 | 0 | 3.063 | 4.779 | 4.074 | 0 | 0 | 11.916 | 1 | 1 | 0
2021-11-10 02:00 | 0 | 0 | 0 | 0 | 5.1 | 20.51 | 100 | 100 | 0 | 0 | 0 | 0 | 0 | 0 | 0 | 0 | 0 | 0 | 0 | 0 | 0 | 0 | 0 | 0 | 0 | 0 | 0 | -0.001 | 0 | 0 | 0 | 0 | 0 | 0 | 260 | 0 | 0 | 0 | 0 | 0 | 0 | 3.083 | 4.792 | 4.085 | 0 | 0 | 11.96 | 1 | 1 | 0
2021-11-10 03:00 | 0 | 0 | 0 | 0 | 5.3 | 19.86 | 100 | 100 | 0 | 0 | 0 | 0 | 0 | 0 | 0 | 0 | 0 | 0 | 0 | 0 | 0 | 0 | 0 | 0 | 0 | 0 | 0 | -0.001 | 0 | 0 | 0 | 0 | 0 | 0 | 260 | 0 | 0 | 0 | 0 | 0 | 0 | 3.102 | 4.805 | 4.096 | 0 | 0 | 12.003 | 1 | 1 | 0
2021-11-10 04:00 | 0 | 0 | 0 | 0 | 5.7 | 19.41 | 100 | 100 | 0 | 0 | 0 | 0 | 0 | 0 | 0 | 0 | 0 | 0 | 0 | 0 | 0 | 0 | 0 | 0 | 0 | 0 | 0 | -0.001 | 0 | 0 | 0 | 0 | 0 | 0 | 260 | 0 | 0 | 0 | 0 | 0 | 0 | 3.116 | 4.814 | 4.104 | 0 | 0 | 12.033 | 1 | 1 | 0
2021-11-10 05:00 | 0 | 0 | 0 | 0 | 5.9 | 19 | 100 | 100 | 0 | 0 | 0 | 0 | 0 | 0 | 0 | 0 | 0 | 0 | 0 | 0 | 0 | 0 | 0 | 0 | 0 | 0 | 0 | -0.001 | 0 | 0 | 0 | 0 | 0 | 0 | 260 | 0 | 0 | 0 | 0 | 0 | 0 | 3.128 | 4.822 | 4.111 | 0 | 0 | 12.061 | 1 | 1 | 0
2021-11-10 06:00 | 0 | 0 | 0 | 0 | 5.8 | 18.95 | 100 | 100 | 0 | 0 | 0 | 0 | 0 | 0 | 0 | 0 | 0 | 0 | 0 | 0 | 0 | 0 | 0 | 0 | 0 | 0 | 0 | -0.001 | 0 | 0 | 0 | 0 | 0 | 0 | 260 | 0 | 0 | 0 | 0 | 0 | 0 | 3.13 | 4.823 | 4.112 | 0 | 0 | 12.064 | 1 | 1 | 0
2021-11-10 07:00 | 0 | 0 | 0 | 0 | 5.6 | 18.62 | 100 | 100 | 0 | 0 | 0 | 0 | 0 | 0 | 0 | 0 | 0 | 0 | 0 | 0 | 0 | 0 | 0 | 0 | 0 | 0 | 0 | -0.001 | 0 | 0 | 0 | 0 | 0 | 0 | 260 | 0 | 0 | 0 | 0 | 0 | 0 | 3.14 | 4.83 | 4.117 | 0 | 0 | 12.086 | 1 | 1 | 0
2021-11-10 08:00 | 0 | 383.1 | 358.64 | 1 | 5.7 | 18.96 | 100 | 100 | 0 | 0 | 0 | 0.521 | 0 | 0 | 0 | 0 | 0 | 0 | 16.92 | 123.085 | 131.48 | 0 | 0 | 0 | 0 | 0 | 0 | -0.001 | 0 | 0 | 0 | 0 | 20.58 | 0.98 | 268.89 | 0 | 0 | 0 | 0 | 4.654 | 0 | 3.221 | 4.883 | 4.162 | 0 | 0 | 0 | 2 | 2 | 0
2021-11-10 09:00 | 0 | 612.5 | 545.4 | 1 | 5.9 | 20.48 | 100 | 100 | 0 | 0 | 0 | 0.521 | 0 | 24.067 | 0 | 24.067 | 24.067 | 24.067 | 124.213 | 187.181 | 210.21 | 0 | 0 | 0 | 0 | 0 | 0 | -0.001 | 0 | 11.45 | 0 | 0 | 27.07 | 0.97 | 425 | 0 | 0 | 0 | 0 | 81.755 | 0 | 6.643 | 6.342 | 5.406 | 0 | 0 | 0 | 1 | 1 | 0
2021-11-10 10:00 | 0 | 773.9 | 648.62 | 1 | 6.2 | 23.13 | 100 | 100 | 48.528 | 48.528 | 2.501 | 1.759 | 52.787 | 0 | 0 | 159.41 | 159.41 | 159.41 | 186.997 | 222.607 | 265.602 | 0 | 0 | 0 | 0 | 0 | 0 | 159.409 | 159.41 | 60.02 | 18.27 | 100 | 33.06 | 0.96 | 425 | 0 | 0 | 0 | 0 | 0 | 0 | 12.691 | 8.041 | 6.855 | 0 | 0 | 0 | 2 | 2 | 0
2021-11-10 11:00 | 0 | 858.3 | 675.71 | 1 | 6.9 | 24.8 | 100 | 100 | 49.879 | 49.878 | 2.861 | 1.839 | 54.579 | 0 | 0 | 163.838 | 163.838 | 163.838 | 191.206 | 231.903 | 294.569 | 0 | 0 | 0 | 0 | 0 | 0 | 163.837 | 163.838 | 55.62 | 16.93 | 100 | 38.07 | 0.94 | 425 | 0 | 0 | 0 | 0 | 0 | 0 | 12.534 | 8.007 | 6.826 | 0 | 0 | 0 | 2 | 2 | 0
2021-11-10 12:00 | 0 | 903.6 | 675.93 | 1 | 7.4 | 25.98 | 100 | 100 | 48.358 | 48.358 | 3.163 | 1.786 | 53.307 | 0 | 0 | 160.916 | 160.916 | 160.916 | 188.131 | 231.98 | 310.116 | 0 | 0 | 0 | 0 | 0 | 0 | 160.915 | 160.916 | 51.89 | 15.59 | 100 | 41.58 | 0.92 | 425 | 0 | 0 | 0 | 0 | 0 | 0 | 12.425 | 7.984 | 6.806 | 0 | 0 | 0 | 2 | 2 | 0
2021-11-10 13:00 | 0 | 910.1 | 664.42 | 1 | 7.5 | 26.73 | 100 | 100 | 46.377 | 46.376 | 3.297 | 1.704 | 51.377 | 0 | 0 | 156.273 | 156.273 | 156.273 | 183.39 | 228.027 | 312.346 | 0 | 0 | 0 | 0 | 0 | 0 | 156.272 | 156.273 | 50.03 | 14.85 | 100 | 43.11 | 0.92 | 425 | 0 | 0 | 0 | 0 | 0 | 0 | 12.355 | 7.969 | 6.793 | 0 | 0 | 0 | 2 | 2 | 0
2021-11-10 14:00 | 0 | 785.6 | 579.97 | 1 | 7.7 | 27.08 | 100 | 100 | 37.848 | 37.848 | 3.688 | 1.338 | 42.874 | 0 | 0 | 133.629 | 133.629 | 133.629 | 160.701 | 199.045 | 269.618 | 0 | 0 | 0 | 0 | 0 | 0 | 133.628 | 133.629 | 49.56 | 14.04 | 100 | 42.42 | 0.92 | 425 | 0 | 0 | 0 | 0 | 0 | 0 | 12.323 | 7.962 | 6.787 | 0 | 0 | 0 | 2 | 2 | 0
2021-11-10 15:00 | 0 | 436.7 | 336.4 | 1 | 7.6 | 27.05 | 100 | 100 | 0 | 0 | 0 | 0.521 | 0 | 67.46 | 0 | 67.46 | 67.46 | 67.46 | 94.536 | 115.451 | 149.875 | 0 | 0 | 0 | 0 | 0 | 0 | -0.001 | 0 | 45.01 | 0 | 0 | 39.62 | 0.93 | 425 | 0 | 0 | 0 | 0 | 0 | 0 | 12.326 | 7.962 | 6.788 | 0 | 0 | 0 | 2 | 2 | 0
2021-11-10 16:00 | 0 | 213.5 | 174.63 | 1 | 7.6 | 26.8 | 100 | 100 | 0 | 0 | 0 | 0.521 | 0 | 22.881 | 0 | 22.881 | 22.881 | 22.881 | 49.99 | 59.932 | 73.273 | 0 | 0 | 0 | 0 | 0 | 0 | -0.001 | 0 | 31.23 | 0 | 0 | 35.12 | 0.95 | 425 | 0 | 0 | 0 | 0 | 0 | 0 | 12.349 | 7.967 | 6.792 | 0 | 0 | 0 | 1 | 1 | 0
2021-11-10 17:00 | 0 | 191.8 | 167 | 1 | 7.3 | 26.06 | 100 | 100 | 0 | 0 | 0 | 0.521 | 0 | 21.455 | 0 | 21.455 | 21.455 | 21.455 | 48.659 | 57.316 | 65.826 | 0 | 0 | 0 | 0 | 0 | 0 | -0.001 | 0 | 32.59 | 0 | 0 | 29.46 | 0.97 | 425 | 0 | 0 | 0 | 0 | 0 | 0 | 12.417 | 7.982 | 6.805 | 0 | 0 | 0 | 1 | 1 | 0
2021-11-10 18:00 | 0 | 247.2 | 227.34 | 1 | 6.9 | 25.2 | 100 | 100 | 0 | 0 | 0 | 0.521 | 0 | 0 | 0 | 0 | 0 | 0 | 25.682 | 78.022 | 84.839 | 0 | 0 | 0 | 0 | 0 | 0 | -0.001 | 0 | 0 | 0 | 0 | 23.13 | 0.98 | 422.13 | 0 | 0 | 0 | 0 | -1.505 | 0 | 12.405 | 7.98 | 6.803 | 0 | 0 | 0 | 1 | 1 | 0
2021-11-10 19:00 | 0 | 0 | 0 | 1 | 6.8 | 24.36 | 100 | 100 | 0 | 0 | 0 | 0 | 0 | 0 | 0 | 0 | 0 | 0 | 0 | 0 | 0 | 0 | 0 | 0 | 0 | 0 | 0 | -0.001 | 0 | 0 | 0 | 0 | 19.85 | 0.99 | 374.35 | 0 | 0 | 0 | 0 | -25.019 | 0 | 10.883 | 7.631 | 6.505 | 0 | 0 | 0 | 2 | 2 | 0
2021-11-10 20:00 | 0 | 0 | 0 | 0 | 7 | 23.78 | 100 | 100 | 0 | 0 | 0 | 0 | 0 | 0 | 0 | 0 | 0 | 0 | 0 | 0 | 0 | 0 | 0 | 0 | 0 | 0 | 0 | -0.001 | 0 | 0 | 0 | 0 | 0 | 0 | 335.93 | 0 | 0 | 0 | 0 | -20.124 | 0 | 7.615 | 6.753 | 5.756 | 0 | 0 | 0 | 1 | 1 | 0
2021-11-10 21:00 | 0 | 0 | 0 | 0 | 7.4 | 22.99 | 100 | 100 | 0 | 0 | 0 | 0 | 0 | 0 | 0 | 0 | 0 | 0 | 0 | 0 | 0 | 0 | 0 | 0 | 0 | 0 | 0 | -0.001 | 0 | 0 | 0 | 0 | 0 | 0 | 303.9 | 0 | 0 | 0 | 0 | -16.772 | 0 | 5.575 | 6.044 | 5.153 | 0 | 0 | 0 | 1 | 1 | 0
2021-11-10 22:00 | 0 | 0 | 0 | 0 | 7.6 | 22.4 | 100 | 100 | 0 | 0 | 0 | 0 | 0 | 0 | 0 | 0 | 0 | 0 | 0 | 0 | 0 | 0 | 0 | 0 | 0 | 0 | 0 | -0.001 | 0 | 0 | 0 | 0 | 0 | 0 | 276.56 | 0 | 0 | 0 | 0 | -14.318 | 0 | 4.226 | 5.448 | 4.644 | 0 | 0 | 0 | 1 | 1 | 0
2021-11-10 23:00 | 0 | 0 | 0 | 0 | 7.5 | 22.02 | 100 | 100 | 0 | 0 | 0 | 0 | 0 | 0 | 0 | 0 | 0 | 0 | 0 | 0 | 0 | 0 | 0 | 0 | 0 | 0 | 0 | -0.001 | 0 | 0 | 0 | 0 | 0 | 0 | 260 | 0 | 0 | 0 | 0 | -6.364 | 0 | 3.303 | 4.933 | 4.205 | 0 | 0 | 6.077 | 1 | 1 | 0
2021-11-11 | 0 | 0 | 0 | 0 | 7.4 | 21.58 | 100 | 100 | 0 | 0 | 0 | 0 | 0 | 0 | 0 | 0 | 0 | 0 | 0 | 0 | 0 | 0 | 0 | 0 | 0 | 0 | 0 | -0.001 | 0 | 0 | 0 | 0 | 0 | 0 | 260 | 0 | 0 | 0 | 0 | 0 | 0 | 3.051 | 4.77 | 4.067 | 0 | 0 | 11.888 | 1 | 1 | 0
2021-11-11 01:00 | 0 | 0 | 0 | 0 | 7.5 | 21.14 | 100 | 100 | 0 | 0 | 0 | 0 | 0 | 0 | 0 | 0 | 0 | 0 | 0 | 0 | 0 | 0 | 0 | 0 | 0 | 0 | 0 | -0.001 | 0 | 0 | 0 | 0 | 0 | 0 | 260 | 0 | 0 | 0 | 0 | 0 | 0 | 3.064 | 4.779 | 4.074 | 0 | 0 | 11.917 | 1 | 1 | 0
2021-11-11 02:00 | 0 | 0 | 0 | 0 | 7.3 | 20.64 | 100 | 100 | 0 | 0 | 0 | 0 | 0 | 0 | 0 | 0 | 0 | 0 | 0 | 0 | 0 | 0 | 0 | 0 | 0 | 0 | 0 | -0.001 | 0 | 0 | 0 | 0 | 0 | 0 | 260 | 0 | 0 | 0 | 0 | 0 | 0 | 3.079 | 4.789 | 4.083 | 0 | 0 | 11.951 | 1 | 1 | 0
2021-11-11 03:00 | 0 | 0 | 0 | 0 | 7 | 19.86 | 100 | 100 | 0 | 0 | 0 | 0 | 0 | 0 | 0 | 0 | 0 | 0 | 0 | 0 | 0 | 0 | 0 | 0 | 0 | 0 | 0 | -0.001 | 0 | 0 | 0 | 0 | 0 | 0 | 260 | 0 | 0 | 0 | 0 | 0 | 0 | 3.102 | 4.805 | 4.096 | 0 | 0 | 12.003 | 1 | 1 | 0
2021-11-11 04:00 | 0 | 0 | 0 | 0 | 7 | 19.48 | 100 | 100 | 0 | 0 | 0 | 0 | 0 | 0 | 0 | 0 | 0 | 0 | 0 | 0 | 0 | 0 | 0 | 0 | 0 | 0 | 0 | -0.001 | 0 | 0 | 0 | 0 | 0 | 0 | 260 | 0 | 0 | 0 | 0 | 0 | 0 | 3.114 | 4.812 | 4.103 | 0 | 0 | 12.029 | 1 | 1 | 0
2021-11-11 05:00 | 0 | 0 | 0 | 0 | 6.7 | 19.13 | 100 | 100 | 0 | 0 | 0 | 0 | 0 | 0 | 0 | 0 | 0 | 0 | 0 | 0 | 0 | 0 | 0 | 0 | 0 | 0 | 0 | -0.001 | 0 | 0 | 0 | 0 | 0 | 0 | 260 | 0 | 0 | 0 | 0 | 0 | 0 | 3.124 | 4.819 | 4.109 | 0 | 0 | 12.052 | 1 | 1 | 0
2021-11-11 06:00 | 0 | 0 | 0 | 0 | 6.7 | 19.28 | 100 | 100 | 0 | 0 | 0 | 0 | 0 | 0 | 0 | 0 | 0 | 0 | 0 | 0 | 0 | 0 | 0 | 0 | 0 | 0 | 0 | -0.001 | 0 | 0 | 0 | 0 | 0 | 0 | 260 | 0 | 0 | 0 | 0 | 0 | 0 | 3.12 | 4.816 | 4.106 | 0 | 0 | 12.042 | 1 | 1 | 0
2021-11-11 07:00 | 0 | 0 | 0 | 0 | 6.5 | 19.2 | 100 | 100 | 0 | 0 | 0 | 0 | 0 | 0 | 0 | 0 | 0 | 0 | 0 | 0 | 0 | 0 | 0 | 0 | 0 | 0 | 0 | -0.001 | 0 | 0 | 0 | 0 | 0 | 0 | 260 | 0 | 0 | 0 | 0 | 0 | 0 | 3.122 | 4.818 | 4.107 | 0 | 0 | 12.047 | 1 | 1 | 0
2021-11-11 08:00 | 0 | 347.2 | 324.52 | 1 | 6.2 | 19.41 | 100 | 100 | 0 | 0 | 0 | 0.521 | 0 | 0 | 0 | 0 | 0 | 0 | 14.639 | 111.376 | 119.159 | 0 | 0 | 0 | 0 | 0 | 0 | -0.001 | 0 | 0 | 0 | 0 | 20.82 | 0.98 | 264.77 | 0 | 0 | 0 | 0 | 2.498 | 0 | 3.164 | 4.846 | 4.131 | 0 | 0 | 0 | 2 | 2 | 0
2021-11-11 09:00 | 0 | 471.4 | 418.85 | 1 | 6.1 | 20.38 | 100 | 100 | 0 | 0 | 0 | 0.521 | 0 | 0 | 0 | 0 | 0 | 0 | 94.476 | 143.748 | 161.784 | 0 | 0 | 0 | 0 | 0 | 0 | -0.001 | 0 | 0 | 0 | 0 | 27.31 | 0.97 | 414.08 | 0 | 0 | 0 | 0 | 78.19 | 0 | 5.356 | 5.9 | 5.03 | 0 | 0 | 0 | 1 | 1 | 0
2021-11-11 10:00 | 0 | 531.4 | 444.11 | 1 | 6.7 | 22.6 | 100 | 100 | 26.955 | 26.955 | 1.113 | 0.842 | 28.91 | 0 | 0 | 94.642 | 94.642 | 94.642 | 127.933 | 152.42 | 182.376 | 0 | 0 | 0 | 0 | 0 | 0 | 94.641 | 94.642 | 51.89 | 14.78 | 100 | 33.31 | 0.96 | 425 | 0 | 0 | 0 | 0 | 5.721 | 0 | 12.68 | 8.038 | 6.852 | 0 | 0 | 0 | 2 | 2 | 0
2021-11-11 11:00 | 0 | 691.4 | 542.38 | 1 | 7.1 | 24.26 | 100 | 100 | 36.506 | 36.506 | 2.403 | 1.226 | 40.134 | 0 | 0 | 125.867 | 125.867 | 125.867 | 153.305 | 186.144 | 237.288 | 0 | 0 | 0 | 0 | 0 | 0 | 125.866 | 125.867 | 53.04 | 15.38 | 100 | 38.33 | 0.94 | 425 | 0 | 0 | 0 | 0 | 0 | 0 | 12.585 | 8.018 | 6.835 | 0 | 0 | 0 | 2 | 2 | 0
2021-11-11 12:00 | 0 | 701.2 | 522.32 | 1 | 7 | 25.58 | 100 | 100 | 33.753 | 33.753 | 2.306 | 1.118 | 37.177 | 0 | 0 | 117.903 | 117.903 | 117.903 | 145.17 | 179.261 | 240.652 | 0 | 0 | 0 | 0 | 0 | 0 | 117.902 | 117.903 | 48.99 | 14.03 | 100 | 41.85 | 0.92 | 425 | 0 | 0 | 0 | 0 | 0 | 0 | 12.462 | 7.992 | 6.813 | 0 | 0 | 0 | 2 | 2 | 0
2021-11-11 13:00 | 0 | 834.8 | 606.66 | 1 | 6.9 | 26.67 | 100 | 100 | 40.271 | 40.271 | 3.58 | 1.436 | 45.286 | 0 | 0 | 140.056 | 140.056 | 140.056 | 167.181 | 208.206 | 286.503 | 0 | 0 | 0 | 0 | 0 | 0 | 140.055 | 140.056 | 48.88 | 14.06 | 100 | 43.39 | 0.91 | 425 | 0 | 0 | 0 | 0 | 0 | 0 | 12.361 | 7.97 | 6.794 | 0 | 0 | 0 | 2 | 2 | 0
2021-11-11 14:00 | 0 | 815.9 | 599.64 | 1 | 7 | 27.5 | 100 | 100 | 39.446 | 39.446 | 3.926 | 1.418 | 44.79 | 0 | 0 | 138.877 | 138.877 | 138.877 | 165.895 | 205.796 | 280.017 | 0 | 0 | 0 | 0 | 0 | 0 | 138.876 | 138.877 | 49.6 | 14.09 | 100 | 42.7 | 0.92 | 425 | 0 | 0 | 0 | 0 | 0 | 0 | 12.284 | 7.953 | 6.78 | 0 | 0 | 0 | 2 | 2 | 0
2021-11-11 15:00 | 0 | 705.7 | 541.44 | 1 | 6.8 | 27.58 | 100 | 100 | 34.934 | 34.934 | 3.524 | 1.213 | 39.672 | 0 | 0 | 124.955 | 124.955 | 124.955 | 151.962 | 185.822 | 242.196 | 0 | 0 | 0 | 0 | 0 | 0 | 124.954 | 124.955 | 51.59 | 14.42 | 100 | 39.89 | 0.93 | 425 | 0 | 0 | 0 | 0 | 0 | 0 | 12.277 | 7.952 | 6.779 | 0 | 0 | 0 | 2 | 2 | 0
2021-11-11 16:00 | 0 | 580.9 | 473.56 | 1 | 6.6 | 27.48 | 100 | 100 | 29.828 | 29.828 | 2.889 | 0.998 | 33.715 | 0 | 0 | 108.411 | 108.411 | 108.411 | 135.431 | 162.525 | 199.365 | 0 | 0 | 0 | 0 | 0 | 0 | 108.41 | 108.411 | 54.38 | 14.96 | 100 | 35.39 | 0.95 | 425 | 0 | 0 | 0 | 0 | 0 | 0 | 12.286 | 7.954 | 6.781 | 0 | 0 | 0 | 2 | 2 | 0
2021-11-11 17:00 | 0 | 547.2 | 475.22 | 1 | 6.6 | 26.79 | 100 | 100 | 31.08 | 31.079 | 2.638 | 1.033 | 34.751 | 0 | 0 | 111.255 | 111.255 | 111.255 | 138.365 | 163.094 | 187.799 | 0 | 0 | 0 | 0 | 0 | 0 | 111.254 | 111.255 | 59.24 | 16.55 | 100 | 29.72 | 0.97 | 425 | 0 | 0 | 0 | 0 | 0 | 0 | 12.35 | 7.968 | 6.792 | 0 | 0 | 0 | 2 | 2 | 0
2021-11-11 18:00 | 0 | 350.7 | 321.89 | 1 | 6.3 | 25.54 | 100 | 100 | 0 | 0 | 0 | 0.521 | 0 | 8.592 | 0 | 8.592 | 8.592 | 8.592 | 35.863 | 110.474 | 120.36 | 0 | 0 | 0 | 0 | 0 | 0 | -0.001 | 0 | 7.14 | 0 | 0 | 23.38 | 0.98 | 425 | 0 | 0 | 0 | 0 | 0 | 0 | 12.466 | 7.993 | 6.814 | 0 | 0 | 0 | 2 | 2 | 0
2021-11-11 19:00 | 0 | 0 | 0 | 1 | 6 | 24.43 | 100 | 100 | 0 | 0 | 0 | 0 | 0 | 0 | 0 | 0 | 0 | 0 | 0 | 0 | 0 | 0 | 0 | 0 | 0 | 0 | 0 | -0.001 | 0 | 0 | 0 | 0 | 20.11 | 0.98 | 376.62 | 0 | 0 | 0 | 0 | -25.335 | 0 | 11.103 | 7.682 | 6.549 | 0 | 0 | 0 | 2 | 2 | 0
2021-11-11 20:00 | 0 | 0 | 0 | 0 | 6.1 | 23.88 | 100 | 100 | 0 | 0 | 0 | 0 | 0 | 0 | 0 | 0 | 0 | 0 | 0 | 0 | 0 | 0 | 0 | 0 | 0 | 0 | 0 | -0.001 | 0 | 0 | 0 | 0 | 0 | 0 | 337.8 | 0 | 0 | 0 | 0 | -20.331 | 0 | 7.747 | 6.793 | 5.791 | 0 | 0 | 0 | 1 | 1 | 0
2021-11-11 21:00 | 0 | 0 | 0 | 0 | 6.3 | 22.88 | 100 | 100 | 0 | 0 | 0 | 0 | 0 | 0 | 0 | 0 | 0 | 0 | 0 | 0 | 0 | 0 | 0 | 0 | 0 | 0 | 0 | -0.001 | 0 | 0 | 0 | 0 | 0 | 0 | 305.46 | 0 | 0 | 0 | 0 | -16.937 | 0 | 5.671 | 6.082 | 5.185 | 0 | 0 | 0 | 1 | 1 | 0
2021-11-11 22:00 | 0 | 0 | 0 | 0 | 6.3 | 22.05 | 100 | 100 | 0 | 0 | 0 | 0 | 0 | 0 | 0 | 0 | 0 | 0 | 0 | 0 | 0 | 0 | 0 | 0 | 0 | 0 | 0 | -0.001 | 0 | 0 | 0 | 0 | 0 | 0 | 277.85 | 0 | 0 | 0 | 0 | -14.459 | 0 | 4.3 | 5.484 | 4.675 | 0 | 0 | 0 | 1 | 1 | 0
2021-11-11 23:00 | 0 | 0 | 0 | 0 | 6.5 | 21.64 | 100 | 100 | 0 | 0 | 0 | 0 | 0 | 0 | 0 | 0 | 0 | 0 | 0 | 0 | 0 | 0 | 0 | 0 | 0 | 0 | 0 | -0.001 | 0 | 0 | 0 | 0 | 0 | 0 | 260 | 0 | 0 | 0 | 0 | -6.422 | 0 | 3.354 | 4.965 | 4.233 | 0 | 0 | 6.13 | 1 | 1 | 0
2021-11-12 | 0 | 0 | 0 | 0 | 6.5 | 21.2 | 100 | 100 | 0 | 0 | 0 | 0 | 0 | 0 | 0 | 0 | 0 | 0 | 0 | 0 | 0 | 0 | 0 | 0 | 0 | 0 | 0 | -0.001 | 0 | 0 | 0 | 0 | 0 | 0 | 260 | 0 | 0 | 0 | 0 | 0 | 0 | 3.062 | 4.778 | 4.073 | 0 | 0 | 11.913 | 1 | 1 | 0
2021-11-12 01:00 | 0 | 0 | 0 | 0 | 6.4 | 20.75 | 100 | 100 | 0 | 0 | 0 | 0 | 0 | 0 | 0 | 0 | 0 | 0 | 0 | 0 | 0 | 0 | 0 | 0 | 0 | 0 | 0 | -0.001 | 0 | 0 | 0 | 0 | 0 | 0 | 260 | 0 | 0 | 0 | 0 | 0 | 0 | 3.076 | 4.787 | 4.081 | 0 | 0 | 11.944 | 1 | 1 | 0
2021-11-12 02:00 | 0 | 0 | 0 | 0 | 6.3 | 20.39 | 100 | 100 | 0 | 0 | 0 | 0 | 0 | 0 | 0 | 0 | 0 | 0 | 0 | 0 | 0 | 0 | 0 | 0 | 0 | 0 | 0 | -0.001 | 0 | 0 | 0 | 0 | 0 | 0 | 260 | 0 | 0 | 0 | 0 | 0 | 0 | 3.086 | 4.794 | 4.087 | 0 | 0 | 11.968 | 1 | 1 | 0
2021-11-12 03:00 | 0 | 0 | 0 | 0 | 6 | 20.29 | 100 | 100 | 0 | 0 | 0 | 0 | 0 | 0 | 0 | 0 | 0 | 0 | 0 | 0 | 0 | 0 | 0 | 0 | 0 | 0 | 0 | -0.001 | 0 | 0 | 0 | 0 | 0 | 0 | 260 | 0 | 0 | 0 | 0 | 0 | 0 | 3.089 | 4.796 | 4.089 | 0 | 0 | 11.974 | 1 | 1 | 0
2021-11-12 04:00 | 0 | 0 | 0 | 0 | 5.8 | 19.96 | 100 | 100 | 0 | 0 | 0 | 0 | 0 | 0 | 0 | 0 | 0 | 0 | 0 | 0 | 0 | 0 | 0 | 0 | 0 | 0 | 0 | -0.001 | 0 | 0 | 0 | 0 | 0 | 0 | 260 | 0 | 0 | 0 | 0 | 0 | 0 | 3.099 | 4.803 | 4.094 | 0 | 0 | 11.996 | 1 | 1 | 0
2021-11-12 05:00 | 0 | 0 | 0 | 0 | 5.6 | 19.6 | 100 | 100 | 0 | 0 | 0 | 0 | 0 | 0 | 0 | 0 | 0 | 0 | 0 | 0 | 0 | 0 | 0 | 0 | 0 | 0 | 0 | -0.001 | 0 | 0 | 0 | 0 | 0 | 0 | 260 | 0 | 0 | 0 | 0 | 0 | 0 | 3.11 | 4.81 | 4.101 | 0 | 0 | 12.021 | 1 | 1 | 0
2021-11-12 06:00 | 0 | 0 | 0 | 0 | 5.5 | 19.36 | 100 | 100 | 0 | 0 | 0 | 0 | 0 | 0 | 0 | 0 | 0 | 0 | 0 | 0 | 0 | 0 | 0 | 0 | 0 | 0 | 0 | -0.001 | 0 | 0 | 0 | 0 | 0 | 0 | 260 | 0 | 0 | 0 | 0 | 0 | 0 | 3.117 | 4.815 | 4.105 | 0 | 0 | 12.037 | 1 | 1 | 0
2021-11-12 07:00 | 0 | 0 | 0 | 0 | 5.4 | 18.81 | 100 | 100 | 0 | 0 | 0 | 0 | 0 | 0 | 0 | 0 | 0 | 0 | 0 | 0 | 0 | 0 | 0 | 0 | 0 | 0 | 0 | -0.001 | 0 | 0 | 0 | 0 | 0 | 0 | 260 | 0 | 0 | 0 | 0 | 0 | 0 | 3.134 | 4.826 | 4.114 | 0 | 0 | 12.074 | 1 | 1 | 0
2021-11-12 08:00 | 0 | 390.3 | 364.24 | 1 | 5.3 | 19.55 | 100 | 100 | 0 | 0 | 0 | 0.521 | 0 | 0 | 0 | 0 | 0 | 0 | 15.674 | 125.007 | 133.951 | 0 | 0 | 0 | 0 | 0 | 0 | -0.001 | 0 | 0 | 0 | 0 | 21.06 | 0.98 | 266.68 | 0 | 0 | 0 | 0 | 3.498 | 0 | 3.18 | 4.856 | 4.14 | 0 | 0 | 0 | 2 | 2 | 0
2021-11-12 09:00 | 0 | 614 | 544.39 | 1 | 5.1 | 20.99 | 100 | 100 | 0 | 0 | 0 | 0.521 | 0 | 20.695 | 0 | 20.695 | 20.695 | 20.695 | 121.593 | 186.834 | 210.725 | 0 | 0 | 0 | 0 | 0 | 0 | -0.001 | 0 | 9.82 | 0 | 0 | 27.55 | 0.97 | 425 | 0 | 0 | 0 | 0 | 82.91 | 0 | 6.395 | 6.258 | 5.335 | 0 | 0 | 0 | 1 | 1 | 0
2021-11-12 10:00 | 0 | 777.8 | 648.22 | 1 | 5.1 | 23 | 100 | 100 | 48.395 | 48.394 | 2.466 | 1.751 | 52.612 | 0 | 0 | 158.977 | 158.977 | 158.977 | 186.58 | 222.47 | 266.941 | 0 | 0 | 0 | 0 | 0 | 0 | 158.976 | 158.977 | 59.56 | 18.13 | 100 | 33.55 | 0.95 | 425 | 0 | 0 | 0 | 0 | 0 | 0 | 12.703 | 8.043 | 6.857 | 0 | 0 | 0 | 2 | 2 | 0
2021-11-12 11:00 | 0 | 850.2 | 664.61 | 1 | 5.1 | 24.24 | 100 | 100 | 48.706 | 48.705 | 2.634 | 1.773 | 53.112 | 0 | 0 | 160.206 | 160.206 | 160.206 | 187.647 | 228.093 | 291.789 | 0 | 0 | 0 | 0 | 0 | 0 | 160.205 | 160.206 | 54.9 | 16.69 | 100 | 38.58 | 0.94 | 425 | 0 | 0 | 0 | 0 | 0 | 0 | 12.587 | 8.019 | 6.836 | 0 | 0 | 0 | 2 | 2 | 0
2021-11-12 12:00 | 0 | 900.4 | 667.91 | 1 | 4.5 | 25.5 | 100 | 100 | 47.653 | 47.653 | 2.83 | 1.736 | 52.219 | 0 | 0 | 158.096 | 158.096 | 158.096 | 185.373 | 229.228 | 309.017 | 0 | 0 | 0 | 0 | 0 | 0 | 158.095 | 158.096 | 51.16 | 15.42 | 100 | 42.12 | 0.92 | 425 | 0 | 0 | 0 | 0 | 0 | 0 | 12.469 | 7.993 | 6.814 | 0 | 0 | 0 | 2 | 2 | 0
2021-11-12 13:00 | 0 | 915.3 | 662.15 | 1 | 3.7 | 26.34 | 100 | 100 | 46.119 | 46.119 | 3.13 | 1.682 | 50.931 | 0 | 0 | 155.013 | 155.013 | 155.013 | 182.181 | 227.25 | 314.131 | 0 | 0 | 0 | 0 | 0 | 0 | 155.012 | 155.013 | 49.35 | 14.68 | 100 | 43.66 | 0.91 | 425 | 0 | 0 | 0 | 0 | 0 | 0 | 12.391 | 7.977 | 6.8 | 0 | 0 | 0 | 2 | 2 | 0
2021-11-12 14:00 | 0 | 909.2 | 665.23 | 1 | 3 | 27.14 | 100 | 100 | 46.313 | 46.313 | 3.485 | 1.711 | 51.51 | 0 | 0 | 156.694 | 156.694 | 156.694 | 183.758 | 228.309 | 312.037 | 0 | 0 | 0 | 0 | 0 | 0 | 156.693 | 156.694 | 50.22 | 14.84 | 100 | 42.97 | 0.92 | 425 | 0 | 0 | 0 | 0 | 0 | 0 | 12.318 | 7.961 | 6.786 | 0 | 0 | 0 | 2 | 2 | 0
2021-11-12 15:00 | 0 | 880.6 | 672.94 | 1 | 2.9 | 27.18 | 100 | 100 | 47.969 | 47.969 | 3.684 | 1.797 | 53.451 | 0 | 0 | 161.567 | 161.567 | 161.567 | 188.626 | 230.954 | 302.222 | 0 | 0 | 0 | 0 | 0 | 0 | 161.566 | 161.567 | 53.46 | 15.87 | 100 | 40.17 | 0.93 | 425 | 0 | 0 | 0 | 0 | 0 | 0 | 12.314 | 7.96 | 6.786 | 0 | 0 | 0 | 2 | 2 | 0
2021-11-12 16:00 | 0 | 818.4 | 664.97 | 1 | 3.4 | 26.72 | 100 | 100 | 48.65 | 48.65 | 3.545 | 1.821 | 54.016 | 0 | 0 | 162.867 | 162.867 | 162.867 | 189.986 | 228.218 | 280.875 | 0 | 0 | 0 | 0 | 0 | 0 | 162.866 | 162.867 | 57.99 | 17.32 | 100 | 35.66 | 0.95 | 425 | 0 | 0 | 0 | 0 | 0 | 0 | 12.356 | 7.969 | 6.793 | 0 | 0 | 0 | 2 | 2 | 0
2021-11-12 17:00 | 0 | 693.8 | 600.97 | 1 | 4.2 | 25.45 | 100 | 100 | 43.642 | 43.642 | 2.93 | 1.553 | 48.125 | 0 | 0 | 147.367 | 147.367 | 147.367 | 174.651 | 206.252 | 238.112 | 0 | 0 | 0 | 0 | 0 | 0 | 147.366 | 147.367 | 61.89 | 18.33 | 100 | 29.98 | 0.96 | 425 | 0 | 0 | 0 | 0 | 0 | 0 | 12.474 | 7.994 | 6.815 | 0 | 0 | 0 | 2 | 2 | 0
2021-11-12 18:00 | 0 | 455.9 | 417.64 | 1 | 4.7 | 24.29 | 100 | 100 | 0 | 0 | 0 | 0.521 | 0 | 18.475 | 0 | 18.475 | 18.475 | 18.475 | 45.91 | 143.334 | 156.465 | 0 | 0 | 0 | 0 | 0 | 0 | -0.001 | 0 | 11.81 | 0 | 0 | 23.64 | 0.98 | 425 | 0 | 0 | 0 | 0 | 0 | 0 | 12.582 | 8.018 | 6.835 | 0 | 0 | 0 | 2 | 2 | 0
2021-11-12 19:00 | 0 | 0 | 0 | 1 | 4.8 | 23.5 | 100 | 100 | 0 | 0 | 0 | 0 | 0 | 0 | 0 | 0 | 0 | 0 | 0 | 0 | 0 | 0 | 0 | 0 | 0 | 0 | 0 | -0.001 | 0 | 0 | 0 | 0 | 20.36 | 0.98 | 376.42 | 0 | 0 | 0 | 0 | -25.44 | 0 | 11.177 | 7.7 | 6.564 | 0 | 0 | 0 | 2 | 2 | 0
2021-11-12 20:00 | 0 | 0 | 0 | 0 | 5.2 | 23.15 | 100 | 100 | 0 | 0 | 0 | 0 | 0 | 0 | 0 | 0 | 0 | 0 | 0 | 0 | 0 | 0 | 0 | 0 | 0 | 0 | 0 | -0.001 | 0 | 0 | 0 | 0 | 0 | 0 | 337.5 | 0 | 0 | 0 | 0 | -20.382 | 0 | 7.78 | 6.803 | 5.8 | 0 | 0 | 0 | 1 | 1 | 0
2021-11-12 21:00 | 0 | 0 | 0 | 0 | 5 | 21.81 | 100 | 100 | 0 | 0 | 0 | 0 | 0 | 0 | 0 | 0 | 0 | 0 | 0 | 0 | 0 | 0 | 0 | 0 | 0 | 0 | 0 | -0.001 | 0 | 0 | 0 | 0 | 0 | 0 | 305.03 | 0 | 0 | 0 | 0 | -17.002 | 0 | 5.708 | 6.096 | 5.197 | 0 | 0 | 0 | 1 | 1 | 0
2021-11-12 22:00 | 0 | 0 | 0 | 0 | 4.6 | 21.42 | 100 | 100 | 0 | 0 | 0 | 0 | 0 | 0 | 0 | 0 | 0 | 0 | 0 | 0 | 0 | 0 | 0 | 0 | 0 | 0 | 0 | -0.001 | 0 | 0 | 0 | 0 | 0 | 0 | 277.4 | 0 | 0 | 0 | 0 | -14.474 | 0 | 4.308 | 5.488 | 4.679 | 0 | 0 | 0 | 1 | 1 | 0
2021-11-12 23:00 | 0 | 0 | 0 | 0 | 4.3 | 20.85 | 100 | 100 | 0 | 0 | 0 | 0 | 0 | 0 | 0 | 0 | 0 | 0 | 0 | 0 | 0 | 0 | 0 | 0 | 0 | 0 | 0 | -0.001 | 0 | 0 | 0 | 0 | 0 | 0 | 260 | 0 | 0 | 0 | 0 | -6.434 | 0 | 3.365 | 4.971 | 4.238 | 0 | 0 | 6.141 | 1 | 1 | 0
2021-11-13 | 0 | 0 | 0 | 0 | 3.9 | 20.34 | 100 | 100 | 0 | 0 | 0 | 0 | 0 | 0 | 0 | 0 | 0 | 0 | 0 | 0 | 0 | 0 | 0 | 0 | 0 | 0 | 0 | -0.001 | 0 | 0 | 0 | 0 | 0 | 0 | 260 | 0 | 0 | 0 | 0 | 0 | 0 | 3.088 | 4.795 | 4.088 | 0 | 0 | 11.971 | 1 | 1 | 0
2021-11-13 01:00 | 0 | 0 | 0 | 0 | 3.5 | 19.92 | 100 | 100 | 0 | 0 | 0 | 0 | 0 | 0 | 0 | 0 | 0 | 0 | 0 | 0 | 0 | 0 | 0 | 0 | 0 | 0 | 0 | -0.001 | 0 | 0 | 0 | 0 | 0 | 0 | 260 | 0 | 0 | 0 | 0 | 0 | 0 | 3.1 | 4.804 | 4.095 | 0 | 0 | 11.999 | 1 | 1 | 0
2021-11-13 02:00 | 0 | 0 | 0 | 0 | 3.4 | 19.57 | 100 | 100 | 0 | 0 | 0 | 0 | 0 | 0 | 0 | 0 | 0 | 0 | 0 | 0 | 0 | 0 | 0 | 0 | 0 | 0 | 0 | -0.001 | 0 | 0 | 0 | 0 | 0 | 0 | 260 | 0 | 0 | 0 | 0 | 0 | 0 | 3.111 | 4.811 | 4.101 | 0 | 0 | 12.023 | 1 | 1 | 0
2021-11-13 03:00 | 0 | 0 | 0 | 0 | 3.8 | 19.6 | 100 | 100 | 0 | 0 | 0 | 0 | 0 | 0 | 0 | 0 | 0 | 0 | 0 | 0 | 0 | 0 | 0 | 0 | 0 | 0 | 0 | -0.001 | 0 | 0 | 0 | 0 | 0 | 0 | 260 | 0 | 0 | 0 | 0 | 0 | 0 | 3.11 | 4.81 | 4.101 | 0 | 0 | 12.021 | 1 | 1 | 0
2021-11-13 04:00 | 0 | 0 | 0 | 0 | 4.7 | 19.63 | 100 | 100 | 0 | 0 | 0 | 0 | 0 | 0 | 0 | 0 | 0 | 0 | 0 | 0 | 0 | 0 | 0 | 0 | 0 | 0 | 0 | -0.001 | 0 | 0 | 0 | 0 | 0 | 0 | 260 | 0 | 0 | 0 | 0 | 0 | 0 | 3.109 | 4.809 | 4.1 | 0 | 0 | 12.019 | 1 | 1 | 0
2021-11-13 05:00 | 0 | 0 | 0 | 0 | 5.6 | 19.69 | 100 | 100 | 0 | 0 | 0 | 0 | 0 | 0 | 0 | 0 | 0 | 0 | 0 | 0 | 0 | 0 | 0 | 0 | 0 | 0 | 0 | -0.001 | 0 | 0 | 0 | 0 | 0 | 0 | 260 | 0 | 0 | 0 | 0 | 0 | 0 | 3.107 | 4.808 | 4.099 | 0 | 0 | 12.014 | 1 | 1 | 0
2021-11-13 06:00 | 0 | 0 | 0 | 0 | 6.1 | 20.15 | 100 | 100 | 0 | 0 | 0 | 0 | 0 | 0 | 0 | 0 | 0 | 0 | 0 | 0 | 0 | 0 | 0 | 0 | 0 | 0 | 0 | -0.001 | 0 | 0 | 0 | 0 | 0 | 0 | 260 | 0 | 0 | 0 | 0 | 0 | 0 | 3.093 | 4.799 | 4.091 | 0 | 0 | 11.984 | 1 | 1 | 0
2021-11-13 07:00 | 0 | 0 | 0 | 0 | 6.2 | 20.1 | 100 | 100 | 0 | 0 | 0 | 0 | 0 | 0 | 0 | 0 | 0 | 0 | 0 | 0 | 0 | 0 | 0 | 0 | 0 | 0 | 0 | -0.001 | 0 | 0 | 0 | 0 | 0 | 0 | 260 | 0 | 0 | 0 | 0 | 0 | 0 | 3.095 | 4.8 | 4.092 | 0 | 0 | 11.987 | 1 | 1 | 0
2021-11-13 08:00 | 0 | 0 | 0 | 1 | 6 | 20.42 | 100 | 100 | 0 | 0 | 0 | 0 | 0 | 0 | 0 | 0 | 0 | 0 | 0 | 0 | 0 | 0 | 0 | 0 | 0 | 0 | 0 | -0.001 | 0 | 0 | 0 | 0 | 21.28 | 0.98 | 260 | 0 | 0 | 0 | 0 | 0 | 0 | 3.085 | 4.794 | 4.087 | 0 | 0 | 11.966 | 1 | 1 | 0
2021-11-13 09:00 | 0 | 259.7 | 229.77 | 1 | 6.1 | 21.47 | 100 | 100 | 0 | 0 | 0 | 0.521 | 0 | 0 | 0 | 0 | 0 | 0 | 50.811 | 78.858 | 89.129 | 0 | 0 | 0 | 0 | 0 | 0 | -0.001 | 0 | 0 | 0 | 0 | 27.78 | 0.97 | 331.05 | 0 | 0 | 0 | 0 | 37.209 | 0 | 3.874 | 5.252 | 4.477 | 0 | 0 | 0 | 2 | 2 | 0
2021-11-13 10:00 | 0 | 340.9 | 283.33 | 1 | 6.1 | 24.51 | 100 | 100 | 0 | 0 | 0 | 0.521 | 0 | 11.206 | 0 | 11.206 | 11.206 | 11.206 | 81.486 | 97.238 | 116.997 | 0 | 0 | 0 | 0 | 0 | 0 | -0.001 | 0 | 9.58 | 0 | 0 | 33.79 | 0.95 | 425 | 0 | 0 | 0 | 0 | 49.2 | 0 | 8.261 | 6.92 | 5.899 | 0 | 0 | 0 | 1 | 1 | 0
2021-11-13 11:00 | 0 | 482.2 | 375.63 | 1 | 6.6 | 26.16 | 100 | 100 | 20.658 | 20.658 | 2.062 | 0.689 | 23.409 | 0 | 0 | 78.75 | 78.75 | 78.75 | 105.941 | 128.918 | 165.491 | 0 | 0 | 0 | 0 | 0 | 0 | 78.749 | 78.75 | 47.59 | 12.48 | 100 | 38.83 | 0.94 | 425 | 0 | 0 | 0 | 0 | 0 | 0 | 12.408 | 7.98 | 6.803 | 0 | 0 | 0 | 2 | 2 | 0
2021-11-13 12:00 | 0 | 539.8 | 398.78 | 1 | 6.5 | 27.61 | 100 | 100 | 21.556 | 21.556 | 2.743 | 0.732 | 25.031 | 0 | 0 | 83.517 | 83.517 | 83.517 | 110.521 | 136.86 | 185.259 | 0 | 0 | 0 | 0 | 0 | 0 | 83.516 | 83.517 | 45.08 | 11.64 | 100 | 42.38 | 0.92 | 425 | 0 | 0 | 0 | 0 | 0 | 0 | 12.274 | 7.951 | 6.778 | 0 | 0 | 0 | 2 | 2 | 0
2021-11-13 13:00 | 0 | 431.6 | 310.83 | 1 | 6.4 | 28.38 | 100 | 100 | 0 | 0 | 0 | 0.521 | 0 | 58.479 | 0 | 58.479 | 58.479 | 58.479 | 85.384 | 106.677 | 148.125 | 0 | 0 | 0 | 0 | 0 | 0 | -0.001 | 0 | 39.48 | 0 | 0 | 43.93 | 0.91 | 425 | 0 | 0 | 0 | 0 | 0 | 0 | 12.204 | 7.936 | 6.765 | 0 | 0 | 0 | 2 | 2 | 0
2021-11-13 14:00 | 0 | 277.6 | 202.21 | 1 | 6 | 29.14 | 100 | 100 | 0 | 0 | 0 | 0.521 | 0 | 28.965 | 0 | 28.965 | 28.965 | 28.965 | 55.772 | 69.4 | 95.272 | 0 | 0 | 0 | 0 | 0 | 0 | -0.001 | 0 | 30.4 | 0 | 0 | 43.24 | 0.92 | 425 | 0 | 0 | 0 | 0 | 0 | 0 | 12.134 | 7.921 | 6.752 | 0 | 0 | 0 | 1 | 1 | 0
2021-11-13 15:00 | 0 | 300.3 | 228.58 | 1 | 5.5 | 29.49 | 100 | 100 | 0 | 0 | 0 | 0.521 | 0 | 37.225 | 0 | 37.225 | 37.225 | 37.225 | 63.988 | 78.448 | 103.063 | 0 | 0 | 0 | 0 | 0 | 0 | -0.001 | 0 | 36.12 | 0 | 0 | 40.43 | 0.93 | 425 | 0 | 0 | 0 | 0 | 0 | 0 | 12.102 | 7.914 | 6.746 | 0 | 0 | 0 | 1 | 1 | 0
2021-11-13 16:00 | 0 | 281.6 | 228.05 | 1 | 4.8 | 29.49 | 100 | 100 | 0 | 0 | 0 | 0.521 | 0 | 38.33 | 0 | 38.33 | 38.33 | 38.33 | 65.092 | 78.268 | 96.645 | 0 | 0 | 0 | 0 | 0 | 0 | -0.001 | 0 | 39.66 | 0 | 0 | 35.92 | 0.95 | 425 | 0 | 0 | 0 | 0 | 0 | 0 | 12.102 | 7.914 | 6.746 | 0 | 0 | 0 | 1 | 1 | 0
2021-11-13 17:00 | 0 | 111.5 | 96.33 | 1 | 4.3 | 28.45 | 100 | 100 | 0 | 0 | 0 | 0.521 | 0 | 0.962 | 0 | 0.962 | 0.962 | 0.962 | 27.858 | 33.061 | 38.267 | 0 | 0 | 0 | 0 | 0 | 0 | -0.001 | 0 | 2.51 | 0 | 0 | 30.24 | 0.96 | 425 | 0 | 0 | 0 | 0 | 0 | 0 | 12.197 | 7.934 | 6.764 | 0 | 0 | 0 | 1 | 1 | 0
2021-11-13 18:00 | 0 | 61.1 | 55.86 | 1 | 3.7 | 26.95 | 100 | 100 | 0 | 0 | 0 | 0.521 | 0 | 0 | 0 | 0 | 0 | 0 | 6.062 | 19.172 | 20.97 | 0 | 0 | 0 | 0 | 0 | 0 | -0.001 | 0 | 0 | 0 | 0 | 23.89 | 0.98 | 387.9 | 0 | 0 | 0 | 0 | -19.431 | 0 | 11.211 | 7.709 | 6.572 | 0 | 0 | 0 | 1 | 1 | 0
2021-11-13 19:00 | 0 | 0 | 0 | 1 | 3.7 | 26.21 | 100 | 100 | 0 | 0 | 0 | 0 | 0 | 0 | 0 | 0 | 0 | 0 | 0 | 0 | 0 | 0 | 0 | 0 | 0 | 0 | 0 | -0.001 | 0 | 0 | 0 | 0 | 20.62 | 0.98 | 347.4 | 0 | 0 | 0 | 0 | -21.205 | 0 | 8.311 | 6.96 | 5.934 | 0 | 0 | 0 | 2 | 2 | 0
2021-11-13 20:00 | 0 | 0 | 0 | 0 | 4 | 25.98 | 100 | 100 | 0 | 0 | 0 | 0 | 0 | 0 | 0 | 0 | 0 | 0 | 0 | 0 | 0 | 0 | 0 | 0 | 0 | 0 | 0 | -0.001 | 0 | 0 | 0 | 0 | 0 | 0 | 314.01 | 0 | 0 | 0 | 0 | -17.488 | 0 | 5.994 | 6.205 | 5.289 | 0 | 0 | 0 | 1 | 1 | 0
2021-11-13 21:00 | 0 | 0 | 0 | 0 | 4.3 | 25.31 | 100 | 100 | 0 | 0 | 0 | 0 | 0 | 0 | 0 | 0 | 0 | 0 | 0 | 0 | 0 | 0 | 0 | 0 | 0 | 0 | 0 | -0.001 | 0 | 0 | 0 | 0 | 0 | 0 | 285.65 | 0 | 0 | 0 | 0 | -14.854 | 0 | 4.509 | 5.585 | 4.761 | 0 | 0 | 0 | 1 | 1 | 0
2021-11-13 22:00 | 0 | 0 | 0 | 0 | 5.1 | 25.72 | 100 | 100 | 0 | 0 | 0 | 0 | 0 | 0 | 0 | 0 | 0 | 0 | 0 | 0 | 0 | 0 | 0 | 0 | 0 | 0 | 0 | -0.001 | 0 | 0 | 0 | 0 | 0 | 0 | 261.2 | 0 | 0 | 0 | 0 | -12.801 | 0 | 3.471 | 5.036 | 4.293 | 0 | 0 | 0 | 1 | 1 | 0
2021-11-13 23:00 | 0 | 0 | 0 | 0 | 5.5 | 25.41 | 100 | 100 | 0 | 0 | 0 | 0 | 0 | 0 | 0 | 0 | 0 | 0 | 0 | 0 | 0 | 0 | 0 | 0 | 0 | 0 | 0 | -0.001 | 0 | 0 | 0 | 0 | 0 | 0 | 260 | 0 | 0 | 0 | 0 | -0.39 | 0 | 2.942 | 4.695 | 4.003 | 0 | 0 | 11.249 | 1 | 1 | 0
2021-11-14 | 0 | 0 | 0 | 0 | 6 | 25.15 | 100 | 100 | 0 | 0 | 0 | 0 | 0 | 0 | 0 | 0 | 0 | 0 | 0 | 0 | 0 | 0 | 0 | 0 | 0 | 0 | 0 | -0.001 | 0 | 0 | 0 | 0 | 0 | 0 | 260 | 0 | 0 | 0 | 0 | 0 | 0 | 2.947 | 4.699 | 4.006 | 0 | 0 | 11.652 | 1 | 1 | 0
2021-11-14 01:00 | 0 | 0 | 0 | 0 | 6.5 | 24.72 | 100 | 100 | 0 | 0 | 0 | 0 | 0 | 0 | 0 | 0 | 0 | 0 | 0 | 0 | 0 | 0 | 0 | 0 | 0 | 0 | 0 | -0.001 | 0 | 0 | 0 | 0 | 0 | 0 | 260 | 0 | 0 | 0 | 0 | 0 | 0 | 2.96 | 4.708 | 4.013 | 0 | 0 | 11.681 | 1 | 1 | 0
2021-11-14 02:00 | 0 | 0 | 0 | 0 | 6.8 | 24.27 | 100 | 100 | 0 | 0 | 0 | 0 | 0 | 0 | 0 | 0 | 0 | 0 | 0 | 0 | 0 | 0 | 0 | 0 | 0 | 0 | 0 | -0.001 | 0 | 0 | 0 | 0 | 0 | 0 | 260 | 0 | 0 | 0 | 0 | 0 | 0 | 2.973 | 4.717 | 4.021 | 0 | 0 | 11.71 | 1 | 1 | 0
2021-11-14 03:00 | 0 | 0 | 0 | 0 | 6.9 | 24.29 | 100 | 100 | 0 | 0 | 0 | 0 | 0 | 0 | 0 | 0 | 0 | 0 | 0 | 0 | 0 | 0 | 0 | 0 | 0 | 0 | 0 | -0.001 | 0 | 0 | 0 | 0 | 0 | 0 | 260 | 0 | 0 | 0 | 0 | 0 | 0 | 2.972 | 4.716 | 4.021 | 0 | 0 | 11.709 | 1 | 1 | 0
2021-11-14 04:00 | 0 | 0 | 0 | 0 | 6.7 | 23.94 | 100 | 100 | 0 | 0 | 0 | 0 | 0 | 0 | 0 | 0 | 0 | 0 | 0 | 0 | 0 | 0 | 0 | 0 | 0 | 0 | 0 | -0.001 | 0 | 0 | 0 | 0 | 0 | 0 | 260 | 0 | 0 | 0 | 0 | 0 | 0 | 2.982 | 4.723 | 4.026 | 0 | 0 | 11.732 | 1 | 1 | 0
2021-11-14 05:00 | 0 | 0 | 0 | 0 | 6.5 | 23.72 | 100 | 100 | 0 | 0 | 0 | 0 | 0 | 0 | 0 | 0 | 0 | 0 | 0 | 0 | 0 | 0 | 0 | 0 | 0 | 0 | 0 | -0.001 | 0 | 0 | 0 | 0 | 0 | 0 | 260 | 0 | 0 | 0 | 0 | 0 | 0 | 2.988 | 4.728 | 4.03 | 0 | 0 | 11.746 | 1 | 1 | 0
2021-11-14 06:00 | 0 | 0 | 0 | 0 | 6.3 | 23.54 | 100 | 100 | 0 | 0 | 0 | 0 | 0 | 0 | 0 | 0 | 0 | 0 | 0 | 0 | 0 | 0 | 0 | 0 | 0 | 0 | 0 | -0.001 | 0 | 0 | 0 | 0 | 0 | 0 | 260 | 0 | 0 | 0 | 0 | 0 | 0 | 2.994 | 4.731 | 4.033 | 0 | 0 | 11.758 | 1 | 1 | 0
2021-11-14 07:00 | 0 | 0 | 0 | 0 | 6.1 | 23.18 | 100 | 100 | 0 | 0 | 0 | 0 | 0 | 0 | 0 | 0 | 0 | 0 | 0 | 0 | 0 | 0 | 0 | 0 | 0 | 0 | 0 | -0.001 | 0 | 0 | 0 | 0 | 0 | 0 | 260 | 0 | 0 | 0 | 0 | 0 | 0 | 3.004 | 4.738 | 4.039 | 0 | 0 | 11.782 | 1 | 1 | 0
2021-11-14 08:00 | 0 | 0 | 0 | 1 | 6.1 | 23.05 | 100 | 100 | 0 | 0 | 0 | 0 | 0 | 0 | 0 | 0 | 0 | 0 | 0 | 0 | 0 | 0 | 0 | 0 | 0 | 0 | 0 | -0.001 | 0 | 0 | 0 | 0 | 21.5 | 0.98 | 260 | 0 | 0 | 0 | 0 | 0 | 0 | 3.008 | 4.741 | 4.042 | 0 | 0 | 11.791 | 1 | 1 | 0
2021-11-14 09:00 | 0 | 376.8 | 332.69 | 1 | 6.1 | 24.03 | 100 | 100 | 0 | 0 | 0 | 0.521 | 0 | 0 | 0 | 0 | 0 | 0 | 72.827 | 114.18 | 129.318 | 0 | 0 | 0 | 0 | 0 | 0 | -0.001 | 0 | 0 | 0 | 0 | 28 | 0.97 | 371.41 | 0 | 0 | 0 | 0 | 58.342 | 0 | 4.345 | 5.473 | 4.666 | 0 | 0 | 0 | 2 | 2 | 0
2021-11-14 10:00 | 0 | 466.9 | 387 | 1 | 6.2 | 25.72 | 100 | 100 | 0 | 0 | 0 | 0.521 | 0 | 57.548 | 0 | 57.548 | 57.548 | 57.548 | 111.216 | 132.818 | 160.24 | 0 | 0 | 0 | 0 | 0 | 0 | -0.001 | 0 | 35.91 | 0 | 0 | 34.02 | 0.95 | 425 | 0 | 0 | 0 | 0 | 28.067 | 0 | 11.304 | 7.718 | 6.579 | 0 | 0 | 0 | 1 | 1 | 0
2021-11-14 11:00 | 0 | 346.7 | 269.16 | 1 | 7.4 | 26.88 | 100 | 100 | 0 | 0 | 0 | 0.521 | 0 | 48.732 | 0 | 48.732 | 48.732 | 48.732 | 75.83 | 92.376 | 118.987 | 0 | 0 | 0 | 0 | 0 | 0 | -0.001 | 0 | 40.96 | 0 | 0 | 39.07 | 0.93 | 425 | 0 | 0 | 0 | 0 | 0 | 0 | 12.341 | 7.966 | 6.791 | 0 | 0 | 0 | 1 | 1 | 0
2021-11-14 12:00 | 0 | 213.7 | 157.23 | 1 | 7 | 27.7 | 100 | 100 | 0 | 0 | 0 | 0.521 | 0 | 16.524 | 0 | 16.524 | 16.524 | 16.524 | 43.516 | 53.962 | 73.342 | 0 | 0 | 0 | 0 | 0 | 0 | -0.001 | 0 | 22.53 | 0 | 0 | 42.63 | 0.92 | 425 | 0 | 0 | 0 | 0 | 0 | 0 | 12.266 | 7.949 | 6.777 | 0 | 0 | 0 | 1 | 1 | 0
2021-11-14 13:00 | 0 | 383.6 | 275.04 | 1 | 6.5 | 28.61 | 100 | 100 | 0 | 0 | 0 | 0.521 | 0 | 48.557 | 0 | 48.557 | 48.557 | 48.557 | 75.432 | 94.392 | 131.652 | 0 | 0 | 0 | 0 | 0 | 0 | -0.001 | 0 | 36.88 | 0 | 0 | 44.19 | 0.91 | 425 | 0 | 0 | 0 | 0 | 0 | 0 | 12.183 | 7.931 | 6.761 | 0 | 0 | 0 | 1 | 1 | 0
2021-11-14 14:00 | 0 | 548.6 | 397.87 | 1 | 6 | 29.49 | 100 | 100 | 20.338 | 20.337 | 3.696 | 0.725 | 24.759 | 0 | 0 | 82.803 | 82.803 | 82.803 | 109.565 | 136.549 | 188.28 | 0 | 0 | 0 | 0 | 0 | 0 | 82.802 | 82.803 | 43.98 | 10.8 | 100 | 43.51 | 0.91 | 425 | 0 | 0 | 0 | 0 | 0 | 0 | 12.102 | 7.914 | 6.746 | 0 | 0 | 0 | 2 | 2 | 0
2021-11-14 15:00 | 0 | 670.4 | 508.28 | 1 | 5.5 | 29.85 | 100 | 100 | 30.81 | 30.81 | 4.204 | 1.085 | 36.099 | 0 | 0 | 115.387 | 115.387 | 115.387 | 142.103 | 174.441 | 230.081 | 0 | 0 | 0 | 0 | 0 | 0 | 115.386 | 115.387 | 50.15 | 13.39 | 100 | 40.7 | 0.93 | 425 | 0 | 0 | 0 | 0 | 0 | 0 | 12.07 | 7.906 | 6.74 | 0 | 0 | 0 | 2 | 2 | 0
2021-11-14 16:00 | 0 | 625.2 | 504.66 | 1 | 5.2 | 29.8 | 100 | 100 | 31.4 | 31.4 | 4.228 | 1.108 | 36.736 | 0 | 0 | 117.179 | 117.179 | 117.179 | 143.902 | 173.2 | 214.569 | 0 | 0 | 0 | 0 | 0 | 0 | 117.178 | 117.179 | 54.61 | 14.63 | 100 | 36.18 | 0.95 | 425 | 0 | 0 | 0 | 0 | 0 | 0 | 12.074 | 7.907 | 6.741 | 0 | 0 | 0 | 2 | 2 | 0
2021-11-14 17:00 | 0 | 537.2 | 462.92 | 1 | 5 | 28.91 | 100 | 100 | 28.445 | 28.445 | 3.538 | 0.974 | 32.957 | 0 | 0 | 106.403 | 106.403 | 106.403 | 133.239 | 158.873 | 184.367 | 0 | 0 | 0 | 0 | 0 | 0 | 106.402 | 106.403 | 57.71 | 15.43 | 100 | 30.49 | 0.96 | 425 | 0 | 0 | 0 | 0 | 0 | 0 | 12.155 | 7.925 | 6.756 | 0 | 0 | 0 | 2 | 2 | 0
2021-11-14 18:00 | 0 | 380 | 346.76 | 1 | 4.8 | 28.1 | 100 | 100 | 0 | 0 | 0 | 0.521 | 0 | 10.221 | 0 | 10.221 | 10.221 | 10.221 | 37.161 | 119.007 | 130.416 | 0 | 0 | 0 | 0 | 0 | 0 | -0.001 | 0 | 7.84 | 0 | 0 | 24.14 | 0.98 | 425 | 0 | 0 | 0 | 0 | 0 | 0 | 12.229 | 7.941 | 6.77 | 0 | 0 | 0 | 2 | 2 | 0
2021-11-14 19:00 | 0 | 0 | 0 | 1 | 4.2 | 27.35 | 100 | 100 | 0 | 0 | 0 | 0 | 0 | 0 | 0 | 0 | 0 | 0 | 0 | 0 | 0 | 0 | 0 | 0 | 0 | 0 | 0 | -0.001 | 0 | 0 | 0 | 0 | 20.87 | 0.98 | 377.25 | 0 | 0 | 0 | 0 | -25.006 | 0 | 10.874 | 7.628 | 6.503 | 0 | 0 | 0 | 2 | 2 | 0
2021-11-14 20:00 | 0 | 0 | 0 | 0 | 4.2 | 26.78 | 100 | 100 | 0 | 0 | 0 | 0 | 0 | 0 | 0 | 0 | 0 | 0 | 0 | 0 | 0 | 0 | 0 | 0 | 0 | 0 | 0 | -0.001 | 0 | 0 | 0 | 0 | 0 | 0 | 338.84 | 0 | 0 | 0 | 0 | -20.114 | 0 | 7.609 | 6.751 | 5.755 | 0 | 0 | 0 | 1 | 1 | 0
2021-11-14 21:00 | 0 | 0 | 0 | 0 | 4.3 | 25.38 | 100 | 100 | 0 | 0 | 0 | 0 | 0 | 0 | 0 | 0 | 0 | 0 | 0 | 0 | 0 | 0 | 0 | 0 | 0 | 0 | 0 | -0.001 | 0 | 0 | 0 | 0 | 0 | 0 | 306.73 | 0 | 0 | 0 | 0 | -16.816 | 0 | 5.601 | 6.054 | 5.161 | 0 | 0 | 0 | 1 | 1 | 0
2021-11-14 22:00 | 0 | 0 | 0 | 0 | 4.4 | 24.47 | 100 | 100 | 0 | 0 | 0 | 0 | 0 | 0 | 0 | 0 | 0 | 0 | 0 | 0 | 0 | 0 | 0 | 0 | 0 | 0 | 0 | -0.001 | 0 | 0 | 0 | 0 | 0 | 0 | 279.28 | 0 | 0 | 0 | 0 | -14.374 | 0 | 4.256 | 5.462 | 4.657 | 0 | 0 | 0 | 1 | 1 | 0
2021-11-14 23:00 | 0 | 0 | 0 | 0 | 5 | 23.85 | 100 | 100 | 0 | 0 | 0 | 0 | 0 | 0 | 0 | 0 | 0 | 0 | 0 | 0 | 0 | 0 | 0 | 0 | 0 | 0 | 0 | -0.001 | 0 | 0 | 0 | 0 | 0 | 0 | 260 | 0 | 0 | 0 | 0 | -6.395 | 0 | 3.331 | 4.95 | 4.22 | 0 | 0 | 6.106 | 1 | 1 | 0
2021-11-15 | 0 | 0 | 0 | 0 | 5.1 | 23.07 | 100 | 100 | 0 | 0 | 0 | 0 | 0 | 0 | 0 | 0 | 0 | 0 | 0 | 0 | 0 | 0 | 0 | 0 | 0 | 0 | 0 | -0.001 | 0 | 0 | 0 | 0 | 0 | 0 | 260 | 0 | 0 | 0 | 0 | 0 | 0 | 3.007 | 4.741 | 4.041 | 0 | 0 | 11.789 | 1 | 1 | 0
2021-11-15 01:00 | 0 | 0 | 0 | 0 | 5.2 | 22.56 | 100 | 100 | 0 | 0 | 0 | 0 | 0 | 0 | 0 | 0 | 0 | 0 | 0 | 0 | 0 | 0 | 0 | 0 | 0 | 0 | 0 | -0.001 | 0 | 0 | 0 | 0 | 0 | 0 | 260 | 0 | 0 | 0 | 0 | 0 | 0 | 3.022 | 4.751 | 4.05 | 0 | 0 | 11.823 | 1 | 1 | 0
2021-11-15 02:00 | 0 | 0 | 0 | 0 | 5.4 | 21.97 | 100 | 100 | 0 | 0 | 0 | 0 | 0 | 0 | 0 | 0 | 0 | 0 | 0 | 0 | 0 | 0 | 0 | 0 | 0 | 0 | 0 | -0.001 | 0 | 0 | 0 | 0 | 0 | 0 | 260 | 0 | 0 | 0 | 0 | 0 | 0 | 3.039 | 4.763 | 4.06 | 0 | 0 | 11.862 | 1 | 1 | 0
2021-11-15 03:00 | 0 | 0 | 0 | 0 | 5.6 | 21.68 | 100 | 100 | 0 | 0 | 0 | 0 | 0 | 0 | 0 | 0 | 0 | 0 | 0 | 0 | 0 | 0 | 0 | 0 | 0 | 0 | 0 | -0.001 | 0 | 0 | 0 | 0 | 0 | 0 | 260 | 0 | 0 | 0 | 0 | 0 | 0 | 3.048 | 4.768 | 4.065 | 0 | 0 | 11.882 | 1 | 1 | 0
2021-11-15 04:00 | 0 | 0 | 0 | 0 | 5.9 | 21.48 | 100 | 100 | 0 | 0 | 0 | 0 | 0 | 0 | 0 | 0 | 0 | 0 | 0 | 0 | 0 | 0 | 0 | 0 | 0 | 0 | 0 | -0.001 | 0 | 0 | 0 | 0 | 0 | 0 | 260 | 0 | 0 | 0 | 0 | 0 | 0 | 3.054 | 4.772 | 4.068 | 0 | 0 | 11.895 | 1 | 1 | 0
2021-11-15 05:00 | 0 | 0 | 0 | 0 | 6.1 | 21.22 | 100 | 100 | 0 | 0 | 0 | 0 | 0 | 0 | 0 | 0 | 0 | 0 | 0 | 0 | 0 | 0 | 0 | 0 | 0 | 0 | 0 | -0.001 | 0 | 0 | 0 | 0 | 0 | 0 | 260 | 0 | 0 | 0 | 0 | 0 | 0 | 3.062 | 4.778 | 4.073 | 0 | 0 | 11.912 | 1 | 1 | 0
2021-11-15 06:00 | 0 | 0 | 0 | 0 | 6.2 | 21.26 | 100 | 100 | 0 | 0 | 0 | 0 | 0 | 0 | 0 | 0 | 0 | 0 | 0 | 0 | 0 | 0 | 0 | 0 | 0 | 0 | 0 | -0.001 | 0 | 0 | 0 | 0 | 0 | 0 | 260 | 0 | 0 | 0 | 0 | 0 | 0 | 3.06 | 4.777 | 4.072 | 0 | 0 | 11.909 | 1 | 1 | 0
2021-11-15 07:00 | 0 | 0 | 0 | 0 | 6.1 | 21.25 | 100 | 100 | 0 | 0 | 0 | 0 | 0 | 0 | 0 | 0 | 0 | 0 | 0 | 0 | 0 | 0 | 0 | 0 | 0 | 0 | 0 | -0.001 | 0 | 0 | 0 | 0 | 0 | 0 | 260 | 0 | 0 | 0 | 0 | 0 | 0 | 3.061 | 4.777 | 4.072 | 0 | 0 | 11.91 | 1 | 1 | 0
2021-11-15 08:00 | 0 | 0 | 0 | 1 | 6 | 21.27 | 100 | 100 | 0 | 0 | 0 | 0 | 0 | 0 | 0 | 0 | 0 | 0 | 0 | 0 | 0 | 0 | 0 | 0 | 0 | 0 | 0 | -0.001 | 0 | 0 | 0 | 0 | 21.72 | 0.98 | 260 | 0 | 0 | 0 | 0 | 0 | 0 | 3.06 | 4.777 | 4.072 | 0 | 0 | 11.909 | 1 | 1 | 0
2021-11-15 09:00 | 0 | 375.3 | 330.7 | 1 | 5.7 | 21.92 | 100 | 100 | 0 | 0 | 0 | 0.521 | 0 | 0 | 0 | 0 | 0 | 0 | 71.646 | 113.496 | 128.803 | 0 | 0 | 0 | 0 | 0 | 0 | -0.001 | 0 | 0 | 0 | 0 | 28.22 | 0.97 | 368.96 | 0 | 0 | 0 | 0 | 57.064 | 0 | 4.395 | 5.499 | 4.688 | 0 | 0 | 0 | 2 | 2 | 0
2021-11-15 10:00 | 0 | 742.8 | 614.05 | 1 | 5.7 | 24.21 | 100 | 100 | 34.89 | 34.89 | 2.138 | 1.153 | 38.181 | 0 | 0 | 120.567 | 120.567 | 120.567 | 176.331 | 210.742 | 254.929 | 0 | 0 | 0 | 0 | 0 | 0 | 120.566 | 120.567 | 47.29 | 13.69 | 100 | 34.24 | 0.95 | 425 | 0 | 0 | 0 | 0 | 29.345 | 0 | 11.877 | 7.85 | 6.692 | 0 | 0 | 0 | 2 | 2 | 0
2021-11-15 11:00 | 0 | 852.2 | 659.39 | 1 | 6.4 | 25.82 | 100 | 100 | 47.568 | 47.568 | 2.977 | 1.74 | 52.286 | 0 | 0 | 158.335 | 158.335 | 158.335 | 185.57 | 226.302 | 292.475 | 0 | 0 | 0 | 0 | 0 | 0 | 158.334 | 158.335 | 54.14 | 16.26 | 100 | 39.31 | 0.93 | 425 | 0 | 0 | 0 | 0 | 0 | 0 | 12.44 | 7.987 | 6.809 | 0 | 0 | 0 | 2 | 2 | 0
2021-11-15 12:00 | 0 | 895.6 | 656.31 | 1 | 6.4 | 26.98 | 100 | 100 | 45.521 | 45.521 | 3.421 | 1.67 | 50.611 | 0 | 0 | 154.306 | 154.306 | 154.306 | 181.391 | 225.245 | 307.37 | 0 | 0 | 0 | 0 | 0 | 0 | 154.305 | 154.306 | 50.2 | 14.81 | 100 | 42.88 | 0.92 | 425 | 0 | 0 | 0 | 0 | 0 | 0 | 12.332 | 7.964 | 6.789 | 0 | 0 | 0 | 2 | 2 | 0
2021-11-15 13:00 | 0 | 911.1 | 650.38 | 1 | 6.3 | 27.73 | 100 | 100 | 43.931 | 43.931 | 3.803 | 1.615 | 49.35 | 0 | 0 | 151.105 | 151.105 | 151.105 | 178.093 | 223.21 | 312.69 | 0 | 0 | 0 | 0 | 0 | 0 | 151.104 | 151.105 | 48.32 | 14.05 | 100 | 44.45 | 0.91 | 425 | 0 | 0 | 0 | 0 | 0 | 0 | 12.263 | 7.949 | 6.776 | 0 | 0 | 0 | 2 | 2 | 0
2021-11-15 14:00 | 0 | 905.3 | 653.71 | 1 | 5.7 | 28.35 | 100 | 100 | 44.263 | 44.263 | 4.037 | 1.644 | 49.945 | 0 | 0 | 152.834 | 152.834 | 152.834 | 179.743 | 224.354 | 310.699 | 0 | 0 | 0 | 0 | 0 | 0 | 152.833 | 152.834 | 49.19 | 14.25 | 100 | 43.77 | 0.91 | 425 | 0 | 0 | 0 | 0 | 0 | 0 | 12.206 | 7.936 | 6.766 | 0 | 0 | 0 | 2 | 2 | 0
2021-11-15 15:00 | 0 | 874.5 | 660.43 | 1 | 5.2 | 28.55 | 100 | 100 | 45.86 | 45.86 | 4.127 | 1.725 | 51.712 | 0 | 0 | 157.52 | 157.52 | 157.52 | 184.403 | 226.661 | 300.128 | 0 | 0 | 0 | 0 | 0 | 0 | 157.519 | 157.52 | 52.48 | 15.28 | 100 | 40.96 | 0.93 | 425 | 0 | 0 | 0 | 0 | 0 | 0 | 12.188 | 7.932 | 6.762 | 0 | 0 | 0 | 2 | 2 | 0
2021-11-15 16:00 | 0 | 808.4 | 650.42 | 1 | 4.8 | 28.42 | 100 | 100 | 46.226 | 46.226 | 4.099 | 1.741 | 52.066 | 0 | 0 | 158.382 | 158.382 | 158.382 | 185.281 | 223.224 | 277.443 | 0 | 0 | 0 | 0 | 0 | 0 | 158.381 | 158.382 | 57.09 | 16.66 | 100 | 36.43 | 0.94 | 425 | 0 | 0 | 0 | 0 | 0 | 0 | 12.2 | 7.935 | 6.764 | 0 | 0 | 0 | 2 | 2 | 0
2021-11-15 17:00 | 0 | 685.4 | 589.11 | 1 | 4.7 | 27.53 | 100 | 100 | 40.534 | 40.533 | 3.88 | 1.463 | 45.876 | 0 | 0 | 141.784 | 141.784 | 141.784 | 168.798 | 202.181 | 235.229 | 0 | 0 | 0 | 0 | 0 | 0 | 141.783 | 141.784 | 60.27 | 17.23 | 100 | 30.74 | 0.96 | 425 | 0 | 0 | 0 | 0 | 0 | 0 | 12.282 | 7.953 | 6.78 | 0 | 0 | 0 | 2 | 2 | 0
2021-11-15 18:00 | 0 | 448.4 | 408.38 | 1 | 4.6 | 26.65 | 100 | 100 | 0 | 0 | 0 | 0.521 | 0 | 16.119 | 0 | 16.119 | 16.119 | 16.119 | 43.247 | 140.157 | 153.891 | 0 | 0 | 0 | 0 | 0 | 0 | -0.001 | 0 | 10.47 | 0 | 0 | 24.39 | 0.98 | 425 | 0 | 0 | 0 | 0 | 0 | 0 | 12.363 | 7.97 | 6.795 | 0 | 0 | 0 | 2 | 2 | 0
2021-11-15 19:00 | 0 | 0 | 0 | 1 | 3.9 | 25.53 | 100 | 100 | 0 | 0 | 0 | 0 | 0 | 0 | 0 | 0 | 0 | 0 | 0 | 0 | 0 | 0 | 0 | 0 | 0 | 0 | 0 | -0.001 | 0 | 0 | 0 | 0 | 21.11 | 0.98 | 376.86 | 0 | 0 | 0 | 0 | -25.21 | 0 | 11.016 | 7.662 | 6.532 | 0 | 0 | 0 | 2 | 2 | 0
2021-11-15 20:00 | 0 | 0 | 0 | 0 | 3.9 | 24.86 | 100 | 100 | 0 | 0 | 0 | 0 | 0 | 0 | 0 | 0 | 0 | 0 | 0 | 0 | 0 | 0 | 0 | 0 | 0 | 0 | 0 | -0.001 | 0 | 0 | 0 | 0 | 0 | 0 | 338.17 | 0 | 0 | 0 | 0 | -20.26 | 0 | 7.702 | 6.779 | 5.779 | 0 | 0 | 0 | 1 | 1 | 0
2021-11-15 21:00 | 0 | 0 | 0 | 0 | 4.1 | 23.69 | 100 | 100 | 0 | 0 | 0 | 0 | 0 | 0 | 0 | 0 | 0 | 0 | 0 | 0 | 0 | 0 | 0 | 0 | 0 | 0 | 0 | -0.001 | 0 | 0 | 0 | 0 | 0 | 0 | 305.9 | 0 | 0 | 0 | 0 | -16.901 | 0 | 5.65 | 6.074 | 5.178 | 0 | 0 | 0 | 1 | 1 | 0
2021-11-15 22:00 | 0 | 0 | 0 | 0 | 4.3 | 22.93 | 100 | 100 | 0 | 0 | 0 | 0 | 0 | 0 | 0 | 0 | 0 | 0 | 0 | 0 | 0 | 0 | 0 | 0 | 0 | 0 | 0 | -0.001 | 0 | 0 | 0 | 0 | 0 | 0 | 278.35 | 0 | 0 | 0 | 0 | -14.427 | 0 | 4.283 | 5.476 | 4.668 | 0 | 0 | 0 | 1 | 1 | 0
2021-11-15 23:00 | 0 | 0 | 0 | 0 | 4.8 | 22.31 | 100 | 100 | 0 | 0 | 0 | 0 | 0 | 0 | 0 | 0 | 0 | 0 | 0 | 0 | 0 | 0 | 0 | 0 | 0 | 0 | 0 | -0.001 | 0 | 0 | 0 | 0 | 0 | 0 | 260 | 0 | 0 | 0 | 0 | -6.416 | 0 | 3.349 | 4.962 | 4.23 | 0 | 0 | 6.125 | 1 | 1 | 0
2021-11-16 | 0 | 0 | 0 | 0 | 5.1 | 21.72 | 100 | 100 | 0 | 0 | 0 | 0 | 0 | 0 | 0 | 0 | 0 | 0 | 0 | 0 | 0 | 0 | 0 | 0 | 0 | 0 | 0 | -0.001 | 0 | 0 | 0 | 0 | 0 | 0 | 260 | 0 | 0 | 0 | 0 | 0 | 0 | 3.047 | 4.768 | 4.064 | 0 | 0 | 11.879 | 1 | 1 | 0
2021-11-16 01:00 | 0 | 0 | 0 | 0 | 5.4 | 21.13 | 100 | 100 | 0 | 0 | 0 | 0 | 0 | 0 | 0 | 0 | 0 | 0 | 0 | 0 | 0 | 0 | 0 | 0 | 0 | 0 | 0 | -0.001 | 0 | 0 | 0 | 0 | 0 | 0 | 260 | 0 | 0 | 0 | 0 | 0 | 0 | 3.064 | 4.779 | 4.074 | 0 | 0 | 11.918 | 1 | 1 | 0
2021-11-16 02:00 | 0 | 0 | 0 | 0 | 5.4 | 20.52 | 100 | 100 | 0 | 0 | 0 | 0 | 0 | 0 | 0 | 0 | 0 | 0 | 0 | 0 | 0 | 0 | 0 | 0 | 0 | 0 | 0 | -0.001 | 0 | 0 | 0 | 0 | 0 | 0 | 260 | 0 | 0 | 0 | 0 | 0 | 0 | 3.082 | 4.792 | 4.085 | 0 | 0 | 11.959 | 1 | 1 | 0
2021-11-16 03:00 | 0 | 0 | 0 | 0 | 5.2 | 20 | 100 | 100 | 0 | 0 | 0 | 0 | 0 | 0 | 0 | 0 | 0 | 0 | 0 | 0 | 0 | 0 | 0 | 0 | 0 | 0 | 0 | -0.001 | 0 | 0 | 0 | 0 | 0 | 0 | 260 | 0 | 0 | 0 | 0 | 0 | 0 | 3.098 | 4.802 | 4.094 | 0 | 0 | 11.994 | 1 | 1 | 0
2021-11-16 04:00 | 0 | 0 | 0 | 0 | 4.9 | 19.48 | 100 | 100 | 0 | 0 | 0 | 0 | 0 | 0 | 0 | 0 | 0 | 0 | 0 | 0 | 0 | 0 | 0 | 0 | 0 | 0 | 0 | -0.001 | 0 | 0 | 0 | 0 | 0 | 0 | 260 | 0 | 0 | 0 | 0 | 0 | 0 | 3.114 | 4.812 | 4.103 | 0 | 0 | 12.029 | 1 | 1 | 0
2021-11-16 05:00 | 0 | 0 | 0 | 0 | 4.6 | 18.94 | 100 | 100 | 0 | 0 | 0 | 0 | 0 | 0 | 0 | 0 | 0 | 0 | 0 | 0 | 0 | 0 | 0 | 0 | 0 | 0 | 0 | -0.001 | 0 | 0 | 0 | 0 | 0 | 0 | 260 | 0 | 0 | 0 | 0 | 0 | 0 | 3.13 | 4.823 | 4.112 | 0 | 0 | 12.065 | 1 | 1 | 0
2021-11-16 06:00 | 0 | 0 | 0 | 0 | 4.3 | 18.84 | 100 | 100 | 0 | 0 | 0 | 0 | 0 | 0 | 0 | 0 | 0 | 0 | 0 | 0 | 0 | 0 | 0 | 0 | 0 | 0 | 0 | -0.001 | 0 | 0 | 0 | 0 | 0 | 0 | 260 | 0 | 0 | 0 | 0 | 0 | 0 | 3.133 | 4.825 | 4.113 | 0 | 0 | 12.072 | 1 | 1 | 0
2021-11-16 07:00 | 0 | 0 | 0 | 0 | 4 | 18.39 | 100 | 100 | 0 | 0 | 0 | 0 | 0 | 0 | 0 | 0 | 0 | 0 | 0 | 0 | 0 | 0 | 0 | 0 | 0 | 0 | 0 | -0.001 | 0 | 0 | 0 | 0 | 0 | 0 | 260 | 0 | 0 | 0 | 0 | 0 | 0 | 3.147 | 4.834 | 4.121 | 0 | 0 | 12.102 | 1 | 1 | 0
2021-11-16 08:00 | 0 | 0 | 0 | 1 | 3.8 | 18.46 | 100 | 100 | 0 | 0 | 0 | 0 | 0 | 0 | 0 | 0 | 0 | 0 | 0 | 0 | 0 | 0 | 0 | 0 | 0 | 0 | 0 | -0.001 | 0 | 0 | 0 | 0 | 21.93 | 0.98 | 260 | 0 | 0 | 0 | 0 | 0 | 0 | 3.144 | 4.833 | 4.12 | 0 | 0 | 12.097 | 1 | 1 | 0
2021-11-16 09:00 | 0 | 368.8 | 324.33 | 1 | 3.8 | 19.66 | 100 | 100 | 0 | 0 | 0 | 0.521 | 0 | 0 | 0 | 0 | 0 | 0 | 69.532 | 111.31 | 126.572 | 0 | 0 | 0 | 0 | 0 | 0 | -0.001 | 0 | 0 | 0 | 0 | 28.43 | 0.97 | 364.81 | 0 | 0 | 0 | 0 | 54.887 | 0 | 4.426 | 5.516 | 4.703 | 0 | 0 | 0 | 2 | 2 | 0
2021-11-16 10:00 | 0 | 481.8 | 397.26 | 1 | 3.8 | 22.31 | 100 | 100 | 0 | 0 | 0 | 0.521 | 0 | 56.775 | 0 | 56.775 | 56.775 | 56.775 | 113.99 | 136.338 | 165.354 | 0 | 0 | 0 | 0 | 0 | 0 | -0.001 | 0 | 34.34 | 0 | 0 | 34.46 | 0.95 | 425 | 0 | 0 | 0 | 0 | 31.522 | 0 | 11.375 | 7.729 | 6.589 | 0 | 0 | 0 | 1 | 1 | 0
2021-11-16 11:00 | 0 | 546.9 | 421.77 | 1 | 4.2 | 23.93 | 100 | 100 | 25.637 | 25.637 | 1.242 | 0.805 | 27.685 | 0 | 0 | 91.092 | 91.092 | 91.092 | 118.574 | 144.753 | 187.696 | 0 | 0 | 0 | 0 | 0 | 0 | 91.091 | 91.092 | 48.53 | 13.66 | 100 | 39.54 | 0.93 | 425 | 0 | 0 | 0 | 0 | 0 | 0 | 12.616 | 8.025 | 6.841 | 0 | 0 | 0 | 2 | 2 | 0
2021-11-16 12:00 | 0 | 690.7 | 504.16 | 1 | 4.3 | 25.35 | 100 | 100 | 32.015 | 32.015 | 1.961 | 1.04 | 35.017 | 0 | 0 | 111.854 | 111.854 | 111.854 | 139.151 | 173.029 | 237.048 | 0 | 0 | 0 | 0 | 0 | 0 | 111.853 | 111.854 | 47.19 | 13.51 | 100 | 43.12 | 0.92 | 425 | 0 | 0 | 0 | 0 | 0 | 0 | 12.483 | 7.996 | 6.817 | 0 | 0 | 0 | 2 | 2 | 0
2021-11-16 13:00 | 0 | 741.9 | 527.3 | 1 | 4.3 | 25.88 | 100 | 100 | 33.302 | 33.301 | 2.403 | 1.105 | 36.81 | 0 | 0 | 116.937 | 116.937 | 116.937 | 144.165 | 180.971 | 254.62 | 0 | 0 | 0 | 0 | 0 | 0 | 116.936 | 116.937 | 45.93 | 13.08 | 100 | 44.7 | 0.91 | 425 | 0 | 0 | 0 | 0 | 0 | 0 | 12.434 | 7.986 | 6.808 | 0 | 0 | 0 | 2 | 2 | 0
2021-11-16 14:00 | 0 | 746.8 | 536.94 | 1 | 4.5 | 26.14 | 100 | 100 | 34.174 | 34.173 | 2.681 | 1.148 | 38.003 | 0 | 0 | 120.216 | 120.216 | 120.216 | 147.41 | 184.278 | 256.302 | 0 | 0 | 0 | 0 | 0 | 0 | 120.215 | 120.216 | 46.9 | 13.33 | 100 | 44.03 | 0.91 | 425 | 0 | 0 | 0 | 0 | 0 | 0 | 12.41 | 7.981 | 6.803 | 0 | 0 | 0 | 2 | 2 | 0
2021-11-16 15:00 | 0 | 713.4 | 536.68 | 1 | 5 | 26.58 | 100 | 100 | 34.665 | 34.664 | 2.984 | 1.179 | 38.828 | 0 | 0 | 122.52 | 122.52 | 122.52 | 149.657 | 184.19 | 244.839 | 0 | 0 | 0 | 0 | 0 | 0 | 122.519 | 122.52 | 50.04 | 14.16 | 100 | 41.21 | 0.93 | 425 | 0 | 0 | 0 | 0 | 0 | 0 | 12.369 | 7.972 | 6.796 | 0 | 0 | 0 | 2 | 2 | 0
2021-11-16 16:00 | 0 | 760 | 609.5 | 1 | 5.4 | 26.53 | 100 | 100 | 42.712 | 42.712 | 3.398 | 1.536 | 47.646 | 0 | 0 | 146.311 | 146.311 | 146.311 | 173.455 | 209.18 | 260.832 | 0 | 0 | 0 | 0 | 0 | 0 | 146.31 | 146.311 | 56.09 | 16.38 | 100 | 36.68 | 0.94 | 425 | 0 | 0 | 0 | 0 | 0 | 0 | 12.374 | 7.973 | 6.797 | 0 | 0 | 0 | 2 | 2 | 0
2021-11-16 17:00 | 0 | 669.6 | 574.05 | 1 | 5.6 | 25.29 | 100 | 100 | 39.513 | 39.513 | 3.136 | 1.381 | 44.029 | 0 | 0 | 136.479 | 136.479 | 136.479 | 163.783 | 197.015 | 229.807 | 0 | 0 | 0 | 0 | 0 | 0 | 136.478 | 136.479 | 59.39 | 17.19 | 100 | 30.98 | 0.96 | 425 | 0 | 0 | 0 | 0 | 0 | 0 | 12.489 | 7.998 | 6.818 | 0 | 0 | 0 | 2 | 2 | 0
2021-11-16 18:00 | 0 | 438.4 | 398.5 | 1 | 5.7 | 23.68 | 100 | 100 | 0 | 0 | 0 | 0.521 | 0 | 14.209 | 0 | 14.209 | 14.209 | 14.209 | 41.724 | 136.766 | 150.459 | 0 | 0 | 0 | 0 | 0 | 0 | -0.001 | 0 | 9.44 | 0 | 0 | 24.63 | 0.98 | 425 | 0 | 0 | 0 | 0 | 0 | 0 | 12.639 | 8.03 | 6.845 | 0 | 0 | 0 | 2 | 2 | 0
2021-11-16 19:00 | 0 | 0 | 0 | 1 | 5.5 | 22.54 | 100 | 100 | 0 | 0 | 0 | 0 | 0 | 0 | 0 | 0 | 0 | 0 | 0 | 0 | 0 | 0 | 0 | 0 | 0 | 0 | 0 | -0.001 | 0 | 0 | 0 | 0 | 21.35 | 0.98 | 376.21 | 0 | 0 | 0 | 0 | -25.55 | 0 | 11.253 | 7.717 | 6.579 | 0 | 0 | 0 | 2 | 2 | 0
2021-11-16 20:00 | 0 | 0 | 0 | 0 | 5.8 | 21.9 | 100 | 100 | 0 | 0 | 0 | 0 | 0 | 0 | 0 | 0 | 0 | 0 | 0 | 0 | 0 | 0 | 0 | 0 | 0 | 0 | 0 | -0.001 | 0 | 0 | 0 | 0 | 0 | 0 | 337.1 | 0 | 0 | 0 | 0 | -20.483 | 0 | 7.844 | 6.823 | 5.816 | 0 | 0 | 0 | 1 | 1 | 0
2021-11-16 21:00 | 0 | 0 | 0 | 0 | 6.2 | 20.75 | 100 | 100 | 0 | 0 | 0 | 0 | 0 | 0 | 0 | 0 | 0 | 0 | 0 | 0 | 0 | 0 | 0 | 0 | 0 | 0 | 0 | -0.001 | 0 | 0 | 0 | 0 | 0 | 0 | 304.53 | 0 | 0 | 0 | 0 | -17.057 | 0 | 5.741 | 6.109 | 5.208 | 0 | 0 | 0 | 1 | 1 | 0
2021-11-16 22:00 | 0 | 0 | 0 | 0 | 6.4 | 20.04 | 100 | 100 | 0 | 0 | 0 | 0 | 0 | 0 | 0 | 0 | 0 | 0 | 0 | 0 | 0 | 0 | 0 | 0 | 0 | 0 | 0 | -0.001 | 0 | 0 | 0 | 0 | 0 | 0 | 276.77 | 0 | 0 | 0 | 0 | -14.539 | 0 | 4.342 | 5.505 | 4.693 | 0 | 0 | 0 | 1 | 1 | 0
2021-11-16 23:00 | 0 | 0 | 0 | 0 | 6.3 | 19.79 | 100 | 100 | 0 | 0 | 0 | 0 | 0 | 0 | 0 | 0 | 0 | 0 | 0 | 0 | 0 | 0 | 0 | 0 | 0 | 0 | 0 | -0.001 | 0 | 0 | 0 | 0 | 0 | 0 | 260 | 0 | 0 | 0 | 0 | -6.448 | 0 | 3.378 | 4.98 | 4.245 | 0 | 0 | 6.155 | 1 | 1 | 0
2021-11-17 | 0 | 0 | 0 | 0 | 5.9 | 19.31 | 100 | 100 | 0 | 0 | 0 | 0 | 0 | 0 | 0 | 0 | 0 | 0 | 0 | 0 | 0 | 0 | 0 | 0 | 0 | 0 | 0 | -0.001 | 0 | 0 | 0 | 0 | 0 | 0 | 260 | 0 | 0 | 0 | 0 | 0 | 0 | 3.119 | 4.816 | 4.105 | 0 | 0 | 12.04 | 1 | 1 | 0
2021-11-17 01:00 | 0 | 0 | 0 | 0 | 5.4 | 18.77 | 100 | 100 | 0 | 0 | 0 | 0 | 0 | 0 | 0 | 0 | 0 | 0 | 0 | 0 | 0 | 0 | 0 | 0 | 0 | 0 | 0 | -0.001 | 0 | 0 | 0 | 0 | 0 | 0 | 260 | 0 | 0 | 0 | 0 | 0 | 0 | 3.135 | 4.827 | 4.115 | 0 | 0 | 12.076 | 1 | 1 | 0
2021-11-17 02:00 | 0 | 0 | 0 | 0 | 4.9 | 18.16 | 100 | 100 | 0 | 0 | 0 | 0 | 0 | 0 | 0 | 0 | 0 | 0 | 0 | 0 | 0 | 0 | 0 | 0 | 0 | 0 | 0 | -0.001 | 0 | 0 | 0 | 0 | 0 | 0 | 260 | 0 | 0 | 0 | 0 | 0 | 0 | 3.154 | 4.839 | 4.125 | 0 | 0 | 12.117 | 1 | 1 | 0
2021-11-17 03:00 | 0 | 0 | 0 | 0 | 4.7 | 17.28 | 100 | 100 | 0 | 0 | 0 | 0 | 0 | 0 | 0 | 0 | 0 | 0 | 0 | 0 | 0 | 0 | 0 | 0 | 0 | 0 | 0 | -0.001 | 0 | 0 | 0 | 0 | 0 | 0 | 260 | 0 | 0 | 0 | 0 | 0 | 0 | 3.18 | 4.856 | 4.14 | 0 | 0 | 12.177 | 1 | 1 | 0
2021-11-17 04:00 | 0 | 0 | 0 | 0 | 4.9 | 16.86 | 100 | 100 | 0 | 0 | 0 | 0 | 0 | 0 | 0 | 0 | 0 | 0 | 0 | 0 | 0 | 0 | 0 | 0 | 0 | 0 | 0 | -0.001 | 0 | 0 | 0 | 0 | 0 | 0 | 260 | 0 | 0 | 0 | 0 | 0 | 0 | 3.193 | 4.865 | 4.147 | 0 | 0 | 12.206 | 1 | 1 | 0
2021-11-17 05:00 | 0 | 0 | 0 | 0 | 5.3 | 16.69 | 100 | 100 | 0 | 0 | 0 | 0 | 0 | 0 | 0 | 0 | 0 | 0 | 0 | 0 | 0 | 0 | 0 | 0 | 0 | 0 | 0 | -0.001 | 0 | 0 | 0 | 0 | 0 | 0 | 260 | 0 | 0 | 0 | 0 | 0 | 0 | 3.199 | 4.868 | 4.15 | 0 | 0 | 12.217 | 1 | 1 | 0
2021-11-17 06:00 | 0 | 0 | 0 | 0 | 5.7 | 16.97 | 100 | 100 | 0 | 0 | 0 | 0 | 0 | 0 | 0 | 0 | 0 | 0 | 0 | 0 | 0 | 0 | 0 | 0 | 0 | 0 | 0 | -0.001 | 0 | 0 | 0 | 0 | 0 | 0 | 260 | 0 | 0 | 0 | 0 | 0 | 0 | 3.19 | 4.863 | 4.145 | 0 | 0 | 12.198 | 1 | 1 | 0
2021-11-17 07:00 | 0 | 0 | 0 | 0 | 6 | 17.01 | 100 | 100 | 0 | 0 | 0 | 0 | 0 | 0 | 0 | 0 | 0 | 0 | 0 | 0 | 0 | 0 | 0 | 0 | 0 | 0 | 0 | -0.001 | 0 | 0 | 0 | 0 | 0 | 0 | 260 | 0 | 0 | 0 | 0 | 0 | 0 | 3.189 | 4.862 | 4.145 | 0 | 0 | 12.195 | 1 | 1 | 0
2021-11-17 08:00 | 0 | 0 | 0 | 1 | 6.2 | 17.18 | 100 | 100 | 0 | 0 | 0 | 0 | 0 | 0 | 0 | 0 | 0 | 0 | 0 | 0 | 0 | 0 | 0 | 0 | 0 | 0 | 0 | -0.001 | 0 | 0 | 0 | 0 | 22.13 | 0.98 | 260 | 0 | 0 | 0 | 0 | 0 | 0 | 3.184 | 4.858 | 4.142 | 0 | 0 | 12.184 | 1 | 1 | 0
2021-11-17 09:00 | 0 | 562.2 | 493.45 | 1 | 6 | 17.9 | 100 | 100 | 0 | 0 | 0 | 0.521 | 0 | 1.583 | 0 | 1.583 | 1.583 | 1.583 | 104.667 | 169.353 | 192.947 | 0 | 0 | 0 | 0 | 0 | 0 | -0.001 | 0 | 0.82 | 0 | 0 | 28.63 | 0.97 | 425 | 0 | 0 | 0 | 0 | 86.409 | 0 | 5.594 | 5.982 | 5.099 | 0 | 0 | 0 | 2 | 2 | 0
2021-11-17 10:00 | 0 | 714.3 | 587.46 | 1 | 6.4 | 19.94 | 100 | 100 | 41.762 | 41.762 | 2.323 | 1.442 | 45.527 | 0 | 0 | 140.436 | 140.436 | 140.436 | 168.443 | 201.618 | 245.148 | 0 | 0 | 0 | 0 | 0 | 0 | 140.435 | 140.436 | 57.29 | 17.04 | 100 | 34.67 | 0.95 | 425 | 0 | 0 | 0 | 0 | 0 | 0 | 12.993 | 8.105 | 6.909 | 0 | 0 | 0 | 2 | 2 | 0
2021-11-17 11:00 | 0 | 697.4 | 536.11 | 1 | 7.2 | 20.78 | 100 | 100 | 35.716 | 35.716 | 2.048 | 1.181 | 38.945 | 0 | 0 | 122.665 | 122.665 | 122.665 | 150.561 | 183.993 | 239.348 | 0 | 0 | 0 | 0 | 0 | 0 | 122.664 | 122.665 | 51.25 | 14.92 | 100 | 39.76 | 0.93 | 425 | 0 | 0 | 0 | 0 | 0 | 0 | 12.913 | 8.088 | 6.895 | 0 | 0 | 0 | 2 | 2 | 0
2021-11-17 12:00 | 0 | 777.6 | 565.4 | 1 | 7.4 | 21.56 | 100 | 100 | 37.389 | 37.388 | 2.286 | 1.257 | 40.931 | 0 | 0 | 128.048 | 128.048 | 128.048 | 155.841 | 194.046 | 266.872 | 0 | 0 | 0 | 0 | 0 | 0 | 128.047 | 128.048 | 47.98 | 14.01 | 100 | 43.36 | 0.91 | 425 | 0 | 0 | 0 | 0 | 0 | 0 | 12.839 | 8.072 | 6.881 | 0 | 0 | 0 | 2 | 2 | 0
2021-11-17 13:00 | 0 | 831.5 | 588.46 | 1 | 7.3 | 22.18 | 100 | 100 | 38.871 | 38.871 | 2.531 | 1.327 | 42.73 | 0 | 0 | 132.924 | 132.924 | 132.924 | 160.635 | 201.961 | 285.371 | 0 | 0 | 0 | 0 | 0 | 0 | 132.923 | 132.924 | 46.58 | 13.62 | 100 | 44.95 | 0.91 | 425 | 0 | 0 | 0 | 0 | 0 | 0 | 12.78 | 8.06 | 6.871 | 0 | 0 | 0 | 2 | 2 | 0
2021-11-17 14:00 | 0 | 847.1 | 606.47 | 1 | 6.9 | 22.47 | 100 | 100 | 40.753 | 40.753 | 2.664 | 1.413 | 44.829 | 0 | 0 | 138.57 | 138.57 | 138.57 | 166.243 | 208.139 | 290.725 | 0 | 0 | 0 | 0 | 0 | 0 | 138.569 | 138.57 | 47.66 | 14.02 | 100 | 44.28 | 0.91 | 425 | 0 | 0 | 0 | 0 | 0 | 0 | 12.753 | 8.054 | 6.866 | 0 | 0 | 0 | 2 | 2 | 0
2021-11-17 15:00 | 0 | 842.3 | 631.22 | 1 | 6.5 | 22.53 | 100 | 100 | 44.395 | 44.395 | 2.478 | 1.566 | 48.438 | 0 | 0 | 148.128 | 148.128 | 148.128 | 175.793 | 216.635 | 289.077 | 0 | 0 | 0 | 0 | 0 | 0 | 148.127 | 148.128 | 51.24 | 15.36 | 100 | 41.46 | 0.92 | 425 | 0 | 0 | 0 | 0 | 0 | 0 | 12.747 | 8.053 | 6.865 | 0 | 0 | 0 | 2 | 2 | 0
2021-11-17 16:00 | 0 | 808.1 | 645.99 | 1 | 6.1 | 22.47 | 100 | 100 | 47.395 | 47.394 | 2.312 | 1.699 | 51.405 | 0 | 0 | 155.987 | 155.987 | 155.987 | 183.66 | 221.705 | 277.34 | 0 | 0 | 0 | 0 | 0 | 0 | 155.986 | 155.987 | 56.24 | 17.09 | 100 | 36.93 | 0.94 | 425 | 0 | 0 | 0 | 0 | 0 | 0 | 12.753 | 8.054 | 6.866 | 0 | 0 | 0 | 2 | 2 | 0
2021-11-17 17:00 | 0 | 677 | 578.92 | 1 | 6 | 21.84 | 100 | 100 | 40.134 | 40.134 | 2.621 | 1.385 | 44.14 | 0 | 0 | 136.749 | 136.749 | 136.749 | 164.505 | 198.685 | 232.346 | 0 | 0 | 0 | 0 | 0 | 0 | 136.748 | 136.749 | 58.86 | 17.27 | 100 | 31.23 | 0.96 | 425 | 0 | 0 | 0 | 0 | 0 | 0 | 12.813 | 8.067 | 6.877 | 0 | 0 | 0 | 2 | 2 | 0
2021-11-17 18:00 | 0 | 440.2 | 399.37 | 1 | 6.2 | 21.03 | 100 | 100 | 0 | 0 | 0 | 0.521 | 0 | 13.503 | 0 | 13.503 | 13.503 | 13.503 | 41.366 | 137.063 | 151.077 | 0 | 0 | 0 | 0 | 0 | 0 | -0.001 | 0 | 8.94 | 0 | 0 | 24.87 | 0.98 | 425 | 0 | 0 | 0 | 0 | 0 | 0 | 12.889 | 8.083 | 6.891 | 0 | 0 | 0 | 2 | 2 | 0
2021-11-17 19:00 | 0 | 0 | 0 | 1 | 6.3 | 20.53 | 100 | 100 | 0 | 0 | 0 | 0 | 0 | 0 | 0 | 0 | 0 | 0 | 0 | 0 | 0 | 0 | 0 | 0 | 0 | 0 | 0 | -0.001 | 0 | 0 | 0 | 0 | 21.59 | 0.98 | 375.77 | 0 | 0 | 0 | 0 | -25.78 | 0 | 11.415 | 7.754 | 6.611 | 0 | 0 | 0 | 2 | 2 | 0
2021-11-17 20:00 | 0 | 0 | 0 | 0 | 6.9 | 20.39 | 100 | 100 | 0 | 0 | 0 | 0 | 0 | 0 | 0 | 0 | 0 | 0 | 0 | 0 | 0 | 0 | 0 | 0 | 0 | 0 | 0 | -0.001 | 0 | 0 | 0 | 0 | 0 | 0 | 336.46 | 0 | 0 | 0 | 0 | -20.587 | 0 | 7.911 | 6.843 | 5.833 | 0 | 0 | 0 | 1 | 1 | 0
2021-11-17 21:00 | 0 | 0 | 0 | 0 | 7 | 19.5 | 100 | 100 | 0 | 0 | 0 | 0 | 0 | 0 | 0 | 0 | 0 | 0 | 0 | 0 | 0 | 0 | 0 | 0 | 0 | 0 | 0 | -0.001 | 0 | 0 | 0 | 0 | 0 | 0 | 303.79 | 0 | 0 | 0 | 0 | -17.109 | 0 | 5.771 | 6.12 | 5.218 | 0 | 0 | 0 | 1 | 1 | 0
2021-11-17 22:00 | 0 | 0 | 0 | 0 | 7 | 19.26 | 100 | 100 | 0 | 0 | 0 | 0 | 0 | 0 | 0 | 0 | 0 | 0 | 0 | 0 | 0 | 0 | 0 | 0 | 0 | 0 | 0 | -0.001 | 0 | 0 | 0 | 0 | 0 | 0 | 276.02 | 0 | 0 | 0 | 0 | -14.542 | 0 | 4.343 | 5.506 | 4.693 | 0 | 0 | 0 | 1 | 1 | 0
2021-11-17 23:00 | 0 | 0 | 0 | 0 | 6.9 | 19.02 | 100 | 100 | 0 | 0 | 0 | 0 | 0 | 0 | 0 | 0 | 0 | 0 | 0 | 0 | 0 | 0 | 0 | 0 | 0 | 0 | 0 | -0.001 | 0 | 0 | 0 | 0 | 0 | 0 | 260 | 0 | 0 | 0 | 0 | -6.449 | 0 | 3.379 | 4.98 | 4.246 | 0 | 0 | 6.156 | 1 | 1 | 0
2021-11-18 | 0 | 0 | 0 | 0 | 6.6 | 18.55 | 100 | 100 | 0 | 0 | 0 | 0 | 0 | 0 | 0 | 0 | 0 | 0 | 0 | 0 | 0 | 0 | 0 | 0 | 0 | 0 | 0 | -0.001 | 0 | 0 | 0 | 0 | 0 | 0 | 260 | 0 | 0 | 0 | 0 | 0 | 0 | 3.142 | 4.831 | 4.118 | 0 | 0 | 12.091 | 1 | 1 | 0
2021-11-18 01:00 | 0 | 0 | 0 | 0 | 5.8 | 17.99 | 100 | 100 | 0 | 0 | 0 | 0 | 0 | 0 | 0 | 0 | 0 | 0 | 0 | 0 | 0 | 0 | 0 | 0 | 0 | 0 | 0 | -0.001 | 0 | 0 | 0 | 0 | 0 | 0 | 260 | 0 | 0 | 0 | 0 | 0 | 0 | 3.159 | 4.842 | 4.128 | 0 | 0 | 12.129 | 1 | 1 | 0
2021-11-18 02:00 | 0 | 0 | 0 | 0 | 5.5 | 17.32 | 100 | 100 | 0 | 0 | 0 | 0 | 0 | 0 | 0 | 0 | 0 | 0 | 0 | 0 | 0 | 0 | 0 | 0 | 0 | 0 | 0 | -0.001 | 0 | 0 | 0 | 0 | 0 | 0 | 260 | 0 | 0 | 0 | 0 | 0 | 0 | 3.179 | 4.856 | 4.139 | 0 | 0 | 12.174 | 1 | 1 | 0
2021-11-18 03:00 | 0 | 0 | 0 | 0 | 5.4 | 17.05 | 100 | 100 | 0 | 0 | 0 | 0 | 0 | 0 | 0 | 0 | 0 | 0 | 0 | 0 | 0 | 0 | 0 | 0 | 0 | 0 | 0 | -0.001 | 0 | 0 | 0 | 0 | 0 | 0 | 260 | 0 | 0 | 0 | 0 | 0 | 0 | 3.188 | 4.861 | 4.144 | 0 | 0 | 12.193 | 1 | 1 | 0
2021-11-18 04:00 | 0 | 0 | 0 | 0 | 5.3 | 16.73 | 100 | 100 | 0 | 0 | 0 | 0 | 0 | 0 | 0 | 0 | 0 | 0 | 0 | 0 | 0 | 0 | 0 | 0 | 0 | 0 | 0 | -0.001 | 0 | 0 | 0 | 0 | 0 | 0 | 260 | 0 | 0 | 0 | 0 | 0 | 0 | 3.197 | 4.867 | 4.149 | 0 | 0 | 12.214 | 1 | 1 | 0
2021-11-18 05:00 | 0 | 0 | 0 | 0 | 5.4 | 16.46 | 100 | 100 | 0 | 0 | 0 | 0 | 0 | 0 | 0 | 0 | 0 | 0 | 0 | 0 | 0 | 0 | 0 | 0 | 0 | 0 | 0 | -0.001 | 0 | 0 | 0 | 0 | 0 | 0 | 260 | 0 | 0 | 0 | 0 | 0 | 0 | 3.206 | 4.873 | 4.154 | 0 | 0 | 12.233 | 1 | 1 | 0
2021-11-18 06:00 | 0 | 0 | 0 | 0 | 5.1 | 16.59 | 100 | 100 | 0 | 0 | 0 | 0 | 0 | 0 | 0 | 0 | 0 | 0 | 0 | 0 | 0 | 0 | 0 | 0 | 0 | 0 | 0 | -0.001 | 0 | 0 | 0 | 0 | 0 | 0 | 260 | 0 | 0 | 0 | 0 | 0 | 0 | 3.202 | 4.87 | 4.152 | 0 | 0 | 12.224 | 1 | 1 | 0
2021-11-18 07:00 | 0 | 0 | 0 | 0 | 5 | 16.28 | 100 | 100 | 0 | 0 | 0 | 0 | 0 | 0 | 0 | 0 | 0 | 0 | 0 | 0 | 0 | 0 | 0 | 0 | 0 | 0 | 0 | -0.001 | 0 | 0 | 0 | 0 | 0 | 0 | 260 | 0 | 0 | 0 | 0 | 0 | 0 | 3.211 | 4.876 | 4.157 | 0 | 0 | 12.245 | 1 | 1 | 0
2021-11-18 08:00 | 0 | 0 | 0 | 1 | 5.4 | 16.5 | 100 | 100 | 0 | 0 | 0 | 0 | 0 | 0 | 0 | 0 | 0 | 0 | 0 | 0 | 0 | 0 | 0 | 0 | 0 | 0 | 0 | -0.001 | 0 | 0 | 0 | 0 | 22.32 | 0.98 | 260 | 0 | 0 | 0 | 0 | 0 | 0 | 3.205 | 4.872 | 4.153 | 0 | 0 | 12.23 | 1 | 1 | 0
2021-11-18 09:00 | 0 | 564.7 | 494.71 | 1 | 5.8 | 17.6 | 100 | 100 | 0 | 0 | 0 | 0.521 | 0 | 0.745 | 0 | 0.745 | 0.745 | 0.745 | 103.804 | 169.786 | 193.805 | 0 | 0 | 0 | 0 | 0 | 0 | -0.001 | 0 | 0.38 | 0 | 0 | 28.83 | 0.97 | 425 | 0 | 0 | 0 | 0 | 86.409 | 0 | 5.578 | 5.977 | 5.095 | 0 | 0 | 0 | 2 | 2 | 0
2021-11-18 10:00 | 0 | 696.2 | 571.16 | 1 | 6 | 20.32 | 100 | 100 | 39.977 | 39.977 | 2.399 | 1.369 | 43.744 | 0 | 0 | 135.692 | 135.692 | 135.692 | 163.649 | 196.022 | 238.936 | 0 | 0 | 0 | 0 | 0 | 0 | 135.691 | 135.692 | 56.79 | 16.73 | 100 | 34.88 | 0.95 | 425 | 0 | 0 | 0 | 0 | 0 | 0 | 12.957 | 8.097 | 6.903 | 0 | 0 | 0 | 2 | 2 | 0
2021-11-18 11:00 | 0 | 840.1 | 643.77 | 1 | 6.3 | 21.89 | 100 | 100 | 46.264 | 46.264 | 2.315 | 1.645 | 50.224 | 0 | 0 | 152.863 | 152.863 | 152.863 | 180.612 | 220.943 | 288.322 | 0 | 0 | 0 | 0 | 0 | 0 | 152.862 | 152.863 | 53.02 | 16.05 | 100 | 39.98 | 0.93 | 425 | 0 | 0 | 0 | 0 | 0 | 0 | 12.808 | 8.066 | 6.876 | 0 | 0 | 0 | 2 | 2 | 0
2021-11-18 12:00 | 0 | 849.9 | 615.63 | 1 | 6.1 | 23.54 | 100 | 100 | 41.921 | 41.921 | 2.713 | 1.465 | 46.1 | 0 | 0 | 141.925 | 141.925 | 141.925 | 169.458 | 211.283 | 291.686 | 0 | 0 | 0 | 0 | 0 | 0 | 141.924 | 141.925 | 48.66 | 14.37 | 100 | 43.58 | 0.91 | 425 | 0 | 0 | 0 | 0 | 0 | 0 | 12.652 | 8.033 | 6.848 | 0 | 0 | 0 | 2 | 2 | 0
2021-11-18 13:00 | 0 | 846.4 | 596.49 | 1 | 6 | 24.67 | 100 | 100 | 39.292 | 39.292 | 2.918 | 1.361 | 43.571 | 0 | 0 | 135.19 | 135.19 | 135.19 | 162.575 | 204.715 | 290.484 | 0 | 0 | 0 | 0 | 0 | 0 | 135.189 | 135.19 | 46.54 | 13.53 | 100 | 45.19 | 0.9 | 425 | 0 | 0 | 0 | 0 | 0 | 0 | 12.547 | 8.01 | 6.828 | 0 | 0 | 0 | 2 | 2 | 0
2021-11-18 14:00 | 0 | 876.2 | 624.66 | 1 | 5.6 | 25.41 | 100 | 100 | 42.242 | 42.242 | 3.003 | 1.493 | 46.738 | 0 | 0 | 143.683 | 143.683 | 143.683 | 170.971 | 214.384 | 300.712 | 0 | 0 | 0 | 0 | 0 | 0 | 143.682 | 143.683 | 47.78 | 14.05 | 100 | 44.53 | 0.91 | 425 | 0 | 0 | 0 | 0 | 0 | 0 | 12.478 | 7.995 | 6.816 | 0 | 0 | 0 | 2 | 2 | 0
2021-11-18 15:00 | 0 | 850.7 | 635.09 | 1 | 5.2 | 25.8 | 100 | 100 | 44.252 | 44.252 | 3.028 | 1.587 | 48.866 | 0 | 0 | 149.407 | 149.407 | 149.407 | 176.645 | 217.964 | 291.96 | 0 | 0 | 0 | 0 | 0 | 0 | 149.406 | 149.407 | 51.17 | 15.16 | 100 | 41.71 | 0.92 | 425 | 0 | 0 | 0 | 0 | 0 | 0 | 12.441 | 7.987 | 6.809 | 0 | 0 | 0 | 2 | 2 | 0
2021-11-18 16:00 | 0 | 768.4 | 612.3 | 1 | 5.2 | 25.97 | 100 | 100 | 43.133 | 43.133 | 3.157 | 1.542 | 47.832 | 0 | 0 | 146.695 | 146.695 | 146.695 | 173.911 | 210.141 | 263.715 | 0 | 0 | 0 | 0 | 0 | 0 | 146.694 | 146.695 | 55.63 | 16.36 | 100 | 37.17 | 0.94 | 425 | 0 | 0 | 0 | 0 | 0 | 0 | 12.426 | 7.984 | 6.806 | 0 | 0 | 0 | 2 | 2 | 0
2021-11-18 17:00 | 0 | 653.5 | 557.41 | 1 | 5.6 | 25.1 | 100 | 100 | 37.788 | 37.788 | 2.745 | 1.291 | 41.824 | 0 | 0 | 130.462 | 130.462 | 130.462 | 157.791 | 191.302 | 224.281 | 0 | 0 | 0 | 0 | 0 | 0 | 130.461 | 130.462 | 58.17 | 16.85 | 100 | 31.47 | 0.96 | 425 | 0 | 0 | 0 | 0 | 0 | 0 | 12.506 | 8.001 | 6.821 | 0 | 0 | 0 | 2 | 2 | 0
2021-11-18 18:00 | 0 | 408.6 | 369.99 | 1 | 6 | 23.8 | 100 | 100 | 0 | 0 | 0 | 0.521 | 0 | 10.437 | 0 | 10.437 | 10.437 | 10.437 | 37.935 | 126.98 | 140.232 | 0 | 0 | 0 | 0 | 0 | 0 | -0.001 | 0 | 7.44 | 0 | 0 | 25.11 | 0.98 | 425 | 0 | 0 | 0 | 0 | 0 | 0 | 12.628 | 8.027 | 6.843 | 0 | 0 | 0 | 2 | 2 | 0
2021-11-18 19:00 | 0 | 0 | 0 | 1 | 5.8 | 22.66 | 100 | 100 | 0 | 0 | 0 | 0 | 0 | 0 | 0 | 0 | 0 | 0 | 0 | 0 | 0 | 0 | 0 | 0 | 0 | 0 | 0 | -0.001 | 0 | 0 | 0 | 0 | 21.83 | 0.98 | 376.24 | 0 | 0 | 0 | 0 | -25.536 | 0 | 11.244 | 7.715 | 6.577 | 0 | 0 | 0 | 2 | 2 | 0
2021-11-18 20:00 | 0 | 0 | 0 | 0 | 6.3 | 22 | 100 | 100 | 0 | 0 | 0 | 0 | 0 | 0 | 0 | 0 | 0 | 0 | 0 | 0 | 0 | 0 | 0 | 0 | 0 | 0 | 0 | -0.001 | 0 | 0 | 0 | 0 | 0 | 0 | 337.14 | 0 | 0 | 0 | 0 | -20.476 | 0 | 7.84 | 6.821 | 5.815 | 0 | 0 | 0 | 1 | 1 | 0
2021-11-18 21:00 | 0 | 0 | 0 | 0 | 6.6 | 20.85 | 100 | 100 | 0 | 0 | 0 | 0 | 0 | 0 | 0 | 0 | 0 | 0 | 0 | 0 | 0 | 0 | 0 | 0 | 0 | 0 | 0 | -0.001 | 0 | 0 | 0 | 0 | 0 | 0 | 304.58 | 0 | 0 | 0 | 0 | -17.052 | 0 | 5.738 | 6.108 | 5.207 | 0 | 0 | 0 | 1 | 1 | 0
2021-11-18 22:00 | 0 | 0 | 0 | 0 | 6.7 | 19.99 | 100 | 100 | 0 | 0 | 0 | 0 | 0 | 0 | 0 | 0 | 0 | 0 | 0 | 0 | 0 | 0 | 0 | 0 | 0 | 0 | 0 | -0.001 | 0 | 0 | 0 | 0 | 0 | 0 | 276.8 | 0 | 0 | 0 | 0 | -14.546 | 0 | 4.345 | 5.507 | 4.694 | 0 | 0 | 0 | 1 | 1 | 0
2021-11-18 23:00 | 0 | 0 | 0 | 0 | 7 | 19.7 | 100 | 100 | 0 | 0 | 0 | 0 | 0 | 0 | 0 | 0 | 0 | 0 | 0 | 0 | 0 | 0 | 0 | 0 | 0 | 0 | 0 | -0.001 | 0 | 0 | 0 | 0 | 0 | 0 | 260 | 0 | 0 | 0 | 0 | -6.453 | 0 | 3.382 | 4.982 | 4.247 | 0 | 0 | 6.159 | 1 | 1 | 0
2021-11-19 | 0 | 0 | 0 | 0 | 7.2 | 19.38 | 100 | 100 | 0 | 0 | 0 | 0 | 0 | 0 | 0 | 0 | 0 | 0 | 0 | 0 | 0 | 0 | 0 | 0 | 0 | 0 | 0 | -0.001 | 0 | 0 | 0 | 0 | 0 | 0 | 260 | 0 | 0 | 0 | 0 | 0 | 0 | 3.117 | 4.814 | 4.104 | 0 | 0 | 12.035 | 1 | 1 | 0
2021-11-19 01:00 | 0 | 0 | 0 | 0 | 7.5 | 18.99 | 100 | 100 | 0 | 0 | 0 | 0 | 0 | 0 | 0 | 0 | 0 | 0 | 0 | 0 | 0 | 0 | 0 | 0 | 0 | 0 | 0 | -0.001 | 0 | 0 | 0 | 0 | 0 | 0 | 260 | 0 | 0 | 0 | 0 | 0 | 0 | 3.128 | 4.822 | 4.111 | 0 | 0 | 12.062 | 1 | 1 | 0
2021-11-19 02:00 | 0 | 0 | 0 | 0 | 7.4 | 18.38 | 100 | 100 | 0 | 0 | 0 | 0 | 0 | 0 | 0 | 0 | 0 | 0 | 0 | 0 | 0 | 0 | 0 | 0 | 0 | 0 | 0 | -0.001 | 0 | 0 | 0 | 0 | 0 | 0 | 260 | 0 | 0 | 0 | 0 | 0 | 0 | 3.147 | 4.834 | 4.121 | 0 | 0 | 12.103 | 1 | 1 | 0
2021-11-19 03:00 | 0 | 0 | 0 | 0 | 7.1 | 17.9 | 100 | 100 | 0 | 0 | 0 | 0 | 0 | 0 | 0 | 0 | 0 | 0 | 0 | 0 | 0 | 0 | 0 | 0 | 0 | 0 | 0 | -0.001 | 0 | 0 | 0 | 0 | 0 | 0 | 260 | 0 | 0 | 0 | 0 | 0 | 0 | 3.161 | 4.844 | 4.13 | 0 | 0 | 12.135 | 1 | 1 | 0
2021-11-19 04:00 | 0 | 0 | 0 | 0 | 6.6 | 17.33 | 100 | 100 | 0 | 0 | 0 | 0 | 0 | 0 | 0 | 0 | 0 | 0 | 0 | 0 | 0 | 0 | 0 | 0 | 0 | 0 | 0 | -0.001 | 0 | 0 | 0 | 0 | 0 | 0 | 260 | 0 | 0 | 0 | 0 | 0 | 0 | 3.179 | 4.855 | 4.139 | 0 | 0 | 12.174 | 1 | 1 | 0
2021-11-19 05:00 | 0 | 0 | 0 | 0 | 6.1 | 16.91 | 100 | 100 | 0 | 0 | 0 | 0 | 0 | 0 | 0 | 0 | 0 | 0 | 0 | 0 | 0 | 0 | 0 | 0 | 0 | 0 | 0 | -0.001 | 0 | 0 | 0 | 0 | 0 | 0 | 260 | 0 | 0 | 0 | 0 | 0 | 0 | 3.192 | 4.864 | 4.146 | 0 | 0 | 12.202 | 1 | 1 | 0
2021-11-19 06:00 | 0 | 0 | 0 | 0 | 6 | 16.61 | 100 | 100 | 0 | 0 | 0 | 0 | 0 | 0 | 0 | 0 | 0 | 0 | 0 | 0 | 0 | 0 | 0 | 0 | 0 | 0 | 0 | -0.001 | 0 | 0 | 0 | 0 | 0 | 0 | 260 | 0 | 0 | 0 | 0 | 0 | 0 | 3.201 | 4.87 | 4.152 | 0 | 0 | 12.223 | 1 | 1 | 0
2021-11-19 07:00 | 0 | 0 | 0 | 0 | 5.9 | 16.28 | 100 | 100 | 0 | 0 | 0 | 0 | 0 | 0 | 0 | 0 | 0 | 0 | 0 | 0 | 0 | 0 | 0 | 0 | 0 | 0 | 0 | -0.001 | 0 | 0 | 0 | 0 | 0 | 0 | 260 | 0 | 0 | 0 | 0 | 0 | 0 | 3.211 | 4.876 | 4.157 | 0 | 0 | 12.245 | 1 | 1 | 0
2021-11-19 08:00 | 0 | 0 | 0 | 1 | 5.9 | 16.48 | 100 | 100 | 0 | 0 | 0 | 0 | 0 | 0 | 0 | 0 | 0 | 0 | 0 | 0 | 0 | 0 | 0 | 0 | 0 | 0 | 0 | -0.001 | 0 | 0 | 0 | 0 | 22.51 | 0.98 | 260 | 0 | 0 | 0 | 0 | 0 | 0 | 3.205 | 4.872 | 4.154 | 0 | 0 | 12.231 | 1 | 1 | 0
2021-11-19 09:00 | 0 | 598.6 | 523.45 | 1 | 5.7 | 17.83 | 100 | 100 | 0 | 0 | 0 | 0.521 | 0 | 5.314 | 0 | 5.314 | 5.314 | 5.314 | 108.632 | 179.648 | 205.44 | 0 | 0 | 0 | 0 | 0 | 0 | -0.001 | 0 | 2.59 | 0 | 0 | 29.02 | 0.97 | 425 | 0 | 0 | 0 | 0 | 86.409 | 0 | 5.736 | 6.032 | 5.142 | 0 | 0 | 0 | 2 | 2 | 0
2021-11-19 10:00 | 0 | 779.7 | 638.12 | 1 | 5.6 | 21.18 | 100 | 100 | 47.079 | 47.078 | 2.218 | 1.679 | 50.976 | 0 | 0 | 154.861 | 154.861 | 154.861 | 182.704 | 219.002 | 267.593 | 0 | 0 | 0 | 0 | 0 | 0 | 154.86 | 154.861 | 57.87 | 17.59 | 100 | 35.07 | 0.95 | 425 | 0 | 0 | 0 | 0 | 0 | 0 | 12.875 | 8.08 | 6.888 | 0 | 0 | 0 | 2 | 2 | 0
2021-11-19 11:00 | 0 | 859.1 | 656.31 | 1 | 5.8 | 22.9 | 100 | 100 | 47.482 | 47.482 | 2.357 | 1.705 | 51.544 | 0 | 0 | 156.328 | 156.328 | 156.328 | 183.945 | 225.245 | 294.843 | 0 | 0 | 0 | 0 | 0 | 0 | 156.327 | 156.328 | 53.02 | 16.1 | 100 | 40.19 | 0.93 | 425 | 0 | 0 | 0 | 0 | 0 | 0 | 12.712 | 8.045 | 6.859 | 0 | 0 | 0 | 2 | 2 | 0
2021-11-19 12:00 | 0 | 901.8 | 650.79 | 1 | 6 | 24.51 | 100 | 100 | 45.501 | 45.501 | 2.594 | 1.622 | 49.716 | 0 | 0 | 151.495 | 151.495 | 151.495 | 178.901 | 223.352 | 309.498 | 0 | 0 | 0 | 0 | 0 | 0 | 151.494 | 151.495 | 48.95 | 14.7 | 100 | 43.81 | 0.91 | 425 | 0 | 0 | 0 | 0 | 0 | 0 | 12.561 | 8.013 | 6.831 | 0 | 0 | 0 | 2 | 2 | 0
2021-11-19 13:00 | 0 | 921.4 | 646.66 | 1 | 6.2 | 25.68 | 100 | 100 | 44.047 | 44.047 | 2.996 | 1.575 | 48.619 | 0 | 0 | 148.725 | 148.725 | 148.725 | 175.979 | 221.933 | 316.224 | 0 | 0 | 0 | 0 | 0 | 0 | 148.724 | 148.725 | 47.03 | 13.93 | 100 | 45.43 | 0.9 | 425 | 0 | 0 | 0 | 0 | 0 | 0 | 12.453 | 7.99 | 6.811 | 0 | 0 | 0 | 2 | 2 | 0
2021-11-19 14:00 | 0 | 915.9 | 650.26 | 1 | 6.2 | 26.44 | 100 | 100 | 44.372 | 44.372 | 3.269 | 1.606 | 49.247 | 0 | 0 | 150.554 | 150.554 | 150.554 | 177.709 | 223.168 | 314.337 | 0 | 0 | 0 | 0 | 0 | 0 | 150.553 | 150.554 | 47.9 | 14.12 | 100 | 44.77 | 0.91 | 425 | 0 | 0 | 0 | 0 | 0 | 0 | 12.382 | 7.975 | 6.798 | 0 | 0 | 0 | 2 | 2 | 0
2021-11-19 15:00 | 0 | 881.5 | 655.61 | 1 | 6.6 | 26.71 | 100 | 100 | 45.922 | 45.921 | 3.291 | 1.682 | 50.895 | 0 | 0 | 155 | 155 | 155 | 182.12 | 225.006 | 302.531 | 0 | 0 | 0 | 0 | 0 | 0 | 154.999 | 155 | 51.23 | 15.18 | 100 | 41.95 | 0.92 | 425 | 0 | 0 | 0 | 0 | 0 | 0 | 12.357 | 7.969 | 6.794 | 0 | 0 | 0 | 2 | 2 | 0
2021-11-19 16:00 | 0 | 822.3 | 653.18 | 1 | 7.4 | 26.62 | 100 | 100 | 47.107 | 47.107 | 3.318 | 1.738 | 52.162 | 0 | 0 | 158.21 | 158.21 | 158.21 | 185.342 | 224.171 | 282.213 | 0 | 0 | 0 | 0 | 0 | 0 | 158.209 | 158.21 | 56.06 | 16.69 | 100 | 37.41 | 0.94 | 425 | 0 | 0 | 0 | 0 | 0 | 0 | 12.365 | 7.971 | 6.795 | 0 | 0 | 0 | 2 | 2 | 0
2021-11-19 17:00 | 0 | 688.4 | 585.7 | 1 | 7.9 | 25.52 | 100 | 100 | 39.976 | 39.976 | 3.185 | 1.403 | 44.564 | 0 | 0 | 137.937 | 137.937 | 137.937 | 165.211 | 201.012 | 236.259 | 0 | 0 | 0 | 0 | 0 | 0 | 137.936 | 137.937 | 58.38 | 16.92 | 100 | 31.7 | 0.96 | 425 | 0 | 0 | 0 | 0 | 0 | 0 | 12.467 | 7.993 | 6.814 | 0 | 0 | 0 | 2 | 2 | 0
2021-11-19 18:00 | 0 | 452.8 | 409.23 | 1 | 7.8 | 24.35 | 100 | 100 | 0 | 0 | 0 | 0.521 | 0 | 14.135 | 0 | 14.135 | 14.135 | 14.135 | 41.561 | 140.447 | 155.401 | 0 | 0 | 0 | 0 | 0 | 0 | -0.001 | 0 | 9.1 | 0 | 0 | 25.34 | 0.98 | 425 | 0 | 0 | 0 | 0 | 0 | 0 | 12.576 | 8.016 | 6.834 | 0 | 0 | 0 | 2 | 2 | 0
2021-11-19 19:00 | 0 | 0 | 0 | 1 | 7.6 | 23.31 | 100 | 100 | 0 | 0 | 0 | 0 | 0 | 0 | 0 | 0 | 0 | 0 | 0 | 0 | 0 | 0 | 0 | 0 | 0 | 0 | 0 | -0.001 | 0 | 0 | 0 | 0 | 22.06 | 0.98 | 376.38 | 0 | 0 | 0 | 0 | -25.462 | 0 | 11.192 | 7.703 | 6.567 | 0 | 0 | 0 | 2 | 2 | 0
2021-11-19 20:00 | 0 | 0 | 0 | 0 | 7.6 | 22.33 | 100 | 100 | 0 | 0 | 0 | 0 | 0 | 0 | 0 | 0 | 0 | 0 | 0 | 0 | 0 | 0 | 0 | 0 | 0 | 0 | 0 | -0.001 | 0 | 0 | 0 | 0 | 0 | 0 | 337.32 | 0 | 0 | 0 | 0 | -20.457 | 0 | 7.828 | 6.818 | 5.812 | 0 | 0 | 0 | 1 | 1 | 0
2021-11-19 21:00 | 0 | 0 | 0 | 0 | 7.7 | 21.18 | 100 | 100 | 0 | 0 | 0 | 0 | 0 | 0 | 0 | 0 | 0 | 0 | 0 | 0 | 0 | 0 | 0 | 0 | 0 | 0 | 0 | -0.001 | 0 | 0 | 0 | 0 | 0 | 0 | 304.78 | 0 | 0 | 0 | 0 | -17.039 | 0 | 5.73 | 6.105 | 5.204 | 0 | 0 | 0 | 1 | 1 | 0
2021-11-19 22:00 | 0 | 0 | 0 | 0 | 7.8 | 20.02 | 100 | 100 | 0 | 0 | 0 | 0 | 0 | 0 | 0 | 0 | 0 | 0 | 0 | 0 | 0 | 0 | 0 | 0 | 0 | 0 | 0 | -0.001 | 0 | 0 | 0 | 0 | 0 | 0 | 276.98 | 0 | 0 | 0 | 0 | -14.559 | 0 | 4.352 | 5.51 | 4.697 | 0 | 0 | 0 | 1 | 1 | 0
2021-11-19 23:00 | 0 | 0 | 0 | 0 | 8.3 | 19.78 | 100 | 100 | 0 | 0 | 0 | 0 | 0 | 0 | 0 | 0 | 0 | 0 | 0 | 0 | 0 | 0 | 0 | 0 | 0 | 0 | 0 | -0.001 | 0 | 0 | 0 | 0 | 0 | 0 | 260 | 0 | 0 | 0 | 0 | -6.456 | 0 | 3.385 | 4.984 | 4.249 | 0 | 0 | 6.162 | 1 | 1 | 0
2021-11-20 | 0 | 0 | 0 | 0 | 8.2 | 19.4 | 100 | 100 | 0 | 0 | 0 | 0 | 0 | 0 | 0 | 0 | 0 | 0 | 0 | 0 | 0 | 0 | 0 | 0 | 0 | 0 | 0 | -0.001 | 0 | 0 | 0 | 0 | 0 | 0 | 260 | 0 | 0 | 0 | 0 | 0 | 0 | 3.116 | 4.814 | 4.104 | 0 | 0 | 12.034 | 1 | 1 | 0
2021-11-20 01:00 | 0 | 0 | 0 | 0 | 7.7 | 18.9 | 100 | 100 | 0 | 0 | 0 | 0 | 0 | 0 | 0 | 0 | 0 | 0 | 0 | 0 | 0 | 0 | 0 | 0 | 0 | 0 | 0 | -0.001 | 0 | 0 | 0 | 0 | 0 | 0 | 260 | 0 | 0 | 0 | 0 | 0 | 0 | 3.131 | 4.824 | 4.112 | 0 | 0 | 12.068 | 1 | 1 | 0
2021-11-20 02:00 | 0 | 0 | 0 | 0 | 6.8 | 18.29 | 100 | 100 | 0 | 0 | 0 | 0 | 0 | 0 | 0 | 0 | 0 | 0 | 0 | 0 | 0 | 0 | 0 | 0 | 0 | 0 | 0 | -0.001 | 0 | 0 | 0 | 0 | 0 | 0 | 260 | 0 | 0 | 0 | 0 | 0 | 0 | 3.15 | 4.836 | 4.123 | 0 | 0 | 12.109 | 1 | 1 | 0
2021-11-20 03:00 | 0 | 0 | 0 | 0 | 6.2 | 17.71 | 100 | 100 | 0 | 0 | 0 | 0 | 0 | 0 | 0 | 0 | 0 | 0 | 0 | 0 | 0 | 0 | 0 | 0 | 0 | 0 | 0 | -0.001 | 0 | 0 | 0 | 0 | 0 | 0 | 260 | 0 | 0 | 0 | 0 | 0 | 0 | 3.167 | 4.848 | 4.133 | 0 | 0 | 12.148 | 1 | 1 | 0
2021-11-20 04:00 | 0 | 0 | 0 | 0 | 6 | 17.39 | 100 | 100 | 0 | 0 | 0 | 0 | 0 | 0 | 0 | 0 | 0 | 0 | 0 | 0 | 0 | 0 | 0 | 0 | 0 | 0 | 0 | -0.001 | 0 | 0 | 0 | 0 | 0 | 0 | 260 | 0 | 0 | 0 | 0 | 0 | 0 | 3.177 | 4.854 | 4.138 | 0 | 0 | 12.17 | 1 | 1 | 0
2021-11-20 05:00 | 0 | 0 | 0 | 0 | 6.1 | 17.24 | 100 | 100 | 0 | 0 | 0 | 0 | 0 | 0 | 0 | 0 | 0 | 0 | 0 | 0 | 0 | 0 | 0 | 0 | 0 | 0 | 0 | -0.001 | 0 | 0 | 0 | 0 | 0 | 0 | 260 | 0 | 0 | 0 | 0 | 0 | 0 | 3.182 | 4.857 | 4.141 | 0 | 0 | 12.18 | 1 | 1 | 0
2021-11-20 06:00 | 0 | 0 | 0 | 0 | 6.4 | 17.14 | 100 | 100 | 0 | 0 | 0 | 0 | 0 | 0 | 0 | 0 | 0 | 0 | 0 | 0 | 0 | 0 | 0 | 0 | 0 | 0 | 0 | -0.001 | 0 | 0 | 0 | 0 | 0 | 0 | 260 | 0 | 0 | 0 | 0 | 0 | 0 | 3.185 | 4.859 | 4.142 | 0 | 0 | 12.187 | 1 | 1 | 0
2021-11-20 07:00 | 0 | 0 | 0 | 0 | 6.6 | 17.2 | 100 | 100 | 0 | 0 | 0 | 0 | 0 | 0 | 0 | 0 | 0 | 0 | 0 | 0 | 0 | 0 | 0 | 0 | 0 | 0 | 0 | -0.001 | 0 | 0 | 0 | 0 | 0 | 0 | 260 | 0 | 0 | 0 | 0 | 0 | 0 | 3.183 | 4.858 | 4.141 | 0 | 0 | 12.182 | 1 | 1 | 0
2021-11-20 08:00 | 0 | 0 | 0 | 1 | 6.8 | 17.82 | 100 | 100 | 0 | 0 | 0 | 0 | 0 | 0 | 0 | 0 | 0 | 0 | 0 | 0 | 0 | 0 | 0 | 0 | 0 | 0 | 0 | -0.001 | 0 | 0 | 0 | 0 | 22.69 | 0.98 | 260 | 0 | 0 | 0 | 0 | 0 | 0 | 3.164 | 4.846 | 4.131 | 0 | 0 | 12.14 | 1 | 1 | 0
2021-11-20 09:00 | 0 | 596.2 | 520.42 | 1 | 6.9 | 19.23 | 100 | 100 | 0 | 0 | 0 | 0.521 | 0 | 3.709 | 0 | 3.709 | 3.709 | 3.709 | 106.806 | 178.608 | 204.616 | 0 | 0 | 0 | 0 | 0 | 0 | -0.001 | 0 | 1.81 | 0 | 0 | 29.2 | 0.97 | 425 | 0 | 0 | 0 | 0 | 86.409 | 0 | 5.605 | 5.983 | 5.1 | 0 | 0 | 0 | 2 | 2 | 0
2021-11-20 10:00 | 0 | 772.3 | 630.58 | 1 | 7 | 21.6 | 100 | 100 | 46.203 | 46.202 | 2.292 | 1.641 | 50.136 | 0 | 0 | 152.632 | 152.632 | 152.632 | 180.42 | 216.414 | 265.053 | 0 | 0 | 0 | 0 | 0 | 0 | 152.631 | 152.632 | 57.59 | 17.43 | 100 | 35.26 | 0.95 | 425 | 0 | 0 | 0 | 0 | 0 | 0 | 12.835 | 8.071 | 6.881 | 0 | 0 | 0 | 2 | 2 | 0
2021-11-20 11:00 | 0 | 859.3 | 654.49 | 1 | 7.2 | 23.5 | 100 | 100 | 47.218 | 47.217 | 2.396 | 1.694 | 51.307 | 0 | 0 | 155.718 | 155.718 | 155.718 | 183.255 | 224.621 | 294.912 | 0 | 0 | 0 | 0 | 0 | 0 | 155.717 | 155.718 | 52.8 | 16.01 | 100 | 40.39 | 0.93 | 425 | 0 | 0 | 0 | 0 | 0 | 0 | 12.656 | 8.033 | 6.848 | 0 | 0 | 0 | 2 | 2 | 0
2021-11-20 12:00 | 0 | 900.6 | 647.56 | 1 | 7.4 | 25.02 | 100 | 100 | 45.046 | 45.045 | 2.669 | 1.604 | 49.319 | 0 | 0 | 150.443 | 150.443 | 150.443 | 177.782 | 222.242 | 309.086 | 0 | 0 | 0 | 0 | 0 | 0 | 150.442 | 150.443 | 48.67 | 14.57 | 100 | 44.03 | 0.91 | 425 | 0 | 0 | 0 | 0 | 0 | 0 | 12.514 | 8.003 | 6.822 | 0 | 0 | 0 | 2 | 2 | 0
2021-11-20 13:00 | 0 | 917.7 | 641.44 | 1 | 7.1 | 26.3 | 100 | 100 | 43.14 | 43.14 | 3.279 | 1.549 | 47.968 | 0 | 0 | 147.122 | 147.122 | 147.122 | 174.295 | 220.143 | 314.955 | 0 | 0 | 0 | 0 | 0 | 0 | 147.121 | 147.122 | 46.71 | 13.7 | 100 | 45.66 | 0.9 | 425 | 0 | 0 | 0 | 0 | 0 | 0 | 12.395 | 7.977 | 6.801 | 0 | 0 | 0 | 2 | 2 | 0
2021-11-20 14:00 | 0 | 912.4 | 645.12 | 1 | 6.6 | 27.45 | 100 | 100 | 43.292 | 43.292 | 3.719 | 1.58 | 48.591 | 0 | 0 | 149.018 | 149.018 | 149.018 | 176.042 | 221.406 | 313.136 | 0 | 0 | 0 | 0 | 0 | 0 | 149.017 | 149.018 | 47.59 | 13.83 | 100 | 45 | 0.91 | 425 | 0 | 0 | 0 | 0 | 0 | 0 | 12.289 | 7.954 | 6.781 | 0 | 0 | 0 | 2 | 2 | 0
2021-11-20 15:00 | 0 | 884.7 | 655.54 | 1 | 6.3 | 27.69 | 100 | 100 | 45.368 | 45.368 | 3.717 | 1.679 | 50.765 | 0 | 0 | 154.877 | 154.877 | 154.877 | 181.871 | 224.983 | 303.629 | 0 | 0 | 0 | 0 | 0 | 0 | 154.876 | 154.877 | 51.01 | 14.94 | 100 | 42.19 | 0.92 | 425 | 0 | 0 | 0 | 0 | 0 | 0 | 12.267 | 7.95 | 6.777 | 0 | 0 | 0 | 2 | 2 | 0
2021-11-20 16:00 | 0 | 823 | 651.69 | 1 | 6.2 | 27.6 | 100 | 100 | 46.438 | 46.438 | 3.716 | 1.729 | 51.884 | 0 | 0 | 157.736 | 157.736 | 157.736 | 184.741 | 223.659 | 282.454 | 0 | 0 | 0 | 0 | 0 | 0 | 157.735 | 157.736 | 55.84 | 16.44 | 100 | 37.64 | 0.94 | 425 | 0 | 0 | 0 | 0 | 0 | 0 | 12.275 | 7.951 | 6.778 | 0 | 0 | 0 | 2 | 2 | 0
2021-11-20 17:00 | 0 | 690.8 | 586.28 | 1 | 6.6 | 26.05 | 100 | 100 | 39.622 | 39.622 | 3.391 | 1.398 | 44.412 | 0 | 0 | 137.621 | 137.621 | 137.621 | 164.827 | 201.21 | 237.083 | 0 | 0 | 0 | 0 | 0 | 0 | 137.62 | 137.621 | 58.05 | 16.71 | 100 | 31.93 | 0.96 | 425 | 0 | 0 | 0 | 0 | 0 | 0 | 12.418 | 7.982 | 6.805 | 0 | 0 | 0 | 2 | 2 | 0
2021-11-20 18:00 | 0 | 448.2 | 404.3 | 1 | 7.3 | 24.24 | 100 | 100 | 0 | 0 | 0 | 0.521 | 0 | 13.258 | 0 | 13.258 | 13.258 | 13.258 | 40.699 | 138.756 | 153.822 | 0 | 0 | 0 | 0 | 0 | 0 | -0.001 | 0 | 8.62 | 0 | 0 | 25.57 | 0.98 | 425 | 0 | 0 | 0 | 0 | 0 | 0 | 12.587 | 8.019 | 6.836 | 0 | 0 | 0 | 2 | 2 | 0
2021-11-20 19:00 | 0 | 0 | 0 | 1 | 7.9 | 22.99 | 100 | 100 | 0 | 0 | 0 | 0 | 0 | 0 | 0 | 0 | 0 | 0 | 0 | 0 | 0 | 0 | 0 | 0 | 0 | 0 | 0 | -0.001 | 0 | 0 | 0 | 0 | 22.29 | 0.98 | 376.31 | 0 | 0 | 0 | 0 | -25.498 | 0 | 11.217 | 7.709 | 6.572 | 0 | 0 | 0 | 2 | 2 | 0
2021-11-20 20:00 | 0 | 0 | 0 | 0 | 8.4 | 22.28 | 100 | 100 | 0 | 0 | 0 | 0 | 0 | 0 | 0 | 0 | 0 | 0 | 0 | 0 | 0 | 0 | 0 | 0 | 0 | 0 | 0 | -0.001 | 0 | 0 | 0 | 0 | 0 | 0 | 337.25 | 0 | 0 | 0 | 0 | -20.456 | 0 | 7.827 | 6.817 | 5.812 | 0 | 0 | 0 | 1 | 1 | 0
2021-11-20 21:00 | 0 | 0 | 0 | 0 | 8.7 | 21.13 | 100 | 100 | 0 | 0 | 0 | 0 | 0 | 0 | 0 | 0 | 0 | 0 | 0 | 0 | 0 | 0 | 0 | 0 | 0 | 0 | 0 | -0.001 | 0 | 0 | 0 | 0 | 0 | 0 | 304.72 | 0 | 0 | 0 | 0 | -17.038 | 0 | 5.729 | 6.104 | 5.204 | 0 | 0 | 0 | 1 | 1 | 0
2021-11-20 22:00 | 0 | 0 | 0 | 0 | 8.6 | 20.3 | 100 | 100 | 0 | 0 | 0 | 0 | 0 | 0 | 0 | 0 | 0 | 0 | 0 | 0 | 0 | 0 | 0 | 0 | 0 | 0 | 0 | -0.001 | 0 | 0 | 0 | 0 | 0 | 0 | 276.96 | 0 | 0 | 0 | 0 | -14.534 | 0 | 4.339 | 5.503 | 4.691 | 0 | 0 | 0 | 1 | 1 | 0
2021-11-20 23:00 | 0 | 0 | 0 | 0 | 8.9 | 19.87 | 100 | 100 | 0 | 0 | 0 | 0 | 0 | 0 | 0 | 0 | 0 | 0 | 0 | 0 | 0 | 0 | 0 | 0 | 0 | 0 | 0 | -0.001 | 0 | 0 | 0 | 0 | 0 | 0 | 260 | 0 | 0 | 0 | 0 | -6.453 | 0 | 3.382 | 4.982 | 4.247 | 0 | 0 | 6.158 | 1 | 1 | 0
2021-11-21 | 0 | 0 | 0 | 0 | 8.7 | 19.37 | 100 | 100 | 0 | 0 | 0 | 0 | 0 | 0 | 0 | 0 | 0 | 0 | 0 | 0 | 0 | 0 | 0 | 0 | 0 | 0 | 0 | -0.001 | 0 | 0 | 0 | 0 | 0 | 0 | 260 | 0 | 0 | 0 | 0 | 0 | 0 | 3.117 | 4.815 | 4.104 | 0 | 0 | 12.036 | 1 | 1 | 0
2021-11-21 01:00 | 0 | 0 | 0 | 0 | 8.6 | 18.75 | 100 | 100 | 0 | 0 | 0 | 0 | 0 | 0 | 0 | 0 | 0 | 0 | 0 | 0 | 0 | 0 | 0 | 0 | 0 | 0 | 0 | -0.001 | 0 | 0 | 0 | 0 | 0 | 0 | 260 | 0 | 0 | 0 | 0 | 0 | 0 | 3.136 | 4.827 | 4.115 | 0 | 0 | 12.078 | 1 | 1 | 0
2021-11-21 02:00 | 0 | 0 | 0 | 0 | 8.2 | 18.16 | 100 | 100 | 0 | 0 | 0 | 0 | 0 | 0 | 0 | 0 | 0 | 0 | 0 | 0 | 0 | 0 | 0 | 0 | 0 | 0 | 0 | -0.001 | 0 | 0 | 0 | 0 | 0 | 0 | 260 | 0 | 0 | 0 | 0 | 0 | 0 | 3.154 | 4.839 | 4.125 | 0 | 0 | 12.117 | 1 | 1 | 0
2021-11-21 03:00 | 0 | 0 | 0 | 0 | 7.8 | 17.83 | 100 | 100 | 0 | 0 | 0 | 0 | 0 | 0 | 0 | 0 | 0 | 0 | 0 | 0 | 0 | 0 | 0 | 0 | 0 | 0 | 0 | -0.001 | 0 | 0 | 0 | 0 | 0 | 0 | 260 | 0 | 0 | 0 | 0 | 0 | 0 | 3.164 | 4.845 | 4.131 | 0 | 0 | 12.14 | 1 | 1 | 0
2021-11-21 04:00 | 0 | 0 | 0 | 0 | 7.2 | 17.4 | 100 | 100 | 0 | 0 | 0 | 0 | 0 | 0 | 0 | 0 | 0 | 0 | 0 | 0 | 0 | 0 | 0 | 0 | 0 | 0 | 0 | -0.001 | 0 | 0 | 0 | 0 | 0 | 0 | 260 | 0 | 0 | 0 | 0 | 0 | 0 | 3.177 | 4.854 | 4.138 | 0 | 0 | 12.169 | 1 | 1 | 0
2021-11-21 05:00 | 0 | 0 | 0 | 0 | 6.6 | 17.1 | 100 | 100 | 0 | 0 | 0 | 0 | 0 | 0 | 0 | 0 | 0 | 0 | 0 | 0 | 0 | 0 | 0 | 0 | 0 | 0 | 0 | -0.001 | 0 | 0 | 0 | 0 | 0 | 0 | 260 | 0 | 0 | 0 | 0 | 0 | 0 | 3.186 | 4.86 | 4.143 | 0 | 0 | 12.189 | 1 | 1 | 0
2021-11-21 06:00 | 0 | 0 | 0 | 0 | 6.3 | 16.75 | 100 | 100 | 0 | 0 | 0 | 0 | 0 | 0 | 0 | 0 | 0 | 0 | 0 | 0 | 0 | 0 | 0 | 0 | 0 | 0 | 0 | -0.001 | 0 | 0 | 0 | 0 | 0 | 0 | 260 | 0 | 0 | 0 | 0 | 0 | 0 | 3.197 | 4.867 | 4.149 | 0 | 0 | 12.213 | 1 | 1 | 0
2021-11-21 07:00 | 0 | 0 | 0 | 0 | 6.1 | 16.41 | 100 | 100 | 0 | 0 | 0 | 0 | 0 | 0 | 0 | 0 | 0 | 0 | 0 | 0 | 0 | 0 | 0 | 0 | 0 | 0 | 0 | -0.001 | 0 | 0 | 0 | 0 | 0 | 0 | 260 | 0 | 0 | 0 | 0 | 0 | 0 | 3.207 | 4.874 | 4.155 | 0 | 0 | 12.236 | 1 | 1 | 0
2021-11-21 08:00 | 0 | 0 | 0 | 1 | 6.2 | 16.58 | 100 | 100 | 0 | 0 | 0 | 0 | 0 | 0 | 0 | 0 | 0 | 0 | 0 | 0 | 0 | 0 | 0 | 0 | 0 | 0 | 0 | -0.001 | 0 | 0 | 0 | 0 | 22.86 | 0.98 | 260 | 0 | 0 | 0 | 0 | 0 | 0 | 3.202 | 4.87 | 4.152 | 0 | 0 | 12.225 | 1 | 1 | 0
2021-11-21 09:00 | 0 | 575.4 | 501.4 | 1 | 6.1 | 17.66 | 100 | 100 | 0 | 0 | 0 | 0.521 | 0 | 0 | 0 | 0 | 0 | 0 | 101.744 | 172.079 | 197.477 | 0 | 0 | 0 | 0 | 0 | 0 | -0.001 | 0 | 0 | 0 | 0 | 29.38 | 0.97 | 422.72 | 0 | 0 | 0 | 0 | 85.216 | 0 | 5.505 | 5.95 | 5.073 | 0 | 0 | 0 | 2 | 2 | 0
2021-11-21 10:00 | 0 | 712.9 | 580.75 | 1 | 6.2 | 19.83 | 100 | 100 | 40.431 | 40.431 | 2.354 | 1.386 | 44.171 | 0 | 0 | 136.847 | 136.847 | 136.847 | 166.051 | 199.313 | 244.667 | 0 | 0 | 0 | 0 | 0 | 0 | 136.846 | 136.847 | 55.93 | 16.52 | 100 | 35.45 | 0.95 | 425 | 0 | 0 | 0 | 0 | 1.192 | 0 | 12.997 | 8.105 | 6.91 | 0 | 0 | 0 | 2 | 2 | 0
2021-11-21 11:00 | 0 | 794.9 | 603.67 | 1 | 6.8 | 21.11 | 100 | 100 | 41.85 | 41.85 | 2.446 | 1.451 | 45.747 | 0 | 0 | 141.012 | 141.012 | 141.012 | 168.864 | 207.18 | 272.81 | 0 | 0 | 0 | 0 | 0 | 0 | 141.011 | 141.012 | 51.69 | 15.34 | 100 | 40.59 | 0.93 | 425 | 0 | 0 | 0 | 0 | 0 | 0 | 12.882 | 8.081 | 6.889 | 0 | 0 | 0 | 2 | 2 | 0
2021-11-21 12:00 | 0 | 893.7 | 640.31 | 1 | 6.7 | 22.36 | 100 | 100 | 44.327 | 44.326 | 2.456 | 1.561 | 48.345 | 0 | 0 | 147.881 | 147.881 | 147.881 | 175.568 | 219.755 | 306.718 | 0 | 0 | 0 | 0 | 0 | 0 | 147.88 | 147.881 | 48.21 | 14.45 | 100 | 44.24 | 0.91 | 425 | 0 | 0 | 0 | 0 | 0 | 0 | 12.763 | 8.056 | 6.868 | 0 | 0 | 0 | 2 | 2 | 0
2021-11-21 13:00 | 0 | 891 | 620.29 | 1 | 6.4 | 23.23 | 100 | 100 | 41.495 | 41.495 | 2.703 | 1.446 | 45.645 | 0 | 0 | 140.724 | 140.724 | 140.724 | 168.298 | 212.885 | 305.791 | 0 | 0 | 0 | 0 | 0 | 0 | 140.723 | 140.724 | 46.02 | 13.57 | 100 | 45.88 | 0.9 | 425 | 0 | 0 | 0 | 0 | 0 | 0 | 12.681 | 8.039 | 6.853 | 0 | 0 | 0 | 2 | 2 | 0
2021-11-21 14:00 | 0 | 900.5 | 634.14 | 1 | 6.2 | 23.44 | 100 | 100 | 43.206 | 43.206 | 2.628 | 1.518 | 47.353 | 0 | 0 | 145.245 | 145.245 | 145.245 | 172.79 | 217.638 | 309.052 | 0 | 0 | 0 | 0 | 0 | 0 | 145.244 | 145.245 | 47 | 13.98 | 100 | 45.23 | 0.9 | 425 | 0 | 0 | 0 | 0 | 0 | 0 | 12.662 | 8.035 | 6.849 | 0 | 0 | 0 | 2 | 2 | 0
2021-11-21 15:00 | 0 | 860.5 | 635.27 | 1 | 6.6 | 23.48 | 100 | 100 | 44.444 | 44.444 | 2.561 | 1.571 | 48.576 | 0 | 0 | 148.485 | 148.485 | 148.485 | 176.025 | 218.025 | 295.324 | 0 | 0 | 0 | 0 | 0 | 0 | 148.484 | 148.485 | 50.28 | 15.05 | 100 | 42.42 | 0.92 | 425 | 0 | 0 | 0 | 0 | 0 | 0 | 12.658 | 8.034 | 6.849 | 0 | 0 | 0 | 2 | 2 | 0
2021-11-21 16:00 | 0 | 789.2 | 622.99 | 1 | 7.4 | 22.5 | 100 | 100 | 44.647 | 44.647 | 2.456 | 1.576 | 48.679 | 0 | 0 | 148.766 | 148.766 | 148.766 | 176.435 | 213.81 | 270.853 | 0 | 0 | 0 | 0 | 0 | 0 | 148.765 | 148.766 | 54.93 | 16.48 | 100 | 37.87 | 0.94 | 425 | 0 | 0 | 0 | 0 | 0 | 0 | 12.75 | 8.053 | 6.865 | 0 | 0 | 0 | 2 | 2 | 0
2021-11-21 17:00 | 0 | 672.2 | 569.08 | 1 | 8 | 21.06 | 100 | 100 | 38.588 | 38.588 | 2.359 | 1.309 | 42.255 | 0 | 0 | 131.645 | 131.645 | 131.645 | 159.504 | 195.308 | 230.699 | 0 | 0 | 0 | 0 | 0 | 0 | 131.644 | 131.645 | 57.06 | 16.73 | 100 | 32.16 | 0.96 | 425 | 0 | 0 | 0 | 0 | 0 | 0 | 12.887 | 8.082 | 6.89 | 0 | 0 | 0 | 2 | 2 | 0
2021-11-21 18:00 | 0 | 430.1 | 387.24 | 1 | 8.6 | 19.88 | 100 | 100 | 0 | 0 | 0 | 0.521 | 0 | 10.65 | 0 | 10.65 | 10.65 | 10.65 | 38.665 | 132.901 | 147.61 | 0 | 0 | 0 | 0 | 0 | 0 | -0.001 | 0 | 7.21 | 0 | 0 | 25.8 | 0.97 | 425 | 0 | 0 | 0 | 0 | 0 | 0 | 12.999 | 8.106 | 6.91 | 0 | 0 | 0 | 2 | 2 | 0
2021-11-21 19:00 | 0 | 0 | 0 | 1 | 8.5 | 19.4 | 100 | 100 | 0 | 0 | 0 | 0 | 0 | 0 | 0 | 0 | 0 | 0 | 0 | 0 | 0 | 0 | 0 | 0 | 0 | 0 | 0 | -0.001 | 0 | 0 | 0 | 0 | 22.52 | 0.98 | 375.53 | 0 | 0 | 0 | 0 | -25.909 | 0 | 11.506 | 7.775 | 6.628 | 0 | 0 | 0 | 2 | 2 | 0
2021-11-21 20:00 | 0 | 0 | 0 | 0 | 8.5 | 19.17 | 100 | 100 | 0 | 0 | 0 | 0 | 0 | 0 | 0 | 0 | 0 | 0 | 0 | 0 | 0 | 0 | 0 | 0 | 0 | 0 | 0 | -0.001 | 0 | 0 | 0 | 0 | 0 | 0 | 336.03 | 0 | 0 | 0 | 0 | -20.681 | 0 | 7.972 | 6.861 | 5.849 | 0 | 0 | 0 | 1 | 1 | 0
2021-11-21 21:00 | 0 | 0 | 0 | 0 | 8.1 | 18.6 | 100 | 100 | 0 | 0 | 0 | 0 | 0 | 0 | 0 | 0 | 0 | 0 | 0 | 0 | 0 | 0 | 0 | 0 | 0 | 0 | 0 | -0.001 | 0 | 0 | 0 | 0 | 0 | 0 | 303.29 | 0 | 0 | 0 | 0 | -17.148 | 0 | 5.794 | 6.129 | 5.225 | 0 | 0 | 0 | 1 | 1 | 0
2021-11-21 22:00 | 0 | 0 | 0 | 0 | 7.7 | 18.28 | 100 | 100 | 0 | 0 | 0 | 0 | 0 | 0 | 0 | 0 | 0 | 0 | 0 | 0 | 0 | 0 | 0 | 0 | 0 | 0 | 0 | -0.001 | 0 | 0 | 0 | 0 | 0 | 0 | 275.45 | 0 | 0 | 0 | 0 | -14.578 | 0 | 4.362 | 5.515 | 4.701 | 0 | 0 | 0 | 1 | 1 | 0
2021-11-21 23:00 | 0 | 0 | 0 | 0 | 7.6 | 17.97 | 100 | 100 | 0 | 0 | 0 | 0 | 0 | 0 | 0 | 0 | 0 | 0 | 0 | 0 | 0 | 0 | 0 | 0 | 0 | 0 | 0 | -0.001 | 0 | 0 | 0 | 0 | 0 | 0 | 260 | 0 | 0 | 0 | 0 | -6.466 | 0 | 3.394 | 4.989 | 4.253 | 0 | 0 | 6.171 | 1 | 1 | 0
2021-11-22 | 0 | 0 | 0 | 0 | 7.3 | 17.72 | 100 | 100 | 0 | 0 | 0 | 0 | 0 | 0 | 0 | 0 | 0 | 0 | 0 | 0 | 0 | 0 | 0 | 0 | 0 | 0 | 0 | -0.001 | 0 | 0 | 0 | 0 | 0 | 0 | 260 | 0 | 0 | 0 | 0 | 0 | 0 | 3.167 | 4.848 | 4.133 | 0 | 0 | 12.147 | 1 | 1 | 0
2021-11-22 01:00 | 0 | 0 | 0 | 0 | 7.1 | 17.51 | 100 | 100 | 0 | 0 | 0 | 0 | 0 | 0 | 0 | 0 | 0 | 0 | 0 | 0 | 0 | 0 | 0 | 0 | 0 | 0 | 0 | -0.001 | 0 | 0 | 0 | 0 | 0 | 0 | 260 | 0 | 0 | 0 | 0 | 0 | 0 | 3.173 | 4.852 | 4.136 | 0 | 0 | 12.161 | 1 | 1 | 0
2021-11-22 02:00 | 0 | 0 | 0 | 0 | 6.7 | 17.19 | 100 | 100 | 0 | 0 | 0 | 0 | 0 | 0 | 0 | 0 | 0 | 0 | 0 | 0 | 0 | 0 | 0 | 0 | 0 | 0 | 0 | -0.001 | 0 | 0 | 0 | 0 | 0 | 0 | 260 | 0 | 0 | 0 | 0 | 0 | 0 | 3.183 | 4.858 | 4.142 | 0 | 0 | 12.183 | 1 | 1 | 0
2021-11-22 03:00 | 0 | 0 | 0 | 0 | 6.2 | 17.07 | 100 | 100 | 0 | 0 | 0 | 0 | 0 | 0 | 0 | 0 | 0 | 0 | 0 | 0 | 0 | 0 | 0 | 0 | 0 | 0 | 0 | -0.001 | 0 | 0 | 0 | 0 | 0 | 0 | 260 | 0 | 0 | 0 | 0 | 0 | 0 | 3.187 | 4.861 | 4.144 | 0 | 0 | 12.191 | 1 | 1 | 0
2021-11-22 04:00 | 0 | 0 | 0 | 0 | 6 | 17.08 | 100 | 100 | 0 | 0 | 0 | 0 | 0 | 0 | 0 | 0 | 0 | 0 | 0 | 0 | 0 | 0 | 0 | 0 | 0 | 0 | 0 | -0.001 | 0 | 0 | 0 | 0 | 0 | 0 | 260 | 0 | 0 | 0 | 0 | 0 | 0 | 3.187 | 4.86 | 4.143 | 0 | 0 | 12.191 | 1 | 1 | 0
2021-11-22 05:00 | 0 | 0 | 0 | 0 | 6 | 16.8 | 100 | 100 | 0 | 0 | 0 | 0 | 0 | 0 | 0 | 0 | 0 | 0 | 0 | 0 | 0 | 0 | 0 | 0 | 0 | 0 | 0 | -0.001 | 0 | 0 | 0 | 0 | 0 | 0 | 260 | 0 | 0 | 0 | 0 | 0 | 0 | 3.195 | 4.866 | 4.148 | 0 | 0 | 12.21 | 1 | 1 | 0
2021-11-22 06:00 | 0 | 0 | 0 | 0 | 6.2 | 17.14 | 100 | 100 | 0 | 0 | 0 | 0 | 0 | 0 | 0 | 0 | 0 | 0 | 0 | 0 | 0 | 0 | 0 | 0 | 0 | 0 | 0 | -0.001 | 0 | 0 | 0 | 0 | 0 | 0 | 260 | 0 | 0 | 0 | 0 | 0 | 0 | 3.185 | 4.859 | 4.142 | 0 | 0 | 12.187 | 1 | 1 | 0
2021-11-22 07:00 | 0 | 0 | 0 | 0 | 6.2 | 17.25 | 100 | 100 | 0 | 0 | 0 | 0 | 0 | 0 | 0 | 0 | 0 | 0 | 0 | 0 | 0 | 0 | 0 | 0 | 0 | 0 | 0 | -0.001 | 0 | 0 | 0 | 0 | 0 | 0 | 260 | 0 | 0 | 0 | 0 | 0 | 0 | 3.181 | 4.857 | 4.141 | 0 | 0 | 12.179 | 1 | 1 | 0
2021-11-22 08:00 | 0 | 0 | 0 | 1 | 6.2 | 17.5 | 100 | 100 | 0 | 0 | 0 | 0 | 0 | 0 | 0 | 0 | 0 | 0 | 0 | 0 | 0 | 0 | 0 | 0 | 0 | 0 | 0 | -0.001 | 0 | 0 | 0 | 0 | 23.03 | 0.98 | 260 | 0 | 0 | 0 | 0 | 0 | 0 | 3.174 | 4.852 | 4.136 | 0 | 0 | 12.162 | 1 | 1 | 0
2021-11-22 09:00 | 0 | 245.9 | 213.91 | 1 | 5.7 | 18.52 | 100 | 100 | 0 | 0 | 0 | 0.521 | 0 | 0 | 0 | 0 | 0 | 0 | 42.914 | 73.416 | 84.393 | 0 | 0 | 0 | 0 | 0 | 0 | -0.001 | 0 | 0 | 0 | 0 | 29.55 | 0.97 | 316.28 | 0 | 0 | 0 | 0 | 29.471 | 0 | 3.789 | 5.211 | 4.442 | 0 | 0 | 0 | 2 | 2 | 0
2021-11-22 10:00 | 0 | 300.3 | 244.09 | 1 | 5.3 | 20.17 | 100 | 100 | 0 | 0 | 0 | 0.521 | 0 | 0 | 0 | 0 | 0 | 0 | 69.746 | 83.772 | 103.063 | 0 | 0 | 0 | 0 | 0 | 0 | -0.001 | 0 | 0 | 0 | 0 | 35.63 | 0.95 | 412.57 | 0 | 0 | 0 | 0 | 50.43 | 0 | 7.127 | 6.58 | 5.609 | 0 | 0 | 0 | 1 | 1 | 0
2021-11-22 11:00 | 0 | 541.1 | 409.76 | 1 | 5.5 | 21.16 | 100 | 100 | 22.115 | 22.115 | 1.129 | 0.702 | 23.946 | 0 | 0 | 80.274 | 80.274 | 80.274 | 114.515 | 140.63 | 185.706 | 0 | 0 | 0 | 0 | 0 | 0 | 80.273 | 80.274 | 43.23 | 11.91 | 100 | 40.78 | 0.93 | 425 | 0 | 0 | 0 | 0 | 6.507 | 0 | 12.797 | 8.063 | 6.874 | 0 | 0 | 0 | 2 | 2 | 0
2021-11-22 12:00 | 0 | 645.1 | 460.59 | 1 | 5.5 | 21.99 | 100 | 100 | 28.242 | 28.242 | 1.092 | 0.883 | 30.217 | 0 | 0 | 98.397 | 98.397 | 98.397 | 126.133 | 158.075 | 221.398 | 0 | 0 | 0 | 0 | 0 | 0 | 98.396 | 98.397 | 44.44 | 12.76 | 100 | 44.44 | 0.91 | 425 | 0 | 0 | 0 | 0 | 0 | 0 | 12.798 | 8.064 | 6.874 | 0 | 0 | 0 | 2 | 2 | 0
2021-11-22 13:00 | 0 | 506.5 | 351.23 | 1 | 6.7 | 22.25 | 100 | 100 | 0 | 0 | 0 | 0.521 | 0 | 67.455 | 0 | 67.455 | 67.455 | 67.455 | 95.157 | 120.544 | 173.831 | 0 | 0 | 0 | 0 | 0 | 0 | -0.001 | 0 | 38.8 | 0 | 0 | 46.1 | 0.9 | 425 | 0 | 0 | 0 | 0 | 0 | 0 | 12.774 | 8.058 | 6.87 | 0 | 0 | 0 | 2 | 2 | 0
2021-11-22 14:00 | 0 | 422 | 296 | 1 | 7.5 | 22.26 | 100 | 100 | 0 | 0 | 0 | 0.521 | 0 | 52.835 | 0 | 52.835 | 52.835 | 52.835 | 80.536 | 101.587 | 144.83 | 0 | 0 | 0 | 0 | 0 | 0 | -0.001 | 0 | 36.48 | 0 | 0 | 45.46 | 0.9 | 425 | 0 | 0 | 0 | 0 | 0 | 0 | 12.773 | 8.058 | 6.87 | 0 | 0 | 0 | 1 | 1 | 0
2021-11-22 15:00 | 0 | 411.3 | 302.55 | 1 | 8.2 | 21.87 | 100 | 100 | 0 | 0 | 0 | 0.521 | 0 | 55.975 | 0 | 55.975 | 55.975 | 55.975 | 83.727 | 103.834 | 141.158 | 0 | 0 | 0 | 0 | 0 | 0 | -0.001 | 0 | 39.65 | 0 | 0 | 42.64 | 0.92 | 425 | 0 | 0 | 0 | 0 | 0 | 0 | 12.81 | 8.066 | 6.876 | 0 | 0 | 0 | 1 | 1 | 0
2021-11-22 16:00 | 0 | 369.7 | 290.95 | 1 | 8.8 | 21.33 | 100 | 100 | 0 | 0 | 0 | 0.521 | 0 | 54.496 | 0 | 54.496 | 54.496 | 54.496 | 82.319 | 99.852 | 126.881 | 0 | 0 | 0 | 0 | 0 | 0 | -0.001 | 0 | 42.95 | 0 | 0 | 38.1 | 0.94 | 425 | 0 | 0 | 0 | 0 | 0 | 0 | 12.861 | 8.077 | 6.885 | 0 | 0 | 0 | 1 | 1 | 0
2021-11-22 17:00 | 0 | 374.8 | 316.53 | 1 | 9.2 | 20.38 | 100 | 100 | 0 | 0 | 0 | 0.521 | 0 | 60.521 | 0 | 60.521 | 60.521 | 60.521 | 88.47 | 108.632 | 128.631 | 0 | 0 | 0 | 0 | 0 | 0 | -0.001 | 0 | 47.05 | 0 | 0 | 32.38 | 0.96 | 425 | 0 | 0 | 0 | 0 | 0 | 0 | 12.951 | 8.096 | 6.902 | 0 | 0 | 0 | 1 | 1 | 0
2021-11-22 18:00 | 0 | 212.7 | 191.15 | 1 | 9.4 | 19.65 | 100 | 100 | 0 | 0 | 0 | 0.521 | 0 | 0 | 0 | 0 | 0 | 0 | 18.944 | 65.602 | 72.999 | 0 | 0 | 0 | 0 | 0 | 0 | -0.001 | 0 | 0 | 0 | 0 | 26.02 | 0.97 | 409 | 0 | 0 | 0 | 0 | -8.379 | 0 | 12.503 | 8 | 6.82 | 0 | 0 | 0 | 1 | 1 | 0
2021-11-22 19:00 | 0 | 0 | 0 | 1 | 8.7 | 19.34 | 100 | 100 | 0 | 0 | 0 | 0 | 0 | 0 | 0 | 0 | 0 | 0 | 0 | 0 | 0 | 0 | 0 | 0 | 0 | 0 | 0 | -0.001 | 0 | 0 | 0 | 0 | 22.74 | 0.98 | 362.94 | 0 | 0 | 0 | 0 | -24.121 | 0 | 10.263 | 7.481 | 6.377 | 0 | 0 | 0 | 2 | 2 | 0
2021-11-22 20:00 | 0 | 0 | 0 | 0 | 8.4 | 19.16 | 100 | 100 | 0 | 0 | 0 | 0 | 0 | 0 | 0 | 0 | 0 | 0 | 0 | 0 | 0 | 0 | 0 | 0 | 0 | 0 | 0 | -0.001 | 0 | 0 | 0 | 0 | 0 | 0 | 325.74 | 0 | 0 | 0 | 0 | -19.484 | 0 | 7.211 | 6.625 | 5.648 | 0 | 0 | 0 | 1 | 1 | 0
2021-11-22 21:00 | 0 | 0 | 0 | 0 | 7.7 | 18.5 | 100 | 100 | 0 | 0 | 0 | 0 | 0 | 0 | 0 | 0 | 0 | 0 | 0 | 0 | 0 | 0 | 0 | 0 | 0 | 0 | 0 | -0.001 | 0 | 0 | 0 | 0 | 0 | 0 | 294.6 | 0 | 0 | 0 | 0 | -16.305 | 0 | 5.308 | 5.936 | 5.061 | 0 | 0 | 0 | 1 | 1 | 0
2021-11-22 22:00 | 0 | 0 | 0 | 0 | 7.3 | 18.42 | 100 | 100 | 0 | 0 | 0 | 0 | 0 | 0 | 0 | 0 | 0 | 0 | 0 | 0 | 0 | 0 | 0 | 0 | 0 | 0 | 0 | -0.001 | 0 | 0 | 0 | 0 | 0 | 0 | 268 | 0 | 0 | 0 | 0 | -13.932 | 0 | 4.028 | 5.346 | 4.558 | 0 | 0 | 0 | 1 | 1 | 0
2021-11-22 23:00 | 0 | 0 | 0 | 0 | 7.3 | 18.33 | 100 | 100 | 0 | 0 | 0 | 0 | 0 | 0 | 0 | 0 | 0 | 0 | 0 | 0 | 0 | 0 | 0 | 0 | 0 | 0 | 0 | -0.001 | 0 | 0 | 0 | 0 | 0 | 0 | 260 | 0 | 0 | 0 | 0 | -2.927 | 0 | 3.215 | 4.878 | 4.159 | 0 | 0 | 9.325 | 1 | 1 | 0
2021-11-23 | 0 | 0 | 0 | 0 | 7 | 17.95 | 100 | 100 | 0 | 0 | 0 | 0 | 0 | 0 | 0 | 0 | 0 | 0 | 0 | 0 | 0 | 0 | 0 | 0 | 0 | 0 | 0 | -0.001 | 0 | 0 | 0 | 0 | 0 | 0 | 260 | 0 | 0 | 0 | 0 | 0 | 0 | 3.16 | 4.843 | 4.129 | 0 | 0 | 12.132 | 1 | 1 | 0
2021-11-23 01:00 | 0 | 0 | 0 | 0 | 6.9 | 17.62 | 100 | 100 | 0 | 0 | 0 | 0 | 0 | 0 | 0 | 0 | 0 | 0 | 0 | 0 | 0 | 0 | 0 | 0 | 0 | 0 | 0 | -0.001 | 0 | 0 | 0 | 0 | 0 | 0 | 260 | 0 | 0 | 0 | 0 | 0 | 0 | 3.17 | 4.85 | 4.134 | 0 | 0 | 12.154 | 1 | 1 | 0
2021-11-23 02:00 | 0 | 0 | 0 | 0 | 7.1 | 17.38 | 100 | 100 | 0 | 0 | 0 | 0 | 0 | 0 | 0 | 0 | 0 | 0 | 0 | 0 | 0 | 0 | 0 | 0 | 0 | 0 | 0 | -0.001 | 0 | 0 | 0 | 0 | 0 | 0 | 260 | 0 | 0 | 0 | 0 | 0 | 0 | 3.177 | 4.854 | 4.138 | 0 | 0 | 12.17 | 1 | 1 | 0
2021-11-23 03:00 | 0 | 0 | 0 | 0 | 6.9 | 17.2 | 100 | 100 | 0 | 0 | 0 | 0 | 0 | 0 | 0 | 0 | 0 | 0 | 0 | 0 | 0 | 0 | 0 | 0 | 0 | 0 | 0 | -0.001 | 0 | 0 | 0 | 0 | 0 | 0 | 260 | 0 | 0 | 0 | 0 | 0 | 0 | 3.183 | 4.858 | 4.141 | 0 | 0 | 12.182 | 1 | 1 | 0
2021-11-23 04:00 | 0 | 0 | 0 | 0 | 6.7 | 17.57 | 100 | 100 | 0 | 0 | 0 | 0 | 0 | 0 | 0 | 0 | 0 | 0 | 0 | 0 | 0 | 0 | 0 | 0 | 0 | 0 | 0 | -0.001 | 0 | 0 | 0 | 0 | 0 | 0 | 260 | 0 | 0 | 0 | 0 | 0 | 0 | 3.172 | 4.851 | 4.135 | 0 | 0 | 12.157 | 1 | 1 | 0
2021-11-23 05:00 | 0 | 0 | 0 | 0 | 6.8 | 17.54 | 100 | 100 | 0 | 0 | 0 | 0 | 0 | 0 | 0 | 0 | 0 | 0 | 0 | 0 | 0 | 0 | 0 | 0 | 0 | 0 | 0 | -0.001 | 0 | 0 | 0 | 0 | 0 | 0 | 260 | 0 | 0 | 0 | 0 | 0 | 0 | 3.172 | 4.851 | 4.136 | 0 | 0 | 12.159 | 1 | 1 | 0
2021-11-23 06:00 | 0 | 0 | 0 | 0 | 7 | 17.59 | 100 | 100 | 0 | 0 | 0 | 0 | 0 | 0 | 0 | 0 | 0 | 0 | 0 | 0 | 0 | 0 | 0 | 0 | 0 | 0 | 0 | -0.001 | 0 | 0 | 0 | 0 | 0 | 0 | 260 | 0 | 0 | 0 | 0 | 0 | 0 | 3.171 | 4.85 | 4.135 | 0 | 0 | 12.156 | 1 | 1 | 0
2021-11-23 07:00 | 0 | 0 | 0 | 0 | 7.3 | 17.84 | 100 | 100 | 0 | 0 | 0 | 0 | 0 | 0 | 0 | 0 | 0 | 0 | 0 | 0 | 0 | 0 | 0 | 0 | 0 | 0 | 0 | -0.001 | 0 | 0 | 0 | 0 | 0 | 0 | 260 | 0 | 0 | 0 | 0 | 0 | 0 | 3.163 | 4.845 | 4.131 | 0 | 0 | 12.139 | 1 | 1 | 0
2021-11-23 08:00 | 0 | 0 | 0 | 1 | 7.5 | 18.25 | 100 | 100 | 0 | 0 | 0 | 0 | 0 | 0 | 0 | 0 | 0 | 0 | 0 | 0 | 0 | 0 | 0 | 0 | 0 | 0 | 0 | -0.001 | 0 | 0 | 0 | 0 | 23.19 | 0.98 | 260 | 0 | 0 | 0 | 0 | 0 | 0 | 3.151 | 4.837 | 4.124 | 0 | 0 | 12.111 | 1 | 1 | 0
2021-11-23 09:00 | 0 | 292.5 | 254.04 | 1 | 8.2 | 19.04 | 100 | 100 | 0 | 0 | 0 | 0.521 | 0 | 0 | 0 | 0 | 0 | 0 | 50.376 | 87.187 | 100.386 | 0 | 0 | 0 | 0 | 0 | 0 | -0.001 | 0 | 0 | 0 | 0 | 29.71 | 0.97 | 329.93 | 0 | 0 | 0 | 0 | 36.621 | 0 | 3.95 | 5.293 | 4.512 | 0 | 0 | 0 | 2 | 2 | 0
2021-11-23 10:00 | 0 | 378.7 | 307.16 | 1 | 9.1 | 19.95 | 100 | 100 | 0 | 0 | 0 | 0.521 | 0 | 16.07 | 0 | 16.07 | 16.07 | 16.07 | 87.711 | 105.417 | 129.97 | 0 | 0 | 0 | 0 | 0 | 0 | -0.001 | 0 | 12.36 | 0 | 0 | 35.8 | 0.95 | 425 | 0 | 0 | 0 | 0 | 49.787 | 0 | 8.773 | 7.061 | 6.019 | 0 | 0 | 0 | 1 | 1 | 0
2021-11-23 11:00 | 0 | 469.1 | 354.26 | 1 | 10.8 | 20.67 | 100 | 100 | 0 | 0 | 0 | 0.521 | 0 | 71.003 | 0 | 71.003 | 71.003 | 71.003 | 98.914 | 121.582 | 160.995 | 0 | 0 | 0 | 0 | 0 | 0 | -0.001 | 0 | 44.1 | 0 | 0 | 40.96 | 0.93 | 425 | 0 | 0 | 0 | 0 | 0 | 0 | 12.924 | 8.09 | 6.897 | 0 | 0 | 0 | 1 | 1 | 0
2021-11-23 12:00 | 0 | 504.3 | 358.85 | 1 | 11.4 | 21.31 | 100 | 100 | 0 | 0 | 0 | 0.521 | 0 | 70.324 | 0 | 70.324 | 70.324 | 70.324 | 98.15 | 123.156 | 173.076 | 0 | 0 | 0 | 0 | 0 | 0 | -0.001 | 0 | 40.63 | 0 | 0 | 44.64 | 0.91 | 425 | 0 | 0 | 0 | 0 | 0 | 0 | 12.863 | 8.077 | 6.886 | 0 | 0 | 0 | 1 | 1 | 0
2021-11-23 13:00 | 0 | 361.5 | 249.72 | 1 | 11.2 | 21.43 | 100 | 100 | 0 | 0 | 0 | 0.521 | 0 | 39.748 | 0 | 39.748 | 39.748 | 39.748 | 67.558 | 85.706 | 124.067 | 0 | 0 | 0 | 0 | 0 | 0 | -0.001 | 0 | 32.04 | 0 | 0 | 46.31 | 0.9 | 425 | 0 | 0 | 0 | 0 | 0 | 0 | 12.851 | 8.075 | 6.884 | 0 | 0 | 0 | 1 | 1 | 0
2021-11-23 14:00 | 0 | 439.5 | 307.08 | 1 | 11 | 21.33 | 100 | 100 | 0 | 0 | 0 | 0.521 | 0 | 55.605 | 0 | 55.605 | 55.605 | 55.605 | 83.428 | 105.389 | 150.836 | 0 | 0 | 0 | 0 | 0 | 0 | -0.001 | 0 | 36.86 | 0 | 0 | 45.68 | 0.9 | 425 | 0 | 0 | 0 | 0 | 0 | 0 | 12.861 | 8.077 | 6.885 | 0 | 0 | 0 | 1 | 1 | 0
2021-11-23 15:00 | 0 | 376.7 | 276.11 | 1 | 11 | 21.01 | 100 | 100 | 0 | 0 | 0 | 0.521 | 0 | 48.45 | 0 | 48.45 | 48.45 | 48.45 | 76.316 | 94.76 | 129.283 | 0 | 0 | 0 | 0 | 0 | 0 | -0.001 | 0 | 37.48 | 0 | 0 | 42.86 | 0.92 | 425 | 0 | 0 | 0 | 0 | 0 | 0 | 12.891 | 8.083 | 6.891 | 0 | 0 | 0 | 1 | 1 | 0
2021-11-23 16:00 | 0 | 473.6 | 371.59 | 1 | 11 | 20.79 | 100 | 100 | 0 | 0 | 0 | 0.521 | 0 | 77.142 | 0 | 77.142 | 77.142 | 77.142 | 105.036 | 127.528 | 162.54 | 0 | 0 | 0 | 0 | 0 | 0 | -0.001 | 0 | 47.46 | 0 | 0 | 38.32 | 0.94 | 425 | 0 | 0 | 0 | 0 | 0 | 0 | 12.912 | 8.088 | 6.895 | 0 | 0 | 0 | 1 | 1 | 0
2021-11-23 17:00 | 0 | 412.7 | 347.69 | 1 | 10.8 | 20.19 | 100 | 100 | 0 | 0 | 0 | 0.521 | 0 | 68.961 | 0 | 68.961 | 68.961 | 68.961 | 96.935 | 119.327 | 141.639 | 0 | 0 | 0 | 0 | 0 | 0 | -0.001 | 0 | 48.69 | 0 | 0 | 32.6 | 0.96 | 425 | 0 | 0 | 0 | 0 | 0 | 0 | 12.969 | 8.1 | 6.905 | 0 | 0 | 0 | 1 | 1 | 0
2021-11-23 18:00 | 0 | 345.1 | 309.56 | 1 | 10.4 | 19.81 | 100 | 100 | 0 | 0 | 0 | 0.521 | 0 | 2.449 | 0 | 2.449 | 2.449 | 2.449 | 30.474 | 106.24 | 118.438 | 0 | 0 | 0 | 0 | 0 | 0 | -0.001 | 0 | 2.07 | 0 | 0 | 26.23 | 0.97 | 425 | 0 | 0 | 0 | 0 | 0 | 0 | 13.006 | 8.107 | 6.911 | 0 | 0 | 0 | 1 | 1 | 0
2021-11-23 19:00 | 0 | 0 | 0 | 1 | 9.2 | 19.67 | 100 | 100 | 0 | 0 | 0 | 0 | 0 | 0 | 0 | 0 | 0 | 0 | 0 | 0 | 0 | 0 | 0 | 0 | 0 | 0 | 0 | -0.001 | 0 | 0 | 0 | 0 | 22.95 | 0.98 | 375.58 | 0 | 0 | 0 | 0 | -25.878 | 0 | 11.484 | 7.77 | 6.624 | 0 | 0 | 0 | 2 | 2 | 0
2021-11-23 20:00 | 0 | 0 | 0 | 0 | 8.7 | 19.51 | 100 | 100 | 0 | 0 | 0 | 0 | 0 | 0 | 0 | 0 | 0 | 0 | 0 | 0 | 0 | 0 | 0 | 0 | 0 | 0 | 0 | -0.001 | 0 | 0 | 0 | 0 | 0 | 0 | 336.15 | 0 | 0 | 0 | 0 | -20.654 | 0 | 7.954 | 6.855 | 5.844 | 0 | 0 | 0 | 1 | 1 | 0
2021-11-23 21:00 | 0 | 0 | 0 | 0 | 8.6 | 18.6 | 100 | 100 | 0 | 0 | 0 | 0 | 0 | 0 | 0 | 0 | 0 | 0 | 0 | 0 | 0 | 0 | 0 | 0 | 0 | 0 | 0 | -0.001 | 0 | 0 | 0 | 0 | 0 | 0 | 303.38 | 0 | 0 | 0 | 0 | -17.158 | 0 | 5.8 | 6.131 | 5.227 | 0 | 0 | 0 | 1 | 1 | 0
2021-11-23 22:00 | 0 | 0 | 0 | 0 | 8.3 | 18.34 | 100 | 100 | 0 | 0 | 0 | 0 | 0 | 0 | 0 | 0 | 0 | 0 | 0 | 0 | 0 | 0 | 0 | 0 | 0 | 0 | 0 | -0.001 | 0 | 0 | 0 | 0 | 0 | 0 | 275.54 | 0 | 0 | 0 | 0 | -14.58 | 0 | 4.363 | 5.515 | 4.702 | 0 | 0 | 0 | 1 | 1 | 0
2021-11-23 23:00 | 0 | 0 | 0 | 0 | 8 | 17.95 | 100 | 100 | 0 | 0 | 0 | 0 | 0 | 0 | 0 | 0 | 0 | 0 | 0 | 0 | 0 | 0 | 0 | 0 | 0 | 0 | 0 | -0.001 | 0 | 0 | 0 | 0 | 0 | 0 | 260 | 0 | 0 | 0 | 0 | -6.47 | 0 | 3.398 | 4.991 | 4.255 | 0 | 0 | 6.174 | 1 | 1 | 0
2021-11-24 | 0 | 0 | 0 | 0 | 7.5 | 17.65 | 100 | 100 | 0 | 0 | 0 | 0 | 0 | 0 | 0 | 0 | 0 | 0 | 0 | 0 | 0 | 0 | 0 | 0 | 0 | 0 | 0 | -0.001 | 0 | 0 | 0 | 0 | 0 | 0 | 260 | 0 | 0 | 0 | 0 | 0 | 0 | 3.169 | 4.849 | 4.134 | 0 | 0 | 12.152 | 1 | 1 | 0
2021-11-24 01:00 | 0 | 0 | 0 | 0 | 7 | 17.59 | 100 | 100 | 0 | 0 | 0 | 0 | 0 | 0 | 0 | 0 | 0 | 0 | 0 | 0 | 0 | 0 | 0 | 0 | 0 | 0 | 0 | -0.001 | 0 | 0 | 0 | 0 | 0 | 0 | 260 | 0 | 0 | 0 | 0 | 0 | 0 | 3.171 | 4.85 | 4.135 | 0 | 0 | 12.156 | 1 | 1 | 0
2021-11-24 02:00 | 0 | 0 | 0 | 0 | 6.9 | 17.3 | 100 | 100 | 0 | 0 | 0 | 0 | 0 | 0 | 0 | 0 | 0 | 0 | 0 | 0 | 0 | 0 | 0 | 0 | 0 | 0 | 0 | -0.001 | 0 | 0 | 0 | 0 | 0 | 0 | 260 | 0 | 0 | 0 | 0 | 0 | 0 | 3.18 | 4.856 | 4.14 | 0 | 0 | 12.176 | 1 | 1 | 0
2021-11-24 03:00 | 0 | 0 | 0 | 0 | 6.8 | 16.53 | 100 | 100 | 0 | 0 | 0 | 0 | 0 | 0 | 0 | 0 | 0 | 0 | 0 | 0 | 0 | 0 | 0 | 0 | 0 | 0 | 0 | -0.001 | 0 | 0 | 0 | 0 | 0 | 0 | 260 | 0 | 0 | 0 | 0 | 0 | 0 | 3.204 | 4.871 | 4.153 | 0 | 0 | 12.228 | 1 | 1 | 0
2021-11-24 04:00 | 0 | 0 | 0 | 0 | 6.6 | 16.2 | 100 | 100 | 0 | 0 | 0 | 0 | 0 | 0 | 0 | 0 | 0 | 0 | 0 | 0 | 0 | 0 | 0 | 0 | 0 | 0 | 0 | -0.001 | 0 | 0 | 0 | 0 | 0 | 0 | 260 | 0 | 0 | 0 | 0 | 0 | 0 | 3.214 | 4.878 | 4.159 | 0 | 0 | 12.25 | 1 | 1 | 0
2021-11-24 05:00 | 0 | 0 | 0 | 0 | 6.5 | 16 | 100 | 100 | 0 | 0 | 0 | 0 | 0 | 0 | 0 | 0 | 0 | 0 | 0 | 0 | 0 | 0 | 0 | 0 | 0 | 0 | 0 | -0.001 | 0 | 0 | 0 | 0 | 0 | 0 | 260 | 0 | 0 | 0 | 0 | 0 | 0 | 3.22 | 4.882 | 4.162 | 0 | 0 | 12.264 | 1 | 1 | 0
2021-11-24 06:00 | 0 | 0 | 0 | 0 | 6.7 | 16.27 | 100 | 100 | 0 | 0 | 0 | 0 | 0 | 0 | 0 | 0 | 0 | 0 | 0 | 0 | 0 | 0 | 0 | 0 | 0 | 0 | 0 | -0.001 | 0 | 0 | 0 | 0 | 0 | 0 | 260 | 0 | 0 | 0 | 0 | 0 | 0 | 3.212 | 4.877 | 4.157 | 0 | 0 | 12.246 | 1 | 1 | 0
2021-11-24 07:00 | 0 | 0 | 0 | 0 | 6.8 | 16.58 | 100 | 100 | 0 | 0 | 0 | 0 | 0 | 0 | 0 | 0 | 0 | 0 | 0 | 0 | 0 | 0 | 0 | 0 | 0 | 0 | 0 | -0.001 | 0 | 0 | 0 | 0 | 0 | 0 | 260 | 0 | 0 | 0 | 0 | 0 | 0 | 3.202 | 4.87 | 4.152 | 0 | 0 | 12.225 | 1 | 1 | 0
2021-11-24 08:00 | 0 | 0 | 0 | 1 | 6.7 | 16.97 | 100 | 100 | 0 | 0 | 0 | 0 | 0 | 0 | 0 | 0 | 0 | 0 | 0 | 0 | 0 | 0 | 0 | 0 | 0 | 0 | 0 | -0.001 | 0 | 0 | 0 | 0 | 23.35 | 0.98 | 260 | 0 | 0 | 0 | 0 | 0 | 0 | 3.19 | 4.863 | 4.145 | 0 | 0 | 12.198 | 1 | 1 | 0
2021-11-24 09:00 | 0 | 354.8 | 307.67 | 1 | 6.6 | 17.95 | 100 | 100 | 0 | 0 | 0 | 0.521 | 0 | 0 | 0 | 0 | 0 | 0 | 60.298 | 105.593 | 121.767 | 0 | 0 | 0 | 0 | 0 | 0 | -0.001 | 0 | 0 | 0 | 0 | 29.87 | 0.97 | 347.81 | 0 | 0 | 0 | 0 | 45.986 | 0 | 4.242 | 5.436 | 4.634 | 0 | 0 | 0 | 2 | 2 | 0
2021-11-24 10:00 | 0 | 445.1 | 360.27 | 1 | 7 | 19.45 | 100 | 100 | 0 | 0 | 0 | 0.521 | 0 | 37.468 | 0 | 37.468 | 37.468 | 37.468 | 102.815 | 123.646 | 152.758 | 0 | 0 | 0 | 0 | 0 | 0 | -0.001 | 0 | 24.53 | 0 | 0 | 35.96 | 0.95 | 425 | 0 | 0 | 0 | 0 | 40.423 | 0 | 10.868 | 7.588 | 6.469 | 0 | 0 | 0 | 1 | 1 | 0
2021-11-24 11:00 | 0 | 605.5 | 456.05 | 1 | 6.7 | 19.99 | 100 | 100 | 28.603 | 28.603 | 1.014 | 0.892 | 30.509 | 0 | 0 | 99.222 | 99.222 | 99.222 | 127.222 | 156.517 | 207.808 | 0 | 0 | 0 | 0 | 0 | 0 | 99.221 | 99.222 | 47.75 | 13.76 | 100 | 41.13 | 0.93 | 425 | 0 | 0 | 0 | 0 | 0 | 0 | 12.989 | 8.104 | 6.908 | 0 | 0 | 0 | 2 | 2 | 0
2021-11-24 12:00 | 0 | 804.1 | 570.3 | 1 | 8.4 | 20.53 | 100 | 100 | 37.417 | 37.417 | 2.191 | 1.254 | 40.862 | 0 | 0 | 127.869 | 127.869 | 127.869 | 155.798 | 195.726 | 275.967 | 0 | 0 | 0 | 0 | 0 | 0 | 127.868 | 127.869 | 46.33 | 13.56 | 100 | 44.83 | 0.91 | 425 | 0 | 0 | 0 | 0 | 0 | 0 | 12.937 | 8.093 | 6.899 | 0 | 0 | 0 | 2 | 2 | 0
2021-11-24 13:00 | 0 | 847.4 | 583.2 | 1 | 9.1 | 20.85 | 100 | 100 | 37.965 | 37.965 | 2.278 | 1.28 | 41.523 | 0 | 0 | 129.661 | 129.661 | 129.661 | 157.547 | 200.154 | 290.828 | 0 | 0 | 0 | 0 | 0 | 0 | 129.66 | 129.661 | 44.58 | 13.05 | 100 | 46.51 | 0.9 | 425 | 0 | 0 | 0 | 0 | 0 | 0 | 12.907 | 8.086 | 6.894 | 0 | 0 | 0 | 2 | 2 | 0
2021-11-24 14:00 | 0 | 840.1 | 584.73 | 1 | 9.3 | 21.28 | 100 | 100 | 38.292 | 38.291 | 2.359 | 1.296 | 41.947 | 0 | 0 | 130.807 | 130.807 | 130.807 | 158.637 | 200.68 | 288.322 | 0 | 0 | 0 | 0 | 0 | 0 | 130.806 | 130.807 | 45.37 | 13.28 | 100 | 45.89 | 0.9 | 425 | 0 | 0 | 0 | 0 | 0 | 0 | 12.866 | 8.078 | 6.886 | 0 | 0 | 0 | 2 | 2 | 0
2021-11-24 15:00 | 0 | 866.8 | 633.1 | 1 | 9.1 | 21.34 | 100 | 100 | 44.065 | 44.065 | 2.379 | 1.546 | 47.991 | 0 | 0 | 146.952 | 146.952 | 146.952 | 174.774 | 217.279 | 297.486 | 0 | 0 | 0 | 0 | 0 | 0 | 146.951 | 146.952 | 49.4 | 14.81 | 100 | 43.08 | 0.92 | 425 | 0 | 0 | 0 | 0 | 0 | 0 | 12.86 | 8.077 | 6.885 | 0 | 0 | 0 | 2 | 2 | 0
2021-11-24 16:00 | 0 | 804.6 | 629.4 | 1 | 8.9 | 21.17 | 100 | 100 | 45.2 | 45.2 | 2.309 | 1.595 | 49.104 | 0 | 0 | 149.903 | 149.903 | 149.903 | 177.747 | 216.012 | 276.139 | 0 | 0 | 0 | 0 | 0 | 0 | 149.902 | 149.903 | 54.29 | 16.37 | 100 | 38.53 | 0.94 | 425 | 0 | 0 | 0 | 0 | 0 | 0 | 12.876 | 8.08 | 6.888 | 0 | 0 | 0 | 2 | 2 | 0
2021-11-24 17:00 | 0 | 671.5 | 564.37 | 1 | 8.9 | 20.35 | 100 | 100 | 37.809 | 37.809 | 2.212 | 1.271 | 41.292 | 0 | 0 | 129.036 | 129.036 | 129.036 | 156.988 | 193.69 | 230.459 | 0 | 0 | 0 | 0 | 0 | 0 | 129.035 | 129.036 | 55.99 | 16.41 | 100 | 32.81 | 0.96 | 425 | 0 | 0 | 0 | 0 | 0 | 0 | 12.954 | 8.096 | 6.902 | 0 | 0 | 0 | 2 | 2 | 0
2021-11-24 18:00 | 0 | 429 | 384.11 | 1 | 9 | 19.48 | 100 | 100 | 0 | 0 | 0 | 0.521 | 0 | 9.52 | 0 | 9.52 | 9.52 | 9.52 | 37.588 | 131.826 | 147.233 | 0 | 0 | 0 | 0 | 0 | 0 | -0.001 | 0 | 6.47 | 0 | 0 | 26.45 | 0.97 | 425 | 0 | 0 | 0 | 0 | 0 | 0 | 13.037 | 8.114 | 6.917 | 0 | 0 | 0 | 2 | 2 | 0
2021-11-24 19:00 | 0 | 0 | 0 | 1 | 8.6 | 18.96 | 100 | 100 | 0 | 0 | 0 | 0 | 0 | 0 | 0 | 0 | 0 | 0 | 0 | 0 | 0 | 0 | 0 | 0 | 0 | 0 | 0 | -0.001 | 0 | 0 | 0 | 0 | 23.17 | 0.98 | 375.43 | 0 | 0 | 0 | 0 | -25.96 | 0 | 11.542 | 7.783 | 6.635 | 0 | 0 | 0 | 2 | 2 | 0
2021-11-24 20:00 | 0 | 0 | 0 | 0 | 8.8 | 18.79 | 100 | 100 | 0 | 0 | 0 | 0 | 0 | 0 | 0 | 0 | 0 | 0 | 0 | 0 | 0 | 0 | 0 | 0 | 0 | 0 | 0 | -0.001 | 0 | 0 | 0 | 0 | 0 | 0 | 335.88 | 0 | 0 | 0 | 0 | -20.709 | 0 | 7.989 | 6.866 | 5.853 | 0 | 0 | 0 | 1 | 1 | 0
2021-11-24 21:00 | 0 | 0 | 0 | 0 | 8.8 | 18.08 | 100 | 100 | 0 | 0 | 0 | 0 | 0 | 0 | 0 | 0 | 0 | 0 | 0 | 0 | 0 | 0 | 0 | 0 | 0 | 0 | 0 | -0.001 | 0 | 0 | 0 | 0 | 0 | 0 | 303.08 | 0 | 0 | 0 | 0 | -17.18 | 0 | 5.812 | 6.136 | 5.231 | 0 | 0 | 0 | 1 | 1 | 0
2021-11-24 22:00 | 0 | 0 | 0 | 0 | 8.6 | 17.87 | 100 | 100 | 0 | 0 | 0 | 0 | 0 | 0 | 0 | 0 | 0 | 0 | 0 | 0 | 0 | 0 | 0 | 0 | 0 | 0 | 0 | -0.001 | 0 | 0 | 0 | 0 | 0 | 0 | 275.21 | 0 | 0 | 0 | 0 | -14.593 | 0 | 4.37 | 5.518 | 4.704 | 0 | 0 | 0 | 1 | 1 | 0
2021-11-24 23:00 | 0 | 0 | 0 | 0 | 8.8 | 17.49 | 100 | 100 | 0 | 0 | 0 | 0 | 0 | 0 | 0 | 0 | 0 | 0 | 0 | 0 | 0 | 0 | 0 | 0 | 0 | 0 | 0 | -0.001 | 0 | 0 | 0 | 0 | 0 | 0 | 260 | 0 | 0 | 0 | 0 | -6.474 | 0 | 3.402 | 4.994 | 4.257 | 0 | 0 | 6.179 | 1 | 1 | 0
2021-11-25 | 0 | 0 | 0 | 0 | 8.8 | 16.98 | 100 | 100 | 0 | 0 | 0 | 0 | 0 | 0 | 0 | 0 | 0 | 0 | 0 | 0 | 0 | 0 | 0 | 0 | 0 | 0 | 0 | -0.001 | 0 | 0 | 0 | 0 | 0 | 0 | 260 | 0 | 0 | 0 | 0 | 0 | 0 | 3.19 | 4.862 | 4.145 | 0 | 0 | 12.197 | 1 | 1 | 0
2021-11-25 01:00 | 0 | 0 | 0 | 0 | 8.7 | 16.46 | 100 | 100 | 0 | 0 | 0 | 0 | 0 | 0 | 0 | 0 | 0 | 0 | 0 | 0 | 0 | 0 | 0 | 0 | 0 | 0 | 0 | -0.001 | 0 | 0 | 0 | 0 | 0 | 0 | 260 | 0 | 0 | 0 | 0 | 0 | 0 | 3.206 | 4.873 | 4.154 | 0 | 0 | 12.233 | 1 | 1 | 0
2021-11-25 02:00 | 0 | 0 | 0 | 0 | 8.5 | 15.92 | 100 | 100 | 0 | 0 | 0 | 0 | 0 | 0 | 0 | 0 | 0 | 0 | 0 | 0 | 0 | 0 | 0 | 0 | 0 | 0 | 0 | -0.001 | 0 | 0 | 0 | 0 | 0 | 0 | 260 | 0 | 0 | 0 | 0 | 0 | 0 | 3.223 | 4.884 | 4.163 | 0 | 0 | 12.27 | 1 | 1 | 0
2021-11-25 03:00 | 0 | 0 | 0 | 0 | 8.1 | 15.09 | 100 | 100 | 0 | 0 | 0 | 0 | 0 | 0 | 0 | 0 | 0 | 0 | 0 | 0 | 0 | 0 | 0 | 0 | 0 | 0 | 0 | -0.001 | 0 | 0 | 0 | 0 | 0 | 0 | 260 | 0 | 0 | 0 | 0 | 0 | 0 | 3.248 | 4.9 | 4.177 | 0 | 0 | 12.326 | 1 | 1 | 0
2021-11-25 04:00 | 0 | 0 | 0 | 0 | 7.6 | 14.58 | 100 | 100 | 0 | 0 | 0 | 0 | 0 | 0 | 0 | 0 | 0 | 0 | 0 | 0 | 0 | 0 | 0 | 0 | 0 | 0 | 0 | -0.001 | 0 | 0 | 0 | 0 | 0 | 0 | 260 | 0 | 0 | 0 | 0 | 0 | 0 | 3.265 | 4.911 | 4.186 | 0 | 0 | 12.361 | 1 | 1 | 0
2021-11-25 05:00 | 0 | 0 | 0 | 0 | 7.2 | 14.1 | 100 | 100 | 0 | 0 | 0 | 0 | 0 | 0 | 0 | 0 | 0 | 0 | 0 | 0 | 0 | 0 | 0 | 0 | 0 | 0 | 0 | -0.001 | 0 | 0 | 0 | 0 | 0 | 0 | 260 | 0 | 0 | 0 | 0 | 0 | 0 | 3.28 | 4.92 | 4.194 | 0 | 0 | 12.394 | 1 | 1 | 0
2021-11-25 06:00 | 0 | 0 | 0 | 0 | 6.8 | 14 | 100 | 100 | 0 | 0 | 0 | 0 | 0 | 0 | 0 | 0 | 0 | 0 | 0 | 0 | 0 | 0 | 0 | 0 | 0 | 0 | 0 | -0.001 | 0 | 0 | 0 | 0 | 0 | 0 | 260 | 0 | 0 | 0 | 0 | 0 | 0 | 3.283 | 4.922 | 4.196 | 0 | 0 | 12.401 | 1 | 1 | 0
2021-11-25 07:00 | 0 | 0 | 0 | 0 | 6.4 | 13.81 | 100 | 100 | 0 | 0 | 0 | 0 | 0 | 0 | 0 | 0 | 0 | 0 | 0 | 0 | 0 | 0 | 0 | 0 | 0 | 0 | 0 | -0.001 | 0 | 0 | 0 | 0 | 0 | 0 | 260 | 0 | 0 | 0 | 0 | 0 | 0 | 3.289 | 4.926 | 4.199 | 0 | 0 | 12.414 | 1 | 1 | 0
2021-11-25 08:00 | 0 | 0 | 0 | 1 | 6.2 | 13.95 | 100 | 100 | 0 | 0 | 0 | 0 | 0 | 0 | 0 | 0 | 0 | 0 | 0 | 0 | 0 | 0 | 0 | 0 | 0 | 0 | 0 | -0.001 | 0 | 0 | 0 | 0 | 23.49 | 0.98 | 260 | 0 | 0 | 0 | 0 | 0 | 0 | 3.284 | 4.923 | 4.197 | 0 | 0 | 12.404 | 1 | 1 | 0
2021-11-25 09:00 | 0 | 584.5 | 506.1 | 1 | 6 | 14.82 | 100 | 100 | 0 | 0 | 0 | 0.521 | 0 | 0 | 0 | 0 | 0 | 0 | 98.016 | 173.694 | 200.6 | 0 | 0 | 0 | 0 | 0 | 0 | -0.001 | 0 | 0 | 0 | 0 | 30.02 | 0.96 | 415.56 | 0 | 0 | 0 | 0 | 81.466 | 0 | 5.511 | 5.959 | 5.08 | 0 | 0 | 0 | 2 | 2 | 0
2021-11-25 10:00 | 0 | 772.5 | 624.04 | 1 | 6.1 | 17.39 | 100 | 100 | 43.651 | 43.65 | 1.98 | 1.51 | 47.141 | 0 | 0 | 144.733 | 144.733 | 144.733 | 177.982 | 214.17 | 265.122 | 0 | 0 | 0 | 0 | 0 | 0 | 144.732 | 144.733 | 54.59 | 16.46 | 100 | 36.12 | 0.95 | 425 | 0 | 0 | 0 | 0 | 4.943 | 0 | 13.209 | 8.149 | 6.947 | 0 | 0 | 0 | 2 | 2 | 0
2021-11-25 11:00 | 0 | 862 | 647.57 | 1 | 6 | 18.9 | 100 | 100 | 46.333 | 46.332 | 2.051 | 1.636 | 50.02 | 0 | 0 | 152.35 | 152.35 | 152.35 | 180.495 | 222.247 | 295.838 | 0 | 0 | 0 | 0 | 0 | 0 | 152.349 | 152.35 | 51.5 | 15.66 | 100 | 41.3 | 0.92 | 425 | 0 | 0 | 0 | 0 | 0 | 0 | 13.093 | 8.125 | 6.927 | 0 | 0 | 0 | 2 | 2 | 0
2021-11-25 12:00 | 0 | 908.4 | 642.22 | 1 | 5.9 | 20.44 | 100 | 100 | 44.295 | 44.295 | 2.272 | 1.552 | 48.119 | 0 | 0 | 147.3 | 147.3 | 147.3 | 175.241 | 220.408 | 311.763 | 0 | 0 | 0 | 0 | 0 | 0 | 147.299 | 147.3 | 47.25 | 14.21 | 100 | 45.01 | 0.91 | 425 | 0 | 0 | 0 | 0 | 0 | 0 | 12.946 | 8.095 | 6.901 | 0 | 0 | 0 | 2 | 2 | 0
2021-11-25 13:00 | 0 | 925.7 | 634.76 | 1 | 5.8 | 21.6 | 100 | 100 | 42.719 | 42.719 | 2.461 | 1.49 | 46.67 | 0 | 0 | 143.451 | 143.451 | 143.451 | 171.239 | 217.851 | 317.7 | 0 | 0 | 0 | 0 | 0 | 0 | 143.45 | 143.451 | 45.15 | 13.45 | 100 | 46.71 | 0.9 | 425 | 0 | 0 | 0 | 0 | 0 | 0 | 12.835 | 8.071 | 6.881 | 0 | 0 | 0 | 2 | 2 | 0
2021-11-25 14:00 | 0 | 920.9 | 638.58 | 1 | 6 | 22.57 | 100 | 100 | 43.332 | 43.332 | 2.534 | 1.52 | 47.386 | 0 | 0 | 145.34 | 145.34 | 145.34 | 173 | 219.159 | 316.053 | 0 | 0 | 0 | 0 | 0 | 0 | 145.339 | 145.34 | 45.99 | 13.71 | 100 | 46.1 | 0.9 | 425 | 0 | 0 | 0 | 0 | 0 | 0 | 12.744 | 8.052 | 6.864 | 0 | 0 | 0 | 2 | 2 | 0
2021-11-25 15:00 | 0 | 892.5 | 649.62 | 1 | 6.3 | 22.68 | 100 | 100 | 45.663 | 45.663 | 2.418 | 1.621 | 49.702 | 0 | 0 | 151.473 | 151.473 | 151.473 | 179.119 | 222.949 | 306.306 | 0 | 0 | 0 | 0 | 0 | 0 | 151.472 | 151.473 | 49.45 | 14.91 | 100 | 43.29 | 0.91 | 425 | 0 | 0 | 0 | 0 | 0 | 0 | 12.733 | 8.05 | 6.862 | 0 | 0 | 0 | 2 | 2 | 0
2021-11-25 16:00 | 0 | 827.4 | 645.34 | 1 | 6.8 | 22.57 | 100 | 100 | 46.794 | 46.794 | 2.348 | 1.672 | 50.813 | 0 | 0 | 154.418 | 154.418 | 154.418 | 182.078 | 221.48 | 283.964 | 0 | 0 | 0 | 0 | 0 | 0 | 154.417 | 154.418 | 54.38 | 16.48 | 100 | 38.74 | 0.94 | 425 | 0 | 0 | 0 | 0 | 0 | 0 | 12.744 | 8.052 | 6.864 | 0 | 0 | 0 | 2 | 2 | 0
2021-11-25 17:00 | 0 | 694.3 | 582.15 | 1 | 7.2 | 21.62 | 100 | 100 | 39.228 | 39.228 | 2.492 | 1.341 | 43.061 | 0 | 0 | 133.829 | 133.829 | 133.829 | 161.614 | 199.793 | 238.284 | 0 | 0 | 0 | 0 | 0 | 0 | 133.828 | 133.829 | 56.16 | 16.46 | 100 | 33.02 | 0.96 | 425 | 0 | 0 | 0 | 0 | 0 | 0 | 12.833 | 8.071 | 6.88 | 0 | 0 | 0 | 2 | 2 | 0
2021-11-25 18:00 | 0 | 445 | 397.71 | 1 | 7.6 | 20.26 | 100 | 100 | 0 | 0 | 0 | 0.521 | 0 | 10.753 | 0 | 10.753 | 10.753 | 10.753 | 38.718 | 136.494 | 152.724 | 0 | 0 | 0 | 0 | 0 | 0 | -0.001 | 0 | 7.04 | 0 | 0 | 26.65 | 0.97 | 425 | 0 | 0 | 0 | 0 | 0 | 0 | 12.963 | 8.098 | 6.904 | 0 | 0 | 0 | 2 | 2 | 0
2021-11-25 19:00 | 0 | 0 | 0 | 1 | 7.6 | 19.28 | 100 | 100 | 0 | 0 | 0 | 0 | 0 | 0 | 0 | 0 | 0 | 0 | 0 | 0 | 0 | 0 | 0 | 0 | 0 | 0 | 0 | -0.001 | 0 | 0 | 0 | 0 | 23.37 | 0.98 | 375.5 | 0 | 0 | 0 | 0 | -25.923 | 0 | 11.516 | 7.777 | 6.63 | 0 | 0 | 0 | 2 | 2 | 0
2021-11-25 20:00 | 0 | 0 | 0 | 0 | 8 | 18.74 | 100 | 100 | 0 | 0 | 0 | 0 | 0 | 0 | 0 | 0 | 0 | 0 | 0 | 0 | 0 | 0 | 0 | 0 | 0 | 0 | 0 | -0.001 | 0 | 0 | 0 | 0 | 0 | 0 | 335.93 | 0 | 0 | 0 | 0 | -20.72 | 0 | 7.997 | 6.868 | 5.855 | 0 | 0 | 0 | 1 | 1 | 0
2021-11-25 21:00 | 0 | 0 | 0 | 0 | 8 | 17.75 | 100 | 100 | 0 | 0 | 0 | 0 | 0 | 0 | 0 | 0 | 0 | 0 | 0 | 0 | 0 | 0 | 0 | 0 | 0 | 0 | 0 | -0.001 | 0 | 0 | 0 | 0 | 0 | 0 | 303.07 | 0 | 0 | 0 | 0 | -17.212 | 0 | 5.831 | 6.143 | 5.237 | 0 | 0 | 0 | 1 | 1 | 0
2021-11-25 22:00 | 0 | 0 | 0 | 0 | 7.7 | 17.13 | 100 | 100 | 0 | 0 | 0 | 0 | 0 | 0 | 0 | 0 | 0 | 0 | 0 | 0 | 0 | 0 | 0 | 0 | 0 | 0 | 0 | -0.001 | 0 | 0 | 0 | 0 | 0 | 0 | 275.1 | 0 | 0 | 0 | 0 | -14.647 | 0 | 4.398 | 5.532 | 4.716 | 0 | 0 | 0 | 1 | 1 | 0
2021-11-25 23:00 | 0 | 0 | 0 | 0 | 7.5 | 16.75 | 100 | 100 | 0 | 0 | 0 | 0 | 0 | 0 | 0 | 0 | 0 | 0 | 0 | 0 | 0 | 0 | 0 | 0 | 0 | 0 | 0 | -0.001 | 0 | 0 | 0 | 0 | 0 | 0 | 260 | 0 | 0 | 0 | 0 | -6.496 | 0 | 3.421 | 5.006 | 4.267 | 0 | 0 | 6.199 | 1 | 1 | 0
2021-11-26 | 0 | 0 | 0 | 0 | 7.1 | 16.45 | 100 | 100 | 0 | 0 | 0 | 0 | 0 | 0 | 0 | 0 | 0 | 0 | 0 | 0 | 0 | 0 | 0 | 0 | 0 | 0 | 0 | -0.001 | 0 | 0 | 0 | 0 | 0 | 0 | 260 | 0 | 0 | 0 | 0 | 0 | 0 | 3.206 | 4.873 | 4.154 | 0 | 0 | 12.233 | 1 | 1 | 0
2021-11-26 01:00 | 0 | 0 | 0 | 0 | 7 | 16.17 | 100 | 100 | 0 | 0 | 0 | 0 | 0 | 0 | 0 | 0 | 0 | 0 | 0 | 0 | 0 | 0 | 0 | 0 | 0 | 0 | 0 | -0.001 | 0 | 0 | 0 | 0 | 0 | 0 | 260 | 0 | 0 | 0 | 0 | 0 | 0 | 3.215 | 4.879 | 4.159 | 0 | 0 | 12.252 | 1 | 1 | 0
2021-11-26 02:00 | 0 | 0 | 0 | 0 | 6.8 | 15.8 | 100 | 100 | 0 | 0 | 0 | 0 | 0 | 0 | 0 | 0 | 0 | 0 | 0 | 0 | 0 | 0 | 0 | 0 | 0 | 0 | 0 | -0.001 | 0 | 0 | 0 | 0 | 0 | 0 | 260 | 0 | 0 | 0 | 0 | 0 | 0 | 3.226 | 4.886 | 4.165 | 0 | 0 | 12.278 | 1 | 1 | 0
2021-11-26 03:00 | 0 | 0 | 0 | 0 | 6.6 | 14.64 | 100 | 100 | 0 | 0 | 0 | 0 | 0 | 0 | 0 | 0 | 0 | 0 | 0 | 0 | 0 | 0 | 0 | 0 | 0 | 0 | 0 | -0.001 | 0 | 0 | 0 | 0 | 0 | 0 | 260 | 0 | 0 | 0 | 0 | 0 | 0 | 3.263 | 4.909 | 4.185 | 0 | 0 | 12.357 | 1 | 1 | 0
2021-11-26 04:00 | 0 | 0 | 0 | 0 | 6.2 | 14.12 | 100 | 100 | 0 | 0 | 0 | 0 | 0 | 0 | 0 | 0 | 0 | 0 | 0 | 0 | 0 | 0 | 0 | 0 | 0 | 0 | 0 | -0.001 | 0 | 0 | 0 | 0 | 0 | 0 | 260 | 0 | 0 | 0 | 0 | 0 | 0 | 3.279 | 4.92 | 4.194 | 0 | 0 | 12.393 | 1 | 1 | 0
2021-11-26 05:00 | 0 | 0 | 0 | 0 | 5.8 | 13.6 | 100 | 100 | 0 | 0 | 0 | 0 | 0 | 0 | 0 | 0 | 0 | 0 | 0 | 0 | 0 | 0 | 0 | 0 | 0 | 0 | 0 | -0.001 | 0 | 0 | 0 | 0 | 0 | 0 | 260 | 0 | 0 | 0 | 0 | 0 | 0 | 3.296 | 4.93 | 4.203 | 0 | 0 | 12.429 | 1 | 1 | 0
2021-11-26 06:00 | 0 | 0 | 0 | 0 | 5.4 | 13.47 | 100 | 100 | 0 | 0 | 0 | 0 | 0 | 0 | 0 | 0 | 0 | 0 | 0 | 0 | 0 | 0 | 0 | 0 | 0 | 0 | 0 | -0.001 | 0 | 0 | 0 | 0 | 0 | 0 | 260 | 0 | 0 | 0 | 0 | 0 | 0 | 3.3 | 4.933 | 4.205 | 0 | 0 | 12.437 | 1 | 1 | 0
2021-11-26 07:00 | 0 | 0 | 0 | 0 | 5 | 13.08 | 100 | 100 | 0 | 0 | 0 | 0 | 0 | 0 | 0 | 0 | 0 | 0 | 0 | 0 | 0 | 0 | 0 | 0 | 0 | 0 | 0 | -0.001 | 0 | 0 | 0 | 0 | 0 | 0 | 260 | 0 | 0 | 0 | 0 | 0 | 0 | 3.312 | 4.941 | 4.212 | 0 | 0 | 12.464 | 1 | 1 | 0
2021-11-26 08:00 | 0 | 0 | 0 | 1 | 4.4 | 13.29 | 100 | 100 | 0 | 0 | 0 | 0 | 0 | 0 | 0 | 0 | 0 | 0 | 0 | 0 | 0 | 0 | 0 | 0 | 0 | 0 | 0 | -0.001 | 0 | 0 | 0 | 0 | 23.63 | 0.98 | 260 | 0 | 0 | 0 | 0 | 0 | 0 | 3.305 | 4.936 | 4.208 | 0 | 0 | 12.45 | 1 | 1 | 0
2021-11-26 09:00 | 0 | 504.4 | 436.12 | 1 | 3.8 | 14.17 | 100 | 100 | 0 | 0 | 0 | 0.521 | 0 | 0 | 0 | 0 | 0 | 0 | 83.455 | 149.677 | 173.11 | 0 | 0 | 0 | 0 | 0 | 0 | -0.001 | 0 | 0 | 0 | 0 | 30.16 | 0.96 | 389.2 | 0 | 0 | 0 | 0 | 67.659 | 0 | 5.065 | 5.792 | 4.938 | 0 | 0 | 0 | 2 | 2 | 0
2021-11-26 10:00 | 0 | 717.3 | 578.35 | 1 | 3.6 | 16.44 | 100 | 100 | 34.414 | 34.414 | 1.744 | 1.121 | 37.279 | 0 | 0 | 118.17 | 118.17 | 118.17 | 164.856 | 198.488 | 246.177 | 0 | 0 | 0 | 0 | 0 | 0 | 118.169 | 118.17 | 48 | 13.98 | 100 | 36.27 | 0.95 | 425 | 0 | 0 | 0 | 0 | 18.749 | 0 | 12.948 | 8.091 | 6.897 | 0 | 0 | 0 | 2 | 2 | 0
2021-11-26 11:00 | 0 | 825.3 | 618.47 | 1 | 3.7 | 18.05 | 100 | 100 | 43.301 | 43.301 | 2.059 | 1.498 | 46.859 | 0 | 0 | 143.981 | 143.981 | 143.981 | 172.24 | 212.258 | 283.243 | 0 | 0 | 0 | 0 | 0 | 0 | 143.98 | 143.981 | 50.83 | 15.29 | 100 | 41.46 | 0.92 | 425 | 0 | 0 | 0 | 0 | 0 | 0 | 13.175 | 8.142 | 6.941 | 0 | 0 | 0 | 2 | 2 | 0
2021-11-26 12:00 | 0 | 884.4 | 623.32 | 1 | 3.8 | 19.39 | 100 | 100 | 42.342 | 42.341 | 2.239 | 1.464 | 46.044 | 0 | 0 | 141.812 | 141.812 | 141.812 | 169.892 | 213.923 | 303.526 | 0 | 0 | 0 | 0 | 0 | 0 | 141.811 | 141.812 | 46.72 | 13.95 | 100 | 45.19 | 0.9 | 425 | 0 | 0 | 0 | 0 | 0 | 0 | 13.046 | 8.116 | 6.919 | 0 | 0 | 0 | 2 | 2 | 0
2021-11-26 13:00 | 0 | 903.8 | 617.55 | 1 | 4.2 | 20.28 | 100 | 100 | 40.953 | 40.952 | 2.398 | 1.41 | 44.761 | 0 | 0 | 138.405 | 138.405 | 138.405 | 166.367 | 211.943 | 310.184 | 0 | 0 | 0 | 0 | 0 | 0 | 138.404 | 138.405 | 44.62 | 13.2 | 100 | 46.9 | 0.89 | 425 | 0 | 0 | 0 | 0 | 0 | 0 | 12.961 | 8.098 | 6.903 | 0 | 0 | 0 | 2 | 2 | 0
2021-11-26 14:00 | 0 | 907 | 626.64 | 1 | 4.6 | 20.85 | 100 | 100 | 42.111 | 42.111 | 2.414 | 1.461 | 45.985 | 0 | 0 | 141.645 | 141.645 | 141.645 | 169.531 | 215.062 | 311.282 | 0 | 0 | 0 | 0 | 0 | 0 | 141.644 | 141.645 | 45.5 | 13.53 | 100 | 46.3 | 0.9 | 425 | 0 | 0 | 0 | 0 | 0 | 0 | 12.907 | 8.086 | 6.894 | 0 | 0 | 0 | 2 | 2 | 0
2021-11-26 15:00 | 0 | 882.2 | 639.95 | 1 | 5.2 | 20.97 | 100 | 100 | 44.641 | 44.641 | 2.314 | 1.57 | 48.525 | 0 | 0 | 148.371 | 148.371 | 148.371 | 176.242 | 219.63 | 302.771 | 0 | 0 | 0 | 0 | 0 | 0 | 148.37 | 148.371 | 49 | 14.74 | 100 | 43.5 | 0.91 | 425 | 0 | 0 | 0 | 0 | 0 | 0 | 12.895 | 8.084 | 6.892 | 0 | 0 | 0 | 2 | 2 | 0
2021-11-26 16:00 | 0 | 811 | 630.72 | 1 | 5.7 | 20.66 | 100 | 100 | 45.24 | 45.24 | 2.258 | 1.595 | 49.093 | 0 | 0 | 149.878 | 149.878 | 149.878 | 177.79 | 216.462 | 278.335 | 0 | 0 | 0 | 0 | 0 | 0 | 149.877 | 149.878 | 53.85 | 16.25 | 100 | 38.95 | 0.94 | 425 | 0 | 0 | 0 | 0 | 0 | 0 | 12.925 | 8.09 | 6.897 | 0 | 0 | 0 | 2 | 2 | 0
2021-11-26 17:00 | 0 | 671.9 | 562.05 | 1 | 6.1 | 19.71 | 100 | 100 | 37.437 | 37.436 | 2.121 | 1.252 | 40.809 | 0 | 0 | 127.731 | 127.731 | 127.731 | 155.769 | 192.897 | 230.596 | 0 | 0 | 0 | 0 | 0 | 0 | 127.73 | 127.731 | 55.39 | 16.23 | 100 | 33.23 | 0.96 | 425 | 0 | 0 | 0 | 0 | 0 | 0 | 13.015 | 8.109 | 6.913 | 0 | 0 | 0 | 2 | 2 | 0
2021-11-26 18:00 | 0 | 426.4 | 380.4 | 1 | 6.2 | 19.02 | 100 | 100 | 0 | 0 | 0 | 0.521 | 0 | 8.741 | 0 | 8.741 | 8.741 | 8.741 | 36.87 | 130.554 | 146.34 | 0 | 0 | 0 | 0 | 0 | 0 | -0.001 | 0 | 5.97 | 0 | 0 | 26.86 | 0.97 | 425 | 0 | 0 | 0 | 0 | 0 | 0 | 13.082 | 8.123 | 6.925 | 0 | 0 | 0 | 2 | 2 | 0
2021-11-26 19:00 | 0 | 0 | 0 | 1 | 5.5 | 18.6 | 100 | 100 | 0 | 0 | 0 | 0 | 0 | 0 | 0 | 0 | 0 | 0 | 0 | 0 | 0 | 0 | 0 | 0 | 0 | 0 | 0 | -0.001 | 0 | 0 | 0 | 0 | 23.58 | 0.98 | 375.35 | 0 | 0 | 0 | 0 | -26.002 | 0 | 11.571 | 7.79 | 6.641 | 0 | 0 | 0 | 2 | 2 | 0
2021-11-26 20:00 | 0 | 0 | 0 | 0 | 5.3 | 18.41 | 100 | 100 | 0 | 0 | 0 | 0 | 0 | 0 | 0 | 0 | 0 | 0 | 0 | 0 | 0 | 0 | 0 | 0 | 0 | 0 | 0 | -0.001 | 0 | 0 | 0 | 0 | 0 | 0 | 335.75 | 0 | 0 | 0 | 0 | -20.738 | 0 | 8.008 | 6.872 | 5.858 | 0 | 0 | 0 | 1 | 1 | 0
2021-11-26 21:00 | 0 | 0 | 0 | 0 | 5.3 | 17.7 | 100 | 100 | 0 | 0 | 0 | 0 | 0 | 0 | 0 | 0 | 0 | 0 | 0 | 0 | 0 | 0 | 0 | 0 | 0 | 0 | 0 | -0.001 | 0 | 0 | 0 | 0 | 0 | 0 | 302.9 | 0 | 0 | 0 | 0 | -17.2 | 0 | 5.824 | 6.141 | 5.235 | 0 | 0 | 0 | 1 | 1 | 0
2021-11-26 22:00 | 0 | 0 | 0 | 0 | 5.2 | 17.49 | 100 | 100 | 0 | 0 | 0 | 0 | 0 | 0 | 0 | 0 | 0 | 0 | 0 | 0 | 0 | 0 | 0 | 0 | 0 | 0 | 0 | -0.001 | 0 | 0 | 0 | 0 | 0 | 0 | 275.01 | 0 | 0 | 0 | 0 | -14.608 | 0 | 4.378 | 5.522 | 4.708 | 0 | 0 | 0 | 1 | 1 | 0
2021-11-26 23:00 | 0 | 0 | 0 | 0 | 5.4 | 17.23 | 100 | 100 | 0 | 0 | 0 | 0 | 0 | 0 | 0 | 0 | 0 | 0 | 0 | 0 | 0 | 0 | 0 | 0 | 0 | 0 | 0 | -0.001 | 0 | 0 | 0 | 0 | 0 | 0 | 260 | 0 | 0 | 0 | 0 | -6.476 | 0 | 3.403 | 4.995 | 4.258 | 0 | 0 | 6.18 | 1 | 1 | 0
2021-11-27 | 0 | 0 | 0 | 0 | 4.9 | 16.89 | 100 | 100 | 0 | 0 | 0 | 0 | 0 | 0 | 0 | 0 | 0 | 0 | 0 | 0 | 0 | 0 | 0 | 0 | 0 | 0 | 0 | -0.001 | 0 | 0 | 0 | 0 | 0 | 0 | 260 | 0 | 0 | 0 | 0 | 0 | 0 | 3.192 | 4.864 | 4.147 | 0 | 0 | 12.203 | 1 | 1 | 0
2021-11-27 01:00 | 0 | 0 | 0 | 0 | 4.4 | 16.49 | 100 | 100 | 0 | 0 | 0 | 0 | 0 | 0 | 0 | 0 | 0 | 0 | 0 | 0 | 0 | 0 | 0 | 0 | 0 | 0 | 0 | -0.001 | 0 | 0 | 0 | 0 | 0 | 0 | 260 | 0 | 0 | 0 | 0 | 0 | 0 | 3.205 | 4.872 | 4.154 | 0 | 0 | 12.231 | 1 | 1 | 0
2021-11-27 02:00 | 0 | 0 | 0 | 0 | 3.8 | 16.02 | 100 | 100 | 0 | 0 | 0 | 0 | 0 | 0 | 0 | 0 | 0 | 0 | 0 | 0 | 0 | 0 | 0 | 0 | 0 | 0 | 0 | -0.001 | 0 | 0 | 0 | 0 | 0 | 0 | 260 | 0 | 0 | 0 | 0 | 0 | 0 | 3.219 | 4.882 | 4.162 | 0 | 0 | 12.263 | 1 | 1 | 0
2021-11-27 03:00 | 0 | 0 | 0 | 0 | 3.2 | 15.27 | 100 | 100 | 0 | 0 | 0 | 0 | 0 | 0 | 0 | 0 | 0 | 0 | 0 | 0 | 0 | 0 | 0 | 0 | 0 | 0 | 0 | -0.001 | 0 | 0 | 0 | 0 | 0 | 0 | 260 | 0 | 0 | 0 | 0 | 0 | 0 | 3.243 | 4.897 | 4.174 | 0 | 0 | 12.314 | 1 | 1 | 0
2021-11-27 04:00 | 0 | 0 | 0 | 0 | 2.7 | 14.78 | 100 | 100 | 0 | 0 | 0 | 0 | 0 | 0 | 0 | 0 | 0 | 0 | 0 | 0 | 0 | 0 | 0 | 0 | 0 | 0 | 0 | -0.001 | 0 | 0 | 0 | 0 | 0 | 0 | 260 | 0 | 0 | 0 | 0 | 0 | 0 | 3.258 | 4.906 | 4.183 | 0 | 0 | 12.347 | 1 | 1 | 0
2021-11-27 05:00 | 0 | 0 | 0 | 0 | 2.2 | 14.43 | 100 | 100 | 0 | 0 | 0 | 0 | 0 | 0 | 0 | 0 | 0 | 0 | 0 | 0 | 0 | 0 | 0 | 0 | 0 | 0 | 0 | -0.001 | 0 | 0 | 0 | 0 | 0 | 0 | 260 | 0 | 0 | 0 | 0 | 0 | 0 | 3.269 | 4.914 | 4.189 | 0 | 0 | 12.371 | 1 | 1 | 0
2021-11-27 06:00 | 0 | 0 | 0 | 0 | 1.9 | 14.38 | 100 | 100 | 0 | 0 | 0 | 0 | 0 | 0 | 0 | 0 | 0 | 0 | 0 | 0 | 0 | 0 | 0 | 0 | 0 | 0 | 0 | -0.001 | 0 | 0 | 0 | 0 | 0 | 0 | 260 | 0 | 0 | 0 | 0 | 0 | 0 | 3.271 | 4.915 | 4.19 | 0 | 0 | 12.375 | 1 | 1 | 0
2021-11-27 07:00 | 0 | 0 | 0 | 0 | 1.6 | 14.45 | 100 | 100 | 0 | 0 | 0 | 0 | 0 | 0 | 0 | 0 | 0 | 0 | 0 | 0 | 0 | 0 | 0 | 0 | 0 | 0 | 0 | -0.001 | 0 | 0 | 0 | 0 | 0 | 0 | 260 | 0 | 0 | 0 | 0 | 0 | 0 | 3.269 | 4.913 | 4.188 | 0 | 0 | 12.37 | 1 | 1 | 0
2021-11-27 08:00 | 0 | 0 | 0 | 1 | 1.5 | 14.73 | 100 | 100 | 0 | 0 | 0 | 0 | 0 | 0 | 0 | 0 | 0 | 0 | 0 | 0 | 0 | 0 | 0 | 0 | 0 | 0 | 0 | -0.001 | 0 | 0 | 0 | 0 | 23.77 | 0.98 | 260 | 0 | 0 | 0 | 0 | 0 | 0 | 3.26 | 4.907 | 4.184 | 0 | 0 | 12.351 | 1 | 1 | 0
2021-11-27 09:00 | 0 | 346.6 | 299.27 | 1 | 1.5 | 15.78 | 100 | 100 | 0 | 0 | 0 | 0.521 | 0 | 0 | 0 | 0 | 0 | 0 | 56.578 | 102.71 | 118.953 | 0 | 0 | 0 | 0 | 0 | 0 | -0.001 | 0 | 0 | 0 | 0 | 30.29 | 0.96 | 340.75 | 0 | 0 | 0 | 0 | 42.289 | 0 | 4.227 | 5.431 | 4.63 | 0 | 0 | 0 | 2 | 2 | 0
2021-11-27 10:00 | 0 | 513.9 | 413.59 | 1 | 1.4 | 18.6 | 100 | 100 | 0 | 0 | 0 | 0.521 | 0 | 48.808 | 0 | 48.808 | 48.808 | 48.808 | 117.829 | 141.946 | 176.37 | 0 | 0 | 0 | 0 | 0 | 0 | -0.001 | 0 | 27.67 | 0 | 0 | 36.41 | 0.94 | 425 | 0 | 0 | 0 | 0 | 44.119 | 0 | 10.859 | 7.58 | 6.462 | 0 | 0 | 0 | 1 | 1 | 0
2021-11-27 11:00 | 0 | 589.3 | 440.56 | 1 | 1.6 | 19.73 | 100 | 100 | 27.105 | 27.104 | 0.933 | 0.841 | 28.879 | 0 | 0 | 94.561 | 94.561 | 94.561 | 122.596 | 151.201 | 202.248 | 0 | 0 | 0 | 0 | 0 | 0 | 94.56 | 94.561 | 46.76 | 13.4 | 100 | 41.62 | 0.92 | 425 | 0 | 0 | 0 | 0 | 0 | 0 | 13.013 | 8.109 | 6.913 | 0 | 0 | 0 | 2 | 2 | 0
2021-11-27 12:00 | 0 | 403.5 | 283.54 | 1 | 3 | 20.27 | 100 | 100 | 0 | 0 | 0 | 0.521 | 0 | 49.233 | 0 | 49.233 | 49.233 | 49.233 | 77.196 | 97.31 | 138.481 | 0 | 0 | 0 | 0 | 0 | 0 | -0.001 | 0 | 35.55 | 0 | 0 | 45.36 | 0.9 | 425 | 0 | 0 | 0 | 0 | 0 | 0 | 12.962 | 8.098 | 6.903 | 0 | 0 | 0 | 2 | 2 | 0
2021-11-27 13:00 | 0 | 451.3 | 307.3 | 1 | 4.6 | 20.61 | 100 | 100 | 0 | 0 | 0 | 0.521 | 0 | 54.758 | 0 | 54.758 | 54.758 | 54.758 | 82.677 | 105.466 | 154.886 | 0 | 0 | 0 | 0 | 0 | 0 | -0.001 | 0 | 35.35 | 0 | 0 | 47.08 | 0.89 | 425 | 0 | 0 | 0 | 0 | 0 | 0 | 12.929 | 8.091 | 6.898 | 0 | 0 | 0 | 1 | 1 | 0
2021-11-27 14:00 | 0 | 386.6 | 266.14 | 1 | 5 | 20.78 | 100 | 100 | 0 | 0 | 0 | 0.521 | 0 | 44.009 | 0 | 44.009 | 44.009 | 44.009 | 71.905 | 91.341 | 132.681 | 0 | 0 | 0 | 0 | 0 | 0 | -0.001 | 0 | 33.17 | 0 | 0 | 46.49 | 0.9 | 425 | 0 | 0 | 0 | 0 | 0 | 0 | 12.913 | 8.088 | 6.895 | 0 | 0 | 0 | 1 | 1 | 0
2021-11-27 15:00 | 0 | 390.7 | 282.47 | 1 | 5.1 | 20.74 | 100 | 100 | 0 | 0 | 0 | 0.521 | 0 | 49.801 | 0 | 49.801 | 49.801 | 49.801 | 77.702 | 96.944 | 134.088 | 0 | 0 | 0 | 0 | 0 | 0 | -0.001 | 0 | 37.14 | 0 | 0 | 43.7 | 0.91 | 425 | 0 | 0 | 0 | 0 | 0 | 0 | 12.917 | 8.089 | 6.895 | 0 | 0 | 0 | 1 | 1 | 0
2021-11-27 16:00 | 0 | 484 | 375.34 | 1 | 4.9 | 20.69 | 100 | 100 | 0 | 0 | 0 | 0.521 | 0 | 77.799 | 0 | 77.799 | 77.799 | 77.799 | 105.707 | 128.816 | 166.109 | 0 | 0 | 0 | 0 | 0 | 0 | -0.001 | 0 | 46.84 | 0 | 0 | 39.15 | 0.93 | 425 | 0 | 0 | 0 | 0 | 0 | 0 | 12.922 | 8.09 | 6.896 | 0 | 0 | 0 | 1 | 1 | 0
2021-11-27 17:00 | 0 | 392.4 | 327.49 | 1 | 4.8 | 20.05 | 100 | 100 | 0 | 0 | 0 | 0.521 | 0 | 62.64 | 0 | 62.64 | 62.64 | 62.64 | 90.633 | 112.396 | 134.672 | 0 | 0 | 0 | 0 | 0 | 0 | -0.001 | 0 | 46.51 | 0 | 0 | 33.43 | 0.95 | 425 | 0 | 0 | 0 | 0 | 0 | 0 | 12.983 | 8.102 | 6.907 | 0 | 0 | 0 | 1 | 1 | 0
2021-11-27 18:00 | 0 | 274.3 | 244.28 | 1 | 4.6 | 19.67 | 100 | 100 | 0 | 0 | 0 | 0.521 | 0 | 0 | 0 | 0 | 0 | 0 | 23.591 | 83.836 | 94.14 | 0 | 0 | 0 | 0 | 0 | 0 | -0.001 | 0 | 0 | 0 | 0 | 27.06 | 0.97 | 417.18 | 0 | 0 | 0 | 0 | -4.097 | 0 | 12.763 | 8.056 | 6.868 | 0 | 0 | 0 | 1 | 1 | 0
2021-11-27 19:00 | 0 | 0 | 0 | 1 | 3.9 | 19.21 | 100 | 100 | 0 | 0 | 0 | 0 | 0 | 0 | 0 | 0 | 0 | 0 | 0 | 0 | 0 | 0 | 0 | 0 | 0 | 0 | 0 | -0.001 | 0 | 0 | 0 | 0 | 23.78 | 0.98 | 369.36 | 0 | 0 | 0 | 0 | -25.041 | 0 | 10.899 | 7.634 | 6.508 | 0 | 0 | 0 | 2 | 2 | 0
2021-11-27 20:00 | 0 | 0 | 0 | 0 | 3.4 | 18.95 | 100 | 100 | 0 | 0 | 0 | 0 | 0 | 0 | 0 | 0 | 0 | 0 | 0 | 0 | 0 | 0 | 0 | 0 | 0 | 0 | 0 | -0.001 | 0 | 0 | 0 | 0 | 0 | 0 | 330.96 | 0 | 0 | 0 | 0 | -20.108 | 0 | 7.605 | 6.75 | 5.754 | 0 | 0 | 0 | 1 | 1 | 0
2021-11-27 21:00 | 0 | 0 | 0 | 0 | 2.9 | 17.71 | 100 | 100 | 0 | 0 | 0 | 0 | 0 | 0 | 0 | 0 | 0 | 0 | 0 | 0 | 0 | 0 | 0 | 0 | 0 | 0 | 0 | -0.001 | 0 | 0 | 0 | 0 | 0 | 0 | 298.89 | 0 | 0 | 0 | 0 | -16.799 | 0 | 5.591 | 6.05 | 5.158 | 0 | 0 | 0 | 1 | 1 | 0
2021-11-27 22:00 | 0 | 0 | 0 | 0 | 2.5 | 16.95 | 100 | 100 | 0 | 0 | 0 | 0 | 0 | 0 | 0 | 0 | 0 | 0 | 0 | 0 | 0 | 0 | 0 | 0 | 0 | 0 | 0 | -0.001 | 0 | 0 | 0 | 0 | 0 | 0 | 271.48 | 0 | 0 | 0 | 0 | -14.35 | 0 | 4.243 | 5.456 | 4.651 | 0 | 0 | 0 | 1 | 1 | 0
2021-11-27 23:00 | 0 | 0 | 0 | 0 | 2.4 | 16.51 | 100 | 100 | 0 | 0 | 0 | 0 | 0 | 0 | 0 | 0 | 0 | 0 | 0 | 0 | 0 | 0 | 0 | 0 | 0 | 0 | 0 | -0.001 | 0 | 0 | 0 | 0 | 0 | 0 | 260 | 0 | 0 | 0 | 0 | -3.013 | 0 | 3.327 | 4.948 | 4.218 | 0 | 0 | 9.481 | 1 | 1 | 0
2021-11-28 | 0 | 0 | 0 | 0 | 2.3 | 15.96 | 100 | 100 | 0 | 0 | 0 | 0 | 0 | 0 | 0 | 0 | 0 | 0 | 0 | 0 | 0 | 0 | 0 | 0 | 0 | 0 | 0 | -0.001 | 0 | 0 | 0 | 0 | 0 | 0 | 260 | 0 | 0 | 0 | 0 | 0 | 0 | 3.221 | 4.883 | 4.163 | 0 | 0 | 12.267 | 1 | 1 | 0
2021-11-28 01:00 | 0 | 0 | 0 | 0 | 2.3 | 15.51 | 100 | 100 | 0 | 0 | 0 | 0 | 0 | 0 | 0 | 0 | 0 | 0 | 0 | 0 | 0 | 0 | 0 | 0 | 0 | 0 | 0 | -0.001 | 0 | 0 | 0 | 0 | 0 | 0 | 260 | 0 | 0 | 0 | 0 | 0 | 0 | 3.235 | 4.892 | 4.17 | 0 | 0 | 12.297 | 1 | 1 | 0
2021-11-28 02:00 | 0 | 0 | 0 | 0 | 2.4 | 15.13 | 100 | 100 | 0 | 0 | 0 | 0 | 0 | 0 | 0 | 0 | 0 | 0 | 0 | 0 | 0 | 0 | 0 | 0 | 0 | 0 | 0 | -0.001 | 0 | 0 | 0 | 0 | 0 | 0 | 260 | 0 | 0 | 0 | 0 | 0 | 0 | 3.247 | 4.899 | 4.177 | 0 | 0 | 12.323 | 1 | 1 | 0
2021-11-28 03:00 | 0 | 0 | 0 | 0 | 2.7 | 14.36 | 100 | 100 | 0 | 0 | 0 | 0 | 0 | 0 | 0 | 0 | 0 | 0 | 0 | 0 | 0 | 0 | 0 | 0 | 0 | 0 | 0 | -0.001 | 0 | 0 | 0 | 0 | 0 | 0 | 260 | 0 | 0 | 0 | 0 | 0 | 0 | 3.271 | 4.915 | 4.19 | 0 | 0 | 12.376 | 1 | 1 | 0
2021-11-28 04:00 | 0 | 0 | 0 | 0 | 2.6 | 13.79 | 100 | 100 | 0 | 0 | 0 | 0 | 0 | 0 | 0 | 0 | 0 | 0 | 0 | 0 | 0 | 0 | 0 | 0 | 0 | 0 | 0 | -0.001 | 0 | 0 | 0 | 0 | 0 | 0 | 260 | 0 | 0 | 0 | 0 | 0 | 0 | 3.29 | 4.926 | 4.2 | 0 | 0 | 12.415 | 1 | 1 | 0
2021-11-28 05:00 | 0 | 0 | 0 | 0 | 2.4 | 13.44 | 100 | 100 | 0 | 0 | 0 | 0 | 0 | 0 | 0 | 0 | 0 | 0 | 0 | 0 | 0 | 0 | 0 | 0 | 0 | 0 | 0 | -0.001 | 0 | 0 | 0 | 0 | 0 | 0 | 260 | 0 | 0 | 0 | 0 | 0 | 0 | 3.301 | 4.933 | 4.206 | 0 | 0 | 12.44 | 1 | 1 | 0
2021-11-28 06:00 | 0 | 0 | 0 | 0 | 2.5 | 14.01 | 100 | 100 | 0 | 0 | 0 | 0 | 0 | 0 | 0 | 0 | 0 | 0 | 0 | 0 | 0 | 0 | 0 | 0 | 0 | 0 | 0 | -0.001 | 0 | 0 | 0 | 0 | 0 | 0 | 260 | 0 | 0 | 0 | 0 | 0 | 0 | 3.283 | 4.922 | 4.196 | 0 | 0 | 12.4 | 1 | 1 | 0
2021-11-28 07:00 | 0 | 0 | 0 | 0 | 2.7 | 13.54 | 100 | 100 | 0 | 0 | 0 | 0 | 0 | 0 | 0 | 0 | 0 | 0 | 0 | 0 | 0 | 0 | 0 | 0 | 0 | 0 | 0 | -0.001 | 0 | 0 | 0 | 0 | 0 | 0 | 260 | 0 | 0 | 0 | 0 | 0 | 0 | 3.297 | 4.931 | 4.204 | 0 | 0 | 12.433 | 1 | 1 | 0
2021-11-28 08:00 | 0 | 0 | 0 | 1 | 2.8 | 13.9 | 100 | 100 | 0 | 0 | 0 | 0 | 0 | 0 | 0 | 0 | 0 | 0 | 0 | 0 | 0 | 0 | 0 | 0 | 0 | 0 | 0 | -0.001 | 0 | 0 | 0 | 0 | 23.89 | 0.98 | 260 | 0 | 0 | 0 | 0 | 0 | 0 | 3.286 | 4.924 | 4.198 | 0 | 0 | 12.408 | 1 | 1 | 0
2021-11-28 09:00 | 0 | 430.9 | 371.58 | 1 | 3.1 | 15.21 | 100 | 100 | 0 | 0 | 0 | 0.521 | 0 | 0 | 0 | 0 | 0 | 0 | 69.393 | 127.525 | 147.885 | 0 | 0 | 0 | 0 | 0 | 0 | -0.001 | 0 | 0 | 0 | 0 | 30.42 | 0.96 | 363.92 | 0 | 0 | 0 | 0 | 54.419 | 0 | 4.6 | 5.6 | 4.774 | 0 | 0 | 0 | 2 | 2 | 0
2021-11-28 10:00 | 0 | 457.2 | 367.32 | 1 | 3.2 | 17.73 | 100 | 100 | 0 | 0 | 0 | 0.521 | 0 | 46.564 | 0 | 46.564 | 46.564 | 46.564 | 104.592 | 126.066 | 156.911 | 0 | 0 | 0 | 0 | 0 | 0 | -0.001 | 0 | 29.68 | 0 | 0 | 36.54 | 0.94 | 425 | 0 | 0 | 0 | 0 | 31.989 | 0 | 11.621 | 7.783 | 6.635 | 0 | 0 | 0 | 1 | 1 | 0
2021-11-28 11:00 | 0 | 477 | 355.79 | 1 | 3.6 | 19.24 | 100 | 100 | 0 | 0 | 0 | 0.521 | 0 | 70.832 | 0 | 70.832 | 70.832 | 70.832 | 98.932 | 122.109 | 163.706 | 0 | 0 | 0 | 0 | 0 | 0 | -0.001 | 0 | 43.27 | 0 | 0 | 41.76 | 0.92 | 425 | 0 | 0 | 0 | 0 | 0 | 0 | 13.06 | 8.119 | 6.921 | 0 | 0 | 0 | 1 | 1 | 0
2021-11-28 12:00 | 0 | 555.4 | 389.16 | 1 | 4 | 20.04 | 100 | 100 | 0 | 0 | 0 | 0.521 | 0 | 77.845 | 0 | 77.845 | 77.845 | 77.845 | 105.839 | 133.558 | 190.613 | 0 | 0 | 0 | 0 | 0 | 0 | -0.001 | 0 | 40.84 | 0 | 0 | 45.52 | 0.9 | 425 | 0 | 0 | 0 | 0 | 0 | 0 | 12.984 | 8.103 | 6.907 | 0 | 0 | 0 | 1 | 1 | 0
2021-11-28 13:00 | 0 | 520.1 | 352.97 | 1 | 3.8 | 20.52 | 100 | 100 | 0 | 0 | 0 | 0.521 | 0 | 66.909 | 0 | 66.909 | 66.909 | 66.909 | 94.839 | 121.139 | 178.498 | 0 | 0 | 0 | 0 | 0 | 0 | -0.001 | 0 | 37.48 | 0 | 0 | 47.26 | 0.89 | 425 | 0 | 0 | 0 | 0 | 0 | 0 | 12.938 | 8.093 | 6.899 | 0 | 0 | 0 | 1 | 1 | 0
2021-11-28 14:00 | 0 | 557.5 | 382.46 | 1 | 3.9 | 20.99 | 100 | 100 | 0 | 0 | 0 | 0.521 | 0 | 75.325 | 0 | 75.325 | 75.325 | 75.325 | 103.193 | 131.261 | 191.334 | 0 | 0 | 0 | 0 | 0 | 0 | -0.001 | 0 | 39.37 | 0 | 0 | 46.68 | 0.9 | 425 | 0 | 0 | 0 | 0 | 0 | 0 | 12.893 | 8.084 | 6.891 | 0 | 0 | 0 | 1 | 1 | 0
2021-11-28 15:00 | 0 | 491.3 | 354.05 | 1 | 4.2 | 21 | 100 | 100 | 0 | 0 | 0 | 0.521 | 0 | 69.412 | 0 | 69.412 | 69.412 | 69.412 | 97.279 | 121.51 | 168.614 | 0 | 0 | 0 | 0 | 0 | 0 | -0.001 | 0 | 41.17 | 0 | 0 | 43.89 | 0.91 | 425 | 0 | 0 | 0 | 0 | 0 | 0 | 12.892 | 8.083 | 6.891 | 0 | 0 | 0 | 1 | 1 | 0
2021-11-28 16:00 | 0 | 369.4 | 285.67 | 1 | 4.3 | 20.87 | 100 | 100 | 0 | 0 | 0 | 0.521 | 0 | 52.497 | 0 | 52.497 | 52.497 | 52.497 | 80.381 | 98.041 | 126.778 | 0 | 0 | 0 | 0 | 0 | 0 | -0.001 | 0 | 41.41 | 0 | 0 | 39.35 | 0.93 | 425 | 0 | 0 | 0 | 0 | 0 | 0 | 12.905 | 8.086 | 6.893 | 0 | 0 | 0 | 1 | 1 | 0
2021-11-28 17:00 | 0 | 157.8 | 131.4 | 1 | 4.4 | 20.2 | 100 | 100 | 0 | 0 | 0 | 0.521 | 0 | 8.35 | 0 | 8.35 | 8.35 | 8.35 | 36.323 | 45.097 | 54.157 | 0 | 0 | 0 | 0 | 0 | 0 | -0.001 | 0 | 15.42 | 0 | 0 | 33.62 | 0.95 | 425 | 0 | 0 | 0 | 0 | 0 | 0 | 12.969 | 8.099 | 6.905 | 0 | 0 | 0 | 1 | 1 | 0
2021-11-28 18:00 | 0 | 178.3 | 158.51 | 1 | 4.5 | 19.63 | 100 | 100 | 0 | 0 | 0 | 0.521 | 0 | 0 | 0 | 0 | 0 | 0 | 15.265 | 54.4 | 61.193 | 0 | 0 | 0 | 0 | 0 | 0 | -0.001 | 0 | 0 | 0 | 0 | 27.25 | 0.97 | 402.52 | 0 | 0 | 0 | 0 | -11.774 | 0 | 12.301 | 7.956 | 6.782 | 0 | 0 | 0 | 1 | 1 | 0
2021-11-28 19:00 | 0 | 0 | 0 | 1 | 4.4 | 19.03 | 100 | 100 | 0 | 0 | 0 | 0 | 0 | 0 | 0 | 0 | 0 | 0 | 0 | 0 | 0 | 0 | 0 | 0 | 0 | 0 | 0 | -0.001 | 0 | 0 | 0 | 0 | 23.97 | 0.98 | 357.73 | 0 | 0 | 0 | 0 | -23.453 | 0 | 9.807 | 7.366 | 6.28 | 0 | 0 | 0 | 2 | 2 | 0
2021-11-28 20:00 | 0 | 0 | 0 | 0 | 4.5 | 18.68 | 100 | 100 | 0 | 0 | 0 | 0 | 0 | 0 | 0 | 0 | 0 | 0 | 0 | 0 | 0 | 0 | 0 | 0 | 0 | 0 | 0 | -0.001 | 0 | 0 | 0 | 0 | 0 | 0 | 321.36 | 0 | 0 | 0 | 0 | -19.048 | 0 | 6.939 | 6.536 | 5.572 | 0 | 0 | 0 | 1 | 1 | 0
2021-11-28 21:00 | 0 | 0 | 0 | 0 | 4.4 | 17.69 | 100 | 100 | 0 | 0 | 0 | 0 | 0 | 0 | 0 | 0 | 0 | 0 | 0 | 0 | 0 | 0 | 0 | 0 | 0 | 0 | 0 | -0.001 | 0 | 0 | 0 | 0 | 0 | 0 | 290.77 | 0 | 0 | 0 | 0 | -16.018 | 0 | 5.146 | 5.869 | 5.003 | 0 | 0 | 0 | 1 | 1 | 0
2021-11-28 22:00 | 0 | 0 | 0 | 0 | 4.4 | 17.69 | 100 | 100 | 0 | 0 | 0 | 0 | 0 | 0 | 0 | 0 | 0 | 0 | 0 | 0 | 0 | 0 | 0 | 0 | 0 | 0 | 0 | -0.001 | 0 | 0 | 0 | 0 | 0 | 0 | 264.59 | 0 | 0 | 0 | 0 | -13.711 | 0 | 3.916 | 5.287 | 4.507 | 0 | 0 | 0 | 1 | 1 | 0
2021-11-28 23:00 | 0 | 0 | 0 | 0 | 4.7 | 17.45 | 100 | 100 | 0 | 0 | 0 | 0 | 0 | 0 | 0 | 0 | 0 | 0 | 0 | 0 | 0 | 0 | 0 | 0 | 0 | 0 | 0 | -0.001 | 0 | 0 | 0 | 0 | 0 | 0 | 260 | 0 | 0 | 0 | 0 | -1.244 | 0 | 3.197 | 4.867 | 4.149 | 0 | 0 | 10.969 | 1 | 1 | 0
2021-11-29 | 0 | 0 | 0 | 0 | 4.6 | 17.21 | 100 | 100 | 0 | 0 | 0 | 0 | 0 | 0 | 0 | 0 | 0 | 0 | 0 | 0 | 0 | 0 | 0 | 0 | 0 | 0 | 0 | -0.001 | 0 | 0 | 0 | 0 | 0 | 0 | 260 | 0 | 0 | 0 | 0 | 0 | 0 | 3.183 | 4.858 | 4.141 | 0 | 0 | 12.182 | 1 | 1 | 0
2021-11-29 01:00 | 0 | 0 | 0 | 0 | 4.8 | 16.92 | 100 | 100 | 0 | 0 | 0 | 0 | 0 | 0 | 0 | 0 | 0 | 0 | 0 | 0 | 0 | 0 | 0 | 0 | 0 | 0 | 0 | -0.001 | 0 | 0 | 0 | 0 | 0 | 0 | 260 | 0 | 0 | 0 | 0 | 0 | 0 | 3.192 | 4.864 | 4.146 | 0 | 0 | 12.201 | 1 | 1 | 0
2021-11-29 02:00 | 0 | 0 | 0 | 0 | 4.8 | 16.47 | 100 | 100 | 0 | 0 | 0 | 0 | 0 | 0 | 0 | 0 | 0 | 0 | 0 | 0 | 0 | 0 | 0 | 0 | 0 | 0 | 0 | -0.001 | 0 | 0 | 0 | 0 | 0 | 0 | 260 | 0 | 0 | 0 | 0 | 0 | 0 | 3.205 | 4.873 | 4.154 | 0 | 0 | 12.232 | 1 | 1 | 0
2021-11-29 03:00 | 0 | 0 | 0 | 0 | 4.8 | 16.24 | 100 | 100 | 0 | 0 | 0 | 0 | 0 | 0 | 0 | 0 | 0 | 0 | 0 | 0 | 0 | 0 | 0 | 0 | 0 | 0 | 0 | -0.001 | 0 | 0 | 0 | 0 | 0 | 0 | 260 | 0 | 0 | 0 | 0 | 0 | 0 | 3.213 | 4.877 | 4.158 | 0 | 0 | 12.248 | 1 | 1 | 0
2021-11-29 04:00 | 0 | 0 | 0 | 0 | 4.9 | 15.97 | 100 | 100 | 0 | 0 | 0 | 0 | 0 | 0 | 0 | 0 | 0 | 0 | 0 | 0 | 0 | 0 | 0 | 0 | 0 | 0 | 0 | -0.001 | 0 | 0 | 0 | 0 | 0 | 0 | 260 | 0 | 0 | 0 | 0 | 0 | 0 | 3.221 | 4.883 | 4.162 | 0 | 0 | 12.266 | 1 | 1 | 0
2021-11-29 05:00 | 0 | 0 | 0 | 0 | 4.9 | 15.65 | 100 | 100 | 0 | 0 | 0 | 0 | 0 | 0 | 0 | 0 | 0 | 0 | 0 | 0 | 0 | 0 | 0 | 0 | 0 | 0 | 0 | -0.001 | 0 | 0 | 0 | 0 | 0 | 0 | 260 | 0 | 0 | 0 | 0 | 0 | 0 | 3.231 | 4.889 | 4.168 | 0 | 0 | 12.288 | 1 | 1 | 0
2021-11-29 06:00 | 0 | 0 | 0 | 0 | 4.7 | 15.81 | 100 | 100 | 0 | 0 | 0 | 0 | 0 | 0 | 0 | 0 | 0 | 0 | 0 | 0 | 0 | 0 | 0 | 0 | 0 | 0 | 0 | -0.001 | 0 | 0 | 0 | 0 | 0 | 0 | 260 | 0 | 0 | 0 | 0 | 0 | 0 | 3.226 | 4.886 | 4.165 | 0 | 0 | 12.277 | 1 | 1 | 0
2021-11-29 07:00 | 0 | 0 | 0 | 0 | 4.6 | 15.68 | 100 | 100 | 0 | 0 | 0 | 0 | 0 | 0 | 0 | 0 | 0 | 0 | 0 | 0 | 0 | 0 | 0 | 0 | 0 | 0 | 0 | -0.001 | 0 | 0 | 0 | 0 | 0 | 0 | 260 | 0 | 0 | 0 | 0 | 0 | 0 | 3.23 | 4.888 | 4.167 | 0 | 0 | 12.286 | 1 | 1 | 0
2021-11-29 08:00 | 0 | 0 | 0 | 1 | 4.5 | 15.56 | 100 | 100 | 0 | 0 | 0 | 0 | 0 | 0 | 0 | 0 | 0 | 0 | 0 | 0 | 0 | 0 | 0 | 0 | 0 | 0 | 0 | -0.001 | 0 | 0 | 0 | 0 | 24.01 | 0.98 | 260 | 0 | 0 | 0 | 0 | 0 | 0 | 3.234 | 4.891 | 4.169 | 0 | 0 | 12.294 | 1 | 1 | 0
2021-11-29 09:00 | 0 | 39.4 | 33.93 | 1 | 4.2 | 15.88 | 100 | 100 | 0 | 0 | 0 | 0.521 | 0 | 0 | 0 | 0 | 0 | 0 | 6.26 | 11.646 | 13.522 | 0 | 0 | 0 | 0 | 0 | 0 | -0.001 | 0 | 0 | 0 | 0 | 30.54 | 0.96 | 260 | 0 | 0 | 0 | 0 | 0 | 0 | 3.224 | 4.884 | 4.164 | 0 | 0 | 6.013 | 2 | 2 | 0
2021-11-29 10:00 | 0 | 169.2 | 135.72 | 1 | 4.5 | 18.54 | 100 | 100 | 0 | 0 | 0 | 0.521 | 0 | 0 | 0 | 0 | 0 | 0 | 38.624 | 46.577 | 58.069 | 0 | 0 | 0 | 0 | 0 | 0 | -0.001 | 0 | 0 | 0 | 0 | 36.67 | 0.94 | 308.46 | 0 | 0 | 0 | 0 | 25.38 | 0 | 3.69 | 5.158 | 4.397 | 0 | 0 | 0 | 1 | 1 | 0
2021-11-29 11:00 | 0 | 58.3 | 43.39 | 1 | 4 | 19.21 | 100 | 100 | 0 | 0 | 0 | 0.521 | 0 | 0 | 0 | 0 | 0 | 0 | 12.057 | 14.892 | 20.009 | 0 | 0 | 0 | 0 | 0 | 0 | -0.001 | 0 | 0 | 0 | 0 | 41.9 | 0.92 | 301.91 | 0 | 0 | 0 | 0 | -3.432 | 0 | 4.85 | 5.743 | 4.896 | 0 | 0 | 0 | 1 | 1 | 0
2021-11-29 12:00 | 0 | 16.7 | 11.67 | 1 | 3.2 | 19.8 | 100 | 100 | 0 | 0 | 0 | 0.521 | 0 | 0 | 0 | 0 | 0 | 0 | 3.17 | 4.005 | 5.731 | 0 | 0 | 0 | 0 | 0 | 0 | -0.001 | 0 | 0 | 0 | 0 | 45.67 | 0.9 | 280.25 | 0 | 0 | 0 | 0 | -11.342 | 0 | 4.327 | 5.498 | 4.687 | 0 | 0 | 0 | 1 | 1 | 0
2021-11-29 13:00 | 0 | 0.9 | 0.61 | 1 | 3.6 | 20.22 | 100 | 100 | 0 | 0 | 0 | 0.521 | 0 | 0 | 0 | 0 | 0 | 0 | 0.163 | 0.209 | 0.309 | 0 | 0 | 0 | 0 | 0 | 0 | -0.001 | 0 | 0 | 0 | 0 | 47.43 | 0.89 | 260 | 0 | 0 | 0 | 0 | -6.475 | 0 | 3.478 | 5.04 | 4.297 | 0 | 0 | 6.176 | 1 | 1 | 0
2021-11-29 14:00 | 0 | 163 | 111.44 | 1 | 2.8 | 21.75 | 100 | 100 | 0 | 0 | 0 | 0.521 | 0 | 0 | 0 | 0 | 0 | 0 | 30.03 | 38.248 | 55.942 | 0 | 0 | 0 | 0 | 0 | 0 | -0.001 | 0 | 0 | 0 | 0 | 46.87 | 0.89 | 293.2 | 0 | 0 | 0 | 0 | 17.386 | 0 | 3.399 | 4.991 | 4.254 | 0 | 0 | 0 | 1 | 1 | 0
2021-11-29 15:00 | 0 | 153.3 | 110.12 | 1 | 1.5 | 22.18 | 100 | 100 | 0 | 0 | 0 | 0.521 | 0 | 0 | 0 | 0 | 0 | 0 | 30.223 | 37.794 | 52.613 | 0 | 0 | 0 | 0 | 0 | 0 | -0.001 | 0 | 0 | 0 | 0 | 44.08 | 0.91 | 322.28 | 0 | 0 | 0 | 0 | 15.231 | 0 | 4.582 | 5.619 | 4.79 | 0 | 0 | 0 | 1 | 1 | 0
2021-11-29 16:00 | 0 | 34.4 | 26.53 | 1 | 1.6 | 22.32 | 100 | 100 | 0 | 0 | 0 | 0.521 | 0 | 0 | 0 | 0 | 0 | 0 | 7.458 | 9.105 | 11.806 | 0 | 0 | 0 | 0 | 0 | 0 | -0.001 | 0 | 0 | 0 | 0 | 39.54 | 0.93 | 305.78 | 0 | 0 | 0 | 0 | -8.645 | 0 | 5.192 | 5.89 | 5.021 | 0 | 0 | 0 | 1 | 1 | 0
2021-11-29 17:00 | 0 | 29.2 | 24.26 | 1 | 1.6 | 22.44 | 100 | 100 | 0 | 0 | 0 | 0.521 | 0 | 0 | 0 | 0 | 0 | 0 | 6.701 | 8.326 | 10.021 | 0 | 0 | 0 | 0 | 0 | 0 | -0.001 | 0 | 0 | 0 | 0 | 33.81 | 0.95 | 290.36 | 0 | 0 | 0 | 0 | -8.072 | 0 | 4.463 | 5.565 | 4.744 | 0 | 0 | 0 | 1 | 1 | 0
2021-11-29 18:00 | 0 | 0.3 | 0.27 | 1 | 2.4 | 22.09 | 100 | 100 | 0 | 0 | 0 | 0.521 | 0 | 0 | 0 | 0 | 0 | 0 | 0.026 | 0.091 | 0.103 | 0 | 0 | 0 | 0 | 0 | 0 | -0.001 | 0 | 0 | 0 | 0 | 27.44 | 0.97 | 264.88 | 0 | 0 | 0 | 0 | -13.348 | 0 | 3.748 | 5.196 | 4.429 | 0 | 0 | 0 | 1 | 1 | 0
2021-11-29 19:00 | 0 | 0 | 0 | 1 | 2.5 | 21.81 | 100 | 100 | 0 | 0 | 0 | 0 | 0 | 0 | 0 | 0 | 0 | 0 | 0 | 0 | 0 | 0 | 0 | 0 | 0 | 0 | 0 | -0.001 | 0 | 0 | 0 | 0 | 24.16 | 0.98 | 260 | 0 | 0 | 0 | 0 | -1.217 | 0 | 3.067 | 4.781 | 4.076 | 0 | 0 | 10.708 | 2 | 2 | 0
2021-11-29 20:00 | 0 | 0 | 0 | 0 | 3 | 21.44 | 100 | 100 | 0 | 0 | 0 | 0 | 0 | 0 | 0 | 0 | 0 | 0 | 0 | 0 | 0 | 0 | 0 | 0 | 0 | 0 | 0 | -0.001 | 0 | 0 | 0 | 0 | 0 | 0 | 260 | 0 | 0 | 0 | 0 | 0 | 0 | 3.055 | 4.773 | 4.069 | 0 | 0 | 11.897 | 1 | 1 | 0
2021-11-29 21:00 | 0 | 0 | 0 | 0 | 3.2 | 20.25 | 100 | 100 | 0 | 0 | 0 | 0 | 0 | 0 | 0 | 0 | 0 | 0 | 0 | 0 | 0 | 0 | 0 | 0 | 0 | 0 | 0 | -0.001 | 0 | 0 | 0 | 0 | 0 | 0 | 260 | 0 | 0 | 0 | 0 | 0 | 0 | 3.09 | 4.797 | 4.089 | 0 | 0 | 11.977 | 1 | 1 | 0
2021-11-29 22:00 | 0 | 0 | 0 | 0 | 3.7 | 19.99 | 100 | 100 | 0 | 0 | 0 | 0 | 0 | 0 | 0 | 0 | 0 | 0 | 0 | 0 | 0 | 0 | 0 | 0 | 0 | 0 | 0 | -0.001 | 0 | 0 | 0 | 0 | 0 | 0 | 260 | 0 | 0 | 0 | 0 | 0 | 0 | 3.098 | 4.802 | 4.094 | 0 | 0 | 11.994 | 1 | 1 | 0
2021-11-29 23:00 | 0 | 0 | 0 | 0 | 3.9 | 19.02 | 100 | 100 | 0 | 0 | 0 | 0 | 0 | 0 | 0 | 0 | 0 | 0 | 0 | 0 | 0 | 0 | 0 | 0 | 0 | 0 | 0 | -0.001 | 0 | 0 | 0 | 0 | 0 | 0 | 260 | 0 | 0 | 0 | 0 | 0 | 0 | 3.127 | 4.822 | 4.11 | 0 | 0 | 12.059 | 1 | 1 | 0
2021-11-30 | 0 | 0 | 0 | 0 | 3.3 | 18.5 | 100 | 100 | 0 | 0 | 0 | 0 | 0 | 0 | 0 | 0 | 0 | 0 | 0 | 0 | 0 | 0 | 0 | 0 | 0 | 0 | 0 | -0.001 | 0 | 0 | 0 | 0 | 0 | 0 | 260 | 0 | 0 | 0 | 0 | 0 | 0 | 3.143 | 4.832 | 4.119 | 0 | 0 | 12.095 | 1 | 1 | 0
2021-11-30 01:00 | 0 | 0 | 0 | 0 | 3.3 | 18.31 | 100 | 100 | 0 | 0 | 0 | 0 | 0 | 0 | 0 | 0 | 0 | 0 | 0 | 0 | 0 | 0 | 0 | 0 | 0 | 0 | 0 | -0.001 | 0 | 0 | 0 | 0 | 0 | 0 | 260 | 0 | 0 | 0 | 0 | 0 | 0 | 3.149 | 4.836 | 4.123 | 0 | 0 | 12.107 | 1 | 1 | 0
2021-11-30 02:00 | 0 | 0 | 0 | 0 | 3.6 | 18.08 | 100 | 100 | 0 | 0 | 0 | 0 | 0 | 0 | 0 | 0 | 0 | 0 | 0 | 0 | 0 | 0 | 0 | 0 | 0 | 0 | 0 | -0.001 | 0 | 0 | 0 | 0 | 0 | 0 | 260 | 0 | 0 | 0 | 0 | 0 | 0 | 3.156 | 4.84 | 4.126 | 0 | 0 | 12.123 | 1 | 1 | 0
2021-11-30 03:00 | 0 | 0 | 0 | 0 | 3.7 | 17.78 | 100 | 100 | 0 | 0 | 0 | 0 | 0 | 0 | 0 | 0 | 0 | 0 | 0 | 0 | 0 | 0 | 0 | 0 | 0 | 0 | 0 | -0.001 | 0 | 0 | 0 | 0 | 0 | 0 | 260 | 0 | 0 | 0 | 0 | 0 | 0 | 3.165 | 4.846 | 4.132 | 0 | 0 | 12.143 | 1 | 1 | 0
2021-11-30 04:00 | 0 | 0 | 0 | 0 | 3.9 | 17.7 | 100 | 100 | 0 | 0 | 0 | 0 | 0 | 0 | 0 | 0 | 0 | 0 | 0 | 0 | 0 | 0 | 0 | 0 | 0 | 0 | 0 | -0.001 | 0 | 0 | 0 | 0 | 0 | 0 | 260 | 0 | 0 | 0 | 0 | 0 | 0 | 3.168 | 4.848 | 4.133 | 0 | 0 | 12.149 | 1 | 1 | 0
2021-11-30 05:00 | 0 | 0 | 0 | 0 | 3.9 | 17.6 | 100 | 100 | 0 | 0 | 0 | 0 | 0 | 0 | 0 | 0 | 0 | 0 | 0 | 0 | 0 | 0 | 0 | 0 | 0 | 0 | 0 | -0.001 | 0 | 0 | 0 | 0 | 0 | 0 | 260 | 0 | 0 | 0 | 0 | 0 | 0 | 3.171 | 4.85 | 4.135 | 0 | 0 | 12.155 | 1 | 1 | 0
2021-11-30 06:00 | 0 | 0 | 0 | 0 | 3.7 | 17.44 | 100 | 100 | 0 | 0 | 0 | 0 | 0 | 0 | 0 | 0 | 0 | 0 | 0 | 0 | 0 | 0 | 0 | 0 | 0 | 0 | 0 | -0.001 | 0 | 0 | 0 | 0 | 0 | 0 | 260 | 0 | 0 | 0 | 0 | 0 | 0 | 3.176 | 4.853 | 4.137 | 0 | 0 | 12.166 | 1 | 1 | 0
2021-11-30 07:00 | 0 | 0 | 0 | 0 | 3.5 | 17.38 | 100 | 100 | 0 | 0 | 0 | 0 | 0 | 0 | 0 | 0 | 0 | 0 | 0 | 0 | 0 | 0 | 0 | 0 | 0 | 0 | 0 | -0.001 | 0 | 0 | 0 | 0 | 0 | 0 | 260 | 0 | 0 | 0 | 0 | 0 | 0 | 3.177 | 4.854 | 4.138 | 0 | 0 | 12.17 | 1 | 1 | 0
2021-11-30 08:00 | 0 | 0 | 0 | 1 | 3.6 | 17.65 | 100 | 100 | 0 | 0 | 0 | 0 | 0 | 0 | 0 | 0 | 0 | 0 | 0 | 0 | 0 | 0 | 0 | 0 | 0 | 0 | 0 | -0.001 | 0 | 0 | 0 | 0 | 24.12 | 0.98 | 260 | 0 | 0 | 0 | 0 | 0 | 0 | 3.169 | 4.849 | 4.134 | 0 | 0 | 12.152 | 1 | 1 | 0
2021-11-30 09:00 | 0 | 263.5 | 226.68 | 1 | 3.8 | 19.1 | 100 | 100 | 0 | 0 | 0 | 0.521 | 0 | 0 | 0 | 0 | 0 | 0 | 41.297 | 77.797 | 90.433 | 0 | 0 | 0 | 0 | 0 | 0 | -0.001 | 0 | 0 | 0 | 0 | 30.65 | 0.96 | 313.41 | 0 | 0 | 0 | 0 | 27.97 | 0 | 3.732 | 5.18 | 4.416 | 0 | 0 | 0 | 2 | 2 | 0
2021-11-30 10:00 | 0 | 506.3 | 405.47 | 1 | 3.8 | 21.24 | 100 | 100 | 0 | 0 | 0 | 0.521 | 0 | 34.916 | 0 | 34.916 | 34.916 | 34.916 | 115.342 | 139.157 | 173.762 | 0 | 0 | 0 | 0 | 0 | 0 | -0.001 | 0 | 20.09 | 0 | 0 | 36.79 | 0.94 | 425 | 0 | 0 | 0 | 0 | 58.439 | 0 | 8.903 | 7.063 | 6.021 | 0 | 0 | 0 | 1 | 1 | 0
2021-11-30 11:00 | 0 | 679.5 | 504.69 | 1 | 4.6 | 23.07 | 100 | 100 | 32.475 | 32.475 | 1.746 | 1.049 | 35.27 | 0 | 0 | 112.539 | 112.539 | 112.539 | 140.133 | 173.211 | 233.204 | 0 | 0 | 0 | 0 | 0 | 0 | 112.538 | 112.539 | 48.26 | 13.93 | 100 | 42.03 | 0.92 | 425 | 0 | 0 | 0 | 0 | 0 | 0 | 12.696 | 8.042 | 6.856 | 0 | 0 | 0 | 2 | 2 | 0
2021-11-30 12:00 | 0 | 735.2 | 512.36 | 1 | 5.5 | 24.56 | 100 | 100 | 32.157 | 32.157 | 1.767 | 1.038 | 34.962 | 0 | 0 | 111.668 | 111.668 | 111.668 | 139.067 | 175.842 | 252.321 | 0 | 0 | 0 | 0 | 0 | 0 | 111.667 | 111.668 | 44.26 | 12.74 | 100 | 45.82 | 0.9 | 425 | 0 | 0 | 0 | 0 | 0 | 0 | 12.557 | 8.012 | 6.83 | 0 | 0 | 0 | 2 | 2 | 0
2021-11-30 13:00 | 0 | 755.2 | 509.27 | 1 | 5.8 | 25.56 | 100 | 100 | 31.099 | 31.099 | 1.965 | 1.008 | 34.071 | 0 | 0 | 109.228 | 109.228 | 109.228 | 136.497 | 174.782 | 259.185 | 0 | 0 | 0 | 0 | 0 | 0 | 109.227 | 109.228 | 42.14 | 12 | 100 | 47.6 | 0.89 | 425 | 0 | 0 | 0 | 0 | 0 | 0 | 12.464 | 7.992 | 6.813 | 0 | 0 | 0 | 2 | 2 | 0
2021-11-30 14:00 | 0 | 659.7 | 449.56 | 1 | 6 | 26.59 | 100 | 100 | 25.652 | 25.651 | 2.119 | 0.834 | 28.604 | 0 | 0 | 93.85 | 93.85 | 93.85 | 120.986 | 154.288 | 226.409 | 0 | 0 | 0 | 0 | 0 | 0 | 93.849 | 93.85 | 41.45 | 11.33 | 100 | 47.04 | 0.89 | 425 | 0 | 0 | 0 | 0 | 0 | 0 | 12.368 | 7.972 | 6.796 | 0 | 0 | 0 | 2 | 2 | 0
2021-11-30 15:00 | 0 | 661.6 | 473.79 | 1 | 6 | 26.94 | 100 | 100 | 28.366 | 28.366 | 2.438 | 0.932 | 31.736 | 0 | 0 | 102.796 | 102.796 | 102.796 | 129.887 | 162.604 | 227.061 | 0 | 0 | 0 | 0 | 0 | 0 | 102.795 | 102.796 | 45.27 | 12.49 | 100 | 44.26 | 0.91 | 425 | 0 | 0 | 0 | 0 | 0 | 0 | 12.336 | 7.965 | 6.79 | 0 | 0 | 0 | 2 | 2 | 0
2021-11-30 16:00 | 0 | 643.3 | 494.79 | 1 | 5.8 | 27.04 | 100 | 100 | 31.15 | 31.15 | 2.782 | 1.041 | 34.973 | 0 | 0 | 111.905 | 111.905 | 111.905 | 138.983 | 169.813 | 220.781 | 0 | 0 | 0 | 0 | 0 | 0 | 111.904 | 111.905 | 50.69 | 14.11 | 100 | 39.72 | 0.93 | 425 | 0 | 0 | 0 | 0 | 0 | 0 | 12.327 | 7.963 | 6.788 | 0 | 0 | 0 | 2 | 2 | 0
2021-11-30 17:00 | 0 | 544.6 | 451.5 | 1 | 5.2 | 26.27 | 100 | 100 | 27.072 | 27.072 | 1.907 | 0.872 | 29.852 | 0 | 0 | 97.45 | 97.45 | 97.45 | 124.627 | 154.956 | 186.907 | 0 | 0 | 0 | 0 | 0 | 0 | 97.449 | 97.45 | 52.14 | 14.48 | 100 | 34 | 0.95 | 425 | 0 | 0 | 0 | 0 | 0 | 0 | 12.398 | 7.978 | 6.801 | 0 | 0 | 0 | 2 | 2 | 0
2021-11-30 18:00 | 0 | 315.1 | 279.17 | 1 | 4.6 | 25.16 | 100 | 100 | 0 | 0 | 0 | 0.521 | 0 | 0 | 0 | 0 | 0 | 0 | 26.8 | 95.811 | 108.142 | 0 | 0 | 0 | 0 | 0 | 0 | -0.001 | 0 | 0 | 0 | 0 | 27.63 | 0.97 | 424.08 | 0 | 0 | 0 | 0 | -0.48 | 0 | 12.471 | 7.994 | 6.815 | 0 | 0 | 0 | 2 | 2 | 0
2021-11-30 19:00 | 0 | 0 | 0 | 1 | 3.8 | 24.18 | 100 | 100 | 0 | 0 | 0 | 0 | 0 | 0 | 0 | 0 | 0 | 0 | 0 | 0 | 0 | 0 | 0 | 0 | 0 | 0 | 0 | -0.001 | 0 | 0 | 0 | 0 | 24.35 | 0.98 | 375.85 | 0 | 0 | 0 | 0 | -25.259 | 0 | 11.051 | 7.67 | 6.539 | 0 | 0 | 0 | 2 | 2 | 0
2021-11-30 20:00 | 0 | 0 | 0 | 0 | 3.9 | 23.46 | 100 | 100 | 0 | 0 | 0 | 0 | 0 | 0 | 0 | 0 | 0 | 0 | 0 | 0 | 0 | 0 | 0 | 0 | 0 | 0 | 0 | -0.001 | 0 | 0 | 0 | 0 | 0 | 0 | 337.09 | 0 | 0 | 0 | 0 | -20.298 | 0 | 7.726 | 6.787 | 5.785 | 0 | 0 | 0 | 1 | 1 | 0
2021-11-30 21:00 | 0 | 0 | 0 | 0 | 4.1 | 21.94 | 100 | 100 | 0 | 0 | 0 | 0 | 0 | 0 | 0 | 0 | 0 | 0 | 0 | 0 | 0 | 0 | 0 | 0 | 0 | 0 | 0 | -0.001 | 0 | 0 | 0 | 0 | 0 | 0 | 304.71 | 0 | 0 | 0 | 0 | -16.957 | 0 | 5.682 | 6.086 | 5.188 | 0 | 0 | 0 | 1 | 1 | 0
2021-11-30 22:00 | 0 | 0 | 0 | 0 | 3.7 | 20.94 | 100 | 100 | 0 | 0 | 0 | 0 | 0 | 0 | 0 | 0 | 0 | 0 | 0 | 0 | 0 | 0 | 0 | 0 | 0 | 0 | 0 | -0.001 | 0 | 0 | 0 | 0 | 0 | 0 | 277.05 | 0 | 0 | 0 | 0 | -14.486 | 0 | 4.314 | 5.491 | 4.681 | 0 | 0 | 0 | 1 | 1 | 0
2021-11-30 23:00 | 0 | 0 | 0 | 0 | 3.5 | 20.05 | 100 | 100 | 0 | 0 | 0 | 0 | 0 | 0 | 0 | 0 | 0 | 0 | 0 | 0 | 0 | 0 | 0 | 0 | 0 | 0 | 0 | -0.001 | 0 | 0 | 0 | 0 | 0 | 0 | 260 | 0 | 0 | 0 | 0 | -6.449 | 0 | 3.379 | 4.98 | 4.246 | 0 | 0 | 6.155 | 1 | 1 | 0
2021-12-01 | 0 | 0 | 0 | 0 | 3.6 | 19.36 | 100 | 100 | 0 | 0 | 0 | 0 | 0 | 0 | 0 | 0 | 0 | 0 | 0 | 0 | 0 | 0 | 0 | 0 | 0 | 0 | 0 | -0.001 | 0 | 0 | 0 | 0 | 0 | 0 | 260 | 0 | 0 | 0 | 0 | 0 | 0 | 3.117 | 4.815 | 4.105 | 0 | 0 | 12.037 | 1 | 1 | 0
2021-12-01 01:00 | 0 | 0 | 0 | 0 | 4.1 | 19 | 100 | 100 | 0 | 0 | 0 | 0 | 0 | 0 | 0 | 0 | 0 | 0 | 0 | 0 | 0 | 0 | 0 | 0 | 0 | 0 | 0 | -0.001 | 0 | 0 | 0 | 0 | 0 | 0 | 260 | 0 | 0 | 0 | 0 | 0 | 0 | 3.128 | 4.822 | 4.111 | 0 | 0 | 12.061 | 1 | 1 | 0
2021-12-01 02:00 | 0 | 0 | 0 | 0 | 5 | 18.8 | 100 | 100 | 0 | 0 | 0 | 0 | 0 | 0 | 0 | 0 | 0 | 0 | 0 | 0 | 0 | 0 | 0 | 0 | 0 | 0 | 0 | -0.001 | 0 | 0 | 0 | 0 | 0 | 0 | 260 | 0 | 0 | 0 | 0 | 0 | 0 | 3.134 | 4.826 | 4.114 | 0 | 0 | 12.074 | 1 | 1 | 0
2021-12-01 03:00 | 0 | 0 | 0 | 0 | 5.5 | 18.82 | 100 | 100 | 0 | 0 | 0 | 0 | 0 | 0 | 0 | 0 | 0 | 0 | 0 | 0 | 0 | 0 | 0 | 0 | 0 | 0 | 0 | -0.001 | 0 | 0 | 0 | 0 | 0 | 0 | 260 | 0 | 0 | 0 | 0 | 0 | 0 | 3.133 | 4.826 | 4.114 | 0 | 0 | 12.073 | 1 | 1 | 0
2021-12-01 04:00 | 0 | 0 | 0 | 0 | 5.4 | 19 | 100 | 100 | 0 | 0 | 0 | 0 | 0 | 0 | 0 | 0 | 0 | 0 | 0 | 0 | 0 | 0 | 0 | 0 | 0 | 0 | 0 | -0.001 | 0 | 0 | 0 | 0 | 0 | 0 | 260 | 0 | 0 | 0 | 0 | 0 | 0 | 3.128 | 4.822 | 4.111 | 0 | 0 | 12.061 | 1 | 1 | 0
2021-12-01 05:00 | 0 | 0 | 0 | 0 | 5.1 | 19.32 | 100 | 100 | 0 | 0 | 0 | 0 | 0 | 0 | 0 | 0 | 0 | 0 | 0 | 0 | 0 | 0 | 0 | 0 | 0 | 0 | 0 | -0.001 | 0 | 0 | 0 | 0 | 0 | 0 | 260 | 0 | 0 | 0 | 0 | 0 | 0 | 3.118 | 4.816 | 4.105 | 0 | 0 | 12.039 | 1 | 1 | 0
2021-12-01 06:00 | 0 | 0 | 0 | 0 | 4.9 | 19.46 | 100 | 100 | 0 | 0 | 0 | 0 | 0 | 0 | 0 | 0 | 0 | 0 | 0 | 0 | 0 | 0 | 0 | 0 | 0 | 0 | 0 | -0.001 | 0 | 0 | 0 | 0 | 0 | 0 | 260 | 0 | 0 | 0 | 0 | 0 | 0 | 3.114 | 4.813 | 4.103 | 0 | 0 | 12.03 | 1 | 1 | 0
2021-12-01 07:00 | 0 | 0 | 0 | 0 | 4.9 | 19.24 | 100 | 100 | 0 | 0 | 0 | 0 | 0 | 0 | 0 | 0 | 0 | 0 | 0 | 0 | 0 | 0 | 0 | 0 | 0 | 0 | 0 | -0.001 | 0 | 0 | 0 | 0 | 0 | 0 | 260 | 0 | 0 | 0 | 0 | 0 | 0 | 3.121 | 4.817 | 4.107 | 0 | 0 | 12.045 | 1 | 1 | 0
2021-12-01 08:00 | 0 | 0 | 0 | 1 | 5.2 | 18.99 | 100 | 100 | 0 | 0 | 0 | 0 | 0 | 0 | 0 | 0 | 0 | 0 | 0 | 0 | 0 | 0 | 0 | 0 | 0 | 0 | 0 | -0.001 | 0 | 0 | 0 | 0 | 24.22 | 0.98 | 260 | 0 | 0 | 0 | 0 | 0 | 0 | 3.128 | 4.822 | 4.111 | 0 | 0 | 12.062 | 1 | 1 | 0
2021-12-01 09:00 | 0 | 231.1 | 198.59 | 1 | 5.6 | 19.79 | 100 | 100 | 0 | 0 | 0 | 0.521 | 0 | 0 | 0 | 0 | 0 | 0 | 35.73 | 68.157 | 79.314 | 0 | 0 | 0 | 0 | 0 | 0 | -0.001 | 0 | 0 | 0 | 0 | 30.76 | 0.96 | 303.35 | 0 | 0 | 0 | 0 | 22.702 | 0 | 3.584 | 5.098 | 4.346 | 0 | 0 | 0 | 2 | 2 | 0
2021-12-01 10:00 | 0 | 646.5 | 516.99 | 1 | 6 | 21.51 | 100 | 100 | 0 | 0 | 0 | 0.521 | 0 | 60.116 | 0 | 60.116 | 60.116 | 60.116 | 147 | 177.431 | 221.879 | 0 | 0 | 0 | 0 | 0 | 0 | -0.001 | 0 | 27.09 | 0 | 0 | 36.9 | 0.94 | 425 | 0 | 0 | 0 | 0 | 63.707 | 0 | 9.756 | 7.245 | 6.176 | 0 | 0 | 0 | 1 | 1 | 0
2021-12-01 11:00 | 0 | 761.2 | 564.27 | 1 | 7.3 | 22.67 | 100 | 100 | 37.58 | 37.579 | 2.408 | 1.269 | 41.257 | 0 | 0 | 128.923 | 128.923 | 128.923 | 156.57 | 193.657 | 261.244 | 0 | 0 | 0 | 0 | 0 | 0 | 128.922 | 128.923 | 49.35 | 14.38 | 100 | 42.16 | 0.92 | 425 | 0 | 0 | 0 | 0 | 0 | 0 | 12.734 | 8.05 | 6.863 | 0 | 0 | 0 | 2 | 2 | 0
2021-12-01 12:00 | 0 | 856.4 | 595.32 | 1 | 7.6 | 23.77 | 100 | 100 | 39.018 | 39.018 | 2.744 | 1.342 | 43.104 | 0 | 0 | 133.929 | 133.929 | 133.929 | 161.432 | 204.314 | 293.916 | 0 | 0 | 0 | 0 | 0 | 0 | 133.928 | 133.929 | 45.57 | 13.28 | 100 | 45.96 | 0.9 | 425 | 0 | 0 | 0 | 0 | 0 | 0 | 12.631 | 8.028 | 6.844 | 0 | 0 | 0 | 2 | 2 | 0
2021-12-01 13:00 | 0 | 875.3 | 588.49 | 1 | 7.2 | 24.7 | 100 | 100 | 37.772 | 37.772 | 2.659 | 1.287 | 41.718 | 0 | 0 | 130.162 | 130.162 | 130.162 | 157.543 | 201.97 | 300.403 | 0 | 0 | 0 | 0 | 0 | 0 | 130.161 | 130.162 | 43.33 | 12.57 | 100 | 47.75 | 0.89 | 425 | 0 | 0 | 0 | 0 | 0 | 0 | 12.544 | 8.009 | 6.828 | 0 | 0 | 0 | 2 | 2 | 0
2021-12-01 14:00 | 0 | 847.3 | 575.56 | 1 | 6.7 | 25.65 | 100 | 100 | 36.626 | 36.625 | 2.811 | 1.248 | 40.685 | 0 | 0 | 127.447 | 127.447 | 127.447 | 154.704 | 197.533 | 290.793 | 0 | 0 | 0 | 0 | 0 | 0 | 127.446 | 127.447 | 43.83 | 12.6 | 100 | 47.21 | 0.89 | 425 | 0 | 0 | 0 | 0 | 0 | 0 | 12.455 | 7.99 | 6.812 | 0 | 0 | 0 | 2 | 2 | 0
2021-12-01 15:00 | 0 | 530.2 | 378.54 | 1 | 5.4 | 25.67 | 100 | 100 | 0 | 0 | 0 | 0.521 | 0 | 76.408 | 0 | 76.408 | 76.408 | 76.408 | 103.663 | 129.917 | 181.965 | 0 | 0 | 0 | 0 | 0 | 0 | -0.001 | 0 | 41.99 | 0 | 0 | 44.44 | 0.91 | 425 | 0 | 0 | 0 | 0 | 0 | 0 | 12.453 | 7.99 | 6.811 | 0 | 0 | 0 | 2 | 2 | 0
2021-12-01 16:00 | 0 | 353.1 | 270.88 | 1 | 4 | 25.36 | 100 | 100 | 0 | 0 | 0 | 0.521 | 0 | 48.727 | 0 | 48.727 | 48.727 | 48.727 | 76.022 | 92.965 | 121.184 | 0 | 0 | 0 | 0 | 0 | 0 | -0.001 | 0 | 40.21 | 0 | 0 | 39.9 | 0.93 | 425 | 0 | 0 | 0 | 0 | 0 | 0 | 12.482 | 7.996 | 6.817 | 0 | 0 | 0 | 1 | 1 | 0
2021-12-01 17:00 | 0 | 299.8 | 248.02 | 1 | 3.2 | 24.74 | 100 | 100 | 0 | 0 | 0 | 0.521 | 0 | 41.064 | 0 | 41.064 | 41.064 | 41.064 | 68.44 | 85.121 | 102.891 | 0 | 0 | 0 | 0 | 0 | 0 | -0.001 | 0 | 39.91 | 0 | 0 | 34.18 | 0.95 | 425 | 0 | 0 | 0 | 0 | 0 | 0 | 12.54 | 8.009 | 6.827 | 0 | 0 | 0 | 1 | 1 | 0
2021-12-01 18:00 | 0 | 159.4 | 140.99 | 1 | 2.6 | 23.43 | 100 | 100 | 0 | 0 | 0 | 0.521 | 0 | 0 | 0 | 0 | 0 | 0 | 13.53 | 48.388 | 54.706 | 0 | 0 | 0 | 0 | 0 | 0 | -0.001 | 0 | 0 | 0 | 0 | 27.81 | 0.97 | 400.31 | 0 | 0 | 0 | 0 | -12.928 | 0 | 11.888 | 7.865 | 6.705 | 0 | 0 | 0 | 1 | 1 | 0
2021-12-01 19:00 | 0 | 0 | 0 | 1 | 3.1 | 22.3 | 100 | 100 | 0 | 0 | 0 | 0 | 0 | 0 | 0 | 0 | 0 | 0 | 0 | 0 | 0 | 0 | 0 | 0 | 0 | 0 | 0 | -0.001 | 0 | 0 | 0 | 0 | 24.53 | 0.98 | 356.64 | 0 | 0 | 0 | 0 | -22.873 | 0 | 9.415 | 7.265 | 6.193 | 0 | 0 | 0 | 2 | 2 | 0
2021-12-01 20:00 | 0 | 0 | 0 | 0 | 2.8 | 21.67 | 100 | 100 | 0 | 0 | 0 | 0 | 0 | 0 | 0 | 0 | 0 | 0 | 0 | 0 | 0 | 0 | 0 | 0 | 0 | 0 | 0 | -0.001 | 0 | 0 | 0 | 0 | 0 | 0 | 320.97 | 0 | 0 | 0 | 0 | -18.677 | 0 | 6.711 | 6.46 | 5.507 | 0 | 0 | 0 | 1 | 1 | 0
2021-12-01 21:00 | 0 | 0 | 0 | 0 | 3.4 | 20.68 | 100 | 100 | 0 | 0 | 0 | 0 | 0 | 0 | 0 | 0 | 0 | 0 | 0 | 0 | 0 | 0 | 0 | 0 | 0 | 0 | 0 | -0.001 | 0 | 0 | 0 | 0 | 0 | 0 | 290.9 | 0 | 0 | 0 | 0 | -15.749 | 0 | 4.996 | 5.805 | 4.949 | 0 | 0 | 0 | 1 | 1 | 0
2021-12-01 22:00 | 0 | 0 | 0 | 0 | 4.2 | 19.9 | 100 | 100 | 0 | 0 | 0 | 0 | 0 | 0 | 0 | 0 | 0 | 0 | 0 | 0 | 0 | 0 | 0 | 0 | 0 | 0 | 0 | -0.001 | 0 | 0 | 0 | 0 | 0 | 0 | 265 | 0 | 0 | 0 | 0 | -13.564 | 0 | 3.842 | 5.248 | 4.474 | 0 | 0 | 0 | 1 | 1 | 0
2021-12-01 23:00 | 0 | 0 | 0 | 0 | 3.3 | 19.77 | 100 | 100 | 0 | 0 | 0 | 0 | 0 | 0 | 0 | 0 | 0 | 0 | 0 | 0 | 0 | 0 | 0 | 0 | 0 | 0 | 0 | -0.001 | 0 | 0 | 0 | 0 | 0 | 0 | 260 | 0 | 0 | 0 | 0 | -1.231 | 0 | 3.129 | 4.823 | 4.111 | 0 | 0 | 10.832 | 1 | 1 | 0
2021-12-02 | 0 | 0 | 0 | 0 | 3.1 | 19.44 | 100 | 100 | 0 | 0 | 0 | 0 | 0 | 0 | 0 | 0 | 0 | 0 | 0 | 0 | 0 | 0 | 0 | 0 | 0 | 0 | 0 | -0.001 | 0 | 0 | 0 | 0 | 0 | 0 | 260 | 0 | 0 | 0 | 0 | 0 | 0 | 3.115 | 4.813 | 4.103 | 0 | 0 | 12.031 | 1 | 1 | 0
2021-12-02 01:00 | 0 | 0 | 0 | 0 | 3.6 | 19.13 | 100 | 100 | 0 | 0 | 0 | 0 | 0 | 0 | 0 | 0 | 0 | 0 | 0 | 0 | 0 | 0 | 0 | 0 | 0 | 0 | 0 | -0.001 | 0 | 0 | 0 | 0 | 0 | 0 | 260 | 0 | 0 | 0 | 0 | 0 | 0 | 3.124 | 4.819 | 4.109 | 0 | 0 | 12.052 | 1 | 1 | 0
2021-12-02 02:00 | 0 | 0 | 0 | 0 | 4 | 18.76 | 100 | 100 | 0 | 0 | 0 | 0 | 0 | 0 | 0 | 0 | 0 | 0 | 0 | 0 | 0 | 0 | 0 | 0 | 0 | 0 | 0 | -0.001 | 0 | 0 | 0 | 0 | 0 | 0 | 260 | 0 | 0 | 0 | 0 | 0 | 0 | 3.135 | 4.827 | 4.115 | 0 | 0 | 12.077 | 1 | 1 | 0
2021-12-02 03:00 | 0 | 0 | 0 | 0 | 4.2 | 18.53 | 100 | 100 | 0 | 0 | 0 | 0 | 0 | 0 | 0 | 0 | 0 | 0 | 0 | 0 | 0 | 0 | 0 | 0 | 0 | 0 | 0 | -0.001 | 0 | 0 | 0 | 0 | 0 | 0 | 260 | 0 | 0 | 0 | 0 | 0 | 0 | 3.142 | 4.831 | 4.119 | 0 | 0 | 12.093 | 1 | 1 | 0
2021-12-02 04:00 | 0 | 0 | 0 | 0 | 4.5 | 18.47 | 100 | 100 | 0 | 0 | 0 | 0 | 0 | 0 | 0 | 0 | 0 | 0 | 0 | 0 | 0 | 0 | 0 | 0 | 0 | 0 | 0 | -0.001 | 0 | 0 | 0 | 0 | 0 | 0 | 260 | 0 | 0 | 0 | 0 | 0 | 0 | 3.144 | 4.833 | 4.12 | 0 | 0 | 12.097 | 1 | 1 | 0
2021-12-02 05:00 | 0 | 0 | 0 | 0 | 4.7 | 18.07 | 100 | 100 | 0 | 0 | 0 | 0 | 0 | 0 | 0 | 0 | 0 | 0 | 0 | 0 | 0 | 0 | 0 | 0 | 0 | 0 | 0 | -0.001 | 0 | 0 | 0 | 0 | 0 | 0 | 260 | 0 | 0 | 0 | 0 | 0 | 0 | 3.156 | 4.841 | 4.127 | 0 | 0 | 12.124 | 1 | 1 | 0
2021-12-02 06:00 | 0 | 0 | 0 | 0 | 5.1 | 17.7 | 100 | 100 | 0 | 0 | 0 | 0 | 0 | 0 | 0 | 0 | 0 | 0 | 0 | 0 | 0 | 0 | 0 | 0 | 0 | 0 | 0 | -0.001 | 0 | 0 | 0 | 0 | 0 | 0 | 260 | 0 | 0 | 0 | 0 | 0 | 0 | 3.168 | 4.848 | 4.133 | 0 | 0 | 12.149 | 1 | 1 | 0
2021-12-02 07:00 | 0 | 0 | 0 | 0 | 5.6 | 17.51 | 100 | 100 | 0 | 0 | 0 | 0 | 0 | 0 | 0 | 0 | 0 | 0 | 0 | 0 | 0 | 0 | 0 | 0 | 0 | 0 | 0 | -0.001 | 0 | 0 | 0 | 0 | 0 | 0 | 260 | 0 | 0 | 0 | 0 | 0 | 0 | 3.173 | 4.852 | 4.136 | 0 | 0 | 12.161 | 1 | 1 | 0
2021-12-02 08:00 | 0 | 0 | 0 | 1 | 7.1 | 17.51 | 100 | 100 | 0 | 0 | 0 | 0 | 0 | 0 | 0 | 0 | 0 | 0 | 0 | 0 | 0 | 0 | 0 | 0 | 0 | 0 | 0 | -0.001 | 0 | 0 | 0 | 0 | 24.32 | 0.98 | 260 | 0 | 0 | 0 | 0 | 0 | 0 | 3.173 | 4.852 | 4.136 | 0 | 0 | 12.161 | 1 | 1 | 0
2021-12-02 09:00 | 0 | 391.7 | 336.26 | 1 | 9.1 | 18.18 | 100 | 100 | 0 | 0 | 0 | 0.521 | 0 | 0 | 0 | 0 | 0 | 0 | 59.741 | 115.404 | 134.431 | 0 | 0 | 0 | 0 | 0 | 0 | -0.001 | 0 | 0 | 0 | 0 | 30.86 | 0.96 | 346.83 | 0 | 0 | 0 | 0 | 45.473 | 0 | 4.219 | 5.424 | 4.624 | 0 | 0 | 0 | 2 | 2 | 0
2021-12-02 10:00 | 0 | 425.1 | 339.48 | 1 | 9.1 | 20.19 | 100 | 100 | 0 | 0 | 0 | 0.521 | 0 | 31.291 | 0 | 31.291 | 31.291 | 31.291 | 96.485 | 116.508 | 145.894 | 0 | 0 | 0 | 0 | 0 | 0 | -0.001 | 0 | 21.45 | 0 | 0 | 37.01 | 0.94 | 425 | 0 | 0 | 0 | 0 | 40.936 | 0 | 10.401 | 7.481 | 6.377 | 0 | 0 | 0 | 1 | 1 | 0
2021-12-02 11:00 | 0 | 558.4 | 413.17 | 1 | 10.1 | 21.47 | 100 | 100 | 24.319 | 24.319 | 1.107 | 0.763 | 26.189 | 0 | 0 | 86.767 | 86.767 | 86.767 | 114.572 | 141.8 | 191.643 | 0 | 0 | 0 | 0 | 0 | 0 | 86.766 | 86.767 | 45.28 | 12.69 | 100 | 42.28 | 0.92 | 425 | 0 | 0 | 0 | 0 | 0 | 0 | 12.848 | 8.074 | 6.883 | 0 | 0 | 0 | 2 | 2 | 0
2021-12-02 12:00 | 0 | 676.8 | 469.34 | 1 | 9.9 | 23.31 | 100 | 100 | 28.53 | 28.529 | 1.22 | 0.896 | 30.645 | 0 | 0 | 99.593 | 99.593 | 99.593 | 127.156 | 161.078 | 232.278 | 0 | 0 | 0 | 0 | 0 | 0 | 99.592 | 99.593 | 42.88 | 12.28 | 100 | 46.09 | 0.9 | 425 | 0 | 0 | 0 | 0 | 0 | 0 | 12.674 | 8.037 | 6.852 | 0 | 0 | 0 | 2 | 2 | 0
2021-12-02 13:00 | 0 | 630.9 | 422.95 | 1 | 8.8 | 24.24 | 100 | 100 | 23.72 | 23.72 | 1.335 | 0.752 | 25.807 | 0 | 0 | 85.657 | 85.657 | 85.657 | 113.098 | 145.158 | 216.525 | 0 | 0 | 0 | 0 | 0 | 0 | 85.656 | 85.657 | 39.56 | 10.95 | 100 | 47.9 | 0.89 | 425 | 0 | 0 | 0 | 0 | 0 | 0 | 12.587 | 8.019 | 6.836 | 0 | 0 | 0 | 2 | 2 | 0
2021-12-02 14:00 | 0 | 615.5 | 416.81 | 1 | 7.2 | 25.21 | 100 | 100 | 23.177 | 23.177 | 1.516 | 0.742 | 25.435 | 0 | 0 | 84.586 | 84.586 | 84.586 | 111.9 | 143.051 | 211.24 | 0 | 0 | 0 | 0 | 0 | 0 | 84.585 | 84.586 | 40.04 | 10.97 | 100 | 47.37 | 0.89 | 425 | 0 | 0 | 0 | 0 | 0 | 0 | 12.496 | 7.999 | 6.819 | 0 | 0 | 0 | 2 | 2 | 0
2021-12-02 15:00 | 0 | 696.1 | 495.53 | 1 | 5.7 | 25.5 | 100 | 100 | 30.835 | 30.835 | 1.904 | 0.996 | 33.735 | 0 | 0 | 108.28 | 108.28 | 108.28 | 135.557 | 170.067 | 238.902 | 0 | 0 | 0 | 0 | 0 | 0 | 108.279 | 108.28 | 45.32 | 12.91 | 100 | 44.61 | 0.91 | 425 | 0 | 0 | 0 | 0 | 0 | 0 | 12.469 | 7.993 | 6.814 | 0 | 0 | 0 | 2 | 2 | 0
2021-12-02 16:00 | 0 | 743 | 568.53 | 1 | 4.7 | 25.57 | 100 | 100 | 38.08 | 38.079 | 3.027 | 1.316 | 42.422 | 0 | 0 | 132.159 | 132.159 | 132.159 | 159.427 | 195.119 | 254.998 | 0 | 0 | 0 | 0 | 0 | 0 | 132.158 | 132.159 | 51.83 | 14.93 | 100 | 40.08 | 0.93 | 425 | 0 | 0 | 0 | 0 | 0 | 0 | 12.463 | 7.992 | 6.813 | 0 | 0 | 0 | 2 | 2 | 0
2021-12-02 17:00 | 0 | 614.1 | 506.98 | 1 | 4.5 | 24.67 | 100 | 100 | 32.408 | 32.408 | 1.807 | 1.048 | 35.264 | 0 | 0 | 112.511 | 112.511 | 112.511 | 139.896 | 173.995 | 210.759 | 0 | 0 | 0 | 0 | 0 | 0 | 112.51 | 112.511 | 53.38 | 15.38 | 100 | 34.35 | 0.95 | 425 | 0 | 0 | 0 | 0 | 0 | 0 | 12.547 | 8.01 | 6.828 | 0 | 0 | 0 | 2 | 2 | 0
2021-12-02 18:00 | 0 | 403.6 | 356.41 | 1 | 4.3 | 23.42 | 100 | 100 | 0 | 0 | 0 | 0.521 | 0 | 6.669 | 0 | 6.669 | 6.669 | 6.669 | 34.218 | 122.32 | 138.516 | 0 | 0 | 0 | 0 | 0 | 0 | -0.001 | 0 | 4.81 | 0 | 0 | 27.98 | 0.97 | 425 | 0 | 0 | 0 | 0 | 0 | 0 | 12.664 | 8.035 | 6.85 | 0 | 0 | 0 | 2 | 2 | 0
2021-12-02 19:00 | 0 | 0 | 0 | 1 | 4.1 | 22.34 | 100 | 100 | 0 | 0 | 0 | 0 | 0 | 0 | 0 | 0 | 0 | 0 | 0 | 0 | 0 | 0 | 0 | 0 | 0 | 0 | 0 | -0.001 | 0 | 0 | 0 | 0 | 24.7 | 0.98 | 376.17 | 0 | 0 | 0 | 0 | -25.572 | 0 | 11.269 | 7.721 | 6.582 | 0 | 0 | 0 | 2 | 2 | 0
2021-12-02 20:00 | 0 | 0 | 0 | 0 | 4.6 | 21.79 | 100 | 100 | 0 | 0 | 0 | 0 | 0 | 0 | 0 | 0 | 0 | 0 | 0 | 0 | 0 | 0 | 0 | 0 | 0 | 0 | 0 | -0.001 | 0 | 0 | 0 | 0 | 0 | 0 | 337.04 | 0 | 0 | 0 | 0 | -20.489 | 0 | 7.848 | 6.824 | 5.817 | 0 | 0 | 0 | 1 | 1 | 0
2021-12-02 21:00 | 0 | 0 | 0 | 0 | 4.8 | 20.33 | 100 | 100 | 0 | 0 | 0 | 0 | 0 | 0 | 0 | 0 | 0 | 0 | 0 | 0 | 0 | 0 | 0 | 0 | 0 | 0 | 0 | -0.001 | 0 | 0 | 0 | 0 | 0 | 0 | 304.41 | 0 | 0 | 0 | 0 | -17.088 | 0 | 5.759 | 6.116 | 5.214 | 0 | 0 | 0 | 1 | 1 | 0
2021-12-02 22:00 | 0 | 0 | 0 | 0 | 4.8 | 19.37 | 100 | 100 | 0 | 0 | 0 | 0 | 0 | 0 | 0 | 0 | 0 | 0 | 0 | 0 | 0 | 0 | 0 | 0 | 0 | 0 | 0 | -0.001 | 0 | 0 | 0 | 0 | 0 | 0 | 276.57 | 0 | 0 | 0 | 0 | -14.58 | 0 | 4.363 | 5.515 | 4.702 | 0 | 0 | 0 | 1 | 1 | 0
2021-12-02 23:00 | 0 | 0 | 0 | 0 | 5 | 18.7 | 100 | 100 | 0 | 0 | 0 | 0 | 0 | 0 | 0 | 0 | 0 | 0 | 0 | 0 | 0 | 0 | 0 | 0 | 0 | 0 | 0 | -0.001 | 0 | 0 | 0 | 0 | 0 | 0 | 260 | 0 | 0 | 0 | 0 | -6.48 | 0 | 3.406 | 4.997 | 4.26 | 0 | 0 | 6.183 | 1 | 1 | 0
2021-12-03 | 0 | 0 | 0 | 0 | 5 | 17.97 | 100 | 100 | 0 | 0 | 0 | 0 | 0 | 0 | 0 | 0 | 0 | 0 | 0 | 0 | 0 | 0 | 0 | 0 | 0 | 0 | 0 | -0.001 | 0 | 0 | 0 | 0 | 0 | 0 | 260 | 0 | 0 | 0 | 0 | 0 | 0 | 3.159 | 4.843 | 4.128 | 0 | 0 | 12.13 | 1 | 1 | 0
2021-12-03 01:00 | 0 | 0 | 0 | 0 | 5 | 17.12 | 100 | 100 | 0 | 0 | 0 | 0 | 0 | 0 | 0 | 0 | 0 | 0 | 0 | 0 | 0 | 0 | 0 | 0 | 0 | 0 | 0 | -0.001 | 0 | 0 | 0 | 0 | 0 | 0 | 260 | 0 | 0 | 0 | 0 | 0 | 0 | 3.185 | 4.86 | 4.143 | 0 | 0 | 12.188 | 1 | 1 | 0
2021-12-03 02:00 | 0 | 0 | 0 | 0 | 4.9 | 16.43 | 100 | 100 | 0 | 0 | 0 | 0 | 0 | 0 | 0 | 0 | 0 | 0 | 0 | 0 | 0 | 0 | 0 | 0 | 0 | 0 | 0 | -0.001 | 0 | 0 | 0 | 0 | 0 | 0 | 260 | 0 | 0 | 0 | 0 | 0 | 0 | 3.207 | 4.873 | 4.155 | 0 | 0 | 12.235 | 1 | 1 | 0
2021-12-03 03:00 | 0 | 0 | 0 | 0 | 4.8 | 15.82 | 100 | 100 | 0 | 0 | 0 | 0 | 0 | 0 | 0 | 0 | 0 | 0 | 0 | 0 | 0 | 0 | 0 | 0 | 0 | 0 | 0 | -0.001 | 0 | 0 | 0 | 0 | 0 | 0 | 260 | 0 | 0 | 0 | 0 | 0 | 0 | 3.226 | 4.886 | 4.165 | 0 | 0 | 12.276 | 1 | 1 | 0
2021-12-03 04:00 | 0 | 0 | 0 | 0 | 4.9 | 15.46 | 100 | 100 | 0 | 0 | 0 | 0 | 0 | 0 | 0 | 0 | 0 | 0 | 0 | 0 | 0 | 0 | 0 | 0 | 0 | 0 | 0 | -0.001 | 0 | 0 | 0 | 0 | 0 | 0 | 260 | 0 | 0 | 0 | 0 | 0 | 0 | 3.237 | 4.893 | 4.171 | 0 | 0 | 12.301 | 1 | 1 | 0
2021-12-03 05:00 | 0 | 0 | 0 | 0 | 5 | 15.11 | 100 | 100 | 0 | 0 | 0 | 0 | 0 | 0 | 0 | 0 | 0 | 0 | 0 | 0 | 0 | 0 | 0 | 0 | 0 | 0 | 0 | -0.001 | 0 | 0 | 0 | 0 | 0 | 0 | 260 | 0 | 0 | 0 | 0 | 0 | 0 | 3.248 | 4.9 | 4.177 | 0 | 0 | 12.325 | 1 | 1 | 0
2021-12-03 06:00 | 0 | 0 | 0 | 0 | 5.2 | 14.95 | 100 | 100 | 0 | 0 | 0 | 0 | 0 | 0 | 0 | 0 | 0 | 0 | 0 | 0 | 0 | 0 | 0 | 0 | 0 | 0 | 0 | -0.001 | 0 | 0 | 0 | 0 | 0 | 0 | 260 | 0 | 0 | 0 | 0 | 0 | 0 | 3.253 | 4.903 | 4.18 | 0 | 0 | 12.336 | 1 | 1 | 0
2021-12-03 07:00 | 0 | 0 | 0 | 0 | 5.2 | 14.42 | 100 | 100 | 0 | 0 | 0 | 0 | 0 | 0 | 0 | 0 | 0 | 0 | 0 | 0 | 0 | 0 | 0 | 0 | 0 | 0 | 0 | -0.001 | 0 | 0 | 0 | 0 | 0 | 0 | 260 | 0 | 0 | 0 | 0 | 0 | 0 | 3.27 | 4.914 | 4.189 | 0 | 0 | 12.372 | 1 | 1 | 0
2021-12-03 08:00 | 0 | 0 | 0 | 1 | 5.2 | 14.32 | 100 | 100 | 0 | 0 | 0 | 0 | 0 | 0 | 0 | 0 | 0 | 0 | 0 | 0 | 0 | 0 | 0 | 0 | 0 | 0 | 0 | -0.001 | 0 | 0 | 0 | 0 | 24.41 | 0.98 | 260 | 0 | 0 | 0 | 0 | 0 | 0 | 3.273 | 4.916 | 4.191 | 0 | 0 | 12.379 | 1 | 1 | 0
2021-12-03 09:00 | 0 | 532.7 | 456.87 | 1 | 5.1 | 15.55 | 100 | 100 | 0 | 0 | 0 | 0.521 | 0 | 0 | 0 | 0 | 0 | 0 | 80.148 | 156.797 | 182.823 | 0 | 0 | 0 | 0 | 0 | 0 | -0.001 | 0 | 0 | 0 | 0 | 30.95 | 0.96 | 383.43 | 0 | 0 | 0 | 0 | 64.638 | 0 | 4.903 | 5.725 | 4.881 | 0 | 0 | 0 | 2 | 2 | 0
2021-12-03 10:00 | 0 | 726.3 | 579.26 | 1 | 5 | 18.33 | 100 | 100 | 33.449 | 33.449 | 1.706 | 1.084 | 36.238 | 0 | 0 | 115.279 | 115.279 | 115.279 | 164.573 | 198.804 | 249.266 | 0 | 0 | 0 | 0 | 0 | 0 | 115.278 | 115.279 | 46.25 | 13.42 | 100 | 37.1 | 0.94 | 425 | 0 | 0 | 0 | 0 | 21.771 | 0 | 12.654 | 8.027 | 6.843 | 0 | 0 | 0 | 2 | 2 | 0
2021-12-03 11:00 | 0 | 808.1 | 596.89 | 1 | 4.7 | 20.14 | 100 | 100 | 40.611 | 40.611 | 2.389 | 1.395 | 44.396 | 0 | 0 | 137.439 | 137.439 | 137.439 | 165.419 | 204.853 | 277.34 | 0 | 0 | 0 | 0 | 0 | 0 | 137.438 | 137.439 | 49.56 | 14.64 | 100 | 42.38 | 0.92 | 425 | 0 | 0 | 0 | 0 | 0 | 0 | 12.974 | 8.101 | 6.906 | 0 | 0 | 0 | 2 | 2 | 0
2021-12-03 12:00 | 0 | 843.3 | 583.48 | 1 | 4.4 | 21.65 | 100 | 100 | 38.054 | 38.054 | 2.369 | 1.287 | 41.71 | 0 | 0 | 130.16 | 130.16 | 130.16 | 157.941 | 200.249 | 289.421 | 0 | 0 | 0 | 0 | 0 | 0 | 130.159 | 130.16 | 44.97 | 13.15 | 100 | 46.22 | 0.9 | 425 | 0 | 0 | 0 | 0 | 0 | 0 | 12.831 | 8.07 | 6.88 | 0 | 0 | 0 | 2 | 2 | 0
2021-12-03 13:00 | 0 | 828.7 | 554.03 | 1 | 4.1 | 23 | 100 | 100 | 34.883 | 34.883 | 2.076 | 1.15 | 38.11 | 0 | 0 | 120.382 | 120.382 | 120.382 | 147.985 | 190.142 | 284.41 | 0 | 0 | 0 | 0 | 0 | 0 | 120.381 | 120.382 | 42.33 | 12.27 | 100 | 48.04 | 0.89 | 425 | 0 | 0 | 0 | 0 | 0 | 0 | 12.703 | 8.043 | 6.857 | 0 | 0 | 0 | 2 | 2 | 0
2021-12-03 14:00 | 0 | 791.2 | 534.21 | 1 | 3.8 | 24.29 | 100 | 100 | 33.431 | 33.431 | 1.922 | 1.09 | 36.443 | 0 | 0 | 115.815 | 115.815 | 115.815 | 143.25 | 183.34 | 271.54 | 0 | 0 | 0 | 0 | 0 | 0 | 115.814 | 115.815 | 42.65 | 12.31 | 100 | 47.53 | 0.89 | 425 | 0 | 0 | 0 | 0 | 0 | 0 | 12.582 | 8.018 | 6.835 | 0 | 0 | 0 | 2 | 2 | 0
2021-12-03 15:00 | 0 | 712.4 | 505.7 | 1 | 3.5 | 24.69 | 100 | 100 | 31.893 | 31.893 | 1.736 | 1.027 | 34.656 | 0 | 0 | 110.811 | 110.811 | 110.811 | 138.193 | 173.555 | 244.496 | 0 | 0 | 0 | 0 | 0 | 0 | 110.81 | 110.811 | 45.32 | 13.04 | 100 | 44.78 | 0.91 | 425 | 0 | 0 | 0 | 0 | 0 | 0 | 12.545 | 8.01 | 6.828 | 0 | 0 | 0 | 2 | 2 | 0
2021-12-03 16:00 | 0 | 648.8 | 495.22 | 1 | 3.7 | 24.82 | 100 | 100 | 32.065 | 32.065 | 1.763 | 1.034 | 34.863 | 0 | 0 | 111.39 | 111.39 | 111.39 | 138.756 | 169.958 | 222.668 | 0 | 0 | 0 | 0 | 0 | 0 | 111.389 | 111.39 | 50.03 | 14.4 | 100 | 40.25 | 0.93 | 425 | 0 | 0 | 0 | 0 | 0 | 0 | 12.533 | 8.007 | 6.826 | 0 | 0 | 0 | 2 | 2 | 0
2021-12-03 17:00 | 0 | 557.7 | 459.48 | 1 | 4.2 | 24.09 | 100 | 100 | 28.421 | 28.421 | 1.25 | 0.893 | 30.564 | 0 | 0 | 99.364 | 99.364 | 99.364 | 126.824 | 157.693 | 191.403 | 0 | 0 | 0 | 0 | 0 | 0 | 99.363 | 99.364 | 51.91 | 14.85 | 100 | 34.52 | 0.95 | 425 | 0 | 0 | 0 | 0 | 0 | 0 | 12.601 | 8.022 | 6.838 | 0 | 0 | 0 | 2 | 2 | 0
2021-12-03 18:00 | 0 | 337.8 | 297.83 | 1 | 4.6 | 22.74 | 100 | 100 | 0 | 0 | 0 | 0.521 | 0 | 0.993 | 0 | 0.993 | 0.993 | 0.993 | 28.63 | 102.215 | 115.933 | 0 | 0 | 0 | 0 | 0 | 0 | -0.001 | 0 | 0.86 | 0 | 0 | 28.15 | 0.97 | 425 | 0 | 0 | 0 | 0 | 0 | 0 | 12.728 | 8.049 | 6.861 | 0 | 0 | 0 | 2 | 2 | 0
2021-12-03 19:00 | 0 | 0 | 0 | 1 | 4.6 | 21.91 | 100 | 100 | 0 | 0 | 0 | 0 | 0 | 0 | 0 | 0 | 0 | 0 | 0 | 0 | 0 | 0 | 0 | 0 | 0 | 0 | 0 | -0.001 | 0 | 0 | 0 | 0 | 24.87 | 0.98 | 376.07 | 0 | 0 | 0 | 0 | -25.622 | 0 | 11.304 | 7.729 | 6.589 | 0 | 0 | 0 | 2 | 2 | 0
2021-12-03 20:00 | 0 | 0 | 0 | 0 | 4.8 | 21.71 | 100 | 100 | 0 | 0 | 0 | 0 | 0 | 0 | 0 | 0 | 0 | 0 | 0 | 0 | 0 | 0 | 0 | 0 | 0 | 0 | 0 | -0.001 | 0 | 0 | 0 | 0 | 0 | 0 | 336.95 | 0 | 0 | 0 | 0 | -20.488 | 0 | 7.847 | 6.824 | 5.817 | 0 | 0 | 0 | 1 | 1 | 0
2021-12-03 21:00 | 0 | 0 | 0 | 0 | 5 | 20.55 | 100 | 100 | 0 | 0 | 0 | 0 | 0 | 0 | 0 | 0 | 0 | 0 | 0 | 0 | 0 | 0 | 0 | 0 | 0 | 0 | 0 | -0.001 | 0 | 0 | 0 | 0 | 0 | 0 | 304.37 | 0 | 0 | 0 | 0 | -17.062 | 0 | 5.743 | 6.11 | 5.209 | 0 | 0 | 0 | 1 | 1 | 0
2021-12-03 22:00 | 0 | 0 | 0 | 0 | 5.1 | 19.85 | 100 | 100 | 0 | 0 | 0 | 0 | 0 | 0 | 0 | 0 | 0 | 0 | 0 | 0 | 0 | 0 | 0 | 0 | 0 | 0 | 0 | -0.001 | 0 | 0 | 0 | 0 | 0 | 0 | 276.61 | 0 | 0 | 0 | 0 | -14.542 | 0 | 4.343 | 5.505 | 4.693 | 0 | 0 | 0 | 1 | 1 | 0
2021-12-03 23:00 | 0 | 0 | 0 | 0 | 5.1 | 19.28 | 100 | 100 | 0 | 0 | 0 | 0 | 0 | 0 | 0 | 0 | 0 | 0 | 0 | 0 | 0 | 0 | 0 | 0 | 0 | 0 | 0 | -0.001 | 0 | 0 | 0 | 0 | 0 | 0 | 260 | 0 | 0 | 0 | 0 | -6.461 | 0 | 3.389 | 4.986 | 4.251 | 0 | 0 | 6.166 | 1 | 1 | 0
2021-12-04 | 0 | 0 | 0 | 0 | 5.2 | 18.78 | 100 | 100 | 0 | 0 | 0 | 0 | 0 | 0 | 0 | 0 | 0 | 0 | 0 | 0 | 0 | 0 | 0 | 0 | 0 | 0 | 0 | -0.001 | 0 | 0 | 0 | 0 | 0 | 0 | 260 | 0 | 0 | 0 | 0 | 0 | 0 | 3.135 | 4.826 | 4.114 | 0 | 0 | 12.076 | 1 | 1 | 0
2021-12-04 01:00 | 0 | 0 | 0 | 0 | 5.2 | 18.18 | 100 | 100 | 0 | 0 | 0 | 0 | 0 | 0 | 0 | 0 | 0 | 0 | 0 | 0 | 0 | 0 | 0 | 0 | 0 | 0 | 0 | -0.001 | 0 | 0 | 0 | 0 | 0 | 0 | 260 | 0 | 0 | 0 | 0 | 0 | 0 | 3.153 | 4.838 | 4.125 | 0 | 0 | 12.116 | 1 | 1 | 0
2021-12-04 02:00 | 0 | 0 | 0 | 0 | 5.2 | 17.54 | 100 | 100 | 0 | 0 | 0 | 0 | 0 | 0 | 0 | 0 | 0 | 0 | 0 | 0 | 0 | 0 | 0 | 0 | 0 | 0 | 0 | -0.001 | 0 | 0 | 0 | 0 | 0 | 0 | 260 | 0 | 0 | 0 | 0 | 0 | 0 | 3.172 | 4.851 | 4.136 | 0 | 0 | 12.159 | 1 | 1 | 0
2021-12-04 03:00 | 0 | 0 | 0 | 0 | 5.2 | 17.35 | 100 | 100 | 0 | 0 | 0 | 0 | 0 | 0 | 0 | 0 | 0 | 0 | 0 | 0 | 0 | 0 | 0 | 0 | 0 | 0 | 0 | -0.001 | 0 | 0 | 0 | 0 | 0 | 0 | 260 | 0 | 0 | 0 | 0 | 0 | 0 | 3.178 | 4.855 | 4.139 | 0 | 0 | 12.172 | 1 | 1 | 0
2021-12-04 04:00 | 0 | 0 | 0 | 0 | 5.1 | 17.03 | 100 | 100 | 0 | 0 | 0 | 0 | 0 | 0 | 0 | 0 | 0 | 0 | 0 | 0 | 0 | 0 | 0 | 0 | 0 | 0 | 0 | -0.001 | 0 | 0 | 0 | 0 | 0 | 0 | 260 | 0 | 0 | 0 | 0 | 0 | 0 | 3.188 | 4.861 | 4.144 | 0 | 0 | 12.194 | 1 | 1 | 0
2021-12-04 05:00 | 0 | 0 | 0 | 0 | 5.1 | 16.67 | 100 | 100 | 0 | 0 | 0 | 0 | 0 | 0 | 0 | 0 | 0 | 0 | 0 | 0 | 0 | 0 | 0 | 0 | 0 | 0 | 0 | -0.001 | 0 | 0 | 0 | 0 | 0 | 0 | 260 | 0 | 0 | 0 | 0 | 0 | 0 | 3.199 | 4.869 | 4.15 | 0 | 0 | 12.218 | 1 | 1 | 0
2021-12-04 06:00 | 0 | 0 | 0 | 0 | 5.1 | 16.38 | 100 | 100 | 0 | 0 | 0 | 0 | 0 | 0 | 0 | 0 | 0 | 0 | 0 | 0 | 0 | 0 | 0 | 0 | 0 | 0 | 0 | -0.001 | 0 | 0 | 0 | 0 | 0 | 0 | 260 | 0 | 0 | 0 | 0 | 0 | 0 | 3.208 | 4.874 | 4.155 | 0 | 0 | 12.238 | 1 | 1 | 0
2021-12-04 07:00 | 0 | 0 | 0 | 0 | 5.1 | 16 | 100 | 100 | 0 | 0 | 0 | 0 | 0 | 0 | 0 | 0 | 0 | 0 | 0 | 0 | 0 | 0 | 0 | 0 | 0 | 0 | 0 | -0.001 | 0 | 0 | 0 | 0 | 0 | 0 | 260 | 0 | 0 | 0 | 0 | 0 | 0 | 3.22 | 4.882 | 4.162 | 0 | 0 | 12.264 | 1 | 1 | 0
2021-12-04 08:00 | 0 | 0 | 0 | 1 | 5.1 | 15.79 | 100 | 100 | 0 | 0 | 0 | 0 | 0 | 0 | 0 | 0 | 0 | 0 | 0 | 0 | 0 | 0 | 0 | 0 | 0 | 0 | 0 | -0.001 | 0 | 0 | 0 | 0 | 27.78 | 0.97 | 260 | 0 | 0 | 0 | 0 | 0 | 0 | 3.227 | 4.886 | 4.165 | 0 | 0 | 12.278 | 1 | 1 | 0
2021-12-04 09:00 | 0 | 522 | 447.3 | 1 | 5.1 | 16.8 | 100 | 100 | 0 | 0 | 0 | 0.521 | 0 | 0 | 0 | 0 | 0 | 0 | 77.478 | 153.514 | 179.15 | 0 | 0 | 0 | 0 | 0 | 0 | -0.001 | 0 | 0 | 0 | 0 | 31.03 | 0.96 | 378.79 | 0 | 0 | 0 | 0 | 62.207 | 0 | 4.77 | 5.669 | 4.833 | 0 | 0 | 0 | 2 | 2 | 0
2021-12-04 10:00 | 0 | 725.1 | 577.62 | 1 | 5.1 | 19.15 | 100 | 100 | 32.615 | 32.615 | 1.605 | 1.049 | 35.269 | 0 | 0 | 112.559 | 112.559 | 112.559 | 164.047 | 198.24 | 248.854 | 0 | 0 | 0 | 0 | 0 | 0 | 112.558 | 112.559 | 45.23 | 13.11 | 100 | 37.19 | 0.94 | 425 | 0 | 0 | 0 | 0 | 24.202 | 0 | 12.487 | 7.989 | 6.81 | 0 | 0 | 0 | 2 | 2 | 0
2021-12-04 11:00 | 0 | 824.8 | 608.24 | 1 | 5.2 | 21.11 | 100 | 100 | 41.694 | 41.694 | 2.46 | 1.445 | 45.599 | 0 | 0 | 140.619 | 140.619 | 140.619 | 168.471 | 208.748 | 283.071 | 0 | 0 | 0 | 0 | 0 | 0 | 140.618 | 140.619 | 49.68 | 14.73 | 100 | 42.49 | 0.92 | 425 | 0 | 0 | 0 | 0 | 0 | 0 | 12.882 | 8.081 | 6.889 | 0 | 0 | 0 | 2 | 2 | 0
2021-12-04 12:00 | 0 | 873.4 | 603.01 | 1 | 5.1 | 22.78 | 100 | 100 | 39.601 | 39.601 | 2.7 | 1.365 | 43.667 | 0 | 0 | 135.463 | 135.463 | 135.463 | 163.095 | 206.951 | 299.751 | 0 | 0 | 0 | 0 | 0 | 0 | 135.462 | 135.463 | 45.19 | 13.21 | 100 | 46.34 | 0.9 | 425 | 0 | 0 | 0 | 0 | 0 | 0 | 12.724 | 8.048 | 6.861 | 0 | 0 | 0 | 2 | 2 | 0
2021-12-04 13:00 | 0 | 891.9 | 594.71 | 1 | 4.9 | 24.04 | 100 | 100 | 38.152 | 38.152 | 2.651 | 1.302 | 42.106 | 0 | 0 | 131.219 | 131.219 | 131.219 | 158.686 | 204.106 | 306.1 | 0 | 0 | 0 | 0 | 0 | 0 | 131.218 | 131.219 | 42.87 | 12.46 | 100 | 48.18 | 0.89 | 425 | 0 | 0 | 0 | 0 | 0 | 0 | 12.605 | 8.023 | 6.839 | 0 | 0 | 0 | 2 | 2 | 0
2021-12-04 14:00 | 0 | 886.3 | 596.71 | 1 | 4.6 | 25.22 | 100 | 100 | 38.355 | 38.355 | 2.898 | 1.321 | 42.574 | 0 | 0 | 132.517 | 132.517 | 132.517 | 159.83 | 204.791 | 304.178 | 0 | 0 | 0 | 0 | 0 | 0 | 132.516 | 132.517 | 43.57 | 12.61 | 100 | 47.68 | 0.89 | 425 | 0 | 0 | 0 | 0 | 0 | 0 | 12.495 | 7.999 | 6.819 | 0 | 0 | 0 | 2 | 2 | 0
2021-12-04 15:00 | 0 | 856.4 | 606.24 | 1 | 4.3 | 25.61 | 100 | 100 | 40.058 | 40.058 | 3.208 | 1.408 | 44.673 | 0 | 0 | 138.241 | 138.241 | 138.241 | 165.503 | 208.062 | 293.916 | 0 | 0 | 0 | 0 | 0 | 0 | 138.24 | 138.241 | 47.03 | 13.63 | 100 | 44.94 | 0.91 | 425 | 0 | 0 | 0 | 0 | 0 | 0 | 12.459 | 7.991 | 6.812 | 0 | 0 | 0 | 2 | 2 | 0
2021-12-04 16:00 | 0 | 785.4 | 598.03 | 1 | 4.2 | 25.71 | 100 | 100 | 40.758 | 40.758 | 3.202 | 1.438 | 45.398 | 0 | 0 | 140.182 | 140.182 | 140.182 | 167.432 | 205.245 | 269.549 | 0 | 0 | 0 | 0 | 0 | 0 | 140.181 | 140.182 | 52.01 | 15.12 | 100 | 40.41 | 0.93 | 425 | 0 | 0 | 0 | 0 | 0 | 0 | 12.45 | 7.989 | 6.811 | 0 | 0 | 0 | 2 | 2 | 0
2021-12-04 17:00 | 0 | 650.7 | 535.04 | 1 | 4.4 | 25.2 | 100 | 100 | 34.716 | 34.716 | 2.262 | 1.151 | 38.13 | 0 | 0 | 120.446 | 120.446 | 120.446 | 147.762 | 183.624 | 223.32 | 0 | 0 | 0 | 0 | 0 | 0 | 120.445 | 120.446 | 53.93 | 15.55 | 100 | 34.69 | 0.95 | 425 | 0 | 0 | 0 | 0 | 0 | 0 | 12.497 | 7.999 | 6.819 | 0 | 0 | 0 | 2 | 2 | 0
2021-12-04 18:00 | 0 | 404.4 | 356 | 1 | 4.5 | 23.87 | 100 | 100 | 0 | 0 | 0 | 0.521 | 0 | 6.803 | 0 | 6.803 | 6.803 | 6.803 | 34.293 | 122.178 | 138.79 | 0 | 0 | 0 | 0 | 0 | 0 | -0.001 | 0 | 4.9 | 0 | 0 | 28.32 | 0.97 | 425 | 0 | 0 | 0 | 0 | 0 | 0 | 12.621 | 8.026 | 6.842 | 0 | 0 | 0 | 2 | 2 | 0
2021-12-04 19:00 | 0 | 0 | 0 | 1 | 4.7 | 22.74 | 100 | 100 | 0 | 0 | 0 | 0 | 0 | 0 | 0 | 0 | 0 | 0 | 0 | 0 | 0 | 0 | 0 | 0 | 0 | 0 | 0 | -0.001 | 0 | 0 | 0 | 0 | 25.04 | 0.98 | 376.26 | 0 | 0 | 0 | 0 | -25.527 | 0 | 11.237 | 7.714 | 6.576 | 0 | 0 | 0 | 2 | 2 | 0
2021-12-04 20:00 | 0 | 0 | 0 | 0 | 5.2 | 22.15 | 100 | 100 | 0 | 0 | 0 | 0 | 0 | 0 | 0 | 0 | 0 | 0 | 0 | 0 | 0 | 0 | 0 | 0 | 0 | 0 | 0 | -0.001 | 0 | 0 | 0 | 0 | 0 | 0 | 337.18 | 0 | 0 | 0 | 0 | -20.463 | 0 | 7.831 | 6.819 | 5.813 | 0 | 0 | 0 | 1 | 1 | 0
2021-12-04 21:00 | 0 | 0 | 0 | 0 | 5.6 | 20.86 | 100 | 100 | 0 | 0 | 0 | 0 | 0 | 0 | 0 | 0 | 0 | 0 | 0 | 0 | 0 | 0 | 0 | 0 | 0 | 0 | 0 | -0.001 | 0 | 0 | 0 | 0 | 0 | 0 | 304.61 | 0 | 0 | 0 | 0 | -17.055 | 0 | 5.739 | 6.108 | 5.207 | 0 | 0 | 0 | 1 | 1 | 0
2021-12-04 22:00 | 0 | 0 | 0 | 0 | 5.8 | 20.04 | 100 | 100 | 0 | 0 | 0 | 0 | 0 | 0 | 0 | 0 | 0 | 0 | 0 | 0 | 0 | 0 | 0 | 0 | 0 | 0 | 0 | -0.001 | 0 | 0 | 0 | 0 | 0 | 0 | 276.84 | 0 | 0 | 0 | 0 | -14.545 | 0 | 4.345 | 5.506 | 4.694 | 0 | 0 | 0 | 1 | 1 | 0
2021-12-04 23:00 | 0 | 0 | 0 | 0 | 5.8 | 19.56 | 100 | 100 | 0 | 0 | 0 | 0 | 0 | 0 | 0 | 0 | 0 | 0 | 0 | 0 | 0 | 0 | 0 | 0 | 0 | 0 | 0 | -0.001 | 0 | 0 | 0 | 0 | 0 | 0 | 260 | 0 | 0 | 0 | 0 | -6.459 | 0 | 3.388 | 4.986 | 4.25 | 0 | 0 | 6.164 | 1 | 1 | 0
2021-12-05 | 0 | 0 | 0 | 0 | 5.8 | 18.92 | 100 | 100 | 0 | 0 | 0 | 0 | 0 | 0 | 0 | 0 | 0 | 0 | 0 | 0 | 0 | 0 | 0 | 0 | 0 | 0 | 0 | -0.001 | 0 | 0 | 0 | 0 | 0 | 0 | 260 | 0 | 0 | 0 | 0 | 0 | 0 | 3.13 | 4.824 | 4.112 | 0 | 0 | 12.066 | 1 | 1 | 0
2021-12-05 01:00 | 0 | 0 | 0 | 0 | 5.6 | 18.19 | 100 | 100 | 0 | 0 | 0 | 0 | 0 | 0 | 0 | 0 | 0 | 0 | 0 | 0 | 0 | 0 | 0 | 0 | 0 | 0 | 0 | -0.001 | 0 | 0 | 0 | 0 | 0 | 0 | 260 | 0 | 0 | 0 | 0 | 0 | 0 | 3.153 | 4.838 | 4.125 | 0 | 0 | 12.115 | 1 | 1 | 0
2021-12-05 02:00 | 0 | 0 | 0 | 0 | 5.3 | 17.56 | 100 | 100 | 0 | 0 | 0 | 0 | 0 | 0 | 0 | 0 | 0 | 0 | 0 | 0 | 0 | 0 | 0 | 0 | 0 | 0 | 0 | -0.001 | 0 | 0 | 0 | 0 | 0 | 0 | 260 | 0 | 0 | 0 | 0 | 0 | 0 | 3.172 | 4.851 | 4.135 | 0 | 0 | 12.158 | 1 | 1 | 0
2021-12-05 03:00 | 0 | 0 | 0 | 0 | 5.1 | 17.54 | 100 | 100 | 0 | 0 | 0 | 0 | 0 | 0 | 0 | 0 | 0 | 0 | 0 | 0 | 0 | 0 | 0 | 0 | 0 | 0 | 0 | -0.001 | 0 | 0 | 0 | 0 | 0 | 0 | 260 | 0 | 0 | 0 | 0 | 0 | 0 | 3.172 | 4.851 | 4.136 | 0 | 0 | 12.159 | 1 | 1 | 0
2021-12-05 04:00 | 0 | 0 | 0 | 0 | 5.3 | 17.19 | 100 | 100 | 0 | 0 | 0 | 0 | 0 | 0 | 0 | 0 | 0 | 0 | 0 | 0 | 0 | 0 | 0 | 0 | 0 | 0 | 0 | -0.001 | 0 | 0 | 0 | 0 | 0 | 0 | 260 | 0 | 0 | 0 | 0 | 0 | 0 | 3.183 | 4.858 | 4.142 | 0 | 0 | 12.183 | 1 | 1 | 0
2021-12-05 05:00 | 0 | 0 | 0 | 0 | 5.4 | 16.9 | 100 | 100 | 0 | 0 | 0 | 0 | 0 | 0 | 0 | 0 | 0 | 0 | 0 | 0 | 0 | 0 | 0 | 0 | 0 | 0 | 0 | -0.001 | 0 | 0 | 0 | 0 | 0 | 0 | 260 | 0 | 0 | 0 | 0 | 0 | 0 | 3.192 | 4.864 | 4.147 | 0 | 0 | 12.203 | 1 | 1 | 0
2021-12-05 06:00 | 0 | 0 | 0 | 0 | 5.6 | 16.8 | 100 | 100 | 0 | 0 | 0 | 0 | 0 | 0 | 0 | 0 | 0 | 0 | 0 | 0 | 0 | 0 | 0 | 0 | 0 | 0 | 0 | -0.001 | 0 | 0 | 0 | 0 | 0 | 0 | 260 | 0 | 0 | 0 | 0 | 0 | 0 | 3.195 | 4.866 | 4.148 | 0 | 0 | 12.21 | 1 | 1 | 0
2021-12-05 07:00 | 0 | 0 | 0 | 0 | 5.7 | 16.42 | 100 | 100 | 0 | 0 | 0 | 0 | 0 | 0 | 0 | 0 | 0 | 0 | 0 | 0 | 0 | 0 | 0 | 0 | 0 | 0 | 0 | -0.001 | 0 | 0 | 0 | 0 | 0 | 0 | 260 | 0 | 0 | 0 | 0 | 0 | 0 | 3.207 | 4.874 | 4.155 | 0 | 0 | 12.235 | 1 | 1 | 0
2021-12-05 08:00 | 0 | 0 | 0 | 1 | 5.6 | 16.43 | 100 | 100 | 0 | 0 | 0 | 0 | 0 | 0 | 0 | 0 | 0 | 0 | 0 | 0 | 0 | 0 | 0 | 0 | 0 | 0 | 0 | -0.001 | 0 | 0 | 0 | 0 | 27.85 | 0.97 | 260 | 0 | 0 | 0 | 0 | 0 | 0 | 3.207 | 4.873 | 4.155 | 0 | 0 | 12.235 | 1 | 1 | 0
2021-12-05 09:00 | 0 | 241.1 | 206.44 | 1 | 5.5 | 16.8 | 100 | 100 | 0 | 0 | 0 | 0.521 | 0 | 0 | 0 | 0 | 0 | 0 | 35.304 | 70.849 | 82.746 | 0 | 0 | 0 | 0 | 0 | 0 | -0.001 | 0 | 0 | 0 | 0 | 31.1 | 0.96 | 302.18 | 0 | 0 | 0 | 0 | 22.089 | 0 | 3.673 | 5.15 | 4.391 | 0 | 0 | 0 | 2 | 2 | 0
2021-12-05 10:00 | 0 | 474.1 | 377.26 | 1 | 5.4 | 19.12 | 100 | 100 | 0 | 0 | 0 | 0.521 | 0 | 22.282 | 0 | 22.282 | 22.282 | 22.282 | 107.108 | 129.476 | 162.711 | 0 | 0 | 0 | 0 | 0 | 0 | -0.001 | 0 | 13.69 | 0 | 0 | 37.27 | 0.94 | 425 | 0 | 0 | 0 | 0 | 64.319 | 0 | 7.928 | 6.79 | 5.788 | 0 | 0 | 0 | 1 | 1 | 0
2021-12-05 11:00 | 0 | 655.7 | 482.81 | 1 | 5.7 | 20.62 | 100 | 100 | 30.528 | 30.528 | 1.344 | 0.966 | 32.839 | 0 | 0 | 105.744 | 105.744 | 105.744 | 133.661 | 165.701 | 225.036 | 0 | 0 | 0 | 0 | 0 | 0 | 105.743 | 105.744 | 46.99 | 13.57 | 100 | 42.58 | 0.92 | 425 | 0 | 0 | 0 | 0 | 0 | 0 | 12.928 | 8.091 | 6.898 | 0 | 0 | 0 | 2 | 2 | 0
2021-12-05 12:00 | 0 | 688.5 | 474.39 | 1 | 5.5 | 21.93 | 100 | 100 | 28.875 | 28.874 | 1.175 | 0.905 | 30.956 | 0 | 0 | 100.466 | 100.466 | 100.466 | 128.21 | 162.811 | 236.293 | 0 | 0 | 0 | 0 | 0 | 0 | 100.465 | 100.466 | 42.52 | 12.22 | 100 | 46.45 | 0.9 | 425 | 0 | 0 | 0 | 0 | 0 | 0 | 12.804 | 8.065 | 6.875 | 0 | 0 | 0 | 2 | 2 | 0
2021-12-05 13:00 | 0 | 650.6 | 432.74 | 1 | 5.1 | 22.99 | 100 | 100 | 24.548 | 24.548 | 1.208 | 0.772 | 26.528 | 0 | 0 | 87.745 | 87.745 | 87.745 | 115.35 | 148.515 | 223.286 | 0 | 0 | 0 | 0 | 0 | 0 | 87.744 | 87.745 | 39.3 | 10.99 | 100 | 48.31 | 0.88 | 425 | 0 | 0 | 0 | 0 | 0 | 0 | 12.704 | 8.044 | 6.857 | 0 | 0 | 0 | 2 | 2 | 0
2021-12-05 14:00 | 0 | 558.7 | 375.12 | 1 | 4.6 | 24.01 | 100 | 100 | 0 | 0 | 0 | 0.521 | 0 | 72.897 | 0 | 72.897 | 72.897 | 72.897 | 100.368 | 128.741 | 191.746 | 0 | 0 | 0 | 0 | 0 | 0 | -0.001 | 0 | 38.02 | 0 | 0 | 47.82 | 0.89 | 425 | 0 | 0 | 0 | 0 | 0 | 0 | 12.608 | 8.023 | 6.84 | 0 | 0 | 0 | 2 | 2 | 0
2021-12-05 15:00 | 0 | 534.9 | 377.65 | 1 | 4.1 | 24.4 | 100 | 100 | 0 | 0 | 0 | 0.521 | 0 | 75.577 | 0 | 75.577 | 75.577 | 75.577 | 102.997 | 129.608 | 183.578 | 0 | 0 | 0 | 0 | 0 | 0 | -0.001 | 0 | 41.17 | 0 | 0 | 45.09 | 0.91 | 425 | 0 | 0 | 0 | 0 | 0 | 0 | 12.572 | 8.015 | 6.833 | 0 | 0 | 0 | 1 | 1 | 0
2021-12-05 16:00 | 0 | 532.2 | 404.29 | 1 | 4.1 | 24.47 | 100 | 100 | 23.722 | 23.722 | 1.345 | 0.752 | 25.819 | 0 | 0 | 85.691 | 85.691 | 85.691 | 113.102 | 138.752 | 182.651 | 0 | 0 | 0 | 0 | 0 | 0 | 85.69 | 85.691 | 46.92 | 12.99 | 100 | 40.57 | 0.93 | 425 | 0 | 0 | 0 | 0 | 0 | 0 | 12.565 | 8.014 | 6.832 | 0 | 0 | 0 | 2 | 2 | 0
2021-12-05 17:00 | 0 | 301.3 | 247.26 | 1 | 4.4 | 23.82 | 100 | 100 | 0 | 0 | 0 | 0.521 | 0 | 40.849 | 0 | 40.849 | 40.849 | 40.849 | 68.345 | 84.861 | 103.406 | 0 | 0 | 0 | 0 | 0 | 0 | -0.001 | 0 | 39.5 | 0 | 0 | 34.85 | 0.95 | 425 | 0 | 0 | 0 | 0 | 0 | 0 | 12.626 | 8.027 | 6.843 | 0 | 0 | 0 | 2 | 2 | 0
2021-12-05 18:00 | 0 | 56.2 | 49.4 | 1 | 4.8 | 22.9 | 100 | 100 | 0 | 0 | 0 | 0.521 | 0 | 0 | 0 | 0 | 0 | 0 | 4.772 | 16.954 | 19.288 | 0 | 0 | 0 | 0 | 0 | 0 | -0.001 | 0 | 0 | 0 | 0 | 28.48 | 0.97 | 384.73 | 0 | 0 | 0 | 0 | -21.088 | 0 | 11.469 | 7.769 | 6.623 | 0 | 0 | 0 | 1 | 1 | 0
2021-12-05 19:00 | 0 | 0 | 0 | 1 | 5 | 22.34 | 100 | 100 | 0 | 0 | 0 | 0 | 0 | 0 | 0 | 0 | 0 | 0 | 0 | 0 | 0 | 0 | 0 | 0 | 0 | 0 | 0 | -0.001 | 0 | 0 | 0 | 0 | 25.2 | 0.98 | 344.11 | 0 | 0 | 0 | 0 | -21.275 | 0 | 8.357 | 6.974 | 5.945 | 0 | 0 | 0 | 2 | 2 | 0
2021-12-05 20:00 | 0 | 0 | 0 | 0 | 5.3 | 22.06 | 100 | 100 | 0 | 0 | 0 | 0 | 0 | 0 | 0 | 0 | 0 | 0 | 0 | 0 | 0 | 0 | 0 | 0 | 0 | 0 | 0 | -0.001 | 0 | 0 | 0 | 0 | 0 | 0 | 310.61 | 0 | 0 | 0 | 0 | -17.541 | 0 | 6.025 | 6.216 | 5.299 | 0 | 0 | 0 | 1 | 1 | 0
2021-12-05 21:00 | 0 | 0 | 0 | 0 | 5.3 | 20.94 | 100 | 100 | 0 | 0 | 0 | 0 | 0 | 0 | 0 | 0 | 0 | 0 | 0 | 0 | 0 | 0 | 0 | 0 | 0 | 0 | 0 | -0.001 | 0 | 0 | 0 | 0 | 0 | 0 | 282.11 | 0 | 0 | 0 | 0 | -14.928 | 0 | 4.548 | 5.603 | 4.777 | 0 | 0 | 0 | 1 | 1 | 0
2021-12-05 22:00 | 0 | 0 | 0 | 0 | 5.6 | 19.8 | 100 | 100 | 0 | 0 | 0 | 0 | 0 | 0 | 0 | 0 | 0 | 0 | 0 | 0 | 0 | 0 | 0 | 0 | 0 | 0 | 0 | -0.001 | 0 | 0 | 0 | 0 | 0 | 0 | 260 | 0 | 0 | 0 | 0 | -6.636 | 0 | 3.548 | 5.082 | 4.332 | 0 | 0 | 6.326 | 1 | 1 | 0
2021-12-05 23:00 | 0 | 0 | 0 | 0 | 6 | 19.54 | 100 | 100 | 0 | 0 | 0 | 0 | 0 | 0 | 0 | 0 | 0 | 0 | 0 | 0 | 0 | 0 | 0 | 0 | 0 | 0 | 0 | -0.001 | 0 | 0 | 0 | 0 | 0 | 0 | 260 | 0 | 0 | 0 | 0 | 0 | 0 | 3.112 | 4.811 | 4.102 | 0 | 0 | 12.025 | 1 | 1 | 0
2021-12-06 | 0 | 0 | 0 | 0 | 6 | 19.27 | 100 | 100 | 0 | 0 | 0 | 0 | 0 | 0 | 0 | 0 | 0 | 0 | 0 | 0 | 0 | 0 | 0 | 0 | 0 | 0 | 0 | -0.001 | 0 | 0 | 0 | 0 | 0 | 0 | 260 | 0 | 0 | 0 | 0 | 0 | 0 | 3.12 | 4.817 | 4.106 | 0 | 0 | 12.043 | 1 | 1 | 0
2021-12-06 01:00 | 0 | 0 | 0 | 0 | 6 | 18.85 | 100 | 100 | 0 | 0 | 0 | 0 | 0 | 0 | 0 | 0 | 0 | 0 | 0 | 0 | 0 | 0 | 0 | 0 | 0 | 0 | 0 | -0.001 | 0 | 0 | 0 | 0 | 0 | 0 | 260 | 0 | 0 | 0 | 0 | 0 | 0 | 3.133 | 4.825 | 4.113 | 0 | 0 | 12.071 | 1 | 1 | 0
2021-12-06 02:00 | 0 | 0 | 0 | 0 | 5.7 | 18.29 | 100 | 100 | 0 | 0 | 0 | 0 | 0 | 0 | 0 | 0 | 0 | 0 | 0 | 0 | 0 | 0 | 0 | 0 | 0 | 0 | 0 | -0.001 | 0 | 0 | 0 | 0 | 0 | 0 | 260 | 0 | 0 | 0 | 0 | 0 | 0 | 3.15 | 4.836 | 4.123 | 0 | 0 | 12.109 | 1 | 1 | 0
2021-12-06 03:00 | 0 | 0 | 0 | 0 | 5.2 | 17.97 | 100 | 100 | 0 | 0 | 0 | 0 | 0 | 0 | 0 | 0 | 0 | 0 | 0 | 0 | 0 | 0 | 0 | 0 | 0 | 0 | 0 | -0.001 | 0 | 0 | 0 | 0 | 0 | 0 | 260 | 0 | 0 | 0 | 0 | 0 | 0 | 3.159 | 4.843 | 4.128 | 0 | 0 | 12.13 | 1 | 1 | 0
2021-12-06 04:00 | 0 | 0 | 0 | 0 | 5.1 | 17.51 | 100 | 100 | 0 | 0 | 0 | 0 | 0 | 0 | 0 | 0 | 0 | 0 | 0 | 0 | 0 | 0 | 0 | 0 | 0 | 0 | 0 | -0.001 | 0 | 0 | 0 | 0 | 0 | 0 | 260 | 0 | 0 | 0 | 0 | 0 | 0 | 3.173 | 4.852 | 4.136 | 0 | 0 | 12.161 | 1 | 1 | 0
2021-12-06 05:00 | 0 | 0 | 0 | 0 | 4.9 | 17.21 | 100 | 100 | 0 | 0 | 0 | 0 | 0 | 0 | 0 | 0 | 0 | 0 | 0 | 0 | 0 | 0 | 0 | 0 | 0 | 0 | 0 | -0.001 | 0 | 0 | 0 | 0 | 0 | 0 | 260 | 0 | 0 | 0 | 0 | 0 | 0 | 3.183 | 4.858 | 4.141 | 0 | 0 | 12.182 | 1 | 1 | 0
2021-12-06 06:00 | 0 | 0 | 0 | 0 | 4.9 | 17.04 | 100 | 100 | 0 | 0 | 0 | 0 | 0 | 0 | 0 | 0 | 0 | 0 | 0 | 0 | 0 | 0 | 0 | 0 | 0 | 0 | 0 | -0.001 | 0 | 0 | 0 | 0 | 0 | 0 | 260 | 0 | 0 | 0 | 0 | 0 | 0 | 3.188 | 4.861 | 4.144 | 0 | 0 | 12.193 | 1 | 1 | 0
2021-12-06 07:00 | 0 | 0 | 0 | 0 | 5.2 | 16.61 | 100 | 100 | 0 | 0 | 0 | 0 | 0 | 0 | 0 | 0 | 0 | 0 | 0 | 0 | 0 | 0 | 0 | 0 | 0 | 0 | 0 | -0.001 | 0 | 0 | 0 | 0 | 0 | 0 | 260 | 0 | 0 | 0 | 0 | 0 | 0 | 3.201 | 4.87 | 4.152 | 0 | 0 | 12.223 | 1 | 1 | 0
2021-12-06 08:00 | 0 | 0 | 0 | 1 | 5.5 | 16.68 | 100 | 100 | 0 | 0 | 0 | 0 | 0 | 0 | 0 | 0 | 0 | 0 | 0 | 0 | 0 | 0 | 0 | 0 | 0 | 0 | 0 | -0.001 | 0 | 0 | 0 | 0 | 27.92 | 0.97 | 260 | 0 | 0 | 0 | 0 | 0 | 0 | 3.199 | 4.868 | 4.15 | 0 | 0 | 12.218 | 1 | 1 | 0
2021-12-06 09:00 | 0 | 31.6 | 27.04 | 1 | 5.5 | 17.17 | 100 | 100 | 0 | 0 | 0 | 0.521 | 0 | 0 | 0 | 0 | 0 | 0 | 4.565 | 9.279 | 10.845 | 0 | 0 | 0 | 0 | 0 | 0 | -0.001 | 0 | 0 | 0 | 0 | 31.17 | 0.96 | 260 | 0 | 0 | 0 | 0 | 0 | 0 | 3.184 | 4.859 | 4.142 | 0 | 0 | 7.619 | 2 | 2 | 0
2021-12-06 10:00 | 0 | 87.8 | 69.8 | 1 | 5.7 | 19.07 | 100 | 100 | 0 | 0 | 0 | 0.521 | 0 | 0 | 0 | 0 | 0 | 0 | 19.81 | 23.954 | 30.133 | 0 | 0 | 0 | 0 | 0 | 0 | -0.001 | 0 | 0 | 0 | 0 | 37.35 | 0.94 | 274.19 | 0 | 0 | 0 | 0 | 7.429 | 0 | 3.274 | 4.916 | 4.191 | 0 | 0 | 0 | 1 | 1 | 0
2021-12-06 11:00 | 0 | 279.2 | 205.3 | 1 | 6.5 | 20.73 | 100 | 100 | 0 | 0 | 0 | 0.521 | 0 | 0 | 0 | 0 | 0 | 0 | 56.807 | 70.459 | 95.821 | 0 | 0 | 0 | 0 | 0 | 0 | -0.001 | 0 | 0 | 0 | 0 | 42.67 | 0.92 | 354.04 | 0 | 0 | 0 | 0 | 41.817 | 0 | 4.597 | 5.611 | 4.783 | 0 | 0 | 0 | 1 | 1 | 0
2021-12-06 12:00 | 0 | 504.4 | 346.89 | 1 | 6.9 | 22.22 | 100 | 100 | 0 | 0 | 0 | 0.521 | 0 | 31.902 | 0 | 31.902 | 31.902 | 31.902 | 93.684 | 119.052 | 173.11 | 0 | 0 | 0 | 0 | 0 | 0 | -0.001 | 0 | 18.43 | 0 | 0 | 46.55 | 0.9 | 425 | 0 | 0 | 0 | 0 | 37.164 | 0 | 10.644 | 7.543 | 6.431 | 0 | 0 | 0 | 1 | 1 | 0
2021-12-06 13:00 | 0 | 678.1 | 449.96 | 1 | 7.1 | 23.39 | 100 | 100 | 26.084 | 26.084 | 1.192 | 0.818 | 28.093 | 0 | 0 | 92.276 | 92.276 | 92.276 | 119.828 | 154.427 | 232.724 | 0 | 0 | 0 | 0 | 0 | 0 | 92.275 | 92.276 | 39.65 | 11.21 | 100 | 48.43 | 0.88 | 425 | 0 | 0 | 0 | 0 | 0 | 0 | 12.666 | 8.036 | 6.85 | 0 | 0 | 0 | 2 | 2 | 0
2021-12-06 14:00 | 0 | 606.5 | 406.15 | 1 | 6.8 | 24.27 | 100 | 100 | 22.138 | 22.138 | 1.392 | 0.71 | 24.24 | 0 | 0 | 81.12 | 81.12 | 81.12 | 108.557 | 139.39 | 208.151 | 0 | 0 | 0 | 0 | 0 | 0 | 81.119 | 81.12 | 38.97 | 10.64 | 100 | 47.96 | 0.89 | 425 | 0 | 0 | 0 | 0 | 0 | 0 | 12.584 | 8.018 | 6.835 | 0 | 0 | 0 | 2 | 2 | 0
2021-12-06 15:00 | 0 | 401.8 | 282.95 | 1 | 6.3 | 24.4 | 100 | 100 | 0 | 0 | 0 | 0.521 | 0 | 49.677 | 0 | 49.677 | 49.677 | 49.677 | 77.098 | 97.109 | 137.898 | 0 | 0 | 0 | 0 | 0 | 0 | -0.001 | 0 | 36.02 | 0 | 0 | 45.23 | 0.9 | 425 | 0 | 0 | 0 | 0 | 0 | 0 | 12.572 | 8.015 | 6.833 | 0 | 0 | 0 | 2 | 2 | 0
2021-12-06 16:00 | 0 | 152.3 | 115.43 | 1 | 5.6 | 24.19 | 100 | 100 | 0 | 0 | 0 | 0.521 | 0 | 4.821 | 0 | 4.821 | 4.821 | 4.821 | 32.269 | 39.617 | 52.269 | 0 | 0 | 0 | 0 | 0 | 0 | -0.001 | 0 | 9.22 | 0 | 0 | 40.72 | 0.93 | 425 | 0 | 0 | 0 | 0 | 0 | 0 | 12.591 | 8.02 | 6.837 | 0 | 0 | 0 | 1 | 1 | 0
2021-12-06 17:00 | 0 | 96.1 | 78.72 | 1 | 5 | 23.64 | 100 | 100 | 0 | 0 | 0 | 0.521 | 0 | 0 | 0 | 0 | 0 | 0 | 21.782 | 27.016 | 32.982 | 0 | 0 | 0 | 0 | 0 | 0 | -0.001 | 0 | 0 | 0 | 0 | 35 | 0.95 | 414.91 | 0 | 0 | 0 | 0 | -5.286 | 0 | 12.321 | 7.961 | 6.787 | 0 | 0 | 0 | 1 | 1 | 0
2021-12-06 18:00 | 0 | 28.7 | 25.19 | 1 | 4.5 | 22.9 | 100 | 100 | 0 | 0 | 0 | 0.521 | 0 | 0 | 0 | 0 | 0 | 0 | 2.442 | 8.645 | 9.85 | 0 | 0 | 0 | 0 | 0 | 0 | -0.001 | 0 | 0 | 0 | 0 | 28.63 | 0.97 | 372.69 | 0 | 0 | 0 | 0 | -22.109 | 0 | 10.558 | 7.554 | 6.439 | 0 | 0 | 0 | 1 | 1 | 0
2021-12-06 19:00 | 0 | 0 | 0 | 1 | 3.6 | 22.15 | 100 | 100 | 0 | 0 | 0 | 0 | 0 | 0 | 0 | 0 | 0 | 0 | 0 | 0 | 0 | 0 | 0 | 0 | 0 | 0 | 0 | -0.001 | 0 | 0 | 0 | 0 | 25.35 | 0.98 | 334.27 | 0 | 0 | 0 | 0 | -20.12 | 0 | 7.613 | 6.752 | 5.756 | 0 | 0 | 0 | 2 | 2 | 0
2021-12-06 20:00 | 0 | 0 | 0 | 0 | 3.1 | 21.57 | 100 | 100 | 0 | 0 | 0 | 0 | 0 | 0 | 0 | 0 | 0 | 0 | 0 | 0 | 0 | 0 | 0 | 0 | 0 | 0 | 0 | -0.001 | 0 | 0 | 0 | 0 | 0 | 0 | 302.28 | 0 | 0 | 0 | 0 | -16.753 | 0 | 5.564 | 6.04 | 5.149 | 0 | 0 | 0 | 1 | 1 | 0
2021-12-06 21:00 | 0 | 0 | 0 | 0 | 3.2 | 20.32 | 100 | 100 | 0 | 0 | 0 | 0 | 0 | 0 | 0 | 0 | 0 | 0 | 0 | 0 | 0 | 0 | 0 | 0 | 0 | 0 | 0 | -0.001 | 0 | 0 | 0 | 0 | 0 | 0 | 274.87 | 0 | 0 | 0 | 0 | -14.352 | 0 | 4.244 | 5.457 | 4.652 | 0 | 0 | 0 | 1 | 1 | 0
2021-12-06 22:00 | 0 | 0 | 0 | 0 | 3.4 | 19.93 | 100 | 100 | 0 | 0 | 0 | 0 | 0 | 0 | 0 | 0 | 0 | 0 | 0 | 0 | 0 | 0 | 0 | 0 | 0 | 0 | 0 | -0.001 | 0 | 0 | 0 | 0 | 0 | 0 | 260 | 0 | 0 | 0 | 0 | -6.378 | 0 | 3.315 | 4.941 | 4.212 | 0 | 0 | 6.09 | 1 | 1 | 0
2021-12-06 23:00 | 0 | 0 | 0 | 0 | 4.4 | 19.53 | 100 | 100 | 0 | 0 | 0 | 0 | 0 | 0 | 0 | 0 | 0 | 0 | 0 | 0 | 0 | 0 | 0 | 0 | 0 | 0 | 0 | -0.001 | 0 | 0 | 0 | 0 | 0 | 0 | 260 | 0 | 0 | 0 | 0 | 0 | 0 | 3.112 | 4.811 | 4.102 | 0 | 0 | 12.025 | 1 | 1 | 0
2021-12-07 | 0 | 0 | 0 | 0 | 4.8 | 19.02 | 100 | 100 | 0 | 0 | 0 | 0 | 0 | 0 | 0 | 0 | 0 | 0 | 0 | 0 | 0 | 0 | 0 | 0 | 0 | 0 | 0 | -0.001 | 0 | 0 | 0 | 0 | 0 | 0 | 260 | 0 | 0 | 0 | 0 | 0 | 0 | 3.127 | 4.822 | 4.11 | 0 | 0 | 12.059 | 1 | 1 | 0
2021-12-07 01:00 | 0 | 0 | 0 | 0 | 5.2 | 18.57 | 100 | 100 | 0 | 0 | 0 | 0 | 0 | 0 | 0 | 0 | 0 | 0 | 0 | 0 | 0 | 0 | 0 | 0 | 0 | 0 | 0 | -0.001 | 0 | 0 | 0 | 0 | 0 | 0 | 260 | 0 | 0 | 0 | 0 | 0 | 0 | 3.141 | 4.831 | 4.118 | 0 | 0 | 12.09 | 1 | 1 | 0
2021-12-07 02:00 | 0 | 0 | 0 | 0 | 5.3 | 18.21 | 100 | 100 | 0 | 0 | 0 | 0 | 0 | 0 | 0 | 0 | 0 | 0 | 0 | 0 | 0 | 0 | 0 | 0 | 0 | 0 | 0 | -0.001 | 0 | 0 | 0 | 0 | 0 | 0 | 260 | 0 | 0 | 0 | 0 | 0 | 0 | 3.152 | 4.838 | 4.124 | 0 | 0 | 12.114 | 1 | 1 | 0
2021-12-07 03:00 | 0 | 0 | 0 | 0 | 5.1 | 17.79 | 100 | 100 | 0 | 0 | 0 | 0 | 0 | 0 | 0 | 0 | 0 | 0 | 0 | 0 | 0 | 0 | 0 | 0 | 0 | 0 | 0 | -0.001 | 0 | 0 | 0 | 0 | 0 | 0 | 260 | 0 | 0 | 0 | 0 | 0 | 0 | 3.165 | 4.846 | 4.131 | 0 | 0 | 12.142 | 1 | 1 | 0
2021-12-07 04:00 | 0 | 0 | 0 | 0 | 5 | 17.56 | 100 | 100 | 0 | 0 | 0 | 0 | 0 | 0 | 0 | 0 | 0 | 0 | 0 | 0 | 0 | 0 | 0 | 0 | 0 | 0 | 0 | -0.001 | 0 | 0 | 0 | 0 | 0 | 0 | 260 | 0 | 0 | 0 | 0 | 0 | 0 | 3.172 | 4.851 | 4.135 | 0 | 0 | 12.158 | 1 | 1 | 0
2021-12-07 05:00 | 0 | 0 | 0 | 0 | 5.2 | 17.29 | 100 | 100 | 0 | 0 | 0 | 0 | 0 | 0 | 0 | 0 | 0 | 0 | 0 | 0 | 0 | 0 | 0 | 0 | 0 | 0 | 0 | -0.001 | 0 | 0 | 0 | 0 | 0 | 0 | 260 | 0 | 0 | 0 | 0 | 0 | 0 | 3.18 | 4.856 | 4.14 | 0 | 0 | 12.176 | 1 | 1 | 0
2021-12-07 06:00 | 0 | 0 | 0 | 0 | 5.6 | 16.91 | 100 | 100 | 0 | 0 | 0 | 0 | 0 | 0 | 0 | 0 | 0 | 0 | 0 | 0 | 0 | 0 | 0 | 0 | 0 | 0 | 0 | -0.001 | 0 | 0 | 0 | 0 | 0 | 0 | 260 | 0 | 0 | 0 | 0 | 0 | 0 | 3.192 | 4.864 | 4.146 | 0 | 0 | 12.202 | 1 | 1 | 0
2021-12-07 07:00 | 0 | 0 | 0 | 0 | 5.8 | 16.64 | 100 | 100 | 0 | 0 | 0 | 0 | 0 | 0 | 0 | 0 | 0 | 0 | 0 | 0 | 0 | 0 | 0 | 0 | 0 | 0 | 0 | -0.001 | 0 | 0 | 0 | 0 | 0 | 0 | 260 | 0 | 0 | 0 | 0 | 0 | 0 | 3.2 | 4.869 | 4.151 | 0 | 0 | 12.22 | 1 | 1 | 0
2021-12-07 08:00 | 0 | 0 | 0 | 1 | 6 | 16.64 | 100 | 100 | 0 | 0 | 0 | 0 | 0 | 0 | 0 | 0 | 0 | 0 | 0 | 0 | 0 | 0 | 0 | 0 | 0 | 0 | 0 | -0.001 | 0 | 0 | 0 | 0 | 27.98 | 0.97 | 260 | 0 | 0 | 0 | 0 | 0 | 0 | 3.2 | 4.869 | 4.151 | 0 | 0 | 12.22 | 1 | 1 | 0
2021-12-07 09:00 | 0 | 224 | 191.53 | 1 | 6.2 | 17.85 | 100 | 100 | 0 | 0 | 0 | 0.521 | 0 | 0 | 0 | 0 | 0 | 0 | 31.928 | 65.734 | 76.877 | 0 | 0 | 0 | 0 | 0 | 0 | -0.001 | 0 | 0 | 0 | 0 | 31.23 | 0.96 | 296.16 | 0 | 0 | 0 | 0 | 18.937 | 0 | 3.564 | 5.089 | 4.338 | 0 | 0 | 0 | 2 | 2 | 0
2021-12-07 10:00 | 0 | 493.6 | 392.04 | 1 | 6.5 | 20.23 | 100 | 100 | 0 | 0 | 0 | 0.521 | 0 | 23.671 | 0 | 23.671 | 23.671 | 23.671 | 111.24 | 134.548 | 169.404 | 0 | 0 | 0 | 0 | 0 | 0 | -0.001 | 0 | 13.97 | 0 | 0 | 37.42 | 0.94 | 425 | 0 | 0 | 0 | 0 | 67.471 | 0 | 7.675 | 6.706 | 5.716 | 0 | 0 | 0 | 1 | 1 | 0
2021-12-07 11:00 | 0 | 658.6 | 483.66 | 1 | 7.6 | 22.04 | 100 | 100 | 30.551 | 30.551 | 1.428 | 0.97 | 32.948 | 0 | 0 | 106.045 | 106.045 | 106.045 | 133.774 | 165.994 | 226.032 | 0 | 0 | 0 | 0 | 0 | 0 | 106.044 | 106.045 | 46.92 | 13.52 | 100 | 42.74 | 0.92 | 425 | 0 | 0 | 0 | 0 | 0 | 0 | 12.794 | 8.063 | 6.873 | 0 | 0 | 0 | 2 | 2 | 0
2021-12-07 12:00 | 0 | 783.4 | 537.82 | 1 | 8.5 | 23.46 | 100 | 100 | 33.998 | 33.998 | 1.977 | 1.114 | 37.089 | 0 | 0 | 117.609 | 117.609 | 117.609 | 145.152 | 184.58 | 268.863 | 0 | 0 | 0 | 0 | 0 | 0 | 117.608 | 117.609 | 43.74 | 12.65 | 100 | 46.64 | 0.9 | 425 | 0 | 0 | 0 | 0 | 0 | 0 | 12.66 | 8.034 | 6.849 | 0 | 0 | 0 | 2 | 2 | 0
2021-12-07 13:00 | 0 | 886.6 | 587.01 | 1 | 8.4 | 24.45 | 100 | 100 | 37.364 | 37.363 | 2.574 | 1.267 | 41.205 | 0 | 0 | 128.771 | 128.771 | 128.771 | 156.185 | 201.462 | 304.281 | 0 | 0 | 0 | 0 | 0 | 0 | 128.77 | 128.771 | 42.32 | 12.28 | 100 | 48.54 | 0.88 | 425 | 0 | 0 | 0 | 0 | 0 | 0 | 12.567 | 8.014 | 6.832 | 0 | 0 | 0 | 2 | 2 | 0
2021-12-07 14:00 | 0 | 745.5 | 497.99 | 1 | 7.7 | 25.21 | 100 | 100 | 30.185 | 30.185 | 1.658 | 0.965 | 32.808 | 0 | 0 | 105.658 | 105.658 | 105.658 | 132.972 | 170.91 | 255.856 | 0 | 0 | 0 | 0 | 0 | 0 | 105.657 | 105.658 | 41.3 | 11.8 | 100 | 48.09 | 0.89 | 425 | 0 | 0 | 0 | 0 | 0 | 0 | 12.496 | 7.999 | 6.819 | 0 | 0 | 0 | 2 | 2 | 0
2021-12-07 15:00 | 0 | 582 | 408.84 | 1 | 6.9 | 25.16 | 100 | 100 | 22.991 | 22.991 | 1.498 | 0.736 | 25.226 | 0 | 0 | 83.978 | 83.978 | 83.978 | 111.299 | 140.315 | 199.742 | 0 | 0 | 0 | 0 | 0 | 0 | 83.977 | 83.978 | 42.04 | 11.51 | 100 | 45.37 | 0.9 | 425 | 0 | 0 | 0 | 0 | 0 | 0 | 12.501 | 8 | 6.82 | 0 | 0 | 0 | 2 | 2 | 0
2021-12-07 16:00 | 0 | 290.4 | 219.62 | 1 | 5.8 | 24.86 | 100 | 100 | 0 | 0 | 0 | 0.521 | 0 | 33.99 | 0 | 33.99 | 33.99 | 33.99 | 61.35 | 75.374 | 99.665 | 0 | 0 | 0 | 0 | 0 | 0 | -0.001 | 0 | 34.1 | 0 | 0 | 40.86 | 0.93 | 425 | 0 | 0 | 0 | 0 | 0 | 0 | 12.529 | 8.006 | 6.825 | 0 | 0 | 0 | 2 | 2 | 0
2021-12-07 17:00 | 0 | 341.7 | 279.39 | 1 | 4.7 | 24.47 | 100 | 100 | 0 | 0 | 0 | 0.521 | 0 | 50.008 | 0 | 50.008 | 50.008 | 50.008 | 77.419 | 95.885 | 117.271 | 0 | 0 | 0 | 0 | 0 | 0 | -0.001 | 0 | 42.64 | 0 | 0 | 35.15 | 0.95 | 425 | 0 | 0 | 0 | 0 | 0 | 0 | 12.565 | 8.014 | 6.832 | 0 | 0 | 0 | 1 | 1 | 0
2021-12-07 18:00 | 0 | 256.8 | 225.07 | 1 | 3.8 | 23.12 | 100 | 100 | 0 | 0 | 0 | 0.521 | 0 | 0 | 0 | 0 | 0 | 0 | 21.92 | 77.244 | 88.134 | 0 | 0 | 0 | 0 | 0 | 0 | -0.001 | 0 | 0 | 0 | 0 | 28.78 | 0.97 | 415.03 | 0 | 0 | 0 | 0 | -5.221 | 0 | 12.373 | 7.972 | 6.796 | 0 | 0 | 0 | 1 | 1 | 0
2021-12-07 19:00 | 0 | 0 | 0 | 1 | 2.9 | 22.17 | 100 | 100 | 0 | 0 | 0 | 0 | 0 | 0 | 0 | 0 | 0 | 0 | 0 | 0 | 0 | 0 | 0 | 0 | 0 | 0 | 0 | -0.001 | 0 | 0 | 0 | 0 | 25.5 | 0.98 | 368.3 | 0 | 0 | 0 | 0 | -24.472 | 0 | 10.505 | 7.54 | 6.428 | 0 | 0 | 0 | 2 | 2 | 0
2021-12-07 20:00 | 0 | 0 | 0 | 0 | 3.2 | 21.54 | 100 | 100 | 0 | 0 | 0 | 0 | 0 | 0 | 0 | 0 | 0 | 0 | 0 | 0 | 0 | 0 | 0 | 0 | 0 | 0 | 0 | -0.001 | 0 | 0 | 0 | 0 | 0 | 0 | 330.56 | 0 | 0 | 0 | 0 | -19.763 | 0 | 7.386 | 6.681 | 5.696 | 0 | 0 | 0 | 1 | 1 | 0
2021-12-07 21:00 | 0 | 0 | 0 | 0 | 3.7 | 20.86 | 100 | 100 | 0 | 0 | 0 | 0 | 0 | 0 | 0 | 0 | 0 | 0 | 0 | 0 | 0 | 0 | 0 | 0 | 0 | 0 | 0 | -0.001 | 0 | 0 | 0 | 0 | 0 | 0 | 299.04 | 0 | 0 | 0 | 0 | -16.506 | 0 | 5.422 | 5.983 | 5.101 | 0 | 0 | 0 | 1 | 1 | 0
2021-12-07 22:00 | 0 | 0 | 0 | 0 | 4.2 | 20.02 | 100 | 100 | 0 | 0 | 0 | 0 | 0 | 0 | 0 | 0 | 0 | 0 | 0 | 0 | 0 | 0 | 0 | 0 | 0 | 0 | 0 | -0.001 | 0 | 0 | 0 | 0 | 0 | 0 | 272.05 | 0 | 0 | 0 | 0 | -14.138 | 0 | 4.133 | 5.401 | 4.604 | 0 | 0 | 0 | 1 | 1 | 0
2021-12-07 23:00 | 0 | 0 | 0 | 0 | 5.5 | 19.76 | 100 | 100 | 0 | 0 | 0 | 0 | 0 | 0 | 0 | 0 | 0 | 0 | 0 | 0 | 0 | 0 | 0 | 0 | 0 | 0 | 0 | -0.001 | 0 | 0 | 0 | 0 | 0 | 0 | 260 | 0 | 0 | 0 | 0 | -6.287 | 0 | 3.235 | 4.89 | 4.169 | 0 | 0 | 6.006 | 1 | 1 | 0
2021-12-08 | 0 | 0 | 0 | 0 | 6.4 | 19.32 | 100 | 100 | 0 | 0 | 0 | 0 | 0 | 0 | 0 | 0 | 0 | 0 | 0 | 0 | 0 | 0 | 0 | 0 | 0 | 0 | 0 | -0.001 | 0 | 0 | 0 | 0 | 0 | 0 | 260 | 0 | 0 | 0 | 0 | 0 | 0 | 3.118 | 4.816 | 4.105 | 0 | 0 | 12.039 | 1 | 1 | 0
2021-12-08 01:00 | 0 | 0 | 0 | 0 | 6.8 | 18.89 | 100 | 100 | 0 | 0 | 0 | 0 | 0 | 0 | 0 | 0 | 0 | 0 | 0 | 0 | 0 | 0 | 0 | 0 | 0 | 0 | 0 | -0.001 | 0 | 0 | 0 | 0 | 0 | 0 | 260 | 0 | 0 | 0 | 0 | 0 | 0 | 3.131 | 4.824 | 4.113 | 0 | 0 | 12.068 | 1 | 1 | 0
2021-12-08 02:00 | 0 | 0 | 0 | 0 | 6.7 | 18.31 | 100 | 100 | 0 | 0 | 0 | 0 | 0 | 0 | 0 | 0 | 0 | 0 | 0 | 0 | 0 | 0 | 0 | 0 | 0 | 0 | 0 | -0.001 | 0 | 0 | 0 | 0 | 0 | 0 | 260 | 0 | 0 | 0 | 0 | 0 | 0 | 3.149 | 4.836 | 4.123 | 0 | 0 | 12.107 | 1 | 1 | 0
2021-12-08 03:00 | 0 | 0 | 0 | 0 | 6.5 | 17.84 | 100 | 100 | 0 | 0 | 0 | 0 | 0 | 0 | 0 | 0 | 0 | 0 | 0 | 0 | 0 | 0 | 0 | 0 | 0 | 0 | 0 | -0.001 | 0 | 0 | 0 | 0 | 0 | 0 | 260 | 0 | 0 | 0 | 0 | 0 | 0 | 3.163 | 4.845 | 4.131 | 0 | 0 | 12.139 | 1 | 1 | 0
2021-12-08 04:00 | 0 | 0 | 0 | 0 | 6.6 | 17.49 | 100 | 100 | 0 | 0 | 0 | 0 | 0 | 0 | 0 | 0 | 0 | 0 | 0 | 0 | 0 | 0 | 0 | 0 | 0 | 0 | 0 | -0.001 | 0 | 0 | 0 | 0 | 0 | 0 | 260 | 0 | 0 | 0 | 0 | 0 | 0 | 3.174 | 4.852 | 4.137 | 0 | 0 | 12.163 | 1 | 1 | 0
2021-12-08 05:00 | 0 | 0 | 0 | 0 | 6.4 | 17.17 | 100 | 100 | 0 | 0 | 0 | 0 | 0 | 0 | 0 | 0 | 0 | 0 | 0 | 0 | 0 | 0 | 0 | 0 | 0 | 0 | 0 | -0.001 | 0 | 0 | 0 | 0 | 0 | 0 | 260 | 0 | 0 | 0 | 0 | 0 | 0 | 3.184 | 4.859 | 4.142 | 0 | 0 | 12.184 | 1 | 1 | 0
2021-12-08 06:00 | 0 | 0 | 0 | 0 | 6.4 | 17.18 | 100 | 100 | 0 | 0 | 0 | 0 | 0 | 0 | 0 | 0 | 0 | 0 | 0 | 0 | 0 | 0 | 0 | 0 | 0 | 0 | 0 | -0.001 | 0 | 0 | 0 | 0 | 0 | 0 | 260 | 0 | 0 | 0 | 0 | 0 | 0 | 3.184 | 4.858 | 4.142 | 0 | 0 | 12.184 | 1 | 1 | 0
2021-12-08 07:00 | 0 | 0 | 0 | 0 | 6.4 | 16.8 | 100 | 100 | 0 | 0 | 0 | 0 | 0 | 0 | 0 | 0 | 0 | 0 | 0 | 0 | 0 | 0 | 0 | 0 | 0 | 0 | 0 | -0.001 | 0 | 0 | 0 | 0 | 0 | 0 | 260 | 0 | 0 | 0 | 0 | 0 | 0 | 3.195 | 4.866 | 4.148 | 0 | 0 | 12.21 | 1 | 1 | 0
2021-12-08 08:00 | 0 | 0 | 0 | 1 | 6.6 | 16.75 | 100 | 100 | 0 | 0 | 0 | 0 | 0 | 0 | 0 | 0 | 0 | 0 | 0 | 0 | 0 | 0 | 0 | 0 | 0 | 0 | 0 | -0.001 | 0 | 0 | 0 | 0 | 28.03 | 0.97 | 260 | 0 | 0 | 0 | 0 | 0 | 0 | 3.197 | 4.867 | 4.149 | 0 | 0 | 12.213 | 1 | 1 | 0
2021-12-08 09:00 | 0 | 246.9 | 211 | 1 | 6.8 | 17.41 | 100 | 100 | 0 | 0 | 0 | 0.521 | 0 | 0 | 0 | 0 | 0 | 0 | 34.725 | 72.414 | 84.736 | 0 | 0 | 0 | 0 | 0 | 0 | -0.001 | 0 | 0 | 0 | 0 | 31.29 | 0.96 | 301.2 | 0 | 0 | 0 | 0 | 21.579 | 0 | 3.64 | 5.131 | 4.375 | 0 | 0 | 0 | 2 | 2 | 0
2021-12-08 10:00 | 0 | 587.8 | 466.49 | 1 | 6.7 | 19.98 | 100 | 100 | 0 | 0 | 0 | 0.521 | 0 | 45.414 | 0 | 45.414 | 45.414 | 45.414 | 132.332 | 160.099 | 201.733 | 0 | 0 | 0 | 0 | 0 | 0 | -0.001 | 0 | 22.51 | 0 | 0 | 37.48 | 0.94 | 425 | 0 | 0 | 0 | 0 | 64.83 | 0 | 9.002 | 7.064 | 6.022 | 0 | 0 | 0 | 1 | 1 | 0
2021-12-08 11:00 | 0 | 775.5 | 568.86 | 1 | 7.8 | 21.55 | 100 | 100 | 37.842 | 37.841 | 2.341 | 1.277 | 41.46 | 0 | 0 | 129.483 | 129.483 | 129.483 | 157.277 | 195.234 | 266.152 | 0 | 0 | 0 | 0 | 0 | 0 | 129.482 | 129.483 | 48.65 | 14.22 | 100 | 42.82 | 0.92 | 425 | 0 | 0 | 0 | 0 | 0 | 0 | 12.84 | 8.072 | 6.882 | 0 | 0 | 0 | 2 | 2 | 0
2021-12-08 12:00 | 0 | 850.5 | 582.95 | 1 | 8 | 22.9 | 100 | 100 | 37.762 | 37.761 | 2.472 | 1.279 | 41.513 | 0 | 0 | 129.618 | 129.618 | 129.618 | 157.234 | 200.068 | 291.892 | 0 | 0 | 0 | 0 | 0 | 0 | 129.617 | 129.618 | 44.41 | 12.94 | 100 | 46.73 | 0.9 | 425 | 0 | 0 | 0 | 0 | 0 | 0 | 12.712 | 8.045 | 6.859 | 0 | 0 | 0 | 2 | 2 | 0
2021-12-08 13:00 | 0 | 856.8 | 566.1 | 1 | 7.5 | 23.91 | 100 | 100 | 35.641 | 35.64 | 2.254 | 1.186 | 39.081 | 0 | 0 | 123.01 | 123.01 | 123.01 | 150.494 | 194.285 | 294.054 | 0 | 0 | 0 | 0 | 0 | 0 | 123.009 | 123.01 | 41.83 | 12.12 | 100 | 48.65 | 0.88 | 425 | 0 | 0 | 0 | 0 | 0 | 0 | 12.618 | 8.025 | 6.841 | 0 | 0 | 0 | 2 | 2 | 0
2021-12-08 14:00 | 0 | 857.9 | 571.72 | 1 | 6.9 | 24.76 | 100 | 100 | 36.236 | 36.235 | 2.417 | 1.216 | 39.868 | 0 | 0 | 125.142 | 125.142 | 125.142 | 152.515 | 196.213 | 294.431 | 0 | 0 | 0 | 0 | 0 | 0 | 125.141 | 125.142 | 42.5 | 12.31 | 100 | 48.21 | 0.89 | 425 | 0 | 0 | 0 | 0 | 0 | 0 | 12.538 | 8.008 | 6.827 | 0 | 0 | 0 | 2 | 2 | 0
2021-12-08 15:00 | 0 | 812.8 | 569.63 | 1 | 6.3 | 24.9 | 100 | 100 | 36.962 | 36.962 | 2.555 | 1.25 | 40.768 | 0 | 0 | 127.581 | 127.581 | 127.581 | 154.936 | 195.498 | 278.953 | 0 | 0 | 0 | 0 | 0 | 0 | 127.58 | 127.581 | 45.74 | 13.25 | 100 | 45.51 | 0.9 | 425 | 0 | 0 | 0 | 0 | 0 | 0 | 12.525 | 8.005 | 6.825 | 0 | 0 | 0 | 2 | 2 | 0
2021-12-08 16:00 | 0 | 733.7 | 553.71 | 1 | 5.7 | 24.83 | 100 | 100 | 36.858 | 36.857 | 2.526 | 1.245 | 40.629 | 0 | 0 | 127.204 | 127.204 | 127.204 | 154.568 | 190.033 | 251.806 | 0 | 0 | 0 | 0 | 0 | 0 | 127.203 | 127.204 | 50.52 | 14.64 | 100 | 41 | 0.93 | 425 | 0 | 0 | 0 | 0 | 0 | 0 | 12.532 | 8.007 | 6.826 | 0 | 0 | 0 | 2 | 2 | 0
2021-12-08 17:00 | 0 | 531.1 | 433.49 | 1 | 5.4 | 24.35 | 100 | 100 | 26.232 | 26.232 | 1.252 | 0.824 | 28.308 | 0 | 0 | 92.895 | 92.895 | 92.895 | 120.322 | 148.772 | 182.274 | 0 | 0 | 0 | 0 | 0 | 0 | 92.894 | 92.895 | 50.96 | 14.39 | 100 | 35.29 | 0.95 | 425 | 0 | 0 | 0 | 0 | 0 | 0 | 12.576 | 8.016 | 6.834 | 0 | 0 | 0 | 2 | 2 | 0
2021-12-08 18:00 | 0 | 323.4 | 283.05 | 1 | 5.3 | 23.28 | 100 | 100 | 0 | 0 | 0 | 0.521 | 0 | 0.144 | 0 | 0.144 | 0.144 | 0.144 | 27.711 | 97.143 | 110.991 | 0 | 0 | 0 | 0 | 0 | 0 | -0.001 | 0 | 0.13 | 0 | 0 | 28.93 | 0.97 | 425 | 0 | 0 | 0 | 0 | 0 | 0 | 12.677 | 8.038 | 6.852 | 0 | 0 | 0 | 2 | 2 | 0
2021-12-08 19:00 | 0 | 0 | 0 | 1 | 4.5 | 22.27 | 100 | 100 | 0 | 0 | 0 | 0 | 0 | 0 | 0 | 0 | 0 | 0 | 0 | 0 | 0 | 0 | 0 | 0 | 0 | 0 | 0 | -0.001 | 0 | 0 | 0 | 0 | 25.65 | 0.97 | 376.15 | 0 | 0 | 0 | 0 | -25.58 | 0 | 11.275 | 7.722 | 6.583 | 0 | 0 | 0 | 2 | 2 | 0
2021-12-08 20:00 | 0 | 0 | 0 | 0 | 4.4 | 21.94 | 100 | 100 | 0 | 0 | 0 | 0 | 0 | 0 | 0 | 0 | 0 | 0 | 0 | 0 | 0 | 0 | 0 | 0 | 0 | 0 | 0 | -0.001 | 0 | 0 | 0 | 0 | 0 | 0 | 337.06 | 0 | 0 | 0 | 0 | -20.473 | 0 | 7.838 | 6.821 | 5.815 | 0 | 0 | 0 | 1 | 1 | 0
2021-12-08 21:00 | 0 | 0 | 0 | 0 | 4.7 | 20.46 | 100 | 100 | 0 | 0 | 0 | 0 | 0 | 0 | 0 | 0 | 0 | 0 | 0 | 0 | 0 | 0 | 0 | 0 | 0 | 0 | 0 | -0.001 | 0 | 0 | 0 | 0 | 0 | 0 | 304.45 | 0 | 0 | 0 | 0 | -17.078 | 0 | 5.753 | 6.114 | 5.212 | 0 | 0 | 0 | 1 | 1 | 0
2021-12-08 22:00 | 0 | 0 | 0 | 0 | 5.1 | 20.12 | 100 | 100 | 0 | 0 | 0 | 0 | 0 | 0 | 0 | 0 | 0 | 0 | 0 | 0 | 0 | 0 | 0 | 0 | 0 | 0 | 0 | -0.001 | 0 | 0 | 0 | 0 | 0 | 0 | 276.71 | 0 | 0 | 0 | 0 | -14.527 | 0 | 4.335 | 5.502 | 4.69 | 0 | 0 | 0 | 1 | 1 | 0
2021-12-08 23:00 | 0 | 0 | 0 | 0 | 5.4 | 19.37 | 100 | 100 | 0 | 0 | 0 | 0 | 0 | 0 | 0 | 0 | 0 | 0 | 0 | 0 | 0 | 0 | 0 | 0 | 0 | 0 | 0 | -0.001 | 0 | 0 | 0 | 0 | 0 | 0 | 260 | 0 | 0 | 0 | 0 | -6.461 | 0 | 3.39 | 4.987 | 4.251 | 0 | 0 | 6.166 | 1 | 1 | 0
2021-12-09 | 0 | 0 | 0 | 0 | 5.7 | 18.55 | 100 | 100 | 0 | 0 | 0 | 0 | 0 | 0 | 0 | 0 | 0 | 0 | 0 | 0 | 0 | 0 | 0 | 0 | 0 | 0 | 0 | -0.001 | 0 | 0 | 0 | 0 | 0 | 0 | 260 | 0 | 0 | 0 | 0 | 0 | 0 | 3.142 | 4.831 | 4.118 | 0 | 0 | 12.091 | 1 | 1 | 0
2021-12-09 01:00 | 0 | 0 | 0 | 0 | 5.8 | 17.76 | 100 | 100 | 0 | 0 | 0 | 0 | 0 | 0 | 0 | 0 | 0 | 0 | 0 | 0 | 0 | 0 | 0 | 0 | 0 | 0 | 0 | -0.001 | 0 | 0 | 0 | 0 | 0 | 0 | 260 | 0 | 0 | 0 | 0 | 0 | 0 | 3.166 | 4.847 | 4.132 | 0 | 0 | 12.145 | 1 | 1 | 0
2021-12-09 02:00 | 0 | 0 | 0 | 0 | 6.1 | 17.05 | 100 | 100 | 0 | 0 | 0 | 0 | 0 | 0 | 0 | 0 | 0 | 0 | 0 | 0 | 0 | 0 | 0 | 0 | 0 | 0 | 0 | -0.001 | 0 | 0 | 0 | 0 | 0 | 0 | 260 | 0 | 0 | 0 | 0 | 0 | 0 | 3.188 | 4.861 | 4.144 | 0 | 0 | 12.193 | 1 | 1 | 0
2021-12-09 03:00 | 0 | 0 | 0 | 0 | 6.2 | 16.8 | 100 | 100 | 0 | 0 | 0 | 0 | 0 | 0 | 0 | 0 | 0 | 0 | 0 | 0 | 0 | 0 | 0 | 0 | 0 | 0 | 0 | -0.001 | 0 | 0 | 0 | 0 | 0 | 0 | 260 | 0 | 0 | 0 | 0 | 0 | 0 | 3.195 | 4.866 | 4.148 | 0 | 0 | 12.21 | 1 | 1 | 0
2021-12-09 04:00 | 0 | 0 | 0 | 0 | 6 | 16.07 | 100 | 100 | 0 | 0 | 0 | 0 | 0 | 0 | 0 | 0 | 0 | 0 | 0 | 0 | 0 | 0 | 0 | 0 | 0 | 0 | 0 | -0.001 | 0 | 0 | 0 | 0 | 0 | 0 | 260 | 0 | 0 | 0 | 0 | 0 | 0 | 3.218 | 4.881 | 4.161 | 0 | 0 | 12.259 | 1 | 1 | 0
2021-12-09 05:00 | 0 | 0 | 0 | 0 | 5.9 | 15.46 | 100 | 100 | 0 | 0 | 0 | 0 | 0 | 0 | 0 | 0 | 0 | 0 | 0 | 0 | 0 | 0 | 0 | 0 | 0 | 0 | 0 | -0.001 | 0 | 0 | 0 | 0 | 0 | 0 | 260 | 0 | 0 | 0 | 0 | 0 | 0 | 3.237 | 4.893 | 4.171 | 0 | 0 | 12.301 | 1 | 1 | 0
2021-12-09 06:00 | 0 | 0 | 0 | 0 | 5.8 | 15.33 | 100 | 100 | 0 | 0 | 0 | 0 | 0 | 0 | 0 | 0 | 0 | 0 | 0 | 0 | 0 | 0 | 0 | 0 | 0 | 0 | 0 | -0.001 | 0 | 0 | 0 | 0 | 0 | 0 | 260 | 0 | 0 | 0 | 0 | 0 | 0 | 3.241 | 4.895 | 4.173 | 0 | 0 | 12.31 | 1 | 1 | 0
2021-12-09 07:00 | 0 | 0 | 0 | 0 | 5.9 | 14.82 | 100 | 100 | 0 | 0 | 0 | 0 | 0 | 0 | 0 | 0 | 0 | 0 | 0 | 0 | 0 | 0 | 0 | 0 | 0 | 0 | 0 | -0.001 | 0 | 0 | 0 | 0 | 0 | 0 | 260 | 0 | 0 | 0 | 0 | 0 | 0 | 3.257 | 4.906 | 4.182 | 0 | 0 | 12.345 | 1 | 1 | 0
2021-12-09 08:00 | 0 | 0 | 0 | 1 | 6 | 14.54 | 100 | 100 | 0 | 0 | 0 | 0 | 0 | 0 | 0 | 0 | 0 | 0 | 0 | 0 | 0 | 0 | 0 | 0 | 0 | 0 | 0 | -0.001 | 0 | 0 | 0 | 0 | 28.07 | 0.97 | 260 | 0 | 0 | 0 | 0 | 0 | 0 | 3.266 | 4.911 | 4.187 | 0 | 0 | 12.364 | 1 | 1 | 0
2021-12-09 09:00 | 0 | 505.8 | 432.04 | 1 | 6.1 | 15.42 | 100 | 100 | 0 | 0 | 0 | 0.521 | 0 | 0 | 0 | 0 | 0 | 0 | 70.199 | 148.276 | 173.591 | 0 | 0 | 0 | 0 | 0 | 0 | -0.001 | 0 | 0 | 0 | 0 | 31.33 | 0.96 | 365.41 | 0 | 0 | 0 | 0 | 55.2 | 0 | 4.615 | 5.606 | 4.779 | 0 | 0 | 0 | 2 | 2 | 0
2021-12-09 10:00 | 0 | 719 | 570.22 | 1 | 6.1 | 18.21 | 100 | 100 | 29.962 | 29.962 | 1.123 | 0.94 | 32.025 | 0 | 0 | 103.474 | 103.474 | 103.474 | 161.722 | 195.699 | 246.761 | 0 | 0 | 0 | 0 | 0 | 0 | 103.473 | 103.474 | 41.93 | 12.14 | 100 | 37.53 | 0.94 | 425 | 0 | 0 | 0 | 0 | 31.209 | 0 | 12.323 | 7.944 | 6.772 | 0 | 0 | 0 | 2 | 2 | 0
2021-12-09 11:00 | 0 | 823.5 | 603.46 | 1 | 6.8 | 19.92 | 100 | 100 | 41.138 | 41.137 | 2.345 | 1.416 | 44.898 | 0 | 0 | 138.772 | 138.772 | 138.772 | 166.782 | 207.106 | 282.625 | 0 | 0 | 0 | 0 | 0 | 0 | 138.771 | 138.772 | 49.1 | 14.56 | 100 | 42.88 | 0.92 | 425 | 0 | 0 | 0 | 0 | 0 | 0 | 12.995 | 8.105 | 6.909 | 0 | 0 | 0 | 2 | 2 | 0
2021-12-09 12:00 | 0 | 875.1 | 598.93 | 1 | 6.8 | 21.59 | 100 | 100 | 39.172 | 39.172 | 2.49 | 1.338 | 43.001 | 0 | 0 | 133.665 | 133.665 | 133.665 | 161.453 | 205.552 | 300.334 | 0 | 0 | 0 | 0 | 0 | 0 | 133.664 | 133.665 | 44.51 | 13.04 | 100 | 46.81 | 0.89 | 425 | 0 | 0 | 0 | 0 | 0 | 0 | 12.836 | 8.072 | 6.881 | 0 | 0 | 0 | 2 | 2 | 0
2021-12-09 13:00 | 0 | 895.2 | 590.33 | 1 | 6.4 | 22.9 | 100 | 100 | 37.632 | 37.631 | 2.453 | 1.273 | 41.357 | 0 | 0 | 129.195 | 129.195 | 129.195 | 156.811 | 202.6 | 307.233 | 0 | 0 | 0 | 0 | 0 | 0 | 129.194 | 129.195 | 42.05 | 12.25 | 100 | 48.74 | 0.88 | 425 | 0 | 0 | 0 | 0 | 0 | 0 | 12.712 | 8.045 | 6.859 | 0 | 0 | 0 | 2 | 2 | 0
2021-12-09 14:00 | 0 | 888.3 | 590.65 | 1 | 5.8 | 24.09 | 100 | 100 | 37.76 | 37.76 | 2.6 | 1.284 | 41.644 | 0 | 0 | 129.965 | 129.965 | 129.965 | 157.426 | 202.713 | 304.865 | 0 | 0 | 0 | 0 | 0 | 0 | 129.964 | 129.965 | 42.63 | 12.39 | 100 | 48.32 | 0.88 | 425 | 0 | 0 | 0 | 0 | 0 | 0 | 12.601 | 8.022 | 6.838 | 0 | 0 | 0 | 2 | 2 | 0
2021-12-09 15:00 | 0 | 826 | 577.58 | 1 | 4.9 | 24.35 | 100 | 100 | 37.607 | 37.607 | 2.603 | 1.278 | 41.489 | 0 | 0 | 129.541 | 129.541 | 129.541 | 156.968 | 198.227 | 283.483 | 0 | 0 | 0 | 0 | 0 | 0 | 129.54 | 129.541 | 45.7 | 13.27 | 100 | 45.63 | 0.9 | 425 | 0 | 0 | 0 | 0 | 0 | 0 | 12.576 | 8.016 | 6.834 | 0 | 0 | 0 | 2 | 2 | 0
2021-12-09 16:00 | 0 | 696.3 | 524.42 | 1 | 3.9 | 24.3 | 100 | 100 | 34.354 | 34.354 | 2.068 | 1.13 | 37.553 | 0 | 0 | 118.861 | 118.861 | 118.861 | 146.294 | 179.982 | 238.97 | 0 | 0 | 0 | 0 | 0 | 0 | 118.86 | 118.861 | 49.74 | 14.38 | 100 | 41.14 | 0.93 | 425 | 0 | 0 | 0 | 0 | 0 | 0 | 12.581 | 8.017 | 6.835 | 0 | 0 | 0 | 2 | 2 | 0
2021-12-09 17:00 | 0 | 378.3 | 308.25 | 1 | 3.9 | 23.8 | 100 | 100 | 0 | 0 | 0 | 0.521 | 0 | 58.228 | 0 | 58.228 | 58.228 | 58.228 | 85.727 | 105.791 | 129.833 | 0 | 0 | 0 | 0 | 0 | 0 | -0.001 | 0 | 44.85 | 0 | 0 | 35.43 | 0.95 | 425 | 0 | 0 | 0 | 0 | 0 | 0 | 12.628 | 8.027 | 6.843 | 0 | 0 | 0 | 2 | 2 | 0
2021-12-09 18:00 | 0 | 123 | 107.51 | 1 | 4.2 | 23 | 100 | 100 | 0 | 0 | 0 | 0.521 | 0 | 0 | 0 | 0 | 0 | 0 | 10.588 | 36.898 | 42.214 | 0 | 0 | 0 | 0 | 0 | 0 | -0.001 | 0 | 0 | 0 | 0 | 29.07 | 0.97 | 395.03 | 0 | 0 | 0 | 0 | -15.697 | 0 | 11.766 | 7.837 | 6.681 | 0 | 0 | 0 | 1 | 1 | 0
2021-12-09 19:00 | 0 | 0 | 0 | 1 | 4.2 | 22.26 | 100 | 100 | 0 | 0 | 0 | 0 | 0 | 0 | 0 | 0 | 0 | 0 | 0 | 0 | 0 | 0 | 0 | 0 | 0 | 0 | 0 | -0.001 | 0 | 0 | 0 | 0 | 25.78 | 0.97 | 352.39 | 0 | 0 | 0 | 0 | -22.326 | 0 | 9.05 | 7.167 | 6.11 | 0 | 0 | 0 | 2 | 2 | 0
2021-12-09 20:00 | 0 | 0 | 0 | 0 | 4.6 | 21.8 | 100 | 100 | 0 | 0 | 0 | 0 | 0 | 0 | 0 | 0 | 0 | 0 | 0 | 0 | 0 | 0 | 0 | 0 | 0 | 0 | 0 | -0.001 | 0 | 0 | 0 | 0 | 0 | 0 | 317.48 | 0 | 0 | 0 | 0 | -18.286 | 0 | 6.472 | 6.377 | 5.437 | 0 | 0 | 0 | 1 | 1 | 0
2021-12-09 21:00 | 0 | 0 | 0 | 0 | 5 | 20.39 | 100 | 100 | 0 | 0 | 0 | 0 | 0 | 0 | 0 | 0 | 0 | 0 | 0 | 0 | 0 | 0 | 0 | 0 | 0 | 0 | 0 | -0.001 | 0 | 0 | 0 | 0 | 0 | 0 | 287.88 | 0 | 0 | 0 | 0 | -15.498 | 0 | 4.857 | 5.744 | 4.897 | 0 | 0 | 0 | 1 | 1 | 0
2021-12-09 22:00 | 0 | 0 | 0 | 0 | 5.4 | 19.9 | 100 | 100 | 0 | 0 | 0 | 0 | 0 | 0 | 0 | 0 | 0 | 0 | 0 | 0 | 0 | 0 | 0 | 0 | 0 | 0 | 0 | -0.001 | 0 | 0 | 0 | 0 | 0 | 0 | 262.39 | 0 | 0 | 0 | 0 | -13.352 | 0 | 3.738 | 5.19 | 4.424 | 0 | 0 | 0 | 1 | 1 | 0
2021-12-09 23:00 | 0 | 0 | 0 | 0 | 6 | 19.43 | 100 | 100 | 0 | 0 | 0 | 0 | 0 | 0 | 0 | 0 | 0 | 0 | 0 | 0 | 0 | 0 | 0 | 0 | 0 | 0 | 0 | -0.001 | 0 | 0 | 0 | 0 | 0 | 0 | 260 | 0 | 0 | 0 | 0 | -1.216 | 0 | 3.121 | 4.817 | 4.107 | 0 | 0 | 10.829 | 1 | 1 | 0
2021-12-10 | 0 | 0 | 0 | 0 | 6 | 18.56 | 100 | 100 | 0 | 0 | 0 | 0 | 0 | 0 | 0 | 0 | 0 | 0 | 0 | 0 | 0 | 0 | 0 | 0 | 0 | 0 | 0 | -0.001 | 0 | 0 | 0 | 0 | 0 | 0 | 260 | 0 | 0 | 0 | 0 | 0 | 0 | 3.141 | 4.831 | 4.118 | 0 | 0 | 12.09 | 1 | 1 | 0
2021-12-10 01:00 | 0 | 0 | 0 | 0 | 5.6 | 17.67 | 100 | 100 | 0 | 0 | 0 | 0 | 0 | 0 | 0 | 0 | 0 | 0 | 0 | 0 | 0 | 0 | 0 | 0 | 0 | 0 | 0 | -0.001 | 0 | 0 | 0 | 0 | 0 | 0 | 260 | 0 | 0 | 0 | 0 | 0 | 0 | 3.169 | 4.849 | 4.133 | 0 | 0 | 12.151 | 1 | 1 | 0
2021-12-10 02:00 | 0 | 0 | 0 | 0 | 5.3 | 16.85 | 100 | 100 | 0 | 0 | 0 | 0 | 0 | 0 | 0 | 0 | 0 | 0 | 0 | 0 | 0 | 0 | 0 | 0 | 0 | 0 | 0 | -0.001 | 0 | 0 | 0 | 0 | 0 | 0 | 260 | 0 | 0 | 0 | 0 | 0 | 0 | 3.194 | 4.865 | 4.147 | 0 | 0 | 12.206 | 1 | 1 | 0
2021-12-10 03:00 | 0 | 0 | 0 | 0 | 5.2 | 16.23 | 100 | 100 | 0 | 0 | 0 | 0 | 0 | 0 | 0 | 0 | 0 | 0 | 0 | 0 | 0 | 0 | 0 | 0 | 0 | 0 | 0 | -0.001 | 0 | 0 | 0 | 0 | 0 | 0 | 260 | 0 | 0 | 0 | 0 | 0 | 0 | 3.213 | 4.877 | 4.158 | 0 | 0 | 12.248 | 1 | 1 | 0
2021-12-10 04:00 | 0 | 0 | 0 | 0 | 5.3 | 15.77 | 100 | 100 | 0 | 0 | 0 | 0 | 0 | 0 | 0 | 0 | 0 | 0 | 0 | 0 | 0 | 0 | 0 | 0 | 0 | 0 | 0 | -0.001 | 0 | 0 | 0 | 0 | 0 | 0 | 260 | 0 | 0 | 0 | 0 | 0 | 0 | 3.227 | 4.887 | 4.166 | 0 | 0 | 12.28 | 1 | 1 | 0
2021-12-10 05:00 | 0 | 0 | 0 | 0 | 5.5 | 15.3 | 100 | 100 | 0 | 0 | 0 | 0 | 0 | 0 | 0 | 0 | 0 | 0 | 0 | 0 | 0 | 0 | 0 | 0 | 0 | 0 | 0 | -0.001 | 0 | 0 | 0 | 0 | 0 | 0 | 260 | 0 | 0 | 0 | 0 | 0 | 0 | 3.242 | 4.896 | 4.174 | 0 | 0 | 12.312 | 1 | 1 | 0
2021-12-10 06:00 | 0 | 0 | 0 | 0 | 5.4 | 15.23 | 100 | 100 | 0 | 0 | 0 | 0 | 0 | 0 | 0 | 0 | 0 | 0 | 0 | 0 | 0 | 0 | 0 | 0 | 0 | 0 | 0 | -0.001 | 0 | 0 | 0 | 0 | 0 | 0 | 260 | 0 | 0 | 0 | 0 | 0 | 0 | 3.244 | 4.897 | 4.175 | 0 | 0 | 12.317 | 1 | 1 | 0
2021-12-10 07:00 | 0 | 0 | 0 | 0 | 5.3 | 14.82 | 100 | 100 | 0 | 0 | 0 | 0 | 0 | 0 | 0 | 0 | 0 | 0 | 0 | 0 | 0 | 0 | 0 | 0 | 0 | 0 | 0 | -0.001 | 0 | 0 | 0 | 0 | 0 | 0 | 260 | 0 | 0 | 0 | 0 | 0 | 0 | 3.257 | 4.906 | 4.182 | 0 | 0 | 12.345 | 1 | 1 | 0
2021-12-10 08:00 | 0 | 0 | 0 | 1 | 5.6 | 14.61 | 100 | 100 | 0 | 0 | 0 | 0 | 0 | 0 | 0 | 0 | 0 | 0 | 0 | 0 | 0 | 0 | 0 | 0 | 0 | 0 | 0 | -0.001 | 0 | 0 | 0 | 0 | 28.11 | 0.97 | 260 | 0 | 0 | 0 | 0 | 0 | 0 | 3.264 | 4.91 | 4.186 | 0 | 0 | 12.359 | 1 | 1 | 0
2021-12-10 09:00 | 0 | 478.2 | 408.3 | 1 | 6.1 | 15.54 | 100 | 100 | 0 | 0 | 0 | 0.521 | 0 | 0 | 0 | 0 | 0 | 0 | 65.501 | 140.128 | 164.118 | 0 | 0 | 0 | 0 | 0 | 0 | -0.001 | 0 | 0 | 0 | 0 | 31.37 | 0.96 | 356.91 | 0 | 0 | 0 | 0 | 50.75 | 0 | 4.477 | 5.546 | 4.728 | 0 | 0 | 0 | 2 | 2 | 0
2021-12-10 10:00 | 0 | 699.6 | 554.5 | 1 | 6.1 | 18.09 | 100 | 100 | 27.366 | 27.366 | 0.829 | 0.846 | 29.041 | 0 | 0 | 95.035 | 95.035 | 95.035 | 157.237 | 190.306 | 240.103 | 0 | 0 | 0 | 0 | 0 | 0 | 95.034 | 95.035 | 39.58 | 11.4 | 100 | 37.57 | 0.94 | 425 | 0 | 0 | 0 | 0 | 35.658 | 0 | 11.979 | 7.863 | 6.703 | 0 | 0 | 0 | 2 | 2 | 0
2021-12-10 11:00 | 0 | 811.6 | 594.2 | 1 | 6.2 | 19.62 | 100 | 100 | 40.196 | 40.195 | 2.33 | 1.375 | 43.901 | 0 | 0 | 136.124 | 136.124 | 136.124 | 164.174 | 203.931 | 278.541 | 0 | 0 | 0 | 0 | 0 | 0 | 136.123 | 136.124 | 48.87 | 14.43 | 100 | 42.93 | 0.92 | 425 | 0 | 0 | 0 | 0 | 0 | 0 | 13.024 | 8.111 | 6.915 | 0 | 0 | 0 | 2 | 2 | 0
2021-12-10 12:00 | 0 | 866.6 | 592.32 | 1 | 5.4 | 21.13 | 100 | 100 | 38.609 | 38.609 | 2.371 | 1.31 | 42.291 | 0 | 0 | 131.742 | 131.742 | 131.742 | 159.592 | 203.286 | 297.417 | 0 | 0 | 0 | 0 | 0 | 0 | 131.741 | 131.742 | 44.3 | 12.98 | 100 | 46.88 | 0.89 | 425 | 0 | 0 | 0 | 0 | 0 | 0 | 12.88 | 8.081 | 6.889 | 0 | 0 | 0 | 2 | 2 | 0
2021-12-10 13:00 | 0 | 888 | 584.53 | 1 | 4.3 | 22.23 | 100 | 100 | 37.148 | 37.148 | 2.318 | 1.248 | 40.714 | 0 | 0 | 127.454 | 127.454 | 127.454 | 155.159 | 200.611 | 304.762 | 0 | 0 | 0 | 0 | 0 | 0 | 127.453 | 127.454 | 41.82 | 12.19 | 100 | 48.83 | 0.88 | 425 | 0 | 0 | 0 | 0 | 0 | 0 | 12.776 | 8.059 | 6.87 | 0 | 0 | 0 | 2 | 2 | 0
2021-12-10 14:00 | 0 | 884.4 | 586.83 | 1 | 3 | 23.02 | 100 | 100 | 37.465 | 37.465 | 2.434 | 1.266 | 41.165 | 0 | 0 | 128.673 | 128.673 | 128.673 | 156.274 | 201.4 | 303.526 | 0 | 0 | 0 | 0 | 0 | 0 | 128.672 | 128.673 | 42.39 | 12.34 | 100 | 48.43 | 0.88 | 425 | 0 | 0 | 0 | 0 | 0 | 0 | 12.701 | 8.043 | 6.857 | 0 | 0 | 0 | 2 | 2 | 0
2021-12-10 15:00 | 0 | 854.6 | 596.31 | 1 | 2.2 | 23.12 | 100 | 100 | 39.214 | 39.213 | 2.692 | 1.349 | 43.254 | 0 | 0 | 134.34 | 134.34 | 134.34 | 161.928 | 204.653 | 293.299 | 0 | 0 | 0 | 0 | 0 | 0 | 134.339 | 134.34 | 45.8 | 13.37 | 100 | 45.75 | 0.9 | 425 | 0 | 0 | 0 | 0 | 0 | 0 | 12.692 | 8.041 | 6.855 | 0 | 0 | 0 | 2 | 2 | 0
2021-12-10 16:00 | 0 | 787.7 | 592.11 | 1 | 2.8 | 23.06 | 100 | 100 | 40.266 | 40.265 | 2.756 | 1.396 | 44.418 | 0 | 0 | 137.475 | 137.475 | 137.475 | 165.07 | 203.213 | 270.339 | 0 | 0 | 0 | 0 | 0 | 0 | 137.474 | 137.475 | 50.85 | 14.89 | 100 | 41.26 | 0.92 | 425 | 0 | 0 | 0 | 0 | 0 | 0 | 12.697 | 8.042 | 6.856 | 0 | 0 | 0 | 2 | 2 | 0
2021-12-10 17:00 | 0 | 652.4 | 530.73 | 1 | 3.8 | 22.38 | 100 | 100 | 34.867 | 34.867 | 2.042 | 1.149 | 38.057 | 0 | 0 | 120.244 | 120.244 | 120.244 | 147.929 | 182.146 | 223.904 | 0 | 0 | 0 | 0 | 0 | 0 | 120.243 | 120.244 | 53.7 | 15.57 | 100 | 35.56 | 0.95 | 425 | 0 | 0 | 0 | 0 | 0 | 0 | 12.761 | 8.056 | 6.868 | 0 | 0 | 0 | 2 | 2 | 0
2021-12-10 18:00 | 0 | 404.7 | 353.28 | 1 | 4.8 | 21.13 | 100 | 100 | 0 | 0 | 0 | 0.521 | 0 | 7.175 | 0 | 7.175 | 7.175 | 7.175 | 35.025 | 121.246 | 138.893 | 0 | 0 | 0 | 0 | 0 | 0 | -0.001 | 0 | 5.17 | 0 | 0 | 29.2 | 0.97 | 425 | 0 | 0 | 0 | 0 | 0 | 0 | 12.88 | 8.081 | 6.889 | 0 | 0 | 0 | 2 | 2 | 0
2021-12-10 19:00 | 0 | 0 | 0 | 1 | 5.1 | 20.28 | 100 | 100 | 0 | 0 | 0 | 0 | 0 | 0 | 0 | 0 | 0 | 0 | 0 | 0 | 0 | 0 | 0 | 0 | 0 | 0 | 0 | -0.001 | 0 | 0 | 0 | 0 | 25.92 | 0.97 | 375.72 | 0 | 0 | 0 | 0 | -25.808 | 0 | 11.435 | 7.759 | 6.614 | 0 | 0 | 0 | 2 | 2 | 0
2021-12-10 20:00 | 0 | 0 | 0 | 0 | 5.5 | 19.82 | 100 | 100 | 0 | 0 | 0 | 0 | 0 | 0 | 0 | 0 | 0 | 0 | 0 | 0 | 0 | 0 | 0 | 0 | 0 | 0 | 0 | -0.001 | 0 | 0 | 0 | 0 | 0 | 0 | 336.31 | 0 | 0 | 0 | 0 | -20.637 | 0 | 7.943 | 6.852 | 5.841 | 0 | 0 | 0 | 1 | 1 | 0
2021-12-10 21:00 | 0 | 0 | 0 | 0 | 5.7 | 18.38 | 100 | 100 | 0 | 0 | 0 | 0 | 0 | 0 | 0 | 0 | 0 | 0 | 0 | 0 | 0 | 0 | 0 | 0 | 0 | 0 | 0 | -0.001 | 0 | 0 | 0 | 0 | 0 | 0 | 303.49 | 0 | 0 | 0 | 0 | -17.19 | 0 | 5.819 | 6.139 | 5.233 | 0 | 0 | 0 | 1 | 1 | 0
2021-12-10 22:00 | 0 | 0 | 0 | 0 | 5.7 | 17.63 | 100 | 100 | 0 | 0 | 0 | 0 | 0 | 0 | 0 | 0 | 0 | 0 | 0 | 0 | 0 | 0 | 0 | 0 | 0 | 0 | 0 | -0.001 | 0 | 0 | 0 | 0 | 0 | 0 | 275.53 | 0 | 0 | 0 | 0 | -14.641 | 0 | 4.395 | 5.531 | 4.715 | 0 | 0 | 0 | 1 | 1 | 0
2021-12-10 23:00 | 0 | 0 | 0 | 0 | 5.8 | 17.29 | 100 | 100 | 0 | 0 | 0 | 0 | 0 | 0 | 0 | 0 | 0 | 0 | 0 | 0 | 0 | 0 | 0 | 0 | 0 | 0 | 0 | -0.001 | 0 | 0 | 0 | 0 | 0 | 0 | 260 | 0 | 0 | 0 | 0 | -6.492 | 0 | 3.418 | 5.004 | 4.266 | 0 | 0 | 6.195 | 1 | 1 | 0
2021-12-11 | 0 | 0 | 0 | 0 | 5.7 | 16.9 | 100 | 100 | 0 | 0 | 0 | 0 | 0 | 0 | 0 | 0 | 0 | 0 | 0 | 0 | 0 | 0 | 0 | 0 | 0 | 0 | 0 | -0.001 | 0 | 0 | 0 | 0 | 0 | 0 | 260 | 0 | 0 | 0 | 0 | 0 | 0 | 3.192 | 4.864 | 4.147 | 0 | 0 | 12.203 | 1 | 1 | 0
2021-12-11 01:00 | 0 | 0 | 0 | 0 | 5.6 | 16.55 | 100 | 100 | 0 | 0 | 0 | 0 | 0 | 0 | 0 | 0 | 0 | 0 | 0 | 0 | 0 | 0 | 0 | 0 | 0 | 0 | 0 | -0.001 | 0 | 0 | 0 | 0 | 0 | 0 | 260 | 0 | 0 | 0 | 0 | 0 | 0 | 3.203 | 4.871 | 4.153 | 0 | 0 | 12.227 | 1 | 1 | 0
2021-12-11 02:00 | 0 | 0 | 0 | 0 | 5.4 | 16 | 100 | 100 | 0 | 0 | 0 | 0 | 0 | 0 | 0 | 0 | 0 | 0 | 0 | 0 | 0 | 0 | 0 | 0 | 0 | 0 | 0 | -0.001 | 0 | 0 | 0 | 0 | 0 | 0 | 260 | 0 | 0 | 0 | 0 | 0 | 0 | 3.22 | 4.882 | 4.162 | 0 | 0 | 12.264 | 1 | 1 | 0
2021-12-11 03:00 | 0 | 0 | 0 | 0 | 5 | 15.66 | 100 | 100 | 0 | 0 | 0 | 0 | 0 | 0 | 0 | 0 | 0 | 0 | 0 | 0 | 0 | 0 | 0 | 0 | 0 | 0 | 0 | -0.001 | 0 | 0 | 0 | 0 | 0 | 0 | 260 | 0 | 0 | 0 | 0 | 0 | 0 | 3.231 | 4.889 | 4.168 | 0 | 0 | 12.287 | 1 | 1 | 0
2021-12-11 04:00 | 0 | 0 | 0 | 0 | 4.3 | 14.75 | 100 | 100 | 0 | 0 | 0 | 0 | 0 | 0 | 0 | 0 | 0 | 0 | 0 | 0 | 0 | 0 | 0 | 0 | 0 | 0 | 0 | -0.001 | 0 | 0 | 0 | 0 | 0 | 0 | 260 | 0 | 0 | 0 | 0 | 0 | 0 | 3.259 | 4.907 | 4.183 | 0 | 0 | 12.349 | 1 | 1 | 0
2021-12-11 05:00 | 0 | 0 | 0 | 0 | 3.7 | 14.08 | 100 | 100 | 0 | 0 | 0 | 0 | 0 | 0 | 0 | 0 | 0 | 0 | 0 | 0 | 0 | 0 | 0 | 0 | 0 | 0 | 0 | -0.001 | 0 | 0 | 0 | 0 | 0 | 0 | 260 | 0 | 0 | 0 | 0 | 0 | 0 | 3.28 | 4.921 | 4.195 | 0 | 0 | 12.395 | 1 | 1 | 0
2021-12-11 06:00 | 0 | 0 | 0 | 0 | 3.9 | 13.75 | 100 | 100 | 0 | 0 | 0 | 0 | 0 | 0 | 0 | 0 | 0 | 0 | 0 | 0 | 0 | 0 | 0 | 0 | 0 | 0 | 0 | -0.001 | 0 | 0 | 0 | 0 | 0 | 0 | 260 | 0 | 0 | 0 | 0 | 0 | 0 | 3.291 | 4.927 | 4.2 | 0 | 0 | 12.418 | 1 | 1 | 0
2021-12-11 07:00 | 0 | 0 | 0 | 0 | 4.3 | 13.62 | 100 | 100 | 0 | 0 | 0 | 0 | 0 | 0 | 0 | 0 | 0 | 0 | 0 | 0 | 0 | 0 | 0 | 0 | 0 | 0 | 0 | -0.001 | 0 | 0 | 0 | 0 | 0 | 0 | 260 | 0 | 0 | 0 | 0 | 0 | 0 | 3.295 | 4.93 | 4.203 | 0 | 0 | 12.427 | 1 | 1 | 0
2021-12-11 08:00 | 0 | 0 | 0 | 1 | 4.6 | 13.69 | 100 | 100 | 0 | 0 | 0 | 0 | 0 | 0 | 0 | 0 | 0 | 0 | 0 | 0 | 0 | 0 | 0 | 0 | 0 | 0 | 0 | -0.001 | 0 | 0 | 0 | 0 | 28.14 | 0.97 | 260 | 0 | 0 | 0 | 0 | 0 | 0 | 3.293 | 4.928 | 4.201 | 0 | 0 | 12.422 | 1 | 1 | 0
2021-12-11 09:00 | 0 | 488.8 | 417.21 | 1 | 4.8 | 14.76 | 100 | 100 | 0 | 0 | 0 | 0.521 | 0 | 0 | 0 | 0 | 0 | 0 | 66.086 | 143.188 | 167.756 | 0 | 0 | 0 | 0 | 0 | 0 | -0.001 | 0 | 0 | 0 | 0 | 31.4 | 0.96 | 357.86 | 0 | 0 | 0 | 0 | 51.247 | 0 | 4.525 | 5.568 | 4.746 | 0 | 0 | 0 | 2 | 2 | 0
2021-12-11 10:00 | 0 | 706 | 559.3 | 1 | 5 | 17.65 | 100 | 100 | 27.966 | 27.966 | 0.796 | 0.864 | 29.627 | 0 | 0 | 96.732 | 96.732 | 96.732 | 158.574 | 191.953 | 242.299 | 0 | 0 | 0 | 0 | 0 | 0 | 96.731 | 96.732 | 39.92 | 11.54 | 100 | 37.61 | 0.94 | 425 | 0 | 0 | 0 | 0 | 35.162 | 0 | 12.074 | 7.885 | 6.722 | 0 | 0 | 0 | 2 | 2 | 0
2021-12-11 11:00 | 0 | 813.6 | 595.21 | 1 | 5.7 | 19.66 | 100 | 100 | 40.278 | 40.278 | 2.332 | 1.379 | 43.989 | 0 | 0 | 136.363 | 136.363 | 136.363 | 164.407 | 204.275 | 279.228 | 0 | 0 | 0 | 0 | 0 | 0 | 136.362 | 136.363 | 48.84 | 14.42 | 100 | 42.98 | 0.92 | 425 | 0 | 0 | 0 | 0 | 0 | 0 | 13.02 | 8.11 | 6.914 | 0 | 0 | 0 | 2 | 2 | 0
2021-12-11 12:00 | 0 | 867.1 | 591.96 | 1 | 5.5 | 21.48 | 100 | 100 | 38.543 | 38.542 | 2.396 | 1.308 | 42.246 | 0 | 0 | 131.618 | 131.618 | 131.618 | 159.422 | 203.162 | 297.589 | 0 | 0 | 0 | 0 | 0 | 0 | 131.617 | 131.618 | 44.23 | 12.95 | 100 | 46.95 | 0.89 | 425 | 0 | 0 | 0 | 0 | 0 | 0 | 12.847 | 8.074 | 6.883 | 0 | 0 | 0 | 2 | 2 | 0
2021-12-11 13:00 | 0 | 888.7 | 584.03 | 1 | 4.9 | 22.87 | 100 | 100 | 37.059 | 37.058 | 2.355 | 1.246 | 40.66 | 0 | 0 | 127.302 | 127.302 | 127.302 | 154.923 | 200.44 | 305.002 | 0 | 0 | 0 | 0 | 0 | 0 | 127.301 | 127.302 | 41.74 | 12.15 | 100 | 48.92 | 0.88 | 425 | 0 | 0 | 0 | 0 | 0 | 0 | 12.715 | 8.046 | 6.859 | 0 | 0 | 0 | 2 | 2 | 0
2021-12-11 14:00 | 0 | 885.5 | 586.41 | 1 | 4.3 | 23.79 | 100 | 100 | 37.365 | 37.365 | 2.489 | 1.264 | 41.118 | 0 | 0 | 128.538 | 128.538 | 128.538 | 156.038 | 201.255 | 303.904 | 0 | 0 | 0 | 0 | 0 | 0 | 128.537 | 128.538 | 42.3 | 12.3 | 100 | 48.53 | 0.88 | 425 | 0 | 0 | 0 | 0 | 0 | 0 | 12.629 | 8.028 | 6.843 | 0 | 0 | 0 | 2 | 2 | 0
2021-12-11 15:00 | 0 | 856.1 | 596.15 | 1 | 3 | 23.94 | 100 | 100 | 39.111 | 39.111 | 2.776 | 1.348 | 43.235 | 0 | 0 | 134.283 | 134.283 | 134.283 | 161.763 | 204.599 | 293.814 | 0 | 0 | 0 | 0 | 0 | 0 | 134.282 | 134.283 | 45.7 | 13.31 | 100 | 45.86 | 0.9 | 425 | 0 | 0 | 0 | 0 | 0 | 0 | 12.615 | 8.025 | 6.841 | 0 | 0 | 0 | 2 | 2 | 0
2021-12-11 16:00 | 0 | 789.5 | 592.37 | 1 | 1.8 | 23.78 | 100 | 100 | 40.209 | 40.209 | 2.838 | 1.397 | 44.444 | 0 | 0 | 137.539 | 137.539 | 137.539 | 165.04 | 203.301 | 270.956 | 0 | 0 | 0 | 0 | 0 | 0 | 137.538 | 137.539 | 50.76 | 14.84 | 100 | 41.38 | 0.92 | 425 | 0 | 0 | 0 | 0 | 0 | 0 | 12.63 | 8.028 | 6.844 | 0 | 0 | 0 | 2 | 2 | 0
2021-12-11 17:00 | 0 | 654.1 | 531.28 | 1 | 2.3 | 22.84 | 100 | 100 | 35.035 | 35.035 | 2.082 | 1.156 | 38.273 | 0 | 0 | 120.827 | 120.827 | 120.827 | 148.451 | 182.336 | 224.487 | 0 | 0 | 0 | 0 | 0 | 0 | 120.826 | 120.827 | 53.82 | 15.61 | 100 | 35.69 | 0.95 | 425 | 0 | 0 | 0 | 0 | 0 | 0 | 12.718 | 8.047 | 6.86 | 0 | 0 | 0 | 2 | 2 | 0
2021-12-11 18:00 | 0 | 406.1 | 354.07 | 1 | 3.4 | 21.39 | 100 | 100 | 0 | 0 | 0 | 0.521 | 0 | 7.546 | 0 | 7.546 | 7.546 | 7.546 | 35.361 | 121.516 | 139.374 | 0 | 0 | 0 | 0 | 0 | 0 | -0.001 | 0 | 5.41 | 0 | 0 | 29.32 | 0.97 | 425 | 0 | 0 | 0 | 0 | 0 | 0 | 12.855 | 8.076 | 6.884 | 0 | 0 | 0 | 2 | 2 | 0
2021-12-11 19:00 | 0 | 0 | 0 | 1 | 4.1 | 20.43 | 100 | 100 | 0 | 0 | 0 | 0 | 0 | 0 | 0 | 0 | 0 | 0 | 0 | 0 | 0 | 0 | 0 | 0 | 0 | 0 | 0 | -0.001 | 0 | 0 | 0 | 0 | 26.04 | 0.97 | 375.75 | 0 | 0 | 0 | 0 | -25.791 | 0 | 11.423 | 7.756 | 6.612 | 0 | 0 | 0 | 2 | 2 | 0
2021-12-11 20:00 | 0 | 0 | 0 | 0 | 4.5 | 20.01 | 100 | 100 | 0 | 0 | 0 | 0 | 0 | 0 | 0 | 0 | 0 | 0 | 0 | 0 | 0 | 0 | 0 | 0 | 0 | 0 | 0 | -0.001 | 0 | 0 | 0 | 0 | 0 | 0 | 336.37 | 0 | 0 | 0 | 0 | -20.621 | 0 | 7.933 | 6.849 | 5.839 | 0 | 0 | 0 | 1 | 1 | 0
2021-12-11 21:00 | 0 | 0 | 0 | 0 | 4.7 | 18.53 | 100 | 100 | 0 | 0 | 0 | 0 | 0 | 0 | 0 | 0 | 0 | 0 | 0 | 0 | 0 | 0 | 0 | 0 | 0 | 0 | 0 | -0.001 | 0 | 0 | 0 | 0 | 0 | 0 | 303.56 | 0 | 0 | 0 | 0 | -17.183 | 0 | 5.814 | 6.137 | 5.232 | 0 | 0 | 0 | 1 | 1 | 0
2021-12-11 22:00 | 0 | 0 | 0 | 0 | 4.7 | 18.02 | 100 | 100 | 0 | 0 | 0 | 0 | 0 | 0 | 0 | 0 | 0 | 0 | 0 | 0 | 0 | 0 | 0 | 0 | 0 | 0 | 0 | -0.001 | 0 | 0 | 0 | 0 | 0 | 0 | 275.65 | 0 | 0 | 0 | 0 | -14.617 | 0 | 4.383 | 5.525 | 4.71 | 0 | 0 | 0 | 1 | 1 | 0
2021-12-11 23:00 | 0 | 0 | 0 | 0 | 4.7 | 17.55 | 100 | 100 | 0 | 0 | 0 | 0 | 0 | 0 | 0 | 0 | 0 | 0 | 0 | 0 | 0 | 0 | 0 | 0 | 0 | 0 | 0 | -0.001 | 0 | 0 | 0 | 0 | 0 | 0 | 260 | 0 | 0 | 0 | 0 | -6.488 | 0 | 3.414 | 5.001 | 4.263 | 0 | 0 | 6.191 | 1 | 1 | 0
2021-12-12 | 0 | 0 | 0 | 0 | 4.8 | 16.98 | 100 | 100 | 0 | 0 | 0 | 0 | 0 | 0 | 0 | 0 | 0 | 0 | 0 | 0 | 0 | 0 | 0 | 0 | 0 | 0 | 0 | -0.001 | 0 | 0 | 0 | 0 | 0 | 0 | 260 | 0 | 0 | 0 | 0 | 0 | 0 | 3.19 | 4.862 | 4.145 | 0 | 0 | 12.197 | 1 | 1 | 0
2021-12-12 01:00 | 0 | 0 | 0 | 0 | 4.8 | 16.35 | 100 | 100 | 0 | 0 | 0 | 0 | 0 | 0 | 0 | 0 | 0 | 0 | 0 | 0 | 0 | 0 | 0 | 0 | 0 | 0 | 0 | -0.001 | 0 | 0 | 0 | 0 | 0 | 0 | 260 | 0 | 0 | 0 | 0 | 0 | 0 | 3.209 | 4.875 | 4.156 | 0 | 0 | 12.24 | 1 | 1 | 0
2021-12-12 02:00 | 0 | 0 | 0 | 0 | 4.7 | 15.75 | 100 | 100 | 0 | 0 | 0 | 0 | 0 | 0 | 0 | 0 | 0 | 0 | 0 | 0 | 0 | 0 | 0 | 0 | 0 | 0 | 0 | -0.001 | 0 | 0 | 0 | 0 | 0 | 0 | 260 | 0 | 0 | 0 | 0 | 0 | 0 | 3.228 | 4.887 | 4.166 | 0 | 0 | 12.281 | 1 | 1 | 0
2021-12-12 03:00 | 0 | 0 | 0 | 0 | 4.6 | 15.55 | 100 | 100 | 0 | 0 | 0 | 0 | 0 | 0 | 0 | 0 | 0 | 0 | 0 | 0 | 0 | 0 | 0 | 0 | 0 | 0 | 0 | -0.001 | 0 | 0 | 0 | 0 | 0 | 0 | 260 | 0 | 0 | 0 | 0 | 0 | 0 | 3.234 | 4.891 | 4.17 | 0 | 0 | 12.295 | 1 | 1 | 0
2021-12-12 04:00 | 0 | 0 | 0 | 0 | 4.5 | 15.08 | 100 | 100 | 0 | 0 | 0 | 0 | 0 | 0 | 0 | 0 | 0 | 0 | 0 | 0 | 0 | 0 | 0 | 0 | 0 | 0 | 0 | -0.001 | 0 | 0 | 0 | 0 | 0 | 0 | 260 | 0 | 0 | 0 | 0 | 0 | 0 | 3.249 | 4.9 | 4.178 | 0 | 0 | 12.327 | 1 | 1 | 0
2021-12-12 05:00 | 0 | 0 | 0 | 0 | 4.5 | 14.65 | 100 | 100 | 0 | 0 | 0 | 0 | 0 | 0 | 0 | 0 | 0 | 0 | 0 | 0 | 0 | 0 | 0 | 0 | 0 | 0 | 0 | -0.001 | 0 | 0 | 0 | 0 | 0 | 0 | 260 | 0 | 0 | 0 | 0 | 0 | 0 | 3.262 | 4.909 | 4.185 | 0 | 0 | 12.356 | 1 | 1 | 0
2021-12-12 06:00 | 0 | 0 | 0 | 0 | 4.5 | 14.23 | 100 | 100 | 0 | 0 | 0 | 0 | 0 | 0 | 0 | 0 | 0 | 0 | 0 | 0 | 0 | 0 | 0 | 0 | 0 | 0 | 0 | -0.001 | 0 | 0 | 0 | 0 | 0 | 0 | 260 | 0 | 0 | 0 | 0 | 0 | 0 | 3.276 | 4.918 | 4.192 | 0 | 0 | 12.385 | 1 | 1 | 0
2021-12-12 07:00 | 0 | 0 | 0 | 0 | 4.3 | 13.8 | 100 | 100 | 0 | 0 | 0 | 0 | 0 | 0 | 0 | 0 | 0 | 0 | 0 | 0 | 0 | 0 | 0 | 0 | 0 | 0 | 0 | -0.001 | 0 | 0 | 0 | 0 | 0 | 0 | 260 | 0 | 0 | 0 | 0 | 0 | 0 | 3.289 | 4.926 | 4.199 | 0 | 0 | 12.415 | 1 | 1 | 0
2021-12-12 08:00 | 0 | 0 | 0 | 1 | 4.1 | 13.83 | 100 | 100 | 0 | 0 | 0 | 0 | 0 | 0 | 0 | 0 | 0 | 0 | 0 | 0 | 0 | 0 | 0 | 0 | 0 | 0 | 0 | -0.001 | 0 | 0 | 0 | 0 | 28.16 | 0.97 | 260 | 0 | 0 | 0 | 0 | 0 | 0 | 3.288 | 4.926 | 4.199 | 0 | 0 | 12.413 | 1 | 1 | 0
2021-12-12 09:00 | 0 | 242.1 | 206.59 | 1 | 4.2 | 14.77 | 100 | 100 | 0 | 0 | 0 | 0.521 | 0 | 0 | 0 | 0 | 0 | 0 | 32.313 | 70.903 | 83.089 | 0 | 0 | 0 | 0 | 0 | 0 | -0.001 | 0 | 0 | 0 | 0 | 31.42 | 0.96 | 296.46 | 0 | 0 | 0 | 0 | 19.093 | 0 | 3.675 | 5.152 | 4.392 | 0 | 0 | 0 | 2 | 2 | 0
2021-12-12 10:00 | 0 | 420 | 332.6 | 1 | 4.1 | 17.49 | 100 | 100 | 0 | 0 | 0 | 0.521 | 0 | 7.694 | 0 | 7.694 | 7.694 | 7.694 | 94.288 | 114.148 | 144.144 | 0 | 0 | 0 | 0 | 0 | 0 | -0.001 | 0 | 5.34 | 0 | 0 | 37.64 | 0.94 | 425 | 0 | 0 | 0 | 0 | 67.315 | 0 | 7.134 | 6.556 | 5.589 | 0 | 0 | 0 | 1 | 1 | 0
2021-12-12 11:00 | 0 | 716.7 | 523.98 | 1 | 4.4 | 19.76 | 100 | 100 | 33.821 | 33.821 | 1.815 | 1.101 | 36.737 | 0 | 0 | 116.669 | 116.669 | 116.669 | 144.7 | 179.83 | 245.971 | 0 | 0 | 0 | 0 | 0 | 0 | 116.668 | 116.669 | 47.43 | 13.75 | 100 | 43.02 | 0.92 | 425 | 0 | 0 | 0 | 0 | 0 | 0 | 13.011 | 8.108 | 6.912 | 0 | 0 | 0 | 2 | 2 | 0
2021-12-12 12:00 | 0 | 831.3 | 566.93 | 1 | 4.2 | 21.66 | 100 | 100 | 36.365 | 36.365 | 2.172 | 1.211 | 39.749 | 0 | 0 | 124.84 | 124.84 | 124.84 | 152.62 | 194.572 | 285.302 | 0 | 0 | 0 | 0 | 0 | 0 | 124.839 | 124.84 | 43.76 | 12.75 | 100 | 47 | 0.89 | 425 | 0 | 0 | 0 | 0 | 0 | 0 | 12.83 | 8.07 | 6.88 | 0 | 0 | 0 | 2 | 2 | 0
2021-12-12 13:00 | 0 | 894.2 | 586.77 | 1 | 4 | 23.12 | 100 | 100 | 37.24 | 37.239 | 2.41 | 1.255 | 40.905 | 0 | 0 | 127.967 | 127.967 | 127.967 | 155.554 | 201.381 | 306.889 | 0 | 0 | 0 | 0 | 0 | 0 | 127.966 | 127.967 | 41.7 | 12.13 | 100 | 48.99 | 0.88 | 425 | 0 | 0 | 0 | 0 | 0 | 0 | 12.692 | 8.041 | 6.855 | 0 | 0 | 0 | 2 | 2 | 0
2021-12-12 14:00 | 0 | 892.1 | 589.7 | 1 | 3.7 | 23.85 | 100 | 100 | 37.592 | 37.592 | 2.535 | 1.275 | 41.401 | 0 | 0 | 129.308 | 129.308 | 129.308 | 156.8 | 202.386 | 306.169 | 0 | 0 | 0 | 0 | 0 | 0 | 129.307 | 129.308 | 42.23 | 12.28 | 100 | 48.62 | 0.88 | 425 | 0 | 0 | 0 | 0 | 0 | 0 | 12.623 | 8.026 | 6.842 | 0 | 0 | 0 | 2 | 2 | 0
2021-12-12 15:00 | 0 | 862.7 | 599.61 | 1 | 2.8 | 24.07 | 100 | 100 | 39.349 | 39.348 | 2.835 | 1.36 | 43.544 | 0 | 0 | 135.121 | 135.121 | 135.121 | 162.585 | 205.785 | 296.079 | 0 | 0 | 0 | 0 | 0 | 0 | 135.12 | 135.121 | 45.64 | 13.29 | 100 | 45.97 | 0.9 | 425 | 0 | 0 | 0 | 0 | 0 | 0 | 12.603 | 8.022 | 6.839 | 0 | 0 | 0 | 2 | 2 | 0
2021-12-12 16:00 | 0 | 796.1 | 596.27 | 1 | 2.2 | 23.98 | 100 | 100 | 40.573 | 40.572 | 2.843 | 1.413 | 44.828 | 0 | 0 | 138.555 | 138.555 | 138.555 | 166.03 | 204.641 | 273.222 | 0 | 0 | 0 | 0 | 0 | 0 | 138.554 | 138.555 | 50.71 | 14.85 | 100 | 41.5 | 0.92 | 425 | 0 | 0 | 0 | 0 | 0 | 0 | 12.611 | 8.024 | 6.84 | 0 | 0 | 0 | 2 | 2 | 0
2021-12-12 17:00 | 0 | 660.9 | 536.01 | 1 | 2.2 | 23.2 | 100 | 100 | 35.567 | 35.567 | 2.182 | 1.181 | 38.93 | 0 | 0 | 122.605 | 122.605 | 122.605 | 150.183 | 183.958 | 226.821 | 0 | 0 | 0 | 0 | 0 | 0 | 122.604 | 122.605 | 54.05 | 15.68 | 100 | 35.8 | 0.95 | 425 | 0 | 0 | 0 | 0 | 0 | 0 | 12.684 | 8.039 | 6.854 | 0 | 0 | 0 | 2 | 2 | 0
2021-12-12 18:00 | 0 | 411.1 | 358 | 1 | 2.4 | 21.83 | 100 | 100 | 0 | 0 | 0 | 0.521 | 0 | 8.285 | 0 | 8.285 | 8.285 | 8.285 | 36.043 | 122.867 | 141.09 | 0 | 0 | 0 | 0 | 0 | 0 | -0.001 | 0 | 5.87 | 0 | 0 | 29.44 | 0.97 | 425 | 0 | 0 | 0 | 0 | 0 | 0 | 12.814 | 8.067 | 6.877 | 0 | 0 | 0 | 2 | 2 | 0
2021-12-12 19:00 | 0 | 0 | 0 | 1 | 2.8 | 20.73 | 100 | 100 | 0 | 0 | 0 | 0 | 0 | 0 | 0 | 0 | 0 | 0 | 0 | 0 | 0 | 0 | 0 | 0 | 0 | 0 | 0 | -0.001 | 0 | 0 | 0 | 0 | 26.16 | 0.97 | 375.82 | 0 | 0 | 0 | 0 | -25.757 | 0 | 11.398 | 7.751 | 6.607 | 0 | 0 | 0 | 2 | 2 | 0
2021-12-12 20:00 | 0 | 0 | 0 | 0 | 3.5 | 20.08 | 100 | 100 | 0 | 0 | 0 | 0 | 0 | 0 | 0 | 0 | 0 | 0 | 0 | 0 | 0 | 0 | 0 | 0 | 0 | 0 | 0 | -0.001 | 0 | 0 | 0 | 0 | 0 | 0 | 336.44 | 0 | 0 | 0 | 0 | -20.621 | 0 | 7.933 | 6.849 | 5.839 | 0 | 0 | 0 | 1 | 1 | 0
2021-12-12 21:00 | 0 | 0 | 0 | 0 | 3.9 | 18.42 | 100 | 100 | 0 | 0 | 0 | 0 | 0 | 0 | 0 | 0 | 0 | 0 | 0 | 0 | 0 | 0 | 0 | 0 | 0 | 0 | 0 | -0.001 | 0 | 0 | 0 | 0 | 0 | 0 | 303.6 | 0 | 0 | 0 | 0 | -17.198 | 0 | 5.823 | 6.14 | 5.235 | 0 | 0 | 0 | 1 | 1 | 0
2021-12-12 22:00 | 0 | 0 | 0 | 0 | 4.1 | 17.59 | 100 | 100 | 0 | 0 | 0 | 0 | 0 | 0 | 0 | 0 | 0 | 0 | 0 | 0 | 0 | 0 | 0 | 0 | 0 | 0 | 0 | -0.001 | 0 | 0 | 0 | 0 | 0 | 0 | 275.62 | 0 | 0 | 0 | 0 | -14.652 | 0 | 4.401 | 5.534 | 4.717 | 0 | 0 | 0 | 1 | 1 | 0
2021-12-12 23:00 | 0 | 0 | 0 | 0 | 4.3 | 16.85 | 100 | 100 | 0 | 0 | 0 | 0 | 0 | 0 | 0 | 0 | 0 | 0 | 0 | 0 | 0 | 0 | 0 | 0 | 0 | 0 | 0 | -0.001 | 0 | 0 | 0 | 0 | 0 | 0 | 260 | 0 | 0 | 0 | 0 | -6.511 | 0 | 3.435 | 5.014 | 4.274 | 0 | 0 | 6.212 | 1 | 1 | 0
2021-12-13 | 0 | 0 | 0 | 0 | 4 | 16.13 | 100 | 100 | 0 | 0 | 0 | 0 | 0 | 0 | 0 | 0 | 0 | 0 | 0 | 0 | 0 | 0 | 0 | 0 | 0 | 0 | 0 | -0.001 | 0 | 0 | 0 | 0 | 0 | 0 | 260 | 0 | 0 | 0 | 0 | 0 | 0 | 3.216 | 4.879 | 4.16 | 0 | 0 | 12.255 | 1 | 1 | 0
2021-12-13 01:00 | 0 | 0 | 0 | 0 | 4.1 | 15.4 | 100 | 100 | 0 | 0 | 0 | 0 | 0 | 0 | 0 | 0 | 0 | 0 | 0 | 0 | 0 | 0 | 0 | 0 | 0 | 0 | 0 | -0.001 | 0 | 0 | 0 | 0 | 0 | 0 | 260 | 0 | 0 | 0 | 0 | 0 | 0 | 3.239 | 4.894 | 4.172 | 0 | 0 | 12.305 | 1 | 1 | 0
2021-12-13 02:00 | 0 | 0 | 0 | 0 | 4.1 | 14.51 | 100 | 100 | 0 | 0 | 0 | 0 | 0 | 0 | 0 | 0 | 0 | 0 | 0 | 0 | 0 | 0 | 0 | 0 | 0 | 0 | 0 | -0.001 | 0 | 0 | 0 | 0 | 0 | 0 | 260 | 0 | 0 | 0 | 0 | 0 | 0 | 3.267 | 4.912 | 4.187 | 0 | 0 | 12.366 | 1 | 1 | 0
2021-12-13 03:00 | 0 | 0 | 0 | 0 | 4 | 13.92 | 100 | 100 | 0 | 0 | 0 | 0 | 0 | 0 | 0 | 0 | 0 | 0 | 0 | 0 | 0 | 0 | 0 | 0 | 0 | 0 | 0 | -0.001 | 0 | 0 | 0 | 0 | 0 | 0 | 260 | 0 | 0 | 0 | 0 | 0 | 0 | 3.285 | 4.924 | 4.197 | 0 | 0 | 12.406 | 1 | 1 | 0
2021-12-13 04:00 | 0 | 0 | 0 | 0 | 4 | 13.57 | 100 | 100 | 0 | 0 | 0 | 0 | 0 | 0 | 0 | 0 | 0 | 0 | 0 | 0 | 0 | 0 | 0 | 0 | 0 | 0 | 0 | -0.001 | 0 | 0 | 0 | 0 | 0 | 0 | 260 | 0 | 0 | 0 | 0 | 0 | 0 | 3.296 | 4.931 | 4.203 | 0 | 0 | 12.431 | 1 | 1 | 0
2021-12-13 05:00 | 0 | 0 | 0 | 0 | 4.3 | 13.56 | 100 | 100 | 0 | 0 | 0 | 0 | 0 | 0 | 0 | 0 | 0 | 0 | 0 | 0 | 0 | 0 | 0 | 0 | 0 | 0 | 0 | -0.001 | 0 | 0 | 0 | 0 | 0 | 0 | 260 | 0 | 0 | 0 | 0 | 0 | 0 | 3.297 | 4.931 | 4.204 | 0 | 0 | 12.431 | 1 | 1 | 0
2021-12-13 06:00 | 0 | 0 | 0 | 0 | 4.7 | 13.64 | 100 | 100 | 0 | 0 | 0 | 0 | 0 | 0 | 0 | 0 | 0 | 0 | 0 | 0 | 0 | 0 | 0 | 0 | 0 | 0 | 0 | -0.001 | 0 | 0 | 0 | 0 | 0 | 0 | 260 | 0 | 0 | 0 | 0 | 0 | 0 | 3.294 | 4.929 | 4.202 | 0 | 0 | 12.426 | 1 | 1 | 0
2021-12-13 07:00 | 0 | 0 | 0 | 0 | 4.9 | 13.65 | 100 | 100 | 0 | 0 | 0 | 0 | 0 | 0 | 0 | 0 | 0 | 0 | 0 | 0 | 0 | 0 | 0 | 0 | 0 | 0 | 0 | -0.001 | 0 | 0 | 0 | 0 | 0 | 0 | 260 | 0 | 0 | 0 | 0 | 0 | 0 | 3.294 | 4.929 | 4.202 | 0 | 0 | 12.425 | 1 | 1 | 0
2021-12-13 08:00 | 0 | 0 | 0 | 1 | 5.1 | 13.98 | 100 | 100 | 0 | 0 | 0 | 0 | 0 | 0 | 0 | 0 | 0 | 0 | 0 | 0 | 0 | 0 | 0 | 0 | 0 | 0 | 0 | -0.001 | 0 | 0 | 0 | 0 | 28.18 | 0.97 | 260 | 0 | 0 | 0 | 0 | 0 | 0 | 3.283 | 4.923 | 4.196 | 0 | 0 | 12.402 | 1 | 1 | 0
2021-12-13 09:00 | 0 | 486.5 | 415.08 | 1 | 5.3 | 15.15 | 100 | 100 | 0 | 0 | 0 | 0.521 | 0 | 0 | 0 | 0 | 0 | 0 | 64.111 | 142.455 | 166.967 | 0 | 0 | 0 | 0 | 0 | 0 | -0.001 | 0 | 0 | 0 | 0 | 31.44 | 0.96 | 354.33 | 0 | 0 | 0 | 0 | 49.401 | 0 | 4.454 | 5.536 | 4.719 | 0 | 0 | 0 | 2 | 2 | 0
2021-12-13 10:00 | 0 | 707.8 | 560.35 | 1 | 5.3 | 18.18 | 100 | 100 | 27.489 | 27.489 | 0.834 | 0.85 | 29.173 | 0 | 0 | 95.417 | 95.417 | 95.417 | 158.838 | 192.312 | 242.917 | 0 | 0 | 0 | 0 | 0 | 0 | 95.416 | 95.417 | 39.28 | 11.32 | 100 | 37.66 | 0.94 | 425 | 0 | 0 | 0 | 0 | 37.008 | 0 | 11.888 | 7.841 | 6.684 | 0 | 0 | 0 | 2 | 2 | 0
2021-12-13 11:00 | 0 | 817.8 | 597.58 | 1 | 6 | 20.23 | 100 | 100 | 40.439 | 40.439 | 2.412 | 1.389 | 44.241 | 0 | 0 | 137.027 | 137.027 | 137.027 | 164.996 | 205.09 | 280.669 | 0 | 0 | 0 | 0 | 0 | 0 | 137.026 | 137.027 | 48.82 | 14.41 | 100 | 43.05 | 0.92 | 425 | 0 | 0 | 0 | 0 | 0 | 0 | 12.966 | 8.099 | 6.904 | 0 | 0 | 0 | 2 | 2 | 0
2021-12-13 12:00 | 0 | 871.9 | 594.09 | 1 | 6.2 | 21.9 | 100 | 100 | 38.647 | 38.647 | 2.472 | 1.316 | 42.435 | 0 | 0 | 132.127 | 132.127 | 132.127 | 159.875 | 203.892 | 299.236 | 0 | 0 | 0 | 0 | 0 | 0 | 132.126 | 132.127 | 44.15 | 12.92 | 100 | 47.05 | 0.89 | 425 | 0 | 0 | 0 | 0 | 0 | 0 | 12.807 | 8.065 | 6.876 | 0 | 0 | 0 | 2 | 2 | 0
2021-12-13 13:00 | 0 | 894.5 | 586.19 | 1 | 6.3 | 23.11 | 100 | 100 | 37.156 | 37.156 | 2.408 | 1.252 | 40.816 | 0 | 0 | 127.725 | 127.725 | 127.725 | 155.314 | 201.179 | 306.992 | 0 | 0 | 0 | 0 | 0 | 0 | 127.724 | 127.725 | 41.61 | 12.1 | 100 | 49.06 | 0.88 | 425 | 0 | 0 | 0 | 0 | 0 | 0 | 12.693 | 8.041 | 6.855 | 0 | 0 | 0 | 2 | 2 | 0
2021-12-13 14:00 | 0 | 890.5 | 587.66 | 1 | 6 | 24.53 | 100 | 100 | 37.351 | 37.351 | 2.578 | 1.267 | 41.196 | 0 | 0 | 128.747 | 128.747 | 128.747 | 156.15 | 201.685 | 305.62 | 0 | 0 | 0 | 0 | 0 | 0 | 128.746 | 128.747 | 42.13 | 12.22 | 100 | 48.71 | 0.88 | 425 | 0 | 0 | 0 | 0 | 0 | 0 | 12.56 | 8.013 | 6.831 | 0 | 0 | 0 | 2 | 2 | 0
2021-12-13 15:00 | 0 | 846.8 | 587.51 | 1 | 5 | 24.77 | 100 | 100 | 38.263 | 38.263 | 2.757 | 1.311 | 42.332 | 0 | 0 | 131.826 | 131.826 | 131.826 | 159.198 | 201.633 | 290.622 | 0 | 0 | 0 | 0 | 0 | 0 | 131.825 | 131.826 | 45.36 | 13.17 | 100 | 46.07 | 0.9 | 425 | 0 | 0 | 0 | 0 | 0 | 0 | 12.537 | 8.008 | 6.827 | 0 | 0 | 0 | 2 | 2 | 0
2021-12-13 16:00 | 0 | 800.2 | 598.35 | 1 | 4 | 24.88 | 100 | 100 | 40.691 | 40.691 | 2.945 | 1.422 | 45.059 | 0 | 0 | 139.158 | 139.158 | 139.158 | 166.516 | 205.354 | 274.629 | 0 | 0 | 0 | 0 | 0 | 0 | 139.157 | 139.158 | 50.67 | 14.82 | 100 | 41.6 | 0.92 | 425 | 0 | 0 | 0 | 0 | 0 | 0 | 12.527 | 8.006 | 6.825 | 0 | 0 | 0 | 2 | 2 | 0
2021-12-13 17:00 | 0 | 659.5 | 534.12 | 1 | 3.1 | 24.65 | 100 | 100 | 35.517 | 35.517 | 2.274 | 1.182 | 38.973 | 0 | 0 | 122.714 | 122.714 | 122.714 | 150.101 | 183.309 | 226.34 | 0 | 0 | 0 | 0 | 0 | 0 | 122.713 | 122.714 | 54.22 | 15.69 | 100 | 35.92 | 0.95 | 425 | 0 | 0 | 0 | 0 | 0 | 0 | 12.548 | 8.01 | 6.829 | 0 | 0 | 0 | 2 | 2 | 0
2021-12-13 18:00 | 0 | 305.3 | 265.57 | 1 | 2.4 | 22.81 | 100 | 100 | 0 | 0 | 0 | 0.521 | 0 | 0 | 0 | 0 | 0 | 0 | 26.969 | 91.143 | 104.779 | 0 | 0 | 0 | 0 | 0 | 0 | -0.001 | 0 | 0 | 0 | 0 | 29.56 | 0.97 | 423.84 | 0 | 0 | 0 | 0 | -0.607 | 0 | 12.683 | 8.039 | 6.853 | 0 | 0 | 0 | 2 | 2 | 0
2021-12-13 19:00 | 0 | 0 | 0 | 1 | 1.8 | 21.64 | 100 | 100 | 0 | 0 | 0 | 0 | 0 | 0 | 0 | 0 | 0 | 0 | 0 | 0 | 0 | 0 | 0 | 0 | 0 | 0 | 0 | -0.001 | 0 | 0 | 0 | 0 | 26.28 | 0.97 | 375.11 | 0 | 0 | 0 | 0 | -25.52 | 0 | 11.233 | 7.713 | 6.575 | 0 | 0 | 0 | 2 | 2 | 0
2021-12-13 20:00 | 0 | 0 | 0 | 0 | 1.9 | 21.07 | 100 | 100 | 0 | 0 | 0 | 0 | 0 | 0 | 0 | 0 | 0 | 0 | 0 | 0 | 0 | 0 | 0 | 0 | 0 | 0 | 0 | -0.001 | 0 | 0 | 0 | 0 | 0 | 0 | 336.05 | 0 | 0 | 0 | 0 | -20.457 | 0 | 7.827 | 6.817 | 5.812 | 0 | 0 | 0 | 1 | 1 | 0
2021-12-13 21:00 | 0 | 0 | 0 | 0 | 2.1 | 19.15 | 100 | 100 | 0 | 0 | 0 | 0 | 0 | 0 | 0 | 0 | 0 | 0 | 0 | 0 | 0 | 0 | 0 | 0 | 0 | 0 | 0 | -0.001 | 0 | 0 | 0 | 0 | 0 | 0 | 303.39 | 0 | 0 | 0 | 0 | -17.103 | 0 | 5.768 | 6.119 | 5.216 | 0 | 0 | 0 | 1 | 1 | 0
2021-12-13 22:00 | 0 | 0 | 0 | 0 | 2.4 | 17.78 | 100 | 100 | 0 | 0 | 0 | 0 | 0 | 0 | 0 | 0 | 0 | 0 | 0 | 0 | 0 | 0 | 0 | 0 | 0 | 0 | 0 | -0.001 | 0 | 0 | 0 | 0 | 0 | 0 | 275.47 | 0 | 0 | 0 | 0 | -14.622 | 0 | 4.385 | 5.526 | 4.711 | 0 | 0 | 0 | 1 | 1 | 0
2021-12-13 23:00 | 0 | 0 | 0 | 0 | 3.4 | 17.04 | 100 | 100 | 0 | 0 | 0 | 0 | 0 | 0 | 0 | 0 | 0 | 0 | 0 | 0 | 0 | 0 | 0 | 0 | 0 | 0 | 0 | -0.001 | 0 | 0 | 0 | 0 | 0 | 0 | 260 | 0 | 0 | 0 | 0 | -6.499 | 0 | 3.424 | 5.007 | 4.269 | 0 | 0 | 6.201 | 1 | 1 | 0
2021-12-14 | 0 | 0 | 0 | 0 | 3.6 | 16.35 | 100 | 100 | 0 | 0 | 0 | 0 | 0 | 0 | 0 | 0 | 0 | 0 | 0 | 0 | 0 | 0 | 0 | 0 | 0 | 0 | 0 | -0.001 | 0 | 0 | 0 | 0 | 0 | 0 | 260 | 0 | 0 | 0 | 0 | 0 | 0 | 3.209 | 4.875 | 4.156 | 0 | 0 | 12.24 | 1 | 1 | 0
2021-12-14 01:00 | 0 | 0 | 0 | 0 | 4 | 15.8 | 100 | 100 | 0 | 0 | 0 | 0 | 0 | 0 | 0 | 0 | 0 | 0 | 0 | 0 | 0 | 0 | 0 | 0 | 0 | 0 | 0 | -0.001 | 0 | 0 | 0 | 0 | 0 | 0 | 260 | 0 | 0 | 0 | 0 | 0 | 0 | 3.226 | 4.886 | 4.165 | 0 | 0 | 12.278 | 1 | 1 | 0
2021-12-14 02:00 | 0 | 0 | 0 | 0 | 4.3 | 15.25 | 100 | 100 | 0 | 0 | 0 | 0 | 0 | 0 | 0 | 0 | 0 | 0 | 0 | 0 | 0 | 0 | 0 | 0 | 0 | 0 | 0 | -0.001 | 0 | 0 | 0 | 0 | 0 | 0 | 260 | 0 | 0 | 0 | 0 | 0 | 0 | 3.243 | 4.897 | 4.175 | 0 | 0 | 12.315 | 1 | 1 | 0
2021-12-14 03:00 | 0 | 0 | 0 | 0 | 4.7 | 15.36 | 100 | 100 | 0 | 0 | 0 | 0 | 0 | 0 | 0 | 0 | 0 | 0 | 0 | 0 | 0 | 0 | 0 | 0 | 0 | 0 | 0 | -0.001 | 0 | 0 | 0 | 0 | 0 | 0 | 260 | 0 | 0 | 0 | 0 | 0 | 0 | 3.24 | 4.895 | 4.173 | 0 | 0 | 12.308 | 1 | 1 | 0
2021-12-14 04:00 | 0 | 0 | 0 | 0 | 5 | 15.02 | 100 | 100 | 0 | 0 | 0 | 0 | 0 | 0 | 0 | 0 | 0 | 0 | 0 | 0 | 0 | 0 | 0 | 0 | 0 | 0 | 0 | -0.001 | 0 | 0 | 0 | 0 | 0 | 0 | 260 | 0 | 0 | 0 | 0 | 0 | 0 | 3.251 | 4.902 | 4.179 | 0 | 0 | 12.331 | 1 | 1 | 0
2021-12-14 05:00 | 0 | 0 | 0 | 0 | 5.2 | 14.76 | 100 | 100 | 0 | 0 | 0 | 0 | 0 | 0 | 0 | 0 | 0 | 0 | 0 | 0 | 0 | 0 | 0 | 0 | 0 | 0 | 0 | -0.001 | 0 | 0 | 0 | 0 | 0 | 0 | 260 | 0 | 0 | 0 | 0 | 0 | 0 | 3.259 | 4.907 | 4.183 | 0 | 0 | 12.349 | 1 | 1 | 0
2021-12-14 06:00 | 0 | 0 | 0 | 0 | 5.6 | 14.65 | 100 | 100 | 0 | 0 | 0 | 0 | 0 | 0 | 0 | 0 | 0 | 0 | 0 | 0 | 0 | 0 | 0 | 0 | 0 | 0 | 0 | -0.001 | 0 | 0 | 0 | 0 | 0 | 0 | 260 | 0 | 0 | 0 | 0 | 0 | 0 | 3.262 | 4.909 | 4.185 | 0 | 0 | 12.356 | 1 | 1 | 0
2021-12-14 07:00 | 0 | 0 | 0 | 0 | 5.8 | 14.48 | 100 | 100 | 0 | 0 | 0 | 0 | 0 | 0 | 0 | 0 | 0 | 0 | 0 | 0 | 0 | 0 | 0 | 0 | 0 | 0 | 0 | -0.001 | 0 | 0 | 0 | 0 | 0 | 0 | 260 | 0 | 0 | 0 | 0 | 0 | 0 | 3.268 | 4.913 | 4.188 | 0 | 0 | 12.368 | 1 | 1 | 0
2021-12-14 08:00 | 0 | 0 | 0 | 1 | 6.1 | 14.66 | 100 | 100 | 0 | 0 | 0 | 0 | 0 | 0 | 0 | 0 | 0 | 0 | 0 | 0 | 0 | 0 | 0 | 0 | 0 | 0 | 0 | -0.001 | 0 | 0 | 0 | 0 | 28.18 | 0.97 | 260 | 0 | 0 | 0 | 0 | 0 | 0 | 3.262 | 4.909 | 4.185 | 0 | 0 | 12.356 | 1 | 1 | 0
2021-12-14 09:00 | 0 | 481.3 | 410.61 | 1 | 6.3 | 15.98 | 100 | 100 | 0 | 0 | 0 | 0.521 | 0 | 0 | 0 | 0 | 0 | 0 | 62.634 | 140.92 | 165.182 | 0 | 0 | 0 | 0 | 0 | 0 | -0.001 | 0 | 0 | 0 | 0 | 31.45 | 0.96 | 351.77 | 0 | 0 | 0 | 0 | 48.061 | 0 | 4.381 | 5.502 | 4.69 | 0 | 0 | 0 | 2 | 2 | 0
2021-12-14 10:00 | 0 | 706.6 | 559.3 | 1 | 6.5 | 19.16 | 100 | 100 | 26.965 | 26.965 | 0.899 | 0.836 | 28.7 | 0 | 0 | 94.043 | 94.043 | 94.043 | 158.53 | 191.951 | 242.505 | 0 | 0 | 0 | 0 | 0 | 0 | 94.042 | 94.043 | 38.78 | 11.12 | 100 | 37.67 | 0.94 | 425 | 0 | 0 | 0 | 0 | 38.348 | 0 | 11.698 | 7.796 | 6.646 | 0 | 0 | 0 | 2 | 2 | 0
2021-12-14 11:00 | 0 | 815.6 | 595.74 | 1 | 7.7 | 21.13 | 100 | 100 | 40.177 | 40.177 | 2.527 | 1.383 | 44.087 | 0 | 0 | 136.614 | 136.614 | 136.614 | 164.464 | 204.457 | 279.914 | 0 | 0 | 0 | 0 | 0 | 0 | 136.613 | 136.614 | 48.81 | 14.35 | 100 | 43.08 | 0.92 | 425 | 0 | 0 | 0 | 0 | 0 | 0 | 12.88 | 8.081 | 6.889 | 0 | 0 | 0 | 2 | 2 | 0
2021-12-14 12:00 | 0 | 868.2 | 591.13 | 1 | 7.9 | 22.89 | 100 | 100 | 38.329 | 38.328 | 2.541 | 1.305 | 42.175 | 0 | 0 | 131.414 | 131.414 | 131.414 | 159.032 | 202.876 | 297.966 | 0 | 0 | 0 | 0 | 0 | 0 | 131.413 | 131.414 | 44.1 | 12.86 | 100 | 47.09 | 0.89 | 425 | 0 | 0 | 0 | 0 | 0 | 0 | 12.713 | 8.046 | 6.859 | 0 | 0 | 0 | 2 | 2 | 0
2021-12-14 13:00 | 0 | 888.9 | 581.83 | 1 | 7.7 | 24.26 | 100 | 100 | 36.739 | 36.739 | 2.446 | 1.237 | 40.422 | 0 | 0 | 126.646 | 126.646 | 126.646 | 154.085 | 199.684 | 305.07 | 0 | 0 | 0 | 0 | 0 | 0 | 126.645 | 126.646 | 41.51 | 12.04 | 100 | 49.11 | 0.88 | 425 | 0 | 0 | 0 | 0 | 0 | 0 | 12.585 | 8.018 | 6.835 | 0 | 0 | 0 | 2 | 2 | 0
2021-12-14 14:00 | 0 | 884.9 | 583.07 | 1 | 7.2 | 25.62 | 100 | 100 | 36.672 | 36.671 | 2.811 | 1.25 | 40.732 | 0 | 0 | 127.573 | 127.573 | 127.573 | 154.834 | 200.11 | 303.698 | 0 | 0 | 0 | 0 | 0 | 0 | 127.572 | 127.573 | 42.01 | 12.07 | 100 | 48.78 | 0.88 | 425 | 0 | 0 | 0 | 0 | 0 | 0 | 12.458 | 7.991 | 6.812 | 0 | 0 | 0 | 2 | 2 | 0
2021-12-14 15:00 | 0 | 854.9 | 592.15 | 1 | 6.5 | 26.01 | 100 | 100 | 38.181 | 38.18 | 3.248 | 1.331 | 42.759 | 0 | 0 | 133.144 | 133.144 | 133.144 | 160.354 | 203.225 | 293.402 | 0 | 0 | 0 | 0 | 0 | 0 | 133.143 | 133.144 | 45.38 | 13.01 | 100 | 46.16 | 0.9 | 425 | 0 | 0 | 0 | 0 | 0 | 0 | 12.422 | 7.983 | 6.806 | 0 | 0 | 0 | 2 | 2 | 0
2021-12-14 16:00 | 0 | 787.6 | 588.01 | 1 | 5.7 | 26.07 | 100 | 100 | 39.127 | 39.127 | 3.427 | 1.379 | 43.933 | 0 | 0 | 136.349 | 136.349 | 136.349 | 163.552 | 201.805 | 270.304 | 0 | 0 | 0 | 0 | 0 | 0 | 136.348 | 136.349 | 50.44 | 14.48 | 100 | 41.7 | 0.92 | 425 | 0 | 0 | 0 | 0 | 0 | 0 | 12.416 | 7.982 | 6.805 | 0 | 0 | 0 | 2 | 2 | 0
2021-12-14 17:00 | 0 | 652.8 | 527.98 | 1 | 4.8 | 25.64 | 100 | 100 | 34.846 | 34.846 | 2.522 | 1.167 | 38.534 | 0 | 0 | 121.601 | 121.601 | 121.601 | 148.859 | 181.204 | 224.041 | 0 | 0 | 0 | 0 | 0 | 0 | 121.6 | 121.601 | 54.28 | 15.55 | 100 | 36.02 | 0.95 | 425 | 0 | 0 | 0 | 0 | 0 | 0 | 12.456 | 7.991 | 6.812 | 0 | 0 | 0 | 2 | 2 | 0
2021-12-14 18:00 | 0 | 403.8 | 350.87 | 1 | 3.8 | 24.42 | 100 | 100 | 0 | 0 | 0 | 0.521 | 0 | 8.548 | 0 | 8.548 | 8.548 | 8.548 | 35.965 | 120.42 | 138.584 | 0 | 0 | 0 | 0 | 0 | 0 | -0.001 | 0 | 6.17 | 0 | 0 | 29.67 | 0.97 | 425 | 0 | 0 | 0 | 0 | 0 | 0 | 12.57 | 8.015 | 6.833 | 0 | 0 | 0 | 2 | 2 | 0
2021-12-14 19:00 | 0 | 0 | 0 | 1 | 2.6 | 22.93 | 100 | 100 | 0 | 0 | 0 | 0 | 0 | 0 | 0 | 0 | 0 | 0 | 0 | 0 | 0 | 0 | 0 | 0 | 0 | 0 | 0 | -0.001 | 0 | 0 | 0 | 0 | 26.38 | 0.97 | 376.3 | 0 | 0 | 0 | 0 | -25.505 | 0 | 11.222 | 7.71 | 6.573 | 0 | 0 | 0 | 2 | 2 | 0
2021-12-14 20:00 | 0 | 0 | 0 | 0 | 2.7 | 21.86 | 100 | 100 | 0 | 0 | 0 | 0 | 0 | 0 | 0 | 0 | 0 | 0 | 0 | 0 | 0 | 0 | 0 | 0 | 0 | 0 | 0 | -0.001 | 0 | 0 | 0 | 0 | 0 | 0 | 337.16 | 0 | 0 | 0 | 0 | -20.495 | 0 | 7.852 | 6.825 | 5.818 | 0 | 0 | 0 | 1 | 1 | 0
2021-12-14 21:00 | 0 | 0 | 0 | 0 | 3.2 | 20.04 | 100 | 100 | 0 | 0 | 0 | 0 | 0 | 0 | 0 | 0 | 0 | 0 | 0 | 0 | 0 | 0 | 0 | 0 | 0 | 0 | 0 | -0.001 | 0 | 0 | 0 | 0 | 0 | 0 | 304.47 | 0 | 0 | 0 | 0 | -17.122 | 0 | 5.779 | 6.123 | 5.22 | 0 | 0 | 0 | 1 | 1 | 0
2021-12-14 22:00 | 0 | 0 | 0 | 0 | 3.7 | 19.47 | 100 | 100 | 0 | 0 | 0 | 0 | 0 | 0 | 0 | 0 | 0 | 0 | 0 | 0 | 0 | 0 | 0 | 0 | 0 | 0 | 0 | -0.001 | 0 | 0 | 0 | 0 | 0 | 0 | 276.63 | 0 | 0 | 0 | 0 | -14.577 | 0 | 4.361 | 5.514 | 4.701 | 0 | 0 | 0 | 1 | 1 | 0
2021-12-14 23:00 | 0 | 0 | 0 | 0 | 4.3 | 18.78 | 100 | 100 | 0 | 0 | 0 | 0 | 0 | 0 | 0 | 0 | 0 | 0 | 0 | 0 | 0 | 0 | 0 | 0 | 0 | 0 | 0 | -0.001 | 0 | 0 | 0 | 0 | 0 | 0 | 260 | 0 | 0 | 0 | 0 | -6.479 | 0 | 3.406 | 4.996 | 4.259 | 0 | 0 | 6.183 | 1 | 1 | 0
2021-12-15 | 0 | 0 | 0 | 0 | 4.6 | 18.24 | 100 | 100 | 0 | 0 | 0 | 0 | 0 | 0 | 0 | 0 | 0 | 0 | 0 | 0 | 0 | 0 | 0 | 0 | 0 | 0 | 0 | -0.001 | 0 | 0 | 0 | 0 | 0 | 0 | 260 | 0 | 0 | 0 | 0 | 0 | 0 | 3.151 | 4.837 | 4.124 | 0 | 0 | 12.112 | 1 | 1 | 0
2021-12-15 01:00 | 0 | 0 | 0 | 0 | 5.2 | 17.76 | 100 | 100 | 0 | 0 | 0 | 0 | 0 | 0 | 0 | 0 | 0 | 0 | 0 | 0 | 0 | 0 | 0 | 0 | 0 | 0 | 0 | -0.001 | 0 | 0 | 0 | 0 | 0 | 0 | 260 | 0 | 0 | 0 | 0 | 0 | 0 | 3.166 | 4.847 | 4.132 | 0 | 0 | 12.145 | 1 | 1 | 0
2021-12-15 02:00 | 0 | 0 | 0 | 0 | 5.6 | 17.26 | 100 | 100 | 0 | 0 | 0 | 0 | 0 | 0 | 0 | 0 | 0 | 0 | 0 | 0 | 0 | 0 | 0 | 0 | 0 | 0 | 0 | -0.001 | 0 | 0 | 0 | 0 | 0 | 0 | 260 | 0 | 0 | 0 | 0 | 0 | 0 | 3.181 | 4.857 | 4.14 | 0 | 0 | 12.178 | 1 | 1 | 0
2021-12-15 03:00 | 0 | 0 | 0 | 0 | 5.9 | 17.33 | 100 | 100 | 0 | 0 | 0 | 0 | 0 | 0 | 0 | 0 | 0 | 0 | 0 | 0 | 0 | 0 | 0 | 0 | 0 | 0 | 0 | -0.001 | 0 | 0 | 0 | 0 | 0 | 0 | 260 | 0 | 0 | 0 | 0 | 0 | 0 | 3.179 | 4.855 | 4.139 | 0 | 0 | 12.174 | 1 | 1 | 0
2021-12-15 04:00 | 0 | 0 | 0 | 0 | 6 | 17.09 | 100 | 100 | 0 | 0 | 0 | 0 | 0 | 0 | 0 | 0 | 0 | 0 | 0 | 0 | 0 | 0 | 0 | 0 | 0 | 0 | 0 | -0.001 | 0 | 0 | 0 | 0 | 0 | 0 | 260 | 0 | 0 | 0 | 0 | 0 | 0 | 3.186 | 4.86 | 4.143 | 0 | 0 | 12.19 | 1 | 1 | 0
2021-12-15 05:00 | 0 | 0 | 0 | 0 | 6 | 16.9 | 100 | 100 | 0 | 0 | 0 | 0 | 0 | 0 | 0 | 0 | 0 | 0 | 0 | 0 | 0 | 0 | 0 | 0 | 0 | 0 | 0 | -0.001 | 0 | 0 | 0 | 0 | 0 | 0 | 260 | 0 | 0 | 0 | 0 | 0 | 0 | 3.192 | 4.864 | 4.147 | 0 | 0 | 12.203 | 1 | 1 | 0
2021-12-15 06:00 | 0 | 0 | 0 | 0 | 6.3 | 16.77 | 100 | 100 | 0 | 0 | 0 | 0 | 0 | 0 | 0 | 0 | 0 | 0 | 0 | 0 | 0 | 0 | 0 | 0 | 0 | 0 | 0 | -0.001 | 0 | 0 | 0 | 0 | 0 | 0 | 260 | 0 | 0 | 0 | 0 | 0 | 0 | 3.196 | 4.867 | 4.149 | 0 | 0 | 12.212 | 1 | 1 | 0
2021-12-15 07:00 | 0 | 0 | 0 | 0 | 6.4 | 16.63 | 100 | 100 | 0 | 0 | 0 | 0 | 0 | 0 | 0 | 0 | 0 | 0 | 0 | 0 | 0 | 0 | 0 | 0 | 0 | 0 | 0 | -0.001 | 0 | 0 | 0 | 0 | 0 | 0 | 260 | 0 | 0 | 0 | 0 | 0 | 0 | 3.201 | 4.869 | 4.151 | 0 | 0 | 12.221 | 1 | 1 | 0
2021-12-15 08:00 | 0 | 0 | 0 | 1 | 6.5 | 16.66 | 100 | 100 | 0 | 0 | 0 | 0 | 0 | 0 | 0 | 0 | 0 | 0 | 0 | 0 | 0 | 0 | 0 | 0 | 0 | 0 | 0 | -0.001 | 0 | 0 | 0 | 0 | 28.18 | 0.97 | 260 | 0 | 0 | 0 | 0 | 0 | 0 | 3.2 | 4.869 | 4.151 | 0 | 0 | 12.219 | 1 | 1 | 0
2021-12-15 09:00 | 0 | 475.6 | 405.74 | 1 | 6.7 | 17.77 | 100 | 100 | 0 | 0 | 0 | 0.521 | 0 | 0 | 0 | 0 | 0 | 0 | 61.133 | 139.25 | 163.226 | 0 | 0 | 0 | 0 | 0 | 0 | -0.001 | 0 | 0 | 0 | 0 | 31.45 | 0.96 | 349.3 | 0 | 0 | 0 | 0 | 46.767 | 0 | 4.271 | 5.449 | 4.646 | 0 | 0 | 0 | 2 | 2 | 0
2021-12-15 10:00 | 0 | 695 | 550.07 | 1 | 6.8 | 20.81 | 100 | 100 | 25.657 | 25.657 | 1.027 | 0.8 | 27.484 | 0 | 0 | 90.519 | 90.519 | 90.519 | 155.911 | 188.784 | 238.524 | 0 | 0 | 0 | 0 | 0 | 0 | 90.518 | 90.519 | 37.95 | 10.76 | 100 | 37.68 | 0.94 | 425 | 0 | 0 | 0 | 0 | 39.642 | 0 | 11.427 | 7.732 | 6.591 | 0 | 0 | 0 | 2 | 2 | 0
2021-12-15 11:00 | 0 | 786.4 | 574.25 | 1 | 7.8 | 22.72 | 100 | 100 | 38.187 | 38.187 | 2.493 | 1.297 | 41.977 | 0 | 0 | 130.878 | 130.878 | 130.878 | 158.518 | 197.084 | 269.892 | 0 | 0 | 0 | 0 | 0 | 0 | 130.877 | 130.878 | 48.49 | 14.15 | 100 | 43.09 | 0.92 | 425 | 0 | 0 | 0 | 0 | 0 | 0 | 12.729 | 8.049 | 6.862 | 0 | 0 | 0 | 2 | 2 | 0
2021-12-15 12:00 | 0 | 816.4 | 555.53 | 1 | 8.3 | 24.32 | 100 | 100 | 35.319 | 35.319 | 2.214 | 1.172 | 38.705 | 0 | 0 | 121.989 | 121.989 | 121.989 | 149.419 | 190.657 | 280.188 | 0 | 0 | 0 | 0 | 0 | 0 | 121.988 | 121.989 | 43.54 | 12.61 | 100 | 47.12 | 0.89 | 425 | 0 | 0 | 0 | 0 | 0 | 0 | 12.579 | 8.017 | 6.834 | 0 | 0 | 0 | 2 | 2 | 0
2021-12-15 13:00 | 0 | 800.4 | 523.37 | 1 | 8.3 | 25.53 | 100 | 100 | 31.747 | 31.747 | 2.022 | 1.033 | 34.802 | 0 | 0 | 111.271 | 111.271 | 111.271 | 138.544 | 179.62 | 274.697 | 0 | 0 | 0 | 0 | 0 | 0 | 111.27 | 111.271 | 40.51 | 11.56 | 100 | 49.17 | 0.88 | 425 | 0 | 0 | 0 | 0 | 0 | 0 | 12.466 | 7.993 | 6.814 | 0 | 0 | 0 | 2 | 2 | 0
2021-12-15 14:00 | 0 | 709.8 | 467.05 | 1 | 7.9 | 26.72 | 100 | 100 | 26.614 | 26.614 | 2.15 | 0.866 | 29.629 | 0 | 0 | 96.836 | 96.836 | 96.836 | 123.955 | 160.292 | 243.603 | 0 | 0 | 0 | 0 | 0 | 0 | 96.835 | 96.836 | 39.75 | 10.92 | 100 | 48.85 | 0.88 | 425 | 0 | 0 | 0 | 0 | 0 | 0 | 12.356 | 7.969 | 6.793 | 0 | 0 | 0 | 2 | 2 | 0
2021-12-15 15:00 | 0 | 658.6 | 455.48 | 1 | 7.3 | 27.05 | 100 | 100 | 26.211 | 26.211 | 2.332 | 0.859 | 29.402 | 0 | 0 | 96.198 | 96.198 | 96.198 | 123.274 | 156.321 | 226.032 | 0 | 0 | 0 | 0 | 0 | 0 | 96.197 | 96.198 | 42.56 | 11.6 | 100 | 46.24 | 0.9 | 425 | 0 | 0 | 0 | 0 | 0 | 0 | 12.326 | 7.962 | 6.788 | 0 | 0 | 0 | 2 | 2 | 0
2021-12-15 16:00 | 0 | 505.3 | 376.7 | 1 | 6.8 | 27.07 | 100 | 100 | 0 | 0 | 0 | 0.521 | 0 | 77.651 | 0 | 77.651 | 77.651 | 77.651 | 104.725 | 129.283 | 173.419 | 0 | 0 | 0 | 0 | 0 | 0 | -0.001 | 0 | 44.78 | 0 | 0 | 41.8 | 0.92 | 425 | 0 | 0 | 0 | 0 | 0 | 0 | 12.324 | 7.962 | 6.788 | 0 | 0 | 0 | 2 | 2 | 0
2021-12-15 17:00 | 0 | 301 | 243.14 | 1 | 6.3 | 26.53 | 100 | 100 | 0 | 0 | 0 | 0.521 | 0 | 41.647 | 0 | 41.647 | 41.647 | 41.647 | 68.79 | 83.446 | 103.303 | 0 | 0 | 0 | 0 | 0 | 0 | -0.001 | 0 | 40.32 | 0 | 0 | 36.12 | 0.95 | 425 | 0 | 0 | 0 | 0 | 0 | 0 | 12.374 | 7.973 | 6.797 | 0 | 0 | 0 | 1 | 1 | 0
2021-12-15 18:00 | 0 | 162.8 | 141.32 | 1 | 5.5 | 25.08 | 100 | 100 | 0 | 0 | 0 | 0.521 | 0 | 0 | 0 | 0 | 0 | 0 | 14.629 | 48.501 | 55.873 | 0 | 0 | 0 | 0 | 0 | 0 | -0.001 | 0 | 0 | 0 | 0 | 29.77 | 0.97 | 402.62 | 0 | 0 | 0 | 0 | -11.719 | 0 | 11.81 | 7.848 | 6.69 | 0 | 0 | 0 | 1 | 1 | 0
2021-12-15 19:00 | 0 | 0 | 0 | 1 | 4.6 | 23.93 | 100 | 100 | 0 | 0 | 0 | 0 | 0 | 0 | 0 | 0 | 0 | 0 | 0 | 0 | 0 | 0 | 0 | 0 | 0 | 0 | 0 | -0.001 | 0 | 0 | 0 | 0 | 26.49 | 0.97 | 358.81 | 0 | 0 | 0 | 0 | -22.944 | 0 | 9.463 | 7.277 | 6.204 | 0 | 0 | 0 | 2 | 2 | 0
2021-12-15 20:00 | 0 | 0 | 0 | 0 | 4.2 | 23.15 | 100 | 100 | 0 | 0 | 0 | 0 | 0 | 0 | 0 | 0 | 0 | 0 | 0 | 0 | 0 | 0 | 0 | 0 | 0 | 0 | 0 | -0.001 | 0 | 0 | 0 | 0 | 0 | 0 | 323.03 | 0 | 0 | 0 | 0 | -18.739 | 0 | 6.749 | 6.473 | 5.518 | 0 | 0 | 0 | 1 | 1 | 0
2021-12-15 21:00 | 0 | 0 | 0 | 0 | 4.2 | 22 | 100 | 100 | 0 | 0 | 0 | 0 | 0 | 0 | 0 | 0 | 0 | 0 | 0 | 0 | 0 | 0 | 0 | 0 | 0 | 0 | 0 | -0.001 | 0 | 0 | 0 | 0 | 0 | 0 | 292.84 | 0 | 0 | 0 | 0 | -15.807 | 0 | 5.028 | 5.819 | 4.96 | 0 | 0 | 0 | 1 | 1 | 0
2021-12-15 22:00 | 0 | 0 | 0 | 0 | 4.4 | 20.85 | 100 | 100 | 0 | 0 | 0 | 0 | 0 | 0 | 0 | 0 | 0 | 0 | 0 | 0 | 0 | 0 | 0 | 0 | 0 | 0 | 0 | -0.001 | 0 | 0 | 0 | 0 | 0 | 0 | 266.81 | 0 | 0 | 0 | 0 | -13.634 | 0 | 3.877 | 5.267 | 4.49 | 0 | 0 | 0 | 1 | 1 | 0
2021-12-15 23:00 | 0 | 0 | 0 | 0 | 4.6 | 20.35 | 100 | 100 | 0 | 0 | 0 | 0 | 0 | 0 | 0 | 0 | 0 | 0 | 0 | 0 | 0 | 0 | 0 | 0 | 0 | 0 | 0 | -0.001 | 0 | 0 | 0 | 0 | 0 | 0 | 260 | 0 | 0 | 0 | 0 | -2.876 | 0 | 3.135 | 4.826 | 4.115 | 0 | 0 | 9.201 | 1 | 1 | 0
2021-12-16 | 0 | 0 | 0 | 0 | 5.1 | 19.79 | 100 | 100 | 0 | 0 | 0 | 0 | 0 | 0 | 0 | 0 | 0 | 0 | 0 | 0 | 0 | 0 | 0 | 0 | 0 | 0 | 0 | -0.001 | 0 | 0 | 0 | 0 | 0 | 0 | 260 | 0 | 0 | 0 | 0 | 0 | 0 | 3.104 | 4.806 | 4.097 | 0 | 0 | 12.008 | 1 | 1 | 0
2021-12-16 01:00 | 0 | 0 | 0 | 0 | 5.7 | 19.27 | 100 | 100 | 0 | 0 | 0 | 0 | 0 | 0 | 0 | 0 | 0 | 0 | 0 | 0 | 0 | 0 | 0 | 0 | 0 | 0 | 0 | -0.001 | 0 | 0 | 0 | 0 | 0 | 0 | 260 | 0 | 0 | 0 | 0 | 0 | 0 | 3.12 | 4.817 | 4.106 | 0 | 0 | 12.043 | 1 | 1 | 0
2021-12-16 02:00 | 0 | 0 | 0 | 0 | 6.1 | 18.81 | 100 | 100 | 0 | 0 | 0 | 0 | 0 | 0 | 0 | 0 | 0 | 0 | 0 | 0 | 0 | 0 | 0 | 0 | 0 | 0 | 0 | -0.001 | 0 | 0 | 0 | 0 | 0 | 0 | 260 | 0 | 0 | 0 | 0 | 0 | 0 | 3.134 | 4.826 | 4.114 | 0 | 0 | 12.074 | 1 | 1 | 0
2021-12-16 03:00 | 0 | 0 | 0 | 0 | 6.3 | 18.93 | 100 | 100 | 0 | 0 | 0 | 0 | 0 | 0 | 0 | 0 | 0 | 0 | 0 | 0 | 0 | 0 | 0 | 0 | 0 | 0 | 0 | -0.001 | 0 | 0 | 0 | 0 | 0 | 0 | 260 | 0 | 0 | 0 | 0 | 0 | 0 | 3.13 | 4.823 | 4.112 | 0 | 0 | 12.066 | 1 | 1 | 0
2021-12-16 04:00 | 0 | 0 | 0 | 0 | 6.6 | 18.55 | 100 | 100 | 0 | 0 | 0 | 0 | 0 | 0 | 0 | 0 | 0 | 0 | 0 | 0 | 0 | 0 | 0 | 0 | 0 | 0 | 0 | -0.001 | 0 | 0 | 0 | 0 | 0 | 0 | 260 | 0 | 0 | 0 | 0 | 0 | 0 | 3.142 | 4.831 | 4.118 | 0 | 0 | 12.091 | 1 | 1 | 0
2021-12-16 05:00 | 0 | 0 | 0 | 0 | 6.8 | 18.12 | 100 | 100 | 0 | 0 | 0 | 0 | 0 | 0 | 0 | 0 | 0 | 0 | 0 | 0 | 0 | 0 | 0 | 0 | 0 | 0 | 0 | -0.001 | 0 | 0 | 0 | 0 | 0 | 0 | 260 | 0 | 0 | 0 | 0 | 0 | 0 | 3.155 | 4.84 | 4.126 | 0 | 0 | 12.12 | 1 | 1 | 0
2021-12-16 06:00 | 0 | 0 | 0 | 0 | 7 | 18.06 | 100 | 100 | 0 | 0 | 0 | 0 | 0 | 0 | 0 | 0 | 0 | 0 | 0 | 0 | 0 | 0 | 0 | 0 | 0 | 0 | 0 | -0.001 | 0 | 0 | 0 | 0 | 0 | 0 | 260 | 0 | 0 | 0 | 0 | 0 | 0 | 3.157 | 4.841 | 4.127 | 0 | 0 | 12.124 | 1 | 1 | 0
2021-12-16 07:00 | 0 | 0 | 0 | 0 | 7.1 | 17.59 | 100 | 100 | 0 | 0 | 0 | 0 | 0 | 0 | 0 | 0 | 0 | 0 | 0 | 0 | 0 | 0 | 0 | 0 | 0 | 0 | 0 | -0.001 | 0 | 0 | 0 | 0 | 0 | 0 | 260 | 0 | 0 | 0 | 0 | 0 | 0 | 3.171 | 4.85 | 4.135 | 0 | 0 | 12.156 | 1 | 1 | 0
2021-12-16 08:00 | 0 | 0 | 0 | 1 | 7.2 | 17.83 | 100 | 100 | 0 | 0 | 0 | 0 | 0 | 0 | 0 | 0 | 0 | 0 | 0 | 0 | 0 | 0 | 0 | 0 | 0 | 0 | 0 | -0.001 | 0 | 0 | 0 | 0 | 28.18 | 0.97 | 260 | 0 | 0 | 0 | 0 | 0 | 0 | 3.164 | 4.845 | 4.131 | 0 | 0 | 12.14 | 1 | 1 | 0
2021-12-16 09:00 | 0 | 347.2 | 296.22 | 1 | 7.3 | 18.84 | 100 | 100 | 0 | 0 | 0 | 0.521 | 0 | 0 | 0 | 0 | 0 | 0 | 44.09 | 101.663 | 119.159 | 0 | 0 | 0 | 0 | 0 | 0 | -0.001 | 0 | 0 | 0 | 0 | 31.44 | 0.96 | 318.46 | 0 | 0 | 0 | 0 | 30.616 | 0 | 3.806 | 5.219 | 4.449 | 0 | 0 | 0 | 2 | 2 | 0
2021-12-16 10:00 | 0 | 649.4 | 513.99 | 1 | 7.5 | 21.34 | 100 | 100 | 0 | 0 | 0 | 0.521 | 0 | 65.994 | 0 | 65.994 | 65.994 | 65.994 | 145.684 | 176.4 | 222.874 | 0 | 0 | 0 | 0 | 0 | 0 | -0.001 | 0 | 29.61 | 0 | 0 | 37.68 | 0.94 | 425 | 0 | 0 | 0 | 0 | 55.793 | 0 | 10.205 | 7.391 | 6.301 | 0 | 0 | 0 | 1 | 1 | 0
2021-12-16 11:00 | 0 | 805.3 | 587.97 | 1 | 8.3 | 23.09 | 100 | 100 | 39.338 | 39.338 | 2.696 | 1.354 | 43.388 | 0 | 0 | 134.705 | 134.705 | 134.705 | 162.297 | 201.792 | 276.379 | 0 | 0 | 0 | 0 | 0 | 0 | 134.704 | 134.705 | 48.74 | 14.23 | 100 | 43.1 | 0.92 | 425 | 0 | 0 | 0 | 0 | 0 | 0 | 12.695 | 8.042 | 6.855 | 0 | 0 | 0 | 2 | 2 | 0
2021-12-16 12:00 | 0 | 865.3 | 588.54 | 1 | 9 | 24.78 | 100 | 100 | 37.991 | 37.99 | 2.702 | 1.298 | 41.99 | 0 | 0 | 130.9 | 130.9 | 130.9 | 158.27 | 201.986 | 296.971 | 0 | 0 | 0 | 0 | 0 | 0 | 130.899 | 130.9 | 44.08 | 12.79 | 100 | 47.14 | 0.89 | 425 | 0 | 0 | 0 | 0 | 0 | 0 | 12.536 | 8.008 | 6.827 | 0 | 0 | 0 | 2 | 2 | 0
2021-12-16 13:00 | 0 | 887.4 | 579.75 | 1 | 8.5 | 25.78 | 100 | 100 | 36.175 | 36.175 | 2.805 | 1.23 | 40.21 | 0 | 0 | 126.175 | 126.175 | 126.175 | 153.415 | 198.971 | 304.556 | 0 | 0 | 0 | 0 | 0 | 0 | 126.174 | 126.175 | 41.43 | 11.88 | 100 | 49.21 | 0.88 | 425 | 0 | 0 | 0 | 0 | 0 | 0 | 12.443 | 7.988 | 6.81 | 0 | 0 | 0 | 2 | 2 | 0
2021-12-16 14:00 | 0 | 884.2 | 581.09 | 1 | 7.6 | 26.64 | 100 | 100 | 36.023 | 36.022 | 3.209 | 1.242 | 40.474 | 0 | 0 | 127.014 | 127.014 | 127.014 | 154.143 | 199.43 | 303.457 | 0 | 0 | 0 | 0 | 0 | 0 | 127.013 | 127.014 | 41.86 | 11.87 | 100 | 48.91 | 0.88 | 425 | 0 | 0 | 0 | 0 | 0 | 0 | 12.364 | 7.971 | 6.795 | 0 | 0 | 0 | 2 | 2 | 0
2021-12-16 15:00 | 0 | 851.8 | 588.27 | 1 | 6.7 | 26.99 | 100 | 100 | 37.411 | 37.411 | 3.573 | 1.314 | 42.299 | 0 | 0 | 132.044 | 132.044 | 132.044 | 159.128 | 201.895 | 292.338 | 0 | 0 | 0 | 0 | 0 | 0 | 132.043 | 132.044 | 45.17 | 12.8 | 100 | 46.32 | 0.9 | 425 | 0 | 0 | 0 | 0 | 0 | 0 | 12.331 | 7.964 | 6.789 | 0 | 0 | 0 | 2 | 2 | 0
2021-12-16 16:00 | 0 | 788 | 586.65 | 1 | 6 | 27.02 | 100 | 100 | 38.596 | 38.596 | 3.755 | 1.373 | 43.724 | 0 | 0 | 135.938 | 135.938 | 135.938 | 163.018 | 201.338 | 270.442 | 0 | 0 | 0 | 0 | 0 | 0 | 135.937 | 135.938 | 50.27 | 14.27 | 100 | 41.89 | 0.92 | 425 | 0 | 0 | 0 | 0 | 0 | 0 | 12.329 | 7.963 | 6.788 | 0 | 0 | 0 | 2 | 2 | 0
2021-12-16 17:00 | 0 | 644.3 | 519.83 | 1 | 5.5 | 26.44 | 100 | 100 | 34.108 | 34.107 | 2.822 | 1.152 | 38.081 | 0 | 0 | 120.466 | 120.466 | 120.466 | 147.621 | 178.407 | 221.124 | 0 | 0 | 0 | 0 | 0 | 0 | 120.465 | 120.466 | 54.48 | 15.42 | 100 | 36.21 | 0.95 | 425 | 0 | 0 | 0 | 0 | 0 | 0 | 12.382 | 7.975 | 6.798 | 0 | 0 | 0 | 2 | 2 | 0
2021-12-16 18:00 | 0 | 372 | 322.61 | 1 | 5 | 25.24 | 100 | 100 | 0 | 0 | 0 | 0.521 | 0 | 6.436 | 0 | 6.436 | 6.436 | 6.436 | 33.747 | 110.719 | 127.67 | 0 | 0 | 0 | 0 | 0 | 0 | -0.001 | 0 | 5.04 | 0 | 0 | 29.86 | 0.97 | 425 | 0 | 0 | 0 | 0 | 0 | 0 | 12.493 | 7.999 | 6.819 | 0 | 0 | 0 | 2 | 2 | 0
2021-12-16 19:00 | 0 | 0 | 0 | 1 | 4 | 24.18 | 100 | 100 | 0 | 0 | 0 | 0 | 0 | 0 | 0 | 0 | 0 | 0 | 0 | 0 | 0 | 0 | 0 | 0 | 0 | 0 | 0 | -0.001 | 0 | 0 | 0 | 0 | 26.58 | 0.97 | 376.57 | 0 | 0 | 0 | 0 | -25.363 | 0 | 11.123 | 7.687 | 6.553 | 0 | 0 | 0 | 2 | 2 | 0
2021-12-16 20:00 | 0 | 0 | 0 | 0 | 3.8 | 23.48 | 100 | 100 | 0 | 0 | 0 | 0 | 0 | 0 | 0 | 0 | 0 | 0 | 0 | 0 | 0 | 0 | 0 | 0 | 0 | 0 | 0 | -0.001 | 0 | 0 | 0 | 0 | 0 | 0 | 337.68 | 0 | 0 | 0 | 0 | -20.365 | 0 | 7.769 | 6.8 | 5.797 | 0 | 0 | 0 | 1 | 1 | 0
2021-12-16 21:00 | 0 | 0 | 0 | 0 | 3.8 | 21.51 | 100 | 100 | 0 | 0 | 0 | 0 | 0 | 0 | 0 | 0 | 0 | 0 | 0 | 0 | 0 | 0 | 0 | 0 | 0 | 0 | 0 | -0.001 | 0 | 0 | 0 | 0 | 0 | 0 | 305.14 | 0 | 0 | 0 | 0 | -17.042 | 0 | 5.732 | 6.105 | 5.205 | 0 | 0 | 0 | 1 | 1 | 0
2021-12-16 22:00 | 0 | 0 | 0 | 0 | 4.2 | 20.63 | 100 | 100 | 0 | 0 | 0 | 0 | 0 | 0 | 0 | 0 | 0 | 0 | 0 | 0 | 0 | 0 | 0 | 0 | 0 | 0 | 0 | -0.001 | 0 | 0 | 0 | 0 | 0 | 0 | 277.37 | 0 | 0 | 0 | 0 | -14.54 | 0 | 4.342 | 5.505 | 4.693 | 0 | 0 | 0 | 1 | 1 | 0
2021-12-16 23:00 | 0 | 0 | 0 | 0 | 5 | 19.98 | 100 | 100 | 0 | 0 | 0 | 0 | 0 | 0 | 0 | 0 | 0 | 0 | 0 | 0 | 0 | 0 | 0 | 0 | 0 | 0 | 0 | -0.001 | 0 | 0 | 0 | 0 | 0 | 0 | 260 | 0 | 0 | 0 | 0 | -6.463 | 0 | 3.391 | 4.988 | 4.252 | 0 | 0 | 6.168 | 1 | 1 | 0
2021-12-17 | 0 | 0 | 0 | 0 | 5.6 | 19.43 | 100 | 100 | 0 | 0 | 0 | 0 | 0 | 0 | 0 | 0 | 0 | 0 | 0 | 0 | 0 | 0 | 0 | 0 | 0 | 0 | 0 | -0.001 | 0 | 0 | 0 | 0 | 0 | 0 | 260 | 0 | 0 | 0 | 0 | 0 | 0 | 3.115 | 4.813 | 4.103 | 0 | 0 | 12.032 | 1 | 1 | 0
2021-12-17 01:00 | 0 | 0 | 0 | 0 | 5.9 | 18.85 | 100 | 100 | 0 | 0 | 0 | 0 | 0 | 0 | 0 | 0 | 0 | 0 | 0 | 0 | 0 | 0 | 0 | 0 | 0 | 0 | 0 | -0.001 | 0 | 0 | 0 | 0 | 0 | 0 | 260 | 0 | 0 | 0 | 0 | 0 | 0 | 3.133 | 4.825 | 4.113 | 0 | 0 | 12.071 | 1 | 1 | 0
2021-12-17 02:00 | 0 | 0 | 0 | 0 | 5.9 | 18.27 | 100 | 100 | 0 | 0 | 0 | 0 | 0 | 0 | 0 | 0 | 0 | 0 | 0 | 0 | 0 | 0 | 0 | 0 | 0 | 0 | 0 | -0.001 | 0 | 0 | 0 | 0 | 0 | 0 | 260 | 0 | 0 | 0 | 0 | 0 | 0 | 3.15 | 4.837 | 4.123 | 0 | 0 | 12.11 | 1 | 1 | 0
2021-12-17 03:00 | 0 | 0 | 0 | 0 | 5.9 | 17.96 | 100 | 100 | 0 | 0 | 0 | 0 | 0 | 0 | 0 | 0 | 0 | 0 | 0 | 0 | 0 | 0 | 0 | 0 | 0 | 0 | 0 | -0.001 | 0 | 0 | 0 | 0 | 0 | 0 | 260 | 0 | 0 | 0 | 0 | 0 | 0 | 3.16 | 4.843 | 4.128 | 0 | 0 | 12.131 | 1 | 1 | 0
2021-12-17 04:00 | 0 | 0 | 0 | 0 | 6 | 17.51 | 100 | 100 | 0 | 0 | 0 | 0 | 0 | 0 | 0 | 0 | 0 | 0 | 0 | 0 | 0 | 0 | 0 | 0 | 0 | 0 | 0 | -0.001 | 0 | 0 | 0 | 0 | 0 | 0 | 260 | 0 | 0 | 0 | 0 | 0 | 0 | 3.173 | 4.852 | 4.136 | 0 | 0 | 12.161 | 1 | 1 | 0
2021-12-17 05:00 | 0 | 0 | 0 | 0 | 6 | 17.21 | 100 | 100 | 0 | 0 | 0 | 0 | 0 | 0 | 0 | 0 | 0 | 0 | 0 | 0 | 0 | 0 | 0 | 0 | 0 | 0 | 0 | -0.001 | 0 | 0 | 0 | 0 | 0 | 0 | 260 | 0 | 0 | 0 | 0 | 0 | 0 | 3.183 | 4.858 | 4.141 | 0 | 0 | 12.182 | 1 | 1 | 0
2021-12-17 06:00 | 0 | 0 | 0 | 0 | 6 | 17.07 | 100 | 100 | 0 | 0 | 0 | 0 | 0 | 0 | 0 | 0 | 0 | 0 | 0 | 0 | 0 | 0 | 0 | 0 | 0 | 0 | 0 | -0.001 | 0 | 0 | 0 | 0 | 0 | 0 | 260 | 0 | 0 | 0 | 0 | 0 | 0 | 3.187 | 4.861 | 4.144 | 0 | 0 | 12.191 | 1 | 1 | 0
2021-12-17 07:00 | 0 | 0 | 0 | 0 | 5.9 | 16.89 | 100 | 100 | 0 | 0 | 0 | 0 | 0 | 0 | 0 | 0 | 0 | 0 | 0 | 0 | 0 | 0 | 0 | 0 | 0 | 0 | 0 | -0.001 | 0 | 0 | 0 | 0 | 0 | 0 | 260 | 0 | 0 | 0 | 0 | 0 | 0 | 3.192 | 4.864 | 4.147 | 0 | 0 | 12.203 | 1 | 1 | 0
2021-12-17 08:00 | 0 | 0 | 0 | 1 | 5.8 | 17.12 | 100 | 100 | 0 | 0 | 0 | 0 | 0 | 0 | 0 | 0 | 0 | 0 | 0 | 0 | 0 | 0 | 0 | 0 | 0 | 0 | 0 | -0.001 | 0 | 0 | 0 | 0 | 28.16 | 0.97 | 260 | 0 | 0 | 0 | 0 | 0 | 0 | 3.185 | 4.86 | 4.143 | 0 | 0 | 12.188 | 1 | 1 | 0
2021-12-17 09:00 | 0 | 470.1 | 401.13 | 1 | 5.5 | 18 | 100 | 100 | 0 | 0 | 0 | 0.521 | 0 | 0 | 0 | 0 | 0 | 0 | 58.991 | 137.669 | 161.338 | 0 | 0 | 0 | 0 | 0 | 0 | -0.001 | 0 | 0 | 0 | 0 | 31.43 | 0.96 | 345.45 | 0 | 0 | 0 | 0 | 44.747 | 0 | 4.206 | 5.419 | 4.619 | 0 | 0 | 0 | 2 | 2 | 0
2021-12-17 10:00 | 0 | 695.4 | 550.46 | 1 | 5.2 | 20.28 | 100 | 100 | 25.094 | 25.094 | 1.001 | 0.782 | 26.878 | 0 | 0 | 88.765 | 88.765 | 88.765 | 156.028 | 188.918 | 238.661 | 0 | 0 | 0 | 0 | 0 | 0 | 88.764 | 88.765 | 37.19 | 10.51 | 100 | 37.67 | 0.94 | 425 | 0 | 0 | 0 | 0 | 41.662 | 0 | 11.328 | 7.705 | 6.568 | 0 | 0 | 0 | 2 | 2 | 0
2021-12-17 11:00 | 0 | 808 | 589.93 | 1 | 5.6 | 21.92 | 100 | 100 | 39.592 | 39.592 | 2.575 | 1.36 | 43.527 | 0 | 0 | 135.091 | 135.091 | 135.091 | 162.837 | 202.465 | 277.306 | 0 | 0 | 0 | 0 | 0 | 0 | 135.09 | 135.091 | 48.72 | 14.28 | 100 | 43.1 | 0.92 | 425 | 0 | 0 | 0 | 0 | 0 | 0 | 12.805 | 8.065 | 6.875 | 0 | 0 | 0 | 2 | 2 | 0
2021-12-17 12:00 | 0 | 855.7 | 581.83 | 1 | 6 | 23.2 | 100 | 100 | 37.514 | 37.514 | 2.457 | 1.268 | 41.239 | 0 | 0 | 128.871 | 128.871 | 128.871 | 156.449 | 199.685 | 293.676 | 0 | 0 | 0 | 0 | 0 | 0 | 128.87 | 128.871 | 43.88 | 12.77 | 100 | 47.16 | 0.89 | 425 | 0 | 0 | 0 | 0 | 0 | 0 | 12.684 | 8.039 | 6.854 | 0 | 0 | 0 | 2 | 2 | 0
2021-12-17 13:00 | 0 | 877.9 | 573.14 | 1 | 5.7 | 24.19 | 100 | 100 | 35.99 | 35.989 | 2.319 | 1.202 | 39.51 | 0 | 0 | 124.174 | 124.174 | 124.174 | 151.622 | 196.703 | 301.295 | 0 | 0 | 0 | 0 | 0 | 0 | 124.173 | 124.174 | 41.21 | 11.94 | 100 | 49.24 | 0.88 | 425 | 0 | 0 | 0 | 0 | 0 | 0 | 12.591 | 8.02 | 6.837 | 0 | 0 | 0 | 2 | 2 | 0
2021-12-17 14:00 | 0 | 874.8 | 574.29 | 1 | 5.2 | 25.35 | 100 | 100 | 36.014 | 36.014 | 2.564 | 1.213 | 39.791 | 0 | 0 | 124.976 | 124.976 | 124.976 | 152.273 | 197.097 | 300.231 | 0 | 0 | 0 | 0 | 0 | 0 | 124.975 | 124.976 | 41.63 | 12 | 100 | 48.97 | 0.88 | 425 | 0 | 0 | 0 | 0 | 0 | 0 | 12.483 | 7.996 | 6.817 | 0 | 0 | 0 | 2 | 2 | 0
2021-12-17 15:00 | 0 | 845 | 582.83 | 1 | 4.7 | 25.72 | 100 | 100 | 37.465 | 37.464 | 2.988 | 1.289 | 41.742 | 0 | 0 | 130.333 | 130.333 | 130.333 | 157.581 | 200.028 | 290.004 | 0 | 0 | 0 | 0 | 0 | 0 | 130.332 | 130.333 | 44.94 | 12.92 | 100 | 46.39 | 0.9 | 425 | 0 | 0 | 0 | 0 | 0 | 0 | 12.449 | 7.989 | 6.811 | 0 | 0 | 0 | 2 | 2 | 0
2021-12-17 16:00 | 0 | 777.9 | 578.4 | 1 | 4.3 | 25.87 | 100 | 100 | 38.34 | 38.34 | 3.197 | 1.335 | 42.872 | 0 | 0 | 133.429 | 133.429 | 133.429 | 160.658 | 198.508 | 266.975 | 0 | 0 | 0 | 0 | 0 | 0 | 133.428 | 133.429 | 49.98 | 14.36 | 100 | 41.97 | 0.92 | 425 | 0 | 0 | 0 | 0 | 0 | 0 | 12.435 | 7.986 | 6.808 | 0 | 0 | 0 | 2 | 2 | 0
2021-12-17 17:00 | 0 | 643.3 | 518.45 | 1 | 4.2 | 25.42 | 100 | 100 | 34.62 | 34.619 | 2.36 | 1.152 | 38.131 | 0 | 0 | 120.477 | 120.477 | 120.477 | 147.764 | 177.934 | 220.781 | 0 | 0 | 0 | 0 | 0 | 0 | 120.476 | 120.477 | 54.57 | 15.68 | 100 | 36.3 | 0.95 | 425 | 0 | 0 | 0 | 0 | 0 | 0 | 12.477 | 7.995 | 6.816 | 0 | 0 | 0 | 2 | 2 | 0
2021-12-17 18:00 | 0 | 396.1 | 343.2 | 1 | 4.3 | 24.2 | 100 | 100 | 0 | 0 | 0 | 0.521 | 0 | 8.851 | 0 | 8.851 | 8.851 | 8.851 | 36.298 | 117.787 | 135.942 | 0 | 0 | 0 | 0 | 0 | 0 | -0.001 | 0 | 6.51 | 0 | 0 | 29.95 | 0.96 | 425 | 0 | 0 | 0 | 0 | 0 | 0 | 12.59 | 8.019 | 6.836 | 0 | 0 | 0 | 2 | 2 | 0
2021-12-17 19:00 | 0 | 0 | 0 | 1 | 4.2 | 23.17 | 100 | 100 | 0 | 0 | 0 | 0 | 0 | 0 | 0 | 0 | 0 | 0 | 0 | 0 | 0 | 0 | 0 | 0 | 0 | 0 | 0 | -0.001 | 0 | 0 | 0 | 0 | 26.67 | 0.97 | 376.35 | 0 | 0 | 0 | 0 | -25.478 | 0 | 11.203 | 7.706 | 6.569 | 0 | 0 | 0 | 2 | 2 | 0
2021-12-17 20:00 | 0 | 0 | 0 | 0 | 4.4 | 22.58 | 100 | 100 | 0 | 0 | 0 | 0 | 0 | 0 | 0 | 0 | 0 | 0 | 0 | 0 | 0 | 0 | 0 | 0 | 0 | 0 | 0 | -0.001 | 0 | 0 | 0 | 0 | 0 | 0 | 337.34 | 0 | 0 | 0 | 0 | -20.43 | 0 | 7.811 | 6.812 | 5.807 | 0 | 0 | 0 | 1 | 1 | 0
2021-12-17 21:00 | 0 | 0 | 0 | 0 | 4.4 | 21.03 | 100 | 100 | 0 | 0 | 0 | 0 | 0 | 0 | 0 | 0 | 0 | 0 | 0 | 0 | 0 | 0 | 0 | 0 | 0 | 0 | 0 | -0.001 | 0 | 0 | 0 | 0 | 0 | 0 | 304.77 | 0 | 0 | 0 | 0 | -17.054 | 0 | 5.739 | 6.108 | 5.207 | 0 | 0 | 0 | 1 | 1 | 0
2021-12-17 22:00 | 0 | 0 | 0 | 0 | 4.4 | 20 | 100 | 100 | 0 | 0 | 0 | 0 | 0 | 0 | 0 | 0 | 0 | 0 | 0 | 0 | 0 | 0 | 0 | 0 | 0 | 0 | 0 | -0.001 | 0 | 0 | 0 | 0 | 0 | 0 | 276.97 | 0 | 0 | 0 | 0 | -14.56 | 0 | 4.353 | 5.51 | 4.697 | 0 | 0 | 0 | 1 | 1 | 0
2021-12-17 23:00 | 0 | 0 | 0 | 0 | 4.6 | 19.27 | 100 | 100 | 0 | 0 | 0 | 0 | 0 | 0 | 0 | 0 | 0 | 0 | 0 | 0 | 0 | 0 | 0 | 0 | 0 | 0 | 0 | -0.001 | 0 | 0 | 0 | 0 | 0 | 0 | 260 | 0 | 0 | 0 | 0 | -6.474 | 0 | 3.401 | 4.994 | 4.257 | 0 | 0 | 6.178 | 1 | 1 | 0
2021-12-18 | 0 | 0 | 0 | 0 | 4.7 | 18.57 | 100 | 100 | 0 | 0 | 0 | 0 | 0 | 0 | 0 | 0 | 0 | 0 | 0 | 0 | 0 | 0 | 0 | 0 | 0 | 0 | 0 | -0.001 | 0 | 0 | 0 | 0 | 0 | 0 | 260 | 0 | 0 | 0 | 0 | 0 | 0 | 3.141 | 4.831 | 4.118 | 0 | 0 | 12.09 | 1 | 1 | 0
2021-12-18 01:00 | 0 | 0 | 0 | 0 | 4.9 | 17.99 | 100 | 100 | 0 | 0 | 0 | 0 | 0 | 0 | 0 | 0 | 0 | 0 | 0 | 0 | 0 | 0 | 0 | 0 | 0 | 0 | 0 | -0.001 | 0 | 0 | 0 | 0 | 0 | 0 | 260 | 0 | 0 | 0 | 0 | 0 | 0 | 3.159 | 4.842 | 4.128 | 0 | 0 | 12.129 | 1 | 1 | 0
2021-12-18 02:00 | 0 | 0 | 0 | 0 | 5.1 | 17.43 | 100 | 100 | 0 | 0 | 0 | 0 | 0 | 0 | 0 | 0 | 0 | 0 | 0 | 0 | 0 | 0 | 0 | 0 | 0 | 0 | 0 | -0.001 | 0 | 0 | 0 | 0 | 0 | 0 | 260 | 0 | 0 | 0 | 0 | 0 | 0 | 3.176 | 4.853 | 4.138 | 0 | 0 | 12.167 | 1 | 1 | 0
2021-12-18 03:00 | 0 | 0 | 0 | 0 | 5.1 | 17.4 | 100 | 100 | 0 | 0 | 0 | 0 | 0 | 0 | 0 | 0 | 0 | 0 | 0 | 0 | 0 | 0 | 0 | 0 | 0 | 0 | 0 | -0.001 | 0 | 0 | 0 | 0 | 0 | 0 | 260 | 0 | 0 | 0 | 0 | 0 | 0 | 3.177 | 4.854 | 4.138 | 0 | 0 | 12.169 | 1 | 1 | 0
2021-12-18 04:00 | 0 | 0 | 0 | 0 | 5 | 16.98 | 100 | 100 | 0 | 0 | 0 | 0 | 0 | 0 | 0 | 0 | 0 | 0 | 0 | 0 | 0 | 0 | 0 | 0 | 0 | 0 | 0 | -0.001 | 0 | 0 | 0 | 0 | 0 | 0 | 260 | 0 | 0 | 0 | 0 | 0 | 0 | 3.19 | 4.862 | 4.145 | 0 | 0 | 12.197 | 1 | 1 | 0
2021-12-18 05:00 | 0 | 0 | 0 | 0 | 5 | 16.51 | 100 | 100 | 0 | 0 | 0 | 0 | 0 | 0 | 0 | 0 | 0 | 0 | 0 | 0 | 0 | 0 | 0 | 0 | 0 | 0 | 0 | -0.001 | 0 | 0 | 0 | 0 | 0 | 0 | 260 | 0 | 0 | 0 | 0 | 0 | 0 | 3.204 | 4.872 | 4.153 | 0 | 0 | 12.229 | 1 | 1 | 0
2021-12-18 06:00 | 0 | 0 | 0 | 0 | 4.9 | 16.16 | 100 | 100 | 0 | 0 | 0 | 0 | 0 | 0 | 0 | 0 | 0 | 0 | 0 | 0 | 0 | 0 | 0 | 0 | 0 | 0 | 0 | -0.001 | 0 | 0 | 0 | 0 | 0 | 0 | 260 | 0 | 0 | 0 | 0 | 0 | 0 | 3.215 | 4.879 | 4.159 | 0 | 0 | 12.253 | 1 | 1 | 0
2021-12-18 07:00 | 0 | 0 | 0 | 0 | 5 | 15.79 | 100 | 100 | 0 | 0 | 0 | 0 | 0 | 0 | 0 | 0 | 0 | 0 | 0 | 0 | 0 | 0 | 0 | 0 | 0 | 0 | 0 | -0.001 | 0 | 0 | 0 | 0 | 0 | 0 | 260 | 0 | 0 | 0 | 0 | 0 | 0 | 3.227 | 4.886 | 4.165 | 0 | 0 | 12.278 | 1 | 1 | 0
2021-12-18 08:00 | 0 | 0 | 0 | 1 | 5.1 | 15.43 | 100 | 100 | 0 | 0 | 0 | 0 | 0 | 0 | 0 | 0 | 0 | 0 | 0 | 0 | 0 | 0 | 0 | 0 | 0 | 0 | 0 | -0.001 | 0 | 0 | 0 | 0 | 28.14 | 0.97 | 260 | 0 | 0 | 0 | 0 | 0 | 0 | 3.238 | 4.893 | 4.172 | 0 | 0 | 12.303 | 1 | 1 | 0
2021-12-18 09:00 | 0 | 460.1 | 392.69 | 1 | 5.2 | 16.51 | 100 | 100 | 0 | 0 | 0 | 0.521 | 0 | 0 | 0 | 0 | 0 | 0 | 57.068 | 134.771 | 157.906 | 0 | 0 | 0 | 0 | 0 | 0 | -0.001 | 0 | 0 | 0 | 0 | 31.41 | 0.96 | 341.74 | 0 | 0 | 0 | 0 | 42.809 | 0 | 4.212 | 5.423 | 4.623 | 0 | 0 | 0 | 2 | 2 | 0
2021-12-18 10:00 | 0 | 688.3 | 544.96 | 1 | 5.3 | 19.16 | 100 | 100 | 24.023 | 24.023 | 0.933 | 0.749 | 25.705 | 0 | 0 | 85.372 | 85.372 | 85.372 | 154.479 | 187.03 | 236.225 | 0 | 0 | 0 | 0 | 0 | 0 | 85.371 | 85.372 | 36.14 | 10.17 | 100 | 37.65 | 0.94 | 425 | 0 | 0 | 0 | 0 | 43.6 | 0 | 11.268 | 7.687 | 6.553 | 0 | 0 | 0 | 2 | 2 | 0
2021-12-18 11:00 | 0 | 802.9 | 586.27 | 1 | 5.8 | 21.11 | 100 | 100 | 39.33 | 39.329 | 2.443 | 1.343 | 43.116 | 0 | 0 | 133.98 | 133.98 | 133.98 | 161.833 | 201.209 | 275.555 | 0 | 0 | 0 | 0 | 0 | 0 | 133.979 | 133.98 | 48.62 | 14.27 | 100 | 43.1 | 0.92 | 425 | 0 | 0 | 0 | 0 | 0 | 0 | 12.882 | 8.081 | 6.889 | 0 | 0 | 0 | 2 | 2 | 0
2021-12-18 12:00 | 0 | 859.8 | 584.53 | 1 | 6.2 | 22.86 | 100 | 100 | 37.752 | 37.751 | 2.456 | 1.278 | 41.485 | 0 | 0 | 129.543 | 129.543 | 129.543 | 157.165 | 200.611 | 295.083 | 0 | 0 | 0 | 0 | 0 | 0 | 129.542 | 129.543 | 43.9 | 12.79 | 100 | 47.17 | 0.89 | 425 | 0 | 0 | 0 | 0 | 0 | 0 | 12.716 | 8.046 | 6.859 | 0 | 0 | 0 | 2 | 2 | 0
2021-12-18 13:00 | 0 | 883.6 | 576.55 | 1 | 5.9 | 24.14 | 100 | 100 | 36.26 | 36.26 | 2.353 | 1.214 | 39.828 | 0 | 0 | 125.035 | 125.035 | 125.035 | 152.489 | 197.872 | 303.252 | 0 | 0 | 0 | 0 | 0 | 0 | 125.034 | 125.035 | 41.23 | 11.96 | 100 | 49.27 | 0.88 | 425 | 0 | 0 | 0 | 0 | 0 | 0 | 12.596 | 8.021 | 6.837 | 0 | 0 | 0 | 2 | 2 | 0
2021-12-18 14:00 | 0 | 881.9 | 578.42 | 1 | 5.4 | 25.25 | 100 | 100 | 36.373 | 36.373 | 2.572 | 1.228 | 40.172 | 0 | 0 | 125.999 | 125.999 | 125.999 | 153.309 | 198.513 | 302.668 | 0 | 0 | 0 | 0 | 0 | 0 | 125.998 | 125.999 | 41.63 | 12.02 | 100 | 49.01 | 0.88 | 425 | 0 | 0 | 0 | 0 | 0 | 0 | 12.492 | 7.998 | 6.819 | 0 | 0 | 0 | 2 | 2 | 0
2021-12-18 15:00 | 0 | 854 | 588.37 | 1 | 4.8 | 25.65 | 100 | 100 | 37.931 | 37.931 | 3.027 | 1.31 | 42.268 | 0 | 0 | 131.752 | 131.752 | 131.752 | 159.01 | 201.929 | 293.093 | 0 | 0 | 0 | 0 | 0 | 0 | 131.751 | 131.752 | 44.95 | 12.94 | 100 | 46.45 | 0.9 | 425 | 0 | 0 | 0 | 0 | 0 | 0 | 12.455 | 7.99 | 6.812 | 0 | 0 | 0 | 2 | 2 | 0
2021-12-18 16:00 | 0 | 789 | 585.98 | 1 | 4.2 | 25.86 | 100 | 100 | 38.97 | 38.97 | 3.287 | 1.366 | 43.623 | 0 | 0 | 135.47 | 135.47 | 135.47 | 162.7 | 201.109 | 270.785 | 0 | 0 | 0 | 0 | 0 | 0 | 135.469 | 135.47 | 50.03 | 14.39 | 100 | 42.04 | 0.92 | 425 | 0 | 0 | 0 | 0 | 0 | 0 | 12.436 | 7.986 | 6.808 | 0 | 0 | 0 | 2 | 2 | 0
2021-12-18 17:00 | 0 | 656.5 | 528.55 | 1 | 4 | 25.28 | 100 | 100 | 35.546 | 35.546 | 2.437 | 1.19 | 39.173 | 0 | 0 | 123.291 | 123.291 | 123.291 | 150.596 | 181.399 | 225.311 | 0 | 0 | 0 | 0 | 0 | 0 | 123.29 | 123.291 | 54.72 | 15.78 | 100 | 36.38 | 0.95 | 425 | 0 | 0 | 0 | 0 | 0 | 0 | 12.49 | 7.998 | 6.818 | 0 | 0 | 0 | 2 | 2 | 0
2021-12-18 18:00 | 0 | 407.8 | 353.05 | 1 | 3.6 | 24.11 | 100 | 100 | 0 | 0 | 0 | 0.521 | 0 | 10.312 | 0 | 10.312 | 10.312 | 10.312 | 37.77 | 121.166 | 139.957 | 0 | 0 | 0 | 0 | 0 | 0 | -0.001 | 0 | 7.37 | 0 | 0 | 30.03 | 0.96 | 425 | 0 | 0 | 0 | 0 | 0 | 0 | 12.599 | 8.021 | 6.838 | 0 | 0 | 0 | 2 | 2 | 0
2021-12-18 19:00 | 0 | 0 | 0 | 1 | 3.1 | 22.86 | 100 | 100 | 0 | 0 | 0 | 0 | 0 | 0 | 0 | 0 | 0 | 0 | 0 | 0 | 0 | 0 | 0 | 0 | 0 | 0 | 0 | -0.001 | 0 | 0 | 0 | 0 | 26.75 | 0.97 | 376.28 | 0 | 0 | 0 | 0 | -25.513 | 0 | 11.228 | 7.711 | 6.574 | 0 | 0 | 0 | 2 | 2 | 0
2021-12-18 20:00 | 0 | 0 | 0 | 0 | 3.3 | 22.01 | 100 | 100 | 0 | 0 | 0 | 0 | 0 | 0 | 0 | 0 | 0 | 0 | 0 | 0 | 0 | 0 | 0 | 0 | 0 | 0 | 0 | -0.001 | 0 | 0 | 0 | 0 | 0 | 0 | 337.18 | 0 | 0 | 0 | 0 | -20.479 | 0 | 7.842 | 6.822 | 5.815 | 0 | 0 | 0 | 1 | 1 | 0
2021-12-18 21:00 | 0 | 0 | 0 | 0 | 3.3 | 20.11 | 100 | 100 | 0 | 0 | 0 | 0 | 0 | 0 | 0 | 0 | 0 | 0 | 0 | 0 | 0 | 0 | 0 | 0 | 0 | 0 | 0 | -0.001 | 0 | 0 | 0 | 0 | 0 | 0 | 304.49 | 0 | 0 | 0 | 0 | -17.117 | 0 | 5.776 | 6.122 | 5.219 | 0 | 0 | 0 | 1 | 1 | 0
2021-12-18 22:00 | 0 | 0 | 0 | 0 | 3.4 | 18.85 | 100 | 100 | 0 | 0 | 0 | 0 | 0 | 0 | 0 | 0 | 0 | 0 | 0 | 0 | 0 | 0 | 0 | 0 | 0 | 0 | 0 | -0.001 | 0 | 0 | 0 | 0 | 0 | 0 | 276.56 | 0 | 0 | 0 | 0 | -14.625 | 0 | 4.387 | 5.527 | 4.711 | 0 | 0 | 0 | 1 | 1 | 0
2021-12-18 23:00 | 0 | 0 | 0 | 0 | 3.4 | 18.12 | 100 | 100 | 0 | 0 | 0 | 0 | 0 | 0 | 0 | 0 | 0 | 0 | 0 | 0 | 0 | 0 | 0 | 0 | 0 | 0 | 0 | -0.001 | 0 | 0 | 0 | 0 | 0 | 0 | 260 | 0 | 0 | 0 | 0 | -6.5 | 0 | 3.424 | 5.008 | 4.269 | 0 | 0 | 6.202 | 1 | 1 | 0
2021-12-19 | 0 | 0 | 0 | 0 | 3.6 | 17.57 | 100 | 100 | 0 | 0 | 0 | 0 | 0 | 0 | 0 | 0 | 0 | 0 | 0 | 0 | 0 | 0 | 0 | 0 | 0 | 0 | 0 | -0.001 | 0 | 0 | 0 | 0 | 0 | 0 | 260 | 0 | 0 | 0 | 0 | 0 | 0 | 3.172 | 4.851 | 4.135 | 0 | 0 | 12.157 | 1 | 1 | 0
2021-12-19 01:00 | 0 | 0 | 0 | 0 | 3.9 | 17.07 | 100 | 100 | 0 | 0 | 0 | 0 | 0 | 0 | 0 | 0 | 0 | 0 | 0 | 0 | 0 | 0 | 0 | 0 | 0 | 0 | 0 | -0.001 | 0 | 0 | 0 | 0 | 0 | 0 | 260 | 0 | 0 | 0 | 0 | 0 | 0 | 3.187 | 4.861 | 4.144 | 0 | 0 | 12.191 | 1 | 1 | 0
2021-12-19 02:00 | 0 | 0 | 0 | 0 | 4.2 | 16.36 | 100 | 100 | 0 | 0 | 0 | 0 | 0 | 0 | 0 | 0 | 0 | 0 | 0 | 0 | 0 | 0 | 0 | 0 | 0 | 0 | 0 | -0.001 | 0 | 0 | 0 | 0 | 0 | 0 | 260 | 0 | 0 | 0 | 0 | 0 | 0 | 3.209 | 4.875 | 4.156 | 0 | 0 | 12.24 | 1 | 1 | 0
2021-12-19 03:00 | 0 | 0 | 0 | 0 | 4.2 | 16.09 | 100 | 100 | 0 | 0 | 0 | 0 | 0 | 0 | 0 | 0 | 0 | 0 | 0 | 0 | 0 | 0 | 0 | 0 | 0 | 0 | 0 | -0.001 | 0 | 0 | 0 | 0 | 0 | 0 | 260 | 0 | 0 | 0 | 0 | 0 | 0 | 3.217 | 4.88 | 4.16 | 0 | 0 | 12.258 | 1 | 1 | 0
2021-12-19 04:00 | 0 | 0 | 0 | 0 | 4.2 | 15.53 | 100 | 100 | 0 | 0 | 0 | 0 | 0 | 0 | 0 | 0 | 0 | 0 | 0 | 0 | 0 | 0 | 0 | 0 | 0 | 0 | 0 | -0.001 | 0 | 0 | 0 | 0 | 0 | 0 | 260 | 0 | 0 | 0 | 0 | 0 | 0 | 3.235 | 4.891 | 4.17 | 0 | 0 | 12.296 | 1 | 1 | 0
2021-12-19 05:00 | 0 | 0 | 0 | 0 | 4.4 | 15.07 | 100 | 100 | 0 | 0 | 0 | 0 | 0 | 0 | 0 | 0 | 0 | 0 | 0 | 0 | 0 | 0 | 0 | 0 | 0 | 0 | 0 | -0.001 | 0 | 0 | 0 | 0 | 0 | 0 | 260 | 0 | 0 | 0 | 0 | 0 | 0 | 3.249 | 4.901 | 4.178 | 0 | 0 | 12.328 | 1 | 1 | 0
2021-12-19 06:00 | 0 | 0 | 0 | 0 | 4.7 | 14.75 | 100 | 100 | 0 | 0 | 0 | 0 | 0 | 0 | 0 | 0 | 0 | 0 | 0 | 0 | 0 | 0 | 0 | 0 | 0 | 0 | 0 | -0.001 | 0 | 0 | 0 | 0 | 0 | 0 | 260 | 0 | 0 | 0 | 0 | 0 | 0 | 3.259 | 4.907 | 4.183 | 0 | 0 | 12.349 | 1 | 1 | 0
2021-12-19 07:00 | 0 | 0 | 0 | 0 | 5.1 | 14.44 | 100 | 100 | 0 | 0 | 0 | 0 | 0 | 0 | 0 | 0 | 0 | 0 | 0 | 0 | 0 | 0 | 0 | 0 | 0 | 0 | 0 | -0.001 | 0 | 0 | 0 | 0 | 0 | 0 | 260 | 0 | 0 | 0 | 0 | 0 | 0 | 3.269 | 4.913 | 4.189 | 0 | 0 | 12.371 | 1 | 1 | 0
2021-12-19 08:00 | 0 | 0 | 0 | 1 | 5.2 | 14.64 | 100 | 100 | 0 | 0 | 0 | 0 | 0 | 0 | 0 | 0 | 0 | 0 | 0 | 0 | 0 | 0 | 0 | 0 | 0 | 0 | 0 | -0.001 | 0 | 0 | 0 | 0 | 28.11 | 0.97 | 260 | 0 | 0 | 0 | 0 | 0 | 0 | 3.263 | 4.909 | 4.185 | 0 | 0 | 12.357 | 1 | 1 | 0
2021-12-19 09:00 | 0 | 466 | 397.84 | 1 | 5.4 | 16 | 100 | 100 | 0 | 0 | 0 | 0.521 | 0 | 0 | 0 | 0 | 0 | 0 | 57.147 | 136.54 | 159.931 | 0 | 0 | 0 | 0 | 0 | 0 | -0.001 | 0 | 0 | 0 | 0 | 31.38 | 0.96 | 341.82 | 0 | 0 | 0 | 0 | 42.846 | 0 | 4.234 | 5.434 | 4.633 | 0 | 0 | 0 | 2 | 2 | 0
2021-12-19 10:00 | 0 | 696.9 | 551.94 | 1 | 5.3 | 18.83 | 100 | 100 | 24.712 | 24.712 | 0.899 | 0.768 | 26.38 | 0 | 0 | 87.326 | 87.326 | 87.326 | 156.474 | 189.427 | 239.176 | 0 | 0 | 0 | 0 | 0 | 0 | 87.325 | 87.326 | 36.51 | 10.33 | 100 | 37.63 | 0.94 | 425 | 0 | 0 | 0 | 0 | 43.562 | 0 | 11.322 | 7.7 | 6.564 | 0 | 0 | 0 | 2 | 2 | 0
2021-12-19 11:00 | 0 | 811.6 | 592.76 | 1 | 5.7 | 21.13 | 100 | 100 | 39.91 | 39.91 | 2.501 | 1.37 | 43.782 | 0 | 0 | 135.788 | 135.788 | 135.788 | 163.637 | 203.436 | 278.541 | 0 | 0 | 0 | 0 | 0 | 0 | 135.787 | 135.788 | 48.75 | 14.33 | 100 | 43.08 | 0.92 | 425 | 0 | 0 | 0 | 0 | 0 | 0 | 12.88 | 8.081 | 6.889 | 0 | 0 | 0 | 2 | 2 | 0
2021-12-19 12:00 | 0 | 868 | 590.1 | 1 | 6.1 | 23.03 | 100 | 100 | 38.215 | 38.215 | 2.531 | 1.3 | 42.046 | 0 | 0 | 131.063 | 131.063 | 131.063 | 158.662 | 202.523 | 297.898 | 0 | 0 | 0 | 0 | 0 | 0 | 131.062 | 131.063 | 44 | 12.83 | 100 | 47.17 | 0.89 | 425 | 0 | 0 | 0 | 0 | 0 | 0 | 12.7 | 8.043 | 6.856 | 0 | 0 | 0 | 2 | 2 | 0
2021-12-19 13:00 | 0 | 891 | 581.16 | 1 | 6.6 | 24.23 | 100 | 100 | 36.626 | 36.625 | 2.416 | 1.231 | 40.272 | 0 | 0 | 126.241 | 126.241 | 126.241 | 153.683 | 199.453 | 305.791 | 0 | 0 | 0 | 0 | 0 | 0 | 126.24 | 126.241 | 41.28 | 11.98 | 100 | 49.29 | 0.88 | 425 | 0 | 0 | 0 | 0 | 0 | 0 | 12.588 | 8.019 | 6.836 | 0 | 0 | 0 | 2 | 2 | 0
2021-12-19 14:00 | 0 | 888.4 | 582.23 | 1 | 6.6 | 25.1 | 100 | 100 | 36.734 | 36.734 | 2.552 | 1.241 | 40.528 | 0 | 0 | 126.942 | 126.942 | 126.942 | 154.271 | 199.823 | 304.899 | 0 | 0 | 0 | 0 | 0 | 0 | 126.941 | 126.942 | 41.63 | 12.05 | 100 | 49.05 | 0.88 | 425 | 0 | 0 | 0 | 0 | 0 | 0 | 12.506 | 8.001 | 6.821 | 0 | 0 | 0 | 2 | 2 | 0
2021-12-19 15:00 | 0 | 858.7 | 591.02 | 1 | 5.3 | 25.63 | 100 | 100 | 38.143 | 38.143 | 3.046 | 1.32 | 42.509 | 0 | 0 | 132.403 | 132.403 | 132.403 | 159.663 | 202.837 | 294.706 | 0 | 0 | 0 | 0 | 0 | 0 | 132.402 | 132.403 | 44.93 | 12.94 | 100 | 46.51 | 0.9 | 425 | 0 | 0 | 0 | 0 | 0 | 0 | 12.457 | 7.991 | 6.812 | 0 | 0 | 0 | 2 | 2 | 0
2021-12-19 16:00 | 0 | 791.7 | 587.38 | 1 | 3.2 | 25.22 | 100 | 100 | 39.329 | 39.329 | 3.054 | 1.369 | 43.753 | 0 | 0 | 135.716 | 135.716 | 135.716 | 163.029 | 201.588 | 271.711 | 0 | 0 | 0 | 0 | 0 | 0 | 135.715 | 135.716 | 49.95 | 14.47 | 100 | 42.1 | 0.92 | 425 | 0 | 0 | 0 | 0 | 0 | 0 | 12.495 | 7.999 | 6.819 | 0 | 0 | 0 | 2 | 2 | 0
2021-12-19 17:00 | 0 | 657.8 | 529.1 | 1 | 1.7 | 24.88 | 100 | 100 | 35.706 | 35.706 | 2.313 | 1.191 | 39.209 | 0 | 0 | 123.353 | 123.353 | 123.353 | 150.71 | 181.588 | 225.757 | 0 | 0 | 0 | 0 | 0 | 0 | 123.352 | 123.353 | 54.64 | 15.82 | 100 | 36.45 | 0.94 | 425 | 0 | 0 | 0 | 0 | 0 | 0 | 12.527 | 8.006 | 6.825 | 0 | 0 | 0 | 2 | 2 | 0
2021-12-19 18:00 | 0 | 407.8 | 352.78 | 1 | 1.9 | 23.83 | 100 | 100 | 0 | 0 | 0 | 0.521 | 0 | 10.701 | 0 | 10.701 | 10.701 | 10.701 | 38.195 | 121.073 | 139.957 | 0 | 0 | 0 | 0 | 0 | 0 | -0.001 | 0 | 7.65 | 0 | 0 | 30.11 | 0.96 | 425 | 0 | 0 | 0 | 0 | 0 | 0 | 12.625 | 8.027 | 6.843 | 0 | 0 | 0 | 2 | 2 | 0
2021-12-19 19:00 | 0 | 0 | 0 | 1 | 2.5 | 21.83 | 100 | 100 | 0 | 0 | 0 | 0 | 0 | 0 | 0 | 0 | 0 | 0 | 0 | 0 | 0 | 0 | 0 | 0 | 0 | 0 | 0 | -0.001 | 0 | 0 | 0 | 0 | 26.83 | 0.97 | 376.06 | 0 | 0 | 0 | 0 | -25.631 | 0 | 11.31 | 7.73 | 6.59 | 0 | 0 | 0 | 2 | 2 | 0
2021-12-19 20:00 | 0 | 0 | 0 | 0 | 2.8 | 20.93 | 100 | 100 | 0 | 0 | 0 | 0 | 0 | 0 | 0 | 0 | 0 | 0 | 0 | 0 | 0 | 0 | 0 | 0 | 0 | 0 | 0 | -0.001 | 0 | 0 | 0 | 0 | 0 | 0 | 336.79 | 0 | 0 | 0 | 0 | -20.562 | 0 | 7.895 | 6.838 | 5.829 | 0 | 0 | 0 | 1 | 1 | 0
2021-12-19 21:00 | 0 | 0 | 0 | 0 | 2.8 | 18.74 | 100 | 100 | 0 | 0 | 0 | 0 | 0 | 0 | 0 | 0 | 0 | 0 | 0 | 0 | 0 | 0 | 0 | 0 | 0 | 0 | 0 | -0.001 | 0 | 0 | 0 | 0 | 0 | 0 | 303.95 | 0 | 0 | 0 | 0 | -17.201 | 0 | 5.825 | 6.141 | 5.235 | 0 | 0 | 0 | 1 | 1 | 0
2021-12-19 22:00 | 0 | 0 | 0 | 0 | 2.8 | 17.88 | 100 | 100 | 0 | 0 | 0 | 0 | 0 | 0 | 0 | 0 | 0 | 0 | 0 | 0 | 0 | 0 | 0 | 0 | 0 | 0 | 0 | -0.001 | 0 | 0 | 0 | 0 | 0 | 0 | 275.96 | 0 | 0 | 0 | 0 | -14.657 | 0 | 4.404 | 5.535 | 4.718 | 0 | 0 | 0 | 1 | 1 | 0
2021-12-19 23:00 | 0 | 0 | 0 | 0 | 3.3 | 17.41 | 100 | 100 | 0 | 0 | 0 | 0 | 0 | 0 | 0 | 0 | 0 | 0 | 0 | 0 | 0 | 0 | 0 | 0 | 0 | 0 | 0 | -0.001 | 0 | 0 | 0 | 0 | 0 | 0 | 260 | 0 | 0 | 0 | 0 | -6.503 | 0 | 3.428 | 5.01 | 4.271 | 0 | 0 | 6.205 | 1 | 1 | 0
2021-12-20 | 0 | 0 | 0 | 0 | 3.9 | 16.96 | 100 | 100 | 0 | 0 | 0 | 0 | 0 | 0 | 0 | 0 | 0 | 0 | 0 | 0 | 0 | 0 | 0 | 0 | 0 | 0 | 0 | -0.001 | 0 | 0 | 0 | 0 | 0 | 0 | 260 | 0 | 0 | 0 | 0 | 0 | 0 | 3.19 | 4.863 | 4.146 | 0 | 0 | 12.199 | 1 | 1 | 0
2021-12-20 01:00 | 0 | 0 | 0 | 0 | 3.8 | 15.86 | 100 | 100 | 0 | 0 | 0 | 0 | 0 | 0 | 0 | 0 | 0 | 0 | 0 | 0 | 0 | 0 | 0 | 0 | 0 | 0 | 0 | -0.001 | 0 | 0 | 0 | 0 | 0 | 0 | 260 | 0 | 0 | 0 | 0 | 0 | 0 | 3.224 | 4.885 | 4.164 | 0 | 0 | 12.274 | 1 | 1 | 0
2021-12-20 02:00 | 0 | 0 | 0 | 0 | 2.8 | 16.57 | 100 | 100 | 0 | 0 | 0 | 0 | 0 | 0 | 0 | 0 | 0 | 0 | 0 | 0 | 0 | 0 | 0 | 0 | 0 | 0 | 0 | -0.001 | 0 | 0 | 0 | 0 | 0 | 0 | 260 | 0 | 0 | 0 | 0 | 0 | 0 | 3.202 | 4.871 | 4.152 | 0 | 0 | 12.225 | 1 | 1 | 0
2021-12-20 03:00 | 0 | 0 | 0 | 0 | 2.4 | 16.37 | 100 | 100 | 0 | 0 | 0 | 0 | 0 | 0 | 0 | 0 | 0 | 0 | 0 | 0 | 0 | 0 | 0 | 0 | 0 | 0 | 0 | -0.001 | 0 | 0 | 0 | 0 | 0 | 0 | 260 | 0 | 0 | 0 | 0 | 0 | 0 | 3.209 | 4.875 | 4.156 | 0 | 0 | 12.239 | 1 | 1 | 0
2021-12-20 04:00 | 0 | 0 | 0 | 0 | 2.3 | 15.69 | 100 | 100 | 0 | 0 | 0 | 0 | 0 | 0 | 0 | 0 | 0 | 0 | 0 | 0 | 0 | 0 | 0 | 0 | 0 | 0 | 0 | -0.001 | 0 | 0 | 0 | 0 | 0 | 0 | 260 | 0 | 0 | 0 | 0 | 0 | 0 | 3.23 | 4.888 | 4.167 | 0 | 0 | 12.285 | 1 | 1 | 0
2021-12-20 05:00 | 0 | 0 | 0 | 0 | 2.5 | 14.2 | 100 | 100 | 0 | 0 | 0 | 0 | 0 | 0 | 0 | 0 | 0 | 0 | 0 | 0 | 0 | 0 | 0 | 0 | 0 | 0 | 0 | -0.001 | 0 | 0 | 0 | 0 | 0 | 0 | 260 | 0 | 0 | 0 | 0 | 0 | 0 | 3.277 | 4.918 | 4.193 | 0 | 0 | 12.387 | 1 | 1 | 0
2021-12-20 06:00 | 0 | 0 | 0 | 0 | 2.9 | 14.44 | 100 | 100 | 0 | 0 | 0 | 0 | 0 | 0 | 0 | 0 | 0 | 0 | 0 | 0 | 0 | 0 | 0 | 0 | 0 | 0 | 0 | -0.001 | 0 | 0 | 0 | 0 | 0 | 0 | 260 | 0 | 0 | 0 | 0 | 0 | 0 | 3.269 | 4.913 | 4.189 | 0 | 0 | 12.371 | 1 | 1 | 0
2021-12-20 07:00 | 0 | 0 | 0 | 0 | 2.9 | 14.1 | 100 | 100 | 0 | 0 | 0 | 0 | 0 | 0 | 0 | 0 | 0 | 0 | 0 | 0 | 0 | 0 | 0 | 0 | 0 | 0 | 0 | -0.001 | 0 | 0 | 0 | 0 | 0 | 0 | 260 | 0 | 0 | 0 | 0 | 0 | 0 | 3.28 | 4.92 | 4.194 | 0 | 0 | 12.394 | 1 | 1 | 0
2021-12-20 08:00 | 0 | 0 | 0 | 1 | 3.4 | 14.33 | 100 | 100 | 0 | 0 | 0 | 0 | 0 | 0 | 0 | 0 | 0 | 0 | 0 | 0 | 0 | 0 | 0 | 0 | 0 | 0 | 0 | -0.001 | 0 | 0 | 0 | 0 | 28.08 | 0.97 | 260 | 0 | 0 | 0 | 0 | 0 | 0 | 3.272 | 4.916 | 4.19 | 0 | 0 | 12.378 | 1 | 1 | 0
2021-12-20 09:00 | 0 | 420.5 | 359.13 | 1 | 3.8 | 15.23 | 100 | 100 | 0 | 0 | 0 | 0.521 | 0 | 0 | 0 | 0 | 0 | 0 | 51 | 123.255 | 144.316 | 0 | 0 | 0 | 0 | 0 | 0 | -0.001 | 0 | 0 | 0 | 0 | 31.34 | 0.96 | 330.54 | 0 | 0 | 0 | 0 | 36.942 | 0 | 4.104 | 5.373 | 4.581 | 0 | 0 | 0 | 2 | 2 | 0
2021-12-20 10:00 | 0 | 667.9 | 529.2 | 1 | 3.5 | 17.91 | 100 | 100 | 0 | 0 | 0 | 0.521 | 0 | 75.595 | 0 | 75.595 | 75.595 | 75.595 | 150.045 | 181.62 | 229.223 | 0 | 0 | 0 | 0 | 0 | 0 | -0.001 | 0 | 32.98 | 0 | 0 | 37.6 | 0.94 | 425 | 0 | 0 | 0 | 0 | 49.467 | 0 | 10.923 | 7.589 | 6.47 | 0 | 0 | 0 | 1 | 1 | 0
2021-12-20 11:00 | 0 | 796.5 | 581.94 | 1 | 3 | 19.96 | 100 | 100 | 39.037 | 39.037 | 2.267 | 1.324 | 42.628 | 0 | 0 | 132.665 | 132.665 | 132.665 | 160.67 | 199.722 | 273.359 | 0 | 0 | 0 | 0 | 0 | 0 | 132.664 | 132.665 | 48.53 | 14.28 | 100 | 43.06 | 0.92 | 425 | 0 | 0 | 0 | 0 | 0 | 0 | 12.991 | 8.104 | 6.909 | 0 | 0 | 0 | 2 | 2 | 0
2021-12-20 12:00 | 0 | 846.9 | 575.84 | 1 | 2.7 | 21.6 | 100 | 100 | 37.078 | 37.078 | 2.242 | 1.242 | 40.563 | 0 | 0 | 127.049 | 127.049 | 127.049 | 154.836 | 197.628 | 290.656 | 0 | 0 | 0 | 0 | 0 | 0 | 127.048 | 127.049 | 43.71 | 12.76 | 100 | 47.16 | 0.89 | 425 | 0 | 0 | 0 | 0 | 0 | 0 | 12.835 | 8.071 | 6.881 | 0 | 0 | 0 | 2 | 2 | 0
2021-12-20 13:00 | 0 | 885.9 | 577.7 | 1 | 2.3 | 22.65 | 100 | 100 | 36.385 | 36.385 | 2.25 | 1.215 | 39.85 | 0 | 0 | 125.107 | 125.107 | 125.107 | 152.756 | 198.268 | 304.041 | 0 | 0 | 0 | 0 | 0 | 0 | 125.106 | 125.107 | 41.15 | 11.97 | 100 | 49.3 | 0.88 | 425 | 0 | 0 | 0 | 0 | 0 | 0 | 12.736 | 8.05 | 6.863 | 0 | 0 | 0 | 2 | 2 | 0
2021-12-20 14:00 | 0 | 878.6 | 575.46 | 1 | 1.9 | 23.42 | 100 | 100 | 36.268 | 36.268 | 2.292 | 1.212 | 39.772 | 0 | 0 | 124.89 | 124.89 | 124.89 | 152.438 | 197.498 | 301.536 | 0 | 0 | 0 | 0 | 0 | 0 | 124.889 | 124.89 | 41.42 | 12.03 | 100 | 49.08 | 0.88 | 425 | 0 | 0 | 0 | 0 | 0 | 0 | 12.664 | 8.035 | 6.85 | 0 | 0 | 0 | 2 | 2 | 0
2021-12-20 15:00 | 0 | 829.1 | 570.15 | 1 | 1.6 | 23.65 | 100 | 100 | 36.736 | 36.736 | 2.38 | 1.234 | 40.35 | 0 | 0 | 126.457 | 126.457 | 126.457 | 153.975 | 195.675 | 284.547 | 0 | 0 | 0 | 0 | 0 | 0 | 126.456 | 126.457 | 44.44 | 12.91 | 100 | 46.55 | 0.9 | 425 | 0 | 0 | 0 | 0 | 0 | 0 | 12.642 | 8.03 | 6.846 | 0 | 0 | 0 | 2 | 2 | 0
2021-12-20 16:00 | 0 | 659.8 | 489.06 | 1 | 2.1 | 23.61 | 100 | 100 | 31.136 | 31.135 | 1.581 | 0.995 | 33.712 | 0 | 0 | 108.175 | 108.175 | 108.175 | 135.698 | 167.846 | 226.443 | 0 | 0 | 0 | 0 | 0 | 0 | 108.174 | 108.175 | 47.77 | 13.75 | 100 | 42.16 | 0.92 | 425 | 0 | 0 | 0 | 0 | 0 | 0 | 12.646 | 8.031 | 6.847 | 0 | 0 | 0 | 2 | 2 | 0
2021-12-20 17:00 | 0 | 269.6 | 216.67 | 1 | 3.4 | 22.38 | 100 | 100 | 0 | 0 | 0 | 0.521 | 0 | 34.015 | 0 | 34.015 | 34.015 | 34.015 | 61.7 | 74.361 | 92.527 | 0 | 0 | 0 | 0 | 0 | 0 | -0.001 | 0 | 36.76 | 0 | 0 | 36.52 | 0.94 | 425 | 0 | 0 | 0 | 0 | 0 | 0 | 12.761 | 8.056 | 6.868 | 0 | 0 | 0 | 2 | 2 | 0
2021-12-20 18:00 | 0 | 79.8 | 68.98 | 1 | 4.6 | 21.15 | 100 | 100 | 0 | 0 | 0 | 0.521 | 0 | 0 | 0 | 0 | 0 | 0 | 7.562 | 23.675 | 27.387 | 0 | 0 | 0 | 0 | 0 | 0 | -0.001 | 0 | 0 | 0 | 0 | 30.18 | 0.96 | 389.27 | 0 | 0 | 0 | 0 | -18.71 | 0 | 11.758 | 7.835 | 6.679 | 0 | 0 | 0 | 1 | 1 | 0
2021-12-20 19:00 | 0 | 0 | 0 | 1 | 4.8 | 20.54 | 100 | 100 | 0 | 0 | 0 | 0 | 0 | 0 | 0 | 0 | 0 | 0 | 0 | 0 | 0 | 0 | 0 | 0 | 0 | 0 | 0 | -0.001 | 0 | 0 | 0 | 0 | 26.9 | 0.97 | 347.43 | 0 | 0 | 0 | 0 | -21.913 | 0 | 8.776 | 7.092 | 6.046 | 0 | 0 | 0 | 2 | 2 | 0
2021-12-20 20:00 | 0 | 0 | 0 | 0 | 5.3 | 20.22 | 100 | 100 | 0 | 0 | 0 | 0 | 0 | 0 | 0 | 0 | 0 | 0 | 0 | 0 | 0 | 0 | 0 | 0 | 0 | 0 | 0 | -0.001 | 0 | 0 | 0 | 0 | 0 | 0 | 313.08 | 0 | 0 | 0 | 0 | -17.988 | 0 | 6.292 | 6.314 | 5.382 | 0 | 0 | 0 | 1 | 1 | 0
2021-12-20 21:00 | 0 | 0 | 0 | 0 | 5.7 | 19.16 | 100 | 100 | 0 | 0 | 0 | 0 | 0 | 0 | 0 | 0 | 0 | 0 | 0 | 0 | 0 | 0 | 0 | 0 | 0 | 0 | 0 | -0.001 | 0 | 0 | 0 | 0 | 0 | 0 | 283.96 | 0 | 0 | 0 | 0 | -15.252 | 0 | 4.723 | 5.684 | 4.846 | 0 | 0 | 0 | 1 | 1 | 0
2021-12-20 22:00 | 0 | 0 | 0 | 0 | 6 | 19.02 | 100 | 100 | 0 | 0 | 0 | 0 | 0 | 0 | 0 | 0 | 0 | 0 | 0 | 0 | 0 | 0 | 0 | 0 | 0 | 0 | 0 | -0.001 | 0 | 0 | 0 | 0 | 0 | 0 | 260 | 0 | 0 | 0 | 0 | -6.729 | 0 | 3.635 | 5.132 | 4.375 | 0 | 0 | 6.412 | 1 | 1 | 0
2021-12-20 23:00 | 0 | 0 | 0 | 0 | 6.4 | 18.61 | 100 | 100 | 0 | 0 | 0 | 0 | 0 | 0 | 0 | 0 | 0 | 0 | 0 | 0 | 0 | 0 | 0 | 0 | 0 | 0 | 0 | -0.001 | 0 | 0 | 0 | 0 | 0 | 0 | 260 | 0 | 0 | 0 | 0 | 0 | 0 | 3.14 | 4.83 | 4.117 | 0 | 0 | 12.087 | 1 | 1 | 0
2021-12-21 | 0 | 0 | 0 | 0 | 6.5 | 18.38 | 100 | 100 | 0 | 0 | 0 | 0 | 0 | 0 | 0 | 0 | 0 | 0 | 0 | 0 | 0 | 0 | 0 | 0 | 0 | 0 | 0 | -0.001 | 0 | 0 | 0 | 0 | 0 | 0 | 260 | 0 | 0 | 0 | 0 | 0 | 0 | 3.147 | 4.834 | 4.121 | 0 | 0 | 12.103 | 1 | 1 | 0
2021-12-21 01:00 | 0 | 0 | 0 | 0 | 6.5 | 17.84 | 100 | 100 | 0 | 0 | 0 | 0 | 0 | 0 | 0 | 0 | 0 | 0 | 0 | 0 | 0 | 0 | 0 | 0 | 0 | 0 | 0 | -0.001 | 0 | 0 | 0 | 0 | 0 | 0 | 260 | 0 | 0 | 0 | 0 | 0 | 0 | 3.163 | 4.845 | 4.131 | 0 | 0 | 12.139 | 1 | 1 | 0
2021-12-21 02:00 | 0 | 0 | 0 | 0 | 6.8 | 17.33 | 100 | 100 | 0 | 0 | 0 | 0 | 0 | 0 | 0 | 0 | 0 | 0 | 0 | 0 | 0 | 0 | 0 | 0 | 0 | 0 | 0 | -0.001 | 0 | 0 | 0 | 0 | 0 | 0 | 260 | 0 | 0 | 0 | 0 | 0 | 0 | 3.179 | 4.855 | 4.139 | 0 | 0 | 12.174 | 1 | 1 | 0
2021-12-21 03:00 | 0 | 0 | 0 | 0 | 6.8 | 17.59 | 100 | 100 | 0 | 0 | 0 | 0 | 0 | 0 | 0 | 0 | 0 | 0 | 0 | 0 | 0 | 0 | 0 | 0 | 0 | 0 | 0 | -0.001 | 0 | 0 | 0 | 0 | 0 | 0 | 260 | 0 | 0 | 0 | 0 | 0 | 0 | 3.171 | 4.85 | 4.135 | 0 | 0 | 12.156 | 1 | 1 | 0
2021-12-21 04:00 | 0 | 0 | 0 | 0 | 6.8 | 17.41 | 100 | 100 | 0 | 0 | 0 | 0 | 0 | 0 | 0 | 0 | 0 | 0 | 0 | 0 | 0 | 0 | 0 | 0 | 0 | 0 | 0 | -0.001 | 0 | 0 | 0 | 0 | 0 | 0 | 260 | 0 | 0 | 0 | 0 | 0 | 0 | 3.176 | 4.854 | 4.138 | 0 | 0 | 12.168 | 1 | 1 | 0
2021-12-21 05:00 | 0 | 0 | 0 | 0 | 6.7 | 17.03 | 100 | 100 | 0 | 0 | 0 | 0 | 0 | 0 | 0 | 0 | 0 | 0 | 0 | 0 | 0 | 0 | 0 | 0 | 0 | 0 | 0 | -0.001 | 0 | 0 | 0 | 0 | 0 | 0 | 260 | 0 | 0 | 0 | 0 | 0 | 0 | 3.188 | 4.861 | 4.144 | 0 | 0 | 12.194 | 1 | 1 | 0
2021-12-21 06:00 | 0 | 0 | 0 | 0 | 6.7 | 16.66 | 100 | 100 | 0 | 0 | 0 | 0 | 0 | 0 | 0 | 0 | 0 | 0 | 0 | 0 | 0 | 0 | 0 | 0 | 0 | 0 | 0 | -0.001 | 0 | 0 | 0 | 0 | 0 | 0 | 260 | 0 | 0 | 0 | 0 | 0 | 0 | 3.2 | 4.869 | 4.151 | 0 | 0 | 12.219 | 1 | 1 | 0
2021-12-21 07:00 | 0 | 0 | 0 | 0 | 6.6 | 16.25 | 100 | 100 | 0 | 0 | 0 | 0 | 0 | 0 | 0 | 0 | 0 | 0 | 0 | 0 | 0 | 0 | 0 | 0 | 0 | 0 | 0 | -0.001 | 0 | 0 | 0 | 0 | 0 | 0 | 260 | 0 | 0 | 0 | 0 | 0 | 0 | 3.212 | 4.877 | 4.158 | 0 | 0 | 12.247 | 1 | 1 | 0
2021-12-21 08:00 | 0 | 0 | 0 | 1 | 6.5 | 15.84 | 100 | 100 | 0 | 0 | 0 | 0 | 0 | 0 | 0 | 0 | 0 | 0 | 0 | 0 | 0 | 0 | 0 | 0 | 0 | 0 | 0 | -0.001 | 0 | 0 | 0 | 0 | 28.03 | 0.97 | 260 | 0 | 0 | 0 | 0 | 0 | 0 | 3.225 | 4.885 | 4.165 | 0 | 0 | 12.275 | 1 | 1 | 0
2021-12-21 09:00 | 0 | 414.4 | 354.08 | 1 | 6.2 | 16.29 | 100 | 100 | 0 | 0 | 0 | 0.521 | 0 | 0 | 0 | 0 | 0 | 0 | 49.723 | 121.522 | 142.222 | 0 | 0 | 0 | 0 | 0 | 0 | -0.001 | 0 | 0 | 0 | 0 | 31.3 | 0.96 | 328.37 | 0 | 0 | 0 | 0 | 35.803 | 0 | 4.033 | 5.337 | 4.55 | 0 | 0 | 0 | 2 | 2 | 0
2021-12-21 10:00 | 0 | 623.6 | 494.35 | 1 | 5.8 | 17.96 | 100 | 100 | 0 | 0 | 0 | 0.521 | 0 | 64.879 | 0 | 64.879 | 64.879 | 64.879 | 140.187 | 169.661 | 214.02 | 0 | 0 | 0 | 0 | 0 | 0 | -0.001 | 0 | 30.31 | 0 | 0 | 37.56 | 0.94 | 425 | 0 | 0 | 0 | 0 | 50.606 | 0 | 10.737 | 7.538 | 6.426 | 0 | 0 | 0 | 1 | 1 | 0
2021-12-21 11:00 | 0 | 686.8 | 502.03 | 1 | 6 | 19 | 100 | 100 | 32.012 | 32.012 | 1.498 | 1.023 | 34.533 | 0 | 0 | 110.499 | 110.499 | 110.499 | 138.631 | 172.297 | 235.71 | 0 | 0 | 0 | 0 | 0 | 0 | 110.498 | 110.499 | 46.88 | 13.58 | 100 | 43.03 | 0.92 | 425 | 0 | 0 | 0 | 0 | 0 | 0 | 13.084 | 8.123 | 6.925 | 0 | 0 | 0 | 2 | 2 | 0
2021-12-21 12:00 | 0 | 776 | 527.79 | 1 | 5.5 | 20.18 | 100 | 100 | 32.998 | 32.998 | 1.705 | 1.067 | 35.77 | 0 | 0 | 113.956 | 113.956 | 113.956 | 141.931 | 181.136 | 266.323 | 0 | 0 | 0 | 0 | 0 | 0 | 113.955 | 113.956 | 42.79 | 12.39 | 100 | 47.15 | 0.89 | 425 | 0 | 0 | 0 | 0 | 0 | 0 | 12.97 | 8.1 | 6.905 | 0 | 0 | 0 | 2 | 2 | 0
2021-12-21 13:00 | 0 | 761.4 | 496.49 | 1 | 5 | 21.26 | 100 | 100 | 29.804 | 29.804 | 1.275 | 0.939 | 32.019 | 0 | 0 | 103.446 | 103.446 | 103.446 | 131.278 | 170.395 | 261.312 | 0 | 0 | 0 | 0 | 0 | 0 | 103.445 | 103.446 | 39.59 | 11.41 | 100 | 49.3 | 0.88 | 425 | 0 | 0 | 0 | 0 | 0 | 0 | 12.868 | 8.078 | 6.887 | 0 | 0 | 0 | 2 | 2 | 0
2021-12-21 14:00 | 0 | 795.8 | 520.99 | 1 | 4.6 | 22.37 | 100 | 100 | 31.821 | 31.821 | 1.626 | 1.021 | 34.468 | 0 | 0 | 110.298 | 110.298 | 110.298 | 137.984 | 178.805 | 273.119 | 0 | 0 | 0 | 0 | 0 | 0 | 110.297 | 110.298 | 40.38 | 11.65 | 100 | 49.1 | 0.88 | 425 | 0 | 0 | 0 | 0 | 0 | 0 | 12.762 | 8.056 | 6.868 | 0 | 0 | 0 | 2 | 2 | 0
2021-12-21 15:00 | 0 | 717 | 492.7 | 1 | 4.2 | 23.1 | 100 | 100 | 30.317 | 30.316 | 1.452 | 0.962 | 32.731 | 0 | 0 | 105.432 | 105.432 | 105.432 | 133.023 | 169.095 | 246.074 | 0 | 0 | 0 | 0 | 0 | 0 | 105.431 | 105.432 | 42.85 | 12.32 | 100 | 46.59 | 0.9 | 425 | 0 | 0 | 0 | 0 | 0 | 0 | 12.694 | 8.041 | 6.855 | 0 | 0 | 0 | 2 | 2 | 0
2021-12-21 16:00 | 0 | 744.5 | 551.39 | 1 | 4 | 23.32 | 100 | 100 | 36.419 | 36.419 | 2.318 | 1.219 | 39.956 | 0 | 0 | 125.389 | 125.389 | 125.389 | 152.95 | 189.238 | 255.512 | 0 | 0 | 0 | 0 | 0 | 0 | 125.388 | 125.389 | 49.07 | 14.25 | 100 | 42.22 | 0.92 | 425 | 0 | 0 | 0 | 0 | 0 | 0 | 12.673 | 8.037 | 6.851 | 0 | 0 | 0 | 2 | 2 | 0
2021-12-21 17:00 | 0 | 566.2 | 454.69 | 1 | 4.2 | 23.01 | 100 | 100 | 29.233 | 29.233 | 1.296 | 0.921 | 31.451 | 0 | 0 | 101.849 | 101.849 | 101.849 | 129.451 | 156.049 | 194.32 | 0 | 0 | 0 | 0 | 0 | 0 | 101.848 | 101.849 | 52.41 | 15.04 | 100 | 36.58 | 0.94 | 425 | 0 | 0 | 0 | 0 | 0 | 0 | 12.702 | 8.043 | 6.857 | 0 | 0 | 0 | 2 | 2 | 0
2021-12-21 18:00 | 0 | 342.5 | 295.89 | 1 | 4.7 | 21.88 | 100 | 100 | 0 | 0 | 0 | 0.521 | 0 | 5.104 | 0 | 5.104 | 5.104 | 5.104 | 32.854 | 101.55 | 117.546 | 0 | 0 | 0 | 0 | 0 | 0 | -0.001 | 0 | 4.34 | 0 | 0 | 30.24 | 0.96 | 425 | 0 | 0 | 0 | 0 | 0 | 0 | 12.809 | 8.066 | 6.876 | 0 | 0 | 0 | 2 | 2 | 0
2021-12-21 19:00 | 0 | 0 | 0 | 1 | 4.8 | 20.88 | 100 | 100 | 0 | 0 | 0 | 0 | 0 | 0 | 0 | 0 | 0 | 0 | 0 | 0 | 0 | 0 | 0 | 0 | 0 | 0 | 0 | -0.001 | 0 | 0 | 0 | 0 | 26.96 | 0.97 | 375.85 | 0 | 0 | 0 | 0 | -25.739 | 0 | 11.386 | 7.748 | 6.605 | 0 | 0 | 0 | 2 | 2 | 0
2021-12-21 20:00 | 0 | 0 | 0 | 0 | 5 | 20.63 | 100 | 100 | 0 | 0 | 0 | 0 | 0 | 0 | 0 | 0 | 0 | 0 | 0 | 0 | 0 | 0 | 0 | 0 | 0 | 0 | 0 | -0.001 | 0 | 0 | 0 | 0 | 0 | 0 | 336.57 | 0 | 0 | 0 | 0 | -20.571 | 0 | 7.901 | 6.84 | 5.831 | 0 | 0 | 0 | 1 | 1 | 0
2021-12-21 21:00 | 0 | 0 | 0 | 0 | 5.1 | 19.69 | 100 | 100 | 0 | 0 | 0 | 0 | 0 | 0 | 0 | 0 | 0 | 0 | 0 | 0 | 0 | 0 | 0 | 0 | 0 | 0 | 0 | -0.001 | 0 | 0 | 0 | 0 | 0 | 0 | 303.91 | 0 | 0 | 0 | 0 | -17.102 | 0 | 5.767 | 6.119 | 5.216 | 0 | 0 | 0 | 1 | 1 | 0
2021-12-21 22:00 | 0 | 0 | 0 | 0 | 4.9 | 18.54 | 100 | 100 | 0 | 0 | 0 | 0 | 0 | 0 | 0 | 0 | 0 | 0 | 0 | 0 | 0 | 0 | 0 | 0 | 0 | 0 | 0 | -0.001 | 0 | 0 | 0 | 0 | 0 | 0 | 276.03 | 0 | 0 | 0 | 0 | -14.605 | 0 | 4.376 | 5.522 | 4.707 | 0 | 0 | 0 | 1 | 1 | 0
2021-12-21 23:00 | 0 | 0 | 0 | 0 | 4.8 | 18.09 | 100 | 100 | 0 | 0 | 0 | 0 | 0 | 0 | 0 | 0 | 0 | 0 | 0 | 0 | 0 | 0 | 0 | 0 | 0 | 0 | 0 | -0.001 | 0 | 0 | 0 | 0 | 0 | 0 | 260 | 0 | 0 | 0 | 0 | -6.482 | 0 | 3.408 | 4.998 | 4.261 | 0 | 0 | 6.185 | 1 | 1 | 0
2021-12-22 | 0 | 0 | 0 | 0 | 4.6 | 17.63 | 100 | 100 | 0 | 0 | 0 | 0 | 0 | 0 | 0 | 0 | 0 | 0 | 0 | 0 | 0 | 0 | 0 | 0 | 0 | 0 | 0 | -0.001 | 0 | 0 | 0 | 0 | 0 | 0 | 260 | 0 | 0 | 0 | 0 | 0 | 0 | 3.17 | 4.849 | 4.134 | 0 | 0 | 12.153 | 1 | 1 | 0
2021-12-22 01:00 | 0 | 0 | 0 | 0 | 4.7 | 17.25 | 100 | 100 | 0 | 0 | 0 | 0 | 0 | 0 | 0 | 0 | 0 | 0 | 0 | 0 | 0 | 0 | 0 | 0 | 0 | 0 | 0 | -0.001 | 0 | 0 | 0 | 0 | 0 | 0 | 260 | 0 | 0 | 0 | 0 | 0 | 0 | 3.181 | 4.857 | 4.141 | 0 | 0 | 12.179 | 1 | 1 | 0
2021-12-22 02:00 | 0 | 0 | 0 | 0 | 4.7 | 16.79 | 100 | 100 | 0 | 0 | 0 | 0 | 0 | 0 | 0 | 0 | 0 | 0 | 0 | 0 | 0 | 0 | 0 | 0 | 0 | 0 | 0 | -0.001 | 0 | 0 | 0 | 0 | 0 | 0 | 260 | 0 | 0 | 0 | 0 | 0 | 0 | 3.196 | 4.866 | 4.148 | 0 | 0 | 12.21 | 1 | 1 | 0
2021-12-22 03:00 | 0 | 0 | 0 | 0 | 4.7 | 16.99 | 100 | 100 | 0 | 0 | 0 | 0 | 0 | 0 | 0 | 0 | 0 | 0 | 0 | 0 | 0 | 0 | 0 | 0 | 0 | 0 | 0 | -0.001 | 0 | 0 | 0 | 0 | 0 | 0 | 260 | 0 | 0 | 0 | 0 | 0 | 0 | 3.189 | 4.862 | 4.145 | 0 | 0 | 12.197 | 1 | 1 | 0
2021-12-22 04:00 | 0 | 0 | 0 | 0 | 4.7 | 16.73 | 100 | 100 | 0 | 0 | 0 | 0 | 0 | 0 | 0 | 0 | 0 | 0 | 0 | 0 | 0 | 0 | 0 | 0 | 0 | 0 | 0 | -0.001 | 0 | 0 | 0 | 0 | 0 | 0 | 260 | 0 | 0 | 0 | 0 | 0 | 0 | 3.197 | 4.867 | 4.149 | 0 | 0 | 12.214 | 1 | 1 | 0
2021-12-22 05:00 | 0 | 0 | 0 | 0 | 4.9 | 16.74 | 100 | 100 | 0 | 0 | 0 | 0 | 0 | 0 | 0 | 0 | 0 | 0 | 0 | 0 | 0 | 0 | 0 | 0 | 0 | 0 | 0 | -0.001 | 0 | 0 | 0 | 0 | 0 | 0 | 260 | 0 | 0 | 0 | 0 | 0 | 0 | 3.197 | 4.867 | 4.149 | 0 | 0 | 12.214 | 1 | 1 | 0
2021-12-22 06:00 | 0 | 0 | 0 | 0 | 5.4 | 16.63 | 100 | 100 | 0 | 0 | 0 | 0 | 0 | 0 | 0 | 0 | 0 | 0 | 0 | 0 | 0 | 0 | 0 | 0 | 0 | 0 | 0 | -0.001 | 0 | 0 | 0 | 0 | 0 | 0 | 260 | 0 | 0 | 0 | 0 | 0 | 0 | 3.201 | 4.869 | 4.151 | 0 | 0 | 12.221 | 1 | 1 | 0
2021-12-22 07:00 | 0 | 0 | 0 | 0 | 5.7 | 16.19 | 100 | 100 | 0 | 0 | 0 | 0 | 0 | 0 | 0 | 0 | 0 | 0 | 0 | 0 | 0 | 0 | 0 | 0 | 0 | 0 | 0 | -0.001 | 0 | 0 | 0 | 0 | 0 | 0 | 260 | 0 | 0 | 0 | 0 | 0 | 0 | 3.214 | 4.878 | 4.159 | 0 | 0 | 12.251 | 1 | 1 | 0
2021-12-22 08:00 | 0 | 0 | 0 | 1 | 5.8 | 16.29 | 100 | 100 | 0 | 0 | 0 | 0 | 0 | 0 | 0 | 0 | 0 | 0 | 0 | 0 | 0 | 0 | 0 | 0 | 0 | 0 | 0 | -0.001 | 0 | 0 | 0 | 0 | 27.98 | 0.97 | 260 | 0 | 0 | 0 | 0 | 0 | 0 | 3.211 | 4.876 | 4.157 | 0 | 0 | 12.244 | 1 | 1 | 0
2021-12-22 09:00 | 0 | 350.2 | 299.39 | 1 | 5.8 | 17.23 | 100 | 100 | 0 | 0 | 0 | 0.521 | 0 | 0 | 0 | 0 | 0 | 0 | 41.585 | 102.749 | 120.189 | 0 | 0 | 0 | 0 | 0 | 0 | -0.001 | 0 | 0 | 0 | 0 | 31.25 | 0.96 | 313.68 | 0 | 0 | 0 | 0 | 28.113 | 0 | 3.803 | 5.219 | 4.449 | 0 | 0 | 0 | 2 | 2 | 0
2021-12-22 10:00 | 0 | 575.8 | 456.73 | 1 | 5.7 | 19.97 | 100 | 100 | 0 | 0 | 0 | 0.521 | 0 | 48.061 | 0 | 48.061 | 48.061 | 48.061 | 129.545 | 156.751 | 197.615 | 0 | 0 | 0 | 0 | 0 | 0 | -0.001 | 0 | 24.32 | 0 | 0 | 37.51 | 0.94 | 425 | 0 | 0 | 0 | 0 | 58.295 | 0 | 9.73 | 7.265 | 6.194 | 0 | 0 | 0 | 1 | 1 | 0
2021-12-22 11:00 | 0 | 722.2 | 528.23 | 1 | 6 | 21.45 | 100 | 100 | 34.216 | 34.216 | 1.924 | 1.12 | 37.26 | 0 | 0 | 118.087 | 118.087 | 118.087 | 145.894 | 181.287 | 247.859 | 0 | 0 | 0 | 0 | 0 | 0 | 118.086 | 118.087 | 47.64 | 13.8 | 100 | 43 | 0.92 | 425 | 0 | 0 | 0 | 0 | 0 | 0 | 12.85 | 8.074 | 6.883 | 0 | 0 | 0 | 2 | 2 | 0
2021-12-22 12:00 | 0 | 842.8 | 573.47 | 1 | 6.4 | 22.76 | 100 | 100 | 36.837 | 36.837 | 2.33 | 1.236 | 40.403 | 0 | 0 | 126.608 | 126.608 | 126.608 | 154.243 | 196.815 | 289.249 | 0 | 0 | 0 | 0 | 0 | 0 | 126.607 | 126.608 | 43.77 | 12.74 | 100 | 47.12 | 0.89 | 425 | 0 | 0 | 0 | 0 | 0 | 0 | 12.726 | 8.048 | 6.861 | 0 | 0 | 0 | 2 | 2 | 0
2021-12-22 13:00 | 0 | 864 | 563.45 | 1 | 6.4 | 23.74 | 100 | 100 | 35.181 | 35.18 | 2.172 | 1.165 | 38.518 | 0 | 0 | 121.484 | 121.484 | 121.484 | 148.99 | 193.376 | 296.525 | 0 | 0 | 0 | 0 | 0 | 0 | 121.483 | 121.484 | 40.97 | 11.86 | 100 | 49.3 | 0.88 | 425 | 0 | 0 | 0 | 0 | 0 | 0 | 12.634 | 8.029 | 6.844 | 0 | 0 | 0 | 2 | 2 | 0
2021-12-22 14:00 | 0 | 861.2 | 563.64 | 1 | 6 | 24.66 | 100 | 100 | 35.253 | 35.253 | 2.241 | 1.171 | 38.665 | 0 | 0 | 121.876 | 121.876 | 121.876 | 149.262 | 193.443 | 295.564 | 0 | 0 | 0 | 0 | 0 | 0 | 121.875 | 121.876 | 41.24 | 11.93 | 100 | 49.12 | 0.88 | 425 | 0 | 0 | 0 | 0 | 0 | 0 | 12.547 | 8.01 | 6.829 | 0 | 0 | 0 | 2 | 2 | 0
2021-12-22 15:00 | 0 | 850.2 | 583.89 | 1 | 5.4 | 24.9 | 100 | 100 | 37.767 | 37.767 | 2.696 | 1.288 | 41.752 | 0 | 0 | 130.252 | 130.252 | 130.252 | 157.607 | 200.391 | 291.789 | 0 | 0 | 0 | 0 | 0 | 0 | 130.251 | 130.252 | 44.64 | 12.94 | 100 | 46.63 | 0.9 | 425 | 0 | 0 | 0 | 0 | 0 | 0 | 12.525 | 8.005 | 6.825 | 0 | 0 | 0 | 2 | 2 | 0
2021-12-22 16:00 | 0 | 791.5 | 585.79 | 1 | 5.1 | 24.77 | 100 | 100 | 39.238 | 39.237 | 2.934 | 1.36 | 43.531 | 0 | 0 | 135.081 | 135.081 | 135.081 | 162.452 | 201.043 | 271.643 | 0 | 0 | 0 | 0 | 0 | 0 | 135.08 | 135.081 | 49.73 | 14.44 | 100 | 42.26 | 0.92 | 425 | 0 | 0 | 0 | 0 | 0 | 0 | 12.537 | 8.008 | 6.827 | 0 | 0 | 0 | 2 | 2 | 0
2021-12-22 17:00 | 0 | 650.4 | 521.95 | 1 | 5.3 | 24.27 | 100 | 100 | 35.049 | 35.049 | 2.18 | 1.161 | 38.39 | 0 | 0 | 121.133 | 121.133 | 121.133 | 148.571 | 179.134 | 223.217 | 0 | 0 | 0 | 0 | 0 | 0 | 121.132 | 121.133 | 54.27 | 15.7 | 100 | 36.63 | 0.94 | 425 | 0 | 0 | 0 | 0 | 0 | 0 | 12.584 | 8.018 | 6.835 | 0 | 0 | 0 | 2 | 2 | 0
2021-12-22 18:00 | 0 | 401.6 | 346.75 | 1 | 5.5 | 23.13 | 100 | 100 | 0 | 0 | 0 | 0.521 | 0 | 11.426 | 0 | 11.426 | 11.426 | 11.426 | 39.013 | 119.006 | 137.829 | 0 | 0 | 0 | 0 | 0 | 0 | -0.001 | 0 | 8.29 | 0 | 0 | 30.3 | 0.96 | 425 | 0 | 0 | 0 | 0 | 0 | 0 | 12.691 | 8.041 | 6.855 | 0 | 0 | 0 | 2 | 2 | 0
2021-12-22 19:00 | 0 | 0 | 0 | 1 | 4.9 | 21.91 | 100 | 100 | 0 | 0 | 0 | 0 | 0 | 0 | 0 | 0 | 0 | 0 | 0 | 0 | 0 | 0 | 0 | 0 | 0 | 0 | 0 | -0.001 | 0 | 0 | 0 | 0 | 27.02 | 0.97 | 376.07 | 0 | 0 | 0 | 0 | -25.622 | 0 | 11.304 | 7.729 | 6.589 | 0 | 0 | 0 | 2 | 2 | 0
2021-12-22 20:00 | 0 | 0 | 0 | 0 | 5.1 | 21.23 | 100 | 100 | 0 | 0 | 0 | 0 | 0 | 0 | 0 | 0 | 0 | 0 | 0 | 0 | 0 | 0 | 0 | 0 | 0 | 0 | 0 | -0.001 | 0 | 0 | 0 | 0 | 0 | 0 | 336.86 | 0 | 0 | 0 | 0 | -20.534 | 0 | 7.877 | 6.833 | 5.825 | 0 | 0 | 0 | 1 | 1 | 0
2021-12-22 21:00 | 0 | 0 | 0 | 0 | 5.6 | 19.75 | 100 | 100 | 0 | 0 | 0 | 0 | 0 | 0 | 0 | 0 | 0 | 0 | 0 | 0 | 0 | 0 | 0 | 0 | 0 | 0 | 0 | -0.001 | 0 | 0 | 0 | 0 | 0 | 0 | 304.17 | 0 | 0 | 0 | 0 | -17.121 | 0 | 5.778 | 6.123 | 5.22 | 0 | 0 | 0 | 1 | 1 | 0
2021-12-22 22:00 | 0 | 0 | 0 | 0 | 5.9 | 19.63 | 100 | 100 | 0 | 0 | 0 | 0 | 0 | 0 | 0 | 0 | 0 | 0 | 0 | 0 | 0 | 0 | 0 | 0 | 0 | 0 | 0 | -0.001 | 0 | 0 | 0 | 0 | 0 | 0 | 276.4 | 0 | 0 | 0 | 0 | -14.543 | 0 | 4.344 | 5.506 | 4.694 | 0 | 0 | 0 | 1 | 1 | 0
2021-12-22 23:00 | 0 | 0 | 0 | 0 | 6.2 | 19.14 | 100 | 100 | 0 | 0 | 0 | 0 | 0 | 0 | 0 | 0 | 0 | 0 | 0 | 0 | 0 | 0 | 0 | 0 | 0 | 0 | 0 | -0.001 | 0 | 0 | 0 | 0 | 0 | 0 | 260 | 0 | 0 | 0 | 0 | -6.458 | 0 | 3.387 | 4.985 | 4.25 | 0 | 0 | 6.164 | 1 | 1 | 0
2021-12-23 | 0 | 0 | 0 | 0 | 6.1 | 18.4 | 100 | 100 | 0 | 0 | 0 | 0 | 0 | 0 | 0 | 0 | 0 | 0 | 0 | 0 | 0 | 0 | 0 | 0 | 0 | 0 | 0 | -0.001 | 0 | 0 | 0 | 0 | 0 | 0 | 260 | 0 | 0 | 0 | 0 | 0 | 0 | 3.146 | 4.834 | 4.121 | 0 | 0 | 12.101 | 1 | 1 | 0
2021-12-23 01:00 | 0 | 0 | 0 | 0 | 6 | 17.56 | 100 | 100 | 0 | 0 | 0 | 0 | 0 | 0 | 0 | 0 | 0 | 0 | 0 | 0 | 0 | 0 | 0 | 0 | 0 | 0 | 0 | -0.001 | 0 | 0 | 0 | 0 | 0 | 0 | 260 | 0 | 0 | 0 | 0 | 0 | 0 | 3.172 | 4.851 | 4.135 | 0 | 0 | 12.158 | 1 | 1 | 0
2021-12-23 02:00 | 0 | 0 | 0 | 0 | 6.1 | 16.71 | 100 | 100 | 0 | 0 | 0 | 0 | 0 | 0 | 0 | 0 | 0 | 0 | 0 | 0 | 0 | 0 | 0 | 0 | 0 | 0 | 0 | -0.001 | 0 | 0 | 0 | 0 | 0 | 0 | 260 | 0 | 0 | 0 | 0 | 0 | 0 | 3.198 | 4.868 | 4.15 | 0 | 0 | 12.216 | 1 | 1 | 0
2021-12-23 03:00 | 0 | 0 | 0 | 0 | 6.3 | 16.5 | 100 | 100 | 0 | 0 | 0 | 0 | 0 | 0 | 0 | 0 | 0 | 0 | 0 | 0 | 0 | 0 | 0 | 0 | 0 | 0 | 0 | -0.001 | 0 | 0 | 0 | 0 | 0 | 0 | 260 | 0 | 0 | 0 | 0 | 0 | 0 | 3.205 | 4.872 | 4.153 | 0 | 0 | 12.23 | 1 | 1 | 0
2021-12-23 04:00 | 0 | 0 | 0 | 0 | 6.5 | 16.08 | 100 | 100 | 0 | 0 | 0 | 0 | 0 | 0 | 0 | 0 | 0 | 0 | 0 | 0 | 0 | 0 | 0 | 0 | 0 | 0 | 0 | -0.001 | 0 | 0 | 0 | 0 | 0 | 0 | 260 | 0 | 0 | 0 | 0 | 0 | 0 | 3.218 | 4.88 | 4.161 | 0 | 0 | 12.259 | 1 | 1 | 0
2021-12-23 05:00 | 0 | 0 | 0 | 0 | 6.5 | 15.71 | 100 | 100 | 0 | 0 | 0 | 0 | 0 | 0 | 0 | 0 | 0 | 0 | 0 | 0 | 0 | 0 | 0 | 0 | 0 | 0 | 0 | -0.001 | 0 | 0 | 0 | 0 | 0 | 0 | 260 | 0 | 0 | 0 | 0 | 0 | 0 | 3.229 | 4.888 | 4.167 | 0 | 0 | 12.284 | 1 | 1 | 0
2021-12-23 06:00 | 0 | 0 | 0 | 0 | 6.4 | 15.3 | 100 | 100 | 0 | 0 | 0 | 0 | 0 | 0 | 0 | 0 | 0 | 0 | 0 | 0 | 0 | 0 | 0 | 0 | 0 | 0 | 0 | -0.001 | 0 | 0 | 0 | 0 | 0 | 0 | 260 | 0 | 0 | 0 | 0 | 0 | 0 | 3.242 | 4.896 | 4.174 | 0 | 0 | 12.312 | 1 | 1 | 0
2021-12-23 07:00 | 0 | 0 | 0 | 0 | 6.2 | 14.91 | 100 | 100 | 0 | 0 | 0 | 0 | 0 | 0 | 0 | 0 | 0 | 0 | 0 | 0 | 0 | 0 | 0 | 0 | 0 | 0 | 0 | -0.001 | 0 | 0 | 0 | 0 | 0 | 0 | 260 | 0 | 0 | 0 | 0 | 0 | 0 | 3.254 | 4.904 | 4.181 | 0 | 0 | 12.339 | 1 | 1 | 0
2021-12-23 08:00 | 0 | 0 | 0 | 1 | 6.2 | 14.49 | 100 | 100 | 0 | 0 | 0 | 0 | 0 | 0 | 0 | 0 | 0 | 0 | 0 | 0 | 0 | 0 | 0 | 0 | 0 | 0 | 0 | -0.001 | 0 | 0 | 0 | 0 | 27.92 | 0.97 | 260 | 0 | 0 | 0 | 0 | 0 | 0 | 3.267 | 4.912 | 4.188 | 0 | 0 | 12.367 | 1 | 1 | 0
2021-12-23 09:00 | 0 | 455.5 | 389.64 | 1 | 6 | 15.01 | 100 | 100 | 0 | 0 | 0 | 0.521 | 0 | 0 | 0 | 0 | 0 | 0 | 53.549 | 133.725 | 156.328 | 0 | 0 | 0 | 0 | 0 | 0 | -0.001 | 0 | 0 | 0 | 0 | 31.19 | 0.96 | 335.14 | 0 | 0 | 0 | 0 | 39.352 | 0 | 4.177 | 5.409 | 4.611 | 0 | 0 | 0 | 2 | 2 | 0
2021-12-23 10:00 | 0 | 692 | 549.29 | 1 | 5.9 | 17.84 | 100 | 100 | 23.473 | 23.473 | 0.833 | 0.731 | 25.038 | 0 | 0 | 83.442 | 83.442 | 83.442 | 155.831 | 188.518 | 237.494 | 0 | 0 | 0 | 0 | 0 | 0 | 83.441 | 83.442 | 35.13 | 9.88 | 100 | 37.46 | 0.94 | 425 | 0 | 0 | 0 | 0 | 47.057 | 0 | 11.156 | 7.653 | 6.524 | 0 | 0 | 0 | 2 | 2 | 0
2021-12-23 11:00 | 0 | 812 | 594.34 | 1 | 6.3 | 19.4 | 100 | 100 | 40.22 | 40.219 | 2.303 | 1.375 | 43.898 | 0 | 0 | 136.116 | 136.116 | 136.116 | 164.195 | 203.976 | 278.678 | 0 | 0 | 0 | 0 | 0 | 0 | 136.115 | 136.116 | 48.84 | 14.43 | 100 | 42.95 | 0.92 | 425 | 0 | 0 | 0 | 0 | 0 | 0 | 13.045 | 8.115 | 6.918 | 0 | 0 | 0 | 2 | 2 | 0
2021-12-23 12:00 | 0 | 870.6 | 592.73 | 1 | 6.8 | 20.81 | 100 | 100 | 38.584 | 38.584 | 2.334 | 1.307 | 42.226 | 0 | 0 | 131.567 | 131.567 | 131.567 | 159.459 | 203.425 | 298.79 | 0 | 0 | 0 | 0 | 0 | 0 | 131.566 | 131.567 | 44.03 | 12.91 | 100 | 47.09 | 0.89 | 425 | 0 | 0 | 0 | 0 | 0 | 0 | 12.91 | 8.087 | 6.894 | 0 | 0 | 0 | 2 | 2 | 0
2021-12-23 13:00 | 0 | 895.2 | 583.95 | 1 | 6.6 | 22.02 | 100 | 100 | 36.925 | 36.924 | 2.272 | 1.237 | 40.434 | 0 | 0 | 126.697 | 126.697 | 126.697 | 154.429 | 200.413 | 307.233 | 0 | 0 | 0 | 0 | 0 | 0 | 126.696 | 126.697 | 41.24 | 12.02 | 100 | 49.28 | 0.88 | 425 | 0 | 0 | 0 | 0 | 0 | 0 | 12.796 | 8.063 | 6.874 | 0 | 0 | 0 | 2 | 2 | 0
2021-12-23 14:00 | 0 | 893.8 | 584.9 | 1 | 6.1 | 23.19 | 100 | 100 | 37.023 | 37.023 | 2.392 | 1.246 | 40.662 | 0 | 0 | 127.305 | 127.305 | 127.305 | 154.884 | 200.739 | 306.752 | 0 | 0 | 0 | 0 | 0 | 0 | 127.304 | 127.305 | 41.5 | 12.07 | 100 | 49.13 | 0.88 | 425 | 0 | 0 | 0 | 0 | 0 | 0 | 12.685 | 8.04 | 6.854 | 0 | 0 | 0 | 2 | 2 | 0
2021-12-23 15:00 | 0 | 865.8 | 594.34 | 1 | 5.9 | 23.56 | 100 | 100 | 38.709 | 38.709 | 2.677 | 1.327 | 42.713 | 0 | 0 | 132.869 | 132.869 | 132.869 | 160.399 | 203.977 | 297.143 | 0 | 0 | 0 | 0 | 0 | 0 | 132.868 | 132.869 | 44.72 | 13.03 | 100 | 46.65 | 0.9 | 425 | 0 | 0 | 0 | 0 | 0 | 0 | 12.65 | 8.032 | 6.847 | 0 | 0 | 0 | 2 | 2 | 0
2021-12-23 16:00 | 0 | 801.1 | 592.54 | 1 | 6 | 23.58 | 100 | 100 | 39.927 | 39.927 | 2.839 | 1.385 | 44.151 | 0 | 0 | 136.766 | 136.766 | 136.766 | 164.293 | 203.361 | 274.938 | 0 | 0 | 0 | 0 | 0 | 0 | 136.765 | 136.766 | 49.74 | 14.52 | 100 | 42.3 | 0.92 | 425 | 0 | 0 | 0 | 0 | 0 | 0 | 12.649 | 8.032 | 6.847 | 0 | 0 | 0 | 2 | 2 | 0
2021-12-23 17:00 | 0 | 669.9 | 537.29 | 1 | 6.3 | 22.85 | 100 | 100 | 36.421 | 36.421 | 2.278 | 1.218 | 39.916 | 0 | 0 | 125.285 | 125.285 | 125.285 | 152.908 | 184.397 | 229.91 | 0 | 0 | 0 | 0 | 0 | 0 | 125.284 | 125.285 | 54.49 | 15.84 | 100 | 36.67 | 0.94 | 425 | 0 | 0 | 0 | 0 | 0 | 0 | 12.717 | 8.046 | 6.859 | 0 | 0 | 0 | 2 | 2 | 0
2021-12-23 18:00 | 0 | 418.9 | 361.51 | 1 | 6.4 | 21.48 | 100 | 100 | 0 | 0 | 0 | 0.521 | 0 | 13.424 | 0 | 13.424 | 13.424 | 13.424 | 41.228 | 124.071 | 143.766 | 0 | 0 | 0 | 0 | 0 | 0 | -0.001 | 0 | 9.34 | 0 | 0 | 30.34 | 0.96 | 425 | 0 | 0 | 0 | 0 | 0 | 0 | 12.847 | 8.074 | 6.883 | 0 | 0 | 0 | 2 | 2 | 0
2021-12-23 19:00 | 0 | 0 | 0 | 1 | 6 | 20.47 | 100 | 100 | 0 | 0 | 0 | 0 | 0 | 0 | 0 | 0 | 0 | 0 | 0 | 0 | 0 | 0 | 0 | 0 | 0 | 0 | 0 | -0.001 | 0 | 0 | 0 | 0 | 27.07 | 0.97 | 375.76 | 0 | 0 | 0 | 0 | -25.786 | 0 | 11.419 | 7.756 | 6.611 | 0 | 0 | 0 | 2 | 2 | 0
2021-12-23 20:00 | 0 | 0 | 0 | 0 | 6.1 | 19.97 | 100 | 100 | 0 | 0 | 0 | 0 | 0 | 0 | 0 | 0 | 0 | 0 | 0 | 0 | 0 | 0 | 0 | 0 | 0 | 0 | 0 | -0.001 | 0 | 0 | 0 | 0 | 0 | 0 | 336.37 | 0 | 0 | 0 | 0 | -20.626 | 0 | 7.936 | 6.85 | 5.84 | 0 | 0 | 0 | 1 | 1 | 0
2021-12-23 21:00 | 0 | 0 | 0 | 0 | 6.2 | 18.78 | 100 | 100 | 0 | 0 | 0 | 0 | 0 | 0 | 0 | 0 | 0 | 0 | 0 | 0 | 0 | 0 | 0 | 0 | 0 | 0 | 0 | -0.001 | 0 | 0 | 0 | 0 | 0 | 0 | 303.6 | 0 | 0 | 0 | 0 | -17.162 | 0 | 5.802 | 6.132 | 5.228 | 0 | 0 | 0 | 1 | 1 | 0
2021-12-23 22:00 | 0 | 0 | 0 | 0 | 6.1 | 18.06 | 100 | 100 | 0 | 0 | 0 | 0 | 0 | 0 | 0 | 0 | 0 | 0 | 0 | 0 | 0 | 0 | 0 | 0 | 0 | 0 | 0 | -0.001 | 0 | 0 | 0 | 0 | 0 | 0 | 275.69 | 0 | 0 | 0 | 0 | -14.617 | 0 | 4.383 | 5.525 | 4.71 | 0 | 0 | 0 | 1 | 1 | 0
2021-12-23 23:00 | 0 | 0 | 0 | 0 | 5.8 | 17.5 | 100 | 100 | 0 | 0 | 0 | 0 | 0 | 0 | 0 | 0 | 0 | 0 | 0 | 0 | 0 | 0 | 0 | 0 | 0 | 0 | 0 | -0.001 | 0 | 0 | 0 | 0 | 0 | 0 | 260 | 0 | 0 | 0 | 0 | -6.491 | 0 | 3.416 | 5.003 | 4.265 | 0 | 0 | 6.193 | 1 | 1 | 0
2021-12-24 | 0 | 0 | 0 | 0 | 5.9 | 16.93 | 100 | 100 | 0 | 0 | 0 | 0 | 0 | 0 | 0 | 0 | 0 | 0 | 0 | 0 | 0 | 0 | 0 | 0 | 0 | 0 | 0 | -0.001 | 0 | 0 | 0 | 0 | 0 | 0 | 260 | 0 | 0 | 0 | 0 | 0 | 0 | 3.191 | 4.863 | 4.146 | 0 | 0 | 12.201 | 1 | 1 | 0
2021-12-24 01:00 | 0 | 0 | 0 | 0 | 5.9 | 16.31 | 100 | 100 | 0 | 0 | 0 | 0 | 0 | 0 | 0 | 0 | 0 | 0 | 0 | 0 | 0 | 0 | 0 | 0 | 0 | 0 | 0 | -0.001 | 0 | 0 | 0 | 0 | 0 | 0 | 260 | 0 | 0 | 0 | 0 | 0 | 0 | 3.21 | 4.876 | 4.157 | 0 | 0 | 12.243 | 1 | 1 | 0
2021-12-24 02:00 | 0 | 0 | 0 | 0 | 5.9 | 15.7 | 100 | 100 | 0 | 0 | 0 | 0 | 0 | 0 | 0 | 0 | 0 | 0 | 0 | 0 | 0 | 0 | 0 | 0 | 0 | 0 | 0 | -0.001 | 0 | 0 | 0 | 0 | 0 | 0 | 260 | 0 | 0 | 0 | 0 | 0 | 0 | 3.229 | 4.888 | 4.167 | 0 | 0 | 12.285 | 1 | 1 | 0
2021-12-24 03:00 | 0 | 0 | 0 | 0 | 5.9 | 15.35 | 100 | 100 | 0 | 0 | 0 | 0 | 0 | 0 | 0 | 0 | 0 | 0 | 0 | 0 | 0 | 0 | 0 | 0 | 0 | 0 | 0 | -0.001 | 0 | 0 | 0 | 0 | 0 | 0 | 260 | 0 | 0 | 0 | 0 | 0 | 0 | 3.24 | 4.895 | 4.173 | 0 | 0 | 12.308 | 1 | 1 | 0
2021-12-24 04:00 | 0 | 0 | 0 | 0 | 5.8 | 14.92 | 100 | 100 | 0 | 0 | 0 | 0 | 0 | 0 | 0 | 0 | 0 | 0 | 0 | 0 | 0 | 0 | 0 | 0 | 0 | 0 | 0 | -0.001 | 0 | 0 | 0 | 0 | 0 | 0 | 260 | 0 | 0 | 0 | 0 | 0 | 0 | 3.254 | 4.904 | 4.18 | 0 | 0 | 12.338 | 1 | 1 | 0
2021-12-24 05:00 | 0 | 0 | 0 | 0 | 5.6 | 14.45 | 100 | 100 | 0 | 0 | 0 | 0 | 0 | 0 | 0 | 0 | 0 | 0 | 0 | 0 | 0 | 0 | 0 | 0 | 0 | 0 | 0 | -0.001 | 0 | 0 | 0 | 0 | 0 | 0 | 260 | 0 | 0 | 0 | 0 | 0 | 0 | 3.269 | 4.913 | 4.188 | 0 | 0 | 12.37 | 1 | 1 | 0
2021-12-24 06:00 | 0 | 0 | 0 | 0 | 5.4 | 13.97 | 100 | 100 | 0 | 0 | 0 | 0 | 0 | 0 | 0 | 0 | 0 | 0 | 0 | 0 | 0 | 0 | 0 | 0 | 0 | 0 | 0 | -0.001 | 0 | 0 | 0 | 0 | 0 | 0 | 260 | 0 | 0 | 0 | 0 | 0 | 0 | 3.284 | 4.923 | 4.197 | 0 | 0 | 12.403 | 1 | 1 | 0
2021-12-24 07:00 | 0 | 0 | 0 | 0 | 5.2 | 13.35 | 100 | 100 | 0 | 0 | 0 | 0 | 0 | 0 | 0 | 0 | 0 | 0 | 0 | 0 | 0 | 0 | 0 | 0 | 0 | 0 | 0 | -0.001 | 0 | 0 | 0 | 0 | 0 | 0 | 260 | 0 | 0 | 0 | 0 | 0 | 0 | 3.304 | 4.935 | 4.207 | 0 | 0 | 12.446 | 1 | 1 | 0
2021-12-24 08:00 | 0 | 0 | 0 | 1 | 5.1 | 12.94 | 100 | 100 | 0 | 0 | 0 | 0 | 0 | 0 | 0 | 0 | 0 | 0 | 0 | 0 | 0 | 0 | 0 | 0 | 0 | 0 | 0 | -0.001 | 0 | 0 | 0 | 0 | 27.86 | 0.97 | 260 | 0 | 0 | 0 | 0 | 0 | 0 | 3.317 | 4.943 | 4.214 | 0 | 0 | 12.474 | 1 | 1 | 0
2021-12-24 09:00 | 0 | 449.9 | 385.11 | 1 | 5.1 | 13.5 | 100 | 100 | 0 | 0 | 0 | 0.521 | 0 | 0 | 0 | 0 | 0 | 0 | 52.383 | 132.169 | 154.406 | 0 | 0 | 0 | 0 | 0 | 0 | -0.001 | 0 | 0 | 0 | 0 | 31.13 | 0.96 | 332.81 | 0 | 0 | 0 | 0 | 38.132 | 0 | 4.204 | 5.423 | 4.623 | 0 | 0 | 0 | 2 | 2 | 0
2021-12-24 10:00 | 0 | 687.7 | 546.32 | 1 | 5.2 | 16.4 | 100 | 100 | 22.899 | 22.899 | 0.714 | 0.712 | 24.325 | 0 | 0 | 81.38 | 81.38 | 81.38 | 155.025 | 187.496 | 236.019 | 0 | 0 | 0 | 0 | 0 | 0 | 81.379 | 81.38 | 34.48 | 9.7 | 100 | 37.4 | 0.94 | 425 | 0 | 0 | 0 | 0 | 48.277 | 0 | 11.185 | 7.656 | 6.527 | 0 | 0 | 0 | 2 | 2 | 0
2021-12-24 11:00 | 0 | 807.7 | 591.69 | 1 | 5.3 | 18.06 | 100 | 100 | 40.1 | 40.099 | 2.114 | 1.362 | 43.576 | 0 | 0 | 135.253 | 135.253 | 135.253 | 163.51 | 203.066 | 277.203 | 0 | 0 | 0 | 0 | 0 | 0 | 135.252 | 135.253 | 48.79 | 14.47 | 100 | 42.9 | 0.92 | 425 | 0 | 0 | 0 | 0 | 0 | 0 | 13.174 | 8.142 | 6.941 | 0 | 0 | 0 | 2 | 2 | 0
2021-12-24 12:00 | 0 | 867.5 | 591.05 | 1 | 5.5 | 19.56 | 100 | 100 | 38.524 | 38.523 | 2.188 | 1.299 | 42.011 | 0 | 0 | 130.994 | 130.994 | 130.994 | 159.052 | 202.848 | 297.726 | 0 | 0 | 0 | 0 | 0 | 0 | 130.993 | 130.994 | 44 | 12.94 | 100 | 47.05 | 0.89 | 425 | 0 | 0 | 0 | 0 | 0 | 0 | 13.03 | 8.112 | 6.916 | 0 | 0 | 0 | 2 | 2 | 0
2021-12-24 13:00 | 0 | 892.5 | 582.44 | 1 | 5.4 | 20.83 | 100 | 100 | 36.846 | 36.846 | 2.16 | 1.23 | 40.236 | 0 | 0 | 126.167 | 126.167 | 126.167 | 154.056 | 199.894 | 306.306 | 0 | 0 | 0 | 0 | 0 | 0 | 126.166 | 126.167 | 41.19 | 12.03 | 100 | 49.26 | 0.88 | 425 | 0 | 0 | 0 | 0 | 0 | 0 | 12.908 | 8.087 | 6.894 | 0 | 0 | 0 | 2 | 2 | 0
2021-12-24 14:00 | 0 | 891.4 | 583.35 | 1 | 5.1 | 22.04 | 100 | 100 | 36.938 | 36.937 | 2.276 | 1.238 | 40.452 | 0 | 0 | 126.744 | 126.744 | 126.744 | 154.474 | 200.205 | 305.928 | 0 | 0 | 0 | 0 | 0 | 0 | 126.743 | 126.744 | 41.43 | 12.07 | 100 | 49.12 | 0.88 | 425 | 0 | 0 | 0 | 0 | 0 | 0 | 12.794 | 8.063 | 6.873 | 0 | 0 | 0 | 2 | 2 | 0
2021-12-24 15:00 | 0 | 863.7 | 592.72 | 1 | 5 | 22.62 | 100 | 100 | 38.629 | 38.629 | 2.55 | 1.318 | 42.497 | 0 | 0 | 132.29 | 132.29 | 132.29 | 159.943 | 203.42 | 296.422 | 0 | 0 | 0 | 0 | 0 | 0 | 132.289 | 132.29 | 44.63 | 13.03 | 100 | 46.67 | 0.9 | 425 | 0 | 0 | 0 | 0 | 0 | 0 | 12.739 | 8.051 | 6.863 | 0 | 0 | 0 | 2 | 2 | 0
2021-12-24 16:00 | 0 | 799.7 | 591.23 | 1 | 4.9 | 22.77 | 100 | 100 | 39.854 | 39.853 | 2.732 | 1.378 | 43.963 | 0 | 0 | 136.268 | 136.268 | 136.268 | 163.902 | 202.91 | 274.457 | 0 | 0 | 0 | 0 | 0 | 0 | 136.267 | 136.268 | 49.65 | 14.52 | 100 | 42.33 | 0.92 | 425 | 0 | 0 | 0 | 0 | 0 | 0 | 12.725 | 8.048 | 6.861 | 0 | 0 | 0 | 2 | 2 | 0
2021-12-24 17:00 | 0 | 669.8 | 536.94 | 1 | 5 | 22.08 | 100 | 100 | 36.403 | 36.403 | 2.215 | 1.214 | 39.832 | 0 | 0 | 125.063 | 125.063 | 125.063 | 152.787 | 184.279 | 229.875 | 0 | 0 | 0 | 0 | 0 | 0 | 125.062 | 125.063 | 54.4 | 15.84 | 100 | 36.71 | 0.94 | 425 | 0 | 0 | 0 | 0 | 0 | 0 | 12.79 | 8.062 | 6.873 | 0 | 0 | 0 | 2 | 2 | 0
2021-12-24 18:00 | 0 | 420.3 | 362.56 | 1 | 5 | 21.14 | 100 | 100 | 0 | 0 | 0 | 0.521 | 0 | 14.076 | 0 | 14.076 | 14.076 | 14.076 | 41.925 | 124.432 | 144.247 | 0 | 0 | 0 | 0 | 0 | 0 | -0.001 | 0 | 9.76 | 0 | 0 | 30.39 | 0.96 | 425 | 0 | 0 | 0 | 0 | 0 | 0 | 12.879 | 8.081 | 6.889 | 0 | 0 | 0 | 2 | 2 | 0
2021-12-24 19:00 | 0 | 0 | 0 | 1 | 4.4 | 20.04 | 100 | 100 | 0 | 0 | 0 | 0 | 0 | 0 | 0 | 0 | 0 | 0 | 0 | 0 | 0 | 0 | 0 | 0 | 0 | 0 | 0 | -0.001 | 0 | 0 | 0 | 0 | 27.11 | 0.97 | 375.67 | 0 | 0 | 0 | 0 | -25.836 | 0 | 11.454 | 7.763 | 6.618 | 0 | 0 | 0 | 2 | 2 | 0
2021-12-24 20:00 | 0 | 0 | 0 | 0 | 4.6 | 19.53 | 100 | 100 | 0 | 0 | 0 | 0 | 0 | 0 | 0 | 0 | 0 | 0 | 0 | 0 | 0 | 0 | 0 | 0 | 0 | 0 | 0 | -0.001 | 0 | 0 | 0 | 0 | 0 | 0 | 336.22 | 0 | 0 | 0 | 0 | -20.66 | 0 | 7.958 | 6.857 | 5.845 | 0 | 0 | 0 | 1 | 1 | 0
2021-12-24 21:00 | 0 | 0 | 0 | 0 | 5 | 18.28 | 100 | 100 | 0 | 0 | 0 | 0 | 0 | 0 | 0 | 0 | 0 | 0 | 0 | 0 | 0 | 0 | 0 | 0 | 0 | 0 | 0 | -0.001 | 0 | 0 | 0 | 0 | 0 | 0 | 303.39 | 0 | 0 | 0 | 0 | -17.191 | 0 | 5.819 | 6.139 | 5.233 | 0 | 0 | 0 | 1 | 1 | 0
2021-12-24 22:00 | 0 | 0 | 0 | 0 | 5.3 | 17.49 | 100 | 100 | 0 | 0 | 0 | 0 | 0 | 0 | 0 | 0 | 0 | 0 | 0 | 0 | 0 | 0 | 0 | 0 | 0 | 0 | 0 | -0.001 | 0 | 0 | 0 | 0 | 0 | 0 | 275.43 | 0 | 0 | 0 | 0 | -14.644 | 0 | 4.397 | 5.532 | 4.716 | 0 | 0 | 0 | 1 | 1 | 0
2021-12-24 23:00 | 0 | 0 | 0 | 0 | 5.5 | 16.84 | 100 | 100 | 0 | 0 | 0 | 0 | 0 | 0 | 0 | 0 | 0 | 0 | 0 | 0 | 0 | 0 | 0 | 0 | 0 | 0 | 0 | -0.001 | 0 | 0 | 0 | 0 | 0 | 0 | 260 | 0 | 0 | 0 | 0 | -6.505 | 0 | 3.429 | 5.01 | 4.271 | 0 | 0 | 6.206 | 1 | 1 | 0
2021-12-25 | 0 | 0 | 0 | 0 | 5.4 | 16.02 | 100 | 100 | 0 | 0 | 0 | 0 | 0 | 0 | 0 | 0 | 0 | 0 | 0 | 0 | 0 | 0 | 0 | 0 | 0 | 0 | 0 | -0.001 | 0 | 0 | 0 | 0 | 0 | 0 | 260 | 0 | 0 | 0 | 0 | 0 | 0 | 3.219 | 4.882 | 4.162 | 0 | 0 | 12.263 | 1 | 1 | 0
2021-12-25 01:00 | 0 | 0 | 0 | 0 | 5.3 | 15.21 | 100 | 100 | 0 | 0 | 0 | 0 | 0 | 0 | 0 | 0 | 0 | 0 | 0 | 0 | 0 | 0 | 0 | 0 | 0 | 0 | 0 | -0.001 | 0 | 0 | 0 | 0 | 0 | 0 | 260 | 0 | 0 | 0 | 0 | 0 | 0 | 3.245 | 4.898 | 4.175 | 0 | 0 | 12.318 | 1 | 1 | 0
2021-12-25 02:00 | 0 | 0 | 0 | 0 | 5.2 | 14.69 | 100 | 100 | 0 | 0 | 0 | 0 | 0 | 0 | 0 | 0 | 0 | 0 | 0 | 0 | 0 | 0 | 0 | 0 | 0 | 0 | 0 | -0.001 | 0 | 0 | 0 | 0 | 0 | 0 | 260 | 0 | 0 | 0 | 0 | 0 | 0 | 3.261 | 4.908 | 4.184 | 0 | 0 | 12.354 | 1 | 1 | 0
2021-12-25 03:00 | 0 | 0 | 0 | 0 | 5.3 | 14.71 | 100 | 100 | 0 | 0 | 0 | 0 | 0 | 0 | 0 | 0 | 0 | 0 | 0 | 0 | 0 | 0 | 0 | 0 | 0 | 0 | 0 | -0.001 | 0 | 0 | 0 | 0 | 0 | 0 | 260 | 0 | 0 | 0 | 0 | 0 | 0 | 3.26 | 4.908 | 4.184 | 0 | 0 | 12.352 | 1 | 1 | 0
2021-12-25 04:00 | 0 | 0 | 0 | 0 | 5.5 | 14.39 | 100 | 100 | 0 | 0 | 0 | 0 | 0 | 0 | 0 | 0 | 0 | 0 | 0 | 0 | 0 | 0 | 0 | 0 | 0 | 0 | 0 | -0.001 | 0 | 0 | 0 | 0 | 0 | 0 | 260 | 0 | 0 | 0 | 0 | 0 | 0 | 3.271 | 4.914 | 4.189 | 0 | 0 | 12.374 | 1 | 1 | 0
2021-12-25 05:00 | 0 | 0 | 0 | 0 | 5.7 | 14.04 | 100 | 100 | 0 | 0 | 0 | 0 | 0 | 0 | 0 | 0 | 0 | 0 | 0 | 0 | 0 | 0 | 0 | 0 | 0 | 0 | 0 | -0.001 | 0 | 0 | 0 | 0 | 0 | 0 | 260 | 0 | 0 | 0 | 0 | 0 | 0 | 3.282 | 4.921 | 4.195 | 0 | 0 | 12.398 | 1 | 1 | 0
2021-12-25 06:00 | 0 | 0 | 0 | 0 | 5.9 | 13.76 | 100 | 100 | 0 | 0 | 0 | 0 | 0 | 0 | 0 | 0 | 0 | 0 | 0 | 0 | 0 | 0 | 0 | 0 | 0 | 0 | 0 | -0.001 | 0 | 0 | 0 | 0 | 0 | 0 | 260 | 0 | 0 | 0 | 0 | 0 | 0 | 3.29 | 4.927 | 4.2 | 0 | 0 | 12.417 | 1 | 1 | 0
2021-12-25 07:00 | 0 | 0 | 0 | 0 | 5.9 | 13.39 | 100 | 100 | 0 | 0 | 0 | 0 | 0 | 0 | 0 | 0 | 0 | 0 | 0 | 0 | 0 | 0 | 0 | 0 | 0 | 0 | 0 | -0.001 | 0 | 0 | 0 | 0 | 0 | 0 | 260 | 0 | 0 | 0 | 0 | 0 | 0 | 3.302 | 4.934 | 4.206 | 0 | 0 | 12.443 | 1 | 1 | 0
2021-12-25 08:00 | 0 | 0 | 0 | 1 | 6 | 13.37 | 100 | 100 | 0 | 0 | 0 | 0 | 0 | 0 | 0 | 0 | 0 | 0 | 0 | 0 | 0 | 0 | 0 | 0 | 0 | 0 | 0 | -0.001 | 0 | 0 | 0 | 0 | 27.79 | 0.97 | 260 | 0 | 0 | 0 | 0 | 0 | 0 | 3.303 | 4.935 | 4.207 | 0 | 0 | 12.444 | 1 | 1 | 0
2021-12-25 09:00 | 0 | 439 | 376.06 | 1 | 6.1 | 14.47 | 100 | 100 | 0 | 0 | 0 | 0.521 | 0 | 0 | 0 | 0 | 0 | 0 | 50.643 | 129.063 | 150.665 | 0 | 0 | 0 | 0 | 0 | 0 | -0.001 | 0 | 0 | 0 | 0 | 31.06 | 0.96 | 329.79 | 0 | 0 | 0 | 0 | 36.547 | 0 | 4.123 | 5.384 | 4.589 | 0 | 0 | 0 | 2 | 2 | 0
2021-12-25 10:00 | 0 | 658.7 | 523.75 | 1 | 6.2 | 17.22 | 100 | 100 | 0 | 0 | 0 | 0.521 | 0 | 73.797 | 0 | 73.797 | 73.797 | 73.797 | 148.66 | 179.749 | 226.066 | 0 | 0 | 0 | 0 | 0 | 0 | -0.001 | 0 | 32.64 | 0 | 0 | 37.33 | 0.94 | 425 | 0 | 0 | 0 | 0 | 49.861 | 0 | 10.939 | 7.592 | 6.472 | 0 | 0 | 0 | 1 | 1 | 0
2021-12-25 11:00 | 0 | 774.6 | 567.98 | 1 | 7.1 | 19.41 | 100 | 100 | 37.865 | 37.864 | 2.118 | 1.269 | 41.252 | 0 | 0 | 128.934 | 128.934 | 128.934 | 157.012 | 194.931 | 265.843 | 0 | 0 | 0 | 0 | 0 | 0 | 128.933 | 128.934 | 48.5 | 14.24 | 100 | 42.84 | 0.92 | 425 | 0 | 0 | 0 | 0 | 0 | 0 | 13.044 | 8.115 | 6.918 | 0 | 0 | 0 | 2 | 2 | 0
2021-12-25 12:00 | 0 | 805.1 | 549.01 | 1 | 7.7 | 21.49 | 100 | 100 | 34.828 | 34.828 | 1.987 | 1.145 | 37.961 | 0 | 0 | 119.988 | 119.988 | 119.988 | 147.79 | 188.421 | 276.31 | 0 | 0 | 0 | 0 | 0 | 0 | 119.987 | 119.988 | 43.42 | 12.6 | 100 | 47.01 | 0.89 | 425 | 0 | 0 | 0 | 0 | 0 | 0 | 12.846 | 8.074 | 6.883 | 0 | 0 | 0 | 2 | 2 | 0
2021-12-25 13:00 | 0 | 745.3 | 486.67 | 1 | 8.1 | 22.73 | 100 | 100 | 29.03 | 29.03 | 1.246 | 0.913 | 31.189 | 0 | 0 | 101.116 | 101.116 | 101.116 | 128.755 | 167.024 | 255.787 | 0 | 0 | 0 | 0 | 0 | 0 | 101.115 | 101.116 | 39.53 | 11.35 | 100 | 49.23 | 0.88 | 425 | 0 | 0 | 0 | 0 | 0 | 0 | 12.728 | 8.049 | 6.862 | 0 | 0 | 0 | 2 | 2 | 0
2021-12-25 14:00 | 0 | 700.5 | 458.51 | 1 | 8.4 | 23.78 | 100 | 100 | 26.631 | 26.631 | 1.197 | 0.835 | 28.663 | 0 | 0 | 93.924 | 93.924 | 93.924 | 121.425 | 157.36 | 240.412 | 0 | 0 | 0 | 0 | 0 | 0 | 93.923 | 93.924 | 39.07 | 11.08 | 100 | 49.12 | 0.88 | 425 | 0 | 0 | 0 | 0 | 0 | 0 | 12.63 | 8.028 | 6.844 | 0 | 0 | 0 | 2 | 2 | 0
2021-12-25 15:00 | 0 | 610 | 418.55 | 1 | 8.5 | 24.19 | 100 | 100 | 23.672 | 23.672 | 1.327 | 0.75 | 25.749 | 0 | 0 | 85.489 | 85.489 | 85.489 | 112.937 | 143.645 | 209.352 | 0 | 0 | 0 | 0 | 0 | 0 | 85.488 | 85.489 | 40.84 | 11.31 | 100 | 46.67 | 0.9 | 425 | 0 | 0 | 0 | 0 | 0 | 0 | 12.591 | 8.02 | 6.837 | 0 | 0 | 0 | 2 | 2 | 0
2021-12-25 16:00 | 0 | 511.8 | 378.25 | 1 | 8.2 | 24.38 | 100 | 100 | 0 | 0 | 0 | 0.521 | 0 | 77.423 | 0 | 77.423 | 77.423 | 77.423 | 104.846 | 129.814 | 175.65 | 0 | 0 | 0 | 0 | 0 | 0 | -0.001 | 0 | 44.08 | 0 | 0 | 42.35 | 0.92 | 425 | 0 | 0 | 0 | 0 | 0 | 0 | 12.574 | 8.016 | 6.833 | 0 | 0 | 0 | 2 | 2 | 0
2021-12-25 17:00 | 0 | 479.9 | 384.56 | 1 | 7.6 | 24.03 | 100 | 100 | 22.451 | 22.451 | 1.356 | 0.717 | 24.525 | 0 | 0 | 81.944 | 81.944 | 81.944 | 109.412 | 131.979 | 164.702 | 0 | 0 | 0 | 0 | 0 | 0 | 81.943 | 81.944 | 49.75 | 13.63 | 100 | 36.74 | 0.94 | 425 | 0 | 0 | 0 | 0 | 0 | 0 | 12.606 | 8.023 | 6.839 | 0 | 0 | 0 | 2 | 2 | 0
2021-12-25 18:00 | 0 | 256.7 | 221.36 | 1 | 6.8 | 23.13 | 100 | 100 | 0 | 0 | 0 | 0.521 | 0 | 0 | 0 | 0 | 0 | 0 | 25.961 | 75.971 | 88.099 | 0 | 0 | 0 | 0 | 0 | 0 | -0.001 | 0 | 0 | 0 | 0 | 30.42 | 0.96 | 422.14 | 0 | 0 | 0 | 0 | -1.496 | 0 | 12.599 | 8.021 | 6.838 | 0 | 0 | 0 | 2 | 2 | 0
2021-12-25 19:00 | 0 | 0 | 0 | 1 | 5.5 | 22.15 | 100 | 100 | 0 | 0 | 0 | 0 | 0 | 0 | 0 | 0 | 0 | 0 | 0 | 0 | 0 | 0 | 0 | 0 | 0 | 0 | 0 | -0.001 | 0 | 0 | 0 | 0 | 27.14 | 0.97 | 373.89 | 0 | 0 | 0 | 0 | -25.269 | 0 | 11.058 | 7.672 | 6.54 | 0 | 0 | 0 | 2 | 2 | 0
2021-12-25 20:00 | 0 | 0 | 0 | 0 | 5.3 | 21.59 | 100 | 100 | 0 | 0 | 0 | 0 | 0 | 0 | 0 | 0 | 0 | 0 | 0 | 0 | 0 | 0 | 0 | 0 | 0 | 0 | 0 | -0.001 | 0 | 0 | 0 | 0 | 0 | 0 | 335.15 | 0 | 0 | 0 | 0 | -20.289 | 0 | 7.72 | 6.785 | 5.784 | 0 | 0 | 0 | 1 | 1 | 0
2021-12-25 21:00 | 0 | 0 | 0 | 0 | 5.2 | 20.11 | 100 | 100 | 0 | 0 | 0 | 0 | 0 | 0 | 0 | 0 | 0 | 0 | 0 | 0 | 0 | 0 | 0 | 0 | 0 | 0 | 0 | -0.001 | 0 | 0 | 0 | 0 | 0 | 0 | 302.79 | 0 | 0 | 0 | 0 | -16.947 | 0 | 5.677 | 6.084 | 5.187 | 0 | 0 | 0 | 1 | 1 | 0
2021-12-25 22:00 | 0 | 0 | 0 | 0 | 5.5 | 19.57 | 100 | 100 | 0 | 0 | 0 | 0 | 0 | 0 | 0 | 0 | 0 | 0 | 0 | 0 | 0 | 0 | 0 | 0 | 0 | 0 | 0 | -0.001 | 0 | 0 | 0 | 0 | 0 | 0 | 275.2 | 0 | 0 | 0 | 0 | -14.445 | 0 | 4.292 | 5.48 | 4.672 | 0 | 0 | 0 | 1 | 1 | 0
2021-12-25 23:00 | 0 | 0 | 0 | 0 | 5.5 | 19.05 | 100 | 100 | 0 | 0 | 0 | 0 | 0 | 0 | 0 | 0 | 0 | 0 | 0 | 0 | 0 | 0 | 0 | 0 | 0 | 0 | 0 | -0.001 | 0 | 0 | 0 | 0 | 0 | 0 | 260 | 0 | 0 | 0 | 0 | -6.42 | 0 | 3.353 | 4.964 | 4.232 | 0 | 0 | 6.128 | 1 | 1 | 0
2021-12-26 | 0 | 0 | 0 | 0 | 5.9 | 18.55 | 100 | 100 | 0 | 0 | 0 | 0 | 0 | 0 | 0 | 0 | 0 | 0 | 0 | 0 | 0 | 0 | 0 | 0 | 0 | 0 | 0 | -0.001 | 0 | 0 | 0 | 0 | 0 | 0 | 260 | 0 | 0 | 0 | 0 | 0 | 0 | 3.142 | 4.831 | 4.118 | 0 | 0 | 12.091 | 1 | 1 | 0
2021-12-26 01:00 | 0 | 0 | 0 | 0 | 6.2 | 18.09 | 100 | 100 | 0 | 0 | 0 | 0 | 0 | 0 | 0 | 0 | 0 | 0 | 0 | 0 | 0 | 0 | 0 | 0 | 0 | 0 | 0 | -0.001 | 0 | 0 | 0 | 0 | 0 | 0 | 260 | 0 | 0 | 0 | 0 | 0 | 0 | 3.156 | 4.84 | 4.126 | 0 | 0 | 12.122 | 1 | 1 | 0
2021-12-26 02:00 | 0 | 0 | 0 | 0 | 6.3 | 17.5 | 100 | 100 | 0 | 0 | 0 | 0 | 0 | 0 | 0 | 0 | 0 | 0 | 0 | 0 | 0 | 0 | 0 | 0 | 0 | 0 | 0 | -0.001 | 0 | 0 | 0 | 0 | 0 | 0 | 260 | 0 | 0 | 0 | 0 | 0 | 0 | 3.174 | 4.852 | 4.136 | 0 | 0 | 12.162 | 1 | 1 | 0
2021-12-26 03:00 | 0 | 0 | 0 | 0 | 6.2 | 17.17 | 100 | 100 | 0 | 0 | 0 | 0 | 0 | 0 | 0 | 0 | 0 | 0 | 0 | 0 | 0 | 0 | 0 | 0 | 0 | 0 | 0 | -0.001 | 0 | 0 | 0 | 0 | 0 | 0 | 260 | 0 | 0 | 0 | 0 | 0 | 0 | 3.184 | 4.859 | 4.142 | 0 | 0 | 12.184 | 1 | 1 | 0
2021-12-26 04:00 | 0 | 0 | 0 | 0 | 6.2 | 16.9 | 100 | 100 | 0 | 0 | 0 | 0 | 0 | 0 | 0 | 0 | 0 | 0 | 0 | 0 | 0 | 0 | 0 | 0 | 0 | 0 | 0 | -0.001 | 0 | 0 | 0 | 0 | 0 | 0 | 260 | 0 | 0 | 0 | 0 | 0 | 0 | 3.192 | 4.864 | 4.147 | 0 | 0 | 12.203 | 1 | 1 | 0
2021-12-26 05:00 | 0 | 0 | 0 | 0 | 6.6 | 16.71 | 100 | 100 | 0 | 0 | 0 | 0 | 0 | 0 | 0 | 0 | 0 | 0 | 0 | 0 | 0 | 0 | 0 | 0 | 0 | 0 | 0 | -0.001 | 0 | 0 | 0 | 0 | 0 | 0 | 260 | 0 | 0 | 0 | 0 | 0 | 0 | 3.198 | 4.868 | 4.15 | 0 | 0 | 12.216 | 1 | 1 | 0
2021-12-26 06:00 | 0 | 0 | 0 | 0 | 7 | 16.71 | 100 | 100 | 0 | 0 | 0 | 0 | 0 | 0 | 0 | 0 | 0 | 0 | 0 | 0 | 0 | 0 | 0 | 0 | 0 | 0 | 0 | -0.001 | 0 | 0 | 0 | 0 | 0 | 0 | 260 | 0 | 0 | 0 | 0 | 0 | 0 | 3.198 | 4.868 | 4.15 | 0 | 0 | 12.216 | 1 | 1 | 0
2021-12-26 07:00 | 0 | 0 | 0 | 0 | 7 | 16.67 | 100 | 100 | 0 | 0 | 0 | 0 | 0 | 0 | 0 | 0 | 0 | 0 | 0 | 0 | 0 | 0 | 0 | 0 | 0 | 0 | 0 | -0.001 | 0 | 0 | 0 | 0 | 0 | 0 | 260 | 0 | 0 | 0 | 0 | 0 | 0 | 3.199 | 4.869 | 4.15 | 0 | 0 | 12.218 | 1 | 1 | 0
2021-12-26 08:00 | 0 | 0 | 0 | 1 | 7.2 | 16.71 | 100 | 100 | 0 | 0 | 0 | 0 | 0 | 0 | 0 | 0 | 0 | 0 | 0 | 0 | 0 | 0 | 0 | 0 | 0 | 0 | 0 | -0.001 | 0 | 0 | 0 | 0 | 27.71 | 0.97 | 260 | 0 | 0 | 0 | 0 | 0 | 0 | 3.198 | 4.868 | 4.15 | 0 | 0 | 12.216 | 1 | 1 | 0
2021-12-26 09:00 | 0 | 346.1 | 296.72 | 1 | 7.5 | 17.64 | 100 | 100 | 0 | 0 | 0 | 0.521 | 0 | 0 | 0 | 0 | 0 | 0 | 39.576 | 101.833 | 118.782 | 0 | 0 | 0 | 0 | 0 | 0 | -0.001 | 0 | 0 | 0 | 0 | 30.98 | 0.96 | 310.08 | 0 | 0 | 0 | 0 | 26.225 | 0 | 3.742 | 5.187 | 4.422 | 0 | 0 | 0 | 2 | 2 | 0
2021-12-26 10:00 | 0 | 538 | 428.19 | 1 | 8.1 | 19.69 | 100 | 100 | 0 | 0 | 0 | 0.521 | 0 | 39.14 | 0 | 39.14 | 39.14 | 39.14 | 121.576 | 146.956 | 184.642 | 0 | 0 | 0 | 0 | 0 | 0 | -0.001 | 0 | 21.2 | 0 | 0 | 37.26 | 0.94 | 425 | 0 | 0 | 0 | 0 | 60.183 | 0 | 9.089 | 7.105 | 6.057 | 0 | 0 | 0 | 1 | 1 | 0
2021-12-26 11:00 | 0 | 655.8 | 481.39 | 1 | 8.3 | 21.05 | 100 | 100 | 30.363 | 30.363 | 1.344 | 0.96 | 32.668 | 0 | 0 | 105.263 | 105.263 | 105.263 | 133.123 | 165.212 | 225.071 | 0 | 0 | 0 | 0 | 0 | 0 | 105.262 | 105.263 | 46.77 | 13.49 | 100 | 42.77 | 0.92 | 425 | 0 | 0 | 0 | 0 | 0 | 0 | 12.888 | 8.082 | 6.89 | 0 | 0 | 0 | 2 | 2 | 0
2021-12-26 12:00 | 0 | 722.8 | 493.39 | 1 | 9.5 | 22.19 | 100 | 100 | 30.28 | 30.28 | 1.393 | 0.959 | 32.632 | 0 | 0 | 105.159 | 105.159 | 105.159 | 132.869 | 169.332 | 248.065 | 0 | 0 | 0 | 0 | 0 | 0 | 105.158 | 105.159 | 42.39 | 12.21 | 100 | 46.95 | 0.89 | 425 | 0 | 0 | 0 | 0 | 0 | 0 | 12.779 | 8.06 | 6.871 | 0 | 0 | 0 | 2 | 2 | 0
2021-12-26 13:00 | 0 | 668.5 | 436.84 | 1 | 9.8 | 22.97 | 100 | 100 | 24.635 | 24.635 | 1.207 | 0.775 | 26.617 | 0 | 0 | 88.003 | 88.003 | 88.003 | 115.61 | 149.925 | 229.429 | 0 | 0 | 0 | 0 | 0 | 0 | 88.002 | 88.003 | 38.36 | 10.74 | 100 | 49.2 | 0.88 | 425 | 0 | 0 | 0 | 0 | 0 | 0 | 12.706 | 8.044 | 6.857 | 0 | 0 | 0 | 2 | 2 | 0
2021-12-26 14:00 | 0 | 702.6 | 460.04 | 1 | 9.6 | 24.08 | 100 | 100 | 26.772 | 26.772 | 1.211 | 0.839 | 28.823 | 0 | 0 | 94.387 | 94.387 | 94.387 | 121.849 | 157.887 | 241.132 | 0 | 0 | 0 | 0 | 0 | 0 | 94.386 | 94.387 | 39.14 | 11.1 | 100 | 49.1 | 0.88 | 425 | 0 | 0 | 0 | 0 | 0 | 0 | 12.602 | 8.022 | 6.839 | 0 | 0 | 0 | 2 | 2 | 0
2021-12-26 15:00 | 0 | 663.8 | 455.45 | 1 | 9 | 24.22 | 100 | 100 | 27.134 | 27.134 | 1.206 | 0.851 | 29.191 | 0 | 0 | 95.451 | 95.451 | 95.451 | 122.895 | 156.311 | 227.816 | 0 | 0 | 0 | 0 | 0 | 0 | 95.45 | 95.451 | 41.9 | 11.91 | 100 | 46.68 | 0.9 | 425 | 0 | 0 | 0 | 0 | 0 | 0 | 12.589 | 8.019 | 6.836 | 0 | 0 | 0 | 2 | 2 | 0
2021-12-26 16:00 | 0 | 395 | 291.86 | 1 | 8.6 | 24.08 | 100 | 100 | 0 | 0 | 0 | 0.521 | 0 | 53.431 | 0 | 53.431 | 53.431 | 53.431 | 80.893 | 100.165 | 135.564 | 0 | 0 | 0 | 0 | 0 | 0 | -0.001 | 0 | 39.41 | 0 | 0 | 42.36 | 0.92 | 425 | 0 | 0 | 0 | 0 | 0 | 0 | 12.602 | 8.022 | 6.839 | 0 | 0 | 0 | 2 | 2 | 0
2021-12-26 17:00 | 0 | 181.9 | 145.72 | 1 | 7.7 | 23.47 | 100 | 100 | 0 | 0 | 0 | 0.521 | 0 | 13.913 | 0 | 13.913 | 13.913 | 13.913 | 41.455 | 50.01 | 62.428 | 0 | 0 | 0 | 0 | 0 | 0 | -0.001 | 0 | 22.29 | 0 | 0 | 36.77 | 0.94 | 425 | 0 | 0 | 0 | 0 | 0 | 0 | 12.659 | 8.034 | 6.849 | 0 | 0 | 0 | 1 | 1 | 0
2021-12-26 18:00 | 0 | 103.8 | 89.48 | 1 | 6.1 | 22.75 | 100 | 100 | 0 | 0 | 0 | 0.521 | 0 | 0 | 0 | 0 | 0 | 0 | 10.647 | 30.711 | 35.624 | 0 | 0 | 0 | 0 | 0 | 0 | -0.001 | 0 | 0 | 0 | 0 | 30.45 | 0.96 | 395.08 | 0 | 0 | 0 | 0 | -15.671 | 0 | 11.79 | 7.843 | 6.686 | 0 | 0 | 0 | 1 | 1 | 0
2021-12-26 19:00 | 0 | 0 | 0 | 1 | 4.8 | 21.82 | 100 | 100 | 0 | 0 | 0 | 0 | 0 | 0 | 0 | 0 | 0 | 0 | 0 | 0 | 0 | 0 | 0 | 0 | 0 | 0 | 0 | -0.001 | 0 | 0 | 0 | 0 | 27.17 | 0.97 | 352.35 | 0 | 0 | 0 | 0 | -22.377 | 0 | 9.083 | 7.176 | 6.117 | 0 | 0 | 0 | 2 | 2 | 0
2021-12-26 20:00 | 0 | 0 | 0 | 0 | 4.2 | 21.3 | 100 | 100 | 0 | 0 | 0 | 0 | 0 | 0 | 0 | 0 | 0 | 0 | 0 | 0 | 0 | 0 | 0 | 0 | 0 | 0 | 0 | -0.001 | 0 | 0 | 0 | 0 | 0 | 0 | 317.35 | 0 | 0 | 0 | 0 | -18.326 | 0 | 6.497 | 6.386 | 5.444 | 0 | 0 | 0 | 1 | 1 | 0
2021-12-26 21:00 | 0 | 0 | 0 | 0 | 4.2 | 20.47 | 100 | 100 | 0 | 0 | 0 | 0 | 0 | 0 | 0 | 0 | 0 | 0 | 0 | 0 | 0 | 0 | 0 | 0 | 0 | 0 | 0 | -0.001 | 0 | 0 | 0 | 0 | 0 | 0 | 287.79 | 0 | 0 | 0 | 0 | -15.482 | 0 | 4.848 | 5.74 | 4.893 | 0 | 0 | 0 | 1 | 1 | 0
2021-12-26 22:00 | 0 | 0 | 0 | 0 | 4.7 | 19.61 | 100 | 100 | 0 | 0 | 0 | 0 | 0 | 0 | 0 | 0 | 0 | 0 | 0 | 0 | 0 | 0 | 0 | 0 | 0 | 0 | 0 | -0.001 | 0 | 0 | 0 | 0 | 0 | 0 | 262.27 | 0 | 0 | 0 | 0 | -13.366 | 0 | 3.745 | 5.194 | 4.428 | 0 | 0 | 0 | 1 | 1 | 0
2021-12-26 23:00 | 0 | 0 | 0 | 0 | 5.3 | 19.05 | 100 | 100 | 0 | 0 | 0 | 0 | 0 | 0 | 0 | 0 | 0 | 0 | 0 | 0 | 0 | 0 | 0 | 0 | 0 | 0 | 0 | -0.001 | 0 | 0 | 0 | 0 | 0 | 0 | 260 | 0 | 0 | 0 | 0 | -0.407 | 0 | 3.132 | 4.825 | 4.113 | 0 | 0 | 11.662 | 1 | 1 | 0
2021-12-27 | 0 | 0 | 0 | 0 | 5.4 | 18.47 | 100 | 100 | 0 | 0 | 0 | 0 | 0 | 0 | 0 | 0 | 0 | 0 | 0 | 0 | 0 | 0 | 0 | 0 | 0 | 0 | 0 | -0.001 | 0 | 0 | 0 | 0 | 0 | 0 | 260 | 0 | 0 | 0 | 0 | 0 | 0 | 3.144 | 4.833 | 4.12 | 0 | 0 | 12.097 | 1 | 1 | 0
2021-12-27 01:00 | 0 | 0 | 0 | 0 | 5.6 | 18.16 | 100 | 100 | 0 | 0 | 0 | 0 | 0 | 0 | 0 | 0 | 0 | 0 | 0 | 0 | 0 | 0 | 0 | 0 | 0 | 0 | 0 | -0.001 | 0 | 0 | 0 | 0 | 0 | 0 | 260 | 0 | 0 | 0 | 0 | 0 | 0 | 3.154 | 4.839 | 4.125 | 0 | 0 | 12.117 | 1 | 1 | 0
2021-12-27 02:00 | 0 | 0 | 0 | 0 | 5.8 | 17.81 | 100 | 100 | 0 | 0 | 0 | 0 | 0 | 0 | 0 | 0 | 0 | 0 | 0 | 0 | 0 | 0 | 0 | 0 | 0 | 0 | 0 | -0.001 | 0 | 0 | 0 | 0 | 0 | 0 | 260 | 0 | 0 | 0 | 0 | 0 | 0 | 3.164 | 4.846 | 4.131 | 0 | 0 | 12.141 | 1 | 1 | 0
2021-12-27 03:00 | 0 | 0 | 0 | 0 | 6 | 17.94 | 100 | 100 | 0 | 0 | 0 | 0 | 0 | 0 | 0 | 0 | 0 | 0 | 0 | 0 | 0 | 0 | 0 | 0 | 0 | 0 | 0 | -0.001 | 0 | 0 | 0 | 0 | 0 | 0 | 260 | 0 | 0 | 0 | 0 | 0 | 0 | 3.16 | 4.843 | 4.129 | 0 | 0 | 12.132 | 1 | 1 | 0
2021-12-27 04:00 | 0 | 0 | 0 | 0 | 6.4 | 17.73 | 100 | 100 | 0 | 0 | 0 | 0 | 0 | 0 | 0 | 0 | 0 | 0 | 0 | 0 | 0 | 0 | 0 | 0 | 0 | 0 | 0 | -0.001 | 0 | 0 | 0 | 0 | 0 | 0 | 260 | 0 | 0 | 0 | 0 | 0 | 0 | 3.167 | 4.847 | 4.132 | 0 | 0 | 12.147 | 1 | 1 | 0
2021-12-27 05:00 | 0 | 0 | 0 | 0 | 6.5 | 17.35 | 100 | 100 | 0 | 0 | 0 | 0 | 0 | 0 | 0 | 0 | 0 | 0 | 0 | 0 | 0 | 0 | 0 | 0 | 0 | 0 | 0 | -0.001 | 0 | 0 | 0 | 0 | 0 | 0 | 260 | 0 | 0 | 0 | 0 | 0 | 0 | 3.178 | 4.855 | 4.139 | 0 | 0 | 12.172 | 1 | 1 | 0
2021-12-27 06:00 | 0 | 0 | 0 | 0 | 6.3 | 17.19 | 100 | 100 | 0 | 0 | 0 | 0 | 0 | 0 | 0 | 0 | 0 | 0 | 0 | 0 | 0 | 0 | 0 | 0 | 0 | 0 | 0 | -0.001 | 0 | 0 | 0 | 0 | 0 | 0 | 260 | 0 | 0 | 0 | 0 | 0 | 0 | 3.183 | 4.858 | 4.142 | 0 | 0 | 12.183 | 1 | 1 | 0
2021-12-27 07:00 | 0 | 0 | 0 | 0 | 5.9 | 16.82 | 100 | 100 | 0 | 0 | 0 | 0 | 0 | 0 | 0 | 0 | 0 | 0 | 0 | 0 | 0 | 0 | 0 | 0 | 0 | 0 | 0 | -0.001 | 0 | 0 | 0 | 0 | 0 | 0 | 260 | 0 | 0 | 0 | 0 | 0 | 0 | 3.195 | 4.866 | 4.148 | 0 | 0 | 12.208 | 1 | 1 | 0
2021-12-27 08:00 | 0 | 0 | 0 | 1 | 5.7 | 16.54 | 100 | 100 | 0 | 0 | 0 | 0 | 0 | 0 | 0 | 0 | 0 | 0 | 0 | 0 | 0 | 0 | 0 | 0 | 0 | 0 | 0 | -0.001 | 0 | 0 | 0 | 0 | 27.63 | 0.97 | 260 | 0 | 0 | 0 | 0 | 0 | 0 | 3.203 | 4.871 | 4.153 | 0 | 0 | 12.227 | 1 | 1 | 0
2021-12-27 09:00 | 0 | 436.3 | 374.38 | 1 | 5.6 | 17.61 | 100 | 100 | 0 | 0 | 0 | 0.521 | 0 | 0 | 0 | 0 | 0 | 0 | 49.475 | 128.486 | 149.738 | 0 | 0 | 0 | 0 | 0 | 0 | -0.001 | 0 | 0 | 0 | 0 | 30.9 | 0.96 | 328.1 | 0 | 0 | 0 | 0 | 35.661 | 0 | 3.979 | 5.309 | 4.526 | 0 | 0 | 0 | 2 | 2 | 0
2021-12-27 10:00 | 0 | 649.3 | 517.33 | 1 | 5.7 | 19.99 | 100 | 100 | 0 | 0 | 0 | 0.521 | 0 | 71.627 | 0 | 71.627 | 71.627 | 71.627 | 146.932 | 177.548 | 222.84 | 0 | 0 | 0 | 0 | 0 | 0 | -0.001 | 0 | 32.14 | 0 | 0 | 37.18 | 0.94 | 425 | 0 | 0 | 0 | 0 | 50.748 | 0 | 10.635 | 7.515 | 6.407 | 0 | 0 | 0 | 1 | 1 | 0
2021-12-27 11:00 | 0 | 784.4 | 576.47 | 1 | 6.3 | 21.69 | 100 | 100 | 38.546 | 38.546 | 2.424 | 1.31 | 42.28 | 0 | 0 | 131.707 | 131.707 | 131.707 | 159.483 | 197.844 | 269.206 | 0 | 0 | 0 | 0 | 0 | 0 | 131.706 | 131.707 | 48.92 | 14.32 | 100 | 42.7 | 0.92 | 425 | 0 | 0 | 0 | 0 | 0 | 0 | 12.827 | 8.07 | 6.879 | 0 | 0 | 0 | 2 | 2 | 0
2021-12-27 12:00 | 0 | 851.5 | 581.91 | 1 | 6.8 | 22.79 | 100 | 100 | 37.633 | 37.633 | 2.433 | 1.272 | 41.339 | 0 | 0 | 129.146 | 129.146 | 129.146 | 156.777 | 199.713 | 292.235 | 0 | 0 | 0 | 0 | 0 | 0 | 129.145 | 129.146 | 44.19 | 12.88 | 100 | 46.89 | 0.89 | 425 | 0 | 0 | 0 | 0 | 0 | 0 | 12.723 | 8.048 | 6.861 | 0 | 0 | 0 | 2 | 2 | 0
2021-12-27 13:00 | 0 | 875.3 | 572.5 | 1 | 6.6 | 23.52 | 100 | 100 | 35.987 | 35.986 | 2.27 | 1.2 | 39.457 | 0 | 0 | 124.033 | 124.033 | 124.033 | 151.568 | 196.483 | 300.403 | 0 | 0 | 0 | 0 | 0 | 0 | 124.032 | 124.033 | 41.29 | 11.98 | 100 | 49.15 | 0.88 | 425 | 0 | 0 | 0 | 0 | 0 | 0 | 12.654 | 8.033 | 6.848 | 0 | 0 | 0 | 2 | 2 | 0
2021-12-27 14:00 | 0 | 873.6 | 572.3 | 1 | 5.6 | 24.05 | 100 | 100 | 35.99 | 35.99 | 2.309 | 1.202 | 39.501 | 0 | 0 | 124.148 | 124.148 | 124.148 | 151.614 | 196.414 | 299.82 | 0 | 0 | 0 | 0 | 0 | 0 | 124.147 | 124.148 | 41.41 | 12 | 100 | 49.07 | 0.88 | 425 | 0 | 0 | 0 | 0 | 0 | 0 | 12.604 | 8.022 | 6.839 | 0 | 0 | 0 | 2 | 2 | 0
2021-12-27 15:00 | 0 | 845.4 | 580.13 | 1 | 4.9 | 24.08 | 100 | 100 | 37.497 | 37.497 | 2.55 | 1.271 | 41.319 | 0 | 0 | 129.082 | 129.082 | 129.082 | 156.544 | 199.1 | 290.141 | 0 | 0 | 0 | 0 | 0 | 0 | 129.081 | 129.082 | 44.49 | 12.92 | 100 | 46.67 | 0.9 | 425 | 0 | 0 | 0 | 0 | 0 | 0 | 12.602 | 8.022 | 6.839 | 0 | 0 | 0 | 2 | 2 | 0
2021-12-27 16:00 | 0 | 784.9 | 579.88 | 1 | 4.6 | 23.4 | 100 | 100 | 38.822 | 38.822 | 2.668 | 1.331 | 42.822 | 0 | 0 | 133.165 | 133.165 | 133.165 | 160.716 | 199.014 | 269.378 | 0 | 0 | 0 | 0 | 0 | 0 | 133.164 | 133.165 | 49.43 | 14.41 | 100 | 42.37 | 0.92 | 425 | 0 | 0 | 0 | 0 | 0 | 0 | 12.665 | 8.035 | 6.85 | 0 | 0 | 0 | 2 | 2 | 0
2021-12-27 17:00 | 0 | 655.9 | 525.32 | 1 | 4.4 | 22.22 | 100 | 100 | 35.349 | 35.348 | 2.088 | 1.169 | 38.605 | 0 | 0 | 121.731 | 121.731 | 121.731 | 149.437 | 180.288 | 225.105 | 0 | 0 | 0 | 0 | 0 | 0 | 121.73 | 121.731 | 54.08 | 15.7 | 100 | 36.78 | 0.94 | 425 | 0 | 0 | 0 | 0 | 0 | 0 | 12.777 | 8.059 | 6.87 | 0 | 0 | 0 | 2 | 2 | 0
2021-12-27 18:00 | 0 | 414 | 356.83 | 1 | 4.1 | 20.72 | 100 | 100 | 0 | 0 | 0 | 0.521 | 0 | 15.178 | 0 | 15.178 | 15.178 | 15.178 | 43.082 | 122.463 | 142.085 | 0 | 0 | 0 | 0 | 0 | 0 | -0.001 | 0 | 10.68 | 0 | 0 | 30.47 | 0.96 | 425 | 0 | 0 | 0 | 0 | 0 | 0 | 12.919 | 8.089 | 6.896 | 0 | 0 | 0 | 2 | 2 | 0
2021-12-27 19:00 | 0 | 0 | 0 | 1 | 4.1 | 19.35 | 100 | 100 | 0 | 0 | 0 | 0 | 0 | 0 | 0 | 0 | 0 | 0 | 0 | 0 | 0 | 0 | 0 | 0 | 0 | 0 | 0 | -0.001 | 0 | 0 | 0 | 0 | 27.19 | 0.97 | 375.51 | 0 | 0 | 0 | 0 | -25.915 | 0 | 11.51 | 7.776 | 6.629 | 0 | 0 | 0 | 2 | 2 | 0
2021-12-27 20:00 | 0 | 0 | 0 | 0 | 4.6 | 18.69 | 100 | 100 | 0 | 0 | 0 | 0 | 0 | 0 | 0 | 0 | 0 | 0 | 0 | 0 | 0 | 0 | 0 | 0 | 0 | 0 | 0 | -0.001 | 0 | 0 | 0 | 0 | 0 | 0 | 335.94 | 0 | 0 | 0 | 0 | -20.727 | 0 | 8.001 | 6.87 | 5.856 | 0 | 0 | 0 | 1 | 1 | 0
2021-12-27 21:00 | 0 | 0 | 0 | 0 | 4.1 | 17.65 | 100 | 100 | 0 | 0 | 0 | 0 | 0 | 0 | 0 | 0 | 0 | 0 | 0 | 0 | 0 | 0 | 0 | 0 | 0 | 0 | 0 | -0.001 | 0 | 0 | 0 | 0 | 0 | 0 | 303.05 | 0 | 0 | 0 | 0 | -17.22 | 0 | 5.836 | 6.145 | 5.239 | 0 | 0 | 0 | 1 | 1 | 0
2021-12-27 22:00 | 0 | 0 | 0 | 0 | 3.4 | 16.85 | 100 | 100 | 0 | 0 | 0 | 0 | 0 | 0 | 0 | 0 | 0 | 0 | 0 | 0 | 0 | 0 | 0 | 0 | 0 | 0 | 0 | -0.001 | 0 | 0 | 0 | 0 | 0 | 0 | 275.05 | 0 | 0 | 0 | 0 | -14.667 | 0 | 4.409 | 5.537 | 4.72 | 0 | 0 | 0 | 1 | 1 | 0
2021-12-27 23:00 | 0 | 0 | 0 | 0 | 2.6 | 16.21 | 100 | 100 | 0 | 0 | 0 | 0 | 0 | 0 | 0 | 0 | 0 | 0 | 0 | 0 | 0 | 0 | 0 | 0 | 0 | 0 | 0 | -0.001 | 0 | 0 | 0 | 0 | 0 | 0 | 260 | 0 | 0 | 0 | 0 | -6.513 | 0 | 3.437 | 5.015 | 4.275 | 0 | 0 | 6.214 | 1 | 1 | 0
2021-12-28 | 0 | 0 | 0 | 0 | 2.8 | 15.54 | 100 | 100 | 0 | 0 | 0 | 0 | 0 | 0 | 0 | 0 | 0 | 0 | 0 | 0 | 0 | 0 | 0 | 0 | 0 | 0 | 0 | -0.001 | 0 | 0 | 0 | 0 | 0 | 0 | 260 | 0 | 0 | 0 | 0 | 0 | 0 | 3.234 | 4.891 | 4.17 | 0 | 0 | 12.295 | 1 | 1 | 0
2021-12-28 01:00 | 0 | 0 | 0 | 0 | 3.1 | 14.93 | 100 | 100 | 0 | 0 | 0 | 0 | 0 | 0 | 0 | 0 | 0 | 0 | 0 | 0 | 0 | 0 | 0 | 0 | 0 | 0 | 0 | -0.001 | 0 | 0 | 0 | 0 | 0 | 0 | 260 | 0 | 0 | 0 | 0 | 0 | 0 | 3.253 | 4.903 | 4.18 | 0 | 0 | 12.337 | 1 | 1 | 0
2021-12-28 02:00 | 0 | 0 | 0 | 0 | 3 | 14.36 | 100 | 100 | 0 | 0 | 0 | 0 | 0 | 0 | 0 | 0 | 0 | 0 | 0 | 0 | 0 | 0 | 0 | 0 | 0 | 0 | 0 | -0.001 | 0 | 0 | 0 | 0 | 0 | 0 | 260 | 0 | 0 | 0 | 0 | 0 | 0 | 3.271 | 4.915 | 4.19 | 0 | 0 | 12.376 | 1 | 1 | 0
2021-12-28 03:00 | 0 | 0 | 0 | 0 | 2.7 | 14.15 | 100 | 100 | 0 | 0 | 0 | 0 | 0 | 0 | 0 | 0 | 0 | 0 | 0 | 0 | 0 | 0 | 0 | 0 | 0 | 0 | 0 | -0.001 | 0 | 0 | 0 | 0 | 0 | 0 | 260 | 0 | 0 | 0 | 0 | 0 | 0 | 3.278 | 4.919 | 4.193 | 0 | 0 | 12.391 | 1 | 1 | 0
2021-12-28 04:00 | 0 | 0 | 0 | 0 | 2.7 | 13.68 | 100 | 100 | 0 | 0 | 0 | 0 | 0 | 0 | 0 | 0 | 0 | 0 | 0 | 0 | 0 | 0 | 0 | 0 | 0 | 0 | 0 | -0.001 | 0 | 0 | 0 | 0 | 0 | 0 | 260 | 0 | 0 | 0 | 0 | 0 | 0 | 3.293 | 4.929 | 4.201 | 0 | 0 | 12.423 | 1 | 1 | 0
2021-12-28 05:00 | 0 | 0 | 0 | 0 | 2.8 | 13.23 | 100 | 100 | 0 | 0 | 0 | 0 | 0 | 0 | 0 | 0 | 0 | 0 | 0 | 0 | 0 | 0 | 0 | 0 | 0 | 0 | 0 | -0.001 | 0 | 0 | 0 | 0 | 0 | 0 | 260 | 0 | 0 | 0 | 0 | 0 | 0 | 3.307 | 4.938 | 4.209 | 0 | 0 | 12.454 | 1 | 1 | 0
2021-12-28 06:00 | 0 | 0 | 0 | 0 | 2.8 | 13 | 100 | 100 | 0 | 0 | 0 | 0 | 0 | 0 | 0 | 0 | 0 | 0 | 0 | 0 | 0 | 0 | 0 | 0 | 0 | 0 | 0 | -0.001 | 0 | 0 | 0 | 0 | 0 | 0 | 260 | 0 | 0 | 0 | 0 | 0 | 0 | 3.315 | 4.942 | 4.213 | 0 | 0 | 12.47 | 1 | 1 | 0
2021-12-28 07:00 | 0 | 0 | 0 | 0 | 2.8 | 13.07 | 100 | 100 | 0 | 0 | 0 | 0 | 0 | 0 | 0 | 0 | 0 | 0 | 0 | 0 | 0 | 0 | 0 | 0 | 0 | 0 | 0 | -0.001 | 0 | 0 | 0 | 0 | 0 | 0 | 260 | 0 | 0 | 0 | 0 | 0 | 0 | 3.312 | 4.941 | 4.212 | 0 | 0 | 12.465 | 1 | 1 | 0
2021-12-28 08:00 | 0 | 0 | 0 | 1 | 2.9 | 12.74 | 100 | 100 | 0 | 0 | 0 | 0 | 0 | 0 | 0 | 0 | 0 | 0 | 0 | 0 | 0 | 0 | 0 | 0 | 0 | 0 | 0 | -0.001 | 0 | 0 | 0 | 0 | 27.54 | 0.97 | 260 | 0 | 0 | 0 | 0 | 0 | 0 | 3.323 | 4.947 | 4.218 | 0 | 0 | 12.488 | 1 | 1 | 0
2021-12-28 09:00 | 0 | 424.8 | 364.85 | 1 | 3.1 | 14.15 | 100 | 100 | 0 | 0 | 0 | 0.521 | 0 | 0 | 0 | 0 | 0 | 0 | 47.792 | 125.218 | 145.791 | 0 | 0 | 0 | 0 | 0 | 0 | -0.001 | 0 | 0 | 0 | 0 | 30.81 | 0.96 | 324.56 | 0 | 0 | 0 | 0 | 33.809 | 0 | 4.063 | 5.355 | 4.565 | 0 | 0 | 0 | 2 | 2 | 0
2021-12-28 10:00 | 0 | 660.4 | 526.78 | 1 | 2.9 | 17 | 100 | 100 | 0 | 0 | 0 | 0.521 | 0 | 72.297 | 0 | 72.297 | 72.297 | 72.297 | 149.67 | 180.793 | 226.649 | 0 | 0 | 0 | 0 | 0 | 0 | -0.001 | 0 | 31.9 | 0 | 0 | 37.09 | 0.94 | 425 | 0 | 0 | 0 | 0 | 52.599 | 0 | 10.791 | 7.548 | 6.435 | 0 | 0 | 0 | 1 | 1 | 0
2021-12-28 11:00 | 0 | 780.7 | 574.5 | 1 | 3.9 | 18.73 | 100 | 100 | 38.556 | 38.556 | 2.099 | 1.297 | 41.952 | 0 | 0 | 130.84 | 130.84 | 130.84 | 159.009 | 197.167 | 267.936 | 0 | 0 | 0 | 0 | 0 | 0 | 130.839 | 130.84 | 48.83 | 14.39 | 100 | 42.62 | 0.92 | 425 | 0 | 0 | 0 | 0 | 0 | 0 | 13.109 | 8.129 | 6.93 | 0 | 0 | 0 | 2 | 2 | 0
2021-12-28 12:00 | 0 | 843.4 | 577.12 | 1 | 3.8 | 20.21 | 100 | 100 | 37.356 | 37.356 | 2.153 | 1.25 | 40.76 | 0 | 0 | 127.593 | 127.593 | 127.593 | 155.564 | 198.069 | 289.455 | 0 | 0 | 0 | 0 | 0 | 0 | 127.592 | 127.593 | 44.08 | 12.91 | 100 | 46.82 | 0.89 | 425 | 0 | 0 | 0 | 0 | 0 | 0 | 12.968 | 8.099 | 6.905 | 0 | 0 | 0 | 2 | 2 | 0
2021-12-28 13:00 | 0 | 873.7 | 572.07 | 1 | 2.8 | 20.97 | 100 | 100 | 36.028 | 36.028 | 2.085 | 1.195 | 39.308 | 0 | 0 | 123.648 | 123.648 | 123.648 | 151.519 | 196.333 | 299.854 | 0 | 0 | 0 | 0 | 0 | 0 | 123.647 | 123.648 | 41.24 | 12.02 | 100 | 49.1 | 0.88 | 425 | 0 | 0 | 0 | 0 | 0 | 0 | 12.895 | 8.084 | 6.892 | 0 | 0 | 0 | 2 | 2 | 0
2021-12-28 14:00 | 0 | 871.4 | 571.24 | 1 | 0.8 | 21.85 | 100 | 100 | 35.963 | 35.963 | 2.143 | 1.195 | 39.301 | 0 | 0 | 123.621 | 123.621 | 123.621 | 151.376 | 196.051 | 299.064 | 0 | 0 | 0 | 0 | 0 | 0 | 123.62 | 123.621 | 41.34 | 12.03 | 100 | 49.04 | 0.88 | 425 | 0 | 0 | 0 | 0 | 0 | 0 | 12.812 | 8.066 | 6.877 | 0 | 0 | 0 | 2 | 2 | 0
2021-12-28 15:00 | 0 | 846.8 | 581.25 | 1 | 1.9 | 21.91 | 100 | 100 | 37.701 | 37.7 | 2.353 | 1.272 | 41.325 | 0 | 0 | 129.115 | 129.115 | 129.115 | 156.862 | 199.484 | 290.622 | 0 | 0 | 0 | 0 | 0 | 0 | 129.114 | 129.115 | 44.43 | 12.97 | 100 | 46.65 | 0.9 | 425 | 0 | 0 | 0 | 0 | 0 | 0 | 12.806 | 8.065 | 6.876 | 0 | 0 | 0 | 2 | 2 | 0
2021-12-28 16:00 | 0 | 776.8 | 573.9 | 1 | 4.2 | 21.48 | 100 | 100 | 38.422 | 38.422 | 2.388 | 1.303 | 42.113 | 0 | 0 | 131.255 | 131.255 | 131.255 | 159.058 | 196.961 | 266.598 | 0 | 0 | 0 | 0 | 0 | 0 | 131.254 | 131.255 | 49.23 | 14.41 | 100 | 42.37 | 0.92 | 425 | 0 | 0 | 0 | 0 | 0 | 0 | 12.847 | 8.074 | 6.883 | 0 | 0 | 0 | 2 | 2 | 0
2021-12-28 17:00 | 0 | 650.3 | 520.77 | 1 | 5.3 | 20.63 | 100 | 100 | 34.939 | 34.938 | 1.958 | 1.148 | 38.045 | 0 | 0 | 120.223 | 120.223 | 120.223 | 148.138 | 178.728 | 223.183 | 0 | 0 | 0 | 0 | 0 | 0 | 120.222 | 120.223 | 53.87 | 15.65 | 100 | 36.79 | 0.94 | 425 | 0 | 0 | 0 | 0 | 0 | 0 | 12.928 | 8.091 | 6.897 | 0 | 0 | 0 | 2 | 2 | 0
2021-12-28 18:00 | 0 | 409.6 | 352.99 | 1 | 5.1 | 20.26 | 100 | 100 | 0 | 0 | 0 | 0.521 | 0 | 15.291 | 0 | 15.291 | 15.291 | 15.291 | 43.256 | 121.145 | 140.575 | 0 | 0 | 0 | 0 | 0 | 0 | -0.001 | 0 | 10.88 | 0 | 0 | 30.48 | 0.96 | 425 | 0 | 0 | 0 | 0 | 0 | 0 | 12.963 | 8.098 | 6.904 | 0 | 0 | 0 | 2 | 2 | 0
2021-12-28 19:00 | 0 | 0 | 0 | 1 | 4.9 | 19.77 | 100 | 100 | 0 | 0 | 0 | 0 | 0 | 0 | 0 | 0 | 0 | 0 | 0 | 0 | 0 | 0 | 0 | 0 | 0 | 0 | 0 | -0.001 | 0 | 0 | 0 | 0 | 27.21 | 0.97 | 375.61 | 0 | 0 | 0 | 0 | -25.867 | 0 | 11.476 | 7.768 | 6.622 | 0 | 0 | 0 | 2 | 2 | 0
2021-12-28 20:00 | 0 | 0 | 0 | 0 | 5.3 | 19.56 | 100 | 100 | 0 | 0 | 0 | 0 | 0 | 0 | 0 | 0 | 0 | 0 | 0 | 0 | 0 | 0 | 0 | 0 | 0 | 0 | 0 | -0.001 | 0 | 0 | 0 | 0 | 0 | 0 | 336.17 | 0 | 0 | 0 | 0 | -20.651 | 0 | 7.952 | 6.855 | 5.844 | 0 | 0 | 0 | 1 | 1 | 0
2021-12-28 21:00 | 0 | 0 | 0 | 0 | 5.4 | 18.27 | 100 | 100 | 0 | 0 | 0 | 0 | 0 | 0 | 0 | 0 | 0 | 0 | 0 | 0 | 0 | 0 | 0 | 0 | 0 | 0 | 0 | -0.001 | 0 | 0 | 0 | 0 | 0 | 0 | 303.35 | 0 | 0 | 0 | 0 | -17.188 | 0 | 5.817 | 6.138 | 5.233 | 0 | 0 | 0 | 1 | 1 | 0
2021-12-28 22:00 | 0 | 0 | 0 | 0 | 5.6 | 17.96 | 100 | 100 | 0 | 0 | 0 | 0 | 0 | 0 | 0 | 0 | 0 | 0 | 0 | 0 | 0 | 0 | 0 | 0 | 0 | 0 | 0 | -0.001 | 0 | 0 | 0 | 0 | 0 | 0 | 275.46 | 0 | 0 | 0 | 0 | -14.606 | 0 | 4.377 | 5.522 | 4.707 | 0 | 0 | 0 | 1 | 1 | 0
2021-12-28 23:00 | 0 | 0 | 0 | 0 | 5.9 | 17.59 | 100 | 100 | 0 | 0 | 0 | 0 | 0 | 0 | 0 | 0 | 0 | 0 | 0 | 0 | 0 | 0 | 0 | 0 | 0 | 0 | 0 | -0.001 | 0 | 0 | 0 | 0 | 0 | 0 | 260 | 0 | 0 | 0 | 0 | -6.48 | 0 | 3.406 | 4.997 | 4.26 | 0 | 0 | 6.183 | 1 | 1 | 0
2021-12-29 | 0 | 0 | 0 | 0 | 5.9 | 17.17 | 100 | 100 | 0 | 0 | 0 | 0 | 0 | 0 | 0 | 0 | 0 | 0 | 0 | 0 | 0 | 0 | 0 | 0 | 0 | 0 | 0 | -0.001 | 0 | 0 | 0 | 0 | 0 | 0 | 260 | 0 | 0 | 0 | 0 | 0 | 0 | 3.184 | 4.859 | 4.142 | 0 | 0 | 12.184 | 1 | 1 | 0
2021-12-29 01:00 | 0 | 0 | 0 | 0 | 5.8 | 16.67 | 100 | 100 | 0 | 0 | 0 | 0 | 0 | 0 | 0 | 0 | 0 | 0 | 0 | 0 | 0 | 0 | 0 | 0 | 0 | 0 | 0 | -0.001 | 0 | 0 | 0 | 0 | 0 | 0 | 260 | 0 | 0 | 0 | 0 | 0 | 0 | 3.199 | 4.869 | 4.15 | 0 | 0 | 12.218 | 1 | 1 | 0
2021-12-29 02:00 | 0 | 0 | 0 | 0 | 5.6 | 16.06 | 100 | 100 | 0 | 0 | 0 | 0 | 0 | 0 | 0 | 0 | 0 | 0 | 0 | 0 | 0 | 0 | 0 | 0 | 0 | 0 | 0 | -0.001 | 0 | 0 | 0 | 0 | 0 | 0 | 260 | 0 | 0 | 0 | 0 | 0 | 0 | 3.218 | 4.881 | 4.161 | 0 | 0 | 12.26 | 1 | 1 | 0
2021-12-29 03:00 | 0 | 0 | 0 | 0 | 5.2 | 15.85 | 100 | 100 | 0 | 0 | 0 | 0 | 0 | 0 | 0 | 0 | 0 | 0 | 0 | 0 | 0 | 0 | 0 | 0 | 0 | 0 | 0 | -0.001 | 0 | 0 | 0 | 0 | 0 | 0 | 260 | 0 | 0 | 0 | 0 | 0 | 0 | 3.225 | 4.885 | 4.164 | 0 | 0 | 12.274 | 1 | 1 | 0
2021-12-29 04:00 | 0 | 0 | 0 | 0 | 4.7 | 15.23 | 100 | 100 | 0 | 0 | 0 | 0 | 0 | 0 | 0 | 0 | 0 | 0 | 0 | 0 | 0 | 0 | 0 | 0 | 0 | 0 | 0 | -0.001 | 0 | 0 | 0 | 0 | 0 | 0 | 260 | 0 | 0 | 0 | 0 | 0 | 0 | 3.244 | 4.897 | 4.175 | 0 | 0 | 12.317 | 1 | 1 | 0
2021-12-29 05:00 | 0 | 0 | 0 | 0 | 4.2 | 14.75 | 100 | 100 | 0 | 0 | 0 | 0 | 0 | 0 | 0 | 0 | 0 | 0 | 0 | 0 | 0 | 0 | 0 | 0 | 0 | 0 | 0 | -0.001 | 0 | 0 | 0 | 0 | 0 | 0 | 260 | 0 | 0 | 0 | 0 | 0 | 0 | 3.259 | 4.907 | 4.183 | 0 | 0 | 12.349 | 1 | 1 | 0
2021-12-29 06:00 | 0 | 0 | 0 | 0 | 4.3 | 14.59 | 100 | 100 | 0 | 0 | 0 | 0 | 0 | 0 | 0 | 0 | 0 | 0 | 0 | 0 | 0 | 0 | 0 | 0 | 0 | 0 | 0 | -0.001 | 0 | 0 | 0 | 0 | 0 | 0 | 260 | 0 | 0 | 0 | 0 | 0 | 0 | 3.264 | 4.91 | 4.186 | 0 | 0 | 12.36 | 1 | 1 | 0
2021-12-29 07:00 | 0 | 0 | 0 | 0 | 4.5 | 14.22 | 100 | 100 | 0 | 0 | 0 | 0 | 0 | 0 | 0 | 0 | 0 | 0 | 0 | 0 | 0 | 0 | 0 | 0 | 0 | 0 | 0 | -0.001 | 0 | 0 | 0 | 0 | 0 | 0 | 260 | 0 | 0 | 0 | 0 | 0 | 0 | 3.276 | 4.918 | 4.192 | 0 | 0 | 12.386 | 1 | 1 | 0
2021-12-29 08:00 | 0 | 0 | 0 | 1 | 4.7 | 14 | 100 | 100 | 0 | 0 | 0 | 0 | 0 | 0 | 0 | 0 | 0 | 0 | 0 | 0 | 0 | 0 | 0 | 0 | 0 | 0 | 0 | -0.001 | 0 | 0 | 0 | 0 | 27.44 | 0.97 | 260 | 0 | 0 | 0 | 0 | 0 | 0 | 3.283 | 4.922 | 4.196 | 0 | 0 | 12.401 | 1 | 1 | 0
2021-12-29 09:00 | 0 | 428.3 | 368.23 | 1 | 4.9 | 14.73 | 100 | 100 | 0 | 0 | 0 | 0.521 | 0 | 0 | 0 | 0 | 0 | 0 | 47.83 | 126.377 | 146.993 | 0 | 0 | 0 | 0 | 0 | 0 | -0.001 | 0 | 0 | 0 | 0 | 30.71 | 0.96 | 324.71 | 0 | 0 | 0 | 0 | 33.888 | 0 | 4.043 | 5.344 | 4.556 | 0 | 0 | 0 | 2 | 2 | 0
2021-12-29 10:00 | 0 | 668.4 | 533.83 | 1 | 5 | 17.2 | 100 | 100 | 0 | 0 | 0 | 0.521 | 0 | 74.417 | 0 | 74.417 | 74.417 | 74.417 | 151.729 | 183.21 | 229.395 | 0 | 0 | 0 | 0 | 0 | 0 | -0.001 | 0 | 32.44 | 0 | 0 | 37 | 0.94 | 425 | 0 | 0 | 0 | 0 | 52.521 | 0 | 10.802 | 7.552 | 6.438 | 0 | 0 | 0 | 1 | 1 | 0
2021-12-29 11:00 | 0 | 791.7 | 583.41 | 1 | 5.5 | 18.95 | 100 | 100 | 39.391 | 39.39 | 2.176 | 1.335 | 42.902 | 0 | 0 | 133.416 | 133.416 | 133.416 | 161.555 | 200.228 | 271.711 | 0 | 0 | 0 | 0 | 0 | 0 | 133.415 | 133.416 | 49.1 | 14.5 | 100 | 42.53 | 0.92 | 425 | 0 | 0 | 0 | 0 | 0 | 0 | 13.088 | 8.124 | 6.926 | 0 | 0 | 0 | 2 | 2 | 0
2021-12-29 12:00 | 0 | 853.1 | 584.59 | 1 | 5.9 | 20.39 | 100 | 100 | 38.033 | 38.033 | 2.229 | 1.281 | 41.543 | 0 | 0 | 129.717 | 129.717 | 129.717 | 157.664 | 200.633 | 292.784 | 0 | 0 | 0 | 0 | 0 | 0 | 129.716 | 129.717 | 44.3 | 12.99 | 100 | 46.74 | 0.9 | 425 | 0 | 0 | 0 | 0 | 0 | 0 | 12.95 | 8.096 | 6.901 | 0 | 0 | 0 | 2 | 2 | 0
2021-12-29 13:00 | 0 | 879.7 | 576.7 | 1 | 6.1 | 21.65 | 100 | 100 | 36.432 | 36.431 | 2.178 | 1.214 | 39.824 | 0 | 0 | 125.042 | 125.042 | 125.042 | 152.823 | 197.923 | 301.913 | 0 | 0 | 0 | 0 | 0 | 0 | 125.041 | 125.042 | 41.42 | 12.07 | 100 | 49.04 | 0.88 | 425 | 0 | 0 | 0 | 0 | 0 | 0 | 12.831 | 8.07 | 6.88 | 0 | 0 | 0 | 2 | 2 | 0
2021-12-29 14:00 | 0 | 880.2 | 577.49 | 1 | 6.2 | 23.15 | 100 | 100 | 36.473 | 36.472 | 2.303 | 1.221 | 39.996 | 0 | 0 | 125.5 | 125.5 | 125.5 | 153.084 | 198.195 | 302.085 | 0 | 0 | 0 | 0 | 0 | 0 | 125.499 | 125.5 | 41.54 | 12.07 | 100 | 49 | 0.88 | 425 | 0 | 0 | 0 | 0 | 0 | 0 | 12.689 | 8.04 | 6.854 | 0 | 0 | 0 | 2 | 2 | 0
2021-12-29 15:00 | 0 | 854 | 586.43 | 1 | 6.2 | 23.75 | 100 | 100 | 38.06 | 38.06 | 2.588 | 1.296 | 41.944 | 0 | 0 | 130.782 | 130.782 | 130.782 | 158.287 | 201.264 | 293.093 | 0 | 0 | 0 | 0 | 0 | 0 | 130.781 | 130.782 | 44.62 | 12.99 | 100 | 46.63 | 0.9 | 425 | 0 | 0 | 0 | 0 | 0 | 0 | 12.633 | 8.028 | 6.844 | 0 | 0 | 0 | 2 | 2 | 0
2021-12-29 16:00 | 0 | 791.4 | 584.76 | 1 | 6 | 23.91 | 100 | 100 | 39.212 | 39.212 | 2.784 | 1.352 | 43.349 | 0 | 0 | 134.591 | 134.591 | 134.591 | 162.075 | 200.688 | 271.608 | 0 | 0 | 0 | 0 | 0 | 0 | 134.59 | 134.591 | 49.55 | 14.44 | 100 | 42.36 | 0.92 | 425 | 0 | 0 | 0 | 0 | 0 | 0 | 12.618 | 8.025 | 6.841 | 0 | 0 | 0 | 2 | 2 | 0
2021-12-29 17:00 | 0 | 665.2 | 532.69 | 1 | 5.8 | 23.32 | 100 | 100 | 35.99 | 35.99 | 2.243 | 1.199 | 39.432 | 0 | 0 | 123.967 | 123.967 | 123.967 | 151.528 | 182.819 | 228.297 | 0 | 0 | 0 | 0 | 0 | 0 | 123.966 | 123.967 | 54.3 | 15.76 | 100 | 36.79 | 0.94 | 425 | 0 | 0 | 0 | 0 | 0 | 0 | 12.673 | 8.037 | 6.851 | 0 | 0 | 0 | 2 | 2 | 0
2021-12-29 18:00 | 0 | 421.4 | 363.13 | 1 | 5.8 | 22.46 | 100 | 100 | 0 | 0 | 0 | 0.521 | 0 | 17.498 | 0 | 17.498 | 17.498 | 17.498 | 45.172 | 124.627 | 144.624 | 0 | 0 | 0 | 0 | 0 | 0 | -0.001 | 0 | 12.1 | 0 | 0 | 30.49 | 0.96 | 425 | 0 | 0 | 0 | 0 | 0 | 0 | 12.754 | 8.054 | 6.866 | 0 | 0 | 0 | 2 | 2 | 0
2021-12-29 19:00 | 0 | 0 | 0 | 1 | 5.2 | 21.27 | 100 | 100 | 0 | 0 | 0 | 0 | 0 | 0 | 0 | 0 | 0 | 0 | 0 | 0 | 0 | 0 | 0 | 0 | 0 | 0 | 0 | -0.001 | 0 | 0 | 0 | 0 | 27.21 | 0.97 | 375.94 | 0 | 0 | 0 | 0 | -25.695 | 0 | 11.355 | 7.741 | 6.599 | 0 | 0 | 0 | 2 | 2 | 0
2021-12-29 20:00 | 0 | 0 | 0 | 0 | 5.3 | 20.75 | 100 | 100 | 0 | 0 | 0 | 0 | 0 | 0 | 0 | 0 | 0 | 0 | 0 | 0 | 0 | 0 | 0 | 0 | 0 | 0 | 0 | -0.001 | 0 | 0 | 0 | 0 | 0 | 0 | 336.66 | 0 | 0 | 0 | 0 | -20.567 | 0 | 7.898 | 6.839 | 5.83 | 0 | 0 | 0 | 1 | 1 | 0
2021-12-29 21:00 | 0 | 0 | 0 | 0 | 5.7 | 19.48 | 100 | 100 | 0 | 0 | 0 | 0 | 0 | 0 | 0 | 0 | 0 | 0 | 0 | 0 | 0 | 0 | 0 | 0 | 0 | 0 | 0 | -0.001 | 0 | 0 | 0 | 0 | 0 | 0 | 303.96 | 0 | 0 | 0 | 0 | -17.127 | 0 | 5.782 | 6.124 | 5.221 | 0 | 0 | 0 | 1 | 1 | 0
2021-12-29 22:00 | 0 | 0 | 0 | 0 | 5.8 | 18.77 | 100 | 100 | 0 | 0 | 0 | 0 | 0 | 0 | 0 | 0 | 0 | 0 | 0 | 0 | 0 | 0 | 0 | 0 | 0 | 0 | 0 | -0.001 | 0 | 0 | 0 | 0 | 0 | 0 | 276.09 | 0 | 0 | 0 | 0 | -14.591 | 0 | 4.369 | 5.518 | 4.704 | 0 | 0 | 0 | 1 | 1 | 0
2021-12-29 23:00 | 0 | 0 | 0 | 0 | 6 | 18.15 | 100 | 100 | 0 | 0 | 0 | 0 | 0 | 0 | 0 | 0 | 0 | 0 | 0 | 0 | 0 | 0 | 0 | 0 | 0 | 0 | 0 | -0.001 | 0 | 0 | 0 | 0 | 0 | 0 | 260 | 0 | 0 | 0 | 0 | -6.482 | 0 | 3.409 | 4.998 | 4.261 | 0 | 0 | 6.186 | 1 | 1 | 0
2021-12-30 | 0 | 0 | 0 | 0 | 6.1 | 17.52 | 100 | 100 | 0 | 0 | 0 | 0 | 0 | 0 | 0 | 0 | 0 | 0 | 0 | 0 | 0 | 0 | 0 | 0 | 0 | 0 | 0 | -0.001 | 0 | 0 | 0 | 0 | 0 | 0 | 260 | 0 | 0 | 0 | 0 | 0 | 0 | 3.173 | 4.852 | 4.136 | 0 | 0 | 12.161 | 1 | 1 | 0
2021-12-30 01:00 | 0 | 0 | 0 | 0 | 6.2 | 16.86 | 100 | 100 | 0 | 0 | 0 | 0 | 0 | 0 | 0 | 0 | 0 | 0 | 0 | 0 | 0 | 0 | 0 | 0 | 0 | 0 | 0 | -0.001 | 0 | 0 | 0 | 0 | 0 | 0 | 260 | 0 | 0 | 0 | 0 | 0 | 0 | 3.193 | 4.865 | 4.147 | 0 | 0 | 12.206 | 1 | 1 | 0
2021-12-30 02:00 | 0 | 0 | 0 | 0 | 6.1 | 16.05 | 100 | 100 | 0 | 0 | 0 | 0 | 0 | 0 | 0 | 0 | 0 | 0 | 0 | 0 | 0 | 0 | 0 | 0 | 0 | 0 | 0 | -0.001 | 0 | 0 | 0 | 0 | 0 | 0 | 260 | 0 | 0 | 0 | 0 | 0 | 0 | 3.218 | 4.881 | 4.161 | 0 | 0 | 12.261 | 1 | 1 | 0
2021-12-30 03:00 | 0 | 0 | 0 | 0 | 6 | 15.58 | 100 | 100 | 0 | 0 | 0 | 0 | 0 | 0 | 0 | 0 | 0 | 0 | 0 | 0 | 0 | 0 | 0 | 0 | 0 | 0 | 0 | -0.001 | 0 | 0 | 0 | 0 | 0 | 0 | 260 | 0 | 0 | 0 | 0 | 0 | 0 | 3.233 | 4.89 | 4.169 | 0 | 0 | 12.293 | 1 | 1 | 0
2021-12-30 04:00 | 0 | 0 | 0 | 0 | 5.7 | 15.17 | 100 | 100 | 0 | 0 | 0 | 0 | 0 | 0 | 0 | 0 | 0 | 0 | 0 | 0 | 0 | 0 | 0 | 0 | 0 | 0 | 0 | -0.001 | 0 | 0 | 0 | 0 | 0 | 0 | 260 | 0 | 0 | 0 | 0 | 0 | 0 | 3.246 | 4.899 | 4.176 | 0 | 0 | 12.321 | 1 | 1 | 0
2021-12-30 05:00 | 0 | 0 | 0 | 0 | 5.5 | 14.73 | 100 | 100 | 0 | 0 | 0 | 0 | 0 | 0 | 0 | 0 | 0 | 0 | 0 | 0 | 0 | 0 | 0 | 0 | 0 | 0 | 0 | -0.001 | 0 | 0 | 0 | 0 | 0 | 0 | 260 | 0 | 0 | 0 | 0 | 0 | 0 | 3.26 | 4.907 | 4.184 | 0 | 0 | 12.351 | 1 | 1 | 0
2021-12-30 06:00 | 0 | 0 | 0 | 0 | 5.4 | 14.42 | 100 | 100 | 0 | 0 | 0 | 0 | 0 | 0 | 0 | 0 | 0 | 0 | 0 | 0 | 0 | 0 | 0 | 0 | 0 | 0 | 0 | -0.001 | 0 | 0 | 0 | 0 | 0 | 0 | 260 | 0 | 0 | 0 | 0 | 0 | 0 | 3.27 | 4.914 | 4.189 | 0 | 0 | 12.372 | 1 | 1 | 0
2021-12-30 07:00 | 0 | 0 | 0 | 0 | 5.4 | 13.97 | 100 | 100 | 0 | 0 | 0 | 0 | 0 | 0 | 0 | 0 | 0 | 0 | 0 | 0 | 0 | 0 | 0 | 0 | 0 | 0 | 0 | -0.001 | 0 | 0 | 0 | 0 | 0 | 0 | 260 | 0 | 0 | 0 | 0 | 0 | 0 | 3.284 | 4.923 | 4.197 | 0 | 0 | 12.403 | 1 | 1 | 0
2021-12-30 08:00 | 0 | 0 | 0 | 1 | 5.4 | 13.65 | 100 | 100 | 0 | 0 | 0 | 0 | 0 | 0 | 0 | 0 | 0 | 0 | 0 | 0 | 0 | 0 | 0 | 0 | 0 | 0 | 0 | -0.001 | 0 | 0 | 0 | 0 | 27.33 | 0.97 | 260 | 0 | 0 | 0 | 0 | 0 | 0 | 3.294 | 4.929 | 4.202 | 0 | 0 | 12.425 | 1 | 1 | 0
2021-12-30 09:00 | 0 | 433.9 | 373.45 | 1 | 5.4 | 14.22 | 100 | 100 | 0 | 0 | 0 | 0.521 | 0 | 0 | 0 | 0 | 0 | 0 | 48.122 | 128.167 | 148.914 | 0 | 0 | 0 | 0 | 0 | 0 | -0.001 | 0 | 0 | 0 | 0 | 30.61 | 0.96 | 325.17 | 0 | 0 | 0 | 0 | 34.129 | 0 | 4.069 | 5.357 | 4.567 | 0 | 0 | 0 | 2 | 2 | 0
2021-12-30 10:00 | 0 | 675.6 | 540.3 | 1 | 5.3 | 16.76 | 100 | 100 | 0 | 0 | 0 | 0.521 | 0 | 76.451 | 0 | 76.451 | 76.451 | 76.451 | 153.629 | 185.43 | 231.866 | 0 | 0 | 0 | 0 | 0 | 0 | -0.001 | 0 | 32.97 | 0 | 0 | 36.9 | 0.94 | 425 | 0 | 0 | 0 | 0 | 52.279 | 0 | 10.875 | 7.57 | 6.454 | 0 | 0 | 0 | 1 | 1 | 0
2021-12-30 11:00 | 0 | 798.7 | 589.47 | 1 | 5.6 | 18.21 | 100 | 100 | 40.026 | 40.026 | 2.127 | 1.36 | 43.512 | 0 | 0 | 135.078 | 135.078 | 135.078 | 163.316 | 202.305 | 274.114 | 0 | 0 | 0 | 0 | 0 | 0 | 135.077 | 135.078 | 49.28 | 14.6 | 100 | 42.44 | 0.92 | 425 | 0 | 0 | 0 | 0 | 0 | 0 | 13.16 | 8.139 | 6.939 | 0 | 0 | 0 | 2 | 2 | 0
2021-12-30 12:00 | 0 | 859.8 | 590.11 | 1 | 5.7 | 19.61 | 100 | 100 | 38.588 | 38.588 | 2.195 | 1.302 | 42.085 | 0 | 0 | 131.195 | 131.195 | 131.195 | 159.246 | 202.524 | 295.083 | 0 | 0 | 0 | 0 | 0 | 0 | 131.194 | 131.195 | 44.46 | 13.08 | 100 | 46.66 | 0.9 | 425 | 0 | 0 | 0 | 0 | 0 | 0 | 13.025 | 8.111 | 6.915 | 0 | 0 | 0 | 2 | 2 | 0
2021-12-30 13:00 | 0 | 885.8 | 581.5 | 1 | 5.5 | 20.87 | 100 | 100 | 36.889 | 36.889 | 2.163 | 1.232 | 40.284 | 0 | 0 | 126.297 | 126.297 | 126.297 | 154.181 | 199.57 | 304.007 | 0 | 0 | 0 | 0 | 0 | 0 | 126.296 | 126.297 | 41.54 | 12.13 | 100 | 48.97 | 0.88 | 425 | 0 | 0 | 0 | 0 | 0 | 0 | 12.905 | 8.086 | 6.893 | 0 | 0 | 0 | 2 | 2 | 0
2021-12-30 14:00 | 0 | 885.8 | 581.74 | 1 | 5.3 | 22.3 | 100 | 100 | 36.873 | 36.873 | 2.282 | 1.236 | 40.391 | 0 | 0 | 126.577 | 126.577 | 126.577 | 154.273 | 199.654 | 304.007 | 0 | 0 | 0 | 0 | 0 | 0 | 126.576 | 126.577 | 41.64 | 12.13 | 100 | 48.95 | 0.88 | 425 | 0 | 0 | 0 | 0 | 0 | 0 | 12.769 | 8.057 | 6.869 | 0 | 0 | 0 | 2 | 2 | 0
2021-12-30 15:00 | 0 | 859.5 | 590.54 | 1 | 5 | 22.85 | 100 | 100 | 38.461 | 38.461 | 2.548 | 1.311 | 42.32 | 0 | 0 | 131.808 | 131.808 | 131.808 | 159.431 | 202.675 | 294.98 | 0 | 0 | 0 | 0 | 0 | 0 | 131.807 | 131.808 | 44.68 | 13.04 | 100 | 46.6 | 0.9 | 425 | 0 | 0 | 0 | 0 | 0 | 0 | 12.717 | 8.046 | 6.859 | 0 | 0 | 0 | 2 | 2 | 0
2021-12-30 16:00 | 0 | 797.3 | 589.26 | 1 | 5.2 | 23 | 100 | 100 | 39.665 | 39.665 | 2.733 | 1.37 | 43.767 | 0 | 0 | 135.734 | 135.734 | 135.734 | 163.338 | 202.234 | 273.633 | 0 | 0 | 0 | 0 | 0 | 0 | 135.733 | 135.734 | 49.6 | 14.5 | 100 | 42.35 | 0.92 | 425 | 0 | 0 | 0 | 0 | 0 | 0 | 12.703 | 8.043 | 6.857 | 0 | 0 | 0 | 2 | 2 | 0
2021-12-30 17:00 | 0 | 671.4 | 537.7 | 1 | 5.7 | 22.36 | 100 | 100 | 36.453 | 36.452 | 2.239 | 1.217 | 39.909 | 0 | 0 | 125.268 | 125.268 | 125.268 | 152.956 | 184.537 | 230.424 | 0 | 0 | 0 | 0 | 0 | 0 | 125.267 | 125.268 | 54.36 | 15.82 | 100 | 36.79 | 0.94 | 425 | 0 | 0 | 0 | 0 | 0 | 0 | 12.763 | 8.056 | 6.868 | 0 | 0 | 0 | 2 | 2 | 0
2021-12-30 18:00 | 0 | 426.5 | 367.53 | 1 | 6.2 | 21.25 | 100 | 100 | 0 | 0 | 0 | 0.521 | 0 | 18.584 | 0 | 18.584 | 18.584 | 18.584 | 46.418 | 126.137 | 146.375 | 0 | 0 | 0 | 0 | 0 | 0 | -0.001 | 0 | 12.7 | 0 | 0 | 30.49 | 0.96 | 425 | 0 | 0 | 0 | 0 | 0 | 0 | 12.869 | 8.078 | 6.887 | 0 | 0 | 0 | 2 | 2 | 0
2021-12-30 19:00 | 0 | 0 | 0 | 1 | 6.2 | 20.15 | 100 | 100 | 0 | 0 | 0 | 0 | 0 | 0 | 0 | 0 | 0 | 0 | 0 | 0 | 0 | 0 | 0 | 0 | 0 | 0 | 0 | -0.001 | 0 | 0 | 0 | 0 | 27.21 | 0.97 | 375.69 | 0 | 0 | 0 | 0 | -25.823 | 0 | 11.445 | 7.761 | 6.617 | 0 | 0 | 0 | 2 | 2 | 0
2021-12-30 20:00 | 0 | 0 | 0 | 0 | 6.6 | 19.69 | 100 | 100 | 0 | 0 | 0 | 0 | 0 | 0 | 0 | 0 | 0 | 0 | 0 | 0 | 0 | 0 | 0 | 0 | 0 | 0 | 0 | -0.001 | 0 | 0 | 0 | 0 | 0 | 0 | 336.26 | 0 | 0 | 0 | 0 | -20.646 | 0 | 7.949 | 6.854 | 5.843 | 0 | 0 | 0 | 1 | 1 | 0
2021-12-30 21:00 | 0 | 0 | 0 | 0 | 7 | 18.64 | 100 | 100 | 0 | 0 | 0 | 0 | 0 | 0 | 0 | 0 | 0 | 0 | 0 | 0 | 0 | 0 | 0 | 0 | 0 | 0 | 0 | -0.001 | 0 | 0 | 0 | 0 | 0 | 0 | 303.49 | 0 | 0 | 0 | 0 | -17.164 | 0 | 5.803 | 6.133 | 5.228 | 0 | 0 | 0 | 1 | 1 | 0
2021-12-30 22:00 | 0 | 0 | 0 | 0 | 7 | 17.98 | 100 | 100 | 0 | 0 | 0 | 0 | 0 | 0 | 0 | 0 | 0 | 0 | 0 | 0 | 0 | 0 | 0 | 0 | 0 | 0 | 0 | -0.001 | 0 | 0 | 0 | 0 | 0 | 0 | 275.58 | 0 | 0 | 0 | 0 | -14.615 | 0 | 4.382 | 5.524 | 4.709 | 0 | 0 | 0 | 1 | 1 | 0
2021-12-30 23:00 | 0 | 0 | 0 | 0 | 6.8 | 17.59 | 100 | 100 | 0 | 0 | 0 | 0 | 0 | 0 | 0 | 0 | 0 | 0 | 0 | 0 | 0 | 0 | 0 | 0 | 0 | 0 | 0 | -0.001 | 0 | 0 | 0 | 0 | 0 | 0 | 260 | 0 | 0 | 0 | 0 | -6.484 | 0 | 3.41 | 4.999 | 4.262 | 0 | 0 | 6.187 | 1 | 1 | 0
2021-12-31 | 0 | 0 | 0 | 0 | 6.4 | 17.17 | 100 | 100 | 0 | 0 | 0 | 0 | 0 | 0 | 0 | 0 | 0 | 0 | 0 | 0 | 0 | 0 | 0 | 0 | 0 | 0 | 0 | -0.001 | 0 | 0 | 0 | 0 | 0 | 0 | 260 | 0 | 0 | 0 | 0 | 0 | 0 | 3.184 | 4.859 | 4.142 | 0 | 0 | 12.184 | 1 | 1 | 0
2021-12-31 01:00 | 0 | 0 | 0 | 0 | 6.2 | 16.68 | 100 | 100 | 0 | 0 | 0 | 0 | 0 | 0 | 0 | 0 | 0 | 0 | 0 | 0 | 0 | 0 | 0 | 0 | 0 | 0 | 0 | -0.001 | 0 | 0 | 0 | 0 | 0 | 0 | 260 | 0 | 0 | 0 | 0 | 0 | 0 | 3.199 | 4.868 | 4.15 | 0 | 0 | 12.218 | 1 | 1 | 0
2021-12-31 02:00 | 0 | 0 | 0 | 0 | 6 | 16.06 | 100 | 100 | 0 | 0 | 0 | 0 | 0 | 0 | 0 | 0 | 0 | 0 | 0 | 0 | 0 | 0 | 0 | 0 | 0 | 0 | 0 | -0.001 | 0 | 0 | 0 | 0 | 0 | 0 | 260 | 0 | 0 | 0 | 0 | 0 | 0 | 3.218 | 4.881 | 4.161 | 0 | 0 | 12.26 | 1 | 1 | 0
2021-12-31 03:00 | 0 | 0 | 0 | 0 | 5.8 | 15.35 | 100 | 100 | 0 | 0 | 0 | 0 | 0 | 0 | 0 | 0 | 0 | 0 | 0 | 0 | 0 | 0 | 0 | 0 | 0 | 0 | 0 | -0.001 | 0 | 0 | 0 | 0 | 0 | 0 | 260 | 0 | 0 | 0 | 0 | 0 | 0 | 3.24 | 4.895 | 4.173 | 0 | 0 | 12.308 | 1 | 1 | 0
2021-12-31 04:00 | 0 | 0 | 0 | 0 | 5.8 | 14.83 | 100 | 100 | 0 | 0 | 0 | 0 | 0 | 0 | 0 | 0 | 0 | 0 | 0 | 0 | 0 | 0 | 0 | 0 | 0 | 0 | 0 | -0.001 | 0 | 0 | 0 | 0 | 0 | 0 | 260 | 0 | 0 | 0 | 0 | 0 | 0 | 3.257 | 4.905 | 4.182 | 0 | 0 | 12.344 | 1 | 1 | 0
2021-12-31 05:00 | 0 | 0 | 0 | 0 | 5.7 | 14.28 | 100 | 100 | 0 | 0 | 0 | 0 | 0 | 0 | 0 | 0 | 0 | 0 | 0 | 0 | 0 | 0 | 0 | 0 | 0 | 0 | 0 | -0.001 | 0 | 0 | 0 | 0 | 0 | 0 | 260 | 0 | 0 | 0 | 0 | 0 | 0 | 3.274 | 4.917 | 4.191 | 0 | 0 | 12.382 | 1 | 1 | 0
2021-12-31 06:00 | 0 | 0 | 0 | 0 | 5.6 | 13.95 | 100 | 100 | 0 | 0 | 0 | 0 | 0 | 0 | 0 | 0 | 0 | 0 | 0 | 0 | 0 | 0 | 0 | 0 | 0 | 0 | 0 | -0.001 | 0 | 0 | 0 | 0 | 0 | 0 | 260 | 0 | 0 | 0 | 0 | 0 | 0 | 3.284 | 4.923 | 4.197 | 0 | 0 | 12.404 | 1 | 1 | 0
2021-12-31 07:00 | 0 | 0 | 0 | 0 | 5.4 | 13.41 | 100 | 100 | 0 | 0 | 0 | 0 | 0 | 0 | 0 | 0 | 0 | 0 | 0 | 0 | 0 | 0 | 0 | 0 | 0 | 0 | 0 | -0.001 | 0 | 0 | 0 | 0 | 0 | 0 | 260 | 0 | 0 | 0 | 0 | 0 | 0 | 3.302 | 4.934 | 4.206 | 0 | 0 | 12.442 | 1 | 1 | 0
2021-12-31 08:00 | 0 | 0 | 0 | 1 | 5.2 | 12.94 | 100 | 100 | 0 | 0 | 0 | 0 | 0 | 0 | 0 | 0 | 0 | 0 | 0 | 0 | 0 | 0 | 0 | 0 | 0 | 0 | 0 | -0.001 | 0 | 0 | 0 | 0 | 27.22 | 0.97 | 260 | 0 | 0 | 0 | 0 | 0 | 0 | 3.317 | 4.943 | 4.214 | 0 | 0 | 12.474 | 1 | 1 | 0
2021-12-31 09:00 | 0 | 423.7 | 365.08 | 1 | 4.9 | 13.65 | 100 | 100 | 0 | 0 | 0 | 0.521 | 0 | 0 | 0 | 0 | 0 | 0 | 46.693 | 125.296 | 145.414 | 0 | 0 | 0 | 0 | 0 | 0 | -0.001 | 0 | 0 | 0 | 0 | 30.5 | 0.96 | 322.49 | 0 | 0 | 0 | 0 | 32.727 | 0 | 4.054 | 5.351 | 4.561 | 0 | 0 | 0 | 2 | 2 | 0
2021-12-31 10:00 | 0 | 667.5 | 534.57 | 1 | 4.6 | 16.19 | 100 | 100 | 0 | 0 | 0 | 0.521 | 0 | 73.582 | 0 | 73.582 | 73.582 | 73.582 | 152.066 | 183.464 | 229.086 | 0 | 0 | 0 | 0 | 0 | 0 | -0.001 | 0 | 32.12 | 0 | 0 | 36.79 | 0.94 | 425 | 0 | 0 | 0 | 0 | 53.682 | 0 | 10.815 | 7.551 | 6.437 | 0 | 0 | 0 | 1 | 1 | 0
2021-12-31 11:00 | 0 | 791.6 | 585.17 | 1 | 4.6 | 17.9 | 100 | 100 | 39.678 | 39.678 | 2.07 | 1.343 | 43.091 | 0 | 0 | 133.938 | 133.938 | 133.938 | 162.217 | 200.832 | 271.677 | 0 | 0 | 0 | 0 | 0 | 0 | 133.937 | 133.938 | 49.3 | 14.6 | 100 | 42.33 | 0.92 | 425 | 0 | 0 | 0 | 0 | 0 | 0 | 13.19 | 8.145 | 6.944 | 0 | 0 | 0 | 2 | 2 | 0
2021-12-31 12:00 | 0 | 853.5 | 586.77 | 1 | 4.7 | 19.51 | 100 | 100 | 38.331 | 38.331 | 2.165 | 1.29 | 41.787 | 0 | 0 | 130.385 | 130.385 | 130.385 | 158.449 | 201.381 | 292.921 | 0 | 0 | 0 | 0 | 0 | 0 | 130.384 | 130.385 | 44.51 | 13.09 | 100 | 46.57 | 0.9 | 425 | 0 | 0 | 0 | 0 | 0 | 0 | 13.035 | 8.113 | 6.916 | 0 | 0 | 0 | 2 | 2 | 0
2021-12-31 13:00 | 0 | 883.8 | 581.07 | 1 | 4.7 | 20.86 | 100 | 100 | 36.881 | 36.881 | 2.165 | 1.232 | 40.278 | 0 | 0 | 126.279 | 126.279 | 126.279 | 154.165 | 199.424 | 303.32 | 0 | 0 | 0 | 0 | 0 | 0 | 126.278 | 126.279 | 41.63 | 12.16 | 100 | 48.89 | 0.88 | 425 | 0 | 0 | 0 | 0 | 0 | 0 | 12.906 | 8.086 | 6.893 | 0 | 0 | 0 | 2 | 2 | 0
2021-12-31 14:00 | 0 | 878.9 | 577.87 | 1 | 4.6 | 22.3 | 100 | 100 | 36.566 | 36.566 | 2.251 | 1.222 | 40.039 | 0 | 0 | 125.623 | 125.623 | 125.623 | 153.318 | 198.326 | 301.638 | 0 | 0 | 0 | 0 | 0 | 0 | 125.622 | 125.623 | 41.65 | 12.12 | 100 | 48.89 | 0.88 | 425 | 0 | 0 | 0 | 0 | 0 | 0 | 12.769 | 8.057 | 6.869 | 0 | 0 | 0 | 2 | 2 | 0
2021-12-31 15:00 | 0 | 850.7 | 584.91 | 1 | 4.5 | 22.88 | 100 | 100 | 37.993 | 37.993 | 2.494 | 1.289 | 41.777 | 0 | 0 | 130.334 | 130.334 | 130.334 | 157.953 | 200.742 | 291.96 | 0 | 0 | 0 | 0 | 0 | 0 | 130.333 | 130.334 | 44.64 | 13.01 | 100 | 46.56 | 0.9 | 425 | 0 | 0 | 0 | 0 | 0 | 0 | 12.714 | 8.046 | 6.859 | 0 | 0 | 0 | 2 | 2 | 0
2021-12-31 16:00 | 0 | 788.2 | 582.75 | 1 | 4.6 | 23.09 | 100 | 100 | 39.102 | 39.101 | 2.67 | 1.343 | 43.114 | 0 | 0 | 133.962 | 133.962 | 133.962 | 161.553 | 200 | 270.51 | 0 | 0 | 0 | 0 | 0 | 0 | 133.961 | 133.962 | 49.52 | 14.45 | 100 | 42.32 | 0.92 | 425 | 0 | 0 | 0 | 0 | 0 | 0 | 12.695 | 8.042 | 6.855 | 0 | 0 | 0 | 2 | 2 | 0
2021-12-31 17:00 | 0 | 662.9 | 530.98 | 1 | 4.9 | 22.67 | 100 | 100 | 35.85 | 35.849 | 2.183 | 1.192 | 39.224 | 0 | 0 | 123.407 | 123.407 | 123.407 | 151.053 | 182.232 | 227.507 | 0 | 0 | 0 | 0 | 0 | 0 | 123.406 | 123.407 | 54.24 | 15.76 | 100 | 36.77 | 0.94 | 425 | 0 | 0 | 0 | 0 | 0 | 0 | 12.734 | 8.05 | 6.863 | 0 | 0 | 0 | 2 | 2 | 0
2021-12-31 18:00 | 0 | 420.7 | 362.56 | 1 | 5.3 | 21.56 | 100 | 100 | 0 | 0 | 0 | 0.521 | 0 | 18.704 | 0 | 18.704 | 18.704 | 18.704 | 46.496 | 124.432 | 144.384 | 0 | 0 | 0 | 0 | 0 | 0 | -0.001 | 0 | 12.95 | 0 | 0 | 30.48 | 0.96 | 425 | 0 | 0 | 0 | 0 | 0 | 0 | 12.839 | 8.072 | 6.881 | 0 | 0 | 0 | 2 | 2 | 0
2021-12-31 19:00 | 0 | 0 | 0 | 1 | 5.1 | 20.36 | 100 | 100 | 0 | 0 | 0 | 0 | 0 | 0 | 0 | 0 | 0 | 0 | 0 | 0 | 0 | 0 | 0 | 0 | 0 | 0 | 0 | -0.001 | 0 | 0 | 0 | 0 | 27.2 | 0.97 | 375.74 | 0 | 0 | 0 | 0 | -25.799 | 0 | 11.428 | 7.758 | 6.613 | 0 | 0 | 0 | 2 | 2 | 0
2021-12-31 20:00 | 0 | 0 | 0 | 0 | 5.4 | 19.88 | 100 | 100 | 0 | 0 | 0 | 0 | 0 | 0 | 0 | 0 | 0 | 0 | 0 | 0 | 0 | 0 | 0 | 0 | 0 | 0 | 0 | -0.001 | 0 | 0 | 0 | 0 | 0 | 0 | 336.34 | 0 | 0 | 0 | 0 | -20.632 | 0 | 7.94 | 6.851 | 5.841 | 0 | 0 | 0 | 1 | 1 | 0
2021-12-31 21:00 | 0 | 0 | 0 | 0 | 5.7 | 18.8 | 100 | 100 | 0 | 0 | 0 | 0 | 0 | 0 | 0 | 0 | 0 | 0 | 0 | 0 | 0 | 0 | 0 | 0 | 0 | 0 | 0 | -0.001 | 0 | 0 | 0 | 0 | 0 | 0 | 303.58 | 0 | 0 | 0 | 0 | -17.157 | 0 | 5.799 | 6.131 | 5.227 | 0 | 0 | 0 | 1 | 1 | 0
2021-12-31 22:00 | 0 | 0 | 0 | 0 | 5.9 | 18.28 | 100 | 100 | 0 | 0 | 0 | 0 | 0 | 0 | 0 | 0 | 0 | 0 | 0 | 0 | 0 | 0 | 0 | 0 | 0 | 0 | 0 | -0.001 | 0 | 0 | 0 | 0 | 0 | 0 | 275.7 | 0 | 0 | 0 | 0 | -14.599 | 0 | 4.373 | 5.52 | 4.706 | 0 | 0 | 0 | 1 | 1 | 0
2021-12-31 23:00 | 0 | 0 | 0 | 0 | 5.9 | 17.89 | 100 | 100 | 0 | 0 | 0 | 0 | 0 | 0 | 0 | 0 | 0 | 0 | 0 | 0 | 0 | 0 | 0 | 0 | 0 | 0 | 0 | -0.001 | 0 | 0 | 0 | 0 | 0 | 0 | 260 | 0 | 0 | 0 | 0 | -6.477 | 0 | 3.404 | 4.996 | 4.259 | 0 | 0 | 6.181 | 1 | 1 | 0
2021-01-01 | 0 | 0 | 0 | 0 | 5.8 | 16.09 | 100 | 100 | 0 | 0 | 0 | 0 | 0 | 0 | 0 | 0 | 0 | 0 | 0 | 0 | 0 | 0 | 0 | 0 | 0 | 0 | 0 | -0.001 | 0 | 0 | 0 | 0 | 0 | 0 | 260 | 0 | 0 | 0 | 0 | 0 | 0 | 3.217 | 4.88 | 4.16 | 0 | 0 | 12.258 | 1 | 1 | 0