## Tabelle1
Value | GHI | DNI | DNc | Fshad | v wind | T amb | W load (HV) | W load (MV) | W el (HV) | W el,s (HV) | W parPB | W parField | W gross | Q Dump Load | Q Dump FC | Q out | Q field | Q col | Q abs | H dcol | H dn | H gn | dQ Storage | Q Stor Loss | Q Storage | Q Boiler | Q Aux | Q s,tot | Q th,tot | eta th | eta tot,s | SolSh | Inc.ang. | IAM | T HTFmean | T HTFin | T HTFout | mdot F | mdot St | Q HeatupSF | Q HeatupFB | Q Heat | Q Pipe | Q Vessel | Q lossHeatFB | QFP Stor | QFP Aux | ItCountPar | ItCountTemp | Q FFNet
Unit | W/m² | W/m² | W/m² |  | m/s | °C | MW | MW | MW | MW | MW | MW | MW | MW | MW | MW | MW | MW | MW | MW | MW | MW | MW | MW | MWh | MW | MW | MW | MW | % | % | % | ° |  | °C | °C | °C | kg/s | kg/s | MW | MW | MW | MW | MW | MW | MW | MW |  |  | MW
Average | 0 | 211 | 185 | 1 | 2 | 19 | 100 | 100 | 10 | 10 | 1 | 1 | 11 | 4 | 0 | 37 | 37 | 37 | 51 | 63 | 72 | 0 | 0 | 0 | 0 | 0 | 0 | 33 | 33 | 51 | 14 | 100 | 21 | 0.97 | 330 | 0 | 0 | 0 | 0 | 0 | 0 | 7 | 6 | 5 | 0 | 0 | 5 | 1 | 1 | 0
Sum
2021-01-01 01:00 | 0 | 0 | 0 | 0 | 1.8 | 16.49 | 100 | 100 | 0 | 0 | 0 | 0 | 0 | 0 | 0 | 0 | 0 | 0 | 0 | 0 | 0 | 0 | 0 | 0 | 0 | 0 | 0 | -0.001 | 0 | 0 | 0 | 0 | 0 | 0 | 260 | 0 | 0 | 0 | 0 | 0 | 0 | 3.122 | 4.756 | 4.054 | 0 | 0 | 11.931 | 1 | 1 | 0
2021-01-01 02:00 | 0 | 0 | 0 | 0 | 1.8 | 16.51 | 100 | 100 | 0 | 0 | 0 | 0 | 0 | 0 | 0 | 0 | 0 | 0 | 0 | 0 | 0 | 0 | 0 | 0 | 0 | 0 | 0 | -0.001 | 0 | 0 | 0 | 0 | 0 | 0 | 260 | 0 | 0 | 0 | 0 | 0 | 0 | 3.204 | 4.872 | 4.153 | 0 | 0 | 12.229 | 1 | 1 | 0
2021-01-01 03:00 | 0 | 0 | 0 | 0 | 1.7 | 16.58 | 100 | 100 | 0 | 0 | 0 | 0 | 0 | 0 | 0 | 0 | 0 | 0 | 0 | 0 | 0 | 0 | 0 | 0 | 0 | 0 | 0 | -0.001 | 0 | 0 | 0 | 0 | 0 | 0 | 260 | 0 | 0 | 0 | 0 | 0 | 0 | 3.202 | 4.87 | 4.152 | 0 | 0 | 12.225 | 1 | 1 | 0
2021-01-01 04:00 | 0 | 66.9 | 61.26 | 1 | 2 | 16.86 | 100 | 100 | 0 | 0 | 0 | 0.521 | 0 | 0 | 0 | 0 | 0 | 0 | 4.554 | 21.026 | 22.96 | 0 | 0 | 0 | 0 | 0 | 0 | -0.001 | 0 | 0 | 0 | 0 | 23.69 | 0.98 | 260 | 0 | 0 | 0 | 0 | 0 | 0 | 3.193 | 4.865 | 4.147 | 0 | 0 | 7.651 | 2 | 2 | 0
2021-01-01 05:00 | 0 | 112.4 | 107.81 | 1 | 2.3 | 18.69 | 100 | 100 | 0 | 0 | 0 | 0.521 | 0 | 0 | 0 | 0 | 0 | 0 | 25.859 | 37 | 38.576 | 0 | 0 | 0 | 0 | 0 | 0 | -0.001 | 0 | 0 | 0 | 0 | 16.43 | 0.99 | 285.19 | 0 | 0 | 0 | 0 | 13.193 | 0 | 3.408 | 4.998 | 4.261 | 0 | 0 | 0 | 1 | 1 | 0
2021-01-01 06:00 | 0 | 151.4 | 149.25 | 1 | 3 | 19.08 | 100 | 100 | 0 | 0 | 0 | 0.521 | 0 | 0 | 0 | 0 | 0 | 0 | 44.899 | 51.222 | 51.96 | 0 | 0 | 0 | 0 | 0 | 0 | -0.001 | 0 | 0 | 0 | 0 | 9.67 | 1 | 341.61 | 0 | 0 | 0 | 0 | 29.544 | 0 | 4.786 | 5.706 | 4.864 | 0 | 0 | 0 | 1 | 1 | 0
2021-01-01 07:00 | 0 | 137 | 136.71 | 1 | 3.6 | 19.68 | 100 | 100 | 0 | 0 | 0 | 0.521 | 0 | 0 | 0 | 0 | 0 | 0 | 41.284 | 46.92 | 47.018 | 0 | 0 | 0 | 0 | 0 | 0 | -0.001 | 0 | 0 | 0 | 0 | 3.71 | 1 | 382.34 | 0 | 0 | 0 | 0 | 21.33 | 0 | 7.507 | 6.719 | 5.728 | 0 | 0 | 0 | 1 | 1 | 0
2021-01-01 08:00 | 0 | 191.1 | 191.06 | 1 | 3.8 | 23.89 | 100 | 100 | 0 | 0 | 0 | 0.521 | 0 | 10.542 | 0 | 10.542 | 10.542 | 10.542 | 57.749 | 65.573 | 65.586 | 0 | 0 | 0 | 0 | 0 | 0 | -0.001 | 0 | 16.07 | 0 | 0 | 1.13 | 1 | 425 | 0 | 0 | 0 | 0 | 22.342 | 0 | 10.78 | 7.603 | 6.481 | 0 | 0 | 0 | 1 | 1 | 0
2021-01-01 09:00 | 0 | 283.2 | 282.3 | 1 | 3.7 | 24.68 | 100 | 100 | 0 | 0 | 0 | 0.521 | 0 | 57.828 | 0 | 57.828 | 57.828 | 57.828 | 85.212 | 96.884 | 97.194 | 0 | 0 | 0 | 0 | 0 | 0 | -0.001 | 0 | 59.5 | 0 | 0 | 4.58 | 1 | 425 | 0 | 0 | 0 | 0 | 0 | 0 | 12.546 | 8.01 | 6.828 | 0 | 0 | 0 | 1 | 1 | 0
2021-01-01 10:00 | 0 | 722 | 717.52 | 1 | 3.1 | 26.06 | 100 | 100 | 58.14 | 58.14 | 4.464 | 2.337 | 64.941 | 0 | 0 | 189.164 | 189.164 | 189.164 | 216.368 | 246.254 | 247.79 | 0 | 0 | 0 | 0 | 0 | 0 | 189.163 | 189.164 | 76.34 | 23.46 | 100 | 6.38 | 1 | 425 | 0 | 0 | 0 | 0 | 0 | 0 | 12.417 | 7.982 | 6.805 | 0 | 0 | 0 | 2 | 2 | 0
2021-01-01 11:00 | 0 | 641.1 | 637.07 | 1 | 1.9 | 26.66 | 100 | 100 | 49.419 | 49.419 | 3.588 | 1.859 | 54.866 | 0 | 0 | 164.978 | 164.978 | 164.978 | 192.104 | 218.644 | 220.026 | 0 | 0 | 0 | 0 | 0 | 0 | 164.977 | 164.978 | 74.98 | 22.46 | 100 | 6.42 | 1 | 425 | 0 | 0 | 0 | 0 | 0 | 0 | 12.362 | 7.97 | 6.795 | 0 | 0 | 0 | 2 | 2 | 0
2021-01-01 12:00 | 0 | 433 | 431.55 | 1 | 3.2 | 25.75 | 100 | 100 | 29.086 | 29.086 | 1.827 | 0.934 | 31.847 | 0 | 0 | 103.011 | 103.011 | 103.011 | 130.255 | 148.107 | 148.606 | 0 | 0 | 0 | 0 | 0 | 0 | 103.01 | 103.011 | 69.32 | 19.57 | 100 | 4.69 | 1 | 425 | 0 | 0 | 0 | 0 | 0 | 0 | 12.446 | 7.988 | 6.81 | 0 | 0 | 0 | 2 | 2 | 0
2021-01-01 13:00 | 0 | 301.1 | 301.02 | 1 | 4.1 | 24.04 | 100 | 100 | 0 | 0 | 0 | 0.521 | 0 | 63.512 | 0 | 63.512 | 63.512 | 63.512 | 90.979 | 103.31 | 103.338 | 0 | 0 | 0 | 0 | 0 | 0 | -0.001 | 0 | 61.46 | 0 | 0 | 1.32 | 1 | 425 | 0 | 0 | 0 | 0 | 0 | 0 | 12.605 | 8.023 | 6.839 | 0 | 0 | 0 | 2 | 2 | 0
2021-01-01 14:00 | 0 | 299.9 | 299.35 | 1 | 3.4 | 22.08 | 100 | 100 | 0 | 0 | 0 | 0.521 | 0 | 62.681 | 0 | 62.681 | 62.681 | 62.681 | 90.406 | 102.738 | 102.926 | 0 | 0 | 0 | 0 | 0 | 0 | -0.001 | 0 | 60.9 | 0 | 0 | 3.46 | 1 | 425 | 0 | 0 | 0 | 0 | 0 | 0 | 12.79 | 8.062 | 6.873 | 0 | 0 | 0 | 1 | 1 | 0
2021-01-01 15:00 | 0 | 229.8 | 226.73 | 1 | 3.2 | 22.29 | 100 | 100 | 0 | 0 | 0 | 0.521 | 0 | 40.528 | 0 | 40.528 | 40.528 | 40.528 | 68.224 | 77.813 | 78.867 | 0 | 0 | 0 | 0 | 0 | 0 | -0.001 | 0 | 51.39 | 0 | 0 | 9.38 | 1 | 425 | 0 | 0 | 0 | 0 | 0 | 0 | 12.77 | 8.058 | 6.869 | 0 | 0 | 0 | 1 | 1 | 0
2021-01-01 16:00 | 0 | 85.3 | 81.95 | 1 | 3.4 | 22.46 | 100 | 100 | 0 | 0 | 0 | 0.521 | 0 | 0 | 0 | 0 | 0 | 0 | 20.184 | 28.125 | 29.275 | 0 | 0 | 0 | 0 | 0 | 0 | -0.001 | 0 | 0 | 0 | 0 | 16.11 | 0.99 | 411.82 | 0 | 0 | 0 | 0 | -6.9 | 0 | 12.332 | 7.964 | 6.789 | 0 | 0 | 0 | 1 | 1 | 0
2021-01-01 17:00 | 0 | 58.2 | 53.43 | 1 | 2.4 | 20.32 | 100 | 100 | 0 | 0 | 0 | 0.521 | 0 | 0 | 0 | 0 | 0 | 0 | 4.325 | 18.339 | 19.974 | 0 | 0 | 0 | 0 | 0 | 0 | -0.001 | 0 | 0 | 0 | 0 | 23.35 | 0.98 | 373.05 | 0 | 0 | 0 | 0 | -20.306 | 0 | 10.612 | 7.567 | 6.451 | 0 | 0 | 0 | 1 | 1 | 0
2021-01-01 18:00 | 0 | 0 | 0 | 1 | 1.7 | 20.34 | 100 | 100 | 0 | 0 | 0 | 0 | 0 | 0 | 0 | 0 | 0 | 0 | 0 | 0 | 0 | 0 | 0 | 0 | 0 | 0 | 0 | -0.001 | 0 | 0 | 0 | 0 | 27.06 | 0.97 | 334.23 | 0 | 0 | 0 | 0 | -20.328 | 0 | 7.745 | 6.793 | 5.791 | 0 | 0 | 0 | 2 | 2 | 0
2021-01-01 19:00 | 0 | 0 | 0 | 0 | 1.5 | 20.48 | 100 | 100 | 0 | 0 | 0 | 0 | 0 | 0 | 0 | 0 | 0 | 0 | 0 | 0 | 0 | 0 | 0 | 0 | 0 | 0 | 0 | -0.001 | 0 | 0 | 0 | 0 | 0 | 0 | 302.08 | 0 | 0 | 0 | 0 | -16.84 | 0 | 5.615 | 6.06 | 5.166 | 0 | 0 | 0 | 1 | 1 | 0
2021-01-01 20:00 | 0 | 0 | 0 | 0 | 1.4 | 19.91 | 100 | 100 | 0 | 0 | 0 | 0 | 0 | 0 | 0 | 0 | 0 | 0 | 0 | 0 | 0 | 0 | 0 | 0 | 0 | 0 | 0 | -0.001 | 0 | 0 | 0 | 0 | 0 | 0 | 274.64 | 0 | 0 | 0 | 0 | -14.367 | 0 | 4.252 | 5.46 | 4.655 | 0 | 0 | 0 | 1 | 1 | 0
2021-01-01 21:00 | 0 | 0 | 0 | 0 | 1.1 | 19.97 | 100 | 100 | 0 | 0 | 0 | 0 | 0 | 0 | 0 | 0 | 0 | 0 | 0 | 0 | 0 | 0 | 0 | 0 | 0 | 0 | 0 | -0.001 | 0 | 0 | 0 | 0 | 0 | 0 | 260 | 0 | 0 | 0 | 0 | -6.369 | 0 | 3.307 | 4.936 | 4.208 | 0 | 0 | 6.081 | 1 | 1 | 0
2021-01-01 22:00 | 0 | 0 | 0 | 0 | 0.6 | 19.07 | 100 | 100 | 0 | 0 | 0 | 0 | 0 | 0 | 0 | 0 | 0 | 0 | 0 | 0 | 0 | 0 | 0 | 0 | 0 | 0 | 0 | -0.001 | 0 | 0 | 0 | 0 | 0 | 0 | 260 | 0 | 0 | 0 | 0 | 0 | 0 | 3.126 | 4.821 | 4.11 | 0 | 0 | 12.056 | 1 | 1 | 0
2021-01-01 23:00 | 0 | 0 | 0 | 0 | 0.4 | 19.18 | 100 | 100 | 0 | 0 | 0 | 0 | 0 | 0 | 0 | 0 | 0 | 0 | 0 | 0 | 0 | 0 | 0 | 0 | 0 | 0 | 0 | -0.001 | 0 | 0 | 0 | 0 | 0 | 0 | 260 | 0 | 0 | 0 | 0 | 0 | 0 | 3.123 | 4.818 | 4.108 | 0 | 0 | 12.049 | 1 | 1 | 0
2021-01-02 | 0 | 0 | 0 | 0 | 0.3 | 19.24 | 100 | 100 | 0 | 0 | 0 | 0 | 0 | 0 | 0 | 0 | 0 | 0 | 0 | 0 | 0 | 0 | 0 | 0 | 0 | 0 | 0 | -0.001 | 0 | 0 | 0 | 0 | 0 | 0 | 260 | 0 | 0 | 0 | 0 | 0 | 0 | 3.121 | 4.817 | 4.107 | 0 | 0 | 12.045 | 1 | 1 | 0
2021-01-02 01:00 | 0 | 0 | 0 | 0 | 0.6 | 19.32 | 100 | 100 | 0 | 0 | 0 | 0 | 0 | 0 | 0 | 0 | 0 | 0 | 0 | 0 | 0 | 0 | 0 | 0 | 0 | 0 | 0 | -0.001 | 0 | 0 | 0 | 0 | 0 | 0 | 260 | 0 | 0 | 0 | 0 | 0 | 0 | 3.118 | 4.816 | 4.105 | 0 | 0 | 12.039 | 1 | 1 | 0
2021-01-02 02:00 | 0 | 0 | 0 | 0 | 0.7 | 18.28 | 100 | 100 | 0 | 0 | 0 | 0 | 0 | 0 | 0 | 0 | 0 | 0 | 0 | 0 | 0 | 0 | 0 | 0 | 0 | 0 | 0 | -0.001 | 0 | 0 | 0 | 0 | 0 | 0 | 260 | 0 | 0 | 0 | 0 | 0 | 0 | 3.15 | 4.836 | 4.123 | 0 | 0 | 12.109 | 1 | 1 | 0
2021-01-02 03:00 | 0 | 0 | 0 | 0 | 0.9 | 18.64 | 100 | 100 | 0 | 0 | 0 | 0 | 0 | 0 | 0 | 0 | 0 | 0 | 0 | 0 | 0 | 0 | 0 | 0 | 0 | 0 | 0 | -0.001 | 0 | 0 | 0 | 0 | 0 | 0 | 260 | 0 | 0 | 0 | 0 | 0 | 0 | 3.139 | 4.829 | 4.117 | 0 | 0 | 12.085 | 1 | 1 | 0
2021-01-02 04:00 | 0 | 144 | 131.88 | 1 | 1.3 | 18.28 | 100 | 100 | 0 | 0 | 0 | 0.521 | 0 | 0 | 0 | 0 | 0 | 0 | 9.549 | 45.261 | 49.421 | 0 | 0 | 0 | 0 | 0 | 0 | -0.001 | 0 | 0 | 0 | 0 | 23.68 | 0.98 | 260 | 0 | 0 | 0 | 0 | 0 | 0 | 3.15 | 4.836 | 4.123 | 0 | 0 | 2.56 | 2 | 2 | 0
2021-01-02 05:00 | 0 | 205.3 | 196.93 | 1 | 0.9 | 23.06 | 100 | 100 | 0 | 0 | 0 | 0.521 | 0 | 0 | 0 | 0 | 0 | 0 | 46.878 | 67.586 | 70.459 | 0 | 0 | 0 | 0 | 0 | 0 | -0.001 | 0 | 0 | 0 | 0 | 16.42 | 0.99 | 324.1 | 0 | 0 | 0 | 0 | 33.57 | 0 | 3.726 | 5.173 | 4.41 | 0 | 0 | 0 | 1 | 1 | 0
2021-01-02 06:00 | 0 | 344.2 | 339.33 | 1 | 0.3 | 23.25 | 100 | 100 | 0 | 0 | 0 | 0.521 | 0 | 27.314 | 0 | 27.314 | 27.314 | 27.314 | 102.085 | 116.459 | 118.129 | 0 | 0 | 0 | 0 | 0 | 0 | -0.001 | 0 | 23.12 | 0 | 0 | 9.65 | 1 | 425 | 0 | 0 | 0 | 0 | 52.839 | 0 | 8.845 | 7.065 | 6.022 | 0 | 0 | 0 | 1 | 1 | 0
2021-01-02 07:00 | 0 | 800.1 | 798.45 | 1 | 0.9 | 23.43 | 100 | 100 | 68.413 | 68.412 | 4.449 | 2.884 | 75.746 | 0 | 0 | 213.567 | 213.567 | 213.567 | 241.114 | 274.029 | 274.594 | 0 | 0 | 0 | 0 | 0 | 0 | 213.566 | 213.567 | 77.78 | 24.91 | 100 | 3.68 | 1 | 425 | 0 | 0 | 0 | 0 | 0 | 0 | 12.663 | 8.035 | 6.85 | 0 | 0 | 0 | 2 | 3 | 0
2021-01-02 08:00 | 0 | 887.5 | 887.31 | 1 | 1.7 | 27.63 | 100 | 100 | 77.729 | 77.729 | 5.868 | 3.584 | 87.181 | 0 | 0 | 241.186 | 241.186 | 241.186 | 268.188 | 304.525 | 304.59 | 0 | 0 | 0 | 0 | 0 | 0 | 241.185 | 241.186 | 79.18 | 25.52 | 100 | 1.18 | 1 | 425 | 0 | 0 | 0 | 0 | 0 | 0 | 12.272 | 7.951 | 6.778 | 0 | 0 | 0 | 2 | 3 | 0
2021-01-02 09:00 | 0 | 910.3 | 907.32 | 1 | 2 | 28.43 | 100 | 100 | 79.401 | 79.4 | 6.297 | 3.741 | 89.439 | 0 | 0 | 246.969 | 246.969 | 246.969 | 273.867 | 311.393 | 312.415 | 0 | 0 | 0 | 0 | 0 | 0 | 246.968 | 246.969 | 79.05 | 25.41 | 100 | 4.64 | 1 | 425 | 0 | 0 | 0 | 0 | 0 | 0 | 12.199 | 7.935 | 6.764 | 0 | 0 | 0 | 2 | 3 | 0
2021-01-02 10:00 | 0 | 426.5 | 423.79 | 1 | 2 | 29.79 | 100 | 100 | 26.28 | 26.28 | 3.851 | 0.912 | 31.043 | 0 | 0 | 101.064 | 101.064 | 101.064 | 127.788 | 145.445 | 146.375 | 0 | 0 | 0 | 0 | 0 | 0 | 101.063 | 101.064 | 69.04 | 17.95 | 100 | 6.46 | 1 | 425 | 0 | 0 | 0 | 0 | 0 | 0 | 12.075 | 7.908 | 6.741 | 0 | 0 | 0 | 2 | 3 | 0
2021-01-02 11:00 | 0 | 602 | 598.11 | 1 | 2.8 | 29.91 | 100 | 100 | 43.77 | 43.77 | 4.686 | 1.658 | 50.114 | 0 | 0 | 153.637 | 153.637 | 153.637 | 180.346 | 205.272 | 206.606 | 0 | 0 | 0 | 0 | 0 | 0 | 153.636 | 153.637 | 74.36 | 21.19 | 100 | 6.52 | 1 | 425 | 0 | 0 | 0 | 0 | 0 | 0 | 12.064 | 7.905 | 6.739 | 0 | 0 | 0 | 2 | 2 | 0
2021-01-02 12:00 | 0 | 486.9 | 485.19 | 1 | 3.4 | 29.44 | 100 | 100 | 32.374 | 32.373 | 4.143 | 1.141 | 37.657 | 0 | 0 | 119.672 | 119.672 | 119.672 | 146.44 | 166.519 | 167.104 | 0 | 0 | 0 | 0 | 0 | 0 | 119.671 | 119.672 | 71.62 | 19.37 | 100 | 4.8 | 1 | 425 | 0 | 0 | 0 | 0 | 0 | 0 | 12.107 | 7.915 | 6.747 | 0 | 0 | 0 | 2 | 2 | 0
2021-01-02 13:00 | 0 | 486.5 | 486.35 | 1 | 3.7 | 29.05 | 100 | 100 | 32.725 | 32.725 | 3.983 | 1.148 | 37.855 | 0 | 0 | 120.168 | 120.168 | 120.168 | 146.986 | 166.915 | 166.967 | 0 | 0 | 0 | 0 | 0 | 0 | 120.167 | 120.168 | 71.97 | 19.6 | 100 | 1.43 | 1 | 425 | 0 | 0 | 0 | 0 | 0 | 0 | 12.142 | 7.922 | 6.754 | 0 | 0 | 0 | 2 | 2 | 0
2021-01-02 14:00 | 0 | 454.1 | 453.33 | 1 | 3.4 | 26.83 | 100 | 100 | 30.618 | 30.618 | 2.602 | 1.015 | 34.235 | 0 | 0 | 109.809 | 109.809 | 109.809 | 136.914 | 155.582 | 155.847 | 0 | 0 | 0 | 0 | 0 | 0 | 109.808 | 109.809 | 70.46 | 19.65 | 100 | 3.34 | 1 | 425 | 0 | 0 | 0 | 0 | 0 | 0 | 12.346 | 7.967 | 6.792 | 0 | 0 | 0 | 2 | 2 | 0
2021-01-02 15:00 | 0 | 361.1 | 356.4 | 1 | 3.2 | 26.3 | 100 | 100 | 21.052 | 21.051 | 2.114 | 0.7 | 23.866 | 0 | 0 | 80.082 | 80.082 | 80.082 | 107.255 | 122.317 | 123.93 | 0 | 0 | 0 | 0 | 0 | 0 | 80.081 | 80.082 | 64.62 | 16.99 | 100 | 9.25 | 1 | 425 | 0 | 0 | 0 | 0 | 0 | 0 | 12.395 | 7.977 | 6.801 | 0 | 0 | 0 | 2 | 2 | 0
2021-01-02 16:00 | 0 | 201.9 | 194.1 | 1 | 2.7 | 25.83 | 100 | 100 | 0 | 0 | 0 | 0.521 | 0 | 20.709 | 0 | 20.709 | 20.709 | 20.709 | 47.943 | 66.614 | 69.292 | 0 | 0 | 0 | 0 | 0 | 0 | -0.001 | 0 | 29.89 | 0 | 0 | 15.98 | 0.99 | 425 | 0 | 0 | 0 | 0 | 0 | 0 | 12.439 | 7.987 | 6.809 | 0 | 0 | 0 | 2 | 2 | 0
2021-01-02 17:00 | 0 | 236.7 | 217.53 | 1 | 1.5 | 22.94 | 100 | 100 | 0 | 0 | 0 | 0.521 | 0 | 0 | 0 | 0 | 0 | 0 | 17.751 | 74.657 | 81.235 | 0 | 0 | 0 | 0 | 0 | 0 | -0.001 | 0 | 0 | 0 | 0 | 23.22 | 0.98 | 407.65 | 0 | 0 | 0 | 0 | -9.088 | 0 | 12.158 | 7.925 | 6.756 | 0 | 0 | 0 | 1 | 1 | 0
2021-01-02 18:00 | 0 | 0 | 0 | 1 | 0.7 | 22.42 | 100 | 100 | 0 | 0 | 0 | 0 | 0 | 0 | 0 | 0 | 0 | 0 | 0 | 0 | 0 | 0 | 0 | 0 | 0 | 0 | 0 | -0.001 | 0 | 0 | 0 | 0 | 26.93 | 0.97 | 362.51 | 0 | 0 | 0 | 0 | -23.64 | 0 | 9.934 | 7.398 | 6.307 | 0 | 0 | 0 | 2 | 2 | 0
2021-01-02 19:00 | 0 | 0 | 0 | 0 | 0.5 | 22.51 | 100 | 100 | 0 | 0 | 0 | 0 | 0 | 0 | 0 | 0 | 0 | 0 | 0 | 0 | 0 | 0 | 0 | 0 | 0 | 0 | 0 | -0.001 | 0 | 0 | 0 | 0 | 0 | 0 | 325.97 | 0 | 0 | 0 | 0 | -19.134 | 0 | 6.993 | 6.554 | 5.587 | 0 | 0 | 0 | 1 | 1 | 0
2021-01-02 20:00 | 0 | 0 | 0 | 0 | 0.5 | 21.54 | 100 | 100 | 0 | 0 | 0 | 0 | 0 | 0 | 0 | 0 | 0 | 0 | 0 | 0 | 0 | 0 | 0 | 0 | 0 | 0 | 0 | -0.001 | 0 | 0 | 0 | 0 | 0 | 0 | 295.27 | 0 | 0 | 0 | 0 | -16.078 | 0 | 5.18 | 5.883 | 5.015 | 0 | 0 | 0 | 1 | 1 | 0
2021-01-02 21:00 | 0 | 0 | 0 | 0 | 0.8 | 21.38 | 100 | 100 | 0 | 0 | 0 | 0 | 0 | 0 | 0 | 0 | 0 | 0 | 0 | 0 | 0 | 0 | 0 | 0 | 0 | 0 | 0 | -0.001 | 0 | 0 | 0 | 0 | 0 | 0 | 268.98 | 0 | 0 | 0 | 0 | -13.768 | 0 | 3.945 | 5.303 | 4.52 | 0 | 0 | 0 | 1 | 1 | 0
2021-01-02 22:00 | 0 | 0 | 0 | 0 | 0.6 | 20.29 | 100 | 100 | 0 | 0 | 0 | 0 | 0 | 0 | 0 | 0 | 0 | 0 | 0 | 0 | 0 | 0 | 0 | 0 | 0 | 0 | 0 | -0.001 | 0 | 0 | 0 | 0 | 0 | 0 | 260 | 0 | 0 | 0 | 0 | -2.911 | 0 | 3.17 | 4.849 | 4.134 | 0 | 0 | 9.242 | 1 | 1 | 0
2021-01-02 23:00 | 0 | 0 | 0 | 0 | 1.1 | 20.25 | 100 | 100 | 0 | 0 | 0 | 0 | 0 | 0 | 0 | 0 | 0 | 0 | 0 | 0 | 0 | 0 | 0 | 0 | 0 | 0 | 0 | -0.001 | 0 | 0 | 0 | 0 | 0 | 0 | 260 | 0 | 0 | 0 | 0 | 0 | 0 | 3.09 | 4.797 | 4.089 | 0 | 0 | 11.977 | 1 | 1 | 0
2021-01-03 | 0 | 0 | 0 | 0 | 1.1 | 20.1 | 100 | 100 | 0 | 0 | 0 | 0 | 0 | 0 | 0 | 0 | 0 | 0 | 0 | 0 | 0 | 0 | 0 | 0 | 0 | 0 | 0 | -0.001 | 0 | 0 | 0 | 0 | 0 | 0 | 260 | 0 | 0 | 0 | 0 | 0 | 0 | 3.095 | 4.8 | 4.092 | 0 | 0 | 11.987 | 1 | 1 | 0
2021-01-03 01:00 | 0 | 0 | 0 | 0 | 1.1 | 20.44 | 100 | 100 | 0 | 0 | 0 | 0 | 0 | 0 | 0 | 0 | 0 | 0 | 0 | 0 | 0 | 0 | 0 | 0 | 0 | 0 | 0 | -0.001 | 0 | 0 | 0 | 0 | 0 | 0 | 260 | 0 | 0 | 0 | 0 | 0 | 0 | 3.085 | 4.793 | 4.086 | 0 | 0 | 11.964 | 1 | 1 | 0
2021-01-03 02:00 | 0 | 0 | 0 | 0 | 0.8 | 19.36 | 100 | 100 | 0 | 0 | 0 | 0 | 0 | 0 | 0 | 0 | 0 | 0 | 0 | 0 | 0 | 0 | 0 | 0 | 0 | 0 | 0 | -0.001 | 0 | 0 | 0 | 0 | 0 | 0 | 260 | 0 | 0 | 0 | 0 | 0 | 0 | 3.117 | 4.815 | 4.105 | 0 | 0 | 12.037 | 1 | 1 | 0
2021-01-03 03:00 | 0 | 0 | 0 | 0 | 1.2 | 20.21 | 100 | 100 | 0 | 0 | 0 | 0 | 0 | 0 | 0 | 0 | 0 | 0 | 0 | 0 | 0 | 0 | 0 | 0 | 0 | 0 | 0 | -0.001 | 0 | 0 | 0 | 0 | 0 | 0 | 260 | 0 | 0 | 0 | 0 | 0 | 0 | 3.092 | 4.798 | 4.09 | 0 | 0 | 11.98 | 1 | 1 | 0
2021-01-03 04:00 | 0 | 175.5 | 160.75 | 1 | 1.5 | 19.81 | 100 | 100 | 0 | 0 | 0 | 0.521 | 0 | 0 | 0 | 0 | 0 | 0 | 11.323 | 55.169 | 60.232 | 0 | 0 | 0 | 0 | 0 | 0 | -0.001 | 0 | 0 | 0 | 0 | 23.66 | 0.98 | 260 | 0 | 0 | 0 | 0 | 0 | 0 | 3.104 | 4.806 | 4.097 | 0 | 0 | 0.683 | 2 | 2 | 0
2021-01-03 05:00 | 0 | 296.8 | 284.73 | 1 | 1.4 | 23.96 | 100 | 100 | 0 | 0 | 0 | 0.521 | 0 | 0 | 0 | 0 | 0 | 0 | 67.251 | 97.719 | 101.862 | 0 | 0 | 0 | 0 | 0 | 0 | -0.001 | 0 | 0 | 0 | 0 | 16.4 | 0.99 | 361.28 | 0 | 0 | 0 | 0 | 53.038 | 0 | 4.198 | 5.406 | 4.609 | 0 | 0 | 0 | 1 | 1 | 0
2021-01-03 06:00 | 0 | 312.8 | 308.4 | 1 | 1.6 | 23.98 | 100 | 100 | 0 | 0 | 0 | 0.521 | 0 | 34.477 | 0 | 34.477 | 34.477 | 34.477 | 92.783 | 105.844 | 107.353 | 0 | 0 | 0 | 0 | 0 | 0 | -0.001 | 0 | 32.12 | 0 | 0 | 9.62 | 1 | 425 | 0 | 0 | 0 | 0 | 33.371 | 0 | 10.856 | 7.6 | 6.479 | 0 | 0 | 0 | 1 | 1 | 0
2021-01-03 07:00 | 0 | 251.9 | 251.39 | 1 | 1.3 | 24.01 | 100 | 100 | 0 | 0 | 0 | 0.521 | 0 | 48.445 | 0 | 48.445 | 48.445 | 48.445 | 75.916 | 86.278 | 86.452 | 0 | 0 | 0 | 0 | 0 | 0 | -0.001 | 0 | 56.04 | 0 | 0 | 3.64 | 1 | 425 | 0 | 0 | 0 | 0 | 0 | 0 | 12.608 | 8.023 | 6.84 | 0 | 0 | 0 | 1 | 1 | 0
2021-01-03 08:00 | 0 | 374.1 | 374.01 | 1 | 1.3 | 24.34 | 100 | 100 | 23.706 | 23.706 | 1.335 | 0.752 | 25.793 | 0 | 0 | 85.615 | 85.615 | 85.615 | 113.043 | 128.361 | 128.391 | 0 | 0 | 0 | 0 | 0 | 0 | 85.614 | 85.615 | 66.68 | 18.46 | 100 | 1.23 | 1 | 425 | 0 | 0 | 0 | 0 | 0 | 0 | 12.577 | 8.017 | 6.834 | 0 | 0 | 0 | 2 | 2 | 0
2021-01-03 09:00 | 0 | 523.7 | 521.94 | 1 | 1.6 | 26.62 | 100 | 100 | 37.08 | 37.08 | 3.348 | 1.291 | 41.719 | 0 | 0 | 130.405 | 130.405 | 130.405 | 157.537 | 179.128 | 179.734 | 0 | 0 | 0 | 0 | 0 | 0 | 130.404 | 130.405 | 72.55 | 20.63 | 100 | 4.7 | 1 | 425 | 0 | 0 | 0 | 0 | 0 | 0 | 12.365 | 7.971 | 6.795 | 0 | 0 | 0 | 2 | 2 | 0
2021-01-03 10:00 | 0 | 572.2 | 568.47 | 1 | 2.5 | 28.41 | 100 | 100 | 41.146 | 41.146 | 4.179 | 1.506 | 46.831 | 0 | 0 | 144.505 | 144.505 | 144.505 | 171.406 | 195.1 | 196.379 | 0 | 0 | 0 | 0 | 0 | 0 | 144.504 | 144.505 | 73.58 | 20.95 | 100 | 6.54 | 1 | 425 | 0 | 0 | 0 | 0 | 0 | 0 | 12.201 | 7.935 | 6.765 | 0 | 0 | 0 | 2 | 2 | 0
2021-01-03 11:00 | 0 | 581.7 | 577.83 | 1 | 3.6 | 28.86 | 100 | 100 | 41.993 | 41.993 | 4.322 | 1.553 | 47.869 | 0 | 0 | 147.377 | 147.377 | 147.377 | 174.22 | 198.311 | 199.639 | 0 | 0 | 0 | 0 | 0 | 0 | 147.376 | 147.377 | 73.82 | 21.03 | 100 | 6.61 | 1 | 425 | 0 | 0 | 0 | 0 | 0 | 0 | 12.16 | 7.926 | 6.757 | 0 | 0 | 0 | 2 | 2 | 0
2021-01-03 12:00 | 0 | 562.6 | 560.54 | 1 | 3.4 | 28.95 | 100 | 100 | 40.086 | 40.085 | 4.428 | 1.472 | 45.985 | 0 | 0 | 142.339 | 142.339 | 142.339 | 169.171 | 192.377 | 193.084 | 0 | 0 | 0 | 0 | 0 | 0 | 142.338 | 142.339 | 73.72 | 20.76 | 100 | 4.91 | 1 | 425 | 0 | 0 | 0 | 0 | 0 | 0 | 12.152 | 7.924 | 6.755 | 0 | 0 | 0 | 2 | 2 | 0
2021-01-03 13:00 | 0 | 499.3 | 499.12 | 1 | 3.1 | 28.89 | 100 | 100 | 34.006 | 34.006 | 4.053 | 1.2 | 39.259 | 0 | 0 | 124.001 | 124.001 | 124.001 | 150.84 | 171.297 | 171.36 | 0 | 0 | 0 | 0 | 0 | 0 | 124 | 124.001 | 72.36 | 19.84 | 100 | 1.55 | 1 | 425 | 0 | 0 | 0 | 0 | 0 | 0 | 12.157 | 7.926 | 6.756 | 0 | 0 | 0 | 2 | 2 | 0
2021-01-03 14:00 | 0 | 243.6 | 243.22 | 1 | 2.9 | 25.39 | 100 | 100 | 0 | 0 | 0 | 0.521 | 0 | 46.169 | 0 | 46.169 | 46.169 | 46.169 | 73.46 | 83.472 | 83.604 | 0 | 0 | 0 | 0 | 0 | 0 | -0.001 | 0 | 55.22 | 0 | 0 | 3.22 | 1 | 425 | 0 | 0 | 0 | 0 | 0 | 0 | 12.479 | 7.996 | 6.816 | 0 | 0 | 0 | 2 | 2 | 0
2021-01-03 15:00 | 0 | 222.7 | 219.88 | 1 | 2.5 | 24.54 | 100 | 100 | 0 | 0 | 0 | 0.521 | 0 | 38.776 | 0 | 38.776 | 38.776 | 38.776 | 66.178 | 75.464 | 76.431 | 0 | 0 | 0 | 0 | 0 | 0 | -0.001 | 0 | 50.73 | 0 | 0 | 9.12 | 1 | 425 | 0 | 0 | 0 | 0 | 0 | 0 | 12.559 | 8.013 | 6.831 | 0 | 0 | 0 | 1 | 1 | 0
2021-01-03 16:00 | 0 | 159.2 | 153.15 | 1 | 2.5 | 24.31 | 100 | 100 | 0 | 0 | 0 | 0.521 | 0 | 10.495 | 0 | 10.495 | 10.495 | 10.495 | 37.927 | 52.561 | 54.637 | 0 | 0 | 0 | 0 | 0 | 0 | -0.001 | 0 | 19.21 | 0 | 0 | 15.85 | 0.99 | 425 | 0 | 0 | 0 | 0 | 0 | 0 | 12.58 | 8.017 | 6.835 | 0 | 0 | 0 | 1 | 1 | 0
2021-01-03 17:00 | 0 | 112.6 | 103.59 | 1 | 1.5 | 22.21 | 100 | 100 | 0 | 0 | 0 | 0.521 | 0 | 0 | 0 | 0 | 0 | 0 | 8.515 | 35.551 | 38.644 | 0 | 0 | 0 | 0 | 0 | 0 | -0.001 | 0 | 0 | 0 | 0 | 23.08 | 0.98 | 391.19 | 0 | 0 | 0 | 0 | -17.706 | 0 | 11.722 | 7.827 | 6.672 | 0 | 0 | 0 | 1 | 1 | 0
2021-01-03 18:00 | 0 | 0 | 0 | 1 | 1.2 | 22.05 | 100 | 100 | 0 | 0 | 0 | 0 | 0 | 0 | 0 | 0 | 0 | 0 | 0 | 0 | 0 | 0 | 0 | 0 | 0 | 0 | 0 | -0.001 | 0 | 0 | 0 | 0 | 26.79 | 0.97 | 349.27 | 0 | 0 | 0 | 0 | -21.955 | 0 | 8.803 | 7.099 | 6.052 | 0 | 0 | 0 | 2 | 2 | 0
2021-01-03 19:00 | 0 | 0 | 0 | 0 | 1 | 21.81 | 100 | 100 | 0 | 0 | 0 | 0 | 0 | 0 | 0 | 0 | 0 | 0 | 0 | 0 | 0 | 0 | 0 | 0 | 0 | 0 | 0 | -0.001 | 0 | 0 | 0 | 0 | 0 | 0 | 314.88 | 0 | 0 | 0 | 0 | -18.01 | 0 | 6.305 | 6.318 | 5.386 | 0 | 0 | 0 | 1 | 1 | 0
2021-01-03 20:00 | 0 | 0 | 0 | 0 | 1.2 | 20.69 | 100 | 100 | 0 | 0 | 0 | 0 | 0 | 0 | 0 | 0 | 0 | 0 | 0 | 0 | 0 | 0 | 0 | 0 | 0 | 0 | 0 | -0.001 | 0 | 0 | 0 | 0 | 0 | 0 | 285.71 | 0 | 0 | 0 | 0 | -15.273 | 0 | 4.734 | 5.689 | 4.85 | 0 | 0 | 0 | 1 | 1 | 0
2021-01-03 21:00 | 0 | 0 | 0 | 0 | 1.1 | 21 | 100 | 100 | 0 | 0 | 0 | 0 | 0 | 0 | 0 | 0 | 0 | 0 | 0 | 0 | 0 | 0 | 0 | 0 | 0 | 0 | 0 | -0.001 | 0 | 0 | 0 | 0 | 0 | 0 | 260.65 | 0 | 0 | 0 | 0 | -13.126 | 0 | 3.628 | 5.128 | 4.371 | 0 | 0 | 0 | 1 | 1 | 0
2021-01-03 22:00 | 0 | 0 | 0 | 0 | 1.1 | 19.47 | 100 | 100 | 0 | 0 | 0 | 0 | 0 | 0 | 0 | 0 | 0 | 0 | 0 | 0 | 0 | 0 | 0 | 0 | 0 | 0 | 0 | -0.001 | 0 | 0 | 0 | 0 | 0 | 0 | 260 | 0 | 0 | 0 | 0 | 0 | 0 | 3.115 | 4.813 | 4.103 | 0 | 0 | 12.031 | 1 | 1 | 0
2021-01-03 23:00 | 0 | 0 | 0 | 0 | 0.9 | 19.61 | 100 | 100 | 0 | 0 | 0 | 0 | 0 | 0 | 0 | 0 | 0 | 0 | 0 | 0 | 0 | 0 | 0 | 0 | 0 | 0 | 0 | -0.001 | 0 | 0 | 0 | 0 | 0 | 0 | 260 | 0 | 0 | 0 | 0 | 0 | 0 | 3.11 | 4.81 | 4.1 | 0 | 0 | 12.02 | 1 | 1 | 0
2021-01-04 | 0 | 0 | 0 | 0 | 0.7 | 19.58 | 100 | 100 | 0 | 0 | 0 | 0 | 0 | 0 | 0 | 0 | 0 | 0 | 0 | 0 | 0 | 0 | 0 | 0 | 0 | 0 | 0 | -0.001 | 0 | 0 | 0 | 0 | 0 | 0 | 260 | 0 | 0 | 0 | 0 | 0 | 0 | 3.111 | 4.81 | 4.101 | 0 | 0 | 12.022 | 1 | 1 | 0
2021-01-04 01:00 | 0 | 0 | 0 | 0 | 0.8 | 19.7 | 100 | 100 | 0 | 0 | 0 | 0 | 0 | 0 | 0 | 0 | 0 | 0 | 0 | 0 | 0 | 0 | 0 | 0 | 0 | 0 | 0 | -0.001 | 0 | 0 | 0 | 0 | 0 | 0 | 260 | 0 | 0 | 0 | 0 | 0 | 0 | 3.107 | 4.808 | 4.099 | 0 | 0 | 12.014 | 1 | 1 | 0
2021-01-04 02:00 | 0 | 0 | 0 | 0 | 1 | 19.39 | 100 | 100 | 0 | 0 | 0 | 0 | 0 | 0 | 0 | 0 | 0 | 0 | 0 | 0 | 0 | 0 | 0 | 0 | 0 | 0 | 0 | -0.001 | 0 | 0 | 0 | 0 | 0 | 0 | 260 | 0 | 0 | 0 | 0 | 0 | 0 | 3.116 | 4.814 | 4.104 | 0 | 0 | 12.035 | 1 | 1 | 0
2021-01-04 03:00 | 0 | 0 | 0 | 0 | 1.1 | 19.88 | 100 | 100 | 0 | 0 | 0 | 0 | 0 | 0 | 0 | 0 | 0 | 0 | 0 | 0 | 0 | 0 | 0 | 0 | 0 | 0 | 0 | -0.001 | 0 | 0 | 0 | 0 | 0 | 0 | 260 | 0 | 0 | 0 | 0 | 0 | 0 | 3.102 | 4.804 | 4.096 | 0 | 0 | 12.002 | 1 | 1 | 0
2021-01-04 04:00 | 0 | 126.6 | 115.98 | 1 | 1.7 | 19.72 | 100 | 100 | 0 | 0 | 0 | 0.521 | 0 | 0 | 0 | 0 | 0 | 0 | 7.937 | 39.804 | 43.449 | 0 | 0 | 0 | 0 | 0 | 0 | -0.001 | 0 | 0 | 0 | 0 | 23.64 | 0.98 | 260 | 0 | 0 | 0 | 0 | 0 | 0 | 3.106 | 4.808 | 4.098 | 0 | 0 | 4.076 | 2 | 2 | 0
2021-01-04 05:00 | 0 | 125.8 | 120.7 | 1 | 2.5 | 23.03 | 100 | 100 | 0 | 0 | 0 | 0.521 | 0 | 0 | 0 | 0 | 0 | 0 | 28.281 | 41.425 | 43.175 | 0 | 0 | 0 | 0 | 0 | 0 | -0.001 | 0 | 0 | 0 | 0 | 16.37 | 0.99 | 290.17 | 0 | 0 | 0 | 0 | 15.798 | 0 | 3.323 | 4.944 | 4.215 | 0 | 0 | 0 | 1 | 1 | 0
2021-01-04 06:00 | 0 | 162.3 | 160.04 | 1 | 2.8 | 22.97 | 100 | 100 | 0 | 0 | 0 | 0.521 | 0 | 0 | 0 | 0 | 0 | 0 | 48.148 | 54.924 | 55.701 | 0 | 0 | 0 | 0 | 0 | 0 | -0.001 | 0 | 0 | 0 | 0 | 9.58 | 1 | 352.3 | 0 | 0 | 0 | 0 | 32.54 | 0 | 4.926 | 5.766 | 4.916 | 0 | 0 | 0 | 1 | 1 | 0
2021-01-04 07:00 | 0 | 246.6 | 246.12 | 1 | 2.8 | 22.66 | 100 | 100 | 0 | 0 | 0 | 0.521 | 0 | 13.307 | 0 | 13.307 | 13.307 | 13.307 | 74.324 | 84.467 | 84.633 | 0 | 0 | 0 | 0 | 0 | 0 | -0.001 | 0 | 15.72 | 0 | 0 | 3.59 | 1 | 425 | 0 | 0 | 0 | 0 | 38.071 | 0 | 9.485 | 7.267 | 6.195 | 0 | 0 | 0 | 1 | 1 | 0
2021-01-04 08:00 | 0 | 359.9 | 359.81 | 1 | 3.1 | 25.14 | 100 | 100 | 22.114 | 22.114 | 1.517 | 0.713 | 24.344 | 0 | 0 | 81.424 | 81.424 | 81.424 | 108.748 | 123.486 | 123.518 | 0 | 0 | 0 | 0 | 0 | 0 | 81.423 | 81.424 | 65.92 | 17.9 | 100 | 1.29 | 1 | 425 | 0 | 0 | 0 | 0 | 0 | 0 | 12.503 | 8.001 | 6.82 | 0 | 0 | 0 | 2 | 2 | 0
2021-01-04 09:00 | 0 | 268 | 267.07 | 1 | 3.1 | 25.23 | 100 | 100 | 0 | 0 | 0 | 0.521 | 0 | 53.294 | 0 | 53.294 | 53.294 | 53.294 | 80.606 | 91.658 | 91.978 | 0 | 0 | 0 | 0 | 0 | 0 | -0.001 | 0 | 57.94 | 0 | 0 | 4.78 | 1 | 425 | 0 | 0 | 0 | 0 | 0 | 0 | 12.494 | 7.999 | 6.819 | 0 | 0 | 0 | 2 | 2 | 0
2021-01-04 10:00 | 0 | 340 | 337.72 | 1 | 3.4 | 25.35 | 100 | 100 | 0 | 0 | 0 | 0.521 | 0 | 74.528 | 0 | 74.528 | 74.528 | 74.528 | 101.824 | 115.907 | 116.688 | 0 | 0 | 0 | 0 | 0 | 0 | -0.001 | 0 | 63.87 | 0 | 0 | 6.63 | 1 | 425 | 0 | 0 | 0 | 0 | 0 | 0 | 12.483 | 7.996 | 6.817 | 0 | 0 | 0 | 1 | 1 | 0
2021-01-04 11:00 | 0 | 260.7 | 258.91 | 1 | 3.7 | 25.34 | 100 | 100 | 0 | 0 | 0 | 0.521 | 0 | 50.76 | 0 | 50.76 | 50.76 | 50.76 | 78.058 | 88.858 | 89.472 | 0 | 0 | 0 | 0 | 0 | 0 | -0.001 | 0 | 56.73 | 0 | 0 | 6.72 | 1 | 425 | 0 | 0 | 0 | 0 | 0 | 0 | 12.484 | 7.997 | 6.817 | 0 | 0 | 0 | 1 | 1 | 0
2021-01-04 12:00 | 0 | 175.5 | 174.83 | 1 | 4.2 | 25.13 | 100 | 100 | 0 | 0 | 0 | 0.521 | 0 | 25.434 | 0 | 25.434 | 25.434 | 25.434 | 52.759 | 60 | 60.232 | 0 | 0 | 0 | 0 | 0 | 0 | -0.001 | 0 | 42.23 | 0 | 0 | 5.02 | 1 | 425 | 0 | 0 | 0 | 0 | 0 | 0 | 12.504 | 8.001 | 6.821 | 0 | 0 | 0 | 1 | 1 | 0
2021-01-04 13:00 | 0 | 255.4 | 255.29 | 1 | 4 | 25.14 | 100 | 100 | 0 | 0 | 0 | 0.521 | 0 | 49.826 | 0 | 49.826 | 49.826 | 49.826 | 77.149 | 87.616 | 87.653 | 0 | 0 | 0 | 0 | 0 | 0 | -0.001 | 0 | 56.84 | 0 | 0 | 1.68 | 1 | 425 | 0 | 0 | 0 | 0 | 0 | 0 | 12.503 | 8.001 | 6.82 | 0 | 0 | 0 | 1 | 1 | 0
2021-01-04 14:00 | 0 | 294.6 | 294.17 | 1 | 3.9 | 23.26 | 100 | 100 | 0 | 0 | 0 | 0.521 | 0 | 61.286 | 0 | 61.286 | 61.286 | 61.286 | 88.856 | 100.96 | 101.107 | 0 | 0 | 0 | 0 | 0 | 0 | -0.001 | 0 | 60.62 | 0 | 0 | 3.08 | 1 | 425 | 0 | 0 | 0 | 0 | 0 | 0 | 12.679 | 8.038 | 6.852 | 0 | 0 | 0 | 1 | 1 | 0
2021-01-04 15:00 | 0 | 278.8 | 275.38 | 1 | 3.7 | 23.32 | 100 | 100 | 0 | 0 | 0 | 0.521 | 0 | 55.328 | 0 | 55.328 | 55.328 | 55.328 | 82.89 | 94.51 | 95.684 | 0 | 0 | 0 | 0 | 0 | 0 | -0.001 | 0 | 57.82 | 0 | 0 | 8.98 | 1 | 425 | 0 | 0 | 0 | 0 | 0 | 0 | 12.673 | 8.037 | 6.851 | 0 | 0 | 0 | 1 | 1 | 0
2021-01-04 16:00 | 0 | 42 | 40.43 | 1 | 3.1 | 23.06 | 100 | 100 | 0 | 0 | 0 | 0.521 | 0 | 0 | 0 | 0 | 0 | 0 | 10.036 | 13.876 | 14.414 | 0 | 0 | 0 | 0 | 0 | 0 | -0.001 | 0 | 0 | 0 | 0 | 15.71 | 0.99 | 394.07 | 0 | 0 | 0 | 0 | -16.2 | 0 | 11.732 | 7.829 | 6.674 | 0 | 0 | 0 | 1 | 1 | 0
2021-01-04 17:00 | 0 | 17.5 | 16.12 | 1 | 2.5 | 20.44 | 100 | 100 | 0 | 0 | 0 | 0.521 | 0 | 0 | 0 | 0 | 0 | 0 | 1.333 | 5.531 | 6.006 | 0 | 0 | 0 | 0 | 0 | 0 | -0.001 | 0 | 0 | 0 | 0 | 22.94 | 0.98 | 353.64 | 0 | 0 | 0 | 0 | -21.171 | 0 | 9.167 | 7.199 | 6.137 | 0 | 0 | 0 | 1 | 1 | 0
2021-01-04 18:00 | 0 | 0 | 0 | 1 | 2.2 | 20.53 | 100 | 100 | 0 | 0 | 0 | 0 | 0 | 0 | 0 | 0 | 0 | 0 | 0 | 0 | 0 | 0 | 0 | 0 | 0 | 0 | 0 | -0.001 | 0 | 0 | 0 | 0 | 26.65 | 0.97 | 318.29 | 0 | 0 | 0 | 0 | -18.51 | 0 | 6.608 | 6.425 | 5.477 | 0 | 0 | 0 | 2 | 2 | 0
2021-01-04 19:00 | 0 | 0 | 0 | 0 | 1.8 | 20.66 | 100 | 100 | 0 | 0 | 0 | 0 | 0 | 0 | 0 | 0 | 0 | 0 | 0 | 0 | 0 | 0 | 0 | 0 | 0 | 0 | 0 | -0.001 | 0 | 0 | 0 | 0 | 0 | 0 | 288.62 | 0 | 0 | 0 | 0 | -15.54 | 0 | 4.88 | 5.754 | 4.906 | 0 | 0 | 0 | 1 | 1 | 0
2021-01-04 20:00 | 0 | 0 | 0 | 0 | 1.6 | 19.82 | 100 | 100 | 0 | 0 | 0 | 0 | 0 | 0 | 0 | 0 | 0 | 0 | 0 | 0 | 0 | 0 | 0 | 0 | 0 | 0 | 0 | -0.001 | 0 | 0 | 0 | 0 | 0 | 0 | 263.01 | 0 | 0 | 0 | 0 | -13.409 | 0 | 3.766 | 5.206 | 4.438 | 0 | 0 | 0 | 1 | 1 | 0
2021-01-04 21:00 | 0 | 0 | 0 | 0 | 1.5 | 19.83 | 100 | 100 | 0 | 0 | 0 | 0 | 0 | 0 | 0 | 0 | 0 | 0 | 0 | 0 | 0 | 0 | 0 | 0 | 0 | 0 | 0 | -0.001 | 0 | 0 | 0 | 0 | 0 | 0 | 260 | 0 | 0 | 0 | 0 | -1.217 | 0 | 3.113 | 4.812 | 4.102 | 0 | 0 | 10.811 | 1 | 1 | 0
2021-01-04 22:00 | 0 | 0 | 0 | 0 | 1.1 | 19.15 | 100 | 100 | 0 | 0 | 0 | 0 | 0 | 0 | 0 | 0 | 0 | 0 | 0 | 0 | 0 | 0 | 0 | 0 | 0 | 0 | 0 | -0.001 | 0 | 0 | 0 | 0 | 0 | 0 | 260 | 0 | 0 | 0 | 0 | 0 | 0 | 3.124 | 4.819 | 4.108 | 0 | 0 | 12.051 | 1 | 1 | 0
2021-01-04 23:00 | 0 | 0 | 0 | 0 | 1.2 | 19.18 | 100 | 100 | 0 | 0 | 0 | 0 | 0 | 0 | 0 | 0 | 0 | 0 | 0 | 0 | 0 | 0 | 0 | 0 | 0 | 0 | 0 | -0.001 | 0 | 0 | 0 | 0 | 0 | 0 | 260 | 0 | 0 | 0 | 0 | 0 | 0 | 3.123 | 4.818 | 4.108 | 0 | 0 | 12.049 | 1 | 1 | 0
2021-01-05 | 0 | 0 | 0 | 0 | 1.3 | 19.32 | 100 | 100 | 0 | 0 | 0 | 0 | 0 | 0 | 0 | 0 | 0 | 0 | 0 | 0 | 0 | 0 | 0 | 0 | 0 | 0 | 0 | -0.001 | 0 | 0 | 0 | 0 | 0 | 0 | 260 | 0 | 0 | 0 | 0 | 0 | 0 | 3.118 | 4.816 | 4.105 | 0 | 0 | 12.039 | 1 | 1 | 0
2021-01-05 01:00 | 0 | 0 | 0 | 0 | 1.5 | 19.52 | 100 | 100 | 0 | 0 | 0 | 0 | 0 | 0 | 0 | 0 | 0 | 0 | 0 | 0 | 0 | 0 | 0 | 0 | 0 | 0 | 0 | -0.001 | 0 | 0 | 0 | 0 | 0 | 0 | 260 | 0 | 0 | 0 | 0 | 0 | 0 | 3.112 | 4.812 | 4.102 | 0 | 0 | 12.026 | 1 | 1 | 0
2021-01-05 02:00 | 0 | 0 | 0 | 0 | 1.5 | 19.14 | 100 | 100 | 0 | 0 | 0 | 0 | 0 | 0 | 0 | 0 | 0 | 0 | 0 | 0 | 0 | 0 | 0 | 0 | 0 | 0 | 0 | -0.001 | 0 | 0 | 0 | 0 | 0 | 0 | 260 | 0 | 0 | 0 | 0 | 0 | 0 | 3.124 | 4.819 | 4.108 | 0 | 0 | 12.051 | 1 | 1 | 0
2021-01-05 03:00 | 0 | 0 | 0 | 0 | 1.6 | 19.18 | 100 | 100 | 0 | 0 | 0 | 0 | 0 | 0 | 0 | 0 | 0 | 0 | 0 | 0 | 0 | 0 | 0 | 0 | 0 | 0 | 0 | -0.001 | 0 | 0 | 0 | 0 | 0 | 0 | 260 | 0 | 0 | 0 | 0 | 0 | 0 | 3.123 | 4.818 | 4.108 | 0 | 0 | 12.049 | 1 | 1 | 0
2021-01-05 04:00 | 0 | 43.9 | 40.23 | 1 | 1.6 | 18.91 | 100 | 100 | 0 | 0 | 0 | 0.521 | 0 | 0 | 0 | 0 | 0 | 0 | 2.671 | 13.806 | 15.066 | 0 | 0 | 0 | 0 | 0 | 0 | -0.001 | 0 | 0 | 0 | 0 | 23.6 | 0.98 | 260 | 0 | 0 | 0 | 0 | 0 | 0 | 3.131 | 4.824 | 4.112 | 0 | 0 | 9.396 | 2 | 2 | 0
2021-01-05 05:00 | 0 | 25.8 | 24.76 | 1 | 1.5 | 21.97 | 100 | 100 | 0 | 0 | 0 | 0.521 | 0 | 0 | 0 | 0 | 0 | 0 | 5.753 | 8.497 | 8.855 | 0 | 0 | 0 | 0 | 0 | 0 | -0.001 | 0 | 0 | 0 | 0 | 16.33 | 0.99 | 260 | 0 | 0 | 0 | 0 | 0 | 0 | 3.039 | 4.763 | 4.06 | 0 | 0 | 6.109 | 1 | 1 | 0
2021-01-05 06:00 | 0 | 74.3 | 73.27 | 1 | 1.3 | 22.28 | 100 | 100 | 0 | 0 | 0 | 0.521 | 0 | 0 | 0 | 0 | 0 | 0 | 22.046 | 25.147 | 25.5 | 0 | 0 | 0 | 0 | 0 | 0 | -0.001 | 0 | 0 | 0 | 0 | 9.54 | 1 | 278.67 | 0 | 0 | 0 | 0 | 9.78 | 0 | 3.222 | 4.882 | 4.162 | 0 | 0 | 0 | 1 | 1 | 0
2021-01-05 07:00 | 0 | 242.6 | 242.14 | 1 | 1.1 | 22.15 | 100 | 100 | 0 | 0 | 0 | 0.521 | 0 | 0 | 0 | 0 | 0 | 0 | 73.125 | 83.102 | 83.26 | 0 | 0 | 0 | 0 | 0 | 0 | -0.001 | 0 | 0 | 0 | 0 | 3.54 | 1 | 387.58 | 0 | 0 | 0 | 0 | 57.035 | 0 | 5.216 | 5.87 | 5.004 | 0 | 0 | 0 | 1 | 1 | 0
2021-01-05 08:00 | 0 | 369.4 | 369.3 | 1 | 1 | 25.42 | 100 | 100 | 0 | 0 | 0 | 0.521 | 0 | 65.484 | 0 | 65.484 | 65.484 | 65.484 | 111.613 | 126.742 | 126.778 | 0 | 0 | 0 | 0 | 0 | 0 | -0.001 | 0 | 51.65 | 0 | 0 | 1.36 | 1 | 425 | 0 | 0 | 0 | 0 | 19.594 | 0 | 11.95 | 7.873 | 6.712 | 0 | 0 | 0 | 1 | 1 | 0
2021-01-05 09:00 | 0 | 448.4 | 446.79 | 1 | 1.3 | 26.08 | 100 | 100 | 30.341 | 30.341 | 2.159 | 0.989 | 33.488 | 0 | 0 | 107.641 | 107.641 | 107.641 | 134.843 | 153.337 | 153.891 | 0 | 0 | 0 | 0 | 0 | 0 | 107.64 | 107.641 | 69.95 | 19.72 | 100 | 4.86 | 1 | 425 | 0 | 0 | 0 | 0 | 0 | 0 | 12.415 | 7.982 | 6.804 | 0 | 0 | 0 | 2 | 2 | 0
2021-01-05 10:00 | 0 | 465.1 | 461.89 | 1 | 1.5 | 28.47 | 100 | 100 | 30.559 | 30.559 | 3.476 | 1.046 | 35.082 | 0 | 0 | 112.36 | 112.36 | 112.36 | 139.253 | 158.522 | 159.622 | 0 | 0 | 0 | 0 | 0 | 0 | 112.359 | 112.36 | 70.39 | 19.14 | 100 | 6.73 | 1 | 425 | 0 | 0 | 0 | 0 | 0 | 0 | 12.195 | 7.934 | 6.764 | 0 | 0 | 0 | 2 | 2 | 0
2021-01-05 11:00 | 0 | 402.5 | 399.64 | 1 | 1.8 | 28.61 | 100 | 100 | 24.469 | 24.469 | 3.175 | 0.831 | 28.476 | 0 | 0 | 93.604 | 93.604 | 93.604 | 120.479 | 137.158 | 138.138 | 0 | 0 | 0 | 0 | 0 | 0 | 93.603 | 93.604 | 67.76 | 17.71 | 100 | 6.83 | 1 | 425 | 0 | 0 | 0 | 0 | 0 | 0 | 12.183 | 7.931 | 6.761 | 0 | 0 | 0 | 2 | 2 | 0
2021-01-05 12:00 | 0 | 626.8 | 624.27 | 1 | 2.9 | 28.77 | 100 | 100 | 47.142 | 47.141 | 4.341 | 1.797 | 53.28 | 0 | 0 | 161.527 | 161.527 | 161.527 | 188.382 | 214.25 | 215.118 | 0 | 0 | 0 | 0 | 0 | 0 | 161.526 | 161.527 | 75.09 | 21.91 | 100 | 5.15 | 1 | 425 | 0 | 0 | 0 | 0 | 0 | 0 | 12.168 | 7.928 | 6.759 | 0 | 0 | 0 | 2 | 2 | 0
2021-01-05 13:00 | 0 | 526.8 | 526.54 | 1 | 3.7 | 29.13 | 100 | 100 | 36.525 | 36.525 | 4.428 | 1.318 | 42.271 | 0 | 0 | 132.306 | 132.306 | 132.306 | 159.114 | 180.707 | 180.798 | 0 | 0 | 0 | 0 | 0 | 0 | 132.305 | 132.306 | 73.18 | 20.2 | 100 | 1.81 | 1 | 425 | 0 | 0 | 0 | 0 | 0 | 0 | 12.135 | 7.921 | 6.752 | 0 | 0 | 0 | 2 | 2 | 0
2021-01-05 14:00 | 0 | 617 | 616.18 | 1 | 4 | 27.16 | 100 | 100 | 47.126 | 47.125 | 3.577 | 1.753 | 52.455 | 0 | 0 | 159.068 | 159.068 | 159.068 | 186.13 | 211.475 | 211.754 | 0 | 0 | 0 | 0 | 0 | 0 | 159.067 | 159.068 | 75.12 | 22.25 | 100 | 2.95 | 1 | 425 | 0 | 0 | 0 | 0 | 0 | 0 | 12.316 | 7.96 | 6.786 | 0 | 0 | 0 | 2 | 2 | 0
2021-01-05 15:00 | 0 | 535.4 | 529.04 | 1 | 4.1 | 25.71 | 100 | 100 | 37.974 | 37.974 | 3.072 | 1.314 | 42.36 | 0 | 0 | 132.01 | 132.01 | 132.01 | 159.26 | 181.566 | 183.749 | 0 | 0 | 0 | 0 | 0 | 0 | 132.009 | 132.01 | 71.84 | 20.67 | 100 | 8.84 | 1 | 425 | 0 | 0 | 0 | 0 | 0 | 0 | 12.45 | 7.989 | 6.811 | 0 | 0 | 0 | 2 | 2 | 0
2021-01-05 16:00 | 0 | 150.5 | 144.98 | 1 | 3.7 | 24.9 | 100 | 100 | 0 | 0 | 0 | 0.521 | 0 | 8.708 | 0 | 8.708 | 8.708 | 8.708 | 36.063 | 49.758 | 51.652 | 0 | 0 | 0 | 0 | 0 | 0 | -0.001 | 0 | 16.86 | 0 | 0 | 15.56 | 0.99 | 425 | 0 | 0 | 0 | 0 | 0 | 0 | 12.525 | 8.005 | 6.825 | 0 | 0 | 0 | 2 | 2 | 0
2021-01-05 17:00 | 0 | 8.4 | 7.74 | 1 | 3 | 21.53 | 100 | 100 | 0 | 0 | 0 | 0.521 | 0 | 0 | 0 | 0 | 0 | 0 | 0.644 | 2.658 | 2.883 | 0 | 0 | 0 | 0 | 0 | 0 | -0.001 | 0 | 0 | 0 | 0 | 22.79 | 0.98 | 377.13 | 0 | 0 | 0 | 0 | -25.068 | 0 | 11.367 | 7.744 | 6.601 | 0 | 0 | 0 | 1 | 1 | 0
2021-01-05 18:00 | 0 | 0 | 0 | 1 | 2.5 | 21.67 | 100 | 100 | 0 | 0 | 0 | 0 | 0 | 0 | 0 | 0 | 0 | 0 | 0 | 0 | 0 | 0 | 0 | 0 | 0 | 0 | 0 | -0.001 | 0 | 0 | 0 | 0 | 26.5 | 0.97 | 337.81 | 0 | 0 | 0 | 0 | -20.594 | 0 | 7.916 | 6.844 | 5.834 | 0 | 0 | 0 | 2 | 2 | 0
2021-01-05 19:00 | 0 | 0 | 0 | 0 | 2.1 | 21.85 | 100 | 100 | 0 | 0 | 0 | 0 | 0 | 0 | 0 | 0 | 0 | 0 | 0 | 0 | 0 | 0 | 0 | 0 | 0 | 0 | 0 | -0.001 | 0 | 0 | 0 | 0 | 0 | 0 | 305.3 | 0 | 0 | 0 | 0 | -17.024 | 0 | 5.721 | 6.101 | 5.201 | 0 | 0 | 0 | 1 | 1 | 0
2021-01-05 20:00 | 0 | 0 | 0 | 0 | 1.4 | 20.91 | 100 | 100 | 0 | 0 | 0 | 0 | 0 | 0 | 0 | 0 | 0 | 0 | 0 | 0 | 0 | 0 | 0 | 0 | 0 | 0 | 0 | -0.001 | 0 | 0 | 0 | 0 | 0 | 0 | 277.55 | 0 | 0 | 0 | 0 | -14.532 | 0 | 4.338 | 5.503 | 4.691 | 0 | 0 | 0 | 1 | 1 | 0
2021-01-05 21:00 | 0 | 0 | 0 | 0 | 0.7 | 20.83 | 100 | 100 | 0 | 0 | 0 | 0 | 0 | 0 | 0 | 0 | 0 | 0 | 0 | 0 | 0 | 0 | 0 | 0 | 0 | 0 | 0 | -0.001 | 0 | 0 | 0 | 0 | 0 | 0 | 260 | 0 | 0 | 0 | 0 | -6.44 | 0 | 3.37 | 4.975 | 4.241 | 0 | 0 | 6.146 | 1 | 1 | 0
2021-01-05 22:00 | 0 | 0 | 0 | 0 | 0.5 | 19.98 | 100 | 100 | 0 | 0 | 0 | 0 | 0 | 0 | 0 | 0 | 0 | 0 | 0 | 0 | 0 | 0 | 0 | 0 | 0 | 0 | 0 | -0.001 | 0 | 0 | 0 | 0 | 0 | 0 | 260 | 0 | 0 | 0 | 0 | 0 | 0 | 3.099 | 4.802 | 4.094 | 0 | 0 | 11.995 | 1 | 1 | 0
2021-01-05 23:00 | 0 | 0 | 0 | 0 | 1 | 19.38 | 100 | 100 | 0 | 0 | 0 | 0 | 0 | 0 | 0 | 0 | 0 | 0 | 0 | 0 | 0 | 0 | 0 | 0 | 0 | 0 | 0 | -0.001 | 0 | 0 | 0 | 0 | 0 | 0 | 260 | 0 | 0 | 0 | 0 | 0 | 0 | 3.117 | 4.814 | 4.104 | 0 | 0 | 12.035 | 1 | 1 | 0
2021-01-06 | 0 | 0 | 0 | 0 | 1.2 | 19.34 | 100 | 100 | 0 | 0 | 0 | 0 | 0 | 0 | 0 | 0 | 0 | 0 | 0 | 0 | 0 | 0 | 0 | 0 | 0 | 0 | 0 | -0.001 | 0 | 0 | 0 | 0 | 0 | 0 | 260 | 0 | 0 | 0 | 0 | 0 | 0 | 3.118 | 4.815 | 4.105 | 0 | 0 | 12.038 | 1 | 1 | 0
2021-01-06 01:00 | 0 | 0 | 0 | 0 | 1.2 | 19.15 | 100 | 100 | 0 | 0 | 0 | 0 | 0 | 0 | 0 | 0 | 0 | 0 | 0 | 0 | 0 | 0 | 0 | 0 | 0 | 0 | 0 | -0.001 | 0 | 0 | 0 | 0 | 0 | 0 | 260 | 0 | 0 | 0 | 0 | 0 | 0 | 3.124 | 4.819 | 4.108 | 0 | 0 | 12.051 | 1 | 1 | 0
2021-01-06 02:00 | 0 | 0 | 0 | 0 | 1.3 | 18.4 | 100 | 100 | 0 | 0 | 0 | 0 | 0 | 0 | 0 | 0 | 0 | 0 | 0 | 0 | 0 | 0 | 0 | 0 | 0 | 0 | 0 | -0.001 | 0 | 0 | 0 | 0 | 0 | 0 | 260 | 0 | 0 | 0 | 0 | 0 | 0 | 3.146 | 4.834 | 4.121 | 0 | 0 | 12.101 | 1 | 1 | 0
2021-01-06 03:00 | 0 | 0 | 0 | 0 | 1.3 | 18.38 | 100 | 100 | 0 | 0 | 0 | 0 | 0 | 0 | 0 | 0 | 0 | 0 | 0 | 0 | 0 | 0 | 0 | 0 | 0 | 0 | 0 | -0.001 | 0 | 0 | 0 | 0 | 0 | 0 | 260 | 0 | 0 | 0 | 0 | 0 | 0 | 3.147 | 4.834 | 4.121 | 0 | 0 | 12.103 | 1 | 1 | 0
2021-01-06 04:00 | 0 | 269.9 | 247.39 | 1 | 1.2 | 19.26 | 100 | 100 | 0 | 0 | 0 | 0.521 | 0 | 0 | 0 | 0 | 0 | 0 | 15.909 | 84.905 | 92.63 | 0 | 0 | 0 | 0 | 0 | 0 | -0.001 | 0 | 0 | 0 | 0 | 23.56 | 0.98 | 267.07 | 0 | 0 | 0 | 0 | 3.704 | 0 | 3.193 | 4.864 | 4.147 | 0 | 0 | 0 | 2 | 2 | 0
2021-01-06 05:00 | 0 | 453.4 | 435.2 | 1 | 0.7 | 23.84 | 100 | 100 | 0 | 0 | 0 | 0.521 | 0 | 1.055 | 0 | 1.055 | 1.055 | 1.055 | 100.278 | 149.36 | 155.607 | 0 | 0 | 0 | 0 | 0 | 0 | -0.001 | 0 | 0.68 | 0 | 0 | 16.29 | 0.99 | 425 | 0 | 0 | 0 | 0 | 82.704 | 0 | 5.497 | 5.949 | 5.072 | 0 | 0 | 0 | 1 | 1 | 0
2021-01-06 06:00 | 0 | 644.7 | 635.88 | 1 | 1.4 | 24.53 | 100 | 100 | 49.948 | 49.947 | 2.824 | 1.84 | 54.612 | 0 | 0 | 163.922 | 163.922 | 163.922 | 191.325 | 218.236 | 221.261 | 0 | 0 | 0 | 0 | 0 | 0 | 163.921 | 163.922 | 74.09 | 22.57 | 100 | 9.49 | 1 | 425 | 0 | 0 | 0 | 0 | 0 | 0 | 12.56 | 8.013 | 6.831 | 0 | 0 | 0 | 2 | 2 | 0
2021-01-06 07:00 | 0 | 603.1 | 601.99 | 1 | 1.7 | 24.66 | 100 | 100 | 46.623 | 46.623 | 2.526 | 1.672 | 50.82 | 0 | 0 | 154.418 | 154.418 | 154.418 | 181.804 | 206.604 | 206.984 | 0 | 0 | 0 | 0 | 0 | 0 | 154.417 | 154.418 | 74.6 | 22.52 | 100 | 3.47 | 1 | 425 | 0 | 0 | 0 | 0 | 0 | 0 | 12.547 | 8.01 | 6.829 | 0 | 0 | 0 | 2 | 2 | 0
2021-01-06 08:00 | 0 | 394.9 | 394.78 | 1 | 2.2 | 26.3 | 100 | 100 | 25.225 | 25.225 | 1.979 | 0.816 | 28.02 | 0 | 0 | 92.138 | 92.138 | 92.138 | 119.311 | 135.487 | 135.53 | 0 | 0 | 0 | 0 | 0 | 0 | 92.137 | 92.138 | 67.98 | 18.61 | 100 | 1.44 | 1 | 425 | 0 | 0 | 0 | 0 | 0 | 0 | 12.395 | 7.977 | 6.801 | 0 | 0 | 0 | 2 | 2 | 0
2021-01-06 09:00 | 0 | 141.4 | 140.87 | 1 | 3.7 | 25.34 | 100 | 100 | 0 | 0 | 0 | 0.521 | 0 | 15.216 | 0 | 15.216 | 15.216 | 15.216 | 42.514 | 48.347 | 48.528 | 0 | 0 | 0 | 0 | 0 | 0 | -0.001 | 0 | 31.36 | 0 | 0 | 4.95 | 1 | 425 | 0 | 0 | 0 | 0 | 0 | 0 | 12.484 | 7.997 | 6.817 | 0 | 0 | 0 | 2 | 2 | 0
2021-01-06 10:00 | 0 | 49.4 | 49.05 | 1 | 5.2 | 22.69 | 100 | 100 | 0 | 0 | 0 | 0.521 | 0 | 0 | 0 | 0 | 0 | 0 | 14.786 | 16.833 | 16.954 | 0 | 0 | 0 | 0 | 0 | 0 | -0.001 | 0 | 0 | 0 | 0 | 6.84 | 1 | 402.36 | 0 | 0 | 0 | 0 | -11.854 | 0 | 12.017 | 7.894 | 6.729 | 0 | 0 | 0 | 1 | 1 | 0
2021-01-06 11:00 | 0 | 261.7 | 259.78 | 1 | 4.8 | 22.59 | 100 | 100 | 0 | 0 | 0 | 0.521 | 0 | 39.267 | 0 | 39.267 | 39.267 | 39.267 | 78.308 | 89.156 | 89.815 | 0 | 0 | 0 | 0 | 0 | 0 | -0.001 | 0 | 43.72 | 0 | 0 | 6.95 | 1 | 425 | 0 | 0 | 0 | 0 | 11.854 | 0 | 12.408 | 7.978 | 6.801 | 0 | 0 | 0 | 1 | 1 | 0
2021-01-06 12:00 | 0 | 167.5 | 166.79 | 1 | 4.1 | 22.2 | 100 | 100 | 0 | 0 | 0 | 0.521 | 0 | 22.619 | 0 | 22.619 | 22.619 | 22.619 | 50.327 | 57.242 | 57.486 | 0 | 0 | 0 | 0 | 0 | 0 | -0.001 | 0 | 39.35 | 0 | 0 | 5.28 | 1 | 425 | 0 | 0 | 0 | 0 | 0 | 0 | 12.779 | 8.059 | 6.871 | 0 | 0 | 0 | 1 | 1 | 0
2021-01-06 13:00 | 0 | 26.5 | 26.48 | 1 | 3.7 | 21.73 | 100 | 100 | 0 | 0 | 0 | 0.521 | 0 | 0 | 0 | 0 | 0 | 0 | 8.003 | 9.09 | 9.095 | 0 | 0 | 0 | 0 | 0 | 0 | -0.001 | 0 | 0 | 0 | 0 | 1.95 | 1 | 390.18 | 0 | 0 | 0 | 0 | -18.235 | 0 | 11.734 | 7.829 | 6.674 | 0 | 0 | 0 | 1 | 1 | 0
2021-01-06 14:00 | 0 | 43.3 | 43.25 | 1 | 3.6 | 20.36 | 100 | 100 | 0 | 0 | 0 | 0.521 | 0 | 0 | 0 | 0 | 0 | 0 | 13.065 | 14.843 | 14.861 | 0 | 0 | 0 | 0 | 0 | 0 | -0.001 | 0 | 0 | 0 | 0 | 2.8 | 1 | 371.41 | 0 | 0 | 0 | 0 | -9.832 | 0 | 9.427 | 7.271 | 6.198 | 0 | 0 | 0 | 1 | 1 | 0
2021-01-06 15:00 | 0 | 17.2 | 17 | 1 | 3.4 | 20.55 | 100 | 100 | 0 | 0 | 0 | 0.521 | 0 | 0 | 0 | 0 | 0 | 0 | 5.119 | 5.835 | 5.903 | 0 | 0 | 0 | 0 | 0 | 0 | -0.001 | 0 | 0 | 0 | 0 | 8.69 | 1 | 342.1 | 0 | 0 | 0 | 0 | -15.347 | 0 | 7.832 | 6.82 | 5.814 | 0 | 0 | 0 | 1 | 1 | 0
2021-01-06 16:00 | 0 | 3.8 | 3.66 | 1 | 3 | 20.63 | 100 | 100 | 0 | 0 | 0 | 0.521 | 0 | 0 | 0 | 0 | 0 | 0 | 0.913 | 1.257 | 1.304 | 0 | 0 | 0 | 0 | 0 | 0 | -0.001 | 0 | 0 | 0 | 0 | 15.41 | 0.99 | 310.35 | 0 | 0 | 0 | 0 | -16.628 | 0 | 6.025 | 6.217 | 5.3 | 0 | 0 | 0 | 1 | 1 | 0
2021-01-06 17:00 | 0 | 5.9 | 5.45 | 1 | 2.4 | 19.28 | 100 | 100 | 0 | 0 | 0 | 0.521 | 0 | 0 | 0 | 0 | 0 | 0 | 0.455 | 1.869 | 2.025 | 0 | 0 | 0 | 0 | 0 | 0 | -0.001 | 0 | 0 | 0 | 0 | 22.64 | 0.98 | 282.47 | 0 | 0 | 0 | 0 | -14.601 | 0 | 4.616 | 5.635 | 4.804 | 0 | 0 | 0 | 1 | 1 | 0
2021-01-06 18:00 | 0 | 0 | 0 | 1 | 2.3 | 18.83 | 100 | 100 | 0 | 0 | 0 | 0 | 0 | 0 | 0 | 0 | 0 | 0 | 0 | 0 | 0 | 0 | 0 | 0 | 0 | 0 | 0 | -0.001 | 0 | 0 | 0 | 0 | 26.35 | 0.97 | 260 | 0 | 0 | 0 | 0 | -6.683 | 0 | 3.592 | 5.107 | 4.354 | 0 | 0 | 6.37 | 2 | 2 | 0
2021-01-06 19:00 | 0 | 0 | 0 | 0 | 2 | 18.85 | 100 | 100 | 0 | 0 | 0 | 0 | 0 | 0 | 0 | 0 | 0 | 0 | 0 | 0 | 0 | 0 | 0 | 0 | 0 | 0 | 0 | -0.001 | 0 | 0 | 0 | 0 | 0 | 0 | 260 | 0 | 0 | 0 | 0 | 0 | 0 | 3.133 | 4.825 | 4.113 | 0 | 0 | 12.071 | 1 | 1 | 0
2021-01-06 20:00 | 0 | 0 | 0 | 0 | 1.7 | 18.51 | 100 | 100 | 0 | 0 | 0 | 0 | 0 | 0 | 0 | 0 | 0 | 0 | 0 | 0 | 0 | 0 | 0 | 0 | 0 | 0 | 0 | -0.001 | 0 | 0 | 0 | 0 | 0 | 0 | 260 | 0 | 0 | 0 | 0 | 0 | 0 | 3.143 | 4.832 | 4.119 | 0 | 0 | 12.094 | 1 | 1 | 0
2021-01-06 21:00 | 0 | 0 | 0 | 0 | 1.7 | 18.57 | 100 | 100 | 0 | 0 | 0 | 0 | 0 | 0 | 0 | 0 | 0 | 0 | 0 | 0 | 0 | 0 | 0 | 0 | 0 | 0 | 0 | -0.001 | 0 | 0 | 0 | 0 | 0 | 0 | 260 | 0 | 0 | 0 | 0 | 0 | 0 | 3.141 | 4.831 | 4.118 | 0 | 0 | 12.09 | 1 | 1 | 0
2021-01-06 22:00 | 0 | 0 | 0 | 0 | 1.4 | 18.55 | 100 | 100 | 0 | 0 | 0 | 0 | 0 | 0 | 0 | 0 | 0 | 0 | 0 | 0 | 0 | 0 | 0 | 0 | 0 | 0 | 0 | -0.001 | 0 | 0 | 0 | 0 | 0 | 0 | 260 | 0 | 0 | 0 | 0 | 0 | 0 | 3.142 | 4.831 | 4.118 | 0 | 0 | 12.091 | 1 | 1 | 0
2021-01-06 23:00 | 0 | 0 | 0 | 0 | 1.5 | 18.58 | 100 | 100 | 0 | 0 | 0 | 0 | 0 | 0 | 0 | 0 | 0 | 0 | 0 | 0 | 0 | 0 | 0 | 0 | 0 | 0 | 0 | -0.001 | 0 | 0 | 0 | 0 | 0 | 0 | 260 | 0 | 0 | 0 | 0 | 0 | 0 | 3.141 | 4.83 | 4.118 | 0 | 0 | 12.089 | 1 | 1 | 0
2021-01-07 | 0 | 0 | 0 | 0 | 1.6 | 18.61 | 100 | 100 | 0 | 0 | 0 | 0 | 0 | 0 | 0 | 0 | 0 | 0 | 0 | 0 | 0 | 0 | 0 | 0 | 0 | 0 | 0 | -0.001 | 0 | 0 | 0 | 0 | 0 | 0 | 260 | 0 | 0 | 0 | 0 | 0 | 0 | 3.14 | 4.83 | 4.117 | 0 | 0 | 12.087 | 1 | 1 | 0
2021-01-07 01:00 | 0 | 0 | 0 | 0 | 1.7 | 18.69 | 100 | 100 | 0 | 0 | 0 | 0 | 0 | 0 | 0 | 0 | 0 | 0 | 0 | 0 | 0 | 0 | 0 | 0 | 0 | 0 | 0 | -0.001 | 0 | 0 | 0 | 0 | 0 | 0 | 260 | 0 | 0 | 0 | 0 | 0 | 0 | 3.137 | 4.828 | 4.116 | 0 | 0 | 12.082 | 1 | 1 | 0
2021-01-07 02:00 | 0 | 0 | 0 | 0 | 1.7 | 18.08 | 100 | 100 | 0 | 0 | 0 | 0 | 0 | 0 | 0 | 0 | 0 | 0 | 0 | 0 | 0 | 0 | 0 | 0 | 0 | 0 | 0 | -0.001 | 0 | 0 | 0 | 0 | 0 | 0 | 260 | 0 | 0 | 0 | 0 | 0 | 0 | 3.156 | 4.84 | 4.126 | 0 | 0 | 12.123 | 1 | 1 | 0
2021-01-07 03:00 | 0 | 0 | 0 | 0 | 2 | 18.12 | 100 | 100 | 0 | 0 | 0 | 0 | 0 | 0 | 0 | 0 | 0 | 0 | 0 | 0 | 0 | 0 | 0 | 0 | 0 | 0 | 0 | -0.001 | 0 | 0 | 0 | 0 | 0 | 0 | 260 | 0 | 0 | 0 | 0 | 0 | 0 | 3.155 | 4.84 | 4.126 | 0 | 0 | 12.12 | 1 | 1 | 0
2021-01-07 04:00 | 0 | 3.2 | 2.93 | 1 | 2.1 | 18.12 | 100 | 100 | 0 | 0 | 0 | 0.521 | 0 | 0 | 0 | 0 | 0 | 0 | 0.182 | 1.007 | 1.098 | 0 | 0 | 0 | 0 | 0 | 0 | -0.001 | 0 | 0 | 0 | 0 | 23.52 | 0.98 | 260 | 0 | 0 | 0 | 0 | 0 | 0 | 3.155 | 4.84 | 4.126 | 0 | 0 | 11.938 | 2 | 2 | 0
2021-01-07 05:00 | 0 | 0.1 | 0.1 | 1 | 2.2 | 18.87 | 100 | 100 | 0 | 0 | 0 | 0.521 | 0 | 0 | 0 | 0 | 0 | 0 | 0.022 | 0.033 | 0.034 | 0 | 0 | 0 | 0 | 0 | 0 | -0.001 | 0 | 0 | 0 | 0 | 16.24 | 0.99 | 260 | 0 | 0 | 0 | 0 | 0 | 0 | 3.132 | 4.825 | 4.113 | 0 | 0 | 12.048 | 1 | 1 | 0
2021-01-07 06:00 | 0 | 1.2 | 1.18 | 1 | 2.3 | 19.15 | 100 | 100 | 0 | 0 | 0 | 0.521 | 0 | 0 | 0 | 0 | 0 | 0 | 0.356 | 0.406 | 0.412 | 0 | 0 | 0 | 0 | 0 | 0 | -0.001 | 0 | 0 | 0 | 0 | 9.43 | 1 | 260 | 0 | 0 | 0 | 0 | 0 | 0 | 3.124 | 4.819 | 4.108 | 0 | 0 | 11.695 | 1 | 1 | 0
2021-01-07 07:00 | 0 | 0.1 | 0.1 | 1 | 2.5 | 18.92 | 100 | 100 | 0 | 0 | 0 | 0.521 | 0 | 0 | 0 | 0 | 0 | 0 | 0.03 | 0.034 | 0.034 | 0 | 0 | 0 | 0 | 0 | 0 | -0.001 | 0 | 0 | 0 | 0 | 3.4 | 1 | 260 | 0 | 0 | 0 | 0 | 0 | 0 | 3.13 | 4.824 | 4.112 | 0 | 0 | 12.036 | 1 | 1 | 0
2021-01-07 08:00 | 0 | 1.2 | 1.2 | 1 | 2.8 | 20.9 | 100 | 100 | 0 | 0 | 0 | 0.521 | 0 | 0 | 0 | 0 | 0 | 0 | 0.363 | 0.412 | 0.412 | 0 | 0 | 0 | 0 | 0 | 0 | -0.001 | 0 | 0 | 0 | 0 | 1.52 | 1 | 260 | 0 | 0 | 0 | 0 | 0 | 0 | 3.071 | 4.784 | 4.078 | 0 | 0 | 11.571 | 1 | 1 | 0
2021-01-07 09:00 | 0 | 2.5 | 2.49 | 1 | 3 | 20.87 | 100 | 100 | 0 | 0 | 0 | 0.521 | 0 | 0 | 0 | 0 | 0 | 0 | 0.752 | 0.855 | 0.858 | 0 | 0 | 0 | 0 | 0 | 0 | -0.001 | 0 | 0 | 0 | 0 | 5.05 | 1 | 260 | 0 | 0 | 0 | 0 | 0 | 0 | 3.072 | 4.785 | 4.079 | 0 | 0 | 11.184 | 1 | 1 | 0
2021-01-07 10:00 | 0 | 12.2 | 12.11 | 1 | 2.7 | 21.73 | 100 | 100 | 0 | 0 | 0 | 0.521 | 0 | 0 | 0 | 0 | 0 | 0 | 3.651 | 4.156 | 4.187 | 0 | 0 | 0 | 0 | 0 | 0 | -0.001 | 0 | 0 | 0 | 0 | 6.95 | 1 | 260 | 0 | 0 | 0 | 0 | 0 | 0 | 3.047 | 4.767 | 4.064 | 0 | 0 | 8.228 | 1 | 1 | 0
2021-01-07 11:00 | 0 | 4.7 | 4.66 | 1 | 3.1 | 21.53 | 100 | 100 | 0 | 0 | 0 | 0.521 | 0 | 0 | 0 | 0 | 0 | 0 | 1.406 | 1.601 | 1.613 | 0 | 0 | 0 | 0 | 0 | 0 | -0.001 | 0 | 0 | 0 | 0 | 7.08 | 1 | 260 | 0 | 0 | 0 | 0 | 0 | 0 | 3.052 | 4.771 | 4.068 | 0 | 0 | 10.486 | 1 | 1 | 0
2021-01-07 12:00 | 0 | 30.7 | 30.56 | 1 | 3.5 | 21.15 | 100 | 100 | 0 | 0 | 0 | 0.521 | 0 | 0 | 0 | 0 | 0 | 0 | 9.221 | 10.489 | 10.536 | 0 | 0 | 0 | 0 | 0 | 0 | -0.001 | 0 | 0 | 0 | 0 | 5.42 | 1 | 260 | 0 | 0 | 0 | 0 | 0 | 0 | 3.064 | 4.779 | 4.074 | 0 | 0 | 2.695 | 1 | 1 | 0
2021-01-07 13:00 | 0 | 51 | 50.97 | 1 | 3.5 | 21.03 | 100 | 100 | 0 | 0 | 0 | 0.521 | 0 | 0 | 0 | 0 | 0 | 0 | 15.4 | 17.491 | 17.503 | 0 | 0 | 0 | 0 | 0 | 0 | -0.001 | 0 | 0 | 0 | 0 | 2.1 | 1 | 266.36 | 0 | 0 | 0 | 0 | 3.332 | 0 | 3.132 | 4.824 | 4.113 | 0 | 0 | 0 | 1 | 1 | 0
2021-01-07 14:00 | 0 | 53.1 | 53.04 | 1 | 3.6 | 20.49 | 100 | 100 | 0 | 0 | 0 | 0.521 | 0 | 0 | 0 | 0 | 0 | 0 | 16.025 | 18.204 | 18.224 | 0 | 0 | 0 | 0 | 0 | 0 | -0.001 | 0 | 0 | 0 | 0 | 2.65 | 1 | 273 | 0 | 0 | 0 | 0 | 3.478 | 0 | 3.35 | 4.964 | 4.232 | 0 | 0 | 0 | 1 | 1 | 0
2021-01-07 15:00 | 0 | 3.2 | 3.16 | 1 | 3.3 | 20.35 | 100 | 100 | 0 | 0 | 0 | 0.521 | 0 | 0 | 0 | 0 | 0 | 0 | 0.953 | 1.086 | 1.098 | 0 | 0 | 0 | 0 | 0 | 0 | -0.001 | 0 | 0 | 0 | 0 | 8.54 | 1 | 260 | 0 | 0 | 0 | 0 | -5.833 | 0 | 3.264 | 4.909 | 4.185 | 0 | 0 | 5.571 | 1 | 1 | 0
2021-01-07 16:00 | 0 | 21.5 | 20.74 | 1 | 3.3 | 20.46 | 100 | 100 | 0 | 0 | 0 | 0.521 | 0 | 0 | 0 | 0 | 0 | 0 | 5.176 | 7.119 | 7.379 | 0 | 0 | 0 | 0 | 0 | 0 | -0.001 | 0 | 0 | 0 | 0 | 15.25 | 0.99 | 260 | 0 | 0 | 0 | 0 | 0 | 0 | 3.084 | 4.793 | 4.086 | 0 | 0 | 6.786 | 1 | 1 | 0
2021-01-07 17:00 | 0 | 17.7 | 16.35 | 1 | 2.6 | 19.57 | 100 | 100 | 0 | 0 | 0 | 0.521 | 0 | 0 | 0 | 0 | 0 | 0 | 1.371 | 5.613 | 6.075 | 0 | 0 | 0 | 0 | 0 | 0 | -0.001 | 0 | 0 | 0 | 0 | 22.48 | 0.98 | 260 | 0 | 0 | 0 | 0 | 0 | 0 | 3.111 | 4.811 | 4.101 | 0 | 0 | 10.651 | 1 | 1 | 0
2021-01-07 18:00 | 0 | 0 | 0 | 1 | 2.2 | 19.83 | 100 | 100 | 0 | 0 | 0 | 0 | 0 | 0 | 0 | 0 | 0 | 0 | 0 | 0 | 0 | 0 | 0 | 0 | 0 | 0 | 0 | -0.001 | 0 | 0 | 0 | 0 | 26.19 | 0.97 | 260 | 0 | 0 | 0 | 0 | 0 | 0 | 3.103 | 4.805 | 4.097 | 0 | 0 | 12.005 | 2 | 2 | 0
2021-01-07 19:00 | 0 | 0 | 0 | 0 | 2 | 19.92 | 100 | 100 | 0 | 0 | 0 | 0 | 0 | 0 | 0 | 0 | 0 | 0 | 0 | 0 | 0 | 0 | 0 | 0 | 0 | 0 | 0 | -0.001 | 0 | 0 | 0 | 0 | 0 | 0 | 260 | 0 | 0 | 0 | 0 | 0 | 0 | 3.1 | 4.804 | 4.095 | 0 | 0 | 11.999 | 1 | 1 | 0
2021-01-07 20:00 | 0 | 0 | 0 | 0 | 1.7 | 19.58 | 100 | 100 | 0 | 0 | 0 | 0 | 0 | 0 | 0 | 0 | 0 | 0 | 0 | 0 | 0 | 0 | 0 | 0 | 0 | 0 | 0 | -0.001 | 0 | 0 | 0 | 0 | 0 | 0 | 260 | 0 | 0 | 0 | 0 | 0 | 0 | 3.111 | 4.81 | 4.101 | 0 | 0 | 12.022 | 1 | 1 | 0
2021-01-07 21:00 | 0 | 0 | 0 | 0 | 1.2 | 19.4 | 100 | 100 | 0 | 0 | 0 | 0 | 0 | 0 | 0 | 0 | 0 | 0 | 0 | 0 | 0 | 0 | 0 | 0 | 0 | 0 | 0 | -0.001 | 0 | 0 | 0 | 0 | 0 | 0 | 260 | 0 | 0 | 0 | 0 | 0 | 0 | 3.116 | 4.814 | 4.104 | 0 | 0 | 12.034 | 1 | 1 | 0
2021-01-07 22:00 | 0 | 0 | 0 | 0 | 0.6 | 19.14 | 100 | 100 | 0 | 0 | 0 | 0 | 0 | 0 | 0 | 0 | 0 | 0 | 0 | 0 | 0 | 0 | 0 | 0 | 0 | 0 | 0 | -0.001 | 0 | 0 | 0 | 0 | 0 | 0 | 260 | 0 | 0 | 0 | 0 | 0 | 0 | 3.124 | 4.819 | 4.108 | 0 | 0 | 12.051 | 1 | 1 | 0
2021-01-07 23:00 | 0 | 0 | 0 | 0 | 1 | 19.27 | 100 | 100 | 0 | 0 | 0 | 0 | 0 | 0 | 0 | 0 | 0 | 0 | 0 | 0 | 0 | 0 | 0 | 0 | 0 | 0 | 0 | -0.001 | 0 | 0 | 0 | 0 | 0 | 0 | 260 | 0 | 0 | 0 | 0 | 0 | 0 | 3.12 | 4.817 | 4.106 | 0 | 0 | 12.043 | 1 | 1 | 0
2021-01-08 | 0 | 0 | 0 | 0 | 1.5 | 19.15 | 100 | 100 | 0 | 0 | 0 | 0 | 0 | 0 | 0 | 0 | 0 | 0 | 0 | 0 | 0 | 0 | 0 | 0 | 0 | 0 | 0 | -0.001 | 0 | 0 | 0 | 0 | 0 | 0 | 260 | 0 | 0 | 0 | 0 | 0 | 0 | 3.124 | 4.819 | 4.108 | 0 | 0 | 12.051 | 1 | 1 | 0
2021-01-08 01:00 | 0 | 0 | 0 | 0 | 1.5 | 19.36 | 100 | 100 | 0 | 0 | 0 | 0 | 0 | 0 | 0 | 0 | 0 | 0 | 0 | 0 | 0 | 0 | 0 | 0 | 0 | 0 | 0 | -0.001 | 0 | 0 | 0 | 0 | 0 | 0 | 260 | 0 | 0 | 0 | 0 | 0 | 0 | 3.117 | 4.815 | 4.105 | 0 | 0 | 12.037 | 1 | 1 | 0
2021-01-08 02:00 | 0 | 0 | 0 | 0 | 1.6 | 18.66 | 100 | 100 | 0 | 0 | 0 | 0 | 0 | 0 | 0 | 0 | 0 | 0 | 0 | 0 | 0 | 0 | 0 | 0 | 0 | 0 | 0 | -0.001 | 0 | 0 | 0 | 0 | 0 | 0 | 260 | 0 | 0 | 0 | 0 | 0 | 0 | 3.138 | 4.829 | 4.117 | 0 | 0 | 12.084 | 1 | 1 | 0
2021-01-08 03:00 | 0 | 0 | 0 | 0 | 1.7 | 18.34 | 100 | 100 | 0 | 0 | 0 | 0 | 0 | 0 | 0 | 0 | 0 | 0 | 0 | 0 | 0 | 0 | 0 | 0 | 0 | 0 | 0 | -0.001 | 0 | 0 | 0 | 0 | 0 | 0 | 260 | 0 | 0 | 0 | 0 | 0 | 0 | 3.148 | 4.835 | 4.122 | 0 | 0 | 12.105 | 1 | 1 | 0
2021-01-08 04:00 | 0 | 224.9 | 206.3 | 1 | 1.7 | 18.76 | 100 | 100 | 0 | 0 | 0 | 0.521 | 0 | 0 | 0 | 0 | 0 | 0 | 12.388 | 70.803 | 77.186 | 0 | 0 | 0 | 0 | 0 | 0 | -0.001 | 0 | 0 | 0 | 0 | 23.46 | 0.98 | 260.57 | 0 | 0 | 0 | 0 | 0.298 | 0 | 3.141 | 4.831 | 4.118 | 0 | 0 | 0 | 2 | 2 | 0
2021-01-08 05:00 | 0 | 469.3 | 450.71 | 1 | 1.1 | 23.09 | 100 | 100 | 0 | 0 | 0 | 0.521 | 0 | 0 | 0 | 0 | 0 | 0 | 102.044 | 154.683 | 161.064 | 0 | 0 | 0 | 0 | 0 | 0 | -0.001 | 0 | 0 | 0 | 0 | 16.18 | 0.99 | 424.59 | 0 | 0 | 0 | 0 | 85.896 | 0 | 5.291 | 5.861 | 4.997 | 0 | 0 | 0 | 1 | 1 | 0
2021-01-08 06:00 | 0 | 526 | 518.99 | 1 | 0.7 | 23.66 | 100 | 100 | 37.424 | 37.423 | 2.49 | 1.266 | 41.18 | 0 | 0 | 128.708 | 128.708 | 128.708 | 156.171 | 178.119 | 180.523 | 0 | 0 | 0 | 0 | 0 | 0 | 128.707 | 128.708 | 71.3 | 20.73 | 100 | 9.36 | 1 | 424.59 | 0 | 0 | 0 | 0 | 0 | 0 | 12.603 | 8.022 | 6.839 | 0 | 0 | 0 | 2 | 2 | 0
2021-01-08 07:00 | 0 | 534.9 | 534 | 1 | 1.1 | 24.18 | 100 | 100 | 38.959 | 38.959 | 2.788 | 1.342 | 43.089 | 0 | 0 | 133.884 | 133.884 | 133.884 | 161.28 | 183.268 | 183.578 | 0 | 0 | 0 | 0 | 0 | 0 | 133.883 | 133.884 | 72.93 | 21.22 | 100 | 3.33 | 1 | 424.59 | 0 | 0 | 0 | 0 | 0 | 0 | 12.554 | 8.012 | 6.83 | 0 | 0 | 0 | 2 | 2 | 0
2021-01-08 08:00 | 0 | 697 | 696.72 | 1 | 1.4 | 28.43 | 100 | 100 | 55.102 | 55.102 | 4.972 | 2.223 | 62.298 | 0 | 0 | 183.711 | 183.711 | 183.711 | 210.556 | 239.116 | 239.21 | 0 | 0 | 0 | 0 | 0 | 0 | 183.71 | 183.711 | 76.8 | 23.04 | 100 | 1.61 | 1 | 424.59 | 0 | 0 | 0 | 0 | 0 | 0 | 12.162 | 7.927 | 6.757 | 0 | 0 | 0 | 2 | 2 | 0
2021-01-08 09:00 | 0 | 803.7 | 800.45 | 1 | 1.8 | 29.03 | 100 | 100 | 66.802 | 66.801 | 5.748 | 2.913 | 75.462 | 0 | 0 | 214.775 | 214.775 | 214.775 | 241.543 | 274.713 | 275.83 | 0 | 0 | 0 | 0 | 0 | 0 | 214.774 | 214.775 | 77.86 | 24.22 | 100 | 5.16 | 1 | 424.59 | 0 | 0 | 0 | 0 | 0 | 0 | 12.107 | 7.915 | 6.747 | 0 | 0 | 0 | 2 | 3 | 0
2021-01-08 10:00 | 0 | 893.9 | 887.1 | 1 | 1.7 | 30.68 | 100 | 100 | 76.079 | 76.079 | 6.573 | 3.574 | 86.226 | 0 | 0 | 240.83 | 240.83 | 240.83 | 267.388 | 304.453 | 306.786 | 0 | 0 | 0 | 0 | 0 | 0 | 240.829 | 240.83 | 78.5 | 24.8 | 100 | 7.07 | 1 | 424.59 | 0 | 0 | 0 | 0 | 0 | 0 | 11.957 | 7.882 | 6.719 | 0 | 0 | 0 | 2 | 3 | 0
2021-01-08 11:00 | 0 | 912.2 | 904.99 | 1 | 2.6 | 31.04 | 100 | 100 | 77.878 | 77.878 | 6.812 | 3.721 | 88.411 | 0 | 0 | 246.242 | 246.242 | 246.242 | 272.754 | 310.592 | 313.067 | 0 | 0 | 0 | 0 | 0 | 0 | 246.241 | 246.242 | 78.65 | 24.88 | 100 | 7.21 | 1 | 424.59 | 0 | 0 | 0 | 0 | 0 | 0 | 11.925 | 7.874 | 6.713 | 0 | 0 | 0 | 2 | 3 | 0
2021-01-08 12:00 | 0 | 890.9 | 886.71 | 1 | 2.7 | 29.89 | 100 | 100 | 76.485 | 76.485 | 6.385 | 3.575 | 86.445 | 0 | 0 | 240.856 | 240.856 | 240.856 | 267.515 | 304.318 | 305.757 | 0 | 0 | 0 | 0 | 0 | 0 | 240.855 | 240.856 | 78.77 | 25.01 | 100 | 5.56 | 1 | 424.59 | 0 | 0 | 0 | 0 | 0 | 0 | 12.029 | 7.897 | 6.732 | 0 | 0 | 0 | 2 | 3 | 0
2021-01-08 13:00 | 0 | 568.2 | 567.76 | 1 | 2.8 | 30.6 | 100 | 100 | 40.284 | 40.284 | 5.051 | 1.514 | 46.848 | 0 | 0 | 144.979 | 144.979 | 144.979 | 171.547 | 194.856 | 195.006 | 0 | 0 | 0 | 0 | 0 | 0 | 144.978 | 144.979 | 74.35 | 20.66 | 100 | 2.25 | 1 | 424.59 | 0 | 0 | 0 | 0 | 0 | 0 | 11.965 | 7.883 | 6.72 | 0 | 0 | 0 | 2 | 3 | 0
2021-01-08 14:00 | 0 | 206.1 | 205.91 | 1 | 2.1 | 26.75 | 100 | 100 | 0 | 0 | 0 | 0.521 | 0 | 35.146 | 0 | 35.146 | 35.146 | 35.146 | 62.208 | 70.667 | 70.734 | 0 | 0 | 0 | 0 | 0 | 0 | -0.001 | 0 | 49.69 | 0 | 0 | 2.49 | 1 | 424.59 | 0 | 0 | 0 | 0 | 0 | 0 | 12.316 | 7.96 | 6.786 | 0 | 0 | 0 | 2 | 2 | 0
2021-01-08 15:00 | 0 | 72.9 | 72.12 | 1 | 1.2 | 25.6 | 100 | 100 | 0 | 0 | 0 | 0.521 | 0 | 0 | 0 | 0 | 0 | 0 | 21.719 | 24.752 | 25.019 | 0 | 0 | 0 | 0 | 0 | 0 | -0.001 | 0 | 0 | 0 | 0 | 8.38 | 1 | 414.92 | 0 | 0 | 0 | 0 | -5.063 | 0 | 12.117 | 7.917 | 6.749 | 0 | 0 | 0 | 1 | 1 | 0
2021-01-08 16:00 | 0 | 94.4 | 91.14 | 1 | 0.7 | 25.75 | 100 | 100 | 0 | 0 | 0 | 0.521 | 0 | 0 | 0 | 0 | 0 | 0 | 22.774 | 31.281 | 32.398 | 0 | 0 | 0 | 0 | 0 | 0 | -0.001 | 0 | 0 | 0 | 0 | 15.09 | 0.99 | 409.3 | 0 | 0 | 0 | 0 | -2.946 | 0 | 11.367 | 7.748 | 6.605 | 0 | 0 | 0 | 1 | 1 | 0
2021-01-08 17:00 | 0 | 106.5 | 98.52 | 1 | 1.2 | 23.27 | 100 | 100 | 0 | 0 | 0 | 0.521 | 0 | 0 | 0 | 0 | 0 | 0 | 8.283 | 33.813 | 36.551 | 0 | 0 | 0 | 0 | 0 | 0 | -0.001 | 0 | 0 | 0 | 0 | 22.32 | 0.98 | 378.7 | 0 | 0 | 0 | 0 | -16.024 | 0 | 10.388 | 7.514 | 6.406 | 0 | 0 | 0 | 1 | 1 | 0
2021-01-08 18:00 | 0 | 0 | 0 | 1 | 1.2 | 23.25 | 100 | 100 | 0 | 0 | 0 | 0 | 0 | 0 | 0 | 0 | 0 | 0 | 0 | 0 | 0 | 0 | 0 | 0 | 0 | 0 | 0 | -0.001 | 0 | 0 | 0 | 0 | 26.03 | 0.97 | 339.37 | 0 | 0 | 0 | 0 | -20.593 | 0 | 7.915 | 6.844 | 5.834 | 0 | 0 | 0 | 2 | 2 | 0
2021-01-08 19:00 | 0 | 0 | 0 | 0 | 1.4 | 23.04 | 100 | 100 | 0 | 0 | 0 | 0 | 0 | 0 | 0 | 0 | 0 | 0 | 0 | 0 | 0 | 0 | 0 | 0 | 0 | 0 | 0 | -0.001 | 0 | 0 | 0 | 0 | 0 | 0 | 306.81 | 0 | 0 | 0 | 0 | -17.056 | 0 | 5.74 | 6.108 | 5.207 | 0 | 0 | 0 | 1 | 1 | 0
2021-01-08 20:00 | 0 | 0 | 0 | 0 | 1.5 | 21.64 | 100 | 100 | 0 | 0 | 0 | 0 | 0 | 0 | 0 | 0 | 0 | 0 | 0 | 0 | 0 | 0 | 0 | 0 | 0 | 0 | 0 | -0.001 | 0 | 0 | 0 | 0 | 0 | 0 | 278.95 | 0 | 0 | 0 | 0 | -14.589 | 0 | 4.368 | 5.518 | 4.704 | 0 | 0 | 0 | 1 | 1 | 0
2021-01-08 21:00 | 0 | 0 | 0 | 0 | 1.4 | 21.67 | 100 | 100 | 0 | 0 | 0 | 0 | 0 | 0 | 0 | 0 | 0 | 0 | 0 | 0 | 0 | 0 | 0 | 0 | 0 | 0 | 0 | -0.001 | 0 | 0 | 0 | 0 | 0 | 0 | 260 | 0 | 0 | 0 | 0 | -6.459 | 0 | 3.388 | 4.985 | 4.25 | 0 | 0 | 6.164 | 1 | 1 | 0
2021-01-08 22:00 | 0 | 0 | 0 | 0 | 2.1 | 21.39 | 100 | 100 | 0 | 0 | 0 | 0 | 0 | 0 | 0 | 0 | 0 | 0 | 0 | 0 | 0 | 0 | 0 | 0 | 0 | 0 | 0 | -0.001 | 0 | 0 | 0 | 0 | 0 | 0 | 260 | 0 | 0 | 0 | 0 | 0 | 0 | 3.057 | 4.774 | 4.07 | 0 | 0 | 11.901 | 1 | 1 | 0
2021-01-08 23:00 | 0 | 0 | 0 | 0 | 1.9 | 21.72 | 100 | 100 | 0 | 0 | 0 | 0 | 0 | 0 | 0 | 0 | 0 | 0 | 0 | 0 | 0 | 0 | 0 | 0 | 0 | 0 | 0 | -0.001 | 0 | 0 | 0 | 0 | 0 | 0 | 260 | 0 | 0 | 0 | 0 | 0 | 0 | 3.047 | 4.768 | 4.064 | 0 | 0 | 11.879 | 1 | 1 | 0
2021-01-09 | 0 | 0 | 0 | 0 | 2 | 22.05 | 100 | 100 | 0 | 0 | 0 | 0 | 0 | 0 | 0 | 0 | 0 | 0 | 0 | 0 | 0 | 0 | 0 | 0 | 0 | 0 | 0 | -0.001 | 0 | 0 | 0 | 0 | 0 | 0 | 260 | 0 | 0 | 0 | 0 | 0 | 0 | 3.037 | 4.761 | 4.059 | 0 | 0 | 11.857 | 1 | 1 | 0
2021-01-09 01:00 | 0 | 0 | 0 | 0 | 1.6 | 22.07 | 100 | 100 | 0 | 0 | 0 | 0 | 0 | 0 | 0 | 0 | 0 | 0 | 0 | 0 | 0 | 0 | 0 | 0 | 0 | 0 | 0 | -0.001 | 0 | 0 | 0 | 0 | 0 | 0 | 260 | 0 | 0 | 0 | 0 | 0 | 0 | 3.037 | 4.761 | 4.058 | 0 | 0 | 11.856 | 1 | 1 | 0
2021-01-09 02:00 | 0 | 0 | 0 | 0 | 1.2 | 21.28 | 100 | 100 | 0 | 0 | 0 | 0 | 0 | 0 | 0 | 0 | 0 | 0 | 0 | 0 | 0 | 0 | 0 | 0 | 0 | 0 | 0 | -0.001 | 0 | 0 | 0 | 0 | 0 | 0 | 260 | 0 | 0 | 0 | 0 | 0 | 0 | 3.06 | 4.776 | 4.072 | 0 | 0 | 11.908 | 1 | 1 | 0
2021-01-09 03:00 | 0 | 0 | 0 | 0 | 1.6 | 21.06 | 100 | 100 | 0 | 0 | 0 | 0 | 0 | 0 | 0 | 0 | 0 | 0 | 0 | 0 | 0 | 0 | 0 | 0 | 0 | 0 | 0 | -0.001 | 0 | 0 | 0 | 0 | 0 | 0 | 260 | 0 | 0 | 0 | 0 | 0 | 0 | 3.066 | 4.781 | 4.076 | 0 | 0 | 11.923 | 1 | 1 | 0
2021-01-09 04:00 | 0 | 104.4 | 95.81 | 1 | 1.4 | 20.67 | 100 | 100 | 0 | 0 | 0 | 0.521 | 0 | 0 | 0 | 0 | 0 | 0 | 5.545 | 32.882 | 35.83 | 0 | 0 | 0 | 0 | 0 | 0 | -0.001 | 0 | 0 | 0 | 0 | 23.4 | 0.98 | 260 | 0 | 0 | 0 | 0 | 0 | 0 | 3.078 | 4.789 | 4.082 | 0 | 0 | 6.404 | 2 | 2 | 0
2021-01-09 05:00 | 0 | 219.7 | 211.07 | 1 | 2.5 | 21.69 | 100 | 100 | 0 | 0 | 0 | 0.521 | 0 | 0 | 0 | 0 | 0 | 0 | 47.355 | 72.438 | 75.401 | 0 | 0 | 0 | 0 | 0 | 0 | -0.001 | 0 | 0 | 0 | 0 | 16.12 | 0.99 | 324.79 | 0 | 0 | 0 | 0 | 33.929 | 0 | 3.784 | 5.205 | 4.437 | 0 | 0 | 0 | 1 | 1 | 0
2021-01-09 06:00 | 0 | 264.8 | 261.33 | 1 | 3.3 | 21.68 | 100 | 100 | 0 | 0 | 0 | 0.521 | 0 | 5.608 | 0 | 5.608 | 5.608 | 5.608 | 78.641 | 89.688 | 90.879 | 0 | 0 | 0 | 0 | 0 | 0 | -0.001 | 0 | 6.17 | 0 | 0 | 9.29 | 1 | 425 | 0 | 0 | 0 | 0 | 52.48 | 0 | 7.918 | 6.821 | 5.815 | 0 | 0 | 0 | 1 | 1 | 0
2021-01-09 07:00 | 0 | 520.7 | 519.87 | 1 | 3.8 | 22.25 | 100 | 100 | 37.741 | 37.741 | 2.384 | 1.275 | 41.4 | 0 | 0 | 129.315 | 129.315 | 129.315 | 157.017 | 178.418 | 178.704 | 0 | 0 | 0 | 0 | 0 | 0 | 129.314 | 129.315 | 72.36 | 21.12 | 100 | 3.24 | 1 | 425 | 0 | 0 | 0 | 0 | 0 | 0 | 12.774 | 8.058 | 6.87 | 0 | 0 | 0 | 2 | 2 | 0
2021-01-09 08:00 | 0 | 405.9 | 405.72 | 1 | 3.9 | 24.58 | 100 | 100 | 27.031 | 27.031 | 1.229 | 0.848 | 29.108 | 0 | 0 | 95.212 | 95.212 | 95.212 | 122.608 | 139.243 | 139.305 | 0 | 0 | 0 | 0 | 0 | 0 | 95.211 | 95.212 | 68.35 | 19.4 | 100 | 1.71 | 1 | 425 | 0 | 0 | 0 | 0 | 0 | 0 | 12.555 | 8.012 | 6.83 | 0 | 0 | 0 | 2 | 2 | 0
2021-01-09 09:00 | 0 | 408.3 | 406.57 | 1 | 3.8 | 24.97 | 100 | 100 | 27.05 | 27.05 | 1.251 | 0.85 | 29.151 | 0 | 0 | 95.335 | 95.335 | 95.335 | 122.681 | 139.536 | 140.129 | 0 | 0 | 0 | 0 | 0 | 0 | 95.334 | 95.335 | 68.03 | 19.3 | 100 | 5.27 | 1 | 425 | 0 | 0 | 0 | 0 | 0 | 0 | 12.519 | 8.004 | 6.823 | 0 | 0 | 0 | 2 | 2 | 0
2021-01-09 10:00 | 0 | 363.1 | 360.24 | 1 | 3.1 | 24.92 | 100 | 100 | 22.126 | 22.126 | 1.438 | 0.711 | 24.275 | 0 | 0 | 81.22 | 81.22 | 81.22 | 108.573 | 123.633 | 124.616 | 0 | 0 | 0 | 0 | 0 | 0 | 81.219 | 81.22 | 65.18 | 17.76 | 100 | 7.2 | 1 | 425 | 0 | 0 | 0 | 0 | 0 | 0 | 12.523 | 8.005 | 6.824 | 0 | 0 | 0 | 2 | 2 | 0
2021-01-09 11:00 | 0 | 92.5 | 91.74 | 1 | 3.9 | 24.32 | 100 | 100 | 0 | 0 | 0 | 0.521 | 0 | 0.216 | 0 | 0.216 | 0.216 | 0.216 | 27.647 | 31.485 | 31.746 | 0 | 0 | 0 | 0 | 0 | 0 | -0.001 | 0 | 0.68 | 0 | 0 | 7.35 | 1 | 425 | 0 | 0 | 0 | 0 | 0 | 0 | 12.579 | 8.017 | 6.834 | 0 | 0 | 0 | 2 | 2 | 0
2021-01-09 12:00 | 0 | 102.3 | 101.79 | 1 | 4.3 | 24.1 | 100 | 100 | 0 | 0 | 0 | 0.521 | 0 | 3.248 | 0 | 3.248 | 3.248 | 3.248 | 30.707 | 34.935 | 35.109 | 0 | 0 | 0 | 0 | 0 | 0 | -0.001 | 0 | 9.25 | 0 | 0 | 5.71 | 1 | 425 | 0 | 0 | 0 | 0 | 0 | 0 | 12.6 | 8.021 | 6.838 | 0 | 0 | 0 | 1 | 1 | 0
2021-01-09 13:00 | 0 | 186.6 | 186.43 | 1 | 4.3 | 24.1 | 100 | 100 | 0 | 0 | 0 | 0.521 | 0 | 28.868 | 0 | 28.868 | 28.868 | 28.868 | 56.327 | 63.984 | 64.041 | 0 | 0 | 0 | 0 | 0 | 0 | -0.001 | 0 | 45.08 | 0 | 0 | 2.41 | 1 | 425 | 0 | 0 | 0 | 0 | 0 | 0 | 12.6 | 8.021 | 6.838 | 0 | 0 | 0 | 1 | 1 | 0
2021-01-09 14:00 | 0 | 52.6 | 52.56 | 1 | 4 | 21.91 | 100 | 100 | 0 | 0 | 0 | 0.521 | 0 | 0 | 0 | 0 | 0 | 0 | 15.879 | 18.037 | 18.052 | 0 | 0 | 0 | 0 | 0 | 0 | -0.001 | 0 | 0 | 0 | 0 | 2.33 | 1 | 404.12 | 0 | 0 | 0 | 0 | -10.937 | 0 | 12.142 | 7.921 | 6.753 | 0 | 0 | 0 | 1 | 1 | 0
2021-01-09 15:00 | 0 | 25.9 | 25.63 | 1 | 3.8 | 21.25 | 100 | 100 | 0 | 0 | 0 | 0.521 | 0 | 0 | 0 | 0 | 0 | 0 | 7.721 | 8.798 | 8.889 | 0 | 0 | 0 | 0 | 0 | 0 | -0.001 | 0 | 0 | 0 | 0 | 8.21 | 1 | 373.18 | 0 | 0 | 0 | 0 | -16.202 | 0 | 10.124 | 7.448 | 6.35 | 0 | 0 | 0 | 1 | 1 | 0
2021-01-09 16:00 | 0 | 40.7 | 39.33 | 1 | 3.5 | 21.07 | 100 | 100 | 0 | 0 | 0 | 0.521 | 0 | 0 | 0 | 0 | 0 | 0 | 9.836 | 13.497 | 13.968 | 0 | 0 | 0 | 0 | 0 | 0 | -0.001 | 0 | 0 | 0 | 0 | 14.92 | 0.99 | 352.08 | 0 | 0 | 0 | 0 | -11.048 | 0 | 8.099 | 6.901 | 5.883 | 0 | 0 | 0 | 1 | 1 | 0
2021-01-09 17:00 | 0 | 2.8 | 2.59 | 1 | 3 | 19.05 | 100 | 100 | 0 | 0 | 0 | 0.521 | 0 | 0 | 0 | 0 | 0 | 0 | 0.218 | 0.89 | 0.961 | 0 | 0 | 0 | 0 | 0 | 0 | -0.001 | 0 | 0 | 0 | 0 | 22.15 | 0.98 | 317.14 | 0 | 0 | 0 | 0 | -18.297 | 0 | 6.612 | 6.426 | 5.478 | 0 | 0 | 0 | 1 | 1 | 0
2021-01-09 18:00 | 0 | 0 | 0 | 1 | 2.5 | 19.05 | 100 | 100 | 0 | 0 | 0 | 0 | 0 | 0 | 0 | 0 | 0 | 0 | 0 | 0 | 0 | 0 | 0 | 0 | 0 | 0 | 0 | -0.001 | 0 | 0 | 0 | 0 | 25.86 | 0.97 | 287.4 | 0 | 0 | 0 | 0 | -15.576 | 0 | 4.9 | 5.763 | 4.913 | 0 | 0 | 0 | 2 | 2 | 0
2021-01-09 19:00 | 0 | 0 | 0 | 0 | 2.2 | 19.14 | 100 | 100 | 0 | 0 | 0 | 0 | 0 | 0 | 0 | 0 | 0 | 0 | 0 | 0 | 0 | 0 | 0 | 0 | 0 | 0 | 0 | -0.001 | 0 | 0 | 0 | 0 | 0 | 0 | 261.87 | 0 | 0 | 0 | 0 | -13.372 | 0 | 3.747 | 5.195 | 4.429 | 0 | 0 | 0 | 1 | 1 | 0
2021-01-09 20:00 | 0 | 0 | 0 | 0 | 1.6 | 18.53 | 100 | 100 | 0 | 0 | 0 | 0 | 0 | 0 | 0 | 0 | 0 | 0 | 0 | 0 | 0 | 0 | 0 | 0 | 0 | 0 | 0 | -0.001 | 0 | 0 | 0 | 0 | 0 | 0 | 260 | 0 | 0 | 0 | 0 | -0.407 | 0 | 3.146 | 4.834 | 4.121 | 0 | 0 | 11.694 | 1 | 1 | 0
2021-01-09 21:00 | 0 | 0 | 0 | 0 | 0.9 | 18.66 | 100 | 100 | 0 | 0 | 0 | 0 | 0 | 0 | 0 | 0 | 0 | 0 | 0 | 0 | 0 | 0 | 0 | 0 | 0 | 0 | 0 | -0.001 | 0 | 0 | 0 | 0 | 0 | 0 | 260 | 0 | 0 | 0 | 0 | 0 | 0 | 3.138 | 4.829 | 4.117 | 0 | 0 | 12.084 | 1 | 1 | 0
2021-01-09 22:00 | 0 | 0 | 0 | 0 | 0.5 | 18.06 | 100 | 100 | 0 | 0 | 0 | 0 | 0 | 0 | 0 | 0 | 0 | 0 | 0 | 0 | 0 | 0 | 0 | 0 | 0 | 0 | 0 | -0.001 | 0 | 0 | 0 | 0 | 0 | 0 | 260 | 0 | 0 | 0 | 0 | 0 | 0 | 3.157 | 4.841 | 4.127 | 0 | 0 | 12.124 | 1 | 1 | 0
2021-01-09 23:00 | 0 | 0 | 0 | 0 | 0.4 | 18.06 | 100 | 100 | 0 | 0 | 0 | 0 | 0 | 0 | 0 | 0 | 0 | 0 | 0 | 0 | 0 | 0 | 0 | 0 | 0 | 0 | 0 | -0.001 | 0 | 0 | 0 | 0 | 0 | 0 | 260 | 0 | 0 | 0 | 0 | 0 | 0 | 3.157 | 4.841 | 4.127 | 0 | 0 | 12.124 | 1 | 1 | 0
2021-01-10 | 0 | 0 | 0 | 0 | 0.3 | 18.15 | 100 | 100 | 0 | 0 | 0 | 0 | 0 | 0 | 0 | 0 | 0 | 0 | 0 | 0 | 0 | 0 | 0 | 0 | 0 | 0 | 0 | -0.001 | 0 | 0 | 0 | 0 | 0 | 0 | 260 | 0 | 0 | 0 | 0 | 0 | 0 | 3.154 | 4.839 | 4.125 | 0 | 0 | 12.118 | 1 | 1 | 0
2021-01-10 01:00 | 0 | 0 | 0 | 0 | 0.3 | 18.14 | 100 | 100 | 0 | 0 | 0 | 0 | 0 | 0 | 0 | 0 | 0 | 0 | 0 | 0 | 0 | 0 | 0 | 0 | 0 | 0 | 0 | -0.001 | 0 | 0 | 0 | 0 | 0 | 0 | 260 | 0 | 0 | 0 | 0 | 0 | 0 | 3.154 | 4.839 | 4.125 | 0 | 0 | 12.119 | 1 | 1 | 0
2021-01-10 02:00 | 0 | 0 | 0 | 0 | 0.4 | 17.75 | 100 | 100 | 0 | 0 | 0 | 0 | 0 | 0 | 0 | 0 | 0 | 0 | 0 | 0 | 0 | 0 | 0 | 0 | 0 | 0 | 0 | -0.001 | 0 | 0 | 0 | 0 | 0 | 0 | 260 | 0 | 0 | 0 | 0 | 0 | 0 | 3.166 | 4.847 | 4.132 | 0 | 0 | 12.145 | 1 | 1 | 0
2021-01-10 03:00 | 0 | 0 | 0 | 0 | 0.7 | 17.9 | 100 | 100 | 0 | 0 | 0 | 0 | 0 | 0 | 0 | 0 | 0 | 0 | 0 | 0 | 0 | 0 | 0 | 0 | 0 | 0 | 0 | -0.001 | 0 | 0 | 0 | 0 | 0 | 0 | 260 | 0 | 0 | 0 | 0 | 0 | 0 | 3.161 | 4.844 | 4.13 | 0 | 0 | 12.135 | 1 | 1 | 0
2021-01-10 04:00 | 0 | 150.2 | 137.91 | 1 | 1 | 17.78 | 100 | 100 | 0 | 0 | 0 | 0.521 | 0 | 0 | 0 | 0 | 0 | 0 | 7.678 | 47.332 | 51.549 | 0 | 0 | 0 | 0 | 0 | 0 | -0.001 | 0 | 0 | 0 | 0 | 23.34 | 0.98 | 260 | 0 | 0 | 0 | 0 | 0 | 0 | 3.165 | 4.846 | 4.132 | 0 | 0 | 4.465 | 2 | 2 | 0
2021-01-10 05:00 | 0 | 284.6 | 273.51 | 1 | 1.3 | 20.65 | 100 | 100 | 0 | 0 | 0 | 0.521 | 0 | 0 | 0 | 0 | 0 | 0 | 60.798 | 93.87 | 97.675 | 0 | 0 | 0 | 0 | 0 | 0 | -0.001 | 0 | 0 | 0 | 0 | 16.04 | 0.99 | 349.1 | 0 | 0 | 0 | 0 | 46.66 | 0 | 4.154 | 5.39 | 4.595 | 0 | 0 | 0 | 1 | 1 | 0
2021-01-10 06:00 | 0 | 158.4 | 156.36 | 1 | 1.4 | 21.43 | 100 | 100 | 0 | 0 | 0 | 0.521 | 0 | 0 | 0 | 0 | 0 | 0 | 47.056 | 53.662 | 54.363 | 0 | 0 | 0 | 0 | 0 | 0 | -0.001 | 0 | 0 | 0 | 0 | 9.21 | 1 | 399.09 | 0 | 0 | 0 | 0 | 26.178 | 0 | 8.101 | 6.897 | 5.88 | 0 | 0 | 0 | 1 | 1 | 0
2021-01-10 07:00 | 0 | 125.9 | 125.71 | 1 | 1.3 | 21.59 | 100 | 100 | 0 | 0 | 0 | 0.521 | 0 | 0 | 0 | 0 | 0 | 0 | 37.97 | 43.144 | 43.209 | 0 | 0 | 0 | 0 | 0 | 0 | -0.001 | 0 | 0 | 0 | 0 | 3.15 | 1 | 422.84 | 0 | 0 | 0 | 0 | 12.442 | 0 | 11.234 | 7.716 | 6.578 | 0 | 0 | 0 | 1 | 1 | 0
2021-01-10 08:00 | 0 | 146.6 | 146.53 | 1 | 1.5 | 24.18 | 100 | 100 | 0 | 0 | 0 | 0.521 | 0 | 15.719 | 0 | 15.719 | 15.719 | 15.719 | 44.279 | 50.288 | 50.313 | 0 | 0 | 0 | 0 | 0 | 0 | -0.001 | 0 | 31.24 | 0 | 0 | 1.81 | 1 | 425 | 0 | 0 | 0 | 0 | 1.129 | 0 | 12.579 | 8.017 | 6.834 | 0 | 0 | 0 | 1 | 1 | 0
2021-01-10 09:00 | 0 | 154.4 | 153.72 | 1 | 1.7 | 24.73 | 100 | 100 | 0 | 0 | 0 | 0.521 | 0 | 19.003 | 0 | 19.003 | 19.003 | 19.003 | 46.38 | 52.756 | 52.99 | 0 | 0 | 0 | 0 | 0 | 0 | -0.001 | 0 | 35.86 | 0 | 0 | 5.39 | 1 | 425 | 0 | 0 | 0 | 0 | 0 | 0 | 12.541 | 8.009 | 6.827 | 0 | 0 | 0 | 1 | 1 | 0
2021-01-10 10:00 | 0 | 340.5 | 337.71 | 1 | 2 | 27.3 | 100 | 100 | 0 | 0 | 0 | 0.521 | 0 | 74.731 | 0 | 74.731 | 74.731 | 74.731 | 101.775 | 115.903 | 116.86 | 0 | 0 | 0 | 0 | 0 | 0 | -0.001 | 0 | 63.95 | 0 | 0 | 7.33 | 1 | 425 | 0 | 0 | 0 | 0 | 0 | 0 | 12.303 | 7.957 | 6.784 | 0 | 0 | 0 | 1 | 1 | 0
2021-01-10 11:00 | 0 | 413.4 | 409.86 | 1 | 1.6 | 27.81 | 100 | 100 | 25.911 | 25.911 | 2.724 | 0.862 | 29.498 | 0 | 0 | 96.527 | 96.527 | 96.527 | 123.505 | 140.665 | 141.879 | 0 | 0 | 0 | 0 | 0 | 0 | 96.526 | 96.527 | 68.03 | 18.26 | 100 | 7.5 | 1 | 425 | 0 | 0 | 0 | 0 | 0 | 0 | 12.256 | 7.947 | 6.775 | 0 | 0 | 0 | 2 | 2 | 0
2021-01-10 12:00 | 0 | 565.9 | 562.93 | 1 | 2.1 | 28.04 | 100 | 100 | 40.714 | 40.713 | 4.048 | 1.48 | 46.242 | 0 | 0 | 142.855 | 142.855 | 142.855 | 169.804 | 193.198 | 194.217 | 0 | 0 | 0 | 0 | 0 | 0 | 142.854 | 142.855 | 73.55 | 20.96 | 100 | 5.87 | 1 | 425 | 0 | 0 | 0 | 0 | 0 | 0 | 12.235 | 7.943 | 6.771 | 0 | 0 | 0 | 2 | 2 | 0
2021-01-10 13:00 | 0 | 689.7 | 689 | 1 | 3.3 | 28.08 | 100 | 100 | 54.381 | 54.381 | 4.745 | 2.173 | 61.298 | 0 | 0 | 181.212 | 181.212 | 181.212 | 208.155 | 236.466 | 236.705 | 0 | 0 | 0 | 0 | 0 | 0 | 181.211 | 181.212 | 76.56 | 22.97 | 100 | 2.58 | 1 | 425 | 0 | 0 | 0 | 0 | 0 | 0 | 12.231 | 7.942 | 6.77 | 0 | 0 | 0 | 2 | 2 | 0
2021-01-10 14:00 | 0 | 495 | 494.65 | 1 | 3.9 | 26.5 | 100 | 100 | 34.652 | 34.652 | 2.928 | 1.177 | 38.757 | 0 | 0 | 122.314 | 122.314 | 122.314 | 149.461 | 169.764 | 169.884 | 0 | 0 | 0 | 0 | 0 | 0 | 122.313 | 122.314 | 72 | 20.4 | 100 | 2.16 | 1 | 425 | 0 | 0 | 0 | 0 | 0 | 0 | 12.377 | 7.973 | 6.797 | 0 | 0 | 0 | 2 | 2 | 0
2021-01-10 15:00 | 0 | 305.9 | 302.9 | 1 | 3.3 | 25.95 | 100 | 100 | 0 | 0 | 0 | 0.521 | 0 | 64.019 | 0 | 64.019 | 64.019 | 64.019 | 91.237 | 103.954 | 104.985 | 0 | 0 | 0 | 0 | 0 | 0 | -0.001 | 0 | 60.98 | 0 | 0 | 8.04 | 1 | 425 | 0 | 0 | 0 | 0 | 0 | 0 | 12.427 | 7.984 | 6.807 | 0 | 0 | 0 | 2 | 2 | 0
2021-01-10 16:00 | 0 | 328.3 | 317.48 | 1 | 2.9 | 25.33 | 100 | 100 | 0 | 0 | 0 | 0.521 | 0 | 52.159 | 0 | 52.159 | 52.159 | 52.159 | 79.458 | 108.959 | 112.673 | 0 | 0 | 0 | 0 | 0 | 0 | -0.001 | 0 | 46.29 | 0 | 0 | 14.75 | 0.99 | 425 | 0 | 0 | 0 | 0 | 0 | 0 | 12.485 | 7.997 | 6.817 | 0 | 0 | 0 | 1 | 1 | 0
2021-01-10 17:00 | 0 | 126.9 | 117.68 | 1 | 1.9 | 21.66 | 100 | 100 | 0 | 0 | 0 | 0.521 | 0 | 0 | 0 | 0 | 0 | 0 | 9.92 | 40.387 | 43.552 | 0 | 0 | 0 | 0 | 0 | 0 | -0.001 | 0 | 0 | 0 | 0 | 21.98 | 0.98 | 393.55 | 0 | 0 | 0 | 0 | -16.47 | 0 | 11.841 | 7.854 | 6.695 | 0 | 0 | 0 | 1 | 1 | 0
2021-01-10 18:00 | 0 | 0 | 0 | 1 | 1.2 | 21.2 | 100 | 100 | 0 | 0 | 0 | 0 | 0 | 0 | 0 | 0 | 0 | 0 | 0 | 0 | 0 | 0 | 0 | 0 | 0 | 0 | 0 | -0.001 | 0 | 0 | 0 | 0 | 25.68 | 0.97 | 351 | 0 | 0 | 0 | 0 | -22.283 | 0 | 9.021 | 7.159 | 6.103 | 0 | 0 | 0 | 2 | 2 | 0
2021-01-10 19:00 | 0 | 0 | 0 | 0 | 1.4 | 20.86 | 100 | 100 | 0 | 0 | 0 | 0 | 0 | 0 | 0 | 0 | 0 | 0 | 0 | 0 | 0 | 0 | 0 | 0 | 0 | 0 | 0 | -0.001 | 0 | 0 | 0 | 0 | 0 | 0 | 316.16 | 0 | 0 | 0 | 0 | -18.246 | 0 | 6.448 | 6.369 | 5.429 | 0 | 0 | 0 | 1 | 1 | 0
2021-01-10 20:00 | 0 | 0 | 0 | 0 | 1.3 | 20.38 | 100 | 100 | 0 | 0 | 0 | 0 | 0 | 0 | 0 | 0 | 0 | 0 | 0 | 0 | 0 | 0 | 0 | 0 | 0 | 0 | 0 | -0.001 | 0 | 0 | 0 | 0 | 0 | 0 | 286.76 | 0 | 0 | 0 | 0 | -15.396 | 0 | 4.801 | 5.719 | 4.876 | 0 | 0 | 0 | 1 | 1 | 0
2021-01-10 21:00 | 0 | 0 | 0 | 0 | 0.7 | 19.92 | 100 | 100 | 0 | 0 | 0 | 0 | 0 | 0 | 0 | 0 | 0 | 0 | 0 | 0 | 0 | 0 | 0 | 0 | 0 | 0 | 0 | -0.001 | 0 | 0 | 0 | 0 | 0 | 0 | 261.41 | 0 | 0 | 0 | 0 | -13.273 | 0 | 3.699 | 5.168 | 4.406 | 0 | 0 | 0 | 1 | 1 | 0
2021-01-10 22:00 | 0 | 0 | 0 | 0 | 0.8 | 19.39 | 100 | 100 | 0 | 0 | 0 | 0 | 0 | 0 | 0 | 0 | 0 | 0 | 0 | 0 | 0 | 0 | 0 | 0 | 0 | 0 | 0 | -0.001 | 0 | 0 | 0 | 0 | 0 | 0 | 260 | 0 | 0 | 0 | 0 | -0.404 | 0 | 3.119 | 4.816 | 4.106 | 0 | 0 | 11.636 | 1 | 1 | 0
2021-01-10 23:00 | 0 | 0 | 0 | 0 | 0.6 | 19.52 | 100 | 100 | 0 | 0 | 0 | 0 | 0 | 0 | 0 | 0 | 0 | 0 | 0 | 0 | 0 | 0 | 0 | 0 | 0 | 0 | 0 | -0.001 | 0 | 0 | 0 | 0 | 0 | 0 | 260 | 0 | 0 | 0 | 0 | 0 | 0 | 3.112 | 4.812 | 4.102 | 0 | 0 | 12.026 | 1 | 1 | 0
2021-01-11 | 0 | 0 | 0 | 0 | 0.6 | 18.92 | 100 | 100 | 0 | 0 | 0 | 0 | 0 | 0 | 0 | 0 | 0 | 0 | 0 | 0 | 0 | 0 | 0 | 0 | 0 | 0 | 0 | -0.001 | 0 | 0 | 0 | 0 | 0 | 0 | 260 | 0 | 0 | 0 | 0 | 0 | 0 | 3.13 | 4.824 | 4.112 | 0 | 0 | 12.066 | 1 | 1 | 0
2021-01-11 01:00 | 0 | 0 | 0 | 0 | 0.9 | 19 | 100 | 100 | 0 | 0 | 0 | 0 | 0 | 0 | 0 | 0 | 0 | 0 | 0 | 0 | 0 | 0 | 0 | 0 | 0 | 0 | 0 | -0.001 | 0 | 0 | 0 | 0 | 0 | 0 | 260 | 0 | 0 | 0 | 0 | 0 | 0 | 3.128 | 4.822 | 4.111 | 0 | 0 | 12.061 | 1 | 1 | 0
2021-01-11 02:00 | 0 | 0 | 0 | 0 | 0.7 | 18.13 | 100 | 100 | 0 | 0 | 0 | 0 | 0 | 0 | 0 | 0 | 0 | 0 | 0 | 0 | 0 | 0 | 0 | 0 | 0 | 0 | 0 | -0.001 | 0 | 0 | 0 | 0 | 0 | 0 | 260 | 0 | 0 | 0 | 0 | 0 | 0 | 3.154 | 4.839 | 4.126 | 0 | 0 | 12.12 | 1 | 1 | 0
2021-01-11 03:00 | 0 | 0 | 0 | 0 | 0.6 | 18.44 | 100 | 100 | 0 | 0 | 0 | 0 | 0 | 0 | 0 | 0 | 0 | 0 | 0 | 0 | 0 | 0 | 0 | 0 | 0 | 0 | 0 | -0.001 | 0 | 0 | 0 | 0 | 0 | 0 | 260 | 0 | 0 | 0 | 0 | 0 | 0 | 3.145 | 4.833 | 4.12 | 0 | 0 | 12.099 | 1 | 1 | 0
2021-01-11 04:00 | 0 | 272.5 | 250.35 | 1 | 0.8 | 18.73 | 100 | 100 | 0 | 0 | 0 | 0.521 | 0 | 0 | 0 | 0 | 0 | 0 | 13.381 | 85.92 | 93.522 | 0 | 0 | 0 | 0 | 0 | 0 | -0.001 | 0 | 0 | 0 | 0 | 23.26 | 0.98 | 262.38 | 0 | 0 | 0 | 0 | 1.248 | 0 | 3.161 | 4.843 | 4.129 | 0 | 0 | 0 | 2 | 2 | 0
2021-01-11 05:00 | 0 | 480.6 | 462.06 | 1 | 0.9 | 23.77 | 100 | 100 | 0 | 0 | 0 | 0.521 | 0 | 0.355 | 0 | 0.355 | 0.355 | 0.355 | 101.74 | 158.58 | 164.942 | 0 | 0 | 0 | 0 | 0 | 0 | -0.001 | 0 | 0.22 | 0 | 0 | 15.96 | 0.99 | 425 | 0 | 0 | 0 | 0 | 85.161 | 0 | 5.332 | 5.879 | 5.012 | 0 | 0 | 0 | 1 | 1 | 0
2021-01-11 06:00 | 0 | 629.1 | 621.15 | 1 | 1.5 | 23.98 | 100 | 100 | 48.482 | 48.482 | 2.573 | 1.76 | 52.815 | 0 | 0 | 159.471 | 159.471 | 159.471 | 186.946 | 213.177 | 215.907 | 0 | 0 | 0 | 0 | 0 | 0 | 159.47 | 159.471 | 73.86 | 22.45 | 100 | 9.12 | 1 | 425 | 0 | 0 | 0 | 0 | 0 | 0 | 12.611 | 8.024 | 6.84 | 0 | 0 | 0 | 2 | 2 | 0
2021-01-11 07:00 | 0 | 573.2 | 572.39 | 1 | 2.1 | 24.19 | 100 | 100 | 43.212 | 43.211 | 2.697 | 1.522 | 47.431 | 0 | 0 | 145.445 | 145.445 | 145.445 | 172.893 | 196.443 | 196.722 | 0 | 0 | 0 | 0 | 0 | 0 | 145.444 | 145.445 | 73.93 | 21.97 | 100 | 3.05 | 1 | 425 | 0 | 0 | 0 | 0 | 0 | 0 | 12.591 | 8.02 | 6.837 | 0 | 0 | 0 | 2 | 2 | 0
2021-01-11 08:00 | 0 | 501.8 | 501.52 | 1 | 2.4 | 27.34 | 100 | 100 | 34.928 | 34.928 | 3.386 | 1.207 | 39.521 | 0 | 0 | 124.509 | 124.509 | 124.509 | 151.548 | 172.12 | 172.218 | 0 | 0 | 0 | 0 | 0 | 0 | 124.508 | 124.509 | 72.3 | 20.28 | 100 | 1.93 | 1 | 425 | 0 | 0 | 0 | 0 | 0 | 0 | 12.299 | 7.957 | 6.783 | 0 | 0 | 0 | 2 | 2 | 0
2021-01-11 09:00 | 0 | 385.1 | 383.31 | 1 | 2.7 | 27.38 | 100 | 100 | 23.436 | 23.435 | 2.57 | 0.781 | 26.787 | 0 | 0 | 88.613 | 88.613 | 88.613 | 115.647 | 131.554 | 132.166 | 0 | 0 | 0 | 0 | 0 | 0 | 88.612 | 88.613 | 67.05 | 17.73 | 100 | 5.52 | 1 | 425 | 0 | 0 | 0 | 0 | 0 | 0 | 12.295 | 7.956 | 6.782 | 0 | 0 | 0 | 2 | 2 | 0
2021-01-11 10:00 | 0 | 389.4 | 386.09 | 1 | 2.4 | 27.46 | 100 | 100 | 23.634 | 23.634 | 2.606 | 0.788 | 27.028 | 0 | 0 | 89.319 | 89.319 | 89.319 | 116.342 | 132.506 | 133.642 | 0 | 0 | 0 | 0 | 0 | 0 | 89.318 | 89.319 | 66.83 | 17.68 | 100 | 7.48 | 1 | 425 | 0 | 0 | 0 | 0 | 0 | 0 | 12.288 | 7.954 | 6.781 | 0 | 0 | 0 | 2 | 2 | 0
2021-01-11 11:00 | 0 | 318.4 | 315.56 | 1 | 2.6 | 27.52 | 100 | 100 | 0 | 0 | 0 | 0.521 | 0 | 68.064 | 0 | 68.064 | 68.064 | 68.064 | 95.079 | 108.301 | 109.275 | 0 | 0 | 0 | 0 | 0 | 0 | -0.001 | 0 | 62.29 | 0 | 0 | 7.65 | 1 | 425 | 0 | 0 | 0 | 0 | 0 | 0 | 12.283 | 7.953 | 6.78 | 0 | 0 | 0 | 2 | 2 | 0
2021-01-11 12:00 | 0 | 274.1 | 272.58 | 1 | 2.9 | 27.41 | 100 | 100 | 0 | 0 | 0 | 0.521 | 0 | 55.184 | 0 | 55.184 | 55.184 | 55.184 | 82.214 | 93.55 | 94.071 | 0 | 0 | 0 | 0 | 0 | 0 | -0.001 | 0 | 58.66 | 0 | 0 | 6.04 | 1 | 425 | 0 | 0 | 0 | 0 | 0 | 0 | 12.293 | 7.955 | 6.782 | 0 | 0 | 0 | 1 | 1 | 0
2021-01-11 13:00 | 0 | 262.9 | 262.6 | 1 | 3.4 | 27.75 | 100 | 100 | 0 | 0 | 0 | 0.521 | 0 | 52.343 | 0 | 52.343 | 52.343 | 52.343 | 79.329 | 90.124 | 90.227 | 0 | 0 | 0 | 0 | 0 | 0 | -0.001 | 0 | 58.01 | 0 | 0 | 2.75 | 1 | 425 | 0 | 0 | 0 | 0 | 0 | 0 | 12.261 | 7.948 | 6.776 | 0 | 0 | 0 | 1 | 1 | 0
2021-01-11 14:00 | 0 | 228.6 | 228.46 | 1 | 3.8 | 25.61 | 100 | 100 | 0 | 0 | 0 | 0.521 | 0 | 41.773 | 0 | 41.773 | 41.773 | 41.773 | 69.036 | 78.409 | 78.456 | 0 | 0 | 0 | 0 | 0 | 0 | -0.001 | 0 | 53.24 | 0 | 0 | 1.98 | 1 | 425 | 0 | 0 | 0 | 0 | 0 | 0 | 12.459 | 7.991 | 6.812 | 0 | 0 | 0 | 1 | 1 | 0
2021-01-11 15:00 | 0 | 247.7 | 245.37 | 1 | 4 | 25.03 | 100 | 100 | 0 | 0 | 0 | 0.521 | 0 | 46.582 | 0 | 46.582 | 46.582 | 46.582 | 73.92 | 84.212 | 85.011 | 0 | 0 | 0 | 0 | 0 | 0 | -0.001 | 0 | 54.8 | 0 | 0 | 7.86 | 1 | 425 | 0 | 0 | 0 | 0 | 0 | 0 | 12.513 | 8.003 | 6.822 | 0 | 0 | 0 | 1 | 1 | 0
2021-01-11 16:00 | 0 | 194.8 | 188.53 | 1 | 3.6 | 24.63 | 100 | 100 | 0 | 0 | 0 | 0.521 | 0 | 19.815 | 0 | 19.815 | 19.815 | 19.815 | 47.205 | 64.704 | 66.855 | 0 | 0 | 0 | 0 | 0 | 0 | -0.001 | 0 | 29.64 | 0 | 0 | 14.57 | 0.99 | 425 | 0 | 0 | 0 | 0 | 0 | 0 | 12.55 | 8.011 | 6.829 | 0 | 0 | 0 | 1 | 1 | 0
2021-01-11 17:00 | 0 | 55.8 | 51.81 | 1 | 2.4 | 21.68 | 100 | 100 | 0 | 0 | 0 | 0.521 | 0 | 0 | 0 | 0 | 0 | 0 | 4.367 | 17.781 | 19.151 | 0 | 0 | 0 | 0 | 0 | 0 | -0.001 | 0 | 0 | 0 | 0 | 21.8 | 0.98 | 383.75 | 0 | 0 | 0 | 0 | -21.604 | 0 | 11.547 | 7.786 | 6.638 | 0 | 0 | 0 | 1 | 1 | 0
2021-01-11 18:00 | 0 | 0 | 0 | 1 | 2 | 21.58 | 100 | 100 | 0 | 0 | 0 | 0 | 0 | 0 | 0 | 0 | 0 | 0 | 0 | 0 | 0 | 0 | 0 | 0 | 0 | 0 | 0 | -0.001 | 0 | 0 | 0 | 0 | 25.51 | 0.98 | 343.16 | 0 | 0 | 0 | 0 | -21.253 | 0 | 8.342 | 6.969 | 5.941 | 0 | 0 | 0 | 2 | 2 | 0
2021-01-11 19:00 | 0 | 0 | 0 | 0 | 1.7 | 21.7 | 100 | 100 | 0 | 0 | 0 | 0 | 0 | 0 | 0 | 0 | 0 | 0 | 0 | 0 | 0 | 0 | 0 | 0 | 0 | 0 | 0 | -0.001 | 0 | 0 | 0 | 0 | 0 | 0 | 309.76 | 0 | 0 | 0 | 0 | -17.491 | 0 | 5.996 | 6.205 | 5.29 | 0 | 0 | 0 | 1 | 1 | 0
2021-01-11 20:00 | 0 | 0 | 0 | 0 | 1.4 | 20.34 | 100 | 100 | 0 | 0 | 0 | 0 | 0 | 0 | 0 | 0 | 0 | 0 | 0 | 0 | 0 | 0 | 0 | 0 | 0 | 0 | 0 | -0.001 | 0 | 0 | 0 | 0 | 0 | 0 | 281.3 | 0 | 0 | 0 | 0 | -14.909 | 0 | 4.538 | 5.599 | 4.773 | 0 | 0 | 0 | 1 | 1 | 0
2021-01-11 21:00 | 0 | 0 | 0 | 0 | 1.2 | 19.98 | 100 | 100 | 0 | 0 | 0 | 0 | 0 | 0 | 0 | 0 | 0 | 0 | 0 | 0 | 0 | 0 | 0 | 0 | 0 | 0 | 0 | -0.001 | 0 | 0 | 0 | 0 | 0 | 0 | 260 | 0 | 0 | 0 | 0 | -6.6 | 0 | 3.516 | 5.063 | 4.316 | 0 | 0 | 6.294 | 1 | 1 | 0
2021-01-11 22:00 | 0 | 0 | 0 | 0 | 1.6 | 18.48 | 100 | 100 | 0 | 0 | 0 | 0 | 0 | 0 | 0 | 0 | 0 | 0 | 0 | 0 | 0 | 0 | 0 | 0 | 0 | 0 | 0 | -0.001 | 0 | 0 | 0 | 0 | 0 | 0 | 260 | 0 | 0 | 0 | 0 | 0 | 0 | 3.144 | 4.832 | 4.12 | 0 | 0 | 12.096 | 1 | 1 | 0
2021-01-11 23:00 | 0 | 0 | 0 | 0 | 1.8 | 18.26 | 100 | 100 | 0 | 0 | 0 | 0 | 0 | 0 | 0 | 0 | 0 | 0 | 0 | 0 | 0 | 0 | 0 | 0 | 0 | 0 | 0 | -0.001 | 0 | 0 | 0 | 0 | 0 | 0 | 260 | 0 | 0 | 0 | 0 | 0 | 0 | 3.15 | 4.837 | 4.123 | 0 | 0 | 12.111 | 1 | 1 | 0
2021-01-12 | 0 | 0 | 0 | 0 | 2 | 18.07 | 100 | 100 | 0 | 0 | 0 | 0 | 0 | 0 | 0 | 0 | 0 | 0 | 0 | 0 | 0 | 0 | 0 | 0 | 0 | 0 | 0 | -0.001 | 0 | 0 | 0 | 0 | 0 | 0 | 260 | 0 | 0 | 0 | 0 | 0 | 0 | 3.156 | 4.841 | 4.127 | 0 | 0 | 12.124 | 1 | 1 | 0
2021-01-12 01:00 | 0 | 0 | 0 | 0 | 2 | 18.28 | 100 | 100 | 0 | 0 | 0 | 0 | 0 | 0 | 0 | 0 | 0 | 0 | 0 | 0 | 0 | 0 | 0 | 0 | 0 | 0 | 0 | -0.001 | 0 | 0 | 0 | 0 | 0 | 0 | 260 | 0 | 0 | 0 | 0 | 0 | 0 | 3.15 | 4.836 | 4.123 | 0 | 0 | 12.109 | 1 | 1 | 0
2021-01-12 02:00 | 0 | 0 | 0 | 0 | 2 | 17.55 | 100 | 100 | 0 | 0 | 0 | 0 | 0 | 0 | 0 | 0 | 0 | 0 | 0 | 0 | 0 | 0 | 0 | 0 | 0 | 0 | 0 | -0.001 | 0 | 0 | 0 | 0 | 0 | 0 | 260 | 0 | 0 | 0 | 0 | 0 | 0 | 3.172 | 4.851 | 4.135 | 0 | 0 | 12.159 | 1 | 1 | 0
2021-01-12 03:00 | 0 | 0 | 0 | 0 | 2 | 17.69 | 100 | 100 | 0 | 0 | 0 | 0 | 0 | 0 | 0 | 0 | 0 | 0 | 0 | 0 | 0 | 0 | 0 | 0 | 0 | 0 | 0 | -0.001 | 0 | 0 | 0 | 0 | 0 | 0 | 260 | 0 | 0 | 0 | 0 | 0 | 0 | 3.168 | 4.848 | 4.133 | 0 | 0 | 12.149 | 1 | 1 | 0
2021-01-12 04:00 | 0 | 329.4 | 302.81 | 1 | 2.6 | 17.66 | 100 | 100 | 0 | 0 | 0 | 0.521 | 0 | 0 | 0 | 0 | 0 | 0 | 15.504 | 103.925 | 113.05 | 0 | 0 | 0 | 0 | 0 | 0 | -0.001 | 0 | 0 | 0 | 0 | 23.18 | 0.98 | 266.13 | 0 | 0 | 0 | 0 | 3.213 | 0 | 3.233 | 4.89 | 4.169 | 0 | 0 | 0 | 2 | 2 | 0
2021-01-12 05:00 | 0 | 545.3 | 524.49 | 1 | 2 | 24.46 | 100 | 100 | 0 | 0 | 0 | 0.521 | 0 | 13.971 | 0 | 13.971 | 13.971 | 13.971 | 114.372 | 180.006 | 187.147 | 0 | 0 | 0 | 0 | 0 | 0 | -0.001 | 0 | 7.47 | 0 | 0 | 15.88 | 0.99 | 425 | 0 | 0 | 0 | 0 | 83.196 | 0 | 5.918 | 6.093 | 5.194 | 0 | 0 | 0 | 1 | 1 | 0
2021-01-12 06:00 | 0 | 815.9 | 805.8 | 1 | 1.9 | 25.4 | 100 | 100 | 68.717 | 68.717 | 4.775 | 2.924 | 76.416 | 0 | 0 | 215.248 | 215.248 | 215.248 | 242.538 | 276.55 | 280.017 | 0 | 0 | 0 | 0 | 0 | 0 | 215.247 | 215.248 | 76.87 | 24.54 | 100 | 9.03 | 1 | 425 | 0 | 0 | 0 | 0 | 0 | 0 | 12.479 | 7.995 | 6.816 | 0 | 0 | 0 | 2 | 3 | 0
2021-01-12 07:00 | 0 | 907.2 | 906 | 1 | 2.6 | 26.2 | 100 | 100 | 80.285 | 80.285 | 5.834 | 3.728 | 89.847 | 0 | 0 | 246.489 | 246.489 | 246.489 | 273.675 | 310.94 | 311.351 | 0 | 0 | 0 | 0 | 0 | 0 | 246.488 | 246.489 | 79.17 | 25.79 | 100 | 2.95 | 1 | 425 | 0 | 0 | 0 | 0 | 0 | 0 | 12.404 | 7.979 | 6.802 | 0 | 0 | 0 | 2 | 3 | 0
2021-01-12 08:00 | 0 | 958.9 | 958.29 | 1 | 3.1 | 31.46 | 100 | 100 | 83.804 | 83.804 | 7.359 | 4.198 | 95.36 | 0 | 0 | 263.052 | 263.052 | 263.052 | 289.563 | 328.884 | 329.094 | 0 | 0 | 0 | 0 | 0 | 0 | 263.051 | 263.052 | 79.93 | 25.46 | 100 | 2.05 | 1 | 425 | 0 | 0 | 0 | 0 | 0 | 0 | 11.924 | 7.874 | 6.713 | 0 | 0 | 0 | 2 | 3 | 0
2021-01-12 09:00 | 0 | 991.2 | 986.38 | 1 | 3.2 | 32.09 | 100 | 100 | 86.48 | 86.479 | 7.633 | 4.439 | 98.551 | 0 | 0 | 271.138 | 271.138 | 271.138 | 297.569 | 338.525 | 340.18 | 0 | 0 | 0 | 0 | 0 | 0 | 271.137 | 271.138 | 79.7 | 25.42 | 100 | 5.65 | 1 | 425 | 0 | 0 | 0 | 0 | 0 | 0 | 11.867 | 7.862 | 6.702 | 0 | 0 | 0 | 2 | 3 | 0
2021-01-12 10:00 | 0 | 1016.4 | 1007.41 | 1 | 3.2 | 33.63 | 100 | 100 | 88.193 | 88.193 | 7.836 | 4.627 | 100.656 | 0 | 0 | 277.301 | 277.301 | 277.301 | 303.537 | 345.743 | 348.828 | 0 | 0 | 0 | 0 | 0 | 0 | 277.3 | 277.301 | 79.49 | 25.28 | 100 | 7.63 | 1 | 425 | 0 | 0 | 0 | 0 | 0 | 0 | 11.73 | 7.831 | 6.676 | 0 | 0 | 0 | 2 | 3 | 0
2021-01-12 11:00 | 0 | 1015.4 | 1005.97 | 1 | 2.7 | 33.9 | 100 | 100 | 87.919 | 87.918 | 7.844 | 4.613 | 100.376 | 0 | 0 | 276.86 | 276.86 | 276.86 | 303.063 | 345.248 | 348.485 | 0 | 0 | 0 | 0 | 0 | 0 | 276.859 | 276.86 | 79.45 | 25.23 | 100 | 7.82 | 1 | 425 | 0 | 0 | 0 | 0 | 0 | 0 | 11.706 | 7.825 | 6.671 | 0 | 0 | 0 | 2 | 3 | 0
2021-01-12 12:00 | 0 | 1000 | 994.14 | 1 | 2.6 | 34.14 | 100 | 100 | 86.584 | 86.583 | 7.825 | 4.515 | 98.923 | 0 | 0 | 273.642 | 273.642 | 273.642 | 299.814 | 341.188 | 343.2 | 0 | 0 | 0 | 0 | 0 | 0 | 273.641 | 273.642 | 79.73 | 25.23 | 100 | 6.21 | 1 | 425 | 0 | 0 | 0 | 0 | 0 | 0 | 11.685 | 7.821 | 6.667 | 0 | 0 | 0 | 2 | 3 | 0
2021-01-12 13:00 | 0 | 973.6 | 972.33 | 1 | 3.2 | 33.86 | 100 | 100 | 84.415 | 84.414 | 7.718 | 4.33 | 96.462 | 0 | 0 | 267.506 | 267.506 | 267.506 | 293.713 | 333.704 | 334.14 | 0 | 0 | 0 | 0 | 0 | 0 | 267.505 | 267.506 | 80.06 | 25.26 | 100 | 2.92 | 1 | 425 | 0 | 0 | 0 | 0 | 0 | 0 | 11.709 | 7.826 | 6.672 | 0 | 0 | 0 | 2 | 3 | 0
2021-01-12 14:00 | 0 | 914.5 | 914.05 | 1 | 4.2 | 31.6 | 100 | 100 | 78.869 | 78.868 | 7.033 | 3.817 | 89.719 | 0 | 0 | 249.724 | 249.724 | 249.724 | 276.217 | 313.701 | 313.856 | 0 | 0 | 0 | 0 | 0 | 0 | 249.723 | 249.724 | 79.57 | 25.13 | 100 | 1.8 | 1 | 425 | 0 | 0 | 0 | 0 | 0 | 0 | 11.911 | 7.871 | 6.71 | 0 | 0 | 0 | 2 | 3 | 0
2021-01-12 15:00 | 0 | 806.9 | 799.67 | 1 | 4.5 | 30.48 | 100 | 100 | 65.92 | 65.919 | 6.14 | 2.901 | 74.961 | 0 | 0 | 214.299 | 214.299 | 214.299 | 240.935 | 274.446 | 276.928 | 0 | 0 | 0 | 0 | 0 | 0 | 214.298 | 214.299 | 77.38 | 23.8 | 100 | 7.68 | 1 | 425 | 0 | 0 | 0 | 0 | 0 | 0 | 12.013 | 7.894 | 6.729 | 0 | 0 | 0 | 2 | 3 | 0
2021-01-12 16:00 | 0 | 645 | 624.76 | 1 | 3.8 | 28.76 | 100 | 100 | 35.832 | 35.832 | 4.192 | 1.279 | 41.304 | 0 | 0 | 129.593 | 129.593 | 129.593 | 156.448 | 214.419 | 221.364 | 0 | 0 | 0 | 0 | 0 | 0 | 129.592 | 129.593 | 58.54 | 16.19 | 100 | 14.39 | 0.99 | 425 | 0 | 0 | 0 | 0 | 0 | 0 | 12.169 | 7.928 | 6.759 | 0 | 0 | 0 | 2 | 3 | 0
2021-01-12 17:00 | 0 | 358.9 | 333.66 | 1 | 2.3 | 23.81 | 100 | 100 | 0 | 0 | 0 | 0.521 | 0 | 0.602 | 0 | 0.602 | 0.602 | 0.602 | 28.099 | 114.512 | 123.174 | 0 | 0 | 0 | 0 | 0 | 0 | -0.001 | 0 | 0.49 | 0 | 0 | 21.62 | 0.98 | 425 | 0 | 0 | 0 | 0 | 0 | 0 | 12.627 | 8.027 | 6.843 | 0 | 0 | 0 | 2 | 2 | 0
2021-01-12 18:00 | 0 | 0 | 0 | 1 | 1.5 | 23.22 | 100 | 100 | 0 | 0 | 0 | 0 | 0 | 0 | 0 | 0 | 0 | 0 | 0 | 0 | 0 | 0 | 0 | 0 | 0 | 0 | 0 | -0.001 | 0 | 0 | 0 | 0 | 25.32 | 0.98 | 376.36 | 0 | 0 | 0 | 0 | -25.472 | 0 | 11.199 | 7.705 | 6.568 | 0 | 0 | 0 | 2 | 2 | 0
2021-01-12 19:00 | 0 | 0 | 0 | 0 | 1.7 | 23.39 | 100 | 100 | 0 | 0 | 0 | 0 | 0 | 0 | 0 | 0 | 0 | 0 | 0 | 0 | 0 | 0 | 0 | 0 | 0 | 0 | 0 | -0.001 | 0 | 0 | 0 | 0 | 0 | 0 | 337.49 | 0 | 0 | 0 | 0 | -20.353 | 0 | 7.761 | 6.797 | 5.795 | 0 | 0 | 0 | 1 | 1 | 0
2021-01-12 20:00 | 0 | 0 | 0 | 0 | 1.6 | 21.72 | 100 | 100 | 0 | 0 | 0 | 0 | 0 | 0 | 0 | 0 | 0 | 0 | 0 | 0 | 0 | 0 | 0 | 0 | 0 | 0 | 0 | -0.001 | 0 | 0 | 0 | 0 | 0 | 0 | 305.02 | 0 | 0 | 0 | 0 | -17.009 | 0 | 5.713 | 6.098 | 5.198 | 0 | 0 | 0 | 1 | 1 | 0
2021-01-12 21:00 | 0 | 0 | 0 | 0 | 1.5 | 21.9 | 100 | 100 | 0 | 0 | 0 | 0 | 0 | 0 | 0 | 0 | 0 | 0 | 0 | 0 | 0 | 0 | 0 | 0 | 0 | 0 | 0 | -0.001 | 0 | 0 | 0 | 0 | 0 | 0 | 277.45 | 0 | 0 | 0 | 0 | -14.437 | 0 | 4.288 | 5.479 | 4.67 | 0 | 0 | 0 | 1 | 1 | 0
2021-01-12 22:00 | 0 | 0 | 0 | 0 | 2.2 | 19.71 | 100 | 100 | 0 | 0 | 0 | 0 | 0 | 0 | 0 | 0 | 0 | 0 | 0 | 0 | 0 | 0 | 0 | 0 | 0 | 0 | 0 | -0.001 | 0 | 0 | 0 | 0 | 0 | 0 | 260 | 0 | 0 | 0 | 0 | -6.475 | 0 | 3.402 | 4.994 | 4.258 | 0 | 0 | 6.179 | 1 | 1 | 0
2021-01-12 23:00 | 0 | 0 | 0 | 0 | 2.1 | 19.88 | 100 | 100 | 0 | 0 | 0 | 0 | 0 | 0 | 0 | 0 | 0 | 0 | 0 | 0 | 0 | 0 | 0 | 0 | 0 | 0 | 0 | -0.001 | 0 | 0 | 0 | 0 | 0 | 0 | 260 | 0 | 0 | 0 | 0 | 0 | 0 | 3.102 | 4.804 | 4.096 | 0 | 0 | 12.002 | 1 | 1 | 0
2021-01-13 | 0 | 0 | 0 | 0 | 2 | 19.85 | 100 | 100 | 0 | 0 | 0 | 0 | 0 | 0 | 0 | 0 | 0 | 0 | 0 | 0 | 0 | 0 | 0 | 0 | 0 | 0 | 0 | -0.001 | 0 | 0 | 0 | 0 | 0 | 0 | 260 | 0 | 0 | 0 | 0 | 0 | 0 | 3.102 | 4.805 | 4.096 | 0 | 0 | 12.004 | 1 | 1 | 0
2021-01-13 01:00 | 0 | 0 | 0 | 0 | 2.1 | 19.84 | 100 | 100 | 0 | 0 | 0 | 0 | 0 | 0 | 0 | 0 | 0 | 0 | 0 | 0 | 0 | 0 | 0 | 0 | 0 | 0 | 0 | -0.001 | 0 | 0 | 0 | 0 | 0 | 0 | 260 | 0 | 0 | 0 | 0 | 0 | 0 | 3.103 | 4.805 | 4.096 | 0 | 0 | 12.004 | 1 | 1 | 0
2021-01-13 02:00 | 0 | 0 | 0 | 0 | 2.3 | 19.22 | 100 | 100 | 0 | 0 | 0 | 0 | 0 | 0 | 0 | 0 | 0 | 0 | 0 | 0 | 0 | 0 | 0 | 0 | 0 | 0 | 0 | -0.001 | 0 | 0 | 0 | 0 | 0 | 0 | 260 | 0 | 0 | 0 | 0 | 0 | 0 | 3.121 | 4.818 | 4.107 | 0 | 0 | 12.046 | 1 | 1 | 0
2021-01-13 03:00 | 0 | 0 | 0 | 0 | 2.6 | 19.68 | 100 | 100 | 0 | 0 | 0 | 0 | 0 | 0 | 0 | 0 | 0 | 0 | 0 | 0 | 0 | 0 | 0 | 0 | 0 | 0 | 0 | -0.001 | 0 | 0 | 0 | 0 | 0 | 0 | 260 | 0 | 0 | 0 | 0 | 0 | 0 | 3.108 | 4.808 | 4.099 | 0 | 0 | 12.015 | 1 | 1 | 0
2021-01-13 04:00 | 0 | 394.2 | 362.62 | 1 | 2.9 | 19.95 | 100 | 100 | 0 | 0 | 0 | 0.521 | 0 | 0 | 0 | 0 | 0 | 0 | 17.745 | 124.452 | 135.289 | 0 | 0 | 0 | 0 | 0 | 0 | -0.001 | 0 | 0 | 0 | 0 | 23.09 | 0.98 | 270.52 | 0 | 0 | 0 | 0 | 5.508 | 0 | 3.208 | 4.874 | 4.155 | 0 | 0 | 0 | 2 | 2 | 0
2021-01-13 05:00 | 0 | 636.7 | 612.69 | 1 | 2 | 26.12 | 100 | 100 | 0 | 0 | 0 | 0.521 | 0 | 32.847 | 0 | 32.847 | 32.847 | 32.847 | 132.289 | 210.276 | 218.515 | 0 | 0 | 0 | 0 | 0 | 0 | -0.001 | 0 | 15.03 | 0 | 0 | 15.78 | 0.99 | 425 | 0 | 0 | 0 | 0 | 80.901 | 0 | 6.751 | 6.364 | 5.426 | 0 | 0 | 0 | 1 | 1 | 0
2021-01-13 06:00 | 0 | 787.8 | 778.26 | 1 | 2.4 | 27.81 | 100 | 100 | 64.378 | 64.378 | 5.351 | 2.737 | 72.466 | 0 | 0 | 207.292 | 207.292 | 207.292 | 234.27 | 267.1 | 270.373 | 0 | 0 | 0 | 0 | 0 | 0 | 207.291 | 207.292 | 76.67 | 23.81 | 100 | 8.92 | 1 | 425 | 0 | 0 | 0 | 0 | 0 | 0 | 12.256 | 7.947 | 6.775 | 0 | 0 | 0 | 2 | 3 | 0
2021-01-13 07:00 | 0 | 895.1 | 894.01 | 1 | 4.3 | 27.18 | 100 | 100 | 78.591 | 78.591 | 5.857 | 3.633 | 88.08 | 0 | 0 | 243.004 | 243.004 | 243.004 | 270.063 | 306.823 | 307.198 | 0 | 0 | 0 | 0 | 0 | 0 | 243.003 | 243.004 | 79.1 | 25.58 | 100 | 2.83 | 1 | 425 | 0 | 0 | 0 | 0 | 0 | 0 | 12.314 | 7.96 | 6.786 | 0 | 0 | 0 | 2 | 3 | 0
2021-01-13 08:00 | 0 | 853.2 | 852.59 | 1 | 4.4 | 29.3 | 100 | 100 | 73.057 | 73.057 | 5.952 | 3.311 | 82.32 | 0 | 0 | 230.825 | 230.825 | 230.825 | 257.612 | 292.607 | 292.818 | 0 | 0 | 0 | 0 | 0 | 0 | 230.824 | 230.825 | 78.83 | 24.95 | 100 | 2.17 | 1 | 425 | 0 | 0 | 0 | 0 | 0 | 0 | 12.12 | 7.917 | 6.749 | 0 | 0 | 0 | 2 | 3 | 0
2021-01-13 09:00 | 0 | 729.6 | 725.87 | 1 | 4.7 | 28.99 | 100 | 100 | 57.887 | 57.887 | 5.456 | 2.4 | 65.743 | 0 | 0 | 192.136 | 192.136 | 192.136 | 218.962 | 249.119 | 250.399 | 0 | 0 | 0 | 0 | 0 | 0 | 192.135 | 192.136 | 76.73 | 23.12 | 100 | 5.8 | 1 | 425 | 0 | 0 | 0 | 0 | 0 | 0 | 12.148 | 7.924 | 6.755 | 0 | 0 | 0 | 2 | 3 | 0
2021-01-13 10:00 | 0 | 598.1 | 592.59 | 1 | 5 | 28.79 | 100 | 100 | 43.619 | 43.618 | 4.235 | 1.625 | 49.478 | 0 | 0 | 151.679 | 151.679 | 151.679 | 178.531 | 203.377 | 205.268 | 0 | 0 | 0 | 0 | 0 | 0 | 151.678 | 151.679 | 73.89 | 21.25 | 100 | 7.78 | 1 | 425 | 0 | 0 | 0 | 0 | 0 | 0 | 12.166 | 7.928 | 6.758 | 0 | 0 | 0 | 2 | 2 | 0
2021-01-13 11:00 | 0 | 320.2 | 317.1 | 1 | 5.1 | 27.42 | 100 | 100 | 0 | 0 | 0 | 0.521 | 0 | 68.49 | 0 | 68.49 | 68.49 | 68.49 | 95.518 | 108.827 | 109.893 | 0 | 0 | 0 | 0 | 0 | 0 | -0.001 | 0 | 62.32 | 0 | 0 | 7.98 | 1 | 425 | 0 | 0 | 0 | 0 | 0 | 0 | 12.292 | 7.955 | 6.782 | 0 | 0 | 0 | 2 | 2 | 0
2021-01-13 12:00 | 0 | 351.9 | 349.72 | 1 | 5.8 | 27.15 | 100 | 100 | 20.028 | 20.028 | 2.562 | 0.686 | 23.275 | 0 | 0 | 78.394 | 78.394 | 78.394 | 105.457 | 120.023 | 120.772 | 0 | 0 | 0 | 0 | 0 | 0 | 78.393 | 78.394 | 64.91 | 16.58 | 100 | 6.38 | 1 | 425 | 0 | 0 | 0 | 0 | 0 | 0 | 12.317 | 7.96 | 6.786 | 0 | 0 | 0 | 2 | 2 | 0
2021-01-13 13:00 | 0 | 197.5 | 197.21 | 1 | 6 | 26.29 | 100 | 100 | 0 | 0 | 0 | 0.521 | 0 | 32.393 | 0 | 32.393 | 32.393 | 32.393 | 59.567 | 67.682 | 67.782 | 0 | 0 | 0 | 0 | 0 | 0 | -0.001 | 0 | 47.79 | 0 | 0 | 3.11 | 1 | 425 | 0 | 0 | 0 | 0 | 0 | 0 | 12.396 | 7.978 | 6.801 | 0 | 0 | 0 | 2 | 2 | 0
2021-01-13 14:00 | 0 | 204.1 | 204.02 | 1 | 5.6 | 22.32 | 100 | 100 | 0 | 0 | 0 | 0.521 | 0 | 33.964 | 0 | 33.964 | 33.964 | 33.964 | 61.656 | 70.019 | 70.047 | 0 | 0 | 0 | 0 | 0 | 0 | -0.001 | 0 | 48.49 | 0 | 0 | 1.61 | 1 | 425 | 0 | 0 | 0 | 0 | 0 | 0 | 12.767 | 8.057 | 6.869 | 0 | 0 | 0 | 1 | 1 | 0
2021-01-13 15:00 | 0 | 163.7 | 162.3 | 1 | 5.3 | 22.59 | 100 | 100 | 0 | 0 | 0 | 0.521 | 0 | 21.25 | 0 | 21.25 | 21.25 | 21.25 | 48.907 | 55.703 | 56.182 | 0 | 0 | 0 | 0 | 0 | 0 | -0.001 | 0 | 37.82 | 0 | 0 | 7.49 | 1 | 425 | 0 | 0 | 0 | 0 | 0 | 0 | 12.742 | 8.052 | 6.864 | 0 | 0 | 0 | 1 | 1 | 0
2021-01-13 16:00 | 0 | 46.3 | 44.88 | 1 | 4.7 | 22.68 | 100 | 100 | 0 | 0 | 0 | 0.521 | 0 | 0 | 0 | 0 | 0 | 0 | 11.238 | 15.404 | 15.89 | 0 | 0 | 0 | 0 | 0 | 0 | -0.001 | 0 | 0 | 0 | 0 | 14.2 | 0.99 | 396.1 | 0 | 0 | 0 | 0 | -15.133 | 0 | 11.827 | 7.851 | 6.693 | 0 | 0 | 0 | 1 | 1 | 0
2021-01-13 17:00 | 0 | 20.1 | 18.71 | 1 | 3.9 | 20.78 | 100 | 100 | 0 | 0 | 0 | 0.521 | 0 | 0 | 0 | 0 | 0 | 0 | 1.573 | 6.421 | 6.898 | 0 | 0 | 0 | 0 | 0 | 0 | -0.001 | 0 | 0 | 0 | 0 | 21.43 | 0.98 | 355.77 | 0 | 0 | 0 | 0 | -21.124 | 0 | 9.296 | 7.234 | 6.167 | 0 | 0 | 0 | 1 | 1 | 0
2021-01-13 18:00 | 0 | 0 | 0 | 1 | 3.4 | 20.98 | 100 | 100 | 0 | 0 | 0 | 0 | 0 | 0 | 0 | 0 | 0 | 0 | 0 | 0 | 0 | 0 | 0 | 0 | 0 | 0 | 0 | -0.001 | 0 | 0 | 0 | 0 | 25.14 | 0.98 | 320.13 | 0 | 0 | 0 | 0 | -18.661 | 0 | 6.701 | 6.456 | 5.504 | 0 | 0 | 0 | 2 | 2 | 0
2021-01-13 19:00 | 0 | 0 | 0 | 0 | 3 | 20.95 | 100 | 100 | 0 | 0 | 0 | 0 | 0 | 0 | 0 | 0 | 0 | 0 | 0 | 0 | 0 | 0 | 0 | 0 | 0 | 0 | 0 | -0.001 | 0 | 0 | 0 | 0 | 0 | 0 | 290.23 | 0 | 0 | 0 | 0 | -15.662 | 0 | 4.947 | 5.784 | 4.931 | 0 | 0 | 0 | 1 | 1 | 0
2021-01-13 20:00 | 0 | 0 | 0 | 0 | 2.7 | 20.25 | 100 | 100 | 0 | 0 | 0 | 0 | 0 | 0 | 0 | 0 | 0 | 0 | 0 | 0 | 0 | 0 | 0 | 0 | 0 | 0 | 0 | -0.001 | 0 | 0 | 0 | 0 | 0 | 0 | 264.46 | 0 | 0 | 0 | 0 | -13.492 | 0 | 3.807 | 5.228 | 4.457 | 0 | 0 | 0 | 1 | 1 | 0
2021-01-13 21:00 | 0 | 0 | 0 | 0 | 2.5 | 20.34 | 100 | 100 | 0 | 0 | 0 | 0 | 0 | 0 | 0 | 0 | 0 | 0 | 0 | 0 | 0 | 0 | 0 | 0 | 0 | 0 | 0 | -0.001 | 0 | 0 | 0 | 0 | 0 | 0 | 260 | 0 | 0 | 0 | 0 | -1.224 | 0 | 3.108 | 4.809 | 4.099 | 0 | 0 | 10.793 | 1 | 1 | 0
2021-01-13 22:00 | 0 | 0 | 0 | 0 | 2.7 | 20.38 | 100 | 100 | 0 | 0 | 0 | 0 | 0 | 0 | 0 | 0 | 0 | 0 | 0 | 0 | 0 | 0 | 0 | 0 | 0 | 0 | 0 | -0.001 | 0 | 0 | 0 | 0 | 0 | 0 | 260 | 0 | 0 | 0 | 0 | 0 | 0 | 3.087 | 4.794 | 4.087 | 0 | 0 | 11.968 | 1 | 1 | 0
2021-01-13 23:00 | 0 | 0 | 0 | 0 | 2.8 | 20.36 | 100 | 100 | 0 | 0 | 0 | 0 | 0 | 0 | 0 | 0 | 0 | 0 | 0 | 0 | 0 | 0 | 0 | 0 | 0 | 0 | 0 | -0.001 | 0 | 0 | 0 | 0 | 0 | 0 | 260 | 0 | 0 | 0 | 0 | 0 | 0 | 3.087 | 4.795 | 4.088 | 0 | 0 | 11.97 | 1 | 1 | 0
2021-01-14 | 0 | 0 | 0 | 0 | 2.8 | 20.42 | 100 | 100 | 0 | 0 | 0 | 0 | 0 | 0 | 0 | 0 | 0 | 0 | 0 | 0 | 0 | 0 | 0 | 0 | 0 | 0 | 0 | -0.001 | 0 | 0 | 0 | 0 | 0 | 0 | 260 | 0 | 0 | 0 | 0 | 0 | 0 | 3.085 | 4.794 | 4.087 | 0 | 0 | 11.966 | 1 | 1 | 0
2021-01-14 01:00 | 0 | 0 | 0 | 0 | 2.8 | 20.4 | 100 | 100 | 0 | 0 | 0 | 0 | 0 | 0 | 0 | 0 | 0 | 0 | 0 | 0 | 0 | 0 | 0 | 0 | 0 | 0 | 0 | -0.001 | 0 | 0 | 0 | 0 | 0 | 0 | 260 | 0 | 0 | 0 | 0 | 0 | 0 | 3.086 | 4.794 | 4.087 | 0 | 0 | 11.967 | 1 | 1 | 0
2021-01-14 02:00 | 0 | 0 | 0 | 0 | 2.7 | 20.08 | 100 | 100 | 0 | 0 | 0 | 0 | 0 | 0 | 0 | 0 | 0 | 0 | 0 | 0 | 0 | 0 | 0 | 0 | 0 | 0 | 0 | -0.001 | 0 | 0 | 0 | 0 | 0 | 0 | 260 | 0 | 0 | 0 | 0 | 0 | 0 | 3.096 | 4.8 | 4.092 | 0 | 0 | 11.988 | 1 | 1 | 0
2021-01-14 03:00 | 0 | 0 | 0 | 0 | 2 | 19.82 | 100 | 100 | 0 | 0 | 0 | 0 | 0 | 0 | 0 | 0 | 0 | 0 | 0 | 0 | 0 | 0 | 0 | 0 | 0 | 0 | 0 | -0.001 | 0 | 0 | 0 | 0 | 0 | 0 | 260 | 0 | 0 | 0 | 0 | 0 | 0 | 3.103 | 4.806 | 4.097 | 0 | 0 | 12.006 | 1 | 1 | 0
2021-01-14 04:00 | 0 | 126.7 | 116.63 | 1 | 1.7 | 20.02 | 100 | 100 | 0 | 0 | 0 | 0.521 | 0 | 0 | 0 | 0 | 0 | 0 | 5.441 | 40.029 | 43.483 | 0 | 0 | 0 | 0 | 0 | 0 | -0.001 | 0 | 0 | 0 | 0 | 22.99 | 0.98 | 260 | 0 | 0 | 0 | 0 | 0 | 0 | 3.097 | 4.802 | 4.093 | 0 | 0 | 6.551 | 2 | 2 | 0
2021-01-14 05:00 | 0 | 162.9 | 156.84 | 1 | 1.5 | 22.14 | 100 | 100 | 0 | 0 | 0 | 0.521 | 0 | 0 | 0 | 0 | 0 | 0 | 33.523 | 53.826 | 55.907 | 0 | 0 | 0 | 0 | 0 | 0 | -0.001 | 0 | 0 | 0 | 0 | 15.68 | 0.99 | 299.63 | 0 | 0 | 0 | 0 | 20.753 | 0 | 3.46 | 5.026 | 4.285 | 0 | 0 | 0 | 1 | 1 | 0
2021-01-14 06:00 | 0 | 157.9 | 156.04 | 1 | 2.6 | 22.39 | 100 | 100 | 0 | 0 | 0 | 0.521 | 0 | 0 | 0 | 0 | 0 | 0 | 46.973 | 53.551 | 54.191 | 0 | 0 | 0 | 0 | 0 | 0 | -0.001 | 0 | 0 | 0 | 0 | 8.81 | 1 | 358.1 | 0 | 0 | 0 | 0 | 30.624 | 0 | 5.34 | 5.943 | 5.066 | 0 | 0 | 0 | 1 | 1 | 0
2021-01-14 07:00 | 0 | 173.2 | 173.01 | 1 | 3.5 | 22.85 | 100 | 100 | 0 | 0 | 0 | 0.521 | 0 | 0 | 0 | 0 | 0 | 0 | 52.264 | 59.376 | 59.442 | 0 | 0 | 0 | 0 | 0 | 0 | -0.001 | 0 | 0 | 0 | 0 | 2.71 | 1 | 415.92 | 0 | 0 | 0 | 0 | 30.278 | 0 | 8.828 | 7.103 | 6.055 | 0 | 0 | 0 | 1 | 1 | 0
2021-01-14 08:00 | 0 | 247 | 246.8 | 1 | 3.7 | 24.27 | 100 | 100 | 0 | 0 | 0 | 0.521 | 0 | 42.467 | 0 | 42.467 | 42.467 | 42.467 | 74.568 | 84.702 | 84.77 | 0 | 0 | 0 | 0 | 0 | 0 | -0.001 | 0 | 50.1 | 0 | 0 | 2.31 | 1 | 425 | 0 | 0 | 0 | 0 | 4.754 | 0 | 12.519 | 8.004 | 6.823 | 0 | 0 | 0 | 1 | 1 | 0
2021-01-14 09:00 | 0 | 217 | 215.83 | 1 | 3.8 | 24.33 | 100 | 100 | 0 | 0 | 0 | 0.521 | 0 | 37.672 | 0 | 37.672 | 37.672 | 37.672 | 65.101 | 74.074 | 74.474 | 0 | 0 | 0 | 0 | 0 | 0 | -0.001 | 0 | 50.58 | 0 | 0 | 5.95 | 1 | 425 | 0 | 0 | 0 | 0 | 0 | 0 | 12.578 | 8.017 | 6.834 | 0 | 0 | 0 | 1 | 1 | 0
2021-01-14 10:00 | 0 | 452.2 | 447.86 | 1 | 3.8 | 25.19 | 100 | 100 | 30.796 | 30.796 | 1.716 | 0.988 | 33.501 | 0 | 0 | 107.594 | 107.594 | 107.594 | 134.911 | 153.705 | 155.195 | 0 | 0 | 0 | 0 | 0 | 0 | 107.593 | 107.594 | 69.33 | 19.84 | 100 | 7.95 | 1 | 425 | 0 | 0 | 0 | 0 | 0 | 0 | 12.498 | 8 | 6.82 | 0 | 0 | 0 | 2 | 2 | 0
2021-01-14 11:00 | 0 | 305.3 | 302.21 | 1 | 3.8 | 24.9 | 100 | 100 | 0 | 0 | 0 | 0.521 | 0 | 63.667 | 0 | 63.667 | 63.667 | 63.667 | 91.022 | 103.718 | 104.779 | 0 | 0 | 0 | 0 | 0 | 0 | -0.001 | 0 | 60.76 | 0 | 0 | 8.16 | 1 | 425 | 0 | 0 | 0 | 0 | 0 | 0 | 12.525 | 8.005 | 6.825 | 0 | 0 | 0 | 2 | 2 | 0
2021-01-14 12:00 | 0 | 250.5 | 248.86 | 1 | 3.9 | 24.22 | 100 | 100 | 0 | 0 | 0 | 0.521 | 0 | 47.59 | 0 | 47.59 | 47.59 | 47.59 | 75.034 | 85.407 | 85.972 | 0 | 0 | 0 | 0 | 0 | 0 | -0.001 | 0 | 55.36 | 0 | 0 | 6.57 | 1 | 425 | 0 | 0 | 0 | 0 | 0 | 0 | 12.589 | 8.019 | 6.836 | 0 | 0 | 0 | 1 | 1 | 0
2021-01-14 13:00 | 0 | 225.2 | 224.83 | 1 | 4 | 24.79 | 100 | 100 | 0 | 0 | 0 | 0.521 | 0 | 40.534 | 0 | 40.534 | 40.534 | 40.534 | 67.904 | 77.161 | 77.289 | 0 | 0 | 0 | 0 | 0 | 0 | -0.001 | 0 | 52.45 | 0 | 0 | 3.3 | 1 | 425 | 0 | 0 | 0 | 0 | 0 | 0 | 12.535 | 8.008 | 6.826 | 0 | 0 | 0 | 1 | 1 | 0
2021-01-14 14:00 | 0 | 158.2 | 158.15 | 1 | 3.8 | 23.15 | 100 | 100 | 0 | 0 | 0 | 0.521 | 0 | 20.214 | 0 | 20.214 | 20.214 | 20.214 | 47.797 | 54.278 | 54.294 | 0 | 0 | 0 | 0 | 0 | 0 | -0.001 | 0 | 37.23 | 0 | 0 | 1.42 | 1 | 425 | 0 | 0 | 0 | 0 | 0 | 0 | 12.689 | 8.04 | 6.854 | 0 | 0 | 0 | 1 | 1 | 0
2021-01-14 15:00 | 0 | 177.7 | 176.26 | 1 | 3.7 | 23.17 | 100 | 100 | 0 | 0 | 0 | 0.521 | 0 | 25.539 | 0 | 25.539 | 25.539 | 25.539 | 53.12 | 60.493 | 60.987 | 0 | 0 | 0 | 0 | 0 | 0 | -0.001 | 0 | 41.88 | 0 | 0 | 7.3 | 1 | 425 | 0 | 0 | 0 | 0 | 0 | 0 | 12.687 | 8.04 | 6.854 | 0 | 0 | 0 | 1 | 1 | 0
2021-01-14 16:00 | 0 | 115.5 | 112.06 | 1 | 3.1 | 23.2 | 100 | 100 | 0 | 0 | 0 | 0.521 | 0 | 0.468 | 0 | 0.468 | 0.468 | 0.468 | 28.046 | 38.461 | 39.64 | 0 | 0 | 0 | 0 | 0 | 0 | -0.001 | 0 | 1.18 | 0 | 0 | 14.01 | 0.99 | 425 | 0 | 0 | 0 | 0 | 0 | 0 | 12.684 | 8.039 | 6.854 | 0 | 0 | 0 | 1 | 1 | 0
2021-01-14 17:00 | 0 | 19.6 | 18.27 | 1 | 2.7 | 21.28 | 100 | 100 | 0 | 0 | 0 | 0.521 | 0 | 0 | 0 | 0 | 0 | 0 | 1.531 | 6.27 | 6.727 | 0 | 0 | 0 | 0 | 0 | 0 | -0.001 | 0 | 0 | 0 | 0 | 21.24 | 0.98 | 378.65 | 0 | 0 | 0 | 0 | -24.275 | 0 | 11.433 | 7.759 | 6.615 | 0 | 0 | 0 | 1 | 1 | 0
2021-01-14 18:00 | 0 | 0 | 0 | 1 | 2 | 21.38 | 100 | 100 | 0 | 0 | 0 | 0 | 0 | 0 | 0 | 0 | 0 | 0 | 0 | 0 | 0 | 0 | 0 | 0 | 0 | 0 | 0 | -0.001 | 0 | 0 | 0 | 0 | 24.94 | 0.98 | 338.99 | 0 | 0 | 0 | 0 | -20.77 | 0 | 8.029 | 6.878 | 5.863 | 0 | 0 | 0 | 2 | 2 | 0
2021-01-14 19:00 | 0 | 0 | 0 | 0 | 1.3 | 21.51 | 100 | 100 | 0 | 0 | 0 | 0 | 0 | 0 | 0 | 0 | 0 | 0 | 0 | 0 | 0 | 0 | 0 | 0 | 0 | 0 | 0 | -0.001 | 0 | 0 | 0 | 0 | 0 | 0 | 306.23 | 0 | 0 | 0 | 0 | -17.152 | 0 | 5.796 | 6.13 | 5.226 | 0 | 0 | 0 | 1 | 1 | 0
2021-01-14 20:00 | 0 | 0 | 0 | 0 | 0.6 | 20.81 | 100 | 100 | 0 | 0 | 0 | 0 | 0 | 0 | 0 | 0 | 0 | 0 | 0 | 0 | 0 | 0 | 0 | 0 | 0 | 0 | 0 | -0.001 | 0 | 0 | 0 | 0 | 0 | 0 | 278.34 | 0 | 0 | 0 | 0 | -14.608 | 0 | 4.378 | 5.522 | 4.708 | 0 | 0 | 0 | 1 | 1 | 0
2021-01-14 21:00 | 0 | 0 | 0 | 0 | 0.5 | 20.72 | 100 | 100 | 0 | 0 | 0 | 0 | 0 | 0 | 0 | 0 | 0 | 0 | 0 | 0 | 0 | 0 | 0 | 0 | 0 | 0 | 0 | -0.001 | 0 | 0 | 0 | 0 | 0 | 0 | 260 | 0 | 0 | 0 | 0 | -6.471 | 0 | 3.398 | 4.992 | 4.256 | 0 | 0 | 6.175 | 1 | 1 | 0
2021-01-14 22:00 | 0 | 0 | 0 | 0 | 0.5 | 18.99 | 100 | 100 | 0 | 0 | 0 | 0 | 0 | 0 | 0 | 0 | 0 | 0 | 0 | 0 | 0 | 0 | 0 | 0 | 0 | 0 | 0 | -0.001 | 0 | 0 | 0 | 0 | 0 | 0 | 260 | 0 | 0 | 0 | 0 | 0 | 0 | 3.128 | 4.822 | 4.111 | 0 | 0 | 12.062 | 1 | 1 | 0
2021-01-14 23:00 | 0 | 0 | 0 | 0 | 0.5 | 19.07 | 100 | 100 | 0 | 0 | 0 | 0 | 0 | 0 | 0 | 0 | 0 | 0 | 0 | 0 | 0 | 0 | 0 | 0 | 0 | 0 | 0 | -0.001 | 0 | 0 | 0 | 0 | 0 | 0 | 260 | 0 | 0 | 0 | 0 | 0 | 0 | 3.126 | 4.821 | 4.11 | 0 | 0 | 12.056 | 1 | 1 | 0
2021-01-15 | 0 | 0 | 0 | 0 | 0.7 | 19 | 100 | 100 | 0 | 0 | 0 | 0 | 0 | 0 | 0 | 0 | 0 | 0 | 0 | 0 | 0 | 0 | 0 | 0 | 0 | 0 | 0 | -0.001 | 0 | 0 | 0 | 0 | 0 | 0 | 260 | 0 | 0 | 0 | 0 | 0 | 0 | 3.128 | 4.822 | 4.111 | 0 | 0 | 12.061 | 1 | 1 | 0
2021-01-15 01:00 | 0 | 0 | 0 | 0 | 1.2 | 18.98 | 100 | 100 | 0 | 0 | 0 | 0 | 0 | 0 | 0 | 0 | 0 | 0 | 0 | 0 | 0 | 0 | 0 | 0 | 0 | 0 | 0 | -0.001 | 0 | 0 | 0 | 0 | 0 | 0 | 260 | 0 | 0 | 0 | 0 | 0 | 0 | 3.129 | 4.822 | 4.111 | 0 | 0 | 12.062 | 1 | 1 | 0
2021-01-15 02:00 | 0 | 0 | 0 | 0 | 1.1 | 18.27 | 100 | 100 | 0 | 0 | 0 | 0 | 0 | 0 | 0 | 0 | 0 | 0 | 0 | 0 | 0 | 0 | 0 | 0 | 0 | 0 | 0 | -0.001 | 0 | 0 | 0 | 0 | 0 | 0 | 260 | 0 | 0 | 0 | 0 | 0 | 0 | 3.15 | 4.837 | 4.123 | 0 | 0 | 12.11 | 1 | 1 | 0
2021-01-15 03:00 | 0 | 0 | 0 | 0 | 1.2 | 18.32 | 100 | 100 | 0 | 0 | 0 | 0 | 0 | 0 | 0 | 0 | 0 | 0 | 0 | 0 | 0 | 0 | 0 | 0 | 0 | 0 | 0 | -0.001 | 0 | 0 | 0 | 0 | 0 | 0 | 260 | 0 | 0 | 0 | 0 | 0 | 0 | 3.149 | 4.836 | 4.122 | 0 | 0 | 12.107 | 1 | 1 | 0
2021-01-15 04:00 | 0 | 155.4 | 143.16 | 1 | 1.4 | 18.47 | 100 | 100 | 0 | 0 | 0 | 0.521 | 0 | 0 | 0 | 0 | 0 | 0 | 6.349 | 49.134 | 53.333 | 0 | 0 | 0 | 0 | 0 | 0 | -0.001 | 0 | 0 | 0 | 0 | 22.89 | 0.98 | 260 | 0 | 0 | 0 | 0 | 0 | 0 | 3.144 | 4.833 | 4.12 | 0 | 0 | 5.747 | 2 | 2 | 0
2021-01-15 05:00 | 0 | 277.6 | 267.41 | 1 | 1 | 23.36 | 100 | 100 | 0 | 0 | 0 | 0.521 | 0 | 0 | 0 | 0 | 0 | 0 | 56.573 | 91.774 | 95.272 | 0 | 0 | 0 | 0 | 0 | 0 | -0.001 | 0 | 0 | 0 | 0 | 15.58 | 0.99 | 341.79 | 0 | 0 | 0 | 0 | 42.833 | 0 | 3.947 | 5.286 | 4.506 | 0 | 0 | 0 | 1 | 1 | 0
2021-01-15 06:00 | 0 | 500.8 | 495.04 | 1 | 1.3 | 23.91 | 100 | 100 | 22.001 | 22 | 1.361 | 0.705 | 24.067 | 0 | 0 | 80.619 | 80.619 | 80.619 | 149.041 | 169.898 | 171.875 | 0 | 0 | 0 | 0 | 0 | 0 | 80.618 | 80.619 | 46.91 | 12.8 | 100 | 8.7 | 1 | 425 | 0 | 0 | 0 | 0 | 43.576 | 0 | 10.809 | 7.577 | 6.46 | 0 | 0 | 0 | 2 | 2 | 0
2021-01-15 07:00 | 0 | 719.3 | 718.57 | 1 | 2.3 | 24.38 | 100 | 100 | 58.849 | 58.849 | 4.113 | 2.347 | 65.309 | 0 | 0 | 189.664 | 189.664 | 189.664 | 217.087 | 246.613 | 246.864 | 0 | 0 | 0 | 0 | 0 | 0 | 189.663 | 189.664 | 76.83 | 23.84 | 100 | 2.58 | 1 | 425 | 0 | 0 | 0 | 0 | 0 | 0 | 12.574 | 8.016 | 6.833 | 0 | 0 | 0 | 2 | 2 | 0
2021-01-15 08:00 | 0 | 726.6 | 725.94 | 1 | 2.9 | 28.35 | 100 | 100 | 58.271 | 58.271 | 5.283 | 2.406 | 65.96 | 0 | 0 | 192.414 | 192.414 | 192.414 | 219.323 | 249.141 | 249.369 | 0 | 0 | 0 | 0 | 0 | 0 | 192.413 | 192.414 | 77.16 | 23.37 | 100 | 2.45 | 1 | 425 | 0 | 0 | 0 | 0 | 0 | 0 | 12.206 | 7.936 | 6.766 | 0 | 0 | 0 | 2 | 2 | 0
2021-01-15 09:00 | 0 | 715.8 | 711.74 | 1 | 3 | 28.73 | 100 | 100 | 56.441 | 56.44 | 5.221 | 2.308 | 63.97 | 0 | 0 | 187.803 | 187.803 | 187.803 | 214.663 | 244.271 | 245.663 | 0 | 0 | 0 | 0 | 0 | 0 | 187.802 | 187.803 | 76.45 | 22.97 | 100 | 6.1 | 1 | 425 | 0 | 0 | 0 | 0 | 0 | 0 | 12.172 | 7.929 | 6.759 | 0 | 0 | 0 | 2 | 2 | 0
2021-01-15 10:00 | 0 | 839 | 830.6 | 1 | 3.1 | 30.48 | 100 | 100 | 69.576 | 69.576 | 6.213 | 3.127 | 78.917 | 0 | 0 | 223.539 | 223.539 | 223.539 | 250.175 | 285.06 | 287.945 | 0 | 0 | 0 | 0 | 0 | 0 | 223.538 | 223.539 | 77.63 | 24.16 | 100 | 8.12 | 1 | 425 | 0 | 0 | 0 | 0 | 0 | 0 | 12.013 | 7.894 | 6.729 | 0 | 0 | 0 | 2 | 3 | 0
2021-01-15 11:00 | 0 | 742.5 | 734.64 | 1 | 3.3 | 30.09 | 100 | 100 | 58.279 | 58.278 | 5.847 | 2.452 | 66.577 | 0 | 0 | 194.553 | 194.553 | 194.553 | 221.238 | 252.13 | 254.826 | 0 | 0 | 0 | 0 | 0 | 0 | 194.552 | 194.553 | 76.35 | 22.87 | 100 | 8.34 | 1 | 425 | 0 | 0 | 0 | 0 | 0 | 0 | 12.048 | 7.902 | 6.736 | 0 | 0 | 0 | 2 | 3 | 0
2021-01-15 12:00 | 0 | 678.8 | 674.08 | 1 | 3.8 | 29.16 | 100 | 100 | 52.116 | 52.116 | 4.955 | 2.077 | 59.148 | 0 | 0 | 176.417 | 176.417 | 176.417 | 203.221 | 231.345 | 232.964 | 0 | 0 | 0 | 0 | 0 | 0 | 176.416 | 176.417 | 75.73 | 22.37 | 100 | 6.76 | 1 | 425 | 0 | 0 | 0 | 0 | 0 | 0 | 12.132 | 7.92 | 6.752 | 0 | 0 | 0 | 2 | 2 | 0
2021-01-15 13:00 | 0 | 490.3 | 489.39 | 1 | 4.4 | 28.68 | 100 | 100 | 33.143 | 33.143 | 3.848 | 1.158 | 38.15 | 0 | 0 | 120.93 | 120.93 | 120.93 | 147.796 | 167.958 | 168.271 | 0 | 0 | 0 | 0 | 0 | 0 | 120.929 | 120.93 | 71.87 | 19.7 | 100 | 3.49 | 1 | 425 | 0 | 0 | 0 | 0 | 0 | 0 | 12.176 | 7.93 | 6.76 | 0 | 0 | 0 | 2 | 2 | 0
2021-01-15 14:00 | 0 | 470.7 | 470.59 | 1 | 5 | 26.71 | 100 | 100 | 32.321 | 32.32 | 2.725 | 1.081 | 36.127 | 0 | 0 | 115.113 | 115.113 | 115.113 | 142.233 | 161.507 | 161.544 | 0 | 0 | 0 | 0 | 0 | 0 | 115.112 | 115.113 | 71.26 | 20.01 | 100 | 1.22 | 1 | 425 | 0 | 0 | 0 | 0 | 0 | 0 | 12.357 | 7.969 | 6.794 | 0 | 0 | 0 | 2 | 2 | 0
2021-01-15 15:00 | 0 | 271.4 | 269.32 | 1 | 4.7 | 25.91 | 100 | 100 | 0 | 0 | 0 | 0.521 | 0 | 53.953 | 0 | 53.953 | 53.953 | 53.953 | 81.176 | 92.43 | 93.144 | 0 | 0 | 0 | 0 | 0 | 0 | -0.001 | 0 | 57.92 | 0 | 0 | 7.1 | 1 | 425 | 0 | 0 | 0 | 0 | 0 | 0 | 12.431 | 7.985 | 6.807 | 0 | 0 | 0 | 2 | 2 | 0
2021-01-15 16:00 | 0 | 160.8 | 156.15 | 1 | 4.6 | 25.92 | 100 | 100 | 0 | 0 | 0 | 0.521 | 0 | 11.828 | 0 | 11.828 | 11.828 | 11.828 | 39.05 | 53.591 | 55.187 | 0 | 0 | 0 | 0 | 0 | 0 | -0.001 | 0 | 21.43 | 0 | 0 | 13.81 | 0.99 | 425 | 0 | 0 | 0 | 0 | 0 | 0 | 12.43 | 7.985 | 6.807 | 0 | 0 | 0 | 1 | 1 | 0
2021-01-15 17:00 | 0 | 16.2 | 15.12 | 1 | 3.7 | 23.79 | 100 | 100 | 0 | 0 | 0 | 0.521 | 0 | 0 | 0 | 0 | 0 | 0 | 1.263 | 5.189 | 5.56 | 0 | 0 | 0 | 0 | 0 | 0 | -0.001 | 0 | 0 | 0 | 0 | 21.04 | 0.98 | 378.72 | 0 | 0 | 0 | 0 | -24.237 | 0 | 11.218 | 7.71 | 6.572 | 0 | 0 | 0 | 1 | 1 | 0
2021-01-15 18:00 | 0 | 0 | 0 | 1 | 3.3 | 23.41 | 100 | 100 | 0 | 0 | 0 | 0 | 0 | 0 | 0 | 0 | 0 | 0 | 0 | 0 | 0 | 0 | 0 | 0 | 0 | 0 | 0 | -0.001 | 0 | 0 | 0 | 0 | 24.75 | 0.98 | 339.42 | 0 | 0 | 0 | 0 | -20.579 | 0 | 7.906 | 6.841 | 5.832 | 0 | 0 | 0 | 2 | 2 | 0
2021-01-15 19:00 | 0 | 0 | 0 | 0 | 2.5 | 23.41 | 100 | 100 | 0 | 0 | 0 | 0 | 0 | 0 | 0 | 0 | 0 | 0 | 0 | 0 | 0 | 0 | 0 | 0 | 0 | 0 | 0 | -0.001 | 0 | 0 | 0 | 0 | 0 | 0 | 306.9 | 0 | 0 | 0 | 0 | -17.029 | 0 | 5.724 | 6.102 | 5.202 | 0 | 0 | 0 | 1 | 1 | 0
2021-01-15 20:00 | 0 | 0 | 0 | 0 | 2 | 23.14 | 100 | 100 | 0 | 0 | 0 | 0 | 0 | 0 | 0 | 0 | 0 | 0 | 0 | 0 | 0 | 0 | 0 | 0 | 0 | 0 | 0 | -0.001 | 0 | 0 | 0 | 0 | 0 | 0 | 279.24 | 0 | 0 | 0 | 0 | -14.485 | 0 | 4.313 | 5.491 | 4.681 | 0 | 0 | 0 | 1 | 1 | 0
2021-01-15 21:00 | 0 | 0 | 0 | 0 | 1.5 | 21.86 | 100 | 100 | 0 | 0 | 0 | 0 | 0 | 0 | 0 | 0 | 0 | 0 | 0 | 0 | 0 | 0 | 0 | 0 | 0 | 0 | 0 | -0.001 | 0 | 0 | 0 | 0 | 0 | 0 | 260 | 0 | 0 | 0 | 0 | -6.463 | 0 | 3.391 | 4.988 | 4.252 | 0 | 0 | 6.168 | 1 | 1 | 0
2021-01-15 22:00 | 0 | 0 | 0 | 0 | 1.3 | 21.05 | 100 | 100 | 0 | 0 | 0 | 0 | 0 | 0 | 0 | 0 | 0 | 0 | 0 | 0 | 0 | 0 | 0 | 0 | 0 | 0 | 0 | -0.001 | 0 | 0 | 0 | 0 | 0 | 0 | 260 | 0 | 0 | 0 | 0 | 0 | 0 | 3.067 | 4.781 | 4.076 | 0 | 0 | 11.923 | 1 | 1 | 0
2021-01-15 23:00 | 0 | 0 | 0 | 0 | 1.5 | 21.11 | 100 | 100 | 0 | 0 | 0 | 0 | 0 | 0 | 0 | 0 | 0 | 0 | 0 | 0 | 0 | 0 | 0 | 0 | 0 | 0 | 0 | -0.001 | 0 | 0 | 0 | 0 | 0 | 0 | 260 | 0 | 0 | 0 | 0 | 0 | 0 | 3.065 | 4.78 | 4.075 | 0 | 0 | 11.919 | 1 | 1 | 0
2021-01-16 | 0 | 0 | 0 | 0 | 1.7 | 21.06 | 100 | 100 | 0 | 0 | 0 | 0 | 0 | 0 | 0 | 0 | 0 | 0 | 0 | 0 | 0 | 0 | 0 | 0 | 0 | 0 | 0 | -0.001 | 0 | 0 | 0 | 0 | 0 | 0 | 260 | 0 | 0 | 0 | 0 | 0 | 0 | 3.066 | 4.781 | 4.076 | 0 | 0 | 11.923 | 1 | 1 | 0
2021-01-16 01:00 | 0 | 0 | 0 | 0 | 1.5 | 21.03 | 100 | 100 | 0 | 0 | 0 | 0 | 0 | 0 | 0 | 0 | 0 | 0 | 0 | 0 | 0 | 0 | 0 | 0 | 0 | 0 | 0 | -0.001 | 0 | 0 | 0 | 0 | 0 | 0 | 260 | 0 | 0 | 0 | 0 | 0 | 0 | 3.067 | 4.781 | 4.076 | 0 | 0 | 11.925 | 1 | 1 | 0
2021-01-16 02:00 | 0 | 0 | 0 | 0 | 1.6 | 19.96 | 100 | 100 | 0 | 0 | 0 | 0 | 0 | 0 | 0 | 0 | 0 | 0 | 0 | 0 | 0 | 0 | 0 | 0 | 0 | 0 | 0 | -0.001 | 0 | 0 | 0 | 0 | 0 | 0 | 260 | 0 | 0 | 0 | 0 | 0 | 0 | 3.099 | 4.803 | 4.094 | 0 | 0 | 11.996 | 1 | 1 | 0
2021-01-16 03:00 | 0 | 0 | 0 | 0 | 1.8 | 19.68 | 100 | 100 | 0 | 0 | 0 | 0 | 0 | 0 | 0 | 0 | 0 | 0 | 0 | 0 | 0 | 0 | 0 | 0 | 0 | 0 | 0 | -0.001 | 0 | 0 | 0 | 0 | 0 | 0 | 260 | 0 | 0 | 0 | 0 | 0 | 0 | 3.108 | 4.808 | 4.099 | 0 | 0 | 12.015 | 1 | 1 | 0
2021-01-16 04:00 | 0 | 0 | 0 | 1 | 2.3 | 20.08 | 100 | 100 | 0 | 0 | 0 | 0 | 0 | 0 | 0 | 0 | 0 | 0 | 0 | 0 | 0 | 0 | 0 | 0 | 0 | 0 | 0 | -0.001 | 0 | 0 | 0 | 0 | 22.78 | 0.98 | 260 | 0 | 0 | 0 | 0 | 0 | 0 | 3.096 | 4.8 | 4.092 | 0 | 0 | 11.988 | 1 | 1 | 0
2021-01-16 05:00 | 0 | 495.6 | 477.67 | 1 | 1.8 | 26.05 | 100 | 100 | 0 | 0 | 0 | 0.521 | 0 | 0 | 0 | 0 | 0 | 0 | 100.003 | 163.935 | 170.09 | 0 | 0 | 0 | 0 | 0 | 0 | -0.001 | 0 | 0 | 0 | 0 | 15.46 | 0.99 | 420.88 | 0 | 0 | 0 | 0 | 84.25 | 0 | 5.067 | 5.769 | 4.918 | 0 | 0 | 0 | 2 | 2 | 0
2021-01-16 06:00 | 0 | 748.5 | 740.13 | 1 | 1.7 | 26.8 | 100 | 100 | 59.375 | 59.374 | 4.898 | 2.431 | 66.704 | 0 | 0 | 193.602 | 193.602 | 193.602 | 222.852 | 254.014 | 256.885 | 0 | 0 | 0 | 0 | 0 | 0 | 193.601 | 193.602 | 75.37 | 23.11 | 100 | 8.57 | 1 | 425 | 0 | 0 | 0 | 0 | 2.159 | 0 | 12.336 | 7.965 | 6.79 | 0 | 0 | 0 | 2 | 2 | 0
2021-01-16 07:00 | 0 | 863.3 | 862.51 | 1 | 1.8 | 27.59 | 100 | 100 | 75.025 | 75.024 | 5.522 | 3.383 | 83.929 | 0 | 0 | 233.58 | 233.58 | 233.58 | 260.586 | 296.014 | 296.285 | 0 | 0 | 0 | 0 | 0 | 0 | 233.579 | 233.58 | 78.84 | 25.32 | 100 | 2.45 | 1 | 425 | 0 | 0 | 0 | 0 | 0 | 0 | 12.276 | 7.952 | 6.779 | 0 | 0 | 0 | 2 | 3 | 0
2021-01-16 08:00 | 0 | 927.6 | 926.64 | 1 | 1.6 | 33.24 | 100 | 100 | 79.572 | 79.572 | 7.397 | 3.928 | 90.897 | 0 | 0 | 253.662 | 253.662 | 253.662 | 279.947 | 318.025 | 318.352 | 0 | 0 | 0 | 0 | 0 | 0 | 253.661 | 253.662 | 79.68 | 24.99 | 100 | 2.6 | 1 | 425 | 0 | 0 | 0 | 0 | 0 | 0 | 11.765 | 7.839 | 6.682 | 0 | 0 | 0 | 2 | 3 | 0
2021-01-16 09:00 | 0 | 932.7 | 927.13 | 1 | 1.2 | 33.64 | 100 | 100 | 79.283 | 79.283 | 7.454 | 3.919 | 90.656 | 0 | 0 | 253.36 | 253.36 | 253.36 | 279.595 | 318.191 | 320.103 | 0 | 0 | 0 | 0 | 0 | 0 | 253.359 | 253.36 | 79.15 | 24.77 | 100 | 6.27 | 1 | 425 | 0 | 0 | 0 | 0 | 0 | 0 | 11.729 | 7.831 | 6.675 | 0 | 0 | 0 | 2 | 2 | 0
2021-01-16 10:00 | 0 | 953 | 943.03 | 1 | 1 | 35 | 100 | 100 | 80.378 | 80.377 | 7.725 | 4.05 | 92.152 | 0 | 0 | 257.94 | 257.94 | 257.94 | 284.004 | 323.649 | 327.07 | 0 | 0 | 0 | 0 | 0 | 0 | 257.939 | 257.94 | 78.86 | 24.57 | 100 | 8.29 | 1 | 425 | 0 | 0 | 0 | 0 | 0 | 0 | 11.608 | 7.803 | 6.652 | 0 | 0 | 0 | 2 | 3 | 0
2021-01-16 11:00 | 0 | 875.9 | 866.21 | 1 | 2.1 | 35.01 | 100 | 100 | 71.644 | 71.643 | 7.525 | 3.413 | 82.582 | 0 | 0 | 234.759 | 234.759 | 234.759 | 260.822 | 297.283 | 300.609 | 0 | 0 | 0 | 0 | 0 | 0 | 234.758 | 234.759 | 78.09 | 23.83 | 100 | 8.53 | 1 | 425 | 0 | 0 | 0 | 0 | 0 | 0 | 11.608 | 7.803 | 6.652 | 0 | 0 | 0 | 2 | 3 | 0
2021-01-16 12:00 | 0 | 646.1 | 641.34 | 1 | 3 | 32.84 | 100 | 100 | 46.985 | 46.984 | 6.123 | 1.897 | 55.004 | 0 | 0 | 166.991 | 166.991 | 166.991 | 193.327 | 220.109 | 221.742 | 0 | 0 | 0 | 0 | 0 | 0 | 166.99 | 166.991 | 75.31 | 21.19 | 100 | 6.96 | 1 | 425 | 0 | 0 | 0 | 0 | 0 | 0 | 11.8 | 7.847 | 6.689 | 0 | 0 | 0 | 2 | 3 | 0
2021-01-16 13:00 | 0 | 641.2 | 639.87 | 1 | 2.1 | 32.86 | 100 | 100 | 46.939 | 46.939 | 6.129 | 1.895 | 54.963 | 0 | 0 | 166.891 | 166.891 | 166.891 | 193.224 | 219.603 | 220.06 | 0 | 0 | 0 | 0 | 0 | 0 | 166.89 | 166.891 | 75.84 | 21.33 | 100 | 3.69 | 1 | 425 | 0 | 0 | 0 | 0 | 0 | 0 | 11.799 | 7.846 | 6.689 | 0 | 0 | 0 | 2 | 2 | 0
2021-01-16 14:00 | 0 | 519.8 | 519.72 | 1 | 2.1 | 29.5 | 100 | 100 | 35.728 | 35.728 | 4.513 | 1.289 | 41.531 | 0 | 0 | 130.329 | 130.329 | 130.329 | 157.09 | 178.367 | 178.395 | 0 | 0 | 0 | 0 | 0 | 0 | 130.328 | 130.329 | 73.06 | 20.03 | 100 | 1.02 | 1 | 425 | 0 | 0 | 0 | 0 | 0 | 0 | 12.101 | 7.913 | 6.746 | 0 | 0 | 0 | 2 | 2 | 0
2021-01-16 15:00 | 0 | 497.7 | 494.1 | 1 | 2.3 | 29.81 | 100 | 100 | 33.003 | 33.002 | 4.391 | 1.175 | 38.569 | 0 | 0 | 122.226 | 122.226 | 122.226 | 148.947 | 169.575 | 170.811 | 0 | 0 | 0 | 0 | 0 | 0 | 122.225 | 122.226 | 71.56 | 19.32 | 100 | 6.9 | 1 | 425 | 0 | 0 | 0 | 0 | 0 | 0 | 12.073 | 7.907 | 6.741 | 0 | 0 | 0 | 2 | 2 | 0
2021-01-16 16:00 | 0 | 399.3 | 388.09 | 1 | 7.4 | 26.17 | 100 | 100 | 0 | 0 | 0 | 0.521 | 0 | 69.766 | 0 | 69.766 | 69.766 | 69.766 | 96.956 | 133.191 | 137.04 | 0 | 0 | 0 | 0 | 0 | 0 | -0.001 | 0 | 50.91 | 0 | 0 | 13.61 | 0.99 | 425 | 0 | 0 | 0 | 0 | 0 | 0 | 12.407 | 7.98 | 6.803 | 0 | 0 | 0 | 2 | 2 | 0
2021-01-16 17:00 | 0 | 75 | 70.09 | 1 | 6.6 | 16.63 | 100 | 100 | 0 | 0 | 0 | 0.521 | 0 | 0 | 0 | 0 | 0 | 0 | 5.826 | 24.056 | 25.74 | 0 | 0 | 0 | 0 | 0 | 0 | -0.001 | 0 | 0 | 0 | 0 | 20.84 | 0.98 | 385.2 | 0 | 0 | 0 | 0 | -20.843 | 0 | 12.041 | 7.897 | 6.732 | 0 | 0 | 0 | 1 | 1 | 0
2021-01-16 18:00 | 0 | 0 | 0 | 1 | 5.8 | 16.51 | 100 | 100 | 0 | 0 | 0 | 0 | 0 | 0 | 0 | 0 | 0 | 0 | 0 | 0 | 0 | 0 | 0 | 0 | 0 | 0 | 0 | -0.001 | 0 | 0 | 0 | 0 | 24.54 | 0.98 | 343.36 | 0 | 0 | 0 | 0 | -21.909 | 0 | 8.773 | 7.091 | 6.045 | 0 | 0 | 0 | 2 | 2 | 0
2021-01-16 19:00 | 0 | 0 | 0 | 0 | 5.7 | 17.11 | 100 | 100 | 0 | 0 | 0 | 0 | 0 | 0 | 0 | 0 | 0 | 0 | 0 | 0 | 0 | 0 | 0 | 0 | 0 | 0 | 0 | -0.001 | 0 | 0 | 0 | 0 | 0 | 0 | 309.17 | 0 | 0 | 0 | 0 | -17.905 | 0 | 6.242 | 6.296 | 5.367 | 0 | 0 | 0 | 1 | 1 | 0
2021-01-16 20:00 | 0 | 0 | 0 | 0 | 4.8 | 14.95 | 100 | 100 | 0 | 0 | 0 | 0 | 0 | 0 | 0 | 0 | 0 | 0 | 0 | 0 | 0 | 0 | 0 | 0 | 0 | 0 | 0 | -0.001 | 0 | 0 | 0 | 0 | 0 | 0 | 280.01 | 0 | 0 | 0 | 0 | -15.276 | 0 | 4.736 | 5.69 | 4.85 | 0 | 0 | 0 | 1 | 1 | 0
2021-01-16 21:00 | 0 | 0 | 0 | 0 | 4 | 15.39 | 100 | 100 | 0 | 0 | 0 | 0 | 0 | 0 | 0 | 0 | 0 | 0 | 0 | 0 | 0 | 0 | 0 | 0 | 0 | 0 | 0 | -0.001 | 0 | 0 | 0 | 0 | 0 | 0 | 260 | 0 | 0 | 0 | 0 | -6.718 | 0 | 3.624 | 5.126 | 4.37 | 0 | 0 | 6.402 | 1 | 1 | 0
2021-01-16 22:00 | 0 | 0 | 0 | 0 | 3.8 | 14.77 | 100 | 100 | 0 | 0 | 0 | 0 | 0 | 0 | 0 | 0 | 0 | 0 | 0 | 0 | 0 | 0 | 0 | 0 | 0 | 0 | 0 | -0.001 | 0 | 0 | 0 | 0 | 0 | 0 | 260 | 0 | 0 | 0 | 0 | 0 | 0 | 3.259 | 4.907 | 4.183 | 0 | 0 | 12.348 | 1 | 1 | 0
2021-01-16 23:00 | 0 | 0 | 0 | 0 | 3.5 | 15.08 | 100 | 100 | 0 | 0 | 0 | 0 | 0 | 0 | 0 | 0 | 0 | 0 | 0 | 0 | 0 | 0 | 0 | 0 | 0 | 0 | 0 | -0.001 | 0 | 0 | 0 | 0 | 0 | 0 | 260 | 0 | 0 | 0 | 0 | 0 | 0 | 3.249 | 4.9 | 4.178 | 0 | 0 | 12.327 | 1 | 1 | 0
2021-01-17 | 0 | 0 | 0 | 0 | 3.3 | 15.39 | 100 | 100 | 0 | 0 | 0 | 0 | 0 | 0 | 0 | 0 | 0 | 0 | 0 | 0 | 0 | 0 | 0 | 0 | 0 | 0 | 0 | -0.001 | 0 | 0 | 0 | 0 | 0 | 0 | 260 | 0 | 0 | 0 | 0 | 0 | 0 | 3.239 | 4.894 | 4.172 | 0 | 0 | 12.306 | 1 | 1 | 0
2021-01-17 01:00 | 0 | 0 | 0 | 0 | 3.2 | 15.7 | 100 | 100 | 0 | 0 | 0 | 0 | 0 | 0 | 0 | 0 | 0 | 0 | 0 | 0 | 0 | 0 | 0 | 0 | 0 | 0 | 0 | -0.001 | 0 | 0 | 0 | 0 | 0 | 0 | 260 | 0 | 0 | 0 | 0 | 0 | 0 | 3.229 | 4.888 | 4.167 | 0 | 0 | 12.285 | 1 | 1 | 0
2021-01-17 02:00 | 0 | 0 | 0 | 0 | 2.9 | 15.58 | 100 | 100 | 0 | 0 | 0 | 0 | 0 | 0 | 0 | 0 | 0 | 0 | 0 | 0 | 0 | 0 | 0 | 0 | 0 | 0 | 0 | -0.001 | 0 | 0 | 0 | 0 | 0 | 0 | 260 | 0 | 0 | 0 | 0 | 0 | 0 | 3.233 | 4.89 | 4.169 | 0 | 0 | 12.293 | 1 | 1 | 0
2021-01-17 03:00 | 0 | 0 | 0 | 0 | 2.7 | 15.56 | 100 | 100 | 0 | 0 | 0 | 0 | 0 | 0 | 0 | 0 | 0 | 0 | 0 | 0 | 0 | 0 | 0 | 0 | 0 | 0 | 0 | -0.001 | 0 | 0 | 0 | 0 | 0 | 0 | 260 | 0 | 0 | 0 | 0 | 0 | 0 | 3.234 | 4.891 | 4.169 | 0 | 0 | 12.294 | 1 | 1 | 0
2021-01-17 04:00 | 0 | 0 | 0 | 1 | 2.7 | 15.56 | 100 | 100 | 0 | 0 | 0 | 0 | 0 | 0 | 0 | 0 | 0 | 0 | 0 | 0 | 0 | 0 | 0 | 0 | 0 | 0 | 0 | -0.001 | 0 | 0 | 0 | 0 | 22.66 | 0.98 | 260 | 0 | 0 | 0 | 0 | 0 | 0 | 3.234 | 4.891 | 4.169 | 0 | 0 | 12.294 | 1 | 1 | 0
2021-01-17 05:00 | 0 | 490.6 | 473.13 | 1 | 2.9 | 17.6 | 100 | 100 | 0 | 0 | 0 | 0.521 | 0 | 0 | 0 | 0 | 0 | 0 | 98.003 | 162.377 | 168.374 | 0 | 0 | 0 | 0 | 0 | 0 | -0.001 | 0 | 0 | 0 | 0 | 15.34 | 0.99 | 415.97 | 0 | 0 | 0 | 0 | 81.681 | 0 | 5.381 | 5.906 | 5.034 | 0 | 0 | 0 | 2 | 2 | 0
2021-01-17 06:00 | 0 | 724.1 | 716.25 | 1 | 4.1 | 18.81 | 100 | 100 | 57.154 | 57.153 | 3.014 | 2.205 | 62.373 | 0 | 0 | 182.836 | 182.836 | 182.836 | 215.682 | 245.817 | 248.511 | 0 | 0 | 0 | 0 | 0 | 0 | 182.835 | 182.836 | 73.57 | 23 | 100 | 8.44 | 1 | 425 | 0 | 0 | 0 | 0 | 4.728 | 0 | 13.073 | 8.121 | 6.923 | 0 | 0 | 0 | 2 | 2 | 0
2021-01-17 07:00 | 0 | 755.3 | 754.69 | 1 | 4.1 | 19.03 | 100 | 100 | 63.198 | 63.197 | 3.929 | 2.569 | 69.695 | 0 | 0 | 199.894 | 199.894 | 199.894 | 228.022 | 259.009 | 259.219 | 0 | 0 | 0 | 0 | 0 | 0 | 199.893 | 199.894 | 77.11 | 24.38 | 100 | 2.31 | 1 | 425 | 0 | 0 | 0 | 0 | 0 | 0 | 13.081 | 8.123 | 6.925 | 0 | 0 | 0 | 2 | 3 | 0
2021-01-17 08:00 | 0 | 794.2 | 793.28 | 1 | 3.7 | 21.8 | 100 | 100 | 67.895 | 67.894 | 4.253 | 2.844 | 74.992 | 0 | 0 | 211.882 | 211.882 | 211.882 | 239.643 | 272.254 | 272.569 | 0 | 0 | 0 | 0 | 0 | 0 | 211.881 | 211.882 | 77.73 | 24.91 | 100 | 2.76 | 1 | 425 | 0 | 0 | 0 | 0 | 0 | 0 | 12.816 | 8.067 | 6.877 | 0 | 0 | 0 | 2 | 3 | 0
2021-01-17 09:00 | 0 | 784.1 | 779.16 | 1 | 3.5 | 21.85 | 100 | 100 | 65.955 | 65.954 | 4.239 | 2.735 | 72.928 | 0 | 0 | 207.193 | 207.193 | 207.193 | 234.947 | 267.407 | 269.103 | 0 | 0 | 0 | 0 | 0 | 0 | 207.192 | 207.193 | 76.99 | 24.51 | 100 | 6.44 | 1 | 425 | 0 | 0 | 0 | 0 | 0 | 0 | 12.812 | 8.066 | 6.877 | 0 | 0 | 0 | 2 | 3 | 0
2021-01-17 10:00 | 0 | 924.5 | 914.4 | 1 | 3.3 | 23.94 | 100 | 100 | 81.497 | 81.497 | 5.5 | 3.766 | 90.763 | 0 | 0 | 247.862 | 247.862 | 247.862 | 275.342 | 313.821 | 317.288 | 0 | 0 | 0 | 0 | 0 | 0 | 247.861 | 247.862 | 78.12 | 25.69 | 100 | 8.48 | 1 | 425 | 0 | 0 | 0 | 0 | 0 | 0 | 12.615 | 8.025 | 6.841 | 0 | 0 | 0 | 2 | 3 | 0
2021-01-17 11:00 | 0 | 917 | 906.39 | 1 | 3.2 | 24.1 | 100 | 100 | 80.626 | 80.625 | 5.38 | 3.698 | 89.704 | 0 | 0 | 245.419 | 245.419 | 245.419 | 272.879 | 311.072 | 314.714 | 0 | 0 | 0 | 0 | 0 | 0 | 245.418 | 245.419 | 77.98 | 25.62 | 100 | 8.73 | 1 | 425 | 0 | 0 | 0 | 0 | 0 | 0 | 12.6 | 8.021 | 6.838 | 0 | 0 | 0 | 2 | 3 | 0
2021-01-17 12:00 | 0 | 795.7 | 789.5 | 1 | 3.5 | 24.25 | 100 | 100 | 67.066 | 67.065 | 4.532 | 2.812 | 74.409 | 0 | 0 | 210.515 | 210.515 | 210.515 | 237.955 | 270.955 | 273.084 | 0 | 0 | 0 | 0 | 0 | 0 | 210.514 | 210.515 | 77.09 | 24.56 | 100 | 7.16 | 1 | 425 | 0 | 0 | 0 | 0 | 0 | 0 | 12.586 | 8.018 | 6.836 | 0 | 0 | 0 | 2 | 3 | 0
2021-01-17 13:00 | 0 | 637.6 | 636.12 | 1 | 3.8 | 23.97 | 100 | 100 | 50.24 | 50.239 | 2.79 | 1.852 | 54.882 | 0 | 0 | 164.599 | 164.599 | 164.599 | 192.075 | 218.317 | 218.824 | 0 | 0 | 0 | 0 | 0 | 0 | 164.598 | 164.599 | 75.22 | 22.96 | 100 | 3.9 | 1 | 425 | 0 | 0 | 0 | 0 | 0 | 0 | 12.612 | 8.024 | 6.84 | 0 | 0 | 0 | 2 | 3 | 0
2021-01-17 14:00 | 0 | 507.7 | 507.65 | 1 | 4.7 | 21.9 | 100 | 100 | 36.624 | 36.624 | 2.22 | 1.223 | 40.068 | 0 | 0 | 125.702 | 125.702 | 125.702 | 153.45 | 174.225 | 174.243 | 0 | 0 | 0 | 0 | 0 | 0 | 125.701 | 125.702 | 72.14 | 21.02 | 100 | 0.81 | 1 | 425 | 0 | 0 | 0 | 0 | 0 | 0 | 12.807 | 8.065 | 6.876 | 0 | 0 | 0 | 2 | 2 | 0
2021-01-17 15:00 | 0 | 241.1 | 239.46 | 1 | 5.2 | 20.54 | 100 | 100 | 0 | 0 | 0 | 0.521 | 0 | 44.267 | 0 | 44.267 | 44.267 | 44.267 | 72.195 | 82.182 | 82.746 | 0 | 0 | 0 | 0 | 0 | 0 | -0.001 | 0 | 53.5 | 0 | 0 | 6.69 | 1 | 425 | 0 | 0 | 0 | 0 | 0 | 0 | 12.936 | 8.093 | 6.899 | 0 | 0 | 0 | 2 | 2 | 0
2021-01-17 16:00 | 0 | 243.1 | 236.48 | 1 | 5 | 20.18 | 100 | 100 | 0 | 0 | 0 | 0.521 | 0 | 31.028 | 0 | 31.028 | 31.028 | 31.028 | 59.003 | 81.159 | 83.432 | 0 | 0 | 0 | 0 | 0 | 0 | -0.001 | 0 | 37.19 | 0 | 0 | 13.4 | 0.99 | 425 | 0 | 0 | 0 | 0 | 0 | 0 | 12.97 | 8.1 | 6.905 | 0 | 0 | 0 | 1 | 1 | 0
2021-01-17 17:00 | 0 | 52.6 | 49.23 | 1 | 4.1 | 16.82 | 100 | 100 | 0 | 0 | 0 | 0.521 | 0 | 0 | 0 | 0 | 0 | 0 | 4.069 | 16.894 | 18.052 | 0 | 0 | 0 | 0 | 0 | 0 | -0.001 | 0 | 0 | 0 | 0 | 20.63 | 0.98 | 382.14 | 0 | 0 | 0 | 0 | -22.445 | 0 | 11.931 | 7.872 | 6.711 | 0 | 0 | 0 | 1 | 1 | 0
2021-01-17 18:00 | 0 | 0 | 0 | 1 | 3.8 | 16.91 | 100 | 100 | 0 | 0 | 0 | 0 | 0 | 0 | 0 | 0 | 0 | 0 | 0 | 0 | 0 | 0 | 0 | 0 | 0 | 0 | 0 | -0.001 | 0 | 0 | 0 | 0 | 24.34 | 0.98 | 340.97 | 0 | 0 | 0 | 0 | -21.559 | 0 | 8.543 | 7.027 | 5.99 | 0 | 0 | 0 | 2 | 2 | 0
2021-01-17 19:00 | 0 | 0 | 0 | 0 | 3.5 | 16.97 | 100 | 100 | 0 | 0 | 0 | 0 | 0 | 0 | 0 | 0 | 0 | 0 | 0 | 0 | 0 | 0 | 0 | 0 | 0 | 0 | 0 | -0.001 | 0 | 0 | 0 | 0 | 0 | 0 | 307.16 | 0 | 0 | 0 | 0 | -17.709 | 0 | 6.125 | 6.253 | 5.331 | 0 | 0 | 0 | 1 | 1 | 0
2021-01-17 20:00 | 0 | 0 | 0 | 0 | 3 | 15.98 | 100 | 100 | 0 | 0 | 0 | 0 | 0 | 0 | 0 | 0 | 0 | 0 | 0 | 0 | 0 | 0 | 0 | 0 | 0 | 0 | 0 | -0.001 | 0 | 0 | 0 | 0 | 0 | 0 | 278.43 | 0 | 0 | 0 | 0 | -15.042 | 0 | 4.609 | 5.632 | 4.801 | 0 | 0 | 0 | 1 | 1 | 0
2021-01-17 21:00 | 0 | 0 | 0 | 0 | 2.5 | 15.9 | 100 | 100 | 0 | 0 | 0 | 0 | 0 | 0 | 0 | 0 | 0 | 0 | 0 | 0 | 0 | 0 | 0 | 0 | 0 | 0 | 0 | -0.001 | 0 | 0 | 0 | 0 | 0 | 0 | 260 | 0 | 0 | 0 | 0 | -6.644 | 0 | 3.556 | 5.086 | 4.336 | 0 | 0 | 6.334 | 1 | 1 | 0
2021-01-17 22:00 | 0 | 0 | 0 | 0 | 2.2 | 15.5 | 100 | 100 | 0 | 0 | 0 | 0 | 0 | 0 | 0 | 0 | 0 | 0 | 0 | 0 | 0 | 0 | 0 | 0 | 0 | 0 | 0 | -0.001 | 0 | 0 | 0 | 0 | 0 | 0 | 260 | 0 | 0 | 0 | 0 | 0 | 0 | 3.236 | 4.892 | 4.17 | 0 | 0 | 12.298 | 1 | 1 | 0
2021-01-17 23:00 | 0 | 0 | 0 | 0 | 1.8 | 15.51 | 100 | 100 | 0 | 0 | 0 | 0 | 0 | 0 | 0 | 0 | 0 | 0 | 0 | 0 | 0 | 0 | 0 | 0 | 0 | 0 | 0 | -0.001 | 0 | 0 | 0 | 0 | 0 | 0 | 260 | 0 | 0 | 0 | 0 | 0 | 0 | 3.235 | 4.892 | 4.17 | 0 | 0 | 12.297 | 1 | 1 | 0
2021-01-18 | 0 | 0 | 0 | 0 | 1.3 | 15.57 | 100 | 100 | 0 | 0 | 0 | 0 | 0 | 0 | 0 | 0 | 0 | 0 | 0 | 0 | 0 | 0 | 0 | 0 | 0 | 0 | 0 | -0.001 | 0 | 0 | 0 | 0 | 0 | 0 | 260 | 0 | 0 | 0 | 0 | 0 | 0 | 3.233 | 4.891 | 4.169 | 0 | 0 | 12.293 | 1 | 1 | 0
2021-01-18 01:00 | 0 | 0 | 0 | 0 | 0.9 | 15.68 | 100 | 100 | 0 | 0 | 0 | 0 | 0 | 0 | 0 | 0 | 0 | 0 | 0 | 0 | 0 | 0 | 0 | 0 | 0 | 0 | 0 | -0.001 | 0 | 0 | 0 | 0 | 0 | 0 | 260 | 0 | 0 | 0 | 0 | 0 | 0 | 3.23 | 4.888 | 4.167 | 0 | 0 | 12.286 | 1 | 1 | 0
2021-01-18 02:00 | 0 | 0 | 0 | 0 | 0.6 | 15.63 | 100 | 100 | 0 | 0 | 0 | 0 | 0 | 0 | 0 | 0 | 0 | 0 | 0 | 0 | 0 | 0 | 0 | 0 | 0 | 0 | 0 | -0.001 | 0 | 0 | 0 | 0 | 0 | 0 | 260 | 0 | 0 | 0 | 0 | 0 | 0 | 3.232 | 4.889 | 4.168 | 0 | 0 | 12.289 | 1 | 1 | 0
2021-01-18 03:00 | 0 | 0 | 0 | 0 | 0.7 | 15.62 | 100 | 100 | 0 | 0 | 0 | 0 | 0 | 0 | 0 | 0 | 0 | 0 | 0 | 0 | 0 | 0 | 0 | 0 | 0 | 0 | 0 | -0.001 | 0 | 0 | 0 | 0 | 0 | 0 | 260 | 0 | 0 | 0 | 0 | 0 | 0 | 3.232 | 4.89 | 4.168 | 0 | 0 | 12.29 | 1 | 1 | 0
2021-01-18 04:00 | 0 | 0 | 0 | 1 | 0.7 | 15.41 | 100 | 100 | 0 | 0 | 0 | 0 | 0 | 0 | 0 | 0 | 0 | 0 | 0 | 0 | 0 | 0 | 0 | 0 | 0 | 0 | 0 | -0.001 | 0 | 0 | 0 | 0 | 22.53 | 0.98 | 260 | 0 | 0 | 0 | 0 | 0 | 0 | 3.238 | 4.894 | 4.172 | 0 | 0 | 12.304 | 1 | 1 | 0
2021-01-18 05:00 | 0 | 140.1 | 135.19 | 1 | 0.8 | 18.06 | 100 | 100 | 0 | 0 | 0 | 0.521 | 0 | 0 | 0 | 0 | 0 | 0 | 27.702 | 46.398 | 48.082 | 0 | 0 | 0 | 0 | 0 | 0 | -0.001 | 0 | 0 | 0 | 0 | 15.21 | 0.99 | 288.48 | 0 | 0 | 0 | 0 | 14.912 | 0 | 3.467 | 5.033 | 4.29 | 0 | 0 | 0 | 2 | 2 | 0
2021-01-18 06:00 | 0 | 259 | 256.28 | 1 | 1 | 18.27 | 100 | 100 | 0 | 0 | 0 | 0.521 | 0 | 0 | 0 | 0 | 0 | 0 | 77.181 | 87.956 | 88.889 | 0 | 0 | 0 | 0 | 0 | 0 | -0.001 | 0 | 0 | 0 | 0 | 8.31 | 1 | 402.52 | 0 | 0 | 0 | 0 | 59.726 | 0 | 6.007 | 6.18 | 5.268 | 0 | 0 | 0 | 1 | 1 | 0
2021-01-18 07:00 | 0 | 324.9 | 324.67 | 1 | 1.3 | 18.52 | 100 | 100 | 0 | 0 | 0 | 0.521 | 0 | 58.535 | 0 | 58.535 | 58.535 | 58.535 | 98.101 | 111.427 | 111.506 | 0 | 0 | 0 | 0 | 0 | 0 | -0.001 | 0 | 52.5 | 0 | 0 | 2.16 | 1 | 425 | 0 | 0 | 0 | 0 | 11.77 | 0 | 12.844 | 8.071 | 6.881 | 0 | 0 | 0 | 1 | 1 | 0
2021-01-18 08:00 | 0 | 68 | 67.91 | 1 | 1.3 | 22.25 | 100 | 100 | 0 | 0 | 0 | 0.521 | 0 | 0 | 0 | 0 | 0 | 0 | 20.514 | 23.307 | 23.338 | 0 | 0 | 0 | 0 | 0 | 0 | -0.001 | 0 | 0 | 0 | 0 | 2.92 | 1 | 412.36 | 0 | 0 | 0 | 0 | -6.621 | 0 | 12.369 | 7.971 | 6.795 | 0 | 0 | 0 | 1 | 1 | 0
2021-01-18 09:00 | 0 | 157.3 | 156.25 | 1 | 1.1 | 22.48 | 100 | 100 | 0 | 0 | 0 | 0.521 | 0 | 13.237 | 0 | 13.237 | 13.237 | 13.237 | 47.111 | 53.626 | 53.985 | 0 | 0 | 0 | 0 | 0 | 0 | -0.001 | 0 | 24.52 | 0 | 0 | 6.61 | 1 | 425 | 0 | 0 | 0 | 0 | 6.621 | 0 | 12.453 | 7.989 | 6.811 | 0 | 0 | 0 | 1 | 1 | 0
2021-01-18 10:00 | 0 | 215.8 | 213.33 | 1 | 1.4 | 25.28 | 100 | 100 | 0 | 0 | 0 | 0.521 | 0 | 36.924 | 0 | 36.924 | 36.924 | 36.924 | 64.23 | 73.216 | 74.063 | 0 | 0 | 0 | 0 | 0 | 0 | -0.001 | 0 | 49.86 | 0 | 0 | 8.67 | 1 | 425 | 0 | 0 | 0 | 0 | 0 | 0 | 12.49 | 7.998 | 6.818 | 0 | 0 | 0 | 1 | 1 | 0
2021-01-18 11:00 | 0 | 170.7 | 168.63 | 1 | 1.3 | 25.7 | 100 | 100 | 0 | 0 | 0 | 0.521 | 0 | 23.51 | 0 | 23.51 | 23.51 | 23.51 | 50.761 | 57.875 | 58.584 | 0 | 0 | 0 | 0 | 0 | 0 | -0.001 | 0 | 40.13 | 0 | 0 | 8.93 | 1 | 425 | 0 | 0 | 0 | 0 | 0 | 0 | 12.451 | 7.989 | 6.811 | 0 | 0 | 0 | 1 | 1 | 0
2021-01-18 12:00 | 0 | 399.8 | 396.5 | 1 | 3.3 | 25.2 | 100 | 100 | 25.832 | 25.832 | 1.406 | 0.816 | 28.055 | 0 | 0 | 92.172 | 92.172 | 92.172 | 119.488 | 136.078 | 137.211 | 0 | 0 | 0 | 0 | 0 | 0 | 92.171 | 92.172 | 67.18 | 18.83 | 100 | 7.37 | 1 | 425 | 0 | 0 | 0 | 0 | 0 | 0 | 12.497 | 7.999 | 6.819 | 0 | 0 | 0 | 2 | 2 | 0
2021-01-18 13:00 | 0 | 800.7 | 798.64 | 1 | 4.1 | 25.38 | 100 | 100 | 68.14 | 68.139 | 4.767 | 2.89 | 75.797 | 0 | 0 | 213.83 | 213.83 | 213.83 | 241.123 | 274.092 | 274.8 | 0 | 0 | 0 | 0 | 0 | 0 | 213.829 | 213.83 | 77.81 | 24.8 | 100 | 4.11 | 1 | 425 | 0 | 0 | 0 | 0 | 0 | 0 | 12.48 | 7.996 | 6.816 | 0 | 0 | 0 | 2 | 3 | 0
2021-01-18 14:00 | 0 | 522.7 | 522.67 | 1 | 4.1 | 23.75 | 100 | 100 | 37.957 | 37.956 | 2.59 | 1.292 | 41.839 | 0 | 0 | 130.495 | 130.495 | 130.495 | 158 | 179.381 | 179.391 | 0 | 0 | 0 | 0 | 0 | 0 | 130.494 | 130.495 | 72.74 | 21.16 | 100 | 0.6 | 1 | 425 | 0 | 0 | 0 | 0 | 0 | 0 | 12.633 | 8.028 | 6.844 | 0 | 0 | 0 | 2 | 3 | 0
2021-01-18 15:00 | 0 | 539.6 | 536.16 | 1 | 3.7 | 23.24 | 100 | 100 | 39.119 | 39.119 | 2.7 | 1.345 | 43.164 | 0 | 0 | 134.096 | 134.096 | 134.096 | 161.668 | 184.009 | 185.191 | 0 | 0 | 0 | 0 | 0 | 0 | 134.095 | 134.096 | 72.41 | 21.12 | 100 | 6.48 | 1 | 425 | 0 | 0 | 0 | 0 | 0 | 0 | 12.68 | 8.039 | 6.853 | 0 | 0 | 0 | 2 | 2 | 0
2021-01-18 16:00 | 0 | 313.4 | 305.13 | 1 | 3.3 | 23.03 | 100 | 100 | 0 | 0 | 0 | 0.521 | 0 | 48.411 | 0 | 48.411 | 48.411 | 48.411 | 76.011 | 104.72 | 107.559 | 0 | 0 | 0 | 0 | 0 | 0 | -0.001 | 0 | 45.01 | 0 | 0 | 13.19 | 0.99 | 425 | 0 | 0 | 0 | 0 | 0 | 0 | 12.7 | 8.043 | 6.856 | 0 | 0 | 0 | 2 | 2 | 0
2021-01-18 17:00 | 0 | 195.4 | 183.12 | 1 | 3.1 | 19.33 | 100 | 100 | 0 | 0 | 0 | 0.521 | 0 | 0 | 0 | 0 | 0 | 0 | 15.036 | 62.846 | 67.061 | 0 | 0 | 0 | 0 | 0 | 0 | -0.001 | 0 | 0 | 0 | 0 | 20.42 | 0.98 | 402.05 | 0 | 0 | 0 | 0 | -12.021 | 0 | 12.314 | 7.959 | 6.785 | 0 | 0 | 0 | 1 | 1 | 0
2021-01-18 18:00 | 0 | 0 | 0 | 1 | 2.8 | 19.08 | 100 | 100 | 0 | 0 | 0 | 0 | 0 | 0 | 0 | 0 | 0 | 0 | 0 | 0 | 0 | 0 | 0 | 0 | 0 | 0 | 0 | -0.001 | 0 | 0 | 0 | 0 | 24.13 | 0.98 | 357.37 | 0 | 0 | 0 | 0 | -23.397 | 0 | 9.769 | 7.357 | 6.271 | 0 | 0 | 0 | 2 | 2 | 0
2021-01-18 19:00 | 0 | 0 | 0 | 0 | 2.3 | 19.22 | 100 | 100 | 0 | 0 | 0 | 0 | 0 | 0 | 0 | 0 | 0 | 0 | 0 | 0 | 0 | 0 | 0 | 0 | 0 | 0 | 0 | -0.001 | 0 | 0 | 0 | 0 | 0 | 0 | 321.15 | 0 | 0 | 0 | 0 | -18.965 | 0 | 6.888 | 6.519 | 5.558 | 0 | 0 | 0 | 1 | 1 | 0
2021-01-18 20:00 | 0 | 0 | 0 | 0 | 1.8 | 18 | 100 | 100 | 0 | 0 | 0 | 0 | 0 | 0 | 0 | 0 | 0 | 0 | 0 | 0 | 0 | 0 | 0 | 0 | 0 | 0 | 0 | -0.001 | 0 | 0 | 0 | 0 | 0 | 0 | 290.65 | 0 | 0 | 0 | 0 | -15.976 | 0 | 5.122 | 5.859 | 4.995 | 0 | 0 | 0 | 1 | 1 | 0
2021-01-18 21:00 | 0 | 0 | 0 | 0 | 1.3 | 18.2 | 100 | 100 | 0 | 0 | 0 | 0 | 0 | 0 | 0 | 0 | 0 | 0 | 0 | 0 | 0 | 0 | 0 | 0 | 0 | 0 | 0 | -0.001 | 0 | 0 | 0 | 0 | 0 | 0 | 264.55 | 0 | 0 | 0 | 0 | -13.666 | 0 | 3.893 | 5.275 | 4.497 | 0 | 0 | 0 | 1 | 1 | 0
2021-01-18 22:00 | 0 | 0 | 0 | 0 | 0.9 | 17.2 | 100 | 100 | 0 | 0 | 0 | 0 | 0 | 0 | 0 | 0 | 0 | 0 | 0 | 0 | 0 | 0 | 0 | 0 | 0 | 0 | 0 | -0.001 | 0 | 0 | 0 | 0 | 0 | 0 | 260 | 0 | 0 | 0 | 0 | -1.246 | 0 | 3.205 | 4.872 | 4.153 | 0 | 0 | 10.984 | 1 | 1 | 0
2021-01-18 23:00 | 0 | 0 | 0 | 0 | 0.7 | 17.36 | 100 | 100 | 0 | 0 | 0 | 0 | 0 | 0 | 0 | 0 | 0 | 0 | 0 | 0 | 0 | 0 | 0 | 0 | 0 | 0 | 0 | -0.001 | 0 | 0 | 0 | 0 | 0 | 0 | 260 | 0 | 0 | 0 | 0 | 0 | 0 | 3.178 | 4.855 | 4.139 | 0 | 0 | 12.172 | 1 | 1 | 0
2021-01-19 | 0 | 0 | 0 | 0 | 0.7 | 17.67 | 100 | 100 | 0 | 0 | 0 | 0 | 0 | 0 | 0 | 0 | 0 | 0 | 0 | 0 | 0 | 0 | 0 | 0 | 0 | 0 | 0 | -0.001 | 0 | 0 | 0 | 0 | 0 | 0 | 260 | 0 | 0 | 0 | 0 | 0 | 0 | 3.169 | 4.849 | 4.133 | 0 | 0 | 12.151 | 1 | 1 | 0
2021-01-19 01:00 | 0 | 0 | 0 | 0 | 0.8 | 17.78 | 100 | 100 | 0 | 0 | 0 | 0 | 0 | 0 | 0 | 0 | 0 | 0 | 0 | 0 | 0 | 0 | 0 | 0 | 0 | 0 | 0 | -0.001 | 0 | 0 | 0 | 0 | 0 | 0 | 260 | 0 | 0 | 0 | 0 | 0 | 0 | 3.165 | 4.846 | 4.132 | 0 | 0 | 12.143 | 1 | 1 | 0
2021-01-19 02:00 | 0 | 0 | 0 | 0 | 1 | 16.41 | 100 | 100 | 0 | 0 | 0 | 0 | 0 | 0 | 0 | 0 | 0 | 0 | 0 | 0 | 0 | 0 | 0 | 0 | 0 | 0 | 0 | -0.001 | 0 | 0 | 0 | 0 | 0 | 0 | 260 | 0 | 0 | 0 | 0 | 0 | 0 | 3.207 | 4.874 | 4.155 | 0 | 0 | 12.236 | 1 | 1 | 0
2021-01-19 03:00 | 0 | 0 | 0 | 0 | 1 | 16.37 | 100 | 100 | 0 | 0 | 0 | 0 | 0 | 0 | 0 | 0 | 0 | 0 | 0 | 0 | 0 | 0 | 0 | 0 | 0 | 0 | 0 | -0.001 | 0 | 0 | 0 | 0 | 0 | 0 | 260 | 0 | 0 | 0 | 0 | 0 | 0 | 3.209 | 4.875 | 4.156 | 0 | 0 | 12.239 | 1 | 1 | 0
2021-01-19 04:00 | 0 | 0 | 0 | 1 | 0.7 | 16.7 | 100 | 100 | 0 | 0 | 0 | 0 | 0 | 0 | 0 | 0 | 0 | 0 | 0 | 0 | 0 | 0 | 0 | 0 | 0 | 0 | 0 | -0.001 | 0 | 0 | 0 | 0 | 22.4 | 0.98 | 260 | 0 | 0 | 0 | 0 | 0 | 0 | 3.198 | 4.868 | 4.15 | 0 | 0 | 12.216 | 1 | 1 | 0
2021-01-19 05:00 | 0 | 503.9 | 486.57 | 1 | 0.6 | 21.24 | 100 | 100 | 0 | 0 | 0 | 0.521 | 0 | 0 | 0 | 0 | 0 | 0 | 98.606 | 166.989 | 172.938 | 0 | 0 | 0 | 0 | 0 | 0 | -0.001 | 0 | 0 | 0 | 0 | 15.07 | 0.99 | 417.62 | 0 | 0 | 0 | 0 | 82.545 | 0 | 5.236 | 5.844 | 4.982 | 0 | 0 | 0 | 2 | 2 | 0
2021-01-19 06:00 | 0 | 673.1 | 666.28 | 1 | 2.2 | 21.91 | 100 | 100 | 52.036 | 52.036 | 2.716 | 1.936 | 56.688 | 0 | 0 | 169.099 | 169.099 | 169.099 | 200.677 | 228.668 | 231.008 | 0 | 0 | 0 | 0 | 0 | 0 | 169.098 | 169.099 | 73.2 | 22.53 | 100 | 8.16 | 1 | 425 | 0 | 0 | 0 | 0 | 3.864 | 0 | 12.783 | 8.06 | 6.871 | 0 | 0 | 0 | 2 | 2 | 0
2021-01-19 07:00 | 0 | 543.6 | 543.27 | 1 | 2.6 | 21.6 | 100 | 100 | 40.036 | 40.036 | 2.583 | 1.379 | 43.999 | 0 | 0 | 136.373 | 136.373 | 136.373 | 164.16 | 186.45 | 186.564 | 0 | 0 | 0 | 0 | 0 | 0 | 136.372 | 136.373 | 73.1 | 21.46 | 100 | 2 | 1 | 425 | 0 | 0 | 0 | 0 | 0 | 0 | 12.835 | 8.071 | 6.881 | 0 | 0 | 0 | 2 | 2 | 0
2021-01-19 08:00 | 0 | 241.9 | 241.55 | 1 | 2.3 | 24.25 | 100 | 100 | 0 | 0 | 0 | 0.521 | 0 | 45.52 | 0 | 45.52 | 45.52 | 45.52 | 72.96 | 82.899 | 83.02 | 0 | 0 | 0 | 0 | 0 | 0 | -0.001 | 0 | 54.83 | 0 | 0 | 3.09 | 1 | 425 | 0 | 0 | 0 | 0 | 0 | 0 | 12.586 | 8.018 | 6.836 | 0 | 0 | 0 | 2 | 2 | 0
2021-01-19 09:00 | 0 | 192.2 | 190.85 | 1 | 2.3 | 23.93 | 100 | 100 | 0 | 0 | 0 | 0.521 | 0 | 30.054 | 0 | 30.054 | 30.054 | 30.054 | 57.535 | 65.499 | 65.963 | 0 | 0 | 0 | 0 | 0 | 0 | -0.001 | 0 | 45.56 | 0 | 0 | 6.8 | 1 | 425 | 0 | 0 | 0 | 0 | 0 | 0 | 12.616 | 8.025 | 6.841 | 0 | 0 | 0 | 1 | 1 | 0
2021-01-19 10:00 | 0 | 167.9 | 165.89 | 1 | 3.5 | 25.16 | 100 | 100 | 0 | 0 | 0 | 0.521 | 0 | 22.618 | 0 | 22.618 | 22.618 | 22.618 | 49.939 | 56.935 | 57.623 | 0 | 0 | 0 | 0 | 0 | 0 | -0.001 | 0 | 39.25 | 0 | 0 | 8.87 | 1 | 425 | 0 | 0 | 0 | 0 | 0 | 0 | 12.501 | 8 | 6.82 | 0 | 0 | 0 | 1 | 1 | 0
2021-01-19 11:00 | 0 | 140.8 | 139.01 | 1 | 3.7 | 25.24 | 100 | 100 | 0 | 0 | 0 | 0.521 | 0 | 14.528 | 0 | 14.528 | 14.528 | 14.528 | 41.838 | 47.71 | 48.323 | 0 | 0 | 0 | 0 | 0 | 0 | -0.001 | 0 | 30.06 | 0 | 0 | 9.14 | 1 | 425 | 0 | 0 | 0 | 0 | 0 | 0 | 12.493 | 7.999 | 6.819 | 0 | 0 | 0 | 1 | 1 | 0
2021-01-19 12:00 | 0 | 189.8 | 188.14 | 1 | 3.8 | 24.8 | 100 | 100 | 0 | 0 | 0 | 0.521 | 0 | 29.321 | 0 | 29.321 | 29.321 | 29.321 | 56.689 | 64.57 | 65.139 | 0 | 0 | 0 | 0 | 0 | 0 | -0.001 | 0 | 45.01 | 0 | 0 | 7.58 | 1 | 425 | 0 | 0 | 0 | 0 | 0 | 0 | 12.534 | 8.007 | 6.826 | 0 | 0 | 0 | 1 | 1 | 0
2021-01-19 13:00 | 0 | 203.4 | 202.82 | 1 | 4 | 24.43 | 100 | 100 | 0 | 0 | 0 | 0.521 | 0 | 33.812 | 0 | 33.812 | 33.812 | 33.812 | 61.228 | 69.608 | 69.807 | 0 | 0 | 0 | 0 | 0 | 0 | -0.001 | 0 | 48.44 | 0 | 0 | 4.33 | 1 | 425 | 0 | 0 | 0 | 0 | 0 | 0 | 12.569 | 8.015 | 6.833 | 0 | 0 | 0 | 1 | 1 | 0
2021-01-19 14:00 | 0 | 163.3 | 163.3 | 1 | 4.1 | 21.7 | 100 | 100 | 0 | 0 | 0 | 0.521 | 0 | 21.591 | 0 | 21.591 | 21.591 | 21.591 | 49.366 | 56.043 | 56.045 | 0 | 0 | 0 | 0 | 0 | 0 | -0.001 | 0 | 38.53 | 0 | 0 | 0.38 | 1 | 425 | 0 | 0 | 0 | 0 | 0 | 0 | 12.826 | 8.069 | 6.879 | 0 | 0 | 0 | 1 | 1 | 0
2021-01-19 15:00 | 0 | 11.5 | 11.43 | 1 | 4 | 21.2 | 100 | 100 | 0 | 0 | 0 | 0.521 | 0 | 0 | 0 | 0 | 0 | 0 | 3.447 | 3.923 | 3.947 | 0 | 0 | 0 | 0 | 0 | 0 | -0.001 | 0 | 0 | 0 | 0 | 6.26 | 1 | 382.02 | 0 | 0 | 0 | 0 | -22.511 | 0 | 11.538 | 7.784 | 6.636 | 0 | 0 | 0 | 1 | 1 | 0
2021-01-19 16:00 | 0 | 18 | 17.54 | 1 | 3.9 | 20.98 | 100 | 100 | 0 | 0 | 0 | 0.521 | 0 | 0 | 0 | 0 | 0 | 0 | 4.361 | 6.02 | 6.178 | 0 | 0 | 0 | 0 | 0 | 0 | -0.001 | 0 | 0 | 0 | 0 | 12.98 | 0.99 | 349.44 | 0 | 0 | 0 | 0 | -17.058 | 0 | 8.449 | 7.001 | 5.969 | 0 | 0 | 0 | 1 | 1 | 0
2021-01-19 17:00 | 0 | 9.5 | 8.92 | 1 | 3.8 | 17.45 | 100 | 100 | 0 | 0 | 0 | 0.521 | 0 | 0 | 0 | 0 | 0 | 0 | 0.726 | 3.06 | 3.26 | 0 | 0 | 0 | 0 | 0 | 0 | -0.001 | 0 | 0 | 0 | 0 | 20.21 | 0.98 | 315.6 | 0 | 0 | 0 | 0 | -17.725 | 0 | 6.573 | 6.413 | 5.467 | 0 | 0 | 0 | 1 | 1 | 0
2021-01-19 18:00 | 0 | 0 | 0 | 1 | 3.5 | 17.21 | 100 | 100 | 0 | 0 | 0 | 0 | 0 | 0 | 0 | 0 | 0 | 0 | 0 | 0 | 0 | 0 | 0 | 0 | 0 | 0 | 0 | -0.001 | 0 | 0 | 0 | 0 | 23.92 | 0.98 | 285.81 | 0 | 0 | 0 | 0 | -15.599 | 0 | 4.913 | 5.769 | 4.918 | 0 | 0 | 0 | 2 | 2 | 0
2021-01-19 19:00 | 0 | 0 | 0 | 0 | 2.8 | 17.48 | 100 | 100 | 0 | 0 | 0 | 0 | 0 | 0 | 0 | 0 | 0 | 0 | 0 | 0 | 0 | 0 | 0 | 0 | 0 | 0 | 0 | -0.001 | 0 | 0 | 0 | 0 | 0 | 0 | 260.27 | 0 | 0 | 0 | 0 | -13.377 | 0 | 3.75 | 5.197 | 4.43 | 0 | 0 | 0 | 1 | 1 | 0
2021-01-19 20:00 | 0 | 0 | 0 | 0 | 2.7 | 16.31 | 100 | 100 | 0 | 0 | 0 | 0 | 0 | 0 | 0 | 0 | 0 | 0 | 0 | 0 | 0 | 0 | 0 | 0 | 0 | 0 | 0 | -0.001 | 0 | 0 | 0 | 0 | 0 | 0 | 260 | 0 | 0 | 0 | 0 | 0 | 0 | 3.211 | 4.876 | 4.157 | 0 | 0 | 12.244 | 1 | 1 | 0
2021-01-19 21:00 | 0 | 0 | 0 | 0 | 2.3 | 16.25 | 100 | 100 | 0 | 0 | 0 | 0 | 0 | 0 | 0 | 0 | 0 | 0 | 0 | 0 | 0 | 0 | 0 | 0 | 0 | 0 | 0 | -0.001 | 0 | 0 | 0 | 0 | 0 | 0 | 260 | 0 | 0 | 0 | 0 | 0 | 0 | 3.212 | 4.877 | 4.158 | 0 | 0 | 12.247 | 1 | 1 | 0
2021-01-19 22:00 | 0 | 0 | 0 | 0 | 1.8 | 15.85 | 100 | 100 | 0 | 0 | 0 | 0 | 0 | 0 | 0 | 0 | 0 | 0 | 0 | 0 | 0 | 0 | 0 | 0 | 0 | 0 | 0 | -0.001 | 0 | 0 | 0 | 0 | 0 | 0 | 260 | 0 | 0 | 0 | 0 | 0 | 0 | 3.225 | 4.885 | 4.164 | 0 | 0 | 12.274 | 1 | 1 | 0
2021-01-19 23:00 | 0 | 0 | 0 | 0 | 1.7 | 15.8 | 100 | 100 | 0 | 0 | 0 | 0 | 0 | 0 | 0 | 0 | 0 | 0 | 0 | 0 | 0 | 0 | 0 | 0 | 0 | 0 | 0 | -0.001 | 0 | 0 | 0 | 0 | 0 | 0 | 260 | 0 | 0 | 0 | 0 | 0 | 0 | 3.226 | 4.886 | 4.165 | 0 | 0 | 12.278 | 1 | 1 | 0
2021-01-20 | 0 | 0 | 0 | 0 | 1.7 | 15.89 | 100 | 100 | 0 | 0 | 0 | 0 | 0 | 0 | 0 | 0 | 0 | 0 | 0 | 0 | 0 | 0 | 0 | 0 | 0 | 0 | 0 | -0.001 | 0 | 0 | 0 | 0 | 0 | 0 | 260 | 0 | 0 | 0 | 0 | 0 | 0 | 3.223 | 4.884 | 4.164 | 0 | 0 | 12.272 | 1 | 1 | 0
2021-01-20 01:00 | 0 | 0 | 0 | 0 | 1.6 | 15.91 | 100 | 100 | 0 | 0 | 0 | 0 | 0 | 0 | 0 | 0 | 0 | 0 | 0 | 0 | 0 | 0 | 0 | 0 | 0 | 0 | 0 | -0.001 | 0 | 0 | 0 | 0 | 0 | 0 | 260 | 0 | 0 | 0 | 0 | 0 | 0 | 3.223 | 4.884 | 4.163 | 0 | 0 | 12.27 | 1 | 1 | 0
2021-01-20 02:00 | 0 | 0 | 0 | 0 | 1.5 | 15.58 | 100 | 100 | 0 | 0 | 0 | 0 | 0 | 0 | 0 | 0 | 0 | 0 | 0 | 0 | 0 | 0 | 0 | 0 | 0 | 0 | 0 | -0.001 | 0 | 0 | 0 | 0 | 0 | 0 | 260 | 0 | 0 | 0 | 0 | 0 | 0 | 3.233 | 4.89 | 4.169 | 0 | 0 | 12.293 | 1 | 1 | 0
2021-01-20 03:00 | 0 | 0 | 0 | 0 | 1.2 | 15.58 | 100 | 100 | 0 | 0 | 0 | 0 | 0 | 0 | 0 | 0 | 0 | 0 | 0 | 0 | 0 | 0 | 0 | 0 | 0 | 0 | 0 | -0.001 | 0 | 0 | 0 | 0 | 0 | 0 | 260 | 0 | 0 | 0 | 0 | 0 | 0 | 3.233 | 4.89 | 4.169 | 0 | 0 | 12.293 | 1 | 1 | 0
2021-01-20 04:00 | 0 | 0 | 0 | 1 | 1 | 15.6 | 100 | 100 | 0 | 0 | 0 | 0 | 0 | 0 | 0 | 0 | 0 | 0 | 0 | 0 | 0 | 0 | 0 | 0 | 0 | 0 | 0 | -0.001 | 0 | 0 | 0 | 0 | 22.26 | 0.98 | 260 | 0 | 0 | 0 | 0 | 0 | 0 | 3.233 | 4.89 | 4.169 | 0 | 0 | 12.291 | 1 | 1 | 0
2021-01-20 05:00 | 0 | 0 | 0 | 1 | 1 | 16.64 | 100 | 100 | 0 | 0 | 0 | 0 | 0 | 0 | 0 | 0 | 0 | 0 | 0 | 0 | 0 | 0 | 0 | 0 | 0 | 0 | 0 | -0.001 | 0 | 0 | 0 | 0 | 14.93 | 0.99 | 260 | 0 | 0 | 0 | 0 | 0 | 0 | 3.2 | 4.869 | 4.151 | 0 | 0 | 12.22 | 1 | 1 | 0
2021-01-20 06:00 | 0 | 0 | 0 | 1 | 1.2 | 16.46 | 100 | 100 | 0 | 0 | 0 | 0 | 0 | 0 | 0 | 0 | 0 | 0 | 0 | 0 | 0 | 0 | 0 | 0 | 0 | 0 | 0 | -0.001 | 0 | 0 | 0 | 0 | 8.01 | 1 | 260 | 0 | 0 | 0 | 0 | 0 | 0 | 3.206 | 4.873 | 4.154 | 0 | 0 | 12.233 | 1 | 1 | 0
2021-01-20 07:00 | 0 | 0 | 0 | 1 | 1.5 | 16.21 | 100 | 100 | 0 | 0 | 0 | 0 | 0 | 0 | 0 | 0 | 0 | 0 | 0 | 0 | 0 | 0 | 0 | 0 | 0 | 0 | 0 | -0.001 | 0 | 0 | 0 | 0 | 1.84 | 1 | 260 | 0 | 0 | 0 | 0 | 0 | 0 | 3.214 | 4.878 | 4.158 | 0 | 0 | 12.25 | 1 | 1 | 0
2021-01-20 08:00 | 0 | 0.3 | 0.3 | 1 | 1.8 | 18.13 | 100 | 100 | 0 | 0 | 0 | 0.521 | 0 | 0 | 0 | 0 | 0 | 0 | 0.09 | 0.103 | 0.103 | 0 | 0 | 0 | 0 | 0 | 0 | -0.001 | 0 | 0 | 0 | 0 | 3.27 | 1 | 260 | 0 | 0 | 0 | 0 | 0 | 0 | 3.154 | 4.839 | 4.126 | 0 | 0 | 12.029 | 2 | 2 | 0
2021-01-20 09:00 | 0 | 21.2 | 21.04 | 1 | 2.1 | 18.08 | 100 | 100 | 0 | 0 | 0 | 0.521 | 0 | 0 | 0 | 0 | 0 | 0 | 6.343 | 7.222 | 7.276 | 0 | 0 | 0 | 0 | 0 | 0 | -0.001 | 0 | 0 | 0 | 0 | 6.99 | 1 | 260 | 0 | 0 | 0 | 0 | 0 | 0 | 3.156 | 4.84 | 4.126 | 0 | 0 | 5.78 | 1 | 1 | 0
2021-01-20 10:00 | 0 | 3.3 | 3.26 | 1 | 2.4 | 19.68 | 100 | 100 | 0 | 0 | 0 | 0.521 | 0 | 0 | 0 | 0 | 0 | 0 | 0.981 | 1.118 | 1.133 | 0 | 0 | 0 | 0 | 0 | 0 | -0.001 | 0 | 0 | 0 | 0 | 9.07 | 1 | 260 | 0 | 0 | 0 | 0 | 0 | 0 | 3.108 | 4.808 | 4.099 | 0 | 0 | 11.034 | 1 | 1 | 0
2021-01-20 11:00 | 0 | 45.4 | 44.8 | 1 | 3 | 19.58 | 100 | 100 | 0 | 0 | 0 | 0.521 | 0 | 0 | 0 | 0 | 0 | 0 | 13.48 | 15.374 | 15.581 | 0 | 0 | 0 | 0 | 0 | 0 | -0.001 | 0 | 0 | 0 | 0 | 9.35 | 1 | 262.67 | 0 | 0 | 0 | 0 | 1.398 | 0 | 3.138 | 4.828 | 4.116 | 0 | 0 | 0 | 1 | 1 | 0
2021-01-20 12:00 | 0 | 73.3 | 72.62 | 1 | 3.2 | 19.46 | 100 | 100 | 0 | 0 | 0 | 0.521 | 0 | 0 | 0 | 0 | 0 | 0 | 21.878 | 24.924 | 25.157 | 0 | 0 | 0 | 0 | 0 | 0 | -0.001 | 0 | 0 | 0 | 0 | 7.8 | 1 | 280.35 | 0 | 0 | 0 | 0 | 9.257 | 0 | 3.386 | 4.985 | 4.25 | 0 | 0 | 0 | 1 | 1 | 0
2021-01-20 13:00 | 0 | 79.1 | 78.85 | 1 | 3 | 19.3 | 100 | 100 | 0 | 0 | 0 | 0.521 | 0 | 0 | 0 | 0 | 0 | 0 | 23.801 | 27.061 | 27.147 | 0 | 0 | 0 | 0 | 0 | 0 | -0.001 | 0 | 0 | 0 | 0 | 4.55 | 1 | 299.17 | 0 | 0 | 0 | 0 | 9.857 | 0 | 4.033 | 5.35 | 4.561 | 0 | 0 | 0 | 1 | 1 | 0
2021-01-20 14:00 | 0 | 69.8 | 69.8 | 1 | 3 | 18.47 | 100 | 100 | 0 | 0 | 0 | 0.521 | 0 | 0 | 0 | 0 | 0 | 0 | 21.102 | 23.955 | 23.955 | 0 | 0 | 0 | 0 | 0 | 0 | -0.001 | 0 | 0 | 0 | 0 | 0.16 | 1 | 310.29 | 0 | 0 | 0 | 0 | 5.823 | 0 | 4.735 | 5.692 | 4.852 | 0 | 0 | 0 | 1 | 1 | 0
2021-01-20 15:00 | 0 | 15.2 | 15.12 | 1 | 2.7 | 18.25 | 100 | 100 | 0 | 0 | 0 | 0.521 | 0 | 0 | 0 | 0 | 0 | 0 | 4.559 | 5.188 | 5.217 | 0 | 0 | 0 | 0 | 0 | 0 | -0.001 | 0 | 0 | 0 | 0 | 6.04 | 1 | 289.72 | 0 | 0 | 0 | 0 | -10.773 | 0 | 4.765 | 5.704 | 4.863 | 0 | 0 | 0 | 1 | 1 | 0
2021-01-20 16:00 | 0 | 24.6 | 23.99 | 1 | 2.3 | 18.51 | 100 | 100 | 0 | 0 | 0 | 0.521 | 0 | 0 | 0 | 0 | 0 | 0 | 5.953 | 8.234 | 8.443 | 0 | 0 | 0 | 0 | 0 | 0 | -0.001 | 0 | 0 | 0 | 0 | 12.76 | 0.99 | 274.64 | 0 | 0 | 0 | 0 | -7.895 | 0 | 3.984 | 5.325 | 4.539 | 0 | 0 | 0 | 1 | 1 | 0
2021-01-20 17:00 | 0 | 11.6 | 10.9 | 1 | 2.2 | 16.68 | 100 | 100 | 0 | 0 | 0 | 0.521 | 0 | 0 | 0 | 0 | 0 | 0 | 0.881 | 3.741 | 3.981 | 0 | 0 | 0 | 0 | 0 | 0 | -0.001 | 0 | 0 | 0 | 0 | 19.99 | 0.98 | 260 | 0 | 0 | 0 | 0 | -6.052 | 0 | 3.427 | 5.009 | 4.27 | 0 | 0 | 5.774 | 1 | 1 | 0
2021-01-20 18:00 | 0 | 0 | 0 | 0 | 2.2 | 16.95 | 100 | 100 | 0 | 0 | 0 | 0 | 0 | 0 | 0 | 0 | 0 | 0 | 0 | 0 | 0 | 0 | 0 | 0 | 0 | 0 | 0 | -0.001 | 0 | 0 | 0 | 0 | 0 | 0 | 260 | 0 | 0 | 0 | 0 | 0 | 0 | 3.191 | 4.863 | 4.146 | 0 | 0 | 12.199 | 2 | 2 | 0
2021-01-20 19:00 | 0 | 0 | 0 | 0 | 2.4 | 17.17 | 100 | 100 | 0 | 0 | 0 | 0 | 0 | 0 | 0 | 0 | 0 | 0 | 0 | 0 | 0 | 0 | 0 | 0 | 0 | 0 | 0 | -0.001 | 0 | 0 | 0 | 0 | 0 | 0 | 260 | 0 | 0 | 0 | 0 | 0 | 0 | 3.184 | 4.859 | 4.142 | 0 | 0 | 12.184 | 1 | 1 | 0
2021-01-20 20:00 | 0 | 0 | 0 | 0 | 2.3 | 16.72 | 100 | 100 | 0 | 0 | 0 | 0 | 0 | 0 | 0 | 0 | 0 | 0 | 0 | 0 | 0 | 0 | 0 | 0 | 0 | 0 | 0 | -0.001 | 0 | 0 | 0 | 0 | 0 | 0 | 260 | 0 | 0 | 0 | 0 | 0 | 0 | 3.198 | 4.868 | 4.15 | 0 | 0 | 12.215 | 1 | 1 | 0
2021-01-20 21:00 | 0 | 0 | 0 | 0 | 2.4 | 16.94 | 100 | 100 | 0 | 0 | 0 | 0 | 0 | 0 | 0 | 0 | 0 | 0 | 0 | 0 | 0 | 0 | 0 | 0 | 0 | 0 | 0 | -0.001 | 0 | 0 | 0 | 0 | 0 | 0 | 260 | 0 | 0 | 0 | 0 | 0 | 0 | 3.191 | 4.863 | 4.146 | 0 | 0 | 12.2 | 1 | 1 | 0
2021-01-20 22:00 | 0 | 0 | 0 | 0 | 1.6 | 16.93 | 100 | 100 | 0 | 0 | 0 | 0 | 0 | 0 | 0 | 0 | 0 | 0 | 0 | 0 | 0 | 0 | 0 | 0 | 0 | 0 | 0 | -0.001 | 0 | 0 | 0 | 0 | 0 | 0 | 260 | 0 | 0 | 0 | 0 | 0 | 0 | 3.191 | 4.863 | 4.146 | 0 | 0 | 12.201 | 1 | 1 | 0
2021-01-20 23:00 | 0 | 0 | 0 | 0 | 1.4 | 17.13 | 100 | 100 | 0 | 0 | 0 | 0 | 0 | 0 | 0 | 0 | 0 | 0 | 0 | 0 | 0 | 0 | 0 | 0 | 0 | 0 | 0 | -0.001 | 0 | 0 | 0 | 0 | 0 | 0 | 260 | 0 | 0 | 0 | 0 | 0 | 0 | 3.185 | 4.859 | 4.143 | 0 | 0 | 12.187 | 1 | 1 | 0
2021-01-21 | 0 | 0 | 0 | 0 | 1.1 | 17.26 | 100 | 100 | 0 | 0 | 0 | 0 | 0 | 0 | 0 | 0 | 0 | 0 | 0 | 0 | 0 | 0 | 0 | 0 | 0 | 0 | 0 | -0.001 | 0 | 0 | 0 | 0 | 0 | 0 | 260 | 0 | 0 | 0 | 0 | 0 | 0 | 3.181 | 4.857 | 4.14 | 0 | 0 | 12.178 | 1 | 1 | 0
2021-01-21 01:00 | 0 | 0 | 0 | 0 | 1 | 17.27 | 100 | 100 | 0 | 0 | 0 | 0 | 0 | 0 | 0 | 0 | 0 | 0 | 0 | 0 | 0 | 0 | 0 | 0 | 0 | 0 | 0 | -0.001 | 0 | 0 | 0 | 0 | 0 | 0 | 260 | 0 | 0 | 0 | 0 | 0 | 0 | 3.181 | 4.857 | 4.14 | 0 | 0 | 12.178 | 1 | 1 | 0
2021-01-21 02:00 | 0 | 0 | 0 | 0 | 0.9 | 17.35 | 100 | 100 | 0 | 0 | 0 | 0 | 0 | 0 | 0 | 0 | 0 | 0 | 0 | 0 | 0 | 0 | 0 | 0 | 0 | 0 | 0 | -0.001 | 0 | 0 | 0 | 0 | 0 | 0 | 260 | 0 | 0 | 0 | 0 | 0 | 0 | 3.178 | 4.855 | 4.139 | 0 | 0 | 12.172 | 1 | 1 | 0
2021-01-21 03:00 | 0 | 0 | 0 | 0 | 0.9 | 17.39 | 100 | 100 | 0 | 0 | 0 | 0 | 0 | 0 | 0 | 0 | 0 | 0 | 0 | 0 | 0 | 0 | 0 | 0 | 0 | 0 | 0 | -0.001 | 0 | 0 | 0 | 0 | 0 | 0 | 260 | 0 | 0 | 0 | 0 | 0 | 0 | 3.177 | 4.854 | 4.138 | 0 | 0 | 12.17 | 1 | 1 | 0
2021-01-21 04:00 | 0 | 0 | 0 | 1 | 0.9 | 17.17 | 100 | 100 | 0 | 0 | 0 | 0 | 0 | 0 | 0 | 0 | 0 | 0 | 0 | 0 | 0 | 0 | 0 | 0 | 0 | 0 | 0 | -0.001 | 0 | 0 | 0 | 0 | 22.11 | 0.98 | 260 | 0 | 0 | 0 | 0 | 0 | 0 | 3.184 | 4.859 | 4.142 | 0 | 0 | 12.184 | 1 | 1 | 0
2021-01-21 05:00 | 0 | 269.6 | 260.68 | 1 | 1.1 | 19.76 | 100 | 100 | 0 | 0 | 0 | 0.521 | 0 | 0 | 0 | 0 | 0 | 0 | 51.648 | 89.466 | 92.527 | 0 | 0 | 0 | 0 | 0 | 0 | -0.001 | 0 | 0 | 0 | 0 | 14.78 | 0.99 | 332.34 | 0 | 0 | 0 | 0 | 37.885 | 0 | 3.955 | 5.295 | 4.514 | 0 | 0 | 0 | 2 | 2 | 0
2021-01-21 06:00 | 0 | 339.6 | 336.42 | 1 | 1 | 19.94 | 100 | 100 | 0 | 0 | 0 | 0.521 | 0 | 29.742 | 0 | 29.742 | 29.742 | 29.742 | 101.348 | 115.458 | 116.551 | 0 | 0 | 0 | 0 | 0 | 0 | -0.001 | 0 | 25.52 | 0 | 0 | 7.85 | 1 | 425 | 0 | 0 | 0 | 0 | 48.524 | 0 | 9.609 | 7.273 | 6.2 | 0 | 0 | 0 | 1 | 1 | 0
2021-01-21 07:00 | 0 | 520 | 519.78 | 1 | 0.8 | 20.51 | 100 | 100 | 37.838 | 37.838 | 2.223 | 1.272 | 41.333 | 0 | 0 | 129.148 | 129.148 | 129.148 | 157.079 | 178.388 | 178.464 | 0 | 0 | 0 | 0 | 0 | 0 | 129.147 | 129.148 | 72.37 | 21.2 | 100 | 1.67 | 1 | 425 | 0 | 0 | 0 | 0 | 0 | 0 | 12.939 | 8.093 | 6.899 | 0 | 0 | 0 | 2 | 2 | 0
2021-01-21 08:00 | 0 | 467.2 | 466.35 | 1 | 1.3 | 25.01 | 100 | 100 | 32.702 | 32.702 | 1.855 | 1.061 | 35.618 | 0 | 0 | 113.501 | 113.501 | 113.501 | 140.842 | 160.053 | 160.343 | 0 | 0 | 0 | 0 | 0 | 0 | 113.5 | 113.501 | 70.79 | 20.39 | 100 | 3.45 | 1 | 425 | 0 | 0 | 0 | 0 | 0 | 0 | 12.515 | 8.003 | 6.823 | 0 | 0 | 0 | 2 | 2 | 0
2021-01-21 09:00 | 0 | 488.4 | 484.56 | 1 | 1.7 | 25.49 | 100 | 100 | 34.067 | 34.066 | 2.303 | 1.129 | 37.498 | 0 | 0 | 118.767 | 118.767 | 118.767 | 146.045 | 166.302 | 167.619 | 0 | 0 | 0 | 0 | 0 | 0 | 118.766 | 118.767 | 70.86 | 20.32 | 100 | 7.19 | 1 | 425 | 0 | 0 | 0 | 0 | 0 | 0 | 12.47 | 7.994 | 6.814 | 0 | 0 | 0 | 2 | 2 | 0
2021-01-21 10:00 | 0 | 537 | 529.97 | 1 | 1.7 | 26.35 | 100 | 100 | 37.791 | 37.791 | 3.326 | 1.319 | 42.436 | 0 | 0 | 132.318 | 132.318 | 132.318 | 159.484 | 181.886 | 184.298 | 0 | 0 | 0 | 0 | 0 | 0 | 132.317 | 132.318 | 71.8 | 20.51 | 100 | 9.28 | 1 | 425 | 0 | 0 | 0 | 0 | 0 | 0 | 12.39 | 7.976 | 6.8 | 0 | 0 | 0 | 2 | 2 | 0
2021-01-21 11:00 | 0 | 530.7 | 523.31 | 1 | 2.4 | 26.94 | 100 | 100 | 36.917 | 36.916 | 3.476 | 1.29 | 41.682 | 0 | 0 | 130.354 | 130.354 | 130.354 | 157.444 | 179.602 | 182.136 | 0 | 0 | 0 | 0 | 0 | 0 | 130.353 | 130.354 | 71.57 | 20.27 | 100 | 9.57 | 1 | 425 | 0 | 0 | 0 | 0 | 0 | 0 | 12.336 | 7.965 | 6.79 | 0 | 0 | 0 | 2 | 2 | 0
2021-01-21 12:00 | 0 | 393.9 | 390.04 | 1 | 3 | 26.94 | 100 | 100 | 24.277 | 24.277 | 2.333 | 0.798 | 27.408 | 0 | 0 | 90.397 | 90.397 | 90.397 | 117.487 | 133.861 | 135.186 | 0 | 0 | 0 | 0 | 0 | 0 | 90.396 | 90.397 | 66.87 | 17.96 | 100 | 8.03 | 1 | 425 | 0 | 0 | 0 | 0 | 0 | 0 | 12.336 | 7.965 | 6.79 | 0 | 0 | 0 | 2 | 2 | 0
2021-01-21 13:00 | 0 | 314.8 | 313.7 | 1 | 3.7 | 27.54 | 100 | 100 | 0 | 0 | 0 | 0.521 | 0 | 67.669 | 0 | 67.669 | 67.669 | 67.669 | 94.682 | 107.663 | 108.039 | 0 | 0 | 0 | 0 | 0 | 0 | -0.001 | 0 | 62.63 | 0 | 0 | 4.78 | 1 | 425 | 0 | 0 | 0 | 0 | 0 | 0 | 12.281 | 7.953 | 6.779 | 0 | 0 | 0 | 2 | 2 | 0
2021-01-21 14:00 | 0 | 329.6 | 329.6 | 1 | 3.6 | 25.33 | 100 | 100 | 0 | 0 | 0 | 0.521 | 0 | 72.349 | 0 | 72.349 | 72.349 | 72.349 | 99.648 | 113.119 | 113.119 | 0 | 0 | 0 | 0 | 0 | 0 | -0.001 | 0 | 63.96 | 0 | 0 | 0.07 | 1 | 425 | 0 | 0 | 0 | 0 | 0 | 0 | 12.485 | 7.997 | 6.817 | 0 | 0 | 0 | 1 | 1 | 0
2021-01-21 15:00 | 0 | 217.7 | 216.58 | 1 | 2.9 | 24.24 | 100 | 100 | 0 | 0 | 0 | 0.521 | 0 | 37.891 | 0 | 37.891 | 37.891 | 37.891 | 65.332 | 74.33 | 74.715 | 0 | 0 | 0 | 0 | 0 | 0 | -0.001 | 0 | 50.71 | 0 | 0 | 5.81 | 1 | 425 | 0 | 0 | 0 | 0 | 0 | 0 | 12.587 | 8.019 | 6.836 | 0 | 0 | 0 | 1 | 1 | 0
2021-01-21 16:00 | 0 | 98.9 | 96.54 | 1 | 3.3 | 23.23 | 100 | 100 | 0 | 0 | 0 | 0.521 | 0 | 0 | 0 | 0 | 0 | 0 | 23.894 | 33.133 | 33.942 | 0 | 0 | 0 | 0 | 0 | 0 | -0.001 | 0 | 0 | 0 | 0 | 12.54 | 0.99 | 418.53 | 0 | 0 | 0 | 0 | -3.389 | 0 | 12.473 | 7.994 | 6.815 | 0 | 0 | 0 | 1 | 1 | 0
2021-01-21 17:00 | 0 | 111.5 | 104.93 | 1 | 2.9 | 20.77 | 100 | 100 | 0 | 0 | 0 | 0.521 | 0 | 0 | 0 | 0 | 0 | 0 | 8.396 | 36.012 | 38.267 | 0 | 0 | 0 | 0 | 0 | 0 | -0.001 | 0 | 0 | 0 | 0 | 19.77 | 0.99 | 385.62 | 0 | 0 | 0 | 0 | -17.236 | 0 | 11.307 | 7.732 | 6.592 | 0 | 0 | 0 | 1 | 1 | 0
2021-01-21 18:00 | 0 | 0 | 0 | 0 | 2.3 | 20.44 | 100 | 100 | 0 | 0 | 0 | 0 | 0 | 0 | 0 | 0 | 0 | 0 | 0 | 0 | 0 | 0 | 0 | 0 | 0 | 0 | 0 | -0.001 | 0 | 0 | 0 | 0 | 0 | 0 | 344.46 | 0 | 0 | 0 | 0 | -21.554 | 0 | 8.539 | 7.025 | 5.989 | 0 | 0 | 0 | 2 | 2 | 0
2021-01-21 19:00 | 0 | 0 | 0 | 0 | 2.5 | 20.44 | 100 | 100 | 0 | 0 | 0 | 0 | 0 | 0 | 0 | 0 | 0 | 0 | 0 | 0 | 0 | 0 | 0 | 0 | 0 | 0 | 0 | -0.001 | 0 | 0 | 0 | 0 | 0 | 0 | 310.64 | 0 | 0 | 0 | 0 | -17.711 | 0 | 6.126 | 6.254 | 5.331 | 0 | 0 | 0 | 1 | 1 | 0
2021-01-21 20:00 | 0 | 0 | 0 | 0 | 2.4 | 19.65 | 100 | 100 | 0 | 0 | 0 | 0 | 0 | 0 | 0 | 0 | 0 | 0 | 0 | 0 | 0 | 0 | 0 | 0 | 0 | 0 | 0 | -0.001 | 0 | 0 | 0 | 0 | 0 | 0 | 281.94 | 0 | 0 | 0 | 0 | -15.028 | 0 | 4.601 | 5.628 | 4.798 | 0 | 0 | 0 | 1 | 1 | 0
2021-01-21 21:00 | 0 | 0 | 0 | 0 | 2.3 | 19.74 | 100 | 100 | 0 | 0 | 0 | 0 | 0 | 0 | 0 | 0 | 0 | 0 | 0 | 0 | 0 | 0 | 0 | 0 | 0 | 0 | 0 | -0.001 | 0 | 0 | 0 | 0 | 0 | 0 | 260 | 0 | 0 | 0 | 0 | -6.632 | 0 | 3.545 | 5.08 | 4.33 | 0 | 0 | 6.323 | 1 | 1 | 0
2021-01-21 22:00 | 0 | 0 | 0 | 0 | 1.6 | 19.04 | 100 | 100 | 0 | 0 | 0 | 0 | 0 | 0 | 0 | 0 | 0 | 0 | 0 | 0 | 0 | 0 | 0 | 0 | 0 | 0 | 0 | -0.001 | 0 | 0 | 0 | 0 | 0 | 0 | 260 | 0 | 0 | 0 | 0 | 0 | 0 | 3.127 | 4.821 | 4.11 | 0 | 0 | 12.058 | 1 | 1 | 0
2021-01-21 23:00 | 0 | 0 | 0 | 0 | 1.6 | 19.11 | 100 | 100 | 0 | 0 | 0 | 0 | 0 | 0 | 0 | 0 | 0 | 0 | 0 | 0 | 0 | 0 | 0 | 0 | 0 | 0 | 0 | -0.001 | 0 | 0 | 0 | 0 | 0 | 0 | 260 | 0 | 0 | 0 | 0 | 0 | 0 | 3.125 | 4.82 | 4.109 | 0 | 0 | 12.053 | 1 | 1 | 0
2021-01-22 | 0 | 0 | 0 | 0 | 1.9 | 18.93 | 100 | 100 | 0 | 0 | 0 | 0 | 0 | 0 | 0 | 0 | 0 | 0 | 0 | 0 | 0 | 0 | 0 | 0 | 0 | 0 | 0 | -0.001 | 0 | 0 | 0 | 0 | 0 | 0 | 260 | 0 | 0 | 0 | 0 | 0 | 0 | 3.13 | 4.823 | 4.112 | 0 | 0 | 12.066 | 1 | 1 | 0
2021-01-22 01:00 | 0 | 0 | 0 | 0 | 2.1 | 19 | 100 | 100 | 0 | 0 | 0 | 0 | 0 | 0 | 0 | 0 | 0 | 0 | 0 | 0 | 0 | 0 | 0 | 0 | 0 | 0 | 0 | -0.001 | 0 | 0 | 0 | 0 | 0 | 0 | 260 | 0 | 0 | 0 | 0 | 0 | 0 | 3.128 | 4.822 | 4.111 | 0 | 0 | 12.061 | 1 | 1 | 0
2021-01-22 02:00 | 0 | 0 | 0 | 0 | 2.1 | 18.77 | 100 | 100 | 0 | 0 | 0 | 0 | 0 | 0 | 0 | 0 | 0 | 0 | 0 | 0 | 0 | 0 | 0 | 0 | 0 | 0 | 0 | -0.001 | 0 | 0 | 0 | 0 | 0 | 0 | 260 | 0 | 0 | 0 | 0 | 0 | 0 | 3.135 | 4.827 | 4.115 | 0 | 0 | 12.076 | 1 | 1 | 0
2021-01-22 03:00 | 0 | 0 | 0 | 0 | 2.2 | 18.84 | 100 | 100 | 0 | 0 | 0 | 0 | 0 | 0 | 0 | 0 | 0 | 0 | 0 | 0 | 0 | 0 | 0 | 0 | 0 | 0 | 0 | -0.001 | 0 | 0 | 0 | 0 | 0 | 0 | 260 | 0 | 0 | 0 | 0 | 0 | 0 | 3.133 | 4.825 | 4.113 | 0 | 0 | 12.072 | 1 | 1 | 0
2021-01-22 04:00 | 0 | 0 | 0 | 1 | 2.4 | 18.74 | 100 | 100 | 0 | 0 | 0 | 0 | 0 | 0 | 0 | 0 | 0 | 0 | 0 | 0 | 0 | 0 | 0 | 0 | 0 | 0 | 0 | -0.001 | 0 | 0 | 0 | 0 | 21.96 | 0.98 | 260 | 0 | 0 | 0 | 0 | 0 | 0 | 3.136 | 4.827 | 4.115 | 0 | 0 | 12.078 | 1 | 1 | 0
2021-01-22 05:00 | 0 | 0 | 0 | 1 | 2.4 | 20.79 | 100 | 100 | 0 | 0 | 0 | 0 | 0 | 0 | 0 | 0 | 0 | 0 | 0 | 0 | 0 | 0 | 0 | 0 | 0 | 0 | 0 | -0.001 | 0 | 0 | 0 | 0 | 14.62 | 0.99 | 260 | 0 | 0 | 0 | 0 | 0 | 0 | 3.074 | 4.786 | 4.08 | 0 | 0 | 11.941 | 1 | 1 | 0
2021-01-22 06:00 | 0 | 3.7 | 3.67 | 1 | 2.6 | 20.6 | 100 | 100 | 0 | 0 | 0 | 0.521 | 0 | 0 | 0 | 0 | 0 | 0 | 1.105 | 1.258 | 1.27 | 0 | 0 | 0 | 0 | 0 | 0 | -0.001 | 0 | 0 | 0 | 0 | 7.69 | 1 | 260 | 0 | 0 | 0 | 0 | 0 | 0 | 3.08 | 4.79 | 4.083 | 0 | 0 | 10.849 | 2 | 2 | 0
2021-01-22 07:00 | 0 | 93.6 | 93.57 | 1 | 2.5 | 20.4 | 100 | 100 | 0 | 0 | 0 | 0.521 | 0 | 0 | 0 | 0 | 0 | 0 | 28.278 | 32.113 | 32.124 | 0 | 0 | 0 | 0 | 0 | 0 | -0.001 | 0 | 0 | 0 | 0 | 1.49 | 1 | 289.83 | 0 | 0 | 0 | 0 | 15.621 | 0 | 3.405 | 4.995 | 4.258 | 0 | 0 | 0 | 1 | 1 | 0
2021-01-22 08:00 | 0 | 138.2 | 137.92 | 1 | 2.9 | 22.04 | 100 | 100 | 0 | 0 | 0 | 0.521 | 0 | 0 | 0 | 0 | 0 | 0 | 41.65 | 47.335 | 47.43 | 0 | 0 | 0 | 0 | 0 | 0 | -0.001 | 0 | 0 | 0 | 0 | 3.64 | 1 | 340.11 | 0 | 0 | 0 | 0 | 26.33 | 0 | 4.764 | 5.698 | 4.857 | 0 | 0 | 0 | 1 | 1 | 0
2021-01-22 09:00 | 0 | 170.5 | 169.08 | 1 | 3.5 | 22.1 | 100 | 100 | 0 | 0 | 0 | 0.521 | 0 | 0 | 0 | 0 | 0 | 0 | 50.954 | 58.029 | 58.516 | 0 | 0 | 0 | 0 | 0 | 0 | -0.001 | 0 | 0 | 0 | 0 | 7.39 | 1 | 398.85 | 0 | 0 | 0 | 0 | 30.762 | 0 | 7.663 | 6.763 | 5.765 | 0 | 0 | 0 | 1 | 1 | 0
2021-01-22 10:00 | 0 | 282.1 | 278.23 | 1 | 3.9 | 24.56 | 100 | 100 | 0 | 0 | 0 | 0.521 | 0 | 43.176 | 0 | 43.176 | 43.176 | 43.176 | 83.714 | 95.49 | 96.817 | 0 | 0 | 0 | 0 | 0 | 0 | -0.001 | 0 | 44.6 | 0 | 0 | 9.5 | 1 | 424.98 | 0 | 0 | 0 | 0 | 13.686 | 0 | 12.171 | 7.925 | 6.756 | 0 | 0 | 0 | 1 | 1 | 0
2021-01-22 11:00 | 0 | 308.2 | 303.71 | 1 | 4.1 | 24.5 | 100 | 100 | 0 | 0 | 0 | 0.521 | 0 | 63.951 | 0 | 63.951 | 63.951 | 63.951 | 91.356 | 104.232 | 105.774 | 0 | 0 | 0 | 0 | 0 | 0 | -0.001 | 0 | 60.46 | 0 | 0 | 9.8 | 1 | 424.98 | 0 | 0 | 0 | 0 | 0 | 0 | 12.561 | 8.013 | 6.831 | 0 | 0 | 0 | 1 | 1 | 0
2021-01-22 12:00 | 0 | 366 | 362.2 | 1 | 4 | 25.03 | 100 | 100 | 22.285 | 22.285 | 1.457 | 0.715 | 24.457 | 0 | 0 | 81.748 | 81.748 | 81.748 | 109.084 | 124.308 | 125.611 | 0 | 0 | 0 | 0 | 0 | 0 | 81.747 | 81.748 | 65.08 | 17.74 | 100 | 8.26 | 1 | 424.98 | 0 | 0 | 0 | 0 | 0 | 0 | 12.511 | 8.002 | 6.822 | 0 | 0 | 0 | 2 | 2 | 0
2021-01-22 13:00 | 0 | 155.7 | 155.1 | 1 | 4.2 | 24.61 | 100 | 100 | 0 | 0 | 0 | 0.521 | 0 | 19.417 | 0 | 19.417 | 19.417 | 19.417 | 46.808 | 53.232 | 53.436 | 0 | 0 | 0 | 0 | 0 | 0 | -0.001 | 0 | 36.34 | 0 | 0 | 5.02 | 1 | 424.98 | 0 | 0 | 0 | 0 | 0 | 0 | 12.55 | 8.011 | 6.829 | 0 | 0 | 0 | 2 | 2 | 0
2021-01-22 14:00 | 0 | 136.9 | 136.9 | 1 | 4.3 | 21.99 | 100 | 100 | 0 | 0 | 0 | 0.521 | 0 | 13.653 | 0 | 13.653 | 13.653 | 13.653 | 41.386 | 46.983 | 46.984 | 0 | 0 | 0 | 0 | 0 | 0 | -0.001 | 0 | 29.06 | 0 | 0 | 0.3 | 1 | 424.98 | 0 | 0 | 0 | 0 | 0 | 0 | 12.797 | 8.063 | 6.874 | 0 | 0 | 0 | 1 | 1 | 0
2021-01-22 15:00 | 0 | 117 | 116.45 | 1 | 4 | 21.72 | 100 | 100 | 0 | 0 | 0 | 0.521 | 0 | 7.361 | 0 | 7.361 | 7.361 | 7.361 | 35.13 | 39.964 | 40.154 | 0 | 0 | 0 | 0 | 0 | 0 | -0.001 | 0 | 18.33 | 0 | 0 | 5.58 | 1 | 424.98 | 0 | 0 | 0 | 0 | 0 | 0 | 12.822 | 8.069 | 6.878 | 0 | 0 | 0 | 1 | 1 | 0
2021-01-22 16:00 | 0 | 41.3 | 40.35 | 1 | 3.7 | 21.83 | 100 | 100 | 0 | 0 | 0 | 0.521 | 0 | 0 | 0 | 0 | 0 | 0 | 9.959 | 13.848 | 14.174 | 0 | 0 | 0 | 0 | 0 | 0 | -0.001 | 0 | 0 | 0 | 0 | 12.31 | 0.99 | 393.64 | 0 | 0 | 0 | 0 | -16.413 | 0 | 11.828 | 7.851 | 6.693 | 0 | 0 | 0 | 1 | 1 | 0
2021-01-22 17:00 | 0 | 21.5 | 20.26 | 1 | 3.2 | 19.8 | 100 | 100 | 0 | 0 | 0 | 0.521 | 0 | 0 | 0 | 0 | 0 | 0 | 1.604 | 6.954 | 7.379 | 0 | 0 | 0 | 0 | 0 | 0 | -0.001 | 0 | 0 | 0 | 0 | 19.54 | 0.99 | 353.65 | 0 | 0 | 0 | 0 | -20.94 | 0 | 9.194 | 7.206 | 6.143 | 0 | 0 | 0 | 1 | 1 | 0
2021-01-22 18:00 | 0 | 0 | 0 | 0 | 2.9 | 19.8 | 100 | 100 | 0 | 0 | 0 | 0 | 0 | 0 | 0 | 0 | 0 | 0 | 0 | 0 | 0 | 0 | 0 | 0 | 0 | 0 | 0 | -0.001 | 0 | 0 | 0 | 0 | 0 | 0 | 318.18 | 0 | 0 | 0 | 0 | -18.577 | 0 | 6.649 | 6.439 | 5.489 | 0 | 0 | 0 | 2 | 2 | 0
2021-01-22 19:00 | 0 | 0 | 0 | 0 | 2.6 | 19.86 | 100 | 100 | 0 | 0 | 0 | 0 | 0 | 0 | 0 | 0 | 0 | 0 | 0 | 0 | 0 | 0 | 0 | 0 | 0 | 0 | 0 | -0.001 | 0 | 0 | 0 | 0 | 0 | 0 | 288.4 | 0 | 0 | 0 | 0 | -15.594 | 0 | 4.91 | 5.768 | 4.917 | 0 | 0 | 0 | 1 | 1 | 0
2021-01-22 20:00 | 0 | 0 | 0 | 0 | 2.4 | 18.87 | 100 | 100 | 0 | 0 | 0 | 0 | 0 | 0 | 0 | 0 | 0 | 0 | 0 | 0 | 0 | 0 | 0 | 0 | 0 | 0 | 0 | -0.001 | 0 | 0 | 0 | 0 | 0 | 0 | 262.7 | 0 | 0 | 0 | 0 | -13.461 | 0 | 3.791 | 5.22 | 4.45 | 0 | 0 | 0 | 1 | 1 | 0
2021-01-22 21:00 | 0 | 0 | 0 | 0 | 2.1 | 18.98 | 100 | 100 | 0 | 0 | 0 | 0 | 0 | 0 | 0 | 0 | 0 | 0 | 0 | 0 | 0 | 0 | 0 | 0 | 0 | 0 | 0 | -0.001 | 0 | 0 | 0 | 0 | 0 | 0 | 260 | 0 | 0 | 0 | 0 | -1.221 | 0 | 3.137 | 4.828 | 4.116 | 0 | 0 | 10.859 | 1 | 1 | 0
2021-01-22 22:00 | 0 | 0 | 0 | 0 | 1.6 | 18.61 | 100 | 100 | 0 | 0 | 0 | 0 | 0 | 0 | 0 | 0 | 0 | 0 | 0 | 0 | 0 | 0 | 0 | 0 | 0 | 0 | 0 | -0.001 | 0 | 0 | 0 | 0 | 0 | 0 | 260 | 0 | 0 | 0 | 0 | 0 | 0 | 3.14 | 4.83 | 4.117 | 0 | 0 | 12.087 | 1 | 1 | 0
2021-01-22 23:00 | 0 | 0 | 0 | 0 | 1.3 | 18.54 | 100 | 100 | 0 | 0 | 0 | 0 | 0 | 0 | 0 | 0 | 0 | 0 | 0 | 0 | 0 | 0 | 0 | 0 | 0 | 0 | 0 | -0.001 | 0 | 0 | 0 | 0 | 0 | 0 | 260 | 0 | 0 | 0 | 0 | 0 | 0 | 3.142 | 4.831 | 4.119 | 0 | 0 | 12.092 | 1 | 1 | 0
2021-01-23 | 0 | 0 | 0 | 0 | 1.3 | 18.23 | 100 | 100 | 0 | 0 | 0 | 0 | 0 | 0 | 0 | 0 | 0 | 0 | 0 | 0 | 0 | 0 | 0 | 0 | 0 | 0 | 0 | -0.001 | 0 | 0 | 0 | 0 | 0 | 0 | 260 | 0 | 0 | 0 | 0 | 0 | 0 | 3.151 | 4.837 | 4.124 | 0 | 0 | 12.113 | 1 | 1 | 0
2021-01-23 01:00 | 0 | 0 | 0 | 0 | 1.4 | 18.22 | 100 | 100 | 0 | 0 | 0 | 0 | 0 | 0 | 0 | 0 | 0 | 0 | 0 | 0 | 0 | 0 | 0 | 0 | 0 | 0 | 0 | -0.001 | 0 | 0 | 0 | 0 | 0 | 0 | 260 | 0 | 0 | 0 | 0 | 0 | 0 | 3.152 | 4.838 | 4.124 | 0 | 0 | 12.113 | 1 | 1 | 0
2021-01-23 02:00 | 0 | 0 | 0 | 0 | 1.4 | 17.72 | 100 | 100 | 0 | 0 | 0 | 0 | 0 | 0 | 0 | 0 | 0 | 0 | 0 | 0 | 0 | 0 | 0 | 0 | 0 | 0 | 0 | -0.001 | 0 | 0 | 0 | 0 | 0 | 0 | 260 | 0 | 0 | 0 | 0 | 0 | 0 | 3.167 | 4.848 | 4.133 | 0 | 0 | 12.147 | 1 | 1 | 0
2021-01-23 03:00 | 0 | 0 | 0 | 0 | 1.3 | 17.82 | 100 | 100 | 0 | 0 | 0 | 0 | 0 | 0 | 0 | 0 | 0 | 0 | 0 | 0 | 0 | 0 | 0 | 0 | 0 | 0 | 0 | -0.001 | 0 | 0 | 0 | 0 | 0 | 0 | 260 | 0 | 0 | 0 | 0 | 0 | 0 | 3.164 | 4.846 | 4.131 | 0 | 0 | 12.14 | 1 | 1 | 0
2021-01-23 04:00 | 0 | 0 | 0 | 1 | 1 | 17.78 | 100 | 100 | 0 | 0 | 0 | 0 | 0 | 0 | 0 | 0 | 0 | 0 | 0 | 0 | 0 | 0 | 0 | 0 | 0 | 0 | 0 | -0.001 | 0 | 0 | 0 | 0 | 21.8 | 0.98 | 260 | 0 | 0 | 0 | 0 | 0 | 0 | 3.165 | 4.846 | 4.132 | 0 | 0 | 12.143 | 1 | 1 | 0
2021-01-23 05:00 | 0 | 389.3 | 376.97 | 1 | 1 | 21.62 | 100 | 100 | 0 | 0 | 0 | 0.521 | 0 | 0 | 0 | 0 | 0 | 0 | 72.968 | 129.377 | 133.608 | 0 | 0 | 0 | 0 | 0 | 0 | -0.001 | 0 | 0 | 0 | 0 | 14.46 | 0.99 | 371.32 | 0 | 0 | 0 | 0 | 58.297 | 0 | 4.444 | 5.521 | 4.707 | 0 | 0 | 0 | 2 | 2 | 0
2021-01-23 06:00 | 0 | 585.8 | 580.77 | 1 | 1.4 | 22.1 | 100 | 100 | 34.856 | 34.855 | 2.018 | 1.147 | 38.021 | 0 | 0 | 120.146 | 120.146 | 120.146 | 175.002 | 199.32 | 201.047 | 0 | 0 | 0 | 0 | 0 | 0 | 120.145 | 120.146 | 59.76 | 17.34 | 100 | 7.51 | 1 | 425 | 0 | 0 | 0 | 0 | 28.112 | 0 | 12.106 | 7.902 | 6.736 | 0 | 0 | 0 | 2 | 2 | 0
2021-01-23 07:00 | 0 | 629.5 | 629.34 | 1 | 1.8 | 22.18 | 100 | 100 | 49.705 | 49.705 | 2.509 | 1.814 | 54.028 | 0 | 0 | 162.497 | 162.497 | 162.497 | 190.208 | 215.988 | 216.044 | 0 | 0 | 0 | 0 | 0 | 0 | 162.496 | 162.497 | 75.21 | 23.01 | 100 | 1.31 | 1 | 425 | 0 | 0 | 0 | 0 | 0 | 0 | 12.78 | 8.06 | 6.871 | 0 | 0 | 0 | 2 | 2 | 0
2021-01-23 08:00 | 0 | 625.4 | 624 | 1 | 2 | 26.57 | 100 | 100 | 48.199 | 48.198 | 3.406 | 1.792 | 53.396 | 0 | 0 | 161.282 | 161.282 | 161.282 | 188.42 | 214.156 | 214.637 | 0 | 0 | 0 | 0 | 0 | 0 | 161.281 | 161.282 | 75.14 | 22.46 | 100 | 3.84 | 1 | 425 | 0 | 0 | 0 | 0 | 0 | 0 | 12.37 | 7.972 | 6.796 | 0 | 0 | 0 | 2 | 2 | 0
2021-01-23 09:00 | 0 | 687.1 | 681.06 | 1 | 2.4 | 27.18 | 100 | 100 | 53.712 | 53.712 | 4.306 | 2.111 | 60.129 | 0 | 0 | 178.151 | 178.151 | 178.151 | 205.211 | 233.74 | 235.813 | 0 | 0 | 0 | 0 | 0 | 0 | 178.15 | 178.151 | 75.55 | 22.78 | 100 | 7.6 | 1 | 425 | 0 | 0 | 0 | 0 | 0 | 0 | 12.314 | 7.96 | 6.786 | 0 | 0 | 0 | 2 | 2 | 0
2021-01-23 10:00 | 0 | 749.6 | 738.84 | 1 | 2.4 | 29.17 | 100 | 100 | 59.033 | 59.032 | 5.604 | 2.471 | 67.108 | 0 | 0 | 195.455 | 195.455 | 195.455 | 222.258 | 253.569 | 257.263 | 0 | 0 | 0 | 0 | 0 | 0 | 195.454 | 195.455 | 75.97 | 22.95 | 100 | 9.72 | 1 | 425 | 0 | 0 | 0 | 0 | 0 | 0 | 12.132 | 7.92 | 6.752 | 0 | 0 | 0 | 2 | 2 | 0
2021-01-23 11:00 | 0 | 916.2 | 902.2 | 1 | 3.4 | 29.27 | 100 | 100 | 78.12 | 78.12 | 6.38 | 3.674 | 88.174 | 0 | 0 | 244.541 | 244.541 | 244.541 | 271.331 | 309.636 | 314.44 | 0 | 0 | 0 | 0 | 0 | 0 | 244.54 | 244.541 | 77.77 | 24.84 | 100 | 10.03 | 1 | 425 | 0 | 0 | 0 | 0 | 0 | 0 | 12.122 | 7.918 | 6.75 | 0 | 0 | 0 | 2 | 3 | 0
2021-01-23 12:00 | 0 | 898.5 | 888.63 | 1 | 4.2 | 28.73 | 100 | 100 | 77.007 | 77.006 | 6.115 | 3.571 | 86.692 | 0 | 0 | 240.721 | 240.721 | 240.721 | 267.581 | 304.979 | 308.365 | 0 | 0 | 0 | 0 | 0 | 0 | 240.72 | 240.721 | 78.06 | 24.97 | 100 | 8.5 | 1 | 425 | 0 | 0 | 0 | 0 | 0 | 0 | 12.172 | 7.929 | 6.759 | 0 | 0 | 0 | 2 | 3 | 0
2021-01-23 13:00 | 0 | 865.4 | 861.76 | 1 | 4.2 | 28.36 | 100 | 100 | 74.432 | 74.432 | 5.739 | 3.371 | 83.541 | 0 | 0 | 233.126 | 233.126 | 233.126 | 260.033 | 295.757 | 297.005 | 0 | 0 | 0 | 0 | 0 | 0 | 233.125 | 233.126 | 78.49 | 25.06 | 100 | 5.25 | 1 | 425 | 0 | 0 | 0 | 0 | 0 | 0 | 12.205 | 7.936 | 6.766 | 0 | 0 | 0 | 2 | 3 | 0
2021-01-23 14:00 | 0 | 834.6 | 834.56 | 1 | 4 | 26.65 | 100 | 100 | 72.105 | 72.104 | 5.212 | 3.167 | 80.484 | 0 | 0 | 225.159 | 225.159 | 225.159 | 252.286 | 286.422 | 286.435 | 0 | 0 | 0 | 0 | 0 | 0 | 225.158 | 225.159 | 78.61 | 25.17 | 100 | 0.54 | 1 | 425 | 0 | 0 | 0 | 0 | 0 | 0 | 12.363 | 7.97 | 6.795 | 0 | 0 | 0 | 2 | 3 | 0
2021-01-23 15:00 | 0 | 752.3 | 749.02 | 1 | 3.8 | 26.65 | 100 | 100 | 61.49 | 61.49 | 4.973 | 2.546 | 69.01 | 0 | 0 | 198.875 | 198.875 | 198.875 | 226.003 | 257.065 | 258.189 | 0 | 0 | 0 | 0 | 0 | 0 | 198.874 | 198.875 | 77.03 | 23.82 | 100 | 5.35 | 1 | 425 | 0 | 0 | 0 | 0 | 0 | 0 | 12.363 | 7.97 | 6.795 | 0 | 0 | 0 | 2 | 3 | 0
2021-01-23 16:00 | 0 | 639.5 | 625.35 | 1 | 3.4 | 26.57 | 100 | 100 | 35.966 | 35.966 | 3.169 | 1.238 | 40.374 | 0 | 0 | 126.731 | 126.731 | 126.731 | 153.869 | 214.619 | 219.476 | 0 | 0 | 0 | 0 | 0 | 0 | 126.73 | 126.731 | 57.74 | 16.39 | 100 | 12.08 | 0.99 | 425 | 0 | 0 | 0 | 0 | 0 | 0 | 12.37 | 7.972 | 6.796 | 0 | 0 | 0 | 2 | 3 | 0
2021-01-23 17:00 | 0 | 355.9 | 335.87 | 1 | 2 | 21.16 | 100 | 100 | 0 | 0 | 0 | 0.521 | 0 | 0 | 0 | 0 | 0 | 0 | 26.276 | 115.272 | 122.145 | 0 | 0 | 0 | 0 | 0 | 0 | -0.001 | 0 | 0 | 0 | 0 | 19.31 | 0.99 | 422.24 | 0 | 0 | 0 | 0 | -1.444 | 0 | 12.787 | 8.061 | 6.872 | 0 | 0 | 0 | 2 | 2 | 0
2021-01-23 18:00 | 0 | 0 | 0 | 0 | 1.3 | 20.76 | 100 | 100 | 0 | 0 | 0 | 0 | 0 | 0 | 0 | 0 | 0 | 0 | 0 | 0 | 0 | 0 | 0 | 0 | 0 | 0 | 0 | -0.001 | 0 | 0 | 0 | 0 | 0 | 0 | 373.67 | 0 | 0 | 0 | 0 | -25.438 | 0 | 11.176 | 7.699 | 6.564 | 0 | 0 | 0 | 2 | 2 | 0
2021-01-23 19:00 | 0 | 0 | 0 | 0 | 1.2 | 20.55 | 100 | 100 | 0 | 0 | 0 | 0 | 0 | 0 | 0 | 0 | 0 | 0 | 0 | 0 | 0 | 0 | 0 | 0 | 0 | 0 | 0 | -0.001 | 0 | 0 | 0 | 0 | 0 | 0 | 334.77 | 0 | 0 | 0 | 0 | -20.368 | 0 | 7.77 | 6.8 | 5.797 | 0 | 0 | 0 | 1 | 1 | 0
2021-01-23 20:00 | 0 | 0 | 0 | 0 | 0.9 | 18.78 | 100 | 100 | 0 | 0 | 0 | 0 | 0 | 0 | 0 | 0 | 0 | 0 | 0 | 0 | 0 | 0 | 0 | 0 | 0 | 0 | 0 | -0.001 | 0 | 0 | 0 | 0 | 0 | 0 | 302.26 | 0 | 0 | 0 | 0 | -17.027 | 0 | 5.723 | 6.102 | 5.202 | 0 | 0 | 0 | 1 | 1 | 0
2021-01-23 21:00 | 0 | 0 | 0 | 0 | 1 | 18.77 | 100 | 100 | 0 | 0 | 0 | 0 | 0 | 0 | 0 | 0 | 0 | 0 | 0 | 0 | 0 | 0 | 0 | 0 | 0 | 0 | 0 | -0.001 | 0 | 0 | 0 | 0 | 0 | 0 | 274.64 | 0 | 0 | 0 | 0 | -14.465 | 0 | 4.303 | 5.486 | 4.676 | 0 | 0 | 0 | 1 | 1 | 0
2021-01-23 22:00 | 0 | 0 | 0 | 0 | 1 | 17.17 | 100 | 100 | 0 | 0 | 0 | 0 | 0 | 0 | 0 | 0 | 0 | 0 | 0 | 0 | 0 | 0 | 0 | 0 | 0 | 0 | 0 | -0.001 | 0 | 0 | 0 | 0 | 0 | 0 | 260 | 0 | 0 | 0 | 0 | -6.466 | 0 | 3.394 | 4.989 | 4.253 | 0 | 0 | 6.17 | 1 | 1 | 0
2021-01-23 23:00 | 0 | 0 | 0 | 0 | 1.2 | 17.01 | 100 | 100 | 0 | 0 | 0 | 0 | 0 | 0 | 0 | 0 | 0 | 0 | 0 | 0 | 0 | 0 | 0 | 0 | 0 | 0 | 0 | -0.001 | 0 | 0 | 0 | 0 | 0 | 0 | 260 | 0 | 0 | 0 | 0 | 0 | 0 | 3.189 | 4.862 | 4.145 | 0 | 0 | 12.195 | 1 | 1 | 0
2021-01-24 | 0 | 0 | 0 | 0 | 1.1 | 17.01 | 100 | 100 | 0 | 0 | 0 | 0 | 0 | 0 | 0 | 0 | 0 | 0 | 0 | 0 | 0 | 0 | 0 | 0 | 0 | 0 | 0 | -0.001 | 0 | 0 | 0 | 0 | 0 | 0 | 260 | 0 | 0 | 0 | 0 | 0 | 0 | 3.189 | 4.862 | 4.145 | 0 | 0 | 12.195 | 1 | 1 | 0
2021-01-24 01:00 | 0 | 0 | 0 | 0 | 0.9 | 17.15 | 100 | 100 | 0 | 0 | 0 | 0 | 0 | 0 | 0 | 0 | 0 | 0 | 0 | 0 | 0 | 0 | 0 | 0 | 0 | 0 | 0 | -0.001 | 0 | 0 | 0 | 0 | 0 | 0 | 260 | 0 | 0 | 0 | 0 | 0 | 0 | 3.184 | 4.859 | 4.142 | 0 | 0 | 12.186 | 1 | 1 | 0
2021-01-24 02:00 | 0 | 0 | 0 | 0 | 1.3 | 15.84 | 100 | 100 | 0 | 0 | 0 | 0 | 0 | 0 | 0 | 0 | 0 | 0 | 0 | 0 | 0 | 0 | 0 | 0 | 0 | 0 | 0 | -0.001 | 0 | 0 | 0 | 0 | 0 | 0 | 260 | 0 | 0 | 0 | 0 | 0 | 0 | 3.225 | 4.885 | 4.165 | 0 | 0 | 12.275 | 1 | 1 | 0
2021-01-24 03:00 | 0 | 0 | 0 | 0 | 1.5 | 16.03 | 100 | 100 | 0 | 0 | 0 | 0 | 0 | 0 | 0 | 0 | 0 | 0 | 0 | 0 | 0 | 0 | 0 | 0 | 0 | 0 | 0 | -0.001 | 0 | 0 | 0 | 0 | 0 | 0 | 260 | 0 | 0 | 0 | 0 | 0 | 0 | 3.219 | 4.881 | 4.161 | 0 | 0 | 12.262 | 1 | 1 | 0
2021-01-24 04:00 | 0 | 0 | 0 | 1 | 1.9 | 16.33 | 100 | 100 | 0 | 0 | 0 | 0 | 0 | 0 | 0 | 0 | 0 | 0 | 0 | 0 | 0 | 0 | 0 | 0 | 0 | 0 | 0 | -0.001 | 0 | 0 | 0 | 0 | 21.63 | 0.98 | 260 | 0 | 0 | 0 | 0 | 0 | 0 | 3.21 | 4.875 | 4.156 | 0 | 0 | 12.242 | 1 | 1 | 0
2021-01-24 05:00 | 0 | 585.3 | 567.2 | 1 | 1.3 | 22.99 | 100 | 100 | 0 | 0 | 0 | 0.521 | 0 | 5.607 | 0 | 5.607 | 5.607 | 5.607 | 108.49 | 194.663 | 200.875 | 0 | 0 | 0 | 0 | 0 | 0 | -0.001 | 0 | 2.79 | 0 | 0 | 14.29 | 0.99 | 425 | 0 | 0 | 0 | 0 | 86.409 | 0 | 5.486 | 5.931 | 5.057 | 0 | 0 | 0 | 2 | 2 | 0
2021-01-24 06:00 | 0 | 778.7 | 772.33 | 1 | 1.2 | 24.31 | 100 | 100 | 64.929 | 64.928 | 4.502 | 2.692 | 72.123 | 0 | 0 | 205.32 | 205.32 | 205.32 | 232.752 | 265.062 | 267.25 | 0 | 0 | 0 | 0 | 0 | 0 | 205.319 | 205.32 | 76.83 | 24.3 | 100 | 7.34 | 1 | 425 | 0 | 0 | 0 | 0 | 0 | 0 | 12.58 | 8.017 | 6.835 | 0 | 0 | 0 | 2 | 3 | 0
2021-01-24 07:00 | 0 | 883.4 | 883.23 | 1 | 1.6 | 24.91 | 100 | 100 | 78.485 | 78.485 | 5.16 | 3.541 | 87.187 | 0 | 0 | 239.605 | 239.605 | 239.605 | 266.959 | 303.125 | 303.183 | 0 | 0 | 0 | 0 | 0 | 0 | 239.604 | 239.605 | 79.03 | 25.89 | 100 | 1.12 | 1 | 425 | 0 | 0 | 0 | 0 | 0 | 0 | 12.524 | 8.005 | 6.824 | 0 | 0 | 0 | 2 | 3 | 0
2021-01-24 08:00 | 0 | 940.4 | 938.06 | 1 | 2.1 | 31.32 | 100 | 100 | 81.552 | 81.552 | 7.165 | 4.014 | 92.732 | 0 | 0 | 256.699 | 256.699 | 256.699 | 283.227 | 321.943 | 322.745 | 0 | 0 | 0 | 0 | 0 | 0 | 256.698 | 256.699 | 79.54 | 25.27 | 100 | 4.04 | 1 | 425 | 0 | 0 | 0 | 0 | 0 | 0 | 11.937 | 7.877 | 6.715 | 0 | 0 | 0 | 2 | 3 | 0
2021-01-24 09:00 | 0 | 971.1 | 962.07 | 1 | 2.7 | 31.61 | 100 | 100 | 83.832 | 83.831 | 7.398 | 4.207 | 95.436 | 0 | 0 | 263.346 | 263.346 | 263.346 | 289.838 | 330.183 | 333.282 | 0 | 0 | 0 | 0 | 0 | 0 | 263.345 | 263.346 | 79.02 | 25.15 | 100 | 7.82 | 1 | 425 | 0 | 0 | 0 | 0 | 0 | 0 | 11.911 | 7.871 | 6.71 | 0 | 0 | 0 | 2 | 3 | 0
2021-01-24 10:00 | 0 | 956.8 | 942.41 | 1 | 3.2 | 33.29 | 100 | 100 | 80.82 | 80.82 | 7.49 | 4.027 | 92.338 | 0 | 0 | 257.162 | 257.162 | 257.162 | 283.441 | 323.434 | 328.374 | 0 | 0 | 0 | 0 | 0 | 0 | 257.161 | 257.162 | 78.31 | 24.61 | 100 | 9.95 | 1 | 425 | 0 | 0 | 0 | 0 | 0 | 0 | 11.76 | 7.838 | 6.681 | 0 | 0 | 0 | 2 | 3 | 0
2021-01-24 11:00 | 0 | 905.3 | 890.81 | 1 | 4.1 | 32.92 | 100 | 100 | 75.198 | 75.198 | 7.133 | 3.593 | 85.924 | 0 | 0 | 241.522 | 241.522 | 241.522 | 267.848 | 305.724 | 310.699 | 0 | 0 | 0 | 0 | 0 | 0 | 241.521 | 241.522 | 77.74 | 24.2 | 100 | 10.27 | 1 | 425 | 0 | 0 | 0 | 0 | 0 | 0 | 11.793 | 7.845 | 6.688 | 0 | 0 | 0 | 2 | 3 | 0
2021-01-24 12:00 | 0 | 795.6 | 786.36 | 1 | 4.5 | 32.55 | 100 | 100 | 63.385 | 63.385 | 6.679 | 2.808 | 72.872 | 0 | 0 | 210.368 | 210.368 | 210.368 | 236.74 | 269.879 | 273.05 | 0 | 0 | 0 | 0 | 0 | 0 | 210.367 | 210.368 | 77.04 | 23.21 | 100 | 8.74 | 1 | 425 | 0 | 0 | 0 | 0 | 0 | 0 | 11.826 | 7.852 | 6.694 | 0 | 0 | 0 | 2 | 3 | 0
2021-01-24 13:00 | 0 | 740.7 | 737.29 | 1 | 4.2 | 32.29 | 100 | 100 | 57.871 | 57.871 | 6.492 | 2.484 | 66.847 | 0 | 0 | 196.039 | 196.039 | 196.039 | 222.445 | 253.039 | 254.208 | 0 | 0 | 0 | 0 | 0 | 0 | 196.038 | 196.039 | 77.12 | 22.77 | 100 | 5.5 | 1 | 425 | 0 | 0 | 0 | 0 | 0 | 0 | 11.85 | 7.858 | 6.698 | 0 | 0 | 0 | 2 | 3 | 0
2021-01-24 14:00 | 0 | 652.2 | 652.14 | 1 | 4.4 | 29.92 | 100 | 100 | 49.633 | 49.633 | 5.076 | 1.961 | 56.67 | 0 | 0 | 170.421 | 170.421 | 170.421 | 197.128 | 223.814 | 223.835 | 0 | 0 | 0 | 0 | 0 | 0 | 170.42 | 170.421 | 76.14 | 22.17 | 100 | 0.78 | 1 | 425 | 0 | 0 | 0 | 0 | 0 | 0 | 12.063 | 7.905 | 6.739 | 0 | 0 | 0 | 2 | 3 | 0
2021-01-24 15:00 | 0 | 622.8 | 620.32 | 1 | 4 | 29.68 | 100 | 100 | 46.283 | 46.283 | 4.707 | 1.777 | 52.768 | 0 | 0 | 160.456 | 160.456 | 160.456 | 187.194 | 212.895 | 213.745 | 0 | 0 | 0 | 0 | 0 | 0 | 160.455 | 160.456 | 75.07 | 21.65 | 100 | 5.11 | 1 | 425 | 0 | 0 | 0 | 0 | 0 | 0 | 12.085 | 7.91 | 6.743 | 0 | 0 | 0 | 2 | 2 | 0
2021-01-24 16:00 | 0 | 565.5 | 553.47 | 1 | 3.3 | 29.35 | 100 | 100 | 29 | 29 | 3.836 | 1.004 | 33.841 | 0 | 0 | 108.944 | 108.944 | 108.944 | 135.724 | 189.949 | 194.08 | 0 | 0 | 0 | 0 | 0 | 0 | 108.943 | 108.944 | 56.13 | 14.94 | 100 | 11.84 | 0.99 | 425 | 0 | 0 | 0 | 0 | 0 | 0 | 12.115 | 7.916 | 6.749 | 0 | 0 | 0 | 2 | 2 | 0
2021-01-24 17:00 | 0 | 367.6 | 347.41 | 1 | 1.8 | 23.23 | 100 | 100 | 0 | 0 | 0 | 0.521 | 0 | 0 | 0 | 0 | 0 | 0 | 26.83 | 119.23 | 126.16 | 0 | 0 | 0 | 0 | 0 | 0 | -0.001 | 0 | 0 | 0 | 0 | 19.08 | 0.99 | 423.69 | 0 | 0 | 0 | 0 | -0.685 | 0 | 12.639 | 8.03 | 6.845 | 0 | 0 | 0 | 2 | 2 | 0
2021-01-24 18:00 | 0 | 0 | 0 | 0 | 1.3 | 22.29 | 100 | 100 | 0 | 0 | 0 | 0 | 0 | 0 | 0 | 0 | 0 | 0 | 0 | 0 | 0 | 0 | 0 | 0 | 0 | 0 | 0 | -0.001 | 0 | 0 | 0 | 0 | 0 | 0 | 375.13 | 0 | 0 | 0 | 0 | -25.429 | 0 | 11.169 | 7.698 | 6.562 | 0 | 0 | 0 | 2 | 2 | 0
2021-01-24 19:00 | 0 | 0 | 0 | 0 | 0.4 | 22.46 | 100 | 100 | 0 | 0 | 0 | 0 | 0 | 0 | 0 | 0 | 0 | 0 | 0 | 0 | 0 | 0 | 0 | 0 | 0 | 0 | 0 | -0.001 | 0 | 0 | 0 | 0 | 0 | 0 | 336.32 | 0 | 0 | 0 | 0 | -20.325 | 0 | 7.743 | 6.792 | 5.79 | 0 | 0 | 0 | 1 | 1 | 0
2021-01-24 20:00 | 0 | 0 | 0 | 0 | 0.6 | 20.89 | 100 | 100 | 0 | 0 | 0 | 0 | 0 | 0 | 0 | 0 | 0 | 0 | 0 | 0 | 0 | 0 | 0 | 0 | 0 | 0 | 0 | -0.001 | 0 | 0 | 0 | 0 | 0 | 0 | 303.9 | 0 | 0 | 0 | 0 | -16.98 | 0 | 5.696 | 6.091 | 5.193 | 0 | 0 | 0 | 1 | 1 | 0
2021-01-24 21:00 | 0 | 0 | 0 | 0 | 1 | 20.34 | 100 | 100 | 0 | 0 | 0 | 0 | 0 | 0 | 0 | 0 | 0 | 0 | 0 | 0 | 0 | 0 | 0 | 0 | 0 | 0 | 0 | -0.001 | 0 | 0 | 0 | 0 | 0 | 0 | 276.27 | 0 | 0 | 0 | 0 | -14.47 | 0 | 4.306 | 5.487 | 4.678 | 0 | 0 | 0 | 1 | 1 | 0
2021-01-24 22:00 | 0 | 0 | 0 | 0 | 1.5 | 18.39 | 100 | 100 | 0 | 0 | 0 | 0 | 0 | 0 | 0 | 0 | 0 | 0 | 0 | 0 | 0 | 0 | 0 | 0 | 0 | 0 | 0 | -0.001 | 0 | 0 | 0 | 0 | 0 | 0 | 260 | 0 | 0 | 0 | 0 | -6.48 | 0 | 3.407 | 4.997 | 4.26 | 0 | 0 | 6.183 | 1 | 1 | 0
2021-01-24 23:00 | 0 | 0 | 0 | 0 | 1.8 | 18.33 | 100 | 100 | 0 | 0 | 0 | 0 | 0 | 0 | 0 | 0 | 0 | 0 | 0 | 0 | 0 | 0 | 0 | 0 | 0 | 0 | 0 | -0.001 | 0 | 0 | 0 | 0 | 0 | 0 | 260 | 0 | 0 | 0 | 0 | 0 | 0 | 3.148 | 4.835 | 4.122 | 0 | 0 | 12.106 | 1 | 1 | 0
2021-01-25 | 0 | 0 | 0 | 0 | 1.9 | 18.26 | 100 | 100 | 0 | 0 | 0 | 0 | 0 | 0 | 0 | 0 | 0 | 0 | 0 | 0 | 0 | 0 | 0 | 0 | 0 | 0 | 0 | -0.001 | 0 | 0 | 0 | 0 | 0 | 0 | 260 | 0 | 0 | 0 | 0 | 0 | 0 | 3.15 | 4.837 | 4.123 | 0 | 0 | 12.111 | 1 | 1 | 0
2021-01-25 01:00 | 0 | 0 | 0 | 0 | 1.8 | 18.24 | 100 | 100 | 0 | 0 | 0 | 0 | 0 | 0 | 0 | 0 | 0 | 0 | 0 | 0 | 0 | 0 | 0 | 0 | 0 | 0 | 0 | -0.001 | 0 | 0 | 0 | 0 | 0 | 0 | 260 | 0 | 0 | 0 | 0 | 0 | 0 | 3.151 | 4.837 | 4.124 | 0 | 0 | 12.112 | 1 | 1 | 0
2021-01-25 02:00 | 0 | 0 | 0 | 0 | 1.7 | 17.43 | 100 | 100 | 0 | 0 | 0 | 0 | 0 | 0 | 0 | 0 | 0 | 0 | 0 | 0 | 0 | 0 | 0 | 0 | 0 | 0 | 0 | -0.001 | 0 | 0 | 0 | 0 | 0 | 0 | 260 | 0 | 0 | 0 | 0 | 0 | 0 | 3.176 | 4.853 | 4.138 | 0 | 0 | 12.167 | 1 | 1 | 0
2021-01-25 03:00 | 0 | 0 | 0 | 0 | 1.5 | 17.38 | 100 | 100 | 0 | 0 | 0 | 0 | 0 | 0 | 0 | 0 | 0 | 0 | 0 | 0 | 0 | 0 | 0 | 0 | 0 | 0 | 0 | -0.001 | 0 | 0 | 0 | 0 | 0 | 0 | 260 | 0 | 0 | 0 | 0 | 0 | 0 | 3.177 | 4.854 | 4.138 | 0 | 0 | 12.17 | 1 | 1 | 0
2021-01-25 04:00 | 0 | 0 | 0 | 1 | 1.8 | 17.66 | 100 | 100 | 0 | 0 | 0 | 0 | 0 | 0 | 0 | 0 | 0 | 0 | 0 | 0 | 0 | 0 | 0 | 0 | 0 | 0 | 0 | -0.001 | 0 | 0 | 0 | 0 | 21.46 | 0.98 | 260 | 0 | 0 | 0 | 0 | 0 | 0 | 3.169 | 4.849 | 4.134 | 0 | 0 | 12.151 | 1 | 1 | 0
2021-01-25 05:00 | 0 | 595.5 | 577.54 | 1 | 1.1 | 24.09 | 100 | 100 | 0 | 0 | 0 | 0.521 | 0 | 6.311 | 0 | 6.311 | 6.311 | 6.311 | 109.14 | 198.211 | 204.376 | 0 | 0 | 0 | 0 | 0 | 0 | -0.001 | 0 | 3.09 | 0 | 0 | 14.11 | 0.99 | 425 | 0 | 0 | 0 | 0 | 86.409 | 0 | 5.457 | 5.918 | 5.045 | 0 | 0 | 0 | 2 | 2 | 0
2021-01-25 06:00 | 0 | 786.4 | 780.28 | 1 | 0.3 | 26.24 | 100 | 100 | 65.375 | 65.375 | 4.943 | 2.753 | 73.071 | 0 | 0 | 207.998 | 207.998 | 207.998 | 235.179 | 267.793 | 269.892 | 0 | 0 | 0 | 0 | 0 | 0 | 207.997 | 207.998 | 77.07 | 24.22 | 100 | 7.15 | 1 | 425 | 0 | 0 | 0 | 0 | 0 | 0 | 12.401 | 7.979 | 6.802 | 0 | 0 | 0 | 2 | 3 | 0
2021-01-25 07:00 | 0 | 885.9 | 885.79 | 1 | 0.7 | 27.08 | 100 | 100 | 77.807 | 77.806 | 5.728 | 3.57 | 87.105 | 0 | 0 | 240.673 | 240.673 | 240.673 | 267.745 | 304.002 | 304.041 | 0 | 0 | 0 | 0 | 0 | 0 | 240.672 | 240.673 | 79.16 | 25.59 | 100 | 0.92 | 1 | 425 | 0 | 0 | 0 | 0 | 0 | 0 | 12.323 | 7.962 | 6.787 | 0 | 0 | 0 | 2 | 3 | 0
2021-01-25 08:00 | 0 | 942.2 | 939.61 | 1 | 1.5 | 32.65 | 100 | 100 | 81.178 | 81.177 | 7.381 | 4.031 | 92.59 | 0 | 0 | 257.306 | 257.306 | 257.306 | 283.666 | 322.474 | 323.363 | 0 | 0 | 0 | 0 | 0 | 0 | 257.305 | 257.306 | 79.57 | 25.1 | 100 | 4.25 | 1 | 425 | 0 | 0 | 0 | 0 | 0 | 0 | 11.817 | 7.85 | 6.692 | 0 | 0 | 0 | 2 | 3 | 0
2021-01-25 09:00 | 0 | 982.9 | 973.23 | 1 | 2.2 | 33.04 | 100 | 100 | 84.515 | 84.515 | 7.624 | 4.31 | 96.449 | 0 | 0 | 266.842 | 266.842 | 266.842 | 293.153 | 334.013 | 337.331 | 0 | 0 | 0 | 0 | 0 | 0 | 266.841 | 266.842 | 79.1 | 25.05 | 100 | 8.04 | 1 | 425 | 0 | 0 | 0 | 0 | 0 | 0 | 11.782 | 7.843 | 6.686 | 0 | 0 | 0 | 2 | 3 | 0
2021-01-25 10:00 | 0 | 988.6 | 973.02 | 1 | 2.7 | 34.27 | 100 | 100 | 83.838 | 83.838 | 7.75 | 4.298 | 95.885 | 0 | 0 | 266.433 | 266.433 | 266.433 | 292.589 | 333.94 | 339.288 | 0 | 0 | 0 | 0 | 0 | 0 | 266.432 | 266.433 | 78.53 | 24.71 | 100 | 10.19 | 1 | 425 | 0 | 0 | 0 | 0 | 0 | 0 | 11.673 | 7.818 | 6.665 | 0 | 0 | 0 | 2 | 3 | 0
2021-01-25 11:00 | 0 | 974.5 | 958.15 | 1 | 3.7 | 34.27 | 100 | 100 | 82.141 | 82.14 | 7.695 | 4.164 | 93.999 | 0 | 0 | 261.879 | 261.879 | 261.879 | 288.035 | 328.837 | 334.448 | 0 | 0 | 0 | 0 | 0 | 0 | 261.878 | 261.879 | 78.3 | 24.56 | 100 | 10.51 | 1 | 425 | 0 | 0 | 0 | 0 | 0 | 0 | 11.673 | 7.818 | 6.665 | 0 | 0 | 0 | 2 | 3 | 0
2021-01-25 12:00 | 0 | 861 | 850.43 | 1 | 4.3 | 34.13 | 100 | 100 | 70.17 | 70.169 | 7.27 | 3.285 | 80.725 | 0 | 0 | 229.805 | 229.805 | 229.805 | 255.979 | 291.866 | 295.495 | 0 | 0 | 0 | 0 | 0 | 0 | 229.804 | 229.805 | 77.77 | 23.75 | 100 | 8.99 | 1 | 425 | 0 | 0 | 0 | 0 | 0 | 0 | 11.685 | 7.821 | 6.667 | 0 | 0 | 0 | 2 | 3 | 0
2021-01-25 13:00 | 0 | 650.2 | 646.93 | 1 | 4.3 | 33.5 | 100 | 100 | 47.302 | 47.302 | 6.436 | 1.932 | 55.671 | 0 | 0 | 168.903 | 168.903 | 168.903 | 195.156 | 222.027 | 223.149 | 0 | 0 | 0 | 0 | 0 | 0 | 168.902 | 168.903 | 75.69 | 21.2 | 100 | 5.75 | 1 | 425 | 0 | 0 | 0 | 0 | 0 | 0 | 11.741 | 7.833 | 6.678 | 0 | 0 | 0 | 2 | 3 | 0
2021-01-25 14:00 | 0 | 480.7 | 480.62 | 1 | 3.8 | 29.21 | 100 | 100 | 32.083 | 32.083 | 4.023 | 1.125 | 37.231 | 0 | 0 | 118.475 | 118.475 | 118.475 | 145.273 | 164.95 | 164.976 | 0 | 0 | 0 | 0 | 0 | 0 | 118.474 | 118.475 | 71.81 | 19.45 | 100 | 1.02 | 1 | 425 | 0 | 0 | 0 | 0 | 0 | 0 | 12.128 | 7.919 | 6.751 | 0 | 0 | 0 | 2 | 2 | 0
2021-01-25 15:00 | 0 | 585.1 | 582.99 | 1 | 3.6 | 29.14 | 100 | 100 | 42.479 | 42.478 | 4.444 | 1.582 | 48.504 | 0 | 0 | 149.143 | 149.143 | 149.143 | 175.95 | 200.082 | 200.806 | 0 | 0 | 0 | 0 | 0 | 0 | 149.142 | 149.143 | 74.27 | 21.15 | 100 | 4.87 | 1 | 425 | 0 | 0 | 0 | 0 | 0 | 0 | 12.134 | 7.921 | 6.752 | 0 | 0 | 0 | 2 | 2 | 0
2021-01-25 16:00 | 0 | 428.6 | 419.84 | 1 | 3.4 | 28.7 | 100 | 100 | 0 | 0 | 0 | 0.521 | 0 | 75.715 | 0 | 75.715 | 75.715 | 75.715 | 102.579 | 144.09 | 147.096 | 0 | 0 | 0 | 0 | 0 | 0 | -0.001 | 0 | 51.47 | 0 | 0 | 11.6 | 0.99 | 425 | 0 | 0 | 0 | 0 | 0 | 0 | 12.174 | 7.929 | 6.76 | 0 | 0 | 0 | 2 | 2 | 0
2021-01-25 17:00 | 0 | 264.7 | 250.51 | 1 | 2.7 | 24.12 | 100 | 100 | 0 | 0 | 0 | 0.521 | 0 | 0 | 0 | 0 | 0 | 0 | 19.077 | 85.977 | 90.845 | 0 | 0 | 0 | 0 | 0 | 0 | -0.001 | 0 | 0 | 0 | 0 | 18.84 | 0.99 | 410.25 | 0 | 0 | 0 | 0 | -7.725 | 0 | 12.131 | 7.919 | 6.751 | 0 | 0 | 0 | 1 | 1 | 0
2021-01-25 18:00 | 0 | 0 | 0 | 0 | 1.9 | 22.89 | 100 | 100 | 0 | 0 | 0 | 0 | 0 | 0 | 0 | 0 | 0 | 0 | 0 | 0 | 0 | 0 | 0 | 0 | 0 | 0 | 0 | -0.001 | 0 | 0 | 0 | 0 | 0 | 0 | 364.67 | 0 | 0 | 0 | 0 | -23.87 | 0 | 10.091 | 7.438 | 6.341 | 0 | 0 | 0 | 2 | 2 | 0
2021-01-25 19:00 | 0 | 0 | 0 | 0 | 1.3 | 22.82 | 100 | 100 | 0 | 0 | 0 | 0 | 0 | 0 | 0 | 0 | 0 | 0 | 0 | 0 | 0 | 0 | 0 | 0 | 0 | 0 | 0 | -0.001 | 0 | 0 | 0 | 0 | 0 | 0 | 327.8 | 0 | 0 | 0 | 0 | -19.305 | 0 | 7.099 | 6.589 | 5.617 | 0 | 0 | 0 | 1 | 1 | 0
2021-01-25 20:00 | 0 | 0 | 0 | 0 | 0.8 | 21.59 | 100 | 100 | 0 | 0 | 0 | 0 | 0 | 0 | 0 | 0 | 0 | 0 | 0 | 0 | 0 | 0 | 0 | 0 | 0 | 0 | 0 | -0.001 | 0 | 0 | 0 | 0 | 0 | 0 | 296.83 | 0 | 0 | 0 | 0 | -16.222 | 0 | 5.261 | 5.917 | 5.044 | 0 | 0 | 0 | 1 | 1 | 0
2021-01-25 21:00 | 0 | 0 | 0 | 0 | 1.1 | 21.49 | 100 | 100 | 0 | 0 | 0 | 0 | 0 | 0 | 0 | 0 | 0 | 0 | 0 | 0 | 0 | 0 | 0 | 0 | 0 | 0 | 0 | -0.001 | 0 | 0 | 0 | 0 | 0 | 0 | 270.34 | 0 | 0 | 0 | 0 | -13.872 | 0 | 3.997 | 5.33 | 4.544 | 0 | 0 | 0 | 1 | 1 | 0
2021-01-25 22:00 | 0 | 0 | 0 | 0 | 1.6 | 20.12 | 100 | 100 | 0 | 0 | 0 | 0 | 0 | 0 | 0 | 0 | 0 | 0 | 0 | 0 | 0 | 0 | 0 | 0 | 0 | 0 | 0 | -0.001 | 0 | 0 | 0 | 0 | 0 | 0 | 260 | 0 | 0 | 0 | 0 | -2.936 | 0 | 3.197 | 4.866 | 4.148 | 0 | 0 | 9.274 | 1 | 1 | 0
2021-01-25 23:00 | 0 | 0 | 0 | 0 | 1.3 | 20.06 | 100 | 100 | 0 | 0 | 0 | 0 | 0 | 0 | 0 | 0 | 0 | 0 | 0 | 0 | 0 | 0 | 0 | 0 | 0 | 0 | 0 | -0.001 | 0 | 0 | 0 | 0 | 0 | 0 | 260 | 0 | 0 | 0 | 0 | 0 | 0 | 3.096 | 4.801 | 4.093 | 0 | 0 | 11.99 | 1 | 1 | 0
2021-01-26 | 0 | 0 | 0 | 0 | 1.4 | 20.4 | 100 | 100 | 0 | 0 | 0 | 0 | 0 | 0 | 0 | 0 | 0 | 0 | 0 | 0 | 0 | 0 | 0 | 0 | 0 | 0 | 0 | -0.001 | 0 | 0 | 0 | 0 | 0 | 0 | 260 | 0 | 0 | 0 | 0 | 0 | 0 | 3.086 | 4.794 | 4.087 | 0 | 0 | 11.967 | 1 | 1 | 0
2021-01-26 01:00 | 0 | 0 | 0 | 0 | 1 | 21.05 | 100 | 100 | 0 | 0 | 0 | 0 | 0 | 0 | 0 | 0 | 0 | 0 | 0 | 0 | 0 | 0 | 0 | 0 | 0 | 0 | 0 | -0.001 | 0 | 0 | 0 | 0 | 0 | 0 | 260 | 0 | 0 | 0 | 0 | 0 | 0 | 3.067 | 4.781 | 4.076 | 0 | 0 | 11.923 | 1 | 1 | 0
2021-01-26 02:00 | 0 | 0 | 0 | 0 | 0.7 | 19.48 | 100 | 100 | 0 | 0 | 0 | 0 | 0 | 0 | 0 | 0 | 0 | 0 | 0 | 0 | 0 | 0 | 0 | 0 | 0 | 0 | 0 | -0.001 | 0 | 0 | 0 | 0 | 0 | 0 | 260 | 0 | 0 | 0 | 0 | 0 | 0 | 3.114 | 4.812 | 4.103 | 0 | 0 | 12.029 | 1 | 1 | 0
2021-01-26 03:00 | 0 | 0 | 0 | 0 | 0.5 | 19.54 | 100 | 100 | 0 | 0 | 0 | 0 | 0 | 0 | 0 | 0 | 0 | 0 | 0 | 0 | 0 | 0 | 0 | 0 | 0 | 0 | 0 | -0.001 | 0 | 0 | 0 | 0 | 0 | 0 | 260 | 0 | 0 | 0 | 0 | 0 | 0 | 3.112 | 4.811 | 4.102 | 0 | 0 | 12.025 | 1 | 1 | 0
2021-01-26 04:00 | 0 | 0 | 0 | 1 | 0.8 | 18.81 | 100 | 100 | 0 | 0 | 0 | 0 | 0 | 0 | 0 | 0 | 0 | 0 | 0 | 0 | 0 | 0 | 0 | 0 | 0 | 0 | 0 | -0.001 | 0 | 0 | 0 | 0 | 21.28 | 0.98 | 260 | 0 | 0 | 0 | 0 | 0 | 0 | 3.134 | 4.826 | 4.114 | 0 | 0 | 12.074 | 1 | 1 | 0
2021-01-26 05:00 | 0 | 427.3 | 414.74 | 1 | 0.6 | 25.01 | 100 | 100 | 0 | 0 | 0 | 0.521 | 0 | 0 | 0 | 0 | 0 | 0 | 77.422 | 142.34 | 146.649 | 0 | 0 | 0 | 0 | 0 | 0 | -0.001 | 0 | 0 | 0 | 0 | 13.92 | 0.99 | 379.88 | 0 | 0 | 0 | 0 | 62.779 | 0 | 4.434 | 5.511 | 4.698 | 0 | 0 | 0 | 2 | 2 | 0
2021-01-26 06:00 | 0 | 666.1 | 661.19 | 1 | 0.1 | 26.7 | 100 | 100 | 43.732 | 43.732 | 3.403 | 1.583 | 48.719 | 0 | 0 | 149.203 | 149.203 | 149.203 | 199.31 | 226.922 | 228.606 | 0 | 0 | 0 | 0 | 0 | 0 | 149.202 | 149.203 | 65.27 | 19.13 | 100 | 6.96 | 1 | 425 | 0 | 0 | 0 | 0 | 23.63 | 0 | 11.909 | 7.864 | 6.704 | 0 | 0 | 0 | 2 | 2 | 0
2021-01-26 07:00 | 0 | 860.2 | 860.13 | 1 | 0.6 | 27.06 | 100 | 100 | 75.024 | 75.023 | 5.387 | 3.366 | 83.776 | 0 | 0 | 232.93 | 232.93 | 232.93 | 260.005 | 295.198 | 295.221 | 0 | 0 | 0 | 0 | 0 | 0 | 232.929 | 232.93 | 78.9 | 25.41 | 100 | 0.72 | 1 | 425 | 0 | 0 | 0 | 0 | 0 | 0 | 12.325 | 7.962 | 6.788 | 0 | 0 | 0 | 2 | 3 | 0
2021-01-26 08:00 | 0 | 919.7 | 916.91 | 1 | 1.1 | 31.45 | 100 | 100 | 79.144 | 79.143 | 7.015 | 3.832 | 89.992 | 0 | 0 | 250.272 | 250.272 | 250.272 | 276.784 | 314.682 | 315.641 | 0 | 0 | 0 | 0 | 0 | 0 | 250.271 | 250.272 | 79.29 | 25.07 | 100 | 4.47 | 1 | 425 | 0 | 0 | 0 | 0 | 0 | 0 | 11.925 | 7.874 | 6.713 | 0 | 0 | 0 | 2 | 3 | 0
2021-01-26 09:00 | 0 | 894.8 | 885.49 | 1 | 1.6 | 32.14 | 100 | 100 | 75.126 | 75.126 | 6.915 | 3.559 | 85.6 | 0 | 0 | 240.254 | 240.254 | 240.254 | 266.679 | 303.9 | 307.095 | 0 | 0 | 0 | 0 | 0 | 0 | 240.253 | 240.254 | 78.23 | 24.46 | 100 | 8.27 | 1 | 425 | 0 | 0 | 0 | 0 | 0 | 0 | 11.863 | 7.861 | 6.701 | 0 | 0 | 0 | 2 | 3 | 0
2021-01-26 10:00 | 0 | 890 | 875.3 | 1 | 1.7 | 33.96 | 100 | 100 | 72.985 | 72.985 | 7.299 | 3.471 | 83.755 | 0 | 0 | 236.954 | 236.954 | 236.954 | 263.149 | 300.403 | 305.448 | 0 | 0 | 0 | 0 | 0 | 0 | 236.953 | 236.954 | 77.58 | 23.89 | 100 | 10.43 | 1 | 425 | 0 | 0 | 0 | 0 | 0 | 0 | 11.701 | 7.824 | 6.67 | 0 | 0 | 0 | 2 | 3 | 0
2021-01-26 11:00 | 0 | 938.3 | 921.8 | 1 | 2 | 34.4 | 100 | 100 | 77.981 | 77.98 | 7.586 | 3.85 | 89.417 | 0 | 0 | 250.907 | 250.907 | 250.907 | 277.046 | 316.363 | 322.025 | 0 | 0 | 0 | 0 | 0 | 0 | 250.906 | 250.907 | 77.92 | 24.22 | 100 | 10.76 | 1 | 425 | 0 | 0 | 0 | 0 | 0 | 0 | 11.661 | 7.815 | 6.662 | 0 | 0 | 0 | 2 | 3 | 0
2021-01-26 12:00 | 0 | 747.8 | 738.09 | 1 | 2.9 | 34.44 | 100 | 100 | 56.91 | 56.91 | 7.079 | 2.483 | 66.472 | 0 | 0 | 195.987 | 195.987 | 195.987 | 222.121 | 253.313 | 256.645 | 0 | 0 | 0 | 0 | 0 | 0 | 195.986 | 195.987 | 76.37 | 22.17 | 100 | 9.24 | 1 | 425 | 0 | 0 | 0 | 0 | 0 | 0 | 11.658 | 7.815 | 6.662 | 0 | 0 | 0 | 2 | 3 | 0
2021-01-26 13:00 | 0 | 594.8 | 591.54 | 1 | 3.7 | 33.27 | 100 | 100 | 41.478 | 41.478 | 6.169 | 1.633 | 49.28 | 0 | 0 | 152.139 | 152.139 | 152.139 | 178.42 | 203.017 | 204.135 | 0 | 0 | 0 | 0 | 0 | 0 | 152.138 | 152.139 | 74.53 | 20.32 | 100 | 6 | 1 | 425 | 0 | 0 | 0 | 0 | 0 | 0 | 11.762 | 7.838 | 6.682 | 0 | 0 | 0 | 2 | 3 | 0
2021-01-26 14:00 | 0 | 514.4 | 514.27 | 1 | 4.5 | 30.56 | 100 | 100 | 34.722 | 34.721 | 4.931 | 1.267 | 40.92 | 0 | 0 | 128.808 | 128.808 | 128.808 | 155.433 | 176.498 | 176.542 | 0 | 0 | 0 | 0 | 0 | 0 | 128.807 | 128.808 | 72.96 | 19.67 | 100 | 1.27 | 1 | 425 | 0 | 0 | 0 | 0 | 0 | 0 | 12.005 | 7.892 | 6.728 | 0 | 0 | 0 | 2 | 2 | 0
2021-01-26 15:00 | 0 | 258.2 | 257.36 | 1 | 4.5 | 29.57 | 100 | 100 | 0 | 0 | 0 | 0.521 | 0 | 50.931 | 0 | 50.931 | 50.931 | 50.931 | 77.683 | 88.326 | 88.614 | 0 | 0 | 0 | 0 | 0 | 0 | -0.001 | 0 | 57.47 | 0 | 0 | 4.62 | 1 | 425 | 0 | 0 | 0 | 0 | 0 | 0 | 12.095 | 7.912 | 6.745 | 0 | 0 | 0 | 2 | 2 | 0
2021-01-26 16:00 | 0 | 204.6 | 200.59 | 1 | 3.6 | 29.53 | 100 | 100 | 0 | 0 | 0 | 0.521 | 0 | 22.058 | 0 | 22.058 | 22.058 | 22.058 | 48.815 | 68.843 | 70.219 | 0 | 0 | 0 | 0 | 0 | 0 | -0.001 | 0 | 31.41 | 0 | 0 | 11.36 | 0.99 | 425 | 0 | 0 | 0 | 0 | 0 | 0 | 12.099 | 7.913 | 6.746 | 0 | 0 | 0 | 1 | 1 | 0
2021-01-26 17:00 | 0 | 130.2 | 123.4 | 1 | 2.1 | 25.05 | 100 | 100 | 0 | 0 | 0 | 0.521 | 0 | 0 | 0 | 0 | 0 | 0 | 9.254 | 42.35 | 44.685 | 0 | 0 | 0 | 0 | 0 | 0 | -0.001 | 0 | 0 | 0 | 0 | 18.6 | 0.99 | 393.12 | 0 | 0 | 0 | 0 | -16.693 | 0 | 11.529 | 7.783 | 6.635 | 0 | 0 | 0 | 1 | 1 | 0
2021-01-26 18:00 | 0 | 0 | 0 | 0 | 1.1 | 24.42 | 100 | 100 | 0 | 0 | 0 | 0 | 0 | 0 | 0 | 0 | 0 | 0 | 0 | 0 | 0 | 0 | 0 | 0 | 0 | 0 | 0 | -0.001 | 0 | 0 | 0 | 0 | 0 | 0 | 351.29 | 0 | 0 | 0 | 0 | -21.91 | 0 | 8.774 | 7.091 | 6.045 | 0 | 0 | 0 | 2 | 2 | 0
2021-01-26 19:00 | 0 | 0 | 0 | 0 | 0.7 | 24.4 | 100 | 100 | 0 | 0 | 0 | 0 | 0 | 0 | 0 | 0 | 0 | 0 | 0 | 0 | 0 | 0 | 0 | 0 | 0 | 0 | 0 | -0.001 | 0 | 0 | 0 | 0 | 0 | 0 | 316.99 | 0 | 0 | 0 | 0 | -17.96 | 0 | 6.275 | 6.308 | 5.377 | 0 | 0 | 0 | 1 | 1 | 0
2021-01-26 20:00 | 0 | 0 | 0 | 0 | 0.7 | 22.83 | 100 | 100 | 0 | 0 | 0 | 0 | 0 | 0 | 0 | 0 | 0 | 0 | 0 | 0 | 0 | 0 | 0 | 0 | 0 | 0 | 0 | -0.001 | 0 | 0 | 0 | 0 | 0 | 0 | 287.83 | 0 | 0 | 0 | 0 | -15.271 | 0 | 4.733 | 5.689 | 4.849 | 0 | 0 | 0 | 1 | 1 | 0
2021-01-26 21:00 | 0 | 0 | 0 | 0 | 0.7 | 22.88 | 100 | 100 | 0 | 0 | 0 | 0 | 0 | 0 | 0 | 0 | 0 | 0 | 0 | 0 | 0 | 0 | 0 | 0 | 0 | 0 | 0 | -0.001 | 0 | 0 | 0 | 0 | 0 | 0 | 262.73 | 0 | 0 | 0 | 0 | -13.143 | 0 | 3.636 | 5.132 | 4.375 | 0 | 0 | 0 | 1 | 1 | 0
2021-01-26 22:00 | 0 | 0 | 0 | 0 | 1.3 | 21.97 | 100 | 100 | 0 | 0 | 0 | 0 | 0 | 0 | 0 | 0 | 0 | 0 | 0 | 0 | 0 | 0 | 0 | 0 | 0 | 0 | 0 | -0.001 | 0 | 0 | 0 | 0 | 0 | 0 | 260 | 0 | 0 | 0 | 0 | -1.201 | 0 | 3.048 | 4.768 | 4.065 | 0 | 0 | 10.68 | 1 | 1 | 0
2021-01-26 23:00 | 0 | 0 | 0 | 0 | 1.2 | 21.9 | 100 | 100 | 0 | 0 | 0 | 0 | 0 | 0 | 0 | 0 | 0 | 0 | 0 | 0 | 0 | 0 | 0 | 0 | 0 | 0 | 0 | -0.001 | 0 | 0 | 0 | 0 | 0 | 0 | 260 | 0 | 0 | 0 | 0 | 0 | 0 | 3.042 | 4.764 | 4.061 | 0 | 0 | 11.867 | 1 | 1 | 0
2021-01-27 | 0 | 0 | 0 | 0 | 1.3 | 21.87 | 100 | 100 | 0 | 0 | 0 | 0 | 0 | 0 | 0 | 0 | 0 | 0 | 0 | 0 | 0 | 0 | 0 | 0 | 0 | 0 | 0 | -0.001 | 0 | 0 | 0 | 0 | 0 | 0 | 260 | 0 | 0 | 0 | 0 | 0 | 0 | 3.042 | 4.765 | 4.062 | 0 | 0 | 11.869 | 1 | 1 | 0
2021-01-27 01:00 | 0 | 0 | 0 | 0 | 1.5 | 21.93 | 100 | 100 | 0 | 0 | 0 | 0 | 0 | 0 | 0 | 0 | 0 | 0 | 0 | 0 | 0 | 0 | 0 | 0 | 0 | 0 | 0 | -0.001 | 0 | 0 | 0 | 0 | 0 | 0 | 260 | 0 | 0 | 0 | 0 | 0 | 0 | 3.041 | 4.763 | 4.061 | 0 | 0 | 11.865 | 1 | 1 | 0
2021-01-27 02:00 | 0 | 0 | 0 | 0 | 1.6 | 21.77 | 100 | 100 | 0 | 0 | 0 | 0 | 0 | 0 | 0 | 0 | 0 | 0 | 0 | 0 | 0 | 0 | 0 | 0 | 0 | 0 | 0 | -0.001 | 0 | 0 | 0 | 0 | 0 | 0 | 260 | 0 | 0 | 0 | 0 | 0 | 0 | 3.045 | 4.767 | 4.063 | 0 | 0 | 11.876 | 1 | 1 | 0
2021-01-27 03:00 | 0 | 0 | 0 | 0 | 2.1 | 21.97 | 100 | 100 | 0 | 0 | 0 | 0 | 0 | 0 | 0 | 0 | 0 | 0 | 0 | 0 | 0 | 0 | 0 | 0 | 0 | 0 | 0 | -0.001 | 0 | 0 | 0 | 0 | 0 | 0 | 260 | 0 | 0 | 0 | 0 | 0 | 0 | 3.039 | 4.763 | 4.06 | 0 | 0 | 11.862 | 1 | 1 | 0
2021-01-27 04:00 | 0 | 0 | 0 | 1 | 2.2 | 21.97 | 100 | 100 | 0 | 0 | 0 | 0 | 0 | 0 | 0 | 0 | 0 | 0 | 0 | 0 | 0 | 0 | 0 | 0 | 0 | 0 | 0 | -0.001 | 0 | 0 | 0 | 0 | 21.09 | 0.98 | 260 | 0 | 0 | 0 | 0 | 0 | 0 | 3.039 | 4.763 | 4.06 | 0 | 0 | 11.862 | 1 | 1 | 0
2021-01-27 05:00 | 0 | 187.2 | 181.85 | 1 | 3 | 23.73 | 100 | 100 | 0 | 0 | 0 | 0.521 | 0 | 0 | 0 | 0 | 0 | 0 | 33.528 | 62.41 | 64.247 | 0 | 0 | 0 | 0 | 0 | 0 | -0.001 | 0 | 0 | 0 | 0 | 13.73 | 0.99 | 299.84 | 0 | 0 | 0 | 0 | 20.864 | 0 | 3.41 | 4.996 | 4.259 | 0 | 0 | 0 | 2 | 2 | 0
2021-01-27 06:00 | 0 | 336.2 | 333.86 | 1 | 3.4 | 23.89 | 100 | 100 | 0 | 0 | 0 | 0.521 | 0 | 15.702 | 0 | 15.702 | 15.702 | 15.702 | 100.652 | 114.582 | 115.384 | 0 | 0 | 0 | 0 | 0 | 0 | -0.001 | 0 | 13.61 | 0 | 0 | 6.76 | 1 | 425 | 0 | 0 | 0 | 0 | 65.545 | 0 | 7.223 | 6.576 | 5.606 | 0 | 0 | 0 | 1 | 1 | 0
2021-01-27 07:00 | 0 | 437.1 | 437.08 | 1 | 3 | 24.15 | 100 | 100 | 30.041 | 30.041 | 1.468 | 0.954 | 32.463 | 0 | 0 | 104.677 | 104.677 | 104.677 | 132.13 | 150.007 | 150.013 | 0 | 0 | 0 | 0 | 0 | 0 | 104.676 | 104.677 | 69.78 | 20.03 | 100 | 0.51 | 1 | 425 | 0 | 0 | 0 | 0 | 0 | 0 | 12.595 | 8.02 | 6.837 | 0 | 0 | 0 | 2 | 2 | 0
2021-01-27 08:00 | 0 | 415.2 | 413.81 | 1 | 2.9 | 27.04 | 100 | 100 | 26.764 | 26.763 | 2.326 | 0.876 | 29.966 | 0 | 0 | 97.824 | 97.824 | 97.824 | 124.902 | 142.02 | 142.497 | 0 | 0 | 0 | 0 | 0 | 0 | 97.823 | 97.824 | 68.65 | 18.78 | 100 | 4.69 | 1 | 425 | 0 | 0 | 0 | 0 | 0 | 0 | 12.327 | 7.963 | 6.788 | 0 | 0 | 0 | 2 | 2 | 0
2021-01-27 09:00 | 0 | 306.3 | 302.93 | 1 | 3.2 | 26.53 | 100 | 100 | 0 | 0 | 0 | 0.521 | 0 | 64.072 | 0 | 64.072 | 64.072 | 64.072 | 91.215 | 103.965 | 105.122 | 0 | 0 | 0 | 0 | 0 | 0 | -0.001 | 0 | 60.95 | 0 | 0 | 8.51 | 1 | 425 | 0 | 0 | 0 | 0 | 0 | 0 | 12.374 | 7.973 | 6.797 | 0 | 0 | 0 | 2 | 2 | 0
2021-01-27 10:00 | 0 | 416.5 | 409.29 | 1 | 4 | 26.72 | 100 | 100 | 26.291 | 26.29 | 2.162 | 0.856 | 29.308 | 0 | 0 | 95.903 | 95.903 | 95.903 | 123.021 | 140.469 | 142.943 | 0 | 0 | 0 | 0 | 0 | 0 | 95.902 | 95.903 | 67.09 | 18.39 | 100 | 10.68 | 1 | 425 | 0 | 0 | 0 | 0 | 0 | 0 | 12.356 | 7.969 | 6.793 | 0 | 0 | 0 | 2 | 2 | 0
2021-01-27 11:00 | 0 | 328.1 | 322.06 | 1 | 4.1 | 25.9 | 100 | 100 | 0 | 0 | 0 | 0.521 | 0 | 69.545 | 0 | 69.545 | 69.545 | 69.545 | 96.77 | 110.529 | 112.604 | 0 | 0 | 0 | 0 | 0 | 0 | -0.001 | 0 | 61.76 | 0 | 0 | 11.02 | 1 | 425 | 0 | 0 | 0 | 0 | 0 | 0 | 12.432 | 7.985 | 6.807 | 0 | 0 | 0 | 2 | 2 | 0
2021-01-27 12:00 | 0 | 270.6 | 266.89 | 1 | 4.4 | 25.13 | 100 | 100 | 0 | 0 | 0 | 0.521 | 0 | 52.975 | 0 | 52.975 | 52.975 | 52.975 | 80.3 | 91.596 | 92.87 | 0 | 0 | 0 | 0 | 0 | 0 | -0.001 | 0 | 57.04 | 0 | 0 | 9.5 | 1 | 425 | 0 | 0 | 0 | 0 | 0 | 0 | 12.504 | 8.001 | 6.821 | 0 | 0 | 0 | 1 | 1 | 0
2021-01-27 13:00 | 0 | 49.1 | 48.81 | 1 | 5 | 24.75 | 100 | 100 | 0 | 0 | 0 | 0.521 | 0 | 0 | 0 | 0 | 0 | 0 | 14.719 | 16.751 | 16.851 | 0 | 0 | 0 | 0 | 0 | 0 | -0.001 | 0 | 0 | 0 | 0 | 6.26 | 1 | 402.71 | 0 | 0 | 0 | 0 | -11.675 | 0 | 11.843 | 7.855 | 6.696 | 0 | 0 | 0 | 1 | 1 | 0
2021-01-27 14:00 | 0 | 27.4 | 27.39 | 1 | 4.6 | 22.01 | 100 | 100 | 0 | 0 | 0 | 0.521 | 0 | 0 | 0 | 0 | 0 | 0 | 8.278 | 9.4 | 9.404 | 0 | 0 | 0 | 0 | 0 | 0 | -0.001 | 0 | 0 | 0 | 0 | 1.53 | 1 | 373.21 | 0 | 0 | 0 | 0 | -15.448 | 0 | 9.99 | 7.415 | 6.321 | 0 | 0 | 0 | 1 | 1 | 0
2021-01-27 15:00 | 0 | 20.1 | 20.04 | 1 | 4.2 | 22.2 | 100 | 100 | 0 | 0 | 0 | 0.521 | 0 | 0 | 0 | 0 | 0 | 0 | 6.05 | 6.878 | 6.898 | 0 | 0 | 0 | 0 | 0 | 0 | -0.001 | 0 | 0 | 0 | 0 | 4.37 | 1 | 345.54 | 0 | 0 | 0 | 0 | -14.489 | 0 | 7.878 | 6.834 | 5.826 | 0 | 0 | 0 | 1 | 1 | 0
2021-01-27 16:00 | 0 | 6.1 | 5.99 | 1 | 3.6 | 21.74 | 100 | 100 | 0 | 0 | 0 | 0.521 | 0 | 0 | 0 | 0 | 0 | 0 | 1.45 | 2.054 | 2.094 | 0 | 0 | 0 | 0 | 0 | 0 | -0.001 | 0 | 0 | 0 | 0 | 11.12 | 1 | 314.37 | 0 | 0 | 0 | 0 | -16.322 | 0 | 6.162 | 6.267 | 5.343 | 0 | 0 | 0 | 1 | 1 | 0
2021-01-27 17:00 | 0 | 0.2 | 0.19 | 1 | 2.9 | 19.86 | 100 | 100 | 0 | 0 | 0 | 0.521 | 0 | 0 | 0 | 0 | 0 | 0 | 0.014 | 0.065 | 0.069 | 0 | 0 | 0 | 0 | 0 | 0 | -0.001 | 0 | 0 | 0 | 0 | 18.36 | 0.99 | 285.19 | 0 | 0 | 0 | 0 | -15.285 | 0 | 4.748 | 5.695 | 4.855 | 0 | 0 | 0 | 1 | 1 | 0
2021-01-27 18:00 | 0 | 0 | 0 | 0 | 2.1 | 19.59 | 100 | 100 | 0 | 0 | 0 | 0 | 0 | 0 | 0 | 0 | 0 | 0 | 0 | 0 | 0 | 0 | 0 | 0 | 0 | 0 | 0 | -0.001 | 0 | 0 | 0 | 0 | 0 | 0 | 260.01 | 0 | 0 | 0 | 0 | -13.187 | 0 | 3.657 | 5.145 | 4.386 | 0 | 0 | 0 | 2 | 2 | 0
2021-01-27 19:00 | 0 | 0 | 0 | 0 | 2.2 | 19.81 | 100 | 100 | 0 | 0 | 0 | 0 | 0 | 0 | 0 | 0 | 0 | 0 | 0 | 0 | 0 | 0 | 0 | 0 | 0 | 0 | 0 | -0.001 | 0 | 0 | 0 | 0 | 0 | 0 | 260 | 0 | 0 | 0 | 0 | 0 | 0 | 3.104 | 4.806 | 4.097 | 0 | 0 | 12.006 | 1 | 1 | 0
2021-01-27 20:00 | 0 | 0 | 0 | 0 | 2.8 | 18.9 | 100 | 100 | 0 | 0 | 0 | 0 | 0 | 0 | 0 | 0 | 0 | 0 | 0 | 0 | 0 | 0 | 0 | 0 | 0 | 0 | 0 | -0.001 | 0 | 0 | 0 | 0 | 0 | 0 | 260 | 0 | 0 | 0 | 0 | 0 | 0 | 3.131 | 4.824 | 4.112 | 0 | 0 | 12.068 | 1 | 1 | 0
2021-01-27 21:00 | 0 | 0 | 0 | 0 | 3.6 | 19.12 | 100 | 100 | 0 | 0 | 0 | 0 | 0 | 0 | 0 | 0 | 0 | 0 | 0 | 0 | 0 | 0 | 0 | 0 | 0 | 0 | 0 | -0.001 | 0 | 0 | 0 | 0 | 0 | 0 | 260 | 0 | 0 | 0 | 0 | 0 | 0 | 3.124 | 4.82 | 4.109 | 0 | 0 | 12.053 | 1 | 1 | 0
2021-01-27 22:00 | 0 | 0 | 0 | 0 | 3.1 | 18.72 | 100 | 100 | 0 | 0 | 0 | 0 | 0 | 0 | 0 | 0 | 0 | 0 | 0 | 0 | 0 | 0 | 0 | 0 | 0 | 0 | 0 | -0.001 | 0 | 0 | 0 | 0 | 0 | 0 | 260 | 0 | 0 | 0 | 0 | 0 | 0 | 3.137 | 4.828 | 4.116 | 0 | 0 | 12.08 | 1 | 1 | 0
2021-01-27 23:00 | 0 | 0 | 0 | 0 | 2.5 | 18.85 | 100 | 100 | 0 | 0 | 0 | 0 | 0 | 0 | 0 | 0 | 0 | 0 | 0 | 0 | 0 | 0 | 0 | 0 | 0 | 0 | 0 | -0.001 | 0 | 0 | 0 | 0 | 0 | 0 | 260 | 0 | 0 | 0 | 0 | 0 | 0 | 3.133 | 4.825 | 4.113 | 0 | 0 | 12.071 | 1 | 1 | 0
2021-01-28 | 0 | 0 | 0 | 0 | 2.4 | 18.79 | 100 | 100 | 0 | 0 | 0 | 0 | 0 | 0 | 0 | 0 | 0 | 0 | 0 | 0 | 0 | 0 | 0 | 0 | 0 | 0 | 0 | -0.001 | 0 | 0 | 0 | 0 | 0 | 0 | 260 | 0 | 0 | 0 | 0 | 0 | 0 | 3.134 | 4.826 | 4.114 | 0 | 0 | 12.075 | 1 | 1 | 0
2021-01-28 01:00 | 0 | 0 | 0 | 0 | 2.8 | 18.71 | 100 | 100 | 0 | 0 | 0 | 0 | 0 | 0 | 0 | 0 | 0 | 0 | 0 | 0 | 0 | 0 | 0 | 0 | 0 | 0 | 0 | -0.001 | 0 | 0 | 0 | 0 | 0 | 0 | 260 | 0 | 0 | 0 | 0 | 0 | 0 | 3.137 | 4.828 | 4.116 | 0 | 0 | 12.08 | 1 | 1 | 0
2021-01-28 02:00 | 0 | 0 | 0 | 0 | 3 | 18.1 | 100 | 100 | 0 | 0 | 0 | 0 | 0 | 0 | 0 | 0 | 0 | 0 | 0 | 0 | 0 | 0 | 0 | 0 | 0 | 0 | 0 | -0.001 | 0 | 0 | 0 | 0 | 0 | 0 | 260 | 0 | 0 | 0 | 0 | 0 | 0 | 3.155 | 4.84 | 4.126 | 0 | 0 | 12.122 | 1 | 1 | 0
2021-01-28 03:00 | 0 | 0 | 0 | 0 | 2.7 | 18.12 | 100 | 100 | 0 | 0 | 0 | 0 | 0 | 0 | 0 | 0 | 0 | 0 | 0 | 0 | 0 | 0 | 0 | 0 | 0 | 0 | 0 | -0.001 | 0 | 0 | 0 | 0 | 0 | 0 | 260 | 0 | 0 | 0 | 0 | 0 | 0 | 3.155 | 4.84 | 4.126 | 0 | 0 | 12.12 | 1 | 1 | 0
2021-01-28 04:00 | 0 | 0 | 0 | 1 | 2.3 | 18.17 | 100 | 100 | 0 | 0 | 0 | 0 | 0 | 0 | 0 | 0 | 0 | 0 | 0 | 0 | 0 | 0 | 0 | 0 | 0 | 0 | 0 | -0.001 | 0 | 0 | 0 | 0 | 20.9 | 0.98 | 260 | 0 | 0 | 0 | 0 | 0 | 0 | 3.153 | 4.839 | 4.125 | 0 | 0 | 12.117 | 1 | 1 | 0
2021-01-28 05:00 | 0 | 7 | 6.81 | 1 | 2.2 | 19.43 | 100 | 100 | 0 | 0 | 0 | 0.521 | 0 | 0 | 0 | 0 | 0 | 0 | 1.239 | 2.336 | 2.402 | 0 | 0 | 0 | 0 | 0 | 0 | -0.001 | 0 | 0 | 0 | 0 | 13.54 | 0.99 | 260 | 0 | 0 | 0 | 0 | 0 | 0 | 3.115 | 4.813 | 4.103 | 0 | 0 | 10.793 | 2 | 2 | 0
2021-01-28 06:00 | 0 | 80.1 | 79.58 | 1 | 3.3 | 19.85 | 100 | 100 | 0 | 0 | 0 | 0.521 | 0 | 0 | 0 | 0 | 0 | 0 | 23.994 | 27.311 | 27.49 | 0 | 0 | 0 | 0 | 0 | 0 | -0.001 | 0 | 0 | 0 | 0 | 6.55 | 1 | 281.93 | 0 | 0 | 0 | 0 | 11.485 | 0 | 3.334 | 4.953 | 4.222 | 0 | 0 | 0 | 1 | 1 | 0
2021-01-28 07:00 | 0 | 288.1 | 288.1 | 1 | 3.6 | 20.02 | 100 | 100 | 0 | 0 | 0 | 0.521 | 0 | 0 | 0 | 0 | 0 | 0 | 87.096 | 98.875 | 98.876 | 0 | 0 | 0 | 0 | 0 | 0 | -0.001 | 0 | 0 | 0 | 0 | 0.29 | 1 | 415.16 | 0 | 0 | 0 | 0 | 69.772 | 0 | 5.943 | 6.144 | 5.237 | 0 | 0 | 0 | 1 | 1 | 0
2021-01-28 08:00 | 0 | 124 | 123.54 | 1 | 3.7 | 22.19 | 100 | 100 | 0 | 0 | 0 | 0.521 | 0 | 4.856 | 0 | 4.856 | 4.856 | 4.856 | 37.285 | 42.4 | 42.557 | 0 | 0 | 0 | 0 | 0 | 0 | -0.001 | 0 | 11.41 | 0 | 0 | 4.92 | 1 | 425 | 0 | 0 | 0 | 0 | 5.152 | 0 | 12.47 | 7.993 | 6.814 | 0 | 0 | 0 | 1 | 1 | 0
2021-01-28 09:00 | 0 | 58.7 | 58.02 | 1 | 4 | 21.86 | 100 | 100 | 0 | 0 | 0 | 0.521 | 0 | 0 | 0 | 0 | 0 | 0 | 17.466 | 19.911 | 20.146 | 0 | 0 | 0 | 0 | 0 | 0 | -0.001 | 0 | 0 | 0 | 0 | 8.75 | 1 | 406.9 | 0 | 0 | 0 | 0 | -9.479 | 0 | 12.233 | 7.942 | 6.77 | 0 | 0 | 0 | 1 | 1 | 0
2021-01-28 10:00 | 0 | 192 | 188.52 | 1 | 4.1 | 21.49 | 100 | 100 | 0 | 0 | 0 | 0.521 | 0 | 19.948 | 0 | 19.948 | 19.948 | 19.948 | 56.65 | 64.699 | 65.894 | 0 | 0 | 0 | 0 | 0 | 0 | -0.001 | 0 | 30.27 | 0 | 0 | 10.93 | 1 | 425 | 0 | 0 | 0 | 0 | 9.479 | 0 | 12.433 | 7.984 | 6.806 | 0 | 0 | 0 | 1 | 1 | 0
2021-01-28 11:00 | 0 | 207.8 | 203.79 | 1 | 4.3 | 21.49 | 100 | 100 | 0 | 0 | 0 | 0.521 | 0 | 33.417 | 0 | 33.417 | 33.417 | 33.417 | 61.219 | 69.94 | 71.317 | 0 | 0 | 0 | 0 | 0 | 0 | -0.001 | 0 | 46.86 | 0 | 0 | 11.28 | 0.99 | 425 | 0 | 0 | 0 | 0 | 0 | 0 | 12.846 | 8.074 | 6.883 | 0 | 0 | 0 | 1 | 1 | 0
2021-01-28 12:00 | 0 | 130.9 | 129 | 1 | 4.6 | 21.18 | 100 | 100 | 0 | 0 | 0 | 0.521 | 0 | 10.963 | 0 | 10.963 | 10.963 | 10.963 | 38.806 | 44.274 | 44.925 | 0 | 0 | 0 | 0 | 0 | 0 | -0.001 | 0 | 24.4 | 0 | 0 | 9.76 | 1 | 425 | 0 | 0 | 0 | 0 | 0 | 0 | 12.875 | 8.08 | 6.888 | 0 | 0 | 0 | 1 | 1 | 0
2021-01-28 13:00 | 0 | 129.6 | 128.76 | 1 | 4.3 | 21.11 | 100 | 100 | 0 | 0 | 0 | 0.521 | 0 | 10.973 | 0 | 10.973 | 10.973 | 10.973 | 38.825 | 44.191 | 44.479 | 0 | 0 | 0 | 0 | 0 | 0 | -0.001 | 0 | 24.67 | 0 | 0 | 6.52 | 1 | 425 | 0 | 0 | 0 | 0 | 0 | 0 | 12.882 | 8.081 | 6.889 | 0 | 0 | 0 | 1 | 1 | 0
2021-01-28 14:00 | 0 | 75.1 | 75.06 | 1 | 3.5 | 19.7 | 100 | 100 | 0 | 0 | 0 | 0.521 | 0 | 0 | 0 | 0 | 0 | 0 | 22.684 | 25.762 | 25.774 | 0 | 0 | 0 | 0 | 0 | 0 | -0.001 | 0 | 0 | 0 | 0 | 1.79 | 1 | 415.59 | 0 | 0 | 0 | 0 | -4.928 | 0 | 12.709 | 8.045 | 6.858 | 0 | 0 | 0 | 1 | 1 | 0
2021-01-28 15:00 | 0 | 4.2 | 4.19 | 1 | 3.6 | 19.18 | 100 | 100 | 0 | 0 | 0 | 0.521 | 0 | 0 | 0 | 0 | 0 | 0 | 1.265 | 1.438 | 1.441 | 0 | 0 | 0 | 0 | 0 | 0 | -0.001 | 0 | 0 | 0 | 0 | 4.12 | 1 | 370.35 | 0 | 0 | 0 | 0 | -23.693 | 0 | 10.84 | 7.621 | 6.497 | 0 | 0 | 0 | 1 | 1 | 0
2021-01-28 16:00 | 0 | 0.5 | 0.49 | 1 | 3.3 | 19.08 | 100 | 100 | 0 | 0 | 0 | 0.521 | 0 | 0 | 0 | 0 | 0 | 0 | 0.118 | 0.169 | 0.172 | 0 | 0 | 0 | 0 | 0 | 0 | -0.001 | 0 | 0 | 0 | 0 | 10.87 | 1 | 332.01 | 0 | 0 | 0 | 0 | -20.079 | 0 | 7.662 | 6.767 | 5.769 | 0 | 0 | 0 | 1 | 1 | 0
2021-01-28 17:00 | 0 | 0.1 | 0.1 | 1 | 2.8 | 17.64 | 100 | 100 | 0 | 0 | 0 | 0.521 | 0 | 0 | 0 | 0 | 0 | 0 | 0.007 | 0.033 | 0.034 | 0 | 0 | 0 | 0 | 0 | 0 | -0.001 | 0 | 0 | 0 | 0 | 18.11 | 0.99 | 299.76 | 0 | 0 | 0 | 0 | -16.885 | 0 | 5.644 | 6.071 | 5.176 | 0 | 0 | 0 | 1 | 1 | 0
2021-01-28 18:00 | 0 | 0 | 0 | 0 | 2.7 | 17.35 | 100 | 100 | 0 | 0 | 0 | 0 | 0 | 0 | 0 | 0 | 0 | 0 | 0 | 0 | 0 | 0 | 0 | 0 | 0 | 0 | 0 | -0.001 | 0 | 0 | 0 | 0 | 0 | 0 | 272.29 | 0 | 0 | 0 | 0 | -14.386 | 0 | 4.261 | 5.465 | 4.659 | 0 | 0 | 0 | 2 | 2 | 0
2021-01-28 19:00 | 0 | 0 | 0 | 0 | 2.3 | 17.33 | 100 | 100 | 0 | 0 | 0 | 0 | 0 | 0 | 0 | 0 | 0 | 0 | 0 | 0 | 0 | 0 | 0 | 0 | 0 | 0 | 0 | -0.001 | 0 | 0 | 0 | 0 | 0 | 0 | 260 | 0 | 0 | 0 | 0 | -6.379 | 0 | 3.316 | 4.941 | 4.212 | 0 | 0 | 6.091 | 1 | 1 | 0
2021-01-28 20:00 | 0 | 0 | 0 | 0 | 2 | 16.79 | 100 | 100 | 0 | 0 | 0 | 0 | 0 | 0 | 0 | 0 | 0 | 0 | 0 | 0 | 0 | 0 | 0 | 0 | 0 | 0 | 0 | -0.001 | 0 | 0 | 0 | 0 | 0 | 0 | 260 | 0 | 0 | 0 | 0 | 0 | 0 | 3.196 | 4.866 | 4.148 | 0 | 0 | 12.21 | 1 | 1 | 0
2021-01-28 21:00 | 0 | 0 | 0 | 0 | 1.8 | 16.91 | 100 | 100 | 0 | 0 | 0 | 0 | 0 | 0 | 0 | 0 | 0 | 0 | 0 | 0 | 0 | 0 | 0 | 0 | 0 | 0 | 0 | -0.001 | 0 | 0 | 0 | 0 | 0 | 0 | 260 | 0 | 0 | 0 | 0 | 0 | 0 | 3.192 | 4.864 | 4.146 | 0 | 0 | 12.202 | 1 | 1 | 0
2021-01-28 22:00 | 0 | 0 | 0 | 0 | 1.1 | 16.56 | 100 | 100 | 0 | 0 | 0 | 0 | 0 | 0 | 0 | 0 | 0 | 0 | 0 | 0 | 0 | 0 | 0 | 0 | 0 | 0 | 0 | -0.001 | 0 | 0 | 0 | 0 | 0 | 0 | 260 | 0 | 0 | 0 | 0 | 0 | 0 | 3.203 | 4.871 | 4.152 | 0 | 0 | 12.226 | 1 | 1 | 0
2021-01-28 23:00 | 0 | 0 | 0 | 0 | 0.6 | 16.58 | 100 | 100 | 0 | 0 | 0 | 0 | 0 | 0 | 0 | 0 | 0 | 0 | 0 | 0 | 0 | 0 | 0 | 0 | 0 | 0 | 0 | -0.001 | 0 | 0 | 0 | 0 | 0 | 0 | 260 | 0 | 0 | 0 | 0 | 0 | 0 | 3.202 | 4.87 | 4.152 | 0 | 0 | 12.225 | 1 | 1 | 0
2021-01-29 | 0 | 0 | 0 | 0 | 0.5 | 16.54 | 100 | 100 | 0 | 0 | 0 | 0 | 0 | 0 | 0 | 0 | 0 | 0 | 0 | 0 | 0 | 0 | 0 | 0 | 0 | 0 | 0 | -0.001 | 0 | 0 | 0 | 0 | 0 | 0 | 260 | 0 | 0 | 0 | 0 | 0 | 0 | 3.203 | 4.871 | 4.153 | 0 | 0 | 12.227 | 1 | 1 | 0
2021-01-29 01:00 | 0 | 0 | 0 | 0 | 0.4 | 16.57 | 100 | 100 | 0 | 0 | 0 | 0 | 0 | 0 | 0 | 0 | 0 | 0 | 0 | 0 | 0 | 0 | 0 | 0 | 0 | 0 | 0 | -0.001 | 0 | 0 | 0 | 0 | 0 | 0 | 260 | 0 | 0 | 0 | 0 | 0 | 0 | 3.202 | 4.871 | 4.152 | 0 | 0 | 12.225 | 1 | 1 | 0
2021-01-29 02:00 | 0 | 0 | 0 | 0 | 0.4 | 16.54 | 100 | 100 | 0 | 0 | 0 | 0 | 0 | 0 | 0 | 0 | 0 | 0 | 0 | 0 | 0 | 0 | 0 | 0 | 0 | 0 | 0 | -0.001 | 0 | 0 | 0 | 0 | 0 | 0 | 260 | 0 | 0 | 0 | 0 | 0 | 0 | 3.203 | 4.871 | 4.153 | 0 | 0 | 12.227 | 1 | 1 | 0
2021-01-29 03:00 | 0 | 0 | 0 | 0 | 0.4 | 16.6 | 100 | 100 | 0 | 0 | 0 | 0 | 0 | 0 | 0 | 0 | 0 | 0 | 0 | 0 | 0 | 0 | 0 | 0 | 0 | 0 | 0 | -0.001 | 0 | 0 | 0 | 0 | 0 | 0 | 260 | 0 | 0 | 0 | 0 | 0 | 0 | 3.201 | 4.87 | 4.152 | 0 | 0 | 12.223 | 1 | 1 | 0
2021-01-29 04:00 | 0 | 0 | 0 | 1 | 0.3 | 16.45 | 100 | 100 | 0 | 0 | 0 | 0 | 0 | 0 | 0 | 0 | 0 | 0 | 0 | 0 | 0 | 0 | 0 | 0 | 0 | 0 | 0 | -0.001 | 0 | 0 | 0 | 0 | 20.7 | 0.98 | 260 | 0 | 0 | 0 | 0 | 0 | 0 | 3.206 | 4.873 | 4.154 | 0 | 0 | 12.233 | 1 | 1 | 0
2021-01-29 05:00 | 0 | 145.7 | 141.77 | 1 | 1 | 17.79 | 100 | 100 | 0 | 0 | 0 | 0.521 | 0 | 0 | 0 | 0 | 0 | 0 | 25.486 | 48.656 | 50.004 | 0 | 0 | 0 | 0 | 0 | 0 | -0.001 | 0 | 0 | 0 | 0 | 13.33 | 0.99 | 284.39 | 0 | 0 | 0 | 0 | 12.775 | 0 | 3.429 | 5.011 | 4.271 | 0 | 0 | 0 | 2 | 2 | 0
2021-01-29 06:00 | 0 | 322.6 | 320.62 | 1 | 1.5 | 18.27 | 100 | 100 | 0 | 0 | 0 | 0.521 | 0 | 4.789 | 0 | 4.789 | 4.789 | 4.789 | 96.687 | 110.038 | 110.716 | 0 | 0 | 0 | 0 | 0 | 0 | -0.001 | 0 | 4.33 | 0 | 0 | 6.34 | 1 | 425 | 0 | 0 | 0 | 0 | 73.634 | 0 | 6.516 | 6.341 | 5.406 | 0 | 0 | 0 | 1 | 1 | 0
2021-01-29 07:00 | 0 | 194.9 | 194.9 | 1 | 1.7 | 18.73 | 100 | 100 | 0 | 0 | 0 | 0.521 | 0 | 30.756 | 0 | 30.756 | 30.756 | 30.756 | 58.924 | 66.89 | 66.89 | 0 | 0 | 0 | 0 | 0 | 0 | -0.001 | 0 | 45.98 | 0 | 0 | 0.07 | 1 | 425 | 0 | 0 | 0 | 0 | 0 | 0 | 13.109 | 8.129 | 6.93 | 0 | 0 | 0 | 1 | 1 | 0
2021-01-29 08:00 | 0 | 230.9 | 229.97 | 1 | 2.1 | 20.36 | 100 | 100 | 0 | 0 | 0 | 0.521 | 0 | 41.443 | 0 | 41.443 | 41.443 | 41.443 | 69.395 | 78.924 | 79.245 | 0 | 0 | 0 | 0 | 0 | 0 | -0.001 | 0 | 52.3 | 0 | 0 | 5.15 | 1 | 425 | 0 | 0 | 0 | 0 | 0 | 0 | 12.953 | 8.096 | 6.902 | 0 | 0 | 0 | 1 | 1 | 0
2021-01-29 09:00 | 0 | 43.2 | 42.67 | 1 | 2.4 | 20.17 | 100 | 100 | 0 | 0 | 0 | 0.521 | 0 | 0 | 0 | 0 | 0 | 0 | 12.843 | 14.644 | 14.826 | 0 | 0 | 0 | 0 | 0 | 0 | -0.001 | 0 | 0 | 0 | 0 | 9 | 1 | 398.37 | 0 | 0 | 0 | 0 | -13.945 | 0 | 12.123 | 7.917 | 6.749 | 0 | 0 | 0 | 1 | 1 | 0
2021-01-29 10:00 | 0 | 3.4 | 3.34 | 1 | 2 | 20.58 | 100 | 100 | 0 | 0 | 0 | 0.521 | 0 | 0 | 0 | 0 | 0 | 0 | 1.002 | 1.145 | 1.167 | 0 | 0 | 0 | 0 | 0 | 0 | -0.001 | 0 | 0 | 0 | 0 | 11.19 | 1 | 356.52 | 0 | 0 | 0 | 0 | -21.915 | 0 | 9.444 | 7.273 | 6.2 | 0 | 0 | 0 | 1 | 1 | 0
2021-01-29 11:00 | 0 | 25.7 | 25.18 | 1 | 2.2 | 20.65 | 100 | 100 | 0 | 0 | 0 | 0.521 | 0 | 0 | 0 | 0 | 0 | 0 | 7.562 | 8.642 | 8.82 | 0 | 0 | 0 | 0 | 0 | 0 | -0.001 | 0 | 0 | 0 | 0 | 11.54 | 0.99 | 334.3 | 0 | 0 | 0 | 0 | -11.639 | 0 | 7.032 | 6.569 | 5.6 | 0 | 0 | 0 | 1 | 1 | 0
2021-01-29 12:00 | 0 | 14.1 | 13.88 | 1 | 2.6 | 20.19 | 100 | 100 | 0 | 0 | 0 | 0.521 | 0 | 0 | 0 | 0 | 0 | 0 | 4.176 | 4.765 | 4.839 | 0 | 0 | 0 | 0 | 0 | 0 | -0.001 | 0 | 0 | 0 | 0 | 10.03 | 1 | 309.63 | 0 | 0 | 0 | 0 | -12.918 | 0 | 5.76 | 6.118 | 5.215 | 0 | 0 | 0 | 1 | 1 | 0
2021-01-29 13:00 | 0 | 29.4 | 29.19 | 1 | 2.7 | 20.08 | 100 | 100 | 0 | 0 | 0 | 0.521 | 0 | 0 | 0 | 0 | 0 | 0 | 8.801 | 10.019 | 10.09 | 0 | 0 | 0 | 0 | 0 | 0 | -0.001 | 0 | 0 | 0 | 0 | 6.79 | 1 | 297.13 | 0 | 0 | 0 | 0 | -6.548 | 0 | 4.774 | 5.709 | 4.867 | 0 | 0 | 0 | 1 | 1 | 0
2021-01-29 14:00 | 0 | 15 | 14.99 | 1 | 2.7 | 19.28 | 100 | 100 | 0 | 0 | 0 | 0.521 | 0 | 0 | 0 | 0 | 0 | 0 | 4.53 | 5.145 | 5.148 | 0 | 0 | 0 | 0 | 0 | 0 | -0.001 | 0 | 0 | 0 | 0 | 2.05 | 1 | 278.54 | 0 | 0 | 0 | 0 | -9.733 | 0 | 4.196 | 5.434 | 4.632 | 0 | 0 | 0 | 1 | 1 | 0
2021-01-29 15:00 | 0 | 39.8 | 39.71 | 1 | 2.7 | 19.37 | 100 | 100 | 0 | 0 | 0 | 0.521 | 0 | 0 | 0 | 0 | 0 | 0 | 11.99 | 13.628 | 13.659 | 0 | 0 | 0 | 0 | 0 | 0 | -0.001 | 0 | 0 | 0 | 0 | 3.86 | 1 | 276.09 | 0 | 0 | 0 | 0 | -1.283 | 0 | 3.697 | 5.169 | 4.407 | 0 | 0 | 0 | 1 | 1 | 0
2021-01-29 16:00 | 0 | 0.7 | 0.69 | 1 | 2.7 | 19.63 | 100 | 100 | 0 | 0 | 0 | 0.521 | 0 | 0 | 0 | 0 | 0 | 0 | 0.165 | 0.236 | 0.24 | 0 | 0 | 0 | 0 | 0 | 0 | -0.001 | 0 | 0 | 0 | 0 | 10.61 | 1 | 260 | 0 | 0 | 0 | 0 | -6.35 | 0 | 3.366 | 4.972 | 4.239 | 0 | 0 | 6.061 | 1 | 1 | 0
2021-01-29 17:00 | 0 | 0.8 | 0.76 | 1 | 2.4 | 18.15 | 100 | 100 | 0 | 0 | 0 | 0.521 | 0 | 0 | 0 | 0 | 0 | 0 | 0.054 | 0.261 | 0.275 | 0 | 0 | 0 | 0 | 0 | 0 | -0.001 | 0 | 0 | 0 | 0 | 17.86 | 0.99 | 260 | 0 | 0 | 0 | 0 | 0 | 0 | 3.154 | 4.839 | 4.125 | 0 | 0 | 12.064 | 1 | 1 | 0
2021-01-29 18:00 | 0 | 0 | 0 | 0 | 2 | 18.12 | 100 | 100 | 0 | 0 | 0 | 0 | 0 | 0 | 0 | 0 | 0 | 0 | 0 | 0 | 0 | 0 | 0 | 0 | 0 | 0 | 0 | -0.001 | 0 | 0 | 0 | 0 | 0 | 0 | 260 | 0 | 0 | 0 | 0 | 0 | 0 | 3.155 | 4.84 | 4.126 | 0 | 0 | 12.12 | 2 | 2 | 0
2021-01-29 19:00 | 0 | 0 | 0 | 0 | 1.6 | 18.25 | 100 | 100 | 0 | 0 | 0 | 0 | 0 | 0 | 0 | 0 | 0 | 0 | 0 | 0 | 0 | 0 | 0 | 0 | 0 | 0 | 0 | -0.001 | 0 | 0 | 0 | 0 | 0 | 0 | 260 | 0 | 0 | 0 | 0 | 0 | 0 | 3.151 | 4.837 | 4.124 | 0 | 0 | 12.111 | 1 | 1 | 0
2021-01-29 20:00 | 0 | 0 | 0 | 0 | 1.4 | 17.91 | 100 | 100 | 0 | 0 | 0 | 0 | 0 | 0 | 0 | 0 | 0 | 0 | 0 | 0 | 0 | 0 | 0 | 0 | 0 | 0 | 0 | -0.001 | 0 | 0 | 0 | 0 | 0 | 0 | 260 | 0 | 0 | 0 | 0 | 0 | 0 | 3.161 | 4.844 | 4.129 | 0 | 0 | 12.134 | 1 | 1 | 0
2021-01-29 21:00 | 0 | 0 | 0 | 0 | 1.2 | 17.9 | 100 | 100 | 0 | 0 | 0 | 0 | 0 | 0 | 0 | 0 | 0 | 0 | 0 | 0 | 0 | 0 | 0 | 0 | 0 | 0 | 0 | -0.001 | 0 | 0 | 0 | 0 | 0 | 0 | 260 | 0 | 0 | 0 | 0 | 0 | 0 | 3.161 | 4.844 | 4.13 | 0 | 0 | 12.135 | 1 | 1 | 0
2021-01-29 22:00 | 0 | 0 | 0 | 0 | 0.9 | 18.04 | 100 | 100 | 0 | 0 | 0 | 0 | 0 | 0 | 0 | 0 | 0 | 0 | 0 | 0 | 0 | 0 | 0 | 0 | 0 | 0 | 0 | -0.001 | 0 | 0 | 0 | 0 | 0 | 0 | 260 | 0 | 0 | 0 | 0 | 0 | 0 | 3.157 | 4.841 | 4.127 | 0 | 0 | 12.126 | 1 | 1 | 0
2021-01-29 23:00 | 0 | 0 | 0 | 0 | 1 | 17.93 | 100 | 100 | 0 | 0 | 0 | 0 | 0 | 0 | 0 | 0 | 0 | 0 | 0 | 0 | 0 | 0 | 0 | 0 | 0 | 0 | 0 | -0.001 | 0 | 0 | 0 | 0 | 0 | 0 | 260 | 0 | 0 | 0 | 0 | 0 | 0 | 3.161 | 4.843 | 4.129 | 0 | 0 | 12.133 | 1 | 1 | 0
2021-01-30 | 0 | 0 | 0 | 0 | 1.1 | 17.88 | 100 | 100 | 0 | 0 | 0 | 0 | 0 | 0 | 0 | 0 | 0 | 0 | 0 | 0 | 0 | 0 | 0 | 0 | 0 | 0 | 0 | -0.001 | 0 | 0 | 0 | 0 | 0 | 0 | 260 | 0 | 0 | 0 | 0 | 0 | 0 | 3.162 | 4.844 | 4.13 | 0 | 0 | 12.136 | 1 | 1 | 0
2021-01-30 01:00 | 0 | 0 | 0 | 0 | 1 | 18.01 | 100 | 100 | 0 | 0 | 0 | 0 | 0 | 0 | 0 | 0 | 0 | 0 | 0 | 0 | 0 | 0 | 0 | 0 | 0 | 0 | 0 | -0.001 | 0 | 0 | 0 | 0 | 0 | 0 | 260 | 0 | 0 | 0 | 0 | 0 | 0 | 3.158 | 4.842 | 4.128 | 0 | 0 | 12.128 | 1 | 1 | 0
2021-01-30 02:00 | 0 | 0 | 0 | 0 | 0.9 | 17.47 | 100 | 100 | 0 | 0 | 0 | 0 | 0 | 0 | 0 | 0 | 0 | 0 | 0 | 0 | 0 | 0 | 0 | 0 | 0 | 0 | 0 | -0.001 | 0 | 0 | 0 | 0 | 0 | 0 | 260 | 0 | 0 | 0 | 0 | 0 | 0 | 3.175 | 4.853 | 4.137 | 0 | 0 | 12.164 | 1 | 1 | 0
2021-01-30 03:00 | 0 | 0 | 0 | 0 | 1.1 | 17.31 | 100 | 100 | 0 | 0 | 0 | 0 | 0 | 0 | 0 | 0 | 0 | 0 | 0 | 0 | 0 | 0 | 0 | 0 | 0 | 0 | 0 | -0.001 | 0 | 0 | 0 | 0 | 0 | 0 | 260 | 0 | 0 | 0 | 0 | 0 | 0 | 3.18 | 4.856 | 4.14 | 0 | 0 | 12.175 | 1 | 1 | 0
2021-01-30 04:00 | 0 | 0 | 0 | 1 | 1.3 | 17.32 | 100 | 100 | 0 | 0 | 0 | 0 | 0 | 0 | 0 | 0 | 0 | 0 | 0 | 0 | 0 | 0 | 0 | 0 | 0 | 0 | 0 | -0.001 | 0 | 0 | 0 | 0 | 20.49 | 0.98 | 260 | 0 | 0 | 0 | 0 | 0 | 0 | 3.179 | 4.856 | 4.139 | 0 | 0 | 12.174 | 1 | 1 | 0
2021-01-30 05:00 | 0 | 117.9 | 114.82 | 1 | 1.3 | 19.74 | 100 | 100 | 0 | 0 | 0 | 0.521 | 0 | 0 | 0 | 0 | 0 | 0 | 20.376 | 39.407 | 40.463 | 0 | 0 | 0 | 0 | 0 | 0 | -0.001 | 0 | 0 | 0 | 0 | 13.12 | 0.99 | 275.3 | 0 | 0 | 0 | 0 | 8.015 | 0 | 3.265 | 4.91 | 4.186 | 0 | 0 | 0 | 2 | 2 | 0
2021-01-30 06:00 | 0 | 241 | 239.62 | 1 | 2.2 | 20.44 | 100 | 100 | 0 | 0 | 0 | 0.521 | 0 | 0 | 0 | 0 | 0 | 0 | 72.27 | 82.239 | 82.711 | 0 | 0 | 0 | 0 | 0 | 0 | -0.001 | 0 | 0 | 0 | 0 | 6.13 | 1 | 382.92 | 0 | 0 | 0 | 0 | 56.359 | 0 | 5.115 | 5.828 | 4.968 | 0 | 0 | 0 | 1 | 1 | 0
2021-01-30 07:00 | 0 | 379.6 | 379.6 | 1 | 3.3 | 21.81 | 100 | 100 | 0 | 0 | 0 | 0.521 | 0 | 65.904 | 0 | 65.904 | 65.904 | 65.904 | 114.762 | 130.278 | 130.279 | 0 | 0 | 0 | 0 | 0 | 0 | -0.001 | 0 | 50.59 | 0 | 0 | 0.16 | 1 | 425 | 0 | 0 | 0 | 0 | 22.035 | 0 | 12.157 | 7.917 | 6.749 | 0 | 0 | 0 | 1 | 1 | 0
2021-01-30 08:00 | 0 | 306.4 | 305.04 | 1 | 3.6 | 25.1 | 100 | 100 | 0 | 0 | 0 | 0.521 | 0 | 64.709 | 0 | 64.709 | 64.709 | 64.709 | 92.038 | 104.691 | 105.156 | 0 | 0 | 0 | 0 | 0 | 0 | -0.001 | 0 | 61.54 | 0 | 0 | 5.4 | 1 | 425 | 0 | 0 | 0 | 0 | 0 | 0 | 12.506 | 8.001 | 6.821 | 0 | 0 | 0 | 1 | 1 | 0
2021-01-30 09:00 | 0 | 314.8 | 310.7 | 1 | 3.5 | 25.52 | 100 | 100 | 0 | 0 | 0 | 0.521 | 0 | 66.228 | 0 | 66.228 | 66.228 | 66.228 | 93.502 | 106.633 | 108.039 | 0 | 0 | 0 | 0 | 0 | 0 | -0.001 | 0 | 61.3 | 0 | 0 | 9.25 | 1 | 425 | 0 | 0 | 0 | 0 | 0 | 0 | 12.467 | 7.993 | 6.814 | 0 | 0 | 0 | 1 | 1 | 0
2021-01-30 10:00 | 0 | 365.5 | 358.22 | 1 | 3.6 | 26.47 | 100 | 100 | 21.092 | 21.091 | 2.193 | 0.704 | 23.988 | 0 | 0 | 80.443 | 80.443 | 80.443 | 107.594 | 122.942 | 125.44 | 0 | 0 | 0 | 0 | 0 | 0 | 80.442 | 80.443 | 64.13 | 16.81 | 100 | 11.45 | 0.99 | 425 | 0 | 0 | 0 | 0 | 0 | 0 | 12.379 | 7.974 | 6.798 | 0 | 0 | 0 | 2 | 2 | 0
2021-01-30 11:00 | 0 | 404.6 | 396.03 | 1 | 3.8 | 26.77 | 100 | 100 | 24.855 | 24.854 | 2.226 | 0.813 | 27.893 | 0 | 0 | 91.795 | 91.795 | 91.795 | 118.907 | 135.918 | 138.859 | 0 | 0 | 0 | 0 | 0 | 0 | 91.794 | 91.795 | 66.11 | 17.9 | 100 | 11.81 | 0.99 | 425 | 0 | 0 | 0 | 0 | 0 | 0 | 12.352 | 7.968 | 6.793 | 0 | 0 | 0 | 2 | 2 | 0
2021-01-30 12:00 | 0 | 531.7 | 523.12 | 1 | 4 | 26.78 | 100 | 100 | 36.937 | 36.936 | 3.403 | 1.287 | 41.626 | 0 | 0 | 130.177 | 130.177 | 130.177 | 157.288 | 179.536 | 182.479 | 0 | 0 | 0 | 0 | 0 | 0 | 130.176 | 130.177 | 71.34 | 20.24 | 100 | 10.31 | 1 | 425 | 0 | 0 | 0 | 0 | 0 | 0 | 12.351 | 7.968 | 6.792 | 0 | 0 | 0 | 2 | 2 | 0
2021-01-30 13:00 | 0 | 446.9 | 443.52 | 1 | 4.8 | 26.2 | 100 | 100 | 29.925 | 29.924 | 2.177 | 0.975 | 33.077 | 0 | 0 | 106.499 | 106.499 | 106.499 | 133.685 | 152.215 | 153.376 | 0 | 0 | 0 | 0 | 0 | 0 | 106.498 | 106.499 | 69.44 | 19.51 | 100 | 7.06 | 1 | 425 | 0 | 0 | 0 | 0 | 0 | 0 | 12.404 | 7.979 | 6.802 | 0 | 0 | 0 | 2 | 2 | 0
2021-01-30 14:00 | 0 | 317.2 | 316.94 | 1 | 4.7 | 23.77 | 100 | 100 | 0 | 0 | 0 | 0.521 | 0 | 68.258 | 0 | 68.258 | 68.258 | 68.258 | 95.76 | 108.774 | 108.863 | 0 | 0 | 0 | 0 | 0 | 0 | -0.001 | 0 | 62.7 | 0 | 0 | 2.31 | 1 | 425 | 0 | 0 | 0 | 0 | 0 | 0 | 12.631 | 8.028 | 6.844 | 0 | 0 | 0 | 2 | 2 | 0
2021-01-30 15:00 | 0 | 257.2 | 256.69 | 1 | 4.4 | 22.98 | 100 | 100 | 0 | 0 | 0 | 0.521 | 0 | 49.911 | 0 | 49.911 | 49.911 | 49.911 | 77.517 | 88.097 | 88.271 | 0 | 0 | 0 | 0 | 0 | 0 | -0.001 | 0 | 56.54 | 0 | 0 | 3.6 | 1 | 425 | 0 | 0 | 0 | 0 | 0 | 0 | 12.705 | 8.044 | 6.857 | 0 | 0 | 0 | 1 | 1 | 0
2021-01-30 16:00 | 0 | 181.4 | 178.44 | 1 | 3.9 | 22.81 | 100 | 100 | 0 | 0 | 0 | 0.521 | 0 | 14.978 | 0 | 14.978 | 14.978 | 14.978 | 42.606 | 61.242 | 62.256 | 0 | 0 | 0 | 0 | 0 | 0 | -0.001 | 0 | 24.06 | 0 | 0 | 10.36 | 1 | 425 | 0 | 0 | 0 | 0 | 0 | 0 | 12.721 | 8.047 | 6.86 | 0 | 0 | 0 | 1 | 1 | 0
2021-01-30 17:00 | 0 | 108.5 | 103.42 | 1 | 3.2 | 20.53 | 100 | 100 | 0 | 0 | 0 | 0.521 | 0 | 0 | 0 | 0 | 0 | 0 | 7.202 | 35.492 | 37.237 | 0 | 0 | 0 | 0 | 0 | 0 | -0.001 | 0 | 0 | 0 | 0 | 17.61 | 0.99 | 388.5 | 0 | 0 | 0 | 0 | -19.115 | 0 | 11.79 | 7.842 | 6.685 | 0 | 0 | 0 | 1 | 1 | 0
2021-01-30 18:00 | 0 | 0 | 0 | 0 | 2.7 | 20.51 | 100 | 100 | 0 | 0 | 0 | 0 | 0 | 0 | 0 | 0 | 0 | 0 | 0 | 0 | 0 | 0 | 0 | 0 | 0 | 0 | 0 | -0.001 | 0 | 0 | 0 | 0 | 0 | 0 | 346.8 | 0 | 0 | 0 | 0 | -21.838 | 0 | 8.726 | 7.078 | 6.034 | 0 | 0 | 0 | 2 | 2 | 0
2021-01-30 19:00 | 0 | 0 | 0 | 0 | 2.7 | 20.59 | 100 | 100 | 0 | 0 | 0 | 0 | 0 | 0 | 0 | 0 | 0 | 0 | 0 | 0 | 0 | 0 | 0 | 0 | 0 | 0 | 0 | -0.001 | 0 | 0 | 0 | 0 | 0 | 0 | 312.62 | 0 | 0 | 0 | 0 | -17.901 | 0 | 6.24 | 6.295 | 5.366 | 0 | 0 | 0 | 1 | 1 | 0
2021-01-30 20:00 | 0 | 0 | 0 | 0 | 2.3 | 19.92 | 100 | 100 | 0 | 0 | 0 | 0 | 0 | 0 | 0 | 0 | 0 | 0 | 0 | 0 | 0 | 0 | 0 | 0 | 0 | 0 | 0 | -0.001 | 0 | 0 | 0 | 0 | 0 | 0 | 283.67 | 0 | 0 | 0 | 0 | -15.158 | 0 | 4.672 | 5.661 | 4.826 | 0 | 0 | 0 | 1 | 1 | 0
2021-01-30 21:00 | 0 | 0 | 0 | 0 | 2.2 | 20.11 | 100 | 100 | 0 | 0 | 0 | 0 | 0 | 0 | 0 | 0 | 0 | 0 | 0 | 0 | 0 | 0 | 0 | 0 | 0 | 0 | 0 | -0.001 | 0 | 0 | 0 | 0 | 0 | 0 | 260 | 0 | 0 | 0 | 0 | -6.68 | 0 | 3.59 | 5.106 | 4.352 | 0 | 0 | 6.367 | 1 | 1 | 0
2021-01-30 22:00 | 0 | 0 | 0 | 0 | 2.1 | 19.71 | 100 | 100 | 0 | 0 | 0 | 0 | 0 | 0 | 0 | 0 | 0 | 0 | 0 | 0 | 0 | 0 | 0 | 0 | 0 | 0 | 0 | -0.001 | 0 | 0 | 0 | 0 | 0 | 0 | 260 | 0 | 0 | 0 | 0 | 0 | 0 | 3.107 | 4.808 | 4.099 | 0 | 0 | 12.013 | 1 | 1 | 0
2021-01-30 23:00 | 0 | 0 | 0 | 0 | 2 | 19.84 | 100 | 100 | 0 | 0 | 0 | 0 | 0 | 0 | 0 | 0 | 0 | 0 | 0 | 0 | 0 | 0 | 0 | 0 | 0 | 0 | 0 | -0.001 | 0 | 0 | 0 | 0 | 0 | 0 | 260 | 0 | 0 | 0 | 0 | 0 | 0 | 3.103 | 4.805 | 4.096 | 0 | 0 | 12.004 | 1 | 1 | 0
2021-01-31 | 0 | 0 | 0 | 0 | 1.8 | 20.01 | 100 | 100 | 0 | 0 | 0 | 0 | 0 | 0 | 0 | 0 | 0 | 0 | 0 | 0 | 0 | 0 | 0 | 0 | 0 | 0 | 0 | -0.001 | 0 | 0 | 0 | 0 | 0 | 0 | 260 | 0 | 0 | 0 | 0 | 0 | 0 | 3.098 | 4.802 | 4.094 | 0 | 0 | 11.993 | 1 | 1 | 0
2021-01-31 01:00 | 0 | 0 | 0 | 0 | 1.3 | 20.01 | 100 | 100 | 0 | 0 | 0 | 0 | 0 | 0 | 0 | 0 | 0 | 0 | 0 | 0 | 0 | 0 | 0 | 0 | 0 | 0 | 0 | -0.001 | 0 | 0 | 0 | 0 | 0 | 0 | 260 | 0 | 0 | 0 | 0 | 0 | 0 | 3.098 | 4.802 | 4.094 | 0 | 0 | 11.993 | 1 | 1 | 0
2021-01-31 02:00 | 0 | 0 | 0 | 0 | 1.6 | 19.34 | 100 | 100 | 0 | 0 | 0 | 0 | 0 | 0 | 0 | 0 | 0 | 0 | 0 | 0 | 0 | 0 | 0 | 0 | 0 | 0 | 0 | -0.001 | 0 | 0 | 0 | 0 | 0 | 0 | 260 | 0 | 0 | 0 | 0 | 0 | 0 | 3.118 | 4.815 | 4.105 | 0 | 0 | 12.038 | 1 | 1 | 0
2021-01-31 03:00 | 0 | 0 | 0 | 0 | 1.4 | 19.14 | 100 | 100 | 0 | 0 | 0 | 0 | 0 | 0 | 0 | 0 | 0 | 0 | 0 | 0 | 0 | 0 | 0 | 0 | 0 | 0 | 0 | -0.001 | 0 | 0 | 0 | 0 | 0 | 0 | 260 | 0 | 0 | 0 | 0 | 0 | 0 | 3.124 | 4.819 | 4.108 | 0 | 0 | 12.051 | 1 | 1 | 0
2021-01-31 04:00 | 0 | 0 | 0 | 1 | 1 | 19.11 | 100 | 100 | 0 | 0 | 0 | 0 | 0 | 0 | 0 | 0 | 0 | 0 | 0 | 0 | 0 | 0 | 0 | 0 | 0 | 0 | 0 | -0.001 | 0 | 0 | 0 | 0 | 20.28 | 0.98 | 260 | 0 | 0 | 0 | 0 | 0 | 0 | 3.125 | 4.82 | 4.109 | 0 | 0 | 12.053 | 1 | 1 | 0
2021-01-31 05:00 | 0 | 271.2 | 264.35 | 1 | 1.2 | 22.37 | 100 | 100 | 0 | 0 | 0 | 0.521 | 0 | 0 | 0 | 0 | 0 | 0 | 46.303 | 90.724 | 93.076 | 0 | 0 | 0 | 0 | 0 | 0 | -0.001 | 0 | 0 | 0 | 0 | 12.91 | 0.99 | 322.96 | 0 | 0 | 0 | 0 | 32.974 | 0 | 3.736 | 5.179 | 4.415 | 0 | 0 | 0 | 2 | 2 | 0
2021-01-31 06:00 | 0 | 405.3 | 403.15 | 1 | 1.3 | 22.82 | 100 | 100 | 0 | 0 | 0 | 0.521 | 0 | 44.891 | 0 | 44.891 | 44.891 | 44.891 | 121.605 | 138.362 | 139.099 | 0 | 0 | 0 | 0 | 0 | 0 | -0.001 | 0 | 32.27 | 0 | 0 | 5.9 | 1 | 425 | 0 | 0 | 0 | 0 | 53.435 | 0 | 9.775 | 7.289 | 6.214 | 0 | 0 | 0 | 1 | 1 | 0
2021-01-31 07:00 | 0 | 631.3 | 631.29 | 1 | 1.3 | 23.54 | 100 | 100 | 49.846 | 49.846 | 2.686 | 1.829 | 54.361 | 0 | 0 | 163.31 | 163.31 | 163.31 | 190.842 | 216.657 | 216.662 | 0 | 0 | 0 | 0 | 0 | 0 | 163.309 | 163.31 | 75.38 | 23.01 | 100 | 0.39 | 1 | 425 | 0 | 0 | 0 | 0 | 0 | 0 | 12.652 | 8.033 | 6.848 | 0 | 0 | 0 | 2 | 2 | 0
2021-01-31 08:00 | 0 | 547.9 | 545.24 | 1 | 1.7 | 27.67 | 100 | 100 | 38.867 | 38.867 | 3.998 | 1.396 | 44.261 | 0 | 0 | 137.494 | 137.494 | 137.494 | 164.49 | 187.128 | 188.039 | 0 | 0 | 0 | 0 | 0 | 0 | 137.493 | 137.494 | 73.12 | 20.67 | 100 | 5.64 | 1 | 425 | 0 | 0 | 0 | 0 | 0 | 0 | 12.269 | 7.95 | 6.777 | 0 | 0 | 0 | 2 | 2 | 0
2021-01-31 09:00 | 0 | 522.7 | 515.51 | 1 | 2.2 | 28.13 | 100 | 100 | 35.685 | 35.684 | 3.875 | 1.258 | 40.818 | 0 | 0 | 128.167 | 128.167 | 128.167 | 155.104 | 176.924 | 179.391 | 0 | 0 | 0 | 0 | 0 | 0 | 128.166 | 128.167 | 71.45 | 19.89 | 100 | 9.51 | 1 | 425 | 0 | 0 | 0 | 0 | 0 | 0 | 12.227 | 7.941 | 6.769 | 0 | 0 | 0 | 2 | 2 | 0
2021-01-31 10:00 | 0 | 644 | 630.57 | 1 | 2.3 | 28.46 | 100 | 100 | 47.619 | 47.619 | 4.243 | 1.813 | 53.676 | 0 | 0 | 162.449 | 162.449 | 162.449 | 189.344 | 216.411 | 221.021 | 0 | 0 | 0 | 0 | 0 | 0 | 162.448 | 162.449 | 73.5 | 21.55 | 100 | 11.72 | 0.99 | 425 | 0 | 0 | 0 | 0 | 0 | 0 | 12.196 | 7.934 | 6.764 | 0 | 0 | 0 | 2 | 2 | 0
2021-01-31 11:00 | 0 | 799.2 | 781.48 | 1 | 2.9 | 29.48 | 100 | 100 | 63.815 | 63.815 | 5.809 | 2.749 | 72.373 | 0 | 0 | 207.808 | 207.808 | 207.808 | 234.572 | 268.203 | 274.285 | 0 | 0 | 0 | 0 | 0 | 0 | 207.807 | 207.808 | 75.76 | 23.27 | 100 | 12.09 | 0.99 | 425 | 0 | 0 | 0 | 0 | 0 | 0 | 12.103 | 7.914 | 6.746 | 0 | 0 | 0 | 2 | 3 | 0
2021-01-31 12:00 | 0 | 563.8 | 554.21 | 1 | 3 | 28.66 | 100 | 100 | 39.249 | 39.248 | 4.351 | 1.431 | 45.031 | 0 | 0 | 139.725 | 139.725 | 139.725 | 166.594 | 190.205 | 193.496 | 0 | 0 | 0 | 0 | 0 | 0 | 139.724 | 139.725 | 72.21 | 20.28 | 100 | 10.58 | 1 | 425 | 0 | 0 | 0 | 0 | 0 | 0 | 12.178 | 7.93 | 6.76 | 0 | 0 | 0 | 2 | 3 | 0
2021-01-31 13:00 | 0 | 492 | 487.98 | 1 | 3.7 | 27.82 | 100 | 100 | 33.3 | 33.3 | 3.433 | 1.146 | 37.879 | 0 | 0 | 120.083 | 120.083 | 120.083 | 147.06 | 167.474 | 168.854 | 0 | 0 | 0 | 0 | 0 | 0 | 120.082 | 120.083 | 71.12 | 19.72 | 100 | 7.33 | 1 | 425 | 0 | 0 | 0 | 0 | 0 | 0 | 12.255 | 7.947 | 6.775 | 0 | 0 | 0 | 2 | 2 | 0
2021-01-31 14:00 | 0 | 189.3 | 189.11 | 1 | 2.6 | 24.89 | 100 | 100 | 0 | 0 | 0 | 0.521 | 0 | 29.775 | 0 | 29.775 | 29.775 | 29.775 | 57.131 | 64.902 | 64.968 | 0 | 0 | 0 | 0 | 0 | 0 | -0.001 | 0 | 45.83 | 0 | 0 | 2.58 | 1 | 425 | 0 | 0 | 0 | 0 | 0 | 0 | 12.526 | 8.006 | 6.825 | 0 | 0 | 0 | 2 | 2 | 0
2021-01-31 15:00 | 0 | 149.4 | 149.15 | 1 | 2.3 | 24.54 | 100 | 100 | 0 | 0 | 0 | 0.521 | 0 | 17.643 | 0 | 17.643 | 17.643 | 17.643 | 45.045 | 51.187 | 51.274 | 0 | 0 | 0 | 0 | 0 | 0 | -0.001 | 0 | 34.41 | 0 | 0 | 3.34 | 1 | 425 | 0 | 0 | 0 | 0 | 0 | 0 | 12.559 | 8.013 | 6.831 | 0 | 0 | 0 | 1 | 1 | 0
2021-01-31 16:00 | 0 | 146.1 | 143.84 | 1 | 1.8 | 24.27 | 100 | 100 | 0 | 0 | 0 | 0.521 | 0 | 6.716 | 0 | 6.716 | 6.716 | 6.716 | 34.153 | 49.364 | 50.142 | 0 | 0 | 0 | 0 | 0 | 0 | -0.001 | 0 | 13.39 | 0 | 0 | 10.1 | 1 | 425 | 0 | 0 | 0 | 0 | 0 | 0 | 12.584 | 8.018 | 6.835 | 0 | 0 | 0 | 1 | 1 | 0
2021-01-31 17:00 | 0 | 46.5 | 44.38 | 1 | 1.2 | 21.75 | 100 | 100 | 0 | 0 | 0 | 0.521 | 0 | 0 | 0 | 0 | 0 | 0 | 3.024 | 15.232 | 15.959 | 0 | 0 | 0 | 0 | 0 | 0 | -0.001 | 0 | 0 | 0 | 0 | 17.35 | 0.99 | 381.39 | 0 | 0 | 0 | 0 | -22.839 | 0 | 11.472 | 7.769 | 6.623 | 0 | 0 | 0 | 1 | 1 | 0
2021-01-31 18:00 | 0 | 0 | 0 | 0 | 1 | 21.13 | 100 | 100 | 0 | 0 | 0 | 0 | 0 | 0 | 0 | 0 | 0 | 0 | 0 | 0 | 0 | 0 | 0 | 0 | 0 | 0 | 0 | -0.001 | 0 | 0 | 0 | 0 | 0 | 0 | 341.17 | 0 | 0 | 0 | 0 | -21.064 | 0 | 8.219 | 6.934 | 5.911 | 0 | 0 | 0 | 2 | 2 | 0
2021-01-31 19:00 | 0 | 0 | 0 | 0 | 0.7 | 21.21 | 100 | 100 | 0 | 0 | 0 | 0 | 0 | 0 | 0 | 0 | 0 | 0 | 0 | 0 | 0 | 0 | 0 | 0 | 0 | 0 | 0 | -0.001 | 0 | 0 | 0 | 0 | 0 | 0 | 308.01 | 0 | 0 | 0 | 0 | -17.362 | 0 | 5.919 | 6.177 | 5.266 | 0 | 0 | 0 | 1 | 1 | 0
2021-01-31 20:00 | 0 | 0 | 0 | 0 | 0.8 | 20.19 | 100 | 100 | 0 | 0 | 0 | 0 | 0 | 0 | 0 | 0 | 0 | 0 | 0 | 0 | 0 | 0 | 0 | 0 | 0 | 0 | 0 | -0.001 | 0 | 0 | 0 | 0 | 0 | 0 | 279.77 | 0 | 0 | 0 | 0 | -14.788 | 0 | 4.473 | 5.568 | 4.747 | 0 | 0 | 0 | 1 | 1 | 0
2021-01-31 21:00 | 0 | 0 | 0 | 0 | 0.9 | 20.36 | 100 | 100 | 0 | 0 | 0 | 0 | 0 | 0 | 0 | 0 | 0 | 0 | 0 | 0 | 0 | 0 | 0 | 0 | 0 | 0 | 0 | -0.001 | 0 | 0 | 0 | 0 | 0 | 0 | 260 | 0 | 0 | 0 | 0 | -6.534 | 0 | 3.455 | 5.026 | 4.285 | 0 | 0 | 6.233 | 1 | 1 | 0
2021-01-31 22:00 | 0 | 0 | 0 | 0 | 2.2 | 19.23 | 100 | 100 | 0 | 0 | 0 | 0 | 0 | 0 | 0 | 0 | 0 | 0 | 0 | 0 | 0 | 0 | 0 | 0 | 0 | 0 | 0 | -0.001 | 0 | 0 | 0 | 0 | 0 | 0 | 260 | 0 | 0 | 0 | 0 | 0 | 0 | 3.121 | 4.817 | 4.107 | 0 | 0 | 12.045 | 1 | 1 | 0
2021-01-31 23:00 | 0 | 0 | 0 | 0 | 4.3 | 18.84 | 100 | 100 | 0 | 0 | 0 | 0 | 0 | 0 | 0 | 0 | 0 | 0 | 0 | 0 | 0 | 0 | 0 | 0 | 0 | 0 | 0 | -0.001 | 0 | 0 | 0 | 0 | 0 | 0 | 260 | 0 | 0 | 0 | 0 | 0 | 0 | 3.133 | 4.825 | 4.113 | 0 | 0 | 12.072 | 1 | 1 | 0
2021-02-01 | 0 | 0 | 0 | 0 | 3.8 | 18.43 | 100 | 100 | 0 | 0 | 0 | 0 | 0 | 0 | 0 | 0 | 0 | 0 | 0 | 0 | 0 | 0 | 0 | 0 | 0 | 0 | 0 | -0.001 | 0 | 0 | 0 | 0 | 0 | 0 | 260 | 0 | 0 | 0 | 0 | 0 | 0 | 3.145 | 4.833 | 4.12 | 0 | 0 | 12.099 | 1 | 1 | 0
2021-02-01 01:00 | 0 | 0 | 0 | 0 | 2.1 | 18.06 | 100 | 100 | 0 | 0 | 0 | 0 | 0 | 0 | 0 | 0 | 0 | 0 | 0 | 0 | 0 | 0 | 0 | 0 | 0 | 0 | 0 | -0.001 | 0 | 0 | 0 | 0 | 0 | 0 | 260 | 0 | 0 | 0 | 0 | 0 | 0 | 3.157 | 4.841 | 4.127 | 0 | 0 | 12.124 | 1 | 1 | 0
2021-02-01 02:00 | 0 | 0 | 0 | 0 | 1.7 | 17.13 | 100 | 100 | 0 | 0 | 0 | 0 | 0 | 0 | 0 | 0 | 0 | 0 | 0 | 0 | 0 | 0 | 0 | 0 | 0 | 0 | 0 | -0.001 | 0 | 0 | 0 | 0 | 0 | 0 | 260 | 0 | 0 | 0 | 0 | 0 | 0 | 3.185 | 4.859 | 4.143 | 0 | 0 | 12.187 | 1 | 1 | 0
2021-02-01 03:00 | 0 | 0 | 0 | 0 | 2 | 17.15 | 100 | 100 | 0 | 0 | 0 | 0 | 0 | 0 | 0 | 0 | 0 | 0 | 0 | 0 | 0 | 0 | 0 | 0 | 0 | 0 | 0 | -0.001 | 0 | 0 | 0 | 0 | 0 | 0 | 260 | 0 | 0 | 0 | 0 | 0 | 0 | 3.184 | 4.859 | 4.142 | 0 | 0 | 12.186 | 1 | 1 | 0
2021-02-01 04:00 | 0 | 0 | 0 | 1 | 2.5 | 17.27 | 100 | 100 | 0 | 0 | 0 | 0 | 0 | 0 | 0 | 0 | 0 | 0 | 0 | 0 | 0 | 0 | 0 | 0 | 0 | 0 | 0 | -0.001 | 0 | 0 | 0 | 0 | 20.06 | 0.98 | 260 | 0 | 0 | 0 | 0 | 0 | 0 | 3.181 | 4.857 | 4.14 | 0 | 0 | 12.178 | 1 | 1 | 0
2021-02-01 05:00 | 0 | 110.3 | 107.61 | 1 | 2.4 | 18.27 | 100 | 100 | 0 | 0 | 0 | 0.521 | 0 | 0 | 0 | 0 | 0 | 0 | 18.601 | 36.931 | 37.855 | 0 | 0 | 0 | 0 | 0 | 0 | -0.001 | 0 | 0 | 0 | 0 | 12.68 | 0.99 | 271.87 | 0 | 0 | 0 | 0 | 6.219 | 0 | 3.275 | 4.917 | 4.191 | 0 | 0 | 0 | 2 | 2 | 0
2021-02-01 06:00 | 0 | 161.1 | 160.31 | 1 | 3.1 | 18.72 | 100 | 100 | 0 | 0 | 0 | 0.521 | 0 | 0 | 0 | 0 | 0 | 0 | 48.362 | 55.019 | 55.29 | 0 | 0 | 0 | 0 | 0 | 0 | -0.001 | 0 | 0 | 0 | 0 | 5.67 | 1 | 336.45 | 0 | 0 | 0 | 0 | 33.816 | 0 | 4.354 | 5.501 | 4.69 | 0 | 0 | 0 | 1 | 1 | 0
2021-02-01 07:00 | 0 | 73.4 | 73.4 | 1 | 4 | 19.53 | 100 | 100 | 0 | 0 | 0 | 0.521 | 0 | 0 | 0 | 0 | 0 | 0 | 22.187 | 25.189 | 25.191 | 0 | 0 | 0 | 0 | 0 | 0 | -0.001 | 0 | 0 | 0 | 0 | 0.64 | 1 | 343.79 | 0 | 0 | 0 | 0 | 3.845 | 0 | 6.503 | 6.391 | 5.448 | 0 | 0 | 0 | 1 | 1 | 0
2021-02-01 08:00 | 0 | 154.1 | 153.28 | 1 | 4.1 | 21.08 | 100 | 100 | 0 | 0 | 0 | 0.521 | 0 | 0 | 0 | 0 | 0 | 0 | 46.236 | 52.607 | 52.887 | 0 | 0 | 0 | 0 | 0 | 0 | -0.001 | 0 | 0 | 0 | 0 | 5.9 | 1 | 393.24 | 0 | 0 | 0 | 0 | 25.894 | 0 | 7.757 | 6.794 | 5.792 | 0 | 0 | 0 | 1 | 1 | 0
2021-02-01 09:00 | 0 | 108.6 | 107.02 | 1 | 3.8 | 20.59 | 100 | 100 | 0 | 0 | 0 | 0.521 | 0 | 0 | 0 | 0 | 0 | 0 | 32.193 | 36.73 | 37.272 | 0 | 0 | 0 | 0 | 0 | 0 | -0.001 | 0 | 0 | 0 | 0 | 9.78 | 1 | 407.82 | 0 | 0 | 0 | 0 | 7.64 | 0 | 10.555 | 7.556 | 6.442 | 0 | 0 | 0 | 1 | 1 | 0
2021-02-01 10:00 | 0 | 64.6 | 63.19 | 1 | 2.9 | 20.07 | 100 | 100 | 0 | 0 | 0 | 0.521 | 0 | 0 | 0 | 0 | 0 | 0 | 18.969 | 21.686 | 22.171 | 0 | 0 | 0 | 0 | 0 | 0 | -0.001 | 0 | 0 | 0 | 0 | 12 | 0.99 | 395.78 | 0 | 0 | 0 | 0 | -6.306 | 0 | 11.056 | 7.676 | 6.543 | 0 | 0 | 0 | 1 | 1 | 0
2021-02-01 11:00 | 0 | 5.7 | 5.57 | 1 | 3.3 | 19.73 | 100 | 100 | 0 | 0 | 0 | 0.521 | 0 | 0 | 0 | 0 | 0 | 0 | 1.671 | 1.911 | 1.956 | 0 | 0 | 0 | 0 | 0 | 0 | -0.001 | 0 | 0 | 0 | 0 | 12.37 | 0.99 | 355.47 | 0 | 0 | 0 | 0 | -21.109 | 0 | 9.352 | 7.248 | 6.179 | 0 | 0 | 0 | 1 | 1 | 0
2021-02-01 12:00 | 0 | 7.4 | 7.27 | 1 | 3.6 | 19.54 | 100 | 100 | 0 | 0 | 0 | 0.521 | 0 | 0 | 0 | 0 | 0 | 0 | 2.184 | 2.494 | 2.54 | 0 | 0 | 0 | 0 | 0 | 0 | -0.001 | 0 | 0 | 0 | 0 | 10.86 | 1 | 323.57 | 0 | 0 | 0 | 0 | -16.707 | 0 | 6.841 | 6.505 | 5.545 | 0 | 0 | 0 | 1 | 1 | 0
2021-02-01 13:00 | 0 | 15.1 | 14.97 | 1 | 3.5 | 19.42 | 100 | 100 | 0 | 0 | 0 | 0.521 | 0 | 0 | 0 | 0 | 0 | 0 | 4.51 | 5.137 | 5.182 | 0 | 0 | 0 | 0 | 0 | 0 | -0.001 | 0 | 0 | 0 | 0 | 7.61 | 1 | 301.08 | 0 | 0 | 0 | 0 | -11.779 | 0 | 5.297 | 5.933 | 5.058 | 0 | 0 | 0 | 1 | 1 | 0
2021-02-01 14:00 | 0 | 13.3 | 13.28 | 1 | 3.7 | 17.02 | 100 | 100 | 0 | 0 | 0 | 0.521 | 0 | 0 | 0 | 0 | 0 | 0 | 4.013 | 4.559 | 4.565 | 0 | 0 | 0 | 0 | 0 | 0 | -0.001 | 0 | 0 | 0 | 0 | 2.86 | 1 | 280.68 | 0 | 0 | 0 | 0 | -10.685 | 0 | 4.424 | 5.546 | 4.728 | 0 | 0 | 0 | 1 | 1 | 0
2021-02-01 15:00 | 0 | 1.7 | 1.7 | 1 | 3.1 | 16.68 | 100 | 100 | 0 | 0 | 0 | 0.521 | 0 | 0 | 0 | 0 | 0 | 0 | 0.513 | 0.583 | 0.583 | 0 | 0 | 0 | 0 | 0 | 0 | -0.001 | 0 | 0 | 0 | 0 | 3.07 | 1 | 260 | 0 | 0 | 0 | 0 | -6.445 | 0 | 3.615 | 5.12 | 4.365 | 0 | 0 | 6.142 | 1 | 1 | 0
2021-02-01 16:00 | 0 | 0.7 | 0.69 | 1 | 3 | 16.7 | 100 | 100 | 0 | 0 | 0 | 0.521 | 0 | 0 | 0 | 0 | 0 | 0 | 0.163 | 0.237 | 0.24 | 0 | 0 | 0 | 0 | 0 | 0 | -0.001 | 0 | 0 | 0 | 0 | 9.84 | 1 | 260 | 0 | 0 | 0 | 0 | 0 | 0 | 3.198 | 4.868 | 4.15 | 0 | 0 | 12.054 | 1 | 1 | 0
2021-02-01 17:00 | 0 | 0.3 | 0.29 | 1 | 3.3 | 15.55 | 100 | 100 | 0 | 0 | 0 | 0.521 | 0 | 0 | 0 | 0 | 0 | 0 | 0.019 | 0.098 | 0.103 | 0 | 0 | 0 | 0 | 0 | 0 | -0.001 | 0 | 0 | 0 | 0 | 17.1 | 0.99 | 260 | 0 | 0 | 0 | 0 | 0 | 0 | 3.234 | 4.891 | 4.17 | 0 | 0 | 12.276 | 1 | 1 | 0
2021-02-01 18:00 | 0 | 0 | 0 | 0 | 3 | 14.92 | 100 | 100 | 0 | 0 | 0 | 0 | 0 | 0 | 0 | 0 | 0 | 0 | 0 | 0 | 0 | 0 | 0 | 0 | 0 | 0 | 0 | -0.001 | 0 | 0 | 0 | 0 | 0 | 0 | 260 | 0 | 0 | 0 | 0 | 0 | 0 | 3.254 | 4.904 | 4.18 | 0 | 0 | 12.338 | 2 | 2 | 0
2021-02-01 19:00 | 0 | 0 | 0 | 0 | 2.7 | 14.76 | 100 | 100 | 0 | 0 | 0 | 0 | 0 | 0 | 0 | 0 | 0 | 0 | 0 | 0 | 0 | 0 | 0 | 0 | 0 | 0 | 0 | -0.001 | 0 | 0 | 0 | 0 | 0 | 0 | 260 | 0 | 0 | 0 | 0 | 0 | 0 | 3.259 | 4.907 | 4.183 | 0 | 0 | 12.349 | 1 | 1 | 0
2021-02-01 20:00 | 0 | 0 | 0 | 0 | 2.3 | 14.19 | 100 | 100 | 0 | 0 | 0 | 0 | 0 | 0 | 0 | 0 | 0 | 0 | 0 | 0 | 0 | 0 | 0 | 0 | 0 | 0 | 0 | -0.001 | 0 | 0 | 0 | 0 | 0 | 0 | 260 | 0 | 0 | 0 | 0 | 0 | 0 | 3.277 | 4.918 | 4.193 | 0 | 0 | 12.388 | 1 | 1 | 0
2021-02-01 21:00 | 0 | 0 | 0 | 0 | 2.1 | 14.26 | 100 | 100 | 0 | 0 | 0 | 0 | 0 | 0 | 0 | 0 | 0 | 0 | 0 | 0 | 0 | 0 | 0 | 0 | 0 | 0 | 0 | -0.001 | 0 | 0 | 0 | 0 | 0 | 0 | 260 | 0 | 0 | 0 | 0 | 0 | 0 | 3.275 | 4.917 | 4.192 | 0 | 0 | 12.383 | 1 | 1 | 0
2021-02-01 22:00 | 0 | 0 | 0 | 0 | 1.3 | 13.86 | 100 | 100 | 0 | 0 | 0 | 0 | 0 | 0 | 0 | 0 | 0 | 0 | 0 | 0 | 0 | 0 | 0 | 0 | 0 | 0 | 0 | -0.001 | 0 | 0 | 0 | 0 | 0 | 0 | 260 | 0 | 0 | 0 | 0 | 0 | 0 | 3.287 | 4.925 | 4.198 | 0 | 0 | 12.411 | 1 | 1 | 0
2021-02-01 23:00 | 0 | 0 | 0 | 0 | 0.8 | 13.96 | 100 | 100 | 0 | 0 | 0 | 0 | 0 | 0 | 0 | 0 | 0 | 0 | 0 | 0 | 0 | 0 | 0 | 0 | 0 | 0 | 0 | -0.001 | 0 | 0 | 0 | 0 | 0 | 0 | 260 | 0 | 0 | 0 | 0 | 0 | 0 | 3.284 | 4.923 | 4.197 | 0 | 0 | 12.404 | 1 | 1 | 0
2021-02-02 | 0 | 0 | 0 | 0 | 0.5 | 14.07 | 100 | 100 | 0 | 0 | 0 | 0 | 0 | 0 | 0 | 0 | 0 | 0 | 0 | 0 | 0 | 0 | 0 | 0 | 0 | 0 | 0 | -0.001 | 0 | 0 | 0 | 0 | 0 | 0 | 260 | 0 | 0 | 0 | 0 | 0 | 0 | 3.281 | 4.921 | 4.195 | 0 | 0 | 12.396 | 1 | 1 | 0
2021-02-02 01:00 | 0 | 0 | 0 | 0 | 0.5 | 14.2 | 100 | 100 | 0 | 0 | 0 | 0 | 0 | 0 | 0 | 0 | 0 | 0 | 0 | 0 | 0 | 0 | 0 | 0 | 0 | 0 | 0 | -0.001 | 0 | 0 | 0 | 0 | 0 | 0 | 260 | 0 | 0 | 0 | 0 | 0 | 0 | 3.277 | 4.918 | 4.193 | 0 | 0 | 12.387 | 1 | 1 | 0
2021-02-02 02:00 | 0 | 0 | 0 | 0 | 0.4 | 13.68 | 100 | 100 | 0 | 0 | 0 | 0 | 0 | 0 | 0 | 0 | 0 | 0 | 0 | 0 | 0 | 0 | 0 | 0 | 0 | 0 | 0 | -0.001 | 0 | 0 | 0 | 0 | 0 | 0 | 260 | 0 | 0 | 0 | 0 | 0 | 0 | 3.293 | 4.929 | 4.201 | 0 | 0 | 12.423 | 1 | 1 | 0
2021-02-02 03:00 | 0 | 0 | 0 | 0 | 0.7 | 13.55 | 100 | 100 | 0 | 0 | 0 | 0 | 0 | 0 | 0 | 0 | 0 | 0 | 0 | 0 | 0 | 0 | 0 | 0 | 0 | 0 | 0 | -0.001 | 0 | 0 | 0 | 0 | 0 | 0 | 260 | 0 | 0 | 0 | 0 | 0 | 0 | 3.297 | 4.931 | 4.204 | 0 | 0 | 12.432 | 1 | 1 | 0
2021-02-02 04:00 | 0 | 0 | 0 | 1 | 1.5 | 13.5 | 100 | 100 | 0 | 0 | 0 | 0 | 0 | 0 | 0 | 0 | 0 | 0 | 0 | 0 | 0 | 0 | 0 | 0 | 0 | 0 | 0 | -0.001 | 0 | 0 | 0 | 0 | 19.83 | 0.99 | 260 | 0 | 0 | 0 | 0 | 0 | 0 | 3.299 | 4.932 | 4.205 | 0 | 0 | 12.435 | 1 | 1 | 0
2021-02-02 05:00 | 0 | 1.6 | 1.56 | 1 | 2.7 | 13.37 | 100 | 100 | 0 | 0 | 0 | 0.521 | 0 | 0 | 0 | 0 | 0 | 0 | 0.266 | 0.536 | 0.549 | 0 | 0 | 0 | 0 | 0 | 0 | -0.001 | 0 | 0 | 0 | 0 | 12.46 | 0.99 | 260 | 0 | 0 | 0 | 0 | 0 | 0 | 3.303 | 4.935 | 4.207 | 0 | 0 | 12.178 | 2 | 2 | 0
2021-02-02 06:00 | 0 | 0 | 0 | 1 | 3.6 | 13.49 | 100 | 100 | 0 | 0 | 0 | 0 | 0 | 0 | 0 | 0 | 0 | 0 | 0 | 0 | 0 | 0 | 0 | 0 | 0 | 0 | 0 | -0.001 | 0 | 0 | 0 | 0 | 5.44 | 1 | 260 | 0 | 0 | 0 | 0 | 0 | 0 | 3.299 | 4.932 | 4.205 | 0 | 0 | 12.436 | 2 | 2 | 0
2021-02-02 07:00 | 0 | 27.1 | 27.1 | 1 | 3.1 | 13.39 | 100 | 100 | 0 | 0 | 0 | 0.521 | 0 | 0 | 0 | 0 | 0 | 0 | 8.191 | 9.3 | 9.301 | 0 | 0 | 0 | 0 | 0 | 0 | -0.001 | 0 | 0 | 0 | 0 | 0.88 | 1 | 260 | 0 | 0 | 0 | 0 | 0 | 0 | 3.302 | 4.934 | 4.206 | 0 | 0 | 4.252 | 2 | 2 | 0
2021-02-02 08:00 | 0 | 82 | 81.53 | 1 | 2.6 | 15.65 | 100 | 100 | 0 | 0 | 0 | 0.521 | 0 | 0 | 0 | 0 | 0 | 0 | 24.588 | 27.98 | 28.142 | 0 | 0 | 0 | 0 | 0 | 0 | -0.001 | 0 | 0 | 0 | 0 | 6.16 | 1 | 282.48 | 0 | 0 | 0 | 0 | 11.772 | 0 | 3.478 | 5.04 | 4.297 | 0 | 0 | 0 | 1 | 1 | 0
2021-02-02 09:00 | 0 | 361.2 | 355.66 | 1 | 2.2 | 15.65 | 100 | 100 | 0 | 0 | 0 | 0.521 | 0 | 13.356 | 0 | 13.356 | 13.356 | 13.356 | 106.96 | 122.062 | 123.964 | 0 | 0 | 0 | 0 | 0 | 0 | -0.001 | 0 | 10.77 | 0 | 0 | 10.05 | 1 | 425 | 0 | 0 | 0 | 0 | 74.636 | 0 | 6.962 | 6.481 | 5.525 | 0 | 0 | 0 | 1 | 1 | 0
2021-02-02 10:00 | 0 | 173.2 | 169.24 | 1 | 1 | 19.45 | 100 | 100 | 0 | 0 | 0 | 0.521 | 0 | 22.717 | 0 | 22.717 | 22.717 | 22.717 | 50.79 | 58.082 | 59.442 | 0 | 0 | 0 | 0 | 0 | 0 | -0.001 | 0 | 38.22 | 0 | 0 | 12.28 | 0.99 | 425 | 0 | 0 | 0 | 0 | 0 | 0 | 13.04 | 8.114 | 6.917 | 0 | 0 | 0 | 1 | 1 | 0
2021-02-02 11:00 | 0 | 334.5 | 326.37 | 1 | 1.7 | 19.91 | 100 | 100 | 0 | 0 | 0 | 0.521 | 0 | 69.897 | 0 | 69.897 | 69.897 | 69.897 | 97.908 | 112.011 | 114.8 | 0 | 0 | 0 | 0 | 0 | 0 | -0.001 | 0 | 60.89 | 0 | 0 | 12.66 | 0.99 | 425 | 0 | 0 | 0 | 0 | 0 | 0 | 12.996 | 8.105 | 6.91 | 0 | 0 | 0 | 1 | 1 | 0
2021-02-02 12:00 | 0 | 291.7 | 286.19 | 1 | 2 | 20.22 | 100 | 100 | 0 | 0 | 0 | 0.521 | 0 | 58.013 | 0 | 58.013 | 58.013 | 58.013 | 85.983 | 98.221 | 100.111 | 0 | 0 | 0 | 0 | 0 | 0 | -0.001 | 0 | 57.95 | 0 | 0 | 11.15 | 1 | 425 | 0 | 0 | 0 | 0 | 0 | 0 | 12.967 | 8.099 | 6.904 | 0 | 0 | 0 | 1 | 1 | 0
2021-02-02 13:00 | 0 | 513.9 | 509.03 | 1 | 2.8 | 20.65 | 100 | 100 | 36.611 | 36.611 | 2.134 | 1.22 | 39.965 | 0 | 0 | 125.432 | 125.432 | 125.432 | 153.345 | 174.7 | 176.37 | 0 | 0 | 0 | 0 | 0 | 0 | 125.431 | 125.432 | 71.12 | 20.76 | 100 | 7.89 | 1 | 425 | 0 | 0 | 0 | 0 | 0 | 0 | 12.926 | 8.09 | 6.897 | 0 | 0 | 0 | 2 | 2 | 0
2021-02-02 14:00 | 0 | 496.4 | 495.66 | 1 | 3.5 | 20.08 | 100 | 100 | 35.441 | 35.441 | 1.987 | 1.169 | 38.597 | 0 | 0 | 121.723 | 121.723 | 121.723 | 149.711 | 170.11 | 170.364 | 0 | 0 | 0 | 0 | 0 | 0 | 121.722 | 121.723 | 71.45 | 20.8 | 100 | 3.13 | 1 | 425 | 0 | 0 | 0 | 0 | 0 | 0 | 12.98 | 8.102 | 6.907 | 0 | 0 | 0 | 2 | 2 | 0
2021-02-02 15:00 | 0 | 579.7 | 579.01 | 1 | 3.5 | 19.59 | 100 | 100 | 44.201 | 44.201 | 2.203 | 1.545 | 47.949 | 0 | 0 | 146.856 | 146.856 | 146.856 | 174.909 | 198.715 | 198.953 | 0 | 0 | 0 | 0 | 0 | 0 | 146.855 | 146.856 | 73.81 | 22.22 | 100 | 2.8 | 1 | 425 | 0 | 0 | 0 | 0 | 0 | 0 | 13.027 | 8.112 | 6.915 | 0 | 0 | 0 | 2 | 2 | 0
2021-02-02 16:00 | 0 | 373.5 | 368.3 | 1 | 3.2 | 19.34 | 100 | 100 | 0 | 0 | 0 | 0.521 | 0 | 58.312 | 0 | 58.312 | 58.312 | 58.312 | 86.399 | 126.4 | 128.185 | 0 | 0 | 0 | 0 | 0 | 0 | -0.001 | 0 | 45.49 | 0 | 0 | 9.57 | 1 | 425 | 0 | 0 | 0 | 0 | 0 | 0 | 13.051 | 8.117 | 6.919 | 0 | 0 | 0 | 2 | 2 | 0
2021-02-02 17:00 | 0 | 181.3 | 173.53 | 1 | 1.6 | 16.22 | 100 | 100 | 0 | 0 | 0 | 0.521 | 0 | 0 | 0 | 0 | 0 | 0 | 11.262 | 59.556 | 62.222 | 0 | 0 | 0 | 0 | 0 | 0 | -0.001 | 0 | 0 | 0 | 0 | 16.83 | 0.99 | 394.69 | 0 | 0 | 0 | 0 | -15.873 | 0 | 12.37 | 7.97 | 6.795 | 0 | 0 | 0 | 1 | 1 | 0
2021-02-02 18:00 | 0 | 0 | 0 | 0 | 1.4 | 15.68 | 100 | 100 | 0 | 0 | 0 | 0 | 0 | 0 | 0 | 0 | 0 | 0 | 0 | 0 | 0 | 0 | 0 | 0 | 0 | 0 | 0 | -0.001 | 0 | 0 | 0 | 0 | 0 | 0 | 350.81 | 0 | 0 | 0 | 0 | -22.977 | 0 | 9.486 | 7.283 | 6.209 | 0 | 0 | 0 | 2 | 2 | 0
2021-02-02 19:00 | 0 | 0 | 0 | 0 | 0.8 | 16 | 100 | 100 | 0 | 0 | 0 | 0 | 0 | 0 | 0 | 0 | 0 | 0 | 0 | 0 | 0 | 0 | 0 | 0 | 0 | 0 | 0 | -0.001 | 0 | 0 | 0 | 0 | 0 | 0 | 315.18 | 0 | 0 | 0 | 0 | -18.663 | 0 | 6.702 | 6.457 | 5.504 | 0 | 0 | 0 | 1 | 1 | 0
2021-02-02 20:00 | 0 | 0 | 0 | 0 | 1.1 | 15.46 | 100 | 100 | 0 | 0 | 0 | 0 | 0 | 0 | 0 | 0 | 0 | 0 | 0 | 0 | 0 | 0 | 0 | 0 | 0 | 0 | 0 | -0.001 | 0 | 0 | 0 | 0 | 0 | 0 | 285.19 | 0 | 0 | 0 | 0 | -15.704 | 0 | 4.971 | 5.794 | 4.939 | 0 | 0 | 0 | 1 | 1 | 0
2021-02-02 21:00 | 0 | 0 | 0 | 0 | 1.1 | 15.21 | 100 | 100 | 0 | 0 | 0 | 0 | 0 | 0 | 0 | 0 | 0 | 0 | 0 | 0 | 0 | 0 | 0 | 0 | 0 | 0 | 0 | -0.001 | 0 | 0 | 0 | 0 | 0 | 0 | 260 | 0 | 0 | 0 | 0 | -6.912 | 0 | 3.807 | 5.228 | 4.457 | 0 | 0 | 6.58 | 1 | 1 | 0
2021-02-02 22:00 | 0 | 0 | 0 | 0 | 1.1 | 14 | 100 | 100 | 0 | 0 | 0 | 0 | 0 | 0 | 0 | 0 | 0 | 0 | 0 | 0 | 0 | 0 | 0 | 0 | 0 | 0 | 0 | -0.001 | 0 | 0 | 0 | 0 | 0 | 0 | 260 | 0 | 0 | 0 | 0 | 0 | 0 | 3.283 | 4.922 | 4.196 | 0 | 0 | 12.401 | 1 | 1 | 0
2021-02-02 23:00 | 0 | 0 | 0 | 0 | 1.2 | 14.27 | 100 | 100 | 0 | 0 | 0 | 0 | 0 | 0 | 0 | 0 | 0 | 0 | 0 | 0 | 0 | 0 | 0 | 0 | 0 | 0 | 0 | -0.001 | 0 | 0 | 0 | 0 | 0 | 0 | 260 | 0 | 0 | 0 | 0 | 0 | 0 | 3.274 | 4.917 | 4.191 | 0 | 0 | 12.382 | 1 | 1 | 0
2021-02-03 | 0 | 0 | 0 | 0 | 1.2 | 14.52 | 100 | 100 | 0 | 0 | 0 | 0 | 0 | 0 | 0 | 0 | 0 | 0 | 0 | 0 | 0 | 0 | 0 | 0 | 0 | 0 | 0 | -0.001 | 0 | 0 | 0 | 0 | 0 | 0 | 260 | 0 | 0 | 0 | 0 | 0 | 0 | 3.266 | 4.912 | 4.187 | 0 | 0 | 12.365 | 1 | 1 | 0
2021-02-03 01:00 | 0 | 0 | 0 | 0 | 1.5 | 14.66 | 100 | 100 | 0 | 0 | 0 | 0 | 0 | 0 | 0 | 0 | 0 | 0 | 0 | 0 | 0 | 0 | 0 | 0 | 0 | 0 | 0 | -0.001 | 0 | 0 | 0 | 0 | 0 | 0 | 260 | 0 | 0 | 0 | 0 | 0 | 0 | 3.262 | 4.909 | 4.185 | 0 | 0 | 12.356 | 1 | 1 | 0
2021-02-03 02:00 | 0 | 0 | 0 | 0 | 1.6 | 14.01 | 100 | 100 | 0 | 0 | 0 | 0 | 0 | 0 | 0 | 0 | 0 | 0 | 0 | 0 | 0 | 0 | 0 | 0 | 0 | 0 | 0 | -0.001 | 0 | 0 | 0 | 0 | 0 | 0 | 260 | 0 | 0 | 0 | 0 | 0 | 0 | 3.283 | 4.922 | 4.196 | 0 | 0 | 12.4 | 1 | 1 | 0
2021-02-03 03:00 | 0 | 0 | 0 | 0 | 1.9 | 14.15 | 100 | 100 | 0 | 0 | 0 | 0 | 0 | 0 | 0 | 0 | 0 | 0 | 0 | 0 | 0 | 0 | 0 | 0 | 0 | 0 | 0 | -0.001 | 0 | 0 | 0 | 0 | 0 | 0 | 260 | 0 | 0 | 0 | 0 | 0 | 0 | 3.278 | 4.919 | 4.193 | 0 | 0 | 12.391 | 1 | 1 | 0
2021-02-03 04:00 | 0 | 0 | 0 | 1 | 2.2 | 14.01 | 100 | 100 | 0 | 0 | 0 | 0 | 0 | 0 | 0 | 0 | 0 | 0 | 0 | 0 | 0 | 0 | 0 | 0 | 0 | 0 | 0 | -0.001 | 0 | 0 | 0 | 0 | 19.6 | 0.99 | 260 | 0 | 0 | 0 | 0 | 0 | 0 | 3.283 | 4.922 | 4.196 | 0 | 0 | 12.4 | 1 | 1 | 0
2021-02-03 05:00 | 0 | 405.5 | 396.31 | 1 | 1.8 | 18.86 | 100 | 100 | 0 | 0 | 0 | 0.521 | 0 | 0 | 0 | 0 | 0 | 0 | 66.692 | 136.014 | 139.168 | 0 | 0 | 0 | 0 | 0 | 0 | -0.001 | 0 | 0 | 0 | 0 | 12.22 | 0.99 | 359.54 | 0 | 0 | 0 | 0 | 52.13 | 0 | 4.379 | 5.497 | 4.686 | 0 | 0 | 0 | 2 | 2 | 0
2021-02-03 06:00 | 0 | 600.7 | 598.23 | 1 | 1 | 21.05 | 100 | 100 | 34.736 | 34.735 | 1.959 | 1.141 | 37.836 | 0 | 0 | 119.651 | 119.651 | 119.651 | 180.52 | 205.313 | 206.16 | 0 | 0 | 0 | 0 | 0 | 0 | 119.65 | 119.651 | 58.04 | 16.85 | 100 | 5.19 | 1 | 425 | 0 | 0 | 0 | 0 | 34.279 | 0 | 12.007 | 7.872 | 6.711 | 0 | 0 | 0 | 2 | 2 | 0
2021-02-03 07:00 | 0 | 773 | 772.85 | 1 | 0.8 | 21.05 | 100 | 100 | 65.429 | 65.429 | 4.15 | 2.701 | 72.28 | 0 | 0 | 205.734 | 205.734 | 205.734 | 233.594 | 265.242 | 265.294 | 0 | 0 | 0 | 0 | 0 | 0 | 205.733 | 205.734 | 77.55 | 24.66 | 100 | 1.13 | 1 | 425 | 0 | 0 | 0 | 0 | 0 | 0 | 12.888 | 8.082 | 6.89 | 0 | 0 | 0 | 2 | 3 | 0
2021-02-03 08:00 | 0 | 783 | 778.09 | 1 | 1.4 | 24.05 | 100 | 100 | 65.708 | 65.708 | 4.489 | 2.734 | 72.931 | 0 | 0 | 207.161 | 207.161 | 207.161 | 234.627 | 267.04 | 268.726 | 0 | 0 | 0 | 0 | 0 | 0 | 207.16 | 207.161 | 77.09 | 24.45 | 100 | 6.42 | 1 | 425 | 0 | 0 | 0 | 0 | 0 | 0 | 12.604 | 8.022 | 6.839 | 0 | 0 | 0 | 2 | 3 | 0
2021-02-03 09:00 | 0 | 704.8 | 693.38 | 1 | 1.4 | 23.95 | 100 | 100 | 55.877 | 55.877 | 3.572 | 2.168 | 61.617 | 0 | 0 | 180.997 | 180.997 | 180.997 | 208.476 | 237.969 | 241.887 | 0 | 0 | 0 | 0 | 0 | 0 | 180.996 | 180.997 | 74.83 | 23.1 | 100 | 10.33 | 1 | 425 | 0 | 0 | 0 | 0 | 0 | 0 | 12.614 | 8.024 | 6.841 | 0 | 0 | 0 | 2 | 3 | 0
2021-02-03 10:00 | 0 | 464.7 | 453.57 | 1 | 2.3 | 25.94 | 100 | 100 | 30.785 | 30.784 | 2.139 | 1.003 | 33.927 | 0 | 0 | 108.86 | 108.86 | 108.86 | 136.08 | 155.666 | 159.485 | 0 | 0 | 0 | 0 | 0 | 0 | 108.859 | 108.86 | 68.26 | 19.3 | 100 | 12.56 | 0.99 | 425 | 0 | 0 | 0 | 0 | 0 | 0 | 12.428 | 7.985 | 6.807 | 0 | 0 | 0 | 2 | 2 | 0
2021-02-03 11:00 | 0 | 221.2 | 215.58 | 1 | 3.3 | 25.74 | 100 | 100 | 0 | 0 | 0 | 0.521 | 0 | 37.405 | 0 | 37.405 | 37.405 | 37.405 | 64.651 | 73.986 | 75.916 | 0 | 0 | 0 | 0 | 0 | 0 | -0.001 | 0 | 49.27 | 0 | 0 | 12.95 | 0.99 | 425 | 0 | 0 | 0 | 0 | 0 | 0 | 12.447 | 7.989 | 6.81 | 0 | 0 | 0 | 2 | 2 | 0
2021-02-03 12:00 | 0 | 604.5 | 592.49 | 1 | 3.2 | 25.85 | 100 | 100 | 44.731 | 44.731 | 3.019 | 1.609 | 49.359 | 0 | 0 | 150.725 | 150.725 | 150.725 | 177.957 | 203.341 | 207.464 | 0 | 0 | 0 | 0 | 0 | 0 | 150.724 | 150.725 | 72.65 | 21.56 | 100 | 11.44 | 0.99 | 425 | 0 | 0 | 0 | 0 | 0 | 0 | 12.437 | 7.986 | 6.808 | 0 | 0 | 0 | 2 | 2 | 0
2021-02-03 13:00 | 0 | 534.4 | 528.96 | 1 | 3.4 | 25.52 | 100 | 100 | 38.068 | 38.068 | 2.999 | 1.314 | 42.382 | 0 | 0 | 132.042 | 132.042 | 132.042 | 159.317 | 181.541 | 183.406 | 0 | 0 | 0 | 0 | 0 | 0 | 132.041 | 132.042 | 71.99 | 20.76 | 100 | 8.18 | 1 | 425 | 0 | 0 | 0 | 0 | 0 | 0 | 12.467 | 7.993 | 6.814 | 0 | 0 | 0 | 2 | 2 | 0
2021-02-03 14:00 | 0 | 439.7 | 438.92 | 1 | 3.5 | 23.78 | 100 | 100 | 30.172 | 30.171 | 1.469 | 0.958 | 32.598 | 0 | 0 | 105.058 | 105.058 | 105.058 | 132.559 | 150.637 | 150.905 | 0 | 0 | 0 | 0 | 0 | 0 | 105.057 | 105.058 | 69.62 | 19.99 | 100 | 3.41 | 1 | 425 | 0 | 0 | 0 | 0 | 0 | 0 | 12.63 | 8.028 | 6.844 | 0 | 0 | 0 | 2 | 2 | 0
2021-02-03 15:00 | 0 | 305.8 | 305.5 | 1 | 3.5 | 23.05 | 100 | 100 | 0 | 0 | 0 | 0.521 | 0 | 64.7 | 0 | 64.7 | 64.7 | 64.7 | 92.297 | 104.848 | 104.951 | 0 | 0 | 0 | 0 | 0 | 0 | -0.001 | 0 | 61.65 | 0 | 0 | 2.53 | 1 | 425 | 0 | 0 | 0 | 0 | 0 | 0 | 12.698 | 8.042 | 6.856 | 0 | 0 | 0 | 2 | 2 | 0
2021-02-03 16:00 | 0 | 417 | 411.51 | 1 | 2.9 | 23.04 | 100 | 100 | 0 | 0 | 0 | 0.521 | 0 | 68.308 | 0 | 68.308 | 68.308 | 68.308 | 95.907 | 141.23 | 143.114 | 0 | 0 | 0 | 0 | 0 | 0 | -0.001 | 0 | 47.73 | 0 | 0 | 9.31 | 1 | 425 | 0 | 0 | 0 | 0 | 0 | 0 | 12.699 | 8.043 | 6.856 | 0 | 0 | 0 | 1 | 1 | 0
2021-02-03 17:00 | 0 | 278.6 | 267.03 | 1 | 1.7 | 18.88 | 100 | 100 | 0 | 0 | 0 | 0.521 | 0 | 0 | 0 | 0 | 0 | 0 | 16.871 | 91.645 | 95.616 | 0 | 0 | 0 | 0 | 0 | 0 | -0.001 | 0 | 0 | 0 | 0 | 16.57 | 0.99 | 405.17 | 0 | 0 | 0 | 0 | -10.383 | 0 | 12.454 | 7.989 | 6.811 | 0 | 0 | 0 | 1 | 1 | 0
2021-02-03 18:00 | 0 | 0 | 0 | 0 | 1.5 | 18.4 | 100 | 100 | 0 | 0 | 0 | 0 | 0 | 0 | 0 | 0 | 0 | 0 | 0 | 0 | 0 | 0 | 0 | 0 | 0 | 0 | 0 | -0.001 | 0 | 0 | 0 | 0 | 0 | 0 | 359.71 | 0 | 0 | 0 | 0 | -23.807 | 0 | 10.048 | 7.427 | 6.332 | 0 | 0 | 0 | 2 | 2 | 0
2021-02-03 19:00 | 0 | 0 | 0 | 0 | 1.3 | 18.53 | 100 | 100 | 0 | 0 | 0 | 0 | 0 | 0 | 0 | 0 | 0 | 0 | 0 | 0 | 0 | 0 | 0 | 0 | 0 | 0 | 0 | -0.001 | 0 | 0 | 0 | 0 | 0 | 0 | 322.97 | 0 | 0 | 0 | 0 | -19.243 | 0 | 7.061 | 6.576 | 5.606 | 0 | 0 | 0 | 1 | 1 | 0
2021-02-03 20:00 | 0 | 0 | 0 | 0 | 1.1 | 17.44 | 100 | 100 | 0 | 0 | 0 | 0 | 0 | 0 | 0 | 0 | 0 | 0 | 0 | 0 | 0 | 0 | 0 | 0 | 0 | 0 | 0 | -0.001 | 0 | 0 | 0 | 0 | 0 | 0 | 292.1 | 0 | 0 | 0 | 0 | -16.167 | 0 | 5.23 | 5.904 | 5.033 | 0 | 0 | 0 | 1 | 1 | 0
2021-02-03 21:00 | 0 | 0 | 0 | 0 | 1.5 | 17.52 | 100 | 100 | 0 | 0 | 0 | 0 | 0 | 0 | 0 | 0 | 0 | 0 | 0 | 0 | 0 | 0 | 0 | 0 | 0 | 0 | 0 | -0.001 | 0 | 0 | 0 | 0 | 0 | 0 | 265.71 | 0 | 0 | 0 | 0 | -13.817 | 0 | 3.97 | 5.316 | 4.532 | 0 | 0 | 0 | 1 | 1 | 0
2021-02-03 22:00 | 0 | 0 | 0 | 0 | 1.7 | 16.52 | 100 | 100 | 0 | 0 | 0 | 0 | 0 | 0 | 0 | 0 | 0 | 0 | 0 | 0 | 0 | 0 | 0 | 0 | 0 | 0 | 0 | -0.001 | 0 | 0 | 0 | 0 | 0 | 0 | 260 | 0 | 0 | 0 | 0 | -2.919 | 0 | 3.235 | 4.892 | 4.17 | 0 | 0 | 9.378 | 1 | 1 | 0
2021-02-03 23:00 | 0 | 0 | 0 | 0 | 1.7 | 16.3 | 100 | 100 | 0 | 0 | 0 | 0 | 0 | 0 | 0 | 0 | 0 | 0 | 0 | 0 | 0 | 0 | 0 | 0 | 0 | 0 | 0 | -0.001 | 0 | 0 | 0 | 0 | 0 | 0 | 260 | 0 | 0 | 0 | 0 | 0 | 0 | 3.211 | 4.876 | 4.157 | 0 | 0 | 12.244 | 1 | 1 | 0
2021-02-04 | 0 | 0 | 0 | 0 | 1.7 | 16.3 | 100 | 100 | 0 | 0 | 0 | 0 | 0 | 0 | 0 | 0 | 0 | 0 | 0 | 0 | 0 | 0 | 0 | 0 | 0 | 0 | 0 | -0.001 | 0 | 0 | 0 | 0 | 0 | 0 | 260 | 0 | 0 | 0 | 0 | 0 | 0 | 3.211 | 4.876 | 4.157 | 0 | 0 | 12.244 | 1 | 1 | 0
2021-02-04 01:00 | 0 | 0 | 0 | 0 | 1.7 | 16.26 | 100 | 100 | 0 | 0 | 0 | 0 | 0 | 0 | 0 | 0 | 0 | 0 | 0 | 0 | 0 | 0 | 0 | 0 | 0 | 0 | 0 | -0.001 | 0 | 0 | 0 | 0 | 0 | 0 | 260 | 0 | 0 | 0 | 0 | 0 | 0 | 3.212 | 4.877 | 4.157 | 0 | 0 | 12.246 | 1 | 1 | 0
2021-02-04 02:00 | 0 | 0 | 0 | 0 | 1.9 | 15.28 | 100 | 100 | 0 | 0 | 0 | 0 | 0 | 0 | 0 | 0 | 0 | 0 | 0 | 0 | 0 | 0 | 0 | 0 | 0 | 0 | 0 | -0.001 | 0 | 0 | 0 | 0 | 0 | 0 | 260 | 0 | 0 | 0 | 0 | 0 | 0 | 3.243 | 4.896 | 4.174 | 0 | 0 | 12.313 | 1 | 1 | 0
2021-02-04 03:00 | 0 | 0 | 0 | 0 | 2.1 | 15.37 | 100 | 100 | 0 | 0 | 0 | 0 | 0 | 0 | 0 | 0 | 0 | 0 | 0 | 0 | 0 | 0 | 0 | 0 | 0 | 0 | 0 | -0.001 | 0 | 0 | 0 | 0 | 0 | 0 | 260 | 0 | 0 | 0 | 0 | 0 | 0 | 3.24 | 4.895 | 4.173 | 0 | 0 | 12.307 | 1 | 1 | 0
2021-02-04 04:00 | 0 | 0 | 0 | 1 | 2.5 | 15.38 | 100 | 100 | 0 | 0 | 0 | 0 | 0 | 0 | 0 | 0 | 0 | 0 | 0 | 0 | 0 | 0 | 0 | 0 | 0 | 0 | 0 | -0.001 | 0 | 0 | 0 | 0 | 15.65 | 0.99 | 260 | 0 | 0 | 0 | 0 | 0 | 0 | 3.239 | 4.894 | 4.172 | 0 | 0 | 12.306 | 1 | 1 | 0
2021-02-04 05:00 | 0 | 488 | 477.37 | 1 | 2.1 | 21.84 | 100 | 100 | 0 | 0 | 0 | 0.521 | 0 | 0 | 0 | 0 | 0 | 0 | 79.243 | 163.833 | 167.482 | 0 | 0 | 0 | 0 | 0 | 0 | -0.001 | 0 | 0 | 0 | 0 | 11.98 | 0.99 | 382.72 | 0 | 0 | 0 | 0 | 64.267 | 0 | 4.613 | 5.594 | 4.769 | 0 | 0 | 0 | 2 | 2 | 0
2021-02-04 06:00 | 0 | 715 | 712.34 | 1 | 1.5 | 22.76 | 100 | 100 | 50.763 | 50.762 | 2.694 | 1.873 | 55.33 | 0 | 0 | 165.72 | 165.72 | 165.72 | 214.979 | 244.474 | 245.388 | 0 | 0 | 0 | 0 | 0 | 0 | 165.719 | 165.72 | 67.53 | 20.69 | 100 | 4.95 | 1 | 425 | 0 | 0 | 0 | 0 | 22.142 | 0 | 12.362 | 7.965 | 6.79 | 0 | 0 | 0 | 2 | 2 | 0
2021-02-04 07:00 | 0 | 847.3 | 847.05 | 1 | 1.2 | 23.26 | 100 | 100 | 74.513 | 74.513 | 4.525 | 3.25 | 82.288 | 0 | 0 | 228.434 | 228.434 | 228.434 | 256.003 | 290.708 | 290.793 | 0 | 0 | 0 | 0 | 0 | 0 | 228.433 | 228.434 | 78.56 | 25.62 | 100 | 1.39 | 1 | 425 | 0 | 0 | 0 | 0 | 0 | 0 | 12.679 | 8.038 | 6.852 | 0 | 0 | 0 | 2 | 3 | 0
2021-02-04 08:00 | 0 | 913.8 | 907.58 | 1 | 0.6 | 28.05 | 100 | 100 | 79.475 | 79.475 | 6.212 | 3.733 | 89.42 | 0 | 0 | 246.68 | 246.68 | 246.68 | 273.627 | 311.481 | 313.616 | 0 | 0 | 0 | 0 | 0 | 0 | 246.679 | 246.68 | 78.66 | 25.34 | 100 | 6.69 | 1 | 425 | 0 | 0 | 0 | 0 | 0 | 0 | 12.234 | 7.942 | 6.771 | 0 | 0 | 0 | 2 | 3 | 0
2021-02-04 09:00 | 0 | 957.8 | 941.43 | 1 | 1.5 | 28.36 | 100 | 100 | 82.676 | 82.675 | 6.675 | 3.996 | 93.347 | 0 | 0 | 256.076 | 256.076 | 256.076 | 282.984 | 323.098 | 328.717 | 0 | 0 | 0 | 0 | 0 | 0 | 256.075 | 256.076 | 77.9 | 25.15 | 100 | 10.61 | 1 | 425 | 0 | 0 | 0 | 0 | 0 | 0 | 12.205 | 7.936 | 6.766 | 0 | 0 | 0 | 2 | 3 | 0
2021-02-04 10:00 | 0 | 966.3 | 942.08 | 1 | 1.8 | 29.82 | 100 | 100 | 81.922 | 81.922 | 6.9 | 3.989 | 92.812 | 0 | 0 | 255.834 | 255.834 | 255.834 | 282.554 | 323.321 | 331.634 | 0 | 0 | 0 | 0 | 0 | 0 | 255.833 | 255.834 | 77.14 | 24.7 | 100 | 12.86 | 0.99 | 425 | 0 | 0 | 0 | 0 | 0 | 0 | 12.072 | 7.907 | 6.741 | 0 | 0 | 0 | 2 | 2 | 0
2021-02-04 11:00 | 0 | 811.9 | 790.31 | 1 | 2.7 | 29.39 | 100 | 100 | 64.785 | 64.785 | 5.813 | 2.804 | 73.402 | 0 | 0 | 210.16 | 210.16 | 210.16 | 236.935 | 271.234 | 278.644 | 0 | 0 | 0 | 0 | 0 | 0 | 210.159 | 210.16 | 75.42 | 23.25 | 100 | 13.24 | 0.99 | 425 | 0 | 0 | 0 | 0 | 0 | 0 | 12.111 | 7.916 | 6.748 | 0 | 0 | 0 | 2 | 3 | 0
2021-02-04 12:00 | 0 | 743.2 | 727.66 | 1 | 3.3 | 28.88 | 100 | 100 | 57.748 | 57.748 | 5.421 | 2.389 | 65.558 | 0 | 0 | 191.654 | 191.654 | 191.654 | 218.494 | 249.733 | 255.066 | 0 | 0 | 0 | 0 | 0 | 0 | 191.653 | 191.654 | 75.14 | 22.64 | 100 | 11.74 | 0.99 | 425 | 0 | 0 | 0 | 0 | 0 | 0 | 12.158 | 7.926 | 6.757 | 0 | 0 | 0 | 2 | 3 | 0
2021-02-04 13:00 | 0 | 570.9 | 564.67 | 1 | 3.4 | 28.01 | 100 | 100 | 40.788 | 40.788 | 4.057 | 1.484 | 46.329 | 0 | 0 | 143.083 | 143.083 | 143.083 | 170.035 | 193.796 | 195.933 | 0 | 0 | 0 | 0 | 0 | 0 | 143.082 | 143.083 | 73.03 | 20.82 | 100 | 8.47 | 1 | 425 | 0 | 0 | 0 | 0 | 0 | 0 | 12.238 | 7.943 | 6.771 | 0 | 0 | 0 | 2 | 2 | 0
2021-02-04 14:00 | 0 | 534.3 | 533.19 | 1 | 3.3 | 26.43 | 100 | 100 | 38.201 | 38.201 | 3.453 | 1.341 | 42.995 | 0 | 0 | 133.853 | 133.853 | 133.853 | 161.009 | 182.99 | 183.372 | 0 | 0 | 0 | 0 | 0 | 0 | 133.852 | 133.853 | 73 | 20.83 | 100 | 3.7 | 1 | 425 | 0 | 0 | 0 | 0 | 0 | 0 | 12.383 | 7.975 | 6.798 | 0 | 0 | 0 | 2 | 2 | 0
2021-02-04 15:00 | 0 | 623.9 | 623.42 | 1 | 3.1 | 26.6 | 100 | 100 | 48.137 | 48.137 | 3.443 | 1.791 | 53.372 | 0 | 0 | 161.228 | 161.228 | 161.228 | 188.363 | 213.957 | 214.122 | 0 | 0 | 0 | 0 | 0 | 0 | 161.227 | 161.228 | 75.3 | 22.48 | 100 | 2.25 | 1 | 425 | 0 | 0 | 0 | 0 | 0 | 0 | 12.367 | 7.971 | 6.796 | 0 | 0 | 0 | 2 | 2 | 0
2021-02-04 16:00 | 0 | 534.9 | 528.26 | 1 | 2.8 | 26.48 | 100 | 100 | 26.147 | 26.147 | 2.05 | 0.847 | 29.045 | 0 | 0 | 95.123 | 95.123 | 95.123 | 122.272 | 181.299 | 183.578 | 0 | 0 | 0 | 0 | 0 | 0 | 95.122 | 95.123 | 51.82 | 14.24 | 100 | 9.04 | 1 | 425 | 0 | 0 | 0 | 0 | 0 | 0 | 12.378 | 7.974 | 6.798 | 0 | 0 | 0 | 2 | 2 | 0
2021-02-04 17:00 | 0 | 336.3 | 322.78 | 1 | 2 | 22.39 | 100 | 100 | 0 | 0 | 0 | 0.521 | 0 | 0 | 0 | 0 | 0 | 0 | 19.817 | 110.777 | 115.418 | 0 | 0 | 0 | 0 | 0 | 0 | -0.001 | 0 | 0 | 0 | 0 | 16.3 | 0.99 | 411.16 | 0 | 0 | 0 | 0 | -7.247 | 0 | 12.318 | 7.96 | 6.786 | 0 | 0 | 0 | 2 | 2 | 0
2021-02-04 18:00 | 0 | 0 | 0 | 0 | 1.3 | 21.99 | 100 | 100 | 0 | 0 | 0 | 0 | 0 | 0 | 0 | 0 | 0 | 0 | 0 | 0 | 0 | 0 | 0 | 0 | 0 | 0 | 0 | -0.001 | 0 | 0 | 0 | 0 | 0 | 0 | 365.2 | 0 | 0 | 0 | 0 | -24.067 | 0 | 10.226 | 7.472 | 6.369 | 0 | 0 | 0 | 2 | 2 | 0
2021-02-04 19:00 | 0 | 0 | 0 | 0 | 1.1 | 21.97 | 100 | 100 | 0 | 0 | 0 | 0 | 0 | 0 | 0 | 0 | 0 | 0 | 0 | 0 | 0 | 0 | 0 | 0 | 0 | 0 | 0 | -0.001 | 0 | 0 | 0 | 0 | 0 | 0 | 328.1 | 0 | 0 | 0 | 0 | -19.433 | 0 | 7.179 | 6.615 | 5.639 | 0 | 0 | 0 | 1 | 1 | 0
2021-02-04 20:00 | 0 | 0 | 0 | 0 | 1.4 | 21.41 | 100 | 100 | 0 | 0 | 0 | 0 | 0 | 0 | 0 | 0 | 0 | 0 | 0 | 0 | 0 | 0 | 0 | 0 | 0 | 0 | 0 | -0.001 | 0 | 0 | 0 | 0 | 0 | 0 | 297.05 | 0 | 0 | 0 | 0 | -16.26 | 0 | 5.282 | 5.926 | 5.052 | 0 | 0 | 0 | 1 | 1 | 0
2021-02-04 21:00 | 0 | 0 | 0 | 0 | 1.6 | 21.54 | 100 | 100 | 0 | 0 | 0 | 0 | 0 | 0 | 0 | 0 | 0 | 0 | 0 | 0 | 0 | 0 | 0 | 0 | 0 | 0 | 0 | -0.001 | 0 | 0 | 0 | 0 | 0 | 0 | 270.53 | 0 | 0 | 0 | 0 | -13.884 | 0 | 4.003 | 5.334 | 4.547 | 0 | 0 | 0 | 1 | 1 | 0
2021-02-04 22:00 | 0 | 0 | 0 | 0 | 1.6 | 20.92 | 100 | 100 | 0 | 0 | 0 | 0 | 0 | 0 | 0 | 0 | 0 | 0 | 0 | 0 | 0 | 0 | 0 | 0 | 0 | 0 | 0 | -0.001 | 0 | 0 | 0 | 0 | 0 | 0 | 260 | 0 | 0 | 0 | 0 | -2.926 | 0 | 3.175 | 4.852 | 4.136 | 0 | 0 | 9.237 | 1 | 1 | 0
2021-02-04 23:00 | 0 | 0 | 0 | 0 | 1.5 | 20.86 | 100 | 100 | 0 | 0 | 0 | 0 | 0 | 0 | 0 | 0 | 0 | 0 | 0 | 0 | 0 | 0 | 0 | 0 | 0 | 0 | 0 | -0.001 | 0 | 0 | 0 | 0 | 0 | 0 | 260 | 0 | 0 | 0 | 0 | 0 | 0 | 3.072 | 4.785 | 4.079 | 0 | 0 | 11.936 | 1 | 1 | 0
2021-02-05 | 0 | 0 | 0 | 0 | 1.9 | 20.45 | 100 | 100 | 0 | 0 | 0 | 0 | 0 | 0 | 0 | 0 | 0 | 0 | 0 | 0 | 0 | 0 | 0 | 0 | 0 | 0 | 0 | -0.001 | 0 | 0 | 0 | 0 | 0 | 0 | 260 | 0 | 0 | 0 | 0 | 0 | 0 | 3.084 | 4.793 | 4.086 | 0 | 0 | 11.964 | 1 | 1 | 0
2021-02-05 01:00 | 0 | 0 | 0 | 0 | 1.3 | 20.82 | 100 | 100 | 0 | 0 | 0 | 0 | 0 | 0 | 0 | 0 | 0 | 0 | 0 | 0 | 0 | 0 | 0 | 0 | 0 | 0 | 0 | -0.001 | 0 | 0 | 0 | 0 | 0 | 0 | 260 | 0 | 0 | 0 | 0 | 0 | 0 | 3.073 | 4.786 | 4.08 | 0 | 0 | 11.939 | 1 | 1 | 0
2021-02-05 02:00 | 0 | 0 | 0 | 0 | 0.9 | 20.81 | 100 | 100 | 0 | 0 | 0 | 0 | 0 | 0 | 0 | 0 | 0 | 0 | 0 | 0 | 0 | 0 | 0 | 0 | 0 | 0 | 0 | -0.001 | 0 | 0 | 0 | 0 | 0 | 0 | 260 | 0 | 0 | 0 | 0 | 0 | 0 | 3.074 | 4.786 | 4.08 | 0 | 0 | 11.939 | 1 | 1 | 0
2021-02-05 03:00 | 0 | 0 | 0 | 0 | 1.3 | 20.04 | 100 | 100 | 0 | 0 | 0 | 0 | 0 | 0 | 0 | 0 | 0 | 0 | 0 | 0 | 0 | 0 | 0 | 0 | 0 | 0 | 0 | -0.001 | 0 | 0 | 0 | 0 | 0 | 0 | 260 | 0 | 0 | 0 | 0 | 0 | 0 | 3.097 | 4.801 | 4.093 | 0 | 0 | 11.991 | 1 | 1 | 0
2021-02-05 04:00 | 0 | 0 | 0 | 1 | 1.5 | 19.89 | 100 | 100 | 0 | 0 | 0 | 0 | 0 | 0 | 0 | 0 | 0 | 0 | 0 | 0 | 0 | 0 | 0 | 0 | 0 | 0 | 0 | -0.001 | 0 | 0 | 0 | 0 | 15.4 | 0.99 | 260 | 0 | 0 | 0 | 0 | 0 | 0 | 3.101 | 4.804 | 4.096 | 0 | 0 | 12.001 | 1 | 1 | 0
2021-02-05 05:00 | 0 | 281.3 | 275.42 | 1 | 1.6 | 22.82 | 100 | 100 | 0 | 0 | 0 | 0.521 | 0 | 0 | 0 | 0 | 0 | 0 | 45.093 | 94.525 | 96.542 | 0 | 0 | 0 | 0 | 0 | 0 | -0.001 | 0 | 0 | 0 | 0 | 11.73 | 0.99 | 320.82 | 0 | 0 | 0 | 0 | 31.85 | 0 | 3.693 | 5.155 | 4.395 | 0 | 0 | 0 | 2 | 2 | 0
2021-02-05 06:00 | 0 | 485.8 | 484.17 | 1 | 1.7 | 23.56 | 100 | 100 | 0 | 0 | 0 | 0.521 | 0 | 67.815 | 0 | 67.815 | 67.815 | 67.815 | 146.139 | 166.167 | 166.727 | 0 | 0 | 0 | 0 | 0 | 0 | -0.001 | 0 | 40.67 | 0 | 0 | 4.69 | 1 | 425 | 0 | 0 | 0 | 0 | 54.559 | 0 | 10.109 | 7.372 | 6.284 | 0 | 0 | 0 | 1 | 1 | 0
2021-02-05 07:00 | 0 | 351.5 | 351.35 | 1 | 1.6 | 24.19 | 100 | 100 | 21.315 | 21.315 | 1.412 | 0.689 | 23.416 | 0 | 0 | 78.733 | 78.733 | 78.733 | 106.181 | 120.584 | 120.635 | 0 | 0 | 0 | 0 | 0 | 0 | 78.732 | 78.733 | 65.27 | 17.67 | 100 | 1.66 | 1 | 425 | 0 | 0 | 0 | 0 | 0 | 0 | 12.591 | 8.02 | 6.837 | 0 | 0 | 0 | 2 | 2 | 0
2021-02-05 08:00 | 0 | 529 | 525.1 | 1 | 1.7 | 27.8 | 100 | 100 | 36.816 | 36.816 | 3.862 | 1.304 | 41.982 | 0 | 0 | 131.305 | 131.305 | 131.305 | 158.284 | 180.213 | 181.553 | 0 | 0 | 0 | 0 | 0 | 0 | 131.304 | 131.305 | 72.32 | 20.28 | 100 | 6.97 | 1 | 425 | 0 | 0 | 0 | 0 | 0 | 0 | 12.257 | 7.947 | 6.775 | 0 | 0 | 0 | 2 | 2 | 0
2021-02-05 09:00 | 0 | 577.4 | 566.99 | 1 | 2 | 28.1 | 100 | 100 | 40.893 | 40.893 | 4.076 | 1.489 | 46.458 | 0 | 0 | 143.446 | 143.446 | 143.446 | 170.387 | 194.591 | 198.164 | 0 | 0 | 0 | 0 | 0 | 0 | 143.445 | 143.446 | 72.39 | 20.64 | 100 | 10.9 | 1 | 425 | 0 | 0 | 0 | 0 | 0 | 0 | 12.229 | 7.941 | 6.77 | 0 | 0 | 0 | 2 | 2 | 0
2021-02-05 10:00 | 0 | 547.2 | 532.85 | 1 | 2.8 | 27.66 | 100 | 100 | 37.33 | 37.33 | 3.869 | 1.325 | 42.525 | 0 | 0 | 132.767 | 132.767 | 132.767 | 159.764 | 182.873 | 187.799 | 0 | 0 | 0 | 0 | 0 | 0 | 132.766 | 132.767 | 70.7 | 19.88 | 100 | 13.15 | 0.99 | 425 | 0 | 0 | 0 | 0 | 0 | 0 | 12.27 | 7.95 | 6.777 | 0 | 0 | 0 | 2 | 2 | 0
2021-02-05 11:00 | 0 | 545.6 | 530.43 | 1 | 3.9 | 27.02 | 100 | 100 | 37.343 | 37.343 | 3.585 | 1.312 | 42.24 | 0 | 0 | 131.89 | 131.89 | 131.89 | 158.97 | 182.043 | 187.25 | 0 | 0 | 0 | 0 | 0 | 0 | 131.889 | 131.89 | 70.44 | 19.94 | 100 | 13.54 | 0.99 | 425 | 0 | 0 | 0 | 0 | 0 | 0 | 12.329 | 7.963 | 6.788 | 0 | 0 | 0 | 2 | 2 | 0
2021-02-05 12:00 | 0 | 350 | 342.3 | 1 | 4.7 | 26.34 | 100 | 100 | 0 | 0 | 0 | 0.521 | 0 | 75.585 | 0 | 75.585 | 75.585 | 75.585 | 102.753 | 117.479 | 120.12 | 0 | 0 | 0 | 0 | 0 | 0 | -0.001 | 0 | 62.92 | 0 | 0 | 12.04 | 0.99 | 425 | 0 | 0 | 0 | 0 | 0 | 0 | 12.391 | 7.977 | 6.8 | 0 | 0 | 0 | 2 | 2 | 0
2021-02-05 13:00 | 0 | 452.8 | 447.51 | 1 | 6.1 | 25.79 | 100 | 100 | 30.442 | 30.442 | 2.014 | 0.987 | 33.442 | 0 | 0 | 107.486 | 107.486 | 107.486 | 134.726 | 153.587 | 155.401 | 0 | 0 | 0 | 0 | 0 | 0 | 107.485 | 107.486 | 69.17 | 19.59 | 100 | 8.76 | 1 | 425 | 0 | 0 | 0 | 0 | 0 | 0 | 12.442 | 7.988 | 6.809 | 0 | 0 | 0 | 2 | 2 | 0
2021-02-05 14:00 | 0 | 344.5 | 343.67 | 1 | 5.7 | 21.91 | 100 | 100 | 0 | 0 | 0 | 0.521 | 0 | 76.019 | 0 | 76.019 | 76.019 | 76.019 | 103.766 | 117.947 | 118.232 | 0 | 0 | 0 | 0 | 0 | 0 | -0.001 | 0 | 64.3 | 0 | 0 | 3.98 | 1 | 425 | 0 | 0 | 0 | 0 | 0 | 0 | 12.806 | 8.065 | 6.876 | 0 | 0 | 0 | 2 | 2 | 0
2021-02-05 15:00 | 0 | 57.3 | 57.27 | 1 | 4.7 | 21.77 | 100 | 100 | 0 | 0 | 0 | 0.521 | 0 | 0 | 0 | 0 | 0 | 0 | 17.304 | 19.654 | 19.665 | 0 | 0 | 0 | 0 | 0 | 0 | -0.001 | 0 | 0 | 0 | 0 | 1.98 | 1 | 406.59 | 0 | 0 | 0 | 0 | -9.639 | 0 | 12.232 | 7.941 | 6.77 | 0 | 0 | 0 | 1 | 1 | 0
2021-02-05 16:00 | 0 | 6.9 | 6.82 | 1 | 4.7 | 21.29 | 100 | 100 | 0 | 0 | 0 | 0.521 | 0 | 0 | 0 | 0 | 0 | 0 | 1.567 | 2.34 | 2.368 | 0 | 0 | 0 | 0 | 0 | 0 | -0.001 | 0 | 0 | 0 | 0 | 8.77 | 1 | 364.22 | 0 | 0 | 0 | 0 | -22.19 | 0 | 10.013 | 7.419 | 6.325 | 0 | 0 | 0 | 1 | 1 | 0
2021-02-05 17:00 | 0 | 0 | 0 | 1 | 4.2 | 19.23 | 100 | 100 | 0 | 0 | 0 | 0 | 0 | 0 | 0 | 0 | 0 | 0 | 0 | 0 | 0 | 0 | 0 | 0 | 0 | 0 | 0 | -0.001 | 0 | 0 | 0 | 0 | 16.03 | 0.99 | 326.8 | 0 | 0 | 0 | 0 | -19.597 | 0 | 7.282 | 6.648 | 5.667 | 0 | 0 | 0 | 2 | 2 | 0
2021-02-05 18:00 | 0 | 0 | 0 | 0 | 3.6 | 18.82 | 100 | 100 | 0 | 0 | 0 | 0 | 0 | 0 | 0 | 0 | 0 | 0 | 0 | 0 | 0 | 0 | 0 | 0 | 0 | 0 | 0 | -0.001 | 0 | 0 | 0 | 0 | 0 | 0 | 295.55 | 0 | 0 | 0 | 0 | -16.365 | 0 | 5.342 | 5.951 | 5.073 | 0 | 0 | 0 | 1 | 1 | 0
2021-02-05 19:00 | 0 | 0 | 0 | 0 | 2.5 | 18.98 | 100 | 100 | 0 | 0 | 0 | 0 | 0 | 0 | 0 | 0 | 0 | 0 | 0 | 0 | 0 | 0 | 0 | 0 | 0 | 0 | 0 | -0.001 | 0 | 0 | 0 | 0 | 0 | 0 | 268.89 | 0 | 0 | 0 | 0 | -13.96 | 0 | 4.042 | 5.354 | 4.564 | 0 | 0 | 0 | 1 | 1 | 0
2021-02-05 20:00 | 0 | 0 | 0 | 0 | 2 | 18.33 | 100 | 100 | 0 | 0 | 0 | 0 | 0 | 0 | 0 | 0 | 0 | 0 | 0 | 0 | 0 | 0 | 0 | 0 | 0 | 0 | 0 | -0.001 | 0 | 0 | 0 | 0 | 0 | 0 | 260 | 0 | 0 | 0 | 0 | -2.941 | 0 | 3.229 | 4.887 | 4.166 | 0 | 0 | 9.341 | 1 | 1 | 0
2021-02-05 21:00 | 0 | 0 | 0 | 0 | 1.6 | 18.47 | 100 | 100 | 0 | 0 | 0 | 0 | 0 | 0 | 0 | 0 | 0 | 0 | 0 | 0 | 0 | 0 | 0 | 0 | 0 | 0 | 0 | -0.001 | 0 | 0 | 0 | 0 | 0 | 0 | 260 | 0 | 0 | 0 | 0 | 0 | 0 | 3.144 | 4.833 | 4.12 | 0 | 0 | 12.097 | 1 | 1 | 0
2021-02-05 22:00 | 0 | 0 | 0 | 0 | 1.4 | 18.37 | 100 | 100 | 0 | 0 | 0 | 0 | 0 | 0 | 0 | 0 | 0 | 0 | 0 | 0 | 0 | 0 | 0 | 0 | 0 | 0 | 0 | -0.001 | 0 | 0 | 0 | 0 | 0 | 0 | 260 | 0 | 0 | 0 | 0 | 0 | 0 | 3.147 | 4.835 | 4.121 | 0 | 0 | 12.103 | 1 | 1 | 0
2021-02-05 23:00 | 0 | 0 | 0 | 0 | 0.8 | 18.42 | 100 | 100 | 0 | 0 | 0 | 0 | 0 | 0 | 0 | 0 | 0 | 0 | 0 | 0 | 0 | 0 | 0 | 0 | 0 | 0 | 0 | -0.001 | 0 | 0 | 0 | 0 | 0 | 0 | 260 | 0 | 0 | 0 | 0 | 0 | 0 | 3.146 | 4.834 | 4.121 | 0 | 0 | 12.1 | 1 | 1 | 0
2021-02-06 | 0 | 0 | 0 | 0 | 0.5 | 18.56 | 100 | 100 | 0 | 0 | 0 | 0 | 0 | 0 | 0 | 0 | 0 | 0 | 0 | 0 | 0 | 0 | 0 | 0 | 0 | 0 | 0 | -0.001 | 0 | 0 | 0 | 0 | 0 | 0 | 260 | 0 | 0 | 0 | 0 | 0 | 0 | 3.141 | 4.831 | 4.118 | 0 | 0 | 12.09 | 1 | 1 | 0
2021-02-06 01:00 | 0 | 0 | 0 | 0 | 1 | 18.55 | 100 | 100 | 0 | 0 | 0 | 0 | 0 | 0 | 0 | 0 | 0 | 0 | 0 | 0 | 0 | 0 | 0 | 0 | 0 | 0 | 0 | -0.001 | 0 | 0 | 0 | 0 | 0 | 0 | 260 | 0 | 0 | 0 | 0 | 0 | 0 | 3.142 | 4.831 | 4.118 | 0 | 0 | 12.091 | 1 | 1 | 0
2021-02-06 02:00 | 0 | 0 | 0 | 0 | 1 | 18.39 | 100 | 100 | 0 | 0 | 0 | 0 | 0 | 0 | 0 | 0 | 0 | 0 | 0 | 0 | 0 | 0 | 0 | 0 | 0 | 0 | 0 | -0.001 | 0 | 0 | 0 | 0 | 0 | 0 | 260 | 0 | 0 | 0 | 0 | 0 | 0 | 3.147 | 4.834 | 4.121 | 0 | 0 | 12.102 | 1 | 1 | 0
2021-02-06 03:00 | 0 | 0 | 0 | 0 | 1 | 18.16 | 100 | 100 | 0 | 0 | 0 | 0 | 0 | 0 | 0 | 0 | 0 | 0 | 0 | 0 | 0 | 0 | 0 | 0 | 0 | 0 | 0 | -0.001 | 0 | 0 | 0 | 0 | 0 | 0 | 260 | 0 | 0 | 0 | 0 | 0 | 0 | 3.154 | 4.839 | 4.125 | 0 | 0 | 12.117 | 1 | 1 | 0
2021-02-06 04:00 | 0 | 0 | 0 | 1 | 1.1 | 18.17 | 100 | 100 | 0 | 0 | 0 | 0 | 0 | 0 | 0 | 0 | 0 | 0 | 0 | 0 | 0 | 0 | 0 | 0 | 0 | 0 | 0 | -0.001 | 0 | 0 | 0 | 0 | 15.15 | 0.99 | 260 | 0 | 0 | 0 | 0 | 0 | 0 | 3.153 | 4.839 | 4.125 | 0 | 0 | 12.117 | 1 | 1 | 0
2021-02-06 05:00 | 0 | 76.1 | 74.58 | 1 | 1 | 20.46 | 100 | 100 | 0 | 0 | 0 | 0.521 | 0 | 0 | 0 | 0 | 0 | 0 | 12.041 | 25.595 | 26.118 | 0 | 0 | 0 | 0 | 0 | 0 | -0.001 | 0 | 0 | 0 | 0 | 11.48 | 0.99 | 260.14 | 0 | 0 | 0 | 0 | 0.075 | 0 | 3.086 | 4.794 | 4.087 | 0 | 0 | 0 | 2 | 2 | 0
2021-02-06 06:00 | 0 | 52.3 | 52.14 | 1 | 1 | 20.6 | 100 | 100 | 0 | 0 | 0 | 0.521 | 0 | 0 | 0 | 0 | 0 | 0 | 15.741 | 17.896 | 17.949 | 0 | 0 | 0 | 0 | 0 | 0 | -0.001 | 0 | 0 | 0 | 0 | 4.44 | 1 | 267.06 | 0 | 0 | 0 | 0 | 3.621 | 0 | 3.155 | 4.839 | 4.126 | 0 | 0 | 0 | 1 | 1 | 0
2021-02-06 07:00 | 0 | 387.4 | 387.18 | 1 | 1.4 | 20.74 | 100 | 100 | 0 | 0 | 0 | 0.521 | 0 | 16.524 | 0 | 16.524 | 16.524 | 16.524 | 116.998 | 132.881 | 132.956 | 0 | 0 | 0 | 0 | 0 | 0 | -0.001 | 0 | 12.43 | 0 | 0 | 1.92 | 1 | 425 | 0 | 0 | 0 | 0 | 82.713 | 0 | 6.251 | 6.214 | 5.297 | 0 | 0 | 0 | 1 | 1 | 0
2021-02-06 08:00 | 0 | 311.5 | 309.01 | 1 | 2.2 | 24.04 | 100 | 100 | 0 | 0 | 0 | 0.521 | 0 | 65.664 | 0 | 65.664 | 65.664 | 65.664 | 93.131 | 106.053 | 106.907 | 0 | 0 | 0 | 0 | 0 | 0 | -0.001 | 0 | 61.42 | 0 | 0 | 7.25 | 1 | 425 | 0 | 0 | 0 | 0 | 0 | 0 | 12.605 | 8.023 | 6.839 | 0 | 0 | 0 | 1 | 1 | 0
2021-02-06 09:00 | 0 | 114 | 111.83 | 1 | 2.7 | 23.77 | 100 | 100 | 0 | 0 | 0 | 0.521 | 0 | 6.095 | 0 | 6.095 | 6.095 | 6.095 | 33.598 | 38.381 | 39.125 | 0 | 0 | 0 | 0 | 0 | 0 | -0.001 | 0 | 15.58 | 0 | 0 | 11.19 | 1 | 425 | 0 | 0 | 0 | 0 | 0 | 0 | 12.631 | 8.028 | 6.844 | 0 | 0 | 0 | 1 | 1 | 0
2021-02-06 10:00 | 0 | 142.9 | 138.98 | 1 | 3.5 | 26.71 | 100 | 100 | 0 | 0 | 0 | 0.521 | 0 | 14.536 | 0 | 14.536 | 14.536 | 14.536 | 41.656 | 47.698 | 49.043 | 0 | 0 | 0 | 0 | 0 | 0 | -0.001 | 0 | 29.64 | 0 | 0 | 13.45 | 0.99 | 425 | 0 | 0 | 0 | 0 | 0 | 0 | 12.357 | 7.969 | 6.794 | 0 | 0 | 0 | 1 | 1 | 0
2021-02-06 11:00 | 0 | 155.6 | 151.08 | 1 | 3.7 | 26.17 | 100 | 100 | 0 | 0 | 0 | 0.521 | 0 | 18.072 | 0 | 18.072 | 18.072 | 18.072 | 45.262 | 51.85 | 53.402 | 0 | 0 | 0 | 0 | 0 | 0 | -0.001 | 0 | 33.84 | 0 | 0 | 13.85 | 0.99 | 425 | 0 | 0 | 0 | 0 | 0 | 0 | 12.407 | 7.98 | 6.803 | 0 | 0 | 0 | 1 | 1 | 0
2021-02-06 12:00 | 0 | 454.2 | 443.71 | 1 | 3.9 | 26.12 | 100 | 100 | 29.792 | 29.792 | 2.125 | 0.969 | 32.886 | 0 | 0 | 105.955 | 105.955 | 105.955 | 133.151 | 152.28 | 155.881 | 0 | 0 | 0 | 0 | 0 | 0 | 105.954 | 105.955 | 67.97 | 19.11 | 100 | 12.34 | 0.99 | 425 | 0 | 0 | 0 | 0 | 0 | 0 | 12.412 | 7.981 | 6.804 | 0 | 0 | 0 | 2 | 2 | 0
2021-02-06 13:00 | 0 | 301 | 297.24 | 1 | 4.2 | 25.22 | 100 | 100 | 0 | 0 | 0 | 0.521 | 0 | 62.152 | 0 | 62.152 | 62.152 | 62.152 | 89.466 | 102.014 | 103.303 | 0 | 0 | 0 | 0 | 0 | 0 | -0.001 | 0 | 60.16 | 0 | 0 | 9.06 | 1 | 425 | 0 | 0 | 0 | 0 | 0 | 0 | 12.495 | 7.999 | 6.819 | 0 | 0 | 0 | 2 | 2 | 0
2021-02-06 14:00 | 0 | 237.9 | 237.24 | 1 | 4.5 | 22.07 | 100 | 100 | 0 | 0 | 0 | 0.521 | 0 | 43.896 | 0 | 43.896 | 43.896 | 43.896 | 71.621 | 81.42 | 81.647 | 0 | 0 | 0 | 0 | 0 | 0 | -0.001 | 0 | 53.76 | 0 | 0 | 4.27 | 1 | 425 | 0 | 0 | 0 | 0 | 0 | 0 | 12.791 | 8.062 | 6.873 | 0 | 0 | 0 | 1 | 1 | 0
2021-02-06 15:00 | 0 | 222.9 | 222.8 | 1 | 4.7 | 21.9 | 100 | 100 | 0 | 0 | 0 | 0.521 | 0 | 39.583 | 0 | 39.583 | 39.583 | 39.583 | 67.331 | 76.466 | 76.499 | 0 | 0 | 0 | 0 | 0 | 0 | -0.001 | 0 | 51.74 | 0 | 0 | 1.7 | 1 | 425 | 0 | 0 | 0 | 0 | 0 | 0 | 12.807 | 8.065 | 6.876 | 0 | 0 | 0 | 1 | 1 | 0
2021-02-06 16:00 | 0 | 80.6 | 79.72 | 1 | 4.2 | 21.88 | 100 | 100 | 0 | 0 | 0 | 0.521 | 0 | 0 | 0 | 0 | 0 | 0 | 18.181 | 27.359 | 27.662 | 0 | 0 | 0 | 0 | 0 | 0 | -0.001 | 0 | 0 | 0 | 0 | 8.49 | 1 | 408.16 | 0 | 0 | 0 | 0 | -8.817 | 0 | 12.271 | 7.95 | 6.777 | 0 | 0 | 0 | 1 | 1 | 0
2021-02-06 17:00 | 0 | 38.3 | 36.86 | 1 | 3.4 | 19.83 | 100 | 100 | 0 | 0 | 0 | 0.521 | 0 | 0 | 0 | 0 | 0 | 0 | 2.125 | 12.65 | 13.145 | 0 | 0 | 0 | 0 | 0 | 0 | -0.001 | 0 | 0 | 0 | 0 | 15.76 | 0.99 | 366.15 | 0 | 0 | 0 | 0 | -22 | 0 | 10.265 | 7.482 | 6.378 | 0 | 0 | 0 | 1 | 1 | 0
2021-02-06 18:00 | 0 | 0 | 0 | 0 | 2.5 | 19.83 | 100 | 100 | 0 | 0 | 0 | 0 | 0 | 0 | 0 | 0 | 0 | 0 | 0 | 0 | 0 | 0 | 0 | 0 | 0 | 0 | 0 | -0.001 | 0 | 0 | 0 | 0 | 0 | 0 | 328.49 | 0 | 0 | 0 | 0 | -19.722 | 0 | 7.36 | 6.673 | 5.689 | 0 | 0 | 0 | 2 | 2 | 0
2021-02-06 19:00 | 0 | 0 | 0 | 0 | 2.1 | 20.05 | 100 | 100 | 0 | 0 | 0 | 0 | 0 | 0 | 0 | 0 | 0 | 0 | 0 | 0 | 0 | 0 | 0 | 0 | 0 | 0 | 0 | -0.001 | 0 | 0 | 0 | 0 | 0 | 0 | 297.17 | 0 | 0 | 0 | 0 | -16.403 | 0 | 5.364 | 5.959 | 5.08 | 0 | 0 | 0 | 1 | 1 | 0
2021-02-06 20:00 | 0 | 0 | 0 | 0 | 1.2 | 19.46 | 100 | 100 | 0 | 0 | 0 | 0 | 0 | 0 | 0 | 0 | 0 | 0 | 0 | 0 | 0 | 0 | 0 | 0 | 0 | 0 | 0 | -0.001 | 0 | 0 | 0 | 0 | 0 | 0 | 270.36 | 0 | 0 | 0 | 0 | -14.043 | 0 | 4.084 | 5.376 | 4.583 | 0 | 0 | 0 | 1 | 1 | 0
2021-02-06 21:00 | 0 | 0 | 0 | 0 | 0.6 | 19.55 | 100 | 100 | 0 | 0 | 0 | 0 | 0 | 0 | 0 | 0 | 0 | 0 | 0 | 0 | 0 | 0 | 0 | 0 | 0 | 0 | 0 | -0.001 | 0 | 0 | 0 | 0 | 0 | 0 | 260 | 0 | 0 | 0 | 0 | -2.945 | 0 | 3.214 | 4.877 | 4.158 | 0 | 0 | 9.304 | 1 | 1 | 0
2021-02-06 22:00 | 0 | 0 | 0 | 0 | 1.2 | 18.22 | 100 | 100 | 0 | 0 | 0 | 0 | 0 | 0 | 0 | 0 | 0 | 0 | 0 | 0 | 0 | 0 | 0 | 0 | 0 | 0 | 0 | -0.001 | 0 | 0 | 0 | 0 | 0 | 0 | 260 | 0 | 0 | 0 | 0 | 0 | 0 | 3.152 | 4.838 | 4.124 | 0 | 0 | 12.113 | 1 | 1 | 0
2021-02-06 23:00 | 0 | 0 | 0 | 0 | 1.6 | 18.08 | 100 | 100 | 0 | 0 | 0 | 0 | 0 | 0 | 0 | 0 | 0 | 0 | 0 | 0 | 0 | 0 | 0 | 0 | 0 | 0 | 0 | -0.001 | 0 | 0 | 0 | 0 | 0 | 0 | 260 | 0 | 0 | 0 | 0 | 0 | 0 | 3.156 | 4.84 | 4.126 | 0 | 0 | 12.123 | 1 | 1 | 0
2021-02-07 | 0 | 0 | 0 | 0 | 1.9 | 18.18 | 100 | 100 | 0 | 0 | 0 | 0 | 0 | 0 | 0 | 0 | 0 | 0 | 0 | 0 | 0 | 0 | 0 | 0 | 0 | 0 | 0 | -0.001 | 0 | 0 | 0 | 0 | 0 | 0 | 260 | 0 | 0 | 0 | 0 | 0 | 0 | 3.153 | 4.838 | 4.125 | 0 | 0 | 12.116 | 1 | 1 | 0
2021-02-07 01:00 | 0 | 0 | 0 | 0 | 2.2 | 18.15 | 100 | 100 | 0 | 0 | 0 | 0 | 0 | 0 | 0 | 0 | 0 | 0 | 0 | 0 | 0 | 0 | 0 | 0 | 0 | 0 | 0 | -0.001 | 0 | 0 | 0 | 0 | 0 | 0 | 260 | 0 | 0 | 0 | 0 | 0 | 0 | 3.154 | 4.839 | 4.125 | 0 | 0 | 12.118 | 1 | 1 | 0
2021-02-07 02:00 | 0 | 0 | 0 | 0 | 2.3 | 17.88 | 100 | 100 | 0 | 0 | 0 | 0 | 0 | 0 | 0 | 0 | 0 | 0 | 0 | 0 | 0 | 0 | 0 | 0 | 0 | 0 | 0 | -0.001 | 0 | 0 | 0 | 0 | 0 | 0 | 260 | 0 | 0 | 0 | 0 | 0 | 0 | 3.162 | 4.844 | 4.13 | 0 | 0 | 12.136 | 1 | 1 | 0
2021-02-07 03:00 | 0 | 0 | 0 | 0 | 1.8 | 17.82 | 100 | 100 | 0 | 0 | 0 | 0 | 0 | 0 | 0 | 0 | 0 | 0 | 0 | 0 | 0 | 0 | 0 | 0 | 0 | 0 | 0 | -0.001 | 0 | 0 | 0 | 0 | 0 | 0 | 260 | 0 | 0 | 0 | 0 | 0 | 0 | 3.164 | 4.846 | 4.131 | 0 | 0 | 12.14 | 1 | 1 | 0
2021-02-07 04:00 | 0 | 0 | 0 | 1 | 1.2 | 17.74 | 100 | 100 | 0 | 0 | 0 | 0 | 0 | 0 | 0 | 0 | 0 | 0 | 0 | 0 | 0 | 0 | 0 | 0 | 0 | 0 | 0 | -0.001 | 0 | 0 | 0 | 0 | 14.9 | 0.99 | 260 | 0 | 0 | 0 | 0 | 0 | 0 | 3.166 | 4.847 | 4.132 | 0 | 0 | 12.146 | 1 | 1 | 0
2021-02-07 05:00 | 0 | 6 | 5.89 | 1 | 1.2 | 19.55 | 100 | 100 | 0 | 0 | 0 | 0.521 | 0 | 0 | 0 | 0 | 0 | 0 | 0.937 | 2.02 | 2.059 | 0 | 0 | 0 | 0 | 0 | 0 | -0.001 | 0 | 0 | 0 | 0 | 11.22 | 1 | 260 | 0 | 0 | 0 | 0 | 0 | 0 | 3.111 | 4.811 | 4.101 | 0 | 0 | 11.087 | 2 | 2 | 0
2021-02-07 06:00 | 0 | 47.9 | 47.77 | 1 | 1.2 | 19.83 | 100 | 100 | 0 | 0 | 0 | 0.521 | 0 | 0 | 0 | 0 | 0 | 0 | 14.423 | 16.396 | 16.439 | 0 | 0 | 0 | 0 | 0 | 0 | -0.001 | 0 | 0 | 0 | 0 | 4.17 | 1 | 264.43 | 0 | 0 | 0 | 0 | 2.318 | 0 | 3.148 | 4.835 | 4.122 | 0 | 0 | 0 | 1 | 1 | 0
2021-02-07 07:00 | 0 | 166.7 | 166.58 | 1 | 0.5 | 19.95 | 100 | 100 | 0 | 0 | 0 | 0.521 | 0 | 0 | 0 | 0 | 0 | 0 | 50.331 | 57.169 | 57.211 | 0 | 0 | 0 | 0 | 0 | 0 | -0.001 | 0 | 0 | 0 | 0 | 2.2 | 1 | 333.79 | 0 | 0 | 0 | 0 | 36.327 | 0 | 4.076 | 5.36 | 4.569 | 0 | 0 | 0 | 1 | 1 | 0
2021-02-07 08:00 | 0 | 289.4 | 286.9 | 1 | 1.3 | 24.37 | 100 | 100 | 0 | 0 | 0 | 0.521 | 0 | 16.977 | 0 | 16.977 | 16.977 | 16.977 | 86.451 | 98.465 | 99.322 | 0 | 0 | 0 | 0 | 0 | 0 | -0.001 | 0 | 17.09 | 0 | 0 | 7.53 | 1 | 425 | 0 | 0 | 0 | 0 | 47.764 | 0 | 8.677 | 7.035 | 5.997 | 0 | 0 | 0 | 1 | 1 | 0
2021-02-07 09:00 | 0 | 363.9 | 356.61 | 1 | 2 | 24.64 | 100 | 100 | 21.622 | 21.622 | 1.437 | 0.697 | 23.756 | 0 | 0 | 79.717 | 79.717 | 79.717 | 107.106 | 122.389 | 124.89 | 0 | 0 | 0 | 0 | 0 | 0 | 79.716 | 79.717 | 63.83 | 17.31 | 100 | 11.49 | 0.99 | 425 | 0 | 0 | 0 | 0 | 0 | 0 | 12.549 | 8.011 | 6.829 | 0 | 0 | 0 | 2 | 2 | 0
2021-02-07 10:00 | 0 | 314.7 | 305.67 | 1 | 1.9 | 26.84 | 100 | 100 | 0 | 0 | 0 | 0.521 | 0 | 64.484 | 0 | 64.484 | 64.484 | 64.484 | 91.587 | 104.906 | 108.005 | 0 | 0 | 0 | 0 | 0 | 0 | -0.001 | 0 | 59.7 | 0 | 0 | 13.76 | 0.99 | 425 | 0 | 0 | 0 | 0 | 0 | 0 | 12.345 | 7.967 | 6.791 | 0 | 0 | 0 | 2 | 2 | 0
2021-02-07 11:00 | 0 | 307.3 | 297.97 | 1 | 2.1 | 26.45 | 100 | 100 | 0 | 0 | 0 | 0.521 | 0 | 62.084 | 0 | 62.084 | 62.084 | 62.084 | 89.238 | 102.262 | 105.465 | 0 | 0 | 0 | 0 | 0 | 0 | -0.001 | 0 | 58.87 | 0 | 0 | 14.16 | 0.99 | 425 | 0 | 0 | 0 | 0 | 0 | 0 | 12.381 | 7.974 | 6.798 | 0 | 0 | 0 | 1 | 1 | 0
2021-02-07 12:00 | 0 | 476.8 | 465.23 | 1 | 3 | 26.6 | 100 | 100 | 31.538 | 31.538 | 2.591 | 1.047 | 35.176 | 0 | 0 | 112.432 | 112.432 | 112.432 | 139.566 | 159.667 | 163.638 | 0 | 0 | 0 | 0 | 0 | 0 | 112.431 | 112.432 | 68.71 | 19.27 | 100 | 12.65 | 0.99 | 425 | 0 | 0 | 0 | 0 | 0 | 0 | 12.367 | 7.971 | 6.796 | 0 | 0 | 0 | 2 | 2 | 0
2021-02-07 13:00 | 0 | 432.2 | 426.44 | 1 | 3.4 | 26.28 | 100 | 100 | 28.21 | 28.21 | 2.044 | 0.913 | 31.167 | 0 | 0 | 101.146 | 101.146 | 101.146 | 128.322 | 146.356 | 148.331 | 0 | 0 | 0 | 0 | 0 | 0 | 101.145 | 101.146 | 68.19 | 19.02 | 100 | 9.36 | 1 | 425 | 0 | 0 | 0 | 0 | 0 | 0 | 12.397 | 7.978 | 6.801 | 0 | 0 | 0 | 2 | 2 | 0
2021-02-07 14:00 | 0 | 416 | 414.68 | 1 | 3.2 | 24.96 | 100 | 100 | 27.895 | 27.895 | 1.244 | 0.876 | 30.016 | 0 | 0 | 97.825 | 97.825 | 97.825 | 125.172 | 142.318 | 142.771 | 0 | 0 | 0 | 0 | 0 | 0 | 97.824 | 97.825 | 68.52 | 19.54 | 100 | 4.56 | 1 | 425 | 0 | 0 | 0 | 0 | 0 | 0 | 12.519 | 8.004 | 6.823 | 0 | 0 | 0 | 2 | 2 | 0
2021-02-07 15:00 | 0 | 111.3 | 111.27 | 1 | 3.2 | 24.43 | 100 | 100 | 0 | 0 | 0 | 0.521 | 0 | 6.211 | 0 | 6.211 | 6.211 | 6.211 | 33.628 | 38.187 | 38.198 | 0 | 0 | 0 | 0 | 0 | 0 | -0.001 | 0 | 16.26 | 0 | 0 | 1.41 | 1 | 425 | 0 | 0 | 0 | 0 | 0 | 0 | 12.569 | 8.015 | 6.833 | 0 | 0 | 0 | 2 | 2 | 0
2021-02-07 16:00 | 0 | 43.1 | 42.66 | 1 | 3.2 | 23.91 | 100 | 100 | 0 | 0 | 0 | 0.521 | 0 | 0 | 0 | 0 | 0 | 0 | 9.652 | 14.64 | 14.792 | 0 | 0 | 0 | 0 | 0 | 0 | -0.001 | 0 | 0 | 0 | 0 | 8.21 | 1 | 393.58 | 0 | 0 | 0 | 0 | -16.456 | 0 | 11.642 | 7.809 | 6.657 | 0 | 0 | 0 | 1 | 1 | 0
2021-02-07 17:00 | 0 | 1.5 | 1.45 | 1 | 2.9 | 21.39 | 100 | 100 | 0 | 0 | 0 | 0.521 | 0 | 0 | 0 | 0 | 0 | 0 | 0.08 | 0.496 | 0.515 | 0 | 0 | 0 | 0 | 0 | 0 | -0.001 | 0 | 0 | 0 | 0 | 15.49 | 0.99 | 351.2 | 0 | 0 | 0 | 0 | -22.191 | 0 | 9.013 | 7.157 | 6.101 | 0 | 0 | 0 | 1 | 1 | 0
2021-02-07 18:00 | 0 | 0 | 0 | 0 | 2.5 | 21.05 | 100 | 100 | 0 | 0 | 0 | 0 | 0 | 0 | 0 | 0 | 0 | 0 | 0 | 0 | 0 | 0 | 0 | 0 | 0 | 0 | 0 | -0.001 | 0 | 0 | 0 | 0 | 0 | 0 | 316.36 | 0 | 0 | 0 | 0 | -18.247 | 0 | 6.448 | 6.369 | 5.43 | 0 | 0 | 0 | 2 | 2 | 0
2021-02-07 19:00 | 0 | 0 | 0 | 0 | 2.2 | 20.99 | 100 | 100 | 0 | 0 | 0 | 0 | 0 | 0 | 0 | 0 | 0 | 0 | 0 | 0 | 0 | 0 | 0 | 0 | 0 | 0 | 0 | -0.001 | 0 | 0 | 0 | 0 | 0 | 0 | 287.02 | 0 | 0 | 0 | 0 | -15.364 | 0 | 4.784 | 5.711 | 4.869 | 0 | 0 | 0 | 1 | 1 | 0
2021-02-07 20:00 | 0 | 0 | 0 | 0 | 1.8 | 20.36 | 100 | 100 | 0 | 0 | 0 | 0 | 0 | 0 | 0 | 0 | 0 | 0 | 0 | 0 | 0 | 0 | 0 | 0 | 0 | 0 | 0 | -0.001 | 0 | 0 | 0 | 0 | 0 | 0 | 261.7 | 0 | 0 | 0 | 0 | -13.261 | 0 | 3.693 | 5.165 | 4.403 | 0 | 0 | 0 | 1 | 1 | 0
2021-02-07 21:00 | 0 | 0 | 0 | 0 | 1.6 | 20.36 | 100 | 100 | 0 | 0 | 0 | 0 | 0 | 0 | 0 | 0 | 0 | 0 | 0 | 0 | 0 | 0 | 0 | 0 | 0 | 0 | 0 | -0.001 | 0 | 0 | 0 | 0 | 0 | 0 | 260 | 0 | 0 | 0 | 0 | -0.403 | 0 | 3.091 | 4.797 | 4.09 | 0 | 0 | 11.575 | 1 | 1 | 0
2021-02-07 22:00 | 0 | 0 | 0 | 0 | 1.2 | 19.81 | 100 | 100 | 0 | 0 | 0 | 0 | 0 | 0 | 0 | 0 | 0 | 0 | 0 | 0 | 0 | 0 | 0 | 0 | 0 | 0 | 0 | -0.001 | 0 | 0 | 0 | 0 | 0 | 0 | 260 | 0 | 0 | 0 | 0 | 0 | 0 | 3.104 | 4.806 | 4.097 | 0 | 0 | 12.006 | 1 | 1 | 0
2021-02-07 23:00 | 0 | 0 | 0 | 0 | 1 | 19.89 | 100 | 100 | 0 | 0 | 0 | 0 | 0 | 0 | 0 | 0 | 0 | 0 | 0 | 0 | 0 | 0 | 0 | 0 | 0 | 0 | 0 | -0.001 | 0 | 0 | 0 | 0 | 0 | 0 | 260 | 0 | 0 | 0 | 0 | 0 | 0 | 3.101 | 4.804 | 4.096 | 0 | 0 | 12.001 | 1 | 1 | 0
2021-02-08 | 0 | 0 | 0 | 0 | 0.8 | 19.85 | 100 | 100 | 0 | 0 | 0 | 0 | 0 | 0 | 0 | 0 | 0 | 0 | 0 | 0 | 0 | 0 | 0 | 0 | 0 | 0 | 0 | -0.001 | 0 | 0 | 0 | 0 | 0 | 0 | 260 | 0 | 0 | 0 | 0 | 0 | 0 | 3.102 | 4.805 | 4.096 | 0 | 0 | 12.004 | 1 | 1 | 0
2021-02-08 01:00 | 0 | 0 | 0 | 0 | 0.7 | 20 | 100 | 100 | 0 | 0 | 0 | 0 | 0 | 0 | 0 | 0 | 0 | 0 | 0 | 0 | 0 | 0 | 0 | 0 | 0 | 0 | 0 | -0.001 | 0 | 0 | 0 | 0 | 0 | 0 | 260 | 0 | 0 | 0 | 0 | 0 | 0 | 3.098 | 4.802 | 4.094 | 0 | 0 | 11.994 | 1 | 1 | 0
2021-02-08 02:00 | 0 | 0 | 0 | 0 | 0.8 | 19.49 | 100 | 100 | 0 | 0 | 0 | 0 | 0 | 0 | 0 | 0 | 0 | 0 | 0 | 0 | 0 | 0 | 0 | 0 | 0 | 0 | 0 | -0.001 | 0 | 0 | 0 | 0 | 0 | 0 | 260 | 0 | 0 | 0 | 0 | 0 | 0 | 3.113 | 4.812 | 4.102 | 0 | 0 | 12.028 | 1 | 1 | 0
2021-02-08 03:00 | 0 | 0 | 0 | 0 | 1.1 | 19.72 | 100 | 100 | 0 | 0 | 0 | 0 | 0 | 0 | 0 | 0 | 0 | 0 | 0 | 0 | 0 | 0 | 0 | 0 | 0 | 0 | 0 | -0.001 | 0 | 0 | 0 | 0 | 0 | 0 | 260 | 0 | 0 | 0 | 0 | 0 | 0 | 3.106 | 4.808 | 4.098 | 0 | 0 | 12.012 | 1 | 1 | 0
2021-02-08 04:00 | 0 | 0 | 0 | 1 | 1.3 | 19.62 | 100 | 100 | 0 | 0 | 0 | 0 | 0 | 0 | 0 | 0 | 0 | 0 | 0 | 0 | 0 | 0 | 0 | 0 | 0 | 0 | 0 | -0.001 | 0 | 0 | 0 | 0 | 14.64 | 0.99 | 260 | 0 | 0 | 0 | 0 | 0 | 0 | 3.109 | 4.81 | 4.1 | 0 | 0 | 12.019 | 1 | 1 | 0
2021-02-08 05:00 | 0 | 131.9 | 129.49 | 1 | 1.5 | 22.59 | 100 | 100 | 0 | 0 | 0 | 0.521 | 0 | 0 | 0 | 0 | 0 | 0 | 20.323 | 44.442 | 45.268 | 0 | 0 | 0 | 0 | 0 | 0 | -0.001 | 0 | 0 | 0 | 0 | 10.96 | 1 | 275.56 | 0 | 0 | 0 | 0 | 8.15 | 0 | 3.179 | 4.855 | 4.139 | 0 | 0 | 0 | 2 | 2 | 0
2021-02-08 06:00 | 0 | 353.4 | 352.58 | 1 | 1.7 | 22.76 | 100 | 100 | 0 | 0 | 0 | 0.521 | 0 | 10.515 | 0 | 10.515 | 10.515 | 10.515 | 106.461 | 121.006 | 121.287 | 0 | 0 | 0 | 0 | 0 | 0 | -0.001 | 0 | 8.67 | 0 | 0 | 3.9 | 1 | 425 | 0 | 0 | 0 | 0 | 78.258 | 0 | 6.188 | 6.208 | 5.292 | 0 | 0 | 0 | 1 | 1 | 0
2021-02-08 07:00 | 0 | 693.2 | 692.55 | 1 | 2.1 | 23.23 | 100 | 100 | 56.202 | 56.202 | 3.512 | 2.182 | 61.896 | 0 | 0 | 181.661 | 181.661 | 181.661 | 209.235 | 237.684 | 237.906 | 0 | 0 | 0 | 0 | 0 | 0 | 181.66 | 181.661 | 76.36 | 23.62 | 100 | 2.48 | 1 | 425 | 0 | 0 | 0 | 0 | 0 | 0 | 12.681 | 8.039 | 6.853 | 0 | 0 | 0 | 2 | 2 | 0
2021-02-08 08:00 | 0 | 776.1 | 768.87 | 1 | 2.1 | 27.81 | 100 | 100 | 63.317 | 63.316 | 5.328 | 2.676 | 71.321 | 0 | 0 | 204.655 | 204.655 | 204.655 | 231.633 | 263.878 | 266.358 | 0 | 0 | 0 | 0 | 0 | 0 | 204.654 | 204.655 | 76.83 | 23.77 | 100 | 7.82 | 1 | 425 | 0 | 0 | 0 | 0 | 0 | 0 | 12.256 | 7.947 | 6.775 | 0 | 0 | 0 | 2 | 3 | 0
2021-02-08 09:00 | 0 | 724.6 | 709.32 | 1 | 1.9 | 28.45 | 100 | 100 | 55.951 | 55.951 | 5.065 | 2.272 | 63.289 | 0 | 0 | 186.08 | 186.08 | 186.08 | 212.976 | 243.438 | 248.683 | 0 | 0 | 0 | 0 | 0 | 0 | 186.079 | 186.08 | 74.83 | 22.5 | 100 | 11.79 | 0.99 | 425 | 0 | 0 | 0 | 0 | 0 | 0 | 12.197 | 7.934 | 6.764 | 0 | 0 | 0 | 2 | 3 | 0
2021-02-08 10:00 | 0 | 962.2 | 933.34 | 1 | 1.9 | 30.99 | 100 | 100 | 80.358 | 80.358 | 6.999 | 3.909 | 91.266 | 0 | 0 | 252.984 | 252.984 | 252.984 | 279.555 | 320.321 | 330.227 | 0 | 0 | 0 | 0 | 0 | 0 | 252.983 | 252.984 | 76.61 | 24.33 | 100 | 14.07 | 0.99 | 425 | 0 | 0 | 0 | 0 | 0 | 0 | 11.966 | 7.884 | 6.721 | 0 | 0 | 0 | 2 | 3 | 0
2021-02-08 11:00 | 0 | 944 | 914.05 | 1 | 2.6 | 31.2 | 100 | 100 | 78.112 | 78.112 | 6.874 | 3.745 | 88.73 | 0 | 0 | 247.105 | 247.105 | 247.105 | 273.649 | 313.702 | 323.981 | 0 | 0 | 0 | 0 | 0 | 0 | 247.104 | 247.105 | 76.27 | 24.11 | 100 | 14.47 | 0.99 | 425 | 0 | 0 | 0 | 0 | 0 | 0 | 11.948 | 7.879 | 6.717 | 0 | 0 | 0 | 2 | 3 | 0
2021-02-08 12:00 | 0 | 928.7 | 905.05 | 1 | 3.5 | 30.55 | 100 | 100 | 77.574 | 77.573 | 6.678 | 3.681 | 87.933 | 0 | 0 | 244.792 | 244.792 | 244.792 | 271.419 | 310.613 | 318.73 | 0 | 0 | 0 | 0 | 0 | 0 | 244.791 | 244.792 | 76.8 | 24.34 | 100 | 12.96 | 0.99 | 425 | 0 | 0 | 0 | 0 | 0 | 0 | 12.006 | 7.892 | 6.728 | 0 | 0 | 0 | 2 | 3 | 0
2021-02-08 13:00 | 0 | 767.5 | 756.61 | 1 | 3.8 | 29.44 | 100 | 100 | 61.048 | 61.048 | 5.745 | 2.59 | 69.383 | 0 | 0 | 200.845 | 200.845 | 200.845 | 227.614 | 259.667 | 263.406 | 0 | 0 | 0 | 0 | 0 | 0 | 200.844 | 200.845 | 76.25 | 23.18 | 100 | 9.67 | 1 | 425 | 0 | 0 | 0 | 0 | 0 | 0 | 12.107 | 7.915 | 6.747 | 0 | 0 | 0 | 2 | 3 | 0
2021-02-08 14:00 | 0 | 552.6 | 550.61 | 1 | 3.9 | 26.51 | 100 | 100 | 39.951 | 39.951 | 3.542 | 1.42 | 44.913 | 0 | 0 | 139.034 | 139.034 | 139.034 | 166.18 | 188.971 | 189.652 | 0 | 0 | 0 | 0 | 0 | 0 | 139.033 | 139.034 | 73.31 | 21.07 | 100 | 4.86 | 1 | 425 | 0 | 0 | 0 | 0 | 0 | 0 | 12.376 | 7.973 | 6.797 | 0 | 0 | 0 | 2 | 3 | 0
2021-02-08 15:00 | 0 | 558.3 | 558.19 | 1 | 3.8 | 26.54 | 100 | 100 | 40.903 | 40.903 | 3.502 | 1.46 | 45.865 | 0 | 0 | 141.573 | 141.573 | 141.573 | 168.715 | 191.572 | 191.609 | 0 | 0 | 0 | 0 | 0 | 0 | 141.572 | 141.573 | 73.89 | 21.35 | 100 | 1.13 | 1 | 425 | 0 | 0 | 0 | 0 | 0 | 0 | 12.373 | 7.973 | 6.797 | 0 | 0 | 0 | 2 | 2 | 0
2021-02-08 16:00 | 0 | 306.9 | 303.96 | 1 | 3.3 | 26.13 | 100 | 100 | 0 | 0 | 0 | 0.521 | 0 | 41.017 | 0 | 41.017 | 41.017 | 41.017 | 68.212 | 104.32 | 105.328 | 0 | 0 | 0 | 0 | 0 | 0 | -0.001 | 0 | 38.94 | 0 | 0 | 7.93 | 1 | 425 | 0 | 0 | 0 | 0 | 0 | 0 | 12.411 | 7.981 | 6.804 | 0 | 0 | 0 | 2 | 2 | 0
2021-02-08 17:00 | 0 | 116.2 | 112.13 | 1 | 2.5 | 22.74 | 100 | 100 | 0 | 0 | 0 | 0.521 | 0 | 0 | 0 | 0 | 0 | 0 | 6.014 | 38.482 | 39.88 | 0 | 0 | 0 | 0 | 0 | 0 | -0.001 | 0 | 0 | 0 | 0 | 15.21 | 0.99 | 386.89 | 0 | 0 | 0 | 0 | -19.958 | 0 | 11.547 | 7.787 | 6.638 | 0 | 0 | 0 | 1 | 1 | 0
2021-02-08 18:00 | 0 | 0 | 0 | 0 | 2.1 | 22.26 | 100 | 100 | 0 | 0 | 0 | 0 | 0 | 0 | 0 | 0 | 0 | 0 | 0 | 0 | 0 | 0 | 0 | 0 | 0 | 0 | 0 | -0.001 | 0 | 0 | 0 | 0 | 0 | 0 | 345.84 | 0 | 0 | 0 | 0 | -21.499 | 0 | 8.503 | 7.015 | 5.98 | 0 | 0 | 0 | 2 | 2 | 0
2021-02-08 19:00 | 0 | 0 | 0 | 0 | 1.9 | 22.47 | 100 | 100 | 0 | 0 | 0 | 0 | 0 | 0 | 0 | 0 | 0 | 0 | 0 | 0 | 0 | 0 | 0 | 0 | 0 | 0 | 0 | -0.001 | 0 | 0 | 0 | 0 | 0 | 0 | 312.13 | 0 | 0 | 0 | 0 | -17.654 | 0 | 6.093 | 6.241 | 5.321 | 0 | 0 | 0 | 1 | 1 | 0
2021-02-08 20:00 | 0 | 0 | 0 | 0 | 1.8 | 21.51 | 100 | 100 | 0 | 0 | 0 | 0 | 0 | 0 | 0 | 0 | 0 | 0 | 0 | 0 | 0 | 0 | 0 | 0 | 0 | 0 | 0 | -0.001 | 0 | 0 | 0 | 0 | 0 | 0 | 283.48 | 0 | 0 | 0 | 0 | -14.999 | 0 | 4.586 | 5.621 | 4.792 | 0 | 0 | 0 | 1 | 1 | 0
2021-02-08 21:00 | 0 | 0 | 0 | 0 | 1.7 | 21.59 | 100 | 100 | 0 | 0 | 0 | 0 | 0 | 0 | 0 | 0 | 0 | 0 | 0 | 0 | 0 | 0 | 0 | 0 | 0 | 0 | 0 | -0.001 | 0 | 0 | 0 | 0 | 0 | 0 | 260 | 0 | 0 | 0 | 0 | -6.621 | 0 | 3.535 | 5.074 | 4.325 | 0 | 0 | 6.313 | 1 | 1 | 0
2021-02-08 22:00 | 0 | 0 | 0 | 0 | 1.6 | 20.73 | 100 | 100 | 0 | 0 | 0 | 0 | 0 | 0 | 0 | 0 | 0 | 0 | 0 | 0 | 0 | 0 | 0 | 0 | 0 | 0 | 0 | -0.001 | 0 | 0 | 0 | 0 | 0 | 0 | 260 | 0 | 0 | 0 | 0 | 0 | 0 | 3.076 | 4.787 | 4.081 | 0 | 0 | 11.945 | 1 | 1 | 0
2021-02-08 23:00 | 0 | 0 | 0 | 0 | 1.5 | 20.63 | 100 | 100 | 0 | 0 | 0 | 0 | 0 | 0 | 0 | 0 | 0 | 0 | 0 | 0 | 0 | 0 | 0 | 0 | 0 | 0 | 0 | -0.001 | 0 | 0 | 0 | 0 | 0 | 0 | 260 | 0 | 0 | 0 | 0 | 0 | 0 | 3.079 | 4.789 | 4.083 | 0 | 0 | 11.952 | 1 | 1 | 0
2021-02-09 | 0 | 0 | 0 | 0 | 1.2 | 20.78 | 100 | 100 | 0 | 0 | 0 | 0 | 0 | 0 | 0 | 0 | 0 | 0 | 0 | 0 | 0 | 0 | 0 | 0 | 0 | 0 | 0 | -0.001 | 0 | 0 | 0 | 0 | 0 | 0 | 260 | 0 | 0 | 0 | 0 | 0 | 0 | 3.075 | 4.786 | 4.08 | 0 | 0 | 11.942 | 1 | 1 | 0
2021-02-09 01:00 | 0 | 0 | 0 | 0 | 1.1 | 20.98 | 100 | 100 | 0 | 0 | 0 | 0 | 0 | 0 | 0 | 0 | 0 | 0 | 0 | 0 | 0 | 0 | 0 | 0 | 0 | 0 | 0 | -0.001 | 0 | 0 | 0 | 0 | 0 | 0 | 260 | 0 | 0 | 0 | 0 | 0 | 0 | 3.069 | 4.782 | 4.077 | 0 | 0 | 11.928 | 1 | 1 | 0
2021-02-09 02:00 | 0 | 0 | 0 | 0 | 1.1 | 20.45 | 100 | 100 | 0 | 0 | 0 | 0 | 0 | 0 | 0 | 0 | 0 | 0 | 0 | 0 | 0 | 0 | 0 | 0 | 0 | 0 | 0 | -0.001 | 0 | 0 | 0 | 0 | 0 | 0 | 260 | 0 | 0 | 0 | 0 | 0 | 0 | 3.084 | 4.793 | 4.086 | 0 | 0 | 11.964 | 1 | 1 | 0
2021-02-09 03:00 | 0 | 0 | 0 | 0 | 0.9 | 21.02 | 100 | 100 | 0 | 0 | 0 | 0 | 0 | 0 | 0 | 0 | 0 | 0 | 0 | 0 | 0 | 0 | 0 | 0 | 0 | 0 | 0 | -0.001 | 0 | 0 | 0 | 0 | 0 | 0 | 260 | 0 | 0 | 0 | 0 | 0 | 0 | 3.068 | 4.782 | 4.076 | 0 | 0 | 11.925 | 1 | 1 | 0
2021-02-09 04:00 | 0 | 0 | 0 | 1 | 0.9 | 20.81 | 100 | 100 | 0 | 0 | 0 | 0 | 0 | 0 | 0 | 0 | 0 | 0 | 0 | 0 | 0 | 0 | 0 | 0 | 0 | 0 | 0 | -0.001 | 0 | 0 | 0 | 0 | 14.37 | 0.99 | 260 | 0 | 0 | 0 | 0 | 0 | 0 | 3.074 | 4.786 | 4.08 | 0 | 0 | 11.939 | 1 | 1 | 0
2021-02-09 05:00 | 0 | 170.1 | 167.15 | 1 | 0.8 | 23.68 | 100 | 100 | 0 | 0 | 0 | 0.521 | 0 | 0 | 0 | 0 | 0 | 0 | 25.858 | 57.364 | 58.378 | 0 | 0 | 0 | 0 | 0 | 0 | -0.001 | 0 | 0 | 0 | 0 | 10.69 | 1 | 285.82 | 0 | 0 | 0 | 0 | 13.522 | 0 | 3.255 | 4.902 | 4.179 | 0 | 0 | 0 | 2 | 2 | 0
2021-02-09 06:00 | 0 | 306 | 305.39 | 1 | 0.9 | 23.96 | 100 | 100 | 0 | 0 | 0 | 0.521 | 0 | 1.715 | 0 | 1.715 | 1.715 | 1.715 | 92.222 | 104.809 | 105.019 | 0 | 0 | 0 | 0 | 0 | 0 | -0.001 | 0 | 1.63 | 0 | 0 | 3.63 | 1 | 425 | 0 | 0 | 0 | 0 | 72.886 | 0 | 6.125 | 6.206 | 5.29 | 0 | 0 | 0 | 1 | 1 | 0
2021-02-09 07:00 | 0 | 514.3 | 513.7 | 1 | 0.9 | 24.14 | 100 | 100 | 37.087 | 37.086 | 2.482 | 1.252 | 40.821 | 0 | 0 | 127.73 | 127.73 | 127.73 | 155.184 | 176.302 | 176.508 | 0 | 0 | 0 | 0 | 0 | 0 | 127.729 | 127.73 | 72.36 | 21.01 | 100 | 2.76 | 1 | 425 | 0 | 0 | 0 | 0 | 0 | 0 | 12.596 | 8.021 | 6.837 | 0 | 0 | 0 | 2 | 2 | 0
2021-02-09 08:00 | 0 | 663 | 656.35 | 1 | 1.5 | 28.96 | 100 | 100 | 50.285 | 50.285 | 4.7 | 1.97 | 56.955 | 0 | 0 | 170.862 | 170.862 | 170.862 | 197.692 | 225.26 | 227.542 | 0 | 0 | 0 | 0 | 0 | 0 | 170.861 | 170.862 | 75.09 | 22.1 | 100 | 8.12 | 1 | 425 | 0 | 0 | 0 | 0 | 0 | 0 | 12.151 | 7.924 | 6.755 | 0 | 0 | 0 | 2 | 2 | 0
2021-02-09 09:00 | 0 | 907.4 | 887.25 | 1 | 1.9 | 28.97 | 100 | 100 | 76.45 | 76.45 | 6.118 | 3.538 | 86.107 | 0 | 0 | 239.492 | 239.492 | 239.492 | 266.321 | 304.506 | 311.42 | 0 | 0 | 0 | 0 | 0 | 0 | 239.491 | 239.492 | 76.9 | 24.55 | 100 | 12.1 | 0.99 | 425 | 0 | 0 | 0 | 0 | 0 | 0 | 12.15 | 7.924 | 6.755 | 0 | 0 | 0 | 2 | 3 | 0
2021-02-09 10:00 | 0 | 661.3 | 640.57 | 1 | 2.3 | 30.55 | 100 | 100 | 47.505 | 47.505 | 5.167 | 1.863 | 54.535 | 0 | 0 | 165.167 | 165.167 | 165.167 | 191.794 | 219.844 | 226.958 | 0 | 0 | 0 | 0 | 0 | 0 | 165.166 | 165.167 | 72.77 | 20.93 | 100 | 14.38 | 0.99 | 425 | 0 | 0 | 0 | 0 | 0 | 0 | 12.006 | 7.892 | 6.728 | 0 | 0 | 0 | 2 | 3 | 0
2021-02-09 11:00 | 0 | 694.4 | 671.4 | 1 | 2.9 | 30.59 | 100 | 100 | 50.674 | 50.674 | 5.409 | 2.036 | 58.118 | 0 | 0 | 174.305 | 174.305 | 174.305 | 200.926 | 230.424 | 238.318 | 0 | 0 | 0 | 0 | 0 | 0 | 174.304 | 174.305 | 73.14 | 21.26 | 100 | 14.79 | 0.99 | 425 | 0 | 0 | 0 | 0 | 0 | 0 | 12.003 | 7.892 | 6.727 | 0 | 0 | 0 | 2 | 2 | 0
2021-02-09 12:00 | 0 | 795.1 | 773.86 | 1 | 3.4 | 30.47 | 100 | 100 | 62.387 | 62.387 | 6.057 | 2.693 | 71.136 | 0 | 0 | 205.36 | 205.36 | 205.36 | 231.997 | 265.589 | 272.878 | 0 | 0 | 0 | 0 | 0 | 0 | 205.359 | 205.36 | 75.26 | 22.86 | 100 | 13.27 | 0.99 | 425 | 0 | 0 | 0 | 0 | 0 | 0 | 12.013 | 7.894 | 6.73 | 0 | 0 | 0 | 2 | 3 | 0
2021-02-09 13:00 | 0 | 810.4 | 798.16 | 1 | 3.5 | 30.36 | 100 | 100 | 65.622 | 65.622 | 6.098 | 2.88 | 74.6 | 0 | 0 | 213.4 | 213.4 | 213.4 | 240.051 | 273.927 | 278.129 | 0 | 0 | 0 | 0 | 0 | 0 | 213.399 | 213.4 | 76.73 | 23.59 | 100 | 9.97 | 1 | 425 | 0 | 0 | 0 | 0 | 0 | 0 | 12.023 | 7.896 | 6.731 | 0 | 0 | 0 | 2 | 3 | 0
2021-02-09 14:00 | 0 | 789.6 | 786.4 | 1 | 3.5 | 28.32 | 100 | 100 | 65.382 | 65.381 | 5.521 | 2.809 | 73.712 | 0 | 0 | 210.394 | 210.394 | 210.394 | 237.306 | 269.894 | 270.991 | 0 | 0 | 0 | 0 | 0 | 0 | 210.393 | 210.394 | 77.64 | 24.13 | 100 | 5.16 | 1 | 425 | 0 | 0 | 0 | 0 | 0 | 0 | 12.209 | 7.937 | 6.766 | 0 | 0 | 0 | 2 | 3 | 0
2021-02-09 15:00 | 0 | 752 | 751.92 | 1 | 3.2 | 27.83 | 100 | 100 | 61.552 | 61.552 | 5.302 | 2.578 | 69.433 | 0 | 0 | 200.311 | 200.311 | 200.311 | 227.287 | 258.059 | 258.086 | 0 | 0 | 0 | 0 | 0 | 0 | 200.31 | 200.311 | 77.61 | 23.85 | 100 | 0.84 | 1 | 425 | 0 | 0 | 0 | 0 | 0 | 0 | 12.254 | 7.947 | 6.775 | 0 | 0 | 0 | 2 | 3 | 0
2021-02-09 16:00 | 0 | 521.6 | 516.95 | 1 | 2.8 | 27.32 | 100 | 100 | 23.24 | 23.24 | 2.553 | 0.774 | 26.567 | 0 | 0 | 87.973 | 87.973 | 87.973 | 115.014 | 177.419 | 179.013 | 0 | 0 | 0 | 0 | 0 | 0 | 87.972 | 87.973 | 49.14 | 12.98 | 100 | 7.65 | 1 | 425 | 0 | 0 | 0 | 0 | 0 | 0 | 12.301 | 7.957 | 6.783 | 0 | 0 | 0 | 2 | 3 | 0
2021-02-09 17:00 | 0 | 265 | 256.05 | 1 | 2.2 | 23.06 | 100 | 100 | 0 | 0 | 0 | 0.521 | 0 | 0 | 0 | 0 | 0 | 0 | 13.197 | 87.876 | 90.948 | 0 | 0 | 0 | 0 | 0 | 0 | -0.001 | 0 | 0 | 0 | 0 | 14.94 | 0.99 | 399.64 | 0 | 0 | 0 | 0 | -13.278 | 0 | 11.901 | 7.868 | 6.707 | 0 | 0 | 0 | 2 | 2 | 0
2021-02-09 18:00 | 0 | 0 | 0 | 0 | 1.8 | 22.86 | 100 | 100 | 0 | 0 | 0 | 0 | 0 | 0 | 0 | 0 | 0 | 0 | 0 | 0 | 0 | 0 | 0 | 0 | 0 | 0 | 0 | -0.001 | 0 | 0 | 0 | 0 | 0 | 0 | 356.21 | 0 | 0 | 0 | 0 | -22.744 | 0 | 9.329 | 7.242 | 6.173 | 0 | 0 | 0 | 2 | 2 | 0
2021-02-09 19:00 | 0 | 0 | 0 | 0 | 1.4 | 23.28 | 100 | 100 | 0 | 0 | 0 | 0 | 0 | 0 | 0 | 0 | 0 | 0 | 0 | 0 | 0 | 0 | 0 | 0 | 0 | 0 | 0 | -0.001 | 0 | 0 | 0 | 0 | 0 | 0 | 320.9 | 0 | 0 | 0 | 0 | -18.495 | 0 | 6.599 | 6.421 | 5.474 | 0 | 0 | 0 | 1 | 1 | 0
2021-02-09 20:00 | 0 | 0 | 0 | 0 | 1.6 | 22.37 | 100 | 100 | 0 | 0 | 0 | 0 | 0 | 0 | 0 | 0 | 0 | 0 | 0 | 0 | 0 | 0 | 0 | 0 | 0 | 0 | 0 | -0.001 | 0 | 0 | 0 | 0 | 0 | 0 | 291.09 | 0 | 0 | 0 | 0 | -15.61 | 0 | 4.919 | 5.771 | 4.92 | 0 | 0 | 0 | 1 | 1 | 0
2021-02-09 21:00 | 0 | 0 | 0 | 0 | 1.3 | 22.22 | 100 | 100 | 0 | 0 | 0 | 0 | 0 | 0 | 0 | 0 | 0 | 0 | 0 | 0 | 0 | 0 | 0 | 0 | 0 | 0 | 0 | -0.001 | 0 | 0 | 0 | 0 | 0 | 0 | 265.47 | 0 | 0 | 0 | 0 | -13.414 | 0 | 3.768 | 5.207 | 4.439 | 0 | 0 | 0 | 1 | 1 | 0
2021-02-09 22:00 | 0 | 0 | 0 | 0 | 1.4 | 21.35 | 100 | 100 | 0 | 0 | 0 | 0 | 0 | 0 | 0 | 0 | 0 | 0 | 0 | 0 | 0 | 0 | 0 | 0 | 0 | 0 | 0 | -0.001 | 0 | 0 | 0 | 0 | 0 | 0 | 260 | 0 | 0 | 0 | 0 | -2.839 | 0 | 3.086 | 4.794 | 4.086 | 0 | 0 | 9.127 | 1 | 1 | 0
2021-02-09 23:00 | 0 | 0 | 0 | 0 | 1.3 | 21.4 | 100 | 100 | 0 | 0 | 0 | 0 | 0 | 0 | 0 | 0 | 0 | 0 | 0 | 0 | 0 | 0 | 0 | 0 | 0 | 0 | 0 | -0.001 | 0 | 0 | 0 | 0 | 0 | 0 | 260 | 0 | 0 | 0 | 0 | 0 | 0 | 3.056 | 4.774 | 4.07 | 0 | 0 | 11.9 | 1 | 1 | 0
2021-02-10 | 0 | 0 | 0 | 0 | 1.3 | 21.52 | 100 | 100 | 0 | 0 | 0 | 0 | 0 | 0 | 0 | 0 | 0 | 0 | 0 | 0 | 0 | 0 | 0 | 0 | 0 | 0 | 0 | -0.001 | 0 | 0 | 0 | 0 | 0 | 0 | 260 | 0 | 0 | 0 | 0 | 0 | 0 | 3.053 | 4.772 | 4.068 | 0 | 0 | 11.892 | 1 | 1 | 0
2021-02-10 01:00 | 0 | 0 | 0 | 0 | 1 | 21.45 | 100 | 100 | 0 | 0 | 0 | 0 | 0 | 0 | 0 | 0 | 0 | 0 | 0 | 0 | 0 | 0 | 0 | 0 | 0 | 0 | 0 | -0.001 | 0 | 0 | 0 | 0 | 0 | 0 | 260 | 0 | 0 | 0 | 0 | 0 | 0 | 3.055 | 4.773 | 4.069 | 0 | 0 | 11.897 | 1 | 1 | 0
2021-02-10 02:00 | 0 | 0 | 0 | 0 | 1.3 | 20.53 | 100 | 100 | 0 | 0 | 0 | 0 | 0 | 0 | 0 | 0 | 0 | 0 | 0 | 0 | 0 | 0 | 0 | 0 | 0 | 0 | 0 | -0.001 | 0 | 0 | 0 | 0 | 0 | 0 | 260 | 0 | 0 | 0 | 0 | 0 | 0 | 3.082 | 4.791 | 4.085 | 0 | 0 | 11.958 | 1 | 1 | 0
2021-02-10 03:00 | 0 | 0 | 0 | 0 | 1.2 | 20.33 | 100 | 100 | 0 | 0 | 0 | 0 | 0 | 0 | 0 | 0 | 0 | 0 | 0 | 0 | 0 | 0 | 0 | 0 | 0 | 0 | 0 | -0.001 | 0 | 0 | 0 | 0 | 0 | 0 | 260 | 0 | 0 | 0 | 0 | 0 | 0 | 3.088 | 4.795 | 4.088 | 0 | 0 | 11.972 | 1 | 1 | 0
2021-02-10 04:00 | 0 | 0 | 0 | 1 | 1 | 20.4 | 100 | 100 | 0 | 0 | 0 | 0 | 0 | 0 | 0 | 0 | 0 | 0 | 0 | 0 | 0 | 0 | 0 | 0 | 0 | 0 | 0 | -0.001 | 0 | 0 | 0 | 0 | 14.1 | 0.99 | 260 | 0 | 0 | 0 | 0 | 0 | 0 | 3.086 | 4.794 | 4.087 | 0 | 0 | 11.967 | 1 | 1 | 0
2021-02-10 05:00 | 0 | 119.2 | 117.23 | 1 | 1.2 | 23.81 | 100 | 100 | 0 | 0 | 0 | 0.521 | 0 | 0 | 0 | 0 | 0 | 0 | 17.875 | 40.235 | 40.909 | 0 | 0 | 0 | 0 | 0 | 0 | -0.001 | 0 | 0 | 0 | 0 | 10.42 | 1 | 271.23 | 0 | 0 | 0 | 0 | 5.883 | 0 | 3.098 | 4.801 | 4.093 | 0 | 0 | 0 | 2 | 2 | 0
2021-02-10 06:00 | 0 | 441.8 | 441.05 | 1 | 1.1 | 24.86 | 100 | 100 | 0 | 0 | 0 | 0.521 | 0 | 33.901 | 0 | 33.901 | 33.901 | 33.901 | 133.205 | 151.367 | 151.626 | 0 | 0 | 0 | 0 | 0 | 0 | -0.001 | 0 | 22.36 | 0 | 0 | 3.35 | 1 | 425 | 0 | 0 | 0 | 0 | 80.526 | 0 | 6.898 | 6.413 | 5.467 | 0 | 0 | 0 | 1 | 1 | 0
2021-02-10 07:00 | 0 | 839.9 | 838.71 | 1 | 0.9 | 25 | 100 | 100 | 73.284 | 73.284 | 4.757 | 3.188 | 81.229 | 0 | 0 | 225.994 | 225.994 | 225.994 | 253.336 | 287.844 | 288.254 | 0 | 0 | 0 | 0 | 0 | 0 | 225.993 | 225.994 | 78.4 | 25.42 | 100 | 3.05 | 1 | 425 | 0 | 0 | 0 | 0 | 0 | 0 | 12.516 | 8.003 | 6.823 | 0 | 0 | 0 | 2 | 3 | 0
2021-02-10 08:00 | 0 | 936.9 | 926.8 | 1 | 1 | 31.26 | 100 | 100 | 80.087 | 80.087 | 7.023 | 3.896 | 91.006 | 0 | 0 | 252.551 | 252.551 | 252.551 | 279.087 | 318.076 | 321.544 | 0 | 0 | 0 | 0 | 0 | 0 | 252.55 | 252.551 | 78.54 | 24.91 | 100 | 8.42 | 1 | 425 | 0 | 0 | 0 | 0 | 0 | 0 | 11.942 | 7.878 | 6.716 | 0 | 0 | 0 | 2 | 3 | 0
2021-02-10 09:00 | 0 | 970.6 | 947.93 | 1 | 1.4 | 32.02 | 100 | 100 | 81.721 | 81.721 | 7.298 | 4.051 | 93.071 | 0 | 0 | 258.003 | 258.003 | 258.003 | 284.443 | 325.33 | 333.11 | 0 | 0 | 0 | 0 | 0 | 0 | 258.002 | 258.003 | 77.45 | 24.53 | 100 | 12.41 | 0.99 | 425 | 0 | 0 | 0 | 0 | 0 | 0 | 11.874 | 7.863 | 6.703 | 0 | 0 | 0 | 2 | 3 | 0
2021-02-10 10:00 | 0 | 993.9 | 961.35 | 1 | 1.7 | 34.54 | 100 | 100 | 81.936 | 81.936 | 7.713 | 4.156 | 93.805 | 0 | 0 | 261.608 | 261.608 | 261.608 | 287.73 | 329.936 | 341.106 | 0 | 0 | 0 | 0 | 0 | 0 | 261.607 | 261.608 | 76.69 | 24.02 | 100 | 14.7 | 0.99 | 425 | 0 | 0 | 0 | 0 | 0 | 0 | 11.649 | 7.813 | 6.66 | 0 | 0 | 0 | 2 | 3 | 0
2021-02-10 11:00 | 0 | 981.5 | 947.57 | 1 | 2.8 | 34.53 | 100 | 100 | 80.336 | 80.336 | 7.673 | 4.032 | 92.041 | 0 | 0 | 257.339 | 257.339 | 257.339 | 283.462 | 325.205 | 336.851 | 0 | 0 | 0 | 0 | 0 | 0 | 257.338 | 257.339 | 76.4 | 23.85 | 100 | 15.11 | 0.99 | 425 | 0 | 0 | 0 | 0 | 0 | 0 | 11.65 | 7.813 | 6.66 | 0 | 0 | 0 | 2 | 3 | 0
2021-02-10 12:00 | 0 | 942.9 | 916.5 | 1 | 3.6 | 34.15 | 100 | 100 | 77.2 | 77.2 | 7.504 | 3.783 | 88.487 | 0 | 0 | 248.49 | 248.49 | 248.49 | 274.661 | 314.542 | 323.603 | 0 | 0 | 0 | 0 | 0 | 0 | 248.489 | 248.49 | 76.79 | 23.86 | 100 | 13.59 | 0.99 | 425 | 0 | 0 | 0 | 0 | 0 | 0 | 11.684 | 7.82 | 6.667 | 0 | 0 | 0 | 2 | 3 | 0
2021-02-10 13:00 | 0 | 851.9 | 838.22 | 1 | 3.9 | 33.55 | 100 | 100 | 68.908 | 68.907 | 7.08 | 3.183 | 79.171 | 0 | 0 | 225.786 | 225.786 | 225.786 | 252.032 | 287.676 | 292.372 | 0 | 0 | 0 | 0 | 0 | 0 | 225.785 | 225.786 | 77.23 | 23.57 | 100 | 10.28 | 1 | 425 | 0 | 0 | 0 | 0 | 0 | 0 | 11.737 | 7.832 | 6.677 | 0 | 0 | 0 | 2 | 3 | 0
2021-02-10 14:00 | 0 | 762 | 758.55 | 1 | 3.6 | 32.62 | 100 | 100 | 60.266 | 60.266 | 6.633 | 2.628 | 69.527 | 0 | 0 | 202.498 | 202.498 | 202.498 | 228.862 | 260.333 | 261.518 | 0 | 0 | 0 | 0 | 0 | 0 | 202.497 | 202.498 | 77.43 | 23.04 | 100 | 5.46 | 1 | 425 | 0 | 0 | 0 | 0 | 0 | 0 | 11.82 | 7.851 | 6.693 | 0 | 0 | 0 | 2 | 3 | 0
2021-02-10 15:00 | 0 | 653.8 | 653.77 | 1 | 3.1 | 28.7 | 100 | 100 | 50.357 | 50.357 | 4.622 | 1.968 | 56.947 | 0 | 0 | 170.769 | 170.769 | 170.769 | 197.633 | 224.374 | 224.384 | 0 | 0 | 0 | 0 | 0 | 0 | 170.768 | 170.769 | 76.11 | 22.44 | 100 | 0.55 | 1 | 425 | 0 | 0 | 0 | 0 | 0 | 0 | 12.174 | 7.929 | 6.76 | 0 | 0 | 0 | 2 | 3 | 0
2021-02-10 16:00 | 0 | 477.8 | 473.85 | 1 | 2.6 | 27.83 | 100 | 100 | 0 | 0 | 0 | 0.521 | 0 | 77.507 | 0 | 77.507 | 77.507 | 77.507 | 104.482 | 162.626 | 163.981 | 0 | 0 | 0 | 0 | 0 | 0 | -0.001 | 0 | 47.27 | 0 | 0 | 7.37 | 1 | 425 | 0 | 0 | 0 | 0 | 0 | 0 | 12.254 | 7.947 | 6.775 | 0 | 0 | 0 | 2 | 2 | 0
2021-02-10 17:00 | 0 | 247.6 | 239.54 | 1 | 1.9 | 24.1 | 100 | 100 | 0 | 0 | 0 | 0.521 | 0 | 0 | 0 | 0 | 0 | 0 | 11.832 | 82.212 | 84.976 | 0 | 0 | 0 | 0 | 0 | 0 | -0.001 | 0 | 0 | 0 | 0 | 14.65 | 0.99 | 397.47 | 0 | 0 | 0 | 0 | -14.419 | 0 | 11.742 | 7.832 | 6.677 | 0 | 0 | 0 | 1 | 1 | 0
2021-02-10 18:00 | 0 | 0 | 0 | 0 | 1.3 | 22.85 | 100 | 100 | 0 | 0 | 0 | 0 | 0 | 0 | 0 | 0 | 0 | 0 | 0 | 0 | 0 | 0 | 0 | 0 | 0 | 0 | 0 | -0.001 | 0 | 0 | 0 | 0 | 0 | 0 | 354.47 | 0 | 0 | 0 | 0 | -22.518 | 0 | 9.177 | 7.201 | 6.139 | 0 | 0 | 0 | 2 | 2 | 0
2021-02-10 19:00 | 0 | 0 | 0 | 0 | 1 | 22.65 | 100 | 100 | 0 | 0 | 0 | 0 | 0 | 0 | 0 | 0 | 0 | 0 | 0 | 0 | 0 | 0 | 0 | 0 | 0 | 0 | 0 | -0.001 | 0 | 0 | 0 | 0 | 0 | 0 | 319.34 | 0 | 0 | 0 | 0 | -18.395 | 0 | 6.538 | 6.4 | 5.456 | 0 | 0 | 0 | 1 | 1 | 0
2021-02-10 20:00 | 0 | 0 | 0 | 0 | 0.8 | 22.92 | 100 | 100 | 0 | 0 | 0 | 0 | 0 | 0 | 0 | 0 | 0 | 0 | 0 | 0 | 0 | 0 | 0 | 0 | 0 | 0 | 0 | -0.001 | 0 | 0 | 0 | 0 | 0 | 0 | 289.85 | 0 | 0 | 0 | 0 | -15.446 | 0 | 4.828 | 5.731 | 4.886 | 0 | 0 | 0 | 1 | 1 | 0
2021-02-10 21:00 | 0 | 0 | 0 | 0 | 0.8 | 23.2 | 100 | 100 | 0 | 0 | 0 | 0 | 0 | 0 | 0 | 0 | 0 | 0 | 0 | 0 | 0 | 0 | 0 | 0 | 0 | 0 | 0 | -0.001 | 0 | 0 | 0 | 0 | 0 | 0 | 264.53 | 0 | 0 | 0 | 0 | -13.26 | 0 | 3.693 | 5.165 | 4.403 | 0 | 0 | 0 | 1 | 1 | 0
2021-02-10 22:00 | 0 | 0 | 0 | 0 | 1.5 | 21.68 | 100 | 100 | 0 | 0 | 0 | 0 | 0 | 0 | 0 | 0 | 0 | 0 | 0 | 0 | 0 | 0 | 0 | 0 | 0 | 0 | 0 | -0.001 | 0 | 0 | 0 | 0 | 0 | 0 | 260 | 0 | 0 | 0 | 0 | -1.215 | 0 | 3.069 | 4.782 | 4.077 | 0 | 0 | 10.713 | 1 | 1 | 0
2021-02-10 23:00 | 0 | 0 | 0 | 0 | 1.3 | 21.92 | 100 | 100 | 0 | 0 | 0 | 0 | 0 | 0 | 0 | 0 | 0 | 0 | 0 | 0 | 0 | 0 | 0 | 0 | 0 | 0 | 0 | -0.001 | 0 | 0 | 0 | 0 | 0 | 0 | 260 | 0 | 0 | 0 | 0 | 0 | 0 | 3.041 | 4.764 | 4.061 | 0 | 0 | 11.866 | 1 | 1 | 0
2021-02-11 | 0 | 0 | 0 | 0 | 1.1 | 21.91 | 100 | 100 | 0 | 0 | 0 | 0 | 0 | 0 | 0 | 0 | 0 | 0 | 0 | 0 | 0 | 0 | 0 | 0 | 0 | 0 | 0 | -0.001 | 0 | 0 | 0 | 0 | 0 | 0 | 260 | 0 | 0 | 0 | 0 | 0 | 0 | 3.041 | 4.764 | 4.061 | 0 | 0 | 11.866 | 1 | 1 | 0
2021-02-11 01:00 | 0 | 0 | 0 | 0 | 0.8 | 21.59 | 100 | 100 | 0 | 0 | 0 | 0 | 0 | 0 | 0 | 0 | 0 | 0 | 0 | 0 | 0 | 0 | 0 | 0 | 0 | 0 | 0 | -0.001 | 0 | 0 | 0 | 0 | 0 | 0 | 260 | 0 | 0 | 0 | 0 | 0 | 0 | 3.051 | 4.77 | 4.067 | 0 | 0 | 11.887 | 1 | 1 | 0
2021-02-11 02:00 | 0 | 0 | 0 | 0 | 1.3 | 20.93 | 100 | 100 | 0 | 0 | 0 | 0 | 0 | 0 | 0 | 0 | 0 | 0 | 0 | 0 | 0 | 0 | 0 | 0 | 0 | 0 | 0 | -0.001 | 0 | 0 | 0 | 0 | 0 | 0 | 260 | 0 | 0 | 0 | 0 | 0 | 0 | 3.07 | 4.783 | 4.078 | 0 | 0 | 11.931 | 1 | 1 | 0
2021-02-11 03:00 | 0 | 0 | 0 | 0 | 1.5 | 21.03 | 100 | 100 | 0 | 0 | 0 | 0 | 0 | 0 | 0 | 0 | 0 | 0 | 0 | 0 | 0 | 0 | 0 | 0 | 0 | 0 | 0 | -0.001 | 0 | 0 | 0 | 0 | 0 | 0 | 260 | 0 | 0 | 0 | 0 | 0 | 0 | 3.067 | 4.781 | 4.076 | 0 | 0 | 11.925 | 1 | 1 | 0
2021-02-11 04:00 | 0 | 0 | 0 | 1 | 1.8 | 21.07 | 100 | 100 | 0 | 0 | 0 | 0 | 0 | 0 | 0 | 0 | 0 | 0 | 0 | 0 | 0 | 0 | 0 | 0 | 0 | 0 | 0 | -0.001 | 0 | 0 | 0 | 0 | 13.82 | 0.99 | 260 | 0 | 0 | 0 | 0 | 0 | 0 | 3.066 | 4.781 | 4.075 | 0 | 0 | 11.922 | 1 | 1 | 0
2021-02-11 05:00 | 0 | 2.8 | 2.76 | 1 | 2.6 | 24.18 | 100 | 100 | 0 | 0 | 0 | 0.521 | 0 | 0 | 0 | 0 | 0 | 0 | 0.414 | 0.946 | 0.961 | 0 | 0 | 0 | 0 | 0 | 0 | -0.001 | 0 | 0 | 0 | 0 | 10.14 | 1 | 260 | 0 | 0 | 0 | 0 | 0 | 0 | 2.975 | 4.718 | 4.022 | 0 | 0 | 11.302 | 2 | 2 | 0
2021-02-11 06:00 | 0 | 106.8 | 106.65 | 1 | 4.4 | 24.49 | 100 | 100 | 0 | 0 | 0 | 0.521 | 0 | 0 | 0 | 0 | 0 | 0 | 32.213 | 36.601 | 36.654 | 0 | 0 | 0 | 0 | 0 | 0 | -0.001 | 0 | 0 | 0 | 0 | 3.06 | 1 | 297.54 | 0 | 0 | 0 | 0 | 19.658 | 0 | 3.359 | 4.965 | 4.232 | 0 | 0 | 0 | 1 | 1 | 0
2021-02-11 07:00 | 0 | 260.5 | 260.06 | 1 | 4.2 | 24.65 | 100 | 100 | 0 | 0 | 0 | 0.521 | 0 | 0 | 0 | 0 | 0 | 0 | 78.542 | 89.251 | 89.404 | 0 | 0 | 0 | 0 | 0 | 0 | -0.001 | 0 | 0 | 0 | 0 | 3.35 | 1 | 413.59 | 0 | 0 | 0 | 0 | 60.775 | 0 | 6.193 | 6.247 | 5.326 | 0 | 0 | 0 | 1 | 1 | 0
2021-02-11 08:00 | 0 | 484.3 | 478.69 | 1 | 3.9 | 27.94 | 100 | 100 | 30.485 | 30.485 | 3.193 | 1.033 | 34.71 | 0 | 0 | 111.259 | 111.259 | 111.259 | 144.115 | 164.287 | 166.212 | 0 | 0 | 0 | 0 | 0 | 0 | 111.258 | 111.259 | 66.94 | 18.34 | 100 | 8.73 | 1 | 425 | 0 | 0 | 0 | 0 | 5.976 | 0 | 12.187 | 7.932 | 6.762 | 0 | 0 | 0 | 2 | 2 | 0
2021-02-11 09:00 | 0 | 358.5 | 349.7 | 1 | 3.8 | 27.71 | 100 | 100 | 0 | 0 | 0 | 0.521 | 0 | 77.907 | 0 | 77.907 | 77.907 | 77.907 | 104.898 | 120.016 | 123.037 | 0 | 0 | 0 | 0 | 0 | 0 | -0.001 | 0 | 63.32 | 0 | 0 | 12.72 | 0.99 | 425 | 0 | 0 | 0 | 0 | 0 | 0 | 12.265 | 7.949 | 6.777 | 0 | 0 | 0 | 2 | 2 | 0
2021-02-11 10:00 | 0 | 353.5 | 341.41 | 1 | 3.6 | 28.98 | 100 | 100 | 0 | 0 | 0 | 0.521 | 0 | 75.315 | 0 | 75.315 | 75.315 | 75.315 | 102.143 | 117.172 | 121.321 | 0 | 0 | 0 | 0 | 0 | 0 | -0.001 | 0 | 62.08 | 0 | 0 | 15.03 | 0.99 | 425 | 0 | 0 | 0 | 0 | 0 | 0 | 12.149 | 7.924 | 6.755 | 0 | 0 | 0 | 1 | 1 | 0
2021-02-11 11:00 | 0 | 452.4 | 436.08 | 1 | 3.6 | 29.17 | 100 | 100 | 27.402 | 27.402 | 3.612 | 0.941 | 31.955 | 0 | 0 | 103.597 | 103.597 | 103.597 | 130.4 | 149.663 | 155.264 | 0 | 0 | 0 | 0 | 0 | 0 | 103.596 | 103.597 | 66.72 | 17.65 | 100 | 15.44 | 0.99 | 425 | 0 | 0 | 0 | 0 | 0 | 0 | 12.132 | 7.92 | 6.752 | 0 | 0 | 0 | 2 | 2 | 0
2021-02-11 12:00 | 0 | 323.1 | 313.62 | 1 | 3.8 | 28.87 | 100 | 100 | 0 | 0 | 0 | 0.521 | 0 | 67.112 | 0 | 67.112 | 67.112 | 67.112 | 93.954 | 107.635 | 110.888 | 0 | 0 | 0 | 0 | 0 | 0 | -0.001 | 0 | 60.52 | 0 | 0 | 13.91 | 0.99 | 425 | 0 | 0 | 0 | 0 | 0 | 0 | 12.159 | 7.926 | 6.757 | 0 | 0 | 0 | 2 | 2 | 0
2021-02-11 13:00 | 0 | 307.8 | 302.55 | 1 | 4 | 28.89 | 100 | 100 | 0 | 0 | 0 | 0.521 | 0 | 64.106 | 0 | 64.106 | 64.106 | 64.106 | 90.945 | 103.836 | 105.637 | 0 | 0 | 0 | 0 | 0 | 0 | -0.001 | 0 | 60.68 | 0 | 0 | 10.6 | 1 | 425 | 0 | 0 | 0 | 0 | 0 | 0 | 12.157 | 7.926 | 6.756 | 0 | 0 | 0 | 1 | 1 | 0
2021-02-11 14:00 | 0 | 338.6 | 336.89 | 1 | 4.2 | 26.63 | 100 | 100 | 0 | 0 | 0 | 0.521 | 0 | 74.496 | 0 | 74.496 | 74.496 | 74.496 | 101.626 | 115.621 | 116.208 | 0 | 0 | 0 | 0 | 0 | 0 | -0.001 | 0 | 64.11 | 0 | 0 | 5.76 | 1 | 425 | 0 | 0 | 0 | 0 | 0 | 0 | 12.365 | 7.971 | 6.795 | 0 | 0 | 0 | 1 | 1 | 0
2021-02-11 15:00 | 0 | 177.7 | 177.7 | 1 | 4 | 25.84 | 100 | 100 | 0 | 0 | 0 | 0.521 | 0 | 26.489 | 0 | 26.489 | 26.489 | 26.489 | 53.721 | 60.986 | 60.987 | 0 | 0 | 0 | 0 | 0 | 0 | -0.001 | 0 | 43.43 | 0 | 0 | 0.25 | 1 | 425 | 0 | 0 | 0 | 0 | 0 | 0 | 12.438 | 7.987 | 6.808 | 0 | 0 | 0 | 1 | 1 | 0
2021-02-11 16:00 | 0 | 46.6 | 46.24 | 1 | 3.6 | 25.33 | 100 | 100 | 0 | 0 | 0 | 0.521 | 0 | 0 | 0 | 0 | 0 | 0 | 10.102 | 15.871 | 15.993 | 0 | 0 | 0 | 0 | 0 | 0 | -0.001 | 0 | 0 | 0 | 0 | 7.08 | 1 | 394.68 | 0 | 0 | 0 | 0 | -15.876 | 0 | 11.55 | 7.788 | 6.639 | 0 | 0 | 0 | 1 | 1 | 0
2021-02-11 17:00 | 0 | 67.2 | 65.1 | 1 | 3.1 | 22.49 | 100 | 100 | 0 | 0 | 0 | 0.521 | 0 | 0 | 0 | 0 | 0 | 0 | 3.072 | 22.341 | 23.063 | 0 | 0 | 0 | 0 | 0 | 0 | -0.001 | 0 | 0 | 0 | 0 | 14.37 | 0.99 | 357.64 | 0 | 0 | 0 | 0 | -19.399 | 0 | 9.145 | 7.194 | 6.132 | 0 | 0 | 0 | 1 | 1 | 0
2021-02-11 18:00 | 0 | 0 | 0 | 0 | 2.4 | 22.4 | 100 | 100 | 0 | 0 | 0 | 0 | 0 | 0 | 0 | 0 | 0 | 0 | 0 | 0 | 0 | 0 | 0 | 0 | 0 | 0 | 0 | -0.001 | 0 | 0 | 0 | 0 | 0 | 0 | 321.93 | 0 | 0 | 0 | 0 | -18.702 | 0 | 6.726 | 6.465 | 5.511 | 0 | 0 | 0 | 2 | 2 | 0
2021-02-11 19:00 | 0 | 0 | 0 | 0 | 2.1 | 22.47 | 100 | 100 | 0 | 0 | 0 | 0 | 0 | 0 | 0 | 0 | 0 | 0 | 0 | 0 | 0 | 0 | 0 | 0 | 0 | 0 | 0 | -0.001 | 0 | 0 | 0 | 0 | 0 | 0 | 291.98 | 0 | 0 | 0 | 0 | -15.684 | 0 | 4.959 | 5.789 | 4.935 | 0 | 0 | 0 | 1 | 1 | 0
2021-02-11 20:00 | 0 | 0 | 0 | 0 | 1.9 | 21.6 | 100 | 100 | 0 | 0 | 0 | 0 | 0 | 0 | 0 | 0 | 0 | 0 | 0 | 0 | 0 | 0 | 0 | 0 | 0 | 0 | 0 | -0.001 | 0 | 0 | 0 | 0 | 0 | 0 | 266.16 | 0 | 0 | 0 | 0 | -13.52 | 0 | 3.821 | 5.236 | 4.463 | 0 | 0 | 0 | 1 | 1 | 0
2021-02-11 21:00 | 0 | 0 | 0 | 0 | 1.4 | 21.76 | 100 | 100 | 0 | 0 | 0 | 0 | 0 | 0 | 0 | 0 | 0 | 0 | 0 | 0 | 0 | 0 | 0 | 0 | 0 | 0 | 0 | -0.001 | 0 | 0 | 0 | 0 | 0 | 0 | 260 | 0 | 0 | 0 | 0 | -2.843 | 0 | 3.084 | 4.792 | 4.085 | 0 | 0 | 9.118 | 1 | 1 | 0
2021-02-11 22:00 | 0 | 0 | 0 | 0 | 1 | 20.98 | 100 | 100 | 0 | 0 | 0 | 0 | 0 | 0 | 0 | 0 | 0 | 0 | 0 | 0 | 0 | 0 | 0 | 0 | 0 | 0 | 0 | -0.001 | 0 | 0 | 0 | 0 | 0 | 0 | 260 | 0 | 0 | 0 | 0 | 0 | 0 | 3.069 | 4.782 | 4.077 | 0 | 0 | 11.928 | 1 | 1 | 0
2021-02-11 23:00 | 0 | 0 | 0 | 0 | 1.1 | 21.05 | 100 | 100 | 0 | 0 | 0 | 0 | 0 | 0 | 0 | 0 | 0 | 0 | 0 | 0 | 0 | 0 | 0 | 0 | 0 | 0 | 0 | -0.001 | 0 | 0 | 0 | 0 | 0 | 0 | 260 | 0 | 0 | 0 | 0 | 0 | 0 | 3.067 | 4.781 | 4.076 | 0 | 0 | 11.923 | 1 | 1 | 0
2021-02-12 | 0 | 0 | 0 | 0 | 1.4 | 21.08 | 100 | 100 | 0 | 0 | 0 | 0 | 0 | 0 | 0 | 0 | 0 | 0 | 0 | 0 | 0 | 0 | 0 | 0 | 0 | 0 | 0 | -0.001 | 0 | 0 | 0 | 0 | 0 | 0 | 260 | 0 | 0 | 0 | 0 | 0 | 0 | 3.066 | 4.78 | 4.075 | 0 | 0 | 11.921 | 1 | 1 | 0
2021-02-12 01:00 | 0 | 0 | 0 | 0 | 1.4 | 21.28 | 100 | 100 | 0 | 0 | 0 | 0 | 0 | 0 | 0 | 0 | 0 | 0 | 0 | 0 | 0 | 0 | 0 | 0 | 0 | 0 | 0 | -0.001 | 0 | 0 | 0 | 0 | 0 | 0 | 260 | 0 | 0 | 0 | 0 | 0 | 0 | 3.06 | 4.776 | 4.072 | 0 | 0 | 11.908 | 1 | 1 | 0
2021-02-12 02:00 | 0 | 0 | 0 | 0 | 1.6 | 21.08 | 100 | 100 | 0 | 0 | 0 | 0 | 0 | 0 | 0 | 0 | 0 | 0 | 0 | 0 | 0 | 0 | 0 | 0 | 0 | 0 | 0 | -0.001 | 0 | 0 | 0 | 0 | 0 | 0 | 260 | 0 | 0 | 0 | 0 | 0 | 0 | 3.066 | 4.78 | 4.075 | 0 | 0 | 11.921 | 1 | 1 | 0
2021-02-12 03:00 | 0 | 0 | 0 | 0 | 1.7 | 21.05 | 100 | 100 | 0 | 0 | 0 | 0 | 0 | 0 | 0 | 0 | 0 | 0 | 0 | 0 | 0 | 0 | 0 | 0 | 0 | 0 | 0 | -0.001 | 0 | 0 | 0 | 0 | 0 | 0 | 260 | 0 | 0 | 0 | 0 | 0 | 0 | 3.067 | 4.781 | 4.076 | 0 | 0 | 11.923 | 1 | 1 | 0
2021-02-12 04:00 | 0 | 0 | 0 | 1 | 1.4 | 21.1 | 100 | 100 | 0 | 0 | 0 | 0 | 0 | 0 | 0 | 0 | 0 | 0 | 0 | 0 | 0 | 0 | 0 | 0 | 0 | 0 | 0 | -0.001 | 0 | 0 | 0 | 0 | 13.54 | 0.99 | 260 | 0 | 0 | 0 | 0 | 0 | 0 | 3.065 | 4.78 | 4.075 | 0 | 0 | 11.92 | 1 | 1 | 0
2021-02-12 05:00 | 0 | 146.6 | 144.44 | 1 | 1.7 | 23.68 | 100 | 100 | 0 | 0 | 0 | 0.521 | 0 | 0 | 0 | 0 | 0 | 0 | 21.383 | 49.57 | 50.313 | 0 | 0 | 0 | 0 | 0 | 0 | -0.001 | 0 | 0 | 0 | 0 | 9.86 | 1 | 277.64 | 0 | 0 | 0 | 0 | 9.237 | 0 | 3.168 | 4.847 | 4.132 | 0 | 0 | 0 | 2 | 2 | 0
2021-02-12 06:00 | 0 | 275.6 | 275.28 | 1 | 2 | 23.74 | 100 | 100 | 0 | 0 | 0 | 0.521 | 0 | 0 | 0 | 0 | 0 | 0 | 83.158 | 94.475 | 94.586 | 0 | 0 | 0 | 0 | 0 | 0 | -0.001 | 0 | 0 | 0 | 0 | 2.77 | 1 | 405.06 | 0 | 0 | 0 | 0 | 66.729 | 0 | 5.421 | 5.943 | 5.066 | 0 | 0 | 0 | 1 | 1 | 0
2021-02-12 07:00 | 0 | 220.3 | 219.85 | 1 | 2.1 | 24.23 | 100 | 100 | 0 | 0 | 0 | 0.521 | 0 | 29.002 | 0 | 29.002 | 29.002 | 29.002 | 66.391 | 75.454 | 75.607 | 0 | 0 | 0 | 0 | 0 | 0 | -0.001 | 0 | 38.36 | 0 | 0 | 3.65 | 1 | 425 | 0 | 0 | 0 | 0 | 10.443 | 0 | 12.236 | 7.941 | 6.769 | 0 | 0 | 0 | 1 | 1 | 0
2021-02-12 08:00 | 0 | 395.3 | 390.39 | 1 | 2.3 | 28.94 | 100 | 100 | 23.294 | 23.294 | 3.368 | 0.801 | 27.464 | 0 | 0 | 90.67 | 90.67 | 90.67 | 117.503 | 133.982 | 135.667 | 0 | 0 | 0 | 0 | 0 | 0 | 90.669 | 90.67 | 66.83 | 17.17 | 100 | 9.04 | 1 | 425 | 0 | 0 | 0 | 0 | 0 | 0 | 12.152 | 7.925 | 6.756 | 0 | 0 | 0 | 2 | 2 | 0
2021-02-12 09:00 | 0 | 569.1 | 554.41 | 1 | 2.7 | 29.65 | 100 | 100 | 38.726 | 38.726 | 4.731 | 1.427 | 44.884 | 0 | 0 | 139.507 | 139.507 | 139.507 | 166.249 | 190.274 | 195.315 | 0 | 0 | 0 | 0 | 0 | 0 | 139.506 | 139.507 | 71.43 | 19.83 | 100 | 13.05 | 0.99 | 425 | 0 | 0 | 0 | 0 | 0 | 0 | 12.088 | 7.91 | 6.744 | 0 | 0 | 0 | 2 | 2 | 0
2021-02-12 10:00 | 0 | 786.8 | 758.71 | 1 | 3.1 | 31.93 | 100 | 100 | 59.788 | 59.788 | 6.41 | 2.581 | 68.78 | 0 | 0 | 200.447 | 200.447 | 200.447 | 226.898 | 260.391 | 270.03 | 0 | 0 | 0 | 0 | 0 | 0 | 200.446 | 200.447 | 74.23 | 22.14 | 100 | 15.35 | 0.99 | 425 | 0 | 0 | 0 | 0 | 0 | 0 | 11.882 | 7.865 | 6.705 | 0 | 0 | 0 | 2 | 3 | 0
2021-02-12 11:00 | 0 | 724.7 | 697.44 | 1 | 3.5 | 32.17 | 100 | 100 | 52.738 | 52.737 | 6.16 | 2.189 | 61.087 | 0 | 0 | 182.044 | 182.044 | 182.044 | 208.465 | 239.362 | 248.717 | 0 | 0 | 0 | 0 | 0 | 0 | 182.043 | 182.044 | 73.19 | 21.2 | 100 | 15.76 | 0.99 | 425 | 0 | 0 | 0 | 0 | 0 | 0 | 11.86 | 7.86 | 6.701 | 0 | 0 | 0 | 2 | 3 | 0
2021-02-12 12:00 | 0 | 886.8 | 859.56 | 1 | 3.9 | 32.04 | 100 | 100 | 71.684 | 71.684 | 6.72 | 3.315 | 81.719 | 0 | 0 | 230.97 | 230.97 | 230.97 | 257.408 | 295.002 | 304.35 | 0 | 0 | 0 | 0 | 0 | 0 | 230.969 | 230.97 | 75.89 | 23.55 | 100 | 14.24 | 0.99 | 425 | 0 | 0 | 0 | 0 | 0 | 0 | 11.872 | 7.863 | 6.703 | 0 | 0 | 0 | 2 | 3 | 0
2021-02-12 13:00 | 0 | 808 | 793.39 | 1 | 4.2 | 31.66 | 100 | 100 | 64.412 | 64.412 | 6.454 | 2.845 | 73.712 | 0 | 0 | 211.933 | 211.933 | 211.933 | 238.419 | 272.291 | 277.306 | 0 | 0 | 0 | 0 | 0 | 0 | 211.932 | 211.933 | 76.43 | 23.23 | 100 | 10.91 | 1 | 425 | 0 | 0 | 0 | 0 | 0 | 0 | 11.906 | 7.87 | 6.709 | 0 | 0 | 0 | 2 | 3 | 0
2021-02-12 14:00 | 0 | 678 | 674.2 | 1 | 4.6 | 29.5 | 100 | 100 | 52 | 51.999 | 5.095 | 2.08 | 59.174 | 0 | 0 | 176.584 | 176.584 | 176.584 | 203.345 | 231.387 | 232.69 | 0 | 0 | 0 | 0 | 0 | 0 | 176.583 | 176.584 | 75.89 | 22.35 | 100 | 6.07 | 1 | 425 | 0 | 0 | 0 | 0 | 0 | 0 | 12.101 | 7.913 | 6.746 | 0 | 0 | 0 | 2 | 3 | 0
2021-02-12 15:00 | 0 | 344.9 | 344.9 | 1 | 4.4 | 27.89 | 100 | 100 | 0 | 0 | 0 | 0.521 | 0 | 77.306 | 0 | 77.306 | 77.306 | 77.306 | 104.274 | 118.37 | 118.37 | 0 | 0 | 0 | 0 | 0 | 0 | -0.001 | 0 | 65.31 | 0 | 0 | 0.04 | 1 | 425 | 0 | 0 | 0 | 0 | 0 | 0 | 12.249 | 7.946 | 6.774 | 0 | 0 | 0 | 2 | 2 | 0
2021-02-12 16:00 | 0 | 179.7 | 178.44 | 1 | 3.9 | 27.28 | 100 | 100 | 0 | 0 | 0 | 0.521 | 0 | 11.555 | 0 | 11.555 | 11.555 | 11.555 | 38.601 | 61.24 | 61.673 | 0 | 0 | 0 | 0 | 0 | 0 | -0.001 | 0 | 18.74 | 0 | 0 | 6.8 | 1 | 425 | 0 | 0 | 0 | 0 | 0 | 0 | 12.305 | 7.958 | 6.784 | 0 | 0 | 0 | 1 | 1 | 0
2021-02-12 17:00 | 0 | 214.5 | 208.05 | 1 | 2.7 | 23.97 | 100 | 100 | 0 | 0 | 0 | 0.521 | 0 | 0 | 0 | 0 | 0 | 0 | 9.348 | 71.402 | 73.616 | 0 | 0 | 0 | 0 | 0 | 0 | -0.001 | 0 | 0 | 0 | 0 | 14.09 | 0.99 | 393.05 | 0 | 0 | 0 | 0 | -16.731 | 0 | 11.621 | 7.804 | 6.653 | 0 | 0 | 0 | 1 | 1 | 0
2021-02-12 18:00 | 0 | 0 | 0 | 0 | 2.2 | 23.41 | 100 | 100 | 0 | 0 | 0 | 0 | 0 | 0 | 0 | 0 | 0 | 0 | 0 | 0 | 0 | 0 | 0 | 0 | 0 | 0 | 0 | -0.001 | 0 | 0 | 0 | 0 | 0 | 0 | 351.03 | 0 | 0 | 0 | 0 | -22.006 | 0 | 8.837 | 7.109 | 6.06 | 0 | 0 | 0 | 2 | 2 | 0
2021-02-12 19:00 | 0 | 0 | 0 | 0 | 1.7 | 23.57 | 100 | 100 | 0 | 0 | 0 | 0 | 0 | 0 | 0 | 0 | 0 | 0 | 0 | 0 | 0 | 0 | 0 | 0 | 0 | 0 | 0 | -0.001 | 0 | 0 | 0 | 0 | 0 | 0 | 316.64 | 0 | 0 | 0 | 0 | -18.01 | 0 | 6.305 | 6.318 | 5.386 | 0 | 0 | 0 | 1 | 1 | 0
2021-02-12 20:00 | 0 | 0 | 0 | 0 | 0.8 | 21.57 | 100 | 100 | 0 | 0 | 0 | 0 | 0 | 0 | 0 | 0 | 0 | 0 | 0 | 0 | 0 | 0 | 0 | 0 | 0 | 0 | 0 | -0.001 | 0 | 0 | 0 | 0 | 0 | 0 | 287.35 | 0 | 0 | 0 | 0 | -15.341 | 0 | 4.771 | 5.706 | 4.864 | 0 | 0 | 0 | 1 | 1 | 0
2021-02-12 21:00 | 0 | 0 | 0 | 0 | 0.6 | 21.82 | 100 | 100 | 0 | 0 | 0 | 0 | 0 | 0 | 0 | 0 | 0 | 0 | 0 | 0 | 0 | 0 | 0 | 0 | 0 | 0 | 0 | -0.001 | 0 | 0 | 0 | 0 | 0 | 0 | 262.17 | 0 | 0 | 0 | 0 | -13.182 | 0 | 3.655 | 5.143 | 4.384 | 0 | 0 | 0 | 1 | 1 | 0
2021-02-12 22:00 | 0 | 0 | 0 | 0 | 0.4 | 20.52 | 100 | 100 | 0 | 0 | 0 | 0 | 0 | 0 | 0 | 0 | 0 | 0 | 0 | 0 | 0 | 0 | 0 | 0 | 0 | 0 | 0 | -0.001 | 0 | 0 | 0 | 0 | 0 | 0 | 260 | 0 | 0 | 0 | 0 | -0.403 | 0 | 3.087 | 4.795 | 4.088 | 0 | 0 | 11.567 | 1 | 1 | 0
2021-02-12 23:00 | 0 | 0 | 0 | 0 | 0.5 | 20.37 | 100 | 100 | 0 | 0 | 0 | 0 | 0 | 0 | 0 | 0 | 0 | 0 | 0 | 0 | 0 | 0 | 0 | 0 | 0 | 0 | 0 | -0.001 | 0 | 0 | 0 | 0 | 0 | 0 | 260 | 0 | 0 | 0 | 0 | 0 | 0 | 3.087 | 4.795 | 4.087 | 0 | 0 | 11.969 | 1 | 1 | 0
2021-02-13 | 0 | 0 | 0 | 0 | 0.7 | 20.41 | 100 | 100 | 0 | 0 | 0 | 0 | 0 | 0 | 0 | 0 | 0 | 0 | 0 | 0 | 0 | 0 | 0 | 0 | 0 | 0 | 0 | -0.001 | 0 | 0 | 0 | 0 | 0 | 0 | 260 | 0 | 0 | 0 | 0 | 0 | 0 | 3.086 | 4.794 | 4.087 | 0 | 0 | 11.966 | 1 | 1 | 0
2021-02-13 01:00 | 0 | 0 | 0 | 0 | 0.9 | 20.33 | 100 | 100 | 0 | 0 | 0 | 0 | 0 | 0 | 0 | 0 | 0 | 0 | 0 | 0 | 0 | 0 | 0 | 0 | 0 | 0 | 0 | -0.001 | 0 | 0 | 0 | 0 | 0 | 0 | 260 | 0 | 0 | 0 | 0 | 0 | 0 | 3.088 | 4.795 | 4.088 | 0 | 0 | 11.972 | 1 | 1 | 0
2021-02-13 02:00 | 0 | 0 | 0 | 0 | 1.1 | 18.91 | 100 | 100 | 0 | 0 | 0 | 0 | 0 | 0 | 0 | 0 | 0 | 0 | 0 | 0 | 0 | 0 | 0 | 0 | 0 | 0 | 0 | -0.001 | 0 | 0 | 0 | 0 | 0 | 0 | 260 | 0 | 0 | 0 | 0 | 0 | 0 | 3.131 | 4.824 | 4.112 | 0 | 0 | 12.067 | 1 | 1 | 0
2021-02-13 03:00 | 0 | 0 | 0 | 0 | 1 | 19.46 | 100 | 100 | 0 | 0 | 0 | 0 | 0 | 0 | 0 | 0 | 0 | 0 | 0 | 0 | 0 | 0 | 0 | 0 | 0 | 0 | 0 | -0.001 | 0 | 0 | 0 | 0 | 0 | 0 | 260 | 0 | 0 | 0 | 0 | 0 | 0 | 3.114 | 4.813 | 4.103 | 0 | 0 | 12.03 | 1 | 1 | 0
2021-02-13 04:00 | 0 | 0 | 0 | 1 | 1.1 | 19.7 | 100 | 100 | 0 | 0 | 0 | 0 | 0 | 0 | 0 | 0 | 0 | 0 | 0 | 0 | 0 | 0 | 0 | 0 | 0 | 0 | 0 | -0.001 | 0 | 0 | 0 | 0 | 13.25 | 0.99 | 260 | 0 | 0 | 0 | 0 | 0 | 0 | 3.107 | 4.808 | 4.099 | 0 | 0 | 12.014 | 1 | 1 | 0
2021-02-13 05:00 | 0 | 245 | 241.59 | 1 | 1 | 24.28 | 100 | 100 | 0 | 0 | 0 | 0.521 | 0 | 0 | 0 | 0 | 0 | 0 | 35.236 | 82.914 | 84.084 | 0 | 0 | 0 | 0 | 0 | 0 | -0.001 | 0 | 0 | 0 | 0 | 9.57 | 1 | 303.03 | 0 | 0 | 0 | 0 | 22.535 | 0 | 3.428 | 5.006 | 4.268 | 0 | 0 | 0 | 2 | 2 | 0
2021-02-13 06:00 | 0 | 502.5 | 502.03 | 1 | 0.8 | 24.74 | 100 | 100 | 0 | 0 | 0 | 0.521 | 0 | 64.931 | 0 | 64.931 | 64.931 | 64.931 | 151.675 | 172.297 | 172.458 | 0 | 0 | 0 | 0 | 0 | 0 | -0.001 | 0 | 37.65 | 0 | 0 | 2.47 | 1 | 425 | 0 | 0 | 0 | 0 | 63.874 | 0 | 9.548 | 7.192 | 6.131 | 0 | 0 | 0 | 1 | 1 | 0
2021-02-13 07:00 | 0 | 614 | 612.54 | 1 | 1.4 | 25.62 | 100 | 100 | 47.455 | 47.454 | 2.861 | 1.728 | 52.044 | 0 | 0 | 157.689 | 157.689 | 157.689 | 184.95 | 210.223 | 210.725 | 0 | 0 | 0 | 0 | 0 | 0 | 157.688 | 157.689 | 74.83 | 22.52 | 100 | 3.95 | 1 | 425 | 0 | 0 | 0 | 0 | 0 | 0 | 12.458 | 7.991 | 6.812 | 0 | 0 | 0 | 2 | 2 | 0
2021-02-13 08:00 | 0 | 904.1 | 892.08 | 1 | 2.2 | 30.72 | 100 | 100 | 76.43 | 76.429 | 6.608 | 3.601 | 86.639 | 0 | 0 | 241.831 | 241.831 | 241.831 | 268.437 | 306.16 | 310.287 | 0 | 0 | 0 | 0 | 0 | 0 | 241.83 | 241.831 | 77.94 | 24.63 | 100 | 9.36 | 1 | 425 | 0 | 0 | 0 | 0 | 0 | 0 | 11.991 | 7.889 | 6.725 | 0 | 0 | 0 | 2 | 3 | 0
2021-02-13 09:00 | 0 | 950.6 | 924.83 | 1 | 2.8 | 31.18 | 100 | 100 | 79.43 | 79.43 | 6.967 | 3.844 | 90.241 | 0 | 0 | 250.68 | 250.68 | 250.68 | 277.227 | 317.403 | 326.246 | 0 | 0 | 0 | 0 | 0 | 0 | 250.679 | 250.68 | 76.84 | 24.35 | 100 | 13.37 | 0.99 | 425 | 0 | 0 | 0 | 0 | 0 | 0 | 11.949 | 7.88 | 6.717 | 0 | 0 | 0 | 2 | 3 | 0
2021-02-13 10:00 | 0 | 968.2 | 932.14 | 1 | 1.9 | 32.51 | 100 | 100 | 79.391 | 79.39 | 7.247 | 3.888 | 90.526 | 0 | 0 | 252.266 | 252.266 | 252.266 | 278.644 | 319.91 | 332.286 | 0 | 0 | 0 | 0 | 0 | 0 | 252.265 | 252.266 | 75.92 | 23.89 | 100 | 15.69 | 0.99 | 425 | 0 | 0 | 0 | 0 | 0 | 0 | 11.83 | 7.853 | 6.695 | 0 | 0 | 0 | 2 | 3 | 0
2021-02-13 11:00 | 0 | 966.8 | 928.89 | 1 | 2.8 | 32.86 | 100 | 100 | 78.827 | 78.827 | 7.291 | 3.858 | 89.976 | 0 | 0 | 251.191 | 251.191 | 251.191 | 277.525 | 318.796 | 331.806 | 0 | 0 | 0 | 0 | 0 | 0 | 251.19 | 251.191 | 75.7 | 23.76 | 100 | 16.1 | 0.99 | 425 | 0 | 0 | 0 | 0 | 0 | 0 | 11.799 | 7.846 | 6.689 | 0 | 0 | 0 | 2 | 3 | 0
2021-02-13 12:00 | 0 | 902 | 873.01 | 1 | 3.8 | 32.62 | 100 | 100 | 72.932 | 72.932 | 6.916 | 3.419 | 83.267 | 0 | 0 | 234.97 | 234.97 | 234.97 | 261.333 | 299.618 | 309.566 | 0 | 0 | 0 | 0 | 0 | 0 | 234.969 | 234.97 | 75.9 | 23.56 | 100 | 14.57 | 0.99 | 425 | 0 | 0 | 0 | 0 | 0 | 0 | 11.82 | 7.851 | 6.693 | 0 | 0 | 0 | 2 | 3 | 0
2021-02-13 13:00 | 0 | 828.7 | 812.83 | 1 | 4.6 | 32.23 | 100 | 100 | 66.445 | 66.445 | 6.647 | 2.985 | 76.077 | 0 | 0 | 217.775 | 217.775 | 217.775 | 244.188 | 278.963 | 284.41 | 0 | 0 | 0 | 0 | 0 | 0 | 217.774 | 217.775 | 76.57 | 23.36 | 100 | 11.23 | 1 | 425 | 0 | 0 | 0 | 0 | 0 | 0 | 11.855 | 7.859 | 6.699 | 0 | 0 | 0 | 2 | 3 | 0
2021-02-13 14:00 | 0 | 682.4 | 678.18 | 1 | 4.4 | 29.35 | 100 | 100 | 52.493 | 52.493 | 5.075 | 2.103 | 59.671 | 0 | 0 | 177.727 | 177.727 | 177.727 | 204.507 | 232.752 | 234.2 | 0 | 0 | 0 | 0 | 0 | 0 | 177.726 | 177.727 | 75.89 | 22.41 | 100 | 6.37 | 1 | 425 | 0 | 0 | 0 | 0 | 0 | 0 | 12.115 | 7.916 | 6.749 | 0 | 0 | 0 | 2 | 3 | 0
2021-02-13 15:00 | 0 | 534.9 | 534.89 | 1 | 4.1 | 28.26 | 100 | 100 | 37.682 | 37.682 | 4.188 | 1.355 | 43.226 | 0 | 0 | 134.784 | 134.784 | 134.784 | 161.704 | 183.574 | 183.578 | 0 | 0 | 0 | 0 | 0 | 0 | 134.783 | 134.784 | 73.42 | 20.53 | 100 | 0.34 | 1 | 425 | 0 | 0 | 0 | 0 | 0 | 0 | 12.215 | 7.938 | 6.767 | 0 | 0 | 0 | 2 | 2 | 0
2021-02-13 16:00 | 0 | 162.7 | 161.65 | 1 | 3.1 | 27.41 | 100 | 100 | 0 | 0 | 0 | 0.521 | 0 | 7.589 | 0 | 7.589 | 7.589 | 7.589 | 34.619 | 55.479 | 55.839 | 0 | 0 | 0 | 0 | 0 | 0 | -0.001 | 0 | 13.59 | 0 | 0 | 6.51 | 1 | 425 | 0 | 0 | 0 | 0 | 0 | 0 | 12.293 | 7.955 | 6.782 | 0 | 0 | 0 | 2 | 2 | 0
2021-02-13 17:00 | 0 | 117.1 | 113.72 | 1 | 2.3 | 24.78 | 100 | 100 | 0 | 0 | 0 | 0.521 | 0 | 0 | 0 | 0 | 0 | 0 | 4.847 | 39.028 | 40.189 | 0 | 0 | 0 | 0 | 0 | 0 | -0.001 | 0 | 0 | 0 | 0 | 13.8 | 0.99 | 385.27 | 0 | 0 | 0 | 0 | -20.804 | 0 | 11.322 | 7.735 | 6.594 | 0 | 0 | 0 | 1 | 1 | 0
2021-02-13 18:00 | 0 | 0 | 0 | 0 | 1.8 | 24.49 | 100 | 100 | 0 | 0 | 0 | 0 | 0 | 0 | 0 | 0 | 0 | 0 | 0 | 0 | 0 | 0 | 0 | 0 | 0 | 0 | 0 | -0.001 | 0 | 0 | 0 | 0 | 0 | 0 | 344.95 | 0 | 0 | 0 | 0 | -21.116 | 0 | 8.253 | 6.944 | 5.919 | 0 | 0 | 0 | 2 | 2 | 0
2021-02-13 19:00 | 0 | 0 | 0 | 0 | 1.2 | 24.13 | 100 | 100 | 0 | 0 | 0 | 0 | 0 | 0 | 0 | 0 | 0 | 0 | 0 | 0 | 0 | 0 | 0 | 0 | 0 | 0 | 0 | -0.001 | 0 | 0 | 0 | 0 | 0 | 0 | 311.66 | 0 | 0 | 0 | 0 | -17.436 | 0 | 5.963 | 6.193 | 5.28 | 0 | 0 | 0 | 1 | 1 | 0
2021-02-13 20:00 | 0 | 0 | 0 | 0 | 0.5 | 23.18 | 100 | 100 | 0 | 0 | 0 | 0 | 0 | 0 | 0 | 0 | 0 | 0 | 0 | 0 | 0 | 0 | 0 | 0 | 0 | 0 | 0 | -0.001 | 0 | 0 | 0 | 0 | 0 | 0 | 283.33 | 0 | 0 | 0 | 0 | -14.838 | 0 | 4.5 | 5.581 | 4.757 | 0 | 0 | 0 | 1 | 1 | 0
2021-02-13 21:00 | 0 | 0 | 0 | 0 | 0.3 | 23.16 | 100 | 100 | 0 | 0 | 0 | 0 | 0 | 0 | 0 | 0 | 0 | 0 | 0 | 0 | 0 | 0 | 0 | 0 | 0 | 0 | 0 | -0.001 | 0 | 0 | 0 | 0 | 0 | 0 | 260 | 0 | 0 | 0 | 0 | -6.56 | 0 | 3.479 | 5.041 | 4.297 | 0 | 0 | 6.257 | 1 | 1 | 0
2021-02-13 22:00 | 0 | 0 | 0 | 0 | 1.2 | 22.63 | 100 | 100 | 0 | 0 | 0 | 0 | 0 | 0 | 0 | 0 | 0 | 0 | 0 | 0 | 0 | 0 | 0 | 0 | 0 | 0 | 0 | -0.001 | 0 | 0 | 0 | 0 | 0 | 0 | 260 | 0 | 0 | 0 | 0 | 0 | 0 | 3.02 | 4.749 | 4.049 | 0 | 0 | 11.818 | 1 | 1 | 0
2021-02-13 23:00 | 0 | 0 | 0 | 0 | 0.6 | 22.6 | 100 | 100 | 0 | 0 | 0 | 0 | 0 | 0 | 0 | 0 | 0 | 0 | 0 | 0 | 0 | 0 | 0 | 0 | 0 | 0 | 0 | -0.001 | 0 | 0 | 0 | 0 | 0 | 0 | 260 | 0 | 0 | 0 | 0 | 0 | 0 | 3.021 | 4.75 | 4.049 | 0 | 0 | 11.82 | 1 | 1 | 0
2021-02-14 | 0 | 0 | 0 | 0 | 0.9 | 22.67 | 100 | 100 | 0 | 0 | 0 | 0 | 0 | 0 | 0 | 0 | 0 | 0 | 0 | 0 | 0 | 0 | 0 | 0 | 0 | 0 | 0 | -0.001 | 0 | 0 | 0 | 0 | 0 | 0 | 260 | 0 | 0 | 0 | 0 | 0 | 0 | 3.019 | 4.749 | 4.048 | 0 | 0 | 11.816 | 1 | 1 | 0
2021-02-14 01:00 | 0 | 0 | 0 | 0 | 1.3 | 22.62 | 100 | 100 | 0 | 0 | 0 | 0 | 0 | 0 | 0 | 0 | 0 | 0 | 0 | 0 | 0 | 0 | 0 | 0 | 0 | 0 | 0 | -0.001 | 0 | 0 | 0 | 0 | 0 | 0 | 260 | 0 | 0 | 0 | 0 | 0 | 0 | 3.02 | 4.75 | 4.049 | 0 | 0 | 11.819 | 1 | 1 | 0
2021-02-14 02:00 | 0 | 0 | 0 | 0 | 1.5 | 21.56 | 100 | 100 | 0 | 0 | 0 | 0 | 0 | 0 | 0 | 0 | 0 | 0 | 0 | 0 | 0 | 0 | 0 | 0 | 0 | 0 | 0 | -0.001 | 0 | 0 | 0 | 0 | 0 | 0 | 260 | 0 | 0 | 0 | 0 | 0 | 0 | 3.052 | 4.771 | 4.067 | 0 | 0 | 11.889 | 1 | 1 | 0
2021-02-14 03:00 | 0 | 0 | 0 | 0 | 1.3 | 21.56 | 100 | 100 | 0 | 0 | 0 | 0 | 0 | 0 | 0 | 0 | 0 | 0 | 0 | 0 | 0 | 0 | 0 | 0 | 0 | 0 | 0 | -0.001 | 0 | 0 | 0 | 0 | 0 | 0 | 260 | 0 | 0 | 0 | 0 | 0 | 0 | 3.052 | 4.771 | 4.067 | 0 | 0 | 11.889 | 1 | 1 | 0
2021-02-14 04:00 | 0 | 0 | 0 | 1 | 1.6 | 21.6 | 100 | 100 | 0 | 0 | 0 | 0 | 0 | 0 | 0 | 0 | 0 | 0 | 0 | 0 | 0 | 0 | 0 | 0 | 0 | 0 | 0 | -0.001 | 0 | 0 | 0 | 0 | 12.96 | 0.99 | 260 | 0 | 0 | 0 | 0 | 0 | 0 | 3.05 | 4.77 | 4.066 | 0 | 0 | 11.887 | 1 | 1 | 0
2021-02-14 05:00 | 0 | 333.5 | 329.14 | 1 | 2.2 | 23.65 | 100 | 100 | 0 | 0 | 0 | 0.521 | 0 | 0 | 0 | 0 | 0 | 0 | 47.287 | 112.961 | 114.457 | 0 | 0 | 0 | 0 | 0 | 0 | -0.001 | 0 | 0 | 0 | 0 | 9.27 | 1 | 324.93 | 0 | 0 | 0 | 0 | 34.001 | 0 | 3.715 | 5.166 | 4.404 | 0 | 0 | 0 | 2 | 2 | 0
2021-02-14 06:00 | 0 | 484 | 483.65 | 1 | 3.6 | 22.9 | 100 | 100 | 0 | 0 | 0 | 0.521 | 0 | 69.684 | 0 | 69.684 | 69.684 | 69.684 | 146.137 | 165.989 | 166.109 | 0 | 0 | 0 | 0 | 0 | 0 | -0.001 | 0 | 41.95 | 0 | 0 | 2.18 | 1 | 425 | 0 | 0 | 0 | 0 | 52.408 | 0 | 10.29 | 7.425 | 6.33 | 0 | 0 | 0 | 1 | 1 | 0
2021-02-14 07:00 | 0 | 279.2 | 278.43 | 1 | 3.5 | 21.28 | 100 | 100 | 0 | 0 | 0 | 0.521 | 0 | 56.227 | 0 | 56.227 | 56.227 | 56.227 | 84.056 | 95.556 | 95.821 | 0 | 0 | 0 | 0 | 0 | 0 | -0.001 | 0 | 58.68 | 0 | 0 | 4.26 | 1 | 425 | 0 | 0 | 0 | 0 | 0 | 0 | 12.866 | 8.078 | 6.886 | 0 | 0 | 0 | 1 | 1 | 0
2021-02-14 08:00 | 0 | 333.6 | 328.86 | 1 | 3.2 | 23.24 | 100 | 100 | 0 | 0 | 0 | 0.521 | 0 | 71.359 | 0 | 71.359 | 71.359 | 71.359 | 98.931 | 112.863 | 114.492 | 0 | 0 | 0 | 0 | 0 | 0 | -0.001 | 0 | 62.33 | 0 | 0 | 9.68 | 1 | 425 | 0 | 0 | 0 | 0 | 0 | 0 | 12.68 | 8.039 | 6.853 | 0 | 0 | 0 | 1 | 1 | 0
2021-02-14 09:00 | 0 | 271.8 | 264.07 | 1 | 3.5 | 23.37 | 100 | 100 | 0 | 0 | 0 | 0.521 | 0 | 51.572 | 0 | 51.572 | 51.572 | 51.572 | 79.127 | 90.628 | 93.282 | 0 | 0 | 0 | 0 | 0 | 0 | -0.001 | 0 | 55.29 | 0 | 0 | 13.7 | 0.99 | 425 | 0 | 0 | 0 | 0 | 0 | 0 | 12.668 | 8.036 | 6.851 | 0 | 0 | 0 | 1 | 1 | 0
2021-02-14 10:00 | 0 | 226 | 217.22 | 1 | 4.7 | 24.04 | 100 | 100 | 0 | 0 | 0 | 0.521 | 0 | 37.438 | 0 | 37.438 | 37.438 | 37.438 | 64.905 | 74.55 | 77.563 | 0 | 0 | 0 | 0 | 0 | 0 | -0.001 | 0 | 48.27 | 0 | 0 | 16.02 | 0.99 | 425 | 0 | 0 | 0 | 0 | 0 | 0 | 12.605 | 8.023 | 6.839 | 0 | 0 | 0 | 1 | 1 | 0
2021-02-14 11:00 | 0 | 126.3 | 121.14 | 1 | 4.7 | 23.33 | 100 | 100 | 0 | 0 | 0 | 0.521 | 0 | 8.617 | 0 | 8.617 | 8.617 | 8.617 | 36.177 | 41.575 | 43.346 | 0 | 0 | 0 | 0 | 0 | 0 | -0.001 | 0 | 19.88 | 0 | 0 | 16.43 | 0.99 | 425 | 0 | 0 | 0 | 0 | 0 | 0 | 12.672 | 8.037 | 6.851 | 0 | 0 | 0 | 1 | 1 | 0
2021-02-14 12:00 | 0 | 127.7 | 123.41 | 1 | 4.7 | 23.1 | 100 | 100 | 0 | 0 | 0 | 0.521 | 0 | 9.337 | 0 | 9.337 | 9.337 | 9.337 | 36.927 | 42.354 | 43.827 | 0 | 0 | 0 | 0 | 0 | 0 | -0.001 | 0 | 21.3 | 0 | 0 | 14.9 | 0.99 | 425 | 0 | 0 | 0 | 0 | 0 | 0 | 12.694 | 8.041 | 6.855 | 0 | 0 | 0 | 1 | 1 | 0
2021-02-14 13:00 | 0 | 88.1 | 86.32 | 1 | 4.8 | 22.88 | 100 | 100 | 0 | 0 | 0 | 0.521 | 0 | 0 | 0 | 0 | 0 | 0 | 25.923 | 29.623 | 30.236 | 0 | 0 | 0 | 0 | 0 | 0 | -0.001 | 0 | 0 | 0 | 0 | 11.55 | 0.99 | 422.02 | 0 | 0 | 0 | 0 | -1.562 | 0 | 12.618 | 8.025 | 6.841 | 0 | 0 | 0 | 1 | 1 | 0
2021-02-14 14:00 | 0 | 73.8 | 73.3 | 1 | 4.4 | 20.36 | 100 | 100 | 0 | 0 | 0 | 0.521 | 0 | 0 | 0 | 0 | 0 | 0 | 22.099 | 25.156 | 25.328 | 0 | 0 | 0 | 0 | 0 | 0 | -0.001 | 0 | 0 | 0 | 0 | 6.68 | 1 | 412.41 | 0 | 0 | 0 | 0 | -5.03 | 0 | 12.364 | 7.97 | 6.795 | 0 | 0 | 0 | 1 | 1 | 0
2021-02-14 15:00 | 0 | 42.5 | 42.5 | 1 | 4.1 | 20.88 | 100 | 100 | 0 | 0 | 0 | 0.521 | 0 | 0 | 0 | 0 | 0 | 0 | 12.847 | 14.585 | 14.586 | 0 | 0 | 0 | 0 | 0 | 0 | -0.001 | 0 | 0 | 0 | 0 | 0.64 | 1 | 388.72 | 0 | 0 | 0 | 0 | -12.405 | 0 | 11.041 | 7.671 | 6.54 | 0 | 0 | 0 | 1 | 1 | 0
2021-02-14 16:00 | 0 | 19.7 | 19.58 | 1 | 3.9 | 20.94 | 100 | 100 | 0 | 0 | 0 | 0.521 | 0 | 0 | 0 | 0 | 0 | 0 | 4.15 | 6.721 | 6.761 | 0 | 0 | 0 | 0 | 0 | 0 | -0.001 | 0 | 0 | 0 | 0 | 6.22 | 1 | 354.47 | 0 | 0 | 0 | 0 | -17.938 | 0 | 8.89 | 7.125 | 6.074 | 0 | 0 | 0 | 1 | 1 | 0
2021-02-14 17:00 | 0 | 0 | 0 | 1 | 3.4 | 18.62 | 100 | 100 | 0 | 0 | 0 | 0 | 0 | 0 | 0 | 0 | 0 | 0 | 0 | 0 | 0 | 0 | 0 | 0 | 0 | 0 | 0 | -0.001 | 0 | 0 | 0 | 0 | 13.52 | 0.99 | 318.66 | 0 | 0 | 0 | 0 | -18.757 | 0 | 6.76 | 6.476 | 5.521 | 0 | 0 | 0 | 2 | 2 | 0
2021-02-14 18:00 | 0 | 0 | 0 | 0 | 2.4 | 18.72 | 100 | 100 | 0 | 0 | 0 | 0 | 0 | 0 | 0 | 0 | 0 | 0 | 0 | 0 | 0 | 0 | 0 | 0 | 0 | 0 | 0 | -0.001 | 0 | 0 | 0 | 0 | 0 | 0 | 288.64 | 0 | 0 | 0 | 0 | -15.721 | 0 | 4.98 | 5.798 | 4.943 | 0 | 0 | 0 | 1 | 1 | 0
2021-02-14 19:00 | 0 | 0 | 0 | 0 | 2.2 | 19.15 | 100 | 100 | 0 | 0 | 0 | 0 | 0 | 0 | 0 | 0 | 0 | 0 | 0 | 0 | 0 | 0 | 0 | 0 | 0 | 0 | 0 | -0.001 | 0 | 0 | 0 | 0 | 0 | 0 | 262.94 | 0 | 0 | 0 | 0 | -13.457 | 0 | 3.79 | 5.219 | 4.449 | 0 | 0 | 0 | 1 | 1 | 0
2021-02-14 20:00 | 0 | 0 | 0 | 0 | 2.1 | 18.1 | 100 | 100 | 0 | 0 | 0 | 0 | 0 | 0 | 0 | 0 | 0 | 0 | 0 | 0 | 0 | 0 | 0 | 0 | 0 | 0 | 0 | -0.001 | 0 | 0 | 0 | 0 | 0 | 0 | 260 | 0 | 0 | 0 | 0 | -1.229 | 0 | 3.165 | 4.846 | 4.132 | 0 | 0 | 10.915 | 1 | 1 | 0
2021-02-14 21:00 | 0 | 0 | 0 | 0 | 2.3 | 18.07 | 100 | 100 | 0 | 0 | 0 | 0 | 0 | 0 | 0 | 0 | 0 | 0 | 0 | 0 | 0 | 0 | 0 | 0 | 0 | 0 | 0 | -0.001 | 0 | 0 | 0 | 0 | 0 | 0 | 260 | 0 | 0 | 0 | 0 | 0 | 0 | 3.156 | 4.841 | 4.127 | 0 | 0 | 12.124 | 1 | 1 | 0
2021-02-14 22:00 | 0 | 0 | 0 | 0 | 1.5 | 17.25 | 100 | 100 | 0 | 0 | 0 | 0 | 0 | 0 | 0 | 0 | 0 | 0 | 0 | 0 | 0 | 0 | 0 | 0 | 0 | 0 | 0 | -0.001 | 0 | 0 | 0 | 0 | 0 | 0 | 260 | 0 | 0 | 0 | 0 | 0 | 0 | 3.181 | 4.857 | 4.141 | 0 | 0 | 12.179 | 1 | 1 | 0
2021-02-14 23:00 | 0 | 0 | 0 | 0 | 1.6 | 17.22 | 100 | 100 | 0 | 0 | 0 | 0 | 0 | 0 | 0 | 0 | 0 | 0 | 0 | 0 | 0 | 0 | 0 | 0 | 0 | 0 | 0 | -0.001 | 0 | 0 | 0 | 0 | 0 | 0 | 260 | 0 | 0 | 0 | 0 | 0 | 0 | 3.182 | 4.858 | 4.141 | 0 | 0 | 12.181 | 1 | 1 | 0
2021-02-15 | 0 | 0 | 0 | 0 | 1.5 | 17.23 | 100 | 100 | 0 | 0 | 0 | 0 | 0 | 0 | 0 | 0 | 0 | 0 | 0 | 0 | 0 | 0 | 0 | 0 | 0 | 0 | 0 | -0.001 | 0 | 0 | 0 | 0 | 0 | 0 | 260 | 0 | 0 | 0 | 0 | 0 | 0 | 3.182 | 4.857 | 4.141 | 0 | 0 | 12.18 | 1 | 1 | 0
2021-02-15 01:00 | 0 | 0 | 0 | 0 | 1.7 | 17.17 | 100 | 100 | 0 | 0 | 0 | 0 | 0 | 0 | 0 | 0 | 0 | 0 | 0 | 0 | 0 | 0 | 0 | 0 | 0 | 0 | 0 | -0.001 | 0 | 0 | 0 | 0 | 0 | 0 | 260 | 0 | 0 | 0 | 0 | 0 | 0 | 3.184 | 4.859 | 4.142 | 0 | 0 | 12.184 | 1 | 1 | 0
2021-02-15 02:00 | 0 | 0 | 0 | 0 | 1.9 | 16.46 | 100 | 100 | 0 | 0 | 0 | 0 | 0 | 0 | 0 | 0 | 0 | 0 | 0 | 0 | 0 | 0 | 0 | 0 | 0 | 0 | 0 | -0.001 | 0 | 0 | 0 | 0 | 0 | 0 | 260 | 0 | 0 | 0 | 0 | 0 | 0 | 3.206 | 4.873 | 4.154 | 0 | 0 | 12.233 | 1 | 1 | 0
2021-02-15 03:00 | 0 | 0 | 0 | 0 | 1.8 | 16.59 | 100 | 100 | 0 | 0 | 0 | 0 | 0 | 0 | 0 | 0 | 0 | 0 | 0 | 0 | 0 | 0 | 0 | 0 | 0 | 0 | 0 | -0.001 | 0 | 0 | 0 | 0 | 0 | 0 | 260 | 0 | 0 | 0 | 0 | 0 | 0 | 3.202 | 4.87 | 4.152 | 0 | 0 | 12.224 | 1 | 1 | 0
2021-02-15 04:00 | 0 | 0 | 0 | 1 | 1.5 | 16.7 | 100 | 100 | 0 | 0 | 0 | 0 | 0 | 0 | 0 | 0 | 0 | 0 | 0 | 0 | 0 | 0 | 0 | 0 | 0 | 0 | 0 | -0.001 | 0 | 0 | 0 | 0 | 12.66 | 0.99 | 260 | 0 | 0 | 0 | 0 | 0 | 0 | 3.198 | 4.868 | 4.15 | 0 | 0 | 12.216 | 1 | 1 | 0
2021-02-15 05:00 | 0 | 9.7 | 9.58 | 1 | 1.1 | 17.19 | 100 | 100 | 0 | 0 | 0 | 0.521 | 0 | 0 | 0 | 0 | 0 | 0 | 1.356 | 3.288 | 3.329 | 0 | 0 | 0 | 0 | 0 | 0 | -0.001 | 0 | 0 | 0 | 0 | 8.98 | 1 | 260 | 0 | 0 | 0 | 0 | 0 | 0 | 3.183 | 4.858 | 4.142 | 0 | 0 | 10.827 | 2 | 2 | 0
2021-02-15 06:00 | 0 | 0.5 | 0.5 | 1 | 1.4 | 17.18 | 100 | 100 | 0 | 0 | 0 | 0.521 | 0 | 0 | 0 | 0 | 0 | 0 | 0.151 | 0.172 | 0.172 | 0 | 0 | 0 | 0 | 0 | 0 | -0.001 | 0 | 0 | 0 | 0 | 1.87 | 1 | 260 | 0 | 0 | 0 | 0 | 0 | 0 | 3.184 | 4.858 | 4.142 | 0 | 0 | 12.033 | 1 | 1 | 0
2021-02-15 07:00 | 0 | 38 | 37.88 | 1 | 1.9 | 17.04 | 100 | 100 | 0 | 0 | 0 | 0.521 | 0 | 0 | 0 | 0 | 0 | 0 | 11.434 | 13 | 13.042 | 0 | 0 | 0 | 0 | 0 | 0 | -0.001 | 0 | 0 | 0 | 0 | 4.58 | 1 | 260 | 0 | 0 | 0 | 0 | 0 | 0 | 3.188 | 4.861 | 4.144 | 0 | 0 | 0.76 | 1 | 1 | 0
2021-02-15 08:00 | 0 | 69.9 | 68.84 | 1 | 2.2 | 19.01 | 100 | 100 | 0 | 0 | 0 | 0.521 | 0 | 0 | 0 | 0 | 0 | 0 | 20.703 | 23.625 | 23.99 | 0 | 0 | 0 | 0 | 0 | 0 | -0.001 | 0 | 0 | 0 | 0 | 10 | 1 | 275.81 | 0 | 0 | 0 | 0 | 8.28 | 0 | 3.294 | 4.928 | 4.201 | 0 | 0 | 0 | 1 | 1 | 0
2021-02-15 09:00 | 0 | 21.3 | 20.66 | 1 | 2.6 | 18.86 | 100 | 100 | 0 | 0 | 0 | 0.521 | 0 | 0 | 0 | 0 | 0 | 0 | 6.19 | 7.092 | 7.31 | 0 | 0 | 0 | 0 | 0 | 0 | -0.001 | 0 | 0 | 0 | 0 | 14.03 | 0.99 | 263.06 | 0 | 0 | 0 | 0 | -6.677 | 0 | 3.501 | 5.055 | 4.31 | 0 | 0 | 0 | 1 | 1 | 0
2021-02-15 10:00 | 0 | 56.2 | 53.92 | 1 | 2.3 | 19.71 | 100 | 100 | 0 | 0 | 0 | 0.521 | 0 | 0 | 0 | 0 | 0 | 0 | 16.105 | 18.507 | 19.288 | 0 | 0 | 0 | 0 | 0 | 0 | -0.001 | 0 | 0 | 0 | 0 | 16.36 | 0.99 | 270.17 | 0 | 0 | 0 | 0 | 3.722 | 0 | 3.275 | 4.917 | 4.192 | 0 | 0 | 0 | 1 | 1 | 0
2021-02-15 11:00 | 0 | 51.3 | 49.12 | 1 | 2.9 | 19.49 | 100 | 100 | 0 | 0 | 0 | 0.521 | 0 | 0 | 0 | 0 | 0 | 0 | 14.662 | 16.857 | 17.606 | 0 | 0 | 0 | 0 | 0 | 0 | -0.001 | 0 | 0 | 0 | 0 | 16.77 | 0.99 | 273.7 | 0 | 0 | 0 | 0 | 1.852 | 0 | 3.474 | 5.04 | 4.296 | 0 | 0 | 0 | 1 | 1 | 0
2021-02-15 12:00 | 0 | 36.8 | 35.51 | 1 | 3.4 | 19.55 | 100 | 100 | 0 | 0 | 0 | 0.521 | 0 | 0 | 0 | 0 | 0 | 0 | 10.62 | 12.186 | 12.63 | 0 | 0 | 0 | 0 | 0 | 0 | -0.001 | 0 | 0 | 0 | 0 | 15.23 | 0.99 | 269.41 | 0 | 0 | 0 | 0 | -2.249 | 0 | 3.502 | 5.056 | 4.31 | 0 | 0 | 0 | 1 | 1 | 0
2021-02-15 13:00 | 0 | 47.7 | 46.68 | 1 | 4 | 19.04 | 100 | 100 | 0 | 0 | 0 | 0.521 | 0 | 0 | 0 | 0 | 0 | 0 | 14.014 | 16.02 | 16.371 | 0 | 0 | 0 | 0 | 0 | 0 | -0.001 | 0 | 0 | 0 | 0 | 11.88 | 0.99 | 271.8 | 0 | 0 | 0 | 0 | 1.253 | 0 | 3.451 | 5.026 | 4.284 | 0 | 0 | 0 | 1 | 1 | 0
2021-02-15 14:00 | 0 | 4.9 | 4.86 | 1 | 3.8 | 17.11 | 100 | 100 | 0 | 0 | 0 | 0.521 | 0 | 0 | 0 | 0 | 0 | 0 | 1.466 | 1.669 | 1.682 | 0 | 0 | 0 | 0 | 0 | 0 | -0.001 | 0 | 0 | 0 | 0 | 6.99 | 1 | 260 | 0 | 0 | 0 | 0 | -5.652 | 0 | 3.336 | 4.954 | 4.223 | 0 | 0 | 5.396 | 1 | 1 | 0
2021-02-15 15:00 | 0 | 15 | 15 | 1 | 3.6 | 17.1 | 100 | 100 | 0 | 0 | 0 | 0.521 | 0 | 0 | 0 | 0 | 0 | 0 | 4.533 | 5.147 | 5.148 | 0 | 0 | 0 | 0 | 0 | 0 | -0.001 | 0 | 0 | 0 | 0 | 0.94 | 1 | 260 | 0 | 0 | 0 | 0 | 0 | 0 | 3.186 | 4.86 | 4.143 | 0 | 0 | 7.656 | 1 | 1 | 0
2021-02-15 16:00 | 0 | 9.4 | 9.35 | 1 | 3.2 | 17.22 | 100 | 100 | 0 | 0 | 0 | 0.521 | 0 | 0 | 0 | 0 | 0 | 0 | 1.96 | 3.209 | 3.226 | 0 | 0 | 0 | 0 | 0 | 0 | -0.001 | 0 | 0 | 0 | 0 | 5.92 | 1 | 260 | 0 | 0 | 0 | 0 | 0 | 0 | 3.182 | 4.858 | 4.141 | 0 | 0 | 10.221 | 1 | 1 | 0
2021-02-15 17:00 | 0 | 0 | 0 | 1 | 2.5 | 15.56 | 100 | 100 | 0 | 0 | 0 | 0 | 0 | 0 | 0 | 0 | 0 | 0 | 0 | 0 | 0 | 0 | 0 | 0 | 0 | 0 | 0 | -0.001 | 0 | 0 | 0 | 0 | 13.23 | 0.99 | 260 | 0 | 0 | 0 | 0 | 0 | 0 | 3.234 | 4.891 | 4.169 | 0 | 0 | 12.294 | 2 | 2 | 0
2021-02-15 18:00 | 0 | 0 | 0 | 0 | 1.9 | 15.28 | 100 | 100 | 0 | 0 | 0 | 0 | 0 | 0 | 0 | 0 | 0 | 0 | 0 | 0 | 0 | 0 | 0 | 0 | 0 | 0 | 0 | -0.001 | 0 | 0 | 0 | 0 | 0 | 0 | 260 | 0 | 0 | 0 | 0 | 0 | 0 | 3.243 | 4.896 | 4.174 | 0 | 0 | 12.313 | 1 | 1 | 0
2021-02-15 19:00 | 0 | 0 | 0 | 0 | 1.5 | 15.38 | 100 | 100 | 0 | 0 | 0 | 0 | 0 | 0 | 0 | 0 | 0 | 0 | 0 | 0 | 0 | 0 | 0 | 0 | 0 | 0 | 0 | -0.001 | 0 | 0 | 0 | 0 | 0 | 0 | 260 | 0 | 0 | 0 | 0 | 0 | 0 | 3.239 | 4.894 | 4.172 | 0 | 0 | 12.306 | 1 | 1 | 0
2021-02-15 20:00 | 0 | 0 | 0 | 0 | 1.8 | 15.12 | 100 | 100 | 0 | 0 | 0 | 0 | 0 | 0 | 0 | 0 | 0 | 0 | 0 | 0 | 0 | 0 | 0 | 0 | 0 | 0 | 0 | -0.001 | 0 | 0 | 0 | 0 | 0 | 0 | 260 | 0 | 0 | 0 | 0 | 0 | 0 | 3.248 | 4.9 | 4.177 | 0 | 0 | 12.324 | 1 | 1 | 0
2021-02-15 21:00 | 0 | 0 | 0 | 0 | 2 | 15.15 | 100 | 100 | 0 | 0 | 0 | 0 | 0 | 0 | 0 | 0 | 0 | 0 | 0 | 0 | 0 | 0 | 0 | 0 | 0 | 0 | 0 | -0.001 | 0 | 0 | 0 | 0 | 0 | 0 | 260 | 0 | 0 | 0 | 0 | 0 | 0 | 3.247 | 4.899 | 4.176 | 0 | 0 | 12.322 | 1 | 1 | 0
2021-02-15 22:00 | 0 | 0 | 0 | 0 | 1.7 | 14.69 | 100 | 100 | 0 | 0 | 0 | 0 | 0 | 0 | 0 | 0 | 0 | 0 | 0 | 0 | 0 | 0 | 0 | 0 | 0 | 0 | 0 | -0.001 | 0 | 0 | 0 | 0 | 0 | 0 | 260 | 0 | 0 | 0 | 0 | 0 | 0 | 3.261 | 4.908 | 4.184 | 0 | 0 | 12.354 | 1 | 1 | 0
2021-02-15 23:00 | 0 | 0 | 0 | 0 | 1.6 | 14.67 | 100 | 100 | 0 | 0 | 0 | 0 | 0 | 0 | 0 | 0 | 0 | 0 | 0 | 0 | 0 | 0 | 0 | 0 | 0 | 0 | 0 | -0.001 | 0 | 0 | 0 | 0 | 0 | 0 | 260 | 0 | 0 | 0 | 0 | 0 | 0 | 3.262 | 4.909 | 4.185 | 0 | 0 | 12.355 | 1 | 1 | 0
2021-02-16 | 0 | 0 | 0 | 0 | 1.3 | 14.54 | 100 | 100 | 0 | 0 | 0 | 0 | 0 | 0 | 0 | 0 | 0 | 0 | 0 | 0 | 0 | 0 | 0 | 0 | 0 | 0 | 0 | -0.001 | 0 | 0 | 0 | 0 | 0 | 0 | 260 | 0 | 0 | 0 | 0 | 0 | 0 | 3.266 | 4.911 | 4.187 | 0 | 0 | 12.364 | 1 | 1 | 0
2021-02-16 01:00 | 0 | 0 | 0 | 0 | 1.1 | 14.32 | 100 | 100 | 0 | 0 | 0 | 0 | 0 | 0 | 0 | 0 | 0 | 0 | 0 | 0 | 0 | 0 | 0 | 0 | 0 | 0 | 0 | -0.001 | 0 | 0 | 0 | 0 | 0 | 0 | 260 | 0 | 0 | 0 | 0 | 0 | 0 | 3.273 | 4.916 | 4.191 | 0 | 0 | 12.379 | 1 | 1 | 0
2021-02-16 02:00 | 0 | 0 | 0 | 0 | 1 | 13.53 | 100 | 100 | 0 | 0 | 0 | 0 | 0 | 0 | 0 | 0 | 0 | 0 | 0 | 0 | 0 | 0 | 0 | 0 | 0 | 0 | 0 | -0.001 | 0 | 0 | 0 | 0 | 0 | 0 | 260 | 0 | 0 | 0 | 0 | 0 | 0 | 3.298 | 4.932 | 4.204 | 0 | 0 | 12.433 | 1 | 1 | 0
2021-02-16 03:00 | 0 | 0 | 0 | 0 | 1 | 13.34 | 100 | 100 | 0 | 0 | 0 | 0 | 0 | 0 | 0 | 0 | 0 | 0 | 0 | 0 | 0 | 0 | 0 | 0 | 0 | 0 | 0 | -0.001 | 0 | 0 | 0 | 0 | 0 | 0 | 260 | 0 | 0 | 0 | 0 | 0 | 0 | 3.304 | 4.935 | 4.207 | 0 | 0 | 12.446 | 1 | 1 | 0
2021-02-16 04:00 | 0 | 0 | 0 | 1 | 1.1 | 13.04 | 100 | 100 | 0 | 0 | 0 | 0 | 0 | 0 | 0 | 0 | 0 | 0 | 0 | 0 | 0 | 0 | 0 | 0 | 0 | 0 | 0 | -0.001 | 0 | 0 | 0 | 0 | 12.36 | 0.99 | 260 | 0 | 0 | 0 | 0 | 0 | 0 | 3.313 | 4.941 | 4.212 | 0 | 0 | 12.467 | 1 | 1 | 0
2021-02-16 05:00 | 0 | 362.9 | 358.75 | 1 | 1 | 16.38 | 100 | 100 | 0 | 0 | 0 | 0.521 | 0 | 0 | 0 | 0 | 0 | 0 | 49.988 | 123.123 | 124.547 | 0 | 0 | 0 | 0 | 0 | 0 | -0.001 | 0 | 0 | 0 | 0 | 8.67 | 1 | 328.86 | 0 | 0 | 0 | 0 | 36.062 | 0 | 4.036 | 5.339 | 4.551 | 0 | 0 | 0 | 2 | 2 | 0
2021-02-16 06:00 | 0 | 659 | 658.76 | 1 | 1.5 | 17.46 | 100 | 100 | 35.997 | 35.997 | 1.859 | 1.185 | 39.041 | 0 | 0 | 122.946 | 122.946 | 122.946 | 199.085 | 226.085 | 226.169 | 0 | 0 | 0 | 0 | 0 | 0 | 122.945 | 122.946 | 54.36 | 15.92 | 100 | 1.56 | 1 | 425 | 0 | 0 | 0 | 0 | 50.347 | 0 | 11.479 | 7.726 | 6.586 | 0 | 0 | 0 | 2 | 2 | 0
2021-02-16 07:00 | 0 | 748 | 745.27 | 1 | 2.6 | 17.77 | 100 | 100 | 61.934 | 61.933 | 3.819 | 2.497 | 68.25 | 0 | 0 | 196.629 | 196.629 | 196.629 | 224.925 | 255.777 | 256.714 | 0 | 0 | 0 | 0 | 0 | 0 | 196.628 | 196.629 | 76.59 | 24.13 | 100 | 4.89 | 1 | 425 | 0 | 0 | 0 | 0 | 0 | 0 | 13.202 | 8.148 | 6.946 | 0 | 0 | 0 | 2 | 3 | 0
2021-02-16 08:00 | 0 | 849.9 | 836.13 | 1 | 2.9 | 21.51 | 100 | 100 | 72.752 | 72.752 | 4.264 | 3.128 | 80.144 | 0 | 0 | 223.595 | 223.595 | 223.595 | 251.395 | 286.96 | 291.686 | 0 | 0 | 0 | 0 | 0 | 0 | 223.594 | 223.595 | 76.66 | 24.94 | 100 | 10.33 | 1 | 425 | 0 | 0 | 0 | 0 | 0 | 0 | 12.844 | 8.073 | 6.882 | 0 | 0 | 0 | 2 | 3 | 0
2021-02-16 09:00 | 0 | 883.6 | 855.95 | 1 | 3 | 21.66 | 100 | 100 | 74.755 | 74.754 | 4.299 | 3.252 | 82.306 | 0 | 0 | 228.504 | 228.504 | 228.504 | 256.284 | 293.761 | 303.252 | 0 | 0 | 0 | 0 | 0 | 0 | 228.503 | 228.504 | 75.35 | 24.65 | 100 | 14.37 | 0.99 | 425 | 0 | 0 | 0 | 0 | 0 | 0 | 12.83 | 8.07 | 6.88 | 0 | 0 | 0 | 2 | 3 | 0
2021-02-16 10:00 | 0 | 592.1 | 567.11 | 1 | 2.3 | 22.67 | 100 | 100 | 41.911 | 41.911 | 2.623 | 1.461 | 45.995 | 0 | 0 | 141.656 | 141.656 | 141.656 | 169.303 | 194.632 | 203.209 | 0 | 0 | 0 | 0 | 0 | 0 | 141.655 | 141.656 | 69.71 | 20.62 | 100 | 16.71 | 0.99 | 425 | 0 | 0 | 0 | 0 | 0 | 0 | 12.734 | 8.05 | 6.863 | 0 | 0 | 0 | 2 | 3 | 0
2021-02-16 11:00 | 0 | 344.8 | 329.53 | 1 | 2.7 | 22.8 | 100 | 100 | 0 | 0 | 0 | 0.521 | 0 | 70.694 | 0 | 70.694 | 70.694 | 70.694 | 98.324 | 113.094 | 118.335 | 0 | 0 | 0 | 0 | 0 | 0 | -0.001 | 0 | 59.74 | 0 | 0 | 17.12 | 0.99 | 425 | 0 | 0 | 0 | 0 | 0 | 0 | 12.722 | 8.047 | 6.86 | 0 | 0 | 0 | 2 | 2 | 0
2021-02-16 12:00 | 0 | 99.1 | 95.46 | 1 | 3.8 | 21.74 | 100 | 100 | 0 | 0 | 0 | 0.521 | 0 | 0.773 | 0 | 0.773 | 0.773 | 0.773 | 28.542 | 32.764 | 34.011 | 0 | 0 | 0 | 0 | 0 | 0 | -0.001 | 0 | 2.27 | 0 | 0 | 15.57 | 0.99 | 425 | 0 | 0 | 0 | 0 | 0 | 0 | 12.822 | 8.069 | 6.878 | 0 | 0 | 0 | 1 | 1 | 0
2021-02-16 13:00 | 0 | 233.4 | 228.13 | 1 | 4.9 | 21.2 | 100 | 100 | 0 | 0 | 0 | 0.521 | 0 | 40.627 | 0 | 40.627 | 40.627 | 40.627 | 68.468 | 78.293 | 80.103 | 0 | 0 | 0 | 0 | 0 | 0 | -0.001 | 0 | 50.72 | 0 | 0 | 12.2 | 0.99 | 425 | 0 | 0 | 0 | 0 | 0 | 0 | 12.873 | 8.079 | 6.888 | 0 | 0 | 0 | 1 | 1 | 0
2021-02-16 14:00 | 0 | 284 | 281.69 | 1 | 4.9 | 19.21 | 100 | 100 | 0 | 0 | 0 | 0.521 | 0 | 56.789 | 0 | 56.789 | 56.789 | 56.789 | 84.894 | 96.677 | 97.469 | 0 | 0 | 0 | 0 | 0 | 0 | -0.001 | 0 | 58.26 | 0 | 0 | 7.31 | 1 | 425 | 0 | 0 | 0 | 0 | 0 | 0 | 13.063 | 8.119 | 6.922 | 0 | 0 | 0 | 1 | 1 | 0
2021-02-16 15:00 | 0 | 140.3 | 140.27 | 1 | 4.8 | 18.88 | 100 | 100 | 0 | 0 | 0 | 0.521 | 0 | 14.246 | 0 | 14.246 | 14.246 | 14.246 | 42.395 | 48.14 | 48.151 | 0 | 0 | 0 | 0 | 0 | 0 | -0.001 | 0 | 29.59 | 0 | 0 | 1.24 | 1 | 425 | 0 | 0 | 0 | 0 | 0 | 0 | 13.095 | 8.126 | 6.927 | 0 | 0 | 0 | 1 | 1 | 0
2021-02-16 16:00 | 0 | 19.8 | 19.7 | 1 | 4.3 | 18.81 | 100 | 100 | 0 | 0 | 0 | 0.521 | 0 | 0 | 0 | 0 | 0 | 0 | 4.084 | 6.763 | 6.795 | 0 | 0 | 0 | 0 | 0 | 0 | -0.001 | 0 | 0 | 0 | 0 | 5.63 | 1 | 382.61 | 0 | 0 | 0 | 0 | -22.198 | 0 | 11.767 | 7.836 | 6.68 | 0 | 0 | 0 | 1 | 1 | 0
2021-02-16 17:00 | 0 | 0 | 0 | 1 | 3.9 | 16.74 | 100 | 100 | 0 | 0 | 0 | 0 | 0 | 0 | 0 | 0 | 0 | 0 | 0 | 0 | 0 | 0 | 0 | 0 | 0 | 0 | 0 | -0.001 | 0 | 0 | 0 | 0 | 12.94 | 0.99 | 341.32 | 0 | 0 | 0 | 0 | -21.624 | 0 | 8.585 | 7.038 | 6 | 0 | 0 | 0 | 2 | 2 | 0
2021-02-16 18:00 | 0 | 0 | 0 | 0 | 3.6 | 16.23 | 100 | 100 | 0 | 0 | 0 | 0 | 0 | 0 | 0 | 0 | 0 | 0 | 0 | 0 | 0 | 0 | 0 | 0 | 0 | 0 | 0 | -0.001 | 0 | 0 | 0 | 0 | 0 | 0 | 307.32 | 0 | 0 | 0 | 0 | -17.804 | 0 | 6.182 | 6.274 | 5.348 | 0 | 0 | 0 | 1 | 1 | 0
2021-02-16 19:00 | 0 | 0 | 0 | 0 | 3.1 | 16.28 | 100 | 100 | 0 | 0 | 0 | 0 | 0 | 0 | 0 | 0 | 0 | 0 | 0 | 0 | 0 | 0 | 0 | 0 | 0 | 0 | 0 | -0.001 | 0 | 0 | 0 | 0 | 0 | 0 | 278.62 | 0 | 0 | 0 | 0 | -15.032 | 0 | 4.604 | 5.629 | 4.799 | 0 | 0 | 0 | 1 | 1 | 0
2021-02-16 20:00 | 0 | 0 | 0 | 0 | 2.5 | 15.22 | 100 | 100 | 0 | 0 | 0 | 0 | 0 | 0 | 0 | 0 | 0 | 0 | 0 | 0 | 0 | 0 | 0 | 0 | 0 | 0 | 0 | -0.001 | 0 | 0 | 0 | 0 | 0 | 0 | 260 | 0 | 0 | 0 | 0 | -6.674 | 0 | 3.584 | 5.103 | 4.35 | 0 | 0 | 6.362 | 1 | 1 | 0
2021-02-16 21:00 | 0 | 0 | 0 | 0 | 2.1 | 15.3 | 100 | 100 | 0 | 0 | 0 | 0 | 0 | 0 | 0 | 0 | 0 | 0 | 0 | 0 | 0 | 0 | 0 | 0 | 0 | 0 | 0 | -0.001 | 0 | 0 | 0 | 0 | 0 | 0 | 260 | 0 | 0 | 0 | 0 | 0 | 0 | 3.242 | 4.896 | 4.174 | 0 | 0 | 12.312 | 1 | 1 | 0
2021-02-16 22:00 | 0 | 0 | 0 | 0 | 1.6 | 14.58 | 100 | 100 | 0 | 0 | 0 | 0 | 0 | 0 | 0 | 0 | 0 | 0 | 0 | 0 | 0 | 0 | 0 | 0 | 0 | 0 | 0 | -0.001 | 0 | 0 | 0 | 0 | 0 | 0 | 260 | 0 | 0 | 0 | 0 | 0 | 0 | 3.265 | 4.911 | 4.186 | 0 | 0 | 12.361 | 1 | 1 | 0
2021-02-16 23:00 | 0 | 0 | 0 | 0 | 1.2 | 14.61 | 100 | 100 | 0 | 0 | 0 | 0 | 0 | 0 | 0 | 0 | 0 | 0 | 0 | 0 | 0 | 0 | 0 | 0 | 0 | 0 | 0 | -0.001 | 0 | 0 | 0 | 0 | 0 | 0 | 260 | 0 | 0 | 0 | 0 | 0 | 0 | 3.264 | 4.91 | 4.186 | 0 | 0 | 12.359 | 1 | 1 | 0
2021-02-17 | 0 | 0 | 0 | 0 | 0.9 | 14.33 | 100 | 100 | 0 | 0 | 0 | 0 | 0 | 0 | 0 | 0 | 0 | 0 | 0 | 0 | 0 | 0 | 0 | 0 | 0 | 0 | 0 | -0.001 | 0 | 0 | 0 | 0 | 0 | 0 | 260 | 0 | 0 | 0 | 0 | 0 | 0 | 3.272 | 4.916 | 4.19 | 0 | 0 | 12.378 | 1 | 1 | 0
2021-02-17 01:00 | 0 | 0 | 0 | 0 | 0.8 | 14.38 | 100 | 100 | 0 | 0 | 0 | 0 | 0 | 0 | 0 | 0 | 0 | 0 | 0 | 0 | 0 | 0 | 0 | 0 | 0 | 0 | 0 | -0.001 | 0 | 0 | 0 | 0 | 0 | 0 | 260 | 0 | 0 | 0 | 0 | 0 | 0 | 3.271 | 4.915 | 4.19 | 0 | 0 | 12.375 | 1 | 1 | 0
2021-02-17 02:00 | 0 | 0 | 0 | 0 | 0.7 | 14.27 | 100 | 100 | 0 | 0 | 0 | 0 | 0 | 0 | 0 | 0 | 0 | 0 | 0 | 0 | 0 | 0 | 0 | 0 | 0 | 0 | 0 | -0.001 | 0 | 0 | 0 | 0 | 0 | 0 | 260 | 0 | 0 | 0 | 0 | 0 | 0 | 3.274 | 4.917 | 4.191 | 0 | 0 | 12.382 | 1 | 1 | 0
2021-02-17 03:00 | 0 | 0 | 0 | 0 | 0.6 | 14.26 | 100 | 100 | 0 | 0 | 0 | 0 | 0 | 0 | 0 | 0 | 0 | 0 | 0 | 0 | 0 | 0 | 0 | 0 | 0 | 0 | 0 | -0.001 | 0 | 0 | 0 | 0 | 0 | 0 | 260 | 0 | 0 | 0 | 0 | 0 | 0 | 3.275 | 4.917 | 4.192 | 0 | 0 | 12.383 | 1 | 1 | 0
2021-02-17 04:00 | 0 | 0 | 0 | 1 | 0.5 | 14.12 | 100 | 100 | 0 | 0 | 0 | 0 | 0 | 0 | 0 | 0 | 0 | 0 | 0 | 0 | 0 | 0 | 0 | 0 | 0 | 0 | 0 | -0.001 | 0 | 0 | 0 | 0 | 12.06 | 0.99 | 260 | 0 | 0 | 0 | 0 | 0 | 0 | 3.279 | 4.92 | 4.194 | 0 | 0 | 12.393 | 1 | 1 | 0
2021-02-17 05:00 | 0 | 212.5 | 210.24 | 1 | 1.1 | 15.97 | 100 | 100 | 0 | 0 | 0 | 0.521 | 0 | 0 | 0 | 0 | 0 | 0 | 28.844 | 72.154 | 72.93 | 0 | 0 | 0 | 0 | 0 | 0 | -0.001 | 0 | 0 | 0 | 0 | 8.37 | 1 | 290.29 | 0 | 0 | 0 | 0 | 15.862 | 0 | 3.559 | 5.087 | 4.336 | 0 | 0 | 0 | 2 | 2 | 0
2021-02-17 06:00 | 0 | 322.2 | 322.12 | 1 | 1.3 | 16.07 | 100 | 100 | 0 | 0 | 0 | 0.521 | 0 | 7.777 | 0 | 7.777 | 7.777 | 7.777 | 97.359 | 110.553 | 110.579 | 0 | 0 | 0 | 0 | 0 | 0 | -0.001 | 0 | 7.03 | 0 | 0 | 1.25 | 1 | 425 | 0 | 0 | 0 | 0 | 70.546 | 0 | 6.989 | 6.503 | 5.544 | 0 | 0 | 0 | 1 | 1 | 0
2021-02-17 07:00 | 0 | 93.3 | 92.91 | 1 | 0.7 | 16.04 | 100 | 100 | 0 | 0 | 0 | 0.521 | 0 | 0 | 0 | 0 | 0 | 0 | 28.037 | 31.888 | 32.021 | 0 | 0 | 0 | 0 | 0 | 0 | -0.001 | 0 | 0 | 0 | 0 | 5.22 | 1 | 424.14 | 0 | 0 | 0 | 0 | -0.452 | 0 | 13.341 | 8.177 | 6.971 | 0 | 0 | 0 | 1 | 1 | 0
2021-02-17 08:00 | 0 | 25.6 | 25.16 | 1 | 0.8 | 18.68 | 100 | 100 | 0 | 0 | 0 | 0.521 | 0 | 0 | 0 | 0 | 0 | 0 | 7.562 | 8.634 | 8.786 | 0 | 0 | 0 | 0 | 0 | 0 | -0.001 | 0 | 0 | 0 | 0 | 10.66 | 1 | 388.05 | 0 | 0 | 0 | 0 | -18.898 | 0 | 11.891 | 7.864 | 6.704 | 0 | 0 | 0 | 1 | 1 | 0
2021-02-17 09:00 | 0 | 128.8 | 124.58 | 1 | 1.1 | 18.79 | 100 | 100 | 0 | 0 | 0 | 0.521 | 0 | 0 | 0 | 0 | 0 | 0 | 37.285 | 42.755 | 44.204 | 0 | 0 | 0 | 0 | 0 | 0 | -0.001 | 0 | 0 | 0 | 0 | 14.71 | 0.99 | 412.37 | 0 | 0 | 0 | 0 | 12.734 | 0 | 10.554 | 7.555 | 6.441 | 0 | 0 | 0 | 1 | 1 | 0
2021-02-17 10:00 | 0 | 37.8 | 36.14 | 1 | 1.4 | 20.61 | 100 | 100 | 0 | 0 | 0 | 0.521 | 0 | 0 | 0 | 0 | 0 | 0 | 10.784 | 12.403 | 12.973 | 0 | 0 | 0 | 0 | 0 | 0 | -0.001 | 0 | 0 | 0 | 0 | 17.05 | 0.99 | 384.98 | 0 | 0 | 0 | 0 | -14.342 | 0 | 10.954 | 7.65 | 6.522 | 0 | 0 | 0 | 1 | 1 | 0
2021-02-17 11:00 | 0 | 45.7 | 43.59 | 1 | 1.3 | 20.67 | 100 | 100 | 0 | 0 | 0 | 0.521 | 0 | 0 | 0 | 0 | 0 | 0 | 13.001 | 14.961 | 15.684 | 0 | 0 | 0 | 0 | 0 | 0 | -0.001 | 0 | 0 | 0 | 0 | 17.46 | 0.99 | 367.19 | 0 | 0 | 0 | 0 | -9.317 | 0 | 9.041 | 7.168 | 6.11 | 0 | 0 | 0 | 1 | 1 | 0
2021-02-17 12:00 | 0 | 40.9 | 39.33 | 1 | 1.4 | 20.91 | 100 | 100 | 0 | 0 | 0 | 0.521 | 0 | 0 | 0 | 0 | 0 | 0 | 11.755 | 13.499 | 14.037 | 0 | 0 | 0 | 0 | 0 | 0 | -0.001 | 0 | 0 | 0 | 0 | 15.91 | 0.99 | 350.61 | 0 | 0 | 0 | 0 | -8.682 | 0 | 7.812 | 6.816 | 5.81 | 0 | 0 | 0 | 1 | 1 | 0
2021-02-17 13:00 | 0 | 160.6 | 156.77 | 1 | 1.8 | 21.44 | 100 | 100 | 0 | 0 | 0 | 0.521 | 0 | 0 | 0 | 0 | 0 | 0 | 47.037 | 53.805 | 55.118 | 0 | 0 | 0 | 0 | 0 | 0 | -0.001 | 0 | 0 | 0 | 0 | 12.53 | 0.99 | 400.28 | 0 | 0 | 0 | 0 | 26.012 | 0 | 8.196 | 6.925 | 5.904 | 0 | 0 | 0 | 1 | 1 | 0
2021-02-17 14:00 | 0 | 193 | 191.29 | 1 | 2.3 | 21.32 | 100 | 100 | 0 | 0 | 0 | 0.521 | 0 | 17.832 | 0 | 17.832 | 17.832 | 17.832 | 57.638 | 65.652 | 66.238 | 0 | 0 | 0 | 0 | 0 | 0 | -0.001 | 0 | 26.92 | 0 | 0 | 7.62 | 1 | 425 | 0 | 0 | 0 | 0 | 12.945 | 0 | 12.178 | 7.926 | 6.757 | 0 | 0 | 0 | 1 | 1 | 0
2021-02-17 15:00 | 0 | 119 | 118.96 | 1 | 3.5 | 21.35 | 100 | 100 | 0 | 0 | 0 | 0.521 | 0 | 8.13 | 0 | 8.13 | 8.13 | 8.13 | 35.95 | 40.826 | 40.841 | 0 | 0 | 0 | 0 | 0 | 0 | -0.001 | 0 | 19.91 | 0 | 0 | 1.55 | 1 | 425 | 0 | 0 | 0 | 0 | 0 | 0 | 12.859 | 8.076 | 6.885 | 0 | 0 | 0 | 1 | 1 | 0
2021-02-17 16:00 | 0 | 264.3 | 263.16 | 1 | 3.6 | 20.77 | 100 | 100 | 0 | 0 | 0 | 0.521 | 0 | 26.016 | 0 | 26.016 | 26.016 | 26.016 | 53.914 | 90.315 | 90.708 | 0 | 0 | 0 | 0 | 0 | 0 | -0.001 | 0 | 28.68 | 0 | 0 | 5.33 | 1 | 425 | 0 | 0 | 0 | 0 | 0 | 0 | 12.914 | 8.088 | 6.895 | 0 | 0 | 0 | 1 | 1 | 0
2021-02-17 17:00 | 0 | 0 | 0 | 1 | 2.5 | 16.85 | 100 | 100 | 0 | 0 | 0 | 0 | 0 | 0 | 0 | 0 | 0 | 0 | 0 | 0 | 0 | 0 | 0 | 0 | 0 | 0 | 0 | -0.001 | 0 | 0 | 0 | 0 | 12.64 | 0.99 | 374.96 | 0 | 0 | 0 | 0 | -26.204 | 0 | 11.714 | 7.822 | 6.668 | 0 | 0 | 0 | 2 | 2 | 0
2021-02-17 18:00 | 0 | 0 | 0 | 0 | 1.6 | 16.46 | 100 | 100 | 0 | 0 | 0 | 0 | 0 | 0 | 0 | 0 | 0 | 0 | 0 | 0 | 0 | 0 | 0 | 0 | 0 | 0 | 0 | -0.001 | 0 | 0 | 0 | 0 | 0 | 0 | 335.07 | 0 | 0 | 0 | 0 | -20.891 | 0 | 8.107 | 6.901 | 5.883 | 0 | 0 | 0 | 1 | 1 | 0
2021-02-17 19:00 | 0 | 0 | 0 | 0 | 1.3 | 16.86 | 100 | 100 | 0 | 0 | 0 | 0 | 0 | 0 | 0 | 0 | 0 | 0 | 0 | 0 | 0 | 0 | 0 | 0 | 0 | 0 | 0 | -0.001 | 0 | 0 | 0 | 0 | 0 | 0 | 302.2 | 0 | 0 | 0 | 0 | -17.214 | 0 | 5.832 | 6.144 | 5.238 | 0 | 0 | 0 | 1 | 1 | 0
2021-02-17 20:00 | 0 | 0 | 0 | 0 | 1.2 | 16.03 | 100 | 100 | 0 | 0 | 0 | 0 | 0 | 0 | 0 | 0 | 0 | 0 | 0 | 0 | 0 | 0 | 0 | 0 | 0 | 0 | 0 | -0.001 | 0 | 0 | 0 | 0 | 0 | 0 | 274.2 | 0 | 0 | 0 | 0 | -14.664 | 0 | 4.408 | 5.537 | 4.72 | 0 | 0 | 0 | 1 | 1 | 0
2021-02-17 21:00 | 0 | 0 | 0 | 0 | 1.2 | 16.07 | 100 | 100 | 0 | 0 | 0 | 0 | 0 | 0 | 0 | 0 | 0 | 0 | 0 | 0 | 0 | 0 | 0 | 0 | 0 | 0 | 0 | -0.001 | 0 | 0 | 0 | 0 | 0 | 0 | 260 | 0 | 0 | 0 | 0 | -6.489 | 0 | 3.414 | 5.002 | 4.264 | 0 | 0 | 6.191 | 1 | 1 | 0
2021-02-17 22:00 | 0 | 0 | 0 | 0 | 1.3 | 15.36 | 100 | 100 | 0 | 0 | 0 | 0 | 0 | 0 | 0 | 0 | 0 | 0 | 0 | 0 | 0 | 0 | 0 | 0 | 0 | 0 | 0 | -0.001 | 0 | 0 | 0 | 0 | 0 | 0 | 260 | 0 | 0 | 0 | 0 | 0 | 0 | 3.24 | 4.895 | 4.173 | 0 | 0 | 12.308 | 1 | 1 | 0
2021-02-17 23:00 | 0 | 0 | 0 | 0 | 1.5 | 15.06 | 100 | 100 | 0 | 0 | 0 | 0 | 0 | 0 | 0 | 0 | 0 | 0 | 0 | 0 | 0 | 0 | 0 | 0 | 0 | 0 | 0 | -0.001 | 0 | 0 | 0 | 0 | 0 | 0 | 260 | 0 | 0 | 0 | 0 | 0 | 0 | 3.249 | 4.901 | 4.178 | 0 | 0 | 12.328 | 1 | 1 | 0
2021-02-18 | 0 | 0 | 0 | 0 | 1.7 | 15.03 | 100 | 100 | 0 | 0 | 0 | 0 | 0 | 0 | 0 | 0 | 0 | 0 | 0 | 0 | 0 | 0 | 0 | 0 | 0 | 0 | 0 | -0.001 | 0 | 0 | 0 | 0 | 0 | 0 | 260 | 0 | 0 | 0 | 0 | 0 | 0 | 3.25 | 4.901 | 4.178 | 0 | 0 | 12.33 | 1 | 1 | 0
2021-02-18 01:00 | 0 | 0 | 0 | 0 | 1.4 | 15.08 | 100 | 100 | 0 | 0 | 0 | 0 | 0 | 0 | 0 | 0 | 0 | 0 | 0 | 0 | 0 | 0 | 0 | 0 | 0 | 0 | 0 | -0.001 | 0 | 0 | 0 | 0 | 0 | 0 | 260 | 0 | 0 | 0 | 0 | 0 | 0 | 3.249 | 4.9 | 4.178 | 0 | 0 | 12.327 | 1 | 1 | 0
2021-02-18 02:00 | 0 | 0 | 0 | 0 | 1.2 | 14.65 | 100 | 100 | 0 | 0 | 0 | 0 | 0 | 0 | 0 | 0 | 0 | 0 | 0 | 0 | 0 | 0 | 0 | 0 | 0 | 0 | 0 | -0.001 | 0 | 0 | 0 | 0 | 0 | 0 | 260 | 0 | 0 | 0 | 0 | 0 | 0 | 3.262 | 4.909 | 4.185 | 0 | 0 | 12.356 | 1 | 1 | 0
2021-02-18 03:00 | 0 | 0 | 0 | 0 | 0.9 | 14.72 | 100 | 100 | 0 | 0 | 0 | 0 | 0 | 0 | 0 | 0 | 0 | 0 | 0 | 0 | 0 | 0 | 0 | 0 | 0 | 0 | 0 | -0.001 | 0 | 0 | 0 | 0 | 0 | 0 | 260 | 0 | 0 | 0 | 0 | 0 | 0 | 3.26 | 4.908 | 4.184 | 0 | 0 | 12.352 | 1 | 1 | 0
2021-02-18 04:00 | 0 | 0 | 0 | 1 | 0.8 | 14.14 | 100 | 100 | 0 | 0 | 0 | 0 | 0 | 0 | 0 | 0 | 0 | 0 | 0 | 0 | 0 | 0 | 0 | 0 | 0 | 0 | 0 | -0.001 | 0 | 0 | 0 | 0 | 11.75 | 0.99 | 260 | 0 | 0 | 0 | 0 | 0 | 0 | 3.278 | 4.919 | 4.194 | 0 | 0 | 12.391 | 1 | 1 | 0
2021-02-18 05:00 | 0 | 409.8 | 405.76 | 1 | 0.5 | 17.83 | 100 | 100 | 0 | 0 | 0 | 0.521 | 0 | 0 | 0 | 0 | 0 | 0 | 54.804 | 139.256 | 140.643 | 0 | 0 | 0 | 0 | 0 | 0 | -0.001 | 0 | 0 | 0 | 0 | 8.05 | 1 | 337.82 | 0 | 0 | 0 | 0 | 40.751 | 0 | 4.104 | 5.37 | 4.578 | 0 | 0 | 0 | 2 | 2 | 0
2021-02-18 06:00 | 0 | 653.8 | 653.71 | 1 | 0.8 | 18.7 | 100 | 100 | 36.888 | 36.887 | 1.991 | 1.225 | 40.104 | 0 | 0 | 125.825 | 125.825 | 125.825 | 197.596 | 224.355 | 224.384 | 0 | 0 | 0 | 0 | 0 | 0 | 125.824 | 125.825 | 56.08 | 16.44 | 100 | 0.93 | 1 | 425 | 0 | 0 | 0 | 0 | 45.657 | 0 | 11.694 | 7.784 | 6.636 | 0 | 0 | 0 | 2 | 2 | 0
2021-02-18 07:00 | 0 | 821.4 | 817.56 | 1 | 1.5 | 19.28 | 100 | 100 | 70.958 | 70.958 | 3.948 | 3.004 | 77.91 | 0 | 0 | 218.56 | 218.56 | 218.56 | 246.655 | 280.586 | 281.904 | 0 | 0 | 0 | 0 | 0 | 0 | 218.559 | 218.56 | 77.53 | 25.17 | 100 | 5.54 | 1 | 425 | 0 | 0 | 0 | 0 | 0 | 0 | 13.057 | 8.118 | 6.92 | 0 | 0 | 0 | 2 | 3 | 0
2021-02-18 08:00 | 0 | 890.1 | 873.76 | 1 | 2 | 24.83 | 100 | 100 | 76.963 | 76.963 | 4.879 | 3.424 | 85.266 | 0 | 0 | 235.184 | 235.184 | 235.184 | 262.548 | 299.873 | 305.482 | 0 | 0 | 0 | 0 | 0 | 0 | 235.183 | 235.184 | 76.99 | 25.19 | 100 | 11 | 1 | 425 | 0 | 0 | 0 | 0 | 0 | 0 | 12.532 | 8.007 | 6.826 | 0 | 0 | 0 | 2 | 3 | 0
2021-02-18 09:00 | 0 | 938.8 | 906.56 | 1 | 2.4 | 25.51 | 100 | 100 | 79.724 | 79.724 | 5.549 | 3.658 | 88.931 | 0 | 0 | 243.937 | 243.937 | 243.937 | 271.212 | 311.131 | 322.196 | 0 | 0 | 0 | 0 | 0 | 0 | 243.936 | 243.937 | 75.71 | 24.74 | 100 | 15.06 | 0.99 | 425 | 0 | 0 | 0 | 0 | 0 | 0 | 12.468 | 7.993 | 6.814 | 0 | 0 | 0 | 2 | 3 | 0
2021-02-18 10:00 | 0 | 893 | 852.12 | 1 | 2.2 | 28.04 | 100 | 100 | 72.237 | 72.237 | 5.6 | 3.219 | 81.056 | 0 | 0 | 227.21 | 227.21 | 227.21 | 254.159 | 292.449 | 306.478 | 0 | 0 | 0 | 0 | 0 | 0 | 227.209 | 227.21 | 74.14 | 23.57 | 100 | 17.4 | 0.99 | 425 | 0 | 0 | 0 | 0 | 0 | 0 | 12.235 | 7.943 | 6.771 | 0 | 0 | 0 | 2 | 3 | 0
2021-02-18 11:00 | 0 | 899.1 | 856 | 1 | 2.6 | 28.35 | 100 | 100 | 72.499 | 72.499 | 5.695 | 3.246 | 81.44 | 0 | 0 | 228.265 | 228.265 | 228.265 | 255.173 | 293.779 | 308.571 | 0 | 0 | 0 | 0 | 0 | 0 | 228.264 | 228.265 | 73.97 | 23.5 | 100 | 17.81 | 0.99 | 425 | 0 | 0 | 0 | 0 | 0 | 0 | 12.206 | 7.936 | 6.766 | 0 | 0 | 0 | 2 | 3 | 0
2021-02-18 12:00 | 0 | 806.3 | 774.09 | 1 | 3.1 | 28.26 | 100 | 100 | 62.961 | 62.961 | 5.459 | 2.669 | 71.089 | 0 | 0 | 204.309 | 204.309 | 204.309 | 231.229 | 265.669 | 276.722 | 0 | 0 | 0 | 0 | 0 | 0 | 204.308 | 204.309 | 73.83 | 22.75 | 100 | 16.25 | 0.99 | 425 | 0 | 0 | 0 | 0 | 0 | 0 | 12.215 | 7.938 | 6.767 | 0 | 0 | 0 | 2 | 3 | 0
2021-02-18 13:00 | 0 | 750.2 | 731.38 | 1 | 3.8 | 28.32 | 100 | 100 | 58.277 | 58.277 | 5.294 | 2.406 | 65.977 | 0 | 0 | 192.446 | 192.446 | 192.446 | 219.358 | 251.009 | 257.469 | 0 | 0 | 0 | 0 | 0 | 0 | 192.445 | 192.446 | 74.75 | 22.63 | 100 | 12.86 | 0.99 | 425 | 0 | 0 | 0 | 0 | 0 | 0 | 12.209 | 7.937 | 6.766 | 0 | 0 | 0 | 2 | 3 | 0
2021-02-18 14:00 | 0 | 697.9 | 691.21 | 1 | 4.1 | 26.83 | 100 | 100 | 54.911 | 54.911 | 4.343 | 2.17 | 61.425 | 0 | 0 | 181.113 | 181.113 | 181.113 | 208.217 | 237.222 | 239.519 | 0 | 0 | 0 | 0 | 0 | 0 | 181.112 | 181.113 | 75.62 | 22.93 | 100 | 7.94 | 1 | 425 | 0 | 0 | 0 | 0 | 0 | 0 | 12.346 | 7.967 | 6.792 | 0 | 0 | 0 | 2 | 2 | 0
2021-02-18 15:00 | 0 | 581.7 | 581.4 | 1 | 3.7 | 25.7 | 100 | 100 | 43.931 | 43.93 | 3.008 | 1.571 | 48.51 | 0 | 0 | 148.439 | 148.439 | 148.439 | 175.69 | 199.535 | 199.639 | 0 | 0 | 0 | 0 | 0 | 0 | 148.438 | 148.439 | 74.35 | 22 | 100 | 1.85 | 1 | 425 | 0 | 0 | 0 | 0 | 0 | 0 | 12.451 | 7.989 | 6.811 | 0 | 0 | 0 | 2 | 2 | 0
2021-02-18 16:00 | 0 | 411.1 | 409.51 | 1 | 2.8 | 25.27 | 100 | 100 | 0 | 0 | 0 | 0.521 | 0 | 55.583 | 0 | 55.583 | 55.583 | 55.583 | 82.89 | 140.545 | 141.09 | 0 | 0 | 0 | 0 | 0 | 0 | -0.001 | 0 | 39.4 | 0 | 0 | 5.04 | 1 | 425 | 0 | 0 | 0 | 0 | 0 | 0 | 12.491 | 7.998 | 6.818 | 0 | 0 | 0 | 2 | 2 | 0
2021-02-18 17:00 | 0 | 0 | 0 | 1 | 1.3 | 21.04 | 100 | 100 | 0 | 0 | 0 | 0 | 0 | 0 | 0 | 0 | 0 | 0 | 0 | 0 | 0 | 0 | 0 | 0 | 0 | 0 | 0 | -0.001 | 0 | 0 | 0 | 0 | 12.35 | 0.99 | 375.88 | 0 | 0 | 0 | 0 | -25.721 | 0 | 11.374 | 7.745 | 6.603 | 0 | 0 | 0 | 2 | 2 | 0
2021-02-18 18:00 | 0 | 0 | 0 | 0 | 0.9 | 20.53 | 100 | 100 | 0 | 0 | 0 | 0 | 0 | 0 | 0 | 0 | 0 | 0 | 0 | 0 | 0 | 0 | 0 | 0 | 0 | 0 | 0 | -0.001 | 0 | 0 | 0 | 0 | 0 | 0 | 336.58 | 0 | 0 | 0 | 0 | -20.584 | 0 | 7.909 | 6.842 | 5.833 | 0 | 0 | 0 | 1 | 1 | 0
2021-02-18 19:00 | 0 | 0 | 0 | 0 | 0.6 | 21.11 | 100 | 100 | 0 | 0 | 0 | 0 | 0 | 0 | 0 | 0 | 0 | 0 | 0 | 0 | 0 | 0 | 0 | 0 | 0 | 0 | 0 | -0.001 | 0 | 0 | 0 | 0 | 0 | 0 | 304.15 | 0 | 0 | 0 | 0 | -16.983 | 0 | 5.698 | 6.092 | 5.193 | 0 | 0 | 0 | 1 | 1 | 0
2021-02-18 20:00 | 0 | 0 | 0 | 0 | 0.9 | 19.12 | 100 | 100 | 0 | 0 | 0 | 0 | 0 | 0 | 0 | 0 | 0 | 0 | 0 | 0 | 0 | 0 | 0 | 0 | 0 | 0 | 0 | -0.001 | 0 | 0 | 0 | 0 | 0 | 0 | 276.31 | 0 | 0 | 0 | 0 | -14.579 | 0 | 4.363 | 5.515 | 4.701 | 0 | 0 | 0 | 1 | 1 | 0
2021-02-18 21:00 | 0 | 0 | 0 | 0 | 1.5 | 18.37 | 100 | 100 | 0 | 0 | 0 | 0 | 0 | 0 | 0 | 0 | 0 | 0 | 0 | 0 | 0 | 0 | 0 | 0 | 0 | 0 | 0 | -0.001 | 0 | 0 | 0 | 0 | 0 | 0 | 260 | 0 | 0 | 0 | 0 | -6.482 | 0 | 3.408 | 4.998 | 4.261 | 0 | 0 | 6.185 | 1 | 1 | 0
2021-02-18 22:00 | 0 | 0 | 0 | 0 | 1.6 | 16.83 | 100 | 100 | 0 | 0 | 0 | 0 | 0 | 0 | 0 | 0 | 0 | 0 | 0 | 0 | 0 | 0 | 0 | 0 | 0 | 0 | 0 | -0.001 | 0 | 0 | 0 | 0 | 0 | 0 | 260 | 0 | 0 | 0 | 0 | 0 | 0 | 3.194 | 4.865 | 4.148 | 0 | 0 | 12.208 | 1 | 1 | 0
2021-02-18 23:00 | 0 | 0 | 0 | 0 | 2.1 | 17.17 | 100 | 100 | 0 | 0 | 0 | 0 | 0 | 0 | 0 | 0 | 0 | 0 | 0 | 0 | 0 | 0 | 0 | 0 | 0 | 0 | 0 | -0.001 | 0 | 0 | 0 | 0 | 0 | 0 | 260 | 0 | 0 | 0 | 0 | 0 | 0 | 3.184 | 4.859 | 4.142 | 0 | 0 | 12.184 | 1 | 1 | 0
2021-02-19 | 0 | 0 | 0 | 0 | 2.4 | 17.31 | 100 | 100 | 0 | 0 | 0 | 0 | 0 | 0 | 0 | 0 | 0 | 0 | 0 | 0 | 0 | 0 | 0 | 0 | 0 | 0 | 0 | -0.001 | 0 | 0 | 0 | 0 | 0 | 0 | 260 | 0 | 0 | 0 | 0 | 0 | 0 | 3.18 | 4.856 | 4.14 | 0 | 0 | 12.175 | 1 | 1 | 0
2021-02-19 01:00 | 0 | 0 | 0 | 0 | 2.6 | 17.45 | 100 | 100 | 0 | 0 | 0 | 0 | 0 | 0 | 0 | 0 | 0 | 0 | 0 | 0 | 0 | 0 | 0 | 0 | 0 | 0 | 0 | -0.001 | 0 | 0 | 0 | 0 | 0 | 0 | 260 | 0 | 0 | 0 | 0 | 0 | 0 | 3.175 | 4.853 | 4.137 | 0 | 0 | 12.166 | 1 | 1 | 0
2021-02-19 02:00 | 0 | 0 | 0 | 0 | 2.6 | 16.4 | 100 | 100 | 0 | 0 | 0 | 0 | 0 | 0 | 0 | 0 | 0 | 0 | 0 | 0 | 0 | 0 | 0 | 0 | 0 | 0 | 0 | -0.001 | 0 | 0 | 0 | 0 | 0 | 0 | 260 | 0 | 0 | 0 | 0 | 0 | 0 | 3.208 | 4.874 | 4.155 | 0 | 0 | 12.237 | 1 | 1 | 0
2021-02-19 03:00 | 0 | 0 | 0 | 0 | 2.6 | 16.28 | 100 | 100 | 0 | 0 | 0 | 0 | 0 | 0 | 0 | 0 | 0 | 0 | 0 | 0 | 0 | 0 | 0 | 0 | 0 | 0 | 0 | -0.001 | 0 | 0 | 0 | 0 | 0 | 0 | 260 | 0 | 0 | 0 | 0 | 0 | 0 | 3.211 | 4.876 | 4.157 | 0 | 0 | 12.245 | 1 | 1 | 0
2021-02-19 04:00 | 0 | 0 | 0 | 1 | 2.7 | 16.13 | 100 | 100 | 0 | 0 | 0 | 0 | 0 | 0 | 0 | 0 | 0 | 0 | 0 | 0 | 0 | 0 | 0 | 0 | 0 | 0 | 0 | -0.001 | 0 | 0 | 0 | 0 | 11.43 | 0.99 | 260 | 0 | 0 | 0 | 0 | 0 | 0 | 3.216 | 4.879 | 4.16 | 0 | 0 | 12.255 | 1 | 1 | 0
2021-02-19 05:00 | 0 | 502.8 | 498.22 | 1 | 2.7 | 21.47 | 100 | 100 | 0 | 0 | 0 | 0.521 | 0 | 0 | 0 | 0 | 0 | 0 | 66.239 | 170.989 | 172.561 | 0 | 0 | 0 | 0 | 0 | 0 | -0.001 | 0 | 0 | 0 | 0 | 7.74 | 1 | 359.09 | 0 | 0 | 0 | 0 | 51.893 | 0 | 4.266 | 5.441 | 4.639 | 0 | 0 | 0 | 2 | 2 | 0
2021-02-19 06:00 | 0 | 738.8 | 738.76 | 1 | 1.7 | 24.62 | 100 | 100 | 49.468 | 49.467 | 2.769 | 1.815 | 54.052 | 0 | 0 | 162.532 | 162.532 | 162.532 | 223.321 | 253.542 | 253.556 | 0 | 0 | 0 | 0 | 0 | 0 | 162.531 | 162.532 | 64.1 | 19.51 | 100 | 0.61 | 1 | 425 | 0 | 0 | 0 | 0 | 34.516 | 0 | 11.779 | 7.824 | 6.67 | 0 | 0 | 0 | 2 | 2 | 0
2021-02-19 07:00 | 0 | 866.5 | 861.95 | 1 | 0.9 | 26.46 | 100 | 100 | 75.312 | 75.312 | 5.212 | 3.364 | 83.888 | 0 | 0 | 232.847 | 232.847 | 232.847 | 260 | 295.822 | 297.383 | 0 | 0 | 0 | 0 | 0 | 0 | 232.846 | 232.847 | 78.3 | 25.32 | 100 | 5.87 | 1 | 425 | 0 | 0 | 0 | 0 | 0 | 0 | 12.38 | 7.974 | 6.798 | 0 | 0 | 0 | 2 | 3 | 0
2021-02-19 08:00 | 0 | 931.6 | 913.42 | 1 | 0.3 | 32.67 | 100 | 100 | 77.758 | 77.758 | 7.179 | 3.77 | 88.708 | 0 | 0 | 248.022 | 248.022 | 248.022 | 274.38 | 313.486 | 319.725 | 0 | 0 | 0 | 0 | 0 | 0 | 248.021 | 248.022 | 77.57 | 24.32 | 100 | 11.34 | 0.99 | 425 | 0 | 0 | 0 | 0 | 0 | 0 | 11.816 | 7.85 | 6.692 | 0 | 0 | 0 | 2 | 3 | 0
2021-02-19 09:00 | 0 | 967 | 932.24 | 1 | 1.2 | 33.23 | 100 | 100 | 79.139 | 79.139 | 7.377 | 3.895 | 90.411 | 0 | 0 | 252.487 | 252.487 | 252.487 | 278.774 | 319.946 | 331.874 | 0 | 0 | 0 | 0 | 0 | 0 | 252.486 | 252.487 | 76.08 | 23.85 | 100 | 15.41 | 0.99 | 425 | 0 | 0 | 0 | 0 | 0 | 0 | 11.765 | 7.839 | 6.682 | 0 | 0 | 0 | 2 | 3 | 0
2021-02-19 10:00 | 0 | 973.9 | 927.5 | 1 | 1.6 | 35.1 | 100 | 100 | 77.521 | 77.521 | 7.667 | 3.838 | 89.026 | 0 | 0 | 250.459 | 250.459 | 250.459 | 276.51 | 318.319 | 334.242 | 0 | 0 | 0 | 0 | 0 | 0 | 250.458 | 250.459 | 74.93 | 23.19 | 100 | 17.76 | 0.99 | 425 | 0 | 0 | 0 | 0 | 0 | 0 | 11.6 | 7.801 | 6.651 | 0 | 0 | 0 | 2 | 3 | 0
2021-02-19 11:00 | 0 | 930.2 | 883.84 | 1 | 2.1 | 35.01 | 100 | 100 | 72.585 | 72.584 | 7.558 | 3.48 | 83.622 | 0 | 0 | 237.282 | 237.282 | 237.282 | 263.345 | 303.334 | 319.245 | 0 | 0 | 0 | 0 | 0 | 0 | 237.281 | 237.282 | 74.33 | 22.74 | 100 | 18.16 | 0.99 | 425 | 0 | 0 | 0 | 0 | 0 | 0 | 11.608 | 7.803 | 6.652 | 0 | 0 | 0 | 2 | 3 | 0
2021-02-19 12:00 | 0 | 901.9 | 864.34 | 1 | 2.9 | 34.77 | 100 | 100 | 70.684 | 70.683 | 7.458 | 3.341 | 81.483 | 0 | 0 | 231.981 | 231.981 | 231.981 | 258.074 | 296.641 | 309.532 | 0 | 0 | 0 | 0 | 0 | 0 | 231.98 | 231.981 | 74.95 | 22.84 | 100 | 16.59 | 0.99 | 425 | 0 | 0 | 0 | 0 | 0 | 0 | 11.629 | 7.808 | 6.656 | 0 | 0 | 0 | 2 | 3 | 0
2021-02-19 13:00 | 0 | 866.5 | 843.63 | 1 | 3.5 | 34.41 | 100 | 100 | 68.858 | 68.858 | 7.328 | 3.209 | 79.395 | 0 | 0 | 226.795 | 226.795 | 226.795 | 252.933 | 289.532 | 297.383 | 0 | 0 | 0 | 0 | 0 | 0 | 226.794 | 226.795 | 76.26 | 23.15 | 100 | 13.19 | 0.99 | 425 | 0 | 0 | 0 | 0 | 0 | 0 | 11.661 | 7.815 | 6.662 | 0 | 0 | 0 | 2 | 3 | 0
2021-02-19 14:00 | 0 | 784.3 | 776.16 | 1 | 4 | 31.02 | 100 | 100 | 62.836 | 62.835 | 6.244 | 2.735 | 71.814 | 0 | 0 | 207.188 | 207.188 | 207.188 | 233.755 | 266.378 | 269.172 | 0 | 0 | 0 | 0 | 0 | 0 | 207.187 | 207.188 | 76.97 | 23.34 | 100 | 8.26 | 1 | 425 | 0 | 0 | 0 | 0 | 0 | 0 | 11.964 | 7.883 | 6.72 | 0 | 0 | 0 | 2 | 3 | 0
2021-02-19 15:00 | 0 | 601.7 | 601.27 | 1 | 4 | 28.67 | 100 | 100 | 44.818 | 44.817 | 4.159 | 1.678 | 50.655 | 0 | 0 | 154.811 | 154.811 | 154.811 | 181.678 | 206.357 | 206.503 | 0 | 0 | 0 | 0 | 0 | 0 | 154.81 | 154.811 | 74.97 | 21.7 | 100 | 2.16 | 1 | 425 | 0 | 0 | 0 | 0 | 0 | 0 | 12.177 | 7.93 | 6.76 | 0 | 0 | 0 | 2 | 3 | 0
2021-02-19 16:00 | 0 | 411.9 | 410.49 | 1 | 4.4 | 27 | 100 | 100 | 0 | 0 | 0 | 0.521 | 0 | 54.972 | 0 | 54.972 | 54.972 | 54.972 | 82.055 | 140.881 | 141.364 | 0 | 0 | 0 | 0 | 0 | 0 | -0.001 | 0 | 38.89 | 0 | 0 | 4.74 | 1 | 425 | 0 | 0 | 0 | 0 | 0 | 0 | 12.33 | 7.963 | 6.789 | 0 | 0 | 0 | 2 | 2 | 0
2021-02-19 17:00 | 0 | 0 | 0 | 1 | 4.2 | 25.31 | 100 | 100 | 0 | 0 | 0 | 0 | 0 | 0 | 0 | 0 | 0 | 0 | 0 | 0 | 0 | 0 | 0 | 0 | 0 | 0 | 0 | -0.001 | 0 | 0 | 0 | 0 | 12.05 | 0.99 | 376.81 | 0 | 0 | 0 | 0 | -25.235 | 0 | 11.034 | 7.666 | 6.535 | 0 | 0 | 0 | 2 | 2 | 0
2021-02-19 18:00 | 0 | 0 | 0 | 0 | 3.6 | 21.35 | 100 | 100 | 0 | 0 | 0 | 0 | 0 | 0 | 0 | 0 | 0 | 0 | 0 | 0 | 0 | 0 | 0 | 0 | 0 | 0 | 0 | -0.001 | 0 | 0 | 0 | 0 | 0 | 0 | 337.49 | 0 | 0 | 0 | 0 | -20.594 | 0 | 7.916 | 6.844 | 5.834 | 0 | 0 | 0 | 1 | 1 | 0
2021-02-19 19:00 | 0 | 0 | 0 | 0 | 3.2 | 21.12 | 100 | 100 | 0 | 0 | 0 | 0 | 0 | 0 | 0 | 0 | 0 | 0 | 0 | 0 | 0 | 0 | 0 | 0 | 0 | 0 | 0 | -0.001 | 0 | 0 | 0 | 0 | 0 | 0 | 304.91 | 0 | 0 | 0 | 0 | -17.059 | 0 | 5.742 | 6.109 | 5.208 | 0 | 0 | 0 | 1 | 1 | 0
2021-02-19 20:00 | 0 | 0 | 0 | 0 | 3.2 | 20.04 | 100 | 100 | 0 | 0 | 0 | 0 | 0 | 0 | 0 | 0 | 0 | 0 | 0 | 0 | 0 | 0 | 0 | 0 | 0 | 0 | 0 | -0.001 | 0 | 0 | 0 | 0 | 0 | 0 | 277.1 | 0 | 0 | 0 | 0 | -14.568 | 0 | 4.357 | 5.512 | 4.699 | 0 | 0 | 0 | 1 | 1 | 0
2021-02-19 21:00 | 0 | 0 | 0 | 0 | 2.9 | 19.42 | 100 | 100 | 0 | 0 | 0 | 0 | 0 | 0 | 0 | 0 | 0 | 0 | 0 | 0 | 0 | 0 | 0 | 0 | 0 | 0 | 0 | -0.001 | 0 | 0 | 0 | 0 | 0 | 0 | 260 | 0 | 0 | 0 | 0 | -6.473 | 0 | 3.4 | 4.993 | 4.257 | 0 | 0 | 6.177 | 1 | 1 | 0
2021-02-19 22:00 | 0 | 0 | 0 | 0 | 2.5 | 18.68 | 100 | 100 | 0 | 0 | 0 | 0 | 0 | 0 | 0 | 0 | 0 | 0 | 0 | 0 | 0 | 0 | 0 | 0 | 0 | 0 | 0 | -0.001 | 0 | 0 | 0 | 0 | 0 | 0 | 260 | 0 | 0 | 0 | 0 | 0 | 0 | 3.138 | 4.828 | 4.116 | 0 | 0 | 12.082 | 1 | 1 | 0
2021-02-19 23:00 | 0 | 0 | 0 | 0 | 2.2 | 18.58 | 100 | 100 | 0 | 0 | 0 | 0 | 0 | 0 | 0 | 0 | 0 | 0 | 0 | 0 | 0 | 0 | 0 | 0 | 0 | 0 | 0 | -0.001 | 0 | 0 | 0 | 0 | 0 | 0 | 260 | 0 | 0 | 0 | 0 | 0 | 0 | 3.141 | 4.83 | 4.118 | 0 | 0 | 12.089 | 1 | 1 | 0
2021-02-20 | 0 | 0 | 0 | 0 | 1.7 | 18.49 | 100 | 100 | 0 | 0 | 0 | 0 | 0 | 0 | 0 | 0 | 0 | 0 | 0 | 0 | 0 | 0 | 0 | 0 | 0 | 0 | 0 | -0.001 | 0 | 0 | 0 | 0 | 0 | 0 | 260 | 0 | 0 | 0 | 0 | 0 | 0 | 3.143 | 4.832 | 4.119 | 0 | 0 | 12.095 | 1 | 1 | 0
2021-02-20 01:00 | 0 | 0 | 0 | 0 | 1.6 | 18.48 | 100 | 100 | 0 | 0 | 0 | 0 | 0 | 0 | 0 | 0 | 0 | 0 | 0 | 0 | 0 | 0 | 0 | 0 | 0 | 0 | 0 | -0.001 | 0 | 0 | 0 | 0 | 0 | 0 | 260 | 0 | 0 | 0 | 0 | 0 | 0 | 3.144 | 4.832 | 4.12 | 0 | 0 | 12.096 | 1 | 1 | 0
2021-02-20 02:00 | 0 | 0 | 0 | 0 | 1.2 | 17.87 | 100 | 100 | 0 | 0 | 0 | 0 | 0 | 0 | 0 | 0 | 0 | 0 | 0 | 0 | 0 | 0 | 0 | 0 | 0 | 0 | 0 | -0.001 | 0 | 0 | 0 | 0 | 0 | 0 | 260 | 0 | 0 | 0 | 0 | 0 | 0 | 3.162 | 4.845 | 4.13 | 0 | 0 | 12.137 | 1 | 1 | 0
2021-02-20 03:00 | 0 | 0 | 0 | 0 | 0.9 | 19.48 | 100 | 100 | 0 | 0 | 0 | 0 | 0 | 0 | 0 | 0 | 0 | 0 | 0 | 0 | 0 | 0 | 0 | 0 | 0 | 0 | 0 | -0.001 | 0 | 0 | 0 | 0 | 0 | 0 | 260 | 0 | 0 | 0 | 0 | 0 | 0 | 3.114 | 4.812 | 4.103 | 0 | 0 | 12.029 | 1 | 1 | 0
2021-02-20 04:00 | 0 | 0 | 0 | 1 | 0.8 | 19.4 | 100 | 100 | 0 | 0 | 0 | 0 | 0 | 0 | 0 | 0 | 0 | 0 | 0 | 0 | 0 | 0 | 0 | 0 | 0 | 0 | 0 | -0.001 | 0 | 0 | 0 | 0 | 11.11 | 1 | 260 | 0 | 0 | 0 | 0 | 0 | 0 | 3.116 | 4.814 | 4.104 | 0 | 0 | 12.034 | 1 | 1 | 0
2021-02-20 05:00 | 0 | 72.5 | 71.89 | 1 | 1 | 19.67 | 100 | 100 | 0 | 0 | 0 | 0.521 | 0 | 0 | 0 | 0 | 0 | 0 | 9.407 | 24.674 | 24.882 | 0 | 0 | 0 | 0 | 0 | 0 | -0.001 | 0 | 0 | 0 | 0 | 7.42 | 1 | 260 | 0 | 0 | 0 | 0 | 0 | 0 | 3.108 | 4.809 | 4.099 | 0 | 0 | 2.609 | 2 | 2 | 0
2021-02-20 06:00 | 0 | 117.9 | 117.9 | 1 | 1.3 | 21.23 | 100 | 100 | 0 | 0 | 0 | 0.521 | 0 | 0 | 0 | 0 | 0 | 0 | 35.507 | 40.463 | 40.463 | 0 | 0 | 0 | 0 | 0 | 0 | -0.001 | 0 | 0 | 0 | 0 | 0.28 | 1 | 303.13 | 0 | 0 | 0 | 0 | 22.587 | 0 | 3.532 | 5.068 | 4.32 | 0 | 0 | 0 | 1 | 1 | 0
2021-02-20 07:00 | 0 | 116.2 | 115.52 | 1 | 1.5 | 21.22 | 100 | 100 | 0 | 0 | 0 | 0.521 | 0 | 0 | 0 | 0 | 0 | 0 | 34.838 | 39.646 | 39.88 | 0 | 0 | 0 | 0 | 0 | 0 | -0.001 | 0 | 0 | 0 | 0 | 6.21 | 1 | 338.95 | 0 | 0 | 0 | 0 | 18.758 | 0 | 5.181 | 5.883 | 5.015 | 0 | 0 | 0 | 1 | 1 | 0
2021-02-20 08:00 | 0 | 14.1 | 13.81 | 1 | 1.9 | 23.42 | 100 | 100 | 0 | 0 | 0 | 0.521 | 0 | 0 | 0 | 0 | 0 | 0 | 4.146 | 4.739 | 4.839 | 0 | 0 | 0 | 0 | 0 | 0 | -0.001 | 0 | 0 | 0 | 0 | 11.68 | 0.99 | 314 | 0 | 0 | 0 | 0 | -13.065 | 0 | 5.83 | 6.144 | 5.238 | 0 | 0 | 0 | 1 | 1 | 0
2021-02-20 09:00 | 0 | 67.7 | 65.15 | 1 | 2.3 | 23.95 | 100 | 100 | 0 | 0 | 0 | 0.521 | 0 | 0 | 0 | 0 | 0 | 0 | 19.475 | 22.361 | 23.235 | 0 | 0 | 0 | 0 | 0 | 0 | -0.001 | 0 | 0 | 0 | 0 | 15.76 | 0.99 | 320.77 | 0 | 0 | 0 | 0 | 3.545 | 0 | 5.094 | 5.849 | 4.986 | 0 | 0 | 0 | 1 | 1 | 0
2021-02-20 10:00 | 0 | 253.8 | 241.22 | 1 | 2.7 | 26.95 | 100 | 100 | 0 | 0 | 0 | 0.521 | 0 | 0 | 0 | 0 | 0 | 0 | 71.878 | 82.787 | 87.104 | 0 | 0 | 0 | 0 | 0 | 0 | -0.001 | 0 | 0 | 0 | 0 | 18.11 | 0.99 | 421.29 | 0 | 0 | 0 | 0 | 52.64 | 0 | 7.081 | 6.563 | 5.595 | 0 | 0 | 0 | 1 | 1 | 0
2021-02-20 11:00 | 0 | 364.2 | 345.34 | 1 | 2.8 | 28.09 | 100 | 100 | 0 | 0 | 0 | 0.521 | 0 | 73.975 | 0 | 73.975 | 73.975 | 73.975 | 102.844 | 118.52 | 124.993 | 0 | 0 | 0 | 0 | 0 | 0 | -0.001 | 0 | 59.18 | 0 | 0 | 18.52 | 0.99 | 425 | 0 | 0 | 0 | 0 | 1.943 | 0 | 12.219 | 7.939 | 6.768 | 0 | 0 | 0 | 1 | 1 | 0
2021-02-20 12:00 | 0 | 661 | 632.32 | 1 | 3.8 | 28.84 | 100 | 100 | 47.225 | 47.225 | 4.379 | 1.803 | 53.407 | 0 | 0 | 161.867 | 161.867 | 161.867 | 188.713 | 217.011 | 226.855 | 0 | 0 | 0 | 0 | 0 | 0 | 161.866 | 161.867 | 71.35 | 20.82 | 100 | 16.94 | 0.99 | 425 | 0 | 0 | 0 | 0 | 0 | 0 | 12.162 | 7.927 | 6.757 | 0 | 0 | 0 | 2 | 2 | 0
2021-02-20 13:00 | 0 | 698.9 | 679.51 | 1 | 4.6 | 28.89 | 100 | 100 | 52.394 | 52.394 | 4.869 | 2.085 | 59.348 | 0 | 0 | 176.813 | 176.813 | 176.813 | 203.652 | 233.207 | 239.862 | 0 | 0 | 0 | 0 | 0 | 0 | 176.812 | 176.813 | 73.71 | 21.84 | 100 | 13.53 | 0.99 | 425 | 0 | 0 | 0 | 0 | 0 | 0 | 12.157 | 7.926 | 6.756 | 0 | 0 | 0 | 2 | 2 | 0
2021-02-20 14:00 | 0 | 754.2 | 745.75 | 1 | 4.4 | 28.17 | 100 | 100 | 60.316 | 60.315 | 5.37 | 2.519 | 68.204 | 0 | 0 | 197.612 | 197.612 | 197.612 | 224.543 | 255.943 | 258.841 | 0 | 0 | 0 | 0 | 0 | 0 | 197.611 | 197.612 | 76.34 | 23.3 | 100 | 8.58 | 1 | 425 | 0 | 0 | 0 | 0 | 0 | 0 | 12.223 | 7.94 | 6.769 | 0 | 0 | 0 | 2 | 3 | 0
2021-02-20 15:00 | 0 | 543.7 | 543.2 | 1 | 3.9 | 27.29 | 100 | 100 | 38.865 | 38.865 | 3.87 | 1.39 | 44.125 | 0 | 0 | 137.067 | 137.067 | 137.067 | 164.112 | 186.425 | 186.598 | 0 | 0 | 0 | 0 | 0 | 0 | 137.066 | 137.067 | 73.46 | 20.83 | 100 | 2.47 | 1 | 425 | 0 | 0 | 0 | 0 | 0 | 0 | 12.304 | 7.958 | 6.784 | 0 | 0 | 0 | 2 | 3 | 0
2021-02-20 16:00 | 0 | 394.3 | 393.12 | 1 | 3.4 | 26.36 | 100 | 100 | 0 | 0 | 0 | 0.521 | 0 | 50.406 | 0 | 50.406 | 50.406 | 50.406 | 77.571 | 134.918 | 135.324 | 0 | 0 | 0 | 0 | 0 | 0 | -0.001 | 0 | 37.25 | 0 | 0 | 4.44 | 1 | 425 | 0 | 0 | 0 | 0 | 0 | 0 | 12.39 | 7.976 | 6.8 | 0 | 0 | 0 | 2 | 2 | 0
2021-02-20 17:00 | 0 | 0 | 0 | 1 | 2.7 | 22.63 | 100 | 100 | 0 | 0 | 0 | 0 | 0 | 0 | 0 | 0 | 0 | 0 | 0 | 0 | 0 | 0 | 0 | 0 | 0 | 0 | 0 | -0.001 | 0 | 0 | 0 | 0 | 11.76 | 0.99 | 376.23 | 0 | 0 | 0 | 0 | -25.539 | 0 | 11.246 | 7.716 | 6.578 | 0 | 0 | 0 | 2 | 2 | 0
2021-02-20 18:00 | 0 | 0 | 0 | 0 | 2.1 | 22.06 | 100 | 100 | 0 | 0 | 0 | 0 | 0 | 0 | 0 | 0 | 0 | 0 | 0 | 0 | 0 | 0 | 0 | 0 | 0 | 0 | 0 | -0.001 | 0 | 0 | 0 | 0 | 0 | 0 | 337.15 | 0 | 0 | 0 | 0 | -20.469 | 0 | 7.835 | 6.82 | 5.814 | 0 | 0 | 0 | 1 | 1 | 0
2021-02-20 19:00 | 0 | 0 | 0 | 0 | 1.7 | 21.95 | 100 | 100 | 0 | 0 | 0 | 0 | 0 | 0 | 0 | 0 | 0 | 0 | 0 | 0 | 0 | 0 | 0 | 0 | 0 | 0 | 0 | -0.001 | 0 | 0 | 0 | 0 | 0 | 0 | 304.76 | 0 | 0 | 0 | 0 | -16.96 | 0 | 5.684 | 6.087 | 5.189 | 0 | 0 | 0 | 1 | 1 | 0
2021-02-20 20:00 | 0 | 0 | 0 | 0 | 1.2 | 20.35 | 100 | 100 | 0 | 0 | 0 | 0 | 0 | 0 | 0 | 0 | 0 | 0 | 0 | 0 | 0 | 0 | 0 | 0 | 0 | 0 | 0 | -0.001 | 0 | 0 | 0 | 0 | 0 | 0 | 277.01 | 0 | 0 | 0 | 0 | -14.533 | 0 | 4.339 | 5.503 | 4.691 | 0 | 0 | 0 | 1 | 1 | 0
2021-02-20 21:00 | 0 | 0 | 0 | 0 | 1.6 | 20.71 | 100 | 100 | 0 | 0 | 0 | 0 | 0 | 0 | 0 | 0 | 0 | 0 | 0 | 0 | 0 | 0 | 0 | 0 | 0 | 0 | 0 | -0.001 | 0 | 0 | 0 | 0 | 0 | 0 | 260 | 0 | 0 | 0 | 0 | -6.425 | 0 | 3.357 | 4.967 | 4.234 | 0 | 0 | 6.133 | 1 | 1 | 0
2021-02-20 22:00 | 0 | 0 | 0 | 0 | 2 | 19.06 | 100 | 100 | 0 | 0 | 0 | 0 | 0 | 0 | 0 | 0 | 0 | 0 | 0 | 0 | 0 | 0 | 0 | 0 | 0 | 0 | 0 | -0.001 | 0 | 0 | 0 | 0 | 0 | 0 | 260 | 0 | 0 | 0 | 0 | 0 | 0 | 3.126 | 4.821 | 4.11 | 0 | 0 | 12.057 | 1 | 1 | 0
2021-02-20 23:00 | 0 | 0 | 0 | 0 | 2.3 | 19.48 | 100 | 100 | 0 | 0 | 0 | 0 | 0 | 0 | 0 | 0 | 0 | 0 | 0 | 0 | 0 | 0 | 0 | 0 | 0 | 0 | 0 | -0.001 | 0 | 0 | 0 | 0 | 0 | 0 | 260 | 0 | 0 | 0 | 0 | 0 | 0 | 3.114 | 4.812 | 4.103 | 0 | 0 | 12.029 | 1 | 1 | 0
2021-02-21 | 0 | 0 | 0 | 0 | 2.4 | 20.15 | 100 | 100 | 0 | 0 | 0 | 0 | 0 | 0 | 0 | 0 | 0 | 0 | 0 | 0 | 0 | 0 | 0 | 0 | 0 | 0 | 0 | -0.001 | 0 | 0 | 0 | 0 | 0 | 0 | 260 | 0 | 0 | 0 | 0 | 0 | 0 | 3.093 | 4.799 | 4.091 | 0 | 0 | 11.984 | 1 | 1 | 0
2021-02-21 01:00 | 0 | 0 | 0 | 0 | 2.1 | 20.16 | 100 | 100 | 0 | 0 | 0 | 0 | 0 | 0 | 0 | 0 | 0 | 0 | 0 | 0 | 0 | 0 | 0 | 0 | 0 | 0 | 0 | -0.001 | 0 | 0 | 0 | 0 | 0 | 0 | 260 | 0 | 0 | 0 | 0 | 0 | 0 | 3.093 | 4.799 | 4.091 | 0 | 0 | 11.983 | 1 | 1 | 0
2021-02-21 02:00 | 0 | 0 | 0 | 0 | 2.2 | 20.08 | 100 | 100 | 0 | 0 | 0 | 0 | 0 | 0 | 0 | 0 | 0 | 0 | 0 | 0 | 0 | 0 | 0 | 0 | 0 | 0 | 0 | -0.001 | 0 | 0 | 0 | 0 | 0 | 0 | 260 | 0 | 0 | 0 | 0 | 0 | 0 | 3.096 | 4.8 | 4.092 | 0 | 0 | 11.988 | 1 | 1 | 0
2021-02-21 03:00 | 0 | 0 | 0 | 0 | 2 | 19.88 | 100 | 100 | 0 | 0 | 0 | 0 | 0 | 0 | 0 | 0 | 0 | 0 | 0 | 0 | 0 | 0 | 0 | 0 | 0 | 0 | 0 | -0.001 | 0 | 0 | 0 | 0 | 0 | 0 | 260 | 0 | 0 | 0 | 0 | 0 | 0 | 3.102 | 4.804 | 4.096 | 0 | 0 | 12.002 | 1 | 1 | 0
2021-02-21 04:00 | 0 | 0 | 0 | 1 | 1.8 | 19.94 | 100 | 100 | 0 | 0 | 0 | 0 | 0 | 0 | 0 | 0 | 0 | 0 | 0 | 0 | 0 | 0 | 0 | 0 | 0 | 0 | 0 | -0.001 | 0 | 0 | 0 | 0 | 10.79 | 1 | 260 | 0 | 0 | 0 | 0 | 0 | 0 | 3.1 | 4.803 | 4.095 | 0 | 0 | 11.998 | 1 | 1 | 0
2021-02-21 05:00 | 0 | 445.3 | 441.89 | 1 | 1.9 | 24.76 | 100 | 100 | 0 | 0 | 0 | 0.521 | 0 | 0 | 0 | 0 | 0 | 0 | 56.899 | 151.657 | 152.827 | 0 | 0 | 0 | 0 | 0 | 0 | -0.001 | 0 | 0 | 0 | 0 | 7.09 | 1 | 342.57 | 0 | 0 | 0 | 0 | 43.242 | 0 | 3.906 | 5.263 | 4.487 | 0 | 0 | 0 | 2 | 2 | 0
2021-02-21 06:00 | 0 | 640.8 | 640.8 | 1 | 1.2 | 25.97 | 100 | 100 | 35.204 | 35.204 | 2.736 | 1.19 | 39.13 | 0 | 0 | 123.262 | 123.262 | 123.262 | 191.818 | 219.922 | 219.923 | 0 | 0 | 0 | 0 | 0 | 0 | 123.261 | 123.262 | 56.05 | 16.01 | 100 | 0.05 | 1 | 425 | 0 | 0 | 0 | 0 | 43.166 | 0 | 11.181 | 7.67 | 6.539 | 0 | 0 | 0 | 2 | 2 | 0
2021-02-21 07:00 | 0 | 504.1 | 500.81 | 1 | 1.6 | 26.36 | 100 | 100 | 35.19 | 35.19 | 2.935 | 1.198 | 39.323 | 0 | 0 | 123.84 | 123.84 | 123.84 | 151.005 | 171.879 | 173.007 | 0 | 0 | 0 | 0 | 0 | 0 | 123.839 | 123.84 | 71.58 | 20.34 | 100 | 6.55 | 1 | 425 | 0 | 0 | 0 | 0 | 0 | 0 | 12.39 | 7.976 | 6.8 | 0 | 0 | 0 | 2 | 2 | 0
2021-02-21 08:00 | 0 | 595.4 | 582.33 | 1 | 2.1 | 27.92 | 100 | 100 | 42.631 | 42.631 | 3.923 | 1.561 | 48.114 | 0 | 0 | 147.841 | 147.841 | 147.841 | 174.805 | 199.854 | 204.341 | 0 | 0 | 0 | 0 | 0 | 0 | 147.84 | 147.841 | 72.35 | 20.86 | 100 | 12.03 | 0.99 | 425 | 0 | 0 | 0 | 0 | 0 | 0 | 12.246 | 7.945 | 6.773 | 0 | 0 | 0 | 2 | 2 | 0
2021-02-21 09:00 | 0 | 776.1 | 745.6 | 1 | 2.6 | 28.39 | 100 | 100 | 59.529 | 59.529 | 5.398 | 2.48 | 67.407 | 0 | 0 | 195.852 | 195.852 | 195.852 | 222.756 | 255.889 | 266.358 | 0 | 0 | 0 | 0 | 0 | 0 | 195.851 | 195.852 | 73.53 | 22.35 | 100 | 16.12 | 0.99 | 425 | 0 | 0 | 0 | 0 | 0 | 0 | 12.203 | 7.936 | 6.765 | 0 | 0 | 0 | 2 | 3 | 0
2021-02-21 10:00 | 0 | 698 | 662.03 | 1 | 3.7 | 27.1 | 100 | 100 | 50.949 | 50.949 | 3.961 | 1.955 | 56.865 | 0 | 0 | 170.1 | 170.1 | 170.1 | 197.169 | 227.209 | 239.554 | 0 | 0 | 0 | 0 | 0 | 0 | 170.099 | 170.1 | 71.01 | 21.27 | 100 | 18.47 | 0.99 | 425 | 0 | 0 | 0 | 0 | 0 | 0 | 12.321 | 7.961 | 6.787 | 0 | 0 | 0 | 2 | 3 | 0
2021-02-21 11:00 | 0 | 601.9 | 569.52 | 1 | 2.9 | 27.11 | 100 | 100 | 40.981 | 40.981 | 3.7 | 1.474 | 46.155 | 0 | 0 | 142.451 | 142.451 | 142.451 | 169.519 | 195.46 | 206.572 | 0 | 0 | 0 | 0 | 0 | 0 | 142.45 | 142.451 | 68.96 | 19.84 | 100 | 18.88 | 0.99 | 425 | 0 | 0 | 0 | 0 | 0 | 0 | 12.32 | 7.961 | 6.787 | 0 | 0 | 0 | 2 | 2 | 0
2021-02-21 12:00 | 0 | 414.6 | 395.86 | 1 | 3.5 | 26.42 | 100 | 100 | 24.74 | 24.74 | 2.059 | 0.804 | 27.603 | 0 | 0 | 90.933 | 90.933 | 90.933 | 118.09 | 135.861 | 142.291 | 0 | 0 | 0 | 0 | 0 | 0 | 90.932 | 90.933 | 63.91 | 17.39 | 100 | 17.29 | 0.99 | 425 | 0 | 0 | 0 | 0 | 0 | 0 | 12.384 | 7.975 | 6.799 | 0 | 0 | 0 | 2 | 2 | 0
2021-02-21 13:00 | 0 | 326.7 | 317.18 | 1 | 4.5 | 24.5 | 100 | 100 | 0 | 0 | 0 | 0.521 | 0 | 67.617 | 0 | 67.617 | 67.617 | 67.617 | 95.025 | 108.856 | 112.123 | 0 | 0 | 0 | 0 | 0 | 0 | -0.001 | 0 | 60.31 | 0 | 0 | 13.87 | 0.99 | 425 | 0 | 0 | 0 | 0 | 0 | 0 | 12.562 | 8.013 | 6.831 | 0 | 0 | 0 | 2 | 2 | 0
2021-02-21 14:00 | 0 | 194.2 | 191.86 | 1 | 3.9 | 19.86 | 100 | 100 | 0 | 0 | 0 | 0.521 | 0 | 29.736 | 0 | 29.736 | 29.736 | 29.736 | 57.754 | 65.846 | 66.649 | 0 | 0 | 0 | 0 | 0 | 0 | -0.001 | 0 | 44.62 | 0 | 0 | 8.9 | 1 | 425 | 0 | 0 | 0 | 0 | 0 | 0 | 13.001 | 8.106 | 6.91 | 0 | 0 | 0 | 1 | 1 | 0
2021-02-21 15:00 | 0 | 14.3 | 14.28 | 1 | 4.1 | 19.72 | 100 | 100 | 0 | 0 | 0 | 0.521 | 0 | 0 | 0 | 0 | 0 | 0 | 4.315 | 4.902 | 4.908 | 0 | 0 | 0 | 0 | 0 | 0 | -0.001 | 0 | 0 | 0 | 0 | 2.78 | 1 | 383.22 | 0 | 0 | 0 | 0 | -21.879 | 0 | 11.705 | 7.822 | 6.668 | 0 | 0 | 0 | 1 | 1 | 0
2021-02-21 16:00 | 0 | 15.2 | 15.16 | 1 | 3.3 | 19.04 | 100 | 100 | 0 | 0 | 0 | 0.521 | 0 | 0 | 0 | 0 | 0 | 0 | 2.952 | 5.203 | 5.217 | 0 | 0 | 0 | 0 | 0 | 0 | -0.001 | 0 | 0 | 0 | 0 | 4.14 | 1 | 347.53 | 0 | 0 | 0 | 0 | -18.692 | 0 | 8.597 | 7.043 | 6.004 | 0 | 0 | 0 | 1 | 1 | 0
2021-02-21 17:00 | 0 | 0 | 0 | 1 | 3.1 | 17.45 | 100 | 100 | 0 | 0 | 0 | 0 | 0 | 0 | 0 | 0 | 0 | 0 | 0 | 0 | 0 | 0 | 0 | 0 | 0 | 0 | 0 | -0.001 | 0 | 0 | 0 | 0 | 11.46 | 0.99 | 312.7 | 0 | 0 | 0 | 0 | -18.241 | 0 | 6.444 | 6.368 | 5.428 | 0 | 0 | 0 | 2 | 2 | 0
2021-02-21 18:00 | 0 | 0 | 0 | 0 | 3.5 | 17.27 | 100 | 100 | 0 | 0 | 0 | 0 | 0 | 0 | 0 | 0 | 0 | 0 | 0 | 0 | 0 | 0 | 0 | 0 | 0 | 0 | 0 | -0.001 | 0 | 0 | 0 | 0 | 0 | 0 | 283.35 | 0 | 0 | 0 | 0 | -15.369 | 0 | 4.786 | 5.713 | 4.87 | 0 | 0 | 0 | 1 | 1 | 0
2021-02-21 19:00 | 0 | 0 | 0 | 0 | 3.3 | 17.3 | 100 | 100 | 0 | 0 | 0 | 0 | 0 | 0 | 0 | 0 | 0 | 0 | 0 | 0 | 0 | 0 | 0 | 0 | 0 | 0 | 0 | -0.001 | 0 | 0 | 0 | 0 | 0 | 0 | 260 | 0 | 0 | 0 | 0 | -6.769 | 0 | 3.672 | 5.153 | 4.393 | 0 | 0 | 6.449 | 1 | 1 | 0
2021-02-21 20:00 | 0 | 0 | 0 | 0 | 3.2 | 15.91 | 100 | 100 | 0 | 0 | 0 | 0 | 0 | 0 | 0 | 0 | 0 | 0 | 0 | 0 | 0 | 0 | 0 | 0 | 0 | 0 | 0 | -0.001 | 0 | 0 | 0 | 0 | 0 | 0 | 260 | 0 | 0 | 0 | 0 | 0 | 0 | 3.223 | 4.884 | 4.163 | 0 | 0 | 12.27 | 1 | 1 | 0
2021-02-21 21:00 | 0 | 0 | 0 | 0 | 3.1 | 15.92 | 100 | 100 | 0 | 0 | 0 | 0 | 0 | 0 | 0 | 0 | 0 | 0 | 0 | 0 | 0 | 0 | 0 | 0 | 0 | 0 | 0 | -0.001 | 0 | 0 | 0 | 0 | 0 | 0 | 260 | 0 | 0 | 0 | 0 | 0 | 0 | 3.223 | 4.884 | 4.163 | 0 | 0 | 12.27 | 1 | 1 | 0
2021-02-21 22:00 | 0 | 0 | 0 | 0 | 1.8 | 15.72 | 100 | 100 | 0 | 0 | 0 | 0 | 0 | 0 | 0 | 0 | 0 | 0 | 0 | 0 | 0 | 0 | 0 | 0 | 0 | 0 | 0 | -0.001 | 0 | 0 | 0 | 0 | 0 | 0 | 260 | 0 | 0 | 0 | 0 | 0 | 0 | 3.229 | 4.888 | 4.167 | 0 | 0 | 12.283 | 1 | 1 | 0
2021-02-21 23:00 | 0 | 0 | 0 | 0 | 2.1 | 15.8 | 100 | 100 | 0 | 0 | 0 | 0 | 0 | 0 | 0 | 0 | 0 | 0 | 0 | 0 | 0 | 0 | 0 | 0 | 0 | 0 | 0 | -0.001 | 0 | 0 | 0 | 0 | 0 | 0 | 260 | 0 | 0 | 0 | 0 | 0 | 0 | 3.226 | 4.886 | 4.165 | 0 | 0 | 12.278 | 1 | 1 | 0
2021-02-22 | 0 | 0 | 0 | 0 | 2.7 | 15.79 | 100 | 100 | 0 | 0 | 0 | 0 | 0 | 0 | 0 | 0 | 0 | 0 | 0 | 0 | 0 | 0 | 0 | 0 | 0 | 0 | 0 | -0.001 | 0 | 0 | 0 | 0 | 0 | 0 | 260 | 0 | 0 | 0 | 0 | 0 | 0 | 3.227 | 4.886 | 4.165 | 0 | 0 | 12.278 | 1 | 1 | 0
2021-02-22 01:00 | 0 | 0 | 0 | 0 | 3 | 15.84 | 100 | 100 | 0 | 0 | 0 | 0 | 0 | 0 | 0 | 0 | 0 | 0 | 0 | 0 | 0 | 0 | 0 | 0 | 0 | 0 | 0 | -0.001 | 0 | 0 | 0 | 0 | 0 | 0 | 260 | 0 | 0 | 0 | 0 | 0 | 0 | 3.225 | 4.885 | 4.165 | 0 | 0 | 12.275 | 1 | 1 | 0
2021-02-22 02:00 | 0 | 0 | 0 | 0 | 3.1 | 15.12 | 100 | 100 | 0 | 0 | 0 | 0 | 0 | 0 | 0 | 0 | 0 | 0 | 0 | 0 | 0 | 0 | 0 | 0 | 0 | 0 | 0 | -0.001 | 0 | 0 | 0 | 0 | 0 | 0 | 260 | 0 | 0 | 0 | 0 | 0 | 0 | 3.248 | 4.9 | 4.177 | 0 | 0 | 12.324 | 1 | 1 | 0
2021-02-22 03:00 | 0 | 0 | 0 | 0 | 3 | 15.38 | 100 | 100 | 0 | 0 | 0 | 0 | 0 | 0 | 0 | 0 | 0 | 0 | 0 | 0 | 0 | 0 | 0 | 0 | 0 | 0 | 0 | -0.001 | 0 | 0 | 0 | 0 | 0 | 0 | 260 | 0 | 0 | 0 | 0 | 0 | 0 | 3.239 | 4.894 | 4.172 | 0 | 0 | 12.306 | 1 | 1 | 0
2021-02-22 04:00 | 0 | 0 | 0 | 1 | 2.7 | 15.45 | 100 | 100 | 0 | 0 | 0 | 0 | 0 | 0 | 0 | 0 | 0 | 0 | 0 | 0 | 0 | 0 | 0 | 0 | 0 | 0 | 0 | -0.001 | 0 | 0 | 0 | 0 | 10.46 | 1 | 260 | 0 | 0 | 0 | 0 | 0 | 0 | 3.237 | 4.893 | 4.171 | 0 | 0 | 12.302 | 1 | 1 | 0
2021-02-22 05:00 | 0 | 64.2 | 63.75 | 1 | 2.4 | 16.04 | 100 | 100 | 0 | 0 | 0 | 0.521 | 0 | 0 | 0 | 0 | 0 | 0 | 8.077 | 21.88 | 22.033 | 0 | 0 | 0 | 0 | 0 | 0 | -0.001 | 0 | 0 | 0 | 0 | 6.77 | 1 | 260 | 0 | 0 | 0 | 0 | 0 | 0 | 3.219 | 4.881 | 4.161 | 0 | 0 | 4.185 | 2 | 2 | 0
2021-02-22 06:00 | 0 | 84.8 | 84.8 | 1 | 2.9 | 15.99 | 100 | 100 | 0 | 0 | 0 | 0.521 | 0 | 0 | 0 | 0 | 0 | 0 | 25.227 | 29.103 | 29.103 | 0 | 0 | 0 | 0 | 0 | 0 | -0.001 | 0 | 0 | 0 | 0 | 0.38 | 1 | 283.69 | 0 | 0 | 0 | 0 | 12.406 | 0 | 3.481 | 5.042 | 4.298 | 0 | 0 | 0 | 1 | 1 | 0
2021-02-22 07:00 | 0 | 64.9 | 64.43 | 1 | 3.3 | 15.91 | 100 | 100 | 0 | 0 | 0 | 0.521 | 0 | 0 | 0 | 0 | 0 | 0 | 19.423 | 22.113 | 22.274 | 0 | 0 | 0 | 0 | 0 | 0 | -0.001 | 0 | 0 | 0 | 0 | 6.89 | 1 | 293.61 | 0 | 0 | 0 | 0 | 5.197 | 0 | 4.177 | 5.425 | 4.625 | 0 | 0 | 0 | 1 | 1 | 0
2021-02-22 08:00 | 0 | 275.9 | 269.48 | 1 | 2.6 | 18.69 | 100 | 100 | 0 | 0 | 0 | 0.521 | 0 | 0 | 0 | 0 | 0 | 0 | 80.866 | 92.487 | 94.689 | 0 | 0 | 0 | 0 | 0 | 0 | -0.001 | 0 | 0 | 0 | 0 | 12.38 | 0.99 | 413.5 | 0 | 0 | 0 | 0 | 62.783 | 0 | 6.385 | 6.315 | 5.383 | 0 | 0 | 0 | 1 | 1 | 0
2021-02-22 09:00 | 0 | 41 | 39.32 | 1 | 2.3 | 18.82 | 100 | 100 | 0 | 0 | 0 | 0.521 | 0 | 0 | 0 | 0 | 0 | 0 | 11.741 | 13.493 | 14.071 | 0 | 0 | 0 | 0 | 0 | 0 | -0.001 | 0 | 0 | 0 | 0 | 16.48 | 0.99 | 387.17 | 0 | 0 | 0 | 0 | -13.787 | 0 | 11.233 | 7.716 | 6.578 | 0 | 0 | 0 | 1 | 1 | 0
2021-02-22 10:00 | 0 | 29.5 | 27.92 | 1 | 2.3 | 18.87 | 100 | 100 | 0 | 0 | 0 | 0.521 | 0 | 0 | 0 | 0 | 0 | 0 | 8.311 | 9.582 | 10.124 | 0 | 0 | 0 | 0 | 0 | 0 | -0.001 | 0 | 0 | 0 | 0 | 18.84 | 0.99 | 360.24 | 0 | 0 | 0 | 0 | -14.107 | 0 | 9.108 | 7.185 | 6.125 | 0 | 0 | 0 | 1 | 1 | 0
2021-02-22 11:00 | 0 | 4 | 3.78 | 1 | 2.5 | 18.73 | 100 | 100 | 0 | 0 | 0 | 0.521 | 0 | 0 | 0 | 0 | 0 | 0 | 1.124 | 1.296 | 1.373 | 0 | 0 | 0 | 0 | 0 | 0 | -0.001 | 0 | 0 | 0 | 0 | 19.24 | 0.99 | 325.45 | 0 | 0 | 0 | 0 | -18.216 | 0 | 7.12 | 6.596 | 5.623 | 0 | 0 | 0 | 1 | 1 | 0
2021-02-22 12:00 | 0 | 2 | 1.91 | 1 | 2.7 | 18.62 | 100 | 100 | 0 | 0 | 0 | 0.521 | 0 | 0 | 0 | 0 | 0 | 0 | 0.568 | 0.654 | 0.686 | 0 | 0 | 0 | 0 | 0 | 0 | -0.001 | 0 | 0 | 0 | 0 | 17.64 | 0.99 | 295.41 | 0 | 0 | 0 | 0 | -15.733 | 0 | 5.306 | 5.936 | 5.06 | 0 | 0 | 0 | 1 | 1 | 0
2021-02-22 13:00 | 0 | 15.9 | 15.41 | 1 | 2.8 | 18.48 | 100 | 100 | 0 | 0 | 0 | 0.521 | 0 | 0 | 0 | 0 | 0 | 0 | 4.616 | 5.29 | 5.457 | 0 | 0 | 0 | 0 | 0 | 0 | -0.001 | 0 | 0 | 0 | 0 | 14.2 | 0.99 | 277.11 | 0 | 0 | 0 | 0 | -9.583 | 0 | 4.164 | 5.417 | 4.618 | 0 | 0 | 0 | 1 | 1 | 0
2021-02-22 14:00 | 0 | 28.6 | 28.23 | 1 | 2.8 | 17.17 | 100 | 100 | 0 | 0 | 0 | 0.521 | 0 | 0 | 0 | 0 | 0 | 0 | 8.496 | 9.688 | 9.816 | 0 | 0 | 0 | 0 | 0 | 0 | -0.001 | 0 | 0 | 0 | 0 | 9.23 | 1 | 268.18 | 0 | 0 | 0 | 0 | -4.676 | 0 | 3.648 | 5.141 | 4.383 | 0 | 0 | 0 | 1 | 1 | 0
2021-02-22 15:00 | 0 | 2.1 | 2.1 | 1 | 3 | 16.93 | 100 | 100 | 0 | 0 | 0 | 0.521 | 0 | 0 | 0 | 0 | 0 | 0 | 0.633 | 0.72 | 0.721 | 0 | 0 | 0 | 0 | 0 | 0 | -0.001 | 0 | 0 | 0 | 0 | 3.09 | 1 | 260 | 0 | 0 | 0 | 0 | -2.806 | 0 | 3.264 | 4.91 | 4.185 | 0 | 0 | 8.92 | 1 | 1 | 0
2021-02-22 16:00 | 0 | 7 | 6.98 | 1 | 2.6 | 17.14 | 100 | 100 | 0 | 0 | 0 | 0.521 | 0 | 0 | 0 | 0 | 0 | 0 | 1.341 | 2.397 | 2.402 | 0 | 0 | 0 | 0 | 0 | 0 | -0.001 | 0 | 0 | 0 | 0 | 3.83 | 1 | 260 | 0 | 0 | 0 | 0 | 0 | 0 | 3.185 | 4.859 | 4.142 | 0 | 0 | 10.845 | 1 | 1 | 0
2021-02-22 17:00 | 0 | 0 | 0 | 1 | 2.3 | 15.7 | 100 | 100 | 0 | 0 | 0 | 0 | 0 | 0 | 0 | 0 | 0 | 0 | 0 | 0 | 0 | 0 | 0 | 0 | 0 | 0 | 0 | -0.001 | 0 | 0 | 0 | 0 | 11.16 | 1 | 260 | 0 | 0 | 0 | 0 | 0 | 0 | 3.229 | 4.888 | 4.167 | 0 | 0 | 12.285 | 2 | 2 | 0
2021-02-22 18:00 | 0 | 0 | 0 | 0 | 2.4 | 15.5 | 100 | 100 | 0 | 0 | 0 | 0 | 0 | 0 | 0 | 0 | 0 | 0 | 0 | 0 | 0 | 0 | 0 | 0 | 0 | 0 | 0 | -0.001 | 0 | 0 | 0 | 0 | 0 | 0 | 260 | 0 | 0 | 0 | 0 | 0 | 0 | 3.236 | 4.892 | 4.17 | 0 | 0 | 12.298 | 1 | 1 | 0
2021-02-22 19:00 | 0 | 0 | 0 | 0 | 2.2 | 15.6 | 100 | 100 | 0 | 0 | 0 | 0 | 0 | 0 | 0 | 0 | 0 | 0 | 0 | 0 | 0 | 0 | 0 | 0 | 0 | 0 | 0 | -0.001 | 0 | 0 | 0 | 0 | 0 | 0 | 260 | 0 | 0 | 0 | 0 | 0 | 0 | 3.233 | 4.89 | 4.169 | 0 | 0 | 12.291 | 1 | 1 | 0
2021-02-22 20:00 | 0 | 0 | 0 | 0 | 2.2 | 15.11 | 100 | 100 | 0 | 0 | 0 | 0 | 0 | 0 | 0 | 0 | 0 | 0 | 0 | 0 | 0 | 0 | 0 | 0 | 0 | 0 | 0 | -0.001 | 0 | 0 | 0 | 0 | 0 | 0 | 260 | 0 | 0 | 0 | 0 | 0 | 0 | 3.248 | 4.9 | 4.177 | 0 | 0 | 12.325 | 1 | 1 | 0
2021-02-22 21:00 | 0 | 0 | 0 | 0 | 1.7 | 15.14 | 100 | 100 | 0 | 0 | 0 | 0 | 0 | 0 | 0 | 0 | 0 | 0 | 0 | 0 | 0 | 0 | 0 | 0 | 0 | 0 | 0 | -0.001 | 0 | 0 | 0 | 0 | 0 | 0 | 260 | 0 | 0 | 0 | 0 | 0 | 0 | 3.247 | 4.899 | 4.177 | 0 | 0 | 12.323 | 1 | 1 | 0
2021-02-22 22:00 | 0 | 0 | 0 | 0 | 1.3 | 15.04 | 100 | 100 | 0 | 0 | 0 | 0 | 0 | 0 | 0 | 0 | 0 | 0 | 0 | 0 | 0 | 0 | 0 | 0 | 0 | 0 | 0 | -0.001 | 0 | 0 | 0 | 0 | 0 | 0 | 260 | 0 | 0 | 0 | 0 | 0 | 0 | 3.25 | 4.901 | 4.178 | 0 | 0 | 12.33 | 1 | 1 | 0
2021-02-22 23:00 | 0 | 0 | 0 | 0 | 1.3 | 15.18 | 100 | 100 | 0 | 0 | 0 | 0 | 0 | 0 | 0 | 0 | 0 | 0 | 0 | 0 | 0 | 0 | 0 | 0 | 0 | 0 | 0 | -0.001 | 0 | 0 | 0 | 0 | 0 | 0 | 260 | 0 | 0 | 0 | 0 | 0 | 0 | 3.246 | 4.898 | 4.176 | 0 | 0 | 12.32 | 1 | 1 | 0
2021-02-23 | 0 | 0 | 0 | 0 | 1.3 | 15.32 | 100 | 100 | 0 | 0 | 0 | 0 | 0 | 0 | 0 | 0 | 0 | 0 | 0 | 0 | 0 | 0 | 0 | 0 | 0 | 0 | 0 | -0.001 | 0 | 0 | 0 | 0 | 0 | 0 | 260 | 0 | 0 | 0 | 0 | 0 | 0 | 3.241 | 4.896 | 4.174 | 0 | 0 | 12.31 | 1 | 1 | 0
2021-02-23 01:00 | 0 | 0 | 0 | 0 | 1.2 | 15.33 | 100 | 100 | 0 | 0 | 0 | 0 | 0 | 0 | 0 | 0 | 0 | 0 | 0 | 0 | 0 | 0 | 0 | 0 | 0 | 0 | 0 | -0.001 | 0 | 0 | 0 | 0 | 0 | 0 | 260 | 0 | 0 | 0 | 0 | 0 | 0 | 3.241 | 4.895 | 4.173 | 0 | 0 | 12.31 | 1 | 1 | 0
2021-02-23 02:00 | 0 | 0 | 0 | 0 | 1.4 | 15.22 | 100 | 100 | 0 | 0 | 0 | 0 | 0 | 0 | 0 | 0 | 0 | 0 | 0 | 0 | 0 | 0 | 0 | 0 | 0 | 0 | 0 | -0.001 | 0 | 0 | 0 | 0 | 0 | 0 | 260 | 0 | 0 | 0 | 0 | 0 | 0 | 3.244 | 4.898 | 4.175 | 0 | 0 | 12.317 | 1 | 1 | 0
2021-02-23 03:00 | 0 | 0 | 0 | 0 | 1.7 | 15.34 | 100 | 100 | 0 | 0 | 0 | 0 | 0 | 0 | 0 | 0 | 0 | 0 | 0 | 0 | 0 | 0 | 0 | 0 | 0 | 0 | 0 | -0.001 | 0 | 0 | 0 | 0 | 0 | 0 | 260 | 0 | 0 | 0 | 0 | 0 | 0 | 3.241 | 4.895 | 4.173 | 0 | 0 | 12.309 | 1 | 1 | 0
2021-02-23 04:00 | 0 | 0 | 0 | 1 | 1.8 | 15.28 | 100 | 100 | 0 | 0 | 0 | 0 | 0 | 0 | 0 | 0 | 0 | 0 | 0 | 0 | 0 | 0 | 0 | 0 | 0 | 0 | 0 | -0.001 | 0 | 0 | 0 | 0 | 10.13 | 1 | 260 | 0 | 0 | 0 | 0 | 0 | 0 | 3.243 | 4.896 | 4.174 | 0 | 0 | 12.313 | 1 | 1 | 0
2021-02-23 05:00 | 0 | 303.4 | 301.49 | 1 | 2 | 18.17 | 100 | 100 | 0 | 0 | 0 | 0.521 | 0 | 0 | 0 | 0 | 0 | 0 | 37.575 | 103.471 | 104.127 | 0 | 0 | 0 | 0 | 0 | 0 | -0.001 | 0 | 0 | 0 | 0 | 6.44 | 1 | 306.5 | 0 | 0 | 0 | 0 | 24.352 | 0 | 3.679 | 5.152 | 4.392 | 0 | 0 | 0 | 2 | 2 | 0
2021-02-23 06:00 | 0 | 511.5 | 511.46 | 1 | 2.6 | 18.22 | 100 | 100 | 0 | 0 | 0 | 0.521 | 0 | 65.397 | 0 | 65.397 | 65.397 | 65.397 | 151.215 | 175.533 | 175.547 | 0 | 0 | 0 | 0 | 0 | 0 | -0.001 | 0 | 37.25 | 0 | 0 | 0.72 | 1 | 425 | 0 | 0 | 0 | 0 | 62.057 | 0 | 10.14 | 7.353 | 6.268 | 0 | 0 | 0 | 1 | 1 | 0
2021-02-23 07:00 | 0 | 672.5 | 667.15 | 1 | 3.1 | 18.66 | 100 | 100 | 53.807 | 53.807 | 2.388 | 2.008 | 58.204 | 0 | 0 | 172.892 | 172.892 | 172.892 | 201.069 | 228.966 | 230.802 | 0 | 0 | 0 | 0 | 0 | 0 | 172.891 | 172.892 | 74.91 | 23.31 | 100 | 7.23 | 1 | 425 | 0 | 0 | 0 | 0 | 0 | 0 | 13.116 | 8.13 | 6.931 | 0 | 0 | 0 | 2 | 2 | 0
2021-02-23 08:00 | 0 | 819.8 | 799.63 | 1 | 3.1 | 23.36 | 100 | 100 | 67.894 | 67.894 | 4.442 | 2.854 | 75.19 | 0 | 0 | 212.306 | 212.306 | 212.306 | 239.862 | 274.434 | 281.355 | 0 | 0 | 0 | 0 | 0 | 0 | 212.305 | 212.306 | 75.46 | 24.13 | 100 | 12.73 | 0.99 | 425 | 0 | 0 | 0 | 0 | 0 | 0 | 12.669 | 8.036 | 6.851 | 0 | 0 | 0 | 2 | 3 | 0
2021-02-23 09:00 | 0 | 717 | 686.26 | 1 | 3.2 | 24 | 100 | 100 | 54.608 | 54.608 | 3.368 | 2.096 | 60.072 | 0 | 0 | 177.366 | 177.366 | 177.366 | 204.838 | 235.524 | 246.074 | 0 | 0 | 0 | 0 | 0 | 0 | 177.365 | 177.366 | 72.08 | 22.19 | 100 | 16.84 | 0.99 | 425 | 0 | 0 | 0 | 0 | 0 | 0 | 12.609 | 8.023 | 6.84 | 0 | 0 | 0 | 2 | 3 | 0
2021-02-23 10:00 | 0 | 677.4 | 639.71 | 1 | 3.1 | 26.48 | 100 | 100 | 48.874 | 48.874 | 3.46 | 1.826 | 54.16 | 0 | 0 | 163.169 | 163.169 | 163.169 | 190.318 | 219.548 | 232.484 | 0 | 0 | 0 | 0 | 0 | 0 | 163.168 | 163.169 | 70.18 | 21.02 | 100 | 19.2 | 0.99 | 425 | 0 | 0 | 0 | 0 | 0 | 0 | 12.378 | 7.974 | 6.798 | 0 | 0 | 0 | 2 | 2 | 0
2021-02-23 11:00 | 0 | 855.1 | 805.54 | 1 | 3.3 | 27.02 | 100 | 100 | 66.791 | 66.791 | 5.205 | 2.857 | 74.854 | 0 | 0 | 212.431 | 212.431 | 212.431 | 239.511 | 276.463 | 293.47 | 0 | 0 | 0 | 0 | 0 | 0 | 212.43 | 212.431 | 72.39 | 22.76 | 100 | 19.6 | 0.99 | 425 | 0 | 0 | 0 | 0 | 0 | 0 | 12.329 | 7.963 | 6.788 | 0 | 0 | 0 | 2 | 3 | 0
2021-02-23 12:00 | 0 | 744.5 | 708.08 | 1 | 3.9 | 26.45 | 100 | 100 | 56.058 | 56.057 | 4.359 | 2.227 | 62.643 | 0 | 0 | 183.871 | 183.871 | 183.871 | 211.025 | 243.013 | 255.512 | 0 | 0 | 0 | 0 | 0 | 0 | 183.87 | 183.871 | 71.96 | 21.94 | 100 | 18 | 0.99 | 425 | 0 | 0 | 0 | 0 | 0 | 0 | 12.381 | 7.974 | 6.798 | 0 | 0 | 0 | 2 | 3 | 0
2021-02-23 13:00 | 0 | 684.5 | 662.56 | 1 | 4.5 | 25.97 | 100 | 100 | 51.835 | 51.835 | 3.596 | 1.975 | 57.405 | 0 | 0 | 171.126 | 171.126 | 171.126 | 198.342 | 227.392 | 234.92 | 0 | 0 | 0 | 0 | 0 | 0 | 171.125 | 171.126 | 72.84 | 22.06 | 100 | 14.54 | 0.99 | 425 | 0 | 0 | 0 | 0 | 0 | 0 | 12.426 | 7.984 | 6.806 | 0 | 0 | 0 | 2 | 2 | 0
2021-02-23 14:00 | 0 | 409.2 | 403.52 | 1 | 4.3 | 23.09 | 100 | 100 | 26.63 | 26.629 | 1.161 | 0.833 | 28.624 | 0 | 0 | 93.814 | 93.814 | 93.814 | 121.406 | 138.489 | 140.437 | 0 | 0 | 0 | 0 | 0 | 0 | 93.813 | 93.814 | 66.8 | 18.96 | 100 | 9.55 | 1 | 425 | 0 | 0 | 0 | 0 | 0 | 0 | 12.695 | 8.042 | 6.855 | 0 | 0 | 0 | 2 | 2 | 0
2021-02-23 15:00 | 0 | 214.1 | 213.72 | 1 | 3.9 | 21.9 | 100 | 100 | 0 | 0 | 0 | 0.521 | 0 | 36.799 | 0 | 36.799 | 36.799 | 36.799 | 64.547 | 73.35 | 73.479 | 0 | 0 | 0 | 0 | 0 | 0 | -0.001 | 0 | 50.08 | 0 | 0 | 3.4 | 1 | 425 | 0 | 0 | 0 | 0 | 0 | 0 | 12.807 | 8.065 | 6.876 | 0 | 0 | 0 | 2 | 2 | 0
2021-02-23 16:00 | 0 | 171 | 170.68 | 1 | 3.6 | 21.88 | 100 | 100 | 0 | 0 | 0 | 0.521 | 0 | 4.559 | 0 | 4.559 | 4.559 | 4.559 | 32.31 | 58.576 | 58.687 | 0 | 0 | 0 | 0 | 0 | 0 | -0.001 | 0 | 7.77 | 0 | 0 | 3.53 | 1 | 425 | 0 | 0 | 0 | 0 | 0 | 0 | 12.809 | 8.066 | 6.876 | 0 | 0 | 0 | 1 | 1 | 0
2021-02-23 17:00 | 0 | 0 | 0 | 1 | 2.7 | 19.15 | 100 | 100 | 0 | 0 | 0 | 0 | 0 | 0 | 0 | 0 | 0 | 0 | 0 | 0 | 0 | 0 | 0 | 0 | 0 | 0 | 0 | -0.001 | 0 | 0 | 0 | 0 | 10.86 | 1 | 375.47 | 0 | 0 | 0 | 0 | -25.938 | 0 | 11.526 | 7.78 | 6.632 | 0 | 0 | 0 | 2 | 2 | 0
2021-02-23 18:00 | 0 | 0 | 0 | 0 | 1.9 | 19.06 | 100 | 100 | 0 | 0 | 0 | 0 | 0 | 0 | 0 | 0 | 0 | 0 | 0 | 0 | 0 | 0 | 0 | 0 | 0 | 0 | 0 | -0.001 | 0 | 0 | 0 | 0 | 0 | 0 | 335.97 | 0 | 0 | 0 | 0 | -20.686 | 0 | 7.975 | 6.862 | 5.85 | 0 | 0 | 0 | 1 | 1 | 0
2021-02-23 19:00 | 0 | 0 | 0 | 0 | 1.5 | 19.32 | 100 | 100 | 0 | 0 | 0 | 0 | 0 | 0 | 0 | 0 | 0 | 0 | 0 | 0 | 0 | 0 | 0 | 0 | 0 | 0 | 0 | -0.001 | 0 | 0 | 0 | 0 | 0 | 0 | 303.35 | 0 | 0 | 0 | 0 | -17.082 | 0 | 5.755 | 6.114 | 5.212 | 0 | 0 | 0 | 1 | 1 | 0
2021-02-23 20:00 | 0 | 0 | 0 | 0 | 1.2 | 17.71 | 100 | 100 | 0 | 0 | 0 | 0 | 0 | 0 | 0 | 0 | 0 | 0 | 0 | 0 | 0 | 0 | 0 | 0 | 0 | 0 | 0 | -0.001 | 0 | 0 | 0 | 0 | 0 | 0 | 275.42 | 0 | 0 | 0 | 0 | -14.625 | 0 | 4.387 | 5.527 | 4.711 | 0 | 0 | 0 | 1 | 1 | 0
2021-02-23 21:00 | 0 | 0 | 0 | 0 | 0.8 | 17.24 | 100 | 100 | 0 | 0 | 0 | 0 | 0 | 0 | 0 | 0 | 0 | 0 | 0 | 0 | 0 | 0 | 0 | 0 | 0 | 0 | 0 | -0.001 | 0 | 0 | 0 | 0 | 0 | 0 | 260 | 0 | 0 | 0 | 0 | -6.49 | 0 | 3.416 | 5.003 | 4.265 | 0 | 0 | 6.193 | 1 | 1 | 0
2021-02-23 22:00 | 0 | 0 | 0 | 0 | 0.9 | 17.07 | 100 | 100 | 0 | 0 | 0 | 0 | 0 | 0 | 0 | 0 | 0 | 0 | 0 | 0 | 0 | 0 | 0 | 0 | 0 | 0 | 0 | -0.001 | 0 | 0 | 0 | 0 | 0 | 0 | 260 | 0 | 0 | 0 | 0 | 0 | 0 | 3.187 | 4.861 | 4.144 | 0 | 0 | 12.191 | 1 | 1 | 0
2021-02-23 23:00 | 0 | 0 | 0 | 0 | 0.6 | 17.25 | 100 | 100 | 0 | 0 | 0 | 0 | 0 | 0 | 0 | 0 | 0 | 0 | 0 | 0 | 0 | 0 | 0 | 0 | 0 | 0 | 0 | -0.001 | 0 | 0 | 0 | 0 | 0 | 0 | 260 | 0 | 0 | 0 | 0 | 0 | 0 | 3.181 | 4.857 | 4.141 | 0 | 0 | 12.179 | 1 | 1 | 0
2021-02-24 | 0 | 0 | 0 | 0 | 1.4 | 16.87 | 100 | 100 | 0 | 0 | 0 | 0 | 0 | 0 | 0 | 0 | 0 | 0 | 0 | 0 | 0 | 0 | 0 | 0 | 0 | 0 | 0 | -0.001 | 0 | 0 | 0 | 0 | 0 | 0 | 260 | 0 | 0 | 0 | 0 | 0 | 0 | 3.193 | 4.865 | 4.147 | 0 | 0 | 12.205 | 1 | 1 | 0
2021-02-24 01:00 | 0 | 0 | 0 | 0 | 1.6 | 17.21 | 100 | 100 | 0 | 0 | 0 | 0 | 0 | 0 | 0 | 0 | 0 | 0 | 0 | 0 | 0 | 0 | 0 | 0 | 0 | 0 | 0 | -0.001 | 0 | 0 | 0 | 0 | 0 | 0 | 260 | 0 | 0 | 0 | 0 | 0 | 0 | 3.183 | 4.858 | 4.141 | 0 | 0 | 12.182 | 1 | 1 | 0
2021-02-24 02:00 | 0 | 0 | 0 | 0 | 1.6 | 16.15 | 100 | 100 | 0 | 0 | 0 | 0 | 0 | 0 | 0 | 0 | 0 | 0 | 0 | 0 | 0 | 0 | 0 | 0 | 0 | 0 | 0 | -0.001 | 0 | 0 | 0 | 0 | 0 | 0 | 260 | 0 | 0 | 0 | 0 | 0 | 0 | 3.215 | 4.879 | 4.159 | 0 | 0 | 12.254 | 1 | 1 | 0
2021-02-24 03:00 | 0 | 0 | 0 | 0 | 1.7 | 16.11 | 100 | 100 | 0 | 0 | 0 | 0 | 0 | 0 | 0 | 0 | 0 | 0 | 0 | 0 | 0 | 0 | 0 | 0 | 0 | 0 | 0 | -0.001 | 0 | 0 | 0 | 0 | 0 | 0 | 260 | 0 | 0 | 0 | 0 | 0 | 0 | 3.217 | 4.88 | 4.16 | 0 | 0 | 12.257 | 1 | 1 | 0
2021-02-24 04:00 | 0 | 0 | 0 | 1 | 1.1 | 15.98 | 100 | 100 | 0 | 0 | 0 | 0 | 0 | 0 | 0 | 0 | 0 | 0 | 0 | 0 | 0 | 0 | 0 | 0 | 0 | 0 | 0 | -0.001 | 0 | 0 | 0 | 0 | 9.8 | 1 | 260 | 0 | 0 | 0 | 0 | 0 | 0 | 3.221 | 4.882 | 4.162 | 0 | 0 | 12.265 | 1 | 1 | 0
2021-02-24 05:00 | 0 | 145.5 | 144.68 | 1 | 0.6 | 20.78 | 100 | 100 | 0 | 0 | 0 | 0.521 | 0 | 0 | 0 | 0 | 0 | 0 | 17.735 | 49.653 | 49.936 | 0 | 0 | 0 | 0 | 0 | 0 | -0.001 | 0 | 0 | 0 | 0 | 6.1 | 1 | 270.6 | 0 | 0 | 0 | 0 | 5.553 | 0 | 3.183 | 4.858 | 4.141 | 0 | 0 | 0 | 2 | 2 | 0
2021-02-24 06:00 | 0 | 438.4 | 438.33 | 1 | 0.5 | 21.21 | 100 | 100 | 0 | 0 | 0 | 0.521 | 0 | 29.166 | 0 | 29.166 | 29.166 | 29.166 | 128.791 | 150.433 | 150.459 | 0 | 0 | 0 | 0 | 0 | 0 | -0.001 | 0 | 19.38 | 0 | 0 | 1.06 | 1 | 425 | 0 | 0 | 0 | 0 | 80.855 | 0 | 6.883 | 6.417 | 5.47 | 0 | 0 | 0 | 1 | 1 | 0
2021-02-24 07:00 | 0 | 758 | 751.37 | 1 | 1.3 | 21.55 | 100 | 100 | 62.429 | 62.429 | 4.178 | 2.541 | 69.147 | 0 | 0 | 198.606 | 198.606 | 198.606 | 226.4 | 257.872 | 260.146 | 0 | 0 | 0 | 0 | 0 | 0 | 198.605 | 198.606 | 76.34 | 24 | 100 | 7.58 | 1 | 425 | 0 | 0 | 0 | 0 | 0 | 0 | 12.84 | 8.072 | 6.882 | 0 | 0 | 0 | 2 | 3 | 0
2021-02-24 08:00 | 0 | 845.6 | 823.62 | 1 | 2 | 25.25 | 100 | 100 | 70.582 | 70.582 | 4.77 | 3.031 | 78.384 | 0 | 0 | 219.653 | 219.653 | 219.653 | 246.962 | 282.666 | 290.21 | 0 | 0 | 0 | 0 | 0 | 0 | 219.652 | 219.653 | 75.69 | 24.32 | 100 | 13.09 | 0.99 | 425 | 0 | 0 | 0 | 0 | 0 | 0 | 12.492 | 7.998 | 6.819 | 0 | 0 | 0 | 2 | 3 | 0
2021-02-24 09:00 | 0 | 931.9 | 890.2 | 1 | 2.7 | 25.47 | 100 | 100 | 77.791 | 77.791 | 5.204 | 3.507 | 86.502 | 0 | 0 | 238.306 | 238.306 | 238.306 | 265.586 | 305.518 | 319.828 | 0 | 0 | 0 | 0 | 0 | 0 | 238.305 | 238.306 | 74.51 | 24.32 | 100 | 17.2 | 0.99 | 425 | 0 | 0 | 0 | 0 | 0 | 0 | 12.472 | 7.994 | 6.815 | 0 | 0 | 0 | 2 | 3 | 0
2021-02-24 10:00 | 0 | 942.3 | 887.86 | 1 | 3.3 | 26.19 | 100 | 100 | 76.896 | 76.895 | 5.308 | 3.467 | 85.671 | 0 | 0 | 236.81 | 236.81 | 236.81 | 263.997 | 304.712 | 323.397 | 0 | 0 | 0 | 0 | 0 | 0 | 236.809 | 236.81 | 73.23 | 23.78 | 100 | 19.57 | 0.99 | 425 | 0 | 0 | 0 | 0 | 0 | 0 | 12.405 | 7.98 | 6.803 | 0 | 0 | 0 | 2 | 3 | 0
2021-02-24 11:00 | 0 | 823.9 | 774.37 | 1 | 3.6 | 26.34 | 100 | 100 | 63.288 | 63.288 | 4.917 | 2.638 | 70.843 | 0 | 0 | 202.945 | 202.945 | 202.945 | 230.113 | 265.765 | 282.762 | 0 | 0 | 0 | 0 | 0 | 0 | 202.944 | 202.945 | 71.77 | 22.38 | 100 | 19.97 | 0.99 | 425 | 0 | 0 | 0 | 0 | 0 | 0 | 12.391 | 7.977 | 6.8 | 0 | 0 | 0 | 2 | 3 | 0
2021-02-24 12:00 | 0 | 586.2 | 556.39 | 1 | 3.9 | 25.7 | 100 | 100 | 40.114 | 40.114 | 3.234 | 1.412 | 44.759 | 0 | 0 | 138.484 | 138.484 | 138.484 | 165.735 | 190.952 | 201.184 | 0 | 0 | 0 | 0 | 0 | 0 | 138.483 | 138.484 | 68.83 | 19.94 | 100 | 18.35 | 0.99 | 425 | 0 | 0 | 0 | 0 | 0 | 0 | 12.451 | 7.989 | 6.811 | 0 | 0 | 0 | 2 | 3 | 0
2021-02-24 13:00 | 0 | 550.3 | 531.83 | 1 | 3.8 | 26.09 | 100 | 100 | 37.791 | 37.791 | 3.208 | 1.313 | 42.312 | 0 | 0 | 131.94 | 131.94 | 131.94 | 159.14 | 182.525 | 188.863 | 0 | 0 | 0 | 0 | 0 | 0 | 131.939 | 131.94 | 69.86 | 20.01 | 100 | 14.89 | 0.99 | 425 | 0 | 0 | 0 | 0 | 0 | 0 | 12.414 | 7.982 | 6.804 | 0 | 0 | 0 | 2 | 2 | 0
2021-02-24 14:00 | 0 | 392 | 386.19 | 1 | 4 | 23.83 | 100 | 100 | 24.803 | 24.803 | 1.261 | 0.781 | 26.845 | 0 | 0 | 88.663 | 88.663 | 88.663 | 116.157 | 132.539 | 134.534 | 0 | 0 | 0 | 0 | 0 | 0 | 88.662 | 88.663 | 65.9 | 18.44 | 100 | 9.88 | 1 | 425 | 0 | 0 | 0 | 0 | 0 | 0 | 12.625 | 8.027 | 6.843 | 0 | 0 | 0 | 2 | 2 | 0
2021-02-24 15:00 | 0 | 172.8 | 172.44 | 1 | 4 | 23.71 | 100 | 100 | 0 | 0 | 0 | 0.521 | 0 | 24.561 | 0 | 24.561 | 24.561 | 24.561 | 52.071 | 59.18 | 59.305 | 0 | 0 | 0 | 0 | 0 | 0 | -0.001 | 0 | 41.41 | 0 | 0 | 3.71 | 1 | 425 | 0 | 0 | 0 | 0 | 0 | 0 | 12.636 | 8.029 | 6.845 | 0 | 0 | 0 | 2 | 2 | 0
2021-02-24 16:00 | 0 | 119.1 | 118.91 | 1 | 3.1 | 23.4 | 100 | 100 | 0 | 0 | 0 | 0.521 | 0 | 0 | 0 | 0 | 0 | 0 | 22.181 | 40.81 | 40.875 | 0 | 0 | 0 | 0 | 0 | 0 | -0.001 | 0 | 0 | 0 | 0 | 3.23 | 1 | 415.55 | 0 | 0 | 0 | 0 | -4.947 | 0 | 12.363 | 7.97 | 6.795 | 0 | 0 | 0 | 1 | 1 | 0
2021-02-24 17:00 | 0 | 0 | 0 | 1 | 2.5 | 20.77 | 100 | 100 | 0 | 0 | 0 | 0 | 0 | 0 | 0 | 0 | 0 | 0 | 0 | 0 | 0 | 0 | 0 | 0 | 0 | 0 | 0 | -0.001 | 0 | 0 | 0 | 0 | 10.56 | 1 | 368.42 | 0 | 0 | 0 | 0 | -24.685 | 0 | 10.652 | 7.575 | 6.458 | 0 | 0 | 0 | 2 | 2 | 0
2021-02-24 18:00 | 0 | 0 | 0 | 0 | 2.2 | 20.32 | 100 | 100 | 0 | 0 | 0 | 0 | 0 | 0 | 0 | 0 | 0 | 0 | 0 | 0 | 0 | 0 | 0 | 0 | 0 | 0 | 0 | -0.001 | 0 | 0 | 0 | 0 | 0 | 0 | 330.44 | 0 | 0 | 0 | 0 | -19.889 | 0 | 7.466 | 6.706 | 5.717 | 0 | 0 | 0 | 1 | 1 | 0
2021-02-24 19:00 | 0 | 0 | 0 | 0 | 2.2 | 20.43 | 100 | 100 | 0 | 0 | 0 | 0 | 0 | 0 | 0 | 0 | 0 | 0 | 0 | 0 | 0 | 0 | 0 | 0 | 0 | 0 | 0 | -0.001 | 0 | 0 | 0 | 0 | 0 | 0 | 298.87 | 0 | 0 | 0 | 0 | -16.531 | 0 | 5.437 | 5.989 | 5.105 | 0 | 0 | 0 | 1 | 1 | 0
2021-02-24 20:00 | 0 | 0 | 0 | 0 | 1.9 | 19.85 | 100 | 100 | 0 | 0 | 0 | 0 | 0 | 0 | 0 | 0 | 0 | 0 | 0 | 0 | 0 | 0 | 0 | 0 | 0 | 0 | 0 | -0.001 | 0 | 0 | 0 | 0 | 0 | 0 | 271.88 | 0 | 0 | 0 | 0 | -14.137 | 0 | 4.133 | 5.401 | 4.604 | 0 | 0 | 0 | 1 | 1 | 0
2021-02-24 21:00 | 0 | 0 | 0 | 0 | 1.7 | 19.76 | 100 | 100 | 0 | 0 | 0 | 0 | 0 | 0 | 0 | 0 | 0 | 0 | 0 | 0 | 0 | 0 | 0 | 0 | 0 | 0 | 0 | -0.001 | 0 | 0 | 0 | 0 | 0 | 0 | 260 | 0 | 0 | 0 | 0 | -2.966 | 0 | 3.232 | 4.888 | 4.167 | 0 | 0 | 9.32 | 1 | 1 | 0
2021-02-24 22:00 | 0 | 0 | 0 | 0 | 1.3 | 18.53 | 100 | 100 | 0 | 0 | 0 | 0 | 0 | 0 | 0 | 0 | 0 | 0 | 0 | 0 | 0 | 0 | 0 | 0 | 0 | 0 | 0 | -0.001 | 0 | 0 | 0 | 0 | 0 | 0 | 260 | 0 | 0 | 0 | 0 | 0 | 0 | 3.142 | 4.831 | 4.119 | 0 | 0 | 12.093 | 1 | 1 | 0
2021-02-24 23:00 | 0 | 0 | 0 | 0 | 1.4 | 18.64 | 100 | 100 | 0 | 0 | 0 | 0 | 0 | 0 | 0 | 0 | 0 | 0 | 0 | 0 | 0 | 0 | 0 | 0 | 0 | 0 | 0 | -0.001 | 0 | 0 | 0 | 0 | 0 | 0 | 260 | 0 | 0 | 0 | 0 | 0 | 0 | 3.139 | 4.829 | 4.117 | 0 | 0 | 12.085 | 1 | 1 | 0
2021-02-25 | 0 | 0 | 0 | 0 | 1.2 | 18.67 | 100 | 100 | 0 | 0 | 0 | 0 | 0 | 0 | 0 | 0 | 0 | 0 | 0 | 0 | 0 | 0 | 0 | 0 | 0 | 0 | 0 | -0.001 | 0 | 0 | 0 | 0 | 0 | 0 | 260 | 0 | 0 | 0 | 0 | 0 | 0 | 3.138 | 4.829 | 4.116 | 0 | 0 | 12.083 | 1 | 1 | 0
2021-02-25 01:00 | 0 | 0 | 0 | 0 | 1.3 | 18.59 | 100 | 100 | 0 | 0 | 0 | 0 | 0 | 0 | 0 | 0 | 0 | 0 | 0 | 0 | 0 | 0 | 0 | 0 | 0 | 0 | 0 | -0.001 | 0 | 0 | 0 | 0 | 0 | 0 | 260 | 0 | 0 | 0 | 0 | 0 | 0 | 3.14 | 4.83 | 4.118 | 0 | 0 | 12.088 | 1 | 1 | 0
2021-02-25 02:00 | 0 | 0 | 0 | 0 | 1.1 | 18.02 | 100 | 100 | 0 | 0 | 0 | 0 | 0 | 0 | 0 | 0 | 0 | 0 | 0 | 0 | 0 | 0 | 0 | 0 | 0 | 0 | 0 | -0.001 | 0 | 0 | 0 | 0 | 0 | 0 | 260 | 0 | 0 | 0 | 0 | 0 | 0 | 3.158 | 4.842 | 4.127 | 0 | 0 | 12.127 | 1 | 1 | 0
2021-02-25 03:00 | 0 | 0 | 0 | 0 | 1.1 | 18.1 | 100 | 100 | 0 | 0 | 0 | 0 | 0 | 0 | 0 | 0 | 0 | 0 | 0 | 0 | 0 | 0 | 0 | 0 | 0 | 0 | 0 | -0.001 | 0 | 0 | 0 | 0 | 0 | 0 | 260 | 0 | 0 | 0 | 0 | 0 | 0 | 3.155 | 4.84 | 4.126 | 0 | 0 | 12.122 | 1 | 1 | 0
2021-02-25 04:00 | 0 | 0 | 0 | 1 | 0.9 | 18.03 | 100 | 100 | 0 | 0 | 0 | 0 | 0 | 0 | 0 | 0 | 0 | 0 | 0 | 0 | 0 | 0 | 0 | 0 | 0 | 0 | 0 | -0.001 | 0 | 0 | 0 | 0 | 9.46 | 1 | 260 | 0 | 0 | 0 | 0 | 0 | 0 | 3.157 | 4.841 | 4.127 | 0 | 0 | 12.126 | 1 | 1 | 0
2021-02-25 05:00 | 0 | 124.4 | 123.77 | 1 | 1.3 | 19.35 | 100 | 100 | 0 | 0 | 0 | 0.521 | 0 | 0 | 0 | 0 | 0 | 0 | 14.921 | 42.478 | 42.694 | 0 | 0 | 0 | 0 | 0 | 0 | -0.001 | 0 | 0 | 0 | 0 | 5.76 | 1 | 265.28 | 0 | 0 | 0 | 0 | 2.764 | 0 | 3.172 | 4.851 | 4.135 | 0 | 0 | 0 | 2 | 2 | 0
2021-02-25 06:00 | 0 | 252 | 251.92 | 1 | 1.7 | 19.64 | 100 | 100 | 0 | 0 | 0 | 0.521 | 0 | 0 | 0 | 0 | 0 | 0 | 73.564 | 86.461 | 86.486 | 0 | 0 | 0 | 0 | 0 | 0 | -0.001 | 0 | 0 | 0 | 0 | 1.4 | 1 | 376.62 | 0 | 0 | 0 | 0 | 58.309 | 0 | 4.756 | 5.667 | 4.831 | 0 | 0 | 0 | 1 | 1 | 0
2021-02-25 07:00 | 0 | 120.6 | 119.45 | 1 | 2.2 | 20.25 | 100 | 100 | 0 | 0 | 0 | 0.521 | 0 | 0 | 0 | 0 | 0 | 0 | 35.982 | 40.994 | 41.39 | 0 | 0 | 0 | 0 | 0 | 0 | -0.001 | 0 | 0 | 0 | 0 | 7.93 | 1 | 401.3 | 0 | 0 | 0 | 0 | 12.922 | 0 | 9.537 | 7.299 | 6.223 | 0 | 0 | 0 | 1 | 1 | 0
2021-02-25 08:00 | 0 | 67.1 | 65.26 | 1 | 2.3 | 22.7 | 100 | 100 | 0 | 0 | 0 | 0.521 | 0 | 0 | 0 | 0 | 0 | 0 | 19.56 | 22.397 | 23.029 | 0 | 0 | 0 | 0 | 0 | 0 | -0.001 | 0 | 0 | 0 | 0 | 13.45 | 0.99 | 392.25 | 0 | 0 | 0 | 0 | -4.736 | 0 | 10.378 | 7.513 | 6.405 | 0 | 0 | 0 | 1 | 1 | 0
2021-02-25 09:00 | 0 | 89.6 | 85.42 | 1 | 2.6 | 22.67 | 100 | 100 | 0 | 0 | 0 | 0.521 | 0 | 0 | 0 | 0 | 0 | 0 | 25.472 | 29.316 | 30.751 | 0 | 0 | 0 | 0 | 0 | 0 | -0.001 | 0 | 0 | 0 | 0 | 17.57 | 0.99 | 395.57 | 0 | 0 | 0 | 0 | 1.737 | 0 | 9.993 | 7.418 | 6.323 | 0 | 0 | 0 | 1 | 1 | 0
2021-02-25 10:00 | 0 | 183.5 | 172.5 | 1 | 2.9 | 23.83 | 100 | 100 | 0 | 0 | 0 | 0.521 | 0 | 9.967 | 0 | 9.967 | 9.967 | 9.967 | 51.261 | 59.201 | 62.977 | 0 | 0 | 0 | 0 | 0 | 0 | -0.001 | 0 | 15.83 | 0 | 0 | 19.94 | 0.99 | 425 | 0 | 0 | 0 | 0 | 15.411 | 0 | 11.487 | 7.771 | 6.625 | 0 | 0 | 0 | 1 | 1 | 0
2021-02-25 11:00 | 0 | 168.2 | 157.72 | 1 | 3.2 | 24.29 | 100 | 100 | 0 | 0 | 0 | 0.521 | 0 | 19.405 | 0 | 19.405 | 19.405 | 19.405 | 46.84 | 54.128 | 57.726 | 0 | 0 | 0 | 0 | 0 | 0 | -0.001 | 0 | 33.62 | 0 | 0 | 20.34 | 0.98 | 425 | 0 | 0 | 0 | 0 | 0 | 0 | 12.582 | 8.018 | 6.835 | 0 | 0 | 0 | 1 | 1 | 0
2021-02-25 12:00 | 0 | 259.6 | 245.88 | 1 | 3.8 | 24.52 | 100 | 100 | 0 | 0 | 0 | 0.521 | 0 | 45.801 | 0 | 45.801 | 45.801 | 45.801 | 73.205 | 84.387 | 89.095 | 0 | 0 | 0 | 0 | 0 | 0 | -0.001 | 0 | 51.41 | 0 | 0 | 18.71 | 0.99 | 425 | 0 | 0 | 0 | 0 | 0 | 0 | 12.561 | 8.013 | 6.831 | 0 | 0 | 0 | 1 | 1 | 0
2021-02-25 13:00 | 0 | 214.5 | 206.97 | 1 | 3.5 | 24.67 | 100 | 100 | 0 | 0 | 0 | 0.521 | 0 | 34.52 | 0 | 34.52 | 34.52 | 34.52 | 61.905 | 71.031 | 73.616 | 0 | 0 | 0 | 0 | 0 | 0 | -0.001 | 0 | 46.89 | 0 | 0 | 15.23 | 0.99 | 425 | 0 | 0 | 0 | 0 | 0 | 0 | 12.547 | 8.01 | 6.828 | 0 | 0 | 0 | 1 | 1 | 0
2021-02-25 14:00 | 0 | 151.2 | 148.81 | 1 | 2.9 | 23.26 | 100 | 100 | 0 | 0 | 0 | 0.521 | 0 | 17.176 | 0 | 17.176 | 17.176 | 17.176 | 44.746 | 51.07 | 51.892 | 0 | 0 | 0 | 0 | 0 | 0 | -0.001 | 0 | 33.1 | 0 | 0 | 10.21 | 1 | 425 | 0 | 0 | 0 | 0 | 0 | 0 | 12.679 | 8.038 | 6.852 | 0 | 0 | 0 | 1 | 1 | 0
2021-02-25 15:00 | 0 | 47.3 | 47.18 | 1 | 3.1 | 21.81 | 100 | 100 | 0 | 0 | 0 | 0.521 | 0 | 0 | 0 | 0 | 0 | 0 | 14.246 | 16.193 | 16.233 | 0 | 0 | 0 | 0 | 0 | 0 | -0.001 | 0 | 0 | 0 | 0 | 4.03 | 1 | 401.21 | 0 | 0 | 0 | 0 | -12.457 | 0 | 12.062 | 7.904 | 6.738 | 0 | 0 | 0 | 1 | 1 | 0
2021-02-25 16:00 | 0 | 30.3 | 30.26 | 1 | 3 | 21.77 | 100 | 100 | 0 | 0 | 0 | 0.521 | 0 | 0 | 0 | 0 | 0 | 0 | 5.559 | 10.385 | 10.399 | 0 | 0 | 0 | 0 | 0 | 0 | -0.001 | 0 | 0 | 0 | 0 | 2.92 | 1 | 367.14 | 0 | 0 | 0 | 0 | -17.844 | 0 | 9.771 | 7.359 | 6.273 | 0 | 0 | 0 | 1 | 1 | 0
2021-02-25 17:00 | 0 | 0 | 0 | 1 | 2.7 | 20.69 | 100 | 100 | 0 | 0 | 0 | 0 | 0 | 0 | 0 | 0 | 0 | 0 | 0 | 0 | 0 | 0 | 0 | 0 | 0 | 0 | 0 | -0.001 | 0 | 0 | 0 | 0 | 10.26 | 1 | 329.46 | 0 | 0 | 0 | 0 | -19.734 | 0 | 7.368 | 6.675 | 5.691 | 0 | 0 | 0 | 2 | 2 | 0
2021-02-25 18:00 | 0 | 0 | 0 | 0 | 2.5 | 20.58 | 100 | 100 | 0 | 0 | 0 | 0 | 0 | 0 | 0 | 0 | 0 | 0 | 0 | 0 | 0 | 0 | 0 | 0 | 0 | 0 | 0 | -0.001 | 0 | 0 | 0 | 0 | 0 | 0 | 298.07 | 0 | 0 | 0 | 0 | -16.439 | 0 | 5.384 | 5.968 | 5.087 | 0 | 0 | 0 | 1 | 1 | 0
2021-02-25 19:00 | 0 | 0 | 0 | 0 | 2.2 | 20.46 | 100 | 100 | 0 | 0 | 0 | 0 | 0 | 0 | 0 | 0 | 0 | 0 | 0 | 0 | 0 | 0 | 0 | 0 | 0 | 0 | 0 | -0.001 | 0 | 0 | 0 | 0 | 0 | 0 | 271.27 | 0 | 0 | 0 | 0 | -14.035 | 0 | 4.08 | 5.374 | 4.581 | 0 | 0 | 0 | 1 | 1 | 0
2021-02-25 20:00 | 0 | 0 | 0 | 0 | 1.6 | 20.01 | 100 | 100 | 0 | 0 | 0 | 0 | 0 | 0 | 0 | 0 | 0 | 0 | 0 | 0 | 0 | 0 | 0 | 0 | 0 | 0 | 0 | -0.001 | 0 | 0 | 0 | 0 | 0 | 0 | 260 | 0 | 0 | 0 | 0 | -2.952 | 0 | 3.214 | 4.877 | 4.158 | 0 | 0 | 9.296 | 1 | 1 | 0
2021-02-25 21:00 | 0 | 0 | 0 | 0 | 1.5 | 19.96 | 100 | 100 | 0 | 0 | 0 | 0 | 0 | 0 | 0 | 0 | 0 | 0 | 0 | 0 | 0 | 0 | 0 | 0 | 0 | 0 | 0 | -0.001 | 0 | 0 | 0 | 0 | 0 | 0 | 260 | 0 | 0 | 0 | 0 | 0 | 0 | 3.099 | 4.803 | 4.094 | 0 | 0 | 11.996 | 1 | 1 | 0
2021-02-25 22:00 | 0 | 0 | 0 | 0 | 1.6 | 19.36 | 100 | 100 | 0 | 0 | 0 | 0 | 0 | 0 | 0 | 0 | 0 | 0 | 0 | 0 | 0 | 0 | 0 | 0 | 0 | 0 | 0 | -0.001 | 0 | 0 | 0 | 0 | 0 | 0 | 260 | 0 | 0 | 0 | 0 | 0 | 0 | 3.117 | 4.815 | 4.105 | 0 | 0 | 12.037 | 1 | 1 | 0
2021-02-25 23:00 | 0 | 0 | 0 | 0 | 1.5 | 19.31 | 100 | 100 | 0 | 0 | 0 | 0 | 0 | 0 | 0 | 0 | 0 | 0 | 0 | 0 | 0 | 0 | 0 | 0 | 0 | 0 | 0 | -0.001 | 0 | 0 | 0 | 0 | 0 | 0 | 260 | 0 | 0 | 0 | 0 | 0 | 0 | 3.119 | 4.816 | 4.105 | 0 | 0 | 12.04 | 1 | 1 | 0
2021-02-26 | 0 | 0 | 0 | 0 | 1.3 | 19.36 | 100 | 100 | 0 | 0 | 0 | 0 | 0 | 0 | 0 | 0 | 0 | 0 | 0 | 0 | 0 | 0 | 0 | 0 | 0 | 0 | 0 | -0.001 | 0 | 0 | 0 | 0 | 0 | 0 | 260 | 0 | 0 | 0 | 0 | 0 | 0 | 3.117 | 4.815 | 4.105 | 0 | 0 | 12.037 | 1 | 1 | 0
2021-02-26 01:00 | 0 | 0 | 0 | 0 | 1.3 | 19.41 | 100 | 100 | 0 | 0 | 0 | 0 | 0 | 0 | 0 | 0 | 0 | 0 | 0 | 0 | 0 | 0 | 0 | 0 | 0 | 0 | 0 | -0.001 | 0 | 0 | 0 | 0 | 0 | 0 | 260 | 0 | 0 | 0 | 0 | 0 | 0 | 3.116 | 4.814 | 4.104 | 0 | 0 | 12.033 | 1 | 1 | 0
2021-02-26 02:00 | 0 | 0 | 0 | 0 | 1.2 | 18.62 | 100 | 100 | 0 | 0 | 0 | 0 | 0 | 0 | 0 | 0 | 0 | 0 | 0 | 0 | 0 | 0 | 0 | 0 | 0 | 0 | 0 | -0.001 | 0 | 0 | 0 | 0 | 0 | 0 | 260 | 0 | 0 | 0 | 0 | 0 | 0 | 3.14 | 4.83 | 4.117 | 0 | 0 | 12.086 | 1 | 1 | 0
2021-02-26 03:00 | 0 | 0 | 0 | 0 | 1.2 | 18.91 | 100 | 100 | 0 | 0 | 0 | 0 | 0 | 0 | 0 | 0 | 0 | 0 | 0 | 0 | 0 | 0 | 0 | 0 | 0 | 0 | 0 | -0.001 | 0 | 0 | 0 | 0 | 0 | 0 | 260 | 0 | 0 | 0 | 0 | 0 | 0 | 3.131 | 4.824 | 4.112 | 0 | 0 | 12.067 | 1 | 1 | 0
2021-02-26 04:00 | 0 | 0 | 0 | 1 | 1.2 | 18.9 | 100 | 100 | 0 | 0 | 0 | 0 | 0 | 0 | 0 | 0 | 0 | 0 | 0 | 0 | 0 | 0 | 0 | 0 | 0 | 0 | 0 | -0.001 | 0 | 0 | 0 | 0 | 9.12 | 1 | 260 | 0 | 0 | 0 | 0 | 0 | 0 | 3.131 | 4.824 | 4.112 | 0 | 0 | 12.068 | 1 | 1 | 0
2021-02-26 05:00 | 0 | 244.2 | 243.11 | 1 | 1.4 | 21.71 | 100 | 100 | 0 | 0 | 0 | 0.521 | 0 | 0 | 0 | 0 | 0 | 0 | 28.818 | 83.435 | 83.809 | 0 | 0 | 0 | 0 | 0 | 0 | -0.001 | 0 | 0 | 0 | 0 | 5.42 | 1 | 290.98 | 0 | 0 | 0 | 0 | 16.225 | 0 | 3.375 | 4.976 | 4.242 | 0 | 0 | 0 | 2 | 2 | 0
2021-02-26 06:00 | 0 | 504.3 | 504.07 | 1 | 1.6 | 21.72 | 100 | 100 | 0 | 0 | 0 | 0.521 | 0 | 54.219 | 0 | 54.219 | 54.219 | 54.219 | 146.28 | 172.995 | 173.076 | 0 | 0 | 0 | 0 | 0 | 0 | -0.001 | 0 | 31.33 | 0 | 0 | 1.75 | 1 | 425 | 0 | 0 | 0 | 0 | 70.184 | 0 | 8.894 | 7.008 | 5.974 | 0 | 0 | 0 | 1 | 1 | 0
2021-02-26 07:00 | 0 | 591.3 | 585.13 | 1 | 1.7 | 22.12 | 100 | 100 | 44.587 | 44.587 | 2.418 | 1.572 | 48.577 | 0 | 0 | 148.498 | 148.498 | 148.498 | 176.218 | 200.815 | 202.934 | 0 | 0 | 0 | 0 | 0 | 0 | 148.497 | 148.498 | 73.18 | 21.97 | 100 | 8.29 | 1 | 425 | 0 | 0 | 0 | 0 | 0 | 0 | 12.786 | 8.061 | 6.872 | 0 | 0 | 0 | 2 | 2 | 0
2021-02-26 08:00 | 0 | 748.6 | 726.94 | 1 | 1.8 | 28.06 | 100 | 100 | 57.839 | 57.839 | 5.137 | 2.372 | 65.349 | 0 | 0 | 190.851 | 190.851 | 190.851 | 217.797 | 249.485 | 256.92 | 0 | 0 | 0 | 0 | 0 | 0 | 190.85 | 190.851 | 74.28 | 22.51 | 100 | 13.82 | 0.99 | 425 | 0 | 0 | 0 | 0 | 0 | 0 | 12.233 | 7.942 | 6.771 | 0 | 0 | 0 | 2 | 2 | 0
2021-02-26 09:00 | 0 | 862.7 | 820.74 | 1 | 1.9 | 28.52 | 100 | 100 | 68.225 | 68.224 | 5.637 | 2.984 | 76.845 | 0 | 0 | 217.731 | 217.731 | 217.731 | 244.617 | 281.677 | 296.079 | 0 | 0 | 0 | 0 | 0 | 0 | 217.73 | 217.731 | 73.54 | 23.04 | 100 | 17.94 | 0.99 | 425 | 0 | 0 | 0 | 0 | 0 | 0 | 12.191 | 7.933 | 6.763 | 0 | 0 | 0 | 2 | 3 | 0
2021-02-26 10:00 | 0 | 847.1 | 794.4 | 1 | 1.3 | 30.9 | 100 | 100 | 63.769 | 63.768 | 6.208 | 2.785 | 72.762 | 0 | 0 | 209.351 | 209.351 | 209.351 | 235.933 | 272.637 | 290.725 | 0 | 0 | 0 | 0 | 0 | 0 | 209.35 | 209.351 | 72.01 | 21.93 | 100 | 20.32 | 0.98 | 425 | 0 | 0 | 0 | 0 | 0 | 0 | 11.975 | 7.885 | 6.722 | 0 | 0 | 0 | 2 | 3 | 0
2021-02-26 11:00 | 0 | 826 | 772.65 | 1 | 1.6 | 31.26 | 100 | 100 | 61.019 | 61.018 | 6.244 | 2.634 | 69.897 | 0 | 0 | 202.794 | 202.794 | 202.794 | 229.33 | 265.173 | 283.483 | 0 | 0 | 0 | 0 | 0 | 0 | 202.793 | 202.794 | 71.54 | 21.52 | 100 | 20.71 | 0.98 | 425 | 0 | 0 | 0 | 0 | 0 | 0 | 11.942 | 7.878 | 6.716 | 0 | 0 | 0 | 2 | 3 | 0
2021-02-26 12:00 | 0 | 800.6 | 756.67 | 1 | 2.5 | 31.25 | 100 | 100 | 59.369 | 59.369 | 6.21 | 2.541 | 68.12 | 0 | 0 | 198.623 | 198.623 | 198.623 | 225.16 | 259.689 | 274.766 | 0 | 0 | 0 | 0 | 0 | 0 | 198.622 | 198.623 | 72.29 | 21.61 | 100 | 19.07 | 0.99 | 425 | 0 | 0 | 0 | 0 | 0 | 0 | 11.943 | 7.878 | 6.716 | 0 | 0 | 0 | 2 | 3 | 0
2021-02-26 13:00 | 0 | 787.7 | 758.78 | 1 | 3 | 30.91 | 100 | 100 | 60.174 | 60.174 | 6.131 | 2.578 | 68.883 | 0 | 0 | 200.274 | 200.274 | 200.274 | 226.855 | 260.414 | 270.339 | 0 | 0 | 0 | 0 | 0 | 0 | 200.273 | 200.274 | 74.08 | 22.26 | 100 | 15.57 | 0.99 | 425 | 0 | 0 | 0 | 0 | 0 | 0 | 11.974 | 7.885 | 6.722 | 0 | 0 | 0 | 2 | 3 | 0
2021-02-26 14:00 | 0 | 679.5 | 668.04 | 1 | 3.5 | 28.73 | 100 | 100 | 51.46 | 51.46 | 4.719 | 2.029 | 58.208 | 0 | 0 | 173.96 | 173.96 | 173.96 | 200.819 | 229.272 | 233.204 | 0 | 0 | 0 | 0 | 0 | 0 | 173.959 | 173.96 | 74.6 | 22.07 | 100 | 10.54 | 1 | 425 | 0 | 0 | 0 | 0 | 0 | 0 | 12.172 | 7.929 | 6.759 | 0 | 0 | 0 | 2 | 3 | 0
2021-02-26 15:00 | 0 | 429.7 | 428.47 | 1 | 3.6 | 27.96 | 100 | 100 | 27.684 | 27.684 | 2.951 | 0.927 | 31.563 | 0 | 0 | 102.389 | 102.389 | 102.389 | 129.347 | 147.05 | 147.473 | 0 | 0 | 0 | 0 | 0 | 0 | 102.388 | 102.389 | 69.43 | 18.77 | 100 | 4.34 | 1 | 425 | 0 | 0 | 0 | 0 | 0 | 0 | 12.242 | 7.944 | 6.772 | 0 | 0 | 0 | 2 | 2 | 0
2021-02-26 16:00 | 0 | 430.7 | 430.25 | 1 | 3 | 27.64 | 100 | 100 | 0 | 0 | 0 | 0.521 | 0 | 50.811 | 0 | 50.811 | 50.811 | 50.811 | 77.811 | 147.662 | 147.816 | 0 | 0 | 0 | 0 | 0 | 0 | -0.001 | 0 | 34.37 | 0 | 0 | 2.61 | 1 | 425 | 0 | 0 | 0 | 0 | 0 | 0 | 12.272 | 7.951 | 6.778 | 0 | 0 | 0 | 2 | 2 | 0
2021-02-26 17:00 | 0 | 0 | 0 | 1 | 1.9 | 23.07 | 100 | 100 | 0 | 0 | 0 | 0 | 0 | 0 | 0 | 0 | 0 | 0 | 0 | 0 | 0 | 0 | 0 | 0 | 0 | 0 | 0 | -0.001 | 0 | 0 | 0 | 0 | 9.96 | 1 | 376.33 | 0 | 0 | 0 | 0 | -25.489 | 0 | 11.211 | 7.708 | 6.571 | 0 | 0 | 0 | 2 | 2 | 0
2021-02-26 18:00 | 0 | 0 | 0 | 0 | 1.5 | 22.51 | 100 | 100 | 0 | 0 | 0 | 0 | 0 | 0 | 0 | 0 | 0 | 0 | 0 | 0 | 0 | 0 | 0 | 0 | 0 | 0 | 0 | -0.001 | 0 | 0 | 0 | 0 | 0 | 0 | 337.31 | 0 | 0 | 0 | 0 | -20.435 | 0 | 7.814 | 6.813 | 5.808 | 0 | 0 | 0 | 1 | 1 | 0
2021-02-26 19:00 | 0 | 0 | 0 | 0 | 0.7 | 22.9 | 100 | 100 | 0 | 0 | 0 | 0 | 0 | 0 | 0 | 0 | 0 | 0 | 0 | 0 | 0 | 0 | 0 | 0 | 0 | 0 | 0 | -0.001 | 0 | 0 | 0 | 0 | 0 | 0 | 305.05 | 0 | 0 | 0 | 0 | -16.895 | 0 | 5.646 | 6.072 | 5.176 | 0 | 0 | 0 | 1 | 1 | 0
2021-02-26 20:00 | 0 | 0 | 0 | 0 | 0.2 | 21.61 | 100 | 100 | 0 | 0 | 0 | 0 | 0 | 0 | 0 | 0 | 0 | 0 | 0 | 0 | 0 | 0 | 0 | 0 | 0 | 0 | 0 | -0.001 | 0 | 0 | 0 | 0 | 0 | 0 | 277.43 | 0 | 0 | 0 | 0 | -14.461 | 0 | 4.301 | 5.485 | 4.676 | 0 | 0 | 0 | 1 | 1 | 0
2021-02-26 21:00 | 0 | 0 | 0 | 0 | 0.7 | 21.26 | 100 | 100 | 0 | 0 | 0 | 0 | 0 | 0 | 0 | 0 | 0 | 0 | 0 | 0 | 0 | 0 | 0 | 0 | 0 | 0 | 0 | -0.001 | 0 | 0 | 0 | 0 | 0 | 0 | 260 | 0 | 0 | 0 | 0 | -6.421 | 0 | 3.353 | 4.964 | 4.232 | 0 | 0 | 6.129 | 1 | 1 | 0
2021-02-26 22:00 | 0 | 0 | 0 | 0 | 0.5 | 20.29 | 100 | 100 | 0 | 0 | 0 | 0 | 0 | 0 | 0 | 0 | 0 | 0 | 0 | 0 | 0 | 0 | 0 | 0 | 0 | 0 | 0 | -0.001 | 0 | 0 | 0 | 0 | 0 | 0 | 260 | 0 | 0 | 0 | 0 | 0 | 0 | 3.089 | 4.796 | 4.089 | 0 | 0 | 11.974 | 1 | 1 | 0
2021-02-26 23:00 | 0 | 0 | 0 | 0 | 0.5 | 20.26 | 100 | 100 | 0 | 0 | 0 | 0 | 0 | 0 | 0 | 0 | 0 | 0 | 0 | 0 | 0 | 0 | 0 | 0 | 0 | 0 | 0 | -0.001 | 0 | 0 | 0 | 0 | 0 | 0 | 260 | 0 | 0 | 0 | 0 | 0 | 0 | 3.09 | 4.797 | 4.089 | 0 | 0 | 11.976 | 1 | 1 | 0
2021-02-27 | 0 | 0 | 0 | 0 | 0.7 | 20.41 | 100 | 100 | 0 | 0 | 0 | 0 | 0 | 0 | 0 | 0 | 0 | 0 | 0 | 0 | 0 | 0 | 0 | 0 | 0 | 0 | 0 | -0.001 | 0 | 0 | 0 | 0 | 0 | 0 | 260 | 0 | 0 | 0 | 0 | 0 | 0 | 3.086 | 4.794 | 4.087 | 0 | 0 | 11.966 | 1 | 1 | 0
2021-02-27 01:00 | 0 | 0 | 0 | 0 | 1.3 | 20.66 | 100 | 100 | 0 | 0 | 0 | 0 | 0 | 0 | 0 | 0 | 0 | 0 | 0 | 0 | 0 | 0 | 0 | 0 | 0 | 0 | 0 | -0.001 | 0 | 0 | 0 | 0 | 0 | 0 | 260 | 0 | 0 | 0 | 0 | 0 | 0 | 3.078 | 4.789 | 4.082 | 0 | 0 | 11.95 | 1 | 1 | 0
2021-02-27 02:00 | 0 | 0 | 0 | 0 | 1.3 | 20.48 | 100 | 100 | 0 | 0 | 0 | 0 | 0 | 0 | 0 | 0 | 0 | 0 | 0 | 0 | 0 | 0 | 0 | 0 | 0 | 0 | 0 | -0.001 | 0 | 0 | 0 | 0 | 0 | 0 | 260 | 0 | 0 | 0 | 0 | 0 | 0 | 3.084 | 4.792 | 4.086 | 0 | 0 | 11.962 | 1 | 1 | 0
2021-02-27 03:00 | 0 | 0 | 0 | 0 | 1.4 | 20.72 | 100 | 100 | 0 | 0 | 0 | 0 | 0 | 0 | 0 | 0 | 0 | 0 | 0 | 0 | 0 | 0 | 0 | 0 | 0 | 0 | 0 | -0.001 | 0 | 0 | 0 | 0 | 0 | 0 | 260 | 0 | 0 | 0 | 0 | 0 | 0 | 3.076 | 4.788 | 4.081 | 0 | 0 | 11.946 | 1 | 1 | 0
2021-02-27 04:00 | 0 | 0 | 0 | 1 | 2.1 | 21.06 | 100 | 100 | 0 | 0 | 0 | 0 | 0 | 0 | 0 | 0 | 0 | 0 | 0 | 0 | 0 | 0 | 0 | 0 | 0 | 0 | 0 | -0.001 | 0 | 0 | 0 | 0 | 8.78 | 1 | 260 | 0 | 0 | 0 | 0 | 0 | 0 | 3.066 | 4.781 | 4.076 | 0 | 0 | 11.923 | 1 | 1 | 0
2021-02-27 05:00 | 0 | 106.4 | 105.98 | 1 | 3.4 | 20.94 | 100 | 100 | 0 | 0 | 0 | 0.521 | 0 | 0 | 0 | 0 | 0 | 0 | 12.351 | 36.373 | 36.516 | 0 | 0 | 0 | 0 | 0 | 0 | -0.001 | 0 | 0 | 0 | 0 | 5.08 | 1 | 260.77 | 0 | 0 | 0 | 0 | 0.403 | 0 | 3.078 | 4.788 | 4.082 | 0 | 0 | 0 | 2 | 2 | 0
2021-02-27 06:00 | 0 | 96.3 | 96.24 | 1 | 2.5 | 20.72 | 100 | 100 | 0 | 0 | 0 | 0.521 | 0 | 0 | 0 | 0 | 0 | 0 | 27.754 | 33.028 | 33.05 | 0 | 0 | 0 | 0 | 0 | 0 | -0.001 | 0 | 0 | 0 | 0 | 2.1 | 1 | 289.58 | 0 | 0 | 0 | 0 | 15.09 | 0 | 3.408 | 4.997 | 4.26 | 0 | 0 | 0 | 1 | 1 | 0
2021-02-27 07:00 | 0 | 115.3 | 113.99 | 1 | 2.4 | 20.31 | 100 | 100 | 0 | 0 | 0 | 0.521 | 0 | 0 | 0 | 0 | 0 | 0 | 34.32 | 39.121 | 39.571 | 0 | 0 | 0 | 0 | 0 | 0 | -0.001 | 0 | 0 | 0 | 0 | 8.64 | 1 | 326.36 | 0 | 0 | 0 | 0 | 19.257 | 0 | 4.622 | 5.636 | 4.805 | 0 | 0 | 0 | 1 | 1 | 0
2021-02-27 08:00 | 0 | 67.7 | 65.64 | 1 | 2.9 | 22.99 | 100 | 100 | 0 | 0 | 0 | 0.521 | 0 | 0 | 0 | 0 | 0 | 0 | 19.657 | 22.526 | 23.235 | 0 | 0 | 0 | 0 | 0 | 0 | -0.001 | 0 | 0 | 0 | 0 | 14.18 | 0.99 | 331.37 | 0 | 0 | 0 | 0 | 2.628 | 0 | 5.721 | 6.104 | 5.204 | 0 | 0 | 0 | 1 | 1 | 0
2021-02-27 09:00 | 0 | 151.3 | 143.63 | 1 | 3 | 24.05 | 100 | 100 | 0 | 0 | 0 | 0.521 | 0 | 0 | 0 | 0 | 0 | 0 | 42.787 | 49.295 | 51.926 | 0 | 0 | 0 | 0 | 0 | 0 | -0.001 | 0 | 0 | 0 | 0 | 18.32 | 0.99 | 377.38 | 0 | 0 | 0 | 0 | 24.094 | 0 | 6.723 | 6.462 | 5.509 | 0 | 0 | 0 | 1 | 1 | 0
2021-02-27 10:00 | 0 | 269.5 | 252.11 | 1 | 3.6 | 23.35 | 100 | 100 | 0 | 0 | 0 | 0.521 | 0 | 24.306 | 0 | 24.306 | 24.306 | 24.306 | 74.831 | 86.525 | 92.492 | 0 | 0 | 0 | 0 | 0 | 0 | -0.001 | 0 | 26.28 | 0 | 0 | 20.69 | 0.98 | 425 | 0 | 0 | 0 | 0 | 24.937 | 0 | 11.295 | 7.716 | 6.577 | 0 | 0 | 0 | 1 | 1 | 0
2021-02-27 11:00 | 0 | 261.7 | 244.19 | 1 | 4.2 | 23.24 | 100 | 100 | 0 | 0 | 0 | 0.521 | 0 | 44.862 | 0 | 44.862 | 44.862 | 44.862 | 72.434 | 83.806 | 89.815 | 0 | 0 | 0 | 0 | 0 | 0 | -0.001 | 0 | 49.95 | 0 | 0 | 21.08 | 0.98 | 425 | 0 | 0 | 0 | 0 | 0 | 0 | 12.68 | 8.039 | 6.853 | 0 | 0 | 0 | 1 | 1 | 0
2021-02-27 12:00 | 0 | 331 | 312.15 | 1 | 4.9 | 22.73 | 100 | 100 | 0 | 0 | 0 | 0.521 | 0 | 65.197 | 0 | 65.197 | 65.197 | 65.197 | 92.835 | 107.13 | 113.599 | 0 | 0 | 0 | 0 | 0 | 0 | -0.001 | 0 | 57.39 | 0 | 0 | 19.43 | 0.99 | 425 | 0 | 0 | 0 | 0 | 0 | 0 | 12.728 | 8.049 | 6.862 | 0 | 0 | 0 | 1 | 1 | 0
2021-02-27 13:00 | 0 | 190.9 | 183.58 | 1 | 5 | 22.84 | 100 | 100 | 0 | 0 | 0 | 0.521 | 0 | 27.236 | 0 | 27.236 | 27.236 | 27.236 | 54.861 | 63.004 | 65.517 | 0 | 0 | 0 | 0 | 0 | 0 | -0.001 | 0 | 41.57 | 0 | 0 | 15.92 | 0.99 | 425 | 0 | 0 | 0 | 0 | 0 | 0 | 12.718 | 8.047 | 6.86 | 0 | 0 | 0 | 1 | 1 | 0
2021-02-27 14:00 | 0 | 53 | 52.05 | 1 | 4 | 20.99 | 100 | 100 | 0 | 0 | 0 | 0.521 | 0 | 0 | 0 | 0 | 0 | 0 | 15.642 | 17.863 | 18.19 | 0 | 0 | 0 | 0 | 0 | 0 | -0.001 | 0 | 0 | 0 | 0 | 10.87 | 1 | 403.49 | 0 | 0 | 0 | 0 | -11.265 | 0 | 12.207 | 7.936 | 6.765 | 0 | 0 | 0 | 1 | 1 | 0
2021-02-27 15:00 | 0 | 7.9 | 7.87 | 1 | 3.3 | 20.84 | 100 | 100 | 0 | 0 | 0 | 0.521 | 0 | 0 | 0 | 0 | 0 | 0 | 2.377 | 2.702 | 2.711 | 0 | 0 | 0 | 0 | 0 | 0 | -0.001 | 0 | 0 | 0 | 0 | 4.66 | 1 | 363.1 | 0 | 0 | 0 | 0 | -21.15 | 0 | 9.856 | 7.38 | 6.291 | 0 | 0 | 0 | 1 | 1 | 0
2021-02-27 16:00 | 0 | 45.3 | 45.26 | 1 | 2.1 | 21.06 | 100 | 100 | 0 | 0 | 0 | 0.521 | 0 | 0 | 0 | 0 | 0 | 0 | 8.054 | 15.534 | 15.547 | 0 | 0 | 0 | 0 | 0 | 0 | -0.001 | 0 | 0 | 0 | 0 | 2.31 | 1 | 340.66 | 0 | 0 | 0 | 0 | -11.751 | 0 | 7.41 | 6.691 | 5.704 | 0 | 0 | 0 | 1 | 1 | 0
2021-02-27 17:00 | 0 | 0 | 0 | 1 | 1.1 | 20.05 | 100 | 100 | 0 | 0 | 0 | 0 | 0 | 0 | 0 | 0 | 0 | 0 | 0 | 0 | 0 | 0 | 0 | 0 | 0 | 0 | 0 | -0.001 | 0 | 0 | 0 | 0 | 9.65 | 1 | 307.4 | 0 | 0 | 0 | 0 | -17.418 | 0 | 5.953 | 6.189 | 5.276 | 0 | 0 | 0 | 2 | 2 | 0
2021-02-27 18:00 | 0 | 0 | 0 | 0 | 1.2 | 19.85 | 100 | 100 | 0 | 0 | 0 | 0 | 0 | 0 | 0 | 0 | 0 | 0 | 0 | 0 | 0 | 0 | 0 | 0 | 0 | 0 | 0 | -0.001 | 0 | 0 | 0 | 0 | 0 | 0 | 279.2 | 0 | 0 | 0 | 0 | -14.768 | 0 | 4.462 | 5.563 | 4.742 | 0 | 0 | 0 | 1 | 1 | 0
2021-02-27 19:00 | 0 | 0 | 0 | 0 | 1 | 19.83 | 100 | 100 | 0 | 0 | 0 | 0 | 0 | 0 | 0 | 0 | 0 | 0 | 0 | 0 | 0 | 0 | 0 | 0 | 0 | 0 | 0 | -0.001 | 0 | 0 | 0 | 0 | 0 | 0 | 260 | 0 | 0 | 0 | 0 | -6.532 | 0 | 3.454 | 5.026 | 4.284 | 0 | 0 | 6.231 | 1 | 1 | 0
2021-02-27 20:00 | 0 | 0 | 0 | 0 | 0.6 | 19.03 | 100 | 100 | 0 | 0 | 0 | 0 | 0 | 0 | 0 | 0 | 0 | 0 | 0 | 0 | 0 | 0 | 0 | 0 | 0 | 0 | 0 | -0.001 | 0 | 0 | 0 | 0 | 0 | 0 | 260 | 0 | 0 | 0 | 0 | 0 | 0 | 3.127 | 4.821 | 4.11 | 0 | 0 | 12.059 | 1 | 1 | 0
2021-02-27 21:00 | 0 | 0 | 0 | 0 | 0.6 | 19.07 | 100 | 100 | 0 | 0 | 0 | 0 | 0 | 0 | 0 | 0 | 0 | 0 | 0 | 0 | 0 | 0 | 0 | 0 | 0 | 0 | 0 | -0.001 | 0 | 0 | 0 | 0 | 0 | 0 | 260 | 0 | 0 | 0 | 0 | 0 | 0 | 3.126 | 4.821 | 4.11 | 0 | 0 | 12.056 | 1 | 1 | 0
2021-02-27 22:00 | 0 | 0 | 0 | 0 | 0.7 | 18.58 | 100 | 100 | 0 | 0 | 0 | 0 | 0 | 0 | 0 | 0 | 0 | 0 | 0 | 0 | 0 | 0 | 0 | 0 | 0 | 0 | 0 | -0.001 | 0 | 0 | 0 | 0 | 0 | 0 | 260 | 0 | 0 | 0 | 0 | 0 | 0 | 3.141 | 4.83 | 4.118 | 0 | 0 | 12.089 | 1 | 1 | 0
2021-02-27 23:00 | 0 | 0 | 0 | 0 | 1.2 | 18.29 | 100 | 100 | 0 | 0 | 0 | 0 | 0 | 0 | 0 | 0 | 0 | 0 | 0 | 0 | 0 | 0 | 0 | 0 | 0 | 0 | 0 | -0.001 | 0 | 0 | 0 | 0 | 0 | 0 | 260 | 0 | 0 | 0 | 0 | 0 | 0 | 3.15 | 4.836 | 4.123 | 0 | 0 | 12.109 | 1 | 1 | 0
2021-02-28 | 0 | 0 | 0 | 0 | 1.1 | 18.31 | 100 | 100 | 0 | 0 | 0 | 0 | 0 | 0 | 0 | 0 | 0 | 0 | 0 | 0 | 0 | 0 | 0 | 0 | 0 | 0 | 0 | -0.001 | 0 | 0 | 0 | 0 | 0 | 0 | 260 | 0 | 0 | 0 | 0 | 0 | 0 | 3.149 | 4.836 | 4.123 | 0 | 0 | 12.107 | 1 | 1 | 0
2021-02-28 01:00 | 0 | 0 | 0 | 0 | 0.9 | 18.34 | 100 | 100 | 0 | 0 | 0 | 0 | 0 | 0 | 0 | 0 | 0 | 0 | 0 | 0 | 0 | 0 | 0 | 0 | 0 | 0 | 0 | -0.001 | 0 | 0 | 0 | 0 | 0 | 0 | 260 | 0 | 0 | 0 | 0 | 0 | 0 | 3.148 | 4.835 | 4.122 | 0 | 0 | 12.105 | 1 | 1 | 0
2021-02-28 02:00 | 0 | 0 | 0 | 0 | 0.8 | 18.45 | 100 | 100 | 0 | 0 | 0 | 0 | 0 | 0 | 0 | 0 | 0 | 0 | 0 | 0 | 0 | 0 | 0 | 0 | 0 | 0 | 0 | -0.001 | 0 | 0 | 0 | 0 | 0 | 0 | 260 | 0 | 0 | 0 | 0 | 0 | 0 | 3.145 | 4.833 | 4.12 | 0 | 0 | 12.098 | 1 | 1 | 0
2021-02-28 03:00 | 0 | 0 | 0 | 0 | 0.6 | 18.12 | 100 | 100 | 0 | 0 | 0 | 0 | 0 | 0 | 0 | 0 | 0 | 0 | 0 | 0 | 0 | 0 | 0 | 0 | 0 | 0 | 0 | -0.001 | 0 | 0 | 0 | 0 | 0 | 0 | 260 | 0 | 0 | 0 | 0 | 0 | 0 | 3.155 | 4.84 | 4.126 | 0 | 0 | 12.12 | 1 | 1 | 0
2021-02-28 04:00 | 0 | 0 | 0 | 1 | 0.6 | 17.93 | 100 | 100 | 0 | 0 | 0 | 0 | 0 | 0 | 0 | 0 | 0 | 0 | 0 | 0 | 0 | 0 | 0 | 0 | 0 | 0 | 0 | -0.001 | 0 | 0 | 0 | 0 | 8.43 | 1 | 260 | 0 | 0 | 0 | 0 | 0 | 0 | 3.161 | 4.843 | 4.129 | 0 | 0 | 12.133 | 1 | 1 | 0
2021-02-28 05:00 | 0 | 35.7 | 35.58 | 1 | 0.7 | 19.17 | 100 | 100 | 0 | 0 | 0 | 0.521 | 0 | 0 | 0 | 0 | 0 | 0 | 4.076 | 12.211 | 12.252 | 0 | 0 | 0 | 0 | 0 | 0 | -0.001 | 0 | 0 | 0 | 0 | 4.73 | 1 | 260 | 0 | 0 | 0 | 0 | 0 | 0 | 3.123 | 4.819 | 4.108 | 0 | 0 | 7.974 | 2 | 2 | 0
2021-02-28 06:00 | 0 | 88.4 | 88.32 | 1 | 1.5 | 19.48 | 100 | 100 | 0 | 0 | 0 | 0.521 | 0 | 0 | 0 | 0 | 0 | 0 | 25.313 | 30.311 | 30.339 | 0 | 0 | 0 | 0 | 0 | 0 | -0.001 | 0 | 0 | 0 | 0 | 2.45 | 1 | 284.3 | 0 | 0 | 0 | 0 | 12.723 | 0 | 3.372 | 4.976 | 4.242 | 0 | 0 | 0 | 1 | 1 | 0
2021-02-28 07:00 | 0 | 313.1 | 309.24 | 1 | 1.7 | 19.44 | 100 | 100 | 0 | 0 | 0 | 0.521 | 0 | 1.462 | 0 | 1.462 | 1.462 | 1.462 | 93.08 | 106.131 | 107.456 | 0 | 0 | 0 | 0 | 0 | 0 | -0.001 | 0 | 1.36 | 0 | 0 | 9.01 | 1 | 425 | 0 | 0 | 0 | 0 | 73.686 | 0 | 6.312 | 6.273 | 5.348 | 0 | 0 | 0 | 1 | 1 | 0
2021-02-28 08:00 | 0 | 208.9 | 202.2 | 1 | 1.8 | 21.43 | 100 | 100 | 0 | 0 | 0 | 0.521 | 0 | 32.718 | 0 | 32.718 | 32.718 | 32.718 | 60.528 | 69.394 | 71.694 | 0 | 0 | 0 | 0 | 0 | 0 | -0.001 | 0 | 45.64 | 0 | 0 | 14.55 | 0.99 | 425 | 0 | 0 | 0 | 0 | 0 | 0 | 12.851 | 8.075 | 6.884 | 0 | 0 | 0 | 1 | 1 | 0
2021-02-28 09:00 | 0 | 196.8 | 186.42 | 1 | 2 | 21.61 | 100 | 100 | 0 | 0 | 0 | 0.521 | 0 | 27.716 | 0 | 27.716 | 27.716 | 27.716 | 55.502 | 63.978 | 67.542 | 0 | 0 | 0 | 0 | 0 | 0 | -0.001 | 0 | 41.04 | 0 | 0 | 18.69 | 0.99 | 425 | 0 | 0 | 0 | 0 | 0 | 0 | 12.834 | 8.071 | 6.881 | 0 | 0 | 0 | 1 | 1 | 0
2021-02-28 10:00 | 0 | 192.3 | 179.44 | 1 | 2 | 24.05 | 100 | 100 | 0 | 0 | 0 | 0.521 | 0 | 25.762 | 0 | 25.762 | 25.762 | 25.762 | 53.227 | 61.584 | 65.997 | 0 | 0 | 0 | 0 | 0 | 0 | -0.001 | 0 | 39.03 | 0 | 0 | 21.07 | 0.98 | 425 | 0 | 0 | 0 | 0 | 0 | 0 | 12.604 | 8.022 | 6.839 | 0 | 0 | 0 | 1 | 1 | 0
2021-02-28 11:00 | 0 | 292.8 | 272.52 | 1 | 2.1 | 24.07 | 100 | 100 | 0 | 0 | 0 | 0.521 | 0 | 53.322 | 0 | 53.322 | 53.322 | 53.322 | 80.785 | 93.528 | 100.489 | 0 | 0 | 0 | 0 | 0 | 0 | -0.001 | 0 | 53.06 | 0 | 0 | 21.45 | 0.98 | 425 | 0 | 0 | 0 | 0 | 0 | 0 | 12.603 | 8.022 | 6.839 | 0 | 0 | 0 | 1 | 1 | 0
2021-02-28 12:00 | 0 | 203.4 | 191.38 | 1 | 2.5 | 23.93 | 100 | 100 | 0 | 0 | 0 | 0.521 | 0 | 29.406 | 0 | 29.406 | 29.406 | 29.406 | 56.887 | 65.683 | 69.807 | 0 | 0 | 0 | 0 | 0 | 0 | -0.001 | 0 | 42.12 | 0 | 0 | 19.79 | 0.99 | 425 | 0 | 0 | 0 | 0 | 0 | 0 | 12.616 | 8.025 | 6.841 | 0 | 0 | 0 | 1 | 1 | 0
2021-02-28 13:00 | 0 | 290.7 | 279.06 | 1 | 2.7 | 23.54 | 100 | 100 | 0 | 0 | 0 | 0.521 | 0 | 55.824 | 0 | 55.824 | 55.824 | 55.824 | 83.357 | 95.775 | 99.768 | 0 | 0 | 0 | 0 | 0 | 0 | -0.001 | 0 | 55.95 | 0 | 0 | 16.27 | 0.99 | 425 | 0 | 0 | 0 | 0 | 0 | 0 | 12.652 | 8.033 | 6.848 | 0 | 0 | 0 | 1 | 1 | 0
2021-02-28 14:00 | 0 | 196.9 | 193.15 | 1 | 2 | 22.47 | 100 | 100 | 0 | 0 | 0 | 0.521 | 0 | 30.355 | 0 | 30.355 | 30.355 | 30.355 | 58.028 | 66.29 | 67.576 | 0 | 0 | 0 | 0 | 0 | 0 | -0.001 | 0 | 44.92 | 0 | 0 | 11.2 | 1 | 425 | 0 | 0 | 0 | 0 | 0 | 0 | 12.753 | 8.054 | 6.866 | 0 | 0 | 0 | 1 | 1 | 0
2021-02-28 15:00 | 0 | 152.5 | 151.93 | 1 | 1.9 | 22.33 | 100 | 100 | 0 | 0 | 0 | 0.521 | 0 | 18.158 | 0 | 18.158 | 18.158 | 18.158 | 45.849 | 52.141 | 52.338 | 0 | 0 | 0 | 0 | 0 | 0 | -0.001 | 0 | 34.69 | 0 | 0 | 4.98 | 1 | 425 | 0 | 0 | 0 | 0 | 0 | 0 | 12.766 | 8.057 | 6.868 | 0 | 0 | 0 | 1 | 1 | 0
2021-02-28 16:00 | 0 | 58.8 | 58.76 | 1 | 2 | 22.56 | 100 | 100 | 0 | 0 | 0 | 0.521 | 0 | 0 | 0 | 0 | 0 | 0 | 10.283 | 20.168 | 20.18 | 0 | 0 | 0 | 0 | 0 | 0 | -0.001 | 0 | 0 | 0 | 0 | 2 | 1 | 394.39 | 0 | 0 | 0 | 0 | -16.03 | 0 | 11.786 | 7.842 | 6.685 | 0 | 0 | 0 | 1 | 1 | 0
2021-02-28 17:00 | 0 | 0 | 0 | 1 | 1.9 | 19.93 | 100 | 100 | 0 | 0 | 0 | 0 | 0 | 0 | 0 | 0 | 0 | 0 | 0 | 0 | 0 | 0 | 0 | 0 | 0 | 0 | 0 | -0.001 | 0 | 0 | 0 | 0 | 9.35 | 1 | 351.42 | 0 | 0 | 0 | 0 | -22.502 | 0 | 9.167 | 7.198 | 6.137 | 0 | 0 | 0 | 2 | 2 | 0
2021-02-28 18:00 | 0 | 0 | 0 | 0 | 1.4 | 19.91 | 100 | 100 | 0 | 0 | 0 | 0 | 0 | 0 | 0 | 0 | 0 | 0 | 0 | 0 | 0 | 0 | 0 | 0 | 0 | 0 | 0 | -0.001 | 0 | 0 | 0 | 0 | 0 | 0 | 316.35 | 0 | 0 | 0 | 0 | -18.368 | 0 | 6.522 | 6.395 | 5.451 | 0 | 0 | 0 | 1 | 1 | 0
2021-02-28 19:00 | 0 | 0 | 0 | 0 | 1.2 | 19.75 | 100 | 100 | 0 | 0 | 0 | 0 | 0 | 0 | 0 | 0 | 0 | 0 | 0 | 0 | 0 | 0 | 0 | 0 | 0 | 0 | 0 | -0.001 | 0 | 0 | 0 | 0 | 0 | 0 | 286.83 | 0 | 0 | 0 | 0 | -15.46 | 0 | 4.836 | 5.735 | 4.889 | 0 | 0 | 0 | 1 | 1 | 0
2021-02-28 20:00 | 0 | 0 | 0 | 0 | 1 | 19.02 | 100 | 100 | 0 | 0 | 0 | 0 | 0 | 0 | 0 | 0 | 0 | 0 | 0 | 0 | 0 | 0 | 0 | 0 | 0 | 0 | 0 | -0.001 | 0 | 0 | 0 | 0 | 0 | 0 | 261.35 | 0 | 0 | 0 | 0 | -13.34 | 0 | 3.732 | 5.187 | 4.422 | 0 | 0 | 0 | 1 | 1 | 0
2021-02-28 21:00 | 0 | 0 | 0 | 0 | 0.9 | 18.68 | 100 | 100 | 0 | 0 | 0 | 0 | 0 | 0 | 0 | 0 | 0 | 0 | 0 | 0 | 0 | 0 | 0 | 0 | 0 | 0 | 0 | -0.001 | 0 | 0 | 0 | 0 | 0 | 0 | 260 | 0 | 0 | 0 | 0 | -0.406 | 0 | 3.14 | 4.83 | 4.118 | 0 | 0 | 11.682 | 1 | 1 | 0
2021-02-28 22:00 | 0 | 0 | 0 | 0 | 0.8 | 18.96 | 100 | 100 | 0 | 0 | 0 | 0 | 0 | 0 | 0 | 0 | 0 | 0 | 0 | 0 | 0 | 0 | 0 | 0 | 0 | 0 | 0 | -0.001 | 0 | 0 | 0 | 0 | 0 | 0 | 260 | 0 | 0 | 0 | 0 | 0 | 0 | 3.129 | 4.823 | 4.111 | 0 | 0 | 12.064 | 1 | 1 | 0
2021-02-28 23:00 | 0 | 0 | 0 | 0 | 1 | 18.45 | 100 | 100 | 0 | 0 | 0 | 0 | 0 | 0 | 0 | 0 | 0 | 0 | 0 | 0 | 0 | 0 | 0 | 0 | 0 | 0 | 0 | -0.001 | 0 | 0 | 0 | 0 | 0 | 0 | 260 | 0 | 0 | 0 | 0 | 0 | 0 | 3.145 | 4.833 | 4.12 | 0 | 0 | 12.098 | 1 | 1 | 0
2021-03-01 | 0 | 0 | 0 | 0 | 0.9 | 18.66 | 100 | 100 | 0 | 0 | 0 | 0 | 0 | 0 | 0 | 0 | 0 | 0 | 0 | 0 | 0 | 0 | 0 | 0 | 0 | 0 | 0 | -0.001 | 0 | 0 | 0 | 0 | 0 | 0 | 260 | 0 | 0 | 0 | 0 | 0 | 0 | 3.138 | 4.829 | 4.117 | 0 | 0 | 12.084 | 1 | 1 | 0
2021-03-01 01:00 | 0 | 0 | 0 | 0 | 0.7 | 18.5 | 100 | 100 | 0 | 0 | 0 | 0 | 0 | 0 | 0 | 0 | 0 | 0 | 0 | 0 | 0 | 0 | 0 | 0 | 0 | 0 | 0 | -0.001 | 0 | 0 | 0 | 0 | 0 | 0 | 260 | 0 | 0 | 0 | 0 | 0 | 0 | 3.143 | 4.832 | 4.119 | 0 | 0 | 12.095 | 1 | 1 | 0
2021-03-01 02:00 | 0 | 0 | 0 | 0 | 0.8 | 17.75 | 100 | 100 | 0 | 0 | 0 | 0 | 0 | 0 | 0 | 0 | 0 | 0 | 0 | 0 | 0 | 0 | 0 | 0 | 0 | 0 | 0 | -0.001 | 0 | 0 | 0 | 0 | 0 | 0 | 260 | 0 | 0 | 0 | 0 | 0 | 0 | 3.166 | 4.847 | 4.132 | 0 | 0 | 12.145 | 1 | 1 | 0
2021-03-01 03:00 | 0 | 0 | 0 | 0 | 1.1 | 17.67 | 100 | 100 | 0 | 0 | 0 | 0 | 0 | 0 | 0 | 0 | 0 | 0 | 0 | 0 | 0 | 0 | 0 | 0 | 0 | 0 | 0 | -0.001 | 0 | 0 | 0 | 0 | 0 | 0 | 260 | 0 | 0 | 0 | 0 | 0 | 0 | 3.169 | 4.849 | 4.133 | 0 | 0 | 12.151 | 1 | 1 | 0
2021-03-01 04:00 | 0 | 0 | 0 | 1 | 1.2 | 17.72 | 100 | 100 | 0 | 0 | 0 | 0 | 0 | 0 | 0 | 0 | 0 | 0 | 0 | 0 | 0 | 0 | 0 | 0 | 0 | 0 | 0 | -0.001 | 0 | 0 | 0 | 0 | 8.08 | 1 | 260 | 0 | 0 | 0 | 0 | 0 | 0 | 3.167 | 4.848 | 4.133 | 0 | 0 | 12.147 | 1 | 1 | 0
2021-03-01 05:00 | 0 | 204.3 | 203.7 | 1 | 1.2 | 20.99 | 100 | 100 | 0 | 0 | 0 | 0.521 | 0 | 0 | 0 | 0 | 0 | 0 | 22.934 | 69.911 | 70.116 | 0 | 0 | 0 | 0 | 0 | 0 | -0.001 | 0 | 0 | 0 | 0 | 4.38 | 1 | 280.14 | 0 | 0 | 0 | 0 | 10.546 | 0 | 3.278 | 4.918 | 4.192 | 0 | 0 | 0 | 2 | 2 | 0
2021-03-01 06:00 | 0 | 470.9 | 470.34 | 1 | 0.8 | 21.61 | 100 | 100 | 0 | 0 | 0 | 0.521 | 0 | 38.147 | 0 | 38.147 | 38.147 | 38.147 | 133.968 | 161.419 | 161.613 | 0 | 0 | 0 | 0 | 0 | 0 | -0.001 | 0 | 23.6 | 0 | 0 | 2.8 | 1 | 425 | 0 | 0 | 0 | 0 | 75.863 | 0 | 7.632 | 6.654 | 5.672 | 0 | 0 | 0 | 1 | 1 | 0
2021-03-01 07:00 | 0 | 400.1 | 394.76 | 1 | 0.3 | 21.81 | 100 | 100 | 25.764 | 25.764 | 1.092 | 0.805 | 27.661 | 0 | 0 | 91.028 | 91.028 | 91.028 | 118.788 | 135.483 | 137.314 | 0 | 0 | 0 | 0 | 0 | 0 | 91.027 | 91.028 | 66.29 | 18.76 | 100 | 9.37 | 1 | 425 | 0 | 0 | 0 | 0 | 0 | 0 | 12.815 | 8.067 | 6.877 | 0 | 0 | 0 | 2 | 2 | 0
2021-03-01 08:00 | 0 | 352.6 | 340.7 | 1 | 1.3 | 24.66 | 100 | 100 | 0 | 0 | 0 | 0.521 | 0 | 74.558 | 0 | 74.558 | 74.558 | 74.558 | 101.944 | 116.93 | 121.012 | 0 | 0 | 0 | 0 | 0 | 0 | -0.001 | 0 | 61.61 | 0 | 0 | 14.93 | 0.99 | 425 | 0 | 0 | 0 | 0 | 0 | 0 | 12.547 | 8.01 | 6.829 | 0 | 0 | 0 | 2 | 2 | 0
2021-03-01 09:00 | 0 | 334.4 | 316.04 | 1 | 2.1 | 24.33 | 100 | 100 | 0 | 0 | 0 | 0.521 | 0 | 66.614 | 0 | 66.614 | 66.614 | 66.614 | 94.043 | 108.466 | 114.766 | 0 | 0 | 0 | 0 | 0 | 0 | -0.001 | 0 | 58.04 | 0 | 0 | 19.07 | 0.99 | 425 | 0 | 0 | 0 | 0 | 0 | 0 | 12.578 | 8.017 | 6.834 | 0 | 0 | 0 | 1 | 1 | 0
2021-03-01 10:00 | 0 | 306.4 | 285.17 | 1 | 2.4 | 22.94 | 100 | 100 | 0 | 0 | 0 | 0.521 | 0 | 56.925 | 0 | 56.925 | 56.925 | 56.925 | 84.536 | 97.871 | 105.156 | 0 | 0 | 0 | 0 | 0 | 0 | -0.001 | 0 | 54.13 | 0 | 0 | 21.45 | 0.98 | 425 | 0 | 0 | 0 | 0 | 0 | 0 | 12.709 | 8.045 | 6.858 | 0 | 0 | 0 | 1 | 1 | 0
2021-03-01 11:00 | 0 | 332.6 | 308.76 | 1 | 3 | 22.51 | 100 | 100 | 0 | 0 | 0 | 0.521 | 0 | 63.801 | 0 | 63.801 | 63.801 | 63.801 | 91.468 | 105.965 | 114.148 | 0 | 0 | 0 | 0 | 0 | 0 | -0.001 | 0 | 55.89 | 0 | 0 | 21.83 | 0.98 | 425 | 0 | 0 | 0 | 0 | 0 | 0 | 12.749 | 8.053 | 6.865 | 0 | 0 | 0 | 1 | 1 | 0
2021-03-01 12:00 | 0 | 297.1 | 278.9 | 1 | 2.9 | 23.19 | 100 | 100 | 0 | 0 | 0 | 0.521 | 0 | 55.276 | 0 | 55.276 | 55.276 | 55.276 | 82.855 | 95.72 | 101.965 | 0 | 0 | 0 | 0 | 0 | 0 | -0.001 | 0 | 54.21 | 0 | 0 | 20.16 | 0.98 | 425 | 0 | 0 | 0 | 0 | 0 | 0 | 12.685 | 8.04 | 6.854 | 0 | 0 | 0 | 1 | 1 | 0
2021-03-01 13:00 | 0 | 302.9 | 290.25 | 1 | 2.9 | 23.58 | 100 | 100 | 0 | 0 | 0 | 0.521 | 0 | 59.134 | 0 | 59.134 | 59.134 | 59.134 | 86.662 | 99.615 | 103.955 | 0 | 0 | 0 | 0 | 0 | 0 | -0.001 | 0 | 56.88 | 0 | 0 | 16.61 | 0.99 | 425 | 0 | 0 | 0 | 0 | 0 | 0 | 12.649 | 8.032 | 6.847 | 0 | 0 | 0 | 1 | 1 | 0
2021-03-01 14:00 | 0 | 199.3 | 195.28 | 1 | 2.8 | 19.89 | 100 | 100 | 0 | 0 | 0 | 0.521 | 0 | 30.635 | 0 | 30.635 | 30.635 | 30.635 | 58.648 | 67.02 | 68.4 | 0 | 0 | 0 | 0 | 0 | 0 | -0.001 | 0 | 44.79 | 0 | 0 | 11.53 | 0.99 | 425 | 0 | 0 | 0 | 0 | 0 | 0 | 12.998 | 8.106 | 6.91 | 0 | 0 | 0 | 1 | 1 | 0
2021-03-01 15:00 | 0 | 204.2 | 203.33 | 1 | 3.2 | 19.49 | 100 | 100 | 0 | 0 | 0 | 0.521 | 0 | 33.285 | 0 | 33.285 | 33.285 | 33.285 | 61.352 | 69.783 | 70.081 | 0 | 0 | 0 | 0 | 0 | 0 | -0.001 | 0 | 47.5 | 0 | 0 | 5.29 | 1 | 425 | 0 | 0 | 0 | 0 | 0 | 0 | 13.036 | 8.114 | 6.917 | 0 | 0 | 0 | 1 | 1 | 0
2021-03-01 16:00 | 0 | 120.1 | 120.05 | 1 | 2.6 | 19.62 | 100 | 100 | 0 | 0 | 0 | 0.521 | 0 | 0 | 0 | 0 | 0 | 0 | 20.648 | 41.2 | 41.218 | 0 | 0 | 0 | 0 | 0 | 0 | -0.001 | 0 | 0 | 0 | 0 | 1.69 | 1 | 411.99 | 0 | 0 | 0 | 0 | -6.813 | 0 | 12.601 | 8.021 | 6.838 | 0 | 0 | 0 | 1 | 1 | 0
2021-03-01 17:00 | 0 | 0 | 0 | 1 | 2.9 | 17.8 | 100 | 100 | 0 | 0 | 0 | 0 | 0 | 0 | 0 | 0 | 0 | 0 | 0 | 0 | 0 | 0 | 0 | 0 | 0 | 0 | 0 | -0.001 | 0 | 0 | 0 | 0 | 9.05 | 1 | 364.98 | 0 | 0 | 0 | 0 | -24.619 | 0 | 10.606 | 7.565 | 6.449 | 0 | 0 | 0 | 2 | 2 | 0
2021-03-01 18:00 | 0 | 0 | 0 | 0 | 3.2 | 18.07 | 100 | 100 | 0 | 0 | 0 | 0 | 0 | 0 | 0 | 0 | 0 | 0 | 0 | 0 | 0 | 0 | 0 | 0 | 0 | 0 | 0 | -0.001 | 0 | 0 | 0 | 0 | 0 | 0 | 327.21 | 0 | 0 | 0 | 0 | -19.777 | 0 | 7.395 | 6.684 | 5.698 | 0 | 0 | 0 | 1 | 1 | 0
2021-03-01 19:00 | 0 | 0 | 0 | 0 | 3.3 | 17.94 | 100 | 100 | 0 | 0 | 0 | 0 | 0 | 0 | 0 | 0 | 0 | 0 | 0 | 0 | 0 | 0 | 0 | 0 | 0 | 0 | 0 | -0.001 | 0 | 0 | 0 | 0 | 0 | 0 | 295.76 | 0 | 0 | 0 | 0 | -16.471 | 0 | 5.402 | 5.975 | 5.094 | 0 | 0 | 0 | 1 | 1 | 0
2021-03-01 20:00 | 0 | 0 | 0 | 0 | 3.5 | 17.14 | 100 | 100 | 0 | 0 | 0 | 0 | 0 | 0 | 0 | 0 | 0 | 0 | 0 | 0 | 0 | 0 | 0 | 0 | 0 | 0 | 0 | -0.001 | 0 | 0 | 0 | 0 | 0 | 0 | 268.82 | 0 | 0 | 0 | 0 | -14.108 | 0 | 4.118 | 5.393 | 4.597 | 0 | 0 | 0 | 1 | 1 | 0
2021-03-01 21:00 | 0 | 0 | 0 | 0 | 3.7 | 16.93 | 100 | 100 | 0 | 0 | 0 | 0 | 0 | 0 | 0 | 0 | 0 | 0 | 0 | 0 | 0 | 0 | 0 | 0 | 0 | 0 | 0 | -0.001 | 0 | 0 | 0 | 0 | 0 | 0 | 260 | 0 | 0 | 0 | 0 | -2.963 | 0 | 3.271 | 4.914 | 4.189 | 0 | 0 | 9.412 | 1 | 1 | 0
2021-03-01 22:00 | 0 | 0 | 0 | 0 | 3.7 | 16.4 | 100 | 100 | 0 | 0 | 0 | 0 | 0 | 0 | 0 | 0 | 0 | 0 | 0 | 0 | 0 | 0 | 0 | 0 | 0 | 0 | 0 | -0.001 | 0 | 0 | 0 | 0 | 0 | 0 | 260 | 0 | 0 | 0 | 0 | 0 | 0 | 3.208 | 4.874 | 4.155 | 0 | 0 | 12.237 | 1 | 1 | 0
2021-03-01 23:00 | 0 | 0 | 0 | 0 | 3.3 | 16.25 | 100 | 100 | 0 | 0 | 0 | 0 | 0 | 0 | 0 | 0 | 0 | 0 | 0 | 0 | 0 | 0 | 0 | 0 | 0 | 0 | 0 | -0.001 | 0 | 0 | 0 | 0 | 0 | 0 | 260 | 0 | 0 | 0 | 0 | 0 | 0 | 3.212 | 4.877 | 4.158 | 0 | 0 | 12.247 | 1 | 1 | 0
2021-03-02 | 0 | 0 | 0 | 0 | 2.9 | 16.1 | 100 | 100 | 0 | 0 | 0 | 0 | 0 | 0 | 0 | 0 | 0 | 0 | 0 | 0 | 0 | 0 | 0 | 0 | 0 | 0 | 0 | -0.001 | 0 | 0 | 0 | 0 | 0 | 0 | 260 | 0 | 0 | 0 | 0 | 0 | 0 | 3.217 | 4.88 | 4.16 | 0 | 0 | 12.257 | 1 | 1 | 0
2021-03-02 01:00 | 0 | 0 | 0 | 0 | 2.5 | 16.04 | 100 | 100 | 0 | 0 | 0 | 0 | 0 | 0 | 0 | 0 | 0 | 0 | 0 | 0 | 0 | 0 | 0 | 0 | 0 | 0 | 0 | -0.001 | 0 | 0 | 0 | 0 | 0 | 0 | 260 | 0 | 0 | 0 | 0 | 0 | 0 | 3.219 | 4.881 | 4.161 | 0 | 0 | 12.261 | 1 | 1 | 0
2021-03-02 02:00 | 0 | 0 | 0 | 0 | 2.3 | 15.5 | 100 | 100 | 0 | 0 | 0 | 0 | 0 | 0 | 0 | 0 | 0 | 0 | 0 | 0 | 0 | 0 | 0 | 0 | 0 | 0 | 0 | -0.001 | 0 | 0 | 0 | 0 | 0 | 0 | 260 | 0 | 0 | 0 | 0 | 0 | 0 | 3.236 | 4.892 | 4.17 | 0 | 0 | 12.298 | 1 | 1 | 0
2021-03-02 03:00 | 0 | 0 | 0 | 0 | 2.2 | 15.44 | 100 | 100 | 0 | 0 | 0 | 0 | 0 | 0 | 0 | 0 | 0 | 0 | 0 | 0 | 0 | 0 | 0 | 0 | 0 | 0 | 0 | -0.001 | 0 | 0 | 0 | 0 | 0 | 0 | 260 | 0 | 0 | 0 | 0 | 0 | 0 | 3.238 | 4.893 | 4.171 | 0 | 0 | 12.302 | 1 | 1 | 0
2021-03-02 04:00 | 0 | 0 | 0 | 1 | 2.3 | 15.47 | 100 | 100 | 0 | 0 | 0 | 0 | 0 | 0 | 0 | 0 | 0 | 0 | 0 | 0 | 0 | 0 | 0 | 0 | 0 | 0 | 0 | -0.001 | 0 | 0 | 0 | 0 | 7.73 | 1 | 260 | 0 | 0 | 0 | 0 | 0 | 0 | 3.237 | 4.893 | 4.171 | 0 | 0 | 12.3 | 1 | 1 | 0
2021-03-02 05:00 | 0 | 327.4 | 326.59 | 1 | 2.7 | 17.19 | 100 | 100 | 0 | 0 | 0 | 0.521 | 0 | 0 | 0 | 0 | 0 | 0 | 36.129 | 112.087 | 112.364 | 0 | 0 | 0 | 0 | 0 | 0 | -0.001 | 0 | 0 | 0 | 0 | 4.02 | 1 | 303.74 | 0 | 0 | 0 | 0 | 22.905 | 0 | 3.679 | 5.153 | 4.393 | 0 | 0 | 0 | 2 | 2 | 0
2021-03-02 06:00 | 0 | 384.8 | 384.21 | 1 | 3.6 | 17.57 | 100 | 100 | 0 | 0 | 0 | 0.521 | 0 | 24.331 | 0 | 24.331 | 24.331 | 24.331 | 108.757 | 131.862 | 132.063 | 0 | 0 | 0 | 0 | 0 | 0 | -0.001 | 0 | 18.42 | 0 | 0 | 3.16 | 1 | 425 | 0 | 0 | 0 | 0 | 63.504 | 0 | 8.198 | 6.869 | 5.856 | 0 | 0 | 0 | 1 | 1 | 0
2021-03-02 07:00 | 0 | 388 | 382.41 | 1 | 5.7 | 17.6 | 100 | 100 | 24.598 | 24.598 | 0.808 | 0.762 | 26.169 | 0 | 0 | 86.718 | 86.718 | 86.718 | 115.037 | 131.244 | 133.162 | 0 | 0 | 0 | 0 | 0 | 0 | 86.717 | 86.718 | 65.12 | 18.47 | 100 | 9.73 | 1 | 425 | 0 | 0 | 0 | 0 | 0 | 0 | 13.219 | 8.151 | 6.949 | 0 | 0 | 0 | 2 | 2 | 0
2021-03-02 08:00 | 0 | 288.2 | 277.99 | 1 | 5.4 | 19.01 | 100 | 100 | 0 | 0 | 0 | 0.521 | 0 | 55.008 | 0 | 55.008 | 55.008 | 55.008 | 83.139 | 95.405 | 98.91 | 0 | 0 | 0 | 0 | 0 | 0 | -0.001 | 0 | 55.61 | 0 | 0 | 15.3 | 0.99 | 425 | 0 | 0 | 0 | 0 | 0 | 0 | 13.083 | 8.123 | 6.925 | 0 | 0 | 0 | 2 | 2 | 0
2021-03-02 09:00 | 0 | 342.4 | 322.85 | 1 | 4.6 | 18.61 | 100 | 100 | 0 | 0 | 0 | 0.521 | 0 | 67.83 | 0 | 67.83 | 67.83 | 67.83 | 96.015 | 110.803 | 117.512 | 0 | 0 | 0 | 0 | 0 | 0 | -0.001 | 0 | 57.72 | 0 | 0 | 19.45 | 0.99 | 425 | 0 | 0 | 0 | 0 | 0 | 0 | 13.121 | 8.131 | 6.932 | 0 | 0 | 0 | 1 | 1 | 0
2021-03-02 10:00 | 0 | 425.6 | 395.06 | 1 | 5.3 | 18.88 | 100 | 100 | 25.236 | 25.236 | 0.9 | 0.783 | 26.919 | 0 | 0 | 88.887 | 88.887 | 88.887 | 117.035 | 135.586 | 146.066 | 0 | 0 | 0 | 0 | 0 | 0 | 88.886 | 88.887 | 60.85 | 17.28 | 100 | 21.84 | 0.98 | 425 | 0 | 0 | 0 | 0 | 0 | 0 | 13.095 | 8.126 | 6.927 | 0 | 0 | 0 | 2 | 2 | 0
2021-03-02 11:00 | 0 | 216.8 | 200.72 | 1 | 5.3 | 17.91 | 100 | 100 | 0 | 0 | 0 | 0.521 | 0 | 31.146 | 0 | 31.146 | 31.146 | 31.146 | 59.424 | 68.888 | 74.406 | 0 | 0 | 0 | 0 | 0 | 0 | -0.001 | 0 | 41.86 | 0 | 0 | 22.2 | 0.98 | 425 | 0 | 0 | 0 | 0 | 0 | 0 | 13.189 | 8.145 | 6.944 | 0 | 0 | 0 | 2 | 2 | 0
2021-03-02 12:00 | 0 | 143.5 | 134.39 | 1 | 4.9 | 17.63 | 100 | 100 | 0 | 0 | 0 | 0.521 | 0 | 11.586 | 0 | 11.586 | 11.586 | 11.586 | 39.901 | 46.124 | 49.249 | 0 | 0 | 0 | 0 | 0 | 0 | -0.001 | 0 | 23.53 | 0 | 0 | 20.52 | 0.98 | 425 | 0 | 0 | 0 | 0 | 0 | 0 | 13.216 | 8.151 | 6.949 | 0 | 0 | 0 | 1 | 1 | 0
2021-03-02 13:00 | 0 | 105.1 | 100.53 | 1 | 4.1 | 17.43 | 100 | 100 | 0 | 0 | 0 | 0.521 | 0 | 1.659 | 0 | 1.659 | 1.659 | 1.659 | 30.001 | 34.501 | 36.07 | 0 | 0 | 0 | 0 | 0 | 0 | -0.001 | 0 | 4.6 | 0 | 0 | 16.96 | 0.99 | 425 | 0 | 0 | 0 | 0 | 0 | 0 | 13.235 | 8.155 | 6.952 | 0 | 0 | 0 | 1 | 1 | 0
2021-03-02 14:00 | 0 | 27.3 | 26.72 | 1 | 3.8 | 15.99 | 100 | 100 | 0 | 0 | 0 | 0.521 | 0 | 0 | 0 | 0 | 0 | 0 | 8.021 | 9.169 | 9.369 | 0 | 0 | 0 | 0 | 0 | 0 | -0.001 | 0 | 0 | 0 | 0 | 11.86 | 0.99 | 388.93 | 0 | 0 | 0 | 0 | -18.891 | 0 | 12.213 | 7.935 | 6.765 | 0 | 0 | 0 | 1 | 1 | 0
2021-03-02 15:00 | 0 | 22 | 21.89 | 1 | 3.5 | 15.71 | 100 | 100 | 0 | 0 | 0 | 0.521 | 0 | 0 | 0 | 0 | 0 | 0 | 6.605 | 7.514 | 7.55 | 0 | 0 | 0 | 0 | 0 | 0 | -0.001 | 0 | 0 | 0 | 0 | 5.61 | 1 | 357.97 | 0 | 0 | 0 | 0 | -16.21 | 0 | 9.374 | 7.256 | 6.185 | 0 | 0 | 0 | 1 | 1 | 0
2021-03-02 16:00 | 0 | 3.5 | 3.5 | 1 | 3.1 | 15.97 | 100 | 100 | 0 | 0 | 0 | 0.521 | 0 | 0 | 0 | 0 | 0 | 0 | 0.591 | 1.201 | 1.201 | 0 | 0 | 0 | 0 | 0 | 0 | -0.001 | 0 | 0 | 0 | 0 | 1.38 | 1 | 322.15 | 0 | 0 | 0 | 0 | -18.763 | 0 | 7.129 | 6.599 | 5.626 | 0 | 0 | 0 | 1 | 1 | 0
2021-03-02 17:00 | 0 | 0 | 0 | 1 | 2.7 | 14.78 | 100 | 100 | 0 | 0 | 0 | 0 | 0 | 0 | 0 | 0 | 0 | 0 | 0 | 0 | 0 | 0 | 0 | 0 | 0 | 0 | 0 | -0.001 | 0 | 0 | 0 | 0 | 5.04 | 1 | 290.99 | 0 | 0 | 0 | 0 | -16.315 | 0 | 5.314 | 5.939 | 5.063 | 0 | 0 | 0 | 2 | 2 | 0
2021-03-02 18:00 | 0 | 0 | 0 | 0 | 2.2 | 14.66 | 100 | 100 | 0 | 0 | 0 | 0 | 0 | 0 | 0 | 0 | 0 | 0 | 0 | 0 | 0 | 0 | 0 | 0 | 0 | 0 | 0 | -0.001 | 0 | 0 | 0 | 0 | 0 | 0 | 264.37 | 0 | 0 | 0 | 0 | -13.943 | 0 | 4.033 | 5.349 | 4.56 | 0 | 0 | 0 | 1 | 1 | 0
2021-03-02 19:00 | 0 | 0 | 0 | 0 | 2 | 14.65 | 100 | 100 | 0 | 0 | 0 | 0 | 0 | 0 | 0 | 0 | 0 | 0 | 0 | 0 | 0 | 0 | 0 | 0 | 0 | 0 | 0 | -0.001 | 0 | 0 | 0 | 0 | 0 | 0 | 260 | 0 | 0 | 0 | 0 | -1.262 | 0 | 3.283 | 4.922 | 4.196 | 0 | 0 | 11.139 | 1 | 1 | 0
2021-03-02 20:00 | 0 | 0 | 0 | 0 | 1.4 | 14.15 | 100 | 100 | 0 | 0 | 0 | 0 | 0 | 0 | 0 | 0 | 0 | 0 | 0 | 0 | 0 | 0 | 0 | 0 | 0 | 0 | 0 | -0.001 | 0 | 0 | 0 | 0 | 0 | 0 | 260 | 0 | 0 | 0 | 0 | 0 | 0 | 3.278 | 4.919 | 4.193 | 0 | 0 | 12.391 | 1 | 1 | 0
2021-03-02 21:00 | 0 | 0 | 0 | 0 | 1 | 14.12 | 100 | 100 | 0 | 0 | 0 | 0 | 0 | 0 | 0 | 0 | 0 | 0 | 0 | 0 | 0 | 0 | 0 | 0 | 0 | 0 | 0 | -0.001 | 0 | 0 | 0 | 0 | 0 | 0 | 260 | 0 | 0 | 0 | 0 | 0 | 0 | 3.279 | 4.92 | 4.194 | 0 | 0 | 12.393 | 1 | 1 | 0
2021-03-02 22:00 | 0 | 0 | 0 | 0 | 0.5 | 13.83 | 100 | 100 | 0 | 0 | 0 | 0 | 0 | 0 | 0 | 0 | 0 | 0 | 0 | 0 | 0 | 0 | 0 | 0 | 0 | 0 | 0 | -0.001 | 0 | 0 | 0 | 0 | 0 | 0 | 260 | 0 | 0 | 0 | 0 | 0 | 0 | 3.288 | 4.926 | 4.199 | 0 | 0 | 12.413 | 1 | 1 | 0
2021-03-02 23:00 | 0 | 0 | 0 | 0 | 0.5 | 13.76 | 100 | 100 | 0 | 0 | 0 | 0 | 0 | 0 | 0 | 0 | 0 | 0 | 0 | 0 | 0 | 0 | 0 | 0 | 0 | 0 | 0 | -0.001 | 0 | 0 | 0 | 0 | 0 | 0 | 260 | 0 | 0 | 0 | 0 | 0 | 0 | 3.29 | 4.927 | 4.2 | 0 | 0 | 12.417 | 1 | 1 | 0
2021-03-03 | 0 | 0 | 0 | 0 | 0.6 | 13.8 | 100 | 100 | 0 | 0 | 0 | 0 | 0 | 0 | 0 | 0 | 0 | 0 | 0 | 0 | 0 | 0 | 0 | 0 | 0 | 0 | 0 | -0.001 | 0 | 0 | 0 | 0 | 0 | 0 | 260 | 0 | 0 | 0 | 0 | 0 | 0 | 3.289 | 4.926 | 4.199 | 0 | 0 | 12.415 | 1 | 1 | 0
2021-03-03 01:00 | 0 | 0 | 0 | 0 | 0.8 | 13.78 | 100 | 100 | 0 | 0 | 0 | 0 | 0 | 0 | 0 | 0 | 0 | 0 | 0 | 0 | 0 | 0 | 0 | 0 | 0 | 0 | 0 | -0.001 | 0 | 0 | 0 | 0 | 0 | 0 | 260 | 0 | 0 | 0 | 0 | 0 | 0 | 3.29 | 4.927 | 4.2 | 0 | 0 | 12.416 | 1 | 1 | 0
2021-03-03 02:00 | 0 | 0 | 0 | 0 | 0.8 | 12.72 | 100 | 100 | 0 | 0 | 0 | 0 | 0 | 0 | 0 | 0 | 0 | 0 | 0 | 0 | 0 | 0 | 0 | 0 | 0 | 0 | 0 | -0.001 | 0 | 0 | 0 | 0 | 0 | 0 | 260 | 0 | 0 | 0 | 0 | 0 | 0 | 3.324 | 4.948 | 4.218 | 0 | 0 | 12.489 | 1 | 1 | 0
2021-03-03 03:00 | 0 | 0 | 0 | 0 | 0.7 | 12.7 | 100 | 100 | 0 | 0 | 0 | 0 | 0 | 0 | 0 | 0 | 0 | 0 | 0 | 0 | 0 | 0 | 0 | 0 | 0 | 0 | 0 | -0.001 | 0 | 0 | 0 | 0 | 0 | 0 | 260 | 0 | 0 | 0 | 0 | 0 | 0 | 3.324 | 4.948 | 4.218 | 0 | 0 | 12.491 | 1 | 1 | 0
2021-03-03 04:00 | 0 | 0 | 0 | 1 | 0.7 | 12.86 | 100 | 100 | 0 | 0 | 0 | 0 | 0 | 0 | 0 | 0 | 0 | 0 | 0 | 0 | 0 | 0 | 0 | 0 | 0 | 0 | 0 | -0.001 | 0 | 0 | 0 | 0 | 7.37 | 1 | 260 | 0 | 0 | 0 | 0 | 0 | 0 | 3.319 | 4.945 | 4.215 | 0 | 0 | 12.48 | 1 | 1 | 0
2021-03-03 05:00 | 0 | 143 | 142.71 | 1 | 1.3 | 16.26 | 100 | 100 | 0 | 0 | 0 | 0.521 | 0 | 0 | 0 | 0 | 0 | 0 | 15.51 | 48.977 | 49.078 | 0 | 0 | 0 | 0 | 0 | 0 | -0.001 | 0 | 0 | 0 | 0 | 3.67 | 1 | 265.97 | 0 | 0 | 0 | 0 | 3.126 | 0 | 3.275 | 4.917 | 4.192 | 0 | 0 | 0 | 2 | 2 | 0
2021-03-03 06:00 | 0 | 308.3 | 307.72 | 1 | 2.2 | 16.66 | 100 | 100 | 0 | 0 | 0 | 0.521 | 0 | 0 | 0 | 0 | 0 | 0 | 86.562 | 105.609 | 105.809 | 0 | 0 | 0 | 0 | 0 | 0 | -0.001 | 0 | 0 | 0 | 0 | 3.52 | 1 | 400.24 | 0 | 0 | 0 | 0 | 70.317 | 0 | 5.321 | 5.897 | 5.027 | 0 | 0 | 0 | 1 | 1 | 0
2021-03-03 07:00 | 0 | 368.2 | 362.49 | 1 | 2.3 | 16.91 | 100 | 100 | 0 | 0 | 0 | 0.521 | 0 | 68.061 | 0 | 68.061 | 68.061 | 68.061 | 109.01 | 124.407 | 126.366 | 0 | 0 | 0 | 0 | 0 | 0 | -0.001 | 0 | 53.86 | 0 | 0 | 10.1 | 1 | 425 | 0 | 0 | 0 | 0 | 12.966 | 0 | 12.979 | 8.099 | 6.905 | 0 | 0 | 0 | 1 | 1 | 0
2021-03-03 08:00 | 0 | 294.8 | 283.83 | 1 | 2.3 | 21.15 | 100 | 100 | 0 | 0 | 0 | 0.521 | 0 | 57.001 | 0 | 57.001 | 57.001 | 57.001 | 84.848 | 97.412 | 101.175 | 0 | 0 | 0 | 0 | 0 | 0 | -0.001 | 0 | 56.34 | 0 | 0 | 15.68 | 0.99 | 425 | 0 | 0 | 0 | 0 | 0 | 0 | 12.878 | 8.08 | 6.888 | 0 | 0 | 0 | 1 | 1 | 0
2021-03-03 09:00 | 0 | 405.6 | 381.53 | 1 | 2.4 | 21.6 | 100 | 100 | 23.914 | 23.914 | 1.124 | 0.751 | 25.79 | 0 | 0 | 85.611 | 85.611 | 85.611 | 113.399 | 130.941 | 139.202 | 0 | 0 | 0 | 0 | 0 | 0 | 85.61 | 85.611 | 61.5 | 17.18 | 100 | 19.84 | 0.99 | 425 | 0 | 0 | 0 | 0 | 0 | 0 | 12.835 | 8.071 | 6.881 | 0 | 0 | 0 | 2 | 2 | 0
2021-03-03 10:00 | 0 | 705.5 | 653.1 | 1 | 2.7 | 24.06 | 100 | 100 | 50.663 | 50.663 | 2.861 | 1.876 | 55.4 | 0 | 0 | 165.882 | 165.882 | 165.882 | 193.347 | 224.146 | 242.128 | 0 | 0 | 0 | 0 | 0 | 0 | 165.881 | 165.882 | 68.51 | 20.92 | 100 | 22.22 | 0.98 | 425 | 0 | 0 | 0 | 0 | 0 | 0 | 12.604 | 8.022 | 6.839 | 0 | 0 | 0 | 2 | 2 | 0
2021-03-03 11:00 | 0 | 953.5 | 880.38 | 1 | 2.6 | 24.46 | 100 | 100 | 76.2 | 76.2 | 4.761 | 3.369 | 84.33 | 0 | 0 | 233.048 | 233.048 | 233.048 | 260.461 | 302.148 | 327.241 | 0 | 0 | 0 | 0 | 0 | 0 | 233.047 | 233.048 | 71.22 | 23.29 | 100 | 22.58 | 0.98 | 425 | 0 | 0 | 0 | 0 | 0 | 0 | 12.566 | 8.014 | 6.832 | 0 | 0 | 0 | 2 | 3 | 0
2021-03-03 12:00 | 0 | 962 | 898.78 | 1 | 2.7 | 24.73 | 100 | 100 | 78.393 | 78.393 | 5.13 | 3.533 | 87.056 | 0 | 0 | 239.309 | 239.309 | 239.309 | 266.686 | 308.46 | 330.158 | 0 | 0 | 0 | 0 | 0 | 0 | 239.308 | 239.309 | 72.48 | 23.74 | 100 | 20.89 | 0.98 | 425 | 0 | 0 | 0 | 0 | 0 | 0 | 12.541 | 8.009 | 6.827 | 0 | 0 | 0 | 2 | 3 | 0
2021-03-03 13:00 | 0 | 930.2 | 888.06 | 1 | 3 | 24.76 | 100 | 100 | 77.767 | 77.767 | 5.033 | 3.486 | 86.286 | 0 | 0 | 237.535 | 237.535 | 237.535 | 264.908 | 304.781 | 319.245 | 0 | 0 | 0 | 0 | 0 | 0 | 237.534 | 237.535 | 74.41 | 24.36 | 100 | 17.31 | 0.99 | 425 | 0 | 0 | 0 | 0 | 0 | 0 | 12.538 | 8.008 | 6.827 | 0 | 0 | 0 | 2 | 3 | 0
2021-03-03 14:00 | 0 | 876.2 | 856.43 | 1 | 3.5 | 23.97 | 100 | 100 | 74.845 | 74.845 | 4.669 | 3.279 | 82.794 | 0 | 0 | 229.568 | 229.568 | 229.568 | 257.044 | 293.928 | 300.712 | 0 | 0 | 0 | 0 | 0 | 0 | 229.567 | 229.568 | 76.34 | 24.89 | 100 | 12.19 | 0.99 | 425 | 0 | 0 | 0 | 0 | 0 | 0 | 12.612 | 8.024 | 6.84 | 0 | 0 | 0 | 2 | 3 | 0
2021-03-03 15:00 | 0 | 763.5 | 759.42 | 1 | 3.7 | 22.92 | 100 | 100 | 63.452 | 63.452 | 4.353 | 2.604 | 70.409 | 0 | 0 | 201.449 | 201.449 | 201.449 | 229.063 | 260.631 | 262.033 | 0 | 0 | 0 | 0 | 0 | 0 | 201.448 | 201.449 | 76.88 | 24.22 | 100 | 5.93 | 1 | 425 | 0 | 0 | 0 | 0 | 0 | 0 | 12.711 | 8.045 | 6.858 | 0 | 0 | 0 | 2 | 3 | 0
2021-03-03 16:00 | 0 | 558.2 | 558.1 | 1 | 3 | 22.4 | 100 | 100 | 0 | 0 | 0 | 0.521 | 0 | 64.901 | 0 | 64.901 | 64.901 | 64.901 | 92.583 | 191.541 | 191.574 | 0 | 0 | 0 | 0 | 0 | 0 | -0.001 | 0 | 33.88 | 0 | 0 | 1.07 | 1 | 425 | 0 | 0 | 0 | 0 | 0 | 0 | 12.76 | 8.055 | 6.867 | 0 | 0 | 0 | 2 | 3 | 0
2021-03-03 17:00 | 0 | 0 | 0 | 1 | 1.9 | 17.07 | 100 | 100 | 0 | 0 | 0 | 0 | 0 | 0 | 0 | 0 | 0 | 0 | 0 | 0 | 0 | 0 | 0 | 0 | 0 | 0 | 0 | -0.001 | 0 | 0 | 0 | 0 | 4.73 | 1 | 375.01 | 0 | 0 | 0 | 0 | -26.179 | 0 | 11.696 | 7.818 | 6.665 | 0 | 0 | 0 | 2 | 2 | 0
2021-03-03 18:00 | 0 | 0 | 0 | 0 | 1.8 | 16.2 | 100 | 100 | 0 | 0 | 0 | 0 | 0 | 0 | 0 | 0 | 0 | 0 | 0 | 0 | 0 | 0 | 0 | 0 | 0 | 0 | 0 | -0.001 | 0 | 0 | 0 | 0 | 0 | 0 | 335.06 | 0 | 0 | 0 | 0 | -20.921 | 0 | 8.127 | 6.907 | 5.888 | 0 | 0 | 0 | 1 | 1 | 0
2021-03-03 19:00 | 0 | 0 | 0 | 0 | 1.6 | 16.16 | 100 | 100 | 0 | 0 | 0 | 0 | 0 | 0 | 0 | 0 | 0 | 0 | 0 | 0 | 0 | 0 | 0 | 0 | 0 | 0 | 0 | -0.001 | 0 | 0 | 0 | 0 | 0 | 0 | 302.08 | 0 | 0 | 0 | 0 | -17.272 | 0 | 5.867 | 6.157 | 5.249 | 0 | 0 | 0 | 1 | 1 | 0
2021-03-03 20:00 | 0 | 0 | 0 | 0 | 1.3 | 14.16 | 100 | 100 | 0 | 0 | 0 | 0 | 0 | 0 | 0 | 0 | 0 | 0 | 0 | 0 | 0 | 0 | 0 | 0 | 0 | 0 | 0 | -0.001 | 0 | 0 | 0 | 0 | 0 | 0 | 273.83 | 0 | 0 | 0 | 0 | -14.795 | 0 | 4.477 | 5.57 | 4.748 | 0 | 0 | 0 | 1 | 1 | 0
2021-03-03 21:00 | 0 | 0 | 0 | 0 | 1.4 | 14.24 | 100 | 100 | 0 | 0 | 0 | 0 | 0 | 0 | 0 | 0 | 0 | 0 | 0 | 0 | 0 | 0 | 0 | 0 | 0 | 0 | 0 | -0.001 | 0 | 0 | 0 | 0 | 0 | 0 | 260 | 0 | 0 | 0 | 0 | -6.54 | 0 | 3.461 | 5.03 | 4.288 | 0 | 0 | 6.238 | 1 | 1 | 0
2021-03-03 22:00 | 0 | 0 | 0 | 0 | 1.4 | 13.09 | 100 | 100 | 0 | 0 | 0 | 0 | 0 | 0 | 0 | 0 | 0 | 0 | 0 | 0 | 0 | 0 | 0 | 0 | 0 | 0 | 0 | -0.001 | 0 | 0 | 0 | 0 | 0 | 0 | 260 | 0 | 0 | 0 | 0 | 0 | 0 | 3.312 | 4.94 | 4.212 | 0 | 0 | 12.464 | 1 | 1 | 0
2021-03-03 23:00 | 0 | 0 | 0 | 0 | 1.3 | 13.03 | 100 | 100 | 0 | 0 | 0 | 0 | 0 | 0 | 0 | 0 | 0 | 0 | 0 | 0 | 0 | 0 | 0 | 0 | 0 | 0 | 0 | -0.001 | 0 | 0 | 0 | 0 | 0 | 0 | 260 | 0 | 0 | 0 | 0 | 0 | 0 | 3.314 | 4.942 | 4.213 | 0 | 0 | 12.468 | 1 | 1 | 0
2021-03-04 | 0 | 0 | 0 | 0 | 1.7 | 12.44 | 100 | 100 | 0 | 0 | 0 | 0 | 0 | 0 | 0 | 0 | 0 | 0 | 0 | 0 | 0 | 0 | 0 | 0 | 0 | 0 | 0 | -0.001 | 0 | 0 | 0 | 0 | 0 | 0 | 260 | 0 | 0 | 0 | 0 | 0 | 0 | 3.333 | 4.953 | 4.223 | 0 | 0 | 12.509 | 1 | 1 | 0
2021-03-04 01:00 | 0 | 0 | 0 | 0 | 1.7 | 12.4 | 100 | 100 | 0 | 0 | 0 | 0 | 0 | 0 | 0 | 0 | 0 | 0 | 0 | 0 | 0 | 0 | 0 | 0 | 0 | 0 | 0 | -0.001 | 0 | 0 | 0 | 0 | 0 | 0 | 260 | 0 | 0 | 0 | 0 | 0 | 0 | 3.334 | 4.954 | 4.223 | 0 | 0 | 12.511 | 1 | 1 | 0
2021-03-04 02:00 | 0 | 0 | 0 | 0 | 1.7 | 11.54 | 100 | 100 | 0 | 0 | 0 | 0 | 0 | 0 | 0 | 0 | 0 | 0 | 0 | 0 | 0 | 0 | 0 | 0 | 0 | 0 | 0 | -0.001 | 0 | 0 | 0 | 0 | 0 | 0 | 260 | 0 | 0 | 0 | 0 | 0 | 0 | 3.362 | 4.971 | 4.238 | 0 | 0 | 12.571 | 1 | 1 | 0
2021-03-04 03:00 | 0 | 0 | 0 | 0 | 1.8 | 11.64 | 100 | 100 | 0 | 0 | 0 | 0 | 0 | 0 | 0 | 0 | 0 | 0 | 0 | 0 | 0 | 0 | 0 | 0 | 0 | 0 | 0 | -0.001 | 0 | 0 | 0 | 0 | 0 | 0 | 260 | 0 | 0 | 0 | 0 | 0 | 0 | 3.358 | 4.969 | 4.236 | 0 | 0 | 12.564 | 1 | 1 | 0
2021-03-04 04:00 | 0 | 0 | 0 | 1 | 1.9 | 11.71 | 100 | 100 | 0 | 0 | 0 | 0 | 0 | 0 | 0 | 0 | 0 | 0 | 0 | 0 | 0 | 0 | 0 | 0 | 0 | 0 | 0 | -0.001 | 0 | 0 | 0 | 0 | 7.01 | 1 | 260 | 0 | 0 | 0 | 0 | 0 | 0 | 3.356 | 4.968 | 4.235 | 0 | 0 | 12.559 | 1 | 1 | 0
2021-03-04 05:00 | 0 | 475.9 | 475.11 | 1 | 2.1 | 17.06 | 100 | 100 | 0 | 0 | 0 | 0.521 | 0 | 0 | 0 | 0 | 0 | 0 | 50.718 | 163.057 | 163.329 | 0 | 0 | 0 | 0 | 0 | 0 | -0.001 | 0 | 0 | 0 | 0 | 3.31 | 1 | 330.28 | 0 | 0 | 0 | 0 | 36.805 | 0 | 4.03 | 5.335 | 4.548 | 0 | 0 | 0 | 2 | 2 | 0
2021-03-04 06:00 | 0 | 723.1 | 721.44 | 1 | 1.1 | 19.02 | 100 | 100 | 37.039 | 37.039 | 2.027 | 1.233 | 40.299 | 0 | 0 | 126.35 | 126.35 | 126.35 | 201.68 | 247.597 | 248.168 | 0 | 0 | 0 | 0 | 0 | 0 | 126.349 | 126.35 | 50.91 | 14.92 | 100 | 3.89 | 1 | 425 | 0 | 0 | 0 | 0 | 49.604 | 0 | 11.431 | 7.717 | 6.578 | 0 | 0 | 0 | 2 | 2 | 0
2021-03-04 07:00 | 0 | 850.9 | 836.72 | 1 | 1.1 | 19.86 | 100 | 100 | 72.94 | 72.94 | 4.032 | 3.126 | 80.099 | 0 | 0 | 223.523 | 223.523 | 223.523 | 251.541 | 287.163 | 292.029 | 0 | 0 | 0 | 0 | 0 | 0 | 223.522 | 223.523 | 76.54 | 24.98 | 100 | 10.47 | 1 | 425 | 0 | 0 | 0 | 0 | 0 | 0 | 13.001 | 8.106 | 6.91 | 0 | 0 | 0 | 2 | 3 | 0
2021-03-04 08:00 | 0 | 919 | 883.15 | 1 | 1.5 | 26.62 | 100 | 100 | 76.651 | 76.651 | 5.416 | 3.465 | 85.533 | 0 | 0 | 236.743 | 236.743 | 236.743 | 263.874 | 303.099 | 315.401 | 0 | 0 | 0 | 0 | 0 | 0 | 236.742 | 236.743 | 75.06 | 24.3 | 100 | 16.06 | 0.99 | 425 | 0 | 0 | 0 | 0 | 0 | 0 | 12.365 | 7.971 | 6.795 | 0 | 0 | 0 | 2 | 3 | 0
2021-03-04 09:00 | 0 | 954.7 | 895.85 | 1 | 2 | 27.38 | 100 | 100 | 77.088 | 77.087 | 5.723 | 3.527 | 86.338 | 0 | 0 | 239.07 | 239.07 | 239.07 | 266.103 | 307.455 | 327.653 | 0 | 0 | 0 | 0 | 0 | 0 | 239.069 | 239.07 | 72.96 | 23.53 | 100 | 20.22 | 0.98 | 425 | 0 | 0 | 0 | 0 | 0 | 0 | 12.295 | 7.956 | 6.782 | 0 | 0 | 0 | 2 | 3 | 0
2021-03-04 10:00 | 0 | 970.4 | 895.83 | 1 | 2 | 29.78 | 100 | 100 | 75.598 | 75.598 | 6.283 | 3.506 | 85.388 | 0 | 0 | 238.295 | 238.295 | 238.295 | 265.02 | 307.451 | 333.041 | 0 | 0 | 0 | 0 | 0 | 0 | 238.294 | 238.295 | 71.55 | 22.7 | 100 | 22.61 | 0.98 | 425 | 0 | 0 | 0 | 0 | 0 | 0 | 12.076 | 7.908 | 6.741 | 0 | 0 | 0 | 2 | 3 | 0
2021-03-04 11:00 | 0 | 970.7 | 893.77 | 1 | 2.2 | 29.96 | 100 | 100 | 75.224 | 75.224 | 6.307 | 3.486 | 85.018 | 0 | 0 | 237.533 | 237.533 | 237.533 | 264.235 | 306.742 | 333.144 | 0 | 0 | 0 | 0 | 0 | 0 | 237.532 | 237.533 | 71.3 | 22.58 | 100 | 22.96 | 0.98 | 425 | 0 | 0 | 0 | 0 | 0 | 0 | 12.06 | 7.904 | 6.738 | 0 | 0 | 0 | 2 | 3 | 0
2021-03-04 12:00 | 0 | 945.9 | 881.55 | 1 | 2.6 | 29.8 | 100 | 100 | 74.272 | 74.271 | 6.171 | 3.412 | 83.855 | 0 | 0 | 234.692 | 234.692 | 234.692 | 261.415 | 302.549 | 324.633 | 0 | 0 | 0 | 0 | 0 | 0 | 234.691 | 234.692 | 72.29 | 22.88 | 100 | 21.26 | 0.98 | 425 | 0 | 0 | 0 | 0 | 0 | 0 | 12.074 | 7.907 | 6.741 | 0 | 0 | 0 | 2 | 3 | 0
2021-03-04 13:00 | 0 | 915.9 | 872.72 | 1 | 3.4 | 29.54 | 100 | 100 | 73.934 | 73.933 | 6.078 | 3.379 | 83.391 | 0 | 0 | 233.455 | 233.455 | 233.455 | 260.211 | 299.517 | 314.337 | 0 | 0 | 0 | 0 | 0 | 0 | 233.454 | 233.455 | 74.27 | 23.52 | 100 | 17.66 | 0.99 | 425 | 0 | 0 | 0 | 0 | 0 | 0 | 12.098 | 7.913 | 6.745 | 0 | 0 | 0 | 2 | 3 | 0
2021-03-04 14:00 | 0 | 835.2 | 815.32 | 1 | 3.8 | 27.88 | 100 | 100 | 68.467 | 68.467 | 5.496 | 2.982 | 76.946 | 0 | 0 | 217.652 | 217.652 | 217.652 | 244.621 | 279.817 | 286.641 | 0 | 0 | 0 | 0 | 0 | 0 | 217.651 | 217.652 | 75.93 | 23.89 | 100 | 12.53 | 0.99 | 425 | 0 | 0 | 0 | 0 | 0 | 0 | 12.249 | 7.946 | 6.774 | 0 | 0 | 0 | 2 | 3 | 0
2021-03-04 15:00 | 0 | 712.3 | 708.07 | 1 | 3.4 | 27.41 | 100 | 100 | 56.546 | 56.546 | 4.79 | 2.281 | 63.617 | 0 | 0 | 186.506 | 186.506 | 186.506 | 213.535 | 243.009 | 244.461 | 0 | 0 | 0 | 0 | 0 | 0 | 186.505 | 186.506 | 76.29 | 23.13 | 100 | 6.25 | 1 | 425 | 0 | 0 | 0 | 0 | 0 | 0 | 12.293 | 7.955 | 6.782 | 0 | 0 | 0 | 2 | 3 | 0
2021-03-04 16:00 | 0 | 531 | 530.95 | 1 | 2.1 | 26.96 | 100 | 100 | 0 | 0 | 0 | 0.521 | 0 | 59.34 | 0 | 59.34 | 59.34 | 59.34 | 86.428 | 182.223 | 182.239 | 0 | 0 | 0 | 0 | 0 | 0 | -0.001 | 0 | 32.56 | 0 | 0 | 0.77 | 1 | 425 | 0 | 0 | 0 | 0 | 0 | 0 | 12.334 | 7.964 | 6.789 | 0 | 0 | 0 | 2 | 2 | 0
2021-03-04 17:00 | 0 | 0 | 0 | 1 | 1.5 | 20.36 | 100 | 100 | 0 | 0 | 0 | 0 | 0 | 0 | 0 | 0 | 0 | 0 | 0 | 0 | 0 | 0 | 0 | 0 | 0 | 0 | 0 | -0.001 | 0 | 0 | 0 | 0 | 4.43 | 1 | 375.74 | 0 | 0 | 0 | 0 | -25.799 | 0 | 11.428 | 7.758 | 6.613 | 0 | 0 | 0 | 2 | 2 | 0
2021-03-04 18:00 | 0 | 0 | 0 | 0 | 0.4 | 20.02 | 100 | 100 | 0 | 0 | 0 | 0 | 0 | 0 | 0 | 0 | 0 | 0 | 0 | 0 | 0 | 0 | 0 | 0 | 0 | 0 | 0 | -0.001 | 0 | 0 | 0 | 0 | 0 | 0 | 336.36 | 0 | 0 | 0 | 0 | -20.619 | 0 | 7.932 | 6.849 | 5.839 | 0 | 0 | 0 | 1 | 1 | 0
2021-03-04 19:00 | 0 | 0 | 0 | 0 | 0.7 | 19.82 | 100 | 100 | 0 | 0 | 0 | 0 | 0 | 0 | 0 | 0 | 0 | 0 | 0 | 0 | 0 | 0 | 0 | 0 | 0 | 0 | 0 | -0.001 | 0 | 0 | 0 | 0 | 0 | 0 | 303.76 | 0 | 0 | 0 | 0 | -17.073 | 0 | 5.75 | 6.112 | 5.211 | 0 | 0 | 0 | 1 | 1 | 0
2021-03-04 20:00 | 0 | 0 | 0 | 0 | 1.2 | 17.82 | 100 | 100 | 0 | 0 | 0 | 0 | 0 | 0 | 0 | 0 | 0 | 0 | 0 | 0 | 0 | 0 | 0 | 0 | 0 | 0 | 0 | -0.001 | 0 | 0 | 0 | 0 | 0 | 0 | 275.79 | 0 | 0 | 0 | 0 | -14.647 | 0 | 4.399 | 5.532 | 4.716 | 0 | 0 | 0 | 1 | 1 | 0
2021-03-04 21:00 | 0 | 0 | 0 | 0 | 1.5 | 17.93 | 100 | 100 | 0 | 0 | 0 | 0 | 0 | 0 | 0 | 0 | 0 | 0 | 0 | 0 | 0 | 0 | 0 | 0 | 0 | 0 | 0 | -0.001 | 0 | 0 | 0 | 0 | 0 | 0 | 260 | 0 | 0 | 0 | 0 | -6.479 | 0 | 3.406 | 4.997 | 4.26 | 0 | 0 | 6.183 | 1 | 1 | 0
2021-03-04 22:00 | 0 | 0 | 0 | 0 | 2.4 | 16.47 | 100 | 100 | 0 | 0 | 0 | 0 | 0 | 0 | 0 | 0 | 0 | 0 | 0 | 0 | 0 | 0 | 0 | 0 | 0 | 0 | 0 | -0.001 | 0 | 0 | 0 | 0 | 0 | 0 | 260 | 0 | 0 | 0 | 0 | 0 | 0 | 3.205 | 4.873 | 4.154 | 0 | 0 | 12.232 | 1 | 1 | 0
2021-03-04 23:00 | 0 | 0 | 0 | 0 | 2.7 | 16.79 | 100 | 100 | 0 | 0 | 0 | 0 | 0 | 0 | 0 | 0 | 0 | 0 | 0 | 0 | 0 | 0 | 0 | 0 | 0 | 0 | 0 | -0.001 | 0 | 0 | 0 | 0 | 0 | 0 | 260 | 0 | 0 | 0 | 0 | 0 | 0 | 3.196 | 4.866 | 4.148 | 0 | 0 | 12.21 | 1 | 1 | 0
2021-03-05 | 0 | 0 | 0 | 0 | 2.9 | 16.98 | 100 | 100 | 0 | 0 | 0 | 0 | 0 | 0 | 0 | 0 | 0 | 0 | 0 | 0 | 0 | 0 | 0 | 0 | 0 | 0 | 0 | -0.001 | 0 | 0 | 0 | 0 | 0 | 0 | 260 | 0 | 0 | 0 | 0 | 0 | 0 | 3.19 | 4.862 | 4.145 | 0 | 0 | 12.197 | 1 | 1 | 0
2021-03-05 01:00 | 0 | 0 | 0 | 0 | 3 | 17.08 | 100 | 100 | 0 | 0 | 0 | 0 | 0 | 0 | 0 | 0 | 0 | 0 | 0 | 0 | 0 | 0 | 0 | 0 | 0 | 0 | 0 | -0.001 | 0 | 0 | 0 | 0 | 0 | 0 | 260 | 0 | 0 | 0 | 0 | 0 | 0 | 3.187 | 4.86 | 4.143 | 0 | 0 | 12.191 | 1 | 1 | 0
2021-03-05 02:00 | 0 | 0 | 0 | 0 | 3.1 | 16.48 | 100 | 100 | 0 | 0 | 0 | 0 | 0 | 0 | 0 | 0 | 0 | 0 | 0 | 0 | 0 | 0 | 0 | 0 | 0 | 0 | 0 | -0.001 | 0 | 0 | 0 | 0 | 0 | 0 | 260 | 0 | 0 | 0 | 0 | 0 | 0 | 3.205 | 4.872 | 4.154 | 0 | 0 | 12.231 | 1 | 1 | 0
2021-03-05 03:00 | 0 | 0 | 0 | 0 | 3.1 | 16.49 | 100 | 100 | 0 | 0 | 0 | 0 | 0 | 0 | 0 | 0 | 0 | 0 | 0 | 0 | 0 | 0 | 0 | 0 | 0 | 0 | 0 | -0.001 | 0 | 0 | 0 | 0 | 0 | 0 | 260 | 0 | 0 | 0 | 0 | 0 | 0 | 3.205 | 4.872 | 4.154 | 0 | 0 | 12.231 | 1 | 1 | 0
2021-03-05 04:00 | 0 | 0 | 0 | 1 | 2.7 | 16.43 | 100 | 100 | 0 | 0 | 0 | 0 | 0 | 0 | 0 | 0 | 0 | 0 | 0 | 0 | 0 | 0 | 0 | 0 | 0 | 0 | 0 | -0.001 | 0 | 0 | 0 | 0 | 6.65 | 1 | 260 | 0 | 0 | 0 | 0 | 0 | 0 | 3.207 | 4.873 | 4.155 | 0 | 0 | 12.235 | 1 | 1 | 0
2021-03-05 05:00 | 0 | 464.8 | 464.19 | 1 | 2.6 | 21.74 | 100 | 100 | 0 | 0 | 0 | 0.521 | 0 | 0 | 0 | 0 | 0 | 0 | 48.662 | 159.308 | 159.519 | 0 | 0 | 0 | 0 | 0 | 0 | -0.001 | 0 | 0 | 0 | 0 | 2.95 | 1 | 327.17 | 0 | 0 | 0 | 0 | 35.179 | 0 | 3.813 | 5.22 | 4.45 | 0 | 0 | 0 | 2 | 2 | 0
2021-03-05 06:00 | 0 | 667.7 | 665.86 | 1 | 2.8 | 22.32 | 100 | 100 | 31.4 | 31.399 | 1.56 | 1.004 | 33.963 | 0 | 0 | 108.885 | 108.885 | 108.885 | 184.983 | 228.524 | 229.155 | 0 | 0 | 0 | 0 | 0 | 0 | 108.884 | 108.885 | 47.52 | 13.7 | 100 | 4.25 | 1 | 425 | 0 | 0 | 0 | 0 | 51.23 | 0 | 10.841 | 7.572 | 6.455 | 0 | 0 | 0 | 2 | 2 | 0
2021-03-05 07:00 | 0 | 806.2 | 791.8 | 1 | 2.8 | 21.9 | 100 | 100 | 67.192 | 67.191 | 4.259 | 2.805 | 74.255 | 0 | 0 | 210.206 | 210.206 | 210.206 | 237.954 | 271.745 | 276.688 | 0 | 0 | 0 | 0 | 0 | 0 | 210.205 | 210.206 | 75.97 | 24.28 | 100 | 10.85 | 1 | 425 | 0 | 0 | 0 | 0 | 0 | 0 | 12.807 | 8.065 | 6.876 | 0 | 0 | 0 | 2 | 3 | 0
2021-03-05 08:00 | 0 | 776 | 744.29 | 1 | 2.7 | 26.58 | 100 | 100 | 60.014 | 60.013 | 4.911 | 2.464 | 67.389 | 0 | 0 | 195.136 | 195.136 | 195.136 | 222.273 | 255.44 | 266.323 | 0 | 0 | 0 | 0 | 0 | 0 | 195.135 | 195.136 | 73.27 | 22.53 | 100 | 16.44 | 0.99 | 425 | 0 | 0 | 0 | 0 | 0 | 0 | 12.369 | 7.972 | 6.796 | 0 | 0 | 0 | 2 | 3 | 0
2021-03-05 09:00 | 0 | 870.2 | 814.5 | 1 | 2.8 | 26.84 | 100 | 100 | 67.806 | 67.806 | 5.157 | 2.911 | 75.874 | 0 | 0 | 214.687 | 214.687 | 214.687 | 241.79 | 279.538 | 298.653 | 0 | 0 | 0 | 0 | 0 | 0 | 214.686 | 214.687 | 71.89 | 22.7 | 100 | 20.61 | 0.98 | 425 | 0 | 0 | 0 | 0 | 0 | 0 | 12.345 | 7.967 | 6.791 | 0 | 0 | 0 | 2 | 3 | 0
2021-03-05 10:00 | 0 | 939 | 864.38 | 1 | 3.5 | 27.53 | 100 | 100 | 73.018 | 73.017 | 5.473 | 3.252 | 81.743 | 0 | 0 | 228.518 | 228.518 | 228.518 | 255.532 | 296.656 | 322.265 | 0 | 0 | 0 | 0 | 0 | 0 | 228.517 | 228.518 | 70.91 | 22.66 | 100 | 23 | 0.98 | 425 | 0 | 0 | 0 | 0 | 0 | 0 | 12.282 | 7.953 | 6.78 | 0 | 0 | 0 | 2 | 3 | 0
2021-03-05 11:00 | 0 | 945.6 | 868.18 | 1 | 4.2 | 27.37 | 100 | 100 | 73.468 | 73.468 | 5.442 | 3.276 | 82.186 | 0 | 0 | 229.45 | 229.45 | 229.45 | 256.485 | 297.959 | 324.53 | 0 | 0 | 0 | 0 | 0 | 0 | 229.449 | 229.45 | 70.7 | 22.64 | 100 | 23.35 | 0.98 | 425 | 0 | 0 | 0 | 0 | 0 | 0 | 12.296 | 7.956 | 6.782 | 0 | 0 | 0 | 2 | 3 | 0
2021-03-05 12:00 | 0 | 734.2 | 682.53 | 1 | 4.6 | 26.92 | 100 | 100 | 52.756 | 52.756 | 4.105 | 2.053 | 58.913 | 0 | 0 | 175.176 | 175.176 | 175.176 | 202.268 | 234.243 | 251.977 | 0 | 0 | 0 | 0 | 0 | 0 | 175.175 | 175.176 | 69.52 | 20.94 | 100 | 21.62 | 0.98 | 425 | 0 | 0 | 0 | 0 | 0 | 0 | 12.338 | 7.965 | 6.79 | 0 | 0 | 0 | 2 | 3 | 0
2021-03-05 13:00 | 0 | 446 | 424.14 | 1 | 5.1 | 26.67 | 100 | 100 | 27.413 | 27.413 | 2.185 | 0.892 | 30.491 | 0 | 0 | 99.274 | 99.274 | 99.274 | 126.4 | 145.563 | 153.067 | 0 | 0 | 0 | 0 | 0 | 0 | 99.273 | 99.274 | 64.86 | 17.91 | 100 | 18.01 | 0.99 | 425 | 0 | 0 | 0 | 0 | 0 | 0 | 12.361 | 7.97 | 6.794 | 0 | 0 | 0 | 2 | 2 | 0
2021-03-05 14:00 | 0 | 353.5 | 344.63 | 1 | 5.2 | 23.15 | 100 | 100 | 0 | 0 | 0 | 0.521 | 0 | 75.78 | 0 | 75.78 | 75.78 | 75.78 | 103.364 | 118.278 | 121.321 | 0 | 0 | 0 | 0 | 0 | 0 | -0.001 | 0 | 62.46 | 0 | 0 | 12.86 | 0.99 | 425 | 0 | 0 | 0 | 0 | 0 | 0 | 12.689 | 8.04 | 6.854 | 0 | 0 | 0 | 2 | 2 | 0
2021-03-05 15:00 | 0 | 184.8 | 183.59 | 1 | 5.2 | 22.63 | 100 | 100 | 0 | 0 | 0 | 0.521 | 0 | 27.702 | 0 | 27.702 | 27.702 | 27.702 | 55.354 | 63.007 | 63.423 | 0 | 0 | 0 | 0 | 0 | 0 | -0.001 | 0 | 43.68 | 0 | 0 | 6.57 | 1 | 425 | 0 | 0 | 0 | 0 | 0 | 0 | 12.738 | 8.051 | 6.863 | 0 | 0 | 0 | 1 | 1 | 0
2021-03-05 16:00 | 0 | 57.4 | 57.4 | 1 | 4.9 | 22.43 | 100 | 100 | 0 | 0 | 0 | 0.521 | 0 | 0 | 0 | 0 | 0 | 0 | 9.163 | 19.699 | 19.7 | 0 | 0 | 0 | 0 | 0 | 0 | -0.001 | 0 | 0 | 0 | 0 | 0.46 | 1 | 392.38 | 0 | 0 | 0 | 0 | -17.081 | 0 | 11.738 | 7.83 | 6.675 | 0 | 0 | 0 | 1 | 1 | 0
2021-03-05 17:00 | 0 | 0 | 0 | 1 | 3.9 | 19.7 | 100 | 100 | 0 | 0 | 0 | 0 | 0 | 0 | 0 | 0 | 0 | 0 | 0 | 0 | 0 | 0 | 0 | 0 | 0 | 0 | 0 | -0.001 | 0 | 0 | 0 | 0 | 4.12 | 1 | 349.77 | 0 | 0 | 0 | 0 | -22.318 | 0 | 9.044 | 7.165 | 6.108 | 0 | 0 | 0 | 2 | 2 | 0
2021-03-05 18:00 | 0 | 0 | 0 | 0 | 3 | 19.7 | 100 | 100 | 0 | 0 | 0 | 0 | 0 | 0 | 0 | 0 | 0 | 0 | 0 | 0 | 0 | 0 | 0 | 0 | 0 | 0 | 0 | -0.001 | 0 | 0 | 0 | 0 | 0 | 0 | 314.94 | 0 | 0 | 0 | 0 | -18.24 | 0 | 6.444 | 6.367 | 5.428 | 0 | 0 | 0 | 1 | 1 | 0
2021-03-05 19:00 | 0 | 0 | 0 | 0 | 2.7 | 19.7 | 100 | 100 | 0 | 0 | 0 | 0 | 0 | 0 | 0 | 0 | 0 | 0 | 0 | 0 | 0 | 0 | 0 | 0 | 0 | 0 | 0 | -0.001 | 0 | 0 | 0 | 0 | 0 | 0 | 285.62 | 0 | 0 | 0 | 0 | -15.354 | 0 | 4.778 | 5.709 | 4.867 | 0 | 0 | 0 | 1 | 1 | 0
2021-03-05 20:00 | 0 | 0 | 0 | 0 | 2.2 | 18.23 | 100 | 100 | 0 | 0 | 0 | 0 | 0 | 0 | 0 | 0 | 0 | 0 | 0 | 0 | 0 | 0 | 0 | 0 | 0 | 0 | 0 | -0.001 | 0 | 0 | 0 | 0 | 0 | 0 | 260.2 | 0 | 0 | 0 | 0 | -13.311 | 0 | 3.718 | 5.179 | 4.415 | 0 | 0 | 0 | 1 | 1 | 0
2021-03-05 21:00 | 0 | 0 | 0 | 0 | 1.8 | 18.27 | 100 | 100 | 0 | 0 | 0 | 0 | 0 | 0 | 0 | 0 | 0 | 0 | 0 | 0 | 0 | 0 | 0 | 0 | 0 | 0 | 0 | -0.001 | 0 | 0 | 0 | 0 | 0 | 0 | 260 | 0 | 0 | 0 | 0 | 0 | 0 | 3.15 | 4.837 | 4.123 | 0 | 0 | 12.111 | 1 | 1 | 0
2021-03-05 22:00 | 0 | 0 | 0 | 0 | 2.1 | 17.71 | 100 | 100 | 0 | 0 | 0 | 0 | 0 | 0 | 0 | 0 | 0 | 0 | 0 | 0 | 0 | 0 | 0 | 0 | 0 | 0 | 0 | -0.001 | 0 | 0 | 0 | 0 | 0 | 0 | 260 | 0 | 0 | 0 | 0 | 0 | 0 | 3.167 | 4.848 | 4.133 | 0 | 0 | 12.148 | 1 | 1 | 0
2021-03-05 23:00 | 0 | 0 | 0 | 0 | 1.7 | 17.8 | 100 | 100 | 0 | 0 | 0 | 0 | 0 | 0 | 0 | 0 | 0 | 0 | 0 | 0 | 0 | 0 | 0 | 0 | 0 | 0 | 0 | -0.001 | 0 | 0 | 0 | 0 | 0 | 0 | 260 | 0 | 0 | 0 | 0 | 0 | 0 | 3.165 | 4.846 | 4.131 | 0 | 0 | 12.142 | 1 | 1 | 0
2021-03-06 | 0 | 0 | 0 | 0 | 1.6 | 17.74 | 100 | 100 | 0 | 0 | 0 | 0 | 0 | 0 | 0 | 0 | 0 | 0 | 0 | 0 | 0 | 0 | 0 | 0 | 0 | 0 | 0 | -0.001 | 0 | 0 | 0 | 0 | 0 | 0 | 260 | 0 | 0 | 0 | 0 | 0 | 0 | 3.166 | 4.847 | 4.132 | 0 | 0 | 12.146 | 1 | 1 | 0
2021-03-06 01:00 | 0 | 0 | 0 | 0 | 1.3 | 17.8 | 100 | 100 | 0 | 0 | 0 | 0 | 0 | 0 | 0 | 0 | 0 | 0 | 0 | 0 | 0 | 0 | 0 | 0 | 0 | 0 | 0 | -0.001 | 0 | 0 | 0 | 0 | 0 | 0 | 260 | 0 | 0 | 0 | 0 | 0 | 0 | 3.165 | 4.846 | 4.131 | 0 | 0 | 12.142 | 1 | 1 | 0
2021-03-06 02:00 | 0 | 0 | 0 | 0 | 1.2 | 17.4 | 100 | 100 | 0 | 0 | 0 | 0 | 0 | 0 | 0 | 0 | 0 | 0 | 0 | 0 | 0 | 0 | 0 | 0 | 0 | 0 | 0 | -0.001 | 0 | 0 | 0 | 0 | 0 | 0 | 260 | 0 | 0 | 0 | 0 | 0 | 0 | 3.177 | 4.854 | 4.138 | 0 | 0 | 12.169 | 1 | 1 | 0
2021-03-06 03:00 | 0 | 0 | 0 | 0 | 0.8 | 17.39 | 100 | 100 | 0 | 0 | 0 | 0 | 0 | 0 | 0 | 0 | 0 | 0 | 0 | 0 | 0 | 0 | 0 | 0 | 0 | 0 | 0 | -0.001 | 0 | 0 | 0 | 0 | 0 | 0 | 260 | 0 | 0 | 0 | 0 | 0 | 0 | 3.177 | 4.854 | 4.138 | 0 | 0 | 12.17 | 1 | 1 | 0
2021-03-06 04:00 | 0 | 0 | 0 | 1 | 0.4 | 17.52 | 100 | 100 | 0 | 0 | 0 | 0 | 0 | 0 | 0 | 0 | 0 | 0 | 0 | 0 | 0 | 0 | 0 | 0 | 0 | 0 | 0 | -0.001 | 0 | 0 | 0 | 0 | 6.29 | 1 | 260 | 0 | 0 | 0 | 0 | 0 | 0 | 3.173 | 4.852 | 4.136 | 0 | 0 | 12.161 | 1 | 1 | 0
2021-03-06 05:00 | 0 | 238.6 | 238.36 | 1 | 0.5 | 19.19 | 100 | 100 | 0 | 0 | 0 | 0.521 | 0 | 0 | 0 | 0 | 0 | 0 | 24.534 | 81.804 | 81.888 | 0 | 0 | 0 | 0 | 0 | 0 | -0.001 | 0 | 0 | 0 | 0 | 2.58 | 1 | 282.83 | 0 | 0 | 0 | 0 | 11.958 | 0 | 3.365 | 4.972 | 4.239 | 0 | 0 | 0 | 2 | 2 | 0
2021-03-06 06:00 | 0 | 312.2 | 311.19 | 1 | 0.7 | 19.45 | 100 | 100 | 0 | 0 | 0 | 0.521 | 0 | 0 | 0 | 0 | 0 | 0 | 85.911 | 106.799 | 107.147 | 0 | 0 | 0 | 0 | 0 | 0 | -0.001 | 0 | 0 | 0 | 0 | 4.62 | 1 | 413.69 | 0 | 0 | 0 | 0 | 68.53 | 0 | 5.974 | 6.157 | 5.249 | 0 | 0 | 0 | 1 | 1 | 0
2021-03-06 07:00 | 0 | 131.4 | 128.89 | 1 | 1.1 | 19.39 | 100 | 100 | 0 | 0 | 0 | 0.521 | 0 | 5.332 | 0 | 5.332 | 5.332 | 5.332 | 38.72 | 44.234 | 45.096 | 0 | 0 | 0 | 0 | 0 | 0 | -0.001 | 0 | 11.82 | 0 | 0 | 11.22 | 1 | 424.82 | 0 | 0 | 0 | 0 | 5.828 | 0 | 12.673 | 8.036 | 6.851 | 0 | 0 | 0 | 1 | 1 | 0
2021-03-06 08:00 | 0 | 5 | 4.79 | 1 | 1.7 | 21.27 | 100 | 100 | 0 | 0 | 0 | 0.521 | 0 | 0 | 0 | 0 | 0 | 0 | 1.429 | 1.643 | 1.716 | 0 | 0 | 0 | 0 | 0 | 0 | -0.001 | 0 | 0 | 0 | 0 | 16.82 | 0.99 | 378.32 | 0 | 0 | 0 | 0 | -24.351 | 0 | 11.414 | 7.755 | 6.611 | 0 | 0 | 0 | 1 | 1 | 0
2021-03-06 09:00 | 0 | 67.6 | 63.11 | 1 | 2 | 22.46 | 100 | 100 | 0 | 0 | 0 | 0.521 | 0 | 0 | 0 | 0 | 0 | 0 | 18.723 | 21.659 | 23.2 | 0 | 0 | 0 | 0 | 0 | 0 | -0.001 | 0 | 0 | 0 | 0 | 21 | 0.98 | 372.38 | 0 | 0 | 0 | 0 | -3.111 | 0 | 8.719 | 7.08 | 6.035 | 0 | 0 | 0 | 1 | 1 | 0
2021-03-06 10:00 | 0 | 73 | 67 | 1 | 3.2 | 24.82 | 100 | 100 | 0 | 0 | 0 | 0.521 | 0 | 0 | 0 | 0 | 0 | 0 | 19.793 | 22.996 | 25.054 | 0 | 0 | 0 | 0 | 0 | 0 | -0.001 | 0 | 0 | 0 | 0 | 23.39 | 0.98 | 369.94 | 0 | 0 | 0 | 0 | -1.279 | 0 | 8.22 | 6.938 | 5.914 | 0 | 0 | 0 | 1 | 1 | 0
2021-03-06 11:00 | 0 | 189.4 | 173.39 | 1 | 3 | 25.38 | 100 | 100 | 0 | 0 | 0 | 0.521 | 0 | 0 | 0 | 0 | 0 | 0 | 51.186 | 59.506 | 65.002 | 0 | 0 | 0 | 0 | 0 | 0 | -0.001 | 0 | 0 | 0 | 0 | 23.73 | 0.98 | 424 | 0 | 0 | 0 | 0 | 28.308 | 0 | 9.421 | 7.264 | 6.192 | 0 | 0 | 0 | 1 | 1 | 0
2021-03-06 12:00 | 0 | 271.3 | 251.56 | 1 | 3.5 | 25.73 | 100 | 100 | 0 | 0 | 0 | 0.521 | 0 | 46.733 | 0 | 46.733 | 46.733 | 46.733 | 74.501 | 86.334 | 93.11 | 0 | 0 | 0 | 0 | 0 | 0 | -0.001 | 0 | 50.19 | 0 | 0 | 21.99 | 0.98 | 425 | 0 | 0 | 0 | 0 | 0.526 | 0 | 12.445 | 7.988 | 6.81 | 0 | 0 | 0 | 1 | 1 | 0
2021-03-06 13:00 | 0 | 356.5 | 338.34 | 1 | 3.9 | 25.25 | 100 | 100 | 0 | 0 | 0 | 0.521 | 0 | 73.472 | 0 | 73.472 | 73.472 | 73.472 | 100.781 | 116.118 | 122.351 | 0 | 0 | 0 | 0 | 0 | 0 | -0.001 | 0 | 60.05 | 0 | 0 | 18.37 | 0.99 | 425 | 0 | 0 | 0 | 0 | 0 | 0 | 12.492 | 7.998 | 6.819 | 0 | 0 | 0 | 1 | 1 | 0
2021-03-06 14:00 | 0 | 412.1 | 401.22 | 1 | 4.2 | 22.42 | 100 | 100 | 26.258 | 26.258 | 1.13 | 0.821 | 28.209 | 0 | 0 | 92.613 | 92.613 | 92.613 | 120.293 | 137.699 | 141.433 | 0 | 0 | 0 | 0 | 0 | 0 | 92.612 | 92.613 | 65.48 | 18.57 | 100 | 13.19 | 0.99 | 425 | 0 | 0 | 0 | 0 | 0 | 0 | 12.758 | 8.055 | 6.867 | 0 | 0 | 0 | 2 | 2 | 0
2021-03-06 15:00 | 0 | 278.1 | 276.09 | 1 | 3.8 | 21.65 | 100 | 100 | 0 | 0 | 0 | 0.521 | 0 | 55.448 | 0 | 55.448 | 55.448 | 55.448 | 83.229 | 94.755 | 95.444 | 0 | 0 | 0 | 0 | 0 | 0 | -0.001 | 0 | 58.1 | 0 | 0 | 6.89 | 1 | 425 | 0 | 0 | 0 | 0 | 0 | 0 | 12.831 | 8.07 | 6.88 | 0 | 0 | 0 | 2 | 2 | 0
2021-03-06 16:00 | 0 | 278.9 | 278.9 | 1 | 3.1 | 21.55 | 100 | 100 | 0 | 0 | 0 | 0.521 | 0 | 15.841 | 0 | 15.841 | 15.841 | 15.841 | 43.635 | 95.718 | 95.718 | 0 | 0 | 0 | 0 | 0 | 0 | -0.001 | 0 | 16.55 | 0 | 0 | 0.15 | 1 | 425 | 0 | 0 | 0 | 0 | 0 | 0 | 12.84 | 8.072 | 6.882 | 0 | 0 | 0 | 1 | 1 | 0
2021-03-06 17:00 | 0 | 0 | 0 | 1 | 2.5 | 19.05 | 100 | 100 | 0 | 0 | 0 | 0 | 0 | 0 | 0 | 0 | 0 | 0 | 0 | 0 | 0 | 0 | 0 | 0 | 0 | 0 | 0 | -0.001 | 0 | 0 | 0 | 0 | 3.81 | 1 | 375.45 | 0 | 0 | 0 | 0 | -25.95 | 0 | 11.534 | 7.782 | 6.634 | 0 | 0 | 0 | 2 | 2 | 0
2021-03-06 18:00 | 0 | 0 | 0 | 0 | 2.3 | 19.24 | 100 | 100 | 0 | 0 | 0 | 0 | 0 | 0 | 0 | 0 | 0 | 0 | 0 | 0 | 0 | 0 | 0 | 0 | 0 | 0 | 0 | -0.001 | 0 | 0 | 0 | 0 | 0 | 0 | 335.98 | 0 | 0 | 0 | 0 | -20.667 | 0 | 7.962 | 6.858 | 5.846 | 0 | 0 | 0 | 1 | 1 | 0
2021-03-06 19:00 | 0 | 0 | 0 | 0 | 2.2 | 19.44 | 100 | 100 | 0 | 0 | 0 | 0 | 0 | 0 | 0 | 0 | 0 | 0 | 0 | 0 | 0 | 0 | 0 | 0 | 0 | 0 | 0 | -0.001 | 0 | 0 | 0 | 0 | 0 | 0 | 303.38 | 0 | 0 | 0 | 0 | -17.074 | 0 | 5.75 | 6.112 | 5.211 | 0 | 0 | 0 | 1 | 1 | 0
2021-03-06 20:00 | 0 | 0 | 0 | 0 | 2.1 | 19.4 | 100 | 100 | 0 | 0 | 0 | 0 | 0 | 0 | 0 | 0 | 0 | 0 | 0 | 0 | 0 | 0 | 0 | 0 | 0 | 0 | 0 | -0.001 | 0 | 0 | 0 | 0 | 0 | 0 | 275.69 | 0 | 0 | 0 | 0 | -14.501 | 0 | 4.322 | 5.495 | 4.684 | 0 | 0 | 0 | 1 | 1 | 0
2021-03-06 21:00 | 0 | 0 | 0 | 0 | 1.9 | 19.7 | 100 | 100 | 0 | 0 | 0 | 0 | 0 | 0 | 0 | 0 | 0 | 0 | 0 | 0 | 0 | 0 | 0 | 0 | 0 | 0 | 0 | -0.001 | 0 | 0 | 0 | 0 | 0 | 0 | 260 | 0 | 0 | 0 | 0 | -6.414 | 0 | 3.348 | 4.961 | 4.229 | 0 | 0 | 6.123 | 1 | 1 | 0
2021-03-06 22:00 | 0 | 0 | 0 | 0 | 1.8 | 18.84 | 100 | 100 | 0 | 0 | 0 | 0 | 0 | 0 | 0 | 0 | 0 | 0 | 0 | 0 | 0 | 0 | 0 | 0 | 0 | 0 | 0 | -0.001 | 0 | 0 | 0 | 0 | 0 | 0 | 260 | 0 | 0 | 0 | 0 | 0 | 0 | 3.133 | 4.825 | 4.113 | 0 | 0 | 12.072 | 1 | 1 | 0
2021-03-06 23:00 | 0 | 0 | 0 | 0 | 1.2 | 18.89 | 100 | 100 | 0 | 0 | 0 | 0 | 0 | 0 | 0 | 0 | 0 | 0 | 0 | 0 | 0 | 0 | 0 | 0 | 0 | 0 | 0 | -0.001 | 0 | 0 | 0 | 0 | 0 | 0 | 260 | 0 | 0 | 0 | 0 | 0 | 0 | 3.131 | 4.824 | 4.113 | 0 | 0 | 12.068 | 1 | 1 | 0
2021-03-07 | 0 | 0 | 0 | 0 | 0.7 | 18.96 | 100 | 100 | 0 | 0 | 0 | 0 | 0 | 0 | 0 | 0 | 0 | 0 | 0 | 0 | 0 | 0 | 0 | 0 | 0 | 0 | 0 | -0.001 | 0 | 0 | 0 | 0 | 0 | 0 | 260 | 0 | 0 | 0 | 0 | 0 | 0 | 3.129 | 4.823 | 4.111 | 0 | 0 | 12.064 | 1 | 1 | 0
2021-03-07 01:00 | 0 | 0 | 0 | 0 | 0.4 | 18.84 | 100 | 100 | 0 | 0 | 0 | 0 | 0 | 0 | 0 | 0 | 0 | 0 | 0 | 0 | 0 | 0 | 0 | 0 | 0 | 0 | 0 | -0.001 | 0 | 0 | 0 | 0 | 0 | 0 | 260 | 0 | 0 | 0 | 0 | 0 | 0 | 3.133 | 4.825 | 4.113 | 0 | 0 | 12.072 | 1 | 1 | 0
2021-03-07 02:00 | 0 | 0 | 0 | 0 | 0.5 | 18.54 | 100 | 100 | 0 | 0 | 0 | 0 | 0 | 0 | 0 | 0 | 0 | 0 | 0 | 0 | 0 | 0 | 0 | 0 | 0 | 0 | 0 | -0.001 | 0 | 0 | 0 | 0 | 0 | 0 | 260 | 0 | 0 | 0 | 0 | 0 | 0 | 3.142 | 4.831 | 4.119 | 0 | 0 | 12.092 | 1 | 1 | 0
2021-03-07 03:00 | 0 | 0 | 0 | 0 | 1 | 18.69 | 100 | 100 | 0 | 0 | 0 | 0 | 0 | 0 | 0 | 0 | 0 | 0 | 0 | 0 | 0 | 0 | 0 | 0 | 0 | 0 | 0 | -0.001 | 0 | 0 | 0 | 0 | 0 | 0 | 260 | 0 | 0 | 0 | 0 | 0 | 0 | 3.137 | 4.828 | 4.116 | 0 | 0 | 12.082 | 1 | 1 | 0
2021-03-07 04:00 | 0 | 0 | 0 | 1 | 1.1 | 18.64 | 100 | 100 | 0 | 0 | 0 | 0 | 0 | 0 | 0 | 0 | 0 | 0 | 0 | 0 | 0 | 0 | 0 | 0 | 0 | 0 | 0 | -0.001 | 0 | 0 | 0 | 0 | 5.93 | 1 | 260 | 0 | 0 | 0 | 0 | 0 | 0 | 3.139 | 4.829 | 4.117 | 0 | 0 | 12.085 | 1 | 1 | 0
2021-03-07 05:00 | 0 | 80.8 | 80.74 | 1 | 1.2 | 19.83 | 100 | 100 | 0 | 0 | 0 | 0.521 | 0 | 0 | 0 | 0 | 0 | 0 | 8.158 | 27.71 | 27.731 | 0 | 0 | 0 | 0 | 0 | 0 | -0.001 | 0 | 0 | 0 | 0 | 2.22 | 1 | 260 | 0 | 0 | 0 | 0 | 0 | 0 | 3.103 | 4.805 | 4.097 | 0 | 0 | 3.847 | 2 | 2 | 0
2021-03-07 06:00 | 0 | 365.6 | 364.21 | 1 | 0.9 | 20.35 | 100 | 100 | 0 | 0 | 0 | 0.521 | 0 | 0 | 0 | 0 | 0 | 0 | 99.921 | 124.999 | 125.474 | 0 | 0 | 0 | 0 | 0 | 0 | -0.001 | 0 | 0 | 0 | 0 | 4.99 | 1 | 419.86 | 0 | 0 | 0 | 0 | 83.716 | 0 | 5.319 | 5.877 | 5.01 | 0 | 0 | 0 | 1 | 1 | 0
2021-03-07 07:00 | 0 | 195.1 | 191.12 | 1 | 0.8 | 20.65 | 100 | 100 | 0 | 0 | 0 | 0.521 | 0 | 26.839 | 0 | 26.839 | 26.839 | 26.839 | 57.394 | 65.591 | 66.958 | 0 | 0 | 0 | 0 | 0 | 0 | -0.001 | 0 | 40.08 | 0 | 0 | 11.6 | 0.99 | 425 | 0 | 0 | 0 | 0 | 2.693 | 0 | 12.889 | 8.083 | 6.89 | 0 | 0 | 0 | 1 | 1 | 0
2021-03-07 08:00 | 0 | 436 | 416.49 | 1 | 1.2 | 24.94 | 100 | 100 | 27.596 | 27.596 | 1.232 | 0.866 | 29.695 | 0 | 0 | 96.908 | 96.908 | 96.908 | 124.258 | 142.94 | 149.635 | 0 | 0 | 0 | 0 | 0 | 0 | 96.907 | 96.908 | 64.76 | 18.44 | 100 | 17.2 | 0.99 | 425 | 0 | 0 | 0 | 0 | 0 | 0 | 12.521 | 8.005 | 6.824 | 0 | 0 | 0 | 2 | 2 | 0
2021-03-07 09:00 | 0 | 488.1 | 454.48 | 1 | 1.7 | 25.29 | 100 | 100 | 30.693 | 30.693 | 1.762 | 0.986 | 33.441 | 0 | 0 | 107.436 | 107.436 | 107.436 | 134.74 | 155.977 | 167.516 | 0 | 0 | 0 | 0 | 0 | 0 | 107.435 | 107.436 | 64.13 | 18.32 | 100 | 21.39 | 0.98 | 425 | 0 | 0 | 0 | 0 | 0 | 0 | 12.489 | 7.998 | 6.818 | 0 | 0 | 0 | 2 | 2 | 0
2021-03-07 10:00 | 0 | 530.6 | 485.56 | 1 | 1.6 | 27.69 | 100 | 100 | 32.193 | 32.192 | 3.232 | 1.097 | 36.522 | 0 | 0 | 116.337 | 116.337 | 116.337 | 143.33 | 166.645 | 182.102 | 0 | 0 | 0 | 0 | 0 | 0 | 116.336 | 116.337 | 63.89 | 17.68 | 100 | 23.78 | 0.98 | 425 | 0 | 0 | 0 | 0 | 0 | 0 | 12.267 | 7.95 | 6.777 | 0 | 0 | 0 | 2 | 2 | 0
2021-03-07 11:00 | 0 | 796.9 | 727.36 | 1 | 2.1 | 28.16 | 100 | 100 | 56.612 | 56.612 | 5.063 | 2.304 | 63.98 | 0 | 0 | 187.628 | 187.628 | 187.628 | 214.561 | 249.629 | 273.496 | 0 | 0 | 0 | 0 | 0 | 0 | 187.627 | 187.628 | 68.6 | 20.7 | 100 | 24.11 | 0.98 | 425 | 0 | 0 | 0 | 0 | 0 | 0 | 12.224 | 7.94 | 6.769 | 0 | 0 | 0 | 2 | 2 | 0
2021-03-07 12:00 | 0 | 769.1 | 711.25 | 1 | 2.4 | 28.03 | 100 | 100 | 55.212 | 55.212 | 4.856 | 2.22 | 62.289 | 0 | 0 | 183.556 | 183.556 | 183.556 | 210.506 | 244.101 | 263.955 | 0 | 0 | 0 | 0 | 0 | 0 | 183.555 | 183.556 | 69.54 | 20.92 | 100 | 22.36 | 0.98 | 425 | 0 | 0 | 0 | 0 | 0 | 0 | 12.236 | 7.943 | 6.771 | 0 | 0 | 0 | 2 | 2 | 0
2021-03-07 13:00 | 0 | 535.6 | 507.27 | 1 | 2 | 27.56 | 100 | 100 | 34.639 | 34.639 | 3.489 | 1.2 | 39.328 | 0 | 0 | 124.013 | 124.013 | 124.013 | 151.024 | 174.094 | 183.818 | 0 | 0 | 0 | 0 | 0 | 0 | 124.012 | 124.013 | 67.47 | 18.84 | 100 | 18.72 | 0.99 | 425 | 0 | 0 | 0 | 0 | 0 | 0 | 12.279 | 7.952 | 6.779 | 0 | 0 | 0 | 2 | 2 | 0
2021-03-07 14:00 | 0 | 366.7 | 356.53 | 1 | 2.4 | 24.89 | 100 | 100 | 21.51 | 21.509 | 1.475 | 0.695 | 23.68 | 0 | 0 | 79.496 | 79.496 | 79.496 | 106.853 | 122.359 | 125.851 | 0 | 0 | 0 | 0 | 0 | 0 | 79.495 | 79.496 | 63.17 | 17.09 | 100 | 13.53 | 0.99 | 425 | 0 | 0 | 0 | 0 | 0 | 0 | 12.526 | 8.006 | 6.825 | 0 | 0 | 0 | 2 | 2 | 0
2021-03-07 15:00 | 0 | 218.5 | 216.77 | 1 | 1.9 | 24.86 | 100 | 100 | 0 | 0 | 0 | 0.521 | 0 | 37.973 | 0 | 37.973 | 37.973 | 37.973 | 65.334 | 74.397 | 74.989 | 0 | 0 | 0 | 0 | 0 | 0 | -0.001 | 0 | 50.64 | 0 | 0 | 7.21 | 1 | 425 | 0 | 0 | 0 | 0 | 0 | 0 | 12.529 | 8.006 | 6.825 | 0 | 0 | 0 | 2 | 2 | 0
2021-03-07 16:00 | 0 | 297.4 | 297.4 | 1 | 1.7 | 25.02 | 100 | 100 | 0 | 0 | 0 | 0.521 | 0 | 18.232 | 0 | 18.232 | 18.232 | 18.232 | 45.571 | 102.067 | 102.068 | 0 | 0 | 0 | 0 | 0 | 0 | -0.001 | 0 | 17.86 | 0 | 0 | 0.17 | 1 | 425 | 0 | 0 | 0 | 0 | 0 | 0 | 12.514 | 8.003 | 6.822 | 0 | 0 | 0 | 1 | 1 | 0
2021-03-07 17:00 | 0 | 0 | 0 | 1 | 1.5 | 21.3 | 100 | 100 | 0 | 0 | 0 | 0 | 0 | 0 | 0 | 0 | 0 | 0 | 0 | 0 | 0 | 0 | 0 | 0 | 0 | 0 | 0 | -0.001 | 0 | 0 | 0 | 0 | 3.5 | 1 | 375.94 | 0 | 0 | 0 | 0 | -25.691 | 0 | 11.353 | 7.74 | 6.598 | 0 | 0 | 0 | 2 | 2 | 0
2021-03-07 18:00 | 0 | 0 | 0 | 0 | 1.3 | 21.12 | 100 | 100 | 0 | 0 | 0 | 0 | 0 | 0 | 0 | 0 | 0 | 0 | 0 | 0 | 0 | 0 | 0 | 0 | 0 | 0 | 0 | -0.001 | 0 | 0 | 0 | 0 | 0 | 0 | 336.74 | 0 | 0 | 0 | 0 | -20.532 | 0 | 7.876 | 6.832 | 5.824 | 0 | 0 | 0 | 1 | 1 | 0
2021-03-07 19:00 | 0 | 0 | 0 | 0 | 0.9 | 21 | 100 | 100 | 0 | 0 | 0 | 0 | 0 | 0 | 0 | 0 | 0 | 0 | 0 | 0 | 0 | 0 | 0 | 0 | 0 | 0 | 0 | -0.001 | 0 | 0 | 0 | 0 | 0 | 0 | 304.26 | 0 | 0 | 0 | 0 | -17.006 | 0 | 5.711 | 6.097 | 5.198 | 0 | 0 | 0 | 1 | 1 | 0
2021-03-07 20:00 | 0 | 0 | 0 | 0 | 0.6 | 19.84 | 100 | 100 | 0 | 0 | 0 | 0 | 0 | 0 | 0 | 0 | 0 | 0 | 0 | 0 | 0 | 0 | 0 | 0 | 0 | 0 | 0 | -0.001 | 0 | 0 | 0 | 0 | 0 | 0 | 276.51 | 0 | 0 | 0 | 0 | -14.534 | 0 | 4.339 | 5.503 | 4.692 | 0 | 0 | 0 | 1 | 1 | 0
2021-03-07 21:00 | 0 | 0 | 0 | 0 | 0.8 | 19.86 | 100 | 100 | 0 | 0 | 0 | 0 | 0 | 0 | 0 | 0 | 0 | 0 | 0 | 0 | 0 | 0 | 0 | 0 | 0 | 0 | 0 | -0.001 | 0 | 0 | 0 | 0 | 0 | 0 | 260 | 0 | 0 | 0 | 0 | -6.437 | 0 | 3.368 | 4.973 | 4.24 | 0 | 0 | 6.144 | 1 | 1 | 0
2021-03-07 22:00 | 0 | 0 | 0 | 0 | 1 | 18.94 | 100 | 100 | 0 | 0 | 0 | 0 | 0 | 0 | 0 | 0 | 0 | 0 | 0 | 0 | 0 | 0 | 0 | 0 | 0 | 0 | 0 | -0.001 | 0 | 0 | 0 | 0 | 0 | 0 | 260 | 0 | 0 | 0 | 0 | 0 | 0 | 3.13 | 4.823 | 4.112 | 0 | 0 | 12.065 | 1 | 1 | 0
2021-03-07 23:00 | 0 | 0 | 0 | 0 | 1 | 19.05 | 100 | 100 | 0 | 0 | 0 | 0 | 0 | 0 | 0 | 0 | 0 | 0 | 0 | 0 | 0 | 0 | 0 | 0 | 0 | 0 | 0 | -0.001 | 0 | 0 | 0 | 0 | 0 | 0 | 260 | 0 | 0 | 0 | 0 | 0 | 0 | 3.127 | 4.821 | 4.11 | 0 | 0 | 12.057 | 1 | 1 | 0
2021-03-08 | 0 | 0 | 0 | 0 | 1 | 18.74 | 100 | 100 | 0 | 0 | 0 | 0 | 0 | 0 | 0 | 0 | 0 | 0 | 0 | 0 | 0 | 0 | 0 | 0 | 0 | 0 | 0 | -0.001 | 0 | 0 | 0 | 0 | 0 | 0 | 260 | 0 | 0 | 0 | 0 | 0 | 0 | 3.136 | 4.827 | 4.115 | 0 | 0 | 12.078 | 1 | 1 | 0
2021-03-08 01:00 | 0 | 0 | 0 | 0 | 1.2 | 18.57 | 100 | 100 | 0 | 0 | 0 | 0 | 0 | 0 | 0 | 0 | 0 | 0 | 0 | 0 | 0 | 0 | 0 | 0 | 0 | 0 | 0 | -0.001 | 0 | 0 | 0 | 0 | 0 | 0 | 260 | 0 | 0 | 0 | 0 | 0 | 0 | 3.141 | 4.831 | 4.118 | 0 | 0 | 12.09 | 1 | 1 | 0
2021-03-08 02:00 | 0 | 0 | 0 | 0 | 1.6 | 18.07 | 100 | 100 | 0 | 0 | 0 | 0 | 0 | 0 | 0 | 0 | 0 | 0 | 0 | 0 | 0 | 0 | 0 | 0 | 0 | 0 | 0 | -0.001 | 0 | 0 | 0 | 0 | 0 | 0 | 260 | 0 | 0 | 0 | 0 | 0 | 0 | 3.156 | 4.841 | 4.127 | 0 | 0 | 12.124 | 1 | 1 | 0
2021-03-08 03:00 | 0 | 0 | 0 | 0 | 1.8 | 17.97 | 100 | 100 | 0 | 0 | 0 | 0 | 0 | 0 | 0 | 0 | 0 | 0 | 0 | 0 | 0 | 0 | 0 | 0 | 0 | 0 | 0 | -0.001 | 0 | 0 | 0 | 0 | 0 | 0 | 260 | 0 | 0 | 0 | 0 | 0 | 0 | 3.159 | 4.843 | 4.128 | 0 | 0 | 12.13 | 1 | 1 | 0
2021-03-08 04:00 | 0 | 0 | 0 | 1 | 1.8 | 17.88 | 100 | 100 | 0 | 0 | 0 | 0 | 0 | 0 | 0 | 0 | 0 | 0 | 0 | 0 | 0 | 0 | 0 | 0 | 0 | 0 | 0 | -0.001 | 0 | 0 | 0 | 0 | 5.56 | 1 | 260 | 0 | 0 | 0 | 0 | 0 | 0 | 3.162 | 4.844 | 4.13 | 0 | 0 | 12.136 | 1 | 1 | 0
2021-03-08 05:00 | 0 | 292.1 | 291.95 | 1 | 1.8 | 21.84 | 100 | 100 | 0 | 0 | 0 | 0.521 | 0 | 0 | 0 | 0 | 0 | 0 | 28.949 | 100.196 | 100.249 | 0 | 0 | 0 | 0 | 0 | 0 | -0.001 | 0 | 0 | 0 | 0 | 1.85 | 1 | 291.24 | 0 | 0 | 0 | 0 | 16.358 | 0 | 3.374 | 4.975 | 4.242 | 0 | 0 | 0 | 2 | 2 | 0
2021-03-08 06:00 | 0 | 602.1 | 599.47 | 1 | 1.7 | 23.07 | 100 | 100 | 0 | 0 | 0 | 0.521 | 0 | 70.691 | 0 | 70.691 | 70.691 | 70.691 | 163.431 | 205.737 | 206.641 | 0 | 0 | 0 | 0 | 0 | 0 | -0.001 | 0 | 34.21 | 0 | 0 | 5.36 | 1 | 425 | 0 | 0 | 0 | 0 | 70.05 | 0 | 9.456 | 7.144 | 6.09 | 0 | 0 | 0 | 1 | 1 | 0
2021-03-08 07:00 | 0 | 646.9 | 632.82 | 1 | 4.2 | 23.29 | 100 | 100 | 49.552 | 49.551 | 2.632 | 1.813 | 53.996 | 0 | 0 | 162.406 | 162.406 | 162.406 | 189.971 | 217.183 | 222.016 | 0 | 0 | 0 | 0 | 0 | 0 | 162.405 | 162.406 | 73.15 | 22.32 | 100 | 11.98 | 0.99 | 425 | 0 | 0 | 0 | 0 | 0 | 0 | 12.676 | 8.038 | 6.852 | 0 | 0 | 0 | 2 | 2 | 0
2021-03-08 08:00 | 0 | 629.9 | 600.45 | 1 | 4.1 | 26.43 | 100 | 100 | 44.886 | 44.885 | 3.236 | 1.628 | 49.75 | 0 | 0 | 151.891 | 151.891 | 151.891 | 179.047 | 206.073 | 216.182 | 0 | 0 | 0 | 0 | 0 | 0 | 151.89 | 151.891 | 70.26 | 20.76 | 100 | 17.59 | 0.99 | 425 | 0 | 0 | 0 | 0 | 0 | 0 | 12.383 | 7.975 | 6.798 | 0 | 0 | 0 | 2 | 2 | 0
2021-03-08 09:00 | 0 | 431 | 400.23 | 1 | 4 | 25.65 | 100 | 100 | 25.289 | 25.289 | 1.654 | 0.808 | 27.751 | 0 | 0 | 91.318 | 91.318 | 91.318 | 118.576 | 137.358 | 147.919 | 0 | 0 | 0 | 0 | 0 | 0 | 91.317 | 91.318 | 61.74 | 17.1 | 100 | 21.78 | 0.98 | 425 | 0 | 0 | 0 | 0 | 0 | 0 | 12.455 | 7.99 | 6.812 | 0 | 0 | 0 | 2 | 2 | 0
2021-03-08 10:00 | 0 | 493.2 | 449.96 | 1 | 3.4 | 25.7 | 100 | 100 | 29.867 | 29.866 | 1.896 | 0.963 | 32.725 | 0 | 0 | 105.468 | 105.468 | 105.468 | 132.719 | 154.428 | 169.266 | 0 | 0 | 0 | 0 | 0 | 0 | 105.467 | 105.468 | 62.31 | 17.64 | 100 | 24.17 | 0.98 | 425 | 0 | 0 | 0 | 0 | 0 | 0 | 12.451 | 7.989 | 6.811 | 0 | 0 | 0 | 2 | 2 | 0
2021-03-08 11:00 | 0 | 328.7 | 299.1 | 1 | 3.5 | 25.56 | 100 | 100 | 0 | 0 | 0 | 0.521 | 0 | 60.895 | 0 | 60.895 | 60.895 | 60.895 | 88.164 | 102.653 | 112.81 | 0 | 0 | 0 | 0 | 0 | 0 | -0.001 | 0 | 53.98 | 0 | 0 | 24.5 | 0.98 | 425 | 0 | 0 | 0 | 0 | 0 | 0 | 12.464 | 7.992 | 6.813 | 0 | 0 | 0 | 2 | 2 | 0
2021-03-08 12:00 | 0 | 167.2 | 154.21 | 1 | 3.8 | 24.9 | 100 | 100 | 0 | 0 | 0 | 0.521 | 0 | 18.254 | 0 | 18.254 | 18.254 | 18.254 | 45.61 | 52.924 | 57.383 | 0 | 0 | 0 | 0 | 0 | 0 | -0.001 | 0 | 31.81 | 0 | 0 | 22.74 | 0.98 | 425 | 0 | 0 | 0 | 0 | 0 | 0 | 12.525 | 8.005 | 6.825 | 0 | 0 | 0 | 1 | 1 | 0
2021-03-08 13:00 | 0 | 188.1 | 177.77 | 1 | 3.9 | 24.96 | 100 | 100 | 0 | 0 | 0 | 0.521 | 0 | 25.552 | 0 | 25.552 | 25.552 | 25.552 | 52.9 | 61.012 | 64.556 | 0 | 0 | 0 | 0 | 0 | 0 | -0.001 | 0 | 39.58 | 0 | 0 | 19.07 | 0.99 | 425 | 0 | 0 | 0 | 0 | 0 | 0 | 12.519 | 8.004 | 6.823 | 0 | 0 | 0 | 1 | 1 | 0
2021-03-08 14:00 | 0 | 241.2 | 234.17 | 1 | 3.4 | 22.75 | 100 | 100 | 0 | 0 | 0 | 0.521 | 0 | 42.521 | 0 | 42.521 | 42.521 | 42.521 | 70.157 | 80.368 | 82.78 | 0 | 0 | 0 | 0 | 0 | 0 | -0.001 | 0 | 51.37 | 0 | 0 | 13.86 | 0.99 | 425 | 0 | 0 | 0 | 0 | 0 | 0 | 12.727 | 8.048 | 6.861 | 0 | 0 | 0 | 1 | 1 | 0
2021-03-08 15:00 | 0 | 205.1 | 203.33 | 1 | 2.4 | 22.57 | 100 | 100 | 0 | 0 | 0 | 0.521 | 0 | 33.61 | 0 | 33.61 | 33.61 | 33.61 | 61.269 | 69.784 | 70.39 | 0 | 0 | 0 | 0 | 0 | 0 | -0.001 | 0 | 47.75 | 0 | 0 | 7.53 | 1 | 425 | 0 | 0 | 0 | 0 | 0 | 0 | 12.744 | 8.052 | 6.864 | 0 | 0 | 0 | 1 | 1 | 0
2021-03-08 16:00 | 0 | 104.2 | 104.2 | 1 | 1.5 | 22.71 | 100 | 100 | 0 | 0 | 0 | 0.521 | 0 | 0 | 0 | 0 | 0 | 0 | 15.626 | 35.76 | 35.761 | 0 | 0 | 0 | 0 | 0 | 0 | -0.001 | 0 | 0 | 0 | 0 | 0.48 | 1 | 403.85 | 0 | 0 | 0 | 0 | -11.076 | 0 | 12.061 | 7.904 | 6.738 | 0 | 0 | 0 | 1 | 1 | 0
2021-03-08 17:00 | 0 | 0 | 0 | 1 | 1.3 | 20.35 | 100 | 100 | 0 | 0 | 0 | 0 | 0 | 0 | 0 | 0 | 0 | 0 | 0 | 0 | 0 | 0 | 0 | 0 | 0 | 0 | 0 | -0.001 | 0 | 0 | 0 | 0 | 3.19 | 1 | 359.06 | 0 | 0 | 0 | 0 | -23.454 | 0 | 9.808 | 7.366 | 6.28 | 0 | 0 | 0 | 2 | 2 | 0
2021-03-08 18:00 | 0 | 0 | 0 | 0 | 1.1 | 20.59 | 100 | 100 | 0 | 0 | 0 | 0 | 0 | 0 | 0 | 0 | 0 | 0 | 0 | 0 | 0 | 0 | 0 | 0 | 0 | 0 | 0 | -0.001 | 0 | 0 | 0 | 0 | 0 | 0 | 322.79 | 0 | 0 | 0 | 0 | -18.995 | 0 | 6.906 | 6.526 | 5.563 | 0 | 0 | 0 | 1 | 1 | 0
2021-03-08 19:00 | 0 | 0 | 0 | 0 | 0.9 | 20.45 | 100 | 100 | 0 | 0 | 0 | 0 | 0 | 0 | 0 | 0 | 0 | 0 | 0 | 0 | 0 | 0 | 0 | 0 | 0 | 0 | 0 | -0.001 | 0 | 0 | 0 | 0 | 0 | 0 | 292.41 | 0 | 0 | 0 | 0 | -15.912 | 0 | 5.086 | 5.844 | 4.982 | 0 | 0 | 0 | 1 | 1 | 0
2021-03-08 20:00 | 0 | 0 | 0 | 0 | 0.9 | 19.48 | 100 | 100 | 0 | 0 | 0 | 0 | 0 | 0 | 0 | 0 | 0 | 0 | 0 | 0 | 0 | 0 | 0 | 0 | 0 | 0 | 0 | -0.001 | 0 | 0 | 0 | 0 | 0 | 0 | 266.25 | 0 | 0 | 0 | 0 | -13.7 | 0 | 3.911 | 5.284 | 4.505 | 0 | 0 | 0 | 1 | 1 | 0
2021-03-08 21:00 | 0 | 0 | 0 | 0 | 0.8 | 19.57 | 100 | 100 | 0 | 0 | 0 | 0 | 0 | 0 | 0 | 0 | 0 | 0 | 0 | 0 | 0 | 0 | 0 | 0 | 0 | 0 | 0 | -0.001 | 0 | 0 | 0 | 0 | 0 | 0 | 260 | 0 | 0 | 0 | 0 | -2.879 | 0 | 3.15 | 4.836 | 4.123 | 0 | 0 | 9.231 | 1 | 1 | 0
2021-03-08 22:00 | 0 | 0 | 0 | 0 | 0.3 | 18.73 | 100 | 100 | 0 | 0 | 0 | 0 | 0 | 0 | 0 | 0 | 0 | 0 | 0 | 0 | 0 | 0 | 0 | 0 | 0 | 0 | 0 | -0.001 | 0 | 0 | 0 | 0 | 0 | 0 | 260 | 0 | 0 | 0 | 0 | 0 | 0 | 3.136 | 4.827 | 4.115 | 0 | 0 | 12.079 | 1 | 1 | 0
2021-03-08 23:00 | 0 | 0 | 0 | 0 | 0.7 | 18.83 | 100 | 100 | 0 | 0 | 0 | 0 | 0 | 0 | 0 | 0 | 0 | 0 | 0 | 0 | 0 | 0 | 0 | 0 | 0 | 0 | 0 | -0.001 | 0 | 0 | 0 | 0 | 0 | 0 | 260 | 0 | 0 | 0 | 0 | 0 | 0 | 3.133 | 4.825 | 4.114 | 0 | 0 | 12.072 | 1 | 1 | 0
2021-03-09 | 0 | 0 | 0 | 0 | 0.5 | 18.86 | 100 | 100 | 0 | 0 | 0 | 0 | 0 | 0 | 0 | 0 | 0 | 0 | 0 | 0 | 0 | 0 | 0 | 0 | 0 | 0 | 0 | -0.001 | 0 | 0 | 0 | 0 | 0 | 0 | 260 | 0 | 0 | 0 | 0 | 0 | 0 | 3.132 | 4.825 | 4.113 | 0 | 0 | 12.07 | 1 | 1 | 0
2021-03-09 01:00 | 0 | 0 | 0 | 0 | 0.6 | 18.63 | 100 | 100 | 0 | 0 | 0 | 0 | 0 | 0 | 0 | 0 | 0 | 0 | 0 | 0 | 0 | 0 | 0 | 0 | 0 | 0 | 0 | -0.001 | 0 | 0 | 0 | 0 | 0 | 0 | 260 | 0 | 0 | 0 | 0 | 0 | 0 | 3.139 | 4.829 | 4.117 | 0 | 0 | 12.086 | 1 | 1 | 0
2021-03-09 02:00 | 0 | 0 | 0 | 0 | 0.8 | 17.44 | 100 | 100 | 0 | 0 | 0 | 0 | 0 | 0 | 0 | 0 | 0 | 0 | 0 | 0 | 0 | 0 | 0 | 0 | 0 | 0 | 0 | -0.001 | 0 | 0 | 0 | 0 | 0 | 0 | 260 | 0 | 0 | 0 | 0 | 0 | 0 | 3.176 | 4.853 | 4.137 | 0 | 0 | 12.166 | 1 | 1 | 0
2021-03-09 03:00 | 0 | 0 | 0 | 0 | 1.1 | 17.11 | 100 | 100 | 0 | 0 | 0 | 0 | 0 | 0 | 0 | 0 | 0 | 0 | 0 | 0 | 0 | 0 | 0 | 0 | 0 | 0 | 0 | -0.001 | 0 | 0 | 0 | 0 | 0 | 0 | 260 | 0 | 0 | 0 | 0 | 0 | 0 | 3.186 | 4.86 | 4.143 | 0 | 0 | 12.189 | 1 | 1 | 0
2021-03-09 04:00 | 0 | 0 | 0 | 1 | 1.3 | 17.39 | 100 | 100 | 0 | 0 | 0 | 0 | 0 | 0 | 0 | 0 | 0 | 0 | 0 | 0 | 0 | 0 | 0 | 0 | 0 | 0 | 0 | -0.001 | 0 | 0 | 0 | 0 | 5.19 | 1 | 260 | 0 | 0 | 0 | 0 | 0 | 0 | 3.177 | 4.854 | 4.138 | 0 | 0 | 12.17 | 1 | 1 | 0
2021-03-09 05:00 | 0 | 272 | 271.91 | 1 | 1.7 | 21.28 | 100 | 100 | 0 | 0 | 0 | 0.521 | 0 | 0 | 0 | 0 | 0 | 0 | 26.454 | 93.319 | 93.35 | 0 | 0 | 0 | 0 | 0 | 0 | -0.001 | 0 | 0 | 0 | 0 | 1.48 | 1 | 286.61 | 0 | 0 | 0 | 0 | 13.934 | 0 | 3.34 | 4.956 | 4.225 | 0 | 0 | 0 | 2 | 2 | 0
2021-03-09 06:00 | 0 | 438.3 | 436.11 | 1 | 1.6 | 21.86 | 100 | 100 | 0 | 0 | 0 | 0.521 | 0 | 26.178 | 0 | 26.178 | 26.178 | 26.178 | 118.148 | 149.672 | 150.425 | 0 | 0 | 0 | 0 | 0 | 0 | -0.001 | 0 | 17.4 | 0 | 0 | 5.73 | 1 | 425 | 0 | 0 | 0 | 0 | 72.474 | 0 | 7.31 | 6.578 | 5.608 | 0 | 0 | 0 | 1 | 1 | 0
2021-03-09 07:00 | 0 | 750 | 732.63 | 1 | 1.7 | 22.09 | 100 | 100 | 59.911 | 59.911 | 4.031 | 2.399 | 66.342 | 0 | 0 | 192.125 | 192.125 | 192.125 | 219.848 | 251.437 | 257.4 | 0 | 0 | 0 | 0 | 0 | 0 | 192.124 | 192.125 | 74.64 | 23.28 | 100 | 12.36 | 0.99 | 425 | 0 | 0 | 0 | 0 | 0 | 0 | 12.789 | 8.062 | 6.872 | 0 | 0 | 0 | 2 | 2 | 0
2021-03-09 08:00 | 0 | 871.1 | 828.57 | 1 | 2.1 | 26.84 | 100 | 100 | 69.876 | 69.876 | 5.208 | 3.035 | 78.119 | 0 | 0 | 219.836 | 219.836 | 219.836 | 246.939 | 284.364 | 298.962 | 0 | 0 | 0 | 0 | 0 | 0 | 219.835 | 219.836 | 73.53 | 23.37 | 100 | 17.98 | 0.99 | 425 | 0 | 0 | 0 | 0 | 0 | 0 | 12.345 | 7.967 | 6.791 | 0 | 0 | 0 | 2 | 3 | 0
2021-03-09 09:00 | 0 | 742.6 | 687.67 | 1 | 2.4 | 27.33 | 100 | 100 | 53.055 | 53.054 | 4.303 | 2.08 | 59.437 | 0 | 0 | 176.555 | 176.555 | 176.555 | 203.595 | 236.007 | 254.86 | 0 | 0 | 0 | 0 | 0 | 0 | 176.554 | 176.555 | 69.28 | 20.82 | 100 | 22.18 | 0.98 | 425 | 0 | 0 | 0 | 0 | 0 | 0 | 12.3 | 7.957 | 6.783 | 0 | 0 | 0 | 2 | 3 | 0
2021-03-09 10:00 | 0 | 783.1 | 712.23 | 1 | 2.5 | 29.48 | 100 | 100 | 54.405 | 54.405 | 5.298 | 2.212 | 61.915 | 0 | 0 | 183.145 | 183.145 | 183.145 | 209.909 | 244.437 | 268.76 | 0 | 0 | 0 | 0 | 0 | 0 | 183.144 | 183.145 | 68.14 | 20.24 | 100 | 24.56 | 0.98 | 425 | 0 | 0 | 0 | 0 | 0 | 0 | 12.103 | 7.914 | 6.746 | 0 | 0 | 0 | 2 | 2 | 0
2021-03-09 11:00 | 0 | 719.1 | 652.33 | 1 | 2.6 | 29.85 | 100 | 100 | 47.93 | 47.929 | 4.907 | 1.867 | 54.704 | 0 | 0 | 165.411 | 165.411 | 165.411 | 192.127 | 223.879 | 246.795 | 0 | 0 | 0 | 0 | 0 | 0 | 165.41 | 165.411 | 67.02 | 19.42 | 100 | 24.89 | 0.98 | 425 | 0 | 0 | 0 | 0 | 0 | 0 | 12.07 | 7.906 | 6.74 | 0 | 0 | 0 | 2 | 2 | 0
2021-03-09 12:00 | 0 | 728.4 | 669.96 | 1 | 2.9 | 29.77 | 100 | 100 | 50.019 | 50.019 | 5.032 | 1.978 | 57.029 | 0 | 0 | 171.288 | 171.288 | 171.288 | 198.014 | 229.93 | 249.987 | 0 | 0 | 0 | 0 | 0 | 0 | 171.287 | 171.288 | 68.52 | 20.01 | 100 | 23.11 | 0.98 | 425 | 0 | 0 | 0 | 0 | 0 | 0 | 12.077 | 7.908 | 6.741 | 0 | 0 | 0 | 2 | 2 | 0
2021-03-09 13:00 | 0 | 737.2 | 695.23 | 1 | 3.8 | 29.44 | 100 | 100 | 53.274 | 53.274 | 5.186 | 2.148 | 60.608 | 0 | 0 | 180 | 180 | 180 | 206.768 | 238.604 | 253.007 | 0 | 0 | 0 | 0 | 0 | 0 | 179.999 | 180 | 71.14 | 21.06 | 100 | 19.43 | 0.99 | 425 | 0 | 0 | 0 | 0 | 0 | 0 | 12.107 | 7.915 | 6.747 | 0 | 0 | 0 | 2 | 2 | 0
2021-03-09 14:00 | 0 | 756.9 | 733.78 | 1 | 4.2 | 26.61 | 100 | 100 | 59.087 | 59.086 | 4.821 | 2.41 | 66.317 | 0 | 0 | 192.617 | 192.617 | 192.617 | 219.75 | 251.833 | 259.768 | 0 | 0 | 0 | 0 | 0 | 0 | 192.616 | 192.617 | 74.15 | 22.75 | 100 | 14.2 | 0.99 | 425 | 0 | 0 | 0 | 0 | 0 | 0 | 12.366 | 7.971 | 6.795 | 0 | 0 | 0 | 2 | 2 | 0
2021-03-09 15:00 | 0 | 597.2 | 591.61 | 1 | 3.8 | 25.53 | 100 | 100 | 44.977 | 44.977 | 2.881 | 1.613 | 49.471 | 0 | 0 | 150.954 | 150.954 | 150.954 | 178.227 | 203.04 | 204.959 | 0 | 0 | 0 | 0 | 0 | 0 | 150.953 | 150.954 | 73.65 | 21.94 | 100 | 7.85 | 1 | 425 | 0 | 0 | 0 | 0 | 0 | 0 | 12.466 | 7.993 | 6.814 | 0 | 0 | 0 | 2 | 2 | 0
2021-03-09 16:00 | 0 | 450.5 | 450.46 | 1 | 3.3 | 24.94 | 100 | 100 | 0 | 0 | 0 | 0.521 | 0 | 38.723 | 0 | 38.723 | 38.723 | 38.723 | 66.073 | 154.597 | 154.612 | 0 | 0 | 0 | 0 | 0 | 0 | -0.001 | 0 | 25.05 | 0 | 0 | 0.79 | 1 | 425 | 0 | 0 | 0 | 0 | 0 | 0 | 12.521 | 8.005 | 6.824 | 0 | 0 | 0 | 2 | 2 | 0
2021-03-09 17:00 | 0 | 0 | 0 | 1 | 2.5 | 21.33 | 100 | 100 | 0 | 0 | 0 | 0 | 0 | 0 | 0 | 0 | 0 | 0 | 0 | 0 | 0 | 0 | 0 | 0 | 0 | 0 | 0 | -0.001 | 0 | 0 | 0 | 0 | 2.88 | 1 | 375.95 | 0 | 0 | 0 | 0 | -25.688 | 0 | 11.35 | 7.74 | 6.598 | 0 | 0 | 0 | 2 | 2 | 0
2021-03-09 18:00 | 0 | 0 | 0 | 0 | 2.3 | 20.78 | 100 | 100 | 0 | 0 | 0 | 0 | 0 | 0 | 0 | 0 | 0 | 0 | 0 | 0 | 0 | 0 | 0 | 0 | 0 | 0 | 0 | -0.001 | 0 | 0 | 0 | 0 | 0 | 0 | 336.68 | 0 | 0 | 0 | 0 | -20.566 | 0 | 7.897 | 6.839 | 5.83 | 0 | 0 | 0 | 1 | 1 | 0
2021-03-09 19:00 | 0 | 0 | 0 | 0 | 2.1 | 20.79 | 100 | 100 | 0 | 0 | 0 | 0 | 0 | 0 | 0 | 0 | 0 | 0 | 0 | 0 | 0 | 0 | 0 | 0 | 0 | 0 | 0 | -0.001 | 0 | 0 | 0 | 0 | 0 | 0 | 304.18 | 0 | 0 | 0 | 0 | -17.018 | 0 | 5.718 | 6.1 | 5.2 | 0 | 0 | 0 | 1 | 1 | 0
2021-03-09 20:00 | 0 | 0 | 0 | 0 | 1.9 | 20.19 | 100 | 100 | 0 | 0 | 0 | 0 | 0 | 0 | 0 | 0 | 0 | 0 | 0 | 0 | 0 | 0 | 0 | 0 | 0 | 0 | 0 | -0.001 | 0 | 0 | 0 | 0 | 0 | 0 | 276.49 | 0 | 0 | 0 | 0 | -14.502 | 0 | 4.322 | 5.495 | 4.685 | 0 | 0 | 0 | 1 | 1 | 0
2021-03-09 21:00 | 0 | 0 | 0 | 0 | 1.8 | 20.47 | 100 | 100 | 0 | 0 | 0 | 0 | 0 | 0 | 0 | 0 | 0 | 0 | 0 | 0 | 0 | 0 | 0 | 0 | 0 | 0 | 0 | -0.001 | 0 | 0 | 0 | 0 | 0 | 0 | 260 | 0 | 0 | 0 | 0 | -6.415 | 0 | 3.349 | 4.961 | 4.229 | 0 | 0 | 6.124 | 1 | 1 | 0
2021-03-09 22:00 | 0 | 0 | 0 | 0 | 1.7 | 19.26 | 100 | 100 | 0 | 0 | 0 | 0 | 0 | 0 | 0 | 0 | 0 | 0 | 0 | 0 | 0 | 0 | 0 | 0 | 0 | 0 | 0 | -0.001 | 0 | 0 | 0 | 0 | 0 | 0 | 260 | 0 | 0 | 0 | 0 | 0 | 0 | 3.12 | 4.817 | 4.106 | 0 | 0 | 12.043 | 1 | 1 | 0
2021-03-09 23:00 | 0 | 0 | 0 | 0 | 1.5 | 19.23 | 100 | 100 | 0 | 0 | 0 | 0 | 0 | 0 | 0 | 0 | 0 | 0 | 0 | 0 | 0 | 0 | 0 | 0 | 0 | 0 | 0 | -0.001 | 0 | 0 | 0 | 0 | 0 | 0 | 260 | 0 | 0 | 0 | 0 | 0 | 0 | 3.121 | 4.817 | 4.107 | 0 | 0 | 12.045 | 1 | 1 | 0
2021-03-10 | 0 | 0 | 0 | 0 | 1.5 | 19.26 | 100 | 100 | 0 | 0 | 0 | 0 | 0 | 0 | 0 | 0 | 0 | 0 | 0 | 0 | 0 | 0 | 0 | 0 | 0 | 0 | 0 | -0.001 | 0 | 0 | 0 | 0 | 0 | 0 | 260 | 0 | 0 | 0 | 0 | 0 | 0 | 3.12 | 4.817 | 4.106 | 0 | 0 | 12.043 | 1 | 1 | 0
2021-03-10 01:00 | 0 | 0 | 0 | 0 | 1.8 | 19.1 | 100 | 100 | 0 | 0 | 0 | 0 | 0 | 0 | 0 | 0 | 0 | 0 | 0 | 0 | 0 | 0 | 0 | 0 | 0 | 0 | 0 | -0.001 | 0 | 0 | 0 | 0 | 0 | 0 | 260 | 0 | 0 | 0 | 0 | 0 | 0 | 3.125 | 4.82 | 4.109 | 0 | 0 | 12.054 | 1 | 1 | 0
2021-03-10 02:00 | 0 | 0 | 0 | 0 | 1.6 | 18.1 | 100 | 100 | 0 | 0 | 0 | 0 | 0 | 0 | 0 | 0 | 0 | 0 | 0 | 0 | 0 | 0 | 0 | 0 | 0 | 0 | 0 | -0.001 | 0 | 0 | 0 | 0 | 0 | 0 | 260 | 0 | 0 | 0 | 0 | 0 | 0 | 3.155 | 4.84 | 4.126 | 0 | 0 | 12.122 | 1 | 1 | 0
2021-03-10 03:00 | 0 | 0 | 0 | 0 | 2.1 | 17.69 | 100 | 100 | 0 | 0 | 0 | 0 | 0 | 0 | 0 | 0 | 0 | 0 | 0 | 0 | 0 | 0 | 0 | 0 | 0 | 0 | 0 | -0.001 | 0 | 0 | 0 | 0 | 0 | 0 | 260 | 0 | 0 | 0 | 0 | 0 | 0 | 3.168 | 4.848 | 4.133 | 0 | 0 | 12.149 | 1 | 1 | 0
2021-03-10 04:00 | 0 | 0 | 0 | 1 | 2.4 | 17.84 | 100 | 100 | 0 | 0 | 0 | 0 | 0 | 0 | 0 | 0 | 0 | 0 | 0 | 0 | 0 | 0 | 0 | 0 | 0 | 0 | 0 | -0.001 | 0 | 0 | 0 | 0 | 4.82 | 1 | 260 | 0 | 0 | 0 | 0 | 0 | 0 | 3.163 | 4.845 | 4.131 | 0 | 0 | 12.139 | 1 | 1 | 0
2021-03-10 05:00 | 0 | 430.7 | 430.62 | 1 | 2.9 | 22.24 | 100 | 100 | 0 | 0 | 0 | 0.521 | 0 | 0 | 0 | 0 | 0 | 0 | 41.096 | 147.788 | 147.816 | 0 | 0 | 0 | 0 | 0 | 0 | -0.001 | 0 | 0 | 0 | 0 | 1.11 | 1 | 313.46 | 0 | 0 | 0 | 0 | 27.995 | 0 | 3.622 | 5.117 | 4.362 | 0 | 0 | 0 | 2 | 2 | 0
2021-03-10 06:00 | 0 | 680.9 | 677.03 | 1 | 2.3 | 23.4 | 100 | 100 | 28.612 | 28.612 | 1.23 | 0.899 | 30.741 | 0 | 0 | 99.86 | 99.86 | 99.86 | 182.264 | 232.358 | 233.685 | 0 | 0 | 0 | 0 | 0 | 0 | 99.859 | 99.86 | 42.73 | 12.24 | 100 | 6.11 | 1 | 425 | 0 | 0 | 0 | 0 | 58.414 | 0 | 10.264 | 7.41 | 6.317 | 0 | 0 | 0 | 2 | 2 | 0
2021-03-10 07:00 | 0 | 818.5 | 798.35 | 1 | 1.9 | 24.47 | 100 | 100 | 67.68 | 67.68 | 4.565 | 2.848 | 75.094 | 0 | 0 | 212.066 | 212.066 | 212.066 | 239.477 | 273.995 | 280.909 | 0 | 0 | 0 | 0 | 0 | 0 | 212.065 | 212.066 | 75.49 | 24.09 | 100 | 12.74 | 0.99 | 425 | 0 | 0 | 0 | 0 | 0 | 0 | 12.565 | 8.014 | 6.832 | 0 | 0 | 0 | 2 | 3 | 0
2021-03-10 08:00 | 0 | 889.1 | 843.8 | 1 | 1.7 | 29.87 | 100 | 100 | 70.31 | 70.31 | 6.058 | 3.154 | 79.522 | 0 | 0 | 224.629 | 224.629 | 224.629 | 251.343 | 289.593 | 305.139 | 0 | 0 | 0 | 0 | 0 | 0 | 224.628 | 224.629 | 73.62 | 23.04 | 100 | 18.37 | 0.99 | 425 | 0 | 0 | 0 | 0 | 0 | 0 | 12.068 | 7.906 | 6.74 | 0 | 0 | 0 | 2 | 3 | 0
2021-03-10 09:00 | 0 | 930.6 | 859.32 | 1 | 1.1 | 31.95 | 100 | 100 | 70.509 | 70.509 | 6.647 | 3.234 | 80.389 | 0 | 0 | 227.785 | 227.785 | 227.785 | 254.234 | 294.918 | 319.382 | 0 | 0 | 0 | 0 | 0 | 0 | 227.784 | 227.785 | 71.32 | 22.08 | 100 | 22.57 | 0.98 | 425 | 0 | 0 | 0 | 0 | 0 | 0 | 11.88 | 7.864 | 6.704 | 0 | 0 | 0 | 2 | 3 | 0
2021-03-10 10:00 | 0 | 856 | 776.06 | 1 | 0.9 | 34.6 | 100 | 100 | 59.366 | 59.366 | 7.151 | 2.626 | 69.143 | 0 | 0 | 202.42 | 202.42 | 202.42 | 228.534 | 266.343 | 293.779 | 0 | 0 | 0 | 0 | 0 | 0 | 202.419 | 202.42 | 68.9 | 20.21 | 100 | 24.96 | 0.98 | 425 | 0 | 0 | 0 | 0 | 0 | 0 | 11.644 | 7.811 | 6.659 | 0 | 0 | 0 | 2 | 3 | 0
2021-03-10 11:00 | 0 | 784.7 | 709.59 | 1 | 2.2 | 34.49 | 100 | 100 | 51.892 | 51.892 | 6.94 | 2.203 | 61.035 | 0 | 0 | 182.694 | 182.694 | 182.694 | 208.822 | 243.53 | 269.309 | 0 | 0 | 0 | 0 | 0 | 0 | 182.693 | 182.694 | 67.84 | 19.27 | 100 | 25.27 | 0.98 | 425 | 0 | 0 | 0 | 0 | 0 | 0 | 11.654 | 7.814 | 6.661 | 0 | 0 | 0 | 2 | 3 | 0
2021-03-10 12:00 | 0 | 729.8 | 669.37 | 1 | 2.7 | 33.02 | 100 | 100 | 48.434 | 48.434 | 6.276 | 1.98 | 56.689 | 0 | 0 | 171.388 | 171.388 | 171.388 | 197.701 | 229.728 | 250.467 | 0 | 0 | 0 | 0 | 0 | 0 | 171.387 | 171.388 | 68.43 | 19.34 | 100 | 23.48 | 0.98 | 425 | 0 | 0 | 0 | 0 | 0 | 0 | 11.784 | 7.843 | 6.686 | 0 | 0 | 0 | 2 | 2 | 0
2021-03-10 13:00 | 0 | 761.2 | 716.29 | 1 | 2.7 | 32.61 | 100 | 100 | 54.188 | 54.187 | 6.41 | 2.282 | 62.88 | 0 | 0 | 186.551 | 186.551 | 186.551 | 212.916 | 245.832 | 261.244 | 0 | 0 | 0 | 0 | 0 | 0 | 186.55 | 186.551 | 71.41 | 20.74 | 100 | 19.78 | 0.99 | 425 | 0 | 0 | 0 | 0 | 0 | 0 | 11.821 | 7.851 | 6.693 | 0 | 0 | 0 | 2 | 2 | 0
2021-03-10 14:00 | 0 | 533.1 | 516.04 | 1 | 2.1 | 30.96 | 100 | 100 | 34.252 | 34.252 | 5.066 | 1.255 | 40.572 | 0 | 0 | 127.907 | 127.907 | 127.907 | 154.481 | 177.106 | 182.96 | 0 | 0 | 0 | 0 | 0 | 0 | 127.906 | 127.907 | 69.91 | 18.72 | 100 | 14.53 | 0.99 | 425 | 0 | 0 | 0 | 0 | 0 | 0 | 11.969 | 7.884 | 6.721 | 0 | 0 | 0 | 2 | 2 | 0
2021-03-10 15:00 | 0 | 542.8 | 537.3 | 1 | 1.9 | 29.72 | 100 | 100 | 37.114 | 37.113 | 4.777 | 1.36 | 43.251 | 0 | 0 | 135.095 | 135.095 | 135.095 | 161.827 | 184.4 | 186.289 | 0 | 0 | 0 | 0 | 0 | 0 | 135.094 | 135.095 | 72.52 | 19.92 | 100 | 8.17 | 1 | 425 | 0 | 0 | 0 | 0 | 0 | 0 | 12.081 | 7.909 | 6.742 | 0 | 0 | 0 | 2 | 2 | 0
2021-03-10 16:00 | 0 | 354.8 | 354.73 | 1 | 1.9 | 28.94 | 100 | 100 | 0 | 0 | 0 | 0.521 | 0 | 24.022 | 0 | 24.022 | 24.022 | 24.022 | 50.855 | 121.745 | 121.767 | 0 | 0 | 0 | 0 | 0 | 0 | -0.001 | 0 | 19.73 | 0 | 0 | 1.1 | 1 | 425 | 0 | 0 | 0 | 0 | 0 | 0 | 12.152 | 7.925 | 6.756 | 0 | 0 | 0 | 2 | 2 | 0
2021-03-10 17:00 | 0 | 0 | 0 | 1 | 1.4 | 24.17 | 100 | 100 | 0 | 0 | 0 | 0 | 0 | 0 | 0 | 0 | 0 | 0 | 0 | 0 | 0 | 0 | 0 | 0 | 0 | 0 | 0 | -0.001 | 0 | 0 | 0 | 0 | 2.58 | 1 | 376.57 | 0 | 0 | 0 | 0 | -25.364 | 0 | 11.124 | 7.687 | 6.553 | 0 | 0 | 0 | 2 | 2 | 0
2021-03-10 18:00 | 0 | 0 | 0 | 0 | 1.2 | 23.81 | 100 | 100 | 0 | 0 | 0 | 0 | 0 | 0 | 0 | 0 | 0 | 0 | 0 | 0 | 0 | 0 | 0 | 0 | 0 | 0 | 0 | -0.001 | 0 | 0 | 0 | 0 | 0 | 0 | 337.74 | 0 | 0 | 0 | 0 | -20.333 | 0 | 7.748 | 6.793 | 5.791 | 0 | 0 | 0 | 1 | 1 | 0
2021-03-10 19:00 | 0 | 0 | 0 | 0 | 1 | 23.69 | 100 | 100 | 0 | 0 | 0 | 0 | 0 | 0 | 0 | 0 | 0 | 0 | 0 | 0 | 0 | 0 | 0 | 0 | 0 | 0 | 0 | -0.001 | 0 | 0 | 0 | 0 | 0 | 0 | 305.54 | 0 | 0 | 0 | 0 | -16.865 | 0 | 5.629 | 6.065 | 5.171 | 0 | 0 | 0 | 1 | 1 | 0
2021-03-10 20:00 | 0 | 0 | 0 | 0 | 1.2 | 22.1 | 100 | 100 | 0 | 0 | 0 | 0 | 0 | 0 | 0 | 0 | 0 | 0 | 0 | 0 | 0 | 0 | 0 | 0 | 0 | 0 | 0 | -0.001 | 0 | 0 | 0 | 0 | 0 | 0 | 277.92 | 0 | 0 | 0 | 0 | -14.461 | 0 | 4.301 | 5.485 | 4.676 | 0 | 0 | 0 | 1 | 1 | 0
2021-03-10 21:00 | 0 | 0 | 0 | 0 | 1.6 | 21.24 | 100 | 100 | 0 | 0 | 0 | 0 | 0 | 0 | 0 | 0 | 0 | 0 | 0 | 0 | 0 | 0 | 0 | 0 | 0 | 0 | 0 | -0.001 | 0 | 0 | 0 | 0 | 0 | 0 | 260 | 0 | 0 | 0 | 0 | -6.438 | 0 | 3.369 | 4.974 | 4.24 | 0 | 0 | 6.145 | 1 | 1 | 0
2021-03-10 22:00 | 0 | 0 | 0 | 0 | 3.5 | 20.57 | 100 | 100 | 0 | 0 | 0 | 0 | 0 | 0 | 0 | 0 | 0 | 0 | 0 | 0 | 0 | 0 | 0 | 0 | 0 | 0 | 0 | -0.001 | 0 | 0 | 0 | 0 | 0 | 0 | 260 | 0 | 0 | 0 | 0 | 0 | 0 | 3.081 | 4.791 | 4.084 | 0 | 0 | 11.956 | 1 | 1 | 0
2021-03-10 23:00 | 0 | 0 | 0 | 0 | 3.7 | 20.63 | 100 | 100 | 0 | 0 | 0 | 0 | 0 | 0 | 0 | 0 | 0 | 0 | 0 | 0 | 0 | 0 | 0 | 0 | 0 | 0 | 0 | -0.001 | 0 | 0 | 0 | 0 | 0 | 0 | 260 | 0 | 0 | 0 | 0 | 0 | 0 | 3.079 | 4.789 | 4.083 | 0 | 0 | 11.952 | 1 | 1 | 0
2021-03-11 | 0 | 0 | 0 | 0 | 2.6 | 21.15 | 100 | 100 | 0 | 0 | 0 | 0 | 0 | 0 | 0 | 0 | 0 | 0 | 0 | 0 | 0 | 0 | 0 | 0 | 0 | 0 | 0 | -0.001 | 0 | 0 | 0 | 0 | 0 | 0 | 260 | 0 | 0 | 0 | 0 | 0 | 0 | 3.064 | 4.779 | 4.074 | 0 | 0 | 11.917 | 1 | 1 | 0
2021-03-11 01:00 | 0 | 0 | 0 | 0 | 1.6 | 21.33 | 100 | 100 | 0 | 0 | 0 | 0 | 0 | 0 | 0 | 0 | 0 | 0 | 0 | 0 | 0 | 0 | 0 | 0 | 0 | 0 | 0 | -0.001 | 0 | 0 | 0 | 0 | 0 | 0 | 260 | 0 | 0 | 0 | 0 | 0 | 0 | 3.058 | 4.775 | 4.071 | 0 | 0 | 11.905 | 1 | 1 | 0
2021-03-11 02:00 | 0 | 0 | 0 | 0 | 1.3 | 21.01 | 100 | 100 | 0 | 0 | 0 | 0 | 0 | 0 | 0 | 0 | 0 | 0 | 0 | 0 | 0 | 0 | 0 | 0 | 0 | 0 | 0 | -0.001 | 0 | 0 | 0 | 0 | 0 | 0 | 260 | 0 | 0 | 0 | 0 | 0 | 0 | 3.068 | 4.782 | 4.076 | 0 | 0 | 11.926 | 1 | 1 | 0
2021-03-11 03:00 | 0 | 0 | 0 | 0 | 1.1 | 21.06 | 100 | 100 | 0 | 0 | 0 | 0 | 0 | 0 | 0 | 0 | 0 | 0 | 0 | 0 | 0 | 0 | 0 | 0 | 0 | 0 | 0 | -0.001 | 0 | 0 | 0 | 0 | 0 | 0 | 260 | 0 | 0 | 0 | 0 | 0 | 0 | 3.066 | 4.781 | 4.076 | 0 | 0 | 11.923 | 1 | 1 | 0
2021-03-11 04:00 | 0 | 0 | 0 | 1 | 0.9 | 20.98 | 100 | 100 | 0 | 0 | 0 | 0 | 0 | 0 | 0 | 0 | 0 | 0 | 0 | 0 | 0 | 0 | 0 | 0 | 0 | 0 | 0 | -0.001 | 0 | 0 | 0 | 0 | 4.45 | 1 | 260 | 0 | 0 | 0 | 0 | 0 | 0 | 3.069 | 4.782 | 4.077 | 0 | 0 | 11.928 | 1 | 1 | 0
2021-03-11 05:00 | 0 | 10.8 | 10.8 | 1 | 1 | 22.2 | 100 | 100 | 0 | 0 | 0 | 0.521 | 0 | 0 | 0 | 0 | 0 | 0 | 1.011 | 3.706 | 3.707 | 0 | 0 | 0 | 0 | 0 | 0 | -0.001 | 0 | 0 | 0 | 0 | 0.74 | 1 | 260 | 0 | 0 | 0 | 0 | 0 | 0 | 3.033 | 4.758 | 4.056 | 0 | 0 | 10.836 | 2 | 2 | 0
2021-03-11 06:00 | 0 | 2.6 | 2.58 | 1 | 0.8 | 22.03 | 100 | 100 | 0 | 0 | 0 | 0.521 | 0 | 0 | 0 | 0 | 0 | 0 | 0.691 | 0.887 | 0.892 | 0 | 0 | 0 | 0 | 0 | 0 | -0.001 | 0 | 0 | 0 | 0 | 6.48 | 1 | 260 | 0 | 0 | 0 | 0 | 0 | 0 | 3.038 | 4.761 | 4.059 | 0 | 0 | 11.167 | 1 | 1 | 0
2021-03-11 07:00 | 0 | 57.8 | 56.29 | 1 | 1.1 | 21.68 | 100 | 100 | 0 | 0 | 0 | 0.521 | 0 | 0 | 0 | 0 | 0 | 0 | 16.878 | 19.319 | 19.837 | 0 | 0 | 0 | 0 | 0 | 0 | -0.001 | 0 | 0 | 0 | 0 | 13.12 | 0.99 | 269.15 | 0 | 0 | 0 | 0 | 4.79 | 0 | 3.14 | 4.83 | 4.117 | 0 | 0 | 0 | 1 | 1 | 0
2021-03-11 08:00 | 0 | 34.6 | 32.76 | 1 | 1.5 | 23.26 | 100 | 100 | 0 | 0 | 0 | 0.521 | 0 | 0 | 0 | 0 | 0 | 0 | 9.753 | 11.244 | 11.875 | 0 | 0 | 0 | 0 | 0 | 0 | -0.001 | 0 | 0 | 0 | 0 | 18.76 | 0.99 | 264.32 | 0 | 0 | 0 | 0 | -2.529 | 0 | 3.228 | 4.887 | 4.166 | 0 | 0 | 0 | 1 | 1 | 0
2021-03-11 09:00 | 0 | 12.7 | 11.69 | 1 | 1.4 | 22.86 | 100 | 100 | 0 | 0 | 0 | 0.521 | 0 | 0 | 0 | 0 | 0 | 0 | 3.457 | 4.013 | 4.359 | 0 | 0 | 0 | 0 | 0 | 0 | -0.001 | 0 | 0 | 0 | 0 | 22.97 | 0.98 | 260 | 0 | 0 | 0 | 0 | -1.998 | 0 | 3.04 | 4.763 | 4.06 | 0 | 0 | 6.408 | 1 | 1 | 0
2021-03-11 10:00 | 0 | 94.5 | 85.4 | 1 | 1.3 | 23.04 | 100 | 100 | 0 | 0 | 0 | 0.521 | 0 | 0 | 0 | 0 | 0 | 0 | 25.127 | 29.308 | 32.432 | 0 | 0 | 0 | 0 | 0 | 0 | -0.001 | 0 | 0 | 0 | 0 | 25.36 | 0.98 | 284.4 | 0 | 0 | 0 | 0 | 12.78 | 0 | 3.26 | 4.905 | 4.182 | 0 | 0 | 0 | 1 | 1 | 0
2021-03-11 11:00 | 0 | 61.8 | 55.7 | 1 | 1.1 | 23.68 | 100 | 100 | 0 | 0 | 0 | 0.521 | 0 | 0 | 0 | 0 | 0 | 0 | 16.379 | 19.118 | 21.21 | 0 | 0 | 0 | 0 | 0 | 0 | -0.001 | 0 | 0 | 0 | 0 | 25.66 | 0.97 | 289.75 | 0 | 0 | 0 | 0 | 2.801 | 0 | 3.848 | 5.253 | 4.478 | 0 | 0 | 0 | 1 | 1 | 0
2021-03-11 12:00 | 0 | 153.4 | 140.3 | 1 | 1.6 | 24.62 | 100 | 100 | 0 | 0 | 0 | 0.521 | 0 | 0 | 0 | 0 | 0 | 0 | 41.407 | 48.15 | 52.647 | 0 | 0 | 0 | 0 | 0 | 0 | -0.001 | 0 | 0 | 0 | 0 | 23.85 | 0.98 | 339.98 | 0 | 0 | 0 | 0 | 26.305 | 0 | 4.646 | 5.644 | 4.812 | 0 | 0 | 0 | 1 | 1 | 0
2021-03-11 13:00 | 0 | 199.3 | 187.12 | 1 | 2.3 | 23.77 | 100 | 100 | 0 | 0 | 0 | 0.521 | 0 | 0 | 0 | 0 | 0 | 0 | 55.591 | 64.22 | 68.4 | 0 | 0 | 0 | 0 | 0 | 0 | -0.001 | 0 | 0 | 0 | 0 | 20.13 | 0.98 | 407.34 | 0 | 0 | 0 | 0 | 35.274 | 0 | 7.746 | 6.786 | 5.785 | 0 | 0 | 0 | 1 | 1 | 0
2021-03-11 14:00 | 0 | 86.1 | 83.22 | 1 | 2 | 21.67 | 100 | 100 | 0 | 0 | 0 | 0.521 | 0 | 0 | 0 | 0 | 0 | 0 | 24.902 | 28.56 | 29.55 | 0 | 0 | 0 | 0 | 0 | 0 | -0.001 | 0 | 0 | 0 | 0 | 14.87 | 0.99 | 406.24 | 0 | 0 | 0 | 0 | -0.577 | 0 | 11.198 | 7.709 | 6.572 | 0 | 0 | 0 | 1 | 1 | 0
2021-03-11 15:00 | 0 | 40 | 39.56 | 1 | 1.5 | 21.48 | 100 | 100 | 0 | 0 | 0 | 0.521 | 0 | 0 | 0 | 0 | 0 | 0 | 11.913 | 13.578 | 13.728 | 0 | 0 | 0 | 0 | 0 | 0 | -0.001 | 0 | 0 | 0 | 0 | 8.49 | 1 | 382.34 | 0 | 0 | 0 | 0 | -12.514 | 0 | 10.469 | 7.534 | 6.423 | 0 | 0 | 0 | 1 | 1 | 0
2021-03-11 16:00 | 0 | 6.3 | 6.3 | 1 | 1.1 | 21.77 | 100 | 100 | 0 | 0 | 0 | 0.521 | 0 | 0 | 0 | 0 | 0 | 0 | 0.882 | 2.162 | 2.162 | 0 | 0 | 0 | 0 | 0 | 0 | -0.001 | 0 | 0 | 0 | 0 | 1.41 | 1 | 343.64 | 0 | 0 | 0 | 0 | -20.269 | 0 | 8.275 | 6.95 | 5.925 | 0 | 0 | 0 | 1 | 1 | 0
2021-03-11 17:00 | 0 | 0 | 0 | 1 | 1 | 20.2 | 100 | 100 | 0 | 0 | 0 | 0 | 0 | 0 | 0 | 0 | 0 | 0 | 0 | 0 | 0 | 0 | 0 | 0 | 0 | 0 | 0 | -0.001 | 0 | 0 | 0 | 0 | 2.27 | 1 | 309.91 | 0 | 0 | 0 | 0 | -17.66 | 0 | 6.096 | 6.243 | 5.322 | 0 | 0 | 0 | 2 | 2 | 0
2021-03-11 18:00 | 0 | 0 | 0 | 0 | 1.1 | 20.37 | 100 | 100 | 0 | 0 | 0 | 0 | 0 | 0 | 0 | 0 | 0 | 0 | 0 | 0 | 0 | 0 | 0 | 0 | 0 | 0 | 0 | -0.001 | 0 | 0 | 0 | 0 | 0 | 0 | 281.43 | 0 | 0 | 0 | 0 | -14.918 | 0 | 4.543 | 5.601 | 4.775 | 0 | 0 | 0 | 1 | 1 | 0
2021-03-11 19:00 | 0 | 0 | 0 | 0 | 0.9 | 20.07 | 100 | 100 | 0 | 0 | 0 | 0 | 0 | 0 | 0 | 0 | 0 | 0 | 0 | 0 | 0 | 0 | 0 | 0 | 0 | 0 | 0 | -0.001 | 0 | 0 | 0 | 0 | 0 | 0 | 260 | 0 | 0 | 0 | 0 | -6.602 | 0 | 3.517 | 5.063 | 4.317 | 0 | 0 | 6.296 | 1 | 1 | 0
2021-03-11 20:00 | 0 | 0 | 0 | 0 | 1.2 | 19.31 | 100 | 100 | 0 | 0 | 0 | 0 | 0 | 0 | 0 | 0 | 0 | 0 | 0 | 0 | 0 | 0 | 0 | 0 | 0 | 0 | 0 | -0.001 | 0 | 0 | 0 | 0 | 0 | 0 | 260 | 0 | 0 | 0 | 0 | 0 | 0 | 3.119 | 4.816 | 4.105 | 0 | 0 | 12.04 | 1 | 1 | 0
2021-03-11 21:00 | 0 | 0 | 0 | 0 | 1.2 | 19.31 | 100 | 100 | 0 | 0 | 0 | 0 | 0 | 0 | 0 | 0 | 0 | 0 | 0 | 0 | 0 | 0 | 0 | 0 | 0 | 0 | 0 | -0.001 | 0 | 0 | 0 | 0 | 0 | 0 | 260 | 0 | 0 | 0 | 0 | 0 | 0 | 3.119 | 4.816 | 4.105 | 0 | 0 | 12.04 | 1 | 1 | 0
2021-03-11 22:00 | 0 | 0 | 0 | 0 | 1.3 | 19 | 100 | 100 | 0 | 0 | 0 | 0 | 0 | 0 | 0 | 0 | 0 | 0 | 0 | 0 | 0 | 0 | 0 | 0 | 0 | 0 | 0 | -0.001 | 0 | 0 | 0 | 0 | 0 | 0 | 260 | 0 | 0 | 0 | 0 | 0 | 0 | 3.128 | 4.822 | 4.111 | 0 | 0 | 12.061 | 1 | 1 | 0
2021-03-11 23:00 | 0 | 0 | 0 | 0 | 1.3 | 18.96 | 100 | 100 | 0 | 0 | 0 | 0 | 0 | 0 | 0 | 0 | 0 | 0 | 0 | 0 | 0 | 0 | 0 | 0 | 0 | 0 | 0 | -0.001 | 0 | 0 | 0 | 0 | 0 | 0 | 260 | 0 | 0 | 0 | 0 | 0 | 0 | 3.129 | 4.823 | 4.111 | 0 | 0 | 12.064 | 1 | 1 | 0
2021-03-12 | 0 | 0 | 0 | 0 | 1.6 | 18.86 | 100 | 100 | 0 | 0 | 0 | 0 | 0 | 0 | 0 | 0 | 0 | 0 | 0 | 0 | 0 | 0 | 0 | 0 | 0 | 0 | 0 | -0.001 | 0 | 0 | 0 | 0 | 0 | 0 | 260 | 0 | 0 | 0 | 0 | 0 | 0 | 3.132 | 4.825 | 4.113 | 0 | 0 | 12.07 | 1 | 1 | 0
2021-03-12 01:00 | 0 | 0 | 0 | 0 | 1.7 | 18.82 | 100 | 100 | 0 | 0 | 0 | 0 | 0 | 0 | 0 | 0 | 0 | 0 | 0 | 0 | 0 | 0 | 0 | 0 | 0 | 0 | 0 | -0.001 | 0 | 0 | 0 | 0 | 0 | 0 | 260 | 0 | 0 | 0 | 0 | 0 | 0 | 3.133 | 4.826 | 4.114 | 0 | 0 | 12.073 | 1 | 1 | 0
2021-03-12 02:00 | 0 | 0 | 0 | 0 | 1.7 | 18.35 | 100 | 100 | 0 | 0 | 0 | 0 | 0 | 0 | 0 | 0 | 0 | 0 | 0 | 0 | 0 | 0 | 0 | 0 | 0 | 0 | 0 | -0.001 | 0 | 0 | 0 | 0 | 0 | 0 | 260 | 0 | 0 | 0 | 0 | 0 | 0 | 3.148 | 4.835 | 4.122 | 0 | 0 | 12.105 | 1 | 1 | 0
2021-03-12 03:00 | 0 | 0 | 0 | 0 | 1.9 | 18.15 | 100 | 100 | 0 | 0 | 0 | 0 | 0 | 0 | 0 | 0 | 0 | 0 | 0 | 0 | 0 | 0 | 0 | 0 | 0 | 0 | 0 | -0.001 | 0 | 0 | 0 | 0 | 0 | 0 | 260 | 0 | 0 | 0 | 0 | 0 | 0 | 3.154 | 4.839 | 4.125 | 0 | 0 | 12.118 | 1 | 1 | 0
2021-03-12 04:00 | 0 | 0 | 0 | 1 | 1.9 | 17.84 | 100 | 100 | 0 | 0 | 0 | 0 | 0 | 0 | 0 | 0 | 0 | 0 | 0 | 0 | 0 | 0 | 0 | 0 | 0 | 0 | 0 | -0.001 | 0 | 0 | 0 | 0 | 4.08 | 1 | 260 | 0 | 0 | 0 | 0 | 0 | 0 | 3.163 | 4.845 | 4.131 | 0 | 0 | 12.139 | 1 | 1 | 0
2021-03-12 05:00 | 0 | 136.3 | 136.3 | 1 | 2 | 19.95 | 100 | 100 | 0 | 0 | 0 | 0.521 | 0 | 0 | 0 | 0 | 0 | 0 | 12.507 | 46.777 | 46.778 | 0 | 0 | 0 | 0 | 0 | 0 | -0.001 | 0 | 0 | 0 | 0 | 0.37 | 1 | 260.93 | 0 | 0 | 0 | 0 | 0.488 | 0 | 3.109 | 4.809 | 4.1 | 0 | 0 | 0 | 2 | 2 | 0
2021-03-12 06:00 | 0 | 259.5 | 257.64 | 1 | 1.9 | 20.82 | 100 | 100 | 0 | 0 | 0 | 0.521 | 0 | 0 | 0 | 0 | 0 | 0 | 68.485 | 88.422 | 89.06 | 0 | 0 | 0 | 0 | 0 | 0 | -0.001 | 0 | 0 | 0 | 0 | 6.86 | 1 | 363.87 | 0 | 0 | 0 | 0 | 53.91 | 0 | 4.388 | 5.499 | 4.688 | 0 | 0 | 0 | 1 | 1 | 0
2021-03-12 07:00 | 0 | 664 | 645.64 | 1 | 3.1 | 21.74 | 100 | 100 | 39.537 | 39.537 | 2.54 | 1.356 | 43.433 | 0 | 0 | 134.838 | 134.838 | 134.838 | 193.506 | 221.583 | 227.885 | 0 | 0 | 0 | 0 | 0 | 0 | 134.837 | 134.838 | 59.17 | 17.35 | 100 | 13.51 | 0.99 | 425 | 0 | 0 | 0 | 0 | 32.011 | 0 | 12.05 | 7.886 | 6.722 | 0 | 0 | 0 | 2 | 2 | 0
2021-03-12 08:00 | 0 | 800.3 | 756.01 | 1 | 3.9 | 26.1 | 100 | 100 | 61.29 | 61.29 | 4.794 | 2.521 | 68.606 | 0 | 0 | 197.737 | 197.737 | 197.737 | 224.936 | 259.462 | 274.663 | 0 | 0 | 0 | 0 | 0 | 0 | 197.736 | 197.737 | 71.99 | 22.31 | 100 | 19.15 | 0.99 | 425 | 0 | 0 | 0 | 0 | 0 | 0 | 12.414 | 7.981 | 6.804 | 0 | 0 | 0 | 2 | 3 | 0
2021-03-12 09:00 | 0 | 739.1 | 678.49 | 1 | 3.8 | 26.82 | 100 | 100 | 52.188 | 52.188 | 3.984 | 2.017 | 58.189 | 0 | 0 | 173.333 | 173.333 | 173.333 | 200.439 | 232.858 | 253.659 | 0 | 0 | 0 | 0 | 0 | 0 | 173.332 | 173.333 | 68.33 | 20.57 | 100 | 23.37 | 0.98 | 425 | 0 | 0 | 0 | 0 | 0 | 0 | 12.347 | 7.967 | 6.792 | 0 | 0 | 0 | 2 | 3 | 0
2021-03-12 10:00 | 0 | 506.5 | 456.2 | 1 | 2.6 | 29.45 | 100 | 100 | 28.458 | 28.457 | 3.83 | 0.985 | 33.273 | 0 | 0 | 107.347 | 107.347 | 107.347 | 134.114 | 156.566 | 173.831 | 0 | 0 | 0 | 0 | 0 | 0 | 107.346 | 107.347 | 61.75 | 16.37 | 100 | 25.75 | 0.97 | 425 | 0 | 0 | 0 | 0 | 0 | 0 | 12.106 | 7.914 | 6.747 | 0 | 0 | 0 | 2 | 2 | 0
2021-03-12 11:00 | 0 | 526.2 | 472.74 | 1 | 1.5 | 29.49 | 100 | 100 | 29.946 | 29.945 | 3.971 | 1.044 | 34.96 | 0 | 0 | 112.125 | 112.125 | 112.125 | 138.887 | 162.245 | 180.592 | 0 | 0 | 0 | 0 | 0 | 0 | 112.124 | 112.125 | 62.09 | 16.58 | 100 | 26.05 | 0.97 | 425 | 0 | 0 | 0 | 0 | 0 | 0 | 12.102 | 7.914 | 6.746 | 0 | 0 | 0 | 2 | 2 | 0
2021-03-12 12:00 | 0 | 653.8 | 596.22 | 1 | 1.9 | 29.44 | 100 | 100 | 42.32 | 42.32 | 4.553 | 1.581 | 48.454 | 0 | 0 | 149.07 | 149.07 | 149.07 | 175.839 | 204.623 | 224.384 | 0 | 0 | 0 | 0 | 0 | 0 | 149.069 | 149.07 | 66.44 | 18.86 | 100 | 24.23 | 0.98 | 425 | 0 | 0 | 0 | 0 | 0 | 0 | 12.107 | 7.915 | 6.747 | 0 | 0 | 0 | 2 | 2 | 0
2021-03-12 13:00 | 0 | 642.7 | 602.05 | 1 | 2.8 | 29.86 | 100 | 100 | 43.194 | 43.194 | 4.701 | 1.631 | 49.526 | 0 | 0 | 152.044 | 152.044 | 152.044 | 178.758 | 206.624 | 220.575 | 0 | 0 | 0 | 0 | 0 | 0 | 152.043 | 152.044 | 68.93 | 19.58 | 100 | 20.49 | 0.98 | 425 | 0 | 0 | 0 | 0 | 0 | 0 | 12.069 | 7.906 | 6.74 | 0 | 0 | 0 | 2 | 2 | 0
2021-03-12 14:00 | 0 | 459.7 | 443.61 | 1 | 2.4 | 27.24 | 100 | 100 | 29.088 | 29.087 | 2.686 | 0.965 | 32.738 | 0 | 0 | 105.639 | 105.639 | 105.639 | 132.69 | 152.248 | 157.769 | 0 | 0 | 0 | 0 | 0 | 0 | 105.638 | 105.639 | 66.96 | 18.44 | 100 | 15.2 | 0.99 | 425 | 0 | 0 | 0 | 0 | 0 | 0 | 12.308 | 7.959 | 6.785 | 0 | 0 | 0 | 2 | 2 | 0
2021-03-12 15:00 | 0 | 318.9 | 315.14 | 1 | 1 | 26.01 | 100 | 100 | 0 | 0 | 0 | 0.521 | 0 | 67.66 | 0 | 67.66 | 67.66 | 67.66 | 94.871 | 108.156 | 109.446 | 0 | 0 | 0 | 0 | 0 | 0 | -0.001 | 0 | 61.82 | 0 | 0 | 8.81 | 1 | 425 | 0 | 0 | 0 | 0 | 0 | 0 | 12.422 | 7.983 | 6.806 | 0 | 0 | 0 | 2 | 2 | 0
2021-03-12 16:00 | 0 | 175.7 | 175.62 | 1 | 0.8 | 25.33 | 100 | 100 | 0 | 0 | 0 | 0.521 | 0 | 0 | 0 | 0 | 0 | 0 | 23.999 | 60.273 | 60.3 | 0 | 0 | 0 | 0 | 0 | 0 | -0.001 | 0 | 0 | 0 | 0 | 1.72 | 1 | 419.19 | 0 | 0 | 0 | 0 | -3.041 | 0 | 12.3 | 7.957 | 6.783 | 0 | 0 | 0 | 1 | 1 | 0
2021-03-12 17:00 | 0 | 0 | 0 | 1 | 0.8 | 21.89 | 100 | 100 | 0 | 0 | 0 | 0 | 0 | 0 | 0 | 0 | 0 | 0 | 0 | 0 | 0 | 0 | 0 | 0 | 0 | 0 | 0 | -0.001 | 0 | 0 | 0 | 0 | 1.96 | 1 | 371.52 | 0 | 0 | 0 | 0 | -24.967 | 0 | 10.847 | 7.622 | 6.498 | 0 | 0 | 0 | 2 | 2 | 0
2021-03-12 18:00 | 0 | 0 | 0 | 0 | 0.5 | 21.88 | 100 | 100 | 0 | 0 | 0 | 0 | 0 | 0 | 0 | 0 | 0 | 0 | 0 | 0 | 0 | 0 | 0 | 0 | 0 | 0 | 0 | -0.001 | 0 | 0 | 0 | 0 | 0 | 0 | 333.26 | 0 | 0 | 0 | 0 | -20.035 | 0 | 7.558 | 6.735 | 5.742 | 0 | 0 | 0 | 1 | 1 | 0
2021-03-12 19:00 | 0 | 0 | 0 | 0 | 0.9 | 21.66 | 100 | 100 | 0 | 0 | 0 | 0 | 0 | 0 | 0 | 0 | 0 | 0 | 0 | 0 | 0 | 0 | 0 | 0 | 0 | 0 | 0 | -0.001 | 0 | 0 | 0 | 0 | 0 | 0 | 301.44 | 0 | 0 | 0 | 0 | -16.662 | 0 | 5.512 | 6.019 | 5.131 | 0 | 0 | 0 | 1 | 1 | 0
2021-03-12 20:00 | 0 | 0 | 0 | 0 | 1.5 | 20.51 | 100 | 100 | 0 | 0 | 0 | 0 | 0 | 0 | 0 | 0 | 0 | 0 | 0 | 0 | 0 | 0 | 0 | 0 | 0 | 0 | 0 | -0.001 | 0 | 0 | 0 | 0 | 0 | 0 | 274.18 | 0 | 0 | 0 | 0 | -14.277 | 0 | 4.205 | 5.437 | 4.635 | 0 | 0 | 0 | 1 | 1 | 0
2021-03-12 21:00 | 0 | 0 | 0 | 0 | 1.6 | 19.38 | 100 | 100 | 0 | 0 | 0 | 0 | 0 | 0 | 0 | 0 | 0 | 0 | 0 | 0 | 0 | 0 | 0 | 0 | 0 | 0 | 0 | -0.001 | 0 | 0 | 0 | 0 | 0 | 0 | 260 | 0 | 0 | 0 | 0 | -6.373 | 0 | 3.311 | 4.938 | 4.21 | 0 | 0 | 6.086 | 1 | 1 | 0
2021-03-12 22:00 | 0 | 0 | 0 | 0 | 1.8 | 19.34 | 100 | 100 | 0 | 0 | 0 | 0 | 0 | 0 | 0 | 0 | 0 | 0 | 0 | 0 | 0 | 0 | 0 | 0 | 0 | 0 | 0 | -0.001 | 0 | 0 | 0 | 0 | 0 | 0 | 260 | 0 | 0 | 0 | 0 | 0 | 0 | 3.118 | 4.815 | 4.105 | 0 | 0 | 12.038 | 1 | 1 | 0
2021-03-12 23:00 | 0 | 0 | 0 | 0 | 2 | 19.28 | 100 | 100 | 0 | 0 | 0 | 0 | 0 | 0 | 0 | 0 | 0 | 0 | 0 | 0 | 0 | 0 | 0 | 0 | 0 | 0 | 0 | -0.001 | 0 | 0 | 0 | 0 | 0 | 0 | 260 | 0 | 0 | 0 | 0 | 0 | 0 | 3.12 | 4.816 | 4.106 | 0 | 0 | 12.042 | 1 | 1 | 0
2021-03-13 | 0 | 0 | 0 | 0 | 2.3 | 19.15 | 100 | 100 | 0 | 0 | 0 | 0 | 0 | 0 | 0 | 0 | 0 | 0 | 0 | 0 | 0 | 0 | 0 | 0 | 0 | 0 | 0 | -0.001 | 0 | 0 | 0 | 0 | 0 | 0 | 260 | 0 | 0 | 0 | 0 | 0 | 0 | 3.124 | 4.819 | 4.108 | 0 | 0 | 12.051 | 1 | 1 | 0
2021-03-13 01:00 | 0 | 0 | 0 | 0 | 2.5 | 19.24 | 100 | 100 | 0 | 0 | 0 | 0 | 0 | 0 | 0 | 0 | 0 | 0 | 0 | 0 | 0 | 0 | 0 | 0 | 0 | 0 | 0 | -0.001 | 0 | 0 | 0 | 0 | 0 | 0 | 260 | 0 | 0 | 0 | 0 | 0 | 0 | 3.121 | 4.817 | 4.107 | 0 | 0 | 12.045 | 1 | 1 | 0
2021-03-13 02:00 | 0 | 0 | 0 | 0 | 2.6 | 18.28 | 100 | 100 | 0 | 0 | 0 | 0 | 0 | 0 | 0 | 0 | 0 | 0 | 0 | 0 | 0 | 0 | 0 | 0 | 0 | 0 | 0 | -0.001 | 0 | 0 | 0 | 0 | 0 | 0 | 260 | 0 | 0 | 0 | 0 | 0 | 0 | 3.15 | 4.836 | 4.123 | 0 | 0 | 12.109 | 1 | 1 | 0
2021-03-13 03:00 | 0 | 0 | 0 | 0 | 2.6 | 18.17 | 100 | 100 | 0 | 0 | 0 | 0 | 0 | 0 | 0 | 0 | 0 | 0 | 0 | 0 | 0 | 0 | 0 | 0 | 0 | 0 | 0 | -0.001 | 0 | 0 | 0 | 0 | 0 | 0 | 260 | 0 | 0 | 0 | 0 | 0 | 0 | 3.153 | 4.839 | 4.125 | 0 | 0 | 12.117 | 1 | 1 | 0
2021-03-13 04:00 | 0 | 0 | 0 | 1 | 2.4 | 18.09 | 100 | 100 | 0 | 0 | 0 | 0 | 0 | 0 | 0 | 0 | 0 | 0 | 0 | 0 | 0 | 0 | 0 | 0 | 0 | 0 | 0 | -0.001 | 0 | 0 | 0 | 0 | 3.7 | 1 | 260 | 0 | 0 | 0 | 0 | 0 | 0 | 3.156 | 4.84 | 4.126 | 0 | 0 | 12.122 | 1 | 1 | 0
2021-03-13 05:00 | 0 | 413.6 | 413.6 | 1 | 2.3 | 22.35 | 100 | 100 | 0 | 0 | 0 | 0.521 | 0 | 0 | 0 | 0 | 0 | 0 | 37.198 | 141.948 | 141.948 | 0 | 0 | 0 | 0 | 0 | 0 | -0.001 | 0 | 0 | 0 | 0 | 0.01 | 1 | 306.36 | 0 | 0 | 0 | 0 | 24.279 | 0 | 3.532 | 5.067 | 4.32 | 0 | 0 | 0 | 2 | 2 | 0
2021-03-13 06:00 | 0 | 651.1 | 645.91 | 1 | 1.7 | 24.2 | 100 | 100 | 23.536 | 23.536 | 1.333 | 0.747 | 25.616 | 0 | 0 | 85.102 | 85.102 | 85.102 | 170.601 | 221.675 | 223.458 | 0 | 0 | 0 | 0 | 0 | 0 | 85.101 | 85.102 | 38.08 | 10.53 | 100 | 7.24 | 1 | 425 | 0 | 0 | 0 | 0 | 62.13 | 0 | 9.864 | 7.29 | 6.215 | 0 | 0 | 0 | 2 | 2 | 0
2021-03-13 07:00 | 0 | 792.9 | 769.71 | 1 | 3.8 | 24.83 | 100 | 100 | 64.023 | 64.023 | 4.538 | 2.644 | 71.206 | 0 | 0 | 203.228 | 203.228 | 203.228 | 230.592 | 264.164 | 272.123 | 0 | 0 | 0 | 0 | 0 | 0 | 203.227 | 203.228 | 74.68 | 23.53 | 100 | 13.89 | 0.99 | 425 | 0 | 0 | 0 | 0 | 0 | 0 | 12.532 | 8.007 | 6.826 | 0 | 0 | 0 | 2 | 3 | 0
2021-03-13 08:00 | 0 | 857.9 | 808.47 | 1 | 4 | 27.99 | 100 | 100 | 66.76 | 66.76 | 5.459 | 2.881 | 75.101 | 0 | 0 | 213.448 | 213.448 | 213.448 | 240.403 | 277.467 | 294.431 | 0 | 0 | 0 | 0 | 0 | 0 | 213.447 | 213.448 | 72.49 | 22.67 | 100 | 19.54 | 0.99 | 425 | 0 | 0 | 0 | 0 | 0 | 0 | 12.239 | 7.944 | 6.772 | 0 | 0 | 0 | 2 | 3 | 0
2021-03-13 09:00 | 0 | 907.2 | 830.29 | 1 | 3.5 | 28.21 | 100 | 100 | 68.538 | 68.538 | 5.567 | 2.995 | 77.1 | 0 | 0 | 218.167 | 218.167 | 218.167 | 245.093 | 284.954 | 311.351 | 0 | 0 | 0 | 0 | 0 | 0 | 218.166 | 218.167 | 70.07 | 22.01 | 100 | 23.76 | 0.98 | 425 | 0 | 0 | 0 | 0 | 0 | 0 | 12.219 | 7.939 | 6.768 | 0 | 0 | 0 | 2 | 3 | 0
2021-03-13 10:00 | 0 | 789.3 | 708.51 | 1 | 3.1 | 28.71 | 100 | 100 | 54.066 | 54.066 | 4.987 | 2.173 | 61.226 | 0 | 0 | 181.246 | 181.246 | 181.246 | 208.108 | 243.161 | 270.888 | 0 | 0 | 0 | 0 | 0 | 0 | 181.245 | 181.246 | 66.91 | 19.96 | 100 | 26.15 | 0.97 | 425 | 0 | 0 | 0 | 0 | 0 | 0 | 12.173 | 7.929 | 6.76 | 0 | 0 | 0 | 2 | 3 | 0
2021-03-13 11:00 | 0 | 688.2 | 616.22 | 1 | 3.3 | 28.91 | 100 | 100 | 44.412 | 44.412 | 4.272 | 1.665 | 50.349 | 0 | 0 | 154.045 | 154.045 | 154.045 | 180.881 | 211.485 | 236.19 | 0 | 0 | 0 | 0 | 0 | 0 | 154.044 | 154.045 | 65.22 | 18.8 | 100 | 26.44 | 0.97 | 425 | 0 | 0 | 0 | 0 | 0 | 0 | 12.155 | 7.925 | 6.756 | 0 | 0 | 0 | 2 | 2 | 0
2021-03-13 12:00 | 0 | 530.5 | 482.35 | 1 | 3.5 | 27.81 | 100 | 100 | 31.759 | 31.759 | 3.262 | 1.082 | 36.103 | 0 | 0 | 115.17 | 115.17 | 115.17 | 142.148 | 165.543 | 182.068 | 0 | 0 | 0 | 0 | 0 | 0 | 115.169 | 115.17 | 63.26 | 17.44 | 100 | 24.6 | 0.98 | 425 | 0 | 0 | 0 | 0 | 0 | 0 | 12.256 | 7.947 | 6.775 | 0 | 0 | 0 | 2 | 2 | 0
2021-03-13 13:00 | 0 | 506.5 | 473.36 | 1 | 3.6 | 26.18 | 100 | 100 | 32.012 | 32.012 | 2.424 | 1.058 | 35.494 | 0 | 0 | 113.279 | 113.279 | 113.279 | 140.467 | 162.458 | 173.831 | 0 | 0 | 0 | 0 | 0 | 0 | 113.278 | 113.279 | 65.17 | 18.42 | 100 | 20.84 | 0.98 | 425 | 0 | 0 | 0 | 0 | 0 | 0 | 12.406 | 7.98 | 6.803 | 0 | 0 | 0 | 2 | 2 | 0
2021-03-13 14:00 | 0 | 132.4 | 127.56 | 1 | 3.6 | 23.12 | 100 | 100 | 0 | 0 | 0 | 0.521 | 0 | 10.551 | 0 | 10.551 | 10.551 | 10.551 | 38.139 | 43.779 | 45.44 | 0 | 0 | 0 | 0 | 0 | 0 | -0.001 | 0 | 23.22 | 0 | 0 | 15.54 | 0.99 | 425 | 0 | 0 | 0 | 0 | 0 | 0 | 12.692 | 8.041 | 6.855 | 0 | 0 | 0 | 2 | 2 | 0
2021-03-13 15:00 | 0 | 109.5 | 108.11 | 1 | 3.6 | 23.18 | 100 | 100 | 0 | 0 | 0 | 0.521 | 0 | 4.959 | 0 | 4.959 | 4.959 | 4.959 | 32.539 | 37.105 | 37.58 | 0 | 0 | 0 | 0 | 0 | 0 | -0.001 | 0 | 13.2 | 0 | 0 | 9.13 | 1 | 425 | 0 | 0 | 0 | 0 | 0 | 0 | 12.686 | 8.04 | 6.854 | 0 | 0 | 0 | 1 | 1 | 0
2021-03-13 16:00 | 0 | 61.4 | 61.36 | 1 | 2 | 23.28 | 100 | 100 | 0 | 0 | 0 | 0.521 | 0 | 0 | 0 | 0 | 0 | 0 | 8.177 | 21.059 | 21.072 | 0 | 0 | 0 | 0 | 0 | 0 | -0.001 | 0 | 0 | 0 | 0 | 2.03 | 1 | 390.83 | 0 | 0 | 0 | 0 | -17.894 | 0 | 11.616 | 7.803 | 6.652 | 0 | 0 | 0 | 1 | 1 | 0
2021-03-13 17:00 | 0 | 0 | 0 | 1 | 2.3 | 21.33 | 100 | 100 | 0 | 0 | 0 | 0 | 0 | 0 | 0 | 0 | 0 | 0 | 0 | 0 | 0 | 0 | 0 | 0 | 0 | 0 | 0 | -0.001 | 0 | 0 | 0 | 0 | 1.65 | 1 | 348.84 | 0 | 0 | 0 | 0 | -21.991 | 0 | 8.827 | 7.106 | 6.058 | 0 | 0 | 0 | 2 | 2 | 0
2021-03-13 18:00 | 0 | 0 | 0 | 0 | 2.4 | 20.64 | 100 | 100 | 0 | 0 | 0 | 0 | 0 | 0 | 0 | 0 | 0 | 0 | 0 | 0 | 0 | 0 | 0 | 0 | 0 | 0 | 0 | -0.001 | 0 | 0 | 0 | 0 | 0 | 0 | 314.32 | 0 | 0 | 0 | 0 | -18.075 | 0 | 6.344 | 6.332 | 5.398 | 0 | 0 | 0 | 1 | 1 | 0
2021-03-13 19:00 | 0 | 0 | 0 | 0 | 2 | 20.94 | 100 | 100 | 0 | 0 | 0 | 0 | 0 | 0 | 0 | 0 | 0 | 0 | 0 | 0 | 0 | 0 | 0 | 0 | 0 | 0 | 0 | -0.001 | 0 | 0 | 0 | 0 | 0 | 0 | 285.28 | 0 | 0 | 0 | 0 | -15.211 | 0 | 4.7 | 5.674 | 4.837 | 0 | 0 | 0 | 1 | 1 | 0
2021-03-13 20:00 | 0 | 0 | 0 | 0 | 1.8 | 20.36 | 100 | 100 | 0 | 0 | 0 | 0 | 0 | 0 | 0 | 0 | 0 | 0 | 0 | 0 | 0 | 0 | 0 | 0 | 0 | 0 | 0 | -0.001 | 0 | 0 | 0 | 0 | 0 | 0 | 260.19 | 0 | 0 | 0 | 0 | -13.141 | 0 | 3.634 | 5.132 | 4.375 | 0 | 0 | 0 | 1 | 1 | 0
2021-03-13 21:00 | 0 | 0 | 0 | 0 | 1.4 | 20.34 | 100 | 100 | 0 | 0 | 0 | 0 | 0 | 0 | 0 | 0 | 0 | 0 | 0 | 0 | 0 | 0 | 0 | 0 | 0 | 0 | 0 | -0.001 | 0 | 0 | 0 | 0 | 0 | 0 | 260 | 0 | 0 | 0 | 0 | 0 | 0 | 3.088 | 4.795 | 4.088 | 0 | 0 | 11.971 | 1 | 1 | 0
2021-03-13 22:00 | 0 | 0 | 0 | 0 | 0.5 | 19.28 | 100 | 100 | 0 | 0 | 0 | 0 | 0 | 0 | 0 | 0 | 0 | 0 | 0 | 0 | 0 | 0 | 0 | 0 | 0 | 0 | 0 | -0.001 | 0 | 0 | 0 | 0 | 0 | 0 | 260 | 0 | 0 | 0 | 0 | 0 | 0 | 3.12 | 4.816 | 4.106 | 0 | 0 | 12.042 | 1 | 1 | 0
2021-03-13 23:00 | 0 | 0 | 0 | 0 | 0.4 | 19.45 | 100 | 100 | 0 | 0 | 0 | 0 | 0 | 0 | 0 | 0 | 0 | 0 | 0 | 0 | 0 | 0 | 0 | 0 | 0 | 0 | 0 | -0.001 | 0 | 0 | 0 | 0 | 0 | 0 | 260 | 0 | 0 | 0 | 0 | 0 | 0 | 3.114 | 4.813 | 4.103 | 0 | 0 | 12.031 | 1 | 1 | 0
2021-03-14 | 0 | 0 | 0 | 0 | 0.6 | 19.48 | 100 | 100 | 0 | 0 | 0 | 0 | 0 | 0 | 0 | 0 | 0 | 0 | 0 | 0 | 0 | 0 | 0 | 0 | 0 | 0 | 0 | -0.001 | 0 | 0 | 0 | 0 | 0 | 0 | 260 | 0 | 0 | 0 | 0 | 0 | 0 | 3.114 | 4.812 | 4.103 | 0 | 0 | 12.029 | 1 | 1 | 0
2021-03-14 01:00 | 0 | 0 | 0 | 0 | 0.7 | 19.51 | 100 | 100 | 0 | 0 | 0 | 0 | 0 | 0 | 0 | 0 | 0 | 0 | 0 | 0 | 0 | 0 | 0 | 0 | 0 | 0 | 0 | -0.001 | 0 | 0 | 0 | 0 | 0 | 0 | 260 | 0 | 0 | 0 | 0 | 0 | 0 | 3.113 | 4.812 | 4.102 | 0 | 0 | 12.027 | 1 | 1 | 0
2021-03-14 02:00 | 0 | 0 | 0 | 0 | 0.8 | 18.77 | 100 | 100 | 0 | 0 | 0 | 0 | 0 | 0 | 0 | 0 | 0 | 0 | 0 | 0 | 0 | 0 | 0 | 0 | 0 | 0 | 0 | -0.001 | 0 | 0 | 0 | 0 | 0 | 0 | 260 | 0 | 0 | 0 | 0 | 0 | 0 | 3.135 | 4.827 | 4.115 | 0 | 0 | 12.076 | 1 | 1 | 0
2021-03-14 03:00 | 0 | 0 | 0 | 0 | 1.3 | 18.91 | 100 | 100 | 0 | 0 | 0 | 0 | 0 | 0 | 0 | 0 | 0 | 0 | 0 | 0 | 0 | 0 | 0 | 0 | 0 | 0 | 0 | -0.001 | 0 | 0 | 0 | 0 | 0 | 0 | 260 | 0 | 0 | 0 | 0 | 0 | 0 | 3.131 | 4.824 | 4.112 | 0 | 0 | 12.067 | 1 | 1 | 0
2021-03-14 04:00 | 0 | 0 | 0 | 1 | 1.7 | 18.96 | 100 | 100 | 0 | 0 | 0 | 0 | 0 | 0 | 0 | 0 | 0 | 0 | 0 | 0 | 0 | 0 | 0 | 0 | 0 | 0 | 0 | -0.001 | 0 | 0 | 0 | 0 | 3.33 | 1 | 260 | 0 | 0 | 0 | 0 | 0 | 0 | 3.129 | 4.823 | 4.111 | 0 | 0 | 12.064 | 1 | 1 | 0
2021-03-14 05:00 | 0 | 65.3 | 65.3 | 1 | 2.2 | 21.38 | 100 | 100 | 0 | 0 | 0 | 0.521 | 0 | 0 | 0 | 0 | 0 | 0 | 5.754 | 22.41 | 22.411 | 0 | 0 | 0 | 0 | 0 | 0 | -0.001 | 0 | 0 | 0 | 0 | 0.39 | 1 | 260 | 0 | 0 | 0 | 0 | 0 | 0 | 3.057 | 4.774 | 4.07 | 0 | 0 | 6.148 | 2 | 2 | 0
2021-03-14 06:00 | 0 | 234.1 | 232.03 | 1 | 2.2 | 21.52 | 100 | 100 | 0 | 0 | 0 | 0.521 | 0 | 0 | 0 | 0 | 0 | 0 | 60.895 | 79.633 | 80.343 | 0 | 0 | 0 | 0 | 0 | 0 | -0.001 | 0 | 0 | 0 | 0 | 7.62 | 1 | 349.39 | 0 | 0 | 0 | 0 | 46.815 | 0 | 4.124 | 5.375 | 4.582 | 0 | 0 | 0 | 1 | 1 | 0
2021-03-14 07:00 | 0 | 121 | 117.26 | 1 | 2.2 | 21.45 | 100 | 100 | 0 | 0 | 0 | 0.521 | 0 | 0 | 0 | 0 | 0 | 0 | 35.114 | 40.244 | 41.527 | 0 | 0 | 0 | 0 | 0 | 0 | -0.001 | 0 | 0 | 0 | 0 | 14.28 | 0.99 | 377.99 | 0 | 0 | 0 | 0 | 14.975 | 0 | 7.623 | 6.757 | 5.76 | 0 | 0 | 0 | 1 | 1 | 0
2021-03-14 08:00 | 0 | 78.7 | 73.98 | 1 | 2.5 | 24.45 | 100 | 100 | 0 | 0 | 0 | 0.521 | 0 | 0 | 0 | 0 | 0 | 0 | 21.986 | 25.391 | 27.01 | 0 | 0 | 0 | 0 | 0 | 0 | -0.001 | 0 | 0 | 0 | 0 | 19.94 | 0.99 | 378.32 | 0 | 0 | 0 | 0 | 0.172 | 0 | 8.705 | 7.076 | 6.032 | 0 | 0 | 0 | 1 | 1 | 0
2021-03-14 09:00 | 0 | 207.7 | 189.5 | 1 | 2.7 | 24.68 | 100 | 100 | 0 | 0 | 0 | 0.521 | 0 | 7.256 | 0 | 7.256 | 7.256 | 7.256 | 55.896 | 65.037 | 71.283 | 0 | 0 | 0 | 0 | 0 | 0 | -0.001 | 0 | 10.18 | 0 | 0 | 24.16 | 0.98 | 425 | 0 | 0 | 0 | 0 | 24.447 | 0 | 10.316 | 7.491 | 6.386 | 0 | 0 | 0 | 1 | 1 | 0
2021-03-14 10:00 | 0 | 380.7 | 340.56 | 1 | 3.1 | 28.13 | 100 | 100 | 0 | 0 | 0 | 0.521 | 0 | 73.004 | 0 | 73.004 | 73.004 | 73.004 | 99.941 | 116.879 | 130.656 | 0 | 0 | 0 | 0 | 0 | 0 | -0.001 | 0 | 55.88 | 0 | 0 | 26.55 | 0.97 | 425 | 0 | 0 | 0 | 0 | 0 | 0 | 12.227 | 7.941 | 6.769 | 0 | 0 | 0 | 1 | 1 | 0
2021-03-14 11:00 | 0 | 291.2 | 259.85 | 1 | 3.2 | 28.92 | 100 | 100 | 0 | 0 | 0 | 0.521 | 0 | 49.373 | 0 | 49.373 | 49.373 | 49.373 | 76.208 | 89.182 | 99.94 | 0 | 0 | 0 | 0 | 0 | 0 | -0.001 | 0 | 49.4 | 0 | 0 | 26.83 | 0.97 | 425 | 0 | 0 | 0 | 0 | 0 | 0 | 12.154 | 7.925 | 6.756 | 0 | 0 | 0 | 1 | 1 | 0
2021-03-14 12:00 | 0 | 489.8 | 444.01 | 1 | 3.2 | 29.94 | 100 | 100 | 27.124 | 27.123 | 4.02 | 0.946 | 32.09 | 0 | 0 | 104.043 | 104.043 | 104.043 | 130.747 | 152.383 | 168.099 | 0 | 0 | 0 | 0 | 0 | 0 | 104.042 | 104.043 | 61.89 | 16.14 | 100 | 24.97 | 0.98 | 425 | 0 | 0 | 0 | 0 | 0 | 0 | 12.061 | 7.905 | 6.739 | 0 | 0 | 0 | 2 | 2 | 0
2021-03-14 13:00 | 0 | 711.7 | 663.56 | 1 | 3.3 | 30.04 | 100 | 100 | 49.459 | 49.459 | 5.115 | 1.955 | 56.529 | 0 | 0 | 170.1 | 170.1 | 170.1 | 196.792 | 227.734 | 244.255 | 0 | 0 | 0 | 0 | 0 | 0 | 170.099 | 170.1 | 69.64 | 20.25 | 100 | 21.19 | 0.98 | 425 | 0 | 0 | 0 | 0 | 0 | 0 | 12.052 | 7.903 | 6.737 | 0 | 0 | 0 | 2 | 2 | 0
2021-03-14 14:00 | 0 | 542.2 | 521.53 | 1 | 3.7 | 26.9 | 100 | 100 | 36.427 | 36.427 | 3.409 | 1.267 | 41.103 | 0 | 0 | 128.767 | 128.767 | 128.767 | 155.863 | 178.988 | 186.083 | 0 | 0 | 0 | 0 | 0 | 0 | 128.766 | 128.767 | 69.2 | 19.58 | 100 | 15.87 | 0.99 | 425 | 0 | 0 | 0 | 0 | 0 | 0 | 12.34 | 7.965 | 6.79 | 0 | 0 | 0 | 2 | 2 | 0
2021-03-14 15:00 | 0 | 303.6 | 299.48 | 1 | 3.1 | 25.04 | 100 | 100 | 0 | 0 | 0 | 0.521 | 0 | 62.775 | 0 | 62.775 | 62.775 | 62.775 | 90.112 | 102.783 | 104.196 | 0 | 0 | 0 | 0 | 0 | 0 | -0.001 | 0 | 60.25 | 0 | 0 | 9.45 | 1 | 425 | 0 | 0 | 0 | 0 | 0 | 0 | 12.512 | 8.003 | 6.822 | 0 | 0 | 0 | 2 | 2 | 0
2021-03-14 16:00 | 0 | 103.8 | 103.71 | 1 | 2.7 | 24.33 | 100 | 100 | 0 | 0 | 0 | 0.521 | 0 | 0 | 0 | 0 | 0 | 0 | 13.468 | 35.594 | 35.624 | 0 | 0 | 0 | 0 | 0 | 0 | -0.001 | 0 | 0 | 0 | 0 | 2.34 | 1 | 400.4 | 0 | 0 | 0 | 0 | -12.88 | 0 | 11.81 | 7.848 | 6.69 | 0 | 0 | 0 | 1 | 1 | 0
2021-03-14 17:00 | 0 | 0 | 0 | 1 | 2 | 22.27 | 100 | 100 | 0 | 0 | 0 | 0 | 0 | 0 | 0 | 0 | 0 | 0 | 0 | 0 | 0 | 0 | 0 | 0 | 0 | 0 | 0 | -0.001 | 0 | 0 | 0 | 0 | 1.34 | 1 | 356.7 | 0 | 0 | 0 | 0 | -22.885 | 0 | 9.424 | 7.267 | 6.195 | 0 | 0 | 0 | 2 | 2 | 0
2021-03-14 18:00 | 0 | 0 | 0 | 0 | 1.3 | 22.03 | 100 | 100 | 0 | 0 | 0 | 0 | 0 | 0 | 0 | 0 | 0 | 0 | 0 | 0 | 0 | 0 | 0 | 0 | 0 | 0 | 0 | -0.001 | 0 | 0 | 0 | 0 | 0 | 0 | 321.09 | 0 | 0 | 0 | 0 | -18.651 | 0 | 6.694 | 6.454 | 5.502 | 0 | 0 | 0 | 1 | 1 | 0
2021-03-14 19:00 | 0 | 0 | 0 | 0 | 1 | 22.16 | 100 | 100 | 0 | 0 | 0 | 0 | 0 | 0 | 0 | 0 | 0 | 0 | 0 | 0 | 0 | 0 | 0 | 0 | 0 | 0 | 0 | -0.001 | 0 | 0 | 0 | 0 | 0 | 0 | 291.22 | 0 | 0 | 0 | 0 | -15.642 | 0 | 4.936 | 5.779 | 4.927 | 0 | 0 | 0 | 1 | 1 | 0
2021-03-14 20:00 | 0 | 0 | 0 | 0 | 1.1 | 21.39 | 100 | 100 | 0 | 0 | 0 | 0 | 0 | 0 | 0 | 0 | 0 | 0 | 0 | 0 | 0 | 0 | 0 | 0 | 0 | 0 | 0 | -0.001 | 0 | 0 | 0 | 0 | 0 | 0 | 265.48 | 0 | 0 | 0 | 0 | -13.482 | 0 | 3.802 | 5.225 | 4.455 | 0 | 0 | 0 | 1 | 1 | 0
2021-03-14 21:00 | 0 | 0 | 0 | 0 | 1.3 | 21.64 | 100 | 100 | 0 | 0 | 0 | 0 | 0 | 0 | 0 | 0 | 0 | 0 | 0 | 0 | 0 | 0 | 0 | 0 | 0 | 0 | 0 | -0.001 | 0 | 0 | 0 | 0 | 0 | 0 | 260 | 0 | 0 | 0 | 0 | -2.834 | 0 | 3.077 | 4.788 | 4.082 | 0 | 0 | 9.112 | 1 | 1 | 0
2021-03-14 22:00 | 0 | 0 | 0 | 0 | 1.9 | 20.81 | 100 | 100 | 0 | 0 | 0 | 0 | 0 | 0 | 0 | 0 | 0 | 0 | 0 | 0 | 0 | 0 | 0 | 0 | 0 | 0 | 0 | -0.001 | 0 | 0 | 0 | 0 | 0 | 0 | 260 | 0 | 0 | 0 | 0 | 0 | 0 | 3.074 | 4.786 | 4.08 | 0 | 0 | 11.939 | 1 | 1 | 0
2021-03-14 23:00 | 0 | 0 | 0 | 0 | 1.8 | 20.63 | 100 | 100 | 0 | 0 | 0 | 0 | 0 | 0 | 0 | 0 | 0 | 0 | 0 | 0 | 0 | 0 | 0 | 0 | 0 | 0 | 0 | -0.001 | 0 | 0 | 0 | 0 | 0 | 0 | 260 | 0 | 0 | 0 | 0 | 0 | 0 | 3.079 | 4.789 | 4.083 | 0 | 0 | 11.952 | 1 | 1 | 0
2021-03-15 | 0 | 0 | 0 | 0 | 2.1 | 20.27 | 100 | 100 | 0 | 0 | 0 | 0 | 0 | 0 | 0 | 0 | 0 | 0 | 0 | 0 | 0 | 0 | 0 | 0 | 0 | 0 | 0 | -0.001 | 0 | 0 | 0 | 0 | 0 | 0 | 260 | 0 | 0 | 0 | 0 | 0 | 0 | 3.09 | 4.797 | 4.089 | 0 | 0 | 11.976 | 1 | 1 | 0
2021-03-15 01:00 | 0 | 0 | 0 | 0 | 2 | 20.29 | 100 | 100 | 0 | 0 | 0 | 0 | 0 | 0 | 0 | 0 | 0 | 0 | 0 | 0 | 0 | 0 | 0 | 0 | 0 | 0 | 0 | -0.001 | 0 | 0 | 0 | 0 | 0 | 0 | 260 | 0 | 0 | 0 | 0 | 0 | 0 | 3.089 | 4.796 | 4.089 | 0 | 0 | 11.974 | 1 | 1 | 0
2021-03-15 02:00 | 0 | 0 | 0 | 0 | 2.1 | 18.38 | 100 | 100 | 0 | 0 | 0 | 0 | 0 | 0 | 0 | 0 | 0 | 0 | 0 | 0 | 0 | 0 | 0 | 0 | 0 | 0 | 0 | -0.001 | 0 | 0 | 0 | 0 | 0 | 0 | 260 | 0 | 0 | 0 | 0 | 0 | 0 | 3.147 | 4.834 | 4.121 | 0 | 0 | 12.103 | 1 | 1 | 0
2021-03-15 03:00 | 0 | 0 | 0 | 0 | 2 | 18.3 | 100 | 100 | 0 | 0 | 0 | 0 | 0 | 0 | 0 | 0 | 0 | 0 | 0 | 0 | 0 | 0 | 0 | 0 | 0 | 0 | 0 | -0.001 | 0 | 0 | 0 | 0 | 0 | 0 | 260 | 0 | 0 | 0 | 0 | 0 | 0 | 3.149 | 4.836 | 4.123 | 0 | 0 | 12.108 | 1 | 1 | 0
2021-03-15 04:00 | 0 | 0 | 0 | 1 | 2.1 | 18.23 | 100 | 100 | 0 | 0 | 0 | 0 | 0 | 0 | 0 | 0 | 0 | 0 | 0 | 0 | 0 | 0 | 0 | 0 | 0 | 0 | 0 | -0.001 | 0 | 0 | 0 | 0 | 2.95 | 1 | 260 | 0 | 0 | 0 | 0 | 0 | 0 | 3.151 | 4.837 | 4.124 | 0 | 0 | 12.113 | 1 | 1 | 0
2021-03-15 05:00 | 0 | 248.8 | 248.78 | 1 | 2.6 | 22.53 | 100 | 100 | 0 | 0 | 0 | 0.521 | 0 | 0 | 0 | 0 | 0 | 0 | 21.468 | 85.381 | 85.388 | 0 | 0 | 0 | 0 | 0 | 0 | -0.001 | 0 | 0 | 0 | 0 | 0.76 | 1 | 277.65 | 0 | 0 | 0 | 0 | 9.243 | 0 | 3.203 | 4.87 | 4.152 | 0 | 0 | 0 | 2 | 2 | 0
2021-03-15 06:00 | 0 | 537.8 | 532.56 | 1 | 1.8 | 23.89 | 100 | 100 | 0 | 0 | 0 | 0.521 | 0 | 41.872 | 0 | 41.872 | 41.872 | 41.872 | 138.873 | 182.776 | 184.573 | 0 | 0 | 0 | 0 | 0 | 0 | -0.001 | 0 | 22.69 | 0 | 0 | 8 | 1 | 425 | 0 | 0 | 0 | 0 | 77.165 | 0 | 7.566 | 6.623 | 5.646 | 0 | 0 | 0 | 1 | 1 | 0
2021-03-15 07:00 | 0 | 773.3 | 748.11 | 1 | 1.1 | 24.74 | 100 | 100 | 61.297 | 61.296 | 4.469 | 2.495 | 68.261 | 0 | 0 | 196.54 | 196.54 | 196.54 | 223.916 | 256.75 | 265.397 | 0 | 0 | 0 | 0 | 0 | 0 | 196.539 | 196.54 | 74.06 | 23.1 | 100 | 14.67 | 0.99 | 425 | 0 | 0 | 0 | 0 | 0 | 0 | 12.54 | 8.009 | 6.827 | 0 | 0 | 0 | 2 | 3 | 0
2021-03-15 08:00 | 0 | 822.9 | 771.62 | 1 | 1.2 | 31.01 | 100 | 100 | 61.052 | 61.052 | 6.175 | 2.63 | 69.857 | 0 | 0 | 202.596 | 202.596 | 202.596 | 229.164 | 264.822 | 282.419 | 0 | 0 | 0 | 0 | 0 | 0 | 202.595 | 202.596 | 71.74 | 21.62 | 100 | 20.33 | 0.98 | 425 | 0 | 0 | 0 | 0 | 0 | 0 | 11.965 | 7.883 | 6.72 | 0 | 0 | 0 | 2 | 3 | 0
2021-03-15 09:00 | 0 | 848.4 | 771.63 | 1 | 1.9 | 31.56 | 100 | 100 | 60.134 | 60.134 | 6.318 | 2.592 | 69.044 | 0 | 0 | 200.917 | 200.917 | 200.917 | 227.415 | 264.823 | 291.171 | 0 | 0 | 0 | 0 | 0 | 0 | 200.916 | 200.917 | 69 | 20.65 | 100 | 24.56 | 0.98 | 425 | 0 | 0 | 0 | 0 | 0 | 0 | 11.915 | 7.872 | 6.711 | 0 | 0 | 0 | 2 | 3 | 0
2021-03-15 10:00 | 0 | 864.2 | 770.37 | 1 | 1.6 | 33.01 | 100 | 100 | 58.944 | 58.944 | 6.708 | 2.562 | 68.214 | 0 | 0 | 199.553 | 199.553 | 199.553 | 225.867 | 264.39 | 296.593 | 0 | 0 | 0 | 0 | 0 | 0 | 199.552 | 199.553 | 67.28 | 19.87 | 100 | 26.95 | 0.97 | 425 | 0 | 0 | 0 | 0 | 0 | 0 | 11.785 | 7.843 | 6.686 | 0 | 0 | 0 | 2 | 3 | 0
2021-03-15 11:00 | 0 | 694.4 | 617.5 | 1 | 2.4 | 33.38 | 100 | 100 | 42.317 | 42.317 | 6.205 | 1.676 | 50.198 | 0 | 0 | 154.665 | 154.665 | 154.665 | 180.933 | 211.927 | 238.318 | 0 | 0 | 0 | 0 | 0 | 0 | 154.664 | 154.665 | 64.9 | 17.76 | 100 | 27.22 | 0.97 | 425 | 0 | 0 | 0 | 0 | 0 | 0 | 11.752 | 7.836 | 6.68 | 0 | 0 | 0 | 2 | 3 | 0
2021-03-15 12:00 | 0 | 502.4 | 454.03 | 1 | 2.8 | 33.63 | 100 | 100 | 26.209 | 26.209 | 5.946 | 0.985 | 33.14 | 0 | 0 | 107.359 | 107.359 | 107.359 | 133.595 | 155.825 | 172.424 | 0 | 0 | 0 | 0 | 0 | 0 | 107.358 | 107.359 | 62.26 | 15.2 | 100 | 25.35 | 0.98 | 425 | 0 | 0 | 0 | 0 | 0 | 0 | 11.73 | 7.831 | 6.676 | 0 | 0 | 0 | 2 | 2 | 0
2021-03-15 13:00 | 0 | 327.5 | 304.61 | 1 | 2.7 | 33.47 | 100 | 100 | 0 | 0 | 0 | 0.521 | 0 | 64.028 | 0 | 64.028 | 64.028 | 64.028 | 90.284 | 104.543 | 112.398 | 0 | 0 | 0 | 0 | 0 | 0 | -0.001 | 0 | 56.97 | 0 | 0 | 21.55 | 0.98 | 425 | 0 | 0 | 0 | 0 | 0 | 0 | 11.744 | 7.834 | 6.678 | 0 | 0 | 0 | 2 | 2 | 0
2021-03-15 14:00 | 0 | 297.8 | 285.97 | 1 | 3.4 | 29.79 | 100 | 100 | 0 | 0 | 0 | 0.521 | 0 | 58.702 | 0 | 58.702 | 58.702 | 58.702 | 85.425 | 98.143 | 102.205 | 0 | 0 | 0 | 0 | 0 | 0 | -0.001 | 0 | 57.44 | 0 | 0 | 16.21 | 0.99 | 425 | 0 | 0 | 0 | 0 | 0 | 0 | 12.075 | 7.908 | 6.741 | 0 | 0 | 0 | 1 | 1 | 0
2021-03-15 15:00 | 0 | 130.7 | 128.81 | 1 | 2.6 | 29.2 | 100 | 100 | 0 | 0 | 0 | 0.521 | 0 | 11.837 | 0 | 11.837 | 11.837 | 11.837 | 38.636 | 44.206 | 44.856 | 0 | 0 | 0 | 0 | 0 | 0 | -0.001 | 0 | 26.39 | 0 | 0 | 9.76 | 1 | 425 | 0 | 0 | 0 | 0 | 0 | 0 | 12.129 | 7.919 | 6.751 | 0 | 0 | 0 | 1 | 1 | 0
2021-03-15 16:00 | 0 | 185.4 | 185.2 | 1 | 2 | 28.4 | 100 | 100 | 0 | 0 | 0 | 0.521 | 0 | 0 | 0 | 0 | 0 | 0 | 23.414 | 63.561 | 63.629 | 0 | 0 | 0 | 0 | 0 | 0 | -0.001 | 0 | 0 | 0 | 0 | 2.65 | 1 | 418.86 | 0 | 0 | 0 | 0 | -3.217 | 0 | 12.01 | 7.893 | 6.729 | 0 | 0 | 0 | 1 | 1 | 0
2021-03-15 17:00 | 0 | 0 | 0 | 1 | 1.9 | 24.07 | 100 | 100 | 0 | 0 | 0 | 0 | 0 | 0 | 0 | 0 | 0 | 0 | 0 | 0 | 0 | 0 | 0 | 0 | 0 | 0 | 0 | -0.001 | 0 | 0 | 0 | 0 | 1.03 | 1 | 371.72 | 0 | 0 | 0 | 0 | -24.686 | 0 | 10.652 | 7.576 | 6.458 | 0 | 0 | 0 | 2 | 2 | 0
2021-03-15 18:00 | 0 | 0 | 0 | 0 | 1.2 | 23.26 | 100 | 100 | 0 | 0 | 0 | 0 | 0 | 0 | 0 | 0 | 0 | 0 | 0 | 0 | 0 | 0 | 0 | 0 | 0 | 0 | 0 | -0.001 | 0 | 0 | 0 | 0 | 0 | 0 | 333.68 | 0 | 0 | 0 | 0 | -19.923 | 0 | 7.487 | 6.713 | 5.723 | 0 | 0 | 0 | 1 | 1 | 0
2021-03-15 19:00 | 0 | 0 | 0 | 0 | 0.3 | 23.83 | 100 | 100 | 0 | 0 | 0 | 0 | 0 | 0 | 0 | 0 | 0 | 0 | 0 | 0 | 0 | 0 | 0 | 0 | 0 | 0 | 0 | -0.001 | 0 | 0 | 0 | 0 | 0 | 0 | 302.13 | 0 | 0 | 0 | 0 | -16.518 | 0 | 5.429 | 5.986 | 5.103 | 0 | 0 | 0 | 1 | 1 | 0
2021-03-15 20:00 | 0 | 0 | 0 | 0 | 0.5 | 21.94 | 100 | 100 | 0 | 0 | 0 | 0 | 0 | 0 | 0 | 0 | 0 | 0 | 0 | 0 | 0 | 0 | 0 | 0 | 0 | 0 | 0 | -0.001 | 0 | 0 | 0 | 0 | 0 | 0 | 274.98 | 0 | 0 | 0 | 0 | -14.223 | 0 | 4.177 | 5.423 | 4.623 | 0 | 0 | 0 | 1 | 1 | 0
2021-03-15 21:00 | 0 | 0 | 0 | 0 | 0.8 | 21.48 | 100 | 100 | 0 | 0 | 0 | 0 | 0 | 0 | 0 | 0 | 0 | 0 | 0 | 0 | 0 | 0 | 0 | 0 | 0 | 0 | 0 | -0.001 | 0 | 0 | 0 | 0 | 0 | 0 | 260 | 0 | 0 | 0 | 0 | -6.329 | 0 | 3.271 | 4.913 | 4.188 | 0 | 0 | 6.044 | 1 | 1 | 0
2021-03-15 22:00 | 0 | 0 | 0 | 0 | 2.1 | 20.17 | 100 | 100 | 0 | 0 | 0 | 0 | 0 | 0 | 0 | 0 | 0 | 0 | 0 | 0 | 0 | 0 | 0 | 0 | 0 | 0 | 0 | -0.001 | 0 | 0 | 0 | 0 | 0 | 0 | 260 | 0 | 0 | 0 | 0 | 0 | 0 | 3.093 | 4.799 | 4.091 | 0 | 0 | 11.982 | 1 | 1 | 0
2021-03-15 23:00 | 0 | 0 | 0 | 0 | 2.3 | 20.2 | 100 | 100 | 0 | 0 | 0 | 0 | 0 | 0 | 0 | 0 | 0 | 0 | 0 | 0 | 0 | 0 | 0 | 0 | 0 | 0 | 0 | -0.001 | 0 | 0 | 0 | 0 | 0 | 0 | 260 | 0 | 0 | 0 | 0 | 0 | 0 | 3.092 | 4.798 | 4.09 | 0 | 0 | 11.98 | 1 | 1 | 0
2021-03-16 | 0 | 0 | 0 | 0 | 1.8 | 20.38 | 100 | 100 | 0 | 0 | 0 | 0 | 0 | 0 | 0 | 0 | 0 | 0 | 0 | 0 | 0 | 0 | 0 | 0 | 0 | 0 | 0 | -0.001 | 0 | 0 | 0 | 0 | 0 | 0 | 260 | 0 | 0 | 0 | 0 | 0 | 0 | 3.087 | 4.794 | 4.087 | 0 | 0 | 11.968 | 1 | 1 | 0
2021-03-16 01:00 | 0 | 0 | 0 | 0 | 1.9 | 20.45 | 100 | 100 | 0 | 0 | 0 | 0 | 0 | 0 | 0 | 0 | 0 | 0 | 0 | 0 | 0 | 0 | 0 | 0 | 0 | 0 | 0 | -0.001 | 0 | 0 | 0 | 0 | 0 | 0 | 260 | 0 | 0 | 0 | 0 | 0 | 0 | 3.084 | 4.793 | 4.086 | 0 | 0 | 11.964 | 1 | 1 | 0
2021-03-16 02:00 | 0 | 0 | 0 | 0 | 1.6 | 19.22 | 100 | 100 | 0 | 0 | 0 | 0 | 0 | 0 | 0 | 0 | 0 | 0 | 0 | 0 | 0 | 0 | 0 | 0 | 0 | 0 | 0 | -0.001 | 0 | 0 | 0 | 0 | 0 | 0 | 260 | 0 | 0 | 0 | 0 | 0 | 0 | 3.121 | 4.818 | 4.107 | 0 | 0 | 12.046 | 1 | 1 | 0
2021-03-16 03:00 | 0 | 0 | 0 | 0 | 1.7 | 19.34 | 100 | 100 | 0 | 0 | 0 | 0 | 0 | 0 | 0 | 0 | 0 | 0 | 0 | 0 | 0 | 0 | 0 | 0 | 0 | 0 | 0 | -0.001 | 0 | 0 | 0 | 0 | 0 | 0 | 260 | 0 | 0 | 0 | 0 | 0 | 0 | 3.118 | 4.815 | 4.105 | 0 | 0 | 12.038 | 1 | 1 | 0
2021-03-16 04:00 | 0 | 0 | 0 | 1 | 2 | 19.14 | 100 | 100 | 0 | 0 | 0 | 0 | 0 | 0 | 0 | 0 | 0 | 0 | 0 | 0 | 0 | 0 | 0 | 0 | 0 | 0 | 0 | -0.001 | 0 | 0 | 0 | 0 | 2.57 | 1 | 260 | 0 | 0 | 0 | 0 | 0 | 0 | 3.124 | 4.819 | 4.108 | 0 | 0 | 12.051 | 1 | 1 | 0
2021-03-16 05:00 | 0 | 423 | 422.92 | 1 | 2.2 | 22.37 | 100 | 100 | 0 | 0 | 0 | 0.521 | 0 | 0 | 0 | 0 | 0 | 0 | 35.732 | 145.145 | 145.174 | 0 | 0 | 0 | 0 | 0 | 0 | -0.001 | 0 | 0 | 0 | 0 | 1.14 | 1 | 303.69 | 0 | 0 | 0 | 0 | 22.88 | 0 | 3.5 | 5.049 | 4.304 | 0 | 0 | 0 | 2 | 2 | 0
2021-03-16 06:00 | 0 | 661.2 | 654.13 | 1 | 1.4 | 24.72 | 100 | 100 | 22.682 | 22.682 | 1.408 | 0.725 | 24.815 | 0 | 0 | 82.783 | 82.783 | 82.783 | 169.479 | 224.499 | 226.924 | 0 | 0 | 0 | 0 | 0 | 0 | 82.782 | 82.783 | 36.48 | 10 | 100 | 8.38 | 1 | 425 | 0 | 0 | 0 | 0 | 63.529 | 0 | 9.735 | 7.251 | 6.181 | 0 | 0 | 0 | 2 | 2 | 0
2021-03-16 07:00 | 0 | 807.4 | 779.69 | 1 | 1.8 | 25.62 | 100 | 100 | 64.846 | 64.846 | 4.758 | 2.707 | 72.311 | 0 | 0 | 205.998 | 205.998 | 205.998 | 233.259 | 267.59 | 277.1 | 0 | 0 | 0 | 0 | 0 | 0 | 205.997 | 205.998 | 74.34 | 23.4 | 100 | 15.05 | 0.99 | 425 | 0 | 0 | 0 | 0 | 0 | 0 | 12.458 | 7.991 | 6.812 | 0 | 0 | 0 | 2 | 3 | 0
2021-03-16 08:00 | 0 | 879.1 | 822.19 | 1 | 3.2 | 28.59 | 100 | 100 | 67.948 | 67.948 | 5.66 | 2.97 | 76.579 | 0 | 0 | 217.149 | 217.149 | 217.149 | 244.026 | 282.177 | 301.707 | 0 | 0 | 0 | 0 | 0 | 0 | 217.148 | 217.149 | 71.97 | 22.52 | 100 | 20.73 | 0.98 | 425 | 0 | 0 | 0 | 0 | 0 | 0 | 12.184 | 7.932 | 6.762 | 0 | 0 | 0 | 2 | 3 | 0
2021-03-16 09:00 | 0 | 914 | 828.62 | 1 | 4.1 | 28.56 | 100 | 100 | 67.949 | 67.949 | 5.657 | 2.969 | 76.576 | 0 | 0 | 217.128 | 217.128 | 217.128 | 244.009 | 284.381 | 313.685 | 0 | 0 | 0 | 0 | 0 | 0 | 217.127 | 217.128 | 69.22 | 21.66 | 100 | 24.96 | 0.98 | 425 | 0 | 0 | 0 | 0 | 0 | 0 | 12.187 | 7.932 | 6.762 | 0 | 0 | 0 | 2 | 2 | 0
2021-03-16 10:00 | 0 | 811.3 | 720.63 | 1 | 4.6 | 29.1 | 100 | 100 | 54.976 | 54.976 | 5.228 | 2.235 | 62.439 | 0 | 0 | 184.274 | 184.274 | 184.274 | 211.086 | 247.32 | 278.438 | 0 | 0 | 0 | 0 | 0 | 0 | 184.273 | 184.274 | 66.18 | 19.74 | 100 | 27.35 | 0.97 | 425 | 0 | 0 | 0 | 0 | 0 | 0 | 12.138 | 7.921 | 6.753 | 0 | 0 | 0 | 2 | 3 | 0
2021-03-16 11:00 | 0 | 484.3 | 429.15 | 1 | 4.5 | 27.59 | 100 | 100 | 26.698 | 26.697 | 2.652 | 0.885 | 30.235 | 0 | 0 | 98.621 | 98.621 | 98.621 | 125.627 | 147.284 | 166.212 | 0 | 0 | 0 | 0 | 0 | 0 | 98.62 | 98.621 | 59.33 | 16.06 | 100 | 27.61 | 0.97 | 425 | 0 | 0 | 0 | 0 | 0 | 0 | 12.276 | 7.952 | 6.779 | 0 | 0 | 0 | 2 | 2 | 0
2021-03-16 12:00 | 0 | 338.3 | 304.78 | 1 | 3.9 | 26.38 | 100 | 100 | 0 | 0 | 0 | 0.521 | 0 | 62.444 | 0 | 62.444 | 62.444 | 62.444 | 89.607 | 104.601 | 116.105 | 0 | 0 | 0 | 0 | 0 | 0 | -0.001 | 0 | 53.78 | 0 | 0 | 25.72 | 0.97 | 425 | 0 | 0 | 0 | 0 | 0 | 0 | 12.388 | 7.976 | 6.799 | 0 | 0 | 0 | 2 | 2 | 0
2021-03-16 13:00 | 0 | 374.5 | 347.47 | 1 | 4.8 | 25.96 | 100 | 100 | 0 | 0 | 0 | 0.521 | 0 | 75.707 | 0 | 75.707 | 75.707 | 75.707 | 102.925 | 119.252 | 128.528 | 0 | 0 | 0 | 0 | 0 | 0 | -0.001 | 0 | 58.9 | 0 | 0 | 21.9 | 0.98 | 425 | 0 | 0 | 0 | 0 | 0 | 0 | 12.427 | 7.984 | 6.806 | 0 | 0 | 0 | 1 | 1 | 0
2021-03-16 14:00 | 0 | 132.5 | 127.02 | 1 | 4.7 | 22.76 | 100 | 100 | 0 | 0 | 0 | 0.521 | 0 | 10.292 | 0 | 10.292 | 10.292 | 10.292 | 37.927 | 43.592 | 45.474 | 0 | 0 | 0 | 0 | 0 | 0 | -0.001 | 0 | 22.63 | 0 | 0 | 16.54 | 0.99 | 425 | 0 | 0 | 0 | 0 | 0 | 0 | 12.726 | 8.048 | 6.861 | 0 | 0 | 0 | 1 | 1 | 0
2021-03-16 15:00 | 0 | 32.2 | 31.7 | 1 | 4.8 | 22.51 | 100 | 100 | 0 | 0 | 0 | 0.521 | 0 | 0 | 0 | 0 | 0 | 0 | 9.408 | 10.88 | 11.051 | 0 | 0 | 0 | 0 | 0 | 0 | -0.001 | 0 | 0 | 0 | 0 | 10.08 | 1 | 392.83 | 0 | 0 | 0 | 0 | -16.845 | 0 | 11.744 | 7.832 | 6.677 | 0 | 0 | 0 | 1 | 1 | 0
2021-03-16 16:00 | 0 | 34.4 | 34.35 | 1 | 3.6 | 22.62 | 100 | 100 | 0 | 0 | 0 | 0.521 | 0 | 0 | 0 | 0 | 0 | 0 | 4.225 | 11.79 | 11.806 | 0 | 0 | 0 | 0 | 0 | 0 | -0.001 | 0 | 0 | 0 | 0 | 2.96 | 1 | 358.24 | 0 | 0 | 0 | 0 | -18.118 | 0 | 9.059 | 7.171 | 6.113 | 0 | 0 | 0 | 1 | 1 | 0
2021-03-16 17:00 | 0 | 0 | 0 | 1 | 2.9 | 20.04 | 100 | 100 | 0 | 0 | 0 | 0 | 0 | 0 | 0 | 0 | 0 | 0 | 0 | 0 | 0 | 0 | 0 | 0 | 0 | 0 | 0 | -0.001 | 0 | 0 | 0 | 0 | 0.72 | 1 | 322.01 | 0 | 0 | 0 | 0 | -18.97 | 0 | 6.891 | 6.52 | 5.559 | 0 | 0 | 0 | 2 | 2 | 0
2021-03-16 18:00 | 0 | 0 | 0 | 0 | 2.6 | 20.23 | 100 | 100 | 0 | 0 | 0 | 0 | 0 | 0 | 0 | 0 | 0 | 0 | 0 | 0 | 0 | 0 | 0 | 0 | 0 | 0 | 0 | -0.001 | 0 | 0 | 0 | 0 | 0 | 0 | 291.71 | 0 | 0 | 0 | 0 | -15.867 | 0 | 5.061 | 5.833 | 4.973 | 0 | 0 | 0 | 1 | 1 | 0
2021-03-16 19:00 | 0 | 0 | 0 | 0 | 2.2 | 20.29 | 100 | 100 | 0 | 0 | 0 | 0 | 0 | 0 | 0 | 0 | 0 | 0 | 0 | 0 | 0 | 0 | 0 | 0 | 0 | 0 | 0 | -0.001 | 0 | 0 | 0 | 0 | 0 | 0 | 265.76 | 0 | 0 | 0 | 0 | -13.594 | 0 | 3.857 | 5.256 | 4.48 | 0 | 0 | 0 | 1 | 1 | 0
2021-03-16 20:00 | 0 | 0 | 0 | 0 | 2.2 | 19.55 | 100 | 100 | 0 | 0 | 0 | 0 | 0 | 0 | 0 | 0 | 0 | 0 | 0 | 0 | 0 | 0 | 0 | 0 | 0 | 0 | 0 | -0.001 | 0 | 0 | 0 | 0 | 0 | 0 | 260 | 0 | 0 | 0 | 0 | -2.872 | 0 | 3.144 | 4.832 | 4.119 | 0 | 0 | 9.223 | 1 | 1 | 0
2021-03-16 21:00 | 0 | 0 | 0 | 0 | 1.9 | 19.33 | 100 | 100 | 0 | 0 | 0 | 0 | 0 | 0 | 0 | 0 | 0 | 0 | 0 | 0 | 0 | 0 | 0 | 0 | 0 | 0 | 0 | -0.001 | 0 | 0 | 0 | 0 | 0 | 0 | 260 | 0 | 0 | 0 | 0 | 0 | 0 | 3.118 | 4.815 | 4.105 | 0 | 0 | 12.039 | 1 | 1 | 0
2021-03-16 22:00 | 0 | 0 | 0 | 0 | 2.4 | 19 | 100 | 100 | 0 | 0 | 0 | 0 | 0 | 0 | 0 | 0 | 0 | 0 | 0 | 0 | 0 | 0 | 0 | 0 | 0 | 0 | 0 | -0.001 | 0 | 0 | 0 | 0 | 0 | 0 | 260 | 0 | 0 | 0 | 0 | 0 | 0 | 3.128 | 4.822 | 4.111 | 0 | 0 | 12.061 | 1 | 1 | 0
2021-03-16 23:00 | 0 | 0 | 0 | 0 | 2.2 | 19 | 100 | 100 | 0 | 0 | 0 | 0 | 0 | 0 | 0 | 0 | 0 | 0 | 0 | 0 | 0 | 0 | 0 | 0 | 0 | 0 | 0 | -0.001 | 0 | 0 | 0 | 0 | 0 | 0 | 260 | 0 | 0 | 0 | 0 | 0 | 0 | 3.128 | 4.822 | 4.111 | 0 | 0 | 12.061 | 1 | 1 | 0
2021-03-17 | 0 | 0 | 0 | 0 | 2.6 | 18.73 | 100 | 100 | 0 | 0 | 0 | 0 | 0 | 0 | 0 | 0 | 0 | 0 | 0 | 0 | 0 | 0 | 0 | 0 | 0 | 0 | 0 | -0.001 | 0 | 0 | 0 | 0 | 0 | 0 | 260 | 0 | 0 | 0 | 0 | 0 | 0 | 3.136 | 4.827 | 4.115 | 0 | 0 | 12.079 | 1 | 1 | 0
2021-03-17 01:00 | 0 | 0 | 0 | 0 | 2.9 | 18.65 | 100 | 100 | 0 | 0 | 0 | 0 | 0 | 0 | 0 | 0 | 0 | 0 | 0 | 0 | 0 | 0 | 0 | 0 | 0 | 0 | 0 | -0.001 | 0 | 0 | 0 | 0 | 0 | 0 | 260 | 0 | 0 | 0 | 0 | 0 | 0 | 3.139 | 4.829 | 4.117 | 0 | 0 | 12.084 | 1 | 1 | 0
2021-03-17 02:00 | 0 | 0 | 0 | 0 | 2.7 | 18.19 | 100 | 100 | 0 | 0 | 0 | 0 | 0 | 0 | 0 | 0 | 0 | 0 | 0 | 0 | 0 | 0 | 0 | 0 | 0 | 0 | 0 | -0.001 | 0 | 0 | 0 | 0 | 0 | 0 | 260 | 0 | 0 | 0 | 0 | 0 | 0 | 3.153 | 4.838 | 4.125 | 0 | 0 | 12.115 | 1 | 1 | 0
2021-03-17 03:00 | 0 | 0 | 0 | 0 | 2.2 | 18.34 | 100 | 100 | 0 | 0 | 0 | 0 | 0 | 0 | 0 | 0 | 0 | 0 | 0 | 0 | 0 | 0 | 0 | 0 | 0 | 0 | 0 | -0.001 | 0 | 0 | 0 | 0 | 0 | 0 | 260 | 0 | 0 | 0 | 0 | 0 | 0 | 3.148 | 4.835 | 4.122 | 0 | 0 | 12.105 | 1 | 1 | 0
2021-03-17 04:00 | 0 | 0 | 0 | 0 | 1.8 | 18.38 | 100 | 100 | 0 | 0 | 0 | 0 | 0 | 0 | 0 | 0 | 0 | 0 | 0 | 0 | 0 | 0 | 0 | 0 | 0 | 0 | 0 | -0.001 | 0 | 0 | 0 | 0 | 0 | 0 | 260 | 0 | 0 | 0 | 0 | 0 | 0 | 3.147 | 4.834 | 4.121 | 0 | 0 | 12.103 | 1 | 1 | 0
2021-03-17 05:00 | 0 | 14.1 | 14.1 | 1 | 1.6 | 18.53 | 100 | 100 | 0 | 0 | 0 | 0.521 | 0 | 0 | 0 | 0 | 0 | 0 | 1.166 | 4.837 | 4.839 | 0 | 0 | 0 | 0 | 0 | 0 | -0.001 | 0 | 0 | 0 | 0 | 1.52 | 1 | 260 | 0 | 0 | 0 | 0 | 0 | 0 | 3.142 | 4.831 | 4.119 | 0 | 0 | 10.927 | 2 | 2 | 0
2021-03-17 06:00 | 0 | 6.3 | 6.23 | 1 | 1.9 | 18.64 | 100 | 100 | 0 | 0 | 0 | 0.521 | 0 | 0 | 0 | 0 | 0 | 0 | 1.603 | 2.137 | 2.162 | 0 | 0 | 0 | 0 | 0 | 0 | -0.001 | 0 | 0 | 0 | 0 | 8.77 | 1 | 260 | 0 | 0 | 0 | 0 | 0 | 0 | 3.139 | 4.829 | 4.117 | 0 | 0 | 10.482 | 1 | 1 | 0
2021-03-17 07:00 | 0 | 16.9 | 16.29 | 1 | 2.3 | 18.75 | 100 | 100 | 0 | 0 | 0 | 0.521 | 0 | 0 | 0 | 0 | 0 | 0 | 4.871 | 5.591 | 5.8 | 0 | 0 | 0 | 0 | 0 | 0 | -0.001 | 0 | 0 | 0 | 0 | 15.44 | 0.99 | 260 | 0 | 0 | 0 | 0 | 0 | 0 | 3.136 | 4.827 | 4.115 | 0 | 0 | 7.207 | 1 | 1 | 0
2021-03-17 08:00 | 0 | 19.4 | 18.1 | 1 | 2.6 | 20.62 | 100 | 100 | 0 | 0 | 0 | 0.521 | 0 | 0 | 0 | 0 | 0 | 0 | 5.367 | 6.211 | 6.658 | 0 | 0 | 0 | 0 | 0 | 0 | -0.001 | 0 | 0 | 0 | 0 | 21.12 | 0.98 | 260 | 0 | 0 | 0 | 0 | 0 | 0 | 3.079 | 4.79 | 4.083 | 0 | 0 | 6.585 | 1 | 1 | 0
2021-03-17 09:00 | 0 | 0.9 | 0.81 | 1 | 2.8 | 21.05 | 100 | 100 | 0 | 0 | 0 | 0.521 | 0 | 0 | 0 | 0 | 0 | 0 | 0.239 | 0.279 | 0.309 | 0 | 0 | 0 | 0 | 0 | 0 | -0.001 | 0 | 0 | 0 | 0 | 25.36 | 0.98 | 260 | 0 | 0 | 0 | 0 | 0 | 0 | 3.067 | 4.781 | 4.076 | 0 | 0 | 11.684 | 1 | 1 | 0
2021-03-17 10:00 | 0 | 24.3 | 21.51 | 1 | 2.2 | 21.03 | 100 | 100 | 0 | 0 | 0 | 0.521 | 0 | 0 | 0 | 0 | 0 | 0 | 6.293 | 7.381 | 8.34 | 0 | 0 | 0 | 0 | 0 | 0 | -0.001 | 0 | 0 | 0 | 0 | 27.75 | 0.97 | 260 | 0 | 0 | 0 | 0 | 0 | 0 | 3.067 | 4.781 | 4.076 | 0 | 0 | 5.631 | 1 | 1 | 0
2021-03-17 11:00 | 0 | 0.8 | 0.71 | 1 | 2.2 | 20.83 | 100 | 100 | 0 | 0 | 0 | 0.521 | 0 | 0 | 0 | 0 | 0 | 0 | 0.207 | 0.242 | 0.275 | 0 | 0 | 0 | 0 | 0 | 0 | -0.001 | 0 | 0 | 0 | 0 | 28 | 0.97 | 260 | 0 | 0 | 0 | 0 | 0 | 0 | 3.073 | 4.785 | 4.08 | 0 | 0 | 11.732 | 1 | 1 | 0
2021-03-17 12:00 | 0 | 0.7 | 0.63 | 1 | 2.8 | 20.83 | 100 | 100 | 0 | 0 | 0 | 0.521 | 0 | 0 | 0 | 0 | 0 | 0 | 0.185 | 0.216 | 0.24 | 0 | 0 | 0 | 0 | 0 | 0 | -0.001 | 0 | 0 | 0 | 0 | 26.09 | 0.97 | 260 | 0 | 0 | 0 | 0 | 0 | 0 | 3.073 | 4.785 | 4.08 | 0 | 0 | 11.753 | 1 | 1 | 0
2021-03-17 13:00 | 0 | 0.7 | 0.65 | 1 | 3.1 | 20.97 | 100 | 100 | 0 | 0 | 0 | 0.521 | 0 | 0 | 0 | 0 | 0 | 0 | 0.192 | 0.222 | 0.24 | 0 | 0 | 0 | 0 | 0 | 0 | -0.001 | 0 | 0 | 0 | 0 | 22.25 | 0.98 | 260 | 0 | 0 | 0 | 0 | 0 | 0 | 3.069 | 4.783 | 4.077 | 0 | 0 | 11.737 | 1 | 1 | 0
2021-03-17 14:00 | 0 | 0.6 | 0.57 | 1 | 2.9 | 19.16 | 100 | 100 | 0 | 0 | 0 | 0.521 | 0 | 0 | 0 | 0 | 0 | 0 | 0.171 | 0.197 | 0.206 | 0 | 0 | 0 | 0 | 0 | 0 | -0.001 | 0 | 0 | 0 | 0 | 16.87 | 0.99 | 260 | 0 | 0 | 0 | 0 | 0 | 0 | 3.123 | 4.819 | 4.108 | 0 | 0 | 11.879 | 1 | 1 | 0
2021-03-17 15:00 | 0 | 1.1 | 1.08 | 1 | 2.9 | 19.05 | 100 | 100 | 0 | 0 | 0 | 0.521 | 0 | 0 | 0 | 0 | 0 | 0 | 0.318 | 0.371 | 0.378 | 0 | 0 | 0 | 0 | 0 | 0 | -0.001 | 0 | 0 | 0 | 0 | 10.4 | 1 | 260 | 0 | 0 | 0 | 0 | 0 | 0 | 3.127 | 4.821 | 4.11 | 0 | 0 | 11.74 | 1 | 1 | 0
2021-03-17 16:00 | 0 | 0.6 | 0.6 | 1 | 2.3 | 19.12 | 100 | 100 | 0 | 0 | 0 | 0.521 | 0 | 0 | 0 | 0 | 0 | 0 | 0.072 | 0.206 | 0.206 | 0 | 0 | 0 | 0 | 0 | 0 | -0.001 | 0 | 0 | 0 | 0 | 3.27 | 1 | 260 | 0 | 0 | 0 | 0 | 0 | 0 | 3.124 | 4.82 | 4.109 | 0 | 0 | 11.981 | 1 | 1 | 0
2021-03-17 17:00 | 0 | 0 | 0 | 1 | 1.9 | 17.21 | 100 | 100 | 0 | 0 | 0 | 0 | 0 | 0 | 0 | 0 | 0 | 0 | 0 | 0 | 0 | 0 | 0 | 0 | 0 | 0 | 0 | -0.001 | 0 | 0 | 0 | 0 | 0.42 | 1 | 260 | 0 | 0 | 0 | 0 | 0 | 0 | 3.183 | 4.858 | 4.141 | 0 | 0 | 12.182 | 2 | 2 | 0
2021-03-17 18:00 | 0 | 0 | 0 | 0 | 1.8 | 17.56 | 100 | 100 | 0 | 0 | 0 | 0 | 0 | 0 | 0 | 0 | 0 | 0 | 0 | 0 | 0 | 0 | 0 | 0 | 0 | 0 | 0 | -0.001 | 0 | 0 | 0 | 0 | 0 | 0 | 260 | 0 | 0 | 0 | 0 | 0 | 0 | 3.172 | 4.851 | 4.135 | 0 | 0 | 12.158 | 1 | 1 | 0
2021-03-17 19:00 | 0 | 0 | 0 | 0 | 1.6 | 17.6 | 100 | 100 | 0 | 0 | 0 | 0 | 0 | 0 | 0 | 0 | 0 | 0 | 0 | 0 | 0 | 0 | 0 | 0 | 0 | 0 | 0 | -0.001 | 0 | 0 | 0 | 0 | 0 | 0 | 260 | 0 | 0 | 0 | 0 | 0 | 0 | 3.171 | 4.85 | 4.135 | 0 | 0 | 12.155 | 1 | 1 | 0
2021-03-17 20:00 | 0 | 0 | 0 | 0 | 1.6 | 17.19 | 100 | 100 | 0 | 0 | 0 | 0 | 0 | 0 | 0 | 0 | 0 | 0 | 0 | 0 | 0 | 0 | 0 | 0 | 0 | 0 | 0 | -0.001 | 0 | 0 | 0 | 0 | 0 | 0 | 260 | 0 | 0 | 0 | 0 | 0 | 0 | 3.183 | 4.858 | 4.142 | 0 | 0 | 12.183 | 1 | 1 | 0
2021-03-17 21:00 | 0 | 0 | 0 | 0 | 1.6 | 17.2 | 100 | 100 | 0 | 0 | 0 | 0 | 0 | 0 | 0 | 0 | 0 | 0 | 0 | 0 | 0 | 0 | 0 | 0 | 0 | 0 | 0 | -0.001 | 0 | 0 | 0 | 0 | 0 | 0 | 260 | 0 | 0 | 0 | 0 | 0 | 0 | 3.183 | 4.858 | 4.141 | 0 | 0 | 12.182 | 1 | 1 | 0
2021-03-17 22:00 | 0 | 0 | 0 | 0 | 0.7 | 16.93 | 100 | 100 | 0 | 0 | 0 | 0 | 0 | 0 | 0 | 0 | 0 | 0 | 0 | 0 | 0 | 0 | 0 | 0 | 0 | 0 | 0 | -0.001 | 0 | 0 | 0 | 0 | 0 | 0 | 260 | 0 | 0 | 0 | 0 | 0 | 0 | 3.191 | 4.863 | 4.146 | 0 | 0 | 12.201 | 1 | 1 | 0
2021-03-17 23:00 | 0 | 0 | 0 | 0 | 1.2 | 16.87 | 100 | 100 | 0 | 0 | 0 | 0 | 0 | 0 | 0 | 0 | 0 | 0 | 0 | 0 | 0 | 0 | 0 | 0 | 0 | 0 | 0 | -0.001 | 0 | 0 | 0 | 0 | 0 | 0 | 260 | 0 | 0 | 0 | 0 | 0 | 0 | 3.193 | 4.865 | 4.147 | 0 | 0 | 12.205 | 1 | 1 | 0
2021-03-18 | 0 | 0 | 0 | 0 | 1.2 | 16.91 | 100 | 100 | 0 | 0 | 0 | 0 | 0 | 0 | 0 | 0 | 0 | 0 | 0 | 0 | 0 | 0 | 0 | 0 | 0 | 0 | 0 | -0.001 | 0 | 0 | 0 | 0 | 0 | 0 | 260 | 0 | 0 | 0 | 0 | 0 | 0 | 3.192 | 4.864 | 4.146 | 0 | 0 | 12.202 | 1 | 1 | 0
2021-03-18 01:00 | 0 | 0 | 0 | 0 | 1.3 | 17.06 | 100 | 100 | 0 | 0 | 0 | 0 | 0 | 0 | 0 | 0 | 0 | 0 | 0 | 0 | 0 | 0 | 0 | 0 | 0 | 0 | 0 | -0.001 | 0 | 0 | 0 | 0 | 0 | 0 | 260 | 0 | 0 | 0 | 0 | 0 | 0 | 3.187 | 4.861 | 4.144 | 0 | 0 | 12.192 | 1 | 1 | 0
2021-03-18 02:00 | 0 | 0 | 0 | 0 | 1.5 | 17.12 | 100 | 100 | 0 | 0 | 0 | 0 | 0 | 0 | 0 | 0 | 0 | 0 | 0 | 0 | 0 | 0 | 0 | 0 | 0 | 0 | 0 | -0.001 | 0 | 0 | 0 | 0 | 0 | 0 | 260 | 0 | 0 | 0 | 0 | 0 | 0 | 3.185 | 4.86 | 4.143 | 0 | 0 | 12.188 | 1 | 1 | 0
2021-03-18 03:00 | 0 | 0 | 0 | 0 | 1.8 | 17.28 | 100 | 100 | 0 | 0 | 0 | 0 | 0 | 0 | 0 | 0 | 0 | 0 | 0 | 0 | 0 | 0 | 0 | 0 | 0 | 0 | 0 | -0.001 | 0 | 0 | 0 | 0 | 0 | 0 | 260 | 0 | 0 | 0 | 0 | 0 | 0 | 3.18 | 4.856 | 4.14 | 0 | 0 | 12.177 | 1 | 1 | 0
2021-03-18 04:00 | 0 | 0 | 0 | 0 | 2 | 17.23 | 100 | 100 | 0 | 0 | 0 | 0 | 0 | 0 | 0 | 0 | 0 | 0 | 0 | 0 | 0 | 0 | 0 | 0 | 0 | 0 | 0 | -0.001 | 0 | 0 | 0 | 0 | 0 | 0 | 260 | 0 | 0 | 0 | 0 | 0 | 0 | 3.182 | 4.857 | 4.141 | 0 | 0 | 12.18 | 1 | 1 | 0
2021-03-18 05:00 | 0 | 0 | 0 | 1 | 2.3 | 18.53 | 100 | 100 | 0 | 0 | 0 | 0 | 0 | 0 | 0 | 0 | 0 | 0 | 0 | 0 | 0 | 0 | 0 | 0 | 0 | 0 | 0 | -0.001 | 0 | 0 | 0 | 0 | 1.9 | 1 | 260 | 0 | 0 | 0 | 0 | 0 | 0 | 3.142 | 4.831 | 4.119 | 0 | 0 | 12.093 | 1 | 1 | 0
2021-03-18 06:00 | 0 | 21.1 | 20.83 | 1 | 2.7 | 18.43 | 100 | 100 | 0 | 0 | 0 | 0.521 | 0 | 0 | 0 | 0 | 0 | 0 | 5.328 | 7.149 | 7.242 | 0 | 0 | 0 | 0 | 0 | 0 | -0.001 | 0 | 0 | 0 | 0 | 9.15 | 1 | 260 | 0 | 0 | 0 | 0 | 0 | 0 | 3.145 | 4.833 | 4.12 | 0 | 0 | 6.772 | 2 | 2 | 0
2021-03-18 07:00 | 0 | 87.6 | 84.28 | 1 | 3.4 | 18.38 | 100 | 100 | 0 | 0 | 0 | 0.521 | 0 | 0 | 0 | 0 | 0 | 0 | 25.188 | 28.924 | 30.064 | 0 | 0 | 0 | 0 | 0 | 0 | -0.001 | 0 | 0 | 0 | 0 | 15.83 | 0.99 | 283.93 | 0 | 0 | 0 | 0 | 12.53 | 0 | 3.404 | 4.996 | 4.259 | 0 | 0 | 0 | 1 | 1 | 0
2021-03-18 08:00 | 0 | 171.2 | 159.26 | 1 | 4.6 | 23.73 | 100 | 100 | 0 | 0 | 0 | 0.521 | 0 | 0 | 0 | 0 | 0 | 0 | 47.207 | 54.66 | 58.756 | 0 | 0 | 0 | 0 | 0 | 0 | -0.001 | 0 | 0 | 0 | 0 | 21.52 | 0.98 | 345.39 | 0 | 0 | 0 | 0 | 32.189 | 0 | 4.605 | 5.621 | 4.792 | 0 | 0 | 0 | 1 | 1 | 0
2021-03-18 09:00 | 0 | 202.2 | 182.1 | 1 | 4.6 | 24.13 | 100 | 100 | 0 | 0 | 0 | 0.521 | 0 | 0 | 0 | 0 | 0 | 0 | 53.532 | 62.496 | 69.395 | 0 | 0 | 0 | 0 | 0 | 0 | -0.001 | 0 | 0 | 0 | 0 | 25.77 | 0.97 | 408.14 | 0 | 0 | 0 | 0 | 32.859 | 0 | 7.973 | 6.856 | 5.844 | 0 | 0 | 0 | 1 | 1 | 0
2021-03-18 10:00 | 0 | 418.7 | 369.19 | 1 | 4.1 | 28.6 | 100 | 100 | 0 | 0 | 0 | 0.521 | 0 | 72.41 | 0 | 72.41 | 72.41 | 72.41 | 107.932 | 126.704 | 143.698 | 0 | 0 | 0 | 0 | 0 | 0 | -0.001 | 0 | 50.39 | 0 | 0 | 28.15 | 0.97 | 425 | 0 | 0 | 0 | 0 | 8.831 | 0 | 12.053 | 7.902 | 6.736 | 0 | 0 | 0 | 1 | 1 | 0
2021-03-18 11:00 | 0 | 877.6 | 772.05 | 1 | 3.6 | 29.37 | 100 | 100 | 60.254 | 60.254 | 5.713 | 2.545 | 68.512 | 0 | 0 | 198.794 | 198.794 | 198.794 | 225.571 | 264.967 | 301.192 | 0 | 0 | 0 | 0 | 0 | 0 | 198.793 | 198.794 | 66 | 20.01 | 100 | 28.39 | 0.97 | 425 | 0 | 0 | 0 | 0 | 0 | 0 | 12.113 | 7.916 | 6.748 | 0 | 0 | 0 | 2 | 3 | 0
2021-03-18 12:00 | 0 | 725.1 | 649.1 | 1 | 3.4 | 29.31 | 100 | 100 | 47.622 | 47.622 | 4.641 | 1.837 | 54.099 | 0 | 0 | 163.737 | 163.737 | 163.737 | 190.522 | 222.771 | 248.854 | 0 | 0 | 0 | 0 | 0 | 0 | 163.736 | 163.737 | 65.8 | 19.14 | 100 | 26.47 | 0.97 | 425 | 0 | 0 | 0 | 0 | 0 | 0 | 12.119 | 7.917 | 6.749 | 0 | 0 | 0 | 2 | 3 | 0
2021-03-18 13:00 | 0 | 652.7 | 602.55 | 1 | 3.9 | 28.22 | 100 | 100 | 43.766 | 43.766 | 4.009 | 1.619 | 49.394 | 0 | 0 | 151.331 | 151.331 | 151.331 | 178.256 | 206.795 | 224.007 | 0 | 0 | 0 | 0 | 0 | 0 | 151.33 | 151.331 | 67.56 | 19.54 | 100 | 22.61 | 0.98 | 425 | 0 | 0 | 0 | 0 | 0 | 0 | 12.218 | 7.939 | 6.768 | 0 | 0 | 0 | 2 | 2 | 0
2021-03-18 14:00 | 0 | 606.3 | 579.16 | 1 | 4.2 | 25.6 | 100 | 100 | 42.854 | 42.853 | 3.043 | 1.523 | 47.419 | 0 | 0 | 145.525 | 145.525 | 145.525 | 172.789 | 198.769 | 208.082 | 0 | 0 | 0 | 0 | 0 | 0 | 145.524 | 145.525 | 69.94 | 20.59 | 100 | 17.21 | 0.99 | 425 | 0 | 0 | 0 | 0 | 0 | 0 | 12.46 | 7.991 | 6.813 | 0 | 0 | 0 | 2 | 2 | 0
2021-03-18 15:00 | 0 | 361.8 | 355.49 | 1 | 3.7 | 24.42 | 100 | 100 | 0 | 0 | 0 | 0.521 | 0 | 75.766 | 0 | 75.766 | 75.766 | 75.766 | 103.183 | 122.003 | 124.17 | 0 | 0 | 0 | 0 | 0 | 0 | -0.001 | 0 | 61.02 | 0 | 0 | 10.72 | 1 | 425 | 0 | 0 | 0 | 0 | 0 | 0 | 12.57 | 8.015 | 6.833 | 0 | 0 | 0 | 2 | 2 | 0
2021-03-18 16:00 | 0 | 241.8 | 241.33 | 1 | 2.3 | 24.04 | 100 | 100 | 0 | 0 | 0 | 0.521 | 0 | 0.54 | 0 | 0.54 | 0.54 | 0.54 | 28.007 | 82.824 | 82.986 | 0 | 0 | 0 | 0 | 0 | 0 | -0.001 | 0 | 0.65 | 0 | 0 | 3.58 | 1 | 425 | 0 | 0 | 0 | 0 | 0 | 0 | 12.605 | 8.023 | 6.839 | 0 | 0 | 0 | 1 | 1 | 0
2021-03-18 17:00 | 0 | 0 | 0 | 1 | 1.1 | 22.17 | 100 | 100 | 0 | 0 | 0 | 0 | 0 | 0 | 0 | 0 | 0 | 0 | 0 | 0 | 0 | 0 | 0 | 0 | 0 | 0 | 0 | -0.001 | 0 | 0 | 0 | 0 | 0.11 | 1 | 376.13 | 0 | 0 | 0 | 0 | -25.592 | 0 | 11.283 | 7.724 | 6.585 | 0 | 0 | 0 | 2 | 2 | 0
2021-03-18 18:00 | 0 | 0 | 0 | 0 | 0.9 | 21.2 | 100 | 100 | 0 | 0 | 0 | 0 | 0 | 0 | 0 | 0 | 0 | 0 | 0 | 0 | 0 | 0 | 0 | 0 | 0 | 0 | 0 | -0.001 | 0 | 0 | 0 | 0 | 0 | 0 | 336.9 | 0 | 0 | 0 | 0 | -20.543 | 0 | 7.883 | 6.834 | 5.826 | 0 | 0 | 0 | 1 | 1 | 0
2021-03-18 19:00 | 0 | 0 | 0 | 0 | 1.2 | 21.26 | 100 | 100 | 0 | 0 | 0 | 0 | 0 | 0 | 0 | 0 | 0 | 0 | 0 | 0 | 0 | 0 | 0 | 0 | 0 | 0 | 0 | -0.001 | 0 | 0 | 0 | 0 | 0 | 0 | 304.45 | 0 | 0 | 0 | 0 | -16.998 | 0 | 5.706 | 6.095 | 5.196 | 0 | 0 | 0 | 1 | 1 | 0
2021-03-18 20:00 | 0 | 0 | 0 | 0 | 1.4 | 20.36 | 100 | 100 | 0 | 0 | 0 | 0 | 0 | 0 | 0 | 0 | 0 | 0 | 0 | 0 | 0 | 0 | 0 | 0 | 0 | 0 | 0 | -0.001 | 0 | 0 | 0 | 0 | 0 | 0 | 276.74 | 0 | 0 | 0 | 0 | -14.509 | 0 | 4.326 | 5.497 | 4.686 | 0 | 0 | 0 | 1 | 1 | 0
2021-03-18 21:00 | 0 | 0 | 0 | 0 | 1.9 | 20.74 | 100 | 100 | 0 | 0 | 0 | 0 | 0 | 0 | 0 | 0 | 0 | 0 | 0 | 0 | 0 | 0 | 0 | 0 | 0 | 0 | 0 | -0.001 | 0 | 0 | 0 | 0 | 0 | 0 | 260 | 0 | 0 | 0 | 0 | -6.415 | 0 | 3.348 | 4.961 | 4.229 | 0 | 0 | 6.124 | 1 | 1 | 0
2021-03-18 22:00 | 0 | 0 | 0 | 0 | 3 | 20.15 | 100 | 100 | 0 | 0 | 0 | 0 | 0 | 0 | 0 | 0 | 0 | 0 | 0 | 0 | 0 | 0 | 0 | 0 | 0 | 0 | 0 | -0.001 | 0 | 0 | 0 | 0 | 0 | 0 | 260 | 0 | 0 | 0 | 0 | 0 | 0 | 3.093 | 4.799 | 4.091 | 0 | 0 | 11.984 | 1 | 1 | 0
2021-03-18 23:00 | 0 | 0 | 0 | 0 | 3.6 | 20.49 | 100 | 100 | 0 | 0 | 0 | 0 | 0 | 0 | 0 | 0 | 0 | 0 | 0 | 0 | 0 | 0 | 0 | 0 | 0 | 0 | 0 | -0.001 | 0 | 0 | 0 | 0 | 0 | 0 | 260 | 0 | 0 | 0 | 0 | 0 | 0 | 3.083 | 4.792 | 4.085 | 0 | 0 | 11.961 | 1 | 1 | 0
2021-03-19 | 0 | 0 | 0 | 0 | 3.6 | 21.19 | 100 | 100 | 0 | 0 | 0 | 0 | 0 | 0 | 0 | 0 | 0 | 0 | 0 | 0 | 0 | 0 | 0 | 0 | 0 | 0 | 0 | -0.001 | 0 | 0 | 0 | 0 | 0 | 0 | 260 | 0 | 0 | 0 | 0 | 0 | 0 | 3.063 | 4.778 | 4.073 | 0 | 0 | 11.914 | 1 | 1 | 0
2021-03-19 01:00 | 0 | 0 | 0 | 0 | 3.4 | 22.02 | 100 | 100 | 0 | 0 | 0 | 0 | 0 | 0 | 0 | 0 | 0 | 0 | 0 | 0 | 0 | 0 | 0 | 0 | 0 | 0 | 0 | -0.001 | 0 | 0 | 0 | 0 | 0 | 0 | 260 | 0 | 0 | 0 | 0 | 0 | 0 | 3.038 | 4.762 | 4.059 | 0 | 0 | 11.859 | 1 | 1 | 0
2021-03-19 02:00 | 0 | 0 | 0 | 0 | 3 | 22.39 | 100 | 100 | 0 | 0 | 0 | 0 | 0 | 0 | 0 | 0 | 0 | 0 | 0 | 0 | 0 | 0 | 0 | 0 | 0 | 0 | 0 | -0.001 | 0 | 0 | 0 | 0 | 0 | 0 | 260 | 0 | 0 | 0 | 0 | 0 | 0 | 3.027 | 4.754 | 4.053 | 0 | 0 | 11.834 | 1 | 1 | 0
2021-03-19 03:00 | 0 | 0 | 0 | 0 | 2.7 | 22.88 | 100 | 100 | 0 | 0 | 0 | 0 | 0 | 0 | 0 | 0 | 0 | 0 | 0 | 0 | 0 | 0 | 0 | 0 | 0 | 0 | 0 | -0.001 | 0 | 0 | 0 | 0 | 0 | 0 | 260 | 0 | 0 | 0 | 0 | 0 | 0 | 3.013 | 4.744 | 4.045 | 0 | 0 | 11.802 | 1 | 1 | 0
2021-03-19 04:00 | 0 | 0 | 0 | 0 | 2.7 | 23.12 | 100 | 100 | 0 | 0 | 0 | 0 | 0 | 0 | 0 | 0 | 0 | 0 | 0 | 0 | 0 | 0 | 0 | 0 | 0 | 0 | 0 | -0.001 | 0 | 0 | 0 | 0 | 0 | 0 | 260 | 0 | 0 | 0 | 0 | 0 | 0 | 3.006 | 4.74 | 4.04 | 0 | 0 | 11.786 | 1 | 1 | 0
2021-03-19 05:00 | 0 | 17.7 | 17.69 | 1 | 2.9 | 24 | 100 | 100 | 0 | 0 | 0 | 0.521 | 0 | 0 | 0 | 0 | 0 | 0 | 1.399 | 6.07 | 6.075 | 0 | 0 | 0 | 0 | 0 | 0 | -0.001 | 0 | 0 | 0 | 0 | 2.28 | 1 | 260 | 0 | 0 | 0 | 0 | 0 | 0 | 2.98 | 4.722 | 4.025 | 0 | 0 | 10.328 | 2 | 2 | 0
2021-03-19 06:00 | 0 | 25.4 | 25.05 | 1 | 3.1 | 23.46 | 100 | 100 | 0 | 0 | 0 | 0.521 | 0 | 0 | 0 | 0 | 0 | 0 | 6.365 | 8.597 | 8.717 | 0 | 0 | 0 | 0 | 0 | 0 | -0.001 | 0 | 0 | 0 | 0 | 9.53 | 1 | 260 | 0 | 0 | 0 | 0 | 0 | 0 | 2.996 | 4.733 | 4.035 | 0 | 0 | 5.399 | 1 | 1 | 0
2021-03-19 07:00 | 0 | 11.2 | 10.75 | 1 | 2.9 | 23.36 | 100 | 100 | 0 | 0 | 0 | 0.521 | 0 | 0 | 0 | 0 | 0 | 0 | 3.212 | 3.691 | 3.844 | 0 | 0 | 0 | 0 | 0 | 0 | -0.001 | 0 | 0 | 0 | 0 | 16.22 | 0.99 | 260 | 0 | 0 | 0 | 0 | 0 | 0 | 2.999 | 4.735 | 4.036 | 0 | 0 | 8.558 | 1 | 1 | 0
2021-03-19 08:00 | 0 | 28.6 | 26.53 | 1 | 1.8 | 25.37 | 100 | 100 | 0 | 0 | 0 | 0.521 | 0 | 0 | 0 | 0 | 0 | 0 | 7.859 | 9.106 | 9.816 | 0 | 0 | 0 | 0 | 0 | 0 | -0.001 | 0 | 0 | 0 | 0 | 21.92 | 0.98 | 260 | 0 | 0 | 0 | 0 | 0 | 0 | 2.941 | 4.695 | 4.002 | 0 | 0 | 3.779 | 1 | 1 | 0
2021-03-19 09:00 | 0 | 84.7 | 76.02 | 1 | 1.3 | 25.63 | 100 | 100 | 0 | 0 | 0 | 0.521 | 0 | 0 | 0 | 0 | 0 | 0 | 22.328 | 26.09 | 29.069 | 0 | 0 | 0 | 0 | 0 | 0 | -0.001 | 0 | 0 | 0 | 0 | 26.17 | 0.97 | 279.61 | 0 | 0 | 0 | 0 | 10.268 | 0 | 3.129 | 4.821 | 4.11 | 0 | 0 | 0 | 1 | 1 | 0
2021-03-19 10:00 | 0 | 157 | 137.91 | 1 | 2.1 | 28.71 | 100 | 100 | 0 | 0 | 0 | 0.521 | 0 | 0 | 0 | 0 | 0 | 0 | 40.278 | 47.332 | 53.882 | 0 | 0 | 0 | 0 | 0 | 0 | -0.001 | 0 | 0 | 0 | 0 | 28.55 | 0.97 | 329.81 | 0 | 0 | 0 | 0 | 26.29 | 0 | 4.062 | 5.359 | 4.568 | 0 | 0 | 0 | 1 | 1 | 0
2021-03-19 11:00 | 0 | 408.9 | 358.39 | 1 | 1.8 | 29.22 | 100 | 100 | 0 | 0 | 0 | 0.521 | 0 | 32.672 | 0 | 32.672 | 32.672 | 32.672 | 104.607 | 122.998 | 140.334 | 0 | 0 | 0 | 0 | 0 | 0 | -0.001 | 0 | 23.28 | 0 | 0 | 28.78 | 0.97 | 425 | 0 | 0 | 0 | 0 | 49.851 | 0 | 8.949 | 7.09 | 6.044 | 0 | 0 | 0 | 1 | 1 | 0
2021-03-19 12:00 | 0 | 648.5 | 578.63 | 1 | 2.1 | 29.7 | 100 | 100 | 39.95 | 39.95 | 4.731 | 1.482 | 46.163 | 0 | 0 | 142.959 | 142.959 | 142.959 | 169.694 | 198.587 | 222.565 | 0 | 0 | 0 | 0 | 0 | 0 | 142.958 | 142.959 | 64.23 | 17.95 | 100 | 26.84 | 0.97 | 425 | 0 | 0 | 0 | 0 | 0 | 0 | 12.083 | 7.909 | 6.743 | 0 | 0 | 0 | 2 | 2 | 0
2021-03-19 13:00 | 0 | 599.9 | 552.38 | 1 | 2.7 | 29.44 | 100 | 100 | 37.706 | 37.706 | 4.705 | 1.382 | 43.793 | 0 | 0 | 136.539 | 136.539 | 136.539 | 163.307 | 189.576 | 205.886 | 0 | 0 | 0 | 0 | 0 | 0 | 136.538 | 136.539 | 66.32 | 18.31 | 100 | 22.96 | 0.98 | 425 | 0 | 0 | 0 | 0 | 0 | 0 | 12.107 | 7.915 | 6.747 | 0 | 0 | 0 | 2 | 2 | 0
2021-03-19 14:00 | 0 | 487.8 | 465.12 | 1 | 3 | 26.42 | 100 | 100 | 31.355 | 31.355 | 2.476 | 1.036 | 34.868 | 0 | 0 | 111.547 | 111.547 | 111.547 | 138.704 | 159.63 | 167.413 | 0 | 0 | 0 | 0 | 0 | 0 | 111.546 | 111.547 | 66.63 | 18.73 | 100 | 17.54 | 0.99 | 425 | 0 | 0 | 0 | 0 | 0 | 0 | 12.384 | 7.975 | 6.799 | 0 | 0 | 0 | 2 | 2 | 0
2021-03-19 15:00 | 0 | 535.2 | 525.3 | 1 | 3 | 25.93 | 100 | 100 | 35.279 | 35.279 | 2.758 | 1.193 | 39.231 | 0 | 0 | 123.532 | 123.532 | 123.532 | 150.753 | 180.283 | 183.681 | 0 | 0 | 0 | 0 | 0 | 0 | 123.531 | 123.532 | 67.25 | 19.21 | 100 | 11.04 | 1 | 425 | 0 | 0 | 0 | 0 | 0 | 0 | 12.429 | 7.985 | 6.807 | 0 | 0 | 0 | 2 | 2 | 0
2021-03-19 16:00 | 0 | 327.8 | 327.05 | 1 | 2 | 24.21 | 100 | 100 | 0 | 0 | 0 | 0.521 | 0 | 9.37 | 0 | 9.37 | 9.37 | 9.37 | 36.815 | 112.242 | 112.501 | 0 | 0 | 0 | 0 | 0 | 0 | -0.001 | 0 | 8.33 | 0 | 0 | 3.89 | 1 | 425 | 0 | 0 | 0 | 0 | 0 | 0 | 12.589 | 8.019 | 6.836 | 0 | 0 | 0 | 2 | 2 | 0
2021-03-19 17:00 | 0 | 0 | 0 | 1 | 1.4 | 20.37 | 100 | 100 | 0 | 0 | 0 | 0 | 0 | 0 | 0 | 0 | 0 | 0 | 0 | 0 | 0 | 0 | 0 | 0 | 0 | 0 | 0 | -0.001 | 0 | 0 | 0 | 0 | 0.2 | 1 | 375.74 | 0 | 0 | 0 | 0 | -25.798 | 0 | 11.427 | 7.757 | 6.613 | 0 | 0 | 0 | 2 | 2 | 0
2021-03-19 18:00 | 0 | 0 | 0 | 0 | 1.5 | 19.8 | 100 | 100 | 0 | 0 | 0 | 0 | 0 | 0 | 0 | 0 | 0 | 0 | 0 | 0 | 0 | 0 | 0 | 0 | 0 | 0 | 0 | -0.001 | 0 | 0 | 0 | 0 | 0 | 0 | 336.32 | 0 | 0 | 0 | 0 | -20.64 | 0 | 7.945 | 6.853 | 5.842 | 0 | 0 | 0 | 1 | 1 | 0
2021-03-19 19:00 | 0 | 0 | 0 | 0 | 1.4 | 19.61 | 100 | 100 | 0 | 0 | 0 | 0 | 0 | 0 | 0 | 0 | 0 | 0 | 0 | 0 | 0 | 0 | 0 | 0 | 0 | 0 | 0 | -0.001 | 0 | 0 | 0 | 0 | 0 | 0 | 303.69 | 0 | 0 | 0 | 0 | -17.088 | 0 | 5.759 | 6.116 | 5.214 | 0 | 0 | 0 | 1 | 1 | 0
2021-03-19 20:00 | 0 | 0 | 0 | 0 | 0.8 | 19.29 | 100 | 100 | 0 | 0 | 0 | 0 | 0 | 0 | 0 | 0 | 0 | 0 | 0 | 0 | 0 | 0 | 0 | 0 | 0 | 0 | 0 | -0.001 | 0 | 0 | 0 | 0 | 0 | 0 | 275.94 | 0 | 0 | 0 | 0 | -14.533 | 0 | 4.338 | 5.503 | 4.691 | 0 | 0 | 0 | 1 | 1 | 0
2021-03-19 21:00 | 0 | 0 | 0 | 0 | 0.4 | 18.75 | 100 | 100 | 0 | 0 | 0 | 0 | 0 | 0 | 0 | 0 | 0 | 0 | 0 | 0 | 0 | 0 | 0 | 0 | 0 | 0 | 0 | -0.001 | 0 | 0 | 0 | 0 | 0 | 0 | 260 | 0 | 0 | 0 | 0 | -6.456 | 0 | 3.385 | 4.984 | 4.249 | 0 | 0 | 6.162 | 1 | 1 | 0
2021-03-19 22:00 | 0 | 0 | 0 | 0 | 0.7 | 17.55 | 100 | 100 | 0 | 0 | 0 | 0 | 0 | 0 | 0 | 0 | 0 | 0 | 0 | 0 | 0 | 0 | 0 | 0 | 0 | 0 | 0 | -0.001 | 0 | 0 | 0 | 0 | 0 | 0 | 260 | 0 | 0 | 0 | 0 | 0 | 0 | 3.172 | 4.851 | 4.135 | 0 | 0 | 12.159 | 1 | 1 | 0
2021-03-19 23:00 | 0 | 0 | 0 | 0 | 0.8 | 17.77 | 100 | 100 | 0 | 0 | 0 | 0 | 0 | 0 | 0 | 0 | 0 | 0 | 0 | 0 | 0 | 0 | 0 | 0 | 0 | 0 | 0 | -0.001 | 0 | 0 | 0 | 0 | 0 | 0 | 260 | 0 | 0 | 0 | 0 | 0 | 0 | 3.165 | 4.847 | 4.132 | 0 | 0 | 12.144 | 1 | 1 | 0
2021-03-20 | 0 | 0 | 0 | 0 | 1 | 17.45 | 100 | 100 | 0 | 0 | 0 | 0 | 0 | 0 | 0 | 0 | 0 | 0 | 0 | 0 | 0 | 0 | 0 | 0 | 0 | 0 | 0 | -0.001 | 0 | 0 | 0 | 0 | 0 | 0 | 260 | 0 | 0 | 0 | 0 | 0 | 0 | 3.175 | 4.853 | 4.137 | 0 | 0 | 12.166 | 1 | 1 | 0
2021-03-20 01:00 | 0 | 0 | 0 | 0 | 1.1 | 17.14 | 100 | 100 | 0 | 0 | 0 | 0 | 0 | 0 | 0 | 0 | 0 | 0 | 0 | 0 | 0 | 0 | 0 | 0 | 0 | 0 | 0 | -0.001 | 0 | 0 | 0 | 0 | 0 | 0 | 260 | 0 | 0 | 0 | 0 | 0 | 0 | 3.185 | 4.859 | 4.142 | 0 | 0 | 12.187 | 1 | 1 | 0
2021-03-20 02:00 | 0 | 0 | 0 | 0 | 1 | 16.46 | 100 | 100 | 0 | 0 | 0 | 0 | 0 | 0 | 0 | 0 | 0 | 0 | 0 | 0 | 0 | 0 | 0 | 0 | 0 | 0 | 0 | -0.001 | 0 | 0 | 0 | 0 | 0 | 0 | 260 | 0 | 0 | 0 | 0 | 0 | 0 | 3.206 | 4.873 | 4.154 | 0 | 0 | 12.233 | 1 | 1 | 0
2021-03-20 03:00 | 0 | 0 | 0 | 0 | 1.1 | 16.71 | 100 | 100 | 0 | 0 | 0 | 0 | 0 | 0 | 0 | 0 | 0 | 0 | 0 | 0 | 0 | 0 | 0 | 0 | 0 | 0 | 0 | -0.001 | 0 | 0 | 0 | 0 | 0 | 0 | 260 | 0 | 0 | 0 | 0 | 0 | 0 | 3.198 | 4.868 | 4.15 | 0 | 0 | 12.216 | 1 | 1 | 0
2021-03-20 04:00 | 0 | 0 | 0 | 0 | 1.2 | 16.79 | 100 | 100 | 0 | 0 | 0 | 0 | 0 | 0 | 0 | 0 | 0 | 0 | 0 | 0 | 0 | 0 | 0 | 0 | 0 | 0 | 0 | -0.001 | 0 | 0 | 0 | 0 | 0 | 0 | 260 | 0 | 0 | 0 | 0 | 0 | 0 | 3.196 | 4.866 | 4.148 | 0 | 0 | 12.21 | 1 | 1 | 0
2021-03-20 05:00 | 0 | 327.4 | 327.05 | 1 | 1.7 | 20.55 | 100 | 100 | 0 | 0 | 0 | 0.521 | 0 | 0 | 0 | 0 | 0 | 0 | 25.3 | 112.243 | 112.364 | 0 | 0 | 0 | 0 | 0 | 0 | -0.001 | 0 | 0 | 0 | 0 | 2.66 | 1 | 284.41 | 0 | 0 | 0 | 0 | 12.781 | 0 | 3.339 | 4.955 | 4.224 | 0 | 0 | 0 | 2 | 2 | 0
2021-03-20 06:00 | 0 | 491.6 | 484.26 | 1 | 1.1 | 20.89 | 100 | 100 | 0 | 0 | 0 | 0.521 | 0 | 28.959 | 0 | 28.959 | 28.959 | 28.959 | 122.235 | 166.197 | 168.717 | 0 | 0 | 0 | 0 | 0 | 0 | -0.001 | 0 | 17.16 | 0 | 0 | 9.92 | 1 | 425 | 0 | 0 | 0 | 0 | 73.628 | 0 | 7.413 | 6.605 | 5.631 | 0 | 0 | 0 | 1 | 1 | 0
2021-03-20 07:00 | 0 | 655.7 | 628.34 | 1 | 1.1 | 21.17 | 100 | 100 | 48.836 | 48.836 | 2.32 | 1.765 | 52.921 | 0 | 0 | 159.759 | 159.759 | 159.759 | 187.604 | 215.645 | 225.036 | 0 | 0 | 0 | 0 | 0 | 0 | 159.758 | 159.759 | 70.99 | 21.7 | 100 | 16.61 | 0.99 | 425 | 0 | 0 | 0 | 0 | 0 | 0 | 12.876 | 8.08 | 6.888 | 0 | 0 | 0 | 2 | 2 | 0
2021-03-20 08:00 | 0 | 866.9 | 801.98 | 1 | 1.8 | 26.08 | 100 | 100 | 66.333 | 66.333 | 4.919 | 2.804 | 74.056 | 0 | 0 | 210.179 | 210.179 | 210.179 | 237.381 | 275.24 | 297.52 | 0 | 0 | 0 | 0 | 0 | 0 | 210.178 | 210.179 | 70.64 | 22.3 | 100 | 22.31 | 0.98 | 425 | 0 | 0 | 0 | 0 | 0 | 0 | 12.415 | 7.982 | 6.804 | 0 | 0 | 0 | 2 | 3 | 0
2021-03-20 09:00 | 0 | 920.3 | 823.12 | 1 | 2.2 | 26.38 | 100 | 100 | 67.893 | 67.893 | 5.038 | 2.903 | 75.835 | 0 | 0 | 214.382 | 214.382 | 214.382 | 241.544 | 282.494 | 315.847 | 0 | 0 | 0 | 0 | 0 | 0 | 214.381 | 214.382 | 67.88 | 21.5 | 100 | 26.57 | 0.97 | 425 | 0 | 0 | 0 | 0 | 0 | 0 | 12.388 | 7.976 | 6.799 | 0 | 0 | 0 | 2 | 3 | 0
2021-03-20 10:00 | 0 | 941.7 | 824.05 | 1 | 2.4 | 28.5 | 100 | 100 | 66.546 | 66.546 | 5.605 | 2.883 | 75.034 | 0 | 0 | 213.534 | 213.534 | 213.534 | 240.423 | 282.814 | 323.191 | 0 | 0 | 0 | 0 | 0 | 0 | 213.533 | 213.534 | 66.07 | 20.59 | 100 | 28.95 | 0.97 | 425 | 0 | 0 | 0 | 0 | 0 | 0 | 12.193 | 7.933 | 6.763 | 0 | 0 | 0 | 2 | 3 | 0
2021-03-20 11:00 | 0 | 748.5 | 653.57 | 1 | 2.7 | 28.47 | 100 | 100 | 48.032 | 48.032 | 4.294 | 1.836 | 54.162 | 0 | 0 | 163.679 | 163.679 | 163.679 | 190.572 | 224.304 | 256.885 | 0 | 0 | 0 | 0 | 0 | 0 | 163.678 | 163.679 | 63.72 | 18.7 | 100 | 29.17 | 0.97 | 425 | 0 | 0 | 0 | 0 | 0 | 0 | 12.195 | 7.934 | 6.764 | 0 | 0 | 0 | 2 | 3 | 0
2021-03-20 12:00 | 0 | 713.1 | 634.17 | 1 | 3.4 | 28.21 | 100 | 100 | 46.509 | 46.509 | 4.029 | 1.75 | 52.288 | 0 | 0 | 158.892 | 158.892 | 158.892 | 185.819 | 217.646 | 244.736 | 0 | 0 | 0 | 0 | 0 | 0 | 158.891 | 158.892 | 64.92 | 19 | 100 | 27.21 | 0.97 | 425 | 0 | 0 | 0 | 0 | 0 | 0 | 12.219 | 7.939 | 6.768 | 0 | 0 | 0 | 2 | 2 | 0
2021-03-20 13:00 | 0 | 681.4 | 625.78 | 1 | 3.8 | 27.7 | 100 | 100 | 46.427 | 46.427 | 3.778 | 1.732 | 51.937 | 0 | 0 | 157.893 | 157.893 | 157.893 | 184.885 | 214.767 | 233.856 | 0 | 0 | 0 | 0 | 0 | 0 | 157.892 | 157.893 | 67.52 | 19.85 | 100 | 23.31 | 0.98 | 425 | 0 | 0 | 0 | 0 | 0 | 0 | 12.266 | 7.949 | 6.777 | 0 | 0 | 0 | 2 | 2 | 0
2021-03-20 14:00 | 0 | 667 | 634.82 | 1 | 3.7 | 25.49 | 100 | 100 | 48.96 | 48.96 | 3.004 | 1.804 | 53.768 | 0 | 0 | 161.945 | 161.945 | 161.945 | 189.223 | 217.869 | 228.914 | 0 | 0 | 0 | 0 | 0 | 0 | 161.944 | 161.945 | 70.74 | 21.39 | 100 | 17.87 | 0.99 | 425 | 0 | 0 | 0 | 0 | 0 | 0 | 12.47 | 7.994 | 6.814 | 0 | 0 | 0 | 2 | 2 | 0
2021-03-20 15:00 | 0 | 591.2 | 579.63 | 1 | 3.1 | 24.99 | 100 | 100 | 39.869 | 39.869 | 3.019 | 1.39 | 44.279 | 0 | 0 | 137.092 | 137.092 | 137.092 | 164.436 | 198.929 | 202.9 | 0 | 0 | 0 | 0 | 0 | 0 | 137.091 | 137.092 | 67.57 | 19.65 | 100 | 11.35 | 0.99 | 425 | 0 | 0 | 0 | 0 | 0 | 0 | 12.517 | 8.004 | 6.823 | 0 | 0 | 0 | 2 | 2 | 0
2021-03-20 16:00 | 0 | 409.7 | 408.6 | 1 | 2.3 | 24.35 | 100 | 100 | 0 | 0 | 0 | 0.521 | 0 | 17.142 | 0 | 17.142 | 17.142 | 17.142 | 44.569 | 140.232 | 140.609 | 0 | 0 | 0 | 0 | 0 | 0 | -0.001 | 0 | 12.19 | 0 | 0 | 4.2 | 1 | 425 | 0 | 0 | 0 | 0 | 0 | 0 | 12.576 | 8.016 | 6.834 | 0 | 0 | 0 | 2 | 2 | 0
2021-03-20 17:00 | 0 | 0 | 0 | 1 | 1.5 | 20.36 | 100 | 100 | 0 | 0 | 0 | 0 | 0 | 0 | 0 | 0 | 0 | 0 | 0 | 0 | 0 | 0 | 0 | 0 | 0 | 0 | 0 | -0.001 | 0 | 0 | 0 | 0 | 0.51 | 1 | 375.74 | 0 | 0 | 0 | 0 | -25.799 | 0 | 11.428 | 7.758 | 6.613 | 0 | 0 | 0 | 2 | 2 | 0
2021-03-20 18:00 | 0 | 0 | 0 | 0 | 1.1 | 19.79 | 100 | 100 | 0 | 0 | 0 | 0 | 0 | 0 | 0 | 0 | 0 | 0 | 0 | 0 | 0 | 0 | 0 | 0 | 0 | 0 | 0 | -0.001 | 0 | 0 | 0 | 0 | 0 | 0 | 336.32 | 0 | 0 | 0 | 0 | -20.641 | 0 | 7.946 | 6.853 | 5.842 | 0 | 0 | 0 | 1 | 1 | 0
2021-03-20 19:00 | 0 | 0 | 0 | 0 | 0.9 | 20.42 | 100 | 100 | 0 | 0 | 0 | 0 | 0 | 0 | 0 | 0 | 0 | 0 | 0 | 0 | 0 | 0 | 0 | 0 | 0 | 0 | 0 | -0.001 | 0 | 0 | 0 | 0 | 0 | 0 | 303.82 | 0 | 0 | 0 | 0 | -17.019 | 0 | 5.719 | 6.1 | 5.2 | 0 | 0 | 0 | 1 | 1 | 0
2021-03-20 20:00 | 0 | 0 | 0 | 0 | 1.5 | 19.35 | 100 | 100 | 0 | 0 | 0 | 0 | 0 | 0 | 0 | 0 | 0 | 0 | 0 | 0 | 0 | 0 | 0 | 0 | 0 | 0 | 0 | -0.001 | 0 | 0 | 0 | 0 | 0 | 0 | 276.06 | 0 | 0 | 0 | 0 | -14.538 | 0 | 4.341 | 5.504 | 4.692 | 0 | 0 | 0 | 1 | 1 | 0
2021-03-20 21:00 | 0 | 0 | 0 | 0 | 1.7 | 19.65 | 100 | 100 | 0 | 0 | 0 | 0 | 0 | 0 | 0 | 0 | 0 | 0 | 0 | 0 | 0 | 0 | 0 | 0 | 0 | 0 | 0 | -0.001 | 0 | 0 | 0 | 0 | 0 | 0 | 260 | 0 | 0 | 0 | 0 | -6.429 | 0 | 3.361 | 4.969 | 4.236 | 0 | 0 | 6.137 | 1 | 1 | 0
2021-03-20 22:00 | 0 | 0 | 0 | 0 | 1.7 | 18.54 | 100 | 100 | 0 | 0 | 0 | 0 | 0 | 0 | 0 | 0 | 0 | 0 | 0 | 0 | 0 | 0 | 0 | 0 | 0 | 0 | 0 | -0.001 | 0 | 0 | 0 | 0 | 0 | 0 | 260 | 0 | 0 | 0 | 0 | 0 | 0 | 3.142 | 4.831 | 4.119 | 0 | 0 | 12.092 | 1 | 1 | 0
2021-03-20 23:00 | 0 | 0 | 0 | 0 | 1.7 | 18.44 | 100 | 100 | 0 | 0 | 0 | 0 | 0 | 0 | 0 | 0 | 0 | 0 | 0 | 0 | 0 | 0 | 0 | 0 | 0 | 0 | 0 | -0.001 | 0 | 0 | 0 | 0 | 0 | 0 | 260 | 0 | 0 | 0 | 0 | 0 | 0 | 3.145 | 4.833 | 4.12 | 0 | 0 | 12.099 | 1 | 1 | 0
2021-03-21 | 0 | 0 | 0 | 0 | 1.9 | 18.32 | 100 | 100 | 0 | 0 | 0 | 0 | 0 | 0 | 0 | 0 | 0 | 0 | 0 | 0 | 0 | 0 | 0 | 0 | 0 | 0 | 0 | -0.001 | 0 | 0 | 0 | 0 | 0 | 0 | 260 | 0 | 0 | 0 | 0 | 0 | 0 | 3.149 | 4.836 | 4.122 | 0 | 0 | 12.107 | 1 | 1 | 0
2021-03-21 01:00 | 0 | 0 | 0 | 0 | 2 | 18.5 | 100 | 100 | 0 | 0 | 0 | 0 | 0 | 0 | 0 | 0 | 0 | 0 | 0 | 0 | 0 | 0 | 0 | 0 | 0 | 0 | 0 | -0.001 | 0 | 0 | 0 | 0 | 0 | 0 | 260 | 0 | 0 | 0 | 0 | 0 | 0 | 3.143 | 4.832 | 4.119 | 0 | 0 | 12.095 | 1 | 1 | 0
2021-03-21 02:00 | 0 | 0 | 0 | 0 | 2.2 | 17.39 | 100 | 100 | 0 | 0 | 0 | 0 | 0 | 0 | 0 | 0 | 0 | 0 | 0 | 0 | 0 | 0 | 0 | 0 | 0 | 0 | 0 | -0.001 | 0 | 0 | 0 | 0 | 0 | 0 | 260 | 0 | 0 | 0 | 0 | 0 | 0 | 3.177 | 4.854 | 4.138 | 0 | 0 | 12.17 | 1 | 1 | 0
2021-03-21 03:00 | 0 | 0 | 0 | 0 | 2.4 | 17.57 | 100 | 100 | 0 | 0 | 0 | 0 | 0 | 0 | 0 | 0 | 0 | 0 | 0 | 0 | 0 | 0 | 0 | 0 | 0 | 0 | 0 | -0.001 | 0 | 0 | 0 | 0 | 0 | 0 | 260 | 0 | 0 | 0 | 0 | 0 | 0 | 3.172 | 4.851 | 4.135 | 0 | 0 | 12.157 | 1 | 1 | 0
2021-03-21 04:00 | 0 | 0 | 0 | 0 | 2.5 | 17.59 | 100 | 100 | 0 | 0 | 0 | 0 | 0 | 0 | 0 | 0 | 0 | 0 | 0 | 0 | 0 | 0 | 0 | 0 | 0 | 0 | 0 | -0.001 | 0 | 0 | 0 | 0 | 0 | 0 | 260 | 0 | 0 | 0 | 0 | 0 | 0 | 3.171 | 4.85 | 4.135 | 0 | 0 | 12.156 | 1 | 1 | 0
2021-03-21 05:00 | 0 | 378.3 | 377.77 | 1 | 3 | 21.81 | 100 | 100 | 0 | 0 | 0 | 0.521 | 0 | 0 | 0 | 0 | 0 | 0 | 28.557 | 129.65 | 129.833 | 0 | 0 | 0 | 0 | 0 | 0 | -0.001 | 0 | 0 | 0 | 0 | 3.04 | 1 | 290.52 | 0 | 0 | 0 | 0 | 15.982 | 0 | 3.366 | 4.971 | 4.238 | 0 | 0 | 0 | 2 | 2 | 0
2021-03-21 06:00 | 0 | 628 | 617.88 | 1 | 2.5 | 23.66 | 100 | 100 | 0 | 0 | 0 | 0.521 | 0 | 62.245 | 0 | 62.245 | 62.245 | 62.245 | 154.936 | 212.057 | 215.53 | 0 | 0 | 0 | 0 | 0 | 0 | -0.001 | 0 | 28.88 | 0 | 0 | 10.3 | 1 | 425 | 0 | 0 | 0 | 0 | 70.427 | 0 | 9.171 | 7.068 | 6.026 | 0 | 0 | 0 | 1 | 1 | 0
2021-03-21 07:00 | 0 | 789.1 | 754.62 | 1 | 2.9 | 24.65 | 100 | 100 | 61.826 | 61.826 | 4.47 | 2.523 | 68.818 | 0 | 0 | 197.807 | 197.807 | 197.807 | 225.195 | 258.984 | 270.819 | 0 | 0 | 0 | 0 | 0 | 0 | 197.806 | 197.807 | 73.04 | 22.83 | 100 | 17 | 0.99 | 425 | 0 | 0 | 0 | 0 | 0 | 0 | 12.548 | 8.01 | 6.829 | 0 | 0 | 0 | 2 | 3 | 0
2021-03-21 08:00 | 0 | 879.1 | 810.94 | 1 | 3.6 | 31.16 | 100 | 100 | 65.213 | 65.213 | 6.309 | 2.878 | 74.4 | 0 | 0 | 213.309 | 213.309 | 213.309 | 239.858 | 278.313 | 301.707 | 0 | 0 | 0 | 0 | 0 | 0 | 213.308 | 213.309 | 70.7 | 21.61 | 100 | 22.71 | 0.98 | 425 | 0 | 0 | 0 | 0 | 0 | 0 | 11.951 | 7.88 | 6.718 | 0 | 0 | 0 | 2 | 3 | 0
2021-03-21 09:00 | 0 | 920.6 | 820.48 | 1 | 3.8 | 31.76 | 100 | 100 | 65.222 | 65.222 | 6.485 | 2.896 | 74.604 | 0 | 0 | 214.075 | 214.075 | 214.075 | 240.548 | 281.589 | 315.95 | 0 | 0 | 0 | 0 | 0 | 0 | 214.074 | 214.075 | 67.76 | 20.64 | 100 | 26.97 | 0.97 | 425 | 0 | 0 | 0 | 0 | 0 | 0 | 11.897 | 7.868 | 6.708 | 0 | 0 | 0 | 2 | 3 | 0
2021-03-21 10:00 | 0 | 942.1 | 821.2 | 1 | 2.5 | 33.52 | 100 | 100 | 64.002 | 64.002 | 6.954 | 2.873 | 73.83 | 0 | 0 | 213.09 | 213.09 | 213.09 | 239.34 | 281.835 | 323.329 | 0 | 0 | 0 | 0 | 0 | 0 | 213.089 | 213.09 | 65.9 | 19.79 | 100 | 29.35 | 0.97 | 425 | 0 | 0 | 0 | 0 | 0 | 0 | 11.74 | 7.833 | 6.677 | 0 | 0 | 0 | 2 | 3 | 0
2021-03-21 11:00 | 0 | 924.2 | 803.9 | 1 | 1.5 | 33.91 | 100 | 100 | 61.822 | 61.821 | 7.021 | 2.752 | 71.595 | 0 | 0 | 207.963 | 207.963 | 207.963 | 234.164 | 275.897 | 317.185 | 0 | 0 | 0 | 0 | 0 | 0 | 207.962 | 207.963 | 65.57 | 19.49 | 100 | 29.56 | 0.97 | 425 | 0 | 0 | 0 | 0 | 0 | 0 | 11.705 | 7.825 | 6.671 | 0 | 0 | 0 | 2 | 3 | 0
2021-03-21 12:00 | 0 | 850.8 | 754.08 | 1 | 1.4 | 33.94 | 100 | 100 | 56.591 | 56.591 | 6.918 | 2.452 | 65.961 | 0 | 0 | 194.562 | 194.562 | 194.562 | 220.759 | 258.801 | 291.995 | 0 | 0 | 0 | 0 | 0 | 0 | 194.561 | 194.562 | 66.63 | 19.38 | 100 | 27.59 | 0.97 | 425 | 0 | 0 | 0 | 0 | 0 | 0 | 11.702 | 7.825 | 6.67 | 0 | 0 | 0 | 2 | 3 | 0
2021-03-21 13:00 | 0 | 444.4 | 407.04 | 1 | 1.7 | 33.93 | 100 | 100 | 21.658 | 21.658 | 5.996 | 0.835 | 28.49 | 0 | 0 | 93.98 | 93.98 | 93.98 | 120.178 | 139.696 | 152.518 | 0 | 0 | 0 | 0 | 0 | 0 | 93.979 | 93.98 | 61.62 | 14.2 | 100 | 23.66 | 0.98 | 425 | 0 | 0 | 0 | 0 | 0 | 0 | 11.703 | 7.825 | 6.67 | 0 | 0 | 0 | 2 | 2 | 0
2021-03-21 14:00 | 0 | 137.4 | 130.52 | 1 | 2.4 | 30.32 | 100 | 100 | 0 | 0 | 0 | 0.521 | 0 | 12.232 | 0 | 12.232 | 12.232 | 12.232 | 38.888 | 44.796 | 47.156 | 0 | 0 | 0 | 0 | 0 | 0 | -0.001 | 0 | 25.94 | 0 | 0 | 18.2 | 0.99 | 425 | 0 | 0 | 0 | 0 | 0 | 0 | 12.027 | 7.897 | 6.732 | 0 | 0 | 0 | 2 | 2 | 0
2021-03-21 15:00 | 0 | 79.1 | 77.46 | 1 | 1.9 | 29.32 | 100 | 100 | 0 | 0 | 0 | 0.521 | 0 | 0 | 0 | 0 | 0 | 0 | 21.719 | 26.586 | 27.147 | 0 | 0 | 0 | 0 | 0 | 0 | -0.001 | 0 | 0 | 0 | 0 | 11.67 | 0.99 | 416.07 | 0 | 0 | 0 | 0 | -4.674 | 0 | 11.841 | 7.856 | 6.697 | 0 | 0 | 0 | 1 | 1 | 0
2021-03-21 16:00 | 0 | 132 | 131.59 | 1 | 0.9 | 29.45 | 100 | 100 | 0 | 0 | 0 | 0.521 | 0 | 0 | 0 | 0 | 0 | 0 | 13.893 | 45.162 | 45.302 | 0 | 0 | 0 | 0 | 0 | 0 | -0.001 | 0 | 0 | 0 | 0 | 4.51 | 1 | 395.29 | 0 | 0 | 0 | 0 | -10.883 | 0 | 10.71 | 7.593 | 6.473 | 0 | 0 | 0 | 1 | 1 | 0
2021-03-21 17:00 | 0 | 0 | 0 | 1 | 1.6 | 25.32 | 100 | 100 | 0 | 0 | 0 | 0 | 0 | 0 | 0 | 0 | 0 | 0 | 0 | 0 | 0 | 0 | 0 | 0 | 0 | 0 | 0 | -0.001 | 0 | 0 | 0 | 0 | 0.81 | 1 | 353.21 | 0 | 0 | 0 | 0 | -22.039 | 0 | 8.859 | 7.115 | 6.065 | 0 | 0 | 0 | 2 | 2 | 0
2021-03-21 18:00 | 0 | 0 | 0 | 0 | 2.3 | 23.19 | 100 | 100 | 0 | 0 | 0 | 0 | 0 | 0 | 0 | 0 | 0 | 0 | 0 | 0 | 0 | 0 | 0 | 0 | 0 | 0 | 0 | -0.001 | 0 | 0 | 0 | 0 | 0 | 0 | 318.39 | 0 | 0 | 0 | 0 | -18.235 | 0 | 6.441 | 6.367 | 5.427 | 0 | 0 | 0 | 1 | 1 | 0
2021-03-21 19:00 | 0 | 0 | 0 | 0 | 3.2 | 22.58 | 100 | 100 | 0 | 0 | 0 | 0 | 0 | 0 | 0 | 0 | 0 | 0 | 0 | 0 | 0 | 0 | 0 | 0 | 0 | 0 | 0 | -0.001 | 0 | 0 | 0 | 0 | 0 | 0 | 288.98 | 0 | 0 | 0 | 0 | -15.398 | 0 | 4.802 | 5.72 | 4.876 | 0 | 0 | 0 | 1 | 1 | 0
2021-03-21 20:00 | 0 | 0 | 0 | 0 | 2 | 19.78 | 100 | 100 | 0 | 0 | 0 | 0 | 0 | 0 | 0 | 0 | 0 | 0 | 0 | 0 | 0 | 0 | 0 | 0 | 0 | 0 | 0 | -0.001 | 0 | 0 | 0 | 0 | 0 | 0 | 263.32 | 0 | 0 | 0 | 0 | -13.438 | 0 | 3.78 | 5.213 | 4.444 | 0 | 0 | 0 | 1 | 1 | 0
2021-03-21 21:00 | 0 | 0 | 0 | 0 | 0.9 | 19.9 | 100 | 100 | 0 | 0 | 0 | 0 | 0 | 0 | 0 | 0 | 0 | 0 | 0 | 0 | 0 | 0 | 0 | 0 | 0 | 0 | 0 | -0.001 | 0 | 0 | 0 | 0 | 0 | 0 | 260 | 0 | 0 | 0 | 0 | -1.219 | 0 | 3.113 | 4.812 | 4.102 | 0 | 0 | 10.809 | 1 | 1 | 0
2021-03-21 22:00 | 0 | 0 | 0 | 0 | 1.3 | 20.1 | 100 | 100 | 0 | 0 | 0 | 0 | 0 | 0 | 0 | 0 | 0 | 0 | 0 | 0 | 0 | 0 | 0 | 0 | 0 | 0 | 0 | -0.001 | 0 | 0 | 0 | 0 | 0 | 0 | 260 | 0 | 0 | 0 | 0 | 0 | 0 | 3.095 | 4.8 | 4.092 | 0 | 0 | 11.987 | 1 | 1 | 0
2021-03-21 23:00 | 0 | 0 | 0 | 0 | 1.7 | 19.95 | 100 | 100 | 0 | 0 | 0 | 0 | 0 | 0 | 0 | 0 | 0 | 0 | 0 | 0 | 0 | 0 | 0 | 0 | 0 | 0 | 0 | -0.001 | 0 | 0 | 0 | 0 | 0 | 0 | 260 | 0 | 0 | 0 | 0 | 0 | 0 | 3.099 | 4.803 | 4.095 | 0 | 0 | 11.997 | 1 | 1 | 0
2021-03-22 | 0 | 0 | 0 | 0 | 1.1 | 20.02 | 100 | 100 | 0 | 0 | 0 | 0 | 0 | 0 | 0 | 0 | 0 | 0 | 0 | 0 | 0 | 0 | 0 | 0 | 0 | 0 | 0 | -0.001 | 0 | 0 | 0 | 0 | 0 | 0 | 260 | 0 | 0 | 0 | 0 | 0 | 0 | 3.097 | 4.802 | 4.093 | 0 | 0 | 11.992 | 1 | 1 | 0
2021-03-22 01:00 | 0 | 0 | 0 | 0 | 1.1 | 20.12 | 100 | 100 | 0 | 0 | 0 | 0 | 0 | 0 | 0 | 0 | 0 | 0 | 0 | 0 | 0 | 0 | 0 | 0 | 0 | 0 | 0 | -0.001 | 0 | 0 | 0 | 0 | 0 | 0 | 260 | 0 | 0 | 0 | 0 | 0 | 0 | 3.094 | 4.8 | 4.092 | 0 | 0 | 11.986 | 1 | 1 | 0
2021-03-22 02:00 | 0 | 0 | 0 | 0 | 1.2 | 19.58 | 100 | 100 | 0 | 0 | 0 | 0 | 0 | 0 | 0 | 0 | 0 | 0 | 0 | 0 | 0 | 0 | 0 | 0 | 0 | 0 | 0 | -0.001 | 0 | 0 | 0 | 0 | 0 | 0 | 260 | 0 | 0 | 0 | 0 | 0 | 0 | 3.111 | 4.81 | 4.101 | 0 | 0 | 12.022 | 1 | 1 | 0
2021-03-22 03:00 | 0 | 0 | 0 | 0 | 1.3 | 19.09 | 100 | 100 | 0 | 0 | 0 | 0 | 0 | 0 | 0 | 0 | 0 | 0 | 0 | 0 | 0 | 0 | 0 | 0 | 0 | 0 | 0 | -0.001 | 0 | 0 | 0 | 0 | 0 | 0 | 260 | 0 | 0 | 0 | 0 | 0 | 0 | 3.125 | 4.82 | 4.109 | 0 | 0 | 12.055 | 1 | 1 | 0
2021-03-22 04:00 | 0 | 0 | 0 | 0 | 1.1 | 19.04 | 100 | 100 | 0 | 0 | 0 | 0 | 0 | 0 | 0 | 0 | 0 | 0 | 0 | 0 | 0 | 0 | 0 | 0 | 0 | 0 | 0 | -0.001 | 0 | 0 | 0 | 0 | 0 | 0 | 260 | 0 | 0 | 0 | 0 | 0 | 0 | 3.127 | 4.821 | 4.11 | 0 | 0 | 12.058 | 1 | 1 | 0
2021-03-22 05:00 | 0 | 104.2 | 104.01 | 1 | 1.1 | 20.81 | 100 | 100 | 0 | 0 | 0 | 0.521 | 0 | 0 | 0 | 0 | 0 | 0 | 7.68 | 35.698 | 35.761 | 0 | 0 | 0 | 0 | 0 | 0 | -0.001 | 0 | 0 | 0 | 0 | 3.42 | 1 | 260 | 0 | 0 | 0 | 0 | 0 | 0 | 3.074 | 4.786 | 4.08 | 0 | 0 | 4.259 | 2 | 2 | 0
2021-03-22 06:00 | 0 | 120.5 | 118.41 | 1 | 0.6 | 21.52 | 100 | 100 | 0 | 0 | 0 | 0.521 | 0 | 0 | 0 | 0 | 0 | 0 | 29.495 | 40.639 | 41.356 | 0 | 0 | 0 | 0 | 0 | 0 | -0.001 | 0 | 0 | 0 | 0 | 10.68 | 1 | 292.19 | 0 | 0 | 0 | 0 | 16.86 | 0 | 3.395 | 4.988 | 4.253 | 0 | 0 | 0 | 1 | 1 | 0
2021-03-22 07:00 | 0 | 98.1 | 93.62 | 1 | 0.5 | 21.53 | 100 | 100 | 0 | 0 | 0 | 0.521 | 0 | 0 | 0 | 0 | 0 | 0 | 27.923 | 32.129 | 33.668 | 0 | 0 | 0 | 0 | 0 | 0 | -0.001 | 0 | 0 | 0 | 0 | 17.39 | 0.99 | 317.16 | 0 | 0 | 0 | 0 | 13.072 | 0 | 4.506 | 5.584 | 4.76 | 0 | 0 | 0 | 1 | 1 | 0
2021-03-22 08:00 | 0 | 196.4 | 180.64 | 1 | 0.5 | 26.15 | 100 | 100 | 0 | 0 | 0 | 0.521 | 0 | 0 | 0 | 0 | 0 | 0 | 53.391 | 61.996 | 67.404 | 0 | 0 | 0 | 0 | 0 | 0 | -0.001 | 0 | 0 | 0 | 0 | 23.11 | 0.98 | 384.98 | 0 | 0 | 0 | 0 | 35.521 | 0 | 6.231 | 6.283 | 5.356 | 0 | 0 | 0 | 1 | 1 | 0
2021-03-22 09:00 | 0 | 447.5 | 397.4 | 1 | 0.7 | 26.74 | 100 | 100 | 0 | 0 | 0 | 0.521 | 0 | 69.128 | 0 | 69.128 | 69.128 | 69.128 | 116.399 | 136.388 | 153.582 | 0 | 0 | 0 | 0 | 0 | 0 | -0.001 | 0 | 45.01 | 0 | 0 | 27.37 | 0.97 | 425 | 0 | 0 | 0 | 0 | 20.956 | 0 | 11.796 | 7.837 | 6.681 | 0 | 0 | 0 | 1 | 1 | 0
2021-03-22 10:00 | 0 | 515.6 | 447.66 | 1 | 1.7 | 28.18 | 100 | 100 | 27.892 | 27.891 | 3.085 | 0.939 | 31.915 | 0 | 0 | 103.401 | 103.401 | 103.401 | 130.331 | 153.636 | 176.954 | 0 | 0 | 0 | 0 | 0 | 0 | 103.4 | 103.401 | 58.43 | 15.76 | 100 | 29.75 | 0.97 | 425 | 0 | 0 | 0 | 0 | 0 | 0 | 12.222 | 7.94 | 6.769 | 0 | 0 | 0 | 2 | 2 | 0
2021-03-22 11:00 | 0 | 501 | 434.09 | 1 | 2.4 | 28.78 | 100 | 100 | 26.319 | 26.318 | 3.289 | 0.894 | 30.502 | 0 | 0 | 99.459 | 99.459 | 99.459 | 126.312 | 148.981 | 171.943 | 0 | 0 | 0 | 0 | 0 | 0 | 99.458 | 99.459 | 57.84 | 15.31 | 100 | 29.95 | 0.96 | 425 | 0 | 0 | 0 | 0 | 0 | 0 | 12.167 | 7.928 | 6.758 | 0 | 0 | 0 | 2 | 2 | 0
2021-03-22 12:00 | 0 | 282.1 | 249.18 | 1 | 3 | 28.09 | 100 | 100 | 0 | 0 | 0 | 0.521 | 0 | 45.94 | 0 | 45.94 | 45.94 | 45.94 | 72.882 | 85.518 | 96.817 | 0 | 0 | 0 | 0 | 0 | 0 | -0.001 | 0 | 47.45 | 0 | 0 | 27.96 | 0.97 | 425 | 0 | 0 | 0 | 0 | 0 | 0 | 12.23 | 7.942 | 6.77 | 0 | 0 | 0 | 2 | 2 | 0
2021-03-22 13:00 | 0 | 279.4 | 255.22 | 1 | 3.6 | 27.11 | 100 | 100 | 0 | 0 | 0 | 0.521 | 0 | 48.234 | 0 | 48.234 | 48.234 | 48.234 | 75.302 | 87.592 | 95.89 | 0 | 0 | 0 | 0 | 0 | 0 | -0.001 | 0 | 50.3 | 0 | 0 | 24.01 | 0.98 | 425 | 0 | 0 | 0 | 0 | 0 | 0 | 12.32 | 7.961 | 6.787 | 0 | 0 | 0 | 1 | 1 | 0
2021-03-22 14:00 | 0 | 250.6 | 237.6 | 1 | 3.6 | 24.16 | 100 | 100 | 0 | 0 | 0 | 0.521 | 0 | 43.307 | 0 | 43.307 | 43.307 | 43.307 | 70.758 | 81.546 | 86.006 | 0 | 0 | 0 | 0 | 0 | 0 | -0.001 | 0 | 50.35 | 0 | 0 | 18.53 | 0.99 | 425 | 0 | 0 | 0 | 0 | 0 | 0 | 12.594 | 8.02 | 6.837 | 0 | 0 | 0 | 1 | 1 | 0
2021-03-22 15:00 | 0 | 122.3 | 119.63 | 1 | 2.7 | 23.78 | 100 | 100 | 0 | 0 | 0 | 0.521 | 0 | 5.643 | 0 | 5.643 | 5.643 | 5.643 | 33.145 | 41.058 | 41.973 | 0 | 0 | 0 | 0 | 0 | 0 | -0.001 | 0 | 13.44 | 0 | 0 | 11.99 | 0.99 | 425 | 0 | 0 | 0 | 0 | 0 | 0 | 12.63 | 8.028 | 6.844 | 0 | 0 | 0 | 1 | 1 | 0
2021-03-22 16:00 | 0 | 85.7 | 85.4 | 1 | 2.1 | 23.81 | 100 | 100 | 0 | 0 | 0 | 0.521 | 0 | 0 | 0 | 0 | 0 | 0 | 8.717 | 29.309 | 29.412 | 0 | 0 | 0 | 0 | 0 | 0 | -0.001 | 0 | 0 | 0 | 0 | 4.81 | 1 | 391.9 | 0 | 0 | 0 | 0 | -17.333 | 0 | 11.601 | 7.8 | 6.649 | 0 | 0 | 0 | 1 | 1 | 0
2021-03-22 17:00 | 0 | 0 | 0 | 1 | 1.8 | 21.55 | 100 | 100 | 0 | 0 | 0 | 0 | 0 | 0 | 0 | 0 | 0 | 0 | 0 | 0 | 0 | 0 | 0 | 0 | 0 | 0 | 0 | -0.001 | 0 | 0 | 0 | 0 | 1.12 | 1 | 349.74 | 0 | 0 | 0 | 0 | -22.078 | 0 | 8.885 | 7.122 | 6.071 | 0 | 0 | 0 | 2 | 2 | 0
2021-03-22 18:00 | 0 | 0 | 0 | 0 | 1.4 | 21.53 | 100 | 100 | 0 | 0 | 0 | 0 | 0 | 0 | 0 | 0 | 0 | 0 | 0 | 0 | 0 | 0 | 0 | 0 | 0 | 0 | 0 | -0.001 | 0 | 0 | 0 | 0 | 0 | 0 | 315.23 | 0 | 0 | 0 | 0 | -18.076 | 0 | 6.345 | 6.333 | 5.398 | 0 | 0 | 0 | 1 | 1 | 0
2021-03-22 19:00 | 0 | 0 | 0 | 0 | 1.1 | 21.51 | 100 | 100 | 0 | 0 | 0 | 0 | 0 | 0 | 0 | 0 | 0 | 0 | 0 | 0 | 0 | 0 | 0 | 0 | 0 | 0 | 0 | -0.001 | 0 | 0 | 0 | 0 | 0 | 0 | 286.13 | 0 | 0 | 0 | 0 | -15.236 | 0 | 4.714 | 5.68 | 4.842 | 0 | 0 | 0 | 1 | 1 | 0
2021-03-22 20:00 | 0 | 0 | 0 | 0 | 0.7 | 20.65 | 100 | 100 | 0 | 0 | 0 | 0 | 0 | 0 | 0 | 0 | 0 | 0 | 0 | 0 | 0 | 0 | 0 | 0 | 0 | 0 | 0 | -0.001 | 0 | 0 | 0 | 0 | 0 | 0 | 260.96 | 0 | 0 | 0 | 0 | -13.179 | 0 | 3.653 | 5.142 | 4.384 | 0 | 0 | 0 | 1 | 1 | 0
2021-03-22 21:00 | 0 | 0 | 0 | 0 | 0.7 | 20.65 | 100 | 100 | 0 | 0 | 0 | 0 | 0 | 0 | 0 | 0 | 0 | 0 | 0 | 0 | 0 | 0 | 0 | 0 | 0 | 0 | 0 | -0.001 | 0 | 0 | 0 | 0 | 0 | 0 | 260 | 0 | 0 | 0 | 0 | -0.4 | 0 | 3.08 | 4.79 | 4.083 | 0 | 0 | 11.553 | 1 | 1 | 0
2021-03-22 22:00 | 0 | 0 | 0 | 0 | 0.9 | 19.68 | 100 | 100 | 0 | 0 | 0 | 0 | 0 | 0 | 0 | 0 | 0 | 0 | 0 | 0 | 0 | 0 | 0 | 0 | 0 | 0 | 0 | -0.001 | 0 | 0 | 0 | 0 | 0 | 0 | 260 | 0 | 0 | 0 | 0 | 0 | 0 | 3.108 | 4.808 | 4.099 | 0 | 0 | 12.015 | 1 | 1 | 0
2021-03-22 23:00 | 0 | 0 | 0 | 0 | 1.4 | 19.61 | 100 | 100 | 0 | 0 | 0 | 0 | 0 | 0 | 0 | 0 | 0 | 0 | 0 | 0 | 0 | 0 | 0 | 0 | 0 | 0 | 0 | -0.001 | 0 | 0 | 0 | 0 | 0 | 0 | 260 | 0 | 0 | 0 | 0 | 0 | 0 | 3.11 | 4.81 | 4.1 | 0 | 0 | 12.02 | 1 | 1 | 0
2021-03-23 | 0 | 0 | 0 | 0 | 1.7 | 19.96 | 100 | 100 | 0 | 0 | 0 | 0 | 0 | 0 | 0 | 0 | 0 | 0 | 0 | 0 | 0 | 0 | 0 | 0 | 0 | 0 | 0 | -0.001 | 0 | 0 | 0 | 0 | 0 | 0 | 260 | 0 | 0 | 0 | 0 | 0 | 0 | 3.099 | 4.803 | 4.094 | 0 | 0 | 11.996 | 1 | 1 | 0
2021-03-23 01:00 | 0 | 0 | 0 | 0 | 1.7 | 19.44 | 100 | 100 | 0 | 0 | 0 | 0 | 0 | 0 | 0 | 0 | 0 | 0 | 0 | 0 | 0 | 0 | 0 | 0 | 0 | 0 | 0 | -0.001 | 0 | 0 | 0 | 0 | 0 | 0 | 260 | 0 | 0 | 0 | 0 | 0 | 0 | 3.115 | 4.813 | 4.103 | 0 | 0 | 12.031 | 1 | 1 | 0
2021-03-23 02:00 | 0 | 0 | 0 | 0 | 1.4 | 18.68 | 100 | 100 | 0 | 0 | 0 | 0 | 0 | 0 | 0 | 0 | 0 | 0 | 0 | 0 | 0 | 0 | 0 | 0 | 0 | 0 | 0 | -0.001 | 0 | 0 | 0 | 0 | 0 | 0 | 260 | 0 | 0 | 0 | 0 | 0 | 0 | 3.138 | 4.828 | 4.116 | 0 | 0 | 12.082 | 1 | 1 | 0
2021-03-23 03:00 | 0 | 0 | 0 | 0 | 1.2 | 18.65 | 100 | 100 | 0 | 0 | 0 | 0 | 0 | 0 | 0 | 0 | 0 | 0 | 0 | 0 | 0 | 0 | 0 | 0 | 0 | 0 | 0 | -0.001 | 0 | 0 | 0 | 0 | 0 | 0 | 260 | 0 | 0 | 0 | 0 | 0 | 0 | 3.139 | 4.829 | 4.117 | 0 | 0 | 12.084 | 1 | 1 | 0
2021-03-23 04:00 | 0 | 0 | 0 | 0 | 1.2 | 18.62 | 100 | 100 | 0 | 0 | 0 | 0 | 0 | 0 | 0 | 0 | 0 | 0 | 0 | 0 | 0 | 0 | 0 | 0 | 0 | 0 | 0 | -0.001 | 0 | 0 | 0 | 0 | 0 | 0 | 260 | 0 | 0 | 0 | 0 | 0 | 0 | 3.14 | 4.83 | 4.117 | 0 | 0 | 12.086 | 1 | 1 | 0
2021-03-23 05:00 | 0 | 137.3 | 137 | 1 | 0.7 | 20.45 | 100 | 100 | 0 | 0 | 0 | 0.521 | 0 | 0 | 0 | 0 | 0 | 0 | 9.876 | 47.018 | 47.121 | 0 | 0 | 0 | 0 | 0 | 0 | -0.001 | 0 | 0 | 0 | 0 | 3.8 | 1 | 260 | 0 | 0 | 0 | 0 | 0 | 0 | 3.084 | 4.793 | 4.086 | 0 | 0 | 2.087 | 2 | 2 | 0
2021-03-23 06:00 | 0 | 157.9 | 154.96 | 1 | 0.9 | 20.6 | 100 | 100 | 0 | 0 | 0 | 0.521 | 0 | 0 | 0 | 0 | 0 | 0 | 38.343 | 53.184 | 54.191 | 0 | 0 | 0 | 0 | 0 | 0 | -0.001 | 0 | 0 | 0 | 0 | 11.07 | 1 | 308.22 | 0 | 0 | 0 | 0 | 25.253 | 0 | 3.615 | 5.115 | 4.36 | 0 | 0 | 0 | 1 | 1 | 0
2021-03-23 07:00 | 0 | 500.6 | 476.69 | 1 | 1.5 | 21.04 | 100 | 100 | 0 | 0 | 0 | 0.521 | 0 | 57.567 | 0 | 57.567 | 57.567 | 57.567 | 142.107 | 163.599 | 171.806 | 0 | 0 | 0 | 0 | 0 | 0 | -0.001 | 0 | 33.51 | 0 | 0 | 17.78 | 0.99 | 425 | 0 | 0 | 0 | 0 | 61.156 | 0 | 9.886 | 7.287 | 6.212 | 0 | 0 | 0 | 1 | 1 | 0
2021-03-23 08:00 | 0 | 548.3 | 502.81 | 1 | 2.3 | 23.94 | 100 | 100 | 35.042 | 35.042 | 2.146 | 1.159 | 38.347 | 0 | 0 | 121.018 | 121.018 | 121.018 | 148.498 | 172.563 | 188.177 | 0 | 0 | 0 | 0 | 0 | 0 | 121.017 | 121.018 | 64.31 | 18.62 | 100 | 23.5 | 0.98 | 425 | 0 | 0 | 0 | 0 | 0 | 0 | 12.615 | 8.025 | 6.841 | 0 | 0 | 0 | 2 | 2 | 0
2021-03-23 09:00 | 0 | 394.2 | 348.79 | 1 | 2.6 | 24.21 | 100 | 100 | 0 | 0 | 0 | 0.521 | 0 | 74.618 | 0 | 74.618 | 74.618 | 74.618 | 102.063 | 119.705 | 135.289 | 0 | 0 | 0 | 0 | 0 | 0 | -0.001 | 0 | 55.15 | 0 | 0 | 27.77 | 0.97 | 425 | 0 | 0 | 0 | 0 | 0 | 0 | 12.589 | 8.019 | 6.836 | 0 | 0 | 0 | 2 | 2 | 0
2021-03-23 10:00 | 0 | 207.5 | 179.43 | 1 | 2.9 | 24.69 | 100 | 100 | 0 | 0 | 0 | 0.521 | 0 | 24.801 | 0 | 24.801 | 24.801 | 24.801 | 52.184 | 61.582 | 71.214 | 0 | 0 | 0 | 0 | 0 | 0 | -0.001 | 0 | 34.83 | 0 | 0 | 30.15 | 0.96 | 425 | 0 | 0 | 0 | 0 | 0 | 0 | 12.545 | 8.01 | 6.828 | 0 | 0 | 0 | 1 | 1 | 0
2021-03-23 11:00 | 0 | 186.7 | 161.13 | 1 | 2.8 | 24.25 | 100 | 100 | 0 | 0 | 0 | 0.521 | 0 | 19.395 | 0 | 19.395 | 19.395 | 19.395 | 46.835 | 55.3 | 64.075 | 0 | 0 | 0 | 0 | 0 | 0 | -0.001 | 0 | 30.27 | 0 | 0 | 30.34 | 0.96 | 425 | 0 | 0 | 0 | 0 | 0 | 0 | 12.586 | 8.018 | 6.836 | 0 | 0 | 0 | 1 | 1 | 0
2021-03-23 12:00 | 0 | 23.9 | 21.04 | 1 | 2.7 | 23.09 | 100 | 100 | 0 | 0 | 0 | 0.521 | 0 | 0 | 0 | 0 | 0 | 0 | 6.148 | 7.22 | 8.202 | 0 | 0 | 0 | 0 | 0 | 0 | -0.001 | 0 | 0 | 0 | 0 | 28.33 | 0.97 | 387.2 | 0 | 0 | 0 | 0 | -19.793 | 0 | 11.526 | 7.782 | 6.634 | 0 | 0 | 0 | 1 | 1 | 0
2021-03-23 13:00 | 0 | 21.2 | 19.31 | 1 | 3 | 22.57 | 100 | 100 | 0 | 0 | 0 | 0.521 | 0 | 0 | 0 | 0 | 0 | 0 | 5.694 | 6.628 | 7.276 | 0 | 0 | 0 | 0 | 0 | 0 | -0.001 | 0 | 0 | 0 | 0 | 24.36 | 0.98 | 356.32 | 0 | 0 | 0 | 0 | -16.174 | 0 | 8.744 | 7.085 | 6.04 | 0 | 0 | 0 | 1 | 1 | 0
2021-03-23 14:00 | 0 | 34.6 | 32.74 | 1 | 2.5 | 20.84 | 100 | 100 | 0 | 0 | 0 | 0.521 | 0 | 0 | 0 | 0 | 0 | 0 | 9.746 | 11.237 | 11.875 | 0 | 0 | 0 | 0 | 0 | 0 | -0.001 | 0 | 0 | 0 | 0 | 18.86 | 0.99 | 338.09 | 0 | 0 | 0 | 0 | -9.548 | 0 | 7.089 | 6.588 | 5.616 | 0 | 0 | 0 | 1 | 1 | 0
2021-03-23 15:00 | 0 | 1.2 | 1.17 | 1 | 2.2 | 20.39 | 100 | 100 | 0 | 0 | 0 | 0.521 | 0 | 0 | 0 | 0 | 0 | 0 | 0.321 | 0.402 | 0.412 | 0 | 0 | 0 | 0 | 0 | 0 | -0.001 | 0 | 0 | 0 | 0 | 12.3 | 0.99 | 305.88 | 0 | 0 | 0 | 0 | -16.867 | 0 | 5.817 | 6.138 | 5.233 | 0 | 0 | 0 | 1 | 1 | 0
2021-03-23 16:00 | 0 | 0 | 0 | 1 | 1.8 | 20.58 | 100 | 100 | 0 | 0 | 0 | 0 | 0 | 0 | 0 | 0 | 0 | 0 | 0 | 0 | 0 | 0 | 0 | 0 | 0 | 0 | 0 | -0.001 | 0 | 0 | 0 | 0 | 5.12 | 1 | 278 | 0 | 0 | 0 | 0 | -14.599 | 0 | 4.373 | 5.52 | 4.706 | 0 | 0 | 0 | 2 | 2 | 0
2021-03-23 17:00 | 0 | 0 | 0 | 1 | 1.5 | 19.22 | 100 | 100 | 0 | 0 | 0 | 0 | 0 | 0 | 0 | 0 | 0 | 0 | 0 | 0 | 0 | 0 | 0 | 0 | 0 | 0 | 0 | -0.001 | 0 | 0 | 0 | 0 | 1.43 | 1 | 260 | 0 | 0 | 0 | 0 | -6.511 | 0 | 3.435 | 5.014 | 4.275 | 0 | 0 | 6.212 | 1 | 1 | 0
2021-03-23 18:00 | 0 | 0 | 0 | 0 | 1.1 | 19.33 | 100 | 100 | 0 | 0 | 0 | 0 | 0 | 0 | 0 | 0 | 0 | 0 | 0 | 0 | 0 | 0 | 0 | 0 | 0 | 0 | 0 | -0.001 | 0 | 0 | 0 | 0 | 0 | 0 | 260 | 0 | 0 | 0 | 0 | 0 | 0 | 3.118 | 4.815 | 4.105 | 0 | 0 | 12.039 | 1 | 1 | 0
2021-03-23 19:00 | 0 | 0 | 0 | 0 | 0.6 | 19.31 | 100 | 100 | 0 | 0 | 0 | 0 | 0 | 0 | 0 | 0 | 0 | 0 | 0 | 0 | 0 | 0 | 0 | 0 | 0 | 0 | 0 | -0.001 | 0 | 0 | 0 | 0 | 0 | 0 | 260 | 0 | 0 | 0 | 0 | 0 | 0 | 3.119 | 4.816 | 4.105 | 0 | 0 | 12.04 | 1 | 1 | 0
2021-03-23 20:00 | 0 | 0 | 0 | 0 | 0.3 | 18.99 | 100 | 100 | 0 | 0 | 0 | 0 | 0 | 0 | 0 | 0 | 0 | 0 | 0 | 0 | 0 | 0 | 0 | 0 | 0 | 0 | 0 | -0.001 | 0 | 0 | 0 | 0 | 0 | 0 | 260 | 0 | 0 | 0 | 0 | 0 | 0 | 3.128 | 4.822 | 4.111 | 0 | 0 | 12.062 | 1 | 1 | 0
2021-03-23 21:00 | 0 | 0 | 0 | 0 | 0.4 | 19.09 | 100 | 100 | 0 | 0 | 0 | 0 | 0 | 0 | 0 | 0 | 0 | 0 | 0 | 0 | 0 | 0 | 0 | 0 | 0 | 0 | 0 | -0.001 | 0 | 0 | 0 | 0 | 0 | 0 | 260 | 0 | 0 | 0 | 0 | 0 | 0 | 3.125 | 4.82 | 4.109 | 0 | 0 | 12.055 | 1 | 1 | 0
2021-03-23 22:00 | 0 | 0 | 0 | 0 | 0.7 | 18.81 | 100 | 100 | 0 | 0 | 0 | 0 | 0 | 0 | 0 | 0 | 0 | 0 | 0 | 0 | 0 | 0 | 0 | 0 | 0 | 0 | 0 | -0.001 | 0 | 0 | 0 | 0 | 0 | 0 | 260 | 0 | 0 | 0 | 0 | 0 | 0 | 3.134 | 4.826 | 4.114 | 0 | 0 | 12.074 | 1 | 1 | 0
2021-03-23 23:00 | 0 | 0 | 0 | 0 | 0.9 | 18.84 | 100 | 100 | 0 | 0 | 0 | 0 | 0 | 0 | 0 | 0 | 0 | 0 | 0 | 0 | 0 | 0 | 0 | 0 | 0 | 0 | 0 | -0.001 | 0 | 0 | 0 | 0 | 0 | 0 | 260 | 0 | 0 | 0 | 0 | 0 | 0 | 3.133 | 4.825 | 4.113 | 0 | 0 | 12.072 | 1 | 1 | 0
2021-03-24 | 0 | 0 | 0 | 0 | 1 | 18.84 | 100 | 100 | 0 | 0 | 0 | 0 | 0 | 0 | 0 | 0 | 0 | 0 | 0 | 0 | 0 | 0 | 0 | 0 | 0 | 0 | 0 | -0.001 | 0 | 0 | 0 | 0 | 0 | 0 | 260 | 0 | 0 | 0 | 0 | 0 | 0 | 3.133 | 4.825 | 4.113 | 0 | 0 | 12.072 | 1 | 1 | 0
2021-03-24 01:00 | 0 | 0 | 0 | 0 | 1 | 18.84 | 100 | 100 | 0 | 0 | 0 | 0 | 0 | 0 | 0 | 0 | 0 | 0 | 0 | 0 | 0 | 0 | 0 | 0 | 0 | 0 | 0 | -0.001 | 0 | 0 | 0 | 0 | 0 | 0 | 260 | 0 | 0 | 0 | 0 | 0 | 0 | 3.133 | 4.825 | 4.113 | 0 | 0 | 12.072 | 1 | 1 | 0
2021-03-24 02:00 | 0 | 0 | 0 | 0 | 1.2 | 17.93 | 100 | 100 | 0 | 0 | 0 | 0 | 0 | 0 | 0 | 0 | 0 | 0 | 0 | 0 | 0 | 0 | 0 | 0 | 0 | 0 | 0 | -0.001 | 0 | 0 | 0 | 0 | 0 | 0 | 260 | 0 | 0 | 0 | 0 | 0 | 0 | 3.161 | 4.843 | 4.129 | 0 | 0 | 12.133 | 1 | 1 | 0
2021-03-24 03:00 | 0 | 0 | 0 | 0 | 1.2 | 18.04 | 100 | 100 | 0 | 0 | 0 | 0 | 0 | 0 | 0 | 0 | 0 | 0 | 0 | 0 | 0 | 0 | 0 | 0 | 0 | 0 | 0 | -0.001 | 0 | 0 | 0 | 0 | 0 | 0 | 260 | 0 | 0 | 0 | 0 | 0 | 0 | 3.157 | 4.841 | 4.127 | 0 | 0 | 12.126 | 1 | 1 | 0
2021-03-24 04:00 | 0 | 0 | 0 | 0 | 1.4 | 18.05 | 100 | 100 | 0 | 0 | 0 | 0 | 0 | 0 | 0 | 0 | 0 | 0 | 0 | 0 | 0 | 0 | 0 | 0 | 0 | 0 | 0 | -0.001 | 0 | 0 | 0 | 0 | 0 | 0 | 260 | 0 | 0 | 0 | 0 | 0 | 0 | 3.157 | 4.841 | 4.127 | 0 | 0 | 12.125 | 1 | 1 | 0
2021-03-24 05:00 | 0 | 7.3 | 7.28 | 1 | 1.6 | 20.59 | 100 | 100 | 0 | 0 | 0 | 0.521 | 0 | 0 | 0 | 0 | 0 | 0 | 0.512 | 2.499 | 2.505 | 0 | 0 | 0 | 0 | 0 | 0 | -0.001 | 0 | 0 | 0 | 0 | 4.18 | 1 | 260 | 0 | 0 | 0 | 0 | 0 | 0 | 3.08 | 4.79 | 4.084 | 0 | 0 | 11.442 | 2 | 2 | 0
2021-03-24 06:00 | 0 | 45 | 44.1 | 1 | 1.3 | 21.07 | 100 | 100 | 0 | 0 | 0 | 0.521 | 0 | 0 | 0 | 0 | 0 | 0 | 10.84 | 15.137 | 15.444 | 0 | 0 | 0 | 0 | 0 | 0 | -0.001 | 0 | 0 | 0 | 0 | 11.45 | 0.99 | 260 | 0 | 0 | 0 | 0 | 0 | 0 | 3.066 | 4.781 | 4.075 | 0 | 0 | 1.083 | 1 | 1 | 0
2021-03-24 07:00 | 0 | 60.3 | 57.29 | 1 | 1.3 | 20.99 | 100 | 100 | 0 | 0 | 0 | 0.521 | 0 | 0 | 0 | 0 | 0 | 0 | 17.071 | 19.663 | 20.695 | 0 | 0 | 0 | 0 | 0 | 0 | -0.001 | 0 | 0 | 0 | 0 | 18.17 | 0.99 | 269.41 | 0 | 0 | 0 | 0 | 4.93 | 0 | 3.164 | 4.846 | 4.131 | 0 | 0 | 0 | 1 | 1 | 0
2021-03-24 08:00 | 0 | 344.4 | 314.87 | 1 | 1.7 | 25.11 | 100 | 100 | 0 | 0 | 0 | 0.521 | 0 | 0 | 0 | 0 | 0 | 0 | 92.921 | 108.062 | 118.198 | 0 | 0 | 0 | 0 | 0 | 0 | -0.001 | 0 | 0 | 0 | 0 | 23.9 | 0.98 | 415.93 | 0 | 0 | 0 | 0 | 76.728 | 0 | 5.301 | 5.88 | 5.012 | 0 | 0 | 0 | 1 | 1 | 0
2021-03-24 09:00 | 0 | 708.7 | 624.74 | 1 | 1.6 | 26.03 | 100 | 100 | 44.645 | 44.644 | 3.086 | 1.609 | 49.339 | 0 | 0 | 150.71 | 150.71 | 150.71 | 182.63 | 214.409 | 243.226 | 0 | 0 | 0 | 0 | 0 | 0 | 150.709 | 150.71 | 61.96 | 18.36 | 100 | 28.17 | 0.97 | 425 | 0 | 0 | 0 | 0 | 4.75 | 0 | 12.393 | 7.977 | 6.8 | 0 | 0 | 0 | 2 | 2 | 0
2021-03-24 10:00 | 0 | 711.1 | 612.42 | 1 | 1.3 | 27.1 | 100 | 100 | 44.156 | 44.155 | 3.534 | 1.611 | 49.3 | 0 | 0 | 150.837 | 150.837 | 150.837 | 177.906 | 210.182 | 244.05 | 0 | 0 | 0 | 0 | 0 | 0 | 150.836 | 150.837 | 61.81 | 18.09 | 100 | 30.55 | 0.96 | 425 | 0 | 0 | 0 | 0 | 0 | 0 | 12.321 | 7.961 | 6.787 | 0 | 0 | 0 | 2 | 2 | 0
2021-03-24 11:00 | 0 | 680.5 | 584.96 | 1 | 0.6 | 27.48 | 100 | 100 | 40.95 | 40.95 | 3.839 | 1.48 | 46.268 | 0 | 0 | 142.821 | 142.821 | 142.821 | 169.841 | 200.758 | 233.548 | 0 | 0 | 0 | 0 | 0 | 0 | 142.82 | 142.821 | 61.15 | 17.53 | 100 | 30.73 | 0.96 | 425 | 0 | 0 | 0 | 0 | 0 | 0 | 12.286 | 7.954 | 6.781 | 0 | 0 | 0 | 2 | 2 | 0
2021-03-24 12:00 | 0 | 640.5 | 561.82 | 1 | 0.9 | 27.36 | 100 | 100 | 38.8 | 38.8 | 3.901 | 1.389 | 44.09 | 0 | 0 | 136.985 | 136.985 | 136.985 | 164.021 | 192.817 | 219.82 | 0 | 0 | 0 | 0 | 0 | 0 | 136.984 | 136.985 | 62.32 | 17.65 | 100 | 28.7 | 0.97 | 425 | 0 | 0 | 0 | 0 | 0 | 0 | 12.297 | 7.956 | 6.783 | 0 | 0 | 0 | 2 | 2 | 0
2021-03-24 13:00 | 0 | 304.4 | 276.53 | 1 | 1.3 | 26 | 100 | 100 | 0 | 0 | 0 | 0.521 | 0 | 54.262 | 0 | 54.262 | 54.262 | 54.262 | 81.474 | 94.904 | 104.47 | 0 | 0 | 0 | 0 | 0 | 0 | -0.001 | 0 | 51.94 | 0 | 0 | 24.71 | 0.98 | 425 | 0 | 0 | 0 | 0 | 0 | 0 | 12.423 | 7.983 | 6.806 | 0 | 0 | 0 | 2 | 2 | 0
2021-03-24 14:00 | 0 | 219.8 | 207.58 | 1 | 1.5 | 24.47 | 100 | 100 | 0 | 0 | 0 | 0.521 | 0 | 34.348 | 0 | 34.348 | 34.348 | 34.348 | 61.759 | 71.243 | 75.435 | 0 | 0 | 0 | 0 | 0 | 0 | -0.001 | 0 | 45.53 | 0 | 0 | 19.19 | 0.99 | 425 | 0 | 0 | 0 | 0 | 0 | 0 | 12.565 | 8.014 | 6.832 | 0 | 0 | 0 | 1 | 1 | 0
2021-03-24 15:00 | 0 | 208.9 | 203.86 | 1 | 1.7 | 24.23 | 100 | 100 | 0 | 0 | 0 | 0.521 | 0 | 27.67 | 0 | 27.67 | 27.67 | 27.67 | 55.113 | 69.964 | 71.694 | 0 | 0 | 0 | 0 | 0 | 0 | -0.001 | 0 | 38.59 | 0 | 0 | 12.61 | 0.99 | 425 | 0 | 0 | 0 | 0 | 0 | 0 | 12.588 | 8.019 | 6.836 | 0 | 0 | 0 | 1 | 1 | 0
2021-03-24 16:00 | 0 | 128.6 | 128.02 | 1 | 1.4 | 23.93 | 100 | 100 | 0 | 0 | 0 | 0.521 | 0 | 0 | 0 | 0 | 0 | 0 | 12.169 | 43.938 | 44.136 | 0 | 0 | 0 | 0 | 0 | 0 | -0.001 | 0 | 0 | 0 | 0 | 5.43 | 1 | 398.02 | 0 | 0 | 0 | 0 | -14.127 | 0 | 11.774 | 7.839 | 6.683 | 0 | 0 | 0 | 1 | 1 | 0
2021-03-24 17:00 | 0 | 0 | 0 | 1 | 0.9 | 22.05 | 100 | 100 | 0 | 0 | 0 | 0 | 0 | 0 | 0 | 0 | 0 | 0 | 0 | 0 | 0 | 0 | 0 | 0 | 0 | 0 | 0 | -0.001 | 0 | 0 | 0 | 0 | 1.73 | 1 | 354.76 | 0 | 0 | 0 | 0 | -22.659 | 0 | 9.272 | 7.227 | 6.161 | 0 | 0 | 0 | 2 | 2 | 0
2021-03-24 18:00 | 0 | 0 | 0 | 0 | 0.5 | 21.7 | 100 | 100 | 0 | 0 | 0 | 0 | 0 | 0 | 0 | 0 | 0 | 0 | 0 | 0 | 0 | 0 | 0 | 0 | 0 | 0 | 0 | -0.001 | 0 | 0 | 0 | 0 | 0 | 0 | 319.42 | 0 | 0 | 0 | 0 | -18.505 | 0 | 6.606 | 6.424 | 5.476 | 0 | 0 | 0 | 1 | 1 | 0
2021-03-24 19:00 | 0 | 0 | 0 | 0 | 0.4 | 21.74 | 100 | 100 | 0 | 0 | 0 | 0 | 0 | 0 | 0 | 0 | 0 | 0 | 0 | 0 | 0 | 0 | 0 | 0 | 0 | 0 | 0 | -0.001 | 0 | 0 | 0 | 0 | 0 | 0 | 289.74 | 0 | 0 | 0 | 0 | -15.544 | 0 | 4.882 | 5.755 | 4.906 | 0 | 0 | 0 | 1 | 1 | 0
2021-03-24 20:00 | 0 | 0 | 0 | 0 | 0.6 | 21.07 | 100 | 100 | 0 | 0 | 0 | 0 | 0 | 0 | 0 | 0 | 0 | 0 | 0 | 0 | 0 | 0 | 0 | 0 | 0 | 0 | 0 | -0.001 | 0 | 0 | 0 | 0 | 0 | 0 | 264.15 | 0 | 0 | 0 | 0 | -13.4 | 0 | 3.761 | 5.203 | 4.436 | 0 | 0 | 0 | 1 | 1 | 0
2021-03-24 21:00 | 0 | 0 | 0 | 0 | 1.1 | 20.76 | 100 | 100 | 0 | 0 | 0 | 0 | 0 | 0 | 0 | 0 | 0 | 0 | 0 | 0 | 0 | 0 | 0 | 0 | 0 | 0 | 0 | -0.001 | 0 | 0 | 0 | 0 | 0 | 0 | 260 | 0 | 0 | 0 | 0 | -1.219 | 0 | 3.094 | 4.799 | 4.091 | 0 | 0 | 10.765 | 1 | 1 | 0
2021-03-24 22:00 | 0 | 0 | 0 | 0 | 1.3 | 20.04 | 100 | 100 | 0 | 0 | 0 | 0 | 0 | 0 | 0 | 0 | 0 | 0 | 0 | 0 | 0 | 0 | 0 | 0 | 0 | 0 | 0 | -0.001 | 0 | 0 | 0 | 0 | 0 | 0 | 260 | 0 | 0 | 0 | 0 | 0 | 0 | 3.097 | 4.801 | 4.093 | 0 | 0 | 11.991 | 1 | 1 | 0
2021-03-24 23:00 | 0 | 0 | 0 | 0 | 1.6 | 19.93 | 100 | 100 | 0 | 0 | 0 | 0 | 0 | 0 | 0 | 0 | 0 | 0 | 0 | 0 | 0 | 0 | 0 | 0 | 0 | 0 | 0 | -0.001 | 0 | 0 | 0 | 0 | 0 | 0 | 260 | 0 | 0 | 0 | 0 | 0 | 0 | 3.1 | 4.803 | 4.095 | 0 | 0 | 11.998 | 1 | 1 | 0
2021-03-25 | 0 | 0 | 0 | 0 | 1.9 | 19.89 | 100 | 100 | 0 | 0 | 0 | 0 | 0 | 0 | 0 | 0 | 0 | 0 | 0 | 0 | 0 | 0 | 0 | 0 | 0 | 0 | 0 | -0.001 | 0 | 0 | 0 | 0 | 0 | 0 | 260 | 0 | 0 | 0 | 0 | 0 | 0 | 3.101 | 4.804 | 4.096 | 0 | 0 | 12.001 | 1 | 1 | 0
2021-03-25 01:00 | 0 | 0 | 0 | 0 | 2.2 | 20.04 | 100 | 100 | 0 | 0 | 0 | 0 | 0 | 0 | 0 | 0 | 0 | 0 | 0 | 0 | 0 | 0 | 0 | 0 | 0 | 0 | 0 | -0.001 | 0 | 0 | 0 | 0 | 0 | 0 | 260 | 0 | 0 | 0 | 0 | 0 | 0 | 3.097 | 4.801 | 4.093 | 0 | 0 | 11.991 | 1 | 1 | 0
2021-03-25 02:00 | 0 | 0 | 0 | 0 | 2.6 | 18.65 | 100 | 100 | 0 | 0 | 0 | 0 | 0 | 0 | 0 | 0 | 0 | 0 | 0 | 0 | 0 | 0 | 0 | 0 | 0 | 0 | 0 | -0.001 | 0 | 0 | 0 | 0 | 0 | 0 | 260 | 0 | 0 | 0 | 0 | 0 | 0 | 3.139 | 4.829 | 4.117 | 0 | 0 | 12.084 | 1 | 1 | 0
2021-03-25 03:00 | 0 | 0 | 0 | 0 | 2.7 | 18.43 | 100 | 100 | 0 | 0 | 0 | 0 | 0 | 0 | 0 | 0 | 0 | 0 | 0 | 0 | 0 | 0 | 0 | 0 | 0 | 0 | 0 | -0.001 | 0 | 0 | 0 | 0 | 0 | 0 | 260 | 0 | 0 | 0 | 0 | 0 | 0 | 3.145 | 4.833 | 4.12 | 0 | 0 | 12.099 | 1 | 1 | 0
2021-03-25 04:00 | 0 | 0 | 0 | 0 | 2.9 | 18.41 | 100 | 100 | 0 | 0 | 0 | 0 | 0 | 0 | 0 | 0 | 0 | 0 | 0 | 0 | 0 | 0 | 0 | 0 | 0 | 0 | 0 | -0.001 | 0 | 0 | 0 | 0 | 0 | 0 | 260 | 0 | 0 | 0 | 0 | 0 | 0 | 3.146 | 4.834 | 4.121 | 0 | 0 | 12.101 | 1 | 1 | 0
2021-03-25 05:00 | 0 | 169.4 | 168.86 | 1 | 3 | 21.48 | 100 | 100 | 0 | 0 | 0 | 0.521 | 0 | 0 | 0 | 0 | 0 | 0 | 11.585 | 57.954 | 58.138 | 0 | 0 | 0 | 0 | 0 | 0 | -0.001 | 0 | 0 | 0 | 0 | 4.56 | 1 | 260 | 0 | 0 | 0 | 0 | 0 | 0 | 3.054 | 4.772 | 4.068 | 0 | 0 | 0.31 | 2 | 2 | 0
2021-03-25 06:00 | 0 | 427.4 | 418.32 | 1 | 2.2 | 21.92 | 100 | 100 | 0 | 0 | 0 | 0.521 | 0 | 0 | 0 | 0 | 0 | 0 | 102.114 | 143.567 | 146.684 | 0 | 0 | 0 | 0 | 0 | 0 | -0.001 | 0 | 0 | 0 | 0 | 11.83 | 0.99 | 424.05 | 0 | 0 | 0 | 0 | 85.913 | 0 | 5.32 | 5.874 | 5.007 | 0 | 0 | 0 | 1 | 1 | 0
2021-03-25 07:00 | 0 | 415.2 | 393.61 | 1 | 1.6 | 22.74 | 100 | 100 | 25.241 | 25.24 | 1.17 | 0.791 | 27.202 | 0 | 0 | 89.699 | 89.699 | 89.699 | 117.212 | 135.087 | 142.497 | 0 | 0 | 0 | 0 | 0 | 0 | 89.698 | 89.699 | 62.95 | 17.71 | 100 | 18.56 | 0.99 | 424.05 | 0 | 0 | 0 | 0 | 0 | 0 | 12.639 | 8.03 | 6.845 | 0 | 0 | 0 | 2 | 2 | 0
2021-03-25 08:00 | 0 | 651.2 | 593.52 | 1 | 1.3 | 27.74 | 100 | 100 | 42.832 | 42.832 | 3.846 | 1.566 | 48.244 | 0 | 0 | 148.152 | 148.152 | 148.152 | 175.017 | 203.696 | 223.492 | 0 | 0 | 0 | 0 | 0 | 0 | 148.151 | 148.152 | 66.29 | 19.16 | 100 | 24.3 | 0.98 | 424.05 | 0 | 0 | 0 | 0 | 0 | 0 | 12.176 | 7.93 | 6.76 | 0 | 0 | 0 | 2 | 2 | 0
2021-03-25 09:00 | 0 | 855.6 | 751.39 | 1 | 0.8 | 28.64 | 100 | 100 | 58.237 | 58.237 | 5.379 | 2.411 | 66.027 | 0 | 0 | 192.684 | 192.684 | 192.684 | 219.434 | 257.877 | 293.642 | 0 | 0 | 0 | 0 | 0 | 0 | 192.683 | 192.684 | 65.62 | 19.83 | 100 | 28.57 | 0.97 | 424.05 | 0 | 0 | 0 | 0 | 0 | 0 | 12.094 | 7.912 | 6.745 | 0 | 0 | 0 | 2 | 2 | 0
2021-03-25 10:00 | 0 | 871.4 | 747.37 | 1 | 1.5 | 30.35 | 100 | 100 | 56.627 | 56.627 | 5.793 | 2.361 | 64.781 | 0 | 0 | 190.332 | 190.332 | 190.332 | 216.864 | 256.498 | 299.064 | 0 | 0 | 0 | 0 | 0 | 0 | 190.331 | 190.332 | 63.64 | 18.93 | 100 | 30.94 | 0.96 | 424.05 | 0 | 0 | 0 | 0 | 0 | 0 | 11.939 | 7.877 | 6.715 | 0 | 0 | 0 | 2 | 2 | 0
2021-03-25 11:00 | 0 | 561.9 | 481.06 | 1 | 1.7 | 30.3 | 100 | 100 | 29.802 | 29.801 | 4.376 | 1.054 | 35.232 | 0 | 0 | 112.979 | 112.979 | 112.979 | 139.517 | 165.098 | 192.844 | 0 | 0 | 0 | 0 | 0 | 0 | 112.978 | 112.979 | 58.59 | 15.45 | 100 | 31.12 | 0.96 | 424.05 | 0 | 0 | 0 | 0 | 0 | 0 | 11.943 | 7.878 | 6.716 | 0 | 0 | 0 | 2 | 2 | 0
2021-03-25 12:00 | 0 | 341.9 | 298.84 | 1 | 2.1 | 29.92 | 100 | 100 | 0 | 0 | 0 | 0.521 | 0 | 60.574 | 0 | 60.574 | 60.574 | 60.574 | 87.161 | 102.561 | 117.34 | 0 | 0 | 0 | 0 | 0 | 0 | -0.001 | 0 | 51.62 | 0 | 0 | 29.07 | 0.97 | 424.05 | 0 | 0 | 0 | 0 | 0 | 0 | 11.978 | 7.886 | 6.723 | 0 | 0 | 0 | 2 | 2 | 0
2021-03-25 13:00 | 0 | 151.9 | 137.6 | 1 | 3 | 28.85 | 100 | 100 | 0 | 0 | 0 | 0.521 | 0 | 13.79 | 0 | 13.79 | 13.79 | 13.79 | 40.513 | 47.225 | 52.132 | 0 | 0 | 0 | 0 | 0 | 0 | -0.001 | 0 | 26.45 | 0 | 0 | 25.06 | 0.98 | 424.05 | 0 | 0 | 0 | 0 | 0 | 0 | 12.075 | 7.907 | 6.741 | 0 | 0 | 0 | 1 | 1 | 0
2021-03-25 14:00 | 0 | 108.7 | 102.45 | 1 | 2.8 | 25.59 | 100 | 100 | 0 | 0 | 0 | 0.521 | 0 | 3.323 | 0 | 3.323 | 3.323 | 3.323 | 30.466 | 35.162 | 37.306 | 0 | 0 | 0 | 0 | 0 | 0 | -0.001 | 0 | 8.91 | 0 | 0 | 19.52 | 0.99 | 424.05 | 0 | 0 | 0 | 0 | 0 | 0 | 12.373 | 7.973 | 6.797 | 0 | 0 | 0 | 1 | 1 | 0
2021-03-25 15:00 | 0 | 170 | 165.69 | 1 | 2 | 25.46 | 100 | 100 | 0 | 0 | 0 | 0.521 | 0 | 17.077 | 0 | 17.077 | 17.077 | 17.077 | 44.237 | 56.865 | 58.344 | 0 | 0 | 0 | 0 | 0 | 0 | -0.001 | 0 | 29.27 | 0 | 0 | 12.93 | 0.99 | 424.05 | 0 | 0 | 0 | 0 | 0 | 0 | 12.385 | 7.975 | 6.799 | 0 | 0 | 0 | 1 | 1 | 0
2021-03-25 16:00 | 0 | 197.5 | 196.51 | 1 | 1.2 | 25.34 | 100 | 100 | 0 | 0 | 0 | 0.521 | 0 | 0 | 0 | 0 | 0 | 0 | 17.988 | 67.443 | 67.782 | 0 | 0 | 0 | 0 | 0 | 0 | -0.001 | 0 | 0 | 0 | 0 | 5.73 | 1 | 407.87 | 0 | 0 | 0 | 0 | -8.475 | 0 | 11.891 | 7.866 | 6.706 | 0 | 0 | 0 | 1 | 1 | 0
2021-03-25 17:00 | 0 | 0 | 0 | 1 | 1 | 22.64 | 100 | 100 | 0 | 0 | 0 | 0 | 0 | 0 | 0 | 0 | 0 | 0 | 0 | 0 | 0 | 0 | 0 | 0 | 0 | 0 | 0 | -0.001 | 0 | 0 | 0 | 0 | 2.04 | 1 | 362.73 | 0 | 0 | 0 | 0 | -23.64 | 0 | 9.935 | 7.399 | 6.307 | 0 | 0 | 0 | 2 | 2 | 0
2021-03-25 18:00 | 0 | 0 | 0 | 0 | 1.1 | 22.04 | 100 | 100 | 0 | 0 | 0 | 0 | 0 | 0 | 0 | 0 | 0 | 0 | 0 | 0 | 0 | 0 | 0 | 0 | 0 | 0 | 0 | -0.001 | 0 | 0 | 0 | 0 | 0 | 0 | 326.07 | 0 | 0 | 0 | 0 | -19.198 | 0 | 7.032 | 6.567 | 5.598 | 0 | 0 | 0 | 1 | 1 | 0
2021-03-25 19:00 | 0 | 0 | 0 | 0 | 0.8 | 21.96 | 100 | 100 | 0 | 0 | 0 | 0 | 0 | 0 | 0 | 0 | 0 | 0 | 0 | 0 | 0 | 0 | 0 | 0 | 0 | 0 | 0 | -0.001 | 0 | 0 | 0 | 0 | 0 | 0 | 295.42 | 0 | 0 | 0 | 0 | -16.053 | 0 | 5.165 | 5.877 | 5.01 | 0 | 0 | 0 | 1 | 1 | 0
2021-03-25 20:00 | 0 | 0 | 0 | 0 | 1.1 | 20.58 | 100 | 100 | 0 | 0 | 0 | 0 | 0 | 0 | 0 | 0 | 0 | 0 | 0 | 0 | 0 | 0 | 0 | 0 | 0 | 0 | 0 | -0.001 | 0 | 0 | 0 | 0 | 0 | 0 | 269 | 0 | 0 | 0 | 0 | -13.836 | 0 | 3.979 | 5.321 | 4.536 | 0 | 0 | 0 | 1 | 1 | 0
2021-03-25 21:00 | 0 | 0 | 0 | 0 | 1.1 | 20.66 | 100 | 100 | 0 | 0 | 0 | 0 | 0 | 0 | 0 | 0 | 0 | 0 | 0 | 0 | 0 | 0 | 0 | 0 | 0 | 0 | 0 | -0.001 | 0 | 0 | 0 | 0 | 0 | 0 | 260 | 0 | 0 | 0 | 0 | -2.906 | 0 | 3.159 | 4.842 | 4.128 | 0 | 0 | 9.223 | 1 | 1 | 0
2021-03-25 22:00 | 0 | 0 | 0 | 0 | 1.3 | 20.3 | 100 | 100 | 0 | 0 | 0 | 0 | 0 | 0 | 0 | 0 | 0 | 0 | 0 | 0 | 0 | 0 | 0 | 0 | 0 | 0 | 0 | -0.001 | 0 | 0 | 0 | 0 | 0 | 0 | 260 | 0 | 0 | 0 | 0 | 0 | 0 | 3.089 | 4.796 | 4.089 | 0 | 0 | 11.974 | 1 | 1 | 0
2021-03-25 23:00 | 0 | 0 | 0 | 0 | 1.4 | 20.29 | 100 | 100 | 0 | 0 | 0 | 0 | 0 | 0 | 0 | 0 | 0 | 0 | 0 | 0 | 0 | 0 | 0 | 0 | 0 | 0 | 0 | -0.001 | 0 | 0 | 0 | 0 | 0 | 0 | 260 | 0 | 0 | 0 | 0 | 0 | 0 | 3.089 | 4.796 | 4.089 | 0 | 0 | 11.974 | 1 | 1 | 0
2021-03-26 | 0 | 0 | 0 | 0 | 1.4 | 20.33 | 100 | 100 | 0 | 0 | 0 | 0 | 0 | 0 | 0 | 0 | 0 | 0 | 0 | 0 | 0 | 0 | 0 | 0 | 0 | 0 | 0 | -0.001 | 0 | 0 | 0 | 0 | 0 | 0 | 260 | 0 | 0 | 0 | 0 | 0 | 0 | 3.088 | 4.795 | 4.088 | 0 | 0 | 11.972 | 1 | 1 | 0
2021-03-26 01:00 | 0 | 0 | 0 | 0 | 1.3 | 20.21 | 100 | 100 | 0 | 0 | 0 | 0 | 0 | 0 | 0 | 0 | 0 | 0 | 0 | 0 | 0 | 0 | 0 | 0 | 0 | 0 | 0 | -0.001 | 0 | 0 | 0 | 0 | 0 | 0 | 260 | 0 | 0 | 0 | 0 | 0 | 0 | 3.092 | 4.798 | 4.09 | 0 | 0 | 11.98 | 1 | 1 | 0
2021-03-26 02:00 | 0 | 0 | 0 | 0 | 1.3 | 19.15 | 100 | 100 | 0 | 0 | 0 | 0 | 0 | 0 | 0 | 0 | 0 | 0 | 0 | 0 | 0 | 0 | 0 | 0 | 0 | 0 | 0 | -0.001 | 0 | 0 | 0 | 0 | 0 | 0 | 260 | 0 | 0 | 0 | 0 | 0 | 0 | 3.124 | 4.819 | 4.108 | 0 | 0 | 12.051 | 1 | 1 | 0
2021-03-26 03:00 | 0 | 0 | 0 | 0 | 1.4 | 19.39 | 100 | 100 | 0 | 0 | 0 | 0 | 0 | 0 | 0 | 0 | 0 | 0 | 0 | 0 | 0 | 0 | 0 | 0 | 0 | 0 | 0 | -0.001 | 0 | 0 | 0 | 0 | 0 | 0 | 260 | 0 | 0 | 0 | 0 | 0 | 0 | 3.116 | 4.814 | 4.104 | 0 | 0 | 12.035 | 1 | 1 | 0
2021-03-26 04:00 | 0 | 0 | 0 | 0 | 1.6 | 19.29 | 100 | 100 | 0 | 0 | 0 | 0 | 0 | 0 | 0 | 0 | 0 | 0 | 0 | 0 | 0 | 0 | 0 | 0 | 0 | 0 | 0 | -0.001 | 0 | 0 | 0 | 0 | 0 | 0 | 260 | 0 | 0 | 0 | 0 | 0 | 0 | 3.119 | 4.816 | 4.106 | 0 | 0 | 12.041 | 1 | 1 | 0
2021-03-26 05:00 | 0 | 332 | 330.77 | 1 | 2 | 21.3 | 100 | 100 | 0 | 0 | 0 | 0.521 | 0 | 0 | 0 | 0 | 0 | 0 | 22.12 | 113.519 | 113.942 | 0 | 0 | 0 | 0 | 0 | 0 | -0.001 | 0 | 0 | 0 | 0 | 4.94 | 1 | 278.69 | 0 | 0 | 0 | 0 | 9.787 | 0 | 3.253 | 4.902 | 4.179 | 0 | 0 | 0 | 2 | 2 | 0
2021-03-26 06:00 | 0 | 282.5 | 276.1 | 1 | 1.4 | 22.41 | 100 | 100 | 0 | 0 | 0 | 0.521 | 0 | 0 | 0 | 0 | 0 | 0 | 66.94 | 94.759 | 96.954 | 0 | 0 | 0 | 0 | 0 | 0 | -0.001 | 0 | 0 | 0 | 0 | 12.21 | 0.99 | 376.46 | 0 | 0 | 0 | 0 | 51.202 | 0 | 5.013 | 5.789 | 4.935 | 0 | 0 | 0 | 1 | 1 | 0
2021-03-26 07:00 | 0 | 196.4 | 185.76 | 1 | 1 | 23.34 | 100 | 100 | 0 | 0 | 0 | 0.521 | 0 | 5.775 | 0 | 5.775 | 5.775 | 5.775 | 55.286 | 63.752 | 67.404 | 0 | 0 | 0 | 0 | 0 | 0 | -0.001 | 0 | 8.57 | 0 | 0 | 18.95 | 0.99 | 425 | 0 | 0 | 0 | 0 | 25.419 | 0 | 10.246 | 7.474 | 6.371 | 0 | 0 | 0 | 1 | 1 | 0
2021-03-26 08:00 | 0 | 184 | 167.18 | 1 | 1.1 | 26.08 | 100 | 100 | 0 | 0 | 0 | 0.521 | 0 | 22.056 | 0 | 22.056 | 22.056 | 22.056 | 49.257 | 57.375 | 63.149 | 0 | 0 | 0 | 0 | 0 | 0 | -0.001 | 0 | 34.93 | 0 | 0 | 24.69 | 0.98 | 425 | 0 | 0 | 0 | 0 | 0 | 0 | 12.415 | 7.982 | 6.804 | 0 | 0 | 0 | 1 | 1 | 0
2021-03-26 09:00 | 0 | 255.2 | 223.26 | 1 | 1 | 26.52 | 100 | 100 | 0 | 0 | 0 | 0.521 | 0 | 37.989 | 0 | 37.989 | 37.989 | 37.989 | 65.133 | 76.623 | 87.585 | 0 | 0 | 0 | 0 | 0 | 0 | -0.001 | 0 | 43.37 | 0 | 0 | 28.97 | 0.97 | 425 | 0 | 0 | 0 | 0 | 0 | 0 | 12.375 | 7.973 | 6.797 | 0 | 0 | 0 | 1 | 1 | 0
2021-03-26 10:00 | 0 | 538.4 | 459.84 | 1 | 2.1 | 27.53 | 100 | 100 | 29.131 | 29.131 | 2.847 | 0.972 | 32.95 | 0 | 0 | 106.261 | 106.261 | 106.261 | 133.275 | 157.816 | 184.779 | 0 | 0 | 0 | 0 | 0 | 0 | 106.26 | 106.261 | 57.51 | 15.77 | 100 | 31.34 | 0.96 | 425 | 0 | 0 | 0 | 0 | 0 | 0 | 12.282 | 7.953 | 6.78 | 0 | 0 | 0 | 2 | 2 | 0
2021-03-26 11:00 | 0 | 438.5 | 373.87 | 1 | 1.2 | 26.47 | 100 | 100 | 21.325 | 21.325 | 2.199 | 0.71 | 24.234 | 0 | 0 | 81.157 | 81.157 | 81.157 | 108.308 | 128.312 | 150.493 | 0 | 0 | 0 | 0 | 0 | 0 | 81.156 | 81.157 | 53.93 | 14.17 | 100 | 31.5 | 0.96 | 425 | 0 | 0 | 0 | 0 | 0 | 0 | 12.379 | 7.974 | 6.798 | 0 | 0 | 0 | 2 | 2 | 0
2021-03-26 12:00 | 0 | 430.7 | 375.1 | 1 | 1.3 | 25.59 | 100 | 100 | 22.083 | 22.083 | 1.746 | 0.718 | 24.548 | 0 | 0 | 82.032 | 82.032 | 82.032 | 109.297 | 128.734 | 147.816 | 0 | 0 | 0 | 0 | 0 | 0 | 82.031 | 82.032 | 55.5 | 14.94 | 100 | 29.44 | 0.97 | 425 | 0 | 0 | 0 | 0 | 0 | 0 | 12.461 | 7.992 | 6.813 | 0 | 0 | 0 | 2 | 2 | 0
2021-03-26 13:00 | 0 | 448 | 404.68 | 1 | 1.9 | 25.66 | 100 | 100 | 25.447 | 25.446 | 1.658 | 0.813 | 27.917 | 0 | 0 | 91.801 | 91.801 | 91.801 | 119.057 | 138.885 | 153.754 | 0 | 0 | 0 | 0 | 0 | 0 | 91.8 | 91.801 | 59.71 | 16.55 | 100 | 25.41 | 0.98 | 425 | 0 | 0 | 0 | 0 | 0 | 0 | 12.454 | 7.99 | 6.812 | 0 | 0 | 0 | 2 | 2 | 0
2021-03-26 14:00 | 0 | 355.7 | 334.57 | 1 | 2.7 | 24.23 | 100 | 100 | 0 | 0 | 0 | 0.521 | 0 | 71.998 | 0 | 71.998 | 71.998 | 71.998 | 99.44 | 114.825 | 122.076 | 0 | 0 | 0 | 0 | 0 | 0 | -0.001 | 0 | 58.98 | 0 | 0 | 19.85 | 0.99 | 425 | 0 | 0 | 0 | 0 | 0 | 0 | 12.588 | 8.019 | 6.836 | 0 | 0 | 0 | 2 | 2 | 0
2021-03-26 15:00 | 0 | 207.3 | 201.79 | 1 | 2.1 | 22.96 | 100 | 100 | 0 | 0 | 0 | 0.521 | 0 | 25.584 | 0 | 25.584 | 25.584 | 25.584 | 53.193 | 69.254 | 71.145 | 0 | 0 | 0 | 0 | 0 | 0 | -0.001 | 0 | 35.96 | 0 | 0 | 13.24 | 0.99 | 425 | 0 | 0 | 0 | 0 | 0 | 0 | 12.707 | 8.044 | 6.858 | 0 | 0 | 0 | 1 | 1 | 0
2021-03-26 16:00 | 0 | 106.8 | 106.21 | 1 | 1.3 | 22.88 | 100 | 100 | 0 | 0 | 0 | 0.521 | 0 | 0 | 0 | 0 | 0 | 0 | 9.349 | 36.45 | 36.654 | 0 | 0 | 0 | 0 | 0 | 0 | -0.001 | 0 | 0 | 0 | 0 | 6.04 | 1 | 392.81 | 0 | 0 | 0 | 0 | -16.856 | 0 | 11.711 | 7.824 | 6.67 | 0 | 0 | 0 | 1 | 1 | 0
2021-03-26 17:00 | 0 | 0 | 0 | 1 | 2 | 19.18 | 100 | 100 | 0 | 0 | 0 | 0 | 0 | 0 | 0 | 0 | 0 | 0 | 0 | 0 | 0 | 0 | 0 | 0 | 0 | 0 | 0 | -0.001 | 0 | 0 | 0 | 0 | 2.34 | 1 | 350.01 | 0 | 0 | 0 | 0 | -22.416 | 0 | 9.109 | 7.183 | 6.123 | 0 | 0 | 0 | 2 | 2 | 0
2021-03-26 18:00 | 0 | 0 | 0 | 0 | 2.6 | 19.25 | 100 | 100 | 0 | 0 | 0 | 0 | 0 | 0 | 0 | 0 | 0 | 0 | 0 | 0 | 0 | 0 | 0 | 0 | 0 | 0 | 0 | -0.001 | 0 | 0 | 0 | 0 | 0 | 0 | 315.06 | 0 | 0 | 0 | 0 | -18.301 | 0 | 6.481 | 6.381 | 5.439 | 0 | 0 | 0 | 1 | 1 | 0
2021-03-26 19:00 | 0 | 0 | 0 | 0 | 2.6 | 19.38 | 100 | 100 | 0 | 0 | 0 | 0 | 0 | 0 | 0 | 0 | 0 | 0 | 0 | 0 | 0 | 0 | 0 | 0 | 0 | 0 | 0 | -0.001 | 0 | 0 | 0 | 0 | 0 | 0 | 285.68 | 0 | 0 | 0 | 0 | -15.389 | 0 | 4.797 | 5.717 | 4.874 | 0 | 0 | 0 | 1 | 1 | 0
2021-03-26 20:00 | 0 | 0 | 0 | 0 | 1.8 | 18.69 | 100 | 100 | 0 | 0 | 0 | 0 | 0 | 0 | 0 | 0 | 0 | 0 | 0 | 0 | 0 | 0 | 0 | 0 | 0 | 0 | 0 | -0.001 | 0 | 0 | 0 | 0 | 0 | 0 | 260.31 | 0 | 0 | 0 | 0 | -13.283 | 0 | 3.704 | 5.171 | 4.408 | 0 | 0 | 0 | 1 | 1 | 0
2021-03-26 21:00 | 0 | 0 | 0 | 0 | 1 | 18.52 | 100 | 100 | 0 | 0 | 0 | 0 | 0 | 0 | 0 | 0 | 0 | 0 | 0 | 0 | 0 | 0 | 0 | 0 | 0 | 0 | 0 | -0.001 | 0 | 0 | 0 | 0 | 0 | 0 | 260 | 0 | 0 | 0 | 0 | 0 | 0 | 3.143 | 4.832 | 4.119 | 0 | 0 | 12.094 | 1 | 1 | 0
2021-03-26 22:00 | 0 | 0 | 0 | 0 | 0.8 | 17.28 | 100 | 100 | 0 | 0 | 0 | 0 | 0 | 0 | 0 | 0 | 0 | 0 | 0 | 0 | 0 | 0 | 0 | 0 | 0 | 0 | 0 | -0.001 | 0 | 0 | 0 | 0 | 0 | 0 | 260 | 0 | 0 | 0 | 0 | 0 | 0 | 3.18 | 4.856 | 4.14 | 0 | 0 | 12.177 | 1 | 1 | 0
2021-03-26 23:00 | 0 | 0 | 0 | 0 | 1 | 17.3 | 100 | 100 | 0 | 0 | 0 | 0 | 0 | 0 | 0 | 0 | 0 | 0 | 0 | 0 | 0 | 0 | 0 | 0 | 0 | 0 | 0 | -0.001 | 0 | 0 | 0 | 0 | 0 | 0 | 260 | 0 | 0 | 0 | 0 | 0 | 0 | 3.18 | 4.856 | 4.14 | 0 | 0 | 12.176 | 1 | 1 | 0
2021-03-27 | 0 | 0 | 0 | 0 | 1.4 | 17.39 | 100 | 100 | 0 | 0 | 0 | 0 | 0 | 0 | 0 | 0 | 0 | 0 | 0 | 0 | 0 | 0 | 0 | 0 | 0 | 0 | 0 | -0.001 | 0 | 0 | 0 | 0 | 0 | 0 | 260 | 0 | 0 | 0 | 0 | 0 | 0 | 3.177 | 4.854 | 4.138 | 0 | 0 | 12.17 | 1 | 1 | 0
2021-03-27 01:00 | 0 | 0 | 0 | 0 | 1.7 | 17.34 | 100 | 100 | 0 | 0 | 0 | 0 | 0 | 0 | 0 | 0 | 0 | 0 | 0 | 0 | 0 | 0 | 0 | 0 | 0 | 0 | 0 | -0.001 | 0 | 0 | 0 | 0 | 0 | 0 | 260 | 0 | 0 | 0 | 0 | 0 | 0 | 3.179 | 4.855 | 4.139 | 0 | 0 | 12.173 | 1 | 1 | 0
2021-03-27 02:00 | 0 | 0 | 0 | 0 | 1.7 | 16.74 | 100 | 100 | 0 | 0 | 0 | 0 | 0 | 0 | 0 | 0 | 0 | 0 | 0 | 0 | 0 | 0 | 0 | 0 | 0 | 0 | 0 | -0.001 | 0 | 0 | 0 | 0 | 0 | 0 | 260 | 0 | 0 | 0 | 0 | 0 | 0 | 3.197 | 4.867 | 4.149 | 0 | 0 | 12.214 | 1 | 1 | 0
2021-03-27 03:00 | 0 | 0 | 0 | 0 | 1.5 | 16.49 | 100 | 100 | 0 | 0 | 0 | 0 | 0 | 0 | 0 | 0 | 0 | 0 | 0 | 0 | 0 | 0 | 0 | 0 | 0 | 0 | 0 | -0.001 | 0 | 0 | 0 | 0 | 0 | 0 | 260 | 0 | 0 | 0 | 0 | 0 | 0 | 3.205 | 4.872 | 4.154 | 0 | 0 | 12.231 | 1 | 1 | 0
2021-03-27 04:00 | 0 | 0 | 0 | 0 | 1.3 | 16.38 | 100 | 100 | 0 | 0 | 0 | 0 | 0 | 0 | 0 | 0 | 0 | 0 | 0 | 0 | 0 | 0 | 0 | 0 | 0 | 0 | 0 | -0.001 | 0 | 0 | 0 | 0 | 0 | 0 | 260 | 0 | 0 | 0 | 0 | 0 | 0 | 3.208 | 4.874 | 4.155 | 0 | 0 | 12.238 | 1 | 1 | 0
2021-03-27 05:00 | 0 | 221.6 | 220.65 | 1 | 1.3 | 19.13 | 100 | 100 | 0 | 0 | 0 | 0.521 | 0 | 0 | 0 | 0 | 0 | 0 | 14.376 | 75.726 | 76.053 | 0 | 0 | 0 | 0 | 0 | 0 | -0.001 | 0 | 0 | 0 | 0 | 5.32 | 1 | 264.25 | 0 | 0 | 0 | 0 | 2.227 | 0 | 3.168 | 4.848 | 4.133 | 0 | 0 | 0 | 2 | 2 | 0
2021-03-27 06:00 | 0 | 261.4 | 255.11 | 1 | 0.8 | 20.09 | 100 | 100 | 0 | 0 | 0 | 0.521 | 0 | 0 | 0 | 0 | 0 | 0 | 61.425 | 87.553 | 89.712 | 0 | 0 | 0 | 0 | 0 | 0 | -0.001 | 0 | 0 | 0 | 0 | 12.6 | 0.99 | 353.81 | 0 | 0 | 0 | 0 | 46.901 | 0 | 4.354 | 5.49 | 4.68 | 0 | 0 | 0 | 1 | 1 | 0
2021-03-27 07:00 | 0 | 556.9 | 525.49 | 1 | 0.4 | 20.1 | 100 | 100 | 26.526 | 26.525 | 0.965 | 0.824 | 28.315 | 0 | 0 | 92.927 | 92.927 | 92.927 | 156.307 | 180.349 | 191.128 | 0 | 0 | 0 | 0 | 0 | 0 | 92.926 | 92.927 | 48.62 | 13.88 | 100 | 19.33 | 0.99 | 425 | 0 | 0 | 0 | 0 | 37.281 | 0 | 11.667 | 7.79 | 6.641 | 0 | 0 | 0 | 2 | 2 | 0
2021-03-27 08:00 | 0 | 614.6 | 556.62 | 1 | 1.1 | 23.35 | 100 | 100 | 39.798 | 39.797 | 2.806 | 1.378 | 43.982 | 0 | 0 | 136.313 | 136.313 | 136.313 | 163.871 | 191.033 | 210.931 | 0 | 0 | 0 | 0 | 0 | 0 | 136.312 | 136.313 | 64.62 | 18.87 | 100 | 25.09 | 0.98 | 425 | 0 | 0 | 0 | 0 | 0 | 0 | 12.67 | 8.036 | 6.851 | 0 | 0 | 0 | 2 | 2 | 0
2021-03-27 09:00 | 0 | 517.3 | 450.8 | 1 | 1.2 | 23.42 | 100 | 100 | 29.814 | 29.814 | 1.401 | 0.944 | 32.159 | 0 | 0 | 103.829 | 103.829 | 103.829 | 131.378 | 154.715 | 177.537 | 0 | 0 | 0 | 0 | 0 | 0 | 103.828 | 103.829 | 58.48 | 16.79 | 100 | 29.37 | 0.97 | 425 | 0 | 0 | 0 | 0 | 0 | 0 | 12.664 | 8.035 | 6.85 | 0 | 0 | 0 | 2 | 2 | 0
2021-03-27 10:00 | 0 | 228.4 | 194.24 | 1 | 1.4 | 24.85 | 100 | 100 | 0 | 0 | 0 | 0.521 | 0 | 28.87 | 0 | 28.87 | 28.87 | 28.87 | 56.231 | 66.664 | 78.387 | 0 | 0 | 0 | 0 | 0 | 0 | -0.001 | 0 | 36.83 | 0 | 0 | 31.74 | 0.96 | 425 | 0 | 0 | 0 | 0 | 0 | 0 | 12.53 | 8.006 | 6.825 | 0 | 0 | 0 | 2 | 2 | 0
2021-03-27 11:00 | 0 | 29.9 | 25.39 | 1 | 1.6 | 24.6 | 100 | 100 | 0 | 0 | 0 | 0.521 | 0 | 0 | 0 | 0 | 0 | 0 | 7.346 | 8.713 | 10.262 | 0 | 0 | 0 | 0 | 0 | 0 | -0.001 | 0 | 0 | 0 | 0 | 31.89 | 0.96 | 389.65 | 0 | 0 | 0 | 0 | -18.51 | 0 | 11.466 | 7.768 | 6.622 | 0 | 0 | 0 | 1 | 1 | 0
2021-03-27 12:00 | 0 | 53.3 | 46.25 | 1 | 3.1 | 23.98 | 100 | 100 | 0 | 0 | 0 | 0.521 | 0 | 0 | 0 | 0 | 0 | 0 | 13.463 | 15.873 | 18.293 | 0 | 0 | 0 | 0 | 0 | 0 | -0.001 | 0 | 0 | 0 | 0 | 29.8 | 0.97 | 372.42 | 0 | 0 | 0 | 0 | -9.027 | 0 | 9.155 | 7.199 | 6.137 | 0 | 0 | 0 | 1 | 1 | 0
2021-03-27 13:00 | 0 | 21.6 | 19.45 | 1 | 3.6 | 23.75 | 100 | 100 | 0 | 0 | 0 | 0.521 | 0 | 0 | 0 | 0 | 0 | 0 | 5.719 | 6.677 | 7.413 | 0 | 0 | 0 | 0 | 0 | 0 | -0.001 | 0 | 0 | 0 | 0 | 25.75 | 0.97 | 344.59 | 0 | 0 | 0 | 0 | -14.573 | 0 | 7.72 | 6.787 | 5.785 | 0 | 0 | 0 | 1 | 1 | 0
2021-03-27 14:00 | 0 | 136.1 | 127.75 | 1 | 4 | 21.3 | 100 | 100 | 0 | 0 | 0 | 0.521 | 0 | 0 | 0 | 0 | 0 | 0 | 37.95 | 43.844 | 46.71 | 0 | 0 | 0 | 0 | 0 | 0 | -0.001 | 0 | 0 | 0 | 0 | 20.17 | 0.98 | 379.11 | 0 | 0 | 0 | 0 | 18.076 | 0 | 7.456 | 6.704 | 5.715 | 0 | 0 | 0 | 1 | 1 | 0
2021-03-27 15:00 | 0 | 127.1 | 123.56 | 1 | 3.7 | 20.95 | 100 | 100 | 0 | 0 | 0 | 0.521 | 0 | 0 | 0 | 0 | 0 | 0 | 32.153 | 42.406 | 43.621 | 0 | 0 | 0 | 0 | 0 | 0 | -0.001 | 0 | 0 | 0 | 0 | 13.55 | 0.99 | 396.62 | 0 | 0 | 0 | 0 | 9.171 | 0 | 9.484 | 7.286 | 6.211 | 0 | 0 | 0 | 1 | 1 | 0
2021-03-27 16:00 | 0 | 10.6 | 10.54 | 1 | 3.3 | 21.21 | 100 | 100 | 0 | 0 | 0 | 0.521 | 0 | 0 | 0 | 0 | 0 | 0 | 0.89 | 3.616 | 3.638 | 0 | 0 | 0 | 0 | 0 | 0 | -0.001 | 0 | 0 | 0 | 0 | 6.34 | 1 | 355.05 | 0 | 0 | 0 | 0 | -21.769 | 0 | 9.272 | 7.227 | 6.161 | 0 | 0 | 0 | 1 | 1 | 0
2021-03-27 17:00 | 0 | 0 | 0 | 1 | 3 | 18.65 | 100 | 100 | 0 | 0 | 0 | 0 | 0 | 0 | 0 | 0 | 0 | 0 | 0 | 0 | 0 | 0 | 0 | 0 | 0 | 0 | 0 | -0.001 | 0 | 0 | 0 | 0 | 2.64 | 1 | 319.14 | 0 | 0 | 0 | 0 | -18.806 | 0 | 6.79 | 6.487 | 5.53 | 0 | 0 | 0 | 2 | 2 | 0
2021-03-27 18:00 | 0 | 0 | 0 | 0 | 2.4 | 18.85 | 100 | 100 | 0 | 0 | 0 | 0 | 0 | 0 | 0 | 0 | 0 | 0 | 0 | 0 | 0 | 0 | 0 | 0 | 0 | 0 | 0 | -0.001 | 0 | 0 | 0 | 0 | 0 | 0 | 289.07 | 0 | 0 | 0 | 0 | -15.749 | 0 | 4.996 | 5.805 | 4.949 | 0 | 0 | 0 | 1 | 1 | 0
2021-03-27 19:00 | 0 | 0 | 0 | 0 | 2 | 18.88 | 100 | 100 | 0 | 0 | 0 | 0 | 0 | 0 | 0 | 0 | 0 | 0 | 0 | 0 | 0 | 0 | 0 | 0 | 0 | 0 | 0 | -0.001 | 0 | 0 | 0 | 0 | 0 | 0 | 263.27 | 0 | 0 | 0 | 0 | -13.506 | 0 | 3.814 | 5.232 | 4.46 | 0 | 0 | 0 | 1 | 1 | 0
2021-03-27 20:00 | 0 | 0 | 0 | 0 | 1.7 | 17.33 | 100 | 100 | 0 | 0 | 0 | 0 | 0 | 0 | 0 | 0 | 0 | 0 | 0 | 0 | 0 | 0 | 0 | 0 | 0 | 0 | 0 | -0.001 | 0 | 0 | 0 | 0 | 0 | 0 | 260 | 0 | 0 | 0 | 0 | -1.236 | 0 | 3.191 | 4.863 | 4.146 | 0 | 0 | 10.965 | 1 | 1 | 0
2021-03-27 21:00 | 0 | 0 | 0 | 0 | 1.3 | 17.29 | 100 | 100 | 0 | 0 | 0 | 0 | 0 | 0 | 0 | 0 | 0 | 0 | 0 | 0 | 0 | 0 | 0 | 0 | 0 | 0 | 0 | -0.001 | 0 | 0 | 0 | 0 | 0 | 0 | 260 | 0 | 0 | 0 | 0 | 0 | 0 | 3.18 | 4.856 | 4.14 | 0 | 0 | 12.176 | 1 | 1 | 0
2021-03-27 22:00 | 0 | 0 | 0 | 0 | 1.3 | 16.91 | 100 | 100 | 0 | 0 | 0 | 0 | 0 | 0 | 0 | 0 | 0 | 0 | 0 | 0 | 0 | 0 | 0 | 0 | 0 | 0 | 0 | -0.001 | 0 | 0 | 0 | 0 | 0 | 0 | 260 | 0 | 0 | 0 | 0 | 0 | 0 | 3.192 | 4.864 | 4.146 | 0 | 0 | 12.202 | 1 | 1 | 0
2021-03-27 23:00 | 0 | 0 | 0 | 0 | 1.1 | 16.92 | 100 | 100 | 0 | 0 | 0 | 0 | 0 | 0 | 0 | 0 | 0 | 0 | 0 | 0 | 0 | 0 | 0 | 0 | 0 | 0 | 0 | -0.001 | 0 | 0 | 0 | 0 | 0 | 0 | 260 | 0 | 0 | 0 | 0 | 0 | 0 | 3.192 | 4.864 | 4.146 | 0 | 0 | 12.201 | 1 | 1 | 0
2021-03-28 | 0 | 0 | 0 | 0 | 1.1 | 17.03 | 100 | 100 | 0 | 0 | 0 | 0 | 0 | 0 | 0 | 0 | 0 | 0 | 0 | 0 | 0 | 0 | 0 | 0 | 0 | 0 | 0 | -0.001 | 0 | 0 | 0 | 0 | 0 | 0 | 260 | 0 | 0 | 0 | 0 | 0 | 0 | 3.188 | 4.861 | 4.144 | 0 | 0 | 12.194 | 1 | 1 | 0
2021-03-28 01:00 | 0 | 0 | 0 | 0 | 1.3 | 17.05 | 100 | 100 | 0 | 0 | 0 | 0 | 0 | 0 | 0 | 0 | 0 | 0 | 0 | 0 | 0 | 0 | 0 | 0 | 0 | 0 | 0 | -0.001 | 0 | 0 | 0 | 0 | 0 | 0 | 260 | 0 | 0 | 0 | 0 | 0 | 0 | 3.188 | 4.861 | 4.144 | 0 | 0 | 12.193 | 1 | 1 | 0
2021-03-28 02:00 | 0 | 0 | 0 | 0 | 1.4 | 16.8 | 100 | 100 | 0 | 0 | 0 | 0 | 0 | 0 | 0 | 0 | 0 | 0 | 0 | 0 | 0 | 0 | 0 | 0 | 0 | 0 | 0 | -0.001 | 0 | 0 | 0 | 0 | 0 | 0 | 260 | 0 | 0 | 0 | 0 | 0 | 0 | 3.195 | 4.866 | 4.148 | 0 | 0 | 12.21 | 1 | 1 | 0
2021-03-28 03:00 | 0 | 0 | 0 | 0 | 1.6 | 16.82 | 100 | 100 | 0 | 0 | 0 | 0 | 0 | 0 | 0 | 0 | 0 | 0 | 0 | 0 | 0 | 0 | 0 | 0 | 0 | 0 | 0 | -0.001 | 0 | 0 | 0 | 0 | 0 | 0 | 260 | 0 | 0 | 0 | 0 | 0 | 0 | 3.195 | 4.866 | 4.148 | 0 | 0 | 12.208 | 1 | 1 | 0
2021-03-28 04:00 | 0 | 0 | 0 | 0 | 1.5 | 16.76 | 100 | 100 | 0 | 0 | 0 | 0 | 0 | 0 | 0 | 0 | 0 | 0 | 0 | 0 | 0 | 0 | 0 | 0 | 0 | 0 | 0 | -0.001 | 0 | 0 | 0 | 0 | 0 | 0 | 260 | 0 | 0 | 0 | 0 | 0 | 0 | 3.196 | 4.867 | 4.149 | 0 | 0 | 12.212 | 1 | 1 | 0
2021-03-28 05:00 | 0 | 30.9 | 30.75 | 1 | 1.4 | 17.38 | 100 | 100 | 0 | 0 | 0 | 0.521 | 0 | 0 | 0 | 0 | 0 | 0 | 1.95 | 10.553 | 10.605 | 0 | 0 | 0 | 0 | 0 | 0 | -0.001 | 0 | 0 | 0 | 0 | 5.69 | 1 | 260 | 0 | 0 | 0 | 0 | 0 | 0 | 3.177 | 4.854 | 4.138 | 0 | 0 | 10.22 | 2 | 2 | 0
2021-03-28 06:00 | 0 | 0.3 | 0.29 | 1 | 1.4 | 17.87 | 100 | 100 | 0 | 0 | 0 | 0.521 | 0 | 0 | 0 | 0 | 0 | 0 | 0.07 | 0.1 | 0.103 | 0 | 0 | 0 | 0 | 0 | 0 | -0.001 | 0 | 0 | 0 | 0 | 12.98 | 0.99 | 260 | 0 | 0 | 0 | 0 | 0 | 0 | 3.162 | 4.845 | 4.13 | 0 | 0 | 12.067 | 1 | 1 | 0
2021-03-28 07:00 | 0 | 5.9 | 5.55 | 1 | 1.8 | 17.75 | 100 | 100 | 0 | 0 | 0 | 0.521 | 0 | 0 | 0 | 0 | 0 | 0 | 1.651 | 1.906 | 2.025 | 0 | 0 | 0 | 0 | 0 | 0 | -0.001 | 0 | 0 | 0 | 0 | 19.72 | 0.99 | 260 | 0 | 0 | 0 | 0 | 0 | 0 | 3.166 | 4.847 | 4.132 | 0 | 0 | 10.494 | 1 | 1 | 0
2021-03-28 08:00 | 0 | 74.9 | 67.61 | 1 | 2 | 19.01 | 100 | 100 | 0 | 0 | 0 | 0.521 | 0 | 0 | 0 | 0 | 0 | 0 | 19.889 | 23.205 | 25.706 | 0 | 0 | 0 | 0 | 0 | 0 | -0.001 | 0 | 0 | 0 | 0 | 25.48 | 0.98 | 274.32 | 0 | 0 | 0 | 0 | 7.5 | 0 | 3.278 | 4.918 | 4.193 | 0 | 0 | 0 | 1 | 1 | 0
2021-03-28 09:00 | 0 | 104.8 | 90.97 | 1 | 1.9 | 19.06 | 100 | 100 | 0 | 0 | 0 | 0.521 | 0 | 0 | 0 | 0 | 0 | 0 | 26.483 | 31.22 | 35.967 | 0 | 0 | 0 | 0 | 0 | 0 | -0.001 | 0 | 0 | 0 | 0 | 29.77 | 0.97 | 298.82 | 0 | 0 | 0 | 0 | 12.827 | 0 | 3.888 | 5.273 | 4.495 | 0 | 0 | 0 | 1 | 1 | 0
2021-03-28 10:00 | 0 | 64.9 | 54.96 | 1 | 1.6 | 19.69 | 100 | 100 | 0 | 0 | 0 | 0.521 | 0 | 0 | 0 | 0 | 0 | 0 | 15.89 | 18.861 | 22.274 | 0 | 0 | 0 | 0 | 0 | 0 | -0.001 | 0 | 0 | 0 | 0 | 32.14 | 0.96 | 300.71 | 0 | 0 | 0 | 0 | 0.99 | 0 | 4.531 | 5.598 | 4.772 | 0 | 0 | 0 | 1 | 1 | 0
2021-03-28 11:00 | 0 | 0.6 | 0.51 | 1 | 2 | 18.81 | 100 | 100 | 0 | 0 | 0 | 0.521 | 0 | 0 | 0 | 0 | 0 | 0 | 0.147 | 0.174 | 0.206 | 0 | 0 | 0 | 0 | 0 | 0 | -0.001 | 0 | 0 | 0 | 0 | 32.27 | 0.96 | 273.58 | 0 | 0 | 0 | 0 | -14.208 | 0 | 4.245 | 5.457 | 4.652 | 0 | 0 | 0 | 1 | 1 | 0
2021-03-28 12:00 | 0 | 24.5 | 21.18 | 1 | 2.7 | 17.65 | 100 | 100 | 0 | 0 | 0 | 0.521 | 0 | 0 | 0 | 0 | 0 | 0 | 6.16 | 7.269 | 8.408 | 0 | 0 | 0 | 0 | 0 | 0 | -0.001 | 0 | 0 | 0 | 0 | 30.17 | 0.96 | 260.9 | 0 | 0 | 0 | 0 | -6.636 | 0 | 3.468 | 5.035 | 4.293 | 0 | 0 | 0 | 1 | 1 | 0
2021-03-28 13:00 | 0 | 38.2 | 34.31 | 1 | 3.1 | 17.53 | 100 | 100 | 0 | 0 | 0 | 0.521 | 0 | 0 | 0 | 0 | 0 | 0 | 10.078 | 11.774 | 13.11 | 0 | 0 | 0 | 0 | 0 | 0 | -0.001 | 0 | 0 | 0 | 0 | 26.1 | 0.97 | 260 | 0 | 0 | 0 | 0 | -0.214 | 0 | 3.177 | 4.854 | 4.138 | 0 | 0 | 1.879 | 1 | 1 | 0
2021-03-28 14:00 | 0 | 7.9 | 7.4 | 1 | 3.2 | 17.18 | 100 | 100 | 0 | 0 | 0 | 0.521 | 0 | 0 | 0 | 0 | 0 | 0 | 2.197 | 2.54 | 2.711 | 0 | 0 | 0 | 0 | 0 | 0 | -0.001 | 0 | 0 | 0 | 0 | 20.5 | 0.98 | 260 | 0 | 0 | 0 | 0 | 0 | 0 | 3.184 | 4.858 | 4.142 | 0 | 0 | 9.987 | 1 | 1 | 0
2021-03-28 15:00 | 0 | 4.9 | 4.76 | 1 | 2.8 | 17.13 | 100 | 100 | 0 | 0 | 0 | 0.521 | 0 | 0 | 0 | 0 | 0 | 0 | 1.222 | 1.633 | 1.682 | 0 | 0 | 0 | 0 | 0 | 0 | -0.001 | 0 | 0 | 0 | 0 | 13.86 | 0.99 | 260 | 0 | 0 | 0 | 0 | 0 | 0 | 3.185 | 4.859 | 4.143 | 0 | 0 | 10.965 | 1 | 1 | 0
2021-03-28 16:00 | 0 | 0.3 | 0.3 | 1 | 2.4 | 17.37 | 100 | 100 | 0 | 0 | 0 | 0.521 | 0 | 0 | 0 | 0 | 0 | 0 | 0.024 | 0.102 | 0.103 | 0 | 0 | 0 | 0 | 0 | 0 | -0.001 | 0 | 0 | 0 | 0 | 6.64 | 1 | 260 | 0 | 0 | 0 | 0 | 0 | 0 | 3.178 | 4.855 | 4.139 | 0 | 0 | 12.147 | 1 | 1 | 0
2021-03-28 17:00 | 0 | 0 | 0 | 0 | 2.3 | 16.05 | 100 | 100 | 0 | 0 | 0 | 0 | 0 | 0 | 0 | 0 | 0 | 0 | 0 | 0 | 0 | 0 | 0 | 0 | 0 | 0 | 0 | -0.001 | 0 | 0 | 0 | 0 | 0 | 0 | 260 | 0 | 0 | 0 | 0 | 0 | 0 | 3.218 | 4.881 | 4.161 | 0 | 0 | 12.261 | 2 | 2 | 0
2021-03-28 18:00 | 0 | 0 | 0 | 0 | 1.9 | 15.92 | 100 | 100 | 0 | 0 | 0 | 0 | 0 | 0 | 0 | 0 | 0 | 0 | 0 | 0 | 0 | 0 | 0 | 0 | 0 | 0 | 0 | -0.001 | 0 | 0 | 0 | 0 | 0 | 0 | 260 | 0 | 0 | 0 | 0 | 0 | 0 | 3.223 | 4.884 | 4.163 | 0 | 0 | 12.27 | 1 | 1 | 0
2021-03-28 19:00 | 0 | 0 | 0 | 0 | 1.4 | 15.96 | 100 | 100 | 0 | 0 | 0 | 0 | 0 | 0 | 0 | 0 | 0 | 0 | 0 | 0 | 0 | 0 | 0 | 0 | 0 | 0 | 0 | -0.001 | 0 | 0 | 0 | 0 | 0 | 0 | 260 | 0 | 0 | 0 | 0 | 0 | 0 | 3.221 | 4.883 | 4.163 | 0 | 0 | 12.267 | 1 | 1 | 0
2021-03-28 20:00 | 0 | 0 | 0 | 0 | 1 | 15.69 | 100 | 100 | 0 | 0 | 0 | 0 | 0 | 0 | 0 | 0 | 0 | 0 | 0 | 0 | 0 | 0 | 0 | 0 | 0 | 0 | 0 | -0.001 | 0 | 0 | 0 | 0 | 0 | 0 | 260 | 0 | 0 | 0 | 0 | 0 | 0 | 3.23 | 4.888 | 4.167 | 0 | 0 | 12.285 | 1 | 1 | 0
2021-03-28 21:00 | 0 | 0 | 0 | 0 | 0.7 | 15.73 | 100 | 100 | 0 | 0 | 0 | 0 | 0 | 0 | 0 | 0 | 0 | 0 | 0 | 0 | 0 | 0 | 0 | 0 | 0 | 0 | 0 | -0.001 | 0 | 0 | 0 | 0 | 0 | 0 | 260 | 0 | 0 | 0 | 0 | 0 | 0 | 3.228 | 4.887 | 4.167 | 0 | 0 | 12.282 | 1 | 1 | 0
2021-03-28 22:00 | 0 | 0 | 0 | 0 | 0.7 | 15.47 | 100 | 100 | 0 | 0 | 0 | 0 | 0 | 0 | 0 | 0 | 0 | 0 | 0 | 0 | 0 | 0 | 0 | 0 | 0 | 0 | 0 | -0.001 | 0 | 0 | 0 | 0 | 0 | 0 | 260 | 0 | 0 | 0 | 0 | 0 | 0 | 3.237 | 4.893 | 4.171 | 0 | 0 | 12.3 | 1 | 1 | 0
2021-03-28 23:00 | 0 | 0 | 0 | 0 | 0.9 | 15.6 | 100 | 100 | 0 | 0 | 0 | 0 | 0 | 0 | 0 | 0 | 0 | 0 | 0 | 0 | 0 | 0 | 0 | 0 | 0 | 0 | 0 | -0.001 | 0 | 0 | 0 | 0 | 0 | 0 | 260 | 0 | 0 | 0 | 0 | 0 | 0 | 3.233 | 4.89 | 4.169 | 0 | 0 | 12.291 | 1 | 1 | 0
2021-03-29 | 0 | 0 | 0 | 0 | 0.8 | 15.77 | 100 | 100 | 0 | 0 | 0 | 0 | 0 | 0 | 0 | 0 | 0 | 0 | 0 | 0 | 0 | 0 | 0 | 0 | 0 | 0 | 0 | -0.001 | 0 | 0 | 0 | 0 | 0 | 0 | 260 | 0 | 0 | 0 | 0 | 0 | 0 | 3.227 | 4.887 | 4.166 | 0 | 0 | 12.28 | 1 | 1 | 0
2021-03-29 01:00 | 0 | 0 | 0 | 0 | 0.7 | 15.8 | 100 | 100 | 0 | 0 | 0 | 0 | 0 | 0 | 0 | 0 | 0 | 0 | 0 | 0 | 0 | 0 | 0 | 0 | 0 | 0 | 0 | -0.001 | 0 | 0 | 0 | 0 | 0 | 0 | 260 | 0 | 0 | 0 | 0 | 0 | 0 | 3.226 | 4.886 | 4.165 | 0 | 0 | 12.278 | 1 | 1 | 0
2021-03-29 02:00 | 0 | 0 | 0 | 0 | 0.8 | 15.58 | 100 | 100 | 0 | 0 | 0 | 0 | 0 | 0 | 0 | 0 | 0 | 0 | 0 | 0 | 0 | 0 | 0 | 0 | 0 | 0 | 0 | -0.001 | 0 | 0 | 0 | 0 | 0 | 0 | 260 | 0 | 0 | 0 | 0 | 0 | 0 | 3.233 | 4.89 | 4.169 | 0 | 0 | 12.293 | 1 | 1 | 0
2021-03-29 03:00 | 0 | 0 | 0 | 0 | 0.8 | 15.3 | 100 | 100 | 0 | 0 | 0 | 0 | 0 | 0 | 0 | 0 | 0 | 0 | 0 | 0 | 0 | 0 | 0 | 0 | 0 | 0 | 0 | -0.001 | 0 | 0 | 0 | 0 | 0 | 0 | 260 | 0 | 0 | 0 | 0 | 0 | 0 | 3.242 | 4.896 | 4.174 | 0 | 0 | 12.312 | 1 | 1 | 0
2021-03-29 04:00 | 0 | 0 | 0 | 0 | 1.2 | 15.22 | 100 | 100 | 0 | 0 | 0 | 0 | 0 | 0 | 0 | 0 | 0 | 0 | 0 | 0 | 0 | 0 | 0 | 0 | 0 | 0 | 0 | -0.001 | 0 | 0 | 0 | 0 | 0 | 0 | 260 | 0 | 0 | 0 | 0 | 0 | 0 | 3.244 | 4.898 | 4.175 | 0 | 0 | 12.317 | 1 | 1 | 0
2021-03-29 05:00 | 0 | 140.6 | 139.81 | 1 | 1 | 16.71 | 100 | 100 | 0 | 0 | 0 | 0.521 | 0 | 0 | 0 | 0 | 0 | 0 | 8.629 | 47.983 | 48.254 | 0 | 0 | 0 | 0 | 0 | 0 | -0.001 | 0 | 0 | 0 | 0 | 6.07 | 1 | 260 | 0 | 0 | 0 | 0 | 0 | 0 | 3.198 | 4.868 | 4.15 | 0 | 0 | 3.587 | 2 | 2 | 0
2021-03-29 06:00 | 0 | 171.1 | 166.47 | 1 | 1.2 | 17.45 | 100 | 100 | 0 | 0 | 0 | 0.521 | 0 | 0 | 0 | 0 | 0 | 0 | 39.527 | 57.133 | 58.722 | 0 | 0 | 0 | 0 | 0 | 0 | -0.001 | 0 | 0 | 0 | 0 | 13.36 | 0.99 | 309.96 | 0 | 0 | 0 | 0 | 26.166 | 0 | 3.748 | 5.19 | 4.424 | 0 | 0 | 0 | 1 | 1 | 0
2021-03-29 07:00 | 0 | 366.5 | 344.16 | 1 | 1.7 | 17.78 | 100 | 100 | 0 | 0 | 0 | 0.521 | 0 | 20.935 | 0 | 20.935 | 20.935 | 20.935 | 102.249 | 118.116 | 125.783 | 0 | 0 | 0 | 0 | 0 | 0 | -0.001 | 0 | 16.64 | 0 | 0 | 20.11 | 0.98 | 425 | 0 | 0 | 0 | 0 | 60.243 | 0 | 8.284 | 6.903 | 5.885 | 0 | 0 | 0 | 1 | 1 | 0
2021-03-29 08:00 | 0 | 378.9 | 340.92 | 1 | 1.6 | 22.4 | 100 | 100 | 0 | 0 | 0 | 0.521 | 0 | 72.516 | 0 | 72.516 | 72.516 | 72.516 | 100.198 | 117.003 | 130.038 | 0 | 0 | 0 | 0 | 0 | 0 | -0.001 | 0 | 55.76 | 0 | 0 | 25.87 | 0.97 | 425 | 0 | 0 | 0 | 0 | 0 | 0 | 12.76 | 8.055 | 6.867 | 0 | 0 | 0 | 1 | 1 | 0
2021-03-29 09:00 | 0 | 376.7 | 325.68 | 1 | 1.3 | 22.66 | 100 | 100 | 0 | 0 | 0 | 0.521 | 0 | 67.06 | 0 | 67.06 | 67.06 | 67.06 | 94.709 | 111.772 | 129.283 | 0 | 0 | 0 | 0 | 0 | 0 | -0.001 | 0 | 51.87 | 0 | 0 | 30.17 | 0.96 | 425 | 0 | 0 | 0 | 0 | 0 | 0 | 12.735 | 8.05 | 6.863 | 0 | 0 | 0 | 1 | 1 | 0
2021-03-29 10:00 | 0 | 461.9 | 389.43 | 1 | 2 | 24.84 | 100 | 100 | 23.478 | 23.478 | 1.39 | 0.747 | 25.615 | 0 | 0 | 85.098 | 85.098 | 85.098 | 112.461 | 133.652 | 158.524 | 0 | 0 | 0 | 0 | 0 | 0 | 85.097 | 85.098 | 53.68 | 14.81 | 100 | 32.53 | 0.96 | 425 | 0 | 0 | 0 | 0 | 0 | 0 | 12.531 | 8.007 | 6.826 | 0 | 0 | 0 | 2 | 2 | 0
2021-03-29 11:00 | 0 | 423.7 | 356.71 | 1 | 1.9 | 24.88 | 100 | 100 | 0 | 0 | 0 | 0.521 | 0 | 75.614 | 0 | 75.614 | 75.614 | 75.614 | 102.971 | 122.424 | 145.414 | 0 | 0 | 0 | 0 | 0 | 0 | -0.001 | 0 | 52 | 0 | 0 | 32.66 | 0.96 | 425 | 0 | 0 | 0 | 0 | 0 | 0 | 12.527 | 8.006 | 6.825 | 0 | 0 | 0 | 2 | 2 | 0
2021-03-29 12:00 | 0 | 556.3 | 479.15 | 1 | 2.3 | 24.45 | 100 | 100 | 32.186 | 32.185 | 1.778 | 1.039 | 35.002 | 0 | 0 | 111.782 | 111.782 | 111.782 | 139.195 | 164.444 | 190.922 | 0 | 0 | 0 | 0 | 0 | 0 | 111.781 | 111.782 | 58.55 | 16.86 | 100 | 30.54 | 0.96 | 425 | 0 | 0 | 0 | 0 | 0 | 0 | 12.567 | 8.014 | 6.832 | 0 | 0 | 0 | 2 | 2 | 0
2021-03-29 13:00 | 0 | 531.9 | 476.27 | 1 | 3.5 | 24.29 | 100 | 100 | 32.367 | 32.367 | 1.798 | 1.047 | 35.211 | 0 | 0 | 112.367 | 112.367 | 112.367 | 139.801 | 163.455 | 182.548 | 0 | 0 | 0 | 0 | 0 | 0 | 112.366 | 112.367 | 61.55 | 17.73 | 100 | 26.44 | 0.97 | 425 | 0 | 0 | 0 | 0 | 0 | 0 | 12.582 | 8.018 | 6.835 | 0 | 0 | 0 | 2 | 2 | 0
2021-03-29 14:00 | 0 | 409.4 | 382.66 | 1 | 3.5 | 21.91 | 100 | 100 | 23.948 | 23.948 | 1.157 | 0.753 | 25.859 | 0 | 0 | 85.81 | 85.81 | 85.81 | 113.557 | 131.33 | 140.506 | 0 | 0 | 0 | 0 | 0 | 0 | 85.809 | 85.81 | 61.07 | 17.04 | 100 | 20.82 | 0.98 | 425 | 0 | 0 | 0 | 0 | 0 | 0 | 12.806 | 8.065 | 6.876 | 0 | 0 | 0 | 2 | 2 | 0
2021-03-29 15:00 | 0 | 417.9 | 405.18 | 1 | 3.1 | 21.58 | 100 | 100 | 0 | 0 | 0 | 0.521 | 0 | 74.894 | 0 | 74.894 | 74.894 | 74.894 | 102.684 | 139.058 | 143.423 | 0 | 0 | 0 | 0 | 0 | 0 | -0.001 | 0 | 52.22 | 0 | 0 | 14.17 | 0.99 | 425 | 0 | 0 | 0 | 0 | 0 | 0 | 12.837 | 8.072 | 6.881 | 0 | 0 | 0 | 2 | 2 | 0
2021-03-29 16:00 | 0 | 335.2 | 332.74 | 1 | 2.4 | 21.49 | 100 | 100 | 0 | 0 | 0 | 0.521 | 0 | 0 | 0 | 0 | 0 | 0 | 25.798 | 114.196 | 115.041 | 0 | 0 | 0 | 0 | 0 | 0 | -0.001 | 0 | 0 | 0 | 0 | 6.95 | 1 | 421.48 | 0 | 0 | 0 | 0 | -1.844 | 0 | 12.731 | 8.049 | 6.862 | 0 | 0 | 0 | 1 | 1 | 0
2021-03-29 17:00 | 0 | 0 | 0 | 0 | 1.8 | 18.77 | 100 | 100 | 0 | 0 | 0 | 0 | 0 | 0 | 0 | 0 | 0 | 0 | 0 | 0 | 0 | 0 | 0 | 0 | 0 | 0 | 0 | -0.001 | 0 | 0 | 0 | 0 | 0 | 0 | 372.64 | 0 | 0 | 0 | 0 | -25.578 | 0 | 11.273 | 7.722 | 6.583 | 0 | 0 | 0 | 2 | 2 | 0
2021-03-29 18:00 | 0 | 0 | 0 | 0 | 1.7 | 18.97 | 100 | 100 | 0 | 0 | 0 | 0 | 0 | 0 | 0 | 0 | 0 | 0 | 0 | 0 | 0 | 0 | 0 | 0 | 0 | 0 | 0 | -0.001 | 0 | 0 | 0 | 0 | 0 | 0 | 333.64 | 0 | 0 | 0 | 0 | -20.42 | 0 | 7.804 | 6.81 | 5.806 | 0 | 0 | 0 | 1 | 1 | 0
2021-03-29 19:00 | 0 | 0 | 0 | 0 | 1.5 | 19.13 | 100 | 100 | 0 | 0 | 0 | 0 | 0 | 0 | 0 | 0 | 0 | 0 | 0 | 0 | 0 | 0 | 0 | 0 | 0 | 0 | 0 | -0.001 | 0 | 0 | 0 | 0 | 0 | 0 | 301.37 | 0 | 0 | 0 | 0 | -16.903 | 0 | 5.651 | 6.074 | 5.178 | 0 | 0 | 0 | 1 | 1 | 0
2021-03-29 20:00 | 0 | 0 | 0 | 0 | 1.3 | 17.73 | 100 | 100 | 0 | 0 | 0 | 0 | 0 | 0 | 0 | 0 | 0 | 0 | 0 | 0 | 0 | 0 | 0 | 0 | 0 | 0 | 0 | -0.001 | 0 | 0 | 0 | 0 | 0 | 0 | 273.72 | 0 | 0 | 0 | 0 | -14.476 | 0 | 4.308 | 5.488 | 4.679 | 0 | 0 | 0 | 1 | 1 | 0
2021-03-29 21:00 | 0 | 0 | 0 | 0 | 1.3 | 17.7 | 100 | 100 | 0 | 0 | 0 | 0 | 0 | 0 | 0 | 0 | 0 | 0 | 0 | 0 | 0 | 0 | 0 | 0 | 0 | 0 | 0 | -0.001 | 0 | 0 | 0 | 0 | 0 | 0 | 260 | 0 | 0 | 0 | 0 | -6.415 | 0 | 3.349 | 4.961 | 4.23 | 0 | 0 | 6.124 | 1 | 1 | 0
2021-03-29 22:00 | 0 | 0 | 0 | 0 | 1.5 | 17.27 | 100 | 100 | 0 | 0 | 0 | 0 | 0 | 0 | 0 | 0 | 0 | 0 | 0 | 0 | 0 | 0 | 0 | 0 | 0 | 0 | 0 | -0.001 | 0 | 0 | 0 | 0 | 0 | 0 | 260 | 0 | 0 | 0 | 0 | 0 | 0 | 3.181 | 4.857 | 4.14 | 0 | 0 | 12.178 | 1 | 1 | 0
2021-03-29 23:00 | 0 | 0 | 0 | 0 | 1.2 | 17.37 | 100 | 100 | 0 | 0 | 0 | 0 | 0 | 0 | 0 | 0 | 0 | 0 | 0 | 0 | 0 | 0 | 0 | 0 | 0 | 0 | 0 | -0.001 | 0 | 0 | 0 | 0 | 0 | 0 | 260 | 0 | 0 | 0 | 0 | 0 | 0 | 3.178 | 4.855 | 4.139 | 0 | 0 | 12.171 | 1 | 1 | 0
2021-03-30 | 0 | 0 | 0 | 0 | 1.3 | 17.38 | 100 | 100 | 0 | 0 | 0 | 0 | 0 | 0 | 0 | 0 | 0 | 0 | 0 | 0 | 0 | 0 | 0 | 0 | 0 | 0 | 0 | -0.001 | 0 | 0 | 0 | 0 | 0 | 0 | 260 | 0 | 0 | 0 | 0 | 0 | 0 | 3.177 | 4.854 | 4.138 | 0 | 0 | 12.17 | 1 | 1 | 0
2021-03-30 01:00 | 0 | 0 | 0 | 0 | 1.3 | 16.6 | 100 | 100 | 0 | 0 | 0 | 0 | 0 | 0 | 0 | 0 | 0 | 0 | 0 | 0 | 0 | 0 | 0 | 0 | 0 | 0 | 0 | -0.001 | 0 | 0 | 0 | 0 | 0 | 0 | 260 | 0 | 0 | 0 | 0 | 0 | 0 | 3.201 | 4.87 | 4.152 | 0 | 0 | 12.223 | 1 | 1 | 0
2021-03-30 02:00 | 0 | 0 | 0 | 0 | 1.2 | 15.48 | 100 | 100 | 0 | 0 | 0 | 0 | 0 | 0 | 0 | 0 | 0 | 0 | 0 | 0 | 0 | 0 | 0 | 0 | 0 | 0 | 0 | -0.001 | 0 | 0 | 0 | 0 | 0 | 0 | 260 | 0 | 0 | 0 | 0 | 0 | 0 | 3.236 | 4.892 | 4.171 | 0 | 0 | 12.3 | 1 | 1 | 0
2021-03-30 03:00 | 0 | 0 | 0 | 0 | 0.9 | 15.93 | 100 | 100 | 0 | 0 | 0 | 0 | 0 | 0 | 0 | 0 | 0 | 0 | 0 | 0 | 0 | 0 | 0 | 0 | 0 | 0 | 0 | -0.001 | 0 | 0 | 0 | 0 | 0 | 0 | 260 | 0 | 0 | 0 | 0 | 0 | 0 | 3.222 | 4.883 | 4.163 | 0 | 0 | 12.269 | 1 | 1 | 0
2021-03-30 04:00 | 0 | 0 | 0 | 0 | 0.9 | 14.82 | 100 | 100 | 0 | 0 | 0 | 0 | 0 | 0 | 0 | 0 | 0 | 0 | 0 | 0 | 0 | 0 | 0 | 0 | 0 | 0 | 0 | -0.001 | 0 | 0 | 0 | 0 | 0 | 0 | 260 | 0 | 0 | 0 | 0 | 0 | 0 | 3.257 | 4.906 | 4.182 | 0 | 0 | 12.345 | 1 | 1 | 0
2021-03-30 05:00 | 0 | 289.2 | 287.37 | 1 | 1 | 18.13 | 100 | 100 | 0 | 0 | 0 | 0.521 | 0 | 0 | 0 | 0 | 0 | 0 | 17.244 | 98.626 | 99.253 | 0 | 0 | 0 | 0 | 0 | 0 | -0.001 | 0 | 0 | 0 | 0 | 6.45 | 1 | 269.38 | 0 | 0 | 0 | 0 | 4.91 | 0 | 3.252 | 4.903 | 4.179 | 0 | 0 | 0 | 2 | 2 | 0
2021-03-30 06:00 | 0 | 308.3 | 299.48 | 1 | 1.4 | 19.5 | 100 | 100 | 0 | 0 | 0 | 0.521 | 0 | 0 | 0 | 0 | 0 | 0 | 70.609 | 102.783 | 105.809 | 0 | 0 | 0 | 0 | 0 | 0 | -0.001 | 0 | 0 | 0 | 0 | 13.74 | 0.99 | 374.74 | 0 | 0 | 0 | 0 | 55.18 | 0 | 4.847 | 5.712 | 4.869 | 0 | 0 | 0 | 1 | 1 | 0
2021-03-30 07:00 | 0 | 456.4 | 427.52 | 1 | 2 | 19.87 | 100 | 100 | 0 | 0 | 0 | 0.521 | 0 | 73.812 | 0 | 73.812 | 73.812 | 73.812 | 126.936 | 146.725 | 156.636 | 0 | 0 | 0 | 0 | 0 | 0 | -0.001 | 0 | 47.12 | 0 | 0 | 20.49 | 0.98 | 425 | 0 | 0 | 0 | 0 | 26.318 | 0 | 12.151 | 7.911 | 6.744 | 0 | 0 | 0 | 1 | 1 | 0
2021-03-30 08:00 | 0 | 255.2 | 228.85 | 1 | 2.5 | 22.83 | 100 | 100 | 0 | 0 | 0 | 0.521 | 0 | 39.577 | 0 | 39.577 | 39.577 | 39.577 | 67.203 | 78.542 | 87.585 | 0 | 0 | 0 | 0 | 0 | 0 | -0.001 | 0 | 45.19 | 0 | 0 | 26.27 | 0.97 | 425 | 0 | 0 | 0 | 0 | 0 | 0 | 12.719 | 8.047 | 6.86 | 0 | 0 | 0 | 1 | 1 | 0
2021-03-30 09:00 | 0 | 260 | 223.87 | 1 | 2.8 | 22.68 | 100 | 100 | 0 | 0 | 0 | 0.521 | 0 | 37.386 | 0 | 37.386 | 37.386 | 37.386 | 65.032 | 76.834 | 89.232 | 0 | 0 | 0 | 0 | 0 | 0 | -0.001 | 0 | 41.9 | 0 | 0 | 30.56 | 0.96 | 425 | 0 | 0 | 0 | 0 | 0 | 0 | 12.733 | 8.05 | 6.862 | 0 | 0 | 0 | 1 | 1 | 0
2021-03-30 10:00 | 0 | 341.9 | 286.99 | 1 | 2.9 | 22.5 | 100 | 100 | 0 | 0 | 0 | 0.521 | 0 | 55.104 | 0 | 55.104 | 55.104 | 55.104 | 82.773 | 98.493 | 117.34 | 0 | 0 | 0 | 0 | 0 | 0 | -0.001 | 0 | 46.96 | 0 | 0 | 32.92 | 0.96 | 425 | 0 | 0 | 0 | 0 | 0 | 0 | 12.75 | 8.053 | 6.865 | 0 | 0 | 0 | 1 | 1 | 0
2021-03-30 11:00 | 0 | 462.8 | 387.95 | 1 | 3.2 | 22.93 | 100 | 100 | 23.328 | 23.328 | 1.25 | 0.739 | 25.317 | 0 | 0 | 84.239 | 84.239 | 84.239 | 111.852 | 133.145 | 158.833 | 0 | 0 | 0 | 0 | 0 | 0 | 84.238 | 84.239 | 53.04 | 14.69 | 100 | 33.04 | 0.96 | 425 | 0 | 0 | 0 | 0 | 0 | 0 | 12.71 | 8.045 | 6.858 | 0 | 0 | 0 | 2 | 2 | 0
2021-03-30 12:00 | 0 | 249.6 | 214.17 | 1 | 3.7 | 22.59 | 100 | 100 | 0 | 0 | 0 | 0.521 | 0 | 34.497 | 0 | 34.497 | 34.497 | 34.497 | 62.154 | 73.504 | 85.663 | 0 | 0 | 0 | 0 | 0 | 0 | -0.001 | 0 | 40.27 | 0 | 0 | 30.9 | 0.96 | 425 | 0 | 0 | 0 | 0 | 0 | 0 | 12.742 | 8.052 | 6.864 | 0 | 0 | 0 | 2 | 2 | 0
2021-03-30 13:00 | 0 | 182.3 | 162.74 | 1 | 3.7 | 22.23 | 100 | 100 | 0 | 0 | 0 | 0.521 | 0 | 20.03 | 0 | 20.03 | 20.03 | 20.03 | 47.734 | 55.854 | 62.565 | 0 | 0 | 0 | 0 | 0 | 0 | -0.001 | 0 | 32.01 | 0 | 0 | 26.78 | 0.97 | 425 | 0 | 0 | 0 | 0 | 0 | 0 | 12.776 | 8.059 | 6.87 | 0 | 0 | 0 | 1 | 1 | 0
2021-03-30 14:00 | 0 | 74.4 | 69.39 | 1 | 3.5 | 19.93 | 100 | 100 | 0 | 0 | 0 | 0.521 | 0 | 0 | 0 | 0 | 0 | 0 | 20.581 | 23.815 | 25.534 | 0 | 0 | 0 | 0 | 0 | 0 | -0.001 | 0 | 0 | 0 | 0 | 21.14 | 0.98 | 411.94 | 0 | 0 | 0 | 0 | -6.837 | 0 | 12.571 | 8.015 | 6.833 | 0 | 0 | 0 | 1 | 1 | 0
2021-03-30 15:00 | 0 | 56.6 | 54.8 | 1 | 2.9 | 19.97 | 100 | 100 | 0 | 0 | 0 | 0.521 | 0 | 0 | 0 | 0 | 0 | 0 | 13.702 | 18.808 | 19.425 | 0 | 0 | 0 | 0 | 0 | 0 | -0.001 | 0 | 0 | 0 | 0 | 14.48 | 0.99 | 389.67 | 0 | 0 | 0 | 0 | -11.663 | 0 | 11.119 | 7.69 | 6.555 | 0 | 0 | 0 | 1 | 1 | 0
2021-03-30 16:00 | 0 | 49.1 | 48.71 | 1 | 2.6 | 19.87 | 100 | 100 | 0 | 0 | 0 | 0.521 | 0 | 0 | 0 | 0 | 0 | 0 | 3.607 | 16.716 | 16.851 | 0 | 0 | 0 | 0 | 0 | 0 | -0.001 | 0 | 0 | 0 | 0 | 7.25 | 1 | 354.06 | 0 | 0 | 0 | 0 | -18.653 | 0 | 9.004 | 7.156 | 6.1 | 0 | 0 | 0 | 1 | 1 | 0
2021-03-30 17:00 | 0 | 0 | 0 | 0 | 2.4 | 18.03 | 100 | 100 | 0 | 0 | 0 | 0 | 0 | 0 | 0 | 0 | 0 | 0 | 0 | 0 | 0 | 0 | 0 | 0 | 0 | 0 | 0 | -0.001 | 0 | 0 | 0 | 0 | 0 | 0 | 318.21 | 0 | 0 | 0 | 0 | -18.773 | 0 | 6.769 | 6.48 | 5.524 | 0 | 0 | 0 | 2 | 2 | 0
2021-03-30 18:00 | 0 | 0 | 0 | 0 | 2.1 | 17.94 | 100 | 100 | 0 | 0 | 0 | 0 | 0 | 0 | 0 | 0 | 0 | 0 | 0 | 0 | 0 | 0 | 0 | 0 | 0 | 0 | 0 | -0.001 | 0 | 0 | 0 | 0 | 0 | 0 | 288.14 | 0 | 0 | 0 | 0 | -15.747 | 0 | 4.995 | 5.804 | 4.948 | 0 | 0 | 0 | 1 | 1 | 0
2021-03-30 19:00 | 0 | 0 | 0 | 0 | 1.9 | 17.94 | 100 | 100 | 0 | 0 | 0 | 0 | 0 | 0 | 0 | 0 | 0 | 0 | 0 | 0 | 0 | 0 | 0 | 0 | 0 | 0 | 0 | -0.001 | 0 | 0 | 0 | 0 | 0 | 0 | 262.35 | 0 | 0 | 0 | 0 | -13.507 | 0 | 3.814 | 5.232 | 4.461 | 0 | 0 | 0 | 1 | 1 | 0
2021-03-30 20:00 | 0 | 0 | 0 | 0 | 1.5 | 17.21 | 100 | 100 | 0 | 0 | 0 | 0 | 0 | 0 | 0 | 0 | 0 | 0 | 0 | 0 | 0 | 0 | 0 | 0 | 0 | 0 | 0 | -0.001 | 0 | 0 | 0 | 0 | 0 | 0 | 260 | 0 | 0 | 0 | 0 | -0.411 | 0 | 3.188 | 4.862 | 4.144 | 0 | 0 | 11.783 | 1 | 1 | 0
2021-03-30 21:00 | 0 | 0 | 0 | 0 | 1.2 | 17.31 | 100 | 100 | 0 | 0 | 0 | 0 | 0 | 0 | 0 | 0 | 0 | 0 | 0 | 0 | 0 | 0 | 0 | 0 | 0 | 0 | 0 | -0.001 | 0 | 0 | 0 | 0 | 0 | 0 | 260 | 0 | 0 | 0 | 0 | 0 | 0 | 3.18 | 4.856 | 4.14 | 0 | 0 | 12.175 | 1 | 1 | 0
2021-03-30 22:00 | 0 | 0 | 0 | 0 | 0.9 | 16.83 | 100 | 100 | 0 | 0 | 0 | 0 | 0 | 0 | 0 | 0 | 0 | 0 | 0 | 0 | 0 | 0 | 0 | 0 | 0 | 0 | 0 | -0.001 | 0 | 0 | 0 | 0 | 0 | 0 | 260 | 0 | 0 | 0 | 0 | 0 | 0 | 3.194 | 4.865 | 4.148 | 0 | 0 | 12.208 | 1 | 1 | 0
2021-03-30 23:00 | 0 | 0 | 0 | 0 | 0.6 | 16.82 | 100 | 100 | 0 | 0 | 0 | 0 | 0 | 0 | 0 | 0 | 0 | 0 | 0 | 0 | 0 | 0 | 0 | 0 | 0 | 0 | 0 | -0.001 | 0 | 0 | 0 | 0 | 0 | 0 | 260 | 0 | 0 | 0 | 0 | 0 | 0 | 3.195 | 4.866 | 4.148 | 0 | 0 | 12.208 | 1 | 1 | 0
2021-03-31 | 0 | 0 | 0 | 0 | 0.4 | 16.87 | 100 | 100 | 0 | 0 | 0 | 0 | 0 | 0 | 0 | 0 | 0 | 0 | 0 | 0 | 0 | 0 | 0 | 0 | 0 | 0 | 0 | -0.001 | 0 | 0 | 0 | 0 | 0 | 0 | 260 | 0 | 0 | 0 | 0 | 0 | 0 | 3.193 | 4.865 | 4.147 | 0 | 0 | 12.205 | 1 | 1 | 0
2021-03-31 01:00 | 0 | 0 | 0 | 0 | 0.3 | 16.93 | 100 | 100 | 0 | 0 | 0 | 0 | 0 | 0 | 0 | 0 | 0 | 0 | 0 | 0 | 0 | 0 | 0 | 0 | 0 | 0 | 0 | -0.001 | 0 | 0 | 0 | 0 | 0 | 0 | 260 | 0 | 0 | 0 | 0 | 0 | 0 | 3.191 | 4.863 | 4.146 | 0 | 0 | 12.201 | 1 | 1 | 0
2021-03-31 02:00 | 0 | 0 | 0 | 0 | 0.3 | 16.68 | 100 | 100 | 0 | 0 | 0 | 0 | 0 | 0 | 0 | 0 | 0 | 0 | 0 | 0 | 0 | 0 | 0 | 0 | 0 | 0 | 0 | -0.001 | 0 | 0 | 0 | 0 | 0 | 0 | 260 | 0 | 0 | 0 | 0 | 0 | 0 | 3.199 | 4.868 | 4.15 | 0 | 0 | 12.218 | 1 | 1 | 0
2021-03-31 03:00 | 0 | 0 | 0 | 0 | 0.5 | 16.91 | 100 | 100 | 0 | 0 | 0 | 0 | 0 | 0 | 0 | 0 | 0 | 0 | 0 | 0 | 0 | 0 | 0 | 0 | 0 | 0 | 0 | -0.001 | 0 | 0 | 0 | 0 | 0 | 0 | 260 | 0 | 0 | 0 | 0 | 0 | 0 | 3.192 | 4.864 | 4.146 | 0 | 0 | 12.202 | 1 | 1 | 0
2021-03-31 04:00 | 0 | 0 | 0 | 0 | 0.6 | 17.24 | 100 | 100 | 0 | 0 | 0 | 0 | 0 | 0 | 0 | 0 | 0 | 0 | 0 | 0 | 0 | 0 | 0 | 0 | 0 | 0 | 0 | -0.001 | 0 | 0 | 0 | 0 | 0 | 0 | 260 | 0 | 0 | 0 | 0 | 0 | 0 | 3.182 | 4.857 | 4.141 | 0 | 0 | 12.18 | 1 | 1 | 0
2021-03-31 05:00 | 0 | 1.1 | 1.09 | 1 | 0.9 | 18.13 | 100 | 100 | 0 | 0 | 0 | 0.521 | 0 | 0 | 0 | 0 | 0 | 0 | 0.064 | 0.375 | 0.378 | 0 | 0 | 0 | 0 | 0 | 0 | -0.001 | 0 | 0 | 0 | 0 | 6.82 | 1 | 260 | 0 | 0 | 0 | 0 | 0 | 0 | 3.154 | 4.839 | 4.126 | 0 | 0 | 12.056 | 2 | 2 | 0
2021-03-31 06:00 | 0 | 82.1 | 79.62 | 1 | 1.2 | 18.23 | 100 | 100 | 0 | 0 | 0 | 0.521 | 0 | 0 | 0 | 0 | 0 | 0 | 18.639 | 27.326 | 28.177 | 0 | 0 | 0 | 0 | 0 | 0 | -0.001 | 0 | 0 | 0 | 0 | 14.11 | 0.99 | 271.94 | 0 | 0 | 0 | 0 | 6.252 | 0 | 3.277 | 4.918 | 4.192 | 0 | 0 | 0 | 1 | 1 | 0
2021-03-31 07:00 | 0 | 127.9 | 119.5 | 1 | 1.6 | 18.43 | 100 | 100 | 0 | 0 | 0 | 0.521 | 0 | 0 | 0 | 0 | 0 | 0 | 35.46 | 41.014 | 43.895 | 0 | 0 | 0 | 0 | 0 | 0 | -0.001 | 0 | 0 | 0 | 0 | 20.88 | 0.98 | 313.01 | 0 | 0 | 0 | 0 | 21.511 | 0 | 4.039 | 5.349 | 4.56 | 0 | 0 | 0 | 1 | 1 | 0
2021-03-31 08:00 | 0 | 135.8 | 121.37 | 1 | 1.5 | 21.02 | 100 | 100 | 0 | 0 | 0 | 0.521 | 0 | 0 | 0 | 0 | 0 | 0 | 35.608 | 41.653 | 46.607 | 0 | 0 | 0 | 0 | 0 | 0 | -0.001 | 0 | 0 | 0 | 0 | 26.66 | 0.97 | 348.65 | 0 | 0 | 0 | 0 | 18.66 | 0 | 5.678 | 6.084 | 5.186 | 0 | 0 | 0 | 1 | 1 | 0
2021-03-31 09:00 | 0 | 185.3 | 158.9 | 1 | 1.2 | 21.82 | 100 | 100 | 0 | 0 | 0 | 0.521 | 0 | 0 | 0 | 0 | 0 | 0 | 46.106 | 54.535 | 63.595 | 0 | 0 | 0 | 0 | 0 | 0 | -0.001 | 0 | 0 | 0 | 0 | 30.96 | 0.96 | 397.09 | 0 | 0 | 0 | 0 | 25.372 | 0 | 8.008 | 6.87 | 5.856 | 0 | 0 | 0 | 1 | 1 | 0
2021-03-31 10:00 | 0 | 248.4 | 207.57 | 1 | 1.9 | 23.79 | 100 | 100 | 0 | 0 | 0 | 0.521 | 0 | 18.777 | 0 | 18.777 | 18.777 | 18.777 | 59.792 | 71.239 | 85.251 | 0 | 0 | 0 | 0 | 0 | 0 | -0.001 | 0 | 22.03 | 0 | 0 | 33.32 | 0.96 | 425 | 0 | 0 | 0 | 0 | 14.614 | 0 | 11.853 | 7.853 | 6.695 | 0 | 0 | 0 | 1 | 1 | 0
2021-03-31 11:00 | 0 | 307.9 | 256.98 | 1 | 2.7 | 23.81 | 100 | 100 | 0 | 0 | 0 | 0.521 | 0 | 46.501 | 0 | 46.501 | 46.501 | 46.501 | 73.998 | 88.195 | 105.671 | 0 | 0 | 0 | 0 | 0 | 0 | -0.001 | 0 | 44.01 | 0 | 0 | 33.42 | 0.95 | 425 | 0 | 0 | 0 | 0 | 0 | 0 | 12.627 | 8.027 | 6.843 | 0 | 0 | 0 | 1 | 1 | 0
2021-03-31 12:00 | 0 | 354.3 | 302.85 | 1 | 3.5 | 23.65 | 100 | 100 | 0 | 0 | 0 | 0.521 | 0 | 60.279 | 0 | 60.279 | 60.279 | 60.279 | 87.797 | 103.94 | 121.596 | 0 | 0 | 0 | 0 | 0 | 0 | -0.001 | 0 | 49.57 | 0 | 0 | 31.26 | 0.96 | 425 | 0 | 0 | 0 | 0 | 0 | 0 | 12.642 | 8.03 | 6.846 | 0 | 0 | 0 | 1 | 1 | 0
2021-03-31 13:00 | 0 | 304.3 | 270.84 | 1 | 3.5 | 23.43 | 100 | 100 | 0 | 0 | 0 | 0.521 | 0 | 51.828 | 0 | 51.828 | 51.828 | 51.828 | 79.375 | 92.951 | 104.436 | 0 | 0 | 0 | 0 | 0 | 0 | -0.001 | 0 | 49.63 | 0 | 0 | 27.12 | 0.97 | 425 | 0 | 0 | 0 | 0 | 0 | 0 | 12.663 | 8.035 | 6.85 | 0 | 0 | 0 | 1 | 1 | 0
2021-03-31 14:00 | 0 | 206.4 | 192.08 | 1 | 3.4 | 21.54 | 100 | 100 | 0 | 0 | 0 | 0.521 | 0 | 29.145 | 0 | 29.145 | 29.145 | 29.145 | 56.94 | 65.923 | 70.836 | 0 | 0 | 0 | 0 | 0 | 0 | -0.001 | 0 | 41.14 | 0 | 0 | 21.47 | 0.98 | 425 | 0 | 0 | 0 | 0 | 0 | 0 | 12.841 | 8.073 | 6.882 | 0 | 0 | 0 | 1 | 1 | 0
2021-03-31 15:00 | 0 | 73.4 | 70.97 | 1 | 3.1 | 21.15 | 100 | 100 | 0 | 0 | 0 | 0.521 | 0 | 0 | 0 | 0 | 0 | 0 | 17.502 | 24.357 | 25.191 | 0 | 0 | 0 | 0 | 0 | 0 | -0.001 | 0 | 0 | 0 | 0 | 14.79 | 0.99 | 406.8 | 0 | 0 | 0 | 0 | -9.53 | 0 | 12.295 | 7.955 | 6.782 | 0 | 0 | 0 | 1 | 1 | 0
2021-03-31 16:00 | 0 | 99.9 | 99.03 | 1 | 2.4 | 21.27 | 100 | 100 | 0 | 0 | 0 | 0.521 | 0 | 0 | 0 | 0 | 0 | 0 | 6.989 | 33.989 | 34.286 | 0 | 0 | 0 | 0 | 0 | 0 | -0.001 | 0 | 0 | 0 | 0 | 7.55 | 1 | 374.01 | 0 | 0 | 0 | 0 | -17.172 | 0 | 10.288 | 7.489 | 6.384 | 0 | 0 | 0 | 1 | 1 | 0
2021-03-31 17:00 | 0 | 0 | 0 | 0 | 2 | 18.46 | 100 | 100 | 0 | 0 | 0 | 0 | 0 | 0 | 0 | 0 | 0 | 0 | 0 | 0 | 0 | 0 | 0 | 0 | 0 | 0 | 0 | -0.001 | 0 | 0 | 0 | 0 | 0 | 0 | 334.67 | 0 | 0 | 0 | 0 | -20.603 | 0 | 7.921 | 6.846 | 5.836 | 0 | 0 | 0 | 2 | 2 | 0
2021-03-31 18:00 | 0 | 0 | 0 | 0 | 1.7 | 18.36 | 100 | 100 | 0 | 0 | 0 | 0 | 0 | 0 | 0 | 0 | 0 | 0 | 0 | 0 | 0 | 0 | 0 | 0 | 0 | 0 | 0 | -0.001 | 0 | 0 | 0 | 0 | 0 | 0 | 302.11 | 0 | 0 | 0 | 0 | -17.054 | 0 | 5.739 | 6.108 | 5.207 | 0 | 0 | 0 | 1 | 1 | 0
2021-03-31 19:00 | 0 | 0 | 0 | 0 | 1.4 | 18.67 | 100 | 100 | 0 | 0 | 0 | 0 | 0 | 0 | 0 | 0 | 0 | 0 | 0 | 0 | 0 | 0 | 0 | 0 | 0 | 0 | 0 | -0.001 | 0 | 0 | 0 | 0 | 0 | 0 | 274.49 | 0 | 0 | 0 | 0 | -14.461 | 0 | 4.301 | 5.485 | 4.676 | 0 | 0 | 0 | 1 | 1 | 0
2021-03-31 20:00 | 0 | 0 | 0 | 0 | 1.2 | 17.51 | 100 | 100 | 0 | 0 | 0 | 0 | 0 | 0 | 0 | 0 | 0 | 0 | 0 | 0 | 0 | 0 | 0 | 0 | 0 | 0 | 0 | -0.001 | 0 | 0 | 0 | 0 | 0 | 0 | 260 | 0 | 0 | 0 | 0 | -6.449 | 0 | 3.378 | 4.98 | 4.245 | 0 | 0 | 6.155 | 1 | 1 | 0
2021-03-31 21:00 | 0 | 0 | 0 | 0 | 1.1 | 17.66 | 100 | 100 | 0 | 0 | 0 | 0 | 0 | 0 | 0 | 0 | 0 | 0 | 0 | 0 | 0 | 0 | 0 | 0 | 0 | 0 | 0 | -0.001 | 0 | 0 | 0 | 0 | 0 | 0 | 260 | 0 | 0 | 0 | 0 | 0 | 0 | 3.169 | 4.849 | 4.134 | 0 | 0 | 12.151 | 1 | 1 | 0
2021-03-31 22:00 | 0 | 0 | 0 | 0 | 1.4 | 15.97 | 100 | 100 | 0 | 0 | 0 | 0 | 0 | 0 | 0 | 0 | 0 | 0 | 0 | 0 | 0 | 0 | 0 | 0 | 0 | 0 | 0 | -0.001 | 0 | 0 | 0 | 0 | 0 | 0 | 260 | 0 | 0 | 0 | 0 | 0 | 0 | 3.221 | 4.883 | 4.162 | 0 | 0 | 12.266 | 1 | 1 | 0
2021-03-31 23:00 | 0 | 0 | 0 | 0 | 1.5 | 15.91 | 100 | 100 | 0 | 0 | 0 | 0 | 0 | 0 | 0 | 0 | 0 | 0 | 0 | 0 | 0 | 0 | 0 | 0 | 0 | 0 | 0 | -0.001 | 0 | 0 | 0 | 0 | 0 | 0 | 260 | 0 | 0 | 0 | 0 | 0 | 0 | 3.223 | 4.884 | 4.163 | 0 | 0 | 12.27 | 1 | 1 | 0
2021-04-01 | 0 | 0 | 0 | 0 | 2 | 15.49 | 100 | 100 | 0 | 0 | 0 | 0 | 0 | 0 | 0 | 0 | 0 | 0 | 0 | 0 | 0 | 0 | 0 | 0 | 0 | 0 | 0 | -0.001 | 0 | 0 | 0 | 0 | 0 | 0 | 260 | 0 | 0 | 0 | 0 | 0 | 0 | 3.236 | 4.892 | 4.171 | 0 | 0 | 12.299 | 1 | 1 | 0
2021-04-01 01:00 | 0 | 0 | 0 | 0 | 2 | 15.72 | 100 | 100 | 0 | 0 | 0 | 0 | 0 | 0 | 0 | 0 | 0 | 0 | 0 | 0 | 0 | 0 | 0 | 0 | 0 | 0 | 0 | -0.001 | 0 | 0 | 0 | 0 | 0 | 0 | 260 | 0 | 0 | 0 | 0 | 0 | 0 | 3.229 | 4.888 | 4.167 | 0 | 0 | 12.283 | 1 | 1 | 0
2021-04-01 02:00 | 0 | 0 | 0 | 0 | 1.9 | 14.64 | 100 | 100 | 0 | 0 | 0 | 0 | 0 | 0 | 0 | 0 | 0 | 0 | 0 | 0 | 0 | 0 | 0 | 0 | 0 | 0 | 0 | -0.001 | 0 | 0 | 0 | 0 | 0 | 0 | 260 | 0 | 0 | 0 | 0 | 0 | 0 | 3.263 | 4.909 | 4.185 | 0 | 0 | 12.357 | 1 | 1 | 0
2021-04-01 03:00 | 0 | 0 | 0 | 0 | 1.8 | 14.79 | 100 | 100 | 0 | 0 | 0 | 0 | 0 | 0 | 0 | 0 | 0 | 0 | 0 | 0 | 0 | 0 | 0 | 0 | 0 | 0 | 0 | -0.001 | 0 | 0 | 0 | 0 | 0 | 0 | 260 | 0 | 0 | 0 | 0 | 0 | 0 | 3.258 | 4.906 | 4.183 | 0 | 0 | 12.347 | 1 | 1 | 0
2021-04-01 04:00 | 0 | 0 | 0 | 0 | 1.6 | 14.66 | 100 | 100 | 0 | 0 | 0 | 0 | 0 | 0 | 0 | 0 | 0 | 0 | 0 | 0 | 0 | 0 | 0 | 0 | 0 | 0 | 0 | -0.001 | 0 | 0 | 0 | 0 | 0 | 0 | 260 | 0 | 0 | 0 | 0 | 0 | 0 | 3.262 | 4.909 | 4.185 | 0 | 0 | 12.356 | 1 | 1 | 0
2021-04-01 05:00 | 0 | 237.7 | 235.83 | 1 | 1.5 | 18.5 | 100 | 100 | 0 | 0 | 0 | 0.521 | 0 | 0 | 0 | 0 | 0 | 0 | 13.347 | 80.936 | 81.579 | 0 | 0 | 0 | 0 | 0 | 0 | -0.001 | 0 | 0 | 0 | 0 | 7.2 | 1 | 262.29 | 0 | 0 | 0 | 0 | 1.201 | 0 | 3.167 | 4.847 | 4.132 | 0 | 0 | 0 | 2 | 2 | 0
2021-04-01 06:00 | 0 | 446.5 | 432.3 | 1 | 0.8 | 19.09 | 100 | 100 | 0 | 0 | 0 | 0.521 | 0 | 0 | 0 | 0 | 0 | 0 | 100.472 | 148.365 | 153.239 | 0 | 0 | 0 | 0 | 0 | 0 | -0.001 | 0 | 0 | 0 | 0 | 14.49 | 0.99 | 422.59 | 0 | 0 | 0 | 0 | 83.946 | 0 | 5.502 | 5.951 | 5.073 | 0 | 0 | 0 | 1 | 1 | 0
2021-04-01 07:00 | 0 | 776 | 723.2 | 1 | 1.1 | 20.35 | 100 | 100 | 57.769 | 57.769 | 3.383 | 2.255 | 63.408 | 0 | 0 | 185.252 | 185.252 | 185.252 | 214.456 | 248.202 | 266.323 | 0 | 0 | 0 | 0 | 0 | 0 | 185.251 | 185.252 | 69.56 | 21.69 | 100 | 21.26 | 0.98 | 425 | 0 | 0 | 0 | 0 | 1.262 | 0 | 12.947 | 8.095 | 6.901 | 0 | 0 | 0 | 2 | 2 | 0
2021-04-01 08:00 | 0 | 836.5 | 745.03 | 1 | 1.4 | 26.15 | 100 | 100 | 58.801 | 58.8 | 4.608 | 2.38 | 65.788 | 0 | 0 | 191.196 | 191.196 | 191.196 | 218.388 | 255.694 | 287.087 | 0 | 0 | 0 | 0 | 0 | 0 | 191.195 | 191.196 | 66.6 | 20.48 | 100 | 27.05 | 0.97 | 425 | 0 | 0 | 0 | 0 | 0 | 0 | 12.409 | 7.98 | 6.803 | 0 | 0 | 0 | 2 | 2 | 0
2021-04-01 09:00 | 0 | 774.7 | 661.57 | 1 | 1.6 | 26.76 | 100 | 100 | 49.235 | 49.235 | 3.626 | 1.853 | 54.714 | 0 | 0 | 164.624 | 164.624 | 164.624 | 191.738 | 227.052 | 265.877 | 0 | 0 | 0 | 0 | 0 | 0 | 164.623 | 164.624 | 61.92 | 18.52 | 100 | 31.35 | 0.96 | 425 | 0 | 0 | 0 | 0 | 0 | 0 | 12.353 | 7.968 | 6.793 | 0 | 0 | 0 | 2 | 2 | 0
2021-04-01 10:00 | 0 | 905.5 | 753.25 | 1 | 1.3 | 28.95 | 100 | 100 | 57.074 | 57.074 | 5.373 | 2.351 | 64.798 | 0 | 0 | 189.863 | 189.863 | 189.863 | 216.694 | 258.515 | 310.768 | 0 | 0 | 0 | 0 | 0 | 0 | 189.862 | 189.863 | 61.09 | 18.37 | 100 | 33.71 | 0.95 | 425 | 0 | 0 | 0 | 0 | 0 | 0 | 12.152 | 7.924 | 6.755 | 0 | 0 | 0 | 2 | 2 | 0
2021-04-01 11:00 | 0 | 915.2 | 760.48 | 1 | 2 | 29.1 | 100 | 100 | 57.729 | 57.728 | 5.501 | 2.395 | 65.624 | 0 | 0 | 191.893 | 191.893 | 191.893 | 218.705 | 260.997 | 314.097 | 0 | 0 | 0 | 0 | 0 | 0 | 191.892 | 191.893 | 61.09 | 18.38 | 100 | 33.8 | 0.95 | 425 | 0 | 0 | 0 | 0 | 0 | 0 | 12.138 | 7.921 | 6.753 | 0 | 0 | 0 | 2 | 2 | 0
2021-04-01 12:00 | 0 | 895.7 | 762.69 | 1 | 2.7 | 28.95 | 100 | 100 | 58.561 | 58.561 | 5.541 | 2.441 | 66.543 | 0 | 0 | 194.035 | 194.035 | 194.035 | 220.867 | 261.756 | 307.404 | 0 | 0 | 0 | 0 | 0 | 0 | 194.034 | 194.035 | 63.12 | 19.05 | 100 | 31.62 | 0.96 | 425 | 0 | 0 | 0 | 0 | 0 | 0 | 12.152 | 7.924 | 6.755 | 0 | 0 | 0 | 2 | 2 | 0
2021-04-01 13:00 | 0 | 804.5 | 713.85 | 1 | 3.3 | 28.75 | 100 | 100 | 54.378 | 54.378 | 5.044 | 2.192 | 61.614 | 0 | 0 | 182.184 | 182.184 | 182.184 | 209.042 | 244.992 | 276.104 | 0 | 0 | 0 | 0 | 0 | 0 | 182.183 | 182.184 | 65.98 | 19.69 | 100 | 27.46 | 0.97 | 425 | 0 | 0 | 0 | 0 | 0 | 0 | 12.17 | 7.928 | 6.759 | 0 | 0 | 0 | 2 | 2 | 0
2021-04-01 14:00 | 0 | 708 | 657.44 | 1 | 3.3 | 25.93 | 100 | 100 | 50.641 | 50.641 | 3.429 | 1.907 | 55.978 | 0 | 0 | 167.558 | 167.558 | 167.558 | 194.779 | 225.632 | 242.986 | 0 | 0 | 0 | 0 | 0 | 0 | 167.557 | 167.558 | 68.96 | 20.84 | 100 | 21.79 | 0.98 | 425 | 0 | 0 | 0 | 0 | 0 | 0 | 12.429 | 7.985 | 6.807 | 0 | 0 | 0 | 2 | 2 | 0
2021-04-01 15:00 | 0 | 521.6 | 503.61 | 1 | 2.8 | 25.51 | 100 | 100 | 26.711 | 26.711 | 1.538 | 0.848 | 29.097 | 0 | 0 | 95.211 | 95.211 | 95.211 | 122.486 | 172.838 | 179.013 | 0 | 0 | 0 | 0 | 0 | 0 | 95.21 | 95.211 | 53.19 | 14.92 | 100 | 15.09 | 0.99 | 425 | 0 | 0 | 0 | 0 | 0 | 0 | 12.468 | 7.993 | 6.814 | 0 | 0 | 0 | 2 | 2 | 0
2021-04-01 16:00 | 0 | 358.2 | 354.85 | 1 | 1.6 | 24.58 | 100 | 100 | 0 | 0 | 0 | 0.521 | 0 | 0 | 0 | 0 | 0 | 0 | 23.818 | 121.783 | 122.934 | 0 | 0 | 0 | 0 | 0 | 0 | -0.001 | 0 | 0 | 0 | 0 | 7.85 | 1 | 418.7 | 0 | 0 | 0 | 0 | -3.297 | 0 | 12.354 | 7.968 | 6.793 | 0 | 0 | 0 | 2 | 2 | 0
2021-04-01 17:00 | 0 | 0 | 0 | 0 | 1.4 | 19.74 | 100 | 100 | 0 | 0 | 0 | 0 | 0 | 0 | 0 | 0 | 0 | 0 | 0 | 0 | 0 | 0 | 0 | 0 | 0 | 0 | 0 | -0.001 | 0 | 0 | 0 | 0 | 0 | 0 | 370.67 | 0 | 0 | 0 | 0 | -25.153 | 0 | 10.977 | 7.653 | 6.524 | 0 | 0 | 0 | 2 | 2 | 0
2021-04-01 18:00 | 0 | 0 | 0 | 0 | 0.9 | 20.34 | 100 | 100 | 0 | 0 | 0 | 0 | 0 | 0 | 0 | 0 | 0 | 0 | 0 | 0 | 0 | 0 | 0 | 0 | 0 | 0 | 0 | -0.001 | 0 | 0 | 0 | 0 | 0 | 0 | 332.29 | 0 | 0 | 0 | 0 | -20.101 | 0 | 7.6 | 6.748 | 5.753 | 0 | 0 | 0 | 1 | 1 | 0
2021-04-01 19:00 | 0 | 0 | 0 | 0 | 1 | 20.34 | 100 | 100 | 0 | 0 | 0 | 0 | 0 | 0 | 0 | 0 | 0 | 0 | 0 | 0 | 0 | 0 | 0 | 0 | 0 | 0 | 0 | -0.001 | 0 | 0 | 0 | 0 | 0 | 0 | 300.42 | 0 | 0 | 0 | 0 | -16.691 | 0 | 5.528 | 6.026 | 5.137 | 0 | 0 | 0 | 1 | 1 | 0
2021-04-01 20:00 | 0 | 0 | 0 | 0 | 0.8 | 18.22 | 100 | 100 | 0 | 0 | 0 | 0 | 0 | 0 | 0 | 0 | 0 | 0 | 0 | 0 | 0 | 0 | 0 | 0 | 0 | 0 | 0 | -0.001 | 0 | 0 | 0 | 0 | 0 | 0 | 272.98 | 0 | 0 | 0 | 0 | -14.37 | 0 | 4.253 | 5.461 | 4.656 | 0 | 0 | 0 | 1 | 1 | 0
2021-04-01 21:00 | 0 | 0 | 0 | 0 | 0.5 | 17.59 | 100 | 100 | 0 | 0 | 0 | 0 | 0 | 0 | 0 | 0 | 0 | 0 | 0 | 0 | 0 | 0 | 0 | 0 | 0 | 0 | 0 | -0.001 | 0 | 0 | 0 | 0 | 0 | 0 | 260 | 0 | 0 | 0 | 0 | -6.394 | 0 | 3.329 | 4.949 | 4.219 | 0 | 0 | 6.104 | 1 | 1 | 0
2021-04-01 22:00 | 0 | 0 | 0 | 0 | 0.6 | 16.04 | 100 | 100 | 0 | 0 | 0 | 0 | 0 | 0 | 0 | 0 | 0 | 0 | 0 | 0 | 0 | 0 | 0 | 0 | 0 | 0 | 0 | -0.001 | 0 | 0 | 0 | 0 | 0 | 0 | 260 | 0 | 0 | 0 | 0 | 0 | 0 | 3.219 | 4.881 | 4.161 | 0 | 0 | 12.261 | 1 | 1 | 0
2021-04-01 23:00 | 0 | 0 | 0 | 0 | 0.9 | 15.59 | 100 | 100 | 0 | 0 | 0 | 0 | 0 | 0 | 0 | 0 | 0 | 0 | 0 | 0 | 0 | 0 | 0 | 0 | 0 | 0 | 0 | -0.001 | 0 | 0 | 0 | 0 | 0 | 0 | 260 | 0 | 0 | 0 | 0 | 0 | 0 | 3.233 | 4.89 | 4.169 | 0 | 0 | 12.292 | 1 | 1 | 0
2021-04-02 | 0 | 0 | 0 | 0 | 0.9 | 15.37 | 100 | 100 | 0 | 0 | 0 | 0 | 0 | 0 | 0 | 0 | 0 | 0 | 0 | 0 | 0 | 0 | 0 | 0 | 0 | 0 | 0 | -0.001 | 0 | 0 | 0 | 0 | 0 | 0 | 260 | 0 | 0 | 0 | 0 | 0 | 0 | 3.24 | 4.895 | 4.173 | 0 | 0 | 12.307 | 1 | 1 | 0
2021-04-02 01:00 | 0 | 0 | 0 | 0 | 0.9 | 15.67 | 100 | 100 | 0 | 0 | 0 | 0 | 0 | 0 | 0 | 0 | 0 | 0 | 0 | 0 | 0 | 0 | 0 | 0 | 0 | 0 | 0 | -0.001 | 0 | 0 | 0 | 0 | 0 | 0 | 260 | 0 | 0 | 0 | 0 | 0 | 0 | 3.23 | 4.889 | 4.168 | 0 | 0 | 12.287 | 1 | 1 | 0
2021-04-02 02:00 | 0 | 0 | 0 | 0 | 1 | 15.35 | 100 | 100 | 0 | 0 | 0 | 0 | 0 | 0 | 0 | 0 | 0 | 0 | 0 | 0 | 0 | 0 | 0 | 0 | 0 | 0 | 0 | -0.001 | 0 | 0 | 0 | 0 | 0 | 0 | 260 | 0 | 0 | 0 | 0 | 0 | 0 | 3.24 | 4.895 | 4.173 | 0 | 0 | 12.308 | 1 | 1 | 0
2021-04-02 03:00 | 0 | 0 | 0 | 0 | 0.9 | 15.21 | 100 | 100 | 0 | 0 | 0 | 0 | 0 | 0 | 0 | 0 | 0 | 0 | 0 | 0 | 0 | 0 | 0 | 0 | 0 | 0 | 0 | -0.001 | 0 | 0 | 0 | 0 | 0 | 0 | 260 | 0 | 0 | 0 | 0 | 0 | 0 | 3.245 | 4.898 | 4.175 | 0 | 0 | 12.318 | 1 | 1 | 0
2021-04-02 04:00 | 0 | 0 | 0 | 0 | 1 | 15.3 | 100 | 100 | 0 | 0 | 0 | 0 | 0 | 0 | 0 | 0 | 0 | 0 | 0 | 0 | 0 | 0 | 0 | 0 | 0 | 0 | 0 | -0.001 | 0 | 0 | 0 | 0 | 0 | 0 | 260 | 0 | 0 | 0 | 0 | 0 | 0 | 3.242 | 4.896 | 4.174 | 0 | 0 | 12.312 | 1 | 1 | 0
2021-04-02 05:00 | 0 | 273.7 | 271.32 | 1 | 1.3 | 19.38 | 100 | 100 | 0 | 0 | 0 | 0.521 | 0 | 0 | 0 | 0 | 0 | 0 | 14.895 | 93.116 | 93.934 | 0 | 0 | 0 | 0 | 0 | 0 | -0.001 | 0 | 0 | 0 | 0 | 7.57 | 1 | 265.23 | 0 | 0 | 0 | 0 | 2.74 | 0 | 3.17 | 4.85 | 4.134 | 0 | 0 | 0 | 2 | 2 | 0
2021-04-02 06:00 | 0 | 519.1 | 501.73 | 1 | 0.7 | 20.19 | 100 | 100 | 0 | 0 | 0 | 0.521 | 0 | 14.52 | 0 | 14.52 | 14.52 | 14.52 | 115.764 | 172.193 | 178.155 | 0 | 0 | 0 | 0 | 0 | 0 | -0.001 | 0 | 8.15 | 0 | 0 | 14.86 | 0.99 | 425 | 0 | 0 | 0 | 0 | 83.668 | 0 | 6.139 | 6.174 | 5.263 | 0 | 0 | 0 | 1 | 1 | 0
2021-04-02 07:00 | 0 | 705.6 | 655.88 | 1 | 0.2 | 20.34 | 100 | 100 | 51.277 | 51.276 | 2.436 | 1.886 | 55.599 | 0 | 0 | 166.411 | 166.411 | 166.411 | 194.366 | 225.096 | 242.162 | 0 | 0 | 0 | 0 | 0 | 0 | 166.41 | 166.411 | 68.72 | 21.17 | 100 | 21.64 | 0.98 | 425 | 0 | 0 | 0 | 0 | 0 | 0 | 12.955 | 8.097 | 6.902 | 0 | 0 | 0 | 2 | 2 | 0
2021-04-02 08:00 | 0 | 748.9 | 664.69 | 1 | 0.9 | 26.25 | 100 | 100 | 50.468 | 50.468 | 3.538 | 1.906 | 55.912 | 0 | 0 | 167.48 | 167.48 | 167.48 | 194.66 | 228.121 | 257.022 | 0 | 0 | 0 | 0 | 0 | 0 | 167.479 | 167.48 | 65.16 | 19.64 | 100 | 27.43 | 0.97 | 425 | 0 | 0 | 0 | 0 | 0 | 0 | 12.4 | 7.978 | 6.801 | 0 | 0 | 0 | 2 | 2 | 0
2021-04-02 09:00 | 0 | 752.4 | 639.83 | 1 | 1.4 | 26.42 | 100 | 100 | 47.163 | 47.163 | 3.224 | 1.735 | 52.122 | 0 | 0 | 158.063 | 158.063 | 158.063 | 185.22 | 219.591 | 258.224 | 0 | 0 | 0 | 0 | 0 | 0 | 158.062 | 158.063 | 61.21 | 18.26 | 100 | 31.75 | 0.96 | 425 | 0 | 0 | 0 | 0 | 0 | 0 | 12.384 | 7.975 | 6.799 | 0 | 0 | 0 | 2 | 2 | 0
2021-04-02 10:00 | 0 | 756.1 | 626.09 | 1 | 1.3 | 27.65 | 100 | 100 | 44.638 | 44.637 | 3.737 | 1.645 | 50.02 | 0 | 0 | 152.878 | 152.878 | 152.878 | 179.877 | 214.876 | 259.494 | 0 | 0 | 0 | 0 | 0 | 0 | 152.877 | 152.878 | 58.91 | 17.2 | 100 | 34.1 | 0.95 | 425 | 0 | 0 | 0 | 0 | 0 | 0 | 12.271 | 7.95 | 6.778 | 0 | 0 | 0 | 2 | 2 | 0
2021-04-02 11:00 | 0 | 667.6 | 552.27 | 1 | 1.9 | 27.75 | 100 | 100 | 36.935 | 36.935 | 3.862 | 1.308 | 42.106 | 0 | 0 | 131.636 | 131.636 | 131.636 | 158.621 | 189.539 | 229.12 | 0 | 0 | 0 | 0 | 0 | 0 | 131.635 | 131.636 | 57.45 | 16.12 | 100 | 34.18 | 0.95 | 425 | 0 | 0 | 0 | 0 | 0 | 0 | 12.261 | 7.948 | 6.776 | 0 | 0 | 0 | 2 | 2 | 0
2021-04-02 12:00 | 0 | 688.7 | 584.15 | 1 | 2.7 | 27.96 | 100 | 100 | 40.421 | 40.421 | 4.047 | 1.467 | 45.935 | 0 | 0 | 142.02 | 142.02 | 142.02 | 168.979 | 200.48 | 236.362 | 0 | 0 | 0 | 0 | 0 | 0 | 142.019 | 142.02 | 60.09 | 17.1 | 100 | 31.98 | 0.96 | 425 | 0 | 0 | 0 | 0 | 0 | 0 | 12.242 | 7.944 | 6.772 | 0 | 0 | 0 | 2 | 2 | 0
2021-04-02 13:00 | 0 | 722.9 | 639.46 | 1 | 3.4 | 28.07 | 100 | 100 | 47.023 | 47.022 | 4.011 | 1.772 | 52.805 | 0 | 0 | 160.162 | 160.162 | 160.162 | 187.106 | 219.463 | 248.099 | 0 | 0 | 0 | 0 | 0 | 0 | 160.161 | 160.162 | 64.56 | 18.95 | 100 | 27.8 | 0.97 | 425 | 0 | 0 | 0 | 0 | 0 | 0 | 12.232 | 7.942 | 6.77 | 0 | 0 | 0 | 2 | 2 | 0
2021-04-02 14:00 | 0 | 702.8 | 651.15 | 1 | 3.3 | 25.4 | 100 | 100 | 50.228 | 50.227 | 3.118 | 1.869 | 55.215 | 0 | 0 | 165.518 | 165.518 | 165.518 | 192.807 | 223.474 | 241.201 | 0 | 0 | 0 | 0 | 0 | 0 | 165.517 | 165.518 | 68.62 | 20.82 | 100 | 22.1 | 0.98 | 425 | 0 | 0 | 0 | 0 | 0 | 0 | 12.479 | 7.995 | 6.816 | 0 | 0 | 0 | 2 | 2 | 0
2021-04-02 15:00 | 0 | 437.5 | 421.8 | 1 | 2.8 | 23.96 | 100 | 100 | 0 | 0 | 0 | 0.521 | 0 | 73.676 | 0 | 73.676 | 73.676 | 73.676 | 101.154 | 144.76 | 150.15 | 0 | 0 | 0 | 0 | 0 | 0 | -0.001 | 0 | 49.07 | 0 | 0 | 15.4 | 0.99 | 425 | 0 | 0 | 0 | 0 | 0 | 0 | 12.613 | 8.024 | 6.841 | 0 | 0 | 0 | 2 | 2 | 0
2021-04-02 16:00 | 0 | 198.9 | 196.89 | 1 | 1.9 | 23.59 | 100 | 100 | 0 | 0 | 0 | 0.521 | 0 | 0 | 0 | 0 | 0 | 0 | 12.54 | 67.574 | 68.262 | 0 | 0 | 0 | 0 | 0 | 0 | -0.001 | 0 | 0 | 0 | 0 | 8.15 | 1 | 398.6 | 0 | 0 | 0 | 0 | -13.824 | 0 | 11.822 | 7.85 | 6.692 | 0 | 0 | 0 | 1 | 1 | 0
2021-04-02 17:00 | 0 | 0 | 0 | 0 | 1.1 | 21.08 | 100 | 100 | 0 | 0 | 0 | 0 | 0 | 0 | 0 | 0 | 0 | 0 | 0 | 0 | 0 | 0 | 0 | 0 | 0 | 0 | 0 | -0.001 | 0 | 0 | 0 | 0 | 0 | 0 | 355.03 | 0 | 0 | 0 | 0 | -22.821 | 0 | 9.381 | 7.255 | 6.185 | 0 | 0 | 0 | 2 | 2 | 0
2021-04-02 18:00 | 0 | 0 | 0 | 0 | 0.6 | 20.98 | 100 | 100 | 0 | 0 | 0 | 0 | 0 | 0 | 0 | 0 | 0 | 0 | 0 | 0 | 0 | 0 | 0 | 0 | 0 | 0 | 0 | -0.001 | 0 | 0 | 0 | 0 | 0 | 0 | 319.52 | 0 | 0 | 0 | 0 | -18.594 | 0 | 6.66 | 6.442 | 5.492 | 0 | 0 | 0 | 1 | 1 | 0
2021-04-02 19:00 | 0 | 0 | 0 | 0 | 0.3 | 21.27 | 100 | 100 | 0 | 0 | 0 | 0 | 0 | 0 | 0 | 0 | 0 | 0 | 0 | 0 | 0 | 0 | 0 | 0 | 0 | 0 | 0 | -0.001 | 0 | 0 | 0 | 0 | 0 | 0 | 289.75 | 0 | 0 | 0 | 0 | -15.589 | 0 | 4.907 | 5.766 | 4.916 | 0 | 0 | 0 | 1 | 1 | 0
2021-04-02 20:00 | 0 | 0 | 0 | 0 | 0.7 | 19.48 | 100 | 100 | 0 | 0 | 0 | 0 | 0 | 0 | 0 | 0 | 0 | 0 | 0 | 0 | 0 | 0 | 0 | 0 | 0 | 0 | 0 | -0.001 | 0 | 0 | 0 | 0 | 0 | 0 | 263.95 | 0 | 0 | 0 | 0 | -13.513 | 0 | 3.817 | 5.234 | 4.462 | 0 | 0 | 0 | 1 | 1 | 0
2021-04-02 21:00 | 0 | 0 | 0 | 0 | 0.9 | 19.64 | 100 | 100 | 0 | 0 | 0 | 0 | 0 | 0 | 0 | 0 | 0 | 0 | 0 | 0 | 0 | 0 | 0 | 0 | 0 | 0 | 0 | -0.001 | 0 | 0 | 0 | 0 | 0 | 0 | 260 | 0 | 0 | 0 | 0 | -1.225 | 0 | 3.126 | 4.82 | 4.109 | 0 | 0 | 10.831 | 1 | 1 | 0
2021-04-02 22:00 | 0 | 0 | 0 | 0 | 1.1 | 18.6 | 100 | 100 | 0 | 0 | 0 | 0 | 0 | 0 | 0 | 0 | 0 | 0 | 0 | 0 | 0 | 0 | 0 | 0 | 0 | 0 | 0 | -0.001 | 0 | 0 | 0 | 0 | 0 | 0 | 260 | 0 | 0 | 0 | 0 | 0 | 0 | 3.14 | 4.83 | 4.118 | 0 | 0 | 12.088 | 1 | 1 | 0
2021-04-02 23:00 | 0 | 0 | 0 | 0 | 0.9 | 18.91 | 100 | 100 | 0 | 0 | 0 | 0 | 0 | 0 | 0 | 0 | 0 | 0 | 0 | 0 | 0 | 0 | 0 | 0 | 0 | 0 | 0 | -0.001 | 0 | 0 | 0 | 0 | 0 | 0 | 260 | 0 | 0 | 0 | 0 | 0 | 0 | 3.131 | 4.824 | 4.112 | 0 | 0 | 12.067 | 1 | 1 | 0
2021-04-03 | 0 | 0 | 0 | 0 | 0.9 | 19.21 | 100 | 100 | 0 | 0 | 0 | 0 | 0 | 0 | 0 | 0 | 0 | 0 | 0 | 0 | 0 | 0 | 0 | 0 | 0 | 0 | 0 | -0.001 | 0 | 0 | 0 | 0 | 0 | 0 | 260 | 0 | 0 | 0 | 0 | 0 | 0 | 3.122 | 4.818 | 4.107 | 0 | 0 | 12.047 | 1 | 1 | 0
2021-04-03 01:00 | 0 | 0 | 0 | 0 | 1 | 19.47 | 100 | 100 | 0 | 0 | 0 | 0 | 0 | 0 | 0 | 0 | 0 | 0 | 0 | 0 | 0 | 0 | 0 | 0 | 0 | 0 | 0 | -0.001 | 0 | 0 | 0 | 0 | 0 | 0 | 260 | 0 | 0 | 0 | 0 | 0 | 0 | 3.114 | 4.813 | 4.103 | 0 | 0 | 12.029 | 1 | 1 | 0
2021-04-03 02:00 | 0 | 0 | 0 | 0 | 0.8 | 19.42 | 100 | 100 | 0 | 0 | 0 | 0 | 0 | 0 | 0 | 0 | 0 | 0 | 0 | 0 | 0 | 0 | 0 | 0 | 0 | 0 | 0 | -0.001 | 0 | 0 | 0 | 0 | 0 | 0 | 260 | 0 | 0 | 0 | 0 | 0 | 0 | 3.115 | 4.814 | 4.104 | 0 | 0 | 12.033 | 1 | 1 | 0
2021-04-03 03:00 | 0 | 0 | 0 | 0 | 0.8 | 19.61 | 100 | 100 | 0 | 0 | 0 | 0 | 0 | 0 | 0 | 0 | 0 | 0 | 0 | 0 | 0 | 0 | 0 | 0 | 0 | 0 | 0 | -0.001 | 0 | 0 | 0 | 0 | 0 | 0 | 260 | 0 | 0 | 0 | 0 | 0 | 0 | 3.11 | 4.81 | 4.1 | 0 | 0 | 12.02 | 1 | 1 | 0
2021-04-03 04:00 | 0 | 0 | 0 | 0 | 0.8 | 19.63 | 100 | 100 | 0 | 0 | 0 | 0 | 0 | 0 | 0 | 0 | 0 | 0 | 0 | 0 | 0 | 0 | 0 | 0 | 0 | 0 | 0 | -0.001 | 0 | 0 | 0 | 0 | 0 | 0 | 260 | 0 | 0 | 0 | 0 | 0 | 0 | 3.109 | 4.809 | 4.1 | 0 | 0 | 12.019 | 1 | 1 | 0
2021-04-03 05:00 | 0 | 4.3 | 4.26 | 1 | 0.6 | 20.98 | 100 | 100 | 0 | 0 | 0 | 0.521 | 0 | 0 | 0 | 0 | 0 | 0 | 0.227 | 1.462 | 1.476 | 0 | 0 | 0 | 0 | 0 | 0 | -0.001 | 0 | 0 | 0 | 0 | 7.94 | 1 | 260 | 0 | 0 | 0 | 0 | 0 | 0 | 3.069 | 4.782 | 4.077 | 0 | 0 | 11.702 | 2 | 2 | 0
2021-04-03 06:00 | 0 | 26.1 | 25.18 | 1 | 0.3 | 20.75 | 100 | 100 | 0 | 0 | 0 | 0.521 | 0 | 0 | 0 | 0 | 0 | 0 | 5.768 | 8.643 | 8.958 | 0 | 0 | 0 | 0 | 0 | 0 | -0.001 | 0 | 0 | 0 | 0 | 15.24 | 0.99 | 260 | 0 | 0 | 0 | 0 | 0 | 0 | 3.076 | 4.787 | 4.081 | 0 | 0 | 6.176 | 1 | 1 | 0
2021-04-03 07:00 | 0 | 9.4 | 8.71 | 1 | 0.6 | 20.57 | 100 | 100 | 0 | 0 | 0 | 0.521 | 0 | 0 | 0 | 0 | 0 | 0 | 2.581 | 2.991 | 3.226 | 0 | 0 | 0 | 0 | 0 | 0 | -0.001 | 0 | 0 | 0 | 0 | 22.02 | 0.98 | 260 | 0 | 0 | 0 | 0 | 0 | 0 | 3.081 | 4.791 | 4.084 | 0 | 0 | 9.375 | 1 | 1 | 0
2021-04-03 08:00 | 0 | 43.2 | 38.21 | 1 | 0.8 | 20.21 | 100 | 100 | 0 | 0 | 0 | 0.521 | 0 | 0 | 0 | 0 | 0 | 0 | 11.179 | 13.113 | 14.826 | 0 | 0 | 0 | 0 | 0 | 0 | -0.001 | 0 | 0 | 0 | 0 | 27.82 | 0.97 | 260 | 0 | 0 | 0 | 0 | 0 | 0 | 3.092 | 4.798 | 4.09 | 0 | 0 | 0.801 | 1 | 1 | 0
2021-04-03 09:00 | 0 | 157 | 132.94 | 1 | 0.7 | 21.59 | 100 | 100 | 0 | 0 | 0 | 0.521 | 0 | 0 | 0 | 0 | 0 | 0 | 38.439 | 45.627 | 53.882 | 0 | 0 | 0 | 0 | 0 | 0 | -0.001 | 0 | 0 | 0 | 0 | 32.14 | 0.96 | 308.53 | 0 | 0 | 0 | 0 | 25.413 | 0 | 3.584 | 5.097 | 4.345 | 0 | 0 | 0 | 1 | 1 | 0
2021-04-03 10:00 | 0 | 184.1 | 151.74 | 1 | 0.8 | 23.99 | 100 | 100 | 0 | 0 | 0 | 0.521 | 0 | 0 | 0 | 0 | 0 | 0 | 43.537 | 52.078 | 63.183 | 0 | 0 | 0 | 0 | 0 | 0 | -0.001 | 0 | 0 | 0 | 0 | 34.49 | 0.95 | 359.65 | 0 | 0 | 0 | 0 | 26.774 | 0 | 5.574 | 6.04 | 5.149 | 0 | 0 | 0 | 1 | 1 | 0
2021-04-03 11:00 | 0 | 184.1 | 151.61 | 1 | 0.8 | 24.41 | 100 | 100 | 0 | 0 | 0 | 0.521 | 0 | 0 | 0 | 0 | 0 | 0 | 43.488 | 52.033 | 63.183 | 0 | 0 | 0 | 0 | 0 | 0 | -0.001 | 0 | 0 | 0 | 0 | 34.56 | 0.95 | 401.84 | 0 | 0 | 0 | 0 | 22.094 | 0 | 8.435 | 6.996 | 5.964 | 0 | 0 | 0 | 1 | 1 | 0
2021-04-03 12:00 | 0 | 126.6 | 106.96 | 1 | 1.1 | 24.43 | 100 | 100 | 0 | 0 | 0 | 0.521 | 0 | 0 | 0 | 0 | 0 | 0 | 30.906 | 36.708 | 43.449 | 0 | 0 | 0 | 0 | 0 | 0 | -0.001 | 0 | 0 | 0 | 0 | 32.34 | 0.96 | 413.14 | 0 | 0 | 0 | 0 | 5.916 | 0 | 10.858 | 7.629 | 6.504 | 0 | 0 | 0 | 1 | 1 | 0
2021-04-03 13:00 | 0 | 51.9 | 45.77 | 1 | 1.8 | 23.63 | 100 | 100 | 0 | 0 | 0 | 0.521 | 0 | 0 | 0 | 0 | 0 | 0 | 13.38 | 15.707 | 17.812 | 0 | 0 | 0 | 0 | 0 | 0 | -0.001 | 0 | 0 | 0 | 0 | 28.14 | 0.97 | 390.83 | 0 | 0 | 0 | 0 | -11.682 | 0 | 10.909 | 7.64 | 6.513 | 0 | 0 | 0 | 1 | 1 | 0
2021-04-03 14:00 | 0 | 45.6 | 42.15 | 1 | 2.6 | 21.61 | 100 | 100 | 0 | 0 | 0 | 0.521 | 0 | 0 | 0 | 0 | 0 | 0 | 12.475 | 14.467 | 15.65 | 0 | 0 | 0 | 0 | 0 | 0 | -0.001 | 0 | 0 | 0 | 0 | 22.42 | 0.98 | 371.13 | 0 | 0 | 0 | 0 | -10.319 | 0 | 9.358 | 7.253 | 6.183 | 0 | 0 | 0 | 1 | 1 | 0
2021-04-03 15:00 | 0 | 22.2 | 21.37 | 1 | 2.7 | 20.16 | 100 | 100 | 0 | 0 | 0 | 0.521 | 0 | 0 | 0 | 0 | 0 | 0 | 5.053 | 7.335 | 7.619 | 0 | 0 | 0 | 0 | 0 | 0 | -0.001 | 0 | 0 | 0 | 0 | 15.7 | 0.99 | 341.68 | 0 | 0 | 0 | 0 | -15.42 | 0 | 7.836 | 6.822 | 5.815 | 0 | 0 | 0 | 1 | 1 | 0
2021-04-03 16:00 | 0 | 13.6 | 13.45 | 1 | 1.9 | 19.8 | 100 | 100 | 0 | 0 | 0 | 0.521 | 0 | 0 | 0 | 0 | 0 | 0 | 0.811 | 4.617 | 4.668 | 0 | 0 | 0 | 0 | 0 | 0 | -0.001 | 0 | 0 | 0 | 0 | 8.44 | 1 | 309.68 | 0 | 0 | 0 | 0 | -16.76 | 0 | 6.043 | 6.223 | 5.305 | 0 | 0 | 0 | 1 | 1 | 0
2021-04-03 17:00 | 0 | 0 | 0 | 0 | 1.1 | 19.9 | 100 | 100 | 0 | 0 | 0 | 0 | 0 | 0 | 0 | 0 | 0 | 0 | 0 | 0 | 0 | 0 | 0 | 0 | 0 | 0 | 0 | -0.001 | 0 | 0 | 0 | 0 | 0 | 0 | 281.16 | 0 | 0 | 0 | 0 | -14.936 | 0 | 4.552 | 5.605 | 4.778 | 0 | 0 | 0 | 2 | 2 | 0
2021-04-03 18:00 | 0 | 0 | 0 | 0 | 0.5 | 19.43 | 100 | 100 | 0 | 0 | 0 | 0 | 0 | 0 | 0 | 0 | 0 | 0 | 0 | 0 | 0 | 0 | 0 | 0 | 0 | 0 | 0 | -0.001 | 0 | 0 | 0 | 0 | 0 | 0 | 260 | 0 | 0 | 0 | 0 | -6.615 | 0 | 3.529 | 5.071 | 4.323 | 0 | 0 | 6.308 | 1 | 1 | 0
2021-04-03 19:00 | 0 | 0 | 0 | 0 | 0.3 | 19.51 | 100 | 100 | 0 | 0 | 0 | 0 | 0 | 0 | 0 | 0 | 0 | 0 | 0 | 0 | 0 | 0 | 0 | 0 | 0 | 0 | 0 | -0.001 | 0 | 0 | 0 | 0 | 0 | 0 | 260 | 0 | 0 | 0 | 0 | 0 | 0 | 3.113 | 4.812 | 4.102 | 0 | 0 | 12.027 | 1 | 1 | 0
2021-04-03 20:00 | 0 | 0 | 0 | 0 | 0.3 | 19.53 | 100 | 100 | 0 | 0 | 0 | 0 | 0 | 0 | 0 | 0 | 0 | 0 | 0 | 0 | 0 | 0 | 0 | 0 | 0 | 0 | 0 | -0.001 | 0 | 0 | 0 | 0 | 0 | 0 | 260 | 0 | 0 | 0 | 0 | 0 | 0 | 3.112 | 4.811 | 4.102 | 0 | 0 | 12.025 | 1 | 1 | 0
2021-04-03 21:00 | 0 | 0 | 0 | 0 | 0.2 | 18.61 | 100 | 100 | 0 | 0 | 0 | 0 | 0 | 0 | 0 | 0 | 0 | 0 | 0 | 0 | 0 | 0 | 0 | 0 | 0 | 0 | 0 | -0.001 | 0 | 0 | 0 | 0 | 0 | 0 | 260 | 0 | 0 | 0 | 0 | 0 | 0 | 3.14 | 4.83 | 4.117 | 0 | 0 | 12.087 | 1 | 1 | 0
2021-04-03 22:00 | 0 | 0 | 0 | 0 | 0.5 | 19 | 100 | 100 | 0 | 0 | 0 | 0 | 0 | 0 | 0 | 0 | 0 | 0 | 0 | 0 | 0 | 0 | 0 | 0 | 0 | 0 | 0 | -0.001 | 0 | 0 | 0 | 0 | 0 | 0 | 260 | 0 | 0 | 0 | 0 | 0 | 0 | 3.128 | 4.822 | 4.111 | 0 | 0 | 12.061 | 1 | 1 | 0
2021-04-03 23:00 | 0 | 0 | 0 | 0 | 0.8 | 18.99 | 100 | 100 | 0 | 0 | 0 | 0 | 0 | 0 | 0 | 0 | 0 | 0 | 0 | 0 | 0 | 0 | 0 | 0 | 0 | 0 | 0 | -0.001 | 0 | 0 | 0 | 0 | 0 | 0 | 260 | 0 | 0 | 0 | 0 | 0 | 0 | 3.128 | 4.822 | 4.111 | 0 | 0 | 12.062 | 1 | 1 | 0
2021-04-04 | 0 | 0 | 0 | 0 | 0.9 | 19.11 | 100 | 100 | 0 | 0 | 0 | 0 | 0 | 0 | 0 | 0 | 0 | 0 | 0 | 0 | 0 | 0 | 0 | 0 | 0 | 0 | 0 | -0.001 | 0 | 0 | 0 | 0 | 0 | 0 | 260 | 0 | 0 | 0 | 0 | 0 | 0 | 3.125 | 4.82 | 4.109 | 0 | 0 | 12.053 | 1 | 1 | 0
2021-04-04 01:00 | 0 | 0 | 0 | 0 | 0.6 | 19.22 | 100 | 100 | 0 | 0 | 0 | 0 | 0 | 0 | 0 | 0 | 0 | 0 | 0 | 0 | 0 | 0 | 0 | 0 | 0 | 0 | 0 | -0.001 | 0 | 0 | 0 | 0 | 0 | 0 | 260 | 0 | 0 | 0 | 0 | 0 | 0 | 3.121 | 4.818 | 4.107 | 0 | 0 | 12.046 | 1 | 1 | 0
2021-04-04 02:00 | 0 | 0 | 0 | 0 | 0.5 | 18.65 | 100 | 100 | 0 | 0 | 0 | 0 | 0 | 0 | 0 | 0 | 0 | 0 | 0 | 0 | 0 | 0 | 0 | 0 | 0 | 0 | 0 | -0.001 | 0 | 0 | 0 | 0 | 0 | 0 | 260 | 0 | 0 | 0 | 0 | 0 | 0 | 3.139 | 4.829 | 4.117 | 0 | 0 | 12.084 | 1 | 1 | 0
2021-04-04 03:00 | 0 | 0 | 0 | 0 | 0.5 | 18.68 | 100 | 100 | 0 | 0 | 0 | 0 | 0 | 0 | 0 | 0 | 0 | 0 | 0 | 0 | 0 | 0 | 0 | 0 | 0 | 0 | 0 | -0.001 | 0 | 0 | 0 | 0 | 0 | 0 | 260 | 0 | 0 | 0 | 0 | 0 | 0 | 3.138 | 4.828 | 4.116 | 0 | 0 | 12.082 | 1 | 1 | 0
2021-04-04 04:00 | 0 | 0 | 0 | 0 | 0.6 | 18.72 | 100 | 100 | 0 | 0 | 0 | 0 | 0 | 0 | 0 | 0 | 0 | 0 | 0 | 0 | 0 | 0 | 0 | 0 | 0 | 0 | 0 | -0.001 | 0 | 0 | 0 | 0 | 0 | 0 | 260 | 0 | 0 | 0 | 0 | 0 | 0 | 3.137 | 4.828 | 4.116 | 0 | 0 | 12.08 | 1 | 1 | 0
2021-04-04 05:00 | 0 | 115.8 | 114.59 | 1 | 0.5 | 19.52 | 100 | 100 | 0 | 0 | 0 | 0.521 | 0 | 0 | 0 | 0 | 0 | 0 | 5.902 | 39.326 | 39.743 | 0 | 0 | 0 | 0 | 0 | 0 | -0.001 | 0 | 0 | 0 | 0 | 8.31 | 1 | 260 | 0 | 0 | 0 | 0 | 0 | 0 | 3.112 | 4.812 | 4.102 | 0 | 0 | 6.124 | 2 | 2 | 0
2021-04-04 06:00 | 0 | 189 | 182.03 | 1 | 0.8 | 19.9 | 100 | 100 | 0 | 0 | 0 | 0.521 | 0 | 0 | 0 | 0 | 0 | 0 | 41.384 | 62.473 | 64.865 | 0 | 0 | 0 | 0 | 0 | 0 | -0.001 | 0 | 0 | 0 | 0 | 15.61 | 0.99 | 313.67 | 0 | 0 | 0 | 0 | 28.108 | 0 | 3.707 | 5.166 | 4.404 | 0 | 0 | 0 | 1 | 1 | 0
2021-04-04 07:00 | 0 | 270.2 | 249.82 | 1 | 0.9 | 19.9 | 100 | 100 | 0 | 0 | 0 | 0.521 | 0 | 0 | 0 | 0 | 0 | 0 | 73.934 | 85.739 | 92.733 | 0 | 0 | 0 | 0 | 0 | 0 | -0.001 | 0 | 0 | 0 | 0 | 22.4 | 0.98 | 417.88 | 0 | 0 | 0 | 0 | 54.572 | 0 | 7.161 | 6.587 | 5.615 | 0 | 0 | 0 | 1 | 1 | 0
2021-04-04 08:00 | 0 | 393.4 | 346.69 | 1 | 0.7 | 23.91 | 100 | 100 | 0 | 0 | 0 | 0.521 | 0 | 70.18 | 0 | 70.18 | 70.18 | 70.18 | 101.342 | 118.985 | 135.015 | 0 | 0 | 0 | 0 | 0 | 0 | -0.001 | 0 | 51.98 | 0 | 0 | 28.2 | 0.97 | 425 | 0 | 0 | 0 | 0 | 3.729 | 0 | 12.581 | 8.017 | 6.835 | 0 | 0 | 0 | 1 | 1 | 0
2021-04-04 09:00 | 0 | 265.6 | 223.94 | 1 | 0.7 | 23.83 | 100 | 100 | 0 | 0 | 0 | 0.521 | 0 | 37.176 | 0 | 37.176 | 37.176 | 37.176 | 64.671 | 76.856 | 91.154 | 0 | 0 | 0 | 0 | 0 | 0 | -0.001 | 0 | 40.78 | 0 | 0 | 32.53 | 0.96 | 425 | 0 | 0 | 0 | 0 | 0 | 0 | 12.625 | 8.027 | 6.843 | 0 | 0 | 0 | 1 | 1 | 0
2021-04-04 10:00 | 0 | 266 | 218.22 | 1 | 0.3 | 23.85 | 100 | 100 | 0 | 0 | 0 | 0.521 | 0 | 35.033 | 0 | 35.033 | 35.033 | 35.033 | 62.525 | 74.894 | 91.291 | 0 | 0 | 0 | 0 | 0 | 0 | -0.001 | 0 | 38.38 | 0 | 0 | 34.88 | 0.95 | 425 | 0 | 0 | 0 | 0 | 0 | 0 | 12.623 | 8.026 | 6.842 | 0 | 0 | 0 | 1 | 1 | 0
2021-04-04 11:00 | 0 | 254.7 | 208.8 | 1 | 0.7 | 23.83 | 100 | 100 | 0 | 0 | 0 | 0.521 | 0 | 32.317 | 0 | 32.317 | 32.317 | 32.317 | 59.812 | 71.66 | 87.413 | 0 | 0 | 0 | 0 | 0 | 0 | -0.001 | 0 | 36.97 | 0 | 0 | 34.94 | 0.95 | 425 | 0 | 0 | 0 | 0 | 0 | 0 | 12.625 | 8.027 | 6.843 | 0 | 0 | 0 | 1 | 1 | 0
2021-04-04 12:00 | 0 | 150.2 | 126.4 | 1 | 1.9 | 23.05 | 100 | 100 | 0 | 0 | 0 | 0.521 | 0 | 8.885 | 0 | 8.885 | 8.885 | 8.885 | 36.481 | 43.379 | 51.549 | 0 | 0 | 0 | 0 | 0 | 0 | -0.001 | 0 | 17.24 | 0 | 0 | 32.7 | 0.96 | 425 | 0 | 0 | 0 | 0 | 0 | 0 | 12.698 | 8.042 | 6.856 | 0 | 0 | 0 | 1 | 1 | 0
2021-04-04 13:00 | 0 | 434.7 | 382.12 | 1 | 3.2 | 22.41 | 100 | 100 | 23.266 | 23.265 | 1.212 | 0.736 | 25.214 | 0 | 0 | 83.942 | 83.942 | 83.942 | 111.623 | 131.145 | 149.189 | 0 | 0 | 0 | 0 | 0 | 0 | 83.941 | 83.942 | 56.27 | 15.59 | 100 | 28.47 | 0.97 | 425 | 0 | 0 | 0 | 0 | 0 | 0 | 12.759 | 8.055 | 6.867 | 0 | 0 | 0 | 2 | 2 | 0
2021-04-04 14:00 | 0 | 195 | 179.85 | 1 | 3.6 | 20.19 | 100 | 100 | 0 | 0 | 0 | 0.521 | 0 | 25.219 | 0 | 25.219 | 25.219 | 25.219 | 53.193 | 61.723 | 66.924 | 0 | 0 | 0 | 0 | 0 | 0 | -0.001 | 0 | 37.68 | 0 | 0 | 22.74 | 0.98 | 425 | 0 | 0 | 0 | 0 | 0 | 0 | 12.969 | 8.1 | 6.905 | 0 | 0 | 0 | 2 | 2 | 0
2021-04-04 15:00 | 0 | 105.3 | 101.22 | 1 | 3.8 | 18.87 | 100 | 100 | 0 | 0 | 0 | 0.521 | 0 | 0 | 0 | 0 | 0 | 0 | 23.586 | 34.738 | 36.139 | 0 | 0 | 0 | 0 | 0 | 0 | -0.001 | 0 | 0 | 0 | 0 | 16 | 0.99 | 416.98 | 0 | 0 | 0 | 0 | -4.198 | 0 | 12.833 | 8.071 | 6.88 | 0 | 0 | 0 | 1 | 1 | 0
2021-04-04 16:00 | 0 | 40.6 | 40.13 | 1 | 3.1 | 18.76 | 100 | 100 | 0 | 0 | 0 | 0.521 | 0 | 0 | 0 | 0 | 0 | 0 | 2.283 | 13.772 | 13.934 | 0 | 0 | 0 | 0 | 0 | 0 | -0.001 | 0 | 0 | 0 | 0 | 8.74 | 1 | 373.16 | 0 | 0 | 0 | 0 | -22.953 | 0 | 11.033 | 7.667 | 6.536 | 0 | 0 | 0 | 1 | 1 | 0
2021-04-04 17:00 | 0 | 0 | 0 | 0 | 2.8 | 18.72 | 100 | 100 | 0 | 0 | 0 | 0 | 0 | 0 | 0 | 0 | 0 | 0 | 0 | 0 | 0 | 0 | 0 | 0 | 0 | 0 | 0 | -0.001 | 0 | 0 | 0 | 0 | 0 | 0 | 334.02 | 0 | 0 | 0 | 0 | -20.495 | 0 | 7.852 | 6.825 | 5.818 | 0 | 0 | 0 | 2 | 2 | 0
2021-04-04 18:00 | 0 | 0 | 0 | 0 | 1.7 | 18.21 | 100 | 100 | 0 | 0 | 0 | 0 | 0 | 0 | 0 | 0 | 0 | 0 | 0 | 0 | 0 | 0 | 0 | 0 | 0 | 0 | 0 | -0.001 | 0 | 0 | 0 | 0 | 0 | 0 | 301.54 | 0 | 0 | 0 | 0 | -17.012 | 0 | 5.714 | 6.099 | 5.199 | 0 | 0 | 0 | 1 | 1 | 0
2021-04-04 19:00 | 0 | 0 | 0 | 0 | 1.9 | 18.28 | 100 | 100 | 0 | 0 | 0 | 0 | 0 | 0 | 0 | 0 | 0 | 0 | 0 | 0 | 0 | 0 | 0 | 0 | 0 | 0 | 0 | -0.001 | 0 | 0 | 0 | 0 | 0 | 0 | 273.95 | 0 | 0 | 0 | 0 | -14.448 | 0 | 4.294 | 5.481 | 4.673 | 0 | 0 | 0 | 1 | 1 | 0
2021-04-04 20:00 | 0 | 0 | 0 | 0 | 1.8 | 18.41 | 100 | 100 | 0 | 0 | 0 | 0 | 0 | 0 | 0 | 0 | 0 | 0 | 0 | 0 | 0 | 0 | 0 | 0 | 0 | 0 | 0 | -0.001 | 0 | 0 | 0 | 0 | 0 | 0 | 260 | 0 | 0 | 0 | 0 | -6.399 | 0 | 3.334 | 4.952 | 4.222 | 0 | 0 | 6.109 | 1 | 1 | 0
2021-04-04 21:00 | 0 | 0 | 0 | 0 | 1.4 | 18.52 | 100 | 100 | 0 | 0 | 0 | 0 | 0 | 0 | 0 | 0 | 0 | 0 | 0 | 0 | 0 | 0 | 0 | 0 | 0 | 0 | 0 | -0.001 | 0 | 0 | 0 | 0 | 0 | 0 | 260 | 0 | 0 | 0 | 0 | 0 | 0 | 3.143 | 4.832 | 4.119 | 0 | 0 | 12.093 | 1 | 1 | 0
2021-04-04 22:00 | 0 | 0 | 0 | 0 | 0.9 | 17.69 | 100 | 100 | 0 | 0 | 0 | 0 | 0 | 0 | 0 | 0 | 0 | 0 | 0 | 0 | 0 | 0 | 0 | 0 | 0 | 0 | 0 | -0.001 | 0 | 0 | 0 | 0 | 0 | 0 | 260 | 0 | 0 | 0 | 0 | 0 | 0 | 3.168 | 4.848 | 4.133 | 0 | 0 | 12.149 | 1 | 1 | 0
2021-04-04 23:00 | 0 | 0 | 0 | 0 | 0.1 | 17.63 | 100 | 100 | 0 | 0 | 0 | 0 | 0 | 0 | 0 | 0 | 0 | 0 | 0 | 0 | 0 | 0 | 0 | 0 | 0 | 0 | 0 | -0.001 | 0 | 0 | 0 | 0 | 0 | 0 | 260 | 0 | 0 | 0 | 0 | 0 | 0 | 3.17 | 4.849 | 4.134 | 0 | 0 | 12.153 | 1 | 1 | 0
2021-04-05 | 0 | 0 | 0 | 0 | 0.7 | 17.74 | 100 | 100 | 0 | 0 | 0 | 0 | 0 | 0 | 0 | 0 | 0 | 0 | 0 | 0 | 0 | 0 | 0 | 0 | 0 | 0 | 0 | -0.001 | 0 | 0 | 0 | 0 | 0 | 0 | 260 | 0 | 0 | 0 | 0 | 0 | 0 | 3.166 | 4.847 | 4.132 | 0 | 0 | 12.146 | 1 | 1 | 0
2021-04-05 01:00 | 0 | 0 | 0 | 0 | 0.8 | 17.76 | 100 | 100 | 0 | 0 | 0 | 0 | 0 | 0 | 0 | 0 | 0 | 0 | 0 | 0 | 0 | 0 | 0 | 0 | 0 | 0 | 0 | -0.001 | 0 | 0 | 0 | 0 | 0 | 0 | 260 | 0 | 0 | 0 | 0 | 0 | 0 | 3.166 | 4.847 | 4.132 | 0 | 0 | 12.145 | 1 | 1 | 0
2021-04-05 02:00 | 0 | 0 | 0 | 0 | 0.9 | 17.52 | 100 | 100 | 0 | 0 | 0 | 0 | 0 | 0 | 0 | 0 | 0 | 0 | 0 | 0 | 0 | 0 | 0 | 0 | 0 | 0 | 0 | -0.001 | 0 | 0 | 0 | 0 | 0 | 0 | 260 | 0 | 0 | 0 | 0 | 0 | 0 | 3.173 | 4.852 | 4.136 | 0 | 0 | 12.161 | 1 | 1 | 0
2021-04-05 03:00 | 0 | 0 | 0 | 0 | 1 | 17.31 | 100 | 100 | 0 | 0 | 0 | 0 | 0 | 0 | 0 | 0 | 0 | 0 | 0 | 0 | 0 | 0 | 0 | 0 | 0 | 0 | 0 | -0.001 | 0 | 0 | 0 | 0 | 0 | 0 | 260 | 0 | 0 | 0 | 0 | 0 | 0 | 3.18 | 4.856 | 4.14 | 0 | 0 | 12.175 | 1 | 1 | 0
2021-04-05 04:00 | 0 | 0 | 0 | 0 | 1 | 17.38 | 100 | 100 | 0 | 0 | 0 | 0 | 0 | 0 | 0 | 0 | 0 | 0 | 0 | 0 | 0 | 0 | 0 | 0 | 0 | 0 | 0 | -0.001 | 0 | 0 | 0 | 0 | 0 | 0 | 260 | 0 | 0 | 0 | 0 | 0 | 0 | 3.177 | 4.854 | 4.138 | 0 | 0 | 12.17 | 1 | 1 | 0
2021-04-05 05:00 | 0 | 60 | 59.31 | 1 | 1.2 | 18.99 | 100 | 100 | 0 | 0 | 0 | 0.521 | 0 | 0 | 0 | 0 | 0 | 0 | 2.954 | 20.356 | 20.592 | 0 | 0 | 0 | 0 | 0 | 0 | -0.001 | 0 | 0 | 0 | 0 | 8.67 | 1 | 260 | 0 | 0 | 0 | 0 | 0 | 0 | 3.128 | 4.822 | 4.111 | 0 | 0 | 9.107 | 2 | 2 | 0
2021-04-05 06:00 | 0 | 75.3 | 72.39 | 1 | 1.5 | 18.87 | 100 | 100 | 0 | 0 | 0 | 0.521 | 0 | 0 | 0 | 0 | 0 | 0 | 16.335 | 24.844 | 25.843 | 0 | 0 | 0 | 0 | 0 | 0 | -0.001 | 0 | 0 | 0 | 0 | 15.98 | 0.99 | 267.8 | 0 | 0 | 0 | 0 | 4.087 | 0 | 3.213 | 4.877 | 4.158 | 0 | 0 | 0 | 1 | 1 | 0
2021-04-05 07:00 | 0 | 145.1 | 133.79 | 1 | 1.7 | 18.53 | 100 | 100 | 0 | 0 | 0 | 0.521 | 0 | 0 | 0 | 0 | 0 | 0 | 39.568 | 45.917 | 49.798 | 0 | 0 | 0 | 0 | 0 | 0 | -0.001 | 0 | 0 | 0 | 0 | 22.77 | 0.98 | 316.94 | 0 | 0 | 0 | 0 | 25.73 | 0 | 3.985 | 5.319 | 4.534 | 0 | 0 | 0 | 1 | 1 | 0
2021-04-05 08:00 | 0 | 65.9 | 57.87 | 1 | 2.5 | 22.04 | 100 | 100 | 0 | 0 | 0 | 0.521 | 0 | 0 | 0 | 0 | 0 | 0 | 16.899 | 19.86 | 22.617 | 0 | 0 | 0 | 0 | 0 | 0 | -0.001 | 0 | 0 | 0 | 0 | 28.59 | 0.97 | 318.3 | 0 | 0 | 0 | 0 | 0.714 | 0 | 5.237 | 5.91 | 5.038 | 0 | 0 | 0 | 1 | 1 | 0
2021-04-05 09:00 | 0 | 35.2 | 29.55 | 1 | 3 | 21.49 | 100 | 100 | 0 | 0 | 0 | 0.521 | 0 | 0 | 0 | 0 | 0 | 0 | 8.523 | 10.142 | 12.081 | 0 | 0 | 0 | 0 | 0 | 0 | -0.001 | 0 | 0 | 0 | 0 | 32.91 | 0.96 | 304.2 | 0 | 0 | 0 | 0 | -7.382 | 0 | 5.081 | 5.843 | 4.981 | 0 | 0 | 0 | 1 | 1 | 0
2021-04-05 10:00 | 0 | 175.5 | 143.3 | 1 | 1.9 | 21.3 | 100 | 100 | 0 | 0 | 0 | 0.521 | 0 | 0 | 0 | 0 | 0 | 0 | 41.001 | 49.18 | 60.232 | 0 | 0 | 0 | 0 | 0 | 0 | -0.001 | 0 | 0 | 0 | 0 | 35.26 | 0.95 | 351.01 | 0 | 0 | 0 | 0 | 24.511 | 0 | 5.416 | 5.978 | 5.096 | 0 | 0 | 0 | 1 | 1 | 0
2021-04-05 11:00 | 0 | 78.1 | 63.73 | 1 | 3.1 | 21 | 100 | 100 | 0 | 0 | 0 | 0.521 | 0 | 0 | 0 | 0 | 0 | 0 | 18.232 | 21.873 | 26.804 | 0 | 0 | 0 | 0 | 0 | 0 | -0.001 | 0 | 0 | 0 | 0 | 35.31 | 0.95 | 348.98 | 0 | 0 | 0 | 0 | -1.064 | 0 | 7.09 | 6.589 | 5.617 | 0 | 0 | 0 | 1 | 1 | 0
2021-04-05 12:00 | 0 | 11.9 | 9.97 | 1 | 3.8 | 19.68 | 100 | 100 | 0 | 0 | 0 | 0.521 | 0 | 0 | 0 | 0 | 0 | 0 | 2.875 | 3.423 | 4.084 | 0 | 0 | 0 | 0 | 0 | 0 | -0.001 | 0 | 0 | 0 | 0 | 33.06 | 0.96 | 319.46 | 0 | 0 | 0 | 0 | -15.459 | 0 | 6.5 | 6.388 | 5.446 | 0 | 0 | 0 | 1 | 1 | 0
2021-04-05 13:00 | 0 | 62.7 | 54.94 | 1 | 3.9 | 19.56 | 100 | 100 | 0 | 0 | 0 | 0.521 | 0 | 0 | 0 | 0 | 0 | 0 | 16.036 | 18.856 | 21.519 | 0 | 0 | 0 | 0 | 0 | 0 | -0.001 | 0 | 0 | 0 | 0 | 28.81 | 0.97 | 318.48 | 0 | 0 | 0 | 0 | -0.511 | 0 | 5.442 | 5.994 | 5.11 | 0 | 0 | 0 | 1 | 1 | 0
2021-04-05 14:00 | 0 | 23.9 | 21.99 | 1 | 4.4 | 16.36 | 100 | 100 | 0 | 0 | 0 | 0.521 | 0 | 0 | 0 | 0 | 0 | 0 | 6.501 | 7.548 | 8.202 | 0 | 0 | 0 | 0 | 0 | 0 | -0.001 | 0 | 0 | 0 | 0 | 23.05 | 0.98 | 299.91 | 0 | 0 | 0 | 0 | -9.727 | 0 | 5.262 | 5.919 | 5.046 | 0 | 0 | 0 | 1 | 1 | 0
2021-04-05 15:00 | 0 | 9.2 | 8.83 | 1 | 4.3 | 17.02 | 100 | 100 | 0 | 0 | 0 | 0.521 | 0 | 0 | 0 | 0 | 0 | 0 | 2.028 | 3.03 | 3.157 | 0 | 0 | 0 | 0 | 0 | 0 | -0.001 | 0 | 0 | 0 | 0 | 16.3 | 0.99 | 276.06 | 0 | 0 | 0 | 0 | -12.488 | 0 | 4.329 | 5.499 | 4.688 | 0 | 0 | 0 | 1 | 1 | 0
2021-04-05 16:00 | 0 | 32.3 | 31.9 | 1 | 3.3 | 17.61 | 100 | 100 | 0 | 0 | 0 | 0.521 | 0 | 0 | 0 | 0 | 0 | 0 | 1.707 | 10.948 | 11.085 | 0 | 0 | 0 | 0 | 0 | 0 | -0.001 | 0 | 0 | 0 | 0 | 9.03 | 1 | 260 | 0 | 0 | 0 | 0 | -5.664 | 0 | 3.459 | 5.029 | 4.287 | 0 | 0 | 5.403 | 1 | 1 | 0
2021-04-05 17:00 | 0 | 0 | 0 | 0 | 3 | 15.67 | 100 | 100 | 0 | 0 | 0 | 0 | 0 | 0 | 0 | 0 | 0 | 0 | 0 | 0 | 0 | 0 | 0 | 0 | 0 | 0 | 0 | -0.001 | 0 | 0 | 0 | 0 | 0 | 0 | 260 | 0 | 0 | 0 | 0 | 0 | 0 | 3.23 | 4.889 | 4.168 | 0 | 0 | 12.287 | 2 | 2 | 0
2021-04-05 18:00 | 0 | 0 | 0 | 0 | 3 | 15.2 | 100 | 100 | 0 | 0 | 0 | 0 | 0 | 0 | 0 | 0 | 0 | 0 | 0 | 0 | 0 | 0 | 0 | 0 | 0 | 0 | 0 | -0.001 | 0 | 0 | 0 | 0 | 0 | 0 | 260 | 0 | 0 | 0 | 0 | 0 | 0 | 3.245 | 4.898 | 4.176 | 0 | 0 | 12.319 | 1 | 1 | 0
2021-04-05 19:00 | 0 | 0 | 0 | 0 | 3.1 | 14.78 | 100 | 100 | 0 | 0 | 0 | 0 | 0 | 0 | 0 | 0 | 0 | 0 | 0 | 0 | 0 | 0 | 0 | 0 | 0 | 0 | 0 | -0.001 | 0 | 0 | 0 | 0 | 0 | 0 | 260 | 0 | 0 | 0 | 0 | 0 | 0 | 3.258 | 4.906 | 4.183 | 0 | 0 | 12.347 | 1 | 1 | 0
2021-04-05 20:00 | 0 | 0 | 0 | 0 | 3.1 | 13.85 | 100 | 100 | 0 | 0 | 0 | 0 | 0 | 0 | 0 | 0 | 0 | 0 | 0 | 0 | 0 | 0 | 0 | 0 | 0 | 0 | 0 | -0.001 | 0 | 0 | 0 | 0 | 0 | 0 | 260 | 0 | 0 | 0 | 0 | 0 | 0 | 3.288 | 4.925 | 4.199 | 0 | 0 | 12.411 | 1 | 1 | 0
2021-04-05 21:00 | 0 | 0 | 0 | 0 | 3.2 | 14.01 | 100 | 100 | 0 | 0 | 0 | 0 | 0 | 0 | 0 | 0 | 0 | 0 | 0 | 0 | 0 | 0 | 0 | 0 | 0 | 0 | 0 | -0.001 | 0 | 0 | 0 | 0 | 0 | 0 | 260 | 0 | 0 | 0 | 0 | 0 | 0 | 3.283 | 4.922 | 4.196 | 0 | 0 | 12.4 | 1 | 1 | 0
2021-04-05 22:00 | 0 | 0 | 0 | 0 | 2.8 | 14.85 | 100 | 100 | 0 | 0 | 0 | 0 | 0 | 0 | 0 | 0 | 0 | 0 | 0 | 0 | 0 | 0 | 0 | 0 | 0 | 0 | 0 | -0.001 | 0 | 0 | 0 | 0 | 0 | 0 | 260 | 0 | 0 | 0 | 0 | 0 | 0 | 3.256 | 4.905 | 4.182 | 0 | 0 | 12.343 | 1 | 1 | 0
2021-04-05 23:00 | 0 | 0 | 0 | 0 | 2.5 | 15.38 | 100 | 100 | 0 | 0 | 0 | 0 | 0 | 0 | 0 | 0 | 0 | 0 | 0 | 0 | 0 | 0 | 0 | 0 | 0 | 0 | 0 | -0.001 | 0 | 0 | 0 | 0 | 0 | 0 | 260 | 0 | 0 | 0 | 0 | 0 | 0 | 3.239 | 4.894 | 4.172 | 0 | 0 | 12.306 | 1 | 1 | 0
2021-04-06 | 0 | 0 | 0 | 0 | 2.5 | 15.65 | 100 | 100 | 0 | 0 | 0 | 0 | 0 | 0 | 0 | 0 | 0 | 0 | 0 | 0 | 0 | 0 | 0 | 0 | 0 | 0 | 0 | -0.001 | 0 | 0 | 0 | 0 | 0 | 0 | 260 | 0 | 0 | 0 | 0 | 0 | 0 | 3.231 | 4.889 | 4.168 | 0 | 0 | 12.288 | 1 | 1 | 0
2021-04-06 01:00 | 0 | 0 | 0 | 0 | 2.7 | 15.64 | 100 | 100 | 0 | 0 | 0 | 0 | 0 | 0 | 0 | 0 | 0 | 0 | 0 | 0 | 0 | 0 | 0 | 0 | 0 | 0 | 0 | -0.001 | 0 | 0 | 0 | 0 | 0 | 0 | 260 | 0 | 0 | 0 | 0 | 0 | 0 | 3.231 | 4.889 | 4.168 | 0 | 0 | 12.289 | 1 | 1 | 0
2021-04-06 02:00 | 0 | 0 | 0 | 0 | 2.8 | 15.06 | 100 | 100 | 0 | 0 | 0 | 0 | 0 | 0 | 0 | 0 | 0 | 0 | 0 | 0 | 0 | 0 | 0 | 0 | 0 | 0 | 0 | -0.001 | 0 | 0 | 0 | 0 | 0 | 0 | 260 | 0 | 0 | 0 | 0 | 0 | 0 | 3.249 | 4.901 | 4.178 | 0 | 0 | 12.328 | 1 | 1 | 0
2021-04-06 03:00 | 0 | 0 | 0 | 0 | 2.9 | 15.11 | 100 | 100 | 0 | 0 | 0 | 0 | 0 | 0 | 0 | 0 | 0 | 0 | 0 | 0 | 0 | 0 | 0 | 0 | 0 | 0 | 0 | -0.001 | 0 | 0 | 0 | 0 | 0 | 0 | 260 | 0 | 0 | 0 | 0 | 0 | 0 | 3.248 | 4.9 | 4.177 | 0 | 0 | 12.325 | 1 | 1 | 0
2021-04-06 04:00 | 0 | 0 | 0 | 0 | 2.7 | 14.64 | 100 | 100 | 0 | 0 | 0 | 0 | 0 | 0 | 0 | 0 | 0 | 0 | 0 | 0 | 0 | 0 | 0 | 0 | 0 | 0 | 0 | -0.001 | 0 | 0 | 0 | 0 | 0 | 0 | 260 | 0 | 0 | 0 | 0 | 0 | 0 | 3.263 | 4.909 | 4.185 | 0 | 0 | 12.357 | 1 | 1 | 0
2021-04-06 05:00 | 0 | 174 | 171.84 | 1 | 2.6 | 16.86 | 100 | 100 | 0 | 0 | 0 | 0.521 | 0 | 0 | 0 | 0 | 0 | 0 | 8.269 | 58.975 | 59.717 | 0 | 0 | 0 | 0 | 0 | 0 | -0.001 | 0 | 0 | 0 | 0 | 9.04 | 1 | 260 | 0 | 0 | 0 | 0 | 0 | 0 | 3.193 | 4.865 | 4.147 | 0 | 0 | 3.937 | 2 | 2 | 0
2021-04-06 06:00 | 0 | 463.8 | 445.05 | 1 | 2.8 | 17.52 | 100 | 100 | 0 | 0 | 0 | 0.521 | 0 | 0 | 0 | 0 | 0 | 0 | 99.666 | 152.742 | 159.176 | 0 | 0 | 0 | 0 | 0 | 0 | -0.001 | 0 | 0 | 0 | 0 | 16.35 | 0.99 | 418.96 | 0 | 0 | 0 | 0 | 83.244 | 0 | 5.441 | 5.928 | 5.053 | 0 | 0 | 0 | 1 | 1 | 0
2021-04-06 07:00 | 0 | 509.8 | 468.77 | 1 | 4 | 17.62 | 100 | 100 | 31.055 | 31.055 | 1.276 | 0.982 | 33.313 | 0 | 0 | 107.087 | 107.087 | 107.087 | 138.541 | 160.882 | 174.963 | 0 | 0 | 0 | 0 | 0 | 0 | 107.086 | 107.087 | 61.21 | 17.75 | 100 | 23.14 | 0.98 | 425 | 0 | 0 | 0 | 0 | 3.164 | 0 | 13.197 | 8.147 | 6.945 | 0 | 0 | 0 | 2 | 2 | 0
2021-04-06 08:00 | 0 | 549 | 480.32 | 1 | 3.7 | 20.44 | 100 | 100 | 32.457 | 32.457 | 1.638 | 1.044 | 35.139 | 0 | 0 | 112.189 | 112.189 | 112.189 | 140.129 | 164.845 | 188.417 | 0 | 0 | 0 | 0 | 0 | 0 | 112.188 | 112.189 | 59.54 | 17.23 | 100 | 28.97 | 0.97 | 425 | 0 | 0 | 0 | 0 | 0 | 0 | 12.946 | 8.095 | 6.901 | 0 | 0 | 0 | 2 | 2 | 0
2021-04-06 09:00 | 0 | 404.9 | 338.42 | 1 | 3.6 | 20.29 | 100 | 100 | 0 | 0 | 0 | 0.521 | 0 | 69.529 | 0 | 69.529 | 69.529 | 69.529 | 97.489 | 116.146 | 138.962 | 0 | 0 | 0 | 0 | 0 | 0 | -0.001 | 0 | 50.03 | 0 | 0 | 33.3 | 0.96 | 425 | 0 | 0 | 0 | 0 | 0 | 0 | 12.96 | 8.098 | 6.903 | 0 | 0 | 0 | 2 | 2 | 0
2021-04-06 10:00 | 0 | 170.4 | 138.47 | 1 | 2.9 | 20.76 | 100 | 100 | 0 | 0 | 0 | 0.521 | 0 | 11.665 | 0 | 11.665 | 11.665 | 11.665 | 39.564 | 47.524 | 58.481 | 0 | 0 | 0 | 0 | 0 | 0 | -0.001 | 0 | 19.95 | 0 | 0 | 35.65 | 0.95 | 425 | 0 | 0 | 0 | 0 | 0 | 0 | 12.915 | 8.088 | 6.895 | 0 | 0 | 0 | 1 | 1 | 0
2021-04-06 11:00 | 0 | 361.5 | 293.63 | 1 | 3 | 20.88 | 100 | 100 | 0 | 0 | 0 | 0.521 | 0 | 56 | 0 | 56 | 56 | 56 | 83.883 | 100.773 | 124.067 | 0 | 0 | 0 | 0 | 0 | 0 | -0.001 | 0 | 45.14 | 0 | 0 | 35.68 | 0.95 | 425 | 0 | 0 | 0 | 0 | 0 | 0 | 12.904 | 8.086 | 6.893 | 0 | 0 | 0 | 1 | 1 | 0
2021-04-06 12:00 | 0 | 385.3 | 321.64 | 1 | 3.3 | 20.87 | 100 | 100 | 0 | 0 | 0 | 0.521 | 0 | 64.737 | 0 | 64.737 | 64.737 | 64.737 | 92.621 | 110.385 | 132.235 | 0 | 0 | 0 | 0 | 0 | 0 | -0.001 | 0 | 48.96 | 0 | 0 | 33.41 | 0.96 | 425 | 0 | 0 | 0 | 0 | 0 | 0 | 12.905 | 8.086 | 6.893 | 0 | 0 | 0 | 1 | 1 | 0
2021-04-06 13:00 | 0 | 286.7 | 250.42 | 1 | 4 | 20.44 | 100 | 100 | 0 | 0 | 0 | 0.521 | 0 | 45.085 | 0 | 45.085 | 45.085 | 45.085 | 73.026 | 85.944 | 98.395 | 0 | 0 | 0 | 0 | 0 | 0 | -0.001 | 0 | 45.82 | 0 | 0 | 29.14 | 0.97 | 425 | 0 | 0 | 0 | 0 | 0 | 0 | 12.946 | 8.095 | 6.901 | 0 | 0 | 0 | 1 | 1 | 0
2021-04-06 14:00 | 0 | 307.2 | 282.01 | 1 | 4.3 | 17.85 | 100 | 100 | 0 | 0 | 0 | 0.521 | 0 | 55.026 | 0 | 55.026 | 55.026 | 55.026 | 83.312 | 96.787 | 105.431 | 0 | 0 | 0 | 0 | 0 | 0 | -0.001 | 0 | 52.19 | 0 | 0 | 23.36 | 0.98 | 425 | 0 | 0 | 0 | 0 | 0 | 0 | 13.194 | 8.146 | 6.945 | 0 | 0 | 0 | 1 | 1 | 0
2021-04-06 15:00 | 0 | 215.4 | 206.42 | 1 | 3.9 | 17.32 | 100 | 100 | 0 | 0 | 0 | 0.521 | 0 | 18.349 | 0 | 18.349 | 18.349 | 18.349 | 46.705 | 70.843 | 73.925 | 0 | 0 | 0 | 0 | 0 | 0 | -0.001 | 0 | 24.82 | 0 | 0 | 16.6 | 0.99 | 425 | 0 | 0 | 0 | 0 | 0 | 0 | 13.246 | 8.157 | 6.954 | 0 | 0 | 0 | 1 | 1 | 0
2021-04-06 16:00 | 0 | 119.8 | 118.22 | 1 | 2.8 | 17.31 | 100 | 100 | 0 | 0 | 0 | 0.521 | 0 | 0 | 0 | 0 | 0 | 0 | 5.931 | 40.572 | 41.115 | 0 | 0 | 0 | 0 | 0 | 0 | -0.001 | 0 | 0 | 0 | 0 | 9.33 | 1 | 385.54 | 0 | 0 | 0 | 0 | -20.666 | 0 | 11.989 | 7.886 | 6.722 | 0 | 0 | 0 | 1 | 1 | 0
2021-04-06 17:00 | 0 | 0 | 0 | 0 | 2.5 | 15.4 | 100 | 100 | 0 | 0 | 0 | 0 | 0 | 0 | 0 | 0 | 0 | 0 | 0 | 0 | 0 | 0 | 0 | 0 | 0 | 0 | 0 | -0.001 | 0 | 0 | 0 | 0 | 0 | 0 | 343.42 | 0 | 0 | 0 | 0 | -22.056 | 0 | 8.87 | 7.118 | 6.068 | 0 | 0 | 0 | 2 | 2 | 0
2021-04-06 18:00 | 0 | 0 | 0 | 0 | 2.2 | 15.27 | 100 | 100 | 0 | 0 | 0 | 0 | 0 | 0 | 0 | 0 | 0 | 0 | 0 | 0 | 0 | 0 | 0 | 0 | 0 | 0 | 0 | -0.001 | 0 | 0 | 0 | 0 | 0 | 0 | 308.91 | 0 | 0 | 0 | 0 | -18.071 | 0 | 6.342 | 6.331 | 5.397 | 0 | 0 | 0 | 1 | 1 | 0
2021-04-06 19:00 | 0 | 0 | 0 | 0 | 2 | 15.49 | 100 | 100 | 0 | 0 | 0 | 0 | 0 | 0 | 0 | 0 | 0 | 0 | 0 | 0 | 0 | 0 | 0 | 0 | 0 | 0 | 0 | -0.001 | 0 | 0 | 0 | 0 | 0 | 0 | 279.86 | 0 | 0 | 0 | 0 | -15.214 | 0 | 4.702 | 5.675 | 4.837 | 0 | 0 | 0 | 1 | 1 | 0
2021-04-06 20:00 | 0 | 0 | 0 | 0 | 2 | 15.06 | 100 | 100 | 0 | 0 | 0 | 0 | 0 | 0 | 0 | 0 | 0 | 0 | 0 | 0 | 0 | 0 | 0 | 0 | 0 | 0 | 0 | -0.001 | 0 | 0 | 0 | 0 | 0 | 0 | 260 | 0 | 0 | 0 | 0 | -6.725 | 0 | 3.631 | 5.129 | 4.373 | 0 | 0 | 6.408 | 1 | 1 | 0
2021-04-06 21:00 | 0 | 0 | 0 | 0 | 1.6 | 15.11 | 100 | 100 | 0 | 0 | 0 | 0 | 0 | 0 | 0 | 0 | 0 | 0 | 0 | 0 | 0 | 0 | 0 | 0 | 0 | 0 | 0 | -0.001 | 0 | 0 | 0 | 0 | 0 | 0 | 260 | 0 | 0 | 0 | 0 | 0 | 0 | 3.248 | 4.9 | 4.177 | 0 | 0 | 12.325 | 1 | 1 | 0
2021-04-06 22:00 | 0 | 0 | 0 | 0 | 1.6 | 14.36 | 100 | 100 | 0 | 0 | 0 | 0 | 0 | 0 | 0 | 0 | 0 | 0 | 0 | 0 | 0 | 0 | 0 | 0 | 0 | 0 | 0 | -0.001 | 0 | 0 | 0 | 0 | 0 | 0 | 260 | 0 | 0 | 0 | 0 | 0 | 0 | 3.271 | 4.915 | 4.19 | 0 | 0 | 12.376 | 1 | 1 | 0
2021-04-06 23:00 | 0 | 0 | 0 | 0 | 1.6 | 14.35 | 100 | 100 | 0 | 0 | 0 | 0 | 0 | 0 | 0 | 0 | 0 | 0 | 0 | 0 | 0 | 0 | 0 | 0 | 0 | 0 | 0 | -0.001 | 0 | 0 | 0 | 0 | 0 | 0 | 260 | 0 | 0 | 0 | 0 | 0 | 0 | 3.272 | 4.915 | 4.19 | 0 | 0 | 12.377 | 1 | 1 | 0
2021-04-07 | 0 | 0 | 0 | 0 | 1.3 | 14.3 | 100 | 100 | 0 | 0 | 0 | 0 | 0 | 0 | 0 | 0 | 0 | 0 | 0 | 0 | 0 | 0 | 0 | 0 | 0 | 0 | 0 | -0.001 | 0 | 0 | 0 | 0 | 0 | 0 | 260 | 0 | 0 | 0 | 0 | 0 | 0 | 3.273 | 4.916 | 4.191 | 0 | 0 | 12.38 | 1 | 1 | 0
2021-04-07 01:00 | 0 | 0 | 0 | 0 | 1.2 | 14.35 | 100 | 100 | 0 | 0 | 0 | 0 | 0 | 0 | 0 | 0 | 0 | 0 | 0 | 0 | 0 | 0 | 0 | 0 | 0 | 0 | 0 | -0.001 | 0 | 0 | 0 | 0 | 0 | 0 | 260 | 0 | 0 | 0 | 0 | 0 | 0 | 3.272 | 4.915 | 4.19 | 0 | 0 | 12.377 | 1 | 1 | 0
2021-04-07 02:00 | 0 | 0 | 0 | 0 | 1 | 14.21 | 100 | 100 | 0 | 0 | 0 | 0 | 0 | 0 | 0 | 0 | 0 | 0 | 0 | 0 | 0 | 0 | 0 | 0 | 0 | 0 | 0 | -0.001 | 0 | 0 | 0 | 0 | 0 | 0 | 260 | 0 | 0 | 0 | 0 | 0 | 0 | 3.276 | 4.918 | 4.192 | 0 | 0 | 12.387 | 1 | 1 | 0
2021-04-07 03:00 | 0 | 0 | 0 | 0 | 1.1 | 14.33 | 100 | 100 | 0 | 0 | 0 | 0 | 0 | 0 | 0 | 0 | 0 | 0 | 0 | 0 | 0 | 0 | 0 | 0 | 0 | 0 | 0 | -0.001 | 0 | 0 | 0 | 0 | 0 | 0 | 260 | 0 | 0 | 0 | 0 | 0 | 0 | 3.272 | 4.916 | 4.19 | 0 | 0 | 12.378 | 1 | 1 | 0
2021-04-07 04:00 | 0 | 0 | 0 | 0 | 1.2 | 14.29 | 100 | 100 | 0 | 0 | 0 | 0 | 0 | 0 | 0 | 0 | 0 | 0 | 0 | 0 | 0 | 0 | 0 | 0 | 0 | 0 | 0 | -0.001 | 0 | 0 | 0 | 0 | 0 | 0 | 260 | 0 | 0 | 0 | 0 | 0 | 0 | 3.274 | 4.916 | 4.191 | 0 | 0 | 12.381 | 1 | 1 | 0
2021-04-07 05:00 | 0 | 2.2 | 2.17 | 1 | 1.4 | 15.28 | 100 | 100 | 0 | 0 | 0 | 0.521 | 0 | 0 | 0 | 0 | 0 | 0 | 0.101 | 0.745 | 0.755 | 0 | 0 | 0 | 0 | 0 | 0 | -0.001 | 0 | 0 | 0 | 0 | 9.4 | 1 | 260 | 0 | 0 | 0 | 0 | 0 | 0 | 3.243 | 4.896 | 4.174 | 0 | 0 | 12.212 | 2 | 2 | 0
2021-04-07 06:00 | 0 | 1.9 | 1.82 | 1 | 1.8 | 15.14 | 100 | 100 | 0 | 0 | 0 | 0.521 | 0 | 0 | 0 | 0 | 0 | 0 | 0.404 | 0.625 | 0.652 | 0 | 0 | 0 | 0 | 0 | 0 | -0.001 | 0 | 0 | 0 | 0 | 16.71 | 0.99 | 260 | 0 | 0 | 0 | 0 | 0 | 0 | 3.247 | 4.899 | 4.177 | 0 | 0 | 11.918 | 1 | 1 | 0
2021-04-07 07:00 | 0 | 131.6 | 120.67 | 1 | 1.9 | 15.07 | 100 | 100 | 0 | 0 | 0 | 0.521 | 0 | 0 | 0 | 0 | 0 | 0 | 35.638 | 41.414 | 45.165 | 0 | 0 | 0 | 0 | 0 | 0 | -0.001 | 0 | 0 | 0 | 0 | 23.52 | 0.98 | 302.56 | 0 | 0 | 0 | 0 | 22.288 | 0 | 3.74 | 5.188 | 4.422 | 0 | 0 | 0 | 1 | 1 | 0
2021-04-07 08:00 | 0 | 101.1 | 88.13 | 1 | 2 | 17.36 | 100 | 100 | 0 | 0 | 0 | 0.521 | 0 | 0 | 0 | 0 | 0 | 0 | 25.685 | 30.245 | 34.698 | 0 | 0 | 0 | 0 | 0 | 0 | -0.001 | 0 | 0 | 0 | 0 | 29.35 | 0.97 | 321.31 | 0 | 0 | 0 | 0 | 9.82 | 0 | 5.058 | 5.833 | 4.973 | 0 | 0 | 0 | 1 | 1 | 0
2021-04-07 09:00 | 0 | 97.5 | 81.13 | 1 | 2.5 | 17.27 | 100 | 100 | 0 | 0 | 0 | 0.521 | 0 | 0 | 0 | 0 | 0 | 0 | 23.342 | 27.844 | 33.462 | 0 | 0 | 0 | 0 | 0 | 0 | -0.001 | 0 | 0 | 0 | 0 | 33.68 | 0.95 | 332.87 | 0 | 0 | 0 | 0 | 6.054 | 0 | 5.873 | 6.162 | 5.253 | 0 | 0 | 0 | 1 | 1 | 0
2021-04-07 10:00 | 0 | 57.3 | 46.34 | 1 | 2.7 | 18.34 | 100 | 100 | 0 | 0 | 0 | 0.521 | 0 | 0 | 0 | 0 | 0 | 0 | 13.221 | 15.904 | 19.665 | 0 | 0 | 0 | 0 | 0 | 0 | -0.001 | 0 | 0 | 0 | 0 | 36.03 | 0.95 | 324.46 | 0 | 0 | 0 | 0 | -4.403 | 0 | 6.072 | 6.236 | 5.316 | 0 | 0 | 0 | 1 | 1 | 0
2021-04-07 11:00 | 0 | 147.2 | 119 | 1 | 2.9 | 18.46 | 100 | 100 | 0 | 0 | 0 | 0.521 | 0 | 0 | 0 | 0 | 0 | 0 | 33.949 | 40.842 | 50.519 | 0 | 0 | 0 | 0 | 0 | 0 | -0.001 | 0 | 0 | 0 | 0 | 36.05 | 0.95 | 354.81 | 0 | 0 | 0 | 0 | 15.893 | 0 | 6.333 | 6.329 | 5.395 | 0 | 0 | 0 | 1 | 1 | 0
2021-04-07 12:00 | 0 | 67.4 | 56.03 | 1 | 3.3 | 18.09 | 100 | 100 | 0 | 0 | 0 | 0.521 | 0 | 0 | 0 | 0 | 0 | 0 | 16.117 | 19.231 | 23.132 | 0 | 0 | 0 | 0 | 0 | 0 | -0.001 | 0 | 0 | 0 | 0 | 33.76 | 0.95 | 347.79 | 0 | 0 | 0 | 0 | -3.677 | 0 | 7.402 | 6.689 | 5.703 | 0 | 0 | 0 | 1 | 1 | 0
2021-04-07 13:00 | 0 | 4.8 | 4.18 | 1 | 3.6 | 17.82 | 100 | 100 | 0 | 0 | 0 | 0.521 | 0 | 0 | 0 | 0 | 0 | 0 | 1.218 | 1.434 | 1.647 | 0 | 0 | 0 | 0 | 0 | 0 | -0.001 | 0 | 0 | 0 | 0 | 29.47 | 0.97 | 315.17 | 0 | 0 | 0 | 0 | -17.082 | 0 | 6.48 | 6.381 | 5.439 | 0 | 0 | 0 | 1 | 1 | 0
2021-04-07 14:00 | 0 | 31 | 28.39 | 1 | 3.2 | 16.25 | 100 | 100 | 0 | 0 | 0 | 0.521 | 0 | 0 | 0 | 0 | 0 | 0 | 8.382 | 9.744 | 10.639 | 0 | 0 | 0 | 0 | 0 | 0 | -0.001 | 0 | 0 | 0 | 0 | 23.67 | 0.98 | 300.5 | 0 | 0 | 0 | 0 | -7.684 | 0 | 5.171 | 5.882 | 5.014 | 0 | 0 | 0 | 1 | 1 | 0
2021-04-07 15:00 | 0 | 3.1 | 2.97 | 1 | 2.8 | 15.91 | 100 | 100 | 0 | 0 | 0 | 0.521 | 0 | 0 | 0 | 0 | 0 | 0 | 0.661 | 1.018 | 1.064 | 0 | 0 | 0 | 0 | 0 | 0 | -0.001 | 0 | 0 | 0 | 0 | 16.9 | 0.99 | 273.92 | 0 | 0 | 0 | 0 | -13.916 | 0 | 4.362 | 5.515 | 4.701 | 0 | 0 | 0 | 1 | 1 | 0
2021-04-07 16:00 | 0 | 1.3 | 1.28 | 1 | 2.5 | 16.23 | 100 | 100 | 0 | 0 | 0 | 0.521 | 0 | 0 | 0 | 0 | 0 | 0 | 0.06 | 0.44 | 0.446 | 0 | 0 | 0 | 0 | 0 | 0 | -0.001 | 0 | 0 | 0 | 0 | 9.62 | 1 | 260 | 0 | 0 | 0 | 0 | -6.444 | 0 | 3.402 | 4.994 | 4.257 | 0 | 0 | 6.149 | 1 | 1 | 0
2021-04-07 17:00 | 0 | 0 | 0 | 0 | 2.2 | 15.27 | 100 | 100 | 0 | 0 | 0 | 0 | 0 | 0 | 0 | 0 | 0 | 0 | 0 | 0 | 0 | 0 | 0 | 0 | 0 | 0 | 0 | -0.001 | 0 | 0 | 0 | 0 | 0 | 0 | 260 | 0 | 0 | 0 | 0 | 0 | 0 | 3.243 | 4.897 | 4.174 | 0 | 0 | 12.314 | 2 | 2 | 0
2021-04-07 18:00 | 0 | 0 | 0 | 0 | 1.9 | 15.3 | 100 | 100 | 0 | 0 | 0 | 0 | 0 | 0 | 0 | 0 | 0 | 0 | 0 | 0 | 0 | 0 | 0 | 0 | 0 | 0 | 0 | -0.001 | 0 | 0 | 0 | 0 | 0 | 0 | 260 | 0 | 0 | 0 | 0 | 0 | 0 | 3.242 | 4.896 | 4.174 | 0 | 0 | 12.312 | 1 | 1 | 0
2021-04-07 19:00 | 0 | 0 | 0 | 0 | 1.5 | 15.4 | 100 | 100 | 0 | 0 | 0 | 0 | 0 | 0 | 0 | 0 | 0 | 0 | 0 | 0 | 0 | 0 | 0 | 0 | 0 | 0 | 0 | -0.001 | 0 | 0 | 0 | 0 | 0 | 0 | 260 | 0 | 0 | 0 | 0 | 0 | 0 | 3.239 | 4.894 | 4.172 | 0 | 0 | 12.305 | 1 | 1 | 0
2021-04-07 20:00 | 0 | 0 | 0 | 0 | 1.3 | 14.6 | 100 | 100 | 0 | 0 | 0 | 0 | 0 | 0 | 0 | 0 | 0 | 0 | 0 | 0 | 0 | 0 | 0 | 0 | 0 | 0 | 0 | -0.001 | 0 | 0 | 0 | 0 | 0 | 0 | 260 | 0 | 0 | 0 | 0 | 0 | 0 | 3.264 | 4.91 | 4.186 | 0 | 0 | 12.36 | 1 | 1 | 0
2021-04-07 21:00 | 0 | 0 | 0 | 0 | 1 | 14.64 | 100 | 100 | 0 | 0 | 0 | 0 | 0 | 0 | 0 | 0 | 0 | 0 | 0 | 0 | 0 | 0 | 0 | 0 | 0 | 0 | 0 | -0.001 | 0 | 0 | 0 | 0 | 0 | 0 | 260 | 0 | 0 | 0 | 0 | 0 | 0 | 3.263 | 4.909 | 4.185 | 0 | 0 | 12.357 | 1 | 1 | 0
2021-04-07 22:00 | 0 | 0 | 0 | 0 | 0.5 | 14.42 | 100 | 100 | 0 | 0 | 0 | 0 | 0 | 0 | 0 | 0 | 0 | 0 | 0 | 0 | 0 | 0 | 0 | 0 | 0 | 0 | 0 | -0.001 | 0 | 0 | 0 | 0 | 0 | 0 | 260 | 0 | 0 | 0 | 0 | 0 | 0 | 3.27 | 4.914 | 4.189 | 0 | 0 | 12.372 | 1 | 1 | 0
2021-04-07 23:00 | 0 | 0 | 0 | 0 | 0.4 | 14.43 | 100 | 100 | 0 | 0 | 0 | 0 | 0 | 0 | 0 | 0 | 0 | 0 | 0 | 0 | 0 | 0 | 0 | 0 | 0 | 0 | 0 | -0.001 | 0 | 0 | 0 | 0 | 0 | 0 | 260 | 0 | 0 | 0 | 0 | 0 | 0 | 3.269 | 4.914 | 4.189 | 0 | 0 | 12.371 | 1 | 1 | 0
2021-04-08 | 0 | 0 | 0 | 0 | 0.5 | 14.44 | 100 | 100 | 0 | 0 | 0 | 0 | 0 | 0 | 0 | 0 | 0 | 0 | 0 | 0 | 0 | 0 | 0 | 0 | 0 | 0 | 0 | -0.001 | 0 | 0 | 0 | 0 | 0 | 0 | 260 | 0 | 0 | 0 | 0 | 0 | 0 | 3.269 | 4.913 | 4.189 | 0 | 0 | 12.371 | 1 | 1 | 0
2021-04-08 01:00 | 0 | 0 | 0 | 0 | 0.4 | 14.47 | 100 | 100 | 0 | 0 | 0 | 0 | 0 | 0 | 0 | 0 | 0 | 0 | 0 | 0 | 0 | 0 | 0 | 0 | 0 | 0 | 0 | -0.001 | 0 | 0 | 0 | 0 | 0 | 0 | 260 | 0 | 0 | 0 | 0 | 0 | 0 | 3.268 | 4.913 | 4.188 | 0 | 0 | 12.369 | 1 | 1 | 0
2021-04-08 02:00 | 0 | 0 | 0 | 0 | 0.3 | 14.48 | 100 | 100 | 0 | 0 | 0 | 0 | 0 | 0 | 0 | 0 | 0 | 0 | 0 | 0 | 0 | 0 | 0 | 0 | 0 | 0 | 0 | -0.001 | 0 | 0 | 0 | 0 | 0 | 0 | 260 | 0 | 0 | 0 | 0 | 0 | 0 | 3.268 | 4.913 | 4.188 | 0 | 0 | 12.368 | 1 | 1 | 0
2021-04-08 03:00 | 0 | 0 | 0 | 0 | 0.5 | 14.43 | 100 | 100 | 0 | 0 | 0 | 0 | 0 | 0 | 0 | 0 | 0 | 0 | 0 | 0 | 0 | 0 | 0 | 0 | 0 | 0 | 0 | -0.001 | 0 | 0 | 0 | 0 | 0 | 0 | 260 | 0 | 0 | 0 | 0 | 0 | 0 | 3.269 | 4.914 | 4.189 | 0 | 0 | 12.371 | 1 | 1 | 0
2021-04-08 04:00 | 0 | 0 | 0 | 0 | 0.5 | 14.67 | 100 | 100 | 0 | 0 | 0 | 0 | 0 | 0 | 0 | 0 | 0 | 0 | 0 | 0 | 0 | 0 | 0 | 0 | 0 | 0 | 0 | -0.001 | 0 | 0 | 0 | 0 | 0 | 0 | 260 | 0 | 0 | 0 | 0 | 0 | 0 | 3.262 | 4.909 | 4.185 | 0 | 0 | 12.355 | 1 | 1 | 0
2021-04-08 05:00 | 0 | 0.2 | 0.2 | 1 | 0.7 | 15.63 | 100 | 100 | 0 | 0 | 0 | 0.521 | 0 | 0 | 0 | 0 | 0 | 0 | 0.009 | 0.068 | 0.069 | 0 | 0 | 0 | 0 | 0 | 0 | -0.001 | 0 | 0 | 0 | 0 | 9.76 | 1 | 260 | 0 | 0 | 0 | 0 | 0 | 0 | 3.232 | 4.889 | 4.168 | 0 | 0 | 12.28 | 2 | 2 | 0
2021-04-08 06:00 | 0 | 4.6 | 4.4 | 1 | 1 | 15.53 | 100 | 100 | 0 | 0 | 0 | 0.521 | 0 | 0 | 0 | 0 | 0 | 0 | 0.97 | 1.509 | 1.579 | 0 | 0 | 0 | 0 | 0 | 0 | -0.001 | 0 | 0 | 0 | 0 | 17.08 | 0.99 | 260 | 0 | 0 | 0 | 0 | 0 | 0 | 3.235 | 4.891 | 4.17 | 0 | 0 | 11.326 | 1 | 1 | 0
2021-04-08 07:00 | 0 | 81.9 | 74.89 | 1 | 1.5 | 15.57 | 100 | 100 | 0 | 0 | 0 | 0.521 | 0 | 0 | 0 | 0 | 0 | 0 | 22.1 | 25.701 | 28.108 | 0 | 0 | 0 | 0 | 0 | 0 | -0.001 | 0 | 0 | 0 | 0 | 23.89 | 0.98 | 277.93 | 0 | 0 | 0 | 0 | 9.388 | 0 | 3.429 | 5.011 | 4.272 | 0 | 0 | 0 | 1 | 1 | 0
2021-04-08 08:00 | 0 | 160.1 | 139.04 | 1 | 2.1 | 18.06 | 100 | 100 | 0 | 0 | 0 | 0.521 | 0 | 0 | 0 | 0 | 0 | 0 | 40.482 | 47.717 | 54.946 | 0 | 0 | 0 | 0 | 0 | 0 | -0.001 | 0 | 0 | 0 | 0 | 29.72 | 0.97 | 327.24 | 0 | 0 | 0 | 0 | 25.824 | 0 | 4.409 | 5.533 | 4.716 | 0 | 0 | 0 | 1 | 1 | 0
2021-04-08 09:00 | 0 | 103.6 | 85.82 | 1 | 2.2 | 18.19 | 100 | 100 | 0 | 0 | 0 | 0.521 | 0 | 0 | 0 | 0 | 0 | 0 | 24.66 | 29.454 | 35.556 | 0 | 0 | 0 | 0 | 0 | 0 | -0.001 | 0 | 0 | 0 | 0 | 34.06 | 0.95 | 340.35 | 0 | 0 | 0 | 0 | 6.868 | 0 | 6.172 | 6.273 | 5.347 | 0 | 0 | 0 | 1 | 1 | 0
2021-04-08 10:00 | 0 | 8.2 | 6.6 | 1 | 2.3 | 19.8 | 100 | 100 | 0 | 0 | 0 | 0.521 | 0 | 0 | 0 | 0 | 0 | 0 | 1.88 | 2.265 | 2.814 | 0 | 0 | 0 | 0 | 0 | 0 | -0.001 | 0 | 0 | 0 | 0 | 36.41 | 0.94 | 310.5 | 0 | 0 | 0 | 0 | -15.636 | 0 | 6.01 | 6.211 | 5.295 | 0 | 0 | 0 | 1 | 1 | 0
2021-04-08 11:00 | 0 | 27.7 | 22.29 | 1 | 2.3 | 19.92 | 100 | 100 | 0 | 0 | 0 | 0.521 | 0 | 0 | 0 | 0 | 0 | 0 | 6.349 | 7.65 | 9.507 | 0 | 0 | 0 | 0 | 0 | 0 | -0.001 | 0 | 0 | 0 | 0 | 36.42 | 0.94 | 293.39 | 0 | 0 | 0 | 0 | -8.958 | 0 | 4.751 | 5.698 | 4.858 | 0 | 0 | 0 | 1 | 1 | 0
2021-04-08 12:00 | 0 | 28.5 | 23.6 | 1 | 2.2 | 19.91 | 100 | 100 | 0 | 0 | 0 | 0.521 | 0 | 0 | 0 | 0 | 0 | 0 | 6.779 | 8.098 | 9.781 | 0 | 0 | 0 | 0 | 0 | 0 | -0.001 | 0 | 0 | 0 | 0 | 34.11 | 0.95 | 279.51 | 0 | 0 | 0 | 0 | -7.27 | 0 | 4.086 | 5.378 | 4.585 | 0 | 0 | 0 | 1 | 1 | 0
2021-04-08 13:00 | 0 | 7.5 | 6.51 | 1 | 2.3 | 19.76 | 100 | 100 | 0 | 0 | 0 | 0.521 | 0 | 0 | 0 | 0 | 0 | 0 | 1.895 | 2.234 | 2.574 | 0 | 0 | 0 | 0 | 0 | 0 | -0.001 | 0 | 0 | 0 | 0 | 29.8 | 0.97 | 260 | 0 | 0 | 0 | 0 | -5.618 | 0 | 3.504 | 5.056 | 4.31 | 0 | 0 | 5.358 | 1 | 1 | 0
2021-04-08 14:00 | 0 | 15.6 | 14.25 | 1 | 2.5 | 18.72 | 100 | 100 | 0 | 0 | 0 | 0.521 | 0 | 0 | 0 | 0 | 0 | 0 | 4.206 | 4.892 | 5.354 | 0 | 0 | 0 | 0 | 0 | 0 | -0.001 | 0 | 0 | 0 | 0 | 23.98 | 0.98 | 260 | 0 | 0 | 0 | 0 | 0 | 0 | 3.137 | 4.828 | 4.116 | 0 | 0 | 7.874 | 1 | 1 | 0
2021-04-08 15:00 | 0 | 48.5 | 46.33 | 1 | 2.4 | 18.22 | 100 | 100 | 0 | 0 | 0 | 0.521 | 0 | 0 | 0 | 0 | 0 | 0 | 10.172 | 15.901 | 16.645 | 0 | 0 | 0 | 0 | 0 | 0 | -0.001 | 0 | 0 | 0 | 0 | 17.2 | 0.99 | 260 | 0 | 0 | 0 | 0 | 0 | 0 | 3.152 | 4.838 | 4.124 | 0 | 0 | 1.941 | 1 | 1 | 0
2021-04-08 16:00 | 0 | 108.3 | 106.68 | 1 | 1.9 | 18.19 | 100 | 100 | 0 | 0 | 0 | 0.521 | 0 | 0 | 0 | 0 | 0 | 0 | 4.649 | 36.614 | 37.169 | 0 | 0 | 0 | 0 | 0 | 0 | -0.001 | 0 | 0 | 0 | 0 | 9.91 | 1 | 260 | 0 | 0 | 0 | 0 | 0 | 0 | 3.153 | 4.838 | 4.125 | 0 | 0 | 7.466 | 1 | 1 | 0
2021-04-08 17:00 | 0 | 0 | 0 | 0 | 1.3 | 16.56 | 100 | 100 | 0 | 0 | 0 | 0 | 0 | 0 | 0 | 0 | 0 | 0 | 0 | 0 | 0 | 0 | 0 | 0 | 0 | 0 | 0 | -0.001 | 0 | 0 | 0 | 0 | 0 | 0 | 260 | 0 | 0 | 0 | 0 | 0 | 0 | 3.203 | 4.871 | 4.152 | 0 | 0 | 12.226 | 2 | 2 | 0
2021-04-08 18:00 | 0 | 0 | 0 | 0 | 1.1 | 16.75 | 100 | 100 | 0 | 0 | 0 | 0 | 0 | 0 | 0 | 0 | 0 | 0 | 0 | 0 | 0 | 0 | 0 | 0 | 0 | 0 | 0 | -0.001 | 0 | 0 | 0 | 0 | 0 | 0 | 260 | 0 | 0 | 0 | 0 | 0 | 0 | 3.197 | 4.867 | 4.149 | 0 | 0 | 12.213 | 1 | 1 | 0
2021-04-08 19:00 | 0 | 0 | 0 | 0 | 1.1 | 16.86 | 100 | 100 | 0 | 0 | 0 | 0 | 0 | 0 | 0 | 0 | 0 | 0 | 0 | 0 | 0 | 0 | 0 | 0 | 0 | 0 | 0 | -0.001 | 0 | 0 | 0 | 0 | 0 | 0 | 260 | 0 | 0 | 0 | 0 | 0 | 0 | 3.193 | 4.865 | 4.147 | 0 | 0 | 12.206 | 1 | 1 | 0
2021-04-08 20:00 | 0 | 0 | 0 | 0 | 0.8 | 16.21 | 100 | 100 | 0 | 0 | 0 | 0 | 0 | 0 | 0 | 0 | 0 | 0 | 0 | 0 | 0 | 0 | 0 | 0 | 0 | 0 | 0 | -0.001 | 0 | 0 | 0 | 0 | 0 | 0 | 260 | 0 | 0 | 0 | 0 | 0 | 0 | 3.214 | 4.878 | 4.158 | 0 | 0 | 12.25 | 1 | 1 | 0
2021-04-08 21:00 | 0 | 0 | 0 | 0 | 0.7 | 16.33 | 100 | 100 | 0 | 0 | 0 | 0 | 0 | 0 | 0 | 0 | 0 | 0 | 0 | 0 | 0 | 0 | 0 | 0 | 0 | 0 | 0 | -0.001 | 0 | 0 | 0 | 0 | 0 | 0 | 260 | 0 | 0 | 0 | 0 | 0 | 0 | 3.21 | 4.875 | 4.156 | 0 | 0 | 12.242 | 1 | 1 | 0
2021-04-08 22:00 | 0 | 0 | 0 | 0 | 0.6 | 15.56 | 100 | 100 | 0 | 0 | 0 | 0 | 0 | 0 | 0 | 0 | 0 | 0 | 0 | 0 | 0 | 0 | 0 | 0 | 0 | 0 | 0 | -0.001 | 0 | 0 | 0 | 0 | 0 | 0 | 260 | 0 | 0 | 0 | 0 | 0 | 0 | 3.234 | 4.891 | 4.169 | 0 | 0 | 12.294 | 1 | 1 | 0
2021-04-08 23:00 | 0 | 0 | 0 | 0 | 1.2 | 15.28 | 100 | 100 | 0 | 0 | 0 | 0 | 0 | 0 | 0 | 0 | 0 | 0 | 0 | 0 | 0 | 0 | 0 | 0 | 0 | 0 | 0 | -0.001 | 0 | 0 | 0 | 0 | 0 | 0 | 260 | 0 | 0 | 0 | 0 | 0 | 0 | 3.243 | 4.896 | 4.174 | 0 | 0 | 12.313 | 1 | 1 | 0
2021-04-09 | 0 | 0 | 0 | 0 | 1 | 15.41 | 100 | 100 | 0 | 0 | 0 | 0 | 0 | 0 | 0 | 0 | 0 | 0 | 0 | 0 | 0 | 0 | 0 | 0 | 0 | 0 | 0 | -0.001 | 0 | 0 | 0 | 0 | 0 | 0 | 260 | 0 | 0 | 0 | 0 | 0 | 0 | 3.238 | 4.894 | 4.172 | 0 | 0 | 12.304 | 1 | 1 | 0
2021-04-09 01:00 | 0 | 0 | 0 | 0 | 1 | 15.51 | 100 | 100 | 0 | 0 | 0 | 0 | 0 | 0 | 0 | 0 | 0 | 0 | 0 | 0 | 0 | 0 | 0 | 0 | 0 | 0 | 0 | -0.001 | 0 | 0 | 0 | 0 | 0 | 0 | 260 | 0 | 0 | 0 | 0 | 0 | 0 | 3.235 | 4.892 | 4.17 | 0 | 0 | 12.297 | 1 | 1 | 0
2021-04-09 02:00 | 0 | 0 | 0 | 0 | 1 | 14.14 | 100 | 100 | 0 | 0 | 0 | 0 | 0 | 0 | 0 | 0 | 0 | 0 | 0 | 0 | 0 | 0 | 0 | 0 | 0 | 0 | 0 | -0.001 | 0 | 0 | 0 | 0 | 0 | 0 | 260 | 0 | 0 | 0 | 0 | 0 | 0 | 3.278 | 4.919 | 4.194 | 0 | 0 | 12.391 | 1 | 1 | 0
2021-04-09 03:00 | 0 | 0 | 0 | 0 | 0.7 | 13.75 | 100 | 100 | 0 | 0 | 0 | 0 | 0 | 0 | 0 | 0 | 0 | 0 | 0 | 0 | 0 | 0 | 0 | 0 | 0 | 0 | 0 | -0.001 | 0 | 0 | 0 | 0 | 0 | 0 | 260 | 0 | 0 | 0 | 0 | 0 | 0 | 3.291 | 4.927 | 4.2 | 0 | 0 | 12.418 | 1 | 1 | 0
2021-04-09 04:00 | 0 | 0 | 0 | 0 | 0.8 | 14.05 | 100 | 100 | 0 | 0 | 0 | 0 | 0 | 0 | 0 | 0 | 0 | 0 | 0 | 0 | 0 | 0 | 0 | 0 | 0 | 0 | 0 | -0.001 | 0 | 0 | 0 | 0 | 0 | 0 | 260 | 0 | 0 | 0 | 0 | 0 | 0 | 3.281 | 4.921 | 4.195 | 0 | 0 | 12.398 | 1 | 1 | 0
2021-04-09 05:00 | 0 | 131 | 128.96 | 1 | 1.3 | 16.66 | 100 | 100 | 0 | 0 | 0 | 0.521 | 0 | 0 | 0 | 0 | 0 | 0 | 5.552 | 44.259 | 44.959 | 0 | 0 | 0 | 0 | 0 | 0 | -0.001 | 0 | 0 | 0 | 0 | 10.12 | 1 | 260 | 0 | 0 | 0 | 0 | 0 | 0 | 3.2 | 4.869 | 4.151 | 0 | 0 | 6.667 | 2 | 2 | 0
2021-04-09 06:00 | 0 | 184.6 | 176.12 | 1 | 0.9 | 16.72 | 100 | 100 | 0 | 0 | 0 | 0.521 | 0 | 0 | 0 | 0 | 0 | 0 | 38.536 | 60.443 | 63.355 | 0 | 0 | 0 | 0 | 0 | 0 | -0.001 | 0 | 0 | 0 | 0 | 17.44 | 0.99 | 308.06 | 0 | 0 | 0 | 0 | 25.169 | 0 | 3.75 | 5.192 | 4.426 | 0 | 0 | 0 | 1 | 1 | 0
2021-04-09 07:00 | 0 | 403.2 | 367.61 | 1 | 0.6 | 16.92 | 100 | 100 | 0 | 0 | 0 | 0.521 | 0 | 25.779 | 0 | 25.779 | 25.779 | 25.779 | 108.412 | 126.165 | 138.378 | 0 | 0 | 0 | 0 | 0 | 0 | -0.001 | 0 | 18.63 | 0 | 0 | 24.25 | 0.98 | 425 | 0 | 0 | 0 | 0 | 61.239 | 0 | 8.503 | 6.959 | 5.932 | 0 | 0 | 0 | 1 | 1 | 0
2021-04-09 08:00 | 0 | 490.5 | 424.37 | 1 | 1 | 21.52 | 100 | 100 | 27.359 | 27.358 | 1.04 | 0.853 | 29.252 | 0 | 0 | 95.635 | 95.635 | 95.635 | 123.433 | 145.644 | 168.34 | 0 | 0 | 0 | 0 | 0 | 0 | 95.634 | 95.635 | 56.81 | 16.25 | 100 | 30.1 | 0.96 | 425 | 0 | 0 | 0 | 0 | 0 | 0 | 12.843 | 8.073 | 6.882 | 0 | 0 | 0 | 2 | 2 | 0
2021-04-09 09:00 | 0 | 594.5 | 490.27 | 1 | 1.3 | 21.8 | 100 | 100 | 32.633 | 32.633 | 1.718 | 1.054 | 35.406 | 0 | 0 | 112.926 | 112.926 | 112.926 | 140.687 | 168.261 | 204.032 | 0 | 0 | 0 | 0 | 0 | 0 | 112.925 | 112.926 | 55.35 | 15.99 | 100 | 34.44 | 0.95 | 425 | 0 | 0 | 0 | 0 | 0 | 0 | 12.816 | 8.067 | 6.877 | 0 | 0 | 0 | 2 | 2 | 0
2021-04-09 10:00 | 0 | 672.3 | 538.43 | 1 | 1.6 | 22.77 | 100 | 100 | 36.499 | 36.499 | 2.287 | 1.221 | 40.007 | 0 | 0 | 125.532 | 125.532 | 125.532 | 153.166 | 184.789 | 230.733 | 0 | 0 | 0 | 0 | 0 | 0 | 125.531 | 125.532 | 54.41 | 15.82 | 100 | 36.79 | 0.94 | 425 | 0 | 0 | 0 | 0 | 0 | 0 | 12.725 | 8.048 | 6.861 | 0 | 0 | 0 | 2 | 2 | 0
2021-04-09 11:00 | 0 | 572.8 | 458.72 | 1 | 2.1 | 22.81 | 100 | 100 | 29.547 | 29.547 | 1.332 | 0.933 | 31.812 | 0 | 0 | 102.86 | 102.86 | 102.86 | 130.488 | 157.432 | 196.585 | 0 | 0 | 0 | 0 | 0 | 0 | 102.859 | 102.86 | 52.32 | 15.03 | 100 | 36.79 | 0.94 | 425 | 0 | 0 | 0 | 0 | 0 | 0 | 12.721 | 8.047 | 6.86 | 0 | 0 | 0 | 2 | 2 | 0
2021-04-09 12:00 | 0 | 444.1 | 366.18 | 1 | 2.5 | 22.48 | 100 | 100 | 0 | 0 | 0 | 0.521 | 0 | 77.402 | 0 | 77.402 | 77.402 | 77.402 | 105.074 | 125.673 | 152.415 | 0 | 0 | 0 | 0 | 0 | 0 | -0.001 | 0 | 50.78 | 0 | 0 | 34.46 | 0.95 | 425 | 0 | 0 | 0 | 0 | 0 | 0 | 12.752 | 8.054 | 6.866 | 0 | 0 | 0 | 2 | 2 | 0
2021-04-09 13:00 | 0 | 435.8 | 376.95 | 1 | 2.8 | 22.41 | 100 | 100 | 22.579 | 22.578 | 1.231 | 0.717 | 24.527 | 0 | 0 | 81.953 | 81.953 | 81.953 | 109.634 | 129.37 | 149.567 | 0 | 0 | 0 | 0 | 0 | 0 | 81.952 | 81.953 | 54.79 | 15.1 | 100 | 30.12 | 0.96 | 425 | 0 | 0 | 0 | 0 | 0 | 0 | 12.759 | 8.055 | 6.867 | 0 | 0 | 0 | 2 | 2 | 0
2021-04-09 14:00 | 0 | 437.2 | 398.49 | 1 | 2.8 | 20.5 | 100 | 100 | 25.348 | 25.348 | 1.02 | 0.79 | 27.158 | 0 | 0 | 89.576 | 89.576 | 89.576 | 117.509 | 136.763 | 150.047 | 0 | 0 | 0 | 0 | 0 | 0 | 89.575 | 89.576 | 59.7 | 16.89 | 100 | 24.29 | 0.98 | 425 | 0 | 0 | 0 | 0 | 0 | 0 | 12.94 | 8.093 | 6.9 | 0 | 0 | 0 | 2 | 2 | 0
2021-04-09 15:00 | 0 | 267.4 | 255.03 | 1 | 2.7 | 20.01 | 100 | 100 | 0 | 0 | 0 | 0.521 | 0 | 27.144 | 0 | 27.144 | 27.144 | 27.144 | 55.142 | 87.527 | 91.772 | 0 | 0 | 0 | 0 | 0 | 0 | -0.001 | 0 | 29.58 | 0 | 0 | 17.49 | 0.99 | 425 | 0 | 0 | 0 | 0 | 0 | 0 | 12.987 | 8.103 | 6.908 | 0 | 0 | 0 | 2 | 2 | 0
2021-04-09 16:00 | 0 | 0 | 0 | 1 | 2 | 19.96 | 100 | 100 | 0 | 0 | 0 | 0 | 0 | 0 | 0 | 0 | 0 | 0 | 0 | 0 | 0 | 0 | 0 | 0 | 0 | 0 | 0 | -0.001 | 0 | 0 | 0 | 0 | 10.2 | 1 | 375.65 | 0 | 0 | 0 | 0 | -25.845 | 0 | 11.461 | 7.765 | 6.62 | 0 | 0 | 0 | 2 | 2 | 0
2021-04-09 17:00 | 0 | 0 | 0 | 0 | 1.6 | 16.74 | 100 | 100 | 0 | 0 | 0 | 0 | 0 | 0 | 0 | 0 | 0 | 0 | 0 | 0 | 0 | 0 | 0 | 0 | 0 | 0 | 0 | -0.001 | 0 | 0 | 0 | 0 | 0 | 0 | 335.68 | 0 | 0 | 0 | 0 | -20.931 | 0 | 8.133 | 6.908 | 5.889 | 0 | 0 | 0 | 1 | 1 | 0
2021-04-09 18:00 | 0 | 0 | 0 | 0 | 1.1 | 16.35 | 100 | 100 | 0 | 0 | 0 | 0 | 0 | 0 | 0 | 0 | 0 | 0 | 0 | 0 | 0 | 0 | 0 | 0 | 0 | 0 | 0 | -0.001 | 0 | 0 | 0 | 0 | 0 | 0 | 302.63 | 0 | 0 | 0 | 0 | -17.309 | 0 | 5.888 | 6.165 | 5.256 | 0 | 0 | 0 | 1 | 1 | 0
2021-04-09 19:00 | 0 | 0 | 0 | 0 | 1.2 | 16.31 | 100 | 100 | 0 | 0 | 0 | 0 | 0 | 0 | 0 | 0 | 0 | 0 | 0 | 0 | 0 | 0 | 0 | 0 | 0 | 0 | 0 | -0.001 | 0 | 0 | 0 | 0 | 0 | 0 | 274.61 | 0 | 0 | 0 | 0 | -14.675 | 0 | 4.413 | 5.54 | 4.722 | 0 | 0 | 0 | 1 | 1 | 0
2021-04-09 20:00 | 0 | 0 | 0 | 0 | 1.1 | 15.17 | 100 | 100 | 0 | 0 | 0 | 0 | 0 | 0 | 0 | 0 | 0 | 0 | 0 | 0 | 0 | 0 | 0 | 0 | 0 | 0 | 0 | -0.001 | 0 | 0 | 0 | 0 | 0 | 0 | 260 | 0 | 0 | 0 | 0 | -6.534 | 0 | 3.456 | 5.027 | 4.285 | 0 | 0 | 6.233 | 1 | 1 | 0
2021-04-09 21:00 | 0 | 0 | 0 | 0 | 1.1 | 14.65 | 100 | 100 | 0 | 0 | 0 | 0 | 0 | 0 | 0 | 0 | 0 | 0 | 0 | 0 | 0 | 0 | 0 | 0 | 0 | 0 | 0 | -0.001 | 0 | 0 | 0 | 0 | 0 | 0 | 260 | 0 | 0 | 0 | 0 | 0 | 0 | 3.262 | 4.909 | 4.185 | 0 | 0 | 12.356 | 1 | 1 | 0
2021-04-09 22:00 | 0 | 0 | 0 | 0 | 1.1 | 13.9 | 100 | 100 | 0 | 0 | 0 | 0 | 0 | 0 | 0 | 0 | 0 | 0 | 0 | 0 | 0 | 0 | 0 | 0 | 0 | 0 | 0 | -0.001 | 0 | 0 | 0 | 0 | 0 | 0 | 260 | 0 | 0 | 0 | 0 | 0 | 0 | 3.286 | 4.924 | 4.198 | 0 | 0 | 12.408 | 1 | 1 | 0
2021-04-09 23:00 | 0 | 0 | 0 | 0 | 1.2 | 13.61 | 100 | 100 | 0 | 0 | 0 | 0 | 0 | 0 | 0 | 0 | 0 | 0 | 0 | 0 | 0 | 0 | 0 | 0 | 0 | 0 | 0 | -0.001 | 0 | 0 | 0 | 0 | 0 | 0 | 260 | 0 | 0 | 0 | 0 | 0 | 0 | 3.295 | 4.93 | 4.203 | 0 | 0 | 12.428 | 1 | 1 | 0
2021-04-10 | 0 | 0 | 0 | 0 | 1.4 | 13.73 | 100 | 100 | 0 | 0 | 0 | 0 | 0 | 0 | 0 | 0 | 0 | 0 | 0 | 0 | 0 | 0 | 0 | 0 | 0 | 0 | 0 | -0.001 | 0 | 0 | 0 | 0 | 0 | 0 | 260 | 0 | 0 | 0 | 0 | 0 | 0 | 3.291 | 4.928 | 4.201 | 0 | 0 | 12.42 | 1 | 1 | 0
2021-04-10 01:00 | 0 | 0 | 0 | 0 | 1.3 | 13.93 | 100 | 100 | 0 | 0 | 0 | 0 | 0 | 0 | 0 | 0 | 0 | 0 | 0 | 0 | 0 | 0 | 0 | 0 | 0 | 0 | 0 | -0.001 | 0 | 0 | 0 | 0 | 0 | 0 | 260 | 0 | 0 | 0 | 0 | 0 | 0 | 3.285 | 4.924 | 4.197 | 0 | 0 | 12.406 | 1 | 1 | 0
2021-04-10 02:00 | 0 | 0 | 0 | 0 | 1.1 | 12.95 | 100 | 100 | 0 | 0 | 0 | 0 | 0 | 0 | 0 | 0 | 0 | 0 | 0 | 0 | 0 | 0 | 0 | 0 | 0 | 0 | 0 | -0.001 | 0 | 0 | 0 | 0 | 0 | 0 | 260 | 0 | 0 | 0 | 0 | 0 | 0 | 3.316 | 4.943 | 4.214 | 0 | 0 | 12.473 | 1 | 1 | 0
2021-04-10 03:00 | 0 | 0 | 0 | 0 | 1.1 | 12.76 | 100 | 100 | 0 | 0 | 0 | 0 | 0 | 0 | 0 | 0 | 0 | 0 | 0 | 0 | 0 | 0 | 0 | 0 | 0 | 0 | 0 | -0.001 | 0 | 0 | 0 | 0 | 0 | 0 | 260 | 0 | 0 | 0 | 0 | 0 | 0 | 3.322 | 4.947 | 4.217 | 0 | 0 | 12.486 | 1 | 1 | 0
2021-04-10 04:00 | 0 | 0 | 0 | 0 | 1.2 | 12.88 | 100 | 100 | 0 | 0 | 0 | 0 | 0 | 0 | 0 | 0 | 0 | 0 | 0 | 0 | 0 | 0 | 0 | 0 | 0 | 0 | 0 | -0.001 | 0 | 0 | 0 | 0 | 0 | 0 | 260 | 0 | 0 | 0 | 0 | 0 | 0 | 3.319 | 4.945 | 4.215 | 0 | 0 | 12.478 | 1 | 1 | 0
2021-04-10 05:00 | 0 | 134.9 | 132.65 | 1 | 1.5 | 13.2 | 100 | 100 | 0 | 0 | 0 | 0.521 | 0 | 0 | 0 | 0 | 0 | 0 | 5.488 | 45.526 | 46.298 | 0 | 0 | 0 | 0 | 0 | 0 | -0.001 | 0 | 0 | 0 | 0 | 10.48 | 1 | 260 | 0 | 0 | 0 | 0 | 0 | 0 | 3.308 | 4.938 | 4.21 | 0 | 0 | 6.968 | 2 | 2 | 0
2021-04-10 06:00 | 0 | 149.5 | 142.35 | 1 | 1.3 | 20.48 | 100 | 100 | 0 | 0 | 0 | 0.521 | 0 | 0 | 0 | 0 | 0 | 0 | 30.901 | 48.853 | 51.308 | 0 | 0 | 0 | 0 | 0 | 0 | -0.001 | 0 | 0 | 0 | 0 | 17.8 | 0.99 | 294.63 | 0 | 0 | 0 | 0 | 18.135 | 0 | 3.457 | 5.026 | 4.284 | 0 | 0 | 0 | 1 | 1 | 0
2021-04-10 07:00 | 0 | 341.8 | 310.73 | 1 | 1.5 | 21.43 | 100 | 100 | 0 | 0 | 0 | 0.521 | 0 | 4.714 | 0 | 4.714 | 4.714 | 4.714 | 91.57 | 106.644 | 117.306 | 0 | 0 | 0 | 0 | 0 | 0 | -0.001 | 0 | 4.02 | 0 | 0 | 24.62 | 0.98 | 425 | 0 | 0 | 0 | 0 | 68.274 | 0 | 6.701 | 6.413 | 5.467 | 0 | 0 | 0 | 1 | 1 | 0
2021-04-10 08:00 | 0 | 523.3 | 451.03 | 1 | 2.2 | 21.99 | 100 | 100 | 29.73 | 29.729 | 1.306 | 0.938 | 31.974 | 0 | 0 | 103.317 | 103.317 | 103.317 | 131.053 | 154.795 | 179.597 | 0 | 0 | 0 | 0 | 0 | 0 | 103.316 | 103.317 | 57.53 | 16.55 | 100 | 30.47 | 0.96 | 425 | 0 | 0 | 0 | 0 | 0 | 0 | 12.798 | 8.064 | 6.874 | 0 | 0 | 0 | 2 | 2 | 0
2021-04-10 09:00 | 0 | 607.7 | 498.88 | 1 | 2.6 | 22.42 | 100 | 100 | 33.324 | 33.324 | 1.843 | 1.084 | 36.251 | 0 | 0 | 115.288 | 115.288 | 115.288 | 142.968 | 171.216 | 208.563 | 0 | 0 | 0 | 0 | 0 | 0 | 115.287 | 115.288 | 55.28 | 15.98 | 100 | 34.82 | 0.95 | 425 | 0 | 0 | 0 | 0 | 0 | 0 | 12.758 | 8.055 | 6.867 | 0 | 0 | 0 | 2 | 2 | 0
2021-04-10 10:00 | 0 | 535.6 | 426.84 | 1 | 2.4 | 22.84 | 100 | 100 | 26.581 | 26.581 | 1.143 | 0.831 | 28.555 | 0 | 0 | 93.614 | 93.614 | 93.614 | 121.239 | 146.491 | 183.818 | 0 | 0 | 0 | 0 | 0 | 0 | 93.613 | 93.614 | 50.93 | 14.46 | 100 | 37.16 | 0.94 | 425 | 0 | 0 | 0 | 0 | 0 | 0 | 12.718 | 8.047 | 6.86 | 0 | 0 | 0 | 2 | 2 | 0
2021-04-10 11:00 | 0 | 419.9 | 334.66 | 1 | 2.8 | 22.85 | 100 | 100 | 0 | 0 | 0 | 0.521 | 0 | 67.437 | 0 | 67.437 | 67.437 | 67.437 | 95.06 | 114.856 | 144.11 | 0 | 0 | 0 | 0 | 0 | 0 | -0.001 | 0 | 46.8 | 0 | 0 | 37.15 | 0.94 | 425 | 0 | 0 | 0 | 0 | 0 | 0 | 12.717 | 8.046 | 6.859 | 0 | 0 | 0 | 2 | 2 | 0
2021-04-10 12:00 | 0 | 383.5 | 314.9 | 1 | 3.2 | 22.87 | 100 | 100 | 0 | 0 | 0 | 0.521 | 0 | 62.628 | 0 | 62.628 | 62.628 | 62.628 | 90.248 | 108.073 | 131.617 | 0 | 0 | 0 | 0 | 0 | 0 | -0.001 | 0 | 47.58 | 0 | 0 | 34.8 | 0.95 | 425 | 0 | 0 | 0 | 0 | 0 | 0 | 12.715 | 8.046 | 6.859 | 0 | 0 | 0 | 1 | 1 | 0
2021-04-10 13:00 | 0 | 270.1 | 232.86 | 1 | 3.7 | 22.35 | 100 | 100 | 0 | 0 | 0 | 0.521 | 0 | 39.975 | 0 | 39.975 | 39.975 | 39.975 | 67.663 | 79.916 | 92.698 | 0 | 0 | 0 | 0 | 0 | 0 | -0.001 | 0 | 43.12 | 0 | 0 | 30.45 | 0.96 | 425 | 0 | 0 | 0 | 0 | 0 | 0 | 12.764 | 8.056 | 6.868 | 0 | 0 | 0 | 1 | 1 | 0
2021-04-10 14:00 | 0 | 146.9 | 133.57 | 1 | 3.8 | 20.13 | 100 | 100 | 0 | 0 | 0 | 0.521 | 0 | 11.381 | 0 | 11.381 | 11.381 | 11.381 | 39.363 | 45.841 | 50.416 | 0 | 0 | 0 | 0 | 0 | 0 | -0.001 | 0 | 22.57 | 0 | 0 | 24.6 | 0.98 | 425 | 0 | 0 | 0 | 0 | 0 | 0 | 12.975 | 8.101 | 6.906 | 0 | 0 | 0 | 1 | 1 | 0
2021-04-10 15:00 | 0 | 120.9 | 115.12 | 1 | 3.1 | 19.3 | 100 | 100 | 0 | 0 | 0 | 0.521 | 0 | 0 | 0 | 0 | 0 | 0 | 24.509 | 39.51 | 41.493 | 0 | 0 | 0 | 0 | 0 | 0 | -0.001 | 0 | 0 | 0 | 0 | 17.79 | 0.99 | 418.7 | 0 | 0 | 0 | 0 | -3.297 | 0 | 12.848 | 8.074 | 6.883 | 0 | 0 | 0 | 1 | 1 | 0
2021-04-10 16:00 | 0 | 0 | 0 | 1 | 2.1 | 19.42 | 100 | 100 | 0 | 0 | 0 | 0 | 0 | 0 | 0 | 0 | 0 | 0 | 0 | 0 | 0 | 0 | 0 | 0 | 0 | 0 | 0 | -0.001 | 0 | 0 | 0 | 0 | 10.49 | 1 | 370.6 | 0 | 0 | 0 | 0 | -25.19 | 0 | 11.002 | 7.659 | 6.529 | 0 | 0 | 0 | 2 | 2 | 0
2021-04-10 17:00 | 0 | 0 | 0 | 0 | 1.6 | 15.48 | 100 | 100 | 0 | 0 | 0 | 0 | 0 | 0 | 0 | 0 | 0 | 0 | 0 | 0 | 0 | 0 | 0 | 0 | 0 | 0 | 0 | -0.001 | 0 | 0 | 0 | 0 | 0 | 0 | 331.34 | 0 | 0 | 0 | 0 | -20.561 | 0 | 7.895 | 6.838 | 5.829 | 0 | 0 | 0 | 1 | 1 | 0
2021-04-10 18:00 | 0 | 0 | 0 | 0 | 1.6 | 15.11 | 100 | 100 | 0 | 0 | 0 | 0 | 0 | 0 | 0 | 0 | 0 | 0 | 0 | 0 | 0 | 0 | 0 | 0 | 0 | 0 | 0 | -0.001 | 0 | 0 | 0 | 0 | 0 | 0 | 298.79 | 0 | 0 | 0 | 0 | -17.047 | 0 | 5.735 | 6.107 | 5.206 | 0 | 0 | 0 | 1 | 1 | 0
2021-04-10 19:00 | 0 | 0 | 0 | 0 | 1.5 | 15.58 | 100 | 100 | 0 | 0 | 0 | 0 | 0 | 0 | 0 | 0 | 0 | 0 | 0 | 0 | 0 | 0 | 0 | 0 | 0 | 0 | 0 | -0.001 | 0 | 0 | 0 | 0 | 0 | 0 | 271.21 | 0 | 0 | 0 | 0 | -14.444 | 0 | 4.292 | 5.48 | 4.672 | 0 | 0 | 0 | 1 | 1 | 0
2021-04-10 20:00 | 0 | 0 | 0 | 0 | 1.5 | 12.8 | 100 | 100 | 0 | 0 | 0 | 0 | 0 | 0 | 0 | 0 | 0 | 0 | 0 | 0 | 0 | 0 | 0 | 0 | 0 | 0 | 0 | -0.001 | 0 | 0 | 0 | 0 | 0 | 0 | 260 | 0 | 0 | 0 | 0 | -3.07 | 0 | 3.442 | 5.019 | 4.279 | 0 | 0 | 9.671 | 1 | 1 | 0
2021-04-10 21:00 | 0 | 0 | 0 | 0 | 1.6 | 12.89 | 100 | 100 | 0 | 0 | 0 | 0 | 0 | 0 | 0 | 0 | 0 | 0 | 0 | 0 | 0 | 0 | 0 | 0 | 0 | 0 | 0 | -0.001 | 0 | 0 | 0 | 0 | 0 | 0 | 260 | 0 | 0 | 0 | 0 | 0 | 0 | 3.318 | 4.944 | 4.215 | 0 | 0 | 12.477 | 1 | 1 | 0
2021-04-10 22:00 | 0 | 0 | 0 | 0 | 1.6 | 12.62 | 100 | 100 | 0 | 0 | 0 | 0 | 0 | 0 | 0 | 0 | 0 | 0 | 0 | 0 | 0 | 0 | 0 | 0 | 0 | 0 | 0 | -0.001 | 0 | 0 | 0 | 0 | 0 | 0 | 260 | 0 | 0 | 0 | 0 | 0 | 0 | 3.327 | 4.95 | 4.22 | 0 | 0 | 12.496 | 1 | 1 | 0
2021-04-10 23:00 | 0 | 0 | 0 | 0 | 1.4 | 12.33 | 100 | 100 | 0 | 0 | 0 | 0 | 0 | 0 | 0 | 0 | 0 | 0 | 0 | 0 | 0 | 0 | 0 | 0 | 0 | 0 | 0 | -0.001 | 0 | 0 | 0 | 0 | 0 | 0 | 260 | 0 | 0 | 0 | 0 | 0 | 0 | 3.336 | 4.956 | 4.225 | 0 | 0 | 12.516 | 1 | 1 | 0
2021-04-11 | 0 | 0 | 0 | 0 | 1.5 | 12.13 | 100 | 100 | 0 | 0 | 0 | 0 | 0 | 0 | 0 | 0 | 0 | 0 | 0 | 0 | 0 | 0 | 0 | 0 | 0 | 0 | 0 | -0.001 | 0 | 0 | 0 | 0 | 0 | 0 | 260 | 0 | 0 | 0 | 0 | 0 | 0 | 3.343 | 4.96 | 4.228 | 0 | 0 | 12.53 | 1 | 1 | 0
2021-04-11 01:00 | 0 | 0 | 0 | 0 | 1.8 | 11.87 | 100 | 100 | 0 | 0 | 0 | 0 | 0 | 0 | 0 | 0 | 0 | 0 | 0 | 0 | 0 | 0 | 0 | 0 | 0 | 0 | 0 | -0.001 | 0 | 0 | 0 | 0 | 0 | 0 | 260 | 0 | 0 | 0 | 0 | 0 | 0 | 3.351 | 4.965 | 4.232 | 0 | 0 | 12.548 | 1 | 1 | 0
2021-04-11 02:00 | 0 | 0 | 0 | 0 | 2 | 11.61 | 100 | 100 | 0 | 0 | 0 | 0 | 0 | 0 | 0 | 0 | 0 | 0 | 0 | 0 | 0 | 0 | 0 | 0 | 0 | 0 | 0 | -0.001 | 0 | 0 | 0 | 0 | 0 | 0 | 260 | 0 | 0 | 0 | 0 | 0 | 0 | 3.359 | 4.97 | 4.237 | 0 | 0 | 12.566 | 1 | 1 | 0
2021-04-11 03:00 | 0 | 0 | 0 | 0 | 1.9 | 11.33 | 100 | 100 | 0 | 0 | 0 | 0 | 0 | 0 | 0 | 0 | 0 | 0 | 0 | 0 | 0 | 0 | 0 | 0 | 0 | 0 | 0 | -0.001 | 0 | 0 | 0 | 0 | 0 | 0 | 260 | 0 | 0 | 0 | 0 | 0 | 0 | 3.369 | 4.976 | 4.242 | 0 | 0 | 12.586 | 1 | 1 | 0
2021-04-11 04:00 | 0 | 0 | 0 | 0 | 1.8 | 11.16 | 100 | 100 | 0 | 0 | 0 | 0 | 0 | 0 | 0 | 0 | 0 | 0 | 0 | 0 | 0 | 0 | 0 | 0 | 0 | 0 | 0 | -0.001 | 0 | 0 | 0 | 0 | 0 | 0 | 260 | 0 | 0 | 0 | 0 | 0 | 0 | 3.374 | 4.979 | 4.244 | 0 | 0 | 12.597 | 1 | 1 | 0
2021-04-11 05:00 | 0 | 0 | 0 | 1 | 2.2 | 12.16 | 100 | 100 | 0 | 0 | 0 | 0 | 0 | 0 | 0 | 0 | 0 | 0 | 0 | 0 | 0 | 0 | 0 | 0 | 0 | 0 | 0 | -0.001 | 0 | 0 | 0 | 0 | 10.83 | 1 | 260 | 0 | 0 | 0 | 0 | 0 | 0 | 3.342 | 4.959 | 4.227 | 0 | 0 | 12.528 | 1 | 1 | 0
2021-04-11 06:00 | 0 | 608.3 | 578.02 | 1 | 1.6 | 15.97 | 100 | 100 | 0 | 0 | 0 | 0.521 | 0 | 20.052 | 0 | 20.052 | 20.052 | 20.052 | 124.48 | 198.378 | 208.769 | 0 | 0 | 0 | 0 | 0 | 0 | -0.001 | 0 | 9.6 | 0 | 0 | 18.15 | 0.99 | 425 | 0 | 0 | 0 | 0 | 86.409 | 0 | 6.42 | 6.262 | 5.338 | 0 | 0 | 0 | 2 | 2 | 0
2021-04-11 07:00 | 0 | 770.6 | 698.52 | 1 | 0.7 | 20.1 | 100 | 100 | 55.275 | 55.274 | 2.821 | 2.102 | 60.198 | 0 | 0 | 177.705 | 177.705 | 177.705 | 205.691 | 239.731 | 264.47 | 0 | 0 | 0 | 0 | 0 | 0 | 177.704 | 177.705 | 67.19 | 20.9 | 100 | 24.98 | 0.98 | 425 | 0 | 0 | 0 | 0 | 0 | 0 | 12.978 | 8.101 | 6.906 | 0 | 0 | 0 | 2 | 2 | 0
2021-04-11 08:00 | 0 | 851.6 | 731.2 | 1 | 0.7 | 22.62 | 100 | 100 | 57.284 | 57.284 | 3.61 | 2.241 | 63.135 | 0 | 0 | 184.581 | 184.581 | 184.581 | 212.234 | 250.947 | 292.269 | 0 | 0 | 0 | 0 | 0 | 0 | 184.58 | 184.581 | 63.15 | 19.6 | 100 | 30.84 | 0.96 | 425 | 0 | 0 | 0 | 0 | 0 | 0 | 12.739 | 8.051 | 6.863 | 0 | 0 | 0 | 2 | 2 | 0
2021-04-11 09:00 | 0 | 894.2 | 730.72 | 1 | 1 | 24.23 | 100 | 100 | 56.084 | 56.084 | 3.645 | 2.182 | 61.911 | 0 | 0 | 181.684 | 181.684 | 181.684 | 209.126 | 250.784 | 306.889 | 0 | 0 | 0 | 0 | 0 | 0 | 181.683 | 181.684 | 59.2 | 18.27 | 100 | 35.2 | 0.95 | 425 | 0 | 0 | 0 | 0 | 0 | 0 | 12.588 | 8.019 | 6.836 | 0 | 0 | 0 | 2 | 2 | 0
2021-04-11 10:00 | 0 | 913.5 | 724.39 | 1 | 1.6 | 24.73 | 100 | 100 | 54.753 | 54.753 | 3.51 | 2.109 | 60.372 | 0 | 0 | 178.063 | 178.063 | 178.063 | 205.44 | 248.61 | 313.513 | 0 | 0 | 0 | 0 | 0 | 0 | 178.062 | 178.063 | 56.8 | 17.46 | 100 | 37.54 | 0.94 | 425 | 0 | 0 | 0 | 0 | 0 | 0 | 12.541 | 8.009 | 6.827 | 0 | 0 | 0 | 2 | 2 | 0
2021-04-11 11:00 | 0 | 914.6 | 725.43 | 1 | 2.3 | 25.06 | 100 | 100 | 54.811 | 54.811 | 3.589 | 2.117 | 60.516 | 0 | 0 | 178.418 | 178.418 | 178.418 | 205.752 | 248.968 | 313.891 | 0 | 0 | 0 | 0 | 0 | 0 | 178.417 | 178.418 | 56.84 | 17.46 | 100 | 37.52 | 0.94 | 425 | 0 | 0 | 0 | 0 | 0 | 0 | 12.51 | 8.002 | 6.822 | 0 | 0 | 0 | 2 | 2 | 0
2021-04-11 12:00 | 0 | 893.2 | 730.35 | 1 | 2.8 | 24.84 | 100 | 100 | 56.008 | 56.007 | 3.728 | 2.182 | 61.918 | 0 | 0 | 181.694 | 181.694 | 181.694 | 209.057 | 250.656 | 306.546 | 0 | 0 | 0 | 0 | 0 | 0 | 181.693 | 181.694 | 59.27 | 18.27 | 100 | 35.15 | 0.95 | 425 | 0 | 0 | 0 | 0 | 0 | 0 | 12.531 | 8.007 | 6.826 | 0 | 0 | 0 | 2 | 2 | 0
2021-04-11 13:00 | 0 | 850.2 | 730.53 | 1 | 3 | 24.17 | 100 | 100 | 57.113 | 57.112 | 3.812 | 2.242 | 63.167 | 0 | 0 | 184.634 | 184.634 | 184.634 | 212.084 | 250.719 | 291.789 | 0 | 0 | 0 | 0 | 0 | 0 | 184.633 | 184.634 | 63.28 | 19.57 | 100 | 30.77 | 0.96 | 425 | 0 | 0 | 0 | 0 | 0 | 0 | 12.593 | 8.02 | 6.837 | 0 | 0 | 0 | 2 | 2 | 0
2021-04-11 14:00 | 0 | 730.3 | 662.41 | 1 | 3 | 22.97 | 100 | 100 | 51.338 | 51.338 | 2.798 | 1.906 | 56.042 | 0 | 0 | 167.484 | 167.484 | 167.484 | 195.091 | 227.34 | 250.639 | 0 | 0 | 0 | 0 | 0 | 0 | 167.483 | 167.484 | 66.82 | 20.48 | 100 | 24.9 | 0.98 | 425 | 0 | 0 | 0 | 0 | 0 | 0 | 12.706 | 8.044 | 6.857 | 0 | 0 | 0 | 2 | 2 | 0
2021-04-11 15:00 | 0 | 466.2 | 443.19 | 1 | 2.2 | 21.2 | 100 | 100 | 0 | 0 | 0 | 0.521 | 0 | 65.046 | 0 | 65.046 | 65.046 | 65.046 | 92.886 | 152.101 | 160 | 0 | 0 | 0 | 0 | 0 | 0 | -0.001 | 0 | 40.65 | 0 | 0 | 18.08 | 0.99 | 425 | 0 | 0 | 0 | 0 | 0 | 0 | 12.873 | 8.079 | 6.888 | 0 | 0 | 0 | 2 | 2 | 0
2021-04-11 16:00 | 0 | 0 | 0 | 1 | 1.4 | 18.31 | 100 | 100 | 0 | 0 | 0 | 0 | 0 | 0 | 0 | 0 | 0 | 0 | 0 | 0 | 0 | 0 | 0 | 0 | 0 | 0 | 0 | -0.001 | 0 | 0 | 0 | 0 | 10.78 | 1 | 375.29 | 0 | 0 | 0 | 0 | -26.035 | 0 | 11.594 | 7.795 | 6.645 | 0 | 0 | 0 | 2 | 2 | 0
2021-04-11 17:00 | 0 | 0 | 0 | 0 | 1.7 | 16.84 | 100 | 100 | 0 | 0 | 0 | 0 | 0 | 0 | 0 | 0 | 0 | 0 | 0 | 0 | 0 | 0 | 0 | 0 | 0 | 0 | 0 | -0.001 | 0 | 0 | 0 | 0 | 0 | 0 | 335.4 | 0 | 0 | 0 | 0 | -20.885 | 0 | 8.103 | 6.9 | 5.882 | 0 | 0 | 0 | 1 | 1 | 0
2021-04-11 18:00 | 0 | 0 | 0 | 0 | 0.8 | 17.22 | 100 | 100 | 0 | 0 | 0 | 0 | 0 | 0 | 0 | 0 | 0 | 0 | 0 | 0 | 0 | 0 | 0 | 0 | 0 | 0 | 0 | -0.001 | 0 | 0 | 0 | 0 | 0 | 0 | 302.54 | 0 | 0 | 0 | 0 | -17.212 | 0 | 5.831 | 6.143 | 5.237 | 0 | 0 | 0 | 1 | 1 | 0
2021-04-11 19:00 | 0 | 0 | 0 | 0 | 0.4 | 16.83 | 100 | 100 | 0 | 0 | 0 | 0 | 0 | 0 | 0 | 0 | 0 | 0 | 0 | 0 | 0 | 0 | 0 | 0 | 0 | 0 | 0 | -0.001 | 0 | 0 | 0 | 0 | 0 | 0 | 274.6 | 0 | 0 | 0 | 0 | -14.63 | 0 | 4.389 | 5.528 | 4.712 | 0 | 0 | 0 | 1 | 1 | 0
2021-04-11 20:00 | 0 | 0 | 0 | 0 | 0.8 | 16.11 | 100 | 100 | 0 | 0 | 0 | 0 | 0 | 0 | 0 | 0 | 0 | 0 | 0 | 0 | 0 | 0 | 0 | 0 | 0 | 0 | 0 | -0.001 | 0 | 0 | 0 | 0 | 0 | 0 | 260 | 0 | 0 | 0 | 0 | -6.501 | 0 | 3.426 | 5.009 | 4.27 | 0 | 0 | 6.203 | 1 | 1 | 0
2021-04-11 21:00 | 0 | 0 | 0 | 0 | 0.7 | 15.39 | 100 | 100 | 0 | 0 | 0 | 0 | 0 | 0 | 0 | 0 | 0 | 0 | 0 | 0 | 0 | 0 | 0 | 0 | 0 | 0 | 0 | -0.001 | 0 | 0 | 0 | 0 | 0 | 0 | 260 | 0 | 0 | 0 | 0 | 0 | 0 | 3.239 | 4.894 | 4.172 | 0 | 0 | 12.306 | 1 | 1 | 0
2021-04-11 22:00 | 0 | 0 | 0 | 0 | 0.9 | 13.34 | 100 | 100 | 0 | 0 | 0 | 0 | 0 | 0 | 0 | 0 | 0 | 0 | 0 | 0 | 0 | 0 | 0 | 0 | 0 | 0 | 0 | -0.001 | 0 | 0 | 0 | 0 | 0 | 0 | 260 | 0 | 0 | 0 | 0 | 0 | 0 | 3.304 | 4.935 | 4.207 | 0 | 0 | 12.446 | 1 | 1 | 0
2021-04-11 23:00 | 0 | 0 | 0 | 0 | 1.1 | 12.97 | 100 | 100 | 0 | 0 | 0 | 0 | 0 | 0 | 0 | 0 | 0 | 0 | 0 | 0 | 0 | 0 | 0 | 0 | 0 | 0 | 0 | -0.001 | 0 | 0 | 0 | 0 | 0 | 0 | 260 | 0 | 0 | 0 | 0 | 0 | 0 | 3.316 | 4.943 | 4.214 | 0 | 0 | 12.472 | 1 | 1 | 0
2021-04-12 | 0 | 0 | 0 | 0 | 1.3 | 11.28 | 100 | 100 | 0 | 0 | 0 | 0 | 0 | 0 | 0 | 0 | 0 | 0 | 0 | 0 | 0 | 0 | 0 | 0 | 0 | 0 | 0 | -0.001 | 0 | 0 | 0 | 0 | 0 | 0 | 260 | 0 | 0 | 0 | 0 | 0 | 0 | 3.37 | 4.977 | 4.242 | 0 | 0 | 12.589 | 1 | 1 | 0
2021-04-12 01:00 | 0 | 0 | 0 | 0 | 1.5 | 11.16 | 100 | 100 | 0 | 0 | 0 | 0 | 0 | 0 | 0 | 0 | 0 | 0 | 0 | 0 | 0 | 0 | 0 | 0 | 0 | 0 | 0 | -0.001 | 0 | 0 | 0 | 0 | 0 | 0 | 260 | 0 | 0 | 0 | 0 | 0 | 0 | 3.374 | 4.979 | 4.244 | 0 | 0 | 12.597 | 1 | 1 | 0
2021-04-12 02:00 | 0 | 0 | 0 | 0 | 1.7 | 11.6 | 100 | 100 | 0 | 0 | 0 | 0 | 0 | 0 | 0 | 0 | 0 | 0 | 0 | 0 | 0 | 0 | 0 | 0 | 0 | 0 | 0 | -0.001 | 0 | 0 | 0 | 0 | 0 | 0 | 260 | 0 | 0 | 0 | 0 | 0 | 0 | 3.36 | 4.97 | 4.237 | 0 | 0 | 12.567 | 1 | 1 | 0
2021-04-12 03:00 | 0 | 0 | 0 | 0 | 1.7 | 12.27 | 100 | 100 | 0 | 0 | 0 | 0 | 0 | 0 | 0 | 0 | 0 | 0 | 0 | 0 | 0 | 0 | 0 | 0 | 0 | 0 | 0 | -0.001 | 0 | 0 | 0 | 0 | 0 | 0 | 260 | 0 | 0 | 0 | 0 | 0 | 0 | 3.338 | 4.957 | 4.226 | 0 | 0 | 12.52 | 1 | 1 | 0
2021-04-12 04:00 | 0 | 0 | 0 | 0 | 1.6 | 11.71 | 100 | 100 | 0 | 0 | 0 | 0 | 0 | 0 | 0 | 0 | 0 | 0 | 0 | 0 | 0 | 0 | 0 | 0 | 0 | 0 | 0 | -0.001 | 0 | 0 | 0 | 0 | 0 | 0 | 260 | 0 | 0 | 0 | 0 | 0 | 0 | 3.356 | 4.968 | 4.235 | 0 | 0 | 12.559 | 1 | 1 | 0
2021-04-12 05:00 | 0 | 0 | 0 | 1 | 2 | 14.56 | 100 | 100 | 0 | 0 | 0 | 0 | 0 | 0 | 0 | 0 | 0 | 0 | 0 | 0 | 0 | 0 | 0 | 0 | 0 | 0 | 0 | -0.001 | 0 | 0 | 0 | 0 | 11.18 | 1 | 260 | 0 | 0 | 0 | 0 | 0 | 0 | 3.265 | 4.911 | 4.186 | 0 | 0 | 12.363 | 1 | 1 | 0
2021-04-12 06:00 | 0 | 531.9 | 504.39 | 1 | 1.2 | 21.94 | 100 | 100 | 0 | 0 | 0 | 0.521 | 0 | 4.819 | 0 | 4.819 | 4.819 | 4.819 | 107.746 | 173.108 | 182.548 | 0 | 0 | 0 | 0 | 0 | 0 | -0.001 | 0 | 2.64 | 0 | 0 | 18.51 | 0.99 | 425 | 0 | 0 | 0 | 0 | 86.409 | 0 | 5.51 | 5.942 | 5.066 | 0 | 0 | 0 | 2 | 2 | 0
2021-04-12 07:00 | 0 | 774.4 | 699.9 | 1 | 0.1 | 24.27 | 100 | 100 | 54.976 | 54.975 | 3.463 | 2.118 | 60.557 | 0 | 0 | 178.504 | 178.504 | 178.504 | 205.941 | 240.204 | 265.774 | 0 | 0 | 0 | 0 | 0 | 0 | 178.503 | 178.504 | 67.16 | 20.69 | 100 | 25.34 | 0.98 | 425 | 0 | 0 | 0 | 0 | 0 | 0 | 12.584 | 8.018 | 6.835 | 0 | 0 | 0 | 2 | 2 | 0
2021-04-12 08:00 | 0 | 841.6 | 719.83 | 1 | 0.9 | 25.16 | 100 | 100 | 55.815 | 55.815 | 3.778 | 2.176 | 61.769 | 0 | 0 | 181.393 | 181.393 | 181.393 | 208.714 | 247.047 | 288.837 | 0 | 0 | 0 | 0 | 0 | 0 | 181.392 | 181.393 | 62.8 | 19.32 | 100 | 31.21 | 0.96 | 425 | 0 | 0 | 0 | 0 | 0 | 0 | 12.501 | 8 | 6.82 | 0 | 0 | 0 | 2 | 2 | 0
2021-04-12 09:00 | 0 | 886.1 | 720.77 | 1 | 1.4 | 25.33 | 100 | 100 | 54.789 | 54.789 | 3.689 | 2.122 | 60.6 | 0 | 0 | 178.697 | 178.697 | 178.697 | 205.996 | 247.369 | 304.11 | 0 | 0 | 0 | 0 | 0 | 0 | 178.696 | 178.697 | 58.76 | 18.02 | 100 | 35.57 | 0.95 | 425 | 0 | 0 | 0 | 0 | 0 | 0 | 12.485 | 7.997 | 6.817 | 0 | 0 | 0 | 2 | 2 | 0
2021-04-12 10:00 | 0 | 898.5 | 708.93 | 1 | 1.3 | 26.5 | 100 | 100 | 52.443 | 52.442 | 3.87 | 2.022 | 58.334 | 0 | 0 | 173.598 | 173.598 | 173.598 | 200.746 | 243.306 | 308.365 | 0 | 0 | 0 | 0 | 0 | 0 | 173.597 | 173.598 | 56.3 | 17.01 | 100 | 37.91 | 0.94 | 425 | 0 | 0 | 0 | 0 | 0 | 0 | 12.377 | 7.973 | 6.797 | 0 | 0 | 0 | 2 | 2 | 0
2021-04-12 11:00 | 0 | 851.8 | 672.35 | 1 | 1.6 | 26.59 | 100 | 100 | 48.861 | 48.861 | 3.502 | 1.828 | 54.191 | 0 | 0 | 163.273 | 163.273 | 163.273 | 190.409 | 230.75 | 292.338 | 0 | 0 | 0 | 0 | 0 | 0 | 163.272 | 163.273 | 55.85 | 16.71 | 100 | 37.88 | 0.94 | 425 | 0 | 0 | 0 | 0 | 0 | 0 | 12.368 | 7.972 | 6.796 | 0 | 0 | 0 | 2 | 2 | 0
2021-04-12 12:00 | 0 | 829.6 | 675.49 | 1 | 2.2 | 26.44 | 100 | 100 | 49.852 | 49.851 | 3.552 | 1.877 | 55.281 | 0 | 0 | 165.957 | 165.957 | 165.957 | 193.112 | 231.828 | 284.719 | 0 | 0 | 0 | 0 | 0 | 0 | 165.956 | 165.957 | 58.29 | 17.51 | 100 | 35.49 | 0.95 | 425 | 0 | 0 | 0 | 0 | 0 | 0 | 12.382 | 7.975 | 6.798 | 0 | 0 | 0 | 2 | 2 | 0
2021-04-12 13:00 | 0 | 810 | 693.66 | 1 | 2.7 | 26.28 | 100 | 100 | 52.683 | 52.683 | 3.816 | 2.03 | 58.529 | 0 | 0 | 174.019 | 174.019 | 174.019 | 201.195 | 238.065 | 277.992 | 0 | 0 | 0 | 0 | 0 | 0 | 174.018 | 174.019 | 62.6 | 18.95 | 100 | 31.09 | 0.96 | 425 | 0 | 0 | 0 | 0 | 0 | 0 | 12.397 | 7.978 | 6.801 | 0 | 0 | 0 | 2 | 2 | 0
2021-04-12 14:00 | 0 | 726.6 | 657.43 | 1 | 3.2 | 23.8 | 100 | 100 | 50.735 | 50.735 | 2.835 | 1.878 | 55.448 | 0 | 0 | 166.004 | 166.004 | 166.004 | 193.503 | 225.631 | 249.369 | 0 | 0 | 0 | 0 | 0 | 0 | 166.003 | 166.004 | 66.57 | 20.35 | 100 | 25.2 | 0.98 | 425 | 0 | 0 | 0 | 0 | 0 | 0 | 12.628 | 8.027 | 6.843 | 0 | 0 | 0 | 2 | 2 | 0
2021-04-12 15:00 | 0 | 543.5 | 515.81 | 1 | 2.8 | 23.31 | 100 | 100 | 21.432 | 21.432 | 1.333 | 0.69 | 23.455 | 0 | 0 | 78.849 | 78.849 | 78.849 | 106.412 | 177.026 | 186.529 | 0 | 0 | 0 | 0 | 0 | 0 | 78.848 | 78.849 | 42.27 | 11.49 | 100 | 18.37 | 0.99 | 425 | 0 | 0 | 0 | 0 | 0 | 0 | 12.674 | 8.037 | 6.852 | 0 | 0 | 0 | 2 | 2 | 0
2021-04-12 16:00 | 0 | 0 | 0 | 1 | 1.7 | 23.03 | 100 | 100 | 0 | 0 | 0 | 0 | 0 | 0 | 0 | 0 | 0 | 0 | 0 | 0 | 0 | 0 | 0 | 0 | 0 | 0 | 0 | -0.001 | 0 | 0 | 0 | 0 | 11.06 | 1 | 376.32 | 0 | 0 | 0 | 0 | -25.494 | 0 | 11.214 | 7.708 | 6.571 | 0 | 0 | 0 | 2 | 2 | 0
2021-04-12 17:00 | 0 | 0 | 0 | 0 | 1.6 | 17.3 | 100 | 100 | 0 | 0 | 0 | 0 | 0 | 0 | 0 | 0 | 0 | 0 | 0 | 0 | 0 | 0 | 0 | 0 | 0 | 0 | 0 | -0.001 | 0 | 0 | 0 | 0 | 0 | 0 | 336.33 | 0 | 0 | 0 | 0 | -20.942 | 0 | 8.14 | 6.911 | 5.891 | 0 | 0 | 0 | 1 | 1 | 0
2021-04-12 18:00 | 0 | 0 | 0 | 0 | 1.5 | 17.48 | 100 | 100 | 0 | 0 | 0 | 0 | 0 | 0 | 0 | 0 | 0 | 0 | 0 | 0 | 0 | 0 | 0 | 0 | 0 | 0 | 0 | -0.001 | 0 | 0 | 0 | 0 | 0 | 0 | 303.36 | 0 | 0 | 0 | 0 | -17.268 | 0 | 5.864 | 6.156 | 5.248 | 0 | 0 | 0 | 1 | 1 | 0
2021-04-12 19:00 | 0 | 0 | 0 | 0 | 1 | 18.25 | 100 | 100 | 0 | 0 | 0 | 0 | 0 | 0 | 0 | 0 | 0 | 0 | 0 | 0 | 0 | 0 | 0 | 0 | 0 | 0 | 0 | -0.001 | 0 | 0 | 0 | 0 | 0 | 0 | 275.51 | 0 | 0 | 0 | 0 | -14.585 | 0 | 4.366 | 5.516 | 4.703 | 0 | 0 | 0 | 1 | 1 | 0
2021-04-12 20:00 | 0 | 0 | 0 | 0 | 0.9 | 15.61 | 100 | 100 | 0 | 0 | 0 | 0 | 0 | 0 | 0 | 0 | 0 | 0 | 0 | 0 | 0 | 0 | 0 | 0 | 0 | 0 | 0 | -0.001 | 0 | 0 | 0 | 0 | 0 | 0 | 260 | 0 | 0 | 0 | 0 | -6.55 | 0 | 3.47 | 5.036 | 4.293 | 0 | 0 | 6.248 | 1 | 1 | 0
2021-04-12 21:00 | 0 | 0 | 0 | 0 | 0.9 | 15.4 | 100 | 100 | 0 | 0 | 0 | 0 | 0 | 0 | 0 | 0 | 0 | 0 | 0 | 0 | 0 | 0 | 0 | 0 | 0 | 0 | 0 | -0.001 | 0 | 0 | 0 | 0 | 0 | 0 | 260 | 0 | 0 | 0 | 0 | 0 | 0 | 3.239 | 4.894 | 4.172 | 0 | 0 | 12.305 | 1 | 1 | 0
2021-04-12 22:00 | 0 | 0 | 0 | 0 | 1.1 | 13.44 | 100 | 100 | 0 | 0 | 0 | 0 | 0 | 0 | 0 | 0 | 0 | 0 | 0 | 0 | 0 | 0 | 0 | 0 | 0 | 0 | 0 | -0.001 | 0 | 0 | 0 | 0 | 0 | 0 | 260 | 0 | 0 | 0 | 0 | 0 | 0 | 3.301 | 4.933 | 4.206 | 0 | 0 | 12.44 | 1 | 1 | 0
2021-04-12 23:00 | 0 | 0 | 0 | 0 | 1.7 | 13.92 | 100 | 100 | 0 | 0 | 0 | 0 | 0 | 0 | 0 | 0 | 0 | 0 | 0 | 0 | 0 | 0 | 0 | 0 | 0 | 0 | 0 | -0.001 | 0 | 0 | 0 | 0 | 0 | 0 | 260 | 0 | 0 | 0 | 0 | 0 | 0 | 3.285 | 4.924 | 4.197 | 0 | 0 | 12.406 | 1 | 1 | 0
2021-04-13 | 0 | 0 | 0 | 0 | 1.9 | 13.99 | 100 | 100 | 0 | 0 | 0 | 0 | 0 | 0 | 0 | 0 | 0 | 0 | 0 | 0 | 0 | 0 | 0 | 0 | 0 | 0 | 0 | -0.001 | 0 | 0 | 0 | 0 | 0 | 0 | 260 | 0 | 0 | 0 | 0 | 0 | 0 | 3.283 | 4.922 | 4.196 | 0 | 0 | 12.402 | 1 | 1 | 0
2021-04-13 01:00 | 0 | 0 | 0 | 0 | 2.1 | 14.01 | 100 | 100 | 0 | 0 | 0 | 0 | 0 | 0 | 0 | 0 | 0 | 0 | 0 | 0 | 0 | 0 | 0 | 0 | 0 | 0 | 0 | -0.001 | 0 | 0 | 0 | 0 | 0 | 0 | 260 | 0 | 0 | 0 | 0 | 0 | 0 | 3.283 | 4.922 | 4.196 | 0 | 0 | 12.4 | 1 | 1 | 0
2021-04-13 02:00 | 0 | 0 | 0 | 0 | 2.2 | 13.12 | 100 | 100 | 0 | 0 | 0 | 0 | 0 | 0 | 0 | 0 | 0 | 0 | 0 | 0 | 0 | 0 | 0 | 0 | 0 | 0 | 0 | -0.001 | 0 | 0 | 0 | 0 | 0 | 0 | 260 | 0 | 0 | 0 | 0 | 0 | 0 | 3.311 | 4.94 | 4.211 | 0 | 0 | 12.462 | 1 | 1 | 0
2021-04-13 03:00 | 0 | 0 | 0 | 0 | 2.3 | 13.22 | 100 | 100 | 0 | 0 | 0 | 0 | 0 | 0 | 0 | 0 | 0 | 0 | 0 | 0 | 0 | 0 | 0 | 0 | 0 | 0 | 0 | -0.001 | 0 | 0 | 0 | 0 | 0 | 0 | 260 | 0 | 0 | 0 | 0 | 0 | 0 | 3.308 | 4.938 | 4.209 | 0 | 0 | 12.455 | 1 | 1 | 0
2021-04-13 04:00 | 0 | 0 | 0 | 0 | 2.4 | 13.3 | 100 | 100 | 0 | 0 | 0 | 0 | 0 | 0 | 0 | 0 | 0 | 0 | 0 | 0 | 0 | 0 | 0 | 0 | 0 | 0 | 0 | -0.001 | 0 | 0 | 0 | 0 | 0 | 0 | 260 | 0 | 0 | 0 | 0 | 0 | 0 | 3.305 | 4.936 | 4.208 | 0 | 0 | 12.449 | 1 | 1 | 0
2021-04-13 05:00 | 0 | 0 | 0 | 1 | 2.6 | 16.88 | 100 | 100 | 0 | 0 | 0 | 0 | 0 | 0 | 0 | 0 | 0 | 0 | 0 | 0 | 0 | 0 | 0 | 0 | 0 | 0 | 0 | -0.001 | 0 | 0 | 0 | 0 | 11.53 | 0.99 | 260 | 0 | 0 | 0 | 0 | 0 | 0 | 3.193 | 4.864 | 4.147 | 0 | 0 | 12.204 | 1 | 1 | 0
2021-04-13 06:00 | 0 | 309.1 | 292.51 | 1 | 2.2 | 16.83 | 100 | 100 | 0 | 0 | 0 | 0.521 | 0 | 0 | 0 | 0 | 0 | 0 | 61.973 | 100.389 | 106.083 | 0 | 0 | 0 | 0 | 0 | 0 | -0.001 | 0 | 0 | 0 | 0 | 18.86 | 0.99 | 350.69 | 0 | 0 | 0 | 0 | 47.496 | 0 | 4.33 | 5.478 | 4.67 | 0 | 0 | 0 | 2 | 2 | 0
2021-04-13 07:00 | 0 | 748.7 | 674.66 | 1 | 1.5 | 18.35 | 100 | 100 | 39.21 | 39.21 | 2.095 | 1.324 | 42.63 | 0 | 0 | 132.682 | 132.682 | 132.682 | 198.363 | 231.543 | 256.954 | 0 | 0 | 0 | 0 | 0 | 0 | 132.681 | 132.682 | 51.64 | 15.26 | 100 | 25.7 | 0.97 | 425 | 0 | 0 | 0 | 0 | 38.913 | 0 | 12.142 | 7.895 | 6.731 | 0 | 0 | 0 | 2 | 2 | 0
2021-04-13 08:00 | 0 | 855.7 | 729.06 | 1 | 1.3 | 26.28 | 100 | 100 | 56.196 | 56.196 | 4.291 | 2.229 | 62.716 | 0 | 0 | 183.986 | 183.986 | 183.986 | 211.162 | 250.214 | 293.676 | 0 | 0 | 0 | 0 | 0 | 0 | 183.985 | 183.986 | 62.65 | 19.14 | 100 | 31.57 | 0.96 | 425 | 0 | 0 | 0 | 0 | 0 | 0 | 12.397 | 7.978 | 6.801 | 0 | 0 | 0 | 2 | 2 | 0
2021-04-13 09:00 | 0 | 900.1 | 728.77 | 1 | 1.4 | 26.64 | 100 | 100 | 54.916 | 54.915 | 4.264 | 2.165 | 61.345 | 0 | 0 | 180.863 | 180.863 | 180.863 | 207.992 | 250.112 | 308.914 | 0 | 0 | 0 | 0 | 0 | 0 | 180.862 | 180.863 | 58.55 | 17.78 | 100 | 35.94 | 0.95 | 425 | 0 | 0 | 0 | 0 | 0 | 0 | 12.364 | 7.971 | 6.795 | 0 | 0 | 0 | 2 | 2 | 0
2021-04-13 10:00 | 0 | 919.8 | 722.09 | 1 | 1 | 28.82 | 100 | 100 | 52.592 | 52.592 | 4.874 | 2.094 | 59.561 | 0 | 0 | 177.302 | 177.302 | 177.302 | 204.15 | 247.821 | 315.675 | 0 | 0 | 0 | 0 | 0 | 0 | 177.301 | 177.302 | 56.17 | 16.66 | 100 | 38.27 | 0.94 | 425 | 0 | 0 | 0 | 0 | 0 | 0 | 12.163 | 7.927 | 6.758 | 0 | 0 | 0 | 2 | 2 | 0
2021-04-13 11:00 | 0 | 919.5 | 722.24 | 1 | 1.1 | 28.98 | 100 | 100 | 52.542 | 52.542 | 4.943 | 2.096 | 59.582 | 0 | 0 | 177.401 | 177.401 | 177.401 | 204.229 | 247.874 | 315.572 | 0 | 0 | 0 | 0 | 0 | 0 | 177.4 | 177.401 | 56.22 | 16.65 | 100 | 38.24 | 0.94 | 425 | 0 | 0 | 0 | 0 | 0 | 0 | 12.149 | 7.924 | 6.755 | 0 | 0 | 0 | 2 | 2 | 0
2021-04-13 12:00 | 0 | 899.3 | 729.14 | 1 | 1.6 | 29.08 | 100 | 100 | 53.925 | 53.925 | 5.127 | 2.176 | 61.228 | 0 | 0 | 181.371 | 181.371 | 181.371 | 208.186 | 250.24 | 308.64 | 0 | 0 | 0 | 0 | 0 | 0 | 181.37 | 181.371 | 58.76 | 17.47 | 100 | 35.83 | 0.95 | 425 | 0 | 0 | 0 | 0 | 0 | 0 | 12.14 | 7.922 | 6.753 | 0 | 0 | 0 | 2 | 2 | 0
2021-04-13 13:00 | 0 | 854.5 | 729.31 | 1 | 2.3 | 29.02 | 100 | 100 | 55.082 | 55.082 | 5.228 | 2.24 | 62.551 | 0 | 0 | 184.515 | 184.515 | 184.515 | 211.337 | 250.3 | 293.264 | 0 | 0 | 0 | 0 | 0 | 0 | 184.514 | 184.515 | 62.92 | 18.78 | 100 | 31.41 | 0.96 | 425 | 0 | 0 | 0 | 0 | 0 | 0 | 12.145 | 7.923 | 6.754 | 0 | 0 | 0 | 2 | 2 | 0
2021-04-13 14:00 | 0 | 767.9 | 693.08 | 1 | 2.8 | 25.73 | 100 | 100 | 53.824 | 53.824 | 3.76 | 2.081 | 59.665 | 0 | 0 | 176.617 | 176.617 | 176.617 | 203.864 | 237.865 | 263.543 | 0 | 0 | 0 | 0 | 0 | 0 | 176.616 | 176.617 | 67.02 | 20.42 | 100 | 25.5 | 0.98 | 425 | 0 | 0 | 0 | 0 | 0 | 0 | 12.448 | 7.989 | 6.81 | 0 | 0 | 0 | 2 | 2 | 0
2021-04-13 15:00 | 0 | 595.5 | 564.21 | 1 | 2.1 | 25.26 | 100 | 100 | 24.069 | 24.069 | 1.516 | 0.767 | 26.352 | 0 | 0 | 87.245 | 87.245 | 87.245 | 114.553 | 193.637 | 204.376 | 0 | 0 | 0 | 0 | 0 | 0 | 87.244 | 87.245 | 42.69 | 11.78 | 100 | 18.66 | 0.99 | 425 | 0 | 0 | 0 | 0 | 0 | 0 | 12.492 | 7.998 | 6.818 | 0 | 0 | 0 | 2 | 2 | 0
2021-04-13 16:00 | 0 | 0 | 0 | 1 | 2.1 | 22.36 | 100 | 100 | 0 | 0 | 0 | 0 | 0 | 0 | 0 | 0 | 0 | 0 | 0 | 0 | 0 | 0 | 0 | 0 | 0 | 0 | 0 | -0.001 | 0 | 0 | 0 | 0 | 11.34 | 0.99 | 376.17 | 0 | 0 | 0 | 0 | -25.57 | 0 | 11.268 | 7.721 | 6.582 | 0 | 0 | 0 | 2 | 2 | 0
2021-04-13 17:00 | 0 | 0 | 0 | 0 | 1.1 | 18.62 | 100 | 100 | 0 | 0 | 0 | 0 | 0 | 0 | 0 | 0 | 0 | 0 | 0 | 0 | 0 | 0 | 0 | 0 | 0 | 0 | 0 | -0.001 | 0 | 0 | 0 | 0 | 0 | 0 | 336.46 | 0 | 0 | 0 | 0 | -20.798 | 0 | 8.047 | 6.883 | 5.868 | 0 | 0 | 0 | 1 | 1 | 0
2021-04-13 18:00 | 0 | 0 | 0 | 0 | 0.7 | 18.06 | 100 | 100 | 0 | 0 | 0 | 0 | 0 | 0 | 0 | 0 | 0 | 0 | 0 | 0 | 0 | 0 | 0 | 0 | 0 | 0 | 0 | -0.001 | 0 | 0 | 0 | 0 | 0 | 0 | 303.56 | 0 | 0 | 0 | 0 | -17.23 | 0 | 5.842 | 6.147 | 5.241 | 0 | 0 | 0 | 1 | 1 | 0
2021-04-13 19:00 | 0 | 0 | 0 | 0 | 1.3 | 17.39 | 100 | 100 | 0 | 0 | 0 | 0 | 0 | 0 | 0 | 0 | 0 | 0 | 0 | 0 | 0 | 0 | 0 | 0 | 0 | 0 | 0 | -0.001 | 0 | 0 | 0 | 0 | 0 | 0 | 275.56 | 0 | 0 | 0 | 0 | -14.664 | 0 | 4.408 | 5.537 | 4.72 | 0 | 0 | 0 | 1 | 1 | 0
2021-04-13 20:00 | 0 | 0 | 0 | 0 | 1.7 | 15.54 | 100 | 100 | 0 | 0 | 0 | 0 | 0 | 0 | 0 | 0 | 0 | 0 | 0 | 0 | 0 | 0 | 0 | 0 | 0 | 0 | 0 | -0.001 | 0 | 0 | 0 | 0 | 0 | 0 | 260 | 0 | 0 | 0 | 0 | -6.555 | 0 | 3.474 | 5.038 | 4.295 | 0 | 0 | 6.252 | 1 | 1 | 0
2021-04-13 21:00 | 0 | 0 | 0 | 0 | 2.2 | 15.71 | 100 | 100 | 0 | 0 | 0 | 0 | 0 | 0 | 0 | 0 | 0 | 0 | 0 | 0 | 0 | 0 | 0 | 0 | 0 | 0 | 0 | -0.001 | 0 | 0 | 0 | 0 | 0 | 0 | 260 | 0 | 0 | 0 | 0 | 0 | 0 | 3.229 | 4.888 | 4.167 | 0 | 0 | 12.284 | 1 | 1 | 0
2021-04-13 22:00 | 0 | 0 | 0 | 0 | 2.3 | 14.37 | 100 | 100 | 0 | 0 | 0 | 0 | 0 | 0 | 0 | 0 | 0 | 0 | 0 | 0 | 0 | 0 | 0 | 0 | 0 | 0 | 0 | -0.001 | 0 | 0 | 0 | 0 | 0 | 0 | 260 | 0 | 0 | 0 | 0 | 0 | 0 | 3.271 | 4.915 | 4.19 | 0 | 0 | 12.376 | 1 | 1 | 0
2021-04-13 23:00 | 0 | 0 | 0 | 0 | 2.5 | 14.46 | 100 | 100 | 0 | 0 | 0 | 0 | 0 | 0 | 0 | 0 | 0 | 0 | 0 | 0 | 0 | 0 | 0 | 0 | 0 | 0 | 0 | -0.001 | 0 | 0 | 0 | 0 | 0 | 0 | 260 | 0 | 0 | 0 | 0 | 0 | 0 | 3.268 | 4.913 | 4.188 | 0 | 0 | 12.369 | 1 | 1 | 0
2021-04-14 | 0 | 0 | 0 | 0 | 2.6 | 14.29 | 100 | 100 | 0 | 0 | 0 | 0 | 0 | 0 | 0 | 0 | 0 | 0 | 0 | 0 | 0 | 0 | 0 | 0 | 0 | 0 | 0 | -0.001 | 0 | 0 | 0 | 0 | 0 | 0 | 260 | 0 | 0 | 0 | 0 | 0 | 0 | 3.274 | 4.916 | 4.191 | 0 | 0 | 12.381 | 1 | 1 | 0
2021-04-14 01:00 | 0 | 0 | 0 | 0 | 2.7 | 14.24 | 100 | 100 | 0 | 0 | 0 | 0 | 0 | 0 | 0 | 0 | 0 | 0 | 0 | 0 | 0 | 0 | 0 | 0 | 0 | 0 | 0 | -0.001 | 0 | 0 | 0 | 0 | 0 | 0 | 260 | 0 | 0 | 0 | 0 | 0 | 0 | 3.275 | 4.917 | 4.192 | 0 | 0 | 12.384 | 1 | 1 | 0
2021-04-14 02:00 | 0 | 0 | 0 | 0 | 2.8 | 13.49 | 100 | 100 | 0 | 0 | 0 | 0 | 0 | 0 | 0 | 0 | 0 | 0 | 0 | 0 | 0 | 0 | 0 | 0 | 0 | 0 | 0 | -0.001 | 0 | 0 | 0 | 0 | 0 | 0 | 260 | 0 | 0 | 0 | 0 | 0 | 0 | 3.299 | 4.932 | 4.205 | 0 | 0 | 12.436 | 1 | 1 | 0
2021-04-14 03:00 | 0 | 0 | 0 | 0 | 2.9 | 13.51 | 100 | 100 | 0 | 0 | 0 | 0 | 0 | 0 | 0 | 0 | 0 | 0 | 0 | 0 | 0 | 0 | 0 | 0 | 0 | 0 | 0 | -0.001 | 0 | 0 | 0 | 0 | 0 | 0 | 260 | 0 | 0 | 0 | 0 | 0 | 0 | 3.298 | 4.932 | 4.204 | 0 | 0 | 12.435 | 1 | 1 | 0
2021-04-14 04:00 | 0 | 0 | 0 | 0 | 2.9 | 13.45 | 100 | 100 | 0 | 0 | 0 | 0 | 0 | 0 | 0 | 0 | 0 | 0 | 0 | 0 | 0 | 0 | 0 | 0 | 0 | 0 | 0 | -0.001 | 0 | 0 | 0 | 0 | 0 | 0 | 260 | 0 | 0 | 0 | 0 | 0 | 0 | 3.3 | 4.933 | 4.205 | 0 | 0 | 12.439 | 1 | 1 | 0
2021-04-14 05:00 | 0 | 0 | 0 | 1 | 3.2 | 16.89 | 100 | 100 | 0 | 0 | 0 | 0 | 0 | 0 | 0 | 0 | 0 | 0 | 0 | 0 | 0 | 0 | 0 | 0 | 0 | 0 | 0 | -0.001 | 0 | 0 | 0 | 0 | 11.88 | 0.99 | 260 | 0 | 0 | 0 | 0 | 0 | 0 | 3.192 | 4.864 | 4.147 | 0 | 0 | 12.203 | 1 | 1 | 0
2021-04-14 06:00 | 0 | 617.8 | 583.42 | 1 | 3 | 18.56 | 100 | 100 | 0 | 0 | 0 | 0.521 | 0 | 18.496 | 0 | 18.496 | 18.496 | 18.496 | 122.582 | 200.229 | 212.029 | 0 | 0 | 0 | 0 | 0 | 0 | -0.001 | 0 | 8.72 | 0 | 0 | 19.21 | 0.99 | 425 | 0 | 0 | 0 | 0 | 86.409 | 0 | 6.212 | 6.189 | 5.276 | 0 | 0 | 0 | 2 | 2 | 0
2021-04-14 07:00 | 0 | 779.2 | 700.04 | 1 | 2.1 | 20.55 | 100 | 100 | 55.217 | 55.217 | 2.895 | 2.103 | 60.216 | 0 | 0 | 177.741 | 177.741 | 177.741 | 205.667 | 240.255 | 267.421 | 0 | 0 | 0 | 0 | 0 | 0 | 177.74 | 177.741 | 66.46 | 20.65 | 100 | 26.05 | 0.97 | 425 | 0 | 0 | 0 | 0 | 0 | 0 | 12.935 | 8.092 | 6.899 | 0 | 0 | 0 | 2 | 2 | 0
2021-04-14 08:00 | 0 | 859.6 | 729.53 | 1 | 1.3 | 28.94 | 100 | 100 | 55.042 | 55.042 | 5.17 | 2.234 | 62.446 | 0 | 0 | 184.236 | 184.236 | 184.236 | 211.068 | 250.375 | 295.015 | 0 | 0 | 0 | 0 | 0 | 0 | 184.235 | 184.236 | 62.45 | 18.66 | 100 | 31.93 | 0.96 | 425 | 0 | 0 | 0 | 0 | 0 | 0 | 12.152 | 7.925 | 6.756 | 0 | 0 | 0 | 2 | 2 | 0
2021-04-14 09:00 | 0 | 903.3 | 727.95 | 1 | 1.2 | 28.91 | 100 | 100 | 53.75 | 53.75 | 5.031 | 2.161 | 60.942 | 0 | 0 | 180.631 | 180.631 | 180.631 | 207.467 | 249.831 | 310.013 | 0 | 0 | 0 | 0 | 0 | 0 | 180.63 | 180.631 | 58.27 | 17.34 | 100 | 36.31 | 0.95 | 425 | 0 | 0 | 0 | 0 | 0 | 0 | 12.155 | 7.925 | 6.756 | 0 | 0 | 0 | 2 | 2 | 0
2021-04-14 10:00 | 0 | 924.2 | 721.87 | 1 | 4.1 | 28.27 | 100 | 100 | 52.688 | 52.688 | 4.665 | 2.085 | 59.439 | 0 | 0 | 176.845 | 176.845 | 176.845 | 203.763 | 247.746 | 317.185 | 0 | 0 | 0 | 0 | 0 | 0 | 176.844 | 176.845 | 55.75 | 16.61 | 100 | 38.64 | 0.94 | 425 | 0 | 0 | 0 | 0 | 0 | 0 | 12.214 | 7.938 | 6.767 | 0 | 0 | 0 | 2 | 2 | 0
2021-04-14 11:00 | 0 | 901.8 | 704.87 | 1 | 4.3 | 26.44 | 100 | 100 | 51.851 | 51.85 | 3.803 | 1.988 | 57.642 | 0 | 0 | 171.852 | 171.852 | 171.852 | 199.007 | 241.91 | 309.498 | 0 | 0 | 0 | 0 | 0 | 0 | 171.851 | 171.852 | 55.53 | 16.75 | 100 | 38.59 | 0.94 | 425 | 0 | 0 | 0 | 0 | 0 | 0 | 12.382 | 7.975 | 6.798 | 0 | 0 | 0 | 2 | 2 | 0
2021-04-14 12:00 | 0 | 653.6 | 527.67 | 1 | 3.8 | 25.26 | 100 | 100 | 35.493 | 35.492 | 2.446 | 1.188 | 39.127 | 0 | 0 | 123.161 | 123.161 | 123.161 | 150.469 | 181.096 | 224.316 | 0 | 0 | 0 | 0 | 0 | 0 | 123.16 | 123.161 | 54.91 | 15.82 | 100 | 36.16 | 0.95 | 425 | 0 | 0 | 0 | 0 | 0 | 0 | 12.492 | 7.998 | 6.818 | 0 | 0 | 0 | 2 | 2 | 0
2021-04-14 13:00 | 0 | 536.3 | 456.18 | 1 | 3.8 | 24.57 | 100 | 100 | 30.008 | 30.008 | 1.499 | 0.953 | 32.46 | 0 | 0 | 104.668 | 104.668 | 104.668 | 132.066 | 156.562 | 184.058 | 0 | 0 | 0 | 0 | 0 | 0 | 104.667 | 104.668 | 56.87 | 16.3 | 100 | 31.72 | 0.96 | 425 | 0 | 0 | 0 | 0 | 0 | 0 | 12.556 | 8.012 | 6.83 | 0 | 0 | 0 | 2 | 2 | 0
2021-04-14 14:00 | 0 | 443.1 | 398.93 | 1 | 3.9 | 20.37 | 100 | 100 | 25.268 | 25.267 | 1.013 | 0.788 | 27.068 | 0 | 0 | 89.316 | 89.316 | 89.316 | 117.266 | 136.912 | 152.072 | 0 | 0 | 0 | 0 | 0 | 0 | 89.315 | 89.316 | 58.73 | 16.62 | 100 | 25.8 | 0.97 | 425 | 0 | 0 | 0 | 0 | 0 | 0 | 12.952 | 8.096 | 6.902 | 0 | 0 | 0 | 2 | 2 | 0
2021-04-14 15:00 | 0 | 310.6 | 293.78 | 1 | 3.8 | 20.41 | 100 | 100 | 0 | 0 | 0 | 0.521 | 0 | 30.748 | 0 | 30.748 | 30.748 | 30.748 | 58.693 | 100.825 | 106.598 | 0 | 0 | 0 | 0 | 0 | 0 | -0.001 | 0 | 28.85 | 0 | 0 | 18.94 | 0.99 | 425 | 0 | 0 | 0 | 0 | 0 | 0 | 12.948 | 8.095 | 6.901 | 0 | 0 | 0 | 2 | 2 | 0
2021-04-14 16:00 | 0 | 0 | 0 | 1 | 3.2 | 20.7 | 100 | 100 | 0 | 0 | 0 | 0 | 0 | 0 | 0 | 0 | 0 | 0 | 0 | 0 | 0 | 0 | 0 | 0 | 0 | 0 | 0 | -0.001 | 0 | 0 | 0 | 0 | 11.63 | 0.99 | 375.81 | 0 | 0 | 0 | 0 | -25.76 | 0 | 11.401 | 7.751 | 6.608 | 0 | 0 | 0 | 2 | 2 | 0
2021-04-14 17:00 | 0 | 0 | 0 | 0 | 2.5 | 18.29 | 100 | 100 | 0 | 0 | 0 | 0 | 0 | 0 | 0 | 0 | 0 | 0 | 0 | 0 | 0 | 0 | 0 | 0 | 0 | 0 | 0 | -0.001 | 0 | 0 | 0 | 0 | 0 | 0 | 336.1 | 0 | 0 | 0 | 0 | -20.795 | 0 | 8.045 | 6.883 | 5.867 | 0 | 0 | 0 | 1 | 1 | 0
2021-04-14 18:00 | 0 | 0 | 0 | 0 | 2.4 | 18.25 | 100 | 100 | 0 | 0 | 0 | 0 | 0 | 0 | 0 | 0 | 0 | 0 | 0 | 0 | 0 | 0 | 0 | 0 | 0 | 0 | 0 | -0.001 | 0 | 0 | 0 | 0 | 0 | 0 | 303.29 | 0 | 0 | 0 | 0 | -17.184 | 0 | 5.815 | 6.137 | 5.232 | 0 | 0 | 0 | 1 | 1 | 0
2021-04-14 19:00 | 0 | 0 | 0 | 0 | 2.1 | 18.51 | 100 | 100 | 0 | 0 | 0 | 0 | 0 | 0 | 0 | 0 | 0 | 0 | 0 | 0 | 0 | 0 | 0 | 0 | 0 | 0 | 0 | -0.001 | 0 | 0 | 0 | 0 | 0 | 0 | 275.49 | 0 | 0 | 0 | 0 | -14.561 | 0 | 4.353 | 5.51 | 4.697 | 0 | 0 | 0 | 1 | 1 | 0
2021-04-14 20:00 | 0 | 0 | 0 | 0 | 1.5 | 17.48 | 100 | 100 | 0 | 0 | 0 | 0 | 0 | 0 | 0 | 0 | 0 | 0 | 0 | 0 | 0 | 0 | 0 | 0 | 0 | 0 | 0 | -0.001 | 0 | 0 | 0 | 0 | 0 | 0 | 260 | 0 | 0 | 0 | 0 | -6.484 | 0 | 3.411 | 4.999 | 4.262 | 0 | 0 | 6.188 | 1 | 1 | 0
2021-04-14 21:00 | 0 | 0 | 0 | 0 | 1.3 | 17.67 | 100 | 100 | 0 | 0 | 0 | 0 | 0 | 0 | 0 | 0 | 0 | 0 | 0 | 0 | 0 | 0 | 0 | 0 | 0 | 0 | 0 | -0.001 | 0 | 0 | 0 | 0 | 0 | 0 | 260 | 0 | 0 | 0 | 0 | 0 | 0 | 3.169 | 4.849 | 4.133 | 0 | 0 | 12.151 | 1 | 1 | 0
2021-04-14 22:00 | 0 | 0 | 0 | 0 | 1.3 | 17.13 | 100 | 100 | 0 | 0 | 0 | 0 | 0 | 0 | 0 | 0 | 0 | 0 | 0 | 0 | 0 | 0 | 0 | 0 | 0 | 0 | 0 | -0.001 | 0 | 0 | 0 | 0 | 0 | 0 | 260 | 0 | 0 | 0 | 0 | 0 | 0 | 3.185 | 4.859 | 4.143 | 0 | 0 | 12.187 | 1 | 1 | 0
2021-04-14 23:00 | 0 | 0 | 0 | 0 | 1.6 | 17.13 | 100 | 100 | 0 | 0 | 0 | 0 | 0 | 0 | 0 | 0 | 0 | 0 | 0 | 0 | 0 | 0 | 0 | 0 | 0 | 0 | 0 | -0.001 | 0 | 0 | 0 | 0 | 0 | 0 | 260 | 0 | 0 | 0 | 0 | 0 | 0 | 3.185 | 4.859 | 4.143 | 0 | 0 | 12.187 | 1 | 1 | 0
2021-04-15 | 0 | 0 | 0 | 0 | 2.2 | 17.05 | 100 | 100 | 0 | 0 | 0 | 0 | 0 | 0 | 0 | 0 | 0 | 0 | 0 | 0 | 0 | 0 | 0 | 0 | 0 | 0 | 0 | -0.001 | 0 | 0 | 0 | 0 | 0 | 0 | 260 | 0 | 0 | 0 | 0 | 0 | 0 | 3.188 | 4.861 | 4.144 | 0 | 0 | 12.193 | 1 | 1 | 0
2021-04-15 01:00 | 0 | 0 | 0 | 0 | 3.1 | 16.95 | 100 | 100 | 0 | 0 | 0 | 0 | 0 | 0 | 0 | 0 | 0 | 0 | 0 | 0 | 0 | 0 | 0 | 0 | 0 | 0 | 0 | -0.001 | 0 | 0 | 0 | 0 | 0 | 0 | 260 | 0 | 0 | 0 | 0 | 0 | 0 | 3.191 | 4.863 | 4.146 | 0 | 0 | 12.199 | 1 | 1 | 0
2021-04-15 02:00 | 0 | 0 | 0 | 0 | 4.3 | 15.02 | 100 | 100 | 0 | 0 | 0 | 0 | 0 | 0 | 0 | 0 | 0 | 0 | 0 | 0 | 0 | 0 | 0 | 0 | 0 | 0 | 0 | -0.001 | 0 | 0 | 0 | 0 | 0 | 0 | 260 | 0 | 0 | 0 | 0 | 0 | 0 | 3.251 | 4.902 | 4.179 | 0 | 0 | 12.331 | 1 | 1 | 0
2021-04-15 03:00 | 0 | 0 | 0 | 0 | 4.4 | 14.59 | 100 | 100 | 0 | 0 | 0 | 0 | 0 | 0 | 0 | 0 | 0 | 0 | 0 | 0 | 0 | 0 | 0 | 0 | 0 | 0 | 0 | -0.001 | 0 | 0 | 0 | 0 | 0 | 0 | 260 | 0 | 0 | 0 | 0 | 0 | 0 | 3.264 | 4.91 | 4.186 | 0 | 0 | 12.36 | 1 | 1 | 0
2021-04-15 04:00 | 0 | 0 | 0 | 0 | 3.6 | 14.46 | 100 | 100 | 0 | 0 | 0 | 0 | 0 | 0 | 0 | 0 | 0 | 0 | 0 | 0 | 0 | 0 | 0 | 0 | 0 | 0 | 0 | -0.001 | 0 | 0 | 0 | 0 | 0 | 0 | 260 | 0 | 0 | 0 | 0 | 0 | 0 | 3.268 | 4.913 | 4.188 | 0 | 0 | 12.369 | 1 | 1 | 0
2021-04-15 05:00 | 0 | 0 | 0 | 1 | 2.5 | 14.12 | 100 | 100 | 0 | 0 | 0 | 0 | 0 | 0 | 0 | 0 | 0 | 0 | 0 | 0 | 0 | 0 | 0 | 0 | 0 | 0 | 0 | -0.001 | 0 | 0 | 0 | 0 | 12.22 | 0.99 | 260 | 0 | 0 | 0 | 0 | 0 | 0 | 3.279 | 4.92 | 4.194 | 0 | 0 | 12.393 | 1 | 1 | 0
2021-04-15 06:00 | 0 | 1.2 | 1.13 | 1 | 2.2 | 14.3 | 100 | 100 | 0 | 0 | 0 | 0.521 | 0 | 0 | 0 | 0 | 0 | 0 | 0.236 | 0.388 | 0.412 | 0 | 0 | 0 | 0 | 0 | 0 | -0.001 | 0 | 0 | 0 | 0 | 19.55 | 0.99 | 260 | 0 | 0 | 0 | 0 | 0 | 0 | 3.273 | 4.916 | 4.191 | 0 | 0 | 12.145 | 2 | 2 | 0
2021-04-15 07:00 | 0 | 0.7 | 0.63 | 1 | 1.9 | 14.11 | 100 | 100 | 0 | 0 | 0 | 0.521 | 0 | 0 | 0 | 0 | 0 | 0 | 0.184 | 0.215 | 0.24 | 0 | 0 | 0 | 0 | 0 | 0 | -0.001 | 0 | 0 | 0 | 0 | 26.4 | 0.97 | 260 | 0 | 0 | 0 | 0 | 0 | 0 | 3.279 | 4.92 | 4.194 | 0 | 0 | 12.209 | 1 | 1 | 0
2021-04-15 08:00 | 0 | 3.1 | 2.62 | 1 | 2 | 15.92 | 100 | 100 | 0 | 0 | 0 | 0.521 | 0 | 0 | 0 | 0 | 0 | 0 | 0.757 | 0.899 | 1.064 | 0 | 0 | 0 | 0 | 0 | 0 | -0.001 | 0 | 0 | 0 | 0 | 32.29 | 0.96 | 260 | 0 | 0 | 0 | 0 | 0 | 0 | 3.223 | 4.884 | 4.163 | 0 | 0 | 11.512 | 1 | 1 | 0
2021-04-15 09:00 | 0 | 2.4 | 1.93 | 1 | 1.2 | 15.89 | 100 | 100 | 0 | 0 | 0 | 0.521 | 0 | 0 | 0 | 0 | 0 | 0 | 0.548 | 0.661 | 0.824 | 0 | 0 | 0 | 0 | 0 | 0 | -0.001 | 0 | 0 | 0 | 0 | 36.67 | 0.94 | 260 | 0 | 0 | 0 | 0 | 0 | 0 | 3.223 | 4.884 | 4.164 | 0 | 0 | 11.724 | 1 | 1 | 0
2021-04-15 10:00 | 0 | 0.3 | 0.23 | 1 | 0.9 | 16.09 | 100 | 100 | 0 | 0 | 0 | 0.521 | 0 | 0 | 0 | 0 | 0 | 0 | 0.066 | 0.08 | 0.103 | 0 | 0 | 0 | 0 | 0 | 0 | -0.001 | 0 | 0 | 0 | 0 | 39 | 0.93 | 260 | 0 | 0 | 0 | 0 | 0 | 0 | 3.217 | 4.88 | 4.16 | 0 | 0 | 12.192 | 1 | 1 | 0
2021-04-15 11:00 | 0 | 23.3 | 18.12 | 1 | 1.3 | 16.01 | 100 | 100 | 0 | 0 | 0 | 0.521 | 0 | 0 | 0 | 0 | 0 | 0 | 5.108 | 6.219 | 7.997 | 0 | 0 | 0 | 0 | 0 | 0 | -0.001 | 0 | 0 | 0 | 0 | 38.94 | 0.94 | 260 | 0 | 0 | 0 | 0 | 0 | 0 | 3.22 | 4.882 | 4.162 | 0 | 0 | 7.155 | 1 | 1 | 0
2021-04-15 12:00 | 0 | 33.7 | 27.09 | 1 | 1.6 | 15.98 | 100 | 100 | 0 | 0 | 0 | 0.521 | 0 | 0 | 0 | 0 | 0 | 0 | 7.715 | 9.297 | 11.566 | 0 | 0 | 0 | 0 | 0 | 0 | -0.001 | 0 | 0 | 0 | 0 | 36.5 | 0.94 | 260 | 0 | 0 | 0 | 0 | 0 | 0 | 3.221 | 4.882 | 4.162 | 0 | 0 | 4.55 | 1 | 1 | 0
2021-04-15 13:00 | 0 | 8.3 | 7.04 | 1 | 1.9 | 15.92 | 100 | 100 | 0 | 0 | 0 | 0.521 | 0 | 0 | 0 | 0 | 0 | 0 | 2.035 | 2.415 | 2.849 | 0 | 0 | 0 | 0 | 0 | 0 | -0.001 | 0 | 0 | 0 | 0 | 32.04 | 0.96 | 260 | 0 | 0 | 0 | 0 | 0 | 0 | 3.223 | 4.884 | 4.163 | 0 | 0 | 10.234 | 1 | 1 | 0
2021-04-15 14:00 | 0 | 41.1 | 36.91 | 1 | 1.9 | 15.05 | 100 | 100 | 0 | 0 | 0 | 0.521 | 0 | 0 | 0 | 0 | 0 | 0 | 10.843 | 12.668 | 14.106 | 0 | 0 | 0 | 0 | 0 | 0 | -0.001 | 0 | 0 | 0 | 0 | 26.1 | 0.97 | 260 | 0 | 0 | 0 | 0 | 0 | 0 | 3.25 | 4.901 | 4.178 | 0 | 0 | 1.486 | 1 | 1 | 0
2021-04-15 15:00 | 0 | 115.9 | 109.44 | 1 | 2 | 15.46 | 100 | 100 | 0 | 0 | 0 | 0.521 | 0 | 0 | 0 | 0 | 0 | 0 | 21.511 | 37.558 | 39.777 | 0 | 0 | 0 | 0 | 0 | 0 | -0.001 | 0 | 0 | 0 | 0 | 19.23 | 0.99 | 276.84 | 0 | 0 | 0 | 0 | 8.817 | 0 | 3.42 | 5.006 | 4.268 | 0 | 0 | 0 | 1 | 1 | 0
2021-04-15 16:00 | 0 | 0 | 0 | 1 | 1.7 | 15.87 | 100 | 100 | 0 | 0 | 0 | 0 | 0 | 0 | 0 | 0 | 0 | 0 | 0 | 0 | 0 | 0 | 0 | 0 | 0 | 0 | 0 | -0.001 | 0 | 0 | 0 | 0 | 11.91 | 0.99 | 260 | 0 | 0 | 0 | 0 | -6.588 | 0 | 3.505 | 5.056 | 4.31 | 0 | 0 | 6.283 | 2 | 2 | 0
2021-04-15 17:00 | 0 | 0 | 0 | 0 | 1.4 | 14.23 | 100 | 100 | 0 | 0 | 0 | 0 | 0 | 0 | 0 | 0 | 0 | 0 | 0 | 0 | 0 | 0 | 0 | 0 | 0 | 0 | 0 | -0.001 | 0 | 0 | 0 | 0 | 0 | 0 | 260 | 0 | 0 | 0 | 0 | 0 | 0 | 3.276 | 4.918 | 4.192 | 0 | 0 | 12.385 | 1 | 1 | 0
2021-04-15 18:00 | 0 | 0 | 0 | 0 | 1 | 14.05 | 100 | 100 | 0 | 0 | 0 | 0 | 0 | 0 | 0 | 0 | 0 | 0 | 0 | 0 | 0 | 0 | 0 | 0 | 0 | 0 | 0 | -0.001 | 0 | 0 | 0 | 0 | 0 | 0 | 260 | 0 | 0 | 0 | 0 | 0 | 0 | 3.281 | 4.921 | 4.195 | 0 | 0 | 12.398 | 1 | 1 | 0
2021-04-15 19:00 | 0 | 0 | 0 | 0 | 0.8 | 14.21 | 100 | 100 | 0 | 0 | 0 | 0 | 0 | 0 | 0 | 0 | 0 | 0 | 0 | 0 | 0 | 0 | 0 | 0 | 0 | 0 | 0 | -0.001 | 0 | 0 | 0 | 0 | 0 | 0 | 260 | 0 | 0 | 0 | 0 | 0 | 0 | 3.276 | 4.918 | 4.192 | 0 | 0 | 12.387 | 1 | 1 | 0
2021-04-15 20:00 | 0 | 0 | 0 | 0 | 0.5 | 13.6 | 100 | 100 | 0 | 0 | 0 | 0 | 0 | 0 | 0 | 0 | 0 | 0 | 0 | 0 | 0 | 0 | 0 | 0 | 0 | 0 | 0 | -0.001 | 0 | 0 | 0 | 0 | 0 | 0 | 260 | 0 | 0 | 0 | 0 | 0 | 0 | 3.296 | 4.93 | 4.203 | 0 | 0 | 12.429 | 1 | 1 | 0
2021-04-15 21:00 | 0 | 0 | 0 | 0 | 0.4 | 13.93 | 100 | 100 | 0 | 0 | 0 | 0 | 0 | 0 | 0 | 0 | 0 | 0 | 0 | 0 | 0 | 0 | 0 | 0 | 0 | 0 | 0 | -0.001 | 0 | 0 | 0 | 0 | 0 | 0 | 260 | 0 | 0 | 0 | 0 | 0 | 0 | 3.285 | 4.924 | 4.197 | 0 | 0 | 12.406 | 1 | 1 | 0
2021-04-15 22:00 | 0 | 0 | 0 | 0 | 0.3 | 13.87 | 100 | 100 | 0 | 0 | 0 | 0 | 0 | 0 | 0 | 0 | 0 | 0 | 0 | 0 | 0 | 0 | 0 | 0 | 0 | 0 | 0 | -0.001 | 0 | 0 | 0 | 0 | 0 | 0 | 260 | 0 | 0 | 0 | 0 | 0 | 0 | 3.287 | 4.925 | 4.198 | 0 | 0 | 12.41 | 1 | 1 | 0
2021-04-15 23:00 | 0 | 0 | 0 | 0 | 0.7 | 13.77 | 100 | 100 | 0 | 0 | 0 | 0 | 0 | 0 | 0 | 0 | 0 | 0 | 0 | 0 | 0 | 0 | 0 | 0 | 0 | 0 | 0 | -0.001 | 0 | 0 | 0 | 0 | 0 | 0 | 260 | 0 | 0 | 0 | 0 | 0 | 0 | 3.29 | 4.927 | 4.2 | 0 | 0 | 12.417 | 1 | 1 | 0
2021-04-16 | 0 | 0 | 0 | 0 | 1 | 13.85 | 100 | 100 | 0 | 0 | 0 | 0 | 0 | 0 | 0 | 0 | 0 | 0 | 0 | 0 | 0 | 0 | 0 | 0 | 0 | 0 | 0 | -0.001 | 0 | 0 | 0 | 0 | 0 | 0 | 260 | 0 | 0 | 0 | 0 | 0 | 0 | 3.288 | 4.925 | 4.199 | 0 | 0 | 12.411 | 1 | 1 | 0
2021-04-16 01:00 | 0 | 0 | 0 | 0 | 1.1 | 13.82 | 100 | 100 | 0 | 0 | 0 | 0 | 0 | 0 | 0 | 0 | 0 | 0 | 0 | 0 | 0 | 0 | 0 | 0 | 0 | 0 | 0 | -0.001 | 0 | 0 | 0 | 0 | 0 | 0 | 260 | 0 | 0 | 0 | 0 | 0 | 0 | 3.289 | 4.926 | 4.199 | 0 | 0 | 12.413 | 1 | 1 | 0
2021-04-16 02:00 | 0 | 0 | 0 | 0 | 1.1 | 13.59 | 100 | 100 | 0 | 0 | 0 | 0 | 0 | 0 | 0 | 0 | 0 | 0 | 0 | 0 | 0 | 0 | 0 | 0 | 0 | 0 | 0 | -0.001 | 0 | 0 | 0 | 0 | 0 | 0 | 260 | 0 | 0 | 0 | 0 | 0 | 0 | 3.296 | 4.93 | 4.203 | 0 | 0 | 12.429 | 1 | 1 | 0
2021-04-16 03:00 | 0 | 0 | 0 | 0 | 1.5 | 13.6 | 100 | 100 | 0 | 0 | 0 | 0 | 0 | 0 | 0 | 0 | 0 | 0 | 0 | 0 | 0 | 0 | 0 | 0 | 0 | 0 | 0 | -0.001 | 0 | 0 | 0 | 0 | 0 | 0 | 260 | 0 | 0 | 0 | 0 | 0 | 0 | 3.296 | 4.93 | 4.203 | 0 | 0 | 12.429 | 1 | 1 | 0
2021-04-16 04:00 | 0 | 0 | 0 | 0 | 1.8 | 13.52 | 100 | 100 | 0 | 0 | 0 | 0 | 0 | 0 | 0 | 0 | 0 | 0 | 0 | 0 | 0 | 0 | 0 | 0 | 0 | 0 | 0 | -0.001 | 0 | 0 | 0 | 0 | 0 | 0 | 260 | 0 | 0 | 0 | 0 | 0 | 0 | 3.298 | 4.932 | 4.204 | 0 | 0 | 12.434 | 1 | 1 | 0
2021-04-16 05:00 | 0 | 0 | 0 | 1 | 1.9 | 14.58 | 100 | 100 | 0 | 0 | 0 | 0 | 0 | 0 | 0 | 0 | 0 | 0 | 0 | 0 | 0 | 0 | 0 | 0 | 0 | 0 | 0 | -0.001 | 0 | 0 | 0 | 0 | 12.56 | 0.99 | 260 | 0 | 0 | 0 | 0 | 0 | 0 | 3.265 | 4.911 | 4.186 | 0 | 0 | 12.361 | 1 | 1 | 0
2021-04-16 06:00 | 0 | 0.8 | 0.75 | 1 | 2 | 14.62 | 100 | 100 | 0 | 0 | 0 | 0.521 | 0 | 0 | 0 | 0 | 0 | 0 | 0.155 | 0.258 | 0.275 | 0 | 0 | 0 | 0 | 0 | 0 | -0.001 | 0 | 0 | 0 | 0 | 19.89 | 0.99 | 260 | 0 | 0 | 0 | 0 | 0 | 0 | 3.263 | 4.91 | 4.185 | 0 | 0 | 12.203 | 2 | 2 | 0
2021-04-16 07:00 | 0 | 28.7 | 25.63 | 1 | 2 | 14.31 | 100 | 100 | 0 | 0 | 0 | 0.521 | 0 | 0 | 0 | 0 | 0 | 0 | 7.518 | 8.796 | 9.85 | 0 | 0 | 0 | 0 | 0 | 0 | -0.001 | 0 | 0 | 0 | 0 | 26.75 | 0.97 | 260 | 0 | 0 | 0 | 0 | 0 | 0 | 3.273 | 4.916 | 4.191 | 0 | 0 | 4.862 | 1 | 1 | 0
2021-04-16 08:00 | 0 | 58.2 | 49.01 | 1 | 2.4 | 16.51 | 100 | 100 | 0 | 0 | 0 | 0.521 | 0 | 0 | 0 | 0 | 0 | 0 | 14.147 | 16.819 | 19.974 | 0 | 0 | 0 | 0 | 0 | 0 | -0.001 | 0 | 0 | 0 | 0 | 32.64 | 0.96 | 263.51 | 0 | 0 | 0 | 0 | 1.837 | 0 | 3.241 | 4.895 | 4.173 | 0 | 0 | 0 | 1 | 1 | 0
2021-04-16 09:00 | 0 | 30.2 | 24.11 | 1 | 2.4 | 16.21 | 100 | 100 | 0 | 0 | 0 | 0.521 | 0 | 0 | 0 | 0 | 0 | 0 | 6.852 | 8.274 | 10.365 | 0 | 0 | 0 | 0 | 0 | 0 | -0.001 | 0 | 0 | 0 | 0 | 37.03 | 0.94 | 260 | 0 | 0 | 0 | 0 | -1.304 | 0 | 3.242 | 4.896 | 4.174 | 0 | 0 | 4.157 | 1 | 1 | 0
2021-04-16 10:00 | 0 | 6.4 | 4.95 | 1 | 2.5 | 15.69 | 100 | 100 | 0 | 0 | 0 | 0.521 | 0 | 0 | 0 | 0 | 0 | 0 | 1.392 | 1.698 | 2.196 | 0 | 0 | 0 | 0 | 0 | 0 | -0.001 | 0 | 0 | 0 | 0 | 39.36 | 0.93 | 260 | 0 | 0 | 0 | 0 | 0 | 0 | 3.23 | 4.888 | 4.167 | 0 | 0 | 10.893 | 1 | 1 | 0
2021-04-16 11:00 | 0 | 3.2 | 2.48 | 1 | 3 | 15.61 | 100 | 100 | 0 | 0 | 0 | 0.521 | 0 | 0 | 0 | 0 | 0 | 0 | 0.697 | 0.85 | 1.098 | 0 | 0 | 0 | 0 | 0 | 0 | -0.001 | 0 | 0 | 0 | 0 | 39.29 | 0.93 | 260 | 0 | 0 | 0 | 0 | 0 | 0 | 3.232 | 4.89 | 4.169 | 0 | 0 | 11.594 | 1 | 1 | 0
2021-04-16 12:00 | 0 | 68.7 | 54.99 | 1 | 3.1 | 15.39 | 100 | 100 | 0 | 0 | 0 | 0.521 | 0 | 0 | 0 | 0 | 0 | 0 | 15.64 | 18.872 | 23.578 | 0 | 0 | 0 | 0 | 0 | 0 | -0.001 | 0 | 0 | 0 | 0 | 36.83 | 0.94 | 266.1 | 0 | 0 | 0 | 0 | 3.193 | 0 | 3.304 | 4.935 | 4.207 | 0 | 0 | 0 | 1 | 1 | 0
2021-04-16 13:00 | 0 | 93.4 | 78.91 | 1 | 3.4 | 15.36 | 100 | 100 | 0 | 0 | 0 | 0.521 | 0 | 0 | 0 | 0 | 0 | 0 | 22.8 | 27.081 | 32.055 | 0 | 0 | 0 | 0 | 0 | 0 | -0.001 | 0 | 0 | 0 | 0 | 32.35 | 0.96 | 284.48 | 0 | 0 | 0 | 0 | 9.628 | 0 | 3.649 | 5.141 | 4.382 | 0 | 0 | 0 | 1 | 1 | 0
2021-04-16 14:00 | 0 | 136.5 | 122.27 | 1 | 3.8 | 13.2 | 100 | 100 | 0 | 0 | 0 | 0.521 | 0 | 0 | 0 | 0 | 0 | 0 | 35.896 | 41.965 | 46.847 | 0 | 0 | 0 | 0 | 0 | 0 | -0.001 | 0 | 0 | 0 | 0 | 26.39 | 0.97 | 323.82 | 0 | 0 | 0 | 0 | 20.599 | 0 | 4.749 | 5.694 | 4.854 | 0 | 0 | 0 | 1 | 1 | 0
2021-04-16 15:00 | 0 | 39.6 | 37.33 | 1 | 3.9 | 13.26 | 100 | 100 | 0 | 0 | 0 | 0.521 | 0 | 0 | 0 | 0 | 0 | 0 | 7.218 | 12.81 | 13.591 | 0 | 0 | 0 | 0 | 0 | 0 | -0.001 | 0 | 0 | 0 | 0 | 19.51 | 0.99 | 305.22 | 0 | 0 | 0 | 0 | -9.741 | 0 | 5.681 | 6.088 | 5.19 | 0 | 0 | 0 | 1 | 1 | 0
2021-04-16 16:00 | 0 | 0 | 0 | 1 | 3.6 | 13.3 | 100 | 100 | 0 | 0 | 0 | 0 | 0 | 0 | 0 | 0 | 0 | 0 | 0 | 0 | 0 | 0 | 0 | 0 | 0 | 0 | 0 | -0.001 | 0 | 0 | 0 | 0 | 12.18 | 0.99 | 276.38 | 0 | 0 | 0 | 0 | -15.098 | 0 | 4.639 | 5.646 | 4.813 | 0 | 0 | 0 | 2 | 2 | 0
2021-04-16 17:00 | 0 | 0 | 0 | 0 | 3.5 | 12.07 | 100 | 100 | 0 | 0 | 0 | 0 | 0 | 0 | 0 | 0 | 0 | 0 | 0 | 0 | 0 | 0 | 0 | 0 | 0 | 0 | 0 | -0.001 | 0 | 0 | 0 | 0 | 0 | 0 | 260 | 0 | 0 | 0 | 0 | -6.707 | 0 | 3.614 | 5.12 | 4.365 | 0 | 0 | 6.392 | 1 | 1 | 0
2021-04-16 18:00 | 0 | 0 | 0 | 0 | 3.2 | 11.85 | 100 | 100 | 0 | 0 | 0 | 0 | 0 | 0 | 0 | 0 | 0 | 0 | 0 | 0 | 0 | 0 | 0 | 0 | 0 | 0 | 0 | -0.001 | 0 | 0 | 0 | 0 | 0 | 0 | 260 | 0 | 0 | 0 | 0 | 0 | 0 | 3.352 | 4.965 | 4.233 | 0 | 0 | 12.549 | 1 | 1 | 0
2021-04-16 19:00 | 0 | 0 | 0 | 0 | 3.2 | 12.16 | 100 | 100 | 0 | 0 | 0 | 0 | 0 | 0 | 0 | 0 | 0 | 0 | 0 | 0 | 0 | 0 | 0 | 0 | 0 | 0 | 0 | -0.001 | 0 | 0 | 0 | 0 | 0 | 0 | 260 | 0 | 0 | 0 | 0 | 0 | 0 | 3.342 | 4.959 | 4.227 | 0 | 0 | 12.528 | 1 | 1 | 0
2021-04-16 20:00 | 0 | 0 | 0 | 0 | 3.2 | 11.59 | 100 | 100 | 0 | 0 | 0 | 0 | 0 | 0 | 0 | 0 | 0 | 0 | 0 | 0 | 0 | 0 | 0 | 0 | 0 | 0 | 0 | -0.001 | 0 | 0 | 0 | 0 | 0 | 0 | 260 | 0 | 0 | 0 | 0 | 0 | 0 | 3.36 | 4.97 | 4.237 | 0 | 0 | 12.568 | 1 | 1 | 0
2021-04-16 21:00 | 0 | 0 | 0 | 0 | 3 | 11.96 | 100 | 100 | 0 | 0 | 0 | 0 | 0 | 0 | 0 | 0 | 0 | 0 | 0 | 0 | 0 | 0 | 0 | 0 | 0 | 0 | 0 | -0.001 | 0 | 0 | 0 | 0 | 0 | 0 | 260 | 0 | 0 | 0 | 0 | 0 | 0 | 3.348 | 4.963 | 4.231 | 0 | 0 | 12.542 | 1 | 1 | 0
2021-04-16 22:00 | 0 | 0 | 0 | 0 | 3.1 | 11.44 | 100 | 100 | 0 | 0 | 0 | 0 | 0 | 0 | 0 | 0 | 0 | 0 | 0 | 0 | 0 | 0 | 0 | 0 | 0 | 0 | 0 | -0.001 | 0 | 0 | 0 | 0 | 0 | 0 | 260 | 0 | 0 | 0 | 0 | 0 | 0 | 3.365 | 4.973 | 4.24 | 0 | 0 | 12.578 | 1 | 1 | 0
2021-04-16 23:00 | 0 | 0 | 0 | 0 | 2.6 | 11.69 | 100 | 100 | 0 | 0 | 0 | 0 | 0 | 0 | 0 | 0 | 0 | 0 | 0 | 0 | 0 | 0 | 0 | 0 | 0 | 0 | 0 | -0.001 | 0 | 0 | 0 | 0 | 0 | 0 | 260 | 0 | 0 | 0 | 0 | 0 | 0 | 3.357 | 4.968 | 4.235 | 0 | 0 | 12.561 | 1 | 1 | 0
2021-04-17 | 0 | 0 | 0 | 0 | 2.6 | 11.93 | 100 | 100 | 0 | 0 | 0 | 0 | 0 | 0 | 0 | 0 | 0 | 0 | 0 | 0 | 0 | 0 | 0 | 0 | 0 | 0 | 0 | -0.001 | 0 | 0 | 0 | 0 | 0 | 0 | 260 | 0 | 0 | 0 | 0 | 0 | 0 | 3.349 | 4.964 | 4.231 | 0 | 0 | 12.544 | 1 | 1 | 0
2021-04-17 01:00 | 0 | 0 | 0 | 0 | 2.4 | 12.04 | 100 | 100 | 0 | 0 | 0 | 0 | 0 | 0 | 0 | 0 | 0 | 0 | 0 | 0 | 0 | 0 | 0 | 0 | 0 | 0 | 0 | -0.001 | 0 | 0 | 0 | 0 | 0 | 0 | 260 | 0 | 0 | 0 | 0 | 0 | 0 | 3.346 | 4.961 | 4.229 | 0 | 0 | 12.536 | 1 | 1 | 0
2021-04-17 02:00 | 0 | 0 | 0 | 0 | 2 | 11.68 | 100 | 100 | 0 | 0 | 0 | 0 | 0 | 0 | 0 | 0 | 0 | 0 | 0 | 0 | 0 | 0 | 0 | 0 | 0 | 0 | 0 | -0.001 | 0 | 0 | 0 | 0 | 0 | 0 | 260 | 0 | 0 | 0 | 0 | 0 | 0 | 3.357 | 4.969 | 4.236 | 0 | 0 | 12.561 | 1 | 1 | 0
2021-04-17 03:00 | 0 | 0 | 0 | 0 | 1.6 | 11.65 | 100 | 100 | 0 | 0 | 0 | 0 | 0 | 0 | 0 | 0 | 0 | 0 | 0 | 0 | 0 | 0 | 0 | 0 | 0 | 0 | 0 | -0.001 | 0 | 0 | 0 | 0 | 0 | 0 | 260 | 0 | 0 | 0 | 0 | 0 | 0 | 3.358 | 4.969 | 4.236 | 0 | 0 | 12.563 | 1 | 1 | 0
2021-04-17 04:00 | 0 | 0 | 0 | 0 | 1.3 | 11.83 | 100 | 100 | 0 | 0 | 0 | 0 | 0 | 0 | 0 | 0 | 0 | 0 | 0 | 0 | 0 | 0 | 0 | 0 | 0 | 0 | 0 | -0.001 | 0 | 0 | 0 | 0 | 0 | 0 | 260 | 0 | 0 | 0 | 0 | 0 | 0 | 3.352 | 4.966 | 4.233 | 0 | 0 | 12.551 | 1 | 1 | 0
2021-04-17 05:00 | 0 | 0 | 0 | 1 | 1.1 | 12.92 | 100 | 100 | 0 | 0 | 0 | 0 | 0 | 0 | 0 | 0 | 0 | 0 | 0 | 0 | 0 | 0 | 0 | 0 | 0 | 0 | 0 | -0.001 | 0 | 0 | 0 | 0 | 12.9 | 0.99 | 260 | 0 | 0 | 0 | 0 | 0 | 0 | 3.317 | 4.944 | 4.214 | 0 | 0 | 12.475 | 1 | 1 | 0
2021-04-17 06:00 | 0 | 14.6 | 13.7 | 1 | 0.8 | 12.84 | 100 | 100 | 0 | 0 | 0 | 0.521 | 0 | 0 | 0 | 0 | 0 | 0 | 2.805 | 4.702 | 5.011 | 0 | 0 | 0 | 0 | 0 | 0 | -0.001 | 0 | 0 | 0 | 0 | 20.23 | 0.98 | 260 | 0 | 0 | 0 | 0 | 0 | 0 | 3.32 | 4.945 | 4.216 | 0 | 0 | 9.675 | 2 | 2 | 0
2021-04-17 07:00 | 0 | 183.4 | 163.28 | 1 | 1.3 | 12.66 | 100 | 100 | 0 | 0 | 0 | 0.521 | 0 | 0 | 0 | 0 | 0 | 0 | 47.855 | 56.036 | 62.943 | 0 | 0 | 0 | 0 | 0 | 0 | -0.001 | 0 | 0 | 0 | 0 | 27.09 | 0.97 | 324.47 | 0 | 0 | 0 | 0 | 33.762 | 0 | 4.12 | 5.384 | 4.59 | 0 | 0 | 0 | 1 | 1 | 0
2021-04-17 08:00 | 0 | 307.9 | 258.24 | 1 | 2.2 | 16.18 | 100 | 100 | 0 | 0 | 0 | 0.521 | 0 | 1.035 | 0 | 1.035 | 1.035 | 1.035 | 74.464 | 88.627 | 105.671 | 0 | 0 | 0 | 0 | 0 | 0 | -0.001 | 0 | 0.98 | 0 | 0 | 33 | 0.96 | 425 | 0 | 0 | 0 | 0 | 52.647 | 0 | 8.061 | 6.867 | 5.854 | 0 | 0 | 0 | 1 | 1 | 0
2021-04-17 09:00 | 0 | 273.2 | 217.07 | 1 | 2.3 | 16.33 | 100 | 100 | 0 | 0 | 0 | 0.521 | 0 | 33.109 | 0 | 33.109 | 33.109 | 33.109 | 61.599 | 74.497 | 93.762 | 0 | 0 | 0 | 0 | 0 | 0 | -0.001 | 0 | 35.31 | 0 | 0 | 37.39 | 0.94 | 425 | 0 | 0 | 0 | 0 | 0 | 0 | 13.342 | 8.177 | 6.971 | 0 | 0 | 0 | 1 | 1 | 0
2021-04-17 10:00 | 0 | 350 | 269.2 | 1 | 1.5 | 18.3 | 100 | 100 | 0 | 0 | 0 | 0.521 | 0 | 47.391 | 0 | 47.391 | 47.391 | 47.391 | 75.616 | 92.391 | 120.12 | 0 | 0 | 0 | 0 | 0 | 0 | -0.001 | 0 | 39.45 | 0 | 0 | 39.72 | 0.93 | 425 | 0 | 0 | 0 | 0 | 0 | 0 | 13.151 | 8.137 | 6.937 | 0 | 0 | 0 | 1 | 1 | 0
2021-04-17 11:00 | 0 | 460.2 | 354.38 | 1 | 1.6 | 18.45 | 100 | 100 | 0 | 0 | 0 | 0.521 | 0 | 71.374 | 0 | 71.374 | 71.374 | 71.374 | 99.579 | 121.623 | 157.941 | 0 | 0 | 0 | 0 | 0 | 0 | -0.001 | 0 | 45.19 | 0 | 0 | 39.64 | 0.93 | 425 | 0 | 0 | 0 | 0 | 0 | 0 | 13.136 | 8.134 | 6.935 | 0 | 0 | 0 | 1 | 1 | 0
2021-04-17 12:00 | 0 | 661.7 | 527.34 | 1 | 1.8 | 18.69 | 100 | 100 | 35.485 | 35.484 | 1.901 | 1.167 | 38.553 | 0 | 0 | 121.614 | 121.614 | 121.614 | 149.787 | 180.984 | 227.095 | 0 | 0 | 0 | 0 | 0 | 0 | 121.613 | 121.614 | 53.55 | 15.63 | 100 | 37.16 | 0.94 | 425 | 0 | 0 | 0 | 0 | 0 | 0 | 13.113 | 8.13 | 6.93 | 0 | 0 | 0 | 2 | 2 | 0
2021-04-17 13:00 | 0 | 566.8 | 477.2 | 1 | 1.9 | 18.94 | 100 | 100 | 31.75 | 31.749 | 1.455 | 1.013 | 34.217 | 0 | 0 | 109.614 | 109.614 | 109.614 | 137.754 | 163.776 | 194.526 | 0 | 0 | 0 | 0 | 0 | 0 | 109.613 | 109.614 | 56.35 | 16.32 | 100 | 32.66 | 0.96 | 425 | 0 | 0 | 0 | 0 | 0 | 0 | 13.089 | 8.125 | 6.926 | 0 | 0 | 0 | 2 | 2 | 0
2021-04-17 14:00 | 0 | 185.2 | 165.48 | 1 | 2.3 | 16.82 | 100 | 100 | 0 | 0 | 0 | 0.521 | 0 | 20.123 | 0 | 20.123 | 20.123 | 20.123 | 48.547 | 56.792 | 63.561 | 0 | 0 | 0 | 0 | 0 | 0 | -0.001 | 0 | 31.66 | 0 | 0 | 26.68 | 0.97 | 425 | 0 | 0 | 0 | 0 | 0 | 0 | 13.294 | 8.167 | 6.962 | 0 | 0 | 0 | 2 | 2 | 0
2021-04-17 15:00 | 0 | 96.6 | 90.89 | 1 | 2.8 | 16.56 | 100 | 100 | 0 | 0 | 0 | 0.521 | 0 | 0 | 0 | 0 | 0 | 0 | 17.288 | 31.195 | 33.153 | 0 | 0 | 0 | 0 | 0 | 0 | -0.001 | 0 | 0 | 0 | 0 | 19.79 | 0.99 | 405.38 | 0 | 0 | 0 | 0 | -10.277 | 0 | 12.676 | 8.037 | 6.851 | 0 | 0 | 0 | 1 | 1 | 0
2021-04-17 16:00 | 0 | 0 | 0 | 1 | 2.3 | 16.06 | 100 | 100 | 0 | 0 | 0 | 0 | 0 | 0 | 0 | 0 | 0 | 0 | 0 | 0 | 0 | 0 | 0 | 0 | 0 | 0 | 0 | -0.001 | 0 | 0 | 0 | 0 | 12.46 | 0.99 | 359.39 | 0 | 0 | 0 | 0 | -24.083 | 0 | 10.237 | 7.474 | 6.372 | 0 | 0 | 0 | 2 | 2 | 0
2021-04-17 17:00 | 0 | 0 | 0 | 0 | 1.9 | 15.21 | 100 | 100 | 0 | 0 | 0 | 0 | 0 | 0 | 0 | 0 | 0 | 0 | 0 | 0 | 0 | 0 | 0 | 0 | 0 | 0 | 0 | -0.001 | 0 | 0 | 0 | 0 | 0 | 0 | 322.11 | 0 | 0 | 0 | 0 | -19.521 | 0 | 7.234 | 6.633 | 5.654 | 0 | 0 | 0 | 1 | 1 | 0
2021-04-17 18:00 | 0 | 0 | 0 | 0 | 0.5 | 13.1 | 100 | 100 | 0 | 0 | 0 | 0 | 0 | 0 | 0 | 0 | 0 | 0 | 0 | 0 | 0 | 0 | 0 | 0 | 0 | 0 | 0 | -0.001 | 0 | 0 | 0 | 0 | 0 | 0 | 290.7 | 0 | 0 | 0 | 0 | -16.449 | 0 | 5.39 | 5.97 | 5.089 | 0 | 0 | 0 | 1 | 1 | 0
2021-04-17 19:00 | 0 | 0 | 0 | 0 | 0.9 | 11.55 | 100 | 100 | 0 | 0 | 0 | 0 | 0 | 0 | 0 | 0 | 0 | 0 | 0 | 0 | 0 | 0 | 0 | 0 | 0 | 0 | 0 | -0.001 | 0 | 0 | 0 | 0 | 0 | 0 | 263.69 | 0 | 0 | 0 | 0 | -14.147 | 0 | 4.138 | 5.403 | 4.606 | 0 | 0 | 0 | 1 | 1 | 0
2021-04-17 20:00 | 0 | 0 | 0 | 0 | 1.3 | 9.84 | 100 | 100 | 0 | 0 | 0 | 0 | 0 | 0 | 0 | 0 | 0 | 0 | 0 | 0 | 0 | 0 | 0 | 0 | 0 | 0 | 0 | -0.001 | 0 | 0 | 0 | 0 | 0 | 0 | 260 | 0 | 0 | 0 | 0 | -1.291 | 0 | 3.433 | 5.015 | 4.275 | 0 | 0 | 11.432 | 1 | 1 | 0
2021-04-17 21:00 | 0 | 0 | 0 | 0 | 1.7 | 9.56 | 100 | 100 | 0 | 0 | 0 | 0 | 0 | 0 | 0 | 0 | 0 | 0 | 0 | 0 | 0 | 0 | 0 | 0 | 0 | 0 | 0 | -0.001 | 0 | 0 | 0 | 0 | 0 | 0 | 260 | 0 | 0 | 0 | 0 | 0 | 0 | 3.426 | 5.011 | 4.272 | 0 | 0 | 12.709 | 1 | 1 | 0
2021-04-17 22:00 | 0 | 0 | 0 | 0 | 1.8 | 8.72 | 100 | 100 | 0 | 0 | 0 | 0 | 0 | 0 | 0 | 0 | 0 | 0 | 0 | 0 | 0 | 0 | 0 | 0 | 0 | 0 | 0 | -0.001 | 0 | 0 | 0 | 0 | 0 | 0 | 260 | 0 | 0 | 0 | 0 | 0 | 0 | 3.454 | 5.028 | 4.286 | 0 | 0 | 12.768 | 1 | 1 | 0
2021-04-17 23:00 | 0 | 0 | 0 | 0 | 2.2 | 8.68 | 100 | 100 | 0 | 0 | 0 | 0 | 0 | 0 | 0 | 0 | 0 | 0 | 0 | 0 | 0 | 0 | 0 | 0 | 0 | 0 | 0 | -0.001 | 0 | 0 | 0 | 0 | 0 | 0 | 260 | 0 | 0 | 0 | 0 | 0 | 0 | 3.456 | 5.029 | 4.287 | 0 | 0 | 12.771 | 1 | 1 | 0
2021-04-18 | 0 | 0 | 0 | 0 | 2.4 | 8.55 | 100 | 100 | 0 | 0 | 0 | 0 | 0 | 0 | 0 | 0 | 0 | 0 | 0 | 0 | 0 | 0 | 0 | 0 | 0 | 0 | 0 | -0.001 | 0 | 0 | 0 | 0 | 0 | 0 | 260 | 0 | 0 | 0 | 0 | 0 | 0 | 3.46 | 5.031 | 4.289 | 0 | 0 | 12.78 | 1 | 1 | 0
2021-04-18 01:00 | 0 | 0 | 0 | 0 | 2.4 | 8.55 | 100 | 100 | 0 | 0 | 0 | 0 | 0 | 0 | 0 | 0 | 0 | 0 | 0 | 0 | 0 | 0 | 0 | 0 | 0 | 0 | 0 | -0.001 | 0 | 0 | 0 | 0 | 0 | 0 | 260 | 0 | 0 | 0 | 0 | 0 | 0 | 3.46 | 5.031 | 4.289 | 0 | 0 | 12.78 | 1 | 1 | 0
2021-04-18 02:00 | 0 | 0 | 0 | 0 | 2.4 | 8.1 | 100 | 100 | 0 | 0 | 0 | 0 | 0 | 0 | 0 | 0 | 0 | 0 | 0 | 0 | 0 | 0 | 0 | 0 | 0 | 0 | 0 | -0.001 | 0 | 0 | 0 | 0 | 0 | 0 | 260 | 0 | 0 | 0 | 0 | 0 | 0 | 3.475 | 5.04 | 4.297 | 0 | 0 | 12.812 | 1 | 1 | 0
2021-04-18 03:00 | 0 | 0 | 0 | 0 | 2.4 | 8.21 | 100 | 100 | 0 | 0 | 0 | 0 | 0 | 0 | 0 | 0 | 0 | 0 | 0 | 0 | 0 | 0 | 0 | 0 | 0 | 0 | 0 | -0.001 | 0 | 0 | 0 | 0 | 0 | 0 | 260 | 0 | 0 | 0 | 0 | 0 | 0 | 3.471 | 5.038 | 4.295 | 0 | 0 | 12.804 | 1 | 1 | 0
2021-04-18 04:00 | 0 | 0 | 0 | 0 | 2.3 | 7.91 | 100 | 100 | 0 | 0 | 0 | 0 | 0 | 0 | 0 | 0 | 0 | 0 | 0 | 0 | 0 | 0 | 0 | 0 | 0 | 0 | 0 | -0.001 | 0 | 0 | 0 | 0 | 0 | 0 | 260 | 0 | 0 | 0 | 0 | 0 | 0 | 3.481 | 5.044 | 4.3 | 0 | 0 | 12.825 | 1 | 1 | 0
2021-04-18 05:00 | 0 | 0 | 0 | 1 | 2.6 | 10.56 | 100 | 100 | 0 | 0 | 0 | 0 | 0 | 0 | 0 | 0 | 0 | 0 | 0 | 0 | 0 | 0 | 0 | 0 | 0 | 0 | 0 | -0.001 | 0 | 0 | 0 | 0 | 13.23 | 0.99 | 260 | 0 | 0 | 0 | 0 | 0 | 0 | 3.394 | 4.991 | 4.255 | 0 | 0 | 12.639 | 1 | 1 | 0
2021-04-18 06:00 | 0 | 531.2 | 497.35 | 1 | 2 | 16.96 | 100 | 100 | 0 | 0 | 0 | 0.521 | 0 | 0 | 0 | 0 | 0 | 0 | 100.962 | 170.69 | 182.308 | 0 | 0 | 0 | 0 | 0 | 0 | -0.001 | 0 | 0 | 0 | 0 | 20.57 | 0.98 | 421.2 | 0 | 0 | 0 | 0 | 84.421 | 0 | 5.511 | 5.954 | 5.076 | 0 | 0 | 0 | 2 | 2 | 0
2021-04-18 07:00 | 0 | 654.6 | 580.99 | 1 | 1.3 | 19.57 | 100 | 100 | 41.692 | 41.692 | 2.277 | 1.437 | 45.406 | 0 | 0 | 140.12 | 140.12 | 140.12 | 170.148 | 199.395 | 224.659 | 0 | 0 | 0 | 0 | 0 | 0 | 140.119 | 140.12 | 62.37 | 18.56 | 100 | 27.43 | 0.97 | 425 | 0 | 0 | 0 | 0 | 1.988 | 0 | 13.017 | 8.11 | 6.913 | 0 | 0 | 0 | 2 | 2 | 0
2021-04-18 08:00 | 0 | 762.1 | 636.64 | 1 | 1.1 | 20.5 | 100 | 100 | 47.355 | 47.355 | 2.146 | 1.689 | 51.191 | 0 | 0 | 155.437 | 155.437 | 155.437 | 183.37 | 218.494 | 261.553 | 0 | 0 | 0 | 0 | 0 | 0 | 155.436 | 155.437 | 59.43 | 18.11 | 100 | 33.35 | 0.96 | 425 | 0 | 0 | 0 | 0 | 0 | 0 | 12.94 | 8.093 | 6.9 | 0 | 0 | 0 | 2 | 2 | 0
2021-04-18 09:00 | 0 | 821.1 | 649.29 | 1 | 1.1 | 20.5 | 100 | 100 | 47.582 | 47.582 | 2.141 | 1.7 | 51.424 | 0 | 0 | 156.05 | 156.05 | 156.05 | 183.983 | 222.837 | 281.802 | 0 | 0 | 0 | 0 | 0 | 0 | 156.049 | 156.05 | 55.38 | 16.88 | 100 | 37.74 | 0.94 | 425 | 0 | 0 | 0 | 0 | 0 | 0 | 12.94 | 8.093 | 6.9 | 0 | 0 | 0 | 2 | 2 | 0
2021-04-18 10:00 | 0 | 877.5 | 671.45 | 1 | 0.7 | 22.02 | 100 | 100 | 49.034 | 49.034 | 2.431 | 1.779 | 53.245 | 0 | 0 | 160.554 | 160.554 | 160.554 | 188.287 | 230.44 | 301.158 | 0 | 0 | 0 | 0 | 0 | 0 | 160.553 | 160.554 | 53.31 | 16.28 | 100 | 40.08 | 0.93 | 425 | 0 | 0 | 0 | 0 | 0 | 0 | 12.796 | 8.063 | 6.874 | 0 | 0 | 0 | 2 | 2 | 0
2021-04-18 11:00 | 0 | 857.2 | 656.79 | 1 | 1.2 | 22.14 | 100 | 100 | 47.617 | 47.617 | 2.301 | 1.708 | 51.627 | 0 | 0 | 156.54 | 156.54 | 156.54 | 184.257 | 225.41 | 294.191 | 0 | 0 | 0 | 0 | 0 | 0 | 156.539 | 156.54 | 53.21 | 16.19 | 100 | 39.99 | 0.93 | 425 | 0 | 0 | 0 | 0 | 0 | 0 | 12.784 | 8.061 | 6.872 | 0 | 0 | 0 | 2 | 2 | 0
2021-04-18 12:00 | 0 | 740.3 | 587.42 | 1 | 2.5 | 22.17 | 100 | 100 | 40.921 | 40.921 | 2.62 | 1.418 | 44.96 | 0 | 0 | 138.918 | 138.918 | 138.918 | 166.63 | 201.604 | 254.071 | 0 | 0 | 0 | 0 | 0 | 0 | 138.917 | 138.918 | 54.68 | 16.11 | 100 | 37.49 | 0.94 | 425 | 0 | 0 | 0 | 0 | 0 | 0 | 12.781 | 8.06 | 6.871 | 0 | 0 | 0 | 2 | 2 | 0
2021-04-18 13:00 | 0 | 646.9 | 542.77 | 1 | 3.5 | 21.86 | 100 | 100 | 37.592 | 37.592 | 2.34 | 1.267 | 41.199 | 0 | 0 | 128.773 | 128.773 | 128.773 | 156.527 | 186.277 | 222.016 | 0 | 0 | 0 | 0 | 0 | 0 | 128.772 | 128.773 | 58 | 16.93 | 100 | 32.96 | 0.96 | 425 | 0 | 0 | 0 | 0 | 0 | 0 | 12.811 | 8.066 | 6.876 | 0 | 0 | 0 | 2 | 2 | 0
2021-04-18 14:00 | 0 | 623.6 | 555.77 | 1 | 3.5 | 18.53 | 100 | 100 | 39.869 | 39.869 | 2.166 | 1.355 | 43.39 | 0 | 0 | 134.744 | 134.744 | 134.744 | 162.939 | 190.74 | 214.02 | 0 | 0 | 0 | 0 | 0 | 0 | 134.743 | 134.744 | 62.96 | 18.63 | 100 | 26.97 | 0.97 | 425 | 0 | 0 | 0 | 0 | 0 | 0 | 13.129 | 8.133 | 6.933 | 0 | 0 | 0 | 2 | 2 | 0
2021-04-18 15:00 | 0 | 502.1 | 471.61 | 1 | 2.9 | 18.16 | 100 | 100 | 0 | 0 | 0 | 0.521 | 0 | 59.973 | 0 | 59.973 | 59.973 | 59.973 | 88.217 | 161.857 | 172.321 | 0 | 0 | 0 | 0 | 0 | 0 | -0.001 | 0 | 34.8 | 0 | 0 | 20.07 | 0.98 | 425 | 0 | 0 | 0 | 0 | 0 | 0 | 13.164 | 8.14 | 6.939 | 0 | 0 | 0 | 2 | 2 | 0
2021-04-18 16:00 | 0 | 0 | 0 | 1 | 2 | 17.87 | 100 | 100 | 0 | 0 | 0 | 0 | 0 | 0 | 0 | 0 | 0 | 0 | 0 | 0 | 0 | 0 | 0 | 0 | 0 | 0 | 0 | -0.001 | 0 | 0 | 0 | 0 | 12.74 | 0.99 | 375.19 | 0 | 0 | 0 | 0 | -26.086 | 0 | 11.63 | 7.803 | 6.652 | 0 | 0 | 0 | 2 | 2 | 0
2021-04-18 17:00 | 0 | 0 | 0 | 0 | 1.2 | 15.21 | 100 | 100 | 0 | 0 | 0 | 0 | 0 | 0 | 0 | 0 | 0 | 0 | 0 | 0 | 0 | 0 | 0 | 0 | 0 | 0 | 0 | -0.001 | 0 | 0 | 0 | 0 | 0 | 0 | 335.02 | 0 | 0 | 0 | 0 | -21.036 | 0 | 8.201 | 6.928 | 5.906 | 0 | 0 | 0 | 1 | 1 | 0
2021-04-18 18:00 | 0 | 0 | 0 | 0 | 0.7 | 15.06 | 100 | 100 | 0 | 0 | 0 | 0 | 0 | 0 | 0 | 0 | 0 | 0 | 0 | 0 | 0 | 0 | 0 | 0 | 0 | 0 | 0 | -0.001 | 0 | 0 | 0 | 0 | 0 | 0 | 301.86 | 0 | 0 | 0 | 0 | -17.362 | 0 | 5.92 | 6.177 | 5.266 | 0 | 0 | 0 | 1 | 1 | 0
2021-04-18 19:00 | 0 | 0 | 0 | 0 | 0.4 | 15.34 | 100 | 100 | 0 | 0 | 0 | 0 | 0 | 0 | 0 | 0 | 0 | 0 | 0 | 0 | 0 | 0 | 0 | 0 | 0 | 0 | 0 | -0.001 | 0 | 0 | 0 | 0 | 0 | 0 | 273.81 | 0 | 0 | 0 | 0 | -14.691 | 0 | 4.422 | 5.543 | 4.726 | 0 | 0 | 0 | 1 | 1 | 0
2021-04-18 20:00 | 0 | 0 | 0 | 0 | 0.4 | 14.29 | 100 | 100 | 0 | 0 | 0 | 0 | 0 | 0 | 0 | 0 | 0 | 0 | 0 | 0 | 0 | 0 | 0 | 0 | 0 | 0 | 0 | -0.001 | 0 | 0 | 0 | 0 | 0 | 0 | 260 | 0 | 0 | 0 | 0 | -6.537 | 0 | 3.459 | 5.028 | 4.287 | 0 | 0 | 6.236 | 1 | 1 | 0
2021-04-18 21:00 | 0 | 0 | 0 | 0 | 0.7 | 14.08 | 100 | 100 | 0 | 0 | 0 | 0 | 0 | 0 | 0 | 0 | 0 | 0 | 0 | 0 | 0 | 0 | 0 | 0 | 0 | 0 | 0 | -0.001 | 0 | 0 | 0 | 0 | 0 | 0 | 260 | 0 | 0 | 0 | 0 | 0 | 0 | 3.28 | 4.921 | 4.195 | 0 | 0 | 12.395 | 1 | 1 | 0
2021-04-18 22:00 | 0 | 0 | 0 | 0 | 1 | 14.32 | 100 | 100 | 0 | 0 | 0 | 0 | 0 | 0 | 0 | 0 | 0 | 0 | 0 | 0 | 0 | 0 | 0 | 0 | 0 | 0 | 0 | -0.001 | 0 | 0 | 0 | 0 | 0 | 0 | 260 | 0 | 0 | 0 | 0 | 0 | 0 | 3.273 | 4.916 | 4.191 | 0 | 0 | 12.379 | 1 | 1 | 0
2021-04-18 23:00 | 0 | 0 | 0 | 0 | 1 | 14.25 | 100 | 100 | 0 | 0 | 0 | 0 | 0 | 0 | 0 | 0 | 0 | 0 | 0 | 0 | 0 | 0 | 0 | 0 | 0 | 0 | 0 | -0.001 | 0 | 0 | 0 | 0 | 0 | 0 | 260 | 0 | 0 | 0 | 0 | 0 | 0 | 3.275 | 4.917 | 4.192 | 0 | 0 | 12.384 | 1 | 1 | 0
2021-04-19 | 0 | 0 | 0 | 0 | 1.1 | 14.1 | 100 | 100 | 0 | 0 | 0 | 0 | 0 | 0 | 0 | 0 | 0 | 0 | 0 | 0 | 0 | 0 | 0 | 0 | 0 | 0 | 0 | -0.001 | 0 | 0 | 0 | 0 | 0 | 0 | 260 | 0 | 0 | 0 | 0 | 0 | 0 | 3.28 | 4.92 | 4.194 | 0 | 0 | 12.394 | 1 | 1 | 0
2021-04-19 01:00 | 0 | 0 | 0 | 0 | 0.9 | 14.15 | 100 | 100 | 0 | 0 | 0 | 0 | 0 | 0 | 0 | 0 | 0 | 0 | 0 | 0 | 0 | 0 | 0 | 0 | 0 | 0 | 0 | -0.001 | 0 | 0 | 0 | 0 | 0 | 0 | 260 | 0 | 0 | 0 | 0 | 0 | 0 | 3.278 | 4.919 | 4.193 | 0 | 0 | 12.391 | 1 | 1 | 0
2021-04-19 02:00 | 0 | 0 | 0 | 0 | 1.1 | 12.74 | 100 | 100 | 0 | 0 | 0 | 0 | 0 | 0 | 0 | 0 | 0 | 0 | 0 | 0 | 0 | 0 | 0 | 0 | 0 | 0 | 0 | -0.001 | 0 | 0 | 0 | 0 | 0 | 0 | 260 | 0 | 0 | 0 | 0 | 0 | 0 | 3.323 | 4.947 | 4.218 | 0 | 0 | 12.488 | 1 | 1 | 0
2021-04-19 03:00 | 0 | 0 | 0 | 0 | 1.2 | 12.72 | 100 | 100 | 0 | 0 | 0 | 0 | 0 | 0 | 0 | 0 | 0 | 0 | 0 | 0 | 0 | 0 | 0 | 0 | 0 | 0 | 0 | -0.001 | 0 | 0 | 0 | 0 | 0 | 0 | 260 | 0 | 0 | 0 | 0 | 0 | 0 | 3.324 | 4.948 | 4.218 | 0 | 0 | 12.489 | 1 | 1 | 0
2021-04-19 04:00 | 0 | 0 | 0 | 0 | 1.4 | 12.99 | 100 | 100 | 0 | 0 | 0 | 0 | 0 | 0 | 0 | 0 | 0 | 0 | 0 | 0 | 0 | 0 | 0 | 0 | 0 | 0 | 0 | -0.001 | 0 | 0 | 0 | 0 | 0 | 0 | 260 | 0 | 0 | 0 | 0 | 0 | 0 | 3.315 | 4.942 | 4.213 | 0 | 0 | 12.471 | 1 | 1 | 0
2021-04-19 05:00 | 0 | 0 | 0 | 1 | 0.7 | 15.42 | 100 | 100 | 0 | 0 | 0 | 0 | 0 | 0 | 0 | 0 | 0 | 0 | 0 | 0 | 0 | 0 | 0 | 0 | 0 | 0 | 0 | -0.001 | 0 | 0 | 0 | 0 | 13.56 | 0.99 | 260 | 0 | 0 | 0 | 0 | 0 | 0 | 3.238 | 4.894 | 4.172 | 0 | 0 | 12.304 | 1 | 1 | 0
2021-04-19 06:00 | 0 | 277.7 | 259.43 | 1 | 1.1 | 15.43 | 100 | 100 | 0 | 0 | 0 | 0.521 | 0 | 0 | 0 | 0 | 0 | 0 | 52.199 | 89.038 | 95.307 | 0 | 0 | 0 | 0 | 0 | 0 | -0.001 | 0 | 0 | 0 | 0 | 20.9 | 0.98 | 332.75 | 0 | 0 | 0 | 0 | 38.097 | 0 | 4.127 | 5.384 | 4.59 | 0 | 0 | 0 | 2 | 2 | 0
2021-04-19 07:00 | 0 | 611.9 | 541.42 | 1 | 1.8 | 16.16 | 100 | 100 | 24.022 | 24.022 | 0.695 | 0.743 | 25.46 | 0 | 0 | 84.668 | 84.668 | 84.668 | 158.431 | 185.815 | 210.004 | 0 | 0 | 0 | 0 | 0 | 0 | 84.667 | 84.668 | 40.32 | 11.44 | 100 | 27.77 | 0.97 | 425 | 0 | 0 | 0 | 0 | 48.311 | 0 | 11.242 | 7.67 | 6.539 | 0 | 0 | 0 | 2 | 2 | 0
2021-04-19 08:00 | 0 | 380 | 316.18 | 1 | 1.9 | 20.2 | 100 | 100 | 0 | 0 | 0 | 0.521 | 0 | 62.991 | 0 | 62.991 | 62.991 | 62.991 | 90.964 | 108.512 | 130.416 | 0 | 0 | 0 | 0 | 0 | 0 | -0.001 | 0 | 48.3 | 0 | 0 | 33.69 | 0.95 | 425 | 0 | 0 | 0 | 0 | 0 | 0 | 12.969 | 8.099 | 6.905 | 0 | 0 | 0 | 2 | 2 | 0
2021-04-19 09:00 | 0 | 344.3 | 270.96 | 1 | 1.7 | 20.24 | 100 | 100 | 0 | 0 | 0 | 0.521 | 0 | 48.697 | 0 | 48.697 | 48.697 | 48.697 | 76.665 | 92.993 | 118.164 | 0 | 0 | 0 | 0 | 0 | 0 | -0.001 | 0 | 41.21 | 0 | 0 | 38.1 | 0.94 | 425 | 0 | 0 | 0 | 0 | 0 | 0 | 12.965 | 8.099 | 6.904 | 0 | 0 | 0 | 1 | 1 | 0
2021-04-19 10:00 | 0 | 164.7 | 125.37 | 1 | 3 | 20.21 | 100 | 100 | 0 | 0 | 0 | 0.521 | 0 | 7.126 | 0 | 7.126 | 7.126 | 7.126 | 35.097 | 43.028 | 56.525 | 0 | 0 | 0 | 0 | 0 | 0 | -0.001 | 0 | 12.61 | 0 | 0 | 40.43 | 0.93 | 425 | 0 | 0 | 0 | 0 | 0 | 0 | 12.968 | 8.099 | 6.905 | 0 | 0 | 0 | 1 | 1 | 0
2021-04-19 11:00 | 0 | 350.6 | 267.28 | 1 | 3 | 19.94 | 100 | 100 | 0 | 0 | 0 | 0.521 | 0 | 46.854 | 0 | 46.854 | 46.854 | 46.854 | 74.861 | 91.731 | 120.326 | 0 | 0 | 0 | 0 | 0 | 0 | -0.001 | 0 | 38.94 | 0 | 0 | 40.33 | 0.93 | 425 | 0 | 0 | 0 | 0 | 0 | 0 | 12.993 | 8.105 | 6.909 | 0 | 0 | 0 | 1 | 1 | 0
2021-04-19 12:00 | 0 | 266.4 | 210.47 | 1 | 3 | 19.72 | 100 | 100 | 0 | 0 | 0 | 0.521 | 0 | 31.585 | 0 | 31.585 | 31.585 | 31.585 | 59.621 | 72.232 | 91.428 | 0 | 0 | 0 | 0 | 0 | 0 | -0.001 | 0 | 34.55 | 0 | 0 | 37.81 | 0.94 | 425 | 0 | 0 | 0 | 0 | 0 | 0 | 13.014 | 8.109 | 6.913 | 0 | 0 | 0 | 1 | 1 | 0
2021-04-19 13:00 | 0 | 231.5 | 193.56 | 1 | 2.9 | 19.65 | 100 | 100 | 0 | 0 | 0 | 0.521 | 0 | 27.72 | 0 | 27.72 | 27.72 | 27.72 | 55.766 | 66.431 | 79.451 | 0 | 0 | 0 | 0 | 0 | 0 | -0.001 | 0 | 34.89 | 0 | 0 | 33.27 | 0.96 | 425 | 0 | 0 | 0 | 0 | 0 | 0 | 13.021 | 8.11 | 6.914 | 0 | 0 | 0 | 1 | 1 | 0
2021-04-19 14:00 | 0 | 128.7 | 114.41 | 1 | 2.2 | 17.41 | 100 | 100 | 0 | 0 | 0 | 0.521 | 0 | 5.174 | 0 | 5.174 | 5.174 | 5.174 | 33.519 | 39.264 | 44.17 | 0 | 0 | 0 | 0 | 0 | 0 | -0.001 | 0 | 11.71 | 0 | 0 | 27.26 | 0.97 | 425 | 0 | 0 | 0 | 0 | 0 | 0 | 13.237 | 8.155 | 6.952 | 0 | 0 | 0 | 1 | 1 | 0
2021-04-19 15:00 | 0 | 86.2 | 80.82 | 1 | 1.9 | 17.54 | 100 | 100 | 0 | 0 | 0 | 0.521 | 0 | 0 | 0 | 0 | 0 | 0 | 14.866 | 27.738 | 29.584 | 0 | 0 | 0 | 0 | 0 | 0 | -0.001 | 0 | 0 | 0 | 0 | 20.35 | 0.98 | 401.34 | 0 | 0 | 0 | 0 | -12.391 | 0 | 12.457 | 7.99 | 6.811 | 0 | 0 | 0 | 1 | 1 | 0
2021-04-19 16:00 | 0 | 0 | 0 | 1 | 1.7 | 18.16 | 100 | 100 | 0 | 0 | 0 | 0 | 0 | 0 | 0 | 0 | 0 | 0 | 0 | 0 | 0 | 0 | 0 | 0 | 0 | 0 | 0 | -0.001 | 0 | 0 | 0 | 0 | 13.01 | 0.99 | 356.62 | 0 | 0 | 0 | 0 | -23.42 | 0 | 9.785 | 7.36 | 6.275 | 0 | 0 | 0 | 2 | 2 | 0
2021-04-19 17:00 | 0 | 0 | 0 | 0 | 1.3 | 15.57 | 100 | 100 | 0 | 0 | 0 | 0 | 0 | 0 | 0 | 0 | 0 | 0 | 0 | 0 | 0 | 0 | 0 | 0 | 0 | 0 | 0 | -0.001 | 0 | 0 | 0 | 0 | 0 | 0 | 319.9 | 0 | 0 | 0 | 0 | -19.231 | 0 | 7.053 | 6.574 | 5.604 | 0 | 0 | 0 | 1 | 1 | 0
2021-04-19 18:00 | 0 | 0 | 0 | 0 | 0.9 | 15.54 | 100 | 100 | 0 | 0 | 0 | 0 | 0 | 0 | 0 | 0 | 0 | 0 | 0 | 0 | 0 | 0 | 0 | 0 | 0 | 0 | 0 | -0.001 | 0 | 0 | 0 | 0 | 0 | 0 | 289.2 | 0 | 0 | 0 | 0 | -16.073 | 0 | 5.176 | 5.882 | 5.014 | 0 | 0 | 0 | 1 | 1 | 0
2021-04-19 19:00 | 0 | 0 | 0 | 0 | 0.8 | 15.3 | 100 | 100 | 0 | 0 | 0 | 0 | 0 | 0 | 0 | 0 | 0 | 0 | 0 | 0 | 0 | 0 | 0 | 0 | 0 | 0 | 0 | -0.001 | 0 | 0 | 0 | 0 | 0 | 0 | 262.91 | 0 | 0 | 0 | 0 | -13.769 | 0 | 3.945 | 5.303 | 4.521 | 0 | 0 | 0 | 1 | 1 | 0
2021-04-19 20:00 | 0 | 0 | 0 | 0 | 0.6 | 13.76 | 100 | 100 | 0 | 0 | 0 | 0 | 0 | 0 | 0 | 0 | 0 | 0 | 0 | 0 | 0 | 0 | 0 | 0 | 0 | 0 | 0 | -0.001 | 0 | 0 | 0 | 0 | 0 | 0 | 260 | 0 | 0 | 0 | 0 | -1.258 | 0 | 3.3 | 4.933 | 4.205 | 0 | 0 | 11.18 | 1 | 1 | 0
2021-04-19 21:00 | 0 | 0 | 0 | 0 | 0.8 | 14.09 | 100 | 100 | 0 | 0 | 0 | 0 | 0 | 0 | 0 | 0 | 0 | 0 | 0 | 0 | 0 | 0 | 0 | 0 | 0 | 0 | 0 | -0.001 | 0 | 0 | 0 | 0 | 0 | 0 | 260 | 0 | 0 | 0 | 0 | 0 | 0 | 3.28 | 4.92 | 4.194 | 0 | 0 | 12.395 | 1 | 1 | 0
2021-04-19 22:00 | 0 | 0 | 0 | 0 | 0.7 | 12.25 | 100 | 100 | 0 | 0 | 0 | 0 | 0 | 0 | 0 | 0 | 0 | 0 | 0 | 0 | 0 | 0 | 0 | 0 | 0 | 0 | 0 | -0.001 | 0 | 0 | 0 | 0 | 0 | 0 | 260 | 0 | 0 | 0 | 0 | 0 | 0 | 3.339 | 4.957 | 4.226 | 0 | 0 | 12.522 | 1 | 1 | 0
2021-04-19 23:00 | 0 | 0 | 0 | 0 | 1.1 | 12.64 | 100 | 100 | 0 | 0 | 0 | 0 | 0 | 0 | 0 | 0 | 0 | 0 | 0 | 0 | 0 | 0 | 0 | 0 | 0 | 0 | 0 | -0.001 | 0 | 0 | 0 | 0 | 0 | 0 | 260 | 0 | 0 | 0 | 0 | 0 | 0 | 3.326 | 4.949 | 4.219 | 0 | 0 | 12.495 | 1 | 1 | 0
2021-04-20 | 0 | 0 | 0 | 0 | 1.3 | 12.76 | 100 | 100 | 0 | 0 | 0 | 0 | 0 | 0 | 0 | 0 | 0 | 0 | 0 | 0 | 0 | 0 | 0 | 0 | 0 | 0 | 0 | -0.001 | 0 | 0 | 0 | 0 | 0 | 0 | 260 | 0 | 0 | 0 | 0 | 0 | 0 | 3.322 | 4.947 | 4.217 | 0 | 0 | 12.486 | 1 | 1 | 0
2021-04-20 01:00 | 0 | 0 | 0 | 0 | 1.5 | 12.47 | 100 | 100 | 0 | 0 | 0 | 0 | 0 | 0 | 0 | 0 | 0 | 0 | 0 | 0 | 0 | 0 | 0 | 0 | 0 | 0 | 0 | -0.001 | 0 | 0 | 0 | 0 | 0 | 0 | 260 | 0 | 0 | 0 | 0 | 0 | 0 | 3.332 | 4.953 | 4.222 | 0 | 0 | 12.507 | 1 | 1 | 0
2021-04-20 02:00 | 0 | 0 | 0 | 0 | 1.6 | 11.64 | 100 | 100 | 0 | 0 | 0 | 0 | 0 | 0 | 0 | 0 | 0 | 0 | 0 | 0 | 0 | 0 | 0 | 0 | 0 | 0 | 0 | -0.001 | 0 | 0 | 0 | 0 | 0 | 0 | 260 | 0 | 0 | 0 | 0 | 0 | 0 | 3.358 | 4.969 | 4.236 | 0 | 0 | 12.564 | 1 | 1 | 0
2021-04-20 03:00 | 0 | 0 | 0 | 0 | 1.7 | 11.51 | 100 | 100 | 0 | 0 | 0 | 0 | 0 | 0 | 0 | 0 | 0 | 0 | 0 | 0 | 0 | 0 | 0 | 0 | 0 | 0 | 0 | -0.001 | 0 | 0 | 0 | 0 | 0 | 0 | 260 | 0 | 0 | 0 | 0 | 0 | 0 | 3.363 | 4.972 | 4.239 | 0 | 0 | 12.573 | 1 | 1 | 0
2021-04-20 04:00 | 0 | 0 | 0 | 0 | 1.7 | 11.2 | 100 | 100 | 0 | 0 | 0 | 0 | 0 | 0 | 0 | 0 | 0 | 0 | 0 | 0 | 0 | 0 | 0 | 0 | 0 | 0 | 0 | -0.001 | 0 | 0 | 0 | 0 | 0 | 0 | 260 | 0 | 0 | 0 | 0 | 0 | 0 | 3.373 | 4.978 | 4.244 | 0 | 0 | 12.595 | 1 | 1 | 0
2021-04-20 05:00 | 0 | 0 | 0 | 1 | 2.2 | 14.38 | 100 | 100 | 0 | 0 | 0 | 0 | 0 | 0 | 0 | 0 | 0 | 0 | 0 | 0 | 0 | 0 | 0 | 0 | 0 | 0 | 0 | -0.001 | 0 | 0 | 0 | 0 | 13.88 | 0.99 | 260 | 0 | 0 | 0 | 0 | 0 | 0 | 3.271 | 4.915 | 4.19 | 0 | 0 | 12.375 | 1 | 1 | 0
2021-04-20 06:00 | 0 | 519.8 | 484.54 | 1 | 2 | 14.38 | 100 | 100 | 0 | 0 | 0 | 0.521 | 0 | 0 | 0 | 0 | 0 | 0 | 96.615 | 166.294 | 178.395 | 0 | 0 | 0 | 0 | 0 | 0 | -0.001 | 0 | 0 | 0 | 0 | 21.23 | 0.98 | 412.97 | 0 | 0 | 0 | 0 | 80.108 | 0 | 5.484 | 5.95 | 5.072 | 0 | 0 | 0 | 2 | 2 | 0
2021-04-20 07:00 | 0 | 681.8 | 601.41 | 1 | 2 | 14.52 | 100 | 100 | 42.554 | 42.554 | 1.675 | 1.449 | 45.679 | 0 | 0 | 140.882 | 140.882 | 140.882 | 175.84 | 206.403 | 233.994 | 0 | 0 | 0 | 0 | 0 | 0 | 140.881 | 140.882 | 60.21 | 18.19 | 100 | 28.1 | 0.97 | 425 | 0 | 0 | 0 | 0 | 6.301 | 0 | 13.464 | 8.202 | 6.992 | 0 | 0 | 0 | 2 | 2 | 0
2021-04-20 08:00 | 0 | 787.5 | 652.62 | 1 | 1.9 | 21.97 | 100 | 100 | 48.771 | 48.771 | 2.403 | 1.766 | 52.941 | 0 | 0 | 159.801 | 159.801 | 159.801 | 187.54 | 223.978 | 270.27 | 0 | 0 | 0 | 0 | 0 | 0 | 159.8 | 159.801 | 59.13 | 18.05 | 100 | 34.03 | 0.95 | 425 | 0 | 0 | 0 | 0 | 0 | 0 | 12.8 | 8.064 | 6.874 | 0 | 0 | 0 | 2 | 2 | 0
2021-04-20 09:00 | 0 | 884.3 | 692.6 | 1 | 1.5 | 22.55 | 100 | 100 | 51.567 | 51.567 | 2.768 | 1.916 | 56.251 | 0 | 0 | 168.007 | 168.007 | 168.007 | 195.67 | 237.701 | 303.492 | 0 | 0 | 0 | 0 | 0 | 0 | 168.006 | 168.007 | 55.36 | 16.99 | 100 | 38.44 | 0.94 | 425 | 0 | 0 | 0 | 0 | 0 | 0 | 12.745 | 8.052 | 6.865 | 0 | 0 | 0 | 2 | 2 | 0
2021-04-20 10:00 | 0 | 902.9 | 683.73 | 1 | 0.8 | 25.29 | 100 | 100 | 49.679 | 49.679 | 3.008 | 1.837 | 54.524 | 0 | 0 | 163.774 | 163.774 | 163.774 | 191.078 | 234.656 | 309.875 | 0 | 0 | 0 | 0 | 0 | 0 | 163.773 | 163.774 | 52.85 | 16.03 | 100 | 40.78 | 0.93 | 425 | 0 | 0 | 0 | 0 | 0 | 0 | 12.489 | 7.998 | 6.818 | 0 | 0 | 0 | 2 | 2 | 0
2021-04-20 11:00 | 0 | 824.8 | 625.62 | 1 | 1 | 25.27 | 100 | 100 | 43.815 | 43.814 | 2.865 | 1.557 | 48.237 | 0 | 0 | 147.629 | 147.629 | 147.629 | 174.936 | 214.714 | 283.071 | 0 | 0 | 0 | 0 | 0 | 0 | 147.628 | 147.629 | 52.15 | 15.48 | 100 | 40.67 | 0.93 | 425 | 0 | 0 | 0 | 0 | 0 | 0 | 12.491 | 7.998 | 6.818 | 0 | 0 | 0 | 2 | 2 | 0
2021-04-20 12:00 | 0 | 822.4 | 646.89 | 1 | 2.2 | 25.26 | 100 | 100 | 46.926 | 46.926 | 2.661 | 1.694 | 51.281 | 0 | 0 | 155.694 | 155.694 | 155.694 | 183.002 | 222.013 | 282.248 | 0 | 0 | 0 | 0 | 0 | 0 | 155.693 | 155.694 | 55.16 | 16.63 | 100 | 38.13 | 0.94 | 425 | 0 | 0 | 0 | 0 | 0 | 0 | 12.492 | 7.998 | 6.818 | 0 | 0 | 0 | 2 | 2 | 0
2021-04-20 13:00 | 0 | 768.9 | 640.67 | 1 | 3 | 24.85 | 100 | 100 | 47.544 | 47.544 | 2.574 | 1.717 | 51.835 | 0 | 0 | 157.033 | 157.033 | 157.033 | 184.394 | 219.877 | 263.886 | 0 | 0 | 0 | 0 | 0 | 0 | 157.032 | 157.033 | 59.51 | 18.02 | 100 | 33.57 | 0.95 | 425 | 0 | 0 | 0 | 0 | 0 | 0 | 12.53 | 8.006 | 6.825 | 0 | 0 | 0 | 2 | 2 | 0
2021-04-20 14:00 | 0 | 651 | 577.21 | 1 | 3.2 | 21.19 | 100 | 100 | 41.87 | 41.869 | 2.479 | 1.453 | 45.801 | 0 | 0 | 141.154 | 141.154 | 141.154 | 168.996 | 198.099 | 223.423 | 0 | 0 | 0 | 0 | 0 | 0 | 141.153 | 141.154 | 63.18 | 18.74 | 100 | 27.54 | 0.97 | 425 | 0 | 0 | 0 | 0 | 0 | 0 | 12.874 | 8.08 | 6.888 | 0 | 0 | 0 | 2 | 2 | 0
2021-04-20 15:00 | 0 | 430.1 | 402.54 | 1 | 2.2 | 21.03 | 100 | 100 | 0 | 0 | 0 | 0.521 | 0 | 44.941 | 0 | 44.941 | 44.941 | 44.941 | 72.804 | 138.153 | 147.61 | 0 | 0 | 0 | 0 | 0 | 0 | -0.001 | 0 | 30.45 | 0 | 0 | 20.62 | 0.98 | 425 | 0 | 0 | 0 | 0 | 0 | 0 | 12.889 | 8.083 | 6.891 | 0 | 0 | 0 | 2 | 2 | 0
2021-04-20 16:00 | 0 | 0 | 0 | 1 | 1.8 | 20.54 | 100 | 100 | 0 | 0 | 0 | 0 | 0 | 0 | 0 | 0 | 0 | 0 | 0 | 0 | 0 | 0 | 0 | 0 | 0 | 0 | 0 | -0.001 | 0 | 0 | 0 | 0 | 13.28 | 0.99 | 375.78 | 0 | 0 | 0 | 0 | -25.778 | 0 | 11.414 | 7.754 | 6.61 | 0 | 0 | 0 | 2 | 2 | 0
2021-04-20 17:00 | 0 | 0 | 0 | 0 | 0.6 | 16.75 | 100 | 100 | 0 | 0 | 0 | 0 | 0 | 0 | 0 | 0 | 0 | 0 | 0 | 0 | 0 | 0 | 0 | 0 | 0 | 0 | 0 | -0.001 | 0 | 0 | 0 | 0 | 0 | 0 | 335.79 | 0 | 0 | 0 | 0 | -20.942 | 0 | 8.14 | 6.911 | 5.891 | 0 | 0 | 0 | 1 | 1 | 0
2021-04-20 18:00 | 0 | 0 | 0 | 0 | 0.6 | 16.73 | 100 | 100 | 0 | 0 | 0 | 0 | 0 | 0 | 0 | 0 | 0 | 0 | 0 | 0 | 0 | 0 | 0 | 0 | 0 | 0 | 0 | -0.001 | 0 | 0 | 0 | 0 | 0 | 0 | 302.78 | 0 | 0 | 0 | 0 | -17.286 | 0 | 5.874 | 6.16 | 5.251 | 0 | 0 | 0 | 1 | 1 | 0
2021-04-20 19:00 | 0 | 0 | 0 | 0 | 0.9 | 15.93 | 100 | 100 | 0 | 0 | 0 | 0 | 0 | 0 | 0 | 0 | 0 | 0 | 0 | 0 | 0 | 0 | 0 | 0 | 0 | 0 | 0 | -0.001 | 0 | 0 | 0 | 0 | 0 | 0 | 274.68 | 0 | 0 | 0 | 0 | -14.715 | 0 | 4.434 | 5.55 | 4.731 | 0 | 0 | 0 | 1 | 1 | 0
2021-04-20 20:00 | 0 | 0 | 0 | 0 | 0.9 | 13.88 | 100 | 100 | 0 | 0 | 0 | 0 | 0 | 0 | 0 | 0 | 0 | 0 | 0 | 0 | 0 | 0 | 0 | 0 | 0 | 0 | 0 | -0.001 | 0 | 0 | 0 | 0 | 0 | 0 | 260 | 0 | 0 | 0 | 0 | -6.582 | 0 | 3.499 | 5.053 | 4.307 | 0 | 0 | 6.278 | 1 | 1 | 0
2021-04-20 21:00 | 0 | 0 | 0 | 0 | 1.2 | 14.42 | 100 | 100 | 0 | 0 | 0 | 0 | 0 | 0 | 0 | 0 | 0 | 0 | 0 | 0 | 0 | 0 | 0 | 0 | 0 | 0 | 0 | -0.001 | 0 | 0 | 0 | 0 | 0 | 0 | 260 | 0 | 0 | 0 | 0 | 0 | 0 | 3.27 | 4.914 | 4.189 | 0 | 0 | 12.372 | 1 | 1 | 0
2021-04-20 22:00 | 0 | 0 | 0 | 0 | 1.3 | 11.56 | 100 | 100 | 0 | 0 | 0 | 0 | 0 | 0 | 0 | 0 | 0 | 0 | 0 | 0 | 0 | 0 | 0 | 0 | 0 | 0 | 0 | -0.001 | 0 | 0 | 0 | 0 | 0 | 0 | 260 | 0 | 0 | 0 | 0 | 0 | 0 | 3.361 | 4.971 | 4.238 | 0 | 0 | 12.57 | 1 | 1 | 0
2021-04-20 23:00 | 0 | 0 | 0 | 0 | 1.4 | 11.64 | 100 | 100 | 0 | 0 | 0 | 0 | 0 | 0 | 0 | 0 | 0 | 0 | 0 | 0 | 0 | 0 | 0 | 0 | 0 | 0 | 0 | -0.001 | 0 | 0 | 0 | 0 | 0 | 0 | 260 | 0 | 0 | 0 | 0 | 0 | 0 | 3.358 | 4.969 | 4.236 | 0 | 0 | 12.564 | 1 | 1 | 0
2021-04-21 | 0 | 0 | 0 | 0 | 1.7 | 11.62 | 100 | 100 | 0 | 0 | 0 | 0 | 0 | 0 | 0 | 0 | 0 | 0 | 0 | 0 | 0 | 0 | 0 | 0 | 0 | 0 | 0 | -0.001 | 0 | 0 | 0 | 0 | 0 | 0 | 260 | 0 | 0 | 0 | 0 | 0 | 0 | 3.359 | 4.97 | 4.237 | 0 | 0 | 12.565 | 1 | 1 | 0
2021-04-21 01:00 | 0 | 0 | 0 | 0 | 1.7 | 11.63 | 100 | 100 | 0 | 0 | 0 | 0 | 0 | 0 | 0 | 0 | 0 | 0 | 0 | 0 | 0 | 0 | 0 | 0 | 0 | 0 | 0 | -0.001 | 0 | 0 | 0 | 0 | 0 | 0 | 260 | 0 | 0 | 0 | 0 | 0 | 0 | 3.359 | 4.97 | 4.236 | 0 | 0 | 12.565 | 1 | 1 | 0
2021-04-21 02:00 | 0 | 0 | 0 | 0 | 1.8 | 10.13 | 100 | 100 | 0 | 0 | 0 | 0 | 0 | 0 | 0 | 0 | 0 | 0 | 0 | 0 | 0 | 0 | 0 | 0 | 0 | 0 | 0 | -0.001 | 0 | 0 | 0 | 0 | 0 | 0 | 260 | 0 | 0 | 0 | 0 | 0 | 0 | 3.408 | 5 | 4.262 | 0 | 0 | 12.669 | 1 | 1 | 0
2021-04-21 03:00 | 0 | 0 | 0 | 0 | 1.8 | 10.26 | 100 | 100 | 0 | 0 | 0 | 0 | 0 | 0 | 0 | 0 | 0 | 0 | 0 | 0 | 0 | 0 | 0 | 0 | 0 | 0 | 0 | -0.001 | 0 | 0 | 0 | 0 | 0 | 0 | 260 | 0 | 0 | 0 | 0 | 0 | 0 | 3.403 | 4.997 | 4.26 | 0 | 0 | 12.66 | 1 | 1 | 0
2021-04-21 04:00 | 0 | 0 | 0 | 0 | 1.7 | 10.13 | 100 | 100 | 0 | 0 | 0 | 0 | 0 | 0 | 0 | 0 | 0 | 0 | 0 | 0 | 0 | 0 | 0 | 0 | 0 | 0 | 0 | -0.001 | 0 | 0 | 0 | 0 | 0 | 0 | 260 | 0 | 0 | 0 | 0 | 0 | 0 | 3.408 | 5 | 4.262 | 0 | 0 | 12.669 | 1 | 1 | 0
2021-04-21 05:00 | 0 | 0 | 0 | 1 | 1.7 | 14.22 | 100 | 100 | 0 | 0 | 0 | 0 | 0 | 0 | 0 | 0 | 0 | 0 | 0 | 0 | 0 | 0 | 0 | 0 | 0 | 0 | 0 | -0.001 | 0 | 0 | 0 | 0 | 14.21 | 0.99 | 260 | 0 | 0 | 0 | 0 | 0 | 0 | 3.276 | 4.918 | 4.192 | 0 | 0 | 12.386 | 1 | 1 | 0
2021-04-21 06:00 | 0 | 414.3 | 385.34 | 1 | 1 | 15.07 | 100 | 100 | 0 | 0 | 0 | 0.521 | 0 | 0 | 0 | 0 | 0 | 0 | 76.136 | 132.249 | 142.188 | 0 | 0 | 0 | 0 | 0 | 0 | -0.001 | 0 | 0 | 0 | 0 | 21.55 | 0.98 | 376.1 | 0 | 0 | 0 | 0 | 60.801 | 0 | 4.803 | 5.685 | 4.847 | 0 | 0 | 0 | 2 | 2 | 0
2021-04-21 07:00 | 0 | 605.6 | 532.54 | 1 | 1 | 15.82 | 100 | 100 | 29.749 | 29.749 | 0.946 | 0.927 | 31.622 | 0 | 0 | 102.353 | 102.353 | 102.353 | 155.576 | 182.767 | 207.842 | 0 | 0 | 0 | 0 | 0 | 0 | 102.352 | 102.353 | 49.25 | 14.31 | 100 | 28.44 | 0.97 | 425 | 0 | 0 | 0 | 0 | 25.608 | 0 | 12.725 | 8.038 | 6.852 | 0 | 0 | 0 | 2 | 2 | 0
2021-04-21 08:00 | 0 | 745.6 | 615.42 | 1 | 1.5 | 21.36 | 100 | 100 | 44.774 | 44.774 | 2.346 | 1.577 | 48.698 | 0 | 0 | 148.825 | 148.825 | 148.825 | 176.645 | 211.212 | 255.89 | 0 | 0 | 0 | 0 | 0 | 0 | 148.824 | 148.825 | 58.16 | 17.5 | 100 | 34.37 | 0.95 | 425 | 0 | 0 | 0 | 0 | 0 | 0 | 12.858 | 8.076 | 6.885 | 0 | 0 | 0 | 2 | 2 | 0
2021-04-21 09:00 | 0 | 726.7 | 566.44 | 1 | 1.9 | 21.35 | 100 | 100 | 38.649 | 38.649 | 2.41 | 1.313 | 42.373 | 0 | 0 | 131.963 | 131.963 | 131.963 | 159.784 | 194.401 | 249.403 | 0 | 0 | 0 | 0 | 0 | 0 | 131.962 | 131.963 | 52.91 | 15.5 | 100 | 38.79 | 0.94 | 425 | 0 | 0 | 0 | 0 | 0 | 0 | 12.859 | 8.076 | 6.885 | 0 | 0 | 0 | 2 | 2 | 0
2021-04-21 10:00 | 0 | 740.4 | 557.75 | 1 | 2.4 | 22.84 | 100 | 100 | 37.249 | 37.249 | 2.404 | 1.256 | 40.908 | 0 | 0 | 127.978 | 127.978 | 127.978 | 155.602 | 191.42 | 254.105 | 0 | 0 | 0 | 0 | 0 | 0 | 127.977 | 127.978 | 50.36 | 14.66 | 100 | 41.12 | 0.93 | 425 | 0 | 0 | 0 | 0 | 0 | 0 | 12.718 | 8.047 | 6.86 | 0 | 0 | 0 | 2 | 2 | 0
2021-04-21 11:00 | 0 | 620.1 | 467.98 | 1 | 2.3 | 22.91 | 100 | 100 | 29.588 | 29.587 | 1.348 | 0.934 | 31.87 | 0 | 0 | 103.022 | 103.022 | 103.022 | 130.637 | 160.611 | 212.818 | 0 | 0 | 0 | 0 | 0 | 0 | 103.021 | 103.022 | 48.41 | 13.9 | 100 | 41 | 0.93 | 425 | 0 | 0 | 0 | 0 | 0 | 0 | 12.712 | 8.045 | 6.858 | 0 | 0 | 0 | 2 | 2 | 0
2021-04-21 12:00 | 0 | 443.8 | 347.56 | 1 | 3.4 | 22.87 | 100 | 100 | 0 | 0 | 0 | 0.521 | 0 | 70.567 | 0 | 70.567 | 70.567 | 70.567 | 98.188 | 119.283 | 152.312 | 0 | 0 | 0 | 0 | 0 | 0 | -0.001 | 0 | 46.33 | 0 | 0 | 38.45 | 0.94 | 425 | 0 | 0 | 0 | 0 | 0 | 0 | 12.715 | 8.046 | 6.859 | 0 | 0 | 0 | 2 | 2 | 0
2021-04-21 13:00 | 0 | 206.2 | 171.21 | 1 | 4.3 | 21.85 | 100 | 100 | 0 | 0 | 0 | 0.521 | 0 | 21.474 | 0 | 21.474 | 21.474 | 21.474 | 49.229 | 58.761 | 70.768 | 0 | 0 | 0 | 0 | 0 | 0 | -0.001 | 0 | 30.34 | 0 | 0 | 33.87 | 0.95 | 425 | 0 | 0 | 0 | 0 | 0 | 0 | 12.812 | 8.066 | 6.877 | 0 | 0 | 0 | 1 | 1 | 0
2021-04-21 14:00 | 0 | 371.4 | 328.45 | 1 | 3.9 | 18.75 | 100 | 100 | 0 | 0 | 0 | 0.521 | 0 | 67.933 | 0 | 67.933 | 67.933 | 67.933 | 96.098 | 112.724 | 127.464 | 0 | 0 | 0 | 0 | 0 | 0 | -0.001 | 0 | 53.3 | 0 | 0 | 27.83 | 0.97 | 425 | 0 | 0 | 0 | 0 | 0 | 0 | 13.108 | 8.128 | 6.929 | 0 | 0 | 0 | 1 | 1 | 0
2021-04-21 15:00 | 0 | 373.5 | 348.94 | 1 | 3.3 | 18.51 | 100 | 100 | 0 | 0 | 0 | 0.521 | 0 | 33.848 | 0 | 33.848 | 33.848 | 33.848 | 62.046 | 119.757 | 128.185 | 0 | 0 | 0 | 0 | 0 | 0 | -0.001 | 0 | 26.41 | 0 | 0 | 20.89 | 0.98 | 425 | 0 | 0 | 0 | 0 | 0 | 0 | 13.131 | 8.133 | 6.934 | 0 | 0 | 0 | 1 | 1 | 0
2021-04-21 16:00 | 0 | 0 | 0 | 1 | 2.6 | 18.84 | 100 | 100 | 0 | 0 | 0 | 0 | 0 | 0 | 0 | 0 | 0 | 0 | 0 | 0 | 0 | 0 | 0 | 0 | 0 | 0 | 0 | -0.001 | 0 | 0 | 0 | 0 | 13.55 | 0.99 | 375.4 | 0 | 0 | 0 | 0 | -25.974 | 0 | 11.551 | 7.786 | 6.637 | 0 | 0 | 0 | 2 | 2 | 0
2021-04-21 17:00 | 0 | 0 | 0 | 0 | 2.3 | 16.93 | 100 | 100 | 0 | 0 | 0 | 0 | 0 | 0 | 0 | 0 | 0 | 0 | 0 | 0 | 0 | 0 | 0 | 0 | 0 | 0 | 0 | -0.001 | 0 | 0 | 0 | 0 | 0 | 0 | 335.52 | 0 | 0 | 0 | 0 | -20.888 | 0 | 8.105 | 6.9 | 5.882 | 0 | 0 | 0 | 1 | 1 | 0
2021-04-21 18:00 | 0 | 0 | 0 | 0 | 2 | 16.81 | 100 | 100 | 0 | 0 | 0 | 0 | 0 | 0 | 0 | 0 | 0 | 0 | 0 | 0 | 0 | 0 | 0 | 0 | 0 | 0 | 0 | -0.001 | 0 | 0 | 0 | 0 | 0 | 0 | 302.57 | 0 | 0 | 0 | 0 | -17.256 | 0 | 5.857 | 6.153 | 5.246 | 0 | 0 | 0 | 1 | 1 | 0
2021-04-21 19:00 | 0 | 0 | 0 | 0 | 1.4 | 16.54 | 100 | 100 | 0 | 0 | 0 | 0 | 0 | 0 | 0 | 0 | 0 | 0 | 0 | 0 | 0 | 0 | 0 | 0 | 0 | 0 | 0 | -0.001 | 0 | 0 | 0 | 0 | 0 | 0 | 274.58 | 0 | 0 | 0 | 0 | -14.653 | 0 | 4.402 | 5.534 | 4.718 | 0 | 0 | 0 | 1 | 1 | 0
2021-04-21 20:00 | 0 | 0 | 0 | 0 | 1 | 16.46 | 100 | 100 | 0 | 0 | 0 | 0 | 0 | 0 | 0 | 0 | 0 | 0 | 0 | 0 | 0 | 0 | 0 | 0 | 0 | 0 | 0 | -0.001 | 0 | 0 | 0 | 0 | 0 | 0 | 260 | 0 | 0 | 0 | 0 | -6.488 | 0 | 3.414 | 5.002 | 4.264 | 0 | 0 | 6.191 | 1 | 1 | 0
2021-04-21 21:00 | 0 | 0 | 0 | 0 | 1.1 | 16.34 | 100 | 100 | 0 | 0 | 0 | 0 | 0 | 0 | 0 | 0 | 0 | 0 | 0 | 0 | 0 | 0 | 0 | 0 | 0 | 0 | 0 | -0.001 | 0 | 0 | 0 | 0 | 0 | 0 | 260 | 0 | 0 | 0 | 0 | 0 | 0 | 3.209 | 4.875 | 4.156 | 0 | 0 | 12.241 | 1 | 1 | 0
2021-04-21 22:00 | 0 | 0 | 0 | 0 | 1.2 | 14.96 | 100 | 100 | 0 | 0 | 0 | 0 | 0 | 0 | 0 | 0 | 0 | 0 | 0 | 0 | 0 | 0 | 0 | 0 | 0 | 0 | 0 | -0.001 | 0 | 0 | 0 | 0 | 0 | 0 | 260 | 0 | 0 | 0 | 0 | 0 | 0 | 3.253 | 4.903 | 4.18 | 0 | 0 | 12.335 | 1 | 1 | 0
2021-04-21 23:00 | 0 | 0 | 0 | 0 | 1.3 | 15.35 | 100 | 100 | 0 | 0 | 0 | 0 | 0 | 0 | 0 | 0 | 0 | 0 | 0 | 0 | 0 | 0 | 0 | 0 | 0 | 0 | 0 | -0.001 | 0 | 0 | 0 | 0 | 0 | 0 | 260 | 0 | 0 | 0 | 0 | 0 | 0 | 3.24 | 4.895 | 4.173 | 0 | 0 | 12.308 | 1 | 1 | 0
2021-04-22 | 0 | 0 | 0 | 0 | 1.6 | 15.23 | 100 | 100 | 0 | 0 | 0 | 0 | 0 | 0 | 0 | 0 | 0 | 0 | 0 | 0 | 0 | 0 | 0 | 0 | 0 | 0 | 0 | -0.001 | 0 | 0 | 0 | 0 | 0 | 0 | 260 | 0 | 0 | 0 | 0 | 0 | 0 | 3.244 | 4.897 | 4.175 | 0 | 0 | 12.317 | 1 | 1 | 0
2021-04-22 01:00 | 0 | 0 | 0 | 0 | 1.7 | 15.11 | 100 | 100 | 0 | 0 | 0 | 0 | 0 | 0 | 0 | 0 | 0 | 0 | 0 | 0 | 0 | 0 | 0 | 0 | 0 | 0 | 0 | -0.001 | 0 | 0 | 0 | 0 | 0 | 0 | 260 | 0 | 0 | 0 | 0 | 0 | 0 | 3.248 | 4.9 | 4.177 | 0 | 0 | 12.325 | 1 | 1 | 0
2021-04-22 02:00 | 0 | 0 | 0 | 0 | 2.1 | 14.56 | 100 | 100 | 0 | 0 | 0 | 0 | 0 | 0 | 0 | 0 | 0 | 0 | 0 | 0 | 0 | 0 | 0 | 0 | 0 | 0 | 0 | -0.001 | 0 | 0 | 0 | 0 | 0 | 0 | 260 | 0 | 0 | 0 | 0 | 0 | 0 | 3.265 | 4.911 | 4.186 | 0 | 0 | 12.363 | 1 | 1 | 0
2021-04-22 03:00 | 0 | 0 | 0 | 0 | 2.3 | 14.25 | 100 | 100 | 0 | 0 | 0 | 0 | 0 | 0 | 0 | 0 | 0 | 0 | 0 | 0 | 0 | 0 | 0 | 0 | 0 | 0 | 0 | -0.001 | 0 | 0 | 0 | 0 | 0 | 0 | 260 | 0 | 0 | 0 | 0 | 0 | 0 | 3.275 | 4.917 | 4.192 | 0 | 0 | 12.384 | 1 | 1 | 0
2021-04-22 04:00 | 0 | 0 | 0 | 0 | 2.5 | 14.21 | 100 | 100 | 0 | 0 | 0 | 0 | 0 | 0 | 0 | 0 | 0 | 0 | 0 | 0 | 0 | 0 | 0 | 0 | 0 | 0 | 0 | -0.001 | 0 | 0 | 0 | 0 | 0 | 0 | 260 | 0 | 0 | 0 | 0 | 0 | 0 | 3.276 | 4.918 | 4.192 | 0 | 0 | 12.387 | 1 | 1 | 0
2021-04-22 05:00 | 0 | 0 | 0 | 1 | 2.1 | 17.19 | 100 | 100 | 0 | 0 | 0 | 0 | 0 | 0 | 0 | 0 | 0 | 0 | 0 | 0 | 0 | 0 | 0 | 0 | 0 | 0 | 0 | -0.001 | 0 | 0 | 0 | 0 | 14.52 | 0.99 | 260 | 0 | 0 | 0 | 0 | 0 | 0 | 3.183 | 4.858 | 4.142 | 0 | 0 | 12.183 | 1 | 1 | 0
2021-04-22 06:00 | 0 | 410.4 | 380.86 | 1 | 2.3 | 18.77 | 100 | 100 | 0 | 0 | 0 | 0.521 | 0 | 0 | 0 | 0 | 0 | 0 | 74.556 | 130.713 | 140.849 | 0 | 0 | 0 | 0 | 0 | 0 | -0.001 | 0 | 0 | 0 | 0 | 21.87 | 0.98 | 373.79 | 0 | 0 | 0 | 0 | 59.588 | 0 | 4.603 | 5.595 | 4.77 | 0 | 0 | 0 | 2 | 2 | 0
2021-04-22 07:00 | 0 | 667.5 | 585.15 | 1 | 3.2 | 19.6 | 100 | 100 | 33.879 | 33.879 | 1.825 | 1.104 | 36.808 | 0 | 0 | 116.868 | 116.868 | 116.868 | 170.804 | 200.824 | 229.086 | 0 | 0 | 0 | 0 | 0 | 0 | 116.867 | 116.868 | 51.01 | 14.79 | 100 | 28.76 | 0.97 | 425 | 0 | 0 | 0 | 0 | 26.82 | 0 | 12.369 | 7.961 | 6.786 | 0 | 0 | 0 | 2 | 2 | 0
2021-04-22 08:00 | 0 | 804.4 | 661.29 | 1 | 3.6 | 25.8 | 100 | 100 | 48.939 | 48.939 | 3.149 | 1.812 | 53.9 | 0 | 0 | 162.351 | 162.351 | 162.351 | 189.589 | 226.955 | 276.07 | 0 | 0 | 0 | 0 | 0 | 0 | 162.35 | 162.351 | 58.81 | 17.73 | 100 | 34.71 | 0.95 | 425 | 0 | 0 | 0 | 0 | 0 | 0 | 12.441 | 7.987 | 6.809 | 0 | 0 | 0 | 2 | 2 | 0
2021-04-22 09:00 | 0 | 872.5 | 676.81 | 1 | 3.3 | 26.31 | 100 | 100 | 49.054 | 49.053 | 3.407 | 1.832 | 54.293 | 0 | 0 | 163.457 | 163.457 | 163.457 | 190.628 | 232.282 | 299.442 | 0 | 0 | 0 | 0 | 0 | 0 | 163.456 | 163.457 | 54.59 | 16.38 | 100 | 39.13 | 0.93 | 425 | 0 | 0 | 0 | 0 | 0 | 0 | 12.394 | 7.977 | 6.8 | 0 | 0 | 0 | 2 | 2 | 0
2021-04-22 10:00 | 0 | 892.2 | 668.59 | 1 | 3.3 | 28.84 | 100 | 100 | 46.327 | 46.326 | 4.327 | 1.758 | 52.411 | 0 | 0 | 159.353 | 159.353 | 159.353 | 186.198 | 229.46 | 306.203 | 0 | 0 | 0 | 0 | 0 | 0 | 159.352 | 159.353 | 52.04 | 15.13 | 100 | 41.46 | 0.92 | 425 | 0 | 0 | 0 | 0 | 0 | 0 | 12.162 | 7.927 | 6.757 | 0 | 0 | 0 | 2 | 2 | 0
2021-04-22 11:00 | 0 | 871.3 | 654.23 | 1 | 2.7 | 29.07 | 100 | 100 | 44.855 | 44.854 | 4.334 | 1.69 | 50.879 | 0 | 0 | 155.503 | 155.503 | 155.503 | 182.319 | 224.531 | 299.03 | 0 | 0 | 0 | 0 | 0 | 0 | 155.502 | 155.503 | 52 | 15 | 100 | 41.33 | 0.92 | 425 | 0 | 0 | 0 | 0 | 0 | 0 | 12.141 | 7.922 | 6.753 | 0 | 0 | 0 | 2 | 2 | 0
2021-04-22 12:00 | 0 | 804.3 | 627.12 | 1 | 1.8 | 29.22 | 100 | 100 | 42.793 | 42.793 | 4.471 | 1.599 | 48.863 | 0 | 0 | 150.123 | 150.123 | 150.123 | 176.92 | 215.227 | 276.036 | 0 | 0 | 0 | 0 | 0 | 0 | 150.122 | 150.123 | 54.39 | 15.5 | 100 | 38.77 | 0.94 | 425 | 0 | 0 | 0 | 0 | 0 | 0 | 12.127 | 7.919 | 6.751 | 0 | 0 | 0 | 2 | 2 | 0
2021-04-22 13:00 | 0 | 705.2 | 583.51 | 1 | 1.8 | 29.18 | 100 | 100 | 39.373 | 39.372 | 4.576 | 1.448 | 45.397 | 0 | 0 | 140.803 | 140.803 | 140.803 | 167.605 | 200.26 | 242.025 | 0 | 0 | 0 | 0 | 0 | 0 | 140.802 | 140.803 | 58.18 | 16.27 | 100 | 34.16 | 0.95 | 425 | 0 | 0 | 0 | 0 | 0 | 0 | 12.131 | 7.92 | 6.752 | 0 | 0 | 0 | 2 | 2 | 0
2021-04-22 14:00 | 0 | 628.9 | 554.73 | 1 | 1.4 | 26.7 | 100 | 100 | 38.432 | 38.432 | 3.633 | 1.36 | 43.425 | 0 | 0 | 135.07 | 135.07 | 135.07 | 162.192 | 190.383 | 215.838 | 0 | 0 | 0 | 0 | 0 | 0 | 135.069 | 135.07 | 62.58 | 17.81 | 100 | 28.11 | 0.97 | 425 | 0 | 0 | 0 | 0 | 0 | 0 | 12.358 | 7.969 | 6.794 | 0 | 0 | 0 | 2 | 2 | 0
2021-04-22 15:00 | 0 | 403.9 | 376.66 | 1 | 1.5 | 25.59 | 100 | 100 | 0 | 0 | 0 | 0.521 | 0 | 38.574 | 0 | 38.574 | 38.574 | 38.574 | 65.839 | 129.269 | 138.618 | 0 | 0 | 0 | 0 | 0 | 0 | -0.001 | 0 | 27.83 | 0 | 0 | 21.16 | 0.98 | 425 | 0 | 0 | 0 | 0 | 0 | 0 | 12.461 | 7.992 | 6.813 | 0 | 0 | 0 | 2 | 2 | 0
2021-04-22 16:00 | 0 | 0 | 0 | 1 | 1.2 | 24.97 | 100 | 100 | 0 | 0 | 0 | 0 | 0 | 0 | 0 | 0 | 0 | 0 | 0 | 0 | 0 | 0 | 0 | 0 | 0 | 0 | 0 | -0.001 | 0 | 0 | 0 | 0 | 13.82 | 0.99 | 376.74 | 0 | 0 | 0 | 0 | -25.274 | 0 | 11.061 | 7.672 | 6.541 | 0 | 0 | 0 | 2 | 2 | 0
2021-04-22 17:00 | 0 | 0 | 0 | 0 | 0.8 | 20.5 | 100 | 100 | 0 | 0 | 0 | 0 | 0 | 0 | 0 | 0 | 0 | 0 | 0 | 0 | 0 | 0 | 0 | 0 | 0 | 0 | 0 | -0.001 | 0 | 0 | 0 | 0 | 0 | 0 | 337.27 | 0 | 0 | 0 | 0 | -20.67 | 0 | 7.964 | 6.859 | 5.847 | 0 | 0 | 0 | 1 | 1 | 0
2021-04-22 18:00 | 0 | 0 | 0 | 0 | 1.5 | 20.16 | 100 | 100 | 0 | 0 | 0 | 0 | 0 | 0 | 0 | 0 | 0 | 0 | 0 | 0 | 0 | 0 | 0 | 0 | 0 | 0 | 0 | -0.001 | 0 | 0 | 0 | 0 | 0 | 0 | 304.58 | 0 | 0 | 0 | 0 | -17.121 | 0 | 5.778 | 6.123 | 5.22 | 0 | 0 | 0 | 1 | 1 | 0
2021-04-22 19:00 | 0 | 0 | 0 | 0 | 2.2 | 20.63 | 100 | 100 | 0 | 0 | 0 | 0 | 0 | 0 | 0 | 0 | 0 | 0 | 0 | 0 | 0 | 0 | 0 | 0 | 0 | 0 | 0 | -0.001 | 0 | 0 | 0 | 0 | 0 | 0 | 276.89 | 0 | 0 | 0 | 0 | -14.499 | 0 | 4.321 | 5.494 | 4.684 | 0 | 0 | 0 | 1 | 1 | 0
2021-04-22 20:00 | 0 | 0 | 0 | 0 | 2.5 | 19.33 | 100 | 100 | 0 | 0 | 0 | 0 | 0 | 0 | 0 | 0 | 0 | 0 | 0 | 0 | 0 | 0 | 0 | 0 | 0 | 0 | 0 | -0.001 | 0 | 0 | 0 | 0 | 0 | 0 | 260 | 0 | 0 | 0 | 0 | -6.469 | 0 | 3.397 | 4.991 | 4.255 | 0 | 0 | 6.173 | 1 | 1 | 0
2021-04-22 21:00 | 0 | 0 | 0 | 0 | 2.8 | 19.12 | 100 | 100 | 0 | 0 | 0 | 0 | 0 | 0 | 0 | 0 | 0 | 0 | 0 | 0 | 0 | 0 | 0 | 0 | 0 | 0 | 0 | -0.001 | 0 | 0 | 0 | 0 | 0 | 0 | 260 | 0 | 0 | 0 | 0 | 0 | 0 | 3.124 | 4.82 | 4.109 | 0 | 0 | 12.053 | 1 | 1 | 0
2021-04-22 22:00 | 0 | 0 | 0 | 0 | 2.5 | 17.66 | 100 | 100 | 0 | 0 | 0 | 0 | 0 | 0 | 0 | 0 | 0 | 0 | 0 | 0 | 0 | 0 | 0 | 0 | 0 | 0 | 0 | -0.001 | 0 | 0 | 0 | 0 | 0 | 0 | 260 | 0 | 0 | 0 | 0 | 0 | 0 | 3.169 | 4.849 | 4.134 | 0 | 0 | 12.151 | 1 | 1 | 0
2021-04-22 23:00 | 0 | 0 | 0 | 0 | 2.6 | 17.89 | 100 | 100 | 0 | 0 | 0 | 0 | 0 | 0 | 0 | 0 | 0 | 0 | 0 | 0 | 0 | 0 | 0 | 0 | 0 | 0 | 0 | -0.001 | 0 | 0 | 0 | 0 | 0 | 0 | 260 | 0 | 0 | 0 | 0 | 0 | 0 | 3.162 | 4.844 | 4.13 | 0 | 0 | 12.136 | 1 | 1 | 0
2021-04-23 | 0 | 0 | 0 | 0 | 1.9 | 18.29 | 100 | 100 | 0 | 0 | 0 | 0 | 0 | 0 | 0 | 0 | 0 | 0 | 0 | 0 | 0 | 0 | 0 | 0 | 0 | 0 | 0 | -0.001 | 0 | 0 | 0 | 0 | 0 | 0 | 260 | 0 | 0 | 0 | 0 | 0 | 0 | 3.15 | 4.836 | 4.123 | 0 | 0 | 12.109 | 1 | 1 | 0
2021-04-23 01:00 | 0 | 0 | 0 | 0 | 1.8 | 17.7 | 100 | 100 | 0 | 0 | 0 | 0 | 0 | 0 | 0 | 0 | 0 | 0 | 0 | 0 | 0 | 0 | 0 | 0 | 0 | 0 | 0 | -0.001 | 0 | 0 | 0 | 0 | 0 | 0 | 260 | 0 | 0 | 0 | 0 | 0 | 0 | 3.168 | 4.848 | 4.133 | 0 | 0 | 12.149 | 1 | 1 | 0
2021-04-23 02:00 | 0 | 0 | 0 | 0 | 1.7 | 16.99 | 100 | 100 | 0 | 0 | 0 | 0 | 0 | 0 | 0 | 0 | 0 | 0 | 0 | 0 | 0 | 0 | 0 | 0 | 0 | 0 | 0 | -0.001 | 0 | 0 | 0 | 0 | 0 | 0 | 260 | 0 | 0 | 0 | 0 | 0 | 0 | 3.189 | 4.862 | 4.145 | 0 | 0 | 12.197 | 1 | 1 | 0
2021-04-23 03:00 | 0 | 0 | 0 | 0 | 1.9 | 16.63 | 100 | 100 | 0 | 0 | 0 | 0 | 0 | 0 | 0 | 0 | 0 | 0 | 0 | 0 | 0 | 0 | 0 | 0 | 0 | 0 | 0 | -0.001 | 0 | 0 | 0 | 0 | 0 | 0 | 260 | 0 | 0 | 0 | 0 | 0 | 0 | 3.201 | 4.869 | 4.151 | 0 | 0 | 12.221 | 1 | 1 | 0
2021-04-23 04:00 | 0 | 0 | 0 | 0 | 1.1 | 15.96 | 100 | 100 | 0 | 0 | 0 | 0 | 0 | 0 | 0 | 0 | 0 | 0 | 0 | 0 | 0 | 0 | 0 | 0 | 0 | 0 | 0 | -0.001 | 0 | 0 | 0 | 0 | 0 | 0 | 260 | 0 | 0 | 0 | 0 | 0 | 0 | 3.221 | 4.883 | 4.163 | 0 | 0 | 12.267 | 1 | 1 | 0
2021-04-23 05:00 | 0 | 0 | 0 | 1 | 0.6 | 17.65 | 100 | 100 | 0 | 0 | 0 | 0 | 0 | 0 | 0 | 0 | 0 | 0 | 0 | 0 | 0 | 0 | 0 | 0 | 0 | 0 | 0 | -0.001 | 0 | 0 | 0 | 0 | 14.84 | 0.99 | 260 | 0 | 0 | 0 | 0 | 0 | 0 | 3.169 | 4.849 | 4.134 | 0 | 0 | 12.152 | 1 | 1 | 0
2021-04-23 06:00 | 0 | 494.5 | 457.89 | 1 | 0.6 | 18.52 | 100 | 100 | 0 | 0 | 0 | 0.521 | 0 | 0 | 0 | 0 | 0 | 0 | 88.795 | 157.147 | 169.712 | 0 | 0 | 0 | 0 | 0 | 0 | -0.001 | 0 | 0 | 0 | 0 | 22.19 | 0.98 | 399.5 | 0 | 0 | 0 | 0 | 73.055 | 0 | 5.042 | 5.775 | 4.923 | 0 | 0 | 0 | 2 | 2 | 0
2021-04-23 07:00 | 0 | 661.9 | 578.44 | 1 | 2.2 | 19.05 | 100 | 100 | 37.407 | 37.407 | 2.057 | 1.248 | 40.713 | 0 | 0 | 127.474 | 127.474 | 127.474 | 168.704 | 198.521 | 227.164 | 0 | 0 | 0 | 0 | 0 | 0 | 127.473 | 127.474 | 56.12 | 16.47 | 100 | 29.08 | 0.97 | 425 | 0 | 0 | 0 | 0 | 13.353 | 0 | 12.902 | 8.084 | 6.891 | 0 | 0 | 0 | 2 | 2 | 0
2021-04-23 08:00 | 0 | 729.5 | 597.31 | 1 | 3.3 | 22.37 | 100 | 100 | 42.594 | 42.593 | 2.555 | 1.488 | 46.637 | 0 | 0 | 143.357 | 143.357 | 143.357 | 171.043 | 204.996 | 250.364 | 0 | 0 | 0 | 0 | 0 | 0 | 143.356 | 143.357 | 57.26 | 17.01 | 100 | 35.04 | 0.95 | 425 | 0 | 0 | 0 | 0 | 0 | 0 | 12.762 | 8.056 | 6.868 | 0 | 0 | 0 | 2 | 2 | 0
2021-04-23 09:00 | 0 | 727.6 | 561.7 | 1 | 3.6 | 22.74 | 100 | 100 | 38 | 38 | 2.483 | 1.289 | 41.773 | 0 | 0 | 130.324 | 130.324 | 130.324 | 157.961 | 192.774 | 249.712 | 0 | 0 | 0 | 0 | 0 | 0 | 130.323 | 130.324 | 52.19 | 15.22 | 100 | 39.47 | 0.93 | 425 | 0 | 0 | 0 | 0 | 0 | 0 | 12.728 | 8.049 | 6.861 | 0 | 0 | 0 | 2 | 2 | 0
2021-04-23 10:00 | 0 | 754.4 | 562.37 | 1 | 4.6 | 22.03 | 100 | 100 | 37.523 | 37.523 | 2.351 | 1.265 | 41.139 | 0 | 0 | 128.608 | 128.608 | 128.608 | 156.339 | 193.004 | 258.91 | 0 | 0 | 0 | 0 | 0 | 0 | 128.607 | 128.608 | 49.67 | 14.49 | 100 | 41.8 | 0.92 | 425 | 0 | 0 | 0 | 0 | 0 | 0 | 12.795 | 8.063 | 6.873 | 0 | 0 | 0 | 2 | 2 | 0
2021-04-23 11:00 | 0 | 690.1 | 515.54 | 1 | 4.5 | 22.12 | 100 | 100 | 33.453 | 33.453 | 1.857 | 1.089 | 36.399 | 0 | 0 | 115.706 | 115.706 | 115.706 | 143.425 | 176.934 | 236.842 | 0 | 0 | 0 | 0 | 0 | 0 | 115.705 | 115.706 | 48.85 | 14.12 | 100 | 41.66 | 0.92 | 425 | 0 | 0 | 0 | 0 | 0 | 0 | 12.786 | 8.061 | 6.872 | 0 | 0 | 0 | 2 | 2 | 0
2021-04-23 12:00 | 0 | 688.5 | 534.47 | 1 | 4.5 | 22.6 | 100 | 100 | 35.683 | 35.683 | 2.174 | 1.185 | 39.042 | 0 | 0 | 122.915 | 122.915 | 122.915 | 150.571 | 183.43 | 236.293 | 0 | 0 | 0 | 0 | 0 | 0 | 122.914 | 122.915 | 52.02 | 15.1 | 100 | 39.08 | 0.93 | 425 | 0 | 0 | 0 | 0 | 0 | 0 | 12.741 | 8.051 | 6.864 | 0 | 0 | 0 | 2 | 2 | 0
2021-04-23 13:00 | 0 | 346.4 | 285.62 | 1 | 4.8 | 22.66 | 100 | 100 | 0 | 0 | 0 | 0.521 | 0 | 54.31 | 0 | 54.31 | 54.31 | 54.31 | 81.958 | 98.026 | 118.884 | 0 | 0 | 0 | 0 | 0 | 0 | -0.001 | 0 | 45.68 | 0 | 0 | 34.46 | 0.95 | 425 | 0 | 0 | 0 | 0 | 0 | 0 | 12.735 | 8.05 | 6.863 | 0 | 0 | 0 | 2 | 2 | 0
2021-04-23 14:00 | 0 | 214.3 | 188.53 | 1 | 4.4 | 19.39 | 100 | 100 | 0 | 0 | 0 | 0.521 | 0 | 27.005 | 0 | 27.005 | 27.005 | 27.005 | 55.085 | 64.705 | 73.548 | 0 | 0 | 0 | 0 | 0 | 0 | -0.001 | 0 | 36.72 | 0 | 0 | 28.39 | 0.97 | 425 | 0 | 0 | 0 | 0 | 0 | 0 | 13.046 | 8.116 | 6.919 | 0 | 0 | 0 | 1 | 1 | 0
2021-04-23 15:00 | 0 | 181.7 | 169.14 | 1 | 3.6 | 18.96 | 100 | 100 | 0 | 0 | 0 | 0.521 | 0 | 0.924 | 0 | 0.924 | 0.924 | 0.924 | 29.061 | 58.048 | 62.359 | 0 | 0 | 0 | 0 | 0 | 0 | -0.001 | 0 | 1.48 | 0 | 0 | 21.43 | 0.98 | 425 | 0 | 0 | 0 | 0 | 0 | 0 | 13.087 | 8.124 | 6.926 | 0 | 0 | 0 | 1 | 1 | 0
2021-04-23 16:00 | 0 | 0 | 0 | 1 | 3.1 | 18.8 | 100 | 100 | 0 | 0 | 0 | 0 | 0 | 0 | 0 | 0 | 0 | 0 | 0 | 0 | 0 | 0 | 0 | 0 | 0 | 0 | 0 | -0.001 | 0 | 0 | 0 | 0 | 14.08 | 0.99 | 375.39 | 0 | 0 | 0 | 0 | -25.979 | 0 | 11.555 | 7.786 | 6.638 | 0 | 0 | 0 | 2 | 2 | 0
2021-04-23 17:00 | 0 | 0 | 0 | 0 | 2.1 | 18.69 | 100 | 100 | 0 | 0 | 0 | 0 | 0 | 0 | 0 | 0 | 0 | 0 | 0 | 0 | 0 | 0 | 0 | 0 | 0 | 0 | 0 | -0.001 | 0 | 0 | 0 | 0 | 0 | 0 | 335.84 | 0 | 0 | 0 | 0 | -20.715 | 0 | 7.993 | 6.867 | 5.854 | 0 | 0 | 0 | 1 | 1 | 0
2021-04-23 18:00 | 0 | 0 | 0 | 0 | 1.1 | 15.59 | 100 | 100 | 0 | 0 | 0 | 0 | 0 | 0 | 0 | 0 | 0 | 0 | 0 | 0 | 0 | 0 | 0 | 0 | 0 | 0 | 0 | -0.001 | 0 | 0 | 0 | 0 | 0 | 0 | 302.64 | 0 | 0 | 0 | 0 | -17.387 | 0 | 5.934 | 6.182 | 5.27 | 0 | 0 | 0 | 1 | 1 | 0
2021-04-23 19:00 | 0 | 0 | 0 | 0 | 0.6 | 15.74 | 100 | 100 | 0 | 0 | 0 | 0 | 0 | 0 | 0 | 0 | 0 | 0 | 0 | 0 | 0 | 0 | 0 | 0 | 0 | 0 | 0 | -0.001 | 0 | 0 | 0 | 0 | 0 | 0 | 274.53 | 0 | 0 | 0 | 0 | -14.719 | 0 | 4.436 | 5.55 | 4.732 | 0 | 0 | 0 | 1 | 1 | 0
2021-04-23 20:00 | 0 | 0 | 0 | 0 | 0.5 | 15.68 | 100 | 100 | 0 | 0 | 0 | 0 | 0 | 0 | 0 | 0 | 0 | 0 | 0 | 0 | 0 | 0 | 0 | 0 | 0 | 0 | 0 | -0.001 | 0 | 0 | 0 | 0 | 0 | 0 | 260 | 0 | 0 | 0 | 0 | -6.514 | 0 | 3.437 | 5.016 | 4.276 | 0 | 0 | 6.215 | 1 | 1 | 0
2021-04-23 21:00 | 0 | 0 | 0 | 0 | 0.8 | 16.02 | 100 | 100 | 0 | 0 | 0 | 0 | 0 | 0 | 0 | 0 | 0 | 0 | 0 | 0 | 0 | 0 | 0 | 0 | 0 | 0 | 0 | -0.001 | 0 | 0 | 0 | 0 | 0 | 0 | 260 | 0 | 0 | 0 | 0 | 0 | 0 | 3.219 | 4.882 | 4.162 | 0 | 0 | 12.263 | 1 | 1 | 0
2021-04-23 22:00 | 0 | 0 | 0 | 0 | 0.7 | 14.41 | 100 | 100 | 0 | 0 | 0 | 0 | 0 | 0 | 0 | 0 | 0 | 0 | 0 | 0 | 0 | 0 | 0 | 0 | 0 | 0 | 0 | -0.001 | 0 | 0 | 0 | 0 | 0 | 0 | 260 | 0 | 0 | 0 | 0 | 0 | 0 | 3.27 | 4.914 | 4.189 | 0 | 0 | 12.373 | 1 | 1 | 0
2021-04-23 23:00 | 0 | 0 | 0 | 0 | 0.9 | 14.21 | 100 | 100 | 0 | 0 | 0 | 0 | 0 | 0 | 0 | 0 | 0 | 0 | 0 | 0 | 0 | 0 | 0 | 0 | 0 | 0 | 0 | -0.001 | 0 | 0 | 0 | 0 | 0 | 0 | 260 | 0 | 0 | 0 | 0 | 0 | 0 | 3.276 | 4.918 | 4.192 | 0 | 0 | 12.387 | 1 | 1 | 0
2021-04-24 | 0 | 0 | 0 | 0 | 1 | 14.28 | 100 | 100 | 0 | 0 | 0 | 0 | 0 | 0 | 0 | 0 | 0 | 0 | 0 | 0 | 0 | 0 | 0 | 0 | 0 | 0 | 0 | -0.001 | 0 | 0 | 0 | 0 | 0 | 0 | 260 | 0 | 0 | 0 | 0 | 0 | 0 | 3.274 | 4.917 | 4.191 | 0 | 0 | 12.382 | 1 | 1 | 0
2021-04-24 01:00 | 0 | 0 | 0 | 0 | 0.9 | 14.28 | 100 | 100 | 0 | 0 | 0 | 0 | 0 | 0 | 0 | 0 | 0 | 0 | 0 | 0 | 0 | 0 | 0 | 0 | 0 | 0 | 0 | -0.001 | 0 | 0 | 0 | 0 | 0 | 0 | 260 | 0 | 0 | 0 | 0 | 0 | 0 | 3.274 | 4.917 | 4.191 | 0 | 0 | 12.382 | 1 | 1 | 0
2021-04-24 02:00 | 0 | 0 | 0 | 0 | 0.9 | 12.76 | 100 | 100 | 0 | 0 | 0 | 0 | 0 | 0 | 0 | 0 | 0 | 0 | 0 | 0 | 0 | 0 | 0 | 0 | 0 | 0 | 0 | -0.001 | 0 | 0 | 0 | 0 | 0 | 0 | 260 | 0 | 0 | 0 | 0 | 0 | 0 | 3.322 | 4.947 | 4.217 | 0 | 0 | 12.486 | 1 | 1 | 0
2021-04-24 03:00 | 0 | 0 | 0 | 0 | 0.9 | 12.27 | 100 | 100 | 0 | 0 | 0 | 0 | 0 | 0 | 0 | 0 | 0 | 0 | 0 | 0 | 0 | 0 | 0 | 0 | 0 | 0 | 0 | -0.001 | 0 | 0 | 0 | 0 | 0 | 0 | 260 | 0 | 0 | 0 | 0 | 0 | 0 | 3.338 | 4.957 | 4.226 | 0 | 0 | 12.52 | 1 | 1 | 0
2021-04-24 04:00 | 0 | 0 | 0 | 0 | 1 | 12.69 | 100 | 100 | 0 | 0 | 0 | 0 | 0 | 0 | 0 | 0 | 0 | 0 | 0 | 0 | 0 | 0 | 0 | 0 | 0 | 0 | 0 | -0.001 | 0 | 0 | 0 | 0 | 0 | 0 | 260 | 0 | 0 | 0 | 0 | 0 | 0 | 3.325 | 4.948 | 4.218 | 0 | 0 | 12.491 | 1 | 1 | 0
2021-04-24 05:00 | 0 | 0 | 0 | 1 | 1.1 | 16.17 | 100 | 100 | 0 | 0 | 0 | 0 | 0 | 0 | 0 | 0 | 0 | 0 | 0 | 0 | 0 | 0 | 0 | 0 | 0 | 0 | 0 | -0.001 | 0 | 0 | 0 | 0 | 15.15 | 0.99 | 260 | 0 | 0 | 0 | 0 | 0 | 0 | 3.215 | 4.879 | 4.159 | 0 | 0 | 12.252 | 1 | 1 | 0
2021-04-24 06:00 | 0 | 141.3 | 130.54 | 1 | 1.1 | 16.24 | 100 | 100 | 0 | 0 | 0 | 0.521 | 0 | 0 | 0 | 0 | 0 | 0 | 25.076 | 44.803 | 48.494 | 0 | 0 | 0 | 0 | 0 | 0 | -0.001 | 0 | 0 | 0 | 0 | 22.5 | 0.98 | 283.45 | 0 | 0 | 0 | 0 | 12.278 | 0 | 3.47 | 5.035 | 4.292 | 0 | 0 | 0 | 2 | 2 | 0
2021-04-24 07:00 | 0 | 546.8 | 476.37 | 1 | 1.6 | 16.48 | 100 | 100 | 0 | 0 | 0 | 0.521 | 0 | 43.576 | 0 | 43.576 | 43.576 | 43.576 | 138.818 | 163.489 | 187.662 | 0 | 0 | 0 | 0 | 0 | 0 | -0.001 | 0 | 23.22 | 0 | 0 | 29.4 | 0.97 | 425 | 0 | 0 | 0 | 0 | 74.13 | 0 | 8.379 | 6.873 | 5.859 | 0 | 0 | 0 | 1 | 1 | 0
2021-04-24 08:00 | 0 | 655.1 | 534.24 | 1 | 2.2 | 22.45 | 100 | 100 | 36.401 | 36.401 | 2.24 | 1.215 | 39.856 | 0 | 0 | 125.125 | 125.125 | 125.125 | 152.801 | 183.35 | 224.83 | 0 | 0 | 0 | 0 | 0 | 0 | 125.124 | 125.125 | 55.65 | 16.19 | 100 | 35.36 | 0.95 | 425 | 0 | 0 | 0 | 0 | 0 | 0 | 12.755 | 8.054 | 6.866 | 0 | 0 | 0 | 2 | 2 | 0
2021-04-24 09:00 | 0 | 802.4 | 616.46 | 1 | 2.8 | 22.86 | 100 | 100 | 43.352 | 43.352 | 2.562 | 1.522 | 47.436 | 0 | 0 | 145.471 | 145.471 | 145.471 | 173.092 | 211.568 | 275.384 | 0 | 0 | 0 | 0 | 0 | 0 | 145.47 | 145.471 | 52.82 | 15.74 | 100 | 39.8 | 0.93 | 425 | 0 | 0 | 0 | 0 | 0 | 0 | 12.716 | 8.046 | 6.859 | 0 | 0 | 0 | 2 | 2 | 0
2021-04-24 10:00 | 0 | 706.9 | 524.2 | 1 | 3.2 | 25.51 | 100 | 100 | 33.873 | 33.872 | 2.292 | 1.121 | 37.286 | 0 | 0 | 118.192 | 118.192 | 118.192 | 145.468 | 179.904 | 242.608 | 0 | 0 | 0 | 0 | 0 | 0 | 118.191 | 118.192 | 48.72 | 13.96 | 100 | 42.14 | 0.92 | 425 | 0 | 0 | 0 | 0 | 0 | 0 | 12.468 | 7.993 | 6.814 | 0 | 0 | 0 | 2 | 2 | 0
2021-04-24 11:00 | 0 | 675.8 | 502.29 | 1 | 3 | 25.96 | 100 | 100 | 31.826 | 31.826 | 2.275 | 1.046 | 35.147 | 0 | 0 | 112.282 | 112.282 | 112.282 | 139.499 | 172.387 | 231.935 | 0 | 0 | 0 | 0 | 0 | 0 | 112.281 | 112.282 | 48.41 | 13.72 | 100 | 41.99 | 0.92 | 425 | 0 | 0 | 0 | 0 | 0 | 0 | 12.427 | 7.984 | 6.806 | 0 | 0 | 0 | 2 | 2 | 0
2021-04-24 12:00 | 0 | 629.9 | 486.83 | 1 | 3.1 | 25.77 | 100 | 100 | 31.133 | 31.132 | 2.091 | 1.014 | 34.238 | 0 | 0 | 109.714 | 109.714 | 109.714 | 136.956 | 167.079 | 216.182 | 0 | 0 | 0 | 0 | 0 | 0 | 109.713 | 109.714 | 50.75 | 14.4 | 100 | 39.39 | 0.93 | 425 | 0 | 0 | 0 | 0 | 0 | 0 | 12.444 | 7.988 | 6.81 | 0 | 0 | 0 | 2 | 2 | 0
2021-04-24 13:00 | 0 | 381.3 | 313.3 | 1 | 3.5 | 24.87 | 100 | 100 | 0 | 0 | 0 | 0.521 | 0 | 62.449 | 0 | 62.449 | 62.449 | 62.449 | 89.808 | 107.525 | 130.862 | 0 | 0 | 0 | 0 | 0 | 0 | -0.001 | 0 | 47.72 | 0 | 0 | 34.75 | 0.95 | 425 | 0 | 0 | 0 | 0 | 0 | 0 | 12.528 | 8.006 | 6.825 | 0 | 0 | 0 | 2 | 2 | 0
2021-04-24 14:00 | 0 | 359 | 315.01 | 1 | 3.5 | 20.63 | 100 | 100 | 0 | 0 | 0 | 0.521 | 0 | 64.059 | 0 | 64.059 | 64.059 | 64.059 | 91.975 | 108.112 | 123.209 | 0 | 0 | 0 | 0 | 0 | 0 | -0.001 | 0 | 51.99 | 0 | 0 | 28.66 | 0.97 | 425 | 0 | 0 | 0 | 0 | 0 | 0 | 12.928 | 8.091 | 6.897 | 0 | 0 | 0 | 1 | 1 | 0
2021-04-24 15:00 | 0 | 56.8 | 52.78 | 1 | 2.7 | 20.1 | 100 | 100 | 0 | 0 | 0 | 0.521 | 0 | 0 | 0 | 0 | 0 | 0 | 8.913 | 18.113 | 19.494 | 0 | 0 | 0 | 0 | 0 | 0 | -0.001 | 0 | 0 | 0 | 0 | 21.7 | 0.98 | 391.42 | 0 | 0 | 0 | 0 | -17.584 | 0 | 11.917 | 7.87 | 6.709 | 0 | 0 | 0 | 1 | 1 | 0
2021-04-24 16:00 | 0 | 0 | 0 | 1 | 1.7 | 19.64 | 100 | 100 | 0 | 0 | 0 | 0 | 0 | 0 | 0 | 0 | 0 | 0 | 0 | 0 | 0 | 0 | 0 | 0 | 0 | 0 | 0 | -0.001 | 0 | 0 | 0 | 0 | 18.04 | 0.99 | 348.98 | 0 | 0 | 0 | 0 | -22.225 | 0 | 8.982 | 7.149 | 6.094 | 0 | 0 | 0 | 2 | 2 | 0
2021-04-24 17:00 | 0 | 0 | 0 | 0 | 0.9 | 17.07 | 100 | 100 | 0 | 0 | 0 | 0 | 0 | 0 | 0 | 0 | 0 | 0 | 0 | 0 | 0 | 0 | 0 | 0 | 0 | 0 | 0 | -0.001 | 0 | 0 | 0 | 0 | 0 | 0 | 313.84 | 0 | 0 | 0 | 0 | -18.403 | 0 | 6.543 | 6.402 | 5.458 | 0 | 0 | 0 | 1 | 1 | 0
2021-04-24 18:00 | 0 | 0 | 0 | 0 | 0.8 | 16.7 | 100 | 100 | 0 | 0 | 0 | 0 | 0 | 0 | 0 | 0 | 0 | 0 | 0 | 0 | 0 | 0 | 0 | 0 | 0 | 0 | 0 | -0.001 | 0 | 0 | 0 | 0 | 0 | 0 | 284.24 | 0 | 0 | 0 | 0 | -15.502 | 0 | 4.859 | 5.745 | 4.898 | 0 | 0 | 0 | 1 | 1 | 0
2021-04-24 19:00 | 0 | 0 | 0 | 0 | 0.9 | 17.15 | 100 | 100 | 0 | 0 | 0 | 0 | 0 | 0 | 0 | 0 | 0 | 0 | 0 | 0 | 0 | 0 | 0 | 0 | 0 | 0 | 0 | -0.001 | 0 | 0 | 0 | 0 | 0 | 0 | 260 | 0 | 0 | 0 | 0 | -6.807 | 0 | 3.708 | 5.173 | 4.41 | 0 | 0 | 6.484 | 1 | 1 | 0
2021-04-24 20:00 | 0 | 0 | 0 | 0 | 1.1 | 16.4 | 100 | 100 | 0 | 0 | 0 | 0 | 0 | 0 | 0 | 0 | 0 | 0 | 0 | 0 | 0 | 0 | 0 | 0 | 0 | 0 | 0 | -0.001 | 0 | 0 | 0 | 0 | 0 | 0 | 260 | 0 | 0 | 0 | 0 | 0 | 0 | 3.208 | 4.874 | 4.155 | 0 | 0 | 12.237 | 1 | 1 | 0
2021-04-24 21:00 | 0 | 0 | 0 | 0 | 1.2 | 16.08 | 100 | 100 | 0 | 0 | 0 | 0 | 0 | 0 | 0 | 0 | 0 | 0 | 0 | 0 | 0 | 0 | 0 | 0 | 0 | 0 | 0 | -0.001 | 0 | 0 | 0 | 0 | 0 | 0 | 260 | 0 | 0 | 0 | 0 | 0 | 0 | 3.218 | 4.88 | 4.161 | 0 | 0 | 12.259 | 1 | 1 | 0
2021-04-24 22:00 | 0 | 0 | 0 | 0 | 1.1 | 15.95 | 100 | 100 | 0 | 0 | 0 | 0 | 0 | 0 | 0 | 0 | 0 | 0 | 0 | 0 | 0 | 0 | 0 | 0 | 0 | 0 | 0 | -0.001 | 0 | 0 | 0 | 0 | 0 | 0 | 260 | 0 | 0 | 0 | 0 | 0 | 0 | 3.222 | 4.883 | 4.163 | 0 | 0 | 12.267 | 1 | 1 | 0
2021-04-24 23:00 | 0 | 0 | 0 | 0 | 0.8 | 16.01 | 100 | 100 | 0 | 0 | 0 | 0 | 0 | 0 | 0 | 0 | 0 | 0 | 0 | 0 | 0 | 0 | 0 | 0 | 0 | 0 | 0 | -0.001 | 0 | 0 | 0 | 0 | 0 | 0 | 260 | 0 | 0 | 0 | 0 | 0 | 0 | 3.22 | 4.882 | 4.162 | 0 | 0 | 12.263 | 1 | 1 | 0
2021-04-25 | 0 | 0 | 0 | 0 | 0.6 | 15.79 | 100 | 100 | 0 | 0 | 0 | 0 | 0 | 0 | 0 | 0 | 0 | 0 | 0 | 0 | 0 | 0 | 0 | 0 | 0 | 0 | 0 | -0.001 | 0 | 0 | 0 | 0 | 0 | 0 | 260 | 0 | 0 | 0 | 0 | 0 | 0 | 3.227 | 4.886 | 4.165 | 0 | 0 | 12.278 | 1 | 1 | 0
2021-04-25 01:00 | 0 | 0 | 0 | 0 | 0.8 | 15.61 | 100 | 100 | 0 | 0 | 0 | 0 | 0 | 0 | 0 | 0 | 0 | 0 | 0 | 0 | 0 | 0 | 0 | 0 | 0 | 0 | 0 | -0.001 | 0 | 0 | 0 | 0 | 0 | 0 | 260 | 0 | 0 | 0 | 0 | 0 | 0 | 3.232 | 4.89 | 4.169 | 0 | 0 | 12.291 | 1 | 1 | 0
2021-04-25 02:00 | 0 | 0 | 0 | 0 | 1.1 | 15 | 100 | 100 | 0 | 0 | 0 | 0 | 0 | 0 | 0 | 0 | 0 | 0 | 0 | 0 | 0 | 0 | 0 | 0 | 0 | 0 | 0 | -0.001 | 0 | 0 | 0 | 0 | 0 | 0 | 260 | 0 | 0 | 0 | 0 | 0 | 0 | 3.251 | 4.902 | 4.179 | 0 | 0 | 12.332 | 1 | 1 | 0
2021-04-25 03:00 | 0 | 0 | 0 | 0 | 1.5 | 14.96 | 100 | 100 | 0 | 0 | 0 | 0 | 0 | 0 | 0 | 0 | 0 | 0 | 0 | 0 | 0 | 0 | 0 | 0 | 0 | 0 | 0 | -0.001 | 0 | 0 | 0 | 0 | 0 | 0 | 260 | 0 | 0 | 0 | 0 | 0 | 0 | 3.253 | 4.903 | 4.18 | 0 | 0 | 12.335 | 1 | 1 | 0
2021-04-25 04:00 | 0 | 0 | 0 | 0 | 1.6 | 15.08 | 100 | 100 | 0 | 0 | 0 | 0 | 0 | 0 | 0 | 0 | 0 | 0 | 0 | 0 | 0 | 0 | 0 | 0 | 0 | 0 | 0 | -0.001 | 0 | 0 | 0 | 0 | 0 | 0 | 260 | 0 | 0 | 0 | 0 | 0 | 0 | 3.249 | 4.9 | 4.178 | 0 | 0 | 12.327 | 1 | 1 | 0
2021-04-25 05:00 | 0 | 0 | 0 | 1 | 2 | 17.11 | 100 | 100 | 0 | 0 | 0 | 0 | 0 | 0 | 0 | 0 | 0 | 0 | 0 | 0 | 0 | 0 | 0 | 0 | 0 | 0 | 0 | -0.001 | 0 | 0 | 0 | 0 | 15.46 | 0.99 | 260 | 0 | 0 | 0 | 0 | 0 | 0 | 3.186 | 4.86 | 4.143 | 0 | 0 | 12.189 | 1 | 1 | 0
2021-04-25 06:00 | 0 | 271.9 | 250.64 | 1 | 1.4 | 17.61 | 100 | 100 | 0 | 0 | 0 | 0.521 | 0 | 0 | 0 | 0 | 0 | 0 | 47.681 | 86.02 | 93.316 | 0 | 0 | 0 | 0 | 0 | 0 | -0.001 | 0 | 0 | 0 | 0 | 22.81 | 0.98 | 324.83 | 0 | 0 | 0 | 0 | 33.952 | 0 | 3.935 | 5.287 | 4.507 | 0 | 0 | 0 | 2 | 2 | 0
2021-04-25 07:00 | 0 | 424.9 | 369.02 | 1 | 0.3 | 18.3 | 100 | 100 | 0 | 0 | 0 | 0.521 | 0 | 32.081 | 0 | 32.081 | 32.081 | 32.081 | 107.445 | 126.647 | 145.826 | 0 | 0 | 0 | 0 | 0 | 0 | -0.001 | 0 | 22 | 0 | 0 | 29.72 | 0.97 | 425 | 0 | 0 | 0 | 0 | 52.457 | 0 | 9.502 | 7.237 | 6.169 | 0 | 0 | 0 | 1 | 1 | 0
2021-04-25 08:00 | 0 | 662 | 537.7 | 1 | 0.5 | 25.86 | 100 | 100 | 36.192 | 36.192 | 2.855 | 1.233 | 40.28 | 0 | 0 | 126.377 | 126.377 | 126.377 | 153.607 | 184.538 | 227.198 | 0 | 0 | 0 | 0 | 0 | 0 | 126.376 | 126.377 | 55.62 | 15.93 | 100 | 35.69 | 0.95 | 425 | 0 | 0 | 0 | 0 | 0 | 0 | 12.436 | 7.986 | 6.808 | 0 | 0 | 0 | 2 | 2 | 0
2021-04-25 09:00 | 0 | 784.3 | 599.65 | 1 | 1 | 26.29 | 100 | 100 | 40.772 | 40.771 | 3.421 | 1.45 | 45.643 | 0 | 0 | 140.935 | 140.935 | 140.935 | 168.11 | 205.8 | 269.172 | 0 | 0 | 0 | 0 | 0 | 0 | 140.934 | 140.935 | 52.36 | 15.15 | 100 | 40.13 | 0.93 | 425 | 0 | 0 | 0 | 0 | 0 | 0 | 12.396 | 7.978 | 6.801 | 0 | 0 | 0 | 2 | 2 | 0
2021-04-25 10:00 | 0 | 816.3 | 602.14 | 1 | 1.4 | 28.38 | 100 | 100 | 39.422 | 39.422 | 4.257 | 1.433 | 45.112 | 0 | 0 | 139.894 | 139.894 | 139.894 | 166.799 | 206.656 | 280.154 | 0 | 0 | 0 | 0 | 0 | 0 | 139.893 | 139.894 | 49.93 | 14.07 | 100 | 42.47 | 0.92 | 425 | 0 | 0 | 0 | 0 | 0 | 0 | 12.204 | 7.936 | 6.765 | 0 | 0 | 0 | 2 | 2 | 0
2021-04-25 11:00 | 0 | 819.1 | 605.7 | 1 | 2.2 | 28.5 | 100 | 100 | 39.783 | 39.783 | 4.296 | 1.451 | 45.53 | 0 | 0 | 141.038 | 141.038 | 141.038 | 167.927 | 207.878 | 281.115 | 0 | 0 | 0 | 0 | 0 | 0 | 141.037 | 141.038 | 50.17 | 14.15 | 100 | 42.31 | 0.92 | 425 | 0 | 0 | 0 | 0 | 0 | 0 | 12.193 | 7.933 | 6.763 | 0 | 0 | 0 | 2 | 2 | 0
2021-04-25 12:00 | 0 | 815.2 | 627.26 | 1 | 2.6 | 28.33 | 100 | 100 | 42.934 | 42.934 | 4.108 | 1.585 | 48.628 | 0 | 0 | 149.302 | 149.302 | 149.302 | 176.214 | 215.276 | 279.777 | 0 | 0 | 0 | 0 | 0 | 0 | 149.301 | 149.302 | 53.36 | 15.35 | 100 | 39.69 | 0.93 | 425 | 0 | 0 | 0 | 0 | 0 | 0 | 12.208 | 7.937 | 6.766 | 0 | 0 | 0 | 2 | 2 | 0
2021-04-25 13:00 | 0 | 767.2 | 628.17 | 1 | 2.8 | 28.11 | 100 | 100 | 44.398 | 44.398 | 3.96 | 1.646 | 50.005 | 0 | 0 | 152.942 | 152.942 | 152.942 | 179.881 | 215.589 | 263.303 | 0 | 0 | 0 | 0 | 0 | 0 | 152.941 | 152.942 | 58.09 | 16.86 | 100 | 35.04 | 0.95 | 425 | 0 | 0 | 0 | 0 | 0 | 0 | 12.228 | 7.941 | 6.77 | 0 | 0 | 0 | 2 | 2 | 0
2021-04-25 14:00 | 0 | 547.8 | 479.42 | 1 | 2.8 | 24.25 | 100 | 100 | 32.389 | 32.389 | 1.801 | 1.047 | 35.237 | 0 | 0 | 112.441 | 112.441 | 112.441 | 139.88 | 164.538 | 188.005 | 0 | 0 | 0 | 0 | 0 | 0 | 112.44 | 112.441 | 59.81 | 17.23 | 100 | 28.93 | 0.97 | 425 | 0 | 0 | 0 | 0 | 0 | 0 | 12.586 | 8.018 | 6.836 | 0 | 0 | 0 | 2 | 2 | 0
2021-04-25 15:00 | 0 | 501.2 | 464.83 | 1 | 2.1 | 23.96 | 100 | 100 | 0 | 0 | 0 | 0.521 | 0 | 49.676 | 0 | 49.676 | 49.676 | 49.676 | 77.153 | 159.53 | 172.012 | 0 | 0 | 0 | 0 | 0 | 0 | -0.001 | 0 | 28.88 | 0 | 0 | 21.96 | 0.98 | 425 | 0 | 0 | 0 | 0 | 0 | 0 | 12.613 | 8.024 | 6.841 | 0 | 0 | 0 | 2 | 2 | 0
2021-04-25 16:00 | 0 | 0 | 0 | 1 | 1.9 | 22.38 | 100 | 100 | 0 | 0 | 0 | 0 | 0 | 0 | 0 | 0 | 0 | 0 | 0 | 0 | 0 | 0 | 0 | 0 | 0 | 0 | 0 | -0.001 | 0 | 0 | 0 | 0 | 18.3 | 0.99 | 376.18 | 0 | 0 | 0 | 0 | -25.568 | 0 | 11.266 | 7.72 | 6.581 | 0 | 0 | 0 | 2 | 2 | 0
2021-04-25 17:00 | 0 | 0 | 0 | 0 | 1.2 | 18.99 | 100 | 100 | 0 | 0 | 0 | 0 | 0 | 0 | 0 | 0 | 0 | 0 | 0 | 0 | 0 | 0 | 0 | 0 | 0 | 0 | 0 | -0.001 | 0 | 0 | 0 | 0 | 0 | 0 | 336.53 | 0 | 0 | 0 | 0 | -20.762 | 0 | 8.024 | 6.876 | 5.862 | 0 | 0 | 0 | 1 | 1 | 0
2021-04-25 18:00 | 0 | 0 | 0 | 0 | 1.3 | 18.35 | 100 | 100 | 0 | 0 | 0 | 0 | 0 | 0 | 0 | 0 | 0 | 0 | 0 | 0 | 0 | 0 | 0 | 0 | 0 | 0 | 0 | -0.001 | 0 | 0 | 0 | 0 | 0 | 0 | 303.67 | 0 | 0 | 0 | 0 | -17.212 | 0 | 5.831 | 6.143 | 5.237 | 0 | 0 | 0 | 1 | 1 | 0
2021-04-25 19:00 | 0 | 0 | 0 | 0 | 1.3 | 17.46 | 100 | 100 | 0 | 0 | 0 | 0 | 0 | 0 | 0 | 0 | 0 | 0 | 0 | 0 | 0 | 0 | 0 | 0 | 0 | 0 | 0 | -0.001 | 0 | 0 | 0 | 0 | 0 | 0 | 275.66 | 0 | 0 | 0 | 0 | -14.667 | 0 | 4.409 | 5.537 | 4.721 | 0 | 0 | 0 | 1 | 1 | 0
2021-04-25 20:00 | 0 | 0 | 0 | 0 | 1.4 | 16.02 | 100 | 100 | 0 | 0 | 0 | 0 | 0 | 0 | 0 | 0 | 0 | 0 | 0 | 0 | 0 | 0 | 0 | 0 | 0 | 0 | 0 | -0.001 | 0 | 0 | 0 | 0 | 0 | 0 | 260 | 0 | 0 | 0 | 0 | -6.541 | 0 | 3.462 | 5.031 | 4.289 | 0 | 0 | 6.24 | 1 | 1 | 0
2021-04-25 21:00 | 0 | 0 | 0 | 0 | 1.6 | 16.11 | 100 | 100 | 0 | 0 | 0 | 0 | 0 | 0 | 0 | 0 | 0 | 0 | 0 | 0 | 0 | 0 | 0 | 0 | 0 | 0 | 0 | -0.001 | 0 | 0 | 0 | 0 | 0 | 0 | 260 | 0 | 0 | 0 | 0 | 0 | 0 | 3.217 | 4.88 | 4.16 | 0 | 0 | 12.257 | 1 | 1 | 0
2021-04-25 22:00 | 0 | 0 | 0 | 0 | 2.1 | 14.93 | 100 | 100 | 0 | 0 | 0 | 0 | 0 | 0 | 0 | 0 | 0 | 0 | 0 | 0 | 0 | 0 | 0 | 0 | 0 | 0 | 0 | -0.001 | 0 | 0 | 0 | 0 | 0 | 0 | 260 | 0 | 0 | 0 | 0 | 0 | 0 | 3.253 | 4.903 | 4.18 | 0 | 0 | 12.337 | 1 | 1 | 0
2021-04-25 23:00 | 0 | 0 | 0 | 0 | 2.2 | 14.85 | 100 | 100 | 0 | 0 | 0 | 0 | 0 | 0 | 0 | 0 | 0 | 0 | 0 | 0 | 0 | 0 | 0 | 0 | 0 | 0 | 0 | -0.001 | 0 | 0 | 0 | 0 | 0 | 0 | 260 | 0 | 0 | 0 | 0 | 0 | 0 | 3.256 | 4.905 | 4.182 | 0 | 0 | 12.343 | 1 | 1 | 0
2021-04-26 | 0 | 0 | 0 | 0 | 2.3 | 14.77 | 100 | 100 | 0 | 0 | 0 | 0 | 0 | 0 | 0 | 0 | 0 | 0 | 0 | 0 | 0 | 0 | 0 | 0 | 0 | 0 | 0 | -0.001 | 0 | 0 | 0 | 0 | 0 | 0 | 260 | 0 | 0 | 0 | 0 | 0 | 0 | 3.259 | 4.907 | 4.183 | 0 | 0 | 12.348 | 1 | 1 | 0
2021-04-26 01:00 | 0 | 0 | 0 | 0 | 2.5 | 14.89 | 100 | 100 | 0 | 0 | 0 | 0 | 0 | 0 | 0 | 0 | 0 | 0 | 0 | 0 | 0 | 0 | 0 | 0 | 0 | 0 | 0 | -0.001 | 0 | 0 | 0 | 0 | 0 | 0 | 260 | 0 | 0 | 0 | 0 | 0 | 0 | 3.255 | 4.904 | 4.181 | 0 | 0 | 12.34 | 1 | 1 | 0
2021-04-26 02:00 | 0 | 0 | 0 | 0 | 2.6 | 13.86 | 100 | 100 | 0 | 0 | 0 | 0 | 0 | 0 | 0 | 0 | 0 | 0 | 0 | 0 | 0 | 0 | 0 | 0 | 0 | 0 | 0 | -0.001 | 0 | 0 | 0 | 0 | 0 | 0 | 260 | 0 | 0 | 0 | 0 | 0 | 0 | 3.287 | 4.925 | 4.198 | 0 | 0 | 12.411 | 1 | 1 | 0
2021-04-26 03:00 | 0 | 0 | 0 | 0 | 2.6 | 14.08 | 100 | 100 | 0 | 0 | 0 | 0 | 0 | 0 | 0 | 0 | 0 | 0 | 0 | 0 | 0 | 0 | 0 | 0 | 0 | 0 | 0 | -0.001 | 0 | 0 | 0 | 0 | 0 | 0 | 260 | 0 | 0 | 0 | 0 | 0 | 0 | 3.28 | 4.921 | 4.195 | 0 | 0 | 12.395 | 1 | 1 | 0
2021-04-26 04:00 | 0 | 0 | 0 | 0 | 2.6 | 14.22 | 100 | 100 | 0 | 0 | 0 | 0 | 0 | 0 | 0 | 0 | 0 | 0 | 0 | 0 | 0 | 0 | 0 | 0 | 0 | 0 | 0 | -0.001 | 0 | 0 | 0 | 0 | 0 | 0 | 260 | 0 | 0 | 0 | 0 | 0 | 0 | 3.276 | 4.918 | 4.192 | 0 | 0 | 12.386 | 1 | 1 | 0
2021-04-26 05:00 | 0 | 0 | 0 | 1 | 2.8 | 16.91 | 100 | 100 | 0 | 0 | 0 | 0 | 0 | 0 | 0 | 0 | 0 | 0 | 0 | 0 | 0 | 0 | 0 | 0 | 0 | 0 | 0 | -0.001 | 0 | 0 | 0 | 0 | 15.76 | 0.99 | 260 | 0 | 0 | 0 | 0 | 0 | 0 | 3.192 | 4.864 | 4.146 | 0 | 0 | 12.202 | 1 | 1 | 0
2021-04-26 06:00 | 0 | 458.6 | 421.79 | 1 | 2.2 | 18.16 | 100 | 100 | 0 | 0 | 0 | 0.521 | 0 | 0 | 0 | 0 | 0 | 0 | 79.458 | 144.759 | 157.392 | 0 | 0 | 0 | 0 | 0 | 0 | -0.001 | 0 | 0 | 0 | 0 | 23.11 | 0.98 | 382.57 | 0 | 0 | 0 | 0 | 64.188 | 0 | 4.772 | 5.667 | 4.831 | 0 | 0 | 0 | 2 | 2 | 0
2021-04-26 07:00 | 0 | 330.5 | 286.14 | 1 | 1.1 | 19.15 | 100 | 100 | 0 | 0 | 0 | 0.521 | 0 | 34.472 | 0 | 34.472 | 34.472 | 34.472 | 83.244 | 98.204 | 113.428 | 0 | 0 | 0 | 0 | 0 | 0 | -0.001 | 0 | 30.39 | 0 | 0 | 30.03 | 0.96 | 425 | 0 | 0 | 0 | 0 | 22.22 | 0 | 11.967 | 7.873 | 6.712 | 0 | 0 | 0 | 1 | 1 | 0
2021-04-26 08:00 | 0 | 363.2 | 293.82 | 1 | 1.6 | 25.82 | 100 | 100 | 0 | 0 | 0 | 0.521 | 0 | 56.601 | 0 | 56.601 | 56.601 | 56.601 | 83.836 | 100.839 | 124.65 | 0 | 0 | 0 | 0 | 0 | 0 | -0.001 | 0 | 45.41 | 0 | 0 | 36 | 0.95 | 425 | 0 | 0 | 0 | 0 | 0 | 0 | 12.44 | 7.987 | 6.809 | 0 | 0 | 0 | 1 | 1 | 0
2021-04-26 09:00 | 0 | 550.9 | 419.17 | 1 | 3.1 | 26.02 | 100 | 100 | 24.671 | 24.671 | 1.864 | 0.796 | 27.33 | 0 | 0 | 90.119 | 90.119 | 90.119 | 117.329 | 143.86 | 189.069 | 0 | 0 | 0 | 0 | 0 | 0 | 90.118 | 90.119 | 47.66 | 13.05 | 100 | 40.46 | 0.93 | 425 | 0 | 0 | 0 | 0 | 0 | 0 | 12.421 | 7.983 | 6.805 | 0 | 0 | 0 | 2 | 2 | 0
2021-04-26 10:00 | 0 | 705.1 | 517.39 | 1 | 3.9 | 26.11 | 100 | 100 | 32.849 | 32.849 | 2.478 | 1.091 | 36.418 | 0 | 0 | 115.863 | 115.863 | 115.863 | 143.061 | 177.567 | 241.99 | 0 | 0 | 0 | 0 | 0 | 0 | 115.862 | 115.863 | 47.88 | 13.57 | 100 | 42.8 | 0.92 | 425 | 0 | 0 | 0 | 0 | 0 | 0 | 12.413 | 7.981 | 6.804 | 0 | 0 | 0 | 2 | 2 | 0
2021-04-26 11:00 | 0 | 632 | 464.97 | 1 | 3.8 | 25.68 | 100 | 100 | 28.624 | 28.623 | 1.745 | 0.916 | 31.285 | 0 | 0 | 101.43 | 101.43 | 101.43 | 128.684 | 159.578 | 216.902 | 0 | 0 | 0 | 0 | 0 | 0 | 101.429 | 101.43 | 46.76 | 13.2 | 100 | 42.63 | 0.92 | 425 | 0 | 0 | 0 | 0 | 0 | 0 | 12.453 | 7.99 | 6.811 | 0 | 0 | 0 | 2 | 2 | 0
2021-04-26 12:00 | 0 | 233.6 | 178.95 | 1 | 3.7 | 24.98 | 100 | 100 | 0 | 0 | 0 | 0.521 | 0 | 22.856 | 0 | 22.856 | 22.856 | 22.856 | 50.201 | 61.417 | 80.172 | 0 | 0 | 0 | 0 | 0 | 0 | -0.001 | 0 | 28.51 | 0 | 0 | 40 | 0.93 | 425 | 0 | 0 | 0 | 0 | 0 | 0 | 12.518 | 8.004 | 6.823 | 0 | 0 | 0 | 2 | 2 | 0
2021-04-26 13:00 | 0 | 250.1 | 204.06 | 1 | 3.5 | 24.8 | 100 | 100 | 0 | 0 | 0 | 0.521 | 0 | 31.006 | 0 | 31.006 | 31.006 | 31.006 | 58.374 | 70.034 | 85.834 | 0 | 0 | 0 | 0 | 0 | 0 | -0.001 | 0 | 36.12 | 0 | 0 | 35.32 | 0.95 | 425 | 0 | 0 | 0 | 0 | 0 | 0 | 12.534 | 8.007 | 6.826 | 0 | 0 | 0 | 1 | 1 | 0
2021-04-26 14:00 | 0 | 234.7 | 204.87 | 1 | 3.3 | 20.87 | 100 | 100 | 0 | 0 | 0 | 0.521 | 0 | 31.847 | 0 | 31.847 | 31.847 | 31.847 | 59.731 | 70.31 | 80.549 | 0 | 0 | 0 | 0 | 0 | 0 | -0.001 | 0 | 39.54 | 0 | 0 | 29.2 | 0.97 | 425 | 0 | 0 | 0 | 0 | 0 | 0 | 12.905 | 8.086 | 6.893 | 0 | 0 | 0 | 1 | 1 | 0
2021-04-26 15:00 | 0 | 222.6 | 206.07 | 1 | 2.8 | 20.5 | 100 | 100 | 0 | 0 | 0 | 0.521 | 0 | 5.681 | 0 | 5.681 | 5.681 | 5.681 | 33.614 | 70.722 | 76.396 | 0 | 0 | 0 | 0 | 0 | 0 | -0.001 | 0 | 7.44 | 0 | 0 | 22.22 | 0.98 | 425 | 0 | 0 | 0 | 0 | 0 | 0 | 12.94 | 8.093 | 6.9 | 0 | 0 | 0 | 1 | 1 | 0
2021-04-26 16:00 | 0 | 0 | 0 | 1 | 2.2 | 20.65 | 100 | 100 | 0 | 0 | 0 | 0 | 0 | 0 | 0 | 0 | 0 | 0 | 0 | 0 | 0 | 0 | 0 | 0 | 0 | 0 | 0 | -0.001 | 0 | 0 | 0 | 0 | 18.56 | 0.99 | 375.8 | 0 | 0 | 0 | 0 | -25.766 | 0 | 11.405 | 7.752 | 6.609 | 0 | 0 | 0 | 2 | 2 | 0
2021-04-26 17:00 | 0 | 0 | 0 | 0 | 2.4 | 17.85 | 100 | 100 | 0 | 0 | 0 | 0 | 0 | 0 | 0 | 0 | 0 | 0 | 0 | 0 | 0 | 0 | 0 | 0 | 0 | 0 | 0 | -0.001 | 0 | 0 | 0 | 0 | 0 | 0 | 336.01 | 0 | 0 | 0 | 0 | -20.837 | 0 | 8.072 | 6.891 | 5.874 | 0 | 0 | 0 | 1 | 1 | 0
2021-04-26 18:00 | 0 | 0 | 0 | 0 | 2.6 | 18.16 | 100 | 100 | 0 | 0 | 0 | 0 | 0 | 0 | 0 | 0 | 0 | 0 | 0 | 0 | 0 | 0 | 0 | 0 | 0 | 0 | 0 | -0.001 | 0 | 0 | 0 | 0 | 0 | 0 | 303.2 | 0 | 0 | 0 | 0 | -17.184 | 0 | 5.815 | 6.137 | 5.232 | 0 | 0 | 0 | 1 | 1 | 0
2021-04-26 19:00 | 0 | 0 | 0 | 0 | 2.4 | 18.31 | 100 | 100 | 0 | 0 | 0 | 0 | 0 | 0 | 0 | 0 | 0 | 0 | 0 | 0 | 0 | 0 | 0 | 0 | 0 | 0 | 0 | -0.001 | 0 | 0 | 0 | 0 | 0 | 0 | 275.38 | 0 | 0 | 0 | 0 | -14.569 | 0 | 4.357 | 5.512 | 4.699 | 0 | 0 | 0 | 1 | 1 | 0
2021-04-26 20:00 | 0 | 0 | 0 | 0 | 2.3 | 18.02 | 100 | 100 | 0 | 0 | 0 | 0 | 0 | 0 | 0 | 0 | 0 | 0 | 0 | 0 | 0 | 0 | 0 | 0 | 0 | 0 | 0 | -0.001 | 0 | 0 | 0 | 0 | 0 | 0 | 260 | 0 | 0 | 0 | 0 | -6.462 | 0 | 3.39 | 4.987 | 4.251 | 0 | 0 | 6.167 | 1 | 1 | 0
2021-04-26 21:00 | 0 | 0 | 0 | 0 | 1.8 | 18 | 100 | 100 | 0 | 0 | 0 | 0 | 0 | 0 | 0 | 0 | 0 | 0 | 0 | 0 | 0 | 0 | 0 | 0 | 0 | 0 | 0 | -0.001 | 0 | 0 | 0 | 0 | 0 | 0 | 260 | 0 | 0 | 0 | 0 | 0 | 0 | 3.158 | 4.842 | 4.128 | 0 | 0 | 12.128 | 1 | 1 | 0
2021-04-26 22:00 | 0 | 0 | 0 | 0 | 1 | 17.42 | 100 | 100 | 0 | 0 | 0 | 0 | 0 | 0 | 0 | 0 | 0 | 0 | 0 | 0 | 0 | 0 | 0 | 0 | 0 | 0 | 0 | -0.001 | 0 | 0 | 0 | 0 | 0 | 0 | 260 | 0 | 0 | 0 | 0 | 0 | 0 | 3.176 | 4.854 | 4.138 | 0 | 0 | 12.168 | 1 | 1 | 0
2021-04-26 23:00 | 0 | 0 | 0 | 0 | 0.7 | 17.47 | 100 | 100 | 0 | 0 | 0 | 0 | 0 | 0 | 0 | 0 | 0 | 0 | 0 | 0 | 0 | 0 | 0 | 0 | 0 | 0 | 0 | -0.001 | 0 | 0 | 0 | 0 | 0 | 0 | 260 | 0 | 0 | 0 | 0 | 0 | 0 | 3.175 | 4.853 | 4.137 | 0 | 0 | 12.164 | 1 | 1 | 0
2021-04-27 | 0 | 0 | 0 | 0 | 0.6 | 17.35 | 100 | 100 | 0 | 0 | 0 | 0 | 0 | 0 | 0 | 0 | 0 | 0 | 0 | 0 | 0 | 0 | 0 | 0 | 0 | 0 | 0 | -0.001 | 0 | 0 | 0 | 0 | 0 | 0 | 260 | 0 | 0 | 0 | 0 | 0 | 0 | 3.178 | 4.855 | 4.139 | 0 | 0 | 12.172 | 1 | 1 | 0
2021-04-27 01:00 | 0 | 0 | 0 | 0 | 0.8 | 17.33 | 100 | 100 | 0 | 0 | 0 | 0 | 0 | 0 | 0 | 0 | 0 | 0 | 0 | 0 | 0 | 0 | 0 | 0 | 0 | 0 | 0 | -0.001 | 0 | 0 | 0 | 0 | 0 | 0 | 260 | 0 | 0 | 0 | 0 | 0 | 0 | 3.179 | 4.855 | 4.139 | 0 | 0 | 12.174 | 1 | 1 | 0
2021-04-27 02:00 | 0 | 0 | 0 | 0 | 0.6 | 16.92 | 100 | 100 | 0 | 0 | 0 | 0 | 0 | 0 | 0 | 0 | 0 | 0 | 0 | 0 | 0 | 0 | 0 | 0 | 0 | 0 | 0 | -0.001 | 0 | 0 | 0 | 0 | 0 | 0 | 260 | 0 | 0 | 0 | 0 | 0 | 0 | 3.192 | 4.864 | 4.146 | 0 | 0 | 12.201 | 1 | 1 | 0
2021-04-27 03:00 | 0 | 0 | 0 | 0 | 0.7 | 16.83 | 100 | 100 | 0 | 0 | 0 | 0 | 0 | 0 | 0 | 0 | 0 | 0 | 0 | 0 | 0 | 0 | 0 | 0 | 0 | 0 | 0 | -0.001 | 0 | 0 | 0 | 0 | 0 | 0 | 260 | 0 | 0 | 0 | 0 | 0 | 0 | 3.194 | 4.865 | 4.148 | 0 | 0 | 12.208 | 1 | 1 | 0
2021-04-27 04:00 | 0 | 0 | 0 | 0 | 0.4 | 16.86 | 100 | 100 | 0 | 0 | 0 | 0 | 0 | 0 | 0 | 0 | 0 | 0 | 0 | 0 | 0 | 0 | 0 | 0 | 0 | 0 | 0 | -0.001 | 0 | 0 | 0 | 0 | 0 | 0 | 260 | 0 | 0 | 0 | 0 | 0 | 0 | 3.193 | 4.865 | 4.147 | 0 | 0 | 12.206 | 1 | 1 | 0
2021-04-27 05:00 | 0 | 0 | 0 | 1 | 0.4 | 17.67 | 100 | 100 | 0 | 0 | 0 | 0 | 0 | 0 | 0 | 0 | 0 | 0 | 0 | 0 | 0 | 0 | 0 | 0 | 0 | 0 | 0 | -0.001 | 0 | 0 | 0 | 0 | 16.06 | 0.99 | 260 | 0 | 0 | 0 | 0 | 0 | 0 | 3.169 | 4.849 | 4.133 | 0 | 0 | 12.151 | 1 | 1 | 0
2021-04-27 06:00 | 0 | 8 | 7.34 | 1 | 0.5 | 17.21 | 100 | 100 | 0 | 0 | 0 | 0.521 | 0 | 0 | 0 | 0 | 0 | 0 | 1.369 | 2.52 | 2.746 | 0 | 0 | 0 | 0 | 0 | 0 | -0.001 | 0 | 0 | 0 | 0 | 23.41 | 0.98 | 260 | 0 | 0 | 0 | 0 | 0 | 0 | 3.183 | 4.858 | 4.141 | 0 | 0 | 10.812 | 2 | 2 | 0
2021-04-27 07:00 | 0 | 0.8 | 0.69 | 1 | 0.8 | 16.66 | 100 | 100 | 0 | 0 | 0 | 0.521 | 0 | 0 | 0 | 0 | 0 | 0 | 0.201 | 0.237 | 0.275 | 0 | 0 | 0 | 0 | 0 | 0 | -0.001 | 0 | 0 | 0 | 0 | 30.33 | 0.96 | 260 | 0 | 0 | 0 | 0 | 0 | 0 | 3.2 | 4.869 | 4.151 | 0 | 0 | 12.018 | 1 | 1 | 0
2021-04-27 08:00 | 0 | 2.1 | 1.69 | 1 | 1.1 | 19.75 | 100 | 100 | 0 | 0 | 0 | 0.521 | 0 | 0 | 0 | 0 | 0 | 0 | 0.482 | 0.581 | 0.721 | 0 | 0 | 0 | 0 | 0 | 0 | -0.001 | 0 | 0 | 0 | 0 | 36.32 | 0.95 | 260 | 0 | 0 | 0 | 0 | 0 | 0 | 3.105 | 4.807 | 4.098 | 0 | 0 | 11.528 | 1 | 1 | 0
2021-04-27 09:00 | 0 | 3.3 | 2.5 | 1 | 1.2 | 19.78 | 100 | 100 | 0 | 0 | 0 | 0.521 | 0 | 0 | 0 | 0 | 0 | 0 | 0.698 | 0.858 | 1.133 | 0 | 0 | 0 | 0 | 0 | 0 | -0.001 | 0 | 0 | 0 | 0 | 40.78 | 0.93 | 260 | 0 | 0 | 0 | 0 | 0 | 0 | 3.105 | 4.806 | 4.097 | 0 | 0 | 11.31 | 1 | 1 | 0
2021-04-27 10:00 | 0 | 5 | 3.65 | 1 | 1.9 | 20.49 | 100 | 100 | 0 | 0 | 0 | 0.521 | 0 | 0 | 0 | 0 | 0 | 0 | 1.007 | 1.253 | 1.716 | 0 | 0 | 0 | 0 | 0 | 0 | -0.001 | 0 | 0 | 0 | 0 | 43.12 | 0.92 | 260 | 0 | 0 | 0 | 0 | 0 | 0 | 3.083 | 4.792 | 4.085 | 0 | 0 | 10.954 | 1 | 1 | 0
2021-04-27 11:00 | 0 | 103.5 | 75.76 | 1 | 2.5 | 20.79 | 100 | 100 | 0 | 0 | 0 | 0.521 | 0 | 0 | 0 | 0 | 0 | 0 | 20.93 | 26 | 35.521 | 0 | 0 | 0 | 0 | 0 | 0 | -0.001 | 0 | 0 | 0 | 0 | 42.95 | 0.92 | 276.45 | 0 | 0 | 0 | 0 | 8.614 | 0 | 3.245 | 4.897 | 4.175 | 0 | 0 | 0 | 1 | 1 | 0
2021-04-27 12:00 | 0 | 124.1 | 94.65 | 1 | 3.6 | 20.67 | 100 | 100 | 0 | 0 | 0 | 0.521 | 0 | 0 | 0 | 0 | 0 | 0 | 26.513 | 32.484 | 42.591 | 0 | 0 | 0 | 0 | 0 | 0 | -0.001 | 0 | 0 | 0 | 0 | 40.3 | 0.93 | 300.93 | 0 | 0 | 0 | 0 | 12.82 | 0 | 3.907 | 5.283 | 4.504 | 0 | 0 | 0 | 1 | 1 | 0
2021-04-27 13:00 | 0 | 156.3 | 127.08 | 1 | 4.4 | 20.55 | 100 | 100 | 0 | 0 | 0 | 0.521 | 0 | 0 | 0 | 0 | 0 | 0 | 36.315 | 43.614 | 53.642 | 0 | 0 | 0 | 0 | 0 | 0 | -0.001 | 0 | 0 | 0 | 0 | 35.6 | 0.95 | 339.65 | 0 | 0 | 0 | 0 | 20.28 | 0 | 5.157 | 5.872 | 5.006 | 0 | 0 | 0 | 1 | 1 | 0
2021-04-27 14:00 | 0 | 76 | 66.17 | 1 | 3.5 | 17.61 | 100 | 100 | 0 | 0 | 0 | 0.521 | 0 | 0 | 0 | 0 | 0 | 0 | 19.278 | 22.708 | 26.083 | 0 | 0 | 0 | 0 | 0 | 0 | -0.001 | 0 | 0 | 0 | 0 | 29.47 | 0.97 | 340.89 | 0 | 0 | 0 | 0 | 0.646 | 0 | 6.679 | 6.452 | 5.5 | 0 | 0 | 0 | 1 | 1 | 0
2021-04-27 15:00 | 0 | 9.4 | 8.69 | 1 | 2.3 | 17.95 | 100 | 100 | 0 | 0 | 0 | 0.521 | 0 | 0 | 0 | 0 | 0 | 0 | 1.392 | 2.981 | 3.226 | 0 | 0 | 0 | 0 | 0 | 0 | -0.001 | 0 | 0 | 0 | 0 | 22.48 | 0.98 | 309.76 | 0 | 0 | 0 | 0 | -16.302 | 0 | 6.116 | 6.25 | 5.328 | 0 | 0 | 0 | 1 | 1 | 0
2021-04-27 16:00 | 0 | 0 | 0 | 1 | 1.9 | 18.62 | 100 | 100 | 0 | 0 | 0 | 0 | 0 | 0 | 0 | 0 | 0 | 0 | 0 | 0 | 0 | 0 | 0 | 0 | 0 | 0 | 0 | -0.001 | 0 | 0 | 0 | 0 | 18.82 | 0.99 | 281.04 | 0 | 0 | 0 | 0 | -15.039 | 0 | 4.608 | 5.631 | 4.8 | 0 | 0 | 0 | 2 | 2 | 0
2021-04-27 17:00 | 0 | 0 | 0 | 0 | 2 | 16.68 | 100 | 100 | 0 | 0 | 0 | 0 | 0 | 0 | 0 | 0 | 0 | 0 | 0 | 0 | 0 | 0 | 0 | 0 | 0 | 0 | 0 | -0.001 | 0 | 0 | 0 | 0 | 0 | 0 | 260 | 0 | 0 | 0 | 0 | -6.709 | 0 | 3.616 | 5.121 | 4.366 | 0 | 0 | 6.394 | 1 | 1 | 0
2021-04-27 18:00 | 0 | 0 | 0 | 0 | 1.9 | 16.9 | 100 | 100 | 0 | 0 | 0 | 0 | 0 | 0 | 0 | 0 | 0 | 0 | 0 | 0 | 0 | 0 | 0 | 0 | 0 | 0 | 0 | -0.001 | 0 | 0 | 0 | 0 | 0 | 0 | 260 | 0 | 0 | 0 | 0 | 0 | 0 | 3.192 | 4.864 | 4.147 | 0 | 0 | 12.203 | 1 | 1 | 0
2021-04-27 19:00 | 0 | 0 | 0 | 0 | 1.6 | 16.92 | 100 | 100 | 0 | 0 | 0 | 0 | 0 | 0 | 0 | 0 | 0 | 0 | 0 | 0 | 0 | 0 | 0 | 0 | 0 | 0 | 0 | -0.001 | 0 | 0 | 0 | 0 | 0 | 0 | 260 | 0 | 0 | 0 | 0 | 0 | 0 | 3.192 | 4.864 | 4.146 | 0 | 0 | 12.201 | 1 | 1 | 0
2021-04-27 20:00 | 0 | 0 | 0 | 0 | 1.7 | 16.31 | 100 | 100 | 0 | 0 | 0 | 0 | 0 | 0 | 0 | 0 | 0 | 0 | 0 | 0 | 0 | 0 | 0 | 0 | 0 | 0 | 0 | -0.001 | 0 | 0 | 0 | 0 | 0 | 0 | 260 | 0 | 0 | 0 | 0 | 0 | 0 | 3.21 | 4.876 | 4.157 | 0 | 0 | 12.243 | 1 | 1 | 0
2021-04-27 21:00 | 0 | 0 | 0 | 0 | 1.6 | 16.4 | 100 | 100 | 0 | 0 | 0 | 0 | 0 | 0 | 0 | 0 | 0 | 0 | 0 | 0 | 0 | 0 | 0 | 0 | 0 | 0 | 0 | -0.001 | 0 | 0 | 0 | 0 | 0 | 0 | 260 | 0 | 0 | 0 | 0 | 0 | 0 | 3.208 | 4.874 | 4.155 | 0 | 0 | 12.237 | 1 | 1 | 0
2021-04-27 22:00 | 0 | 0 | 0 | 0 | 1.7 | 15.76 | 100 | 100 | 0 | 0 | 0 | 0 | 0 | 0 | 0 | 0 | 0 | 0 | 0 | 0 | 0 | 0 | 0 | 0 | 0 | 0 | 0 | -0.001 | 0 | 0 | 0 | 0 | 0 | 0 | 260 | 0 | 0 | 0 | 0 | 0 | 0 | 3.228 | 4.887 | 4.166 | 0 | 0 | 12.28 | 1 | 1 | 0
2021-04-27 23:00 | 0 | 0 | 0 | 0 | 1.1 | 15.78 | 100 | 100 | 0 | 0 | 0 | 0 | 0 | 0 | 0 | 0 | 0 | 0 | 0 | 0 | 0 | 0 | 0 | 0 | 0 | 0 | 0 | -0.001 | 0 | 0 | 0 | 0 | 0 | 0 | 260 | 0 | 0 | 0 | 0 | 0 | 0 | 3.227 | 4.886 | 4.166 | 0 | 0 | 12.279 | 1 | 1 | 0
2021-04-28 | 0 | 0 | 0 | 0 | 0.4 | 15.83 | 100 | 100 | 0 | 0 | 0 | 0 | 0 | 0 | 0 | 0 | 0 | 0 | 0 | 0 | 0 | 0 | 0 | 0 | 0 | 0 | 0 | -0.001 | 0 | 0 | 0 | 0 | 0 | 0 | 260 | 0 | 0 | 0 | 0 | 0 | 0 | 3.225 | 4.885 | 4.165 | 0 | 0 | 12.276 | 1 | 1 | 0
2021-04-28 01:00 | 0 | 0 | 0 | 0 | 0.5 | 15.79 | 100 | 100 | 0 | 0 | 0 | 0 | 0 | 0 | 0 | 0 | 0 | 0 | 0 | 0 | 0 | 0 | 0 | 0 | 0 | 0 | 0 | -0.001 | 0 | 0 | 0 | 0 | 0 | 0 | 260 | 0 | 0 | 0 | 0 | 0 | 0 | 3.227 | 4.886 | 4.165 | 0 | 0 | 12.278 | 1 | 1 | 0
2021-04-28 02:00 | 0 | 0 | 0 | 0 | 0.9 | 15.06 | 100 | 100 | 0 | 0 | 0 | 0 | 0 | 0 | 0 | 0 | 0 | 0 | 0 | 0 | 0 | 0 | 0 | 0 | 0 | 0 | 0 | -0.001 | 0 | 0 | 0 | 0 | 0 | 0 | 260 | 0 | 0 | 0 | 0 | 0 | 0 | 3.249 | 4.901 | 4.178 | 0 | 0 | 12.328 | 1 | 1 | 0
2021-04-28 03:00 | 0 | 0 | 0 | 0 | 1.1 | 15.05 | 100 | 100 | 0 | 0 | 0 | 0 | 0 | 0 | 0 | 0 | 0 | 0 | 0 | 0 | 0 | 0 | 0 | 0 | 0 | 0 | 0 | -0.001 | 0 | 0 | 0 | 0 | 0 | 0 | 260 | 0 | 0 | 0 | 0 | 0 | 0 | 3.25 | 4.901 | 4.178 | 0 | 0 | 12.329 | 1 | 1 | 0
2021-04-28 04:00 | 0 | 0 | 0 | 0 | 0.9 | 14.75 | 100 | 100 | 0 | 0 | 0 | 0 | 0 | 0 | 0 | 0 | 0 | 0 | 0 | 0 | 0 | 0 | 0 | 0 | 0 | 0 | 0 | -0.001 | 0 | 0 | 0 | 0 | 0 | 0 | 260 | 0 | 0 | 0 | 0 | 0 | 0 | 3.259 | 4.907 | 4.183 | 0 | 0 | 12.349 | 1 | 1 | 0
2021-04-28 05:00 | 0 | 0 | 0 | 1 | 1.1 | 16.74 | 100 | 100 | 0 | 0 | 0 | 0 | 0 | 0 | 0 | 0 | 0 | 0 | 0 | 0 | 0 | 0 | 0 | 0 | 0 | 0 | 0 | -0.001 | 0 | 0 | 0 | 0 | 16.35 | 0.99 | 260 | 0 | 0 | 0 | 0 | 0 | 0 | 3.197 | 4.867 | 4.149 | 0 | 0 | 12.214 | 1 | 1 | 0
2021-04-28 06:00 | 0 | 43.2 | 39.55 | 1 | 0.9 | 16.98 | 100 | 100 | 0 | 0 | 0 | 0.521 | 0 | 0 | 0 | 0 | 0 | 0 | 7.304 | 13.575 | 14.826 | 0 | 0 | 0 | 0 | 0 | 0 | -0.001 | 0 | 0 | 0 | 0 | 23.71 | 0.98 | 260 | 0 | 0 | 0 | 0 | 0 | 0 | 3.19 | 4.862 | 4.145 | 0 | 0 | 4.894 | 2 | 2 | 0
2021-04-28 07:00 | 0 | 306.9 | 264.07 | 1 | 1 | 16.68 | 100 | 100 | 0 | 0 | 0 | 0.521 | 0 | 0 | 0 | 0 | 0 | 0 | 76.692 | 90.628 | 105.328 | 0 | 0 | 0 | 0 | 0 | 0 | -0.001 | 0 | 0 | 0 | 0 | 30.63 | 0.96 | 377.35 | 0 | 0 | 0 | 0 | 61.453 | 0 | 4.752 | 5.661 | 4.826 | 0 | 0 | 0 | 1 | 1 | 0
2021-04-28 08:00 | 0 | 439.6 | 352.79 | 1 | 1.5 | 21.65 | 100 | 100 | 0 | 0 | 0 | 0.521 | 0 | 49.216 | 0 | 49.216 | 49.216 | 49.216 | 100.42 | 121.077 | 150.871 | 0 | 0 | 0 | 0 | 0 | 0 | -0.001 | 0 | 32.62 | 0 | 0 | 36.63 | 0.94 | 425 | 0 | 0 | 0 | 0 | 24.956 | 0 | 11.755 | 7.824 | 6.67 | 0 | 0 | 0 | 1 | 1 | 0
2021-04-28 09:00 | 0 | 475.1 | 358.03 | 1 | 1.4 | 22.1 | 100 | 100 | 0 | 0 | 0 | 0.521 | 0 | 72.176 | 0 | 72.176 | 72.176 | 72.176 | 99.897 | 122.877 | 163.054 | 0 | 0 | 0 | 0 | 0 | 0 | -0.001 | 0 | 44.26 | 0 | 0 | 41.1 | 0.93 | 425 | 0 | 0 | 0 | 0 | 0 | 0 | 12.788 | 8.061 | 6.872 | 0 | 0 | 0 | 1 | 1 | 0
2021-04-28 10:00 | 0 | 336.8 | 244.55 | 1 | 1.5 | 23.77 | 100 | 100 | 0 | 0 | 0 | 0.521 | 0 | 39.87 | 0 | 39.87 | 39.87 | 39.87 | 67.373 | 83.93 | 115.59 | 0 | 0 | 0 | 0 | 0 | 0 | -0.001 | 0 | 34.49 | 0 | 0 | 43.44 | 0.91 | 425 | 0 | 0 | 0 | 0 | 0 | 0 | 12.631 | 8.028 | 6.844 | 0 | 0 | 0 | 1 | 1 | 0
2021-04-28 11:00 | 0 | 216 | 157.3 | 1 | 1.3 | 23.49 | 100 | 100 | 0 | 0 | 0 | 0.521 | 0 | 15.841 | 0 | 15.841 | 15.841 | 15.841 | 43.38 | 53.986 | 74.131 | 0 | 0 | 0 | 0 | 0 | 0 | -0.001 | 0 | 21.37 | 0 | 0 | 43.26 | 0.92 | 425 | 0 | 0 | 0 | 0 | 0 | 0 | 12.657 | 8.034 | 6.849 | 0 | 0 | 0 | 1 | 1 | 0
2021-04-28 12:00 | 0 | 513.7 | 390.07 | 1 | 2 | 23.46 | 100 | 100 | 22.356 | 22.356 | 1.323 | 0.714 | 24.393 | 0 | 0 | 81.564 | 81.564 | 81.564 | 109.108 | 133.87 | 176.302 | 0 | 0 | 0 | 0 | 0 | 0 | 81.563 | 81.564 | 46.26 | 12.68 | 100 | 40.6 | 0.93 | 425 | 0 | 0 | 0 | 0 | 0 | 0 | 12.66 | 8.034 | 6.849 | 0 | 0 | 0 | 2 | 2 | 0
2021-04-28 13:00 | 0 | 641.3 | 519.59 | 1 | 2.4 | 23.72 | 100 | 100 | 34.97 | 34.97 | 2.145 | 1.156 | 38.271 | 0 | 0 | 120.814 | 120.814 | 120.814 | 148.324 | 178.323 | 220.094 | 0 | 0 | 0 | 0 | 0 | 0 | 120.813 | 120.814 | 54.89 | 15.89 | 100 | 35.88 | 0.95 | 425 | 0 | 0 | 0 | 0 | 0 | 0 | 12.635 | 8.029 | 6.845 | 0 | 0 | 0 | 2 | 2 | 0
2021-04-28 14:00 | 0 | 400.5 | 347.76 | 1 | 3.2 | 20.08 | 100 | 100 | 0 | 0 | 0 | 0.521 | 0 | 73.261 | 0 | 73.261 | 73.261 | 73.261 | 101.25 | 119.351 | 137.452 | 0 | 0 | 0 | 0 | 0 | 0 | -0.001 | 0 | 53.3 | 0 | 0 | 29.74 | 0.97 | 425 | 0 | 0 | 0 | 0 | 0 | 0 | 12.98 | 8.102 | 6.907 | 0 | 0 | 0 | 2 | 2 | 0
2021-04-28 15:00 | 0 | 287.3 | 264.97 | 1 | 3.3 | 19.78 | 100 | 100 | 0 | 0 | 0 | 0.521 | 0 | 13.713 | 0 | 13.713 | 13.713 | 13.713 | 41.741 | 90.939 | 98.601 | 0 | 0 | 0 | 0 | 0 | 0 | -0.001 | 0 | 13.91 | 0 | 0 | 22.74 | 0.98 | 425 | 0 | 0 | 0 | 0 | 0 | 0 | 13.009 | 8.108 | 6.912 | 0 | 0 | 0 | 1 | 1 | 0
2021-04-28 16:00 | 0 | 0 | 0 | 1 | 2 | 19.75 | 100 | 100 | 0 | 0 | 0 | 0 | 0 | 0 | 0 | 0 | 0 | 0 | 0 | 0 | 0 | 0 | 0 | 0 | 0 | 0 | 0 | -0.001 | 0 | 0 | 0 | 0 | 19.07 | 0.99 | 375.6 | 0 | 0 | 0 | 0 | -25.869 | 0 | 11.478 | 7.769 | 6.623 | 0 | 0 | 0 | 2 | 2 | 0
2021-04-28 17:00 | 0 | 0 | 0 | 0 | 1.1 | 16.76 | 100 | 100 | 0 | 0 | 0 | 0 | 0 | 0 | 0 | 0 | 0 | 0 | 0 | 0 | 0 | 0 | 0 | 0 | 0 | 0 | 0 | -0.001 | 0 | 0 | 0 | 0 | 0 | 0 | 335.65 | 0 | 0 | 0 | 0 | -20.924 | 0 | 8.129 | 6.907 | 5.888 | 0 | 0 | 0 | 1 | 1 | 0
2021-04-28 18:00 | 0 | 0 | 0 | 0 | 0.8 | 17.01 | 100 | 100 | 0 | 0 | 0 | 0 | 0 | 0 | 0 | 0 | 0 | 0 | 0 | 0 | 0 | 0 | 0 | 0 | 0 | 0 | 0 | -0.001 | 0 | 0 | 0 | 0 | 0 | 0 | 302.71 | 0 | 0 | 0 | 0 | -17.25 | 0 | 5.854 | 6.152 | 5.244 | 0 | 0 | 0 | 1 | 1 | 0
2021-04-28 19:00 | 0 | 0 | 0 | 0 | 1 | 17.39 | 100 | 100 | 0 | 0 | 0 | 0 | 0 | 0 | 0 | 0 | 0 | 0 | 0 | 0 | 0 | 0 | 0 | 0 | 0 | 0 | 0 | -0.001 | 0 | 0 | 0 | 0 | 0 | 0 | 274.83 | 0 | 0 | 0 | 0 | -14.601 | 0 | 4.374 | 5.52 | 4.706 | 0 | 0 | 0 | 1 | 1 | 0
2021-04-28 20:00 | 0 | 0 | 0 | 0 | 1.2 | 16.24 | 100 | 100 | 0 | 0 | 0 | 0 | 0 | 0 | 0 | 0 | 0 | 0 | 0 | 0 | 0 | 0 | 0 | 0 | 0 | 0 | 0 | -0.001 | 0 | 0 | 0 | 0 | 0 | 0 | 260 | 0 | 0 | 0 | 0 | -6.505 | 0 | 3.429 | 5.011 | 4.271 | 0 | 0 | 6.206 | 1 | 1 | 0
2021-04-28 21:00 | 0 | 0 | 0 | 0 | 0.9 | 16.52 | 100 | 100 | 0 | 0 | 0 | 0 | 0 | 0 | 0 | 0 | 0 | 0 | 0 | 0 | 0 | 0 | 0 | 0 | 0 | 0 | 0 | -0.001 | 0 | 0 | 0 | 0 | 0 | 0 | 260 | 0 | 0 | 0 | 0 | 0 | 0 | 3.204 | 4.872 | 4.153 | 0 | 0 | 12.229 | 1 | 1 | 0
2021-04-28 22:00 | 0 | 0 | 0 | 0 | 0.9 | 15.34 | 100 | 100 | 0 | 0 | 0 | 0 | 0 | 0 | 0 | 0 | 0 | 0 | 0 | 0 | 0 | 0 | 0 | 0 | 0 | 0 | 0 | -0.001 | 0 | 0 | 0 | 0 | 0 | 0 | 260 | 0 | 0 | 0 | 0 | 0 | 0 | 3.241 | 4.895 | 4.173 | 0 | 0 | 12.309 | 1 | 1 | 0
2021-04-28 23:00 | 0 | 0 | 0 | 0 | 1.2 | 15.33 | 100 | 100 | 0 | 0 | 0 | 0 | 0 | 0 | 0 | 0 | 0 | 0 | 0 | 0 | 0 | 0 | 0 | 0 | 0 | 0 | 0 | -0.001 | 0 | 0 | 0 | 0 | 0 | 0 | 260 | 0 | 0 | 0 | 0 | 0 | 0 | 3.241 | 4.895 | 4.173 | 0 | 0 | 12.31 | 1 | 1 | 0
2021-04-29 | 0 | 0 | 0 | 0 | 1.4 | 15.15 | 100 | 100 | 0 | 0 | 0 | 0 | 0 | 0 | 0 | 0 | 0 | 0 | 0 | 0 | 0 | 0 | 0 | 0 | 0 | 0 | 0 | -0.001 | 0 | 0 | 0 | 0 | 0 | 0 | 260 | 0 | 0 | 0 | 0 | 0 | 0 | 3.247 | 4.899 | 4.176 | 0 | 0 | 12.322 | 1 | 1 | 0
2021-04-29 01:00 | 0 | 0 | 0 | 0 | 1.7 | 15.07 | 100 | 100 | 0 | 0 | 0 | 0 | 0 | 0 | 0 | 0 | 0 | 0 | 0 | 0 | 0 | 0 | 0 | 0 | 0 | 0 | 0 | -0.001 | 0 | 0 | 0 | 0 | 0 | 0 | 260 | 0 | 0 | 0 | 0 | 0 | 0 | 3.249 | 4.901 | 4.178 | 0 | 0 | 12.328 | 1 | 1 | 0
2021-04-29 02:00 | 0 | 0 | 0 | 0 | 1.9 | 13.87 | 100 | 100 | 0 | 0 | 0 | 0 | 0 | 0 | 0 | 0 | 0 | 0 | 0 | 0 | 0 | 0 | 0 | 0 | 0 | 0 | 0 | -0.001 | 0 | 0 | 0 | 0 | 0 | 0 | 260 | 0 | 0 | 0 | 0 | 0 | 0 | 3.287 | 4.925 | 4.198 | 0 | 0 | 12.41 | 1 | 1 | 0
2021-04-29 03:00 | 0 | 0 | 0 | 0 | 2.1 | 13.77 | 100 | 100 | 0 | 0 | 0 | 0 | 0 | 0 | 0 | 0 | 0 | 0 | 0 | 0 | 0 | 0 | 0 | 0 | 0 | 0 | 0 | -0.001 | 0 | 0 | 0 | 0 | 0 | 0 | 260 | 0 | 0 | 0 | 0 | 0 | 0 | 3.29 | 4.927 | 4.2 | 0 | 0 | 12.417 | 1 | 1 | 0
2021-04-29 04:00 | 0 | 0 | 0 | 0 | 2.3 | 13.77 | 100 | 100 | 0 | 0 | 0 | 0 | 0 | 0 | 0 | 0 | 0 | 0 | 0 | 0 | 0 | 0 | 0 | 0 | 0 | 0 | 0 | -0.001 | 0 | 0 | 0 | 0 | 0 | 0 | 260 | 0 | 0 | 0 | 0 | 0 | 0 | 3.29 | 4.927 | 4.2 | 0 | 0 | 12.417 | 1 | 1 | 0
2021-04-29 05:00 | 0 | 0 | 0 | 1 | 2.8 | 16.56 | 100 | 100 | 0 | 0 | 0 | 0 | 0 | 0 | 0 | 0 | 0 | 0 | 0 | 0 | 0 | 0 | 0 | 0 | 0 | 0 | 0 | -0.001 | 0 | 0 | 0 | 0 | 16.64 | 0.99 | 260 | 0 | 0 | 0 | 0 | 0 | 0 | 3.203 | 4.871 | 4.152 | 0 | 0 | 12.226 | 1 | 1 | 0
2021-04-29 06:00 | 0 | 473.1 | 432.2 | 1 | 2.5 | 17.35 | 100 | 100 | 0 | 0 | 0 | 0.521 | 0 | 0 | 0 | 0 | 0 | 0 | 78.996 | 148.332 | 162.368 | 0 | 0 | 0 | 0 | 0 | 0 | -0.001 | 0 | 0 | 0 | 0 | 24 | 0.98 | 381.61 | 0 | 0 | 0 | 0 | 63.688 | 0 | 4.792 | 5.677 | 4.84 | 0 | 0 | 0 | 2 | 2 | 0
2021-04-29 07:00 | 0 | 635.7 | 545.29 | 1 | 1.6 | 17.7 | 100 | 100 | 31.316 | 31.316 | 1.323 | 0.993 | 33.632 | 0 | 0 | 107.98 | 107.98 | 107.98 | 158.232 | 187.145 | 218.172 | 0 | 0 | 0 | 0 | 0 | 0 | 107.979 | 107.98 | 49.49 | 14.35 | 100 | 30.93 | 0.96 | 425 | 0 | 0 | 0 | 0 | 22.721 | 0 | 12.661 | 8.027 | 6.843 | 0 | 0 | 0 | 2 | 2 | 0
2021-04-29 08:00 | 0 | 667.7 | 533.71 | 1 | 0.6 | 25.45 | 100 | 100 | 35.805 | 35.805 | 2.581 | 1.206 | 39.592 | 0 | 0 | 124.451 | 124.451 | 124.451 | 151.735 | 183.17 | 229.155 | 0 | 0 | 0 | 0 | 0 | 0 | 124.45 | 124.451 | 54.31 | 15.62 | 100 | 36.93 | 0.94 | 425 | 0 | 0 | 0 | 0 | 0 | 0 | 12.474 | 7.994 | 6.815 | 0 | 0 | 0 | 2 | 2 | 0
2021-04-29 09:00 | 0 | 744.2 | 558.14 | 1 | 1 | 25.71 | 100 | 100 | 36.826 | 36.826 | 2.885 | 1.259 | 40.97 | 0 | 0 | 128.232 | 128.232 | 128.232 | 155.482 | 191.554 | 255.409 | 0 | 0 | 0 | 0 | 0 | 0 | 128.231 | 128.232 | 50.21 | 14.42 | 100 | 41.41 | 0.92 | 425 | 0 | 0 | 0 | 0 | 0 | 0 | 12.45 | 7.989 | 6.811 | 0 | 0 | 0 | 2 | 2 | 0
2021-04-29 10:00 | 0 | 821 | 593.01 | 1 | 1.4 | 27.43 | 100 | 100 | 38.433 | 38.432 | 3.93 | 1.374 | 43.736 | 0 | 0 | 136.042 | 136.042 | 136.042 | 163.069 | 203.521 | 281.767 | 0 | 0 | 0 | 0 | 0 | 0 | 136.041 | 136.042 | 48.28 | 13.64 | 100 | 43.75 | 0.91 | 425 | 0 | 0 | 0 | 0 | 0 | 0 | 12.291 | 7.955 | 6.781 | 0 | 0 | 0 | 2 | 2 | 0
2021-04-29 11:00 | 0 | 834.6 | 604.7 | 1 | 2.3 | 27.26 | 100 | 100 | 39.745 | 39.745 | 3.837 | 1.426 | 45.008 | 0 | 0 | 139.417 | 139.417 | 139.417 | 166.466 | 207.534 | 286.435 | 0 | 0 | 0 | 0 | 0 | 0 | 139.416 | 139.417 | 48.67 | 13.88 | 100 | 43.57 | 0.91 | 425 | 0 | 0 | 0 | 0 | 0 | 0 | 12.306 | 7.958 | 6.784 | 0 | 0 | 0 | 2 | 2 | 0
2021-04-29 12:00 | 0 | 692 | 523.14 | 1 | 3 | 26.2 | 100 | 100 | 33.741 | 33.74 | 2.656 | 1.131 | 37.528 | 0 | 0 | 118.932 | 118.932 | 118.932 | 146.118 | 179.542 | 237.494 | 0 | 0 | 0 | 0 | 0 | 0 | 118.931 | 118.932 | 50.08 | 14.21 | 100 | 40.89 | 0.93 | 425 | 0 | 0 | 0 | 0 | 0 | 0 | 12.404 | 7.979 | 6.802 | 0 | 0 | 0 | 2 | 2 | 0
2021-04-29 13:00 | 0 | 584.7 | 472.07 | 1 | 3.1 | 25.51 | 100 | 100 | 30.536 | 30.535 | 1.879 | 0.985 | 33.4 | 0 | 0 | 107.342 | 107.342 | 107.342 | 134.618 | 162.015 | 200.669 | 0 | 0 | 0 | 0 | 0 | 0 | 107.341 | 107.342 | 53.49 | 15.22 | 100 | 36.16 | 0.95 | 425 | 0 | 0 | 0 | 0 | 0 | 0 | 12.468 | 7.993 | 6.814 | 0 | 0 | 0 | 2 | 2 | 0
2021-04-29 14:00 | 0 | 349.2 | 302.42 | 1 | 2.8 | 21.61 | 100 | 100 | 0 | 0 | 0 | 0.521 | 0 | 60.2 | 0 | 60.2 | 60.2 | 60.2 | 87.986 | 103.79 | 119.845 | 0 | 0 | 0 | 0 | 0 | 0 | -0.001 | 0 | 50.23 | 0 | 0 | 30 | 0.96 | 425 | 0 | 0 | 0 | 0 | 0 | 0 | 12.834 | 8.071 | 6.881 | 0 | 0 | 0 | 2 | 2 | 0
2021-04-29 15:00 | 0 | 180.1 | 165.79 | 1 | 2.2 | 21.77 | 100 | 100 | 0 | 0 | 0 | 0.521 | 0 | 0 | 0 | 0 | 0 | 0 | 25.665 | 56.901 | 61.81 | 0 | 0 | 0 | 0 | 0 | 0 | -0.001 | 0 | 0 | 0 | 0 | 22.99 | 0.98 | 421.31 | 0 | 0 | 0 | 0 | -1.933 | 0 | 12.699 | 8.043 | 6.856 | 0 | 0 | 0 | 1 | 1 | 0
2021-04-29 16:00 | 0 | 0 | 0 | 1 | 1.3 | 21.81 | 100 | 100 | 0 | 0 | 0 | 0 | 0 | 0 | 0 | 0 | 0 | 0 | 0 | 0 | 0 | 0 | 0 | 0 | 0 | 0 | 0 | -0.001 | 0 | 0 | 0 | 0 | 19.33 | 0.99 | 373.16 | 0 | 0 | 0 | 0 | -25.214 | 0 | 11.019 | 7.663 | 6.532 | 0 | 0 | 0 | 2 | 2 | 0
2021-04-29 17:00 | 0 | 0 | 0 | 0 | 1.1 | 17.91 | 100 | 100 | 0 | 0 | 0 | 0 | 0 | 0 | 0 | 0 | 0 | 0 | 0 | 0 | 0 | 0 | 0 | 0 | 0 | 0 | 0 | -0.001 | 0 | 0 | 0 | 0 | 0 | 0 | 333.88 | 0 | 0 | 0 | 0 | -20.574 | 0 | 7.903 | 6.84 | 5.831 | 0 | 0 | 0 | 1 | 1 | 0
2021-04-29 18:00 | 0 | 0 | 0 | 0 | 0.6 | 18.08 | 100 | 100 | 0 | 0 | 0 | 0 | 0 | 0 | 0 | 0 | 0 | 0 | 0 | 0 | 0 | 0 | 0 | 0 | 0 | 0 | 0 | -0.001 | 0 | 0 | 0 | 0 | 0 | 0 | 301.39 | 0 | 0 | 0 | 0 | -17.011 | 0 | 5.714 | 6.098 | 5.199 | 0 | 0 | 0 | 1 | 1 | 0
2021-04-29 19:00 | 0 | 0 | 0 | 0 | 0.3 | 18.69 | 100 | 100 | 0 | 0 | 0 | 0 | 0 | 0 | 0 | 0 | 0 | 0 | 0 | 0 | 0 | 0 | 0 | 0 | 0 | 0 | 0 | -0.001 | 0 | 0 | 0 | 0 | 0 | 0 | 273.88 | 0 | 0 | 0 | 0 | -14.407 | 0 | 4.273 | 5.471 | 4.664 | 0 | 0 | 0 | 1 | 1 | 0
2021-04-29 20:00 | 0 | 0 | 0 | 0 | 0.9 | 17.77 | 100 | 100 | 0 | 0 | 0 | 0 | 0 | 0 | 0 | 0 | 0 | 0 | 0 | 0 | 0 | 0 | 0 | 0 | 0 | 0 | 0 | -0.001 | 0 | 0 | 0 | 0 | 0 | 0 | 260 | 0 | 0 | 0 | 0 | -6.419 | 0 | 3.352 | 4.963 | 4.231 | 0 | 0 | 6.127 | 1 | 1 | 0
2021-04-29 21:00 | 0 | 0 | 0 | 0 | 1 | 17.81 | 100 | 100 | 0 | 0 | 0 | 0 | 0 | 0 | 0 | 0 | 0 | 0 | 0 | 0 | 0 | 0 | 0 | 0 | 0 | 0 | 0 | -0.001 | 0 | 0 | 0 | 0 | 0 | 0 | 260 | 0 | 0 | 0 | 0 | 0 | 0 | 3.164 | 4.846 | 4.131 | 0 | 0 | 12.141 | 1 | 1 | 0
2021-04-29 22:00 | 0 | 0 | 0 | 0 | 1.3 | 17.41 | 100 | 100 | 0 | 0 | 0 | 0 | 0 | 0 | 0 | 0 | 0 | 0 | 0 | 0 | 0 | 0 | 0 | 0 | 0 | 0 | 0 | -0.001 | 0 | 0 | 0 | 0 | 0 | 0 | 260 | 0 | 0 | 0 | 0 | 0 | 0 | 3.176 | 4.854 | 4.138 | 0 | 0 | 12.168 | 1 | 1 | 0
2021-04-29 23:00 | 0 | 0 | 0 | 0 | 2 | 17.4 | 100 | 100 | 0 | 0 | 0 | 0 | 0 | 0 | 0 | 0 | 0 | 0 | 0 | 0 | 0 | 0 | 0 | 0 | 0 | 0 | 0 | -0.001 | 0 | 0 | 0 | 0 | 0 | 0 | 260 | 0 | 0 | 0 | 0 | 0 | 0 | 3.177 | 4.854 | 4.138 | 0 | 0 | 12.169 | 1 | 1 | 0
2021-04-30 | 0 | 0 | 0 | 0 | 2.3 | 17.4 | 100 | 100 | 0 | 0 | 0 | 0 | 0 | 0 | 0 | 0 | 0 | 0 | 0 | 0 | 0 | 0 | 0 | 0 | 0 | 0 | 0 | -0.001 | 0 | 0 | 0 | 0 | 0 | 0 | 260 | 0 | 0 | 0 | 0 | 0 | 0 | 3.177 | 4.854 | 4.138 | 0 | 0 | 12.169 | 1 | 1 | 0
2021-04-30 01:00 | 0 | 0 | 0 | 0 | 2.6 | 17.42 | 100 | 100 | 0 | 0 | 0 | 0 | 0 | 0 | 0 | 0 | 0 | 0 | 0 | 0 | 0 | 0 | 0 | 0 | 0 | 0 | 0 | -0.001 | 0 | 0 | 0 | 0 | 0 | 0 | 260 | 0 | 0 | 0 | 0 | 0 | 0 | 3.176 | 4.854 | 4.138 | 0 | 0 | 12.168 | 1 | 1 | 0
2021-04-30 02:00 | 0 | 0 | 0 | 0 | 2.7 | 16.96 | 100 | 100 | 0 | 0 | 0 | 0 | 0 | 0 | 0 | 0 | 0 | 0 | 0 | 0 | 0 | 0 | 0 | 0 | 0 | 0 | 0 | -0.001 | 0 | 0 | 0 | 0 | 0 | 0 | 260 | 0 | 0 | 0 | 0 | 0 | 0 | 3.19 | 4.863 | 4.146 | 0 | 0 | 12.199 | 1 | 1 | 0
2021-04-30 03:00 | 0 | 0 | 0 | 0 | 2.8 | 16.74 | 100 | 100 | 0 | 0 | 0 | 0 | 0 | 0 | 0 | 0 | 0 | 0 | 0 | 0 | 0 | 0 | 0 | 0 | 0 | 0 | 0 | -0.001 | 0 | 0 | 0 | 0 | 0 | 0 | 260 | 0 | 0 | 0 | 0 | 0 | 0 | 3.197 | 4.867 | 4.149 | 0 | 0 | 12.214 | 1 | 1 | 0
2021-04-30 04:00 | 0 | 0 | 0 | 0 | 2.3 | 16.56 | 100 | 100 | 0 | 0 | 0 | 0 | 0 | 0 | 0 | 0 | 0 | 0 | 0 | 0 | 0 | 0 | 0 | 0 | 0 | 0 | 0 | -0.001 | 0 | 0 | 0 | 0 | 0 | 0 | 260 | 0 | 0 | 0 | 0 | 0 | 0 | 3.203 | 4.871 | 4.152 | 0 | 0 | 12.226 | 1 | 1 | 0
2021-04-30 05:00 | 0 | 0 | 0 | 1 | 1.8 | 17.39 | 100 | 100 | 0 | 0 | 0 | 0 | 0 | 0 | 0 | 0 | 0 | 0 | 0 | 0 | 0 | 0 | 0 | 0 | 0 | 0 | 0 | -0.001 | 0 | 0 | 0 | 0 | 16.92 | 0.99 | 260 | 0 | 0 | 0 | 0 | 0 | 0 | 3.177 | 4.854 | 4.138 | 0 | 0 | 12.17 | 1 | 1 | 0
2021-04-30 06:00 | 0 | 15.3 | 13.95 | 1 | 1.8 | 16.59 | 100 | 100 | 0 | 0 | 0 | 0.521 | 0 | 0 | 0 | 0 | 0 | 0 | 2.523 | 4.786 | 5.251 | 0 | 0 | 0 | 0 | 0 | 0 | -0.001 | 0 | 0 | 0 | 0 | 24.29 | 0.98 | 260 | 0 | 0 | 0 | 0 | 0 | 0 | 3.202 | 4.87 | 4.152 | 0 | 0 | 9.701 | 2 | 2 | 0
2021-04-30 07:00 | 0 | 298.3 | 255.09 | 1 | 2.1 | 16.08 | 100 | 100 | 0 | 0 | 0 | 0.521 | 0 | 0 | 0 | 0 | 0 | 0 | 73.959 | 87.547 | 102.377 | 0 | 0 | 0 | 0 | 0 | 0 | -0.001 | 0 | 0 | 0 | 0 | 31.22 | 0.96 | 372.31 | 0 | 0 | 0 | 0 | 58.816 | 0 | 4.696 | 5.639 | 4.807 | 0 | 0 | 0 | 1 | 1 | 0
2021-04-30 08:00 | 0 | 430.6 | 342.83 | 1 | 2.5 | 19.97 | 100 | 100 | 0 | 0 | 0 | 0.521 | 0 | 43.644 | 0 | 43.644 | 43.644 | 43.644 | 97.348 | 117.658 | 147.782 | 0 | 0 | 0 | 0 | 0 | 0 | -0.001 | 0 | 29.53 | 0 | 0 | 37.23 | 0.94 | 425 | 0 | 0 | 0 | 0 | 27.593 | 0 | 11.663 | 7.799 | 6.649 | 0 | 0 | 0 | 1 | 1 | 0
2021-04-30 09:00 | 0 | 401.1 | 299.38 | 1 | 2.8 | 20.1 | 100 | 100 | 0 | 0 | 0 | 0.521 | 0 | 55.28 | 0 | 55.28 | 55.28 | 55.28 | 83.266 | 102.749 | 137.658 | 0 | 0 | 0 | 0 | 0 | 0 | -0.001 | 0 | 40.16 | 0 | 0 | 41.72 | 0.92 | 425 | 0 | 0 | 0 | 0 | 0 | 0 | 12.978 | 8.101 | 6.906 | 0 | 0 | 0 | 1 | 1 | 0
2021-04-30 10:00 | 0 | 408.3 | 293.38 | 1 | 2.4 | 22.1 | 100 | 100 | 0 | 0 | 0 | 0.521 | 0 | 52.802 | 0 | 52.802 | 52.802 | 52.802 | 80.524 | 100.687 | 140.129 | 0 | 0 | 0 | 0 | 0 | 0 | -0.001 | 0 | 37.68 | 0 | 0 | 44.07 | 0.91 | 425 | 0 | 0 | 0 | 0 | 0 | 0 | 12.788 | 8.061 | 6.872 | 0 | 0 | 0 | 1 | 1 | 0
2021-04-30 11:00 | 0 | 500.5 | 360.79 | 1 | 2.5 | 22.34 | 100 | 100 | 0 | 0 | 0 | 0.521 | 0 | 71.452 | 0 | 71.452 | 71.452 | 71.452 | 99.143 | 123.824 | 171.772 | 0 | 0 | 0 | 0 | 0 | 0 | -0.001 | 0 | 41.6 | 0 | 0 | 43.87 | 0.91 | 425 | 0 | 0 | 0 | 0 | 0 | 0 | 12.765 | 8.057 | 6.868 | 0 | 0 | 0 | 1 | 1 | 0
2021-04-30 12:00 | 0 | 594.4 | 447.38 | 1 | 2.9 | 22.76 | 100 | 100 | 27.797 | 27.797 | 1.107 | 0.869 | 29.773 | 0 | 0 | 97.14 | 97.14 | 97.14 | 124.775 | 153.541 | 203.998 | 0 | 0 | 0 | 0 | 0 | 0 | 97.139 | 97.14 | 47.62 | 13.63 | 100 | 41.18 | 0.93 | 425 | 0 | 0 | 0 | 0 | 0 | 0 | 12.726 | 8.048 | 6.861 | 0 | 0 | 0 | 2 | 2 | 0
2021-04-30 13:00 | 0 | 588.1 | 473.16 | 1 | 3.1 | 22.89 | 100 | 100 | 30.844 | 30.844 | 1.524 | 0.983 | 33.351 | 0 | 0 | 107.167 | 107.167 | 107.167 | 134.785 | 162.388 | 201.836 | 0 | 0 | 0 | 0 | 0 | 0 | 107.166 | 107.167 | 53.1 | 15.28 | 100 | 36.43 | 0.94 | 425 | 0 | 0 | 0 | 0 | 0 | 0 | 12.713 | 8.046 | 6.859 | 0 | 0 | 0 | 2 | 2 | 0
2021-04-30 14:00 | 0 | 573.4 | 495.28 | 1 | 3.2 | 19.65 | 100 | 100 | 33.595 | 33.595 | 1.793 | 1.092 | 36.48 | 0 | 0 | 115.949 | 115.949 | 115.949 | 143.995 | 169.981 | 196.791 | 0 | 0 | 0 | 0 | 0 | 0 | 115.948 | 115.949 | 58.92 | 17.07 | 100 | 30.26 | 0.96 | 425 | 0 | 0 | 0 | 0 | 0 | 0 | 13.021 | 8.11 | 6.914 | 0 | 0 | 0 | 2 | 2 | 0
2021-04-30 15:00 | 0 | 393 | 361.11 | 1 | 2.8 | 19.36 | 100 | 100 | 0 | 0 | 0 | 0.521 | 0 | 26.847 | 0 | 26.847 | 26.847 | 26.847 | 54.931 | 123.932 | 134.878 | 0 | 0 | 0 | 0 | 0 | 0 | -0.001 | 0 | 19.9 | 0 | 0 | 23.24 | 0.98 | 425 | 0 | 0 | 0 | 0 | 0 | 0 | 13.049 | 8.116 | 6.919 | 0 | 0 | 0 | 2 | 2 | 0
2021-04-30 16:00 | 0 | 0 | 0 | 1 | 1.8 | 18.78 | 100 | 100 | 0 | 0 | 0 | 0 | 0 | 0 | 0 | 0 | 0 | 0 | 0 | 0 | 0 | 0 | 0 | 0 | 0 | 0 | 0 | -0.001 | 0 | 0 | 0 | 0 | 19.57 | 0.99 | 375.39 | 0 | 0 | 0 | 0 | -25.981 | 0 | 11.556 | 7.787 | 6.638 | 0 | 0 | 0 | 2 | 2 | 0
2021-04-30 17:00 | 0 | 0 | 0 | 0 | 1.1 | 15.32 | 100 | 100 | 0 | 0 | 0 | 0 | 0 | 0 | 0 | 0 | 0 | 0 | 0 | 0 | 0 | 0 | 0 | 0 | 0 | 0 | 0 | -0.001 | 0 | 0 | 0 | 0 | 0 | 0 | 335.2 | 0 | 0 | 0 | 0 | -21.045 | 0 | 8.207 | 6.93 | 5.908 | 0 | 0 | 0 | 1 | 1 | 0
2021-04-30 18:00 | 0 | 0 | 0 | 0 | 0.6 | 15.46 | 100 | 100 | 0 | 0 | 0 | 0 | 0 | 0 | 0 | 0 | 0 | 0 | 0 | 0 | 0 | 0 | 0 | 0 | 0 | 0 | 0 | -0.001 | 0 | 0 | 0 | 0 | 0 | 0 | 302.08 | 0 | 0 | 0 | 0 | -17.344 | 0 | 5.909 | 6.173 | 5.262 | 0 | 0 | 0 | 1 | 1 | 0
2021-04-30 19:00 | 0 | 0 | 0 | 0 | 0.9 | 13.7 | 100 | 100 | 0 | 0 | 0 | 0 | 0 | 0 | 0 | 0 | 0 | 0 | 0 | 0 | 0 | 0 | 0 | 0 | 0 | 0 | 0 | -0.001 | 0 | 0 | 0 | 0 | 0 | 0 | 273.76 | 0 | 0 | 0 | 0 | -14.83 | 0 | 4.496 | 5.579 | 4.756 | 0 | 0 | 0 | 1 | 1 | 0
2021-04-30 20:00 | 0 | 0 | 0 | 0 | 1.1 | 12.93 | 100 | 100 | 0 | 0 | 0 | 0 | 0 | 0 | 0 | 0 | 0 | 0 | 0 | 0 | 0 | 0 | 0 | 0 | 0 | 0 | 0 | -0.001 | 0 | 0 | 0 | 0 | 0 | 0 | 260 | 0 | 0 | 0 | 0 | -6.583 | 0 | 3.501 | 5.053 | 4.308 | 0 | 0 | 6.279 | 1 | 1 | 0
2021-04-30 21:00 | 0 | 0 | 0 | 0 | 1.4 | 12.54 | 100 | 100 | 0 | 0 | 0 | 0 | 0 | 0 | 0 | 0 | 0 | 0 | 0 | 0 | 0 | 0 | 0 | 0 | 0 | 0 | 0 | -0.001 | 0 | 0 | 0 | 0 | 0 | 0 | 260 | 0 | 0 | 0 | 0 | 0 | 0 | 3.329 | 4.951 | 4.221 | 0 | 0 | 12.502 | 1 | 1 | 0
2021-04-30 22:00 | 0 | 0 | 0 | 0 | 1.6 | 11.05 | 100 | 100 | 0 | 0 | 0 | 0 | 0 | 0 | 0 | 0 | 0 | 0 | 0 | 0 | 0 | 0 | 0 | 0 | 0 | 0 | 0 | -0.001 | 0 | 0 | 0 | 0 | 0 | 0 | 260 | 0 | 0 | 0 | 0 | 0 | 0 | 3.378 | 4.981 | 4.246 | 0 | 0 | 12.605 | 1 | 1 | 0
2021-04-30 23:00 | 0 | 0 | 0 | 0 | 1.8 | 11.13 | 100 | 100 | 0 | 0 | 0 | 0 | 0 | 0 | 0 | 0 | 0 | 0 | 0 | 0 | 0 | 0 | 0 | 0 | 0 | 0 | 0 | -0.001 | 0 | 0 | 0 | 0 | 0 | 0 | 260 | 0 | 0 | 0 | 0 | 0 | 0 | 3.375 | 4.98 | 4.245 | 0 | 0 | 12.6 | 1 | 1 | 0
2021-05-01 | 0 | 0 | 0 | 0 | 1.9 | 11.2 | 100 | 100 | 0 | 0 | 0 | 0 | 0 | 0 | 0 | 0 | 0 | 0 | 0 | 0 | 0 | 0 | 0 | 0 | 0 | 0 | 0 | -0.001 | 0 | 0 | 0 | 0 | 0 | 0 | 260 | 0 | 0 | 0 | 0 | 0 | 0 | 3.373 | 4.978 | 4.244 | 0 | 0 | 12.595 | 1 | 1 | 0
2021-05-01 01:00 | 0 | 0 | 0 | 0 | 1.9 | 11.21 | 100 | 100 | 0 | 0 | 0 | 0 | 0 | 0 | 0 | 0 | 0 | 0 | 0 | 0 | 0 | 0 | 0 | 0 | 0 | 0 | 0 | -0.001 | 0 | 0 | 0 | 0 | 0 | 0 | 260 | 0 | 0 | 0 | 0 | 0 | 0 | 3.372 | 4.978 | 4.244 | 0 | 0 | 12.594 | 1 | 1 | 0
2021-05-01 02:00 | 0 | 0 | 0 | 0 | 1.9 | 10.28 | 100 | 100 | 0 | 0 | 0 | 0 | 0 | 0 | 0 | 0 | 0 | 0 | 0 | 0 | 0 | 0 | 0 | 0 | 0 | 0 | 0 | -0.001 | 0 | 0 | 0 | 0 | 0 | 0 | 260 | 0 | 0 | 0 | 0 | 0 | 0 | 3.403 | 4.997 | 4.259 | 0 | 0 | 12.659 | 1 | 1 | 0
2021-05-01 03:00 | 0 | 0 | 0 | 0 | 2 | 10.34 | 100 | 100 | 0 | 0 | 0 | 0 | 0 | 0 | 0 | 0 | 0 | 0 | 0 | 0 | 0 | 0 | 0 | 0 | 0 | 0 | 0 | -0.001 | 0 | 0 | 0 | 0 | 0 | 0 | 260 | 0 | 0 | 0 | 0 | 0 | 0 | 3.401 | 4.995 | 4.258 | 0 | 0 | 12.655 | 1 | 1 | 0
2021-05-01 04:00 | 0 | 0 | 0 | 0 | 1.8 | 10.34 | 100 | 100 | 0 | 0 | 0 | 0 | 0 | 0 | 0 | 0 | 0 | 0 | 0 | 0 | 0 | 0 | 0 | 0 | 0 | 0 | 0 | -0.001 | 0 | 0 | 0 | 0 | 0 | 0 | 260 | 0 | 0 | 0 | 0 | 0 | 0 | 3.401 | 4.995 | 4.258 | 0 | 0 | 12.655 | 1 | 1 | 0
2021-05-01 05:00 | 0 | 0 | 0 | 1 | 1.9 | 13.46 | 100 | 100 | 0 | 0 | 0 | 0 | 0 | 0 | 0 | 0 | 0 | 0 | 0 | 0 | 0 | 0 | 0 | 0 | 0 | 0 | 0 | -0.001 | 0 | 0 | 0 | 0 | 17.21 | 0.99 | 260 | 0 | 0 | 0 | 0 | 0 | 0 | 3.3 | 4.933 | 4.205 | 0 | 0 | 12.438 | 1 | 1 | 0
2021-05-01 06:00 | 0 | 486.7 | 442.64 | 1 | 1.4 | 14.38 | 100 | 100 | 0 | 0 | 0 | 0.521 | 0 | 0 | 0 | 0 | 0 | 0 | 79.237 | 151.915 | 167.035 | 0 | 0 | 0 | 0 | 0 | 0 | -0.001 | 0 | 0 | 0 | 0 | 24.57 | 0.98 | 381.61 | 0 | 0 | 0 | 0 | 63.684 | 0 | 4.926 | 5.737 | 4.89 | 0 | 0 | 0 | 2 | 2 | 0
2021-05-01 07:00 | 0 | 691.5 | 589.53 | 1 | 0.7 | 15.27 | 100 | 100 | 35.147 | 35.146 | 1.714 | 1.147 | 38.008 | 0 | 0 | 120.158 | 120.158 | 120.158 | 170.778 | 202.327 | 237.323 | 0 | 0 | 0 | 0 | 0 | 0 | 120.157 | 120.158 | 50.63 | 14.81 | 100 | 31.51 | 0.96 | 425 | 0 | 0 | 0 | 0 | 22.725 | 0 | 12.923 | 8.083 | 6.891 | 0 | 0 | 0 | 2 | 2 | 0
2021-05-01 08:00 | 0 | 791.5 | 627.68 | 1 | 1 | 21.51 | 100 | 100 | 45.288 | 45.288 | 2.335 | 1.6 | 49.224 | 0 | 0 | 150.216 | 150.216 | 150.216 | 178.016 | 215.419 | 271.643 | 0 | 0 | 0 | 0 | 0 | 0 | 150.215 | 150.216 | 55.3 | 16.67 | 100 | 37.53 | 0.94 | 425 | 0 | 0 | 0 | 0 | 0 | 0 | 12.844 | 8.073 | 6.882 | 0 | 0 | 0 | 2 | 2 | 0
2021-05-01 09:00 | 0 | 826.7 | 614.12 | 1 | 1.2 | 21.77 | 100 | 100 | 42.429 | 42.429 | 2.502 | 1.479 | 46.41 | 0 | 0 | 142.761 | 142.761 | 142.761 | 170.526 | 210.767 | 283.723 | 0 | 0 | 0 | 0 | 0 | 0 | 142.76 | 142.761 | 50.32 | 14.95 | 100 | 42.02 | 0.92 | 425 | 0 | 0 | 0 | 0 | 0 | 0 | 12.819 | 8.068 | 6.878 | 0 | 0 | 0 | 2 | 2 | 0
2021-05-01 10:00 | 0 | 821.9 | 587.48 | 1 | 1.2 | 23.65 | 100 | 100 | 38.861 | 38.861 | 2.723 | 1.335 | 42.92 | 0 | 0 | 133.429 | 133.429 | 133.429 | 160.947 | 201.625 | 282.076 | 0 | 0 | 0 | 0 | 0 | 0 | 133.428 | 133.429 | 47.3 | 13.78 | 100 | 44.37 | 0.91 | 425 | 0 | 0 | 0 | 0 | 0 | 0 | 12.642 | 8.03 | 6.846 | 0 | 0 | 0 | 2 | 2 | 0
2021-05-01 11:00 | 0 | 804.8 | 577.22 | 1 | 1.6 | 23.71 | 100 | 100 | 38.05 | 38.05 | 2.61 | 1.297 | 41.957 | 0 | 0 | 130.816 | 130.816 | 130.816 | 158.326 | 198.1 | 276.207 | 0 | 0 | 0 | 0 | 0 | 0 | 130.815 | 130.816 | 47.36 | 13.78 | 100 | 44.17 | 0.91 | 425 | 0 | 0 | 0 | 0 | 0 | 0 | 12.636 | 8.029 | 6.845 | 0 | 0 | 0 | 2 | 2 | 0
2021-05-01 12:00 | 0 | 814.1 | 610.05 | 1 | 2.1 | 23.6 | 100 | 100 | 42.062 | 42.062 | 2.733 | 1.472 | 46.267 | 0 | 0 | 142.37 | 142.37 | 142.37 | 169.894 | 209.37 | 279.399 | 0 | 0 | 0 | 0 | 0 | 0 | 142.369 | 142.37 | 50.96 | 15.05 | 100 | 41.47 | 0.92 | 425 | 0 | 0 | 0 | 0 | 0 | 0 | 12.647 | 8.031 | 6.847 | 0 | 0 | 0 | 2 | 2 | 0
2021-05-01 13:00 | 0 | 800.9 | 642.12 | 1 | 2.7 | 23.46 | 100 | 100 | 46.991 | 46.991 | 2.428 | 1.685 | 51.104 | 0 | 0 | 155.179 | 155.179 | 155.179 | 182.722 | 220.375 | 274.869 | 0 | 0 | 0 | 0 | 0 | 0 | 155.178 | 155.179 | 56.46 | 17.1 | 100 | 36.7 | 0.94 | 425 | 0 | 0 | 0 | 0 | 0 | 0 | 12.66 | 8.034 | 6.849 | 0 | 0 | 0 | 2 | 2 | 0
2021-05-01 14:00 | 0 | 694.5 | 598.31 | 1 | 3.3 | 19.58 | 100 | 100 | 43.79 | 43.79 | 2.221 | 1.527 | 47.538 | 0 | 0 | 145.769 | 145.769 | 145.769 | 173.824 | 205.34 | 238.352 | 0 | 0 | 0 | 0 | 0 | 0 | 145.768 | 145.769 | 61.16 | 18.37 | 100 | 30.51 | 0.96 | 425 | 0 | 0 | 0 | 0 | 0 | 0 | 13.028 | 8.112 | 6.915 | 0 | 0 | 0 | 2 | 2 | 0
2021-05-01 15:00 | 0 | 482.5 | 442.51 | 1 | 2.6 | 19.27 | 100 | 100 | 0 | 0 | 0 | 0.521 | 0 | 38.053 | 0 | 38.053 | 38.053 | 38.053 | 66.149 | 151.871 | 165.594 | 0 | 0 | 0 | 0 | 0 | 0 | -0.001 | 0 | 22.98 | 0 | 0 | 23.49 | 0.98 | 425 | 0 | 0 | 0 | 0 | 0 | 0 | 13.058 | 8.118 | 6.921 | 0 | 0 | 0 | 2 | 2 | 0
2021-05-01 16:00 | 0 | 0 | 0 | 1 | 1.5 | 18.72 | 100 | 100 | 0 | 0 | 0 | 0 | 0 | 0 | 0 | 0 | 0 | 0 | 0 | 0 | 0 | 0 | 0 | 0 | 0 | 0 | 0 | -0.001 | 0 | 0 | 0 | 0 | 19.82 | 0.99 | 375.38 | 0 | 0 | 0 | 0 | -25.988 | 0 | 11.561 | 7.788 | 6.639 | 0 | 0 | 0 | 2 | 2 | 0
2021-05-01 17:00 | 0 | 0 | 0 | 0 | 1.7 | 12.23 | 100 | 100 | 0 | 0 | 0 | 0 | 0 | 0 | 0 | 0 | 0 | 0 | 0 | 0 | 0 | 0 | 0 | 0 | 0 | 0 | 0 | -0.001 | 0 | 0 | 0 | 0 | 0 | 0 | 334.61 | 0 | 0 | 0 | 0 | -21.35 | 0 | 8.406 | 6.988 | 5.957 | 0 | 0 | 0 | 1 | 1 | 0
2021-05-01 18:00 | 0 | 0 | 0 | 0 | 1.5 | 13.27 | 100 | 100 | 0 | 0 | 0 | 0 | 0 | 0 | 0 | 0 | 0 | 0 | 0 | 0 | 0 | 0 | 0 | 0 | 0 | 0 | 0 | -0.001 | 0 | 0 | 0 | 0 | 0 | 0 | 301.23 | 0 | 0 | 0 | 0 | -17.48 | 0 | 5.989 | 6.203 | 5.288 | 0 | 0 | 0 | 1 | 1 | 0
2021-05-01 19:00 | 0 | 0 | 0 | 0 | 1.1 | 13.74 | 100 | 100 | 0 | 0 | 0 | 0 | 0 | 0 | 0 | 0 | 0 | 0 | 0 | 0 | 0 | 0 | 0 | 0 | 0 | 0 | 0 | -0.001 | 0 | 0 | 0 | 0 | 0 | 0 | 273.04 | 0 | 0 | 0 | 0 | -14.763 | 0 | 4.46 | 5.562 | 4.741 | 0 | 0 | 0 | 1 | 1 | 0
2021-05-01 20:00 | 0 | 0 | 0 | 0 | 1.1 | 10.44 | 100 | 100 | 0 | 0 | 0 | 0 | 0 | 0 | 0 | 0 | 0 | 0 | 0 | 0 | 0 | 0 | 0 | 0 | 0 | 0 | 0 | -0.001 | 0 | 0 | 0 | 0 | 0 | 0 | 260 | 0 | 0 | 0 | 0 | -6.646 | 0 | 3.558 | 5.087 | 4.337 | 0 | 0 | 6.336 | 1 | 1 | 0
2021-05-01 21:00 | 0 | 0 | 0 | 0 | 1.2 | 10.58 | 100 | 100 | 0 | 0 | 0 | 0 | 0 | 0 | 0 | 0 | 0 | 0 | 0 | 0 | 0 | 0 | 0 | 0 | 0 | 0 | 0 | -0.001 | 0 | 0 | 0 | 0 | 0 | 0 | 260 | 0 | 0 | 0 | 0 | 0 | 0 | 3.393 | 4.991 | 4.254 | 0 | 0 | 12.638 | 1 | 1 | 0
2021-05-01 22:00 | 0 | 0 | 0 | 0 | 1.2 | 9.81 | 100 | 100 | 0 | 0 | 0 | 0 | 0 | 0 | 0 | 0 | 0 | 0 | 0 | 0 | 0 | 0 | 0 | 0 | 0 | 0 | 0 | -0.001 | 0 | 0 | 0 | 0 | 0 | 0 | 260 | 0 | 0 | 0 | 0 | 0 | 0 | 3.418 | 5.006 | 4.268 | 0 | 0 | 12.692 | 1 | 1 | 0
2021-05-01 23:00 | 0 | 0 | 0 | 0 | 1.4 | 9.91 | 100 | 100 | 0 | 0 | 0 | 0 | 0 | 0 | 0 | 0 | 0 | 0 | 0 | 0 | 0 | 0 | 0 | 0 | 0 | 0 | 0 | -0.001 | 0 | 0 | 0 | 0 | 0 | 0 | 260 | 0 | 0 | 0 | 0 | 0 | 0 | 3.415 | 5.004 | 4.266 | 0 | 0 | 12.685 | 1 | 1 | 0
2021-05-02 | 0 | 0 | 0 | 0 | 1.8 | 10 | 100 | 100 | 0 | 0 | 0 | 0 | 0 | 0 | 0 | 0 | 0 | 0 | 0 | 0 | 0 | 0 | 0 | 0 | 0 | 0 | 0 | -0.001 | 0 | 0 | 0 | 0 | 0 | 0 | 260 | 0 | 0 | 0 | 0 | 0 | 0 | 3.412 | 5.002 | 4.264 | 0 | 0 | 12.678 | 1 | 1 | 0
2021-05-02 01:00 | 0 | 0 | 0 | 0 | 2.1 | 9.87 | 100 | 100 | 0 | 0 | 0 | 0 | 0 | 0 | 0 | 0 | 0 | 0 | 0 | 0 | 0 | 0 | 0 | 0 | 0 | 0 | 0 | -0.001 | 0 | 0 | 0 | 0 | 0 | 0 | 260 | 0 | 0 | 0 | 0 | 0 | 0 | 3.416 | 5.005 | 4.266 | 0 | 0 | 12.687 | 1 | 1 | 0
2021-05-02 02:00 | 0 | 0 | 0 | 0 | 2.4 | 9.09 | 100 | 100 | 0 | 0 | 0 | 0 | 0 | 0 | 0 | 0 | 0 | 0 | 0 | 0 | 0 | 0 | 0 | 0 | 0 | 0 | 0 | -0.001 | 0 | 0 | 0 | 0 | 0 | 0 | 260 | 0 | 0 | 0 | 0 | 0 | 0 | 3.442 | 5.02 | 4.28 | 0 | 0 | 12.742 | 1 | 1 | 0
2021-05-02 03:00 | 0 | 0 | 0 | 0 | 2.8 | 8.97 | 100 | 100 | 0 | 0 | 0 | 0 | 0 | 0 | 0 | 0 | 0 | 0 | 0 | 0 | 0 | 0 | 0 | 0 | 0 | 0 | 0 | -0.001 | 0 | 0 | 0 | 0 | 0 | 0 | 260 | 0 | 0 | 0 | 0 | 0 | 0 | 3.446 | 5.023 | 4.282 | 0 | 0 | 12.751 | 1 | 1 | 0
2021-05-02 04:00 | 0 | 0 | 0 | 0 | 2.9 | 8.95 | 100 | 100 | 0 | 0 | 0 | 0 | 0 | 0 | 0 | 0 | 0 | 0 | 0 | 0 | 0 | 0 | 0 | 0 | 0 | 0 | 0 | -0.001 | 0 | 0 | 0 | 0 | 0 | 0 | 260 | 0 | 0 | 0 | 0 | 0 | 0 | 3.447 | 5.023 | 4.282 | 0 | 0 | 12.752 | 1 | 1 | 0
2021-05-02 05:00 | 0 | 0 | 0 | 1 | 3.1 | 12.17 | 100 | 100 | 0 | 0 | 0 | 0 | 0 | 0 | 0 | 0 | 0 | 0 | 0 | 0 | 0 | 0 | 0 | 0 | 0 | 0 | 0 | -0.001 | 0 | 0 | 0 | 0 | 17.48 | 0.99 | 260 | 0 | 0 | 0 | 0 | 0 | 0 | 3.341 | 4.959 | 4.227 | 0 | 0 | 12.527 | 1 | 1 | 0
2021-05-02 06:00 | 0 | 450.2 | 408.54 | 1 | 2.7 | 13.41 | 100 | 100 | 0 | 0 | 0 | 0.521 | 0 | 0 | 0 | 0 | 0 | 0 | 72.359 | 140.21 | 154.509 | 0 | 0 | 0 | 0 | 0 | 0 | -0.001 | 0 | 0 | 0 | 0 | 24.84 | 0.98 | 369.02 | 0 | 0 | 0 | 0 | 57.093 | 0 | 4.761 | 5.671 | 4.834 | 0 | 0 | 0 | 2 | 2 | 0
2021-05-02 07:00 | 0 | 481.6 | 409.33 | 1 | 1.7 | 16.34 | 100 | 100 | 0 | 0 | 0 | 0.521 | 0 | 62.407 | 0 | 62.407 | 62.407 | 62.407 | 118.478 | 140.484 | 165.285 | 0 | 0 | 0 | 0 | 0 | 0 | -0.001 | 0 | 37.76 | 0 | 0 | 31.79 | 0.96 | 425 | 0 | 0 | 0 | 0 | 29.315 | 0 | 12.119 | 7.901 | 6.735 | 0 | 0 | 0 | 1 | 1 | 0
2021-05-02 08:00 | 0 | 624.3 | 493.14 | 1 | 0.7 | 24.58 | 100 | 100 | 32.344 | 32.343 | 1.796 | 1.046 | 35.186 | 0 | 0 | 112.294 | 112.294 | 112.294 | 139.69 | 169.246 | 214.26 | 0 | 0 | 0 | 0 | 0 | 0 | 112.293 | 112.294 | 52.41 | 15.1 | 100 | 37.82 | 0.94 | 425 | 0 | 0 | 0 | 0 | 0 | 0 | 12.555 | 8.012 | 6.83 | 0 | 0 | 0 | 2 | 2 | 0
2021-05-02 09:00 | 0 | 601.4 | 444.64 | 1 | 0.5 | 24.82 | 100 | 100 | 27.247 | 27.247 | 1.244 | 0.856 | 29.347 | 0 | 0 | 95.901 | 95.901 | 95.901 | 123.266 | 152.601 | 206.4 | 0 | 0 | 0 | 0 | 0 | 0 | 95.9 | 95.901 | 46.46 | 13.2 | 100 | 42.32 | 0.92 | 425 | 0 | 0 | 0 | 0 | 0 | 0 | 12.533 | 8.007 | 6.826 | 0 | 0 | 0 | 2 | 2 | 0
2021-05-02 10:00 | 0 | 735.9 | 523.28 | 1 | 1.6 | 26.14 | 100 | 100 | 32.841 | 32.841 | 2.495 | 1.091 | 36.428 | 0 | 0 | 115.895 | 115.895 | 115.895 | 143.089 | 179.59 | 252.561 | 0 | 0 | 0 | 0 | 0 | 0 | 115.894 | 115.895 | 45.89 | 13 | 100 | 44.68 | 0.91 | 425 | 0 | 0 | 0 | 0 | 0 | 0 | 12.41 | 7.981 | 6.803 | 0 | 0 | 0 | 2 | 2 | 0
2021-05-02 11:00 | 0 | 784 | 559.46 | 1 | 2.6 | 26.12 | 100 | 100 | 35.933 | 35.933 | 2.961 | 1.227 | 40.121 | 0 | 0 | 125.98 | 125.98 | 125.98 | 153.177 | 192.006 | 269.069 | 0 | 0 | 0 | 0 | 0 | 0 | 125.979 | 125.98 | 46.82 | 13.35 | 100 | 44.47 | 0.91 | 425 | 0 | 0 | 0 | 0 | 0 | 0 | 12.412 | 7.981 | 6.804 | 0 | 0 | 0 | 2 | 2 | 0
2021-05-02 12:00 | 0 | 674.9 | 503.53 | 1 | 3.5 | 24.54 | 100 | 100 | 32.436 | 32.435 | 1.817 | 1.05 | 35.302 | 0 | 0 | 112.62 | 112.62 | 112.62 | 140.022 | 172.811 | 231.626 | 0 | 0 | 0 | 0 | 0 | 0 | 112.619 | 112.62 | 48.62 | 14 | 100 | 41.75 | 0.92 | 425 | 0 | 0 | 0 | 0 | 0 | 0 | 12.559 | 8.013 | 6.831 | 0 | 0 | 0 | 2 | 2 | 0
2021-05-02 13:00 | 0 | 411.4 | 328.69 | 1 | 3.8 | 23.39 | 100 | 100 | 0 | 0 | 0 | 0.521 | 0 | 65.881 | 0 | 65.881 | 65.881 | 65.881 | 93.433 | 112.806 | 141.192 | 0 | 0 | 0 | 0 | 0 | 0 | -0.001 | 0 | 46.66 | 0 | 0 | 36.97 | 0.94 | 425 | 0 | 0 | 0 | 0 | 0 | 0 | 12.666 | 8.036 | 6.85 | 0 | 0 | 0 | 2 | 2 | 0
2021-05-02 14:00 | 0 | 351.8 | 302.28 | 1 | 3.4 | 19.26 | 100 | 100 | 0 | 0 | 0 | 0.521 | 0 | 59.659 | 0 | 59.659 | 59.659 | 59.659 | 87.757 | 103.743 | 120.738 | 0 | 0 | 0 | 0 | 0 | 0 | -0.001 | 0 | 49.41 | 0 | 0 | 30.77 | 0.96 | 425 | 0 | 0 | 0 | 0 | 0 | 0 | 13.059 | 8.118 | 6.921 | 0 | 0 | 0 | 1 | 1 | 0
2021-05-02 15:00 | 0 | 152 | 139.14 | 1 | 2.2 | 19.25 | 100 | 100 | 0 | 0 | 0 | 0.521 | 0 | 0 | 0 | 0 | 0 | 0 | 20.44 | 47.754 | 52.166 | 0 | 0 | 0 | 0 | 0 | 0 | -0.001 | 0 | 0 | 0 | 0 | 23.74 | 0.98 | 411.54 | 0 | 0 | 0 | 0 | -7.049 | 0 | 12.621 | 8.026 | 6.842 | 0 | 0 | 0 | 1 | 1 | 0
2021-05-02 16:00 | 0 | 0 | 0 | 1 | 2 | 19.17 | 100 | 100 | 0 | 0 | 0 | 0 | 0 | 0 | 0 | 0 | 0 | 0 | 0 | 0 | 0 | 0 | 0 | 0 | 0 | 0 | 0 | -0.001 | 0 | 0 | 0 | 0 | 20.07 | 0.98 | 364.91 | 0 | 0 | 0 | 0 | -24.418 | 0 | 10.467 | 7.531 | 6.42 | 0 | 0 | 0 | 2 | 2 | 0
2021-05-02 17:00 | 0 | 0 | 0 | 0 | 1.7 | 14.72 | 100 | 100 | 0 | 0 | 0 | 0 | 0 | 0 | 0 | 0 | 0 | 0 | 0 | 0 | 0 | 0 | 0 | 0 | 0 | 0 | 0 | -0.001 | 0 | 0 | 0 | 0 | 0 | 0 | 326.55 | 0 | 0 | 0 | 0 | -20.088 | 0 | 7.592 | 6.745 | 5.75 | 0 | 0 | 0 | 1 | 1 | 0
2021-05-02 18:00 | 0 | 0 | 0 | 0 | 1.4 | 14.44 | 100 | 100 | 0 | 0 | 0 | 0 | 0 | 0 | 0 | 0 | 0 | 0 | 0 | 0 | 0 | 0 | 0 | 0 | 0 | 0 | 0 | -0.001 | 0 | 0 | 0 | 0 | 0 | 0 | 294.66 | 0 | 0 | 0 | 0 | -16.704 | 0 | 5.536 | 6.029 | 5.139 | 0 | 0 | 0 | 1 | 1 | 0
2021-05-02 19:00 | 0 | 0 | 0 | 0 | 1.3 | 14.87 | 100 | 100 | 0 | 0 | 0 | 0 | 0 | 0 | 0 | 0 | 0 | 0 | 0 | 0 | 0 | 0 | 0 | 0 | 0 | 0 | 0 | -0.001 | 0 | 0 | 0 | 0 | 0 | 0 | 267.56 | 0 | 0 | 0 | 0 | -14.193 | 0 | 4.162 | 5.415 | 4.616 | 0 | 0 | 0 | 1 | 1 | 0
2021-05-02 20:00 | 0 | 0 | 0 | 0 | 1.2 | 13.26 | 100 | 100 | 0 | 0 | 0 | 0 | 0 | 0 | 0 | 0 | 0 | 0 | 0 | 0 | 0 | 0 | 0 | 0 | 0 | 0 | 0 | -0.001 | 0 | 0 | 0 | 0 | 0 | 0 | 260 | 0 | 0 | 0 | 0 | -3.002 | 0 | 3.367 | 4.974 | 4.24 | 0 | 0 | 9.58 | 1 | 1 | 0
2021-05-02 21:00 | 0 | 0 | 0 | 0 | 1.2 | 13.19 | 100 | 100 | 0 | 0 | 0 | 0 | 0 | 0 | 0 | 0 | 0 | 0 | 0 | 0 | 0 | 0 | 0 | 0 | 0 | 0 | 0 | -0.001 | 0 | 0 | 0 | 0 | 0 | 0 | 260 | 0 | 0 | 0 | 0 | 0 | 0 | 3.309 | 4.938 | 4.21 | 0 | 0 | 12.457 | 1 | 1 | 0
2021-05-02 22:00 | 0 | 0 | 0 | 0 | 1.1 | 11.42 | 100 | 100 | 0 | 0 | 0 | 0 | 0 | 0 | 0 | 0 | 0 | 0 | 0 | 0 | 0 | 0 | 0 | 0 | 0 | 0 | 0 | -0.001 | 0 | 0 | 0 | 0 | 0 | 0 | 260 | 0 | 0 | 0 | 0 | 0 | 0 | 3.366 | 4.974 | 4.24 | 0 | 0 | 12.579 | 1 | 1 | 0
2021-05-02 23:00 | 0 | 0 | 0 | 0 | 1.1 | 10.97 | 100 | 100 | 0 | 0 | 0 | 0 | 0 | 0 | 0 | 0 | 0 | 0 | 0 | 0 | 0 | 0 | 0 | 0 | 0 | 0 | 0 | -0.001 | 0 | 0 | 0 | 0 | 0 | 0 | 260 | 0 | 0 | 0 | 0 | 0 | 0 | 3.38 | 4.983 | 4.248 | 0 | 0 | 12.611 | 1 | 1 | 0
2021-05-03 | 0 | 0 | 0 | 0 | 0.8 | 10.61 | 100 | 100 | 0 | 0 | 0 | 0 | 0 | 0 | 0 | 0 | 0 | 0 | 0 | 0 | 0 | 0 | 0 | 0 | 0 | 0 | 0 | -0.001 | 0 | 0 | 0 | 0 | 0 | 0 | 260 | 0 | 0 | 0 | 0 | 0 | 0 | 3.392 | 4.99 | 4.254 | 0 | 0 | 12.636 | 1 | 1 | 0
2021-05-03 01:00 | 0 | 0 | 0 | 0 | 0.7 | 10.4 | 100 | 100 | 0 | 0 | 0 | 0 | 0 | 0 | 0 | 0 | 0 | 0 | 0 | 0 | 0 | 0 | 0 | 0 | 0 | 0 | 0 | -0.001 | 0 | 0 | 0 | 0 | 0 | 0 | 260 | 0 | 0 | 0 | 0 | 0 | 0 | 3.399 | 4.994 | 4.257 | 0 | 0 | 12.65 | 1 | 1 | 0
2021-05-03 02:00 | 0 | 0 | 0 | 0 | 0.7 | 9.07 | 100 | 100 | 0 | 0 | 0 | 0 | 0 | 0 | 0 | 0 | 0 | 0 | 0 | 0 | 0 | 0 | 0 | 0 | 0 | 0 | 0 | -0.001 | 0 | 0 | 0 | 0 | 0 | 0 | 260 | 0 | 0 | 0 | 0 | 0 | 0 | 3.443 | 5.021 | 4.28 | 0 | 0 | 12.744 | 1 | 1 | 0
2021-05-03 03:00 | 0 | 0 | 0 | 0 | 1 | 9.06 | 100 | 100 | 0 | 0 | 0 | 0 | 0 | 0 | 0 | 0 | 0 | 0 | 0 | 0 | 0 | 0 | 0 | 0 | 0 | 0 | 0 | -0.001 | 0 | 0 | 0 | 0 | 0 | 0 | 260 | 0 | 0 | 0 | 0 | 0 | 0 | 3.443 | 5.021 | 4.28 | 0 | 0 | 12.744 | 1 | 1 | 0
2021-05-03 04:00 | 0 | 0 | 0 | 0 | 1.2 | 9.17 | 100 | 100 | 0 | 0 | 0 | 0 | 0 | 0 | 0 | 0 | 0 | 0 | 0 | 0 | 0 | 0 | 0 | 0 | 0 | 0 | 0 | -0.001 | 0 | 0 | 0 | 0 | 0 | 0 | 260 | 0 | 0 | 0 | 0 | 0 | 0 | 3.439 | 5.019 | 4.278 | 0 | 0 | 12.737 | 1 | 1 | 0
2021-05-03 05:00 | 0 | 0 | 0 | 1 | 1.8 | 12.74 | 100 | 100 | 0 | 0 | 0 | 0 | 0 | 0 | 0 | 0 | 0 | 0 | 0 | 0 | 0 | 0 | 0 | 0 | 0 | 0 | 0 | -0.001 | 0 | 0 | 0 | 0 | 17.75 | 0.99 | 260 | 0 | 0 | 0 | 0 | 0 | 0 | 3.323 | 4.947 | 4.218 | 0 | 0 | 12.488 | 1 | 1 | 0
2021-05-03 06:00 | 0 | 443.2 | 401.3 | 1 | 1.4 | 13.47 | 100 | 100 | 0 | 0 | 0 | 0.521 | 0 | 0 | 0 | 0 | 0 | 0 | 70.316 | 137.725 | 152.106 | 0 | 0 | 0 | 0 | 0 | 0 | -0.001 | 0 | 0 | 0 | 0 | 25.12 | 0.98 | 365.33 | 0 | 0 | 0 | 0 | 55.161 | 0 | 4.698 | 5.644 | 4.812 | 0 | 0 | 0 | 2 | 2 | 0
2021-05-03 07:00 | 0 | 671 | 568.59 | 1 | 1 | 14.58 | 100 | 100 | 30.775 | 30.774 | 1.063 | 0.965 | 32.803 | 0 | 0 | 105.67 | 105.67 | 105.67 | 164.435 | 195.141 | 230.287 | 0 | 0 | 0 | 0 | 0 | 0 | 105.669 | 105.67 | 45.89 | 13.36 | 100 | 32.07 | 0.96 | 425 | 0 | 0 | 0 | 0 | 31.248 | 0 | 12.664 | 8.018 | 6.835 | 0 | 0 | 0 | 2 | 2 | 0
2021-05-03 08:00 | 0 | 726.6 | 571.71 | 1 | 2.1 | 21.12 | 100 | 100 | 39.297 | 39.297 | 2.447 | 1.342 | 43.086 | 0 | 0 | 133.899 | 133.899 | 133.899 | 161.75 | 196.212 | 249.369 | 0 | 0 | 0 | 0 | 0 | 0 | 133.898 | 133.899 | 53.7 | 15.76 | 100 | 38.11 | 0.94 | 425 | 0 | 0 | 0 | 0 | 0 | 0 | 12.881 | 8.081 | 6.889 | 0 | 0 | 0 | 2 | 2 | 0
2021-05-03 09:00 | 0 | 810.4 | 596.34 | 1 | 2.8 | 21.7 | 100 | 100 | 40.351 | 40.351 | 2.596 | 1.393 | 44.34 | 0 | 0 | 137.279 | 137.279 | 137.279 | 165.054 | 204.665 | 278.129 | 0 | 0 | 0 | 0 | 0 | 0 | 137.278 | 137.279 | 49.36 | 14.51 | 100 | 42.62 | 0.92 | 425 | 0 | 0 | 0 | 0 | 0 | 0 | 12.826 | 8.069 | 6.879 | 0 | 0 | 0 | 2 | 2 | 0
2021-05-03 10:00 | 0 | 865.4 | 612.18 | 1 | 2.9 | 24.37 | 100 | 100 | 40.94 | 40.94 | 2.877 | 1.43 | 45.246 | 0 | 0 | 139.659 | 139.659 | 139.659 | 167.084 | 210.102 | 297.005 | 0 | 0 | 0 | 0 | 0 | 0 | 139.658 | 139.659 | 47.02 | 13.78 | 100 | 44.98 | 0.91 | 425 | 0 | 0 | 0 | 0 | 0 | 0 | 12.575 | 8.016 | 6.834 | 0 | 0 | 0 | 2 | 2 | 0
2021-05-03 11:00 | 0 | 774.6 | 549.97 | 1 | 3 | 24.53 | 100 | 100 | 35.574 | 35.573 | 2.284 | 1.185 | 39.042 | 0 | 0 | 122.9 | 122.9 | 122.9 | 150.303 | 188.749 | 265.843 | 0 | 0 | 0 | 0 | 0 | 0 | 122.899 | 122.9 | 46.23 | 13.38 | 100 | 44.76 | 0.91 | 425 | 0 | 0 | 0 | 0 | 0 | 0 | 12.56 | 8.013 | 6.831 | 0 | 0 | 0 | 2 | 2 | 0
2021-05-03 12:00 | 0 | 780.4 | 579.7 | 1 | 3 | 24.85 | 100 | 100 | 38.784 | 38.784 | 2.865 | 1.338 | 42.987 | 0 | 0 | 133.603 | 133.603 | 133.603 | 160.965 | 198.953 | 267.833 | 0 | 0 | 0 | 0 | 0 | 0 | 133.602 | 133.603 | 49.88 | 14.48 | 100 | 42.03 | 0.92 | 425 | 0 | 0 | 0 | 0 | 0 | 0 | 12.53 | 8.006 | 6.825 | 0 | 0 | 0 | 2 | 2 | 0
2021-05-03 13:00 | 0 | 792.4 | 630.89 | 1 | 3 | 25.15 | 100 | 100 | 45.499 | 45.499 | 2.704 | 1.627 | 49.83 | 0 | 0 | 151.824 | 151.824 | 151.824 | 179.147 | 216.523 | 271.952 | 0 | 0 | 0 | 0 | 0 | 0 | 151.823 | 151.824 | 55.83 | 16.73 | 100 | 37.23 | 0.94 | 425 | 0 | 0 | 0 | 0 | 0 | 0 | 12.502 | 8 | 6.82 | 0 | 0 | 0 | 2 | 2 | 0
2021-05-03 14:00 | 0 | 686.3 | 588.16 | 1 | 3 | 21.89 | 100 | 100 | 42.457 | 42.456 | 2.517 | 1.48 | 46.454 | 0 | 0 | 142.878 | 142.878 | 142.878 | 170.627 | 201.856 | 235.538 | 0 | 0 | 0 | 0 | 0 | 0 | 142.877 | 142.878 | 60.66 | 18.03 | 100 | 31.02 | 0.96 | 425 | 0 | 0 | 0 | 0 | 0 | 0 | 12.808 | 8.066 | 6.876 | 0 | 0 | 0 | 2 | 2 | 0
2021-05-03 15:00 | 0 | 474.2 | 433.27 | 1 | 2.4 | 21.07 | 100 | 100 | 0 | 0 | 0 | 0.521 | 0 | 34.692 | 0 | 34.692 | 34.692 | 34.692 | 62.549 | 148.699 | 162.745 | 0 | 0 | 0 | 0 | 0 | 0 | -0.001 | 0 | 21.32 | 0 | 0 | 23.98 | 0.98 | 425 | 0 | 0 | 0 | 0 | 0 | 0 | 12.886 | 8.082 | 6.89 | 0 | 0 | 0 | 2 | 2 | 0
2021-05-03 16:00 | 0 | 0 | 0 | 1 | 1.8 | 19.9 | 100 | 100 | 0 | 0 | 0 | 0 | 0 | 0 | 0 | 0 | 0 | 0 | 0 | 0 | 0 | 0 | 0 | 0 | 0 | 0 | 0 | -0.001 | 0 | 0 | 0 | 0 | 20.31 | 0.98 | 375.64 | 0 | 0 | 0 | 0 | -25.852 | 0 | 11.465 | 7.766 | 6.62 | 0 | 0 | 0 | 2 | 2 | 0
2021-05-03 17:00 | 0 | 0 | 0 | 0 | 1.4 | 15.9 | 100 | 100 | 0 | 0 | 0 | 0 | 0 | 0 | 0 | 0 | 0 | 0 | 0 | 0 | 0 | 0 | 0 | 0 | 0 | 0 | 0 | -0.001 | 0 | 0 | 0 | 0 | 0 | 0 | 335.51 | 0 | 0 | 0 | 0 | -21.012 | 0 | 8.186 | 6.924 | 5.903 | 0 | 0 | 0 | 1 | 1 | 0
2021-05-03 18:00 | 0 | 0 | 0 | 0 | 0.5 | 15.55 | 100 | 100 | 0 | 0 | 0 | 0 | 0 | 0 | 0 | 0 | 0 | 0 | 0 | 0 | 0 | 0 | 0 | 0 | 0 | 0 | 0 | -0.001 | 0 | 0 | 0 | 0 | 0 | 0 | 302.36 | 0 | 0 | 0 | 0 | -17.363 | 0 | 5.92 | 6.177 | 5.266 | 0 | 0 | 0 | 1 | 1 | 0
2021-05-03 19:00 | 0 | 0 | 0 | 0 | 1.1 | 14 | 100 | 100 | 0 | 0 | 0 | 0 | 0 | 0 | 0 | 0 | 0 | 0 | 0 | 0 | 0 | 0 | 0 | 0 | 0 | 0 | 0 | -0.001 | 0 | 0 | 0 | 0 | 0 | 0 | 274.04 | 0 | 0 | 0 | 0 | -14.828 | 0 | 4.495 | 5.578 | 4.755 | 0 | 0 | 0 | 1 | 1 | 0
2021-05-03 20:00 | 0 | 0 | 0 | 0 | 0.9 | 12.94 | 100 | 100 | 0 | 0 | 0 | 0 | 0 | 0 | 0 | 0 | 0 | 0 | 0 | 0 | 0 | 0 | 0 | 0 | 0 | 0 | 0 | -0.001 | 0 | 0 | 0 | 0 | 0 | 0 | 260 | 0 | 0 | 0 | 0 | -6.593 | 0 | 3.509 | 5.059 | 4.312 | 0 | 0 | 6.287 | 1 | 1 | 0
2021-05-03 21:00 | 0 | 0 | 0 | 0 | 1 | 12.96 | 100 | 100 | 0 | 0 | 0 | 0 | 0 | 0 | 0 | 0 | 0 | 0 | 0 | 0 | 0 | 0 | 0 | 0 | 0 | 0 | 0 | -0.001 | 0 | 0 | 0 | 0 | 0 | 0 | 260 | 0 | 0 | 0 | 0 | 0 | 0 | 3.316 | 4.943 | 4.214 | 0 | 0 | 12.473 | 1 | 1 | 0
2021-05-03 22:00 | 0 | 0 | 0 | 0 | 1.3 | 11.43 | 100 | 100 | 0 | 0 | 0 | 0 | 0 | 0 | 0 | 0 | 0 | 0 | 0 | 0 | 0 | 0 | 0 | 0 | 0 | 0 | 0 | -0.001 | 0 | 0 | 0 | 0 | 0 | 0 | 260 | 0 | 0 | 0 | 0 | 0 | 0 | 3.365 | 4.974 | 4.24 | 0 | 0 | 12.579 | 1 | 1 | 0
2021-05-03 23:00 | 0 | 0 | 0 | 0 | 1.4 | 11.3 | 100 | 100 | 0 | 0 | 0 | 0 | 0 | 0 | 0 | 0 | 0 | 0 | 0 | 0 | 0 | 0 | 0 | 0 | 0 | 0 | 0 | -0.001 | 0 | 0 | 0 | 0 | 0 | 0 | 260 | 0 | 0 | 0 | 0 | 0 | 0 | 3.369 | 4.976 | 4.242 | 0 | 0 | 12.588 | 1 | 1 | 0
2021-05-04 | 0 | 0 | 0 | 0 | 1.5 | 11.37 | 100 | 100 | 0 | 0 | 0 | 0 | 0 | 0 | 0 | 0 | 0 | 0 | 0 | 0 | 0 | 0 | 0 | 0 | 0 | 0 | 0 | -0.001 | 0 | 0 | 0 | 0 | 0 | 0 | 260 | 0 | 0 | 0 | 0 | 0 | 0 | 3.367 | 4.975 | 4.241 | 0 | 0 | 12.583 | 1 | 1 | 0
2021-05-04 01:00 | 0 | 0 | 0 | 0 | 1.7 | 11.57 | 100 | 100 | 0 | 0 | 0 | 0 | 0 | 0 | 0 | 0 | 0 | 0 | 0 | 0 | 0 | 0 | 0 | 0 | 0 | 0 | 0 | -0.001 | 0 | 0 | 0 | 0 | 0 | 0 | 260 | 0 | 0 | 0 | 0 | 0 | 0 | 3.361 | 4.971 | 4.237 | 0 | 0 | 12.569 | 1 | 1 | 0
2021-05-04 02:00 | 0 | 0 | 0 | 0 | 1.9 | 10.72 | 100 | 100 | 0 | 0 | 0 | 0 | 0 | 0 | 0 | 0 | 0 | 0 | 0 | 0 | 0 | 0 | 0 | 0 | 0 | 0 | 0 | -0.001 | 0 | 0 | 0 | 0 | 0 | 0 | 260 | 0 | 0 | 0 | 0 | 0 | 0 | 3.388 | 4.988 | 4.252 | 0 | 0 | 12.628 | 1 | 1 | 0
2021-05-04 03:00 | 0 | 0 | 0 | 0 | 1.9 | 11.01 | 100 | 100 | 0 | 0 | 0 | 0 | 0 | 0 | 0 | 0 | 0 | 0 | 0 | 0 | 0 | 0 | 0 | 0 | 0 | 0 | 0 | -0.001 | 0 | 0 | 0 | 0 | 0 | 0 | 260 | 0 | 0 | 0 | 0 | 0 | 0 | 3.379 | 4.982 | 4.247 | 0 | 0 | 12.608 | 1 | 1 | 0
2021-05-04 04:00 | 0 | 0 | 0 | 0 | 1.7 | 10.86 | 100 | 100 | 0 | 0 | 0 | 0 | 0 | 0 | 0 | 0 | 0 | 0 | 0 | 0 | 0 | 0 | 0 | 0 | 0 | 0 | 0 | -0.001 | 0 | 0 | 0 | 0 | 0 | 0 | 260 | 0 | 0 | 0 | 0 | 0 | 0 | 3.384 | 4.985 | 4.25 | 0 | 0 | 12.618 | 1 | 1 | 0
2021-05-04 05:00 | 0 | 0 | 0 | 1 | 1.5 | 14.26 | 100 | 100 | 0 | 0 | 0 | 0 | 0 | 0 | 0 | 0 | 0 | 0 | 0 | 0 | 0 | 0 | 0 | 0 | 0 | 0 | 0 | -0.001 | 0 | 0 | 0 | 0 | 18.02 | 0.99 | 260 | 0 | 0 | 0 | 0 | 0 | 0 | 3.275 | 4.917 | 4.192 | 0 | 0 | 12.383 | 1 | 1 | 0
2021-05-04 06:00 | 0 | 501.5 | 453.09 | 1 | 1.2 | 15.69 | 100 | 100 | 0 | 0 | 0 | 0.521 | 0 | 0 | 0 | 0 | 0 | 0 | 78.53 | 155.499 | 172.115 | 0 | 0 | 0 | 0 | 0 | 0 | -0.001 | 0 | 0 | 0 | 0 | 25.38 | 0.98 | 380.52 | 0 | 0 | 0 | 0 | 63.117 | 0 | 4.848 | 5.703 | 4.862 | 0 | 0 | 0 | 2 | 2 | 0
2021-05-04 07:00 | 0 | 698.1 | 589.78 | 1 | 1.7 | 16.5 | 100 | 100 | 34.843 | 34.843 | 1.76 | 1.138 | 37.741 | 0 | 0 | 119.425 | 119.425 | 119.425 | 170.419 | 202.414 | 239.588 | 0 | 0 | 0 | 0 | 0 | 0 | 119.424 | 119.425 | 49.85 | 14.54 | 100 | 32.34 | 0.96 | 425 | 0 | 0 | 0 | 0 | 23.292 | 0 | 12.784 | 8.053 | 6.865 | 0 | 0 | 0 | 2 | 2 | 0
2021-05-04 08:00 | 0 | 792.1 | 620.84 | 1 | 2.2 | 22.88 | 100 | 100 | 44.248 | 44.248 | 2.514 | 1.56 | 48.322 | 0 | 0 | 147.817 | 147.817 | 147.817 | 175.436 | 213.072 | 271.849 | 0 | 0 | 0 | 0 | 0 | 0 | 147.816 | 147.817 | 54.37 | 16.28 | 100 | 38.39 | 0.94 | 425 | 0 | 0 | 0 | 0 | 0 | 0 | 12.714 | 8.046 | 6.859 | 0 | 0 | 0 | 2 | 2 | 0
2021-05-04 09:00 | 0 | 849.1 | 621.9 | 1 | 2.2 | 23.06 | 100 | 100 | 42.862 | 42.861 | 2.613 | 1.502 | 46.977 | 0 | 0 | 144.252 | 144.252 | 144.252 | 171.847 | 213.434 | 291.411 | 0 | 0 | 0 | 0 | 0 | 0 | 144.251 | 144.252 | 49.5 | 14.71 | 100 | 42.91 | 0.92 | 425 | 0 | 0 | 0 | 0 | 0 | 0 | 12.697 | 8.042 | 6.856 | 0 | 0 | 0 | 2 | 2 | 0
2021-05-04 10:00 | 0 | 852.7 | 600.1 | 1 | 2.4 | 24.08 | 100 | 100 | 39.609 | 39.608 | 2.89 | 1.374 | 43.873 | 0 | 0 | 136.012 | 136.012 | 136.012 | 163.474 | 205.953 | 292.647 | 0 | 0 | 0 | 0 | 0 | 0 | 136.011 | 136.012 | 46.48 | 13.53 | 100 | 45.27 | 0.9 | 425 | 0 | 0 | 0 | 0 | 0 | 0 | 12.602 | 8.022 | 6.839 | 0 | 0 | 0 | 2 | 2 | 0
2021-05-04 11:00 | 0 | 837.8 | 591.86 | 1 | 2.6 | 24.15 | 100 | 100 | 38.984 | 38.983 | 2.805 | 1.344 | 43.132 | 0 | 0 | 134.002 | 134.002 | 134.002 | 161.455 | 203.125 | 287.533 | 0 | 0 | 0 | 0 | 0 | 0 | 134.001 | 134.002 | 46.6 | 13.56 | 100 | 45.05 | 0.91 | 425 | 0 | 0 | 0 | 0 | 0 | 0 | 12.595 | 8.02 | 6.837 | 0 | 0 | 0 | 2 | 2 | 0
2021-05-04 12:00 | 0 | 769 | 568.75 | 1 | 2.7 | 24.05 | 100 | 100 | 37.839 | 37.839 | 2.612 | 1.288 | 41.739 | 0 | 0 | 130.224 | 130.224 | 130.224 | 157.69 | 195.194 | 263.921 | 0 | 0 | 0 | 0 | 0 | 0 | 130.223 | 130.224 | 49.34 | 14.34 | 100 | 42.3 | 0.92 | 425 | 0 | 0 | 0 | 0 | 0 | 0 | 12.604 | 8.022 | 6.839 | 0 | 0 | 0 | 2 | 2 | 0
2021-05-04 13:00 | 0 | 705.8 | 560 | 1 | 2.9 | 24.17 | 100 | 100 | 38.184 | 38.183 | 2.683 | 1.305 | 42.172 | 0 | 0 | 131.396 | 131.396 | 131.396 | 158.846 | 192.192 | 242.231 | 0 | 0 | 0 | 0 | 0 | 0 | 131.395 | 131.396 | 54.24 | 15.76 | 100 | 37.49 | 0.94 | 425 | 0 | 0 | 0 | 0 | 0 | 0 | 12.593 | 8.02 | 6.837 | 0 | 0 | 0 | 2 | 2 | 0
2021-05-04 14:00 | 0 | 541.3 | 462.68 | 1 | 3 | 20.63 | 100 | 100 | 30.66 | 30.66 | 1.375 | 0.972 | 33.006 | 0 | 0 | 106.214 | 106.214 | 106.214 | 134.13 | 158.793 | 185.774 | 0 | 0 | 0 | 0 | 0 | 0 | 106.213 | 106.214 | 57.17 | 16.5 | 100 | 31.27 | 0.96 | 425 | 0 | 0 | 0 | 0 | 0 | 0 | 12.928 | 8.091 | 6.897 | 0 | 0 | 0 | 2 | 2 | 0
2021-05-04 15:00 | 0 | 403 | 367.53 | 1 | 2.5 | 19.72 | 100 | 100 | 0 | 0 | 0 | 0.521 | 0 | 24.109 | 0 | 24.109 | 24.109 | 24.109 | 52.145 | 126.136 | 138.31 | 0 | 0 | 0 | 0 | 0 | 0 | -0.001 | 0 | 17.43 | 0 | 0 | 24.22 | 0.98 | 425 | 0 | 0 | 0 | 0 | 0 | 0 | 13.014 | 8.109 | 6.913 | 0 | 0 | 0 | 2 | 2 | 0
2021-05-04 16:00 | 0 | 0 | 0 | 1 | 1.6 | 19.4 | 100 | 100 | 0 | 0 | 0 | 0 | 0 | 0 | 0 | 0 | 0 | 0 | 0 | 0 | 0 | 0 | 0 | 0 | 0 | 0 | 0 | -0.001 | 0 | 0 | 0 | 0 | 20.55 | 0.98 | 375.53 | 0 | 0 | 0 | 0 | -25.909 | 0 | 11.506 | 7.775 | 6.628 | 0 | 0 | 0 | 2 | 2 | 0
2021-05-04 17:00 | 0 | 0 | 0 | 0 | 1.7 | 14.02 | 100 | 100 | 0 | 0 | 0 | 0 | 0 | 0 | 0 | 0 | 0 | 0 | 0 | 0 | 0 | 0 | 0 | 0 | 0 | 0 | 0 | -0.001 | 0 | 0 | 0 | 0 | 0 | 0 | 335.07 | 0 | 0 | 0 | 0 | -21.187 | 0 | 8.299 | 6.957 | 5.931 | 0 | 0 | 0 | 1 | 1 | 0
2021-05-04 18:00 | 0 | 0 | 0 | 0 | 1.4 | 14.54 | 100 | 100 | 0 | 0 | 0 | 0 | 0 | 0 | 0 | 0 | 0 | 0 | 0 | 0 | 0 | 0 | 0 | 0 | 0 | 0 | 0 | -0.001 | 0 | 0 | 0 | 0 | 0 | 0 | 301.82 | 0 | 0 | 0 | 0 | -17.411 | 0 | 5.948 | 6.188 | 5.275 | 0 | 0 | 0 | 1 | 1 | 0
2021-05-04 19:00 | 0 | 0 | 0 | 0 | 1.3 | 14.84 | 100 | 100 | 0 | 0 | 0 | 0 | 0 | 0 | 0 | 0 | 0 | 0 | 0 | 0 | 0 | 0 | 0 | 0 | 0 | 0 | 0 | -0.001 | 0 | 0 | 0 | 0 | 0 | 0 | 273.7 | 0 | 0 | 0 | 0 | -14.725 | 0 | 4.44 | 5.552 | 4.733 | 0 | 0 | 0 | 1 | 1 | 0
2021-05-04 20:00 | 0 | 0 | 0 | 0 | 1.4 | 13.25 | 100 | 100 | 0 | 0 | 0 | 0 | 0 | 0 | 0 | 0 | 0 | 0 | 0 | 0 | 0 | 0 | 0 | 0 | 0 | 0 | 0 | -0.001 | 0 | 0 | 0 | 0 | 0 | 0 | 260 | 0 | 0 | 0 | 0 | -6.57 | 0 | 3.488 | 5.046 | 4.302 | 0 | 0 | 6.266 | 1 | 1 | 0
2021-05-04 21:00 | 0 | 0 | 0 | 0 | 1.5 | 13.01 | 100 | 100 | 0 | 0 | 0 | 0 | 0 | 0 | 0 | 0 | 0 | 0 | 0 | 0 | 0 | 0 | 0 | 0 | 0 | 0 | 0 | -0.001 | 0 | 0 | 0 | 0 | 0 | 0 | 260 | 0 | 0 | 0 | 0 | 0 | 0 | 3.314 | 4.942 | 4.213 | 0 | 0 | 12.469 | 1 | 1 | 0
2021-05-04 22:00 | 0 | 0 | 0 | 0 | 1.8 | 11.67 | 100 | 100 | 0 | 0 | 0 | 0 | 0 | 0 | 0 | 0 | 0 | 0 | 0 | 0 | 0 | 0 | 0 | 0 | 0 | 0 | 0 | -0.001 | 0 | 0 | 0 | 0 | 0 | 0 | 260 | 0 | 0 | 0 | 0 | 0 | 0 | 3.357 | 4.969 | 4.236 | 0 | 0 | 12.562 | 1 | 1 | 0
2021-05-04 23:00 | 0 | 0 | 0 | 0 | 2.1 | 11.77 | 100 | 100 | 0 | 0 | 0 | 0 | 0 | 0 | 0 | 0 | 0 | 0 | 0 | 0 | 0 | 0 | 0 | 0 | 0 | 0 | 0 | -0.001 | 0 | 0 | 0 | 0 | 0 | 0 | 260 | 0 | 0 | 0 | 0 | 0 | 0 | 3.354 | 4.967 | 4.234 | 0 | 0 | 12.555 | 1 | 1 | 0
2021-05-05 | 0 | 0 | 0 | 0 | 2.3 | 12.01 | 100 | 100 | 0 | 0 | 0 | 0 | 0 | 0 | 0 | 0 | 0 | 0 | 0 | 0 | 0 | 0 | 0 | 0 | 0 | 0 | 0 | -0.001 | 0 | 0 | 0 | 0 | 0 | 0 | 260 | 0 | 0 | 0 | 0 | 0 | 0 | 3.346 | 4.962 | 4.23 | 0 | 0 | 12.538 | 1 | 1 | 0
2021-05-05 01:00 | 0 | 0 | 0 | 0 | 2.5 | 11.92 | 100 | 100 | 0 | 0 | 0 | 0 | 0 | 0 | 0 | 0 | 0 | 0 | 0 | 0 | 0 | 0 | 0 | 0 | 0 | 0 | 0 | -0.001 | 0 | 0 | 0 | 0 | 0 | 0 | 260 | 0 | 0 | 0 | 0 | 0 | 0 | 3.349 | 4.964 | 4.232 | 0 | 0 | 12.545 | 1 | 1 | 0
2021-05-05 02:00 | 0 | 0 | 0 | 0 | 2.8 | 11.23 | 100 | 100 | 0 | 0 | 0 | 0 | 0 | 0 | 0 | 0 | 0 | 0 | 0 | 0 | 0 | 0 | 0 | 0 | 0 | 0 | 0 | -0.001 | 0 | 0 | 0 | 0 | 0 | 0 | 260 | 0 | 0 | 0 | 0 | 0 | 0 | 3.372 | 4.978 | 4.243 | 0 | 0 | 12.593 | 1 | 1 | 0
2021-05-05 03:00 | 0 | 0 | 0 | 0 | 3.2 | 11.38 | 100 | 100 | 0 | 0 | 0 | 0 | 0 | 0 | 0 | 0 | 0 | 0 | 0 | 0 | 0 | 0 | 0 | 0 | 0 | 0 | 0 | -0.001 | 0 | 0 | 0 | 0 | 0 | 0 | 260 | 0 | 0 | 0 | 0 | 0 | 0 | 3.367 | 4.975 | 4.241 | 0 | 0 | 12.582 | 1 | 1 | 0
2021-05-05 04:00 | 0 | 0 | 0 | 0 | 3.3 | 11.57 | 100 | 100 | 0 | 0 | 0 | 0 | 0 | 0 | 0 | 0 | 0 | 0 | 0 | 0 | 0 | 0 | 0 | 0 | 0 | 0 | 0 | -0.001 | 0 | 0 | 0 | 0 | 0 | 0 | 260 | 0 | 0 | 0 | 0 | 0 | 0 | 3.361 | 4.971 | 4.237 | 0 | 0 | 12.569 | 1 | 1 | 0
2021-05-05 05:00 | 0 | 0 | 0 | 1 | 3.6 | 15.3 | 100 | 100 | 0 | 0 | 0 | 0 | 0 | 0 | 0 | 0 | 0 | 0 | 0 | 0 | 0 | 0 | 0 | 0 | 0 | 0 | 0 | -0.001 | 0 | 0 | 0 | 0 | 18.28 | 0.99 | 260 | 0 | 0 | 0 | 0 | 0 | 0 | 3.242 | 4.896 | 4.174 | 0 | 0 | 12.312 | 1 | 1 | 0
2021-05-05 06:00 | 0 | 535.5 | 482.75 | 1 | 3.4 | 15.96 | 100 | 100 | 0 | 0 | 0 | 0.521 | 0 | 0 | 0 | 0 | 0 | 0 | 82.753 | 165.68 | 183.784 | 0 | 0 | 0 | 0 | 0 | 0 | -0.001 | 0 | 0 | 0 | 0 | 25.64 | 0.97 | 388.2 | 0 | 0 | 0 | 0 | 67.136 | 0 | 4.965 | 5.75 | 4.902 | 0 | 0 | 0 | 2 | 2 | 0
2021-05-05 07:00 | 0 | 732.2 | 616.76 | 1 | 2.7 | 17.97 | 100 | 100 | 38.693 | 38.693 | 2.029 | 1.3 | 42.021 | 0 | 0 | 131.034 | 131.034 | 131.034 | 178.063 | 211.671 | 251.291 | 0 | 0 | 0 | 0 | 0 | 0 | 131.033 | 131.034 | 52.14 | 15.4 | 100 | 32.61 | 0.96 | 425 | 0 | 0 | 0 | 0 | 19.272 | 0 | 12.819 | 8.064 | 6.874 | 0 | 0 | 0 | 2 | 2 | 0
2021-05-05 08:00 | 0 | 828.7 | 647.03 | 1 | 2.1 | 27.83 | 100 | 100 | 45.573 | 45.573 | 3.772 | 1.693 | 51.038 | 0 | 0 | 155.641 | 155.641 | 155.641 | 182.616 | 222.061 | 284.41 | 0 | 0 | 0 | 0 | 0 | 0 | 155.64 | 155.641 | 54.72 | 16.02 | 100 | 38.67 | 0.94 | 425 | 0 | 0 | 0 | 0 | 0 | 0 | 12.254 | 7.947 | 6.775 | 0 | 0 | 0 | 2 | 2 | 0
2021-05-05 09:00 | 0 | 875.5 | 638.25 | 1 | 1.7 | 28.58 | 100 | 100 | 42.79 | 42.789 | 4.198 | 1.583 | 48.571 | 0 | 0 | 149.202 | 149.202 | 149.202 | 176.08 | 219.047 | 300.472 | 0 | 0 | 0 | 0 | 0 | 0 | 149.201 | 149.202 | 49.66 | 14.24 | 100 | 43.2 | 0.92 | 425 | 0 | 0 | 0 | 0 | 0 | 0 | 12.185 | 7.932 | 6.762 | 0 | 0 | 0 | 2 | 2 | 0
2021-05-05 10:00 | 0 | 896.4 | 627.62 | 1 | 1.3 | 31.13 | 100 | 100 | 39.686 | 39.686 | 5.296 | 1.5 | 46.482 | 0 | 0 | 144.095 | 144.095 | 144.095 | 170.648 | 215.4 | 307.644 | 0 | 0 | 0 | 0 | 0 | 0 | 144.094 | 144.095 | 46.84 | 12.9 | 100 | 45.56 | 0.9 | 425 | 0 | 0 | 0 | 0 | 0 | 0 | 11.954 | 7.881 | 6.718 | 0 | 0 | 0 | 2 | 2 | 0
2021-05-05 11:00 | 0 | 895.1 | 629.18 | 1 | 1.7 | 31.05 | 100 | 100 | 39.96 | 39.96 | 5.262 | 1.511 | 46.733 | 0 | 0 | 144.758 | 144.758 | 144.758 | 171.321 | 215.935 | 307.198 | 0 | 0 | 0 | 0 | 0 | 0 | 144.757 | 144.758 | 47.12 | 13.01 | 100 | 45.34 | 0.9 | 425 | 0 | 0 | 0 | 0 | 0 | 0 | 11.961 | 7.882 | 6.72 | 0 | 0 | 0 | 2 | 2 | 0
2021-05-05 12:00 | 0 | 872.4 | 642.43 | 1 | 2 | 31.08 | 100 | 100 | 42.289 | 42.289 | 5.241 | 1.618 | 49.148 | 0 | 0 | 151.294 | 151.294 | 151.294 | 177.853 | 220.481 | 299.408 | 0 | 0 | 0 | 0 | 0 | 0 | 151.293 | 151.294 | 50.53 | 14.12 | 100 | 42.58 | 0.92 | 425 | 0 | 0 | 0 | 0 | 0 | 0 | 11.958 | 7.882 | 6.719 | 0 | 0 | 0 | 2 | 2 | 0
2021-05-05 13:00 | 0 | 818.9 | 647.49 | 1 | 2.1 | 31.33 | 100 | 100 | 44.174 | 44.174 | 5.345 | 1.715 | 51.234 | 0 | 0 | 156.941 | 156.941 | 156.941 | 183.469 | 222.22 | 281.046 | 0 | 0 | 0 | 0 | 0 | 0 | 156.94 | 156.941 | 55.84 | 15.72 | 100 | 37.75 | 0.94 | 425 | 0 | 0 | 0 | 0 | 0 | 0 | 11.936 | 7.877 | 6.715 | 0 | 0 | 0 | 2 | 2 | 0
2021-05-05 14:00 | 0 | 711.1 | 606.24 | 1 | 2.5 | 26.16 | 100 | 100 | 43.679 | 43.679 | 3.22 | 1.57 | 48.47 | 0 | 0 | 148.428 | 148.428 | 148.428 | 175.619 | 208.062 | 244.05 | 0 | 0 | 0 | 0 | 0 | 0 | 148.427 | 148.428 | 60.82 | 17.9 | 100 | 31.51 | 0.96 | 425 | 0 | 0 | 0 | 0 | 0 | 0 | 12.408 | 7.98 | 6.803 | 0 | 0 | 0 | 2 | 2 | 0
2021-05-05 15:00 | 0 | 492.1 | 447.95 | 1 | 2.2 | 25.58 | 100 | 100 | 0 | 0 | 0 | 0.521 | 0 | 35.2 | 0 | 35.2 | 35.2 | 35.2 | 62.466 | 153.735 | 168.889 | 0 | 0 | 0 | 0 | 0 | 0 | -0.001 | 0 | 20.84 | 0 | 0 | 24.46 | 0.98 | 425 | 0 | 0 | 0 | 0 | 0 | 0 | 12.462 | 7.992 | 6.813 | 0 | 0 | 0 | 2 | 2 | 0
2021-05-05 16:00 | 0 | 0 | 0 | 1 | 2.4 | 23.82 | 100 | 100 | 0 | 0 | 0 | 0 | 0 | 0 | 0 | 0 | 0 | 0 | 0 | 0 | 0 | 0 | 0 | 0 | 0 | 0 | 0 | -0.001 | 0 | 0 | 0 | 0 | 20.78 | 0.98 | 376.49 | 0 | 0 | 0 | 0 | -25.404 | 0 | 11.152 | 7.694 | 6.559 | 0 | 0 | 0 | 2 | 2 | 0
2021-05-05 17:00 | 0 | 0 | 0 | 0 | 2.9 | 17.85 | 100 | 100 | 0 | 0 | 0 | 0 | 0 | 0 | 0 | 0 | 0 | 0 | 0 | 0 | 0 | 0 | 0 | 0 | 0 | 0 | 0 | -0.001 | 0 | 0 | 0 | 0 | 0 | 0 | 336.57 | 0 | 0 | 0 | 0 | -20.904 | 0 | 8.116 | 6.903 | 5.885 | 0 | 0 | 0 | 1 | 1 | 0
2021-05-05 18:00 | 0 | 0 | 0 | 0 | 2.6 | 17.36 | 100 | 100 | 0 | 0 | 0 | 0 | 0 | 0 | 0 | 0 | 0 | 0 | 0 | 0 | 0 | 0 | 0 | 0 | 0 | 0 | 0 | -0.001 | 0 | 0 | 0 | 0 | 0 | 0 | 303.54 | 0 | 0 | 0 | 0 | -17.299 | 0 | 5.882 | 6.163 | 5.254 | 0 | 0 | 0 | 1 | 1 | 0
2021-05-05 19:00 | 0 | 0 | 0 | 0 | 1.6 | 17.15 | 100 | 100 | 0 | 0 | 0 | 0 | 0 | 0 | 0 | 0 | 0 | 0 | 0 | 0 | 0 | 0 | 0 | 0 | 0 | 0 | 0 | -0.001 | 0 | 0 | 0 | 0 | 0 | 0 | 275.51 | 0 | 0 | 0 | 0 | -14.681 | 0 | 4.416 | 5.541 | 4.724 | 0 | 0 | 0 | 1 | 1 | 0
2021-05-05 20:00 | 0 | 0 | 0 | 0 | 1.6 | 15.62 | 100 | 100 | 0 | 0 | 0 | 0 | 0 | 0 | 0 | 0 | 0 | 0 | 0 | 0 | 0 | 0 | 0 | 0 | 0 | 0 | 0 | -0.001 | 0 | 0 | 0 | 0 | 0 | 0 | 260 | 0 | 0 | 0 | 0 | -6.55 | 0 | 3.47 | 5.035 | 4.293 | 0 | 0 | 6.248 | 1 | 1 | 0
2021-05-05 21:00 | 0 | 0 | 0 | 0 | 1.6 | 16.2 | 100 | 100 | 0 | 0 | 0 | 0 | 0 | 0 | 0 | 0 | 0 | 0 | 0 | 0 | 0 | 0 | 0 | 0 | 0 | 0 | 0 | -0.001 | 0 | 0 | 0 | 0 | 0 | 0 | 260 | 0 | 0 | 0 | 0 | 0 | 0 | 3.214 | 4.878 | 4.159 | 0 | 0 | 12.25 | 1 | 1 | 0
2021-05-05 22:00 | 0 | 0 | 0 | 0 | 1.7 | 14.94 | 100 | 100 | 0 | 0 | 0 | 0 | 0 | 0 | 0 | 0 | 0 | 0 | 0 | 0 | 0 | 0 | 0 | 0 | 0 | 0 | 0 | -0.001 | 0 | 0 | 0 | 0 | 0 | 0 | 260 | 0 | 0 | 0 | 0 | 0 | 0 | 3.253 | 4.903 | 4.18 | 0 | 0 | 12.336 | 1 | 1 | 0
2021-05-05 23:00 | 0 | 0 | 0 | 0 | 1.5 | 15.07 | 100 | 100 | 0 | 0 | 0 | 0 | 0 | 0 | 0 | 0 | 0 | 0 | 0 | 0 | 0 | 0 | 0 | 0 | 0 | 0 | 0 | -0.001 | 0 | 0 | 0 | 0 | 0 | 0 | 260 | 0 | 0 | 0 | 0 | 0 | 0 | 3.249 | 4.901 | 4.178 | 0 | 0 | 12.328 | 1 | 1 | 0
2021-05-06 | 0 | 0 | 0 | 0 | 1.1 | 15.15 | 100 | 100 | 0 | 0 | 0 | 0 | 0 | 0 | 0 | 0 | 0 | 0 | 0 | 0 | 0 | 0 | 0 | 0 | 0 | 0 | 0 | -0.001 | 0 | 0 | 0 | 0 | 0 | 0 | 260 | 0 | 0 | 0 | 0 | 0 | 0 | 3.247 | 4.899 | 4.176 | 0 | 0 | 12.322 | 1 | 1 | 0
2021-05-06 01:00 | 0 | 0 | 0 | 0 | 1 | 14.51 | 100 | 100 | 0 | 0 | 0 | 0 | 0 | 0 | 0 | 0 | 0 | 0 | 0 | 0 | 0 | 0 | 0 | 0 | 0 | 0 | 0 | -0.001 | 0 | 0 | 0 | 0 | 0 | 0 | 260 | 0 | 0 | 0 | 0 | 0 | 0 | 3.267 | 4.912 | 4.187 | 0 | 0 | 12.366 | 1 | 1 | 0
2021-05-06 02:00 | 0 | 0 | 0 | 0 | 1.4 | 13.74 | 100 | 100 | 0 | 0 | 0 | 0 | 0 | 0 | 0 | 0 | 0 | 0 | 0 | 0 | 0 | 0 | 0 | 0 | 0 | 0 | 0 | -0.001 | 0 | 0 | 0 | 0 | 0 | 0 | 260 | 0 | 0 | 0 | 0 | 0 | 0 | 3.291 | 4.927 | 4.2 | 0 | 0 | 12.419 | 1 | 1 | 0
2021-05-06 03:00 | 0 | 0 | 0 | 0 | 1.1 | 13.83 | 100 | 100 | 0 | 0 | 0 | 0 | 0 | 0 | 0 | 0 | 0 | 0 | 0 | 0 | 0 | 0 | 0 | 0 | 0 | 0 | 0 | -0.001 | 0 | 0 | 0 | 0 | 0 | 0 | 260 | 0 | 0 | 0 | 0 | 0 | 0 | 3.288 | 4.926 | 4.199 | 0 | 0 | 12.413 | 1 | 1 | 0
2021-05-06 04:00 | 0 | 0 | 0 | 0 | 1.2 | 14.04 | 100 | 100 | 0 | 0 | 0 | 0 | 0 | 0 | 0 | 0 | 0 | 0 | 0 | 0 | 0 | 0 | 0 | 0 | 0 | 0 | 0 | -0.001 | 0 | 0 | 0 | 0 | 0 | 0 | 260 | 0 | 0 | 0 | 0 | 0 | 0 | 3.282 | 4.921 | 4.195 | 0 | 0 | 12.398 | 1 | 1 | 0
2021-05-06 05:00 | 0 | 0 | 0 | 1 | 1.3 | 16.01 | 100 | 100 | 0 | 0 | 0 | 0 | 0 | 0 | 0 | 0 | 0 | 0 | 0 | 0 | 0 | 0 | 0 | 0 | 0 | 0 | 0 | -0.001 | 0 | 0 | 0 | 0 | 22.24 | 0.98 | 260 | 0 | 0 | 0 | 0 | 0 | 0 | 3.22 | 4.882 | 4.162 | 0 | 0 | 12.263 | 1 | 1 | 0
2021-05-06 06:00 | 0 | 329.5 | 296.4 | 1 | 1.1 | 16.22 | 100 | 100 | 0 | 0 | 0 | 0.521 | 0 | 0 | 0 | 0 | 0 | 0 | 50.244 | 101.724 | 113.084 | 0 | 0 | 0 | 0 | 0 | 0 | -0.001 | 0 | 0 | 0 | 0 | 25.9 | 0.97 | 329.3 | 0 | 0 | 0 | 0 | 36.294 | 0 | 4.049 | 5.345 | 4.557 | 0 | 0 | 0 | 2 | 2 | 0
2021-05-06 07:00 | 0 | 541.3 | 454.61 | 1 | 2 | 16.54 | 100 | 100 | 0 | 0 | 0 | 0.521 | 0 | 56.255 | 0 | 56.255 | 56.255 | 56.255 | 131.141 | 156.023 | 185.774 | 0 | 0 | 0 | 0 | 0 | 0 | -0.001 | 0 | 30.28 | 0 | 0 | 32.88 | 0.96 | 425 | 0 | 0 | 0 | 0 | 50.115 | 0 | 10.787 | 7.549 | 6.435 | 0 | 0 | 0 | 1 | 1 | 0
2021-05-06 08:00 | 0 | 585.5 | 455.41 | 1 | 3.1 | 19.41 | 100 | 100 | 28.955 | 28.955 | 1.034 | 0.904 | 30.893 | 0 | 0 | 100.3 | 100.3 | 100.3 | 128.377 | 156.295 | 200.944 | 0 | 0 | 0 | 0 | 0 | 0 | 100.299 | 100.3 | 49.91 | 14.41 | 100 | 38.94 | 0.94 | 425 | 0 | 0 | 0 | 0 | 0 | 0 | 13.044 | 8.115 | 6.918 | 0 | 0 | 0 | 2 | 2 | 0
2021-05-06 09:00 | 0 | 484 | 351.21 | 1 | 2.8 | 19.71 | 100 | 100 | 0 | 0 | 0 | 0.521 | 0 | 68.698 | 0 | 68.698 | 68.698 | 68.698 | 96.736 | 120.536 | 166.109 | 0 | 0 | 0 | 0 | 0 | 0 | -0.001 | 0 | 41.36 | 0 | 0 | 43.48 | 0.91 | 425 | 0 | 0 | 0 | 0 | 0 | 0 | 13.015 | 8.109 | 6.913 | 0 | 0 | 0 | 2 | 2 | 0
2021-05-06 10:00 | 0 | 255.1 | 177.7 | 1 | 1.8 | 20.96 | 100 | 100 | 0 | 0 | 0 | 0.521 | 0 | 20.353 | 0 | 20.353 | 20.353 | 20.353 | 48.225 | 60.987 | 87.55 | 0 | 0 | 0 | 0 | 0 | 0 | -0.001 | 0 | 23.25 | 0 | 0 | 45.85 | 0.9 | 425 | 0 | 0 | 0 | 0 | 0 | 0 | 12.896 | 8.084 | 6.892 | 0 | 0 | 0 | 1 | 1 | 0
2021-05-06 11:00 | 0 | 174.1 | 121.77 | 1 | 1.3 | 20.94 | 100 | 100 | 0 | 0 | 0 | 0.521 | 0 | 5.221 | 0 | 5.221 | 5.221 | 5.221 | 33.096 | 41.791 | 59.751 | 0 | 0 | 0 | 0 | 0 | 0 | -0.001 | 0 | 8.74 | 0 | 0 | 45.62 | 0.9 | 425 | 0 | 0 | 0 | 0 | 0 | 0 | 12.898 | 8.085 | 6.892 | 0 | 0 | 0 | 1 | 1 | 0
2021-05-06 12:00 | 0 | 108 | 79.19 | 1 | 1.7 | 21.01 | 100 | 100 | 0 | 0 | 0 | 0.521 | 0 | 0 | 0 | 0 | 0 | 0 | 21.89 | 27.177 | 37.066 | 0 | 0 | 0 | 0 | 0 | 0 | -0.001 | 0 | 0 | 0 | 0 | 42.84 | 0.92 | 414.49 | 0 | 0 | 0 | 0 | -5.501 | 0 | 12.551 | 8.011 | 6.829 | 0 | 0 | 0 | 1 | 1 | 0
2021-05-06 13:00 | 0 | 65.2 | 51.38 | 1 | 3.1 | 20.93 | 100 | 100 | 0 | 0 | 0 | 0.521 | 0 | 0 | 0 | 0 | 0 | 0 | 14.542 | 17.632 | 22.377 | 0 | 0 | 0 | 0 | 0 | 0 | -0.001 | 0 | 0 | 0 | 0 | 38 | 0.94 | 393.36 | 0 | 0 | 0 | 0 | -11.066 | 0 | 11.289 | 7.729 | 6.589 | 0 | 0 | 0 | 1 | 1 | 0
2021-05-06 14:00 | 0 | 43.5 | 36.99 | 1 | 3.8 | 17.71 | 100 | 100 | 0 | 0 | 0 | 0.521 | 0 | 0 | 0 | 0 | 0 | 0 | 10.708 | 12.695 | 14.929 | 0 | 0 | 0 | 0 | 0 | 0 | -0.001 | 0 | 0 | 0 | 0 | 31.75 | 0.96 | 369.22 | 0 | 0 | 0 | 0 | -12.646 | 0 | 9.736 | 7.351 | 6.267 | 0 | 0 | 0 | 1 | 1 | 0
2021-05-06 15:00 | 0 | 138.3 | 125.66 | 1 | 3.6 | 17.42 | 100 | 100 | 0 | 0 | 0 | 0.521 | 0 | 0 | 0 | 0 | 0 | 0 | 17.224 | 43.125 | 47.465 | 0 | 0 | 0 | 0 | 0 | 0 | -0.001 | 0 | 0 | 0 | 0 | 24.69 | 0.98 | 361.38 | 0 | 0 | 0 | 0 | -4.102 | 0 | 8.386 | 6.985 | 5.955 | 0 | 0 | 0 | 1 | 1 | 0
2021-05-06 16:00 | 0 | 0 | 0 | 1 | 2.6 | 17.18 | 100 | 100 | 0 | 0 | 0 | 0 | 0 | 0 | 0 | 0 | 0 | 0 | 0 | 0 | 0 | 0 | 0 | 0 | 0 | 0 | 0 | -0.001 | 0 | 0 | 0 | 0 | 21.02 | 0.98 | 324.1 | 0 | 0 | 0 | 0 | -19.523 | 0 | 7.235 | 6.633 | 5.655 | 0 | 0 | 0 | 2 | 2 | 0
2021-05-06 17:00 | 0 | 0 | 0 | 0 | 1.5 | 14.78 | 100 | 100 | 0 | 0 | 0 | 0 | 0 | 0 | 0 | 0 | 0 | 0 | 0 | 0 | 0 | 0 | 0 | 0 | 0 | 0 | 0 | -0.001 | 0 | 0 | 0 | 0 | 0 | 0 | 292.64 | 0 | 0 | 0 | 0 | -16.475 | 0 | 5.404 | 5.976 | 5.094 | 0 | 0 | 0 | 1 | 1 | 0
2021-05-06 18:00 | 0 | 0 | 0 | 0 | 1.2 | 14.92 | 100 | 100 | 0 | 0 | 0 | 0 | 0 | 0 | 0 | 0 | 0 | 0 | 0 | 0 | 0 | 0 | 0 | 0 | 0 | 0 | 0 | -0.001 | 0 | 0 | 0 | 0 | 0 | 0 | 265.83 | 0 | 0 | 0 | 0 | -14.043 | 0 | 4.085 | 5.376 | 4.583 | 0 | 0 | 0 | 1 | 1 | 0
2021-05-06 19:00 | 0 | 0 | 0 | 0 | 0.7 | 15.3 | 100 | 100 | 0 | 0 | 0 | 0 | 0 | 0 | 0 | 0 | 0 | 0 | 0 | 0 | 0 | 0 | 0 | 0 | 0 | 0 | 0 | -0.001 | 0 | 0 | 0 | 0 | 0 | 0 | 260 | 0 | 0 | 0 | 0 | -2.941 | 0 | 3.275 | 4.917 | 4.192 | 0 | 0 | 9.443 | 1 | 1 | 0
2021-05-06 20:00 | 0 | 0 | 0 | 0 | 0.4 | 14.74 | 100 | 100 | 0 | 0 | 0 | 0 | 0 | 0 | 0 | 0 | 0 | 0 | 0 | 0 | 0 | 0 | 0 | 0 | 0 | 0 | 0 | -0.001 | 0 | 0 | 0 | 0 | 0 | 0 | 260 | 0 | 0 | 0 | 0 | 0 | 0 | 3.259 | 4.907 | 4.183 | 0 | 0 | 12.35 | 1 | 1 | 0
2021-05-06 21:00 | 0 | 0 | 0 | 0 | 0.4 | 14.64 | 100 | 100 | 0 | 0 | 0 | 0 | 0 | 0 | 0 | 0 | 0 | 0 | 0 | 0 | 0 | 0 | 0 | 0 | 0 | 0 | 0 | -0.001 | 0 | 0 | 0 | 0 | 0 | 0 | 260 | 0 | 0 | 0 | 0 | 0 | 0 | 3.263 | 4.909 | 4.185 | 0 | 0 | 12.357 | 1 | 1 | 0
2021-05-06 22:00 | 0 | 0 | 0 | 0 | 1 | 12.83 | 100 | 100 | 0 | 0 | 0 | 0 | 0 | 0 | 0 | 0 | 0 | 0 | 0 | 0 | 0 | 0 | 0 | 0 | 0 | 0 | 0 | -0.001 | 0 | 0 | 0 | 0 | 0 | 0 | 260 | 0 | 0 | 0 | 0 | 0 | 0 | 3.32 | 4.946 | 4.216 | 0 | 0 | 12.482 | 1 | 1 | 0
2021-05-06 23:00 | 0 | 0 | 0 | 0 | 1.4 | 13.31 | 100 | 100 | 0 | 0 | 0 | 0 | 0 | 0 | 0 | 0 | 0 | 0 | 0 | 0 | 0 | 0 | 0 | 0 | 0 | 0 | 0 | -0.001 | 0 | 0 | 0 | 0 | 0 | 0 | 260 | 0 | 0 | 0 | 0 | 0 | 0 | 3.305 | 4.936 | 4.208 | 0 | 0 | 12.448 | 1 | 1 | 0
2021-05-07 | 0 | 0 | 0 | 0 | 1.2 | 13.15 | 100 | 100 | 0 | 0 | 0 | 0 | 0 | 0 | 0 | 0 | 0 | 0 | 0 | 0 | 0 | 0 | 0 | 0 | 0 | 0 | 0 | -0.001 | 0 | 0 | 0 | 0 | 0 | 0 | 260 | 0 | 0 | 0 | 0 | 0 | 0 | 3.31 | 4.939 | 4.211 | 0 | 0 | 12.46 | 1 | 1 | 0
2021-05-07 01:00 | 0 | 0 | 0 | 0 | 1.3 | 13.54 | 100 | 100 | 0 | 0 | 0 | 0 | 0 | 0 | 0 | 0 | 0 | 0 | 0 | 0 | 0 | 0 | 0 | 0 | 0 | 0 | 0 | -0.001 | 0 | 0 | 0 | 0 | 0 | 0 | 260 | 0 | 0 | 0 | 0 | 0 | 0 | 3.297 | 4.931 | 4.204 | 0 | 0 | 12.433 | 1 | 1 | 0
2021-05-07 02:00 | 0 | 0 | 0 | 0 | 1.2 | 11.79 | 100 | 100 | 0 | 0 | 0 | 0 | 0 | 0 | 0 | 0 | 0 | 0 | 0 | 0 | 0 | 0 | 0 | 0 | 0 | 0 | 0 | -0.001 | 0 | 0 | 0 | 0 | 0 | 0 | 260 | 0 | 0 | 0 | 0 | 0 | 0 | 3.354 | 4.966 | 4.234 | 0 | 0 | 12.554 | 1 | 1 | 0
2021-05-07 03:00 | 0 | 0 | 0 | 0 | 1.1 | 11.41 | 100 | 100 | 0 | 0 | 0 | 0 | 0 | 0 | 0 | 0 | 0 | 0 | 0 | 0 | 0 | 0 | 0 | 0 | 0 | 0 | 0 | -0.001 | 0 | 0 | 0 | 0 | 0 | 0 | 260 | 0 | 0 | 0 | 0 | 0 | 0 | 3.366 | 4.974 | 4.24 | 0 | 0 | 12.58 | 1 | 1 | 0
2021-05-07 04:00 | 0 | 0 | 0 | 0 | 1 | 10.94 | 100 | 100 | 0 | 0 | 0 | 0 | 0 | 0 | 0 | 0 | 0 | 0 | 0 | 0 | 0 | 0 | 0 | 0 | 0 | 0 | 0 | -0.001 | 0 | 0 | 0 | 0 | 0 | 0 | 260 | 0 | 0 | 0 | 0 | 0 | 0 | 3.381 | 4.983 | 4.248 | 0 | 0 | 12.613 | 1 | 1 | 0
2021-05-07 05:00 | 0 | 0 | 0 | 1 | 1 | 13.29 | 100 | 100 | 0 | 0 | 0 | 0 | 0 | 0 | 0 | 0 | 0 | 0 | 0 | 0 | 0 | 0 | 0 | 0 | 0 | 0 | 0 | -0.001 | 0 | 0 | 0 | 0 | 22.49 | 0.98 | 260 | 0 | 0 | 0 | 0 | 0 | 0 | 3.305 | 4.936 | 4.208 | 0 | 0 | 12.45 | 1 | 1 | 0
2021-05-07 06:00 | 0 | 318.8 | 286.16 | 1 | 0.8 | 14.06 | 100 | 100 | 0 | 0 | 0 | 0.521 | 0 | 0 | 0 | 0 | 0 | 0 | 47.963 | 98.21 | 109.412 | 0 | 0 | 0 | 0 | 0 | 0 | -0.001 | 0 | 0 | 0 | 0 | 26.15 | 0.97 | 324.86 | 0 | 0 | 0 | 0 | 33.966 | 0 | 4.071 | 5.358 | 4.568 | 0 | 0 | 0 | 2 | 2 | 0
2021-05-07 07:00 | 0 | 544.8 | 456.22 | 1 | 0.6 | 14.54 | 100 | 100 | 0 | 0 | 0 | 0.521 | 0 | 54.265 | 0 | 54.265 | 54.265 | 54.265 | 131.495 | 156.574 | 186.975 | 0 | 0 | 0 | 0 | 0 | 0 | -0.001 | 0 | 29.02 | 0 | 0 | 33.13 | 0.96 | 425 | 0 | 0 | 0 | 0 | 52.443 | 0 | 10.807 | 7.546 | 6.433 | 0 | 0 | 0 | 1 | 1 | 0
2021-05-07 08:00 | 0 | 688.8 | 533.73 | 1 | 1.1 | 19.79 | 100 | 100 | 35.638 | 35.637 | 1.977 | 1.176 | 38.79 | 0 | 0 | 122.25 | 122.25 | 122.25 | 150.277 | 183.177 | 236.396 | 0 | 0 | 0 | 0 | 0 | 0 | 122.249 | 122.25 | 51.71 | 15.08 | 100 | 39.21 | 0.93 | 425 | 0 | 0 | 0 | 0 | 0 | 0 | 13.008 | 8.108 | 6.912 | 0 | 0 | 0 | 2 | 2 | 0
2021-05-07 09:00 | 0 | 744.9 | 538.06 | 1 | 1.2 | 20.17 | 100 | 100 | 34.877 | 34.877 | 1.934 | 1.145 | 37.956 | 0 | 0 | 119.983 | 119.983 | 119.983 | 147.96 | 184.662 | 255.65 | 0 | 0 | 0 | 0 | 0 | 0 | 119.982 | 119.983 | 46.93 | 13.64 | 100 | 43.75 | 0.91 | 425 | 0 | 0 | 0 | 0 | 0 | 0 | 12.971 | 8.1 | 6.905 | 0 | 0 | 0 | 2 | 2 | 0
2021-05-07 10:00 | 0 | 578.5 | 400.94 | 1 | 1 | 21.42 | 100 | 100 | 22.268 | 22.268 | 1.149 | 0.707 | 24.124 | 0 | 0 | 80.79 | 80.79 | 80.79 | 108.601 | 137.604 | 198.541 | 0 | 0 | 0 | 0 | 0 | 0 | 80.789 | 80.79 | 40.69 | 11.22 | 100 | 46.13 | 0.9 | 425 | 0 | 0 | 0 | 0 | 0 | 0 | 12.852 | 8.075 | 6.884 | 0 | 0 | 0 | 2 | 2 | 0
2021-05-07 11:00 | 0 | 501.6 | 349.1 | 1 | 1.3 | 21.4 | 100 | 100 | 0 | 0 | 0 | 0.521 | 0 | 66.893 | 0 | 66.893 | 66.893 | 66.893 | 94.707 | 119.811 | 172.149 | 0 | 0 | 0 | 0 | 0 | 0 | -0.001 | 0 | 38.86 | 0 | 0 | 45.9 | 0.9 | 425 | 0 | 0 | 0 | 0 | 0 | 0 | 12.854 | 8.075 | 6.884 | 0 | 0 | 0 | 2 | 2 | 0
2021-05-07 12:00 | 0 | 438.6 | 320.21 | 1 | 1.8 | 21.31 | 100 | 100 | 0 | 0 | 0 | 0.521 | 0 | 60.559 | 0 | 60.559 | 60.559 | 60.559 | 88.385 | 109.897 | 150.528 | 0 | 0 | 0 | 0 | 0 | 0 | -0.001 | 0 | 40.23 | 0 | 0 | 43.11 | 0.92 | 425 | 0 | 0 | 0 | 0 | 0 | 0 | 12.863 | 8.077 | 6.886 | 0 | 0 | 0 | 1 | 1 | 0
2021-05-07 13:00 | 0 | 415.6 | 326.36 | 1 | 2.2 | 21.45 | 100 | 100 | 0 | 0 | 0 | 0.521 | 0 | 64.471 | 0 | 64.471 | 64.471 | 64.471 | 92.278 | 112.008 | 142.634 | 0 | 0 | 0 | 0 | 0 | 0 | -0.001 | 0 | 45.2 | 0 | 0 | 38.25 | 0.94 | 425 | 0 | 0 | 0 | 0 | 0 | 0 | 12.85 | 8.074 | 6.883 | 0 | 0 | 0 | 1 | 1 | 0
2021-05-07 14:00 | 0 | 320.7 | 272 | 1 | 3.1 | 18.33 | 100 | 100 | 0 | 0 | 0 | 0.521 | 0 | 50.458 | 0 | 50.458 | 50.458 | 50.458 | 78.68 | 93.349 | 110.064 | 0 | 0 | 0 | 0 | 0 | 0 | -0.001 | 0 | 45.84 | 0 | 0 | 31.99 | 0.96 | 425 | 0 | 0 | 0 | 0 | 0 | 0 | 13.148 | 8.137 | 6.937 | 0 | 0 | 0 | 1 | 1 | 0
2021-05-07 15:00 | 0 | 290.2 | 263.18 | 1 | 3.1 | 17.82 | 100 | 100 | 0 | 0 | 0 | 0.521 | 0 | 7.174 | 0 | 7.174 | 7.174 | 7.174 | 35.464 | 90.322 | 99.597 | 0 | 0 | 0 | 0 | 0 | 0 | -0.001 | 0 | 7.2 | 0 | 0 | 24.92 | 0.98 | 425 | 0 | 0 | 0 | 0 | 0 | 0 | 13.197 | 8.147 | 6.945 | 0 | 0 | 0 | 1 | 1 | 0
2021-05-07 16:00 | 0 | 0 | 0 | 1 | 2.2 | 17.46 | 100 | 100 | 0 | 0 | 0 | 0 | 0 | 0 | 0 | 0 | 0 | 0 | 0 | 0 | 0 | 0 | 0 | 0 | 0 | 0 | 0 | -0.001 | 0 | 0 | 0 | 0 | 21.25 | 0.98 | 375.1 | 0 | 0 | 0 | 0 | -26.134 | 0 | 11.664 | 7.811 | 6.659 | 0 | 0 | 0 | 2 | 2 | 0
2021-05-07 17:00 | 0 | 0 | 0 | 0 | 1.6 | 13.54 | 100 | 100 | 0 | 0 | 0 | 0 | 0 | 0 | 0 | 0 | 0 | 0 | 0 | 0 | 0 | 0 | 0 | 0 | 0 | 0 | 0 | -0.001 | 0 | 0 | 0 | 0 | 0 | 0 | 334.63 | 0 | 0 | 0 | 0 | -21.192 | 0 | 8.303 | 6.958 | 5.932 | 0 | 0 | 0 | 1 | 1 | 0
2021-05-07 18:00 | 0 | 0 | 0 | 0 | 0.7 | 13.77 | 100 | 100 | 0 | 0 | 0 | 0 | 0 | 0 | 0 | 0 | 0 | 0 | 0 | 0 | 0 | 0 | 0 | 0 | 0 | 0 | 0 | -0.001 | 0 | 0 | 0 | 0 | 0 | 0 | 301.33 | 0 | 0 | 0 | 0 | -17.439 | 0 | 5.965 | 6.194 | 5.28 | 0 | 0 | 0 | 1 | 1 | 0
2021-05-07 19:00 | 0 | 0 | 0 | 0 | 0.6 | 14.18 | 100 | 100 | 0 | 0 | 0 | 0 | 0 | 0 | 0 | 0 | 0 | 0 | 0 | 0 | 0 | 0 | 0 | 0 | 0 | 0 | 0 | -0.001 | 0 | 0 | 0 | 0 | 0 | 0 | 273.19 | 0 | 0 | 0 | 0 | -14.738 | 0 | 4.446 | 5.555 | 4.736 | 0 | 0 | 0 | 1 | 1 | 0
2021-05-07 20:00 | 0 | 0 | 0 | 0 | 0.7 | 12.52 | 100 | 100 | 0 | 0 | 0 | 0 | 0 | 0 | 0 | 0 | 0 | 0 | 0 | 0 | 0 | 0 | 0 | 0 | 0 | 0 | 0 | -0.001 | 0 | 0 | 0 | 0 | 0 | 0 | 260 | 0 | 0 | 0 | 0 | -6.578 | 0 | 3.495 | 5.05 | 4.305 | 0 | 0 | 6.273 | 1 | 1 | 0
2021-05-07 21:00 | 0 | 0 | 0 | 0 | 0.8 | 12.53 | 100 | 100 | 0 | 0 | 0 | 0 | 0 | 0 | 0 | 0 | 0 | 0 | 0 | 0 | 0 | 0 | 0 | 0 | 0 | 0 | 0 | -0.001 | 0 | 0 | 0 | 0 | 0 | 0 | 260 | 0 | 0 | 0 | 0 | 0 | 0 | 3.33 | 4.952 | 4.221 | 0 | 0 | 12.502 | 1 | 1 | 0
2021-05-07 22:00 | 0 | 0 | 0 | 0 | 1.1 | 11.73 | 100 | 100 | 0 | 0 | 0 | 0 | 0 | 0 | 0 | 0 | 0 | 0 | 0 | 0 | 0 | 0 | 0 | 0 | 0 | 0 | 0 | -0.001 | 0 | 0 | 0 | 0 | 0 | 0 | 260 | 0 | 0 | 0 | 0 | 0 | 0 | 3.356 | 4.968 | 4.235 | 0 | 0 | 12.558 | 1 | 1 | 0
2021-05-07 23:00 | 0 | 0 | 0 | 0 | 1.2 | 11.74 | 100 | 100 | 0 | 0 | 0 | 0 | 0 | 0 | 0 | 0 | 0 | 0 | 0 | 0 | 0 | 0 | 0 | 0 | 0 | 0 | 0 | -0.001 | 0 | 0 | 0 | 0 | 0 | 0 | 260 | 0 | 0 | 0 | 0 | 0 | 0 | 3.355 | 4.967 | 4.235 | 0 | 0 | 12.557 | 1 | 1 | 0
2021-05-08 | 0 | 0 | 0 | 0 | 1.3 | 11.67 | 100 | 100 | 0 | 0 | 0 | 0 | 0 | 0 | 0 | 0 | 0 | 0 | 0 | 0 | 0 | 0 | 0 | 0 | 0 | 0 | 0 | -0.001 | 0 | 0 | 0 | 0 | 0 | 0 | 260 | 0 | 0 | 0 | 0 | 0 | 0 | 3.357 | 4.969 | 4.236 | 0 | 0 | 12.562 | 1 | 1 | 0
2021-05-08 01:00 | 0 | 0 | 0 | 0 | 1.1 | 11.65 | 100 | 100 | 0 | 0 | 0 | 0 | 0 | 0 | 0 | 0 | 0 | 0 | 0 | 0 | 0 | 0 | 0 | 0 | 0 | 0 | 0 | -0.001 | 0 | 0 | 0 | 0 | 0 | 0 | 260 | 0 | 0 | 0 | 0 | 0 | 0 | 3.358 | 4.969 | 4.236 | 0 | 0 | 12.563 | 1 | 1 | 0
2021-05-08 02:00 | 0 | 0 | 0 | 0 | 1.5 | 10.46 | 100 | 100 | 0 | 0 | 0 | 0 | 0 | 0 | 0 | 0 | 0 | 0 | 0 | 0 | 0 | 0 | 0 | 0 | 0 | 0 | 0 | -0.001 | 0 | 0 | 0 | 0 | 0 | 0 | 260 | 0 | 0 | 0 | 0 | 0 | 0 | 3.397 | 4.993 | 4.256 | 0 | 0 | 12.646 | 1 | 1 | 0
2021-05-08 03:00 | 0 | 0 | 0 | 0 | 1.5 | 10.6 | 100 | 100 | 0 | 0 | 0 | 0 | 0 | 0 | 0 | 0 | 0 | 0 | 0 | 0 | 0 | 0 | 0 | 0 | 0 | 0 | 0 | -0.001 | 0 | 0 | 0 | 0 | 0 | 0 | 260 | 0 | 0 | 0 | 0 | 0 | 0 | 3.392 | 4.99 | 4.254 | 0 | 0 | 12.636 | 1 | 1 | 0
2021-05-08 04:00 | 0 | 0 | 0 | 0 | 1.4 | 10.51 | 100 | 100 | 0 | 0 | 0 | 0 | 0 | 0 | 0 | 0 | 0 | 0 | 0 | 0 | 0 | 0 | 0 | 0 | 0 | 0 | 0 | -0.001 | 0 | 0 | 0 | 0 | 0 | 0 | 260 | 0 | 0 | 0 | 0 | 0 | 0 | 3.395 | 4.992 | 4.256 | 0 | 0 | 12.643 | 1 | 1 | 0
2021-05-08 05:00 | 0 | 0 | 0 | 1 | 1.7 | 13.11 | 100 | 100 | 0 | 0 | 0 | 0 | 0 | 0 | 0 | 0 | 0 | 0 | 0 | 0 | 0 | 0 | 0 | 0 | 0 | 0 | 0 | -0.001 | 0 | 0 | 0 | 0 | 22.73 | 0.98 | 260 | 0 | 0 | 0 | 0 | 0 | 0 | 3.311 | 4.94 | 4.211 | 0 | 0 | 12.462 | 1 | 1 | 0
2021-05-08 06:00 | 0 | 462.1 | 413.91 | 1 | 1.4 | 13.34 | 100 | 100 | 0 | 0 | 0 | 0.521 | 0 | 0 | 0 | 0 | 0 | 0 | 68.585 | 142.053 | 158.593 | 0 | 0 | 0 | 0 | 0 | 0 | -0.001 | 0 | 0 | 0 | 0 | 26.4 | 0.97 | 362.18 | 0 | 0 | 0 | 0 | 53.51 | 0 | 4.654 | 5.626 | 4.796 | 0 | 0 | 0 | 2 | 2 | 0
2021-05-08 07:00 | 0 | 680.8 | 568.46 | 1 | 1.7 | 14.31 | 100 | 100 | 30.154 | 30.154 | 0.929 | 0.94 | 32.023 | 0 | 0 | 103.484 | 103.484 | 103.484 | 163.711 | 195.096 | 233.651 | 0 | 0 | 0 | 0 | 0 | 0 | 103.483 | 103.484 | 44.29 | 12.91 | 100 | 33.39 | 0.96 | 424.78 | 0 | 0 | 0 | 0 | 32.784 | 0 | 12.615 | 8.005 | 6.824 | 0 | 0 | 0 | 2 | 2 | 0
2021-05-08 08:00 | 0 | 789 | 609.1 | 1 | 2.3 | 21.38 | 100 | 100 | 42.759 | 42.759 | 2.439 | 1.49 | 46.689 | 0 | 0 | 143.503 | 143.503 | 143.503 | 171.291 | 209.042 | 270.785 | 0 | 0 | 0 | 0 | 0 | 0 | 143.502 | 143.503 | 53 | 15.79 | 100 | 39.47 | 0.93 | 424.78 | 0 | 0 | 0 | 0 | 0 | 0 | 12.835 | 8.071 | 6.881 | 0 | 0 | 0 | 2 | 2 | 0
2021-05-08 09:00 | 0 | 843.3 | 606.37 | 1 | 2.4 | 21.68 | 100 | 100 | 40.905 | 40.905 | 2.566 | 1.415 | 44.887 | 0 | 0 | 138.728 | 138.728 | 138.728 | 166.476 | 208.107 | 289.421 | 0 | 0 | 0 | 0 | 0 | 0 | 138.727 | 138.728 | 47.93 | 14.13 | 100 | 44.02 | 0.91 | 424.78 | 0 | 0 | 0 | 0 | 0 | 0 | 12.807 | 8.065 | 6.876 | 0 | 0 | 0 | 2 | 2 | 0
2021-05-08 10:00 | 0 | 867.9 | 598.5 | 1 | 2.4 | 24.43 | 100 | 100 | 39.077 | 39.077 | 2.859 | 1.35 | 43.286 | 0 | 0 | 134.417 | 134.417 | 134.417 | 161.804 | 205.406 | 297.863 | 0 | 0 | 0 | 0 | 0 | 0 | 134.416 | 134.417 | 45.13 | 13.12 | 100 | 46.4 | 0.9 | 424.78 | 0 | 0 | 0 | 0 | 0 | 0 | 12.548 | 8.01 | 6.829 | 0 | 0 | 0 | 2 | 2 | 0
2021-05-08 11:00 | 0 | 867.5 | 600.79 | 1 | 2.4 | 24.74 | 100 | 100 | 39.317 | 39.317 | 2.946 | 1.364 | 43.627 | 0 | 0 | 135.341 | 135.341 | 135.341 | 162.688 | 206.193 | 297.726 | 0 | 0 | 0 | 0 | 0 | 0 | 135.34 | 135.341 | 45.46 | 13.21 | 100 | 46.17 | 0.9 | 424.78 | 0 | 0 | 0 | 0 | 0 | 0 | 12.52 | 8.004 | 6.824 | 0 | 0 | 0 | 2 | 2 | 0
2021-05-08 12:00 | 0 | 839.9 | 610.58 | 1 | 2.6 | 24.82 | 100 | 100 | 41.377 | 41.376 | 2.907 | 1.45 | 45.733 | 0 | 0 | 140.944 | 140.944 | 140.944 | 168.281 | 209.55 | 288.254 | 0 | 0 | 0 | 0 | 0 | 0 | 140.943 | 140.944 | 48.9 | 14.35 | 100 | 43.37 | 0.91 | 424.78 | 0 | 0 | 0 | 0 | 0 | 0 | 12.512 | 8.003 | 6.822 | 0 | 0 | 0 | 2 | 2 | 0
2021-05-08 13:00 | 0 | 782.9 | 612.71 | 1 | 3 | 24.87 | 100 | 100 | 43.22 | 43.219 | 2.793 | 1.526 | 47.539 | 0 | 0 | 145.726 | 145.726 | 145.726 | 173.056 | 210.281 | 268.691 | 0 | 0 | 0 | 0 | 0 | 0 | 145.725 | 145.726 | 54.24 | 16.09 | 100 | 38.5 | 0.94 | 424.78 | 0 | 0 | 0 | 0 | 0 | 0 | 12.507 | 8.002 | 6.821 | 0 | 0 | 0 | 2 | 2 | 0
2021-05-08 14:00 | 0 | 670.1 | 566.87 | 1 | 3.3 | 21.14 | 100 | 100 | 39.963 | 39.963 | 2.537 | 1.374 | 43.875 | 0 | 0 | 136.04 | 136.04 | 136.04 | 163.86 | 194.551 | 229.978 | 0 | 0 | 0 | 0 | 0 | 0 | 136.039 | 136.04 | 59.15 | 17.38 | 100 | 32.23 | 0.96 | 424.78 | 0 | 0 | 0 | 0 | 0 | 0 | 12.858 | 8.076 | 6.885 | 0 | 0 | 0 | 2 | 2 | 0
2021-05-08 15:00 | 0 | 449.6 | 406.97 | 1 | 2.7 | 20.59 | 100 | 100 | 0 | 0 | 0 | 0.521 | 0 | 26.027 | 0 | 26.027 | 26.027 | 26.027 | 53.919 | 139.673 | 154.303 | 0 | 0 | 0 | 0 | 0 | 0 | -0.001 | 0 | 16.87 | 0 | 0 | 25.15 | 0.98 | 424.78 | 0 | 0 | 0 | 0 | 0 | 0 | 12.91 | 8.087 | 6.894 | 0 | 0 | 0 | 2 | 2 | 0
2021-05-08 16:00 | 0 | 0 | 0 | 1 | 1.9 | 19.62 | 100 | 100 | 0 | 0 | 0 | 0 | 0 | 0 | 0 | 0 | 0 | 0 | 0 | 0 | 0 | 0 | 0 | 0 | 0 | 0 | 0 | -0.001 | 0 | 0 | 0 | 0 | 21.47 | 0.98 | 375.4 | 0 | 0 | 0 | 0 | -25.859 | 0 | 11.47 | 7.767 | 6.621 | 0 | 0 | 0 | 2 | 2 | 0
2021-05-08 17:00 | 0 | 0 | 0 | 0 | 1.6 | 15.04 | 100 | 100 | 0 | 0 | 0 | 0 | 0 | 0 | 0 | 0 | 0 | 0 | 0 | 0 | 0 | 0 | 0 | 0 | 0 | 0 | 0 | -0.001 | 0 | 0 | 0 | 0 | 0 | 0 | 335.16 | 0 | 0 | 0 | 0 | -21.074 | 0 | 8.226 | 6.936 | 5.913 | 0 | 0 | 0 | 1 | 1 | 0
2021-05-08 18:00 | 0 | 0 | 0 | 0 | 0.3 | 15.73 | 100 | 100 | 0 | 0 | 0 | 0 | 0 | 0 | 0 | 0 | 0 | 0 | 0 | 0 | 0 | 0 | 0 | 0 | 0 | 0 | 0 | -0.001 | 0 | 0 | 0 | 0 | 0 | 0 | 302.09 | 0 | 0 | 0 | 0 | -17.317 | 0 | 5.893 | 6.167 | 5.257 | 0 | 0 | 0 | 1 | 1 | 0
2021-05-08 19:00 | 0 | 0 | 0 | 0 | 0.8 | 15.26 | 100 | 100 | 0 | 0 | 0 | 0 | 0 | 0 | 0 | 0 | 0 | 0 | 0 | 0 | 0 | 0 | 0 | 0 | 0 | 0 | 0 | -0.001 | 0 | 0 | 0 | 0 | 0 | 0 | 274 | 0 | 0 | 0 | 0 | -14.714 | 0 | 4.434 | 5.549 | 4.731 | 0 | 0 | 0 | 1 | 1 | 0
2021-05-08 20:00 | 0 | 0 | 0 | 0 | 1.2 | 13.26 | 100 | 100 | 0 | 0 | 0 | 0 | 0 | 0 | 0 | 0 | 0 | 0 | 0 | 0 | 0 | 0 | 0 | 0 | 0 | 0 | 0 | -0.001 | 0 | 0 | 0 | 0 | 0 | 0 | 260 | 0 | 0 | 0 | 0 | -6.58 | 0 | 3.497 | 5.052 | 4.306 | 0 | 0 | 6.275 | 1 | 1 | 0
2021-05-08 21:00 | 0 | 0 | 0 | 0 | 1.6 | 13.31 | 100 | 100 | 0 | 0 | 0 | 0 | 0 | 0 | 0 | 0 | 0 | 0 | 0 | 0 | 0 | 0 | 0 | 0 | 0 | 0 | 0 | -0.001 | 0 | 0 | 0 | 0 | 0 | 0 | 260 | 0 | 0 | 0 | 0 | 0 | 0 | 3.305 | 4.936 | 4.208 | 0 | 0 | 12.448 | 1 | 1 | 0
2021-05-08 22:00 | 0 | 0 | 0 | 0 | 2.1 | 12.18 | 100 | 100 | 0 | 0 | 0 | 0 | 0 | 0 | 0 | 0 | 0 | 0 | 0 | 0 | 0 | 0 | 0 | 0 | 0 | 0 | 0 | -0.001 | 0 | 0 | 0 | 0 | 0 | 0 | 260 | 0 | 0 | 0 | 0 | 0 | 0 | 3.341 | 4.959 | 4.227 | 0 | 0 | 12.527 | 1 | 1 | 0
2021-05-08 23:00 | 0 | 0 | 0 | 0 | 2.4 | 12.36 | 100 | 100 | 0 | 0 | 0 | 0 | 0 | 0 | 0 | 0 | 0 | 0 | 0 | 0 | 0 | 0 | 0 | 0 | 0 | 0 | 0 | -0.001 | 0 | 0 | 0 | 0 | 0 | 0 | 260 | 0 | 0 | 0 | 0 | 0 | 0 | 3.335 | 4.955 | 4.224 | 0 | 0 | 12.514 | 1 | 1 | 0
2021-05-09 | 0 | 0 | 0 | 0 | 2.7 | 12.37 | 100 | 100 | 0 | 0 | 0 | 0 | 0 | 0 | 0 | 0 | 0 | 0 | 0 | 0 | 0 | 0 | 0 | 0 | 0 | 0 | 0 | -0.001 | 0 | 0 | 0 | 0 | 0 | 0 | 260 | 0 | 0 | 0 | 0 | 0 | 0 | 3.335 | 4.955 | 4.224 | 0 | 0 | 12.513 | 1 | 1 | 0
2021-05-09 01:00 | 0 | 0 | 0 | 0 | 2.9 | 12.35 | 100 | 100 | 0 | 0 | 0 | 0 | 0 | 0 | 0 | 0 | 0 | 0 | 0 | 0 | 0 | 0 | 0 | 0 | 0 | 0 | 0 | -0.001 | 0 | 0 | 0 | 0 | 0 | 0 | 260 | 0 | 0 | 0 | 0 | 0 | 0 | 3.336 | 4.955 | 4.224 | 0 | 0 | 12.515 | 1 | 1 | 0
2021-05-09 02:00 | 0 | 0 | 0 | 0 | 3.1 | 11.95 | 100 | 100 | 0 | 0 | 0 | 0 | 0 | 0 | 0 | 0 | 0 | 0 | 0 | 0 | 0 | 0 | 0 | 0 | 0 | 0 | 0 | -0.001 | 0 | 0 | 0 | 0 | 0 | 0 | 260 | 0 | 0 | 0 | 0 | 0 | 0 | 3.348 | 4.963 | 4.231 | 0 | 0 | 12.543 | 1 | 1 | 0
2021-05-09 03:00 | 0 | 0 | 0 | 0 | 3.1 | 11.73 | 100 | 100 | 0 | 0 | 0 | 0 | 0 | 0 | 0 | 0 | 0 | 0 | 0 | 0 | 0 | 0 | 0 | 0 | 0 | 0 | 0 | -0.001 | 0 | 0 | 0 | 0 | 0 | 0 | 260 | 0 | 0 | 0 | 0 | 0 | 0 | 3.356 | 4.968 | 4.235 | 0 | 0 | 12.558 | 1 | 1 | 0
2021-05-09 04:00 | 0 | 0 | 0 | 0 | 3.2 | 11.76 | 100 | 100 | 0 | 0 | 0 | 0 | 0 | 0 | 0 | 0 | 0 | 0 | 0 | 0 | 0 | 0 | 0 | 0 | 0 | 0 | 0 | -0.001 | 0 | 0 | 0 | 0 | 0 | 0 | 260 | 0 | 0 | 0 | 0 | 0 | 0 | 3.355 | 4.967 | 4.234 | 0 | 0 | 12.556 | 1 | 1 | 0
2021-05-09 05:00 | 0 | 0 | 0 | 1 | 3.4 | 15.09 | 100 | 100 | 0 | 0 | 0 | 0 | 0 | 0 | 0 | 0 | 0 | 0 | 0 | 0 | 0 | 0 | 0 | 0 | 0 | 0 | 0 | -0.001 | 0 | 0 | 0 | 0 | 22.97 | 0.98 | 260 | 0 | 0 | 0 | 0 | 0 | 0 | 3.248 | 4.9 | 4.177 | 0 | 0 | 12.326 | 1 | 1 | 0
2021-05-09 06:00 | 0 | 496 | 443.34 | 1 | 3.3 | 16.05 | 100 | 100 | 0 | 0 | 0 | 0.521 | 0 | 0 | 0 | 0 | 0 | 0 | 72.617 | 152.155 | 170.227 | 0 | 0 | 0 | 0 | 0 | 0 | -0.001 | 0 | 0 | 0 | 0 | 26.64 | 0.97 | 369.88 | 0 | 0 | 0 | 0 | 57.541 | 0 | 4.658 | 5.623 | 4.794 | 0 | 0 | 0 | 2 | 2 | 0
2021-05-09 07:00 | 0 | 717.1 | 597.07 | 1 | 2.4 | 18.06 | 100 | 100 | 33.588 | 33.588 | 1.721 | 1.089 | 36.398 | 0 | 0 | 115.728 | 115.728 | 115.728 | 171.809 | 204.913 | 246.109 | 0 | 0 | 0 | 0 | 0 | 0 | 115.727 | 115.728 | 47.02 | 13.65 | 100 | 33.63 | 0.95 | 425 | 0 | 0 | 0 | 0 | 28.868 | 0 | 12.441 | 7.974 | 6.798 | 0 | 0 | 0 | 2 | 2 | 0
2021-05-09 08:00 | 0 | 812.8 | 625.15 | 1 | 1.6 | 28.03 | 100 | 100 | 42.865 | 42.865 | 3.968 | 1.574 | 48.407 | 0 | 0 | 148.649 | 148.649 | 148.649 | 175.598 | 214.553 | 278.953 | 0 | 0 | 0 | 0 | 0 | 0 | 148.648 | 148.649 | 53.29 | 15.37 | 100 | 39.72 | 0.93 | 425 | 0 | 0 | 0 | 0 | 0 | 0 | 12.236 | 7.943 | 6.771 | 0 | 0 | 0 | 2 | 2 | 0
2021-05-09 09:00 | 0 | 859.5 | 615.25 | 1 | 1.3 | 28.76 | 100 | 100 | 39.958 | 39.957 | 4.371 | 1.463 | 45.791 | 0 | 0 | 141.784 | 141.784 | 141.784 | 168.64 | 211.152 | 294.98 | 0 | 0 | 0 | 0 | 0 | 0 | 141.783 | 141.784 | 48.07 | 13.55 | 100 | 44.29 | 0.91 | 425 | 0 | 0 | 0 | 0 | 0 | 0 | 12.169 | 7.928 | 6.759 | 0 | 0 | 0 | 2 | 2 | 0
2021-05-09 10:00 | 0 | 878.3 | 602.66 | 1 | 0.9 | 30.76 | 100 | 100 | 36.964 | 36.964 | 5.184 | 1.374 | 43.523 | 0 | 0 | 136.019 | 136.019 | 136.019 | 162.619 | 206.833 | 301.433 | 0 | 0 | 0 | 0 | 0 | 0 | 136.018 | 136.019 | 45.12 | 12.26 | 100 | 46.67 | 0.9 | 425 | 0 | 0 | 0 | 0 | 0 | 0 | 11.987 | 7.888 | 6.725 | 0 | 0 | 0 | 2 | 2 | 0
2021-05-09 11:00 | 0 | 875.4 | 603.31 | 1 | 0.9 | 30.58 | 100 | 100 | 37.179 | 37.179 | 5.129 | 1.38 | 43.688 | 0 | 0 | 136.445 | 136.445 | 136.445 | 163.068 | 207.057 | 300.437 | 0 | 0 | 0 | 0 | 0 | 0 | 136.444 | 136.445 | 45.42 | 12.37 | 100 | 46.43 | 0.9 | 425 | 0 | 0 | 0 | 0 | 0 | 0 | 12.003 | 7.892 | 6.728 | 0 | 0 | 0 | 2 | 2 | 0
2021-05-09 12:00 | 0 | 848.4 | 614.15 | 1 | 1.7 | 30.3 | 100 | 100 | 39.449 | 39.448 | 4.976 | 1.472 | 45.896 | 0 | 0 | 142.354 | 142.354 | 142.354 | 169.012 | 210.775 | 291.171 | 0 | 0 | 0 | 0 | 0 | 0 | 142.353 | 142.354 | 48.89 | 13.55 | 100 | 43.62 | 0.91 | 425 | 0 | 0 | 0 | 0 | 0 | 0 | 12.029 | 7.897 | 6.732 | 0 | 0 | 0 | 2 | 2 | 0
2021-05-09 13:00 | 0 | 792.3 | 617.97 | 1 | 2.2 | 30.12 | 100 | 100 | 41.464 | 41.463 | 4.861 | 1.558 | 47.883 | 0 | 0 | 147.675 | 147.675 | 147.675 | 174.357 | 212.087 | 271.917 | 0 | 0 | 0 | 0 | 0 | 0 | 147.674 | 147.675 | 54.31 | 15.25 | 100 | 38.74 | 0.94 | 425 | 0 | 0 | 0 | 0 | 0 | 0 | 12.045 | 7.901 | 6.735 | 0 | 0 | 0 | 2 | 2 | 0
2021-05-09 14:00 | 0 | 683.4 | 576.65 | 1 | 2.3 | 26.12 | 100 | 100 | 40.238 | 40.238 | 3.401 | 1.425 | 45.064 | 0 | 0 | 139.368 | 139.368 | 139.368 | 166.564 | 197.905 | 234.543 | 0 | 0 | 0 | 0 | 0 | 0 | 139.367 | 139.368 | 59.42 | 17.16 | 100 | 32.46 | 0.96 | 425 | 0 | 0 | 0 | 0 | 0 | 0 | 12.412 | 7.981 | 6.804 | 0 | 0 | 0 | 2 | 2 | 0
2021-05-09 15:00 | 0 | 463.2 | 418.5 | 1 | 2.3 | 23.41 | 100 | 100 | 0 | 0 | 0 | 0.521 | 0 | 26.973 | 0 | 26.973 | 26.973 | 26.973 | 54.523 | 143.631 | 158.97 | 0 | 0 | 0 | 0 | 0 | 0 | -0.001 | 0 | 16.97 | 0 | 0 | 25.38 | 0.98 | 425 | 0 | 0 | 0 | 0 | 0 | 0 | 12.664 | 8.035 | 6.85 | 0 | 0 | 0 | 2 | 2 | 0
2021-05-09 16:00 | 0 | 0 | 0 | 1 | 2.2 | 22.19 | 100 | 100 | 0 | 0 | 0 | 0 | 0 | 0 | 0 | 0 | 0 | 0 | 0 | 0 | 0 | 0 | 0 | 0 | 0 | 0 | 0 | -0.001 | 0 | 0 | 0 | 0 | 21.7 | 0.98 | 376.14 | 0 | 0 | 0 | 0 | -25.59 | 0 | 11.281 | 7.724 | 6.584 | 0 | 0 | 0 | 2 | 2 | 0
2021-05-09 17:00 | 0 | 0 | 0 | 0 | 2.1 | 17.94 | 100 | 100 | 0 | 0 | 0 | 0 | 0 | 0 | 0 | 0 | 0 | 0 | 0 | 0 | 0 | 0 | 0 | 0 | 0 | 0 | 0 | -0.001 | 0 | 0 | 0 | 0 | 0 | 0 | 336.3 | 0 | 0 | 0 | 0 | -20.861 | 0 | 8.088 | 6.895 | 5.878 | 0 | 0 | 0 | 1 | 1 | 0
2021-05-09 18:00 | 0 | 0 | 0 | 0 | 1.6 | 17.54 | 100 | 100 | 0 | 0 | 0 | 0 | 0 | 0 | 0 | 0 | 0 | 0 | 0 | 0 | 0 | 0 | 0 | 0 | 0 | 0 | 0 | -0.001 | 0 | 0 | 0 | 0 | 0 | 0 | 303.34 | 0 | 0 | 0 | 0 | -17.261 | 0 | 5.86 | 6.154 | 5.246 | 0 | 0 | 0 | 1 | 1 | 0
2021-05-09 19:00 | 0 | 0 | 0 | 0 | 2 | 17.31 | 100 | 100 | 0 | 0 | 0 | 0 | 0 | 0 | 0 | 0 | 0 | 0 | 0 | 0 | 0 | 0 | 0 | 0 | 0 | 0 | 0 | -0.001 | 0 | 0 | 0 | 0 | 0 | 0 | 275.36 | 0 | 0 | 0 | 0 | -14.654 | 0 | 4.402 | 5.534 | 4.718 | 0 | 0 | 0 | 1 | 1 | 0
2021-05-09 20:00 | 0 | 0 | 0 | 0 | 2.5 | 14.74 | 100 | 100 | 0 | 0 | 0 | 0 | 0 | 0 | 0 | 0 | 0 | 0 | 0 | 0 | 0 | 0 | 0 | 0 | 0 | 0 | 0 | -0.001 | 0 | 0 | 0 | 0 | 0 | 0 | 260 | 0 | 0 | 0 | 0 | -6.576 | 0 | 3.494 | 5.049 | 4.305 | 0 | 0 | 6.272 | 1 | 1 | 0
2021-05-09 21:00 | 0 | 0 | 0 | 0 | 2.4 | 15.03 | 100 | 100 | 0 | 0 | 0 | 0 | 0 | 0 | 0 | 0 | 0 | 0 | 0 | 0 | 0 | 0 | 0 | 0 | 0 | 0 | 0 | -0.001 | 0 | 0 | 0 | 0 | 0 | 0 | 260 | 0 | 0 | 0 | 0 | 0 | 0 | 3.25 | 4.901 | 4.178 | 0 | 0 | 12.33 | 1 | 1 | 0
2021-05-09 22:00 | 0 | 0 | 0 | 0 | 2.1 | 14.63 | 100 | 100 | 0 | 0 | 0 | 0 | 0 | 0 | 0 | 0 | 0 | 0 | 0 | 0 | 0 | 0 | 0 | 0 | 0 | 0 | 0 | -0.001 | 0 | 0 | 0 | 0 | 0 | 0 | 260 | 0 | 0 | 0 | 0 | 0 | 0 | 3.263 | 4.91 | 4.185 | 0 | 0 | 12.358 | 1 | 1 | 0
2021-05-09 23:00 | 0 | 0 | 0 | 0 | 1.7 | 14.21 | 100 | 100 | 0 | 0 | 0 | 0 | 0 | 0 | 0 | 0 | 0 | 0 | 0 | 0 | 0 | 0 | 0 | 0 | 0 | 0 | 0 | -0.001 | 0 | 0 | 0 | 0 | 0 | 0 | 260 | 0 | 0 | 0 | 0 | 0 | 0 | 3.276 | 4.918 | 4.192 | 0 | 0 | 12.387 | 1 | 1 | 0
2021-05-10 | 0 | 0 | 0 | 0 | 1.5 | 14.85 | 100 | 100 | 0 | 0 | 0 | 0 | 0 | 0 | 0 | 0 | 0 | 0 | 0 | 0 | 0 | 0 | 0 | 0 | 0 | 0 | 0 | -0.001 | 0 | 0 | 0 | 0 | 0 | 0 | 260 | 0 | 0 | 0 | 0 | 0 | 0 | 3.256 | 4.905 | 4.182 | 0 | 0 | 12.343 | 1 | 1 | 0
2021-05-10 01:00 | 0 | 0 | 0 | 0 | 1.4 | 14.52 | 100 | 100 | 0 | 0 | 0 | 0 | 0 | 0 | 0 | 0 | 0 | 0 | 0 | 0 | 0 | 0 | 0 | 0 | 0 | 0 | 0 | -0.001 | 0 | 0 | 0 | 0 | 0 | 0 | 260 | 0 | 0 | 0 | 0 | 0 | 0 | 3.266 | 4.912 | 4.187 | 0 | 0 | 12.365 | 1 | 1 | 0
2021-05-10 02:00 | 0 | 0 | 0 | 0 | 1.3 | 13.43 | 100 | 100 | 0 | 0 | 0 | 0 | 0 | 0 | 0 | 0 | 0 | 0 | 0 | 0 | 0 | 0 | 0 | 0 | 0 | 0 | 0 | -0.001 | 0 | 0 | 0 | 0 | 0 | 0 | 260 | 0 | 0 | 0 | 0 | 0 | 0 | 3.301 | 4.934 | 4.206 | 0 | 0 | 12.44 | 1 | 1 | 0
2021-05-10 03:00 | 0 | 0 | 0 | 0 | 1.2 | 13.61 | 100 | 100 | 0 | 0 | 0 | 0 | 0 | 0 | 0 | 0 | 0 | 0 | 0 | 0 | 0 | 0 | 0 | 0 | 0 | 0 | 0 | -0.001 | 0 | 0 | 0 | 0 | 0 | 0 | 260 | 0 | 0 | 0 | 0 | 0 | 0 | 3.295 | 4.93 | 4.203 | 0 | 0 | 12.428 | 1 | 1 | 0
2021-05-10 04:00 | 0 | 0 | 0 | 0 | 1.4 | 13.31 | 100 | 100 | 0 | 0 | 0 | 0 | 0 | 0 | 0 | 0 | 0 | 0 | 0 | 0 | 0 | 0 | 0 | 0 | 0 | 0 | 0 | -0.001 | 0 | 0 | 0 | 0 | 0 | 0 | 260 | 0 | 0 | 0 | 0 | 0 | 0 | 3.305 | 4.936 | 4.208 | 0 | 0 | 12.448 | 1 | 1 | 0
2021-05-10 05:00 | 0 | 0 | 0 | 1 | 1.6 | 15.45 | 100 | 100 | 0 | 0 | 0 | 0 | 0 | 0 | 0 | 0 | 0 | 0 | 0 | 0 | 0 | 0 | 0 | 0 | 0 | 0 | 0 | -0.001 | 0 | 0 | 0 | 0 | 23.21 | 0.98 | 260 | 0 | 0 | 0 | 0 | 0 | 0 | 3.237 | 4.893 | 4.171 | 0 | 0 | 12.302 | 1 | 1 | 0
2021-05-10 06:00 | 0 | 452.8 | 403.89 | 1 | 1.4 | 17.13 | 100 | 100 | 0 | 0 | 0 | 0.521 | 0 | 0 | 0 | 0 | 0 | 0 | 65.385 | 138.615 | 155.401 | 0 | 0 | 0 | 0 | 0 | 0 | -0.001 | 0 | 0 | 0 | 0 | 26.88 | 0.97 | 356.93 | 0 | 0 | 0 | 0 | 50.759 | 0 | 4.411 | 5.514 | 4.701 | 0 | 0 | 0 | 2 | 2 | 0
2021-05-10 07:00 | 0 | 653.1 | 542.25 | 1 | 0.9 | 18.2 | 100 | 100 | 26.927 | 26.927 | 0.838 | 0.833 | 28.599 | 0 | 0 | 93.753 | 93.753 | 93.753 | 155.909 | 186.101 | 224.144 | 0 | 0 | 0 | 0 | 0 | 0 | 93.752 | 93.753 | 41.83 | 12.01 | 100 | 33.87 | 0.95 | 425 | 0 | 0 | 0 | 0 | 35.649 | 0 | 11.952 | 7.857 | 6.698 | 0 | 0 | 0 | 2 | 2 | 0
2021-05-10 08:00 | 0 | 583.6 | 447.23 | 1 | 1.8 | 21.81 | 100 | 100 | 28.047 | 28.046 | 1.051 | 0.875 | 29.973 | 0 | 0 | 97.714 | 97.714 | 97.714 | 125.474 | 153.491 | 200.292 | 0 | 0 | 0 | 0 | 0 | 0 | 97.713 | 97.714 | 48.79 | 14 | 100 | 39.97 | 0.93 | 425 | 0 | 0 | 0 | 0 | 0 | 0 | 12.815 | 8.067 | 6.877 | 0 | 0 | 0 | 2 | 2 | 0
2021-05-10 09:00 | 0 | 540.2 | 384.97 | 1 | 2 | 22.01 | 100 | 100 | 0 | 0 | 0 | 0.521 | 0 | 77.617 | 0 | 77.617 | 77.617 | 77.617 | 105.351 | 132.121 | 185.397 | 0 | 0 | 0 | 0 | 0 | 0 | -0.001 | 0 | 41.87 | 0 | 0 | 44.55 | 0.91 | 425 | 0 | 0 | 0 | 0 | 0 | 0 | 12.796 | 8.063 | 6.874 | 0 | 0 | 0 | 2 | 2 | 0
2021-05-10 10:00 | 0 | 685.3 | 467.91 | 1 | 2.1 | 22.52 | 100 | 100 | 28.199 | 28.199 | 1.12 | 0.882 | 30.202 | 0 | 0 | 98.353 | 98.353 | 98.353 | 126.019 | 160.587 | 235.195 | 0 | 0 | 0 | 0 | 0 | 0 | 98.352 | 98.353 | 41.82 | 11.99 | 100 | 46.94 | 0.89 | 425 | 0 | 0 | 0 | 0 | 0 | 0 | 12.748 | 8.053 | 6.865 | 0 | 0 | 0 | 2 | 2 | 0
2021-05-10 11:00 | 0 | 760.8 | 521.8 | 1 | 2.4 | 22.89 | 100 | 100 | 32.664 | 32.664 | 1.77 | 1.057 | 35.491 | 0 | 0 | 113.157 | 113.157 | 113.157 | 140.775 | 179.081 | 261.107 | 0 | 0 | 0 | 0 | 0 | 0 | 113.156 | 113.157 | 43.34 | 12.51 | 100 | 46.7 | 0.9 | 425 | 0 | 0 | 0 | 0 | 0 | 0 | 12.713 | 8.046 | 6.859 | 0 | 0 | 0 | 2 | 2 | 0
2021-05-10 12:00 | 0 | 637.4 | 459.47 | 1 | 2.7 | 22.59 | 100 | 100 | 28.267 | 28.267 | 1.137 | 0.885 | 30.29 | 0 | 0 | 98.599 | 98.599 | 98.599 | 126.256 | 157.689 | 218.756 | 0 | 0 | 0 | 0 | 0 | 0 | 98.598 | 98.599 | 45.07 | 12.92 | 100 | 43.88 | 0.91 | 425 | 0 | 0 | 0 | 0 | 0 | 0 | 12.742 | 8.052 | 6.864 | 0 | 0 | 0 | 2 | 2 | 0
2021-05-10 13:00 | 0 | 366.5 | 284.9 | 1 | 2.6 | 21.87 | 100 | 100 | 0 | 0 | 0 | 0.521 | 0 | 52.545 | 0 | 52.545 | 52.545 | 52.545 | 80.297 | 97.778 | 125.783 | 0 | 0 | 0 | 0 | 0 | 0 | -0.001 | 0 | 41.77 | 0 | 0 | 38.98 | 0.93 | 425 | 0 | 0 | 0 | 0 | 0 | 0 | 12.81 | 8.066 | 6.876 | 0 | 0 | 0 | 2 | 2 | 0
2021-05-10 14:00 | 0 | 220.9 | 185.92 | 1 | 2.7 | 18.4 | 100 | 100 | 0 | 0 | 0 | 0.521 | 0 | 25.452 | 0 | 25.452 | 25.452 | 25.452 | 53.664 | 63.808 | 75.813 | 0 | 0 | 0 | 0 | 0 | 0 | -0.001 | 0 | 33.57 | 0 | 0 | 32.69 | 0.96 | 425 | 0 | 0 | 0 | 0 | 0 | 0 | 13.141 | 8.135 | 6.935 | 0 | 0 | 0 | 1 | 1 | 0
2021-05-10 15:00 | 0 | 82 | 73.95 | 1 | 1.7 | 18.28 | 100 | 100 | 0 | 0 | 0 | 0.521 | 0 | 0 | 0 | 0 | 0 | 0 | 9.475 | 25.38 | 28.142 | 0 | 0 | 0 | 0 | 0 | 0 | -0.001 | 0 | 0 | 0 | 0 | 25.6 | 0.97 | 392.01 | 0 | 0 | 0 | 0 | -17.278 | 0 | 12.099 | 7.911 | 6.744 | 0 | 0 | 0 | 1 | 1 | 0
2021-05-10 16:00 | 0 | 0 | 0 | 1 | 1.1 | 18.28 | 100 | 100 | 0 | 0 | 0 | 0 | 0 | 0 | 0 | 0 | 0 | 0 | 0 | 0 | 0 | 0 | 0 | 0 | 0 | 0 | 0 | -0.001 | 0 | 0 | 0 | 0 | 21.92 | 0.98 | 349.18 | 0 | 0 | 0 | 0 | -22.426 | 0 | 9.116 | 7.185 | 6.125 | 0 | 0 | 0 | 2 | 2 | 0
2021-05-10 17:00 | 0 | 0 | 0 | 0 | 1.1 | 16.12 | 100 | 100 | 0 | 0 | 0 | 0 | 0 | 0 | 0 | 0 | 0 | 0 | 0 | 0 | 0 | 0 | 0 | 0 | 0 | 0 | 0 | -0.001 | 0 | 0 | 0 | 0 | 0 | 0 | 313.85 | 0 | 0 | 0 | 0 | -18.506 | 0 | 6.606 | 6.424 | 5.476 | 0 | 0 | 0 | 1 | 1 | 0
2021-05-10 18:00 | 0 | 0 | 0 | 0 | 1.3 | 16.04 | 100 | 100 | 0 | 0 | 0 | 0 | 0 | 0 | 0 | 0 | 0 | 0 | 0 | 0 | 0 | 0 | 0 | 0 | 0 | 0 | 0 | -0.001 | 0 | 0 | 0 | 0 | 0 | 0 | 284.15 | 0 | 0 | 0 | 0 | -15.554 | 0 | 4.888 | 5.758 | 4.908 | 0 | 0 | 0 | 1 | 1 | 0
2021-05-10 19:00 | 0 | 0 | 0 | 0 | 0.9 | 15.67 | 100 | 100 | 0 | 0 | 0 | 0 | 0 | 0 | 0 | 0 | 0 | 0 | 0 | 0 | 0 | 0 | 0 | 0 | 0 | 0 | 0 | -0.001 | 0 | 0 | 0 | 0 | 0 | 0 | 260 | 0 | 0 | 0 | 0 | -6.857 | 0 | 3.755 | 5.199 | 4.432 | 0 | 0 | 6.53 | 1 | 1 | 0
2021-05-10 20:00 | 0 | 0 | 0 | 0 | 0.3 | 14.99 | 100 | 100 | 0 | 0 | 0 | 0 | 0 | 0 | 0 | 0 | 0 | 0 | 0 | 0 | 0 | 0 | 0 | 0 | 0 | 0 | 0 | -0.001 | 0 | 0 | 0 | 0 | 0 | 0 | 260 | 0 | 0 | 0 | 0 | 0 | 0 | 3.252 | 4.902 | 4.179 | 0 | 0 | 12.333 | 1 | 1 | 0
2021-05-10 21:00 | 0 | 0 | 0 | 0 | 0.8 | 15.31 | 100 | 100 | 0 | 0 | 0 | 0 | 0 | 0 | 0 | 0 | 0 | 0 | 0 | 0 | 0 | 0 | 0 | 0 | 0 | 0 | 0 | -0.001 | 0 | 0 | 0 | 0 | 0 | 0 | 260 | 0 | 0 | 0 | 0 | 0 | 0 | 3.242 | 4.896 | 4.174 | 0 | 0 | 12.311 | 1 | 1 | 0
2021-05-10 22:00 | 0 | 0 | 0 | 0 | 1.9 | 13.71 | 100 | 100 | 0 | 0 | 0 | 0 | 0 | 0 | 0 | 0 | 0 | 0 | 0 | 0 | 0 | 0 | 0 | 0 | 0 | 0 | 0 | -0.001 | 0 | 0 | 0 | 0 | 0 | 0 | 260 | 0 | 0 | 0 | 0 | 0 | 0 | 3.292 | 4.928 | 4.201 | 0 | 0 | 12.421 | 1 | 1 | 0
2021-05-10 23:00 | 0 | 0 | 0 | 0 | 2.1 | 13.58 | 100 | 100 | 0 | 0 | 0 | 0 | 0 | 0 | 0 | 0 | 0 | 0 | 0 | 0 | 0 | 0 | 0 | 0 | 0 | 0 | 0 | -0.001 | 0 | 0 | 0 | 0 | 0 | 0 | 260 | 0 | 0 | 0 | 0 | 0 | 0 | 3.296 | 4.931 | 4.203 | 0 | 0 | 12.43 | 1 | 1 | 0
2021-05-11 | 0 | 0 | 0 | 0 | 2 | 13.55 | 100 | 100 | 0 | 0 | 0 | 0 | 0 | 0 | 0 | 0 | 0 | 0 | 0 | 0 | 0 | 0 | 0 | 0 | 0 | 0 | 0 | -0.001 | 0 | 0 | 0 | 0 | 0 | 0 | 260 | 0 | 0 | 0 | 0 | 0 | 0 | 3.297 | 4.931 | 4.204 | 0 | 0 | 12.432 | 1 | 1 | 0
2021-05-11 01:00 | 0 | 0 | 0 | 0 | 1.7 | 13.37 | 100 | 100 | 0 | 0 | 0 | 0 | 0 | 0 | 0 | 0 | 0 | 0 | 0 | 0 | 0 | 0 | 0 | 0 | 0 | 0 | 0 | -0.001 | 0 | 0 | 0 | 0 | 0 | 0 | 260 | 0 | 0 | 0 | 0 | 0 | 0 | 3.303 | 4.935 | 4.207 | 0 | 0 | 12.444 | 1 | 1 | 0
2021-05-11 02:00 | 0 | 0 | 0 | 0 | 1.6 | 13.03 | 100 | 100 | 0 | 0 | 0 | 0 | 0 | 0 | 0 | 0 | 0 | 0 | 0 | 0 | 0 | 0 | 0 | 0 | 0 | 0 | 0 | -0.001 | 0 | 0 | 0 | 0 | 0 | 0 | 260 | 0 | 0 | 0 | 0 | 0 | 0 | 3.314 | 4.942 | 4.213 | 0 | 0 | 12.468 | 1 | 1 | 0
2021-05-11 03:00 | 0 | 0 | 0 | 0 | 1.6 | 14.03 | 100 | 100 | 0 | 0 | 0 | 0 | 0 | 0 | 0 | 0 | 0 | 0 | 0 | 0 | 0 | 0 | 0 | 0 | 0 | 0 | 0 | -0.001 | 0 | 0 | 0 | 0 | 0 | 0 | 260 | 0 | 0 | 0 | 0 | 0 | 0 | 3.282 | 4.922 | 4.196 | 0 | 0 | 12.399 | 1 | 1 | 0
2021-05-11 04:00 | 0 | 0 | 0 | 0 | 1.8 | 14.15 | 100 | 100 | 0 | 0 | 0 | 0 | 0 | 0 | 0 | 0 | 0 | 0 | 0 | 0 | 0 | 0 | 0 | 0 | 0 | 0 | 0 | -0.001 | 0 | 0 | 0 | 0 | 0 | 0 | 260 | 0 | 0 | 0 | 0 | 0 | 0 | 3.278 | 4.919 | 4.193 | 0 | 0 | 12.391 | 1 | 1 | 0
2021-05-11 05:00 | 0 | 0 | 0 | 1 | 2.2 | 14.65 | 100 | 100 | 0 | 0 | 0 | 0 | 0 | 0 | 0 | 0 | 0 | 0 | 0 | 0 | 0 | 0 | 0 | 0 | 0 | 0 | 0 | -0.001 | 0 | 0 | 0 | 0 | 23.44 | 0.98 | 260 | 0 | 0 | 0 | 0 | 0 | 0 | 3.262 | 4.909 | 4.185 | 0 | 0 | 12.356 | 1 | 1 | 0
2021-05-11 06:00 | 0 | 273.2 | 243.19 | 1 | 1.9 | 14.74 | 100 | 100 | 0 | 0 | 0 | 0.521 | 0 | 0 | 0 | 0 | 0 | 0 | 38.907 | 83.463 | 93.762 | 0 | 0 | 0 | 0 | 0 | 0 | -0.001 | 0 | 0 | 0 | 0 | 27.11 | 0.97 | 308.47 | 0 | 0 | 0 | 0 | 25.384 | 0 | 3.827 | 5.234 | 4.462 | 0 | 0 | 0 | 2 | 2 | 0
2021-05-11 07:00 | 0 | 542.7 | 449.34 | 1 | 0.9 | 15.29 | 100 | 100 | 0 | 0 | 0 | 0.521 | 0 | 44.969 | 0 | 44.969 | 44.969 | 44.969 | 129.091 | 154.214 | 186.255 | 0 | 0 | 0 | 0 | 0 | 0 | -0.001 | 0 | 24.14 | 0 | 0 | 34.11 | 0.95 | 425 | 0 | 0 | 0 | 0 | 61.025 | 0 | 9.668 | 7.25 | 6.18 | 0 | 0 | 0 | 1 | 1 | 0
2021-05-11 08:00 | 0 | 635.7 | 485.41 | 1 | 1.3 | 20.01 | 100 | 100 | 31.235 | 31.235 | 1.424 | 0.993 | 33.653 | 0 | 0 | 108.027 | 108.027 | 108.027 | 136.025 | 166.592 | 218.172 | 0 | 0 | 0 | 0 | 0 | 0 | 108.026 | 108.027 | 49.51 | 14.32 | 100 | 40.22 | 0.93 | 425 | 0 | 0 | 0 | 0 | 0 | 0 | 12.987 | 8.103 | 6.908 | 0 | 0 | 0 | 2 | 2 | 0
2021-05-11 09:00 | 0 | 659.9 | 468.2 | 1 | 2.4 | 20.13 | 100 | 100 | 28.81 | 28.81 | 1.057 | 0.9 | 30.767 | 0 | 0 | 99.944 | 99.944 | 99.944 | 127.926 | 160.688 | 226.478 | 0 | 0 | 0 | 0 | 0 | 0 | 99.943 | 99.944 | 44.13 | 12.72 | 100 | 44.81 | 0.91 | 425 | 0 | 0 | 0 | 0 | 0 | 0 | 12.975 | 8.101 | 6.906 | 0 | 0 | 0 | 2 | 2 | 0
2021-05-11 10:00 | 0 | 571.1 | 388.03 | 1 | 2.4 | 21.49 | 100 | 100 | 0 | 0 | 0 | 0.521 | 0 | 76.507 | 0 | 76.507 | 76.507 | 76.507 | 104.309 | 133.173 | 196.002 | 0 | 0 | 0 | 0 | 0 | 0 | -0.001 | 0 | 39.03 | 0 | 0 | 47.2 | 0.89 | 425 | 0 | 0 | 0 | 0 | 0 | 0 | 12.846 | 8.074 | 6.883 | 0 | 0 | 0 | 2 | 2 | 0
2021-05-11 11:00 | 0 | 457.1 | 312 | 1 | 2.9 | 20.72 | 100 | 100 | 0 | 0 | 0 | 0.521 | 0 | 56.116 | 0 | 56.116 | 56.116 | 56.116 | 84.019 | 107.079 | 156.877 | 0 | 0 | 0 | 0 | 0 | 0 | -0.001 | 0 | 35.77 | 0 | 0 | 46.96 | 0.89 | 425 | 0 | 0 | 0 | 0 | 0 | 0 | 12.919 | 8.089 | 6.896 | 0 | 0 | 0 | 1 | 1 | 0
2021-05-11 12:00 | 0 | 287.1 | 206.09 | 1 | 2.6 | 20.89 | 100 | 100 | 0 | 0 | 0 | 0.521 | 0 | 28.666 | 0 | 28.666 | 28.666 | 28.666 | 56.548 | 70.731 | 98.533 | 0 | 0 | 0 | 0 | 0 | 0 | -0.001 | 0 | 29.09 | 0 | 0 | 44.12 | 0.91 | 425 | 0 | 0 | 0 | 0 | 0 | 0 | 12.903 | 8.086 | 6.893 | 0 | 0 | 0 | 1 | 1 | 0
2021-05-11 13:00 | 0 | 361.3 | 279.92 | 1 | 2.1 | 21.31 | 100 | 100 | 0 | 0 | 0 | 0.521 | 0 | 50.985 | 0 | 50.985 | 50.985 | 50.985 | 78.811 | 96.069 | 123.998 | 0 | 0 | 0 | 0 | 0 | 0 | -0.001 | 0 | 41.12 | 0 | 0 | 39.22 | 0.93 | 425 | 0 | 0 | 0 | 0 | 0 | 0 | 12.863 | 8.077 | 6.886 | 0 | 0 | 0 | 1 | 1 | 0
2021-05-11 14:00 | 0 | 273.7 | 229.78 | 1 | 2.1 | 18.3 | 100 | 100 | 0 | 0 | 0 | 0.521 | 0 | 38.05 | 0 | 38.05 | 38.05 | 38.05 | 66.276 | 78.859 | 93.934 | 0 | 0 | 0 | 0 | 0 | 0 | -0.001 | 0 | 40.51 | 0 | 0 | 32.91 | 0.96 | 425 | 0 | 0 | 0 | 0 | 0 | 0 | 13.151 | 8.137 | 6.937 | 0 | 0 | 0 | 1 | 1 | 0
2021-05-11 15:00 | 0 | 233.8 | 210.46 | 1 | 1.3 | 18.32 | 100 | 100 | 0 | 0 | 0 | 0.521 | 0 | 0 | 0 | 0 | 0 | 0 | 26.527 | 72.231 | 80.24 | 0 | 0 | 0 | 0 | 0 | 0 | -0.001 | 0 | 0 | 0 | 0 | 25.82 | 0.97 | 422.02 | 0 | 0 | 0 | 0 | -1.559 | 0 | 13.05 | 8.117 | 6.919 | 0 | 0 | 0 | 1 | 1 | 0
2021-05-11 16:00 | 0 | 0 | 0 | 1 | 1.5 | 17.98 | 100 | 100 | 0 | 0 | 0 | 0 | 0 | 0 | 0 | 0 | 0 | 0 | 0 | 0 | 0 | 0 | 0 | 0 | 0 | 0 | 0 | -0.001 | 0 | 0 | 0 | 0 | 22.14 | 0.98 | 372.89 | 0 | 0 | 0 | 0 | -25.73 | 0 | 11.38 | 7.747 | 6.604 | 0 | 0 | 0 | 2 | 2 | 0
2021-05-11 17:00 | 0 | 0 | 0 | 0 | 1.3 | 15.59 | 100 | 100 | 0 | 0 | 0 | 0 | 0 | 0 | 0 | 0 | 0 | 0 | 0 | 0 | 0 | 0 | 0 | 0 | 0 | 0 | 0 | -0.001 | 0 | 0 | 0 | 0 | 0 | 0 | 333.22 | 0 | 0 | 0 | 0 | -20.773 | 0 | 8.031 | 6.878 | 5.864 | 0 | 0 | 0 | 1 | 1 | 0
2021-05-11 18:00 | 0 | 0 | 0 | 0 | 0.8 | 15.4 | 100 | 100 | 0 | 0 | 0 | 0 | 0 | 0 | 0 | 0 | 0 | 0 | 0 | 0 | 0 | 0 | 0 | 0 | 0 | 0 | 0 | -0.001 | 0 | 0 | 0 | 0 | 0 | 0 | 300.41 | 0 | 0 | 0 | 0 | -17.181 | 0 | 5.813 | 6.137 | 5.231 | 0 | 0 | 0 | 1 | 1 | 0
2021-05-11 19:00 | 0 | 0 | 0 | 0 | 0.7 | 15.63 | 100 | 100 | 0 | 0 | 0 | 0 | 0 | 0 | 0 | 0 | 0 | 0 | 0 | 0 | 0 | 0 | 0 | 0 | 0 | 0 | 0 | -0.001 | 0 | 0 | 0 | 0 | 0 | 0 | 272.61 | 0 | 0 | 0 | 0 | -14.561 | 0 | 4.353 | 5.51 | 4.697 | 0 | 0 | 0 | 1 | 1 | 0
2021-05-11 20:00 | 0 | 0 | 0 | 0 | 0.8 | 14.59 | 100 | 100 | 0 | 0 | 0 | 0 | 0 | 0 | 0 | 0 | 0 | 0 | 0 | 0 | 0 | 0 | 0 | 0 | 0 | 0 | 0 | -0.001 | 0 | 0 | 0 | 0 | 0 | 0 | 260 | 0 | 0 | 0 | 0 | -6.485 | 0 | 3.411 | 5 | 4.262 | 0 | 0 | 6.188 | 1 | 1 | 0
2021-05-11 21:00 | 0 | 0 | 0 | 0 | 1.4 | 14.47 | 100 | 100 | 0 | 0 | 0 | 0 | 0 | 0 | 0 | 0 | 0 | 0 | 0 | 0 | 0 | 0 | 0 | 0 | 0 | 0 | 0 | -0.001 | 0 | 0 | 0 | 0 | 0 | 0 | 260 | 0 | 0 | 0 | 0 | 0 | 0 | 3.268 | 4.913 | 4.188 | 0 | 0 | 12.369 | 1 | 1 | 0
2021-05-11 22:00 | 0 | 0 | 0 | 0 | 1.4 | 13.19 | 100 | 100 | 0 | 0 | 0 | 0 | 0 | 0 | 0 | 0 | 0 | 0 | 0 | 0 | 0 | 0 | 0 | 0 | 0 | 0 | 0 | -0.001 | 0 | 0 | 0 | 0 | 0 | 0 | 260 | 0 | 0 | 0 | 0 | 0 | 0 | 3.309 | 4.938 | 4.21 | 0 | 0 | 12.457 | 1 | 1 | 0
2021-05-11 23:00 | 0 | 0 | 0 | 0 | 1.4 | 12.89 | 100 | 100 | 0 | 0 | 0 | 0 | 0 | 0 | 0 | 0 | 0 | 0 | 0 | 0 | 0 | 0 | 0 | 0 | 0 | 0 | 0 | -0.001 | 0 | 0 | 0 | 0 | 0 | 0 | 260 | 0 | 0 | 0 | 0 | 0 | 0 | 3.318 | 4.944 | 4.215 | 0 | 0 | 12.477 | 1 | 1 | 0
2021-05-12 | 0 | 0 | 0 | 0 | 1.6 | 12.86 | 100 | 100 | 0 | 0 | 0 | 0 | 0 | 0 | 0 | 0 | 0 | 0 | 0 | 0 | 0 | 0 | 0 | 0 | 0 | 0 | 0 | -0.001 | 0 | 0 | 0 | 0 | 0 | 0 | 260 | 0 | 0 | 0 | 0 | 0 | 0 | 3.319 | 4.945 | 4.215 | 0 | 0 | 12.48 | 1 | 1 | 0
2021-05-12 01:00 | 0 | 0 | 0 | 0 | 1.7 | 12.77 | 100 | 100 | 0 | 0 | 0 | 0 | 0 | 0 | 0 | 0 | 0 | 0 | 0 | 0 | 0 | 0 | 0 | 0 | 0 | 0 | 0 | -0.001 | 0 | 0 | 0 | 0 | 0 | 0 | 260 | 0 | 0 | 0 | 0 | 0 | 0 | 3.322 | 4.947 | 4.217 | 0 | 0 | 12.486 | 1 | 1 | 0
2021-05-12 02:00 | 0 | 0 | 0 | 0 | 1.7 | 11.33 | 100 | 100 | 0 | 0 | 0 | 0 | 0 | 0 | 0 | 0 | 0 | 0 | 0 | 0 | 0 | 0 | 0 | 0 | 0 | 0 | 0 | -0.001 | 0 | 0 | 0 | 0 | 0 | 0 | 260 | 0 | 0 | 0 | 0 | 0 | 0 | 3.369 | 4.976 | 4.242 | 0 | 0 | 12.586 | 1 | 1 | 0
2021-05-12 03:00 | 0 | 0 | 0 | 0 | 1.7 | 11.24 | 100 | 100 | 0 | 0 | 0 | 0 | 0 | 0 | 0 | 0 | 0 | 0 | 0 | 0 | 0 | 0 | 0 | 0 | 0 | 0 | 0 | -0.001 | 0 | 0 | 0 | 0 | 0 | 0 | 260 | 0 | 0 | 0 | 0 | 0 | 0 | 3.371 | 4.977 | 4.243 | 0 | 0 | 12.592 | 1 | 1 | 0
2021-05-12 04:00 | 0 | 0 | 0 | 0 | 1.8 | 11.24 | 100 | 100 | 0 | 0 | 0 | 0 | 0 | 0 | 0 | 0 | 0 | 0 | 0 | 0 | 0 | 0 | 0 | 0 | 0 | 0 | 0 | -0.001 | 0 | 0 | 0 | 0 | 0 | 0 | 260 | 0 | 0 | 0 | 0 | 0 | 0 | 3.371 | 4.977 | 4.243 | 0 | 0 | 12.592 | 1 | 1 | 0
2021-05-12 05:00 | 0 | 0 | 0 | 1 | 2.1 | 13.69 | 100 | 100 | 0 | 0 | 0 | 0 | 0 | 0 | 0 | 0 | 0 | 0 | 0 | 0 | 0 | 0 | 0 | 0 | 0 | 0 | 0 | -0.001 | 0 | 0 | 0 | 0 | 23.66 | 0.98 | 260 | 0 | 0 | 0 | 0 | 0 | 0 | 3.293 | 4.928 | 4.201 | 0 | 0 | 12.422 | 1 | 1 | 0
2021-05-12 06:00 | 0 | 323.8 | 287.65 | 1 | 1.6 | 14.06 | 100 | 100 | 0 | 0 | 0 | 0.521 | 0 | 0 | 0 | 0 | 0 | 0 | 45.473 | 98.723 | 111.128 | 0 | 0 | 0 | 0 | 0 | 0 | -0.001 | 0 | 0 | 0 | 0 | 27.33 | 0.97 | 320.33 | 0 | 0 | 0 | 0 | 31.594 | 0 | 4.009 | 5.328 | 4.542 | 0 | 0 | 0 | 2 | 2 | 0
2021-05-12 07:00 | 0 | 518.3 | 427.97 | 1 | 0.6 | 15.25 | 100 | 100 | 0 | 0 | 0 | 0.521 | 0 | 44.133 | 0 | 44.133 | 44.133 | 44.133 | 122.853 | 146.878 | 177.881 | 0 | 0 | 0 | 0 | 0 | 0 | -0.001 | 0 | 24.81 | 0 | 0 | 34.34 | 0.95 | 425 | 0 | 0 | 0 | 0 | 54.814 | 0 | 10.202 | 7.398 | 6.306 | 0 | 0 | 0 | 1 | 1 | 0
2021-05-12 08:00 | 0 | 691.9 | 526.45 | 1 | 1.1 | 20.81 | 100 | 100 | 34.681 | 34.68 | 1.947 | 1.138 | 37.766 | 0 | 0 | 119.464 | 119.464 | 119.464 | 147.355 | 180.678 | 237.46 | 0 | 0 | 0 | 0 | 0 | 0 | 119.463 | 119.464 | 50.31 | 14.6 | 100 | 40.46 | 0.93 | 425 | 0 | 0 | 0 | 0 | 0 | 0 | 12.91 | 8.087 | 6.894 | 0 | 0 | 0 | 2 | 2 | 0
2021-05-12 09:00 | 0 | 738.3 | 521.56 | 1 | 1.4 | 21.07 | 100 | 100 | 33.103 | 33.103 | 1.762 | 1.073 | 35.938 | 0 | 0 | 114.42 | 114.42 | 114.42 | 142.278 | 178.999 | 253.385 | 0 | 0 | 0 | 0 | 0 | 0 | 114.419 | 114.42 | 45.16 | 13.06 | 100 | 45.05 | 0.91 | 425 | 0 | 0 | 0 | 0 | 0 | 0 | 12.886 | 8.082 | 6.89 | 0 | 0 | 0 | 2 | 2 | 0
2021-05-12 10:00 | 0 | 727.8 | 492.12 | 1 | 1.6 | 22.16 | 100 | 100 | 30.022 | 30.021 | 1.363 | 0.949 | 32.334 | 0 | 0 | 104.324 | 104.324 | 104.324 | 132.038 | 168.894 | 249.781 | 0 | 0 | 0 | 0 | 0 | 0 | 104.323 | 104.324 | 41.77 | 12.02 | 100 | 47.45 | 0.89 | 425 | 0 | 0 | 0 | 0 | 0 | 0 | 12.782 | 8.06 | 6.871 | 0 | 0 | 0 | 2 | 2 | 0
2021-05-12 11:00 | 0 | 388.4 | 263.85 | 1 | 2.2 | 22 | 100 | 100 | 0 | 0 | 0 | 0.521 | 0 | 43.187 | 0 | 43.187 | 43.187 | 43.187 | 70.922 | 90.554 | 133.299 | 0 | 0 | 0 | 0 | 0 | 0 | -0.001 | 0 | 32.4 | 0 | 0 | 47.21 | 0.89 | 425 | 0 | 0 | 0 | 0 | 0 | 0 | 12.797 | 8.063 | 6.874 | 0 | 0 | 0 | 2 | 2 | 0
2021-05-12 12:00 | 0 | 359 | 256.64 | 1 | 2.6 | 22.26 | 100 | 100 | 0 | 0 | 0 | 0.521 | 0 | 42.612 | 0 | 42.612 | 42.612 | 42.612 | 70.312 | 88.079 | 123.209 | 0 | 0 | 0 | 0 | 0 | 0 | -0.001 | 0 | 34.58 | 0 | 0 | 44.37 | 0.91 | 425 | 0 | 0 | 0 | 0 | 0 | 0 | 12.773 | 8.058 | 6.87 | 0 | 0 | 0 | 1 | 1 | 0
2021-05-12 13:00 | 0 | 412.8 | 318.77 | 1 | 3 | 22.12 | 100 | 100 | 0 | 0 | 0 | 0.521 | 0 | 61.933 | 0 | 61.933 | 61.933 | 61.933 | 89.652 | 109.4 | 141.673 | 0 | 0 | 0 | 0 | 0 | 0 | -0.001 | 0 | 43.72 | 0 | 0 | 39.45 | 0.93 | 425 | 0 | 0 | 0 | 0 | 0 | 0 | 12.786 | 8.061 | 6.872 | 0 | 0 | 0 | 1 | 1 | 0
2021-05-12 14:00 | 0 | 421.5 | 352.97 | 1 | 2.9 | 18.7 | 100 | 100 | 0 | 0 | 0 | 0.521 | 0 | 73.564 | 0 | 73.564 | 73.564 | 73.564 | 101.736 | 121.139 | 144.659 | 0 | 0 | 0 | 0 | 0 | 0 | -0.001 | 0 | 50.85 | 0 | 0 | 33.13 | 0.96 | 425 | 0 | 0 | 0 | 0 | 0 | 0 | 13.112 | 8.129 | 6.93 | 0 | 0 | 0 | 1 | 1 | 0
2021-05-12 15:00 | 0 | 218.2 | 196.06 | 1 | 2.5 | 17.88 | 100 | 100 | 0 | 0 | 0 | 0.521 | 0 | 0 | 0 | 0 | 0 | 0 | 24.314 | 67.288 | 74.886 | 0 | 0 | 0 | 0 | 0 | 0 | -0.001 | 0 | 0 | 0 | 0 | 26.03 | 0.97 | 418.03 | 0 | 0 | 0 | 0 | -3.649 | 0 | 12.961 | 8.098 | 6.903 | 0 | 0 | 0 | 1 | 1 | 0
2021-05-12 16:00 | 0 | 0 | 0 | 1 | 1.9 | 17.92 | 100 | 100 | 0 | 0 | 0 | 0 | 0 | 0 | 0 | 0 | 0 | 0 | 0 | 0 | 0 | 0 | 0 | 0 | 0 | 0 | 0 | -0.001 | 0 | 0 | 0 | 0 | 22.35 | 0.98 | 369.75 | 0 | 0 | 0 | 0 | -25.283 | 0 | 11.067 | 7.674 | 6.542 | 0 | 0 | 0 | 2 | 2 | 0
2021-05-12 17:00 | 0 | 0 | 0 | 0 | 1.2 | 15.14 | 100 | 100 | 0 | 0 | 0 | 0 | 0 | 0 | 0 | 0 | 0 | 0 | 0 | 0 | 0 | 0 | 0 | 0 | 0 | 0 | 0 | -0.001 | 0 | 0 | 0 | 0 | 0 | 0 | 330.59 | 0 | 0 | 0 | 0 | -20.512 | 0 | 7.863 | 6.828 | 5.821 | 0 | 0 | 0 | 1 | 1 | 0
2021-05-12 18:00 | 0 | 0 | 0 | 0 | 0.8 | 15.51 | 100 | 100 | 0 | 0 | 0 | 0 | 0 | 0 | 0 | 0 | 0 | 0 | 0 | 0 | 0 | 0 | 0 | 0 | 0 | 0 | 0 | -0.001 | 0 | 0 | 0 | 0 | 0 | 0 | 298.22 | 0 | 0 | 0 | 0 | -16.95 | 0 | 5.679 | 6.085 | 5.187 | 0 | 0 | 0 | 1 | 1 | 0
2021-05-12 19:00 | 0 | 0 | 0 | 0 | 0.8 | 15.56 | 100 | 100 | 0 | 0 | 0 | 0 | 0 | 0 | 0 | 0 | 0 | 0 | 0 | 0 | 0 | 0 | 0 | 0 | 0 | 0 | 0 | -0.001 | 0 | 0 | 0 | 0 | 0 | 0 | 270.71 | 0 | 0 | 0 | 0 | -14.404 | 0 | 4.271 | 5.47 | 4.663 | 0 | 0 | 0 | 1 | 1 | 0
2021-05-12 20:00 | 0 | 0 | 0 | 0 | 1 | 14.12 | 100 | 100 | 0 | 0 | 0 | 0 | 0 | 0 | 0 | 0 | 0 | 0 | 0 | 0 | 0 | 0 | 0 | 0 | 0 | 0 | 0 | -0.001 | 0 | 0 | 0 | 0 | 0 | 0 | 260 | 0 | 0 | 0 | 0 | -3.04 | 0 | 3.391 | 4.988 | 4.252 | 0 | 0 | 9.592 | 1 | 1 | 0
2021-05-12 21:00 | 0 | 0 | 0 | 0 | 0.9 | 14.52 | 100 | 100 | 0 | 0 | 0 | 0 | 0 | 0 | 0 | 0 | 0 | 0 | 0 | 0 | 0 | 0 | 0 | 0 | 0 | 0 | 0 | -0.001 | 0 | 0 | 0 | 0 | 0 | 0 | 260 | 0 | 0 | 0 | 0 | 0 | 0 | 3.266 | 4.912 | 4.187 | 0 | 0 | 12.365 | 1 | 1 | 0
2021-05-12 22:00 | 0 | 0 | 0 | 0 | 1.2 | 13.05 | 100 | 100 | 0 | 0 | 0 | 0 | 0 | 0 | 0 | 0 | 0 | 0 | 0 | 0 | 0 | 0 | 0 | 0 | 0 | 0 | 0 | -0.001 | 0 | 0 | 0 | 0 | 0 | 0 | 260 | 0 | 0 | 0 | 0 | 0 | 0 | 3.313 | 4.941 | 4.212 | 0 | 0 | 12.466 | 1 | 1 | 0
2021-05-12 23:00 | 0 | 0 | 0 | 0 | 1.6 | 12.67 | 100 | 100 | 0 | 0 | 0 | 0 | 0 | 0 | 0 | 0 | 0 | 0 | 0 | 0 | 0 | 0 | 0 | 0 | 0 | 0 | 0 | -0.001 | 0 | 0 | 0 | 0 | 0 | 0 | 260 | 0 | 0 | 0 | 0 | 0 | 0 | 3.325 | 4.949 | 4.219 | 0 | 0 | 12.493 | 1 | 1 | 0
2021-05-13 | 0 | 0 | 0 | 0 | 1.4 | 12.51 | 100 | 100 | 0 | 0 | 0 | 0 | 0 | 0 | 0 | 0 | 0 | 0 | 0 | 0 | 0 | 0 | 0 | 0 | 0 | 0 | 0 | -0.001 | 0 | 0 | 0 | 0 | 0 | 0 | 260 | 0 | 0 | 0 | 0 | 0 | 0 | 3.33 | 4.952 | 4.221 | 0 | 0 | 12.504 | 1 | 1 | 0
2021-05-13 01:00 | 0 | 0 | 0 | 0 | 1.2 | 12.73 | 100 | 100 | 0 | 0 | 0 | 0 | 0 | 0 | 0 | 0 | 0 | 0 | 0 | 0 | 0 | 0 | 0 | 0 | 0 | 0 | 0 | -0.001 | 0 | 0 | 0 | 0 | 0 | 0 | 260 | 0 | 0 | 0 | 0 | 0 | 0 | 3.323 | 4.948 | 4.218 | 0 | 0 | 12.489 | 1 | 1 | 0
2021-05-13 02:00 | 0 | 0 | 0 | 0 | 1.2 | 10.94 | 100 | 100 | 0 | 0 | 0 | 0 | 0 | 0 | 0 | 0 | 0 | 0 | 0 | 0 | 0 | 0 | 0 | 0 | 0 | 0 | 0 | -0.001 | 0 | 0 | 0 | 0 | 0 | 0 | 260 | 0 | 0 | 0 | 0 | 0 | 0 | 3.381 | 4.983 | 4.248 | 0 | 0 | 12.613 | 1 | 1 | 0
2021-05-13 03:00 | 0 | 0 | 0 | 0 | 1.2 | 11.08 | 100 | 100 | 0 | 0 | 0 | 0 | 0 | 0 | 0 | 0 | 0 | 0 | 0 | 0 | 0 | 0 | 0 | 0 | 0 | 0 | 0 | -0.001 | 0 | 0 | 0 | 0 | 0 | 0 | 260 | 0 | 0 | 0 | 0 | 0 | 0 | 3.377 | 4.981 | 4.246 | 0 | 0 | 12.603 | 1 | 1 | 0
2021-05-13 04:00 | 0 | 0 | 0 | 0 | 1.6 | 10.79 | 100 | 100 | 0 | 0 | 0 | 0 | 0 | 0 | 0 | 0 | 0 | 0 | 0 | 0 | 0 | 0 | 0 | 0 | 0 | 0 | 0 | -0.001 | 0 | 0 | 0 | 0 | 0 | 0 | 260 | 0 | 0 | 0 | 0 | 0 | 0 | 3.386 | 4.986 | 4.251 | 0 | 0 | 12.623 | 1 | 1 | 0
2021-05-13 05:00 | 0 | 0 | 0 | 1 | 2 | 12.95 | 100 | 100 | 0 | 0 | 0 | 0 | 0 | 0 | 0 | 0 | 0 | 0 | 0 | 0 | 0 | 0 | 0 | 0 | 0 | 0 | 0 | -0.001 | 0 | 0 | 0 | 0 | 23.88 | 0.98 | 260 | 0 | 0 | 0 | 0 | 0 | 0 | 3.316 | 4.943 | 4.214 | 0 | 0 | 12.473 | 1 | 1 | 0
2021-05-13 06:00 | 0 | 329.2 | 291.87 | 1 | 1.9 | 12.92 | 100 | 100 | 0 | 0 | 0 | 0.521 | 0 | 0 | 0 | 0 | 0 | 0 | 45.586 | 100.17 | 112.981 | 0 | 0 | 0 | 0 | 0 | 0 | -0.001 | 0 | 0 | 0 | 0 | 27.55 | 0.97 | 320.38 | 0 | 0 | 0 | 0 | 31.62 | 0 | 4.053 | 5.351 | 4.562 | 0 | 0 | 0 | 2 | 2 | 0
2021-05-13 07:00 | 0 | 651.2 | 536.26 | 1 | 1.4 | 14 | 100 | 100 | 0 | 0 | 0 | 0.521 | 0 | 74.048 | 0 | 74.048 | 74.048 | 74.048 | 153.82 | 184.045 | 223.492 | 0 | 0 | 0 | 0 | 0 | 0 | -0.001 | 0 | 33.13 | 0 | 0 | 34.56 | 0.95 | 425 | 0 | 0 | 0 | 0 | 54.789 | 0 | 10.944 | 7.579 | 6.461 | 0 | 0 | 0 | 1 | 1 | 0
2021-05-13 08:00 | 0 | 778.3 | 590.13 | 1 | 1.1 | 22.07 | 100 | 100 | 40.305 | 40.304 | 2.638 | 1.393 | 44.335 | 0 | 0 | 137.263 | 137.263 | 137.263 | 164.989 | 202.531 | 267.113 | 0 | 0 | 0 | 0 | 0 | 0 | 137.262 | 137.263 | 51.39 | 15.09 | 100 | 40.69 | 0.93 | 425 | 0 | 0 | 0 | 0 | 0 | 0 | 12.791 | 8.062 | 6.873 | 0 | 0 | 0 | 2 | 2 | 0
2021-05-13 09:00 | 0 | 833.4 | 586.22 | 1 | 0.6 | 22.72 | 100 | 100 | 38.533 | 38.533 | 2.552 | 1.314 | 42.4 | 0 | 0 | 132.026 | 132.026 | 132.026 | 159.666 | 201.192 | 286.023 | 0 | 0 | 0 | 0 | 0 | 0 | 132.025 | 132.026 | 46.16 | 13.47 | 100 | 45.3 | 0.9 | 425 | 0 | 0 | 0 | 0 | 0 | 0 | 12.729 | 8.049 | 6.862 | 0 | 0 | 0 | 2 | 2 | 0
2021-05-13 10:00 | 0 | 858.5 | 577.72 | 1 | 0.7 | 25.29 | 100 | 100 | 36.771 | 36.77 | 2.672 | 1.248 | 40.69 | 0 | 0 | 127.411 | 127.411 | 127.411 | 154.715 | 198.274 | 294.637 | 0 | 0 | 0 | 0 | 0 | 0 | 127.41 | 127.411 | 43.24 | 12.48 | 100 | 47.71 | 0.89 | 425 | 0 | 0 | 0 | 0 | 0 | 0 | 12.489 | 7.998 | 6.818 | 0 | 0 | 0 | 2 | 2 | 0
2021-05-13 11:00 | 0 | 858.5 | 580.47 | 1 | 0.8 | 25.43 | 100 | 100 | 37.018 | 37.017 | 2.787 | 1.262 | 41.067 | 0 | 0 | 128.454 | 128.454 | 128.454 | 155.74 | 199.216 | 294.637 | 0 | 0 | 0 | 0 | 0 | 0 | 128.453 | 128.454 | 43.6 | 12.56 | 100 | 47.46 | 0.89 | 425 | 0 | 0 | 0 | 0 | 0 | 0 | 12.476 | 7.995 | 6.815 | 0 | 0 | 0 | 2 | 2 | 0
2021-05-13 12:00 | 0 | 832.5 | 592.7 | 1 | 0.6 | 25.57 | 100 | 100 | 38.892 | 38.892 | 3.173 | 1.357 | 43.422 | 0 | 0 | 134.875 | 134.875 | 134.875 | 162.143 | 203.414 | 285.714 | 0 | 0 | 0 | 0 | 0 | 0 | 134.874 | 134.875 | 47.21 | 13.61 | 100 | 44.61 | 0.91 | 425 | 0 | 0 | 0 | 0 | 0 | 0 | 12.463 | 7.992 | 6.813 | 0 | 0 | 0 | 2 | 2 | 0
2021-05-13 13:00 | 0 | 772.7 | 594.73 | 1 | 0.9 | 25.74 | 100 | 100 | 40.592 | 40.592 | 3.244 | 1.433 | 45.269 | 0 | 0 | 139.844 | 139.844 | 139.844 | 167.089 | 204.11 | 265.191 | 0 | 0 | 0 | 0 | 0 | 0 | 139.843 | 139.844 | 52.73 | 15.31 | 100 | 39.68 | 0.93 | 425 | 0 | 0 | 0 | 0 | 0 | 0 | 12.447 | 7.989 | 6.81 | 0 | 0 | 0 | 2 | 2 | 0
2021-05-13 14:00 | 0 | 656.7 | 548.56 | 1 | 2.4 | 22.18 | 100 | 100 | 38.029 | 38.029 | 2.44 | 1.289 | 41.758 | 0 | 0 | 130.287 | 130.287 | 130.287 | 157.998 | 188.266 | 225.379 | 0 | 0 | 0 | 0 | 0 | 0 | 130.286 | 130.287 | 57.81 | 16.87 | 100 | 33.35 | 0.96 | 425 | 0 | 0 | 0 | 0 | 0 | 0 | 12.78 | 8.06 | 6.871 | 0 | 0 | 0 | 2 | 2 | 0
2021-05-13 15:00 | 0 | 433.4 | 388.72 | 1 | 2.2 | 21.85 | 100 | 100 | 0 | 0 | 0 | 0.521 | 0 | 19.685 | 0 | 19.685 | 19.685 | 19.685 | 47.44 | 133.407 | 148.743 | 0 | 0 | 0 | 0 | 0 | 0 | -0.001 | 0 | 13.23 | 0 | 0 | 26.25 | 0.97 | 425 | 0 | 0 | 0 | 0 | 0 | 0 | 12.812 | 8.066 | 6.877 | 0 | 0 | 0 | 2 | 2 | 0
2021-05-13 16:00 | 0 | 0 | 0 | 1 | 2.2 | 19.69 | 100 | 100 | 0 | 0 | 0 | 0 | 0 | 0 | 0 | 0 | 0 | 0 | 0 | 0 | 0 | 0 | 0 | 0 | 0 | 0 | 0 | -0.001 | 0 | 0 | 0 | 0 | 22.56 | 0.98 | 375.59 | 0 | 0 | 0 | 0 | -25.876 | 0 | 11.482 | 7.77 | 6.624 | 0 | 0 | 0 | 2 | 2 | 0
2021-05-13 17:00 | 0 | 0 | 0 | 0 | 1.3 | 15.79 | 100 | 100 | 0 | 0 | 0 | 0 | 0 | 0 | 0 | 0 | 0 | 0 | 0 | 0 | 0 | 0 | 0 | 0 | 0 | 0 | 0 | -0.001 | 0 | 0 | 0 | 0 | 0 | 0 | 335.45 | 0 | 0 | 0 | 0 | -21.018 | 0 | 8.19 | 6.925 | 5.904 | 0 | 0 | 0 | 1 | 1 | 0
2021-05-13 18:00 | 0 | 0 | 0 | 0 | 1.6 | 14.58 | 100 | 100 | 0 | 0 | 0 | 0 | 0 | 0 | 0 | 0 | 0 | 0 | 0 | 0 | 0 | 0 | 0 | 0 | 0 | 0 | 0 | -0.001 | 0 | 0 | 0 | 0 | 0 | 0 | 302.15 | 0 | 0 | 0 | 0 | -17.44 | 0 | 5.966 | 6.194 | 5.28 | 0 | 0 | 0 | 1 | 1 | 0
2021-05-13 19:00 | 0 | 0 | 0 | 0 | 1.3 | 14.07 | 100 | 100 | 0 | 0 | 0 | 0 | 0 | 0 | 0 | 0 | 0 | 0 | 0 | 0 | 0 | 0 | 0 | 0 | 0 | 0 | 0 | -0.001 | 0 | 0 | 0 | 0 | 0 | 0 | 273.88 | 0 | 0 | 0 | 0 | -14.808 | 0 | 4.484 | 5.573 | 4.751 | 0 | 0 | 0 | 1 | 1 | 0
2021-05-13 20:00 | 0 | 0 | 0 | 0 | 1.5 | 12.63 | 100 | 100 | 0 | 0 | 0 | 0 | 0 | 0 | 0 | 0 | 0 | 0 | 0 | 0 | 0 | 0 | 0 | 0 | 0 | 0 | 0 | -0.001 | 0 | 0 | 0 | 0 | 0 | 0 | 260 | 0 | 0 | 0 | 0 | -6.598 | 0 | 3.514 | 5.061 | 4.315 | 0 | 0 | 6.292 | 1 | 1 | 0
2021-05-13 21:00 | 0 | 0 | 0 | 0 | 1.8 | 12.27 | 100 | 100 | 0 | 0 | 0 | 0 | 0 | 0 | 0 | 0 | 0 | 0 | 0 | 0 | 0 | 0 | 0 | 0 | 0 | 0 | 0 | -0.001 | 0 | 0 | 0 | 0 | 0 | 0 | 260 | 0 | 0 | 0 | 0 | 0 | 0 | 3.338 | 4.957 | 4.226 | 0 | 0 | 12.52 | 1 | 1 | 0
2021-05-13 22:00 | 0 | 0 | 0 | 0 | 1.8 | 11.8 | 100 | 100 | 0 | 0 | 0 | 0 | 0 | 0 | 0 | 0 | 0 | 0 | 0 | 0 | 0 | 0 | 0 | 0 | 0 | 0 | 0 | -0.001 | 0 | 0 | 0 | 0 | 0 | 0 | 260 | 0 | 0 | 0 | 0 | 0 | 0 | 3.353 | 4.966 | 4.234 | 0 | 0 | 12.553 | 1 | 1 | 0
2021-05-13 23:00 | 0 | 0 | 0 | 0 | 2 | 12.28 | 100 | 100 | 0 | 0 | 0 | 0 | 0 | 0 | 0 | 0 | 0 | 0 | 0 | 0 | 0 | 0 | 0 | 0 | 0 | 0 | 0 | -0.001 | 0 | 0 | 0 | 0 | 0 | 0 | 260 | 0 | 0 | 0 | 0 | 0 | 0 | 3.338 | 4.957 | 4.225 | 0 | 0 | 12.52 | 1 | 1 | 0
2021-05-14 | 0 | 0 | 0 | 0 | 2.2 | 10.63 | 100 | 100 | 0 | 0 | 0 | 0 | 0 | 0 | 0 | 0 | 0 | 0 | 0 | 0 | 0 | 0 | 0 | 0 | 0 | 0 | 0 | -0.001 | 0 | 0 | 0 | 0 | 0 | 0 | 260 | 0 | 0 | 0 | 0 | 0 | 0 | 3.391 | 4.99 | 4.254 | 0 | 0 | 12.634 | 1 | 1 | 0
2021-05-14 01:00 | 0 | 0 | 0 | 0 | 2.3 | 10.45 | 100 | 100 | 0 | 0 | 0 | 0 | 0 | 0 | 0 | 0 | 0 | 0 | 0 | 0 | 0 | 0 | 0 | 0 | 0 | 0 | 0 | -0.001 | 0 | 0 | 0 | 0 | 0 | 0 | 260 | 0 | 0 | 0 | 0 | 0 | 0 | 3.397 | 4.993 | 4.257 | 0 | 0 | 12.647 | 1 | 1 | 0
2021-05-14 02:00 | 0 | 0 | 0 | 0 | 2.5 | 9.95 | 100 | 100 | 0 | 0 | 0 | 0 | 0 | 0 | 0 | 0 | 0 | 0 | 0 | 0 | 0 | 0 | 0 | 0 | 0 | 0 | 0 | -0.001 | 0 | 0 | 0 | 0 | 0 | 0 | 260 | 0 | 0 | 0 | 0 | 0 | 0 | 3.414 | 5.003 | 4.265 | 0 | 0 | 12.682 | 1 | 1 | 0
2021-05-14 03:00 | 0 | 0 | 0 | 0 | 2.6 | 9.86 | 100 | 100 | 0 | 0 | 0 | 0 | 0 | 0 | 0 | 0 | 0 | 0 | 0 | 0 | 0 | 0 | 0 | 0 | 0 | 0 | 0 | -0.001 | 0 | 0 | 0 | 0 | 0 | 0 | 260 | 0 | 0 | 0 | 0 | 0 | 0 | 3.417 | 5.005 | 4.267 | 0 | 0 | 12.688 | 1 | 1 | 0
2021-05-14 04:00 | 0 | 0 | 0 | 0 | 2.8 | 9.99 | 100 | 100 | 0 | 0 | 0 | 0 | 0 | 0 | 0 | 0 | 0 | 0 | 0 | 0 | 0 | 0 | 0 | 0 | 0 | 0 | 0 | -0.001 | 0 | 0 | 0 | 0 | 0 | 0 | 260 | 0 | 0 | 0 | 0 | 0 | 0 | 3.412 | 5.002 | 4.264 | 0 | 0 | 12.679 | 1 | 1 | 0
2021-05-14 05:00 | 0 | 0 | 0 | 1 | 2.9 | 12.96 | 100 | 100 | 0 | 0 | 0 | 0 | 0 | 0 | 0 | 0 | 0 | 0 | 0 | 0 | 0 | 0 | 0 | 0 | 0 | 0 | 0 | -0.001 | 0 | 0 | 0 | 0 | 24.09 | 0.98 | 260 | 0 | 0 | 0 | 0 | 0 | 0 | 3.316 | 4.943 | 4.214 | 0 | 0 | 12.473 | 1 | 1 | 0
2021-05-14 06:00 | 0 | 511.8 | 452.88 | 1 | 3 | 14.79 | 100 | 100 | 0 | 0 | 0 | 0.521 | 0 | 0 | 0 | 0 | 0 | 0 | 69.876 | 155.429 | 175.65 | 0 | 0 | 0 | 0 | 0 | 0 | -0.001 | 0 | 0 | 0 | 0 | 27.76 | 0.97 | 364.73 | 0 | 0 | 0 | 0 | 54.846 | 0 | 4.631 | 5.614 | 4.786 | 0 | 0 | 0 | 2 | 2 | 0
2021-05-14 07:00 | 0 | 714.6 | 586.92 | 1 | 1.9 | 17.75 | 100 | 100 | 31.778 | 31.778 | 1.403 | 1.012 | 34.194 | 0 | 0 | 109.554 | 109.554 | 109.554 | 168.22 | 201.43 | 245.251 | 0 | 0 | 0 | 0 | 0 | 0 | 109.553 | 109.554 | 44.67 | 12.96 | 100 | 34.78 | 0.95 | 425 | 0 | 0 | 0 | 0 | 31.563 | 0 | 12.369 | 7.954 | 6.781 | 0 | 0 | 0 | 2 | 2 | 0
2021-05-14 08:00 | 0 | 813.2 | 614.47 | 1 | 0.7 | 26.64 | 100 | 100 | 41.961 | 41.961 | 3.48 | 1.506 | 46.947 | 0 | 0 | 144.472 | 144.472 | 144.472 | 171.601 | 210.887 | 279.09 | 0 | 0 | 0 | 0 | 0 | 0 | 144.471 | 144.472 | 51.77 | 15.03 | 100 | 40.92 | 0.93 | 425 | 0 | 0 | 0 | 0 | 0 | 0 | 12.364 | 7.971 | 6.795 | 0 | 0 | 0 | 2 | 2 | 0
2021-05-14 09:00 | 0 | 860.9 | 603.02 | 1 | 0.7 | 27.03 | 100 | 100 | 38.907 | 38.907 | 3.786 | 1.387 | 44.081 | 0 | 0 | 136.905 | 136.905 | 136.905 | 163.983 | 206.955 | 295.461 | 0 | 0 | 0 | 0 | 0 | 0 | 136.904 | 136.905 | 46.34 | 13.17 | 100 | 45.54 | 0.9 | 425 | 0 | 0 | 0 | 0 | 0 | 0 | 12.328 | 7.963 | 6.788 | 0 | 0 | 0 | 2 | 2 | 0
2021-05-14 10:00 | 0 | 879.5 | 589.06 | 1 | 1.3 | 27.88 | 100 | 100 | 36.508 | 36.508 | 3.879 | 1.292 | 41.679 | 0 | 0 | 130.489 | 130.489 | 130.489 | 157.458 | 202.167 | 301.844 | 0 | 0 | 0 | 0 | 0 | 0 | 130.488 | 130.489 | 43.23 | 12.09 | 100 | 47.95 | 0.89 | 425 | 0 | 0 | 0 | 0 | 0 | 0 | 12.249 | 7.946 | 6.774 | 0 | 0 | 0 | 2 | 2 | 0
2021-05-14 11:00 | 0 | 875.8 | 589.41 | 1 | 2.1 | 27.75 | 100 | 100 | 36.682 | 36.682 | 3.845 | 1.297 | 41.824 | 0 | 0 | 130.866 | 130.866 | 130.866 | 157.851 | 202.287 | 300.575 | 0 | 0 | 0 | 0 | 0 | 0 | 130.865 | 130.866 | 43.54 | 12.2 | 100 | 47.7 | 0.89 | 425 | 0 | 0 | 0 | 0 | 0 | 0 | 12.261 | 7.948 | 6.776 | 0 | 0 | 0 | 2 | 2 | 0
2021-05-14 12:00 | 0 | 849.5 | 602.35 | 1 | 3.1 | 27.24 | 100 | 100 | 39.028 | 39.028 | 3.862 | 1.396 | 44.286 | 0 | 0 | 137.489 | 137.489 | 137.489 | 164.54 | 206.727 | 291.548 | 0 | 0 | 0 | 0 | 0 | 0 | 137.488 | 137.489 | 47.16 | 13.39 | 100 | 44.84 | 0.91 | 425 | 0 | 0 | 0 | 0 | 0 | 0 | 12.308 | 7.959 | 6.785 | 0 | 0 | 0 | 2 | 2 | 0
2021-05-14 13:00 | 0 | 784.8 | 602.08 | 1 | 4.1 | 25.75 | 100 | 100 | 41.32 | 41.32 | 3.198 | 1.462 | 45.98 | 0 | 0 | 141.733 | 141.733 | 141.733 | 168.978 | 206.634 | 269.343 | 0 | 0 | 0 | 0 | 0 | 0 | 141.732 | 141.733 | 52.62 | 15.34 | 100 | 39.9 | 0.93 | 425 | 0 | 0 | 0 | 0 | 0 | 0 | 12.446 | 7.988 | 6.81 | 0 | 0 | 0 | 2 | 2 | 0
2021-05-14 14:00 | 0 | 613.4 | 511.13 | 1 | 4.2 | 19 | 100 | 100 | 34.588 | 34.587 | 1.864 | 1.132 | 37.583 | 0 | 0 | 118.98 | 118.98 | 118.98 | 147.112 | 175.418 | 210.519 | 0 | 0 | 0 | 0 | 0 | 0 | 118.979 | 118.98 | 56.52 | 16.43 | 100 | 33.56 | 0.95 | 425 | 0 | 0 | 0 | 0 | 0 | 0 | 13.084 | 8.123 | 6.925 | 0 | 0 | 0 | 2 | 2 | 0
2021-05-14 15:00 | 0 | 376.9 | 337.43 | 1 | 3.6 | 18.95 | 100 | 100 | 0 | 0 | 0 | 0.521 | 0 | 12.399 | 0 | 12.399 | 12.399 | 12.399 | 40.538 | 115.806 | 129.352 | 0 | 0 | 0 | 0 | 0 | 0 | -0.001 | 0 | 9.59 | 0 | 0 | 26.46 | 0.97 | 425 | 0 | 0 | 0 | 0 | 0 | 0 | 13.088 | 8.124 | 6.926 | 0 | 0 | 0 | 2 | 2 | 0
2021-05-14 16:00 | 0 | 0 | 0 | 1 | 2.8 | 19.25 | 100 | 100 | 0 | 0 | 0 | 0 | 0 | 0 | 0 | 0 | 0 | 0 | 0 | 0 | 0 | 0 | 0 | 0 | 0 | 0 | 0 | -0.001 | 0 | 0 | 0 | 0 | 22.77 | 0.98 | 375.49 | 0 | 0 | 0 | 0 | -25.927 | 0 | 11.518 | 7.778 | 6.631 | 0 | 0 | 0 | 2 | 2 | 0
2021-05-14 17:00 | 0 | 0 | 0 | 0 | 2.8 | 15.6 | 100 | 100 | 0 | 0 | 0 | 0 | 0 | 0 | 0 | 0 | 0 | 0 | 0 | 0 | 0 | 0 | 0 | 0 | 0 | 0 | 0 | -0.001 | 0 | 0 | 0 | 0 | 0 | 0 | 335.34 | 0 | 0 | 0 | 0 | -21.028 | 0 | 8.196 | 6.927 | 5.905 | 0 | 0 | 0 | 1 | 1 | 0
2021-05-14 18:00 | 0 | 0 | 0 | 0 | 2.7 | 16.3 | 100 | 100 | 0 | 0 | 0 | 0 | 0 | 0 | 0 | 0 | 0 | 0 | 0 | 0 | 0 | 0 | 0 | 0 | 0 | 0 | 0 | -0.001 | 0 | 0 | 0 | 0 | 0 | 0 | 302.33 | 0 | 0 | 0 | 0 | -17.284 | 0 | 5.874 | 6.16 | 5.251 | 0 | 0 | 0 | 1 | 1 | 0
2021-05-14 19:00 | 0 | 0 | 0 | 0 | 2.5 | 16 | 100 | 100 | 0 | 0 | 0 | 0 | 0 | 0 | 0 | 0 | 0 | 0 | 0 | 0 | 0 | 0 | 0 | 0 | 0 | 0 | 0 | -0.001 | 0 | 0 | 0 | 0 | 0 | 0 | 274.31 | 0 | 0 | 0 | 0 | -14.677 | 0 | 4.414 | 5.54 | 4.723 | 0 | 0 | 0 | 1 | 1 | 0
2021-05-14 20:00 | 0 | 0 | 0 | 0 | 1.8 | 15.49 | 100 | 100 | 0 | 0 | 0 | 0 | 0 | 0 | 0 | 0 | 0 | 0 | 0 | 0 | 0 | 0 | 0 | 0 | 0 | 0 | 0 | -0.001 | 0 | 0 | 0 | 0 | 0 | 0 | 260 | 0 | 0 | 0 | 0 | -6.513 | 0 | 3.436 | 5.015 | 4.275 | 0 | 0 | 6.214 | 1 | 1 | 0
2021-05-14 21:00 | 0 | 0 | 0 | 0 | 1.3 | 15.61 | 100 | 100 | 0 | 0 | 0 | 0 | 0 | 0 | 0 | 0 | 0 | 0 | 0 | 0 | 0 | 0 | 0 | 0 | 0 | 0 | 0 | -0.001 | 0 | 0 | 0 | 0 | 0 | 0 | 260 | 0 | 0 | 0 | 0 | 0 | 0 | 3.232 | 4.89 | 4.169 | 0 | 0 | 12.291 | 1 | 1 | 0
2021-05-14 22:00 | 0 | 0 | 0 | 0 | 0.5 | 14.38 | 100 | 100 | 0 | 0 | 0 | 0 | 0 | 0 | 0 | 0 | 0 | 0 | 0 | 0 | 0 | 0 | 0 | 0 | 0 | 0 | 0 | -0.001 | 0 | 0 | 0 | 0 | 0 | 0 | 260 | 0 | 0 | 0 | 0 | 0 | 0 | 3.271 | 4.915 | 4.19 | 0 | 0 | 12.375 | 1 | 1 | 0
2021-05-14 23:00 | 0 | 0 | 0 | 0 | 0.5 | 14.31 | 100 | 100 | 0 | 0 | 0 | 0 | 0 | 0 | 0 | 0 | 0 | 0 | 0 | 0 | 0 | 0 | 0 | 0 | 0 | 0 | 0 | -0.001 | 0 | 0 | 0 | 0 | 0 | 0 | 260 | 0 | 0 | 0 | 0 | 0 | 0 | 3.273 | 4.916 | 4.191 | 0 | 0 | 12.38 | 1 | 1 | 0
2021-05-15 | 0 | 0 | 0 | 0 | 0.8 | 14.44 | 100 | 100 | 0 | 0 | 0 | 0 | 0 | 0 | 0 | 0 | 0 | 0 | 0 | 0 | 0 | 0 | 0 | 0 | 0 | 0 | 0 | -0.001 | 0 | 0 | 0 | 0 | 0 | 0 | 260 | 0 | 0 | 0 | 0 | 0 | 0 | 3.269 | 4.913 | 4.189 | 0 | 0 | 12.371 | 1 | 1 | 0
2021-05-15 01:00 | 0 | 0 | 0 | 0 | 0.9 | 14.56 | 100 | 100 | 0 | 0 | 0 | 0 | 0 | 0 | 0 | 0 | 0 | 0 | 0 | 0 | 0 | 0 | 0 | 0 | 0 | 0 | 0 | -0.001 | 0 | 0 | 0 | 0 | 0 | 0 | 260 | 0 | 0 | 0 | 0 | 0 | 0 | 3.265 | 4.911 | 4.186 | 0 | 0 | 12.363 | 1 | 1 | 0
2021-05-15 02:00 | 0 | 0 | 0 | 0 | 1.1 | 13.53 | 100 | 100 | 0 | 0 | 0 | 0 | 0 | 0 | 0 | 0 | 0 | 0 | 0 | 0 | 0 | 0 | 0 | 0 | 0 | 0 | 0 | -0.001 | 0 | 0 | 0 | 0 | 0 | 0 | 260 | 0 | 0 | 0 | 0 | 0 | 0 | 3.298 | 4.932 | 4.204 | 0 | 0 | 12.433 | 1 | 1 | 0
2021-05-15 03:00 | 0 | 0 | 0 | 0 | 1.4 | 13.55 | 100 | 100 | 0 | 0 | 0 | 0 | 0 | 0 | 0 | 0 | 0 | 0 | 0 | 0 | 0 | 0 | 0 | 0 | 0 | 0 | 0 | -0.001 | 0 | 0 | 0 | 0 | 0 | 0 | 260 | 0 | 0 | 0 | 0 | 0 | 0 | 3.297 | 4.931 | 4.204 | 0 | 0 | 12.432 | 1 | 1 | 0
2021-05-15 04:00 | 0 | 0 | 0 | 0 | 1.4 | 13.99 | 100 | 100 | 0 | 0 | 0 | 0 | 0 | 0 | 0 | 0 | 0 | 0 | 0 | 0 | 0 | 0 | 0 | 0 | 0 | 0 | 0 | -0.001 | 0 | 0 | 0 | 0 | 0 | 0 | 260 | 0 | 0 | 0 | 0 | 0 | 0 | 3.283 | 4.922 | 4.196 | 0 | 0 | 12.402 | 1 | 1 | 0
2021-05-15 05:00 | 0 | 0 | 0 | 1 | 1.3 | 16.16 | 100 | 100 | 0 | 0 | 0 | 0 | 0 | 0 | 0 | 0 | 0 | 0 | 0 | 0 | 0 | 0 | 0 | 0 | 0 | 0 | 0 | -0.001 | 0 | 0 | 0 | 0 | 24.3 | 0.98 | 260 | 0 | 0 | 0 | 0 | 0 | 0 | 3.215 | 4.879 | 4.159 | 0 | 0 | 12.253 | 1 | 1 | 0
2021-05-15 06:00 | 0 | 162.5 | 143.52 | 1 | 1.4 | 15.73 | 100 | 100 | 0 | 0 | 0 | 0.521 | 0 | 0 | 0 | 0 | 0 | 0 | 21.873 | 49.255 | 55.77 | 0 | 0 | 0 | 0 | 0 | 0 | -0.001 | 0 | 0 | 0 | 0 | 27.97 | 0.97 | 277.53 | 0 | 0 | 0 | 0 | 9.181 | 0 | 3.419 | 5.006 | 4.267 | 0 | 0 | 0 | 2 | 2 | 0
2021-05-15 07:00 | 0 | 203 | 166.3 | 1 | 2.5 | 15.96 | 100 | 100 | 0 | 0 | 0 | 0.521 | 0 | 0 | 0 | 0 | 0 | 0 | 47.627 | 57.073 | 69.67 | 0 | 0 | 0 | 0 | 0 | 0 | -0.001 | 0 | 0 | 0 | 0 | 35 | 0.95 | 339.56 | 0 | 0 | 0 | 0 | 32.482 | 0 | 4.673 | 5.653 | 4.819 | 0 | 0 | 0 | 1 | 1 | 0
2021-05-15 08:00 | 0 | 256.7 | 193.31 | 1 | 3.2 | 20.26 | 100 | 100 | 0 | 0 | 0 | 0.521 | 0 | 0 | 0 | 0 | 0 | 0 | 53.926 | 66.346 | 88.099 | 0 | 0 | 0 | 0 | 0 | 0 | -0.001 | 0 | 0 | 0 | 0 | 41.14 | 0.93 | 403.37 | 0 | 0 | 0 | 0 | 33.418 | 0 | 7.867 | 6.824 | 5.817 | 0 | 0 | 0 | 1 | 1 | 0
2021-05-15 09:00 | 0 | 396.1 | 276.3 | 1 | 2.9 | 20.54 | 100 | 100 | 0 | 0 | 0 | 0.521 | 0 | 36.224 | 0 | 36.224 | 36.224 | 36.224 | 75.02 | 94.825 | 135.942 | 0 | 0 | 0 | 0 | 0 | 0 | -0.001 | 0 | 26.65 | 0 | 0 | 45.77 | 0.9 | 425 | 0 | 0 | 0 | 0 | 11.327 | 0 | 12.61 | 8.021 | 6.838 | 0 | 0 | 0 | 1 | 1 | 0
2021-05-15 10:00 | 0 | 339.8 | 226.53 | 1 | 2.5 | 23.26 | 100 | 100 | 0 | 0 | 0 | 0.521 | 0 | 32.87 | 0 | 32.87 | 32.87 | 32.87 | 60.44 | 77.745 | 116.619 | 0 | 0 | 0 | 0 | 0 | 0 | -0.001 | 0 | 28.19 | 0 | 0 | 48.19 | 0.89 | 425 | 0 | 0 | 0 | 0 | 0 | 0 | 12.679 | 8.038 | 6.852 | 0 | 0 | 0 | 1 | 1 | 0
2021-05-15 11:00 | 0 | 462 | 309.5 | 1 | 2.7 | 24.13 | 100 | 100 | 0 | 0 | 0 | 0.521 | 0 | 55.281 | 0 | 55.281 | 55.281 | 55.281 | 82.736 | 106.22 | 158.558 | 0 | 0 | 0 | 0 | 0 | 0 | -0.001 | 0 | 34.86 | 0 | 0 | 47.94 | 0.89 | 425 | 0 | 0 | 0 | 0 | 0 | 0 | 12.597 | 8.021 | 6.838 | 0 | 0 | 0 | 1 | 1 | 0
2021-05-15 12:00 | 0 | 558 | 394.07 | 1 | 2.9 | 24.91 | 100 | 100 | 21.734 | 21.734 | 1.465 | 0.701 | 23.9 | 0 | 0 | 80.135 | 80.135 | 80.135 | 107.488 | 135.246 | 191.506 | 0 | 0 | 0 | 0 | 0 | 0 | 80.134 | 80.135 | 41.84 | 11.35 | 100 | 45.07 | 0.91 | 425 | 0 | 0 | 0 | 0 | 0 | 0 | 12.524 | 8.005 | 6.824 | 0 | 0 | 0 | 2 | 2 | 0
2021-05-15 13:00 | 0 | 440.5 | 336.86 | 1 | 2.4 | 25.49 | 100 | 100 | 0 | 0 | 0 | 0.521 | 0 | 67.164 | 0 | 67.164 | 67.164 | 67.164 | 94.442 | 115.609 | 151.18 | 0 | 0 | 0 | 0 | 0 | 0 | -0.001 | 0 | 44.43 | 0 | 0 | 40.12 | 0.93 | 425 | 0 | 0 | 0 | 0 | 0 | 0 | 12.47 | 7.994 | 6.814 | 0 | 0 | 0 | 2 | 2 | 0
2021-05-15 14:00 | 0 | 53.3 | 44.3 | 1 | 2.2 | 22.68 | 100 | 100 | 0 | 0 | 0 | 0.521 | 0 | 0 | 0 | 0 | 0 | 0 | 12.743 | 15.205 | 18.293 | 0 | 0 | 0 | 0 | 0 | 0 | -0.001 | 0 | 0 | 0 | 0 | 33.77 | 0.95 | 398.76 | 0 | 0 | 0 | 0 | -13.743 | 0 | 11.908 | 7.869 | 6.708 | 0 | 0 | 0 | 1 | 1 | 0
2021-05-15 15:00 | 0 | 16.4 | 14.66 | 1 | 1.8 | 21.61 | 100 | 100 | 0 | 0 | 0 | 0.521 | 0 | 0 | 0 | 0 | 0 | 0 | 1.734 | 5.03 | 5.628 | 0 | 0 | 0 | 0 | 0 | 0 | -0.001 | 0 | 0 | 0 | 0 | 26.66 | 0.97 | 358.34 | 0 | 0 | 0 | 0 | -21.165 | 0 | 9.432 | 7.27 | 6.197 | 0 | 0 | 0 | 1 | 1 | 0
2021-05-15 16:00 | 0 | 0 | 0 | 1 | 1.3 | 22.35 | 100 | 100 | 0 | 0 | 0 | 0 | 0 | 0 | 0 | 0 | 0 | 0 | 0 | 0 | 0 | 0 | 0 | 0 | 0 | 0 | 0 | -0.001 | 0 | 0 | 0 | 0 | 22.98 | 0.98 | 322.5 | 0 | 0 | 0 | 0 | -18.77 | 0 | 6.767 | 6.479 | 5.523 | 0 | 0 | 0 | 2 | 2 | 0
2021-05-15 17:00 | 0 | 0 | 0 | 0 | 0.7 | 17.27 | 100 | 100 | 0 | 0 | 0 | 0 | 0 | 0 | 0 | 0 | 0 | 0 | 0 | 0 | 0 | 0 | 0 | 0 | 0 | 0 | 0 | -0.001 | 0 | 0 | 0 | 0 | 0 | 0 | 291.68 | 0 | 0 | 0 | 0 | -16.143 | 0 | 5.216 | 5.898 | 5.028 | 0 | 0 | 0 | 1 | 1 | 0
2021-05-15 18:00 | 0 | 0 | 0 | 0 | 1.3 | 17.3 | 100 | 100 | 0 | 0 | 0 | 0 | 0 | 0 | 0 | 0 | 0 | 0 | 0 | 0 | 0 | 0 | 0 | 0 | 0 | 0 | 0 | -0.001 | 0 | 0 | 0 | 0 | 0 | 0 | 265.32 | 0 | 0 | 0 | 0 | -13.803 | 0 | 3.962 | 5.312 | 4.528 | 0 | 0 | 0 | 1 | 1 | 0
2021-05-15 19:00 | 0 | 0 | 0 | 0 | 1.7 | 17.09 | 100 | 100 | 0 | 0 | 0 | 0 | 0 | 0 | 0 | 0 | 0 | 0 | 0 | 0 | 0 | 0 | 0 | 0 | 0 | 0 | 0 | -0.001 | 0 | 0 | 0 | 0 | 0 | 0 | 260 | 0 | 0 | 0 | 0 | -1.252 | 0 | 3.214 | 4.878 | 4.158 | 0 | 0 | 10.998 | 1 | 1 | 0
2021-05-15 20:00 | 0 | 0 | 0 | 0 | 2 | 16.7 | 100 | 100 | 0 | 0 | 0 | 0 | 0 | 0 | 0 | 0 | 0 | 0 | 0 | 0 | 0 | 0 | 0 | 0 | 0 | 0 | 0 | -0.001 | 0 | 0 | 0 | 0 | 0 | 0 | 260 | 0 | 0 | 0 | 0 | 0 | 0 | 3.198 | 4.868 | 4.15 | 0 | 0 | 12.216 | 1 | 1 | 0
2021-05-15 21:00 | 0 | 0 | 0 | 0 | 2.2 | 16.73 | 100 | 100 | 0 | 0 | 0 | 0 | 0 | 0 | 0 | 0 | 0 | 0 | 0 | 0 | 0 | 0 | 0 | 0 | 0 | 0 | 0 | -0.001 | 0 | 0 | 0 | 0 | 0 | 0 | 260 | 0 | 0 | 0 | 0 | 0 | 0 | 3.197 | 4.867 | 4.149 | 0 | 0 | 12.214 | 1 | 1 | 0
2021-05-15 22:00 | 0 | 0 | 0 | 0 | 2.5 | 15.95 | 100 | 100 | 0 | 0 | 0 | 0 | 0 | 0 | 0 | 0 | 0 | 0 | 0 | 0 | 0 | 0 | 0 | 0 | 0 | 0 | 0 | -0.001 | 0 | 0 | 0 | 0 | 0 | 0 | 260 | 0 | 0 | 0 | 0 | 0 | 0 | 3.222 | 4.883 | 4.163 | 0 | 0 | 12.267 | 1 | 1 | 0
2021-05-15 23:00 | 0 | 0 | 0 | 0 | 2.2 | 15.68 | 100 | 100 | 0 | 0 | 0 | 0 | 0 | 0 | 0 | 0 | 0 | 0 | 0 | 0 | 0 | 0 | 0 | 0 | 0 | 0 | 0 | -0.001 | 0 | 0 | 0 | 0 | 0 | 0 | 260 | 0 | 0 | 0 | 0 | 0 | 0 | 3.23 | 4.888 | 4.167 | 0 | 0 | 12.286 | 1 | 1 | 0
2021-05-16 | 0 | 0 | 0 | 0 | 1.6 | 15.44 | 100 | 100 | 0 | 0 | 0 | 0 | 0 | 0 | 0 | 0 | 0 | 0 | 0 | 0 | 0 | 0 | 0 | 0 | 0 | 0 | 0 | -0.001 | 0 | 0 | 0 | 0 | 0 | 0 | 260 | 0 | 0 | 0 | 0 | 0 | 0 | 3.238 | 4.893 | 4.171 | 0 | 0 | 12.302 | 1 | 1 | 0
2021-05-16 01:00 | 0 | 0 | 0 | 0 | 1.9 | 15.86 | 100 | 100 | 0 | 0 | 0 | 0 | 0 | 0 | 0 | 0 | 0 | 0 | 0 | 0 | 0 | 0 | 0 | 0 | 0 | 0 | 0 | -0.001 | 0 | 0 | 0 | 0 | 0 | 0 | 260 | 0 | 0 | 0 | 0 | 0 | 0 | 3.224 | 4.885 | 4.164 | 0 | 0 | 12.274 | 1 | 1 | 0
2021-05-16 02:00 | 0 | 0 | 0 | 0 | 1.5 | 15.98 | 100 | 100 | 0 | 0 | 0 | 0 | 0 | 0 | 0 | 0 | 0 | 0 | 0 | 0 | 0 | 0 | 0 | 0 | 0 | 0 | 0 | -0.001 | 0 | 0 | 0 | 0 | 0 | 0 | 260 | 0 | 0 | 0 | 0 | 0 | 0 | 3.221 | 4.882 | 4.162 | 0 | 0 | 12.265 | 1 | 1 | 0
2021-05-16 03:00 | 0 | 0 | 0 | 0 | 1 | 16.18 | 100 | 100 | 0 | 0 | 0 | 0 | 0 | 0 | 0 | 0 | 0 | 0 | 0 | 0 | 0 | 0 | 0 | 0 | 0 | 0 | 0 | -0.001 | 0 | 0 | 0 | 0 | 0 | 0 | 260 | 0 | 0 | 0 | 0 | 0 | 0 | 3.214 | 4.878 | 4.159 | 0 | 0 | 12.252 | 1 | 1 | 0
2021-05-16 04:00 | 0 | 0 | 0 | 0 | 1.2 | 16 | 100 | 100 | 0 | 0 | 0 | 0 | 0 | 0 | 0 | 0 | 0 | 0 | 0 | 0 | 0 | 0 | 0 | 0 | 0 | 0 | 0 | -0.001 | 0 | 0 | 0 | 0 | 0 | 0 | 260 | 0 | 0 | 0 | 0 | 0 | 0 | 3.22 | 4.882 | 4.162 | 0 | 0 | 12.264 | 1 | 1 | 0
2021-05-16 05:00 | 0 | 0 | 0 | 1 | 1.1 | 16.74 | 100 | 100 | 0 | 0 | 0 | 0 | 0 | 0 | 0 | 0 | 0 | 0 | 0 | 0 | 0 | 0 | 0 | 0 | 0 | 0 | 0 | -0.001 | 0 | 0 | 0 | 0 | 24.5 | 0.98 | 260 | 0 | 0 | 0 | 0 | 0 | 0 | 3.197 | 4.867 | 4.149 | 0 | 0 | 12.214 | 1 | 1 | 0
2021-05-16 06:00 | 0 | 49.8 | 43.9 | 1 | 1.2 | 16.12 | 100 | 100 | 0 | 0 | 0 | 0.521 | 0 | 0 | 0 | 0 | 0 | 0 | 6.608 | 15.067 | 17.091 | 0 | 0 | 0 | 0 | 0 | 0 | -0.001 | 0 | 0 | 0 | 0 | 28.17 | 0.97 | 260 | 0 | 0 | 0 | 0 | 0 | 0 | 3.216 | 4.88 | 4.16 | 0 | 0 | 5.648 | 2 | 2 | 0
2021-05-16 07:00 | 0 | 165.5 | 135.23 | 1 | 2.3 | 15.76 | 100 | 100 | 0 | 0 | 0 | 0.521 | 0 | 0 | 0 | 0 | 0 | 0 | 38.702 | 46.412 | 56.8 | 0 | 0 | 0 | 0 | 0 | 0 | -0.001 | 0 | 0 | 0 | 0 | 35.2 | 0.95 | 308.23 | 0 | 0 | 0 | 0 | 25.26 | 0 | 3.787 | 5.212 | 4.443 | 0 | 0 | 0 | 1 | 1 | 0
2021-05-16 08:00 | 0 | 347.1 | 260.53 | 1 | 2 | 21.11 | 100 | 100 | 0 | 0 | 0 | 0.521 | 0 | 0 | 0 | 0 | 0 | 0 | 72.595 | 89.414 | 119.125 | 0 | 0 | 0 | 0 | 0 | 0 | -0.001 | 0 | 0 | 0 | 0 | 41.36 | 0.92 | 411.2 | 0 | 0 | 0 | 0 | 53.924 | 0 | 6.732 | 6.445 | 5.494 | 0 | 0 | 0 | 1 | 1 | 0
2021-05-16 09:00 | 0 | 441.8 | 306.92 | 1 | 2.1 | 20.99 | 100 | 100 | 0 | 0 | 0 | 0.521 | 0 | 48.313 | 0 | 48.313 | 48.313 | 48.313 | 83.206 | 105.334 | 151.626 | 0 | 0 | 0 | 0 | 0 | 0 | -0.001 | 0 | 31.86 | 0 | 0 | 46 | 0.9 | 425 | 0 | 0 | 0 | 0 | 7.224 | 0 | 12.751 | 8.053 | 6.865 | 0 | 0 | 0 | 1 | 1 | 0
2021-05-16 10:00 | 0 | 416.4 | 276.32 | 1 | 2.5 | 22.43 | 100 | 100 | 0 | 0 | 0 | 0.521 | 0 | 45.911 | 0 | 45.911 | 45.911 | 45.911 | 73.589 | 94.835 | 142.908 | 0 | 0 | 0 | 0 | 0 | 0 | -0.001 | 0 | 32.13 | 0 | 0 | 48.42 | 0.88 | 425 | 0 | 0 | 0 | 0 | 0 | 0 | 12.757 | 8.055 | 6.867 | 0 | 0 | 0 | 1 | 1 | 0
2021-05-16 11:00 | 0 | 475.8 | 317.3 | 1 | 3 | 22.42 | 100 | 100 | 0 | 0 | 0 | 0.521 | 0 | 56.989 | 0 | 56.989 | 56.989 | 56.989 | 84.668 | 108.897 | 163.295 | 0 | 0 | 0 | 0 | 0 | 0 | -0.001 | 0 | 34.9 | 0 | 0 | 48.17 | 0.89 | 425 | 0 | 0 | 0 | 0 | 0 | 0 | 12.758 | 8.055 | 6.867 | 0 | 0 | 0 | 1 | 1 | 0
2021-05-16 12:00 | 0 | 444.3 | 312.53 | 1 | 3 | 22.58 | 100 | 100 | 0 | 0 | 0 | 0.521 | 0 | 57.464 | 0 | 57.464 | 57.464 | 57.464 | 85.123 | 107.261 | 152.484 | 0 | 0 | 0 | 0 | 0 | 0 | -0.001 | 0 | 37.69 | 0 | 0 | 45.3 | 0.9 | 425 | 0 | 0 | 0 | 0 | 0 | 0 | 12.743 | 8.052 | 6.864 | 0 | 0 | 0 | 1 | 1 | 0
2021-05-16 13:00 | 0 | 295.9 | 225.56 | 1 | 3.2 | 22.3 | 100 | 100 | 0 | 0 | 0 | 0.521 | 0 | 35.478 | 0 | 35.478 | 35.478 | 35.478 | 63.173 | 77.412 | 101.553 | 0 | 0 | 0 | 0 | 0 | 0 | -0.001 | 0 | 34.94 | 0 | 0 | 40.33 | 0.93 | 425 | 0 | 0 | 0 | 0 | 0 | 0 | 12.769 | 8.057 | 6.869 | 0 | 0 | 0 | 1 | 1 | 0
2021-05-16 14:00 | 0 | 176.7 | 146.52 | 1 | 3.6 | 18.2 | 100 | 100 | 0 | 0 | 0 | 0.521 | 0 | 13.874 | 0 | 13.874 | 13.874 | 13.874 | 42.113 | 50.286 | 60.643 | 0 | 0 | 0 | 0 | 0 | 0 | -0.001 | 0 | 22.88 | 0 | 0 | 33.98 | 0.95 | 425 | 0 | 0 | 0 | 0 | 0 | 0 | 13.161 | 8.139 | 6.939 | 0 | 0 | 0 | 1 | 1 | 0
2021-05-16 15:00 | 0 | 156.2 | 139.34 | 1 | 3.5 | 18.55 | 100 | 100 | 0 | 0 | 0 | 0.521 | 0 | 0 | 0 | 0 | 0 | 0 | 16.235 | 47.823 | 53.608 | 0 | 0 | 0 | 0 | 0 | 0 | -0.001 | 0 | 0 | 0 | 0 | 26.86 | 0.97 | 403.98 | 0 | 0 | 0 | 0 | -11.008 | 0 | 12.446 | 7.988 | 6.809 | 0 | 0 | 0 | 1 | 1 | 0
2021-05-16 16:00 | 0 | 0 | 0 | 1 | 3.2 | 18.76 | 100 | 100 | 0 | 0 | 0 | 0 | 0 | 0 | 0 | 0 | 0 | 0 | 0 | 0 | 0 | 0 | 0 | 0 | 0 | 0 | 0 | -0.001 | 0 | 0 | 0 | 0 | 23.18 | 0.98 | 358.84 | 0 | 0 | 0 | 0 | -23.639 | 0 | 9.934 | 7.398 | 6.307 | 0 | 0 | 0 | 2 | 2 | 0
2021-05-16 17:00 | 0 | 0 | 0 | 0 | 2.7 | 16.09 | 100 | 100 | 0 | 0 | 0 | 0 | 0 | 0 | 0 | 0 | 0 | 0 | 0 | 0 | 0 | 0 | 0 | 0 | 0 | 0 | 0 | -0.001 | 0 | 0 | 0 | 0 | 0 | 0 | 321.82 | 0 | 0 | 0 | 0 | -19.388 | 0 | 7.151 | 6.606 | 5.631 | 0 | 0 | 0 | 1 | 1 | 0
2021-05-16 18:00 | 0 | 0 | 0 | 0 | 2.6 | 16.25 | 100 | 100 | 0 | 0 | 0 | 0 | 0 | 0 | 0 | 0 | 0 | 0 | 0 | 0 | 0 | 0 | 0 | 0 | 0 | 0 | 0 | -0.001 | 0 | 0 | 0 | 0 | 0 | 0 | 290.94 | 0 | 0 | 0 | 0 | -16.17 | 0 | 5.231 | 5.905 | 5.034 | 0 | 0 | 0 | 1 | 1 | 0
2021-05-16 19:00 | 0 | 0 | 0 | 0 | 2.3 | 16.28 | 100 | 100 | 0 | 0 | 0 | 0 | 0 | 0 | 0 | 0 | 0 | 0 | 0 | 0 | 0 | 0 | 0 | 0 | 0 | 0 | 0 | -0.001 | 0 | 0 | 0 | 0 | 0 | 0 | 264.54 | 0 | 0 | 0 | 0 | -13.823 | 0 | 3.973 | 5.317 | 4.533 | 0 | 0 | 0 | 1 | 1 | 0
2021-05-16 20:00 | 0 | 0 | 0 | 0 | 2 | 15.48 | 100 | 100 | 0 | 0 | 0 | 0 | 0 | 0 | 0 | 0 | 0 | 0 | 0 | 0 | 0 | 0 | 0 | 0 | 0 | 0 | 0 | -0.001 | 0 | 0 | 0 | 0 | 0 | 0 | 260 | 0 | 0 | 0 | 0 | -1.258 | 0 | 3.258 | 4.906 | 4.183 | 0 | 0 | 11.089 | 1 | 1 | 0
2021-05-16 21:00 | 0 | 0 | 0 | 0 | 1.8 | 15.62 | 100 | 100 | 0 | 0 | 0 | 0 | 0 | 0 | 0 | 0 | 0 | 0 | 0 | 0 | 0 | 0 | 0 | 0 | 0 | 0 | 0 | -0.001 | 0 | 0 | 0 | 0 | 0 | 0 | 260 | 0 | 0 | 0 | 0 | 0 | 0 | 3.232 | 4.89 | 4.168 | 0 | 0 | 12.29 | 1 | 1 | 0
2021-05-16 22:00 | 0 | 0 | 0 | 0 | 1.5 | 15.43 | 100 | 100 | 0 | 0 | 0 | 0 | 0 | 0 | 0 | 0 | 0 | 0 | 0 | 0 | 0 | 0 | 0 | 0 | 0 | 0 | 0 | -0.001 | 0 | 0 | 0 | 0 | 0 | 0 | 260 | 0 | 0 | 0 | 0 | 0 | 0 | 3.238 | 4.893 | 4.172 | 0 | 0 | 12.303 | 1 | 1 | 0
2021-05-16 23:00 | 0 | 0 | 0 | 0 | 0.9 | 15.57 | 100 | 100 | 0 | 0 | 0 | 0 | 0 | 0 | 0 | 0 | 0 | 0 | 0 | 0 | 0 | 0 | 0 | 0 | 0 | 0 | 0 | -0.001 | 0 | 0 | 0 | 0 | 0 | 0 | 260 | 0 | 0 | 0 | 0 | 0 | 0 | 3.233 | 4.891 | 4.169 | 0 | 0 | 12.293 | 1 | 1 | 0
2021-05-17 | 0 | 0 | 0 | 0 | 0.9 | 15.62 | 100 | 100 | 0 | 0 | 0 | 0 | 0 | 0 | 0 | 0 | 0 | 0 | 0 | 0 | 0 | 0 | 0 | 0 | 0 | 0 | 0 | -0.001 | 0 | 0 | 0 | 0 | 0 | 0 | 260 | 0 | 0 | 0 | 0 | 0 | 0 | 3.232 | 4.89 | 4.168 | 0 | 0 | 12.29 | 1 | 1 | 0
2021-05-17 01:00 | 0 | 0 | 0 | 0 | 0.9 | 15.46 | 100 | 100 | 0 | 0 | 0 | 0 | 0 | 0 | 0 | 0 | 0 | 0 | 0 | 0 | 0 | 0 | 0 | 0 | 0 | 0 | 0 | -0.001 | 0 | 0 | 0 | 0 | 0 | 0 | 260 | 0 | 0 | 0 | 0 | 0 | 0 | 3.237 | 4.893 | 4.171 | 0 | 0 | 12.301 | 1 | 1 | 0
2021-05-17 02:00 | 0 | 0 | 0 | 0 | 0.6 | 15.16 | 100 | 100 | 0 | 0 | 0 | 0 | 0 | 0 | 0 | 0 | 0 | 0 | 0 | 0 | 0 | 0 | 0 | 0 | 0 | 0 | 0 | -0.001 | 0 | 0 | 0 | 0 | 0 | 0 | 260 | 0 | 0 | 0 | 0 | 0 | 0 | 3.246 | 4.899 | 4.176 | 0 | 0 | 12.321 | 1 | 1 | 0
2021-05-17 03:00 | 0 | 0 | 0 | 0 | 0.4 | 15.28 | 100 | 100 | 0 | 0 | 0 | 0 | 0 | 0 | 0 | 0 | 0 | 0 | 0 | 0 | 0 | 0 | 0 | 0 | 0 | 0 | 0 | -0.001 | 0 | 0 | 0 | 0 | 0 | 0 | 260 | 0 | 0 | 0 | 0 | 0 | 0 | 3.243 | 4.896 | 4.174 | 0 | 0 | 12.313 | 1 | 1 | 0
2021-05-17 04:00 | 0 | 0 | 0 | 0 | 0.3 | 15.44 | 100 | 100 | 0 | 0 | 0 | 0 | 0 | 0 | 0 | 0 | 0 | 0 | 0 | 0 | 0 | 0 | 0 | 0 | 0 | 0 | 0 | -0.001 | 0 | 0 | 0 | 0 | 0 | 0 | 260 | 0 | 0 | 0 | 0 | 0 | 0 | 3.238 | 4.893 | 4.171 | 0 | 0 | 12.302 | 1 | 1 | 0
2021-05-17 05:00 | 0 | 0 | 0 | 1 | 0.5 | 15.48 | 100 | 100 | 0 | 0 | 0 | 0 | 0 | 0 | 0 | 0 | 0 | 0 | 0 | 0 | 0 | 0 | 0 | 0 | 0 | 0 | 0 | -0.001 | 0 | 0 | 0 | 0 | 24.69 | 0.98 | 260 | 0 | 0 | 0 | 0 | 0 | 0 | 3.236 | 4.892 | 4.171 | 0 | 0 | 12.3 | 1 | 1 | 0
2021-05-17 06:00 | 0 | 68.6 | 60.36 | 1 | 0.8 | 15.4 | 100 | 100 | 0 | 0 | 0 | 0.521 | 0 | 0 | 0 | 0 | 0 | 0 | 8.973 | 20.716 | 23.544 | 0 | 0 | 0 | 0 | 0 | 0 | -0.001 | 0 | 0 | 0 | 0 | 28.37 | 0.97 | 260 | 0 | 0 | 0 | 0 | 0 | 0 | 3.239 | 4.894 | 4.172 | 0 | 0 | 3.332 | 2 | 2 | 0
2021-05-17 07:00 | 0 | 118.9 | 96.91 | 1 | 0.9 | 15.54 | 100 | 100 | 0 | 0 | 0 | 0.521 | 0 | 0 | 0 | 0 | 0 | 0 | 27.715 | 33.261 | 40.806 | 0 | 0 | 0 | 0 | 0 | 0 | -0.001 | 0 | 0 | 0 | 0 | 35.4 | 0.95 | 288.17 | 0 | 0 | 0 | 0 | 14.754 | 0 | 3.548 | 5.081 | 4.332 | 0 | 0 | 0 | 1 | 1 | 0
2021-05-17 08:00 | 0 | 65.1 | 48.7 | 1 | 1.3 | 17.82 | 100 | 100 | 0 | 0 | 0 | 0.521 | 0 | 0 | 0 | 0 | 0 | 0 | 13.557 | 16.716 | 22.342 | 0 | 0 | 0 | 0 | 0 | 0 | -0.001 | 0 | 0 | 0 | 0 | 41.57 | 0.92 | 287.06 | 0 | 0 | 0 | 0 | -0.581 | 0 | 4.131 | 5.402 | 4.605 | 0 | 0 | 0 | 1 | 1 | 0
2021-05-17 09:00 | 0 | 29.2 | 20.2 | 1 | 2.2 | 17.82 | 100 | 100 | 0 | 0 | 0 | 0.521 | 0 | 0 | 0 | 0 | 0 | 0 | 5.469 | 6.934 | 10.021 | 0 | 0 | 0 | 0 | 0 | 0 | -0.001 | 0 | 0 | 0 | 0 | 46.22 | 0.9 | 271.37 | 0 | 0 | 0 | 0 | -8.217 | 0 | 3.902 | 5.281 | 4.502 | 0 | 0 | 0 | 1 | 1 | 0
2021-05-17 10:00 | 0 | 36.4 | 24.05 | 1 | 3.1 | 20.15 | 100 | 100 | 0 | 0 | 0 | 0.521 | 0 | 0 | 0 | 0 | 0 | 0 | 6.392 | 8.253 | 12.492 | 0 | 0 | 0 | 0 | 0 | 0 | -0.001 | 0 | 0 | 0 | 0 | 48.65 | 0.88 | 260 | 0 | 0 | 0 | 0 | -3.12 | 0 | 3.325 | 4.948 | 4.218 | 0 | 0 | 2.979 | 1 | 1 | 0
2021-05-17 11:00 | 0 | 64 | 42.49 | 1 | 3.7 | 20.02 | 100 | 100 | 0 | 0 | 0 | 0.521 | 0 | 0 | 0 | 0 | 0 | 0 | 11.317 | 14.582 | 21.965 | 0 | 0 | 0 | 0 | 0 | 0 | -0.001 | 0 | 0 | 0 | 0 | 48.4 | 0.88 | 260 | 0 | 0 | 0 | 0 | 0 | 0 | 3.097 | 4.802 | 4.093 | 0 | 0 | 0.675 | 1 | 1 | 0
2021-05-17 12:00 | 0 | 70.3 | 49.26 | 1 | 3.8 | 20.27 | 100 | 100 | 0 | 0 | 0 | 0.521 | 0 | 0 | 0 | 0 | 0 | 0 | 13.397 | 16.905 | 24.127 | 0 | 0 | 0 | 0 | 0 | 0 | -0.001 | 0 | 0 | 0 | 0 | 45.52 | 0.9 | 262.6 | 0 | 0 | 0 | 0 | 1.362 | 0 | 3.116 | 4.814 | 4.104 | 0 | 0 | 0 | 1 | 1 | 0
2021-05-17 13:00 | 0 | 118.8 | 90.28 | 1 | 3.6 | 20.2 | 100 | 100 | 0 | 0 | 0 | 0.521 | 0 | 0 | 0 | 0 | 0 | 0 | 25.258 | 30.982 | 40.772 | 0 | 0 | 0 | 0 | 0 | 0 | -0.001 | 0 | 0 | 0 | 0 | 40.55 | 0.93 | 286.55 | 0 | 0 | 0 | 0 | 12.544 | 0 | 3.43 | 5.011 | 4.272 | 0 | 0 | 0 | 1 | 1 | 0
2021-05-17 14:00 | 0 | 96.1 | 79.5 | 1 | 3.7 | 18.34 | 100 | 100 | 0 | 0 | 0 | 0.521 | 0 | 0 | 0 | 0 | 0 | 0 | 22.833 | 27.283 | 32.982 | 0 | 0 | 0 | 0 | 0 | 0 | -0.001 | 0 | 0 | 0 | 0 | 34.18 | 0.95 | 302.62 | 0 | 0 | 0 | 0 | 8.412 | 0 | 4.278 | 5.475 | 4.667 | 0 | 0 | 0 | 1 | 1 | 0
2021-05-17 15:00 | 0 | 51.3 | 45.68 | 1 | 3 | 18.39 | 100 | 100 | 0 | 0 | 0 | 0.521 | 0 | 0 | 0 | 0 | 0 | 0 | 5.244 | 15.679 | 17.606 | 0 | 0 | 0 | 0 | 0 | 0 | -0.001 | 0 | 0 | 0 | 0 | 27.06 | 0.97 | 284.43 | 0 | 0 | 0 | 0 | -9.525 | 0 | 4.462 | 5.564 | 4.743 | 0 | 0 | 0 | 1 | 1 | 0
2021-05-17 16:00 | 0 | 0 | 0 | 1 | 2.4 | 18.15 | 100 | 100 | 0 | 0 | 0 | 0 | 0 | 0 | 0 | 0 | 0 | 0 | 0 | 0 | 0 | 0 | 0 | 0 | 0 | 0 | 0 | -0.001 | 0 | 0 | 0 | 0 | 23.38 | 0.98 | 260 | 0 | 0 | 0 | 0 | -6.778 | 0 | 3.68 | 5.158 | 4.397 | 0 | 0 | 6.457 | 2 | 2 | 0
2021-05-17 17:00 | 0 | 0 | 0 | 0 | 1.8 | 15.6 | 100 | 100 | 0 | 0 | 0 | 0 | 0 | 0 | 0 | 0 | 0 | 0 | 0 | 0 | 0 | 0 | 0 | 0 | 0 | 0 | 0 | -0.001 | 0 | 0 | 0 | 0 | 0 | 0 | 260 | 0 | 0 | 0 | 0 | 0 | 0 | 3.233 | 4.89 | 4.169 | 0 | 0 | 12.291 | 1 | 1 | 0
2021-05-17 18:00 | 0 | 0 | 0 | 0 | 1.5 | 15.6 | 100 | 100 | 0 | 0 | 0 | 0 | 0 | 0 | 0 | 0 | 0 | 0 | 0 | 0 | 0 | 0 | 0 | 0 | 0 | 0 | 0 | -0.001 | 0 | 0 | 0 | 0 | 0 | 0 | 260 | 0 | 0 | 0 | 0 | 0 | 0 | 3.233 | 4.89 | 4.169 | 0 | 0 | 12.291 | 1 | 1 | 0
2021-05-17 19:00 | 0 | 0 | 0 | 0 | 1.5 | 15.74 | 100 | 100 | 0 | 0 | 0 | 0 | 0 | 0 | 0 | 0 | 0 | 0 | 0 | 0 | 0 | 0 | 0 | 0 | 0 | 0 | 0 | -0.001 | 0 | 0 | 0 | 0 | 0 | 0 | 260 | 0 | 0 | 0 | 0 | 0 | 0 | 3.228 | 4.887 | 4.166 | 0 | 0 | 12.282 | 1 | 1 | 0
2021-05-17 20:00 | 0 | 0 | 0 | 0 | 1.8 | 14.43 | 100 | 100 | 0 | 0 | 0 | 0 | 0 | 0 | 0 | 0 | 0 | 0 | 0 | 0 | 0 | 0 | 0 | 0 | 0 | 0 | 0 | -0.001 | 0 | 0 | 0 | 0 | 0 | 0 | 260 | 0 | 0 | 0 | 0 | 0 | 0 | 3.269 | 4.914 | 4.189 | 0 | 0 | 12.371 | 1 | 1 | 0
2021-05-17 21:00 | 0 | 0 | 0 | 0 | 1.8 | 14.12 | 100 | 100 | 0 | 0 | 0 | 0 | 0 | 0 | 0 | 0 | 0 | 0 | 0 | 0 | 0 | 0 | 0 | 0 | 0 | 0 | 0 | -0.001 | 0 | 0 | 0 | 0 | 0 | 0 | 260 | 0 | 0 | 0 | 0 | 0 | 0 | 3.279 | 4.92 | 4.194 | 0 | 0 | 12.393 | 1 | 1 | 0
2021-05-17 22:00 | 0 | 0 | 0 | 0 | 1.6 | 13.4 | 100 | 100 | 0 | 0 | 0 | 0 | 0 | 0 | 0 | 0 | 0 | 0 | 0 | 0 | 0 | 0 | 0 | 0 | 0 | 0 | 0 | -0.001 | 0 | 0 | 0 | 0 | 0 | 0 | 260 | 0 | 0 | 0 | 0 | 0 | 0 | 3.302 | 4.934 | 4.206 | 0 | 0 | 12.442 | 1 | 1 | 0
2021-05-17 23:00 | 0 | 0 | 0 | 0 | 1.7 | 12.95 | 100 | 100 | 0 | 0 | 0 | 0 | 0 | 0 | 0 | 0 | 0 | 0 | 0 | 0 | 0 | 0 | 0 | 0 | 0 | 0 | 0 | -0.001 | 0 | 0 | 0 | 0 | 0 | 0 | 260 | 0 | 0 | 0 | 0 | 0 | 0 | 3.316 | 4.943 | 4.214 | 0 | 0 | 12.473 | 1 | 1 | 0
2021-05-18 | 0 | 0 | 0 | 0 | 1.8 | 12.64 | 100 | 100 | 0 | 0 | 0 | 0 | 0 | 0 | 0 | 0 | 0 | 0 | 0 | 0 | 0 | 0 | 0 | 0 | 0 | 0 | 0 | -0.001 | 0 | 0 | 0 | 0 | 0 | 0 | 260 | 0 | 0 | 0 | 0 | 0 | 0 | 3.326 | 4.949 | 4.219 | 0 | 0 | 12.495 | 1 | 1 | 0
2021-05-18 01:00 | 0 | 0 | 0 | 0 | 1.9 | 12.79 | 100 | 100 | 0 | 0 | 0 | 0 | 0 | 0 | 0 | 0 | 0 | 0 | 0 | 0 | 0 | 0 | 0 | 0 | 0 | 0 | 0 | -0.001 | 0 | 0 | 0 | 0 | 0 | 0 | 260 | 0 | 0 | 0 | 0 | 0 | 0 | 3.321 | 4.946 | 4.217 | 0 | 0 | 12.484 | 1 | 1 | 0
2021-05-18 02:00 | 0 | 0 | 0 | 0 | 2.3 | 12.64 | 100 | 100 | 0 | 0 | 0 | 0 | 0 | 0 | 0 | 0 | 0 | 0 | 0 | 0 | 0 | 0 | 0 | 0 | 0 | 0 | 0 | -0.001 | 0 | 0 | 0 | 0 | 0 | 0 | 260 | 0 | 0 | 0 | 0 | 0 | 0 | 3.326 | 4.949 | 4.219 | 0 | 0 | 12.495 | 1 | 1 | 0
2021-05-18 03:00 | 0 | 0 | 0 | 0 | 2.6 | 12.81 | 100 | 100 | 0 | 0 | 0 | 0 | 0 | 0 | 0 | 0 | 0 | 0 | 0 | 0 | 0 | 0 | 0 | 0 | 0 | 0 | 0 | -0.001 | 0 | 0 | 0 | 0 | 0 | 0 | 260 | 0 | 0 | 0 | 0 | 0 | 0 | 3.321 | 4.946 | 4.216 | 0 | 0 | 12.483 | 1 | 1 | 0
2021-05-18 04:00 | 0 | 0 | 0 | 0 | 2.9 | 12.9 | 100 | 100 | 0 | 0 | 0 | 0 | 0 | 0 | 0 | 0 | 0 | 0 | 0 | 0 | 0 | 0 | 0 | 0 | 0 | 0 | 0 | -0.001 | 0 | 0 | 0 | 0 | 0 | 0 | 260 | 0 | 0 | 0 | 0 | 0 | 0 | 3.318 | 4.944 | 4.215 | 0 | 0 | 12.477 | 1 | 1 | 0
2021-05-18 05:00 | 0 | 0 | 0 | 1 | 3.2 | 14.24 | 100 | 100 | 0 | 0 | 0 | 0 | 0 | 0 | 0 | 0 | 0 | 0 | 0 | 0 | 0 | 0 | 0 | 0 | 0 | 0 | 0 | -0.001 | 0 | 0 | 0 | 0 | 24.88 | 0.98 | 260 | 0 | 0 | 0 | 0 | 0 | 0 | 3.275 | 4.917 | 4.192 | 0 | 0 | 12.384 | 1 | 1 | 0
2021-05-18 06:00 | 0 | 441 | 387.34 | 1 | 3.2 | 14.95 | 100 | 100 | 0 | 0 | 0 | 0.521 | 0 | 0 | 0 | 0 | 0 | 0 | 56.861 | 132.937 | 151.351 | 0 | 0 | 0 | 0 | 0 | 0 | -0.001 | 0 | 0 | 0 | 0 | 28.56 | 0.97 | 341.15 | 0 | 0 | 0 | 0 | 42.497 | 0 | 4.266 | 5.451 | 4.647 | 0 | 0 | 0 | 2 | 2 | 0
2021-05-18 07:00 | 0 | 629.3 | 511.69 | 1 | 2.4 | 16.22 | 100 | 100 | 0 | 0 | 0 | 0.521 | 0 | 76.624 | 0 | 76.624 | 76.624 | 76.624 | 146.225 | 175.613 | 215.976 | 0 | 0 | 0 | 0 | 0 | 0 | -0.001 | 0 | 35.48 | 0 | 0 | 35.6 | 0.95 | 425 | 0 | 0 | 0 | 0 | 43.912 | 0 | 11.398 | 7.715 | 6.577 | 0 | 0 | 0 | 1 | 1 | 0
2021-05-18 08:00 | 0 | 645.2 | 481.18 | 1 | 1.8 | 25.2 | 100 | 100 | 30.444 | 30.444 | 1.681 | 0.975 | 33.1 | 0 | 0 | 106.473 | 106.473 | 106.473 | 133.789 | 165.141 | 221.433 | 0 | 0 | 0 | 0 | 0 | 0 | 106.472 | 106.473 | 48.08 | 13.75 | 100 | 41.77 | 0.92 | 425 | 0 | 0 | 0 | 0 | 0 | 0 | 12.497 | 7.999 | 6.819 | 0 | 0 | 0 | 2 | 2 | 0
2021-05-18 09:00 | 0 | 537.4 | 370.38 | 1 | 1.6 | 26.17 | 100 | 100 | 0 | 0 | 0 | 0.521 | 0 | 72.919 | 0 | 72.919 | 72.919 | 72.919 | 100.109 | 127.113 | 184.436 | 0 | 0 | 0 | 0 | 0 | 0 | -0.001 | 0 | 39.54 | 0 | 0 | 46.43 | 0.9 | 425 | 0 | 0 | 0 | 0 | 0 | 0 | 12.407 | 7.98 | 6.803 | 0 | 0 | 0 | 2 | 2 | 0
2021-05-18 10:00 | 0 | 548.5 | 360.74 | 1 | 1.5 | 29.01 | 100 | 100 | 0 | 0 | 0 | 0.521 | 0 | 68.897 | 0 | 68.897 | 68.897 | 68.897 | 95.721 | 123.806 | 188.245 | 0 | 0 | 0 | 0 | 0 | 0 | -0.001 | 0 | 36.6 | 0 | 0 | 48.88 | 0.88 | 425 | 0 | 0 | 0 | 0 | 0 | 0 | 12.146 | 7.923 | 6.754 | 0 | 0 | 0 | 1 | 1 | 0
2021-05-18 11:00 | 0 | 519.9 | 343.64 | 1 | 1.8 | 29.2 | 100 | 100 | 0 | 0 | 0 | 0.521 | 0 | 64.57 | 0 | 64.57 | 64.57 | 64.57 | 91.369 | 117.937 | 178.43 | 0 | 0 | 0 | 0 | 0 | 0 | -0.001 | 0 | 36.19 | 0 | 0 | 48.63 | 0.88 | 425 | 0 | 0 | 0 | 0 | 0 | 0 | 12.129 | 7.919 | 6.751 | 0 | 0 | 0 | 1 | 1 | 0
2021-05-18 12:00 | 0 | 572.6 | 399.66 | 1 | 2.1 | 29.23 | 100 | 100 | 20.086 | 20.085 | 3.598 | 0.715 | 24.399 | 0 | 0 | 81.744 | 81.744 | 81.744 | 108.539 | 137.162 | 196.516 | 0 | 0 | 0 | 0 | 0 | 0 | 81.743 | 81.744 | 41.6 | 10.22 | 100 | 45.74 | 0.9 | 425 | 0 | 0 | 0 | 0 | 0 | 0 | 12.126 | 7.919 | 6.751 | 0 | 0 | 0 | 2 | 2 | 0
2021-05-18 13:00 | 0 | 624.8 | 473.31 | 1 | 2.2 | 29.3 | 100 | 100 | 27.922 | 27.922 | 3.74 | 0.963 | 32.625 | 0 | 0 | 105.502 | 105.502 | 105.502 | 132.289 | 162.439 | 214.431 | 0 | 0 | 0 | 0 | 0 | 0 | 105.501 | 105.502 | 49.2 | 13.02 | 100 | 40.75 | 0.93 | 425 | 0 | 0 | 0 | 0 | 0 | 0 | 12.12 | 7.917 | 6.749 | 0 | 0 | 0 | 2 | 2 | 0
2021-05-18 14:00 | 0 | 580.4 | 478.99 | 1 | 1.9 | 25.67 | 100 | 100 | 31.332 | 31.332 | 2.071 | 1.02 | 34.423 | 0 | 0 | 110.223 | 110.223 | 110.223 | 137.478 | 164.388 | 199.193 | 0 | 0 | 0 | 0 | 0 | 0 | 110.222 | 110.223 | 55.33 | 15.73 | 100 | 34.38 | 0.95 | 425 | 0 | 0 | 0 | 0 | 0 | 0 | 12.453 | 7.99 | 6.811 | 0 | 0 | 0 | 2 | 2 | 0
2021-05-18 15:00 | 0 | 407.9 | 362.61 | 1 | 2.4 | 22.68 | 100 | 100 | 0 | 0 | 0 | 0.521 | 0 | 13.382 | 0 | 13.382 | 13.382 | 13.382 | 41.028 | 124.447 | 139.991 | 0 | 0 | 0 | 0 | 0 | 0 | -0.001 | 0 | 9.56 | 0 | 0 | 27.26 | 0.97 | 425 | 0 | 0 | 0 | 0 | 0 | 0 | 12.733 | 8.05 | 6.862 | 0 | 0 | 0 | 2 | 2 | 0
2021-05-18 16:00 | 0 | 0 | 0 | 1 | 2.2 | 22.18 | 100 | 100 | 0 | 0 | 0 | 0 | 0 | 0 | 0 | 0 | 0 | 0 | 0 | 0 | 0 | 0 | 0 | 0 | 0 | 0 | 0 | -0.001 | 0 | 0 | 0 | 0 | 23.57 | 0.98 | 376.13 | 0 | 0 | 0 | 0 | -25.591 | 0 | 11.282 | 7.724 | 6.585 | 0 | 0 | 0 | 2 | 2 | 0
2021-05-18 17:00 | 0 | 0 | 0 | 0 | 2 | 18.07 | 100 | 100 | 0 | 0 | 0 | 0 | 0 | 0 | 0 | 0 | 0 | 0 | 0 | 0 | 0 | 0 | 0 | 0 | 0 | 0 | 0 | -0.001 | 0 | 0 | 0 | 0 | 0 | 0 | 336.32 | 0 | 0 | 0 | 0 | -20.848 | 0 | 8.079 | 6.893 | 5.876 | 0 | 0 | 0 | 1 | 1 | 0
2021-05-18 18:00 | 0 | 0 | 0 | 0 | 1.9 | 17.13 | 100 | 100 | 0 | 0 | 0 | 0 | 0 | 0 | 0 | 0 | 0 | 0 | 0 | 0 | 0 | 0 | 0 | 0 | 0 | 0 | 0 | -0.001 | 0 | 0 | 0 | 0 | 0 | 0 | 303.29 | 0 | 0 | 0 | 0 | -17.297 | 0 | 5.881 | 6.163 | 5.253 | 0 | 0 | 0 | 1 | 1 | 0
2021-05-18 19:00 | 0 | 0 | 0 | 0 | 2.4 | 16.6 | 100 | 100 | 0 | 0 | 0 | 0 | 0 | 0 | 0 | 0 | 0 | 0 | 0 | 0 | 0 | 0 | 0 | 0 | 0 | 0 | 0 | -0.001 | 0 | 0 | 0 | 0 | 0 | 0 | 275.22 | 0 | 0 | 0 | 0 | -14.703 | 0 | 4.428 | 5.547 | 4.728 | 0 | 0 | 0 | 1 | 1 | 0
2021-05-18 20:00 | 0 | 0 | 0 | 0 | 2.6 | 15.22 | 100 | 100 | 0 | 0 | 0 | 0 | 0 | 0 | 0 | 0 | 0 | 0 | 0 | 0 | 0 | 0 | 0 | 0 | 0 | 0 | 0 | -0.001 | 0 | 0 | 0 | 0 | 0 | 0 | 260 | 0 | 0 | 0 | 0 | -6.554 | 0 | 3.474 | 5.037 | 4.294 | 0 | 0 | 6.252 | 1 | 1 | 0
2021-05-18 21:00 | 0 | 0 | 0 | 0 | 2.8 | 15.01 | 100 | 100 | 0 | 0 | 0 | 0 | 0 | 0 | 0 | 0 | 0 | 0 | 0 | 0 | 0 | 0 | 0 | 0 | 0 | 0 | 0 | -0.001 | 0 | 0 | 0 | 0 | 0 | 0 | 260 | 0 | 0 | 0 | 0 | 0 | 0 | 3.251 | 4.902 | 4.179 | 0 | 0 | 12.332 | 1 | 1 | 0
2021-05-18 22:00 | 0 | 0 | 0 | 0 | 3.1 | 14.01 | 100 | 100 | 0 | 0 | 0 | 0 | 0 | 0 | 0 | 0 | 0 | 0 | 0 | 0 | 0 | 0 | 0 | 0 | 0 | 0 | 0 | -0.001 | 0 | 0 | 0 | 0 | 0 | 0 | 260 | 0 | 0 | 0 | 0 | 0 | 0 | 3.283 | 4.922 | 4.196 | 0 | 0 | 12.4 | 1 | 1 | 0
2021-05-18 23:00 | 0 | 0 | 0 | 0 | 3 | 13.54 | 100 | 100 | 0 | 0 | 0 | 0 | 0 | 0 | 0 | 0 | 0 | 0 | 0 | 0 | 0 | 0 | 0 | 0 | 0 | 0 | 0 | -0.001 | 0 | 0 | 0 | 0 | 0 | 0 | 260 | 0 | 0 | 0 | 0 | 0 | 0 | 3.297 | 4.931 | 4.204 | 0 | 0 | 12.433 | 1 | 1 | 0
2021-05-19 | 0 | 0 | 0 | 0 | 3.1 | 13.44 | 100 | 100 | 0 | 0 | 0 | 0 | 0 | 0 | 0 | 0 | 0 | 0 | 0 | 0 | 0 | 0 | 0 | 0 | 0 | 0 | 0 | -0.001 | 0 | 0 | 0 | 0 | 0 | 0 | 260 | 0 | 0 | 0 | 0 | 0 | 0 | 3.301 | 4.933 | 4.206 | 0 | 0 | 12.44 | 1 | 1 | 0
2021-05-19 01:00 | 0 | 0 | 0 | 0 | 3.2 | 13.4 | 100 | 100 | 0 | 0 | 0 | 0 | 0 | 0 | 0 | 0 | 0 | 0 | 0 | 0 | 0 | 0 | 0 | 0 | 0 | 0 | 0 | -0.001 | 0 | 0 | 0 | 0 | 0 | 0 | 260 | 0 | 0 | 0 | 0 | 0 | 0 | 3.302 | 4.934 | 4.206 | 0 | 0 | 12.442 | 1 | 1 | 0
2021-05-19 02:00 | 0 | 0 | 0 | 0 | 3.2 | 13.19 | 100 | 100 | 0 | 0 | 0 | 0 | 0 | 0 | 0 | 0 | 0 | 0 | 0 | 0 | 0 | 0 | 0 | 0 | 0 | 0 | 0 | -0.001 | 0 | 0 | 0 | 0 | 0 | 0 | 260 | 0 | 0 | 0 | 0 | 0 | 0 | 3.309 | 4.938 | 4.21 | 0 | 0 | 12.457 | 1 | 1 | 0
2021-05-19 03:00 | 0 | 0 | 0 | 0 | 3.2 | 13.29 | 100 | 100 | 0 | 0 | 0 | 0 | 0 | 0 | 0 | 0 | 0 | 0 | 0 | 0 | 0 | 0 | 0 | 0 | 0 | 0 | 0 | -0.001 | 0 | 0 | 0 | 0 | 0 | 0 | 260 | 0 | 0 | 0 | 0 | 0 | 0 | 3.305 | 4.936 | 4.208 | 0 | 0 | 12.45 | 1 | 1 | 0
2021-05-19 04:00 | 0 | 0 | 0 | 0 | 3.2 | 13.24 | 100 | 100 | 0 | 0 | 0 | 0 | 0 | 0 | 0 | 0 | 0 | 0 | 0 | 0 | 0 | 0 | 0 | 0 | 0 | 0 | 0 | -0.001 | 0 | 0 | 0 | 0 | 0 | 0 | 260 | 0 | 0 | 0 | 0 | 0 | 0 | 3.307 | 4.937 | 4.209 | 0 | 0 | 12.453 | 1 | 1 | 0
2021-05-19 05:00 | 0 | 0 | 0 | 1 | 3.3 | 15.77 | 100 | 100 | 0 | 0 | 0 | 0 | 0 | 0 | 0 | 0 | 0 | 0 | 0 | 0 | 0 | 0 | 0 | 0 | 0 | 0 | 0 | -0.001 | 0 | 0 | 0 | 0 | 25.06 | 0.98 | 260 | 0 | 0 | 0 | 0 | 0 | 0 | 3.227 | 4.887 | 4.166 | 0 | 0 | 12.28 | 1 | 1 | 0
2021-05-19 06:00 | 0 | 484.4 | 424.72 | 1 | 3.4 | 16.85 | 100 | 100 | 0 | 0 | 0 | 0.521 | 0 | 0 | 0 | 0 | 0 | 0 | 61.561 | 145.764 | 166.246 | 0 | 0 | 0 | 0 | 0 | 0 | -0.001 | 0 | 0 | 0 | 0 | 28.74 | 0.97 | 349.95 | 0 | 0 | 0 | 0 | 47.106 | 0 | 4.318 | 5.472 | 4.665 | 0 | 0 | 0 | 2 | 2 | 0
2021-05-19 07:00 | 0 | 690 | 559.72 | 1 | 2.7 | 19.67 | 100 | 100 | 27.099 | 27.099 | 0.931 | 0.841 | 28.871 | 0 | 0 | 94.537 | 94.537 | 94.537 | 159.836 | 192.095 | 236.808 | 0 | 0 | 0 | 0 | 0 | 0 | 94.536 | 94.537 | 39.92 | 11.44 | 100 | 35.79 | 0.95 | 425 | 0 | 0 | 0 | 0 | 39.303 | 0 | 11.599 | 7.772 | 6.625 | 0 | 0 | 0 | 2 | 2 | 0
2021-05-19 08:00 | 0 | 790.5 | 587.72 | 1 | 1.9 | 29.97 | 100 | 100 | 37.486 | 37.485 | 4.893 | 1.382 | 43.761 | 0 | 0 | 136.539 | 136.539 | 136.539 | 163.239 | 201.704 | 271.3 | 0 | 0 | 0 | 0 | 0 | 0 | 136.538 | 136.539 | 50.33 | 13.82 | 100 | 41.97 | 0.92 | 425 | 0 | 0 | 0 | 0 | 0 | 0 | 12.059 | 7.904 | 6.738 | 0 | 0 | 0 | 2 | 2 | 0
2021-05-19 09:00 | 0 | 844 | 579.44 | 1 | 1.3 | 30.76 | 100 | 100 | 34.962 | 34.962 | 5.021 | 1.282 | 41.265 | 0 | 0 | 129.788 | 129.788 | 129.788 | 156.388 | 198.865 | 289.661 | 0 | 0 | 0 | 0 | 0 | 0 | 129.787 | 129.788 | 44.81 | 12.07 | 100 | 46.64 | 0.9 | 425 | 0 | 0 | 0 | 0 | 0 | 0 | 11.987 | 7.888 | 6.725 | 0 | 0 | 0 | 2 | 2 | 0
2021-05-19 10:00 | 0 | 864.9 | 566.35 | 1 | 0.9 | 31.94 | 100 | 100 | 32.378 | 32.378 | 5.379 | 1.194 | 38.951 | 0 | 0 | 123.561 | 123.561 | 123.561 | 150.011 | 194.372 | 296.834 | 0 | 0 | 0 | 0 | 0 | 0 | 123.56 | 123.561 | 41.63 | 10.91 | 100 | 49.09 | 0.88 | 425 | 0 | 0 | 0 | 0 | 0 | 0 | 11.881 | 7.865 | 6.704 | 0 | 0 | 0 | 2 | 2 | 0
2021-05-19 11:00 | 0 | 855.8 | 563.21 | 1 | 1.1 | 31.9 | 100 | 100 | 32.215 | 32.215 | 5.36 | 1.186 | 38.761 | 0 | 0 | 123.03 | 123.03 | 123.03 | 149.485 | 193.293 | 293.711 | 0 | 0 | 0 | 0 | 0 | 0 | 123.029 | 123.03 | 41.89 | 10.97 | 100 | 48.84 | 0.88 | 425 | 0 | 0 | 0 | 0 | 0 | 0 | 11.885 | 7.865 | 6.705 | 0 | 0 | 0 | 2 | 2 | 0
2021-05-19 12:00 | 0 | 821 | 570.85 | 1 | 1.3 | 31.89 | 100 | 100 | 33.958 | 33.958 | 5.466 | 1.261 | 40.685 | 0 | 0 | 128.356 | 128.356 | 128.356 | 154.812 | 195.917 | 281.767 | 0 | 0 | 0 | 0 | 0 | 0 | 128.355 | 128.356 | 45.55 | 12.05 | 100 | 45.95 | 0.9 | 425 | 0 | 0 | 0 | 0 | 0 | 0 | 11.885 | 7.866 | 6.705 | 0 | 0 | 0 | 2 | 2 | 0
2021-05-19 13:00 | 0 | 760 | 573.97 | 1 | 1.4 | 31.95 | 100 | 100 | 35.703 | 35.702 | 5.608 | 1.341 | 42.652 | 0 | 0 | 133.812 | 133.812 | 133.812 | 160.26 | 196.985 | 260.832 | 0 | 0 | 0 | 0 | 0 | 0 | 133.811 | 133.812 | 51.3 | 13.69 | 100 | 40.96 | 0.93 | 425 | 0 | 0 | 0 | 0 | 0 | 0 | 11.88 | 7.864 | 6.704 | 0 | 0 | 0 | 2 | 2 | 0
2021-05-19 14:00 | 0 | 643.8 | 530.07 | 1 | 1.3 | 25.56 | 100 | 100 | 35.828 | 35.827 | 2.665 | 1.21 | 39.703 | 0 | 0 | 124.765 | 124.765 | 124.765 | 152.034 | 181.918 | 220.952 | 0 | 0 | 0 | 0 | 0 | 0 | 124.764 | 124.765 | 56.47 | 16.21 | 100 | 34.58 | 0.95 | 425 | 0 | 0 | 0 | 0 | 0 | 0 | 12.464 | 7.992 | 6.813 | 0 | 0 | 0 | 2 | 2 | 0
2021-05-19 15:00 | 0 | 420.5 | 373.16 | 1 | 2.1 | 24.93 | 100 | 100 | 0 | 0 | 0 | 0.521 | 0 | 14.279 | 0 | 14.279 | 14.279 | 14.279 | 41.631 | 128.07 | 144.316 | 0 | 0 | 0 | 0 | 0 | 0 | -0.001 | 0 | 9.89 | 0 | 0 | 27.45 | 0.97 | 425 | 0 | 0 | 0 | 0 | 0 | 0 | 12.522 | 8.005 | 6.824 | 0 | 0 | 0 | 2 | 2 | 0
2021-05-19 16:00 | 0 | 0 | 0 | 1 | 1.3 | 26.48 | 100 | 100 | 0 | 0 | 0 | 0 | 0 | 0 | 0 | 0 | 0 | 0 | 0 | 0 | 0 | 0 | 0 | 0 | 0 | 0 | 0 | -0.001 | 0 | 0 | 0 | 0 | 23.76 | 0.98 | 377.06 | 0 | 0 | 0 | 0 | -25.103 | 0 | 10.942 | 7.645 | 6.517 | 0 | 0 | 0 | 2 | 2 | 0
2021-05-19 17:00 | 0 | 0 | 0 | 0 | 1.4 | 20.14 | 100 | 100 | 0 | 0 | 0 | 0 | 0 | 0 | 0 | 0 | 0 | 0 | 0 | 0 | 0 | 0 | 0 | 0 | 0 | 0 | 0 | -0.001 | 0 | 0 | 0 | 0 | 0 | 0 | 337.47 | 0 | 0 | 0 | 0 | -20.736 | 0 | 8.007 | 6.871 | 5.858 | 0 | 0 | 0 | 1 | 1 | 0
2021-05-19 18:00 | 0 | 0 | 0 | 0 | 1.4 | 17.97 | 100 | 100 | 0 | 0 | 0 | 0 | 0 | 0 | 0 | 0 | 0 | 0 | 0 | 0 | 0 | 0 | 0 | 0 | 0 | 0 | 0 | -0.001 | 0 | 0 | 0 | 0 | 0 | 0 | 304.39 | 0 | 0 | 0 | 0 | -17.323 | 0 | 5.897 | 6.168 | 5.258 | 0 | 0 | 0 | 1 | 1 | 0
2021-05-19 19:00 | 0 | 0 | 0 | 0 | 1.1 | 17.41 | 100 | 100 | 0 | 0 | 0 | 0 | 0 | 0 | 0 | 0 | 0 | 0 | 0 | 0 | 0 | 0 | 0 | 0 | 0 | 0 | 0 | -0.001 | 0 | 0 | 0 | 0 | 0 | 0 | 276.27 | 0 | 0 | 0 | 0 | -14.725 | 0 | 4.44 | 5.552 | 4.733 | 0 | 0 | 0 | 1 | 1 | 0
2021-05-19 20:00 | 0 | 0 | 0 | 0 | 2.3 | 16.5 | 100 | 100 | 0 | 0 | 0 | 0 | 0 | 0 | 0 | 0 | 0 | 0 | 0 | 0 | 0 | 0 | 0 | 0 | 0 | 0 | 0 | -0.001 | 0 | 0 | 0 | 0 | 0 | 0 | 260 | 0 | 0 | 0 | 0 | -6.546 | 0 | 3.466 | 5.033 | 4.291 | 0 | 0 | 6.244 | 1 | 1 | 0
2021-05-19 21:00 | 0 | 0 | 0 | 0 | 2.3 | 16.66 | 100 | 100 | 0 | 0 | 0 | 0 | 0 | 0 | 0 | 0 | 0 | 0 | 0 | 0 | 0 | 0 | 0 | 0 | 0 | 0 | 0 | -0.001 | 0 | 0 | 0 | 0 | 0 | 0 | 260 | 0 | 0 | 0 | 0 | 0 | 0 | 3.2 | 4.869 | 4.151 | 0 | 0 | 12.219 | 1 | 1 | 0
2021-05-19 22:00 | 0 | 0 | 0 | 0 | 2.3 | 15.52 | 100 | 100 | 0 | 0 | 0 | 0 | 0 | 0 | 0 | 0 | 0 | 0 | 0 | 0 | 0 | 0 | 0 | 0 | 0 | 0 | 0 | -0.001 | 0 | 0 | 0 | 0 | 0 | 0 | 260 | 0 | 0 | 0 | 0 | 0 | 0 | 3.235 | 4.892 | 4.17 | 0 | 0 | 12.297 | 1 | 1 | 0
2021-05-19 23:00 | 0 | 0 | 0 | 0 | 1.7 | 16.61 | 100 | 100 | 0 | 0 | 0 | 0 | 0 | 0 | 0 | 0 | 0 | 0 | 0 | 0 | 0 | 0 | 0 | 0 | 0 | 0 | 0 | -0.001 | 0 | 0 | 0 | 0 | 0 | 0 | 260 | 0 | 0 | 0 | 0 | 0 | 0 | 3.201 | 4.87 | 4.152 | 0 | 0 | 12.223 | 1 | 1 | 0
2021-05-20 | 0 | 0 | 0 | 0 | 1.4 | 16.26 | 100 | 100 | 0 | 0 | 0 | 0 | 0 | 0 | 0 | 0 | 0 | 0 | 0 | 0 | 0 | 0 | 0 | 0 | 0 | 0 | 0 | -0.001 | 0 | 0 | 0 | 0 | 0 | 0 | 260 | 0 | 0 | 0 | 0 | 0 | 0 | 3.212 | 4.877 | 4.157 | 0 | 0 | 12.246 | 1 | 1 | 0
2021-05-20 01:00 | 0 | 0 | 0 | 0 | 1.3 | 16.32 | 100 | 100 | 0 | 0 | 0 | 0 | 0 | 0 | 0 | 0 | 0 | 0 | 0 | 0 | 0 | 0 | 0 | 0 | 0 | 0 | 0 | -0.001 | 0 | 0 | 0 | 0 | 0 | 0 | 260 | 0 | 0 | 0 | 0 | 0 | 0 | 3.21 | 4.876 | 4.156 | 0 | 0 | 12.242 | 1 | 1 | 0
2021-05-20 02:00 | 0 | 0 | 0 | 0 | 1.5 | 14.84 | 100 | 100 | 0 | 0 | 0 | 0 | 0 | 0 | 0 | 0 | 0 | 0 | 0 | 0 | 0 | 0 | 0 | 0 | 0 | 0 | 0 | -0.001 | 0 | 0 | 0 | 0 | 0 | 0 | 260 | 0 | 0 | 0 | 0 | 0 | 0 | 3.256 | 4.905 | 4.182 | 0 | 0 | 12.343 | 1 | 1 | 0
2021-05-20 03:00 | 0 | 0 | 0 | 0 | 1.6 | 14.17 | 100 | 100 | 0 | 0 | 0 | 0 | 0 | 0 | 0 | 0 | 0 | 0 | 0 | 0 | 0 | 0 | 0 | 0 | 0 | 0 | 0 | -0.001 | 0 | 0 | 0 | 0 | 0 | 0 | 260 | 0 | 0 | 0 | 0 | 0 | 0 | 3.277 | 4.919 | 4.193 | 0 | 0 | 12.389 | 1 | 1 | 0
2021-05-20 04:00 | 0 | 0 | 0 | 0 | 1.4 | 13.67 | 100 | 100 | 0 | 0 | 0 | 0 | 0 | 0 | 0 | 0 | 0 | 0 | 0 | 0 | 0 | 0 | 0 | 0 | 0 | 0 | 0 | -0.001 | 0 | 0 | 0 | 0 | 0 | 0 | 260 | 0 | 0 | 0 | 0 | 0 | 0 | 3.293 | 4.929 | 4.202 | 0 | 0 | 12.424 | 1 | 1 | 0
2021-05-20 05:00 | 0 | 0 | 0 | 1 | 1.2 | 16.03 | 100 | 100 | 0 | 0 | 0 | 0 | 0 | 0 | 0 | 0 | 0 | 0 | 0 | 0 | 0 | 0 | 0 | 0 | 0 | 0 | 0 | -0.001 | 0 | 0 | 0 | 0 | 25.24 | 0.98 | 260 | 0 | 0 | 0 | 0 | 0 | 0 | 3.219 | 4.881 | 4.161 | 0 | 0 | 12.262 | 1 | 1 | 0
2021-05-20 06:00 | 0 | 327 | 286.22 | 1 | 1.2 | 16.3 | 100 | 100 | 0 | 0 | 0 | 0.521 | 0 | 0 | 0 | 0 | 0 | 0 | 40.961 | 98.231 | 112.226 | 0 | 0 | 0 | 0 | 0 | 0 | -0.001 | 0 | 0 | 0 | 0 | 28.92 | 0.97 | 312.42 | 0 | 0 | 0 | 0 | 27.453 | 0 | 3.821 | 5.229 | 4.458 | 0 | 0 | 0 | 2 | 2 | 0
2021-05-20 07:00 | 0 | 479.6 | 388.15 | 1 | 1.1 | 16.49 | 100 | 100 | 0 | 0 | 0 | 0.521 | 0 | 29.764 | 0 | 29.764 | 29.764 | 29.764 | 110.765 | 133.212 | 164.599 | 0 | 0 | 0 | 0 | 0 | 0 | -0.001 | 0 | 18.08 | 0 | 0 | 35.97 | 0.95 | 425 | 0 | 0 | 0 | 0 | 58.956 | 0 | 8.934 | 7.078 | 6.034 | 0 | 0 | 0 | 1 | 1 | 0
2021-05-20 08:00 | 0 | 617.4 | 457.63 | 1 | 0.8 | 22.36 | 100 | 100 | 28.491 | 28.491 | 1.153 | 0.892 | 30.536 | 0 | 0 | 99.29 | 99.29 | 99.29 | 126.978 | 157.059 | 211.892 | 0 | 0 | 0 | 0 | 0 | 0 | 99.289 | 99.29 | 46.86 | 13.45 | 100 | 42.16 | 0.92 | 425 | 0 | 0 | 0 | 0 | 0 | 0 | 12.763 | 8.056 | 6.868 | 0 | 0 | 0 | 2 | 2 | 0
2021-05-20 09:00 | 0 | 679.8 | 464.96 | 1 | 0.6 | 22.71 | 100 | 100 | 27.977 | 27.977 | 1.104 | 0.875 | 29.956 | 0 | 0 | 97.665 | 97.665 | 97.665 | 125.307 | 159.573 | 233.307 | 0 | 0 | 0 | 0 | 0 | 0 | 97.664 | 97.665 | 41.86 | 11.99 | 100 | 46.85 | 0.89 | 425 | 0 | 0 | 0 | 0 | 0 | 0 | 12.73 | 8.049 | 6.862 | 0 | 0 | 0 | 2 | 2 | 0
2021-05-20 10:00 | 0 | 782.9 | 510.47 | 1 | 1.1 | 25.28 | 100 | 100 | 30.761 | 30.761 | 1.773 | 0.989 | 33.523 | 0 | 0 | 107.664 | 107.664 | 107.664 | 134.969 | 175.192 | 268.691 | 0 | 0 | 0 | 0 | 0 | 0 | 107.663 | 107.664 | 40.07 | 11.45 | 100 | 49.31 | 0.88 | 425 | 0 | 0 | 0 | 0 | 0 | 0 | 12.49 | 7.998 | 6.818 | 0 | 0 | 0 | 2 | 2 | 0
2021-05-20 11:00 | 0 | 820.9 | 537.94 | 1 | 1.7 | 25.8 | 100 | 100 | 32.827 | 32.826 | 2.315 | 1.084 | 36.226 | 0 | 0 | 115.29 | 115.29 | 115.29 | 142.528 | 184.621 | 281.733 | 0 | 0 | 0 | 0 | 0 | 0 | 115.289 | 115.29 | 40.92 | 11.65 | 100 | 49.06 | 0.88 | 425 | 0 | 0 | 0 | 0 | 0 | 0 | 12.441 | 7.987 | 6.809 | 0 | 0 | 0 | 2 | 2 | 0
2021-05-20 12:00 | 0 | 794.4 | 550.29 | 1 | 2.2 | 26.16 | 100 | 100 | 34.646 | 34.646 | 2.78 | 1.17 | 38.596 | 0 | 0 | 121.833 | 121.833 | 121.833 | 149.025 | 188.86 | 272.638 | 0 | 0 | 0 | 0 | 0 | 0 | 121.832 | 121.833 | 44.69 | 12.71 | 100 | 46.15 | 0.9 | 425 | 0 | 0 | 0 | 0 | 0 | 0 | 12.408 | 7.98 | 6.803 | 0 | 0 | 0 | 2 | 2 | 0
2021-05-20 13:00 | 0 | 720 | 542.12 | 1 | 2.5 | 26.29 | 100 | 100 | 35.253 | 35.253 | 2.947 | 1.2 | 39.401 | 0 | 0 | 124.042 | 124.042 | 124.042 | 151.216 | 186.055 | 247.104 | 0 | 0 | 0 | 0 | 0 | 0 | 124.041 | 124.042 | 50.2 | 14.27 | 100 | 41.15 | 0.93 | 425 | 0 | 0 | 0 | 0 | 0 | 0 | 12.396 | 7.978 | 6.801 | 0 | 0 | 0 | 2 | 2 | 0
2021-05-20 14:00 | 0 | 614.8 | 505.02 | 1 | 2.7 | 22.24 | 100 | 100 | 33.711 | 33.711 | 1.907 | 1.101 | 36.718 | 0 | 0 | 116.599 | 116.599 | 116.599 | 144.302 | 173.323 | 210.999 | 0 | 0 | 0 | 0 | 0 | 0 | 116.598 | 116.599 | 55.26 | 15.98 | 100 | 34.77 | 0.95 | 425 | 0 | 0 | 0 | 0 | 0 | 0 | 12.775 | 8.059 | 6.87 | 0 | 0 | 0 | 2 | 2 | 0
2021-05-20 15:00 | 0 | 377.3 | 334.26 | 1 | 1.8 | 21.34 | 100 | 100 | 0 | 0 | 0 | 0.521 | 0 | 8.96 | 0 | 8.96 | 8.96 | 8.96 | 36.782 | 114.717 | 129.489 | 0 | 0 | 0 | 0 | 0 | 0 | -0.001 | 0 | 6.92 | 0 | 0 | 27.64 | 0.97 | 425 | 0 | 0 | 0 | 0 | 0 | 0 | 12.86 | 8.077 | 6.885 | 0 | 0 | 0 | 2 | 2 | 0
2021-05-20 16:00 | 0 | 0 | 0 | 1 | 2 | 20.23 | 100 | 100 | 0 | 0 | 0 | 0 | 0 | 0 | 0 | 0 | 0 | 0 | 0 | 0 | 0 | 0 | 0 | 0 | 0 | 0 | 0 | -0.001 | 0 | 0 | 0 | 0 | 23.95 | 0.98 | 375.71 | 0 | 0 | 0 | 0 | -25.814 | 0 | 11.439 | 7.76 | 6.615 | 0 | 0 | 0 | 2 | 2 | 0
2021-05-20 17:00 | 0 | 0 | 0 | 0 | 1.6 | 16.83 | 100 | 100 | 0 | 0 | 0 | 0 | 0 | 0 | 0 | 0 | 0 | 0 | 0 | 0 | 0 | 0 | 0 | 0 | 0 | 0 | 0 | -0.001 | 0 | 0 | 0 | 0 | 0 | 0 | 335.75 | 0 | 0 | 0 | 0 | -20.928 | 0 | 8.131 | 6.908 | 5.889 | 0 | 0 | 0 | 1 | 1 | 0
2021-05-20 18:00 | 0 | 0 | 0 | 0 | 1.6 | 15.52 | 100 | 100 | 0 | 0 | 0 | 0 | 0 | 0 | 0 | 0 | 0 | 0 | 0 | 0 | 0 | 0 | 0 | 0 | 0 | 0 | 0 | -0.001 | 0 | 0 | 0 | 0 | 0 | 0 | 302.55 | 0 | 0 | 0 | 0 | -17.385 | 0 | 5.933 | 6.182 | 5.27 | 0 | 0 | 0 | 1 | 1 | 0
2021-05-20 19:00 | 0 | 0 | 0 | 0 | 1.6 | 15.09 | 100 | 100 | 0 | 0 | 0 | 0 | 0 | 0 | 0 | 0 | 0 | 0 | 0 | 0 | 0 | 0 | 0 | 0 | 0 | 0 | 0 | -0.001 | 0 | 0 | 0 | 0 | 0 | 0 | 274.36 | 0 | 0 | 0 | 0 | -14.761 | 0 | 4.459 | 5.561 | 4.741 | 0 | 0 | 0 | 1 | 1 | 0
2021-05-20 20:00 | 0 | 0 | 0 | 0 | 2.1 | 13.89 | 100 | 100 | 0 | 0 | 0 | 0 | 0 | 0 | 0 | 0 | 0 | 0 | 0 | 0 | 0 | 0 | 0 | 0 | 0 | 0 | 0 | -0.001 | 0 | 0 | 0 | 0 | 0 | 0 | 260 | 0 | 0 | 0 | 0 | -6.571 | 0 | 3.489 | 5.047 | 4.302 | 0 | 0 | 6.267 | 1 | 1 | 0
2021-05-20 21:00 | 0 | 0 | 0 | 0 | 2.4 | 13.6 | 100 | 100 | 0 | 0 | 0 | 0 | 0 | 0 | 0 | 0 | 0 | 0 | 0 | 0 | 0 | 0 | 0 | 0 | 0 | 0 | 0 | -0.001 | 0 | 0 | 0 | 0 | 0 | 0 | 260 | 0 | 0 | 0 | 0 | 0 | 0 | 3.296 | 4.93 | 4.203 | 0 | 0 | 12.429 | 1 | 1 | 0
2021-05-20 22:00 | 0 | 0 | 0 | 0 | 2.6 | 13.36 | 100 | 100 | 0 | 0 | 0 | 0 | 0 | 0 | 0 | 0 | 0 | 0 | 0 | 0 | 0 | 0 | 0 | 0 | 0 | 0 | 0 | -0.001 | 0 | 0 | 0 | 0 | 0 | 0 | 260 | 0 | 0 | 0 | 0 | 0 | 0 | 3.303 | 4.935 | 4.207 | 0 | 0 | 12.445 | 1 | 1 | 0
2021-05-20 23:00 | 0 | 0 | 0 | 0 | 2.7 | 13.51 | 100 | 100 | 0 | 0 | 0 | 0 | 0 | 0 | 0 | 0 | 0 | 0 | 0 | 0 | 0 | 0 | 0 | 0 | 0 | 0 | 0 | -0.001 | 0 | 0 | 0 | 0 | 0 | 0 | 260 | 0 | 0 | 0 | 0 | 0 | 0 | 3.298 | 4.932 | 4.204 | 0 | 0 | 12.435 | 1 | 1 | 0
2021-05-21 | 0 | 0 | 0 | 0 | 2.9 | 13.57 | 100 | 100 | 0 | 0 | 0 | 0 | 0 | 0 | 0 | 0 | 0 | 0 | 0 | 0 | 0 | 0 | 0 | 0 | 0 | 0 | 0 | -0.001 | 0 | 0 | 0 | 0 | 0 | 0 | 260 | 0 | 0 | 0 | 0 | 0 | 0 | 3.296 | 4.931 | 4.203 | 0 | 0 | 12.431 | 1 | 1 | 0
2021-05-21 01:00 | 0 | 0 | 0 | 0 | 3.1 | 13.4 | 100 | 100 | 0 | 0 | 0 | 0 | 0 | 0 | 0 | 0 | 0 | 0 | 0 | 0 | 0 | 0 | 0 | 0 | 0 | 0 | 0 | -0.001 | 0 | 0 | 0 | 0 | 0 | 0 | 260 | 0 | 0 | 0 | 0 | 0 | 0 | 3.302 | 4.934 | 4.206 | 0 | 0 | 12.442 | 1 | 1 | 0
2021-05-21 02:00 | 0 | 0 | 0 | 0 | 3.1 | 13.1 | 100 | 100 | 0 | 0 | 0 | 0 | 0 | 0 | 0 | 0 | 0 | 0 | 0 | 0 | 0 | 0 | 0 | 0 | 0 | 0 | 0 | -0.001 | 0 | 0 | 0 | 0 | 0 | 0 | 260 | 0 | 0 | 0 | 0 | 0 | 0 | 3.311 | 4.94 | 4.211 | 0 | 0 | 12.463 | 1 | 1 | 0
2021-05-21 03:00 | 0 | 0 | 0 | 0 | 3.3 | 13.16 | 100 | 100 | 0 | 0 | 0 | 0 | 0 | 0 | 0 | 0 | 0 | 0 | 0 | 0 | 0 | 0 | 0 | 0 | 0 | 0 | 0 | -0.001 | 0 | 0 | 0 | 0 | 0 | 0 | 260 | 0 | 0 | 0 | 0 | 0 | 0 | 3.31 | 4.939 | 4.21 | 0 | 0 | 12.459 | 1 | 1 | 0
2021-05-21 04:00 | 0 | 0 | 0 | 0 | 3.4 | 13.12 | 100 | 100 | 0 | 0 | 0 | 0 | 0 | 0 | 0 | 0 | 0 | 0 | 0 | 0 | 0 | 0 | 0 | 0 | 0 | 0 | 0 | -0.001 | 0 | 0 | 0 | 0 | 0 | 0 | 260 | 0 | 0 | 0 | 0 | 0 | 0 | 3.311 | 4.94 | 4.211 | 0 | 0 | 12.462 | 1 | 1 | 0
2021-05-21 05:00 | 0 | 0 | 0 | 1 | 3.4 | 15.48 | 100 | 100 | 0 | 0 | 0 | 0 | 0 | 0 | 0 | 0 | 0 | 0 | 0 | 0 | 0 | 0 | 0 | 0 | 0 | 0 | 0 | -0.001 | 0 | 0 | 0 | 0 | 25.41 | 0.98 | 260 | 0 | 0 | 0 | 0 | 0 | 0 | 3.236 | 4.892 | 4.171 | 0 | 0 | 12.3 | 1 | 1 | 0
2021-05-21 06:00 | 0 | 474.6 | 414.73 | 1 | 3.4 | 16.44 | 100 | 100 | 0 | 0 | 0 | 0.521 | 0 | 0 | 0 | 0 | 0 | 0 | 58.594 | 142.334 | 162.883 | 0 | 0 | 0 | 0 | 0 | 0 | -0.001 | 0 | 0 | 0 | 0 | 29.09 | 0.97 | 344.51 | 0 | 0 | 0 | 0 | 44.255 | 0 | 4.255 | 5.444 | 4.641 | 0 | 0 | 0 | 2 | 2 | 0
2021-05-21 07:00 | 0 | 684.6 | 552.81 | 1 | 2.6 | 18.39 | 100 | 100 | 25.541 | 25.541 | 0.862 | 0.791 | 27.194 | 0 | 0 | 89.686 | 89.686 | 89.686 | 157.648 | 189.725 | 234.955 | 0 | 0 | 0 | 0 | 0 | 0 | 89.685 | 89.686 | 38.17 | 10.87 | 100 | 36.15 | 0.95 | 425 | 0 | 0 | 0 | 0 | 42.154 | 0 | 11.474 | 7.738 | 6.596 | 0 | 0 | 0 | 2 | 2 | 0
2021-05-21 08:00 | 0 | 789.2 | 583.25 | 1 | 1.8 | 28.65 | 100 | 100 | 37.523 | 37.522 | 4.33 | 1.355 | 43.208 | 0 | 0 | 134.8 | 134.8 | 134.8 | 161.67 | 200.172 | 270.853 | 0 | 0 | 0 | 0 | 0 | 0 | 134.799 | 134.8 | 49.77 | 13.85 | 100 | 42.35 | 0.92 | 425 | 0 | 0 | 0 | 0 | 0 | 0 | 12.179 | 7.93 | 6.761 | 0 | 0 | 0 | 2 | 2 | 0
2021-05-21 09:00 | 0 | 840.7 | 572.89 | 1 | 1.2 | 29.49 | 100 | 100 | 34.804 | 34.804 | 4.419 | 1.248 | 40.471 | 0 | 0 | 127.414 | 127.414 | 127.414 | 154.176 | 196.616 | 288.528 | 0 | 0 | 0 | 0 | 0 | 0 | 127.413 | 127.414 | 44.16 | 12.06 | 100 | 47.04 | 0.89 | 425 | 0 | 0 | 0 | 0 | 0 | 0 | 12.102 | 7.914 | 6.746 | 0 | 0 | 0 | 2 | 2 | 0
2021-05-21 10:00 | 0 | 862 | 559.69 | 1 | 2.5 | 31.64 | 100 | 100 | 31.777 | 31.777 | 5.187 | 1.162 | 38.126 | 0 | 0 | 121.238 | 121.238 | 121.238 | 147.726 | 192.085 | 295.838 | 0 | 0 | 0 | 0 | 0 | 0 | 121.237 | 121.238 | 40.98 | 10.74 | 100 | 49.51 | 0.88 | 425 | 0 | 0 | 0 | 0 | 0 | 0 | 11.908 | 7.871 | 6.71 | 0 | 0 | 0 | 2 | 2 | 0
2021-05-21 11:00 | 0 | 859.8 | 561.07 | 1 | 2.7 | 31.48 | 100 | 100 | 32.065 | 32.064 | 5.135 | 1.171 | 38.37 | 0 | 0 | 121.893 | 121.893 | 121.893 | 148.401 | 192.56 | 295.083 | 0 | 0 | 0 | 0 | 0 | 0 | 121.892 | 121.893 | 41.31 | 10.87 | 100 | 49.26 | 0.88 | 425 | 0 | 0 | 0 | 0 | 0 | 0 | 11.922 | 7.874 | 6.712 | 0 | 0 | 0 | 2 | 2 | 0
2021-05-21 12:00 | 0 | 834 | 575.59 | 1 | 2.5 | 31.17 | 100 | 100 | 34.553 | 34.552 | 5.173 | 1.272 | 40.997 | 0 | 0 | 129.112 | 129.112 | 129.112 | 155.66 | 197.544 | 286.229 | 0 | 0 | 0 | 0 | 0 | 0 | 129.111 | 129.112 | 45.11 | 12.07 | 100 | 46.36 | 0.9 | 425 | 0 | 0 | 0 | 0 | 0 | 0 | 11.95 | 7.88 | 6.718 | 0 | 0 | 0 | 2 | 2 | 0
2021-05-21 13:00 | 0 | 774.6 | 581.5 | 1 | 2.4 | 30.91 | 100 | 100 | 36.71 | 36.71 | 5.235 | 1.365 | 43.31 | 0 | 0 | 135.459 | 135.459 | 135.459 | 162.04 | 199.57 | 265.843 | 0 | 0 | 0 | 0 | 0 | 0 | 135.458 | 135.459 | 50.95 | 13.81 | 100 | 41.35 | 0.92 | 425 | 0 | 0 | 0 | 0 | 0 | 0 | 11.974 | 7.885 | 6.722 | 0 | 0 | 0 | 2 | 2 | 0
2021-05-21 14:00 | 0 | 654.9 | 536.74 | 1 | 2.1 | 25.55 | 100 | 100 | 35.999 | 35.999 | 2.681 | 1.218 | 39.898 | 0 | 0 | 125.294 | 125.294 | 125.294 | 152.565 | 184.207 | 224.762 | 0 | 0 | 0 | 0 | 0 | 0 | 125.293 | 125.294 | 55.75 | 16.02 | 100 | 34.96 | 0.95 | 425 | 0 | 0 | 0 | 0 | 0 | 0 | 12.465 | 7.992 | 6.813 | 0 | 0 | 0 | 2 | 2 | 0
2021-05-21 15:00 | 0 | 426.2 | 376.94 | 1 | 1.9 | 24.71 | 100 | 100 | 0 | 0 | 0 | 0.521 | 0 | 13.552 | 0 | 13.552 | 13.552 | 13.552 | 40.932 | 129.367 | 146.272 | 0 | 0 | 0 | 0 | 0 | 0 | -0.001 | 0 | 9.27 | 0 | 0 | 27.82 | 0.97 | 425 | 0 | 0 | 0 | 0 | 0 | 0 | 12.543 | 8.009 | 6.828 | 0 | 0 | 0 | 2 | 2 | 0
2021-05-21 16:00 | 0 | 0 | 0 | 1 | 1 | 25.9 | 100 | 100 | 0 | 0 | 0 | 0 | 0 | 0 | 0 | 0 | 0 | 0 | 0 | 0 | 0 | 0 | 0 | 0 | 0 | 0 | 0 | -0.001 | 0 | 0 | 0 | 0 | 24.13 | 0.98 | 376.94 | 0 | 0 | 0 | 0 | -25.169 | 0 | 10.987 | 7.655 | 6.526 | 0 | 0 | 0 | 2 | 2 | 0
2021-05-21 17:00 | 0 | 0 | 0 | 0 | 1.1 | 19.78 | 100 | 100 | 0 | 0 | 0 | 0 | 0 | 0 | 0 | 0 | 0 | 0 | 0 | 0 | 0 | 0 | 0 | 0 | 0 | 0 | 0 | -0.001 | 0 | 0 | 0 | 0 | 0 | 0 | 337.3 | 0 | 0 | 0 | 0 | -20.759 | 0 | 8.022 | 6.876 | 5.862 | 0 | 0 | 0 | 1 | 1 | 0
2021-05-21 18:00 | 0 | 0 | 0 | 0 | 1.2 | 18.01 | 100 | 100 | 0 | 0 | 0 | 0 | 0 | 0 | 0 | 0 | 0 | 0 | 0 | 0 | 0 | 0 | 0 | 0 | 0 | 0 | 0 | -0.001 | 0 | 0 | 0 | 0 | 0 | 0 | 304.25 | 0 | 0 | 0 | 0 | -17.305 | 0 | 5.886 | 6.164 | 5.255 | 0 | 0 | 0 | 1 | 1 | 0
2021-05-21 19:00 | 0 | 0 | 0 | 0 | 1.4 | 17.84 | 100 | 100 | 0 | 0 | 0 | 0 | 0 | 0 | 0 | 0 | 0 | 0 | 0 | 0 | 0 | 0 | 0 | 0 | 0 | 0 | 0 | -0.001 | 0 | 0 | 0 | 0 | 0 | 0 | 276.22 | 0 | 0 | 0 | 0 | -14.682 | 0 | 4.417 | 5.541 | 4.724 | 0 | 0 | 0 | 1 | 1 | 0
2021-05-21 20:00 | 0 | 0 | 0 | 0 | 2.8 | 17.28 | 100 | 100 | 0 | 0 | 0 | 0 | 0 | 0 | 0 | 0 | 0 | 0 | 0 | 0 | 0 | 0 | 0 | 0 | 0 | 0 | 0 | -0.001 | 0 | 0 | 0 | 0 | 0 | 0 | 260 | 0 | 0 | 0 | 0 | -6.517 | 0 | 3.44 | 5.017 | 4.277 | 0 | 0 | 6.217 | 1 | 1 | 0
2021-05-21 21:00 | 0 | 0 | 0 | 0 | 2.6 | 16.46 | 100 | 100 | 0 | 0 | 0 | 0 | 0 | 0 | 0 | 0 | 0 | 0 | 0 | 0 | 0 | 0 | 0 | 0 | 0 | 0 | 0 | -0.001 | 0 | 0 | 0 | 0 | 0 | 0 | 260 | 0 | 0 | 0 | 0 | 0 | 0 | 3.206 | 4.873 | 4.154 | 0 | 0 | 12.233 | 1 | 1 | 0
2021-05-21 22:00 | 0 | 0 | 0 | 0 | 2.3 | 15.54 | 100 | 100 | 0 | 0 | 0 | 0 | 0 | 0 | 0 | 0 | 0 | 0 | 0 | 0 | 0 | 0 | 0 | 0 | 0 | 0 | 0 | -0.001 | 0 | 0 | 0 | 0 | 0 | 0 | 260 | 0 | 0 | 0 | 0 | 0 | 0 | 3.234 | 4.891 | 4.17 | 0 | 0 | 12.295 | 1 | 1 | 0
2021-05-21 23:00 | 0 | 0 | 0 | 0 | 2.1 | 15 | 100 | 100 | 0 | 0 | 0 | 0 | 0 | 0 | 0 | 0 | 0 | 0 | 0 | 0 | 0 | 0 | 0 | 0 | 0 | 0 | 0 | -0.001 | 0 | 0 | 0 | 0 | 0 | 0 | 260 | 0 | 0 | 0 | 0 | 0 | 0 | 3.251 | 4.902 | 4.179 | 0 | 0 | 12.332 | 1 | 1 | 0
2021-05-22 | 0 | 0 | 0 | 0 | 2 | 14.71 | 100 | 100 | 0 | 0 | 0 | 0 | 0 | 0 | 0 | 0 | 0 | 0 | 0 | 0 | 0 | 0 | 0 | 0 | 0 | 0 | 0 | -0.001 | 0 | 0 | 0 | 0 | 0 | 0 | 260 | 0 | 0 | 0 | 0 | 0 | 0 | 3.26 | 4.908 | 4.184 | 0 | 0 | 12.352 | 1 | 1 | 0
2021-05-22 01:00 | 0 | 0 | 0 | 0 | 1.9 | 14.69 | 100 | 100 | 0 | 0 | 0 | 0 | 0 | 0 | 0 | 0 | 0 | 0 | 0 | 0 | 0 | 0 | 0 | 0 | 0 | 0 | 0 | -0.001 | 0 | 0 | 0 | 0 | 0 | 0 | 260 | 0 | 0 | 0 | 0 | 0 | 0 | 3.261 | 4.908 | 4.184 | 0 | 0 | 12.354 | 1 | 1 | 0
2021-05-22 02:00 | 0 | 0 | 0 | 0 | 1.7 | 14.28 | 100 | 100 | 0 | 0 | 0 | 0 | 0 | 0 | 0 | 0 | 0 | 0 | 0 | 0 | 0 | 0 | 0 | 0 | 0 | 0 | 0 | -0.001 | 0 | 0 | 0 | 0 | 0 | 0 | 260 | 0 | 0 | 0 | 0 | 0 | 0 | 3.274 | 4.917 | 4.191 | 0 | 0 | 12.382 | 1 | 1 | 0
2021-05-22 03:00 | 0 | 0 | 0 | 0 | 1.6 | 14.42 | 100 | 100 | 0 | 0 | 0 | 0 | 0 | 0 | 0 | 0 | 0 | 0 | 0 | 0 | 0 | 0 | 0 | 0 | 0 | 0 | 0 | -0.001 | 0 | 0 | 0 | 0 | 0 | 0 | 260 | 0 | 0 | 0 | 0 | 0 | 0 | 3.27 | 4.914 | 4.189 | 0 | 0 | 12.372 | 1 | 1 | 0
2021-05-22 04:00 | 0 | 0 | 0 | 0 | 1.6 | 14.3 | 100 | 100 | 0 | 0 | 0 | 0 | 0 | 0 | 0 | 0 | 0 | 0 | 0 | 0 | 0 | 0 | 0 | 0 | 0 | 0 | 0 | -0.001 | 0 | 0 | 0 | 0 | 0 | 0 | 260 | 0 | 0 | 0 | 0 | 0 | 0 | 3.273 | 4.916 | 4.191 | 0 | 0 | 12.38 | 1 | 1 | 0
2021-05-22 05:00 | 0 | 0 | 0 | 1 | 1.8 | 15.42 | 100 | 100 | 0 | 0 | 0 | 0 | 0 | 0 | 0 | 0 | 0 | 0 | 0 | 0 | 0 | 0 | 0 | 0 | 0 | 0 | 0 | -0.001 | 0 | 0 | 0 | 0 | 25.58 | 0.98 | 260 | 0 | 0 | 0 | 0 | 0 | 0 | 3.238 | 4.894 | 4.172 | 0 | 0 | 12.304 | 1 | 1 | 0
2021-05-22 06:00 | 0 | 249.5 | 217.67 | 1 | 1.9 | 15.96 | 100 | 100 | 0 | 0 | 0 | 0.521 | 0 | 0 | 0 | 0 | 0 | 0 | 30.359 | 74.705 | 85.628 | 0 | 0 | 0 | 0 | 0 | 0 | -0.001 | 0 | 0 | 0 | 0 | 29.26 | 0.97 | 293.05 | 0 | 0 | 0 | 0 | 17.31 | 0 | 3.592 | 5.106 | 4.352 | 0 | 0 | 0 | 2 | 2 | 0
2021-05-22 07:00 | 0 | 463.9 | 373.78 | 1 | 1.7 | 16.36 | 100 | 100 | 0 | 0 | 0 | 0.521 | 0 | 17.567 | 0 | 17.567 | 17.567 | 17.567 | 106.523 | 128.281 | 159.21 | 0 | 0 | 0 | 0 | 0 | 0 | -0.001 | 0 | 11.03 | 0 | 0 | 36.32 | 0.95 | 425 | 0 | 0 | 0 | 0 | 69.099 | 0 | 7.515 | 6.662 | 5.68 | 0 | 0 | 0 | 1 | 1 | 0
2021-05-22 08:00 | 0 | 579.5 | 427.05 | 1 | 1.5 | 20.28 | 100 | 100 | 25.613 | 25.613 | 0.995 | 0.797 | 27.406 | 0 | 0 | 90.293 | 90.293 | 90.293 | 118.255 | 146.562 | 198.884 | 0 | 0 | 0 | 0 | 0 | 0 | 90.292 | 90.293 | 45.4 | 12.88 | 100 | 42.53 | 0.92 | 425 | 0 | 0 | 0 | 0 | 0 | 0 | 12.961 | 8.098 | 6.903 | 0 | 0 | 0 | 2 | 2 | 0
2021-05-22 09:00 | 0 | 715.3 | 485.69 | 1 | 1.4 | 20.61 | 100 | 100 | 29.583 | 29.583 | 1.206 | 0.93 | 31.719 | 0 | 0 | 102.608 | 102.608 | 102.608 | 130.526 | 166.689 | 245.491 | 0 | 0 | 0 | 0 | 0 | 0 | 102.607 | 102.608 | 41.8 | 12.05 | 100 | 47.23 | 0.89 | 425 | 0 | 0 | 0 | 0 | 0 | 0 | 12.929 | 8.091 | 6.898 | 0 | 0 | 0 | 2 | 2 | 0
2021-05-22 10:00 | 0 | 738.8 | 477.73 | 1 | 1.9 | 22.48 | 100 | 100 | 28.154 | 28.154 | 1.114 | 0.88 | 30.149 | 0 | 0 | 98.206 | 98.206 | 98.206 | 125.878 | 163.957 | 253.556 | 0 | 0 | 0 | 0 | 0 | 0 | 98.205 | 98.206 | 38.73 | 11.1 | 100 | 49.71 | 0.87 | 425 | 0 | 0 | 0 | 0 | 0 | 0 | 12.752 | 8.054 | 6.866 | 0 | 0 | 0 | 2 | 2 | 0
2021-05-22 11:00 | 0 | 730.8 | 474.93 | 1 | 2.2 | 22.44 | 100 | 100 | 28.009 | 28.009 | 1.093 | 0.875 | 29.978 | 0 | 0 | 97.727 | 97.727 | 97.727 | 125.404 | 162.998 | 250.811 | 0 | 0 | 0 | 0 | 0 | 0 | 97.726 | 97.727 | 38.96 | 11.17 | 100 | 49.47 | 0.88 | 425 | 0 | 0 | 0 | 0 | 0 | 0 | 12.756 | 8.055 | 6.866 | 0 | 0 | 0 | 2 | 2 | 0
2021-05-22 12:00 | 0 | 756.7 | 520.35 | 1 | 2.4 | 22.51 | 100 | 100 | 32.58 | 32.58 | 1.751 | 1.053 | 35.383 | 0 | 0 | 112.859 | 112.859 | 112.859 | 140.527 | 178.586 | 259.699 | 0 | 0 | 0 | 0 | 0 | 0 | 112.858 | 112.859 | 43.46 | 12.55 | 100 | 46.55 | 0.9 | 425 | 0 | 0 | 0 | 0 | 0 | 0 | 12.749 | 8.053 | 6.865 | 0 | 0 | 0 | 2 | 2 | 0
2021-05-22 13:00 | 0 | 700 | 523.96 | 1 | 2.7 | 22.49 | 100 | 100 | 34.203 | 34.202 | 1.978 | 1.121 | 37.302 | 0 | 0 | 118.193 | 118.193 | 118.193 | 145.863 | 179.823 | 240.24 | 0 | 0 | 0 | 0 | 0 | 0 | 118.192 | 118.193 | 49.2 | 14.24 | 100 | 41.54 | 0.92 | 425 | 0 | 0 | 0 | 0 | 0 | 0 | 12.751 | 8.054 | 6.866 | 0 | 0 | 0 | 2 | 2 | 0
2021-05-22 14:00 | 0 | 452.2 | 369.78 | 1 | 3.4 | 18.81 | 100 | 100 | 0 | 0 | 0 | 0.521 | 0 | 76.424 | 0 | 76.424 | 76.424 | 76.424 | 104.581 | 126.908 | 155.195 | 0 | 0 | 0 | 0 | 0 | 0 | -0.001 | 0 | 49.24 | 0 | 0 | 35.14 | 0.95 | 425 | 0 | 0 | 0 | 0 | 0 | 0 | 13.102 | 8.127 | 6.928 | 0 | 0 | 0 | 2 | 2 | 0
2021-05-22 15:00 | 0 | 357.8 | 315.92 | 1 | 3 | 18.51 | 100 | 100 | 0 | 0 | 0 | 0.521 | 0 | 5.671 | 0 | 5.671 | 5.671 | 5.671 | 33.868 | 108.425 | 122.797 | 0 | 0 | 0 | 0 | 0 | 0 | -0.001 | 0 | 4.62 | 0 | 0 | 28 | 0.97 | 425 | 0 | 0 | 0 | 0 | 0 | 0 | 13.131 | 8.133 | 6.934 | 0 | 0 | 0 | 1 | 1 | 0
2021-05-22 16:00 | 0 | 0 | 0 | 1 | 2 | 18.25 | 100 | 100 | 0 | 0 | 0 | 0 | 0 | 0 | 0 | 0 | 0 | 0 | 0 | 0 | 0 | 0 | 0 | 0 | 0 | 0 | 0 | -0.001 | 0 | 0 | 0 | 0 | 24.31 | 0.98 | 375.27 | 0 | 0 | 0 | 0 | -26.042 | 0 | 11.599 | 7.796 | 6.646 | 0 | 0 | 0 | 2 | 2 | 0
2021-05-22 17:00 | 0 | 0 | 0 | 0 | 1.8 | 14.02 | 100 | 100 | 0 | 0 | 0 | 0 | 0 | 0 | 0 | 0 | 0 | 0 | 0 | 0 | 0 | 0 | 0 | 0 | 0 | 0 | 0 | -0.001 | 0 | 0 | 0 | 0 | 0 | 0 | 334.86 | 0 | 0 | 0 | 0 | -21.162 | 0 | 8.283 | 6.952 | 5.927 | 0 | 0 | 0 | 1 | 1 | 0
2021-05-22 18:00 | 0 | 0 | 0 | 0 | 1.5 | 14.02 | 100 | 100 | 0 | 0 | 0 | 0 | 0 | 0 | 0 | 0 | 0 | 0 | 0 | 0 | 0 | 0 | 0 | 0 | 0 | 0 | 0 | -0.001 | 0 | 0 | 0 | 0 | 0 | 0 | 301.56 | 0 | 0 | 0 | 0 | -17.438 | 0 | 5.964 | 6.194 | 5.28 | 0 | 0 | 0 | 1 | 1 | 0
2021-05-22 19:00 | 0 | 0 | 0 | 0 | 1.3 | 14.26 | 100 | 100 | 0 | 0 | 0 | 0 | 0 | 0 | 0 | 0 | 0 | 0 | 0 | 0 | 0 | 0 | 0 | 0 | 0 | 0 | 0 | -0.001 | 0 | 0 | 0 | 0 | 0 | 0 | 273.4 | 0 | 0 | 0 | 0 | -14.749 | 0 | 4.453 | 5.558 | 4.738 | 0 | 0 | 0 | 1 | 1 | 0
2021-05-22 20:00 | 0 | 0 | 0 | 0 | 1.4 | 12.78 | 100 | 100 | 0 | 0 | 0 | 0 | 0 | 0 | 0 | 0 | 0 | 0 | 0 | 0 | 0 | 0 | 0 | 0 | 0 | 0 | 0 | -0.001 | 0 | 0 | 0 | 0 | 0 | 0 | 260 | 0 | 0 | 0 | 0 | -6.576 | 0 | 3.494 | 5.049 | 4.305 | 0 | 0 | 6.272 | 1 | 1 | 0
2021-05-22 21:00 | 0 | 0 | 0 | 0 | 1.7 | 12.79 | 100 | 100 | 0 | 0 | 0 | 0 | 0 | 0 | 0 | 0 | 0 | 0 | 0 | 0 | 0 | 0 | 0 | 0 | 0 | 0 | 0 | -0.001 | 0 | 0 | 0 | 0 | 0 | 0 | 260 | 0 | 0 | 0 | 0 | 0 | 0 | 3.321 | 4.946 | 4.217 | 0 | 0 | 12.484 | 1 | 1 | 0
2021-05-22 22:00 | 0 | 0 | 0 | 0 | 2.1 | 11.92 | 100 | 100 | 0 | 0 | 0 | 0 | 0 | 0 | 0 | 0 | 0 | 0 | 0 | 0 | 0 | 0 | 0 | 0 | 0 | 0 | 0 | -0.001 | 0 | 0 | 0 | 0 | 0 | 0 | 260 | 0 | 0 | 0 | 0 | 0 | 0 | 3.349 | 4.964 | 4.232 | 0 | 0 | 12.545 | 1 | 1 | 0
2021-05-22 23:00 | 0 | 0 | 0 | 0 | 2.1 | 11.85 | 100 | 100 | 0 | 0 | 0 | 0 | 0 | 0 | 0 | 0 | 0 | 0 | 0 | 0 | 0 | 0 | 0 | 0 | 0 | 0 | 0 | -0.001 | 0 | 0 | 0 | 0 | 0 | 0 | 260 | 0 | 0 | 0 | 0 | 0 | 0 | 3.352 | 4.965 | 4.233 | 0 | 0 | 12.549 | 1 | 1 | 0
2021-05-23 | 0 | 0 | 0 | 0 | 2.1 | 11.87 | 100 | 100 | 0 | 0 | 0 | 0 | 0 | 0 | 0 | 0 | 0 | 0 | 0 | 0 | 0 | 0 | 0 | 0 | 0 | 0 | 0 | -0.001 | 0 | 0 | 0 | 0 | 0 | 0 | 260 | 0 | 0 | 0 | 0 | 0 | 0 | 3.351 | 4.965 | 4.232 | 0 | 0 | 12.548 | 1 | 1 | 0
2021-05-23 01:00 | 0 | 0 | 0 | 0 | 2 | 11.94 | 100 | 100 | 0 | 0 | 0 | 0 | 0 | 0 | 0 | 0 | 0 | 0 | 0 | 0 | 0 | 0 | 0 | 0 | 0 | 0 | 0 | -0.001 | 0 | 0 | 0 | 0 | 0 | 0 | 260 | 0 | 0 | 0 | 0 | 0 | 0 | 3.349 | 4.963 | 4.231 | 0 | 0 | 12.543 | 1 | 1 | 0
2021-05-23 02:00 | 0 | 0 | 0 | 0 | 2 | 11.48 | 100 | 100 | 0 | 0 | 0 | 0 | 0 | 0 | 0 | 0 | 0 | 0 | 0 | 0 | 0 | 0 | 0 | 0 | 0 | 0 | 0 | -0.001 | 0 | 0 | 0 | 0 | 0 | 0 | 260 | 0 | 0 | 0 | 0 | 0 | 0 | 3.364 | 4.973 | 4.239 | 0 | 0 | 12.575 | 1 | 1 | 0
2021-05-23 03:00 | 0 | 0 | 0 | 0 | 2.2 | 11.29 | 100 | 100 | 0 | 0 | 0 | 0 | 0 | 0 | 0 | 0 | 0 | 0 | 0 | 0 | 0 | 0 | 0 | 0 | 0 | 0 | 0 | -0.001 | 0 | 0 | 0 | 0 | 0 | 0 | 260 | 0 | 0 | 0 | 0 | 0 | 0 | 3.37 | 4.976 | 4.242 | 0 | 0 | 12.588 | 1 | 1 | 0
2021-05-23 04:00 | 0 | 0 | 0 | 0 | 2.4 | 11.29 | 100 | 100 | 0 | 0 | 0 | 0 | 0 | 0 | 0 | 0 | 0 | 0 | 0 | 0 | 0 | 0 | 0 | 0 | 0 | 0 | 0 | -0.001 | 0 | 0 | 0 | 0 | 0 | 0 | 260 | 0 | 0 | 0 | 0 | 0 | 0 | 3.37 | 4.976 | 4.242 | 0 | 0 | 12.588 | 1 | 1 | 0
2021-05-23 05:00 | 0 | 0 | 0 | 1 | 2.7 | 13.08 | 100 | 100 | 0 | 0 | 0 | 0 | 0 | 0 | 0 | 0 | 0 | 0 | 0 | 0 | 0 | 0 | 0 | 0 | 0 | 0 | 0 | -0.001 | 0 | 0 | 0 | 0 | 25.73 | 0.97 | 260 | 0 | 0 | 0 | 0 | 0 | 0 | 3.312 | 4.941 | 4.212 | 0 | 0 | 12.464 | 1 | 1 | 0
2021-05-23 06:00 | 0 | 449.6 | 391.63 | 1 | 2.8 | 13.82 | 100 | 100 | 0 | 0 | 0 | 0.521 | 0 | 0 | 0 | 0 | 0 | 0 | 53.919 | 134.408 | 154.303 | 0 | 0 | 0 | 0 | 0 | 0 | -0.001 | 0 | 0 | 0 | 0 | 29.42 | 0.97 | 335.65 | 0 | 0 | 0 | 0 | 39.617 | 0 | 4.232 | 5.436 | 4.634 | 0 | 0 | 0 | 2 | 2 | 0
2021-05-23 07:00 | 0 | 669 | 537.9 | 1 | 2.3 | 14.93 | 100 | 100 | 22.809 | 22.808 | 0.587 | 0.706 | 24.102 | 0 | 0 | 80.737 | 80.737 | 80.737 | 153.196 | 184.606 | 229.601 | 0 | 0 | 0 | 0 | 0 | 0 | 80.736 | 80.737 | 35.16 | 9.93 | 100 | 36.48 | 0.94 | 425 | 0 | 0 | 0 | 0 | 46.792 | 0 | 11.39 | 7.707 | 6.57 | 0 | 0 | 0 | 2 | 2 | 0
2021-05-23 08:00 | 0 | 769.9 | 565.78 | 1 | 2 | 23.6 | 100 | 100 | 37.508 | 37.507 | 2.508 | 1.27 | 41.286 | 0 | 0 | 128.996 | 128.996 | 128.996 | 156.521 | 194.174 | 264.23 | 0 | 0 | 0 | 0 | 0 | 0 | 128.995 | 128.996 | 48.82 | 14.19 | 100 | 42.7 | 0.92 | 425 | 0 | 0 | 0 | 0 | 0 | 0 | 12.647 | 8.031 | 6.847 | 0 | 0 | 0 | 2 | 2 | 0
2021-05-23 09:00 | 0 | 819.9 | 554.77 | 1 | 1.7 | 24.51 | 100 | 100 | 35.141 | 35.141 | 2.212 | 1.165 | 38.519 | 0 | 0 | 121.481 | 121.481 | 121.481 | 148.887 | 190.396 | 281.39 | 0 | 0 | 0 | 0 | 0 | 0 | 121.48 | 121.481 | 43.17 | 12.49 | 100 | 47.42 | 0.89 | 425 | 0 | 0 | 0 | 0 | 0 | 0 | 12.561 | 8.013 | 6.831 | 0 | 0 | 0 | 2 | 2 | 0
2021-05-23 10:00 | 0 | 833.7 | 536.94 | 1 | 1 | 27.55 | 100 | 100 | 31.595 | 31.595 | 3.113 | 1.07 | 35.779 | 0 | 0 | 114.228 | 114.228 | 114.228 | 141.24 | 184.277 | 286.126 | 0 | 0 | 0 | 0 | 0 | 0 | 114.227 | 114.228 | 39.92 | 11.04 | 100 | 49.91 | 0.87 | 425 | 0 | 0 | 0 | 0 | 0 | 0 | 12.28 | 7.952 | 6.779 | 0 | 0 | 0 | 2 | 2 | 0
2021-05-23 11:00 | 0 | 842.9 | 545.58 | 1 | 1.1 | 27.73 | 100 | 100 | 32.309 | 32.309 | 3.282 | 1.104 | 36.694 | 0 | 0 | 116.828 | 116.828 | 116.828 | 143.816 | 187.244 | 289.283 | 0 | 0 | 0 | 0 | 0 | 0 | 116.827 | 116.828 | 40.39 | 11.17 | 100 | 49.66 | 0.88 | 425 | 0 | 0 | 0 | 0 | 0 | 0 | 12.263 | 7.949 | 6.776 | 0 | 0 | 0 | 2 | 2 | 0
2021-05-23 12:00 | 0 | 823.3 | 564.14 | 1 | 1.8 | 27.76 | 100 | 100 | 34.887 | 34.886 | 3.635 | 1.216 | 39.738 | 0 | 0 | 125.161 | 125.161 | 125.161 | 152.145 | 193.614 | 282.557 | 0 | 0 | 0 | 0 | 0 | 0 | 125.16 | 125.161 | 44.3 | 12.35 | 100 | 46.75 | 0.9 | 425 | 0 | 0 | 0 | 0 | 0 | 0 | 12.26 | 7.948 | 6.776 | 0 | 0 | 0 | 2 | 2 | 0
2021-05-23 13:00 | 0 | 762.5 | 569.1 | 1 | 2.3 | 27.89 | 100 | 100 | 36.735 | 36.734 | 3.94 | 1.304 | 41.978 | 0 | 0 | 131.31 | 131.31 | 131.31 | 158.277 | 195.316 | 261.69 | 0 | 0 | 0 | 0 | 0 | 0 | 131.309 | 131.31 | 50.18 | 14.04 | 100 | 41.72 | 0.92 | 425 | 0 | 0 | 0 | 0 | 0 | 0 | 12.249 | 7.946 | 6.774 | 0 | 0 | 0 | 2 | 2 | 0
2021-05-23 14:00 | 0 | 630.1 | 514.12 | 1 | 2.4 | 23.63 | 100 | 100 | 33.846 | 33.846 | 1.978 | 1.108 | 36.933 | 0 | 0 | 117.183 | 117.183 | 117.183 | 144.704 | 176.445 | 216.25 | 0 | 0 | 0 | 0 | 0 | 0 | 117.182 | 117.183 | 54.19 | 15.65 | 100 | 35.32 | 0.95 | 425 | 0 | 0 | 0 | 0 | 0 | 0 | 12.644 | 8.031 | 6.846 | 0 | 0 | 0 | 2 | 2 | 0
2021-05-23 15:00 | 0 | 416.3 | 366.97 | 1 | 1.9 | 21.79 | 100 | 100 | 0 | 0 | 0 | 0.521 | 0 | 11.095 | 0 | 11.095 | 11.095 | 11.095 | 38.857 | 125.946 | 142.874 | 0 | 0 | 0 | 0 | 0 | 0 | -0.001 | 0 | 7.77 | 0 | 0 | 28.17 | 0.97 | 425 | 0 | 0 | 0 | 0 | 0 | 0 | 12.817 | 8.068 | 6.878 | 0 | 0 | 0 | 2 | 2 | 0
2021-05-23 16:00 | 0 | 0 | 0 | 1 | 1.4 | 22.13 | 100 | 100 | 0 | 0 | 0 | 0 | 0 | 0 | 0 | 0 | 0 | 0 | 0 | 0 | 0 | 0 | 0 | 0 | 0 | 0 | 0 | -0.001 | 0 | 0 | 0 | 0 | 24.48 | 0.98 | 376.12 | 0 | 0 | 0 | 0 | -25.596 | 0 | 11.286 | 7.725 | 6.585 | 0 | 0 | 0 | 2 | 2 | 0
2021-05-23 17:00 | 0 | 0 | 0 | 0 | 0.9 | 18.08 | 100 | 100 | 0 | 0 | 0 | 0 | 0 | 0 | 0 | 0 | 0 | 0 | 0 | 0 | 0 | 0 | 0 | 0 | 0 | 0 | 0 | -0.001 | 0 | 0 | 0 | 0 | 0 | 0 | 336.32 | 0 | 0 | 0 | 0 | -20.846 | 0 | 8.078 | 6.892 | 5.876 | 0 | 0 | 0 | 1 | 1 | 0
2021-05-23 18:00 | 0 | 0 | 0 | 0 | 1.2 | 16.03 | 100 | 100 | 0 | 0 | 0 | 0 | 0 | 0 | 0 | 0 | 0 | 0 | 0 | 0 | 0 | 0 | 0 | 0 | 0 | 0 | 0 | -0.001 | 0 | 0 | 0 | 0 | 0 | 0 | 303.11 | 0 | 0 | 0 | 0 | -17.39 | 0 | 5.936 | 6.183 | 5.271 | 0 | 0 | 0 | 1 | 1 | 0
2021-05-23 19:00 | 0 | 0 | 0 | 0 | 1.7 | 15.42 | 100 | 100 | 0 | 0 | 0 | 0 | 0 | 0 | 0 | 0 | 0 | 0 | 0 | 0 | 0 | 0 | 0 | 0 | 0 | 0 | 0 | -0.001 | 0 | 0 | 0 | 0 | 0 | 0 | 274.89 | 0 | 0 | 0 | 0 | -14.778 | 0 | 4.468 | 5.566 | 4.745 | 0 | 0 | 0 | 1 | 1 | 0
2021-05-23 20:00 | 0 | 0 | 0 | 0 | 2.1 | 13.31 | 100 | 100 | 0 | 0 | 0 | 0 | 0 | 0 | 0 | 0 | 0 | 0 | 0 | 0 | 0 | 0 | 0 | 0 | 0 | 0 | 0 | -0.001 | 0 | 0 | 0 | 0 | 0 | 0 | 260 | 0 | 0 | 0 | 0 | -6.61 | 0 | 3.525 | 5.068 | 4.32 | 0 | 0 | 6.303 | 1 | 1 | 0
2021-05-23 21:00 | 0 | 0 | 0 | 0 | 2.3 | 13.79 | 100 | 100 | 0 | 0 | 0 | 0 | 0 | 0 | 0 | 0 | 0 | 0 | 0 | 0 | 0 | 0 | 0 | 0 | 0 | 0 | 0 | -0.001 | 0 | 0 | 0 | 0 | 0 | 0 | 260 | 0 | 0 | 0 | 0 | 0 | 0 | 3.29 | 4.926 | 4.2 | 0 | 0 | 12.415 | 1 | 1 | 0
2021-05-23 22:00 | 0 | 0 | 0 | 0 | 2.5 | 13.52 | 100 | 100 | 0 | 0 | 0 | 0 | 0 | 0 | 0 | 0 | 0 | 0 | 0 | 0 | 0 | 0 | 0 | 0 | 0 | 0 | 0 | -0.001 | 0 | 0 | 0 | 0 | 0 | 0 | 260 | 0 | 0 | 0 | 0 | 0 | 0 | 3.298 | 4.932 | 4.204 | 0 | 0 | 12.434 | 1 | 1 | 0
2021-05-23 23:00 | 0 | 0 | 0 | 0 | 2.7 | 13.54 | 100 | 100 | 0 | 0 | 0 | 0 | 0 | 0 | 0 | 0 | 0 | 0 | 0 | 0 | 0 | 0 | 0 | 0 | 0 | 0 | 0 | -0.001 | 0 | 0 | 0 | 0 | 0 | 0 | 260 | 0 | 0 | 0 | 0 | 0 | 0 | 3.297 | 4.931 | 4.204 | 0 | 0 | 12.433 | 1 | 1 | 0
2021-05-24 | 0 | 0 | 0 | 0 | 2.7 | 13.67 | 100 | 100 | 0 | 0 | 0 | 0 | 0 | 0 | 0 | 0 | 0 | 0 | 0 | 0 | 0 | 0 | 0 | 0 | 0 | 0 | 0 | -0.001 | 0 | 0 | 0 | 0 | 0 | 0 | 260 | 0 | 0 | 0 | 0 | 0 | 0 | 3.293 | 4.929 | 4.202 | 0 | 0 | 12.424 | 1 | 1 | 0
2021-05-24 01:00 | 0 | 0 | 0 | 0 | 2.7 | 13.5 | 100 | 100 | 0 | 0 | 0 | 0 | 0 | 0 | 0 | 0 | 0 | 0 | 0 | 0 | 0 | 0 | 0 | 0 | 0 | 0 | 0 | -0.001 | 0 | 0 | 0 | 0 | 0 | 0 | 260 | 0 | 0 | 0 | 0 | 0 | 0 | 3.299 | 4.932 | 4.205 | 0 | 0 | 12.435 | 1 | 1 | 0
2021-05-24 02:00 | 0 | 0 | 0 | 0 | 2.7 | 12.4 | 100 | 100 | 0 | 0 | 0 | 0 | 0 | 0 | 0 | 0 | 0 | 0 | 0 | 0 | 0 | 0 | 0 | 0 | 0 | 0 | 0 | -0.001 | 0 | 0 | 0 | 0 | 0 | 0 | 260 | 0 | 0 | 0 | 0 | 0 | 0 | 3.334 | 4.954 | 4.223 | 0 | 0 | 12.511 | 1 | 1 | 0
2021-05-24 03:00 | 0 | 0 | 0 | 0 | 2.6 | 12.44 | 100 | 100 | 0 | 0 | 0 | 0 | 0 | 0 | 0 | 0 | 0 | 0 | 0 | 0 | 0 | 0 | 0 | 0 | 0 | 0 | 0 | -0.001 | 0 | 0 | 0 | 0 | 0 | 0 | 260 | 0 | 0 | 0 | 0 | 0 | 0 | 3.333 | 4.953 | 4.223 | 0 | 0 | 12.509 | 1 | 1 | 0
2021-05-24 04:00 | 0 | 0 | 0 | 0 | 2.4 | 12.51 | 100 | 100 | 0 | 0 | 0 | 0 | 0 | 0 | 0 | 0 | 0 | 0 | 0 | 0 | 0 | 0 | 0 | 0 | 0 | 0 | 0 | -0.001 | 0 | 0 | 0 | 0 | 0 | 0 | 260 | 0 | 0 | 0 | 0 | 0 | 0 | 3.33 | 4.952 | 4.221 | 0 | 0 | 12.504 | 1 | 1 | 0
2021-05-24 05:00 | 0 | 0 | 0 | 1 | 1.8 | 14.44 | 100 | 100 | 0 | 0 | 0 | 0 | 0 | 0 | 0 | 0 | 0 | 0 | 0 | 0 | 0 | 0 | 0 | 0 | 0 | 0 | 0 | -0.001 | 0 | 0 | 0 | 0 | 25.89 | 0.97 | 260 | 0 | 0 | 0 | 0 | 0 | 0 | 3.269 | 4.913 | 4.189 | 0 | 0 | 12.371 | 1 | 1 | 0
2021-05-24 06:00 | 0 | 439.5 | 382.26 | 1 | 1.5 | 15.61 | 100 | 100 | 0 | 0 | 0 | 0.521 | 0 | 0 | 0 | 0 | 0 | 0 | 51.949 | 131.19 | 150.836 | 0 | 0 | 0 | 0 | 0 | 0 | -0.001 | 0 | 0 | 0 | 0 | 29.57 | 0.97 | 332.32 | 0 | 0 | 0 | 0 | 37.873 | 0 | 4.114 | 5.378 | 4.584 | 0 | 0 | 0 | 2 | 2 | 0
2021-05-24 07:00 | 0 | 661.8 | 531.02 | 1 | 0.4 | 17.68 | 100 | 100 | 0 | 0 | 0 | 0.521 | 0 | 77.486 | 0 | 77.486 | 77.486 | 77.486 | 151.143 | 182.245 | 227.13 | 0 | 0 | 0 | 0 | 0 | 0 | -0.001 | 0 | 34.12 | 0 | 0 | 36.64 | 0.94 | 425 | 0 | 0 | 0 | 0 | 48.536 | 0 | 11.016 | 7.614 | 6.491 | 0 | 0 | 0 | 1 | 1 | 0
2021-05-24 08:00 | 0 | 770.3 | 564.54 | 1 | 0.9 | 25.46 | 100 | 100 | 37.1 | 37.1 | 2.808 | 1.267 | 41.175 | 0 | 0 | 128.751 | 128.751 | 128.751 | 156.034 | 193.751 | 264.367 | 0 | 0 | 0 | 0 | 0 | 0 | 128.75 | 128.751 | 48.7 | 14.03 | 100 | 42.87 | 0.92 | 425 | 0 | 0 | 0 | 0 | 0 | 0 | 12.473 | 7.994 | 6.815 | 0 | 0 | 0 | 2 | 2 | 0
2021-05-24 09:00 | 0 | 821.6 | 554.03 | 1 | 1.4 | 25.7 | 100 | 100 | 34.704 | 34.704 | 2.533 | 1.162 | 38.399 | 0 | 0 | 121.24 | 121.24 | 121.24 | 148.491 | 190.143 | 281.973 | 0 | 0 | 0 | 0 | 0 | 0 | 121.239 | 121.24 | 43 | 12.31 | 100 | 47.6 | 0.89 | 425 | 0 | 0 | 0 | 0 | 0 | 0 | 12.451 | 7.989 | 6.811 | 0 | 0 | 0 | 2 | 2 | 0
2021-05-24 10:00 | 0 | 842.4 | 540.42 | 1 | 1.8 | 26.91 | 100 | 100 | 32.119 | 32.118 | 2.82 | 1.078 | 36.017 | 0 | 0 | 114.827 | 114.827 | 114.827 | 141.921 | 185.473 | 289.112 | 0 | 0 | 0 | 0 | 0 | 0 | 114.826 | 114.827 | 39.72 | 11.11 | 100 | 50.09 | 0.87 | 425 | 0 | 0 | 0 | 0 | 0 | 0 | 12.339 | 7.965 | 6.79 | 0 | 0 | 0 | 2 | 2 | 0
2021-05-24 11:00 | 0 | 840.1 | 541.63 | 1 | 2.1 | 27.04 | 100 | 100 | 32.244 | 32.243 | 2.907 | 1.086 | 36.237 | 0 | 0 | 115.461 | 115.461 | 115.461 | 142.538 | 185.888 | 288.322 | 0 | 0 | 0 | 0 | 0 | 0 | 115.46 | 115.461 | 40.05 | 11.18 | 100 | 49.86 | 0.87 | 425 | 0 | 0 | 0 | 0 | 0 | 0 | 12.327 | 7.963 | 6.788 | 0 | 0 | 0 | 2 | 2 | 0
2021-05-24 12:00 | 0 | 814.1 | 555.9 | 1 | 2.4 | 27.13 | 100 | 100 | 34.424 | 34.423 | 3.246 | 1.181 | 38.851 | 0 | 0 | 122.654 | 122.654 | 122.654 | 149.72 | 190.784 | 279.399 | 0 | 0 | 0 | 0 | 0 | 0 | 122.653 | 122.654 | 43.9 | 12.32 | 100 | 46.93 | 0.89 | 425 | 0 | 0 | 0 | 0 | 0 | 0 | 12.318 | 7.961 | 6.786 | 0 | 0 | 0 | 2 | 2 | 0
2021-05-24 13:00 | 0 | 753.2 | 560.58 | 1 | 2.7 | 27.08 | 100 | 100 | 36.308 | 36.308 | 3.49 | 1.266 | 41.063 | 0 | 0 | 128.686 | 128.686 | 128.686 | 155.758 | 192.39 | 258.498 | 0 | 0 | 0 | 0 | 0 | 0 | 128.685 | 128.686 | 49.78 | 14.05 | 100 | 41.9 | 0.92 | 425 | 0 | 0 | 0 | 0 | 0 | 0 | 12.323 | 7.962 | 6.787 | 0 | 0 | 0 | 2 | 2 | 0
2021-05-24 14:00 | 0 | 632 | 514.55 | 1 | 2.7 | 21.86 | 100 | 100 | 33.667 | 33.667 | 1.884 | 1.098 | 36.649 | 0 | 0 | 116.408 | 116.408 | 116.408 | 144.161 | 176.593 | 216.902 | 0 | 0 | 0 | 0 | 0 | 0 | 116.407 | 116.408 | 53.67 | 15.52 | 100 | 35.5 | 0.95 | 425 | 0 | 0 | 0 | 0 | 0 | 0 | 12.811 | 8.066 | 6.876 | 0 | 0 | 0 | 2 | 2 | 0
2021-05-24 15:00 | 0 | 404.9 | 356.35 | 1 | 1.7 | 21.26 | 100 | 100 | 0 | 0 | 0 | 0.521 | 0 | 9.455 | 0 | 9.455 | 9.455 | 9.455 | 37.287 | 122.299 | 138.962 | 0 | 0 | 0 | 0 | 0 | 0 | -0.001 | 0 | 6.8 | 0 | 0 | 28.35 | 0.97 | 425 | 0 | 0 | 0 | 0 | 0 | 0 | 12.868 | 8.078 | 6.887 | 0 | 0 | 0 | 2 | 2 | 0
2021-05-24 16:00 | 0 | 0 | 0 | 1 | 1.8 | 20.26 | 100 | 100 | 0 | 0 | 0 | 0 | 0 | 0 | 0 | 0 | 0 | 0 | 0 | 0 | 0 | 0 | 0 | 0 | 0 | 0 | 0 | -0.001 | 0 | 0 | 0 | 0 | 24.66 | 0.98 | 375.71 | 0 | 0 | 0 | 0 | -25.811 | 0 | 11.436 | 7.759 | 6.615 | 0 | 0 | 0 | 2 | 2 | 0
2021-05-24 17:00 | 0 | 0 | 0 | 0 | 1.2 | 16.64 | 100 | 100 | 0 | 0 | 0 | 0 | 0 | 0 | 0 | 0 | 0 | 0 | 0 | 0 | 0 | 0 | 0 | 0 | 0 | 0 | 0 | -0.001 | 0 | 0 | 0 | 0 | 0 | 0 | 335.72 | 0 | 0 | 0 | 0 | -20.947 | 0 | 8.143 | 6.912 | 5.892 | 0 | 0 | 0 | 1 | 1 | 0
2021-05-24 18:00 | 0 | 0 | 0 | 0 | 1.6 | 15 | 100 | 100 | 0 | 0 | 0 | 0 | 0 | 0 | 0 | 0 | 0 | 0 | 0 | 0 | 0 | 0 | 0 | 0 | 0 | 0 | 0 | -0.001 | 0 | 0 | 0 | 0 | 0 | 0 | 302.44 | 0 | 0 | 0 | 0 | -17.427 | 0 | 5.958 | 6.191 | 5.278 | 0 | 0 | 0 | 1 | 1 | 0
2021-05-24 19:00 | 0 | 0 | 0 | 0 | 1.6 | 15.01 | 100 | 100 | 0 | 0 | 0 | 0 | 0 | 0 | 0 | 0 | 0 | 0 | 0 | 0 | 0 | 0 | 0 | 0 | 0 | 0 | 0 | -0.001 | 0 | 0 | 0 | 0 | 0 | 0 | 274.26 | 0 | 0 | 0 | 0 | -14.758 | 0 | 4.458 | 5.561 | 4.74 | 0 | 0 | 0 | 1 | 1 | 0
2021-05-24 20:00 | 0 | 0 | 0 | 0 | 2 | 13.28 | 100 | 100 | 0 | 0 | 0 | 0 | 0 | 0 | 0 | 0 | 0 | 0 | 0 | 0 | 0 | 0 | 0 | 0 | 0 | 0 | 0 | -0.001 | 0 | 0 | 0 | 0 | 0 | 0 | 260 | 0 | 0 | 0 | 0 | -6.588 | 0 | 3.505 | 5.056 | 4.31 | 0 | 0 | 6.283 | 1 | 1 | 0
2021-05-24 21:00 | 0 | 0 | 0 | 0 | 2.2 | 13.38 | 100 | 100 | 0 | 0 | 0 | 0 | 0 | 0 | 0 | 0 | 0 | 0 | 0 | 0 | 0 | 0 | 0 | 0 | 0 | 0 | 0 | -0.001 | 0 | 0 | 0 | 0 | 0 | 0 | 260 | 0 | 0 | 0 | 0 | 0 | 0 | 3.303 | 4.935 | 4.207 | 0 | 0 | 12.444 | 1 | 1 | 0
2021-05-24 22:00 | 0 | 0 | 0 | 0 | 2.5 | 12.45 | 100 | 100 | 0 | 0 | 0 | 0 | 0 | 0 | 0 | 0 | 0 | 0 | 0 | 0 | 0 | 0 | 0 | 0 | 0 | 0 | 0 | -0.001 | 0 | 0 | 0 | 0 | 0 | 0 | 260 | 0 | 0 | 0 | 0 | 0 | 0 | 3.332 | 4.953 | 4.222 | 0 | 0 | 12.508 | 1 | 1 | 0
2021-05-24 23:00 | 0 | 0 | 0 | 0 | 2.7 | 12.3 | 100 | 100 | 0 | 0 | 0 | 0 | 0 | 0 | 0 | 0 | 0 | 0 | 0 | 0 | 0 | 0 | 0 | 0 | 0 | 0 | 0 | -0.001 | 0 | 0 | 0 | 0 | 0 | 0 | 260 | 0 | 0 | 0 | 0 | 0 | 0 | 3.337 | 4.956 | 4.225 | 0 | 0 | 12.518 | 1 | 1 | 0
2021-05-25 | 0 | 0 | 0 | 0 | 2.8 | 12.5 | 100 | 100 | 0 | 0 | 0 | 0 | 0 | 0 | 0 | 0 | 0 | 0 | 0 | 0 | 0 | 0 | 0 | 0 | 0 | 0 | 0 | -0.001 | 0 | 0 | 0 | 0 | 0 | 0 | 260 | 0 | 0 | 0 | 0 | 0 | 0 | 3.331 | 4.952 | 4.222 | 0 | 0 | 12.504 | 1 | 1 | 0
2021-05-25 01:00 | 0 | 0 | 0 | 0 | 3.1 | 12.31 | 100 | 100 | 0 | 0 | 0 | 0 | 0 | 0 | 0 | 0 | 0 | 0 | 0 | 0 | 0 | 0 | 0 | 0 | 0 | 0 | 0 | -0.001 | 0 | 0 | 0 | 0 | 0 | 0 | 260 | 0 | 0 | 0 | 0 | 0 | 0 | 3.337 | 4.956 | 4.225 | 0 | 0 | 12.518 | 1 | 1 | 0
2021-05-25 02:00 | 0 | 0 | 0 | 0 | 3.3 | 12.21 | 100 | 100 | 0 | 0 | 0 | 0 | 0 | 0 | 0 | 0 | 0 | 0 | 0 | 0 | 0 | 0 | 0 | 0 | 0 | 0 | 0 | -0.001 | 0 | 0 | 0 | 0 | 0 | 0 | 260 | 0 | 0 | 0 | 0 | 0 | 0 | 3.34 | 4.958 | 4.227 | 0 | 0 | 12.525 | 1 | 1 | 0
2021-05-25 03:00 | 0 | 0 | 0 | 0 | 3.4 | 12.32 | 100 | 100 | 0 | 0 | 0 | 0 | 0 | 0 | 0 | 0 | 0 | 0 | 0 | 0 | 0 | 0 | 0 | 0 | 0 | 0 | 0 | -0.001 | 0 | 0 | 0 | 0 | 0 | 0 | 260 | 0 | 0 | 0 | 0 | 0 | 0 | 3.337 | 4.956 | 4.225 | 0 | 0 | 12.517 | 1 | 1 | 0
2021-05-25 04:00 | 0 | 0 | 0 | 0 | 3.4 | 12.54 | 100 | 100 | 0 | 0 | 0 | 0 | 0 | 0 | 0 | 0 | 0 | 0 | 0 | 0 | 0 | 0 | 0 | 0 | 0 | 0 | 0 | -0.001 | 0 | 0 | 0 | 0 | 0 | 0 | 260 | 0 | 0 | 0 | 0 | 0 | 0 | 3.329 | 4.951 | 4.221 | 0 | 0 | 12.502 | 1 | 1 | 0
2021-05-25 05:00 | 0 | 0 | 0 | 1 | 3.4 | 15.24 | 100 | 100 | 0 | 0 | 0 | 0 | 0 | 0 | 0 | 0 | 0 | 0 | 0 | 0 | 0 | 0 | 0 | 0 | 0 | 0 | 0 | -0.001 | 0 | 0 | 0 | 0 | 26.03 | 0.97 | 260 | 0 | 0 | 0 | 0 | 0 | 0 | 3.244 | 4.897 | 4.175 | 0 | 0 | 12.316 | 1 | 1 | 0
2021-05-25 06:00 | 0 | 352.7 | 306.31 | 1 | 3.4 | 15.91 | 100 | 100 | 0 | 0 | 0 | 0.521 | 0 | 0 | 0 | 0 | 0 | 0 | 41.09 | 105.126 | 121.047 | 0 | 0 | 0 | 0 | 0 | 0 | -0.001 | 0 | 0 | 0 | 0 | 29.72 | 0.97 | 312.61 | 0 | 0 | 0 | 0 | 27.549 | 0 | 3.837 | 5.239 | 4.466 | 0 | 0 | 0 | 2 | 2 | 0
2021-05-25 07:00 | 0 | 560.2 | 448.61 | 1 | 2.5 | 17.75 | 100 | 100 | 0 | 0 | 0 | 0.521 | 0 | 45.585 | 0 | 45.585 | 45.585 | 45.585 | 127.61 | 153.961 | 192.261 | 0 | 0 | 0 | 0 | 0 | 0 | -0.001 | 0 | 23.71 | 0 | 0 | 36.79 | 0.94 | 425 | 0 | 0 | 0 | 0 | 58.86 | 0 | 9.71 | 7.263 | 6.192 | 0 | 0 | 0 | 1 | 1 | 0
2021-05-25 08:00 | 0 | 664.6 | 485.8 | 1 | 1.6 | 27.62 | 100 | 100 | 29.361 | 29.36 | 2.918 | 0.983 | 33.262 | 0 | 0 | 107.147 | 107.147 | 107.147 | 134.149 | 166.728 | 228.091 | 0 | 0 | 0 | 0 | 0 | 0 | 107.146 | 107.147 | 46.98 | 12.87 | 100 | 43.03 | 0.92 | 425 | 0 | 0 | 0 | 0 | 0 | 0 | 12.273 | 7.951 | 6.778 | 0 | 0 | 0 | 2 | 2 | 0
2021-05-25 09:00 | 0 | 710.8 | 477.73 | 1 | 2 | 27.9 | 100 | 100 | 27.252 | 27.252 | 2.876 | 0.91 | 31.039 | 0 | 0 | 100.909 | 100.909 | 100.909 | 127.875 | 163.958 | 243.947 | 0 | 0 | 0 | 0 | 0 | 0 | 100.908 | 100.909 | 41.37 | 11.17 | 100 | 47.77 | 0.89 | 425 | 0 | 0 | 0 | 0 | 0 | 0 | 12.248 | 7.945 | 6.773 | 0 | 0 | 0 | 2 | 2 | 0
2021-05-25 10:00 | 0 | 721.8 | 461.29 | 1 | 2.9 | 29.4 | 100 | 100 | 24.215 | 24.215 | 3.601 | 0.837 | 28.653 | 0 | 0 | 94.171 | 94.171 | 94.171 | 120.944 | 158.316 | 247.722 | 0 | 0 | 0 | 0 | 0 | 0 | 94.17 | 94.171 | 38.01 | 9.77 | 100 | 50.28 | 0.87 | 425 | 0 | 0 | 0 | 0 | 0 | 0 | 12.111 | 7.915 | 6.748 | 0 | 0 | 0 | 2 | 2 | 0
2021-05-25 11:00 | 0 | 688.8 | 442.38 | 1 | 2.4 | 29.2 | 100 | 100 | 22.717 | 22.717 | 3.527 | 0.789 | 27.033 | 0 | 0 | 89.429 | 89.429 | 89.429 | 116.229 | 151.825 | 236.396 | 0 | 0 | 0 | 0 | 0 | 0 | 89.428 | 89.429 | 37.83 | 9.61 | 100 | 50.04 | 0.87 | 425 | 0 | 0 | 0 | 0 | 0 | 0 | 12.129 | 7.919 | 6.751 | 0 | 0 | 0 | 2 | 2 | 0
2021-05-25 12:00 | 0 | 628.4 | 427.63 | 1 | 1.9 | 28.93 | 100 | 100 | 22.436 | 22.436 | 3.4 | 0.776 | 26.613 | 0 | 0 | 88.188 | 88.188 | 88.188 | 115.022 | 146.763 | 215.667 | 0 | 0 | 0 | 0 | 0 | 0 | 88.187 | 88.188 | 40.89 | 10.4 | 100 | 47.12 | 0.89 | 425 | 0 | 0 | 0 | 0 | 0 | 0 | 12.153 | 7.925 | 6.756 | 0 | 0 | 0 | 2 | 2 | 0
2021-05-25 13:00 | 0 | 569.2 | 422.46 | 1 | 1.8 | 29.05 | 100 | 100 | 23.138 | 23.138 | 3.45 | 0.799 | 27.387 | 0 | 0 | 90.454 | 90.454 | 90.454 | 117.272 | 144.99 | 195.349 | 0 | 0 | 0 | 0 | 0 | 0 | 90.453 | 90.454 | 46.3 | 11.84 | 100 | 42.08 | 0.92 | 425 | 0 | 0 | 0 | 0 | 0 | 0 | 12.142 | 7.922 | 6.754 | 0 | 0 | 0 | 2 | 2 | 0
2021-05-25 14:00 | 0 | 446.1 | 362.42 | 1 | 2 | 23.72 | 100 | 100 | 0 | 0 | 0 | 0.521 | 0 | 73.587 | 0 | 73.587 | 73.587 | 73.587 | 101.096 | 124.384 | 153.102 | 0 | 0 | 0 | 0 | 0 | 0 | -0.001 | 0 | 48.06 | 0 | 0 | 35.67 | 0.95 | 425 | 0 | 0 | 0 | 0 | 0 | 0 | 12.635 | 8.029 | 6.845 | 0 | 0 | 0 | 2 | 2 | 0
2021-05-25 15:00 | 0 | 240.6 | 211.42 | 1 | 2.5 | 21.59 | 100 | 100 | 0 | 0 | 0 | 0.521 | 0 | 0 | 0 | 0 | 0 | 0 | 21.872 | 72.558 | 82.574 | 0 | 0 | 0 | 0 | 0 | 0 | -0.001 | 0 | 0 | 0 | 0 | 28.51 | 0.97 | 414.6 | 0 | 0 | 0 | 0 | -5.449 | 0 | 12.501 | 8 | 6.82 | 0 | 0 | 0 | 1 | 1 | 0
2021-05-25 16:00 | 0 | 0 | 0 | 1 | 2 | 21.29 | 100 | 100 | 0 | 0 | 0 | 0 | 0 | 0 | 0 | 0 | 0 | 0 | 0 | 0 | 0 | 0 | 0 | 0 | 0 | 0 | 0 | -0.001 | 0 | 0 | 0 | 0 | 24.82 | 0.98 | 367.77 | 0 | 0 | 0 | 0 | -24.522 | 0 | 10.539 | 7.548 | 6.435 | 0 | 0 | 0 | 2 | 2 | 0
2021-05-25 17:00 | 0 | 0 | 0 | 0 | 1.9 | 17.75 | 100 | 100 | 0 | 0 | 0 | 0 | 0 | 0 | 0 | 0 | 0 | 0 | 0 | 0 | 0 | 0 | 0 | 0 | 0 | 0 | 0 | -0.001 | 0 | 0 | 0 | 0 | 0 | 0 | 329.44 | 0 | 0 | 0 | 0 | -20.071 | 0 | 7.581 | 6.742 | 5.748 | 0 | 0 | 0 | 1 | 1 | 0
2021-05-25 18:00 | 0 | 0 | 0 | 0 | 1.7 | 16.02 | 100 | 100 | 0 | 0 | 0 | 0 | 0 | 0 | 0 | 0 | 0 | 0 | 0 | 0 | 0 | 0 | 0 | 0 | 0 | 0 | 0 | -0.001 | 0 | 0 | 0 | 0 | 0 | 0 | 297.34 | 0 | 0 | 0 | 0 | -16.813 | 0 | 5.599 | 6.054 | 5.161 | 0 | 0 | 0 | 1 | 1 | 0
2021-05-25 19:00 | 0 | 0 | 0 | 0 | 1.4 | 15.56 | 100 | 100 | 0 | 0 | 0 | 0 | 0 | 0 | 0 | 0 | 0 | 0 | 0 | 0 | 0 | 0 | 0 | 0 | 0 | 0 | 0 | -0.001 | 0 | 0 | 0 | 0 | 0 | 0 | 269.96 | 0 | 0 | 0 | 0 | -14.339 | 0 | 4.237 | 5.453 | 4.649 | 0 | 0 | 0 | 1 | 1 | 0
2021-05-25 20:00 | 0 | 0 | 0 | 0 | 0.5 | 15.35 | 100 | 100 | 0 | 0 | 0 | 0 | 0 | 0 | 0 | 0 | 0 | 0 | 0 | 0 | 0 | 0 | 0 | 0 | 0 | 0 | 0 | -0.001 | 0 | 0 | 0 | 0 | 0 | 0 | 260 | 0 | 0 | 0 | 0 | -3.007 | 0 | 3.339 | 4.956 | 4.225 | 0 | 0 | 9.514 | 1 | 1 | 0
2021-05-25 21:00 | 0 | 0 | 0 | 0 | 0.8 | 14.8 | 100 | 100 | 0 | 0 | 0 | 0 | 0 | 0 | 0 | 0 | 0 | 0 | 0 | 0 | 0 | 0 | 0 | 0 | 0 | 0 | 0 | -0.001 | 0 | 0 | 0 | 0 | 0 | 0 | 260 | 0 | 0 | 0 | 0 | 0 | 0 | 3.258 | 4.906 | 4.182 | 0 | 0 | 12.346 | 1 | 1 | 0
2021-05-25 22:00 | 0 | 0 | 0 | 0 | 0.7 | 12.84 | 100 | 100 | 0 | 0 | 0 | 0 | 0 | 0 | 0 | 0 | 0 | 0 | 0 | 0 | 0 | 0 | 0 | 0 | 0 | 0 | 0 | -0.001 | 0 | 0 | 0 | 0 | 0 | 0 | 260 | 0 | 0 | 0 | 0 | 0 | 0 | 3.32 | 4.945 | 4.216 | 0 | 0 | 12.481 | 1 | 1 | 0
2021-05-25 23:00 | 0 | 0 | 0 | 0 | 0.5 | 12.39 | 100 | 100 | 0 | 0 | 0 | 0 | 0 | 0 | 0 | 0 | 0 | 0 | 0 | 0 | 0 | 0 | 0 | 0 | 0 | 0 | 0 | -0.001 | 0 | 0 | 0 | 0 | 0 | 0 | 260 | 0 | 0 | 0 | 0 | 0 | 0 | 3.334 | 4.954 | 4.223 | 0 | 0 | 12.512 | 1 | 1 | 0
2021-05-26 | 0 | 0 | 0 | 0 | 0.4 | 12.65 | 100 | 100 | 0 | 0 | 0 | 0 | 0 | 0 | 0 | 0 | 0 | 0 | 0 | 0 | 0 | 0 | 0 | 0 | 0 | 0 | 0 | -0.001 | 0 | 0 | 0 | 0 | 0 | 0 | 260 | 0 | 0 | 0 | 0 | 0 | 0 | 3.326 | 4.949 | 4.219 | 0 | 0 | 12.494 | 1 | 1 | 0
2021-05-26 01:00 | 0 | 0 | 0 | 0 | 0.4 | 12.58 | 100 | 100 | 0 | 0 | 0 | 0 | 0 | 0 | 0 | 0 | 0 | 0 | 0 | 0 | 0 | 0 | 0 | 0 | 0 | 0 | 0 | -0.001 | 0 | 0 | 0 | 0 | 0 | 0 | 260 | 0 | 0 | 0 | 0 | 0 | 0 | 3.328 | 4.951 | 4.22 | 0 | 0 | 12.499 | 1 | 1 | 0
2021-05-26 02:00 | 0 | 0 | 0 | 0 | 0.6 | 11.78 | 100 | 100 | 0 | 0 | 0 | 0 | 0 | 0 | 0 | 0 | 0 | 0 | 0 | 0 | 0 | 0 | 0 | 0 | 0 | 0 | 0 | -0.001 | 0 | 0 | 0 | 0 | 0 | 0 | 260 | 0 | 0 | 0 | 0 | 0 | 0 | 3.354 | 4.967 | 4.234 | 0 | 0 | 12.554 | 1 | 1 | 0
2021-05-26 03:00 | 0 | 0 | 0 | 0 | 0.7 | 11.87 | 100 | 100 | 0 | 0 | 0 | 0 | 0 | 0 | 0 | 0 | 0 | 0 | 0 | 0 | 0 | 0 | 0 | 0 | 0 | 0 | 0 | -0.001 | 0 | 0 | 0 | 0 | 0 | 0 | 260 | 0 | 0 | 0 | 0 | 0 | 0 | 3.351 | 4.965 | 4.232 | 0 | 0 | 12.548 | 1 | 1 | 0
2021-05-26 04:00 | 0 | 0 | 0 | 0 | 0.8 | 11.64 | 100 | 100 | 0 | 0 | 0 | 0 | 0 | 0 | 0 | 0 | 0 | 0 | 0 | 0 | 0 | 0 | 0 | 0 | 0 | 0 | 0 | -0.001 | 0 | 0 | 0 | 0 | 0 | 0 | 260 | 0 | 0 | 0 | 0 | 0 | 0 | 3.358 | 4.969 | 4.236 | 0 | 0 | 12.564 | 1 | 1 | 0
2021-05-26 05:00 | 0 | 0 | 0 | 1 | 0.9 | 13.86 | 100 | 100 | 0 | 0 | 0 | 0 | 0 | 0 | 0 | 0 | 0 | 0 | 0 | 0 | 0 | 0 | 0 | 0 | 0 | 0 | 0 | -0.001 | 0 | 0 | 0 | 0 | 26.17 | 0.97 | 260 | 0 | 0 | 0 | 0 | 0 | 0 | 3.287 | 4.925 | 4.198 | 0 | 0 | 12.411 | 1 | 1 | 0
2021-05-26 06:00 | 0 | 278.9 | 241.88 | 1 | 1.3 | 14.16 | 100 | 100 | 0 | 0 | 0 | 0.521 | 0 | 0 | 0 | 0 | 0 | 0 | 32.026 | 83.012 | 95.718 | 0 | 0 | 0 | 0 | 0 | 0 | -0.001 | 0 | 0 | 0 | 0 | 29.86 | 0.97 | 295.86 | 0 | 0 | 0 | 0 | 18.778 | 0 | 3.689 | 5.161 | 4.399 | 0 | 0 | 0 | 2 | 2 | 0
2021-05-26 07:00 | 0 | 579.5 | 463.18 | 1 | 1 | 14.36 | 100 | 100 | 0 | 0 | 0 | 0.521 | 0 | 41.979 | 0 | 41.979 | 41.979 | 41.979 | 131.678 | 158.962 | 198.884 | 0 | 0 | 0 | 0 | 0 | 0 | -0.001 | 0 | 21.11 | 0 | 0 | 36.94 | 0.94 | 425 | 0 | 0 | 0 | 0 | 67.631 | 0 | 8.988 | 7.061 | 6.019 | 0 | 0 | 0 | 1 | 1 | 0
2021-05-26 08:00 | 0 | 719.7 | 524.75 | 1 | 1.3 | 22.94 | 100 | 100 | 33.878 | 33.877 | 1.939 | 1.108 | 36.925 | 0 | 0 | 117.166 | 117.166 | 117.166 | 144.777 | 180.095 | 247.001 | 0 | 0 | 0 | 0 | 0 | 0 | 117.165 | 117.166 | 47.44 | 13.72 | 100 | 43.19 | 0.92 | 425 | 0 | 0 | 0 | 0 | 0 | 0 | 12.709 | 8.045 | 6.858 | 0 | 0 | 0 | 2 | 2 | 0
2021-05-26 09:00 | 0 | 757.6 | 507.56 | 1 | 1.7 | 23.74 | 100 | 100 | 31.123 | 31.123 | 1.596 | 0.995 | 33.714 | 0 | 0 | 108.18 | 108.18 | 108.18 | 135.687 | 174.195 | 260.008 | 0 | 0 | 0 | 0 | 0 | 0 | 108.179 | 108.18 | 41.61 | 11.97 | 100 | 47.94 | 0.89 | 425 | 0 | 0 | 0 | 0 | 0 | 0 | 12.634 | 8.029 | 6.844 | 0 | 0 | 0 | 2 | 2 | 0
2021-05-26 10:00 | 0 | 810 | 515.75 | 1 | 1.8 | 27.06 | 100 | 100 | 29.896 | 29.896 | 2.671 | 0.992 | 33.559 | 0 | 0 | 107.932 | 107.932 | 107.932 | 135.007 | 177.005 | 277.992 | 0 | 0 | 0 | 0 | 0 | 0 | 107.931 | 107.932 | 38.83 | 10.75 | 100 | 50.45 | 0.87 | 425 | 0 | 0 | 0 | 0 | 0 | 0 | 12.325 | 7.962 | 6.788 | 0 | 0 | 0 | 2 | 2 | 0
2021-05-26 11:00 | 0 | 842 | 538.74 | 1 | 2.1 | 27.55 | 100 | 100 | 31.623 | 31.623 | 3.114 | 1.071 | 35.808 | 0 | 0 | 114.31 | 114.31 | 114.31 | 141.321 | 184.897 | 288.974 | 0 | 0 | 0 | 0 | 0 | 0 | 114.309 | 114.31 | 39.56 | 10.94 | 100 | 50.22 | 0.87 | 425 | 0 | 0 | 0 | 0 | 0 | 0 | 12.28 | 7.952 | 6.779 | 0 | 0 | 0 | 2 | 2 | 0
2021-05-26 12:00 | 0 | 812.4 | 551 | 1 | 2.5 | 27.63 | 100 | 100 | 33.667 | 33.667 | 3.401 | 1.159 | 38.227 | 0 | 0 | 121.013 | 121.013 | 121.013 | 148.014 | 189.104 | 278.816 | 0 | 0 | 0 | 0 | 0 | 0 | 121.012 | 121.013 | 43.4 | 12.08 | 100 | 47.29 | 0.89 | 425 | 0 | 0 | 0 | 0 | 0 | 0 | 12.272 | 7.951 | 6.778 | 0 | 0 | 0 | 2 | 2 | 0
2021-05-26 13:00 | 0 | 748.3 | 553.89 | 1 | 3 | 27.25 | 100 | 100 | 35.576 | 35.575 | 3.466 | 1.236 | 40.277 | 0 | 0 | 126.563 | 126.563 | 126.563 | 153.613 | 190.095 | 256.817 | 0 | 0 | 0 | 0 | 0 | 0 | 126.562 | 126.563 | 49.28 | 13.85 | 100 | 42.25 | 0.92 | 425 | 0 | 0 | 0 | 0 | 0 | 0 | 12.307 | 7.958 | 6.784 | 0 | 0 | 0 | 2 | 2 | 0
2021-05-26 14:00 | 0 | 622.6 | 504.76 | 1 | 3.1 | 22 | 100 | 100 | 32.485 | 32.485 | 1.714 | 1.048 | 35.247 | 0 | 0 | 112.48 | 112.48 | 112.48 | 140.215 | 173.234 | 213.676 | 0 | 0 | 0 | 0 | 0 | 0 | 112.479 | 112.48 | 52.64 | 15.2 | 100 | 35.83 | 0.95 | 425 | 0 | 0 | 0 | 0 | 0 | 0 | 12.797 | 8.063 | 6.874 | 0 | 0 | 0 | 2 | 2 | 0
2021-05-26 15:00 | 0 | 377.8 | 331.46 | 1 | 1.9 | 21.12 | 100 | 100 | 0 | 0 | 0 | 0.521 | 0 | 6.071 | 0 | 6.071 | 6.071 | 6.071 | 33.922 | 113.756 | 129.661 | 0 | 0 | 0 | 0 | 0 | 0 | -0.001 | 0 | 4.68 | 0 | 0 | 28.68 | 0.97 | 425 | 0 | 0 | 0 | 0 | 0 | 0 | 12.881 | 8.081 | 6.889 | 0 | 0 | 0 | 2 | 2 | 0
2021-05-26 16:00 | 0 | 0 | 0 | 1 | 1.6 | 19.85 | 100 | 100 | 0 | 0 | 0 | 0 | 0 | 0 | 0 | 0 | 0 | 0 | 0 | 0 | 0 | 0 | 0 | 0 | 0 | 0 | 0 | -0.001 | 0 | 0 | 0 | 0 | 24.99 | 0.98 | 375.62 | 0 | 0 | 0 | 0 | -25.858 | 0 | 11.469 | 7.767 | 6.621 | 0 | 0 | 0 | 2 | 2 | 0
2021-05-26 17:00 | 0 | 0 | 0 | 0 | 0.8 | 16.42 | 100 | 100 | 0 | 0 | 0 | 0 | 0 | 0 | 0 | 0 | 0 | 0 | 0 | 0 | 0 | 0 | 0 | 0 | 0 | 0 | 0 | -0.001 | 0 | 0 | 0 | 0 | 0 | 0 | 335.6 | 0 | 0 | 0 | 0 | -20.96 | 0 | 8.152 | 6.914 | 5.894 | 0 | 0 | 0 | 1 | 1 | 0
2021-05-26 18:00 | 0 | 0 | 0 | 0 | 1.3 | 16.62 | 100 | 100 | 0 | 0 | 0 | 0 | 0 | 0 | 0 | 0 | 0 | 0 | 0 | 0 | 0 | 0 | 0 | 0 | 0 | 0 | 0 | -0.001 | 0 | 0 | 0 | 0 | 0 | 0 | 302.61 | 0 | 0 | 0 | 0 | -17.279 | 0 | 5.871 | 6.158 | 5.25 | 0 | 0 | 0 | 1 | 1 | 0
2021-05-26 19:00 | 0 | 0 | 0 | 0 | 1.5 | 16.75 | 100 | 100 | 0 | 0 | 0 | 0 | 0 | 0 | 0 | 0 | 0 | 0 | 0 | 0 | 0 | 0 | 0 | 0 | 0 | 0 | 0 | -0.001 | 0 | 0 | 0 | 0 | 0 | 0 | 274.65 | 0 | 0 | 0 | 0 | -14.641 | 0 | 4.395 | 5.531 | 4.715 | 0 | 0 | 0 | 1 | 1 | 0
2021-05-26 20:00 | 0 | 0 | 0 | 0 | 1.9 | 14.46 | 100 | 100 | 0 | 0 | 0 | 0 | 0 | 0 | 0 | 0 | 0 | 0 | 0 | 0 | 0 | 0 | 0 | 0 | 0 | 0 | 0 | -0.001 | 0 | 0 | 0 | 0 | 0 | 0 | 260 | 0 | 0 | 0 | 0 | -6.561 | 0 | 3.48 | 5.041 | 4.298 | 0 | 0 | 6.258 | 1 | 1 | 0
2021-05-26 21:00 | 0 | 0 | 0 | 0 | 2.3 | 14.61 | 100 | 100 | 0 | 0 | 0 | 0 | 0 | 0 | 0 | 0 | 0 | 0 | 0 | 0 | 0 | 0 | 0 | 0 | 0 | 0 | 0 | -0.001 | 0 | 0 | 0 | 0 | 0 | 0 | 260 | 0 | 0 | 0 | 0 | 0 | 0 | 3.264 | 4.91 | 4.186 | 0 | 0 | 12.359 | 1 | 1 | 0
2021-05-26 22:00 | 0 | 0 | 0 | 0 | 2.7 | 13.44 | 100 | 100 | 0 | 0 | 0 | 0 | 0 | 0 | 0 | 0 | 0 | 0 | 0 | 0 | 0 | 0 | 0 | 0 | 0 | 0 | 0 | -0.001 | 0 | 0 | 0 | 0 | 0 | 0 | 260 | 0 | 0 | 0 | 0 | 0 | 0 | 3.301 | 4.933 | 4.206 | 0 | 0 | 12.44 | 1 | 1 | 0
2021-05-26 23:00 | 0 | 0 | 0 | 0 | 2.9 | 13.5 | 100 | 100 | 0 | 0 | 0 | 0 | 0 | 0 | 0 | 0 | 0 | 0 | 0 | 0 | 0 | 0 | 0 | 0 | 0 | 0 | 0 | -0.001 | 0 | 0 | 0 | 0 | 0 | 0 | 260 | 0 | 0 | 0 | 0 | 0 | 0 | 3.299 | 4.932 | 4.205 | 0 | 0 | 12.435 | 1 | 1 | 0
2021-05-27 | 0 | 0 | 0 | 0 | 2.9 | 13.69 | 100 | 100 | 0 | 0 | 0 | 0 | 0 | 0 | 0 | 0 | 0 | 0 | 0 | 0 | 0 | 0 | 0 | 0 | 0 | 0 | 0 | -0.001 | 0 | 0 | 0 | 0 | 0 | 0 | 260 | 0 | 0 | 0 | 0 | 0 | 0 | 3.293 | 4.928 | 4.201 | 0 | 0 | 12.422 | 1 | 1 | 0
2021-05-27 01:00 | 0 | 0 | 0 | 0 | 2.7 | 13.78 | 100 | 100 | 0 | 0 | 0 | 0 | 0 | 0 | 0 | 0 | 0 | 0 | 0 | 0 | 0 | 0 | 0 | 0 | 0 | 0 | 0 | -0.001 | 0 | 0 | 0 | 0 | 0 | 0 | 260 | 0 | 0 | 0 | 0 | 0 | 0 | 3.29 | 4.927 | 4.2 | 0 | 0 | 12.416 | 1 | 1 | 0
2021-05-27 02:00 | 0 | 0 | 0 | 0 | 2.1 | 12.68 | 100 | 100 | 0 | 0 | 0 | 0 | 0 | 0 | 0 | 0 | 0 | 0 | 0 | 0 | 0 | 0 | 0 | 0 | 0 | 0 | 0 | -0.001 | 0 | 0 | 0 | 0 | 0 | 0 | 260 | 0 | 0 | 0 | 0 | 0 | 0 | 3.325 | 4.949 | 4.219 | 0 | 0 | 12.492 | 1 | 1 | 0
2021-05-27 03:00 | 0 | 0 | 0 | 0 | 1.8 | 12.35 | 100 | 100 | 0 | 0 | 0 | 0 | 0 | 0 | 0 | 0 | 0 | 0 | 0 | 0 | 0 | 0 | 0 | 0 | 0 | 0 | 0 | -0.001 | 0 | 0 | 0 | 0 | 0 | 0 | 260 | 0 | 0 | 0 | 0 | 0 | 0 | 3.336 | 4.955 | 4.224 | 0 | 0 | 12.515 | 1 | 1 | 0
2021-05-27 04:00 | 0 | 0 | 0 | 0 | 2.2 | 11.74 | 100 | 100 | 0 | 0 | 0 | 0 | 0 | 0 | 0 | 0 | 0 | 0 | 0 | 0 | 0 | 0 | 0 | 0 | 0 | 0 | 0 | -0.001 | 0 | 0 | 0 | 0 | 0 | 0 | 260 | 0 | 0 | 0 | 0 | 0 | 0 | 3.355 | 4.967 | 4.235 | 0 | 0 | 12.557 | 1 | 1 | 0
2021-05-27 05:00 | 0 | 0 | 0 | 1 | 2 | 15.65 | 100 | 100 | 0 | 0 | 0 | 0 | 0 | 0 | 0 | 0 | 0 | 0 | 0 | 0 | 0 | 0 | 0 | 0 | 0 | 0 | 0 | -0.001 | 0 | 0 | 0 | 0 | 26.31 | 0.97 | 260 | 0 | 0 | 0 | 0 | 0 | 0 | 3.231 | 4.889 | 4.168 | 0 | 0 | 12.288 | 1 | 1 | 0
2021-05-27 06:00 | 0 | 231.2 | 200.24 | 1 | 1.7 | 15.94 | 100 | 100 | 0 | 0 | 0 | 0.521 | 0 | 0 | 0 | 0 | 0 | 0 | 26.169 | 68.722 | 79.348 | 0 | 0 | 0 | 0 | 0 | 0 | -0.001 | 0 | 0 | 0 | 0 | 29.99 | 0.96 | 285.4 | 0 | 0 | 0 | 0 | 13.304 | 0 | 3.502 | 5.054 | 4.309 | 0 | 0 | 0 | 2 | 2 | 0
2021-05-27 07:00 | 0 | 285.6 | 227.85 | 1 | 1.5 | 15.65 | 100 | 100 | 0 | 0 | 0 | 0.521 | 0 | 0 | 0 | 0 | 0 | 0 | 64.741 | 78.199 | 98.018 | 0 | 0 | 0 | 0 | 0 | 0 | -0.001 | 0 | 0 | 0 | 0 | 37.08 | 0.94 | 377.12 | 0 | 0 | 0 | 0 | 48.032 | 0 | 5.559 | 6.019 | 5.131 | 0 | 0 | 0 | 1 | 1 | 0
2021-05-27 08:00 | 0 | 258.9 | 188.31 | 1 | 2.1 | 20.91 | 100 | 100 | 0 | 0 | 0 | 0.521 | 0 | 2.655 | 0 | 2.655 | 2.655 | 2.655 | 51.91 | 64.629 | 88.854 | 0 | 0 | 0 | 0 | 0 | 0 | -0.001 | 0 | 2.99 | 0 | 0 | 43.33 | 0.91 | 425 | 0 | 0 | 0 | 0 | 25.073 | 0 | 10.307 | 7.49 | 6.385 | 0 | 0 | 0 | 1 | 1 | 0
2021-05-27 09:00 | 0 | 247.8 | 165.5 | 1 | 2.9 | 20.84 | 100 | 100 | 0 | 0 | 0 | 0.521 | 0 | 16.302 | 0 | 16.302 | 16.302 | 16.302 | 44.19 | 56.801 | 85.045 | 0 | 0 | 0 | 0 | 0 | 0 | -0.001 | 0 | 19.17 | 0 | 0 | 48.1 | 0.89 | 425 | 0 | 0 | 0 | 0 | 0 | 0 | 12.908 | 8.087 | 6.894 | 0 | 0 | 0 | 1 | 1 | 0
2021-05-27 10:00 | 0 | 350.5 | 222.37 | 1 | 2.9 | 22.33 | 100 | 100 | 0 | 0 | 0 | 0.521 | 0 | 30.428 | 0 | 30.428 | 30.428 | 30.428 | 58.12 | 76.318 | 120.292 | 0 | 0 | 0 | 0 | 0 | 0 | -0.001 | 0 | 25.3 | 0 | 0 | 50.62 | 0.87 | 425 | 0 | 0 | 0 | 0 | 0 | 0 | 12.766 | 8.057 | 6.868 | 0 | 0 | 0 | 1 | 1 | 0
2021-05-27 11:00 | 0 | 393.8 | 251.05 | 1 | 3.3 | 22.26 | 100 | 100 | 0 | 0 | 0 | 0.521 | 0 | 38.051 | 0 | 38.051 | 38.051 | 38.051 | 65.751 | 86.16 | 135.152 | 0 | 0 | 0 | 0 | 0 | 0 | -0.001 | 0 | 28.15 | 0 | 0 | 50.39 | 0.87 | 425 | 0 | 0 | 0 | 0 | 0 | 0 | 12.773 | 8.058 | 6.87 | 0 | 0 | 0 | 1 | 1 | 0
2021-05-27 12:00 | 0 | 494.3 | 334.16 | 1 | 3.4 | 22.41 | 100 | 100 | 0 | 0 | 0 | 0.521 | 0 | 61.97 | 0 | 61.97 | 61.97 | 61.97 | 89.651 | 114.685 | 169.644 | 0 | 0 | 0 | 0 | 0 | 0 | -0.001 | 0 | 36.53 | 0 | 0 | 47.47 | 0.89 | 425 | 0 | 0 | 0 | 0 | 0 | 0 | 12.759 | 8.055 | 6.867 | 0 | 0 | 0 | 1 | 1 | 0
2021-05-27 13:00 | 0 | 535.5 | 395.33 | 1 | 3.5 | 22.4 | 100 | 100 | 22.544 | 22.544 | 1.233 | 0.716 | 24.493 | 0 | 0 | 81.857 | 81.857 | 81.857 | 109.539 | 135.677 | 183.784 | 0 | 0 | 0 | 0 | 0 | 0 | 81.856 | 81.857 | 44.54 | 12.27 | 100 | 42.42 | 0.92 | 425 | 0 | 0 | 0 | 0 | 0 | 0 | 12.76 | 8.055 | 6.867 | 0 | 0 | 0 | 2 | 2 | 0
2021-05-27 14:00 | 0 | 328.4 | 265.7 | 1 | 3.5 | 18.66 | 100 | 100 | 0 | 0 | 0 | 0.521 | 0 | 45.34 | 0 | 45.34 | 45.34 | 45.34 | 73.518 | 91.188 | 112.707 | 0 | 0 | 0 | 0 | 0 | 0 | -0.001 | 0 | 40.23 | 0 | 0 | 35.99 | 0.95 | 425 | 0 | 0 | 0 | 0 | 0 | 0 | 13.116 | 8.13 | 6.931 | 0 | 0 | 0 | 2 | 2 | 0
2021-05-27 15:00 | 0 | 197.2 | 172.75 | 1 | 2.8 | 18.72 | 100 | 100 | 0 | 0 | 0 | 0.521 | 0 | 0 | 0 | 0 | 0 | 0 | 17.499 | 59.287 | 67.679 | 0 | 0 | 0 | 0 | 0 | 0 | -0.001 | 0 | 0 | 0 | 0 | 28.84 | 0.97 | 406.24 | 0 | 0 | 0 | 0 | -9.823 | 0 | 12.502 | 8 | 6.82 | 0 | 0 | 0 | 1 | 1 | 0
2021-05-27 16:00 | 0 | 0 | 0 | 1 | 2.1 | 19.08 | 100 | 100 | 0 | 0 | 0 | 0 | 0 | 0 | 0 | 0 | 0 | 0 | 0 | 0 | 0 | 0 | 0 | 0 | 0 | 0 | 0 | -0.001 | 0 | 0 | 0 | 0 | 25.15 | 0.98 | 360.7 | 0 | 0 | 0 | 0 | -23.849 | 0 | 10.077 | 7.434 | 6.338 | 0 | 0 | 0 | 2 | 2 | 0
2021-05-27 17:00 | 0 | 0 | 0 | 0 | 1.5 | 17.18 | 100 | 100 | 0 | 0 | 0 | 0 | 0 | 0 | 0 | 0 | 0 | 0 | 0 | 0 | 0 | 0 | 0 | 0 | 0 | 0 | 0 | -0.001 | 0 | 0 | 0 | 0 | 0 | 0 | 323.54 | 0 | 0 | 0 | 0 | -19.46 | 0 | 7.196 | 6.62 | 5.644 | 0 | 0 | 0 | 1 | 1 | 0
2021-05-27 18:00 | 0 | 0 | 0 | 0 | 1.4 | 16.64 | 100 | 100 | 0 | 0 | 0 | 0 | 0 | 0 | 0 | 0 | 0 | 0 | 0 | 0 | 0 | 0 | 0 | 0 | 0 | 0 | 0 | -0.001 | 0 | 0 | 0 | 0 | 0 | 0 | 292.46 | 0 | 0 | 0 | 0 | -16.278 | 0 | 5.292 | 5.93 | 5.055 | 0 | 0 | 0 | 1 | 1 | 0
2021-05-27 19:00 | 0 | 0 | 0 | 0 | 1.1 | 16.45 | 100 | 100 | 0 | 0 | 0 | 0 | 0 | 0 | 0 | 0 | 0 | 0 | 0 | 0 | 0 | 0 | 0 | 0 | 0 | 0 | 0 | -0.001 | 0 | 0 | 0 | 0 | 0 | 0 | 265.88 | 0 | 0 | 0 | 0 | -13.92 | 0 | 4.022 | 5.343 | 4.555 | 0 | 0 | 0 | 1 | 1 | 0
2021-05-27 20:00 | 0 | 0 | 0 | 0 | 1.3 | 15.53 | 100 | 100 | 0 | 0 | 0 | 0 | 0 | 0 | 0 | 0 | 0 | 0 | 0 | 0 | 0 | 0 | 0 | 0 | 0 | 0 | 0 | -0.001 | 0 | 0 | 0 | 0 | 0 | 0 | 260 | 0 | 0 | 0 | 0 | -2.938 | 0 | 3.269 | 4.913 | 4.188 | 0 | 0 | 9.432 | 1 | 1 | 0
2021-05-27 21:00 | 0 | 0 | 0 | 0 | 1.5 | 15.67 | 100 | 100 | 0 | 0 | 0 | 0 | 0 | 0 | 0 | 0 | 0 | 0 | 0 | 0 | 0 | 0 | 0 | 0 | 0 | 0 | 0 | -0.001 | 0 | 0 | 0 | 0 | 0 | 0 | 260 | 0 | 0 | 0 | 0 | 0 | 0 | 3.23 | 4.889 | 4.168 | 0 | 0 | 12.287 | 1 | 1 | 0
2021-05-27 22:00 | 0 | 0 | 0 | 0 | 1.7 | 13.97 | 100 | 100 | 0 | 0 | 0 | 0 | 0 | 0 | 0 | 0 | 0 | 0 | 0 | 0 | 0 | 0 | 0 | 0 | 0 | 0 | 0 | -0.001 | 0 | 0 | 0 | 0 | 0 | 0 | 260 | 0 | 0 | 0 | 0 | 0 | 0 | 3.284 | 4.923 | 4.197 | 0 | 0 | 12.403 | 1 | 1 | 0
2021-05-27 23:00 | 0 | 0 | 0 | 0 | 1.8 | 13.73 | 100 | 100 | 0 | 0 | 0 | 0 | 0 | 0 | 0 | 0 | 0 | 0 | 0 | 0 | 0 | 0 | 0 | 0 | 0 | 0 | 0 | -0.001 | 0 | 0 | 0 | 0 | 0 | 0 | 260 | 0 | 0 | 0 | 0 | 0 | 0 | 3.291 | 4.928 | 4.201 | 0 | 0 | 12.42 | 1 | 1 | 0
2021-05-28 | 0 | 0 | 0 | 0 | 2.1 | 13.84 | 100 | 100 | 0 | 0 | 0 | 0 | 0 | 0 | 0 | 0 | 0 | 0 | 0 | 0 | 0 | 0 | 0 | 0 | 0 | 0 | 0 | -0.001 | 0 | 0 | 0 | 0 | 0 | 0 | 260 | 0 | 0 | 0 | 0 | 0 | 0 | 3.288 | 4.925 | 4.199 | 0 | 0 | 12.412 | 1 | 1 | 0
2021-05-28 01:00 | 0 | 0 | 0 | 0 | 2.5 | 14.11 | 100 | 100 | 0 | 0 | 0 | 0 | 0 | 0 | 0 | 0 | 0 | 0 | 0 | 0 | 0 | 0 | 0 | 0 | 0 | 0 | 0 | -0.001 | 0 | 0 | 0 | 0 | 0 | 0 | 260 | 0 | 0 | 0 | 0 | 0 | 0 | 3.279 | 4.92 | 4.194 | 0 | 0 | 12.393 | 1 | 1 | 0
2021-05-28 02:00 | 0 | 0 | 0 | 0 | 2.7 | 13.3 | 100 | 100 | 0 | 0 | 0 | 0 | 0 | 0 | 0 | 0 | 0 | 0 | 0 | 0 | 0 | 0 | 0 | 0 | 0 | 0 | 0 | -0.001 | 0 | 0 | 0 | 0 | 0 | 0 | 260 | 0 | 0 | 0 | 0 | 0 | 0 | 3.305 | 4.936 | 4.208 | 0 | 0 | 12.449 | 1 | 1 | 0
2021-05-28 03:00 | 0 | 0 | 0 | 0 | 2.9 | 13.36 | 100 | 100 | 0 | 0 | 0 | 0 | 0 | 0 | 0 | 0 | 0 | 0 | 0 | 0 | 0 | 0 | 0 | 0 | 0 | 0 | 0 | -0.001 | 0 | 0 | 0 | 0 | 0 | 0 | 260 | 0 | 0 | 0 | 0 | 0 | 0 | 3.303 | 4.935 | 4.207 | 0 | 0 | 12.445 | 1 | 1 | 0
2021-05-28 04:00 | 0 | 0 | 0 | 0 | 3 | 13.35 | 100 | 100 | 0 | 0 | 0 | 0 | 0 | 0 | 0 | 0 | 0 | 0 | 0 | 0 | 0 | 0 | 0 | 0 | 0 | 0 | 0 | -0.001 | 0 | 0 | 0 | 0 | 0 | 0 | 260 | 0 | 0 | 0 | 0 | 0 | 0 | 3.304 | 4.935 | 4.207 | 0 | 0 | 12.446 | 1 | 1 | 0
2021-05-28 05:00 | 0 | 0 | 0 | 1 | 3.3 | 15.38 | 100 | 100 | 0 | 0 | 0 | 0 | 0 | 0 | 0 | 0 | 0 | 0 | 0 | 0 | 0 | 0 | 0 | 0 | 0 | 0 | 0 | -0.001 | 0 | 0 | 0 | 0 | 26.44 | 0.97 | 260 | 0 | 0 | 0 | 0 | 0 | 0 | 3.239 | 4.894 | 4.172 | 0 | 0 | 12.306 | 1 | 1 | 0
2021-05-28 06:00 | 0 | 428.3 | 370.46 | 1 | 3.6 | 15.79 | 100 | 100 | 0 | 0 | 0 | 0.521 | 0 | 0 | 0 | 0 | 0 | 0 | 47.789 | 127.142 | 146.993 | 0 | 0 | 0 | 0 | 0 | 0 | -0.001 | 0 | 0 | 0 | 0 | 30.12 | 0.96 | 324.78 | 0 | 0 | 0 | 0 | 33.925 | 0 | 4.003 | 5.323 | 4.538 | 0 | 0 | 0 | 2 | 2 | 0
2021-05-28 07:00 | 0 | 640.7 | 510.25 | 1 | 3 | 17.3 | 100 | 100 | 0 | 0 | 0 | 0.521 | 0 | 67.747 | 0 | 67.747 | 67.747 | 67.747 | 144.902 | 175.119 | 219.888 | 0 | 0 | 0 | 0 | 0 | 0 | -0.001 | 0 | 30.81 | 0 | 0 | 37.21 | 0.94 | 425 | 0 | 0 | 0 | 0 | 52.484 | 0 | 10.722 | 7.53 | 6.42 | 0 | 0 | 0 | 1 | 1 | 0
2021-05-28 08:00 | 0 | 756.1 | 548.67 | 1 | 2.7 | 26.49 | 100 | 100 | 35.155 | 35.155 | 3.012 | 1.199 | 39.366 | 0 | 0 | 123.973 | 123.973 | 123.973 | 151.122 | 188.302 | 259.494 | 0 | 0 | 0 | 0 | 0 | 0 | 123.972 | 123.973 | 47.78 | 13.55 | 100 | 43.48 | 0.91 | 425 | 0 | 0 | 0 | 0 | 0 | 0 | 12.377 | 7.974 | 6.797 | 0 | 0 | 0 | 2 | 2 | 0
2021-05-28 09:00 | 0 | 814.5 | 542.37 | 1 | 2.6 | 27.1 | 100 | 100 | 32.876 | 32.876 | 3.002 | 1.113 | 36.991 | 0 | 0 | 117.572 | 117.572 | 117.572 | 144.642 | 186.143 | 279.536 | 0 | 0 | 0 | 0 | 0 | 0 | 117.571 | 117.572 | 42.06 | 11.76 | 100 | 48.25 | 0.89 | 425 | 0 | 0 | 0 | 0 | 0 | 0 | 12.321 | 7.961 | 6.787 | 0 | 0 | 0 | 2 | 2 | 0
2021-05-28 10:00 | 0 | 839.1 | 530.51 | 1 | 2.1 | 29.65 | 100 | 100 | 29.72 | 29.719 | 4.048 | 1.038 | 34.806 | 0 | 0 | 111.704 | 111.704 | 111.704 | 138.446 | 182.07 | 287.979 | 0 | 0 | 0 | 0 | 0 | 0 | 111.703 | 111.704 | 38.79 | 10.32 | 100 | 50.78 | 0.87 | 425 | 0 | 0 | 0 | 0 | 0 | 0 | 12.088 | 7.91 | 6.744 | 0 | 0 | 0 | 2 | 2 | 0
2021-05-28 11:00 | 0 | 839 | 532.97 | 1 | 1.8 | 29.21 | 100 | 100 | 30.225 | 30.225 | 3.856 | 1.049 | 35.13 | 0 | 0 | 112.576 | 112.576 | 112.576 | 139.374 | 182.914 | 287.945 | 0 | 0 | 0 | 0 | 0 | 0 | 112.575 | 112.576 | 39.1 | 10.5 | 100 | 50.56 | 0.87 | 425 | 0 | 0 | 0 | 0 | 0 | 0 | 12.128 | 7.919 | 6.751 | 0 | 0 | 0 | 2 | 2 | 0
2021-05-28 12:00 | 0 | 813.5 | 548.21 | 1 | 1.8 | 29.12 | 100 | 100 | 32.646 | 32.646 | 4.029 | 1.146 | 37.821 | 0 | 0 | 120.084 | 120.084 | 120.084 | 146.893 | 188.146 | 279.193 | 0 | 0 | 0 | 0 | 0 | 0 | 120.083 | 120.084 | 43.01 | 11.69 | 100 | 47.63 | 0.89 | 425 | 0 | 0 | 0 | 0 | 0 | 0 | 12.136 | 7.921 | 6.753 | 0 | 0 | 0 | 2 | 2 | 0
2021-05-28 13:00 | 0 | 752.2 | 553.87 | 1 | 1.6 | 29.22 | 100 | 100 | 34.64 | 34.64 | 4.29 | 1.235 | 40.165 | 0 | 0 | 126.536 | 126.536 | 126.536 | 153.332 | 190.088 | 258.155 | 0 | 0 | 0 | 0 | 0 | 0 | 126.535 | 126.536 | 49.02 | 13.42 | 100 | 42.58 | 0.92 | 425 | 0 | 0 | 0 | 0 | 0 | 0 | 12.127 | 7.919 | 6.751 | 0 | 0 | 0 | 2 | 2 | 0
2021-05-28 14:00 | 0 | 628.3 | 507.33 | 1 | 0.8 | 25.4 | 100 | 100 | 32.202 | 32.202 | 2.017 | 1.049 | 35.269 | 0 | 0 | 112.566 | 112.566 | 112.566 | 139.856 | 174.114 | 215.633 | 0 | 0 | 0 | 0 | 0 | 0 | 112.565 | 112.566 | 52.2 | 14.93 | 100 | 36.15 | 0.95 | 425 | 0 | 0 | 0 | 0 | 0 | 0 | 12.479 | 7.995 | 6.816 | 0 | 0 | 0 | 2 | 2 | 0
2021-05-28 15:00 | 0 | 401.2 | 350.93 | 1 | 1.3 | 25.71 | 100 | 100 | 0 | 0 | 0 | 0.521 | 0 | 7.955 | 0 | 7.955 | 7.955 | 7.955 | 35.205 | 120.438 | 137.692 | 0 | 0 | 0 | 0 | 0 | 0 | -0.001 | 0 | 5.78 | 0 | 0 | 28.99 | 0.97 | 425 | 0 | 0 | 0 | 0 | 0 | 0 | 12.45 | 7.989 | 6.811 | 0 | 0 | 0 | 2 | 2 | 0
2021-05-28 16:00 | 0 | 0 | 0 | 1 | 3.5 | 22.89 | 100 | 100 | 0 | 0 | 0 | 0 | 0 | 0 | 0 | 0 | 0 | 0 | 0 | 0 | 0 | 0 | 0 | 0 | 0 | 0 | 0 | -0.001 | 0 | 0 | 0 | 0 | 25.3 | 0.98 | 376.29 | 0 | 0 | 0 | 0 | -25.51 | 0 | 11.225 | 7.711 | 6.573 | 0 | 0 | 0 | 2 | 2 | 0
2021-05-28 17:00 | 0 | 0 | 0 | 0 | 3.2 | 18.82 | 100 | 100 | 0 | 0 | 0 | 0 | 0 | 0 | 0 | 0 | 0 | 0 | 0 | 0 | 0 | 0 | 0 | 0 | 0 | 0 | 0 | -0.001 | 0 | 0 | 0 | 0 | 0 | 0 | 336.59 | 0 | 0 | 0 | 0 | -20.79 | 0 | 8.042 | 6.882 | 5.866 | 0 | 0 | 0 | 1 | 1 | 0
2021-05-28 18:00 | 0 | 0 | 0 | 0 | 1.9 | 16.56 | 100 | 100 | 0 | 0 | 0 | 0 | 0 | 0 | 0 | 0 | 0 | 0 | 0 | 0 | 0 | 0 | 0 | 0 | 0 | 0 | 0 | -0.001 | 0 | 0 | 0 | 0 | 0 | 0 | 303.42 | 0 | 0 | 0 | 0 | -17.368 | 0 | 5.923 | 6.178 | 5.267 | 0 | 0 | 0 | 1 | 1 | 0
2021-05-28 19:00 | 0 | 0 | 0 | 0 | 1 | 17.03 | 100 | 100 | 0 | 0 | 0 | 0 | 0 | 0 | 0 | 0 | 0 | 0 | 0 | 0 | 0 | 0 | 0 | 0 | 0 | 0 | 0 | -0.001 | 0 | 0 | 0 | 0 | 0 | 0 | 275.39 | 0 | 0 | 0 | 0 | -14.681 | 0 | 4.416 | 5.541 | 4.724 | 0 | 0 | 0 | 1 | 1 | 0
2021-05-28 20:00 | 0 | 0 | 0 | 0 | 1.2 | 14.41 | 100 | 100 | 0 | 0 | 0 | 0 | 0 | 0 | 0 | 0 | 0 | 0 | 0 | 0 | 0 | 0 | 0 | 0 | 0 | 0 | 0 | -0.001 | 0 | 0 | 0 | 0 | 0 | 0 | 260 | 0 | 0 | 0 | 0 | -6.589 | 0 | 3.505 | 5.056 | 4.31 | 0 | 0 | 6.283 | 1 | 1 | 0
2021-05-28 21:00 | 0 | 0 | 0 | 0 | 1.1 | 13.91 | 100 | 100 | 0 | 0 | 0 | 0 | 0 | 0 | 0 | 0 | 0 | 0 | 0 | 0 | 0 | 0 | 0 | 0 | 0 | 0 | 0 | -0.001 | 0 | 0 | 0 | 0 | 0 | 0 | 260 | 0 | 0 | 0 | 0 | 0 | 0 | 3.286 | 4.924 | 4.198 | 0 | 0 | 12.407 | 1 | 1 | 0
2021-05-28 22:00 | 0 | 0 | 0 | 0 | 1.1 | 11.17 | 100 | 100 | 0 | 0 | 0 | 0 | 0 | 0 | 0 | 0 | 0 | 0 | 0 | 0 | 0 | 0 | 0 | 0 | 0 | 0 | 0 | -0.001 | 0 | 0 | 0 | 0 | 0 | 0 | 260 | 0 | 0 | 0 | 0 | 0 | 0 | 3.374 | 4.979 | 4.244 | 0 | 0 | 12.597 | 1 | 1 | 0
2021-05-28 23:00 | 0 | 0 | 0 | 0 | 1.1 | 11.12 | 100 | 100 | 0 | 0 | 0 | 0 | 0 | 0 | 0 | 0 | 0 | 0 | 0 | 0 | 0 | 0 | 0 | 0 | 0 | 0 | 0 | -0.001 | 0 | 0 | 0 | 0 | 0 | 0 | 260 | 0 | 0 | 0 | 0 | 0 | 0 | 3.375 | 4.98 | 4.245 | 0 | 0 | 12.6 | 1 | 1 | 0
2021-05-29 | 0 | 0 | 0 | 0 | 1.2 | 11.34 | 100 | 100 | 0 | 0 | 0 | 0 | 0 | 0 | 0 | 0 | 0 | 0 | 0 | 0 | 0 | 0 | 0 | 0 | 0 | 0 | 0 | -0.001 | 0 | 0 | 0 | 0 | 0 | 0 | 260 | 0 | 0 | 0 | 0 | 0 | 0 | 3.368 | 4.975 | 4.241 | 0 | 0 | 12.585 | 1 | 1 | 0
2021-05-29 01:00 | 0 | 0 | 0 | 0 | 1.1 | 11.26 | 100 | 100 | 0 | 0 | 0 | 0 | 0 | 0 | 0 | 0 | 0 | 0 | 0 | 0 | 0 | 0 | 0 | 0 | 0 | 0 | 0 | -0.001 | 0 | 0 | 0 | 0 | 0 | 0 | 260 | 0 | 0 | 0 | 0 | 0 | 0 | 3.371 | 4.977 | 4.243 | 0 | 0 | 12.59 | 1 | 1 | 0
2021-05-29 02:00 | 0 | 0 | 0 | 0 | 1.1 | 9.77 | 100 | 100 | 0 | 0 | 0 | 0 | 0 | 0 | 0 | 0 | 0 | 0 | 0 | 0 | 0 | 0 | 0 | 0 | 0 | 0 | 0 | -0.001 | 0 | 0 | 0 | 0 | 0 | 0 | 260 | 0 | 0 | 0 | 0 | 0 | 0 | 3.42 | 5.007 | 4.268 | 0 | 0 | 12.694 | 1 | 1 | 0
2021-05-29 03:00 | 0 | 0 | 0 | 0 | 1.2 | 9.26 | 100 | 100 | 0 | 0 | 0 | 0 | 0 | 0 | 0 | 0 | 0 | 0 | 0 | 0 | 0 | 0 | 0 | 0 | 0 | 0 | 0 | -0.001 | 0 | 0 | 0 | 0 | 0 | 0 | 260 | 0 | 0 | 0 | 0 | 0 | 0 | 3.436 | 5.017 | 4.277 | 0 | 0 | 12.73 | 1 | 1 | 0
2021-05-29 04:00 | 0 | 0 | 0 | 0 | 1.3 | 9.55 | 100 | 100 | 0 | 0 | 0 | 0 | 0 | 0 | 0 | 0 | 0 | 0 | 0 | 0 | 0 | 0 | 0 | 0 | 0 | 0 | 0 | -0.001 | 0 | 0 | 0 | 0 | 0 | 0 | 260 | 0 | 0 | 0 | 0 | 0 | 0 | 3.427 | 5.011 | 4.272 | 0 | 0 | 12.71 | 1 | 1 | 0
2021-05-29 05:00 | 0 | 0 | 0 | 1 | 1.7 | 12.04 | 100 | 100 | 0 | 0 | 0 | 0 | 0 | 0 | 0 | 0 | 0 | 0 | 0 | 0 | 0 | 0 | 0 | 0 | 0 | 0 | 0 | -0.001 | 0 | 0 | 0 | 0 | 26.56 | 0.97 | 260 | 0 | 0 | 0 | 0 | 0 | 0 | 3.346 | 4.961 | 4.229 | 0 | 0 | 12.536 | 1 | 1 | 0
2021-05-29 06:00 | 0 | 434.9 | 375.7 | 1 | 2.1 | 12.84 | 100 | 100 | 0 | 0 | 0 | 0.521 | 0 | 0 | 0 | 0 | 0 | 0 | 47.839 | 128.942 | 149.258 | 0 | 0 | 0 | 0 | 0 | 0 | -0.001 | 0 | 0 | 0 | 0 | 30.24 | 0.96 | 324.46 | 0 | 0 | 0 | 0 | 33.759 | 0 | 4.113 | 5.38 | 4.587 | 0 | 0 | 0 | 2 | 2 | 0
2021-05-29 07:00 | 0 | 611.6 | 486.26 | 1 | 1.3 | 15.04 | 100 | 100 | 0 | 0 | 0 | 0.521 | 0 | 60.556 | 0 | 60.556 | 60.556 | 60.556 | 138.017 | 166.884 | 209.901 | 0 | 0 | 0 | 0 | 0 | 0 | -0.001 | 0 | 28.85 | 0 | 0 | 37.34 | 0.94 | 425 | 0 | 0 | 0 | 0 | 52.649 | 0 | 10.823 | 7.552 | 6.438 | 0 | 0 | 0 | 1 | 1 | 0
2021-05-29 08:00 | 0 | 763.4 | 552.72 | 1 | 1.5 | 23.92 | 100 | 100 | 36.147 | 36.146 | 2.325 | 1.209 | 39.68 | 0 | 0 | 124.635 | 124.635 | 124.635 | 152.118 | 189.694 | 261.999 | 0 | 0 | 0 | 0 | 0 | 0 | 124.634 | 124.635 | 47.57 | 13.8 | 100 | 43.61 | 0.91 | 425 | 0 | 0 | 0 | 0 | 0 | 0 | 12.617 | 8.025 | 6.841 | 0 | 0 | 0 | 2 | 2 | 0
2021-05-29 09:00 | 0 | 818.7 | 543.61 | 1 | 1.7 | 24.87 | 100 | 100 | 33.905 | 33.905 | 2.015 | 1.112 | 37.032 | 0 | 0 | 117.444 | 117.444 | 117.444 | 144.803 | 186.565 | 280.978 | 0 | 0 | 0 | 0 | 0 | 0 | 117.443 | 117.444 | 41.8 | 12.07 | 100 | 48.4 | 0.88 | 425 | 0 | 0 | 0 | 0 | 0 | 0 | 12.528 | 8.006 | 6.825 | 0 | 0 | 0 | 2 | 2 | 0
2021-05-29 10:00 | 0 | 842.8 | 531.05 | 1 | 1.6 | 27.92 | 100 | 100 | 30.532 | 30.532 | 3.202 | 1.035 | 34.769 | 0 | 0 | 111.422 | 111.422 | 111.422 | 138.386 | 182.258 | 289.249 | 0 | 0 | 0 | 0 | 0 | 0 | 111.421 | 111.422 | 38.52 | 10.56 | 100 | 50.94 | 0.87 | 425 | 0 | 0 | 0 | 0 | 0 | 0 | 12.246 | 7.945 | 6.773 | 0 | 0 | 0 | 2 | 2 | 0
2021-05-29 11:00 | 0 | 842.4 | 533.28 | 1 | 1.7 | 28.33 | 100 | 100 | 30.6 | 30.6 | 3.432 | 1.046 | 35.078 | 0 | 0 | 112.337 | 112.337 | 112.337 | 139.248 | 183.023 | 289.112 | 0 | 0 | 0 | 0 | 0 | 0 | 112.336 | 112.337 | 38.86 | 10.58 | 100 | 50.72 | 0.87 | 425 | 0 | 0 | 0 | 0 | 0 | 0 | 12.208 | 7.937 | 6.766 | 0 | 0 | 0 | 2 | 2 | 0
2021-05-29 12:00 | 0 | 816.6 | 548.6 | 1 | 2.3 | 28.45 | 100 | 100 | 32.917 | 32.917 | 3.731 | 1.144 | 37.792 | 0 | 0 | 119.923 | 119.923 | 119.923 | 146.819 | 188.28 | 280.257 | 0 | 0 | 0 | 0 | 0 | 0 | 119.922 | 119.923 | 42.79 | 11.75 | 100 | 47.79 | 0.89 | 425 | 0 | 0 | 0 | 0 | 0 | 0 | 12.197 | 7.934 | 6.764 | 0 | 0 | 0 | 2 | 2 | 0
2021-05-29 13:00 | 0 | 756 | 555.27 | 1 | 2.7 | 28.33 | 100 | 100 | 35.089 | 35.089 | 3.935 | 1.237 | 40.261 | 0 | 0 | 126.674 | 126.674 | 126.674 | 153.585 | 190.567 | 259.459 | 0 | 0 | 0 | 0 | 0 | 0 | 126.673 | 126.674 | 48.82 | 13.52 | 100 | 42.74 | 0.92 | 425 | 0 | 0 | 0 | 0 | 0 | 0 | 12.208 | 7.937 | 6.766 | 0 | 0 | 0 | 2 | 2 | 0
2021-05-29 14:00 | 0 | 632.4 | 509.64 | 1 | 2.5 | 23.1 | 100 | 100 | 32.422 | 32.422 | 1.757 | 1.047 | 35.227 | 0 | 0 | 112.417 | 112.417 | 112.417 | 140.007 | 174.908 | 217.04 | 0 | 0 | 0 | 0 | 0 | 0 | 112.416 | 112.417 | 51.8 | 14.94 | 100 | 36.3 | 0.95 | 425 | 0 | 0 | 0 | 0 | 0 | 0 | 12.694 | 8.041 | 6.855 | 0 | 0 | 0 | 2 | 2 | 0
2021-05-29 15:00 | 0 | 404 | 352.86 | 1 | 2.1 | 21.2 | 100 | 100 | 0 | 0 | 0 | 0.521 | 0 | 7.238 | 0 | 7.238 | 7.238 | 7.238 | 35.079 | 121.102 | 138.653 | 0 | 0 | 0 | 0 | 0 | 0 | -0.001 | 0 | 5.22 | 0 | 0 | 29.14 | 0.97 | 425 | 0 | 0 | 0 | 0 | 0 | 0 | 12.873 | 8.079 | 6.888 | 0 | 0 | 0 | 2 | 2 | 0
2021-05-29 16:00 | 0 | 0 | 0 | 1 | 1.7 | 19.95 | 100 | 100 | 0 | 0 | 0 | 0 | 0 | 0 | 0 | 0 | 0 | 0 | 0 | 0 | 0 | 0 | 0 | 0 | 0 | 0 | 0 | -0.001 | 0 | 0 | 0 | 0 | 25.45 | 0.98 | 375.65 | 0 | 0 | 0 | 0 | -25.846 | 0 | 11.461 | 7.765 | 6.62 | 0 | 0 | 0 | 2 | 2 | 0
2021-05-29 17:00 | 0 | 0 | 0 | 0 | 1.4 | 17.09 | 100 | 100 | 0 | 0 | 0 | 0 | 0 | 0 | 0 | 0 | 0 | 0 | 0 | 0 | 0 | 0 | 0 | 0 | 0 | 0 | 0 | -0.001 | 0 | 0 | 0 | 0 | 0 | 0 | 335.74 | 0 | 0 | 0 | 0 | -20.896 | 0 | 8.11 | 6.902 | 5.884 | 0 | 0 | 0 | 1 | 1 | 0
2021-05-29 18:00 | 0 | 0 | 0 | 0 | 1.5 | 15.34 | 100 | 100 | 0 | 0 | 0 | 0 | 0 | 0 | 0 | 0 | 0 | 0 | 0 | 0 | 0 | 0 | 0 | 0 | 0 | 0 | 0 | -0.001 | 0 | 0 | 0 | 0 | 0 | 0 | 302.52 | 0 | 0 | 0 | 0 | -17.4 | 0 | 5.942 | 6.185 | 5.273 | 0 | 0 | 0 | 1 | 1 | 0
2021-05-29 19:00 | 0 | 0 | 0 | 0 | 1.6 | 15.01 | 100 | 100 | 0 | 0 | 0 | 0 | 0 | 0 | 0 | 0 | 0 | 0 | 0 | 0 | 0 | 0 | 0 | 0 | 0 | 0 | 0 | -0.001 | 0 | 0 | 0 | 0 | 0 | 0 | 274.32 | 0 | 0 | 0 | 0 | -14.764 | 0 | 4.461 | 5.562 | 4.742 | 0 | 0 | 0 | 1 | 1 | 0
2021-05-29 20:00 | 0 | 0 | 0 | 0 | 2.1 | 13.32 | 100 | 100 | 0 | 0 | 0 | 0 | 0 | 0 | 0 | 0 | 0 | 0 | 0 | 0 | 0 | 0 | 0 | 0 | 0 | 0 | 0 | -0.001 | 0 | 0 | 0 | 0 | 0 | 0 | 260 | 0 | 0 | 0 | 0 | -6.589 | 0 | 3.506 | 5.057 | 4.311 | 0 | 0 | 6.284 | 1 | 1 | 0
2021-05-29 21:00 | 0 | 0 | 0 | 0 | 2.4 | 13.67 | 100 | 100 | 0 | 0 | 0 | 0 | 0 | 0 | 0 | 0 | 0 | 0 | 0 | 0 | 0 | 0 | 0 | 0 | 0 | 0 | 0 | -0.001 | 0 | 0 | 0 | 0 | 0 | 0 | 260 | 0 | 0 | 0 | 0 | 0 | 0 | 3.293 | 4.929 | 4.202 | 0 | 0 | 12.424 | 1 | 1 | 0
2021-05-29 22:00 | 0 | 0 | 0 | 0 | 2.6 | 12.58 | 100 | 100 | 0 | 0 | 0 | 0 | 0 | 0 | 0 | 0 | 0 | 0 | 0 | 0 | 0 | 0 | 0 | 0 | 0 | 0 | 0 | -0.001 | 0 | 0 | 0 | 0 | 0 | 0 | 260 | 0 | 0 | 0 | 0 | 0 | 0 | 3.328 | 4.951 | 4.22 | 0 | 0 | 12.499 | 1 | 1 | 0
2021-05-29 23:00 | 0 | 0 | 0 | 0 | 2.8 | 12.33 | 100 | 100 | 0 | 0 | 0 | 0 | 0 | 0 | 0 | 0 | 0 | 0 | 0 | 0 | 0 | 0 | 0 | 0 | 0 | 0 | 0 | -0.001 | 0 | 0 | 0 | 0 | 0 | 0 | 260 | 0 | 0 | 0 | 0 | 0 | 0 | 3.336 | 4.956 | 4.225 | 0 | 0 | 12.516 | 1 | 1 | 0
2021-05-30 | 0 | 0 | 0 | 0 | 2.8 | 12.41 | 100 | 100 | 0 | 0 | 0 | 0 | 0 | 0 | 0 | 0 | 0 | 0 | 0 | 0 | 0 | 0 | 0 | 0 | 0 | 0 | 0 | -0.001 | 0 | 0 | 0 | 0 | 0 | 0 | 260 | 0 | 0 | 0 | 0 | 0 | 0 | 3.334 | 4.954 | 4.223 | 0 | 0 | 12.511 | 1 | 1 | 0
2021-05-30 01:00 | 0 | 0 | 0 | 0 | 2.9 | 11.98 | 100 | 100 | 0 | 0 | 0 | 0 | 0 | 0 | 0 | 0 | 0 | 0 | 0 | 0 | 0 | 0 | 0 | 0 | 0 | 0 | 0 | -0.001 | 0 | 0 | 0 | 0 | 0 | 0 | 260 | 0 | 0 | 0 | 0 | 0 | 0 | 3.347 | 4.963 | 4.23 | 0 | 0 | 12.54 | 1 | 1 | 0
2021-05-30 02:00 | 0 | 0 | 0 | 0 | 2.9 | 11.13 | 100 | 100 | 0 | 0 | 0 | 0 | 0 | 0 | 0 | 0 | 0 | 0 | 0 | 0 | 0 | 0 | 0 | 0 | 0 | 0 | 0 | -0.001 | 0 | 0 | 0 | 0 | 0 | 0 | 260 | 0 | 0 | 0 | 0 | 0 | 0 | 3.375 | 4.98 | 4.245 | 0 | 0 | 12.6 | 1 | 1 | 0
2021-05-30 03:00 | 0 | 0 | 0 | 0 | 3 | 11.32 | 100 | 100 | 0 | 0 | 0 | 0 | 0 | 0 | 0 | 0 | 0 | 0 | 0 | 0 | 0 | 0 | 0 | 0 | 0 | 0 | 0 | -0.001 | 0 | 0 | 0 | 0 | 0 | 0 | 260 | 0 | 0 | 0 | 0 | 0 | 0 | 3.369 | 4.976 | 4.242 | 0 | 0 | 12.586 | 1 | 1 | 0
2021-05-30 04:00 | 0 | 0 | 0 | 0 | 2.9 | 11.17 | 100 | 100 | 0 | 0 | 0 | 0 | 0 | 0 | 0 | 0 | 0 | 0 | 0 | 0 | 0 | 0 | 0 | 0 | 0 | 0 | 0 | -0.001 | 0 | 0 | 0 | 0 | 0 | 0 | 260 | 0 | 0 | 0 | 0 | 0 | 0 | 3.374 | 4.979 | 4.244 | 0 | 0 | 12.597 | 1 | 1 | 0
2021-05-30 05:00 | 0 | 0 | 0 | 1 | 2.8 | 13.79 | 100 | 100 | 0 | 0 | 0 | 0 | 0 | 0 | 0 | 0 | 0 | 0 | 0 | 0 | 0 | 0 | 0 | 0 | 0 | 0 | 0 | -0.001 | 0 | 0 | 0 | 0 | 26.67 | 0.97 | 260 | 0 | 0 | 0 | 0 | 0 | 0 | 3.29 | 4.926 | 4.2 | 0 | 0 | 12.415 | 1 | 1 | 0
2021-05-30 06:00 | 0 | 448 | 386.56 | 1 | 3 | 15.52 | 100 | 100 | 0 | 0 | 0 | 0.521 | 0 | 0 | 0 | 0 | 0 | 0 | 48.587 | 132.669 | 153.754 | 0 | 0 | 0 | 0 | 0 | 0 | -0.001 | 0 | 0 | 0 | 0 | 30.36 | 0.96 | 326.19 | 0 | 0 | 0 | 0 | 34.666 | 0 | 4.033 | 5.338 | 4.551 | 0 | 0 | 0 | 2 | 2 | 0
2021-05-30 07:00 | 0 | 669.8 | 531.68 | 1 | 2.4 | 18.8 | 100 | 100 | 0 | 0 | 0 | 0.521 | 0 | 74.427 | 0 | 74.427 | 74.427 | 74.427 | 150.834 | 182.472 | 229.875 | 0 | 0 | 0 | 0 | 0 | 0 | -0.001 | 0 | 32.38 | 0 | 0 | 37.46 | 0.94 | 425 | 0 | 0 | 0 | 0 | 51.743 | 0 | 10.711 | 7.532 | 6.421 | 0 | 0 | 0 | 1 | 1 | 0
2021-05-30 08:00 | 0 | 779.9 | 563.46 | 1 | 1.3 | 29.55 | 100 | 100 | 35.016 | 35.016 | 4.479 | 1.259 | 40.754 | 0 | 0 | 128.201 | 128.201 | 128.201 | 154.955 | 193.379 | 267.662 | 0 | 0 | 0 | 0 | 0 | 0 | 128.2 | 128.201 | 47.9 | 13.08 | 100 | 43.74 | 0.91 | 425 | 0 | 0 | 0 | 0 | 0 | 0 | 12.097 | 7.912 | 6.745 | 0 | 0 | 0 | 2 | 2 | 0
2021-05-30 09:00 | 0 | 832.9 | 551.51 | 1 | 1.5 | 29.81 | 100 | 100 | 32.28 | 32.28 | 4.343 | 1.146 | 37.769 | 0 | 0 | 120.024 | 120.024 | 120.024 | 146.745 | 189.278 | 285.851 | 0 | 0 | 0 | 0 | 0 | 0 | 120.023 | 120.024 | 41.99 | 11.29 | 100 | 48.54 | 0.88 | 425 | 0 | 0 | 0 | 0 | 0 | 0 | 12.073 | 7.907 | 6.741 | 0 | 0 | 0 | 2 | 2 | 0
2021-05-30 10:00 | 0 | 853.7 | 536.18 | 1 | 2.5 | 31.31 | 100 | 100 | 29.253 | 29.252 | 4.891 | 1.054 | 35.198 | 0 | 0 | 112.992 | 112.992 | 112.992 | 139.522 | 184.016 | 292.99 | 0 | 0 | 0 | 0 | 0 | 0 | 112.991 | 112.992 | 38.57 | 9.98 | 100 | 51.09 | 0.86 | 425 | 0 | 0 | 0 | 0 | 0 | 0 | 11.938 | 7.877 | 6.715 | 0 | 0 | 0 | 2 | 2 | 0
2021-05-30 11:00 | 0 | 850.5 | 536.61 | 1 | 2.7 | 31.11 | 100 | 100 | 29.472 | 29.472 | 4.803 | 1.059 | 35.334 | 0 | 0 | 113.359 | 113.359 | 113.359 | 139.915 | 184.166 | 291.892 | 0 | 0 | 0 | 0 | 0 | 0 | 113.358 | 113.359 | 38.84 | 10.1 | 100 | 50.88 | 0.87 | 425 | 0 | 0 | 0 | 0 | 0 | 0 | 11.956 | 7.881 | 6.719 | 0 | 0 | 0 | 2 | 2 | 0
2021-05-30 12:00 | 0 | 822.9 | 551.18 | 1 | 2.9 | 30.74 | 100 | 100 | 32.027 | 32.026 | 4.801 | 1.155 | 37.983 | 0 | 0 | 120.73 | 120.73 | 120.73 | 147.332 | 189.163 | 282.419 | 0 | 0 | 0 | 0 | 0 | 0 | 120.729 | 120.73 | 42.75 | 11.34 | 100 | 47.95 | 0.89 | 425 | 0 | 0 | 0 | 0 | 0 | 0 | 11.989 | 7.889 | 6.725 | 0 | 0 | 0 | 2 | 2 | 0
2021-05-30 13:00 | 0 | 761.2 | 557.71 | 1 | 3 | 30.46 | 100 | 100 | 34.331 | 34.331 | 4.868 | 1.249 | 40.448 | 0 | 0 | 127.493 | 127.493 | 127.493 | 154.131 | 191.407 | 261.244 | 0 | 0 | 0 | 0 | 0 | 0 | 127.492 | 127.493 | 48.8 | 13.14 | 100 | 42.89 | 0.92 | 425 | 0 | 0 | 0 | 0 | 0 | 0 | 12.014 | 7.894 | 6.73 | 0 | 0 | 0 | 2 | 2 | 0
2021-05-30 14:00 | 0 | 637.1 | 512.45 | 1 | 2.6 | 24.7 | 100 | 100 | 32.525 | 32.524 | 1.84 | 1.054 | 35.419 | 0 | 0 | 112.945 | 112.945 | 112.945 | 140.326 | 175.873 | 218.653 | 0 | 0 | 0 | 0 | 0 | 0 | 112.944 | 112.945 | 51.65 | 14.87 | 100 | 36.45 | 0.94 | 425 | 0 | 0 | 0 | 0 | 0 | 0 | 12.544 | 8.009 | 6.828 | 0 | 0 | 0 | 2 | 2 | 0
2021-05-30 15:00 | 0 | 407.4 | 355.32 | 1 | 2.3 | 22.36 | 100 | 100 | 0 | 0 | 0 | 0.521 | 0 | 7.338 | 0 | 7.338 | 7.338 | 7.338 | 35.025 | 121.947 | 139.82 | 0 | 0 | 0 | 0 | 0 | 0 | -0.001 | 0 | 5.25 | 0 | 0 | 29.29 | 0.97 | 425 | 0 | 0 | 0 | 0 | 0 | 0 | 12.763 | 8.056 | 6.868 | 0 | 0 | 0 | 2 | 2 | 0
2021-05-30 16:00 | 0 | 0 | 0 | 1 | 1.8 | 21.96 | 100 | 100 | 0 | 0 | 0 | 0 | 0 | 0 | 0 | 0 | 0 | 0 | 0 | 0 | 0 | 0 | 0 | 0 | 0 | 0 | 0 | -0.001 | 0 | 0 | 0 | 0 | 25.6 | 0.98 | 376.09 | 0 | 0 | 0 | 0 | -25.616 | 0 | 11.3 | 7.728 | 6.588 | 0 | 0 | 0 | 2 | 2 | 0
2021-05-30 17:00 | 0 | 0 | 0 | 0 | 0.9 | 18.49 | 100 | 100 | 0 | 0 | 0 | 0 | 0 | 0 | 0 | 0 | 0 | 0 | 0 | 0 | 0 | 0 | 0 | 0 | 0 | 0 | 0 | -0.001 | 0 | 0 | 0 | 0 | 0 | 0 | 336.36 | 0 | 0 | 0 | 0 | -20.802 | 0 | 8.05 | 6.884 | 5.868 | 0 | 0 | 0 | 1 | 1 | 0
2021-05-30 18:00 | 0 | 0 | 0 | 0 | 0.7 | 17.91 | 100 | 100 | 0 | 0 | 0 | 0 | 0 | 0 | 0 | 0 | 0 | 0 | 0 | 0 | 0 | 0 | 0 | 0 | 0 | 0 | 0 | -0.001 | 0 | 0 | 0 | 0 | 0 | 0 | 303.45 | 0 | 0 | 0 | 0 | -17.235 | 0 | 5.844 | 6.149 | 5.242 | 0 | 0 | 0 | 1 | 1 | 0
2021-05-30 19:00 | 0 | 0 | 0 | 0 | 1 | 17.79 | 100 | 100 | 0 | 0 | 0 | 0 | 0 | 0 | 0 | 0 | 0 | 0 | 0 | 0 | 0 | 0 | 0 | 0 | 0 | 0 | 0 | -0.001 | 0 | 0 | 0 | 0 | 0 | 0 | 275.52 | 0 | 0 | 0 | 0 | -14.626 | 0 | 4.388 | 5.527 | 4.712 | 0 | 0 | 0 | 1 | 1 | 0
2021-05-30 20:00 | 0 | 0 | 0 | 0 | 0.9 | 15.56 | 100 | 100 | 0 | 0 | 0 | 0 | 0 | 0 | 0 | 0 | 0 | 0 | 0 | 0 | 0 | 0 | 0 | 0 | 0 | 0 | 0 | -0.001 | 0 | 0 | 0 | 0 | 0 | 0 | 260 | 0 | 0 | 0 | 0 | -6.553 | 0 | 3.473 | 5.037 | 4.294 | 0 | 0 | 6.251 | 1 | 1 | 0
2021-05-30 21:00 | 0 | 0 | 0 | 0 | 0.7 | 15.55 | 100 | 100 | 0 | 0 | 0 | 0 | 0 | 0 | 0 | 0 | 0 | 0 | 0 | 0 | 0 | 0 | 0 | 0 | 0 | 0 | 0 | -0.001 | 0 | 0 | 0 | 0 | 0 | 0 | 260 | 0 | 0 | 0 | 0 | 0 | 0 | 3.234 | 4.891 | 4.17 | 0 | 0 | 12.295 | 1 | 1 | 0
2021-05-30 22:00 | 0 | 0 | 0 | 0 | 0.9 | 11.48 | 100 | 100 | 0 | 0 | 0 | 0 | 0 | 0 | 0 | 0 | 0 | 0 | 0 | 0 | 0 | 0 | 0 | 0 | 0 | 0 | 0 | -0.001 | 0 | 0 | 0 | 0 | 0 | 0 | 260 | 0 | 0 | 0 | 0 | 0 | 0 | 3.364 | 4.973 | 4.239 | 0 | 0 | 12.575 | 1 | 1 | 0
2021-05-30 23:00 | 0 | 0 | 0 | 0 | 0.8 | 11.1 | 100 | 100 | 0 | 0 | 0 | 0 | 0 | 0 | 0 | 0 | 0 | 0 | 0 | 0 | 0 | 0 | 0 | 0 | 0 | 0 | 0 | -0.001 | 0 | 0 | 0 | 0 | 0 | 0 | 260 | 0 | 0 | 0 | 0 | 0 | 0 | 3.376 | 4.98 | 4.245 | 0 | 0 | 12.602 | 1 | 1 | 0
2021-05-31 | 0 | 0 | 0 | 0 | 0.6 | 10.87 | 100 | 100 | 0 | 0 | 0 | 0 | 0 | 0 | 0 | 0 | 0 | 0 | 0 | 0 | 0 | 0 | 0 | 0 | 0 | 0 | 0 | -0.001 | 0 | 0 | 0 | 0 | 0 | 0 | 260 | 0 | 0 | 0 | 0 | 0 | 0 | 3.383 | 4.985 | 4.249 | 0 | 0 | 12.618 | 1 | 1 | 0
2021-05-31 01:00 | 0 | 0 | 0 | 0 | 0.6 | 11.22 | 100 | 100 | 0 | 0 | 0 | 0 | 0 | 0 | 0 | 0 | 0 | 0 | 0 | 0 | 0 | 0 | 0 | 0 | 0 | 0 | 0 | -0.001 | 0 | 0 | 0 | 0 | 0 | 0 | 260 | 0 | 0 | 0 | 0 | 0 | 0 | 3.372 | 4.978 | 4.243 | 0 | 0 | 12.593 | 1 | 1 | 0
2021-05-31 02:00 | 0 | 0 | 0 | 0 | 0.8 | 10.61 | 100 | 100 | 0 | 0 | 0 | 0 | 0 | 0 | 0 | 0 | 0 | 0 | 0 | 0 | 0 | 0 | 0 | 0 | 0 | 0 | 0 | -0.001 | 0 | 0 | 0 | 0 | 0 | 0 | 260 | 0 | 0 | 0 | 0 | 0 | 0 | 3.392 | 4.99 | 4.254 | 0 | 0 | 12.636 | 1 | 1 | 0
2021-05-31 03:00 | 0 | 0 | 0 | 0 | 0.9 | 10.57 | 100 | 100 | 0 | 0 | 0 | 0 | 0 | 0 | 0 | 0 | 0 | 0 | 0 | 0 | 0 | 0 | 0 | 0 | 0 | 0 | 0 | -0.001 | 0 | 0 | 0 | 0 | 0 | 0 | 260 | 0 | 0 | 0 | 0 | 0 | 0 | 3.393 | 4.991 | 4.255 | 0 | 0 | 12.639 | 1 | 1 | 0
2021-05-31 04:00 | 0 | 0 | 0 | 0 | 0.8 | 10.67 | 100 | 100 | 0 | 0 | 0 | 0 | 0 | 0 | 0 | 0 | 0 | 0 | 0 | 0 | 0 | 0 | 0 | 0 | 0 | 0 | 0 | -0.001 | 0 | 0 | 0 | 0 | 0 | 0 | 260 | 0 | 0 | 0 | 0 | 0 | 0 | 3.39 | 4.989 | 4.253 | 0 | 0 | 12.632 | 1 | 1 | 0
2021-05-31 05:00 | 0 | 0 | 0 | 1 | 0.9 | 12.73 | 100 | 100 | 0 | 0 | 0 | 0 | 0 | 0 | 0 | 0 | 0 | 0 | 0 | 0 | 0 | 0 | 0 | 0 | 0 | 0 | 0 | -0.001 | 0 | 0 | 0 | 0 | 26.78 | 0.97 | 260 | 0 | 0 | 0 | 0 | 0 | 0 | 3.323 | 4.948 | 4.218 | 0 | 0 | 12.489 | 1 | 1 | 0
2021-05-31 06:00 | 0 | 345.6 | 297.87 | 1 | 1 | 13.74 | 100 | 100 | 0 | 0 | 0 | 0.521 | 0 | 0 | 0 | 0 | 0 | 0 | 36.959 | 102.229 | 118.61 | 0 | 0 | 0 | 0 | 0 | 0 | -0.001 | 0 | 0 | 0 | 0 | 30.47 | 0.96 | 304.79 | 0 | 0 | 0 | 0 | 23.456 | 0 | 3.816 | 5.229 | 4.458 | 0 | 0 | 0 | 2 | 2 | 0
2021-05-31 07:00 | 0 | 456.7 | 361.97 | 1 | 0.4 | 14.76 | 100 | 100 | 0 | 0 | 0 | 0.521 | 0 | 18.802 | 0 | 18.802 | 18.802 | 18.802 | 102.64 | 124.227 | 156.739 | 0 | 0 | 0 | 0 | 0 | 0 | -0.001 | 0 | 12 | 0 | 0 | 37.57 | 0.94 | 425 | 0 | 0 | 0 | 0 | 62.953 | 0 | 8.164 | 6.867 | 5.854 | 0 | 0 | 0 | 1 | 1 | 0
2021-05-31 08:00 | 0 | 659.8 | 475.71 | 1 | 0.6 | 22.01 | 100 | 100 | 29.629 | 29.629 | 1.296 | 0.934 | 31.86 | 0 | 0 | 102.997 | 102.997 | 102.997 | 130.73 | 163.265 | 226.443 | 0 | 0 | 0 | 0 | 0 | 0 | 102.996 | 102.997 | 45.48 | 13.08 | 100 | 43.86 | 0.91 | 425 | 0 | 0 | 0 | 0 | 0 | 0 | 12.796 | 8.063 | 6.874 | 0 | 0 | 0 | 2 | 2 | 0
2021-05-31 09:00 | 0 | 685.4 | 452.64 | 1 | 0.8 | 22.44 | 100 | 100 | 26.265 | 26.265 | 1.129 | 0.821 | 28.216 | 0 | 0 | 92.633 | 92.633 | 92.633 | 120.31 | 155.348 | 235.229 | 0 | 0 | 0 | 0 | 0 | 0 | 92.632 | 92.633 | 39.38 | 11.17 | 100 | 48.67 | 0.88 | 425 | 0 | 0 | 0 | 0 | 0 | 0 | 12.756 | 8.055 | 6.866 | 0 | 0 | 0 | 2 | 2 | 0
2021-05-31 10:00 | 0 | 785.8 | 491.99 | 1 | 1.2 | 24.92 | 100 | 100 | 28.714 | 28.714 | 1.35 | 0.906 | 30.97 | 0 | 0 | 100.496 | 100.496 | 100.496 | 127.848 | 168.852 | 269.687 | 0 | 0 | 0 | 0 | 0 | 0 | 100.495 | 100.496 | 37.26 | 10.65 | 100 | 51.24 | 0.86 | 425 | 0 | 0 | 0 | 0 | 0 | 0 | 12.523 | 8.005 | 6.824 | 0 | 0 | 0 | 2 | 2 | 0
2021-05-31 11:00 | 0 | 826.5 | 519.79 | 1 | 1.8 | 25.26 | 100 | 100 | 30.877 | 30.877 | 1.783 | 0.993 | 33.653 | 0 | 0 | 108.029 | 108.029 | 108.029 | 135.337 | 178.392 | 283.655 | 0 | 0 | 0 | 0 | 0 | 0 | 108.028 | 108.029 | 38.08 | 10.89 | 100 | 51.03 | 0.86 | 425 | 0 | 0 | 0 | 0 | 0 | 0 | 12.492 | 7.998 | 6.818 | 0 | 0 | 0 | 2 | 2 | 0
2021-05-31 12:00 | 0 | 807.2 | 539.09 | 1 | 2.2 | 25.52 | 100 | 100 | 33.383 | 33.383 | 2.241 | 1.101 | 36.726 | 0 | 0 | 116.66 | 116.66 | 116.66 | 143.934 | 185.015 | 277.031 | 0 | 0 | 0 | 0 | 0 | 0 | 116.659 | 116.66 | 42.11 | 12.05 | 100 | 48.1 | 0.89 | 425 | 0 | 0 | 0 | 0 | 0 | 0 | 12.467 | 7.993 | 6.814 | 0 | 0 | 0 | 2 | 2 | 0
2021-05-31 13:00 | 0 | 742.8 | 542.94 | 1 | 2.7 | 25.53 | 100 | 100 | 35.195 | 35.195 | 2.549 | 1.181 | 38.925 | 0 | 0 | 122.65 | 122.65 | 122.65 | 149.923 | 186.335 | 254.929 | 0 | 0 | 0 | 0 | 0 | 0 | 122.649 | 122.65 | 48.11 | 13.81 | 100 | 43.04 | 0.92 | 425 | 0 | 0 | 0 | 0 | 0 | 0 | 12.466 | 7.993 | 6.814 | 0 | 0 | 0 | 2 | 2 | 0
2021-05-31 14:00 | 0 | 619.3 | 497.21 | 1 | 3 | 20.36 | 100 | 100 | 31.139 | 31.138 | 1.441 | 0.991 | 33.571 | 0 | 0 | 107.795 | 107.795 | 107.795 | 135.747 | 170.643 | 212.544 | 0 | 0 | 0 | 0 | 0 | 0 | 107.794 | 107.795 | 50.72 | 14.65 | 100 | 36.6 | 0.94 | 425 | 0 | 0 | 0 | 0 | 0 | 0 | 12.953 | 8.096 | 6.902 | 0 | 0 | 0 | 2 | 2 | 0
2021-05-31 15:00 | 0 | 378.6 | 329.75 | 1 | 2.4 | 19.77 | 100 | 100 | 0 | 0 | 0 | 0.521 | 0 | 4.221 | 0 | 4.221 | 4.221 | 4.221 | 32.25 | 113.169 | 129.936 | 0 | 0 | 0 | 0 | 0 | 0 | -0.001 | 0 | 3.25 | 0 | 0 | 29.43 | 0.97 | 425 | 0 | 0 | 0 | 0 | 0 | 0 | 13.01 | 8.108 | 6.912 | 0 | 0 | 0 | 2 | 2 | 0
2021-05-31 16:00 | 0 | 0 | 0 | 1 | 1.6 | 19.56 | 100 | 100 | 0 | 0 | 0 | 0 | 0 | 0 | 0 | 0 | 0 | 0 | 0 | 0 | 0 | 0 | 0 | 0 | 0 | 0 | 0 | -0.001 | 0 | 0 | 0 | 0 | 25.74 | 0.97 | 375.56 | 0 | 0 | 0 | 0 | -25.891 | 0 | 11.493 | 7.772 | 6.626 | 0 | 0 | 0 | 2 | 2 | 0
2021-05-31 17:00 | 0 | 0 | 0 | 0 | 1.7 | 15.66 | 100 | 100 | 0 | 0 | 0 | 0 | 0 | 0 | 0 | 0 | 0 | 0 | 0 | 0 | 0 | 0 | 0 | 0 | 0 | 0 | 0 | -0.001 | 0 | 0 | 0 | 0 | 0 | 0 | 335.41 | 0 | 0 | 0 | 0 | -21.028 | 0 | 8.196 | 6.927 | 5.905 | 0 | 0 | 0 | 1 | 1 | 0
2021-05-31 18:00 | 0 | 0 | 0 | 0 | 1.1 | 16.1 | 100 | 100 | 0 | 0 | 0 | 0 | 0 | 0 | 0 | 0 | 0 | 0 | 0 | 0 | 0 | 0 | 0 | 0 | 0 | 0 | 0 | -0.001 | 0 | 0 | 0 | 0 | 0 | 0 | 302.36 | 0 | 0 | 0 | 0 | -17.307 | 0 | 5.887 | 6.165 | 5.255 | 0 | 0 | 0 | 1 | 1 | 0
2021-05-31 19:00 | 0 | 0 | 0 | 0 | 1.1 | 16.69 | 100 | 100 | 0 | 0 | 0 | 0 | 0 | 0 | 0 | 0 | 0 | 0 | 0 | 0 | 0 | 0 | 0 | 0 | 0 | 0 | 0 | -0.001 | 0 | 0 | 0 | 0 | 0 | 0 | 274.43 | 0 | 0 | 0 | 0 | -14.627 | 0 | 4.388 | 5.527 | 4.712 | 0 | 0 | 0 | 1 | 1 | 0
2021-05-31 20:00 | 0 | 0 | 0 | 0 | 1.1 | 16.33 | 100 | 100 | 0 | 0 | 0 | 0 | 0 | 0 | 0 | 0 | 0 | 0 | 0 | 0 | 0 | 0 | 0 | 0 | 0 | 0 | 0 | -0.001 | 0 | 0 | 0 | 0 | 0 | 0 | 260 | 0 | 0 | 0 | 0 | -6.488 | 0 | 3.413 | 5.001 | 4.263 | 0 | 0 | 6.191 | 1 | 1 | 0
2021-05-31 21:00 | 0 | 0 | 0 | 0 | 1.1 | 16.47 | 100 | 100 | 0 | 0 | 0 | 0 | 0 | 0 | 0 | 0 | 0 | 0 | 0 | 0 | 0 | 0 | 0 | 0 | 0 | 0 | 0 | -0.001 | 0 | 0 | 0 | 0 | 0 | 0 | 260 | 0 | 0 | 0 | 0 | 0 | 0 | 3.205 | 4.873 | 4.154 | 0 | 0 | 12.232 | 1 | 1 | 0
2021-05-31 22:00 | 0 | 0 | 0 | 0 | 1.2 | 15.63 | 100 | 100 | 0 | 0 | 0 | 0 | 0 | 0 | 0 | 0 | 0 | 0 | 0 | 0 | 0 | 0 | 0 | 0 | 0 | 0 | 0 | -0.001 | 0 | 0 | 0 | 0 | 0 | 0 | 260 | 0 | 0 | 0 | 0 | 0 | 0 | 3.232 | 4.889 | 4.168 | 0 | 0 | 12.289 | 1 | 1 | 0
2021-05-31 23:00 | 0 | 0 | 0 | 0 | 1 | 15.68 | 100 | 100 | 0 | 0 | 0 | 0 | 0 | 0 | 0 | 0 | 0 | 0 | 0 | 0 | 0 | 0 | 0 | 0 | 0 | 0 | 0 | -0.001 | 0 | 0 | 0 | 0 | 0 | 0 | 260 | 0 | 0 | 0 | 0 | 0 | 0 | 3.23 | 4.888 | 4.167 | 0 | 0 | 12.286 | 1 | 1 | 0
2021-06-01 | 0 | 0 | 0 | 0 | 0.9 | 15.68 | 100 | 100 | 0 | 0 | 0 | 0 | 0 | 0 | 0 | 0 | 0 | 0 | 0 | 0 | 0 | 0 | 0 | 0 | 0 | 0 | 0 | -0.001 | 0 | 0 | 0 | 0 | 0 | 0 | 260 | 0 | 0 | 0 | 0 | 0 | 0 | 3.23 | 4.888 | 4.167 | 0 | 0 | 12.286 | 1 | 1 | 0
2021-06-01 01:00 | 0 | 0 | 0 | 0 | 1 | 15.69 | 100 | 100 | 0 | 0 | 0 | 0 | 0 | 0 | 0 | 0 | 0 | 0 | 0 | 0 | 0 | 0 | 0 | 0 | 0 | 0 | 0 | -0.001 | 0 | 0 | 0 | 0 | 0 | 0 | 260 | 0 | 0 | 0 | 0 | 0 | 0 | 3.23 | 4.888 | 4.167 | 0 | 0 | 12.285 | 1 | 1 | 0
2021-06-01 02:00 | 0 | 0 | 0 | 0 | 0.8 | 15.51 | 100 | 100 | 0 | 0 | 0 | 0 | 0 | 0 | 0 | 0 | 0 | 0 | 0 | 0 | 0 | 0 | 0 | 0 | 0 | 0 | 0 | -0.001 | 0 | 0 | 0 | 0 | 0 | 0 | 260 | 0 | 0 | 0 | 0 | 0 | 0 | 3.235 | 4.892 | 4.17 | 0 | 0 | 12.297 | 1 | 1 | 0
2021-06-01 03:00 | 0 | 0 | 0 | 0 | 0.6 | 15.54 | 100 | 100 | 0 | 0 | 0 | 0 | 0 | 0 | 0 | 0 | 0 | 0 | 0 | 0 | 0 | 0 | 0 | 0 | 0 | 0 | 0 | -0.001 | 0 | 0 | 0 | 0 | 0 | 0 | 260 | 0 | 0 | 0 | 0 | 0 | 0 | 3.234 | 4.891 | 4.17 | 0 | 0 | 12.295 | 1 | 1 | 0
2021-06-01 04:00 | 0 | 0 | 0 | 0 | 0.4 | 15.61 | 100 | 100 | 0 | 0 | 0 | 0 | 0 | 0 | 0 | 0 | 0 | 0 | 0 | 0 | 0 | 0 | 0 | 0 | 0 | 0 | 0 | -0.001 | 0 | 0 | 0 | 0 | 0 | 0 | 260 | 0 | 0 | 0 | 0 | 0 | 0 | 3.232 | 4.89 | 4.169 | 0 | 0 | 12.291 | 1 | 1 | 0
2021-06-01 05:00 | 0 | 0 | 0 | 1 | 0.5 | 16.45 | 100 | 100 | 0 | 0 | 0 | 0 | 0 | 0 | 0 | 0 | 0 | 0 | 0 | 0 | 0 | 0 | 0 | 0 | 0 | 0 | 0 | -0.001 | 0 | 0 | 0 | 0 | 26.88 | 0.97 | 260 | 0 | 0 | 0 | 0 | 0 | 0 | 3.206 | 4.873 | 4.154 | 0 | 0 | 12.233 | 1 | 1 | 0
2021-06-01 06:00 | 0 | 14.2 | 12.23 | 1 | 0.6 | 16.3 | 100 | 100 | 0 | 0 | 0 | 0.521 | 0 | 0 | 0 | 0 | 0 | 0 | 1.498 | 4.196 | 4.873 | 0 | 0 | 0 | 0 | 0 | 0 | -0.001 | 0 | 0 | 0 | 0 | 30.57 | 0.96 | 260 | 0 | 0 | 0 | 0 | 0 | 0 | 3.211 | 4.876 | 4.157 | 0 | 0 | 10.746 | 2 | 2 | 0
2021-06-01 07:00 | 0 | 32.8 | 25.96 | 1 | 0.7 | 16.04 | 100 | 100 | 0 | 0 | 0 | 0.521 | 0 | 0 | 0 | 0 | 0 | 0 | 7.358 | 8.909 | 11.257 | 0 | 0 | 0 | 0 | 0 | 0 | -0.001 | 0 | 0 | 0 | 0 | 37.68 | 0.94 | 260 | 0 | 0 | 0 | 0 | 0 | 0 | 3.219 | 4.881 | 4.161 | 0 | 0 | 4.904 | 1 | 1 | 0
2021-06-01 08:00 | 0 | 208.2 | 149.82 | 1 | 0.2 | 19.82 | 100 | 100 | 0 | 0 | 0 | 0.521 | 0 | 0 | 0 | 0 | 0 | 0 | 41.143 | 51.418 | 71.454 | 0 | 0 | 0 | 0 | 0 | 0 | -0.001 | 0 | 0 | 0 | 0 | 43.98 | 0.91 | 313.22 | 0 | 0 | 0 | 0 | 27.873 | 0 | 3.704 | 5.164 | 4.402 | 0 | 0 | 0 | 1 | 1 | 0
2021-06-01 09:00 | 0 | 217.2 | 143.08 | 1 | 1 | 19.69 | 100 | 100 | 0 | 0 | 0 | 0.521 | 0 | 0 | 0 | 0 | 0 | 0 | 37.991 | 49.105 | 74.543 | 0 | 0 | 0 | 0 | 0 | 0 | -0.001 | 0 | 0 | 0 | 0 | 48.8 | 0.88 | 352.91 | 0 | 0 | 0 | 0 | 20.781 | 0 | 5.831 | 6.142 | 5.236 | 0 | 0 | 0 | 1 | 1 | 0
2021-06-01 10:00 | 0 | 296.4 | 185.02 | 1 | 1.2 | 21.27 | 100 | 100 | 0 | 0 | 0 | 0.521 | 0 | 0 | 0 | 0 | 0 | 0 | 48.015 | 63.499 | 101.724 | 0 | 0 | 0 | 0 | 0 | 0 | -0.001 | 0 | 0 | 0 | 0 | 51.37 | 0.86 | 403.85 | 0 | 0 | 0 | 0 | 26.681 | 0 | 8.398 | 6.983 | 5.953 | 0 | 0 | 0 | 1 | 1 | 0
2021-06-01 11:00 | 0 | 208.6 | 130.78 | 1 | 1.5 | 21.42 | 100 | 100 | 0 | 0 | 0 | 0.521 | 0 | 0 | 0 | 0 | 0 | 0 | 34.005 | 44.884 | 71.592 | 0 | 0 | 0 | 0 | 0 | 0 | -0.001 | 0 | 0 | 0 | 0 | 51.17 | 0.86 | 419.53 | 0 | 0 | 0 | 0 | 8.211 | 0 | 11.419 | 7.76 | 6.615 | 0 | 0 | 0 | 1 | 1 | 0
2021-06-01 12:00 | 0 | 222.6 | 148.24 | 1 | 1.9 | 21.57 | 100 | 100 | 0 | 0 | 0 | 0.521 | 0 | 9.005 | 0 | 9.005 | 9.005 | 9.005 | 39.536 | 50.878 | 76.396 | 0 | 0 | 0 | 0 | 0 | 0 | -0.001 | 0 | 11.79 | 0 | 0 | 48.24 | 0.89 | 424.99 | 0 | 0 | 0 | 0 | 2.859 | 0 | 12.752 | 8.054 | 6.866 | 0 | 0 | 0 | 1 | 1 | 0
2021-06-01 13:00 | 0 | 143.4 | 104.57 | 1 | 2.4 | 21.65 | 100 | 100 | 0 | 0 | 0 | 0.521 | 0 | 1.073 | 0 | 1.073 | 1.073 | 1.073 | 28.853 | 35.889 | 49.215 | 0 | 0 | 0 | 0 | 0 | 0 | -0.001 | 0 | 2.18 | 0 | 0 | 43.18 | 0.92 | 424.99 | 0 | 0 | 0 | 0 | 0 | 0 | 12.83 | 8.07 | 6.88 | 0 | 0 | 0 | 1 | 1 | 0
2021-06-01 14:00 | 0 | 97.9 | 78.46 | 1 | 3.1 | 18.81 | 100 | 100 | 0 | 0 | 0 | 0.521 | 0 | 0 | 0 | 0 | 0 | 0 | 21.362 | 26.927 | 33.599 | 0 | 0 | 0 | 0 | 0 | 0 | -0.001 | 0 | 0 | 0 | 0 | 36.73 | 0.94 | 413.05 | 0 | 0 | 0 | 0 | -6.252 | 0 | 12.711 | 8.045 | 6.858 | 0 | 0 | 0 | 1 | 1 | 0
2021-06-01 15:00 | 0 | 73.1 | 63.58 | 1 | 2.9 | 18.78 | 100 | 100 | 0 | 0 | 0 | 0.521 | 0 | 0 | 0 | 0 | 0 | 0 | 6.174 | 21.821 | 25.088 | 0 | 0 | 0 | 0 | 0 | 0 | -0.001 | 0 | 0 | 0 | 0 | 29.57 | 0.97 | 376.96 | 0 | 0 | 0 | 0 | -18.899 | 0 | 10.918 | 7.641 | 6.514 | 0 | 0 | 0 | 1 | 1 | 0
2021-06-01 16:00 | 0 | 0 | 0 | 1 | 2.3 | 18.56 | 100 | 100 | 0 | 0 | 0 | 0 | 0 | 0 | 0 | 0 | 0 | 0 | 0 | 0 | 0 | 0 | 0 | 0 | 0 | 0 | 0 | -0.001 | 0 | 0 | 0 | 0 | 25.87 | 0.97 | 337.09 | 0 | 0 | 0 | 0 | -20.881 | 0 | 8.101 | 6.899 | 5.881 | 0 | 0 | 0 | 2 | 2 | 0
2021-06-01 17:00 | 0 | 0 | 0 | 0 | 2.1 | 17.17 | 100 | 100 | 0 | 0 | 0 | 0 | 0 | 0 | 0 | 0 | 0 | 0 | 0 | 0 | 0 | 0 | 0 | 0 | 0 | 0 | 0 | -0.001 | 0 | 0 | 0 | 0 | 0 | 0 | 303.94 | 0 | 0 | 0 | 0 | -17.359 | 0 | 5.918 | 6.176 | 5.265 | 0 | 0 | 0 | 1 | 1 | 0
2021-06-01 18:00 | 0 | 0 | 0 | 0 | 1.5 | 17.34 | 100 | 100 | 0 | 0 | 0 | 0 | 0 | 0 | 0 | 0 | 0 | 0 | 0 | 0 | 0 | 0 | 0 | 0 | 0 | 0 | 0 | -0.001 | 0 | 0 | 0 | 0 | 0 | 0 | 275.88 | 0 | 0 | 0 | 0 | -14.697 | 0 | 4.425 | 5.545 | 4.727 | 0 | 0 | 0 | 1 | 1 | 0
2021-06-01 19:00 | 0 | 0 | 0 | 0 | 1.1 | 17.26 | 100 | 100 | 0 | 0 | 0 | 0 | 0 | 0 | 0 | 0 | 0 | 0 | 0 | 0 | 0 | 0 | 0 | 0 | 0 | 0 | 0 | -0.001 | 0 | 0 | 0 | 0 | 0 | 0 | 260 | 0 | 0 | 0 | 0 | -6.506 | 0 | 3.43 | 5.011 | 4.272 | 0 | 0 | 6.207 | 1 | 1 | 0
2021-06-01 20:00 | 0 | 0 | 0 | 0 | 1 | 16.13 | 100 | 100 | 0 | 0 | 0 | 0 | 0 | 0 | 0 | 0 | 0 | 0 | 0 | 0 | 0 | 0 | 0 | 0 | 0 | 0 | 0 | -0.001 | 0 | 0 | 0 | 0 | 0 | 0 | 260 | 0 | 0 | 0 | 0 | 0 | 0 | 3.216 | 4.879 | 4.16 | 0 | 0 | 12.255 | 1 | 1 | 0
2021-06-01 21:00 | 0 | 0 | 0 | 0 | 0.5 | 16.08 | 100 | 100 | 0 | 0 | 0 | 0 | 0 | 0 | 0 | 0 | 0 | 0 | 0 | 0 | 0 | 0 | 0 | 0 | 0 | 0 | 0 | -0.001 | 0 | 0 | 0 | 0 | 0 | 0 | 260 | 0 | 0 | 0 | 0 | 0 | 0 | 3.218 | 4.88 | 4.161 | 0 | 0 | 12.259 | 1 | 1 | 0
2021-06-01 22:00 | 0 | 0 | 0 | 0 | 0.6 | 15.64 | 100 | 100 | 0 | 0 | 0 | 0 | 0 | 0 | 0 | 0 | 0 | 0 | 0 | 0 | 0 | 0 | 0 | 0 | 0 | 0 | 0 | -0.001 | 0 | 0 | 0 | 0 | 0 | 0 | 260 | 0 | 0 | 0 | 0 | 0 | 0 | 3.231 | 4.889 | 4.168 | 0 | 0 | 12.289 | 1 | 1 | 0
2021-06-01 23:00 | 0 | 0 | 0 | 0 | 0.6 | 15.7 | 100 | 100 | 0 | 0 | 0 | 0 | 0 | 0 | 0 | 0 | 0 | 0 | 0 | 0 | 0 | 0 | 0 | 0 | 0 | 0 | 0 | -0.001 | 0 | 0 | 0 | 0 | 0 | 0 | 260 | 0 | 0 | 0 | 0 | 0 | 0 | 3.229 | 4.888 | 4.167 | 0 | 0 | 12.285 | 1 | 1 | 0
2021-06-02 | 0 | 0 | 0 | 0 | 0.7 | 15.88 | 100 | 100 | 0 | 0 | 0 | 0 | 0 | 0 | 0 | 0 | 0 | 0 | 0 | 0 | 0 | 0 | 0 | 0 | 0 | 0 | 0 | -0.001 | 0 | 0 | 0 | 0 | 0 | 0 | 260 | 0 | 0 | 0 | 0 | 0 | 0 | 3.224 | 4.884 | 4.164 | 0 | 0 | 12.272 | 1 | 1 | 0
2021-06-02 01:00 | 0 | 0 | 0 | 0 | 0.9 | 15.9 | 100 | 100 | 0 | 0 | 0 | 0 | 0 | 0 | 0 | 0 | 0 | 0 | 0 | 0 | 0 | 0 | 0 | 0 | 0 | 0 | 0 | -0.001 | 0 | 0 | 0 | 0 | 0 | 0 | 260 | 0 | 0 | 0 | 0 | 0 | 0 | 3.223 | 4.884 | 4.164 | 0 | 0 | 12.271 | 1 | 1 | 0
2021-06-02 02:00 | 0 | 0 | 0 | 0 | 1.1 | 15.07 | 100 | 100 | 0 | 0 | 0 | 0 | 0 | 0 | 0 | 0 | 0 | 0 | 0 | 0 | 0 | 0 | 0 | 0 | 0 | 0 | 0 | -0.001 | 0 | 0 | 0 | 0 | 0 | 0 | 260 | 0 | 0 | 0 | 0 | 0 | 0 | 3.249 | 4.901 | 4.178 | 0 | 0 | 12.328 | 1 | 1 | 0
2021-06-02 03:00 | 0 | 0 | 0 | 0 | 1.4 | 15.29 | 100 | 100 | 0 | 0 | 0 | 0 | 0 | 0 | 0 | 0 | 0 | 0 | 0 | 0 | 0 | 0 | 0 | 0 | 0 | 0 | 0 | -0.001 | 0 | 0 | 0 | 0 | 0 | 0 | 260 | 0 | 0 | 0 | 0 | 0 | 0 | 3.242 | 4.896 | 4.174 | 0 | 0 | 12.313 | 1 | 1 | 0
2021-06-02 04:00 | 0 | 0 | 0 | 0 | 1.8 | 15.21 | 100 | 100 | 0 | 0 | 0 | 0 | 0 | 0 | 0 | 0 | 0 | 0 | 0 | 0 | 0 | 0 | 0 | 0 | 0 | 0 | 0 | -0.001 | 0 | 0 | 0 | 0 | 0 | 0 | 260 | 0 | 0 | 0 | 0 | 0 | 0 | 3.245 | 4.898 | 4.175 | 0 | 0 | 12.318 | 1 | 1 | 0
2021-06-02 05:00 | 0 | 0 | 0 | 1 | 1.9 | 16.02 | 100 | 100 | 0 | 0 | 0 | 0 | 0 | 0 | 0 | 0 | 0 | 0 | 0 | 0 | 0 | 0 | 0 | 0 | 0 | 0 | 0 | -0.001 | 0 | 0 | 0 | 0 | 26.98 | 0.97 | 260 | 0 | 0 | 0 | 0 | 0 | 0 | 3.219 | 4.882 | 4.162 | 0 | 0 | 12.263 | 1 | 1 | 0
2021-06-02 06:00 | 0 | 183 | 157.4 | 1 | 1.7 | 15.81 | 100 | 100 | 0 | 0 | 0 | 0.521 | 0 | 0 | 0 | 0 | 0 | 0 | 19.036 | 54.02 | 62.806 | 0 | 0 | 0 | 0 | 0 | 0 | -0.001 | 0 | 0 | 0 | 0 | 30.67 | 0.96 | 272.36 | 0 | 0 | 0 | 0 | 6.472 | 0 | 3.359 | 4.969 | 4.236 | 0 | 0 | 0 | 2 | 2 | 0
2021-06-02 07:00 | 0 | 300.8 | 237.74 | 1 | 1.3 | 15.75 | 100 | 100 | 0 | 0 | 0 | 0.521 | 0 | 0 | 0 | 0 | 0 | 0 | 67.354 | 81.591 | 103.235 | 0 | 0 | 0 | 0 | 0 | 0 | -0.001 | 0 | 0 | 0 | 0 | 37.78 | 0.94 | 370.83 | 0 | 0 | 0 | 0 | 51.569 | 0 | 5.04 | 5.8 | 4.945 | 0 | 0 | 0 | 1 | 1 | 0
2021-06-02 08:00 | 0 | 502 | 360.57 | 1 | 1.2 | 22.36 | 100 | 100 | 0 | 0 | 0 | 0.521 | 0 | 44.825 | 0 | 44.825 | 44.825 | 44.825 | 98.955 | 123.748 | 172.286 | 0 | 0 | 0 | 0 | 0 | 0 | -0.001 | 0 | 26.02 | 0 | 0 | 44.09 | 0.91 | 425 | 0 | 0 | 0 | 0 | 28.368 | 0 | 11.419 | 7.742 | 6.6 | 0 | 0 | 0 | 1 | 1 | 0
2021-06-02 09:00 | 0 | 712.4 | 468.16 | 1 | 2.1 | 22.6 | 100 | 100 | 27.6 | 27.6 | 1.099 | 0.862 | 29.562 | 0 | 0 | 96.53 | 96.53 | 96.53 | 124.186 | 160.674 | 244.496 | 0 | 0 | 0 | 0 | 0 | 0 | 96.529 | 96.53 | 39.48 | 11.29 | 100 | 48.92 | 0.88 | 425 | 0 | 0 | 0 | 0 | 0 | 0 | 12.741 | 8.051 | 6.864 | 0 | 0 | 0 | 2 | 2 | 0
2021-06-02 10:00 | 0 | 684.3 | 425.93 | 1 | 3.3 | 23.5 | 100 | 100 | 22.804 | 22.804 | 1.309 | 0.726 | 24.839 | 0 | 0 | 82.856 | 82.856 | 82.856 | 110.394 | 146.18 | 234.852 | 0 | 0 | 0 | 0 | 0 | 0 | 82.855 | 82.856 | 35.28 | 9.71 | 100 | 51.51 | 0.86 | 425 | 0 | 0 | 0 | 0 | 0 | 0 | 12.656 | 8.033 | 6.848 | 0 | 0 | 0 | 2 | 2 | 0
2021-06-02 11:00 | 0 | 780 | 487.56 | 1 | 4.1 | 23.85 | 100 | 100 | 28.351 | 28.351 | 1.232 | 0.89 | 30.474 | 0 | 0 | 99.111 | 99.111 | 99.111 | 126.603 | 167.329 | 267.696 | 0 | 0 | 0 | 0 | 0 | 0 | 99.11 | 99.111 | 37.02 | 10.59 | 100 | 51.31 | 0.86 | 425 | 0 | 0 | 0 | 0 | 0 | 0 | 12.623 | 8.026 | 6.842 | 0 | 0 | 0 | 2 | 2 | 0
2021-06-02 12:00 | 0 | 658 | 437.02 | 1 | 4.5 | 23.89 | 100 | 100 | 24.884 | 24.884 | 1.272 | 0.784 | 26.94 | 0 | 0 | 88.936 | 88.936 | 88.936 | 116.423 | 149.984 | 225.826 | 0 | 0 | 0 | 0 | 0 | 0 | 88.935 | 88.936 | 39.38 | 11.02 | 100 | 48.38 | 0.88 | 425 | 0 | 0 | 0 | 0 | 0 | 0 | 12.619 | 8.026 | 6.842 | 0 | 0 | 0 | 2 | 2 | 0
2021-06-02 13:00 | 0 | 594.6 | 432.64 | 1 | 4.4 | 23.97 | 100 | 100 | 25.871 | 25.871 | 1.245 | 0.813 | 27.929 | 0 | 0 | 91.799 | 91.799 | 91.799 | 119.275 | 148.48 | 204.067 | 0 | 0 | 0 | 0 | 0 | 0 | 91.798 | 91.799 | 44.98 | 12.68 | 100 | 43.31 | 0.91 | 425 | 0 | 0 | 0 | 0 | 0 | 0 | 12.612 | 8.024 | 6.84 | 0 | 0 | 0 | 2 | 2 | 0
2021-06-02 14:00 | 0 | 545.1 | 436.09 | 1 | 4.1 | 20.96 | 100 | 100 | 25.653 | 25.653 | 1.047 | 0.8 | 27.501 | 0 | 0 | 90.566 | 90.566 | 90.566 | 118.438 | 149.665 | 187.078 | 0 | 0 | 0 | 0 | 0 | 0 | 90.565 | 90.566 | 48.41 | 13.71 | 100 | 36.87 | 0.94 | 425 | 0 | 0 | 0 | 0 | 0 | 0 | 12.896 | 8.084 | 6.892 | 0 | 0 | 0 | 2 | 2 | 0
2021-06-02 15:00 | 0 | 360.4 | 313.06 | 1 | 3.7 | 19.98 | 100 | 100 | 0 | 0 | 0 | 0.521 | 0 | 2.199 | 0 | 2.199 | 2.199 | 2.199 | 30.201 | 107.442 | 123.689 | 0 | 0 | 0 | 0 | 0 | 0 | -0.001 | 0 | 1.78 | 0 | 0 | 29.7 | 0.97 | 425 | 0 | 0 | 0 | 0 | 0 | 0 | 12.99 | 8.104 | 6.908 | 0 | 0 | 0 | 2 | 2 | 0
2021-06-02 16:00 | 0 | 0 | 0 | 1 | 3.1 | 19.47 | 100 | 100 | 0 | 0 | 0 | 0 | 0 | 0 | 0 | 0 | 0 | 0 | 0 | 0 | 0 | 0 | 0 | 0 | 0 | 0 | 0 | -0.001 | 0 | 0 | 0 | 0 | 26.01 | 0.97 | 375.54 | 0 | 0 | 0 | 0 | -25.901 | 0 | 11.5 | 7.774 | 6.627 | 0 | 0 | 0 | 2 | 2 | 0
2021-06-02 17:00 | 0 | 0 | 0 | 0 | 2.9 | 16.76 | 100 | 100 | 0 | 0 | 0 | 0 | 0 | 0 | 0 | 0 | 0 | 0 | 0 | 0 | 0 | 0 | 0 | 0 | 0 | 0 | 0 | -0.001 | 0 | 0 | 0 | 0 | 0 | 0 | 335.6 | 0 | 0 | 0 | 0 | -20.918 | 0 | 8.125 | 6.906 | 5.887 | 0 | 0 | 0 | 1 | 1 | 0
2021-06-02 18:00 | 0 | 0 | 0 | 0 | 2.8 | 16.99 | 100 | 100 | 0 | 0 | 0 | 0 | 0 | 0 | 0 | 0 | 0 | 0 | 0 | 0 | 0 | 0 | 0 | 0 | 0 | 0 | 0 | -0.001 | 0 | 0 | 0 | 0 | 0 | 0 | 302.66 | 0 | 0 | 0 | 0 | -17.247 | 0 | 5.852 | 6.151 | 5.244 | 0 | 0 | 0 | 1 | 1 | 0
2021-06-02 19:00 | 0 | 0 | 0 | 0 | 2.5 | 16.79 | 100 | 100 | 0 | 0 | 0 | 0 | 0 | 0 | 0 | 0 | 0 | 0 | 0 | 0 | 0 | 0 | 0 | 0 | 0 | 0 | 0 | -0.001 | 0 | 0 | 0 | 0 | 0 | 0 | 274.7 | 0 | 0 | 0 | 0 | -14.642 | 0 | 4.396 | 5.531 | 4.715 | 0 | 0 | 0 | 1 | 1 | 0
2021-06-02 20:00 | 0 | 0 | 0 | 0 | 2.6 | 14.73 | 100 | 100 | 0 | 0 | 0 | 0 | 0 | 0 | 0 | 0 | 0 | 0 | 0 | 0 | 0 | 0 | 0 | 0 | 0 | 0 | 0 | -0.001 | 0 | 0 | 0 | 0 | 0 | 0 | 260 | 0 | 0 | 0 | 0 | -6.553 | 0 | 3.473 | 5.037 | 4.294 | 0 | 0 | 6.251 | 1 | 1 | 0
2021-06-02 21:00 | 0 | 0 | 0 | 0 | 2.8 | 14.37 | 100 | 100 | 0 | 0 | 0 | 0 | 0 | 0 | 0 | 0 | 0 | 0 | 0 | 0 | 0 | 0 | 0 | 0 | 0 | 0 | 0 | -0.001 | 0 | 0 | 0 | 0 | 0 | 0 | 260 | 0 | 0 | 0 | 0 | 0 | 0 | 3.271 | 4.915 | 4.19 | 0 | 0 | 12.376 | 1 | 1 | 0
2021-06-02 22:00 | 0 | 0 | 0 | 0 | 3.3 | 13.8 | 100 | 100 | 0 | 0 | 0 | 0 | 0 | 0 | 0 | 0 | 0 | 0 | 0 | 0 | 0 | 0 | 0 | 0 | 0 | 0 | 0 | -0.001 | 0 | 0 | 0 | 0 | 0 | 0 | 260 | 0 | 0 | 0 | 0 | 0 | 0 | 3.289 | 4.926 | 4.199 | 0 | 0 | 12.415 | 1 | 1 | 0
2021-06-02 23:00 | 0 | 0 | 0 | 0 | 3.2 | 14.22 | 100 | 100 | 0 | 0 | 0 | 0 | 0 | 0 | 0 | 0 | 0 | 0 | 0 | 0 | 0 | 0 | 0 | 0 | 0 | 0 | 0 | -0.001 | 0 | 0 | 0 | 0 | 0 | 0 | 260 | 0 | 0 | 0 | 0 | 0 | 0 | 3.276 | 4.918 | 4.192 | 0 | 0 | 12.386 | 1 | 1 | 0
2021-06-03 | 0 | 0 | 0 | 0 | 3 | 14.6 | 100 | 100 | 0 | 0 | 0 | 0 | 0 | 0 | 0 | 0 | 0 | 0 | 0 | 0 | 0 | 0 | 0 | 0 | 0 | 0 | 0 | -0.001 | 0 | 0 | 0 | 0 | 0 | 0 | 260 | 0 | 0 | 0 | 0 | 0 | 0 | 3.264 | 4.91 | 4.186 | 0 | 0 | 12.36 | 1 | 1 | 0
2021-06-03 01:00 | 0 | 0 | 0 | 0 | 3 | 15.08 | 100 | 100 | 0 | 0 | 0 | 0 | 0 | 0 | 0 | 0 | 0 | 0 | 0 | 0 | 0 | 0 | 0 | 0 | 0 | 0 | 0 | -0.001 | 0 | 0 | 0 | 0 | 0 | 0 | 260 | 0 | 0 | 0 | 0 | 0 | 0 | 3.249 | 4.9 | 4.178 | 0 | 0 | 12.327 | 1 | 1 | 0
2021-06-03 02:00 | 0 | 0 | 0 | 0 | 2.9 | 15.2 | 100 | 100 | 0 | 0 | 0 | 0 | 0 | 0 | 0 | 0 | 0 | 0 | 0 | 0 | 0 | 0 | 0 | 0 | 0 | 0 | 0 | -0.001 | 0 | 0 | 0 | 0 | 0 | 0 | 260 | 0 | 0 | 0 | 0 | 0 | 0 | 3.245 | 4.898 | 4.176 | 0 | 0 | 12.319 | 1 | 1 | 0
2021-06-03 03:00 | 0 | 0 | 0 | 0 | 3.1 | 15.45 | 100 | 100 | 0 | 0 | 0 | 0 | 0 | 0 | 0 | 0 | 0 | 0 | 0 | 0 | 0 | 0 | 0 | 0 | 0 | 0 | 0 | -0.001 | 0 | 0 | 0 | 0 | 0 | 0 | 260 | 0 | 0 | 0 | 0 | 0 | 0 | 3.237 | 4.893 | 4.171 | 0 | 0 | 12.302 | 1 | 1 | 0
2021-06-03 04:00 | 0 | 0 | 0 | 0 | 3.4 | 15.62 | 100 | 100 | 0 | 0 | 0 | 0 | 0 | 0 | 0 | 0 | 0 | 0 | 0 | 0 | 0 | 0 | 0 | 0 | 0 | 0 | 0 | -0.001 | 0 | 0 | 0 | 0 | 0 | 0 | 260 | 0 | 0 | 0 | 0 | 0 | 0 | 3.232 | 4.89 | 4.168 | 0 | 0 | 12.29 | 1 | 1 | 0
2021-06-03 05:00 | 0 | 0 | 0 | 1 | 4 | 17.63 | 100 | 100 | 0 | 0 | 0 | 0 | 0 | 0 | 0 | 0 | 0 | 0 | 0 | 0 | 0 | 0 | 0 | 0 | 0 | 0 | 0 | -0.001 | 0 | 0 | 0 | 0 | 27.07 | 0.97 | 260 | 0 | 0 | 0 | 0 | 0 | 0 | 3.17 | 4.849 | 4.134 | 0 | 0 | 12.153 | 1 | 1 | 0
2021-06-03 06:00 | 0 | 375.7 | 322.84 | 1 | 4.9 | 17.93 | 100 | 100 | 0 | 0 | 0 | 0.521 | 0 | 0 | 0 | 0 | 0 | 0 | 38.552 | 110.799 | 128.94 | 0 | 0 | 0 | 0 | 0 | 0 | -0.001 | 0 | 0 | 0 | 0 | 30.76 | 0.96 | 308.25 | 0 | 0 | 0 | 0 | 25.269 | 0 | 3.709 | 5.169 | 4.406 | 0 | 0 | 0 | 2 | 2 | 0
2021-06-03 07:00 | 0 | 520 | 410.45 | 1 | 5.2 | 18.29 | 100 | 100 | 0 | 0 | 0 | 0.521 | 0 | 33.276 | 0 | 33.276 | 33.276 | 33.276 | 116.241 | 140.868 | 178.464 | 0 | 0 | 0 | 0 | 0 | 0 | -0.001 | 0 | 18.65 | 0 | 0 | 37.88 | 0.94 | 425 | 0 | 0 | 0 | 0 | 61.14 | 0 | 8.798 | 7.032 | 5.995 | 0 | 0 | 0 | 1 | 1 | 0
2021-06-03 08:00 | 0 | 699.1 | 501.27 | 1 | 6.2 | 24.34 | 100 | 100 | 31.672 | 31.671 | 1.695 | 1.018 | 34.385 | 0 | 0 | 110.055 | 110.055 | 110.055 | 137.483 | 172.037 | 239.931 | 0 | 0 | 0 | 0 | 0 | 0 | 110.054 | 110.055 | 45.87 | 13.2 | 100 | 44.19 | 0.91 | 425 | 0 | 0 | 0 | 0 | 0 | 0 | 12.577 | 8.017 | 6.834 | 0 | 0 | 0 | 2 | 2 | 0
2021-06-03 09:00 | 0 | 781.2 | 512.21 | 1 | 6.8 | 24.48 | 100 | 100 | 31.138 | 31.138 | 1.635 | 0.997 | 33.77 | 0 | 0 | 108.333 | 108.333 | 108.333 | 135.742 | 175.79 | 268.108 | 0 | 0 | 0 | 0 | 0 | 0 | 108.332 | 108.333 | 40.41 | 11.61 | 100 | 49.03 | 0.88 | 425 | 0 | 0 | 0 | 0 | 0 | 0 | 12.564 | 8.014 | 6.832 | 0 | 0 | 0 | 2 | 2 | 0
2021-06-03 10:00 | 0 | 806.7 | 500.75 | 1 | 6.6 | 27.1 | 100 | 100 | 28.199 | 28.198 | 2.519 | 0.929 | 31.646 | 0 | 0 | 102.556 | 102.556 | 102.556 | 129.625 | 171.856 | 276.859 | 0 | 0 | 0 | 0 | 0 | 0 | 102.555 | 102.556 | 37.04 | 10.19 | 100 | 51.63 | 0.86 | 425 | 0 | 0 | 0 | 0 | 0 | 0 | 12.321 | 7.961 | 6.787 | 0 | 0 | 0 | 2 | 2 | 0
2021-06-03 11:00 | 0 | 819.8 | 510.96 | 1 | 6.7 | 27.15 | 100 | 100 | 29.074 | 29.074 | 2.636 | 0.963 | 32.673 | 0 | 0 | 105.448 | 105.448 | 105.448 | 132.512 | 175.362 | 281.355 | 0 | 0 | 0 | 0 | 0 | 0 | 105.447 | 105.448 | 37.48 | 10.33 | 100 | 51.44 | 0.86 | 425 | 0 | 0 | 0 | 0 | 0 | 0 | 12.317 | 7.96 | 6.786 | 0 | 0 | 0 | 2 | 2 | 0
2021-06-03 12:00 | 0 | 764 | 506.09 | 1 | 6.7 | 27.1 | 100 | 100 | 29.773 | 29.772 | 2.683 | 0.988 | 33.444 | 0 | 0 | 107.612 | 107.612 | 107.612 | 134.682 | 173.69 | 262.205 | 0 | 0 | 0 | 0 | 0 | 0 | 107.611 | 107.612 | 41.04 | 11.35 | 100 | 48.52 | 0.88 | 425 | 0 | 0 | 0 | 0 | 0 | 0 | 12.321 | 7.961 | 6.787 | 0 | 0 | 0 | 2 | 2 | 0
2021-06-03 13:00 | 0 | 635.5 | 461.39 | 1 | 6.4 | 26.95 | 100 | 100 | 27.487 | 27.487 | 2.36 | 0.9 | 30.748 | 0 | 0 | 100.018 | 100.018 | 100.018 | 127.107 | 158.35 | 218.104 | 0 | 0 | 0 | 0 | 0 | 0 | 100.017 | 100.018 | 45.86 | 12.6 | 100 | 43.45 | 0.91 | 425 | 0 | 0 | 0 | 0 | 0 | 0 | 12.335 | 7.964 | 6.79 | 0 | 0 | 0 | 2 | 2 | 0
2021-06-03 14:00 | 0 | 589.8 | 471.05 | 1 | 5.6 | 23.93 | 100 | 100 | 28.668 | 28.667 | 1.281 | 0.902 | 30.851 | 0 | 0 | 100.166 | 100.166 | 100.166 | 127.648 | 161.664 | 202.419 | 0 | 0 | 0 | 0 | 0 | 0 | 100.165 | 100.166 | 49.48 | 14.16 | 100 | 37 | 0.94 | 425 | 0 | 0 | 0 | 0 | 0 | 0 | 12.616 | 8.025 | 6.841 | 0 | 0 | 0 | 2 | 2 | 0
2021-06-03 15:00 | 0 | 363.4 | 315.27 | 1 | 5.5 | 22.88 | 100 | 100 | 0 | 0 | 0 | 0.521 | 0 | 2.617 | 0 | 2.617 | 2.617 | 2.617 | 30.236 | 108.199 | 124.719 | 0 | 0 | 0 | 0 | 0 | 0 | -0.001 | 0 | 2.1 | 0 | 0 | 29.83 | 0.97 | 425 | 0 | 0 | 0 | 0 | 0 | 0 | 12.714 | 8.046 | 6.859 | 0 | 0 | 0 | 2 | 2 | 0
2021-06-03 16:00 | 0 | 0 | 0 | 1 | 5.2 | 22.85 | 100 | 100 | 0 | 0 | 0 | 0 | 0 | 0 | 0 | 0 | 0 | 0 | 0 | 0 | 0 | 0 | 0 | 0 | 0 | 0 | 0 | -0.001 | 0 | 0 | 0 | 0 | 26.13 | 0.97 | 376.28 | 0 | 0 | 0 | 0 | -25.514 | 0 | 11.229 | 7.712 | 6.574 | 0 | 0 | 0 | 2 | 2 | 0
2021-06-03 17:00 | 0 | 0 | 0 | 0 | 5 | 19.68 | 100 | 100 | 0 | 0 | 0 | 0 | 0 | 0 | 0 | 0 | 0 | 0 | 0 | 0 | 0 | 0 | 0 | 0 | 0 | 0 | 0 | -0.001 | 0 | 0 | 0 | 0 | 0 | 0 | 336.74 | 0 | 0 | 0 | 0 | -20.705 | 0 | 7.987 | 6.865 | 5.853 | 0 | 0 | 0 | 1 | 1 | 0
2021-06-03 18:00 | 0 | 0 | 0 | 0 | 4.8 | 19.71 | 100 | 100 | 0 | 0 | 0 | 0 | 0 | 0 | 0 | 0 | 0 | 0 | 0 | 0 | 0 | 0 | 0 | 0 | 0 | 0 | 0 | -0.001 | 0 | 0 | 0 | 0 | 0 | 0 | 304.06 | 0 | 0 | 0 | 0 | -17.115 | 0 | 5.774 | 6.122 | 5.219 | 0 | 0 | 0 | 1 | 1 | 0
2021-06-03 19:00 | 0 | 0 | 0 | 0 | 4.5 | 19.63 | 100 | 100 | 0 | 0 | 0 | 0 | 0 | 0 | 0 | 0 | 0 | 0 | 0 | 0 | 0 | 0 | 0 | 0 | 0 | 0 | 0 | -0.001 | 0 | 0 | 0 | 0 | 0 | 0 | 276.31 | 0 | 0 | 0 | 0 | -14.535 | 0 | 4.339 | 5.504 | 4.692 | 0 | 0 | 0 | 1 | 1 | 0
2021-06-03 20:00 | 0 | 0 | 0 | 0 | 4.5 | 17.3 | 100 | 100 | 0 | 0 | 0 | 0 | 0 | 0 | 0 | 0 | 0 | 0 | 0 | 0 | 0 | 0 | 0 | 0 | 0 | 0 | 0 | -0.001 | 0 | 0 | 0 | 0 | 0 | 0 | 260 | 0 | 0 | 0 | 0 | -6.519 | 0 | 3.442 | 5.019 | 4.278 | 0 | 0 | 6.22 | 1 | 1 | 0
2021-06-03 21:00 | 0 | 0 | 0 | 0 | 4.6 | 17.2 | 100 | 100 | 0 | 0 | 0 | 0 | 0 | 0 | 0 | 0 | 0 | 0 | 0 | 0 | 0 | 0 | 0 | 0 | 0 | 0 | 0 | -0.001 | 0 | 0 | 0 | 0 | 0 | 0 | 260 | 0 | 0 | 0 | 0 | 0 | 0 | 3.183 | 4.858 | 4.141 | 0 | 0 | 12.182 | 1 | 1 | 0
2021-06-03 22:00 | 0 | 0 | 0 | 0 | 4.7 | 15.57 | 100 | 100 | 0 | 0 | 0 | 0 | 0 | 0 | 0 | 0 | 0 | 0 | 0 | 0 | 0 | 0 | 0 | 0 | 0 | 0 | 0 | -0.001 | 0 | 0 | 0 | 0 | 0 | 0 | 260 | 0 | 0 | 0 | 0 | 0 | 0 | 3.233 | 4.891 | 4.169 | 0 | 0 | 12.293 | 1 | 1 | 0
2021-06-03 23:00 | 0 | 0 | 0 | 0 | 4.1 | 15.46 | 100 | 100 | 0 | 0 | 0 | 0 | 0 | 0 | 0 | 0 | 0 | 0 | 0 | 0 | 0 | 0 | 0 | 0 | 0 | 0 | 0 | -0.001 | 0 | 0 | 0 | 0 | 0 | 0 | 260 | 0 | 0 | 0 | 0 | 0 | 0 | 3.237 | 4.893 | 4.171 | 0 | 0 | 12.301 | 1 | 1 | 0
2021-06-04 | 0 | 0 | 0 | 0 | 3.6 | 15.2 | 100 | 100 | 0 | 0 | 0 | 0 | 0 | 0 | 0 | 0 | 0 | 0 | 0 | 0 | 0 | 0 | 0 | 0 | 0 | 0 | 0 | -0.001 | 0 | 0 | 0 | 0 | 0 | 0 | 260 | 0 | 0 | 0 | 0 | 0 | 0 | 3.245 | 4.898 | 4.176 | 0 | 0 | 12.319 | 1 | 1 | 0
2021-06-04 01:00 | 0 | 0 | 0 | 0 | 2.8 | 14.54 | 100 | 100 | 0 | 0 | 0 | 0 | 0 | 0 | 0 | 0 | 0 | 0 | 0 | 0 | 0 | 0 | 0 | 0 | 0 | 0 | 0 | -0.001 | 0 | 0 | 0 | 0 | 0 | 0 | 260 | 0 | 0 | 0 | 0 | 0 | 0 | 3.266 | 4.911 | 4.187 | 0 | 0 | 12.364 | 1 | 1 | 0
2021-06-04 02:00 | 0 | 0 | 0 | 0 | 2.9 | 12.1 | 100 | 100 | 0 | 0 | 0 | 0 | 0 | 0 | 0 | 0 | 0 | 0 | 0 | 0 | 0 | 0 | 0 | 0 | 0 | 0 | 0 | -0.001 | 0 | 0 | 0 | 0 | 0 | 0 | 260 | 0 | 0 | 0 | 0 | 0 | 0 | 3.344 | 4.96 | 4.228 | 0 | 0 | 12.532 | 1 | 1 | 0
2021-06-04 03:00 | 0 | 0 | 0 | 0 | 2.5 | 11.94 | 100 | 100 | 0 | 0 | 0 | 0 | 0 | 0 | 0 | 0 | 0 | 0 | 0 | 0 | 0 | 0 | 0 | 0 | 0 | 0 | 0 | -0.001 | 0 | 0 | 0 | 0 | 0 | 0 | 260 | 0 | 0 | 0 | 0 | 0 | 0 | 3.349 | 4.963 | 4.231 | 0 | 0 | 12.543 | 1 | 1 | 0
2021-06-04 04:00 | 0 | 0 | 0 | 0 | 2.7 | 11.74 | 100 | 100 | 0 | 0 | 0 | 0 | 0 | 0 | 0 | 0 | 0 | 0 | 0 | 0 | 0 | 0 | 0 | 0 | 0 | 0 | 0 | -0.001 | 0 | 0 | 0 | 0 | 0 | 0 | 260 | 0 | 0 | 0 | 0 | 0 | 0 | 3.355 | 4.967 | 4.235 | 0 | 0 | 12.557 | 1 | 1 | 0
2021-06-04 05:00 | 0 | 0 | 0 | 1 | 2.7 | 13.15 | 100 | 100 | 0 | 0 | 0 | 0 | 0 | 0 | 0 | 0 | 0 | 0 | 0 | 0 | 0 | 0 | 0 | 0 | 0 | 0 | 0 | -0.001 | 0 | 0 | 0 | 0 | 27.15 | 0.97 | 260 | 0 | 0 | 0 | 0 | 0 | 0 | 3.31 | 4.939 | 4.211 | 0 | 0 | 12.46 | 1 | 1 | 0
2021-06-04 06:00 | 0 | 430.6 | 369.69 | 1 | 3.2 | 14.09 | 100 | 100 | 0 | 0 | 0 | 0.521 | 0 | 0 | 0 | 0 | 0 | 0 | 43.597 | 126.879 | 147.782 | 0 | 0 | 0 | 0 | 0 | 0 | -0.001 | 0 | 0 | 0 | 0 | 30.85 | 0.96 | 316.92 | 0 | 0 | 0 | 0 | 29.809 | 0 | 3.962 | 5.304 | 4.522 | 0 | 0 | 0 | 2 | 2 | 0
2021-06-04 07:00 | 0 | 630.8 | 497.31 | 1 | 3.1 | 15.61 | 100 | 100 | 0 | 0 | 0 | 0.521 | 0 | 59.778 | 0 | 59.778 | 59.778 | 59.778 | 140.788 | 170.678 | 216.491 | 0 | 0 | 0 | 0 | 0 | 0 | -0.001 | 0 | 27.61 | 0 | 0 | 37.97 | 0.94 | 425 | 0 | 0 | 0 | 0 | 56.6 | 0 | 10.562 | 7.475 | 6.372 | 0 | 0 | 0 | 1 | 1 | 0
2021-06-04 08:00 | 0 | 752.6 | 538.75 | 1 | 3.5 | 21.08 | 100 | 100 | 34.786 | 34.786 | 1.969 | 1.143 | 37.898 | 0 | 0 | 119.82 | 119.82 | 119.82 | 147.676 | 184.9 | 258.292 | 0 | 0 | 0 | 0 | 0 | 0 | 119.819 | 119.82 | 46.39 | 13.47 | 100 | 44.29 | 0.91 | 425 | 0 | 0 | 0 | 0 | 0 | 0 | 12.885 | 8.082 | 6.89 | 0 | 0 | 0 | 2 | 2 | 0
2021-06-04 09:00 | 0 | 737.9 | 482.78 | 1 | 4.4 | 21.76 | 100 | 100 | 28.758 | 28.758 | 1.152 | 0.901 | 30.812 | 0 | 0 | 100.063 | 100.063 | 100.063 | 127.83 | 165.689 | 253.247 | 0 | 0 | 0 | 0 | 0 | 0 | 100.062 | 100.063 | 39.51 | 11.36 | 100 | 49.14 | 0.88 | 425 | 0 | 0 | 0 | 0 | 0 | 0 | 12.82 | 8.068 | 6.878 | 0 | 0 | 0 | 2 | 2 | 0
2021-06-04 10:00 | 0 | 620.9 | 384.41 | 1 | 4.7 | 21.05 | 100 | 100 | 0 | 0 | 0 | 0.521 | 0 | 71.534 | 0 | 71.534 | 71.534 | 71.534 | 99.394 | 131.929 | 213.093 | 0 | 0 | 0 | 0 | 0 | 0 | -0.001 | 0 | 33.57 | 0 | 0 | 51.75 | 0.86 | 425 | 0 | 0 | 0 | 0 | 0 | 0 | 12.888 | 8.082 | 6.89 | 0 | 0 | 0 | 2 | 2 | 0
2021-06-04 11:00 | 0 | 453.6 | 281.94 | 1 | 5.5 | 20.09 | 100 | 100 | 0 | 0 | 0 | 0.521 | 0 | 45.041 | 0 | 45.041 | 45.041 | 45.041 | 73.028 | 96.762 | 155.676 | 0 | 0 | 0 | 0 | 0 | 0 | -0.001 | 0 | 28.93 | 0 | 0 | 51.57 | 0.86 | 425 | 0 | 0 | 0 | 0 | 0 | 0 | 12.979 | 8.102 | 6.907 | 0 | 0 | 0 | 1 | 1 | 0
2021-06-04 12:00 | 0 | 389.8 | 257.56 | 1 | 6 | 19.56 | 100 | 100 | 0 | 0 | 0 | 0.521 | 0 | 40.415 | 0 | 40.415 | 40.415 | 40.415 | 68.473 | 88.395 | 133.779 | 0 | 0 | 0 | 0 | 0 | 0 | -0.001 | 0 | 30.21 | 0 | 0 | 48.64 | 0.88 | 425 | 0 | 0 | 0 | 0 | 0 | 0 | 13.03 | 8.112 | 6.916 | 0 | 0 | 0 | 1 | 1 | 0
2021-06-04 13:00 | 0 | 316.5 | 229.31 | 1 | 6.3 | 19.74 | 100 | 100 | 0 | 0 | 0 | 0.521 | 0 | 35.091 | 0 | 35.091 | 35.091 | 35.091 | 63.125 | 78.699 | 108.623 | 0 | 0 | 0 | 0 | 0 | 0 | -0.001 | 0 | 32.31 | 0 | 0 | 43.57 | 0.91 | 425 | 0 | 0 | 0 | 0 | 0 | 0 | 13.013 | 8.109 | 6.913 | 0 | 0 | 0 | 1 | 1 | 0
2021-06-04 14:00 | 0 | 311.6 | 248.46 | 1 | 5.9 | 17.26 | 100 | 100 | 0 | 0 | 0 | 0.521 | 0 | 38.83 | 0 | 38.83 | 38.83 | 38.83 | 67.194 | 85.27 | 106.941 | 0 | 0 | 0 | 0 | 0 | 0 | -0.001 | 0 | 36.31 | 0 | 0 | 37.12 | 0.94 | 425 | 0 | 0 | 0 | 0 | 0 | 0 | 13.251 | 8.158 | 6.955 | 0 | 0 | 0 | 1 | 1 | 0
2021-06-04 15:00 | 0 | 299.6 | 259.6 | 1 | 5 | 17.27 | 100 | 100 | 0 | 0 | 0 | 0.521 | 0 | 0 | 0 | 0 | 0 | 0 | 24.768 | 89.093 | 102.823 | 0 | 0 | 0 | 0 | 0 | 0 | -0.001 | 0 | 0 | 0 | 0 | 29.95 | 0.96 | 418.69 | 0 | 0 | 0 | 0 | -3.305 | 0 | 13.041 | 8.115 | 6.918 | 0 | 0 | 0 | 1 | 1 | 0
2021-06-04 16:00 | 0 | 0 | 0 | 1 | 5.3 | 17.04 | 100 | 100 | 0 | 0 | 0 | 0 | 0 | 0 | 0 | 0 | 0 | 0 | 0 | 0 | 0 | 0 | 0 | 0 | 0 | 0 | 0 | -0.001 | 0 | 0 | 0 | 0 | 26.26 | 0.97 | 370.08 | 0 | 0 | 0 | 0 | -25.457 | 0 | 11.189 | 7.702 | 6.566 | 0 | 0 | 0 | 2 | 2 | 0
2021-06-04 17:00 | 0 | 0 | 0 | 0 | 5.4 | 14.07 | 100 | 100 | 0 | 0 | 0 | 0 | 0 | 0 | 0 | 0 | 0 | 0 | 0 | 0 | 0 | 0 | 0 | 0 | 0 | 0 | 0 | -0.001 | 0 | 0 | 0 | 0 | 0 | 0 | 330.65 | 0 | 0 | 0 | 0 | -20.647 | 0 | 7.95 | 6.854 | 5.843 | 0 | 0 | 0 | 1 | 1 | 0
2021-06-04 18:00 | 0 | 0 | 0 | 0 | 5.3 | 13.87 | 100 | 100 | 0 | 0 | 0 | 0 | 0 | 0 | 0 | 0 | 0 | 0 | 0 | 0 | 0 | 0 | 0 | 0 | 0 | 0 | 0 | -0.001 | 0 | 0 | 0 | 0 | 0 | 0 | 298.01 | 0 | 0 | 0 | 0 | -17.093 | 0 | 5.762 | 6.117 | 5.215 | 0 | 0 | 0 | 1 | 1 | 0
2021-06-04 19:00 | 0 | 0 | 0 | 0 | 5.2 | 13.69 | 100 | 100 | 0 | 0 | 0 | 0 | 0 | 0 | 0 | 0 | 0 | 0 | 0 | 0 | 0 | 0 | 0 | 0 | 0 | 0 | 0 | -0.001 | 0 | 0 | 0 | 0 | 0 | 0 | 270.27 | 0 | 0 | 0 | 0 | -14.527 | 0 | 4.335 | 5.501 | 4.69 | 0 | 0 | 0 | 1 | 1 | 0
2021-06-04 20:00 | 0 | 0 | 0 | 0 | 5.1 | 11.42 | 100 | 100 | 0 | 0 | 0 | 0 | 0 | 0 | 0 | 0 | 0 | 0 | 0 | 0 | 0 | 0 | 0 | 0 | 0 | 0 | 0 | -0.001 | 0 | 0 | 0 | 0 | 0 | 0 | 260 | 0 | 0 | 0 | 0 | -3.077 | 0 | 3.472 | 5.037 | 4.294 | 0 | 0 | 9.726 | 1 | 1 | 0
2021-06-04 21:00 | 0 | 0 | 0 | 0 | 4.9 | 11.46 | 100 | 100 | 0 | 0 | 0 | 0 | 0 | 0 | 0 | 0 | 0 | 0 | 0 | 0 | 0 | 0 | 0 | 0 | 0 | 0 | 0 | -0.001 | 0 | 0 | 0 | 0 | 0 | 0 | 260 | 0 | 0 | 0 | 0 | 0 | 0 | 3.364 | 4.973 | 4.239 | 0 | 0 | 12.577 | 1 | 1 | 0
2021-06-04 22:00 | 0 | 0 | 0 | 0 | 3.6 | 9.94 | 100 | 100 | 0 | 0 | 0 | 0 | 0 | 0 | 0 | 0 | 0 | 0 | 0 | 0 | 0 | 0 | 0 | 0 | 0 | 0 | 0 | -0.001 | 0 | 0 | 0 | 0 | 0 | 0 | 260 | 0 | 0 | 0 | 0 | 0 | 0 | 3.414 | 5.003 | 4.265 | 0 | 0 | 12.683 | 1 | 1 | 0
2021-06-04 23:00 | 0 | 0 | 0 | 0 | 4 | 9.92 | 100 | 100 | 0 | 0 | 0 | 0 | 0 | 0 | 0 | 0 | 0 | 0 | 0 | 0 | 0 | 0 | 0 | 0 | 0 | 0 | 0 | -0.001 | 0 | 0 | 0 | 0 | 0 | 0 | 260 | 0 | 0 | 0 | 0 | 0 | 0 | 3.415 | 5.004 | 4.266 | 0 | 0 | 12.684 | 1 | 1 | 0
2021-06-05 | 0 | 0 | 0 | 0 | 4.8 | 10 | 100 | 100 | 0 | 0 | 0 | 0 | 0 | 0 | 0 | 0 | 0 | 0 | 0 | 0 | 0 | 0 | 0 | 0 | 0 | 0 | 0 | -0.001 | 0 | 0 | 0 | 0 | 0 | 0 | 260 | 0 | 0 | 0 | 0 | 0 | 0 | 3.412 | 5.002 | 4.264 | 0 | 0 | 12.678 | 1 | 1 | 0
2021-06-05 01:00 | 0 | 0 | 0 | 0 | 5.4 | 10.04 | 100 | 100 | 0 | 0 | 0 | 0 | 0 | 0 | 0 | 0 | 0 | 0 | 0 | 0 | 0 | 0 | 0 | 0 | 0 | 0 | 0 | -0.001 | 0 | 0 | 0 | 0 | 0 | 0 | 260 | 0 | 0 | 0 | 0 | 0 | 0 | 3.411 | 5.001 | 4.264 | 0 | 0 | 12.676 | 1 | 1 | 0
2021-06-05 02:00 | 0 | 0 | 0 | 0 | 5.4 | 9.34 | 100 | 100 | 0 | 0 | 0 | 0 | 0 | 0 | 0 | 0 | 0 | 0 | 0 | 0 | 0 | 0 | 0 | 0 | 0 | 0 | 0 | -0.001 | 0 | 0 | 0 | 0 | 0 | 0 | 260 | 0 | 0 | 0 | 0 | 0 | 0 | 3.434 | 5.015 | 4.276 | 0 | 0 | 12.725 | 1 | 1 | 0
2021-06-05 03:00 | 0 | 0 | 0 | 0 | 5.3 | 9.24 | 100 | 100 | 0 | 0 | 0 | 0 | 0 | 0 | 0 | 0 | 0 | 0 | 0 | 0 | 0 | 0 | 0 | 0 | 0 | 0 | 0 | -0.001 | 0 | 0 | 0 | 0 | 0 | 0 | 260 | 0 | 0 | 0 | 0 | 0 | 0 | 3.437 | 5.017 | 4.277 | 0 | 0 | 12.732 | 1 | 1 | 0
2021-06-05 04:00 | 0 | 0 | 0 | 0 | 5.1 | 9.18 | 100 | 100 | 0 | 0 | 0 | 0 | 0 | 0 | 0 | 0 | 0 | 0 | 0 | 0 | 0 | 0 | 0 | 0 | 0 | 0 | 0 | -0.001 | 0 | 0 | 0 | 0 | 0 | 0 | 260 | 0 | 0 | 0 | 0 | 0 | 0 | 3.439 | 5.019 | 4.278 | 0 | 0 | 12.736 | 1 | 1 | 0
2021-06-05 05:00 | 0 | 0 | 0 | 1 | 4.9 | 10.43 | 100 | 100 | 0 | 0 | 0 | 0 | 0 | 0 | 0 | 0 | 0 | 0 | 0 | 0 | 0 | 0 | 0 | 0 | 0 | 0 | 0 | -0.001 | 0 | 0 | 0 | 0 | 27.23 | 0.97 | 260 | 0 | 0 | 0 | 0 | 0 | 0 | 3.398 | 4.994 | 4.257 | 0 | 0 | 12.648 | 1 | 1 | 0
2021-06-05 06:00 | 0 | 338.8 | 290.64 | 1 | 4.6 | 10.47 | 100 | 100 | 0 | 0 | 0 | 0.521 | 0 | 0 | 0 | 0 | 0 | 0 | 33.852 | 99.748 | 116.276 | 0 | 0 | 0 | 0 | 0 | 0 | -0.001 | 0 | 0 | 0 | 0 | 30.92 | 0.96 | 298.69 | 0 | 0 | 0 | 0 | 20.262 | 0 | 3.858 | 5.254 | 4.479 | 0 | 0 | 0 | 2 | 2 | 0
2021-06-05 07:00 | 0 | 486.3 | 382.96 | 1 | 6.2 | 10.35 | 100 | 100 | 0 | 0 | 0 | 0.521 | 0 | 21.12 | 0 | 21.12 | 21.12 | 21.12 | 108.378 | 131.433 | 166.898 | 0 | 0 | 0 | 0 | 0 | 0 | -0.001 | 0 | 12.65 | 0 | 0 | 38.05 | 0.94 | 425 | 0 | 0 | 0 | 0 | 66.147 | 0 | 8.32 | 6.905 | 5.887 | 0 | 0 | 0 | 1 | 1 | 0
2021-06-05 08:00 | 0 | 546.5 | 390.62 | 1 | 6.3 | 14.74 | 100 | 100 | 22.016 | 22.015 | 0.563 | 0.685 | 23.263 | 0 | 0 | 78.309 | 78.309 | 78.309 | 107.013 | 134.06 | 187.559 | 0 | 0 | 0 | 0 | 0 | 0 | 78.308 | 78.309 | 41.75 | 11.74 | 100 | 44.38 | 0.91 | 425 | 0 | 0 | 0 | 0 | 0 | 0 | 13.497 | 8.209 | 6.998 | 0 | 0 | 0 | 2 | 2 | 0
2021-06-05 09:00 | 0 | 588.1 | 383.99 | 1 | 6.1 | 14.73 | 100 | 100 | 0 | 0 | 0 | 0.521 | 0 | 72.883 | 0 | 72.883 | 72.883 | 72.883 | 101.588 | 131.786 | 201.836 | 0 | 0 | 0 | 0 | 0 | 0 | -0.001 | 0 | 36.11 | 0 | 0 | 49.24 | 0.88 | 425 | 0 | 0 | 0 | 0 | 0 | 0 | 13.498 | 8.209 | 6.998 | 0 | 0 | 0 | 2 | 2 | 0
2021-06-05 10:00 | 0 | 559.6 | 345.6 | 1 | 5.5 | 16.5 | 100 | 100 | 0 | 0 | 0 | 0.521 | 0 | 60.794 | 0 | 60.794 | 60.794 | 60.794 | 89.261 | 118.611 | 192.055 | 0 | 0 | 0 | 0 | 0 | 0 | -0.001 | 0 | 31.65 | 0 | 0 | 51.86 | 0.86 | 425 | 0 | 0 | 0 | 0 | 0 | 0 | 13.325 | 8.173 | 6.968 | 0 | 0 | 0 | 1 | 1 | 0
2021-06-05 11:00 | 0 | 350.6 | 217.35 | 1 | 5.7 | 16.47 | 100 | 100 | 0 | 0 | 0 | 0.521 | 0 | 27.761 | 0 | 27.761 | 27.761 | 27.761 | 56.232 | 74.594 | 120.326 | 0 | 0 | 0 | 0 | 0 | 0 | -0.001 | 0 | 23.07 | 0 | 0 | 51.69 | 0.86 | 425 | 0 | 0 | 0 | 0 | 0 | 0 | 13.328 | 8.174 | 6.968 | 0 | 0 | 0 | 1 | 1 | 0
2021-06-05 12:00 | 0 | 403.4 | 265.91 | 1 | 5.2 | 16.52 | 100 | 100 | 0 | 0 | 0 | 0.521 | 0 | 42.158 | 0 | 42.158 | 42.158 | 42.158 | 70.622 | 91.259 | 138.447 | 0 | 0 | 0 | 0 | 0 | 0 | -0.001 | 0 | 30.45 | 0 | 0 | 48.76 | 0.88 | 425 | 0 | 0 | 0 | 0 | 0 | 0 | 13.323 | 8.173 | 6.967 | 0 | 0 | 0 | 1 | 1 | 0
2021-06-05 13:00 | 0 | 358.6 | 259.29 | 1 | 4.6 | 16.51 | 100 | 100 | 0 | 0 | 0 | 0.521 | 0 | 42.862 | 0 | 42.862 | 42.862 | 42.862 | 71.328 | 88.989 | 123.072 | 0 | 0 | 0 | 0 | 0 | 0 | -0.001 | 0 | 34.83 | 0 | 0 | 43.69 | 0.91 | 425 | 0 | 0 | 0 | 0 | 0 | 0 | 13.324 | 8.173 | 6.968 | 0 | 0 | 0 | 1 | 1 | 0
2021-06-05 14:00 | 0 | 407.7 | 324.57 | 1 | 3.9 | 13.98 | 100 | 100 | 0 | 0 | 0 | 0.521 | 0 | 58.82 | 0 | 58.82 | 58.82 | 58.82 | 87.627 | 111.393 | 139.923 | 0 | 0 | 0 | 0 | 0 | 0 | -0.001 | 0 | 42.04 | 0 | 0 | 37.24 | 0.94 | 425 | 0 | 0 | 0 | 0 | 0 | 0 | 13.572 | 8.224 | 7.011 | 0 | 0 | 0 | 1 | 1 | 0
2021-06-05 15:00 | 0 | 316.3 | 273.74 | 1 | 2.3 | 13.92 | 100 | 100 | 0 | 0 | 0 | 0.521 | 0 | 0 | 0 | 0 | 0 | 0 | 26 | 93.948 | 108.554 | 0 | 0 | 0 | 0 | 0 | 0 | -0.001 | 0 | 0 | 0 | 0 | 30.07 | 0.96 | 420.06 | 0 | 0 | 0 | 0 | -2.585 | 0 | 13.411 | 8.191 | 6.983 | 0 | 0 | 0 | 1 | 1 | 0
2021-06-05 16:00 | 0 | 0 | 0 | 1 | 2.4 | 13.62 | 100 | 100 | 0 | 0 | 0 | 0 | 0 | 0 | 0 | 0 | 0 | 0 | 0 | 0 | 0 | 0 | 0 | 0 | 0 | 0 | 0 | -0.001 | 0 | 0 | 0 | 0 | 26.37 | 0.97 | 370.4 | 0 | 0 | 0 | 0 | -26.007 | 0 | 11.574 | 7.791 | 6.642 | 0 | 0 | 0 | 2 | 2 | 0
2021-06-05 17:00 | 0 | 0 | 0 | 0 | 2.1 | 8.54 | 100 | 100 | 0 | 0 | 0 | 0 | 0 | 0 | 0 | 0 | 0 | 0 | 0 | 0 | 0 | 0 | 0 | 0 | 0 | 0 | 0 | -0.001 | 0 | 0 | 0 | 0 | 0 | 0 | 329.88 | 0 | 0 | 0 | 0 | -21.223 | 0 | 8.323 | 6.964 | 5.936 | 0 | 0 | 0 | 1 | 1 | 0
2021-06-05 18:00 | 0 | 0 | 0 | 0 | 1.7 | 9 | 100 | 100 | 0 | 0 | 0 | 0 | 0 | 0 | 0 | 0 | 0 | 0 | 0 | 0 | 0 | 0 | 0 | 0 | 0 | 0 | 0 | -0.001 | 0 | 0 | 0 | 0 | 0 | 0 | 296.57 | 0 | 0 | 0 | 0 | -17.441 | 0 | 5.966 | 6.194 | 5.281 | 0 | 0 | 0 | 1 | 1 | 0
2021-06-05 19:00 | 0 | 0 | 0 | 0 | 1.3 | 9.8 | 100 | 100 | 0 | 0 | 0 | 0 | 0 | 0 | 0 | 0 | 0 | 0 | 0 | 0 | 0 | 0 | 0 | 0 | 0 | 0 | 0 | -0.001 | 0 | 0 | 0 | 0 | 0 | 0 | 268.49 | 0 | 0 | 0 | 0 | -14.709 | 0 | 4.432 | 5.548 | 4.73 | 0 | 0 | 0 | 1 | 1 | 0
2021-06-05 20:00 | 0 | 0 | 0 | 0 | 1.3 | 6.47 | 100 | 100 | 0 | 0 | 0 | 0 | 0 | 0 | 0 | 0 | 0 | 0 | 0 | 0 | 0 | 0 | 0 | 0 | 0 | 0 | 0 | -0.001 | 0 | 0 | 0 | 0 | 0 | 0 | 260 | 0 | 0 | 0 | 0 | -3.13 | 0 | 3.608 | 5.118 | 4.363 | 0 | 0 | 9.959 | 1 | 1 | 0
2021-06-05 21:00 | 0 | 0 | 0 | 0 | 1.4 | 5.86 | 100 | 100 | 0 | 0 | 0 | 0 | 0 | 0 | 0 | 0 | 0 | 0 | 0 | 0 | 0 | 0 | 0 | 0 | 0 | 0 | 0 | -0.001 | 0 | 0 | 0 | 0 | 0 | 0 | 260 | 0 | 0 | 0 | 0 | 0 | 0 | 3.551 | 5.085 | 4.335 | 0 | 0 | 12.971 | 1 | 1 | 0
2021-06-05 22:00 | 0 | 0 | 0 | 0 | 1.5 | 5.07 | 100 | 100 | 0 | 0 | 0 | 0 | 0 | 0 | 0 | 0 | 0 | 0 | 0 | 0 | 0 | 0 | 0 | 0 | 0 | 0 | 0 | -0.001 | 0 | 0 | 0 | 0 | 0 | 0 | 260 | 0 | 0 | 0 | 0 | 0 | 0 | 3.578 | 5.101 | 4.348 | 0 | 0 | 13.027 | 1 | 1 | 0
2021-06-05 23:00 | 0 | 0 | 0 | 0 | 1.3 | 4.54 | 100 | 100 | 0 | 0 | 0 | 0 | 0 | 0 | 0 | 0 | 0 | 0 | 0 | 0 | 0 | 0 | 0 | 0 | 0 | 0 | 0 | -0.001 | 0 | 0 | 0 | 0 | 0 | 0 | 260 | 0 | 0 | 0 | 0 | 0 | 0 | 3.596 | 5.111 | 4.357 | 0 | 0 | 13.065 | 1 | 1 | 0
2021-06-06 | 0 | 0 | 0 | 0 | 1.2 | 5.21 | 100 | 100 | 0 | 0 | 0 | 0 | 0 | 0 | 0 | 0 | 0 | 0 | 0 | 0 | 0 | 0 | 0 | 0 | 0 | 0 | 0 | -0.001 | 0 | 0 | 0 | 0 | 0 | 0 | 260 | 0 | 0 | 0 | 0 | 0 | 0 | 3.573 | 5.098 | 4.346 | 0 | 0 | 13.017 | 1 | 1 | 0
2021-06-06 01:00 | 0 | 0 | 0 | 0 | 1.3 | 5.21 | 100 | 100 | 0 | 0 | 0 | 0 | 0 | 0 | 0 | 0 | 0 | 0 | 0 | 0 | 0 | 0 | 0 | 0 | 0 | 0 | 0 | -0.001 | 0 | 0 | 0 | 0 | 0 | 0 | 260 | 0 | 0 | 0 | 0 | 0 | 0 | 3.573 | 5.098 | 4.346 | 0 | 0 | 13.017 | 1 | 1 | 0
2021-06-06 02:00 | 0 | 0 | 0 | 0 | 1.6 | 3.38 | 100 | 100 | 0 | 0 | 0 | 0 | 0 | 0 | 0 | 0 | 0 | 0 | 0 | 0 | 0 | 0 | 0 | 0 | 0 | 0 | 0 | -0.001 | 0 | 0 | 0 | 0 | 0 | 0 | 260 | 0 | 0 | 0 | 0 | 0 | 0 | 3.636 | 5.135 | 4.377 | 0 | 0 | 13.148 | 1 | 1 | 0
2021-06-06 03:00 | 0 | 0 | 0 | 0 | 1.7 | 3.45 | 100 | 100 | 0 | 0 | 0 | 0 | 0 | 0 | 0 | 0 | 0 | 0 | 0 | 0 | 0 | 0 | 0 | 0 | 0 | 0 | 0 | -0.001 | 0 | 0 | 0 | 0 | 0 | 0 | 260 | 0 | 0 | 0 | 0 | 0 | 0 | 3.634 | 5.133 | 4.376 | 0 | 0 | 13.143 | 1 | 1 | 0
2021-06-06 04:00 | 0 | 0 | 0 | 0 | 1.6 | 3.48 | 100 | 100 | 0 | 0 | 0 | 0 | 0 | 0 | 0 | 0 | 0 | 0 | 0 | 0 | 0 | 0 | 0 | 0 | 0 | 0 | 0 | -0.001 | 0 | 0 | 0 | 0 | 0 | 0 | 260 | 0 | 0 | 0 | 0 | 0 | 0 | 3.633 | 5.133 | 4.375 | 0 | 0 | 13.141 | 1 | 1 | 0
2021-06-06 05:00 | 0 | 0 | 0 | 1 | 1.6 | 5.39 | 100 | 100 | 0 | 0 | 0 | 0 | 0 | 0 | 0 | 0 | 0 | 0 | 0 | 0 | 0 | 0 | 0 | 0 | 0 | 0 | 0 | -0.001 | 0 | 0 | 0 | 0 | 27.3 | 0.97 | 260 | 0 | 0 | 0 | 0 | 0 | 0 | 3.567 | 5.094 | 4.343 | 0 | 0 | 13.004 | 1 | 1 | 0
2021-06-06 06:00 | 0 | 382.4 | 327.8 | 1 | 1.6 | 6.78 | 100 | 100 | 0 | 0 | 0 | 0.521 | 0 | 0 | 0 | 0 | 0 | 0 | 37.715 | 112.5 | 131.24 | 0 | 0 | 0 | 0 | 0 | 0 | -0.001 | 0 | 0 | 0 | 0 | 31 | 0.96 | 305.22 | 0 | 0 | 0 | 0 | 23.681 | 0 | 4.084 | 5.372 | 4.579 | 0 | 0 | 0 | 2 | 2 | 0
2021-06-06 07:00 | 0 | 526.2 | 413.96 | 1 | 0.7 | 9.88 | 100 | 100 | 0 | 0 | 0 | 0.521 | 0 | 31.942 | 0 | 31.942 | 31.942 | 31.942 | 117.111 | 142.071 | 180.592 | 0 | 0 | 0 | 0 | 0 | 0 | -0.001 | 0 | 17.69 | 0 | 0 | 38.12 | 0.94 | 425 | 0 | 0 | 0 | 0 | 62.728 | 0 | 9.207 | 7.144 | 6.09 | 0 | 0 | 0 | 1 | 1 | 0
2021-06-06 08:00 | 0 | 711.2 | 507.62 | 1 | 1.2 | 16.14 | 100 | 100 | 32.11 | 32.11 | 1.387 | 1.023 | 34.521 | 0 | 0 | 110.48 | 110.48 | 110.48 | 138.995 | 174.216 | 244.084 | 0 | 0 | 0 | 0 | 0 | 0 | 110.479 | 110.48 | 45.26 | 13.16 | 100 | 44.46 | 0.91 | 425 | 0 | 0 | 0 | 0 | 0 | 0 | 13.36 | 8.181 | 6.974 | 0 | 0 | 0 | 2 | 2 | 0
2021-06-06 09:00 | 0 | 810.4 | 528.14 | 1 | 1.9 | 16.54 | 100 | 100 | 32.29 | 32.29 | 1.44 | 1.031 | 34.762 | 0 | 0 | 111.152 | 111.152 | 111.152 | 139.614 | 181.257 | 278.129 | 0 | 0 | 0 | 0 | 0 | 0 | 111.151 | 111.152 | 39.96 | 11.61 | 100 | 49.33 | 0.88 | 425 | 0 | 0 | 0 | 0 | 0 | 0 | 13.321 | 8.173 | 6.967 | 0 | 0 | 0 | 2 | 2 | 0
2021-06-06 10:00 | 0 | 805.5 | 496.31 | 1 | 2.1 | 17.99 | 100 | 100 | 28.875 | 28.875 | 0.934 | 0.898 | 30.707 | 0 | 0 | 99.783 | 99.783 | 99.783 | 128.05 | 170.334 | 276.448 | 0 | 0 | 0 | 0 | 0 | 0 | 99.782 | 99.783 | 36.09 | 10.45 | 100 | 51.96 | 0.86 | 425 | 0 | 0 | 0 | 0 | 0 | 0 | 13.181 | 8.144 | 6.942 | 0 | 0 | 0 | 2 | 2 | 0
2021-06-06 11:00 | 0 | 750.3 | 463.98 | 1 | 2.2 | 18.22 | 100 | 100 | 26.218 | 26.218 | 0.849 | 0.811 | 27.879 | 0 | 0 | 91.668 | 91.668 | 91.668 | 119.904 | 159.238 | 257.503 | 0 | 0 | 0 | 0 | 0 | 0 | 91.667 | 91.668 | 35.6 | 10.18 | 100 | 51.8 | 0.86 | 425 | 0 | 0 | 0 | 0 | 0 | 0 | 13.159 | 8.139 | 6.938 | 0 | 0 | 0 | 2 | 2 | 0
2021-06-06 12:00 | 0 | 594.9 | 391.23 | 1 | 2.4 | 18.45 | 100 | 100 | 0 | 0 | 0 | 0.521 | 0 | 75.604 | 0 | 75.604 | 75.604 | 75.604 | 103.809 | 134.27 | 204.17 | 0 | 0 | 0 | 0 | 0 | 0 | -0.001 | 0 | 37.03 | 0 | 0 | 48.88 | 0.88 | 425 | 0 | 0 | 0 | 0 | 0 | 0 | 13.136 | 8.134 | 6.935 | 0 | 0 | 0 | 2 | 2 | 0
2021-06-06 13:00 | 0 | 466 | 336.3 | 1 | 3 | 18.02 | 100 | 100 | 0 | 0 | 0 | 0.521 | 0 | 64.186 | 0 | 64.186 | 64.186 | 64.186 | 92.449 | 115.418 | 159.931 | 0 | 0 | 0 | 0 | 0 | 0 | -0.001 | 0 | 40.13 | 0 | 0 | 43.81 | 0.91 | 425 | 0 | 0 | 0 | 0 | 0 | 0 | 13.178 | 8.143 | 6.942 | 0 | 0 | 0 | 1 | 1 | 0
2021-06-06 14:00 | 0 | 530.8 | 421.93 | 1 | 3.7 | 14.14 | 100 | 100 | 24.275 | 24.275 | 0.539 | 0.745 | 25.559 | 0 | 0 | 84.959 | 84.959 | 84.959 | 113.744 | 144.807 | 182.171 | 0 | 0 | 0 | 0 | 0 | 0 | 84.958 | 84.959 | 46.64 | 13.33 | 100 | 37.35 | 0.94 | 425 | 0 | 0 | 0 | 0 | 0 | 0 | 13.556 | 8.221 | 7.008 | 0 | 0 | 0 | 2 | 2 | 0
2021-06-06 15:00 | 0 | 176.4 | 152.49 | 1 | 3.3 | 13.23 | 100 | 100 | 0 | 0 | 0 | 0.521 | 0 | 0 | 0 | 0 | 0 | 0 | 14.429 | 52.335 | 60.54 | 0 | 0 | 0 | 0 | 0 | 0 | -0.001 | 0 | 0 | 0 | 0 | 30.18 | 0.96 | 399.58 | 0 | 0 | 0 | 0 | -13.313 | 0 | 12.804 | 8.064 | 6.874 | 0 | 0 | 0 | 2 | 2 | 0
2021-06-06 16:00 | 0 | 0 | 0 | 1 | 2.3 | 13.22 | 100 | 100 | 0 | 0 | 0 | 0 | 0 | 0 | 0 | 0 | 0 | 0 | 0 | 0 | 0 | 0 | 0 | 0 | 0 | 0 | 0 | -0.001 | 0 | 0 | 0 | 0 | 26.49 | 0.97 | 354.2 | 0 | 0 | 0 | 0 | -23.762 | 0 | 10.017 | 7.419 | 6.325 | 0 | 0 | 0 | 2 | 2 | 0
2021-06-06 17:00 | 0 | 0 | 0 | 0 | 1.3 | 10.86 | 100 | 100 | 0 | 0 | 0 | 0 | 0 | 0 | 0 | 0 | 0 | 0 | 0 | 0 | 0 | 0 | 0 | 0 | 0 | 0 | 0 | -0.001 | 0 | 0 | 0 | 0 | 0 | 0 | 317.08 | 0 | 0 | 0 | 0 | -19.443 | 0 | 7.185 | 6.617 | 5.641 | 0 | 0 | 0 | 1 | 1 | 0
2021-06-06 18:00 | 0 | 0 | 0 | 0 | 1.4 | 10.17 | 100 | 100 | 0 | 0 | 0 | 0 | 0 | 0 | 0 | 0 | 0 | 0 | 0 | 0 | 0 | 0 | 0 | 0 | 0 | 0 | 0 | -0.001 | 0 | 0 | 0 | 0 | 0 | 0 | 285.99 | 0 | 0 | 0 | 0 | -16.278 | 0 | 5.293 | 5.93 | 5.055 | 0 | 0 | 0 | 1 | 1 | 0
2021-06-06 19:00 | 0 | 0 | 0 | 0 | 1.4 | 10.58 | 100 | 100 | 0 | 0 | 0 | 0 | 0 | 0 | 0 | 0 | 0 | 0 | 0 | 0 | 0 | 0 | 0 | 0 | 0 | 0 | 0 | -0.001 | 0 | 0 | 0 | 0 | 0 | 0 | 260 | 0 | 0 | 0 | 0 | -7.113 | 0 | 4 | 5.332 | 4.545 | 0 | 0 | 6.764 | 1 | 1 | 0
2021-06-06 20:00 | 0 | 0 | 0 | 0 | 1.2 | 9.93 | 100 | 100 | 0 | 0 | 0 | 0 | 0 | 0 | 0 | 0 | 0 | 0 | 0 | 0 | 0 | 0 | 0 | 0 | 0 | 0 | 0 | -0.001 | 0 | 0 | 0 | 0 | 0 | 0 | 260 | 0 | 0 | 0 | 0 | 0 | 0 | 3.414 | 5.004 | 4.265 | 0 | 0 | 12.683 | 1 | 1 | 0
2021-06-06 21:00 | 0 | 0 | 0 | 0 | 1.4 | 10.09 | 100 | 100 | 0 | 0 | 0 | 0 | 0 | 0 | 0 | 0 | 0 | 0 | 0 | 0 | 0 | 0 | 0 | 0 | 0 | 0 | 0 | -0.001 | 0 | 0 | 0 | 0 | 0 | 0 | 260 | 0 | 0 | 0 | 0 | 0 | 0 | 3.409 | 5 | 4.263 | 0 | 0 | 12.672 | 1 | 1 | 0
2021-06-06 22:00 | 0 | 0 | 0 | 0 | 1.8 | 8.58 | 100 | 100 | 0 | 0 | 0 | 0 | 0 | 0 | 0 | 0 | 0 | 0 | 0 | 0 | 0 | 0 | 0 | 0 | 0 | 0 | 0 | -0.001 | 0 | 0 | 0 | 0 | 0 | 0 | 260 | 0 | 0 | 0 | 0 | 0 | 0 | 3.459 | 5.031 | 4.288 | 0 | 0 | 12.778 | 1 | 1 | 0
2021-06-06 23:00 | 0 | 0 | 0 | 0 | 1.7 | 8.64 | 100 | 100 | 0 | 0 | 0 | 0 | 0 | 0 | 0 | 0 | 0 | 0 | 0 | 0 | 0 | 0 | 0 | 0 | 0 | 0 | 0 | -0.001 | 0 | 0 | 0 | 0 | 0 | 0 | 260 | 0 | 0 | 0 | 0 | 0 | 0 | 3.457 | 5.029 | 4.287 | 0 | 0 | 12.774 | 1 | 1 | 0
2021-06-07 | 0 | 0 | 0 | 0 | 1.6 | 8.83 | 100 | 100 | 0 | 0 | 0 | 0 | 0 | 0 | 0 | 0 | 0 | 0 | 0 | 0 | 0 | 0 | 0 | 0 | 0 | 0 | 0 | -0.001 | 0 | 0 | 0 | 0 | 0 | 0 | 260 | 0 | 0 | 0 | 0 | 0 | 0 | 3.451 | 5.026 | 4.284 | 0 | 0 | 12.76 | 1 | 1 | 0
2021-06-07 01:00 | 0 | 0 | 0 | 0 | 1.4 | 8.81 | 100 | 100 | 0 | 0 | 0 | 0 | 0 | 0 | 0 | 0 | 0 | 0 | 0 | 0 | 0 | 0 | 0 | 0 | 0 | 0 | 0 | -0.001 | 0 | 0 | 0 | 0 | 0 | 0 | 260 | 0 | 0 | 0 | 0 | 0 | 0 | 3.451 | 5.026 | 4.285 | 0 | 0 | 12.762 | 1 | 1 | 0
2021-06-07 02:00 | 0 | 0 | 0 | 0 | 1.3 | 8.12 | 100 | 100 | 0 | 0 | 0 | 0 | 0 | 0 | 0 | 0 | 0 | 0 | 0 | 0 | 0 | 0 | 0 | 0 | 0 | 0 | 0 | -0.001 | 0 | 0 | 0 | 0 | 0 | 0 | 260 | 0 | 0 | 0 | 0 | 0 | 0 | 3.474 | 5.04 | 4.296 | 0 | 0 | 12.81 | 1 | 1 | 0
2021-06-07 03:00 | 0 | 0 | 0 | 0 | 1.6 | 7.22 | 100 | 100 | 0 | 0 | 0 | 0 | 0 | 0 | 0 | 0 | 0 | 0 | 0 | 0 | 0 | 0 | 0 | 0 | 0 | 0 | 0 | -0.001 | 0 | 0 | 0 | 0 | 0 | 0 | 260 | 0 | 0 | 0 | 0 | 0 | 0 | 3.505 | 5.058 | 4.312 | 0 | 0 | 12.874 | 1 | 1 | 0
2021-06-07 04:00 | 0 | 0 | 0 | 0 | 1.5 | 7.41 | 100 | 100 | 0 | 0 | 0 | 0 | 0 | 0 | 0 | 0 | 0 | 0 | 0 | 0 | 0 | 0 | 0 | 0 | 0 | 0 | 0 | -0.001 | 0 | 0 | 0 | 0 | 0 | 0 | 260 | 0 | 0 | 0 | 0 | 0 | 0 | 3.498 | 5.054 | 4.308 | 0 | 0 | 12.861 | 1 | 1 | 0
2021-06-07 05:00 | 0 | 0 | 0 | 1 | 2 | 9.34 | 100 | 100 | 0 | 0 | 0 | 0 | 0 | 0 | 0 | 0 | 0 | 0 | 0 | 0 | 0 | 0 | 0 | 0 | 0 | 0 | 0 | -0.001 | 0 | 0 | 0 | 0 | 27.37 | 0.97 | 260 | 0 | 0 | 0 | 0 | 0 | 0 | 3.434 | 5.015 | 4.276 | 0 | 0 | 12.725 | 1 | 1 | 0
2021-06-07 06:00 | 0 | 244.2 | 209.19 | 1 | 2.1 | 8.91 | 100 | 100 | 0 | 0 | 0 | 0.521 | 0 | 0 | 0 | 0 | 0 | 0 | 23.78 | 71.793 | 83.809 | 0 | 0 | 0 | 0 | 0 | 0 | -0.001 | 0 | 0 | 0 | 0 | 31.06 | 0.96 | 280.13 | 0 | 0 | 0 | 0 | 10.54 | 0 | 3.682 | 5.16 | 4.398 | 0 | 0 | 0 | 2 | 2 | 0
2021-06-07 07:00 | 0 | 502.8 | 395.18 | 1 | 1.6 | 9.64 | 100 | 100 | 0 | 0 | 0 | 0.521 | 0 | 16.28 | 0 | 16.28 | 16.28 | 16.28 | 111.765 | 135.624 | 172.561 | 0 | 0 | 0 | 0 | 0 | 0 | -0.001 | 0 | 9.43 | 0 | 0 | 38.19 | 0.94 | 425 | 0 | 0 | 0 | 0 | 75.869 | 0 | 7.373 | 6.609 | 5.634 | 0 | 0 | 0 | 1 | 1 | 0
2021-06-07 08:00 | 0 | 722.6 | 515.08 | 1 | 1.2 | 16.68 | 100 | 100 | 32.692 | 32.692 | 1.513 | 1.049 | 35.253 | 0 | 0 | 112.53 | 112.53 | 112.53 | 140.972 | 176.777 | 247.996 | 0 | 0 | 0 | 0 | 0 | 0 | 112.529 | 112.53 | 45.38 | 13.18 | 100 | 44.54 | 0.91 | 425 | 0 | 0 | 0 | 0 | 0 | 0 | 13.308 | 8.17 | 6.965 | 0 | 0 | 0 | 2 | 2 | 0
2021-06-07 09:00 | 0 | 791.2 | 514.72 | 1 | 1.4 | 17.37 | 100 | 100 | 31.223 | 31.223 | 1.29 | 0.988 | 33.502 | 0 | 0 | 107.616 | 107.616 | 107.616 | 135.966 | 176.651 | 271.54 | 0 | 0 | 0 | 0 | 0 | 0 | 107.615 | 107.616 | 39.63 | 11.5 | 100 | 49.42 | 0.88 | 425 | 0 | 0 | 0 | 0 | 0 | 0 | 13.241 | 8.156 | 6.953 | 0 | 0 | 0 | 2 | 2 | 0
2021-06-07 10:00 | 0 | 809.7 | 497.81 | 1 | 0.9 | 20.62 | 100 | 100 | 28.919 | 28.919 | 1.103 | 0.905 | 30.927 | 0 | 0 | 100.392 | 100.392 | 100.392 | 128.309 | 170.848 | 277.889 | 0 | 0 | 0 | 0 | 0 | 0 | 100.391 | 100.392 | 36.13 | 10.41 | 100 | 52.06 | 0.86 | 425 | 0 | 0 | 0 | 0 | 0 | 0 | 12.928 | 8.091 | 6.898 | 0 | 0 | 0 | 2 | 2 | 0
2021-06-07 11:00 | 0 | 816.9 | 503.97 | 1 | 0.9 | 20.97 | 100 | 100 | 29.454 | 29.454 | 1.205 | 0.925 | 31.585 | 0 | 0 | 102.231 | 102.231 | 102.231 | 130.101 | 172.964 | 280.36 | 0 | 0 | 0 | 0 | 0 | 0 | 102.23 | 102.231 | 36.46 | 10.51 | 100 | 51.91 | 0.86 | 425 | 0 | 0 | 0 | 0 | 0 | 0 | 12.895 | 8.084 | 6.892 | 0 | 0 | 0 | 2 | 2 | 0
2021-06-07 12:00 | 0 | 769 | 504.62 | 1 | 1.2 | 21.04 | 100 | 100 | 30.555 | 30.555 | 1.376 | 0.968 | 32.9 | 0 | 0 | 105.913 | 105.913 | 105.913 | 133.774 | 173.184 | 263.921 | 0 | 0 | 0 | 0 | 0 | 0 | 105.912 | 105.913 | 40.13 | 11.58 | 100 | 48.99 | 0.88 | 425 | 0 | 0 | 0 | 0 | 0 | 0 | 12.888 | 8.083 | 6.89 | 0 | 0 | 0 | 2 | 2 | 0
2021-06-07 13:00 | 0 | 690.1 | 497.11 | 1 | 1.6 | 21.01 | 100 | 100 | 31.392 | 31.392 | 1.502 | 1.001 | 33.895 | 0 | 0 | 108.701 | 108.701 | 108.701 | 136.566 | 170.608 | 236.842 | 0 | 0 | 0 | 0 | 0 | 0 | 108.7 | 108.701 | 45.9 | 13.25 | 100 | 43.92 | 0.91 | 425 | 0 | 0 | 0 | 0 | 0 | 0 | 12.891 | 8.083 | 6.891 | 0 | 0 | 0 | 2 | 2 | 0
2021-06-07 14:00 | 0 | 537.5 | 426.64 | 1 | 2 | 17.12 | 100 | 100 | 24.554 | 24.553 | 0.776 | 0.76 | 26.089 | 0 | 0 | 86.488 | 86.488 | 86.488 | 114.871 | 146.422 | 184.47 | 0 | 0 | 0 | 0 | 0 | 0 | 86.487 | 86.488 | 46.88 | 13.31 | 100 | 37.46 | 0.94 | 425 | 0 | 0 | 0 | 0 | 0 | 0 | 13.265 | 8.161 | 6.957 | 0 | 0 | 0 | 2 | 2 | 0
2021-06-07 15:00 | 0 | 344.7 | 297.65 | 1 | 1.9 | 16.66 | 100 | 100 | 0 | 0 | 0 | 0.521 | 0 | 0 | 0 | 0 | 0 | 0 | 28.077 | 102.154 | 118.301 | 0 | 0 | 0 | 0 | 0 | 0 | -0.001 | 0 | 0 | 0 | 0 | 30.29 | 0.96 | 424.35 | 0 | 0 | 0 | 0 | -0.338 | 0 | 13.288 | 8.166 | 6.961 | 0 | 0 | 0 | 2 | 2 | 0
2021-06-07 16:00 | 0 | 0 | 0 | 1 | 2.5 | 16.03 | 100 | 100 | 0 | 0 | 0 | 0 | 0 | 0 | 0 | 0 | 0 | 0 | 0 | 0 | 0 | 0 | 0 | 0 | 0 | 0 | 0 | -0.001 | 0 | 0 | 0 | 0 | 26.59 | 0.97 | 374.28 | 0 | 0 | 0 | 0 | -26.225 | 0 | 11.728 | 7.825 | 6.671 | 0 | 0 | 0 | 2 | 2 | 0
2021-06-07 17:00 | 0 | 0 | 0 | 0 | 1.9 | 10.65 | 100 | 100 | 0 | 0 | 0 | 0 | 0 | 0 | 0 | 0 | 0 | 0 | 0 | 0 | 0 | 0 | 0 | 0 | 0 | 0 | 0 | -0.001 | 0 | 0 | 0 | 0 | 0 | 0 | 333.42 | 0 | 0 | 0 | 0 | -21.398 | 0 | 8.437 | 6.997 | 5.965 | 0 | 0 | 0 | 1 | 1 | 0
2021-06-07 18:00 | 0 | 0 | 0 | 0 | 0.6 | 12.49 | 100 | 100 | 0 | 0 | 0 | 0 | 0 | 0 | 0 | 0 | 0 | 0 | 0 | 0 | 0 | 0 | 0 | 0 | 0 | 0 | 0 | -0.001 | 0 | 0 | 0 | 0 | 0 | 0 | 300.11 | 0 | 0 | 0 | 0 | -17.445 | 0 | 5.968 | 6.195 | 5.281 | 0 | 0 | 0 | 1 | 1 | 0
2021-06-07 19:00 | 0 | 0 | 0 | 0 | 1.4 | 10.7 | 100 | 100 | 0 | 0 | 0 | 0 | 0 | 0 | 0 | 0 | 0 | 0 | 0 | 0 | 0 | 0 | 0 | 0 | 0 | 0 | 0 | -0.001 | 0 | 0 | 0 | 0 | 0 | 0 | 271.64 | 0 | 0 | 0 | 0 | -14.908 | 0 | 4.537 | 5.598 | 4.772 | 0 | 0 | 0 | 1 | 1 | 0
2021-06-07 20:00 | 0 | 0 | 0 | 0 | 1.4 | 8.93 | 100 | 100 | 0 | 0 | 0 | 0 | 0 | 0 | 0 | 0 | 0 | 0 | 0 | 0 | 0 | 0 | 0 | 0 | 0 | 0 | 0 | -0.001 | 0 | 0 | 0 | 0 | 0 | 0 | 260 | 0 | 0 | 0 | 0 | -3.142 | 0 | 3.579 | 5.1 | 4.348 | 0 | 0 | 9.885 | 1 | 1 | 0
2021-06-07 21:00 | 0 | 0 | 0 | 0 | 1.6 | 8.89 | 100 | 100 | 0 | 0 | 0 | 0 | 0 | 0 | 0 | 0 | 0 | 0 | 0 | 0 | 0 | 0 | 0 | 0 | 0 | 0 | 0 | -0.001 | 0 | 0 | 0 | 0 | 0 | 0 | 260 | 0 | 0 | 0 | 0 | 0 | 0 | 3.449 | 5.024 | 4.283 | 0 | 0 | 12.756 | 1 | 1 | 0
2021-06-07 22:00 | 0 | 0 | 0 | 0 | 2.2 | 7.32 | 100 | 100 | 0 | 0 | 0 | 0 | 0 | 0 | 0 | 0 | 0 | 0 | 0 | 0 | 0 | 0 | 0 | 0 | 0 | 0 | 0 | -0.001 | 0 | 0 | 0 | 0 | 0 | 0 | 260 | 0 | 0 | 0 | 0 | 0 | 0 | 3.501 | 5.056 | 4.31 | 0 | 0 | 12.867 | 1 | 1 | 0
2021-06-07 23:00 | 0 | 0 | 0 | 0 | 2 | 7.41 | 100 | 100 | 0 | 0 | 0 | 0 | 0 | 0 | 0 | 0 | 0 | 0 | 0 | 0 | 0 | 0 | 0 | 0 | 0 | 0 | 0 | -0.001 | 0 | 0 | 0 | 0 | 0 | 0 | 260 | 0 | 0 | 0 | 0 | 0 | 0 | 3.498 | 5.054 | 4.308 | 0 | 0 | 12.861 | 1 | 1 | 0
2021-06-08 | 0 | 0 | 0 | 0 | 1.5 | 7.62 | 100 | 100 | 0 | 0 | 0 | 0 | 0 | 0 | 0 | 0 | 0 | 0 | 0 | 0 | 0 | 0 | 0 | 0 | 0 | 0 | 0 | -0.001 | 0 | 0 | 0 | 0 | 0 | 0 | 260 | 0 | 0 | 0 | 0 | 0 | 0 | 3.491 | 5.05 | 4.305 | 0 | 0 | 12.846 | 1 | 1 | 0
2021-06-08 01:00 | 0 | 0 | 0 | 0 | 1.4 | 8.72 | 100 | 100 | 0 | 0 | 0 | 0 | 0 | 0 | 0 | 0 | 0 | 0 | 0 | 0 | 0 | 0 | 0 | 0 | 0 | 0 | 0 | -0.001 | 0 | 0 | 0 | 0 | 0 | 0 | 260 | 0 | 0 | 0 | 0 | 0 | 0 | 3.454 | 5.028 | 4.286 | 0 | 0 | 12.768 | 1 | 1 | 0
2021-06-08 02:00 | 0 | 0 | 0 | 0 | 1.4 | 7.25 | 100 | 100 | 0 | 0 | 0 | 0 | 0 | 0 | 0 | 0 | 0 | 0 | 0 | 0 | 0 | 0 | 0 | 0 | 0 | 0 | 0 | -0.001 | 0 | 0 | 0 | 0 | 0 | 0 | 260 | 0 | 0 | 0 | 0 | 0 | 0 | 3.504 | 5.057 | 4.311 | 0 | 0 | 12.872 | 1 | 1 | 0
2021-06-08 03:00 | 0 | 0 | 0 | 0 | 1.7 | 8.26 | 100 | 100 | 0 | 0 | 0 | 0 | 0 | 0 | 0 | 0 | 0 | 0 | 0 | 0 | 0 | 0 | 0 | 0 | 0 | 0 | 0 | -0.001 | 0 | 0 | 0 | 0 | 0 | 0 | 260 | 0 | 0 | 0 | 0 | 0 | 0 | 3.47 | 5.037 | 4.294 | 0 | 0 | 12.801 | 1 | 1 | 0
2021-06-08 04:00 | 0 | 0 | 0 | 0 | 1.9 | 7.89 | 100 | 100 | 0 | 0 | 0 | 0 | 0 | 0 | 0 | 0 | 0 | 0 | 0 | 0 | 0 | 0 | 0 | 0 | 0 | 0 | 0 | -0.001 | 0 | 0 | 0 | 0 | 0 | 0 | 260 | 0 | 0 | 0 | 0 | 0 | 0 | 3.482 | 5.044 | 4.3 | 0 | 0 | 12.827 | 1 | 1 | 0
2021-06-08 05:00 | 0 | 0 | 0 | 1 | 2.1 | 9.71 | 100 | 100 | 0 | 0 | 0 | 0 | 0 | 0 | 0 | 0 | 0 | 0 | 0 | 0 | 0 | 0 | 0 | 0 | 0 | 0 | 0 | -0.001 | 0 | 0 | 0 | 0 | 27.43 | 0.97 | 260 | 0 | 0 | 0 | 0 | 0 | 0 | 3.422 | 5.008 | 4.269 | 0 | 0 | 12.699 | 1 | 1 | 0
2021-06-08 06:00 | 0 | 369 | 315.9 | 1 | 2.5 | 10.03 | 100 | 100 | 0 | 0 | 0 | 0.521 | 0 | 0 | 0 | 0 | 0 | 0 | 35.488 | 108.415 | 126.641 | 0 | 0 | 0 | 0 | 0 | 0 | -0.001 | 0 | 0 | 0 | 0 | 31.12 | 0.96 | 301.61 | 0 | 0 | 0 | 0 | 21.791 | 0 | 3.912 | 5.282 | 4.503 | 0 | 0 | 0 | 2 | 2 | 0
2021-06-08 07:00 | 0 | 635.6 | 499.12 | 1 | 1.7 | 11.56 | 100 | 100 | 0 | 0 | 0 | 0.521 | 0 | 52.832 | 0 | 52.832 | 52.832 | 52.832 | 141.124 | 171.298 | 218.138 | 0 | 0 | 0 | 0 | 0 | 0 | -0.001 | 0 | 24.22 | 0 | 0 | 38.25 | 0.94 | 425 | 0 | 0 | 0 | 0 | 64.618 | 0 | 10.082 | 7.338 | 6.255 | 0 | 0 | 0 | 1 | 1 | 0
2021-06-08 08:00 | 0 | 757.3 | 539.17 | 1 | 1.6 | 19.5 | 100 | 100 | 34.726 | 34.725 | 1.889 | 1.138 | 37.752 | 0 | 0 | 119.435 | 119.435 | 119.435 | 147.501 | 185.044 | 259.905 | 0 | 0 | 0 | 0 | 0 | 0 | 119.434 | 119.435 | 45.95 | 13.36 | 100 | 44.6 | 0.91 | 425 | 0 | 0 | 0 | 0 | 0 | 0 | 13.036 | 8.113 | 6.917 | 0 | 0 | 0 | 2 | 2 | 0
2021-06-08 09:00 | 0 | 816.2 | 530.12 | 1 | 1.3 | 20.08 | 100 | 100 | 32.402 | 32.401 | 1.611 | 1.041 | 35.054 | 0 | 0 | 111.95 | 111.95 | 111.95 | 139.939 | 181.936 | 280.12 | 0 | 0 | 0 | 0 | 0 | 0 | 111.949 | 111.95 | 39.97 | 11.57 | 100 | 49.5 | 0.88 | 425 | 0 | 0 | 0 | 0 | 0 | 0 | 12.98 | 8.102 | 6.907 | 0 | 0 | 0 | 2 | 2 | 0
2021-06-08 10:00 | 0 | 842.7 | 517.04 | 1 | 0.8 | 22.31 | 100 | 100 | 30.358 | 30.358 | 1.415 | 0.963 | 32.735 | 0 | 0 | 105.447 | 105.447 | 105.447 | 133.141 | 177.447 | 289.215 | 0 | 0 | 0 | 0 | 0 | 0 | 105.446 | 105.447 | 36.46 | 10.5 | 100 | 52.15 | 0.85 | 425 | 0 | 0 | 0 | 0 | 0 | 0 | 12.768 | 8.057 | 6.869 | 0 | 0 | 0 | 2 | 2 | 0
2021-06-08 11:00 | 0 | 842.8 | 518.8 | 1 | 0.8 | 22.46 | 100 | 100 | 30.555 | 30.555 | 1.45 | 0.971 | 32.975 | 0 | 0 | 106.119 | 106.119 | 106.119 | 133.793 | 178.051 | 289.249 | 0 | 0 | 0 | 0 | 0 | 0 | 106.118 | 106.119 | 36.69 | 10.56 | 100 | 52.01 | 0.86 | 425 | 0 | 0 | 0 | 0 | 0 | 0 | 12.754 | 8.054 | 6.866 | 0 | 0 | 0 | 2 | 2 | 0
2021-06-08 12:00 | 0 | 815.4 | 533.95 | 1 | 1.3 | 22.46 | 100 | 100 | 32.86 | 32.859 | 1.78 | 1.064 | 35.703 | 0 | 0 | 113.755 | 113.755 | 113.755 | 141.43 | 183.252 | 279.845 | 0 | 0 | 0 | 0 | 0 | 0 | 113.754 | 113.755 | 40.65 | 11.74 | 100 | 49.09 | 0.88 | 425 | 0 | 0 | 0 | 0 | 0 | 0 | 12.754 | 8.054 | 6.866 | 0 | 0 | 0 | 2 | 2 | 0
2021-06-08 13:00 | 0 | 751.4 | 540.32 | 1 | 1.8 | 22.51 | 100 | 100 | 34.99 | 34.99 | 2.072 | 1.154 | 38.217 | 0 | 0 | 120.676 | 120.676 | 120.676 | 148.344 | 185.438 | 257.88 | 0 | 0 | 0 | 0 | 0 | 0 | 120.675 | 120.676 | 46.8 | 13.57 | 100 | 44.02 | 0.91 | 425 | 0 | 0 | 0 | 0 | 0 | 0 | 12.749 | 8.053 | 6.865 | 0 | 0 | 0 | 2 | 2 | 0
2021-06-08 14:00 | 0 | 621.7 | 492.79 | 1 | 2.8 | 17.87 | 100 | 100 | 30.21 | 30.21 | 1.149 | 0.949 | 32.308 | 0 | 0 | 104.27 | 104.27 | 104.27 | 132.553 | 169.124 | 213.367 | 0 | 0 | 0 | 0 | 0 | 0 | 104.269 | 104.27 | 48.87 | 14.16 | 100 | 37.57 | 0.94 | 425 | 0 | 0 | 0 | 0 | 0 | 0 | 13.192 | 8.146 | 6.944 | 0 | 0 | 0 | 2 | 2 | 0
2021-06-08 15:00 | 0 | 392.1 | 338.23 | 1 | 2.5 | 17.12 | 100 | 100 | 0 | 0 | 0 | 0.521 | 0 | 3.445 | 0 | 3.445 | 3.445 | 3.445 | 31.828 | 116.079 | 134.569 | 0 | 0 | 0 | 0 | 0 | 0 | -0.001 | 0 | 2.56 | 0 | 0 | 30.39 | 0.96 | 425 | 0 | 0 | 0 | 0 | 0 | 0 | 13.265 | 8.161 | 6.957 | 0 | 0 | 0 | 2 | 2 | 0
2021-06-08 16:00 | 0 | 0 | 0 | 1 | 2 | 15.91 | 100 | 100 | 0 | 0 | 0 | 0 | 0 | 0 | 0 | 0 | 0 | 0 | 0 | 0 | 0 | 0 | 0 | 0 | 0 | 0 | 0 | -0.001 | 0 | 0 | 0 | 0 | 26.7 | 0.97 | 374.75 | 0 | 0 | 0 | 0 | -26.314 | 0 | 11.791 | 7.84 | 6.683 | 0 | 0 | 0 | 2 | 2 | 0
2021-06-08 17:00 | 0 | 0 | 0 | 0 | 1.3 | 11.04 | 100 | 100 | 0 | 0 | 0 | 0 | 0 | 0 | 0 | 0 | 0 | 0 | 0 | 0 | 0 | 0 | 0 | 0 | 0 | 0 | 0 | -0.001 | 0 | 0 | 0 | 0 | 0 | 0 | 333.88 | 0 | 0 | 0 | 0 | -21.407 | 0 | 8.443 | 6.998 | 5.966 | 0 | 0 | 0 | 1 | 1 | 0
2021-06-08 18:00 | 0 | 0 | 0 | 0 | 0.6 | 11.58 | 100 | 100 | 0 | 0 | 0 | 0 | 0 | 0 | 0 | 0 | 0 | 0 | 0 | 0 | 0 | 0 | 0 | 0 | 0 | 0 | 0 | -0.001 | 0 | 0 | 0 | 0 | 0 | 0 | 300.34 | 0 | 0 | 0 | 0 | -17.562 | 0 | 6.038 | 6.221 | 5.303 | 0 | 0 | 0 | 1 | 1 | 0
2021-06-08 19:00 | 0 | 0 | 0 | 0 | 1 | 11.2 | 100 | 100 | 0 | 0 | 0 | 0 | 0 | 0 | 0 | 0 | 0 | 0 | 0 | 0 | 0 | 0 | 0 | 0 | 0 | 0 | 0 | -0.001 | 0 | 0 | 0 | 0 | 0 | 0 | 271.91 | 0 | 0 | 0 | 0 | -14.887 | 0 | 4.526 | 5.593 | 4.768 | 0 | 0 | 0 | 1 | 1 | 0
2021-06-08 20:00 | 0 | 0 | 0 | 0 | 1.1 | 8.09 | 100 | 100 | 0 | 0 | 0 | 0 | 0 | 0 | 0 | 0 | 0 | 0 | 0 | 0 | 0 | 0 | 0 | 0 | 0 | 0 | 0 | -0.001 | 0 | 0 | 0 | 0 | 0 | 0 | 260 | 0 | 0 | 0 | 0 | -3.161 | 0 | 3.612 | 5.119 | 4.364 | 0 | 0 | 9.935 | 1 | 1 | 0
2021-06-08 21:00 | 0 | 0 | 0 | 0 | 1.1 | 8.56 | 100 | 100 | 0 | 0 | 0 | 0 | 0 | 0 | 0 | 0 | 0 | 0 | 0 | 0 | 0 | 0 | 0 | 0 | 0 | 0 | 0 | -0.001 | 0 | 0 | 0 | 0 | 0 | 0 | 260 | 0 | 0 | 0 | 0 | 0 | 0 | 3.46 | 5.031 | 4.289 | 0 | 0 | 12.779 | 1 | 1 | 0
2021-06-08 22:00 | 0 | 0 | 0 | 0 | 1.4 | 6.4 | 100 | 100 | 0 | 0 | 0 | 0 | 0 | 0 | 0 | 0 | 0 | 0 | 0 | 0 | 0 | 0 | 0 | 0 | 0 | 0 | 0 | -0.001 | 0 | 0 | 0 | 0 | 0 | 0 | 260 | 0 | 0 | 0 | 0 | 0 | 0 | 3.532 | 5.074 | 4.326 | 0 | 0 | 12.932 | 1 | 1 | 0
2021-06-08 23:00 | 0 | 0 | 0 | 0 | 1.4 | 6.31 | 100 | 100 | 0 | 0 | 0 | 0 | 0 | 0 | 0 | 0 | 0 | 0 | 0 | 0 | 0 | 0 | 0 | 0 | 0 | 0 | 0 | -0.001 | 0 | 0 | 0 | 0 | 0 | 0 | 260 | 0 | 0 | 0 | 0 | 0 | 0 | 3.535 | 5.076 | 4.327 | 0 | 0 | 12.939 | 1 | 1 | 0
2021-06-09 | 0 | 0 | 0 | 0 | 1.4 | 6.42 | 100 | 100 | 0 | 0 | 0 | 0 | 0 | 0 | 0 | 0 | 0 | 0 | 0 | 0 | 0 | 0 | 0 | 0 | 0 | 0 | 0 | -0.001 | 0 | 0 | 0 | 0 | 0 | 0 | 260 | 0 | 0 | 0 | 0 | 0 | 0 | 3.532 | 5.074 | 4.325 | 0 | 0 | 12.931 | 1 | 1 | 0
2021-06-09 01:00 | 0 | 0 | 0 | 0 | 1.5 | 6.46 | 100 | 100 | 0 | 0 | 0 | 0 | 0 | 0 | 0 | 0 | 0 | 0 | 0 | 0 | 0 | 0 | 0 | 0 | 0 | 0 | 0 | -0.001 | 0 | 0 | 0 | 0 | 0 | 0 | 260 | 0 | 0 | 0 | 0 | 0 | 0 | 3.53 | 5.073 | 4.325 | 0 | 0 | 12.928 | 1 | 1 | 0
2021-06-09 02:00 | 0 | 0 | 0 | 0 | 1.5 | 5.52 | 100 | 100 | 0 | 0 | 0 | 0 | 0 | 0 | 0 | 0 | 0 | 0 | 0 | 0 | 0 | 0 | 0 | 0 | 0 | 0 | 0 | -0.001 | 0 | 0 | 0 | 0 | 0 | 0 | 260 | 0 | 0 | 0 | 0 | 0 | 0 | 3.562 | 5.092 | 4.341 | 0 | 0 | 12.995 | 1 | 1 | 0
2021-06-09 03:00 | 0 | 0 | 0 | 0 | 1.5 | 5.57 | 100 | 100 | 0 | 0 | 0 | 0 | 0 | 0 | 0 | 0 | 0 | 0 | 0 | 0 | 0 | 0 | 0 | 0 | 0 | 0 | 0 | -0.001 | 0 | 0 | 0 | 0 | 0 | 0 | 260 | 0 | 0 | 0 | 0 | 0 | 0 | 3.561 | 5.091 | 4.34 | 0 | 0 | 12.991 | 1 | 1 | 0
2021-06-09 04:00 | 0 | 0 | 0 | 0 | 1.5 | 5.46 | 100 | 100 | 0 | 0 | 0 | 0 | 0 | 0 | 0 | 0 | 0 | 0 | 0 | 0 | 0 | 0 | 0 | 0 | 0 | 0 | 0 | -0.001 | 0 | 0 | 0 | 0 | 0 | 0 | 260 | 0 | 0 | 0 | 0 | 0 | 0 | 3.564 | 5.093 | 4.342 | 0 | 0 | 12.999 | 1 | 1 | 0
2021-06-09 05:00 | 0 | 0 | 0 | 1 | 1.5 | 7.51 | 100 | 100 | 0 | 0 | 0 | 0 | 0 | 0 | 0 | 0 | 0 | 0 | 0 | 0 | 0 | 0 | 0 | 0 | 0 | 0 | 0 | -0.001 | 0 | 0 | 0 | 0 | 27.48 | 0.97 | 260 | 0 | 0 | 0 | 0 | 0 | 0 | 3.495 | 5.052 | 4.307 | 0 | 0 | 12.854 | 1 | 1 | 0
2021-06-09 06:00 | 0 | 407.7 | 348.83 | 1 | 1.9 | 8.19 | 100 | 100 | 0 | 0 | 0 | 0.521 | 0 | 0 | 0 | 0 | 0 | 0 | 38.735 | 119.719 | 139.923 | 0 | 0 | 0 | 0 | 0 | 0 | -0.001 | 0 | 0 | 0 | 0 | 31.17 | 0.96 | 307.27 | 0 | 0 | 0 | 0 | 24.754 | 0 | 4.057 | 5.357 | 4.567 | 0 | 0 | 0 | 2 | 2 | 0
2021-06-09 07:00 | 0 | 631.3 | 495.36 | 1 | 1 | 10.89 | 100 | 100 | 0 | 0 | 0 | 0.521 | 0 | 54.092 | 0 | 54.092 | 54.092 | 54.092 | 140.027 | 170.007 | 216.662 | 0 | 0 | 0 | 0 | 0 | 0 | -0.001 | 0 | 24.97 | 0 | 0 | 38.31 | 0.94 | 425 | 0 | 0 | 0 | 0 | 61.655 | 0 | 10.492 | 7.443 | 6.345 | 0 | 0 | 0 | 1 | 1 | 0
2021-06-09 08:00 | 0 | 749.9 | 533.32 | 1 | 0.5 | 18.98 | 100 | 100 | 34.173 | 34.173 | 1.827 | 1.115 | 37.115 | 0 | 0 | 117.709 | 117.709 | 117.709 | 145.843 | 183.037 | 257.366 | 0 | 0 | 0 | 0 | 0 | 0 | 117.708 | 117.709 | 45.74 | 13.28 | 100 | 44.67 | 0.91 | 425 | 0 | 0 | 0 | 0 | 0 | 0 | 13.085 | 8.124 | 6.925 | 0 | 0 | 0 | 2 | 2 | 0
2021-06-09 09:00 | 0 | 808.5 | 524.33 | 1 | 0.8 | 19.39 | 100 | 100 | 31.92 | 31.919 | 1.503 | 1.02 | 34.443 | 0 | 0 | 110.244 | 110.244 | 110.244 | 138.325 | 179.95 | 277.477 | 0 | 0 | 0 | 0 | 0 | 0 | 110.243 | 110.244 | 39.73 | 11.5 | 100 | 49.57 | 0.88 | 425 | 0 | 0 | 0 | 0 | 0 | 0 | 13.046 | 8.116 | 6.919 | 0 | 0 | 0 | 2 | 2 | 0
2021-06-09 10:00 | 0 | 833 | 510.12 | 1 | 1.5 | 21.9 | 100 | 100 | 29.788 | 29.788 | 1.311 | 0.94 | 32.038 | 0 | 0 | 103.497 | 103.497 | 103.497 | 131.245 | 175.072 | 285.886 | 0 | 0 | 0 | 0 | 0 | 0 | 103.496 | 103.497 | 36.2 | 10.42 | 100 | 52.24 | 0.85 | 425 | 0 | 0 | 0 | 0 | 0 | 0 | 12.807 | 8.065 | 6.876 | 0 | 0 | 0 | 2 | 2 | 0
2021-06-09 11:00 | 0 | 832.6 | 511.45 | 1 | 2 | 22.12 | 100 | 100 | 29.945 | 29.944 | 1.347 | 0.946 | 32.238 | 0 | 0 | 104.055 | 104.055 | 104.055 | 131.774 | 175.529 | 285.748 | 0 | 0 | 0 | 0 | 0 | 0 | 104.054 | 104.055 | 36.41 | 10.48 | 100 | 52.1 | 0.86 | 425 | 0 | 0 | 0 | 0 | 0 | 0 | 12.786 | 8.061 | 6.872 | 0 | 0 | 0 | 2 | 2 | 0
2021-06-09 12:00 | 0 | 805.4 | 526.36 | 1 | 2.5 | 22.18 | 100 | 100 | 32.216 | 32.216 | 1.678 | 1.037 | 34.931 | 0 | 0 | 111.596 | 111.596 | 111.596 | 139.307 | 180.648 | 276.413 | 0 | 0 | 0 | 0 | 0 | 0 | 111.595 | 111.596 | 40.37 | 11.66 | 100 | 49.19 | 0.88 | 425 | 0 | 0 | 0 | 0 | 0 | 0 | 12.78 | 8.06 | 6.871 | 0 | 0 | 0 | 2 | 2 | 0
2021-06-09 13:00 | 0 | 741 | 531.95 | 1 | 3 | 22.01 | 100 | 100 | 34.237 | 34.236 | 1.955 | 1.122 | 37.313 | 0 | 0 | 118.227 | 118.227 | 118.227 | 145.96 | 182.567 | 254.311 | 0 | 0 | 0 | 0 | 0 | 0 | 118.226 | 118.227 | 46.49 | 13.46 | 100 | 44.12 | 0.91 | 425 | 0 | 0 | 0 | 0 | 0 | 0 | 12.796 | 8.063 | 6.874 | 0 | 0 | 0 | 2 | 2 | 0
2021-06-09 14:00 | 0 | 609.9 | 482.79 | 1 | 3.5 | 16.92 | 100 | 100 | 29.4 | 29.4 | 0.954 | 0.916 | 31.269 | 0 | 0 | 101.362 | 101.362 | 101.362 | 129.772 | 165.695 | 209.318 | 0 | 0 | 0 | 0 | 0 | 0 | 101.361 | 101.362 | 48.42 | 14.05 | 100 | 37.67 | 0.94 | 425 | 0 | 0 | 0 | 0 | 0 | 0 | 13.284 | 8.165 | 6.961 | 0 | 0 | 0 | 2 | 2 | 0
2021-06-09 15:00 | 0 | 380.4 | 327.8 | 1 | 2.6 | 16.54 | 100 | 100 | 0 | 0 | 0 | 0.521 | 0 | 2.334 | 0 | 2.334 | 2.334 | 2.334 | 30.795 | 112.503 | 130.553 | 0 | 0 | 0 | 0 | 0 | 0 | -0.001 | 0 | 1.79 | 0 | 0 | 30.49 | 0.96 | 425 | 0 | 0 | 0 | 0 | 0 | 0 | 13.321 | 8.173 | 6.967 | 0 | 0 | 0 | 2 | 2 | 0
2021-06-09 16:00 | 0 | 0 | 0 | 1 | 2.1 | 15.61 | 100 | 100 | 0 | 0 | 0 | 0 | 0 | 0 | 0 | 0 | 0 | 0 | 0 | 0 | 0 | 0 | 0 | 0 | 0 | 0 | 0 | -0.001 | 0 | 0 | 0 | 0 | 26.79 | 0.97 | 374.69 | 0 | 0 | 0 | 0 | -26.349 | 0 | 11.816 | 7.845 | 6.688 | 0 | 0 | 0 | 2 | 2 | 0
2021-06-09 17:00 | 0 | 0 | 0 | 0 | 1.4 | 10.86 | 100 | 100 | 0 | 0 | 0 | 0 | 0 | 0 | 0 | 0 | 0 | 0 | 0 | 0 | 0 | 0 | 0 | 0 | 0 | 0 | 0 | -0.001 | 0 | 0 | 0 | 0 | 0 | 0 | 333.79 | 0 | 0 | 0 | 0 | -21.418 | 0 | 8.45 | 7 | 5.968 | 0 | 0 | 0 | 1 | 1 | 0
2021-06-09 18:00 | 0 | 0 | 0 | 0 | 0.5 | 11.05 | 100 | 100 | 0 | 0 | 0 | 0 | 0 | 0 | 0 | 0 | 0 | 0 | 0 | 0 | 0 | 0 | 0 | 0 | 0 | 0 | 0 | -0.001 | 0 | 0 | 0 | 0 | 0 | 0 | 300.18 | 0 | 0 | 0 | 0 | -17.6 | 0 | 6.06 | 6.229 | 5.31 | 0 | 0 | 0 | 1 | 1 | 0
2021-06-09 19:00 | 0 | 0 | 0 | 0 | 1 | 9.8 | 100 | 100 | 0 | 0 | 0 | 0 | 0 | 0 | 0 | 0 | 0 | 0 | 0 | 0 | 0 | 0 | 0 | 0 | 0 | 0 | 0 | -0.001 | 0 | 0 | 0 | 0 | 0 | 0 | 271.57 | 0 | 0 | 0 | 0 | -14.981 | 0 | 4.577 | 5.617 | 4.788 | 0 | 0 | 0 | 1 | 1 | 0
2021-06-09 20:00 | 0 | 0 | 0 | 0 | 1 | 7.81 | 100 | 100 | 0 | 0 | 0 | 0 | 0 | 0 | 0 | 0 | 0 | 0 | 0 | 0 | 0 | 0 | 0 | 0 | 0 | 0 | 0 | -0.001 | 0 | 0 | 0 | 0 | 0 | 0 | 260 | 0 | 0 | 0 | 0 | -3.16 | 0 | 3.616 | 5.121 | 4.366 | 0 | 0 | 9.944 | 1 | 1 | 0
2021-06-09 21:00 | 0 | 0 | 0 | 0 | 1 | 7.49 | 100 | 100 | 0 | 0 | 0 | 0 | 0 | 0 | 0 | 0 | 0 | 0 | 0 | 0 | 0 | 0 | 0 | 0 | 0 | 0 | 0 | -0.001 | 0 | 0 | 0 | 0 | 0 | 0 | 260 | 0 | 0 | 0 | 0 | 0 | 0 | 3.495 | 5.052 | 4.307 | 0 | 0 | 12.855 | 1 | 1 | 0
2021-06-09 22:00 | 0 | 0 | 0 | 0 | 1.1 | 6.87 | 100 | 100 | 0 | 0 | 0 | 0 | 0 | 0 | 0 | 0 | 0 | 0 | 0 | 0 | 0 | 0 | 0 | 0 | 0 | 0 | 0 | -0.001 | 0 | 0 | 0 | 0 | 0 | 0 | 260 | 0 | 0 | 0 | 0 | 0 | 0 | 3.516 | 5.065 | 4.318 | 0 | 0 | 12.899 | 1 | 1 | 0
2021-06-09 23:00 | 0 | 0 | 0 | 0 | 1.2 | 6.84 | 100 | 100 | 0 | 0 | 0 | 0 | 0 | 0 | 0 | 0 | 0 | 0 | 0 | 0 | 0 | 0 | 0 | 0 | 0 | 0 | 0 | -0.001 | 0 | 0 | 0 | 0 | 0 | 0 | 260 | 0 | 0 | 0 | 0 | 0 | 0 | 3.517 | 5.065 | 4.318 | 0 | 0 | 12.901 | 1 | 1 | 0
2021-06-10 | 0 | 0 | 0 | 0 | 1.3 | 6.67 | 100 | 100 | 0 | 0 | 0 | 0 | 0 | 0 | 0 | 0 | 0 | 0 | 0 | 0 | 0 | 0 | 0 | 0 | 0 | 0 | 0 | -0.001 | 0 | 0 | 0 | 0 | 0 | 0 | 260 | 0 | 0 | 0 | 0 | 0 | 0 | 3.523 | 5.069 | 4.321 | 0 | 0 | 12.913 | 1 | 1 | 0
2021-06-10 01:00 | 0 | 0 | 0 | 0 | 1.3 | 6.7 | 100 | 100 | 0 | 0 | 0 | 0 | 0 | 0 | 0 | 0 | 0 | 0 | 0 | 0 | 0 | 0 | 0 | 0 | 0 | 0 | 0 | -0.001 | 0 | 0 | 0 | 0 | 0 | 0 | 260 | 0 | 0 | 0 | 0 | 0 | 0 | 3.522 | 5.068 | 4.321 | 0 | 0 | 12.911 | 1 | 1 | 0
2021-06-10 02:00 | 0 | 0 | 0 | 0 | 1.3 | 6.05 | 100 | 100 | 0 | 0 | 0 | 0 | 0 | 0 | 0 | 0 | 0 | 0 | 0 | 0 | 0 | 0 | 0 | 0 | 0 | 0 | 0 | -0.001 | 0 | 0 | 0 | 0 | 0 | 0 | 260 | 0 | 0 | 0 | 0 | 0 | 0 | 3.544 | 5.081 | 4.332 | 0 | 0 | 12.957 | 1 | 1 | 0
2021-06-10 03:00 | 0 | 0 | 0 | 0 | 1.3 | 6.04 | 100 | 100 | 0 | 0 | 0 | 0 | 0 | 0 | 0 | 0 | 0 | 0 | 0 | 0 | 0 | 0 | 0 | 0 | 0 | 0 | 0 | -0.001 | 0 | 0 | 0 | 0 | 0 | 0 | 260 | 0 | 0 | 0 | 0 | 0 | 0 | 3.545 | 5.081 | 4.332 | 0 | 0 | 12.958 | 1 | 1 | 0
2021-06-10 04:00 | 0 | 0 | 0 | 0 | 1.5 | 6.04 | 100 | 100 | 0 | 0 | 0 | 0 | 0 | 0 | 0 | 0 | 0 | 0 | 0 | 0 | 0 | 0 | 0 | 0 | 0 | 0 | 0 | -0.001 | 0 | 0 | 0 | 0 | 0 | 0 | 260 | 0 | 0 | 0 | 0 | 0 | 0 | 3.545 | 5.081 | 4.332 | 0 | 0 | 12.958 | 1 | 1 | 0
2021-06-10 05:00 | 0 | 0 | 0 | 1 | 1.6 | 7.96 | 100 | 100 | 0 | 0 | 0 | 0 | 0 | 0 | 0 | 0 | 0 | 0 | 0 | 0 | 0 | 0 | 0 | 0 | 0 | 0 | 0 | -0.001 | 0 | 0 | 0 | 0 | 27.53 | 0.97 | 260 | 0 | 0 | 0 | 0 | 0 | 0 | 3.48 | 5.043 | 4.299 | 0 | 0 | 12.822 | 1 | 1 | 0
2021-06-10 06:00 | 0 | 391.3 | 334.63 | 1 | 2 | 8.42 | 100 | 100 | 0 | 0 | 0 | 0.521 | 0 | 0 | 0 | 0 | 0 | 0 | 36.739 | 114.846 | 134.294 | 0 | 0 | 0 | 0 | 0 | 0 | -0.001 | 0 | 0 | 0 | 0 | 31.22 | 0.96 | 303.67 | 0 | 0 | 0 | 0 | 22.868 | 0 | 4 | 5.328 | 4.542 | 0 | 0 | 0 | 2 | 2 | 0
2021-06-10 07:00 | 0 | 601.8 | 471.89 | 1 | 1.1 | 11.01 | 100 | 100 | 0 | 0 | 0 | 0.521 | 0 | 46.459 | 0 | 46.459 | 46.459 | 46.459 | 133.363 | 161.951 | 206.538 | 0 | 0 | 0 | 0 | 0 | 0 | -0.001 | 0 | 22.49 | 0 | 0 | 38.36 | 0.94 | 425 | 0 | 0 | 0 | 0 | 63.541 | 0 | 9.855 | 7.292 | 6.216 | 0 | 0 | 0 | 1 | 1 | 0
2021-06-10 08:00 | 0 | 728.7 | 517.74 | 1 | 1.9 | 18.86 | 100 | 100 | 32.869 | 32.869 | 1.633 | 1.059 | 35.562 | 0 | 0 | 113.381 | 113.381 | 113.381 | 141.532 | 177.688 | 250.09 | 0 | 0 | 0 | 0 | 0 | 0 | 113.38 | 113.381 | 45.34 | 13.14 | 100 | 44.72 | 0.91 | 425 | 0 | 0 | 0 | 0 | 0 | 0 | 13.097 | 8.126 | 6.928 | 0 | 0 | 0 | 2 | 2 | 0
2021-06-10 09:00 | 0 | 785.6 | 508.78 | 1 | 2.6 | 19.39 | 100 | 100 | 30.677 | 30.676 | 1.306 | 0.97 | 32.952 | 0 | 0 | 106.067 | 106.067 | 106.067 | 134.147 | 174.615 | 269.618 | 0 | 0 | 0 | 0 | 0 | 0 | 106.066 | 106.067 | 39.34 | 11.38 | 100 | 49.64 | 0.88 | 425 | 0 | 0 | 0 | 0 | 0 | 0 | 13.046 | 8.116 | 6.919 | 0 | 0 | 0 | 2 | 2 | 0
2021-06-10 10:00 | 0 | 813.6 | 497.37 | 1 | 2.9 | 21.35 | 100 | 100 | 28.773 | 28.772 | 1.13 | 0.901 | 30.803 | 0 | 0 | 100.041 | 100.041 | 100.041 | 127.862 | 170.696 | 279.228 | 0 | 0 | 0 | 0 | 0 | 0 | 100.04 | 100.041 | 35.83 | 10.3 | 100 | 52.32 | 0.85 | 425 | 0 | 0 | 0 | 0 | 0 | 0 | 12.859 | 8.076 | 6.885 | 0 | 0 | 0 | 2 | 2 | 0
2021-06-10 11:00 | 0 | 813.9 | 498.99 | 1 | 3.1 | 21.55 | 100 | 100 | 28.946 | 28.946 | 1.169 | 0.908 | 31.023 | 0 | 0 | 100.656 | 100.656 | 100.656 | 128.45 | 171.254 | 279.33 | 0 | 0 | 0 | 0 | 0 | 0 | 100.655 | 100.656 | 36.03 | 10.36 | 100 | 52.19 | 0.85 | 425 | 0 | 0 | 0 | 0 | 0 | 0 | 12.84 | 8.072 | 6.882 | 0 | 0 | 0 | 2 | 2 | 0
2021-06-10 12:00 | 0 | 786 | 512.73 | 1 | 3.3 | 21.29 | 100 | 100 | 31.098 | 31.098 | 1.474 | 0.99 | 33.562 | 0 | 0 | 107.768 | 107.768 | 107.768 | 135.596 | 175.971 | 269.755 | 0 | 0 | 0 | 0 | 0 | 0 | 107.767 | 107.768 | 39.95 | 11.53 | 100 | 49.28 | 0.88 | 425 | 0 | 0 | 0 | 0 | 0 | 0 | 12.865 | 8.078 | 6.886 | 0 | 0 | 0 | 2 | 2 | 0
2021-06-10 13:00 | 0 | 721 | 516.78 | 1 | 3.7 | 21.22 | 100 | 100 | 32.932 | 32.931 | 1.748 | 1.066 | 35.745 | 0 | 0 | 113.879 | 113.879 | 113.879 | 141.717 | 177.359 | 247.447 | 0 | 0 | 0 | 0 | 0 | 0 | 113.878 | 113.879 | 46.02 | 13.31 | 100 | 44.21 | 0.91 | 425 | 0 | 0 | 0 | 0 | 0 | 0 | 12.871 | 8.079 | 6.887 | 0 | 0 | 0 | 2 | 2 | 0
2021-06-10 14:00 | 0 | 588.1 | 464.95 | 1 | 3.6 | 17.5 | 100 | 100 | 27.92 | 27.92 | 0.793 | 0.863 | 29.576 | 0 | 0 | 96.586 | 96.586 | 96.586 | 124.918 | 159.572 | 201.836 | 0 | 0 | 0 | 0 | 0 | 0 | 96.585 | 96.586 | 47.85 | 13.83 | 100 | 37.76 | 0.94 | 425 | 0 | 0 | 0 | 0 | 0 | 0 | 13.228 | 8.153 | 6.951 | 0 | 0 | 0 | 2 | 2 | 0
2021-06-10 15:00 | 0 | 366.9 | 315.87 | 1 | 3.1 | 16.56 | 100 | 100 | 0 | 0 | 0 | 0.521 | 0 | 1.186 | 0 | 1.186 | 1.186 | 1.186 | 29.644 | 108.407 | 125.92 | 0 | 0 | 0 | 0 | 0 | 0 | -0.001 | 0 | 0.94 | 0 | 0 | 30.58 | 0.96 | 425 | 0 | 0 | 0 | 0 | 0 | 0 | 13.319 | 8.172 | 6.967 | 0 | 0 | 0 | 2 | 2 | 0
2021-06-10 16:00 | 0 | 0 | 0 | 1 | 2.4 | 16.13 | 100 | 100 | 0 | 0 | 0 | 0 | 0 | 0 | 0 | 0 | 0 | 0 | 0 | 0 | 0 | 0 | 0 | 0 | 0 | 0 | 0 | -0.001 | 0 | 0 | 0 | 0 | 26.89 | 0.97 | 374.8 | 0 | 0 | 0 | 0 | -26.288 | 0 | 11.773 | 7.836 | 6.68 | 0 | 0 | 0 | 2 | 2 | 0
2021-06-10 17:00 | 0 | 0 | 0 | 0 | 1.9 | 12.35 | 100 | 100 | 0 | 0 | 0 | 0 | 0 | 0 | 0 | 0 | 0 | 0 | 0 | 0 | 0 | 0 | 0 | 0 | 0 | 0 | 0 | -0.001 | 0 | 0 | 0 | 0 | 0 | 0 | 334.17 | 0 | 0 | 0 | 0 | -21.281 | 0 | 8.361 | 6.975 | 5.946 | 0 | 0 | 0 | 1 | 1 | 0
2021-06-10 18:00 | 0 | 0 | 0 | 0 | 2.1 | 11.5 | 100 | 100 | 0 | 0 | 0 | 0 | 0 | 0 | 0 | 0 | 0 | 0 | 0 | 0 | 0 | 0 | 0 | 0 | 0 | 0 | 0 | -0.001 | 0 | 0 | 0 | 0 | 0 | 0 | 300.57 | 0 | 0 | 0 | 0 | -17.594 | 0 | 6.057 | 6.228 | 5.309 | 0 | 0 | 0 | 1 | 1 | 0
2021-06-10 19:00 | 0 | 0 | 0 | 0 | 1.7 | 12.43 | 100 | 100 | 0 | 0 | 0 | 0 | 0 | 0 | 0 | 0 | 0 | 0 | 0 | 0 | 0 | 0 | 0 | 0 | 0 | 0 | 0 | -0.001 | 0 | 0 | 0 | 0 | 0 | 0 | 272.29 | 0 | 0 | 0 | 0 | -14.812 | 0 | 4.486 | 5.574 | 4.752 | 0 | 0 | 0 | 1 | 1 | 0
2021-06-10 20:00 | 0 | 0 | 0 | 0 | 1.3 | 10.7 | 100 | 100 | 0 | 0 | 0 | 0 | 0 | 0 | 0 | 0 | 0 | 0 | 0 | 0 | 0 | 0 | 0 | 0 | 0 | 0 | 0 | -0.001 | 0 | 0 | 0 | 0 | 0 | 0 | 260 | 0 | 0 | 0 | 0 | -3.123 | 0 | 3.53 | 5.071 | 4.323 | 0 | 0 | 9.802 | 1 | 1 | 0
2021-06-10 21:00 | 0 | 0 | 0 | 0 | 1.3 | 9.28 | 100 | 100 | 0 | 0 | 0 | 0 | 0 | 0 | 0 | 0 | 0 | 0 | 0 | 0 | 0 | 0 | 0 | 0 | 0 | 0 | 0 | -0.001 | 0 | 0 | 0 | 0 | 0 | 0 | 260 | 0 | 0 | 0 | 0 | 0 | 0 | 3.436 | 5.017 | 4.277 | 0 | 0 | 12.729 | 1 | 1 | 0
2021-06-10 22:00 | 0 | 0 | 0 | 0 | 1.4 | 8.46 | 100 | 100 | 0 | 0 | 0 | 0 | 0 | 0 | 0 | 0 | 0 | 0 | 0 | 0 | 0 | 0 | 0 | 0 | 0 | 0 | 0 | -0.001 | 0 | 0 | 0 | 0 | 0 | 0 | 260 | 0 | 0 | 0 | 0 | 0 | 0 | 3.463 | 5.033 | 4.291 | 0 | 0 | 12.786 | 1 | 1 | 0
2021-06-10 23:00 | 0 | 0 | 0 | 0 | 1.8 | 8.46 | 100 | 100 | 0 | 0 | 0 | 0 | 0 | 0 | 0 | 0 | 0 | 0 | 0 | 0 | 0 | 0 | 0 | 0 | 0 | 0 | 0 | -0.001 | 0 | 0 | 0 | 0 | 0 | 0 | 260 | 0 | 0 | 0 | 0 | 0 | 0 | 3.463 | 5.033 | 4.291 | 0 | 0 | 12.786 | 1 | 1 | 0
2021-06-11 | 0 | 0 | 0 | 0 | 2 | 8.58 | 100 | 100 | 0 | 0 | 0 | 0 | 0 | 0 | 0 | 0 | 0 | 0 | 0 | 0 | 0 | 0 | 0 | 0 | 0 | 0 | 0 | -0.001 | 0 | 0 | 0 | 0 | 0 | 0 | 260 | 0 | 0 | 0 | 0 | 0 | 0 | 3.459 | 5.031 | 4.288 | 0 | 0 | 12.778 | 1 | 1 | 0
2021-06-11 01:00 | 0 | 0 | 0 | 0 | 2.3 | 8.61 | 100 | 100 | 0 | 0 | 0 | 0 | 0 | 0 | 0 | 0 | 0 | 0 | 0 | 0 | 0 | 0 | 0 | 0 | 0 | 0 | 0 | -0.001 | 0 | 0 | 0 | 0 | 0 | 0 | 260 | 0 | 0 | 0 | 0 | 0 | 0 | 3.458 | 5.03 | 4.288 | 0 | 0 | 12.776 | 1 | 1 | 0
2021-06-11 02:00 | 0 | 0 | 0 | 0 | 2.5 | 7.4 | 100 | 100 | 0 | 0 | 0 | 0 | 0 | 0 | 0 | 0 | 0 | 0 | 0 | 0 | 0 | 0 | 0 | 0 | 0 | 0 | 0 | -0.001 | 0 | 0 | 0 | 0 | 0 | 0 | 260 | 0 | 0 | 0 | 0 | 0 | 0 | 3.499 | 5.054 | 4.309 | 0 | 0 | 12.861 | 1 | 1 | 0
2021-06-11 03:00 | 0 | 0 | 0 | 0 | 2.6 | 7.43 | 100 | 100 | 0 | 0 | 0 | 0 | 0 | 0 | 0 | 0 | 0 | 0 | 0 | 0 | 0 | 0 | 0 | 0 | 0 | 0 | 0 | -0.001 | 0 | 0 | 0 | 0 | 0 | 0 | 260 | 0 | 0 | 0 | 0 | 0 | 0 | 3.498 | 5.054 | 4.308 | 0 | 0 | 12.859 | 1 | 1 | 0
2021-06-11 04:00 | 0 | 0 | 0 | 0 | 2.7 | 7.28 | 100 | 100 | 0 | 0 | 0 | 0 | 0 | 0 | 0 | 0 | 0 | 0 | 0 | 0 | 0 | 0 | 0 | 0 | 0 | 0 | 0 | -0.001 | 0 | 0 | 0 | 0 | 0 | 0 | 260 | 0 | 0 | 0 | 0 | 0 | 0 | 3.503 | 5.057 | 4.311 | 0 | 0 | 12.87 | 1 | 1 | 0
2021-06-11 05:00 | 0 | 0 | 0 | 1 | 2.7 | 8.95 | 100 | 100 | 0 | 0 | 0 | 0 | 0 | 0 | 0 | 0 | 0 | 0 | 0 | 0 | 0 | 0 | 0 | 0 | 0 | 0 | 0 | -0.001 | 0 | 0 | 0 | 0 | 27.57 | 0.97 | 260 | 0 | 0 | 0 | 0 | 0 | 0 | 3.447 | 5.023 | 4.282 | 0 | 0 | 12.752 | 1 | 1 | 0
2021-06-11 06:00 | 0 | 399.7 | 341.67 | 1 | 2.8 | 9.04 | 100 | 100 | 0 | 0 | 0 | 0.521 | 0 | 0 | 0 | 0 | 0 | 0 | 37.097 | 117.261 | 137.177 | 0 | 0 | 0 | 0 | 0 | 0 | -0.001 | 0 | 0 | 0 | 0 | 31.26 | 0.96 | 304.4 | 0 | 0 | 0 | 0 | 23.254 | 0 | 3.986 | 5.321 | 4.536 | 0 | 0 | 0 | 2 | 2 | 0
2021-06-11 07:00 | 0 | 628.7 | 492.68 | 1 | 1.8 | 10.82 | 100 | 100 | 0 | 0 | 0 | 0.521 | 0 | 52.149 | 0 | 52.149 | 52.149 | 52.149 | 139.214 | 169.089 | 215.77 | 0 | 0 | 0 | 0 | 0 | 0 | -0.001 | 0 | 24.17 | 0 | 0 | 38.4 | 0.94 | 425 | 0 | 0 | 0 | 0 | 63.154 | 0 | 10.238 | 7.381 | 6.292 | 0 | 0 | 0 | 1 | 1 | 0
2021-06-11 08:00 | 0 | 731.5 | 519.28 | 1 | 0.7 | 20.66 | 100 | 100 | 32.991 | 32.991 | 1.727 | 1.067 | 35.785 | 0 | 0 | 113.997 | 113.997 | 113.997 | 141.908 | 178.217 | 251.051 | 0 | 0 | 0 | 0 | 0 | 0 | 113.996 | 113.997 | 45.41 | 13.14 | 100 | 44.77 | 0.91 | 425 | 0 | 0 | 0 | 0 | 0 | 0 | 12.925 | 8.09 | 6.897 | 0 | 0 | 0 | 2 | 2 | 0
2021-06-11 09:00 | 0 | 800.6 | 517.86 | 1 | 0.3 | 21.23 | 100 | 100 | 31.364 | 31.363 | 1.508 | 1.001 | 33.872 | 0 | 0 | 108.635 | 108.635 | 108.635 | 136.471 | 177.731 | 274.766 | 0 | 0 | 0 | 0 | 0 | 0 | 108.634 | 108.635 | 39.54 | 11.41 | 100 | 49.7 | 0.87 | 425 | 0 | 0 | 0 | 0 | 0 | 0 | 12.87 | 8.079 | 6.887 | 0 | 0 | 0 | 2 | 2 | 0
2021-06-11 10:00 | 0 | 800.5 | 488.57 | 1 | 1.3 | 23 | 100 | 100 | 28.033 | 28.033 | 1.132 | 0.877 | 30.043 | 0 | 0 | 97.906 | 97.906 | 97.906 | 125.51 | 167.679 | 274.732 | 0 | 0 | 0 | 0 | 0 | 0 | 97.905 | 97.906 | 35.64 | 10.2 | 100 | 52.39 | 0.85 | 425 | 0 | 0 | 0 | 0 | 0 | 0 | 12.703 | 8.043 | 6.857 | 0 | 0 | 0 | 2 | 2 | 0
2021-06-11 11:00 | 0 | 721.9 | 441.79 | 1 | 1.8 | 23.22 | 100 | 100 | 23.936 | 23.936 | 1.253 | 0.756 | 25.945 | 0 | 0 | 86.057 | 86.057 | 86.057 | 113.631 | 151.622 | 247.756 | 0 | 0 | 0 | 0 | 0 | 0 | 86.056 | 86.057 | 34.73 | 9.66 | 100 | 52.27 | 0.85 | 425 | 0 | 0 | 0 | 0 | 0 | 0 | 12.682 | 8.039 | 6.853 | 0 | 0 | 0 | 2 | 2 | 0
2021-06-11 12:00 | 0 | 575 | 374.44 | 1 | 2.3 | 22.87 | 100 | 100 | 0 | 0 | 0 | 0.521 | 0 | 71.332 | 0 | 71.332 | 71.332 | 71.332 | 98.953 | 128.509 | 197.34 | 0 | 0 | 0 | 0 | 0 | 0 | -0.001 | 0 | 36.15 | 0 | 0 | 49.37 | 0.88 | 425 | 0 | 0 | 0 | 0 | 0 | 0 | 12.715 | 8.046 | 6.859 | 0 | 0 | 0 | 2 | 2 | 0
2021-06-11 13:00 | 0 | 201.9 | 144.5 | 1 | 2.7 | 22.52 | 100 | 100 | 0 | 0 | 0 | 0.521 | 0 | 11.938 | 0 | 11.938 | 11.938 | 11.938 | 39.605 | 49.592 | 69.292 | 0 | 0 | 0 | 0 | 0 | 0 | -0.001 | 0 | 17.23 | 0 | 0 | 44.3 | 0.91 | 425 | 0 | 0 | 0 | 0 | 0 | 0 | 12.748 | 8.053 | 6.865 | 0 | 0 | 0 | 1 | 1 | 0
2021-06-11 14:00 | 0 | 50.1 | 39.56 | 1 | 2.4 | 18.46 | 100 | 100 | 0 | 0 | 0 | 0.521 | 0 | 0 | 0 | 0 | 0 | 0 | 10.627 | 13.578 | 17.194 | 0 | 0 | 0 | 0 | 0 | 0 | -0.001 | 0 | 0 | 0 | 0 | 37.85 | 0.94 | 394.08 | 0 | 0 | 0 | 0 | -16.194 | 0 | 12.146 | 7.921 | 6.753 | 0 | 0 | 0 | 1 | 1 | 0
2021-06-11 15:00 | 0 | 11.9 | 10.24 | 1 | 2 | 18.01 | 100 | 100 | 0 | 0 | 0 | 0.521 | 0 | 0 | 0 | 0 | 0 | 0 | 0.96 | 3.513 | 4.084 | 0 | 0 | 0 | 0 | 0 | 0 | -0.001 | 0 | 0 | 0 | 0 | 30.67 | 0.96 | 352.5 | 0 | 0 | 0 | 0 | -21.773 | 0 | 9.321 | 7.24 | 6.172 | 0 | 0 | 0 | 1 | 1 | 0
2021-06-11 16:00 | 0 | 0 | 0 | 1 | 1.3 | 18.5 | 100 | 100 | 0 | 0 | 0 | 0 | 0 | 0 | 0 | 0 | 0 | 0 | 0 | 0 | 0 | 0 | 0 | 0 | 0 | 0 | 0 | -0.001 | 0 | 0 | 0 | 0 | 26.97 | 0.97 | 317 | 0 | 0 | 0 | 0 | -18.59 | 0 | 6.657 | 6.442 | 5.491 | 0 | 0 | 0 | 2 | 2 | 0
2021-06-11 17:00 | 0 | 0 | 0 | 0 | 1.1 | 16.15 | 100 | 100 | 0 | 0 | 0 | 0 | 0 | 0 | 0 | 0 | 0 | 0 | 0 | 0 | 0 | 0 | 0 | 0 | 0 | 0 | 0 | -0.001 | 0 | 0 | 0 | 0 | 0 | 0 | 286.84 | 0 | 0 | 0 | 0 | -15.794 | 0 | 5.02 | 5.816 | 4.958 | 0 | 0 | 0 | 1 | 1 | 0
2021-06-11 18:00 | 0 | 0 | 0 | 0 | 1.3 | 15.32 | 100 | 100 | 0 | 0 | 0 | 0 | 0 | 0 | 0 | 0 | 0 | 0 | 0 | 0 | 0 | 0 | 0 | 0 | 0 | 0 | 0 | -0.001 | 0 | 0 | 0 | 0 | 0 | 0 | 260.87 | 0 | 0 | 0 | 0 | -13.601 | 0 | 3.861 | 5.258 | 4.482 | 0 | 0 | 0 | 1 | 1 | 0
2021-06-11 19:00 | 0 | 0 | 0 | 0 | 1.3 | 14.91 | 100 | 100 | 0 | 0 | 0 | 0 | 0 | 0 | 0 | 0 | 0 | 0 | 0 | 0 | 0 | 0 | 0 | 0 | 0 | 0 | 0 | -0.001 | 0 | 0 | 0 | 0 | 0 | 0 | 260 | 0 | 0 | 0 | 0 | -0.413 | 0 | 3.255 | 4.905 | 4.181 | 0 | 0 | 11.928 | 1 | 1 | 0
2021-06-11 20:00 | 0 | 0 | 0 | 0 | 1.1 | 14.1 | 100 | 100 | 0 | 0 | 0 | 0 | 0 | 0 | 0 | 0 | 0 | 0 | 0 | 0 | 0 | 0 | 0 | 0 | 0 | 0 | 0 | -0.001 | 0 | 0 | 0 | 0 | 0 | 0 | 260 | 0 | 0 | 0 | 0 | 0 | 0 | 3.28 | 4.92 | 4.194 | 0 | 0 | 12.394 | 1 | 1 | 0
2021-06-11 21:00 | 0 | 0 | 0 | 0 | 1.2 | 14.66 | 100 | 100 | 0 | 0 | 0 | 0 | 0 | 0 | 0 | 0 | 0 | 0 | 0 | 0 | 0 | 0 | 0 | 0 | 0 | 0 | 0 | -0.001 | 0 | 0 | 0 | 0 | 0 | 0 | 260 | 0 | 0 | 0 | 0 | 0 | 0 | 3.262 | 4.909 | 4.185 | 0 | 0 | 12.356 | 1 | 1 | 0
2021-06-11 22:00 | 0 | 0 | 0 | 0 | 1.3 | 13.93 | 100 | 100 | 0 | 0 | 0 | 0 | 0 | 0 | 0 | 0 | 0 | 0 | 0 | 0 | 0 | 0 | 0 | 0 | 0 | 0 | 0 | -0.001 | 0 | 0 | 0 | 0 | 0 | 0 | 260 | 0 | 0 | 0 | 0 | 0 | 0 | 3.285 | 4.924 | 4.197 | 0 | 0 | 12.406 | 1 | 1 | 0
2021-06-11 23:00 | 0 | 0 | 0 | 0 | 1.1 | 13.58 | 100 | 100 | 0 | 0 | 0 | 0 | 0 | 0 | 0 | 0 | 0 | 0 | 0 | 0 | 0 | 0 | 0 | 0 | 0 | 0 | 0 | -0.001 | 0 | 0 | 0 | 0 | 0 | 0 | 260 | 0 | 0 | 0 | 0 | 0 | 0 | 3.296 | 4.931 | 4.203 | 0 | 0 | 12.43 | 1 | 1 | 0
2021-06-12 | 0 | 0 | 0 | 0 | 1.2 | 13.51 | 100 | 100 | 0 | 0 | 0 | 0 | 0 | 0 | 0 | 0 | 0 | 0 | 0 | 0 | 0 | 0 | 0 | 0 | 0 | 0 | 0 | -0.001 | 0 | 0 | 0 | 0 | 0 | 0 | 260 | 0 | 0 | 0 | 0 | 0 | 0 | 3.298 | 4.932 | 4.204 | 0 | 0 | 12.435 | 1 | 1 | 0
2021-06-12 01:00 | 0 | 0 | 0 | 0 | 1 | 13.44 | 100 | 100 | 0 | 0 | 0 | 0 | 0 | 0 | 0 | 0 | 0 | 0 | 0 | 0 | 0 | 0 | 0 | 0 | 0 | 0 | 0 | -0.001 | 0 | 0 | 0 | 0 | 0 | 0 | 260 | 0 | 0 | 0 | 0 | 0 | 0 | 3.301 | 4.933 | 4.206 | 0 | 0 | 12.44 | 1 | 1 | 0
2021-06-12 02:00 | 0 | 0 | 0 | 0 | 1 | 12.58 | 100 | 100 | 0 | 0 | 0 | 0 | 0 | 0 | 0 | 0 | 0 | 0 | 0 | 0 | 0 | 0 | 0 | 0 | 0 | 0 | 0 | -0.001 | 0 | 0 | 0 | 0 | 0 | 0 | 260 | 0 | 0 | 0 | 0 | 0 | 0 | 3.328 | 4.951 | 4.22 | 0 | 0 | 12.499 | 1 | 1 | 0
2021-06-12 03:00 | 0 | 0 | 0 | 0 | 1 | 12.3 | 100 | 100 | 0 | 0 | 0 | 0 | 0 | 0 | 0 | 0 | 0 | 0 | 0 | 0 | 0 | 0 | 0 | 0 | 0 | 0 | 0 | -0.001 | 0 | 0 | 0 | 0 | 0 | 0 | 260 | 0 | 0 | 0 | 0 | 0 | 0 | 3.337 | 4.956 | 4.225 | 0 | 0 | 12.518 | 1 | 1 | 0
2021-06-12 04:00 | 0 | 0 | 0 | 0 | 1.1 | 12.03 | 100 | 100 | 0 | 0 | 0 | 0 | 0 | 0 | 0 | 0 | 0 | 0 | 0 | 0 | 0 | 0 | 0 | 0 | 0 | 0 | 0 | -0.001 | 0 | 0 | 0 | 0 | 0 | 0 | 260 | 0 | 0 | 0 | 0 | 0 | 0 | 3.346 | 4.962 | 4.23 | 0 | 0 | 12.537 | 1 | 1 | 0
2021-06-12 05:00 | 0 | 0 | 0 | 1 | 1.1 | 11.5 | 100 | 100 | 0 | 0 | 0 | 0 | 0 | 0 | 0 | 0 | 0 | 0 | 0 | 0 | 0 | 0 | 0 | 0 | 0 | 0 | 0 | -0.001 | 0 | 0 | 0 | 0 | 27.6 | 0.97 | 260 | 0 | 0 | 0 | 0 | 0 | 0 | 3.363 | 4.972 | 4.239 | 0 | 0 | 12.574 | 1 | 1 | 0
2021-06-12 06:00 | 0 | 341.4 | 291.73 | 1 | 1.5 | 11.86 | 100 | 100 | 0 | 0 | 0 | 0.521 | 0 | 0 | 0 | 0 | 0 | 0 | 31.335 | 100.121 | 117.168 | 0 | 0 | 0 | 0 | 0 | 0 | -0.001 | 0 | 0 | 0 | 0 | 31.29 | 0.96 | 294.29 | 0 | 0 | 0 | 0 | 17.958 | 0 | 3.752 | 5.196 | 4.43 | 0 | 0 | 0 | 2 | 2 | 0
2021-06-12 07:00 | 0 | 510.1 | 399.53 | 1 | 0.9 | 13.77 | 100 | 100 | 0 | 0 | 0 | 0.521 | 0 | 23.626 | 0 | 23.626 | 23.626 | 23.626 | 112.716 | 137.12 | 175.066 | 0 | 0 | 0 | 0 | 0 | 0 | -0.001 | 0 | 13.5 | 0 | 0 | 38.44 | 0.94 | 425 | 0 | 0 | 0 | 0 | 68.451 | 0 | 8.023 | 6.811 | 5.806 | 0 | 0 | 0 | 1 | 1 | 0
2021-06-12 08:00 | 0 | 716.7 | 508.39 | 1 | 1 | 19.89 | 100 | 100 | 32.09 | 32.09 | 1.553 | 1.028 | 34.671 | 0 | 0 | 110.881 | 110.881 | 110.881 | 138.894 | 174.48 | 245.971 | 0 | 0 | 0 | 0 | 0 | 0 | 110.88 | 110.881 | 45.08 | 13.05 | 100 | 44.82 | 0.91 | 425 | 0 | 0 | 0 | 0 | 0 | 0 | 12.998 | 8.106 | 6.91 | 0 | 0 | 0 | 2 | 2 | 0
2021-06-12 09:00 | 0 | 726.5 | 469.42 | 1 | 1.6 | 20.02 | 100 | 100 | 27.456 | 27.456 | 0.947 | 0.853 | 29.256 | 0 | 0 | 95.652 | 95.652 | 95.652 | 123.649 | 161.105 | 249.335 | 0 | 0 | 0 | 0 | 0 | 0 | 95.651 | 95.652 | 38.36 | 11.01 | 100 | 49.75 | 0.87 | 425 | 0 | 0 | 0 | 0 | 0 | 0 | 12.986 | 8.103 | 6.908 | 0 | 0 | 0 | 2 | 2 | 0
2021-06-12 10:00 | 0 | 787.2 | 479.76 | 1 | 1.6 | 21.59 | 100 | 100 | 27.266 | 27.265 | 1.046 | 0.85 | 29.162 | 0 | 0 | 95.375 | 95.375 | 95.375 | 123.164 | 164.654 | 270.167 | 0 | 0 | 0 | 0 | 0 | 0 | 95.374 | 95.375 | 35.3 | 10.09 | 100 | 52.45 | 0.85 | 425 | 0 | 0 | 0 | 0 | 0 | 0 | 12.836 | 8.072 | 6.881 | 0 | 0 | 0 | 2 | 2 | 0
2021-06-12 11:00 | 0 | 755.8 | 461.77 | 1 | 2.2 | 21.79 | 100 | 100 | 25.722 | 25.722 | 1.097 | 0.804 | 27.623 | 0 | 0 | 90.918 | 90.918 | 90.918 | 118.68 | 158.479 | 259.391 | 0 | 0 | 0 | 0 | 0 | 0 | 90.917 | 90.918 | 35.05 | 9.92 | 100 | 52.34 | 0.85 | 425 | 0 | 0 | 0 | 0 | 0 | 0 | 12.817 | 8.068 | 6.878 | 0 | 0 | 0 | 2 | 2 | 0
2021-06-12 12:00 | 0 | 717.5 | 466.49 | 1 | 2.8 | 21.53 | 100 | 100 | 27.277 | 27.276 | 1.043 | 0.85 | 29.17 | 0 | 0 | 95.398 | 95.398 | 95.398 | 123.195 | 160.099 | 246.246 | 0 | 0 | 0 | 0 | 0 | 0 | 95.397 | 95.398 | 38.74 | 11.08 | 100 | 49.45 | 0.88 | 425 | 0 | 0 | 0 | 0 | 0 | 0 | 12.842 | 8.073 | 6.882 | 0 | 0 | 0 | 2 | 2 | 0
2021-06-12 13:00 | 0 | 403.2 | 288.17 | 1 | 3.4 | 21.22 | 100 | 100 | 0 | 0 | 0 | 0.521 | 0 | 51.105 | 0 | 51.105 | 51.105 | 51.105 | 78.943 | 98.899 | 138.378 | 0 | 0 | 0 | 0 | 0 | 0 | -0.001 | 0 | 36.93 | 0 | 0 | 44.38 | 0.91 | 425 | 0 | 0 | 0 | 0 | 0 | 0 | 12.871 | 8.079 | 6.887 | 0 | 0 | 0 | 2 | 2 | 0
2021-06-12 14:00 | 0 | 493.7 | 389.42 | 1 | 3.6 | 17.62 | 100 | 100 | 0 | 0 | 0 | 0.521 | 0 | 76.29 | 0 | 76.29 | 76.29 | 76.29 | 104.607 | 133.651 | 169.438 | 0 | 0 | 0 | 0 | 0 | 0 | -0.001 | 0 | 45.03 | 0 | 0 | 37.93 | 0.94 | 425 | 0 | 0 | 0 | 0 | 0 | 0 | 13.217 | 8.151 | 6.949 | 0 | 0 | 0 | 1 | 1 | 0
2021-06-12 15:00 | 0 | 334.6 | 287.56 | 1 | 2.7 | 16.97 | 100 | 100 | 0 | 0 | 0 | 0.521 | 0 | 0 | 0 | 0 | 0 | 0 | 26.989 | 98.69 | 114.835 | 0 | 0 | 0 | 0 | 0 | 0 | -0.001 | 0 | 0 | 0 | 0 | 30.75 | 0.96 | 422.52 | 0 | 0 | 0 | 0 | -1.3 | 0 | 13.197 | 8.147 | 6.945 | 0 | 0 | 0 | 1 | 1 | 0
2021-06-12 16:00 | 0 | 0 | 0 | 1 | 2 | 15.96 | 100 | 100 | 0 | 0 | 0 | 0 | 0 | 0 | 0 | 0 | 0 | 0 | 0 | 0 | 0 | 0 | 0 | 0 | 0 | 0 | 0 | -0.001 | 0 | 0 | 0 | 0 | 27.06 | 0.97 | 372.83 | 0 | 0 | 0 | 0 | -26.02 | 0 | 11.584 | 7.793 | 6.643 | 0 | 0 | 0 | 2 | 2 | 0
2021-06-12 17:00 | 0 | 0 | 0 | 0 | 0.6 | 13.2 | 100 | 100 | 0 | 0 | 0 | 0 | 0 | 0 | 0 | 0 | 0 | 0 | 0 | 0 | 0 | 0 | 0 | 0 | 0 | 0 | 0 | -0.001 | 0 | 0 | 0 | 0 | 0 | 0 | 332.73 | 0 | 0 | 0 | 0 | -21.002 | 0 | 8.179 | 6.922 | 5.901 | 0 | 0 | 0 | 1 | 1 | 0
2021-06-12 18:00 | 0 | 0 | 0 | 0 | 1.2 | 11.71 | 100 | 100 | 0 | 0 | 0 | 0 | 0 | 0 | 0 | 0 | 0 | 0 | 0 | 0 | 0 | 0 | 0 | 0 | 0 | 0 | 0 | -0.001 | 0 | 0 | 0 | 0 | 0 | 0 | 299.4 | 0 | 0 | 0 | 0 | -17.453 | 0 | 5.973 | 6.197 | 5.283 | 0 | 0 | 0 | 1 | 1 | 0
2021-06-12 19:00 | 0 | 0 | 0 | 0 | 1.3 | 11.7 | 100 | 100 | 0 | 0 | 0 | 0 | 0 | 0 | 0 | 0 | 0 | 0 | 0 | 0 | 0 | 0 | 0 | 0 | 0 | 0 | 0 | -0.001 | 0 | 0 | 0 | 0 | 0 | 0 | 271.18 | 0 | 0 | 0 | 0 | -14.779 | 0 | 4.468 | 5.566 | 4.745 | 0 | 0 | 0 | 1 | 1 | 0
2021-06-12 20:00 | 0 | 0 | 0 | 0 | 1.5 | 10.71 | 100 | 100 | 0 | 0 | 0 | 0 | 0 | 0 | 0 | 0 | 0 | 0 | 0 | 0 | 0 | 0 | 0 | 0 | 0 | 0 | 0 | -0.001 | 0 | 0 | 0 | 0 | 0 | 0 | 260 | 0 | 0 | 0 | 0 | -3.104 | 0 | 3.511 | 5.06 | 4.314 | 0 | 0 | 9.781 | 1 | 1 | 0
2021-06-12 21:00 | 0 | 0 | 0 | 0 | 1.8 | 10.5 | 100 | 100 | 0 | 0 | 0 | 0 | 0 | 0 | 0 | 0 | 0 | 0 | 0 | 0 | 0 | 0 | 0 | 0 | 0 | 0 | 0 | -0.001 | 0 | 0 | 0 | 0 | 0 | 0 | 260 | 0 | 0 | 0 | 0 | 0 | 0 | 3.396 | 4.992 | 4.256 | 0 | 0 | 12.643 | 1 | 1 | 0
2021-06-12 22:00 | 0 | 0 | 0 | 0 | 2.1 | 9.33 | 100 | 100 | 0 | 0 | 0 | 0 | 0 | 0 | 0 | 0 | 0 | 0 | 0 | 0 | 0 | 0 | 0 | 0 | 0 | 0 | 0 | -0.001 | 0 | 0 | 0 | 0 | 0 | 0 | 260 | 0 | 0 | 0 | 0 | 0 | 0 | 3.434 | 5.016 | 4.276 | 0 | 0 | 12.725 | 1 | 1 | 0
2021-06-12 23:00 | 0 | 0 | 0 | 0 | 2.2 | 9.21 | 100 | 100 | 0 | 0 | 0 | 0 | 0 | 0 | 0 | 0 | 0 | 0 | 0 | 0 | 0 | 0 | 0 | 0 | 0 | 0 | 0 | -0.001 | 0 | 0 | 0 | 0 | 0 | 0 | 260 | 0 | 0 | 0 | 0 | 0 | 0 | 3.438 | 5.018 | 4.278 | 0 | 0 | 12.734 | 1 | 1 | 0
2021-06-13 | 0 | 0 | 0 | 0 | 2.3 | 9.17 | 100 | 100 | 0 | 0 | 0 | 0 | 0 | 0 | 0 | 0 | 0 | 0 | 0 | 0 | 0 | 0 | 0 | 0 | 0 | 0 | 0 | -0.001 | 0 | 0 | 0 | 0 | 0 | 0 | 260 | 0 | 0 | 0 | 0 | 0 | 0 | 3.439 | 5.019 | 4.278 | 0 | 0 | 12.737 | 1 | 1 | 0
2021-06-13 01:00 | 0 | 0 | 0 | 0 | 2.4 | 9.16 | 100 | 100 | 0 | 0 | 0 | 0 | 0 | 0 | 0 | 0 | 0 | 0 | 0 | 0 | 0 | 0 | 0 | 0 | 0 | 0 | 0 | -0.001 | 0 | 0 | 0 | 0 | 0 | 0 | 260 | 0 | 0 | 0 | 0 | 0 | 0 | 3.44 | 5.019 | 4.279 | 0 | 0 | 12.737 | 1 | 1 | 0
2021-06-13 02:00 | 0 | 0 | 0 | 0 | 2.5 | 7.82 | 100 | 100 | 0 | 0 | 0 | 0 | 0 | 0 | 0 | 0 | 0 | 0 | 0 | 0 | 0 | 0 | 0 | 0 | 0 | 0 | 0 | -0.001 | 0 | 0 | 0 | 0 | 0 | 0 | 260 | 0 | 0 | 0 | 0 | 0 | 0 | 3.484 | 5.046 | 4.301 | 0 | 0 | 12.832 | 1 | 1 | 0
2021-06-13 03:00 | 0 | 0 | 0 | 0 | 2.6 | 7.74 | 100 | 100 | 0 | 0 | 0 | 0 | 0 | 0 | 0 | 0 | 0 | 0 | 0 | 0 | 0 | 0 | 0 | 0 | 0 | 0 | 0 | -0.001 | 0 | 0 | 0 | 0 | 0 | 0 | 260 | 0 | 0 | 0 | 0 | 0 | 0 | 3.487 | 5.047 | 4.303 | 0 | 0 | 12.837 | 1 | 1 | 0
2021-06-13 04:00 | 0 | 0 | 0 | 0 | 2.6 | 7.66 | 100 | 100 | 0 | 0 | 0 | 0 | 0 | 0 | 0 | 0 | 0 | 0 | 0 | 0 | 0 | 0 | 0 | 0 | 0 | 0 | 0 | -0.001 | 0 | 0 | 0 | 0 | 0 | 0 | 260 | 0 | 0 | 0 | 0 | 0 | 0 | 3.49 | 5.049 | 4.304 | 0 | 0 | 12.843 | 1 | 1 | 0
2021-06-13 05:00 | 0 | 0 | 0 | 1 | 2.7 | 9.42 | 100 | 100 | 0 | 0 | 0 | 0 | 0 | 0 | 0 | 0 | 0 | 0 | 0 | 0 | 0 | 0 | 0 | 0 | 0 | 0 | 0 | -0.001 | 0 | 0 | 0 | 0 | 27.63 | 0.97 | 260 | 0 | 0 | 0 | 0 | 0 | 0 | 3.431 | 5.014 | 4.274 | 0 | 0 | 12.719 | 1 | 1 | 0
2021-06-13 06:00 | 0 | 401.2 | 342.72 | 1 | 2.9 | 9.56 | 100 | 100 | 0 | 0 | 0 | 0.521 | 0 | 0 | 0 | 0 | 0 | 0 | 36.429 | 117.623 | 137.692 | 0 | 0 | 0 | 0 | 0 | 0 | -0.001 | 0 | 0 | 0 | 0 | 31.32 | 0.96 | 303.26 | 0 | 0 | 0 | 0 | 22.654 | 0 | 3.951 | 5.303 | 4.52 | 0 | 0 | 0 | 2 | 2 | 0
2021-06-13 07:00 | 0 | 627.9 | 491.59 | 1 | 2 | 10.75 | 100 | 100 | 0 | 0 | 0 | 0.521 | 0 | 50.664 | 0 | 50.664 | 50.664 | 50.664 | 138.129 | 168.714 | 215.495 | 0 | 0 | 0 | 0 | 0 | 0 | -0.001 | 0 | 23.51 | 0 | 0 | 38.47 | 0.94 | 425 | 0 | 0 | 0 | 0 | 63.754 | 0 | 10.1 | 7.347 | 6.264 | 0 | 0 | 0 | 1 | 1 | 0
2021-06-13 08:00 | 0 | 749.2 | 531.1 | 1 | 1.3 | 21.14 | 100 | 100 | 33.949 | 33.949 | 1.881 | 1.109 | 36.939 | 0 | 0 | 117.218 | 117.218 | 117.218 | 145.066 | 182.275 | 257.125 | 0 | 0 | 0 | 0 | 0 | 0 | 117.217 | 117.218 | 45.59 | 13.2 | 100 | 44.85 | 0.91 | 425 | 0 | 0 | 0 | 0 | 0 | 0 | 12.879 | 8.081 | 6.889 | 0 | 0 | 0 | 2 | 2 | 0
2021-06-13 09:00 | 0 | 809.8 | 522.75 | 1 | 1.1 | 21.57 | 100 | 100 | 31.717 | 31.717 | 1.574 | 1.015 | 34.306 | 0 | 0 | 109.849 | 109.849 | 109.849 | 137.64 | 179.407 | 277.923 | 0 | 0 | 0 | 0 | 0 | 0 | 109.848 | 109.849 | 39.52 | 11.41 | 100 | 49.79 | 0.87 | 425 | 0 | 0 | 0 | 0 | 0 | 0 | 12.838 | 8.072 | 6.881 | 0 | 0 | 0 | 2 | 2 | 0
2021-06-13 10:00 | 0 | 836.6 | 509.21 | 1 | 1.1 | 24.26 | 100 | 100 | 29.585 | 29.584 | 1.417 | 0.937 | 31.938 | 0 | 0 | 103.207 | 103.207 | 103.207 | 130.645 | 174.76 | 287.121 | 0 | 0 | 0 | 0 | 0 | 0 | 103.206 | 103.207 | 35.95 | 10.3 | 100 | 52.51 | 0.85 | 425 | 0 | 0 | 0 | 0 | 0 | 0 | 12.585 | 8.018 | 6.835 | 0 | 0 | 0 | 2 | 2 | 0
2021-06-13 11:00 | 0 | 838.3 | 511.4 | 1 | 1.5 | 24.37 | 100 | 100 | 29.796 | 29.795 | 1.453 | 0.945 | 32.193 | 0 | 0 | 103.921 | 103.921 | 103.921 | 131.345 | 175.513 | 287.705 | 0 | 0 | 0 | 0 | 0 | 0 | 103.92 | 103.921 | 36.12 | 10.36 | 100 | 52.41 | 0.85 | 425 | 0 | 0 | 0 | 0 | 0 | 0 | 12.575 | 8.016 | 6.834 | 0 | 0 | 0 | 2 | 2 | 0
2021-06-13 12:00 | 0 | 813.1 | 527.86 | 1 | 1.8 | 24.04 | 100 | 100 | 32.226 | 32.226 | 1.759 | 1.04 | 35.025 | 0 | 0 | 111.848 | 111.848 | 111.848 | 139.316 | 181.161 | 279.056 | 0 | 0 | 0 | 0 | 0 | 0 | 111.847 | 111.848 | 40.08 | 11.55 | 100 | 49.52 | 0.88 | 425 | 0 | 0 | 0 | 0 | 0 | 0 | 12.605 | 8.023 | 6.839 | 0 | 0 | 0 | 2 | 2 | 0
2021-06-13 13:00 | 0 | 752.5 | 537.12 | 1 | 1.8 | 24.23 | 100 | 100 | 34.59 | 34.59 | 2.106 | 1.14 | 37.836 | 0 | 0 | 119.631 | 119.631 | 119.631 | 147.074 | 184.339 | 258.258 | 0 | 0 | 0 | 0 | 0 | 0 | 119.63 | 119.631 | 46.32 | 13.39 | 100 | 44.46 | 0.91 | 425 | 0 | 0 | 0 | 0 | 0 | 0 | 12.588 | 8.019 | 6.836 | 0 | 0 | 0 | 2 | 2 | 0
2021-06-13 14:00 | 0 | 627.5 | 494.45 | 1 | 1.9 | 20.55 | 100 | 100 | 30.279 | 30.278 | 1.313 | 0.957 | 32.548 | 0 | 0 | 104.929 | 104.929 | 104.929 | 132.856 | 169.695 | 215.358 | 0 | 0 | 0 | 0 | 0 | 0 | 104.928 | 104.929 | 48.72 | 14.06 | 100 | 38 | 0.94 | 425 | 0 | 0 | 0 | 0 | 0 | 0 | 12.935 | 8.092 | 6.899 | 0 | 0 | 0 | 2 | 2 | 0
2021-06-13 15:00 | 0 | 399.8 | 343.32 | 1 | 2 | 18.23 | 100 | 100 | 0 | 0 | 0 | 0.521 | 0 | 4.022 | 0 | 4.022 | 4.022 | 4.022 | 32.257 | 117.827 | 137.211 | 0 | 0 | 0 | 0 | 0 | 0 | -0.001 | 0 | 2.93 | 0 | 0 | 30.83 | 0.96 | 425 | 0 | 0 | 0 | 0 | 0 | 0 | 13.158 | 8.139 | 6.938 | 0 | 0 | 0 | 2 | 2 | 0
2021-06-13 16:00 | 0 | 0 | 0 | 1 | 2.3 | 17.43 | 100 | 100 | 0 | 0 | 0 | 0 | 0 | 0 | 0 | 0 | 0 | 0 | 0 | 0 | 0 | 0 | 0 | 0 | 0 | 0 | 0 | -0.001 | 0 | 0 | 0 | 0 | 27.13 | 0.97 | 375.09 | 0 | 0 | 0 | 0 | -26.137 | 0 | 11.666 | 7.812 | 6.659 | 0 | 0 | 0 | 2 | 2 | 0
2021-06-13 17:00 | 0 | 0 | 0 | 0 | 1.6 | 15.59 | 100 | 100 | 0 | 0 | 0 | 0 | 0 | 0 | 0 | 0 | 0 | 0 | 0 | 0 | 0 | 0 | 0 | 0 | 0 | 0 | 0 | -0.001 | 0 | 0 | 0 | 0 | 0 | 0 | 335.01 | 0 | 0 | 0 | 0 | -20.989 | 0 | 8.171 | 6.92 | 5.899 | 0 | 0 | 0 | 1 | 1 | 0
2021-06-13 18:00 | 0 | 0 | 0 | 0 | 1.5 | 12.24 | 100 | 100 | 0 | 0 | 0 | 0 | 0 | 0 | 0 | 0 | 0 | 0 | 0 | 0 | 0 | 0 | 0 | 0 | 0 | 0 | 0 | -0.001 | 0 | 0 | 0 | 0 | 0 | 0 | 301.4 | 0 | 0 | 0 | 0 | -17.603 | 0 | 6.062 | 6.23 | 5.311 | 0 | 0 | 0 | 1 | 1 | 0
2021-06-13 19:00 | 0 | 0 | 0 | 0 | 1.8 | 12.71 | 100 | 100 | 0 | 0 | 0 | 0 | 0 | 0 | 0 | 0 | 0 | 0 | 0 | 0 | 0 | 0 | 0 | 0 | 0 | 0 | 0 | -0.001 | 0 | 0 | 0 | 0 | 0 | 0 | 273.03 | 0 | 0 | 0 | 0 | -14.853 | 0 | 4.508 | 5.585 | 4.761 | 0 | 0 | 0 | 1 | 1 | 0
2021-06-13 20:00 | 0 | 0 | 0 | 0 | 2.5 | 9.9 | 100 | 100 | 0 | 0 | 0 | 0 | 0 | 0 | 0 | 0 | 0 | 0 | 0 | 0 | 0 | 0 | 0 | 0 | 0 | 0 | 0 | -0.001 | 0 | 0 | 0 | 0 | 0 | 0 | 260 | 0 | 0 | 0 | 0 | -6.665 | 0 | 3.575 | 5.097 | 4.346 | 0 | 0 | 6.353 | 1 | 1 | 0
2021-06-13 21:00 | 0 | 0 | 0 | 0 | 2.7 | 10.01 | 100 | 100 | 0 | 0 | 0 | 0 | 0 | 0 | 0 | 0 | 0 | 0 | 0 | 0 | 0 | 0 | 0 | 0 | 0 | 0 | 0 | -0.001 | 0 | 0 | 0 | 0 | 0 | 0 | 260 | 0 | 0 | 0 | 0 | 0 | 0 | 3.412 | 5.002 | 4.264 | 0 | 0 | 12.678 | 1 | 1 | 0
2021-06-13 22:00 | 0 | 0 | 0 | 0 | 2.9 | 9.17 | 100 | 100 | 0 | 0 | 0 | 0 | 0 | 0 | 0 | 0 | 0 | 0 | 0 | 0 | 0 | 0 | 0 | 0 | 0 | 0 | 0 | -0.001 | 0 | 0 | 0 | 0 | 0 | 0 | 260 | 0 | 0 | 0 | 0 | 0 | 0 | 3.439 | 5.019 | 4.278 | 0 | 0 | 12.737 | 1 | 1 | 0
2021-06-13 23:00 | 0 | 0 | 0 | 0 | 3 | 8.88 | 100 | 100 | 0 | 0 | 0 | 0 | 0 | 0 | 0 | 0 | 0 | 0 | 0 | 0 | 0 | 0 | 0 | 0 | 0 | 0 | 0 | -0.001 | 0 | 0 | 0 | 0 | 0 | 0 | 260 | 0 | 0 | 0 | 0 | 0 | 0 | 3.449 | 5.025 | 4.283 | 0 | 0 | 12.757 | 1 | 1 | 0
2021-06-14 | 0 | 0 | 0 | 0 | 3.1 | 8.96 | 100 | 100 | 0 | 0 | 0 | 0 | 0 | 0 | 0 | 0 | 0 | 0 | 0 | 0 | 0 | 0 | 0 | 0 | 0 | 0 | 0 | -0.001 | 0 | 0 | 0 | 0 | 0 | 0 | 260 | 0 | 0 | 0 | 0 | 0 | 0 | 3.446 | 5.023 | 4.282 | 0 | 0 | 12.751 | 1 | 1 | 0
2021-06-14 01:00 | 0 | 0 | 0 | 0 | 3 | 9.01 | 100 | 100 | 0 | 0 | 0 | 0 | 0 | 0 | 0 | 0 | 0 | 0 | 0 | 0 | 0 | 0 | 0 | 0 | 0 | 0 | 0 | -0.001 | 0 | 0 | 0 | 0 | 0 | 0 | 260 | 0 | 0 | 0 | 0 | 0 | 0 | 3.445 | 5.022 | 4.281 | 0 | 0 | 12.748 | 1 | 1 | 0
2021-06-14 02:00 | 0 | 0 | 0 | 0 | 2.9 | 8.31 | 100 | 100 | 0 | 0 | 0 | 0 | 0 | 0 | 0 | 0 | 0 | 0 | 0 | 0 | 0 | 0 | 0 | 0 | 0 | 0 | 0 | -0.001 | 0 | 0 | 0 | 0 | 0 | 0 | 260 | 0 | 0 | 0 | 0 | 0 | 0 | 3.468 | 5.036 | 4.293 | 0 | 0 | 12.797 | 1 | 1 | 0
2021-06-14 03:00 | 0 | 0 | 0 | 0 | 2.8 | 8.14 | 100 | 100 | 0 | 0 | 0 | 0 | 0 | 0 | 0 | 0 | 0 | 0 | 0 | 0 | 0 | 0 | 0 | 0 | 0 | 0 | 0 | -0.001 | 0 | 0 | 0 | 0 | 0 | 0 | 260 | 0 | 0 | 0 | 0 | 0 | 0 | 3.474 | 5.039 | 4.296 | 0 | 0 | 12.809 | 1 | 1 | 0
2021-06-14 04:00 | 0 | 0 | 0 | 0 | 2.6 | 8.16 | 100 | 100 | 0 | 0 | 0 | 0 | 0 | 0 | 0 | 0 | 0 | 0 | 0 | 0 | 0 | 0 | 0 | 0 | 0 | 0 | 0 | -0.001 | 0 | 0 | 0 | 0 | 0 | 0 | 260 | 0 | 0 | 0 | 0 | 0 | 0 | 3.473 | 5.039 | 4.296 | 0 | 0 | 12.808 | 1 | 1 | 0
2021-06-14 05:00 | 0 | 0 | 0 | 1 | 2.4 | 10.68 | 100 | 100 | 0 | 0 | 0 | 0 | 0 | 0 | 0 | 0 | 0 | 0 | 0 | 0 | 0 | 0 | 0 | 0 | 0 | 0 | 0 | -0.001 | 0 | 0 | 0 | 0 | 27.65 | 0.97 | 260 | 0 | 0 | 0 | 0 | 0 | 0 | 3.39 | 4.989 | 4.253 | 0 | 0 | 12.631 | 1 | 1 | 0
2021-06-14 06:00 | 0 | 417.2 | 356.31 | 1 | 2.7 | 11.31 | 100 | 100 | 0 | 0 | 0 | 0.521 | 0 | 0 | 0 | 0 | 0 | 0 | 37.491 | 122.285 | 143.183 | 0 | 0 | 0 | 0 | 0 | 0 | -0.001 | 0 | 0 | 0 | 0 | 31.35 | 0.96 | 305.43 | 0 | 0 | 0 | 0 | 23.792 | 0 | 3.914 | 5.282 | 4.503 | 0 | 0 | 0 | 2 | 2 | 0
2021-06-14 07:00 | 0 | 638.3 | 499.56 | 1 | 2 | 13.44 | 100 | 100 | 0 | 0 | 0 | 0.521 | 0 | 53.425 | 0 | 53.425 | 53.425 | 53.425 | 139.827 | 171.45 | 219.065 | 0 | 0 | 0 | 0 | 0 | 0 | -0.001 | 0 | 24.39 | 0 | 0 | 38.5 | 0.94 | 425 | 0 | 0 | 0 | 0 | 62.617 | 0 | 10.154 | 7.358 | 6.273 | 0 | 0 | 0 | 1 | 1 | 0
2021-06-14 08:00 | 0 | 701.6 | 497.1 | 1 | 1 | 24.82 | 100 | 100 | 31.145 | 31.145 | 1.647 | 0.998 | 33.79 | 0 | 0 | 108.386 | 108.386 | 108.386 | 135.751 | 170.604 | 240.789 | 0 | 0 | 0 | 0 | 0 | 0 | 108.385 | 108.386 | 45.01 | 12.93 | 100 | 44.89 | 0.91 | 425 | 0 | 0 | 0 | 0 | 0 | 0 | 12.533 | 8.007 | 6.826 | 0 | 0 | 0 | 2 | 2 | 0
2021-06-14 09:00 | 0 | 659.3 | 425.25 | 1 | 1.6 | 24.64 | 100 | 100 | 23.302 | 23.302 | 1.379 | 0.741 | 25.422 | 0 | 0 | 84.542 | 84.542 | 84.542 | 111.931 | 145.946 | 226.272 | 0 | 0 | 0 | 0 | 0 | 0 | 84.541 | 84.542 | 37.36 | 10.3 | 100 | 49.83 | 0.87 | 425 | 0 | 0 | 0 | 0 | 0 | 0 | 12.549 | 8.011 | 6.829 | 0 | 0 | 0 | 2 | 2 | 0
2021-06-14 10:00 | 0 | 797.5 | 484.85 | 1 | 1.7 | 26.34 | 100 | 100 | 26.934 | 26.933 | 1.948 | 0.869 | 29.751 | 0 | 0 | 97.163 | 97.163 | 97.163 | 124.331 | 166.402 | 273.702 | 0 | 0 | 0 | 0 | 0 | 0 | 97.162 | 97.163 | 35.5 | 9.84 | 100 | 52.56 | 0.85 | 425 | 0 | 0 | 0 | 0 | 0 | 0 | 12.391 | 7.977 | 6.8 | 0 | 0 | 0 | 2 | 2 | 0
2021-06-14 11:00 | 0 | 833.6 | 507.84 | 1 | 1.8 | 26.06 | 100 | 100 | 28.953 | 28.953 | 1.997 | 0.936 | 31.886 | 0 | 0 | 103.145 | 103.145 | 103.145 | 130.349 | 174.292 | 286.092 | 0 | 0 | 0 | 0 | 0 | 0 | 103.144 | 103.145 | 36.05 | 10.12 | 100 | 52.47 | 0.85 | 425 | 0 | 0 | 0 | 0 | 0 | 0 | 12.417 | 7.982 | 6.805 | 0 | 0 | 0 | 2 | 2 | 0
2021-06-14 12:00 | 0 | 814.3 | 527.92 | 1 | 2.1 | 25.8 | 100 | 100 | 31.827 | 31.827 | 2.188 | 1.042 | 35.057 | 0 | 0 | 112.014 | 112.014 | 112.014 | 139.252 | 181.181 | 279.468 | 0 | 0 | 0 | 0 | 0 | 0 | 112.013 | 112.014 | 40.08 | 11.39 | 100 | 49.59 | 0.88 | 425 | 0 | 0 | 0 | 0 | 0 | 0 | 12.441 | 7.987 | 6.809 | 0 | 0 | 0 | 2 | 2 | 0
2021-06-14 13:00 | 0 | 753.5 | 537.19 | 1 | 2.3 | 25.8 | 100 | 100 | 34.212 | 34.212 | 2.507 | 1.143 | 37.862 | 0 | 0 | 119.792 | 119.792 | 119.792 | 147.03 | 184.363 | 258.601 | 0 | 0 | 0 | 0 | 0 | 0 | 119.791 | 119.792 | 46.32 | 13.23 | 100 | 44.53 | 0.91 | 425 | 0 | 0 | 0 | 0 | 0 | 0 | 12.441 | 7.987 | 6.809 | 0 | 0 | 0 | 2 | 2 | 0
2021-06-14 14:00 | 0 | 628.2 | 494.52 | 1 | 2.2 | 20.67 | 100 | 100 | 30.307 | 30.306 | 1.321 | 0.958 | 32.585 | 0 | 0 | 105.034 | 105.034 | 105.034 | 132.945 | 169.72 | 215.598 | 0 | 0 | 0 | 0 | 0 | 0 | 105.033 | 105.034 | 48.72 | 14.06 | 100 | 38.08 | 0.94 | 425 | 0 | 0 | 0 | 0 | 0 | 0 | 12.924 | 8.09 | 6.897 | 0 | 0 | 0 | 2 | 2 | 0
2021-06-14 15:00 | 0 | 400.1 | 343.32 | 1 | 2.5 | 18.29 | 100 | 100 | 0 | 0 | 0 | 0.521 | 0 | 4.086 | 0 | 4.086 | 4.086 | 4.086 | 32.313 | 117.828 | 137.314 | 0 | 0 | 0 | 0 | 0 | 0 | -0.001 | 0 | 2.98 | 0 | 0 | 30.9 | 0.96 | 425 | 0 | 0 | 0 | 0 | 0 | 0 | 13.152 | 8.138 | 6.937 | 0 | 0 | 0 | 2 | 2 | 0
2021-06-14 16:00 | 0 | 0 | 0 | 1 | 2 | 18.43 | 100 | 100 | 0 | 0 | 0 | 0 | 0 | 0 | 0 | 0 | 0 | 0 | 0 | 0 | 0 | 0 | 0 | 0 | 0 | 0 | 0 | -0.001 | 0 | 0 | 0 | 0 | 27.2 | 0.97 | 375.31 | 0 | 0 | 0 | 0 | -26.021 | 0 | 11.585 | 7.793 | 6.644 | 0 | 0 | 0 | 2 | 2 | 0
2021-06-14 17:00 | 0 | 0 | 0 | 0 | 1.4 | 13.24 | 100 | 100 | 0 | 0 | 0 | 0 | 0 | 0 | 0 | 0 | 0 | 0 | 0 | 0 | 0 | 0 | 0 | 0 | 0 | 0 | 0 | -0.001 | 0 | 0 | 0 | 0 | 0 | 0 | 334.75 | 0 | 0 | 0 | 0 | -21.243 | 0 | 8.336 | 6.968 | 5.94 | 0 | 0 | 0 | 1 | 1 | 0
2021-06-14 18:00 | 0 | 0 | 0 | 0 | 1.5 | 12.23 | 100 | 100 | 0 | 0 | 0 | 0 | 0 | 0 | 0 | 0 | 0 | 0 | 0 | 0 | 0 | 0 | 0 | 0 | 0 | 0 | 0 | -0.001 | 0 | 0 | 0 | 0 | 0 | 0 | 301.17 | 0 | 0 | 0 | 0 | -17.581 | 0 | 6.049 | 6.225 | 5.307 | 0 | 0 | 0 | 1 | 1 | 0
2021-06-14 19:00 | 0 | 0 | 0 | 0 | 1.3 | 12.38 | 100 | 100 | 0 | 0 | 0 | 0 | 0 | 0 | 0 | 0 | 0 | 0 | 0 | 0 | 0 | 0 | 0 | 0 | 0 | 0 | 0 | -0.001 | 0 | 0 | 0 | 0 | 0 | 0 | 272.8 | 0 | 0 | 0 | 0 | -14.861 | 0 | 4.512 | 5.587 | 4.762 | 0 | 0 | 0 | 1 | 1 | 0
2021-06-14 20:00 | 0 | 0 | 0 | 0 | 1.9 | 9.81 | 100 | 100 | 0 | 0 | 0 | 0 | 0 | 0 | 0 | 0 | 0 | 0 | 0 | 0 | 0 | 0 | 0 | 0 | 0 | 0 | 0 | -0.001 | 0 | 0 | 0 | 0 | 0 | 0 | 260 | 0 | 0 | 0 | 0 | -6.66 | 0 | 3.571 | 5.095 | 4.343 | 0 | 0 | 6.349 | 1 | 1 | 0
2021-06-14 21:00 | 0 | 0 | 0 | 0 | 2.2 | 9.84 | 100 | 100 | 0 | 0 | 0 | 0 | 0 | 0 | 0 | 0 | 0 | 0 | 0 | 0 | 0 | 0 | 0 | 0 | 0 | 0 | 0 | -0.001 | 0 | 0 | 0 | 0 | 0 | 0 | 260 | 0 | 0 | 0 | 0 | 0 | 0 | 3.417 | 5.005 | 4.267 | 0 | 0 | 12.69 | 1 | 1 | 0
2021-06-14 22:00 | 0 | 0 | 0 | 0 | 2.6 | 8.51 | 100 | 100 | 0 | 0 | 0 | 0 | 0 | 0 | 0 | 0 | 0 | 0 | 0 | 0 | 0 | 0 | 0 | 0 | 0 | 0 | 0 | -0.001 | 0 | 0 | 0 | 0 | 0 | 0 | 260 | 0 | 0 | 0 | 0 | 0 | 0 | 3.461 | 5.032 | 4.29 | 0 | 0 | 12.783 | 1 | 1 | 0
2021-06-14 23:00 | 0 | 0 | 0 | 0 | 2.8 | 8.88 | 100 | 100 | 0 | 0 | 0 | 0 | 0 | 0 | 0 | 0 | 0 | 0 | 0 | 0 | 0 | 0 | 0 | 0 | 0 | 0 | 0 | -0.001 | 0 | 0 | 0 | 0 | 0 | 0 | 260 | 0 | 0 | 0 | 0 | 0 | 0 | 3.449 | 5.025 | 4.283 | 0 | 0 | 12.757 | 1 | 1 | 0
2021-06-15 | 0 | 0 | 0 | 0 | 2.9 | 8.97 | 100 | 100 | 0 | 0 | 0 | 0 | 0 | 0 | 0 | 0 | 0 | 0 | 0 | 0 | 0 | 0 | 0 | 0 | 0 | 0 | 0 | -0.001 | 0 | 0 | 0 | 0 | 0 | 0 | 260 | 0 | 0 | 0 | 0 | 0 | 0 | 3.446 | 5.023 | 4.282 | 0 | 0 | 12.751 | 1 | 1 | 0
2021-06-15 01:00 | 0 | 0 | 0 | 0 | 2.9 | 8.46 | 100 | 100 | 0 | 0 | 0 | 0 | 0 | 0 | 0 | 0 | 0 | 0 | 0 | 0 | 0 | 0 | 0 | 0 | 0 | 0 | 0 | -0.001 | 0 | 0 | 0 | 0 | 0 | 0 | 260 | 0 | 0 | 0 | 0 | 0 | 0 | 3.463 | 5.033 | 4.291 | 0 | 0 | 12.786 | 1 | 1 | 0
2021-06-15 02:00 | 0 | 0 | 0 | 0 | 2.8 | 8.27 | 100 | 100 | 0 | 0 | 0 | 0 | 0 | 0 | 0 | 0 | 0 | 0 | 0 | 0 | 0 | 0 | 0 | 0 | 0 | 0 | 0 | -0.001 | 0 | 0 | 0 | 0 | 0 | 0 | 260 | 0 | 0 | 0 | 0 | 0 | 0 | 3.469 | 5.037 | 4.294 | 0 | 0 | 12.8 | 1 | 1 | 0
2021-06-15 03:00 | 0 | 0 | 0 | 0 | 2.8 | 8.39 | 100 | 100 | 0 | 0 | 0 | 0 | 0 | 0 | 0 | 0 | 0 | 0 | 0 | 0 | 0 | 0 | 0 | 0 | 0 | 0 | 0 | -0.001 | 0 | 0 | 0 | 0 | 0 | 0 | 260 | 0 | 0 | 0 | 0 | 0 | 0 | 3.465 | 5.034 | 4.292 | 0 | 0 | 12.791 | 1 | 1 | 0
2021-06-15 04:00 | 0 | 0 | 0 | 0 | 2.8 | 8.43 | 100 | 100 | 0 | 0 | 0 | 0 | 0 | 0 | 0 | 0 | 0 | 0 | 0 | 0 | 0 | 0 | 0 | 0 | 0 | 0 | 0 | -0.001 | 0 | 0 | 0 | 0 | 0 | 0 | 260 | 0 | 0 | 0 | 0 | 0 | 0 | 3.464 | 5.034 | 4.291 | 0 | 0 | 12.789 | 1 | 1 | 0
2021-06-15 05:00 | 0 | 0 | 0 | 1 | 2.7 | 10.01 | 100 | 100 | 0 | 0 | 0 | 0 | 0 | 0 | 0 | 0 | 0 | 0 | 0 | 0 | 0 | 0 | 0 | 0 | 0 | 0 | 0 | -0.001 | 0 | 0 | 0 | 0 | 27.67 | 0.97 | 260 | 0 | 0 | 0 | 0 | 0 | 0 | 3.412 | 5.002 | 4.264 | 0 | 0 | 12.678 | 1 | 1 | 0
2021-06-15 06:00 | 0 | 421.7 | 360.09 | 1 | 3 | 10.48 | 100 | 100 | 0 | 0 | 0 | 0.521 | 0 | 0 | 0 | 0 | 0 | 0 | 37.521 | 123.583 | 144.727 | 0 | 0 | 0 | 0 | 0 | 0 | -0.001 | 0 | 0 | 0 | 0 | 31.36 | 0.96 | 305.37 | 0 | 0 | 0 | 0 | 23.761 | 0 | 3.945 | 5.299 | 4.517 | 0 | 0 | 0 | 2 | 2 | 0
2021-06-15 07:00 | 0 | 655 | 512.5 | 1 | 2.4 | 12.91 | 100 | 100 | 0 | 0 | 0 | 0.521 | 0 | 56.195 | 0 | 56.195 | 56.195 | 56.195 | 142.919 | 175.89 | 224.796 | 0 | 0 | 0 | 0 | 0 | 0 | -0.001 | 0 | 25 | 0 | 0 | 38.52 | 0.94 | 425 | 0 | 0 | 0 | 0 | 62.647 | 0 | 10.358 | 7.405 | 6.313 | 0 | 0 | 0 | 1 | 1 | 0
2021-06-15 08:00 | 0 | 776 | 549.58 | 1 | 1.4 | 25.55 | 100 | 100 | 35.253 | 35.253 | 2.54 | 1.183 | 38.977 | 0 | 0 | 122.791 | 122.791 | 122.791 | 150.061 | 188.617 | 266.323 | 0 | 0 | 0 | 0 | 0 | 0 | 122.79 | 122.791 | 46.11 | 13.24 | 100 | 44.91 | 0.91 | 425 | 0 | 0 | 0 | 0 | 0 | 0 | 12.465 | 7.992 | 6.813 | 0 | 0 | 0 | 2 | 2 | 0
2021-06-15 09:00 | 0 | 834.7 | 538.02 | 1 | 0.3 | 25.71 | 100 | 100 | 32.586 | 32.585 | 2.227 | 1.071 | 35.884 | 0 | 0 | 114.323 | 114.323 | 114.323 | 141.573 | 184.648 | 286.469 | 0 | 0 | 0 | 0 | 0 | 0 | 114.322 | 114.323 | 39.91 | 11.37 | 100 | 49.87 | 0.87 | 425 | 0 | 0 | 0 | 0 | 0 | 0 | 12.45 | 7.989 | 6.811 | 0 | 0 | 0 | 2 | 2 | 0
2021-06-15 10:00 | 0 | 859 | 521.73 | 1 | 1.4 | 27.74 | 100 | 100 | 29.166 | 29.165 | 2.97 | 0.978 | 33.113 | 0 | 0 | 106.739 | 106.739 | 106.739 | 133.726 | 179.058 | 294.809 | 0 | 0 | 0 | 0 | 0 | 0 | 106.738 | 106.739 | 36.21 | 9.89 | 100 | 52.6 | 0.85 | 425 | 0 | 0 | 0 | 0 | 0 | 0 | 12.262 | 7.949 | 6.776 | 0 | 0 | 0 | 2 | 2 | 0
2021-06-15 11:00 | 0 | 858.2 | 522.2 | 1 | 2.1 | 27.66 | 100 | 100 | 29.276 | 29.276 | 2.938 | 0.981 | 33.195 | 0 | 0 | 106.962 | 106.962 | 106.962 | 133.959 | 179.218 | 294.534 | 0 | 0 | 0 | 0 | 0 | 0 | 106.961 | 106.962 | 36.32 | 9.94 | 100 | 52.52 | 0.85 | 425 | 0 | 0 | 0 | 0 | 0 | 0 | 12.27 | 7.95 | 6.777 | 0 | 0 | 0 | 2 | 2 | 0
2021-06-15 12:00 | 0 | 832.1 | 538.79 | 1 | 2.5 | 27.33 | 100 | 100 | 31.958 | 31.958 | 3.026 | 1.08 | 36.064 | 0 | 0 | 115.008 | 115.008 | 115.008 | 142.048 | 184.914 | 285.577 | 0 | 0 | 0 | 0 | 0 | 0 | 115.007 | 115.008 | 40.27 | 11.19 | 100 | 49.65 | 0.88 | 425 | 0 | 0 | 0 | 0 | 0 | 0 | 12.3 | 7.957 | 6.783 | 0 | 0 | 0 | 2 | 2 | 0
2021-06-15 13:00 | 0 | 770.8 | 548.92 | 1 | 2.6 | 27.26 | 100 | 100 | 34.514 | 34.513 | 3.319 | 1.188 | 39.02 | 0 | 0 | 123.132 | 123.132 | 123.132 | 150.181 | 188.39 | 264.539 | 0 | 0 | 0 | 0 | 0 | 0 | 123.131 | 123.132 | 46.55 | 13.05 | 100 | 44.59 | 0.91 | 425 | 0 | 0 | 0 | 0 | 0 | 0 | 12.306 | 7.958 | 6.784 | 0 | 0 | 0 | 2 | 2 | 0
2021-06-15 14:00 | 0 | 644.6 | 506.98 | 1 | 2.2 | 21.71 | 100 | 100 | 31.339 | 31.339 | 1.53 | 1.001 | 33.869 | 0 | 0 | 108.625 | 108.625 | 108.625 | 136.398 | 173.995 | 221.227 | 0 | 0 | 0 | 0 | 0 | 0 | 108.624 | 108.625 | 49.1 | 14.17 | 100 | 38.14 | 0.94 | 425 | 0 | 0 | 0 | 0 | 0 | 0 | 12.825 | 8.069 | 6.879 | 0 | 0 | 0 | 2 | 2 | 0
2021-06-15 15:00 | 0 | 412.1 | 353.37 | 1 | 2.5 | 19.59 | 100 | 100 | 0 | 0 | 0 | 0.521 | 0 | 5.285 | 0 | 5.285 | 5.285 | 5.285 | 33.339 | 121.278 | 141.433 | 0 | 0 | 0 | 0 | 0 | 0 | -0.001 | 0 | 3.74 | 0 | 0 | 30.96 | 0.96 | 425 | 0 | 0 | 0 | 0 | 0 | 0 | 13.027 | 8.112 | 6.915 | 0 | 0 | 0 | 2 | 2 | 0
2021-06-15 16:00 | 0 | 0 | 0 | 1 | 1.6 | 21.36 | 100 | 100 | 0 | 0 | 0 | 0 | 0 | 0 | 0 | 0 | 0 | 0 | 0 | 0 | 0 | 0 | 0 | 0 | 0 | 0 | 0 | -0.001 | 0 | 0 | 0 | 0 | 27.27 | 0.97 | 375.95 | 0 | 0 | 0 | 0 | -25.684 | 0 | 11.348 | 7.739 | 6.597 | 0 | 0 | 0 | 2 | 2 | 0
2021-06-15 17:00 | 0 | 0 | 0 | 0 | 1.1 | 17.07 | 100 | 100 | 0 | 0 | 0 | 0 | 0 | 0 | 0 | 0 | 0 | 0 | 0 | 0 | 0 | 0 | 0 | 0 | 0 | 0 | 0 | -0.001 | 0 | 0 | 0 | 0 | 0 | 0 | 335.99 | 0 | 0 | 0 | 0 | -20.928 | 0 | 8.131 | 6.908 | 5.889 | 0 | 0 | 0 | 1 | 1 | 0
2021-06-15 18:00 | 0 | 0 | 0 | 0 | 1.5 | 12.7 | 100 | 100 | 0 | 0 | 0 | 0 | 0 | 0 | 0 | 0 | 0 | 0 | 0 | 0 | 0 | 0 | 0 | 0 | 0 | 0 | 0 | -0.001 | 0 | 0 | 0 | 0 | 0 | 0 | 302.29 | 0 | 0 | 0 | 0 | -17.648 | 0 | 6.089 | 6.24 | 5.319 | 0 | 0 | 0 | 1 | 1 | 0
2021-06-15 19:00 | 0 | 0 | 0 | 0 | 1.4 | 12.56 | 100 | 100 | 0 | 0 | 0 | 0 | 0 | 0 | 0 | 0 | 0 | 0 | 0 | 0 | 0 | 0 | 0 | 0 | 0 | 0 | 0 | -0.001 | 0 | 0 | 0 | 0 | 0 | 0 | 273.78 | 0 | 0 | 0 | 0 | -14.932 | 0 | 4.55 | 5.604 | 4.778 | 0 | 0 | 0 | 1 | 1 | 0
2021-06-15 20:00 | 0 | 0 | 0 | 0 | 1.2 | 9.95 | 100 | 100 | 0 | 0 | 0 | 0 | 0 | 0 | 0 | 0 | 0 | 0 | 0 | 0 | 0 | 0 | 0 | 0 | 0 | 0 | 0 | -0.001 | 0 | 0 | 0 | 0 | 0 | 0 | 260 | 0 | 0 | 0 | 0 | -6.69 | 0 | 3.598 | 5.111 | 4.357 | 0 | 0 | 6.376 | 1 | 1 | 0
2021-06-15 21:00 | 0 | 0 | 0 | 0 | 1 | 9.6 | 100 | 100 | 0 | 0 | 0 | 0 | 0 | 0 | 0 | 0 | 0 | 0 | 0 | 0 | 0 | 0 | 0 | 0 | 0 | 0 | 0 | -0.001 | 0 | 0 | 0 | 0 | 0 | 0 | 260 | 0 | 0 | 0 | 0 | 0 | 0 | 3.425 | 5.01 | 4.271 | 0 | 0 | 12.706 | 1 | 1 | 0
2021-06-15 22:00 | 0 | 0 | 0 | 0 | 0.9 | 7.56 | 100 | 100 | 0 | 0 | 0 | 0 | 0 | 0 | 0 | 0 | 0 | 0 | 0 | 0 | 0 | 0 | 0 | 0 | 0 | 0 | 0 | -0.001 | 0 | 0 | 0 | 0 | 0 | 0 | 260 | 0 | 0 | 0 | 0 | 0 | 0 | 3.493 | 5.051 | 4.306 | 0 | 0 | 12.85 | 1 | 1 | 0
2021-06-15 23:00 | 0 | 0 | 0 | 0 | 1.3 | 8 | 100 | 100 | 0 | 0 | 0 | 0 | 0 | 0 | 0 | 0 | 0 | 0 | 0 | 0 | 0 | 0 | 0 | 0 | 0 | 0 | 0 | -0.001 | 0 | 0 | 0 | 0 | 0 | 0 | 260 | 0 | 0 | 0 | 0 | 0 | 0 | 3.478 | 5.042 | 4.298 | 0 | 0 | 12.819 | 1 | 1 | 0
2021-06-16 | 0 | 0 | 0 | 0 | 1.5 | 8.18 | 100 | 100 | 0 | 0 | 0 | 0 | 0 | 0 | 0 | 0 | 0 | 0 | 0 | 0 | 0 | 0 | 0 | 0 | 0 | 0 | 0 | -0.001 | 0 | 0 | 0 | 0 | 0 | 0 | 260 | 0 | 0 | 0 | 0 | 0 | 0 | 3.472 | 5.039 | 4.295 | 0 | 0 | 12.806 | 1 | 1 | 0
2021-06-16 01:00 | 0 | 0 | 0 | 0 | 1.4 | 8.54 | 100 | 100 | 0 | 0 | 0 | 0 | 0 | 0 | 0 | 0 | 0 | 0 | 0 | 0 | 0 | 0 | 0 | 0 | 0 | 0 | 0 | -0.001 | 0 | 0 | 0 | 0 | 0 | 0 | 260 | 0 | 0 | 0 | 0 | 0 | 0 | 3.46 | 5.031 | 4.289 | 0 | 0 | 12.781 | 1 | 1 | 0
2021-06-16 02:00 | 0 | 0 | 0 | 0 | 1.1 | 8.41 | 100 | 100 | 0 | 0 | 0 | 0 | 0 | 0 | 0 | 0 | 0 | 0 | 0 | 0 | 0 | 0 | 0 | 0 | 0 | 0 | 0 | -0.001 | 0 | 0 | 0 | 0 | 0 | 0 | 260 | 0 | 0 | 0 | 0 | 0 | 0 | 3.465 | 5.034 | 4.291 | 0 | 0 | 12.79 | 1 | 1 | 0
2021-06-16 03:00 | 0 | 0 | 0 | 0 | 1.1 | 8.81 | 100 | 100 | 0 | 0 | 0 | 0 | 0 | 0 | 0 | 0 | 0 | 0 | 0 | 0 | 0 | 0 | 0 | 0 | 0 | 0 | 0 | -0.001 | 0 | 0 | 0 | 0 | 0 | 0 | 260 | 0 | 0 | 0 | 0 | 0 | 0 | 3.451 | 5.026 | 4.285 | 0 | 0 | 12.762 | 1 | 1 | 0
2021-06-16 04:00 | 0 | 0 | 0 | 0 | 1.1 | 8.8 | 100 | 100 | 0 | 0 | 0 | 0 | 0 | 0 | 0 | 0 | 0 | 0 | 0 | 0 | 0 | 0 | 0 | 0 | 0 | 0 | 0 | -0.001 | 0 | 0 | 0 | 0 | 0 | 0 | 260 | 0 | 0 | 0 | 0 | 0 | 0 | 3.452 | 5.026 | 4.285 | 0 | 0 | 12.763 | 1 | 1 | 0
2021-06-16 05:00 | 0 | 0 | 0 | 1 | 1.2 | 10.43 | 100 | 100 | 0 | 0 | 0 | 0 | 0 | 0 | 0 | 0 | 0 | 0 | 0 | 0 | 0 | 0 | 0 | 0 | 0 | 0 | 0 | -0.001 | 0 | 0 | 0 | 0 | 27.68 | 0.97 | 260 | 0 | 0 | 0 | 0 | 0 | 0 | 3.398 | 4.994 | 4.257 | 0 | 0 | 12.648 | 1 | 1 | 0
2021-06-16 06:00 | 0 | 325.6 | 278 | 1 | 1.8 | 10.04 | 100 | 100 | 0 | 0 | 0 | 0.521 | 0 | 0 | 0 | 0 | 0 | 0 | 28.698 | 95.41 | 111.746 | 0 | 0 | 0 | 0 | 0 | 0 | -0.001 | 0 | 0 | 0 | 0 | 31.37 | 0.96 | 289.24 | 0 | 0 | 0 | 0 | 15.314 | 0 | 3.754 | 5.198 | 4.432 | 0 | 0 | 0 | 2 | 2 | 0
2021-06-16 07:00 | 0 | 418.7 | 327.55 | 1 | 1.3 | 12.75 | 100 | 100 | 0 | 0 | 0 | 0.521 | 0 | 1.082 | 0 | 1.082 | 1.082 | 1.082 | 91.022 | 112.416 | 143.698 | 0 | 0 | 0 | 0 | 0 | 0 | -0.001 | 0 | 0.75 | 0 | 0 | 38.53 | 0.94 | 425 | 0 | 0 | 0 | 0 | 71.095 | 0 | 6.862 | 6.469 | 5.515 | 0 | 0 | 0 | 1 | 1 | 0
2021-06-16 08:00 | 0 | 607.4 | 430.05 | 1 | 1.7 | 19.35 | 100 | 100 | 25.35 | 25.35 | 0.932 | 0.788 | 27.07 | 0 | 0 | 89.323 | 89.323 | 89.323 | 117.409 | 147.592 | 208.46 | 0 | 0 | 0 | 0 | 0 | 0 | 89.322 | 89.323 | 42.85 | 12.16 | 100 | 44.93 | 0.91 | 425 | 0 | 0 | 0 | 0 | 0 | 0 | 13.05 | 8.116 | 6.919 | 0 | 0 | 0 | 2 | 2 | 0
2021-06-16 09:00 | 0 | 688.3 | 443.42 | 1 | 2.5 | 20.21 | 100 | 100 | 25.069 | 25.069 | 0.999 | 0.781 | 26.849 | 0 | 0 | 88.682 | 88.682 | 88.682 | 116.653 | 152.181 | 236.225 | 0 | 0 | 0 | 0 | 0 | 0 | 88.681 | 88.682 | 37.54 | 10.61 | 100 | 49.89 | 0.87 | 425 | 0 | 0 | 0 | 0 | 0 | 0 | 12.968 | 8.099 | 6.905 | 0 | 0 | 0 | 2 | 2 | 0
2021-06-16 10:00 | 0 | 830.2 | 503.82 | 1 | 2.1 | 23.9 | 100 | 100 | 29.111 | 29.111 | 1.333 | 0.918 | 31.363 | 0 | 0 | 101.6 | 101.6 | 101.6 | 129.086 | 172.911 | 284.925 | 0 | 0 | 0 | 0 | 0 | 0 | 101.599 | 101.6 | 35.66 | 10.22 | 100 | 52.64 | 0.85 | 425 | 0 | 0 | 0 | 0 | 0 | 0 | 12.619 | 8.025 | 6.842 | 0 | 0 | 0 | 2 | 2 | 0
2021-06-16 11:00 | 0 | 834.5 | 507.24 | 1 | 1.2 | 24.1 | 100 | 100 | 29.406 | 29.405 | 1.385 | 0.93 | 31.72 | 0 | 0 | 102.599 | 102.599 | 102.599 | 130.058 | 174.084 | 286.4 | 0 | 0 | 0 | 0 | 0 | 0 | 102.598 | 102.599 | 35.82 | 10.27 | 100 | 52.57 | 0.85 | 425 | 0 | 0 | 0 | 0 | 0 | 0 | 12.6 | 8.021 | 6.838 | 0 | 0 | 0 | 2 | 2 | 0
2021-06-16 12:00 | 0 | 808 | 522.61 | 1 | 1.6 | 24.02 | 100 | 100 | 31.74 | 31.74 | 1.693 | 1.02 | 34.453 | 0 | 0 | 110.248 | 110.248 | 110.248 | 137.718 | 179.36 | 277.306 | 0 | 0 | 0 | 0 | 0 | 0 | 110.247 | 110.248 | 39.76 | 11.45 | 100 | 49.7 | 0.87 | 425 | 0 | 0 | 0 | 0 | 0 | 0 | 12.607 | 8.023 | 6.84 | 0 | 0 | 0 | 2 | 2 | 0
2021-06-16 13:00 | 0 | 751.4 | 534.57 | 1 | 1.7 | 24.66 | 100 | 100 | 34.327 | 34.327 | 2.081 | 1.13 | 37.537 | 0 | 0 | 118.817 | 118.817 | 118.817 | 146.203 | 183.466 | 257.88 | 0 | 0 | 0 | 0 | 0 | 0 | 118.816 | 118.817 | 46.07 | 13.31 | 100 | 44.65 | 0.91 | 425 | 0 | 0 | 0 | 0 | 0 | 0 | 12.547 | 8.01 | 6.829 | 0 | 0 | 0 | 2 | 2 | 0
2021-06-16 14:00 | 0 | 627.6 | 493.2 | 1 | 1.4 | 21.97 | 100 | 100 | 30.261 | 30.261 | 1.387 | 0.958 | 32.606 | 0 | 0 | 105.087 | 105.087 | 105.087 | 132.826 | 169.268 | 215.392 | 0 | 0 | 0 | 0 | 0 | 0 | 105.086 | 105.087 | 48.79 | 14.05 | 100 | 38.2 | 0.94 | 425 | 0 | 0 | 0 | 0 | 0 | 0 | 12.8 | 8.064 | 6.874 | 0 | 0 | 0 | 2 | 2 | 0
2021-06-16 15:00 | 0 | 397.9 | 340.98 | 1 | 2.1 | 20.22 | 100 | 100 | 0 | 0 | 0 | 0.521 | 0 | 4.298 | 0 | 4.298 | 4.298 | 4.298 | 32.268 | 117.025 | 136.559 | 0 | 0 | 0 | 0 | 0 | 0 | -0.001 | 0 | 3.15 | 0 | 0 | 31.02 | 0.96 | 425 | 0 | 0 | 0 | 0 | 0 | 0 | 12.967 | 8.099 | 6.904 | 0 | 0 | 0 | 2 | 2 | 0
2021-06-16 16:00 | 0 | 0 | 0 | 1 | 1.2 | 19.09 | 100 | 100 | 0 | 0 | 0 | 0 | 0 | 0 | 0 | 0 | 0 | 0 | 0 | 0 | 0 | 0 | 0 | 0 | 0 | 0 | 0 | -0.001 | 0 | 0 | 0 | 0 | 27.33 | 0.97 | 375.46 | 0 | 0 | 0 | 0 | -25.945 | 0 | 11.531 | 7.781 | 6.633 | 0 | 0 | 0 | 2 | 2 | 0
2021-06-16 17:00 | 0 | 0 | 0 | 0 | 1.4 | 17.02 | 100 | 100 | 0 | 0 | 0 | 0 | 0 | 0 | 0 | 0 | 0 | 0 | 0 | 0 | 0 | 0 | 0 | 0 | 0 | 0 | 0 | -0.001 | 0 | 0 | 0 | 0 | 0 | 0 | 335.58 | 0 | 0 | 0 | 0 | -20.884 | 0 | 8.103 | 6.9 | 5.882 | 0 | 0 | 0 | 1 | 1 | 0
2021-06-16 18:00 | 0 | 0 | 0 | 0 | 1.8 | 14.71 | 100 | 100 | 0 | 0 | 0 | 0 | 0 | 0 | 0 | 0 | 0 | 0 | 0 | 0 | 0 | 0 | 0 | 0 | 0 | 0 | 0 | -0.001 | 0 | 0 | 0 | 0 | 0 | 0 | 302.28 | 0 | 0 | 0 | 0 | -17.44 | 0 | 5.965 | 6.194 | 5.28 | 0 | 0 | 0 | 1 | 1 | 0
2021-06-16 19:00 | 0 | 0 | 0 | 0 | 2.3 | 14.14 | 100 | 100 | 0 | 0 | 0 | 0 | 0 | 0 | 0 | 0 | 0 | 0 | 0 | 0 | 0 | 0 | 0 | 0 | 0 | 0 | 0 | -0.001 | 0 | 0 | 0 | 0 | 0 | 0 | 273.99 | 0 | 0 | 0 | 0 | -14.812 | 0 | 4.486 | 5.574 | 4.752 | 0 | 0 | 0 | 1 | 1 | 0
2021-06-16 20:00 | 0 | 0 | 0 | 0 | 2.8 | 12.93 | 100 | 100 | 0 | 0 | 0 | 0 | 0 | 0 | 0 | 0 | 0 | 0 | 0 | 0 | 0 | 0 | 0 | 0 | 0 | 0 | 0 | -0.001 | 0 | 0 | 0 | 0 | 0 | 0 | 260 | 0 | 0 | 0 | 0 | -6.591 | 0 | 3.508 | 5.058 | 4.312 | 0 | 0 | 6.286 | 1 | 1 | 0
2021-06-16 21:00 | 0 | 0 | 0 | 0 | 2.3 | 12.39 | 100 | 100 | 0 | 0 | 0 | 0 | 0 | 0 | 0 | 0 | 0 | 0 | 0 | 0 | 0 | 0 | 0 | 0 | 0 | 0 | 0 | -0.001 | 0 | 0 | 0 | 0 | 0 | 0 | 260 | 0 | 0 | 0 | 0 | 0 | 0 | 3.334 | 4.954 | 4.223 | 0 | 0 | 12.512 | 1 | 1 | 0
2021-06-16 22:00 | 0 | 0 | 0 | 0 | 2 | 11.69 | 100 | 100 | 0 | 0 | 0 | 0 | 0 | 0 | 0 | 0 | 0 | 0 | 0 | 0 | 0 | 0 | 0 | 0 | 0 | 0 | 0 | -0.001 | 0 | 0 | 0 | 0 | 0 | 0 | 260 | 0 | 0 | 0 | 0 | 0 | 0 | 3.357 | 4.968 | 4.235 | 0 | 0 | 12.561 | 1 | 1 | 0
2021-06-16 23:00 | 0 | 0 | 0 | 0 | 1.4 | 11.94 | 100 | 100 | 0 | 0 | 0 | 0 | 0 | 0 | 0 | 0 | 0 | 0 | 0 | 0 | 0 | 0 | 0 | 0 | 0 | 0 | 0 | -0.001 | 0 | 0 | 0 | 0 | 0 | 0 | 260 | 0 | 0 | 0 | 0 | 0 | 0 | 3.349 | 4.963 | 4.231 | 0 | 0 | 12.543 | 1 | 1 | 0
2021-06-17 | 0 | 0 | 0 | 0 | 0.6 | 11.84 | 100 | 100 | 0 | 0 | 0 | 0 | 0 | 0 | 0 | 0 | 0 | 0 | 0 | 0 | 0 | 0 | 0 | 0 | 0 | 0 | 0 | -0.001 | 0 | 0 | 0 | 0 | 0 | 0 | 260 | 0 | 0 | 0 | 0 | 0 | 0 | 3.352 | 4.965 | 4.233 | 0 | 0 | 12.55 | 1 | 1 | 0
2021-06-17 01:00 | 0 | 0 | 0 | 0 | 1.1 | 12.09 | 100 | 100 | 0 | 0 | 0 | 0 | 0 | 0 | 0 | 0 | 0 | 0 | 0 | 0 | 0 | 0 | 0 | 0 | 0 | 0 | 0 | -0.001 | 0 | 0 | 0 | 0 | 0 | 0 | 260 | 0 | 0 | 0 | 0 | 0 | 0 | 3.344 | 4.96 | 4.229 | 0 | 0 | 12.533 | 1 | 1 | 0
2021-06-17 02:00 | 0 | 0 | 0 | 0 | 2.1 | 10.96 | 100 | 100 | 0 | 0 | 0 | 0 | 0 | 0 | 0 | 0 | 0 | 0 | 0 | 0 | 0 | 0 | 0 | 0 | 0 | 0 | 0 | -0.001 | 0 | 0 | 0 | 0 | 0 | 0 | 260 | 0 | 0 | 0 | 0 | 0 | 0 | 3.381 | 4.983 | 4.248 | 0 | 0 | 12.611 | 1 | 1 | 0
2021-06-17 03:00 | 0 | 0 | 0 | 0 | 3.5 | 11.38 | 100 | 100 | 0 | 0 | 0 | 0 | 0 | 0 | 0 | 0 | 0 | 0 | 0 | 0 | 0 | 0 | 0 | 0 | 0 | 0 | 0 | -0.001 | 0 | 0 | 0 | 0 | 0 | 0 | 260 | 0 | 0 | 0 | 0 | 0 | 0 | 3.367 | 4.975 | 4.241 | 0 | 0 | 12.582 | 1 | 1 | 0
2021-06-17 04:00 | 0 | 0 | 0 | 0 | 4.5 | 11.63 | 100 | 100 | 0 | 0 | 0 | 0 | 0 | 0 | 0 | 0 | 0 | 0 | 0 | 0 | 0 | 0 | 0 | 0 | 0 | 0 | 0 | -0.001 | 0 | 0 | 0 | 0 | 0 | 0 | 260 | 0 | 0 | 0 | 0 | 0 | 0 | 3.359 | 4.97 | 4.236 | 0 | 0 | 12.565 | 1 | 1 | 0
2021-06-17 05:00 | 0 | 0 | 0 | 1 | 5 | 11.85 | 100 | 100 | 0 | 0 | 0 | 0 | 0 | 0 | 0 | 0 | 0 | 0 | 0 | 0 | 0 | 0 | 0 | 0 | 0 | 0 | 0 | -0.001 | 0 | 0 | 0 | 0 | 27.68 | 0.97 | 260 | 0 | 0 | 0 | 0 | 0 | 0 | 3.352 | 4.965 | 4.233 | 0 | 0 | 12.549 | 1 | 1 | 0
2021-06-17 06:00 | 0 | 383 | 327 | 1 | 4.6 | 12.38 | 100 | 100 | 0 | 0 | 0 | 0.521 | 0 | 0 | 0 | 0 | 0 | 0 | 33.455 | 112.225 | 131.446 | 0 | 0 | 0 | 0 | 0 | 0 | -0.001 | 0 | 0 | 0 | 0 | 31.38 | 0.96 | 298.22 | 0 | 0 | 0 | 0 | 20.017 | 0 | 3.782 | 5.212 | 4.443 | 0 | 0 | 0 | 2 | 2 | 0
2021-06-17 07:00 | 0 | 674.9 | 527.94 | 1 | 4.2 | 12.84 | 100 | 100 | 0 | 0 | 0 | 0.521 | 0 | 56.262 | 0 | 56.262 | 56.262 | 56.262 | 146.216 | 181.188 | 231.626 | 0 | 0 | 0 | 0 | 0 | 0 | -0.001 | 0 | 24.29 | 0 | 0 | 38.53 | 0.94 | 425 | 0 | 0 | 0 | 0 | 66.391 | 0 | 10.017 | 7.312 | 6.233 | 0 | 0 | 0 | 1 | 1 | 0
2021-06-17 08:00 | 0 | 782.6 | 553.98 | 1 | 4.8 | 18.41 | 100 | 100 | 35.97 | 35.97 | 1.915 | 1.186 | 39.072 | 0 | 0 | 123.024 | 123.024 | 123.024 | 151.235 | 190.126 | 268.588 | 0 | 0 | 0 | 0 | 0 | 0 | 123.023 | 123.024 | 45.8 | 13.39 | 100 | 44.94 | 0.91 | 425 | 0 | 0 | 0 | 0 | 0 | 0 | 13.14 | 8.135 | 6.935 | 0 | 0 | 0 | 2 | 2 | 0
2021-06-17 09:00 | 0 | 831.6 | 535.52 | 1 | 5.4 | 18.65 | 100 | 100 | 32.669 | 32.668 | 1.592 | 1.051 | 35.312 | 0 | 0 | 112.681 | 112.681 | 112.681 | 140.86 | 183.791 | 285.405 | 0 | 0 | 0 | 0 | 0 | 0 | 112.68 | 112.681 | 39.48 | 11.45 | 100 | 49.91 | 0.87 | 425 | 0 | 0 | 0 | 0 | 0 | 0 | 13.117 | 8.13 | 6.931 | 0 | 0 | 0 | 2 | 2 | 0
2021-06-17 10:00 | 0 | 834.4 | 506.03 | 1 | 4.4 | 19.88 | 100 | 100 | 29.317 | 29.317 | 1.121 | 0.918 | 31.356 | 0 | 0 | 101.596 | 101.596 | 101.596 | 129.611 | 173.668 | 286.366 | 0 | 0 | 0 | 0 | 0 | 0 | 101.595 | 101.596 | 35.48 | 10.24 | 100 | 52.67 | 0.85 | 425 | 0 | 0 | 0 | 0 | 0 | 0 | 12.999 | 8.106 | 6.91 | 0 | 0 | 0 | 2 | 2 | 0
2021-06-17 11:00 | 0 | 840.1 | 510.18 | 1 | 5.4 | 19.7 | 100 | 100 | 29.661 | 29.661 | 1.165 | 0.931 | 31.757 | 0 | 0 | 102.719 | 102.719 | 102.719 | 130.758 | 175.094 | 288.322 | 0 | 0 | 0 | 0 | 0 | 0 | 102.718 | 102.719 | 35.63 | 10.29 | 100 | 52.61 | 0.85 | 425 | 0 | 0 | 0 | 0 | 0 | 0 | 13.016 | 8.109 | 6.913 | 0 | 0 | 0 | 2 | 2 | 0
2021-06-17 12:00 | 0 | 816.2 | 527.4 | 1 | 6.4 | 19.48 | 100 | 100 | 32.094 | 32.094 | 1.54 | 1.028 | 34.661 | 0 | 0 | 110.855 | 110.855 | 110.855 | 138.923 | 181.004 | 280.12 | 0 | 0 | 0 | 0 | 0 | 0 | 110.854 | 110.855 | 39.57 | 11.46 | 100 | 49.75 | 0.87 | 425 | 0 | 0 | 0 | 0 | 0 | 0 | 13.037 | 8.114 | 6.917 | 0 | 0 | 0 | 2 | 2 | 0
2021-06-17 13:00 | 0 | 615.5 | 437.5 | 1 | 6.4 | 19.31 | 100 | 100 | 26.097 | 26.097 | 0.923 | 0.81 | 27.83 | 0 | 0 | 91.524 | 91.524 | 91.524 | 119.615 | 150.15 | 211.24 | 0 | 0 | 0 | 0 | 0 | 0 | 91.523 | 91.524 | 43.33 | 12.35 | 100 | 44.7 | 0.91 | 425 | 0 | 0 | 0 | 0 | 0 | 0 | 13.054 | 8.117 | 6.92 | 0 | 0 | 0 | 2 | 2 | 0
2021-06-17 14:00 | 0 | 627.8 | 493 | 1 | 5.5 | 17.12 | 100 | 100 | 30.328 | 30.328 | 1.127 | 0.952 | 32.407 | 0 | 0 | 104.551 | 104.551 | 104.551 | 132.935 | 169.197 | 215.461 | 0 | 0 | 0 | 0 | 0 | 0 | 104.55 | 104.551 | 48.52 | 14.08 | 100 | 38.25 | 0.94 | 425 | 0 | 0 | 0 | 0 | 0 | 0 | 13.265 | 8.161 | 6.957 | 0 | 0 | 0 | 2 | 2 | 0
2021-06-17 15:00 | 0 | 343.9 | 294.54 | 1 | 3.7 | 16.48 | 100 | 100 | 0 | 0 | 0 | 0.521 | 0 | 0 | 0 | 0 | 0 | 0 | 27.975 | 101.086 | 118.026 | 0 | 0 | 0 | 0 | 0 | 0 | -0.001 | 0 | 0 | 0 | 0 | 31.08 | 0.96 | 424.13 | 0 | 0 | 0 | 0 | -0.454 | 0 | 13.298 | 8.168 | 6.963 | 0 | 0 | 0 | 2 | 2 | 0
2021-06-17 16:00 | 0 | 0 | 0 | 1 | 2.8 | 15.46 | 100 | 100 | 0 | 0 | 0 | 0 | 0 | 0 | 0 | 0 | 0 | 0 | 0 | 0 | 0 | 0 | 0 | 0 | 0 | 0 | 0 | -0.001 | 0 | 0 | 0 | 0 | 27.38 | 0.97 | 373.98 | 0 | 0 | 0 | 0 | -26.265 | 0 | 11.757 | 7.832 | 6.677 | 0 | 0 | 0 | 2 | 2 | 0
2021-06-17 17:00 | 0 | 0 | 0 | 0 | 2.9 | 11.79 | 100 | 100 | 0 | 0 | 0 | 0 | 0 | 0 | 0 | 0 | 0 | 0 | 0 | 0 | 0 | 0 | 0 | 0 | 0 | 0 | 0 | -0.001 | 0 | 0 | 0 | 0 | 0 | 0 | 333.39 | 0 | 0 | 0 | 0 | -21.255 | 0 | 8.344 | 6.97 | 5.942 | 0 | 0 | 0 | 1 | 1 | 0
2021-06-17 18:00 | 0 | 0 | 0 | 0 | 2.1 | 10.95 | 100 | 100 | 0 | 0 | 0 | 0 | 0 | 0 | 0 | 0 | 0 | 0 | 0 | 0 | 0 | 0 | 0 | 0 | 0 | 0 | 0 | -0.001 | 0 | 0 | 0 | 0 | 0 | 0 | 299.83 | 0 | 0 | 0 | 0 | -17.575 | 0 | 6.045 | 6.224 | 5.306 | 0 | 0 | 0 | 1 | 1 | 0
2021-06-17 19:00 | 0 | 0 | 0 | 0 | 2 | 11.17 | 100 | 100 | 0 | 0 | 0 | 0 | 0 | 0 | 0 | 0 | 0 | 0 | 0 | 0 | 0 | 0 | 0 | 0 | 0 | 0 | 0 | -0.001 | 0 | 0 | 0 | 0 | 0 | 0 | 271.47 | 0 | 0 | 0 | 0 | -14.851 | 0 | 4.507 | 5.584 | 4.76 | 0 | 0 | 0 | 1 | 1 | 0
2021-06-17 20:00 | 0 | 0 | 0 | 0 | 2.2 | 9.89 | 100 | 100 | 0 | 0 | 0 | 0 | 0 | 0 | 0 | 0 | 0 | 0 | 0 | 0 | 0 | 0 | 0 | 0 | 0 | 0 | 0 | -0.001 | 0 | 0 | 0 | 0 | 0 | 0 | 260 | 0 | 0 | 0 | 0 | -3.123 | 0 | 3.544 | 5.079 | 4.33 | 0 | 0 | 9.83 | 1 | 1 | 0
2021-06-17 21:00 | 0 | 0 | 0 | 0 | 2.2 | 10.23 | 100 | 100 | 0 | 0 | 0 | 0 | 0 | 0 | 0 | 0 | 0 | 0 | 0 | 0 | 0 | 0 | 0 | 0 | 0 | 0 | 0 | -0.001 | 0 | 0 | 0 | 0 | 0 | 0 | 260 | 0 | 0 | 0 | 0 | 0 | 0 | 3.404 | 4.998 | 4.26 | 0 | 0 | 12.662 | 1 | 1 | 0
2021-06-17 22:00 | 0 | 0 | 0 | 0 | 2.4 | 8.88 | 100 | 100 | 0 | 0 | 0 | 0 | 0 | 0 | 0 | 0 | 0 | 0 | 0 | 0 | 0 | 0 | 0 | 0 | 0 | 0 | 0 | -0.001 | 0 | 0 | 0 | 0 | 0 | 0 | 260 | 0 | 0 | 0 | 0 | 0 | 0 | 3.449 | 5.025 | 4.283 | 0 | 0 | 12.757 | 1 | 1 | 0
2021-06-17 23:00 | 0 | 0 | 0 | 0 | 2.5 | 9.21 | 100 | 100 | 0 | 0 | 0 | 0 | 0 | 0 | 0 | 0 | 0 | 0 | 0 | 0 | 0 | 0 | 0 | 0 | 0 | 0 | 0 | -0.001 | 0 | 0 | 0 | 0 | 0 | 0 | 260 | 0 | 0 | 0 | 0 | 0 | 0 | 3.438 | 5.018 | 4.278 | 0 | 0 | 12.734 | 1 | 1 | 0
2021-06-18 | 0 | 0 | 0 | 0 | 2.4 | 9.27 | 100 | 100 | 0 | 0 | 0 | 0 | 0 | 0 | 0 | 0 | 0 | 0 | 0 | 0 | 0 | 0 | 0 | 0 | 0 | 0 | 0 | -0.001 | 0 | 0 | 0 | 0 | 0 | 0 | 260 | 0 | 0 | 0 | 0 | 0 | 0 | 3.436 | 5.017 | 4.277 | 0 | 0 | 12.73 | 1 | 1 | 0
2021-06-18 01:00 | 0 | 0 | 0 | 0 | 2.2 | 9.25 | 100 | 100 | 0 | 0 | 0 | 0 | 0 | 0 | 0 | 0 | 0 | 0 | 0 | 0 | 0 | 0 | 0 | 0 | 0 | 0 | 0 | -0.001 | 0 | 0 | 0 | 0 | 0 | 0 | 260 | 0 | 0 | 0 | 0 | 0 | 0 | 3.437 | 5.017 | 4.277 | 0 | 0 | 12.731 | 1 | 1 | 0
2021-06-18 02:00 | 0 | 0 | 0 | 0 | 1.9 | 8.38 | 100 | 100 | 0 | 0 | 0 | 0 | 0 | 0 | 0 | 0 | 0 | 0 | 0 | 0 | 0 | 0 | 0 | 0 | 0 | 0 | 0 | -0.001 | 0 | 0 | 0 | 0 | 0 | 0 | 260 | 0 | 0 | 0 | 0 | 0 | 0 | 3.466 | 5.035 | 4.292 | 0 | 0 | 12.792 | 1 | 1 | 0
2021-06-18 03:00 | 0 | 0 | 0 | 0 | 1.7 | 8.25 | 100 | 100 | 0 | 0 | 0 | 0 | 0 | 0 | 0 | 0 | 0 | 0 | 0 | 0 | 0 | 0 | 0 | 0 | 0 | 0 | 0 | -0.001 | 0 | 0 | 0 | 0 | 0 | 0 | 260 | 0 | 0 | 0 | 0 | 0 | 0 | 3.47 | 5.037 | 4.294 | 0 | 0 | 12.801 | 1 | 1 | 0
2021-06-18 04:00 | 0 | 0 | 0 | 0 | 1.6 | 8 | 100 | 100 | 0 | 0 | 0 | 0 | 0 | 0 | 0 | 0 | 0 | 0 | 0 | 0 | 0 | 0 | 0 | 0 | 0 | 0 | 0 | -0.001 | 0 | 0 | 0 | 0 | 0 | 0 | 260 | 0 | 0 | 0 | 0 | 0 | 0 | 3.478 | 5.042 | 4.298 | 0 | 0 | 12.819 | 1 | 1 | 0
2021-06-18 05:00 | 0 | 0 | 0 | 1 | 1.5 | 9.23 | 100 | 100 | 0 | 0 | 0 | 0 | 0 | 0 | 0 | 0 | 0 | 0 | 0 | 0 | 0 | 0 | 0 | 0 | 0 | 0 | 0 | -0.001 | 0 | 0 | 0 | 0 | 27.68 | 0.97 | 260 | 0 | 0 | 0 | 0 | 0 | 0 | 3.437 | 5.018 | 4.277 | 0 | 0 | 12.732 | 1 | 1 | 0
2021-06-18 06:00 | 0 | 353.9 | 302.16 | 1 | 1.8 | 9.58 | 100 | 100 | 0 | 0 | 0 | 0.521 | 0 | 0 | 0 | 0 | 0 | 0 | 30.652 | 103.701 | 121.458 | 0 | 0 | 0 | 0 | 0 | 0 | -0.001 | 0 | 0 | 0 | 0 | 31.37 | 0.96 | 292.74 | 0 | 0 | 0 | 0 | 17.147 | 0 | 3.815 | 5.231 | 4.46 | 0 | 0 | 0 | 2 | 2 | 0
2021-06-18 07:00 | 0 | 602.6 | 471.38 | 1 | 0.9 | 11.52 | 100 | 100 | 0 | 0 | 0 | 0.521 | 0 | 38.95 | 0 | 38.95 | 38.95 | 38.95 | 130.141 | 161.777 | 206.812 | 0 | 0 | 0 | 0 | 0 | 0 | -0.001 | 0 | 18.83 | 0 | 0 | 38.53 | 0.94 | 425 | 0 | 0 | 0 | 0 | 69.262 | 0 | 8.894 | 7.037 | 5.999 | 0 | 0 | 0 | 1 | 1 | 0
2021-06-18 08:00 | 0 | 655.3 | 463.83 | 1 | 0.4 | 18.29 | 100 | 100 | 28.45 | 28.45 | 0.879 | 0.883 | 30.212 | 0 | 0 | 98.394 | 98.394 | 98.394 | 126.62 | 159.187 | 224.899 | 0 | 0 | 0 | 0 | 0 | 0 | 98.393 | 98.394 | 43.75 | 12.65 | 100 | 44.94 | 0.91 | 425 | 0 | 0 | 0 | 0 | 0 | 0 | 13.152 | 8.138 | 6.937 | 0 | 0 | 0 | 2 | 2 | 0
2021-06-18 09:00 | 0 | 692.4 | 445.77 | 1 | 0.4 | 18.48 | 100 | 100 | 25.314 | 25.314 | 0.872 | 0.785 | 26.97 | 0 | 0 | 89.037 | 89.037 | 89.037 | 117.239 | 152.987 | 237.632 | 0 | 0 | 0 | 0 | 0 | 0 | 89.036 | 89.037 | 37.47 | 10.65 | 100 | 49.92 | 0.87 | 425 | 0 | 0 | 0 | 0 | 0 | 0 | 13.134 | 8.134 | 6.934 | 0 | 0 | 0 | 2 | 2 | 0
2021-06-18 10:00 | 0 | 799.6 | 484.67 | 1 | 0.7 | 20.12 | 100 | 100 | 27.61 | 27.609 | 0.953 | 0.858 | 29.421 | 0 | 0 | 96.128 | 96.128 | 96.128 | 124.111 | 166.339 | 274.423 | 0 | 0 | 0 | 0 | 0 | 0 | 96.127 | 96.128 | 35.03 | 10.06 | 100 | 52.69 | 0.85 | 425 | 0 | 0 | 0 | 0 | 0 | 0 | 12.976 | 8.101 | 6.906 | 0 | 0 | 0 | 2 | 2 | 0
2021-06-18 11:00 | 0 | 805.6 | 488.86 | 1 | 1.3 | 20.3 | 100 | 100 | 27.993 | 27.992 | 0.959 | 0.87 | 29.822 | 0 | 0 | 97.291 | 97.291 | 97.291 | 125.25 | 167.778 | 276.482 | 0 | 0 | 0 | 0 | 0 | 0 | 97.29 | 97.291 | 35.19 | 10.12 | 100 | 52.64 | 0.85 | 425 | 0 | 0 | 0 | 0 | 0 | 0 | 12.959 | 8.097 | 6.903 | 0 | 0 | 0 | 2 | 2 | 0
2021-06-18 12:00 | 0 | 793.8 | 512.5 | 1 | 1.8 | 20 | 100 | 100 | 30.905 | 30.904 | 1.383 | 0.98 | 33.268 | 0 | 0 | 106.95 | 106.95 | 106.95 | 134.949 | 175.888 | 272.432 | 0 | 0 | 0 | 0 | 0 | 0 | 106.949 | 106.95 | 39.26 | 11.34 | 100 | 49.79 | 0.87 | 425 | 0 | 0 | 0 | 0 | 0 | 0 | 12.988 | 8.103 | 6.908 | 0 | 0 | 0 | 2 | 2 | 0
2021-06-18 13:00 | 0 | 731.7 | 519.68 | 1 | 2.2 | 20.09 | 100 | 100 | 33.018 | 33.017 | 1.72 | 1.068 | 35.806 | 0 | 0 | 114.057 | 114.057 | 114.057 | 142.045 | 178.356 | 251.119 | 0 | 0 | 0 | 0 | 0 | 0 | 114.056 | 114.057 | 45.42 | 13.15 | 100 | 44.75 | 0.91 | 425 | 0 | 0 | 0 | 0 | 0 | 0 | 12.979 | 8.102 | 6.907 | 0 | 0 | 0 | 2 | 2 | 0
2021-06-18 14:00 | 0 | 603.4 | 473.52 | 1 | 2.8 | 16.13 | 100 | 100 | 28.85 | 28.849 | 0.809 | 0.893 | 30.552 | 0 | 0 | 99.355 | 99.355 | 99.355 | 127.871 | 162.513 | 207.087 | 0 | 0 | 0 | 0 | 0 | 0 | 99.354 | 99.355 | 47.98 | 13.93 | 100 | 38.3 | 0.94 | 425 | 0 | 0 | 0 | 0 | 0 | 0 | 13.361 | 8.181 | 6.974 | 0 | 0 | 0 | 2 | 2 | 0
2021-06-18 15:00 | 0 | 380.2 | 325.46 | 1 | 2.5 | 15.93 | 100 | 100 | 0 | 0 | 0 | 0.521 | 0 | 2.502 | 0 | 2.502 | 2.502 | 2.502 | 31.045 | 111.698 | 130.485 | 0 | 0 | 0 | 0 | 0 | 0 | -0.001 | 0 | 1.92 | 0 | 0 | 31.13 | 0.96 | 425 | 0 | 0 | 0 | 0 | 0 | 0 | 13.381 | 8.185 | 6.978 | 0 | 0 | 0 | 2 | 2 | 0
2021-06-18 16:00 | 0 | 0 | 0 | 1 | 1.7 | 15.51 | 100 | 100 | 0 | 0 | 0 | 0 | 0 | 0 | 0 | 0 | 0 | 0 | 0 | 0 | 0 | 0 | 0 | 0 | 0 | 0 | 0 | -0.001 | 0 | 0 | 0 | 0 | 27.43 | 0.97 | 374.66 | 0 | 0 | 0 | 0 | -26.36 | 0 | 11.824 | 7.847 | 6.689 | 0 | 0 | 0 | 2 | 2 | 0
2021-06-18 17:00 | 0 | 0 | 0 | 0 | 1.8 | 10.71 | 100 | 100 | 0 | 0 | 0 | 0 | 0 | 0 | 0 | 0 | 0 | 0 | 0 | 0 | 0 | 0 | 0 | 0 | 0 | 0 | 0 | -0.001 | 0 | 0 | 0 | 0 | 0 | 0 | 333.74 | 0 | 0 | 0 | 0 | -21.431 | 0 | 8.459 | 7.003 | 5.97 | 0 | 0 | 0 | 1 | 1 | 0
2021-06-18 18:00 | 0 | 0 | 0 | 0 | 1 | 11.84 | 100 | 100 | 0 | 0 | 0 | 0 | 0 | 0 | 0 | 0 | 0 | 0 | 0 | 0 | 0 | 0 | 0 | 0 | 0 | 0 | 0 | -0.001 | 0 | 0 | 0 | 0 | 0 | 0 | 300.27 | 0 | 0 | 0 | 0 | -17.528 | 0 | 6.018 | 6.214 | 5.297 | 0 | 0 | 0 | 1 | 1 | 0
2021-06-18 19:00 | 0 | 0 | 0 | 0 | 0.4 | 12.42 | 100 | 100 | 0 | 0 | 0 | 0 | 0 | 0 | 0 | 0 | 0 | 0 | 0 | 0 | 0 | 0 | 0 | 0 | 0 | 0 | 0 | -0.001 | 0 | 0 | 0 | 0 | 0 | 0 | 272.03 | 0 | 0 | 0 | 0 | -14.79 | 0 | 4.474 | 5.569 | 4.747 | 0 | 0 | 0 | 1 | 1 | 0
2021-06-18 20:00 | 0 | 0 | 0 | 0 | 0.9 | 10.14 | 100 | 100 | 0 | 0 | 0 | 0 | 0 | 0 | 0 | 0 | 0 | 0 | 0 | 0 | 0 | 0 | 0 | 0 | 0 | 0 | 0 | -0.001 | 0 | 0 | 0 | 0 | 0 | 0 | 260 | 0 | 0 | 0 | 0 | -3.128 | 0 | 3.545 | 5.08 | 4.33 | 0 | 0 | 9.827 | 1 | 1 | 0
2021-06-18 21:00 | 0 | 0 | 0 | 0 | 1 | 10.51 | 100 | 100 | 0 | 0 | 0 | 0 | 0 | 0 | 0 | 0 | 0 | 0 | 0 | 0 | 0 | 0 | 0 | 0 | 0 | 0 | 0 | -0.001 | 0 | 0 | 0 | 0 | 0 | 0 | 260 | 0 | 0 | 0 | 0 | 0 | 0 | 3.395 | 4.992 | 4.256 | 0 | 0 | 12.643 | 1 | 1 | 0
2021-06-18 22:00 | 0 | 0 | 0 | 0 | 1.2 | 7.24 | 100 | 100 | 0 | 0 | 0 | 0 | 0 | 0 | 0 | 0 | 0 | 0 | 0 | 0 | 0 | 0 | 0 | 0 | 0 | 0 | 0 | -0.001 | 0 | 0 | 0 | 0 | 0 | 0 | 260 | 0 | 0 | 0 | 0 | 0 | 0 | 3.504 | 5.057 | 4.311 | 0 | 0 | 12.873 | 1 | 1 | 0
2021-06-18 23:00 | 0 | 0 | 0 | 0 | 1.3 | 6.82 | 100 | 100 | 0 | 0 | 0 | 0 | 0 | 0 | 0 | 0 | 0 | 0 | 0 | 0 | 0 | 0 | 0 | 0 | 0 | 0 | 0 | -0.001 | 0 | 0 | 0 | 0 | 0 | 0 | 260 | 0 | 0 | 0 | 0 | 0 | 0 | 3.518 | 5.066 | 4.319 | 0 | 0 | 12.902 | 1 | 1 | 0
2021-06-19 | 0 | 0 | 0 | 0 | 1.4 | 6.79 | 100 | 100 | 0 | 0 | 0 | 0 | 0 | 0 | 0 | 0 | 0 | 0 | 0 | 0 | 0 | 0 | 0 | 0 | 0 | 0 | 0 | -0.001 | 0 | 0 | 0 | 0 | 0 | 0 | 260 | 0 | 0 | 0 | 0 | 0 | 0 | 3.519 | 5.066 | 4.319 | 0 | 0 | 12.905 | 1 | 1 | 0
2021-06-19 01:00 | 0 | 0 | 0 | 0 | 1.3 | 6.82 | 100 | 100 | 0 | 0 | 0 | 0 | 0 | 0 | 0 | 0 | 0 | 0 | 0 | 0 | 0 | 0 | 0 | 0 | 0 | 0 | 0 | -0.001 | 0 | 0 | 0 | 0 | 0 | 0 | 260 | 0 | 0 | 0 | 0 | 0 | 0 | 3.518 | 5.066 | 4.319 | 0 | 0 | 12.902 | 1 | 1 | 0
2021-06-19 02:00 | 0 | 0 | 0 | 0 | 1.4 | 6.18 | 100 | 100 | 0 | 0 | 0 | 0 | 0 | 0 | 0 | 0 | 0 | 0 | 0 | 0 | 0 | 0 | 0 | 0 | 0 | 0 | 0 | -0.001 | 0 | 0 | 0 | 0 | 0 | 0 | 260 | 0 | 0 | 0 | 0 | 0 | 0 | 3.54 | 5.079 | 4.329 | 0 | 0 | 12.948 | 1 | 1 | 0
2021-06-19 03:00 | 0 | 0 | 0 | 0 | 1.5 | 6.37 | 100 | 100 | 0 | 0 | 0 | 0 | 0 | 0 | 0 | 0 | 0 | 0 | 0 | 0 | 0 | 0 | 0 | 0 | 0 | 0 | 0 | -0.001 | 0 | 0 | 0 | 0 | 0 | 0 | 260 | 0 | 0 | 0 | 0 | 0 | 0 | 3.533 | 5.075 | 4.326 | 0 | 0 | 12.934 | 1 | 1 | 0
2021-06-19 04:00 | 0 | 0 | 0 | 0 | 1.8 | 6.57 | 100 | 100 | 0 | 0 | 0 | 0 | 0 | 0 | 0 | 0 | 0 | 0 | 0 | 0 | 0 | 0 | 0 | 0 | 0 | 0 | 0 | -0.001 | 0 | 0 | 0 | 0 | 0 | 0 | 260 | 0 | 0 | 0 | 0 | 0 | 0 | 3.527 | 5.071 | 4.323 | 0 | 0 | 12.92 | 1 | 1 | 0
2021-06-19 05:00 | 0 | 0 | 0 | 1 | 2 | 8.57 | 100 | 100 | 0 | 0 | 0 | 0 | 0 | 0 | 0 | 0 | 0 | 0 | 0 | 0 | 0 | 0 | 0 | 0 | 0 | 0 | 0 | -0.001 | 0 | 0 | 0 | 0 | 27.67 | 0.97 | 260 | 0 | 0 | 0 | 0 | 0 | 0 | 3.459 | 5.031 | 4.289 | 0 | 0 | 12.779 | 1 | 1 | 0
2021-06-19 06:00 | 0 | 379.8 | 324.3 | 1 | 2.4 | 8.85 | 100 | 100 | 0 | 0 | 0 | 0.521 | 0 | 0 | 0 | 0 | 0 | 0 | 32.635 | 111.299 | 130.347 | 0 | 0 | 0 | 0 | 0 | 0 | -0.001 | 0 | 0 | 0 | 0 | 31.37 | 0.96 | 296.26 | 0 | 0 | 0 | 0 | 18.987 | 0 | 3.886 | 5.27 | 4.492 | 0 | 0 | 0 | 2 | 2 | 0
2021-06-19 07:00 | 0 | 603.8 | 472.36 | 1 | 1.6 | 11.29 | 100 | 100 | 0 | 0 | 0 | 0.521 | 0 | 40.298 | 0 | 40.298 | 40.298 | 40.298 | 130.026 | 162.113 | 207.224 | 0 | 0 | 0 | 0 | 0 | 0 | -0.001 | 0 | 19.45 | 0 | 0 | 38.53 | 0.94 | 425 | 0 | 0 | 0 | 0 | 67.422 | 0 | 9.142 | 7.106 | 6.058 | 0 | 0 | 0 | 1 | 1 | 0
2021-06-19 08:00 | 0 | 709.3 | 502.07 | 1 | 1.2 | 18.92 | 100 | 100 | 31.539 | 31.539 | 1.425 | 1.004 | 33.969 | 0 | 0 | 108.917 | 108.917 | 108.917 | 137.06 | 172.31 | 243.432 | 0 | 0 | 0 | 0 | 0 | 0 | 108.916 | 108.917 | 44.74 | 12.96 | 100 | 44.94 | 0.91 | 425 | 0 | 0 | 0 | 0 | 0 | 0 | 13.091 | 8.125 | 6.927 | 0 | 0 | 0 | 2 | 2 | 0
2021-06-19 09:00 | 0 | 796.5 | 512.73 | 1 | 1.5 | 19.44 | 100 | 100 | 30.878 | 30.878 | 1.346 | 0.978 | 33.203 | 0 | 0 | 106.769 | 106.769 | 106.769 | 134.842 | 175.967 | 273.359 | 0 | 0 | 0 | 0 | 0 | 0 | 106.768 | 106.769 | 39.06 | 11.3 | 100 | 49.93 | 0.87 | 425 | 0 | 0 | 0 | 0 | 0 | 0 | 13.041 | 8.115 | 6.918 | 0 | 0 | 0 | 2 | 2 | 0
2021-06-19 10:00 | 0 | 821.8 | 497.95 | 1 | 2.2 | 21.47 | 100 | 100 | 28.655 | 28.655 | 1.125 | 0.897 | 30.676 | 0 | 0 | 99.685 | 99.685 | 99.685 | 127.49 | 170.896 | 282.042 | 0 | 0 | 0 | 0 | 0 | 0 | 99.684 | 99.685 | 35.34 | 10.16 | 100 | 52.7 | 0.85 | 425 | 0 | 0 | 0 | 0 | 0 | 0 | 12.848 | 8.074 | 6.883 | 0 | 0 | 0 | 2 | 2 | 0
2021-06-19 11:00 | 0 | 821.2 | 498.03 | 1 | 2.8 | 21.44 | 100 | 100 | 28.677 | 28.677 | 1.127 | 0.898 | 30.702 | 0 | 0 | 99.756 | 99.756 | 99.756 | 127.565 | 170.925 | 281.836 | 0 | 0 | 0 | 0 | 0 | 0 | 99.755 | 99.756 | 35.4 | 10.17 | 100 | 52.67 | 0.85 | 425 | 0 | 0 | 0 | 0 | 0 | 0 | 12.85 | 8.075 | 6.884 | 0 | 0 | 0 | 2 | 2 | 0
2021-06-19 12:00 | 0 | 793.8 | 512.13 | 1 | 3.2 | 20.82 | 100 | 100 | 30.859 | 30.859 | 1.421 | 0.98 | 33.26 | 0 | 0 | 106.923 | 106.923 | 106.923 | 134.814 | 175.764 | 272.432 | 0 | 0 | 0 | 0 | 0 | 0 | 106.922 | 106.923 | 39.25 | 11.33 | 100 | 49.82 | 0.87 | 425 | 0 | 0 | 0 | 0 | 0 | 0 | 12.909 | 8.087 | 6.894 | 0 | 0 | 0 | 2 | 2 | 0
2021-06-19 13:00 | 0 | 726.9 | 515.92 | 1 | 3.4 | 20.56 | 100 | 100 | 32.702 | 32.702 | 1.692 | 1.055 | 35.45 | 0 | 0 | 113.057 | 113.057 | 113.057 | 140.982 | 177.065 | 249.472 | 0 | 0 | 0 | 0 | 0 | 0 | 113.056 | 113.057 | 45.32 | 13.11 | 100 | 44.78 | 0.91 | 425 | 0 | 0 | 0 | 0 | 0 | 0 | 12.934 | 8.092 | 6.899 | 0 | 0 | 0 | 2 | 2 | 0
2021-06-19 14:00 | 0 | 597.2 | 468.39 | 1 | 3.4 | 16.62 | 100 | 100 | 28.496 | 28.496 | 0.781 | 0.881 | 30.158 | 0 | 0 | 98.248 | 98.248 | 98.248 | 126.698 | 160.75 | 204.959 | 0 | 0 | 0 | 0 | 0 | 0 | 98.247 | 98.248 | 47.94 | 13.9 | 100 | 38.34 | 0.94 | 425 | 0 | 0 | 0 | 0 | 0 | 0 | 13.314 | 8.171 | 6.966 | 0 | 0 | 0 | 2 | 2 | 0
2021-06-19 15:00 | 0 | 372.9 | 319.07 | 1 | 2.1 | 16.2 | 100 | 100 | 0 | 0 | 0 | 0.521 | 0 | 2.077 | 0 | 2.077 | 2.077 | 2.077 | 30.584 | 109.504 | 127.979 | 0 | 0 | 0 | 0 | 0 | 0 | -0.001 | 0 | 1.62 | 0 | 0 | 31.17 | 0.96 | 425 | 0 | 0 | 0 | 0 | 0 | 0 | 13.355 | 8.179 | 6.973 | 0 | 0 | 0 | 2 | 2 | 0
2021-06-19 16:00 | 0 | 0 | 0 | 1 | 2.1 | 15.28 | 100 | 100 | 0 | 0 | 0 | 0 | 0 | 0 | 0 | 0 | 0 | 0 | 0 | 0 | 0 | 0 | 0 | 0 | 0 | 0 | 0 | -0.001 | 0 | 0 | 0 | 0 | 27.48 | 0.97 | 374.61 | 0 | 0 | 0 | 0 | -26.387 | 0 | 11.843 | 7.851 | 6.693 | 0 | 0 | 0 | 2 | 2 | 0
2021-06-19 17:00 | 0 | 0 | 0 | 0 | 1.4 | 12.22 | 100 | 100 | 0 | 0 | 0 | 0 | 0 | 0 | 0 | 0 | 0 | 0 | 0 | 0 | 0 | 0 | 0 | 0 | 0 | 0 | 0 | -0.001 | 0 | 0 | 0 | 0 | 0 | 0 | 333.99 | 0 | 0 | 0 | 0 | -21.275 | 0 | 8.357 | 6.974 | 5.945 | 0 | 0 | 0 | 1 | 1 | 0
2021-06-19 18:00 | 0 | 0 | 0 | 0 | 0.6 | 12.62 | 100 | 100 | 0 | 0 | 0 | 0 | 0 | 0 | 0 | 0 | 0 | 0 | 0 | 0 | 0 | 0 | 0 | 0 | 0 | 0 | 0 | -0.001 | 0 | 0 | 0 | 0 | 0 | 0 | 300.6 | 0 | 0 | 0 | 0 | -17.483 | 0 | 5.991 | 6.204 | 5.288 | 0 | 0 | 0 | 1 | 1 | 0
2021-06-19 19:00 | 0 | 0 | 0 | 0 | 0.9 | 10.72 | 100 | 100 | 0 | 0 | 0 | 0 | 0 | 0 | 0 | 0 | 0 | 0 | 0 | 0 | 0 | 0 | 0 | 0 | 0 | 0 | 0 | -0.001 | 0 | 0 | 0 | 0 | 0 | 0 | 272.07 | 0 | 0 | 0 | 0 | -14.944 | 0 | 4.556 | 5.607 | 4.78 | 0 | 0 | 0 | 1 | 1 | 0
2021-06-19 20:00 | 0 | 0 | 0 | 0 | 1.1 | 8.25 | 100 | 100 | 0 | 0 | 0 | 0 | 0 | 0 | 0 | 0 | 0 | 0 | 0 | 0 | 0 | 0 | 0 | 0 | 0 | 0 | 0 | -0.001 | 0 | 0 | 0 | 0 | 0 | 0 | 260 | 0 | 0 | 0 | 0 | -3.161 | 0 | 3.61 | 5.118 | 4.363 | 0 | 0 | 9.929 | 1 | 1 | 0
2021-06-19 21:00 | 0 | 0 | 0 | 0 | 1.1 | 7.9 | 100 | 100 | 0 | 0 | 0 | 0 | 0 | 0 | 0 | 0 | 0 | 0 | 0 | 0 | 0 | 0 | 0 | 0 | 0 | 0 | 0 | -0.001 | 0 | 0 | 0 | 0 | 0 | 0 | 260 | 0 | 0 | 0 | 0 | 0 | 0 | 3.482 | 5.044 | 4.3 | 0 | 0 | 12.826 | 1 | 1 | 0
2021-06-19 22:00 | 0 | 0 | 0 | 0 | 1.1 | 6.6 | 100 | 100 | 0 | 0 | 0 | 0 | 0 | 0 | 0 | 0 | 0 | 0 | 0 | 0 | 0 | 0 | 0 | 0 | 0 | 0 | 0 | -0.001 | 0 | 0 | 0 | 0 | 0 | 0 | 260 | 0 | 0 | 0 | 0 | 0 | 0 | 3.526 | 5.07 | 4.322 | 0 | 0 | 12.918 | 1 | 1 | 0
2021-06-19 23:00 | 0 | 0 | 0 | 0 | 1.4 | 6.33 | 100 | 100 | 0 | 0 | 0 | 0 | 0 | 0 | 0 | 0 | 0 | 0 | 0 | 0 | 0 | 0 | 0 | 0 | 0 | 0 | 0 | -0.001 | 0 | 0 | 0 | 0 | 0 | 0 | 260 | 0 | 0 | 0 | 0 | 0 | 0 | 3.535 | 5.076 | 4.327 | 0 | 0 | 12.937 | 1 | 1 | 0
2021-06-20 | 0 | 0 | 0 | 0 | 1.5 | 6.16 | 100 | 100 | 0 | 0 | 0 | 0 | 0 | 0 | 0 | 0 | 0 | 0 | 0 | 0 | 0 | 0 | 0 | 0 | 0 | 0 | 0 | -0.001 | 0 | 0 | 0 | 0 | 0 | 0 | 260 | 0 | 0 | 0 | 0 | 0 | 0 | 3.541 | 5.079 | 4.33 | 0 | 0 | 12.949 | 1 | 1 | 0
2021-06-20 01:00 | 0 | 0 | 0 | 0 | 1.6 | 6 | 100 | 100 | 0 | 0 | 0 | 0 | 0 | 0 | 0 | 0 | 0 | 0 | 0 | 0 | 0 | 0 | 0 | 0 | 0 | 0 | 0 | -0.001 | 0 | 0 | 0 | 0 | 0 | 0 | 260 | 0 | 0 | 0 | 0 | 0 | 0 | 3.546 | 5.082 | 4.332 | 0 | 0 | 12.961 | 1 | 1 | 0
2021-06-20 02:00 | 0 | 0 | 0 | 0 | 1.6 | 4.95 | 100 | 100 | 0 | 0 | 0 | 0 | 0 | 0 | 0 | 0 | 0 | 0 | 0 | 0 | 0 | 0 | 0 | 0 | 0 | 0 | 0 | -0.001 | 0 | 0 | 0 | 0 | 0 | 0 | 260 | 0 | 0 | 0 | 0 | 0 | 0 | 3.582 | 5.103 | 4.35 | 0 | 0 | 13.036 | 1 | 1 | 0
2021-06-20 03:00 | 0 | 0 | 0 | 0 | 1.8 | 5.32 | 100 | 100 | 0 | 0 | 0 | 0 | 0 | 0 | 0 | 0 | 0 | 0 | 0 | 0 | 0 | 0 | 0 | 0 | 0 | 0 | 0 | -0.001 | 0 | 0 | 0 | 0 | 0 | 0 | 260 | 0 | 0 | 0 | 0 | 0 | 0 | 3.569 | 5.096 | 4.344 | 0 | 0 | 13.009 | 1 | 1 | 0
2021-06-20 04:00 | 0 | 0 | 0 | 0 | 2 | 5.37 | 100 | 100 | 0 | 0 | 0 | 0 | 0 | 0 | 0 | 0 | 0 | 0 | 0 | 0 | 0 | 0 | 0 | 0 | 0 | 0 | 0 | -0.001 | 0 | 0 | 0 | 0 | 0 | 0 | 260 | 0 | 0 | 0 | 0 | 0 | 0 | 3.568 | 5.095 | 4.343 | 0 | 0 | 13.006 | 1 | 1 | 0
2021-06-20 05:00 | 0 | 0 | 0 | 1 | 2.2 | 6.96 | 100 | 100 | 0 | 0 | 0 | 0 | 0 | 0 | 0 | 0 | 0 | 0 | 0 | 0 | 0 | 0 | 0 | 0 | 0 | 0 | 0 | -0.001 | 0 | 0 | 0 | 0 | 27.66 | 0.97 | 260 | 0 | 0 | 0 | 0 | 0 | 0 | 3.513 | 5.063 | 4.316 | 0 | 0 | 12.892 | 1 | 1 | 0
2021-06-20 06:00 | 0 | 361.1 | 308.38 | 1 | 2.3 | 6.91 | 100 | 100 | 0 | 0 | 0 | 0.521 | 0 | 0 | 0 | 0 | 0 | 0 | 30.8 | 105.835 | 123.93 | 0 | 0 | 0 | 0 | 0 | 0 | -0.001 | 0 | 0 | 0 | 0 | 31.35 | 0.96 | 292.65 | 0 | 0 | 0 | 0 | 17.099 | 0 | 3.912 | 5.284 | 4.505 | 0 | 0 | 0 | 2 | 2 | 0
2021-06-20 07:00 | 0 | 554.4 | 433.79 | 1 | 1.5 | 9.84 | 100 | 100 | 0 | 0 | 0 | 0.521 | 0 | 28.465 | 0 | 28.465 | 28.465 | 28.465 | 119.079 | 148.875 | 190.27 | 0 | 0 | 0 | 0 | 0 | 0 | -0.001 | 0 | 14.96 | 0 | 0 | 38.52 | 0.94 | 425 | 0 | 0 | 0 | 0 | 69.309 | 0 | 8.464 | 6.932 | 5.909 | 0 | 0 | 0 | 1 | 1 | 0
2021-06-20 08:00 | 0 | 660.4 | 467.52 | 1 | 2 | 18.68 | 100 | 100 | 28.743 | 28.743 | 0.955 | 0.894 | 30.593 | 0 | 0 | 99.46 | 99.46 | 99.46 | 127.635 | 160.453 | 226.649 | 0 | 0 | 0 | 0 | 0 | 0 | 99.459 | 99.46 | 43.88 | 12.68 | 100 | 44.93 | 0.91 | 425 | 0 | 0 | 0 | 0 | 0 | 0 | 13.114 | 8.13 | 6.931 | 0 | 0 | 0 | 2 | 2 | 0
2021-06-20 09:00 | 0 | 773.5 | 497.93 | 1 | 2.8 | 19.16 | 100 | 100 | 29.723 | 29.723 | 1.145 | 0.932 | 31.8 | 0 | 0 | 102.841 | 102.841 | 102.841 | 130.952 | 170.889 | 265.465 | 0 | 0 | 0 | 0 | 0 | 0 | 102.84 | 102.841 | 38.74 | 11.2 | 100 | 49.93 | 0.87 | 425 | 0 | 0 | 0 | 0 | 0 | 0 | 13.068 | 8.12 | 6.922 | 0 | 0 | 0 | 2 | 2 | 0
2021-06-20 10:00 | 0 | 802.1 | 485.92 | 1 | 3.2 | 21.61 | 100 | 100 | 27.683 | 27.683 | 1.043 | 0.863 | 29.589 | 0 | 0 | 96.611 | 96.611 | 96.611 | 124.397 | 166.766 | 275.281 | 0 | 0 | 0 | 0 | 0 | 0 | 96.61 | 96.611 | 35.1 | 10.06 | 100 | 52.71 | 0.85 | 425 | 0 | 0 | 0 | 0 | 0 | 0 | 12.834 | 8.071 | 6.881 | 0 | 0 | 0 | 2 | 2 | 0
2021-06-20 11:00 | 0 | 812.5 | 492.54 | 1 | 3.4 | 21.92 | 100 | 100 | 28.237 | 28.237 | 1.094 | 0.882 | 30.213 | 0 | 0 | 98.387 | 98.387 | 98.387 | 126.133 | 169.04 | 278.85 | 0 | 0 | 0 | 0 | 0 | 0 | 98.386 | 98.387 | 35.28 | 10.13 | 100 | 52.68 | 0.85 | 425 | 0 | 0 | 0 | 0 | 0 | 0 | 12.805 | 8.065 | 6.875 | 0 | 0 | 0 | 2 | 2 | 0
2021-06-20 12:00 | 0 | 786.4 | 507.07 | 1 | 3.5 | 21.8 | 100 | 100 | 30.444 | 30.444 | 1.411 | 0.965 | 32.82 | 0 | 0 | 105.688 | 105.688 | 105.688 | 133.449 | 174.026 | 269.892 | 0 | 0 | 0 | 0 | 0 | 0 | 105.687 | 105.688 | 39.16 | 11.28 | 100 | 49.85 | 0.87 | 425 | 0 | 0 | 0 | 0 | 0 | 0 | 12.816 | 8.067 | 6.877 | 0 | 0 | 0 | 2 | 2 | 0
2021-06-20 13:00 | 0 | 726.1 | 515.06 | 1 | 3.4 | 21.99 | 100 | 100 | 32.63 | 32.63 | 1.741 | 1.054 | 35.425 | 0 | 0 | 112.98 | 112.98 | 112.98 | 140.716 | 176.768 | 249.198 | 0 | 0 | 0 | 0 | 0 | 0 | 112.979 | 112.98 | 45.34 | 13.09 | 100 | 44.82 | 0.91 | 425 | 0 | 0 | 0 | 0 | 0 | 0 | 12.798 | 8.064 | 6.874 | 0 | 0 | 0 | 2 | 2 | 0
2021-06-20 14:00 | 0 | 599.3 | 469.8 | 1 | 2.9 | 18.78 | 100 | 100 | 28.644 | 28.644 | 0.951 | 0.891 | 30.486 | 0 | 0 | 99.162 | 99.162 | 99.162 | 127.324 | 161.234 | 205.68 | 0 | 0 | 0 | 0 | 0 | 0 | 99.161 | 99.162 | 48.21 | 13.93 | 100 | 38.38 | 0.94 | 425 | 0 | 0 | 0 | 0 | 0 | 0 | 13.105 | 8.128 | 6.929 | 0 | 0 | 0 | 2 | 2 | 0
2021-06-20 15:00 | 0 | 374.5 | 320.31 | 1 | 2.1 | 18.05 | 100 | 100 | 0 | 0 | 0 | 0.521 | 0 | 2.612 | 0 | 2.612 | 2.612 | 2.612 | 30.871 | 109.93 | 128.528 | 0 | 0 | 0 | 0 | 0 | 0 | -0.001 | 0 | 2.03 | 0 | 0 | 31.21 | 0.96 | 425 | 0 | 0 | 0 | 0 | 0 | 0 | 13.175 | 8.142 | 6.941 | 0 | 0 | 0 | 2 | 2 | 0
2021-06-20 16:00 | 0 | 0 | 0 | 1 | 2.5 | 16.15 | 100 | 100 | 0 | 0 | 0 | 0 | 0 | 0 | 0 | 0 | 0 | 0 | 0 | 0 | 0 | 0 | 0 | 0 | 0 | 0 | 0 | -0.001 | 0 | 0 | 0 | 0 | 27.51 | 0.97 | 374.81 | 0 | 0 | 0 | 0 | -26.286 | 0 | 11.771 | 7.835 | 6.679 | 0 | 0 | 0 | 2 | 2 | 0
2021-06-20 17:00 | 0 | 0 | 0 | 0 | 2.2 | 12.62 | 100 | 100 | 0 | 0 | 0 | 0 | 0 | 0 | 0 | 0 | 0 | 0 | 0 | 0 | 0 | 0 | 0 | 0 | 0 | 0 | 0 | -0.001 | 0 | 0 | 0 | 0 | 0 | 0 | 334.22 | 0 | 0 | 0 | 0 | -21.255 | 0 | 8.343 | 6.97 | 5.942 | 0 | 0 | 0 | 1 | 1 | 0
2021-06-20 18:00 | 0 | 0 | 0 | 0 | 1.7 | 12.55 | 100 | 100 | 0 | 0 | 0 | 0 | 0 | 0 | 0 | 0 | 0 | 0 | 0 | 0 | 0 | 0 | 0 | 0 | 0 | 0 | 0 | -0.001 | 0 | 0 | 0 | 0 | 0 | 0 | 300.79 | 0 | 0 | 0 | 0 | -17.509 | 0 | 6.006 | 6.209 | 5.293 | 0 | 0 | 0 | 1 | 1 | 0
2021-06-20 19:00 | 0 | 0 | 0 | 0 | 1.8 | 10.98 | 100 | 100 | 0 | 0 | 0 | 0 | 0 | 0 | 0 | 0 | 0 | 0 | 0 | 0 | 0 | 0 | 0 | 0 | 0 | 0 | 0 | -0.001 | 0 | 0 | 0 | 0 | 0 | 0 | 272.26 | 0 | 0 | 0 | 0 | -14.938 | 0 | 4.553 | 5.606 | 4.779 | 0 | 0 | 0 | 1 | 1 | 0
2021-06-20 20:00 | 0 | 0 | 0 | 0 | 1.8 | 9.48 | 100 | 100 | 0 | 0 | 0 | 0 | 0 | 0 | 0 | 0 | 0 | 0 | 0 | 0 | 0 | 0 | 0 | 0 | 0 | 0 | 0 | -0.001 | 0 | 0 | 0 | 0 | 0 | 0 | 260 | 0 | 0 | 0 | 0 | -3.143 | 0 | 3.571 | 5.095 | 4.344 | 0 | 0 | 9.867 | 1 | 1 | 0
2021-06-20 21:00 | 0 | 0 | 0 | 0 | 2.2 | 9.31 | 100 | 100 | 0 | 0 | 0 | 0 | 0 | 0 | 0 | 0 | 0 | 0 | 0 | 0 | 0 | 0 | 0 | 0 | 0 | 0 | 0 | -0.001 | 0 | 0 | 0 | 0 | 0 | 0 | 260 | 0 | 0 | 0 | 0 | 0 | 0 | 3.435 | 5.016 | 4.276 | 0 | 0 | 12.727 | 1 | 1 | 0
2021-06-20 22:00 | 0 | 0 | 0 | 0 | 2.7 | 7.98 | 100 | 100 | 0 | 0 | 0 | 0 | 0 | 0 | 0 | 0 | 0 | 0 | 0 | 0 | 0 | 0 | 0 | 0 | 0 | 0 | 0 | -0.001 | 0 | 0 | 0 | 0 | 0 | 0 | 260 | 0 | 0 | 0 | 0 | 0 | 0 | 3.479 | 5.043 | 4.299 | 0 | 0 | 12.82 | 1 | 1 | 0
2021-06-20 23:00 | 0 | 0 | 0 | 0 | 2.9 | 7.71 | 100 | 100 | 0 | 0 | 0 | 0 | 0 | 0 | 0 | 0 | 0 | 0 | 0 | 0 | 0 | 0 | 0 | 0 | 0 | 0 | 0 | -0.001 | 0 | 0 | 0 | 0 | 0 | 0 | 260 | 0 | 0 | 0 | 0 | 0 | 0 | 3.488 | 5.048 | 4.303 | 0 | 0 | 12.839 | 1 | 1 | 0
2021-06-21 | 0 | 0 | 0 | 0 | 3 | 7.86 | 100 | 100 | 0 | 0 | 0 | 0 | 0 | 0 | 0 | 0 | 0 | 0 | 0 | 0 | 0 | 0 | 0 | 0 | 0 | 0 | 0 | -0.001 | 0 | 0 | 0 | 0 | 0 | 0 | 260 | 0 | 0 | 0 | 0 | 0 | 0 | 3.483 | 5.045 | 4.301 | 0 | 0 | 12.829 | 1 | 1 | 0
2021-06-21 01:00 | 0 | 0 | 0 | 0 | 3.1 | 8.1 | 100 | 100 | 0 | 0 | 0 | 0 | 0 | 0 | 0 | 0 | 0 | 0 | 0 | 0 | 0 | 0 | 0 | 0 | 0 | 0 | 0 | -0.001 | 0 | 0 | 0 | 0 | 0 | 0 | 260 | 0 | 0 | 0 | 0 | 0 | 0 | 3.475 | 5.04 | 4.297 | 0 | 0 | 12.812 | 1 | 1 | 0
2021-06-21 02:00 | 0 | 0 | 0 | 0 | 3 | 7.74 | 100 | 100 | 0 | 0 | 0 | 0 | 0 | 0 | 0 | 0 | 0 | 0 | 0 | 0 | 0 | 0 | 0 | 0 | 0 | 0 | 0 | -0.001 | 0 | 0 | 0 | 0 | 0 | 0 | 260 | 0 | 0 | 0 | 0 | 0 | 0 | 3.487 | 5.047 | 4.303 | 0 | 0 | 12.837 | 1 | 1 | 0
2021-06-21 03:00 | 0 | 0 | 0 | 0 | 3 | 7.73 | 100 | 100 | 0 | 0 | 0 | 0 | 0 | 0 | 0 | 0 | 0 | 0 | 0 | 0 | 0 | 0 | 0 | 0 | 0 | 0 | 0 | -0.001 | 0 | 0 | 0 | 0 | 0 | 0 | 260 | 0 | 0 | 0 | 0 | 0 | 0 | 3.487 | 5.048 | 4.303 | 0 | 0 | 12.838 | 1 | 1 | 0
2021-06-21 04:00 | 0 | 0 | 0 | 0 | 2.8 | 7.61 | 100 | 100 | 0 | 0 | 0 | 0 | 0 | 0 | 0 | 0 | 0 | 0 | 0 | 0 | 0 | 0 | 0 | 0 | 0 | 0 | 0 | -0.001 | 0 | 0 | 0 | 0 | 0 | 0 | 260 | 0 | 0 | 0 | 0 | 0 | 0 | 3.491 | 5.05 | 4.305 | 0 | 0 | 12.846 | 1 | 1 | 0
2021-06-21 05:00 | 0 | 0 | 0 | 1 | 2.7 | 9.21 | 100 | 100 | 0 | 0 | 0 | 0 | 0 | 0 | 0 | 0 | 0 | 0 | 0 | 0 | 0 | 0 | 0 | 0 | 0 | 0 | 0 | -0.001 | 0 | 0 | 0 | 0 | 27.64 | 0.97 | 260 | 0 | 0 | 0 | 0 | 0 | 0 | 3.438 | 5.018 | 4.278 | 0 | 0 | 12.734 | 1 | 1 | 0
2021-06-21 06:00 | 0 | 404.7 | 345.68 | 1 | 2.9 | 9.28 | 100 | 100 | 0 | 0 | 0 | 0.521 | 0 | 0 | 0 | 0 | 0 | 0 | 34.285 | 118.639 | 138.893 | 0 | 0 | 0 | 0 | 0 | 0 | -0.001 | 0 | 0 | 0 | 0 | 31.33 | 0.96 | 299.32 | 0 | 0 | 0 | 0 | 20.591 | 0 | 3.91 | 5.282 | 4.503 | 0 | 0 | 0 | 2 | 2 | 0
2021-06-21 07:00 | 0 | 632.1 | 494.71 | 1 | 2.2 | 11.58 | 100 | 100 | 0 | 0 | 0 | 0.521 | 0 | 46.641 | 0 | 46.641 | 46.641 | 46.641 | 135.457 | 169.783 | 216.937 | 0 | 0 | 0 | 0 | 0 | 0 | -0.001 | 0 | 21.5 | 0 | 0 | 38.5 | 0.94 | 425 | 0 | 0 | 0 | 0 | 65.818 | 0 | 9.613 | 7.225 | 6.159 | 0 | 0 | 0 | 1 | 1 | 0
2021-06-21 08:00 | 0 | 755.6 | 535.05 | 1 | 1.2 | 23.3 | 100 | 100 | 34.286 | 34.286 | 2.012 | 1.126 | 37.424 | 0 | 0 | 118.519 | 118.519 | 118.519 | 146.083 | 183.628 | 259.322 | 0 | 0 | 0 | 0 | 0 | 0 | 118.518 | 118.519 | 45.7 | 13.22 | 100 | 44.92 | 0.91 | 425 | 0 | 0 | 0 | 0 | 0 | 0 | 12.675 | 8.037 | 6.852 | 0 | 0 | 0 | 2 | 2 | 0
2021-06-21 09:00 | 0 | 816.2 | 525.5 | 1 | 1.4 | 23.6 | 100 | 100 | 31.889 | 31.889 | 1.694 | 1.026 | 34.609 | 0 | 0 | 110.687 | 110.687 | 110.687 | 138.212 | 180.351 | 280.12 | 0 | 0 | 0 | 0 | 0 | 0 | 110.686 | 110.687 | 39.51 | 11.38 | 100 | 49.92 | 0.87 | 425 | 0 | 0 | 0 | 0 | 0 | 0 | 12.647 | 8.031 | 6.847 | 0 | 0 | 0 | 2 | 2 | 0
2021-06-21 10:00 | 0 | 841.6 | 509.82 | 1 | 2.1 | 25.73 | 100 | 100 | 29.164 | 29.164 | 1.838 | 0.937 | 31.94 | 0 | 0 | 103.268 | 103.268 | 103.268 | 130.515 | 174.971 | 288.837 | 0 | 0 | 0 | 0 | 0 | 0 | 103.267 | 103.268 | 35.75 | 10.1 | 100 | 52.72 | 0.85 | 425 | 0 | 0 | 0 | 0 | 0 | 0 | 12.448 | 7.989 | 6.81 | 0 | 0 | 0 | 2 | 2 | 0
2021-06-21 11:00 | 0 | 841.5 | 509.98 | 1 | 2.3 | 25.68 | 100 | 100 | 29.207 | 29.207 | 1.817 | 0.938 | 31.962 | 0 | 0 | 103.327 | 103.327 | 103.327 | 130.581 | 175.025 | 288.803 | 0 | 0 | 0 | 0 | 0 | 0 | 103.326 | 103.327 | 35.78 | 10.11 | 100 | 52.7 | 0.85 | 425 | 0 | 0 | 0 | 0 | 0 | 0 | 12.453 | 7.99 | 6.811 | 0 | 0 | 0 | 2 | 2 | 0
2021-06-21 12:00 | 0 | 815.7 | 525.73 | 1 | 2.4 | 24.98 | 100 | 100 | 31.922 | 31.922 | 1.769 | 1.029 | 34.721 | 0 | 0 | 110.991 | 110.991 | 110.991 | 138.335 | 180.432 | 279.948 | 0 | 0 | 0 | 0 | 0 | 0 | 110.99 | 110.991 | 39.65 | 11.4 | 100 | 49.87 | 0.87 | 425 | 0 | 0 | 0 | 0 | 0 | 0 | 12.518 | 8.004 | 6.823 | 0 | 0 | 0 | 2 | 2 | 0
2021-06-21 13:00 | 0 | 754.2 | 534.74 | 1 | 2.7 | 24.72 | 100 | 100 | 34.273 | 34.273 | 2.089 | 1.128 | 37.491 | 0 | 0 | 118.69 | 118.69 | 118.69 | 146.068 | 183.523 | 258.841 | 0 | 0 | 0 | 0 | 0 | 0 | 118.689 | 118.69 | 45.85 | 13.24 | 100 | 44.84 | 0.91 | 425 | 0 | 0 | 0 | 0 | 0 | 0 | 12.542 | 8.009 | 6.828 | 0 | 0 | 0 | 2 | 2 | 0
2021-06-21 14:00 | 0 | 628.9 | 492.79 | 1 | 2.5 | 19.31 | 100 | 100 | 30.576 | 30.576 | 1.296 | 0.966 | 32.839 | 0 | 0 | 105.75 | 105.75 | 105.75 | 133.841 | 169.127 | 215.838 | 0 | 0 | 0 | 0 | 0 | 0 | 105.749 | 105.75 | 49 | 14.17 | 100 | 38.41 | 0.94 | 425 | 0 | 0 | 0 | 0 | 0 | 0 | 13.054 | 8.117 | 6.92 | 0 | 0 | 0 | 2 | 2 | 0
2021-06-21 15:00 | 0 | 399.8 | 341.83 | 1 | 2 | 18.65 | 100 | 100 | 0 | 0 | 0 | 0.521 | 0 | 4.966 | 0 | 4.966 | 4.966 | 4.966 | 33.145 | 117.317 | 137.211 | 0 | 0 | 0 | 0 | 0 | 0 | -0.001 | 0 | 3.62 | 0 | 0 | 31.24 | 0.96 | 425 | 0 | 0 | 0 | 0 | 0 | 0 | 13.117 | 8.13 | 6.931 | 0 | 0 | 0 | 2 | 2 | 0
2021-06-21 16:00 | 0 | 0 | 0 | 1 | 0.8 | 18.44 | 100 | 100 | 0 | 0 | 0 | 0 | 0 | 0 | 0 | 0 | 0 | 0 | 0 | 0 | 0 | 0 | 0 | 0 | 0 | 0 | 0 | -0.001 | 0 | 0 | 0 | 0 | 27.54 | 0.97 | 375.31 | 0 | 0 | 0 | 0 | -26.02 | 0 | 11.584 | 7.793 | 6.643 | 0 | 0 | 0 | 2 | 2 | 0
2021-06-21 17:00 | 0 | 0 | 0 | 0 | 0.7 | 13.44 | 100 | 100 | 0 | 0 | 0 | 0 | 0 | 0 | 0 | 0 | 0 | 0 | 0 | 0 | 0 | 0 | 0 | 0 | 0 | 0 | 0 | -0.001 | 0 | 0 | 0 | 0 | 0 | 0 | 334.79 | 0 | 0 | 0 | 0 | -21.224 | 0 | 8.323 | 6.964 | 5.937 | 0 | 0 | 0 | 1 | 1 | 0
2021-06-21 18:00 | 0 | 0 | 0 | 0 | 1.3 | 11.83 | 100 | 100 | 0 | 0 | 0 | 0 | 0 | 0 | 0 | 0 | 0 | 0 | 0 | 0 | 0 | 0 | 0 | 0 | 0 | 0 | 0 | -0.001 | 0 | 0 | 0 | 0 | 0 | 0 | 301.14 | 0 | 0 | 0 | 0 | -17.619 | 0 | 6.072 | 6.233 | 5.314 | 0 | 0 | 0 | 1 | 1 | 0
2021-06-21 19:00 | 0 | 0 | 0 | 0 | 1.3 | 11.51 | 100 | 100 | 0 | 0 | 0 | 0 | 0 | 0 | 0 | 0 | 0 | 0 | 0 | 0 | 0 | 0 | 0 | 0 | 0 | 0 | 0 | -0.001 | 0 | 0 | 0 | 0 | 0 | 0 | 272.64 | 0 | 0 | 0 | 0 | -14.925 | 0 | 4.546 | 5.603 | 4.776 | 0 | 0 | 0 | 1 | 1 | 0
2021-06-21 20:00 | 0 | 0 | 0 | 0 | 1.7 | 9.43 | 100 | 100 | 0 | 0 | 0 | 0 | 0 | 0 | 0 | 0 | 0 | 0 | 0 | 0 | 0 | 0 | 0 | 0 | 0 | 0 | 0 | -0.001 | 0 | 0 | 0 | 0 | 0 | 0 | 260 | 0 | 0 | 0 | 0 | -3.15 | 0 | 3.579 | 5.1 | 4.348 | 0 | 0 | 9.876 | 1 | 1 | 0
2021-06-21 21:00 | 0 | 0 | 0 | 0 | 2 | 9.08 | 100 | 100 | 0 | 0 | 0 | 0 | 0 | 0 | 0 | 0 | 0 | 0 | 0 | 0 | 0 | 0 | 0 | 0 | 0 | 0 | 0 | -0.001 | 0 | 0 | 0 | 0 | 0 | 0 | 260 | 0 | 0 | 0 | 0 | 0 | 0 | 3.442 | 5.021 | 4.28 | 0 | 0 | 12.743 | 1 | 1 | 0
2021-06-21 22:00 | 0 | 0 | 0 | 0 | 2.1 | 7.41 | 100 | 100 | 0 | 0 | 0 | 0 | 0 | 0 | 0 | 0 | 0 | 0 | 0 | 0 | 0 | 0 | 0 | 0 | 0 | 0 | 0 | -0.001 | 0 | 0 | 0 | 0 | 0 | 0 | 260 | 0 | 0 | 0 | 0 | 0 | 0 | 3.498 | 5.054 | 4.308 | 0 | 0 | 12.861 | 1 | 1 | 0
2021-06-21 23:00 | 0 | 0 | 0 | 0 | 2.2 | 7.5 | 100 | 100 | 0 | 0 | 0 | 0 | 0 | 0 | 0 | 0 | 0 | 0 | 0 | 0 | 0 | 0 | 0 | 0 | 0 | 0 | 0 | -0.001 | 0 | 0 | 0 | 0 | 0 | 0 | 260 | 0 | 0 | 0 | 0 | 0 | 0 | 3.495 | 5.052 | 4.307 | 0 | 0 | 12.854 | 1 | 1 | 0
2021-06-22 | 0 | 0 | 0 | 0 | 2.3 | 7.97 | 100 | 100 | 0 | 0 | 0 | 0 | 0 | 0 | 0 | 0 | 0 | 0 | 0 | 0 | 0 | 0 | 0 | 0 | 0 | 0 | 0 | -0.001 | 0 | 0 | 0 | 0 | 0 | 0 | 260 | 0 | 0 | 0 | 0 | 0 | 0 | 3.479 | 5.043 | 4.299 | 0 | 0 | 12.821 | 1 | 1 | 0
2021-06-22 01:00 | 0 | 0 | 0 | 0 | 2.4 | 7.91 | 100 | 100 | 0 | 0 | 0 | 0 | 0 | 0 | 0 | 0 | 0 | 0 | 0 | 0 | 0 | 0 | 0 | 0 | 0 | 0 | 0 | -0.001 | 0 | 0 | 0 | 0 | 0 | 0 | 260 | 0 | 0 | 0 | 0 | 0 | 0 | 3.481 | 5.044 | 4.3 | 0 | 0 | 12.825 | 1 | 1 | 0
2021-06-22 02:00 | 0 | 0 | 0 | 0 | 2.5 | 7.02 | 100 | 100 | 0 | 0 | 0 | 0 | 0 | 0 | 0 | 0 | 0 | 0 | 0 | 0 | 0 | 0 | 0 | 0 | 0 | 0 | 0 | -0.001 | 0 | 0 | 0 | 0 | 0 | 0 | 260 | 0 | 0 | 0 | 0 | 0 | 0 | 3.511 | 5.062 | 4.315 | 0 | 0 | 12.888 | 1 | 1 | 0
2021-06-22 03:00 | 0 | 0 | 0 | 0 | 2.5 | 6.99 | 100 | 100 | 0 | 0 | 0 | 0 | 0 | 0 | 0 | 0 | 0 | 0 | 0 | 0 | 0 | 0 | 0 | 0 | 0 | 0 | 0 | -0.001 | 0 | 0 | 0 | 0 | 0 | 0 | 260 | 0 | 0 | 0 | 0 | 0 | 0 | 3.512 | 5.062 | 4.316 | 0 | 0 | 12.89 | 1 | 1 | 0
2021-06-22 04:00 | 0 | 0 | 0 | 0 | 2.5 | 6.9 | 100 | 100 | 0 | 0 | 0 | 0 | 0 | 0 | 0 | 0 | 0 | 0 | 0 | 0 | 0 | 0 | 0 | 0 | 0 | 0 | 0 | -0.001 | 0 | 0 | 0 | 0 | 0 | 0 | 260 | 0 | 0 | 0 | 0 | 0 | 0 | 3.515 | 5.064 | 4.317 | 0 | 0 | 12.897 | 1 | 1 | 0
2021-06-22 05:00 | 0 | 0 | 0 | 1 | 2.4 | 8.65 | 100 | 100 | 0 | 0 | 0 | 0 | 0 | 0 | 0 | 0 | 0 | 0 | 0 | 0 | 0 | 0 | 0 | 0 | 0 | 0 | 0 | -0.001 | 0 | 0 | 0 | 0 | 27.61 | 0.97 | 260 | 0 | 0 | 0 | 0 | 0 | 0 | 3.457 | 5.029 | 4.287 | 0 | 0 | 12.773 | 1 | 1 | 0
2021-06-22 06:00 | 0 | 408.1 | 348.68 | 1 | 2.7 | 8.78 | 100 | 100 | 0 | 0 | 0 | 0.521 | 0 | 0 | 0 | 0 | 0 | 0 | 34.359 | 119.668 | 140.06 | 0 | 0 | 0 | 0 | 0 | 0 | -0.001 | 0 | 0 | 0 | 0 | 31.31 | 0.96 | 299.39 | 0 | 0 | 0 | 0 | 20.626 | 0 | 3.93 | 5.292 | 4.511 | 0 | 0 | 0 | 2 | 2 | 0
2021-06-22 07:00 | 0 | 634.4 | 496.67 | 1 | 2 | 12.68 | 100 | 100 | 0 | 0 | 0 | 0.521 | 0 | 46.99 | 0 | 46.99 | 46.99 | 46.99 | 135.678 | 170.457 | 217.726 | 0 | 0 | 0 | 0 | 0 | 0 | -0.001 | 0 | 21.58 | 0 | 0 | 38.47 | 0.94 | 425 | 0 | 0 | 0 | 0 | 65.783 | 0 | 9.552 | 7.208 | 6.145 | 0 | 0 | 0 | 1 | 1 | 0
2021-06-22 08:00 | 0 | 756.8 | 536.09 | 1 | 0.9 | 22.63 | 100 | 100 | 34.376 | 34.376 | 1.997 | 1.129 | 37.502 | 0 | 0 | 118.734 | 118.734 | 118.734 | 146.386 | 183.985 | 259.734 | 0 | 0 | 0 | 0 | 0 | 0 | 118.733 | 118.734 | 45.71 | 13.23 | 100 | 44.9 | 0.91 | 425 | 0 | 0 | 0 | 0 | 0 | 0 | 12.738 | 8.051 | 6.863 | 0 | 0 | 0 | 2 | 2 | 0
2021-06-22 09:00 | 0 | 815.8 | 525.39 | 1 | 0.5 | 22.88 | 100 | 100 | 31.883 | 31.883 | 1.663 | 1.024 | 34.571 | 0 | 0 | 110.582 | 110.582 | 110.582 | 138.201 | 180.315 | 279.983 | 0 | 0 | 0 | 0 | 0 | 0 | 110.581 | 110.582 | 39.5 | 11.39 | 100 | 49.91 | 0.87 | 425 | 0 | 0 | 0 | 0 | 0 | 0 | 12.714 | 8.046 | 6.859 | 0 | 0 | 0 | 2 | 2 | 0
2021-06-22 10:00 | 0 | 840.1 | 508.97 | 1 | 0.6 | 24.85 | 100 | 100 | 29.469 | 29.468 | 1.442 | 0.934 | 31.844 | 0 | 0 | 102.943 | 102.943 | 102.943 | 130.305 | 174.679 | 288.322 | 0 | 0 | 0 | 0 | 0 | 0 | 102.942 | 102.943 | 35.7 | 10.22 | 100 | 52.71 | 0.85 | 425 | 0 | 0 | 0 | 0 | 0 | 0 | 12.53 | 8.006 | 6.825 | 0 | 0 | 0 | 2 | 2 | 0
2021-06-22 11:00 | 0 | 839.2 | 508.52 | 1 | 1.2 | 24.75 | 100 | 100 | 29.436 | 29.436 | 1.434 | 0.932 | 31.802 | 0 | 0 | 102.826 | 102.826 | 102.826 | 130.201 | 174.525 | 288.013 | 0 | 0 | 0 | 0 | 0 | 0 | 102.825 | 102.826 | 35.7 | 10.22 | 100 | 52.7 | 0.85 | 425 | 0 | 0 | 0 | 0 | 0 | 0 | 12.539 | 8.008 | 6.827 | 0 | 0 | 0 | 2 | 2 | 0
2021-06-22 12:00 | 0 | 812.9 | 523.77 | 1 | 1.7 | 24.67 | 100 | 100 | 31.758 | 31.758 | 1.735 | 1.022 | 34.515 | 0 | 0 | 110.417 | 110.417 | 110.417 | 137.802 | 179.759 | 278.987 | 0 | 0 | 0 | 0 | 0 | 0 | 110.416 | 110.417 | 39.58 | 11.38 | 100 | 49.88 | 0.87 | 425 | 0 | 0 | 0 | 0 | 0 | 0 | 12.547 | 8.01 | 6.828 | 0 | 0 | 0 | 2 | 2 | 0
2021-06-22 13:00 | 0 | 751.7 | 532.78 | 1 | 2.2 | 24.68 | 100 | 100 | 34.105 | 34.105 | 2.058 | 1.121 | 37.284 | 0 | 0 | 118.129 | 118.129 | 118.129 | 145.513 | 182.849 | 257.983 | 0 | 0 | 0 | 0 | 0 | 0 | 118.128 | 118.129 | 45.79 | 13.22 | 100 | 44.87 | 0.91 | 425 | 0 | 0 | 0 | 0 | 0 | 0 | 12.546 | 8.01 | 6.828 | 0 | 0 | 0 | 2 | 2 | 0
2021-06-22 14:00 | 0 | 627.2 | 491.3 | 1 | 2.4 | 19.22 | 100 | 100 | 30.55 | 30.549 | 1.286 | 0.965 | 32.801 | 0 | 0 | 105.644 | 105.644 | 105.644 | 133.747 | 168.613 | 215.255 | 0 | 0 | 0 | 0 | 0 | 0 | 105.643 | 105.644 | 49.08 | 14.19 | 100 | 38.43 | 0.94 | 425 | 0 | 0 | 0 | 0 | 0 | 0 | 13.062 | 8.119 | 6.921 | 0 | 0 | 0 | 2 | 2 | 0
2021-06-22 15:00 | 0 | 399.4 | 341.4 | 1 | 2.4 | 17.18 | 100 | 100 | 0 | 0 | 0 | 0.521 | 0 | 4.945 | 0 | 4.945 | 4.945 | 4.945 | 33.32 | 117.168 | 137.074 | 0 | 0 | 0 | 0 | 0 | 0 | -0.001 | 0 | 3.61 | 0 | 0 | 31.26 | 0.96 | 425 | 0 | 0 | 0 | 0 | 0 | 0 | 13.259 | 8.16 | 6.956 | 0 | 0 | 0 | 2 | 2 | 0
2021-06-22 16:00 | 0 | 0 | 0 | 1 | 1.7 | 18.53 | 100 | 100 | 0 | 0 | 0 | 0 | 0 | 0 | 0 | 0 | 0 | 0 | 0 | 0 | 0 | 0 | 0 | 0 | 0 | 0 | 0 | -0.001 | 0 | 0 | 0 | 0 | 27.57 | 0.97 | 375.33 | 0 | 0 | 0 | 0 | -26.01 | 0 | 11.576 | 7.791 | 6.642 | 0 | 0 | 0 | 2 | 2 | 0
2021-06-22 17:00 | 0 | 0 | 0 | 0 | 1.1 | 12.37 | 100 | 100 | 0 | 0 | 0 | 0 | 0 | 0 | 0 | 0 | 0 | 0 | 0 | 0 | 0 | 0 | 0 | 0 | 0 | 0 | 0 | -0.001 | 0 | 0 | 0 | 0 | 0 | 0 | 334.6 | 0 | 0 | 0 | 0 | -21.332 | 0 | 8.394 | 6.984 | 5.954 | 0 | 0 | 0 | 1 | 1 | 0
2021-06-22 18:00 | 0 | 0 | 0 | 0 | 1.4 | 11.09 | 100 | 100 | 0 | 0 | 0 | 0 | 0 | 0 | 0 | 0 | 0 | 0 | 0 | 0 | 0 | 0 | 0 | 0 | 0 | 0 | 0 | -0.001 | 0 | 0 | 0 | 0 | 0 | 0 | 300.86 | 0 | 0 | 0 | 0 | -17.667 | 0 | 6.1 | 6.244 | 5.323 | 0 | 0 | 0 | 1 | 1 | 0
2021-06-22 19:00 | 0 | 0 | 0 | 0 | 1.2 | 10.62 | 100 | 100 | 0 | 0 | 0 | 0 | 0 | 0 | 0 | 0 | 0 | 0 | 0 | 0 | 0 | 0 | 0 | 0 | 0 | 0 | 0 | -0.001 | 0 | 0 | 0 | 0 | 0 | 0 | 272.28 | 0 | 0 | 0 | 0 | -14.971 | 0 | 4.571 | 5.614 | 4.786 | 0 | 0 | 0 | 1 | 1 | 0
2021-06-22 20:00 | 0 | 0 | 0 | 0 | 1.5 | 8.89 | 100 | 100 | 0 | 0 | 0 | 0 | 0 | 0 | 0 | 0 | 0 | 0 | 0 | 0 | 0 | 0 | 0 | 0 | 0 | 0 | 0 | -0.001 | 0 | 0 | 0 | 0 | 0 | 0 | 260 | 0 | 0 | 0 | 0 | -3.153 | 0 | 3.591 | 5.107 | 4.354 | 0 | 0 | 9.899 | 1 | 1 | 0
2021-06-22 21:00 | 0 | 0 | 0 | 0 | 1.7 | 8.92 | 100 | 100 | 0 | 0 | 0 | 0 | 0 | 0 | 0 | 0 | 0 | 0 | 0 | 0 | 0 | 0 | 0 | 0 | 0 | 0 | 0 | -0.001 | 0 | 0 | 0 | 0 | 0 | 0 | 260 | 0 | 0 | 0 | 0 | 0 | 0 | 3.448 | 5.024 | 4.283 | 0 | 0 | 12.754 | 1 | 1 | 0
2021-06-22 22:00 | 0 | 0 | 0 | 0 | 2 | 7.03 | 100 | 100 | 0 | 0 | 0 | 0 | 0 | 0 | 0 | 0 | 0 | 0 | 0 | 0 | 0 | 0 | 0 | 0 | 0 | 0 | 0 | -0.001 | 0 | 0 | 0 | 0 | 0 | 0 | 260 | 0 | 0 | 0 | 0 | 0 | 0 | 3.511 | 5.062 | 4.315 | 0 | 0 | 12.887 | 1 | 1 | 0
2021-06-22 23:00 | 0 | 0 | 0 | 0 | 2.1 | 7.26 | 100 | 100 | 0 | 0 | 0 | 0 | 0 | 0 | 0 | 0 | 0 | 0 | 0 | 0 | 0 | 0 | 0 | 0 | 0 | 0 | 0 | -0.001 | 0 | 0 | 0 | 0 | 0 | 0 | 260 | 0 | 0 | 0 | 0 | 0 | 0 | 3.503 | 5.057 | 4.311 | 0 | 0 | 12.871 | 1 | 1 | 0
2021-06-23 | 0 | 0 | 0 | 0 | 2.3 | 7.78 | 100 | 100 | 0 | 0 | 0 | 0 | 0 | 0 | 0 | 0 | 0 | 0 | 0 | 0 | 0 | 0 | 0 | 0 | 0 | 0 | 0 | -0.001 | 0 | 0 | 0 | 0 | 0 | 0 | 260 | 0 | 0 | 0 | 0 | 0 | 0 | 3.486 | 5.047 | 4.302 | 0 | 0 | 12.834 | 1 | 1 | 0
2021-06-23 01:00 | 0 | 0 | 0 | 0 | 2.4 | 8.12 | 100 | 100 | 0 | 0 | 0 | 0 | 0 | 0 | 0 | 0 | 0 | 0 | 0 | 0 | 0 | 0 | 0 | 0 | 0 | 0 | 0 | -0.001 | 0 | 0 | 0 | 0 | 0 | 0 | 260 | 0 | 0 | 0 | 0 | 0 | 0 | 3.474 | 5.04 | 4.296 | 0 | 0 | 12.81 | 1 | 1 | 0
2021-06-23 02:00 | 0 | 0 | 0 | 0 | 2.5 | 7.62 | 100 | 100 | 0 | 0 | 0 | 0 | 0 | 0 | 0 | 0 | 0 | 0 | 0 | 0 | 0 | 0 | 0 | 0 | 0 | 0 | 0 | -0.001 | 0 | 0 | 0 | 0 | 0 | 0 | 260 | 0 | 0 | 0 | 0 | 0 | 0 | 3.491 | 5.05 | 4.305 | 0 | 0 | 12.846 | 1 | 1 | 0
2021-06-23 03:00 | 0 | 0 | 0 | 0 | 2.6 | 7.31 | 100 | 100 | 0 | 0 | 0 | 0 | 0 | 0 | 0 | 0 | 0 | 0 | 0 | 0 | 0 | 0 | 0 | 0 | 0 | 0 | 0 | -0.001 | 0 | 0 | 0 | 0 | 0 | 0 | 260 | 0 | 0 | 0 | 0 | 0 | 0 | 3.502 | 5.056 | 4.31 | 0 | 0 | 12.868 | 1 | 1 | 0
2021-06-23 04:00 | 0 | 0 | 0 | 0 | 2.6 | 7.22 | 100 | 100 | 0 | 0 | 0 | 0 | 0 | 0 | 0 | 0 | 0 | 0 | 0 | 0 | 0 | 0 | 0 | 0 | 0 | 0 | 0 | -0.001 | 0 | 0 | 0 | 0 | 0 | 0 | 260 | 0 | 0 | 0 | 0 | 0 | 0 | 3.505 | 5.058 | 4.312 | 0 | 0 | 12.874 | 1 | 1 | 0
2021-06-23 05:00 | 0 | 0 | 0 | 1 | 2.6 | 8.79 | 100 | 100 | 0 | 0 | 0 | 0 | 0 | 0 | 0 | 0 | 0 | 0 | 0 | 0 | 0 | 0 | 0 | 0 | 0 | 0 | 0 | -0.001 | 0 | 0 | 0 | 0 | 27.58 | 0.97 | 260 | 0 | 0 | 0 | 0 | 0 | 0 | 3.452 | 5.026 | 4.285 | 0 | 0 | 12.763 | 1 | 1 | 0
2021-06-23 06:00 | 0 | 400.1 | 341.96 | 1 | 2.9 | 9.22 | 100 | 100 | 0 | 0 | 0 | 0.521 | 0 | 0 | 0 | 0 | 0 | 0 | 33.498 | 117.361 | 137.314 | 0 | 0 | 0 | 0 | 0 | 0 | -0.001 | 0 | 0 | 0 | 0 | 31.27 | 0.96 | 297.88 | 0 | 0 | 0 | 0 | 19.836 | 0 | 3.894 | 5.273 | 4.495 | 0 | 0 | 0 | 2 | 2 | 0
2021-06-23 07:00 | 0 | 630 | 493.43 | 1 | 2.4 | 11.5 | 100 | 100 | 0 | 0 | 0 | 0.521 | 0 | 45.152 | 0 | 45.152 | 45.152 | 45.152 | 134.508 | 169.345 | 216.216 | 0 | 0 | 0 | 0 | 0 | 0 | -0.001 | 0 | 20.88 | 0 | 0 | 38.44 | 0.94 | 425 | 0 | 0 | 0 | 0 | 66.573 | 0 | 9.468 | 7.188 | 6.127 | 0 | 0 | 0 | 1 | 1 | 0
2021-06-23 08:00 | 0 | 755.1 | 535.13 | 1 | 1.3 | 23.77 | 100 | 100 | 34.311 | 34.311 | 2.034 | 1.127 | 37.473 | 0 | 0 | 118.647 | 118.647 | 118.647 | 146.15 | 183.657 | 259.15 | 0 | 0 | 0 | 0 | 0 | 0 | 118.646 | 118.647 | 45.78 | 13.24 | 100 | 44.87 | 0.91 | 425 | 0 | 0 | 0 | 0 | 0 | 0 | 12.631 | 8.028 | 6.844 | 0 | 0 | 0 | 2 | 2 | 0
2021-06-23 09:00 | 0 | 816.4 | 526.01 | 1 | 0.4 | 24.03 | 100 | 100 | 31.945 | 31.945 | 1.719 | 1.029 | 34.693 | 0 | 0 | 110.919 | 110.919 | 110.919 | 138.387 | 180.525 | 280.188 | 0 | 0 | 0 | 0 | 0 | 0 | 110.918 | 110.919 | 39.59 | 11.4 | 100 | 49.89 | 0.87 | 425 | 0 | 0 | 0 | 0 | 0 | 0 | 12.606 | 8.023 | 6.839 | 0 | 0 | 0 | 2 | 2 | 0
2021-06-23 10:00 | 0 | 842.6 | 510.63 | 1 | 1.2 | 25.68 | 100 | 100 | 29.263 | 29.263 | 1.817 | 0.94 | 32.02 | 0 | 0 | 103.491 | 103.491 | 103.491 | 130.744 | 175.247 | 289.18 | 0 | 0 | 0 | 0 | 0 | 0 | 103.49 | 103.491 | 35.79 | 10.12 | 100 | 52.7 | 0.85 | 425 | 0 | 0 | 0 | 0 | 0 | 0 | 12.453 | 7.99 | 6.811 | 0 | 0 | 0 | 2 | 2 | 0
2021-06-23 11:00 | 0 | 843.2 | 510.96 | 1 | 1.1 | 25.68 | 100 | 100 | 29.288 | 29.288 | 1.822 | 0.941 | 32.05 | 0 | 0 | 103.575 | 103.575 | 103.575 | 130.828 | 175.363 | 289.386 | 0 | 0 | 0 | 0 | 0 | 0 | 103.574 | 103.575 | 35.79 | 10.12 | 100 | 52.7 | 0.85 | 425 | 0 | 0 | 0 | 0 | 0 | 0 | 12.453 | 7.99 | 6.811 | 0 | 0 | 0 | 2 | 2 | 0
2021-06-23 12:00 | 0 | 817.9 | 526.91 | 1 | 0.7 | 25.13 | 100 | 100 | 31.949 | 31.949 | 1.842 | 1.033 | 34.824 | 0 | 0 | 111.293 | 111.293 | 111.293 | 138.618 | 180.835 | 280.703 | 0 | 0 | 0 | 0 | 0 | 0 | 111.292 | 111.293 | 39.65 | 11.38 | 100 | 49.89 | 0.87 | 425 | 0 | 0 | 0 | 0 | 0 | 0 | 12.504 | 8.001 | 6.821 | 0 | 0 | 0 | 2 | 2 | 0
2021-06-23 13:00 | 0 | 756.7 | 536.19 | 1 | 0.9 | 25.24 | 100 | 100 | 34.277 | 34.276 | 2.229 | 1.134 | 37.639 | 0 | 0 | 119.12 | 119.12 | 119.12 | 146.431 | 184.019 | 259.699 | 0 | 0 | 0 | 0 | 0 | 0 | 119.119 | 119.12 | 45.87 | 13.2 | 100 | 44.88 | 0.91 | 425 | 0 | 0 | 0 | 0 | 0 | 0 | 12.493 | 7.999 | 6.819 | 0 | 0 | 0 | 2 | 2 | 0
2021-06-23 14:00 | 0 | 631.5 | 494.54 | 1 | 2 | 20.18 | 100 | 100 | 30.911 | 30.911 | 1.393 | 0.981 | 33.285 | 0 | 0 | 106.997 | 106.997 | 106.997 | 134.973 | 169.726 | 216.731 | 0 | 0 | 0 | 0 | 0 | 0 | 106.996 | 106.997 | 49.37 | 14.26 | 100 | 38.45 | 0.94 | 425 | 0 | 0 | 0 | 0 | 0 | 0 | 12.97 | 8.1 | 6.905 | 0 | 0 | 0 | 2 | 2 | 0
2021-06-23 15:00 | 0 | 402.1 | 343.63 | 1 | 2.5 | 18.44 | 100 | 100 | 0 | 0 | 0 | 0.521 | 0 | 5.57 | 0 | 5.57 | 5.57 | 5.57 | 33.776 | 117.935 | 138.001 | 0 | 0 | 0 | 0 | 0 | 0 | -0.001 | 0 | 4.04 | 0 | 0 | 31.28 | 0.96 | 425 | 0 | 0 | 0 | 0 | 0 | 0 | 13.137 | 8.135 | 6.935 | 0 | 0 | 0 | 2 | 2 | 0
2021-06-23 16:00 | 0 | 0 | 0 | 1 | 2.1 | 17.15 | 100 | 100 | 0 | 0 | 0 | 0 | 0 | 0 | 0 | 0 | 0 | 0 | 0 | 0 | 0 | 0 | 0 | 0 | 0 | 0 | 0 | -0.001 | 0 | 0 | 0 | 0 | 27.59 | 0.97 | 375.03 | 0 | 0 | 0 | 0 | -26.169 | 0 | 11.689 | 7.817 | 6.664 | 0 | 0 | 0 | 2 | 2 | 0
2021-06-23 17:00 | 0 | 0 | 0 | 0 | 1.7 | 12.52 | 100 | 100 | 0 | 0 | 0 | 0 | 0 | 0 | 0 | 0 | 0 | 0 | 0 | 0 | 0 | 0 | 0 | 0 | 0 | 0 | 0 | -0.001 | 0 | 0 | 0 | 0 | 0 | 0 | 334.38 | 0 | 0 | 0 | 0 | -21.287 | 0 | 8.364 | 6.976 | 5.947 | 0 | 0 | 0 | 1 | 1 | 0
2021-06-23 18:00 | 0 | 0 | 0 | 0 | 1.7 | 11.91 | 100 | 100 | 0 | 0 | 0 | 0 | 0 | 0 | 0 | 0 | 0 | 0 | 0 | 0 | 0 | 0 | 0 | 0 | 0 | 0 | 0 | -0.001 | 0 | 0 | 0 | 0 | 0 | 0 | 300.82 | 0 | 0 | 0 | 0 | -17.577 | 0 | 6.047 | 6.224 | 5.306 | 0 | 0 | 0 | 1 | 1 | 0
2021-06-23 19:00 | 0 | 0 | 0 | 0 | 1.6 | 11.72 | 100 | 100 | 0 | 0 | 0 | 0 | 0 | 0 | 0 | 0 | 0 | 0 | 0 | 0 | 0 | 0 | 0 | 0 | 0 | 0 | 0 | -0.001 | 0 | 0 | 0 | 0 | 0 | 0 | 272.39 | 0 | 0 | 0 | 0 | -14.884 | 0 | 4.524 | 5.592 | 4.767 | 0 | 0 | 0 | 1 | 1 | 0
2021-06-23 20:00 | 0 | 0 | 0 | 0 | 2.1 | 9.71 | 100 | 100 | 0 | 0 | 0 | 0 | 0 | 0 | 0 | 0 | 0 | 0 | 0 | 0 | 0 | 0 | 0 | 0 | 0 | 0 | 0 | -0.001 | 0 | 0 | 0 | 0 | 0 | 0 | 260 | 0 | 0 | 0 | 0 | -3.142 | 0 | 3.566 | 5.092 | 4.341 | 0 | 0 | 9.857 | 1 | 1 | 0
2021-06-23 21:00 | 0 | 0 | 0 | 0 | 2.4 | 9.79 | 100 | 100 | 0 | 0 | 0 | 0 | 0 | 0 | 0 | 0 | 0 | 0 | 0 | 0 | 0 | 0 | 0 | 0 | 0 | 0 | 0 | -0.001 | 0 | 0 | 0 | 0 | 0 | 0 | 260 | 0 | 0 | 0 | 0 | 0 | 0 | 3.419 | 5.006 | 4.268 | 0 | 0 | 12.693 | 1 | 1 | 0
2021-06-23 22:00 | 0 | 0 | 0 | 0 | 2.7 | 8.74 | 100 | 100 | 0 | 0 | 0 | 0 | 0 | 0 | 0 | 0 | 0 | 0 | 0 | 0 | 0 | 0 | 0 | 0 | 0 | 0 | 0 | -0.001 | 0 | 0 | 0 | 0 | 0 | 0 | 260 | 0 | 0 | 0 | 0 | 0 | 0 | 3.454 | 5.027 | 4.286 | 0 | 0 | 12.767 | 1 | 1 | 0
2021-06-23 23:00 | 0 | 0 | 0 | 0 | 2.8 | 8.57 | 100 | 100 | 0 | 0 | 0 | 0 | 0 | 0 | 0 | 0 | 0 | 0 | 0 | 0 | 0 | 0 | 0 | 0 | 0 | 0 | 0 | -0.001 | 0 | 0 | 0 | 0 | 0 | 0 | 260 | 0 | 0 | 0 | 0 | 0 | 0 | 3.459 | 5.031 | 4.289 | 0 | 0 | 12.779 | 1 | 1 | 0
2021-06-24 | 0 | 0 | 0 | 0 | 3 | 8.88 | 100 | 100 | 0 | 0 | 0 | 0 | 0 | 0 | 0 | 0 | 0 | 0 | 0 | 0 | 0 | 0 | 0 | 0 | 0 | 0 | 0 | -0.001 | 0 | 0 | 0 | 0 | 0 | 0 | 260 | 0 | 0 | 0 | 0 | 0 | 0 | 3.449 | 5.025 | 4.283 | 0 | 0 | 12.757 | 1 | 1 | 0
2021-06-24 01:00 | 0 | 0 | 0 | 0 | 3.1 | 8.95 | 100 | 100 | 0 | 0 | 0 | 0 | 0 | 0 | 0 | 0 | 0 | 0 | 0 | 0 | 0 | 0 | 0 | 0 | 0 | 0 | 0 | -0.001 | 0 | 0 | 0 | 0 | 0 | 0 | 260 | 0 | 0 | 0 | 0 | 0 | 0 | 3.447 | 5.023 | 4.282 | 0 | 0 | 12.752 | 1 | 1 | 0
2021-06-24 02:00 | 0 | 0 | 0 | 0 | 3.3 | 8.9 | 100 | 100 | 0 | 0 | 0 | 0 | 0 | 0 | 0 | 0 | 0 | 0 | 0 | 0 | 0 | 0 | 0 | 0 | 0 | 0 | 0 | -0.001 | 0 | 0 | 0 | 0 | 0 | 0 | 260 | 0 | 0 | 0 | 0 | 0 | 0 | 3.448 | 5.024 | 4.283 | 0 | 0 | 12.756 | 1 | 1 | 0
2021-06-24 03:00 | 0 | 0 | 0 | 0 | 3.4 | 9.34 | 100 | 100 | 0 | 0 | 0 | 0 | 0 | 0 | 0 | 0 | 0 | 0 | 0 | 0 | 0 | 0 | 0 | 0 | 0 | 0 | 0 | -0.001 | 0 | 0 | 0 | 0 | 0 | 0 | 260 | 0 | 0 | 0 | 0 | 0 | 0 | 3.434 | 5.015 | 4.276 | 0 | 0 | 12.725 | 1 | 1 | 0
2021-06-24 04:00 | 0 | 0 | 0 | 0 | 3.5 | 9.15 | 100 | 100 | 0 | 0 | 0 | 0 | 0 | 0 | 0 | 0 | 0 | 0 | 0 | 0 | 0 | 0 | 0 | 0 | 0 | 0 | 0 | -0.001 | 0 | 0 | 0 | 0 | 0 | 0 | 260 | 0 | 0 | 0 | 0 | 0 | 0 | 3.44 | 5.019 | 4.279 | 0 | 0 | 12.738 | 1 | 1 | 0
2021-06-24 05:00 | 0 | 0 | 0 | 1 | 3.5 | 10.3 | 100 | 100 | 0 | 0 | 0 | 0 | 0 | 0 | 0 | 0 | 0 | 0 | 0 | 0 | 0 | 0 | 0 | 0 | 0 | 0 | 0 | -0.001 | 0 | 0 | 0 | 0 | 27.54 | 0.97 | 260 | 0 | 0 | 0 | 0 | 0 | 0 | 3.402 | 4.996 | 4.259 | 0 | 0 | 12.657 | 1 | 1 | 0
2021-06-24 06:00 | 0 | 416.2 | 355.86 | 1 | 3.7 | 11.14 | 100 | 100 | 0 | 0 | 0 | 0.521 | 0 | 0 | 0 | 0 | 0 | 0 | 34.674 | 122.131 | 142.84 | 0 | 0 | 0 | 0 | 0 | 0 | -0.001 | 0 | 0 | 0 | 0 | 31.24 | 0.96 | 300.28 | 0 | 0 | 0 | 0 | 21.093 | 0 | 3.854 | 5.251 | 4.476 | 0 | 0 | 0 | 2 | 2 | 0
2021-06-24 07:00 | 0 | 647.3 | 507.23 | 1 | 2.9 | 13.35 | 100 | 100 | 0 | 0 | 0 | 0.521 | 0 | 49.59 | 0 | 49.59 | 49.59 | 49.59 | 138.009 | 174.082 | 222.153 | 0 | 0 | 0 | 0 | 0 | 0 | -0.001 | 0 | 22.32 | 0 | 0 | 38.41 | 0.94 | 425 | 0 | 0 | 0 | 0 | 65.316 | 0 | 9.69 | 7.241 | 6.173 | 0 | 0 | 0 | 1 | 1 | 0
2021-06-24 08:00 | 0 | 770.8 | 546.57 | 1 | 1.8 | 24.3 | 100 | 100 | 35.278 | 35.278 | 2.213 | 1.171 | 38.662 | 0 | 0 | 121.871 | 121.871 | 121.871 | 149.304 | 187.582 | 264.539 | 0 | 0 | 0 | 0 | 0 | 0 | 121.87 | 121.871 | 46.07 | 13.34 | 100 | 44.84 | 0.91 | 425 | 0 | 0 | 0 | 0 | 0 | 0 | 12.581 | 8.017 | 6.835 | 0 | 0 | 0 | 2 | 2 | 0
2021-06-24 09:00 | 0 | 830.8 | 535.59 | 1 | 1 | 24.78 | 100 | 100 | 32.728 | 32.728 | 1.852 | 1.062 | 35.642 | 0 | 0 | 113.57 | 113.57 | 113.57 | 140.941 | 183.813 | 285.131 | 0 | 0 | 0 | 0 | 0 | 0 | 113.569 | 113.57 | 39.83 | 11.48 | 100 | 49.86 | 0.87 | 425 | 0 | 0 | 0 | 0 | 0 | 0 | 12.536 | 8.008 | 6.827 | 0 | 0 | 0 | 2 | 2 | 0
2021-06-24 10:00 | 0 | 856.3 | 519.15 | 1 | 1.3 | 26.86 | 100 | 100 | 29.359 | 29.359 | 2.5 | 0.967 | 32.826 | 0 | 0 | 105.853 | 105.853 | 105.853 | 132.954 | 178.173 | 293.882 | 0 | 0 | 0 | 0 | 0 | 0 | 105.852 | 105.853 | 36.02 | 9.99 | 100 | 52.68 | 0.85 | 425 | 0 | 0 | 0 | 0 | 0 | 0 | 12.343 | 7.966 | 6.791 | 0 | 0 | 0 | 2 | 2 | 0
2021-06-24 11:00 | 0 | 856.2 | 518.94 | 1 | 1.8 | 26.9 | 100 | 100 | 29.315 | 29.315 | 2.52 | 0.967 | 32.802 | 0 | 0 | 105.787 | 105.787 | 105.787 | 132.883 | 178.101 | 293.848 | 0 | 0 | 0 | 0 | 0 | 0 | 105.786 | 105.787 | 36 | 9.98 | 100 | 52.69 | 0.85 | 425 | 0 | 0 | 0 | 0 | 0 | 0 | 12.34 | 7.965 | 6.79 | 0 | 0 | 0 | 2 | 2 | 0
2021-06-24 12:00 | 0 | 831.3 | 535.53 | 1 | 2.3 | 26.52 | 100 | 100 | 31.979 | 31.978 | 2.602 | 1.064 | 35.645 | 0 | 0 | 113.74 | 113.74 | 113.74 | 140.884 | 183.794 | 285.302 | 0 | 0 | 0 | 0 | 0 | 0 | 113.739 | 113.74 | 39.87 | 11.21 | 100 | 49.89 | 0.87 | 425 | 0 | 0 | 0 | 0 | 0 | 0 | 12.375 | 7.973 | 6.797 | 0 | 0 | 0 | 2 | 2 | 0
2021-06-24 13:00 | 0 | 771.6 | 546.67 | 1 | 2.3 | 26.37 | 100 | 100 | 34.63 | 34.63 | 2.888 | 1.174 | 38.692 | 0 | 0 | 122.122 | 122.122 | 122.122 | 149.286 | 187.617 | 264.813 | 0 | 0 | 0 | 0 | 0 | 0 | 122.121 | 122.122 | 46.12 | 13.08 | 100 | 44.89 | 0.91 | 425 | 0 | 0 | 0 | 0 | 0 | 0 | 12.389 | 7.976 | 6.799 | 0 | 0 | 0 | 2 | 2 | 0
2021-06-24 14:00 | 0 | 647.9 | 507.3 | 1 | 1.8 | 20.85 | 100 | 100 | 32.065 | 32.064 | 1.604 | 1.029 | 34.697 | 0 | 0 | 110.948 | 110.948 | 110.948 | 138.835 | 174.105 | 222.359 | 0 | 0 | 0 | 0 | 0 | 0 | 110.947 | 110.948 | 49.9 | 14.42 | 100 | 38.46 | 0.94 | 425 | 0 | 0 | 0 | 0 | 0 | 0 | 12.907 | 8.086 | 6.894 | 0 | 0 | 0 | 2 | 2 | 0
2021-06-24 15:00 | 0 | 416.7 | 356.06 | 1 | 1.7 | 21.77 | 100 | 100 | 0 | 0 | 0 | 0.521 | 0 | 7.498 | 0 | 7.498 | 7.498 | 7.498 | 35.263 | 122.2 | 143.011 | 0 | 0 | 0 | 0 | 0 | 0 | -0.001 | 0 | 5.24 | 0 | 0 | 31.3 | 0.96 | 425 | 0 | 0 | 0 | 0 | 0 | 0 | 12.819 | 8.068 | 6.878 | 0 | 0 | 0 | 2 | 2 | 0
2021-06-24 16:00 | 0 | 0 | 0 | 1 | 1.1 | 19.87 | 100 | 100 | 0 | 0 | 0 | 0 | 0 | 0 | 0 | 0 | 0 | 0 | 0 | 0 | 0 | 0 | 0 | 0 | 0 | 0 | 0 | -0.001 | 0 | 0 | 0 | 0 | 27.6 | 0.97 | 375.63 | 0 | 0 | 0 | 0 | -25.855 | 0 | 11.468 | 7.767 | 6.621 | 0 | 0 | 0 | 2 | 2 | 0
2021-06-24 17:00 | 0 | 0 | 0 | 0 | 1.7 | 13.75 | 100 | 100 | 0 | 0 | 0 | 0 | 0 | 0 | 0 | 0 | 0 | 0 | 0 | 0 | 0 | 0 | 0 | 0 | 0 | 0 | 0 | -0.001 | 0 | 0 | 0 | 0 | 0 | 0 | 335.1 | 0 | 0 | 0 | 0 | -21.224 | 0 | 8.324 | 6.964 | 5.937 | 0 | 0 | 0 | 1 | 1 | 0
2021-06-24 18:00 | 0 | 0 | 0 | 0 | 1.4 | 13.61 | 100 | 100 | 0 | 0 | 0 | 0 | 0 | 0 | 0 | 0 | 0 | 0 | 0 | 0 | 0 | 0 | 0 | 0 | 0 | 0 | 0 | -0.001 | 0 | 0 | 0 | 0 | 0 | 0 | 301.7 | 0 | 0 | 0 | 0 | -17.493 | 0 | 5.997 | 6.206 | 5.29 | 0 | 0 | 0 | 1 | 1 | 0
2021-06-24 19:00 | 0 | 0 | 0 | 0 | 1.8 | 12.87 | 100 | 100 | 0 | 0 | 0 | 0 | 0 | 0 | 0 | 0 | 0 | 0 | 0 | 0 | 0 | 0 | 0 | 0 | 0 | 0 | 0 | -0.001 | 0 | 0 | 0 | 0 | 0 | 0 | 273.31 | 0 | 0 | 0 | 0 | -14.864 | 0 | 4.514 | 5.587 | 4.763 | 0 | 0 | 0 | 1 | 1 | 0
2021-06-24 20:00 | 0 | 0 | 0 | 0 | 2.1 | 9.99 | 100 | 100 | 0 | 0 | 0 | 0 | 0 | 0 | 0 | 0 | 0 | 0 | 0 | 0 | 0 | 0 | 0 | 0 | 0 | 0 | 0 | -0.001 | 0 | 0 | 0 | 0 | 0 | 0 | 260 | 0 | 0 | 0 | 0 | -6.672 | 0 | 3.582 | 5.101 | 4.349 | 0 | 0 | 6.36 | 1 | 1 | 0
2021-06-24 21:00 | 0 | 0 | 0 | 0 | 2.4 | 10.22 | 100 | 100 | 0 | 0 | 0 | 0 | 0 | 0 | 0 | 0 | 0 | 0 | 0 | 0 | 0 | 0 | 0 | 0 | 0 | 0 | 0 | -0.001 | 0 | 0 | 0 | 0 | 0 | 0 | 260 | 0 | 0 | 0 | 0 | 0 | 0 | 3.405 | 4.998 | 4.261 | 0 | 0 | 12.663 | 1 | 1 | 0
2021-06-24 22:00 | 0 | 0 | 0 | 0 | 2.5 | 9.94 | 100 | 100 | 0 | 0 | 0 | 0 | 0 | 0 | 0 | 0 | 0 | 0 | 0 | 0 | 0 | 0 | 0 | 0 | 0 | 0 | 0 | -0.001 | 0 | 0 | 0 | 0 | 0 | 0 | 260 | 0 | 0 | 0 | 0 | 0 | 0 | 3.414 | 5.003 | 4.265 | 0 | 0 | 12.683 | 1 | 1 | 0
2021-06-24 23:00 | 0 | 0 | 0 | 0 | 2.4 | 10.02 | 100 | 100 | 0 | 0 | 0 | 0 | 0 | 0 | 0 | 0 | 0 | 0 | 0 | 0 | 0 | 0 | 0 | 0 | 0 | 0 | 0 | -0.001 | 0 | 0 | 0 | 0 | 0 | 0 | 260 | 0 | 0 | 0 | 0 | 0 | 0 | 3.411 | 5.002 | 4.264 | 0 | 0 | 12.677 | 1 | 1 | 0
2021-06-25 | 0 | 0 | 0 | 0 | 2.1 | 10.26 | 100 | 100 | 0 | 0 | 0 | 0 | 0 | 0 | 0 | 0 | 0 | 0 | 0 | 0 | 0 | 0 | 0 | 0 | 0 | 0 | 0 | -0.001 | 0 | 0 | 0 | 0 | 0 | 0 | 260 | 0 | 0 | 0 | 0 | 0 | 0 | 3.403 | 4.997 | 4.26 | 0 | 0 | 12.66 | 1 | 1 | 0
2021-06-25 01:00 | 0 | 0 | 0 | 0 | 2.1 | 10.36 | 100 | 100 | 0 | 0 | 0 | 0 | 0 | 0 | 0 | 0 | 0 | 0 | 0 | 0 | 0 | 0 | 0 | 0 | 0 | 0 | 0 | -0.001 | 0 | 0 | 0 | 0 | 0 | 0 | 260 | 0 | 0 | 0 | 0 | 0 | 0 | 3.4 | 4.995 | 4.258 | 0 | 0 | 12.653 | 1 | 1 | 0
2021-06-25 02:00 | 0 | 0 | 0 | 0 | 2.6 | 10.51 | 100 | 100 | 0 | 0 | 0 | 0 | 0 | 0 | 0 | 0 | 0 | 0 | 0 | 0 | 0 | 0 | 0 | 0 | 0 | 0 | 0 | -0.001 | 0 | 0 | 0 | 0 | 0 | 0 | 260 | 0 | 0 | 0 | 0 | 0 | 0 | 3.395 | 4.992 | 4.256 | 0 | 0 | 12.643 | 1 | 1 | 0
2021-06-25 03:00 | 0 | 0 | 0 | 0 | 2 | 11.5 | 100 | 100 | 0 | 0 | 0 | 0 | 0 | 0 | 0 | 0 | 0 | 0 | 0 | 0 | 0 | 0 | 0 | 0 | 0 | 0 | 0 | -0.001 | 0 | 0 | 0 | 0 | 0 | 0 | 260 | 0 | 0 | 0 | 0 | 0 | 0 | 3.363 | 4.972 | 4.239 | 0 | 0 | 12.574 | 1 | 1 | 0
2021-06-25 04:00 | 0 | 0 | 0 | 0 | 1.7 | 11.86 | 100 | 100 | 0 | 0 | 0 | 0 | 0 | 0 | 0 | 0 | 0 | 0 | 0 | 0 | 0 | 0 | 0 | 0 | 0 | 0 | 0 | -0.001 | 0 | 0 | 0 | 0 | 0 | 0 | 260 | 0 | 0 | 0 | 0 | 0 | 0 | 3.351 | 4.965 | 4.233 | 0 | 0 | 12.549 | 1 | 1 | 0
2021-06-25 05:00 | 0 | 0 | 0 | 1 | 1.7 | 12.57 | 100 | 100 | 0 | 0 | 0 | 0 | 0 | 0 | 0 | 0 | 0 | 0 | 0 | 0 | 0 | 0 | 0 | 0 | 0 | 0 | 0 | -0.001 | 0 | 0 | 0 | 0 | 27.5 | 0.97 | 260 | 0 | 0 | 0 | 0 | 0 | 0 | 3.328 | 4.951 | 4.22 | 0 | 0 | 12.5 | 1 | 1 | 0
2021-06-25 06:00 | 0 | 59.6 | 50.98 | 1 | 1.8 | 12.92 | 100 | 100 | 0 | 0 | 0 | 0.521 | 0 | 0 | 0 | 0 | 0 | 0 | 4.944 | 17.497 | 20.455 | 0 | 0 | 0 | 0 | 0 | 0 | -0.001 | 0 | 0 | 0 | 0 | 31.2 | 0.96 | 260 | 0 | 0 | 0 | 0 | 0 | 0 | 3.317 | 4.944 | 4.214 | 0 | 0 | 7.531 | 2 | 2 | 0
2021-06-25 07:00 | 0 | 19 | 14.9 | 1 | 1.6 | 13.23 | 100 | 100 | 0 | 0 | 0 | 0.521 | 0 | 0 | 0 | 0 | 0 | 0 | 4.047 | 5.113 | 6.521 | 0 | 0 | 0 | 0 | 0 | 0 | -0.001 | 0 | 0 | 0 | 0 | 38.37 | 0.94 | 260 | 0 | 0 | 0 | 0 | 0 | 0 | 3.307 | 4.938 | 4.209 | 0 | 0 | 8.407 | 1 | 1 | 0
2021-06-25 08:00 | 0 | 2.8 | 1.99 | 1 | 2.7 | 18.14 | 100 | 100 | 0 | 0 | 0 | 0.521 | 0 | 0 | 0 | 0 | 0 | 0 | 0.543 | 0.682 | 0.961 | 0 | 0 | 0 | 0 | 0 | 0 | -0.001 | 0 | 0 | 0 | 0 | 44.8 | 0.91 | 260 | 0 | 0 | 0 | 0 | 0 | 0 | 3.154 | 4.839 | 4.125 | 0 | 0 | 11.576 | 1 | 1 | 0
2021-06-25 09:00 | 0 | 117.1 | 75.54 | 1 | 2.8 | 18.22 | 100 | 100 | 0 | 0 | 0 | 0.521 | 0 | 0 | 0 | 0 | 0 | 0 | 19.885 | 25.926 | 40.189 | 0 | 0 | 0 | 0 | 0 | 0 | -0.001 | 0 | 0 | 0 | 0 | 49.83 | 0.87 | 274.22 | 0 | 0 | 0 | 0 | 7.444 | 0 | 3.302 | 4.933 | 4.206 | 0 | 0 | 0 | 1 | 1 | 0
2021-06-25 10:00 | 0 | 239.8 | 145.47 | 1 | 2.6 | 18.39 | 100 | 100 | 0 | 0 | 0 | 0.521 | 0 | 0 | 0 | 0 | 0 | 0 | 37.264 | 49.925 | 82.299 | 0 | 0 | 0 | 0 | 0 | 0 | -0.001 | 0 | 0 | 0 | 0 | 52.65 | 0.85 | 318.25 | 0 | 0 | 0 | 0 | 23.062 | 0 | 4.17 | 5.416 | 4.617 | 0 | 0 | 0 | 1 | 1 | 0
2021-06-25 11:00 | 0 | 477.4 | 289.45 | 1 | 3.1 | 18.67 | 100 | 100 | 0 | 0 | 0 | 0.521 | 0 | 0 | 0 | 0 | 0 | 0 | 74.131 | 99.341 | 163.844 | 0 | 0 | 0 | 0 | 0 | 0 | -0.001 | 0 | 0 | 0 | 0 | 52.68 | 0.85 | 421.77 | 0 | 0 | 0 | 0 | 54.21 | 0 | 7.511 | 6.699 | 5.711 | 0 | 0 | 0 | 1 | 1 | 0
2021-06-25 12:00 | 0 | 418 | 269.31 | 1 | 3.6 | 17.97 | 100 | 100 | 0 | 0 | 0 | 0.521 | 0 | 41.227 | 0 | 41.227 | 41.227 | 41.227 | 70.852 | 92.427 | 143.458 | 0 | 0 | 0 | 0 | 0 | 0 | -0.001 | 0 | 28.74 | 0 | 0 | 49.89 | 0.87 | 424.51 | 0 | 0 | 0 | 0 | 1.434 | 0 | 13.126 | 8.132 | 6.933 | 0 | 0 | 0 | 1 | 1 | 0
2021-06-25 13:00 | 0 | 336.4 | 238.33 | 1 | 4 | 17.7 | 100 | 100 | 0 | 0 | 0 | 0.521 | 0 | 36.843 | 0 | 36.843 | 36.843 | 36.843 | 65.083 | 81.794 | 115.452 | 0 | 0 | 0 | 0 | 0 | 0 | -0.001 | 0 | 31.91 | 0 | 0 | 44.89 | 0.91 | 424.51 | 0 | 0 | 0 | 0 | 0 | 0 | 13.161 | 8.14 | 6.939 | 0 | 0 | 0 | 1 | 1 | 0
2021-06-25 14:00 | 0 | 127 | 99.43 | 1 | 3.9 | 14.96 | 100 | 100 | 0 | 0 | 0 | 0.521 | 0 | 0 | 0 | 0 | 0 | 0 | 27.292 | 34.125 | 43.586 | 0 | 0 | 0 | 0 | 0 | 0 | -0.001 | 0 | 0 | 0 | 0 | 38.47 | 0.94 | 422.2 | 0 | 0 | 0 | 0 | -1.209 | 0 | 13.35 | 8.179 | 6.972 | 0 | 0 | 0 | 1 | 1 | 0
2021-06-25 15:00 | 0 | 104.2 | 89.03 | 1 | 3.2 | 15.15 | 100 | 100 | 0 | 0 | 0 | 0.521 | 0 | 0 | 0 | 0 | 0 | 0 | 8.888 | 30.555 | 35.761 | 0 | 0 | 0 | 0 | 0 | 0 | -0.001 | 0 | 0 | 0 | 0 | 31.31 | 0.96 | 388.1 | 0 | 0 | 0 | 0 | -17.859 | 0 | 12.095 | 7.91 | 6.743 | 0 | 0 | 0 | 1 | 1 | 0
2021-06-25 16:00 | 0 | 0 | 0 | 1 | 3 | 15.72 | 100 | 100 | 0 | 0 | 0 | 0 | 0 | 0 | 0 | 0 | 0 | 0 | 0 | 0 | 0 | 0 | 0 | 0 | 0 | 0 | 0 | -0.001 | 0 | 0 | 0 | 0 | 27.61 | 0.97 | 345.54 | 0 | 0 | 0 | 0 | -22.286 | 0 | 9.023 | 7.16 | 6.104 | 0 | 0 | 0 | 2 | 2 | 0
2021-06-25 17:00 | 0 | 0 | 0 | 0 | 2.8 | 14.07 | 100 | 100 | 0 | 0 | 0 | 0 | 0 | 0 | 0 | 0 | 0 | 0 | 0 | 0 | 0 | 0 | 0 | 0 | 0 | 0 | 0 | -0.001 | 0 | 0 | 0 | 0 | 0 | 0 | 310.47 | 0 | 0 | 0 | 0 | -18.364 | 0 | 6.519 | 6.394 | 5.451 | 0 | 0 | 0 | 1 | 1 | 0
2021-06-25 18:00 | 0 | 0 | 0 | 0 | 2.5 | 13.9 | 100 | 100 | 0 | 0 | 0 | 0 | 0 | 0 | 0 | 0 | 0 | 0 | 0 | 0 | 0 | 0 | 0 | 0 | 0 | 0 | 0 | -0.001 | 0 | 0 | 0 | 0 | 0 | 0 | 280.96 | 0 | 0 | 0 | 0 | -15.458 | 0 | 4.835 | 5.734 | 4.888 | 0 | 0 | 0 | 1 | 1 | 0
2021-06-25 19:00 | 0 | 0 | 0 | 0 | 2.3 | 13.98 | 100 | 100 | 0 | 0 | 0 | 0 | 0 | 0 | 0 | 0 | 0 | 0 | 0 | 0 | 0 | 0 | 0 | 0 | 0 | 0 | 0 | -0.001 | 0 | 0 | 0 | 0 | 0 | 0 | 260 | 0 | 0 | 0 | 0 | -6.803 | 0 | 3.704 | 5.171 | 4.408 | 0 | 0 | 6.48 | 1 | 1 | 0
2021-06-25 20:00 | 0 | 0 | 0 | 0 | 1.8 | 12.75 | 100 | 100 | 0 | 0 | 0 | 0 | 0 | 0 | 0 | 0 | 0 | 0 | 0 | 0 | 0 | 0 | 0 | 0 | 0 | 0 | 0 | -0.001 | 0 | 0 | 0 | 0 | 0 | 0 | 260 | 0 | 0 | 0 | 0 | 0 | 0 | 3.323 | 4.947 | 4.217 | 0 | 0 | 12.487 | 1 | 1 | 0
2021-06-25 21:00 | 0 | 0 | 0 | 0 | 1.3 | 13.03 | 100 | 100 | 0 | 0 | 0 | 0 | 0 | 0 | 0 | 0 | 0 | 0 | 0 | 0 | 0 | 0 | 0 | 0 | 0 | 0 | 0 | -0.001 | 0 | 0 | 0 | 0 | 0 | 0 | 260 | 0 | 0 | 0 | 0 | 0 | 0 | 3.314 | 4.942 | 4.213 | 0 | 0 | 12.468 | 1 | 1 | 0
2021-06-25 22:00 | 0 | 0 | 0 | 0 | 0.6 | 12.43 | 100 | 100 | 0 | 0 | 0 | 0 | 0 | 0 | 0 | 0 | 0 | 0 | 0 | 0 | 0 | 0 | 0 | 0 | 0 | 0 | 0 | -0.001 | 0 | 0 | 0 | 0 | 0 | 0 | 260 | 0 | 0 | 0 | 0 | 0 | 0 | 3.333 | 4.954 | 4.223 | 0 | 0 | 12.509 | 1 | 1 | 0
2021-06-25 23:00 | 0 | 0 | 0 | 0 | 0.5 | 12.46 | 100 | 100 | 0 | 0 | 0 | 0 | 0 | 0 | 0 | 0 | 0 | 0 | 0 | 0 | 0 | 0 | 0 | 0 | 0 | 0 | 0 | -0.001 | 0 | 0 | 0 | 0 | 0 | 0 | 260 | 0 | 0 | 0 | 0 | 0 | 0 | 3.332 | 4.953 | 4.222 | 0 | 0 | 12.507 | 1 | 1 | 0
2021-06-26 | 0 | 0 | 0 | 0 | 0.5 | 12.49 | 100 | 100 | 0 | 0 | 0 | 0 | 0 | 0 | 0 | 0 | 0 | 0 | 0 | 0 | 0 | 0 | 0 | 0 | 0 | 0 | 0 | -0.001 | 0 | 0 | 0 | 0 | 0 | 0 | 260 | 0 | 0 | 0 | 0 | 0 | 0 | 3.331 | 4.952 | 4.222 | 0 | 0 | 12.505 | 1 | 1 | 0
2021-06-26 01:00 | 0 | 0 | 0 | 0 | 0.5 | 12.55 | 100 | 100 | 0 | 0 | 0 | 0 | 0 | 0 | 0 | 0 | 0 | 0 | 0 | 0 | 0 | 0 | 0 | 0 | 0 | 0 | 0 | -0.001 | 0 | 0 | 0 | 0 | 0 | 0 | 260 | 0 | 0 | 0 | 0 | 0 | 0 | 3.329 | 4.951 | 4.221 | 0 | 0 | 12.501 | 1 | 1 | 0
2021-06-26 02:00 | 0 | 0 | 0 | 0 | 0.5 | 12.08 | 100 | 100 | 0 | 0 | 0 | 0 | 0 | 0 | 0 | 0 | 0 | 0 | 0 | 0 | 0 | 0 | 0 | 0 | 0 | 0 | 0 | -0.001 | 0 | 0 | 0 | 0 | 0 | 0 | 260 | 0 | 0 | 0 | 0 | 0 | 0 | 3.344 | 4.961 | 4.229 | 0 | 0 | 12.534 | 1 | 1 | 0
2021-06-26 03:00 | 0 | 0 | 0 | 0 | 0.6 | 12.23 | 100 | 100 | 0 | 0 | 0 | 0 | 0 | 0 | 0 | 0 | 0 | 0 | 0 | 0 | 0 | 0 | 0 | 0 | 0 | 0 | 0 | -0.001 | 0 | 0 | 0 | 0 | 0 | 0 | 260 | 0 | 0 | 0 | 0 | 0 | 0 | 3.339 | 4.958 | 4.226 | 0 | 0 | 12.523 | 1 | 1 | 0
2021-06-26 04:00 | 0 | 0 | 0 | 0 | 0.5 | 12.16 | 100 | 100 | 0 | 0 | 0 | 0 | 0 | 0 | 0 | 0 | 0 | 0 | 0 | 0 | 0 | 0 | 0 | 0 | 0 | 0 | 0 | -0.001 | 0 | 0 | 0 | 0 | 0 | 0 | 260 | 0 | 0 | 0 | 0 | 0 | 0 | 3.342 | 4.959 | 4.227 | 0 | 0 | 12.528 | 1 | 1 | 0
2021-06-26 05:00 | 0 | 0 | 0 | 1 | 0.5 | 12.67 | 100 | 100 | 0 | 0 | 0 | 0 | 0 | 0 | 0 | 0 | 0 | 0 | 0 | 0 | 0 | 0 | 0 | 0 | 0 | 0 | 0 | -0.001 | 0 | 0 | 0 | 0 | 27.45 | 0.97 | 260 | 0 | 0 | 0 | 0 | 0 | 0 | 3.325 | 4.949 | 4.219 | 0 | 0 | 12.493 | 1 | 1 | 0
2021-06-26 06:00 | 0 | 122 | 104.41 | 1 | 0.7 | 12.75 | 100 | 100 | 0 | 0 | 0 | 0.521 | 0 | 0 | 0 | 0 | 0 | 0 | 10.084 | 35.834 | 41.87 | 0 | 0 | 0 | 0 | 0 | 0 | -0.001 | 0 | 0 | 0 | 0 | 31.15 | 0.96 | 260 | 0 | 0 | 0 | 0 | 0 | 0 | 3.323 | 4.947 | 4.217 | 0 | 0 | 2.403 | 2 | 2 | 0
2021-06-26 07:00 | 0 | 74.6 | 58.53 | 1 | 0.5 | 13.17 | 100 | 100 | 0 | 0 | 0 | 0.521 | 0 | 0 | 0 | 0 | 0 | 0 | 15.876 | 20.087 | 25.603 | 0 | 0 | 0 | 0 | 0 | 0 | -0.001 | 0 | 0 | 0 | 0 | 38.32 | 0.94 | 266.25 | 0 | 0 | 0 | 0 | 3.272 | 0 | 3.377 | 4.981 | 4.246 | 0 | 0 | 0 | 1 | 1 | 0
2021-06-26 08:00 | 0 | 250.2 | 177.67 | 1 | 0.6 | 16.27 | 100 | 100 | 0 | 0 | 0 | 0.521 | 0 | 0 | 0 | 0 | 0 | 0 | 48.56 | 60.977 | 85.869 | 0 | 0 | 0 | 0 | 0 | 0 | -0.001 | 0 | 0 | 0 | 0 | 44.76 | 0.91 | 331.63 | 0 | 0 | 0 | 0 | 34.24 | 0 | 4.237 | 5.443 | 4.64 | 0 | 0 | 0 | 1 | 1 | 0
2021-06-26 09:00 | 0 | 212.8 | 137.39 | 1 | 1.1 | 16.48 | 100 | 100 | 0 | 0 | 0 | 0.521 | 0 | 0 | 0 | 0 | 0 | 0 | 36.179 | 47.154 | 73.033 | 0 | 0 | 0 | 0 | 0 | 0 | -0.001 | 0 | 0 | 0 | 0 | 49.79 | 0.87 | 364.42 | 0 | 0 | 0 | 0 | 17.171 | 0 | 6.914 | 6.529 | 5.566 | 0 | 0 | 0 | 1 | 1 | 0
2021-06-26 10:00 | 0 | 237.4 | 144.12 | 1 | 2 | 17.63 | 100 | 100 | 0 | 0 | 0 | 0.521 | 0 | 0 | 0 | 0 | 0 | 0 | 36.931 | 49.462 | 81.476 | 0 | 0 | 0 | 0 | 0 | 0 | -0.001 | 0 | 0 | 0 | 0 | 52.62 | 0.85 | 392.69 | 0 | 0 | 0 | 0 | 14.806 | 0 | 8.914 | 7.132 | 6.08 | 0 | 0 | 0 | 1 | 1 | 0
2021-06-26 11:00 | 0 | 244.1 | 148.08 | 1 | 2.4 | 18.03 | 100 | 100 | 0 | 0 | 0 | 0.521 | 0 | 0 | 0 | 0 | 0 | 0 | 37.932 | 50.82 | 83.775 | 0 | 0 | 0 | 0 | 0 | 0 | -0.001 | 0 | 0 | 0 | 0 | 52.65 | 0.85 | 417 | 0 | 0 | 0 | 0 | 12.729 | 0 | 11.007 | 7.663 | 6.533 | 0 | 0 | 0 | 1 | 1 | 0
2021-06-26 12:00 | 0 | 87.8 | 56.58 | 1 | 2.5 | 17.67 | 100 | 100 | 0 | 0 | 0 | 0.521 | 0 | 0 | 0 | 0 | 0 | 0 | 14.888 | 19.419 | 30.133 | 0 | 0 | 0 | 0 | 0 | 0 | -0.001 | 0 | 0 | 0 | 0 | 49.88 | 0.87 | 395.21 | 0 | 0 | 0 | 0 | -11.411 | 0 | 11.775 | 7.84 | 6.684 | 0 | 0 | 0 | 1 | 1 | 0
2021-06-26 13:00 | 0 | 49.3 | 34.93 | 1 | 2.7 | 17.9 | 100 | 100 | 0 | 0 | 0 | 0.521 | 0 | 0 | 0 | 0 | 0 | 0 | 9.539 | 11.988 | 16.92 | 0 | 0 | 0 | 0 | 0 | 0 | -0.001 | 0 | 0 | 0 | 0 | 44.88 | 0.91 | 368.64 | 0 | 0 | 0 | 0 | -13.91 | 0 | 9.801 | 7.367 | 6.281 | 0 | 0 | 0 | 1 | 1 | 0
2021-06-26 14:00 | 0 | 86.7 | 67.88 | 1 | 2.9 | 16.36 | 100 | 100 | 0 | 0 | 0 | 0.521 | 0 | 0 | 0 | 0 | 0 | 0 | 18.69 | 23.296 | 29.755 | 0 | 0 | 0 | 0 | 0 | 0 | -0.001 | 0 | 0 | 0 | 0 | 38.47 | 0.94 | 363.33 | 0 | 0 | 0 | 0 | -2.781 | 0 | 8.48 | 7.012 | 5.978 | 0 | 0 | 0 | 1 | 1 | 0
2021-06-26 15:00 | 0 | 16.9 | 14.44 | 1 | 2.8 | 15.68 | 100 | 100 | 0 | 0 | 0 | 0.521 | 0 | 0 | 0 | 0 | 0 | 0 | 1.454 | 4.956 | 5.8 | 0 | 0 | 0 | 0 | 0 | 0 | -0.001 | 0 | 0 | 0 | 0 | 31.31 | 0.96 | 328.04 | 0 | 0 | 0 | 0 | -18.481 | 0 | 7.494 | 6.716 | 5.725 | 0 | 0 | 0 | 1 | 1 | 0
2021-06-26 16:00 | 0 | 0 | 0 | 1 | 2.2 | 15.09 | 100 | 100 | 0 | 0 | 0 | 0 | 0 | 0 | 0 | 0 | 0 | 0 | 0 | 0 | 0 | 0 | 0 | 0 | 0 | 0 | 0 | -0.001 | 0 | 0 | 0 | 0 | 27.61 | 0.97 | 296.01 | 0 | 0 | 0 | 0 | -16.774 | 0 | 5.576 | 6.045 | 5.153 | 0 | 0 | 0 | 2 | 2 | 0
2021-06-26 17:00 | 0 | 0 | 0 | 0 | 1.7 | 12.91 | 100 | 100 | 0 | 0 | 0 | 0 | 0 | 0 | 0 | 0 | 0 | 0 | 0 | 0 | 0 | 0 | 0 | 0 | 0 | 0 | 0 | -0.001 | 0 | 0 | 0 | 0 | 0 | 0 | 268.45 | 0 | 0 | 0 | 0 | -14.436 | 0 | 4.288 | 5.478 | 4.67 | 0 | 0 | 0 | 1 | 1 | 0
2021-06-26 18:00 | 0 | 0 | 0 | 0 | 2 | 11.74 | 100 | 100 | 0 | 0 | 0 | 0 | 0 | 0 | 0 | 0 | 0 | 0 | 0 | 0 | 0 | 0 | 0 | 0 | 0 | 0 | 0 | -0.001 | 0 | 0 | 0 | 0 | 0 | 0 | 260 | 0 | 0 | 0 | 0 | -3.041 | 0 | 3.431 | 5.013 | 4.274 | 0 | 0 | 9.676 | 1 | 1 | 0
2021-06-26 19:00 | 0 | 0 | 0 | 0 | 1.6 | 11.21 | 100 | 100 | 0 | 0 | 0 | 0 | 0 | 0 | 0 | 0 | 0 | 0 | 0 | 0 | 0 | 0 | 0 | 0 | 0 | 0 | 0 | -0.001 | 0 | 0 | 0 | 0 | 0 | 0 | 260 | 0 | 0 | 0 | 0 | 0 | 0 | 3.372 | 4.978 | 4.244 | 0 | 0 | 12.594 | 1 | 1 | 0
2021-06-26 20:00 | 0 | 0 | 0 | 0 | 1.4 | 10.37 | 100 | 100 | 0 | 0 | 0 | 0 | 0 | 0 | 0 | 0 | 0 | 0 | 0 | 0 | 0 | 0 | 0 | 0 | 0 | 0 | 0 | -0.001 | 0 | 0 | 0 | 0 | 0 | 0 | 260 | 0 | 0 | 0 | 0 | 0 | 0 | 3.4 | 4.995 | 4.258 | 0 | 0 | 12.653 | 1 | 1 | 0
2021-06-26 21:00 | 0 | 0 | 0 | 0 | 1.5 | 10.27 | 100 | 100 | 0 | 0 | 0 | 0 | 0 | 0 | 0 | 0 | 0 | 0 | 0 | 0 | 0 | 0 | 0 | 0 | 0 | 0 | 0 | -0.001 | 0 | 0 | 0 | 0 | 0 | 0 | 260 | 0 | 0 | 0 | 0 | 0 | 0 | 3.403 | 4.997 | 4.26 | 0 | 0 | 12.66 | 1 | 1 | 0
2021-06-26 22:00 | 0 | 0 | 0 | 0 | 1.7 | 9.42 | 100 | 100 | 0 | 0 | 0 | 0 | 0 | 0 | 0 | 0 | 0 | 0 | 0 | 0 | 0 | 0 | 0 | 0 | 0 | 0 | 0 | -0.001 | 0 | 0 | 0 | 0 | 0 | 0 | 260 | 0 | 0 | 0 | 0 | 0 | 0 | 3.431 | 5.014 | 4.274 | 0 | 0 | 12.719 | 1 | 1 | 0
2021-06-26 23:00 | 0 | 0 | 0 | 0 | 1.8 | 8.89 | 100 | 100 | 0 | 0 | 0 | 0 | 0 | 0 | 0 | 0 | 0 | 0 | 0 | 0 | 0 | 0 | 0 | 0 | 0 | 0 | 0 | -0.001 | 0 | 0 | 0 | 0 | 0 | 0 | 260 | 0 | 0 | 0 | 0 | 0 | 0 | 3.449 | 5.024 | 4.283 | 0 | 0 | 12.756 | 1 | 1 | 0
2021-06-27 | 0 | 0 | 0 | 0 | 1.7 | 8.86 | 100 | 100 | 0 | 0 | 0 | 0 | 0 | 0 | 0 | 0 | 0 | 0 | 0 | 0 | 0 | 0 | 0 | 0 | 0 | 0 | 0 | -0.001 | 0 | 0 | 0 | 0 | 0 | 0 | 260 | 0 | 0 | 0 | 0 | 0 | 0 | 3.45 | 5.025 | 4.284 | 0 | 0 | 12.758 | 1 | 1 | 0
2021-06-27 01:00 | 0 | 0 | 0 | 0 | 1.7 | 9.02 | 100 | 100 | 0 | 0 | 0 | 0 | 0 | 0 | 0 | 0 | 0 | 0 | 0 | 0 | 0 | 0 | 0 | 0 | 0 | 0 | 0 | -0.001 | 0 | 0 | 0 | 0 | 0 | 0 | 260 | 0 | 0 | 0 | 0 | 0 | 0 | 3.444 | 5.022 | 4.281 | 0 | 0 | 12.747 | 1 | 1 | 0
2021-06-27 02:00 | 0 | 0 | 0 | 0 | 1.7 | 8.35 | 100 | 100 | 0 | 0 | 0 | 0 | 0 | 0 | 0 | 0 | 0 | 0 | 0 | 0 | 0 | 0 | 0 | 0 | 0 | 0 | 0 | -0.001 | 0 | 0 | 0 | 0 | 0 | 0 | 260 | 0 | 0 | 0 | 0 | 0 | 0 | 3.467 | 5.035 | 4.292 | 0 | 0 | 12.794 | 1 | 1 | 0
2021-06-27 03:00 | 0 | 0 | 0 | 0 | 1.8 | 8.32 | 100 | 100 | 0 | 0 | 0 | 0 | 0 | 0 | 0 | 0 | 0 | 0 | 0 | 0 | 0 | 0 | 0 | 0 | 0 | 0 | 0 | -0.001 | 0 | 0 | 0 | 0 | 0 | 0 | 260 | 0 | 0 | 0 | 0 | 0 | 0 | 3.468 | 5.036 | 4.293 | 0 | 0 | 12.796 | 1 | 1 | 0
2021-06-27 04:00 | 0 | 0 | 0 | 0 | 1.8 | 8.38 | 100 | 100 | 0 | 0 | 0 | 0 | 0 | 0 | 0 | 0 | 0 | 0 | 0 | 0 | 0 | 0 | 0 | 0 | 0 | 0 | 0 | -0.001 | 0 | 0 | 0 | 0 | 0 | 0 | 260 | 0 | 0 | 0 | 0 | 0 | 0 | 3.466 | 5.035 | 4.292 | 0 | 0 | 12.792 | 1 | 1 | 0
2021-06-27 05:00 | 0 | 0 | 0 | 1 | 2.2 | 9.37 | 100 | 100 | 0 | 0 | 0 | 0 | 0 | 0 | 0 | 0 | 0 | 0 | 0 | 0 | 0 | 0 | 0 | 0 | 0 | 0 | 0 | -0.001 | 0 | 0 | 0 | 0 | 27.4 | 0.97 | 260 | 0 | 0 | 0 | 0 | 0 | 0 | 3.433 | 5.015 | 4.275 | 0 | 0 | 12.723 | 1 | 1 | 0
2021-06-27 06:00 | 0 | 273.1 | 233.86 | 1 | 2.9 | 10.7 | 100 | 100 | 0 | 0 | 0 | 0.521 | 0 | 0 | 0 | 0 | 0 | 0 | 22.507 | 80.262 | 93.728 | 0 | 0 | 0 | 0 | 0 | 0 | -0.001 | 0 | 0 | 0 | 0 | 31.09 | 0.96 | 278.04 | 0 | 0 | 0 | 0 | 9.447 | 0 | 3.595 | 5.11 | 4.356 | 0 | 0 | 0 | 2 | 2 | 0
2021-06-27 07:00 | 0 | 472.7 | 371.14 | 1 | 3.8 | 11.94 | 100 | 100 | 0 | 0 | 0 | 0.521 | 0 | 5.089 | 0 | 5.089 | 5.089 | 5.089 | 100.55 | 127.375 | 162.231 | 0 | 0 | 0 | 0 | 0 | 0 | -0.001 | 0 | 3.14 | 0 | 0 | 38.27 | 0.94 | 425 | 0 | 0 | 0 | 0 | 76.962 | 0 | 6.665 | 6.388 | 5.446 | 0 | 0 | 0 | 1 | 1 | 0
2021-06-27 08:00 | 0 | 507 | 360.35 | 1 | 5.2 | 16.43 | 100 | 100 | 0 | 0 | 0 | 0.521 | 0 | 70.043 | 0 | 70.043 | 70.043 | 70.043 | 98.519 | 123.671 | 174.002 | 0 | 0 | 0 | 0 | 0 | 0 | -0.001 | 0 | 40.25 | 0 | 0 | 44.7 | 0.91 | 425 | 0 | 0 | 0 | 0 | 0 | 0 | 13.332 | 8.175 | 6.969 | 0 | 0 | 0 | 1 | 1 | 0
2021-06-27 09:00 | 0 | 436.8 | 282.29 | 1 | 5.4 | 16.56 | 100 | 100 | 0 | 0 | 0 | 0.521 | 0 | 45.905 | 0 | 45.905 | 45.905 | 45.905 | 74.363 | 96.882 | 149.91 | 0 | 0 | 0 | 0 | 0 | 0 | -0.001 | 0 | 30.62 | 0 | 0 | 49.74 | 0.87 | 425 | 0 | 0 | 0 | 0 | 0 | 0 | 13.319 | 8.172 | 6.967 | 0 | 0 | 0 | 1 | 1 | 0
2021-06-27 10:00 | 0 | 383.3 | 232.9 | 1 | 5 | 18.02 | 100 | 100 | 0 | 0 | 0 | 0.521 | 0 | 31.444 | 0 | 31.444 | 31.444 | 31.444 | 59.707 | 79.931 | 131.549 | 0 | 0 | 0 | 0 | 0 | 0 | -0.001 | 0 | 23.9 | 0 | 0 | 52.58 | 0.85 | 425 | 0 | 0 | 0 | 0 | 0 | 0 | 13.178 | 8.143 | 6.942 | 0 | 0 | 0 | 1 | 1 | 0
2021-06-27 11:00 | 0 | 293.2 | 177.98 | 1 | 5.2 | 18.45 | 100 | 100 | 0 | 0 | 0 | 0.521 | 0 | 17.401 | 0 | 17.401 | 17.401 | 17.401 | 45.607 | 61.083 | 100.626 | 0 | 0 | 0 | 0 | 0 | 0 | -0.001 | 0 | 17.29 | 0 | 0 | 52.63 | 0.85 | 425 | 0 | 0 | 0 | 0 | 0 | 0 | 13.136 | 8.134 | 6.935 | 0 | 0 | 0 | 1 | 1 | 0
2021-06-27 12:00 | 0 | 470.9 | 303.59 | 1 | 5.3 | 18.41 | 100 | 100 | 0 | 0 | 0 | 0.521 | 0 | 51.682 | 0 | 51.682 | 51.682 | 51.682 | 79.893 | 104.192 | 161.613 | 0 | 0 | 0 | 0 | 0 | 0 | -0.001 | 0 | 31.98 | 0 | 0 | 49.86 | 0.87 | 425 | 0 | 0 | 0 | 0 | 0 | 0 | 13.14 | 8.135 | 6.935 | 0 | 0 | 0 | 1 | 1 | 0
2021-06-27 13:00 | 0 | 552.5 | 391.54 | 1 | 5.2 | 18.89 | 100 | 100 | 21.799 | 21.799 | 0.942 | 0.689 | 23.43 | 0 | 0 | 78.785 | 78.785 | 78.785 | 106.932 | 134.376 | 189.618 | 0 | 0 | 0 | 0 | 0 | 0 | 78.784 | 78.785 | 41.55 | 11.5 | 100 | 44.87 | 0.91 | 425 | 0 | 0 | 0 | 0 | 0 | 0 | 13.094 | 8.126 | 6.927 | 0 | 0 | 0 | 2 | 2 | 0
2021-06-27 14:00 | 0 | 459.5 | 359.79 | 1 | 3.6 | 18.14 | 100 | 100 | 0 | 0 | 0 | 0.521 | 0 | 71.143 | 0 | 71.143 | 71.143 | 71.143 | 99.389 | 123.479 | 157.7 | 0 | 0 | 0 | 0 | 0 | 0 | -0.001 | 0 | 45.11 | 0 | 0 | 38.46 | 0.94 | 425 | 0 | 0 | 0 | 0 | 0 | 0 | 13.166 | 8.141 | 6.94 | 0 | 0 | 0 | 2 | 2 | 0
2021-06-27 15:00 | 0 | 264 | 225.57 | 1 | 2.3 | 16.62 | 100 | 100 | 0 | 0 | 0 | 0.521 | 0 | 0 | 0 | 0 | 0 | 0 | 22.915 | 77.415 | 90.605 | 0 | 0 | 0 | 0 | 0 | 0 | -0.001 | 0 | 0 | 0 | 0 | 31.3 | 0.96 | 415.28 | 0 | 0 | 0 | 0 | -5.09 | 0 | 12.991 | 8.104 | 6.909 | 0 | 0 | 0 | 1 | 1 | 0
2021-06-27 16:00 | 0 | 0 | 0 | 1 | 2 | 15.61 | 100 | 100 | 0 | 0 | 0 | 0 | 0 | 0 | 0 | 0 | 0 | 0 | 0 | 0 | 0 | 0 | 0 | 0 | 0 | 0 | 0 | -0.001 | 0 | 0 | 0 | 0 | 27.61 | 0.97 | 367.1 | 0 | 0 | 0 | 0 | -25.233 | 0 | 11.032 | 7.666 | 6.535 | 0 | 0 | 0 | 2 | 2 | 0
2021-06-27 17:00 | 0 | 0 | 0 | 0 | 1.7 | 15.69 | 100 | 100 | 0 | 0 | 0 | 0 | 0 | 0 | 0 | 0 | 0 | 0 | 0 | 0 | 0 | 0 | 0 | 0 | 0 | 0 | 0 | -0.001 | 0 | 0 | 0 | 0 | 0 | 0 | 328.52 | 0 | 0 | 0 | 0 | -20.204 | 0 | 7.666 | 6.768 | 5.77 | 0 | 0 | 0 | 1 | 1 | 0
2021-06-27 18:00 | 0 | 0 | 0 | 0 | 1.8 | 13.66 | 100 | 100 | 0 | 0 | 0 | 0 | 0 | 0 | 0 | 0 | 0 | 0 | 0 | 0 | 0 | 0 | 0 | 0 | 0 | 0 | 0 | -0.001 | 0 | 0 | 0 | 0 | 0 | 0 | 296.19 | 0 | 0 | 0 | 0 | -16.932 | 0 | 5.668 | 6.081 | 5.184 | 0 | 0 | 0 | 1 | 1 | 0
2021-06-27 19:00 | 0 | 0 | 0 | 0 | 1.8 | 13.41 | 100 | 100 | 0 | 0 | 0 | 0 | 0 | 0 | 0 | 0 | 0 | 0 | 0 | 0 | 0 | 0 | 0 | 0 | 0 | 0 | 0 | -0.001 | 0 | 0 | 0 | 0 | 0 | 0 | 268.67 | 0 | 0 | 0 | 0 | -14.412 | 0 | 4.275 | 5.472 | 4.665 | 0 | 0 | 0 | 1 | 1 | 0
2021-06-27 20:00 | 0 | 0 | 0 | 0 | 1.7 | 12.02 | 100 | 100 | 0 | 0 | 0 | 0 | 0 | 0 | 0 | 0 | 0 | 0 | 0 | 0 | 0 | 0 | 0 | 0 | 0 | 0 | 0 | -0.001 | 0 | 0 | 0 | 0 | 0 | 0 | 260 | 0 | 0 | 0 | 0 | -3.04 | 0 | 3.426 | 5.01 | 4.271 | 0 | 0 | 9.665 | 1 | 1 | 0
2021-06-27 21:00 | 0 | 0 | 0 | 0 | 2.4 | 12.81 | 100 | 100 | 0 | 0 | 0 | 0 | 0 | 0 | 0 | 0 | 0 | 0 | 0 | 0 | 0 | 0 | 0 | 0 | 0 | 0 | 0 | -0.001 | 0 | 0 | 0 | 0 | 0 | 0 | 260 | 0 | 0 | 0 | 0 | 0 | 0 | 3.321 | 4.946 | 4.216 | 0 | 0 | 12.483 | 1 | 1 | 0
2021-06-27 22:00 | 0 | 0 | 0 | 0 | 2.4 | 10.67 | 100 | 100 | 0 | 0 | 0 | 0 | 0 | 0 | 0 | 0 | 0 | 0 | 0 | 0 | 0 | 0 | 0 | 0 | 0 | 0 | 0 | -0.001 | 0 | 0 | 0 | 0 | 0 | 0 | 260 | 0 | 0 | 0 | 0 | 0 | 0 | 3.39 | 4.989 | 4.253 | 0 | 0 | 12.632 | 1 | 1 | 0
2021-06-27 23:00 | 0 | 0 | 0 | 0 | 2.4 | 10.71 | 100 | 100 | 0 | 0 | 0 | 0 | 0 | 0 | 0 | 0 | 0 | 0 | 0 | 0 | 0 | 0 | 0 | 0 | 0 | 0 | 0 | -0.001 | 0 | 0 | 0 | 0 | 0 | 0 | 260 | 0 | 0 | 0 | 0 | 0 | 0 | 3.389 | 4.988 | 4.252 | 0 | 0 | 12.629 | 1 | 1 | 0
2021-06-28 | 0 | 0 | 0 | 0 | 2.4 | 10.25 | 100 | 100 | 0 | 0 | 0 | 0 | 0 | 0 | 0 | 0 | 0 | 0 | 0 | 0 | 0 | 0 | 0 | 0 | 0 | 0 | 0 | -0.001 | 0 | 0 | 0 | 0 | 0 | 0 | 260 | 0 | 0 | 0 | 0 | 0 | 0 | 3.404 | 4.997 | 4.26 | 0 | 0 | 12.661 | 1 | 1 | 0
2021-06-28 01:00 | 0 | 0 | 0 | 0 | 2.3 | 10.12 | 100 | 100 | 0 | 0 | 0 | 0 | 0 | 0 | 0 | 0 | 0 | 0 | 0 | 0 | 0 | 0 | 0 | 0 | 0 | 0 | 0 | -0.001 | 0 | 0 | 0 | 0 | 0 | 0 | 260 | 0 | 0 | 0 | 0 | 0 | 0 | 3.408 | 5 | 4.262 | 0 | 0 | 12.67 | 1 | 1 | 0
2021-06-28 02:00 | 0 | 0 | 0 | 0 | 2.4 | 8.43 | 100 | 100 | 0 | 0 | 0 | 0 | 0 | 0 | 0 | 0 | 0 | 0 | 0 | 0 | 0 | 0 | 0 | 0 | 0 | 0 | 0 | -0.001 | 0 | 0 | 0 | 0 | 0 | 0 | 260 | 0 | 0 | 0 | 0 | 0 | 0 | 3.464 | 5.034 | 4.291 | 0 | 0 | 12.789 | 1 | 1 | 0
2021-06-28 03:00 | 0 | 0 | 0 | 0 | 2.5 | 8.32 | 100 | 100 | 0 | 0 | 0 | 0 | 0 | 0 | 0 | 0 | 0 | 0 | 0 | 0 | 0 | 0 | 0 | 0 | 0 | 0 | 0 | -0.001 | 0 | 0 | 0 | 0 | 0 | 0 | 260 | 0 | 0 | 0 | 0 | 0 | 0 | 3.468 | 5.036 | 4.293 | 0 | 0 | 12.796 | 1 | 1 | 0
2021-06-28 04:00 | 0 | 0 | 0 | 0 | 2.6 | 8.38 | 100 | 100 | 0 | 0 | 0 | 0 | 0 | 0 | 0 | 0 | 0 | 0 | 0 | 0 | 0 | 0 | 0 | 0 | 0 | 0 | 0 | -0.001 | 0 | 0 | 0 | 0 | 0 | 0 | 260 | 0 | 0 | 0 | 0 | 0 | 0 | 3.466 | 5.035 | 4.292 | 0 | 0 | 12.792 | 1 | 1 | 0
2021-06-28 05:00 | 0 | 0 | 0 | 1 | 2.6 | 9.38 | 100 | 100 | 0 | 0 | 0 | 0 | 0 | 0 | 0 | 0 | 0 | 0 | 0 | 0 | 0 | 0 | 0 | 0 | 0 | 0 | 0 | -0.001 | 0 | 0 | 0 | 0 | 27.34 | 0.97 | 260 | 0 | 0 | 0 | 0 | 0 | 0 | 3.432 | 5.015 | 4.275 | 0 | 0 | 12.722 | 1 | 1 | 0
2021-06-28 06:00 | 0 | 386.6 | 331.26 | 1 | 2.7 | 9.54 | 100 | 100 | 0 | 0 | 0 | 0.521 | 0 | 0 | 0 | 0 | 0 | 0 | 31.791 | 113.689 | 132.681 | 0 | 0 | 0 | 0 | 0 | 0 | -0.001 | 0 | 0 | 0 | 0 | 31.03 | 0.96 | 294.81 | 0 | 0 | 0 | 0 | 18.23 | 0 | 3.842 | 5.246 | 4.472 | 0 | 0 | 0 | 2 | 2 | 0
2021-06-28 07:00 | 0 | 604.6 | 475.08 | 1 | 1.9 | 11.84 | 100 | 100 | 0 | 0 | 0 | 0.521 | 0 | 38.415 | 0 | 38.415 | 38.415 | 38.415 | 128.59 | 163.048 | 207.499 | 0 | 0 | 0 | 0 | 0 | 0 | -0.001 | 0 | 18.51 | 0 | 0 | 38.21 | 0.94 | 425 | 0 | 0 | 0 | 0 | 68.178 | 0 | 8.934 | 7.051 | 6.011 | 0 | 0 | 0 | 1 | 1 | 0
2021-06-28 08:00 | 0 | 729.8 | 519.21 | 1 | 0.7 | 19.89 | 100 | 100 | 33.014 | 33.014 | 1.7 | 1.067 | 35.781 | 0 | 0 | 113.988 | 113.988 | 113.988 | 142.002 | 178.193 | 250.467 | 0 | 0 | 0 | 0 | 0 | 0 | 113.987 | 113.988 | 45.51 | 13.18 | 100 | 44.65 | 0.91 | 425 | 0 | 0 | 0 | 0 | 0 | 0 | 12.998 | 8.106 | 6.91 | 0 | 0 | 0 | 2 | 2 | 0
2021-06-28 09:00 | 0 | 790.9 | 511.69 | 1 | 0.8 | 20.39 | 100 | 100 | 30.88 | 30.88 | 1.393 | 0.98 | 33.254 | 0 | 0 | 106.908 | 106.908 | 106.908 | 134.855 | 175.612 | 271.437 | 0 | 0 | 0 | 0 | 0 | 0 | 106.907 | 106.908 | 39.39 | 11.38 | 100 | 49.69 | 0.87 | 425 | 0 | 0 | 0 | 0 | 0 | 0 | 12.95 | 8.096 | 6.901 | 0 | 0 | 0 | 2 | 2 | 0
2021-06-28 10:00 | 0 | 816.4 | 496.58 | 1 | 0.6 | 21.64 | 100 | 100 | 28.616 | 28.616 | 1.128 | 0.896 | 30.64 | 0 | 0 | 99.583 | 99.583 | 99.583 | 127.365 | 170.426 | 280.188 | 0 | 0 | 0 | 0 | 0 | 0 | 99.582 | 99.583 | 35.54 | 10.21 | 100 | 52.54 | 0.85 | 425 | 0 | 0 | 0 | 0 | 0 | 0 | 12.832 | 8.071 | 6.88 | 0 | 0 | 0 | 2 | 2 | 0
2021-06-28 11:00 | 0 | 804.5 | 488.76 | 1 | 0.9 | 21.75 | 100 | 100 | 27.986 | 27.986 | 1.044 | 0.873 | 29.904 | 0 | 0 | 97.522 | 97.522 | 97.522 | 125.29 | 167.741 | 276.104 | 0 | 0 | 0 | 0 | 0 | 0 | 97.521 | 97.522 | 35.32 | 10.14 | 100 | 52.59 | 0.85 | 425 | 0 | 0 | 0 | 0 | 0 | 0 | 12.821 | 8.068 | 6.878 | 0 | 0 | 0 | 2 | 2 | 0
2021-06-28 12:00 | 0 | 791.9 | 510.81 | 1 | 1.6 | 21.15 | 100 | 100 | 30.751 | 30.751 | 1.421 | 0.976 | 33.148 | 0 | 0 | 106.609 | 106.609 | 106.609 | 134.456 | 175.311 | 271.78 | 0 | 0 | 0 | 0 | 0 | 0 | 106.608 | 106.609 | 39.23 | 11.31 | 100 | 49.83 | 0.87 | 425 | 0 | 0 | 0 | 0 | 0 | 0 | 12.878 | 8.08 | 6.888 | 0 | 0 | 0 | 2 | 2 | 0
2021-06-28 13:00 | 0 | 730.3 | 517.7 | 1 | 2.6 | 21.3 | 100 | 100 | 32.834 | 32.833 | 1.741 | 1.062 | 35.637 | 0 | 0 | 113.576 | 113.576 | 113.576 | 141.403 | 177.674 | 250.639 | 0 | 0 | 0 | 0 | 0 | 0 | 113.575 | 113.576 | 45.31 | 13.1 | 100 | 44.86 | 0.91 | 425 | 0 | 0 | 0 | 0 | 0 | 0 | 12.864 | 8.077 | 6.886 | 0 | 0 | 0 | 2 | 2 | 0
2021-06-28 14:00 | 0 | 596.3 | 466.98 | 1 | 3.4 | 17.58 | 100 | 100 | 29.293 | 29.292 | 0.981 | 0.913 | 31.187 | 0 | 0 | 101.128 | 101.128 | 101.128 | 129.45 | 160.269 | 204.65 | 0 | 0 | 0 | 0 | 0 | 0 | 101.127 | 101.128 | 49.42 | 14.31 | 100 | 38.45 | 0.94 | 425 | 0 | 0 | 0 | 0 | 0 | 0 | 13.22 | 8.152 | 6.949 | 0 | 0 | 0 | 2 | 2 | 0
2021-06-28 15:00 | 0 | 380.2 | 324.89 | 1 | 2.8 | 17.31 | 100 | 100 | 0 | 0 | 0 | 0.521 | 0 | 4.954 | 0 | 4.954 | 4.954 | 4.954 | 33.312 | 111.502 | 130.485 | 0 | 0 | 0 | 0 | 0 | 0 | -0.001 | 0 | 3.8 | 0 | 0 | 31.29 | 0.96 | 425 | 0 | 0 | 0 | 0 | 0 | 0 | 13.247 | 8.157 | 6.954 | 0 | 0 | 0 | 2 | 2 | 0
2021-06-28 16:00 | 0 | 0 | 0 | 1 | 1.9 | 16.09 | 100 | 100 | 0 | 0 | 0 | 0 | 0 | 0 | 0 | 0 | 0 | 0 | 0 | 0 | 0 | 0 | 0 | 0 | 0 | 0 | 0 | -0.001 | 0 | 0 | 0 | 0 | 27.6 | 0.97 | 374.79 | 0 | 0 | 0 | 0 | -26.293 | 0 | 11.776 | 7.836 | 6.68 | 0 | 0 | 0 | 2 | 2 | 0
2021-06-28 17:00 | 0 | 0 | 0 | 0 | 1.5 | 11.32 | 100 | 100 | 0 | 0 | 0 | 0 | 0 | 0 | 0 | 0 | 0 | 0 | 0 | 0 | 0 | 0 | 0 | 0 | 0 | 0 | 0 | -0.001 | 0 | 0 | 0 | 0 | 0 | 0 | 333.96 | 0 | 0 | 0 | 0 | -21.383 | 0 | 8.427 | 6.994 | 5.962 | 0 | 0 | 0 | 1 | 1 | 0
2021-06-28 18:00 | 0 | 0 | 0 | 0 | 0.5 | 12.04 | 100 | 100 | 0 | 0 | 0 | 0 | 0 | 0 | 0 | 0 | 0 | 0 | 0 | 0 | 0 | 0 | 0 | 0 | 0 | 0 | 0 | -0.001 | 0 | 0 | 0 | 0 | 0 | 0 | 300.49 | 0 | 0 | 0 | 0 | -17.53 | 0 | 6.019 | 6.214 | 5.297 | 0 | 0 | 0 | 1 | 1 | 0
2021-06-28 19:00 | 0 | 0 | 0 | 0 | 0.8 | 11.19 | 100 | 100 | 0 | 0 | 0 | 0 | 0 | 0 | 0 | 0 | 0 | 0 | 0 | 0 | 0 | 0 | 0 | 0 | 0 | 0 | 0 | -0.001 | 0 | 0 | 0 | 0 | 0 | 0 | 272.04 | 0 | 0 | 0 | 0 | -14.899 | 0 | 4.533 | 5.596 | 4.771 | 0 | 0 | 0 | 1 | 1 | 0
2021-06-28 20:00 | 0 | 0 | 0 | 0 | 1.3 | 8.89 | 100 | 100 | 0 | 0 | 0 | 0 | 0 | 0 | 0 | 0 | 0 | 0 | 0 | 0 | 0 | 0 | 0 | 0 | 0 | 0 | 0 | -0.001 | 0 | 0 | 0 | 0 | 0 | 0 | 260 | 0 | 0 | 0 | 0 | -3.149 | 0 | 3.587 | 5.105 | 4.352 | 0 | 0 | 9.894 | 1 | 1 | 0
2021-06-28 21:00 | 0 | 0 | 0 | 0 | 0.9 | 8.92 | 100 | 100 | 0 | 0 | 0 | 0 | 0 | 0 | 0 | 0 | 0 | 0 | 0 | 0 | 0 | 0 | 0 | 0 | 0 | 0 | 0 | -0.001 | 0 | 0 | 0 | 0 | 0 | 0 | 260 | 0 | 0 | 0 | 0 | 0 | 0 | 3.448 | 5.024 | 4.283 | 0 | 0 | 12.754 | 1 | 1 | 0
2021-06-28 22:00 | 0 | 0 | 0 | 0 | 0.9 | 6.94 | 100 | 100 | 0 | 0 | 0 | 0 | 0 | 0 | 0 | 0 | 0 | 0 | 0 | 0 | 0 | 0 | 0 | 0 | 0 | 0 | 0 | -0.001 | 0 | 0 | 0 | 0 | 0 | 0 | 260 | 0 | 0 | 0 | 0 | 0 | 0 | 3.514 | 5.063 | 4.316 | 0 | 0 | 12.894 | 1 | 1 | 0
2021-06-28 23:00 | 0 | 0 | 0 | 0 | 1.1 | 6.93 | 100 | 100 | 0 | 0 | 0 | 0 | 0 | 0 | 0 | 0 | 0 | 0 | 0 | 0 | 0 | 0 | 0 | 0 | 0 | 0 | 0 | -0.001 | 0 | 0 | 0 | 0 | 0 | 0 | 260 | 0 | 0 | 0 | 0 | 0 | 0 | 3.514 | 5.064 | 4.317 | 0 | 0 | 12.895 | 1 | 1 | 0
2021-06-29 | 0 | 0 | 0 | 0 | 1.3 | 7.28 | 100 | 100 | 0 | 0 | 0 | 0 | 0 | 0 | 0 | 0 | 0 | 0 | 0 | 0 | 0 | 0 | 0 | 0 | 0 | 0 | 0 | -0.001 | 0 | 0 | 0 | 0 | 0 | 0 | 260 | 0 | 0 | 0 | 0 | 0 | 0 | 3.503 | 5.057 | 4.311 | 0 | 0 | 12.87 | 1 | 1 | 0
2021-06-29 01:00 | 0 | 0 | 0 | 0 | 1.4 | 7.37 | 100 | 100 | 0 | 0 | 0 | 0 | 0 | 0 | 0 | 0 | 0 | 0 | 0 | 0 | 0 | 0 | 0 | 0 | 0 | 0 | 0 | -0.001 | 0 | 0 | 0 | 0 | 0 | 0 | 260 | 0 | 0 | 0 | 0 | 0 | 0 | 3.5 | 5.055 | 4.309 | 0 | 0 | 12.863 | 1 | 1 | 0
2021-06-29 02:00 | 0 | 0 | 0 | 0 | 1.4 | 6.45 | 100 | 100 | 0 | 0 | 0 | 0 | 0 | 0 | 0 | 0 | 0 | 0 | 0 | 0 | 0 | 0 | 0 | 0 | 0 | 0 | 0 | -0.001 | 0 | 0 | 0 | 0 | 0 | 0 | 260 | 0 | 0 | 0 | 0 | 0 | 0 | 3.531 | 5.073 | 4.325 | 0 | 0 | 12.929 | 1 | 1 | 0
2021-06-29 03:00 | 0 | 0 | 0 | 0 | 1.4 | 6.4 | 100 | 100 | 0 | 0 | 0 | 0 | 0 | 0 | 0 | 0 | 0 | 0 | 0 | 0 | 0 | 0 | 0 | 0 | 0 | 0 | 0 | -0.001 | 0 | 0 | 0 | 0 | 0 | 0 | 260 | 0 | 0 | 0 | 0 | 0 | 0 | 3.532 | 5.074 | 4.326 | 0 | 0 | 12.932 | 1 | 1 | 0
2021-06-29 04:00 | 0 | 0 | 0 | 0 | 1.5 | 6.42 | 100 | 100 | 0 | 0 | 0 | 0 | 0 | 0 | 0 | 0 | 0 | 0 | 0 | 0 | 0 | 0 | 0 | 0 | 0 | 0 | 0 | -0.001 | 0 | 0 | 0 | 0 | 0 | 0 | 260 | 0 | 0 | 0 | 0 | 0 | 0 | 3.532 | 5.074 | 4.325 | 0 | 0 | 12.931 | 1 | 1 | 0
2021-06-29 05:00 | 0 | 0 | 0 | 1 | 1.7 | 7.92 | 100 | 100 | 0 | 0 | 0 | 0 | 0 | 0 | 0 | 0 | 0 | 0 | 0 | 0 | 0 | 0 | 0 | 0 | 0 | 0 | 0 | -0.001 | 0 | 0 | 0 | 0 | 27.28 | 0.97 | 260 | 0 | 0 | 0 | 0 | 0 | 0 | 3.481 | 5.044 | 4.3 | 0 | 0 | 12.825 | 1 | 1 | 0
2021-06-29 06:00 | 0 | 361.2 | 309.71 | 1 | 2 | 8.5 | 100 | 100 | 0 | 0 | 0 | 0.521 | 0 | 0 | 0 | 0 | 0 | 0 | 29.658 | 106.291 | 123.964 | 0 | 0 | 0 | 0 | 0 | 0 | -0.001 | 0 | 0 | 0 | 0 | 30.97 | 0.96 | 290.79 | 0 | 0 | 0 | 0 | 16.122 | 0 | 3.829 | 5.24 | 4.467 | 0 | 0 | 0 | 2 | 2 | 0
2021-06-29 07:00 | 0 | 573.3 | 450.88 | 1 | 1.1 | 10.39 | 100 | 100 | 0 | 0 | 0 | 0.521 | 0 | 30.404 | 0 | 30.404 | 30.404 | 30.404 | 121.955 | 154.743 | 196.757 | 0 | 0 | 0 | 0 | 0 | 0 | -0.001 | 0 | 15.45 | 0 | 0 | 38.14 | 0.94 | 425 | 0 | 0 | 0 | 0 | 70.287 | 0 | 8.443 | 6.921 | 5.9 | 0 | 0 | 0 | 1 | 1 | 0
2021-06-29 08:00 | 0 | 677.8 | 482.74 | 1 | 1 | 17.5 | 100 | 100 | 30.074 | 30.074 | 1.104 | 0.943 | 32.121 | 0 | 0 | 103.746 | 103.746 | 103.746 | 132.078 | 165.675 | 232.621 | 0 | 0 | 0 | 0 | 0 | 0 | 103.745 | 103.746 | 44.6 | 12.93 | 100 | 44.58 | 0.91 | 425 | 0 | 0 | 0 | 0 | 0 | 0 | 13.228 | 8.153 | 6.951 | 0 | 0 | 0 | 2 | 2 | 0
2021-06-29 09:00 | 0 | 741.2 | 480.12 | 1 | 1.9 | 17.89 | 100 | 100 | 28.449 | 28.449 | 0.854 | 0.882 | 30.185 | 0 | 0 | 98.319 | 98.319 | 98.319 | 126.599 | 164.777 | 254.38 | 0 | 0 | 0 | 0 | 0 | 0 | 98.318 | 98.319 | 38.65 | 11.18 | 100 | 49.63 | 0.88 | 425 | 0 | 0 | 0 | 0 | 0 | 0 | 13.19 | 8.146 | 6.944 | 0 | 0 | 0 | 2 | 2 | 0
2021-06-29 10:00 | 0 | 746.5 | 454.61 | 1 | 2.7 | 20.45 | 100 | 100 | 25.064 | 25.064 | 1.018 | 0.782 | 26.864 | 0 | 0 | 88.725 | 88.725 | 88.725 | 116.664 | 156.021 | 256.199 | 0 | 0 | 0 | 0 | 0 | 0 | 88.724 | 88.725 | 34.63 | 9.78 | 100 | 52.48 | 0.85 | 425 | 0 | 0 | 0 | 0 | 0 | 0 | 12.945 | 8.094 | 6.9 | 0 | 0 | 0 | 2 | 2 | 0
2021-06-29 11:00 | 0 | 728.2 | 442.84 | 1 | 3 | 20.42 | 100 | 100 | 24.007 | 24.007 | 1.035 | 0.752 | 25.794 | 0 | 0 | 85.626 | 85.626 | 85.626 | 113.57 | 151.981 | 249.918 | 0 | 0 | 0 | 0 | 0 | 0 | 85.625 | 85.626 | 34.26 | 9.61 | 100 | 52.55 | 0.85 | 425 | 0 | 0 | 0 | 0 | 0 | 0 | 12.948 | 8.095 | 6.901 | 0 | 0 | 0 | 2 | 2 | 0
2021-06-29 12:00 | 0 | 669.3 | 432.02 | 1 | 3.2 | 19.42 | 100 | 100 | 24.102 | 24.101 | 0.956 | 0.752 | 25.809 | 0 | 0 | 85.673 | 85.673 | 85.673 | 113.749 | 148.27 | 229.704 | 0 | 0 | 0 | 0 | 0 | 0 | 85.672 | 85.673 | 37.3 | 10.49 | 100 | 49.8 | 0.87 | 425 | 0 | 0 | 0 | 0 | 0 | 0 | 13.043 | 8.115 | 6.918 | 0 | 0 | 0 | 2 | 2 | 0
2021-06-29 13:00 | 0 | 626.6 | 444.37 | 1 | 3.5 | 19.29 | 100 | 100 | 26.702 | 26.702 | 0.913 | 0.828 | 28.443 | 0 | 0 | 93.301 | 93.301 | 93.301 | 121.394 | 152.509 | 215.049 | 0 | 0 | 0 | 0 | 0 | 0 | 93.3 | 93.301 | 43.39 | 12.42 | 100 | 44.83 | 0.91 | 425 | 0 | 0 | 0 | 0 | 0 | 0 | 13.056 | 8.118 | 6.92 | 0 | 0 | 0 | 2 | 2 | 0
2021-06-29 14:00 | 0 | 492.5 | 385.8 | 1 | 3.8 | 16.43 | 100 | 100 | 22.047 | 22.047 | 0.717 | 0.69 | 23.454 | 0 | 0 | 78.858 | 78.858 | 78.858 | 107.334 | 132.405 | 169.026 | 0 | 0 | 0 | 0 | 0 | 0 | 78.857 | 78.858 | 46.65 | 13.04 | 100 | 38.43 | 0.94 | 425 | 0 | 0 | 0 | 0 | 0 | 0 | 13.332 | 8.175 | 6.969 | 0 | 0 | 0 | 2 | 2 | 0
2021-06-29 15:00 | 0 | 230 | 196.57 | 1 | 3.1 | 16.06 | 100 | 100 | 0 | 0 | 0 | 0.521 | 0 | 0 | 0 | 0 | 0 | 0 | 20.351 | 67.464 | 78.936 | 0 | 0 | 0 | 0 | 0 | 0 | -0.001 | 0 | 0 | 0 | 0 | 31.28 | 0.96 | 410.65 | 0 | 0 | 0 | 0 | -7.517 | 0 | 12.894 | 8.083 | 6.891 | 0 | 0 | 0 | 2 | 2 | 0
2021-06-29 16:00 | 0 | 0 | 0 | 1 | 2.3 | 15.77 | 100 | 100 | 0 | 0 | 0 | 0 | 0 | 0 | 0 | 0 | 0 | 0 | 0 | 0 | 0 | 0 | 0 | 0 | 0 | 0 | 0 | -0.001 | 0 | 0 | 0 | 0 | 27.58 | 0.97 | 363.49 | 0 | 0 | 0 | 0 | -24.696 | 0 | 10.659 | 7.577 | 6.459 | 0 | 0 | 0 | 2 | 2 | 0
2021-06-29 17:00 | 0 | 0 | 0 | 0 | 2.2 | 12.38 | 100 | 100 | 0 | 0 | 0 | 0 | 0 | 0 | 0 | 0 | 0 | 0 | 0 | 0 | 0 | 0 | 0 | 0 | 0 | 0 | 0 | -0.001 | 0 | 0 | 0 | 0 | 0 | 0 | 324.96 | 0 | 0 | 0 | 0 | -20.175 | 0 | 7.647 | 6.763 | 5.765 | 0 | 0 | 0 | 1 | 1 | 0
2021-06-29 18:00 | 0 | 0 | 0 | 0 | 1.7 | 12.37 | 100 | 100 | 0 | 0 | 0 | 0 | 0 | 0 | 0 | 0 | 0 | 0 | 0 | 0 | 0 | 0 | 0 | 0 | 0 | 0 | 0 | -0.001 | 0 | 0 | 0 | 0 | 0 | 0 | 292.99 | 0 | 0 | 0 | 0 | -16.744 | 0 | 5.559 | 6.038 | 5.147 | 0 | 0 | 0 | 1 | 1 | 0
2021-06-29 19:00 | 0 | 0 | 0 | 0 | 1.1 | 12.45 | 100 | 100 | 0 | 0 | 0 | 0 | 0 | 0 | 0 | 0 | 0 | 0 | 0 | 0 | 0 | 0 | 0 | 0 | 0 | 0 | 0 | -0.001 | 0 | 0 | 0 | 0 | 0 | 0 | 265.78 | 0 | 0 | 0 | 0 | -14.248 | 0 | 4.19 | 5.43 | 4.629 | 0 | 0 | 0 | 1 | 1 | 0
2021-06-29 20:00 | 0 | 0 | 0 | 0 | 1.3 | 12.38 | 100 | 100 | 0 | 0 | 0 | 0 | 0 | 0 | 0 | 0 | 0 | 0 | 0 | 0 | 0 | 0 | 0 | 0 | 0 | 0 | 0 | -0.001 | 0 | 0 | 0 | 0 | 0 | 0 | 260 | 0 | 0 | 0 | 0 | -2.987 | 0 | 3.367 | 4.974 | 4.241 | 0 | 0 | 9.595 | 1 | 1 | 0
2021-06-29 21:00 | 0 | 0 | 0 | 0 | 1.3 | 12.49 | 100 | 100 | 0 | 0 | 0 | 0 | 0 | 0 | 0 | 0 | 0 | 0 | 0 | 0 | 0 | 0 | 0 | 0 | 0 | 0 | 0 | -0.001 | 0 | 0 | 0 | 0 | 0 | 0 | 260 | 0 | 0 | 0 | 0 | 0 | 0 | 3.331 | 4.952 | 4.222 | 0 | 0 | 12.505 | 1 | 1 | 0
2021-06-29 22:00 | 0 | 0 | 0 | 0 | 1.4 | 12.12 | 100 | 100 | 0 | 0 | 0 | 0 | 0 | 0 | 0 | 0 | 0 | 0 | 0 | 0 | 0 | 0 | 0 | 0 | 0 | 0 | 0 | -0.001 | 0 | 0 | 0 | 0 | 0 | 0 | 260 | 0 | 0 | 0 | 0 | 0 | 0 | 3.343 | 4.96 | 4.228 | 0 | 0 | 12.531 | 1 | 1 | 0
2021-06-29 23:00 | 0 | 0 | 0 | 0 | 1.1 | 11.74 | 100 | 100 | 0 | 0 | 0 | 0 | 0 | 0 | 0 | 0 | 0 | 0 | 0 | 0 | 0 | 0 | 0 | 0 | 0 | 0 | 0 | -0.001 | 0 | 0 | 0 | 0 | 0 | 0 | 260 | 0 | 0 | 0 | 0 | 0 | 0 | 3.355 | 4.967 | 4.235 | 0 | 0 | 12.557 | 1 | 1 | 0
2021-06-30 | 0 | 0 | 0 | 0 | 1.1 | 11.69 | 100 | 100 | 0 | 0 | 0 | 0 | 0 | 0 | 0 | 0 | 0 | 0 | 0 | 0 | 0 | 0 | 0 | 0 | 0 | 0 | 0 | -0.001 | 0 | 0 | 0 | 0 | 0 | 0 | 260 | 0 | 0 | 0 | 0 | 0 | 0 | 3.357 | 4.968 | 4.235 | 0 | 0 | 12.561 | 1 | 1 | 0
2021-06-30 01:00 | 0 | 0 | 0 | 0 | 1.2 | 11.69 | 100 | 100 | 0 | 0 | 0 | 0 | 0 | 0 | 0 | 0 | 0 | 0 | 0 | 0 | 0 | 0 | 0 | 0 | 0 | 0 | 0 | -0.001 | 0 | 0 | 0 | 0 | 0 | 0 | 260 | 0 | 0 | 0 | 0 | 0 | 0 | 3.357 | 4.968 | 4.235 | 0 | 0 | 12.561 | 1 | 1 | 0
2021-06-30 02:00 | 0 | 0 | 0 | 0 | 1.2 | 10.93 | 100 | 100 | 0 | 0 | 0 | 0 | 0 | 0 | 0 | 0 | 0 | 0 | 0 | 0 | 0 | 0 | 0 | 0 | 0 | 0 | 0 | -0.001 | 0 | 0 | 0 | 0 | 0 | 0 | 260 | 0 | 0 | 0 | 0 | 0 | 0 | 3.382 | 4.984 | 4.248 | 0 | 0 | 12.613 | 1 | 1 | 0
2021-06-30 03:00 | 0 | 0 | 0 | 0 | 1 | 10.94 | 100 | 100 | 0 | 0 | 0 | 0 | 0 | 0 | 0 | 0 | 0 | 0 | 0 | 0 | 0 | 0 | 0 | 0 | 0 | 0 | 0 | -0.001 | 0 | 0 | 0 | 0 | 0 | 0 | 260 | 0 | 0 | 0 | 0 | 0 | 0 | 3.381 | 4.983 | 4.248 | 0 | 0 | 12.613 | 1 | 1 | 0
2021-06-30 04:00 | 0 | 0 | 0 | 0 | 0.8 | 11.29 | 100 | 100 | 0 | 0 | 0 | 0 | 0 | 0 | 0 | 0 | 0 | 0 | 0 | 0 | 0 | 0 | 0 | 0 | 0 | 0 | 0 | -0.001 | 0 | 0 | 0 | 0 | 0 | 0 | 260 | 0 | 0 | 0 | 0 | 0 | 0 | 3.37 | 4.976 | 4.242 | 0 | 0 | 12.588 | 1 | 1 | 0
2021-06-30 05:00 | 0 | 0 | 0 | 1 | 0.5 | 11.76 | 100 | 100 | 0 | 0 | 0 | 0 | 0 | 0 | 0 | 0 | 0 | 0 | 0 | 0 | 0 | 0 | 0 | 0 | 0 | 0 | 0 | -0.001 | 0 | 0 | 0 | 0 | 27.21 | 0.97 | 260 | 0 | 0 | 0 | 0 | 0 | 0 | 3.355 | 4.967 | 4.234 | 0 | 0 | 12.556 | 1 | 1 | 0
2021-06-30 06:00 | 0 | 140.2 | 120.3 | 1 | 0.5 | 12.28 | 100 | 100 | 0 | 0 | 0 | 0.521 | 0 | 0 | 0 | 0 | 0 | 0 | 11.503 | 41.287 | 48.117 | 0 | 0 | 0 | 0 | 0 | 0 | -0.001 | 0 | 0 | 0 | 0 | 30.9 | 0.96 | 260 | 0 | 0 | 0 | 0 | 0 | 0 | 3.338 | 4.957 | 4.225 | 0 | 0 | 1.017 | 2 | 2 | 0
2021-06-30 07:00 | 0 | 153.8 | 121.07 | 1 | 0.5 | 12.32 | 100 | 100 | 0 | 0 | 0 | 0.521 | 0 | 0 | 0 | 0 | 0 | 0 | 32.734 | 41.553 | 52.784 | 0 | 0 | 0 | 0 | 0 | 0 | -0.001 | 0 | 0 | 0 | 0 | 38.07 | 0.94 | 296.9 | 0 | 0 | 0 | 0 | 19.325 | 0 | 3.768 | 5.204 | 4.437 | 0 | 0 | 0 | 1 | 1 | 0
2021-06-30 08:00 | 0 | 196.8 | 140.33 | 1 | 0.7 | 16.23 | 100 | 100 | 0 | 0 | 0 | 0.521 | 0 | 0 | 0 | 0 | 0 | 0 | 38.411 | 48.161 | 67.542 | 0 | 0 | 0 | 0 | 0 | 0 | -0.001 | 0 | 0 | 0 | 0 | 44.52 | 0.91 | 339.37 | 0 | 0 | 0 | 0 | 22.241 | 0 | 5.233 | 5.903 | 5.033 | 0 | 0 | 0 | 1 | 1 | 0
2021-06-30 09:00 | 0 | 250.4 | 162.42 | 1 | 1.4 | 16.6 | 100 | 100 | 0 | 0 | 0 | 0.521 | 0 | 0 | 0 | 0 | 0 | 0 | 42.851 | 55.741 | 85.937 | 0 | 0 | 0 | 0 | 0 | 0 | -0.001 | 0 | 0 | 0 | 0 | 49.56 | 0.88 | 382.75 | 0 | 0 | 0 | 0 | 22.718 | 0 | 7.622 | 6.754 | 5.757 | 0 | 0 | 0 | 1 | 1 | 0
2021-06-30 10:00 | 0 | 110.8 | 67.57 | 1 | 1.8 | 17.63 | 100 | 100 | 0 | 0 | 0 | 0.521 | 0 | 0 | 0 | 0 | 0 | 0 | 17.35 | 23.189 | 38.027 | 0 | 0 | 0 | 0 | 0 | 0 | -0.001 | 0 | 0 | 0 | 0 | 52.42 | 0.85 | 372.54 | 0 | 0 | 0 | 0 | -5.346 | 0 | 9.292 | 7.236 | 6.168 | 0 | 0 | 0 | 1 | 1 | 0
2021-06-30 11:00 | 0 | 76.1 | 46.33 | 1 | 2.2 | 17.75 | 100 | 100 | 0 | 0 | 0 | 0.521 | 0 | 0 | 0 | 0 | 0 | 0 | 11.888 | 15.901 | 26.118 | 0 | 0 | 0 | 0 | 0 | 0 | -0.001 | 0 | 0 | 0 | 0 | 52.5 | 0.85 | 354.61 | 0 | 0 | 0 | 0 | -9.392 | 0 | 8.357 | 6.976 | 5.947 | 0 | 0 | 0 | 1 | 1 | 0
2021-06-30 12:00 | 0 | 64.2 | 41.47 | 1 | 2.6 | 17.34 | 100 | 100 | 0 | 0 | 0 | 0.521 | 0 | 0 | 0 | 0 | 0 | 0 | 10.924 | 14.234 | 22.033 | 0 | 0 | 0 | 0 | 0 | 0 | -0.001 | 0 | 0 | 0 | 0 | 49.76 | 0.87 | 338.17 | 0 | 0 | 0 | 0 | -8.607 | 0 | 7.237 | 6.636 | 5.657 | 0 | 0 | 0 | 1 | 1 | 0
2021-06-30 13:00 | 0 | 136.1 | 96.57 | 1 | 3 | 17.27 | 100 | 100 | 0 | 0 | 0 | 0.521 | 0 | 0 | 0 | 0 | 0 | 0 | 26.387 | 33.143 | 46.71 | 0 | 0 | 0 | 0 | 0 | 0 | -0.001 | 0 | 0 | 0 | 0 | 44.8 | 0.91 | 352.38 | 0 | 0 | 0 | 0 | 7.439 | 0 | 6.874 | 6.517 | 5.556 | 0 | 0 | 0 | 1 | 1 | 0
2021-06-30 14:00 | 0 | 273.5 | 214.32 | 1 | 3.5 | 15.55 | 100 | 100 | 0 | 0 | 0 | 0.521 | 0 | 0 | 0 | 0 | 0 | 0 | 59.853 | 73.554 | 93.865 | 0 | 0 | 0 | 0 | 0 | 0 | -0.001 | 0 | 0 | 0 | 0 | 38.41 | 0.94 | 423.37 | 0 | 0 | 0 | 0 | 37.178 | 0 | 9.291 | 7.225 | 6.159 | 0 | 0 | 0 | 1 | 1 | 0
2021-06-30 15:00 | 0 | 225 | 192.35 | 1 | 2.9 | 15.04 | 100 | 100 | 0 | 0 | 0 | 0.521 | 0 | 0 | 0 | 0 | 0 | 0 | 20.114 | 66.014 | 77.22 | 0 | 0 | 0 | 0 | 0 | 0 | -0.001 | 0 | 0 | 0 | 0 | 31.25 | 0.96 | 408.74 | 0 | 0 | 0 | 0 | -7.661 | 0 | 12.827 | 8.069 | 6.879 | 0 | 0 | 0 | 1 | 1 | 0
2021-06-30 16:00 | 0 | 0 | 0 | 1 | 2.4 | 14.47 | 100 | 100 | 0 | 0 | 0 | 0 | 0 | 0 | 0 | 0 | 0 | 0 | 0 | 0 | 0 | 0 | 0 | 0 | 0 | 0 | 0 | -0.001 | 0 | 0 | 0 | 0 | 27.56 | 0.97 | 361.71 | 0 | 0 | 0 | 0 | -24.629 | 0 | 10.613 | 7.566 | 6.45 | 0 | 0 | 0 | 2 | 2 | 0
2021-06-30 17:00 | 0 | 0 | 0 | 0 | 1.8 | 11.77 | 100 | 100 | 0 | 0 | 0 | 0 | 0 | 0 | 0 | 0 | 0 | 0 | 0 | 0 | 0 | 0 | 0 | 0 | 0 | 0 | 0 | -0.001 | 0 | 0 | 0 | 0 | 0 | 0 | 323.4 | 0 | 0 | 0 | 0 | -20.064 | 0 | 7.577 | 6.741 | 5.746 | 0 | 0 | 0 | 1 | 1 | 0
2021-06-30 18:00 | 0 | 0 | 0 | 0 | 1.4 | 11.65 | 100 | 100 | 0 | 0 | 0 | 0 | 0 | 0 | 0 | 0 | 0 | 0 | 0 | 0 | 0 | 0 | 0 | 0 | 0 | 0 | 0 | -0.001 | 0 | 0 | 0 | 0 | 0 | 0 | 291.56 | 0 | 0 | 0 | 0 | -16.674 | 0 | 5.519 | 6.022 | 5.134 | 0 | 0 | 0 | 1 | 1 | 0
2021-06-30 19:00 | 0 | 0 | 0 | 0 | 1.2 | 11.77 | 100 | 100 | 0 | 0 | 0 | 0 | 0 | 0 | 0 | 0 | 0 | 0 | 0 | 0 | 0 | 0 | 0 | 0 | 0 | 0 | 0 | -0.001 | 0 | 0 | 0 | 0 | 0 | 0 | 264.46 | 0 | 0 | 0 | 0 | -14.193 | 0 | 4.162 | 5.415 | 4.616 | 0 | 0 | 0 | 1 | 1 | 0
2021-06-30 20:00 | 0 | 0 | 0 | 0 | 1.1 | 11.02 | 100 | 100 | 0 | 0 | 0 | 0 | 0 | 0 | 0 | 0 | 0 | 0 | 0 | 0 | 0 | 0 | 0 | 0 | 0 | 0 | 0 | -0.001 | 0 | 0 | 0 | 0 | 0 | 0 | 260 | 0 | 0 | 0 | 0 | -1.288 | 0 | 3.4 | 4.995 | 4.258 | 0 | 0 | 11.365 | 1 | 1 | 0
2021-06-30 21:00 | 0 | 0 | 0 | 0 | 1 | 11.24 | 100 | 100 | 0 | 0 | 0 | 0 | 0 | 0 | 0 | 0 | 0 | 0 | 0 | 0 | 0 | 0 | 0 | 0 | 0 | 0 | 0 | -0.001 | 0 | 0 | 0 | 0 | 0 | 0 | 260 | 0 | 0 | 0 | 0 | 0 | 0 | 3.371 | 4.977 | 4.243 | 0 | 0 | 12.592 | 1 | 1 | 0
2021-06-30 22:00 | 0 | 0 | 0 | 0 | 1.2 | 10.37 | 100 | 100 | 0 | 0 | 0 | 0 | 0 | 0 | 0 | 0 | 0 | 0 | 0 | 0 | 0 | 0 | 0 | 0 | 0 | 0 | 0 | -0.001 | 0 | 0 | 0 | 0 | 0 | 0 | 260 | 0 | 0 | 0 | 0 | 0 | 0 | 3.4 | 4.995 | 4.258 | 0 | 0 | 12.653 | 1 | 1 | 0
2021-06-30 23:00 | 0 | 0 | 0 | 0 | 1.4 | 10.28 | 100 | 100 | 0 | 0 | 0 | 0 | 0 | 0 | 0 | 0 | 0 | 0 | 0 | 0 | 0 | 0 | 0 | 0 | 0 | 0 | 0 | -0.001 | 0 | 0 | 0 | 0 | 0 | 0 | 260 | 0 | 0 | 0 | 0 | 0 | 0 | 3.403 | 4.997 | 4.259 | 0 | 0 | 12.659 | 1 | 1 | 0
2021-07-01 | 0 | 0 | 0 | 0 | 1.5 | 9.85 | 100 | 100 | 0 | 0 | 0 | 0 | 0 | 0 | 0 | 0 | 0 | 0 | 0 | 0 | 0 | 0 | 0 | 0 | 0 | 0 | 0 | -0.001 | 0 | 0 | 0 | 0 | 0 | 0 | 260 | 0 | 0 | 0 | 0 | 0 | 0 | 3.417 | 5.005 | 4.267 | 0 | 0 | 12.689 | 1 | 1 | 0
2021-07-01 01:00 | 0 | 0 | 0 | 0 | 1.8 | 9.65 | 100 | 100 | 0 | 0 | 0 | 0 | 0 | 0 | 0 | 0 | 0 | 0 | 0 | 0 | 0 | 0 | 0 | 0 | 0 | 0 | 0 | -0.001 | 0 | 0 | 0 | 0 | 0 | 0 | 260 | 0 | 0 | 0 | 0 | 0 | 0 | 3.424 | 5.009 | 4.27 | 0 | 0 | 12.703 | 1 | 1 | 0
2021-07-01 02:00 | 0 | 0 | 0 | 0 | 2.1 | 8.18 | 100 | 100 | 0 | 0 | 0 | 0 | 0 | 0 | 0 | 0 | 0 | 0 | 0 | 0 | 0 | 0 | 0 | 0 | 0 | 0 | 0 | -0.001 | 0 | 0 | 0 | 0 | 0 | 0 | 260 | 0 | 0 | 0 | 0 | 0 | 0 | 3.472 | 5.039 | 4.295 | 0 | 0 | 12.806 | 1 | 1 | 0
2021-07-01 03:00 | 0 | 0 | 0 | 0 | 2.4 | 8.09 | 100 | 100 | 0 | 0 | 0 | 0 | 0 | 0 | 0 | 0 | 0 | 0 | 0 | 0 | 0 | 0 | 0 | 0 | 0 | 0 | 0 | -0.001 | 0 | 0 | 0 | 0 | 0 | 0 | 260 | 0 | 0 | 0 | 0 | 0 | 0 | 3.475 | 5.04 | 4.297 | 0 | 0 | 12.813 | 1 | 1 | 0
2021-07-01 04:00 | 0 | 0 | 0 | 0 | 2.4 | 8.1 | 100 | 100 | 0 | 0 | 0 | 0 | 0 | 0 | 0 | 0 | 0 | 0 | 0 | 0 | 0 | 0 | 0 | 0 | 0 | 0 | 0 | -0.001 | 0 | 0 | 0 | 0 | 0 | 0 | 260 | 0 | 0 | 0 | 0 | 0 | 0 | 3.475 | 5.04 | 4.297 | 0 | 0 | 12.812 | 1 | 1 | 0
2021-07-01 05:00 | 0 | 0 | 0 | 1 | 2.4 | 8.89 | 100 | 100 | 0 | 0 | 0 | 0 | 0 | 0 | 0 | 0 | 0 | 0 | 0 | 0 | 0 | 0 | 0 | 0 | 0 | 0 | 0 | -0.001 | 0 | 0 | 0 | 0 | 27.13 | 0.97 | 260 | 0 | 0 | 0 | 0 | 0 | 0 | 3.449 | 5.024 | 4.283 | 0 | 0 | 12.756 | 1 | 1 | 0
2021-07-01 06:00 | 0 | 375.3 | 322.28 | 1 | 2.7 | 8.87 | 100 | 100 | 0 | 0 | 0 | 0.521 | 0 | 0 | 0 | 0 | 0 | 0 | 30.792 | 110.608 | 128.803 | 0 | 0 | 0 | 0 | 0 | 0 | -0.001 | 0 | 0 | 0 | 0 | 30.82 | 0.96 | 292.9 | 0 | 0 | 0 | 0 | 17.23 | 0 | 3.843 | 5.247 | 4.473 | 0 | 0 | 0 | 2 | 2 | 0
2021-07-01 07:00 | 0 | 599.1 | 472.11 | 1 | 1.8 | 11.45 | 100 | 100 | 0 | 0 | 0 | 0.521 | 0 | 36.664 | 0 | 36.664 | 36.664 | 36.664 | 127.615 | 162.027 | 205.611 | 0 | 0 | 0 | 0 | 0 | 0 | -0.001 | 0 | 17.83 | 0 | 0 | 38 | 0.94 | 425 | 0 | 0 | 0 | 0 | 69.179 | 0 | 8.785 | 7.01 | 5.976 | 0 | 0 | 0 | 1 | 1 | 0
2021-07-01 08:00 | 0 | 729.1 | 520.55 | 1 | 1.8 | 19.96 | 100 | 100 | 33.179 | 33.179 | 1.726 | 1.074 | 35.98 | 0 | 0 | 114.545 | 114.545 | 114.545 | 142.549 | 178.652 | 250.227 | 0 | 0 | 0 | 0 | 0 | 0 | 114.544 | 114.545 | 45.78 | 13.26 | 100 | 44.44 | 0.91 | 425 | 0 | 0 | 0 | 0 | 0 | 0 | 12.991 | 8.104 | 6.909 | 0 | 0 | 0 | 2 | 2 | 0
2021-07-01 09:00 | 0 | 795.9 | 517 | 1 | 2.7 | 20.18 | 100 | 100 | 31.37 | 31.37 | 1.456 | 0.999 | 33.825 | 0 | 0 | 108.509 | 108.509 | 108.509 | 136.485 | 177.435 | 273.153 | 0 | 0 | 0 | 0 | 0 | 0 | 108.508 | 108.509 | 39.72 | 11.48 | 100 | 49.49 | 0.88 | 425 | 0 | 0 | 0 | 0 | 0 | 0 | 12.97 | 8.1 | 6.905 | 0 | 0 | 0 | 2 | 2 | 0
2021-07-01 10:00 | 0 | 822 | 502.01 | 1 | 3.5 | 21.45 | 100 | 100 | 29.114 | 29.114 | 1.186 | 0.914 | 31.214 | 0 | 0 | 101.19 | 101.19 | 101.19 | 128.997 | 172.289 | 282.11 | 0 | 0 | 0 | 0 | 0 | 0 | 101.189 | 101.19 | 35.87 | 10.32 | 100 | 52.36 | 0.85 | 425 | 0 | 0 | 0 | 0 | 0 | 0 | 12.85 | 8.074 | 6.883 | 0 | 0 | 0 | 2 | 2 | 0
2021-07-01 11:00 | 0 | 822.6 | 501.46 | 1 | 3.5 | 21.4 | 100 | 100 | 29.039 | 29.038 | 1.172 | 0.911 | 31.122 | 0 | 0 | 100.933 | 100.933 | 100.933 | 128.747 | 172.099 | 282.316 | 0 | 0 | 0 | 0 | 0 | 0 | 100.932 | 100.933 | 35.75 | 10.29 | 100 | 52.44 | 0.85 | 425 | 0 | 0 | 0 | 0 | 0 | 0 | 12.854 | 8.075 | 6.884 | 0 | 0 | 0 | 2 | 2 | 0
2021-07-01 12:00 | 0 | 786.7 | 508.7 | 1 | 3.3 | 20.82 | 100 | 100 | 30.633 | 30.633 | 1.378 | 0.971 | 32.983 | 0 | 0 | 106.146 | 106.146 | 106.146 | 134.037 | 174.585 | 269.995 | 0 | 0 | 0 | 0 | 0 | 0 | 106.145 | 106.146 | 39.31 | 11.35 | 100 | 49.71 | 0.87 | 425 | 0 | 0 | 0 | 0 | 0 | 0 | 12.909 | 8.087 | 6.894 | 0 | 0 | 0 | 2 | 2 | 0
2021-07-01 13:00 | 0 | 721 | 511.93 | 1 | 3.3 | 20.6 | 100 | 100 | 32.39 | 32.39 | 1.636 | 1.042 | 35.068 | 0 | 0 | 111.988 | 111.988 | 111.988 | 139.908 | 175.693 | 247.447 | 0 | 0 | 0 | 0 | 0 | 0 | 111.987 | 111.988 | 45.26 | 13.09 | 100 | 44.76 | 0.91 | 425 | 0 | 0 | 0 | 0 | 0 | 0 | 12.93 | 8.091 | 6.898 | 0 | 0 | 0 | 2 | 2 | 0
2021-07-01 14:00 | 0 | 597.8 | 468.65 | 1 | 3.4 | 16.59 | 100 | 100 | 29.881 | 29.881 | 1.018 | 0.934 | 31.833 | 0 | 0 | 102.943 | 102.943 | 102.943 | 131.397 | 160.841 | 205.165 | 0 | 0 | 0 | 0 | 0 | 0 | 102.942 | 102.943 | 50.18 | 14.56 | 100 | 38.38 | 0.94 | 425 | 0 | 0 | 0 | 0 | 0 | 0 | 13.317 | 8.172 | 6.966 | 0 | 0 | 0 | 2 | 2 | 0
2021-07-01 15:00 | 0 | 341.6 | 292.12 | 1 | 2.5 | 16.36 | 100 | 100 | 0 | 0 | 0 | 0.521 | 0 | 2.379 | 0 | 2.379 | 2.379 | 2.379 | 30.865 | 100.254 | 117.237 | 0 | 0 | 0 | 0 | 0 | 0 | -0.001 | 0 | 2.03 | 0 | 0 | 31.22 | 0.96 | 425 | 0 | 0 | 0 | 0 | 0 | 0 | 13.339 | 8.176 | 6.97 | 0 | 0 | 0 | 2 | 2 | 0
2021-07-01 16:00 | 0 | 0 | 0 | 1 | 2.2 | 15.51 | 100 | 100 | 0 | 0 | 0 | 0 | 0 | 0 | 0 | 0 | 0 | 0 | 0 | 0 | 0 | 0 | 0 | 0 | 0 | 0 | 0 | -0.001 | 0 | 0 | 0 | 0 | 27.53 | 0.97 | 374.66 | 0 | 0 | 0 | 0 | -26.36 | 0 | 11.824 | 7.847 | 6.689 | 0 | 0 | 0 | 2 | 2 | 0
2021-07-01 17:00 | 0 | 0 | 0 | 0 | 1.5 | 12.31 | 100 | 100 | 0 | 0 | 0 | 0 | 0 | 0 | 0 | 0 | 0 | 0 | 0 | 0 | 0 | 0 | 0 | 0 | 0 | 0 | 0 | -0.001 | 0 | 0 | 0 | 0 | 0 | 0 | 334.05 | 0 | 0 | 0 | 0 | -21.271 | 0 | 8.354 | 6.973 | 5.944 | 0 | 0 | 0 | 1 | 1 | 0
2021-07-01 18:00 | 0 | 0 | 0 | 0 | 0.5 | 11.77 | 100 | 100 | 0 | 0 | 0 | 0 | 0 | 0 | 0 | 0 | 0 | 0 | 0 | 0 | 0 | 0 | 0 | 0 | 0 | 0 | 0 | -0.001 | 0 | 0 | 0 | 0 | 0 | 0 | 300.51 | 0 | 0 | 0 | 0 | -17.56 | 0 | 6.037 | 6.221 | 5.303 | 0 | 0 | 0 | 1 | 1 | 0
2021-07-01 19:00 | 0 | 0 | 0 | 0 | 0.7 | 11.47 | 100 | 100 | 0 | 0 | 0 | 0 | 0 | 0 | 0 | 0 | 0 | 0 | 0 | 0 | 0 | 0 | 0 | 0 | 0 | 0 | 0 | -0.001 | 0 | 0 | 0 | 0 | 0 | 0 | 272.1 | 0 | 0 | 0 | 0 | -14.88 | 0 | 4.522 | 5.591 | 4.767 | 0 | 0 | 0 | 1 | 1 | 0
2021-07-01 20:00 | 0 | 0 | 0 | 0 | 1 | 10.16 | 100 | 100 | 0 | 0 | 0 | 0 | 0 | 0 | 0 | 0 | 0 | 0 | 0 | 0 | 0 | 0 | 0 | 0 | 0 | 0 | 0 | -0.001 | 0 | 0 | 0 | 0 | 0 | 0 | 260 | 0 | 0 | 0 | 0 | -3.129 | 0 | 3.545 | 5.08 | 4.331 | 0 | 0 | 9.827 | 1 | 1 | 0
2021-07-01 21:00 | 0 | 0 | 0 | 0 | 0.9 | 10.22 | 100 | 100 | 0 | 0 | 0 | 0 | 0 | 0 | 0 | 0 | 0 | 0 | 0 | 0 | 0 | 0 | 0 | 0 | 0 | 0 | 0 | -0.001 | 0 | 0 | 0 | 0 | 0 | 0 | 260 | 0 | 0 | 0 | 0 | 0 | 0 | 3.405 | 4.998 | 4.261 | 0 | 0 | 12.663 | 1 | 1 | 0
2021-07-01 22:00 | 0 | 0 | 0 | 0 | 1.3 | 8.56 | 100 | 100 | 0 | 0 | 0 | 0 | 0 | 0 | 0 | 0 | 0 | 0 | 0 | 0 | 0 | 0 | 0 | 0 | 0 | 0 | 0 | -0.001 | 0 | 0 | 0 | 0 | 0 | 0 | 260 | 0 | 0 | 0 | 0 | 0 | 0 | 3.46 | 5.031 | 4.289 | 0 | 0 | 12.779 | 1 | 1 | 0
2021-07-01 23:00 | 0 | 0 | 0 | 0 | 1.2 | 8.93 | 100 | 100 | 0 | 0 | 0 | 0 | 0 | 0 | 0 | 0 | 0 | 0 | 0 | 0 | 0 | 0 | 0 | 0 | 0 | 0 | 0 | -0.001 | 0 | 0 | 0 | 0 | 0 | 0 | 260 | 0 | 0 | 0 | 0 | 0 | 0 | 3.447 | 5.024 | 4.283 | 0 | 0 | 12.753 | 1 | 1 | 0
2021-07-02 | 0 | 0 | 0 | 0 | 1.2 | 8.9 | 100 | 100 | 0 | 0 | 0 | 0 | 0 | 0 | 0 | 0 | 0 | 0 | 0 | 0 | 0 | 0 | 0 | 0 | 0 | 0 | 0 | -0.001 | 0 | 0 | 0 | 0 | 0 | 0 | 260 | 0 | 0 | 0 | 0 | 0 | 0 | 3.448 | 5.024 | 4.283 | 0 | 0 | 12.756 | 1 | 1 | 0
2021-07-02 01:00 | 0 | 0 | 0 | 0 | 1.3 | 8.83 | 100 | 100 | 0 | 0 | 0 | 0 | 0 | 0 | 0 | 0 | 0 | 0 | 0 | 0 | 0 | 0 | 0 | 0 | 0 | 0 | 0 | -0.001 | 0 | 0 | 0 | 0 | 0 | 0 | 260 | 0 | 0 | 0 | 0 | 0 | 0 | 3.451 | 5.026 | 4.284 | 0 | 0 | 12.76 | 1 | 1 | 0
2021-07-02 02:00 | 0 | 0 | 0 | 0 | 1.2 | 7.64 | 100 | 100 | 0 | 0 | 0 | 0 | 0 | 0 | 0 | 0 | 0 | 0 | 0 | 0 | 0 | 0 | 0 | 0 | 0 | 0 | 0 | -0.001 | 0 | 0 | 0 | 0 | 0 | 0 | 260 | 0 | 0 | 0 | 0 | 0 | 0 | 3.49 | 5.049 | 4.305 | 0 | 0 | 12.844 | 1 | 1 | 0
2021-07-02 03:00 | 0 | 0 | 0 | 0 | 1.4 | 7.33 | 100 | 100 | 0 | 0 | 0 | 0 | 0 | 0 | 0 | 0 | 0 | 0 | 0 | 0 | 0 | 0 | 0 | 0 | 0 | 0 | 0 | -0.001 | 0 | 0 | 0 | 0 | 0 | 0 | 260 | 0 | 0 | 0 | 0 | 0 | 0 | 3.501 | 5.056 | 4.31 | 0 | 0 | 12.866 | 1 | 1 | 0
2021-07-02 04:00 | 0 | 0 | 0 | 0 | 1.4 | 7.46 | 100 | 100 | 0 | 0 | 0 | 0 | 0 | 0 | 0 | 0 | 0 | 0 | 0 | 0 | 0 | 0 | 0 | 0 | 0 | 0 | 0 | -0.001 | 0 | 0 | 0 | 0 | 0 | 0 | 260 | 0 | 0 | 0 | 0 | 0 | 0 | 3.497 | 5.053 | 4.308 | 0 | 0 | 12.857 | 1 | 1 | 0
2021-07-02 05:00 | 0 | 0 | 0 | 1 | 1.6 | 8.68 | 100 | 100 | 0 | 0 | 0 | 0 | 0 | 0 | 0 | 0 | 0 | 0 | 0 | 0 | 0 | 0 | 0 | 0 | 0 | 0 | 0 | -0.001 | 0 | 0 | 0 | 0 | 27.05 | 0.97 | 260 | 0 | 0 | 0 | 0 | 0 | 0 | 3.456 | 5.029 | 4.287 | 0 | 0 | 12.771 | 1 | 1 | 0
2021-07-02 06:00 | 0 | 245.3 | 210.82 | 1 | 2 | 8.52 | 100 | 100 | 0 | 0 | 0 | 0.521 | 0 | 0 | 0 | 0 | 0 | 0 | 20.14 | 72.355 | 84.187 | 0 | 0 | 0 | 0 | 0 | 0 | -0.001 | 0 | 0 | 0 | 0 | 30.74 | 0.96 | 273.43 | 0 | 0 | 0 | 0 | 7.036 | 0 | 3.616 | 5.122 | 4.367 | 0 | 0 | 0 | 2 | 2 | 0
2021-07-02 07:00 | 0 | 455.8 | 359.58 | 1 | 1.4 | 9.59 | 100 | 100 | 0 | 0 | 0 | 0.521 | 0 | 0 | 0 | 0 | 0 | 0 | 97.203 | 123.407 | 156.431 | 0 | 0 | 0 | 0 | 0 | 0 | -0.001 | 0 | 0 | 0 | 0 | 37.92 | 0.94 | 424.5 | 0 | 0 | 0 | 0 | 79.109 | 0 | 6.414 | 6.304 | 5.374 | 0 | 0 | 0 | 1 | 1 | 0
2021-07-02 08:00 | 0 | 659.1 | 471.21 | 1 | 1.7 | 17.76 | 100 | 100 | 29.215 | 29.215 | 0.971 | 0.91 | 31.096 | 0 | 0 | 100.873 | 100.873 | 100.873 | 129.103 | 161.72 | 226.203 | 0 | 0 | 0 | 0 | 0 | 0 | 100.872 | 100.873 | 44.59 | 12.92 | 100 | 44.36 | 0.91 | 424.5 | 0 | 0 | 0 | 0 | 0 | 0 | 13.154 | 8.138 | 6.938 | 0 | 0 | 0 | 2 | 2 | 0
2021-07-02 09:00 | 0 | 738.3 | 480.35 | 1 | 1.8 | 18.13 | 100 | 100 | 28.554 | 28.553 | 0.885 | 0.886 | 30.325 | 0 | 0 | 98.711 | 98.711 | 98.711 | 126.892 | 164.855 | 253.385 | 0 | 0 | 0 | 0 | 0 | 0 | 98.71 | 98.711 | 38.96 | 11.27 | 100 | 49.41 | 0.88 | 424.5 | 0 | 0 | 0 | 0 | 0 | 0 | 13.119 | 8.131 | 6.931 | 0 | 0 | 0 | 2 | 2 | 0
2021-07-02 10:00 | 0 | 768.6 | 470.17 | 1 | 1 | 20.91 | 100 | 100 | 26.527 | 26.526 | 1.021 | 0.826 | 28.373 | 0 | 0 | 93.094 | 93.094 | 93.094 | 120.906 | 161.361 | 263.784 | 0 | 0 | 0 | 0 | 0 | 0 | 93.093 | 93.094 | 35.29 | 10.06 | 100 | 52.29 | 0.85 | 424.5 | 0 | 0 | 0 | 0 | 0 | 0 | 12.853 | 8.075 | 6.884 | 0 | 0 | 0 | 2 | 2 | 0
2021-07-02 11:00 | 0 | 824.3 | 503.22 | 1 | 1.2 | 21.35 | 100 | 100 | 29.22 | 29.22 | 1.197 | 0.917 | 31.335 | 0 | 0 | 101.531 | 101.531 | 101.531 | 129.285 | 172.704 | 282.9 | 0 | 0 | 0 | 0 | 0 | 0 | 101.53 | 101.531 | 35.89 | 10.33 | 100 | 52.38 | 0.85 | 424.5 | 0 | 0 | 0 | 0 | 0 | 0 | 12.811 | 8.066 | 6.876 | 0 | 0 | 0 | 2 | 2 | 0
2021-07-02 12:00 | 0 | 801.3 | 518.7 | 1 | 1.7 | 21.05 | 100 | 100 | 31.46 | 31.46 | 1.517 | 1.004 | 33.981 | 0 | 0 | 108.942 | 108.942 | 108.942 | 136.736 | 178.019 | 275.006 | 0 | 0 | 0 | 0 | 0 | 0 | 108.941 | 108.942 | 39.61 | 11.44 | 100 | 49.66 | 0.88 | 424.5 | 0 | 0 | 0 | 0 | 0 | 0 | 12.84 | 8.072 | 6.882 | 0 | 0 | 0 | 2 | 2 | 0
2021-07-02 13:00 | 0 | 741.8 | 527.09 | 1 | 2.3 | 21.05 | 100 | 100 | 33.662 | 33.661 | 1.851 | 1.097 | 36.609 | 0 | 0 | 116.3 | 116.3 | 116.3 | 144.094 | 180.899 | 254.586 | 0 | 0 | 0 | 0 | 0 | 0 | 116.299 | 116.3 | 45.68 | 13.22 | 100 | 44.72 | 0.91 | 424.5 | 0 | 0 | 0 | 0 | 0 | 0 | 12.84 | 8.072 | 6.882 | 0 | 0 | 0 | 2 | 2 | 0
2021-07-02 14:00 | 0 | 620.3 | 486.54 | 1 | 2.7 | 17.36 | 100 | 100 | 31.533 | 31.533 | 1.35 | 1.001 | 33.884 | 0 | 0 | 108.689 | 108.689 | 108.689 | 136.973 | 166.982 | 212.887 | 0 | 0 | 0 | 0 | 0 | 0 | 108.688 | 108.689 | 51.05 | 14.81 | 100 | 38.34 | 0.94 | 424.5 | 0 | 0 | 0 | 0 | 0 | 0 | 13.193 | 8.146 | 6.945 | 0 | 0 | 0 | 2 | 2 | 0
2021-07-02 15:00 | 0 | 394.4 | 337.39 | 1 | 1.8 | 16.66 | 100 | 100 | 0 | 0 | 0 | 0.521 | 0 | 7.652 | 0 | 7.652 | 7.652 | 7.652 | 36.03 | 115.793 | 135.358 | 0 | 0 | 0 | 0 | 0 | 0 | -0.001 | 0 | 5.65 | 0 | 0 | 31.19 | 0.96 | 424.5 | 0 | 0 | 0 | 0 | 0 | 0 | 13.261 | 8.16 | 6.956 | 0 | 0 | 0 | 2 | 2 | 0
2021-07-02 16:00 | 0 | 0 | 0 | 1 | 2.2 | 15.14 | 100 | 100 | 0 | 0 | 0 | 0 | 0 | 0 | 0 | 0 | 0 | 0 | 0 | 0 | 0 | 0 | 0 | 0 | 0 | 0 | 0 | -0.001 | 0 | 0 | 0 | 0 | 27.5 | 0.97 | 374.19 | 0 | 0 | 0 | 0 | -26.345 | 0 | 11.813 | 7.844 | 6.687 | 0 | 0 | 0 | 2 | 2 | 0
2021-07-02 17:00 | 0 | 0 | 0 | 0 | 1.5 | 12.13 | 100 | 100 | 0 | 0 | 0 | 0 | 0 | 0 | 0 | 0 | 0 | 0 | 0 | 0 | 0 | 0 | 0 | 0 | 0 | 0 | 0 | -0.001 | 0 | 0 | 0 | 0 | 0 | 0 | 333.63 | 0 | 0 | 0 | 0 | -21.242 | 0 | 8.335 | 6.967 | 5.94 | 0 | 0 | 0 | 1 | 1 | 0
2021-07-02 18:00 | 0 | 0 | 0 | 0 | 1.5 | 9.58 | 100 | 100 | 0 | 0 | 0 | 0 | 0 | 0 | 0 | 0 | 0 | 0 | 0 | 0 | 0 | 0 | 0 | 0 | 0 | 0 | 0 | -0.001 | 0 | 0 | 0 | 0 | 0 | 0 | 299.8 | 0 | 0 | 0 | 0 | -17.713 | 0 | 6.128 | 6.254 | 5.332 | 0 | 0 | 0 | 1 | 1 | 0
2021-07-02 19:00 | 0 | 0 | 0 | 0 | 1.4 | 9.89 | 100 | 100 | 0 | 0 | 0 | 0 | 0 | 0 | 0 | 0 | 0 | 0 | 0 | 0 | 0 | 0 | 0 | 0 | 0 | 0 | 0 | -0.001 | 0 | 0 | 0 | 0 | 0 | 0 | 271.26 | 0 | 0 | 0 | 0 | -14.946 | 0 | 4.558 | 5.608 | 4.781 | 0 | 0 | 0 | 1 | 1 | 0
2021-07-02 20:00 | 0 | 0 | 0 | 0 | 1.6 | 7.92 | 100 | 100 | 0 | 0 | 0 | 0 | 0 | 0 | 0 | 0 | 0 | 0 | 0 | 0 | 0 | 0 | 0 | 0 | 0 | 0 | 0 | -0.001 | 0 | 0 | 0 | 0 | 0 | 0 | 260 | 0 | 0 | 0 | 0 | -3.153 | 0 | 3.607 | 5.116 | 4.362 | 0 | 0 | 9.932 | 1 | 1 | 0
2021-07-02 21:00 | 0 | 0 | 0 | 0 | 1.9 | 8.35 | 100 | 100 | 0 | 0 | 0 | 0 | 0 | 0 | 0 | 0 | 0 | 0 | 0 | 0 | 0 | 0 | 0 | 0 | 0 | 0 | 0 | -0.001 | 0 | 0 | 0 | 0 | 0 | 0 | 260 | 0 | 0 | 0 | 0 | 0 | 0 | 3.467 | 5.035 | 4.292 | 0 | 0 | 12.794 | 1 | 1 | 0
2021-07-02 22:00 | 0 | 0 | 0 | 0 | 2 | 7.26 | 100 | 100 | 0 | 0 | 0 | 0 | 0 | 0 | 0 | 0 | 0 | 0 | 0 | 0 | 0 | 0 | 0 | 0 | 0 | 0 | 0 | -0.001 | 0 | 0 | 0 | 0 | 0 | 0 | 260 | 0 | 0 | 0 | 0 | 0 | 0 | 3.503 | 5.057 | 4.311 | 0 | 0 | 12.871 | 1 | 1 | 0
2021-07-02 23:00 | 0 | 0 | 0 | 0 | 2 | 7.11 | 100 | 100 | 0 | 0 | 0 | 0 | 0 | 0 | 0 | 0 | 0 | 0 | 0 | 0 | 0 | 0 | 0 | 0 | 0 | 0 | 0 | -0.001 | 0 | 0 | 0 | 0 | 0 | 0 | 260 | 0 | 0 | 0 | 0 | 0 | 0 | 3.508 | 5.06 | 4.314 | 0 | 0 | 12.882 | 1 | 1 | 0
2021-07-03 | 0 | 0 | 0 | 0 | 2.1 | 7.24 | 100 | 100 | 0 | 0 | 0 | 0 | 0 | 0 | 0 | 0 | 0 | 0 | 0 | 0 | 0 | 0 | 0 | 0 | 0 | 0 | 0 | -0.001 | 0 | 0 | 0 | 0 | 0 | 0 | 260 | 0 | 0 | 0 | 0 | 0 | 0 | 3.504 | 5.057 | 4.311 | 0 | 0 | 12.873 | 1 | 1 | 0
2021-07-03 01:00 | 0 | 0 | 0 | 0 | 2.1 | 7.29 | 100 | 100 | 0 | 0 | 0 | 0 | 0 | 0 | 0 | 0 | 0 | 0 | 0 | 0 | 0 | 0 | 0 | 0 | 0 | 0 | 0 | -0.001 | 0 | 0 | 0 | 0 | 0 | 0 | 260 | 0 | 0 | 0 | 0 | 0 | 0 | 3.502 | 5.056 | 4.31 | 0 | 0 | 12.869 | 1 | 1 | 0
2021-07-03 02:00 | 0 | 0 | 0 | 0 | 2.1 | 6.18 | 100 | 100 | 0 | 0 | 0 | 0 | 0 | 0 | 0 | 0 | 0 | 0 | 0 | 0 | 0 | 0 | 0 | 0 | 0 | 0 | 0 | -0.001 | 0 | 0 | 0 | 0 | 0 | 0 | 260 | 0 | 0 | 0 | 0 | 0 | 0 | 3.54 | 5.079 | 4.329 | 0 | 0 | 12.948 | 1 | 1 | 0
2021-07-03 03:00 | 0 | 0 | 0 | 0 | 2.1 | 6.18 | 100 | 100 | 0 | 0 | 0 | 0 | 0 | 0 | 0 | 0 | 0 | 0 | 0 | 0 | 0 | 0 | 0 | 0 | 0 | 0 | 0 | -0.001 | 0 | 0 | 0 | 0 | 0 | 0 | 260 | 0 | 0 | 0 | 0 | 0 | 0 | 3.54 | 5.079 | 4.329 | 0 | 0 | 12.948 | 1 | 1 | 0
2021-07-03 04:00 | 0 | 0 | 0 | 0 | 2.3 | 6.21 | 100 | 100 | 0 | 0 | 0 | 0 | 0 | 0 | 0 | 0 | 0 | 0 | 0 | 0 | 0 | 0 | 0 | 0 | 0 | 0 | 0 | -0.001 | 0 | 0 | 0 | 0 | 0 | 0 | 260 | 0 | 0 | 0 | 0 | 0 | 0 | 3.539 | 5.078 | 4.329 | 0 | 0 | 12.946 | 1 | 1 | 0
2021-07-03 05:00 | 0 | 0 | 0 | 1 | 2.5 | 8.07 | 100 | 100 | 0 | 0 | 0 | 0 | 0 | 0 | 0 | 0 | 0 | 0 | 0 | 0 | 0 | 0 | 0 | 0 | 0 | 0 | 0 | -0.001 | 0 | 0 | 0 | 0 | 26.97 | 0.97 | 260 | 0 | 0 | 0 | 0 | 0 | 0 | 3.476 | 5.041 | 4.297 | 0 | 0 | 12.814 | 1 | 1 | 0
2021-07-03 06:00 | 0 | 391.6 | 336.86 | 1 | 2.9 | 7.78 | 100 | 100 | 0 | 0 | 0 | 0.521 | 0 | 0 | 0 | 0 | 0 | 0 | 32.2 | 115.611 | 134.397 | 0 | 0 | 0 | 0 | 0 | 0 | -0.001 | 0 | 0 | 0 | 0 | 30.66 | 0.96 | 295.32 | 0 | 0 | 0 | 0 | 18.496 | 0 | 3.914 | 5.285 | 4.505 | 0 | 0 | 0 | 2 | 2 | 0
2021-07-03 07:00 | 0 | 618.6 | 488.58 | 1 | 2.3 | 10.13 | 100 | 100 | 0 | 0 | 0 | 0.521 | 0 | 41.722 | 0 | 41.722 | 41.722 | 41.722 | 132.117 | 167.679 | 212.304 | 0 | 0 | 0 | 0 | 0 | 0 | -0.001 | 0 | 19.65 | 0 | 0 | 37.83 | 0.94 | 425 | 0 | 0 | 0 | 0 | 67.913 | 0 | 9.263 | 7.136 | 6.083 | 0 | 0 | 0 | 1 | 1 | 0
2021-07-03 08:00 | 0 | 745.4 | 533.69 | 1 | 1.4 | 21.73 | 100 | 100 | 34.345 | 34.345 | 1.952 | 1.126 | 37.423 | 0 | 0 | 118.527 | 118.527 | 118.527 | 146.297 | 183.162 | 255.821 | 0 | 0 | 0 | 0 | 0 | 0 | 118.526 | 118.527 | 46.33 | 13.43 | 100 | 44.28 | 0.91 | 425 | 0 | 0 | 0 | 0 | 0 | 0 | 12.823 | 8.069 | 6.879 | 0 | 0 | 0 | 2 | 2 | 0
2021-07-03 09:00 | 0 | 807.4 | 526.2 | 1 | 1.1 | 22.29 | 100 | 100 | 32.157 | 32.156 | 1.673 | 1.035 | 34.864 | 0 | 0 | 111.408 | 111.408 | 111.408 | 139.104 | 180.593 | 277.1 | 0 | 0 | 0 | 0 | 0 | 0 | 111.407 | 111.408 | 40.2 | 11.6 | 100 | 49.33 | 0.88 | 425 | 0 | 0 | 0 | 0 | 0 | 0 | 12.77 | 8.058 | 6.869 | 0 | 0 | 0 | 2 | 2 | 0
2021-07-03 10:00 | 0 | 833 | 510.47 | 1 | 0.5 | 25.03 | 100 | 100 | 29.784 | 29.784 | 1.505 | 0.946 | 32.236 | 0 | 0 | 104.039 | 104.039 | 104.039 | 131.377 | 175.193 | 285.886 | 0 | 0 | 0 | 0 | 0 | 0 | 104.038 | 104.039 | 36.39 | 10.42 | 100 | 52.21 | 0.85 | 425 | 0 | 0 | 0 | 0 | 0 | 0 | 12.513 | 8.003 | 6.822 | 0 | 0 | 0 | 2 | 2 | 0
2021-07-03 11:00 | 0 | 832.9 | 509.28 | 1 | 0.8 | 24.99 | 100 | 100 | 29.662 | 29.661 | 1.475 | 0.941 | 32.077 | 0 | 0 | 103.594 | 103.594 | 103.594 | 130.937 | 174.783 | 285.851 | 0 | 0 | 0 | 0 | 0 | 0 | 103.593 | 103.594 | 36.24 | 10.38 | 100 | 52.31 | 0.85 | 425 | 0 | 0 | 0 | 0 | 0 | 0 | 12.517 | 8.004 | 6.823 | 0 | 0 | 0 | 2 | 2 | 0
2021-07-03 12:00 | 0 | 807.4 | 523.29 | 1 | 1.7 | 24.16 | 100 | 100 | 31.825 | 31.824 | 1.718 | 1.024 | 34.567 | 0 | 0 | 110.565 | 110.565 | 110.565 | 138.017 | 179.595 | 277.1 | 0 | 0 | 0 | 0 | 0 | 0 | 110.564 | 110.565 | 39.9 | 11.48 | 100 | 49.6 | 0.88 | 425 | 0 | 0 | 0 | 0 | 0 | 0 | 12.594 | 8.02 | 6.837 | 0 | 0 | 0 | 2 | 2 | 0
2021-07-03 13:00 | 0 | 748.2 | 532.11 | 1 | 2.5 | 23.81 | 100 | 100 | 34.101 | 34.101 | 2.019 | 1.119 | 37.239 | 0 | 0 | 118.012 | 118.012 | 118.012 | 145.51 | 182.619 | 256.782 | 0 | 0 | 0 | 0 | 0 | 0 | 118.011 | 118.012 | 45.96 | 13.28 | 100 | 44.67 | 0.91 | 425 | 0 | 0 | 0 | 0 | 0 | 0 | 12.627 | 8.027 | 6.843 | 0 | 0 | 0 | 2 | 2 | 0
2021-07-03 14:00 | 0 | 625.8 | 491.16 | 1 | 2.8 | 19.81 | 100 | 100 | 32.066 | 32.066 | 1.558 | 1.027 | 34.652 | 0 | 0 | 110.825 | 110.825 | 110.825 | 138.85 | 168.566 | 214.775 | 0 | 0 | 0 | 0 | 0 | 0 | 110.824 | 110.825 | 51.6 | 14.93 | 100 | 38.29 | 0.94 | 425 | 0 | 0 | 0 | 0 | 0 | 0 | 13.006 | 8.107 | 6.911 | 0 | 0 | 0 | 2 | 2 | 0
2021-07-03 15:00 | 0 | 383 | 327.78 | 1 | 2.3 | 18.52 | 100 | 100 | 0 | 0 | 0 | 0.521 | 0 | 7.192 | 0 | 7.192 | 7.192 | 7.192 | 35.388 | 112.496 | 131.446 | 0 | 0 | 0 | 0 | 0 | 0 | -0.001 | 0 | 5.47 | 0 | 0 | 31.15 | 0.96 | 425 | 0 | 0 | 0 | 0 | 0 | 0 | 13.13 | 8.133 | 6.933 | 0 | 0 | 0 | 2 | 2 | 0
2021-07-03 16:00 | 0 | 0 | 0 | 1 | 2 | 17.04 | 100 | 100 | 0 | 0 | 0 | 0 | 0 | 0 | 0 | 0 | 0 | 0 | 0 | 0 | 0 | 0 | 0 | 0 | 0 | 0 | 0 | -0.001 | 0 | 0 | 0 | 0 | 27.45 | 0.97 | 375 | 0 | 0 | 0 | 0 | -26.182 | 0 | 11.698 | 7.819 | 6.665 | 0 | 0 | 0 | 2 | 2 | 0
2021-07-03 17:00 | 0 | 0 | 0 | 0 | 1.8 | 12.92 | 100 | 100 | 0 | 0 | 0 | 0 | 0 | 0 | 0 | 0 | 0 | 0 | 0 | 0 | 0 | 0 | 0 | 0 | 0 | 0 | 0 | -0.001 | 0 | 0 | 0 | 0 | 0 | 0 | 334.44 | 0 | 0 | 0 | 0 | -21.245 | 0 | 8.337 | 6.968 | 5.94 | 0 | 0 | 0 | 1 | 1 | 0
2021-07-03 18:00 | 0 | 0 | 0 | 0 | 1.5 | 13.04 | 100 | 100 | 0 | 0 | 0 | 0 | 0 | 0 | 0 | 0 | 0 | 0 | 0 | 0 | 0 | 0 | 0 | 0 | 0 | 0 | 0 | -0.001 | 0 | 0 | 0 | 0 | 0 | 0 | 301.05 | 0 | 0 | 0 | 0 | -17.485 | 0 | 5.992 | 6.204 | 5.289 | 0 | 0 | 0 | 1 | 1 | 0
2021-07-03 19:00 | 0 | 0 | 0 | 0 | 2.1 | 12.44 | 100 | 100 | 0 | 0 | 0 | 0 | 0 | 0 | 0 | 0 | 0 | 0 | 0 | 0 | 0 | 0 | 0 | 0 | 0 | 0 | 0 | -0.001 | 0 | 0 | 0 | 0 | 0 | 0 | 272.7 | 0 | 0 | 0 | 0 | -14.847 | 0 | 4.505 | 5.583 | 4.759 | 0 | 0 | 0 | 1 | 1 | 0
2021-07-03 20:00 | 0 | 0 | 0 | 0 | 2.4 | 10.27 | 100 | 100 | 0 | 0 | 0 | 0 | 0 | 0 | 0 | 0 | 0 | 0 | 0 | 0 | 0 | 0 | 0 | 0 | 0 | 0 | 0 | -0.001 | 0 | 0 | 0 | 0 | 0 | 0 | 260 | 0 | 0 | 0 | 0 | -6.64 | 0 | 3.552 | 5.084 | 4.334 | 0 | 0 | 6.33 | 1 | 1 | 0
2021-07-03 21:00 | 0 | 0 | 0 | 0 | 2.6 | 10.6 | 100 | 100 | 0 | 0 | 0 | 0 | 0 | 0 | 0 | 0 | 0 | 0 | 0 | 0 | 0 | 0 | 0 | 0 | 0 | 0 | 0 | -0.001 | 0 | 0 | 0 | 0 | 0 | 0 | 260 | 0 | 0 | 0 | 0 | 0 | 0 | 3.392 | 4.99 | 4.254 | 0 | 0 | 12.636 | 1 | 1 | 0
2021-07-03 22:00 | 0 | 0 | 0 | 0 | 3 | 9.3 | 100 | 100 | 0 | 0 | 0 | 0 | 0 | 0 | 0 | 0 | 0 | 0 | 0 | 0 | 0 | 0 | 0 | 0 | 0 | 0 | 0 | -0.001 | 0 | 0 | 0 | 0 | 0 | 0 | 260 | 0 | 0 | 0 | 0 | 0 | 0 | 3.435 | 5.016 | 4.276 | 0 | 0 | 12.727 | 1 | 1 | 0
2021-07-03 23:00 | 0 | 0 | 0 | 0 | 3.1 | 9.11 | 100 | 100 | 0 | 0 | 0 | 0 | 0 | 0 | 0 | 0 | 0 | 0 | 0 | 0 | 0 | 0 | 0 | 0 | 0 | 0 | 0 | -0.001 | 0 | 0 | 0 | 0 | 0 | 0 | 260 | 0 | 0 | 0 | 0 | 0 | 0 | 3.441 | 5.02 | 4.279 | 0 | 0 | 12.741 | 1 | 1 | 0
2021-07-04 | 0 | 0 | 0 | 0 | 3.2 | 9.29 | 100 | 100 | 0 | 0 | 0 | 0 | 0 | 0 | 0 | 0 | 0 | 0 | 0 | 0 | 0 | 0 | 0 | 0 | 0 | 0 | 0 | -0.001 | 0 | 0 | 0 | 0 | 0 | 0 | 260 | 0 | 0 | 0 | 0 | 0 | 0 | 3.435 | 5.016 | 4.276 | 0 | 0 | 12.728 | 1 | 1 | 0
2021-07-04 01:00 | 0 | 0 | 0 | 0 | 3.3 | 9.35 | 100 | 100 | 0 | 0 | 0 | 0 | 0 | 0 | 0 | 0 | 0 | 0 | 0 | 0 | 0 | 0 | 0 | 0 | 0 | 0 | 0 | -0.001 | 0 | 0 | 0 | 0 | 0 | 0 | 260 | 0 | 0 | 0 | 0 | 0 | 0 | 3.433 | 5.015 | 4.275 | 0 | 0 | 12.724 | 1 | 1 | 0
2021-07-04 02:00 | 0 | 0 | 0 | 0 | 3.3 | 9.43 | 100 | 100 | 0 | 0 | 0 | 0 | 0 | 0 | 0 | 0 | 0 | 0 | 0 | 0 | 0 | 0 | 0 | 0 | 0 | 0 | 0 | -0.001 | 0 | 0 | 0 | 0 | 0 | 0 | 260 | 0 | 0 | 0 | 0 | 0 | 0 | 3.431 | 5.014 | 4.274 | 0 | 0 | 12.718 | 1 | 1 | 0
2021-07-04 03:00 | 0 | 0 | 0 | 0 | 3.4 | 9.09 | 100 | 100 | 0 | 0 | 0 | 0 | 0 | 0 | 0 | 0 | 0 | 0 | 0 | 0 | 0 | 0 | 0 | 0 | 0 | 0 | 0 | -0.001 | 0 | 0 | 0 | 0 | 0 | 0 | 260 | 0 | 0 | 0 | 0 | 0 | 0 | 3.442 | 5.02 | 4.28 | 0 | 0 | 12.742 | 1 | 1 | 0
2021-07-04 04:00 | 0 | 0 | 0 | 0 | 3.3 | 9.14 | 100 | 100 | 0 | 0 | 0 | 0 | 0 | 0 | 0 | 0 | 0 | 0 | 0 | 0 | 0 | 0 | 0 | 0 | 0 | 0 | 0 | -0.001 | 0 | 0 | 0 | 0 | 0 | 0 | 260 | 0 | 0 | 0 | 0 | 0 | 0 | 3.44 | 5.019 | 4.279 | 0 | 0 | 12.739 | 1 | 1 | 0
2021-07-04 05:00 | 0 | 0 | 0 | 1 | 3.2 | 10.58 | 100 | 100 | 0 | 0 | 0 | 0 | 0 | 0 | 0 | 0 | 0 | 0 | 0 | 0 | 0 | 0 | 0 | 0 | 0 | 0 | 0 | -0.001 | 0 | 0 | 0 | 0 | 26.88 | 0.97 | 260 | 0 | 0 | 0 | 0 | 0 | 0 | 3.393 | 4.991 | 4.254 | 0 | 0 | 12.638 | 1 | 1 | 0
2021-07-04 06:00 | 0 | 396.1 | 341.05 | 1 | 3.3 | 11.28 | 100 | 100 | 0 | 0 | 0 | 0.521 | 0 | 0 | 0 | 0 | 0 | 0 | 32.643 | 117.049 | 135.942 | 0 | 0 | 0 | 0 | 0 | 0 | -0.001 | 0 | 0 | 0 | 0 | 30.57 | 0.96 | 296.6 | 0 | 0 | 0 | 0 | 19.166 | 0 | 3.802 | 5.223 | 4.453 | 0 | 0 | 0 | 2 | 2 | 0
2021-07-04 07:00 | 0 | 627.6 | 496.3 | 1 | 2.7 | 13.51 | 100 | 100 | 0 | 0 | 0 | 0.521 | 0 | 44.616 | 0 | 44.616 | 44.616 | 44.616 | 134.281 | 170.329 | 215.392 | 0 | 0 | 0 | 0 | 0 | 0 | -0.001 | 0 | 20.71 | 0 | 0 | 37.74 | 0.94 | 425 | 0 | 0 | 0 | 0 | 67.243 | 0 | 9.228 | 7.123 | 6.072 | 0 | 0 | 0 | 1 | 1 | 0
2021-07-04 08:00 | 0 | 725.1 | 519.96 | 1 | 1.5 | 23.74 | 100 | 100 | 33.228 | 33.228 | 1.88 | 1.081 | 36.189 | 0 | 0 | 115.106 | 115.106 | 115.106 | 142.613 | 178.45 | 248.854 | 0 | 0 | 0 | 0 | 0 | 0 | 115.105 | 115.106 | 46.25 | 13.35 | 100 | 44.19 | 0.91 | 425 | 0 | 0 | 0 | 0 | 0 | 0 | 12.634 | 8.029 | 6.844 | 0 | 0 | 0 | 2 | 2 | 0
2021-07-04 09:00 | 0 | 723.2 | 472.19 | 1 | 1.3 | 24.25 | 100 | 100 | 27.83 | 27.83 | 1.189 | 0.873 | 29.892 | 0 | 0 | 97.48 | 97.48 | 97.48 | 124.92 | 162.055 | 248.202 | 0 | 0 | 0 | 0 | 0 | 0 | 97.479 | 97.48 | 39.27 | 11.21 | 100 | 49.24 | 0.88 | 425 | 0 | 0 | 0 | 0 | 0 | 0 | 12.586 | 8.018 | 6.836 | 0 | 0 | 0 | 2 | 2 | 0
2021-07-04 10:00 | 0 | 600.9 | 368.95 | 1 | 2.6 | 25.2 | 100 | 100 | 0 | 0 | 0 | 0.521 | 0 | 67.721 | 0 | 67.721 | 67.721 | 67.721 | 95.037 | 126.622 | 206.229 | 0 | 0 | 0 | 0 | 0 | 0 | -0.001 | 0 | 32.84 | 0 | 0 | 52.12 | 0.86 | 425 | 0 | 0 | 0 | 0 | 0 | 0 | 12.497 | 7.999 | 6.819 | 0 | 0 | 0 | 2 | 2 | 0
2021-07-04 11:00 | 0 | 434.8 | 266.32 | 1 | 2.7 | 24.42 | 100 | 100 | 0 | 0 | 0 | 0.521 | 0 | 41.109 | 0 | 41.109 | 41.109 | 41.109 | 68.527 | 91.401 | 149.223 | 0 | 0 | 0 | 0 | 0 | 0 | -0.001 | 0 | 27.55 | 0 | 0 | 52.23 | 0.85 | 425 | 0 | 0 | 0 | 0 | 0 | 0 | 12.57 | 8.015 | 6.833 | 0 | 0 | 0 | 1 | 1 | 0
2021-07-04 12:00 | 0 | 685.1 | 444.63 | 1 | 2.6 | 23.35 | 100 | 100 | 25.213 | 25.213 | 1.226 | 0.792 | 27.231 | 0 | 0 | 89.78 | 89.78 | 89.78 | 117.337 | 152.599 | 235.126 | 0 | 0 | 0 | 0 | 0 | 0 | 89.779 | 89.78 | 38.18 | 10.72 | 100 | 49.53 | 0.88 | 425 | 0 | 0 | 0 | 0 | 0 | 0 | 12.67 | 8.036 | 6.851 | 0 | 0 | 0 | 2 | 2 | 0
2021-07-04 13:00 | 0 | 725.7 | 516.61 | 1 | 2.4 | 23 | 100 | 100 | 32.82 | 32.819 | 1.809 | 1.064 | 35.692 | 0 | 0 | 113.72 | 113.72 | 113.72 | 141.323 | 177.301 | 249.06 | 0 | 0 | 0 | 0 | 0 | 0 | 113.719 | 113.72 | 45.66 | 13.18 | 100 | 44.61 | 0.91 | 425 | 0 | 0 | 0 | 0 | 0 | 0 | 12.703 | 8.043 | 6.857 | 0 | 0 | 0 | 2 | 2 | 0
2021-07-04 14:00 | 0 | 547 | 429.61 | 1 | 2.2 | 18.97 | 100 | 100 | 26.732 | 26.731 | 0.897 | 0.829 | 28.457 | 0 | 0 | 93.341 | 93.341 | 93.341 | 121.478 | 147.443 | 187.73 | 0 | 0 | 0 | 0 | 0 | 0 | 93.34 | 93.341 | 49.72 | 14.24 | 100 | 38.24 | 0.94 | 425 | 0 | 0 | 0 | 0 | 0 | 0 | 13.086 | 8.124 | 6.926 | 0 | 0 | 0 | 2 | 2 | 0
2021-07-04 15:00 | 0 | 229.3 | 196.34 | 1 | 1.5 | 17.88 | 100 | 100 | 0 | 0 | 0 | 0.521 | 0 | 0 | 0 | 0 | 0 | 0 | 21.435 | 67.385 | 78.696 | 0 | 0 | 0 | 0 | 0 | 0 | -0.001 | 0 | 0 | 0 | 0 | 31.1 | 0.96 | 412.97 | 0 | 0 | 0 | 0 | -6.298 | 0 | 12.797 | 8.063 | 6.874 | 0 | 0 | 0 | 2 | 2 | 0
2021-07-04 16:00 | 0 | 0 | 0 | 1 | 1.8 | 16.47 | 100 | 100 | 0 | 0 | 0 | 0 | 0 | 0 | 0 | 0 | 0 | 0 | 0 | 0 | 0 | 0 | 0 | 0 | 0 | 0 | 0 | -0.001 | 0 | 0 | 0 | 0 | 27.41 | 0.97 | 365.47 | 0 | 0 | 0 | 0 | -24.877 | 0 | 10.785 | 7.607 | 6.485 | 0 | 0 | 0 | 2 | 2 | 0
2021-07-04 17:00 | 0 | 0 | 0 | 0 | 1.5 | 13.44 | 100 | 100 | 0 | 0 | 0 | 0 | 0 | 0 | 0 | 0 | 0 | 0 | 0 | 0 | 0 | 0 | 0 | 0 | 0 | 0 | 0 | -0.001 | 0 | 0 | 0 | 0 | 0 | 0 | 326.78 | 0 | 0 | 0 | 0 | -20.263 | 0 | 7.704 | 6.78 | 5.78 | 0 | 0 | 0 | 1 | 1 | 0
2021-07-04 18:00 | 0 | 0 | 0 | 0 | 1.5 | 12.77 | 100 | 100 | 0 | 0 | 0 | 0 | 0 | 0 | 0 | 0 | 0 | 0 | 0 | 0 | 0 | 0 | 0 | 0 | 0 | 0 | 0 | -0.001 | 0 | 0 | 0 | 0 | 0 | 0 | 294.58 | 0 | 0 | 0 | 0 | -16.861 | 0 | 5.627 | 6.065 | 5.17 | 0 | 0 | 0 | 1 | 1 | 0
2021-07-04 19:00 | 0 | 0 | 0 | 0 | 1.4 | 12.81 | 100 | 100 | 0 | 0 | 0 | 0 | 0 | 0 | 0 | 0 | 0 | 0 | 0 | 0 | 0 | 0 | 0 | 0 | 0 | 0 | 0 | -0.001 | 0 | 0 | 0 | 0 | 0 | 0 | 267.2 | 0 | 0 | 0 | 0 | -14.338 | 0 | 4.237 | 5.453 | 4.649 | 0 | 0 | 0 | 1 | 1 | 0
2021-07-04 20:00 | 0 | 0 | 0 | 0 | 1.7 | 11.32 | 100 | 100 | 0 | 0 | 0 | 0 | 0 | 0 | 0 | 0 | 0 | 0 | 0 | 0 | 0 | 0 | 0 | 0 | 0 | 0 | 0 | -0.001 | 0 | 0 | 0 | 0 | 0 | 0 | 260 | 0 | 0 | 0 | 0 | -3.028 | 0 | 3.424 | 5.009 | 4.27 | 0 | 0 | 9.676 | 1 | 1 | 0
2021-07-04 21:00 | 0 | 0 | 0 | 0 | 2 | 11.28 | 100 | 100 | 0 | 0 | 0 | 0 | 0 | 0 | 0 | 0 | 0 | 0 | 0 | 0 | 0 | 0 | 0 | 0 | 0 | 0 | 0 | -0.001 | 0 | 0 | 0 | 0 | 0 | 0 | 260 | 0 | 0 | 0 | 0 | 0 | 0 | 3.37 | 4.977 | 4.242 | 0 | 0 | 12.589 | 1 | 1 | 0
2021-07-04 22:00 | 0 | 0 | 0 | 0 | 2.3 | 11.88 | 100 | 100 | 0 | 0 | 0 | 0 | 0 | 0 | 0 | 0 | 0 | 0 | 0 | 0 | 0 | 0 | 0 | 0 | 0 | 0 | 0 | -0.001 | 0 | 0 | 0 | 0 | 0 | 0 | 260 | 0 | 0 | 0 | 0 | 0 | 0 | 3.351 | 4.965 | 4.232 | 0 | 0 | 12.547 | 1 | 1 | 0
2021-07-04 23:00 | 0 | 0 | 0 | 0 | 2.4 | 11.83 | 100 | 100 | 0 | 0 | 0 | 0 | 0 | 0 | 0 | 0 | 0 | 0 | 0 | 0 | 0 | 0 | 0 | 0 | 0 | 0 | 0 | -0.001 | 0 | 0 | 0 | 0 | 0 | 0 | 260 | 0 | 0 | 0 | 0 | 0 | 0 | 3.352 | 4.966 | 4.233 | 0 | 0 | 12.551 | 1 | 1 | 0
2021-07-05 | 0 | 0 | 0 | 0 | 2.6 | 11.48 | 100 | 100 | 0 | 0 | 0 | 0 | 0 | 0 | 0 | 0 | 0 | 0 | 0 | 0 | 0 | 0 | 0 | 0 | 0 | 0 | 0 | -0.001 | 0 | 0 | 0 | 0 | 0 | 0 | 260 | 0 | 0 | 0 | 0 | 0 | 0 | 3.364 | 4.973 | 4.239 | 0 | 0 | 12.575 | 1 | 1 | 0
2021-07-05 01:00 | 0 | 0 | 0 | 0 | 2.9 | 11.22 | 100 | 100 | 0 | 0 | 0 | 0 | 0 | 0 | 0 | 0 | 0 | 0 | 0 | 0 | 0 | 0 | 0 | 0 | 0 | 0 | 0 | -0.001 | 0 | 0 | 0 | 0 | 0 | 0 | 260 | 0 | 0 | 0 | 0 | 0 | 0 | 3.372 | 4.978 | 4.243 | 0 | 0 | 12.593 | 1 | 1 | 0
2021-07-05 02:00 | 0 | 0 | 0 | 0 | 3.1 | 10.81 | 100 | 100 | 0 | 0 | 0 | 0 | 0 | 0 | 0 | 0 | 0 | 0 | 0 | 0 | 0 | 0 | 0 | 0 | 0 | 0 | 0 | -0.001 | 0 | 0 | 0 | 0 | 0 | 0 | 260 | 0 | 0 | 0 | 0 | 0 | 0 | 3.385 | 4.986 | 4.25 | 0 | 0 | 12.622 | 1 | 1 | 0
2021-07-05 03:00 | 0 | 0 | 0 | 0 | 3.2 | 10.9 | 100 | 100 | 0 | 0 | 0 | 0 | 0 | 0 | 0 | 0 | 0 | 0 | 0 | 0 | 0 | 0 | 0 | 0 | 0 | 0 | 0 | -0.001 | 0 | 0 | 0 | 0 | 0 | 0 | 260 | 0 | 0 | 0 | 0 | 0 | 0 | 3.383 | 4.984 | 4.249 | 0 | 0 | 12.616 | 1 | 1 | 0
2021-07-05 04:00 | 0 | 0 | 0 | 0 | 3.1 | 10.86 | 100 | 100 | 0 | 0 | 0 | 0 | 0 | 0 | 0 | 0 | 0 | 0 | 0 | 0 | 0 | 0 | 0 | 0 | 0 | 0 | 0 | -0.001 | 0 | 0 | 0 | 0 | 0 | 0 | 260 | 0 | 0 | 0 | 0 | 0 | 0 | 3.384 | 4.985 | 4.25 | 0 | 0 | 12.618 | 1 | 1 | 0
2021-07-05 05:00 | 0 | 0 | 0 | 1 | 3.1 | 12.21 | 100 | 100 | 0 | 0 | 0 | 0 | 0 | 0 | 0 | 0 | 0 | 0 | 0 | 0 | 0 | 0 | 0 | 0 | 0 | 0 | 0 | -0.001 | 0 | 0 | 0 | 0 | 26.78 | 0.97 | 260 | 0 | 0 | 0 | 0 | 0 | 0 | 3.34 | 4.958 | 4.227 | 0 | 0 | 12.525 | 1 | 1 | 0
2021-07-05 06:00 | 0 | 96.5 | 83.17 | 1 | 3.2 | 12.06 | 100 | 100 | 0 | 0 | 0 | 0.521 | 0 | 0 | 0 | 0 | 0 | 0 | 7.977 | 28.544 | 33.119 | 0 | 0 | 0 | 0 | 0 | 0 | -0.001 | 0 | 0 | 0 | 0 | 30.47 | 0.96 | 260 | 0 | 0 | 0 | 0 | 0 | 0 | 3.345 | 4.961 | 4.229 | 0 | 0 | 4.558 | 2 | 2 | 0
2021-07-05 07:00 | 0 | 383.3 | 303.5 | 1 | 2.6 | 12.83 | 100 | 100 | 0 | 0 | 0 | 0.521 | 0 | 0 | 0 | 0 | 0 | 0 | 82.186 | 104.161 | 131.549 | 0 | 0 | 0 | 0 | 0 | 0 | -0.001 | 0 | 0 | 0 | 0 | 37.65 | 0.94 | 386.7 | 0 | 0 | 0 | 0 | 66.353 | 0 | 5.084 | 5.802 | 4.947 | 0 | 0 | 0 | 1 | 1 | 0
2021-07-05 08:00 | 0 | 611.4 | 439.15 | 1 | 1.6 | 24.16 | 100 | 100 | 0 | 0 | 0 | 0.521 | 0 | 73.76 | 0 | 73.76 | 73.76 | 73.76 | 120.518 | 150.715 | 209.832 | 0 | 0 | 0 | 0 | 0 | 0 | -0.001 | 0 | 35.15 | 0 | 0 | 44.09 | 0.91 | 425 | 0 | 0 | 0 | 0 | 20.056 | 0 | 12.069 | 7.899 | 6.734 | 0 | 0 | 0 | 1 | 1 | 0
2021-07-05 09:00 | 0 | 746.1 | 488.09 | 1 | 0.4 | 25.66 | 100 | 100 | 28.806 | 28.806 | 1.751 | 0.922 | 31.479 | 0 | 0 | 101.973 | 101.973 | 101.973 | 129.229 | 167.512 | 256.062 | 0 | 0 | 0 | 0 | 0 | 0 | 101.972 | 101.973 | 39.82 | 11.25 | 100 | 49.14 | 0.88 | 425 | 0 | 0 | 0 | 0 | 0 | 0 | 12.454 | 7.99 | 6.812 | 0 | 0 | 0 | 2 | 2 | 0
2021-07-05 10:00 | 0 | 774.3 | 476.39 | 1 | 0.8 | 28.19 | 100 | 100 | 25.466 | 25.465 | 2.952 | 0.856 | 29.274 | 0 | 0 | 95.901 | 95.901 | 95.901 | 122.83 | 163.498 | 265.74 | 0 | 0 | 0 | 0 | 0 | 0 | 95.9 | 95.901 | 36.09 | 9.58 | 100 | 52.03 | 0.86 | 425 | 0 | 0 | 0 | 0 | 0 | 0 | 12.221 | 7.94 | 6.768 | 0 | 0 | 0 | 2 | 2 | 0
2021-07-05 11:00 | 0 | 797.1 | 489.16 | 1 | 1.5 | 28.01 | 100 | 100 | 26.585 | 26.585 | 2.892 | 0.889 | 30.366 | 0 | 0 | 99.021 | 99.021 | 99.021 | 125.973 | 167.879 | 273.565 | 0 | 0 | 0 | 0 | 0 | 0 | 99.02 | 99.021 | 36.2 | 9.72 | 100 | 52.14 | 0.86 | 425 | 0 | 0 | 0 | 0 | 0 | 0 | 12.238 | 7.943 | 6.771 | 0 | 0 | 0 | 2 | 2 | 0
2021-07-05 12:00 | 0 | 717 | 466.04 | 1 | 2.2 | 27.39 | 100 | 100 | 25.946 | 25.946 | 2.533 | 0.857 | 29.336 | 0 | 0 | 96.029 | 96.029 | 96.029 | 123.061 | 159.943 | 246.074 | 0 | 0 | 0 | 0 | 0 | 0 | 96.028 | 96.029 | 39.02 | 10.54 | 100 | 49.46 | 0.88 | 425 | 0 | 0 | 0 | 0 | 0 | 0 | 12.294 | 7.956 | 6.782 | 0 | 0 | 0 | 2 | 2 | 0
2021-07-05 13:00 | 0 | 693.7 | 494.37 | 1 | 2.8 | 27.32 | 100 | 100 | 29.845 | 29.845 | 2.823 | 0.996 | 33.664 | 0 | 0 | 108.252 | 108.252 | 108.252 | 135.293 | 169.669 | 238.078 | 0 | 0 | 0 | 0 | 0 | 0 | 108.251 | 108.252 | 45.47 | 12.54 | 100 | 44.55 | 0.91 | 425 | 0 | 0 | 0 | 0 | 0 | 0 | 12.301 | 7.957 | 6.783 | 0 | 0 | 0 | 2 | 2 | 0
2021-07-05 14:00 | 0 | 476.8 | 374.77 | 1 | 2.7 | 22.24 | 100 | 100 | 21.324 | 21.324 | 1.254 | 0.685 | 23.263 | 0 | 0 | 78.294 | 78.294 | 78.294 | 105.997 | 128.622 | 163.638 | 0 | 0 | 0 | 0 | 0 | 0 | 78.293 | 78.294 | 47.85 | 13.03 | 100 | 38.19 | 0.94 | 425 | 0 | 0 | 0 | 0 | 0 | 0 | 12.775 | 8.059 | 6.87 | 0 | 0 | 0 | 2 | 2 | 0
2021-07-05 15:00 | 0 | 228.2 | 195.51 | 1 | 1.9 | 20.9 | 100 | 100 | 0 | 0 | 0 | 0.521 | 0 | 0 | 0 | 0 | 0 | 0 | 21.589 | 67.099 | 78.318 | 0 | 0 | 0 | 0 | 0 | 0 | -0.001 | 0 | 0 | 0 | 0 | 31.05 | 0.96 | 413.94 | 0 | 0 | 0 | 0 | -5.792 | 0 | 12.544 | 8.009 | 6.828 | 0 | 0 | 0 | 2 | 2 | 0
2021-07-05 16:00 | 0 | 0 | 0 | 1 | 1.9 | 19.39 | 100 | 100 | 0 | 0 | 0 | 0 | 0 | 0 | 0 | 0 | 0 | 0 | 0 | 0 | 0 | 0 | 0 | 0 | 0 | 0 | 0 | -0.001 | 0 | 0 | 0 | 0 | 27.35 | 0.97 | 366.85 | 0 | 0 | 0 | 0 | -24.659 | 0 | 10.634 | 7.571 | 6.454 | 0 | 0 | 0 | 2 | 2 | 0
2021-07-05 17:00 | 0 | 0 | 0 | 0 | 1.7 | 15.43 | 100 | 100 | 0 | 0 | 0 | 0 | 0 | 0 | 0 | 0 | 0 | 0 | 0 | 0 | 0 | 0 | 0 | 0 | 0 | 0 | 0 | -0.001 | 0 | 0 | 0 | 0 | 0 | 0 | 328.27 | 0 | 0 | 0 | 0 | -20.205 | 0 | 7.666 | 6.768 | 5.77 | 0 | 0 | 0 | 1 | 1 | 0
2021-07-05 18:00 | 0 | 0 | 0 | 0 | 1.1 | 14.7 | 100 | 100 | 0 | 0 | 0 | 0 | 0 | 0 | 0 | 0 | 0 | 0 | 0 | 0 | 0 | 0 | 0 | 0 | 0 | 0 | 0 | -0.001 | 0 | 0 | 0 | 0 | 0 | 0 | 296.14 | 0 | 0 | 0 | 0 | -16.825 | 0 | 5.606 | 6.056 | 5.163 | 0 | 0 | 0 | 1 | 1 | 0
2021-07-05 19:00 | 0 | 0 | 0 | 0 | 1.1 | 14.8 | 100 | 100 | 0 | 0 | 0 | 0 | 0 | 0 | 0 | 0 | 0 | 0 | 0 | 0 | 0 | 0 | 0 | 0 | 0 | 0 | 0 | -0.001 | 0 | 0 | 0 | 0 | 0 | 0 | 268.82 | 0 | 0 | 0 | 0 | -14.307 | 0 | 4.22 | 5.445 | 4.642 | 0 | 0 | 0 | 1 | 1 | 0
2021-07-05 20:00 | 0 | 0 | 0 | 0 | 1.3 | 13.44 | 100 | 100 | 0 | 0 | 0 | 0 | 0 | 0 | 0 | 0 | 0 | 0 | 0 | 0 | 0 | 0 | 0 | 0 | 0 | 0 | 0 | -0.001 | 0 | 0 | 0 | 0 | 0 | 0 | 260 | 0 | 0 | 0 | 0 | -3.02 | 0 | 3.382 | 4.983 | 4.248 | 0 | 0 | 9.594 | 1 | 1 | 0
2021-07-05 21:00 | 0 | 0 | 0 | 0 | 1.7 | 14 | 100 | 100 | 0 | 0 | 0 | 0 | 0 | 0 | 0 | 0 | 0 | 0 | 0 | 0 | 0 | 0 | 0 | 0 | 0 | 0 | 0 | -0.001 | 0 | 0 | 0 | 0 | 0 | 0 | 260 | 0 | 0 | 0 | 0 | 0 | 0 | 3.283 | 4.922 | 4.196 | 0 | 0 | 12.401 | 1 | 1 | 0
2021-07-05 22:00 | 0 | 0 | 0 | 0 | 2 | 11.43 | 100 | 100 | 0 | 0 | 0 | 0 | 0 | 0 | 0 | 0 | 0 | 0 | 0 | 0 | 0 | 0 | 0 | 0 | 0 | 0 | 0 | -0.001 | 0 | 0 | 0 | 0 | 0 | 0 | 260 | 0 | 0 | 0 | 0 | 0 | 0 | 3.365 | 4.974 | 4.24 | 0 | 0 | 12.579 | 1 | 1 | 0
2021-07-05 23:00 | 0 | 0 | 0 | 0 | 2.1 | 11.64 | 100 | 100 | 0 | 0 | 0 | 0 | 0 | 0 | 0 | 0 | 0 | 0 | 0 | 0 | 0 | 0 | 0 | 0 | 0 | 0 | 0 | -0.001 | 0 | 0 | 0 | 0 | 0 | 0 | 260 | 0 | 0 | 0 | 0 | 0 | 0 | 3.358 | 4.969 | 4.236 | 0 | 0 | 12.564 | 1 | 1 | 0
2021-07-06 | 0 | 0 | 0 | 0 | 2.1 | 11.91 | 100 | 100 | 0 | 0 | 0 | 0 | 0 | 0 | 0 | 0 | 0 | 0 | 0 | 0 | 0 | 0 | 0 | 0 | 0 | 0 | 0 | -0.001 | 0 | 0 | 0 | 0 | 0 | 0 | 260 | 0 | 0 | 0 | 0 | 0 | 0 | 3.35 | 4.964 | 4.232 | 0 | 0 | 12.545 | 1 | 1 | 0
2021-07-06 01:00 | 0 | 0 | 0 | 0 | 2.2 | 11.88 | 100 | 100 | 0 | 0 | 0 | 0 | 0 | 0 | 0 | 0 | 0 | 0 | 0 | 0 | 0 | 0 | 0 | 0 | 0 | 0 | 0 | -0.001 | 0 | 0 | 0 | 0 | 0 | 0 | 260 | 0 | 0 | 0 | 0 | 0 | 0 | 3.351 | 4.965 | 4.232 | 0 | 0 | 12.547 | 1 | 1 | 0
2021-07-06 02:00 | 0 | 0 | 0 | 0 | 2.2 | 10.64 | 100 | 100 | 0 | 0 | 0 | 0 | 0 | 0 | 0 | 0 | 0 | 0 | 0 | 0 | 0 | 0 | 0 | 0 | 0 | 0 | 0 | -0.001 | 0 | 0 | 0 | 0 | 0 | 0 | 260 | 0 | 0 | 0 | 0 | 0 | 0 | 3.391 | 4.989 | 4.253 | 0 | 0 | 12.634 | 1 | 1 | 0
2021-07-06 03:00 | 0 | 0 | 0 | 0 | 2 | 10.53 | 100 | 100 | 0 | 0 | 0 | 0 | 0 | 0 | 0 | 0 | 0 | 0 | 0 | 0 | 0 | 0 | 0 | 0 | 0 | 0 | 0 | -0.001 | 0 | 0 | 0 | 0 | 0 | 0 | 260 | 0 | 0 | 0 | 0 | 0 | 0 | 3.395 | 4.992 | 4.255 | 0 | 0 | 12.641 | 1 | 1 | 0
2021-07-06 04:00 | 0 | 0 | 0 | 0 | 1.5 | 9.95 | 100 | 100 | 0 | 0 | 0 | 0 | 0 | 0 | 0 | 0 | 0 | 0 | 0 | 0 | 0 | 0 | 0 | 0 | 0 | 0 | 0 | -0.001 | 0 | 0 | 0 | 0 | 0 | 0 | 260 | 0 | 0 | 0 | 0 | 0 | 0 | 3.414 | 5.003 | 4.265 | 0 | 0 | 12.682 | 1 | 1 | 0
2021-07-06 05:00 | 0 | 0 | 0 | 1 | 1 | 10.9 | 100 | 100 | 0 | 0 | 0 | 0 | 0 | 0 | 0 | 0 | 0 | 0 | 0 | 0 | 0 | 0 | 0 | 0 | 0 | 0 | 0 | -0.001 | 0 | 0 | 0 | 0 | 26.68 | 0.97 | 260 | 0 | 0 | 0 | 0 | 0 | 0 | 3.383 | 4.984 | 4.249 | 0 | 0 | 12.616 | 1 | 1 | 0
2021-07-06 06:00 | 0 | 357.4 | 308.35 | 1 | 1.5 | 12.7 | 100 | 100 | 0 | 0 | 0 | 0.521 | 0 | 0 | 0 | 0 | 0 | 0 | 29.654 | 105.826 | 122.66 | 0 | 0 | 0 | 0 | 0 | 0 | -0.001 | 0 | 0 | 0 | 0 | 30.37 | 0.96 | 291.34 | 0 | 0 | 0 | 0 | 16.411 | 0 | 3.685 | 5.159 | 4.398 | 0 | 0 | 0 | 2 | 2 | 0
2021-07-06 07:00 | 0 | 436.4 | 346.02 | 1 | 2.1 | 14.26 | 100 | 100 | 0 | 0 | 0 | 0.521 | 0 | 4.731 | 0 | 4.731 | 4.731 | 4.731 | 93.802 | 118.753 | 149.772 | 0 | 0 | 0 | 0 | 0 | 0 | -0.001 | 0 | 3.16 | 0 | 0 | 37.54 | 0.94 | 425 | 0 | 0 | 0 | 0 | 69.997 | 0 | 7.006 | 6.514 | 5.553 | 0 | 0 | 0 | 1 | 1 | 0
2021-07-06 08:00 | 0 | 414 | 297.87 | 1 | 2.8 | 19.68 | 100 | 100 | 0 | 0 | 0 | 0.521 | 0 | 53.756 | 0 | 53.756 | 53.756 | 53.756 | 81.798 | 102.23 | 142.085 | 0 | 0 | 0 | 0 | 0 | 0 | -0.001 | 0 | 37.83 | 0 | 0 | 43.99 | 0.91 | 425 | 0 | 0 | 0 | 0 | 0 | 0 | 13.018 | 8.11 | 6.914 | 0 | 0 | 0 | 1 | 1 | 0
2021-07-06 09:00 | 0 | 574.4 | 376.54 | 1 | 2.9 | 20.02 | 100 | 100 | 0 | 0 | 0 | 0.521 | 0 | 71.782 | 0 | 71.782 | 71.782 | 71.782 | 99.778 | 129.227 | 197.134 | 0 | 0 | 0 | 0 | 0 | 0 | -0.001 | 0 | 36.41 | 0 | 0 | 49.04 | 0.88 | 425 | 0 | 0 | 0 | 0 | 0 | 0 | 12.986 | 8.103 | 6.908 | 0 | 0 | 0 | 1 | 1 | 0
2021-07-06 10:00 | 0 | 600.9 | 370.52 | 1 | 3.3 | 20.56 | 100 | 100 | 0 | 0 | 0 | 0.521 | 0 | 67.703 | 0 | 67.703 | 67.703 | 67.703 | 95.628 | 127.163 | 206.229 | 0 | 0 | 0 | 0 | 0 | 0 | -0.001 | 0 | 32.83 | 0 | 0 | 51.93 | 0.86 | 425 | 0 | 0 | 0 | 0 | 0 | 0 | 12.934 | 8.092 | 6.899 | 0 | 0 | 0 | 1 | 1 | 0
2021-07-06 11:00 | 0 | 560.6 | 344.72 | 1 | 3.8 | 20.66 | 100 | 100 | 0 | 0 | 0 | 0.521 | 0 | 60.947 | 0 | 60.947 | 60.947 | 60.947 | 88.859 | 118.309 | 192.398 | 0 | 0 | 0 | 0 | 0 | 0 | -0.001 | 0 | 31.68 | 0 | 0 | 52.05 | 0.86 | 425 | 0 | 0 | 0 | 0 | 0 | 0 | 12.925 | 8.09 | 6.897 | 0 | 0 | 0 | 1 | 1 | 0
2021-07-06 12:00 | 0 | 450.8 | 293.49 | 1 | 4.4 | 19.58 | 100 | 100 | 0 | 0 | 0 | 0.521 | 0 | 49.496 | 0 | 49.496 | 49.496 | 49.496 | 77.551 | 100.725 | 154.715 | 0 | 0 | 0 | 0 | 0 | 0 | -0.001 | 0 | 31.99 | 0 | 0 | 49.38 | 0.88 | 425 | 0 | 0 | 0 | 0 | 0 | 0 | 13.028 | 8.112 | 6.915 | 0 | 0 | 0 | 1 | 1 | 0
2021-07-06 13:00 | 0 | 310.7 | 221.69 | 1 | 4.8 | 18.99 | 100 | 100 | 0 | 0 | 0 | 0.521 | 0 | 32.562 | 0 | 32.562 | 32.562 | 32.562 | 60.696 | 76.084 | 106.632 | 0 | 0 | 0 | 0 | 0 | 0 | -0.001 | 0 | 30.54 | 0 | 0 | 44.48 | 0.91 | 425 | 0 | 0 | 0 | 0 | 0 | 0 | 13.084 | 8.124 | 6.925 | 0 | 0 | 0 | 1 | 1 | 0
2021-07-06 14:00 | 0 | 212.1 | 166.86 | 1 | 4.4 | 16.19 | 100 | 100 | 0 | 0 | 0 | 0.521 | 0 | 18.697 | 0 | 18.697 | 18.697 | 18.697 | 47.206 | 57.266 | 72.793 | 0 | 0 | 0 | 0 | 0 | 0 | -0.001 | 0 | 25.69 | 0 | 0 | 38.12 | 0.94 | 425 | 0 | 0 | 0 | 0 | 0 | 0 | 13.356 | 8.18 | 6.973 | 0 | 0 | 0 | 1 | 1 | 0
2021-07-06 15:00 | 0 | 105.5 | 90.44 | 1 | 3.4 | 16.54 | 100 | 100 | 0 | 0 | 0 | 0.521 | 0 | 0 | 0 | 0 | 0 | 0 | 10.104 | 31.041 | 36.208 | 0 | 0 | 0 | 0 | 0 | 0 | -0.001 | 0 | 0 | 0 | 0 | 30.99 | 0.96 | 392.72 | 0 | 0 | 0 | 0 | -16.904 | 0 | 12.28 | 7.95 | 6.778 | 0 | 0 | 0 | 1 | 1 | 0
2021-07-06 16:00 | 0 | 0 | 0 | 1 | 2.5 | 16.73 | 100 | 100 | 0 | 0 | 0 | 0 | 0 | 0 | 0 | 0 | 0 | 0 | 0 | 0 | 0 | 0 | 0 | 0 | 0 | 0 | 0 | -0.001 | 0 | 0 | 0 | 0 | 27.29 | 0.97 | 349.45 | 0 | 0 | 0 | 0 | -22.661 | 0 | 9.273 | 7.227 | 6.161 | 0 | 0 | 0 | 2 | 2 | 0
2021-07-06 17:00 | 0 | 0 | 0 | 0 | 2.2 | 15.02 | 100 | 100 | 0 | 0 | 0 | 0 | 0 | 0 | 0 | 0 | 0 | 0 | 0 | 0 | 0 | 0 | 0 | 0 | 0 | 0 | 0 | -0.001 | 0 | 0 | 0 | 0 | 0 | 0 | 313.88 | 0 | 0 | 0 | 0 | -18.629 | 0 | 6.681 | 6.45 | 5.498 | 0 | 0 | 0 | 1 | 1 | 0
2021-07-06 18:00 | 0 | 0 | 0 | 0 | 2 | 15.1 | 100 | 100 | 0 | 0 | 0 | 0 | 0 | 0 | 0 | 0 | 0 | 0 | 0 | 0 | 0 | 0 | 0 | 0 | 0 | 0 | 0 | -0.001 | 0 | 0 | 0 | 0 | 0 | 0 | 284.03 | 0 | 0 | 0 | 0 | -15.63 | 0 | 4.93 | 5.776 | 4.924 | 0 | 0 | 0 | 1 | 1 | 0
2021-07-06 19:00 | 0 | 0 | 0 | 0 | 1.9 | 15.2 | 100 | 100 | 0 | 0 | 0 | 0 | 0 | 0 | 0 | 0 | 0 | 0 | 0 | 0 | 0 | 0 | 0 | 0 | 0 | 0 | 0 | -0.001 | 0 | 0 | 0 | 0 | 0 | 0 | 260 | 0 | 0 | 0 | 0 | -6.87 | 0 | 3.767 | 5.206 | 4.438 | 0 | 0 | 6.542 | 1 | 1 | 0
2021-07-06 20:00 | 0 | 0 | 0 | 0 | 1.7 | 14.45 | 100 | 100 | 0 | 0 | 0 | 0 | 0 | 0 | 0 | 0 | 0 | 0 | 0 | 0 | 0 | 0 | 0 | 0 | 0 | 0 | 0 | -0.001 | 0 | 0 | 0 | 0 | 0 | 0 | 260 | 0 | 0 | 0 | 0 | 0 | 0 | 3.269 | 4.913 | 4.188 | 0 | 0 | 12.37 | 1 | 1 | 0
2021-07-06 21:00 | 0 | 0 | 0 | 0 | 1.2 | 14.33 | 100 | 100 | 0 | 0 | 0 | 0 | 0 | 0 | 0 | 0 | 0 | 0 | 0 | 0 | 0 | 0 | 0 | 0 | 0 | 0 | 0 | -0.001 | 0 | 0 | 0 | 0 | 0 | 0 | 260 | 0 | 0 | 0 | 0 | 0 | 0 | 3.272 | 4.916 | 4.19 | 0 | 0 | 12.378 | 1 | 1 | 0
2021-07-06 22:00 | 0 | 0 | 0 | 0 | 0.6 | 13.7 | 100 | 100 | 0 | 0 | 0 | 0 | 0 | 0 | 0 | 0 | 0 | 0 | 0 | 0 | 0 | 0 | 0 | 0 | 0 | 0 | 0 | -0.001 | 0 | 0 | 0 | 0 | 0 | 0 | 260 | 0 | 0 | 0 | 0 | 0 | 0 | 3.292 | 4.928 | 4.201 | 0 | 0 | 12.422 | 1 | 1 | 0
2021-07-06 23:00 | 0 | 0 | 0 | 0 | 1 | 13.7 | 100 | 100 | 0 | 0 | 0 | 0 | 0 | 0 | 0 | 0 | 0 | 0 | 0 | 0 | 0 | 0 | 0 | 0 | 0 | 0 | 0 | -0.001 | 0 | 0 | 0 | 0 | 0 | 0 | 260 | 0 | 0 | 0 | 0 | 0 | 0 | 3.292 | 4.928 | 4.201 | 0 | 0 | 12.422 | 1 | 1 | 0
2021-07-07 | 0 | 0 | 0 | 0 | 0.4 | 13.8 | 100 | 100 | 0 | 0 | 0 | 0 | 0 | 0 | 0 | 0 | 0 | 0 | 0 | 0 | 0 | 0 | 0 | 0 | 0 | 0 | 0 | -0.001 | 0 | 0 | 0 | 0 | 0 | 0 | 260 | 0 | 0 | 0 | 0 | 0 | 0 | 3.289 | 4.926 | 4.199 | 0 | 0 | 12.415 | 1 | 1 | 0
2021-07-07 01:00 | 0 | 0 | 0 | 0 | 0.6 | 13.9 | 100 | 100 | 0 | 0 | 0 | 0 | 0 | 0 | 0 | 0 | 0 | 0 | 0 | 0 | 0 | 0 | 0 | 0 | 0 | 0 | 0 | -0.001 | 0 | 0 | 0 | 0 | 0 | 0 | 260 | 0 | 0 | 0 | 0 | 0 | 0 | 3.286 | 4.924 | 4.198 | 0 | 0 | 12.408 | 1 | 1 | 0
2021-07-07 02:00 | 0 | 0 | 0 | 0 | 0.9 | 13.48 | 100 | 100 | 0 | 0 | 0 | 0 | 0 | 0 | 0 | 0 | 0 | 0 | 0 | 0 | 0 | 0 | 0 | 0 | 0 | 0 | 0 | -0.001 | 0 | 0 | 0 | 0 | 0 | 0 | 260 | 0 | 0 | 0 | 0 | 0 | 0 | 3.299 | 4.933 | 4.205 | 0 | 0 | 12.437 | 1 | 1 | 0
2021-07-07 03:00 | 0 | 0 | 0 | 0 | 1 | 13.47 | 100 | 100 | 0 | 0 | 0 | 0 | 0 | 0 | 0 | 0 | 0 | 0 | 0 | 0 | 0 | 0 | 0 | 0 | 0 | 0 | 0 | -0.001 | 0 | 0 | 0 | 0 | 0 | 0 | 260 | 0 | 0 | 0 | 0 | 0 | 0 | 3.3 | 4.933 | 4.205 | 0 | 0 | 12.437 | 1 | 1 | 0
2021-07-07 04:00 | 0 | 0 | 0 | 0 | 1.1 | 13.51 | 100 | 100 | 0 | 0 | 0 | 0 | 0 | 0 | 0 | 0 | 0 | 0 | 0 | 0 | 0 | 0 | 0 | 0 | 0 | 0 | 0 | -0.001 | 0 | 0 | 0 | 0 | 0 | 0 | 260 | 0 | 0 | 0 | 0 | 0 | 0 | 3.298 | 4.932 | 4.204 | 0 | 0 | 12.435 | 1 | 1 | 0
2021-07-07 05:00 | 0 | 0 | 0 | 1 | 1.3 | 13.71 | 100 | 100 | 0 | 0 | 0 | 0 | 0 | 0 | 0 | 0 | 0 | 0 | 0 | 0 | 0 | 0 | 0 | 0 | 0 | 0 | 0 | -0.001 | 0 | 0 | 0 | 0 | 26.57 | 0.97 | 260 | 0 | 0 | 0 | 0 | 0 | 0 | 3.292 | 4.928 | 4.201 | 0 | 0 | 12.421 | 1 | 1 | 0
2021-07-07 06:00 | 0 | 24 | 20.73 | 1 | 1.3 | 13.96 | 100 | 100 | 0 | 0 | 0 | 0.521 | 0 | 0 | 0 | 0 | 0 | 0 | 2 | 7.114 | 8.237 | 0 | 0 | 0 | 0 | 0 | 0 | -0.001 | 0 | 0 | 0 | 0 | 30.27 | 0.96 | 260 | 0 | 0 | 0 | 0 | 0 | 0 | 3.284 | 4.923 | 4.197 | 0 | 0 | 10.403 | 2 | 2 | 0
2021-07-07 07:00 | 0 | 51.5 | 40.89 | 1 | 1.3 | 14.05 | 100 | 100 | 0 | 0 | 0 | 0.521 | 0 | 0 | 0 | 0 | 0 | 0 | 11.1 | 14.034 | 17.675 | 0 | 0 | 0 | 0 | 0 | 0 | -0.001 | 0 | 0 | 0 | 0 | 37.44 | 0.94 | 260 | 0 | 0 | 0 | 0 | 0 | 0 | 3.281 | 4.921 | 4.195 | 0 | 0 | 1.297 | 1 | 1 | 0
2021-07-07 08:00 | 0 | 89.4 | 64.44 | 1 | 1.3 | 17.06 | 100 | 100 | 0 | 0 | 0 | 0.521 | 0 | 0 | 0 | 0 | 0 | 0 | 17.707 | 22.116 | 30.682 | 0 | 0 | 0 | 0 | 0 | 0 | -0.001 | 0 | 0 | 0 | 0 | 43.88 | 0.91 | 270.09 | 0 | 0 | 0 | 0 | 5.283 | 0 | 3.294 | 4.929 | 4.202 | 0 | 0 | 0 | 1 | 1 | 0
2021-07-07 09:00 | 0 | 183.9 | 120.81 | 1 | 2.2 | 16.94 | 100 | 100 | 0 | 0 | 0 | 0.521 | 0 | 0 | 0 | 0 | 0 | 0 | 32.043 | 41.463 | 63.114 | 0 | 0 | 0 | 0 | 0 | 0 | -0.001 | 0 | 0 | 0 | 0 | 48.93 | 0.88 | 304.99 | 0 | 0 | 0 | 0 | 18.28 | 0 | 3.944 | 5.301 | 4.519 | 0 | 0 | 0 | 1 | 1 | 0
2021-07-07 10:00 | 0 | 165.8 | 102.47 | 1 | 2.6 | 17.52 | 100 | 100 | 0 | 0 | 0 | 0.521 | 0 | 0 | 0 | 0 | 0 | 0 | 26.475 | 35.169 | 56.903 | 0 | 0 | 0 | 0 | 0 | 0 | -0.001 | 0 | 0 | 0 | 0 | 51.83 | 0.86 | 324.83 | 0 | 0 | 0 | 0 | 10.388 | 0 | 5.183 | 5.886 | 5.018 | 0 | 0 | 0 | 1 | 1 | 0
2021-07-07 11:00 | 0 | 123.9 | 76.35 | 1 | 3.6 | 17.57 | 100 | 100 | 0 | 0 | 0 | 0.521 | 0 | 0 | 0 | 0 | 0 | 0 | 19.701 | 26.205 | 42.522 | 0 | 0 | 0 | 0 | 0 | 0 | -0.001 | 0 | 0 | 0 | 0 | 51.96 | 0.86 | 329.3 | 0 | 0 | 0 | 0 | 2.341 | 0 | 5.916 | 6.178 | 5.267 | 0 | 0 | 0 | 1 | 1 | 0
2021-07-07 12:00 | 0 | 149.2 | 97.31 | 1 | 3.7 | 17.55 | 100 | 100 | 0 | 0 | 0 | 0.521 | 0 | 0 | 0 | 0 | 0 | 0 | 25.731 | 33.396 | 51.205 | 0 | 0 | 0 | 0 | 0 | 0 | -0.001 | 0 | 0 | 0 | 0 | 49.29 | 0.88 | 343.89 | 0 | 0 | 0 | 0 | 7.642 | 0 | 6.35 | 6.337 | 5.402 | 0 | 0 | 0 | 1 | 1 | 0
2021-07-07 13:00 | 0 | 100.9 | 72.09 | 1 | 3.8 | 17.69 | 100 | 100 | 0 | 0 | 0 | 0.521 | 0 | 0 | 0 | 0 | 0 | 0 | 19.746 | 24.741 | 34.629 | 0 | 0 | 0 | 0 | 0 | 0 | -0.001 | 0 | 0 | 0 | 0 | 44.4 | 0.91 | 345.25 | 0 | 0 | 0 | 0 | 0.71 | 0 | 6.928 | 6.536 | 5.572 | 0 | 0 | 0 | 1 | 1 | 0
2021-07-07 14:00 | 0 | 172.4 | 135.76 | 1 | 3.5 | 16.26 | 100 | 100 | 0 | 0 | 0 | 0.521 | 0 | 0 | 0 | 0 | 0 | 0 | 38.418 | 46.592 | 59.168 | 0 | 0 | 0 | 0 | 0 | 0 | -0.001 | 0 | 0 | 0 | 0 | 38.05 | 0.94 | 379.56 | 0 | 0 | 0 | 0 | 17.969 | 0 | 7.821 | 6.816 | 5.811 | 0 | 0 | 0 | 1 | 1 | 0
2021-07-07 15:00 | 0 | 92 | 78.93 | 1 | 2.7 | 15.85 | 100 | 100 | 0 | 0 | 0 | 0.521 | 0 | 0 | 0 | 0 | 0 | 0 | 8.922 | 27.088 | 31.574 | 0 | 0 | 0 | 0 | 0 | 0 | -0.001 | 0 | 0 | 0 | 0 | 30.92 | 0.96 | 354.61 | 0 | 0 | 0 | 0 | -13.064 | 0 | 8.821 | 7.107 | 6.058 | 0 | 0 | 0 | 1 | 1 | 0
2021-07-07 16:00 | 0 | 0 | 0 | 1 | 2 | 15.63 | 100 | 100 | 0 | 0 | 0 | 0 | 0 | 0 | 0 | 0 | 0 | 0 | 0 | 0 | 0 | 0 | 0 | 0 | 0 | 0 | 0 | -0.001 | 0 | 0 | 0 | 0 | 27.23 | 0.97 | 318.25 | 0 | 0 | 0 | 0 | -19.041 | 0 | 6.935 | 6.535 | 5.571 | 0 | 0 | 0 | 2 | 2 | 0
2021-07-07 17:00 | 0 | 0 | 0 | 0 | 1.7 | 13.24 | 100 | 100 | 0 | 0 | 0 | 0 | 0 | 0 | 0 | 0 | 0 | 0 | 0 | 0 | 0 | 0 | 0 | 0 | 0 | 0 | 0 | -0.001 | 0 | 0 | 0 | 0 | 0 | 0 | 287.46 | 0 | 0 | 0 | 0 | -16.125 | 0 | 5.206 | 5.894 | 5.025 | 0 | 0 | 0 | 1 | 1 | 0
2021-07-07 18:00 | 0 | 0 | 0 | 0 | 1.7 | 13.14 | 100 | 100 | 0 | 0 | 0 | 0 | 0 | 0 | 0 | 0 | 0 | 0 | 0 | 0 | 0 | 0 | 0 | 0 | 0 | 0 | 0 | -0.001 | 0 | 0 | 0 | 0 | 0 | 0 | 261.11 | 0 | 0 | 0 | 0 | -13.799 | 0 | 3.96 | 5.311 | 4.528 | 0 | 0 | 0 | 1 | 1 | 0
2021-07-07 19:00 | 0 | 0 | 0 | 0 | 1.7 | 12.73 | 100 | 100 | 0 | 0 | 0 | 0 | 0 | 0 | 0 | 0 | 0 | 0 | 0 | 0 | 0 | 0 | 0 | 0 | 0 | 0 | 0 | -0.001 | 0 | 0 | 0 | 0 | 0 | 0 | 260 | 0 | 0 | 0 | 0 | -0.419 | 0 | 3.325 | 4.949 | 4.219 | 0 | 0 | 12.074 | 1 | 1 | 0
2021-07-07 20:00 | 0 | 0 | 0 | 0 | 1.8 | 11.55 | 100 | 100 | 0 | 0 | 0 | 0 | 0 | 0 | 0 | 0 | 0 | 0 | 0 | 0 | 0 | 0 | 0 | 0 | 0 | 0 | 0 | -0.001 | 0 | 0 | 0 | 0 | 0 | 0 | 260 | 0 | 0 | 0 | 0 | 0 | 0 | 3.361 | 4.971 | 4.238 | 0 | 0 | 12.57 | 1 | 1 | 0
2021-07-07 21:00 | 0 | 0 | 0 | 0 | 1.9 | 11.68 | 100 | 100 | 0 | 0 | 0 | 0 | 0 | 0 | 0 | 0 | 0 | 0 | 0 | 0 | 0 | 0 | 0 | 0 | 0 | 0 | 0 | -0.001 | 0 | 0 | 0 | 0 | 0 | 0 | 260 | 0 | 0 | 0 | 0 | 0 | 0 | 3.357 | 4.969 | 4.236 | 0 | 0 | 12.561 | 1 | 1 | 0
2021-07-07 22:00 | 0 | 0 | 0 | 0 | 2.2 | 10.48 | 100 | 100 | 0 | 0 | 0 | 0 | 0 | 0 | 0 | 0 | 0 | 0 | 0 | 0 | 0 | 0 | 0 | 0 | 0 | 0 | 0 | -0.001 | 0 | 0 | 0 | 0 | 0 | 0 | 260 | 0 | 0 | 0 | 0 | 0 | 0 | 3.396 | 4.993 | 4.256 | 0 | 0 | 12.645 | 1 | 1 | 0
2021-07-07 23:00 | 0 | 0 | 0 | 0 | 2 | 10.66 | 100 | 100 | 0 | 0 | 0 | 0 | 0 | 0 | 0 | 0 | 0 | 0 | 0 | 0 | 0 | 0 | 0 | 0 | 0 | 0 | 0 | -0.001 | 0 | 0 | 0 | 0 | 0 | 0 | 260 | 0 | 0 | 0 | 0 | 0 | 0 | 3.39 | 4.989 | 4.253 | 0 | 0 | 12.632 | 1 | 1 | 0
2021-07-08 | 0 | 0 | 0 | 0 | 2.4 | 10.79 | 100 | 100 | 0 | 0 | 0 | 0 | 0 | 0 | 0 | 0 | 0 | 0 | 0 | 0 | 0 | 0 | 0 | 0 | 0 | 0 | 0 | -0.001 | 0 | 0 | 0 | 0 | 0 | 0 | 260 | 0 | 0 | 0 | 0 | 0 | 0 | 3.386 | 4.986 | 4.251 | 0 | 0 | 12.623 | 1 | 1 | 0
2021-07-08 01:00 | 0 | 0 | 0 | 0 | 2.7 | 10.67 | 100 | 100 | 0 | 0 | 0 | 0 | 0 | 0 | 0 | 0 | 0 | 0 | 0 | 0 | 0 | 0 | 0 | 0 | 0 | 0 | 0 | -0.001 | 0 | 0 | 0 | 0 | 0 | 0 | 260 | 0 | 0 | 0 | 0 | 0 | 0 | 3.39 | 4.989 | 4.253 | 0 | 0 | 12.632 | 1 | 1 | 0
2021-07-08 02:00 | 0 | 0 | 0 | 0 | 3 | 10.58 | 100 | 100 | 0 | 0 | 0 | 0 | 0 | 0 | 0 | 0 | 0 | 0 | 0 | 0 | 0 | 0 | 0 | 0 | 0 | 0 | 0 | -0.001 | 0 | 0 | 0 | 0 | 0 | 0 | 260 | 0 | 0 | 0 | 0 | 0 | 0 | 3.393 | 4.991 | 4.254 | 0 | 0 | 12.638 | 1 | 1 | 0
2021-07-08 03:00 | 0 | 0 | 0 | 0 | 3.2 | 10.74 | 100 | 100 | 0 | 0 | 0 | 0 | 0 | 0 | 0 | 0 | 0 | 0 | 0 | 0 | 0 | 0 | 0 | 0 | 0 | 0 | 0 | -0.001 | 0 | 0 | 0 | 0 | 0 | 0 | 260 | 0 | 0 | 0 | 0 | 0 | 0 | 3.388 | 4.987 | 4.252 | 0 | 0 | 12.627 | 1 | 1 | 0
2021-07-08 04:00 | 0 | 0 | 0 | 0 | 3.3 | 10.79 | 100 | 100 | 0 | 0 | 0 | 0 | 0 | 0 | 0 | 0 | 0 | 0 | 0 | 0 | 0 | 0 | 0 | 0 | 0 | 0 | 0 | -0.001 | 0 | 0 | 0 | 0 | 0 | 0 | 260 | 0 | 0 | 0 | 0 | 0 | 0 | 3.386 | 4.986 | 4.251 | 0 | 0 | 12.623 | 1 | 1 | 0
2021-07-08 05:00 | 0 | 0 | 0 | 1 | 3.3 | 11.83 | 100 | 100 | 0 | 0 | 0 | 0 | 0 | 0 | 0 | 0 | 0 | 0 | 0 | 0 | 0 | 0 | 0 | 0 | 0 | 0 | 0 | -0.001 | 0 | 0 | 0 | 0 | 26.46 | 0.97 | 260 | 0 | 0 | 0 | 0 | 0 | 0 | 3.352 | 4.966 | 4.233 | 0 | 0 | 12.551 | 1 | 1 | 0
2021-07-08 06:00 | 0 | 384.3 | 332.29 | 1 | 3.5 | 12.46 | 100 | 100 | 0 | 0 | 0 | 0.521 | 0 | 0 | 0 | 0 | 0 | 0 | 32.199 | 114.041 | 131.892 | 0 | 0 | 0 | 0 | 0 | 0 | -0.001 | 0 | 0 | 0 | 0 | 30.16 | 0.96 | 295.95 | 0 | 0 | 0 | 0 | 18.824 | 0 | 3.751 | 5.195 | 4.429 | 0 | 0 | 0 | 2 | 2 | 0
2021-07-08 07:00 | 0 | 614.1 | 488.33 | 1 | 2.6 | 14.45 | 100 | 100 | 0 | 0 | 0 | 0.521 | 0 | 43.044 | 0 | 43.044 | 43.044 | 43.044 | 132.777 | 167.595 | 210.759 | 0 | 0 | 0 | 0 | 0 | 0 | -0.001 | 0 | 20.42 | 0 | 0 | 37.33 | 0.94 | 425 | 0 | 0 | 0 | 0 | 67.584 | 0 | 9.043 | 7.074 | 6.031 | 0 | 0 | 0 | 1 | 1 | 0
2021-07-08 08:00 | 0 | 737.7 | 532.74 | 1 | 1.7 | 23.85 | 100 | 100 | 34.419 | 34.418 | 2.05 | 1.132 | 37.601 | 0 | 0 | 118.995 | 118.995 | 118.995 | 146.487 | 182.838 | 253.179 | 0 | 0 | 0 | 0 | 0 | 0 | 118.994 | 118.995 | 47 | 13.59 | 100 | 43.77 | 0.91 | 425 | 0 | 0 | 0 | 0 | 0 | 0 | 12.623 | 8.026 | 6.842 | 0 | 0 | 0 | 2 | 2 | 0
2021-07-08 09:00 | 0 | 799.7 | 526.56 | 1 | 0.9 | 24.54 | 100 | 100 | 32.38 | 32.38 | 1.791 | 1.047 | 35.218 | 0 | 0 | 112.385 | 112.385 | 112.385 | 139.786 | 180.715 | 274.457 | 0 | 0 | 0 | 0 | 0 | 0 | 112.384 | 112.385 | 40.95 | 11.8 | 100 | 48.82 | 0.88 | 425 | 0 | 0 | 0 | 0 | 0 | 0 | 12.559 | 8.013 | 6.831 | 0 | 0 | 0 | 2 | 2 | 0
2021-07-08 10:00 | 0 | 826.5 | 512.08 | 1 | 1 | 27.12 | 100 | 100 | 29.08 | 29.079 | 2.609 | 0.962 | 32.651 | 0 | 0 | 105.382 | 105.382 | 105.382 | 132.449 | 175.746 | 283.655 | 0 | 0 | 0 | 0 | 0 | 0 | 105.381 | 105.382 | 37.15 | 10.25 | 100 | 51.71 | 0.86 | 425 | 0 | 0 | 0 | 0 | 0 | 0 | 12.319 | 7.961 | 6.787 | 0 | 0 | 0 | 2 | 2 | 0
2021-07-08 11:00 | 0 | 826.9 | 510.76 | 1 | 1 | 27.08 | 100 | 100 | 28.932 | 28.932 | 2.576 | 0.956 | 32.464 | 0 | 0 | 104.855 | 104.855 | 104.855 | 131.927 | 175.295 | 283.792 | 0 | 0 | 0 | 0 | 0 | 0 | 104.854 | 104.855 | 36.95 | 10.19 | 100 | 51.85 | 0.86 | 425 | 0 | 0 | 0 | 0 | 0 | 0 | 12.323 | 7.962 | 6.787 | 0 | 0 | 0 | 2 | 2 | 0
2021-07-08 12:00 | 0 | 801.7 | 523.85 | 1 | 1.4 | 26.68 | 100 | 100 | 31.212 | 31.212 | 2.597 | 1.036 | 34.845 | 0 | 0 | 111.508 | 111.508 | 111.508 | 138.632 | 179.786 | 275.143 | 0 | 0 | 0 | 0 | 0 | 0 | 111.507 | 111.508 | 40.53 | 11.34 | 100 | 49.2 | 0.88 | 425 | 0 | 0 | 0 | 0 | 0 | 0 | 12.36 | 7.97 | 6.794 | 0 | 0 | 0 | 2 | 2 | 0
2021-07-08 13:00 | 0 | 742.2 | 531.03 | 1 | 1.9 | 26.71 | 100 | 100 | 33.332 | 33.332 | 2.859 | 1.124 | 37.316 | 0 | 0 | 118.412 | 118.412 | 118.412 | 145.532 | 182.249 | 254.723 | 0 | 0 | 0 | 0 | 0 | 0 | 118.411 | 118.412 | 46.49 | 13.09 | 100 | 44.32 | 0.91 | 425 | 0 | 0 | 0 | 0 | 0 | 0 | 12.357 | 7.969 | 6.794 | 0 | 0 | 0 | 2 | 2 | 0
2021-07-08 14:00 | 0 | 622.9 | 491.02 | 1 | 2.6 | 22.28 | 100 | 100 | 32.126 | 32.125 | 1.667 | 1.033 | 34.826 | 0 | 0 | 111.301 | 111.301 | 111.301 | 138.999 | 168.517 | 213.779 | 0 | 0 | 0 | 0 | 0 | 0 | 111.3 | 111.301 | 52.06 | 15.03 | 100 | 37.98 | 0.94 | 425 | 0 | 0 | 0 | 0 | 0 | 0 | 12.771 | 8.058 | 6.869 | 0 | 0 | 0 | 2 | 2 | 0
2021-07-08 15:00 | 0 | 399.6 | 343.08 | 1 | 2.7 | 21.34 | 100 | 100 | 0 | 0 | 0 | 0.521 | 0 | 11.426 | 0 | 11.426 | 11.426 | 11.426 | 39.247 | 117.744 | 137.143 | 0 | 0 | 0 | 0 | 0 | 0 | -0.001 | 0 | 8.33 | 0 | 0 | 30.85 | 0.96 | 425 | 0 | 0 | 0 | 0 | 0 | 0 | 12.86 | 8.077 | 6.885 | 0 | 0 | 0 | 2 | 2 | 0
2021-07-08 16:00 | 0 | 0 | 0 | 1 | 2.7 | 19.47 | 100 | 100 | 0 | 0 | 0 | 0 | 0 | 0 | 0 | 0 | 0 | 0 | 0 | 0 | 0 | 0 | 0 | 0 | 0 | 0 | 0 | -0.001 | 0 | 0 | 0 | 0 | 27.15 | 0.97 | 375.54 | 0 | 0 | 0 | 0 | -25.901 | 0 | 11.5 | 7.774 | 6.627 | 0 | 0 | 0 | 2 | 2 | 0
2021-07-08 17:00 | 0 | 0 | 0 | 0 | 3.3 | 15.7 | 100 | 100 | 0 | 0 | 0 | 0 | 0 | 0 | 0 | 0 | 0 | 0 | 0 | 0 | 0 | 0 | 0 | 0 | 0 | 0 | 0 | -0.001 | 0 | 0 | 0 | 0 | 0 | 0 | 335.4 | 0 | 0 | 0 | 0 | -21.023 | 0 | 8.192 | 6.926 | 5.904 | 0 | 0 | 0 | 1 | 1 | 0
2021-07-08 18:00 | 0 | 0 | 0 | 0 | 2 | 14.47 | 100 | 100 | 0 | 0 | 0 | 0 | 0 | 0 | 0 | 0 | 0 | 0 | 0 | 0 | 0 | 0 | 0 | 0 | 0 | 0 | 0 | -0.001 | 0 | 0 | 0 | 0 | 0 | 0 | 302.09 | 0 | 0 | 0 | 0 | -17.445 | 0 | 5.968 | 6.195 | 5.281 | 0 | 0 | 0 | 1 | 1 | 0
2021-07-08 19:00 | 0 | 0 | 0 | 0 | 1.9 | 13.88 | 100 | 100 | 0 | 0 | 0 | 0 | 0 | 0 | 0 | 0 | 0 | 0 | 0 | 0 | 0 | 0 | 0 | 0 | 0 | 0 | 0 | -0.001 | 0 | 0 | 0 | 0 | 0 | 0 | 273.79 | 0 | 0 | 0 | 0 | -14.817 | 0 | 4.489 | 5.575 | 4.753 | 0 | 0 | 0 | 1 | 1 | 0
2021-07-08 20:00 | 0 | 0 | 0 | 0 | 1.3 | 12.91 | 100 | 100 | 0 | 0 | 0 | 0 | 0 | 0 | 0 | 0 | 0 | 0 | 0 | 0 | 0 | 0 | 0 | 0 | 0 | 0 | 0 | -0.001 | 0 | 0 | 0 | 0 | 0 | 0 | 260 | 0 | 0 | 0 | 0 | -6.585 | 0 | 3.502 | 5.054 | 4.309 | 0 | 0 | 6.28 | 1 | 1 | 0
2021-07-08 21:00 | 0 | 0 | 0 | 0 | 1.1 | 12.57 | 100 | 100 | 0 | 0 | 0 | 0 | 0 | 0 | 0 | 0 | 0 | 0 | 0 | 0 | 0 | 0 | 0 | 0 | 0 | 0 | 0 | -0.001 | 0 | 0 | 0 | 0 | 0 | 0 | 260 | 0 | 0 | 0 | 0 | 0 | 0 | 3.328 | 4.951 | 4.22 | 0 | 0 | 12.5 | 1 | 1 | 0
2021-07-08 22:00 | 0 | 0 | 0 | 0 | 1.1 | 11.38 | 100 | 100 | 0 | 0 | 0 | 0 | 0 | 0 | 0 | 0 | 0 | 0 | 0 | 0 | 0 | 0 | 0 | 0 | 0 | 0 | 0 | -0.001 | 0 | 0 | 0 | 0 | 0 | 0 | 260 | 0 | 0 | 0 | 0 | 0 | 0 | 3.367 | 4.975 | 4.241 | 0 | 0 | 12.582 | 1 | 1 | 0
2021-07-08 23:00 | 0 | 0 | 0 | 0 | 0.9 | 11.58 | 100 | 100 | 0 | 0 | 0 | 0 | 0 | 0 | 0 | 0 | 0 | 0 | 0 | 0 | 0 | 0 | 0 | 0 | 0 | 0 | 0 | -0.001 | 0 | 0 | 0 | 0 | 0 | 0 | 260 | 0 | 0 | 0 | 0 | 0 | 0 | 3.36 | 4.971 | 4.237 | 0 | 0 | 12.568 | 1 | 1 | 0
2021-07-09 | 0 | 0 | 0 | 0 | 1.2 | 11.58 | 100 | 100 | 0 | 0 | 0 | 0 | 0 | 0 | 0 | 0 | 0 | 0 | 0 | 0 | 0 | 0 | 0 | 0 | 0 | 0 | 0 | -0.001 | 0 | 0 | 0 | 0 | 0 | 0 | 260 | 0 | 0 | 0 | 0 | 0 | 0 | 3.36 | 4.971 | 4.237 | 0 | 0 | 12.568 | 1 | 1 | 0
2021-07-09 01:00 | 0 | 0 | 0 | 0 | 1.8 | 11.43 | 100 | 100 | 0 | 0 | 0 | 0 | 0 | 0 | 0 | 0 | 0 | 0 | 0 | 0 | 0 | 0 | 0 | 0 | 0 | 0 | 0 | -0.001 | 0 | 0 | 0 | 0 | 0 | 0 | 260 | 0 | 0 | 0 | 0 | 0 | 0 | 3.365 | 4.974 | 4.24 | 0 | 0 | 12.579 | 1 | 1 | 0
2021-07-09 02:00 | 0 | 0 | 0 | 0 | 2.2 | 10.1 | 100 | 100 | 0 | 0 | 0 | 0 | 0 | 0 | 0 | 0 | 0 | 0 | 0 | 0 | 0 | 0 | 0 | 0 | 0 | 0 | 0 | -0.001 | 0 | 0 | 0 | 0 | 0 | 0 | 260 | 0 | 0 | 0 | 0 | 0 | 0 | 3.409 | 5 | 4.263 | 0 | 0 | 12.671 | 1 | 1 | 0
2021-07-09 03:00 | 0 | 0 | 0 | 0 | 2.4 | 10.17 | 100 | 100 | 0 | 0 | 0 | 0 | 0 | 0 | 0 | 0 | 0 | 0 | 0 | 0 | 0 | 0 | 0 | 0 | 0 | 0 | 0 | -0.001 | 0 | 0 | 0 | 0 | 0 | 0 | 260 | 0 | 0 | 0 | 0 | 0 | 0 | 3.406 | 4.999 | 4.261 | 0 | 0 | 12.667 | 1 | 1 | 0
2021-07-09 04:00 | 0 | 0 | 0 | 0 | 2.3 | 9.89 | 100 | 100 | 0 | 0 | 0 | 0 | 0 | 0 | 0 | 0 | 0 | 0 | 0 | 0 | 0 | 0 | 0 | 0 | 0 | 0 | 0 | -0.001 | 0 | 0 | 0 | 0 | 0 | 0 | 260 | 0 | 0 | 0 | 0 | 0 | 0 | 3.416 | 5.004 | 4.266 | 0 | 0 | 12.686 | 1 | 1 | 0
2021-07-09 05:00 | 0 | 0 | 0 | 1 | 2.3 | 11.16 | 100 | 100 | 0 | 0 | 0 | 0 | 0 | 0 | 0 | 0 | 0 | 0 | 0 | 0 | 0 | 0 | 0 | 0 | 0 | 0 | 0 | -0.001 | 0 | 0 | 0 | 0 | 26.35 | 0.97 | 260 | 0 | 0 | 0 | 0 | 0 | 0 | 3.374 | 4.979 | 4.244 | 0 | 0 | 12.597 | 1 | 1 | 0
2021-07-09 06:00 | 0 | 266.4 | 230.61 | 1 | 2.4 | 11.79 | 100 | 100 | 0 | 0 | 0 | 0.521 | 0 | 0 | 0 | 0 | 0 | 0 | 22.455 | 79.146 | 91.428 | 0 | 0 | 0 | 0 | 0 | 0 | -0.001 | 0 | 0 | 0 | 0 | 30.04 | 0.96 | 278.09 | 0 | 0 | 0 | 0 | 9.471 | 0 | 3.558 | 5.088 | 4.338 | 0 | 0 | 0 | 2 | 2 | 0
2021-07-09 07:00 | 0 | 429.1 | 341.75 | 1 | 1.6 | 12.8 | 100 | 100 | 0 | 0 | 0 | 0.521 | 0 | 0 | 0 | 0 | 0 | 0 | 93.095 | 117.287 | 147.267 | 0 | 0 | 0 | 0 | 0 | 0 | -0.001 | 0 | 0 | 0 | 0 | 37.21 | 0.94 | 421.54 | 0 | 0 | 0 | 0 | 75.124 | 0 | 6.335 | 6.281 | 5.355 | 0 | 0 | 0 | 1 | 1 | 0
2021-07-09 08:00 | 0 | 660.3 | 477.79 | 1 | 1.3 | 18.47 | 100 | 100 | 29.354 | 29.353 | 1.038 | 0.917 | 31.309 | 0 | 0 | 101.467 | 101.467 | 101.467 | 131.468 | 163.977 | 226.615 | 0 | 0 | 0 | 0 | 0 | 0 | 101.466 | 101.467 | 44.77 | 12.95 | 100 | 43.65 | 0.91 | 425 | 0 | 0 | 0 | 0 | 1.814 | 0 | 13.123 | 8.132 | 6.932 | 0 | 0 | 0 | 2 | 2 | 0
2021-07-09 09:00 | 0 | 708 | 467.29 | 1 | 1.6 | 18.59 | 100 | 100 | 27.656 | 27.656 | 0.857 | 0.856 | 29.37 | 0 | 0 | 95.985 | 95.985 | 95.985 | 124.172 | 160.373 | 242.986 | 0 | 0 | 0 | 0 | 0 | 0 | 95.984 | 95.985 | 39.5 | 11.38 | 100 | 48.7 | 0.88 | 425 | 0 | 0 | 0 | 0 | 0 | 0 | 13.123 | 8.132 | 6.932 | 0 | 0 | 0 | 2 | 2 | 0
2021-07-09 10:00 | 0 | 740.9 | 460.24 | 1 | 1 | 20.23 | 100 | 100 | 25.929 | 25.929 | 0.986 | 0.807 | 27.722 | 0 | 0 | 91.21 | 91.21 | 91.21 | 119.178 | 157.954 | 254.277 | 0 | 0 | 0 | 0 | 0 | 0 | 91.209 | 91.21 | 35.87 | 10.2 | 100 | 51.6 | 0.86 | 425 | 0 | 0 | 0 | 0 | 0 | 0 | 12.966 | 8.099 | 6.904 | 0 | 0 | 0 | 2 | 2 | 0
2021-07-09 11:00 | 0 | 794.4 | 491.9 | 1 | 1.7 | 20.56 | 100 | 100 | 28.583 | 28.582 | 1.052 | 0.892 | 30.526 | 0 | 0 | 99.269 | 99.269 | 99.269 | 127.194 | 168.819 | 272.638 | 0 | 0 | 0 | 0 | 0 | 0 | 99.268 | 99.269 | 36.41 | 10.48 | 100 | 51.74 | 0.86 | 425 | 0 | 0 | 0 | 0 | 0 | 0 | 12.934 | 8.092 | 6.899 | 0 | 0 | 0 | 2 | 2 | 0
2021-07-09 12:00 | 0 | 614.2 | 402.15 | 1 | 1.9 | 20.22 | 100 | 100 | 21.599 | 21.599 | 1.061 | 0.687 | 23.347 | 0 | 0 | 78.543 | 78.543 | 78.543 | 106.513 | 138.017 | 210.793 | 0 | 0 | 0 | 0 | 0 | 0 | 78.542 | 78.543 | 37.26 | 10.25 | 100 | 49.1 | 0.88 | 425 | 0 | 0 | 0 | 0 | 0 | 0 | 12.967 | 8.099 | 6.904 | 0 | 0 | 0 | 2 | 2 | 0
2021-07-09 13:00 | 0 | 244.3 | 175.06 | 1 | 3.7 | 19.66 | 100 | 100 | 0 | 0 | 0 | 0.521 | 0 | 19.958 | 0 | 19.958 | 19.958 | 19.958 | 48.003 | 60.081 | 83.844 | 0 | 0 | 0 | 0 | 0 | 0 | -0.001 | 0 | 23.8 | 0 | 0 | 44.23 | 0.91 | 425 | 0 | 0 | 0 | 0 | 0 | 0 | 13.02 | 8.11 | 6.914 | 0 | 0 | 0 | 2 | 2 | 0
2021-07-09 14:00 | 0 | 457.7 | 361.2 | 1 | 4.3 | 16.08 | 100 | 100 | 0 | 0 | 0 | 0.521 | 0 | 73.763 | 0 | 73.763 | 73.763 | 73.763 | 102.286 | 123.964 | 157.083 | 0 | 0 | 0 | 0 | 0 | 0 | -0.001 | 0 | 46.96 | 0 | 0 | 37.89 | 0.94 | 425 | 0 | 0 | 0 | 0 | 0 | 0 | 13.366 | 8.182 | 6.975 | 0 | 0 | 0 | 1 | 1 | 0
2021-07-09 15:00 | 0 | 236.5 | 203.21 | 1 | 3.2 | 15.84 | 100 | 100 | 0 | 0 | 0 | 0.521 | 0 | 0 | 0 | 0 | 0 | 0 | 23.531 | 69.743 | 81.167 | 0 | 0 | 0 | 0 | 0 | 0 | -0.001 | 0 | 0 | 0 | 0 | 30.77 | 0.96 | 416.18 | 0 | 0 | 0 | 0 | -4.618 | 0 | 13.096 | 8.126 | 6.927 | 0 | 0 | 0 | 1 | 1 | 0
2021-07-09 16:00 | 0 | 0 | 0 | 1 | 2.8 | 16.05 | 100 | 100 | 0 | 0 | 0 | 0 | 0 | 0 | 0 | 0 | 0 | 0 | 0 | 0 | 0 | 0 | 0 | 0 | 0 | 0 | 0 | -0.001 | 0 | 0 | 0 | 0 | 27.08 | 0.97 | 367.9 | 0 | 0 | 0 | 0 | -25.285 | 0 | 11.069 | 7.674 | 6.542 | 0 | 0 | 0 | 2 | 2 | 0
2021-07-09 17:00 | 0 | 0 | 0 | 0 | 1.8 | 13.54 | 100 | 100 | 0 | 0 | 0 | 0 | 0 | 0 | 0 | 0 | 0 | 0 | 0 | 0 | 0 | 0 | 0 | 0 | 0 | 0 | 0 | -0.001 | 0 | 0 | 0 | 0 | 0 | 0 | 328.78 | 0 | 0 | 0 | 0 | -20.487 | 0 | 7.847 | 6.823 | 5.817 | 0 | 0 | 0 | 1 | 1 | 0
2021-07-09 18:00 | 0 | 0 | 0 | 0 | 1.1 | 13.24 | 100 | 100 | 0 | 0 | 0 | 0 | 0 | 0 | 0 | 0 | 0 | 0 | 0 | 0 | 0 | 0 | 0 | 0 | 0 | 0 | 0 | -0.001 | 0 | 0 | 0 | 0 | 0 | 0 | 296.34 | 0 | 0 | 0 | 0 | -16.989 | 0 | 5.701 | 6.093 | 5.195 | 0 | 0 | 0 | 1 | 1 | 0
2021-07-09 19:00 | 0 | 0 | 0 | 0 | 0.7 | 13.52 | 100 | 100 | 0 | 0 | 0 | 0 | 0 | 0 | 0 | 0 | 0 | 0 | 0 | 0 | 0 | 0 | 0 | 0 | 0 | 0 | 0 | -0.001 | 0 | 0 | 0 | 0 | 0 | 0 | 268.81 | 0 | 0 | 0 | 0 | -14.415 | 0 | 4.277 | 5.473 | 4.666 | 0 | 0 | 0 | 1 | 1 | 0
2021-07-09 20:00 | 0 | 0 | 0 | 0 | 0.3 | 12.66 | 100 | 100 | 0 | 0 | 0 | 0 | 0 | 0 | 0 | 0 | 0 | 0 | 0 | 0 | 0 | 0 | 0 | 0 | 0 | 0 | 0 | -0.001 | 0 | 0 | 0 | 0 | 0 | 0 | 260 | 0 | 0 | 0 | 0 | -3.032 | 0 | 3.407 | 4.998 | 4.261 | 0 | 0 | 9.634 | 1 | 1 | 0
2021-07-09 21:00 | 0 | 0 | 0 | 0 | 0.4 | 13.12 | 100 | 100 | 0 | 0 | 0 | 0 | 0 | 0 | 0 | 0 | 0 | 0 | 0 | 0 | 0 | 0 | 0 | 0 | 0 | 0 | 0 | -0.001 | 0 | 0 | 0 | 0 | 0 | 0 | 260 | 0 | 0 | 0 | 0 | 0 | 0 | 3.311 | 4.94 | 4.211 | 0 | 0 | 12.462 | 1 | 1 | 0
2021-07-09 22:00 | 0 | 0 | 0 | 0 | 0.9 | 12.53 | 100 | 100 | 0 | 0 | 0 | 0 | 0 | 0 | 0 | 0 | 0 | 0 | 0 | 0 | 0 | 0 | 0 | 0 | 0 | 0 | 0 | -0.001 | 0 | 0 | 0 | 0 | 0 | 0 | 260 | 0 | 0 | 0 | 0 | 0 | 0 | 3.33 | 4.952 | 4.221 | 0 | 0 | 12.502 | 1 | 1 | 0
2021-07-09 23:00 | 0 | 0 | 0 | 0 | 0.6 | 12.48 | 100 | 100 | 0 | 0 | 0 | 0 | 0 | 0 | 0 | 0 | 0 | 0 | 0 | 0 | 0 | 0 | 0 | 0 | 0 | 0 | 0 | -0.001 | 0 | 0 | 0 | 0 | 0 | 0 | 260 | 0 | 0 | 0 | 0 | 0 | 0 | 3.331 | 4.953 | 4.222 | 0 | 0 | 12.506 | 1 | 1 | 0
2021-07-10 | 0 | 0 | 0 | 0 | 0.8 | 12.61 | 100 | 100 | 0 | 0 | 0 | 0 | 0 | 0 | 0 | 0 | 0 | 0 | 0 | 0 | 0 | 0 | 0 | 0 | 0 | 0 | 0 | -0.001 | 0 | 0 | 0 | 0 | 0 | 0 | 260 | 0 | 0 | 0 | 0 | 0 | 0 | 3.327 | 4.95 | 4.22 | 0 | 0 | 12.497 | 1 | 1 | 0
2021-07-10 01:00 | 0 | 0 | 0 | 0 | 0.6 | 12.2 | 100 | 100 | 0 | 0 | 0 | 0 | 0 | 0 | 0 | 0 | 0 | 0 | 0 | 0 | 0 | 0 | 0 | 0 | 0 | 0 | 0 | -0.001 | 0 | 0 | 0 | 0 | 0 | 0 | 260 | 0 | 0 | 0 | 0 | 0 | 0 | 3.34 | 4.958 | 4.227 | 0 | 0 | 12.525 | 1 | 1 | 0
2021-07-10 02:00 | 0 | 0 | 0 | 0 | 0.5 | 11.84 | 100 | 100 | 0 | 0 | 0 | 0 | 0 | 0 | 0 | 0 | 0 | 0 | 0 | 0 | 0 | 0 | 0 | 0 | 0 | 0 | 0 | -0.001 | 0 | 0 | 0 | 0 | 0 | 0 | 260 | 0 | 0 | 0 | 0 | 0 | 0 | 3.352 | 4.965 | 4.233 | 0 | 0 | 12.55 | 1 | 1 | 0
2021-07-10 03:00 | 0 | 0 | 0 | 0 | 0.7 | 11.89 | 100 | 100 | 0 | 0 | 0 | 0 | 0 | 0 | 0 | 0 | 0 | 0 | 0 | 0 | 0 | 0 | 0 | 0 | 0 | 0 | 0 | -0.001 | 0 | 0 | 0 | 0 | 0 | 0 | 260 | 0 | 0 | 0 | 0 | 0 | 0 | 3.35 | 4.964 | 4.232 | 0 | 0 | 12.547 | 1 | 1 | 0
2021-07-10 04:00 | 0 | 0 | 0 | 0 | 0.7 | 11.81 | 100 | 100 | 0 | 0 | 0 | 0 | 0 | 0 | 0 | 0 | 0 | 0 | 0 | 0 | 0 | 0 | 0 | 0 | 0 | 0 | 0 | -0.001 | 0 | 0 | 0 | 0 | 0 | 0 | 260 | 0 | 0 | 0 | 0 | 0 | 0 | 3.353 | 4.966 | 4.233 | 0 | 0 | 12.552 | 1 | 1 | 0
2021-07-10 05:00 | 0 | 0 | 0 | 1 | 0.8 | 12.38 | 100 | 100 | 0 | 0 | 0 | 0 | 0 | 0 | 0 | 0 | 0 | 0 | 0 | 0 | 0 | 0 | 0 | 0 | 0 | 0 | 0 | -0.001 | 0 | 0 | 0 | 0 | 26.23 | 0.97 | 260 | 0 | 0 | 0 | 0 | 0 | 0 | 3.335 | 4.955 | 4.224 | 0 | 0 | 12.513 | 1 | 1 | 0
2021-07-10 06:00 | 0 | 167.7 | 145.35 | 1 | 1 | 12.98 | 100 | 100 | 0 | 0 | 0 | 0.521 | 0 | 0 | 0 | 0 | 0 | 0 | 14.231 | 49.883 | 57.555 | 0 | 0 | 0 | 0 | 0 | 0 | -0.001 | 0 | 0 | 0 | 0 | 29.92 | 0.96 | 263.22 | 0 | 0 | 0 | 0 | 1.685 | 0 | 3.35 | 4.964 | 4.232 | 0 | 0 | 0 | 2 | 2 | 0
2021-07-10 07:00 | 0 | 47.8 | 38.13 | 1 | 1.2 | 13.03 | 100 | 100 | 0 | 0 | 0 | 0.521 | 0 | 0 | 0 | 0 | 0 | 0 | 10.409 | 13.086 | 16.405 | 0 | 0 | 0 | 0 | 0 | 0 | -0.001 | 0 | 0 | 0 | 0 | 37.09 | 0.94 | 260 | 0 | 0 | 0 | 0 | -1.118 | 0 | 3.372 | 4.978 | 4.244 | 0 | 0 | 1.067 | 1 | 1 | 0
2021-07-10 08:00 | 0 | 253.4 | 183.73 | 1 | 2.1 | 17.87 | 100 | 100 | 0 | 0 | 0 | 0.521 | 0 | 0 | 0 | 0 | 0 | 0 | 50.593 | 63.058 | 86.967 | 0 | 0 | 0 | 0 | 0 | 0 | -0.001 | 0 | 0 | 0 | 0 | 43.52 | 0.91 | 330.16 | 0 | 0 | 0 | 0 | 36.744 | 0 | 3.997 | 5.318 | 4.533 | 0 | 0 | 0 | 1 | 1 | 0
2021-07-10 09:00 | 0 | 378.5 | 250.43 | 1 | 2.5 | 18.13 | 100 | 100 | 0 | 0 | 0 | 0.521 | 0 | 0 | 0 | 0 | 0 | 0 | 66.615 | 85.949 | 129.901 | 0 | 0 | 0 | 0 | 0 | 0 | -0.001 | 0 | 0 | 0 | 0 | 48.57 | 0.88 | 417.98 | 0 | 0 | 0 | 0 | 45.985 | 0 | 7.955 | 6.842 | 5.833 | 0 | 0 | 0 | 1 | 1 | 0
2021-07-10 10:00 | 0 | 355.9 | 221.68 | 1 | 2.3 | 20.89 | 100 | 100 | 0 | 0 | 0 | 0.521 | 0 | 26.011 | 0 | 26.011 | 26.011 | 26.011 | 57.474 | 76.082 | 122.145 | 0 | 0 | 0 | 0 | 0 | 0 | -0.001 | 0 | 21.3 | 0 | 0 | 51.47 | 0.86 | 425 | 0 | 0 | 0 | 0 | 3.679 | 0 | 12.833 | 8.071 | 6.88 | 0 | 0 | 0 | 1 | 1 | 0
2021-07-10 11:00 | 0 | 378.9 | 235.22 | 1 | 2.5 | 21.21 | 100 | 100 | 0 | 0 | 0 | 0.521 | 0 | 33.056 | 0 | 33.056 | 33.056 | 33.056 | 60.895 | 80.729 | 130.038 | 0 | 0 | 0 | 0 | 0 | 0 | -0.001 | 0 | 25.42 | 0 | 0 | 51.62 | 0.86 | 425 | 0 | 0 | 0 | 0 | 0 | 0 | 12.872 | 8.079 | 6.887 | 0 | 0 | 0 | 1 | 1 | 0
2021-07-10 12:00 | 0 | 596.8 | 391.59 | 1 | 3.1 | 21.28 | 100 | 100 | 0 | 0 | 0 | 0.521 | 0 | 75.98 | 0 | 75.98 | 75.98 | 75.98 | 103.81 | 134.395 | 204.822 | 0 | 0 | 0 | 0 | 0 | 0 | -0.001 | 0 | 37.1 | 0 | 0 | 48.99 | 0.88 | 425 | 0 | 0 | 0 | 0 | 0 | 0 | 12.866 | 8.078 | 6.886 | 0 | 0 | 0 | 1 | 1 | 0
2021-07-10 13:00 | 0 | 546.6 | 392.32 | 1 | 3.7 | 20.85 | 100 | 100 | 21.955 | 21.955 | 1.114 | 0.698 | 23.766 | 0 | 0 | 79.754 | 79.754 | 79.754 | 107.641 | 134.646 | 187.593 | 0 | 0 | 0 | 0 | 0 | 0 | 79.753 | 79.754 | 42.51 | 11.7 | 100 | 44.13 | 0.91 | 425 | 0 | 0 | 0 | 0 | 0 | 0 | 12.907 | 8.086 | 6.894 | 0 | 0 | 0 | 2 | 2 | 0
2021-07-10 14:00 | 0 | 522.5 | 412.84 | 1 | 3.8 | 18.12 | 100 | 100 | 25.223 | 25.223 | 0.85 | 0.782 | 26.855 | 0 | 0 | 88.704 | 88.704 | 88.704 | 116.953 | 141.687 | 179.322 | 0 | 0 | 0 | 0 | 0 | 0 | 88.703 | 88.704 | 49.47 | 14.07 | 100 | 37.8 | 0.94 | 425 | 0 | 0 | 0 | 0 | 0 | 0 | 13.168 | 8.141 | 6.94 | 0 | 0 | 0 | 2 | 2 | 0
2021-07-10 15:00 | 0 | 303.1 | 260.67 | 1 | 3.3 | 17.11 | 100 | 100 | 0 | 0 | 0 | 0.521 | 0 | 2.171 | 0 | 2.171 | 2.171 | 2.171 | 30.555 | 89.463 | 104.024 | 0 | 0 | 0 | 0 | 0 | 0 | -0.001 | 0 | 2.09 | 0 | 0 | 30.68 | 0.96 | 425 | 0 | 0 | 0 | 0 | 0 | 0 | 13.266 | 8.161 | 6.957 | 0 | 0 | 0 | 2 | 2 | 0
2021-07-10 16:00 | 0 | 0 | 0 | 1 | 2.9 | 16.84 | 100 | 100 | 0 | 0 | 0 | 0 | 0 | 0 | 0 | 0 | 0 | 0 | 0 | 0 | 0 | 0 | 0 | 0 | 0 | 0 | 0 | -0.001 | 0 | 0 | 0 | 0 | 26.99 | 0.97 | 374.96 | 0 | 0 | 0 | 0 | -26.205 | 0 | 11.715 | 7.822 | 6.669 | 0 | 0 | 0 | 2 | 2 | 0
2021-07-10 17:00 | 0 | 0 | 0 | 0 | 2.2 | 14.34 | 100 | 100 | 0 | 0 | 0 | 0 | 0 | 0 | 0 | 0 | 0 | 0 | 0 | 0 | 0 | 0 | 0 | 0 | 0 | 0 | 0 | -0.001 | 0 | 0 | 0 | 0 | 0 | 0 | 334.67 | 0 | 0 | 0 | 0 | -21.099 | 0 | 8.242 | 6.94 | 5.917 | 0 | 0 | 0 | 1 | 1 | 0
2021-07-10 18:00 | 0 | 0 | 0 | 0 | 1.8 | 14.28 | 100 | 100 | 0 | 0 | 0 | 0 | 0 | 0 | 0 | 0 | 0 | 0 | 0 | 0 | 0 | 0 | 0 | 0 | 0 | 0 | 0 | -0.001 | 0 | 0 | 0 | 0 | 0 | 0 | 301.45 | 0 | 0 | 0 | 0 | -17.399 | 0 | 5.941 | 6.185 | 5.273 | 0 | 0 | 0 | 1 | 1 | 0
2021-07-10 19:00 | 0 | 0 | 0 | 0 | 1.4 | 14.24 | 100 | 100 | 0 | 0 | 0 | 0 | 0 | 0 | 0 | 0 | 0 | 0 | 0 | 0 | 0 | 0 | 0 | 0 | 0 | 0 | 0 | -0.001 | 0 | 0 | 0 | 0 | 0 | 0 | 273.3 | 0 | 0 | 0 | 0 | -14.742 | 0 | 4.449 | 5.556 | 4.737 | 0 | 0 | 0 | 1 | 1 | 0
2021-07-10 20:00 | 0 | 0 | 0 | 0 | 1.8 | 13.64 | 100 | 100 | 0 | 0 | 0 | 0 | 0 | 0 | 0 | 0 | 0 | 0 | 0 | 0 | 0 | 0 | 0 | 0 | 0 | 0 | 0 | -0.001 | 0 | 0 | 0 | 0 | 0 | 0 | 260 | 0 | 0 | 0 | 0 | -6.542 | 0 | 3.463 | 5.031 | 4.289 | 0 | 0 | 6.241 | 1 | 1 | 0
2021-07-10 21:00 | 0 | 0 | 0 | 0 | 1.9 | 13.42 | 100 | 100 | 0 | 0 | 0 | 0 | 0 | 0 | 0 | 0 | 0 | 0 | 0 | 0 | 0 | 0 | 0 | 0 | 0 | 0 | 0 | -0.001 | 0 | 0 | 0 | 0 | 0 | 0 | 260 | 0 | 0 | 0 | 0 | 0 | 0 | 3.301 | 4.934 | 4.206 | 0 | 0 | 12.441 | 1 | 1 | 0
2021-07-10 22:00 | 0 | 0 | 0 | 0 | 2.1 | 12.02 | 100 | 100 | 0 | 0 | 0 | 0 | 0 | 0 | 0 | 0 | 0 | 0 | 0 | 0 | 0 | 0 | 0 | 0 | 0 | 0 | 0 | -0.001 | 0 | 0 | 0 | 0 | 0 | 0 | 260 | 0 | 0 | 0 | 0 | 0 | 0 | 3.346 | 4.962 | 4.23 | 0 | 0 | 12.538 | 1 | 1 | 0
2021-07-10 23:00 | 0 | 0 | 0 | 0 | 2 | 11.92 | 100 | 100 | 0 | 0 | 0 | 0 | 0 | 0 | 0 | 0 | 0 | 0 | 0 | 0 | 0 | 0 | 0 | 0 | 0 | 0 | 0 | -0.001 | 0 | 0 | 0 | 0 | 0 | 0 | 260 | 0 | 0 | 0 | 0 | 0 | 0 | 3.349 | 4.964 | 4.232 | 0 | 0 | 12.545 | 1 | 1 | 0
2021-07-11 | 0 | 0 | 0 | 0 | 2.2 | 11.82 | 100 | 100 | 0 | 0 | 0 | 0 | 0 | 0 | 0 | 0 | 0 | 0 | 0 | 0 | 0 | 0 | 0 | 0 | 0 | 0 | 0 | -0.001 | 0 | 0 | 0 | 0 | 0 | 0 | 260 | 0 | 0 | 0 | 0 | 0 | 0 | 3.353 | 4.966 | 4.233 | 0 | 0 | 12.552 | 1 | 1 | 0
2021-07-11 01:00 | 0 | 0 | 0 | 0 | 2.5 | 11.7 | 100 | 100 | 0 | 0 | 0 | 0 | 0 | 0 | 0 | 0 | 0 | 0 | 0 | 0 | 0 | 0 | 0 | 0 | 0 | 0 | 0 | -0.001 | 0 | 0 | 0 | 0 | 0 | 0 | 260 | 0 | 0 | 0 | 0 | 0 | 0 | 3.357 | 4.968 | 4.235 | 0 | 0 | 12.56 | 1 | 1 | 0
2021-07-11 02:00 | 0 | 0 | 0 | 0 | 2.8 | 11.79 | 100 | 100 | 0 | 0 | 0 | 0 | 0 | 0 | 0 | 0 | 0 | 0 | 0 | 0 | 0 | 0 | 0 | 0 | 0 | 0 | 0 | -0.001 | 0 | 0 | 0 | 0 | 0 | 0 | 260 | 0 | 0 | 0 | 0 | 0 | 0 | 3.354 | 4.966 | 4.234 | 0 | 0 | 12.554 | 1 | 1 | 0
2021-07-11 03:00 | 0 | 0 | 0 | 0 | 3 | 11.9 | 100 | 100 | 0 | 0 | 0 | 0 | 0 | 0 | 0 | 0 | 0 | 0 | 0 | 0 | 0 | 0 | 0 | 0 | 0 | 0 | 0 | -0.001 | 0 | 0 | 0 | 0 | 0 | 0 | 260 | 0 | 0 | 0 | 0 | 0 | 0 | 3.35 | 4.964 | 4.232 | 0 | 0 | 12.546 | 1 | 1 | 0
2021-07-11 04:00 | 0 | 0 | 0 | 0 | 3.2 | 11.55 | 100 | 100 | 0 | 0 | 0 | 0 | 0 | 0 | 0 | 0 | 0 | 0 | 0 | 0 | 0 | 0 | 0 | 0 | 0 | 0 | 0 | -0.001 | 0 | 0 | 0 | 0 | 0 | 0 | 260 | 0 | 0 | 0 | 0 | 0 | 0 | 3.361 | 4.971 | 4.238 | 0 | 0 | 12.57 | 1 | 1 | 0
2021-07-11 05:00 | 0 | 0 | 0 | 1 | 3.4 | 13.17 | 100 | 100 | 0 | 0 | 0 | 0 | 0 | 0 | 0 | 0 | 0 | 0 | 0 | 0 | 0 | 0 | 0 | 0 | 0 | 0 | 0 | -0.001 | 0 | 0 | 0 | 0 | 26.11 | 0.97 | 260 | 0 | 0 | 0 | 0 | 0 | 0 | 3.309 | 4.939 | 4.21 | 0 | 0 | 12.458 | 1 | 1 | 0
2021-07-11 06:00 | 0 | 375.5 | 325.85 | 1 | 4 | 14.37 | 100 | 100 | 0 | 0 | 0 | 0.521 | 0 | 0 | 0 | 0 | 0 | 0 | 32.104 | 111.833 | 128.872 | 0 | 0 | 0 | 0 | 0 | 0 | -0.001 | 0 | 0 | 0 | 0 | 29.8 | 0.97 | 296.03 | 0 | 0 | 0 | 0 | 18.866 | 0 | 3.684 | 5.157 | 4.397 | 0 | 0 | 0 | 2 | 2 | 0
2021-07-11 07:00 | 0 | 564.5 | 451.05 | 1 | 4.1 | 16.7 | 100 | 100 | 0 | 0 | 0 | 0.521 | 0 | 34.625 | 0 | 34.625 | 34.625 | 34.625 | 123.428 | 154.8 | 193.736 | 0 | 0 | 0 | 0 | 0 | 0 | -0.001 | 0 | 17.87 | 0 | 0 | 36.96 | 0.94 | 425 | 0 | 0 | 0 | 0 | 67.542 | 0 | 8.444 | 6.919 | 5.898 | 0 | 0 | 0 | 1 | 1 | 0
2021-07-11 08:00 | 0 | 636.1 | 462.2 | 1 | 5 | 22.46 | 100 | 100 | 28.608 | 28.608 | 1.175 | 0.897 | 30.68 | 0 | 0 | 99.692 | 99.692 | 99.692 | 127.366 | 158.628 | 218.31 | 0 | 0 | 0 | 0 | 0 | 0 | 99.691 | 99.692 | 45.67 | 13.1 | 100 | 43.4 | 0.91 | 425 | 0 | 0 | 0 | 0 | 0 | 0 | 12.754 | 8.054 | 6.866 | 0 | 0 | 0 | 2 | 2 | 0
2021-07-11 09:00 | 0 | 732.5 | 485.91 | 1 | 5.6 | 22.5 | 100 | 100 | 29.219 | 29.219 | 1.264 | 0.92 | 31.403 | 0 | 0 | 101.717 | 101.717 | 101.717 | 129.386 | 166.765 | 251.394 | 0 | 0 | 0 | 0 | 0 | 0 | 101.716 | 101.717 | 40.46 | 11.62 | 100 | 48.44 | 0.88 | 425 | 0 | 0 | 0 | 0 | 0 | 0 | 12.75 | 8.053 | 6.865 | 0 | 0 | 0 | 2 | 2 | 0
2021-07-11 10:00 | 0 | 768.6 | 480.11 | 1 | 5.4 | 25.66 | 100 | 100 | 27.382 | 27.382 | 1.587 | 0.871 | 29.84 | 0 | 0 | 97.376 | 97.376 | 97.376 | 124.632 | 164.773 | 263.784 | 0 | 0 | 0 | 0 | 0 | 0 | 97.375 | 97.376 | 36.91 | 10.38 | 100 | 51.34 | 0.86 | 425 | 0 | 0 | 0 | 0 | 0 | 0 | 12.454 | 7.99 | 6.812 | 0 | 0 | 0 | 2 | 2 | 0
2021-07-11 11:00 | 0 | 743 | 462.52 | 1 | 5.4 | 25.74 | 100 | 100 | 25.692 | 25.692 | 1.691 | 0.821 | 28.204 | 0 | 0 | 92.636 | 92.636 | 92.636 | 119.882 | 158.736 | 254.998 | 0 | 0 | 0 | 0 | 0 | 0 | 92.635 | 92.636 | 36.33 | 10.08 | 100 | 51.5 | 0.86 | 425 | 0 | 0 | 0 | 0 | 0 | 0 | 12.447 | 7.989 | 6.81 | 0 | 0 | 0 | 2 | 2 | 0
2021-07-11 12:00 | 0 | 721.4 | 474.43 | 1 | 5.5 | 25.49 | 100 | 100 | 27.86 | 27.859 | 1.538 | 0.885 | 30.283 | 0 | 0 | 98.608 | 98.608 | 98.608 | 125.886 | 162.824 | 247.584 | 0 | 0 | 0 | 0 | 0 | 0 | 98.607 | 98.608 | 39.83 | 11.25 | 100 | 48.88 | 0.88 | 425 | 0 | 0 | 0 | 0 | 0 | 0 | 12.47 | 7.994 | 6.814 | 0 | 0 | 0 | 2 | 2 | 0
2021-07-11 13:00 | 0 | 718.1 | 516.32 | 1 | 5.1 | 25.58 | 100 | 100 | 32.693 | 32.692 | 2.18 | 1.073 | 35.946 | 0 | 0 | 114.483 | 114.483 | 114.483 | 141.75 | 177.201 | 246.452 | 0 | 0 | 0 | 0 | 0 | 0 | 114.482 | 114.483 | 46.45 | 13.27 | 100 | 44.03 | 0.91 | 425 | 0 | 0 | 0 | 0 | 0 | 0 | 12.462 | 7.992 | 6.813 | 0 | 0 | 0 | 2 | 2 | 0
2021-07-11 14:00 | 0 | 597.8 | 472.95 | 1 | 4 | 23.22 | 100 | 100 | 30.617 | 30.617 | 1.507 | 0.975 | 33.099 | 0 | 0 | 106.46 | 106.46 | 106.46 | 134.035 | 162.316 | 205.165 | 0 | 0 | 0 | 0 | 0 | 0 | 106.459 | 106.46 | 51.89 | 14.92 | 100 | 37.71 | 0.94 | 425 | 0 | 0 | 0 | 0 | 0 | 0 | 12.682 | 8.039 | 6.853 | 0 | 0 | 0 | 2 | 2 | 0
2021-07-11 15:00 | 0 | 351.1 | 302.24 | 1 | 3.3 | 22.86 | 100 | 100 | 0 | 0 | 0 | 0.521 | 0 | 8.246 | 0 | 8.246 | 8.246 | 8.246 | 35.868 | 103.729 | 120.498 | 0 | 0 | 0 | 0 | 0 | 0 | -0.001 | 0 | 6.84 | 0 | 0 | 30.59 | 0.96 | 425 | 0 | 0 | 0 | 0 | 0 | 0 | 12.716 | 8.046 | 6.859 | 0 | 0 | 0 | 2 | 2 | 0
2021-07-11 16:00 | 0 | 0 | 0 | 1 | 3.3 | 22.98 | 100 | 100 | 0 | 0 | 0 | 0 | 0 | 0 | 0 | 0 | 0 | 0 | 0 | 0 | 0 | 0 | 0 | 0 | 0 | 0 | 0 | -0.001 | 0 | 0 | 0 | 0 | 26.9 | 0.97 | 376.31 | 0 | 0 | 0 | 0 | -25.5 | 0 | 11.218 | 7.709 | 6.572 | 0 | 0 | 0 | 2 | 2 | 0
2021-07-11 17:00 | 0 | 0 | 0 | 0 | 3.4 | 20.01 | 100 | 100 | 0 | 0 | 0 | 0 | 0 | 0 | 0 | 0 | 0 | 0 | 0 | 0 | 0 | 0 | 0 | 0 | 0 | 0 | 0 | -0.001 | 0 | 0 | 0 | 0 | 0 | 0 | 336.83 | 0 | 0 | 0 | 0 | -20.675 | 0 | 7.968 | 6.86 | 5.848 | 0 | 0 | 0 | 1 | 1 | 0
2021-07-11 18:00 | 0 | 0 | 0 | 0 | 3.5 | 19.49 | 100 | 100 | 0 | 0 | 0 | 0 | 0 | 0 | 0 | 0 | 0 | 0 | 0 | 0 | 0 | 0 | 0 | 0 | 0 | 0 | 0 | -0.001 | 0 | 0 | 0 | 0 | 0 | 0 | 304.1 | 0 | 0 | 0 | 0 | -17.14 | 0 | 5.789 | 6.127 | 5.224 | 0 | 0 | 0 | 1 | 1 | 0
2021-07-11 19:00 | 0 | 0 | 0 | 0 | 3.5 | 19.46 | 100 | 100 | 0 | 0 | 0 | 0 | 0 | 0 | 0 | 0 | 0 | 0 | 0 | 0 | 0 | 0 | 0 | 0 | 0 | 0 | 0 | -0.001 | 0 | 0 | 0 | 0 | 0 | 0 | 276.31 | 0 | 0 | 0 | 0 | -14.55 | 0 | 4.347 | 5.508 | 4.695 | 0 | 0 | 0 | 1 | 1 | 0
2021-07-11 20:00 | 0 | 0 | 0 | 0 | 3.7 | 17.85 | 100 | 100 | 0 | 0 | 0 | 0 | 0 | 0 | 0 | 0 | 0 | 0 | 0 | 0 | 0 | 0 | 0 | 0 | 0 | 0 | 0 | -0.001 | 0 | 0 | 0 | 0 | 0 | 0 | 260 | 0 | 0 | 0 | 0 | -6.5 | 0 | 3.425 | 5.008 | 4.269 | 0 | 0 | 6.202 | 1 | 1 | 0
2021-07-11 21:00 | 0 | 0 | 0 | 0 | 3.9 | 17.54 | 100 | 100 | 0 | 0 | 0 | 0 | 0 | 0 | 0 | 0 | 0 | 0 | 0 | 0 | 0 | 0 | 0 | 0 | 0 | 0 | 0 | -0.001 | 0 | 0 | 0 | 0 | 0 | 0 | 260 | 0 | 0 | 0 | 0 | 0 | 0 | 3.172 | 4.851 | 4.136 | 0 | 0 | 12.159 | 1 | 1 | 0
2021-07-11 22:00 | 0 | 0 | 0 | 0 | 4.4 | 16.67 | 100 | 100 | 0 | 0 | 0 | 0 | 0 | 0 | 0 | 0 | 0 | 0 | 0 | 0 | 0 | 0 | 0 | 0 | 0 | 0 | 0 | -0.001 | 0 | 0 | 0 | 0 | 0 | 0 | 260 | 0 | 0 | 0 | 0 | 0 | 0 | 3.199 | 4.869 | 4.15 | 0 | 0 | 12.218 | 1 | 1 | 0
2021-07-11 23:00 | 0 | 0 | 0 | 0 | 4.3 | 16.75 | 100 | 100 | 0 | 0 | 0 | 0 | 0 | 0 | 0 | 0 | 0 | 0 | 0 | 0 | 0 | 0 | 0 | 0 | 0 | 0 | 0 | -0.001 | 0 | 0 | 0 | 0 | 0 | 0 | 260 | 0 | 0 | 0 | 0 | 0 | 0 | 3.197 | 4.867 | 4.149 | 0 | 0 | 12.213 | 1 | 1 | 0
2021-07-12 | 0 | 0 | 0 | 0 | 4.2 | 16.63 | 100 | 100 | 0 | 0 | 0 | 0 | 0 | 0 | 0 | 0 | 0 | 0 | 0 | 0 | 0 | 0 | 0 | 0 | 0 | 0 | 0 | -0.001 | 0 | 0 | 0 | 0 | 0 | 0 | 260 | 0 | 0 | 0 | 0 | 0 | 0 | 3.201 | 4.869 | 4.151 | 0 | 0 | 12.221 | 1 | 1 | 0
2021-07-12 01:00 | 0 | 0 | 0 | 0 | 4.1 | 16.31 | 100 | 100 | 0 | 0 | 0 | 0 | 0 | 0 | 0 | 0 | 0 | 0 | 0 | 0 | 0 | 0 | 0 | 0 | 0 | 0 | 0 | -0.001 | 0 | 0 | 0 | 0 | 0 | 0 | 260 | 0 | 0 | 0 | 0 | 0 | 0 | 3.21 | 4.876 | 4.157 | 0 | 0 | 12.243 | 1 | 1 | 0
2021-07-12 02:00 | 0 | 0 | 0 | 0 | 4 | 15.94 | 100 | 100 | 0 | 0 | 0 | 0 | 0 | 0 | 0 | 0 | 0 | 0 | 0 | 0 | 0 | 0 | 0 | 0 | 0 | 0 | 0 | -0.001 | 0 | 0 | 0 | 0 | 0 | 0 | 260 | 0 | 0 | 0 | 0 | 0 | 0 | 3.222 | 4.883 | 4.163 | 0 | 0 | 12.268 | 1 | 1 | 0
2021-07-12 03:00 | 0 | 0 | 0 | 0 | 4.1 | 15.58 | 100 | 100 | 0 | 0 | 0 | 0 | 0 | 0 | 0 | 0 | 0 | 0 | 0 | 0 | 0 | 0 | 0 | 0 | 0 | 0 | 0 | -0.001 | 0 | 0 | 0 | 0 | 0 | 0 | 260 | 0 | 0 | 0 | 0 | 0 | 0 | 3.233 | 4.89 | 4.169 | 0 | 0 | 12.293 | 1 | 1 | 0
2021-07-12 04:00 | 0 | 0 | 0 | 0 | 4.1 | 15.36 | 100 | 100 | 0 | 0 | 0 | 0 | 0 | 0 | 0 | 0 | 0 | 0 | 0 | 0 | 0 | 0 | 0 | 0 | 0 | 0 | 0 | -0.001 | 0 | 0 | 0 | 0 | 0 | 0 | 260 | 0 | 0 | 0 | 0 | 0 | 0 | 3.24 | 4.895 | 4.173 | 0 | 0 | 12.308 | 1 | 1 | 0
2021-07-12 05:00 | 0 | 0 | 0 | 1 | 4 | 16.23 | 100 | 100 | 0 | 0 | 0 | 0 | 0 | 0 | 0 | 0 | 0 | 0 | 0 | 0 | 0 | 0 | 0 | 0 | 0 | 0 | 0 | -0.001 | 0 | 0 | 0 | 0 | 25.98 | 0.97 | 260 | 0 | 0 | 0 | 0 | 0 | 0 | 3.213 | 4.877 | 4.158 | 0 | 0 | 12.248 | 1 | 1 | 0
2021-07-12 06:00 | 0 | 392.3 | 340.87 | 1 | 4.3 | 16.33 | 100 | 100 | 0 | 0 | 0 | 0.521 | 0 | 0 | 0 | 0 | 0 | 0 | 33.816 | 116.986 | 134.637 | 0 | 0 | 0 | 0 | 0 | 0 | -0.001 | 0 | 0 | 0 | 0 | 29.67 | 0.97 | 299.41 | 0 | 0 | 0 | 0 | 20.636 | 0 | 3.656 | 5.141 | 4.383 | 0 | 0 | 0 | 2 | 2 | 0
2021-07-12 07:00 | 0 | 607.4 | 486.16 | 1 | 3.9 | 17.57 | 100 | 100 | 0 | 0 | 0 | 0.521 | 0 | 45.388 | 0 | 45.388 | 45.388 | 45.388 | 133.388 | 166.849 | 208.46 | 0 | 0 | 0 | 0 | 0 | 0 | -0.001 | 0 | 21.77 | 0 | 0 | 36.83 | 0.94 | 425 | 0 | 0 | 0 | 0 | 65.772 | 0 | 9.097 | 7.088 | 6.043 | 0 | 0 | 0 | 1 | 1 | 0
2021-07-12 08:00 | 0 | 733.9 | 534.44 | 1 | 3.8 | 25.15 | 100 | 100 | 34.623 | 34.622 | 2.222 | 1.146 | 37.991 | 0 | 0 | 120.063 | 120.063 | 120.063 | 147.386 | 183.42 | 251.874 | 0 | 0 | 0 | 0 | 0 | 0 | 120.062 | 120.063 | 47.67 | 13.75 | 100 | 43.26 | 0.92 | 425 | 0 | 0 | 0 | 0 | 0 | 0 | 12.502 | 8 | 6.82 | 0 | 0 | 0 | 2 | 2 | 0
2021-07-12 09:00 | 0 | 794.9 | 528.72 | 1 | 3 | 26.52 | 100 | 100 | 32.006 | 32.005 | 2.593 | 1.065 | 35.663 | 0 | 0 | 113.791 | 113.791 | 113.791 | 140.936 | 181.456 | 272.81 | 0 | 0 | 0 | 0 | 0 | 0 | 113.79 | 113.791 | 41.71 | 11.73 | 100 | 48.31 | 0.88 | 425 | 0 | 0 | 0 | 0 | 0 | 0 | 12.375 | 7.973 | 6.797 | 0 | 0 | 0 | 2 | 2 | 0
2021-07-12 10:00 | 0 | 822 | 514.99 | 1 | 1.8 | 28.94 | 100 | 100 | 28.619 | 28.619 | 3.577 | 0.981 | 33.177 | 0 | 0 | 107.028 | 107.028 | 107.028 | 133.861 | 176.743 | 282.11 | 0 | 0 | 0 | 0 | 0 | 0 | 107.027 | 107.028 | 37.94 | 10.14 | 100 | 51.21 | 0.86 | 425 | 0 | 0 | 0 | 0 | 0 | 0 | 12.152 | 7.925 | 6.756 | 0 | 0 | 0 | 2 | 2 | 0
2021-07-12 11:00 | 0 | 824 | 514.41 | 1 | 1.3 | 29.15 | 100 | 100 | 28.394 | 28.394 | 3.68 | 0.977 | 33.052 | 0 | 0 | 106.694 | 106.694 | 106.694 | 133.5 | 176.544 | 282.797 | 0 | 0 | 0 | 0 | 0 | 0 | 106.693 | 106.694 | 37.73 | 10.04 | 100 | 51.37 | 0.86 | 425 | 0 | 0 | 0 | 0 | 0 | 0 | 12.133 | 7.92 | 6.752 | 0 | 0 | 0 | 2 | 2 | 0
2021-07-12 12:00 | 0 | 800.8 | 527.91 | 1 | 1.1 | 28.9 | 100 | 100 | 30.634 | 30.633 | 3.732 | 1.059 | 35.425 | 0 | 0 | 113.376 | 113.376 | 113.376 | 140.214 | 181.179 | 274.835 | 0 | 0 | 0 | 0 | 0 | 0 | 113.375 | 113.376 | 41.25 | 11.15 | 100 | 48.76 | 0.88 | 425 | 0 | 0 | 0 | 0 | 0 | 0 | 12.156 | 7.925 | 6.756 | 0 | 0 | 0 | 2 | 2 | 0
2021-07-12 13:00 | 0 | 742.9 | 535.14 | 1 | 1.5 | 28.51 | 100 | 100 | 32.953 | 32.953 | 3.763 | 1.147 | 37.863 | 0 | 0 | 120.125 | 120.125 | 120.125 | 147.013 | 183.66 | 254.963 | 0 | 0 | 0 | 0 | 0 | 0 | 120.124 | 120.125 | 47.11 | 12.92 | 100 | 43.92 | 0.91 | 425 | 0 | 0 | 0 | 0 | 0 | 0 | 12.192 | 7.933 | 6.763 | 0 | 0 | 0 | 2 | 2 | 0
2021-07-12 14:00 | 0 | 625.4 | 495.47 | 1 | 2.5 | 22.88 | 100 | 100 | 32.568 | 32.568 | 1.763 | 1.053 | 35.383 | 0 | 0 | 112.857 | 112.857 | 112.857 | 140.476 | 170.044 | 214.637 | 0 | 0 | 0 | 0 | 0 | 0 | 112.856 | 112.857 | 52.58 | 15.17 | 100 | 37.6 | 0.94 | 425 | 0 | 0 | 0 | 0 | 0 | 0 | 12.714 | 8.046 | 6.859 | 0 | 0 | 0 | 2 | 2 | 0
2021-07-12 15:00 | 0 | 371.2 | 319.87 | 1 | 3.3 | 20.7 | 100 | 100 | 0 | 0 | 0 | 0.521 | 0 | 10.528 | 0 | 10.528 | 10.528 | 10.528 | 38.434 | 109.779 | 127.396 | 0 | 0 | 0 | 0 | 0 | 0 | -0.001 | 0 | 8.26 | 0 | 0 | 30.49 | 0.96 | 425 | 0 | 0 | 0 | 0 | 0 | 0 | 12.921 | 8.089 | 6.896 | 0 | 0 | 0 | 2 | 2 | 0
2021-07-12 16:00 | 0 | 0 | 0 | 1 | 2.1 | 20.21 | 100 | 100 | 0 | 0 | 0 | 0 | 0 | 0 | 0 | 0 | 0 | 0 | 0 | 0 | 0 | 0 | 0 | 0 | 0 | 0 | 0 | -0.001 | 0 | 0 | 0 | 0 | 26.8 | 0.97 | 375.7 | 0 | 0 | 0 | 0 | -25.816 | 0 | 11.44 | 7.76 | 6.616 | 0 | 0 | 0 | 2 | 2 | 0
2021-07-12 17:00 | 0 | 0 | 0 | 0 | 2.3 | 16.99 | 100 | 100 | 0 | 0 | 0 | 0 | 0 | 0 | 0 | 0 | 0 | 0 | 0 | 0 | 0 | 0 | 0 | 0 | 0 | 0 | 0 | -0.001 | 0 | 0 | 0 | 0 | 0 | 0 | 335.77 | 0 | 0 | 0 | 0 | -20.912 | 0 | 8.12 | 6.905 | 5.886 | 0 | 0 | 0 | 1 | 1 | 0
2021-07-12 18:00 | 0 | 0 | 0 | 0 | 3.3 | 16.67 | 100 | 100 | 0 | 0 | 0 | 0 | 0 | 0 | 0 | 0 | 0 | 0 | 0 | 0 | 0 | 0 | 0 | 0 | 0 | 0 | 0 | -0.001 | 0 | 0 | 0 | 0 | 0 | 0 | 302.76 | 0 | 0 | 0 | 0 | -17.289 | 0 | 5.877 | 6.161 | 5.252 | 0 | 0 | 0 | 1 | 1 | 0
2021-07-12 19:00 | 0 | 0 | 0 | 0 | 4.3 | 16.81 | 100 | 100 | 0 | 0 | 0 | 0 | 0 | 0 | 0 | 0 | 0 | 0 | 0 | 0 | 0 | 0 | 0 | 0 | 0 | 0 | 0 | -0.001 | 0 | 0 | 0 | 0 | 0 | 0 | 274.79 | 0 | 0 | 0 | 0 | -14.648 | 0 | 4.399 | 5.532 | 4.716 | 0 | 0 | 0 | 1 | 1 | 0
2021-07-12 20:00 | 0 | 0 | 0 | 0 | 4.1 | 15.35 | 100 | 100 | 0 | 0 | 0 | 0 | 0 | 0 | 0 | 0 | 0 | 0 | 0 | 0 | 0 | 0 | 0 | 0 | 0 | 0 | 0 | -0.001 | 0 | 0 | 0 | 0 | 0 | 0 | 260 | 0 | 0 | 0 | 0 | -6.534 | 0 | 3.456 | 5.027 | 4.285 | 0 | 0 | 6.234 | 1 | 1 | 0
2021-07-12 21:00 | 0 | 0 | 0 | 0 | 3.6 | 15.3 | 100 | 100 | 0 | 0 | 0 | 0 | 0 | 0 | 0 | 0 | 0 | 0 | 0 | 0 | 0 | 0 | 0 | 0 | 0 | 0 | 0 | -0.001 | 0 | 0 | 0 | 0 | 0 | 0 | 260 | 0 | 0 | 0 | 0 | 0 | 0 | 3.242 | 4.896 | 4.174 | 0 | 0 | 12.312 | 1 | 1 | 0
2021-07-12 22:00 | 0 | 0 | 0 | 0 | 2.8 | 13.37 | 100 | 100 | 0 | 0 | 0 | 0 | 0 | 0 | 0 | 0 | 0 | 0 | 0 | 0 | 0 | 0 | 0 | 0 | 0 | 0 | 0 | -0.001 | 0 | 0 | 0 | 0 | 0 | 0 | 260 | 0 | 0 | 0 | 0 | 0 | 0 | 3.303 | 4.935 | 4.207 | 0 | 0 | 12.444 | 1 | 1 | 0
2021-07-12 23:00 | 0 | 0 | 0 | 0 | 3.3 | 13.06 | 100 | 100 | 0 | 0 | 0 | 0 | 0 | 0 | 0 | 0 | 0 | 0 | 0 | 0 | 0 | 0 | 0 | 0 | 0 | 0 | 0 | -0.001 | 0 | 0 | 0 | 0 | 0 | 0 | 260 | 0 | 0 | 0 | 0 | 0 | 0 | 3.313 | 4.941 | 4.212 | 0 | 0 | 12.466 | 1 | 1 | 0
2021-07-13 | 0 | 0 | 0 | 0 | 3.4 | 12.67 | 100 | 100 | 0 | 0 | 0 | 0 | 0 | 0 | 0 | 0 | 0 | 0 | 0 | 0 | 0 | 0 | 0 | 0 | 0 | 0 | 0 | -0.001 | 0 | 0 | 0 | 0 | 0 | 0 | 260 | 0 | 0 | 0 | 0 | 0 | 0 | 3.325 | 4.949 | 4.219 | 0 | 0 | 12.493 | 1 | 1 | 0
2021-07-13 01:00 | 0 | 0 | 0 | 0 | 3.1 | 12.45 | 100 | 100 | 0 | 0 | 0 | 0 | 0 | 0 | 0 | 0 | 0 | 0 | 0 | 0 | 0 | 0 | 0 | 0 | 0 | 0 | 0 | -0.001 | 0 | 0 | 0 | 0 | 0 | 0 | 260 | 0 | 0 | 0 | 0 | 0 | 0 | 3.332 | 4.953 | 4.222 | 0 | 0 | 12.508 | 1 | 1 | 0
2021-07-13 02:00 | 0 | 0 | 0 | 0 | 2.9 | 10.89 | 100 | 100 | 0 | 0 | 0 | 0 | 0 | 0 | 0 | 0 | 0 | 0 | 0 | 0 | 0 | 0 | 0 | 0 | 0 | 0 | 0 | -0.001 | 0 | 0 | 0 | 0 | 0 | 0 | 260 | 0 | 0 | 0 | 0 | 0 | 0 | 3.383 | 4.984 | 4.249 | 0 | 0 | 12.616 | 1 | 1 | 0
2021-07-13 03:00 | 0 | 0 | 0 | 0 | 2.9 | 10.89 | 100 | 100 | 0 | 0 | 0 | 0 | 0 | 0 | 0 | 0 | 0 | 0 | 0 | 0 | 0 | 0 | 0 | 0 | 0 | 0 | 0 | -0.001 | 0 | 0 | 0 | 0 | 0 | 0 | 260 | 0 | 0 | 0 | 0 | 0 | 0 | 3.383 | 4.984 | 4.249 | 0 | 0 | 12.616 | 1 | 1 | 0
2021-07-13 04:00 | 0 | 0 | 0 | 0 | 2.9 | 10.81 | 100 | 100 | 0 | 0 | 0 | 0 | 0 | 0 | 0 | 0 | 0 | 0 | 0 | 0 | 0 | 0 | 0 | 0 | 0 | 0 | 0 | -0.001 | 0 | 0 | 0 | 0 | 0 | 0 | 260 | 0 | 0 | 0 | 0 | 0 | 0 | 3.385 | 4.986 | 4.25 | 0 | 0 | 12.622 | 1 | 1 | 0
2021-07-13 05:00 | 0 | 0 | 0 | 1 | 2.6 | 10.04 | 100 | 100 | 0 | 0 | 0 | 0 | 0 | 0 | 0 | 0 | 0 | 0 | 0 | 0 | 0 | 0 | 0 | 0 | 0 | 0 | 0 | -0.001 | 0 | 0 | 0 | 0 | 25.84 | 0.97 | 260 | 0 | 0 | 0 | 0 | 0 | 0 | 3.411 | 5.001 | 4.264 | 0 | 0 | 12.676 | 1 | 1 | 0
2021-07-13 06:00 | 0 | 0 | 0 | 1 | 2.5 | 9.63 | 100 | 100 | 0 | 0 | 0 | 0 | 0 | 0 | 0 | 0 | 0 | 0 | 0 | 0 | 0 | 0 | 0 | 0 | 0 | 0 | 0 | -0.001 | 0 | 0 | 0 | 0 | 29.54 | 0.97 | 260 | 0 | 0 | 0 | 0 | 0 | 0 | 3.424 | 5.01 | 4.271 | 0 | 0 | 12.704 | 1 | 1 | 0
2021-07-13 07:00 | 0 | 10.2 | 8.18 | 1 | 2.4 | 9.32 | 100 | 100 | 0 | 0 | 0 | 0.521 | 0 | 0 | 0 | 0 | 0 | 0 | 2.25 | 2.807 | 3.501 | 0 | 0 | 0 | 0 | 0 | 0 | -0.001 | 0 | 0 | 0 | 0 | 36.7 | 0.94 | 260 | 0 | 0 | 0 | 0 | 0 | 0 | 3.434 | 5.016 | 4.276 | 0 | 0 | 10.476 | 2 | 2 | 0
2021-07-13 08:00 | 0 | 40.1 | 29.27 | 1 | 2.2 | 9.16 | 100 | 100 | 0 | 0 | 0 | 0.521 | 0 | 0 | 0 | 0 | 0 | 0 | 8.078 | 10.045 | 13.762 | 0 | 0 | 0 | 0 | 0 | 0 | -0.001 | 0 | 0 | 0 | 0 | 43.12 | 0.92 | 260 | 0 | 0 | 0 | 0 | 0 | 0 | 3.44 | 5.019 | 4.279 | 0 | 0 | 4.659 | 1 | 1 | 0
2021-07-13 09:00 | 0 | 20.5 | 13.67 | 1 | 2 | 9.2 | 100 | 100 | 0 | 0 | 0 | 0.521 | 0 | 0 | 0 | 0 | 0 | 0 | 3.649 | 4.693 | 7.036 | 0 | 0 | 0 | 0 | 0 | 0 | -0.001 | 0 | 0 | 0 | 0 | 48.17 | 0.89 | 260 | 0 | 0 | 0 | 0 | 0 | 0 | 3.438 | 5.018 | 4.278 | 0 | 0 | 9.086 | 1 | 1 | 0
2021-07-13 10:00 | 0 | 6.2 | 3.9 | 1 | 2 | 9.64 | 100 | 100 | 0 | 0 | 0 | 0.521 | 0 | 0 | 0 | 0 | 0 | 0 | 1.014 | 1.337 | 2.128 | 0 | 0 | 0 | 0 | 0 | 0 | -0.001 | 0 | 0 | 0 | 0 | 51.07 | 0.86 | 260 | 0 | 0 | 0 | 0 | 0 | 0 | 3.424 | 5.009 | 4.27 | 0 | 0 | 11.689 | 1 | 1 | 0
2021-07-13 11:00 | 0 | 3 | 1.88 | 1 | 2.1 | 9.47 | 100 | 100 | 0 | 0 | 0 | 0.521 | 0 | 0 | 0 | 0 | 0 | 0 | 0.488 | 0.645 | 1.03 | 0 | 0 | 0 | 0 | 0 | 0 | -0.001 | 0 | 0 | 0 | 0 | 51.23 | 0.86 | 260 | 0 | 0 | 0 | 0 | 0 | 0 | 3.429 | 5.013 | 4.273 | 0 | 0 | 12.227 | 1 | 1 | 0
2021-07-13 12:00 | 0 | 15.8 | 10.44 | 1 | 2.2 | 9.59 | 100 | 100 | 0 | 0 | 0 | 0.521 | 0 | 0 | 0 | 0 | 0 | 0 | 2.776 | 3.584 | 5.423 | 0 | 0 | 0 | 0 | 0 | 0 | -0.001 | 0 | 0 | 0 | 0 | 48.63 | 0.88 | 260 | 0 | 0 | 0 | 0 | 0 | 0 | 3.426 | 5.01 | 4.271 | 0 | 0 | 9.931 | 1 | 1 | 0
2021-07-13 13:00 | 0 | 1.6 | 1.15 | 1 | 2.4 | 9.46 | 100 | 100 | 0 | 0 | 0 | 0.521 | 0 | 0 | 0 | 0 | 0 | 0 | 0.317 | 0.396 | 0.549 | 0 | 0 | 0 | 0 | 0 | 0 | -0.001 | 0 | 0 | 0 | 0 | 43.8 | 0.91 | 260 | 0 | 0 | 0 | 0 | 0 | 0 | 3.43 | 5.013 | 4.273 | 0 | 0 | 12.399 | 1 | 1 | 0
2021-07-13 14:00 | 0 | 1.5 | 1.19 | 1 | 2.7 | 9.03 | 100 | 100 | 0 | 0 | 0 | 0.521 | 0 | 0 | 0 | 0 | 0 | 0 | 0.338 | 0.408 | 0.515 | 0 | 0 | 0 | 0 | 0 | 0 | -0.001 | 0 | 0 | 0 | 0 | 37.5 | 0.94 | 260 | 0 | 0 | 0 | 0 | 0 | 0 | 3.444 | 5.022 | 4.281 | 0 | 0 | 12.409 | 1 | 1 | 0
2021-07-13 15:00 | 0 | 5.7 | 4.92 | 1 | 2.5 | 9.08 | 100 | 100 | 0 | 0 | 0 | 0.521 | 0 | 0 | 0 | 0 | 0 | 0 | 0.598 | 1.688 | 1.956 | 0 | 0 | 0 | 0 | 0 | 0 | -0.001 | 0 | 0 | 0 | 0 | 30.39 | 0.96 | 260 | 0 | 0 | 0 | 0 | 0 | 0 | 3.442 | 5.021 | 4.28 | 0 | 0 | 12.145 | 1 | 1 | 0
2021-07-13 16:00 | 0 | 0 | 0 | 1 | 2.2 | 9.33 | 100 | 100 | 0 | 0 | 0 | 0 | 0 | 0 | 0 | 0 | 0 | 0 | 0 | 0 | 0 | 0 | 0 | 0 | 0 | 0 | 0 | -0.001 | 0 | 0 | 0 | 0 | 26.7 | 0.97 | 260 | 0 | 0 | 0 | 0 | 0 | 0 | 3.434 | 5.016 | 4.276 | 0 | 0 | 12.725 | 2 | 2 | 0
2021-07-13 17:00 | 0 | 0 | 0 | 0 | 1.7 | 8.69 | 100 | 100 | 0 | 0 | 0 | 0 | 0 | 0 | 0 | 0 | 0 | 0 | 0 | 0 | 0 | 0 | 0 | 0 | 0 | 0 | 0 | -0.001 | 0 | 0 | 0 | 0 | 0 | 0 | 260 | 0 | 0 | 0 | 0 | 0 | 0 | 3.455 | 5.028 | 4.287 | 0 | 0 | 12.77 | 1 | 1 | 0
2021-07-13 18:00 | 0 | 0 | 0 | 0 | 1.1 | 9.05 | 100 | 100 | 0 | 0 | 0 | 0 | 0 | 0 | 0 | 0 | 0 | 0 | 0 | 0 | 0 | 0 | 0 | 0 | 0 | 0 | 0 | -0.001 | 0 | 0 | 0 | 0 | 0 | 0 | 260 | 0 | 0 | 0 | 0 | 0 | 0 | 3.443 | 5.021 | 4.28 | 0 | 0 | 12.745 | 1 | 1 | 0
2021-07-13 19:00 | 0 | 0 | 0 | 0 | 1 | 9.28 | 100 | 100 | 0 | 0 | 0 | 0 | 0 | 0 | 0 | 0 | 0 | 0 | 0 | 0 | 0 | 0 | 0 | 0 | 0 | 0 | 0 | -0.001 | 0 | 0 | 0 | 0 | 0 | 0 | 260 | 0 | 0 | 0 | 0 | 0 | 0 | 3.436 | 5.017 | 4.277 | 0 | 0 | 12.729 | 1 | 1 | 0
2021-07-13 20:00 | 0 | 0 | 0 | 0 | 1.1 | 9.28 | 100 | 100 | 0 | 0 | 0 | 0 | 0 | 0 | 0 | 0 | 0 | 0 | 0 | 0 | 0 | 0 | 0 | 0 | 0 | 0 | 0 | -0.001 | 0 | 0 | 0 | 0 | 0 | 0 | 260 | 0 | 0 | 0 | 0 | 0 | 0 | 3.436 | 5.017 | 4.277 | 0 | 0 | 12.729 | 1 | 1 | 0
2021-07-13 21:00 | 0 | 0 | 0 | 0 | 1.2 | 9.39 | 100 | 100 | 0 | 0 | 0 | 0 | 0 | 0 | 0 | 0 | 0 | 0 | 0 | 0 | 0 | 0 | 0 | 0 | 0 | 0 | 0 | -0.001 | 0 | 0 | 0 | 0 | 0 | 0 | 260 | 0 | 0 | 0 | 0 | 0 | 0 | 3.432 | 5.014 | 4.275 | 0 | 0 | 12.721 | 1 | 1 | 0
2021-07-13 22:00 | 0 | 0 | 0 | 0 | 1.2 | 9.26 | 100 | 100 | 0 | 0 | 0 | 0 | 0 | 0 | 0 | 0 | 0 | 0 | 0 | 0 | 0 | 0 | 0 | 0 | 0 | 0 | 0 | -0.001 | 0 | 0 | 0 | 0 | 0 | 0 | 260 | 0 | 0 | 0 | 0 | 0 | 0 | 3.436 | 5.017 | 4.277 | 0 | 0 | 12.73 | 1 | 1 | 0
2021-07-13 23:00 | 0 | 0 | 0 | 0 | 1.3 | 9.37 | 100 | 100 | 0 | 0 | 0 | 0 | 0 | 0 | 0 | 0 | 0 | 0 | 0 | 0 | 0 | 0 | 0 | 0 | 0 | 0 | 0 | -0.001 | 0 | 0 | 0 | 0 | 0 | 0 | 260 | 0 | 0 | 0 | 0 | 0 | 0 | 3.433 | 5.015 | 4.275 | 0 | 0 | 12.723 | 1 | 1 | 0
2021-07-14 | 0 | 0 | 0 | 0 | 1.2 | 9.5 | 100 | 100 | 0 | 0 | 0 | 0 | 0 | 0 | 0 | 0 | 0 | 0 | 0 | 0 | 0 | 0 | 0 | 0 | 0 | 0 | 0 | -0.001 | 0 | 0 | 0 | 0 | 0 | 0 | 260 | 0 | 0 | 0 | 0 | 0 | 0 | 3.428 | 5.012 | 4.273 | 0 | 0 | 12.713 | 1 | 1 | 0
2021-07-14 01:00 | 0 | 0 | 0 | 0 | 1.1 | 9.28 | 100 | 100 | 0 | 0 | 0 | 0 | 0 | 0 | 0 | 0 | 0 | 0 | 0 | 0 | 0 | 0 | 0 | 0 | 0 | 0 | 0 | -0.001 | 0 | 0 | 0 | 0 | 0 | 0 | 260 | 0 | 0 | 0 | 0 | 0 | 0 | 3.436 | 5.017 | 4.277 | 0 | 0 | 12.729 | 1 | 1 | 0
2021-07-14 02:00 | 0 | 0 | 0 | 0 | 0.9 | 9.26 | 100 | 100 | 0 | 0 | 0 | 0 | 0 | 0 | 0 | 0 | 0 | 0 | 0 | 0 | 0 | 0 | 0 | 0 | 0 | 0 | 0 | -0.001 | 0 | 0 | 0 | 0 | 0 | 0 | 260 | 0 | 0 | 0 | 0 | 0 | 0 | 3.436 | 5.017 | 4.277 | 0 | 0 | 12.73 | 1 | 1 | 0
2021-07-14 03:00 | 0 | 0 | 0 | 0 | 0.8 | 9.12 | 100 | 100 | 0 | 0 | 0 | 0 | 0 | 0 | 0 | 0 | 0 | 0 | 0 | 0 | 0 | 0 | 0 | 0 | 0 | 0 | 0 | -0.001 | 0 | 0 | 0 | 0 | 0 | 0 | 260 | 0 | 0 | 0 | 0 | 0 | 0 | 3.441 | 5.02 | 4.279 | 0 | 0 | 12.74 | 1 | 1 | 0
2021-07-14 04:00 | 0 | 0 | 0 | 0 | 0.4 | 9.2 | 100 | 100 | 0 | 0 | 0 | 0 | 0 | 0 | 0 | 0 | 0 | 0 | 0 | 0 | 0 | 0 | 0 | 0 | 0 | 0 | 0 | -0.001 | 0 | 0 | 0 | 0 | 0 | 0 | 260 | 0 | 0 | 0 | 0 | 0 | 0 | 3.438 | 5.018 | 4.278 | 0 | 0 | 12.734 | 1 | 1 | 0
2021-07-14 05:00 | 0 | 0 | 0 | 1 | 0.3 | 9.45 | 100 | 100 | 0 | 0 | 0 | 0 | 0 | 0 | 0 | 0 | 0 | 0 | 0 | 0 | 0 | 0 | 0 | 0 | 0 | 0 | 0 | -0.001 | 0 | 0 | 0 | 0 | 25.71 | 0.97 | 260 | 0 | 0 | 0 | 0 | 0 | 0 | 3.43 | 5.013 | 4.274 | 0 | 0 | 12.717 | 1 | 1 | 0
2021-07-14 06:00 | 0 | 72 | 62.73 | 1 | 0.6 | 9.59 | 100 | 100 | 0 | 0 | 0 | 0.521 | 0 | 0 | 0 | 0 | 0 | 0 | 6.322 | 21.528 | 24.71 | 0 | 0 | 0 | 0 | 0 | 0 | -0.001 | 0 | 0 | 0 | 0 | 29.4 | 0.97 | 260 | 0 | 0 | 0 | 0 | 0 | 0 | 3.426 | 5.01 | 4.271 | 0 | 0 | 6.385 | 2 | 2 | 0
2021-07-14 07:00 | 0 | 12.9 | 10.36 | 1 | 0.8 | 9.53 | 100 | 100 | 0 | 0 | 0 | 0.521 | 0 | 0 | 0 | 0 | 0 | 0 | 2.86 | 3.556 | 4.427 | 0 | 0 | 0 | 0 | 0 | 0 | -0.001 | 0 | 0 | 0 | 0 | 36.56 | 0.94 | 260 | 0 | 0 | 0 | 0 | 0 | 0 | 3.427 | 5.012 | 4.272 | 0 | 0 | 9.851 | 1 | 1 | 0
2021-07-14 08:00 | 0 | 0.8 | 0.59 | 1 | 1 | 10.72 | 100 | 100 | 0 | 0 | 0 | 0.521 | 0 | 0 | 0 | 0 | 0 | 0 | 0.162 | 0.201 | 0.275 | 0 | 0 | 0 | 0 | 0 | 0 | -0.001 | 0 | 0 | 0 | 0 | 42.98 | 0.92 | 260 | 0 | 0 | 0 | 0 | 0 | 0 | 3.388 | 4.988 | 4.252 | 0 | 0 | 12.466 | 1 | 1 | 0
2021-07-14 09:00 | 0 | 59.3 | 39.67 | 1 | 1.6 | 10.72 | 100 | 100 | 0 | 0 | 0 | 0.521 | 0 | 0 | 0 | 0 | 0 | 0 | 10.597 | 13.613 | 20.352 | 0 | 0 | 0 | 0 | 0 | 0 | -0.001 | 0 | 0 | 0 | 0 | 48.02 | 0.89 | 260 | 0 | 0 | 0 | 0 | 0 | 0 | 3.388 | 4.988 | 4.252 | 0 | 0 | 2.031 | 1 | 1 | 0
2021-07-14 10:00 | 0 | 25.8 | 16.27 | 1 | 2.2 | 11.25 | 100 | 100 | 0 | 0 | 0 | 0.521 | 0 | 0 | 0 | 0 | 0 | 0 | 4.24 | 5.582 | 8.855 | 0 | 0 | 0 | 0 | 0 | 0 | -0.001 | 0 | 0 | 0 | 0 | 50.92 | 0.87 | 260 | 0 | 0 | 0 | 0 | 0 | 0 | 3.371 | 4.977 | 4.243 | 0 | 0 | 8.352 | 1 | 1 | 0
2021-07-14 11:00 | 0 | 106.8 | 67.08 | 1 | 2.6 | 11.64 | 100 | 100 | 0 | 0 | 0 | 0.521 | 0 | 0 | 0 | 0 | 0 | 0 | 17.455 | 23.022 | 36.654 | 0 | 0 | 0 | 0 | 0 | 0 | -0.001 | 0 | 0 | 0 | 0 | 51.09 | 0.86 | 268.94 | 0 | 0 | 0 | 0 | 4.681 | 0 | 3.458 | 5.03 | 4.288 | 0 | 0 | 0 | 1 | 1 | 0
2021-07-14 12:00 | 0 | 100.8 | 66.79 | 1 | 3.2 | 11.62 | 100 | 100 | 0 | 0 | 0 | 0.521 | 0 | 0 | 0 | 0 | 0 | 0 | 17.778 | 22.924 | 34.595 | 0 | 0 | 0 | 0 | 0 | 0 | -0.001 | 0 | 0 | 0 | 0 | 48.5 | 0.88 | 277.29 | 0 | 0 | 0 | 0 | 4.374 | 0 | 3.761 | 5.205 | 4.437 | 0 | 0 | 0 | 1 | 1 | 0
2021-07-14 13:00 | 0 | 93.3 | 67.48 | 1 | 3.3 | 11.69 | 100 | 100 | 0 | 0 | 0 | 0.521 | 0 | 0 | 0 | 0 | 0 | 0 | 18.564 | 23.158 | 32.021 | 0 | 0 | 0 | 0 | 0 | 0 | -0.001 | 0 | 0 | 0 | 0 | 43.68 | 0.91 | 285.95 | 0 | 0 | 0 | 0 | 4.536 | 0 | 4.075 | 5.373 | 4.58 | 0 | 0 | 0 | 1 | 1 | 0
2021-07-14 14:00 | 0 | 26.4 | 20.98 | 1 | 3.1 | 11.46 | 100 | 100 | 0 | 0 | 0 | 0.521 | 0 | 0 | 0 | 0 | 0 | 0 | 5.953 | 7.2 | 9.06 | 0 | 0 | 0 | 0 | 0 | 0 | -0.001 | 0 | 0 | 0 | 0 | 37.38 | 0.94 | 270.43 | 0 | 0 | 0 | 0 | -8.131 | 0 | 4.104 | 5.387 | 4.593 | 0 | 0 | 0 | 1 | 1 | 0
2021-07-14 15:00 | 0 | 54.2 | 46.81 | 1 | 2.8 | 11.62 | 100 | 100 | 0 | 0 | 0 | 0.521 | 0 | 0 | 0 | 0 | 0 | 0 | 5.767 | 16.065 | 18.601 | 0 | 0 | 0 | 0 | 0 | 0 | -0.001 | 0 | 0 | 0 | 0 | 30.27 | 0.96 | 260 | 0 | 0 | 0 | 0 | -3.689 | 0 | 3.553 | 5.086 | 4.335 | 0 | 0 | 3.518 | 1 | 1 | 0
2021-07-14 16:00 | 0 | 0 | 0 | 1 | 2.4 | 11.58 | 100 | 100 | 0 | 0 | 0 | 0 | 0 | 0 | 0 | 0 | 0 | 0 | 0 | 0 | 0 | 0 | 0 | 0 | 0 | 0 | 0 | -0.001 | 0 | 0 | 0 | 0 | 26.59 | 0.97 | 260 | 0 | 0 | 0 | 0 | 0 | 0 | 3.36 | 4.971 | 4.237 | 0 | 0 | 12.568 | 2 | 2 | 0
2021-07-14 17:00 | 0 | 0 | 0 | 0 | 2.1 | 11.04 | 100 | 100 | 0 | 0 | 0 | 0 | 0 | 0 | 0 | 0 | 0 | 0 | 0 | 0 | 0 | 0 | 0 | 0 | 0 | 0 | 0 | -0.001 | 0 | 0 | 0 | 0 | 0 | 0 | 260 | 0 | 0 | 0 | 0 | 0 | 0 | 3.378 | 4.981 | 4.247 | 0 | 0 | 12.606 | 1 | 1 | 0
2021-07-14 18:00 | 0 | 0 | 0 | 0 | 1.8 | 10.94 | 100 | 100 | 0 | 0 | 0 | 0 | 0 | 0 | 0 | 0 | 0 | 0 | 0 | 0 | 0 | 0 | 0 | 0 | 0 | 0 | 0 | -0.001 | 0 | 0 | 0 | 0 | 0 | 0 | 260 | 0 | 0 | 0 | 0 | 0 | 0 | 3.381 | 4.983 | 4.248 | 0 | 0 | 12.613 | 1 | 1 | 0
2021-07-14 19:00 | 0 | 0 | 0 | 0 | 2 | 10.94 | 100 | 100 | 0 | 0 | 0 | 0 | 0 | 0 | 0 | 0 | 0 | 0 | 0 | 0 | 0 | 0 | 0 | 0 | 0 | 0 | 0 | -0.001 | 0 | 0 | 0 | 0 | 0 | 0 | 260 | 0 | 0 | 0 | 0 | 0 | 0 | 3.381 | 4.983 | 4.248 | 0 | 0 | 12.613 | 1 | 1 | 0
2021-07-14 20:00 | 0 | 0 | 0 | 0 | 2.1 | 10.86 | 100 | 100 | 0 | 0 | 0 | 0 | 0 | 0 | 0 | 0 | 0 | 0 | 0 | 0 | 0 | 0 | 0 | 0 | 0 | 0 | 0 | -0.001 | 0 | 0 | 0 | 0 | 0 | 0 | 260 | 0 | 0 | 0 | 0 | 0 | 0 | 3.384 | 4.985 | 4.25 | 0 | 0 | 12.618 | 1 | 1 | 0
2021-07-14 21:00 | 0 | 0 | 0 | 0 | 2.2 | 10.75 | 100 | 100 | 0 | 0 | 0 | 0 | 0 | 0 | 0 | 0 | 0 | 0 | 0 | 0 | 0 | 0 | 0 | 0 | 0 | 0 | 0 | -0.001 | 0 | 0 | 0 | 0 | 0 | 0 | 260 | 0 | 0 | 0 | 0 | 0 | 0 | 3.387 | 4.987 | 4.251 | 0 | 0 | 12.626 | 1 | 1 | 0
2021-07-14 22:00 | 0 | 0 | 0 | 0 | 2.6 | 11.28 | 100 | 100 | 0 | 0 | 0 | 0 | 0 | 0 | 0 | 0 | 0 | 0 | 0 | 0 | 0 | 0 | 0 | 0 | 0 | 0 | 0 | -0.001 | 0 | 0 | 0 | 0 | 0 | 0 | 260 | 0 | 0 | 0 | 0 | 0 | 0 | 3.37 | 4.977 | 4.242 | 0 | 0 | 12.589 | 1 | 1 | 0
2021-07-14 23:00 | 0 | 0 | 0 | 0 | 2.9 | 11.69 | 100 | 100 | 0 | 0 | 0 | 0 | 0 | 0 | 0 | 0 | 0 | 0 | 0 | 0 | 0 | 0 | 0 | 0 | 0 | 0 | 0 | -0.001 | 0 | 0 | 0 | 0 | 0 | 0 | 260 | 0 | 0 | 0 | 0 | 0 | 0 | 3.357 | 4.968 | 4.235 | 0 | 0 | 12.561 | 1 | 1 | 0
2021-07-15 | 0 | 0 | 0 | 0 | 3.1 | 12.29 | 100 | 100 | 0 | 0 | 0 | 0 | 0 | 0 | 0 | 0 | 0 | 0 | 0 | 0 | 0 | 0 | 0 | 0 | 0 | 0 | 0 | -0.001 | 0 | 0 | 0 | 0 | 0 | 0 | 260 | 0 | 0 | 0 | 0 | 0 | 0 | 3.337 | 4.956 | 4.225 | 0 | 0 | 12.519 | 1 | 1 | 0
2021-07-15 01:00 | 0 | 0 | 0 | 0 | 2.8 | 12.4 | 100 | 100 | 0 | 0 | 0 | 0 | 0 | 0 | 0 | 0 | 0 | 0 | 0 | 0 | 0 | 0 | 0 | 0 | 0 | 0 | 0 | -0.001 | 0 | 0 | 0 | 0 | 0 | 0 | 260 | 0 | 0 | 0 | 0 | 0 | 0 | 3.334 | 4.954 | 4.223 | 0 | 0 | 12.511 | 1 | 1 | 0
2021-07-15 02:00 | 0 | 0 | 0 | 0 | 2.6 | 12.09 | 100 | 100 | 0 | 0 | 0 | 0 | 0 | 0 | 0 | 0 | 0 | 0 | 0 | 0 | 0 | 0 | 0 | 0 | 0 | 0 | 0 | -0.001 | 0 | 0 | 0 | 0 | 0 | 0 | 260 | 0 | 0 | 0 | 0 | 0 | 0 | 3.344 | 4.96 | 4.229 | 0 | 0 | 12.533 | 1 | 1 | 0
2021-07-15 03:00 | 0 | 0 | 0 | 0 | 3 | 12.24 | 100 | 100 | 0 | 0 | 0 | 0 | 0 | 0 | 0 | 0 | 0 | 0 | 0 | 0 | 0 | 0 | 0 | 0 | 0 | 0 | 0 | -0.001 | 0 | 0 | 0 | 0 | 0 | 0 | 260 | 0 | 0 | 0 | 0 | 0 | 0 | 3.339 | 4.957 | 4.226 | 0 | 0 | 12.522 | 1 | 1 | 0
2021-07-15 04:00 | 0 | 0 | 0 | 0 | 2.6 | 11.55 | 100 | 100 | 0 | 0 | 0 | 0 | 0 | 0 | 0 | 0 | 0 | 0 | 0 | 0 | 0 | 0 | 0 | 0 | 0 | 0 | 0 | -0.001 | 0 | 0 | 0 | 0 | 0 | 0 | 260 | 0 | 0 | 0 | 0 | 0 | 0 | 3.361 | 4.971 | 4.238 | 0 | 0 | 12.57 | 1 | 1 | 0
2021-07-15 05:00 | 0 | 0 | 0 | 1 | 2.7 | 12.45 | 100 | 100 | 0 | 0 | 0 | 0 | 0 | 0 | 0 | 0 | 0 | 0 | 0 | 0 | 0 | 0 | 0 | 0 | 0 | 0 | 0 | -0.001 | 0 | 0 | 0 | 0 | 25.56 | 0.98 | 260 | 0 | 0 | 0 | 0 | 0 | 0 | 3.332 | 4.953 | 4.222 | 0 | 0 | 12.508 | 1 | 1 | 0
2021-07-15 06:00 | 0 | 370.8 | 323.5 | 1 | 3.5 | 13.23 | 100 | 100 | 0 | 0 | 0 | 0.521 | 0 | 0 | 0 | 0 | 0 | 0 | 32.892 | 111.026 | 127.259 | 0 | 0 | 0 | 0 | 0 | 0 | -0.001 | 0 | 0 | 0 | 0 | 29.26 | 0.97 | 297.31 | 0 | 0 | 0 | 0 | 19.539 | 0 | 3.74 | 5.189 | 4.424 | 0 | 0 | 0 | 2 | 2 | 0
2021-07-15 07:00 | 0 | 591.2 | 475.77 | 1 | 3 | 15.33 | 100 | 100 | 0 | 0 | 0 | 0.521 | 0 | 42.781 | 0 | 42.781 | 42.781 | 42.781 | 131.776 | 163.285 | 202.9 | 0 | 0 | 0 | 0 | 0 | 0 | -0.001 | 0 | 21.08 | 0 | 0 | 36.41 | 0.94 | 425 | 0 | 0 | 0 | 0 | 66.87 | 0 | 9.026 | 7.071 | 6.028 | 0 | 0 | 0 | 1 | 1 | 0
2021-07-15 08:00 | 0 | 716.7 | 525.59 | 1 | 2.6 | 22.19 | 100 | 100 | 34.033 | 34.032 | 1.933 | 1.113 | 37.079 | 0 | 0 | 117.59 | 117.59 | 117.59 | 145.299 | 180.382 | 245.971 | 0 | 0 | 0 | 0 | 0 | 0 | 117.589 | 117.59 | 47.81 | 13.84 | 100 | 42.83 | 0.92 | 425 | 0 | 0 | 0 | 0 | 0 | 0 | 12.779 | 8.06 | 6.871 | 0 | 0 | 0 | 2 | 2 | 0
2021-07-15 09:00 | 0 | 778.2 | 522.08 | 1 | 1.9 | 22.75 | 100 | 100 | 32.322 | 32.322 | 1.715 | 1.042 | 35.079 | 0 | 0 | 112.007 | 112.007 | 112.007 | 139.643 | 179.176 | 267.078 | 0 | 0 | 0 | 0 | 0 | 0 | 112.006 | 112.007 | 41.94 | 12.1 | 100 | 47.87 | 0.89 | 425 | 0 | 0 | 0 | 0 | 0 | 0 | 12.727 | 8.048 | 6.861 | 0 | 0 | 0 | 2 | 2 | 0
2021-07-15 10:00 | 0 | 806 | 509.82 | 1 | 0.9 | 26.09 | 100 | 100 | 29.78 | 29.78 | 2.11 | 0.968 | 32.858 | 0 | 0 | 105.873 | 105.873 | 105.873 | 133.074 | 174.97 | 276.619 | 0 | 0 | 0 | 0 | 0 | 0 | 105.872 | 105.873 | 38.27 | 10.77 | 100 | 50.76 | 0.87 | 425 | 0 | 0 | 0 | 0 | 0 | 0 | 12.414 | 7.982 | 6.804 | 0 | 0 | 0 | 2 | 2 | 0
2021-07-15 11:00 | 0 | 810.2 | 510.52 | 1 | 1.1 | 25.98 | 100 | 100 | 29.82 | 29.819 | 2.056 | 0.967 | 32.842 | 0 | 0 | 105.821 | 105.821 | 105.821 | 133.035 | 175.21 | 278.061 | 0 | 0 | 0 | 0 | 0 | 0 | 105.82 | 105.821 | 38.06 | 10.72 | 100 | 50.94 | 0.87 | 425 | 0 | 0 | 0 | 0 | 0 | 0 | 12.425 | 7.984 | 6.806 | 0 | 0 | 0 | 2 | 2 | 0
2021-07-15 12:00 | 0 | 786 | 522.27 | 1 | 1.8 | 25.43 | 100 | 100 | 31.972 | 31.972 | 2.008 | 1.04 | 35.021 | 0 | 0 | 111.874 | 111.874 | 111.874 | 139.16 | 179.243 | 269.755 | 0 | 0 | 0 | 0 | 0 | 0 | 111.873 | 111.874 | 41.47 | 11.85 | 100 | 48.36 | 0.88 | 425 | 0 | 0 | 0 | 0 | 0 | 0 | 12.476 | 7.995 | 6.815 | 0 | 0 | 0 | 2 | 2 | 0
2021-07-15 13:00 | 0 | 628 | 455.17 | 1 | 1.7 | 25.1 | 100 | 100 | 27.885 | 27.885 | 1.308 | 0.878 | 30.071 | 0 | 0 | 97.987 | 97.987 | 97.987 | 125.316 | 156.213 | 215.53 | 0 | 0 | 0 | 0 | 0 | 0 | 97.986 | 97.987 | 45.46 | 12.94 | 100 | 43.55 | 0.91 | 425 | 0 | 0 | 0 | 0 | 0 | 0 | 12.506 | 8.001 | 6.821 | 0 | 0 | 0 | 2 | 2 | 0
2021-07-15 14:00 | 0 | 538.4 | 428.51 | 1 | 2.6 | 21.43 | 100 | 100 | 26.75 | 26.75 | 1.053 | 0.834 | 28.637 | 0 | 0 | 93.856 | 93.856 | 93.856 | 121.666 | 147.066 | 184.779 | 0 | 0 | 0 | 0 | 0 | 0 | 93.855 | 93.856 | 50.79 | 14.48 | 100 | 37.26 | 0.94 | 425 | 0 | 0 | 0 | 0 | 0 | 0 | 12.851 | 8.075 | 6.884 | 0 | 0 | 0 | 2 | 2 | 0
2021-07-15 15:00 | 0 | 387.9 | 335.4 | 1 | 1.7 | 20.47 | 100 | 100 | 0 | 0 | 0 | 0.521 | 0 | 13.909 | 0 | 13.909 | 13.909 | 13.909 | 41.846 | 115.109 | 133.127 | 0 | 0 | 0 | 0 | 0 | 0 | -0.001 | 0 | 10.45 | 0 | 0 | 30.16 | 0.96 | 425 | 0 | 0 | 0 | 0 | 0 | 0 | 12.943 | 8.094 | 6.9 | 0 | 0 | 0 | 2 | 2 | 0
2021-07-15 16:00 | 0 | 0 | 0 | 1 | 1.7 | 19.68 | 100 | 100 | 0 | 0 | 0 | 0 | 0 | 0 | 0 | 0 | 0 | 0 | 0 | 0 | 0 | 0 | 0 | 0 | 0 | 0 | 0 | -0.001 | 0 | 0 | 0 | 0 | 26.47 | 0.97 | 375.59 | 0 | 0 | 0 | 0 | -25.877 | 0 | 11.483 | 7.77 | 6.624 | 0 | 0 | 0 | 2 | 2 | 0
2021-07-15 17:00 | 0 | 0 | 0 | 0 | 0.6 | 16 | 100 | 100 | 0 | 0 | 0 | 0 | 0 | 0 | 0 | 0 | 0 | 0 | 0 | 0 | 0 | 0 | 0 | 0 | 0 | 0 | 0 | -0.001 | 0 | 0 | 0 | 0 | 0 | 0 | 335.49 | 0 | 0 | 0 | 0 | -20.997 | 0 | 8.176 | 6.921 | 5.9 | 0 | 0 | 0 | 1 | 1 | 0
2021-07-15 18:00 | 0 | 0 | 0 | 0 | 1 | 14.58 | 100 | 100 | 0 | 0 | 0 | 0 | 0 | 0 | 0 | 0 | 0 | 0 | 0 | 0 | 0 | 0 | 0 | 0 | 0 | 0 | 0 | -0.001 | 0 | 0 | 0 | 0 | 0 | 0 | 302.18 | 0 | 0 | 0 | 0 | -17.444 | 0 | 5.968 | 6.195 | 5.281 | 0 | 0 | 0 | 1 | 1 | 0
2021-07-15 19:00 | 0 | 0 | 0 | 0 | 1.3 | 14.13 | 100 | 100 | 0 | 0 | 0 | 0 | 0 | 0 | 0 | 0 | 0 | 0 | 0 | 0 | 0 | 0 | 0 | 0 | 0 | 0 | 0 | -0.001 | 0 | 0 | 0 | 0 | 0 | 0 | 273.91 | 0 | 0 | 0 | 0 | -14.805 | 0 | 4.482 | 5.572 | 4.75 | 0 | 0 | 0 | 1 | 1 | 0
2021-07-15 20:00 | 0 | 0 | 0 | 0 | 1.2 | 11.68 | 100 | 100 | 0 | 0 | 0 | 0 | 0 | 0 | 0 | 0 | 0 | 0 | 0 | 0 | 0 | 0 | 0 | 0 | 0 | 0 | 0 | -0.001 | 0 | 0 | 0 | 0 | 0 | 0 | 260 | 0 | 0 | 0 | 0 | -6.633 | 0 | 3.546 | 5.08 | 4.331 | 0 | 0 | 6.324 | 1 | 1 | 0
2021-07-15 21:00 | 0 | 0 | 0 | 0 | 1.2 | 11.13 | 100 | 100 | 0 | 0 | 0 | 0 | 0 | 0 | 0 | 0 | 0 | 0 | 0 | 0 | 0 | 0 | 0 | 0 | 0 | 0 | 0 | -0.001 | 0 | 0 | 0 | 0 | 0 | 0 | 260 | 0 | 0 | 0 | 0 | 0 | 0 | 3.375 | 4.98 | 4.245 | 0 | 0 | 12.6 | 1 | 1 | 0
2021-07-15 22:00 | 0 | 0 | 0 | 0 | 1.3 | 9.77 | 100 | 100 | 0 | 0 | 0 | 0 | 0 | 0 | 0 | 0 | 0 | 0 | 0 | 0 | 0 | 0 | 0 | 0 | 0 | 0 | 0 | -0.001 | 0 | 0 | 0 | 0 | 0 | 0 | 260 | 0 | 0 | 0 | 0 | 0 | 0 | 3.42 | 5.007 | 4.268 | 0 | 0 | 12.694 | 1 | 1 | 0
2021-07-15 23:00 | 0 | 0 | 0 | 0 | 1.4 | 9.85 | 100 | 100 | 0 | 0 | 0 | 0 | 0 | 0 | 0 | 0 | 0 | 0 | 0 | 0 | 0 | 0 | 0 | 0 | 0 | 0 | 0 | -0.001 | 0 | 0 | 0 | 0 | 0 | 0 | 260 | 0 | 0 | 0 | 0 | 0 | 0 | 3.417 | 5.005 | 4.267 | 0 | 0 | 12.689 | 1 | 1 | 0
2021-07-16 | 0 | 0 | 0 | 0 | 1.7 | 10.14 | 100 | 100 | 0 | 0 | 0 | 0 | 0 | 0 | 0 | 0 | 0 | 0 | 0 | 0 | 0 | 0 | 0 | 0 | 0 | 0 | 0 | -0.001 | 0 | 0 | 0 | 0 | 0 | 0 | 260 | 0 | 0 | 0 | 0 | 0 | 0 | 3.407 | 4.999 | 4.262 | 0 | 0 | 12.669 | 1 | 1 | 0
2021-07-16 01:00 | 0 | 0 | 0 | 0 | 2 | 10.25 | 100 | 100 | 0 | 0 | 0 | 0 | 0 | 0 | 0 | 0 | 0 | 0 | 0 | 0 | 0 | 0 | 0 | 0 | 0 | 0 | 0 | -0.001 | 0 | 0 | 0 | 0 | 0 | 0 | 260 | 0 | 0 | 0 | 0 | 0 | 0 | 3.404 | 4.997 | 4.26 | 0 | 0 | 12.661 | 1 | 1 | 0
2021-07-16 02:00 | 0 | 0 | 0 | 0 | 2.2 | 9.87 | 100 | 100 | 0 | 0 | 0 | 0 | 0 | 0 | 0 | 0 | 0 | 0 | 0 | 0 | 0 | 0 | 0 | 0 | 0 | 0 | 0 | -0.001 | 0 | 0 | 0 | 0 | 0 | 0 | 260 | 0 | 0 | 0 | 0 | 0 | 0 | 3.416 | 5.005 | 4.266 | 0 | 0 | 12.687 | 1 | 1 | 0
2021-07-16 03:00 | 0 | 0 | 0 | 0 | 2.4 | 10.02 | 100 | 100 | 0 | 0 | 0 | 0 | 0 | 0 | 0 | 0 | 0 | 0 | 0 | 0 | 0 | 0 | 0 | 0 | 0 | 0 | 0 | -0.001 | 0 | 0 | 0 | 0 | 0 | 0 | 260 | 0 | 0 | 0 | 0 | 0 | 0 | 3.411 | 5.002 | 4.264 | 0 | 0 | 12.677 | 1 | 1 | 0
2021-07-16 04:00 | 0 | 0 | 0 | 0 | 2.7 | 10.39 | 100 | 100 | 0 | 0 | 0 | 0 | 0 | 0 | 0 | 0 | 0 | 0 | 0 | 0 | 0 | 0 | 0 | 0 | 0 | 0 | 0 | -0.001 | 0 | 0 | 0 | 0 | 0 | 0 | 260 | 0 | 0 | 0 | 0 | 0 | 0 | 3.399 | 4.994 | 4.258 | 0 | 0 | 12.651 | 1 | 1 | 0
2021-07-16 05:00 | 0 | 0 | 0 | 1 | 3 | 12.24 | 100 | 100 | 0 | 0 | 0 | 0 | 0 | 0 | 0 | 0 | 0 | 0 | 0 | 0 | 0 | 0 | 0 | 0 | 0 | 0 | 0 | -0.001 | 0 | 0 | 0 | 0 | 25.42 | 0.98 | 260 | 0 | 0 | 0 | 0 | 0 | 0 | 3.339 | 4.957 | 4.226 | 0 | 0 | 12.522 | 1 | 1 | 0
2021-07-16 06:00 | 0 | 353.2 | 308.59 | 1 | 3.4 | 13.34 | 100 | 100 | 0 | 0 | 0 | 0.521 | 0 | 0 | 0 | 0 | 0 | 0 | 31.673 | 105.907 | 121.218 | 0 | 0 | 0 | 0 | 0 | 0 | -0.001 | 0 | 0 | 0 | 0 | 29.11 | 0.97 | 295.1 | 0 | 0 | 0 | 0 | 18.383 | 0 | 3.709 | 5.172 | 4.409 | 0 | 0 | 0 | 2 | 2 | 0
2021-07-16 07:00 | 0 | 604.9 | 487.73 | 1 | 2.7 | 14.54 | 100 | 100 | 0 | 0 | 0 | 0.521 | 0 | 45.298 | 0 | 45.298 | 45.298 | 45.298 | 135.58 | 167.388 | 207.602 | 0 | 0 | 0 | 0 | 0 | 0 | -0.001 | 0 | 21.82 | 0 | 0 | 36.26 | 0.95 | 425 | 0 | 0 | 0 | 0 | 68.025 | 0 | 9.12 | 7.091 | 6.045 | 0 | 0 | 0 | 1 | 1 | 0
2021-07-16 08:00 | 0 | 724.1 | 532.33 | 1 | 2.4 | 24.15 | 100 | 100 | 34.665 | 34.665 | 2.103 | 1.143 | 37.911 | 0 | 0 | 119.836 | 119.836 | 119.836 | 147.289 | 182.696 | 248.511 | 0 | 0 | 0 | 0 | 0 | 0 | 119.835 | 119.836 | 48.22 | 13.95 | 100 | 42.68 | 0.92 | 425 | 0 | 0 | 0 | 0 | 0 | 0 | 12.595 | 8.02 | 6.837 | 0 | 0 | 0 | 2 | 2 | 0
2021-07-16 09:00 | 0 | 796.8 | 536.18 | 1 | 2.8 | 25.05 | 100 | 100 | 33.519 | 33.519 | 1.984 | 1.096 | 36.599 | 0 | 0 | 116.253 | 116.253 | 116.253 | 143.588 | 184.017 | 273.462 | 0 | 0 | 0 | 0 | 0 | 0 | 116.252 | 116.253 | 42.51 | 12.26 | 100 | 47.71 | 0.89 | 425 | 0 | 0 | 0 | 0 | 0 | 0 | 12.511 | 8.002 | 6.822 | 0 | 0 | 0 | 2 | 2 | 0
2021-07-16 10:00 | 0 | 810.9 | 514.67 | 1 | 3.4 | 27.82 | 100 | 100 | 29.389 | 29.389 | 3.026 | 0.988 | 33.403 | 0 | 0 | 107.562 | 107.562 | 107.562 | 134.538 | 176.634 | 278.301 | 0 | 0 | 0 | 0 | 0 | 0 | 107.561 | 107.562 | 38.65 | 10.56 | 100 | 50.6 | 0.87 | 425 | 0 | 0 | 0 | 0 | 0 | 0 | 12.255 | 7.947 | 6.775 | 0 | 0 | 0 | 2 | 2 | 0
2021-07-16 11:00 | 0 | 758.4 | 479.48 | 1 | 3.6 | 28.19 | 100 | 100 | 26.243 | 26.242 | 2.948 | 0.88 | 30.071 | 0 | 0 | 98.199 | 98.199 | 98.199 | 125.128 | 164.557 | 260.283 | 0 | 0 | 0 | 0 | 0 | 0 | 98.198 | 98.199 | 37.73 | 10.08 | 100 | 50.79 | 0.87 | 425 | 0 | 0 | 0 | 0 | 0 | 0 | 12.221 | 7.94 | 6.768 | 0 | 0 | 0 | 2 | 2 | 0
2021-07-16 12:00 | 0 | 730.5 | 486.78 | 1 | 3.5 | 27.65 | 100 | 100 | 28.003 | 28.002 | 2.802 | 0.933 | 31.737 | 0 | 0 | 102.856 | 102.856 | 102.856 | 129.854 | 167.064 | 250.708 | 0 | 0 | 0 | 0 | 0 | 0 | 102.855 | 102.856 | 41.03 | 11.17 | 100 | 48.21 | 0.89 | 425 | 0 | 0 | 0 | 0 | 0 | 0 | 12.271 | 7.95 | 6.778 | 0 | 0 | 0 | 2 | 2 | 0
2021-07-16 13:00 | 0 | 528.4 | 383.84 | 1 | 3 | 26.4 | 100 | 100 | 20.482 | 20.481 | 2.186 | 0.687 | 23.355 | 0 | 0 | 78.602 | 78.602 | 78.602 | 105.762 | 131.734 | 181.347 | 0 | 0 | 0 | 0 | 0 | 0 | 78.601 | 78.602 | 43.34 | 11.29 | 100 | 43.41 | 0.91 | 425 | 0 | 0 | 0 | 0 | 0 | 0 | 12.386 | 7.975 | 6.799 | 0 | 0 | 0 | 2 | 2 | 0
2021-07-16 14:00 | 0 | 373.9 | 298.09 | 1 | 3.2 | 21.28 | 100 | 100 | 0 | 0 | 0 | 0.521 | 0 | 56.85 | 0 | 56.85 | 56.85 | 56.85 | 84.68 | 102.305 | 128.322 | 0 | 0 | 0 | 0 | 0 | 0 | -0.001 | 0 | 44.3 | 0 | 0 | 37.13 | 0.94 | 425 | 0 | 0 | 0 | 0 | 0 | 0 | 12.866 | 8.078 | 6.886 | 0 | 0 | 0 | 2 | 2 | 0
2021-07-16 15:00 | 0 | 204.3 | 176.87 | 1 | 2.4 | 19.65 | 100 | 100 | 0 | 0 | 0 | 0.521 | 0 | 0 | 0 | 0 | 0 | 0 | 22.347 | 60.702 | 70.116 | 0 | 0 | 0 | 0 | 0 | 0 | -0.001 | 0 | 0 | 0 | 0 | 30.03 | 0.96 | 414.99 | 0 | 0 | 0 | 0 | -5.244 | 0 | 12.695 | 8.041 | 6.855 | 0 | 0 | 0 | 1 | 1 | 0
2021-07-16 16:00 | 0 | 0 | 0 | 1 | 1.1 | 18.93 | 100 | 100 | 0 | 0 | 0 | 0 | 0 | 0 | 0 | 0 | 0 | 0 | 0 | 0 | 0 | 0 | 0 | 0 | 0 | 0 | 0 | -0.001 | 0 | 0 | 0 | 0 | 26.35 | 0.97 | 367.58 | 0 | 0 | 0 | 0 | -24.827 | 0 | 10.75 | 7.599 | 6.478 | 0 | 0 | 0 | 2 | 2 | 0
2021-07-16 17:00 | 0 | 0 | 0 | 0 | 0.9 | 16.79 | 100 | 100 | 0 | 0 | 0 | 0 | 0 | 0 | 0 | 0 | 0 | 0 | 0 | 0 | 0 | 0 | 0 | 0 | 0 | 0 | 0 | -0.001 | 0 | 0 | 0 | 0 | 0 | 0 | 329.11 | 0 | 0 | 0 | 0 | -20.144 | 0 | 7.628 | 6.757 | 5.76 | 0 | 0 | 0 | 1 | 1 | 0
2021-07-16 18:00 | 0 | 0 | 0 | 0 | 0.7 | 16.17 | 100 | 100 | 0 | 0 | 0 | 0 | 0 | 0 | 0 | 0 | 0 | 0 | 0 | 0 | 0 | 0 | 0 | 0 | 0 | 0 | 0 | -0.001 | 0 | 0 | 0 | 0 | 0 | 0 | 297.08 | 0 | 0 | 0 | 0 | -16.773 | 0 | 5.576 | 6.044 | 5.153 | 0 | 0 | 0 | 1 | 1 | 0
2021-07-16 19:00 | 0 | 0 | 0 | 0 | 0.6 | 16.08 | 100 | 100 | 0 | 0 | 0 | 0 | 0 | 0 | 0 | 0 | 0 | 0 | 0 | 0 | 0 | 0 | 0 | 0 | 0 | 0 | 0 | -0.001 | 0 | 0 | 0 | 0 | 0 | 0 | 269.81 | 0 | 0 | 0 | 0 | -14.282 | 0 | 4.208 | 5.438 | 4.636 | 0 | 0 | 0 | 1 | 1 | 0
2021-07-16 20:00 | 0 | 0 | 0 | 0 | 0.8 | 14 | 100 | 100 | 0 | 0 | 0 | 0 | 0 | 0 | 0 | 0 | 0 | 0 | 0 | 0 | 0 | 0 | 0 | 0 | 0 | 0 | 0 | -0.001 | 0 | 0 | 0 | 0 | 0 | 0 | 260 | 0 | 0 | 0 | 0 | -3.027 | 0 | 3.38 | 4.982 | 4.247 | 0 | 0 | 9.582 | 1 | 1 | 0
2021-07-16 21:00 | 0 | 0 | 0 | 0 | 1 | 14.55 | 100 | 100 | 0 | 0 | 0 | 0 | 0 | 0 | 0 | 0 | 0 | 0 | 0 | 0 | 0 | 0 | 0 | 0 | 0 | 0 | 0 | -0.001 | 0 | 0 | 0 | 0 | 0 | 0 | 260 | 0 | 0 | 0 | 0 | 0 | 0 | 3.265 | 4.911 | 4.187 | 0 | 0 | 12.363 | 1 | 1 | 0
2021-07-16 22:00 | 0 | 0 | 0 | 0 | 1.4 | 14.11 | 100 | 100 | 0 | 0 | 0 | 0 | 0 | 0 | 0 | 0 | 0 | 0 | 0 | 0 | 0 | 0 | 0 | 0 | 0 | 0 | 0 | -0.001 | 0 | 0 | 0 | 0 | 0 | 0 | 260 | 0 | 0 | 0 | 0 | 0 | 0 | 3.279 | 4.92 | 4.194 | 0 | 0 | 12.393 | 1 | 1 | 0
2021-07-16 23:00 | 0 | 0 | 0 | 0 | 1.6 | 14.18 | 100 | 100 | 0 | 0 | 0 | 0 | 0 | 0 | 0 | 0 | 0 | 0 | 0 | 0 | 0 | 0 | 0 | 0 | 0 | 0 | 0 | -0.001 | 0 | 0 | 0 | 0 | 0 | 0 | 260 | 0 | 0 | 0 | 0 | 0 | 0 | 3.277 | 4.919 | 4.193 | 0 | 0 | 12.389 | 1 | 1 | 0
2021-07-17 | 0 | 0 | 0 | 0 | 1.5 | 14.25 | 100 | 100 | 0 | 0 | 0 | 0 | 0 | 0 | 0 | 0 | 0 | 0 | 0 | 0 | 0 | 0 | 0 | 0 | 0 | 0 | 0 | -0.001 | 0 | 0 | 0 | 0 | 0 | 0 | 260 | 0 | 0 | 0 | 0 | 0 | 0 | 3.275 | 4.917 | 4.192 | 0 | 0 | 12.384 | 1 | 1 | 0
2021-07-17 01:00 | 0 | 0 | 0 | 0 | 1.4 | 14.84 | 100 | 100 | 0 | 0 | 0 | 0 | 0 | 0 | 0 | 0 | 0 | 0 | 0 | 0 | 0 | 0 | 0 | 0 | 0 | 0 | 0 | -0.001 | 0 | 0 | 0 | 0 | 0 | 0 | 260 | 0 | 0 | 0 | 0 | 0 | 0 | 3.256 | 4.905 | 4.182 | 0 | 0 | 12.343 | 1 | 1 | 0
2021-07-17 02:00 | 0 | 0 | 0 | 0 | 2.8 | 12.84 | 100 | 100 | 0 | 0 | 0 | 0 | 0 | 0 | 0 | 0 | 0 | 0 | 0 | 0 | 0 | 0 | 0 | 0 | 0 | 0 | 0 | -0.001 | 0 | 0 | 0 | 0 | 0 | 0 | 260 | 0 | 0 | 0 | 0 | 0 | 0 | 3.32 | 4.945 | 4.216 | 0 | 0 | 12.481 | 1 | 1 | 0
2021-07-17 03:00 | 0 | 0 | 0 | 0 | 4 | 12.52 | 100 | 100 | 0 | 0 | 0 | 0 | 0 | 0 | 0 | 0 | 0 | 0 | 0 | 0 | 0 | 0 | 0 | 0 | 0 | 0 | 0 | -0.001 | 0 | 0 | 0 | 0 | 0 | 0 | 260 | 0 | 0 | 0 | 0 | 0 | 0 | 3.33 | 4.952 | 4.221 | 0 | 0 | 12.503 | 1 | 1 | 0
2021-07-17 04:00 | 0 | 0 | 0 | 0 | 4 | 11.99 | 100 | 100 | 0 | 0 | 0 | 0 | 0 | 0 | 0 | 0 | 0 | 0 | 0 | 0 | 0 | 0 | 0 | 0 | 0 | 0 | 0 | -0.001 | 0 | 0 | 0 | 0 | 0 | 0 | 260 | 0 | 0 | 0 | 0 | 0 | 0 | 3.347 | 4.962 | 4.23 | 0 | 0 | 12.54 | 1 | 1 | 0
2021-07-17 05:00 | 0 | 0 | 0 | 1 | 4.2 | 12.11 | 100 | 100 | 0 | 0 | 0 | 0 | 0 | 0 | 0 | 0 | 0 | 0 | 0 | 0 | 0 | 0 | 0 | 0 | 0 | 0 | 0 | -0.001 | 0 | 0 | 0 | 0 | 25.27 | 0.98 | 260 | 0 | 0 | 0 | 0 | 0 | 0 | 3.343 | 4.96 | 4.228 | 0 | 0 | 12.531 | 1 | 1 | 0
2021-07-17 06:00 | 0 | 277.7 | 242.98 | 1 | 4 | 12.54 | 100 | 100 | 0 | 0 | 0 | 0.521 | 0 | 0 | 0 | 0 | 0 | 0 | 25.19 | 83.39 | 95.307 | 0 | 0 | 0 | 0 | 0 | 0 | -0.001 | 0 | 0 | 0 | 0 | 28.96 | 0.97 | 283.17 | 0 | 0 | 0 | 0 | 12.136 | 0 | 3.592 | 5.107 | 4.354 | 0 | 0 | 0 | 2 | 2 | 0
2021-07-17 07:00 | 0 | 536 | 433.02 | 1 | 3.5 | 13.57 | 100 | 100 | 0 | 0 | 0 | 0.521 | 0 | 26.434 | 0 | 26.434 | 26.434 | 26.434 | 120.839 | 148.612 | 183.955 | 0 | 0 | 0 | 0 | 0 | 0 | -0.001 | 0 | 14.37 | 0 | 0 | 36.11 | 0.95 | 425 | 0 | 0 | 0 | 0 | 74.272 | 0 | 7.715 | 6.703 | 5.714 | 0 | 0 | 0 | 1 | 1 | 0
2021-07-17 08:00 | 0 | 778.1 | 573.48 | 1 | 4 | 17.64 | 100 | 100 | 38.544 | 38.544 | 1.987 | 1.292 | 41.824 | 0 | 0 | 130.499 | 130.499 | 130.499 | 158.813 | 196.819 | 267.044 | 0 | 0 | 0 | 0 | 0 | 0 | 130.498 | 130.499 | 48.87 | 14.43 | 100 | 42.52 | 0.92 | 425 | 0 | 0 | 0 | 0 | 0 | 0 | 13.215 | 8.151 | 6.948 | 0 | 0 | 0 | 2 | 2 | 0
2021-07-17 09:00 | 0 | 694.2 | 468.6 | 1 | 4 | 17.84 | 100 | 100 | 28.163 | 28.163 | 0.809 | 0.871 | 29.843 | 0 | 0 | 97.358 | 97.358 | 97.358 | 125.645 | 160.824 | 238.249 | 0 | 0 | 0 | 0 | 0 | 0 | 97.357 | 97.358 | 40.86 | 11.82 | 100 | 47.54 | 0.89 | 425 | 0 | 0 | 0 | 0 | 0 | 0 | 13.195 | 8.147 | 6.945 | 0 | 0 | 0 | 2 | 2 | 0
2021-07-17 10:00 | 0 | 771.3 | 491.26 | 1 | 3.6 | 20.2 | 100 | 100 | 29.015 | 29.014 | 1.094 | 0.907 | 31.016 | 0 | 0 | 100.64 | 100.64 | 100.64 | 128.613 | 168.599 | 264.71 | 0 | 0 | 0 | 0 | 0 | 0 | 100.639 | 100.64 | 38.02 | 10.96 | 100 | 50.44 | 0.87 | 425 | 0 | 0 | 0 | 0 | 0 | 0 | 12.969 | 8.099 | 6.905 | 0 | 0 | 0 | 2 | 2 | 0
2021-07-17 11:00 | 0 | 832.1 | 527.89 | 1 | 2.9 | 20.51 | 100 | 100 | 31.811 | 31.81 | 1.543 | 1.018 | 34.372 | 0 | 0 | 110.038 | 110.038 | 110.038 | 137.97 | 181.173 | 285.577 | 0 | 0 | 0 | 0 | 0 | 0 | 110.037 | 110.038 | 38.53 | 11.14 | 100 | 50.62 | 0.87 | 425 | 0 | 0 | 0 | 0 | 0 | 0 | 12.939 | 8.093 | 6.899 | 0 | 0 | 0 | 2 | 2 | 0
2021-07-17 12:00 | 0 | 814.2 | 544.18 | 1 | 2 | 20.73 | 100 | 100 | 34.022 | 34.022 | 1.885 | 1.111 | 37.018 | 0 | 0 | 117.434 | 117.434 | 117.434 | 145.337 | 186.761 | 279.433 | 0 | 0 | 0 | 0 | 0 | 0 | 117.433 | 117.434 | 42.03 | 12.18 | 100 | 48.06 | 0.89 | 425 | 0 | 0 | 0 | 0 | 0 | 0 | 12.918 | 8.089 | 6.896 | 0 | 0 | 0 | 2 | 2 | 0
2021-07-17 13:00 | 0 | 767.3 | 558.69 | 1 | 1.2 | 21.13 | 100 | 100 | 36.827 | 36.827 | 2.197 | 1.231 | 40.255 | 0 | 0 | 126.216 | 126.216 | 126.216 | 154.066 | 191.742 | 263.337 | 0 | 0 | 0 | 0 | 0 | 0 | 126.215 | 126.216 | 47.93 | 13.98 | 100 | 43.27 | 0.91 | 425 | 0 | 0 | 0 | 0 | 0 | 0 | 12.88 | 8.081 | 6.889 | 0 | 0 | 0 | 2 | 2 | 0
2021-07-17 14:00 | 0 | 658.7 | 526.08 | 1 | 2.9 | 18.22 | 100 | 100 | 35.39 | 35.39 | 1.88 | 1.163 | 38.433 | 0 | 0 | 121.29 | 121.29 | 121.29 | 149.526 | 180.55 | 226.066 | 0 | 0 | 0 | 0 | 0 | 0 | 121.289 | 121.29 | 53.65 | 15.65 | 100 | 37 | 0.94 | 425 | 0 | 0 | 0 | 0 | 0 | 0 | 13.159 | 8.139 | 6.938 | 0 | 0 | 0 | 2 | 2 | 0
2021-07-17 15:00 | 0 | 435.3 | 377.35 | 1 | 3.1 | 16.95 | 100 | 100 | 0 | 0 | 0 | 0.521 | 0 | 19.877 | 0 | 19.877 | 19.877 | 19.877 | 48.283 | 129.506 | 149.395 | 0 | 0 | 0 | 0 | 0 | 0 | -0.001 | 0 | 13.31 | 0 | 0 | 29.9 | 0.96 | 425 | 0 | 0 | 0 | 0 | 0 | 0 | 13.282 | 8.164 | 6.96 | 0 | 0 | 0 | 2 | 2 | 0
2021-07-17 16:00 | 0 | 0 | 0 | 1 | 2 | 15.61 | 100 | 100 | 0 | 0 | 0 | 0 | 0 | 0 | 0 | 0 | 0 | 0 | 0 | 0 | 0 | 0 | 0 | 0 | 0 | 0 | 0 | -0.001 | 0 | 0 | 0 | 0 | 26.22 | 0.97 | 374.69 | 0 | 0 | 0 | 0 | -26.349 | 0 | 11.816 | 7.845 | 6.688 | 0 | 0 | 0 | 2 | 2 | 0
2021-07-17 17:00 | 0 | 0 | 0 | 0 | 1.7 | 9.98 | 100 | 100 | 0 | 0 | 0 | 0 | 0 | 0 | 0 | 0 | 0 | 0 | 0 | 0 | 0 | 0 | 0 | 0 | 0 | 0 | 0 | -0.001 | 0 | 0 | 0 | 0 | 0 | 0 | 333.62 | 0 | 0 | 0 | 0 | -21.506 | 0 | 8.508 | 7.017 | 5.982 | 0 | 0 | 0 | 1 | 1 | 0
2021-07-17 18:00 | 0 | 0 | 0 | 0 | 0.8 | 11.2 | 100 | 100 | 0 | 0 | 0 | 0 | 0 | 0 | 0 | 0 | 0 | 0 | 0 | 0 | 0 | 0 | 0 | 0 | 0 | 0 | 0 | -0.001 | 0 | 0 | 0 | 0 | 0 | 0 | 300.06 | 0 | 0 | 0 | 0 | -17.573 | 0 | 6.044 | 6.223 | 5.305 | 0 | 0 | 0 | 1 | 1 | 0
2021-07-17 19:00 | 0 | 0 | 0 | 0 | 1 | 9.9 | 100 | 100 | 0 | 0 | 0 | 0 | 0 | 0 | 0 | 0 | 0 | 0 | 0 | 0 | 0 | 0 | 0 | 0 | 0 | 0 | 0 | -0.001 | 0 | 0 | 0 | 0 | 0 | 0 | 271.49 | 0 | 0 | 0 | 0 | -14.965 | 0 | 4.568 | 5.613 | 4.785 | 0 | 0 | 0 | 1 | 1 | 0
2021-07-17 20:00 | 0 | 0 | 0 | 0 | 1.4 | 7.28 | 100 | 100 | 0 | 0 | 0 | 0 | 0 | 0 | 0 | 0 | 0 | 0 | 0 | 0 | 0 | 0 | 0 | 0 | 0 | 0 | 0 | -0.001 | 0 | 0 | 0 | 0 | 0 | 0 | 260 | 0 | 0 | 0 | 0 | -3.167 | 0 | 3.633 | 5.131 | 4.374 | 0 | 0 | 9.971 | 1 | 1 | 0
2021-07-17 21:00 | 0 | 0 | 0 | 0 | 1.4 | 7.17 | 100 | 100 | 0 | 0 | 0 | 0 | 0 | 0 | 0 | 0 | 0 | 0 | 0 | 0 | 0 | 0 | 0 | 0 | 0 | 0 | 0 | -0.001 | 0 | 0 | 0 | 0 | 0 | 0 | 260 | 0 | 0 | 0 | 0 | 0 | 0 | 3.506 | 5.059 | 4.313 | 0 | 0 | 12.878 | 1 | 1 | 0
2021-07-17 22:00 | 0 | 0 | 0 | 0 | 1.7 | 6 | 100 | 100 | 0 | 0 | 0 | 0 | 0 | 0 | 0 | 0 | 0 | 0 | 0 | 0 | 0 | 0 | 0 | 0 | 0 | 0 | 0 | -0.001 | 0 | 0 | 0 | 0 | 0 | 0 | 260 | 0 | 0 | 0 | 0 | 0 | 0 | 3.546 | 5.082 | 4.332 | 0 | 0 | 12.961 | 1 | 1 | 0
2021-07-17 23:00 | 0 | 0 | 0 | 0 | 1.8 | 6.04 | 100 | 100 | 0 | 0 | 0 | 0 | 0 | 0 | 0 | 0 | 0 | 0 | 0 | 0 | 0 | 0 | 0 | 0 | 0 | 0 | 0 | -0.001 | 0 | 0 | 0 | 0 | 0 | 0 | 260 | 0 | 0 | 0 | 0 | 0 | 0 | 3.545 | 5.081 | 4.332 | 0 | 0 | 12.958 | 1 | 1 | 0
2021-07-18 | 0 | 0 | 0 | 0 | 1.8 | 5.99 | 100 | 100 | 0 | 0 | 0 | 0 | 0 | 0 | 0 | 0 | 0 | 0 | 0 | 0 | 0 | 0 | 0 | 0 | 0 | 0 | 0 | -0.001 | 0 | 0 | 0 | 0 | 0 | 0 | 260 | 0 | 0 | 0 | 0 | 0 | 0 | 3.546 | 5.082 | 4.333 | 0 | 0 | 12.961 | 1 | 1 | 0
2021-07-18 01:00 | 0 | 0 | 0 | 0 | 1.9 | 5.97 | 100 | 100 | 0 | 0 | 0 | 0 | 0 | 0 | 0 | 0 | 0 | 0 | 0 | 0 | 0 | 0 | 0 | 0 | 0 | 0 | 0 | -0.001 | 0 | 0 | 0 | 0 | 0 | 0 | 260 | 0 | 0 | 0 | 0 | 0 | 0 | 3.547 | 5.083 | 4.333 | 0 | 0 | 12.963 | 1 | 1 | 0
2021-07-18 02:00 | 0 | 0 | 0 | 0 | 2.1 | 5.67 | 100 | 100 | 0 | 0 | 0 | 0 | 0 | 0 | 0 | 0 | 0 | 0 | 0 | 0 | 0 | 0 | 0 | 0 | 0 | 0 | 0 | -0.001 | 0 | 0 | 0 | 0 | 0 | 0 | 260 | 0 | 0 | 0 | 0 | 0 | 0 | 3.557 | 5.089 | 4.338 | 0 | 0 | 12.984 | 1 | 1 | 0
2021-07-18 03:00 | 0 | 0 | 0 | 0 | 2.1 | 5.76 | 100 | 100 | 0 | 0 | 0 | 0 | 0 | 0 | 0 | 0 | 0 | 0 | 0 | 0 | 0 | 0 | 0 | 0 | 0 | 0 | 0 | -0.001 | 0 | 0 | 0 | 0 | 0 | 0 | 260 | 0 | 0 | 0 | 0 | 0 | 0 | 3.554 | 5.087 | 4.337 | 0 | 0 | 12.978 | 1 | 1 | 0
2021-07-18 04:00 | 0 | 0 | 0 | 0 | 2.1 | 5.85 | 100 | 100 | 0 | 0 | 0 | 0 | 0 | 0 | 0 | 0 | 0 | 0 | 0 | 0 | 0 | 0 | 0 | 0 | 0 | 0 | 0 | -0.001 | 0 | 0 | 0 | 0 | 0 | 0 | 260 | 0 | 0 | 0 | 0 | 0 | 0 | 3.551 | 5.085 | 4.335 | 0 | 0 | 12.971 | 1 | 1 | 0
2021-07-18 05:00 | 0 | 0 | 0 | 1 | 2.2 | 8.07 | 100 | 100 | 0 | 0 | 0 | 0 | 0 | 0 | 0 | 0 | 0 | 0 | 0 | 0 | 0 | 0 | 0 | 0 | 0 | 0 | 0 | -0.001 | 0 | 0 | 0 | 0 | 25.11 | 0.98 | 260 | 0 | 0 | 0 | 0 | 0 | 0 | 3.476 | 5.041 | 4.297 | 0 | 0 | 12.814 | 1 | 1 | 0
2021-07-18 06:00 | 0 | 401.1 | 351.47 | 1 | 2.3 | 8.34 | 100 | 100 | 0 | 0 | 0 | 0.521 | 0 | 0 | 0 | 0 | 0 | 0 | 36.826 | 120.624 | 137.658 | 0 | 0 | 0 | 0 | 0 | 0 | -0.001 | 0 | 0 | 0 | 0 | 28.81 | 0.97 | 303.82 | 0 | 0 | 0 | 0 | 22.946 | 0 | 4.005 | 5.331 | 4.545 | 0 | 0 | 0 | 2 | 2 | 0
2021-07-18 07:00 | 0 | 621.3 | 502.93 | 1 | 1.4 | 11.04 | 100 | 100 | 0 | 0 | 0 | 0.521 | 0 | 53.509 | 0 | 53.509 | 53.509 | 53.509 | 140.928 | 172.607 | 213.23 | 0 | 0 | 0 | 0 | 0 | 0 | -0.001 | 0 | 25.09 | 0 | 0 | 35.95 | 0.95 | 425 | 0 | 0 | 0 | 0 | 63.463 | 0 | 10.272 | 7.387 | 6.297 | 0 | 0 | 0 | 1 | 1 | 0
2021-07-18 08:00 | 0 | 743.8 | 549.62 | 1 | 0.7 | 20.61 | 100 | 100 | 36.297 | 36.297 | 2.09 | 1.206 | 39.593 | 0 | 0 | 124.423 | 124.423 | 124.423 | 152.342 | 188.631 | 255.272 | 0 | 0 | 0 | 0 | 0 | 0 | 124.422 | 124.423 | 48.74 | 14.22 | 100 | 42.36 | 0.92 | 425 | 0 | 0 | 0 | 0 | 0 | 0 | 12.929 | 8.091 | 6.898 | 0 | 0 | 0 | 2 | 2 | 0
2021-07-18 09:00 | 0 | 803.3 | 543.98 | 1 | 1.5 | 20.71 | 100 | 100 | 34.257 | 34.257 | 1.899 | 1.121 | 37.276 | 0 | 0 | 118.135 | 118.135 | 118.135 | 146.04 | 186.696 | 275.693 | 0 | 0 | 0 | 0 | 0 | 0 | 118.134 | 118.135 | 42.85 | 12.43 | 100 | 47.38 | 0.89 | 425 | 0 | 0 | 0 | 0 | 0 | 0 | 12.92 | 8.089 | 6.896 | 0 | 0 | 0 | 2 | 2 | 0
2021-07-18 10:00 | 0 | 829.2 | 530.04 | 1 | 2.3 | 22.7 | 100 | 100 | 32.125 | 32.124 | 1.682 | 1.034 | 34.841 | 0 | 0 | 111.339 | 111.339 | 111.339 | 138.982 | 181.911 | 284.581 | 0 | 0 | 0 | 0 | 0 | 0 | 111.338 | 111.339 | 39.12 | 11.29 | 100 | 50.27 | 0.87 | 425 | 0 | 0 | 0 | 0 | 0 | 0 | 12.731 | 8.049 | 6.862 | 0 | 0 | 0 | 2 | 2 | 0
2021-07-18 11:00 | 0 | 830.5 | 528.76 | 1 | 2.8 | 22.61 | 100 | 100 | 31.95 | 31.95 | 1.655 | 1.027 | 34.632 | 0 | 0 | 110.754 | 110.754 | 110.754 | 138.409 | 181.471 | 285.028 | 0 | 0 | 0 | 0 | 0 | 0 | 110.753 | 110.754 | 38.86 | 11.21 | 100 | 50.46 | 0.87 | 425 | 0 | 0 | 0 | 0 | 0 | 0 | 12.74 | 8.051 | 6.864 | 0 | 0 | 0 | 2 | 2 | 0
2021-07-18 12:00 | 0 | 820.1 | 549.81 | 1 | 2.9 | 21.91 | 100 | 100 | 34.578 | 34.578 | 1.986 | 1.136 | 37.699 | 0 | 0 | 119.276 | 119.276 | 119.276 | 147.022 | 188.695 | 281.458 | 0 | 0 | 0 | 0 | 0 | 0 | 119.275 | 119.276 | 42.38 | 12.29 | 100 | 47.9 | 0.89 | 425 | 0 | 0 | 0 | 0 | 0 | 0 | 12.806 | 8.065 | 6.876 | 0 | 0 | 0 | 2 | 2 | 0
2021-07-18 13:00 | 0 | 742.9 | 542.24 | 1 | 3 | 21.69 | 100 | 100 | 35.418 | 35.417 | 2.071 | 1.171 | 38.659 | 0 | 0 | 121.882 | 121.882 | 121.882 | 149.658 | 186.098 | 254.963 | 0 | 0 | 0 | 0 | 0 | 0 | 121.881 | 121.882 | 47.8 | 13.89 | 100 | 43.12 | 0.92 | 425 | 0 | 0 | 0 | 0 | 0 | 0 | 12.827 | 8.07 | 6.879 | 0 | 0 | 0 | 2 | 2 | 0
2021-07-18 14:00 | 0 | 647.1 | 517.77 | 1 | 3 | 17.97 | 100 | 100 | 34.63 | 34.63 | 1.818 | 1.132 | 37.58 | 0 | 0 | 118.977 | 118.977 | 118.977 | 147.247 | 177.698 | 222.085 | 0 | 0 | 0 | 0 | 0 | 0 | 118.976 | 118.977 | 53.57 | 15.59 | 100 | 36.86 | 0.94 | 425 | 0 | 0 | 0 | 0 | 0 | 0 | 13.183 | 8.144 | 6.943 | 0 | 0 | 0 | 2 | 2 | 0
2021-07-18 15:00 | 0 | 424.5 | 368.49 | 1 | 1.7 | 17.39 | 100 | 100 | 0 | 0 | 0 | 0.521 | 0 | 19.401 | 0 | 19.401 | 19.401 | 19.401 | 47.749 | 126.465 | 145.688 | 0 | 0 | 0 | 0 | 0 | 0 | -0.001 | 0 | 13.32 | 0 | 0 | 29.77 | 0.97 | 425 | 0 | 0 | 0 | 0 | 0 | 0 | 13.239 | 8.156 | 6.953 | 0 | 0 | 0 | 2 | 2 | 0
2021-07-18 16:00 | 0 | 0 | 0 | 1 | 1.7 | 15.78 | 100 | 100 | 0 | 0 | 0 | 0 | 0 | 0 | 0 | 0 | 0 | 0 | 0 | 0 | 0 | 0 | 0 | 0 | 0 | 0 | 0 | -0.001 | 0 | 0 | 0 | 0 | 26.08 | 0.97 | 374.72 | 0 | 0 | 0 | 0 | -26.329 | 0 | 11.802 | 7.842 | 6.685 | 0 | 0 | 0 | 2 | 2 | 0
2021-07-18 17:00 | 0 | 0 | 0 | 0 | 0.6 | 11.47 | 100 | 100 | 0 | 0 | 0 | 0 | 0 | 0 | 0 | 0 | 0 | 0 | 0 | 0 | 0 | 0 | 0 | 0 | 0 | 0 | 0 | -0.001 | 0 | 0 | 0 | 0 | 0 | 0 | 333.93 | 0 | 0 | 0 | 0 | -21.361 | 0 | 8.413 | 6.99 | 5.959 | 0 | 0 | 0 | 1 | 1 | 0
2021-07-18 18:00 | 0 | 0 | 0 | 0 | 1.2 | 10.88 | 100 | 100 | 0 | 0 | 0 | 0 | 0 | 0 | 0 | 0 | 0 | 0 | 0 | 0 | 0 | 0 | 0 | 0 | 0 | 0 | 0 | -0.001 | 0 | 0 | 0 | 0 | 0 | 0 | 300.27 | 0 | 0 | 0 | 0 | -17.627 | 0 | 6.077 | 6.235 | 5.316 | 0 | 0 | 0 | 1 | 1 | 0
2021-07-18 19:00 | 0 | 0 | 0 | 0 | 1.7 | 9.87 | 100 | 100 | 0 | 0 | 0 | 0 | 0 | 0 | 0 | 0 | 0 | 0 | 0 | 0 | 0 | 0 | 0 | 0 | 0 | 0 | 0 | -0.001 | 0 | 0 | 0 | 0 | 0 | 0 | 271.66 | 0 | 0 | 0 | 0 | -14.983 | 0 | 4.578 | 5.617 | 4.789 | 0 | 0 | 0 | 1 | 1 | 0
2021-07-18 20:00 | 0 | 0 | 0 | 0 | 1.6 | 8.18 | 100 | 100 | 0 | 0 | 0 | 0 | 0 | 0 | 0 | 0 | 0 | 0 | 0 | 0 | 0 | 0 | 0 | 0 | 0 | 0 | 0 | -0.001 | 0 | 0 | 0 | 0 | 0 | 0 | 260 | 0 | 0 | 0 | 0 | -3.155 | 0 | 3.605 | 5.115 | 4.36 | 0 | 0 | 9.925 | 1 | 1 | 0
2021-07-18 21:00 | 0 | 0 | 0 | 0 | 1.4 | 7.98 | 100 | 100 | 0 | 0 | 0 | 0 | 0 | 0 | 0 | 0 | 0 | 0 | 0 | 0 | 0 | 0 | 0 | 0 | 0 | 0 | 0 | -0.001 | 0 | 0 | 0 | 0 | 0 | 0 | 260 | 0 | 0 | 0 | 0 | 0 | 0 | 3.479 | 5.043 | 4.299 | 0 | 0 | 12.82 | 1 | 1 | 0
2021-07-18 22:00 | 0 | 0 | 0 | 0 | 1.3 | 6.31 | 100 | 100 | 0 | 0 | 0 | 0 | 0 | 0 | 0 | 0 | 0 | 0 | 0 | 0 | 0 | 0 | 0 | 0 | 0 | 0 | 0 | -0.001 | 0 | 0 | 0 | 0 | 0 | 0 | 260 | 0 | 0 | 0 | 0 | 0 | 0 | 3.535 | 5.076 | 4.327 | 0 | 0 | 12.939 | 1 | 1 | 0
2021-07-18 23:00 | 0 | 0 | 0 | 0 | 1.4 | 6.36 | 100 | 100 | 0 | 0 | 0 | 0 | 0 | 0 | 0 | 0 | 0 | 0 | 0 | 0 | 0 | 0 | 0 | 0 | 0 | 0 | 0 | -0.001 | 0 | 0 | 0 | 0 | 0 | 0 | 260 | 0 | 0 | 0 | 0 | 0 | 0 | 3.534 | 5.075 | 4.326 | 0 | 0 | 12.935 | 1 | 1 | 0
2021-07-19 | 0 | 0 | 0 | 0 | 1.6 | 6.4 | 100 | 100 | 0 | 0 | 0 | 0 | 0 | 0 | 0 | 0 | 0 | 0 | 0 | 0 | 0 | 0 | 0 | 0 | 0 | 0 | 0 | -0.001 | 0 | 0 | 0 | 0 | 0 | 0 | 260 | 0 | 0 | 0 | 0 | 0 | 0 | 3.532 | 5.074 | 4.326 | 0 | 0 | 12.932 | 1 | 1 | 0
2021-07-19 01:00 | 0 | 0 | 0 | 0 | 1.7 | 6.27 | 100 | 100 | 0 | 0 | 0 | 0 | 0 | 0 | 0 | 0 | 0 | 0 | 0 | 0 | 0 | 0 | 0 | 0 | 0 | 0 | 0 | -0.001 | 0 | 0 | 0 | 0 | 0 | 0 | 260 | 0 | 0 | 0 | 0 | 0 | 0 | 3.537 | 5.077 | 4.328 | 0 | 0 | 12.941 | 1 | 1 | 0
2021-07-19 02:00 | 0 | 0 | 0 | 0 | 1.7 | 5.16 | 100 | 100 | 0 | 0 | 0 | 0 | 0 | 0 | 0 | 0 | 0 | 0 | 0 | 0 | 0 | 0 | 0 | 0 | 0 | 0 | 0 | -0.001 | 0 | 0 | 0 | 0 | 0 | 0 | 260 | 0 | 0 | 0 | 0 | 0 | 0 | 3.575 | 5.099 | 4.347 | 0 | 0 | 13.021 | 1 | 1 | 0
2021-07-19 03:00 | 0 | 0 | 0 | 0 | 1.7 | 5.46 | 100 | 100 | 0 | 0 | 0 | 0 | 0 | 0 | 0 | 0 | 0 | 0 | 0 | 0 | 0 | 0 | 0 | 0 | 0 | 0 | 0 | -0.001 | 0 | 0 | 0 | 0 | 0 | 0 | 260 | 0 | 0 | 0 | 0 | 0 | 0 | 3.564 | 5.093 | 4.342 | 0 | 0 | 12.999 | 1 | 1 | 0
2021-07-19 04:00 | 0 | 0 | 0 | 0 | 1.8 | 5.29 | 100 | 100 | 0 | 0 | 0 | 0 | 0 | 0 | 0 | 0 | 0 | 0 | 0 | 0 | 0 | 0 | 0 | 0 | 0 | 0 | 0 | -0.001 | 0 | 0 | 0 | 0 | 0 | 0 | 260 | 0 | 0 | 0 | 0 | 0 | 0 | 3.57 | 5.096 | 4.345 | 0 | 0 | 13.011 | 1 | 1 | 0
2021-07-19 05:00 | 0 | 0 | 0 | 1 | 1.8 | 6.97 | 100 | 100 | 0 | 0 | 0 | 0 | 0 | 0 | 0 | 0 | 0 | 0 | 0 | 0 | 0 | 0 | 0 | 0 | 0 | 0 | 0 | -0.001 | 0 | 0 | 0 | 0 | 24.96 | 0.98 | 260 | 0 | 0 | 0 | 0 | 0 | 0 | 3.513 | 5.063 | 4.316 | 0 | 0 | 12.892 | 1 | 1 | 0
2021-07-19 06:00 | 0 | 394.5 | 346.21 | 1 | 2.2 | 7.88 | 100 | 100 | 0 | 0 | 0 | 0.521 | 0 | 0 | 0 | 0 | 0 | 0 | 36.682 | 118.82 | 135.392 | 0 | 0 | 0 | 0 | 0 | 0 | -0.001 | 0 | 0 | 0 | 0 | 28.65 | 0.97 | 303.49 | 0 | 0 | 0 | 0 | 22.776 | 0 | 4.018 | 5.338 | 4.551 | 0 | 0 | 0 | 2 | 2 | 0
2021-07-19 07:00 | 0 | 615.2 | 499.01 | 1 | 1.3 | 11.93 | 100 | 100 | 0 | 0 | 0 | 0.521 | 0 | 53.018 | 0 | 53.018 | 53.018 | 53.018 | 140.437 | 171.261 | 211.137 | 0 | 0 | 0 | 0 | 0 | 0 | -0.001 | 0 | 25.11 | 0 | 0 | 35.79 | 0.95 | 425 | 0 | 0 | 0 | 0 | 63.633 | 0 | 10.155 | 7.358 | 6.272 | 0 | 0 | 0 | 1 | 1 | 0
2021-07-19 08:00 | 0 | 741 | 549.01 | 1 | 1.1 | 19.49 | 100 | 100 | 36.31 | 36.309 | 2.011 | 1.203 | 39.523 | 0 | 0 | 124.242 | 124.242 | 124.242 | 152.309 | 188.42 | 254.311 | 0 | 0 | 0 | 0 | 0 | 0 | 124.241 | 124.242 | 48.85 | 14.28 | 100 | 42.19 | 0.92 | 425 | 0 | 0 | 0 | 0 | 0 | 0 | 13.036 | 8.114 | 6.917 | 0 | 0 | 0 | 2 | 2 | 0
2021-07-19 09:00 | 0 | 803.4 | 545.84 | 1 | 1.4 | 19.8 | 100 | 100 | 34.47 | 34.47 | 1.884 | 1.128 | 37.482 | 0 | 0 | 118.7 | 118.7 | 118.7 | 146.726 | 187.332 | 275.727 | 0 | 0 | 0 | 0 | 0 | 0 | 118.699 | 118.7 | 43.05 | 12.5 | 100 | 47.2 | 0.89 | 425 | 0 | 0 | 0 | 0 | 0 | 0 | 13.007 | 8.107 | 6.912 | 0 | 0 | 0 | 2 | 2 | 0
2021-07-19 10:00 | 0 | 832.2 | 533.94 | 1 | 1.4 | 22.81 | 100 | 100 | 32.495 | 32.495 | 1.745 | 1.049 | 35.29 | 0 | 0 | 112.596 | 112.596 | 112.596 | 140.224 | 183.247 | 285.611 | 0 | 0 | 0 | 0 | 0 | 0 | 112.595 | 112.596 | 39.42 | 11.38 | 100 | 50.09 | 0.87 | 425 | 0 | 0 | 0 | 0 | 0 | 0 | 12.721 | 8.047 | 6.86 | 0 | 0 | 0 | 2 | 2 | 0
2021-07-19 11:00 | 0 | 834.4 | 533.2 | 1 | 1.7 | 23.09 | 100 | 100 | 32.363 | 32.363 | 1.741 | 1.044 | 35.149 | 0 | 0 | 112.199 | 112.199 | 112.199 | 139.791 | 182.994 | 286.366 | 0 | 0 | 0 | 0 | 0 | 0 | 112.198 | 112.199 | 39.18 | 11.3 | 100 | 50.28 | 0.87 | 425 | 0 | 0 | 0 | 0 | 0 | 0 | 12.695 | 8.042 | 6.855 | 0 | 0 | 0 | 2 | 2 | 0
2021-07-19 12:00 | 0 | 811 | 545.45 | 1 | 2.1 | 23.23 | 100 | 100 | 34.263 | 34.263 | 2.016 | 1.125 | 37.404 | 0 | 0 | 118.466 | 118.466 | 118.466 | 146.039 | 187.198 | 278.335 | 0 | 0 | 0 | 0 | 0 | 0 | 118.465 | 118.466 | 42.56 | 12.31 | 100 | 47.73 | 0.89 | 425 | 0 | 0 | 0 | 0 | 0 | 0 | 12.681 | 8.039 | 6.853 | 0 | 0 | 0 | 2 | 2 | 0
2021-07-19 13:00 | 0 | 754.8 | 552.32 | 1 | 2.5 | 23.14 | 100 | 100 | 36.293 | 36.293 | 2.301 | 1.213 | 39.808 | 0 | 0 | 124.989 | 124.989 | 124.989 | 152.574 | 189.557 | 259.047 | 0 | 0 | 0 | 0 | 0 | 0 | 124.988 | 124.989 | 48.25 | 14.01 | 100 | 42.97 | 0.92 | 425 | 0 | 0 | 0 | 0 | 0 | 0 | 12.69 | 8.041 | 6.855 | 0 | 0 | 0 | 2 | 2 | 0
2021-07-19 14:00 | 0 | 642.6 | 515.15 | 1 | 2.7 | 22.64 | 100 | 100 | 34.43 | 34.43 | 2.015 | 1.131 | 37.577 | 0 | 0 | 118.938 | 118.938 | 118.938 | 146.589 | 176.801 | 220.54 | 0 | 0 | 0 | 0 | 0 | 0 | 118.937 | 118.938 | 53.93 | 15.61 | 100 | 36.71 | 0.94 | 425 | 0 | 0 | 0 | 0 | 0 | 0 | 12.737 | 8.051 | 6.863 | 0 | 0 | 0 | 2 | 2 | 0
2021-07-19 15:00 | 0 | 425.7 | 370.05 | 1 | 1.7 | 17.82 | 100 | 100 | 0 | 0 | 0 | 0.521 | 0 | 20.27 | 0 | 20.27 | 20.27 | 20.27 | 48.56 | 127.003 | 146.1 | 0 | 0 | 0 | 0 | 0 | 0 | -0.001 | 0 | 13.87 | 0 | 0 | 29.62 | 0.97 | 425 | 0 | 0 | 0 | 0 | 0 | 0 | 13.197 | 8.147 | 6.945 | 0 | 0 | 0 | 2 | 2 | 0
2021-07-19 16:00 | 0 | 0 | 0 | 1 | 2 | 14.68 | 100 | 100 | 0 | 0 | 0 | 0 | 0 | 0 | 0 | 0 | 0 | 0 | 0 | 0 | 0 | 0 | 0 | 0 | 0 | 0 | 0 | -0.001 | 0 | 0 | 0 | 0 | 25.94 | 0.97 | 374.48 | 0 | 0 | 0 | 0 | -26.457 | 0 | 11.893 | 7.862 | 6.702 | 0 | 0 | 0 | 2 | 2 | 0
2021-07-19 17:00 | 0 | 0 | 0 | 0 | 1.1 | 14.25 | 100 | 100 | 0 | 0 | 0 | 0 | 0 | 0 | 0 | 0 | 0 | 0 | 0 | 0 | 0 | 0 | 0 | 0 | 0 | 0 | 0 | -0.001 | 0 | 0 | 0 | 0 | 0 | 0 | 334.26 | 0 | 0 | 0 | 0 | -21.061 | 0 | 8.217 | 6.933 | 5.91 | 0 | 0 | 0 | 1 | 1 | 0
2021-07-19 18:00 | 0 | 0 | 0 | 0 | 1.2 | 11.07 | 100 | 100 | 0 | 0 | 0 | 0 | 0 | 0 | 0 | 0 | 0 | 0 | 0 | 0 | 0 | 0 | 0 | 0 | 0 | 0 | 0 | -0.001 | 0 | 0 | 0 | 0 | 0 | 0 | 300.58 | 0 | 0 | 0 | 0 | -17.639 | 0 | 6.084 | 6.238 | 5.318 | 0 | 0 | 0 | 1 | 1 | 0
2021-07-19 19:00 | 0 | 0 | 0 | 0 | 1.4 | 10.67 | 100 | 100 | 0 | 0 | 0 | 0 | 0 | 0 | 0 | 0 | 0 | 0 | 0 | 0 | 0 | 0 | 0 | 0 | 0 | 0 | 0 | -0.001 | 0 | 0 | 0 | 0 | 0 | 0 | 272.04 | 0 | 0 | 0 | 0 | -14.946 | 0 | 4.557 | 5.608 | 4.781 | 0 | 0 | 0 | 1 | 1 | 0
2021-07-19 20:00 | 0 | 0 | 0 | 0 | 1.5 | 10.73 | 100 | 100 | 0 | 0 | 0 | 0 | 0 | 0 | 0 | 0 | 0 | 0 | 0 | 0 | 0 | 0 | 0 | 0 | 0 | 0 | 0 | -0.001 | 0 | 0 | 0 | 0 | 0 | 0 | 260 | 0 | 0 | 0 | 0 | -3.118 | 0 | 3.525 | 5.068 | 4.321 | 0 | 0 | 9.796 | 1 | 1 | 0
2021-07-19 21:00 | 0 | 0 | 0 | 0 | 2 | 10.69 | 100 | 100 | 0 | 0 | 0 | 0 | 0 | 0 | 0 | 0 | 0 | 0 | 0 | 0 | 0 | 0 | 0 | 0 | 0 | 0 | 0 | -0.001 | 0 | 0 | 0 | 0 | 0 | 0 | 260 | 0 | 0 | 0 | 0 | 0 | 0 | 3.389 | 4.988 | 4.252 | 0 | 0 | 12.63 | 1 | 1 | 0
2021-07-19 22:00 | 0 | 0 | 0 | 0 | 2.3 | 9.55 | 100 | 100 | 0 | 0 | 0 | 0 | 0 | 0 | 0 | 0 | 0 | 0 | 0 | 0 | 0 | 0 | 0 | 0 | 0 | 0 | 0 | -0.001 | 0 | 0 | 0 | 0 | 0 | 0 | 260 | 0 | 0 | 0 | 0 | 0 | 0 | 3.427 | 5.011 | 4.272 | 0 | 0 | 12.71 | 1 | 1 | 0
2021-07-19 23:00 | 0 | 0 | 0 | 0 | 2.4 | 9.48 | 100 | 100 | 0 | 0 | 0 | 0 | 0 | 0 | 0 | 0 | 0 | 0 | 0 | 0 | 0 | 0 | 0 | 0 | 0 | 0 | 0 | -0.001 | 0 | 0 | 0 | 0 | 0 | 0 | 260 | 0 | 0 | 0 | 0 | 0 | 0 | 3.429 | 5.013 | 4.273 | 0 | 0 | 12.715 | 1 | 1 | 0
2021-07-20 | 0 | 0 | 0 | 0 | 2.5 | 9.02 | 100 | 100 | 0 | 0 | 0 | 0 | 0 | 0 | 0 | 0 | 0 | 0 | 0 | 0 | 0 | 0 | 0 | 0 | 0 | 0 | 0 | -0.001 | 0 | 0 | 0 | 0 | 0 | 0 | 260 | 0 | 0 | 0 | 0 | 0 | 0 | 3.444 | 5.022 | 4.281 | 0 | 0 | 12.747 | 1 | 1 | 0
2021-07-20 01:00 | 0 | 0 | 0 | 0 | 2.5 | 8.85 | 100 | 100 | 0 | 0 | 0 | 0 | 0 | 0 | 0 | 0 | 0 | 0 | 0 | 0 | 0 | 0 | 0 | 0 | 0 | 0 | 0 | -0.001 | 0 | 0 | 0 | 0 | 0 | 0 | 260 | 0 | 0 | 0 | 0 | 0 | 0 | 3.45 | 5.025 | 4.284 | 0 | 0 | 12.759 | 1 | 1 | 0
2021-07-20 02:00 | 0 | 0 | 0 | 0 | 2.6 | 7.92 | 100 | 100 | 0 | 0 | 0 | 0 | 0 | 0 | 0 | 0 | 0 | 0 | 0 | 0 | 0 | 0 | 0 | 0 | 0 | 0 | 0 | -0.001 | 0 | 0 | 0 | 0 | 0 | 0 | 260 | 0 | 0 | 0 | 0 | 0 | 0 | 3.481 | 5.044 | 4.3 | 0 | 0 | 12.825 | 1 | 1 | 0
2021-07-20 03:00 | 0 | 0 | 0 | 0 | 2.7 | 7.9 | 100 | 100 | 0 | 0 | 0 | 0 | 0 | 0 | 0 | 0 | 0 | 0 | 0 | 0 | 0 | 0 | 0 | 0 | 0 | 0 | 0 | -0.001 | 0 | 0 | 0 | 0 | 0 | 0 | 260 | 0 | 0 | 0 | 0 | 0 | 0 | 3.482 | 5.044 | 4.3 | 0 | 0 | 12.826 | 1 | 1 | 0
2021-07-20 04:00 | 0 | 0 | 0 | 0 | 2.8 | 7.76 | 100 | 100 | 0 | 0 | 0 | 0 | 0 | 0 | 0 | 0 | 0 | 0 | 0 | 0 | 0 | 0 | 0 | 0 | 0 | 0 | 0 | -0.001 | 0 | 0 | 0 | 0 | 0 | 0 | 260 | 0 | 0 | 0 | 0 | 0 | 0 | 3.486 | 5.047 | 4.302 | 0 | 0 | 12.836 | 1 | 1 | 0
2021-07-20 05:00 | 0 | 0 | 0 | 1 | 2.8 | 9.7 | 100 | 100 | 0 | 0 | 0 | 0 | 0 | 0 | 0 | 0 | 0 | 0 | 0 | 0 | 0 | 0 | 0 | 0 | 0 | 0 | 0 | -0.001 | 0 | 0 | 0 | 0 | 24.79 | 0.98 | 260 | 0 | 0 | 0 | 0 | 0 | 0 | 3.422 | 5.008 | 4.269 | 0 | 0 | 12.699 | 1 | 1 | 0
2021-07-20 06:00 | 0 | 413.5 | 363.45 | 1 | 2.9 | 10.49 | 100 | 100 | 0 | 0 | 0 | 0.521 | 0 | 0 | 0 | 0 | 0 | 0 | 38.961 | 124.735 | 141.913 | 0 | 0 | 0 | 0 | 0 | 0 | -0.001 | 0 | 0 | 0 | 0 | 28.48 | 0.97 | 307.99 | 0 | 0 | 0 | 0 | 25.134 | 0 | 3.979 | 5.316 | 4.532 | 0 | 0 | 0 | 2 | 2 | 0
2021-07-20 07:00 | 0 | 642.5 | 522.24 | 1 | 1.9 | 12.31 | 100 | 100 | 0 | 0 | 0 | 0.521 | 0 | 61.909 | 0 | 61.909 | 61.909 | 61.909 | 147.647 | 179.234 | 220.506 | 0 | 0 | 0 | 0 | 0 | 0 | -0.001 | 0 | 28.08 | 0 | 0 | 35.63 | 0.95 | 425 | 0 | 0 | 0 | 0 | 61.274 | 0 | 10.619 | 7.474 | 6.371 | 0 | 0 | 0 | 1 | 1 | 0
2021-07-20 08:00 | 0 | 765.1 | 568.4 | 1 | 1.1 | 23.28 | 100 | 100 | 37.934 | 37.934 | 2.531 | 1.289 | 41.754 | 0 | 0 | 130.268 | 130.268 | 130.268 | 157.835 | 195.076 | 262.582 | 0 | 0 | 0 | 0 | 0 | 0 | 130.267 | 130.268 | 49.61 | 14.45 | 100 | 42.02 | 0.92 | 425 | 0 | 0 | 0 | 0 | 0 | 0 | 12.677 | 8.038 | 6.852 | 0 | 0 | 0 | 2 | 2 | 0
2021-07-20 09:00 | 0 | 796.7 | 543.11 | 1 | 2.3 | 23.01 | 100 | 100 | 34.315 | 34.315 | 2.004 | 1.126 | 37.446 | 0 | 0 | 118.579 | 118.579 | 118.579 | 146.181 | 186.394 | 273.427 | 0 | 0 | 0 | 0 | 0 | 0 | 118.578 | 118.579 | 43.37 | 12.55 | 100 | 47.02 | 0.89 | 425 | 0 | 0 | 0 | 0 | 0 | 0 | 12.702 | 8.043 | 6.857 | 0 | 0 | 0 | 2 | 2 | 0
2021-07-20 10:00 | 0 | 816.3 | 525.73 | 1 | 2.5 | 24.35 | 100 | 100 | 31.914 | 31.914 | 1.732 | 1.028 | 34.674 | 0 | 0 | 110.864 | 110.864 | 110.864 | 138.291 | 180.43 | 280.154 | 0 | 0 | 0 | 0 | 0 | 0 | 110.863 | 110.864 | 39.57 | 11.39 | 100 | 49.91 | 0.87 | 425 | 0 | 0 | 0 | 0 | 0 | 0 | 12.576 | 8.016 | 6.834 | 0 | 0 | 0 | 2 | 2 | 0
2021-07-20 11:00 | 0 | 844.2 | 541.5 | 1 | 2.7 | 24.08 | 100 | 100 | 33.1 | 33.1 | 1.88 | 1.077 | 36.057 | 0 | 0 | 114.734 | 114.734 | 114.734 | 142.196 | 185.844 | 289.729 | 0 | 0 | 0 | 0 | 0 | 0 | 114.733 | 114.734 | 39.6 | 11.42 | 100 | 50.1 | 0.87 | 425 | 0 | 0 | 0 | 0 | 0 | 0 | 12.602 | 8.022 | 6.839 | 0 | 0 | 0 | 2 | 2 | 0
2021-07-20 12:00 | 0 | 774.8 | 522.82 | 1 | 2.9 | 23.02 | 100 | 100 | 32.474 | 32.474 | 1.755 | 1.049 | 35.278 | 0 | 0 | 112.561 | 112.561 | 112.561 | 140.162 | 179.431 | 265.911 | 0 | 0 | 0 | 0 | 0 | 0 | 112.56 | 112.561 | 42.33 | 12.21 | 100 | 47.56 | 0.89 | 425 | 0 | 0 | 0 | 0 | 0 | 0 | 12.701 | 8.043 | 6.857 | 0 | 0 | 0 | 2 | 2 | 0
2021-07-20 13:00 | 0 | 626 | 459.27 | 1 | 3.1 | 22.41 | 100 | 100 | 28.488 | 28.488 | 1.161 | 0.893 | 30.541 | 0 | 0 | 99.305 | 99.305 | 99.305 | 126.986 | 157.623 | 214.843 | 0 | 0 | 0 | 0 | 0 | 0 | 99.304 | 99.305 | 46.22 | 13.26 | 100 | 42.81 | 0.92 | 425 | 0 | 0 | 0 | 0 | 0 | 0 | 12.759 | 8.055 | 6.867 | 0 | 0 | 0 | 2 | 2 | 0
2021-07-20 14:00 | 0 | 588.1 | 472.4 | 1 | 3.2 | 18.44 | 100 | 100 | 30.781 | 30.781 | 1.279 | 0.973 | 33.033 | 0 | 0 | 106.298 | 106.298 | 106.298 | 134.504 | 162.128 | 201.836 | 0 | 0 | 0 | 0 | 0 | 0 | 106.297 | 106.298 | 52.67 | 15.25 | 100 | 36.56 | 0.94 | 425 | 0 | 0 | 0 | 0 | 0 | 0 | 13.137 | 8.135 | 6.935 | 0 | 0 | 0 | 2 | 2 | 0
2021-07-20 15:00 | 0 | 352 | 306.44 | 1 | 2.5 | 17.89 | 100 | 100 | 0 | 0 | 0 | 0.521 | 0 | 12.441 | 0 | 12.441 | 12.441 | 12.441 | 40.721 | 105.17 | 120.806 | 0 | 0 | 0 | 0 | 0 | 0 | -0.001 | 0 | 10.3 | 0 | 0 | 29.48 | 0.97 | 425 | 0 | 0 | 0 | 0 | 0 | 0 | 13.19 | 8.146 | 6.944 | 0 | 0 | 0 | 2 | 2 | 0
2021-07-20 16:00 | 0 | 0 | 0 | 1 | 2.1 | 16.87 | 100 | 100 | 0 | 0 | 0 | 0 | 0 | 0 | 0 | 0 | 0 | 0 | 0 | 0 | 0 | 0 | 0 | 0 | 0 | 0 | 0 | -0.001 | 0 | 0 | 0 | 0 | 25.79 | 0.97 | 374.97 | 0 | 0 | 0 | 0 | -26.202 | 0 | 11.712 | 7.822 | 6.668 | 0 | 0 | 0 | 2 | 2 | 0
2021-07-20 17:00 | 0 | 0 | 0 | 0 | 1.8 | 13.84 | 100 | 100 | 0 | 0 | 0 | 0 | 0 | 0 | 0 | 0 | 0 | 0 | 0 | 0 | 0 | 0 | 0 | 0 | 0 | 0 | 0 | -0.001 | 0 | 0 | 0 | 0 | 0 | 0 | 334.58 | 0 | 0 | 0 | 0 | -21.15 | 0 | 8.275 | 6.95 | 5.925 | 0 | 0 | 0 | 1 | 1 | 0
2021-07-20 18:00 | 0 | 0 | 0 | 0 | 1.3 | 14.44 | 100 | 100 | 0 | 0 | 0 | 0 | 0 | 0 | 0 | 0 | 0 | 0 | 0 | 0 | 0 | 0 | 0 | 0 | 0 | 0 | 0 | -0.001 | 0 | 0 | 0 | 0 | 0 | 0 | 301.4 | 0 | 0 | 0 | 0 | -17.378 | 0 | 5.929 | 6.18 | 5.269 | 0 | 0 | 0 | 1 | 1 | 0
2021-07-20 19:00 | 0 | 0 | 0 | 0 | 0.9 | 14.97 | 100 | 100 | 0 | 0 | 0 | 0 | 0 | 0 | 0 | 0 | 0 | 0 | 0 | 0 | 0 | 0 | 0 | 0 | 0 | 0 | 0 | -0.001 | 0 | 0 | 0 | 0 | 0 | 0 | 273.36 | 0 | 0 | 0 | 0 | -14.683 | 0 | 4.418 | 5.542 | 4.724 | 0 | 0 | 0 | 1 | 1 | 0
2021-07-20 20:00 | 0 | 0 | 0 | 0 | 0.7 | 14.11 | 100 | 100 | 0 | 0 | 0 | 0 | 0 | 0 | 0 | 0 | 0 | 0 | 0 | 0 | 0 | 0 | 0 | 0 | 0 | 0 | 0 | -0.001 | 0 | 0 | 0 | 0 | 0 | 0 | 260 | 0 | 0 | 0 | 0 | -6.528 | 0 | 3.45 | 5.023 | 4.282 | 0 | 0 | 6.227 | 1 | 1 | 0
2021-07-20 21:00 | 0 | 0 | 0 | 0 | 0.6 | 13.97 | 100 | 100 | 0 | 0 | 0 | 0 | 0 | 0 | 0 | 0 | 0 | 0 | 0 | 0 | 0 | 0 | 0 | 0 | 0 | 0 | 0 | -0.001 | 0 | 0 | 0 | 0 | 0 | 0 | 260 | 0 | 0 | 0 | 0 | 0 | 0 | 3.284 | 4.923 | 4.197 | 0 | 0 | 12.403 | 1 | 1 | 0
2021-07-20 22:00 | 0 | 0 | 0 | 0 | 0.7 | 12.78 | 100 | 100 | 0 | 0 | 0 | 0 | 0 | 0 | 0 | 0 | 0 | 0 | 0 | 0 | 0 | 0 | 0 | 0 | 0 | 0 | 0 | -0.001 | 0 | 0 | 0 | 0 | 0 | 0 | 260 | 0 | 0 | 0 | 0 | 0 | 0 | 3.322 | 4.947 | 4.217 | 0 | 0 | 12.485 | 1 | 1 | 0
2021-07-20 23:00 | 0 | 0 | 0 | 0 | 0.9 | 13.06 | 100 | 100 | 0 | 0 | 0 | 0 | 0 | 0 | 0 | 0 | 0 | 0 | 0 | 0 | 0 | 0 | 0 | 0 | 0 | 0 | 0 | -0.001 | 0 | 0 | 0 | 0 | 0 | 0 | 260 | 0 | 0 | 0 | 0 | 0 | 0 | 3.313 | 4.941 | 4.212 | 0 | 0 | 12.466 | 1 | 1 | 0
2021-07-21 | 0 | 0 | 0 | 0 | 1.1 | 12.69 | 100 | 100 | 0 | 0 | 0 | 0 | 0 | 0 | 0 | 0 | 0 | 0 | 0 | 0 | 0 | 0 | 0 | 0 | 0 | 0 | 0 | -0.001 | 0 | 0 | 0 | 0 | 0 | 0 | 260 | 0 | 0 | 0 | 0 | 0 | 0 | 3.325 | 4.948 | 4.218 | 0 | 0 | 12.491 | 1 | 1 | 0
2021-07-21 01:00 | 0 | 0 | 0 | 0 | 1 | 13.13 | 100 | 100 | 0 | 0 | 0 | 0 | 0 | 0 | 0 | 0 | 0 | 0 | 0 | 0 | 0 | 0 | 0 | 0 | 0 | 0 | 0 | -0.001 | 0 | 0 | 0 | 0 | 0 | 0 | 260 | 0 | 0 | 0 | 0 | 0 | 0 | 3.311 | 4.94 | 4.211 | 0 | 0 | 12.461 | 1 | 1 | 0
2021-07-21 02:00 | 0 | 0 | 0 | 0 | 0.6 | 12.84 | 100 | 100 | 0 | 0 | 0 | 0 | 0 | 0 | 0 | 0 | 0 | 0 | 0 | 0 | 0 | 0 | 0 | 0 | 0 | 0 | 0 | -0.001 | 0 | 0 | 0 | 0 | 0 | 0 | 260 | 0 | 0 | 0 | 0 | 0 | 0 | 3.32 | 4.945 | 4.216 | 0 | 0 | 12.481 | 1 | 1 | 0
2021-07-21 03:00 | 0 | 0 | 0 | 0 | 0.8 | 12.07 | 100 | 100 | 0 | 0 | 0 | 0 | 0 | 0 | 0 | 0 | 0 | 0 | 0 | 0 | 0 | 0 | 0 | 0 | 0 | 0 | 0 | -0.001 | 0 | 0 | 0 | 0 | 0 | 0 | 260 | 0 | 0 | 0 | 0 | 0 | 0 | 3.345 | 4.961 | 4.229 | 0 | 0 | 12.534 | 1 | 1 | 0
2021-07-21 04:00 | 0 | 0 | 0 | 0 | 0.8 | 12.22 | 100 | 100 | 0 | 0 | 0 | 0 | 0 | 0 | 0 | 0 | 0 | 0 | 0 | 0 | 0 | 0 | 0 | 0 | 0 | 0 | 0 | -0.001 | 0 | 0 | 0 | 0 | 0 | 0 | 260 | 0 | 0 | 0 | 0 | 0 | 0 | 3.34 | 4.958 | 4.226 | 0 | 0 | 12.524 | 1 | 1 | 0
2021-07-21 05:00 | 0 | 0 | 0 | 1 | 0.9 | 13.34 | 100 | 100 | 0 | 0 | 0 | 0 | 0 | 0 | 0 | 0 | 0 | 0 | 0 | 0 | 0 | 0 | 0 | 0 | 0 | 0 | 0 | -0.001 | 0 | 0 | 0 | 0 | 24.63 | 0.98 | 260 | 0 | 0 | 0 | 0 | 0 | 0 | 3.304 | 4.935 | 4.207 | 0 | 0 | 12.446 | 1 | 1 | 0
2021-07-21 06:00 | 0 | 171 | 150.54 | 1 | 1.2 | 13.25 | 100 | 100 | 0 | 0 | 0 | 0.521 | 0 | 0 | 0 | 0 | 0 | 0 | 16.335 | 51.664 | 58.687 | 0 | 0 | 0 | 0 | 0 | 0 | -0.001 | 0 | 0 | 0 | 0 | 28.32 | 0.97 | 267.1 | 0 | 0 | 0 | 0 | 3.717 | 0 | 3.384 | 4.985 | 4.25 | 0 | 0 | 0 | 2 | 2 | 0
2021-07-21 07:00 | 0 | 162.4 | 132.28 | 1 | 1.1 | 12.55 | 100 | 100 | 0 | 0 | 0 | 0.521 | 0 | 0 | 0 | 0 | 0 | 0 | 37.578 | 45.4 | 55.736 | 0 | 0 | 0 | 0 | 0 | 0 | -0.001 | 0 | 0 | 0 | 0 | 35.46 | 0.95 | 311.88 | 0 | 0 | 0 | 0 | 23.453 | 0 | 4.13 | 5.395 | 4.599 | 0 | 0 | 0 | 1 | 1 | 0
2021-07-21 08:00 | 0 | 313.2 | 233.32 | 1 | 1.3 | 16.77 | 100 | 100 | 0 | 0 | 0 | 0.521 | 0 | 0 | 0 | 0 | 0 | 0 | 64.85 | 80.077 | 107.49 | 0 | 0 | 0 | 0 | 0 | 0 | -0.001 | 0 | 0 | 0 | 0 | 41.84 | 0.92 | 399.59 | 0 | 0 | 0 | 0 | 45.929 | 0 | 6.878 | 6.501 | 5.542 | 0 | 0 | 0 | 1 | 1 | 0
2021-07-21 09:00 | 0 | 320.5 | 219.23 | 1 | 1.8 | 16.94 | 100 | 100 | 0 | 0 | 0 | 0.521 | 0 | 18.374 | 0 | 18.374 | 18.374 | 18.374 | 59.086 | 75.241 | 109.996 | 0 | 0 | 0 | 0 | 0 | 0 | -0.001 | 0 | 16.7 | 0 | 0 | 46.84 | 0.89 | 425 | 0 | 0 | 0 | 0 | 13.309 | 0 | 12.564 | 8.01 | 6.828 | 0 | 0 | 0 | 1 | 1 | 0
2021-07-21 10:00 | 0 | 226.6 | 146.51 | 1 | 2.7 | 18.5 | 100 | 100 | 0 | 0 | 0 | 0.521 | 0 | 10.403 | 0 | 10.403 | 10.403 | 10.403 | 38.601 | 50.282 | 77.769 | 0 | 0 | 0 | 0 | 0 | 0 | -0.001 | 0 | 13.38 | 0 | 0 | 49.72 | 0.87 | 425 | 0 | 0 | 0 | 0 | 0 | 0 | 13.132 | 8.133 | 6.934 | 0 | 0 | 0 | 1 | 1 | 0
2021-07-21 11:00 | 0 | 261.9 | 168.65 | 1 | 3.1 | 18.65 | 100 | 100 | 0 | 0 | 0 | 0.521 | 0 | 16.18 | 0 | 16.18 | 16.18 | 16.18 | 44.358 | 57.879 | 89.884 | 0 | 0 | 0 | 0 | 0 | 0 | -0.001 | 0 | 18 | 0 | 0 | 49.91 | 0.87 | 425 | 0 | 0 | 0 | 0 | 0 | 0 | 13.117 | 8.13 | 6.931 | 0 | 0 | 0 | 1 | 1 | 0
2021-07-21 12:00 | 0 | 232.7 | 157.55 | 1 | 3.7 | 18.54 | 100 | 100 | 0 | 0 | 0 | 0.521 | 0 | 14.101 | 0 | 14.101 | 14.101 | 14.101 | 42.295 | 54.072 | 79.863 | 0 | 0 | 0 | 0 | 0 | 0 | -0.001 | 0 | 17.66 | 0 | 0 | 47.39 | 0.89 | 425 | 0 | 0 | 0 | 0 | 0 | 0 | 13.128 | 8.133 | 6.933 | 0 | 0 | 0 | 1 | 1 | 0
2021-07-21 13:00 | 0 | 207.7 | 152.79 | 1 | 4.2 | 18.44 | 100 | 100 | 0 | 0 | 0 | 0.521 | 0 | 14.079 | 0 | 14.079 | 14.079 | 14.079 | 42.286 | 52.439 | 71.283 | 0 | 0 | 0 | 0 | 0 | 0 | -0.001 | 0 | 19.75 | 0 | 0 | 42.64 | 0.92 | 425 | 0 | 0 | 0 | 0 | 0 | 0 | 13.137 | 8.135 | 6.935 | 0 | 0 | 0 | 1 | 1 | 0
2021-07-21 14:00 | 0 | 85.1 | 68.5 | 1 | 3.9 | 15.71 | 100 | 100 | 0 | 0 | 0 | 0.521 | 0 | 0 | 0 | 0 | 0 | 0 | 19.515 | 23.509 | 29.206 | 0 | 0 | 0 | 0 | 0 | 0 | -0.001 | 0 | 0 | 0 | 0 | 36.4 | 0.94 | 409.1 | 0 | 0 | 0 | 0 | -8.328 | 0 | 12.876 | 8.08 | 6.888 | 0 | 0 | 0 | 1 | 1 | 0
2021-07-21 15:00 | 0 | 115.7 | 100.88 | 1 | 3 | 15.82 | 100 | 100 | 0 | 0 | 0 | 0.521 | 0 | 0 | 0 | 0 | 0 | 0 | 13.574 | 34.621 | 39.708 | 0 | 0 | 0 | 0 | 0 | 0 | -0.001 | 0 | 0 | 0 | 0 | 29.32 | 0.97 | 386.32 | 0 | 0 | 0 | 0 | -11.929 | 0 | 11.216 | 7.712 | 6.575 | 0 | 0 | 0 | 1 | 1 | 0
2021-07-21 16:00 | 0 | 0 | 0 | 1 | 2.6 | 15.98 | 100 | 100 | 0 | 0 | 0 | 0 | 0 | 0 | 0 | 0 | 0 | 0 | 0 | 0 | 0 | 0 | 0 | 0 | 0 | 0 | 0 | -0.001 | 0 | 0 | 0 | 0 | 25.64 | 0.97 | 344.16 | 0 | 0 | 0 | 0 | -22.077 | 0 | 8.884 | 7.122 | 6.071 | 0 | 0 | 0 | 2 | 2 | 0
2021-07-21 17:00 | 0 | 0 | 0 | 0 | 2.5 | 14.86 | 100 | 100 | 0 | 0 | 0 | 0 | 0 | 0 | 0 | 0 | 0 | 0 | 0 | 0 | 0 | 0 | 0 | 0 | 0 | 0 | 0 | -0.001 | 0 | 0 | 0 | 0 | 0 | 0 | 309.46 | 0 | 0 | 0 | 0 | -18.172 | 0 | 6.403 | 6.353 | 5.416 | 0 | 0 | 0 | 1 | 1 | 0
2021-07-21 18:00 | 0 | 0 | 0 | 0 | 2.4 | 14.84 | 100 | 100 | 0 | 0 | 0 | 0 | 0 | 0 | 0 | 0 | 0 | 0 | 0 | 0 | 0 | 0 | 0 | 0 | 0 | 0 | 0 | -0.001 | 0 | 0 | 0 | 0 | 0 | 0 | 280.23 | 0 | 0 | 0 | 0 | -15.306 | 0 | 4.752 | 5.697 | 4.857 | 0 | 0 | 0 | 1 | 1 | 0
2021-07-21 19:00 | 0 | 0 | 0 | 0 | 2.5 | 14.86 | 100 | 100 | 0 | 0 | 0 | 0 | 0 | 0 | 0 | 0 | 0 | 0 | 0 | 0 | 0 | 0 | 0 | 0 | 0 | 0 | 0 | -0.001 | 0 | 0 | 0 | 0 | 0 | 0 | 260 | 0 | 0 | 0 | 0 | -6.745 | 0 | 3.65 | 5.14 | 4.382 | 0 | 0 | 6.427 | 1 | 1 | 0
2021-07-21 20:00 | 0 | 0 | 0 | 0 | 2.5 | 14.46 | 100 | 100 | 0 | 0 | 0 | 0 | 0 | 0 | 0 | 0 | 0 | 0 | 0 | 0 | 0 | 0 | 0 | 0 | 0 | 0 | 0 | -0.001 | 0 | 0 | 0 | 0 | 0 | 0 | 260 | 0 | 0 | 0 | 0 | 0 | 0 | 3.268 | 4.913 | 4.188 | 0 | 0 | 12.369 | 1 | 1 | 0
2021-07-21 21:00 | 0 | 0 | 0 | 0 | 2.4 | 14.38 | 100 | 100 | 0 | 0 | 0 | 0 | 0 | 0 | 0 | 0 | 0 | 0 | 0 | 0 | 0 | 0 | 0 | 0 | 0 | 0 | 0 | -0.001 | 0 | 0 | 0 | 0 | 0 | 0 | 260 | 0 | 0 | 0 | 0 | 0 | 0 | 3.271 | 4.915 | 4.19 | 0 | 0 | 12.375 | 1 | 1 | 0
2021-07-21 22:00 | 0 | 0 | 0 | 0 | 2.8 | 13.6 | 100 | 100 | 0 | 0 | 0 | 0 | 0 | 0 | 0 | 0 | 0 | 0 | 0 | 0 | 0 | 0 | 0 | 0 | 0 | 0 | 0 | -0.001 | 0 | 0 | 0 | 0 | 0 | 0 | 260 | 0 | 0 | 0 | 0 | 0 | 0 | 3.296 | 4.93 | 4.203 | 0 | 0 | 12.429 | 1 | 1 | 0
2021-07-21 23:00 | 0 | 0 | 0 | 0 | 3.6 | 13.51 | 100 | 100 | 0 | 0 | 0 | 0 | 0 | 0 | 0 | 0 | 0 | 0 | 0 | 0 | 0 | 0 | 0 | 0 | 0 | 0 | 0 | -0.001 | 0 | 0 | 0 | 0 | 0 | 0 | 260 | 0 | 0 | 0 | 0 | 0 | 0 | 3.298 | 4.932 | 4.204 | 0 | 0 | 12.435 | 1 | 1 | 0
2021-07-22 | 0 | 0 | 0 | 0 | 4.2 | 13.01 | 100 | 100 | 0 | 0 | 0 | 0 | 0 | 0 | 0 | 0 | 0 | 0 | 0 | 0 | 0 | 0 | 0 | 0 | 0 | 0 | 0 | -0.001 | 0 | 0 | 0 | 0 | 0 | 0 | 260 | 0 | 0 | 0 | 0 | 0 | 0 | 3.314 | 4.942 | 4.213 | 0 | 0 | 12.469 | 1 | 1 | 0
2021-07-22 01:00 | 0 | 0 | 0 | 0 | 4.2 | 12.77 | 100 | 100 | 0 | 0 | 0 | 0 | 0 | 0 | 0 | 0 | 0 | 0 | 0 | 0 | 0 | 0 | 0 | 0 | 0 | 0 | 0 | -0.001 | 0 | 0 | 0 | 0 | 0 | 0 | 260 | 0 | 0 | 0 | 0 | 0 | 0 | 3.322 | 4.947 | 4.217 | 0 | 0 | 12.486 | 1 | 1 | 0
2021-07-22 02:00 | 0 | 0 | 0 | 0 | 4.1 | 11.84 | 100 | 100 | 0 | 0 | 0 | 0 | 0 | 0 | 0 | 0 | 0 | 0 | 0 | 0 | 0 | 0 | 0 | 0 | 0 | 0 | 0 | -0.001 | 0 | 0 | 0 | 0 | 0 | 0 | 260 | 0 | 0 | 0 | 0 | 0 | 0 | 3.352 | 4.965 | 4.233 | 0 | 0 | 12.55 | 1 | 1 | 0
2021-07-22 03:00 | 0 | 0 | 0 | 0 | 3.9 | 12 | 100 | 100 | 0 | 0 | 0 | 0 | 0 | 0 | 0 | 0 | 0 | 0 | 0 | 0 | 0 | 0 | 0 | 0 | 0 | 0 | 0 | -0.001 | 0 | 0 | 0 | 0 | 0 | 0 | 260 | 0 | 0 | 0 | 0 | 0 | 0 | 3.347 | 4.962 | 4.23 | 0 | 0 | 12.539 | 1 | 1 | 0
2021-07-22 04:00 | 0 | 0 | 0 | 0 | 3.5 | 11.99 | 100 | 100 | 0 | 0 | 0 | 0 | 0 | 0 | 0 | 0 | 0 | 0 | 0 | 0 | 0 | 0 | 0 | 0 | 0 | 0 | 0 | -0.001 | 0 | 0 | 0 | 0 | 0 | 0 | 260 | 0 | 0 | 0 | 0 | 0 | 0 | 3.347 | 4.962 | 4.23 | 0 | 0 | 12.54 | 1 | 1 | 0
2021-07-22 05:00 | 0 | 0 | 0 | 1 | 3.6 | 12.25 | 100 | 100 | 0 | 0 | 0 | 0 | 0 | 0 | 0 | 0 | 0 | 0 | 0 | 0 | 0 | 0 | 0 | 0 | 0 | 0 | 0 | -0.001 | 0 | 0 | 0 | 0 | 24.46 | 0.98 | 260 | 0 | 0 | 0 | 0 | 0 | 0 | 3.339 | 4.957 | 4.226 | 0 | 0 | 12.522 | 1 | 1 | 0
2021-07-22 06:00 | 0 | 2.8 | 2.47 | 1 | 3.3 | 12.28 | 100 | 100 | 0 | 0 | 0 | 0.521 | 0 | 0 | 0 | 0 | 0 | 0 | 0.271 | 0.847 | 0.961 | 0 | 0 | 0 | 0 | 0 | 0 | -0.001 | 0 | 0 | 0 | 0 | 28.15 | 0.97 | 260 | 0 | 0 | 0 | 0 | 0 | 0 | 3.338 | 4.957 | 4.225 | 0 | 0 | 12.248 | 2 | 2 | 0
2021-07-22 07:00 | 0 | 3.3 | 2.69 | 1 | 3.4 | 12.27 | 100 | 100 | 0 | 0 | 0 | 0.521 | 0 | 0 | 0 | 0 | 0 | 0 | 0.769 | 0.925 | 1.133 | 0 | 0 | 0 | 0 | 0 | 0 | -0.001 | 0 | 0 | 0 | 0 | 35.28 | 0.95 | 260 | 0 | 0 | 0 | 0 | 0 | 0 | 3.338 | 4.957 | 4.226 | 0 | 0 | 11.751 | 1 | 1 | 0
2021-07-22 08:00 | 0 | 4.3 | 3.21 | 1 | 2.8 | 13.25 | 100 | 100 | 0 | 0 | 0 | 0.521 | 0 | 0 | 0 | 0 | 0 | 0 | 0.894 | 1.102 | 1.476 | 0 | 0 | 0 | 0 | 0 | 0 | -0.001 | 0 | 0 | 0 | 0 | 41.66 | 0.92 | 260 | 0 | 0 | 0 | 0 | 0 | 0 | 3.307 | 4.937 | 4.209 | 0 | 0 | 11.559 | 1 | 1 | 0
2021-07-22 09:00 | 0 | 1 | 0.69 | 1 | 2.6 | 13.38 | 100 | 100 | 0 | 0 | 0 | 0.521 | 0 | 0 | 0 | 0 | 0 | 0 | 0.185 | 0.236 | 0.343 | 0 | 0 | 0 | 0 | 0 | 0 | -0.001 | 0 | 0 | 0 | 0 | 46.65 | 0.9 | 260 | 0 | 0 | 0 | 0 | 0 | 0 | 3.303 | 4.935 | 4.207 | 0 | 0 | 12.258 | 1 | 1 | 0
2021-07-22 10:00 | 0 | 5.1 | 3.31 | 1 | 1.6 | 13.25 | 100 | 100 | 0 | 0 | 0 | 0.521 | 0 | 0 | 0 | 0 | 0 | 0 | 0.874 | 1.136 | 1.75 | 0 | 0 | 0 | 0 | 0 | 0 | -0.001 | 0 | 0 | 0 | 0 | 49.52 | 0.88 | 260 | 0 | 0 | 0 | 0 | 0 | 0 | 3.307 | 4.937 | 4.209 | 0 | 0 | 11.579 | 1 | 1 | 0
2021-07-22 11:00 | 0 | 14.2 | 9.18 | 1 | 1.3 | 13.11 | 100 | 100 | 0 | 0 | 0 | 0.521 | 0 | 0 | 0 | 0 | 0 | 0 | 2.419 | 3.151 | 4.873 | 0 | 0 | 0 | 0 | 0 | 0 | -0.001 | 0 | 0 | 0 | 0 | 49.72 | 0.87 | 260 | 0 | 0 | 0 | 0 | 0 | 0 | 3.311 | 4.94 | 4.211 | 0 | 0 | 10.044 | 1 | 1 | 0
2021-07-22 12:00 | 0 | 0 | 0 | 1 | 1.4 | 13.05 | 100 | 100 | 0 | 0 | 0 | 0 | 0 | 0 | 0 | 0 | 0 | 0 | 0 | 0 | 0 | 0 | 0 | 0 | 0 | 0 | 0 | -0.001 | 0 | 0 | 0 | 0 | 47.2 | 0.89 | 260 | 0 | 0 | 0 | 0 | 0 | 0 | 3.313 | 4.941 | 4.212 | 0 | 0 | 12.466 | 2 | 2 | 0
2021-07-22 13:00 | 0 | 0 | 0 | 1 | 1.8 | 13.2 | 100 | 100 | 0 | 0 | 0 | 0 | 0 | 0 | 0 | 0 | 0 | 0 | 0 | 0 | 0 | 0 | 0 | 0 | 0 | 0 | 0 | -0.001 | 0 | 0 | 0 | 0 | 42.46 | 0.92 | 260 | 0 | 0 | 0 | 0 | 0 | 0 | 3.308 | 4.938 | 4.21 | 0 | 0 | 12.456 | 1 | 1 | 0
2021-07-22 14:00 | 0 | 0.9 | 0.73 | 1 | 1.5 | 12.77 | 100 | 100 | 0 | 0 | 0 | 0.521 | 0 | 0 | 0 | 0 | 0 | 0 | 0.207 | 0.249 | 0.309 | 0 | 0 | 0 | 0 | 0 | 0 | -0.001 | 0 | 0 | 0 | 0 | 36.23 | 0.95 | 260 | 0 | 0 | 0 | 0 | 0 | 0 | 3.322 | 4.947 | 4.217 | 0 | 0 | 12.279 | 2 | 2 | 0
2021-07-22 15:00 | 0 | 0 | 0 | 1 | 1.1 | 12.94 | 100 | 100 | 0 | 0 | 0 | 0 | 0 | 0 | 0 | 0 | 0 | 0 | 0 | 0 | 0 | 0 | 0 | 0 | 0 | 0 | 0 | -0.001 | 0 | 0 | 0 | 0 | 29.16 | 0.97 | 260 | 0 | 0 | 0 | 0 | 0 | 0 | 3.317 | 4.943 | 4.214 | 0 | 0 | 12.474 | 2 | 2 | 0
2021-07-22 16:00 | 0 | 0 | 0 | 1 | 1.4 | 13.02 | 100 | 100 | 0 | 0 | 0 | 0 | 0 | 0 | 0 | 0 | 0 | 0 | 0 | 0 | 0 | 0 | 0 | 0 | 0 | 0 | 0 | -0.001 | 0 | 0 | 0 | 0 | 25.48 | 0.98 | 260 | 0 | 0 | 0 | 0 | 0 | 0 | 3.314 | 4.942 | 4.213 | 0 | 0 | 12.469 | 1 | 1 | 0
2021-07-22 17:00 | 0 | 0 | 0 | 0 | 1.5 | 12.74 | 100 | 100 | 0 | 0 | 0 | 0 | 0 | 0 | 0 | 0 | 0 | 0 | 0 | 0 | 0 | 0 | 0 | 0 | 0 | 0 | 0 | -0.001 | 0 | 0 | 0 | 0 | 0 | 0 | 260 | 0 | 0 | 0 | 0 | 0 | 0 | 3.323 | 4.947 | 4.218 | 0 | 0 | 12.488 | 1 | 1 | 0
2021-07-22 18:00 | 0 | 0 | 0 | 0 | 1.5 | 12.75 | 100 | 100 | 0 | 0 | 0 | 0 | 0 | 0 | 0 | 0 | 0 | 0 | 0 | 0 | 0 | 0 | 0 | 0 | 0 | 0 | 0 | -0.001 | 0 | 0 | 0 | 0 | 0 | 0 | 260 | 0 | 0 | 0 | 0 | 0 | 0 | 3.323 | 4.947 | 4.217 | 0 | 0 | 12.487 | 1 | 1 | 0
2021-07-22 19:00 | 0 | 0 | 0 | 0 | 1.5 | 12.73 | 100 | 100 | 0 | 0 | 0 | 0 | 0 | 0 | 0 | 0 | 0 | 0 | 0 | 0 | 0 | 0 | 0 | 0 | 0 | 0 | 0 | -0.001 | 0 | 0 | 0 | 0 | 0 | 0 | 260 | 0 | 0 | 0 | 0 | 0 | 0 | 3.323 | 4.948 | 4.218 | 0 | 0 | 12.489 | 1 | 1 | 0
2021-07-22 20:00 | 0 | 0 | 0 | 0 | 1.6 | 12.5 | 100 | 100 | 0 | 0 | 0 | 0 | 0 | 0 | 0 | 0 | 0 | 0 | 0 | 0 | 0 | 0 | 0 | 0 | 0 | 0 | 0 | -0.001 | 0 | 0 | 0 | 0 | 0 | 0 | 260 | 0 | 0 | 0 | 0 | 0 | 0 | 3.331 | 4.952 | 4.222 | 0 | 0 | 12.504 | 1 | 1 | 0
2021-07-22 21:00 | 0 | 0 | 0 | 0 | 1.4 | 12.28 | 100 | 100 | 0 | 0 | 0 | 0 | 0 | 0 | 0 | 0 | 0 | 0 | 0 | 0 | 0 | 0 | 0 | 0 | 0 | 0 | 0 | -0.001 | 0 | 0 | 0 | 0 | 0 | 0 | 260 | 0 | 0 | 0 | 0 | 0 | 0 | 3.338 | 4.957 | 4.225 | 0 | 0 | 12.52 | 1 | 1 | 0
2021-07-22 22:00 | 0 | 0 | 0 | 0 | 1.8 | 11.82 | 100 | 100 | 0 | 0 | 0 | 0 | 0 | 0 | 0 | 0 | 0 | 0 | 0 | 0 | 0 | 0 | 0 | 0 | 0 | 0 | 0 | -0.001 | 0 | 0 | 0 | 0 | 0 | 0 | 260 | 0 | 0 | 0 | 0 | 0 | 0 | 3.353 | 4.966 | 4.233 | 0 | 0 | 12.552 | 1 | 1 | 0
2021-07-22 23:00 | 0 | 0 | 0 | 0 | 1.9 | 11.3 | 100 | 100 | 0 | 0 | 0 | 0 | 0 | 0 | 0 | 0 | 0 | 0 | 0 | 0 | 0 | 0 | 0 | 0 | 0 | 0 | 0 | -0.001 | 0 | 0 | 0 | 0 | 0 | 0 | 260 | 0 | 0 | 0 | 0 | 0 | 0 | 3.369 | 4.976 | 4.242 | 0 | 0 | 12.588 | 1 | 1 | 0
2021-07-23 | 0 | 0 | 0 | 0 | 1.9 | 10.86 | 100 | 100 | 0 | 0 | 0 | 0 | 0 | 0 | 0 | 0 | 0 | 0 | 0 | 0 | 0 | 0 | 0 | 0 | 0 | 0 | 0 | -0.001 | 0 | 0 | 0 | 0 | 0 | 0 | 260 | 0 | 0 | 0 | 0 | 0 | 0 | 3.384 | 4.985 | 4.25 | 0 | 0 | 12.618 | 1 | 1 | 0
2021-07-23 01:00 | 0 | 0 | 0 | 0 | 2.1 | 10.48 | 100 | 100 | 0 | 0 | 0 | 0 | 0 | 0 | 0 | 0 | 0 | 0 | 0 | 0 | 0 | 0 | 0 | 0 | 0 | 0 | 0 | -0.001 | 0 | 0 | 0 | 0 | 0 | 0 | 260 | 0 | 0 | 0 | 0 | 0 | 0 | 3.396 | 4.993 | 4.256 | 0 | 0 | 12.645 | 1 | 1 | 0
2021-07-23 02:00 | 0 | 0 | 0 | 0 | 2.3 | 10.08 | 100 | 100 | 0 | 0 | 0 | 0 | 0 | 0 | 0 | 0 | 0 | 0 | 0 | 0 | 0 | 0 | 0 | 0 | 0 | 0 | 0 | -0.001 | 0 | 0 | 0 | 0 | 0 | 0 | 260 | 0 | 0 | 0 | 0 | 0 | 0 | 3.409 | 5.001 | 4.263 | 0 | 0 | 12.673 | 1 | 1 | 0
2021-07-23 03:00 | 0 | 0 | 0 | 0 | 2.5 | 10.21 | 100 | 100 | 0 | 0 | 0 | 0 | 0 | 0 | 0 | 0 | 0 | 0 | 0 | 0 | 0 | 0 | 0 | 0 | 0 | 0 | 0 | -0.001 | 0 | 0 | 0 | 0 | 0 | 0 | 260 | 0 | 0 | 0 | 0 | 0 | 0 | 3.405 | 4.998 | 4.261 | 0 | 0 | 12.664 | 1 | 1 | 0
2021-07-23 04:00 | 0 | 0 | 0 | 0 | 2.7 | 10.61 | 100 | 100 | 0 | 0 | 0 | 0 | 0 | 0 | 0 | 0 | 0 | 0 | 0 | 0 | 0 | 0 | 0 | 0 | 0 | 0 | 0 | -0.001 | 0 | 0 | 0 | 0 | 0 | 0 | 260 | 0 | 0 | 0 | 0 | 0 | 0 | 3.392 | 4.99 | 4.254 | 0 | 0 | 12.636 | 1 | 1 | 0
2021-07-23 05:00 | 0 | 0 | 0 | 1 | 3 | 11.65 | 100 | 100 | 0 | 0 | 0 | 0 | 0 | 0 | 0 | 0 | 0 | 0 | 0 | 0 | 0 | 0 | 0 | 0 | 0 | 0 | 0 | -0.001 | 0 | 0 | 0 | 0 | 24.28 | 0.98 | 260 | 0 | 0 | 0 | 0 | 0 | 0 | 3.358 | 4.969 | 4.236 | 0 | 0 | 12.563 | 1 | 1 | 0
2021-07-23 06:00 | 0 | 364.1 | 321.56 | 1 | 3.5 | 13.11 | 100 | 100 | 0 | 0 | 0 | 0.521 | 0 | 0 | 0 | 0 | 0 | 0 | 35.807 | 110.36 | 124.959 | 0 | 0 | 0 | 0 | 0 | 0 | -0.001 | 0 | 0 | 0 | 0 | 27.97 | 0.97 | 302.61 | 0 | 0 | 0 | 0 | 22.312 | 0 | 3.811 | 5.227 | 4.456 | 0 | 0 | 0 | 2 | 2 | 0
2021-07-23 07:00 | 0 | 565.2 | 462.39 | 1 | 3.3 | 14.17 | 100 | 100 | 0 | 0 | 0 | 0.521 | 0 | 45.438 | 0 | 45.438 | 45.438 | 45.438 | 132.376 | 158.692 | 193.977 | 0 | 0 | 0 | 0 | 0 | 0 | -0.001 | 0 | 23.42 | 0 | 0 | 35.1 | 0.95 | 425 | 0 | 0 | 0 | 0 | 64.096 | 0 | 9.502 | 7.2 | 6.138 | 0 | 0 | 0 | 1 | 1 | 0
2021-07-23 08:00 | 0 | 695.3 | 520.92 | 1 | 4.3 | 19.43 | 100 | 100 | 33.925 | 33.925 | 1.82 | 1.106 | 36.851 | 0 | 0 | 116.988 | 116.988 | 116.988 | 145.063 | 178.781 | 238.627 | 0 | 0 | 0 | 0 | 0 | 0 | 116.987 | 116.988 | 49.03 | 14.22 | 100 | 41.48 | 0.92 | 425 | 0 | 0 | 0 | 0 | 0 | 0 | 13.042 | 8.115 | 6.918 | 0 | 0 | 0 | 2 | 2 | 0
2021-07-23 09:00 | 0 | 747.5 | 514.94 | 1 | 5 | 19.63 | 100 | 100 | 32.171 | 32.171 | 1.551 | 1.031 | 34.753 | 0 | 0 | 111.109 | 111.109 | 111.109 | 139.158 | 176.727 | 256.542 | 0 | 0 | 0 | 0 | 0 | 0 | 111.108 | 111.109 | 43.31 | 12.54 | 100 | 46.46 | 0.9 | 425 | 0 | 0 | 0 | 0 | 0 | 0 | 13.023 | 8.111 | 6.914 | 0 | 0 | 0 | 2 | 2 | 0
2021-07-23 10:00 | 0 | 728.2 | 474.61 | 1 | 4.8 | 21.2 | 100 | 100 | 28.058 | 28.058 | 1.009 | 0.874 | 29.942 | 0 | 0 | 97.629 | 97.629 | 97.629 | 125.469 | 162.887 | 249.918 | 0 | 0 | 0 | 0 | 0 | 0 | 97.628 | 97.629 | 39.06 | 11.23 | 100 | 49.33 | 0.88 | 425 | 0 | 0 | 0 | 0 | 0 | 0 | 12.873 | 8.079 | 6.888 | 0 | 0 | 0 | 2 | 2 | 0
2021-07-23 11:00 | 0 | 692.7 | 449.65 | 1 | 4.5 | 21.35 | 100 | 100 | 25.734 | 25.734 | 1.062 | 0.803 | 27.599 | 0 | 0 | 90.85 | 90.85 | 90.85 | 118.67 | 154.32 | 237.735 | 0 | 0 | 0 | 0 | 0 | 0 | 90.849 | 90.85 | 38.21 | 10.82 | 100 | 49.52 | 0.88 | 425 | 0 | 0 | 0 | 0 | 0 | 0 | 12.859 | 8.076 | 6.885 | 0 | 0 | 0 | 2 | 2 | 0
2021-07-23 12:00 | 0 | 543.1 | 370.32 | 1 | 3.6 | 21.52 | 100 | 100 | 0 | 0 | 0 | 0.521 | 0 | 71.886 | 0 | 71.886 | 71.886 | 71.886 | 99.684 | 127.094 | 186.392 | 0 | 0 | 0 | 0 | 0 | 0 | -0.001 | 0 | 38.57 | 0 | 0 | 47.01 | 0.89 | 425 | 0 | 0 | 0 | 0 | 0 | 0 | 12.843 | 8.073 | 6.882 | 0 | 0 | 0 | 2 | 2 | 0
2021-07-23 13:00 | 0 | 407.1 | 301.18 | 1 | 1.9 | 21.82 | 100 | 100 | 0 | 0 | 0 | 0.521 | 0 | 55.756 | 0 | 55.756 | 55.756 | 55.756 | 83.514 | 103.366 | 139.717 | 0 | 0 | 0 | 0 | 0 | 0 | -0.001 | 0 | 39.91 | 0 | 0 | 42.28 | 0.92 | 425 | 0 | 0 | 0 | 0 | 0 | 0 | 12.814 | 8.067 | 6.877 | 0 | 0 | 0 | 1 | 1 | 0
2021-07-23 14:00 | 0 | 308 | 248.99 | 1 | 1.6 | 20.33 | 100 | 100 | 0 | 0 | 0 | 0.521 | 0 | 43.074 | 0 | 43.074 | 43.074 | 43.074 | 71.029 | 85.453 | 105.706 | 0 | 0 | 0 | 0 | 0 | 0 | -0.001 | 0 | 40.75 | 0 | 0 | 36.06 | 0.95 | 425 | 0 | 0 | 0 | 0 | 0 | 0 | 12.956 | 8.097 | 6.902 | 0 | 0 | 0 | 1 | 1 | 0
2021-07-23 15:00 | 0 | 345.5 | 302.2 | 1 | 1.7 | 19.41 | 100 | 100 | 0 | 0 | 0 | 0.521 | 0 | 13.613 | 0 | 13.613 | 13.613 | 13.613 | 41.691 | 103.716 | 118.576 | 0 | 0 | 0 | 0 | 0 | 0 | -0.001 | 0 | 11.48 | 0 | 0 | 28.99 | 0.97 | 425 | 0 | 0 | 0 | 0 | 0 | 0 | 13.044 | 8.115 | 6.918 | 0 | 0 | 0 | 1 | 1 | 0
2021-07-23 16:00 | 0 | 0 | 0 | 1 | 2.1 | 17.83 | 100 | 100 | 0 | 0 | 0 | 0 | 0 | 0 | 0 | 0 | 0 | 0 | 0 | 0 | 0 | 0 | 0 | 0 | 0 | 0 | 0 | -0.001 | 0 | 0 | 0 | 0 | 25.31 | 0.98 | 375.18 | 0 | 0 | 0 | 0 | -26.091 | 0 | 11.634 | 7.804 | 6.653 | 0 | 0 | 0 | 2 | 2 | 0
2021-07-23 17:00 | 0 | 0 | 0 | 0 | 1 | 16.37 | 100 | 100 | 0 | 0 | 0 | 0 | 0 | 0 | 0 | 0 | 0 | 0 | 0 | 0 | 0 | 0 | 0 | 0 | 0 | 0 | 0 | -0.001 | 0 | 0 | 0 | 0 | 0 | 0 | 335.23 | 0 | 0 | 0 | 0 | -20.921 | 0 | 8.127 | 6.907 | 5.888 | 0 | 0 | 0 | 1 | 1 | 0
2021-07-23 18:00 | 0 | 0 | 0 | 0 | 0.9 | 14.06 | 100 | 100 | 0 | 0 | 0 | 0 | 0 | 0 | 0 | 0 | 0 | 0 | 0 | 0 | 0 | 0 | 0 | 0 | 0 | 0 | 0 | -0.001 | 0 | 0 | 0 | 0 | 0 | 0 | 301.88 | 0 | 0 | 0 | 0 | -17.466 | 0 | 5.981 | 6.2 | 5.285 | 0 | 0 | 0 | 1 | 1 | 0
2021-07-23 19:00 | 0 | 0 | 0 | 0 | 1.6 | 14.35 | 100 | 100 | 0 | 0 | 0 | 0 | 0 | 0 | 0 | 0 | 0 | 0 | 0 | 0 | 0 | 0 | 0 | 0 | 0 | 0 | 0 | -0.001 | 0 | 0 | 0 | 0 | 0 | 0 | 273.68 | 0 | 0 | 0 | 0 | -14.766 | 0 | 4.462 | 5.563 | 4.742 | 0 | 0 | 0 | 1 | 1 | 0
2021-07-23 20:00 | 0 | 0 | 0 | 0 | 2.3 | 12.92 | 100 | 100 | 0 | 0 | 0 | 0 | 0 | 0 | 0 | 0 | 0 | 0 | 0 | 0 | 0 | 0 | 0 | 0 | 0 | 0 | 0 | -0.001 | 0 | 0 | 0 | 0 | 0 | 0 | 260 | 0 | 0 | 0 | 0 | -6.581 | 0 | 3.498 | 5.052 | 4.307 | 0 | 0 | 6.276 | 1 | 1 | 0
2021-07-23 21:00 | 0 | 0 | 0 | 0 | 2.7 | 12.92 | 100 | 100 | 0 | 0 | 0 | 0 | 0 | 0 | 0 | 0 | 0 | 0 | 0 | 0 | 0 | 0 | 0 | 0 | 0 | 0 | 0 | -0.001 | 0 | 0 | 0 | 0 | 0 | 0 | 260 | 0 | 0 | 0 | 0 | 0 | 0 | 3.317 | 4.944 | 4.214 | 0 | 0 | 12.475 | 1 | 1 | 0
2021-07-23 22:00 | 0 | 0 | 0 | 0 | 2.6 | 12.23 | 100 | 100 | 0 | 0 | 0 | 0 | 0 | 0 | 0 | 0 | 0 | 0 | 0 | 0 | 0 | 0 | 0 | 0 | 0 | 0 | 0 | -0.001 | 0 | 0 | 0 | 0 | 0 | 0 | 260 | 0 | 0 | 0 | 0 | 0 | 0 | 3.339 | 4.958 | 4.226 | 0 | 0 | 12.523 | 1 | 1 | 0
2021-07-23 23:00 | 0 | 0 | 0 | 0 | 2.3 | 12.24 | 100 | 100 | 0 | 0 | 0 | 0 | 0 | 0 | 0 | 0 | 0 | 0 | 0 | 0 | 0 | 0 | 0 | 0 | 0 | 0 | 0 | -0.001 | 0 | 0 | 0 | 0 | 0 | 0 | 260 | 0 | 0 | 0 | 0 | 0 | 0 | 3.339 | 4.957 | 4.226 | 0 | 0 | 12.522 | 1 | 1 | 0
2021-07-24 | 0 | 0 | 0 | 0 | 1.9 | 11.79 | 100 | 100 | 0 | 0 | 0 | 0 | 0 | 0 | 0 | 0 | 0 | 0 | 0 | 0 | 0 | 0 | 0 | 0 | 0 | 0 | 0 | -0.001 | 0 | 0 | 0 | 0 | 0 | 0 | 260 | 0 | 0 | 0 | 0 | 0 | 0 | 3.354 | 4.966 | 4.234 | 0 | 0 | 12.554 | 1 | 1 | 0
2021-07-24 01:00 | 0 | 0 | 0 | 0 | 1.5 | 11.54 | 100 | 100 | 0 | 0 | 0 | 0 | 0 | 0 | 0 | 0 | 0 | 0 | 0 | 0 | 0 | 0 | 0 | 0 | 0 | 0 | 0 | -0.001 | 0 | 0 | 0 | 0 | 0 | 0 | 260 | 0 | 0 | 0 | 0 | 0 | 0 | 3.362 | 4.971 | 4.238 | 0 | 0 | 12.571 | 1 | 1 | 0
2021-07-24 02:00 | 0 | 0 | 0 | 0 | 1.2 | 10.96 | 100 | 100 | 0 | 0 | 0 | 0 | 0 | 0 | 0 | 0 | 0 | 0 | 0 | 0 | 0 | 0 | 0 | 0 | 0 | 0 | 0 | -0.001 | 0 | 0 | 0 | 0 | 0 | 0 | 260 | 0 | 0 | 0 | 0 | 0 | 0 | 3.381 | 4.983 | 4.248 | 0 | 0 | 12.611 | 1 | 1 | 0
2021-07-24 03:00 | 0 | 0 | 0 | 0 | 1 | 11.96 | 100 | 100 | 0 | 0 | 0 | 0 | 0 | 0 | 0 | 0 | 0 | 0 | 0 | 0 | 0 | 0 | 0 | 0 | 0 | 0 | 0 | -0.001 | 0 | 0 | 0 | 0 | 0 | 0 | 260 | 0 | 0 | 0 | 0 | 0 | 0 | 3.348 | 4.963 | 4.231 | 0 | 0 | 12.542 | 1 | 1 | 0
2021-07-24 04:00 | 0 | 0 | 0 | 0 | 1.3 | 12.1 | 100 | 100 | 0 | 0 | 0 | 0 | 0 | 0 | 0 | 0 | 0 | 0 | 0 | 0 | 0 | 0 | 0 | 0 | 0 | 0 | 0 | -0.001 | 0 | 0 | 0 | 0 | 0 | 0 | 260 | 0 | 0 | 0 | 0 | 0 | 0 | 3.344 | 4.96 | 4.228 | 0 | 0 | 12.532 | 1 | 1 | 0
2021-07-24 05:00 | 0 | 0 | 0 | 1 | 1.3 | 12.43 | 100 | 100 | 0 | 0 | 0 | 0 | 0 | 0 | 0 | 0 | 0 | 0 | 0 | 0 | 0 | 0 | 0 | 0 | 0 | 0 | 0 | -0.001 | 0 | 0 | 0 | 0 | 24.11 | 0.98 | 260 | 0 | 0 | 0 | 0 | 0 | 0 | 3.333 | 4.954 | 4.223 | 0 | 0 | 12.509 | 1 | 1 | 0
2021-07-24 06:00 | 0 | 146.8 | 129.86 | 1 | 1.6 | 12.47 | 100 | 100 | 0 | 0 | 0 | 0.521 | 0 | 0 | 0 | 0 | 0 | 0 | 14.658 | 44.569 | 50.382 | 0 | 0 | 0 | 0 | 0 | 0 | -0.001 | 0 | 0 | 0 | 0 | 27.8 | 0.97 | 263.93 | 0 | 0 | 0 | 0 | 2.06 | 0 | 3.375 | 4.979 | 4.245 | 0 | 0 | 0 | 2 | 2 | 0
2021-07-24 07:00 | 0 | 136.5 | 111.92 | 1 | 2.2 | 12.27 | 100 | 100 | 0 | 0 | 0 | 0.521 | 0 | 0 | 0 | 0 | 0 | 0 | 32.062 | 38.411 | 46.847 | 0 | 0 | 0 | 0 | 0 | 0 | -0.001 | 0 | 0 | 0 | 0 | 34.92 | 0.95 | 299.08 | 0 | 0 | 0 | 0 | 18.404 | 0 | 3.891 | 5.272 | 4.495 | 0 | 0 | 0 | 1 | 1 | 0
2021-07-24 08:00 | 0 | 124.9 | 93.85 | 1 | 2.3 | 14.24 | 100 | 100 | 0 | 0 | 0 | 0.521 | 0 | 0 | 0 | 0 | 0 | 0 | 26.16 | 32.209 | 42.866 | 0 | 0 | 0 | 0 | 0 | 0 | -0.001 | 0 | 0 | 0 | 0 | 41.29 | 0.92 | 318.74 | 0 | 0 | 0 | 0 | 10.3 | 0 | 5.056 | 5.832 | 4.972 | 0 | 0 | 0 | 1 | 1 | 0
2021-07-24 09:00 | 0 | 172.6 | 119.33 | 1 | 2.6 | 13.9 | 100 | 100 | 0 | 0 | 0 | 0.521 | 0 | 0 | 0 | 0 | 0 | 0 | 32.293 | 40.955 | 59.236 | 0 | 0 | 0 | 0 | 0 | 0 | -0.001 | 0 | 0 | 0 | 0 | 46.26 | 0.9 | 346.3 | 0 | 0 | 0 | 0 | 14.433 | 0 | 6.214 | 6.287 | 5.359 | 0 | 0 | 0 | 1 | 1 | 0
2021-07-24 10:00 | 0 | 171.5 | 112.24 | 1 | 2.7 | 13.88 | 100 | 100 | 0 | 0 | 0 | 0.521 | 0 | 0 | 0 | 0 | 0 | 0 | 29.723 | 38.521 | 58.859 | 0 | 0 | 0 | 0 | 0 | 0 | -0.001 | 0 | 0 | 0 | 0 | 49.12 | 0.88 | 364.43 | 0 | 0 | 0 | 0 | 9.494 | 0 | 7.679 | 6.775 | 5.775 | 0 | 0 | 0 | 1 | 1 | 0
2021-07-24 11:00 | 0 | 35.9 | 23.4 | 1 | 3 | 13.76 | 100 | 100 | 0 | 0 | 0 | 0.521 | 0 | 0 | 0 | 0 | 0 | 0 | 6.187 | 8.031 | 12.321 | 0 | 0 | 0 | 0 | 0 | 0 | -0.001 | 0 | 0 | 0 | 0 | 49.32 | 0.88 | 337.07 | 0 | 0 | 0 | 0 | -14.328 | 0 | 7.862 | 6.83 | 5.822 | 0 | 0 | 0 | 1 | 1 | 0
2021-07-24 12:00 | 0 | 0.6 | 0.41 | 1 | 3.4 | 13.26 | 100 | 100 | 0 | 0 | 0 | 0.521 | 0 | 0 | 0 | 0 | 0 | 0 | 0.111 | 0.141 | 0.206 | 0 | 0 | 0 | 0 | 0 | 0 | -0.001 | 0 | 0 | 0 | 0 | 46.81 | 0.89 | 303.49 | 0 | 0 | 0 | 0 | -17.588 | 0 | 6.119 | 6.251 | 5.329 | 0 | 0 | 0 | 1 | 1 | 0
2021-07-24 13:00 | 0 | 34.7 | 25.75 | 1 | 3.5 | 13.36 | 100 | 100 | 0 | 0 | 0 | 0.521 | 0 | 0 | 0 | 0 | 0 | 0 | 7.147 | 8.837 | 11.909 | 0 | 0 | 0 | 0 | 0 | 0 | -0.001 | 0 | 0 | 0 | 0 | 42.1 | 0.92 | 287.9 | 0 | 0 | 0 | 0 | -8.165 | 0 | 4.753 | 5.7 | 4.859 | 0 | 0 | 0 | 1 | 1 | 0
2021-07-24 14:00 | 0 | 9.8 | 7.94 | 1 | 3.1 | 11.83 | 100 | 100 | 0 | 0 | 0 | 0.521 | 0 | 0 | 0 | 0 | 0 | 0 | 2.267 | 2.725 | 3.363 | 0 | 0 | 0 | 0 | 0 | 0 | -0.001 | 0 | 0 | 0 | 0 | 35.88 | 0.95 | 265.44 | 0 | 0 | 0 | 0 | -11.761 | 0 | 4.076 | 5.372 | 4.58 | 0 | 0 | 0 | 1 | 1 | 0
2021-07-24 15:00 | 0 | 25.7 | 22.52 | 1 | 2.8 | 11.9 | 100 | 100 | 0 | 0 | 0 | 0.521 | 0 | 0 | 0 | 0 | 0 | 0 | 3.145 | 7.728 | 8.82 | 0 | 0 | 0 | 0 | 0 | 0 | -0.001 | 0 | 0 | 0 | 0 | 28.82 | 0.97 | 260 | 0 | 0 | 0 | 0 | -2.262 | 0 | 3.392 | 4.99 | 4.254 | 0 | 0 | 7.228 | 1 | 1 | 0
2021-07-24 16:00 | 0 | 0 | 0 | 1 | 2.9 | 11.99 | 100 | 100 | 0 | 0 | 0 | 0 | 0 | 0 | 0 | 0 | 0 | 0 | 0 | 0 | 0 | 0 | 0 | 0 | 0 | 0 | 0 | -0.001 | 0 | 0 | 0 | 0 | 25.14 | 0.98 | 260 | 0 | 0 | 0 | 0 | 0 | 0 | 3.347 | 4.962 | 4.23 | 0 | 0 | 12.54 | 2 | 2 | 0
2021-07-24 17:00 | 0 | 0 | 0 | 0 | 2.7 | 11.15 | 100 | 100 | 0 | 0 | 0 | 0 | 0 | 0 | 0 | 0 | 0 | 0 | 0 | 0 | 0 | 0 | 0 | 0 | 0 | 0 | 0 | -0.001 | 0 | 0 | 0 | 0 | 0 | 0 | 260 | 0 | 0 | 0 | 0 | 0 | 0 | 3.374 | 4.979 | 4.245 | 0 | 0 | 12.598 | 1 | 1 | 0
2021-07-24 18:00 | 0 | 0 | 0 | 0 | 2.6 | 11.1 | 100 | 100 | 0 | 0 | 0 | 0 | 0 | 0 | 0 | 0 | 0 | 0 | 0 | 0 | 0 | 0 | 0 | 0 | 0 | 0 | 0 | -0.001 | 0 | 0 | 0 | 0 | 0 | 0 | 260 | 0 | 0 | 0 | 0 | 0 | 0 | 3.376 | 4.98 | 4.245 | 0 | 0 | 12.602 | 1 | 1 | 0
2021-07-24 19:00 | 0 | 0 | 0 | 0 | 2.3 | 11 | 100 | 100 | 0 | 0 | 0 | 0 | 0 | 0 | 0 | 0 | 0 | 0 | 0 | 0 | 0 | 0 | 0 | 0 | 0 | 0 | 0 | -0.001 | 0 | 0 | 0 | 0 | 0 | 0 | 260 | 0 | 0 | 0 | 0 | 0 | 0 | 3.379 | 4.982 | 4.247 | 0 | 0 | 12.609 | 1 | 1 | 0
2021-07-24 20:00 | 0 | 0 | 0 | 0 | 2.2 | 10.6 | 100 | 100 | 0 | 0 | 0 | 0 | 0 | 0 | 0 | 0 | 0 | 0 | 0 | 0 | 0 | 0 | 0 | 0 | 0 | 0 | 0 | -0.001 | 0 | 0 | 0 | 0 | 0 | 0 | 260 | 0 | 0 | 0 | 0 | 0 | 0 | 3.392 | 4.99 | 4.254 | 0 | 0 | 12.636 | 1 | 1 | 0
2021-07-24 21:00 | 0 | 0 | 0 | 0 | 2 | 10.67 | 100 | 100 | 0 | 0 | 0 | 0 | 0 | 0 | 0 | 0 | 0 | 0 | 0 | 0 | 0 | 0 | 0 | 0 | 0 | 0 | 0 | -0.001 | 0 | 0 | 0 | 0 | 0 | 0 | 260 | 0 | 0 | 0 | 0 | 0 | 0 | 3.39 | 4.989 | 4.253 | 0 | 0 | 12.632 | 1 | 1 | 0
2021-07-24 22:00 | 0 | 0 | 0 | 0 | 1.7 | 10.22 | 100 | 100 | 0 | 0 | 0 | 0 | 0 | 0 | 0 | 0 | 0 | 0 | 0 | 0 | 0 | 0 | 0 | 0 | 0 | 0 | 0 | -0.001 | 0 | 0 | 0 | 0 | 0 | 0 | 260 | 0 | 0 | 0 | 0 | 0 | 0 | 3.405 | 4.998 | 4.261 | 0 | 0 | 12.663 | 1 | 1 | 0
2021-07-24 23:00 | 0 | 0 | 0 | 0 | 1.5 | 10.12 | 100 | 100 | 0 | 0 | 0 | 0 | 0 | 0 | 0 | 0 | 0 | 0 | 0 | 0 | 0 | 0 | 0 | 0 | 0 | 0 | 0 | -0.001 | 0 | 0 | 0 | 0 | 0 | 0 | 260 | 0 | 0 | 0 | 0 | 0 | 0 | 3.408 | 5 | 4.262 | 0 | 0 | 12.67 | 1 | 1 | 0
2021-07-25 | 0 | 0 | 0 | 0 | 1 | 10.15 | 100 | 100 | 0 | 0 | 0 | 0 | 0 | 0 | 0 | 0 | 0 | 0 | 0 | 0 | 0 | 0 | 0 | 0 | 0 | 0 | 0 | -0.001 | 0 | 0 | 0 | 0 | 0 | 0 | 260 | 0 | 0 | 0 | 0 | 0 | 0 | 3.407 | 4.999 | 4.262 | 0 | 0 | 12.668 | 1 | 1 | 0
2021-07-25 01:00 | 0 | 0 | 0 | 0 | 0.9 | 10.17 | 100 | 100 | 0 | 0 | 0 | 0 | 0 | 0 | 0 | 0 | 0 | 0 | 0 | 0 | 0 | 0 | 0 | 0 | 0 | 0 | 0 | -0.001 | 0 | 0 | 0 | 0 | 0 | 0 | 260 | 0 | 0 | 0 | 0 | 0 | 0 | 3.406 | 4.999 | 4.261 | 0 | 0 | 12.667 | 1 | 1 | 0
2021-07-25 02:00 | 0 | 0 | 0 | 0 | 0.8 | 10.1 | 100 | 100 | 0 | 0 | 0 | 0 | 0 | 0 | 0 | 0 | 0 | 0 | 0 | 0 | 0 | 0 | 0 | 0 | 0 | 0 | 0 | -0.001 | 0 | 0 | 0 | 0 | 0 | 0 | 260 | 0 | 0 | 0 | 0 | 0 | 0 | 3.409 | 5 | 4.263 | 0 | 0 | 12.671 | 1 | 1 | 0
2021-07-25 03:00 | 0 | 0 | 0 | 0 | 0.6 | 9.67 | 100 | 100 | 0 | 0 | 0 | 0 | 0 | 0 | 0 | 0 | 0 | 0 | 0 | 0 | 0 | 0 | 0 | 0 | 0 | 0 | 0 | -0.001 | 0 | 0 | 0 | 0 | 0 | 0 | 260 | 0 | 0 | 0 | 0 | 0 | 0 | 3.423 | 5.009 | 4.27 | 0 | 0 | 12.701 | 1 | 1 | 0
2021-07-25 04:00 | 0 | 0 | 0 | 0 | 0.6 | 9.7 | 100 | 100 | 0 | 0 | 0 | 0 | 0 | 0 | 0 | 0 | 0 | 0 | 0 | 0 | 0 | 0 | 0 | 0 | 0 | 0 | 0 | -0.001 | 0 | 0 | 0 | 0 | 0 | 0 | 260 | 0 | 0 | 0 | 0 | 0 | 0 | 3.422 | 5.008 | 4.269 | 0 | 0 | 12.699 | 1 | 1 | 0
2021-07-25 05:00 | 0 | 0 | 0 | 1 | 0.8 | 9.58 | 100 | 100 | 0 | 0 | 0 | 0 | 0 | 0 | 0 | 0 | 0 | 0 | 0 | 0 | 0 | 0 | 0 | 0 | 0 | 0 | 0 | -0.001 | 0 | 0 | 0 | 0 | 23.93 | 0.98 | 260 | 0 | 0 | 0 | 0 | 0 | 0 | 3.426 | 5.011 | 4.271 | 0 | 0 | 12.708 | 1 | 1 | 0
2021-07-25 06:00 | 0 | 7.8 | 6.91 | 1 | 0.9 | 9.63 | 100 | 100 | 0 | 0 | 0 | 0.521 | 0 | 0 | 0 | 0 | 0 | 0 | 0.791 | 2.372 | 2.677 | 0 | 0 | 0 | 0 | 0 | 0 | -0.001 | 0 | 0 | 0 | 0 | 27.61 | 0.97 | 260 | 0 | 0 | 0 | 0 | 0 | 0 | 3.424 | 5.01 | 4.271 | 0 | 0 | 11.913 | 2 | 2 | 0
2021-07-25 07:00 | 0 | 1.1 | 0.9 | 1 | 1.2 | 9.7 | 100 | 100 | 0 | 0 | 0 | 0.521 | 0 | 0 | 0 | 0 | 0 | 0 | 0.259 | 0.31 | 0.378 | 0 | 0 | 0 | 0 | 0 | 0 | -0.001 | 0 | 0 | 0 | 0 | 34.74 | 0.95 | 260 | 0 | 0 | 0 | 0 | 0 | 0 | 3.422 | 5.008 | 4.269 | 0 | 0 | 12.44 | 1 | 1 | 0
2021-07-25 08:00 | 0 | 21.5 | 16.2 | 1 | 1.9 | 11.61 | 100 | 100 | 0 | 0 | 0 | 0.521 | 0 | 0 | 0 | 0 | 0 | 0 | 4.521 | 5.561 | 7.379 | 0 | 0 | 0 | 0 | 0 | 0 | -0.001 | 0 | 0 | 0 | 0 | 41.1 | 0.93 | 260 | 0 | 0 | 0 | 0 | 0 | 0 | 3.359 | 4.97 | 4.237 | 0 | 0 | 8.045 | 1 | 1 | 0
2021-07-25 09:00 | 0 | 56.7 | 39.35 | 1 | 2 | 11.39 | 100 | 100 | 0 | 0 | 0 | 0.521 | 0 | 0 | 0 | 0 | 0 | 0 | 10.662 | 13.504 | 19.459 | 0 | 0 | 0 | 0 | 0 | 0 | -0.001 | 0 | 0 | 0 | 0 | 46.06 | 0.9 | 260 | 0 | 0 | 0 | 0 | 0 | 0 | 3.367 | 4.974 | 4.241 | 0 | 0 | 1.919 | 1 | 1 | 0
2021-07-25 10:00 | 0 | 21.1 | 13.87 | 1 | 1.8 | 11.55 | 100 | 100 | 0 | 0 | 0 | 0.521 | 0 | 0 | 0 | 0 | 0 | 0 | 3.679 | 4.759 | 7.242 | 0 | 0 | 0 | 0 | 0 | 0 | -0.001 | 0 | 0 | 0 | 0 | 48.91 | 0.88 | 260 | 0 | 0 | 0 | 0 | 0 | 0 | 3.361 | 4.971 | 4.238 | 0 | 0 | 8.892 | 1 | 1 | 0
2021-07-25 11:00 | 0 | 7.4 | 4.84 | 1 | 1.6 | 11.26 | 100 | 100 | 0 | 0 | 0 | 0.521 | 0 | 0 | 0 | 0 | 0 | 0 | 1.283 | 1.662 | 2.54 | 0 | 0 | 0 | 0 | 0 | 0 | -0.001 | 0 | 0 | 0 | 0 | 49.11 | 0.88 | 260 | 0 | 0 | 0 | 0 | 0 | 0 | 3.371 | 4.977 | 4.243 | 0 | 0 | 11.308 | 1 | 1 | 0
2021-07-25 12:00 | 0 | 6.7 | 4.6 | 1 | 2 | 10.78 | 100 | 100 | 0 | 0 | 0 | 0.521 | 0 | 0 | 0 | 0 | 0 | 0 | 1.242 | 1.58 | 2.299 | 0 | 0 | 0 | 0 | 0 | 0 | -0.001 | 0 | 0 | 0 | 0 | 46.61 | 0.9 | 260 | 0 | 0 | 0 | 0 | 0 | 0 | 3.386 | 4.987 | 4.251 | 0 | 0 | 11.381 | 1 | 1 | 0
2021-07-25 13:00 | 0 | 2.7 | 2.01 | 1 | 2.3 | 10.83 | 100 | 100 | 0 | 0 | 0 | 0.521 | 0 | 0 | 0 | 0 | 0 | 0 | 0.558 | 0.69 | 0.927 | 0 | 0 | 0 | 0 | 0 | 0 | -0.001 | 0 | 0 | 0 | 0 | 41.9 | 0.92 | 260 | 0 | 0 | 0 | 0 | 0 | 0 | 3.385 | 4.986 | 4.25 | 0 | 0 | 12.062 | 1 | 1 | 0
2021-07-25 14:00 | 0 | 5.2 | 4.22 | 1 | 2.5 | 10.04 | 100 | 100 | 0 | 0 | 0 | 0.521 | 0 | 0 | 0 | 0 | 0 | 0 | 1.206 | 1.449 | 1.785 | 0 | 0 | 0 | 0 | 0 | 0 | -0.001 | 0 | 0 | 0 | 0 | 35.7 | 0.95 | 260 | 0 | 0 | 0 | 0 | 0 | 0 | 3.411 | 5.001 | 4.264 | 0 | 0 | 11.469 | 1 | 1 | 0
2021-07-25 15:00 | 0 | 5.5 | 4.83 | 1 | 3 | 10.28 | 100 | 100 | 0 | 0 | 0 | 0.521 | 0 | 0 | 0 | 0 | 0 | 0 | 0.683 | 1.657 | 1.888 | 0 | 0 | 0 | 0 | 0 | 0 | -0.001 | 0 | 0 | 0 | 0 | 28.64 | 0.97 | 260 | 0 | 0 | 0 | 0 | 0 | 0 | 3.403 | 4.997 | 4.259 | 0 | 0 | 11.976 | 1 | 1 | 0
2021-07-25 16:00 | 0 | 0 | 0 | 1 | 3.2 | 10.54 | 100 | 100 | 0 | 0 | 0 | 0 | 0 | 0 | 0 | 0 | 0 | 0 | 0 | 0 | 0 | 0 | 0 | 0 | 0 | 0 | 0 | -0.001 | 0 | 0 | 0 | 0 | 24.96 | 0.98 | 260 | 0 | 0 | 0 | 0 | 0 | 0 | 3.394 | 4.991 | 4.255 | 0 | 0 | 12.641 | 2 | 2 | 0
2021-07-25 17:00 | 0 | 0 | 0 | 0 | 3.4 | 9.36 | 100 | 100 | 0 | 0 | 0 | 0 | 0 | 0 | 0 | 0 | 0 | 0 | 0 | 0 | 0 | 0 | 0 | 0 | 0 | 0 | 0 | -0.001 | 0 | 0 | 0 | 0 | 0 | 0 | 260 | 0 | 0 | 0 | 0 | 0 | 0 | 3.433 | 5.015 | 4.275 | 0 | 0 | 12.723 | 1 | 1 | 0
2021-07-25 18:00 | 0 | 0 | 0 | 0 | 3.3 | 9.12 | 100 | 100 | 0 | 0 | 0 | 0 | 0 | 0 | 0 | 0 | 0 | 0 | 0 | 0 | 0 | 0 | 0 | 0 | 0 | 0 | 0 | -0.001 | 0 | 0 | 0 | 0 | 0 | 0 | 260 | 0 | 0 | 0 | 0 | 0 | 0 | 3.441 | 5.02 | 4.279 | 0 | 0 | 12.74 | 1 | 1 | 0
2021-07-25 19:00 | 0 | 0 | 0 | 0 | 2.7 | 8.94 | 100 | 100 | 0 | 0 | 0 | 0 | 0 | 0 | 0 | 0 | 0 | 0 | 0 | 0 | 0 | 0 | 0 | 0 | 0 | 0 | 0 | -0.001 | 0 | 0 | 0 | 0 | 0 | 0 | 260 | 0 | 0 | 0 | 0 | 0 | 0 | 3.447 | 5.023 | 4.282 | 0 | 0 | 12.753 | 1 | 1 | 0
2021-07-25 20:00 | 0 | 0 | 0 | 0 | 2.4 | 8.39 | 100 | 100 | 0 | 0 | 0 | 0 | 0 | 0 | 0 | 0 | 0 | 0 | 0 | 0 | 0 | 0 | 0 | 0 | 0 | 0 | 0 | -0.001 | 0 | 0 | 0 | 0 | 0 | 0 | 260 | 0 | 0 | 0 | 0 | 0 | 0 | 3.465 | 5.034 | 4.292 | 0 | 0 | 12.791 | 1 | 1 | 0
2021-07-25 21:00 | 0 | 0 | 0 | 0 | 2.2 | 8.17 | 100 | 100 | 0 | 0 | 0 | 0 | 0 | 0 | 0 | 0 | 0 | 0 | 0 | 0 | 0 | 0 | 0 | 0 | 0 | 0 | 0 | -0.001 | 0 | 0 | 0 | 0 | 0 | 0 | 260 | 0 | 0 | 0 | 0 | 0 | 0 | 3.473 | 5.039 | 4.295 | 0 | 0 | 12.807 | 1 | 1 | 0
2021-07-25 22:00 | 0 | 0 | 0 | 0 | 1.9 | 8.35 | 100 | 100 | 0 | 0 | 0 | 0 | 0 | 0 | 0 | 0 | 0 | 0 | 0 | 0 | 0 | 0 | 0 | 0 | 0 | 0 | 0 | -0.001 | 0 | 0 | 0 | 0 | 0 | 0 | 260 | 0 | 0 | 0 | 0 | 0 | 0 | 3.467 | 5.035 | 4.292 | 0 | 0 | 12.794 | 1 | 1 | 0
2021-07-25 23:00 | 0 | 0 | 0 | 0 | 2.8 | 8.33 | 100 | 100 | 0 | 0 | 0 | 0 | 0 | 0 | 0 | 0 | 0 | 0 | 0 | 0 | 0 | 0 | 0 | 0 | 0 | 0 | 0 | -0.001 | 0 | 0 | 0 | 0 | 0 | 0 | 260 | 0 | 0 | 0 | 0 | 0 | 0 | 3.467 | 5.036 | 4.293 | 0 | 0 | 12.796 | 1 | 1 | 0
2021-07-26 | 0 | 0 | 0 | 0 | 4.1 | 8.69 | 100 | 100 | 0 | 0 | 0 | 0 | 0 | 0 | 0 | 0 | 0 | 0 | 0 | 0 | 0 | 0 | 0 | 0 | 0 | 0 | 0 | -0.001 | 0 | 0 | 0 | 0 | 0 | 0 | 260 | 0 | 0 | 0 | 0 | 0 | 0 | 3.455 | 5.028 | 4.287 | 0 | 0 | 12.77 | 1 | 1 | 0
2021-07-26 01:00 | 0 | 0 | 0 | 0 | 5 | 8.87 | 100 | 100 | 0 | 0 | 0 | 0 | 0 | 0 | 0 | 0 | 0 | 0 | 0 | 0 | 0 | 0 | 0 | 0 | 0 | 0 | 0 | -0.001 | 0 | 0 | 0 | 0 | 0 | 0 | 260 | 0 | 0 | 0 | 0 | 0 | 0 | 3.449 | 5.025 | 4.284 | 0 | 0 | 12.758 | 1 | 1 | 0
2021-07-26 02:00 | 0 | 0 | 0 | 0 | 5.3 | 9.21 | 100 | 100 | 0 | 0 | 0 | 0 | 0 | 0 | 0 | 0 | 0 | 0 | 0 | 0 | 0 | 0 | 0 | 0 | 0 | 0 | 0 | -0.001 | 0 | 0 | 0 | 0 | 0 | 0 | 260 | 0 | 0 | 0 | 0 | 0 | 0 | 3.438 | 5.018 | 4.278 | 0 | 0 | 12.734 | 1 | 1 | 0
2021-07-26 03:00 | 0 | 0 | 0 | 0 | 5.9 | 9.45 | 100 | 100 | 0 | 0 | 0 | 0 | 0 | 0 | 0 | 0 | 0 | 0 | 0 | 0 | 0 | 0 | 0 | 0 | 0 | 0 | 0 | -0.001 | 0 | 0 | 0 | 0 | 0 | 0 | 260 | 0 | 0 | 0 | 0 | 0 | 0 | 3.43 | 5.013 | 4.274 | 0 | 0 | 12.717 | 1 | 1 | 0
2021-07-26 04:00 | 0 | 0 | 0 | 0 | 6.1 | 9.39 | 100 | 100 | 0 | 0 | 0 | 0 | 0 | 0 | 0 | 0 | 0 | 0 | 0 | 0 | 0 | 0 | 0 | 0 | 0 | 0 | 0 | -0.001 | 0 | 0 | 0 | 0 | 0 | 0 | 260 | 0 | 0 | 0 | 0 | 0 | 0 | 3.432 | 5.014 | 4.275 | 0 | 0 | 12.721 | 1 | 1 | 0
2021-07-26 05:00 | 0 | 0 | 0 | 1 | 5.9 | 9.98 | 100 | 100 | 0 | 0 | 0 | 0 | 0 | 0 | 0 | 0 | 0 | 0 | 0 | 0 | 0 | 0 | 0 | 0 | 0 | 0 | 0 | -0.001 | 0 | 0 | 0 | 0 | 23.74 | 0.98 | 260 | 0 | 0 | 0 | 0 | 0 | 0 | 3.413 | 5.003 | 4.265 | 0 | 0 | 12.68 | 1 | 1 | 0
2021-07-26 06:00 | 0 | 199.7 | 177.25 | 1 | 5.8 | 9.92 | 100 | 100 | 0 | 0 | 0 | 0.521 | 0 | 0 | 0 | 0 | 0 | 0 | 20.583 | 60.832 | 68.537 | 0 | 0 | 0 | 0 | 0 | 0 | -0.001 | 0 | 0 | 0 | 0 | 27.43 | 0.97 | 274.42 | 0 | 0 | 0 | 0 | 7.554 | 0 | 3.579 | 5.101 | 4.348 | 0 | 0 | 0 | 2 | 2 | 0
2021-07-26 07:00 | 0 | 315 | 259.45 | 1 | 5.1 | 9.99 | 100 | 100 | 0 | 0 | 0 | 0.521 | 0 | 0 | 0 | 0 | 0 | 0 | 74.425 | 89.044 | 108.108 | 0 | 0 | 0 | 0 | 0 | 0 | -0.001 | 0 | 0 | 0 | 0 | 34.55 | 0.95 | 384.44 | 0 | 0 | 0 | 0 | 57.615 | 0 | 5.628 | 6.036 | 5.146 | 0 | 0 | 0 | 1 | 1 | 0
2021-07-26 08:00 | 0 | 619.4 | 468.19 | 1 | 6.2 | 14.02 | 100 | 100 | 23.15 | 23.15 | 0.512 | 0.714 | 24.376 | 0 | 0 | 81.531 | 81.531 | 81.531 | 130.763 | 160.683 | 212.578 | 0 | 0 | 0 | 0 | 0 | 0 | 81.53 | 81.531 | 38.35 | 10.89 | 100 | 40.9 | 0.93 | 425 | 0 | 0 | 0 | 0 | 21.24 | 0 | 12.993 | 8.097 | 6.903 | 0 | 0 | 0 | 2 | 2 | 0
2021-07-26 09:00 | 0 | 710.9 | 495.17 | 1 | 6.4 | 14.59 | 100 | 100 | 30.768 | 30.768 | 1.063 | 0.965 | 32.795 | 0 | 0 | 105.65 | 105.65 | 105.65 | 134.374 | 169.941 | 243.981 | 0 | 0 | 0 | 0 | 0 | 0 | 105.649 | 105.65 | 43.3 | 12.61 | 100 | 45.85 | 0.9 | 425 | 0 | 0 | 0 | 0 | 0 | 0 | 13.512 | 8.212 | 7 | 0 | 0 | 0 | 2 | 2 | 0
2021-07-26 10:00 | 0 | 702.5 | 463.68 | 1 | 5.8 | 16 | 100 | 100 | 27.377 | 27.377 | 0.698 | 0.843 | 28.918 | 0 | 0 | 94.683 | 94.683 | 94.683 | 123.217 | 159.136 | 241.098 | 0 | 0 | 0 | 0 | 0 | 0 | 94.682 | 94.683 | 39.27 | 11.36 | 100 | 48.7 | 0.88 | 425 | 0 | 0 | 0 | 0 | 0 | 0 | 13.374 | 8.184 | 6.976 | 0 | 0 | 0 | 2 | 2 | 0
2021-07-26 11:00 | 0 | 509.2 | 334.77 | 1 | 5 | 16.13 | 100 | 100 | 0 | 0 | 0 | 0.521 | 0 | 60.299 | 0 | 60.299 | 60.299 | 60.299 | 88.816 | 114.892 | 174.757 | 0 | 0 | 0 | 0 | 0 | 0 | -0.001 | 0 | 34.5 | 0 | 0 | 48.9 | 0.88 | 425 | 0 | 0 | 0 | 0 | 0 | 0 | 13.361 | 8.181 | 6.974 | 0 | 0 | 0 | 2 | 2 | 0
2021-07-26 12:00 | 0 | 474.9 | 327.48 | 1 | 5.1 | 16.2 | 100 | 100 | 0 | 0 | 0 | 0.521 | 0 | 60.026 | 0 | 60.026 | 60.026 | 60.026 | 88.533 | 112.391 | 162.986 | 0 | 0 | 0 | 0 | 0 | 0 | -0.001 | 0 | 36.83 | 0 | 0 | 46.4 | 0.9 | 425 | 0 | 0 | 0 | 0 | 0 | 0 | 13.355 | 8.179 | 6.973 | 0 | 0 | 0 | 1 | 1 | 0
2021-07-26 13:00 | 0 | 313 | 233.67 | 1 | 4.6 | 15.82 | 100 | 100 | 0 | 0 | 0 | 0.521 | 0 | 36.437 | 0 | 36.437 | 36.437 | 36.437 | 64.995 | 80.197 | 107.422 | 0 | 0 | 0 | 0 | 0 | 0 | -0.001 | 0 | 33.92 | 0 | 0 | 41.71 | 0.92 | 425 | 0 | 0 | 0 | 0 | 0 | 0 | 13.392 | 8.187 | 6.979 | 0 | 0 | 0 | 1 | 1 | 0
2021-07-26 14:00 | 0 | 388.7 | 316.42 | 1 | 3.8 | 13.6 | 100 | 100 | 0 | 0 | 0 | 0.521 | 0 | 61.593 | 0 | 61.593 | 61.593 | 61.593 | 90.452 | 108.594 | 133.402 | 0 | 0 | 0 | 0 | 0 | 0 | -0.001 | 0 | 46.17 | 0 | 0 | 35.51 | 0.95 | 425 | 0 | 0 | 0 | 0 | 0 | 0 | 13.61 | 8.232 | 7.017 | 0 | 0 | 0 | 1 | 1 | 0
2021-07-26 15:00 | 0 | 408.7 | 359.32 | 1 | 2.9 | 12.97 | 100 | 100 | 0 | 0 | 0 | 0.521 | 0 | 22.487 | 0 | 22.487 | 22.487 | 22.487 | 51.431 | 123.32 | 140.266 | 0 | 0 | 0 | 0 | 0 | 0 | -0.001 | 0 | 16.03 | 0 | 0 | 28.46 | 0.97 | 425 | 0 | 0 | 0 | 0 | 0 | 0 | 13.672 | 8.244 | 7.028 | 0 | 0 | 0 | 1 | 1 | 0
2021-07-26 16:00 | 0 | 0 | 0 | 1 | 2 | 11.85 | 100 | 100 | 0 | 0 | 0 | 0 | 0 | 0 | 0 | 0 | 0 | 0 | 0 | 0 | 0 | 0 | 0 | 0 | 0 | 0 | 0 | -0.001 | 0 | 0 | 0 | 0 | 24.77 | 0.98 | 373.84 | 0 | 0 | 0 | 0 | -26.79 | 0 | 12.128 | 7.914 | 6.747 | 0 | 0 | 0 | 2 | 2 | 0
2021-07-26 17:00 | 0 | 0 | 0 | 0 | 1.7 | 8.38 | 100 | 100 | 0 | 0 | 0 | 0 | 0 | 0 | 0 | 0 | 0 | 0 | 0 | 0 | 0 | 0 | 0 | 0 | 0 | 0 | 0 | -0.001 | 0 | 0 | 0 | 0 | 0 | 0 | 332.63 | 0 | 0 | 0 | 0 | -21.583 | 0 | 8.558 | 7.031 | 5.994 | 0 | 0 | 0 | 1 | 1 | 0
2021-07-26 18:00 | 0 | 0 | 0 | 0 | 1.1 | 7.34 | 100 | 100 | 0 | 0 | 0 | 0 | 0 | 0 | 0 | 0 | 0 | 0 | 0 | 0 | 0 | 0 | 0 | 0 | 0 | 0 | 0 | -0.001 | 0 | 0 | 0 | 0 | 0 | 0 | 298.6 | 0 | 0 | 0 | 0 | -17.821 | 0 | 6.192 | 6.278 | 5.352 | 0 | 0 | 0 | 1 | 1 | 0
2021-07-26 19:00 | 0 | 0 | 0 | 0 | 1.1 | 7.76 | 100 | 100 | 0 | 0 | 0 | 0 | 0 | 0 | 0 | 0 | 0 | 0 | 0 | 0 | 0 | 0 | 0 | 0 | 0 | 0 | 0 | -0.001 | 0 | 0 | 0 | 0 | 0 | 0 | 269.93 | 0 | 0 | 0 | 0 | -15.017 | 0 | 4.595 | 5.626 | 4.796 | 0 | 0 | 0 | 1 | 1 | 0
2021-07-26 20:00 | 0 | 0 | 0 | 0 | 1.4 | 6.07 | 100 | 100 | 0 | 0 | 0 | 0 | 0 | 0 | 0 | 0 | 0 | 0 | 0 | 0 | 0 | 0 | 0 | 0 | 0 | 0 | 0 | -0.001 | 0 | 0 | 0 | 0 | 0 | 0 | 260 | 0 | 0 | 0 | 0 | -3.161 | 0 | 3.647 | 5.14 | 4.382 | 0 | 0 | 10.007 | 1 | 1 | 0
2021-07-26 21:00 | 0 | 0 | 0 | 0 | 1.6 | 5.83 | 100 | 100 | 0 | 0 | 0 | 0 | 0 | 0 | 0 | 0 | 0 | 0 | 0 | 0 | 0 | 0 | 0 | 0 | 0 | 0 | 0 | -0.001 | 0 | 0 | 0 | 0 | 0 | 0 | 260 | 0 | 0 | 0 | 0 | 0 | 0 | 3.552 | 5.086 | 4.335 | 0 | 0 | 12.973 | 1 | 1 | 0
2021-07-26 22:00 | 0 | 0 | 0 | 0 | 1.7 | 4.45 | 100 | 100 | 0 | 0 | 0 | 0 | 0 | 0 | 0 | 0 | 0 | 0 | 0 | 0 | 0 | 0 | 0 | 0 | 0 | 0 | 0 | -0.001 | 0 | 0 | 0 | 0 | 0 | 0 | 260 | 0 | 0 | 0 | 0 | 0 | 0 | 3.599 | 5.113 | 4.359 | 0 | 0 | 13.071 | 1 | 1 | 0
2021-07-26 23:00 | 0 | 0 | 0 | 0 | 2 | 4.62 | 100 | 100 | 0 | 0 | 0 | 0 | 0 | 0 | 0 | 0 | 0 | 0 | 0 | 0 | 0 | 0 | 0 | 0 | 0 | 0 | 0 | -0.001 | 0 | 0 | 0 | 0 | 0 | 0 | 260 | 0 | 0 | 0 | 0 | 0 | 0 | 3.593 | 5.11 | 4.356 | 0 | 0 | 13.059 | 1 | 1 | 0
2021-07-27 | 0 | 0 | 0 | 0 | 1.9 | 4.94 | 100 | 100 | 0 | 0 | 0 | 0 | 0 | 0 | 0 | 0 | 0 | 0 | 0 | 0 | 0 | 0 | 0 | 0 | 0 | 0 | 0 | -0.001 | 0 | 0 | 0 | 0 | 0 | 0 | 260 | 0 | 0 | 0 | 0 | 0 | 0 | 3.582 | 5.103 | 4.351 | 0 | 0 | 13.036 | 1 | 1 | 0
2021-07-27 01:00 | 0 | 0 | 0 | 0 | 1.9 | 4.8 | 100 | 100 | 0 | 0 | 0 | 0 | 0 | 0 | 0 | 0 | 0 | 0 | 0 | 0 | 0 | 0 | 0 | 0 | 0 | 0 | 0 | -0.001 | 0 | 0 | 0 | 0 | 0 | 0 | 260 | 0 | 0 | 0 | 0 | 0 | 0 | 3.587 | 5.106 | 4.353 | 0 | 0 | 13.046 | 1 | 1 | 0
2021-07-27 02:00 | 0 | 0 | 0 | 0 | 2 | 3.52 | 100 | 100 | 0 | 0 | 0 | 0 | 0 | 0 | 0 | 0 | 0 | 0 | 0 | 0 | 0 | 0 | 0 | 0 | 0 | 0 | 0 | -0.001 | 0 | 0 | 0 | 0 | 0 | 0 | 260 | 0 | 0 | 0 | 0 | 0 | 0 | 3.631 | 5.132 | 4.375 | 0 | 0 | 13.138 | 1 | 1 | 0
2021-07-27 03:00 | 0 | 0 | 0 | 0 | 2 | 3.87 | 100 | 100 | 0 | 0 | 0 | 0 | 0 | 0 | 0 | 0 | 0 | 0 | 0 | 0 | 0 | 0 | 0 | 0 | 0 | 0 | 0 | -0.001 | 0 | 0 | 0 | 0 | 0 | 0 | 260 | 0 | 0 | 0 | 0 | 0 | 0 | 3.619 | 5.125 | 4.369 | 0 | 0 | 13.113 | 1 | 1 | 0
2021-07-27 04:00 | 0 | 0 | 0 | 0 | 2 | 3.82 | 100 | 100 | 0 | 0 | 0 | 0 | 0 | 0 | 0 | 0 | 0 | 0 | 0 | 0 | 0 | 0 | 0 | 0 | 0 | 0 | 0 | -0.001 | 0 | 0 | 0 | 0 | 0 | 0 | 260 | 0 | 0 | 0 | 0 | 0 | 0 | 3.621 | 5.126 | 4.37 | 0 | 0 | 13.117 | 1 | 1 | 0
2021-07-27 05:00 | 0 | 0 | 0 | 1 | 2 | 6.22 | 100 | 100 | 0 | 0 | 0 | 0 | 0 | 0 | 0 | 0 | 0 | 0 | 0 | 0 | 0 | 0 | 0 | 0 | 0 | 0 | 0 | -0.001 | 0 | 0 | 0 | 0 | 23.55 | 0.98 | 260 | 0 | 0 | 0 | 0 | 0 | 0 | 3.538 | 5.078 | 4.329 | 0 | 0 | 12.945 | 1 | 1 | 0
2021-07-27 06:00 | 0 | 408.8 | 363.46 | 1 | 2.2 | 7.18 | 100 | 100 | 0 | 0 | 0 | 0.521 | 0 | 0 | 0 | 0 | 0 | 0 | 42.833 | 124.74 | 140.3 | 0 | 0 | 0 | 0 | 0 | 0 | -0.001 | 0 | 0 | 0 | 0 | 27.24 | 0.97 | 314.58 | 0 | 0 | 0 | 0 | 28.582 | 0 | 4.198 | 5.427 | 4.626 | 0 | 0 | 0 | 2 | 2 | 0
2021-07-27 07:00 | 0 | 643.5 | 531.25 | 1 | 1.3 | 8.19 | 100 | 100 | 0 | 0 | 0 | 0.521 | 0 | 69.306 | 0 | 69.306 | 69.306 | 69.306 | 152.494 | 182.325 | 220.849 | 0 | 0 | 0 | 0 | 0 | 0 | -0.001 | 0 | 31.38 | 0 | 0 | 34.35 | 0.95 | 425 | 0 | 0 | 0 | 0 | 57.827 | 0 | 11.22 | 7.633 | 6.507 | 0 | 0 | 0 | 1 | 1 | 0
2021-07-27 08:00 | 0 | 753.7 | 571.44 | 1 | 1.2 | 16.2 | 100 | 100 | 38.94 | 38.94 | 1.854 | 1.303 | 42.097 | 0 | 0 | 131.253 | 131.253 | 131.253 | 159.76 | 196.117 | 258.67 | 0 | 0 | 0 | 0 | 0 | 0 | 131.252 | 131.253 | 50.74 | 15.05 | 100 | 40.7 | 0.93 | 425 | 0 | 0 | 0 | 0 | 0 | 0 | 13.355 | 8.179 | 6.973 | 0 | 0 | 0 | 2 | 2 | 0
2021-07-27 09:00 | 0 | 813.3 | 568.65 | 1 | 1.7 | 16.32 | 100 | 100 | 37.132 | 37.131 | 1.818 | 1.228 | 40.178 | 0 | 0 | 126.042 | 126.042 | 126.042 | 154.533 | 195.159 | 279.125 | 0 | 0 | 0 | 0 | 0 | 0 | 126.041 | 126.042 | 45.16 | 13.3 | 100 | 45.64 | 0.9 | 425 | 0 | 0 | 0 | 0 | 0 | 0 | 13.343 | 8.177 | 6.971 | 0 | 0 | 0 | 2 | 2 | 0
2021-07-27 10:00 | 0 | 839.9 | 556.79 | 1 | 1.6 | 19.09 | 100 | 100 | 34.958 | 34.958 | 1.891 | 1.147 | 37.996 | 0 | 0 | 120.1 | 120.1 | 120.1 | 148.22 | 191.091 | 288.254 | 0 | 0 | 0 | 0 | 0 | 0 | 120.099 | 120.1 | 41.66 | 12.13 | 100 | 48.48 | 0.88 | 425 | 0 | 0 | 0 | 0 | 0 | 0 | 13.075 | 8.122 | 6.924 | 0 | 0 | 0 | 2 | 2 | 0
2021-07-27 11:00 | 0 | 841.9 | 555.94 | 1 | 1.8 | 19.34 | 100 | 100 | 34.803 | 34.803 | 1.895 | 1.141 | 37.839 | 0 | 0 | 119.671 | 119.671 | 119.671 | 147.758 | 190.798 | 288.94 | 0 | 0 | 0 | 0 | 0 | 0 | 119.67 | 119.671 | 41.42 | 12.05 | 100 | 48.67 | 0.88 | 425 | 0 | 0 | 0 | 0 | 0 | 0 | 13.051 | 8.117 | 6.919 | 0 | 0 | 0 | 2 | 2 | 0
2021-07-27 12:00 | 0 | 819.5 | 567.32 | 1 | 2.1 | 19.22 | 100 | 100 | 36.733 | 36.732 | 2.032 | 1.221 | 39.986 | 0 | 0 | 125.499 | 125.499 | 125.499 | 153.602 | 194.706 | 281.252 | 0 | 0 | 0 | 0 | 0 | 0 | 125.498 | 125.499 | 44.62 | 13.06 | 100 | 46.19 | 0.9 | 425 | 0 | 0 | 0 | 0 | 0 | 0 | 13.062 | 8.119 | 6.921 | 0 | 0 | 0 | 2 | 2 | 0
2021-07-27 13:00 | 0 | 765.1 | 573.01 | 1 | 2.5 | 19.23 | 100 | 100 | 38.691 | 38.691 | 2.18 | 1.306 | 42.177 | 0 | 0 | 131.447 | 131.447 | 131.447 | 159.548 | 196.657 | 262.582 | 0 | 0 | 0 | 0 | 0 | 0 | 131.446 | 131.447 | 50.06 | 14.73 | 100 | 41.5 | 0.92 | 425 | 0 | 0 | 0 | 0 | 0 | 0 | 13.061 | 8.119 | 6.921 | 0 | 0 | 0 | 2 | 2 | 0
2021-07-27 14:00 | 0 | 657.1 | 536.2 | 1 | 2.8 | 16.12 | 100 | 100 | 36.734 | 36.733 | 1.802 | 1.212 | 39.748 | 0 | 0 | 124.874 | 124.874 | 124.874 | 153.392 | 184.025 | 225.517 | 0 | 0 | 0 | 0 | 0 | 0 | 124.873 | 124.874 | 55.37 | 16.29 | 100 | 35.31 | 0.95 | 425 | 0 | 0 | 0 | 0 | 0 | 0 | 13.362 | 8.181 | 6.974 | 0 | 0 | 0 | 2 | 2 | 0
2021-07-27 15:00 | 0 | 445.3 | 392.21 | 1 | 1.8 | 15.73 | 100 | 100 | 0 | 0 | 0 | 0.521 | 0 | 28.252 | 0 | 28.252 | 28.252 | 28.252 | 56.822 | 134.606 | 152.827 | 0 | 0 | 0 | 0 | 0 | 0 | -0.001 | 0 | 18.49 | 0 | 0 | 28.26 | 0.97 | 425 | 0 | 0 | 0 | 0 | 0 | 0 | 13.4 | 8.189 | 6.981 | 0 | 0 | 0 | 2 | 2 | 0
2021-07-27 16:00 | 0 | 0 | 0 | 1 | 2.3 | 14.3 | 100 | 100 | 0 | 0 | 0 | 0 | 0 | 0 | 0 | 0 | 0 | 0 | 0 | 0 | 0 | 0 | 0 | 0 | 0 | 0 | 0 | -0.001 | 0 | 0 | 0 | 0 | 24.58 | 0.98 | 374.39 | 0 | 0 | 0 | 0 | -26.502 | 0 | 11.924 | 7.869 | 6.708 | 0 | 0 | 0 | 2 | 2 | 0
2021-07-27 17:00 | 0 | 0 | 0 | 0 | 1.4 | 10.63 | 100 | 100 | 0 | 0 | 0 | 0 | 0 | 0 | 0 | 0 | 0 | 0 | 0 | 0 | 0 | 0 | 0 | 0 | 0 | 0 | 0 | -0.001 | 0 | 0 | 0 | 0 | 0 | 0 | 333.51 | 0 | 0 | 0 | 0 | -21.412 | 0 | 8.446 | 6.999 | 5.967 | 0 | 0 | 0 | 1 | 1 | 0
2021-07-27 18:00 | 0 | 0 | 0 | 0 | 0.7 | 10.33 | 100 | 100 | 0 | 0 | 0 | 0 | 0 | 0 | 0 | 0 | 0 | 0 | 0 | 0 | 0 | 0 | 0 | 0 | 0 | 0 | 0 | -0.001 | 0 | 0 | 0 | 0 | 0 | 0 | 299.83 | 0 | 0 | 0 | 0 | -17.638 | 0 | 6.083 | 6.238 | 5.318 | 0 | 0 | 0 | 1 | 1 | 0
2021-07-27 19:00 | 0 | 0 | 0 | 0 | 0.9 | 9.08 | 100 | 100 | 0 | 0 | 0 | 0 | 0 | 0 | 0 | 0 | 0 | 0 | 0 | 0 | 0 | 0 | 0 | 0 | 0 | 0 | 0 | -0.001 | 0 | 0 | 0 | 0 | 0 | 0 | 271.17 | 0 | 0 | 0 | 0 | -15.009 | 0 | 4.592 | 5.624 | 4.794 | 0 | 0 | 0 | 1 | 1 | 0
2021-07-27 20:00 | 0 | 0 | 0 | 0 | 1 | 7.07 | 100 | 100 | 0 | 0 | 0 | 0 | 0 | 0 | 0 | 0 | 0 | 0 | 0 | 0 | 0 | 0 | 0 | 0 | 0 | 0 | 0 | -0.001 | 0 | 0 | 0 | 0 | 0 | 0 | 260 | 0 | 0 | 0 | 0 | -3.166 | 0 | 3.634 | 5.132 | 4.375 | 0 | 0 | 9.976 | 1 | 1 | 0
2021-07-27 21:00 | 0 | 0 | 0 | 0 | 0.9 | 7.17 | 100 | 100 | 0 | 0 | 0 | 0 | 0 | 0 | 0 | 0 | 0 | 0 | 0 | 0 | 0 | 0 | 0 | 0 | 0 | 0 | 0 | -0.001 | 0 | 0 | 0 | 0 | 0 | 0 | 260 | 0 | 0 | 0 | 0 | 0 | 0 | 3.506 | 5.059 | 4.313 | 0 | 0 | 12.878 | 1 | 1 | 0
2021-07-27 22:00 | 0 | 0 | 0 | 0 | 1.2 | 5.52 | 100 | 100 | 0 | 0 | 0 | 0 | 0 | 0 | 0 | 0 | 0 | 0 | 0 | 0 | 0 | 0 | 0 | 0 | 0 | 0 | 0 | -0.001 | 0 | 0 | 0 | 0 | 0 | 0 | 260 | 0 | 0 | 0 | 0 | 0 | 0 | 3.562 | 5.092 | 4.341 | 0 | 0 | 12.995 | 1 | 1 | 0
2021-07-27 23:00 | 0 | 0 | 0 | 0 | 1.5 | 5.49 | 100 | 100 | 0 | 0 | 0 | 0 | 0 | 0 | 0 | 0 | 0 | 0 | 0 | 0 | 0 | 0 | 0 | 0 | 0 | 0 | 0 | -0.001 | 0 | 0 | 0 | 0 | 0 | 0 | 260 | 0 | 0 | 0 | 0 | 0 | 0 | 3.563 | 5.092 | 4.341 | 0 | 0 | 12.997 | 1 | 1 | 0
2021-07-28 | 0 | 0 | 0 | 0 | 1.6 | 5.56 | 100 | 100 | 0 | 0 | 0 | 0 | 0 | 0 | 0 | 0 | 0 | 0 | 0 | 0 | 0 | 0 | 0 | 0 | 0 | 0 | 0 | -0.001 | 0 | 0 | 0 | 0 | 0 | 0 | 260 | 0 | 0 | 0 | 0 | 0 | 0 | 3.561 | 5.091 | 4.34 | 0 | 0 | 12.992 | 1 | 1 | 0
2021-07-28 01:00 | 0 | 0 | 0 | 0 | 1.6 | 5.67 | 100 | 100 | 0 | 0 | 0 | 0 | 0 | 0 | 0 | 0 | 0 | 0 | 0 | 0 | 0 | 0 | 0 | 0 | 0 | 0 | 0 | -0.001 | 0 | 0 | 0 | 0 | 0 | 0 | 260 | 0 | 0 | 0 | 0 | 0 | 0 | 3.557 | 5.089 | 4.338 | 0 | 0 | 12.984 | 1 | 1 | 0
2021-07-28 02:00 | 0 | 0 | 0 | 0 | 1.7 | 5.25 | 100 | 100 | 0 | 0 | 0 | 0 | 0 | 0 | 0 | 0 | 0 | 0 | 0 | 0 | 0 | 0 | 0 | 0 | 0 | 0 | 0 | -0.001 | 0 | 0 | 0 | 0 | 0 | 0 | 260 | 0 | 0 | 0 | 0 | 0 | 0 | 3.572 | 5.097 | 4.345 | 0 | 0 | 13.014 | 1 | 1 | 0
2021-07-28 03:00 | 0 | 0 | 0 | 0 | 1.9 | 5.31 | 100 | 100 | 0 | 0 | 0 | 0 | 0 | 0 | 0 | 0 | 0 | 0 | 0 | 0 | 0 | 0 | 0 | 0 | 0 | 0 | 0 | -0.001 | 0 | 0 | 0 | 0 | 0 | 0 | 260 | 0 | 0 | 0 | 0 | 0 | 0 | 3.57 | 5.096 | 4.344 | 0 | 0 | 13.01 | 1 | 1 | 0
2021-07-28 04:00 | 0 | 0 | 0 | 0 | 1.9 | 5.48 | 100 | 100 | 0 | 0 | 0 | 0 | 0 | 0 | 0 | 0 | 0 | 0 | 0 | 0 | 0 | 0 | 0 | 0 | 0 | 0 | 0 | -0.001 | 0 | 0 | 0 | 0 | 0 | 0 | 260 | 0 | 0 | 0 | 0 | 0 | 0 | 3.564 | 5.093 | 4.341 | 0 | 0 | 12.998 | 1 | 1 | 0
2021-07-28 05:00 | 0 | 0 | 0 | 1 | 1.9 | 7.72 | 100 | 100 | 0 | 0 | 0 | 0 | 0 | 0 | 0 | 0 | 0 | 0 | 0 | 0 | 0 | 0 | 0 | 0 | 0 | 0 | 0 | -0.001 | 0 | 0 | 0 | 0 | 23.36 | 0.98 | 260 | 0 | 0 | 0 | 0 | 0 | 0 | 3.488 | 5.048 | 4.303 | 0 | 0 | 12.839 | 1 | 1 | 0
2021-07-28 06:00 | 0 | 408.3 | 363.64 | 1 | 2.1 | 8.37 | 100 | 100 | 0 | 0 | 0 | 0.521 | 0 | 0 | 0 | 0 | 0 | 0 | 43.505 | 124.802 | 140.129 | 0 | 0 | 0 | 0 | 0 | 0 | -0.001 | 0 | 0 | 0 | 0 | 27.05 | 0.97 | 315.97 | 0 | 0 | 0 | 0 | 29.308 | 0 | 4.17 | 5.412 | 4.614 | 0 | 0 | 0 | 2 | 2 | 0
2021-07-28 07:00 | 0 | 635.8 | 526.12 | 1 | 1.3 | 10.5 | 100 | 100 | 0 | 0 | 0 | 0.521 | 0 | 68.893 | 0 | 68.893 | 68.893 | 68.893 | 151.125 | 180.565 | 218.207 | 0 | 0 | 0 | 0 | 0 | 0 | -0.001 | 0 | 31.57 | 0 | 0 | 34.16 | 0.95 | 425 | 0 | 0 | 0 | 0 | 57.1 | 0 | 11.058 | 7.597 | 6.476 | 0 | 0 | 0 | 1 | 1 | 0
2021-07-28 08:00 | 0 | 752.7 | 572.44 | 1 | 0.6 | 18.72 | 100 | 100 | 38.946 | 38.946 | 2.131 | 1.314 | 42.391 | 0 | 0 | 132.032 | 132.032 | 132.032 | 160.202 | 196.46 | 258.327 | 0 | 0 | 0 | 0 | 0 | 0 | 132.031 | 132.032 | 51.11 | 15.08 | 100 | 40.49 | 0.93 | 425 | 0 | 0 | 0 | 0 | 0 | 0 | 13.11 | 8.129 | 6.93 | 0 | 0 | 0 | 2 | 2 | 0
2021-07-28 09:00 | 0 | 812.9 | 570.56 | 1 | 0.6 | 19.07 | 100 | 100 | 37.294 | 37.294 | 2.056 | 1.244 | 40.594 | 0 | 0 | 127.151 | 127.151 | 127.151 | 155.274 | 195.816 | 278.987 | 0 | 0 | 0 | 0 | 0 | 0 | 127.15 | 127.151 | 45.58 | 13.37 | 100 | 45.42 | 0.9 | 425 | 0 | 0 | 0 | 0 | 0 | 0 | 13.077 | 8.122 | 6.924 | 0 | 0 | 0 | 2 | 2 | 0
2021-07-28 10:00 | 0 | 838.1 | 558.06 | 1 | 0.4 | 21.51 | 100 | 100 | 35.144 | 35.144 | 2.038 | 1.159 | 38.342 | 0 | 0 | 121.022 | 121.022 | 121.022 | 148.821 | 191.525 | 287.636 | 0 | 0 | 0 | 0 | 0 | 0 | 121.021 | 121.022 | 42.07 | 12.22 | 100 | 48.25 | 0.89 | 425 | 0 | 0 | 0 | 0 | 0 | 0 | 12.844 | 8.073 | 6.882 | 0 | 0 | 0 | 2 | 2 | 0
2021-07-28 11:00 | 0 | 841.1 | 557.9 | 1 | 1.1 | 21.65 | 100 | 100 | 35.054 | 35.054 | 2.039 | 1.156 | 38.249 | 0 | 0 | 120.768 | 120.768 | 120.768 | 148.549 | 191.471 | 288.666 | 0 | 0 | 0 | 0 | 0 | 0 | 120.767 | 120.768 | 41.84 | 12.14 | 100 | 48.45 | 0.88 | 425 | 0 | 0 | 0 | 0 | 0 | 0 | 12.831 | 8.07 | 6.88 | 0 | 0 | 0 | 2 | 2 | 0
2021-07-28 12:00 | 0 | 820.2 | 570.08 | 1 | 1.4 | 21.35 | 100 | 100 | 36.981 | 36.981 | 2.236 | 1.238 | 40.455 | 0 | 0 | 126.759 | 126.759 | 126.759 | 154.579 | 195.651 | 281.493 | 0 | 0 | 0 | 0 | 0 | 0 | 126.758 | 126.759 | 45.03 | 13.14 | 100 | 45.97 | 0.9 | 425 | 0 | 0 | 0 | 0 | 0 | 0 | 12.859 | 8.076 | 6.885 | 0 | 0 | 0 | 2 | 2 | 0
2021-07-28 13:00 | 0 | 767.8 | 576.9 | 1 | 1.8 | 21.33 | 100 | 100 | 38.965 | 38.965 | 2.455 | 1.328 | 42.748 | 0 | 0 | 132.981 | 132.981 | 132.981 | 160.804 | 197.991 | 263.509 | 0 | 0 | 0 | 0 | 0 | 0 | 132.98 | 132.981 | 50.47 | 14.79 | 100 | 41.29 | 0.92 | 425 | 0 | 0 | 0 | 0 | 0 | 0 | 12.861 | 8.077 | 6.885 | 0 | 0 | 0 | 2 | 2 | 0
2021-07-28 14:00 | 0 | 661.6 | 541.22 | 1 | 2.1 | 18.16 | 100 | 100 | 37.205 | 37.205 | 1.982 | 1.237 | 40.424 | 0 | 0 | 126.697 | 126.697 | 126.697 | 154.941 | 185.747 | 227.061 | 0 | 0 | 0 | 0 | 0 | 0 | 126.696 | 126.697 | 55.8 | 16.39 | 100 | 35.11 | 0.95 | 425 | 0 | 0 | 0 | 0 | 0 | 0 | 13.164 | 8.14 | 6.939 | 0 | 0 | 0 | 2 | 2 | 0
2021-07-28 15:00 | 0 | 451.4 | 398.31 | 1 | 1.9 | 17.37 | 100 | 100 | 0 | 0 | 0 | 0.521 | 0 | 30.054 | 0 | 30.054 | 30.054 | 30.054 | 58.404 | 136.701 | 154.92 | 0 | 0 | 0 | 0 | 0 | 0 | -0.001 | 0 | 19.4 | 0 | 0 | 28.07 | 0.97 | 425 | 0 | 0 | 0 | 0 | 0 | 0 | 13.241 | 8.156 | 6.953 | 0 | 0 | 0 | 2 | 2 | 0
2021-07-28 16:00 | 0 | 0 | 0 | 1 | 2 | 16.8 | 100 | 100 | 0 | 0 | 0 | 0 | 0 | 0 | 0 | 0 | 0 | 0 | 0 | 0 | 0 | 0 | 0 | 0 | 0 | 0 | 0 | -0.001 | 0 | 0 | 0 | 0 | 24.39 | 0.98 | 374.95 | 0 | 0 | 0 | 0 | -26.21 | 0 | 11.718 | 7.823 | 6.669 | 0 | 0 | 0 | 2 | 2 | 0
2021-07-28 17:00 | 0 | 0 | 0 | 0 | 1.6 | 11.34 | 100 | 100 | 0 | 0 | 0 | 0 | 0 | 0 | 0 | 0 | 0 | 0 | 0 | 0 | 0 | 0 | 0 | 0 | 0 | 0 | 0 | -0.001 | 0 | 0 | 0 | 0 | 0 | 0 | 334.09 | 0 | 0 | 0 | 0 | -21.397 | 0 | 8.436 | 6.996 | 5.964 | 0 | 0 | 0 | 1 | 1 | 0
2021-07-28 18:00 | 0 | 0 | 0 | 0 | 1.6 | 10.72 | 100 | 100 | 0 | 0 | 0 | 0 | 0 | 0 | 0 | 0 | 0 | 0 | 0 | 0 | 0 | 0 | 0 | 0 | 0 | 0 | 0 | -0.001 | 0 | 0 | 0 | 0 | 0 | 0 | 300.38 | 0 | 0 | 0 | 0 | -17.655 | 0 | 6.093 | 6.241 | 5.321 | 0 | 0 | 0 | 1 | 1 | 0
2021-07-28 19:00 | 0 | 0 | 0 | 0 | 1.4 | 10.38 | 100 | 100 | 0 | 0 | 0 | 0 | 0 | 0 | 0 | 0 | 0 | 0 | 0 | 0 | 0 | 0 | 0 | 0 | 0 | 0 | 0 | -0.001 | 0 | 0 | 0 | 0 | 0 | 0 | 271.83 | 0 | 0 | 0 | 0 | -14.953 | 0 | 4.561 | 5.61 | 4.782 | 0 | 0 | 0 | 1 | 1 | 0
2021-07-28 20:00 | 0 | 0 | 0 | 0 | 1.8 | 8.39 | 100 | 100 | 0 | 0 | 0 | 0 | 0 | 0 | 0 | 0 | 0 | 0 | 0 | 0 | 0 | 0 | 0 | 0 | 0 | 0 | 0 | -0.001 | 0 | 0 | 0 | 0 | 0 | 0 | 260 | 0 | 0 | 0 | 0 | -3.154 | 0 | 3.601 | 5.112 | 4.358 | 0 | 0 | 9.917 | 1 | 1 | 0
2021-07-28 21:00 | 0 | 0 | 0 | 0 | 2.1 | 8.28 | 100 | 100 | 0 | 0 | 0 | 0 | 0 | 0 | 0 | 0 | 0 | 0 | 0 | 0 | 0 | 0 | 0 | 0 | 0 | 0 | 0 | -0.001 | 0 | 0 | 0 | 0 | 0 | 0 | 260 | 0 | 0 | 0 | 0 | 0 | 0 | 3.469 | 5.037 | 4.294 | 0 | 0 | 12.799 | 1 | 1 | 0
2021-07-28 22:00 | 0 | 0 | 0 | 0 | 2.5 | 7.79 | 100 | 100 | 0 | 0 | 0 | 0 | 0 | 0 | 0 | 0 | 0 | 0 | 0 | 0 | 0 | 0 | 0 | 0 | 0 | 0 | 0 | -0.001 | 0 | 0 | 0 | 0 | 0 | 0 | 260 | 0 | 0 | 0 | 0 | 0 | 0 | 3.485 | 5.046 | 4.302 | 0 | 0 | 12.834 | 1 | 1 | 0
2021-07-28 23:00 | 0 | 0 | 0 | 0 | 2.6 | 7.86 | 100 | 100 | 0 | 0 | 0 | 0 | 0 | 0 | 0 | 0 | 0 | 0 | 0 | 0 | 0 | 0 | 0 | 0 | 0 | 0 | 0 | -0.001 | 0 | 0 | 0 | 0 | 0 | 0 | 260 | 0 | 0 | 0 | 0 | 0 | 0 | 3.483 | 5.045 | 4.301 | 0 | 0 | 12.829 | 1 | 1 | 0
2021-07-29 | 0 | 0 | 0 | 0 | 2.8 | 7.3 | 100 | 100 | 0 | 0 | 0 | 0 | 0 | 0 | 0 | 0 | 0 | 0 | 0 | 0 | 0 | 0 | 0 | 0 | 0 | 0 | 0 | -0.001 | 0 | 0 | 0 | 0 | 0 | 0 | 260 | 0 | 0 | 0 | 0 | 0 | 0 | 3.502 | 5.056 | 4.31 | 0 | 0 | 12.868 | 1 | 1 | 0
2021-07-29 01:00 | 0 | 0 | 0 | 0 | 3.1 | 7.42 | 100 | 100 | 0 | 0 | 0 | 0 | 0 | 0 | 0 | 0 | 0 | 0 | 0 | 0 | 0 | 0 | 0 | 0 | 0 | 0 | 0 | -0.001 | 0 | 0 | 0 | 0 | 0 | 0 | 260 | 0 | 0 | 0 | 0 | 0 | 0 | 3.498 | 5.054 | 4.308 | 0 | 0 | 12.86 | 1 | 1 | 0
2021-07-29 02:00 | 0 | 0 | 0 | 0 | 3.2 | 7.53 | 100 | 100 | 0 | 0 | 0 | 0 | 0 | 0 | 0 | 0 | 0 | 0 | 0 | 0 | 0 | 0 | 0 | 0 | 0 | 0 | 0 | -0.001 | 0 | 0 | 0 | 0 | 0 | 0 | 260 | 0 | 0 | 0 | 0 | 0 | 0 | 3.494 | 5.052 | 4.306 | 0 | 0 | 12.852 | 1 | 1 | 0
2021-07-29 03:00 | 0 | 0 | 0 | 0 | 3.4 | 7.76 | 100 | 100 | 0 | 0 | 0 | 0 | 0 | 0 | 0 | 0 | 0 | 0 | 0 | 0 | 0 | 0 | 0 | 0 | 0 | 0 | 0 | -0.001 | 0 | 0 | 0 | 0 | 0 | 0 | 260 | 0 | 0 | 0 | 0 | 0 | 0 | 3.486 | 5.047 | 4.302 | 0 | 0 | 12.836 | 1 | 1 | 0
2021-07-29 04:00 | 0 | 0 | 0 | 0 | 3.3 | 7.74 | 100 | 100 | 0 | 0 | 0 | 0 | 0 | 0 | 0 | 0 | 0 | 0 | 0 | 0 | 0 | 0 | 0 | 0 | 0 | 0 | 0 | -0.001 | 0 | 0 | 0 | 0 | 0 | 0 | 260 | 0 | 0 | 0 | 0 | 0 | 0 | 3.487 | 5.047 | 4.303 | 0 | 0 | 12.837 | 1 | 1 | 0
2021-07-29 05:00 | 0 | 0 | 0 | 1 | 3.3 | 9.95 | 100 | 100 | 0 | 0 | 0 | 0 | 0 | 0 | 0 | 0 | 0 | 0 | 0 | 0 | 0 | 0 | 0 | 0 | 0 | 0 | 0 | -0.001 | 0 | 0 | 0 | 0 | 23.17 | 0.98 | 260 | 0 | 0 | 0 | 0 | 0 | 0 | 3.414 | 5.003 | 4.265 | 0 | 0 | 12.682 | 1 | 1 | 0
2021-07-29 06:00 | 0 | 430.4 | 383.99 | 1 | 3.4 | 10.53 | 100 | 100 | 0 | 0 | 0 | 0.521 | 0 | 0 | 0 | 0 | 0 | 0 | 46.652 | 131.786 | 147.713 | 0 | 0 | 0 | 0 | 0 | 0 | -0.001 | 0 | 0 | 0 | 0 | 26.85 | 0.97 | 321.99 | 0 | 0 | 0 | 0 | 32.461 | 0 | 4.169 | 5.41 | 4.612 | 0 | 0 | 0 | 2 | 2 | 0
2021-07-29 07:00 | 0 | 652.8 | 541.47 | 1 | 2.9 | 14.14 | 100 | 100 | 0 | 0 | 0 | 0.521 | 0 | 76.613 | 0 | 76.613 | 76.613 | 76.613 | 155.64 | 185.832 | 224.041 | 0 | 0 | 0 | 0 | 0 | 0 | -0.001 | 0 | 34.2 | 0 | 0 | 33.96 | 0.95 | 425 | 0 | 0 | 0 | 0 | 53.947 | 0 | 11.006 | 7.597 | 6.476 | 0 | 0 | 0 | 1 | 1 | 0
2021-07-29 08:00 | 0 | 764.5 | 583.22 | 1 | 2.2 | 22.49 | 100 | 100 | 39.714 | 39.713 | 2.676 | 1.369 | 43.759 | 0 | 0 | 135.716 | 135.716 | 135.716 | 163.387 | 200.162 | 262.376 | 0 | 0 | 0 | 0 | 0 | 0 | 135.715 | 135.716 | 51.73 | 15.14 | 100 | 40.28 | 0.93 | 425 | 0 | 0 | 0 | 0 | 0 | 0 | 12.751 | 8.054 | 6.866 | 0 | 0 | 0 | 2 | 2 | 0
2021-07-29 09:00 | 0 | 817.1 | 575.75 | 1 | 2.7 | 23.88 | 100 | 100 | 37.613 | 37.612 | 2.555 | 1.276 | 41.444 | 0 | 0 | 129.423 | 129.423 | 129.423 | 156.911 | 197.596 | 280.429 | 0 | 0 | 0 | 0 | 0 | 0 | 129.422 | 129.423 | 46.15 | 13.41 | 100 | 45.2 | 0.9 | 425 | 0 | 0 | 0 | 0 | 0 | 0 | 12.62 | 8.026 | 6.842 | 0 | 0 | 0 | 2 | 2 | 0
2021-07-29 10:00 | 0 | 839.6 | 561.56 | 1 | 3.5 | 26.28 | 100 | 100 | 34.904 | 34.904 | 2.875 | 1.184 | 38.963 | 0 | 0 | 122.849 | 122.849 | 122.849 | 150.025 | 192.729 | 288.151 | 0 | 0 | 0 | 0 | 0 | 0 | 122.848 | 122.849 | 42.63 | 12.11 | 100 | 48.02 | 0.89 | 425 | 0 | 0 | 0 | 0 | 0 | 0 | 12.397 | 7.978 | 6.801 | 0 | 0 | 0 | 2 | 2 | 0
2021-07-29 11:00 | 0 | 839.3 | 559.24 | 1 | 4.2 | 26.01 | 100 | 100 | 34.766 | 34.766 | 2.714 | 1.172 | 38.652 | 0 | 0 | 121.967 | 121.967 | 121.967 | 149.178 | 191.932 | 288.048 | 0 | 0 | 0 | 0 | 0 | 0 | 121.966 | 121.967 | 42.34 | 12.07 | 100 | 48.22 | 0.89 | 425 | 0 | 0 | 0 | 0 | 0 | 0 | 12.422 | 7.983 | 6.806 | 0 | 0 | 0 | 2 | 2 | 0
2021-07-29 12:00 | 0 | 765.2 | 534.01 | 1 | 4.2 | 25.58 | 100 | 100 | 33.697 | 33.696 | 2.31 | 1.116 | 37.122 | 0 | 0 | 117.754 | 117.754 | 117.754 | 145.02 | 183.274 | 262.617 | 0 | 0 | 0 | 0 | 0 | 0 | 117.753 | 117.754 | 44.84 | 12.83 | 100 | 45.74 | 0.9 | 425 | 0 | 0 | 0 | 0 | 0 | 0 | 12.462 | 7.992 | 6.813 | 0 | 0 | 0 | 2 | 2 | 0
2021-07-29 13:00 | 0 | 742 | 559.35 | 1 | 3.7 | 26.04 | 100 | 100 | 36.855 | 36.854 | 3.067 | 1.268 | 41.19 | 0 | 0 | 128.88 | 128.88 | 128.88 | 156.087 | 191.971 | 254.654 | 0 | 0 | 0 | 0 | 0 | 0 | 128.879 | 128.88 | 50.61 | 14.47 | 100 | 41.08 | 0.93 | 425 | 0 | 0 | 0 | 0 | 0 | 0 | 12.419 | 7.983 | 6.805 | 0 | 0 | 0 | 2 | 2 | 0
2021-07-29 14:00 | 0 | 659.6 | 540.96 | 1 | 2.4 | 23.1 | 100 | 100 | 37.044 | 37.043 | 2.402 | 1.247 | 40.693 | 0 | 0 | 127.391 | 127.391 | 127.391 | 154.981 | 185.657 | 226.375 | 0 | 0 | 0 | 0 | 0 | 0 | 127.39 | 127.391 | 56.27 | 16.36 | 100 | 34.9 | 0.95 | 425 | 0 | 0 | 0 | 0 | 0 | 0 | 12.694 | 8.041 | 6.855 | 0 | 0 | 0 | 2 | 2 | 0
2021-07-29 15:00 | 0 | 447.9 | 395.97 | 1 | 3.1 | 22.64 | 100 | 100 | 0 | 0 | 0 | 0.521 | 0 | 31.104 | 0 | 31.104 | 31.104 | 31.104 | 58.755 | 135.897 | 153.719 | 0 | 0 | 0 | 0 | 0 | 0 | -0.001 | 0 | 20.23 | 0 | 0 | 27.86 | 0.97 | 425 | 0 | 0 | 0 | 0 | 0 | 0 | 12.737 | 8.051 | 6.863 | 0 | 0 | 0 | 2 | 2 | 0
2021-07-29 16:00 | 0 | 0 | 0 | 1 | 2.5 | 21.53 | 100 | 100 | 0 | 0 | 0 | 0 | 0 | 0 | 0 | 0 | 0 | 0 | 0 | 0 | 0 | 0 | 0 | 0 | 0 | 0 | 0 | -0.001 | 0 | 0 | 0 | 0 | 24.19 | 0.98 | 375.99 | 0 | 0 | 0 | 0 | -25.665 | 0 | 11.334 | 7.736 | 6.595 | 0 | 0 | 0 | 2 | 2 | 0
2021-07-29 17:00 | 0 | 0 | 0 | 0 | 2.3 | 19.65 | 100 | 100 | 0 | 0 | 0 | 0 | 0 | 0 | 0 | 0 | 0 | 0 | 0 | 0 | 0 | 0 | 0 | 0 | 0 | 0 | 0 | -0.001 | 0 | 0 | 0 | 0 | 0 | 0 | 336.5 | 0 | 0 | 0 | 0 | -20.68 | 0 | 7.971 | 6.86 | 5.848 | 0 | 0 | 0 | 1 | 1 | 0
2021-07-29 18:00 | 0 | 0 | 0 | 0 | 2.5 | 13.52 | 100 | 100 | 0 | 0 | 0 | 0 | 0 | 0 | 0 | 0 | 0 | 0 | 0 | 0 | 0 | 0 | 0 | 0 | 0 | 0 | 0 | -0.001 | 0 | 0 | 0 | 0 | 0 | 0 | 302.85 | 0 | 0 | 0 | 0 | -17.621 | 0 | 6.073 | 6.234 | 5.314 | 0 | 0 | 0 | 1 | 1 | 0
2021-07-29 19:00 | 0 | 0 | 0 | 0 | 1.9 | 13.12 | 100 | 100 | 0 | 0 | 0 | 0 | 0 | 0 | 0 | 0 | 0 | 0 | 0 | 0 | 0 | 0 | 0 | 0 | 0 | 0 | 0 | -0.001 | 0 | 0 | 0 | 0 | 0 | 0 | 274.34 | 0 | 0 | 0 | 0 | -14.932 | 0 | 4.55 | 5.604 | 4.778 | 0 | 0 | 0 | 1 | 1 | 0
2021-07-29 20:00 | 0 | 0 | 0 | 0 | 1.8 | 13.2 | 100 | 100 | 0 | 0 | 0 | 0 | 0 | 0 | 0 | 0 | 0 | 0 | 0 | 0 | 0 | 0 | 0 | 0 | 0 | 0 | 0 | -0.001 | 0 | 0 | 0 | 0 | 0 | 0 | 260 | 0 | 0 | 0 | 0 | -6.594 | 0 | 3.51 | 5.059 | 4.313 | 0 | 0 | 6.289 | 1 | 1 | 0
2021-07-29 21:00 | 0 | 0 | 0 | 0 | 1.7 | 12.79 | 100 | 100 | 0 | 0 | 0 | 0 | 0 | 0 | 0 | 0 | 0 | 0 | 0 | 0 | 0 | 0 | 0 | 0 | 0 | 0 | 0 | -0.001 | 0 | 0 | 0 | 0 | 0 | 0 | 260 | 0 | 0 | 0 | 0 | 0 | 0 | 3.321 | 4.946 | 4.217 | 0 | 0 | 12.484 | 1 | 1 | 0
2021-07-29 22:00 | 0 | 0 | 0 | 0 | 1.3 | 10.21 | 100 | 100 | 0 | 0 | 0 | 0 | 0 | 0 | 0 | 0 | 0 | 0 | 0 | 0 | 0 | 0 | 0 | 0 | 0 | 0 | 0 | -0.001 | 0 | 0 | 0 | 0 | 0 | 0 | 260 | 0 | 0 | 0 | 0 | 0 | 0 | 3.405 | 4.998 | 4.261 | 0 | 0 | 12.664 | 1 | 1 | 0
2021-07-29 23:00 | 0 | 0 | 0 | 0 | 1.2 | 10.17 | 100 | 100 | 0 | 0 | 0 | 0 | 0 | 0 | 0 | 0 | 0 | 0 | 0 | 0 | 0 | 0 | 0 | 0 | 0 | 0 | 0 | -0.001 | 0 | 0 | 0 | 0 | 0 | 0 | 260 | 0 | 0 | 0 | 0 | 0 | 0 | 3.406 | 4.999 | 4.261 | 0 | 0 | 12.667 | 1 | 1 | 0
2021-07-30 | 0 | 0 | 0 | 0 | 1.3 | 10.96 | 100 | 100 | 0 | 0 | 0 | 0 | 0 | 0 | 0 | 0 | 0 | 0 | 0 | 0 | 0 | 0 | 0 | 0 | 0 | 0 | 0 | -0.001 | 0 | 0 | 0 | 0 | 0 | 0 | 260 | 0 | 0 | 0 | 0 | 0 | 0 | 3.381 | 4.983 | 4.248 | 0 | 0 | 12.611 | 1 | 1 | 0
2021-07-30 01:00 | 0 | 0 | 0 | 0 | 1.1 | 11.08 | 100 | 100 | 0 | 0 | 0 | 0 | 0 | 0 | 0 | 0 | 0 | 0 | 0 | 0 | 0 | 0 | 0 | 0 | 0 | 0 | 0 | -0.001 | 0 | 0 | 0 | 0 | 0 | 0 | 260 | 0 | 0 | 0 | 0 | 0 | 0 | 3.377 | 4.981 | 4.246 | 0 | 0 | 12.603 | 1 | 1 | 0
2021-07-30 02:00 | 0 | 0 | 0 | 0 | 1 | 10.09 | 100 | 100 | 0 | 0 | 0 | 0 | 0 | 0 | 0 | 0 | 0 | 0 | 0 | 0 | 0 | 0 | 0 | 0 | 0 | 0 | 0 | -0.001 | 0 | 0 | 0 | 0 | 0 | 0 | 260 | 0 | 0 | 0 | 0 | 0 | 0 | 3.409 | 5 | 4.263 | 0 | 0 | 12.672 | 1 | 1 | 0
2021-07-30 03:00 | 0 | 0 | 0 | 0 | 1.1 | 10.87 | 100 | 100 | 0 | 0 | 0 | 0 | 0 | 0 | 0 | 0 | 0 | 0 | 0 | 0 | 0 | 0 | 0 | 0 | 0 | 0 | 0 | -0.001 | 0 | 0 | 0 | 0 | 0 | 0 | 260 | 0 | 0 | 0 | 0 | 0 | 0 | 3.383 | 4.985 | 4.249 | 0 | 0 | 12.618 | 1 | 1 | 0
2021-07-30 04:00 | 0 | 0 | 0 | 0 | 1.1 | 11.12 | 100 | 100 | 0 | 0 | 0 | 0 | 0 | 0 | 0 | 0 | 0 | 0 | 0 | 0 | 0 | 0 | 0 | 0 | 0 | 0 | 0 | -0.001 | 0 | 0 | 0 | 0 | 0 | 0 | 260 | 0 | 0 | 0 | 0 | 0 | 0 | 3.375 | 4.98 | 4.245 | 0 | 0 | 12.6 | 1 | 1 | 0
2021-07-30 05:00 | 0 | 0 | 0 | 1 | 1 | 12.05 | 100 | 100 | 0 | 0 | 0 | 0 | 0 | 0 | 0 | 0 | 0 | 0 | 0 | 0 | 0 | 0 | 0 | 0 | 0 | 0 | 0 | -0.001 | 0 | 0 | 0 | 0 | 22.97 | 0.98 | 260 | 0 | 0 | 0 | 0 | 0 | 0 | 3.345 | 4.961 | 4.229 | 0 | 0 | 12.536 | 1 | 1 | 0
2021-07-30 06:00 | 0 | 155.8 | 139.24 | 1 | 1.1 | 12.31 | 100 | 100 | 0 | 0 | 0 | 0.521 | 0 | 0 | 0 | 0 | 0 | 0 | 17.184 | 47.788 | 53.471 | 0 | 0 | 0 | 0 | 0 | 0 | -0.001 | 0 | 0 | 0 | 0 | 26.65 | 0.97 | 268.53 | 0 | 0 | 0 | 0 | 4.466 | 0 | 3.431 | 5.013 | 4.274 | 0 | 0 | 0 | 2 | 2 | 0
2021-07-30 07:00 | 0 | 442.9 | 368.24 | 1 | 0.9 | 12.08 | 100 | 100 | 0 | 0 | 0 | 0.521 | 0 | 6.006 | 0 | 6.006 | 6.006 | 6.006 | 105.921 | 126.381 | 152.003 | 0 | 0 | 0 | 0 | 0 | 0 | -0.001 | 0 | 3.95 | 0 | 0 | 33.75 | 0.95 | 425 | 0 | 0 | 0 | 0 | 81.942 | 0 | 6.356 | 6.271 | 5.346 | 0 | 0 | 0 | 1 | 1 | 0
2021-07-30 08:00 | 0 | 647.5 | 495.52 | 1 | 0.7 | 18.57 | 100 | 100 | 32.106 | 32.105 | 1.497 | 1.027 | 34.629 | 0 | 0 | 110.771 | 110.771 | 110.771 | 138.96 | 170.063 | 222.222 | 0 | 0 | 0 | 0 | 0 | 0 | 110.77 | 110.771 | 49.85 | 14.45 | 100 | 40.07 | 0.93 | 425 | 0 | 0 | 0 | 0 | 0 | 0 | 13.125 | 8.132 | 6.932 | 0 | 0 | 0 | 2 | 2 | 0
2021-07-30 09:00 | 0 | 738.1 | 522.14 | 1 | 0.9 | 19.52 | 100 | 100 | 33.161 | 33.16 | 1.709 | 1.073 | 35.943 | 0 | 0 | 114.444 | 114.444 | 114.444 | 142.507 | 179.197 | 253.316 | 0 | 0 | 0 | 0 | 0 | 0 | 114.443 | 114.444 | 45.18 | 13.09 | 100 | 44.98 | 0.91 | 425 | 0 | 0 | 0 | 0 | 0 | 0 | 13.034 | 8.113 | 6.916 | 0 | 0 | 0 | 2 | 2 | 0
2021-07-30 10:00 | 0 | 790.7 | 531.26 | 1 | 1.8 | 21.71 | 100 | 100 | 33.079 | 33.079 | 1.785 | 1.072 | 35.936 | 0 | 0 | 114.412 | 114.412 | 114.412 | 142.185 | 182.329 | 271.368 | 0 | 0 | 0 | 0 | 0 | 0 | 114.411 | 114.412 | 42.16 | 12.19 | 100 | 47.79 | 0.89 | 425 | 0 | 0 | 0 | 0 | 0 | 0 | 12.825 | 8.069 | 6.879 | 0 | 0 | 0 | 2 | 2 | 0
2021-07-30 11:00 | 0 | 822.9 | 550.85 | 1 | 2.8 | 21.91 | 100 | 100 | 34.63 | 34.63 | 2 | 1.138 | 37.769 | 0 | 0 | 119.463 | 119.463 | 119.463 | 147.21 | 189.051 | 282.419 | 0 | 0 | 0 | 0 | 0 | 0 | 119.462 | 119.463 | 42.3 | 12.26 | 100 | 47.98 | 0.89 | 425 | 0 | 0 | 0 | 0 | 0 | 0 | 12.806 | 8.065 | 6.876 | 0 | 0 | 0 | 2 | 2 | 0
2021-07-30 12:00 | 0 | 604.1 | 423.33 | 1 | 3 | 20.63 | 100 | 100 | 24.535 | 24.535 | 1.043 | 0.767 | 26.346 | 0 | 0 | 87.223 | 87.223 | 87.223 | 115.139 | 145.287 | 207.327 | 0 | 0 | 0 | 0 | 0 | 0 | 87.222 | 87.223 | 42.07 | 11.83 | 100 | 45.51 | 0.9 | 425 | 0 | 0 | 0 | 0 | 0 | 0 | 12.928 | 8.091 | 6.897 | 0 | 0 | 0 | 2 | 2 | 0
2021-07-30 13:00 | 0 | 611.1 | 462.23 | 1 | 3 | 20.61 | 100 | 100 | 29.159 | 29.159 | 1.147 | 0.914 | 31.219 | 0 | 0 | 101.209 | 101.209 | 101.209 | 129.128 | 158.637 | 209.73 | 0 | 0 | 0 | 0 | 0 | 0 | 101.208 | 101.209 | 48.26 | 13.9 | 100 | 40.85 | 0.93 | 425 | 0 | 0 | 0 | 0 | 0 | 0 | 12.929 | 8.091 | 6.898 | 0 | 0 | 0 | 2 | 2 | 0
2021-07-30 14:00 | 0 | 488.5 | 401.67 | 1 | 3.1 | 17.19 | 100 | 100 | 24.648 | 24.648 | 0.782 | 0.763 | 26.194 | 0 | 0 | 86.79 | 86.79 | 86.79 | 115.164 | 137.854 | 167.653 | 0 | 0 | 0 | 0 | 0 | 0 | 86.789 | 86.79 | 51.77 | 14.7 | 100 | 34.69 | 0.95 | 425 | 0 | 0 | 0 | 0 | 0 | 0 | 13.258 | 8.16 | 6.956 | 0 | 0 | 0 | 2 | 2 | 0
2021-07-30 15:00 | 0 | 357.9 | 317.01 | 1 | 2.6 | 17.4 | 100 | 100 | 0 | 0 | 0 | 0.521 | 0 | 19.251 | 0 | 19.251 | 19.251 | 19.251 | 47.597 | 108.798 | 122.831 | 0 | 0 | 0 | 0 | 0 | 0 | -0.001 | 0 | 15.67 | 0 | 0 | 27.66 | 0.97 | 425 | 0 | 0 | 0 | 0 | 0 | 0 | 13.238 | 8.155 | 6.952 | 0 | 0 | 0 | 2 | 2 | 0
2021-07-30 16:00 | 0 | 0 | 0 | 1 | 1.6 | 15.81 | 100 | 100 | 0 | 0 | 0 | 0 | 0 | 0 | 0 | 0 | 0 | 0 | 0 | 0 | 0 | 0 | 0 | 0 | 0 | 0 | 0 | -0.001 | 0 | 0 | 0 | 0 | 23.98 | 0.98 | 374.73 | 0 | 0 | 0 | 0 | -26.325 | 0 | 11.799 | 7.841 | 6.685 | 0 | 0 | 0 | 2 | 2 | 0
2021-07-30 17:00 | 0 | 0 | 0 | 0 | 1.6 | 13.01 | 100 | 100 | 0 | 0 | 0 | 0 | 0 | 0 | 0 | 0 | 0 | 0 | 0 | 0 | 0 | 0 | 0 | 0 | 0 | 0 | 0 | -0.001 | 0 | 0 | 0 | 0 | 0 | 0 | 334.23 | 0 | 0 | 0 | 0 | -21.209 | 0 | 8.313 | 6.961 | 5.934 | 0 | 0 | 0 | 1 | 1 | 0
2021-07-30 18:00 | 0 | 0 | 0 | 0 | 1.4 | 12.87 | 100 | 100 | 0 | 0 | 0 | 0 | 0 | 0 | 0 | 0 | 0 | 0 | 0 | 0 | 0 | 0 | 0 | 0 | 0 | 0 | 0 | -0.001 | 0 | 0 | 0 | 0 | 0 | 0 | 300.85 | 0 | 0 | 0 | 0 | -17.482 | 0 | 5.99 | 6.203 | 5.288 | 0 | 0 | 0 | 1 | 1 | 0
2021-07-30 19:00 | 0 | 0 | 0 | 0 | 1.4 | 13.67 | 100 | 100 | 0 | 0 | 0 | 0 | 0 | 0 | 0 | 0 | 0 | 0 | 0 | 0 | 0 | 0 | 0 | 0 | 0 | 0 | 0 | -0.001 | 0 | 0 | 0 | 0 | 0 | 0 | 272.7 | 0 | 0 | 0 | 0 | -14.74 | 0 | 4.448 | 5.556 | 4.736 | 0 | 0 | 0 | 1 | 1 | 0
2021-07-30 20:00 | 0 | 0 | 0 | 0 | 1 | 12.94 | 100 | 100 | 0 | 0 | 0 | 0 | 0 | 0 | 0 | 0 | 0 | 0 | 0 | 0 | 0 | 0 | 0 | 0 | 0 | 0 | 0 | -0.001 | 0 | 0 | 0 | 0 | 0 | 0 | 260 | 0 | 0 | 0 | 0 | -6.546 | 0 | 3.466 | 5.033 | 4.291 | 0 | 0 | 6.244 | 1 | 1 | 0
2021-07-30 21:00 | 0 | 0 | 0 | 0 | 1.1 | 13.11 | 100 | 100 | 0 | 0 | 0 | 0 | 0 | 0 | 0 | 0 | 0 | 0 | 0 | 0 | 0 | 0 | 0 | 0 | 0 | 0 | 0 | -0.001 | 0 | 0 | 0 | 0 | 0 | 0 | 260 | 0 | 0 | 0 | 0 | 0 | 0 | 3.311 | 4.94 | 4.211 | 0 | 0 | 12.462 | 1 | 1 | 0
2021-07-30 22:00 | 0 | 0 | 0 | 0 | 0.9 | 11.63 | 100 | 100 | 0 | 0 | 0 | 0 | 0 | 0 | 0 | 0 | 0 | 0 | 0 | 0 | 0 | 0 | 0 | 0 | 0 | 0 | 0 | -0.001 | 0 | 0 | 0 | 0 | 0 | 0 | 260 | 0 | 0 | 0 | 0 | 0 | 0 | 3.359 | 4.97 | 4.236 | 0 | 0 | 12.565 | 1 | 1 | 0
2021-07-30 23:00 | 0 | 0 | 0 | 0 | 0.6 | 11.71 | 100 | 100 | 0 | 0 | 0 | 0 | 0 | 0 | 0 | 0 | 0 | 0 | 0 | 0 | 0 | 0 | 0 | 0 | 0 | 0 | 0 | -0.001 | 0 | 0 | 0 | 0 | 0 | 0 | 260 | 0 | 0 | 0 | 0 | 0 | 0 | 3.356 | 4.968 | 4.235 | 0 | 0 | 12.559 | 1 | 1 | 0
2021-07-31 | 0 | 0 | 0 | 0 | 0.6 | 11.55 | 100 | 100 | 0 | 0 | 0 | 0 | 0 | 0 | 0 | 0 | 0 | 0 | 0 | 0 | 0 | 0 | 0 | 0 | 0 | 0 | 0 | -0.001 | 0 | 0 | 0 | 0 | 0 | 0 | 260 | 0 | 0 | 0 | 0 | 0 | 0 | 3.361 | 4.971 | 4.238 | 0 | 0 | 12.57 | 1 | 1 | 0
2021-07-31 01:00 | 0 | 0 | 0 | 0 | 1.1 | 12.14 | 100 | 100 | 0 | 0 | 0 | 0 | 0 | 0 | 0 | 0 | 0 | 0 | 0 | 0 | 0 | 0 | 0 | 0 | 0 | 0 | 0 | -0.001 | 0 | 0 | 0 | 0 | 0 | 0 | 260 | 0 | 0 | 0 | 0 | 0 | 0 | 3.342 | 4.959 | 4.228 | 0 | 0 | 12.529 | 1 | 1 | 0
2021-07-31 02:00 | 0 | 0 | 0 | 0 | 1.5 | 10.64 | 100 | 100 | 0 | 0 | 0 | 0 | 0 | 0 | 0 | 0 | 0 | 0 | 0 | 0 | 0 | 0 | 0 | 0 | 0 | 0 | 0 | -0.001 | 0 | 0 | 0 | 0 | 0 | 0 | 260 | 0 | 0 | 0 | 0 | 0 | 0 | 3.391 | 4.989 | 4.253 | 0 | 0 | 12.634 | 1 | 1 | 0
2021-07-31 03:00 | 0 | 0 | 0 | 0 | 1.7 | 10.39 | 100 | 100 | 0 | 0 | 0 | 0 | 0 | 0 | 0 | 0 | 0 | 0 | 0 | 0 | 0 | 0 | 0 | 0 | 0 | 0 | 0 | -0.001 | 0 | 0 | 0 | 0 | 0 | 0 | 260 | 0 | 0 | 0 | 0 | 0 | 0 | 3.399 | 4.994 | 4.258 | 0 | 0 | 12.651 | 1 | 1 | 0
2021-07-31 04:00 | 0 | 0 | 0 | 0 | 1.8 | 10.22 | 100 | 100 | 0 | 0 | 0 | 0 | 0 | 0 | 0 | 0 | 0 | 0 | 0 | 0 | 0 | 0 | 0 | 0 | 0 | 0 | 0 | -0.001 | 0 | 0 | 0 | 0 | 0 | 0 | 260 | 0 | 0 | 0 | 0 | 0 | 0 | 3.405 | 4.998 | 4.261 | 0 | 0 | 12.663 | 1 | 1 | 0
2021-07-31 05:00 | 0 | 0 | 0 | 1 | 1.7 | 11.2 | 100 | 100 | 0 | 0 | 0 | 0 | 0 | 0 | 0 | 0 | 0 | 0 | 0 | 0 | 0 | 0 | 0 | 0 | 0 | 0 | 0 | -0.001 | 0 | 0 | 0 | 0 | 22.77 | 0.98 | 260 | 0 | 0 | 0 | 0 | 0 | 0 | 3.373 | 4.978 | 4.244 | 0 | 0 | 12.595 | 1 | 1 | 0
2021-07-31 06:00 | 0 | 59.6 | 53.36 | 1 | 2.5 | 11.53 | 100 | 100 | 0 | 0 | 0 | 0.521 | 0 | 0 | 0 | 0 | 0 | 0 | 6.691 | 18.313 | 20.455 | 0 | 0 | 0 | 0 | 0 | 0 | -0.001 | 0 | 0 | 0 | 0 | 26.45 | 0.97 | 260 | 0 | 0 | 0 | 0 | 0 | 0 | 3.362 | 4.972 | 4.238 | 0 | 0 | 5.88 | 2 | 2 | 0
2021-07-31 07:00 | 0 | 142.8 | 119.02 | 1 | 3.2 | 10.86 | 100 | 100 | 0 | 0 | 0 | 0.521 | 0 | 0 | 0 | 0 | 0 | 0 | 34.257 | 40.846 | 49.009 | 0 | 0 | 0 | 0 | 0 | 0 | -0.001 | 0 | 0 | 0 | 0 | 33.55 | 0.95 | 299.48 | 0 | 0 | 0 | 0 | 20.676 | 0 | 3.854 | 5.251 | 4.477 | 0 | 0 | 0 | 1 | 1 | 0
2021-07-31 08:00 | 0 | 237.9 | 182.64 | 1 | 4.1 | 14.05 | 100 | 100 | 0 | 0 | 0 | 0.521 | 0 | 0 | 0 | 0 | 0 | 0 | 51.271 | 62.682 | 81.647 | 0 | 0 | 0 | 0 | 0 | 0 | -0.001 | 0 | 0 | 0 | 0 | 39.85 | 0.93 | 364.41 | 0 | 0 | 0 | 0 | 34.003 | 0 | 5.873 | 6.151 | 5.244 | 0 | 0 | 0 | 1 | 1 | 0
2021-07-31 09:00 | 0 | 456.4 | 324.15 | 1 | 4.2 | 14.39 | 100 | 100 | 0 | 0 | 0 | 0.521 | 0 | 30.669 | 0 | 30.669 | 30.669 | 30.669 | 88.599 | 111.248 | 156.636 | 0 | 0 | 0 | 0 | 0 | 0 | -0.001 | 0 | 19.58 | 0 | 0 | 44.75 | 0.91 | 425 | 0 | 0 | 0 | 0 | 31.73 | 0 | 11.737 | 7.807 | 6.655 | 0 | 0 | 0 | 1 | 1 | 0
2021-07-31 10:00 | 0 | 646.5 | 436.37 | 1 | 3.6 | 17.33 | 100 | 100 | 25.264 | 25.264 | 0.789 | 0.781 | 26.834 | 0 | 0 | 88.646 | 88.646 | 88.646 | 117.001 | 149.764 | 221.879 | 0 | 0 | 0 | 0 | 0 | 0 | 88.645 | 88.646 | 39.95 | 11.39 | 100 | 47.55 | 0.89 | 425 | 0 | 0 | 0 | 0 | 0 | 0 | 13.245 | 8.157 | 6.954 | 0 | 0 | 0 | 2 | 2 | 0
2021-07-31 11:00 | 0 | 732.1 | 492.36 | 1 | 4.1 | 18.22 | 100 | 100 | 29.992 | 29.991 | 1.133 | 0.941 | 32.065 | 0 | 0 | 103.588 | 103.588 | 103.588 | 131.824 | 168.979 | 251.257 | 0 | 0 | 0 | 0 | 0 | 0 | 103.587 | 103.588 | 41.23 | 11.94 | 100 | 47.74 | 0.89 | 425 | 0 | 0 | 0 | 0 | 0 | 0 | 13.159 | 8.139 | 6.938 | 0 | 0 | 0 | 2 | 2 | 0
2021-07-31 12:00 | 0 | 719.9 | 506.6 | 1 | 4.4 | 18.15 | 100 | 100 | 31.818 | 31.818 | 1.434 | 1.014 | 34.266 | 0 | 0 | 109.755 | 109.755 | 109.755 | 138 | 173.865 | 247.07 | 0 | 0 | 0 | 0 | 0 | 0 | 109.754 | 109.755 | 44.42 | 12.88 | 100 | 45.27 | 0.9 | 425 | 0 | 0 | 0 | 0 | 0 | 0 | 13.165 | 8.14 | 6.94 | 0 | 0 | 0 | 2 | 2 | 0
2021-07-31 13:00 | 0 | 780.1 | 592.08 | 1 | 4.8 | 18 | 100 | 100 | 40.821 | 40.821 | 2.132 | 1.394 | 44.347 | 0 | 0 | 137.325 | 137.325 | 137.325 | 165.59 | 203.202 | 267.73 | 0 | 0 | 0 | 0 | 0 | 0 | 137.324 | 137.325 | 51.29 | 15.25 | 100 | 40.63 | 0.93 | 425 | 0 | 0 | 0 | 0 | 0 | 0 | 13.18 | 8.143 | 6.942 | 0 | 0 | 0 | 2 | 2 | 0
2021-07-31 14:00 | 0 | 686.6 | 566.05 | 1 | 3.9 | 15.32 | 100 | 100 | 39.908 | 39.907 | 1.783 | 1.34 | 43.031 | 0 | 0 | 133.794 | 133.794 | 133.794 | 162.42 | 194.27 | 235.641 | 0 | 0 | 0 | 0 | 0 | 0 | 133.793 | 133.794 | 56.78 | 16.94 | 100 | 34.47 | 0.95 | 425 | 0 | 0 | 0 | 0 | 0 | 0 | 13.441 | 8.197 | 6.988 | 0 | 0 | 0 | 2 | 2 | 0
2021-07-31 15:00 | 0 | 486.2 | 431.49 | 1 | 2.7 | 14.06 | 100 | 100 | 0 | 0 | 0 | 0.521 | 0 | 36.751 | 0 | 36.751 | 36.751 | 36.751 | 65.547 | 148.089 | 166.864 | 0 | 0 | 0 | 0 | 0 | 0 | -0.001 | 0 | 22.02 | 0 | 0 | 27.44 | 0.97 | 425 | 0 | 0 | 0 | 0 | 0 | 0 | 13.564 | 8.222 | 7.009 | 0 | 0 | 0 | 2 | 2 | 0
2021-07-31 16:00 | 0 | 0 | 0 | 1 | 2.5 | 13.2 | 100 | 100 | 0 | 0 | 0 | 0 | 0 | 0 | 0 | 0 | 0 | 0 | 0 | 0 | 0 | 0 | 0 | 0 | 0 | 0 | 0 | -0.001 | 0 | 0 | 0 | 0 | 23.77 | 0.98 | 374.15 | 0 | 0 | 0 | 0 | -26.631 | 0 | 12.016 | 7.889 | 6.726 | 0 | 0 | 0 | 2 | 2 | 0
2021-07-31 17:00 | 0 | 0 | 0 | 0 | 2.1 | 8.63 | 100 | 100 | 0 | 0 | 0 | 0 | 0 | 0 | 0 | 0 | 0 | 0 | 0 | 0 | 0 | 0 | 0 | 0 | 0 | 0 | 0 | -0.001 | 0 | 0 | 0 | 0 | 0 | 0 | 332.93 | 0 | 0 | 0 | 0 | -21.588 | 0 | 8.561 | 7.032 | 5.995 | 0 | 0 | 0 | 1 | 1 | 0
2021-07-31 18:00 | 0 | 0 | 0 | 0 | 1.7 | 7.44 | 100 | 100 | 0 | 0 | 0 | 0 | 0 | 0 | 0 | 0 | 0 | 0 | 0 | 0 | 0 | 0 | 0 | 0 | 0 | 0 | 0 | -0.001 | 0 | 0 | 0 | 0 | 0 | 0 | 298.86 | 0 | 0 | 0 | 0 | -17.838 | 0 | 6.202 | 6.281 | 5.355 | 0 | 0 | 0 | 1 | 1 | 0
2021-07-31 19:00 | 0 | 0 | 0 | 0 | 1.1 | 8.84 | 100 | 100 | 0 | 0 | 0 | 0 | 0 | 0 | 0 | 0 | 0 | 0 | 0 | 0 | 0 | 0 | 0 | 0 | 0 | 0 | 0 | -0.001 | 0 | 0 | 0 | 0 | 0 | 0 | 270.31 | 0 | 0 | 0 | 0 | -14.954 | 0 | 4.562 | 5.61 | 4.782 | 0 | 0 | 0 | 1 | 1 | 0
2021-07-31 20:00 | 0 | 0 | 0 | 0 | 0.8 | 5.62 | 100 | 100 | 0 | 0 | 0 | 0 | 0 | 0 | 0 | 0 | 0 | 0 | 0 | 0 | 0 | 0 | 0 | 0 | 0 | 0 | 0 | -0.001 | 0 | 0 | 0 | 0 | 0 | 0 | 260 | 0 | 0 | 0 | 0 | -3.176 | 0 | 3.67 | 5.152 | 4.392 | 0 | 0 | 10.039 | 1 | 1 | 0
2021-07-31 21:00 | 0 | 0 | 0 | 0 | 1.3 | 5.31 | 100 | 100 | 0 | 0 | 0 | 0 | 0 | 0 | 0 | 0 | 0 | 0 | 0 | 0 | 0 | 0 | 0 | 0 | 0 | 0 | 0 | -0.001 | 0 | 0 | 0 | 0 | 0 | 0 | 260 | 0 | 0 | 0 | 0 | 0 | 0 | 3.57 | 5.096 | 4.344 | 0 | 0 | 13.01 | 1 | 1 | 0
2021-07-31 22:00 | 0 | 0 | 0 | 0 | 1.4 | 4.27 | 100 | 100 | 0 | 0 | 0 | 0 | 0 | 0 | 0 | 0 | 0 | 0 | 0 | 0 | 0 | 0 | 0 | 0 | 0 | 0 | 0 | -0.001 | 0 | 0 | 0 | 0 | 0 | 0 | 260 | 0 | 0 | 0 | 0 | 0 | 0 | 3.605 | 5.117 | 4.362 | 0 | 0 | 13.084 | 1 | 1 | 0
2021-07-31 23:00 | 0 | 0 | 0 | 0 | 1.3 | 3.5 | 100 | 100 | 0 | 0 | 0 | 0 | 0 | 0 | 0 | 0 | 0 | 0 | 0 | 0 | 0 | 0 | 0 | 0 | 0 | 0 | 0 | -0.001 | 0 | 0 | 0 | 0 | 0 | 0 | 260 | 0 | 0 | 0 | 0 | 0 | 0 | 3.632 | 5.132 | 4.375 | 0 | 0 | 13.14 | 1 | 1 | 0
2021-08-01 | 0 | 0 | 0 | 0 | 1.4 | 3.46 | 100 | 100 | 0 | 0 | 0 | 0 | 0 | 0 | 0 | 0 | 0 | 0 | 0 | 0 | 0 | 0 | 0 | 0 | 0 | 0 | 0 | -0.001 | 0 | 0 | 0 | 0 | 0 | 0 | 260 | 0 | 0 | 0 | 0 | 0 | 0 | 3.634 | 5.133 | 4.376 | 0 | 0 | 13.142 | 1 | 1 | 0
2021-08-01 01:00 | 0 | 0 | 0 | 0 | 1.6 | 3.48 | 100 | 100 | 0 | 0 | 0 | 0 | 0 | 0 | 0 | 0 | 0 | 0 | 0 | 0 | 0 | 0 | 0 | 0 | 0 | 0 | 0 | -0.001 | 0 | 0 | 0 | 0 | 0 | 0 | 260 | 0 | 0 | 0 | 0 | 0 | 0 | 3.633 | 5.133 | 4.375 | 0 | 0 | 13.141 | 1 | 1 | 0
2021-08-01 02:00 | 0 | 0 | 0 | 0 | 1.7 | 2.17 | 100 | 100 | 0 | 0 | 0 | 0 | 0 | 0 | 0 | 0 | 0 | 0 | 0 | 0 | 0 | 0 | 0 | 0 | 0 | 0 | 0 | -0.001 | 0 | 0 | 0 | 0 | 0 | 0 | 260 | 0 | 0 | 0 | 0 | 0 | 0 | 3.679 | 5.159 | 4.398 | 0 | 0 | 13.235 | 1 | 1 | 0
2021-08-01 03:00 | 0 | 0 | 0 | 0 | 1.7 | 2.11 | 100 | 100 | 0 | 0 | 0 | 0 | 0 | 0 | 0 | 0 | 0 | 0 | 0 | 0 | 0 | 0 | 0 | 0 | 0 | 0 | 0 | -0.001 | 0 | 0 | 0 | 0 | 0 | 0 | 260 | 0 | 0 | 0 | 0 | 0 | 0 | 3.681 | 5.16 | 4.399 | 0 | 0 | 13.24 | 1 | 1 | 0
2021-08-01 04:00 | 0 | 0 | 0 | 0 | 1.7 | 1.92 | 100 | 100 | 0 | 0 | 0 | 0 | 0 | 0 | 0 | 0 | 0 | 0 | 0 | 0 | 0 | 0 | 0 | 0 | 0 | 0 | 0 | -0.001 | 0 | 0 | 0 | 0 | 0 | 0 | 260 | 0 | 0 | 0 | 0 | 0 | 0 | 3.688 | 5.164 | 4.402 | 0 | 0 | 13.254 | 1 | 1 | 0
2021-08-01 05:00 | 0 | 0 | 0 | 1 | 1.8 | 4.23 | 100 | 100 | 0 | 0 | 0 | 0 | 0 | 0 | 0 | 0 | 0 | 0 | 0 | 0 | 0 | 0 | 0 | 0 | 0 | 0 | 0 | -0.001 | 0 | 0 | 0 | 0 | 22.57 | 0.98 | 260 | 0 | 0 | 0 | 0 | 0 | 0 | 3.607 | 5.118 | 4.363 | 0 | 0 | 13.087 | 1 | 1 | 0
2021-08-01 06:00 | 0 | 435.5 | 390.6 | 1 | 2.1 | 5.83 | 100 | 100 | 0 | 0 | 0 | 0.521 | 0 | 0 | 0 | 0 | 0 | 0 | 49.78 | 134.054 | 149.464 | 0 | 0 | 0 | 0 | 0 | 0 | -0.001 | 0 | 0 | 0 | 0 | 26.25 | 0.97 | 327 | 0 | 0 | 0 | 0 | 35.088 | 0 | 4.432 | 5.538 | 4.721 | 0 | 0 | 0 | 2 | 2 | 0
2021-08-01 07:00 | 0 | 670.7 | 560.35 | 1 | 1.3 | 8.32 | 100 | 100 | 24.077 | 24.077 | 0.387 | 0.736 | 25.2 | 0 | 0 | 83.932 | 83.932 | 83.932 | 161.403 | 192.313 | 230.184 | 0 | 0 | 0 | 0 | 0 | 0 | 83.931 | 83.932 | 36.46 | 10.46 | 100 | 33.33 | 0.96 | 425 | 0 | 0 | 0 | 0 | 51.321 | 0 | 11.743 | 7.778 | 6.63 | 0 | 0 | 0 | 2 | 2 | 0
2021-08-01 08:00 | 0 | 778.2 | 599.36 | 1 | 1.2 | 16.02 | 100 | 100 | 42.02 | 42.02 | 1.857 | 1.433 | 45.311 | 0 | 0 | 139.896 | 139.896 | 139.896 | 168.427 | 205.701 | 267.078 | 0 | 0 | 0 | 0 | 0 | 0 | 139.895 | 139.896 | 52.38 | 15.73 | 100 | 39.63 | 0.93 | 425 | 0 | 0 | 0 | 0 | 0 | 0 | 13.372 | 8.183 | 6.976 | 0 | 0 | 0 | 2 | 2 | 0
2021-08-01 09:00 | 0 | 831.2 | 592.73 | 1 | 1.2 | 16.2 | 100 | 100 | 39.796 | 39.796 | 1.877 | 1.34 | 43.013 | 0 | 0 | 133.738 | 133.738 | 133.738 | 162.245 | 203.424 | 285.268 | 0 | 0 | 0 | 0 | 0 | 0 | 133.737 | 133.738 | 46.88 | 13.95 | 100 | 44.51 | 0.91 | 425 | 0 | 0 | 0 | 0 | 0 | 0 | 13.355 | 8.179 | 6.973 | 0 | 0 | 0 | 2 | 2 | 0
2021-08-01 10:00 | 0 | 856.6 | 580.88 | 1 | 1.2 | 18.79 | 100 | 100 | 37.558 | 37.558 | 2.045 | 1.254 | 40.857 | 0 | 0 | 127.868 | 127.868 | 127.868 | 156.028 | 199.357 | 293.985 | 0 | 0 | 0 | 0 | 0 | 0 | 127.867 | 127.868 | 43.49 | 12.78 | 100 | 47.3 | 0.89 | 425 | 0 | 0 | 0 | 0 | 0 | 0 | 13.104 | 8.128 | 6.929 | 0 | 0 | 0 | 2 | 2 | 0
2021-08-01 11:00 | 0 | 854.9 | 577.68 | 1 | 1.4 | 18.99 | 100 | 100 | 37.194 | 37.194 | 2.039 | 1.239 | 40.472 | 0 | 0 | 126.821 | 126.821 | 126.821 | 154.954 | 198.259 | 293.402 | 0 | 0 | 0 | 0 | 0 | 0 | 126.82 | 126.821 | 43.22 | 12.68 | 100 | 47.49 | 0.89 | 425 | 0 | 0 | 0 | 0 | 0 | 0 | 13.084 | 8.124 | 6.925 | 0 | 0 | 0 | 2 | 2 | 0
2021-08-01 12:00 | 0 | 831.7 | 587.77 | 1 | 1.7 | 18.73 | 100 | 100 | 38.996 | 38.996 | 2.138 | 1.317 | 42.451 | 0 | 0 | 132.194 | 132.194 | 132.194 | 160.362 | 201.722 | 285.439 | 0 | 0 | 0 | 0 | 0 | 0 | 132.193 | 132.194 | 46.31 | 13.66 | 100 | 45.03 | 0.91 | 425 | 0 | 0 | 0 | 0 | 0 | 0 | 13.109 | 8.129 | 6.93 | 0 | 0 | 0 | 2 | 2 | 0
2021-08-01 13:00 | 0 | 778.6 | 593 | 1 | 2.4 | 18.81 | 100 | 100 | 40.93 | 40.93 | 2.226 | 1.402 | 44.558 | 0 | 0 | 137.88 | 137.88 | 137.88 | 166.037 | 203.519 | 267.216 | 0 | 0 | 0 | 0 | 0 | 0 | 137.879 | 137.88 | 51.6 | 15.32 | 100 | 40.39 | 0.93 | 425 | 0 | 0 | 0 | 0 | 0 | 0 | 13.102 | 8.127 | 6.928 | 0 | 0 | 0 | 2 | 2 | 0
2021-08-01 14:00 | 0 | 673.4 | 556.66 | 1 | 3.1 | 15.86 | 100 | 100 | 38.984 | 38.984 | 1.825 | 1.304 | 42.113 | 0 | 0 | 131.297 | 131.297 | 131.297 | 159.85 | 191.047 | 231.111 | 0 | 0 | 0 | 0 | 0 | 0 | 131.296 | 131.297 | 56.81 | 16.87 | 100 | 34.24 | 0.95 | 425 | 0 | 0 | 0 | 0 | 0 | 0 | 13.388 | 8.186 | 6.979 | 0 | 0 | 0 | 2 | 2 | 0
2021-08-01 15:00 | 0 | 464.9 | 413.41 | 1 | 2.4 | 15.53 | 100 | 100 | 0 | 0 | 0 | 0.521 | 0 | 34.933 | 0 | 34.933 | 34.933 | 34.933 | 63.53 | 141.882 | 159.554 | 0 | 0 | 0 | 0 | 0 | 0 | -0.001 | 0 | 21.89 | 0 | 0 | 27.22 | 0.97 | 425 | 0 | 0 | 0 | 0 | 0 | 0 | 13.42 | 8.193 | 6.984 | 0 | 0 | 0 | 2 | 2 | 0
2021-08-01 16:00 | 0 | 0 | 0 | 1 | 2.3 | 13.57 | 100 | 100 | 0 | 0 | 0 | 0 | 0 | 0 | 0 | 0 | 0 | 0 | 0 | 0 | 0 | 0 | 0 | 0 | 0 | 0 | 0 | -0.001 | 0 | 0 | 0 | 0 | 23.55 | 0.98 | 374.23 | 0 | 0 | 0 | 0 | -26.587 | 0 | 11.985 | 7.883 | 6.72 | 0 | 0 | 0 | 2 | 2 | 0
2021-08-01 17:00 | 0 | 0 | 0 | 0 | 1.1 | 10.2 | 100 | 100 | 0 | 0 | 0 | 0 | 0 | 0 | 0 | 0 | 0 | 0 | 0 | 0 | 0 | 0 | 0 | 0 | 0 | 0 | 0 | -0.001 | 0 | 0 | 0 | 0 | 0 | 0 | 333.29 | 0 | 0 | 0 | 0 | -21.439 | 0 | 8.464 | 7.004 | 5.971 | 0 | 0 | 0 | 1 | 1 | 0
2021-08-01 18:00 | 0 | 0 | 0 | 0 | 1.3 | 8.15 | 100 | 100 | 0 | 0 | 0 | 0 | 0 | 0 | 0 | 0 | 0 | 0 | 0 | 0 | 0 | 0 | 0 | 0 | 0 | 0 | 0 | -0.001 | 0 | 0 | 0 | 0 | 0 | 0 | 299.29 | 0 | 0 | 0 | 0 | -17.808 | 0 | 6.184 | 6.275 | 5.349 | 0 | 0 | 0 | 1 | 1 | 0
2021-08-01 19:00 | 0 | 0 | 0 | 0 | 1.2 | 6.59 | 100 | 100 | 0 | 0 | 0 | 0 | 0 | 0 | 0 | 0 | 0 | 0 | 0 | 0 | 0 | 0 | 0 | 0 | 0 | 0 | 0 | -0.001 | 0 | 0 | 0 | 0 | 0 | 0 | 270.34 | 0 | 0 | 0 | 0 | -15.158 | 0 | 4.672 | 5.661 | 4.826 | 0 | 0 | 0 | 1 | 1 | 0
2021-08-01 20:00 | 0 | 0 | 0 | 0 | 1.3 | 4.85 | 100 | 100 | 0 | 0 | 0 | 0 | 0 | 0 | 0 | 0 | 0 | 0 | 0 | 0 | 0 | 0 | 0 | 0 | 0 | 0 | 0 | -0.001 | 0 | 0 | 0 | 0 | 0 | 0 | 260 | 0 | 0 | 0 | 0 | -3.189 | 0 | 3.697 | 5.168 | 4.406 | 0 | 0 | 10.081 | 1 | 1 | 0
2021-08-01 21:00 | 0 | 0 | 0 | 0 | 1.5 | 4.98 | 100 | 100 | 0 | 0 | 0 | 0 | 0 | 0 | 0 | 0 | 0 | 0 | 0 | 0 | 0 | 0 | 0 | 0 | 0 | 0 | 0 | -0.001 | 0 | 0 | 0 | 0 | 0 | 0 | 260 | 0 | 0 | 0 | 0 | 0 | 0 | 3.581 | 5.103 | 4.35 | 0 | 0 | 13.033 | 1 | 1 | 0
2021-08-01 22:00 | 0 | 0 | 0 | 0 | 1.7 | 3.44 | 100 | 100 | 0 | 0 | 0 | 0 | 0 | 0 | 0 | 0 | 0 | 0 | 0 | 0 | 0 | 0 | 0 | 0 | 0 | 0 | 0 | -0.001 | 0 | 0 | 0 | 0 | 0 | 0 | 260 | 0 | 0 | 0 | 0 | 0 | 0 | 3.634 | 5.133 | 4.376 | 0 | 0 | 13.144 | 1 | 1 | 0
2021-08-01 23:00 | 0 | 0 | 0 | 0 | 2 | 3.55 | 100 | 100 | 0 | 0 | 0 | 0 | 0 | 0 | 0 | 0 | 0 | 0 | 0 | 0 | 0 | 0 | 0 | 0 | 0 | 0 | 0 | -0.001 | 0 | 0 | 0 | 0 | 0 | 0 | 260 | 0 | 0 | 0 | 0 | 0 | 0 | 3.63 | 5.131 | 4.374 | 0 | 0 | 13.136 | 1 | 1 | 0
2021-08-02 | 0 | 0 | 0 | 0 | 2.2 | 4.11 | 100 | 100 | 0 | 0 | 0 | 0 | 0 | 0 | 0 | 0 | 0 | 0 | 0 | 0 | 0 | 0 | 0 | 0 | 0 | 0 | 0 | -0.001 | 0 | 0 | 0 | 0 | 0 | 0 | 260 | 0 | 0 | 0 | 0 | 0 | 0 | 3.611 | 5.12 | 4.365 | 0 | 0 | 13.096 | 1 | 1 | 0
2021-08-02 01:00 | 0 | 0 | 0 | 0 | 2.3 | 4.57 | 100 | 100 | 0 | 0 | 0 | 0 | 0 | 0 | 0 | 0 | 0 | 0 | 0 | 0 | 0 | 0 | 0 | 0 | 0 | 0 | 0 | -0.001 | 0 | 0 | 0 | 0 | 0 | 0 | 260 | 0 | 0 | 0 | 0 | 0 | 0 | 3.595 | 5.111 | 4.357 | 0 | 0 | 13.063 | 1 | 1 | 0
2021-08-02 02:00 | 0 | 0 | 0 | 0 | 2.5 | 3.85 | 100 | 100 | 0 | 0 | 0 | 0 | 0 | 0 | 0 | 0 | 0 | 0 | 0 | 0 | 0 | 0 | 0 | 0 | 0 | 0 | 0 | -0.001 | 0 | 0 | 0 | 0 | 0 | 0 | 260 | 0 | 0 | 0 | 0 | 0 | 0 | 3.62 | 5.125 | 4.369 | 0 | 0 | 13.114 | 1 | 1 | 0
2021-08-02 03:00 | 0 | 0 | 0 | 0 | 2.6 | 3.78 | 100 | 100 | 0 | 0 | 0 | 0 | 0 | 0 | 0 | 0 | 0 | 0 | 0 | 0 | 0 | 0 | 0 | 0 | 0 | 0 | 0 | -0.001 | 0 | 0 | 0 | 0 | 0 | 0 | 260 | 0 | 0 | 0 | 0 | 0 | 0 | 3.622 | 5.127 | 4.37 | 0 | 0 | 13.119 | 1 | 1 | 0
2021-08-02 04:00 | 0 | 0 | 0 | 0 | 2.6 | 3.77 | 100 | 100 | 0 | 0 | 0 | 0 | 0 | 0 | 0 | 0 | 0 | 0 | 0 | 0 | 0 | 0 | 0 | 0 | 0 | 0 | 0 | -0.001 | 0 | 0 | 0 | 0 | 0 | 0 | 260 | 0 | 0 | 0 | 0 | 0 | 0 | 3.623 | 5.127 | 4.371 | 0 | 0 | 13.12 | 1 | 1 | 0
2021-08-02 05:00 | 0 | 0 | 0 | 1 | 2.7 | 6.59 | 100 | 100 | 0 | 0 | 0 | 0 | 0 | 0 | 0 | 0 | 0 | 0 | 0 | 0 | 0 | 0 | 0 | 0 | 0 | 0 | 0 | -0.001 | 0 | 0 | 0 | 0 | 22.36 | 0.98 | 260 | 0 | 0 | 0 | 0 | 0 | 0 | 3.526 | 5.07 | 4.322 | 0 | 0 | 12.919 | 1 | 1 | 0
2021-08-02 06:00 | 0 | 435.2 | 391.03 | 1 | 2.9 | 7.82 | 100 | 100 | 0 | 0 | 0 | 0.521 | 0 | 0 | 0 | 0 | 0 | 0 | 50.659 | 134.201 | 149.361 | 0 | 0 | 0 | 0 | 0 | 0 | -0.001 | 0 | 0 | 0 | 0 | 26.04 | 0.97 | 328.88 | 0 | 0 | 0 | 0 | 36.073 | 0 | 4.378 | 5.511 | 4.698 | 0 | 0 | 0 | 2 | 2 | 0
2021-08-02 07:00 | 0 | 659.6 | 552.43 | 1 | 2.1 | 11.8 | 100 | 100 | 23.77 | 23.77 | 0.421 | 0.728 | 24.919 | 0 | 0 | 83.11 | 83.11 | 83.11 | 159.233 | 189.594 | 226.375 | 0 | 0 | 0 | 0 | 0 | 0 | 83.109 | 83.11 | 36.71 | 10.5 | 100 | 33.12 | 0.96 | 425 | 0 | 0 | 0 | 0 | 50.336 | 0 | 11.484 | 7.721 | 6.582 | 0 | 0 | 0 | 2 | 2 | 0
2021-08-02 08:00 | 0 | 773.8 | 597.9 | 1 | 1.5 | 20.16 | 100 | 100 | 41.655 | 41.654 | 2.351 | 1.438 | 45.444 | 0 | 0 | 140.215 | 140.215 | 140.215 | 168.193 | 205.201 | 265.568 | 0 | 0 | 0 | 0 | 0 | 0 | 140.214 | 140.215 | 52.8 | 15.69 | 100 | 39.4 | 0.93 | 425 | 0 | 0 | 0 | 0 | 0 | 0 | 12.972 | 8.1 | 6.905 | 0 | 0 | 0 | 2 | 2 | 0
2021-08-02 09:00 | 0 | 831.4 | 595.28 | 1 | 2.2 | 20.46 | 100 | 100 | 39.81 | 39.81 | 2.408 | 1.362 | 43.58 | 0 | 0 | 135.246 | 135.246 | 135.246 | 163.184 | 204.302 | 285.336 | 0 | 0 | 0 | 0 | 0 | 0 | 135.245 | 135.246 | 47.4 | 13.95 | 100 | 44.27 | 0.91 | 425 | 0 | 0 | 0 | 0 | 0 | 0 | 12.944 | 8.094 | 6.9 | 0 | 0 | 0 | 2 | 2 | 0
2021-08-02 10:00 | 0 | 856.6 | 583.61 | 1 | 2.8 | 23.12 | 100 | 100 | 37.698 | 37.698 | 2.481 | 1.277 | 41.455 | 0 | 0 | 129.46 | 129.46 | 129.46 | 157.047 | 200.294 | 293.985 | 0 | 0 | 0 | 0 | 0 | 0 | 129.459 | 129.46 | 44.04 | 12.82 | 100 | 47.05 | 0.89 | 425 | 0 | 0 | 0 | 0 | 0 | 0 | 12.692 | 8.041 | 6.855 | 0 | 0 | 0 | 2 | 2 | 0
2021-08-02 11:00 | 0 | 857.9 | 582.49 | 1 | 3 | 23.3 | 100 | 100 | 37.531 | 37.53 | 2.476 | 1.27 | 41.277 | 0 | 0 | 128.973 | 128.973 | 128.973 | 156.537 | 199.91 | 294.431 | 0 | 0 | 0 | 0 | 0 | 0 | 128.972 | 128.973 | 43.8 | 12.75 | 100 | 47.24 | 0.89 | 425 | 0 | 0 | 0 | 0 | 0 | 0 | 12.675 | 8.037 | 6.852 | 0 | 0 | 0 | 2 | 2 | 0
2021-08-02 12:00 | 0 | 835.7 | 593.15 | 1 | 3.1 | 22.85 | 100 | 100 | 39.275 | 39.275 | 2.673 | 1.35 | 43.298 | 0 | 0 | 134.462 | 134.462 | 134.462 | 162.085 | 203.569 | 286.812 | 0 | 0 | 0 | 0 | 0 | 0 | 134.461 | 134.462 | 46.88 | 13.69 | 100 | 44.78 | 0.91 | 425 | 0 | 0 | 0 | 0 | 0 | 0 | 12.717 | 8.046 | 6.859 | 0 | 0 | 0 | 2 | 2 | 0
2021-08-02 13:00 | 0 | 783.5 | 598.85 | 1 | 3.1 | 22.92 | 100 | 100 | 41.337 | 41.337 | 2.69 | 1.439 | 45.466 | 0 | 0 | 140.253 | 140.253 | 140.253 | 167.867 | 205.525 | 268.897 | 0 | 0 | 0 | 0 | 0 | 0 | 140.252 | 140.253 | 52.16 | 15.37 | 100 | 40.15 | 0.93 | 425 | 0 | 0 | 0 | 0 | 0 | 0 | 12.711 | 8.045 | 6.858 | 0 | 0 | 0 | 2 | 2 | 0
2021-08-02 14:00 | 0 | 681.1 | 564.57 | 1 | 2.8 | 20.36 | 100 | 100 | 39.505 | 39.504 | 2.378 | 1.348 | 43.23 | 0 | 0 | 134.297 | 134.297 | 134.297 | 162.248 | 193.759 | 233.754 | 0 | 0 | 0 | 0 | 0 | 0 | 134.296 | 134.297 | 57.45 | 16.9 | 100 | 34.01 | 0.95 | 425 | 0 | 0 | 0 | 0 | 0 | 0 | 12.953 | 8.096 | 6.902 | 0 | 0 | 0 | 2 | 2 | 0
2021-08-02 15:00 | 0 | 477.5 | 425.47 | 1 | 2.2 | 18.69 | 100 | 100 | 0 | 0 | 0 | 0.521 | 0 | 37.962 | 0 | 37.962 | 37.962 | 37.962 | 66.136 | 146.022 | 163.878 | 0 | 0 | 0 | 0 | 0 | 0 | -0.001 | 0 | 23.16 | 0 | 0 | 27 | 0.97 | 425 | 0 | 0 | 0 | 0 | 0 | 0 | 13.113 | 8.13 | 6.93 | 0 | 0 | 0 | 2 | 2 | 0
2021-08-02 16:00 | 0 | 0 | 0 | 1 | 2.4 | 15.72 | 100 | 100 | 0 | 0 | 0 | 0 | 0 | 0 | 0 | 0 | 0 | 0 | 0 | 0 | 0 | 0 | 0 | 0 | 0 | 0 | 0 | -0.001 | 0 | 0 | 0 | 0 | 23.32 | 0.98 | 374.71 | 0 | 0 | 0 | 0 | -26.336 | 0 | 11.807 | 7.843 | 6.686 | 0 | 0 | 0 | 2 | 2 | 0
2021-08-02 17:00 | 0 | 0 | 0 | 0 | 2 | 12.67 | 100 | 100 | 0 | 0 | 0 | 0 | 0 | 0 | 0 | 0 | 0 | 0 | 0 | 0 | 0 | 0 | 0 | 0 | 0 | 0 | 0 | -0.001 | 0 | 0 | 0 | 0 | 0 | 0 | 334.15 | 0 | 0 | 0 | 0 | -21.24 | 0 | 8.334 | 6.967 | 5.939 | 0 | 0 | 0 | 1 | 1 | 0
2021-08-02 18:00 | 0 | 0 | 0 | 0 | 1.9 | 11.59 | 100 | 100 | 0 | 0 | 0 | 0 | 0 | 0 | 0 | 0 | 0 | 0 | 0 | 0 | 0 | 0 | 0 | 0 | 0 | 0 | 0 | -0.001 | 0 | 0 | 0 | 0 | 0 | 0 | 300.57 | 0 | 0 | 0 | 0 | -17.585 | 0 | 6.051 | 6.226 | 5.308 | 0 | 0 | 0 | 1 | 1 | 0
2021-08-02 19:00 | 0 | 0 | 0 | 0 | 2.1 | 11.4 | 100 | 100 | 0 | 0 | 0 | 0 | 0 | 0 | 0 | 0 | 0 | 0 | 0 | 0 | 0 | 0 | 0 | 0 | 0 | 0 | 0 | -0.001 | 0 | 0 | 0 | 0 | 0 | 0 | 272.14 | 0 | 0 | 0 | 0 | -14.89 | 0 | 4.528 | 5.594 | 4.769 | 0 | 0 | 0 | 1 | 1 | 0
2021-08-02 20:00 | 0 | 0 | 0 | 0 | 2.7 | 9.32 | 100 | 100 | 0 | 0 | 0 | 0 | 0 | 0 | 0 | 0 | 0 | 0 | 0 | 0 | 0 | 0 | 0 | 0 | 0 | 0 | 0 | -0.001 | 0 | 0 | 0 | 0 | 0 | 0 | 260 | 0 | 0 | 0 | 0 | -3.144 | 0 | 3.574 | 5.097 | 4.345 | 0 | 0 | 9.873 | 1 | 1 | 0
2021-08-02 21:00 | 0 | 0 | 0 | 0 | 3.1 | 9.31 | 100 | 100 | 0 | 0 | 0 | 0 | 0 | 0 | 0 | 0 | 0 | 0 | 0 | 0 | 0 | 0 | 0 | 0 | 0 | 0 | 0 | -0.001 | 0 | 0 | 0 | 0 | 0 | 0 | 260 | 0 | 0 | 0 | 0 | 0 | 0 | 3.435 | 5.016 | 4.276 | 0 | 0 | 12.727 | 1 | 1 | 0
2021-08-02 22:00 | 0 | 0 | 0 | 0 | 3.4 | 9.39 | 100 | 100 | 0 | 0 | 0 | 0 | 0 | 0 | 0 | 0 | 0 | 0 | 0 | 0 | 0 | 0 | 0 | 0 | 0 | 0 | 0 | -0.001 | 0 | 0 | 0 | 0 | 0 | 0 | 260 | 0 | 0 | 0 | 0 | 0 | 0 | 3.432 | 5.014 | 4.275 | 0 | 0 | 12.721 | 1 | 1 | 0
2021-08-02 23:00 | 0 | 0 | 0 | 0 | 3.6 | 9.59 | 100 | 100 | 0 | 0 | 0 | 0 | 0 | 0 | 0 | 0 | 0 | 0 | 0 | 0 | 0 | 0 | 0 | 0 | 0 | 0 | 0 | -0.001 | 0 | 0 | 0 | 0 | 0 | 0 | 260 | 0 | 0 | 0 | 0 | 0 | 0 | 3.426 | 5.01 | 4.271 | 0 | 0 | 12.707 | 1 | 1 | 0
2021-08-03 | 0 | 0 | 0 | 0 | 3.6 | 9.53 | 100 | 100 | 0 | 0 | 0 | 0 | 0 | 0 | 0 | 0 | 0 | 0 | 0 | 0 | 0 | 0 | 0 | 0 | 0 | 0 | 0 | -0.001 | 0 | 0 | 0 | 0 | 0 | 0 | 260 | 0 | 0 | 0 | 0 | 0 | 0 | 3.427 | 5.012 | 4.272 | 0 | 0 | 12.711 | 1 | 1 | 0
2021-08-03 01:00 | 0 | 0 | 0 | 0 | 3.6 | 9.68 | 100 | 100 | 0 | 0 | 0 | 0 | 0 | 0 | 0 | 0 | 0 | 0 | 0 | 0 | 0 | 0 | 0 | 0 | 0 | 0 | 0 | -0.001 | 0 | 0 | 0 | 0 | 0 | 0 | 260 | 0 | 0 | 0 | 0 | 0 | 0 | 3.423 | 5.009 | 4.27 | 0 | 0 | 12.701 | 1 | 1 | 0
2021-08-03 02:00 | 0 | 0 | 0 | 0 | 3.5 | 8.35 | 100 | 100 | 0 | 0 | 0 | 0 | 0 | 0 | 0 | 0 | 0 | 0 | 0 | 0 | 0 | 0 | 0 | 0 | 0 | 0 | 0 | -0.001 | 0 | 0 | 0 | 0 | 0 | 0 | 260 | 0 | 0 | 0 | 0 | 0 | 0 | 3.467 | 5.035 | 4.292 | 0 | 0 | 12.794 | 1 | 1 | 0
2021-08-03 03:00 | 0 | 0 | 0 | 0 | 3.4 | 8.4 | 100 | 100 | 0 | 0 | 0 | 0 | 0 | 0 | 0 | 0 | 0 | 0 | 0 | 0 | 0 | 0 | 0 | 0 | 0 | 0 | 0 | -0.001 | 0 | 0 | 0 | 0 | 0 | 0 | 260 | 0 | 0 | 0 | 0 | 0 | 0 | 3.465 | 5.034 | 4.292 | 0 | 0 | 12.791 | 1 | 1 | 0
2021-08-03 04:00 | 0 | 0 | 0 | 0 | 3.3 | 8.16 | 100 | 100 | 0 | 0 | 0 | 0 | 0 | 0 | 0 | 0 | 0 | 0 | 0 | 0 | 0 | 0 | 0 | 0 | 0 | 0 | 0 | -0.001 | 0 | 0 | 0 | 0 | 0 | 0 | 260 | 0 | 0 | 0 | 0 | 0 | 0 | 3.473 | 5.039 | 4.296 | 0 | 0 | 12.808 | 1 | 1 | 0
2021-08-03 05:00 | 0 | 0 | 0 | 1 | 3.2 | 10.77 | 100 | 100 | 0 | 0 | 0 | 0 | 0 | 0 | 0 | 0 | 0 | 0 | 0 | 0 | 0 | 0 | 0 | 0 | 0 | 0 | 0 | -0.001 | 0 | 0 | 0 | 0 | 22.15 | 0.98 | 260 | 0 | 0 | 0 | 0 | 0 | 0 | 3.387 | 4.987 | 4.251 | 0 | 0 | 12.625 | 1 | 1 | 0
2021-08-03 06:00 | 0 | 458.1 | 412.34 | 1 | 3.3 | 11.22 | 100 | 100 | 0 | 0 | 0 | 0.521 | 0 | 0 | 0 | 0 | 0 | 0 | 54.316 | 141.516 | 157.22 | 0 | 0 | 0 | 0 | 0 | 0 | -0.001 | 0 | 0 | 0 | 0 | 25.83 | 0.97 | 336 | 0 | 0 | 0 | 0 | 39.802 | 0 | 4.343 | 5.491 | 4.681 | 0 | 0 | 0 | 2 | 2 | 0
2021-08-03 07:00 | 0 | 684.3 | 574.53 | 1 | 2.5 | 13.46 | 100 | 100 | 26.992 | 26.992 | 0.526 | 0.825 | 28.344 | 0 | 0 | 93.028 | 93.028 | 93.028 | 165.72 | 197.18 | 234.852 | 0 | 0 | 0 | 0 | 0 | 0 | 93.027 | 93.028 | 39.61 | 11.49 | 100 | 32.9 | 0.96 | 425 | 0 | 0 | 0 | 0 | 46.607 | 0 | 11.68 | 7.776 | 6.629 | 0 | 0 | 0 | 2 | 2 | 0
2021-08-03 08:00 | 0 | 798.1 | 618.7 | 1 | 1.5 | 24.27 | 100 | 100 | 43.71 | 43.709 | 2.684 | 1.543 | 47.937 | 0 | 0 | 146.786 | 146.786 | 146.786 | 174.223 | 212.337 | 273.908 | 0 | 0 | 0 | 0 | 0 | 0 | 146.785 | 146.786 | 53.59 | 15.96 | 100 | 39.18 | 0.93 | 425 | 0 | 0 | 0 | 0 | 0 | 0 | 12.584 | 8.018 | 6.835 | 0 | 0 | 0 | 2 | 2 | 0
2021-08-03 09:00 | 0 | 846.6 | 608.66 | 1 | 0.8 | 24.72 | 100 | 100 | 40.924 | 40.924 | 2.915 | 1.431 | 45.269 | 0 | 0 | 139.717 | 139.717 | 139.717 | 167.095 | 208.892 | 290.553 | 0 | 0 | 0 | 0 | 0 | 0 | 139.716 | 139.717 | 48.09 | 14.08 | 100 | 44.03 | 0.91 | 425 | 0 | 0 | 0 | 0 | 0 | 0 | 12.542 | 8.009 | 6.828 | 0 | 0 | 0 | 2 | 2 | 0
2021-08-03 10:00 | 0 | 847.1 | 579.87 | 1 | 1.3 | 27.24 | 100 | 100 | 36.423 | 36.423 | 3.573 | 1.274 | 41.271 | 0 | 0 | 129.276 | 129.276 | 129.276 | 156.328 | 199.012 | 290.725 | 0 | 0 | 0 | 0 | 0 | 0 | 129.275 | 129.276 | 44.47 | 12.53 | 100 | 46.8 | 0.89 | 425 | 0 | 0 | 0 | 0 | 0 | 0 | 12.308 | 7.959 | 6.785 | 0 | 0 | 0 | 2 | 2 | 0
2021-08-03 11:00 | 0 | 824.3 | 562.39 | 1 | 1.3 | 27.06 | 100 | 100 | 34.978 | 34.978 | 3.292 | 1.205 | 39.474 | 0 | 0 | 124.345 | 124.345 | 124.345 | 151.42 | 193.012 | 282.9 | 0 | 0 | 0 | 0 | 0 | 0 | 124.344 | 124.345 | 43.95 | 12.36 | 100 | 46.98 | 0.89 | 425 | 0 | 0 | 0 | 0 | 0 | 0 | 12.325 | 7.962 | 6.788 | 0 | 0 | 0 | 2 | 2 | 0
2021-08-03 12:00 | 0 | 781.3 | 556.96 | 1 | 1.8 | 26.91 | 100 | 100 | 35.353 | 35.352 | 3.276 | 1.218 | 39.848 | 0 | 0 | 125.344 | 125.344 | 125.344 | 152.438 | 191.15 | 268.142 | 0 | 0 | 0 | 0 | 0 | 0 | 125.343 | 125.344 | 46.75 | 13.18 | 100 | 44.53 | 0.91 | 425 | 0 | 0 | 0 | 0 | 0 | 0 | 12.339 | 7.965 | 6.79 | 0 | 0 | 0 | 2 | 2 | 0
2021-08-03 13:00 | 0 | 685.6 | 525.9 | 1 | 2.2 | 26.76 | 100 | 100 | 33.924 | 33.924 | 2.995 | 1.152 | 38.071 | 0 | 0 | 120.478 | 120.478 | 120.478 | 147.591 | 180.49 | 235.298 | 0 | 0 | 0 | 0 | 0 | 0 | 120.477 | 120.478 | 51.2 | 14.42 | 100 | 39.91 | 0.93 | 425 | 0 | 0 | 0 | 0 | 0 | 0 | 12.353 | 7.968 | 6.793 | 0 | 0 | 0 | 2 | 2 | 0
2021-08-03 14:00 | 0 | 583.5 | 485.01 | 1 | 2.1 | 21.41 | 100 | 100 | 32.261 | 32.261 | 1.662 | 1.038 | 34.961 | 0 | 0 | 111.683 | 111.683 | 111.683 | 139.495 | 166.455 | 200.257 | 0 | 0 | 0 | 0 | 0 | 0 | 111.682 | 111.683 | 55.77 | 16.11 | 100 | 33.78 | 0.95 | 425 | 0 | 0 | 0 | 0 | 0 | 0 | 12.853 | 8.075 | 6.884 | 0 | 0 | 0 | 2 | 2 | 0
2021-08-03 15:00 | 0 | 329.8 | 294.47 | 1 | 2 | 20.02 | 100 | 100 | 0 | 0 | 0 | 0.521 | 0 | 18.296 | 0 | 18.296 | 18.296 | 18.296 | 46.293 | 101.061 | 113.187 | 0 | 0 | 0 | 0 | 0 | 0 | -0.001 | 0 | 16.16 | 0 | 0 | 26.76 | 0.97 | 425 | 0 | 0 | 0 | 0 | 0 | 0 | 12.986 | 8.103 | 6.908 | 0 | 0 | 0 | 2 | 2 | 0
2021-08-03 16:00 | 0 | 0 | 0 | 1 | 1.7 | 19.48 | 100 | 100 | 0 | 0 | 0 | 0 | 0 | 0 | 0 | 0 | 0 | 0 | 0 | 0 | 0 | 0 | 0 | 0 | 0 | 0 | 0 | -0.001 | 0 | 0 | 0 | 0 | 23.09 | 0.98 | 375.54 | 0 | 0 | 0 | 0 | -25.9 | 0 | 11.499 | 7.774 | 6.627 | 0 | 0 | 0 | 2 | 2 | 0
2021-08-03 17:00 | 0 | 0 | 0 | 0 | 1.8 | 12.89 | 100 | 100 | 0 | 0 | 0 | 0 | 0 | 0 | 0 | 0 | 0 | 0 | 0 | 0 | 0 | 0 | 0 | 0 | 0 | 0 | 0 | -0.001 | 0 | 0 | 0 | 0 | 0 | 0 | 334.87 | 0 | 0 | 0 | 0 | -21.301 | 0 | 8.374 | 6.978 | 5.949 | 0 | 0 | 0 | 1 | 1 | 0
2021-08-03 18:00 | 0 | 0 | 0 | 0 | 1.7 | 11.85 | 100 | 100 | 0 | 0 | 0 | 0 | 0 | 0 | 0 | 0 | 0 | 0 | 0 | 0 | 0 | 0 | 0 | 0 | 0 | 0 | 0 | -0.001 | 0 | 0 | 0 | 0 | 0 | 0 | 301.21 | 0 | 0 | 0 | 0 | -17.624 | 0 | 6.075 | 6.235 | 5.315 | 0 | 0 | 0 | 1 | 1 | 0
2021-08-03 19:00 | 0 | 0 | 0 | 0 | 1.8 | 11.72 | 100 | 100 | 0 | 0 | 0 | 0 | 0 | 0 | 0 | 0 | 0 | 0 | 0 | 0 | 0 | 0 | 0 | 0 | 0 | 0 | 0 | -0.001 | 0 | 0 | 0 | 0 | 0 | 0 | 272.73 | 0 | 0 | 0 | 0 | -14.914 | 0 | 4.541 | 5.6 | 4.774 | 0 | 0 | 0 | 1 | 1 | 0
2021-08-03 20:00 | 0 | 0 | 0 | 0 | 2.3 | 9.34 | 100 | 100 | 0 | 0 | 0 | 0 | 0 | 0 | 0 | 0 | 0 | 0 | 0 | 0 | 0 | 0 | 0 | 0 | 0 | 0 | 0 | -0.001 | 0 | 0 | 0 | 0 | 0 | 0 | 260 | 0 | 0 | 0 | 0 | -3.154 | 0 | 3.584 | 5.103 | 4.35 | 0 | 0 | 9.883 | 1 | 1 | 0
2021-08-03 21:00 | 0 | 0 | 0 | 0 | 2.7 | 9.73 | 100 | 100 | 0 | 0 | 0 | 0 | 0 | 0 | 0 | 0 | 0 | 0 | 0 | 0 | 0 | 0 | 0 | 0 | 0 | 0 | 0 | -0.001 | 0 | 0 | 0 | 0 | 0 | 0 | 260 | 0 | 0 | 0 | 0 | 0 | 0 | 3.421 | 5.008 | 4.269 | 0 | 0 | 12.697 | 1 | 1 | 0
2021-08-03 22:00 | 0 | 0 | 0 | 0 | 3 | 10.18 | 100 | 100 | 0 | 0 | 0 | 0 | 0 | 0 | 0 | 0 | 0 | 0 | 0 | 0 | 0 | 0 | 0 | 0 | 0 | 0 | 0 | -0.001 | 0 | 0 | 0 | 0 | 0 | 0 | 260 | 0 | 0 | 0 | 0 | 0 | 0 | 3.406 | 4.999 | 4.261 | 0 | 0 | 12.666 | 1 | 1 | 0
2021-08-03 23:00 | 0 | 0 | 0 | 0 | 3.1 | 9.9 | 100 | 100 | 0 | 0 | 0 | 0 | 0 | 0 | 0 | 0 | 0 | 0 | 0 | 0 | 0 | 0 | 0 | 0 | 0 | 0 | 0 | -0.001 | 0 | 0 | 0 | 0 | 0 | 0 | 260 | 0 | 0 | 0 | 0 | 0 | 0 | 3.415 | 5.004 | 4.266 | 0 | 0 | 12.685 | 1 | 1 | 0
2021-08-04 | 0 | 0 | 0 | 0 | 3.4 | 10.27 | 100 | 100 | 0 | 0 | 0 | 0 | 0 | 0 | 0 | 0 | 0 | 0 | 0 | 0 | 0 | 0 | 0 | 0 | 0 | 0 | 0 | -0.001 | 0 | 0 | 0 | 0 | 0 | 0 | 260 | 0 | 0 | 0 | 0 | 0 | 0 | 3.403 | 4.997 | 4.26 | 0 | 0 | 12.66 | 1 | 1 | 0
2021-08-04 01:00 | 0 | 0 | 0 | 0 | 3.6 | 10.56 | 100 | 100 | 0 | 0 | 0 | 0 | 0 | 0 | 0 | 0 | 0 | 0 | 0 | 0 | 0 | 0 | 0 | 0 | 0 | 0 | 0 | -0.001 | 0 | 0 | 0 | 0 | 0 | 0 | 260 | 0 | 0 | 0 | 0 | 0 | 0 | 3.394 | 4.991 | 4.255 | 0 | 0 | 12.639 | 1 | 1 | 0
2021-08-04 02:00 | 0 | 0 | 0 | 0 | 3.9 | 10.47 | 100 | 100 | 0 | 0 | 0 | 0 | 0 | 0 | 0 | 0 | 0 | 0 | 0 | 0 | 0 | 0 | 0 | 0 | 0 | 0 | 0 | -0.001 | 0 | 0 | 0 | 0 | 0 | 0 | 260 | 0 | 0 | 0 | 0 | 0 | 0 | 3.397 | 4.993 | 4.256 | 0 | 0 | 12.646 | 1 | 1 | 0
2021-08-04 03:00 | 0 | 0 | 0 | 0 | 4.1 | 9.94 | 100 | 100 | 0 | 0 | 0 | 0 | 0 | 0 | 0 | 0 | 0 | 0 | 0 | 0 | 0 | 0 | 0 | 0 | 0 | 0 | 0 | -0.001 | 0 | 0 | 0 | 0 | 0 | 0 | 260 | 0 | 0 | 0 | 0 | 0 | 0 | 3.414 | 5.003 | 4.265 | 0 | 0 | 12.683 | 1 | 1 | 0
2021-08-04 04:00 | 0 | 0 | 0 | 0 | 4.1 | 9.49 | 100 | 100 | 0 | 0 | 0 | 0 | 0 | 0 | 0 | 0 | 0 | 0 | 0 | 0 | 0 | 0 | 0 | 0 | 0 | 0 | 0 | -0.001 | 0 | 0 | 0 | 0 | 0 | 0 | 260 | 0 | 0 | 0 | 0 | 0 | 0 | 3.429 | 5.012 | 4.273 | 0 | 0 | 12.714 | 1 | 1 | 0
2021-08-04 05:00 | 0 | 0 | 0 | 1 | 4.2 | 11.77 | 100 | 100 | 0 | 0 | 0 | 0 | 0 | 0 | 0 | 0 | 0 | 0 | 0 | 0 | 0 | 0 | 0 | 0 | 0 | 0 | 0 | -0.001 | 0 | 0 | 0 | 0 | 21.93 | 0.98 | 260 | 0 | 0 | 0 | 0 | 0 | 0 | 3.354 | 4.967 | 4.234 | 0 | 0 | 12.555 | 1 | 1 | 0
2021-08-04 06:00 | 0 | 360.3 | 324.9 | 1 | 4.3 | 12.7 | 100 | 100 | 0 | 0 | 0 | 0.521 | 0 | 0 | 0 | 0 | 0 | 0 | 43.522 | 111.504 | 123.655 | 0 | 0 | 0 | 0 | 0 | 0 | -0.001 | 0 | 0 | 0 | 0 | 25.61 | 0.97 | 316.6 | 0 | 0 | 0 | 0 | 29.638 | 0 | 4.01 | 5.33 | 4.544 | 0 | 0 | 0 | 2 | 2 | 0
2021-08-04 07:00 | 0 | 544.9 | 458.63 | 1 | 3.5 | 16.01 | 100 | 100 | 0 | 0 | 0 | 0.521 | 0 | 51.464 | 0 | 51.464 | 51.464 | 51.464 | 132.382 | 157.403 | 187.01 | 0 | 0 | 0 | 0 | 0 | 0 | -0.001 | 0 | 27.52 | 0 | 0 | 32.68 | 0.96 | 425 | 0 | 0 | 0 | 0 | 56.77 | 0 | 10.385 | 7.429 | 6.333 | 0 | 0 | 0 | 1 | 1 | 0
2021-08-04 08:00 | 0 | 642.9 | 500.02 | 1 | 2.6 | 23.99 | 100 | 100 | 32.725 | 32.725 | 1.822 | 1.061 | 35.608 | 0 | 0 | 113.479 | 113.479 | 113.479 | 140.953 | 171.609 | 220.643 | 0 | 0 | 0 | 0 | 0 | 0 | 113.478 | 113.479 | 51.43 | 14.83 | 100 | 38.94 | 0.94 | 425 | 0 | 0 | 0 | 0 | 0 | 0 | 12.61 | 8.024 | 6.84 | 0 | 0 | 0 | 2 | 2 | 0
2021-08-04 09:00 | 0 | 651.6 | 470.41 | 1 | 1.9 | 25.61 | 100 | 100 | 28.863 | 28.862 | 1.728 | 0.924 | 31.515 | 0 | 0 | 102.068 | 102.068 | 102.068 | 129.331 | 161.443 | 223.629 | 0 | 0 | 0 | 0 | 0 | 0 | 102.067 | 102.068 | 45.64 | 12.91 | 100 | 43.79 | 0.91 | 425 | 0 | 0 | 0 | 0 | 0 | 0 | 12.459 | 7.991 | 6.812 | 0 | 0 | 0 | 2 | 2 | 0
2021-08-04 10:00 | 0 | 697.3 | 479.61 | 1 | 1.4 | 28.84 | 100 | 100 | 27.288 | 27.288 | 3.425 | 0.931 | 31.644 | 0 | 0 | 102.69 | 102.69 | 102.69 | 129.535 | 164.603 | 239.313 | 0 | 0 | 0 | 0 | 0 | 0 | 102.689 | 102.69 | 42.91 | 11.4 | 100 | 46.54 | 0.9 | 425 | 0 | 0 | 0 | 0 | 0 | 0 | 12.162 | 7.927 | 6.757 | 0 | 0 | 0 | 2 | 2 | 0
2021-08-04 11:00 | 0 | 682.7 | 468.06 | 1 | 1 | 29.15 | 100 | 100 | 26.089 | 26.089 | 3.507 | 0.894 | 30.491 | 0 | 0 | 99.455 | 99.455 | 99.455 | 126.261 | 160.639 | 234.303 | 0 | 0 | 0 | 0 | 0 | 0 | 99.454 | 99.455 | 42.45 | 11.13 | 100 | 46.72 | 0.9 | 425 | 0 | 0 | 0 | 0 | 0 | 0 | 12.133 | 7.92 | 6.752 | 0 | 0 | 0 | 2 | 2 | 0
2021-08-04 12:00 | 0 | 636.9 | 456.04 | 1 | 0.6 | 29.34 | 100 | 100 | 25.592 | 25.592 | 3.581 | 0.881 | 30.054 | 0 | 0 | 98.232 | 98.232 | 98.232 | 125.014 | 156.512 | 218.584 | 0 | 0 | 0 | 0 | 0 | 0 | 98.231 | 98.232 | 44.94 | 11.71 | 100 | 44.27 | 0.91 | 425 | 0 | 0 | 0 | 0 | 0 | 0 | 12.116 | 7.917 | 6.749 | 0 | 0 | 0 | 2 | 2 | 0
2021-08-04 13:00 | 0 | 537.5 | 413.8 | 1 | 1.1 | 29.23 | 100 | 100 | 22.701 | 22.7 | 3.557 | 0.789 | 27.047 | 0 | 0 | 89.471 | 89.471 | 89.471 | 116.267 | 142.016 | 184.47 | 0 | 0 | 0 | 0 | 0 | 0 | 89.47 | 89.471 | 48.5 | 12.31 | 100 | 39.66 | 0.93 | 425 | 0 | 0 | 0 | 0 | 0 | 0 | 12.126 | 7.919 | 6.751 | 0 | 0 | 0 | 2 | 2 | 0
2021-08-04 14:00 | 0 | 423.3 | 352.84 | 1 | 1.6 | 24.49 | 100 | 100 | 0 | 0 | 0 | 0.521 | 0 | 74.155 | 0 | 74.155 | 74.155 | 74.155 | 101.563 | 121.094 | 145.277 | 0 | 0 | 0 | 0 | 0 | 0 | -0.001 | 0 | 51.04 | 0 | 0 | 33.54 | 0.95 | 425 | 0 | 0 | 0 | 0 | 0 | 0 | 12.563 | 8.014 | 6.832 | 0 | 0 | 0 | 2 | 2 | 0
2021-08-04 15:00 | 0 | 220.7 | 197.46 | 1 | 1.8 | 22.47 | 100 | 100 | 0 | 0 | 0 | 0.521 | 0 | 3.719 | 0 | 3.719 | 3.719 | 3.719 | 31.392 | 67.77 | 75.744 | 0 | 0 | 0 | 0 | 0 | 0 | -0.001 | 0 | 4.91 | 0 | 0 | 26.53 | 0.97 | 425 | 0 | 0 | 0 | 0 | 0 | 0 | 12.753 | 8.054 | 6.866 | 0 | 0 | 0 | 1 | 1 | 0
2021-08-04 16:00 | 0 | 0 | 0 | 1 | 1.1 | 22.35 | 100 | 100 | 0 | 0 | 0 | 0 | 0 | 0 | 0 | 0 | 0 | 0 | 0 | 0 | 0 | 0 | 0 | 0 | 0 | 0 | 0 | -0.001 | 0 | 0 | 0 | 0 | 22.86 | 0.98 | 376.17 | 0 | 0 | 0 | 0 | -25.571 | 0 | 11.269 | 7.721 | 6.582 | 0 | 0 | 0 | 2 | 2 | 0
2021-08-04 17:00 | 0 | 0 | 0 | 0 | 1.1 | 16.46 | 100 | 100 | 0 | 0 | 0 | 0 | 0 | 0 | 0 | 0 | 0 | 0 | 0 | 0 | 0 | 0 | 0 | 0 | 0 | 0 | 0 | -0.001 | 0 | 0 | 0 | 0 | 0 | 0 | 336.05 | 0 | 0 | 0 | 0 | -21.01 | 0 | 8.184 | 6.923 | 5.902 | 0 | 0 | 0 | 1 | 1 | 0
2021-08-04 18:00 | 0 | 0 | 0 | 0 | 1.8 | 13.38 | 100 | 100 | 0 | 0 | 0 | 0 | 0 | 0 | 0 | 0 | 0 | 0 | 0 | 0 | 0 | 0 | 0 | 0 | 0 | 0 | 0 | -0.001 | 0 | 0 | 0 | 0 | 0 | 0 | 302.45 | 0 | 0 | 0 | 0 | -17.595 | 0 | 6.057 | 6.228 | 5.309 | 0 | 0 | 0 | 1 | 1 | 0
2021-08-04 19:00 | 0 | 0 | 0 | 0 | 2 | 13.22 | 100 | 100 | 0 | 0 | 0 | 0 | 0 | 0 | 0 | 0 | 0 | 0 | 0 | 0 | 0 | 0 | 0 | 0 | 0 | 0 | 0 | -0.001 | 0 | 0 | 0 | 0 | 0 | 0 | 274.01 | 0 | 0 | 0 | 0 | -14.895 | 0 | 4.53 | 5.595 | 4.77 | 0 | 0 | 0 | 1 | 1 | 0
2021-08-04 20:00 | 0 | 0 | 0 | 0 | 2 | 11.88 | 100 | 100 | 0 | 0 | 0 | 0 | 0 | 0 | 0 | 0 | 0 | 0 | 0 | 0 | 0 | 0 | 0 | 0 | 0 | 0 | 0 | -0.001 | 0 | 0 | 0 | 0 | 0 | 0 | 260 | 0 | 0 | 0 | 0 | -6.629 | 0 | 3.543 | 5.078 | 4.329 | 0 | 0 | 6.321 | 1 | 1 | 0
2021-08-04 21:00 | 0 | 0 | 0 | 0 | 2 | 11.25 | 100 | 100 | 0 | 0 | 0 | 0 | 0 | 0 | 0 | 0 | 0 | 0 | 0 | 0 | 0 | 0 | 0 | 0 | 0 | 0 | 0 | -0.001 | 0 | 0 | 0 | 0 | 0 | 0 | 260 | 0 | 0 | 0 | 0 | 0 | 0 | 3.371 | 4.977 | 4.243 | 0 | 0 | 12.591 | 1 | 1 | 0
2021-08-04 22:00 | 0 | 0 | 0 | 0 | 2.1 | 9.78 | 100 | 100 | 0 | 0 | 0 | 0 | 0 | 0 | 0 | 0 | 0 | 0 | 0 | 0 | 0 | 0 | 0 | 0 | 0 | 0 | 0 | -0.001 | 0 | 0 | 0 | 0 | 0 | 0 | 260 | 0 | 0 | 0 | 0 | 0 | 0 | 3.419 | 5.007 | 4.268 | 0 | 0 | 12.694 | 1 | 1 | 0
2021-08-04 23:00 | 0 | 0 | 0 | 0 | 1.8 | 10.21 | 100 | 100 | 0 | 0 | 0 | 0 | 0 | 0 | 0 | 0 | 0 | 0 | 0 | 0 | 0 | 0 | 0 | 0 | 0 | 0 | 0 | -0.001 | 0 | 0 | 0 | 0 | 0 | 0 | 260 | 0 | 0 | 0 | 0 | 0 | 0 | 3.405 | 4.998 | 4.261 | 0 | 0 | 12.664 | 1 | 1 | 0
2021-08-05 | 0 | 0 | 0 | 0 | 1.6 | 10.59 | 100 | 100 | 0 | 0 | 0 | 0 | 0 | 0 | 0 | 0 | 0 | 0 | 0 | 0 | 0 | 0 | 0 | 0 | 0 | 0 | 0 | -0.001 | 0 | 0 | 0 | 0 | 0 | 0 | 260 | 0 | 0 | 0 | 0 | 0 | 0 | 3.393 | 4.99 | 4.254 | 0 | 0 | 12.637 | 1 | 1 | 0
2021-08-05 01:00 | 0 | 0 | 0 | 0 | 1.4 | 10.46 | 100 | 100 | 0 | 0 | 0 | 0 | 0 | 0 | 0 | 0 | 0 | 0 | 0 | 0 | 0 | 0 | 0 | 0 | 0 | 0 | 0 | -0.001 | 0 | 0 | 0 | 0 | 0 | 0 | 260 | 0 | 0 | 0 | 0 | 0 | 0 | 3.397 | 4.993 | 4.256 | 0 | 0 | 12.646 | 1 | 1 | 0
2021-08-05 02:00 | 0 | 0 | 0 | 0 | 1.6 | 7.84 | 100 | 100 | 0 | 0 | 0 | 0 | 0 | 0 | 0 | 0 | 0 | 0 | 0 | 0 | 0 | 0 | 0 | 0 | 0 | 0 | 0 | -0.001 | 0 | 0 | 0 | 0 | 0 | 0 | 260 | 0 | 0 | 0 | 0 | 0 | 0 | 3.484 | 5.045 | 4.301 | 0 | 0 | 12.83 | 1 | 1 | 0
2021-08-05 03:00 | 0 | 0 | 0 | 0 | 1.8 | 7.63 | 100 | 100 | 0 | 0 | 0 | 0 | 0 | 0 | 0 | 0 | 0 | 0 | 0 | 0 | 0 | 0 | 0 | 0 | 0 | 0 | 0 | -0.001 | 0 | 0 | 0 | 0 | 0 | 0 | 260 | 0 | 0 | 0 | 0 | 0 | 0 | 3.491 | 5.05 | 4.305 | 0 | 0 | 12.845 | 1 | 1 | 0
2021-08-05 04:00 | 0 | 0 | 0 | 0 | 1.9 | 7.89 | 100 | 100 | 0 | 0 | 0 | 0 | 0 | 0 | 0 | 0 | 0 | 0 | 0 | 0 | 0 | 0 | 0 | 0 | 0 | 0 | 0 | -0.001 | 0 | 0 | 0 | 0 | 0 | 0 | 260 | 0 | 0 | 0 | 0 | 0 | 0 | 3.482 | 5.044 | 4.3 | 0 | 0 | 12.827 | 1 | 1 | 0
2021-08-05 05:00 | 0 | 0 | 0 | 1 | 1.7 | 10.9 | 100 | 100 | 0 | 0 | 0 | 0 | 0 | 0 | 0 | 0 | 0 | 0 | 0 | 0 | 0 | 0 | 0 | 0 | 0 | 0 | 0 | -0.001 | 0 | 0 | 0 | 0 | 21.72 | 0.98 | 260 | 0 | 0 | 0 | 0 | 0 | 0 | 3.383 | 4.984 | 4.249 | 0 | 0 | 12.616 | 1 | 1 | 0
2021-08-05 06:00 | 0 | 446.6 | 403.45 | 1 | 1.3 | 11.73 | 100 | 100 | 0 | 0 | 0 | 0.521 | 0 | 0 | 0 | 0 | 0 | 0 | 54.968 | 138.463 | 153.273 | 0 | 0 | 0 | 0 | 0 | 0 | -0.001 | 0 | 0 | 0 | 0 | 25.39 | 0.98 | 337.26 | 0 | 0 | 0 | 0 | 40.46 | 0 | 4.34 | 5.489 | 4.679 | 0 | 0 | 0 | 2 | 2 | 0
2021-08-05 07:00 | 0 | 659.4 | 556.39 | 1 | 1.4 | 14.16 | 100 | 100 | 25.543 | 25.542 | 0.555 | 0.782 | 26.88 | 0 | 0 | 88.785 | 88.785 | 88.785 | 160.714 | 190.954 | 226.306 | 0 | 0 | 0 | 0 | 0 | 0 | 88.784 | 88.785 | 39.23 | 11.29 | 100 | 32.46 | 0.96 | 425 | 0 | 0 | 0 | 0 | 45.949 | 0 | 11.605 | 7.76 | 6.615 | 0 | 0 | 0 | 2 | 2 | 0
2021-08-05 08:00 | 0 | 765 | 596.96 | 1 | 3.2 | 20.07 | 100 | 100 | 41.754 | 41.754 | 2.341 | 1.442 | 45.538 | 0 | 0 | 140.465 | 140.465 | 140.465 | 168.455 | 204.878 | 262.548 | 0 | 0 | 0 | 0 | 0 | 0 | 140.464 | 140.465 | 53.5 | 15.9 | 100 | 38.71 | 0.94 | 425 | 0 | 0 | 0 | 0 | 0 | 0 | 12.981 | 8.102 | 6.907 | 0 | 0 | 0 | 2 | 2 | 0
2021-08-05 09:00 | 0 | 813.9 | 590.03 | 1 | 2.6 | 20.01 | 100 | 100 | 39.602 | 39.602 | 2.337 | 1.35 | 43.289 | 0 | 0 | 134.459 | 134.459 | 134.459 | 162.457 | 202.497 | 279.33 | 0 | 0 | 0 | 0 | 0 | 0 | 134.458 | 134.459 | 48.14 | 14.18 | 100 | 43.54 | 0.91 | 425 | 0 | 0 | 0 | 0 | 0 | 0 | 12.987 | 8.103 | 6.908 | 0 | 0 | 0 | 2 | 2 | 0
2021-08-05 10:00 | 0 | 835.4 | 577.37 | 1 | 1.4 | 21.17 | 100 | 100 | 37.522 | 37.522 | 2.269 | 1.261 | 41.052 | 0 | 0 | 128.38 | 128.38 | 128.38 | 156.224 | 198.154 | 286.709 | 0 | 0 | 0 | 0 | 0 | 0 | 128.379 | 128.38 | 44.78 | 13.09 | 100 | 46.28 | 0.9 | 425 | 0 | 0 | 0 | 0 | 0 | 0 | 12.876 | 8.08 | 6.888 | 0 | 0 | 0 | 2 | 2 | 0
2021-08-05 11:00 | 0 | 844 | 581.51 | 1 | 1.6 | 21.43 | 100 | 100 | 37.806 | 37.806 | 2.329 | 1.275 | 41.41 | 0 | 0 | 129.35 | 129.35 | 129.35 | 157.16 | 199.576 | 289.661 | 0 | 0 | 0 | 0 | 0 | 0 | 129.349 | 129.35 | 44.66 | 13.05 | 100 | 46.45 | 0.9 | 425 | 0 | 0 | 0 | 0 | 0 | 0 | 12.851 | 8.075 | 6.884 | 0 | 0 | 0 | 2 | 2 | 0
2021-08-05 12:00 | 0 | 785.1 | 564.67 | 1 | 2.2 | 21.43 | 100 | 100 | 37.129 | 37.128 | 2.256 | 1.245 | 40.629 | 0 | 0 | 127.23 | 127.23 | 127.23 | 155.04 | 193.794 | 269.446 | 0 | 0 | 0 | 0 | 0 | 0 | 127.229 | 127.23 | 47.22 | 13.78 | 100 | 44.01 | 0.91 | 425 | 0 | 0 | 0 | 0 | 0 | 0 | 12.851 | 8.075 | 6.884 | 0 | 0 | 0 | 2 | 2 | 0
2021-08-05 13:00 | 0 | 613.5 | 474.05 | 1 | 3.9 | 21.09 | 100 | 100 | 30.422 | 30.421 | 1.366 | 0.963 | 32.751 | 0 | 0 | 105.497 | 105.497 | 105.497 | 133.352 | 162.694 | 210.553 | 0 | 0 | 0 | 0 | 0 | 0 | 105.496 | 105.497 | 50.1 | 14.45 | 100 | 39.4 | 0.93 | 425 | 0 | 0 | 0 | 0 | 0 | 0 | 12.884 | 8.082 | 6.89 | 0 | 0 | 0 | 2 | 2 | 0
2021-08-05 14:00 | 0 | 483.2 | 403.91 | 1 | 4.7 | 16.3 | 100 | 100 | 25.077 | 25.076 | 0.715 | 0.773 | 26.565 | 0 | 0 | 87.867 | 87.867 | 87.867 | 116.361 | 138.624 | 165.834 | 0 | 0 | 0 | 0 | 0 | 0 | 87.866 | 87.867 | 52.98 | 15.12 | 100 | 33.29 | 0.96 | 425 | 0 | 0 | 0 | 0 | 0 | 0 | 13.345 | 8.177 | 6.971 | 0 | 0 | 0 | 2 | 2 | 0
2021-08-05 15:00 | 0 | 415.6 | 372.62 | 1 | 3.4 | 16.33 | 100 | 100 | 0 | 0 | 0 | 0.521 | 0 | 31.407 | 0 | 31.407 | 31.407 | 31.407 | 59.897 | 127.885 | 142.634 | 0 | 0 | 0 | 0 | 0 | 0 | -0.001 | 0 | 22.02 | 0 | 0 | 26.29 | 0.97 | 425 | 0 | 0 | 0 | 0 | 0 | 0 | 13.342 | 8.177 | 6.971 | 0 | 0 | 0 | 2 | 2 | 0
2021-08-05 16:00 | 0 | 0 | 0 | 1 | 2.1 | 15.98 | 100 | 100 | 0 | 0 | 0 | 0 | 0 | 0 | 0 | 0 | 0 | 0 | 0 | 0 | 0 | 0 | 0 | 0 | 0 | 0 | 0 | -0.001 | 0 | 0 | 0 | 0 | 22.62 | 0.98 | 374.77 | 0 | 0 | 0 | 0 | -26.305 | 0 | 11.785 | 7.838 | 6.682 | 0 | 0 | 0 | 2 | 2 | 0
2021-08-05 17:00 | 0 | 0 | 0 | 0 | 0.7 | 11.77 | 100 | 100 | 0 | 0 | 0 | 0 | 0 | 0 | 0 | 0 | 0 | 0 | 0 | 0 | 0 | 0 | 0 | 0 | 0 | 0 | 0 | -0.001 | 0 | 0 | 0 | 0 | 0 | 0 | 334.03 | 0 | 0 | 0 | 0 | -21.336 | 0 | 8.396 | 6.985 | 5.955 | 0 | 0 | 0 | 1 | 1 | 0
2021-08-05 18:00 | 0 | 0 | 0 | 0 | 0.6 | 11.34 | 100 | 100 | 0 | 0 | 0 | 0 | 0 | 0 | 0 | 0 | 0 | 0 | 0 | 0 | 0 | 0 | 0 | 0 | 0 | 0 | 0 | -0.001 | 0 | 0 | 0 | 0 | 0 | 0 | 300.43 | 0 | 0 | 0 | 0 | -17.596 | 0 | 6.058 | 6.228 | 5.31 | 0 | 0 | 0 | 1 | 1 | 0
2021-08-05 19:00 | 0 | 0 | 0 | 0 | 1.1 | 10.44 | 100 | 100 | 0 | 0 | 0 | 0 | 0 | 0 | 0 | 0 | 0 | 0 | 0 | 0 | 0 | 0 | 0 | 0 | 0 | 0 | 0 | -0.001 | 0 | 0 | 0 | 0 | 0 | 0 | 271.88 | 0 | 0 | 0 | 0 | -14.952 | 0 | 4.561 | 5.609 | 4.782 | 0 | 0 | 0 | 1 | 1 | 0
2021-08-05 20:00 | 0 | 0 | 0 | 0 | 1.1 | 7.63 | 100 | 100 | 0 | 0 | 0 | 0 | 0 | 0 | 0 | 0 | 0 | 0 | 0 | 0 | 0 | 0 | 0 | 0 | 0 | 0 | 0 | -0.001 | 0 | 0 | 0 | 0 | 0 | 0 | 260 | 0 | 0 | 0 | 0 | -3.168 | 0 | 3.628 | 5.128 | 4.372 | 0 | 0 | 9.959 | 1 | 1 | 0
2021-08-05 21:00 | 0 | 0 | 0 | 0 | 1 | 7.28 | 100 | 100 | 0 | 0 | 0 | 0 | 0 | 0 | 0 | 0 | 0 | 0 | 0 | 0 | 0 | 0 | 0 | 0 | 0 | 0 | 0 | -0.001 | 0 | 0 | 0 | 0 | 0 | 0 | 260 | 0 | 0 | 0 | 0 | 0 | 0 | 3.503 | 5.057 | 4.311 | 0 | 0 | 12.87 | 1 | 1 | 0
2021-08-05 22:00 | 0 | 0 | 0 | 0 | 1 | 5.66 | 100 | 100 | 0 | 0 | 0 | 0 | 0 | 0 | 0 | 0 | 0 | 0 | 0 | 0 | 0 | 0 | 0 | 0 | 0 | 0 | 0 | -0.001 | 0 | 0 | 0 | 0 | 0 | 0 | 260 | 0 | 0 | 0 | 0 | 0 | 0 | 3.558 | 5.089 | 4.338 | 0 | 0 | 12.985 | 1 | 1 | 0
2021-08-05 23:00 | 0 | 0 | 0 | 0 | 1.1 | 5.49 | 100 | 100 | 0 | 0 | 0 | 0 | 0 | 0 | 0 | 0 | 0 | 0 | 0 | 0 | 0 | 0 | 0 | 0 | 0 | 0 | 0 | -0.001 | 0 | 0 | 0 | 0 | 0 | 0 | 260 | 0 | 0 | 0 | 0 | 0 | 0 | 3.563 | 5.092 | 4.341 | 0 | 0 | 12.997 | 1 | 1 | 0
2021-08-06 | 0 | 0 | 0 | 0 | 1.4 | 5.46 | 100 | 100 | 0 | 0 | 0 | 0 | 0 | 0 | 0 | 0 | 0 | 0 | 0 | 0 | 0 | 0 | 0 | 0 | 0 | 0 | 0 | -0.001 | 0 | 0 | 0 | 0 | 0 | 0 | 260 | 0 | 0 | 0 | 0 | 0 | 0 | 3.564 | 5.093 | 4.342 | 0 | 0 | 12.999 | 1 | 1 | 0
2021-08-06 01:00 | 0 | 0 | 0 | 0 | 1.4 | 5.62 | 100 | 100 | 0 | 0 | 0 | 0 | 0 | 0 | 0 | 0 | 0 | 0 | 0 | 0 | 0 | 0 | 0 | 0 | 0 | 0 | 0 | -0.001 | 0 | 0 | 0 | 0 | 0 | 0 | 260 | 0 | 0 | 0 | 0 | 0 | 0 | 3.559 | 5.09 | 4.339 | 0 | 0 | 12.988 | 1 | 1 | 0
2021-08-06 02:00 | 0 | 0 | 0 | 0 | 1.4 | 4.23 | 100 | 100 | 0 | 0 | 0 | 0 | 0 | 0 | 0 | 0 | 0 | 0 | 0 | 0 | 0 | 0 | 0 | 0 | 0 | 0 | 0 | -0.001 | 0 | 0 | 0 | 0 | 0 | 0 | 260 | 0 | 0 | 0 | 0 | 0 | 0 | 3.607 | 5.118 | 4.363 | 0 | 0 | 13.087 | 1 | 1 | 0
2021-08-06 03:00 | 0 | 0 | 0 | 0 | 1.4 | 4.27 | 100 | 100 | 0 | 0 | 0 | 0 | 0 | 0 | 0 | 0 | 0 | 0 | 0 | 0 | 0 | 0 | 0 | 0 | 0 | 0 | 0 | -0.001 | 0 | 0 | 0 | 0 | 0 | 0 | 260 | 0 | 0 | 0 | 0 | 0 | 0 | 3.605 | 5.117 | 4.362 | 0 | 0 | 13.084 | 1 | 1 | 0
2021-08-06 04:00 | 0 | 0 | 0 | 0 | 1.5 | 4.38 | 100 | 100 | 0 | 0 | 0 | 0 | 0 | 0 | 0 | 0 | 0 | 0 | 0 | 0 | 0 | 0 | 0 | 0 | 0 | 0 | 0 | -0.001 | 0 | 0 | 0 | 0 | 0 | 0 | 260 | 0 | 0 | 0 | 0 | 0 | 0 | 3.602 | 5.115 | 4.36 | 0 | 0 | 13.076 | 1 | 1 | 0
2021-08-06 05:00 | 0 | 0 | 0 | 1 | 1.6 | 7.2 | 100 | 100 | 0 | 0 | 0 | 0 | 0 | 0 | 0 | 0 | 0 | 0 | 0 | 0 | 0 | 0 | 0 | 0 | 0 | 0 | 0 | -0.001 | 0 | 0 | 0 | 0 | 21.5 | 0.98 | 260 | 0 | 0 | 0 | 0 | 0 | 0 | 3.505 | 5.058 | 4.312 | 0 | 0 | 12.875 | 1 | 1 | 0
2021-08-06 06:00 | 0 | 455 | 411.78 | 1 | 1.6 | 8.18 | 100 | 100 | 0 | 0 | 0 | 0.521 | 0 | 0 | 0 | 0 | 0 | 0 | 57.071 | 141.324 | 156.156 | 0 | 0 | 0 | 0 | 0 | 0 | -0.001 | 0 | 0 | 0 | 0 | 25.17 | 0.98 | 340.57 | 0 | 0 | 0 | 0 | 42.191 | 0 | 4.538 | 5.583 | 4.759 | 0 | 0 | 0 | 2 | 2 | 0
2021-08-06 07:00 | 0 | 680.9 | 575.98 | 1 | 0.6 | 11.02 | 100 | 100 | 27.897 | 27.897 | 0.484 | 0.852 | 29.234 | 0 | 0 | 95.613 | 95.613 | 95.613 | 166.489 | 197.676 | 233.685 | 0 | 0 | 0 | 0 | 0 | 0 | 95.612 | 95.613 | 40.92 | 11.94 | 100 | 32.23 | 0.96 | 425 | 0 | 0 | 0 | 0 | 44.218 | 0 | 12.078 | 7.871 | 6.71 | 0 | 0 | 0 | 2 | 2 | 0
2021-08-06 08:00 | 0 | 777.2 | 608.51 | 1 | 1 | 18.7 | 100 | 100 | 43.132 | 43.132 | 2.137 | 1.494 | 46.763 | 0 | 0 | 143.721 | 143.721 | 143.721 | 171.893 | 208.839 | 266.735 | 0 | 0 | 0 | 0 | 0 | 0 | 143.72 | 143.721 | 53.88 | 16.17 | 100 | 38.47 | 0.94 | 425 | 0 | 0 | 0 | 0 | 0 | 0 | 13.112 | 8.129 | 6.93 | 0 | 0 | 0 | 2 | 2 | 0
2021-08-06 09:00 | 0 | 830.3 | 604.45 | 1 | 1.4 | 19.06 | 100 | 100 | 41.153 | 41.153 | 2.246 | 1.413 | 44.811 | 0 | 0 | 138.548 | 138.548 | 138.548 | 166.672 | 207.446 | 284.959 | 0 | 0 | 0 | 0 | 0 | 0 | 138.547 | 138.548 | 48.62 | 14.44 | 100 | 43.28 | 0.91 | 425 | 0 | 0 | 0 | 0 | 0 | 0 | 13.078 | 8.122 | 6.924 | 0 | 0 | 0 | 2 | 2 | 0
2021-08-06 10:00 | 0 | 853.7 | 592.89 | 1 | 1.6 | 21.28 | 100 | 100 | 38.952 | 38.951 | 2.434 | 1.327 | 42.713 | 0 | 0 | 132.886 | 132.886 | 132.886 | 160.716 | 203.479 | 292.99 | 0 | 0 | 0 | 0 | 0 | 0 | 132.885 | 132.886 | 45.36 | 13.29 | 100 | 46.01 | 0.9 | 425 | 0 | 0 | 0 | 0 | 0 | 0 | 12.866 | 8.078 | 6.886 | 0 | 0 | 0 | 2 | 2 | 0
2021-08-06 11:00 | 0 | 854.5 | 591.68 | 1 | 2.1 | 21.48 | 100 | 100 | 38.774 | 38.774 | 2.443 | 1.32 | 42.537 | 0 | 0 | 132.407 | 132.407 | 132.407 | 160.21 | 203.066 | 293.264 | 0 | 0 | 0 | 0 | 0 | 0 | 132.406 | 132.407 | 45.15 | 13.22 | 100 | 46.18 | 0.9 | 425 | 0 | 0 | 0 | 0 | 0 | 0 | 12.847 | 8.074 | 6.883 | 0 | 0 | 0 | 2 | 2 | 0
2021-08-06 12:00 | 0 | 831.9 | 601.03 | 1 | 2.7 | 21.45 | 100 | 100 | 40.45 | 40.45 | 2.569 | 1.396 | 44.416 | 0 | 0 | 137.482 | 137.482 | 137.482 | 165.29 | 206.275 | 285.508 | 0 | 0 | 0 | 0 | 0 | 0 | 137.481 | 137.482 | 48.15 | 14.17 | 100 | 43.74 | 0.91 | 425 | 0 | 0 | 0 | 0 | 0 | 0 | 12.85 | 8.074 | 6.883 | 0 | 0 | 0 | 2 | 2 | 0
2021-08-06 13:00 | 0 | 778.6 | 603.86 | 1 | 3.2 | 21.28 | 100 | 100 | 42.275 | 42.275 | 2.467 | 1.47 | 46.212 | 0 | 0 | 142.242 | 142.242 | 142.242 | 170.071 | 207.246 | 267.216 | 0 | 0 | 0 | 0 | 0 | 0 | 142.241 | 142.242 | 53.23 | 15.82 | 100 | 39.14 | 0.93 | 425 | 0 | 0 | 0 | 0 | 0 | 0 | 12.866 | 8.078 | 6.886 | 0 | 0 | 0 | 2 | 2 | 0
2021-08-06 14:00 | 0 | 674.4 | 565.37 | 1 | 3.3 | 17.57 | 100 | 100 | 39.95 | 39.95 | 2.061 | 1.354 | 43.365 | 0 | 0 | 134.683 | 134.683 | 134.683 | 163.006 | 194.034 | 231.454 | 0 | 0 | 0 | 0 | 0 | 0 | 134.682 | 134.683 | 58.19 | 17.26 | 100 | 33.04 | 0.96 | 425 | 0 | 0 | 0 | 0 | 0 | 0 | 13.221 | 8.152 | 6.95 | 0 | 0 | 0 | 2 | 2 | 0
2021-08-06 15:00 | 0 | 471.3 | 423.46 | 1 | 2.4 | 17.33 | 100 | 100 | 0 | 0 | 0 | 0.521 | 0 | 40.46 | 0 | 40.46 | 40.46 | 40.46 | 68.815 | 145.332 | 161.75 | 0 | 0 | 0 | 0 | 0 | 0 | -0.001 | 0 | 25.01 | 0 | 0 | 26.04 | 0.97 | 425 | 0 | 0 | 0 | 0 | 0 | 0 | 13.245 | 8.157 | 6.954 | 0 | 0 | 0 | 2 | 2 | 0
2021-08-06 16:00 | 0 | 0 | 0 | 1 | 2 | 16.38 | 100 | 100 | 0 | 0 | 0 | 0 | 0 | 0 | 0 | 0 | 0 | 0 | 0 | 0 | 0 | 0 | 0 | 0 | 0 | 0 | 0 | -0.001 | 0 | 0 | 0 | 0 | 22.37 | 0.98 | 374.86 | 0 | 0 | 0 | 0 | -26.259 | 0 | 11.752 | 7.831 | 6.676 | 0 | 0 | 0 | 2 | 2 | 0
2021-08-06 17:00 | 0 | 0 | 0 | 0 | 1.5 | 11.13 | 100 | 100 | 0 | 0 | 0 | 0 | 0 | 0 | 0 | 0 | 0 | 0 | 0 | 0 | 0 | 0 | 0 | 0 | 0 | 0 | 0 | -0.001 | 0 | 0 | 0 | 0 | 0 | 0 | 333.98 | 0 | 0 | 0 | 0 | -21.408 | 0 | 8.444 | 6.998 | 5.966 | 0 | 0 | 0 | 1 | 1 | 0
2021-08-06 18:00 | 0 | 0 | 0 | 0 | 1.3 | 9.26 | 100 | 100 | 0 | 0 | 0 | 0 | 0 | 0 | 0 | 0 | 0 | 0 | 0 | 0 | 0 | 0 | 0 | 0 | 0 | 0 | 0 | -0.001 | 0 | 0 | 0 | 0 | 0 | 0 | 300.04 | 0 | 0 | 0 | 0 | -17.771 | 0 | 6.162 | 6.267 | 5.342 | 0 | 0 | 0 | 1 | 1 | 0
2021-08-06 19:00 | 0 | 0 | 0 | 0 | 1.4 | 8.82 | 100 | 100 | 0 | 0 | 0 | 0 | 0 | 0 | 0 | 0 | 0 | 0 | 0 | 0 | 0 | 0 | 0 | 0 | 0 | 0 | 0 | -0.001 | 0 | 0 | 0 | 0 | 0 | 0 | 271.31 | 0 | 0 | 0 | 0 | -15.046 | 0 | 4.611 | 5.633 | 4.802 | 0 | 0 | 0 | 1 | 1 | 0
2021-08-06 20:00 | 0 | 0 | 0 | 0 | 1.4 | 7.41 | 100 | 100 | 0 | 0 | 0 | 0 | 0 | 0 | 0 | 0 | 0 | 0 | 0 | 0 | 0 | 0 | 0 | 0 | 0 | 0 | 0 | -0.001 | 0 | 0 | 0 | 0 | 0 | 0 | 260 | 0 | 0 | 0 | 0 | -3.162 | 0 | 3.625 | 5.127 | 4.371 | 0 | 0 | 9.96 | 1 | 1 | 0
2021-08-06 21:00 | 0 | 0 | 0 | 0 | 1.4 | 7.74 | 100 | 100 | 0 | 0 | 0 | 0 | 0 | 0 | 0 | 0 | 0 | 0 | 0 | 0 | 0 | 0 | 0 | 0 | 0 | 0 | 0 | -0.001 | 0 | 0 | 0 | 0 | 0 | 0 | 260 | 0 | 0 | 0 | 0 | 0 | 0 | 3.487 | 5.047 | 4.303 | 0 | 0 | 12.837 | 1 | 1 | 0
2021-08-06 22:00 | 0 | 0 | 0 | 0 | 1.6 | 6.04 | 100 | 100 | 0 | 0 | 0 | 0 | 0 | 0 | 0 | 0 | 0 | 0 | 0 | 0 | 0 | 0 | 0 | 0 | 0 | 0 | 0 | -0.001 | 0 | 0 | 0 | 0 | 0 | 0 | 260 | 0 | 0 | 0 | 0 | 0 | 0 | 3.545 | 5.081 | 4.332 | 0 | 0 | 12.958 | 1 | 1 | 0
2021-08-06 23:00 | 0 | 0 | 0 | 0 | 1.9 | 6.24 | 100 | 100 | 0 | 0 | 0 | 0 | 0 | 0 | 0 | 0 | 0 | 0 | 0 | 0 | 0 | 0 | 0 | 0 | 0 | 0 | 0 | -0.001 | 0 | 0 | 0 | 0 | 0 | 0 | 260 | 0 | 0 | 0 | 0 | 0 | 0 | 3.538 | 5.077 | 4.328 | 0 | 0 | 12.944 | 1 | 1 | 0
2021-08-07 | 0 | 0 | 0 | 0 | 2.1 | 6.49 | 100 | 100 | 0 | 0 | 0 | 0 | 0 | 0 | 0 | 0 | 0 | 0 | 0 | 0 | 0 | 0 | 0 | 0 | 0 | 0 | 0 | -0.001 | 0 | 0 | 0 | 0 | 0 | 0 | 260 | 0 | 0 | 0 | 0 | 0 | 0 | 3.529 | 5.072 | 4.324 | 0 | 0 | 12.926 | 1 | 1 | 0
2021-08-07 01:00 | 0 | 0 | 0 | 0 | 2.2 | 6.44 | 100 | 100 | 0 | 0 | 0 | 0 | 0 | 0 | 0 | 0 | 0 | 0 | 0 | 0 | 0 | 0 | 0 | 0 | 0 | 0 | 0 | -0.001 | 0 | 0 | 0 | 0 | 0 | 0 | 260 | 0 | 0 | 0 | 0 | 0 | 0 | 3.531 | 5.073 | 4.325 | 0 | 0 | 12.929 | 1 | 1 | 0
2021-08-07 02:00 | 0 | 0 | 0 | 0 | 2.3 | 5.9 | 100 | 100 | 0 | 0 | 0 | 0 | 0 | 0 | 0 | 0 | 0 | 0 | 0 | 0 | 0 | 0 | 0 | 0 | 0 | 0 | 0 | -0.001 | 0 | 0 | 0 | 0 | 0 | 0 | 260 | 0 | 0 | 0 | 0 | 0 | 0 | 3.549 | 5.084 | 4.334 | 0 | 0 | 12.968 | 1 | 1 | 0
2021-08-07 03:00 | 0 | 0 | 0 | 0 | 2.4 | 6.11 | 100 | 100 | 0 | 0 | 0 | 0 | 0 | 0 | 0 | 0 | 0 | 0 | 0 | 0 | 0 | 0 | 0 | 0 | 0 | 0 | 0 | -0.001 | 0 | 0 | 0 | 0 | 0 | 0 | 260 | 0 | 0 | 0 | 0 | 0 | 0 | 3.542 | 5.08 | 4.331 | 0 | 0 | 12.953 | 1 | 1 | 0
2021-08-07 04:00 | 0 | 0 | 0 | 0 | 2.3 | 5.98 | 100 | 100 | 0 | 0 | 0 | 0 | 0 | 0 | 0 | 0 | 0 | 0 | 0 | 0 | 0 | 0 | 0 | 0 | 0 | 0 | 0 | -0.001 | 0 | 0 | 0 | 0 | 0 | 0 | 260 | 0 | 0 | 0 | 0 | 0 | 0 | 3.547 | 5.083 | 4.333 | 0 | 0 | 12.962 | 1 | 1 | 0
2021-08-07 05:00 | 0 | 0 | 0 | 1 | 2.4 | 9 | 100 | 100 | 0 | 0 | 0 | 0 | 0 | 0 | 0 | 0 | 0 | 0 | 0 | 0 | 0 | 0 | 0 | 0 | 0 | 0 | 0 | -0.001 | 0 | 0 | 0 | 0 | 21.28 | 0.98 | 260 | 0 | 0 | 0 | 0 | 0 | 0 | 3.445 | 5.022 | 4.281 | 0 | 0 | 12.748 | 1 | 1 | 0
2021-08-07 06:00 | 0 | 445.9 | 404.28 | 1 | 2.3 | 9.58 | 100 | 100 | 0 | 0 | 0 | 0.521 | 0 | 0 | 0 | 0 | 0 | 0 | 57.004 | 138.75 | 153.033 | 0 | 0 | 0 | 0 | 0 | 0 | -0.001 | 0 | 0 | 0 | 0 | 24.95 | 0.98 | 340.65 | 0 | 0 | 0 | 0 | 42.233 | 0 | 4.48 | 5.555 | 4.736 | 0 | 0 | 0 | 2 | 2 | 0
2021-08-07 07:00 | 0 | 663.3 | 562.51 | 1 | 1.4 | 12.75 | 100 | 100 | 26.739 | 26.738 | 0.487 | 0.816 | 28.042 | 0 | 0 | 92.156 | 92.156 | 92.156 | 162.711 | 193.053 | 227.645 | 0 | 0 | 0 | 0 | 0 | 0 | 92.155 | 92.156 | 40.48 | 11.75 | 100 | 32 | 0.96 | 425 | 0 | 0 | 0 | 0 | 44.175 | 0 | 11.881 | 7.826 | 6.672 | 0 | 0 | 0 | 2 | 2 | 0
2021-08-07 08:00 | 0 | 775.5 | 609.21 | 1 | 0.8 | 22.27 | 100 | 100 | 43.071 | 43.071 | 2.517 | 1.508 | 47.096 | 0 | 0 | 144.574 | 144.574 | 144.574 | 172.273 | 209.082 | 266.152 | 0 | 0 | 0 | 0 | 0 | 0 | 144.573 | 144.574 | 54.32 | 16.18 | 100 | 38.23 | 0.94 | 425 | 0 | 0 | 0 | 0 | 0 | 0 | 12.772 | 8.058 | 6.869 | 0 | 0 | 0 | 2 | 2 | 0
2021-08-07 09:00 | 0 | 832.1 | 608.32 | 1 | 0.5 | 23.14 | 100 | 100 | 41.374 | 41.374 | 2.708 | 1.441 | 45.523 | 0 | 0 | 140.402 | 140.402 | 140.402 | 167.987 | 208.774 | 285.577 | 0 | 0 | 0 | 0 | 0 | 0 | 140.401 | 140.402 | 49.16 | 14.49 | 100 | 43.02 | 0.92 | 425 | 0 | 0 | 0 | 0 | 0 | 0 | 12.69 | 8.041 | 6.855 | 0 | 0 | 0 | 2 | 2 | 0
2021-08-07 10:00 | 0 | 857.9 | 598.72 | 1 | 0.5 | 26.64 | 100 | 100 | 38.607 | 38.606 | 3.601 | 1.365 | 43.573 | 0 | 0 | 135.464 | 135.464 | 135.464 | 162.593 | 205.48 | 294.431 | 0 | 0 | 0 | 0 | 0 | 0 | 135.463 | 135.464 | 46.01 | 13.11 | 100 | 45.74 | 0.9 | 425 | 0 | 0 | 0 | 0 | 0 | 0 | 12.364 | 7.971 | 6.795 | 0 | 0 | 0 | 2 | 2 | 0
2021-08-07 11:00 | 0 | 859.8 | 598.35 | 1 | 1.4 | 26.87 | 100 | 100 | 38.428 | 38.428 | 3.68 | 1.362 | 43.47 | 0 | 0 | 135.22 | 135.22 | 135.22 | 162.32 | 205.352 | 295.083 | 0 | 0 | 0 | 0 | 0 | 0 | 135.219 | 135.22 | 45.82 | 13.02 | 100 | 45.9 | 0.9 | 425 | 0 | 0 | 0 | 0 | 0 | 0 | 12.342 | 7.966 | 6.791 | 0 | 0 | 0 | 2 | 2 | 0
2021-08-07 12:00 | 0 | 837.8 | 608.06 | 1 | 2.2 | 26.67 | 100 | 100 | 40.376 | 40.376 | 3.585 | 1.441 | 45.403 | 0 | 0 | 140.365 | 140.365 | 140.365 | 167.49 | 208.685 | 287.533 | 0 | 0 | 0 | 0 | 0 | 0 | 140.364 | 140.365 | 48.82 | 14.04 | 100 | 43.47 | 0.91 | 425 | 0 | 0 | 0 | 0 | 0 | 0 | 12.361 | 7.97 | 6.794 | 0 | 0 | 0 | 2 | 2 | 0
2021-08-07 13:00 | 0 | 785.8 | 611.74 | 1 | 2.9 | 26.1 | 100 | 100 | 42.521 | 42.52 | 3.257 | 1.519 | 47.296 | 0 | 0 | 145.297 | 145.297 | 145.297 | 172.496 | 209.949 | 269.687 | 0 | 0 | 0 | 0 | 0 | 0 | 145.296 | 145.297 | 53.88 | 15.77 | 100 | 38.88 | 0.94 | 425 | 0 | 0 | 0 | 0 | 0 | 0 | 12.414 | 7.981 | 6.804 | 0 | 0 | 0 | 2 | 2 | 0
2021-08-07 14:00 | 0 | 684.3 | 575.34 | 1 | 2.8 | 22.06 | 100 | 100 | 40.687 | 40.686 | 2.628 | 1.409 | 44.723 | 0 | 0 | 138.291 | 138.291 | 138.291 | 166.018 | 197.456 | 234.852 | 0 | 0 | 0 | 0 | 0 | 0 | 138.29 | 138.291 | 58.88 | 17.32 | 100 | 32.78 | 0.96 | 425 | 0 | 0 | 0 | 0 | 0 | 0 | 12.792 | 8.062 | 6.873 | 0 | 0 | 0 | 2 | 2 | 0
2021-08-07 15:00 | 0 | 483.2 | 435.08 | 1 | 1.6 | 21.1 | 100 | 100 | 0 | 0 | 0 | 0.521 | 0 | 43.617 | 0 | 43.617 | 43.617 | 43.617 | 71.47 | 149.321 | 165.834 | 0 | 0 | 0 | 0 | 0 | 0 | -0.001 | 0 | 26.3 | 0 | 0 | 25.79 | 0.97 | 425 | 0 | 0 | 0 | 0 | 0 | 0 | 12.883 | 8.081 | 6.889 | 0 | 0 | 0 | 2 | 2 | 0
2021-08-07 16:00 | 0 | 0 | 0 | 1 | 1.8 | 19.94 | 100 | 100 | 0 | 0 | 0 | 0 | 0 | 0 | 0 | 0 | 0 | 0 | 0 | 0 | 0 | 0 | 0 | 0 | 0 | 0 | 0 | -0.001 | 0 | 0 | 0 | 0 | 22.12 | 0.98 | 375.64 | 0 | 0 | 0 | 0 | -25.847 | 0 | 11.462 | 7.765 | 6.62 | 0 | 0 | 0 | 2 | 2 | 0
2021-08-07 17:00 | 0 | 0 | 0 | 0 | 1 | 15.09 | 100 | 100 | 0 | 0 | 0 | 0 | 0 | 0 | 0 | 0 | 0 | 0 | 0 | 0 | 0 | 0 | 0 | 0 | 0 | 0 | 0 | -0.001 | 0 | 0 | 0 | 0 | 0 | 0 | 335.37 | 0 | 0 | 0 | 0 | -21.093 | 0 | 8.238 | 6.939 | 5.916 | 0 | 0 | 0 | 1 | 1 | 0
2021-08-07 18:00 | 0 | 0 | 0 | 0 | 1.5 | 12.45 | 100 | 100 | 0 | 0 | 0 | 0 | 0 | 0 | 0 | 0 | 0 | 0 | 0 | 0 | 0 | 0 | 0 | 0 | 0 | 0 | 0 | -0.001 | 0 | 0 | 0 | 0 | 0 | 0 | 301.73 | 0 | 0 | 0 | 0 | -17.616 | 0 | 6.069 | 6.233 | 5.313 | 0 | 0 | 0 | 1 | 1 | 0
2021-08-07 19:00 | 0 | 0 | 0 | 0 | 1.3 | 12.48 | 100 | 100 | 0 | 0 | 0 | 0 | 0 | 0 | 0 | 0 | 0 | 0 | 0 | 0 | 0 | 0 | 0 | 0 | 0 | 0 | 0 | -0.001 | 0 | 0 | 0 | 0 | 0 | 0 | 273.29 | 0 | 0 | 0 | 0 | -14.896 | 0 | 4.531 | 5.595 | 4.77 | 0 | 0 | 0 | 1 | 1 | 0
2021-08-07 20:00 | 0 | 0 | 0 | 0 | 1.7 | 10.08 | 100 | 100 | 0 | 0 | 0 | 0 | 0 | 0 | 0 | 0 | 0 | 0 | 0 | 0 | 0 | 0 | 0 | 0 | 0 | 0 | 0 | -0.001 | 0 | 0 | 0 | 0 | 0 | 0 | 260 | 0 | 0 | 0 | 0 | -6.667 | 0 | 3.578 | 5.099 | 4.347 | 0 | 0 | 6.356 | 1 | 1 | 0
2021-08-07 21:00 | 0 | 0 | 0 | 0 | 2 | 10.34 | 100 | 100 | 0 | 0 | 0 | 0 | 0 | 0 | 0 | 0 | 0 | 0 | 0 | 0 | 0 | 0 | 0 | 0 | 0 | 0 | 0 | -0.001 | 0 | 0 | 0 | 0 | 0 | 0 | 260 | 0 | 0 | 0 | 0 | 0 | 0 | 3.401 | 4.995 | 4.258 | 0 | 0 | 12.655 | 1 | 1 | 0
2021-08-07 22:00 | 0 | 0 | 0 | 0 | 2.4 | 8.79 | 100 | 100 | 0 | 0 | 0 | 0 | 0 | 0 | 0 | 0 | 0 | 0 | 0 | 0 | 0 | 0 | 0 | 0 | 0 | 0 | 0 | -0.001 | 0 | 0 | 0 | 0 | 0 | 0 | 260 | 0 | 0 | 0 | 0 | 0 | 0 | 3.452 | 5.026 | 4.285 | 0 | 0 | 12.763 | 1 | 1 | 0
2021-08-07 23:00 | 0 | 0 | 0 | 0 | 2.6 | 9.15 | 100 | 100 | 0 | 0 | 0 | 0 | 0 | 0 | 0 | 0 | 0 | 0 | 0 | 0 | 0 | 0 | 0 | 0 | 0 | 0 | 0 | -0.001 | 0 | 0 | 0 | 0 | 0 | 0 | 260 | 0 | 0 | 0 | 0 | 0 | 0 | 3.44 | 5.019 | 4.279 | 0 | 0 | 12.738 | 1 | 1 | 0
2021-08-08 | 0 | 0 | 0 | 0 | 2.8 | 9.79 | 100 | 100 | 0 | 0 | 0 | 0 | 0 | 0 | 0 | 0 | 0 | 0 | 0 | 0 | 0 | 0 | 0 | 0 | 0 | 0 | 0 | -0.001 | 0 | 0 | 0 | 0 | 0 | 0 | 260 | 0 | 0 | 0 | 0 | 0 | 0 | 3.419 | 5.006 | 4.268 | 0 | 0 | 12.693 | 1 | 1 | 0
2021-08-08 01:00 | 0 | 0 | 0 | 0 | 3 | 9.6 | 100 | 100 | 0 | 0 | 0 | 0 | 0 | 0 | 0 | 0 | 0 | 0 | 0 | 0 | 0 | 0 | 0 | 0 | 0 | 0 | 0 | -0.001 | 0 | 0 | 0 | 0 | 0 | 0 | 260 | 0 | 0 | 0 | 0 | 0 | 0 | 3.425 | 5.01 | 4.271 | 0 | 0 | 12.706 | 1 | 1 | 0
2021-08-08 02:00 | 0 | 0 | 0 | 0 | 3 | 8.22 | 100 | 100 | 0 | 0 | 0 | 0 | 0 | 0 | 0 | 0 | 0 | 0 | 0 | 0 | 0 | 0 | 0 | 0 | 0 | 0 | 0 | -0.001 | 0 | 0 | 0 | 0 | 0 | 0 | 260 | 0 | 0 | 0 | 0 | 0 | 0 | 3.471 | 5.038 | 4.295 | 0 | 0 | 12.803 | 1 | 1 | 0
2021-08-08 03:00 | 0 | 0 | 0 | 0 | 3.1 | 8.19 | 100 | 100 | 0 | 0 | 0 | 0 | 0 | 0 | 0 | 0 | 0 | 0 | 0 | 0 | 0 | 0 | 0 | 0 | 0 | 0 | 0 | -0.001 | 0 | 0 | 0 | 0 | 0 | 0 | 260 | 0 | 0 | 0 | 0 | 0 | 0 | 3.472 | 5.038 | 4.295 | 0 | 0 | 12.806 | 1 | 1 | 0
2021-08-08 04:00 | 0 | 0 | 0 | 0 | 3.1 | 8.18 | 100 | 100 | 0 | 0 | 0 | 0 | 0 | 0 | 0 | 0 | 0 | 0 | 0 | 0 | 0 | 0 | 0 | 0 | 0 | 0 | 0 | -0.001 | 0 | 0 | 0 | 0 | 0 | 0 | 260 | 0 | 0 | 0 | 0 | 0 | 0 | 3.472 | 5.039 | 4.295 | 0 | 0 | 12.806 | 1 | 1 | 0
2021-08-08 05:00 | 0 | 0 | 0 | 1 | 3.2 | 11.29 | 100 | 100 | 0 | 0 | 0 | 0 | 0 | 0 | 0 | 0 | 0 | 0 | 0 | 0 | 0 | 0 | 0 | 0 | 0 | 0 | 0 | -0.001 | 0 | 0 | 0 | 0 | 21.05 | 0.98 | 260 | 0 | 0 | 0 | 0 | 0 | 0 | 3.37 | 4.976 | 4.242 | 0 | 0 | 12.588 | 1 | 1 | 0
2021-08-08 06:00 | 0 | 469.8 | 426.73 | 1 | 3.2 | 12.46 | 100 | 100 | 0 | 0 | 0 | 0.521 | 0 | 0 | 0 | 0 | 0 | 0 | 61.22 | 146.454 | 161.235 | 0 | 0 | 0 | 0 | 0 | 0 | -0.001 | 0 | 0 | 0 | 0 | 24.73 | 0.98 | 348.7 | 0 | 0 | 0 | 0 | 46.454 | 0 | 4.481 | 5.552 | 4.733 | 0 | 0 | 0 | 2 | 2 | 0
2021-08-08 07:00 | 0 | 687.6 | 584.59 | 1 | 2.4 | 15.78 | 100 | 100 | 29.85 | 29.849 | 0.96 | 0.931 | 31.74 | 0 | 0 | 102.685 | 102.685 | 102.685 | 169.219 | 200.633 | 235.984 | 0 | 0 | 0 | 0 | 0 | 0 | 102.684 | 102.685 | 43.51 | 12.65 | 100 | 31.77 | 0.96 | 425 | 0 | 0 | 0 | 0 | 39.955 | 0 | 12.011 | 7.864 | 6.704 | 0 | 0 | 0 | 2 | 2 | 0
2021-08-08 08:00 | 0 | 796.3 | 627.66 | 1 | 1.2 | 26.86 | 100 | 100 | 44.176 | 44.176 | 3.44 | 1.606 | 49.222 | 0 | 0 | 150.576 | 150.576 | 150.576 | 177.677 | 215.413 | 273.29 | 0 | 0 | 0 | 0 | 0 | 0 | 150.575 | 150.576 | 55.1 | 16.16 | 100 | 37.98 | 0.94 | 425 | 0 | 0 | 0 | 0 | 0 | 0 | 12.343 | 7.966 | 6.791 | 0 | 0 | 0 | 2 | 2 | 0
2021-08-08 09:00 | 0 | 850.6 | 624.48 | 1 | 0.5 | 27.42 | 100 | 100 | 42.052 | 42.052 | 3.765 | 1.525 | 47.342 | 0 | 0 | 145.677 | 145.677 | 145.677 | 172.706 | 214.323 | 291.926 | 0 | 0 | 0 | 0 | 0 | 0 | 145.676 | 145.677 | 49.9 | 14.4 | 100 | 42.76 | 0.92 | 425 | 0 | 0 | 0 | 0 | 0 | 0 | 12.292 | 7.955 | 6.782 | 0 | 0 | 0 | 2 | 2 | 0
2021-08-08 10:00 | 0 | 873.7 | 612.75 | 1 | 0.7 | 29.87 | 100 | 100 | 38.799 | 38.799 | 4.816 | 1.435 | 45.05 | 0 | 0 | 139.993 | 139.993 | 139.993 | 166.706 | 210.294 | 299.854 | 0 | 0 | 0 | 0 | 0 | 0 | 139.992 | 139.993 | 46.69 | 12.94 | 100 | 45.47 | 0.9 | 425 | 0 | 0 | 0 | 0 | 0 | 0 | 12.068 | 7.906 | 6.74 | 0 | 0 | 0 | 2 | 2 | 0
2021-08-08 11:00 | 0 | 873.9 | 611.23 | 1 | 1.1 | 29.89 | 100 | 100 | 38.574 | 38.574 | 4.835 | 1.426 | 44.835 | 0 | 0 | 139.418 | 139.418 | 139.418 | 166.129 | 209.776 | 299.922 | 0 | 0 | 0 | 0 | 0 | 0 | 139.417 | 139.418 | 46.48 | 12.86 | 100 | 45.62 | 0.9 | 425 | 0 | 0 | 0 | 0 | 0 | 0 | 12.066 | 7.906 | 6.739 | 0 | 0 | 0 | 2 | 2 | 0
2021-08-08 12:00 | 0 | 851.5 | 620.84 | 1 | 1.6 | 29.66 | 100 | 100 | 40.555 | 40.555 | 4.694 | 1.507 | 46.756 | 0 | 0 | 144.547 | 144.547 | 144.547 | 171.287 | 213.073 | 292.235 | 0 | 0 | 0 | 0 | 0 | 0 | 144.546 | 144.547 | 49.46 | 13.88 | 100 | 43.19 | 0.92 | 425 | 0 | 0 | 0 | 0 | 0 | 0 | 12.087 | 7.91 | 6.743 | 0 | 0 | 0 | 2 | 2 | 0
2021-08-08 13:00 | 0 | 799.8 | 625.01 | 1 | 2.2 | 29.41 | 100 | 100 | 42.547 | 42.547 | 4.543 | 1.591 | 48.682 | 0 | 0 | 149.675 | 149.675 | 149.675 | 176.448 | 214.502 | 274.491 | 0 | 0 | 0 | 0 | 0 | 0 | 149.674 | 149.675 | 54.53 | 15.5 | 100 | 38.61 | 0.94 | 425 | 0 | 0 | 0 | 0 | 0 | 0 | 12.11 | 7.915 | 6.748 | 0 | 0 | 0 | 2 | 2 | 0
2021-08-08 14:00 | 0 | 698.8 | 589.26 | 1 | 2.6 | 24.81 | 100 | 100 | 42.103 | 42.102 | 2.855 | 1.479 | 46.437 | 0 | 0 | 142.81 | 142.81 | 142.81 | 170.176 | 202.234 | 239.828 | 0 | 0 | 0 | 0 | 0 | 0 | 142.809 | 142.81 | 59.55 | 17.56 | 100 | 32.52 | 0.96 | 425 | 0 | 0 | 0 | 0 | 0 | 0 | 12.533 | 8.007 | 6.826 | 0 | 0 | 0 | 2 | 2 | 0
2021-08-08 15:00 | 0 | 496.8 | 448.3 | 1 | 1.8 | 23.92 | 100 | 100 | 0 | 0 | 0 | 0.521 | 0 | 46.946 | 0 | 46.946 | 46.946 | 46.946 | 74.429 | 153.855 | 170.502 | 0 | 0 | 0 | 0 | 0 | 0 | -0.001 | 0 | 27.53 | 0 | 0 | 25.53 | 0.98 | 425 | 0 | 0 | 0 | 0 | 0 | 0 | 12.617 | 8.025 | 6.841 | 0 | 0 | 0 | 2 | 2 | 0
2021-08-08 16:00 | 0 | 0 | 0 | 1 | 1.8 | 21.83 | 100 | 100 | 0 | 0 | 0 | 0 | 0 | 0 | 0 | 0 | 0 | 0 | 0 | 0 | 0 | 0 | 0 | 0 | 0 | 0 | 0 | -0.001 | 0 | 0 | 0 | 0 | 21.86 | 0.98 | 376.06 | 0 | 0 | 0 | 0 | -25.631 | 0 | 11.31 | 7.73 | 6.59 | 0 | 0 | 0 | 2 | 2 | 0
2021-08-08 17:00 | 0 | 0 | 0 | 0 | 0.7 | 17.35 | 100 | 100 | 0 | 0 | 0 | 0 | 0 | 0 | 0 | 0 | 0 | 0 | 0 | 0 | 0 | 0 | 0 | 0 | 0 | 0 | 0 | -0.001 | 0 | 0 | 0 | 0 | 0 | 0 | 336.13 | 0 | 0 | 0 | 0 | -20.911 | 0 | 8.12 | 6.905 | 5.886 | 0 | 0 | 0 | 1 | 1 | 0
2021-08-08 18:00 | 0 | 0 | 0 | 0 | 1.4 | 14.58 | 100 | 100 | 0 | 0 | 0 | 0 | 0 | 0 | 0 | 0 | 0 | 0 | 0 | 0 | 0 | 0 | 0 | 0 | 0 | 0 | 0 | -0.001 | 0 | 0 | 0 | 0 | 0 | 0 | 302.71 | 0 | 0 | 0 | 0 | -17.498 | 0 | 6 | 6.207 | 5.291 | 0 | 0 | 0 | 1 | 1 | 0
2021-08-08 19:00 | 0 | 0 | 0 | 0 | 1.4 | 14.85 | 100 | 100 | 0 | 0 | 0 | 0 | 0 | 0 | 0 | 0 | 0 | 0 | 0 | 0 | 0 | 0 | 0 | 0 | 0 | 0 | 0 | -0.001 | 0 | 0 | 0 | 0 | 0 | 0 | 274.47 | 0 | 0 | 0 | 0 | -14.791 | 0 | 4.475 | 5.569 | 4.747 | 0 | 0 | 0 | 1 | 1 | 0
2021-08-08 20:00 | 0 | 0 | 0 | 0 | 2 | 12.13 | 100 | 100 | 0 | 0 | 0 | 0 | 0 | 0 | 0 | 0 | 0 | 0 | 0 | 0 | 0 | 0 | 0 | 0 | 0 | 0 | 0 | -0.001 | 0 | 0 | 0 | 0 | 0 | 0 | 260 | 0 | 0 | 0 | 0 | -6.637 | 0 | 3.549 | 5.082 | 4.333 | 0 | 0 | 6.328 | 1 | 1 | 0
2021-08-08 21:00 | 0 | 0 | 0 | 0 | 2.3 | 12.3 | 100 | 100 | 0 | 0 | 0 | 0 | 0 | 0 | 0 | 0 | 0 | 0 | 0 | 0 | 0 | 0 | 0 | 0 | 0 | 0 | 0 | -0.001 | 0 | 0 | 0 | 0 | 0 | 0 | 260 | 0 | 0 | 0 | 0 | 0 | 0 | 3.337 | 4.956 | 4.225 | 0 | 0 | 12.518 | 1 | 1 | 0
2021-08-08 22:00 | 0 | 0 | 0 | 0 | 2.7 | 11.14 | 100 | 100 | 0 | 0 | 0 | 0 | 0 | 0 | 0 | 0 | 0 | 0 | 0 | 0 | 0 | 0 | 0 | 0 | 0 | 0 | 0 | -0.001 | 0 | 0 | 0 | 0 | 0 | 0 | 260 | 0 | 0 | 0 | 0 | 0 | 0 | 3.375 | 4.979 | 4.245 | 0 | 0 | 12.599 | 1 | 1 | 0
2021-08-08 23:00 | 0 | 0 | 0 | 0 | 2.9 | 10.59 | 100 | 100 | 0 | 0 | 0 | 0 | 0 | 0 | 0 | 0 | 0 | 0 | 0 | 0 | 0 | 0 | 0 | 0 | 0 | 0 | 0 | -0.001 | 0 | 0 | 0 | 0 | 0 | 0 | 260 | 0 | 0 | 0 | 0 | 0 | 0 | 3.393 | 4.99 | 4.254 | 0 | 0 | 12.637 | 1 | 1 | 0
2021-08-09 | 0 | 0 | 0 | 0 | 3.1 | 10.43 | 100 | 100 | 0 | 0 | 0 | 0 | 0 | 0 | 0 | 0 | 0 | 0 | 0 | 0 | 0 | 0 | 0 | 0 | 0 | 0 | 0 | -0.001 | 0 | 0 | 0 | 0 | 0 | 0 | 260 | 0 | 0 | 0 | 0 | 0 | 0 | 3.398 | 4.994 | 4.257 | 0 | 0 | 12.648 | 1 | 1 | 0
2021-08-09 01:00 | 0 | 0 | 0 | 0 | 3.1 | 10.31 | 100 | 100 | 0 | 0 | 0 | 0 | 0 | 0 | 0 | 0 | 0 | 0 | 0 | 0 | 0 | 0 | 0 | 0 | 0 | 0 | 0 | -0.001 | 0 | 0 | 0 | 0 | 0 | 0 | 260 | 0 | 0 | 0 | 0 | 0 | 0 | 3.402 | 4.996 | 4.259 | 0 | 0 | 12.657 | 1 | 1 | 0
2021-08-09 02:00 | 0 | 0 | 0 | 0 | 3.1 | 10.2 | 100 | 100 | 0 | 0 | 0 | 0 | 0 | 0 | 0 | 0 | 0 | 0 | 0 | 0 | 0 | 0 | 0 | 0 | 0 | 0 | 0 | -0.001 | 0 | 0 | 0 | 0 | 0 | 0 | 260 | 0 | 0 | 0 | 0 | 0 | 0 | 3.405 | 4.998 | 4.261 | 0 | 0 | 12.664 | 1 | 1 | 0
2021-08-09 03:00 | 0 | 0 | 0 | 0 | 3.1 | 10.1 | 100 | 100 | 0 | 0 | 0 | 0 | 0 | 0 | 0 | 0 | 0 | 0 | 0 | 0 | 0 | 0 | 0 | 0 | 0 | 0 | 0 | -0.001 | 0 | 0 | 0 | 0 | 0 | 0 | 260 | 0 | 0 | 0 | 0 | 0 | 0 | 3.409 | 5 | 4.263 | 0 | 0 | 12.671 | 1 | 1 | 0
2021-08-09 04:00 | 0 | 0 | 0 | 0 | 3 | 9.91 | 100 | 100 | 0 | 0 | 0 | 0 | 0 | 0 | 0 | 0 | 0 | 0 | 0 | 0 | 0 | 0 | 0 | 0 | 0 | 0 | 0 | -0.001 | 0 | 0 | 0 | 0 | 0 | 0 | 260 | 0 | 0 | 0 | 0 | 0 | 0 | 3.415 | 5.004 | 4.266 | 0 | 0 | 12.685 | 1 | 1 | 0
2021-08-09 05:00 | 0 | 0 | 0 | 1 | 2.5 | 12.51 | 100 | 100 | 0 | 0 | 0 | 0 | 0 | 0 | 0 | 0 | 0 | 0 | 0 | 0 | 0 | 0 | 0 | 0 | 0 | 0 | 0 | -0.001 | 0 | 0 | 0 | 0 | 20.83 | 0.98 | 260 | 0 | 0 | 0 | 0 | 0 | 0 | 3.33 | 4.952 | 4.221 | 0 | 0 | 12.504 | 1 | 1 | 0
2021-08-09 06:00 | 0 | 485.2 | 441.53 | 1 | 2 | 13.67 | 100 | 100 | 0 | 0 | 0 | 0.521 | 0 | 0 | 0 | 0 | 0 | 0 | 64.454 | 151.531 | 166.521 | 0 | 0 | 0 | 0 | 0 | 0 | -0.001 | 0 | 0 | 0 | 0 | 24.5 | 0.98 | 354.74 | 0 | 0 | 0 | 0 | 49.615 | 0 | 4.523 | 5.569 | 4.747 | 0 | 0 | 0 | 2 | 2 | 0
2021-08-09 07:00 | 0 | 684.9 | 583.78 | 1 | 0.5 | 16.71 | 100 | 100 | 30.629 | 30.629 | 1.152 | 0.963 | 32.745 | 0 | 0 | 105.498 | 105.498 | 105.498 | 169.103 | 200.354 | 235.058 | 0 | 0 | 0 | 0 | 0 | 0 | 105.497 | 105.498 | 44.88 | 13.03 | 100 | 31.53 | 0.96 | 425 | 0 | 0 | 0 | 0 | 36.793 | 0 | 12.17 | 7.904 | 6.738 | 0 | 0 | 0 | 2 | 2 | 0
2021-08-09 08:00 | 0 | 754.2 | 596.49 | 1 | 0.5 | 24.52 | 100 | 100 | 41.69 | 41.69 | 2.838 | 1.461 | 45.989 | 0 | 0 | 141.626 | 141.626 | 141.626 | 169.03 | 204.716 | 258.841 | 0 | 0 | 0 | 0 | 0 | 0 | 141.625 | 141.626 | 54.72 | 16.11 | 100 | 37.73 | 0.94 | 425 | 0 | 0 | 0 | 0 | 0 | 0 | 12.561 | 8.013 | 6.831 | 0 | 0 | 0 | 2 | 2 | 0
2021-08-09 09:00 | 0 | 807.7 | 595.52 | 1 | 1 | 24.7 | 100 | 100 | 40.091 | 40.091 | 2.965 | 1.397 | 44.453 | 0 | 0 | 137.557 | 137.557 | 137.557 | 164.938 | 204.383 | 277.203 | 0 | 0 | 0 | 0 | 0 | 0 | 137.556 | 137.557 | 49.62 | 14.46 | 100 | 42.5 | 0.92 | 425 | 0 | 0 | 0 | 0 | 0 | 0 | 12.544 | 8.009 | 6.828 | 0 | 0 | 0 | 2 | 2 | 0
2021-08-09 10:00 | 0 | 872.9 | 615.21 | 1 | 2.1 | 25.48 | 100 | 100 | 40.937 | 40.937 | 3.118 | 1.441 | 45.497 | 0 | 0 | 140.403 | 140.403 | 140.403 | 167.683 | 211.141 | 299.579 | 0 | 0 | 0 | 0 | 0 | 0 | 140.402 | 140.403 | 46.87 | 13.66 | 100 | 45.19 | 0.9 | 425 | 0 | 0 | 0 | 0 | 0 | 0 | 12.471 | 7.994 | 6.815 | 0 | 0 | 0 | 2 | 2 | 0
2021-08-09 11:00 | 0 | 870.1 | 611.67 | 1 | 3 | 25.07 | 100 | 100 | 40.668 | 40.668 | 2.99 | 1.423 | 45.081 | 0 | 0 | 139.228 | 139.228 | 139.228 | 166.561 | 209.926 | 298.618 | 0 | 0 | 0 | 0 | 0 | 0 | 139.227 | 139.228 | 46.62 | 13.62 | 100 | 45.33 | 0.9 | 425 | 0 | 0 | 0 | 0 | 0 | 0 | 12.509 | 8.002 | 6.822 | 0 | 0 | 0 | 2 | 2 | 0
2021-08-09 12:00 | 0 | 740.8 | 542.63 | 1 | 4 | 23.45 | 100 | 100 | 35.483 | 35.483 | 2.196 | 1.178 | 38.857 | 0 | 0 | 122.406 | 122.406 | 122.406 | 149.95 | 186.231 | 254.243 | 0 | 0 | 0 | 0 | 0 | 0 | 122.405 | 122.406 | 48.15 | 13.96 | 100 | 42.9 | 0.92 | 425 | 0 | 0 | 0 | 0 | 0 | 0 | 12.661 | 8.034 | 6.849 | 0 | 0 | 0 | 2 | 2 | 0
2021-08-09 13:00 | 0 | 551.9 | 432.94 | 1 | 5.1 | 21.54 | 100 | 100 | 26.991 | 26.991 | 1.053 | 0.841 | 28.886 | 0 | 0 | 94.575 | 94.575 | 94.575 | 122.371 | 148.584 | 189.412 | 0 | 0 | 0 | 0 | 0 | 0 | 94.574 | 94.575 | 49.93 | 14.25 | 100 | 38.33 | 0.94 | 425 | 0 | 0 | 0 | 0 | 0 | 0 | 12.841 | 8.073 | 6.882 | 0 | 0 | 0 | 2 | 2 | 0
2021-08-09 14:00 | 0 | 397.7 | 336.35 | 1 | 5.1 | 15.56 | 100 | 100 | 0 | 0 | 0 | 0.521 | 0 | 68.626 | 0 | 68.626 | 68.626 | 68.626 | 97.219 | 115.437 | 136.491 | 0 | 0 | 0 | 0 | 0 | 0 | -0.001 | 0 | 50.28 | 0 | 0 | 32.25 | 0.96 | 425 | 0 | 0 | 0 | 0 | 0 | 0 | 13.417 | 8.192 | 6.984 | 0 | 0 | 0 | 2 | 2 | 0
2021-08-09 15:00 | 0 | 279.2 | 252.49 | 1 | 4.6 | 15.07 | 100 | 100 | 0 | 0 | 0 | 0.521 | 0 | 13.703 | 0 | 13.703 | 13.703 | 13.703 | 42.363 | 86.655 | 95.821 | 0 | 0 | 0 | 0 | 0 | 0 | -0.001 | 0 | 14.3 | 0 | 0 | 25.27 | 0.98 | 425 | 0 | 0 | 0 | 0 | 0 | 0 | 13.465 | 8.202 | 6.992 | 0 | 0 | 0 | 1 | 1 | 0
2021-08-09 16:00 | 0 | 0 | 0 | 1 | 4 | 14.91 | 100 | 100 | 0 | 0 | 0 | 0 | 0 | 0 | 0 | 0 | 0 | 0 | 0 | 0 | 0 | 0 | 0 | 0 | 0 | 0 | 0 | -0.001 | 0 | 0 | 0 | 0 | 21.6 | 0.98 | 374.53 | 0 | 0 | 0 | 0 | -26.43 | 0 | 11.873 | 7.858 | 6.699 | 0 | 0 | 0 | 2 | 2 | 0
2021-08-09 17:00 | 0 | 0 | 0 | 0 | 3.9 | 13.22 | 100 | 100 | 0 | 0 | 0 | 0 | 0 | 0 | 0 | 0 | 0 | 0 | 0 | 0 | 0 | 0 | 0 | 0 | 0 | 0 | 0 | -0.001 | 0 | 0 | 0 | 0 | 0 | 0 | 334.11 | 0 | 0 | 0 | 0 | -21.168 | 0 | 8.287 | 6.953 | 5.928 | 0 | 0 | 0 | 1 | 1 | 0
2021-08-09 18:00 | 0 | 0 | 0 | 0 | 3.1 | 13.19 | 100 | 100 | 0 | 0 | 0 | 0 | 0 | 0 | 0 | 0 | 0 | 0 | 0 | 0 | 0 | 0 | 0 | 0 | 0 | 0 | 0 | -0.001 | 0 | 0 | 0 | 0 | 0 | 0 | 300.8 | 0 | 0 | 0 | 0 | -17.444 | 0 | 5.968 | 6.195 | 5.281 | 0 | 0 | 0 | 1 | 1 | 0
2021-08-09 19:00 | 0 | 0 | 0 | 0 | 2.5 | 13.38 | 100 | 100 | 0 | 0 | 0 | 0 | 0 | 0 | 0 | 0 | 0 | 0 | 0 | 0 | 0 | 0 | 0 | 0 | 0 | 0 | 0 | -0.001 | 0 | 0 | 0 | 0 | 0 | 0 | 272.62 | 0 | 0 | 0 | 0 | -14.758 | 0 | 4.457 | 5.56 | 4.74 | 0 | 0 | 0 | 1 | 1 | 0
2021-08-09 20:00 | 0 | 0 | 0 | 0 | 2.5 | 12.43 | 100 | 100 | 0 | 0 | 0 | 0 | 0 | 0 | 0 | 0 | 0 | 0 | 0 | 0 | 0 | 0 | 0 | 0 | 0 | 0 | 0 | -0.001 | 0 | 0 | 0 | 0 | 0 | 0 | 260 | 0 | 0 | 0 | 0 | -6.561 | 0 | 3.48 | 5.041 | 4.298 | 0 | 0 | 6.258 | 1 | 1 | 0
2021-08-09 21:00 | 0 | 0 | 0 | 0 | 1.9 | 12.42 | 100 | 100 | 0 | 0 | 0 | 0 | 0 | 0 | 0 | 0 | 0 | 0 | 0 | 0 | 0 | 0 | 0 | 0 | 0 | 0 | 0 | -0.001 | 0 | 0 | 0 | 0 | 0 | 0 | 260 | 0 | 0 | 0 | 0 | 0 | 0 | 3.333 | 4.954 | 4.223 | 0 | 0 | 12.51 | 1 | 1 | 0
2021-08-09 22:00 | 0 | 0 | 0 | 0 | 1.1 | 11.56 | 100 | 100 | 0 | 0 | 0 | 0 | 0 | 0 | 0 | 0 | 0 | 0 | 0 | 0 | 0 | 0 | 0 | 0 | 0 | 0 | 0 | -0.001 | 0 | 0 | 0 | 0 | 0 | 0 | 260 | 0 | 0 | 0 | 0 | 0 | 0 | 3.361 | 4.971 | 4.238 | 0 | 0 | 12.57 | 1 | 1 | 0
2021-08-09 23:00 | 0 | 0 | 0 | 0 | 0.6 | 11.55 | 100 | 100 | 0 | 0 | 0 | 0 | 0 | 0 | 0 | 0 | 0 | 0 | 0 | 0 | 0 | 0 | 0 | 0 | 0 | 0 | 0 | -0.001 | 0 | 0 | 0 | 0 | 0 | 0 | 260 | 0 | 0 | 0 | 0 | 0 | 0 | 3.361 | 4.971 | 4.238 | 0 | 0 | 12.57 | 1 | 1 | 0
2021-08-10 | 0 | 0 | 0 | 0 | 0.4 | 11.72 | 100 | 100 | 0 | 0 | 0 | 0 | 0 | 0 | 0 | 0 | 0 | 0 | 0 | 0 | 0 | 0 | 0 | 0 | 0 | 0 | 0 | -0.001 | 0 | 0 | 0 | 0 | 0 | 0 | 260 | 0 | 0 | 0 | 0 | 0 | 0 | 3.356 | 4.968 | 4.235 | 0 | 0 | 12.559 | 1 | 1 | 0
2021-08-10 01:00 | 0 | 0 | 0 | 0 | 0.3 | 11.78 | 100 | 100 | 0 | 0 | 0 | 0 | 0 | 0 | 0 | 0 | 0 | 0 | 0 | 0 | 0 | 0 | 0 | 0 | 0 | 0 | 0 | -0.001 | 0 | 0 | 0 | 0 | 0 | 0 | 260 | 0 | 0 | 0 | 0 | 0 | 0 | 3.354 | 4.967 | 4.234 | 0 | 0 | 12.554 | 1 | 1 | 0
2021-08-10 02:00 | 0 | 0 | 0 | 0 | 0.4 | 11.26 | 100 | 100 | 0 | 0 | 0 | 0 | 0 | 0 | 0 | 0 | 0 | 0 | 0 | 0 | 0 | 0 | 0 | 0 | 0 | 0 | 0 | -0.001 | 0 | 0 | 0 | 0 | 0 | 0 | 260 | 0 | 0 | 0 | 0 | 0 | 0 | 3.371 | 4.977 | 4.243 | 0 | 0 | 12.59 | 1 | 1 | 0
2021-08-10 03:00 | 0 | 0 | 0 | 0 | 0.4 | 11.21 | 100 | 100 | 0 | 0 | 0 | 0 | 0 | 0 | 0 | 0 | 0 | 0 | 0 | 0 | 0 | 0 | 0 | 0 | 0 | 0 | 0 | -0.001 | 0 | 0 | 0 | 0 | 0 | 0 | 260 | 0 | 0 | 0 | 0 | 0 | 0 | 3.372 | 4.978 | 4.244 | 0 | 0 | 12.594 | 1 | 1 | 0
2021-08-10 04:00 | 0 | 0 | 0 | 0 | 0.6 | 11.31 | 100 | 100 | 0 | 0 | 0 | 0 | 0 | 0 | 0 | 0 | 0 | 0 | 0 | 0 | 0 | 0 | 0 | 0 | 0 | 0 | 0 | -0.001 | 0 | 0 | 0 | 0 | 0 | 0 | 260 | 0 | 0 | 0 | 0 | 0 | 0 | 3.369 | 4.976 | 4.242 | 0 | 0 | 12.587 | 1 | 1 | 0
2021-08-10 05:00 | 0 | 0 | 0 | 1 | 0.8 | 11.66 | 100 | 100 | 0 | 0 | 0 | 0 | 0 | 0 | 0 | 0 | 0 | 0 | 0 | 0 | 0 | 0 | 0 | 0 | 0 | 0 | 0 | -0.001 | 0 | 0 | 0 | 0 | 20.6 | 0.98 | 260 | 0 | 0 | 0 | 0 | 0 | 0 | 3.358 | 4.969 | 4.236 | 0 | 0 | 12.563 | 1 | 1 | 0
2021-08-10 06:00 | 0 | 103.1 | 93.99 | 1 | 1.1 | 11.69 | 100 | 100 | 0 | 0 | 0 | 0.521 | 0 | 0 | 0 | 0 | 0 | 0 | 13.962 | 32.258 | 35.384 | 0 | 0 | 0 | 0 | 0 | 0 | -0.001 | 0 | 0 | 0 | 0 | 24.27 | 0.98 | 262.56 | 0 | 0 | 0 | 0 | 1.342 | 0 | 3.385 | 4.986 | 4.25 | 0 | 0 | 0 | 2 | 2 | 0
2021-08-10 07:00 | 0 | 88.9 | 75.97 | 1 | 1.3 | 11.49 | 100 | 100 | 0 | 0 | 0 | 0.521 | 0 | 0 | 0 | 0 | 0 | 0 | 22.021 | 26.072 | 30.51 | 0 | 0 | 0 | 0 | 0 | 0 | -0.001 | 0 | 0 | 0 | 0 | 31.29 | 0.96 | 279.48 | 0 | 0 | 0 | 0 | 8.861 | 0 | 3.643 | 5.138 | 4.38 | 0 | 0 | 0 | 1 | 1 | 0
2021-08-10 08:00 | 0 | 95.2 | 75.55 | 1 | 1.5 | 13.18 | 100 | 100 | 0 | 0 | 0 | 0.521 | 0 | 0 | 0 | 0 | 0 | 0 | 21.431 | 25.928 | 32.673 | 0 | 0 | 0 | 0 | 0 | 0 | -0.001 | 0 | 0 | 0 | 0 | 37.48 | 0.94 | 293.26 | 0 | 0 | 0 | 0 | 7.218 | 0 | 4.171 | 5.421 | 4.622 | 0 | 0 | 0 | 1 | 1 | 0
2021-08-10 09:00 | 0 | 127.3 | 94.26 | 1 | 1.5 | 13.16 | 100 | 100 | 0 | 0 | 0 | 0.521 | 0 | 0 | 0 | 0 | 0 | 0 | 26.145 | 32.351 | 43.689 | 0 | 0 | 0 | 0 | 0 | 0 | -0.001 | 0 | 0 | 0 | 0 | 42.23 | 0.92 | 313.62 | 0 | 0 | 0 | 0 | 10.659 | 0 | 4.85 | 5.742 | 4.895 | 0 | 0 | 0 | 1 | 1 | 0
2021-08-10 10:00 | 0 | 37.2 | 26.35 | 1 | 1.3 | 14.13 | 100 | 100 | 0 | 0 | 0 | 0.521 | 0 | 0 | 0 | 0 | 0 | 0 | 7.195 | 9.043 | 12.767 | 0 | 0 | 0 | 0 | 0 | 0 | -0.001 | 0 | 0 | 0 | 0 | 44.9 | 0.91 | 296.71 | 0 | 0 | 0 | 0 | -8.856 | 0 | 5.163 | 5.878 | 5.011 | 0 | 0 | 0 | 1 | 1 | 0
2021-08-10 11:00 | 0 | 118.3 | 83.59 | 1 | 1.5 | 14.35 | 100 | 100 | 0 | 0 | 0 | 0.521 | 0 | 0 | 0 | 0 | 0 | 0 | 22.804 | 28.688 | 40.601 | 0 | 0 | 0 | 0 | 0 | 0 | -0.001 | 0 | 0 | 0 | 0 | 45.04 | 0.91 | 310.67 | 0 | 0 | 0 | 0 | 7.312 | 0 | 4.852 | 5.744 | 4.897 | 0 | 0 | 0 | 1 | 1 | 0
2021-08-10 12:00 | 0 | 47.2 | 34.74 | 1 | 2 | 13.66 | 100 | 100 | 0 | 0 | 0 | 0.521 | 0 | 0 | 0 | 0 | 0 | 0 | 9.614 | 11.921 | 16.199 | 0 | 0 | 0 | 0 | 0 | 0 | -0.001 | 0 | 0 | 0 | 0 | 42.62 | 0.92 | 298.52 | 0 | 0 | 0 | 0 | -6.363 | 0 | 5.121 | 5.86 | 4.996 | 0 | 0 | 0 | 1 | 1 | 0
2021-08-10 13:00 | 0 | 82.2 | 64.73 | 1 | 2.3 | 13.9 | 100 | 100 | 0 | 0 | 0 | 0.521 | 0 | 0 | 0 | 0 | 0 | 0 | 18.318 | 22.216 | 28.211 | 0 | 0 | 0 | 0 | 0 | 0 | -0.001 | 0 | 0 | 0 | 0 | 38.05 | 0.94 | 304.01 | 0 | 0 | 0 | 0 | 2.876 | 0 | 4.824 | 5.732 | 4.886 | 0 | 0 | 0 | 1 | 1 | 0
2021-08-10 14:00 | 0 | 107.3 | 91.02 | 1 | 2.6 | 13.22 | 100 | 100 | 0 | 0 | 0 | 0.521 | 0 | 0 | 0 | 0 | 0 | 0 | 26.33 | 31.238 | 36.825 | 0 | 0 | 0 | 0 | 0 | 0 | -0.001 | 0 | 0 | 0 | 0 | 31.97 | 0.96 | 323.07 | 0 | 0 | 0 | 0 | 9.983 | 0 | 5.33 | 5.947 | 5.07 | 0 | 0 | 0 | 1 | 1 | 0
2021-08-10 15:00 | 0 | 34.5 | 31.27 | 1 | 2.6 | 13.24 | 100 | 100 | 0 | 0 | 0 | 0.521 | 0 | 0 | 0 | 0 | 0 | 0 | 5.301 | 10.731 | 11.84 | 0 | 0 | 0 | 0 | 0 | 0 | -0.001 | 0 | 0 | 0 | 0 | 25 | 0.98 | 301.12 | 0 | 0 | 0 | 0 | -11.495 | 0 | 5.587 | 6.05 | 5.158 | 0 | 0 | 0 | 1 | 1 | 0
2021-08-10 16:00 | 0 | 0 | 0 | 1 | 2.3 | 13.11 | 100 | 100 | 0 | 0 | 0 | 0 | 0 | 0 | 0 | 0 | 0 | 0 | 0 | 0 | 0 | 0 | 0 | 0 | 0 | 0 | 0 | -0.001 | 0 | 0 | 0 | 0 | 21.33 | 0.98 | 272.86 | 0 | 0 | 0 | 0 | -14.802 | 0 | 4.481 | 5.572 | 4.75 | 0 | 0 | 0 | 2 | 2 | 0
2021-08-10 17:00 | 0 | 0 | 0 | 0 | 1.4 | 11.77 | 100 | 100 | 0 | 0 | 0 | 0 | 0 | 0 | 0 | 0 | 0 | 0 | 0 | 0 | 0 | 0 | 0 | 0 | 0 | 0 | 0 | -0.001 | 0 | 0 | 0 | 0 | 0 | 0 | 260 | 0 | 0 | 0 | 0 | -6.592 | 0 | 3.509 | 5.058 | 4.312 | 0 | 0 | 6.287 | 1 | 1 | 0
2021-08-10 18:00 | 0 | 0 | 0 | 0 | 0.9 | 11.56 | 100 | 100 | 0 | 0 | 0 | 0 | 0 | 0 | 0 | 0 | 0 | 0 | 0 | 0 | 0 | 0 | 0 | 0 | 0 | 0 | 0 | -0.001 | 0 | 0 | 0 | 0 | 0 | 0 | 260 | 0 | 0 | 0 | 0 | 0 | 0 | 3.361 | 4.971 | 4.238 | 0 | 0 | 12.57 | 1 | 1 | 0
2021-08-10 19:00 | 0 | 0 | 0 | 0 | 0.6 | 11.9 | 100 | 100 | 0 | 0 | 0 | 0 | 0 | 0 | 0 | 0 | 0 | 0 | 0 | 0 | 0 | 0 | 0 | 0 | 0 | 0 | 0 | -0.001 | 0 | 0 | 0 | 0 | 0 | 0 | 260 | 0 | 0 | 0 | 0 | 0 | 0 | 3.35 | 4.964 | 4.232 | 0 | 0 | 12.546 | 1 | 1 | 0
2021-08-10 20:00 | 0 | 0 | 0 | 0 | 0.4 | 11.08 | 100 | 100 | 0 | 0 | 0 | 0 | 0 | 0 | 0 | 0 | 0 | 0 | 0 | 0 | 0 | 0 | 0 | 0 | 0 | 0 | 0 | -0.001 | 0 | 0 | 0 | 0 | 0 | 0 | 260 | 0 | 0 | 0 | 0 | 0 | 0 | 3.377 | 4.981 | 4.246 | 0 | 0 | 12.603 | 1 | 1 | 0
2021-08-10 21:00 | 0 | 0 | 0 | 0 | 0.5 | 11.14 | 100 | 100 | 0 | 0 | 0 | 0 | 0 | 0 | 0 | 0 | 0 | 0 | 0 | 0 | 0 | 0 | 0 | 0 | 0 | 0 | 0 | -0.001 | 0 | 0 | 0 | 0 | 0 | 0 | 260 | 0 | 0 | 0 | 0 | 0 | 0 | 3.375 | 4.979 | 4.245 | 0 | 0 | 12.599 | 1 | 1 | 0
2021-08-10 22:00 | 0 | 0 | 0 | 0 | 0.4 | 10.61 | 100 | 100 | 0 | 0 | 0 | 0 | 0 | 0 | 0 | 0 | 0 | 0 | 0 | 0 | 0 | 0 | 0 | 0 | 0 | 0 | 0 | -0.001 | 0 | 0 | 0 | 0 | 0 | 0 | 260 | 0 | 0 | 0 | 0 | 0 | 0 | 3.392 | 4.99 | 4.254 | 0 | 0 | 12.636 | 1 | 1 | 0
2021-08-10 23:00 | 0 | 0 | 0 | 0 | 0.3 | 10.62 | 100 | 100 | 0 | 0 | 0 | 0 | 0 | 0 | 0 | 0 | 0 | 0 | 0 | 0 | 0 | 0 | 0 | 0 | 0 | 0 | 0 | -0.001 | 0 | 0 | 0 | 0 | 0 | 0 | 260 | 0 | 0 | 0 | 0 | 0 | 0 | 3.392 | 4.99 | 4.254 | 0 | 0 | 12.635 | 1 | 1 | 0
2021-08-11 | 0 | 0 | 0 | 0 | 0.4 | 10.69 | 100 | 100 | 0 | 0 | 0 | 0 | 0 | 0 | 0 | 0 | 0 | 0 | 0 | 0 | 0 | 0 | 0 | 0 | 0 | 0 | 0 | -0.001 | 0 | 0 | 0 | 0 | 0 | 0 | 260 | 0 | 0 | 0 | 0 | 0 | 0 | 3.389 | 4.988 | 4.252 | 0 | 0 | 12.63 | 1 | 1 | 0
2021-08-11 01:00 | 0 | 0 | 0 | 0 | 0.4 | 10.71 | 100 | 100 | 0 | 0 | 0 | 0 | 0 | 0 | 0 | 0 | 0 | 0 | 0 | 0 | 0 | 0 | 0 | 0 | 0 | 0 | 0 | -0.001 | 0 | 0 | 0 | 0 | 0 | 0 | 260 | 0 | 0 | 0 | 0 | 0 | 0 | 3.389 | 4.988 | 4.252 | 0 | 0 | 12.629 | 1 | 1 | 0
2021-08-11 02:00 | 0 | 0 | 0 | 0 | 0.6 | 10.34 | 100 | 100 | 0 | 0 | 0 | 0 | 0 | 0 | 0 | 0 | 0 | 0 | 0 | 0 | 0 | 0 | 0 | 0 | 0 | 0 | 0 | -0.001 | 0 | 0 | 0 | 0 | 0 | 0 | 260 | 0 | 0 | 0 | 0 | 0 | 0 | 3.401 | 4.995 | 4.258 | 0 | 0 | 12.655 | 1 | 1 | 0
2021-08-11 03:00 | 0 | 0 | 0 | 0 | 0.5 | 10.27 | 100 | 100 | 0 | 0 | 0 | 0 | 0 | 0 | 0 | 0 | 0 | 0 | 0 | 0 | 0 | 0 | 0 | 0 | 0 | 0 | 0 | -0.001 | 0 | 0 | 0 | 0 | 0 | 0 | 260 | 0 | 0 | 0 | 0 | 0 | 0 | 3.403 | 4.997 | 4.26 | 0 | 0 | 12.66 | 1 | 1 | 0
2021-08-11 04:00 | 0 | 0 | 0 | 0 | 0.6 | 10.51 | 100 | 100 | 0 | 0 | 0 | 0 | 0 | 0 | 0 | 0 | 0 | 0 | 0 | 0 | 0 | 0 | 0 | 0 | 0 | 0 | 0 | -0.001 | 0 | 0 | 0 | 0 | 0 | 0 | 260 | 0 | 0 | 0 | 0 | 0 | 0 | 3.395 | 4.992 | 4.256 | 0 | 0 | 12.643 | 1 | 1 | 0
2021-08-11 05:00 | 0 | 0 | 0 | 1 | 0.4 | 11.15 | 100 | 100 | 0 | 0 | 0 | 0 | 0 | 0 | 0 | 0 | 0 | 0 | 0 | 0 | 0 | 0 | 0 | 0 | 0 | 0 | 0 | -0.001 | 0 | 0 | 0 | 0 | 20.36 | 0.98 | 260 | 0 | 0 | 0 | 0 | 0 | 0 | 3.374 | 4.979 | 4.245 | 0 | 0 | 12.598 | 1 | 1 | 0
2021-08-11 06:00 | 0 | 38.9 | 35.53 | 1 | 0.3 | 10.88 | 100 | 100 | 0 | 0 | 0 | 0.521 | 0 | 0 | 0 | 0 | 0 | 0 | 5.371 | 12.193 | 13.35 | 0 | 0 | 0 | 0 | 0 | 0 | -0.001 | 0 | 0 | 0 | 0 | 24.03 | 0.98 | 260 | 0 | 0 | 0 | 0 | 0 | 0 | 3.383 | 4.985 | 4.249 | 0 | 0 | 7.246 | 2 | 2 | 0
2021-08-11 07:00 | 0 | 5.5 | 4.71 | 1 | 0.5 | 11.15 | 100 | 100 | 0 | 0 | 0 | 0.521 | 0 | 0 | 0 | 0 | 0 | 0 | 1.367 | 1.617 | 1.888 | 0 | 0 | 0 | 0 | 0 | 0 | -0.001 | 0 | 0 | 0 | 0 | 31.05 | 0.96 | 260 | 0 | 0 | 0 | 0 | 0 | 0 | 3.374 | 4.979 | 4.245 | 0 | 0 | 11.231 | 1 | 1 | 0
2021-08-11 08:00 | 0 | 44.4 | 35.36 | 1 | 0.6 | 14.78 | 100 | 100 | 0 | 0 | 0 | 0.521 | 0 | 0 | 0 | 0 | 0 | 0 | 10.04 | 12.134 | 15.238 | 0 | 0 | 0 | 0 | 0 | 0 | -0.001 | 0 | 0 | 0 | 0 | 37.22 | 0.94 | 260 | 0 | 0 | 0 | 0 | 0 | 0 | 3.258 | 4.906 | 4.183 | 0 | 0 | 2.308 | 1 | 1 | 0
2021-08-11 09:00 | 0 | 227.4 | 169.11 | 1 | 0.5 | 15.24 | 100 | 100 | 0 | 0 | 0 | 0.521 | 0 | 0 | 0 | 0 | 0 | 0 | 46.974 | 58.038 | 78.044 | 0 | 0 | 0 | 0 | 0 | 0 | -0.001 | 0 | 0 | 0 | 0 | 41.96 | 0.92 | 323.22 | 0 | 0 | 0 | 0 | 33.109 | 0 | 4.003 | 5.324 | 4.538 | 0 | 0 | 0 | 1 | 1 | 0
2021-08-11 10:00 | 0 | 129.2 | 91.97 | 1 | 1.2 | 17 | 100 | 100 | 0 | 0 | 0 | 0.521 | 0 | 0 | 0 | 0 | 0 | 0 | 25.158 | 31.563 | 44.341 | 0 | 0 | 0 | 0 | 0 | 0 | -0.001 | 0 | 0 | 0 | 0 | 44.62 | 0.91 | 337.7 | 0 | 0 | 0 | 0 | 7.582 | 0 | 6.043 | 6.225 | 5.307 | 0 | 0 | 0 | 1 | 1 | 0
2021-08-11 11:00 | 0 | 225.5 | 160.15 | 1 | 2.1 | 17.51 | 100 | 100 | 0 | 0 | 0 | 0.521 | 0 | 0 | 0 | 0 | 0 | 0 | 43.774 | 54.965 | 77.392 | 0 | 0 | 0 | 0 | 0 | 0 | -0.001 | 0 | 0 | 0 | 0 | 44.75 | 0.91 | 383.2 | 0 | 0 | 0 | 0 | 23.829 | 0 | 7.503 | 6.716 | 5.726 | 0 | 0 | 0 | 1 | 1 | 0
2021-08-11 12:00 | 0 | 308.7 | 228.24 | 1 | 3.3 | 17.52 | 100 | 100 | 0 | 0 | 0 | 0.521 | 0 | 15.272 | 0 | 15.272 | 15.272 | 15.272 | 63.275 | 78.333 | 105.946 | 0 | 0 | 0 | 0 | 0 | 0 | -0.001 | 0 | 14.42 | 0 | 0 | 42.32 | 0.92 | 425 | 0 | 0 | 0 | 0 | 21.888 | 0 | 11.657 | 7.805 | 6.653 | 0 | 0 | 0 | 1 | 1 | 0
2021-08-11 13:00 | 0 | 314.3 | 248.47 | 1 | 3.8 | 16.8 | 100 | 100 | 0 | 0 | 0 | 0.521 | 0 | 41.973 | 0 | 41.973 | 41.973 | 41.973 | 70.399 | 85.274 | 107.868 | 0 | 0 | 0 | 0 | 0 | 0 | -0.001 | 0 | 38.91 | 0 | 0 | 37.76 | 0.94 | 425 | 0 | 0 | 0 | 0 | 0 | 0 | 13.296 | 8.167 | 6.963 | 0 | 0 | 0 | 1 | 1 | 0
2021-08-11 14:00 | 0 | 390.9 | 332.59 | 1 | 3.6 | 14.44 | 100 | 100 | 0 | 0 | 0 | 0.521 | 0 | 67.549 | 0 | 67.549 | 67.549 | 67.549 | 96.294 | 114.146 | 134.157 | 0 | 0 | 0 | 0 | 0 | 0 | -0.001 | 0 | 50.35 | 0 | 0 | 31.7 | 0.96 | 425 | 0 | 0 | 0 | 0 | 0 | 0 | 13.527 | 8.215 | 7.003 | 0 | 0 | 0 | 1 | 1 | 0
2021-08-11 15:00 | 0 | 321.6 | 292.12 | 1 | 3.1 | 13.31 | 100 | 100 | 0 | 0 | 0 | 0.521 | 0 | 21.133 | 0 | 21.133 | 21.133 | 21.133 | 50.031 | 100.254 | 110.373 | 0 | 0 | 0 | 0 | 0 | 0 | -0.001 | 0 | 19.15 | 0 | 0 | 24.73 | 0.98 | 425 | 0 | 0 | 0 | 0 | 0 | 0 | 13.638 | 8.237 | 7.022 | 0 | 0 | 0 | 1 | 1 | 0
2021-08-11 16:00 | 0 | 0 | 0 | 1 | 2.8 | 13.56 | 100 | 100 | 0 | 0 | 0 | 0 | 0 | 0 | 0 | 0 | 0 | 0 | 0 | 0 | 0 | 0 | 0 | 0 | 0 | 0 | 0 | -0.001 | 0 | 0 | 0 | 0 | 17.36 | 0.99 | 374.23 | 0 | 0 | 0 | 0 | -26.588 | 0 | 11.986 | 7.883 | 6.72 | 0 | 0 | 0 | 2 | 2 | 0
2021-08-11 17:00 | 0 | 0 | 0 | 0 | 1.3 | 11.37 | 100 | 100 | 0 | 0 | 0 | 0 | 0 | 0 | 0 | 0 | 0 | 0 | 0 | 0 | 0 | 0 | 0 | 0 | 0 | 0 | 0 | -0.001 | 0 | 0 | 0 | 0 | 0 | 0 | 333.51 | 0 | 0 | 0 | 0 | -21.322 | 0 | 8.387 | 6.982 | 5.952 | 0 | 0 | 0 | 1 | 1 | 0
2021-08-11 18:00 | 0 | 0 | 0 | 0 | 1.5 | 11.21 | 100 | 100 | 0 | 0 | 0 | 0 | 0 | 0 | 0 | 0 | 0 | 0 | 0 | 0 | 0 | 0 | 0 | 0 | 0 | 0 | 0 | -0.001 | 0 | 0 | 0 | 0 | 0 | 0 | 299.98 | 0 | 0 | 0 | 0 | -17.563 | 0 | 6.038 | 6.221 | 5.303 | 0 | 0 | 0 | 1 | 1 | 0
2021-08-11 19:00 | 0 | 0 | 0 | 0 | 1 | 11.83 | 100 | 100 | 0 | 0 | 0 | 0 | 0 | 0 | 0 | 0 | 0 | 0 | 0 | 0 | 0 | 0 | 0 | 0 | 0 | 0 | 0 | -0.001 | 0 | 0 | 0 | 0 | 0 | 0 | 271.69 | 0 | 0 | 0 | 0 | -14.813 | 0 | 4.486 | 5.574 | 4.752 | 0 | 0 | 0 | 1 | 1 | 0
2021-08-11 20:00 | 0 | 0 | 0 | 0 | 0.7 | 10.79 | 100 | 100 | 0 | 0 | 0 | 0 | 0 | 0 | 0 | 0 | 0 | 0 | 0 | 0 | 0 | 0 | 0 | 0 | 0 | 0 | 0 | -0.001 | 0 | 0 | 0 | 0 | 0 | 0 | 260 | 0 | 0 | 0 | 0 | -3.111 | 0 | 3.517 | 5.064 | 4.317 | 0 | 0 | 9.786 | 1 | 1 | 0
2021-08-11 21:00 | 0 | 0 | 0 | 0 | 0.9 | 10.54 | 100 | 100 | 0 | 0 | 0 | 0 | 0 | 0 | 0 | 0 | 0 | 0 | 0 | 0 | 0 | 0 | 0 | 0 | 0 | 0 | 0 | -0.001 | 0 | 0 | 0 | 0 | 0 | 0 | 260 | 0 | 0 | 0 | 0 | 0 | 0 | 3.394 | 4.991 | 4.255 | 0 | 0 | 12.641 | 1 | 1 | 0
2021-08-11 22:00 | 0 | 0 | 0 | 0 | 1.1 | 9.46 | 100 | 100 | 0 | 0 | 0 | 0 | 0 | 0 | 0 | 0 | 0 | 0 | 0 | 0 | 0 | 0 | 0 | 0 | 0 | 0 | 0 | -0.001 | 0 | 0 | 0 | 0 | 0 | 0 | 260 | 0 | 0 | 0 | 0 | 0 | 0 | 3.43 | 5.013 | 4.273 | 0 | 0 | 12.716 | 1 | 1 | 0
2021-08-11 23:00 | 0 | 0 | 0 | 0 | 1.4 | 9.3 | 100 | 100 | 0 | 0 | 0 | 0 | 0 | 0 | 0 | 0 | 0 | 0 | 0 | 0 | 0 | 0 | 0 | 0 | 0 | 0 | 0 | -0.001 | 0 | 0 | 0 | 0 | 0 | 0 | 260 | 0 | 0 | 0 | 0 | 0 | 0 | 3.435 | 5.016 | 4.276 | 0 | 0 | 12.727 | 1 | 1 | 0
2021-08-12 | 0 | 0 | 0 | 0 | 1.4 | 9.47 | 100 | 100 | 0 | 0 | 0 | 0 | 0 | 0 | 0 | 0 | 0 | 0 | 0 | 0 | 0 | 0 | 0 | 0 | 0 | 0 | 0 | -0.001 | 0 | 0 | 0 | 0 | 0 | 0 | 260 | 0 | 0 | 0 | 0 | 0 | 0 | 3.429 | 5.013 | 4.273 | 0 | 0 | 12.716 | 1 | 1 | 0
2021-08-12 01:00 | 0 | 0 | 0 | 0 | 1.6 | 9.48 | 100 | 100 | 0 | 0 | 0 | 0 | 0 | 0 | 0 | 0 | 0 | 0 | 0 | 0 | 0 | 0 | 0 | 0 | 0 | 0 | 0 | -0.001 | 0 | 0 | 0 | 0 | 0 | 0 | 260 | 0 | 0 | 0 | 0 | 0 | 0 | 3.429 | 5.013 | 4.273 | 0 | 0 | 12.715 | 1 | 1 | 0
2021-08-12 02:00 | 0 | 0 | 0 | 0 | 1.4 | 8.7 | 100 | 100 | 0 | 0 | 0 | 0 | 0 | 0 | 0 | 0 | 0 | 0 | 0 | 0 | 0 | 0 | 0 | 0 | 0 | 0 | 0 | -0.001 | 0 | 0 | 0 | 0 | 0 | 0 | 260 | 0 | 0 | 0 | 0 | 0 | 0 | 3.455 | 5.028 | 4.286 | 0 | 0 | 12.77 | 1 | 1 | 0
2021-08-12 03:00 | 0 | 0 | 0 | 0 | 1.6 | 8.61 | 100 | 100 | 0 | 0 | 0 | 0 | 0 | 0 | 0 | 0 | 0 | 0 | 0 | 0 | 0 | 0 | 0 | 0 | 0 | 0 | 0 | -0.001 | 0 | 0 | 0 | 0 | 0 | 0 | 260 | 0 | 0 | 0 | 0 | 0 | 0 | 3.458 | 5.03 | 4.288 | 0 | 0 | 12.776 | 1 | 1 | 0
2021-08-12 04:00 | 0 | 0 | 0 | 0 | 1.4 | 8.71 | 100 | 100 | 0 | 0 | 0 | 0 | 0 | 0 | 0 | 0 | 0 | 0 | 0 | 0 | 0 | 0 | 0 | 0 | 0 | 0 | 0 | -0.001 | 0 | 0 | 0 | 0 | 0 | 0 | 260 | 0 | 0 | 0 | 0 | 0 | 0 | 3.455 | 5.028 | 4.286 | 0 | 0 | 12.769 | 1 | 1 | 0
2021-08-12 05:00 | 0 | 0 | 0 | 1 | 1.5 | 10.49 | 100 | 100 | 0 | 0 | 0 | 0 | 0 | 0 | 0 | 0 | 0 | 0 | 0 | 0 | 0 | 0 | 0 | 0 | 0 | 0 | 0 | -0.001 | 0 | 0 | 0 | 0 | 20.13 | 0.98 | 260 | 0 | 0 | 0 | 0 | 0 | 0 | 3.396 | 4.992 | 4.256 | 0 | 0 | 12.644 | 1 | 1 | 0
2021-08-12 06:00 | 0 | 277.6 | 254 | 1 | 1.7 | 10.89 | 100 | 100 | 0 | 0 | 0 | 0.521 | 0 | 0 | 0 | 0 | 0 | 0 | 39.078 | 87.174 | 95.272 | 0 | 0 | 0 | 0 | 0 | 0 | -0.001 | 0 | 0 | 0 | 0 | 23.79 | 0.98 | 308.26 | 0 | 0 | 0 | 0 | 25.274 | 0 | 3.967 | 5.31 | 4.527 | 0 | 0 | 0 | 2 | 2 | 0
2021-08-12 07:00 | 0 | 458.6 | 393.9 | 1 | 2.4 | 12.04 | 100 | 100 | 0 | 0 | 0 | 0.521 | 0 | 30.877 | 0 | 30.877 | 30.877 | 30.877 | 114.343 | 135.187 | 157.392 | 0 | 0 | 0 | 0 | 0 | 0 | -0.001 | 0 | 19.62 | 0 | 0 | 30.8 | 0.96 | 425 | 0 | 0 | 0 | 0 | 61.135 | 0 | 9.129 | 7.127 | 6.076 | 0 | 0 | 0 | 1 | 1 | 0
2021-08-12 08:00 | 0 | 627.2 | 501.14 | 1 | 3.6 | 18.46 | 100 | 100 | 33.142 | 33.141 | 1.66 | 1.07 | 35.872 | 0 | 0 | 114.253 | 114.253 | 114.253 | 142.457 | 171.992 | 215.255 | 0 | 0 | 0 | 0 | 0 | 0 | 114.252 | 114.253 | 53.08 | 15.4 | 100 | 36.96 | 0.94 | 425 | 0 | 0 | 0 | 0 | 0 | 0 | 13.135 | 8.134 | 6.934 | 0 | 0 | 0 | 2 | 2 | 0
2021-08-12 09:00 | 0 | 692.3 | 517.06 | 1 | 3.1 | 18.89 | 100 | 100 | 33.553 | 33.552 | 1.744 | 1.089 | 36.386 | 0 | 0 | 115.689 | 115.689 | 115.689 | 143.835 | 177.454 | 237.597 | 0 | 0 | 0 | 0 | 0 | 0 | 115.688 | 115.689 | 48.69 | 14.12 | 100 | 41.68 | 0.92 | 425 | 0 | 0 | 0 | 0 | 0 | 0 | 13.094 | 8.126 | 6.927 | 0 | 0 | 0 | 2 | 2 | 0
2021-08-12 10:00 | 0 | 822.6 | 588.48 | 1 | 2.3 | 22.48 | 100 | 100 | 39.052 | 39.052 | 2.589 | 1.337 | 42.978 | 0 | 0 | 133.597 | 133.597 | 133.597 | 161.269 | 201.966 | 282.316 | 0 | 0 | 0 | 0 | 0 | 0 | 133.596 | 133.597 | 47.32 | 13.83 | 100 | 44.32 | 0.91 | 425 | 0 | 0 | 0 | 0 | 0 | 0 | 12.752 | 8.054 | 6.866 | 0 | 0 | 0 | 2 | 2 | 0
2021-08-12 11:00 | 0 | 847 | 604.66 | 1 | 1.7 | 22.88 | 100 | 100 | 40.465 | 40.465 | 2.731 | 1.403 | 44.6 | 0 | 0 | 137.959 | 137.959 | 137.959 | 165.578 | 207.52 | 290.69 | 0 | 0 | 0 | 0 | 0 | 0 | 137.958 | 137.959 | 47.46 | 13.92 | 100 | 44.45 | 0.91 | 425 | 0 | 0 | 0 | 0 | 0 | 0 | 12.714 | 8.046 | 6.859 | 0 | 0 | 0 | 2 | 2 | 0
2021-08-12 12:00 | 0 | 827.2 | 614.49 | 1 | 2 | 22.97 | 100 | 100 | 42.386 | 42.386 | 2.642 | 1.483 | 46.511 | 0 | 0 | 143.019 | 143.019 | 143.019 | 170.626 | 210.892 | 283.895 | 0 | 0 | 0 | 0 | 0 | 0 | 143.018 | 143.019 | 50.38 | 14.93 | 100 | 42.03 | 0.92 | 425 | 0 | 0 | 0 | 0 | 0 | 0 | 12.706 | 8.044 | 6.857 | 0 | 0 | 0 | 2 | 2 | 0
2021-08-12 13:00 | 0 | 777.9 | 617.37 | 1 | 2.7 | 22.77 | 100 | 100 | 44.12 | 44.12 | 2.526 | 1.555 | 48.202 | 0 | 0 | 147.5 | 147.5 | 147.5 | 175.133 | 211.88 | 266.975 | 0 | 0 | 0 | 0 | 0 | 0 | 147.499 | 147.5 | 55.25 | 16.53 | 100 | 37.47 | 0.94 | 425 | 0 | 0 | 0 | 0 | 0 | 0 | 12.725 | 8.048 | 6.861 | 0 | 0 | 0 | 2 | 2 | 0
2021-08-12 14:00 | 0 | 677.1 | 577.85 | 1 | 3 | 19.69 | 100 | 100 | 41.39 | 41.39 | 2.32 | 1.426 | 45.136 | 0 | 0 | 139.403 | 139.403 | 139.403 | 167.443 | 198.318 | 232.381 | 0 | 0 | 0 | 0 | 0 | 0 | 139.402 | 139.403 | 59.99 | 17.81 | 100 | 31.41 | 0.96 | 425 | 0 | 0 | 0 | 0 | 0 | 0 | 13.017 | 8.11 | 6.913 | 0 | 0 | 0 | 2 | 2 | 0
2021-08-12 15:00 | 0 | 307.5 | 279.93 | 1 | 2.6 | 18.43 | 100 | 100 | 0 | 0 | 0 | 0.521 | 0 | 20.221 | 0 | 20.221 | 20.221 | 20.221 | 48.429 | 96.071 | 105.534 | 0 | 0 | 0 | 0 | 0 | 0 | -0.001 | 0 | 19.16 | 0 | 0 | 24.45 | 0.98 | 425 | 0 | 0 | 0 | 0 | 0 | 0 | 13.138 | 8.135 | 6.935 | 0 | 0 | 0 | 2 | 2 | 0
2021-08-12 16:00 | 0 | 0 | 0 | 1 | 1.8 | 17.77 | 100 | 100 | 0 | 0 | 0 | 0 | 0 | 0 | 0 | 0 | 0 | 0 | 0 | 0 | 0 | 0 | 0 | 0 | 0 | 0 | 0 | -0.001 | 0 | 0 | 0 | 0 | 17.08 | 0.99 | 375.17 | 0 | 0 | 0 | 0 | -26.098 | 0 | 11.638 | 7.805 | 6.654 | 0 | 0 | 0 | 2 | 2 | 0
2021-08-12 17:00 | 0 | 0 | 0 | 0 | 1.4 | 14.89 | 100 | 100 | 0 | 0 | 0 | 0 | 0 | 0 | 0 | 0 | 0 | 0 | 0 | 0 | 0 | 0 | 0 | 0 | 0 | 0 | 0 | -0.001 | 0 | 0 | 0 | 0 | 0 | 0 | 334.94 | 0 | 0 | 0 | 0 | -21.065 | 0 | 8.22 | 6.934 | 5.911 | 0 | 0 | 0 | 1 | 1 | 0
2021-08-12 18:00 | 0 | 0 | 0 | 0 | 0.7 | 14.61 | 100 | 100 | 0 | 0 | 0 | 0 | 0 | 0 | 0 | 0 | 0 | 0 | 0 | 0 | 0 | 0 | 0 | 0 | 0 | 0 | 0 | -0.001 | 0 | 0 | 0 | 0 | 0 | 0 | 301.73 | 0 | 0 | 0 | 0 | -17.394 | 0 | 5.938 | 6.184 | 5.272 | 0 | 0 | 0 | 1 | 1 | 0
2021-08-12 19:00 | 0 | 0 | 0 | 0 | 0.7 | 14.21 | 100 | 100 | 0 | 0 | 0 | 0 | 0 | 0 | 0 | 0 | 0 | 0 | 0 | 0 | 0 | 0 | 0 | 0 | 0 | 0 | 0 | -0.001 | 0 | 0 | 0 | 0 | 0 | 0 | 273.53 | 0 | 0 | 0 | 0 | -14.765 | 0 | 4.461 | 5.562 | 4.742 | 0 | 0 | 0 | 1 | 1 | 0
2021-08-12 20:00 | 0 | 0 | 0 | 0 | 1.1 | 12.8 | 100 | 100 | 0 | 0 | 0 | 0 | 0 | 0 | 0 | 0 | 0 | 0 | 0 | 0 | 0 | 0 | 0 | 0 | 0 | 0 | 0 | -0.001 | 0 | 0 | 0 | 0 | 0 | 0 | 260 | 0 | 0 | 0 | 0 | -6.58 | 0 | 3.497 | 5.052 | 4.306 | 0 | 0 | 6.275 | 1 | 1 | 0
2021-08-12 21:00 | 0 | 0 | 0 | 0 | 1.5 | 12.52 | 100 | 100 | 0 | 0 | 0 | 0 | 0 | 0 | 0 | 0 | 0 | 0 | 0 | 0 | 0 | 0 | 0 | 0 | 0 | 0 | 0 | -0.001 | 0 | 0 | 0 | 0 | 0 | 0 | 260 | 0 | 0 | 0 | 0 | 0 | 0 | 3.33 | 4.952 | 4.221 | 0 | 0 | 12.503 | 1 | 1 | 0
2021-08-12 22:00 | 0 | 0 | 0 | 0 | 2 | 11.41 | 100 | 100 | 0 | 0 | 0 | 0 | 0 | 0 | 0 | 0 | 0 | 0 | 0 | 0 | 0 | 0 | 0 | 0 | 0 | 0 | 0 | -0.001 | 0 | 0 | 0 | 0 | 0 | 0 | 260 | 0 | 0 | 0 | 0 | 0 | 0 | 3.366 | 4.974 | 4.24 | 0 | 0 | 12.58 | 1 | 1 | 0
2021-08-12 23:00 | 0 | 0 | 0 | 0 | 2.3 | 11.33 | 100 | 100 | 0 | 0 | 0 | 0 | 0 | 0 | 0 | 0 | 0 | 0 | 0 | 0 | 0 | 0 | 0 | 0 | 0 | 0 | 0 | -0.001 | 0 | 0 | 0 | 0 | 0 | 0 | 260 | 0 | 0 | 0 | 0 | 0 | 0 | 3.369 | 4.976 | 4.242 | 0 | 0 | 12.586 | 1 | 1 | 0
2021-08-13 | 0 | 0 | 0 | 0 | 2.7 | 11.63 | 100 | 100 | 0 | 0 | 0 | 0 | 0 | 0 | 0 | 0 | 0 | 0 | 0 | 0 | 0 | 0 | 0 | 0 | 0 | 0 | 0 | -0.001 | 0 | 0 | 0 | 0 | 0 | 0 | 260 | 0 | 0 | 0 | 0 | 0 | 0 | 3.359 | 4.97 | 4.236 | 0 | 0 | 12.565 | 1 | 1 | 0
2021-08-13 01:00 | 0 | 0 | 0 | 0 | 3 | 11.43 | 100 | 100 | 0 | 0 | 0 | 0 | 0 | 0 | 0 | 0 | 0 | 0 | 0 | 0 | 0 | 0 | 0 | 0 | 0 | 0 | 0 | -0.001 | 0 | 0 | 0 | 0 | 0 | 0 | 260 | 0 | 0 | 0 | 0 | 0 | 0 | 3.365 | 4.974 | 4.24 | 0 | 0 | 12.579 | 1 | 1 | 0
2021-08-13 02:00 | 0 | 0 | 0 | 0 | 3.3 | 12.17 | 100 | 100 | 0 | 0 | 0 | 0 | 0 | 0 | 0 | 0 | 0 | 0 | 0 | 0 | 0 | 0 | 0 | 0 | 0 | 0 | 0 | -0.001 | 0 | 0 | 0 | 0 | 0 | 0 | 260 | 0 | 0 | 0 | 0 | 0 | 0 | 3.341 | 4.959 | 4.227 | 0 | 0 | 12.527 | 1 | 1 | 0
2021-08-13 03:00 | 0 | 0 | 0 | 0 | 3.4 | 12.99 | 100 | 100 | 0 | 0 | 0 | 0 | 0 | 0 | 0 | 0 | 0 | 0 | 0 | 0 | 0 | 0 | 0 | 0 | 0 | 0 | 0 | -0.001 | 0 | 0 | 0 | 0 | 0 | 0 | 260 | 0 | 0 | 0 | 0 | 0 | 0 | 3.315 | 4.942 | 4.213 | 0 | 0 | 12.471 | 1 | 1 | 0
2021-08-13 04:00 | 0 | 0 | 0 | 0 | 3.6 | 13.71 | 100 | 100 | 0 | 0 | 0 | 0 | 0 | 0 | 0 | 0 | 0 | 0 | 0 | 0 | 0 | 0 | 0 | 0 | 0 | 0 | 0 | -0.001 | 0 | 0 | 0 | 0 | 0 | 0 | 260 | 0 | 0 | 0 | 0 | 0 | 0 | 3.292 | 4.928 | 4.201 | 0 | 0 | 12.421 | 1 | 1 | 0
2021-08-13 05:00 | 0 | 0 | 0 | 1 | 3.8 | 15.78 | 100 | 100 | 0 | 0 | 0 | 0 | 0 | 0 | 0 | 0 | 0 | 0 | 0 | 0 | 0 | 0 | 0 | 0 | 0 | 0 | 0 | -0.001 | 0 | 0 | 0 | 0 | 19.89 | 0.99 | 260 | 0 | 0 | 0 | 0 | 0 | 0 | 3.227 | 4.886 | 4.166 | 0 | 0 | 12.279 | 1 | 1 | 0
2021-08-13 06:00 | 0 | 220.8 | 202.4 | 1 | 4 | 17.04 | 100 | 100 | 0 | 0 | 0 | 0.521 | 0 | 0 | 0 | 0 | 0 | 0 | 31.69 | 69.464 | 75.779 | 0 | 0 | 0 | 0 | 0 | 0 | -0.001 | 0 | 0 | 0 | 0 | 23.56 | 0.98 | 295.62 | 0 | 0 | 0 | 0 | 18.655 | 0 | 3.585 | 5.101 | 4.349 | 0 | 0 | 0 | 2 | 2 | 0
2021-08-13 07:00 | 0 | 457.7 | 394.14 | 1 | 3.5 | 19.08 | 100 | 100 | 0 | 0 | 0 | 0.521 | 0 | 26.365 | 0 | 26.365 | 26.365 | 26.365 | 114.493 | 135.268 | 157.083 | 0 | 0 | 0 | 0 | 0 | 0 | -0.001 | 0 | 16.78 | 0 | 0 | 30.56 | 0.96 | 425 | 0 | 0 | 0 | 0 | 67.754 | 0 | 7.856 | 6.757 | 5.76 | 0 | 0 | 0 | 1 | 1 | 0
2021-08-13 08:00 | 0 | 632 | 506.71 | 1 | 3.6 | 25.61 | 100 | 100 | 33.44 | 33.44 | 2.272 | 1.105 | 36.817 | 0 | 0 | 116.927 | 116.927 | 116.927 | 144.19 | 173.902 | 216.902 | 0 | 0 | 0 | 0 | 0 | 0 | 116.926 | 116.927 | 53.91 | 15.42 | 100 | 36.7 | 0.94 | 425 | 0 | 0 | 0 | 0 | 0 | 0 | 12.459 | 7.991 | 6.812 | 0 | 0 | 0 | 2 | 2 | 0
2021-08-13 09:00 | 0 | 842.6 | 632.04 | 1 | 3.8 | 26.97 | 100 | 100 | 43.518 | 43.518 | 3.52 | 1.58 | 48.618 | 0 | 0 | 148.99 | 148.99 | 148.99 | 176.076 | 216.916 | 289.18 | 0 | 0 | 0 | 0 | 0 | 0 | 148.989 | 148.99 | 51.52 | 15.05 | 100 | 41.4 | 0.92 | 425 | 0 | 0 | 0 | 0 | 0 | 0 | 12.333 | 7.964 | 6.789 | 0 | 0 | 0 | 2 | 2 | 0
2021-08-13 10:00 | 0 | 869.7 | 625.3 | 1 | 4.4 | 29.75 | 100 | 100 | 40.661 | 40.661 | 4.72 | 1.513 | 46.895 | 0 | 0 | 144.937 | 144.937 | 144.937 | 171.666 | 214.602 | 298.481 | 0 | 0 | 0 | 0 | 0 | 0 | 144.936 | 144.937 | 48.56 | 13.62 | 100 | 44.03 | 0.91 | 425 | 0 | 0 | 0 | 0 | 0 | 0 | 12.079 | 7.908 | 6.742 | 0 | 0 | 0 | 2 | 2 | 0
2021-08-13 11:00 | 0 | 860.2 | 617.27 | 1 | 5.2 | 29.6 | 100 | 100 | 39.873 | 39.873 | 4.686 | 1.476 | 46.035 | 0 | 0 | 142.595 | 142.595 | 142.595 | 169.343 | 211.845 | 295.221 | 0 | 0 | 0 | 0 | 0 | 0 | 142.594 | 142.595 | 48.3 | 13.51 | 100 | 44.14 | 0.91 | 425 | 0 | 0 | 0 | 0 | 0 | 0 | 12.092 | 7.911 | 6.744 | 0 | 0 | 0 | 2 | 2 | 0
2021-08-13 12:00 | 0 | 835.7 | 623.74 | 1 | 5 | 29.56 | 100 | 100 | 41.399 | 41.399 | 4.63 | 1.542 | 47.571 | 0 | 0 | 146.72 | 146.72 | 146.72 | 173.473 | 214.068 | 286.812 | 0 | 0 | 0 | 0 | 0 | 0 | 146.719 | 146.72 | 51.16 | 14.43 | 100 | 41.72 | 0.92 | 425 | 0 | 0 | 0 | 0 | 0 | 0 | 12.096 | 7.912 | 6.745 | 0 | 0 | 0 | 2 | 2 | 0
2021-08-13 13:00 | 0 | 783.2 | 624.02 | 1 | 4 | 30.06 | 100 | 100 | 42.543 | 42.543 | 4.804 | 1.606 | 48.953 | 0 | 0 | 150.545 | 150.545 | 150.545 | 177.234 | 214.163 | 268.794 | 0 | 0 | 0 | 0 | 0 | 0 | 150.544 | 150.545 | 56.01 | 15.83 | 100 | 37.18 | 0.94 | 425 | 0 | 0 | 0 | 0 | 0 | 0 | 12.051 | 7.902 | 6.737 | 0 | 0 | 0 | 2 | 2 | 0
2021-08-13 14:00 | 0 | 687.4 | 588.43 | 1 | 2.6 | 27.7 | 100 | 100 | 41.144 | 41.144 | 3.93 | 1.493 | 46.566 | 0 | 0 | 143.661 | 143.661 | 143.661 | 170.653 | 201.949 | 235.916 | 0 | 0 | 0 | 0 | 0 | 0 | 143.66 | 143.661 | 60.89 | 17.44 | 100 | 31.13 | 0.96 | 425 | 0 | 0 | 0 | 0 | 0 | 0 | 12.266 | 7.949 | 6.777 | 0 | 0 | 0 | 2 | 2 | 0
2021-08-13 15:00 | 0 | 497.3 | 453.72 | 1 | 1.9 | 26.05 | 100 | 100 | 0 | 0 | 0 | 0.521 | 0 | 52.075 | 0 | 52.075 | 52.075 | 52.075 | 79.281 | 155.716 | 170.673 | 0 | 0 | 0 | 0 | 0 | 0 | -0.001 | 0 | 30.51 | 0 | 0 | 24.17 | 0.98 | 425 | 0 | 0 | 0 | 0 | 0 | 0 | 12.418 | 7.982 | 6.805 | 0 | 0 | 0 | 2 | 2 | 0
2021-08-13 16:00 | 0 | 0 | 0 | 1 | 2.5 | 22.55 | 100 | 100 | 0 | 0 | 0 | 0 | 0 | 0 | 0 | 0 | 0 | 0 | 0 | 0 | 0 | 0 | 0 | 0 | 0 | 0 | 0 | -0.001 | 0 | 0 | 0 | 0 | 16.8 | 0.99 | 376.21 | 0 | 0 | 0 | 0 | -25.548 | 0 | 11.253 | 7.717 | 6.579 | 0 | 0 | 0 | 2 | 2 | 0
2021-08-13 17:00 | 0 | 0 | 0 | 0 | 3.3 | 19.18 | 100 | 100 | 0 | 0 | 0 | 0 | 0 | 0 | 0 | 0 | 0 | 0 | 0 | 0 | 0 | 0 | 0 | 0 | 0 | 0 | 0 | -0.001 | 0 | 0 | 0 | 0 | 0 | 0 | 336.6 | 0 | 0 | 0 | 0 | -20.747 | 0 | 8.014 | 6.873 | 5.86 | 0 | 0 | 0 | 1 | 1 | 0
2021-08-13 18:00 | 0 | 0 | 0 | 0 | 3.2 | 17.77 | 100 | 100 | 0 | 0 | 0 | 0 | 0 | 0 | 0 | 0 | 0 | 0 | 0 | 0 | 0 | 0 | 0 | 0 | 0 | 0 | 0 | -0.001 | 0 | 0 | 0 | 0 | 0 | 0 | 303.63 | 0 | 0 | 0 | 0 | -17.266 | 0 | 5.863 | 6.156 | 5.248 | 0 | 0 | 0 | 1 | 1 | 0
2021-08-13 19:00 | 0 | 0 | 0 | 0 | 2.5 | 16.75 | 100 | 100 | 0 | 0 | 0 | 0 | 0 | 0 | 0 | 0 | 0 | 0 | 0 | 0 | 0 | 0 | 0 | 0 | 0 | 0 | 0 | -0.001 | 0 | 0 | 0 | 0 | 0 | 0 | 275.52 | 0 | 0 | 0 | 0 | -14.717 | 0 | 4.436 | 5.55 | 4.731 | 0 | 0 | 0 | 1 | 1 | 0
2021-08-13 20:00 | 0 | 0 | 0 | 0 | 1.7 | 13.76 | 100 | 100 | 0 | 0 | 0 | 0 | 0 | 0 | 0 | 0 | 0 | 0 | 0 | 0 | 0 | 0 | 0 | 0 | 0 | 0 | 0 | -0.001 | 0 | 0 | 0 | 0 | 0 | 0 | 260 | 0 | 0 | 0 | 0 | -6.616 | 0 | 3.531 | 5.071 | 4.323 | 0 | 0 | 6.309 | 1 | 1 | 0
2021-08-13 21:00 | 0 | 0 | 0 | 0 | 0.7 | 12.35 | 100 | 100 | 0 | 0 | 0 | 0 | 0 | 0 | 0 | 0 | 0 | 0 | 0 | 0 | 0 | 0 | 0 | 0 | 0 | 0 | 0 | -0.001 | 0 | 0 | 0 | 0 | 0 | 0 | 260 | 0 | 0 | 0 | 0 | 0 | 0 | 3.336 | 4.955 | 4.224 | 0 | 0 | 12.515 | 1 | 1 | 0
2021-08-13 22:00 | 0 | 0 | 0 | 0 | 0.8 | 10.58 | 100 | 100 | 0 | 0 | 0 | 0 | 0 | 0 | 0 | 0 | 0 | 0 | 0 | 0 | 0 | 0 | 0 | 0 | 0 | 0 | 0 | -0.001 | 0 | 0 | 0 | 0 | 0 | 0 | 260 | 0 | 0 | 0 | 0 | 0 | 0 | 3.393 | 4.991 | 4.254 | 0 | 0 | 12.638 | 1 | 1 | 0
2021-08-13 23:00 | 0 | 0 | 0 | 0 | 1.5 | 11.42 | 100 | 100 | 0 | 0 | 0 | 0 | 0 | 0 | 0 | 0 | 0 | 0 | 0 | 0 | 0 | 0 | 0 | 0 | 0 | 0 | 0 | -0.001 | 0 | 0 | 0 | 0 | 0 | 0 | 260 | 0 | 0 | 0 | 0 | 0 | 0 | 3.366 | 4.974 | 4.24 | 0 | 0 | 12.579 | 1 | 1 | 0
2021-08-14 | 0 | 0 | 0 | 0 | 1.7 | 11.08 | 100 | 100 | 0 | 0 | 0 | 0 | 0 | 0 | 0 | 0 | 0 | 0 | 0 | 0 | 0 | 0 | 0 | 0 | 0 | 0 | 0 | -0.001 | 0 | 0 | 0 | 0 | 0 | 0 | 260 | 0 | 0 | 0 | 0 | 0 | 0 | 3.377 | 4.981 | 4.246 | 0 | 0 | 12.603 | 1 | 1 | 0
2021-08-14 01:00 | 0 | 0 | 0 | 0 | 1.5 | 10.71 | 100 | 100 | 0 | 0 | 0 | 0 | 0 | 0 | 0 | 0 | 0 | 0 | 0 | 0 | 0 | 0 | 0 | 0 | 0 | 0 | 0 | -0.001 | 0 | 0 | 0 | 0 | 0 | 0 | 260 | 0 | 0 | 0 | 0 | 0 | 0 | 3.389 | 4.988 | 4.252 | 0 | 0 | 12.629 | 1 | 1 | 0
2021-08-14 02:00 | 0 | 0 | 0 | 0 | 1.4 | 9.38 | 100 | 100 | 0 | 0 | 0 | 0 | 0 | 0 | 0 | 0 | 0 | 0 | 0 | 0 | 0 | 0 | 0 | 0 | 0 | 0 | 0 | -0.001 | 0 | 0 | 0 | 0 | 0 | 0 | 260 | 0 | 0 | 0 | 0 | 0 | 0 | 3.432 | 5.015 | 4.275 | 0 | 0 | 12.722 | 1 | 1 | 0
2021-08-14 03:00 | 0 | 0 | 0 | 0 | 1 | 9.28 | 100 | 100 | 0 | 0 | 0 | 0 | 0 | 0 | 0 | 0 | 0 | 0 | 0 | 0 | 0 | 0 | 0 | 0 | 0 | 0 | 0 | -0.001 | 0 | 0 | 0 | 0 | 0 | 0 | 260 | 0 | 0 | 0 | 0 | 0 | 0 | 3.436 | 5.017 | 4.277 | 0 | 0 | 12.729 | 1 | 1 | 0
2021-08-14 04:00 | 0 | 0 | 0 | 0 | 0.9 | 9.13 | 100 | 100 | 0 | 0 | 0 | 0 | 0 | 0 | 0 | 0 | 0 | 0 | 0 | 0 | 0 | 0 | 0 | 0 | 0 | 0 | 0 | -0.001 | 0 | 0 | 0 | 0 | 0 | 0 | 260 | 0 | 0 | 0 | 0 | 0 | 0 | 3.441 | 5.02 | 4.279 | 0 | 0 | 12.739 | 1 | 1 | 0
2021-08-14 05:00 | 0 | 0 | 0 | 1 | 0.8 | 11.26 | 100 | 100 | 0 | 0 | 0 | 0 | 0 | 0 | 0 | 0 | 0 | 0 | 0 | 0 | 0 | 0 | 0 | 0 | 0 | 0 | 0 | -0.001 | 0 | 0 | 0 | 0 | 19.65 | 0.99 | 260 | 0 | 0 | 0 | 0 | 0 | 0 | 3.371 | 4.977 | 4.243 | 0 | 0 | 12.59 | 1 | 1 | 0
2021-08-14 06:00 | 0 | 421.4 | 386.99 | 1 | 0.7 | 12.82 | 100 | 100 | 0 | 0 | 0 | 0.521 | 0 | 0 | 0 | 0 | 0 | 0 | 61.664 | 132.816 | 144.624 | 0 | 0 | 0 | 0 | 0 | 0 | -0.001 | 0 | 0 | 0 | 0 | 23.31 | 0.98 | 349.56 | 0 | 0 | 0 | 0 | 46.903 | 0 | 4.479 | 5.551 | 4.732 | 0 | 0 | 0 | 2 | 2 | 0
2021-08-14 07:00 | 0 | 676.6 | 584.14 | 1 | 0.9 | 14.02 | 100 | 100 | 30.155 | 30.154 | 0.912 | 0.939 | 32.006 | 0 | 0 | 103.438 | 103.438 | 103.438 | 169.805 | 200.475 | 232.209 | 0 | 0 | 0 | 0 | 0 | 0 | 103.437 | 103.438 | 44.55 | 12.99 | 100 | 30.31 | 0.96 | 425 | 0 | 0 | 0 | 0 | 39.506 | 0 | 12.21 | 7.909 | 6.742 | 0 | 0 | 0 | 2 | 2 | 0
2021-08-14 08:00 | 0 | 779.7 | 627.28 | 1 | 1.6 | 21.31 | 100 | 100 | 45.554 | 45.553 | 2.301 | 1.611 | 49.465 | 0 | 0 | 150.859 | 150.859 | 150.859 | 178.685 | 215.281 | 267.593 | 0 | 0 | 0 | 0 | 0 | 0 | 150.858 | 150.859 | 56.38 | 17.02 | 100 | 36.44 | 0.94 | 425 | 0 | 0 | 0 | 0 | 0 | 0 | 12.863 | 8.077 | 6.886 | 0 | 0 | 0 | 2 | 2 | 0
2021-08-14 09:00 | 0 | 829.8 | 625.14 | 1 | 2.2 | 21.59 | 100 | 100 | 43.917 | 43.917 | 2.407 | 1.541 | 47.865 | 0 | 0 | 146.617 | 146.617 | 146.617 | 174.406 | 214.548 | 284.787 | 0 | 0 | 0 | 0 | 0 | 0 | 146.616 | 146.617 | 51.48 | 15.42 | 100 | 41.12 | 0.93 | 425 | 0 | 0 | 0 | 0 | 0 | 0 | 12.836 | 8.072 | 6.881 | 0 | 0 | 0 | 2 | 2 | 0
2021-08-14 10:00 | 0 | 838 | 605.54 | 1 | 2.6 | 23.33 | 100 | 100 | 40.803 | 40.803 | 2.763 | 1.419 | 44.986 | 0 | 0 | 138.977 | 138.977 | 138.977 | 166.538 | 207.82 | 287.602 | 0 | 0 | 0 | 0 | 0 | 0 | 138.976 | 138.977 | 48.32 | 14.19 | 100 | 43.73 | 0.91 | 425 | 0 | 0 | 0 | 0 | 0 | 0 | 12.672 | 8.037 | 6.851 | 0 | 0 | 0 | 2 | 2 | 0
2021-08-14 11:00 | 0 | 823.6 | 594.07 | 1 | 3.2 | 23.47 | 100 | 100 | 39.597 | 39.597 | 2.803 | 1.37 | 43.77 | 0 | 0 | 135.739 | 135.739 | 135.739 | 163.281 | 203.885 | 282.66 | 0 | 0 | 0 | 0 | 0 | 0 | 135.738 | 135.739 | 48.02 | 14.01 | 100 | 43.84 | 0.91 | 425 | 0 | 0 | 0 | 0 | 0 | 0 | 12.659 | 8.034 | 6.849 | 0 | 0 | 0 | 2 | 2 | 0
2021-08-14 12:00 | 0 | 800.7 | 600.46 | 1 | 3.6 | 23.26 | 100 | 100 | 41.083 | 41.082 | 2.744 | 1.43 | 45.257 | 0 | 0 | 139.695 | 139.695 | 139.695 | 167.265 | 206.077 | 274.8 | 0 | 0 | 0 | 0 | 0 | 0 | 139.694 | 139.695 | 50.84 | 14.95 | 100 | 41.42 | 0.92 | 425 | 0 | 0 | 0 | 0 | 0 | 0 | 12.679 | 8.038 | 6.852 | 0 | 0 | 0 | 2 | 2 | 0
2021-08-14 13:00 | 0 | 703.3 | 562.57 | 1 | 3.9 | 23.14 | 100 | 100 | 38.592 | 38.592 | 2.623 | 1.32 | 42.535 | 0 | 0 | 132.389 | 132.389 | 132.389 | 159.975 | 193.075 | 241.373 | 0 | 0 | 0 | 0 | 0 | 0 | 132.388 | 132.389 | 54.85 | 15.99 | 100 | 36.88 | 0.94 | 425 | 0 | 0 | 0 | 0 | 0 | 0 | 12.69 | 8.041 | 6.855 | 0 | 0 | 0 | 2 | 2 | 0
2021-08-14 14:00 | 0 | 632.8 | 543.35 | 1 | 4.1 | 19.29 | 100 | 100 | 38.085 | 38.085 | 2.139 | 1.279 | 41.504 | 0 | 0 | 129.619 | 129.619 | 129.619 | 157.712 | 186.478 | 217.177 | 0 | 0 | 0 | 0 | 0 | 0 | 129.618 | 129.619 | 59.68 | 17.54 | 100 | 30.84 | 0.96 | 425 | 0 | 0 | 0 | 0 | 0 | 0 | 13.056 | 8.118 | 6.92 | 0 | 0 | 0 | 2 | 2 | 0
2021-08-14 15:00 | 0 | 461.2 | 421.72 | 1 | 3.7 | 18.77 | 100 | 100 | 0 | 0 | 0 | 0.521 | 0 | 46.253 | 0 | 46.253 | 46.253 | 46.253 | 74.416 | 144.735 | 158.284 | 0 | 0 | 0 | 0 | 0 | 0 | -0.001 | 0 | 29.22 | 0 | 0 | 23.88 | 0.98 | 425 | 0 | 0 | 0 | 0 | 0 | 0 | 13.106 | 8.128 | 6.929 | 0 | 0 | 0 | 2 | 2 | 0
2021-08-14 16:00 | 0 | 0 | 0 | 1 | 2.7 | 18.74 | 100 | 100 | 0 | 0 | 0 | 0 | 0 | 0 | 0 | 0 | 0 | 0 | 0 | 0 | 0 | 0 | 0 | 0 | 0 | 0 | 0 | -0.001 | 0 | 0 | 0 | 0 | 16.51 | 0.99 | 375.38 | 0 | 0 | 0 | 0 | -25.986 | 0 | 11.559 | 7.787 | 6.639 | 0 | 0 | 0 | 2 | 2 | 0
2021-08-14 17:00 | 0 | 0 | 0 | 0 | 2 | 13.6 | 100 | 100 | 0 | 0 | 0 | 0 | 0 | 0 | 0 | 0 | 0 | 0 | 0 | 0 | 0 | 0 | 0 | 0 | 0 | 0 | 0 | -0.001 | 0 | 0 | 0 | 0 | 0 | 0 | 334.87 | 0 | 0 | 0 | 0 | -21.214 | 0 | 8.317 | 6.962 | 5.935 | 0 | 0 | 0 | 1 | 1 | 0
2021-08-14 18:00 | 0 | 0 | 0 | 0 | 1.9 | 13.2 | 100 | 100 | 0 | 0 | 0 | 0 | 0 | 0 | 0 | 0 | 0 | 0 | 0 | 0 | 0 | 0 | 0 | 0 | 0 | 0 | 0 | -0.001 | 0 | 0 | 0 | 0 | 0 | 0 | 301.44 | 0 | 0 | 0 | 0 | -17.509 | 0 | 6.006 | 6.209 | 5.293 | 0 | 0 | 0 | 1 | 1 | 0
2021-08-14 19:00 | 0 | 0 | 0 | 0 | 2.1 | 12.97 | 100 | 100 | 0 | 0 | 0 | 0 | 0 | 0 | 0 | 0 | 0 | 0 | 0 | 0 | 0 | 0 | 0 | 0 | 0 | 0 | 0 | -0.001 | 0 | 0 | 0 | 0 | 0 | 0 | 273.11 | 0 | 0 | 0 | 0 | -14.837 | 0 | 4.499 | 5.58 | 4.757 | 0 | 0 | 0 | 1 | 1 | 0
2021-08-14 20:00 | 0 | 0 | 0 | 0 | 2.3 | 12.07 | 100 | 100 | 0 | 0 | 0 | 0 | 0 | 0 | 0 | 0 | 0 | 0 | 0 | 0 | 0 | 0 | 0 | 0 | 0 | 0 | 0 | -0.001 | 0 | 0 | 0 | 0 | 0 | 0 | 260 | 0 | 0 | 0 | 0 | -6.591 | 0 | 3.507 | 5.057 | 4.311 | 0 | 0 | 6.285 | 1 | 1 | 0
2021-08-14 21:00 | 0 | 0 | 0 | 0 | 2.2 | 11.73 | 100 | 100 | 0 | 0 | 0 | 0 | 0 | 0 | 0 | 0 | 0 | 0 | 0 | 0 | 0 | 0 | 0 | 0 | 0 | 0 | 0 | -0.001 | 0 | 0 | 0 | 0 | 0 | 0 | 260 | 0 | 0 | 0 | 0 | 0 | 0 | 3.356 | 4.968 | 4.235 | 0 | 0 | 12.558 | 1 | 1 | 0
2021-08-14 22:00 | 0 | 0 | 0 | 0 | 2.2 | 10.93 | 100 | 100 | 0 | 0 | 0 | 0 | 0 | 0 | 0 | 0 | 0 | 0 | 0 | 0 | 0 | 0 | 0 | 0 | 0 | 0 | 0 | -0.001 | 0 | 0 | 0 | 0 | 0 | 0 | 260 | 0 | 0 | 0 | 0 | 0 | 0 | 3.382 | 4.984 | 4.248 | 0 | 0 | 12.613 | 1 | 1 | 0
2021-08-14 23:00 | 0 | 0 | 0 | 0 | 2.5 | 10.89 | 100 | 100 | 0 | 0 | 0 | 0 | 0 | 0 | 0 | 0 | 0 | 0 | 0 | 0 | 0 | 0 | 0 | 0 | 0 | 0 | 0 | -0.001 | 0 | 0 | 0 | 0 | 0 | 0 | 260 | 0 | 0 | 0 | 0 | 0 | 0 | 3.383 | 4.984 | 4.249 | 0 | 0 | 12.616 | 1 | 1 | 0
2021-08-15 | 0 | 0 | 0 | 0 | 2.5 | 10.57 | 100 | 100 | 0 | 0 | 0 | 0 | 0 | 0 | 0 | 0 | 0 | 0 | 0 | 0 | 0 | 0 | 0 | 0 | 0 | 0 | 0 | -0.001 | 0 | 0 | 0 | 0 | 0 | 0 | 260 | 0 | 0 | 0 | 0 | 0 | 0 | 3.393 | 4.991 | 4.255 | 0 | 0 | 12.639 | 1 | 1 | 0
2021-08-15 01:00 | 0 | 0 | 0 | 0 | 2.4 | 10.2 | 100 | 100 | 0 | 0 | 0 | 0 | 0 | 0 | 0 | 0 | 0 | 0 | 0 | 0 | 0 | 0 | 0 | 0 | 0 | 0 | 0 | -0.001 | 0 | 0 | 0 | 0 | 0 | 0 | 260 | 0 | 0 | 0 | 0 | 0 | 0 | 3.405 | 4.998 | 4.261 | 0 | 0 | 12.664 | 1 | 1 | 0
2021-08-15 02:00 | 0 | 0 | 0 | 0 | 2.4 | 10.14 | 100 | 100 | 0 | 0 | 0 | 0 | 0 | 0 | 0 | 0 | 0 | 0 | 0 | 0 | 0 | 0 | 0 | 0 | 0 | 0 | 0 | -0.001 | 0 | 0 | 0 | 0 | 0 | 0 | 260 | 0 | 0 | 0 | 0 | 0 | 0 | 3.407 | 4.999 | 4.262 | 0 | 0 | 12.669 | 1 | 1 | 0
2021-08-15 03:00 | 0 | 0 | 0 | 0 | 2.5 | 9.86 | 100 | 100 | 0 | 0 | 0 | 0 | 0 | 0 | 0 | 0 | 0 | 0 | 0 | 0 | 0 | 0 | 0 | 0 | 0 | 0 | 0 | -0.001 | 0 | 0 | 0 | 0 | 0 | 0 | 260 | 0 | 0 | 0 | 0 | 0 | 0 | 3.417 | 5.005 | 4.267 | 0 | 0 | 12.688 | 1 | 1 | 0
2021-08-15 04:00 | 0 | 0 | 0 | 0 | 2.4 | 9.93 | 100 | 100 | 0 | 0 | 0 | 0 | 0 | 0 | 0 | 0 | 0 | 0 | 0 | 0 | 0 | 0 | 0 | 0 | 0 | 0 | 0 | -0.001 | 0 | 0 | 0 | 0 | 0 | 0 | 260 | 0 | 0 | 0 | 0 | 0 | 0 | 3.414 | 5.004 | 4.265 | 0 | 0 | 12.683 | 1 | 1 | 0
2021-08-15 05:00 | 0 | 0 | 0 | 1 | 2.4 | 12.46 | 100 | 100 | 0 | 0 | 0 | 0 | 0 | 0 | 0 | 0 | 0 | 0 | 0 | 0 | 0 | 0 | 0 | 0 | 0 | 0 | 0 | -0.001 | 0 | 0 | 0 | 0 | 19.41 | 0.99 | 260 | 0 | 0 | 0 | 0 | 0 | 0 | 3.332 | 4.953 | 4.222 | 0 | 0 | 12.507 | 1 | 1 | 0
2021-08-15 06:00 | 0 | 466.4 | 429.1 | 1 | 2.7 | 13.75 | 100 | 100 | 0 | 0 | 0 | 0.521 | 0 | 0 | 0 | 0 | 0 | 0 | 69.584 | 147.268 | 160.068 | 0 | 0 | 0 | 0 | 0 | 0 | -0.001 | 0 | 0 | 0 | 0 | 23.07 | 0.98 | 364.05 | 0 | 0 | 0 | 0 | 54.489 | 0 | 4.665 | 5.63 | 4.8 | 0 | 0 | 0 | 2 | 2 | 0
2021-08-15 07:00 | 0 | 677.6 | 586.5 | 1 | 2.6 | 15.01 | 100 | 100 | 32.376 | 32.376 | 1.382 | 1.033 | 34.791 | 0 | 0 | 111.244 | 111.244 | 111.244 | 170.612 | 201.288 | 232.552 | 0 | 0 | 0 | 0 | 0 | 0 | 111.243 | 111.244 | 47.84 | 13.92 | 100 | 30.05 | 0.96 | 425 | 0 | 0 | 0 | 0 | 31.92 | 0 | 12.616 | 8.007 | 6.826 | 0 | 0 | 0 | 2 | 2 | 0
2021-08-15 08:00 | 0 | 787.3 | 635.57 | 1 | 3.4 | 25.49 | 100 | 100 | 46.153 | 46.153 | 2.789 | 1.664 | 50.606 | 0 | 0 | 153.956 | 153.956 | 153.956 | 181.235 | 218.128 | 270.201 | 0 | 0 | 0 | 0 | 0 | 0 | 153.955 | 153.956 | 56.98 | 17.08 | 100 | 36.17 | 0.95 | 425 | 0 | 0 | 0 | 0 | 0 | 0 | 12.47 | 7.994 | 6.814 | 0 | 0 | 0 | 2 | 2 | 0
2021-08-15 09:00 | 0 | 842.8 | 637.69 | 1 | 4.2 | 26.67 | 100 | 100 | 44.433 | 44.432 | 3.364 | 1.614 | 49.411 | 0 | 0 | 151.039 | 151.039 | 151.039 | 178.165 | 218.856 | 289.249 | 0 | 0 | 0 | 0 | 0 | 0 | 151.038 | 151.039 | 52.22 | 15.36 | 100 | 40.83 | 0.93 | 425 | 0 | 0 | 0 | 0 | 0 | 0 | 12.361 | 7.97 | 6.794 | 0 | 0 | 0 | 2 | 2 | 0
2021-08-15 10:00 | 0 | 867.7 | 630.16 | 1 | 4.3 | 30.59 | 100 | 100 | 40.989 | 40.989 | 5.059 | 1.547 | 47.595 | 0 | 0 | 146.995 | 146.995 | 146.995 | 173.616 | 216.27 | 297.795 | 0 | 0 | 0 | 0 | 0 | 0 | 146.994 | 146.995 | 49.36 | 13.76 | 100 | 43.43 | 0.91 | 425 | 0 | 0 | 0 | 0 | 0 | 0 | 12.003 | 7.892 | 6.727 | 0 | 0 | 0 | 2 | 2 | 0
2021-08-15 11:00 | 0 | 870.4 | 631.1 | 1 | 3.6 | 30.73 | 100 | 100 | 40.979 | 40.979 | 5.121 | 1.55 | 47.65 | 0 | 0 | 147.172 | 147.172 | 147.172 | 173.776 | 216.592 | 298.721 | 0 | 0 | 0 | 0 | 0 | 0 | 147.171 | 147.172 | 49.27 | 13.72 | 100 | 43.53 | 0.91 | 425 | 0 | 0 | 0 | 0 | 0 | 0 | 11.99 | 7.889 | 6.725 | 0 | 0 | 0 | 2 | 2 | 0
2021-08-15 12:00 | 0 | 849.3 | 639.94 | 1 | 2.9 | 30.69 | 100 | 100 | 42.714 | 42.714 | 5.074 | 1.629 | 49.417 | 0 | 0 | 151.937 | 151.937 | 151.937 | 178.546 | 219.628 | 291.48 | 0 | 0 | 0 | 0 | 0 | 0 | 151.936 | 151.937 | 52.13 | 14.65 | 100 | 41.11 | 0.93 | 425 | 0 | 0 | 0 | 0 | 0 | 0 | 11.994 | 7.89 | 6.726 | 0 | 0 | 0 | 2 | 2 | 0
2021-08-15 13:00 | 0 | 798.6 | 641.34 | 1 | 2.7 | 30.56 | 100 | 100 | 44.23 | 44.23 | 4.992 | 1.698 | 50.921 | 0 | 0 | 155.966 | 155.966 | 155.966 | 182.592 | 220.107 | 274.08 | 0 | 0 | 0 | 0 | 0 | 0 | 155.965 | 155.966 | 56.91 | 16.14 | 100 | 36.57 | 0.94 | 425 | 0 | 0 | 0 | 0 | 0 | 0 | 12.005 | 7.892 | 6.728 | 0 | 0 | 0 | 2 | 2 | 0
2021-08-15 14:00 | 0 | 700.3 | 603.16 | 1 | 2.2 | 28.15 | 100 | 100 | 42.639 | 42.639 | 4.054 | 1.568 | 48.262 | 0 | 0 | 148.286 | 148.286 | 148.286 | 175.22 | 207.004 | 240.343 | 0 | 0 | 0 | 0 | 0 | 0 | 148.285 | 148.286 | 61.7 | 17.74 | 100 | 30.54 | 0.96 | 425 | 0 | 0 | 0 | 0 | 0 | 0 | 12.225 | 7.94 | 6.769 | 0 | 0 | 0 | 2 | 2 | 0
2021-08-15 15:00 | 0 | 507.2 | 464.82 | 1 | 2.3 | 26.29 | 100 | 100 | 0 | 0 | 0 | 0.521 | 0 | 55.644 | 0 | 55.644 | 55.644 | 55.644 | 82.819 | 159.527 | 174.071 | 0 | 0 | 0 | 0 | 0 | 0 | -0.001 | 0 | 31.97 | 0 | 0 | 23.59 | 0.98 | 425 | 0 | 0 | 0 | 0 | 0 | 0 | 12.396 | 7.978 | 6.801 | 0 | 0 | 0 | 2 | 2 | 0
2021-08-15 16:00 | 0 | 0 | 0 | 1 | 2.6 | 22.59 | 100 | 100 | 0 | 0 | 0 | 0 | 0 | 0 | 0 | 0 | 0 | 0 | 0 | 0 | 0 | 0 | 0 | 0 | 0 | 0 | 0 | -0.001 | 0 | 0 | 0 | 0 | 16.22 | 0.99 | 376.22 | 0 | 0 | 0 | 0 | -25.544 | 0 | 11.249 | 7.716 | 6.578 | 0 | 0 | 0 | 2 | 2 | 0
2021-08-15 17:00 | 0 | 0 | 0 | 0 | 2.1 | 18.84 | 100 | 100 | 0 | 0 | 0 | 0 | 0 | 0 | 0 | 0 | 0 | 0 | 0 | 0 | 0 | 0 | 0 | 0 | 0 | 0 | 0 | -0.001 | 0 | 0 | 0 | 0 | 0 | 0 | 336.54 | 0 | 0 | 0 | 0 | -20.781 | 0 | 8.036 | 6.88 | 5.865 | 0 | 0 | 0 | 1 | 1 | 0
2021-08-15 18:00 | 0 | 0 | 0 | 0 | 1.7 | 18.22 | 100 | 100 | 0 | 0 | 0 | 0 | 0 | 0 | 0 | 0 | 0 | 0 | 0 | 0 | 0 | 0 | 0 | 0 | 0 | 0 | 0 | -0.001 | 0 | 0 | 0 | 0 | 0 | 0 | 303.65 | 0 | 0 | 0 | 0 | -17.223 | 0 | 5.838 | 6.146 | 5.239 | 0 | 0 | 0 | 1 | 1 | 0
2021-08-15 19:00 | 0 | 0 | 0 | 0 | 1.9 | 17.11 | 100 | 100 | 0 | 0 | 0 | 0 | 0 | 0 | 0 | 0 | 0 | 0 | 0 | 0 | 0 | 0 | 0 | 0 | 0 | 0 | 0 | -0.001 | 0 | 0 | 0 | 0 | 0 | 0 | 275.6 | 0 | 0 | 0 | 0 | -14.692 | 0 | 4.422 | 5.544 | 4.726 | 0 | 0 | 0 | 1 | 1 | 0
2021-08-15 20:00 | 0 | 0 | 0 | 0 | 2.4 | 14.79 | 100 | 100 | 0 | 0 | 0 | 0 | 0 | 0 | 0 | 0 | 0 | 0 | 0 | 0 | 0 | 0 | 0 | 0 | 0 | 0 | 0 | -0.001 | 0 | 0 | 0 | 0 | 0 | 0 | 260 | 0 | 0 | 0 | 0 | -6.582 | 0 | 3.5 | 5.053 | 4.308 | 0 | 0 | 6.278 | 1 | 1 | 0
2021-08-15 21:00 | 0 | 0 | 0 | 0 | 2.8 | 15.39 | 100 | 100 | 0 | 0 | 0 | 0 | 0 | 0 | 0 | 0 | 0 | 0 | 0 | 0 | 0 | 0 | 0 | 0 | 0 | 0 | 0 | -0.001 | 0 | 0 | 0 | 0 | 0 | 0 | 260 | 0 | 0 | 0 | 0 | 0 | 0 | 3.239 | 4.894 | 4.172 | 0 | 0 | 12.306 | 1 | 1 | 0
2021-08-15 22:00 | 0 | 0 | 0 | 0 | 3.1 | 14.57 | 100 | 100 | 0 | 0 | 0 | 0 | 0 | 0 | 0 | 0 | 0 | 0 | 0 | 0 | 0 | 0 | 0 | 0 | 0 | 0 | 0 | -0.001 | 0 | 0 | 0 | 0 | 0 | 0 | 260 | 0 | 0 | 0 | 0 | 0 | 0 | 3.265 | 4.911 | 4.186 | 0 | 0 | 12.362 | 1 | 1 | 0
2021-08-15 23:00 | 0 | 0 | 0 | 0 | 3.3 | 14.28 | 100 | 100 | 0 | 0 | 0 | 0 | 0 | 0 | 0 | 0 | 0 | 0 | 0 | 0 | 0 | 0 | 0 | 0 | 0 | 0 | 0 | -0.001 | 0 | 0 | 0 | 0 | 0 | 0 | 260 | 0 | 0 | 0 | 0 | 0 | 0 | 3.274 | 4.917 | 4.191 | 0 | 0 | 12.382 | 1 | 1 | 0
2021-08-16 | 0 | 0 | 0 | 0 | 3.4 | 14.37 | 100 | 100 | 0 | 0 | 0 | 0 | 0 | 0 | 0 | 0 | 0 | 0 | 0 | 0 | 0 | 0 | 0 | 0 | 0 | 0 | 0 | -0.001 | 0 | 0 | 0 | 0 | 0 | 0 | 260 | 0 | 0 | 0 | 0 | 0 | 0 | 3.271 | 4.915 | 4.19 | 0 | 0 | 12.376 | 1 | 1 | 0
2021-08-16 01:00 | 0 | 0 | 0 | 0 | 3.5 | 14.33 | 100 | 100 | 0 | 0 | 0 | 0 | 0 | 0 | 0 | 0 | 0 | 0 | 0 | 0 | 0 | 0 | 0 | 0 | 0 | 0 | 0 | -0.001 | 0 | 0 | 0 | 0 | 0 | 0 | 260 | 0 | 0 | 0 | 0 | 0 | 0 | 3.272 | 4.916 | 4.19 | 0 | 0 | 12.378 | 1 | 1 | 0
2021-08-16 02:00 | 0 | 0 | 0 | 0 | 2.1 | 13.55 | 100 | 100 | 0 | 0 | 0 | 0 | 0 | 0 | 0 | 0 | 0 | 0 | 0 | 0 | 0 | 0 | 0 | 0 | 0 | 0 | 0 | -0.001 | 0 | 0 | 0 | 0 | 0 | 0 | 260 | 0 | 0 | 0 | 0 | 0 | 0 | 3.297 | 4.931 | 4.204 | 0 | 0 | 12.432 | 1 | 1 | 0
2021-08-16 03:00 | 0 | 0 | 0 | 0 | 1.9 | 12.72 | 100 | 100 | 0 | 0 | 0 | 0 | 0 | 0 | 0 | 0 | 0 | 0 | 0 | 0 | 0 | 0 | 0 | 0 | 0 | 0 | 0 | -0.001 | 0 | 0 | 0 | 0 | 0 | 0 | 260 | 0 | 0 | 0 | 0 | 0 | 0 | 3.324 | 4.948 | 4.218 | 0 | 0 | 12.489 | 1 | 1 | 0
2021-08-16 04:00 | 0 | 0 | 0 | 0 | 0.9 | 12.6 | 100 | 100 | 0 | 0 | 0 | 0 | 0 | 0 | 0 | 0 | 0 | 0 | 0 | 0 | 0 | 0 | 0 | 0 | 0 | 0 | 0 | -0.001 | 0 | 0 | 0 | 0 | 0 | 0 | 260 | 0 | 0 | 0 | 0 | 0 | 0 | 3.328 | 4.95 | 4.22 | 0 | 0 | 12.498 | 1 | 1 | 0
2021-08-16 05:00 | 0 | 0 | 0 | 1 | 0.9 | 14.64 | 100 | 100 | 0 | 0 | 0 | 0 | 0 | 0 | 0 | 0 | 0 | 0 | 0 | 0 | 0 | 0 | 0 | 0 | 0 | 0 | 0 | -0.001 | 0 | 0 | 0 | 0 | 19.16 | 0.99 | 260 | 0 | 0 | 0 | 0 | 0 | 0 | 3.263 | 4.909 | 4.185 | 0 | 0 | 12.357 | 1 | 1 | 0
2021-08-16 06:00 | 0 | 480.1 | 442.51 | 1 | 0.8 | 16.3 | 100 | 100 | 0 | 0 | 0 | 0.521 | 0 | 0 | 0 | 0 | 0 | 0 | 73.026 | 151.87 | 164.77 | 0 | 0 | 0 | 0 | 0 | 0 | -0.001 | 0 | 0 | 0 | 0 | 22.82 | 0.98 | 370.65 | 0 | 0 | 0 | 0 | 57.948 | 0 | 4.66 | 5.624 | 4.794 | 0 | 0 | 0 | 2 | 2 | 0
2021-08-16 07:00 | 0 | 679.8 | 589.92 | 1 | 1 | 17.64 | 100 | 100 | 33.673 | 33.672 | 1.721 | 1.093 | 36.486 | 0 | 0 | 115.978 | 115.978 | 115.978 | 171.727 | 202.461 | 233.307 | 0 | 0 | 0 | 0 | 0 | 0 | 115.977 | 115.978 | 49.71 | 14.43 | 100 | 29.8 | 0.97 | 425 | 0 | 0 | 0 | 0 | 28.461 | 0 | 12.494 | 7.986 | 6.808 | 0 | 0 | 0 | 2 | 2 | 0
2021-08-16 08:00 | 0 | 756.6 | 612.89 | 1 | 1.4 | 23.45 | 100 | 100 | 44.029 | 44.029 | 2.585 | 1.554 | 48.168 | 0 | 0 | 147.404 | 147.404 | 147.404 | 174.948 | 210.344 | 259.665 | 0 | 0 | 0 | 0 | 0 | 0 | 147.403 | 147.404 | 56.77 | 16.96 | 100 | 35.9 | 0.95 | 425 | 0 | 0 | 0 | 0 | 0 | 0 | 12.661 | 8.034 | 6.849 | 0 | 0 | 0 | 2 | 2 | 0
2021-08-16 09:00 | 0 | 803.3 | 610.45 | 1 | 2 | 23.69 | 100 | 100 | 42.42 | 42.42 | 2.706 | 1.487 | 46.613 | 0 | 0 | 143.285 | 143.285 | 143.285 | 170.798 | 209.507 | 275.693 | 0 | 0 | 0 | 0 | 0 | 0 | 143.284 | 143.285 | 51.97 | 15.39 | 100 | 40.54 | 0.93 | 425 | 0 | 0 | 0 | 0 | 0 | 0 | 12.638 | 8.03 | 6.845 | 0 | 0 | 0 | 2 | 2 | 0
2021-08-16 10:00 | 0 | 848.9 | 619.62 | 1 | 2.4 | 24.83 | 100 | 100 | 42.434 | 42.434 | 2.827 | 1.493 | 46.754 | 0 | 0 | 143.649 | 143.649 | 143.649 | 171.013 | 212.652 | 291.342 | 0 | 0 | 0 | 0 | 0 | 0 | 143.648 | 143.649 | 49.31 | 14.56 | 100 | 43.12 | 0.92 | 425 | 0 | 0 | 0 | 0 | 0 | 0 | 12.532 | 8.007 | 6.826 | 0 | 0 | 0 | 2 | 2 | 0
2021-08-16 11:00 | 0 | 791 | 576.51 | 1 | 3.1 | 24.43 | 100 | 100 | 38.232 | 38.232 | 2.715 | 1.308 | 42.255 | 0 | 0 | 131.62 | 131.62 | 131.62 | 159.036 | 197.86 | 271.471 | 0 | 0 | 0 | 0 | 0 | 0 | 131.619 | 131.62 | 48.48 | 14.08 | 100 | 43.21 | 0.92 | 425 | 0 | 0 | 0 | 0 | 0 | 0 | 12.569 | 8.015 | 6.833 | 0 | 0 | 0 | 2 | 2 | 0
2021-08-16 12:00 | 0 | 799.2 | 605.07 | 1 | 3.8 | 24.03 | 100 | 100 | 41.737 | 41.737 | 2.787 | 1.46 | 45.984 | 0 | 0 | 141.615 | 141.615 | 141.615 | 169.084 | 207.66 | 274.285 | 0 | 0 | 0 | 0 | 0 | 0 | 141.614 | 141.615 | 51.63 | 15.22 | 100 | 40.79 | 0.93 | 425 | 0 | 0 | 0 | 0 | 0 | 0 | 12.606 | 8.023 | 6.839 | 0 | 0 | 0 | 2 | 2 | 0
2021-08-16 13:00 | 0 | 767 | 618.41 | 1 | 4.1 | 23.41 | 100 | 100 | 44.539 | 44.538 | 2.553 | 1.575 | 48.667 | 0 | 0 | 148.726 | 148.726 | 148.726 | 176.276 | 212.239 | 263.234 | 0 | 0 | 0 | 0 | 0 | 0 | 148.725 | 148.726 | 56.5 | 16.92 | 100 | 36.27 | 0.95 | 425 | 0 | 0 | 0 | 0 | 0 | 0 | 12.664 | 8.035 | 6.85 | 0 | 0 | 0 | 2 | 2 | 0
2021-08-16 14:00 | 0 | 632.7 | 546.62 | 1 | 4 | 18.81 | 100 | 100 | 38.521 | 38.52 | 2.111 | 1.296 | 41.927 | 0 | 0 | 130.771 | 130.771 | 130.771 | 158.929 | 187.599 | 217.143 | 0 | 0 | 0 | 0 | 0 | 0 | 130.77 | 130.771 | 60.22 | 17.74 | 100 | 30.24 | 0.96 | 425 | 0 | 0 | 0 | 0 | 0 | 0 | 13.102 | 8.127 | 6.928 | 0 | 0 | 0 | 2 | 2 | 0
2021-08-16 15:00 | 0 | 441.7 | 405.7 | 1 | 3.6 | 18.27 | 100 | 100 | 0 | 0 | 0 | 0.521 | 0 | 44.748 | 0 | 44.748 | 44.748 | 44.748 | 72.978 | 139.237 | 151.591 | 0 | 0 | 0 | 0 | 0 | 0 | -0.001 | 0 | 29.52 | 0 | 0 | 23.29 | 0.98 | 425 | 0 | 0 | 0 | 0 | 0 | 0 | 13.154 | 8.138 | 6.938 | 0 | 0 | 0 | 2 | 2 | 0
2021-08-16 16:00 | 0 | 0 | 0 | 1 | 3.1 | 17.75 | 100 | 100 | 0 | 0 | 0 | 0 | 0 | 0 | 0 | 0 | 0 | 0 | 0 | 0 | 0 | 0 | 0 | 0 | 0 | 0 | 0 | -0.001 | 0 | 0 | 0 | 0 | 15.93 | 0.99 | 375.16 | 0 | 0 | 0 | 0 | -26.1 | 0 | 11.64 | 7.806 | 6.654 | 0 | 0 | 0 | 2 | 2 | 0
2021-08-16 17:00 | 0 | 0 | 0 | 0 | 2.5 | 14.82 | 100 | 100 | 0 | 0 | 0 | 0 | 0 | 0 | 0 | 0 | 0 | 0 | 0 | 0 | 0 | 0 | 0 | 0 | 0 | 0 | 0 | -0.001 | 0 | 0 | 0 | 0 | 0 | 0 | 334.92 | 0 | 0 | 0 | 0 | -21.072 | 0 | 8.224 | 6.935 | 5.912 | 0 | 0 | 0 | 1 | 1 | 0
2021-08-16 18:00 | 0 | 0 | 0 | 0 | 2.7 | 14.99 | 100 | 100 | 0 | 0 | 0 | 0 | 0 | 0 | 0 | 0 | 0 | 0 | 0 | 0 | 0 | 0 | 0 | 0 | 0 | 0 | 0 | -0.001 | 0 | 0 | 0 | 0 | 0 | 0 | 301.77 | 0 | 0 | 0 | 0 | -17.36 | 0 | 5.918 | 6.176 | 5.265 | 0 | 0 | 0 | 1 | 1 | 0
2021-08-16 19:00 | 0 | 0 | 0 | 0 | 2 | 15.18 | 100 | 100 | 0 | 0 | 0 | 0 | 0 | 0 | 0 | 0 | 0 | 0 | 0 | 0 | 0 | 0 | 0 | 0 | 0 | 0 | 0 | -0.001 | 0 | 0 | 0 | 0 | 0 | 0 | 273.71 | 0 | 0 | 0 | 0 | -14.696 | 0 | 4.424 | 5.545 | 4.727 | 0 | 0 | 0 | 1 | 1 | 0
2021-08-16 20:00 | 0 | 0 | 0 | 0 | 1.6 | 13.89 | 100 | 100 | 0 | 0 | 0 | 0 | 0 | 0 | 0 | 0 | 0 | 0 | 0 | 0 | 0 | 0 | 0 | 0 | 0 | 0 | 0 | -0.001 | 0 | 0 | 0 | 0 | 0 | 0 | 260 | 0 | 0 | 0 | 0 | -6.548 | 0 | 3.468 | 5.034 | 4.292 | 0 | 0 | 6.246 | 1 | 1 | 0
2021-08-16 21:00 | 0 | 0 | 0 | 0 | 1.3 | 14.02 | 100 | 100 | 0 | 0 | 0 | 0 | 0 | 0 | 0 | 0 | 0 | 0 | 0 | 0 | 0 | 0 | 0 | 0 | 0 | 0 | 0 | -0.001 | 0 | 0 | 0 | 0 | 0 | 0 | 260 | 0 | 0 | 0 | 0 | 0 | 0 | 3.282 | 4.922 | 4.196 | 0 | 0 | 12.4 | 1 | 1 | 0
2021-08-16 22:00 | 0 | 0 | 0 | 0 | 0.6 | 13.19 | 100 | 100 | 0 | 0 | 0 | 0 | 0 | 0 | 0 | 0 | 0 | 0 | 0 | 0 | 0 | 0 | 0 | 0 | 0 | 0 | 0 | -0.001 | 0 | 0 | 0 | 0 | 0 | 0 | 260 | 0 | 0 | 0 | 0 | 0 | 0 | 3.309 | 4.938 | 4.21 | 0 | 0 | 12.457 | 1 | 1 | 0
2021-08-16 23:00 | 0 | 0 | 0 | 0 | 0.3 | 13.54 | 100 | 100 | 0 | 0 | 0 | 0 | 0 | 0 | 0 | 0 | 0 | 0 | 0 | 0 | 0 | 0 | 0 | 0 | 0 | 0 | 0 | -0.001 | 0 | 0 | 0 | 0 | 0 | 0 | 260 | 0 | 0 | 0 | 0 | 0 | 0 | 3.297 | 4.931 | 4.204 | 0 | 0 | 12.433 | 1 | 1 | 0
2021-08-17 | 0 | 0 | 0 | 0 | 0.4 | 13.69 | 100 | 100 | 0 | 0 | 0 | 0 | 0 | 0 | 0 | 0 | 0 | 0 | 0 | 0 | 0 | 0 | 0 | 0 | 0 | 0 | 0 | -0.001 | 0 | 0 | 0 | 0 | 0 | 0 | 260 | 0 | 0 | 0 | 0 | 0 | 0 | 3.293 | 4.928 | 4.201 | 0 | 0 | 12.422 | 1 | 1 | 0
2021-08-17 01:00 | 0 | 0 | 0 | 0 | 0.9 | 13.93 | 100 | 100 | 0 | 0 | 0 | 0 | 0 | 0 | 0 | 0 | 0 | 0 | 0 | 0 | 0 | 0 | 0 | 0 | 0 | 0 | 0 | -0.001 | 0 | 0 | 0 | 0 | 0 | 0 | 260 | 0 | 0 | 0 | 0 | 0 | 0 | 3.285 | 4.924 | 4.197 | 0 | 0 | 12.406 | 1 | 1 | 0
2021-08-17 02:00 | 0 | 0 | 0 | 0 | 1.3 | 12.23 | 100 | 100 | 0 | 0 | 0 | 0 | 0 | 0 | 0 | 0 | 0 | 0 | 0 | 0 | 0 | 0 | 0 | 0 | 0 | 0 | 0 | -0.001 | 0 | 0 | 0 | 0 | 0 | 0 | 260 | 0 | 0 | 0 | 0 | 0 | 0 | 3.339 | 4.958 | 4.226 | 0 | 0 | 12.523 | 1 | 1 | 0
2021-08-17 03:00 | 0 | 0 | 0 | 0 | 1.3 | 12.7 | 100 | 100 | 0 | 0 | 0 | 0 | 0 | 0 | 0 | 0 | 0 | 0 | 0 | 0 | 0 | 0 | 0 | 0 | 0 | 0 | 0 | -0.001 | 0 | 0 | 0 | 0 | 0 | 0 | 260 | 0 | 0 | 0 | 0 | 0 | 0 | 3.324 | 4.948 | 4.218 | 0 | 0 | 12.491 | 1 | 1 | 0
2021-08-17 04:00 | 0 | 0 | 0 | 0 | 1.3 | 12.73 | 100 | 100 | 0 | 0 | 0 | 0 | 0 | 0 | 0 | 0 | 0 | 0 | 0 | 0 | 0 | 0 | 0 | 0 | 0 | 0 | 0 | -0.001 | 0 | 0 | 0 | 0 | 0 | 0 | 260 | 0 | 0 | 0 | 0 | 0 | 0 | 3.323 | 4.948 | 4.218 | 0 | 0 | 12.489 | 1 | 1 | 0
2021-08-17 05:00 | 0 | 0 | 0 | 1 | 1.2 | 14.46 | 100 | 100 | 0 | 0 | 0 | 0 | 0 | 0 | 0 | 0 | 0 | 0 | 0 | 0 | 0 | 0 | 0 | 0 | 0 | 0 | 0 | -0.001 | 0 | 0 | 0 | 0 | 18.92 | 0.99 | 260 | 0 | 0 | 0 | 0 | 0 | 0 | 3.268 | 4.913 | 4.188 | 0 | 0 | 12.369 | 1 | 1 | 0
2021-08-17 06:00 | 0 | 305.8 | 282.37 | 1 | 0.8 | 14.33 | 100 | 100 | 0 | 0 | 0 | 0.521 | 0 | 0 | 0 | 0 | 0 | 0 | 47.42 | 96.91 | 104.951 | 0 | 0 | 0 | 0 | 0 | 0 | -0.001 | 0 | 0 | 0 | 0 | 22.57 | 0.98 | 323.91 | 0 | 0 | 0 | 0 | 33.468 | 0 | 4.047 | 5.347 | 4.558 | 0 | 0 | 0 | 2 | 2 | 0
2021-08-17 07:00 | 0 | 599.8 | 521.84 | 1 | 1.2 | 14.41 | 100 | 100 | 0 | 0 | 0 | 0.521 | 0 | 73.986 | 0 | 73.986 | 73.986 | 73.986 | 152.013 | 179.095 | 205.851 | 0 | 0 | 0 | 0 | 0 | 0 | -0.001 | 0 | 35.94 | 0 | 0 | 29.54 | 0.97 | 425 | 0 | 0 | 0 | 0 | 52.941 | 0 | 11.008 | 7.6 | 6.479 | 0 | 0 | 0 | 1 | 1 | 0
2021-08-17 08:00 | 0 | 712.4 | 579.08 | 1 | 1.5 | 20.35 | 100 | 100 | 40.615 | 40.615 | 2.412 | 1.397 | 44.424 | 0 | 0 | 137.512 | 137.512 | 137.512 | 165.465 | 198.739 | 244.496 | 0 | 0 | 0 | 0 | 0 | 0 | 137.511 | 137.512 | 56.24 | 16.61 | 100 | 35.62 | 0.95 | 425 | 0 | 0 | 0 | 0 | 0 | 0 | 12.954 | 8.096 | 6.902 | 0 | 0 | 0 | 2 | 2 | 0
2021-08-17 09:00 | 0 | 793.3 | 605.48 | 1 | 1.8 | 20.72 | 100 | 100 | 42.169 | 42.169 | 2.391 | 1.462 | 46.023 | 0 | 0 | 141.744 | 141.744 | 141.744 | 169.648 | 207.8 | 272.261 | 0 | 0 | 0 | 0 | 0 | 0 | 141.743 | 141.744 | 52.06 | 15.49 | 100 | 40.25 | 0.93 | 425 | 0 | 0 | 0 | 0 | 0 | 0 | 12.919 | 8.089 | 6.896 | 0 | 0 | 0 | 2 | 2 | 0
2021-08-17 10:00 | 0 | 759 | 556.79 | 1 | 2.3 | 23.68 | 100 | 100 | 36.718 | 36.717 | 2.389 | 1.234 | 40.34 | 0 | 0 | 126.429 | 126.429 | 126.429 | 153.943 | 191.092 | 260.489 | 0 | 0 | 0 | 0 | 0 | 0 | 126.428 | 126.429 | 48.54 | 14.1 | 100 | 42.81 | 0.92 | 425 | 0 | 0 | 0 | 0 | 0 | 0 | 12.639 | 8.03 | 6.845 | 0 | 0 | 0 | 2 | 2 | 0
2021-08-17 11:00 | 0 | 723.4 | 530 | 1 | 3 | 23.6 | 100 | 100 | 34.409 | 34.409 | 2.041 | 1.131 | 37.581 | 0 | 0 | 118.944 | 118.944 | 118.944 | 146.469 | 181.894 | 248.271 | 0 | 0 | 0 | 0 | 0 | 0 | 118.943 | 118.944 | 47.91 | 13.86 | 100 | 42.89 | 0.92 | 425 | 0 | 0 | 0 | 0 | 0 | 0 | 12.647 | 8.031 | 6.847 | 0 | 0 | 0 | 2 | 2 | 0
2021-08-17 12:00 | 0 | 628.1 | 477.81 | 1 | 3.5 | 23.31 | 100 | 100 | 30.529 | 30.528 | 1.495 | 0.971 | 32.995 | 0 | 0 | 106.168 | 106.168 | 106.168 | 133.731 | 163.984 | 215.564 | 0 | 0 | 0 | 0 | 0 | 0 | 106.167 | 106.168 | 49.25 | 14.16 | 100 | 40.47 | 0.93 | 425 | 0 | 0 | 0 | 0 | 0 | 0 | 12.674 | 8.037 | 6.852 | 0 | 0 | 0 | 2 | 2 | 0
2021-08-17 13:00 | 0 | 543.3 | 439.8 | 1 | 3.8 | 22.35 | 100 | 100 | 28.044 | 28.044 | 1.092 | 0.876 | 30.012 | 0 | 0 | 97.823 | 97.823 | 97.823 | 125.512 | 150.938 | 186.461 | 0 | 0 | 0 | 0 | 0 | 0 | 97.822 | 97.823 | 52.46 | 15.04 | 100 | 35.95 | 0.95 | 425 | 0 | 0 | 0 | 0 | 0 | 0 | 12.764 | 8.056 | 6.868 | 0 | 0 | 0 | 2 | 2 | 0
2021-08-17 14:00 | 0 | 471.5 | 408.61 | 1 | 3.8 | 19.18 | 100 | 100 | 25.857 | 25.857 | 0.918 | 0.802 | 27.578 | 0 | 0 | 90.795 | 90.795 | 90.795 | 118.903 | 140.235 | 161.819 | 0 | 0 | 0 | 0 | 0 | 0 | 90.794 | 90.795 | 56.11 | 15.98 | 100 | 29.93 | 0.96 | 425 | 0 | 0 | 0 | 0 | 0 | 0 | 13.066 | 8.12 | 6.922 | 0 | 0 | 0 | 2 | 2 | 0
2021-08-17 15:00 | 0 | 237.5 | 218.63 | 1 | 3.3 | 18.95 | 100 | 100 | 0 | 0 | 0 | 0.521 | 0 | 11.56 | 0 | 11.56 | 11.56 | 11.56 | 39.699 | 75.035 | 81.51 | 0 | 0 | 0 | 0 | 0 | 0 | -0.001 | 0 | 14.18 | 0 | 0 | 22.99 | 0.98 | 425 | 0 | 0 | 0 | 0 | 0 | 0 | 13.088 | 8.124 | 6.926 | 0 | 0 | 0 | 2 | 2 | 0
2021-08-17 16:00 | 0 | 0 | 0 | 1 | 2.5 | 17.79 | 100 | 100 | 0 | 0 | 0 | 0 | 0 | 0 | 0 | 0 | 0 | 0 | 0 | 0 | 0 | 0 | 0 | 0 | 0 | 0 | 0 | -0.001 | 0 | 0 | 0 | 0 | 15.63 | 0.99 | 375.17 | 0 | 0 | 0 | 0 | -26.095 | 0 | 11.637 | 7.805 | 6.654 | 0 | 0 | 0 | 2 | 2 | 0
2021-08-17 17:00 | 0 | 0 | 0 | 0 | 2 | 15.42 | 100 | 100 | 0 | 0 | 0 | 0 | 0 | 0 | 0 | 0 | 0 | 0 | 0 | 0 | 0 | 0 | 0 | 0 | 0 | 0 | 0 | -0.001 | 0 | 0 | 0 | 0 | 0 | 0 | 335.04 | 0 | 0 | 0 | 0 | -21.014 | 0 | 8.187 | 6.924 | 5.903 | 0 | 0 | 0 | 1 | 1 | 0
2021-08-17 18:00 | 0 | 0 | 0 | 0 | 1.6 | 15.53 | 100 | 100 | 0 | 0 | 0 | 0 | 0 | 0 | 0 | 0 | 0 | 0 | 0 | 0 | 0 | 0 | 0 | 0 | 0 | 0 | 0 | -0.001 | 0 | 0 | 0 | 0 | 0 | 0 | 301.96 | 0 | 0 | 0 | 0 | -17.324 | 0 | 5.897 | 6.169 | 5.259 | 0 | 0 | 0 | 1 | 1 | 0
2021-08-17 19:00 | 0 | 0 | 0 | 0 | 1.1 | 15.74 | 100 | 100 | 0 | 0 | 0 | 0 | 0 | 0 | 0 | 0 | 0 | 0 | 0 | 0 | 0 | 0 | 0 | 0 | 0 | 0 | 0 | -0.001 | 0 | 0 | 0 | 0 | 0 | 0 | 273.95 | 0 | 0 | 0 | 0 | -14.668 | 0 | 4.41 | 5.538 | 4.721 | 0 | 0 | 0 | 1 | 1 | 0
2021-08-17 20:00 | 0 | 0 | 0 | 0 | 0.6 | 14.66 | 100 | 100 | 0 | 0 | 0 | 0 | 0 | 0 | 0 | 0 | 0 | 0 | 0 | 0 | 0 | 0 | 0 | 0 | 0 | 0 | 0 | -0.001 | 0 | 0 | 0 | 0 | 0 | 0 | 260 | 0 | 0 | 0 | 0 | -6.529 | 0 | 3.451 | 5.024 | 4.283 | 0 | 0 | 6.229 | 1 | 1 | 0
2021-08-17 21:00 | 0 | 0 | 0 | 0 | 0.2 | 14.97 | 100 | 100 | 0 | 0 | 0 | 0 | 0 | 0 | 0 | 0 | 0 | 0 | 0 | 0 | 0 | 0 | 0 | 0 | 0 | 0 | 0 | -0.001 | 0 | 0 | 0 | 0 | 0 | 0 | 260 | 0 | 0 | 0 | 0 | 0 | 0 | 3.252 | 4.903 | 4.179 | 0 | 0 | 12.334 | 1 | 1 | 0
2021-08-17 22:00 | 0 | 0 | 0 | 0 | 0.4 | 13.98 | 100 | 100 | 0 | 0 | 0 | 0 | 0 | 0 | 0 | 0 | 0 | 0 | 0 | 0 | 0 | 0 | 0 | 0 | 0 | 0 | 0 | -0.001 | 0 | 0 | 0 | 0 | 0 | 0 | 260 | 0 | 0 | 0 | 0 | 0 | 0 | 3.283 | 4.923 | 4.196 | 0 | 0 | 12.402 | 1 | 1 | 0
2021-08-17 23:00 | 0 | 0 | 0 | 0 | 0.6 | 14.1 | 100 | 100 | 0 | 0 | 0 | 0 | 0 | 0 | 0 | 0 | 0 | 0 | 0 | 0 | 0 | 0 | 0 | 0 | 0 | 0 | 0 | -0.001 | 0 | 0 | 0 | 0 | 0 | 0 | 260 | 0 | 0 | 0 | 0 | 0 | 0 | 3.28 | 4.92 | 4.194 | 0 | 0 | 12.394 | 1 | 1 | 0
2021-08-18 | 0 | 0 | 0 | 0 | 1 | 14.54 | 100 | 100 | 0 | 0 | 0 | 0 | 0 | 0 | 0 | 0 | 0 | 0 | 0 | 0 | 0 | 0 | 0 | 0 | 0 | 0 | 0 | -0.001 | 0 | 0 | 0 | 0 | 0 | 0 | 260 | 0 | 0 | 0 | 0 | 0 | 0 | 3.266 | 4.911 | 4.187 | 0 | 0 | 12.364 | 1 | 1 | 0
2021-08-18 01:00 | 0 | 0 | 0 | 0 | 0.7 | 14.53 | 100 | 100 | 0 | 0 | 0 | 0 | 0 | 0 | 0 | 0 | 0 | 0 | 0 | 0 | 0 | 0 | 0 | 0 | 0 | 0 | 0 | -0.001 | 0 | 0 | 0 | 0 | 0 | 0 | 260 | 0 | 0 | 0 | 0 | 0 | 0 | 3.266 | 4.912 | 4.187 | 0 | 0 | 12.365 | 1 | 1 | 0
2021-08-18 02:00 | 0 | 0 | 0 | 0 | 0.7 | 13.77 | 100 | 100 | 0 | 0 | 0 | 0 | 0 | 0 | 0 | 0 | 0 | 0 | 0 | 0 | 0 | 0 | 0 | 0 | 0 | 0 | 0 | -0.001 | 0 | 0 | 0 | 0 | 0 | 0 | 260 | 0 | 0 | 0 | 0 | 0 | 0 | 3.29 | 4.927 | 4.2 | 0 | 0 | 12.417 | 1 | 1 | 0
2021-08-18 03:00 | 0 | 0 | 0 | 0 | 1.1 | 14.02 | 100 | 100 | 0 | 0 | 0 | 0 | 0 | 0 | 0 | 0 | 0 | 0 | 0 | 0 | 0 | 0 | 0 | 0 | 0 | 0 | 0 | -0.001 | 0 | 0 | 0 | 0 | 0 | 0 | 260 | 0 | 0 | 0 | 0 | 0 | 0 | 3.282 | 4.922 | 4.196 | 0 | 0 | 12.4 | 1 | 1 | 0
2021-08-18 04:00 | 0 | 0 | 0 | 0 | 1.1 | 13.94 | 100 | 100 | 0 | 0 | 0 | 0 | 0 | 0 | 0 | 0 | 0 | 0 | 0 | 0 | 0 | 0 | 0 | 0 | 0 | 0 | 0 | -0.001 | 0 | 0 | 0 | 0 | 0 | 0 | 260 | 0 | 0 | 0 | 0 | 0 | 0 | 3.285 | 4.923 | 4.197 | 0 | 0 | 12.405 | 1 | 1 | 0
2021-08-18 05:00 | 0 | 0 | 0 | 1 | 1 | 14.98 | 100 | 100 | 0 | 0 | 0 | 0 | 0 | 0 | 0 | 0 | 0 | 0 | 0 | 0 | 0 | 0 | 0 | 0 | 0 | 0 | 0 | -0.001 | 0 | 0 | 0 | 0 | 18.67 | 0.99 | 260 | 0 | 0 | 0 | 0 | 0 | 0 | 3.252 | 4.902 | 4.179 | 0 | 0 | 12.334 | 1 | 1 | 0
2021-08-18 06:00 | 0 | 199.8 | 184.83 | 1 | 1.2 | 14.81 | 100 | 100 | 0 | 0 | 0 | 0.521 | 0 | 0 | 0 | 0 | 0 | 0 | 31.584 | 63.433 | 68.571 | 0 | 0 | 0 | 0 | 0 | 0 | -0.001 | 0 | 0 | 0 | 0 | 22.32 | 0.98 | 295.14 | 0 | 0 | 0 | 0 | 18.401 | 0 | 3.657 | 5.143 | 4.384 | 0 | 0 | 0 | 2 | 2 | 0
2021-08-18 07:00 | 0 | 394.1 | 343.76 | 1 | 1.3 | 15.59 | 100 | 100 | 0 | 0 | 0 | 0.521 | 0 | 12.485 | 0 | 12.485 | 12.485 | 12.485 | 100.207 | 117.977 | 135.255 | 0 | 0 | 0 | 0 | 0 | 0 | -0.001 | 0 | 9.23 | 0 | 0 | 29.28 | 0.97 | 425 | 0 | 0 | 0 | 0 | 68.008 | 0 | 7.415 | 6.639 | 5.66 | 0 | 0 | 0 | 1 | 1 | 0
2021-08-18 08:00 | 0 | 592.5 | 483.28 | 1 | 1.5 | 21.6 | 100 | 100 | 31.896 | 31.896 | 1.6 | 1.023 | 34.519 | 0 | 0 | 110.445 | 110.445 | 110.445 | 138.232 | 165.86 | 203.346 | 0 | 0 | 0 | 0 | 0 | 0 | 110.444 | 110.445 | 54.31 | 15.69 | 100 | 35.35 | 0.95 | 425 | 0 | 0 | 0 | 0 | 0 | 0 | 12.835 | 8.071 | 6.881 | 0 | 0 | 0 | 2 | 2 | 0
2021-08-18 09:00 | 0 | 605.6 | 464.23 | 1 | 1.8 | 22.22 | 100 | 100 | 29.486 | 29.485 | 1.286 | 0.929 | 31.701 | 0 | 0 | 102.55 | 102.55 | 102.55 | 130.256 | 159.325 | 207.842 | 0 | 0 | 0 | 0 | 0 | 0 | 102.549 | 102.55 | 49.34 | 14.19 | 100 | 39.95 | 0.93 | 425 | 0 | 0 | 0 | 0 | 0 | 0 | 12.777 | 8.059 | 6.87 | 0 | 0 | 0 | 2 | 2 | 0
2021-08-18 10:00 | 0 | 755.1 | 556.73 | 1 | 2 | 25.85 | 100 | 100 | 36.37 | 36.37 | 2.884 | 1.241 | 40.496 | 0 | 0 | 126.962 | 126.962 | 126.962 | 154.193 | 191.07 | 259.15 | 0 | 0 | 0 | 0 | 0 | 0 | 126.961 | 126.962 | 48.99 | 14.03 | 100 | 42.5 | 0.92 | 425 | 0 | 0 | 0 | 0 | 0 | 0 | 12.437 | 7.986 | 6.808 | 0 | 0 | 0 | 2 | 2 | 0
2021-08-18 11:00 | 0 | 754.9 | 555.96 | 1 | 2.6 | 26.37 | 100 | 100 | 36.056 | 36.055 | 3.099 | 1.238 | 40.393 | 0 | 0 | 126.757 | 126.757 | 126.757 | 153.921 | 190.806 | 259.082 | 0 | 0 | 0 | 0 | 0 | 0 | 126.756 | 126.757 | 48.93 | 13.92 | 100 | 42.57 | 0.92 | 425 | 0 | 0 | 0 | 0 | 0 | 0 | 12.389 | 7.976 | 6.799 | 0 | 0 | 0 | 2 | 2 | 0
2021-08-18 12:00 | 0 | 741.5 | 566.78 | 1 | 3.2 | 26.65 | 100 | 100 | 37.452 | 37.452 | 3.449 | 1.31 | 42.211 | 0 | 0 | 131.753 | 131.753 | 131.753 | 158.881 | 194.518 | 254.483 | 0 | 0 | 0 | 0 | 0 | 0 | 131.752 | 131.753 | 51.77 | 14.72 | 100 | 40.15 | 0.93 | 425 | 0 | 0 | 0 | 0 | 0 | 0 | 12.363 | 7.97 | 6.795 | 0 | 0 | 0 | 2 | 2 | 0
2021-08-18 13:00 | 0 | 715.2 | 581.26 | 1 | 3.7 | 26.69 | 100 | 100 | 39.819 | 39.819 | 3.635 | 1.419 | 44.873 | 0 | 0 | 138.96 | 138.96 | 138.96 | 166.082 | 199.489 | 245.457 | 0 | 0 | 0 | 0 | 0 | 0 | 138.959 | 138.96 | 56.61 | 16.22 | 100 | 35.64 | 0.95 | 425 | 0 | 0 | 0 | 0 | 0 | 0 | 12.359 | 7.97 | 6.794 | 0 | 0 | 0 | 2 | 2 | 0
2021-08-18 14:00 | 0 | 622.6 | 541.23 | 1 | 3.8 | 23.62 | 100 | 100 | 37.834 | 37.833 | 2.574 | 1.286 | 41.694 | 0 | 0 | 130.104 | 130.104 | 130.104 | 157.626 | 185.749 | 213.676 | 0 | 0 | 0 | 0 | 0 | 0 | 130.103 | 130.104 | 60.89 | 17.71 | 100 | 29.62 | 0.97 | 425 | 0 | 0 | 0 | 0 | 0 | 0 | 12.645 | 8.031 | 6.846 | 0 | 0 | 0 | 2 | 2 | 0
2021-08-18 15:00 | 0 | 434.7 | 401.06 | 1 | 2.7 | 22.79 | 100 | 100 | 0 | 0 | 0 | 0.521 | 0 | 45.871 | 0 | 45.871 | 45.871 | 45.871 | 73.502 | 137.645 | 149.189 | 0 | 0 | 0 | 0 | 0 | 0 | -0.001 | 0 | 30.75 | 0 | 0 | 22.69 | 0.98 | 425 | 0 | 0 | 0 | 0 | 0 | 0 | 12.723 | 8.048 | 6.861 | 0 | 0 | 0 | 2 | 2 | 0
2021-08-18 16:00 | 0 | 0 | 0 | 1 | 1.6 | 21.23 | 100 | 100 | 0 | 0 | 0 | 0 | 0 | 0 | 0 | 0 | 0 | 0 | 0 | 0 | 0 | 0 | 0 | 0 | 0 | 0 | 0 | -0.001 | 0 | 0 | 0 | 0 | 15.33 | 0.99 | 375.93 | 0 | 0 | 0 | 0 | -25.699 | 0 | 11.358 | 7.742 | 6.6 | 0 | 0 | 0 | 2 | 2 | 0
2021-08-18 17:00 | 0 | 0 | 0 | 0 | 0.5 | 16.6 | 100 | 100 | 0 | 0 | 0 | 0 | 0 | 0 | 0 | 0 | 0 | 0 | 0 | 0 | 0 | 0 | 0 | 0 | 0 | 0 | 0 | -0.001 | 0 | 0 | 0 | 0 | 0 | 0 | 335.88 | 0 | 0 | 0 | 0 | -20.972 | 0 | 8.16 | 6.916 | 5.896 | 0 | 0 | 0 | 1 | 1 | 0
2021-08-18 18:00 | 0 | 0 | 0 | 0 | 1 | 16.03 | 100 | 100 | 0 | 0 | 0 | 0 | 0 | 0 | 0 | 0 | 0 | 0 | 0 | 0 | 0 | 0 | 0 | 0 | 0 | 0 | 0 | -0.001 | 0 | 0 | 0 | 0 | 0 | 0 | 302.74 | 0 | 0 | 0 | 0 | -17.353 | 0 | 5.914 | 6.175 | 5.264 | 0 | 0 | 0 | 1 | 1 | 0
2021-08-18 19:00 | 0 | 0 | 0 | 0 | 1.5 | 16.38 | 100 | 100 | 0 | 0 | 0 | 0 | 0 | 0 | 0 | 0 | 0 | 0 | 0 | 0 | 0 | 0 | 0 | 0 | 0 | 0 | 0 | -0.001 | 0 | 0 | 0 | 0 | 0 | 0 | 274.71 | 0 | 0 | 0 | 0 | -14.679 | 0 | 4.415 | 5.54 | 4.723 | 0 | 0 | 0 | 1 | 1 | 0
2021-08-18 20:00 | 0 | 0 | 0 | 0 | 2.2 | 15.02 | 100 | 100 | 0 | 0 | 0 | 0 | 0 | 0 | 0 | 0 | 0 | 0 | 0 | 0 | 0 | 0 | 0 | 0 | 0 | 0 | 0 | -0.001 | 0 | 0 | 0 | 0 | 0 | 0 | 260 | 0 | 0 | 0 | 0 | -6.543 | 0 | 3.464 | 5.032 | 4.289 | 0 | 0 | 6.242 | 1 | 1 | 0
2021-08-18 21:00 | 0 | 0 | 0 | 0 | 2.8 | 15.19 | 100 | 100 | 0 | 0 | 0 | 0 | 0 | 0 | 0 | 0 | 0 | 0 | 0 | 0 | 0 | 0 | 0 | 0 | 0 | 0 | 0 | -0.001 | 0 | 0 | 0 | 0 | 0 | 0 | 260 | 0 | 0 | 0 | 0 | 0 | 0 | 3.245 | 4.898 | 4.176 | 0 | 0 | 12.319 | 1 | 1 | 0
2021-08-18 22:00 | 0 | 0 | 0 | 0 | 2.8 | 15.08 | 100 | 100 | 0 | 0 | 0 | 0 | 0 | 0 | 0 | 0 | 0 | 0 | 0 | 0 | 0 | 0 | 0 | 0 | 0 | 0 | 0 | -0.001 | 0 | 0 | 0 | 0 | 0 | 0 | 260 | 0 | 0 | 0 | 0 | 0 | 0 | 3.249 | 4.9 | 4.178 | 0 | 0 | 12.327 | 1 | 1 | 0
2021-08-18 23:00 | 0 | 0 | 0 | 0 | 2.4 | 15.06 | 100 | 100 | 0 | 0 | 0 | 0 | 0 | 0 | 0 | 0 | 0 | 0 | 0 | 0 | 0 | 0 | 0 | 0 | 0 | 0 | 0 | -0.001 | 0 | 0 | 0 | 0 | 0 | 0 | 260 | 0 | 0 | 0 | 0 | 0 | 0 | 3.249 | 4.901 | 4.178 | 0 | 0 | 12.328 | 1 | 1 | 0
2021-08-19 | 0 | 0 | 0 | 0 | 2 | 15.22 | 100 | 100 | 0 | 0 | 0 | 0 | 0 | 0 | 0 | 0 | 0 | 0 | 0 | 0 | 0 | 0 | 0 | 0 | 0 | 0 | 0 | -0.001 | 0 | 0 | 0 | 0 | 0 | 0 | 260 | 0 | 0 | 0 | 0 | 0 | 0 | 3.244 | 4.898 | 4.175 | 0 | 0 | 12.317 | 1 | 1 | 0
2021-08-19 01:00 | 0 | 0 | 0 | 0 | 1.9 | 14.92 | 100 | 100 | 0 | 0 | 0 | 0 | 0 | 0 | 0 | 0 | 0 | 0 | 0 | 0 | 0 | 0 | 0 | 0 | 0 | 0 | 0 | -0.001 | 0 | 0 | 0 | 0 | 0 | 0 | 260 | 0 | 0 | 0 | 0 | 0 | 0 | 3.254 | 4.904 | 4.18 | 0 | 0 | 12.338 | 1 | 1 | 0
2021-08-19 02:00 | 0 | 0 | 0 | 0 | 1.5 | 14.25 | 100 | 100 | 0 | 0 | 0 | 0 | 0 | 0 | 0 | 0 | 0 | 0 | 0 | 0 | 0 | 0 | 0 | 0 | 0 | 0 | 0 | -0.001 | 0 | 0 | 0 | 0 | 0 | 0 | 260 | 0 | 0 | 0 | 0 | 0 | 0 | 3.275 | 4.917 | 4.192 | 0 | 0 | 12.384 | 1 | 1 | 0
2021-08-19 03:00 | 0 | 0 | 0 | 0 | 1.4 | 14.1 | 100 | 100 | 0 | 0 | 0 | 0 | 0 | 0 | 0 | 0 | 0 | 0 | 0 | 0 | 0 | 0 | 0 | 0 | 0 | 0 | 0 | -0.001 | 0 | 0 | 0 | 0 | 0 | 0 | 260 | 0 | 0 | 0 | 0 | 0 | 0 | 3.28 | 4.92 | 4.194 | 0 | 0 | 12.394 | 1 | 1 | 0
2021-08-19 04:00 | 0 | 0 | 0 | 0 | 1.3 | 13.99 | 100 | 100 | 0 | 0 | 0 | 0 | 0 | 0 | 0 | 0 | 0 | 0 | 0 | 0 | 0 | 0 | 0 | 0 | 0 | 0 | 0 | -0.001 | 0 | 0 | 0 | 0 | 0 | 0 | 260 | 0 | 0 | 0 | 0 | 0 | 0 | 3.283 | 4.922 | 4.196 | 0 | 0 | 12.402 | 1 | 1 | 0
2021-08-19 05:00 | 0 | 0 | 0 | 1 | 1.1 | 15.22 | 100 | 100 | 0 | 0 | 0 | 0 | 0 | 0 | 0 | 0 | 0 | 0 | 0 | 0 | 0 | 0 | 0 | 0 | 0 | 0 | 0 | -0.001 | 0 | 0 | 0 | 0 | 14.72 | 0.99 | 260 | 0 | 0 | 0 | 0 | 0 | 0 | 3.244 | 4.898 | 4.175 | 0 | 0 | 12.317 | 1 | 1 | 0
2021-08-19 06:00 | 0 | 285.3 | 264.4 | 1 | 1.3 | 16.16 | 100 | 100 | 0 | 0 | 0 | 0.521 | 0 | 0 | 0 | 0 | 0 | 0 | 45.973 | 90.741 | 97.915 | 0 | 0 | 0 | 0 | 0 | 0 | -0.001 | 0 | 0 | 0 | 0 | 22.07 | 0.98 | 321.53 | 0 | 0 | 0 | 0 | 32.221 | 0 | 3.945 | 5.294 | 4.513 | 0 | 0 | 0 | 2 | 2 | 0
2021-08-19 07:00 | 0 | 485.3 | 424.39 | 1 | 2.8 | 16.22 | 100 | 100 | 0 | 0 | 0 | 0.521 | 0 | 45.607 | 0 | 45.607 | 45.607 | 45.607 | 123.798 | 145.651 | 166.555 | 0 | 0 | 0 | 0 | 0 | 0 | -0.001 | 0 | 27.38 | 0 | 0 | 29.02 | 0.97 | 425 | 0 | 0 | 0 | 0 | 54.188 | 0 | 10.27 | 7.413 | 6.32 | 0 | 0 | 0 | 1 | 1 | 0
2021-08-19 08:00 | 0 | 582.9 | 477.08 | 1 | 3.9 | 20.31 | 100 | 100 | 31.404 | 31.404 | 1.468 | 1.001 | 33.873 | 0 | 0 | 108.642 | 108.642 | 108.642 | 136.6 | 163.735 | 200.051 | 0 | 0 | 0 | 0 | 0 | 0 | 108.641 | 108.642 | 54.31 | 15.7 | 100 | 35.07 | 0.95 | 425 | 0 | 0 | 0 | 0 | 0 | 0 | 12.958 | 8.097 | 6.903 | 0 | 0 | 0 | 2 | 2 | 0
2021-08-19 09:00 | 0 | 620.8 | 477.96 | 1 | 4.1 | 20.63 | 100 | 100 | 30.711 | 30.711 | 1.381 | 0.974 | 33.066 | 0 | 0 | 106.38 | 106.38 | 106.38 | 134.296 | 164.035 | 213.059 | 0 | 0 | 0 | 0 | 0 | 0 | 106.379 | 106.38 | 49.93 | 14.41 | 100 | 39.65 | 0.93 | 425 | 0 | 0 | 0 | 0 | 0 | 0 | 12.928 | 8.091 | 6.897 | 0 | 0 | 0 | 2 | 2 | 0
2021-08-19 10:00 | 0 | 678.7 | 502.93 | 1 | 4 | 21.74 | 100 | 100 | 32.28 | 32.28 | 1.671 | 1.039 | 34.99 | 0 | 0 | 111.763 | 111.763 | 111.763 | 139.532 | 172.604 | 232.93 | 0 | 0 | 0 | 0 | 0 | 0 | 111.762 | 111.763 | 47.98 | 13.86 | 100 | 42.18 | 0.92 | 425 | 0 | 0 | 0 | 0 | 0 | 0 | 12.822 | 8.069 | 6.878 | 0 | 0 | 0 | 2 | 2 | 0
2021-08-19 11:00 | 0 | 727 | 538.21 | 1 | 4.3 | 22.43 | 100 | 100 | 35.278 | 35.278 | 2.11 | 1.167 | 38.555 | 0 | 0 | 121.593 | 121.593 | 121.593 | 149.272 | 184.713 | 249.506 | 0 | 0 | 0 | 0 | 0 | 0 | 121.592 | 121.593 | 48.73 | 14.14 | 100 | 42.24 | 0.92 | 425 | 0 | 0 | 0 | 0 | 0 | 0 | 12.757 | 8.055 | 6.867 | 0 | 0 | 0 | 2 | 2 | 0
2021-08-19 12:00 | 0 | 642.1 | 493.15 | 1 | 4.7 | 21.72 | 100 | 100 | 31.954 | 31.954 | 1.625 | 1.026 | 34.605 | 0 | 0 | 110.685 | 110.685 | 110.685 | 138.457 | 169.25 | 220.369 | 0 | 0 | 0 | 0 | 0 | 0 | 110.684 | 110.685 | 50.23 | 14.5 | 100 | 39.82 | 0.93 | 425 | 0 | 0 | 0 | 0 | 0 | 0 | 12.824 | 8.069 | 6.879 | 0 | 0 | 0 | 2 | 2 | 0
2021-08-19 13:00 | 0 | 336.1 | 274.25 | 1 | 5.1 | 21.16 | 100 | 100 | 0 | 0 | 0 | 0.521 | 0 | 50.608 | 0 | 50.608 | 50.608 | 50.608 | 78.454 | 94.123 | 115.35 | 0 | 0 | 0 | 0 | 0 | 0 | -0.001 | 0 | 43.87 | 0 | 0 | 35.32 | 0.95 | 425 | 0 | 0 | 0 | 0 | 0 | 0 | 12.877 | 8.08 | 6.888 | 0 | 0 | 0 | 2 | 2 | 0
2021-08-19 14:00 | 0 | 178.6 | 155.74 | 1 | 5 | 17.96 | 100 | 100 | 0 | 0 | 0 | 0.521 | 0 | 17.124 | 0 | 17.124 | 17.124 | 17.124 | 45.395 | 53.449 | 61.296 | 0 | 0 | 0 | 0 | 0 | 0 | -0.001 | 0 | 27.94 | 0 | 0 | 29.31 | 0.97 | 425 | 0 | 0 | 0 | 0 | 0 | 0 | 13.184 | 8.144 | 6.943 | 0 | 0 | 0 | 1 | 1 | 0
2021-08-19 15:00 | 0 | 80.8 | 74.71 | 1 | 4.7 | 17.35 | 100 | 100 | 0 | 0 | 0 | 0.521 | 0 | 0 | 0 | 0 | 0 | 0 | 13.818 | 25.642 | 27.731 | 0 | 0 | 0 | 0 | 0 | 0 | -0.001 | 0 | 0 | 0 | 0 | 22.38 | 0.98 | 399.45 | 0 | 0 | 0 | 0 | -13.38 | 0 | 12.415 | 7.98 | 6.803 | 0 | 0 | 0 | 1 | 1 | 0
2021-08-19 16:00 | 0 | 0 | 0 | 1 | 3.5 | 17.34 | 100 | 100 | 0 | 0 | 0 | 0 | 0 | 0 | 0 | 0 | 0 | 0 | 0 | 0 | 0 | 0 | 0 | 0 | 0 | 0 | 0 | -0.001 | 0 | 0 | 0 | 0 | 15.02 | 0.99 | 354.95 | 0 | 0 | 0 | 0 | -23.306 | 0 | 9.708 | 7.341 | 6.258 | 0 | 0 | 0 | 2 | 2 | 0
2021-08-19 17:00 | 0 | 0 | 0 | 0 | 3.3 | 15.51 | 100 | 100 | 0 | 0 | 0 | 0 | 0 | 0 | 0 | 0 | 0 | 0 | 0 | 0 | 0 | 0 | 0 | 0 | 0 | 0 | 0 | -0.001 | 0 | 0 | 0 | 0 | 0 | 0 | 318.51 | 0 | 0 | 0 | 0 | -19.083 | 0 | 6.961 | 6.544 | 5.578 | 0 | 0 | 0 | 1 | 1 | 0
2021-08-19 18:00 | 0 | 0 | 0 | 0 | 2.7 | 15.49 | 100 | 100 | 0 | 0 | 0 | 0 | 0 | 0 | 0 | 0 | 0 | 0 | 0 | 0 | 0 | 0 | 0 | 0 | 0 | 0 | 0 | -0.001 | 0 | 0 | 0 | 0 | 0 | 0 | 288.02 | 0 | 0 | 0 | 0 | -15.965 | 0 | 5.116 | 5.857 | 4.993 | 0 | 0 | 0 | 1 | 1 | 0
2021-08-19 19:00 | 0 | 0 | 0 | 0 | 2 | 15.51 | 100 | 100 | 0 | 0 | 0 | 0 | 0 | 0 | 0 | 0 | 0 | 0 | 0 | 0 | 0 | 0 | 0 | 0 | 0 | 0 | 0 | -0.001 | 0 | 0 | 0 | 0 | 0 | 0 | 261.92 | 0 | 0 | 0 | 0 | -13.67 | 0 | 3.896 | 5.276 | 4.498 | 0 | 0 | 0 | 1 | 1 | 0
2021-08-19 20:00 | 0 | 0 | 0 | 0 | 1.7 | 14 | 100 | 100 | 0 | 0 | 0 | 0 | 0 | 0 | 0 | 0 | 0 | 0 | 0 | 0 | 0 | 0 | 0 | 0 | 0 | 0 | 0 | -0.001 | 0 | 0 | 0 | 0 | 0 | 0 | 260 | 0 | 0 | 0 | 0 | -0.418 | 0 | 3.287 | 4.925 | 4.198 | 0 | 0 | 11.993 | 1 | 1 | 0
2021-08-19 21:00 | 0 | 0 | 0 | 0 | 1.3 | 13.79 | 100 | 100 | 0 | 0 | 0 | 0 | 0 | 0 | 0 | 0 | 0 | 0 | 0 | 0 | 0 | 0 | 0 | 0 | 0 | 0 | 0 | -0.001 | 0 | 0 | 0 | 0 | 0 | 0 | 260 | 0 | 0 | 0 | 0 | 0 | 0 | 3.29 | 4.926 | 4.2 | 0 | 0 | 12.415 | 1 | 1 | 0
2021-08-19 22:00 | 0 | 0 | 0 | 0 | 1 | 12.4 | 100 | 100 | 0 | 0 | 0 | 0 | 0 | 0 | 0 | 0 | 0 | 0 | 0 | 0 | 0 | 0 | 0 | 0 | 0 | 0 | 0 | -0.001 | 0 | 0 | 0 | 0 | 0 | 0 | 260 | 0 | 0 | 0 | 0 | 0 | 0 | 3.334 | 4.954 | 4.223 | 0 | 0 | 12.511 | 1 | 1 | 0
2021-08-19 23:00 | 0 | 0 | 0 | 0 | 0.7 | 12.58 | 100 | 100 | 0 | 0 | 0 | 0 | 0 | 0 | 0 | 0 | 0 | 0 | 0 | 0 | 0 | 0 | 0 | 0 | 0 | 0 | 0 | -0.001 | 0 | 0 | 0 | 0 | 0 | 0 | 260 | 0 | 0 | 0 | 0 | 0 | 0 | 3.328 | 4.951 | 4.22 | 0 | 0 | 12.499 | 1 | 1 | 0
2021-08-20 | 0 | 0 | 0 | 0 | 0.7 | 12.76 | 100 | 100 | 0 | 0 | 0 | 0 | 0 | 0 | 0 | 0 | 0 | 0 | 0 | 0 | 0 | 0 | 0 | 0 | 0 | 0 | 0 | -0.001 | 0 | 0 | 0 | 0 | 0 | 0 | 260 | 0 | 0 | 0 | 0 | 0 | 0 | 3.322 | 4.947 | 4.217 | 0 | 0 | 12.486 | 1 | 1 | 0
2021-08-20 01:00 | 0 | 0 | 0 | 0 | 0.6 | 12.65 | 100 | 100 | 0 | 0 | 0 | 0 | 0 | 0 | 0 | 0 | 0 | 0 | 0 | 0 | 0 | 0 | 0 | 0 | 0 | 0 | 0 | -0.001 | 0 | 0 | 0 | 0 | 0 | 0 | 260 | 0 | 0 | 0 | 0 | 0 | 0 | 3.326 | 4.949 | 4.219 | 0 | 0 | 12.494 | 1 | 1 | 0
2021-08-20 02:00 | 0 | 0 | 0 | 0 | 0.8 | 11.66 | 100 | 100 | 0 | 0 | 0 | 0 | 0 | 0 | 0 | 0 | 0 | 0 | 0 | 0 | 0 | 0 | 0 | 0 | 0 | 0 | 0 | -0.001 | 0 | 0 | 0 | 0 | 0 | 0 | 260 | 0 | 0 | 0 | 0 | 0 | 0 | 3.358 | 4.969 | 4.236 | 0 | 0 | 12.563 | 1 | 1 | 0
2021-08-20 03:00 | 0 | 0 | 0 | 0 | 0.7 | 11.78 | 100 | 100 | 0 | 0 | 0 | 0 | 0 | 0 | 0 | 0 | 0 | 0 | 0 | 0 | 0 | 0 | 0 | 0 | 0 | 0 | 0 | -0.001 | 0 | 0 | 0 | 0 | 0 | 0 | 260 | 0 | 0 | 0 | 0 | 0 | 0 | 3.354 | 4.967 | 4.234 | 0 | 0 | 12.554 | 1 | 1 | 0
2021-08-20 04:00 | 0 | 0 | 0 | 0 | 0.8 | 11.59 | 100 | 100 | 0 | 0 | 0 | 0 | 0 | 0 | 0 | 0 | 0 | 0 | 0 | 0 | 0 | 0 | 0 | 0 | 0 | 0 | 0 | -0.001 | 0 | 0 | 0 | 0 | 0 | 0 | 260 | 0 | 0 | 0 | 0 | 0 | 0 | 3.36 | 4.97 | 4.237 | 0 | 0 | 12.568 | 1 | 1 | 0
2021-08-20 05:00 | 0 | 0 | 0 | 1 | 0.8 | 13.25 | 100 | 100 | 0 | 0 | 0 | 0 | 0 | 0 | 0 | 0 | 0 | 0 | 0 | 0 | 0 | 0 | 0 | 0 | 0 | 0 | 0 | -0.001 | 0 | 0 | 0 | 0 | 14.47 | 0.99 | 260 | 0 | 0 | 0 | 0 | 0 | 0 | 3.307 | 4.937 | 4.209 | 0 | 0 | 12.453 | 1 | 1 | 0
2021-08-20 06:00 | 0 | 208.5 | 193.57 | 1 | 1 | 13.3 | 100 | 100 | 0 | 0 | 0 | 0.521 | 0 | 0 | 0 | 0 | 0 | 0 | 34.245 | 66.434 | 71.557 | 0 | 0 | 0 | 0 | 0 | 0 | -0.001 | 0 | 0 | 0 | 0 | 21.81 | 0.98 | 299.79 | 0 | 0 | 0 | 0 | 20.836 | 0 | 3.769 | 5.204 | 4.437 | 0 | 0 | 0 | 2 | 2 | 0
2021-08-20 07:00 | 0 | 488.1 | 427.93 | 1 | 1.4 | 13.64 | 100 | 100 | 0 | 0 | 0 | 0.521 | 0 | 37.287 | 0 | 37.287 | 37.287 | 37.287 | 124.917 | 146.867 | 167.516 | 0 | 0 | 0 | 0 | 0 | 0 | -0.001 | 0 | 22.26 | 0 | 0 | 28.75 | 0.97 | 425 | 0 | 0 | 0 | 0 | 65.573 | 0 | 8.967 | 7.066 | 6.024 | 0 | 0 | 0 | 1 | 1 | 0
2021-08-20 08:00 | 0 | 606.9 | 498.44 | 1 | 2.4 | 17.94 | 100 | 100 | 33.253 | 33.253 | 1.662 | 1.075 | 35.989 | 0 | 0 | 114.585 | 114.585 | 114.585 | 142.858 | 171.064 | 208.288 | 0 | 0 | 0 | 0 | 0 | 0 | 114.584 | 114.585 | 55.01 | 15.96 | 100 | 34.79 | 0.95 | 425 | 0 | 0 | 0 | 0 | 0 | 0 | 13.186 | 8.145 | 6.943 | 0 | 0 | 0 | 2 | 2 | 0
2021-08-20 09:00 | 0 | 429.2 | 331.88 | 1 | 3.2 | 18.41 | 100 | 100 | 0 | 0 | 0 | 0.521 | 0 | 65.171 | 0 | 65.171 | 65.171 | 65.171 | 93.382 | 113.902 | 147.301 | 0 | 0 | 0 | 0 | 0 | 0 | -0.001 | 0 | 44.24 | 0 | 0 | 39.35 | 0.93 | 425 | 0 | 0 | 0 | 0 | 0 | 0 | 13.14 | 8.135 | 6.935 | 0 | 0 | 0 | 2 | 2 | 0
2021-08-20 10:00 | 0 | 423 | 315.03 | 1 | 3.7 | 21.2 | 100 | 100 | 0 | 0 | 0 | 0.521 | 0 | 59.711 | 0 | 59.711 | 59.711 | 59.711 | 87.551 | 108.118 | 145.174 | 0 | 0 | 0 | 0 | 0 | 0 | -0.001 | 0 | 41.13 | 0 | 0 | 41.86 | 0.92 | 425 | 0 | 0 | 0 | 0 | 0 | 0 | 12.873 | 8.079 | 6.888 | 0 | 0 | 0 | 1 | 1 | 0
2021-08-20 11:00 | 0 | 372.3 | 277.06 | 1 | 3.8 | 21.01 | 100 | 100 | 0 | 0 | 0 | 0.521 | 0 | 49.112 | 0 | 49.112 | 49.112 | 49.112 | 76.977 | 95.085 | 127.773 | 0 | 0 | 0 | 0 | 0 | 0 | -0.001 | 0 | 38.44 | 0 | 0 | 41.91 | 0.92 | 425 | 0 | 0 | 0 | 0 | 0 | 0 | 12.891 | 8.083 | 6.891 | 0 | 0 | 0 | 1 | 1 | 0
2021-08-20 12:00 | 0 | 312.3 | 241.01 | 1 | 4.6 | 20.17 | 100 | 100 | 0 | 0 | 0 | 0.521 | 0 | 39.792 | 0 | 39.792 | 39.792 | 39.792 | 67.769 | 82.714 | 107.181 | 0 | 0 | 0 | 0 | 0 | 0 | -0.001 | 0 | 37.13 | 0 | 0 | 39.49 | 0.93 | 425 | 0 | 0 | 0 | 0 | 0 | 0 | 12.971 | 8.1 | 6.905 | 0 | 0 | 0 | 1 | 1 | 0
2021-08-20 13:00 | 0 | 494.2 | 404.87 | 1 | 5 | 19.12 | 100 | 100 | 24.858 | 24.857 | 0.927 | 0.773 | 26.557 | 0 | 0 | 87.84 | 87.84 | 87.84 | 115.956 | 138.951 | 169.609 | 0 | 0 | 0 | 0 | 0 | 0 | 87.839 | 87.84 | 51.79 | 14.66 | 100 | 34.99 | 0.95 | 425 | 0 | 0 | 0 | 0 | 0 | 0 | 13.072 | 8.121 | 6.923 | 0 | 0 | 0 | 2 | 2 | 0
2021-08-20 14:00 | 0 | 253.5 | 221.74 | 1 | 4.6 | 15.95 | 100 | 100 | 0 | 0 | 0 | 0.521 | 0 | 36.145 | 0 | 36.145 | 36.145 | 36.145 | 64.686 | 76.1 | 87.001 | 0 | 0 | 0 | 0 | 0 | 0 | -0.001 | 0 | 41.55 | 0 | 0 | 28.99 | 0.97 | 425 | 0 | 0 | 0 | 0 | 0 | 0 | 13.379 | 8.185 | 6.977 | 0 | 0 | 0 | 2 | 2 | 0
2021-08-20 15:00 | 0 | 287.4 | 266.35 | 1 | 4.1 | 16.12 | 100 | 100 | 0 | 0 | 0 | 0.521 | 0 | 21.189 | 0 | 21.189 | 21.189 | 21.189 | 49.706 | 91.411 | 98.636 | 0 | 0 | 0 | 0 | 0 | 0 | -0.001 | 0 | 21.48 | 0 | 0 | 22.07 | 0.98 | 425 | 0 | 0 | 0 | 0 | 0 | 0 | 13.362 | 8.181 | 6.974 | 0 | 0 | 0 | 1 | 1 | 0
2021-08-20 16:00 | 0 | 0 | 0 | 1 | 3.1 | 16.61 | 100 | 100 | 0 | 0 | 0 | 0 | 0 | 0 | 0 | 0 | 0 | 0 | 0 | 0 | 0 | 0 | 0 | 0 | 0 | 0 | 0 | -0.001 | 0 | 0 | 0 | 0 | 14.71 | 0.99 | 374.91 | 0 | 0 | 0 | 0 | -26.232 | 0 | 11.733 | 7.827 | 6.672 | 0 | 0 | 0 | 2 | 2 | 0
2021-08-20 17:00 | 0 | 0 | 0 | 0 | 2.3 | 14.65 | 100 | 100 | 0 | 0 | 0 | 0 | 0 | 0 | 0 | 0 | 0 | 0 | 0 | 0 | 0 | 0 | 0 | 0 | 0 | 0 | 0 | -0.001 | 0 | 0 | 0 | 0 | 0 | 0 | 334.69 | 0 | 0 | 0 | 0 | -21.064 | 0 | 8.219 | 6.934 | 5.911 | 0 | 0 | 0 | 1 | 1 | 0
2021-08-20 18:00 | 0 | 0 | 0 | 0 | 2 | 14.9 | 100 | 100 | 0 | 0 | 0 | 0 | 0 | 0 | 0 | 0 | 0 | 0 | 0 | 0 | 0 | 0 | 0 | 0 | 0 | 0 | 0 | -0.001 | 0 | 0 | 0 | 0 | 0 | 0 | 301.56 | 0 | 0 | 0 | 0 | -17.348 | 0 | 5.911 | 6.174 | 5.263 | 0 | 0 | 0 | 1 | 1 | 0
2021-08-20 19:00 | 0 | 0 | 0 | 0 | 1.5 | 15.09 | 100 | 100 | 0 | 0 | 0 | 0 | 0 | 0 | 0 | 0 | 0 | 0 | 0 | 0 | 0 | 0 | 0 | 0 | 0 | 0 | 0 | -0.001 | 0 | 0 | 0 | 0 | 0 | 0 | 273.52 | 0 | 0 | 0 | 0 | -14.687 | 0 | 4.419 | 5.542 | 4.725 | 0 | 0 | 0 | 1 | 1 | 0
2021-08-20 20:00 | 0 | 0 | 0 | 0 | 0.9 | 14.6 | 100 | 100 | 0 | 0 | 0 | 0 | 0 | 0 | 0 | 0 | 0 | 0 | 0 | 0 | 0 | 0 | 0 | 0 | 0 | 0 | 0 | -0.001 | 0 | 0 | 0 | 0 | 0 | 0 | 260 | 0 | 0 | 0 | 0 | -6.516 | 0 | 3.439 | 5.017 | 4.277 | 0 | 0 | 6.217 | 1 | 1 | 0
2021-08-20 21:00 | 0 | 0 | 0 | 0 | 1.1 | 14.7 | 100 | 100 | 0 | 0 | 0 | 0 | 0 | 0 | 0 | 0 | 0 | 0 | 0 | 0 | 0 | 0 | 0 | 0 | 0 | 0 | 0 | -0.001 | 0 | 0 | 0 | 0 | 0 | 0 | 260 | 0 | 0 | 0 | 0 | 0 | 0 | 3.261 | 4.908 | 4.184 | 0 | 0 | 12.353 | 1 | 1 | 0
2021-08-20 22:00 | 0 | 0 | 0 | 0 | 0.9 | 13.87 | 100 | 100 | 0 | 0 | 0 | 0 | 0 | 0 | 0 | 0 | 0 | 0 | 0 | 0 | 0 | 0 | 0 | 0 | 0 | 0 | 0 | -0.001 | 0 | 0 | 0 | 0 | 0 | 0 | 260 | 0 | 0 | 0 | 0 | 0 | 0 | 3.287 | 4.925 | 4.198 | 0 | 0 | 12.41 | 1 | 1 | 0
2021-08-20 23:00 | 0 | 0 | 0 | 0 | 1.1 | 14.17 | 100 | 100 | 0 | 0 | 0 | 0 | 0 | 0 | 0 | 0 | 0 | 0 | 0 | 0 | 0 | 0 | 0 | 0 | 0 | 0 | 0 | -0.001 | 0 | 0 | 0 | 0 | 0 | 0 | 260 | 0 | 0 | 0 | 0 | 0 | 0 | 3.277 | 4.919 | 4.193 | 0 | 0 | 12.389 | 1 | 1 | 0
2021-08-21 | 0 | 0 | 0 | 0 | 1.3 | 14 | 100 | 100 | 0 | 0 | 0 | 0 | 0 | 0 | 0 | 0 | 0 | 0 | 0 | 0 | 0 | 0 | 0 | 0 | 0 | 0 | 0 | -0.001 | 0 | 0 | 0 | 0 | 0 | 0 | 260 | 0 | 0 | 0 | 0 | 0 | 0 | 3.283 | 4.922 | 4.196 | 0 | 0 | 12.401 | 1 | 1 | 0
2021-08-21 01:00 | 0 | 0 | 0 | 0 | 1.2 | 14.27 | 100 | 100 | 0 | 0 | 0 | 0 | 0 | 0 | 0 | 0 | 0 | 0 | 0 | 0 | 0 | 0 | 0 | 0 | 0 | 0 | 0 | -0.001 | 0 | 0 | 0 | 0 | 0 | 0 | 260 | 0 | 0 | 0 | 0 | 0 | 0 | 3.274 | 4.917 | 4.191 | 0 | 0 | 12.382 | 1 | 1 | 0
2021-08-21 02:00 | 0 | 0 | 0 | 0 | 0.9 | 13.99 | 100 | 100 | 0 | 0 | 0 | 0 | 0 | 0 | 0 | 0 | 0 | 0 | 0 | 0 | 0 | 0 | 0 | 0 | 0 | 0 | 0 | -0.001 | 0 | 0 | 0 | 0 | 0 | 0 | 260 | 0 | 0 | 0 | 0 | 0 | 0 | 3.283 | 4.922 | 4.196 | 0 | 0 | 12.402 | 1 | 1 | 0
2021-08-21 03:00 | 0 | 0 | 0 | 0 | 0.5 | 13.92 | 100 | 100 | 0 | 0 | 0 | 0 | 0 | 0 | 0 | 0 | 0 | 0 | 0 | 0 | 0 | 0 | 0 | 0 | 0 | 0 | 0 | -0.001 | 0 | 0 | 0 | 0 | 0 | 0 | 260 | 0 | 0 | 0 | 0 | 0 | 0 | 3.285 | 4.924 | 4.197 | 0 | 0 | 12.406 | 1 | 1 | 0
2021-08-21 04:00 | 0 | 0 | 0 | 0 | 1 | 13.56 | 100 | 100 | 0 | 0 | 0 | 0 | 0 | 0 | 0 | 0 | 0 | 0 | 0 | 0 | 0 | 0 | 0 | 0 | 0 | 0 | 0 | -0.001 | 0 | 0 | 0 | 0 | 0 | 0 | 260 | 0 | 0 | 0 | 0 | 0 | 0 | 3.297 | 4.931 | 4.204 | 0 | 0 | 12.431 | 1 | 1 | 0
2021-08-21 05:00 | 0 | 0 | 0 | 1 | 1.1 | 15.35 | 100 | 100 | 0 | 0 | 0 | 0 | 0 | 0 | 0 | 0 | 0 | 0 | 0 | 0 | 0 | 0 | 0 | 0 | 0 | 0 | 0 | -0.001 | 0 | 0 | 0 | 0 | 14.22 | 0.99 | 260 | 0 | 0 | 0 | 0 | 0 | 0 | 3.24 | 4.895 | 4.173 | 0 | 0 | 12.308 | 1 | 1 | 0
2021-08-21 06:00 | 0 | 253.9 | 236.14 | 1 | 1.2 | 15.4 | 100 | 100 | 0 | 0 | 0 | 0.521 | 0 | 0 | 0 | 0 | 0 | 0 | 42.502 | 81.044 | 87.138 | 0 | 0 | 0 | 0 | 0 | 0 | -0.001 | 0 | 0 | 0 | 0 | 21.56 | 0.98 | 315.11 | 0 | 0 | 0 | 0 | 28.858 | 0 | 3.889 | 5.266 | 4.489 | 0 | 0 | 0 | 2 | 2 | 0
2021-08-21 07:00 | 0 | 532.2 | 467.79 | 1 | 0.8 | 16.3 | 100 | 100 | 0 | 0 | 0 | 0.521 | 0 | 54.919 | 0 | 54.919 | 54.919 | 54.919 | 136.644 | 160.545 | 182.651 | 0 | 0 | 0 | 0 | 0 | 0 | -0.001 | 0 | 30.07 | 0 | 0 | 28.48 | 0.97 | 425 | 0 | 0 | 0 | 0 | 57.55 | 0 | 10.408 | 7.432 | 6.335 | 0 | 0 | 0 | 1 | 1 | 0
2021-08-21 08:00 | 0 | 638.3 | 526.03 | 1 | 0.5 | 21.92 | 100 | 100 | 35.814 | 35.814 | 2.133 | 1.188 | 39.135 | 0 | 0 | 123.173 | 123.173 | 123.173 | 150.918 | 180.533 | 219.065 | 0 | 0 | 0 | 0 | 0 | 0 | 123.172 | 123.173 | 56.23 | 16.35 | 100 | 34.5 | 0.95 | 425 | 0 | 0 | 0 | 0 | 0 | 0 | 12.805 | 8.065 | 6.875 | 0 | 0 | 0 | 2 | 2 | 0
2021-08-21 09:00 | 0 | 811.8 | 630.46 | 1 | 1.1 | 22.27 | 100 | 100 | 45.111 | 45.11 | 2.415 | 1.596 | 49.122 | 0 | 0 | 149.94 | 149.94 | 149.94 | 177.639 | 216.374 | 278.61 | 0 | 0 | 0 | 0 | 0 | 0 | 149.939 | 149.94 | 53.82 | 16.19 | 100 | 39.05 | 0.93 | 425 | 0 | 0 | 0 | 0 | 0 | 0 | 12.772 | 8.058 | 6.869 | 0 | 0 | 0 | 2 | 2 | 0
2021-08-21 10:00 | 0 | 809 | 605.54 | 1 | 1.5 | 24.8 | 100 | 100 | 41.488 | 41.488 | 2.889 | 1.454 | 45.831 | 0 | 0 | 141.205 | 141.205 | 141.205 | 168.573 | 207.821 | 277.649 | 0 | 0 | 0 | 0 | 0 | 0 | 141.204 | 141.205 | 50.86 | 14.94 | 100 | 41.54 | 0.92 | 425 | 0 | 0 | 0 | 0 | 0 | 0 | 12.534 | 8.007 | 6.826 | 0 | 0 | 0 | 2 | 2 | 0
2021-08-21 11:00 | 0 | 823.6 | 616.09 | 1 | 2.2 | 25.07 | 100 | 100 | 42.567 | 42.567 | 2.869 | 1.501 | 46.937 | 0 | 0 | 144.143 | 144.143 | 144.143 | 171.476 | 211.443 | 282.66 | 0 | 0 | 0 | 0 | 0 | 0 | 144.142 | 144.143 | 51 | 15.06 | 100 | 41.58 | 0.92 | 425 | 0 | 0 | 0 | 0 | 0 | 0 | 12.509 | 8.002 | 6.822 | 0 | 0 | 0 | 2 | 2 | 0
2021-08-21 12:00 | 0 | 743.2 | 576.29 | 1 | 2.8 | 25.1 | 100 | 100 | 39.128 | 39.127 | 2.998 | 1.358 | 43.484 | 0 | 0 | 134.966 | 134.966 | 134.966 | 162.295 | 197.782 | 255.066 | 0 | 0 | 0 | 0 | 0 | 0 | 134.965 | 134.966 | 52.91 | 15.34 | 100 | 39.16 | 0.93 | 425 | 0 | 0 | 0 | 0 | 0 | 0 | 12.506 | 8.001 | 6.821 | 0 | 0 | 0 | 2 | 2 | 0
2021-08-21 13:00 | 0 | 710.1 | 584.07 | 1 | 3.4 | 24.63 | 100 | 100 | 41.065 | 41.065 | 2.906 | 1.436 | 45.408 | 0 | 0 | 140.086 | 140.086 | 140.086 | 167.476 | 200.454 | 243.706 | 0 | 0 | 0 | 0 | 0 | 0 | 140.085 | 140.086 | 57.48 | 16.85 | 100 | 34.66 | 0.95 | 425 | 0 | 0 | 0 | 0 | 0 | 0 | 12.55 | 8.011 | 6.829 | 0 | 0 | 0 | 2 | 2 | 0
2021-08-21 14:00 | 0 | 449.4 | 394.31 | 1 | 3.9 | 20.07 | 100 | 100 | 24.547 | 24.546 | 1.002 | 0.766 | 26.315 | 0 | 0 | 87.134 | 87.134 | 87.134 | 115.124 | 135.326 | 154.234 | 0 | 0 | 0 | 0 | 0 | 0 | 87.133 | 87.134 | 56.49 | 15.91 | 100 | 28.67 | 0.97 | 425 | 0 | 0 | 0 | 0 | 0 | 0 | 12.981 | 8.102 | 6.907 | 0 | 0 | 0 | 2 | 2 | 0
2021-08-21 15:00 | 0 | 443 | 411.46 | 1 | 3.8 | 19.52 | 100 | 100 | 0 | 0 | 0 | 0.521 | 0 | 49.409 | 0 | 49.409 | 49.409 | 49.409 | 77.472 | 141.215 | 152.038 | 0 | 0 | 0 | 0 | 0 | 0 | -0.001 | 0 | 32.5 | 0 | 0 | 21.75 | 0.98 | 425 | 0 | 0 | 0 | 0 | 0 | 0 | 13.034 | 8.113 | 6.916 | 0 | 0 | 0 | 2 | 2 | 0
2021-08-21 16:00 | 0 | 0 | 0 | 1 | 3.2 | 19.67 | 100 | 100 | 0 | 0 | 0 | 0 | 0 | 0 | 0 | 0 | 0 | 0 | 0 | 0 | 0 | 0 | 0 | 0 | 0 | 0 | 0 | -0.001 | 0 | 0 | 0 | 0 | 14.39 | 0.99 | 375.58 | 0 | 0 | 0 | 0 | -25.878 | 0 | 11.484 | 7.77 | 6.624 | 0 | 0 | 0 | 2 | 2 | 0
2021-08-21 17:00 | 0 | 0 | 0 | 0 | 2.6 | 16.52 | 100 | 100 | 0 | 0 | 0 | 0 | 0 | 0 | 0 | 0 | 0 | 0 | 0 | 0 | 0 | 0 | 0 | 0 | 0 | 0 | 0 | -0.001 | 0 | 0 | 0 | 0 | 0 | 0 | 335.59 | 0 | 0 | 0 | 0 | -20.946 | 0 | 8.143 | 6.911 | 5.892 | 0 | 0 | 0 | 1 | 1 | 0
2021-08-21 18:00 | 0 | 0 | 0 | 0 | 2.2 | 16.91 | 100 | 100 | 0 | 0 | 0 | 0 | 0 | 0 | 0 | 0 | 0 | 0 | 0 | 0 | 0 | 0 | 0 | 0 | 0 | 0 | 0 | -0.001 | 0 | 0 | 0 | 0 | 0 | 0 | 302.64 | 0 | 0 | 0 | 0 | -17.253 | 0 | 5.856 | 6.153 | 5.245 | 0 | 0 | 0 | 1 | 1 | 0
2021-08-21 19:00 | 0 | 0 | 0 | 0 | 2.1 | 16.95 | 100 | 100 | 0 | 0 | 0 | 0 | 0 | 0 | 0 | 0 | 0 | 0 | 0 | 0 | 0 | 0 | 0 | 0 | 0 | 0 | 0 | -0.001 | 0 | 0 | 0 | 0 | 0 | 0 | 274.71 | 0 | 0 | 0 | 0 | -14.628 | 0 | 4.389 | 5.528 | 4.712 | 0 | 0 | 0 | 1 | 1 | 0
2021-08-21 20:00 | 0 | 0 | 0 | 0 | 1.2 | 15.79 | 100 | 100 | 0 | 0 | 0 | 0 | 0 | 0 | 0 | 0 | 0 | 0 | 0 | 0 | 0 | 0 | 0 | 0 | 0 | 0 | 0 | -0.001 | 0 | 0 | 0 | 0 | 0 | 0 | 260 | 0 | 0 | 0 | 0 | -6.516 | 0 | 3.439 | 5.017 | 4.277 | 0 | 0 | 6.217 | 1 | 1 | 0
2021-08-21 21:00 | 0 | 0 | 0 | 0 | 0.7 | 15.86 | 100 | 100 | 0 | 0 | 0 | 0 | 0 | 0 | 0 | 0 | 0 | 0 | 0 | 0 | 0 | 0 | 0 | 0 | 0 | 0 | 0 | -0.001 | 0 | 0 | 0 | 0 | 0 | 0 | 260 | 0 | 0 | 0 | 0 | 0 | 0 | 3.224 | 4.885 | 4.164 | 0 | 0 | 12.274 | 1 | 1 | 0
2021-08-21 22:00 | 0 | 0 | 0 | 0 | 0.4 | 15.06 | 100 | 100 | 0 | 0 | 0 | 0 | 0 | 0 | 0 | 0 | 0 | 0 | 0 | 0 | 0 | 0 | 0 | 0 | 0 | 0 | 0 | -0.001 | 0 | 0 | 0 | 0 | 0 | 0 | 260 | 0 | 0 | 0 | 0 | 0 | 0 | 3.249 | 4.901 | 4.178 | 0 | 0 | 12.328 | 1 | 1 | 0
2021-08-21 23:00 | 0 | 0 | 0 | 0 | 0.6 | 14.82 | 100 | 100 | 0 | 0 | 0 | 0 | 0 | 0 | 0 | 0 | 0 | 0 | 0 | 0 | 0 | 0 | 0 | 0 | 0 | 0 | 0 | -0.001 | 0 | 0 | 0 | 0 | 0 | 0 | 260 | 0 | 0 | 0 | 0 | 0 | 0 | 3.257 | 4.906 | 4.182 | 0 | 0 | 12.345 | 1 | 1 | 0
2021-08-22 | 0 | 0 | 0 | 0 | 0.7 | 14.78 | 100 | 100 | 0 | 0 | 0 | 0 | 0 | 0 | 0 | 0 | 0 | 0 | 0 | 0 | 0 | 0 | 0 | 0 | 0 | 0 | 0 | -0.001 | 0 | 0 | 0 | 0 | 0 | 0 | 260 | 0 | 0 | 0 | 0 | 0 | 0 | 3.258 | 4.906 | 4.183 | 0 | 0 | 12.347 | 1 | 1 | 0
2021-08-22 01:00 | 0 | 0 | 0 | 0 | 0.9 | 15.13 | 100 | 100 | 0 | 0 | 0 | 0 | 0 | 0 | 0 | 0 | 0 | 0 | 0 | 0 | 0 | 0 | 0 | 0 | 0 | 0 | 0 | -0.001 | 0 | 0 | 0 | 0 | 0 | 0 | 260 | 0 | 0 | 0 | 0 | 0 | 0 | 3.247 | 4.899 | 4.177 | 0 | 0 | 12.323 | 1 | 1 | 0
2021-08-22 02:00 | 0 | 0 | 0 | 0 | 0.6 | 14.79 | 100 | 100 | 0 | 0 | 0 | 0 | 0 | 0 | 0 | 0 | 0 | 0 | 0 | 0 | 0 | 0 | 0 | 0 | 0 | 0 | 0 | -0.001 | 0 | 0 | 0 | 0 | 0 | 0 | 260 | 0 | 0 | 0 | 0 | 0 | 0 | 3.258 | 4.906 | 4.183 | 0 | 0 | 12.347 | 1 | 1 | 0
2021-08-22 03:00 | 0 | 0 | 0 | 0 | 0.4 | 15.12 | 100 | 100 | 0 | 0 | 0 | 0 | 0 | 0 | 0 | 0 | 0 | 0 | 0 | 0 | 0 | 0 | 0 | 0 | 0 | 0 | 0 | -0.001 | 0 | 0 | 0 | 0 | 0 | 0 | 260 | 0 | 0 | 0 | 0 | 0 | 0 | 3.248 | 4.9 | 4.177 | 0 | 0 | 12.324 | 1 | 1 | 0
2021-08-22 04:00 | 0 | 0 | 0 | 0 | 1 | 14.6 | 100 | 100 | 0 | 0 | 0 | 0 | 0 | 0 | 0 | 0 | 0 | 0 | 0 | 0 | 0 | 0 | 0 | 0 | 0 | 0 | 0 | -0.001 | 0 | 0 | 0 | 0 | 0 | 0 | 260 | 0 | 0 | 0 | 0 | 0 | 0 | 3.264 | 4.91 | 4.186 | 0 | 0 | 12.36 | 1 | 1 | 0
2021-08-22 05:00 | 0 | 0 | 0 | 1 | 1.1 | 15.48 | 100 | 100 | 0 | 0 | 0 | 0 | 0 | 0 | 0 | 0 | 0 | 0 | 0 | 0 | 0 | 0 | 0 | 0 | 0 | 0 | 0 | -0.001 | 0 | 0 | 0 | 0 | 13.96 | 0.99 | 260 | 0 | 0 | 0 | 0 | 0 | 0 | 3.236 | 4.892 | 4.171 | 0 | 0 | 12.3 | 1 | 1 | 0
2021-08-22 06:00 | 0 | 92.6 | 86.28 | 1 | 1.4 | 15.54 | 100 | 100 | 0 | 0 | 0 | 0.521 | 0 | 0 | 0 | 0 | 0 | 0 | 15.797 | 29.61 | 31.78 | 0 | 0 | 0 | 0 | 0 | 0 | -0.001 | 0 | 0 | 0 | 0 | 21.3 | 0.98 | 266.4 | 0 | 0 | 0 | 0 | 3.353 | 0 | 3.303 | 4.934 | 4.206 | 0 | 0 | 0 | 2 | 2 | 0
2021-08-22 07:00 | 0 | 202.5 | 178.45 | 1 | 1.6 | 15.24 | 100 | 100 | 0 | 0 | 0 | 0.521 | 0 | 0 | 0 | 0 | 0 | 0 | 52.161 | 61.243 | 69.498 | 0 | 0 | 0 | 0 | 0 | 0 | -0.001 | 0 | 0 | 0 | 0 | 28.21 | 0.97 | 338.15 | 0 | 0 | 0 | 0 | 37.576 | 0 | 4.378 | 5.51 | 4.697 | 0 | 0 | 0 | 1 | 1 | 0
2021-08-22 08:00 | 0 | 253.8 | 209.88 | 1 | 1.5 | 18.18 | 100 | 100 | 0 | 0 | 0 | 0.521 | 0 | 0 | 0 | 0 | 0 | 0 | 60.274 | 72.03 | 87.104 | 0 | 0 | 0 | 0 | 0 | 0 | -0.001 | 0 | 0 | 0 | 0 | 34.21 | 0.95 | 413.17 | 0 | 0 | 0 | 0 | 39.284 | 0 | 8.182 | 6.914 | 5.894 | 0 | 0 | 0 | 1 | 1 | 0
2021-08-22 09:00 | 0 | 361.3 | 281.81 | 1 | 1.4 | 17.92 | 100 | 100 | 0 | 0 | 0 | 0.521 | 0 | 45.199 | 0 | 45.199 | 45.199 | 45.199 | 79.512 | 96.718 | 123.998 | 0 | 0 | 0 | 0 | 0 | 0 | -0.001 | 0 | 36.45 | 0 | 0 | 38.74 | 0.94 | 425 | 0 | 0 | 0 | 0 | 6.196 | 0 | 13.074 | 8.121 | 6.923 | 0 | 0 | 0 | 1 | 1 | 0
2021-08-22 10:00 | 0 | 180.1 | 135.48 | 1 | 1.3 | 20.34 | 100 | 100 | 0 | 0 | 0 | 0.521 | 0 | 9.826 | 0 | 9.826 | 9.826 | 9.826 | 37.78 | 46.498 | 61.81 | 0 | 0 | 0 | 0 | 0 | 0 | -0.001 | 0 | 15.9 | 0 | 0 | 41.21 | 0.93 | 425 | 0 | 0 | 0 | 0 | 0 | 0 | 12.955 | 8.097 | 6.902 | 0 | 0 | 0 | 1 | 1 | 0
2021-08-22 11:00 | 0 | 181.8 | 136.7 | 1 | 1.6 | 20.54 | 100 | 100 | 0 | 0 | 0 | 0.521 | 0 | 10.187 | 0 | 10.187 | 10.187 | 10.187 | 38.114 | 46.916 | 62.394 | 0 | 0 | 0 | 0 | 0 | 0 | -0.001 | 0 | 16.33 | 0 | 0 | 41.24 | 0.93 | 425 | 0 | 0 | 0 | 0 | 0 | 0 | 12.936 | 8.093 | 6.899 | 0 | 0 | 0 | 1 | 1 | 0
2021-08-22 12:00 | 0 | 130 | 101.29 | 1 | 2.4 | 20.55 | 100 | 100 | 0 | 0 | 0 | 0.521 | 0 | 0.641 | 0 | 0.641 | 0.641 | 0.641 | 28.568 | 34.762 | 44.616 | 0 | 0 | 0 | 0 | 0 | 0 | -0.001 | 0 | 1.44 | 0 | 0 | 38.82 | 0.94 | 425 | 0 | 0 | 0 | 0 | 0 | 0 | 12.935 | 8.092 | 6.899 | 0 | 0 | 0 | 1 | 1 | 0
2021-08-22 13:00 | 0 | 102 | 84.23 | 1 | 3.7 | 20.32 | 100 | 100 | 0 | 0 | 0 | 0.521 | 0 | 0 | 0 | 0 | 0 | 0 | 24.181 | 28.909 | 35.006 | 0 | 0 | 0 | 0 | 0 | 0 | -0.001 | 0 | 0 | 0 | 0 | 34.33 | 0.95 | 418.36 | 0 | 0 | 0 | 0 | -3.475 | 0 | 12.741 | 8.051 | 6.864 | 0 | 0 | 0 | 1 | 1 | 0
2021-08-22 14:00 | 0 | 152.4 | 134.13 | 1 | 3.9 | 17.22 | 100 | 100 | 0 | 0 | 0 | 0.521 | 0 | 7.562 | 0 | 7.562 | 7.562 | 7.562 | 39.194 | 46.033 | 52.304 | 0 | 0 | 0 | 0 | 0 | 0 | -0.001 | 0 | 14.46 | 0 | 0 | 28.34 | 0.97 | 425 | 0 | 0 | 0 | 0 | 3.475 | 0 | 13.101 | 8.127 | 6.928 | 0 | 0 | 0 | 1 | 1 | 0
2021-08-22 15:00 | 0 | 263.6 | 245.38 | 1 | 3.5 | 16.84 | 100 | 100 | 0 | 0 | 0 | 0.521 | 0 | 18.185 | 0 | 18.185 | 18.185 | 18.185 | 46.606 | 84.214 | 90.468 | 0 | 0 | 0 | 0 | 0 | 0 | -0.001 | 0 | 20.1 | 0 | 0 | 21.43 | 0.98 | 425 | 0 | 0 | 0 | 0 | 0 | 0 | 13.292 | 8.167 | 6.962 | 0 | 0 | 0 | 1 | 1 | 0
2021-08-22 16:00 | 0 | 0 | 0 | 1 | 2.7 | 17 | 100 | 100 | 0 | 0 | 0 | 0 | 0 | 0 | 0 | 0 | 0 | 0 | 0 | 0 | 0 | 0 | 0 | 0 | 0 | 0 | 0 | -0.001 | 0 | 0 | 0 | 0 | 14.08 | 0.99 | 375 | 0 | 0 | 0 | 0 | -26.187 | 0 | 11.701 | 7.819 | 6.666 | 0 | 0 | 0 | 2 | 2 | 0
2021-08-22 17:00 | 0 | 0 | 0 | 0 | 1.9 | 14.63 | 100 | 100 | 0 | 0 | 0 | 0 | 0 | 0 | 0 | 0 | 0 | 0 | 0 | 0 | 0 | 0 | 0 | 0 | 0 | 0 | 0 | -0.001 | 0 | 0 | 0 | 0 | 0 | 0 | 334.75 | 0 | 0 | 0 | 0 | -21.074 | 0 | 8.226 | 6.936 | 5.913 | 0 | 0 | 0 | 1 | 1 | 0
2021-08-22 18:00 | 0 | 0 | 0 | 0 | 1.7 | 15.28 | 100 | 100 | 0 | 0 | 0 | 0 | 0 | 0 | 0 | 0 | 0 | 0 | 0 | 0 | 0 | 0 | 0 | 0 | 0 | 0 | 0 | -0.001 | 0 | 0 | 0 | 0 | 0 | 0 | 301.68 | 0 | 0 | 0 | 0 | -17.321 | 0 | 5.895 | 6.168 | 5.258 | 0 | 0 | 0 | 1 | 1 | 0
2021-08-22 19:00 | 0 | 0 | 0 | 0 | 1.4 | 15.47 | 100 | 100 | 0 | 0 | 0 | 0 | 0 | 0 | 0 | 0 | 0 | 0 | 0 | 0 | 0 | 0 | 0 | 0 | 0 | 0 | 0 | -0.001 | 0 | 0 | 0 | 0 | 0 | 0 | 273.67 | 0 | 0 | 0 | 0 | -14.667 | 0 | 4.409 | 5.537 | 4.721 | 0 | 0 | 0 | 1 | 1 | 0
2021-08-22 20:00 | 0 | 0 | 0 | 0 | 1.2 | 14.85 | 100 | 100 | 0 | 0 | 0 | 0 | 0 | 0 | 0 | 0 | 0 | 0 | 0 | 0 | 0 | 0 | 0 | 0 | 0 | 0 | 0 | -0.001 | 0 | 0 | 0 | 0 | 0 | 0 | 260 | 0 | 0 | 0 | 0 | -6.513 | 0 | 3.436 | 5.015 | 4.275 | 0 | 0 | 6.214 | 1 | 1 | 0
2021-08-22 21:00 | 0 | 0 | 0 | 0 | 1.3 | 14.97 | 100 | 100 | 0 | 0 | 0 | 0 | 0 | 0 | 0 | 0 | 0 | 0 | 0 | 0 | 0 | 0 | 0 | 0 | 0 | 0 | 0 | -0.001 | 0 | 0 | 0 | 0 | 0 | 0 | 260 | 0 | 0 | 0 | 0 | 0 | 0 | 3.252 | 4.903 | 4.179 | 0 | 0 | 12.334 | 1 | 1 | 0
2021-08-22 22:00 | 0 | 0 | 0 | 0 | 1.4 | 14.42 | 100 | 100 | 0 | 0 | 0 | 0 | 0 | 0 | 0 | 0 | 0 | 0 | 0 | 0 | 0 | 0 | 0 | 0 | 0 | 0 | 0 | -0.001 | 0 | 0 | 0 | 0 | 0 | 0 | 260 | 0 | 0 | 0 | 0 | 0 | 0 | 3.27 | 4.914 | 4.189 | 0 | 0 | 12.372 | 1 | 1 | 0
2021-08-22 23:00 | 0 | 0 | 0 | 0 | 1.2 | 14.58 | 100 | 100 | 0 | 0 | 0 | 0 | 0 | 0 | 0 | 0 | 0 | 0 | 0 | 0 | 0 | 0 | 0 | 0 | 0 | 0 | 0 | -0.001 | 0 | 0 | 0 | 0 | 0 | 0 | 260 | 0 | 0 | 0 | 0 | 0 | 0 | 3.265 | 4.911 | 4.186 | 0 | 0 | 12.361 | 1 | 1 | 0
2021-08-23 | 0 | 0 | 0 | 0 | 1.4 | 14.68 | 100 | 100 | 0 | 0 | 0 | 0 | 0 | 0 | 0 | 0 | 0 | 0 | 0 | 0 | 0 | 0 | 0 | 0 | 0 | 0 | 0 | -0.001 | 0 | 0 | 0 | 0 | 0 | 0 | 260 | 0 | 0 | 0 | 0 | 0 | 0 | 3.261 | 4.908 | 4.184 | 0 | 0 | 12.354 | 1 | 1 | 0
2021-08-23 01:00 | 0 | 0 | 0 | 0 | 1.5 | 14.62 | 100 | 100 | 0 | 0 | 0 | 0 | 0 | 0 | 0 | 0 | 0 | 0 | 0 | 0 | 0 | 0 | 0 | 0 | 0 | 0 | 0 | -0.001 | 0 | 0 | 0 | 0 | 0 | 0 | 260 | 0 | 0 | 0 | 0 | 0 | 0 | 3.263 | 4.91 | 4.185 | 0 | 0 | 12.358 | 1 | 1 | 0
2021-08-23 02:00 | 0 | 0 | 0 | 0 | 1.3 | 14.02 | 100 | 100 | 0 | 0 | 0 | 0 | 0 | 0 | 0 | 0 | 0 | 0 | 0 | 0 | 0 | 0 | 0 | 0 | 0 | 0 | 0 | -0.001 | 0 | 0 | 0 | 0 | 0 | 0 | 260 | 0 | 0 | 0 | 0 | 0 | 0 | 3.282 | 4.922 | 4.196 | 0 | 0 | 12.4 | 1 | 1 | 0
2021-08-23 03:00 | 0 | 0 | 0 | 0 | 1.2 | 14.16 | 100 | 100 | 0 | 0 | 0 | 0 | 0 | 0 | 0 | 0 | 0 | 0 | 0 | 0 | 0 | 0 | 0 | 0 | 0 | 0 | 0 | -0.001 | 0 | 0 | 0 | 0 | 0 | 0 | 260 | 0 | 0 | 0 | 0 | 0 | 0 | 3.278 | 4.919 | 4.193 | 0 | 0 | 12.39 | 1 | 1 | 0
2021-08-23 04:00 | 0 | 0 | 0 | 0 | 1.2 | 14.23 | 100 | 100 | 0 | 0 | 0 | 0 | 0 | 0 | 0 | 0 | 0 | 0 | 0 | 0 | 0 | 0 | 0 | 0 | 0 | 0 | 0 | -0.001 | 0 | 0 | 0 | 0 | 0 | 0 | 260 | 0 | 0 | 0 | 0 | 0 | 0 | 3.276 | 4.918 | 4.192 | 0 | 0 | 12.385 | 1 | 1 | 0
2021-08-23 05:00 | 0 | 0 | 0 | 1 | 1.6 | 15.36 | 100 | 100 | 0 | 0 | 0 | 0 | 0 | 0 | 0 | 0 | 0 | 0 | 0 | 0 | 0 | 0 | 0 | 0 | 0 | 0 | 0 | -0.001 | 0 | 0 | 0 | 0 | 13.7 | 0.99 | 260 | 0 | 0 | 0 | 0 | 0 | 0 | 3.24 | 4.895 | 4.173 | 0 | 0 | 12.308 | 1 | 1 | 0
2021-08-23 06:00 | 0 | 10.9 | 10.17 | 1 | 2.1 | 14.67 | 100 | 100 | 0 | 0 | 0 | 0.521 | 0 | 0 | 0 | 0 | 0 | 0 | 1.895 | 3.492 | 3.741 | 0 | 0 | 0 | 0 | 0 | 0 | -0.001 | 0 | 0 | 0 | 0 | 21.03 | 0.98 | 260 | 0 | 0 | 0 | 0 | 0 | 0 | 3.262 | 4.909 | 4.185 | 0 | 0 | 10.46 | 2 | 2 | 0
2021-08-23 07:00 | 0 | 71.6 | 63.26 | 1 | 2.2 | 14.16 | 100 | 100 | 0 | 0 | 0 | 0.521 | 0 | 0 | 0 | 0 | 0 | 0 | 18.502 | 21.709 | 24.573 | 0 | 0 | 0 | 0 | 0 | 0 | -0.001 | 0 | 0 | 0 | 0 | 27.94 | 0.97 | 271.17 | 0 | 0 | 0 | 0 | 5.851 | 0 | 3.399 | 4.994 | 4.257 | 0 | 0 | 0 | 1 | 1 | 0
2021-08-23 08:00 | 0 | 259.9 | 215.66 | 1 | 2.3 | 18.23 | 100 | 100 | 0 | 0 | 0 | 0.521 | 0 | 0 | 0 | 0 | 0 | 0 | 61.996 | 74.014 | 89.198 | 0 | 0 | 0 | 0 | 0 | 0 | -0.001 | 0 | 0 | 0 | 0 | 33.92 | 0.95 | 360.5 | 0 | 0 | 0 | 0 | 46.778 | 0 | 4.724 | 5.665 | 4.829 | 0 | 0 | 0 | 1 | 1 | 0
2021-08-23 09:00 | 0 | 308.2 | 241.44 | 1 | 2.4 | 18.84 | 100 | 100 | 0 | 0 | 0 | 0.521 | 0 | 10.644 | 0 | 10.644 | 10.644 | 10.644 | 68.213 | 82.861 | 105.774 | 0 | 0 | 0 | 0 | 0 | 0 | -0.001 | 0 | 10.06 | 0 | 0 | 38.43 | 0.94 | 425 | 0 | 0 | 0 | 0 | 33.779 | 0 | 10.05 | 7.417 | 6.323 | 0 | 0 | 0 | 1 | 1 | 0
2021-08-23 10:00 | 0 | 408.7 | 308.99 | 1 | 2.8 | 21.26 | 100 | 100 | 0 | 0 | 0 | 0.521 | 0 | 58.475 | 0 | 58.475 | 58.475 | 58.475 | 86.307 | 106.047 | 140.266 | 0 | 0 | 0 | 0 | 0 | 0 | -0.001 | 0 | 41.69 | 0 | 0 | 40.88 | 0.93 | 425 | 0 | 0 | 0 | 0 | 0 | 0 | 12.868 | 8.078 | 6.887 | 0 | 0 | 0 | 1 | 1 | 0
2021-08-23 11:00 | 0 | 664.8 | 502.48 | 1 | 3.1 | 21.81 | 100 | 100 | 32.531 | 32.53 | 1.702 | 1.049 | 35.282 | 0 | 0 | 112.58 | 112.58 | 112.58 | 140.339 | 172.452 | 228.159 | 0 | 0 | 0 | 0 | 0 | 0 | 112.579 | 112.58 | 49.34 | 14.26 | 100 | 40.9 | 0.93 | 425 | 0 | 0 | 0 | 0 | 0 | 0 | 12.815 | 8.067 | 6.877 | 0 | 0 | 0 | 2 | 2 | 0
2021-08-23 12:00 | 0 | 527.9 | 413.27 | 1 | 3.7 | 21.77 | 100 | 100 | 25.055 | 25.055 | 1.111 | 0.784 | 26.95 | 0 | 0 | 88.971 | 88.971 | 88.971 | 116.736 | 141.833 | 181.175 | 0 | 0 | 0 | 0 | 0 | 0 | 88.97 | 88.971 | 49.11 | 13.83 | 100 | 38.48 | 0.94 | 425 | 0 | 0 | 0 | 0 | 0 | 0 | 12.819 | 8.068 | 6.878 | 0 | 0 | 0 | 2 | 2 | 0
2021-08-23 13:00 | 0 | 582.1 | 482.62 | 1 | 4.1 | 21.77 | 100 | 100 | 32.038 | 32.037 | 1.631 | 1.029 | 34.697 | 0 | 0 | 110.943 | 110.943 | 110.943 | 138.708 | 165.636 | 199.777 | 0 | 0 | 0 | 0 | 0 | 0 | 110.942 | 110.943 | 55.53 | 16.04 | 100 | 33.99 | 0.95 | 425 | 0 | 0 | 0 | 0 | 0 | 0 | 12.819 | 8.068 | 6.878 | 0 | 0 | 0 | 2 | 2 | 0
2021-08-23 14:00 | 0 | 464.7 | 410.25 | 1 | 4.1 | 19.04 | 100 | 100 | 26.228 | 26.228 | 0.901 | 0.813 | 27.942 | 0 | 0 | 91.85 | 91.85 | 91.85 | 119.977 | 140.799 | 159.485 | 0 | 0 | 0 | 0 | 0 | 0 | 91.849 | 91.85 | 57.59 | 16.45 | 100 | 28.01 | 0.97 | 425 | 0 | 0 | 0 | 0 | 0 | 0 | 13.08 | 8.123 | 6.924 | 0 | 0 | 0 | 2 | 2 | 0
2021-08-23 15:00 | 0 | 327.5 | 305.53 | 1 | 3.3 | 17.57 | 100 | 100 | 0 | 0 | 0 | 0.521 | 0 | 30.211 | 0 | 30.211 | 30.211 | 30.211 | 58.534 | 104.859 | 112.398 | 0 | 0 | 0 | 0 | 0 | 0 | -0.001 | 0 | 26.88 | 0 | 0 | 21.1 | 0.98 | 425 | 0 | 0 | 0 | 0 | 0 | 0 | 13.221 | 8.152 | 6.95 | 0 | 0 | 0 | 2 | 2 | 0
2021-08-23 16:00 | 0 | 0 | 0 | 1 | 2.6 | 17.41 | 100 | 100 | 0 | 0 | 0 | 0 | 0 | 0 | 0 | 0 | 0 | 0 | 0 | 0 | 0 | 0 | 0 | 0 | 0 | 0 | 0 | -0.001 | 0 | 0 | 0 | 0 | 13.75 | 0.99 | 375.09 | 0 | 0 | 0 | 0 | -26.139 | 0 | 11.668 | 7.812 | 6.66 | 0 | 0 | 0 | 2 | 2 | 0
2021-08-23 17:00 | 0 | 0 | 0 | 0 | 2 | 15.2 | 100 | 100 | 0 | 0 | 0 | 0 | 0 | 0 | 0 | 0 | 0 | 0 | 0 | 0 | 0 | 0 | 0 | 0 | 0 | 0 | 0 | -0.001 | 0 | 0 | 0 | 0 | 0 | 0 | 334.93 | 0 | 0 | 0 | 0 | -21.027 | 0 | 8.195 | 6.927 | 5.905 | 0 | 0 | 0 | 1 | 1 | 0
2021-08-23 18:00 | 0 | 0 | 0 | 0 | 2.1 | 15.55 | 100 | 100 | 0 | 0 | 0 | 0 | 0 | 0 | 0 | 0 | 0 | 0 | 0 | 0 | 0 | 0 | 0 | 0 | 0 | 0 | 0 | -0.001 | 0 | 0 | 0 | 0 | 0 | 0 | 301.87 | 0 | 0 | 0 | 0 | -17.313 | 0 | 5.891 | 6.166 | 5.257 | 0 | 0 | 0 | 1 | 1 | 0
2021-08-23 19:00 | 0 | 0 | 0 | 0 | 1.1 | 15.48 | 100 | 100 | 0 | 0 | 0 | 0 | 0 | 0 | 0 | 0 | 0 | 0 | 0 | 0 | 0 | 0 | 0 | 0 | 0 | 0 | 0 | -0.001 | 0 | 0 | 0 | 0 | 0 | 0 | 273.84 | 0 | 0 | 0 | 0 | -14.681 | 0 | 4.416 | 5.541 | 4.724 | 0 | 0 | 0 | 1 | 1 | 0
2021-08-23 20:00 | 0 | 0 | 0 | 0 | 1.1 | 14.48 | 100 | 100 | 0 | 0 | 0 | 0 | 0 | 0 | 0 | 0 | 0 | 0 | 0 | 0 | 0 | 0 | 0 | 0 | 0 | 0 | 0 | -0.001 | 0 | 0 | 0 | 0 | 0 | 0 | 260 | 0 | 0 | 0 | 0 | -6.532 | 0 | 3.453 | 5.025 | 4.284 | 0 | 0 | 6.231 | 1 | 1 | 0
2021-08-23 21:00 | 0 | 0 | 0 | 0 | 1.5 | 14.72 | 100 | 100 | 0 | 0 | 0 | 0 | 0 | 0 | 0 | 0 | 0 | 0 | 0 | 0 | 0 | 0 | 0 | 0 | 0 | 0 | 0 | -0.001 | 0 | 0 | 0 | 0 | 0 | 0 | 260 | 0 | 0 | 0 | 0 | 0 | 0 | 3.26 | 4.908 | 4.184 | 0 | 0 | 12.352 | 1 | 1 | 0
2021-08-23 22:00 | 0 | 0 | 0 | 0 | 1.9 | 14.45 | 100 | 100 | 0 | 0 | 0 | 0 | 0 | 0 | 0 | 0 | 0 | 0 | 0 | 0 | 0 | 0 | 0 | 0 | 0 | 0 | 0 | -0.001 | 0 | 0 | 0 | 0 | 0 | 0 | 260 | 0 | 0 | 0 | 0 | 0 | 0 | 3.269 | 4.913 | 4.188 | 0 | 0 | 12.37 | 1 | 1 | 0
2021-08-23 23:00 | 0 | 0 | 0 | 0 | 2 | 14.62 | 100 | 100 | 0 | 0 | 0 | 0 | 0 | 0 | 0 | 0 | 0 | 0 | 0 | 0 | 0 | 0 | 0 | 0 | 0 | 0 | 0 | -0.001 | 0 | 0 | 0 | 0 | 0 | 0 | 260 | 0 | 0 | 0 | 0 | 0 | 0 | 3.263 | 4.91 | 4.185 | 0 | 0 | 12.358 | 1 | 1 | 0
2021-08-24 | 0 | 0 | 0 | 0 | 2.2 | 15.01 | 100 | 100 | 0 | 0 | 0 | 0 | 0 | 0 | 0 | 0 | 0 | 0 | 0 | 0 | 0 | 0 | 0 | 0 | 0 | 0 | 0 | -0.001 | 0 | 0 | 0 | 0 | 0 | 0 | 260 | 0 | 0 | 0 | 0 | 0 | 0 | 3.251 | 4.902 | 4.179 | 0 | 0 | 12.332 | 1 | 1 | 0
2021-08-24 01:00 | 0 | 0 | 0 | 0 | 1.9 | 15.18 | 100 | 100 | 0 | 0 | 0 | 0 | 0 | 0 | 0 | 0 | 0 | 0 | 0 | 0 | 0 | 0 | 0 | 0 | 0 | 0 | 0 | -0.001 | 0 | 0 | 0 | 0 | 0 | 0 | 260 | 0 | 0 | 0 | 0 | 0 | 0 | 3.246 | 4.898 | 4.176 | 0 | 0 | 12.32 | 1 | 1 | 0
2021-08-24 02:00 | 0 | 0 | 0 | 0 | 1.4 | 13.66 | 100 | 100 | 0 | 0 | 0 | 0 | 0 | 0 | 0 | 0 | 0 | 0 | 0 | 0 | 0 | 0 | 0 | 0 | 0 | 0 | 0 | -0.001 | 0 | 0 | 0 | 0 | 0 | 0 | 260 | 0 | 0 | 0 | 0 | 0 | 0 | 3.294 | 4.929 | 4.202 | 0 | 0 | 12.424 | 1 | 1 | 0
2021-08-24 03:00 | 0 | 0 | 0 | 0 | 1.5 | 13.33 | 100 | 100 | 0 | 0 | 0 | 0 | 0 | 0 | 0 | 0 | 0 | 0 | 0 | 0 | 0 | 0 | 0 | 0 | 0 | 0 | 0 | -0.001 | 0 | 0 | 0 | 0 | 0 | 0 | 260 | 0 | 0 | 0 | 0 | 0 | 0 | 3.304 | 4.936 | 4.207 | 0 | 0 | 12.447 | 1 | 1 | 0
2021-08-24 04:00 | 0 | 0 | 0 | 0 | 1.5 | 13.41 | 100 | 100 | 0 | 0 | 0 | 0 | 0 | 0 | 0 | 0 | 0 | 0 | 0 | 0 | 0 | 0 | 0 | 0 | 0 | 0 | 0 | -0.001 | 0 | 0 | 0 | 0 | 0 | 0 | 260 | 0 | 0 | 0 | 0 | 0 | 0 | 3.302 | 4.934 | 4.206 | 0 | 0 | 12.442 | 1 | 1 | 0
2021-08-24 05:00 | 0 | 0 | 0 | 1 | 1.5 | 15.2 | 100 | 100 | 0 | 0 | 0 | 0 | 0 | 0 | 0 | 0 | 0 | 0 | 0 | 0 | 0 | 0 | 0 | 0 | 0 | 0 | 0 | -0.001 | 0 | 0 | 0 | 0 | 13.44 | 0.99 | 260 | 0 | 0 | 0 | 0 | 0 | 0 | 3.245 | 4.898 | 4.176 | 0 | 0 | 12.319 | 1 | 1 | 0
2021-08-24 06:00 | 0 | 302 | 282.37 | 1 | 0.6 | 15.54 | 100 | 100 | 0 | 0 | 0 | 0.521 | 0 | 0 | 0 | 0 | 0 | 0 | 53.485 | 96.911 | 103.646 | 0 | 0 | 0 | 0 | 0 | 0 | -0.001 | 0 | 0 | 0 | 0 | 20.77 | 0.98 | 335.1 | 0 | 0 | 0 | 0 | 39.329 | 0 | 4.156 | 5.398 | 4.602 | 0 | 0 | 0 | 2 | 2 | 0
2021-08-24 07:00 | 0 | 644.4 | 570.74 | 1 | 1.5 | 16.83 | 100 | 100 | 27.209 | 27.209 | 0.748 | 0.839 | 28.796 | 0 | 0 | 94.329 | 94.329 | 94.329 | 167.054 | 195.878 | 221.158 | 0 | 0 | 0 | 0 | 0 | 0 | 94.328 | 94.329 | 42.65 | 12.3 | 100 | 27.66 | 0.97 | 425 | 0 | 0 | 0 | 0 | 47.08 | 0 | 11.373 | 7.705 | 6.568 | 0 | 0 | 0 | 2 | 2 | 0
2021-08-24 08:00 | 0 | 773.3 | 643.86 | 1 | 2.1 | 23.34 | 100 | 100 | 47.926 | 47.926 | 2.45 | 1.729 | 52.105 | 0 | 0 | 157.714 | 157.714 | 157.714 | 185.273 | 220.972 | 265.397 | 0 | 0 | 0 | 0 | 0 | 0 | 157.713 | 157.714 | 59.43 | 18.06 | 100 | 33.63 | 0.95 | 425 | 0 | 0 | 0 | 0 | 0 | 0 | 12.671 | 8.037 | 6.851 | 0 | 0 | 0 | 2 | 2 | 0
2021-08-24 09:00 | 0 | 824.7 | 648.84 | 1 | 2.4 | 24.09 | 100 | 100 | 47.307 | 47.307 | 2.451 | 1.701 | 51.459 | 0 | 0 | 156.106 | 156.106 | 156.106 | 183.566 | 222.683 | 283.037 | 0 | 0 | 0 | 0 | 0 | 0 | 156.105 | 156.106 | 55.15 | 16.71 | 100 | 38.12 | 0.94 | 425 | 0 | 0 | 0 | 0 | 0 | 0 | 12.601 | 8.022 | 6.838 | 0 | 0 | 0 | 2 | 2 | 0
2021-08-24 10:00 | 0 | 849.9 | 645.77 | 1 | 2.6 | 25.67 | 100 | 100 | 45.852 | 45.852 | 2.881 | 1.654 | 50.388 | 0 | 0 | 153.418 | 153.418 | 153.418 | 180.673 | 221.63 | 291.686 | 0 | 0 | 0 | 0 | 0 | 0 | 153.417 | 153.418 | 52.6 | 15.72 | 100 | 40.55 | 0.93 | 425 | 0 | 0 | 0 | 0 | 0 | 0 | 12.453 | 7.99 | 6.811 | 0 | 0 | 0 | 2 | 2 | 0
2021-08-24 11:00 | 0 | 828.5 | 629.45 | 1 | 3.3 | 26.04 | 100 | 100 | 43.931 | 43.931 | 3.145 | 1.578 | 48.654 | 0 | 0 | 148.894 | 148.894 | 148.894 | 176.101 | 216.029 | 284.341 | 0 | 0 | 0 | 0 | 0 | 0 | 148.893 | 148.894 | 52.36 | 15.45 | 100 | 40.56 | 0.93 | 425 | 0 | 0 | 0 | 0 | 0 | 0 | 12.419 | 7.983 | 6.805 | 0 | 0 | 0 | 2 | 2 | 0
2021-08-24 12:00 | 0 | 690.3 | 542.98 | 1 | 3.5 | 25.82 | 100 | 100 | 36.201 | 36.201 | 2.845 | 1.233 | 40.279 | 0 | 0 | 126.369 | 126.369 | 126.369 | 153.605 | 186.35 | 236.911 | 0 | 0 | 0 | 0 | 0 | 0 | 126.368 | 126.369 | 53.34 | 15.28 | 100 | 38.13 | 0.94 | 425 | 0 | 0 | 0 | 0 | 0 | 0 | 12.44 | 7.987 | 6.809 | 0 | 0 | 0 | 2 | 2 | 0
2021-08-24 13:00 | 0 | 694.9 | 578.44 | 1 | 3.6 | 25.31 | 100 | 100 | 40.515 | 40.515 | 3.093 | 1.422 | 45.03 | 0 | 0 | 139.135 | 139.135 | 139.135 | 166.437 | 198.52 | 238.49 | 0 | 0 | 0 | 0 | 0 | 0 | 139.134 | 139.135 | 58.34 | 16.99 | 100 | 33.65 | 0.95 | 425 | 0 | 0 | 0 | 0 | 0 | 0 | 12.487 | 7.997 | 6.818 | 0 | 0 | 0 | 2 | 2 | 0
2021-08-24 14:00 | 0 | 510 | 451.63 | 1 | 3.8 | 21.67 | 100 | 100 | 30.069 | 30.068 | 1.344 | 0.95 | 32.363 | 0 | 0 | 104.407 | 104.407 | 104.407 | 132.185 | 154.999 | 175.032 | 0 | 0 | 0 | 0 | 0 | 0 | 104.406 | 104.407 | 59.65 | 17.18 | 100 | 27.68 | 0.97 | 425 | 0 | 0 | 0 | 0 | 0 | 0 | 12.829 | 8.07 | 6.88 | 0 | 0 | 0 | 2 | 2 | 0
2021-08-24 15:00 | 0 | 258.8 | 241.97 | 1 | 3.1 | 21.21 | 100 | 100 | 0 | 0 | 0 | 0.521 | 0 | 18.913 | 0 | 18.913 | 18.913 | 18.913 | 46.752 | 83.044 | 88.82 | 0 | 0 | 0 | 0 | 0 | 0 | -0.001 | 0 | 21.29 | 0 | 0 | 20.78 | 0.98 | 425 | 0 | 0 | 0 | 0 | 0 | 0 | 12.872 | 8.079 | 6.887 | 0 | 0 | 0 | 2 | 2 | 0
2021-08-24 16:00 | 0 | 0 | 0 | 1 | 1.9 | 20.67 | 100 | 100 | 0 | 0 | 0 | 0 | 0 | 0 | 0 | 0 | 0 | 0 | 0 | 0 | 0 | 0 | 0 | 0 | 0 | 0 | 0 | -0.001 | 0 | 0 | 0 | 0 | 13.43 | 0.99 | 375.8 | 0 | 0 | 0 | 0 | -25.763 | 0 | 11.403 | 7.752 | 6.608 | 0 | 0 | 0 | 2 | 2 | 0
2021-08-24 17:00 | 0 | 0 | 0 | 0 | 1.3 | 16.07 | 100 | 100 | 0 | 0 | 0 | 0 | 0 | 0 | 0 | 0 | 0 | 0 | 0 | 0 | 0 | 0 | 0 | 0 | 0 | 0 | 0 | -0.001 | 0 | 0 | 0 | 0 | 0 | 0 | 335.68 | 0 | 0 | 0 | 0 | -21.012 | 0 | 8.186 | 6.924 | 5.903 | 0 | 0 | 0 | 1 | 1 | 0
2021-08-24 18:00 | 0 | 0 | 0 | 0 | 0.8 | 15.84 | 100 | 100 | 0 | 0 | 0 | 0 | 0 | 0 | 0 | 0 | 0 | 0 | 0 | 0 | 0 | 0 | 0 | 0 | 0 | 0 | 0 | -0.001 | 0 | 0 | 0 | 0 | 0 | 0 | 302.55 | 0 | 0 | 0 | 0 | -17.352 | 0 | 5.914 | 6.175 | 5.264 | 0 | 0 | 0 | 1 | 1 | 0
2021-08-24 19:00 | 0 | 0 | 0 | 0 | 0.4 | 16.25 | 100 | 100 | 0 | 0 | 0 | 0 | 0 | 0 | 0 | 0 | 0 | 0 | 0 | 0 | 0 | 0 | 0 | 0 | 0 | 0 | 0 | -0.001 | 0 | 0 | 0 | 0 | 0 | 0 | 274.53 | 0 | 0 | 0 | 0 | -14.674 | 0 | 4.413 | 5.539 | 4.722 | 0 | 0 | 0 | 1 | 1 | 0
2021-08-24 20:00 | 0 | 0 | 0 | 0 | 0.8 | 14.18 | 100 | 100 | 0 | 0 | 0 | 0 | 0 | 0 | 0 | 0 | 0 | 0 | 0 | 0 | 0 | 0 | 0 | 0 | 0 | 0 | 0 | -0.001 | 0 | 0 | 0 | 0 | 0 | 0 | 260 | 0 | 0 | 0 | 0 | -6.566 | 0 | 3.485 | 5.044 | 4.3 | 0 | 0 | 6.263 | 1 | 1 | 0
2021-08-24 21:00 | 0 | 0 | 0 | 0 | 1.4 | 13.66 | 100 | 100 | 0 | 0 | 0 | 0 | 0 | 0 | 0 | 0 | 0 | 0 | 0 | 0 | 0 | 0 | 0 | 0 | 0 | 0 | 0 | -0.001 | 0 | 0 | 0 | 0 | 0 | 0 | 260 | 0 | 0 | 0 | 0 | 0 | 0 | 3.294 | 4.929 | 4.202 | 0 | 0 | 12.424 | 1 | 1 | 0
2021-08-24 22:00 | 0 | 0 | 0 | 0 | 1.4 | 12.71 | 100 | 100 | 0 | 0 | 0 | 0 | 0 | 0 | 0 | 0 | 0 | 0 | 0 | 0 | 0 | 0 | 0 | 0 | 0 | 0 | 0 | -0.001 | 0 | 0 | 0 | 0 | 0 | 0 | 260 | 0 | 0 | 0 | 0 | 0 | 0 | 3.324 | 4.948 | 4.218 | 0 | 0 | 12.49 | 1 | 1 | 0
2021-08-24 23:00 | 0 | 0 | 0 | 0 | 1.4 | 13.16 | 100 | 100 | 0 | 0 | 0 | 0 | 0 | 0 | 0 | 0 | 0 | 0 | 0 | 0 | 0 | 0 | 0 | 0 | 0 | 0 | 0 | -0.001 | 0 | 0 | 0 | 0 | 0 | 0 | 260 | 0 | 0 | 0 | 0 | 0 | 0 | 3.31 | 4.939 | 4.21 | 0 | 0 | 12.459 | 1 | 1 | 0
2021-08-25 | 0 | 0 | 0 | 0 | 1.7 | 13.25 | 100 | 100 | 0 | 0 | 0 | 0 | 0 | 0 | 0 | 0 | 0 | 0 | 0 | 0 | 0 | 0 | 0 | 0 | 0 | 0 | 0 | -0.001 | 0 | 0 | 0 | 0 | 0 | 0 | 260 | 0 | 0 | 0 | 0 | 0 | 0 | 3.307 | 4.937 | 4.209 | 0 | 0 | 12.453 | 1 | 1 | 0
2021-08-25 01:00 | 0 | 0 | 0 | 0 | 2 | 13.3 | 100 | 100 | 0 | 0 | 0 | 0 | 0 | 0 | 0 | 0 | 0 | 0 | 0 | 0 | 0 | 0 | 0 | 0 | 0 | 0 | 0 | -0.001 | 0 | 0 | 0 | 0 | 0 | 0 | 260 | 0 | 0 | 0 | 0 | 0 | 0 | 3.305 | 4.936 | 4.208 | 0 | 0 | 12.449 | 1 | 1 | 0
2021-08-25 02:00 | 0 | 0 | 0 | 0 | 2.1 | 12.6 | 100 | 100 | 0 | 0 | 0 | 0 | 0 | 0 | 0 | 0 | 0 | 0 | 0 | 0 | 0 | 0 | 0 | 0 | 0 | 0 | 0 | -0.001 | 0 | 0 | 0 | 0 | 0 | 0 | 260 | 0 | 0 | 0 | 0 | 0 | 0 | 3.328 | 4.95 | 4.22 | 0 | 0 | 12.498 | 1 | 1 | 0
2021-08-25 03:00 | 0 | 0 | 0 | 0 | 2.2 | 12.71 | 100 | 100 | 0 | 0 | 0 | 0 | 0 | 0 | 0 | 0 | 0 | 0 | 0 | 0 | 0 | 0 | 0 | 0 | 0 | 0 | 0 | -0.001 | 0 | 0 | 0 | 0 | 0 | 0 | 260 | 0 | 0 | 0 | 0 | 0 | 0 | 3.324 | 4.948 | 4.218 | 0 | 0 | 12.49 | 1 | 1 | 0
2021-08-25 04:00 | 0 | 0 | 0 | 0 | 2.3 | 12.74 | 100 | 100 | 0 | 0 | 0 | 0 | 0 | 0 | 0 | 0 | 0 | 0 | 0 | 0 | 0 | 0 | 0 | 0 | 0 | 0 | 0 | -0.001 | 0 | 0 | 0 | 0 | 0 | 0 | 260 | 0 | 0 | 0 | 0 | 0 | 0 | 3.323 | 4.947 | 4.218 | 0 | 0 | 12.488 | 1 | 1 | 0
2021-08-25 05:00 | 0 | 0 | 0 | 1 | 2.6 | 15.45 | 100 | 100 | 0 | 0 | 0 | 0 | 0 | 0 | 0 | 0 | 0 | 0 | 0 | 0 | 0 | 0 | 0 | 0 | 0 | 0 | 0 | -0.001 | 0 | 0 | 0 | 0 | 13.18 | 0.99 | 260 | 0 | 0 | 0 | 0 | 0 | 0 | 3.237 | 4.893 | 4.171 | 0 | 0 | 12.302 | 1 | 1 | 0
2021-08-25 06:00 | 0 | 509.6 | 477.32 | 1 | 2.2 | 16.13 | 100 | 100 | 0 | 0 | 0 | 0.521 | 0 | 0 | 0 | 0 | 0 | 0 | 91.94 | 163.815 | 174.895 | 0 | 0 | 0 | 0 | 0 | 0 | -0.001 | 0 | 0 | 0 | 0 | 20.5 | 0.98 | 404.81 | 0 | 0 | 0 | 0 | 75.837 | 0 | 5.249 | 5.859 | 4.995 | 0 | 0 | 0 | 2 | 2 | 0
2021-08-25 07:00 | 0 | 689.8 | 612.49 | 1 | 1 | 20.16 | 100 | 100 | 41.958 | 41.958 | 2.338 | 1.451 | 45.748 | 0 | 0 | 141.021 | 141.021 | 141.021 | 179.394 | 210.208 | 236.739 | 0 | 0 | 0 | 0 | 0 | 0 | 141.02 | 141.021 | 59.57 | 17.72 | 100 | 27.39 | 0.97 | 425 | 0 | 0 | 0 | 0 | 10.571 | 0 | 12.847 | 8.073 | 6.882 | 0 | 0 | 0 | 2 | 2 | 0
2021-08-25 08:00 | 0 | 776.7 | 648.89 | 1 | 0.7 | 27.2 | 100 | 100 | 47.368 | 47.368 | 3.628 | 1.767 | 52.763 | 0 | 0 | 159.848 | 159.848 | 159.848 | 186.905 | 222.7 | 266.563 | 0 | 0 | 0 | 0 | 0 | 0 | 159.847 | 159.848 | 59.97 | 17.77 | 100 | 33.34 | 0.96 | 425 | 0 | 0 | 0 | 0 | 0 | 0 | 12.312 | 7.959 | 6.785 | 0 | 0 | 0 | 2 | 2 | 0
2021-08-25 09:00 | 0 | 831.1 | 656.7 | 1 | 0.8 | 28.01 | 100 | 100 | 46.682 | 46.682 | 3.948 | 1.753 | 52.383 | 0 | 0 | 159.085 | 159.085 | 159.085 | 186.037 | 225.378 | 285.234 | 0 | 0 | 0 | 0 | 0 | 0 | 159.084 | 159.085 | 55.77 | 16.37 | 100 | 37.8 | 0.94 | 425 | 0 | 0 | 0 | 0 | 0 | 0 | 12.238 | 7.943 | 6.771 | 0 | 0 | 0 | 2 | 2 | 0
2021-08-25 10:00 | 0 | 821.8 | 627.54 | 1 | 0.9 | 31.18 | 100 | 100 | 41.543 | 41.542 | 5.279 | 1.585 | 48.407 | 0 | 0 | 149.31 | 149.31 | 149.31 | 175.857 | 215.371 | 282.042 | 0 | 0 | 0 | 0 | 0 | 0 | 149.309 | 149.31 | 52.94 | 14.73 | 100 | 40.22 | 0.93 | 425 | 0 | 0 | 0 | 0 | 0 | 0 | 11.949 | 7.88 | 6.717 | 0 | 0 | 0 | 2 | 2 | 0
2021-08-25 11:00 | 0 | 797.1 | 608.72 | 1 | 1.6 | 30.86 | 100 | 100 | 39.78 | 39.779 | 5.189 | 1.498 | 46.467 | 0 | 0 | 144.001 | 144.001 | 144.001 | 170.588 | 208.913 | 273.565 | 0 | 0 | 0 | 0 | 0 | 0 | 144 | 144.001 | 52.64 | 14.54 | 100 | 40.21 | 0.93 | 425 | 0 | 0 | 0 | 0 | 0 | 0 | 11.978 | 7.886 | 6.723 | 0 | 0 | 0 | 2 | 2 | 0
2021-08-25 12:00 | 0 | 727.5 | 574.96 | 1 | 2.2 | 29.93 | 100 | 100 | 37.373 | 37.373 | 4.885 | 1.376 | 43.634 | 0 | 0 | 136.186 | 136.186 | 136.186 | 162.892 | 197.325 | 249.678 | 0 | 0 | 0 | 0 | 0 | 0 | 136.185 | 136.186 | 54.54 | 14.97 | 100 | 37.78 | 0.94 | 425 | 0 | 0 | 0 | 0 | 0 | 0 | 12.062 | 7.905 | 6.739 | 0 | 0 | 0 | 2 | 2 | 0
2021-08-25 13:00 | 0 | 615 | 513.96 | 1 | 2.7 | 29.73 | 100 | 100 | 32.728 | 32.728 | 4.352 | 1.163 | 38.244 | 0 | 0 | 121.322 | 121.322 | 121.322 | 148.053 | 176.392 | 211.068 | 0 | 0 | 0 | 0 | 0 | 0 | 121.321 | 121.322 | 57.48 | 15.51 | 100 | 33.31 | 0.96 | 425 | 0 | 0 | 0 | 0 | 0 | 0 | 12.081 | 7.909 | 6.742 | 0 | 0 | 0 | 2 | 2 | 0
2021-08-25 14:00 | 0 | 412.8 | 366.68 | 1 | 2.4 | 25.78 | 100 | 100 | 21.332 | 21.331 | 1.869 | 0.701 | 23.901 | 0 | 0 | 80.166 | 80.166 | 80.166 | 107.407 | 125.843 | 141.673 | 0 | 0 | 0 | 0 | 0 | 0 | 80.165 | 80.166 | 56.59 | 15.06 | 100 | 27.34 | 0.97 | 425 | 0 | 0 | 0 | 0 | 0 | 0 | 12.443 | 7.988 | 6.81 | 0 | 0 | 0 | 2 | 2 | 0
2021-08-25 15:00 | 0 | 258.9 | 242.59 | 1 | 1.6 | 25.02 | 100 | 100 | 0 | 0 | 0 | 0.521 | 0 | 19.927 | 0 | 19.927 | 19.927 | 19.927 | 47.267 | 83.257 | 88.854 | 0 | 0 | 0 | 0 | 0 | 0 | -0.001 | 0 | 22.43 | 0 | 0 | 20.44 | 0.98 | 425 | 0 | 0 | 0 | 0 | 0 | 0 | 12.514 | 8.003 | 6.822 | 0 | 0 | 0 | 2 | 2 | 0
2021-08-25 16:00 | 0 | 0 | 0 | 1 | 1.2 | 23.77 | 100 | 100 | 0 | 0 | 0 | 0 | 0 | 0 | 0 | 0 | 0 | 0 | 0 | 0 | 0 | 0 | 0 | 0 | 0 | 0 | 0 | -0.001 | 0 | 0 | 0 | 0 | 13.1 | 0.99 | 376.48 | 0 | 0 | 0 | 0 | -25.41 | 0 | 11.155 | 7.695 | 6.56 | 0 | 0 | 0 | 2 | 2 | 0
2021-08-25 17:00 | 0 | 0 | 0 | 0 | 0.5 | 20.73 | 100 | 100 | 0 | 0 | 0 | 0 | 0 | 0 | 0 | 0 | 0 | 0 | 0 | 0 | 0 | 0 | 0 | 0 | 0 | 0 | 0 | -0.001 | 0 | 0 | 0 | 0 | 0 | 0 | 337.1 | 0 | 0 | 0 | 0 | -20.622 | 0 | 7.934 | 6.849 | 5.839 | 0 | 0 | 0 | 1 | 1 | 0
2021-08-25 18:00 | 0 | 0 | 0 | 0 | 0.5 | 21.22 | 100 | 100 | 0 | 0 | 0 | 0 | 0 | 0 | 0 | 0 | 0 | 0 | 0 | 0 | 0 | 0 | 0 | 0 | 0 | 0 | 0 | -0.001 | 0 | 0 | 0 | 0 | 0 | 0 | 304.6 | 0 | 0 | 0 | 0 | -17.018 | 0 | 5.718 | 6.1 | 5.2 | 0 | 0 | 0 | 1 | 1 | 0
2021-08-25 19:00 | 0 | 0 | 0 | 0 | 0.8 | 19.82 | 100 | 100 | 0 | 0 | 0 | 0 | 0 | 0 | 0 | 0 | 0 | 0 | 0 | 0 | 0 | 0 | 0 | 0 | 0 | 0 | 0 | -0.001 | 0 | 0 | 0 | 0 | 0 | 0 | 276.8 | 0 | 0 | 0 | 0 | -14.561 | 0 | 4.353 | 5.51 | 4.697 | 0 | 0 | 0 | 1 | 1 | 0
2021-08-25 20:00 | 0 | 0 | 0 | 0 | 1.1 | 16.82 | 100 | 100 | 0 | 0 | 0 | 0 | 0 | 0 | 0 | 0 | 0 | 0 | 0 | 0 | 0 | 0 | 0 | 0 | 0 | 0 | 0 | -0.001 | 0 | 0 | 0 | 0 | 0 | 0 | 260 | 0 | 0 | 0 | 0 | -6.553 | 0 | 3.473 | 5.037 | 4.294 | 0 | 0 | 6.251 | 1 | 1 | 0
2021-08-25 21:00 | 0 | 0 | 0 | 0 | 1.1 | 17.02 | 100 | 100 | 0 | 0 | 0 | 0 | 0 | 0 | 0 | 0 | 0 | 0 | 0 | 0 | 0 | 0 | 0 | 0 | 0 | 0 | 0 | -0.001 | 0 | 0 | 0 | 0 | 0 | 0 | 260 | 0 | 0 | 0 | 0 | 0 | 0 | 3.188 | 4.862 | 4.145 | 0 | 0 | 12.195 | 1 | 1 | 0
2021-08-25 22:00 | 0 | 0 | 0 | 0 | 1.1 | 15.25 | 100 | 100 | 0 | 0 | 0 | 0 | 0 | 0 | 0 | 0 | 0 | 0 | 0 | 0 | 0 | 0 | 0 | 0 | 0 | 0 | 0 | -0.001 | 0 | 0 | 0 | 0 | 0 | 0 | 260 | 0 | 0 | 0 | 0 | 0 | 0 | 3.243 | 4.897 | 4.175 | 0 | 0 | 12.315 | 1 | 1 | 0
2021-08-25 23:00 | 0 | 0 | 0 | 0 | 1.2 | 15.26 | 100 | 100 | 0 | 0 | 0 | 0 | 0 | 0 | 0 | 0 | 0 | 0 | 0 | 0 | 0 | 0 | 0 | 0 | 0 | 0 | 0 | -0.001 | 0 | 0 | 0 | 0 | 0 | 0 | 260 | 0 | 0 | 0 | 0 | 0 | 0 | 3.243 | 4.897 | 4.175 | 0 | 0 | 12.315 | 1 | 1 | 0
2021-08-26 | 0 | 0 | 0 | 0 | 1.6 | 15.41 | 100 | 100 | 0 | 0 | 0 | 0 | 0 | 0 | 0 | 0 | 0 | 0 | 0 | 0 | 0 | 0 | 0 | 0 | 0 | 0 | 0 | -0.001 | 0 | 0 | 0 | 0 | 0 | 0 | 260 | 0 | 0 | 0 | 0 | 0 | 0 | 3.238 | 4.894 | 4.172 | 0 | 0 | 12.304 | 1 | 1 | 0
2021-08-26 01:00 | 0 | 0 | 0 | 0 | 1.9 | 15.64 | 100 | 100 | 0 | 0 | 0 | 0 | 0 | 0 | 0 | 0 | 0 | 0 | 0 | 0 | 0 | 0 | 0 | 0 | 0 | 0 | 0 | -0.001 | 0 | 0 | 0 | 0 | 0 | 0 | 260 | 0 | 0 | 0 | 0 | 0 | 0 | 3.231 | 4.889 | 4.168 | 0 | 0 | 12.289 | 1 | 1 | 0
2021-08-26 02:00 | 0 | 0 | 0 | 0 | 2 | 14.74 | 100 | 100 | 0 | 0 | 0 | 0 | 0 | 0 | 0 | 0 | 0 | 0 | 0 | 0 | 0 | 0 | 0 | 0 | 0 | 0 | 0 | -0.001 | 0 | 0 | 0 | 0 | 0 | 0 | 260 | 0 | 0 | 0 | 0 | 0 | 0 | 3.259 | 4.907 | 4.183 | 0 | 0 | 12.35 | 1 | 1 | 0
2021-08-26 03:00 | 0 | 0 | 0 | 0 | 1.9 | 15.17 | 100 | 100 | 0 | 0 | 0 | 0 | 0 | 0 | 0 | 0 | 0 | 0 | 0 | 0 | 0 | 0 | 0 | 0 | 0 | 0 | 0 | -0.001 | 0 | 0 | 0 | 0 | 0 | 0 | 260 | 0 | 0 | 0 | 0 | 0 | 0 | 3.246 | 4.899 | 4.176 | 0 | 0 | 12.321 | 1 | 1 | 0
2021-08-26 04:00 | 0 | 0 | 0 | 0 | 2 | 15.23 | 100 | 100 | 0 | 0 | 0 | 0 | 0 | 0 | 0 | 0 | 0 | 0 | 0 | 0 | 0 | 0 | 0 | 0 | 0 | 0 | 0 | -0.001 | 0 | 0 | 0 | 0 | 0 | 0 | 260 | 0 | 0 | 0 | 0 | 0 | 0 | 3.244 | 4.897 | 4.175 | 0 | 0 | 12.317 | 1 | 1 | 0
2021-08-26 05:00 | 0 | 0 | 0 | 1 | 2.2 | 17.23 | 100 | 100 | 0 | 0 | 0 | 0 | 0 | 0 | 0 | 0 | 0 | 0 | 0 | 0 | 0 | 0 | 0 | 0 | 0 | 0 | 0 | -0.001 | 0 | 0 | 0 | 0 | 12.91 | 0.99 | 260 | 0 | 0 | 0 | 0 | 0 | 0 | 3.182 | 4.857 | 4.141 | 0 | 0 | 12.18 | 1 | 1 | 0
2021-08-26 06:00 | 0 | 509.8 | 478.33 | 1 | 1.6 | 18.06 | 100 | 100 | 0 | 0 | 0 | 0.521 | 0 | 0 | 0 | 0 | 0 | 0 | 93.686 | 164.164 | 174.963 | 0 | 0 | 0 | 0 | 0 | 0 | -0.001 | 0 | 0 | 0 | 0 | 20.24 | 0.98 | 408.26 | 0 | 0 | 0 | 0 | 77.641 | 0 | 5.218 | 5.844 | 4.982 | 0 | 0 | 0 | 2 | 2 | 0
2021-08-26 07:00 | 0 | 674.2 | 600.15 | 1 | 1.1 | 23.12 | 100 | 100 | 41.103 | 41.103 | 2.714 | 1.43 | 45.248 | 0 | 0 | 139.672 | 139.672 | 139.672 | 175.894 | 205.97 | 231.385 | 0 | 0 | 0 | 0 | 0 | 0 | 139.671 | 139.672 | 60.36 | 17.76 | 100 | 27.11 | 0.97 | 425 | 0 | 0 | 0 | 0 | 8.767 | 0 | 12.597 | 8.02 | 6.837 | 0 | 0 | 0 | 2 | 2 | 0
2021-08-26 08:00 | 0 | 707.6 | 593.17 | 1 | 1.7 | 28.35 | 100 | 100 | 41.028 | 41.027 | 4.161 | 1.5 | 46.689 | 0 | 0 | 144.113 | 144.113 | 144.113 | 171.021 | 203.577 | 242.848 | 0 | 0 | 0 | 0 | 0 | 0 | 144.112 | 144.113 | 59.34 | 16.89 | 100 | 33.04 | 0.96 | 425 | 0 | 0 | 0 | 0 | 0 | 0 | 12.206 | 7.936 | 6.766 | 0 | 0 | 0 | 2 | 2 | 0
2021-08-26 09:00 | 0 | 786.1 | 623.81 | 1 | 2 | 28.63 | 100 | 100 | 43.106 | 43.105 | 4.192 | 1.598 | 48.896 | 0 | 0 | 150.083 | 150.083 | 150.083 | 176.955 | 214.091 | 269.79 | 0 | 0 | 0 | 0 | 0 | 0 | 150.082 | 150.083 | 55.63 | 15.98 | 100 | 37.48 | 0.94 | 425 | 0 | 0 | 0 | 0 | 0 | 0 | 12.181 | 7.931 | 6.761 | 0 | 0 | 0 | 2 | 2 | 0
2021-08-26 10:00 | 0 | 806.4 | 618.84 | 1 | 1.7 | 27.69 | 100 | 100 | 42.309 | 42.309 | 3.855 | 1.542 | 47.707 | 0 | 0 | 146.705 | 146.705 | 146.705 | 173.698 | 212.386 | 276.756 | 0 | 0 | 0 | 0 | 0 | 0 | 146.704 | 146.705 | 53.01 | 15.29 | 100 | 39.88 | 0.93 | 425 | 0 | 0 | 0 | 0 | 0 | 0 | 12.267 | 7.95 | 6.777 | 0 | 0 | 0 | 2 | 2 | 0
2021-08-26 11:00 | 0 | 823.4 | 632.04 | 1 | 2.2 | 27.9 | 100 | 100 | 43.604 | 43.604 | 3.883 | 1.604 | 49.091 | 0 | 0 | 150.451 | 150.451 | 150.451 | 177.417 | 216.916 | 282.591 | 0 | 0 | 0 | 0 | 0 | 0 | 150.45 | 150.451 | 53.24 | 15.43 | 100 | 39.86 | 0.93 | 425 | 0 | 0 | 0 | 0 | 0 | 0 | 12.248 | 7.945 | 6.773 | 0 | 0 | 0 | 2 | 2 | 0
2021-08-26 12:00 | 0 | 813.5 | 645.97 | 1 | 3.1 | 27.68 | 100 | 100 | 45.883 | 45.883 | 3.711 | 1.704 | 51.298 | 0 | 0 | 156.283 | 156.283 | 156.283 | 183.278 | 221.697 | 279.193 | 0 | 0 | 0 | 0 | 0 | 0 | 156.282 | 156.283 | 55.98 | 16.43 | 100 | 37.43 | 0.94 | 425 | 0 | 0 | 0 | 0 | 0 | 0 | 12.268 | 7.95 | 6.777 | 0 | 0 | 0 | 2 | 2 | 0
2021-08-26 13:00 | 0 | 767.6 | 644.03 | 1 | 4 | 27.62 | 100 | 100 | 46.755 | 46.755 | 3.775 | 1.747 | 52.277 | 0 | 0 | 158.728 | 158.728 | 158.728 | 185.73 | 221.032 | 263.44 | 0 | 0 | 0 | 0 | 0 | 0 | 158.727 | 158.728 | 60.25 | 17.75 | 100 | 32.96 | 0.96 | 425 | 0 | 0 | 0 | 0 | 0 | 0 | 12.273 | 7.951 | 6.778 | 0 | 0 | 0 | 2 | 2 | 0
2021-08-26 14:00 | 0 | 562.3 | 500.99 | 1 | 4 | 24.02 | 100 | 100 | 34.529 | 34.529 | 2.084 | 1.137 | 37.75 | 0 | 0 | 119.4 | 119.4 | 119.4 | 146.869 | 171.941 | 192.981 | 0 | 0 | 0 | 0 | 0 | 0 | 119.399 | 119.4 | 61.87 | 17.89 | 100 | 27 | 0.97 | 425 | 0 | 0 | 0 | 0 | 0 | 0 | 12.607 | 8.023 | 6.84 | 0 | 0 | 0 | 2 | 2 | 0
2021-08-26 15:00 | 0 | 297.8 | 279.64 | 1 | 2.7 | 23.55 | 100 | 100 | 0 | 0 | 0 | 0.521 | 0 | 27.406 | 0 | 27.406 | 27.406 | 27.406 | 54.938 | 95.974 | 102.205 | 0 | 0 | 0 | 0 | 0 | 0 | -0.001 | 0 | 26.82 | 0 | 0 | 20.11 | 0.98 | 425 | 0 | 0 | 0 | 0 | 0 | 0 | 12.651 | 8.032 | 6.848 | 0 | 0 | 0 | 2 | 2 | 0
2021-08-26 16:00 | 0 | 0 | 0 | 1 | 1.8 | 22.58 | 100 | 100 | 0 | 0 | 0 | 0 | 0 | 0 | 0 | 0 | 0 | 0 | 0 | 0 | 0 | 0 | 0 | 0 | 0 | 0 | 0 | -0.001 | 0 | 0 | 0 | 0 | 12.76 | 0.99 | 376.22 | 0 | 0 | 0 | 0 | -25.545 | 0 | 11.25 | 7.717 | 6.578 | 0 | 0 | 0 | 2 | 2 | 0
2021-08-26 17:00 | 0 | 0 | 0 | 0 | 1.1 | 19.32 | 100 | 100 | 0 | 0 | 0 | 0 | 0 | 0 | 0 | 0 | 0 | 0 | 0 | 0 | 0 | 0 | 0 | 0 | 0 | 0 | 0 | -0.001 | 0 | 0 | 0 | 0 | 0 | 0 | 336.63 | 0 | 0 | 0 | 0 | -20.734 | 0 | 8.006 | 6.871 | 5.857 | 0 | 0 | 0 | 1 | 1 | 0
2021-08-26 18:00 | 0 | 0 | 0 | 0 | 1.1 | 19.36 | 100 | 100 | 0 | 0 | 0 | 0 | 0 | 0 | 0 | 0 | 0 | 0 | 0 | 0 | 0 | 0 | 0 | 0 | 0 | 0 | 0 | -0.001 | 0 | 0 | 0 | 0 | 0 | 0 | 303.91 | 0 | 0 | 0 | 0 | -17.134 | 0 | 5.786 | 6.126 | 5.222 | 0 | 0 | 0 | 1 | 1 | 0
2021-08-26 19:00 | 0 | 0 | 0 | 0 | 1.2 | 19.21 | 100 | 100 | 0 | 0 | 0 | 0 | 0 | 0 | 0 | 0 | 0 | 0 | 0 | 0 | 0 | 0 | 0 | 0 | 0 | 0 | 0 | -0.001 | 0 | 0 | 0 | 0 | 0 | 0 | 276.12 | 0 | 0 | 0 | 0 | -14.555 | 0 | 4.35 | 5.509 | 4.696 | 0 | 0 | 0 | 1 | 1 | 0
2021-08-26 20:00 | 0 | 0 | 0 | 0 | 1.3 | 17.34 | 100 | 100 | 0 | 0 | 0 | 0 | 0 | 0 | 0 | 0 | 0 | 0 | 0 | 0 | 0 | 0 | 0 | 0 | 0 | 0 | 0 | -0.001 | 0 | 0 | 0 | 0 | 0 | 0 | 260 | 0 | 0 | 0 | 0 | -6.511 | 0 | 3.435 | 5.014 | 4.274 | 0 | 0 | 6.212 | 1 | 1 | 0
2021-08-26 21:00 | 0 | 0 | 0 | 0 | 1.5 | 17.73 | 100 | 100 | 0 | 0 | 0 | 0 | 0 | 0 | 0 | 0 | 0 | 0 | 0 | 0 | 0 | 0 | 0 | 0 | 0 | 0 | 0 | -0.001 | 0 | 0 | 0 | 0 | 0 | 0 | 260 | 0 | 0 | 0 | 0 | 0 | 0 | 3.167 | 4.847 | 4.132 | 0 | 0 | 12.147 | 1 | 1 | 0
2021-08-26 22:00 | 0 | 0 | 0 | 0 | 1.7 | 16.9 | 100 | 100 | 0 | 0 | 0 | 0 | 0 | 0 | 0 | 0 | 0 | 0 | 0 | 0 | 0 | 0 | 0 | 0 | 0 | 0 | 0 | -0.001 | 0 | 0 | 0 | 0 | 0 | 0 | 260 | 0 | 0 | 0 | 0 | 0 | 0 | 3.192 | 4.864 | 4.147 | 0 | 0 | 12.203 | 1 | 1 | 0
2021-08-26 23:00 | 0 | 0 | 0 | 0 | 2.1 | 17.04 | 100 | 100 | 0 | 0 | 0 | 0 | 0 | 0 | 0 | 0 | 0 | 0 | 0 | 0 | 0 | 0 | 0 | 0 | 0 | 0 | 0 | -0.001 | 0 | 0 | 0 | 0 | 0 | 0 | 260 | 0 | 0 | 0 | 0 | 0 | 0 | 3.188 | 4.861 | 4.144 | 0 | 0 | 12.193 | 1 | 1 | 0
2021-08-27 | 0 | 0 | 0 | 0 | 2 | 16.86 | 100 | 100 | 0 | 0 | 0 | 0 | 0 | 0 | 0 | 0 | 0 | 0 | 0 | 0 | 0 | 0 | 0 | 0 | 0 | 0 | 0 | -0.001 | 0 | 0 | 0 | 0 | 0 | 0 | 260 | 0 | 0 | 0 | 0 | 0 | 0 | 3.193 | 4.865 | 4.147 | 0 | 0 | 12.206 | 1 | 1 | 0
2021-08-27 01:00 | 0 | 0 | 0 | 0 | 1.3 | 16.84 | 100 | 100 | 0 | 0 | 0 | 0 | 0 | 0 | 0 | 0 | 0 | 0 | 0 | 0 | 0 | 0 | 0 | 0 | 0 | 0 | 0 | -0.001 | 0 | 0 | 0 | 0 | 0 | 0 | 260 | 0 | 0 | 0 | 0 | 0 | 0 | 3.194 | 4.865 | 4.148 | 0 | 0 | 12.207 | 1 | 1 | 0
2021-08-27 02:00 | 0 | 0 | 0 | 0 | 1.1 | 15.3 | 100 | 100 | 0 | 0 | 0 | 0 | 0 | 0 | 0 | 0 | 0 | 0 | 0 | 0 | 0 | 0 | 0 | 0 | 0 | 0 | 0 | -0.001 | 0 | 0 | 0 | 0 | 0 | 0 | 260 | 0 | 0 | 0 | 0 | 0 | 0 | 3.242 | 4.896 | 4.174 | 0 | 0 | 12.312 | 1 | 1 | 0
2021-08-27 03:00 | 0 | 0 | 0 | 0 | 1.1 | 15.57 | 100 | 100 | 0 | 0 | 0 | 0 | 0 | 0 | 0 | 0 | 0 | 0 | 0 | 0 | 0 | 0 | 0 | 0 | 0 | 0 | 0 | -0.001 | 0 | 0 | 0 | 0 | 0 | 0 | 260 | 0 | 0 | 0 | 0 | 0 | 0 | 3.233 | 4.891 | 4.169 | 0 | 0 | 12.293 | 1 | 1 | 0
2021-08-27 04:00 | 0 | 0 | 0 | 0 | 1.3 | 15.54 | 100 | 100 | 0 | 0 | 0 | 0 | 0 | 0 | 0 | 0 | 0 | 0 | 0 | 0 | 0 | 0 | 0 | 0 | 0 | 0 | 0 | -0.001 | 0 | 0 | 0 | 0 | 0 | 0 | 260 | 0 | 0 | 0 | 0 | 0 | 0 | 3.234 | 4.891 | 4.17 | 0 | 0 | 12.295 | 1 | 1 | 0
2021-08-27 05:00 | 0 | 0 | 0 | 1 | 1.8 | 17.53 | 100 | 100 | 0 | 0 | 0 | 0 | 0 | 0 | 0 | 0 | 0 | 0 | 0 | 0 | 0 | 0 | 0 | 0 | 0 | 0 | 0 | -0.001 | 0 | 0 | 0 | 0 | 12.65 | 0.99 | 260 | 0 | 0 | 0 | 0 | 0 | 0 | 3.173 | 4.851 | 4.136 | 0 | 0 | 12.16 | 1 | 1 | 0
2021-08-27 06:00 | 0 | 180.9 | 170.03 | 1 | 1.2 | 18.04 | 100 | 100 | 0 | 0 | 0 | 0.521 | 0 | 0 | 0 | 0 | 0 | 0 | 33.857 | 58.353 | 62.085 | 0 | 0 | 0 | 0 | 0 | 0 | -0.001 | 0 | 0 | 0 | 0 | 19.97 | 0.99 | 299.7 | 0 | 0 | 0 | 0 | 20.793 | 0 | 3.6 | 5.109 | 4.355 | 0 | 0 | 0 | 2 | 2 | 0
2021-08-27 07:00 | 0 | 438.7 | 391.49 | 1 | 0.9 | 18.44 | 100 | 100 | 0 | 0 | 0 | 0.521 | 0 | 28.344 | 0 | 28.344 | 28.344 | 28.344 | 114.815 | 134.36 | 150.562 | 0 | 0 | 0 | 0 | 0 | 0 | -0.001 | 0 | 18.83 | 0 | 0 | 26.83 | 0.97 | 425 | 0 | 0 | 0 | 0 | 65.616 | 0 | 8.165 | 6.85 | 5.84 | 0 | 0 | 0 | 1 | 1 | 0
2021-08-27 08:00 | 0 | 588.4 | 494.92 | 1 | 1.4 | 25.75 | 100 | 100 | 32.958 | 32.957 | 2.288 | 1.087 | 36.333 | 0 | 0 | 115.586 | 115.586 | 115.586 | 142.83 | 169.857 | 201.939 | 0 | 0 | 0 | 0 | 0 | 0 | 115.585 | 115.586 | 57.24 | 16.32 | 100 | 32.74 | 0.96 | 425 | 0 | 0 | 0 | 0 | 0 | 0 | 12.446 | 7.988 | 6.81 | 0 | 0 | 0 | 2 | 2 | 0
2021-08-27 09:00 | 0 | 746.9 | 595.24 | 1 | 2 | 25.91 | 100 | 100 | 41.301 | 41.301 | 3.247 | 1.464 | 46.012 | 0 | 0 | 141.849 | 141.849 | 141.849 | 169.073 | 204.287 | 256.336 | 0 | 0 | 0 | 0 | 0 | 0 | 141.848 | 141.849 | 55.34 | 16.11 | 100 | 37.16 | 0.94 | 425 | 0 | 0 | 0 | 0 | 0 | 0 | 12.431 | 7.985 | 6.807 | 0 | 0 | 0 | 2 | 2 | 0
2021-08-27 10:00 | 0 | 751.2 | 579.33 | 1 | 1.6 | 28.08 | 100 | 100 | 38.115 | 38.115 | 4.167 | 1.372 | 43.654 | 0 | 0 | 135.925 | 135.925 | 135.925 | 162.869 | 198.827 | 257.812 | 0 | 0 | 0 | 0 | 0 | 0 | 135.924 | 135.925 | 52.72 | 14.78 | 100 | 39.54 | 0.93 | 425 | 0 | 0 | 0 | 0 | 0 | 0 | 12.231 | 7.942 | 6.77 | 0 | 0 | 0 | 2 | 2 | 0
2021-08-27 11:00 | 0 | 731.5 | 564.37 | 1 | 2.4 | 28.29 | 100 | 100 | 36.723 | 36.723 | 4.089 | 1.31 | 42.123 | 0 | 0 | 131.767 | 131.767 | 131.767 | 158.683 | 193.692 | 251.051 | 0 | 0 | 0 | 0 | 0 | 0 | 131.766 | 131.767 | 52.49 | 14.63 | 100 | 39.51 | 0.93 | 425 | 0 | 0 | 0 | 0 | 0 | 0 | 12.212 | 7.938 | 6.767 | 0 | 0 | 0 | 2 | 2 | 0
2021-08-27 12:00 | 0 | 736.9 | 587.91 | 1 | 2.8 | 27.41 | 100 | 100 | 39.911 | 39.911 | 3.875 | 1.435 | 45.222 | 0 | 0 | 140.015 | 140.015 | 140.015 | 167.044 | 201.769 | 252.904 | 0 | 0 | 0 | 0 | 0 | 0 | 140.014 | 140.015 | 55.36 | 15.78 | 100 | 37.08 | 0.94 | 425 | 0 | 0 | 0 | 0 | 0 | 0 | 12.293 | 7.955 | 6.782 | 0 | 0 | 0 | 2 | 2 | 0
2021-08-27 13:00 | 0 | 557.5 | 469.6 | 1 | 3.1 | 27.2 | 100 | 100 | 30.004 | 30.004 | 2.76 | 0.999 | 33.764 | 0 | 0 | 108.52 | 108.52 | 108.52 | 135.577 | 161.166 | 191.334 | 0 | 0 | 0 | 0 | 0 | 0 | 108.519 | 108.52 | 56.72 | 15.68 | 100 | 32.61 | 0.96 | 425 | 0 | 0 | 0 | 0 | 0 | 0 | 12.312 | 7.959 | 6.785 | 0 | 0 | 0 | 2 | 2 | 0
2021-08-27 14:00 | 0 | 286.8 | 256.31 | 1 | 2.7 | 22.75 | 100 | 100 | 0 | 0 | 0 | 0.521 | 0 | 47.561 | 0 | 47.561 | 47.561 | 47.561 | 75.198 | 87.965 | 98.43 | 0 | 0 | 0 | 0 | 0 | 0 | -0.001 | 0 | 48.32 | 0 | 0 | 26.66 | 0.97 | 425 | 0 | 0 | 0 | 0 | 0 | 0 | 12.727 | 8.048 | 6.861 | 0 | 0 | 0 | 2 | 2 | 0
2021-08-27 15:00 | 0 | 159.7 | 150.29 | 1 | 1.6 | 22.61 | 100 | 100 | 0 | 0 | 0 | 0.521 | 0 | 2.111 | 0 | 2.111 | 2.111 | 2.111 | 29.766 | 51.578 | 54.809 | 0 | 0 | 0 | 0 | 0 | 0 | -0.001 | 0 | 3.85 | 0 | 0 | 19.77 | 0.99 | 425 | 0 | 0 | 0 | 0 | 0 | 0 | 12.74 | 8.051 | 6.864 | 0 | 0 | 0 | 1 | 1 | 0
2021-08-27 16:00 | 0 | 0 | 0 | 1 | 1.3 | 22.81 | 100 | 100 | 0 | 0 | 0 | 0 | 0 | 0 | 0 | 0 | 0 | 0 | 0 | 0 | 0 | 0 | 0 | 0 | 0 | 0 | 0 | -0.001 | 0 | 0 | 0 | 0 | 12.43 | 0.99 | 376.27 | 0 | 0 | 0 | 0 | -25.519 | 0 | 11.232 | 7.712 | 6.575 | 0 | 0 | 0 | 2 | 2 | 0
2021-08-27 17:00 | 0 | 0 | 0 | 0 | 1.2 | 19.88 | 100 | 100 | 0 | 0 | 0 | 0 | 0 | 0 | 0 | 0 | 0 | 0 | 0 | 0 | 0 | 0 | 0 | 0 | 0 | 0 | 0 | -0.001 | 0 | 0 | 0 | 0 | 0 | 0 | 336.77 | 0 | 0 | 0 | 0 | -20.684 | 0 | 7.974 | 6.861 | 5.849 | 0 | 0 | 0 | 1 | 1 | 0
2021-08-27 18:00 | 0 | 0 | 0 | 0 | 0.9 | 19.63 | 100 | 100 | 0 | 0 | 0 | 0 | 0 | 0 | 0 | 0 | 0 | 0 | 0 | 0 | 0 | 0 | 0 | 0 | 0 | 0 | 0 | -0.001 | 0 | 0 | 0 | 0 | 0 | 0 | 304.07 | 0 | 0 | 0 | 0 | -17.124 | 0 | 5.78 | 6.124 | 5.22 | 0 | 0 | 0 | 1 | 1 | 0
2021-08-27 19:00 | 0 | 0 | 0 | 0 | 1.3 | 19.59 | 100 | 100 | 0 | 0 | 0 | 0 | 0 | 0 | 0 | 0 | 0 | 0 | 0 | 0 | 0 | 0 | 0 | 0 | 0 | 0 | 0 | -0.001 | 0 | 0 | 0 | 0 | 0 | 0 | 276.31 | 0 | 0 | 0 | 0 | -14.539 | 0 | 4.341 | 5.505 | 4.693 | 0 | 0 | 0 | 1 | 1 | 0
2021-08-27 20:00 | 0 | 0 | 0 | 0 | 0.9 | 18.05 | 100 | 100 | 0 | 0 | 0 | 0 | 0 | 0 | 0 | 0 | 0 | 0 | 0 | 0 | 0 | 0 | 0 | 0 | 0 | 0 | 0 | -0.001 | 0 | 0 | 0 | 0 | 0 | 0 | 260 | 0 | 0 | 0 | 0 | -6.493 | 0 | 3.419 | 5.004 | 4.266 | 0 | 0 | 6.196 | 1 | 1 | 0
2021-08-27 21:00 | 0 | 0 | 0 | 0 | 0.8 | 18.17 | 100 | 100 | 0 | 0 | 0 | 0 | 0 | 0 | 0 | 0 | 0 | 0 | 0 | 0 | 0 | 0 | 0 | 0 | 0 | 0 | 0 | -0.001 | 0 | 0 | 0 | 0 | 0 | 0 | 260 | 0 | 0 | 0 | 0 | 0 | 0 | 3.153 | 4.839 | 4.125 | 0 | 0 | 12.117 | 1 | 1 | 0
2021-08-27 22:00 | 0 | 0 | 0 | 0 | 0.6 | 16.7 | 100 | 100 | 0 | 0 | 0 | 0 | 0 | 0 | 0 | 0 | 0 | 0 | 0 | 0 | 0 | 0 | 0 | 0 | 0 | 0 | 0 | -0.001 | 0 | 0 | 0 | 0 | 0 | 0 | 260 | 0 | 0 | 0 | 0 | 0 | 0 | 3.198 | 4.868 | 4.15 | 0 | 0 | 12.216 | 1 | 1 | 0
2021-08-27 23:00 | 0 | 0 | 0 | 0 | 1 | 16.73 | 100 | 100 | 0 | 0 | 0 | 0 | 0 | 0 | 0 | 0 | 0 | 0 | 0 | 0 | 0 | 0 | 0 | 0 | 0 | 0 | 0 | -0.001 | 0 | 0 | 0 | 0 | 0 | 0 | 260 | 0 | 0 | 0 | 0 | 0 | 0 | 3.197 | 4.867 | 4.149 | 0 | 0 | 12.214 | 1 | 1 | 0
2021-08-28 | 0 | 0 | 0 | 0 | 1.2 | 16.57 | 100 | 100 | 0 | 0 | 0 | 0 | 0 | 0 | 0 | 0 | 0 | 0 | 0 | 0 | 0 | 0 | 0 | 0 | 0 | 0 | 0 | -0.001 | 0 | 0 | 0 | 0 | 0 | 0 | 260 | 0 | 0 | 0 | 0 | 0 | 0 | 3.202 | 4.871 | 4.152 | 0 | 0 | 12.225 | 1 | 1 | 0
2021-08-28 01:00 | 0 | 0 | 0 | 0 | 1.3 | 16.16 | 100 | 100 | 0 | 0 | 0 | 0 | 0 | 0 | 0 | 0 | 0 | 0 | 0 | 0 | 0 | 0 | 0 | 0 | 0 | 0 | 0 | -0.001 | 0 | 0 | 0 | 0 | 0 | 0 | 260 | 0 | 0 | 0 | 0 | 0 | 0 | 3.215 | 4.879 | 4.159 | 0 | 0 | 12.253 | 1 | 1 | 0
2021-08-28 02:00 | 0 | 0 | 0 | 0 | 1.2 | 14.51 | 100 | 100 | 0 | 0 | 0 | 0 | 0 | 0 | 0 | 0 | 0 | 0 | 0 | 0 | 0 | 0 | 0 | 0 | 0 | 0 | 0 | -0.001 | 0 | 0 | 0 | 0 | 0 | 0 | 260 | 0 | 0 | 0 | 0 | 0 | 0 | 3.267 | 4.912 | 4.187 | 0 | 0 | 12.366 | 1 | 1 | 0
2021-08-28 03:00 | 0 | 0 | 0 | 0 | 1.2 | 14.58 | 100 | 100 | 0 | 0 | 0 | 0 | 0 | 0 | 0 | 0 | 0 | 0 | 0 | 0 | 0 | 0 | 0 | 0 | 0 | 0 | 0 | -0.001 | 0 | 0 | 0 | 0 | 0 | 0 | 260 | 0 | 0 | 0 | 0 | 0 | 0 | 3.265 | 4.911 | 4.186 | 0 | 0 | 12.361 | 1 | 1 | 0
2021-08-28 04:00 | 0 | 0 | 0 | 0 | 1.5 | 14.63 | 100 | 100 | 0 | 0 | 0 | 0 | 0 | 0 | 0 | 0 | 0 | 0 | 0 | 0 | 0 | 0 | 0 | 0 | 0 | 0 | 0 | -0.001 | 0 | 0 | 0 | 0 | 0 | 0 | 260 | 0 | 0 | 0 | 0 | 0 | 0 | 3.263 | 4.91 | 4.185 | 0 | 0 | 12.358 | 1 | 1 | 0
2021-08-28 05:00 | 0 | 0 | 0 | 1 | 2.1 | 17.28 | 100 | 100 | 0 | 0 | 0 | 0 | 0 | 0 | 0 | 0 | 0 | 0 | 0 | 0 | 0 | 0 | 0 | 0 | 0 | 0 | 0 | -0.001 | 0 | 0 | 0 | 0 | 12.38 | 0.99 | 260 | 0 | 0 | 0 | 0 | 0 | 0 | 3.18 | 4.856 | 4.14 | 0 | 0 | 12.177 | 1 | 1 | 0
2021-08-28 06:00 | 0 | 511.2 | 481.29 | 1 | 1.7 | 18.25 | 100 | 100 | 0 | 0 | 0 | 0.521 | 0 | 0 | 0 | 0 | 0 | 0 | 97.425 | 165.18 | 175.444 | 0 | 0 | 0 | 0 | 0 | 0 | -0.001 | 0 | 0 | 0 | 0 | 19.69 | 0.99 | 415.03 | 0 | 0 | 0 | 0 | 81.188 | 0 | 5.332 | 5.886 | 5.018 | 0 | 0 | 0 | 2 | 2 | 0
2021-08-28 07:00 | 0 | 687.6 | 615.13 | 1 | 1.5 | 20.67 | 100 | 100 | 44.365 | 44.365 | 2.292 | 1.556 | 48.213 | 0 | 0 | 147.547 | 147.547 | 147.547 | 180.522 | 211.114 | 235.984 | 0 | 0 | 0 | 0 | 0 | 0 | 147.546 | 147.547 | 62.52 | 18.8 | 100 | 26.54 | 0.97 | 424.83 | 0 | 0 | 0 | 0 | 5.13 | 0 | 12.877 | 8.08 | 6.888 | 0 | 0 | 0 | 2 | 2 | 0
2021-08-28 08:00 | 0 | 780.8 | 658.97 | 1 | 2.2 | 28.56 | 100 | 100 | 47.923 | 47.922 | 4.325 | 1.832 | 54.08 | 0 | 0 | 163.495 | 163.495 | 163.495 | 190.355 | 226.158 | 267.971 | 0 | 0 | 0 | 0 | 0 | 0 | 163.494 | 163.495 | 61.01 | 17.88 | 100 | 32.44 | 0.96 | 424.83 | 0 | 0 | 0 | 0 | 0 | 0 | 12.171 | 7.929 | 6.759 | 0 | 0 | 0 | 2 | 2 | 0
2021-08-28 09:00 | 0 | 833.1 | 666.77 | 1 | 3 | 29.29 | 100 | 100 | 47.325 | 47.325 | 4.613 | 1.821 | 53.759 | 0 | 0 | 162.871 | 162.871 | 162.871 | 189.636 | 228.835 | 285.92 | 0 | 0 | 0 | 0 | 0 | 0 | 162.87 | 162.871 | 56.96 | 16.55 | 100 | 36.84 | 0.94 | 424.83 | 0 | 0 | 0 | 0 | 0 | 0 | 12.105 | 7.914 | 6.747 | 0 | 0 | 0 | 2 | 2 | 0
2021-08-28 10:00 | 0 | 852.6 | 660.77 | 1 | 3 | 31.95 | 100 | 100 | 44.81 | 44.81 | 5.655 | 1.763 | 52.228 | 0 | 0 | 159.63 | 159.63 | 159.63 | 186.057 | 226.778 | 292.612 | 0 | 0 | 0 | 0 | 0 | 0 | 159.629 | 159.63 | 54.55 | 15.31 | 100 | 39.19 | 0.93 | 424.83 | 0 | 0 | 0 | 0 | 0 | 0 | 11.865 | 7.861 | 6.701 | 0 | 0 | 0 | 2 | 2 | 0
2021-08-28 11:00 | 0 | 820.4 | 636.18 | 1 | 2.9 | 32.03 | 100 | 100 | 42.333 | 42.332 | 5.631 | 1.643 | 49.607 | 0 | 0 | 152.749 | 152.749 | 152.749 | 179.166 | 218.338 | 281.561 | 0 | 0 | 0 | 0 | 0 | 0 | 152.748 | 152.749 | 54.25 | 15.03 | 100 | 39.15 | 0.93 | 424.83 | 0 | 0 | 0 | 0 | 0 | 0 | 11.857 | 7.859 | 6.7 | 0 | 0 | 0 | 2 | 2 | 0
2021-08-28 12:00 | 0 | 801.2 | 642.21 | 1 | 2.9 | 31.74 | 100 | 100 | 43.731 | 43.731 | 5.505 | 1.704 | 50.94 | 0 | 0 | 156.281 | 156.281 | 156.281 | 182.734 | 220.405 | 274.972 | 0 | 0 | 0 | 0 | 0 | 0 | 156.28 | 156.281 | 56.84 | 15.9 | 100 | 36.72 | 0.94 | 424.83 | 0 | 0 | 0 | 0 | 0 | 0 | 11.883 | 7.865 | 6.705 | 0 | 0 | 0 | 2 | 2 | 0
2021-08-28 13:00 | 0 | 612.7 | 518.12 | 1 | 2.8 | 31.45 | 100 | 100 | 32.505 | 32.504 | 5.172 | 1.19 | 38.866 | 0 | 0 | 123.261 | 123.261 | 123.261 | 149.751 | 177.819 | 210.279 | 0 | 0 | 0 | 0 | 0 | 0 | 123.26 | 123.261 | 58.62 | 15.46 | 100 | 32.26 | 0.96 | 424.83 | 0 | 0 | 0 | 0 | 0 | 0 | 11.909 | 7.871 | 6.71 | 0 | 0 | 0 | 2 | 2 | 0
2021-08-28 14:00 | 0 | 477.5 | 428.02 | 1 | 2.6 | 26.85 | 100 | 100 | 27.095 | 27.094 | 2.265 | 0.885 | 30.244 | 0 | 0 | 98.595 | 98.595 | 98.595 | 125.675 | 146.897 | 163.878 | 0 | 0 | 0 | 0 | 0 | 0 | 98.594 | 98.595 | 60.16 | 16.53 | 100 | 26.31 | 0.97 | 424.83 | 0 | 0 | 0 | 0 | 0 | 0 | 12.328 | 7.963 | 6.788 | 0 | 0 | 0 | 2 | 2 | 0
2021-08-28 15:00 | 0 | 196.3 | 185.12 | 1 | 1.1 | 25.51 | 100 | 100 | 0 | 0 | 0 | 0.521 | 0 | 9.707 | 0 | 9.707 | 9.707 | 9.707 | 36.961 | 63.533 | 67.37 | 0 | 0 | 0 | 0 | 0 | 0 | -0.001 | 0 | 14.41 | 0 | 0 | 19.43 | 0.99 | 424.83 | 0 | 0 | 0 | 0 | 0 | 0 | 12.452 | 7.99 | 6.811 | 0 | 0 | 0 | 2 | 2 | 0
2021-08-28 16:00 | 0 | 0 | 0 | 1 | 0.7 | 25.32 | 100 | 100 | 0 | 0 | 0 | 0 | 0 | 0 | 0 | 0 | 0 | 0 | 0 | 0 | 0 | 0 | 0 | 0 | 0 | 0 | 0 | -0.001 | 0 | 0 | 0 | 0 | 12.09 | 0.99 | 376.68 | 0 | 0 | 0 | 0 | -25.215 | 0 | 11.019 | 7.663 | 6.532 | 0 | 0 | 0 | 2 | 2 | 0
2021-08-28 17:00 | 0 | 0 | 0 | 0 | 1.6 | 20.28 | 100 | 100 | 0 | 0 | 0 | 0 | 0 | 0 | 0 | 0 | 0 | 0 | 0 | 0 | 0 | 0 | 0 | 0 | 0 | 0 | 0 | -0.001 | 0 | 0 | 0 | 0 | 0 | 0 | 337.18 | 0 | 0 | 0 | 0 | -20.685 | 0 | 7.974 | 6.862 | 5.849 | 0 | 0 | 0 | 1 | 1 | 0
2021-08-28 18:00 | 0 | 0 | 0 | 0 | 1.5 | 19.81 | 100 | 100 | 0 | 0 | 0 | 0 | 0 | 0 | 0 | 0 | 0 | 0 | 0 | 0 | 0 | 0 | 0 | 0 | 0 | 0 | 0 | -0.001 | 0 | 0 | 0 | 0 | 0 | 0 | 304.45 | 0 | 0 | 0 | 0 | -17.143 | 0 | 5.791 | 6.128 | 5.224 | 0 | 0 | 0 | 1 | 1 | 0
2021-08-28 19:00 | 0 | 0 | 0 | 0 | 1.9 | 20.19 | 100 | 100 | 0 | 0 | 0 | 0 | 0 | 0 | 0 | 0 | 0 | 0 | 0 | 0 | 0 | 0 | 0 | 0 | 0 | 0 | 0 | -0.001 | 0 | 0 | 0 | 0 | 0 | 0 | 276.72 | 0 | 0 | 0 | 0 | -14.522 | 0 | 4.333 | 5.5 | 4.689 | 0 | 0 | 0 | 1 | 1 | 0
2021-08-28 20:00 | 0 | 0 | 0 | 0 | 1.8 | 18.14 | 100 | 100 | 0 | 0 | 0 | 0 | 0 | 0 | 0 | 0 | 0 | 0 | 0 | 0 | 0 | 0 | 0 | 0 | 0 | 0 | 0 | -0.001 | 0 | 0 | 0 | 0 | 0 | 0 | 260 | 0 | 0 | 0 | 0 | -6.504 | 0 | 3.429 | 5.01 | 4.271 | 0 | 0 | 6.206 | 1 | 1 | 0
2021-08-28 21:00 | 0 | 0 | 0 | 0 | 1.7 | 17.71 | 100 | 100 | 0 | 0 | 0 | 0 | 0 | 0 | 0 | 0 | 0 | 0 | 0 | 0 | 0 | 0 | 0 | 0 | 0 | 0 | 0 | -0.001 | 0 | 0 | 0 | 0 | 0 | 0 | 260 | 0 | 0 | 0 | 0 | 0 | 0 | 3.167 | 4.848 | 4.133 | 0 | 0 | 12.148 | 1 | 1 | 0
2021-08-28 22:00 | 0 | 0 | 0 | 0 | 1.8 | 15.46 | 100 | 100 | 0 | 0 | 0 | 0 | 0 | 0 | 0 | 0 | 0 | 0 | 0 | 0 | 0 | 0 | 0 | 0 | 0 | 0 | 0 | -0.001 | 0 | 0 | 0 | 0 | 0 | 0 | 260 | 0 | 0 | 0 | 0 | 0 | 0 | 3.237 | 4.893 | 4.171 | 0 | 0 | 12.301 | 1 | 1 | 0
2021-08-28 23:00 | 0 | 0 | 0 | 0 | 1.7 | 15.56 | 100 | 100 | 0 | 0 | 0 | 0 | 0 | 0 | 0 | 0 | 0 | 0 | 0 | 0 | 0 | 0 | 0 | 0 | 0 | 0 | 0 | -0.001 | 0 | 0 | 0 | 0 | 0 | 0 | 260 | 0 | 0 | 0 | 0 | 0 | 0 | 3.234 | 4.891 | 4.169 | 0 | 0 | 12.294 | 1 | 1 | 0
2021-08-29 | 0 | 0 | 0 | 0 | 1.3 | 16.24 | 100 | 100 | 0 | 0 | 0 | 0 | 0 | 0 | 0 | 0 | 0 | 0 | 0 | 0 | 0 | 0 | 0 | 0 | 0 | 0 | 0 | -0.001 | 0 | 0 | 0 | 0 | 0 | 0 | 260 | 0 | 0 | 0 | 0 | 0 | 0 | 3.213 | 4.877 | 4.158 | 0 | 0 | 12.248 | 1 | 1 | 0
2021-08-29 01:00 | 0 | 0 | 0 | 0 | 0.6 | 16 | 100 | 100 | 0 | 0 | 0 | 0 | 0 | 0 | 0 | 0 | 0 | 0 | 0 | 0 | 0 | 0 | 0 | 0 | 0 | 0 | 0 | -0.001 | 0 | 0 | 0 | 0 | 0 | 0 | 260 | 0 | 0 | 0 | 0 | 0 | 0 | 3.22 | 4.882 | 4.162 | 0 | 0 | 12.264 | 1 | 1 | 0
2021-08-29 02:00 | 0 | 0 | 0 | 0 | 0.4 | 15.36 | 100 | 100 | 0 | 0 | 0 | 0 | 0 | 0 | 0 | 0 | 0 | 0 | 0 | 0 | 0 | 0 | 0 | 0 | 0 | 0 | 0 | -0.001 | 0 | 0 | 0 | 0 | 0 | 0 | 260 | 0 | 0 | 0 | 0 | 0 | 0 | 3.24 | 4.895 | 4.173 | 0 | 0 | 12.308 | 1 | 1 | 0
2021-08-29 03:00 | 0 | 0 | 0 | 0 | 0.5 | 15.97 | 100 | 100 | 0 | 0 | 0 | 0 | 0 | 0 | 0 | 0 | 0 | 0 | 0 | 0 | 0 | 0 | 0 | 0 | 0 | 0 | 0 | -0.001 | 0 | 0 | 0 | 0 | 0 | 0 | 260 | 0 | 0 | 0 | 0 | 0 | 0 | 3.221 | 4.883 | 4.162 | 0 | 0 | 12.266 | 1 | 1 | 0
2021-08-29 04:00 | 0 | 0 | 0 | 0 | 0.5 | 15.58 | 100 | 100 | 0 | 0 | 0 | 0 | 0 | 0 | 0 | 0 | 0 | 0 | 0 | 0 | 0 | 0 | 0 | 0 | 0 | 0 | 0 | -0.001 | 0 | 0 | 0 | 0 | 0 | 0 | 260 | 0 | 0 | 0 | 0 | 0 | 0 | 3.233 | 4.89 | 4.169 | 0 | 0 | 12.293 | 1 | 1 | 0
2021-08-29 05:00 | 0 | 0 | 0 | 1 | 0.5 | 17.82 | 100 | 100 | 0 | 0 | 0 | 0 | 0 | 0 | 0 | 0 | 0 | 0 | 0 | 0 | 0 | 0 | 0 | 0 | 0 | 0 | 0 | -0.001 | 0 | 0 | 0 | 0 | 12.11 | 0.99 | 260 | 0 | 0 | 0 | 0 | 0 | 0 | 3.164 | 4.846 | 4.131 | 0 | 0 | 12.14 | 1 | 1 | 0
2021-08-29 06:00 | 0 | 310 | 292.36 | 1 | 0.4 | 17.32 | 100 | 100 | 0 | 0 | 0 | 0.521 | 0 | 0 | 0 | 0 | 0 | 0 | 60.151 | 100.338 | 106.392 | 0 | 0 | 0 | 0 | 0 | 0 | -0.001 | 0 | 0 | 0 | 0 | 19.42 | 0.99 | 347.46 | 0 | 0 | 0 | 0 | 45.8 | 0 | 4.263 | 5.446 | 4.643 | 0 | 0 | 0 | 2 | 2 | 0
2021-08-29 07:00 | 0 | 701.1 | 628.77 | 1 | 1 | 17.22 | 100 | 100 | 34.13 | 34.129 | 1.763 | 1.111 | 37.004 | 0 | 0 | 117.42 | 117.42 | 117.42 | 184.641 | 215.792 | 240.618 | 0 | 0 | 0 | 0 | 0 | 0 | 117.419 | 117.42 | 48.8 | 14.18 | 100 | 26.26 | 0.97 | 425 | 0 | 0 | 0 | 0 | 40.609 | 0 | 12.036 | 7.869 | 6.708 | 0 | 0 | 0 | 2 | 2 | 0
2021-08-29 08:00 | 0 | 794.5 | 672.78 | 1 | 1.6 | 23.55 | 100 | 100 | 51.104 | 51.104 | 2.847 | 1.897 | 55.848 | 0 | 0 | 166.998 | 166.998 | 166.998 | 194.529 | 230.9 | 272.672 | 0 | 0 | 0 | 0 | 0 | 0 | 166.997 | 166.998 | 61.24 | 18.74 | 100 | 32.13 | 0.96 | 425 | 0 | 0 | 0 | 0 | 0 | 0 | 12.651 | 8.032 | 6.848 | 0 | 0 | 0 | 2 | 2 | 0
2021-08-29 09:00 | 0 | 800.6 | 643.48 | 1 | 2.2 | 24.05 | 100 | 100 | 47.189 | 47.189 | 2.449 | 1.695 | 51.334 | 0 | 0 | 155.782 | 155.782 | 155.782 | 183.248 | 220.842 | 274.766 | 0 | 0 | 0 | 0 | 0 | 0 | 155.781 | 155.782 | 56.7 | 17.17 | 100 | 36.51 | 0.94 | 425 | 0 | 0 | 0 | 0 | 0 | 0 | 12.604 | 8.022 | 6.839 | 0 | 0 | 0 | 2 | 2 | 0
2021-08-29 10:00 | 0 | 729.7 | 568.3 | 1 | 2.7 | 25.72 | 100 | 100 | 38.271 | 38.271 | 3.131 | 1.329 | 42.73 | 0 | 0 | 133.019 | 133.019 | 133.019 | 160.268 | 195.041 | 250.433 | 0 | 0 | 0 | 0 | 0 | 0 | 133.018 | 133.019 | 53.12 | 15.28 | 100 | 38.85 | 0.94 | 425 | 0 | 0 | 0 | 0 | 0 | 0 | 12.449 | 7.989 | 6.811 | 0 | 0 | 0 | 2 | 2 | 0
2021-08-29 11:00 | 0 | 819.1 | 638.4 | 1 | 3 | 26.06 | 100 | 100 | 45.438 | 45.438 | 3.067 | 1.645 | 50.15 | 0 | 0 | 152.873 | 152.873 | 152.873 | 180.077 | 219.097 | 281.115 | 0 | 0 | 0 | 0 | 0 | 0 | 152.872 | 152.873 | 54.38 | 16.16 | 100 | 38.8 | 0.94 | 425 | 0 | 0 | 0 | 0 | 0 | 0 | 12.417 | 7.982 | 6.805 | 0 | 0 | 0 | 2 | 2 | 0
2021-08-29 12:00 | 0 | 776.3 | 625.16 | 1 | 3.7 | 26.06 | 100 | 100 | 44.694 | 44.693 | 3.113 | 1.612 | 49.419 | 0 | 0 | 150.929 | 150.929 | 150.929 | 178.134 | 214.554 | 266.426 | 0 | 0 | 0 | 0 | 0 | 0 | 150.928 | 150.929 | 56.65 | 16.78 | 100 | 36.36 | 0.95 | 425 | 0 | 0 | 0 | 0 | 0 | 0 | 12.417 | 7.982 | 6.805 | 0 | 0 | 0 | 2 | 2 | 0
2021-08-29 13:00 | 0 | 638 | 541.62 | 1 | 3.9 | 25.62 | 100 | 100 | 37.225 | 37.225 | 2.922 | 1.277 | 41.424 | 0 | 0 | 129.453 | 129.453 | 129.453 | 156.715 | 185.884 | 218.962 | 0 | 0 | 0 | 0 | 0 | 0 | 129.452 | 129.453 | 59.12 | 17 | 100 | 31.9 | 0.96 | 425 | 0 | 0 | 0 | 0 | 0 | 0 | 12.458 | 7.991 | 6.812 | 0 | 0 | 0 | 2 | 2 | 0
2021-08-29 14:00 | 0 | 538.2 | 483.88 | 1 | 3.8 | 21.58 | 100 | 100 | 33.074 | 33.074 | 1.784 | 1.072 | 35.93 | 0 | 0 | 114.396 | 114.396 | 114.396 | 142.186 | 166.067 | 184.71 | 0 | 0 | 0 | 0 | 0 | 0 | 114.395 | 114.396 | 61.93 | 17.91 | 100 | 25.96 | 0.97 | 425 | 0 | 0 | 0 | 0 | 0 | 0 | 12.837 | 8.072 | 6.881 | 0 | 0 | 0 | 2 | 2 | 0
2021-08-29 15:00 | 0 | 274.9 | 259.79 | 1 | 3.7 | 20.64 | 100 | 100 | 0 | 0 | 0 | 0.521 | 0 | 24.367 | 0 | 24.367 | 24.367 | 24.367 | 52.281 | 89.16 | 94.346 | 0 | 0 | 0 | 0 | 0 | 0 | -0.001 | 0 | 25.83 | 0 | 0 | 19.09 | 0.99 | 425 | 0 | 0 | 0 | 0 | 0 | 0 | 12.927 | 8.091 | 6.897 | 0 | 0 | 0 | 2 | 2 | 0
2021-08-29 16:00 | 0 | 0 | 0 | 1 | 3.3 | 20.79 | 100 | 100 | 0 | 0 | 0 | 0 | 0 | 0 | 0 | 0 | 0 | 0 | 0 | 0 | 0 | 0 | 0 | 0 | 0 | 0 | 0 | -0.001 | 0 | 0 | 0 | 0 | 11.74 | 0.99 | 375.83 | 0 | 0 | 0 | 0 | -25.75 | 0 | 11.394 | 7.75 | 6.606 | 0 | 0 | 0 | 2 | 2 | 0
2021-08-29 17:00 | 0 | 0 | 0 | 0 | 2.6 | 18.13 | 100 | 100 | 0 | 0 | 0 | 0 | 0 | 0 | 0 | 0 | 0 | 0 | 0 | 0 | 0 | 0 | 0 | 0 | 0 | 0 | 0 | -0.001 | 0 | 0 | 0 | 0 | 0 | 0 | 336.09 | 0 | 0 | 0 | 0 | -20.812 | 0 | 8.056 | 6.886 | 5.87 | 0 | 0 | 0 | 1 | 1 | 0
2021-08-29 18:00 | 0 | 0 | 0 | 0 | 2.3 | 17.94 | 100 | 100 | 0 | 0 | 0 | 0 | 0 | 0 | 0 | 0 | 0 | 0 | 0 | 0 | 0 | 0 | 0 | 0 | 0 | 0 | 0 | -0.001 | 0 | 0 | 0 | 0 | 0 | 0 | 303.23 | 0 | 0 | 0 | 0 | -17.209 | 0 | 5.829 | 6.143 | 5.237 | 0 | 0 | 0 | 1 | 1 | 0
2021-08-29 19:00 | 0 | 0 | 0 | 0 | 1.8 | 18.15 | 100 | 100 | 0 | 0 | 0 | 0 | 0 | 0 | 0 | 0 | 0 | 0 | 0 | 0 | 0 | 0 | 0 | 0 | 0 | 0 | 0 | -0.001 | 0 | 0 | 0 | 0 | 0 | 0 | 275.38 | 0 | 0 | 0 | 0 | -14.583 | 0 | 4.365 | 5.516 | 4.702 | 0 | 0 | 0 | 1 | 1 | 0
2021-08-29 20:00 | 0 | 0 | 0 | 0 | 1.4 | 17.24 | 100 | 100 | 0 | 0 | 0 | 0 | 0 | 0 | 0 | 0 | 0 | 0 | 0 | 0 | 0 | 0 | 0 | 0 | 0 | 0 | 0 | -0.001 | 0 | 0 | 0 | 0 | 0 | 0 | 260 | 0 | 0 | 0 | 0 | -6.489 | 0 | 3.415 | 5.002 | 4.264 | 0 | 0 | 6.192 | 1 | 1 | 0
2021-08-29 21:00 | 0 | 0 | 0 | 0 | 1.1 | 17.5 | 100 | 100 | 0 | 0 | 0 | 0 | 0 | 0 | 0 | 0 | 0 | 0 | 0 | 0 | 0 | 0 | 0 | 0 | 0 | 0 | 0 | -0.001 | 0 | 0 | 0 | 0 | 0 | 0 | 260 | 0 | 0 | 0 | 0 | 0 | 0 | 3.174 | 4.852 | 4.136 | 0 | 0 | 12.162 | 1 | 1 | 0
2021-08-29 22:00 | 0 | 0 | 0 | 0 | 1.1 | 16.77 | 100 | 100 | 0 | 0 | 0 | 0 | 0 | 0 | 0 | 0 | 0 | 0 | 0 | 0 | 0 | 0 | 0 | 0 | 0 | 0 | 0 | -0.001 | 0 | 0 | 0 | 0 | 0 | 0 | 260 | 0 | 0 | 0 | 0 | 0 | 0 | 3.196 | 4.867 | 4.149 | 0 | 0 | 12.212 | 1 | 1 | 0
2021-08-29 23:00 | 0 | 0 | 0 | 0 | 0.8 | 16.89 | 100 | 100 | 0 | 0 | 0 | 0 | 0 | 0 | 0 | 0 | 0 | 0 | 0 | 0 | 0 | 0 | 0 | 0 | 0 | 0 | 0 | -0.001 | 0 | 0 | 0 | 0 | 0 | 0 | 260 | 0 | 0 | 0 | 0 | 0 | 0 | 3.192 | 4.864 | 4.147 | 0 | 0 | 12.203 | 1 | 1 | 0
2021-08-30 | 0 | 0 | 0 | 0 | 1 | 17.07 | 100 | 100 | 0 | 0 | 0 | 0 | 0 | 0 | 0 | 0 | 0 | 0 | 0 | 0 | 0 | 0 | 0 | 0 | 0 | 0 | 0 | -0.001 | 0 | 0 | 0 | 0 | 0 | 0 | 260 | 0 | 0 | 0 | 0 | 0 | 0 | 3.187 | 4.861 | 4.144 | 0 | 0 | 12.191 | 1 | 1 | 0
2021-08-30 01:00 | 0 | 0 | 0 | 0 | 1.5 | 17.32 | 100 | 100 | 0 | 0 | 0 | 0 | 0 | 0 | 0 | 0 | 0 | 0 | 0 | 0 | 0 | 0 | 0 | 0 | 0 | 0 | 0 | -0.001 | 0 | 0 | 0 | 0 | 0 | 0 | 260 | 0 | 0 | 0 | 0 | 0 | 0 | 3.179 | 4.856 | 4.139 | 0 | 0 | 12.174 | 1 | 1 | 0
2021-08-30 02:00 | 0 | 0 | 0 | 0 | 1.5 | 16.92 | 100 | 100 | 0 | 0 | 0 | 0 | 0 | 0 | 0 | 0 | 0 | 0 | 0 | 0 | 0 | 0 | 0 | 0 | 0 | 0 | 0 | -0.001 | 0 | 0 | 0 | 0 | 0 | 0 | 260 | 0 | 0 | 0 | 0 | 0 | 0 | 3.192 | 4.864 | 4.146 | 0 | 0 | 12.201 | 1 | 1 | 0
2021-08-30 03:00 | 0 | 0 | 0 | 0 | 1.4 | 16.92 | 100 | 100 | 0 | 0 | 0 | 0 | 0 | 0 | 0 | 0 | 0 | 0 | 0 | 0 | 0 | 0 | 0 | 0 | 0 | 0 | 0 | -0.001 | 0 | 0 | 0 | 0 | 0 | 0 | 260 | 0 | 0 | 0 | 0 | 0 | 0 | 3.192 | 4.864 | 4.146 | 0 | 0 | 12.201 | 1 | 1 | 0
2021-08-30 04:00 | 0 | 0 | 0 | 0 | 1.3 | 17.15 | 100 | 100 | 0 | 0 | 0 | 0 | 0 | 0 | 0 | 0 | 0 | 0 | 0 | 0 | 0 | 0 | 0 | 0 | 0 | 0 | 0 | -0.001 | 0 | 0 | 0 | 0 | 0 | 0 | 260 | 0 | 0 | 0 | 0 | 0 | 0 | 3.184 | 4.859 | 4.142 | 0 | 0 | 12.186 | 1 | 1 | 0
2021-08-30 05:00 | 0 | 0 | 0 | 1 | 1.3 | 18.13 | 100 | 100 | 0 | 0 | 0 | 0 | 0 | 0 | 0 | 0 | 0 | 0 | 0 | 0 | 0 | 0 | 0 | 0 | 0 | 0 | 0 | -0.001 | 0 | 0 | 0 | 0 | 11.84 | 0.99 | 260 | 0 | 0 | 0 | 0 | 0 | 0 | 3.154 | 4.839 | 4.126 | 0 | 0 | 12.12 | 1 | 1 | 0
2021-08-30 06:00 | 0 | 207.1 | 195.64 | 1 | 1.6 | 17.55 | 100 | 100 | 0 | 0 | 0 | 0.521 | 0 | 0 | 0 | 0 | 0 | 0 | 40.907 | 67.145 | 71.077 | 0 | 0 | 0 | 0 | 0 | 0 | -0.001 | 0 | 0 | 0 | 0 | 19.15 | 0.99 | 312.49 | 0 | 0 | 0 | 0 | 27.489 | 0 | 3.776 | 5.205 | 4.437 | 0 | 0 | 0 | 2 | 2 | 0
2021-08-30 07:00 | 0 | 425.7 | 382.72 | 1 | 1.6 | 18.33 | 100 | 100 | 0 | 0 | 0 | 0.521 | 0 | 31.555 | 0 | 31.555 | 31.555 | 31.555 | 112.46 | 131.349 | 146.1 | 0 | 0 | 0 | 0 | 0 | 0 | -0.001 | 0 | 21.6 | 0 | 0 | 25.97 | 0.97 | 425 | 0 | 0 | 0 | 0 | 58.92 | 0 | 8.897 | 7.065 | 6.023 | 0 | 0 | 0 | 1 | 1 | 0
2021-08-30 08:00 | 0 | 484 | 411.22 | 1 | 1.4 | 23.94 | 100 | 100 | 25.788 | 25.788 | 1.239 | 0.81 | 27.837 | 0 | 0 | 91.532 | 91.532 | 91.532 | 119.012 | 141.132 | 166.109 | 0 | 0 | 0 | 0 | 0 | 0 | 91.531 | 91.532 | 55.1 | 15.52 | 100 | 31.83 | 0.96 | 425 | 0 | 0 | 0 | 0 | 0 | 0 | 12.615 | 8.025 | 6.841 | 0 | 0 | 0 | 2 | 2 | 0
2021-08-30 09:00 | 0 | 651.6 | 525.94 | 1 | 1.8 | 24.47 | 100 | 100 | 35.476 | 35.476 | 2.258 | 1.18 | 38.914 | 0 | 0 | 122.554 | 122.554 | 122.554 | 149.965 | 180.501 | 223.629 | 0 | 0 | 0 | 0 | 0 | 0 | 122.553 | 122.554 | 54.8 | 15.86 | 100 | 36.18 | 0.95 | 425 | 0 | 0 | 0 | 0 | 0 | 0 | 12.565 | 8.014 | 6.832 | 0 | 0 | 0 | 2 | 2 | 0
2021-08-30 10:00 | 0 | 555.3 | 434.59 | 1 | 2.6 | 25.06 | 100 | 100 | 27.035 | 27.035 | 1.291 | 0.85 | 29.177 | 0 | 0 | 95.413 | 95.413 | 95.413 | 122.747 | 149.15 | 190.579 | 0 | 0 | 0 | 0 | 0 | 0 | 95.412 | 95.413 | 50.06 | 14.19 | 100 | 38.5 | 0.94 | 425 | 0 | 0 | 0 | 0 | 0 | 0 | 12.51 | 8.002 | 6.822 | 0 | 0 | 0 | 2 | 2 | 0
2021-08-30 11:00 | 0 | 587.7 | 460.35 | 1 | 3.8 | 24.61 | 100 | 100 | 29.401 | 29.401 | 1.415 | 0.93 | 31.746 | 0 | 0 | 102.669 | 102.669 | 102.669 | 130.062 | 157.994 | 201.699 | 0 | 0 | 0 | 0 | 0 | 0 | 102.668 | 102.669 | 50.9 | 14.58 | 100 | 38.43 | 0.94 | 425 | 0 | 0 | 0 | 0 | 0 | 0 | 12.552 | 8.011 | 6.829 | 0 | 0 | 0 | 2 | 2 | 0
2021-08-30 12:00 | 0 | 326.9 | 264.48 | 1 | 4 | 23.16 | 100 | 100 | 0 | 0 | 0 | 0.521 | 0 | 47.883 | 0 | 47.883 | 47.883 | 47.883 | 75.466 | 90.768 | 112.192 | 0 | 0 | 0 | 0 | 0 | 0 | -0.001 | 0 | 42.68 | 0 | 0 | 36 | 0.95 | 425 | 0 | 0 | 0 | 0 | 0 | 0 | 12.688 | 8.04 | 6.854 | 0 | 0 | 0 | 2 | 2 | 0
2021-08-30 13:00 | 0 | 237.1 | 202.06 | 1 | 3.9 | 22.18 | 100 | 100 | 0 | 0 | 0 | 0.521 | 0 | 30.818 | 0 | 30.818 | 30.818 | 30.818 | 58.529 | 69.348 | 81.373 | 0 | 0 | 0 | 0 | 0 | 0 | -0.001 | 0 | 37.87 | 0 | 0 | 31.54 | 0.96 | 425 | 0 | 0 | 0 | 0 | 0 | 0 | 12.78 | 8.06 | 6.871 | 0 | 0 | 0 | 1 | 1 | 0
2021-08-30 14:00 | 0 | 184.8 | 166.64 | 1 | 3.2 | 18.91 | 100 | 100 | 0 | 0 | 0 | 0.521 | 0 | 20.861 | 0 | 20.861 | 20.861 | 20.861 | 49.005 | 57.192 | 63.423 | 0 | 0 | 0 | 0 | 0 | 0 | -0.001 | 0 | 32.89 | 0 | 0 | 25.61 | 0.97 | 425 | 0 | 0 | 0 | 0 | 0 | 0 | 13.092 | 8.125 | 6.927 | 0 | 0 | 0 | 1 | 1 | 0
2021-08-30 15:00 | 0 | 96.5 | 91.39 | 1 | 2.7 | 19.46 | 100 | 100 | 0 | 0 | 0 | 0.521 | 0 | 0 | 0 | 0 | 0 | 0 | 18.535 | 31.364 | 33.119 | 0 | 0 | 0 | 0 | 0 | 0 | -0.001 | 0 | 0 | 0 | 0 | 18.74 | 0.99 | 408.24 | 0 | 0 | 0 | 0 | -8.779 | 0 | 12.497 | 7.999 | 6.819 | 0 | 0 | 0 | 1 | 1 | 0
2021-08-30 16:00 | 0 | 0 | 0 | 1 | 2.2 | 20.16 | 100 | 100 | 0 | 0 | 0 | 0 | 0 | 0 | 0 | 0 | 0 | 0 | 0 | 0 | 0 | 0 | 0 | 0 | 0 | 0 | 0 | -0.001 | 0 | 0 | 0 | 0 | 11.4 | 0.99 | 362.51 | 0 | 0 | 0 | 0 | -23.948 | 0 | 10.145 | 7.451 | 6.352 | 0 | 0 | 0 | 2 | 2 | 0
2021-08-30 17:00 | 0 | 0 | 0 | 0 | 1.6 | 17.89 | 100 | 100 | 0 | 0 | 0 | 0 | 0 | 0 | 0 | 0 | 0 | 0 | 0 | 0 | 0 | 0 | 0 | 0 | 0 | 0 | 0 | -0.001 | 0 | 0 | 0 | 0 | 0 | 0 | 325.15 | 0 | 0 | 0 | 0 | -19.562 | 0 | 7.26 | 6.641 | 5.661 | 0 | 0 | 0 | 1 | 1 | 0
2021-08-30 18:00 | 0 | 0 | 0 | 0 | 1.4 | 18.12 | 100 | 100 | 0 | 0 | 0 | 0 | 0 | 0 | 0 | 0 | 0 | 0 | 0 | 0 | 0 | 0 | 0 | 0 | 0 | 0 | 0 | -0.001 | 0 | 0 | 0 | 0 | 0 | 0 | 294.05 | 0 | 0 | 0 | 0 | -16.288 | 0 | 5.298 | 5.933 | 5.057 | 0 | 0 | 0 | 1 | 1 | 0
2021-08-30 19:00 | 0 | 0 | 0 | 0 | 1.1 | 18.39 | 100 | 100 | 0 | 0 | 0 | 0 | 0 | 0 | 0 | 0 | 0 | 0 | 0 | 0 | 0 | 0 | 0 | 0 | 0 | 0 | 0 | -0.001 | 0 | 0 | 0 | 0 | 0 | 0 | 267.52 | 0 | 0 | 0 | 0 | -13.895 | 0 | 4.009 | 5.337 | 4.549 | 0 | 0 | 0 | 1 | 1 | 0
2021-08-30 20:00 | 0 | 0 | 0 | 0 | 1.1 | 18.11 | 100 | 100 | 0 | 0 | 0 | 0 | 0 | 0 | 0 | 0 | 0 | 0 | 0 | 0 | 0 | 0 | 0 | 0 | 0 | 0 | 0 | -0.001 | 0 | 0 | 0 | 0 | 0 | 0 | 260 | 0 | 0 | 0 | 0 | -2.923 | 0 | 3.214 | 4.878 | 4.158 | 0 | 0 | 9.328 | 1 | 1 | 0
2021-08-30 21:00 | 0 | 0 | 0 | 0 | 1.1 | 18.32 | 100 | 100 | 0 | 0 | 0 | 0 | 0 | 0 | 0 | 0 | 0 | 0 | 0 | 0 | 0 | 0 | 0 | 0 | 0 | 0 | 0 | -0.001 | 0 | 0 | 0 | 0 | 0 | 0 | 260 | 0 | 0 | 0 | 0 | 0 | 0 | 3.149 | 4.836 | 4.122 | 0 | 0 | 12.107 | 1 | 1 | 0
2021-08-30 22:00 | 0 | 0 | 0 | 0 | 0.9 | 17.63 | 100 | 100 | 0 | 0 | 0 | 0 | 0 | 0 | 0 | 0 | 0 | 0 | 0 | 0 | 0 | 0 | 0 | 0 | 0 | 0 | 0 | -0.001 | 0 | 0 | 0 | 0 | 0 | 0 | 260 | 0 | 0 | 0 | 0 | 0 | 0 | 3.17 | 4.849 | 4.134 | 0 | 0 | 12.153 | 1 | 1 | 0
2021-08-30 23:00 | 0 | 0 | 0 | 0 | 0.6 | 17.62 | 100 | 100 | 0 | 0 | 0 | 0 | 0 | 0 | 0 | 0 | 0 | 0 | 0 | 0 | 0 | 0 | 0 | 0 | 0 | 0 | 0 | -0.001 | 0 | 0 | 0 | 0 | 0 | 0 | 260 | 0 | 0 | 0 | 0 | 0 | 0 | 3.17 | 4.85 | 4.134 | 0 | 0 | 12.154 | 1 | 1 | 0
2021-08-31 | 0 | 0 | 0 | 0 | 0.8 | 17.77 | 100 | 100 | 0 | 0 | 0 | 0 | 0 | 0 | 0 | 0 | 0 | 0 | 0 | 0 | 0 | 0 | 0 | 0 | 0 | 0 | 0 | -0.001 | 0 | 0 | 0 | 0 | 0 | 0 | 260 | 0 | 0 | 0 | 0 | 0 | 0 | 3.165 | 4.847 | 4.132 | 0 | 0 | 12.144 | 1 | 1 | 0
2021-08-31 01:00 | 0 | 0 | 0 | 0 | 0.9 | 17.97 | 100 | 100 | 0 | 0 | 0 | 0 | 0 | 0 | 0 | 0 | 0 | 0 | 0 | 0 | 0 | 0 | 0 | 0 | 0 | 0 | 0 | -0.001 | 0 | 0 | 0 | 0 | 0 | 0 | 260 | 0 | 0 | 0 | 0 | 0 | 0 | 3.159 | 4.843 | 4.128 | 0 | 0 | 12.13 | 1 | 1 | 0
2021-08-31 02:00 | 0 | 0 | 0 | 0 | 1 | 17.37 | 100 | 100 | 0 | 0 | 0 | 0 | 0 | 0 | 0 | 0 | 0 | 0 | 0 | 0 | 0 | 0 | 0 | 0 | 0 | 0 | 0 | -0.001 | 0 | 0 | 0 | 0 | 0 | 0 | 260 | 0 | 0 | 0 | 0 | 0 | 0 | 3.178 | 4.855 | 4.139 | 0 | 0 | 12.171 | 1 | 1 | 0
2021-08-31 03:00 | 0 | 0 | 0 | 0 | 0.9 | 17.45 | 100 | 100 | 0 | 0 | 0 | 0 | 0 | 0 | 0 | 0 | 0 | 0 | 0 | 0 | 0 | 0 | 0 | 0 | 0 | 0 | 0 | -0.001 | 0 | 0 | 0 | 0 | 0 | 0 | 260 | 0 | 0 | 0 | 0 | 0 | 0 | 3.175 | 4.853 | 4.137 | 0 | 0 | 12.166 | 1 | 1 | 0
2021-08-31 04:00 | 0 | 0 | 0 | 0 | 1 | 17.2 | 100 | 100 | 0 | 0 | 0 | 0 | 0 | 0 | 0 | 0 | 0 | 0 | 0 | 0 | 0 | 0 | 0 | 0 | 0 | 0 | 0 | -0.001 | 0 | 0 | 0 | 0 | 0 | 0 | 260 | 0 | 0 | 0 | 0 | 0 | 0 | 3.183 | 4.858 | 4.141 | 0 | 0 | 12.182 | 1 | 1 | 0
2021-08-31 05:00 | 0 | 0 | 0 | 1 | 1.4 | 18.39 | 100 | 100 | 0 | 0 | 0 | 0 | 0 | 0 | 0 | 0 | 0 | 0 | 0 | 0 | 0 | 0 | 0 | 0 | 0 | 0 | 0 | -0.001 | 0 | 0 | 0 | 0 | 11.57 | 0.99 | 260 | 0 | 0 | 0 | 0 | 0 | 0 | 3.147 | 4.834 | 4.121 | 0 | 0 | 12.102 | 1 | 1 | 0
2021-08-31 06:00 | 0 | 321.1 | 303.84 | 1 | 1.5 | 19.07 | 100 | 100 | 0 | 0 | 0 | 0.521 | 0 | 0 | 0 | 0 | 0 | 0 | 64.553 | 104.279 | 110.202 | 0 | 0 | 0 | 0 | 0 | 0 | -0.001 | 0 | 0 | 0 | 0 | 18.87 | 0.99 | 355.69 | 0 | 0 | 0 | 0 | 50.113 | 0 | 4.313 | 5.467 | 4.66 | 0 | 0 | 0 | 2 | 2 | 0
2021-08-31 07:00 | 0 | 295.4 | 266.23 | 1 | 1.2 | 19.29 | 100 | 100 | 0 | 0 | 0 | 0.521 | 0 | 18.022 | 0 | 18.022 | 18.022 | 18.022 | 78.278 | 91.368 | 101.381 | 0 | 0 | 0 | 0 | 0 | 0 | -0.001 | 0 | 17.78 | 0 | 0 | 25.68 | 0.97 | 425 | 0 | 0 | 0 | 0 | 36.296 | 0 | 10.176 | 7.441 | 6.344 | 0 | 0 | 0 | 1 | 1 | 0
2021-08-31 08:00 | 0 | 715 | 609.51 | 1 | 1.2 | 25.46 | 100 | 100 | 44.372 | 44.372 | 2.888 | 1.585 | 48.845 | 0 | 0 | 149.28 | 149.28 | 149.28 | 176.562 | 209.184 | 245.388 | 0 | 0 | 0 | 0 | 0 | 0 | 149.279 | 149.28 | 60.83 | 18.08 | 100 | 31.52 | 0.96 | 425 | 0 | 0 | 0 | 0 | 0 | 0 | 12.473 | 7.994 | 6.815 | 0 | 0 | 0 | 2 | 2 | 0
2021-08-31 09:00 | 0 | 726.7 | 589.02 | 1 | 2 | 25.65 | 100 | 100 | 41.06 | 41.059 | 3.166 | 1.449 | 45.675 | 0 | 0 | 140.906 | 140.906 | 140.906 | 168.164 | 202.151 | 249.403 | 0 | 0 | 0 | 0 | 0 | 0 | 140.905 | 140.906 | 56.5 | 16.46 | 100 | 35.85 | 0.95 | 425 | 0 | 0 | 0 | 0 | 0 | 0 | 12.455 | 7.99 | 6.812 | 0 | 0 | 0 | 2 | 2 | 0
2021-08-31 10:00 | 0 | 732.5 | 576.05 | 1 | 1.9 | 28.15 | 100 | 100 | 38.116 | 38.116 | 4.192 | 1.374 | 43.682 | 0 | 0 | 136.015 | 136.015 | 136.015 | 162.949 | 197.699 | 251.394 | 0 | 0 | 0 | 0 | 0 | 0 | 136.014 | 136.015 | 54.1 | 15.16 | 100 | 38.15 | 0.94 | 425 | 0 | 0 | 0 | 0 | 0 | 0 | 12.225 | 7.94 | 6.769 | 0 | 0 | 0 | 2 | 2 | 0
2021-08-31 11:00 | 0 | 744.4 | 586.02 | 1 | 2.8 | 28.07 | 100 | 100 | 39.187 | 39.187 | 4.149 | 1.418 | 44.754 | 0 | 0 | 138.881 | 138.881 | 138.881 | 165.825 | 201.123 | 255.478 | 0 | 0 | 0 | 0 | 0 | 0 | 138.88 | 138.881 | 54.36 | 15.34 | 100 | 38.07 | 0.94 | 425 | 0 | 0 | 0 | 0 | 0 | 0 | 12.232 | 7.942 | 6.77 | 0 | 0 | 0 | 2 | 2 | 0
2021-08-31 12:00 | 0 | 598.3 | 486.29 | 1 | 3.6 | 27.69 | 100 | 100 | 30.821 | 30.821 | 3.104 | 1.041 | 34.966 | 0 | 0 | 111.955 | 111.955 | 111.955 | 138.949 | 166.894 | 205.337 | 0 | 0 | 0 | 0 | 0 | 0 | 111.954 | 111.955 | 54.52 | 15.01 | 100 | 35.63 | 0.95 | 425 | 0 | 0 | 0 | 0 | 0 | 0 | 12.267 | 7.95 | 6.777 | 0 | 0 | 0 | 2 | 2 | 0
2021-08-31 13:00 | 0 | 532.6 | 455.65 | 1 | 4 | 26.91 | 100 | 100 | 29.074 | 29.074 | 2.5 | 0.958 | 32.531 | 0 | 0 | 105.029 | 105.029 | 105.029 | 132.123 | 156.379 | 182.788 | 0 | 0 | 0 | 0 | 0 | 0 | 105.028 | 105.029 | 57.46 | 15.91 | 100 | 31.18 | 0.96 | 425 | 0 | 0 | 0 | 0 | 0 | 0 | 12.339 | 7.965 | 6.79 | 0 | 0 | 0 | 2 | 2 | 0
2021-08-31 14:00 | 0 | 461.3 | 417.2 | 1 | 3.6 | 22.56 | 100 | 100 | 27.115 | 27.115 | 1.113 | 0.847 | 29.075 | 0 | 0 | 95.121 | 95.121 | 95.121 | 122.782 | 143.185 | 158.318 | 0 | 0 | 0 | 0 | 0 | 0 | 95.12 | 95.121 | 60.08 | 17.13 | 100 | 25.26 | 0.98 | 425 | 0 | 0 | 0 | 0 | 0 | 0 | 12.745 | 8.052 | 6.864 | 0 | 0 | 0 | 2 | 2 | 0
2021-08-31 15:00 | 0 | 230.6 | 218.83 | 1 | 2.8 | 22.05 | 100 | 100 | 0 | 0 | 0 | 0.521 | 0 | 16.998 | 0 | 16.998 | 16.998 | 16.998 | 44.726 | 75.102 | 79.142 | 0 | 0 | 0 | 0 | 0 | 0 | -0.001 | 0 | 21.48 | 0 | 0 | 18.39 | 0.99 | 425 | 0 | 0 | 0 | 0 | 0 | 0 | 12.793 | 8.062 | 6.873 | 0 | 0 | 0 | 2 | 2 | 0
2021-08-31 16:00 | 0 | 0 | 0 | 1 | 2.5 | 22.38 | 100 | 100 | 0 | 0 | 0 | 0 | 0 | 0 | 0 | 0 | 0 | 0 | 0 | 0 | 0 | 0 | 0 | 0 | 0 | 0 | 0 | -0.001 | 0 | 0 | 0 | 0 | 11.05 | 1 | 376.18 | 0 | 0 | 0 | 0 | -25.568 | 0 | 11.266 | 7.72 | 6.581 | 0 | 0 | 0 | 2 | 2 | 0
2021-08-31 17:00 | 0 | 0 | 0 | 0 | 2.1 | 19.38 | 100 | 100 | 0 | 0 | 0 | 0 | 0 | 0 | 0 | 0 | 0 | 0 | 0 | 0 | 0 | 0 | 0 | 0 | 0 | 0 | 0 | -0.001 | 0 | 0 | 0 | 0 | 0 | 0 | 336.6 | 0 | 0 | 0 | 0 | -20.724 | 0 | 7.999 | 6.869 | 5.856 | 0 | 0 | 0 | 1 | 1 | 0
2021-08-31 18:00 | 0 | 0 | 0 | 0 | 1.5 | 19.73 | 100 | 100 | 0 | 0 | 0 | 0 | 0 | 0 | 0 | 0 | 0 | 0 | 0 | 0 | 0 | 0 | 0 | 0 | 0 | 0 | 0 | -0.001 | 0 | 0 | 0 | 0 | 0 | 0 | 303.95 | 0 | 0 | 0 | 0 | -17.101 | 0 | 5.766 | 6.119 | 5.216 | 0 | 0 | 0 | 1 | 1 | 0
2021-08-31 19:00 | 0 | 0 | 0 | 0 | 0.8 | 20.01 | 100 | 100 | 0 | 0 | 0 | 0 | 0 | 0 | 0 | 0 | 0 | 0 | 0 | 0 | 0 | 0 | 0 | 0 | 0 | 0 | 0 | -0.001 | 0 | 0 | 0 | 0 | 0 | 0 | 276.26 | 0 | 0 | 0 | 0 | -14.498 | 0 | 4.32 | 5.494 | 4.684 | 0 | 0 | 0 | 1 | 1 | 0
2021-08-31 20:00 | 0 | 0 | 0 | 0 | 0.5 | 18.45 | 100 | 100 | 0 | 0 | 0 | 0 | 0 | 0 | 0 | 0 | 0 | 0 | 0 | 0 | 0 | 0 | 0 | 0 | 0 | 0 | 0 | -0.001 | 0 | 0 | 0 | 0 | 0 | 0 | 260 | 0 | 0 | 0 | 0 | -6.478 | 0 | 3.405 | 4.996 | 4.259 | 0 | 0 | 6.181 | 1 | 1 | 0
2021-08-31 21:00 | 0 | 0 | 0 | 0 | 0.8 | 18.55 | 100 | 100 | 0 | 0 | 0 | 0 | 0 | 0 | 0 | 0 | 0 | 0 | 0 | 0 | 0 | 0 | 0 | 0 | 0 | 0 | 0 | -0.001 | 0 | 0 | 0 | 0 | 0 | 0 | 260 | 0 | 0 | 0 | 0 | 0 | 0 | 3.142 | 4.831 | 4.118 | 0 | 0 | 12.091 | 1 | 1 | 0
2021-08-31 22:00 | 0 | 0 | 0 | 0 | 1.3 | 17.62 | 100 | 100 | 0 | 0 | 0 | 0 | 0 | 0 | 0 | 0 | 0 | 0 | 0 | 0 | 0 | 0 | 0 | 0 | 0 | 0 | 0 | -0.001 | 0 | 0 | 0 | 0 | 0 | 0 | 260 | 0 | 0 | 0 | 0 | 0 | 0 | 3.17 | 4.85 | 4.134 | 0 | 0 | 12.154 | 1 | 1 | 0
2021-08-31 23:00 | 0 | 0 | 0 | 0 | 0.9 | 17.5 | 100 | 100 | 0 | 0 | 0 | 0 | 0 | 0 | 0 | 0 | 0 | 0 | 0 | 0 | 0 | 0 | 0 | 0 | 0 | 0 | 0 | -0.001 | 0 | 0 | 0 | 0 | 0 | 0 | 260 | 0 | 0 | 0 | 0 | 0 | 0 | 3.174 | 4.852 | 4.136 | 0 | 0 | 12.162 | 1 | 1 | 0
2021-09-01 | 0 | 0 | 0 | 0 | 1.2 | 17.29 | 100 | 100 | 0 | 0 | 0 | 0 | 0 | 0 | 0 | 0 | 0 | 0 | 0 | 0 | 0 | 0 | 0 | 0 | 0 | 0 | 0 | -0.001 | 0 | 0 | 0 | 0 | 0 | 0 | 260 | 0 | 0 | 0 | 0 | 0 | 0 | 3.18 | 4.856 | 4.14 | 0 | 0 | 12.176 | 1 | 1 | 0
2021-09-01 01:00 | 0 | 0 | 0 | 0 | 0.5 | 16.88 | 100 | 100 | 0 | 0 | 0 | 0 | 0 | 0 | 0 | 0 | 0 | 0 | 0 | 0 | 0 | 0 | 0 | 0 | 0 | 0 | 0 | -0.001 | 0 | 0 | 0 | 0 | 0 | 0 | 260 | 0 | 0 | 0 | 0 | 0 | 0 | 3.193 | 4.864 | 4.147 | 0 | 0 | 12.204 | 1 | 1 | 0
2021-09-01 02:00 | 0 | 0 | 0 | 0 | 0.9 | 16.72 | 100 | 100 | 0 | 0 | 0 | 0 | 0 | 0 | 0 | 0 | 0 | 0 | 0 | 0 | 0 | 0 | 0 | 0 | 0 | 0 | 0 | -0.001 | 0 | 0 | 0 | 0 | 0 | 0 | 260 | 0 | 0 | 0 | 0 | 0 | 0 | 3.198 | 4.868 | 4.15 | 0 | 0 | 12.215 | 1 | 1 | 0
2021-09-01 03:00 | 0 | 0 | 0 | 0 | 1.2 | 16.52 | 100 | 100 | 0 | 0 | 0 | 0 | 0 | 0 | 0 | 0 | 0 | 0 | 0 | 0 | 0 | 0 | 0 | 0 | 0 | 0 | 0 | -0.001 | 0 | 0 | 0 | 0 | 0 | 0 | 260 | 0 | 0 | 0 | 0 | 0 | 0 | 3.204 | 4.872 | 4.153 | 0 | 0 | 12.229 | 1 | 1 | 0
2021-09-01 04:00 | 0 | 0 | 0 | 0 | 1.1 | 16.99 | 100 | 100 | 0 | 0 | 0 | 0 | 0 | 0 | 0 | 0 | 0 | 0 | 0 | 0 | 0 | 0 | 0 | 0 | 0 | 0 | 0 | -0.001 | 0 | 0 | 0 | 0 | 0 | 0 | 260 | 0 | 0 | 0 | 0 | 0 | 0 | 3.189 | 4.862 | 4.145 | 0 | 0 | 12.197 | 1 | 1 | 0
2021-09-01 05:00 | 0 | 46.7 | 45.8 | 1 | 1.4 | 17.3 | 100 | 100 | 0 | 0 | 0 | 0.521 | 0 | 0 | 0 | 0 | 0 | 0 | 1.829 | 15.717 | 16.027 | 0 | 0 | 0 | 0 | 0 | 0 | -0.001 | 0 | 0 | 0 | 0 | 11.3 | 0.99 | 260 | 0 | 0 | 0 | 0 | 0 | 0 | 3.18 | 4.856 | 4.14 | 0 | 0 | 10.347 | 2 | 2 | 0
2021-09-01 06:00 | 0 | 32.3 | 30.61 | 1 | 0.6 | 17.74 | 100 | 100 | 0 | 0 | 0 | 0.521 | 0 | 0 | 0 | 0 | 0 | 0 | 6.608 | 10.507 | 11.085 | 0 | 0 | 0 | 0 | 0 | 0 | -0.001 | 0 | 0 | 0 | 0 | 18.59 | 0.99 | 260 | 0 | 0 | 0 | 0 | 0 | 0 | 3.166 | 4.847 | 4.132 | 0 | 0 | 5.538 | 1 | 1 | 0
2021-09-01 07:00 | 0 | 168.2 | 151.96 | 1 | 2 | 17.75 | 100 | 100 | 0 | 0 | 0 | 0.521 | 0 | 0 | 0 | 0 | 0 | 0 | 44.708 | 52.151 | 57.726 | 0 | 0 | 0 | 0 | 0 | 0 | -0.001 | 0 | 0 | 0 | 0 | 25.39 | 0.98 | 319.44 | 0 | 0 | 0 | 0 | 31.128 | 0 | 3.858 | 5.248 | 4.474 | 0 | 0 | 0 | 1 | 1 | 0
2021-09-01 08:00 | 0 | 249.8 | 213.65 | 1 | 3.3 | 19.68 | 100 | 100 | 0 | 0 | 0 | 0.521 | 0 | 0 | 0 | 0 | 0 | 0 | 61.946 | 73.324 | 85.731 | 0 | 0 | 0 | 0 | 0 | 0 | -0.001 | 0 | 0 | 0 | 0 | 31.21 | 0.96 | 401.13 | 0 | 0 | 0 | 0 | 42.778 | 0 | 7.028 | 6.553 | 5.587 | 0 | 0 | 0 | 1 | 1 | 0
2021-09-01 09:00 | 0 | 322.3 | 262.33 | 1 | 3.9 | 19.18 | 100 | 100 | 0 | 0 | 0 | 0.521 | 0 | 34.974 | 0 | 34.974 | 34.974 | 34.974 | 74.988 | 90.032 | 110.613 | 0 | 0 | 0 | 0 | 0 | 0 | -0.001 | 0 | 31.62 | 0 | 0 | 35.52 | 0.95 | 425 | 0 | 0 | 0 | 0 | 12.503 | 0 | 12.641 | 8.027 | 6.843 | 0 | 0 | 0 | 1 | 1 | 0
2021-09-01 10:00 | 0 | 365.7 | 288.98 | 1 | 3.5 | 19.68 | 100 | 100 | 0 | 0 | 0 | 0.521 | 0 | 53.825 | 0 | 53.825 | 53.825 | 53.825 | 81.867 | 99.177 | 125.508 | 0 | 0 | 0 | 0 | 0 | 0 | -0.001 | 0 | 42.89 | 0 | 0 | 37.8 | 0.94 | 425 | 0 | 0 | 0 | 0 | 0 | 0 | 13.018 | 8.11 | 6.914 | 0 | 0 | 0 | 1 | 1 | 0
2021-09-01 11:00 | 0 | 195.5 | 154.67 | 1 | 4 | 18.54 | 100 | 100 | 0 | 0 | 0 | 0.521 | 0 | 15.641 | 0 | 15.641 | 15.641 | 15.641 | 43.835 | 53.083 | 67.096 | 0 | 0 | 0 | 0 | 0 | 0 | -0.001 | 0 | 23.31 | 0 | 0 | 37.71 | 0.94 | 425 | 0 | 0 | 0 | 0 | 0 | 0 | 13.128 | 8.133 | 6.933 | 0 | 0 | 0 | 1 | 1 | 0
2021-09-01 12:00 | 0 | 172.8 | 141.09 | 1 | 4.1 | 18.09 | 100 | 100 | 0 | 0 | 0 | 0.521 | 0 | 12.116 | 0 | 12.116 | 12.116 | 12.116 | 40.37 | 48.423 | 59.305 | 0 | 0 | 0 | 0 | 0 | 0 | -0.001 | 0 | 20.43 | 0 | 0 | 35.26 | 0.95 | 425 | 0 | 0 | 0 | 0 | 0 | 0 | 13.171 | 8.142 | 6.941 | 0 | 0 | 0 | 1 | 1 | 0
2021-09-01 13:00 | 0 | 89.2 | 76.6 | 1 | 4 | 16.81 | 100 | 100 | 0 | 0 | 0 | 0.521 | 0 | 0 | 0 | 0 | 0 | 0 | 22.236 | 26.291 | 30.613 | 0 | 0 | 0 | 0 | 0 | 0 | -0.001 | 0 | 0 | 0 | 0 | 30.82 | 0.96 | 414.13 | 0 | 0 | 0 | 0 | -5.691 | 0 | 12.936 | 8.092 | 6.899 | 0 | 0 | 0 | 1 | 1 | 0
2021-09-01 14:00 | 0 | 36.5 | 33.11 | 1 | 4.3 | 14.59 | 100 | 100 | 0 | 0 | 0 | 0.521 | 0 | 0 | 0 | 0 | 0 | 0 | 9.751 | 11.363 | 12.527 | 0 | 0 | 0 | 0 | 0 | 0 | -0.001 | 0 | 0 | 0 | 0 | 24.9 | 0.98 | 383.23 | 0 | 0 | 0 | 0 | -16.186 | 0 | 11.522 | 7.782 | 6.634 | 0 | 0 | 0 | 1 | 1 | 0
2021-09-01 15:00 | 0 | 26.9 | 25.58 | 1 | 4 | 15.17 | 100 | 100 | 0 | 0 | 0 | 0.521 | 0 | 0 | 0 | 0 | 0 | 0 | 5.268 | 8.779 | 9.232 | 0 | 0 | 0 | 0 | 0 | 0 | -0.001 | 0 | 0 | 0 | 0 | 18.03 | 0.99 | 350.91 | 0 | 0 | 0 | 0 | -16.922 | 0 | 8.957 | 7.143 | 6.09 | 0 | 0 | 0 | 1 | 1 | 0
2021-09-01 16:00 | 0 | 0 | 0 | 1 | 2.7 | 15.39 | 100 | 100 | 0 | 0 | 0 | 0 | 0 | 0 | 0 | 0 | 0 | 0 | 0 | 0 | 0 | 0 | 0 | 0 | 0 | 0 | 0 | -0.001 | 0 | 0 | 0 | 0 | 10.7 | 1 | 315.15 | 0 | 0 | 0 | 0 | -18.727 | 0 | 6.741 | 6.47 | 5.516 | 0 | 0 | 0 | 2 | 2 | 0
2021-09-01 17:00 | 0 | 0 | 0 | 0 | 1.7 | 13.49 | 100 | 100 | 0 | 0 | 0 | 0 | 0 | 0 | 0 | 0 | 0 | 0 | 0 | 0 | 0 | 0 | 0 | 0 | 0 | 0 | 0 | -0.001 | 0 | 0 | 0 | 0 | 0 | 0 | 284.87 | 0 | 0 | 0 | 0 | -15.858 | 0 | 5.056 | 5.831 | 4.971 | 0 | 0 | 0 | 1 | 1 | 0
2021-09-01 18:00 | 0 | 0 | 0 | 0 | 0.9 | 14.28 | 100 | 100 | 0 | 0 | 0 | 0 | 0 | 0 | 0 | 0 | 0 | 0 | 0 | 0 | 0 | 0 | 0 | 0 | 0 | 0 | 0 | -0.001 | 0 | 0 | 0 | 0 | 0 | 0 | 260 | 0 | 0 | 0 | 0 | -6.935 | 0 | 3.828 | 5.24 | 4.467 | 0 | 0 | 6.6 | 1 | 1 | 0
2021-09-01 19:00 | 0 | 0 | 0 | 0 | 0.4 | 14.76 | 100 | 100 | 0 | 0 | 0 | 0 | 0 | 0 | 0 | 0 | 0 | 0 | 0 | 0 | 0 | 0 | 0 | 0 | 0 | 0 | 0 | -0.001 | 0 | 0 | 0 | 0 | 0 | 0 | 260 | 0 | 0 | 0 | 0 | 0 | 0 | 3.259 | 4.907 | 4.183 | 0 | 0 | 12.349 | 1 | 1 | 0
2021-09-01 20:00 | 0 | 0 | 0 | 0 | 0.5 | 14.16 | 100 | 100 | 0 | 0 | 0 | 0 | 0 | 0 | 0 | 0 | 0 | 0 | 0 | 0 | 0 | 0 | 0 | 0 | 0 | 0 | 0 | -0.001 | 0 | 0 | 0 | 0 | 0 | 0 | 260 | 0 | 0 | 0 | 0 | 0 | 0 | 3.278 | 4.919 | 4.193 | 0 | 0 | 12.39 | 1 | 1 | 0
2021-09-01 21:00 | 0 | 0 | 0 | 0 | 0.8 | 14.44 | 100 | 100 | 0 | 0 | 0 | 0 | 0 | 0 | 0 | 0 | 0 | 0 | 0 | 0 | 0 | 0 | 0 | 0 | 0 | 0 | 0 | -0.001 | 0 | 0 | 0 | 0 | 0 | 0 | 260 | 0 | 0 | 0 | 0 | 0 | 0 | 3.269 | 4.913 | 4.189 | 0 | 0 | 12.371 | 1 | 1 | 0
2021-09-01 22:00 | 0 | 0 | 0 | 0 | 1.1 | 14.45 | 100 | 100 | 0 | 0 | 0 | 0 | 0 | 0 | 0 | 0 | 0 | 0 | 0 | 0 | 0 | 0 | 0 | 0 | 0 | 0 | 0 | -0.001 | 0 | 0 | 0 | 0 | 0 | 0 | 260 | 0 | 0 | 0 | 0 | 0 | 0 | 3.269 | 4.913 | 4.188 | 0 | 0 | 12.37 | 1 | 1 | 0
2021-09-01 23:00 | 0 | 0 | 0 | 0 | 0.6 | 14.63 | 100 | 100 | 0 | 0 | 0 | 0 | 0 | 0 | 0 | 0 | 0 | 0 | 0 | 0 | 0 | 0 | 0 | 0 | 0 | 0 | 0 | -0.001 | 0 | 0 | 0 | 0 | 0 | 0 | 260 | 0 | 0 | 0 | 0 | 0 | 0 | 3.263 | 4.91 | 4.185 | 0 | 0 | 12.358 | 1 | 1 | 0
2021-09-02 | 0 | 0 | 0 | 0 | 0.7 | 14.63 | 100 | 100 | 0 | 0 | 0 | 0 | 0 | 0 | 0 | 0 | 0 | 0 | 0 | 0 | 0 | 0 | 0 | 0 | 0 | 0 | 0 | -0.001 | 0 | 0 | 0 | 0 | 0 | 0 | 260 | 0 | 0 | 0 | 0 | 0 | 0 | 3.263 | 4.91 | 4.185 | 0 | 0 | 12.358 | 1 | 1 | 0
2021-09-02 01:00 | 0 | 0 | 0 | 0 | 0.7 | 14.71 | 100 | 100 | 0 | 0 | 0 | 0 | 0 | 0 | 0 | 0 | 0 | 0 | 0 | 0 | 0 | 0 | 0 | 0 | 0 | 0 | 0 | -0.001 | 0 | 0 | 0 | 0 | 0 | 0 | 260 | 0 | 0 | 0 | 0 | 0 | 0 | 3.26 | 4.908 | 4.184 | 0 | 0 | 12.352 | 1 | 1 | 0
2021-09-02 02:00 | 0 | 0 | 0 | 0 | 0.8 | 13.84 | 100 | 100 | 0 | 0 | 0 | 0 | 0 | 0 | 0 | 0 | 0 | 0 | 0 | 0 | 0 | 0 | 0 | 0 | 0 | 0 | 0 | -0.001 | 0 | 0 | 0 | 0 | 0 | 0 | 260 | 0 | 0 | 0 | 0 | 0 | 0 | 3.288 | 4.925 | 4.199 | 0 | 0 | 12.412 | 1 | 1 | 0
2021-09-02 03:00 | 0 | 0 | 0 | 0 | 0.6 | 13.91 | 100 | 100 | 0 | 0 | 0 | 0 | 0 | 0 | 0 | 0 | 0 | 0 | 0 | 0 | 0 | 0 | 0 | 0 | 0 | 0 | 0 | -0.001 | 0 | 0 | 0 | 0 | 0 | 0 | 260 | 0 | 0 | 0 | 0 | 0 | 0 | 3.286 | 4.924 | 4.198 | 0 | 0 | 12.407 | 1 | 1 | 0
2021-09-02 04:00 | 0 | 0 | 0 | 0 | 0.5 | 14.01 | 100 | 100 | 0 | 0 | 0 | 0 | 0 | 0 | 0 | 0 | 0 | 0 | 0 | 0 | 0 | 0 | 0 | 0 | 0 | 0 | 0 | -0.001 | 0 | 0 | 0 | 0 | 0 | 0 | 260 | 0 | 0 | 0 | 0 | 0 | 0 | 3.283 | 4.922 | 4.196 | 0 | 0 | 12.4 | 1 | 1 | 0
2021-09-02 05:00 | 0 | 25.1 | 24.64 | 1 | 0.5 | 15.78 | 100 | 100 | 0 | 0 | 0 | 0.521 | 0 | 0 | 0 | 0 | 0 | 0 | 1.065 | 8.455 | 8.614 | 0 | 0 | 0 | 0 | 0 | 0 | -0.001 | 0 | 0 | 0 | 0 | 11.02 | 1 | 260 | 0 | 0 | 0 | 0 | 0 | 0 | 3.227 | 4.886 | 4.166 | 0 | 0 | 11.214 | 2 | 2 | 0
2021-09-02 06:00 | 0 | 122.4 | 116.2 | 1 | 0.7 | 16.27 | 100 | 100 | 0 | 0 | 0 | 0.521 | 0 | 0 | 0 | 0 | 0 | 0 | 25.477 | 39.881 | 42.008 | 0 | 0 | 0 | 0 | 0 | 0 | -0.001 | 0 | 0 | 0 | 0 | 18.31 | 0.99 | 284.18 | 0 | 0 | 0 | 0 | 12.664 | 0 | 3.477 | 5.04 | 4.296 | 0 | 0 | 0 | 1 | 1 | 0
2021-09-02 07:00 | 0 | 163.9 | 148.43 | 1 | 0.9 | 15.83 | 100 | 100 | 0 | 0 | 0 | 0.521 | 0 | 0 | 0 | 0 | 0 | 0 | 43.697 | 50.941 | 56.25 | 0 | 0 | 0 | 0 | 0 | 0 | -0.001 | 0 | 0 | 0 | 0 | 25.09 | 0.98 | 338.09 | 0 | 0 | 0 | 0 | 28.229 | 0 | 4.846 | 5.734 | 4.888 | 0 | 0 | 0 | 1 | 1 | 0
2021-09-02 08:00 | 0 | 226.7 | 194.53 | 1 | 0.9 | 18.89 | 100 | 100 | 0 | 0 | 0 | 0.521 | 0 | 0 | 0 | 0 | 0 | 0 | 56.454 | 66.763 | 77.803 | 0 | 0 | 0 | 0 | 0 | 0 | -0.001 | 0 | 0 | 0 | 0 | 30.9 | 0.96 | 406.43 | 0 | 0 | 0 | 0 | 35.792 | 0 | 7.968 | 6.853 | 5.842 | 0 | 0 | 0 | 1 | 1 | 0
2021-09-02 09:00 | 0 | 389.3 | 318.18 | 1 | 1 | 18.92 | 100 | 100 | 0 | 0 | 0 | 0.521 | 0 | 53.511 | 0 | 53.511 | 53.511 | 53.511 | 91.065 | 109.2 | 133.608 | 0 | 0 | 0 | 0 | 0 | 0 | -0.001 | 0 | 40.05 | 0 | 0 | 35.18 | 0.95 | 425 | 0 | 0 | 0 | 0 | 9.723 | 0 | 12.868 | 8.077 | 6.886 | 0 | 0 | 0 | 1 | 1 | 0
2021-09-02 10:00 | 0 | 260.4 | 206.76 | 1 | 1.6 | 20.42 | 100 | 100 | 0 | 0 | 0 | 0.521 | 0 | 30.717 | 0 | 30.717 | 30.717 | 30.717 | 58.66 | 70.959 | 89.369 | 0 | 0 | 0 | 0 | 0 | 0 | -0.001 | 0 | 34.37 | 0 | 0 | 37.44 | 0.94 | 425 | 0 | 0 | 0 | 0 | 0 | 0 | 12.948 | 8.095 | 6.901 | 0 | 0 | 0 | 1 | 1 | 0
2021-09-02 11:00 | 0 | 379.2 | 301.49 | 1 | 1.6 | 20.5 | 100 | 100 | 0 | 0 | 0 | 0.521 | 0 | 57.642 | 0 | 57.642 | 57.642 | 57.642 | 85.574 | 103.472 | 130.141 | 0 | 0 | 0 | 0 | 0 | 0 | -0.001 | 0 | 44.29 | 0 | 0 | 37.34 | 0.94 | 425 | 0 | 0 | 0 | 0 | 0 | 0 | 12.94 | 8.093 | 6.9 | 0 | 0 | 0 | 1 | 1 | 0
2021-09-02 12:00 | 0 | 136.1 | 111.63 | 1 | 2.9 | 19.4 | 100 | 100 | 0 | 0 | 0 | 0.521 | 0 | 3.905 | 0 | 3.905 | 3.905 | 3.905 | 31.984 | 38.313 | 46.71 | 0 | 0 | 0 | 0 | 0 | 0 | -0.001 | 0 | 8.36 | 0 | 0 | 34.89 | 0.95 | 425 | 0 | 0 | 0 | 0 | 0 | 0 | 13.045 | 8.115 | 6.918 | 0 | 0 | 0 | 1 | 1 | 0
2021-09-02 13:00 | 0 | 110.6 | 95.34 | 1 | 4.1 | 18.58 | 100 | 100 | 0 | 0 | 0 | 0.521 | 0 | 0 | 0 | 0 | 0 | 0 | 27.705 | 32.722 | 37.958 | 0 | 0 | 0 | 0 | 0 | 0 | -0.001 | 0 | 0 | 0 | 0 | 30.45 | 0.96 | 424.15 | 0 | 0 | 0 | 0 | -0.444 | 0 | 13.096 | 8.126 | 6.927 | 0 | 0 | 0 | 1 | 1 | 0
2021-09-02 14:00 | 0 | 47.1 | 42.85 | 1 | 4.1 | 14.9 | 100 | 100 | 0 | 0 | 0 | 0.521 | 0 | 0 | 0 | 0 | 0 | 0 | 12.629 | 14.705 | 16.165 | 0 | 0 | 0 | 0 | 0 | 0 | -0.001 | 0 | 0 | 0 | 0 | 24.54 | 0.98 | 396.14 | 0 | 0 | 0 | 0 | -14.669 | 0 | 12.486 | 7.996 | 6.816 | 0 | 0 | 0 | 1 | 1 | 0
2021-09-02 15:00 | 0 | 61.4 | 58.5 | 1 | 3.5 | 15.14 | 100 | 100 | 0 | 0 | 0 | 0.521 | 0 | 0 | 0 | 0 | 0 | 0 | 12.139 | 20.077 | 21.072 | 0 | 0 | 0 | 0 | 0 | 0 | -0.001 | 0 | 0 | 0 | 0 | 17.68 | 0.99 | 373.43 | 0 | 0 | 0 | 0 | -11.892 | 0 | 10.197 | 7.468 | 6.366 | 0 | 0 | 0 | 1 | 1 | 0
2021-09-02 16:00 | 0 | 0 | 0 | 1 | 2.9 | 15.7 | 100 | 100 | 0 | 0 | 0 | 0 | 0 | 0 | 0 | 0 | 0 | 0 | 0 | 0 | 0 | 0 | 0 | 0 | 0 | 0 | 0 | -0.001 | 0 | 0 | 0 | 0 | 10.34 | 1 | 333.69 | 0 | 0 | 0 | 0 | -20.815 | 0 | 8.058 | 6.887 | 5.871 | 0 | 0 | 0 | 2 | 2 | 0
2021-09-02 17:00 | 0 | 0 | 0 | 0 | 2.5 | 14 | 100 | 100 | 0 | 0 | 0 | 0 | 0 | 0 | 0 | 0 | 0 | 0 | 0 | 0 | 0 | 0 | 0 | 0 | 0 | 0 | 0 | -0.001 | 0 | 0 | 0 | 0 | 0 | 0 | 300.58 | 0 | 0 | 0 | 0 | -17.339 | 0 | 5.906 | 6.172 | 5.261 | 0 | 0 | 0 | 1 | 1 | 0
2021-09-02 18:00 | 0 | 0 | 0 | 0 | 1.9 | 13.95 | 100 | 100 | 0 | 0 | 0 | 0 | 0 | 0 | 0 | 0 | 0 | 0 | 0 | 0 | 0 | 0 | 0 | 0 | 0 | 0 | 0 | -0.001 | 0 | 0 | 0 | 0 | 0 | 0 | 272.51 | 0 | 0 | 0 | 0 | -14.698 | 0 | 4.426 | 5.545 | 4.727 | 0 | 0 | 0 | 1 | 1 | 0
2021-09-02 19:00 | 0 | 0 | 0 | 0 | 1.4 | 14.23 | 100 | 100 | 0 | 0 | 0 | 0 | 0 | 0 | 0 | 0 | 0 | 0 | 0 | 0 | 0 | 0 | 0 | 0 | 0 | 0 | 0 | -0.001 | 0 | 0 | 0 | 0 | 0 | 0 | 260 | 0 | 0 | 0 | 0 | -6.494 | 0 | 3.419 | 5.005 | 4.266 | 0 | 0 | 6.196 | 1 | 1 | 0
2021-09-02 20:00 | 0 | 0 | 0 | 0 | 0.7 | 14.25 | 100 | 100 | 0 | 0 | 0 | 0 | 0 | 0 | 0 | 0 | 0 | 0 | 0 | 0 | 0 | 0 | 0 | 0 | 0 | 0 | 0 | -0.001 | 0 | 0 | 0 | 0 | 0 | 0 | 260 | 0 | 0 | 0 | 0 | 0 | 0 | 3.275 | 4.917 | 4.192 | 0 | 0 | 12.384 | 1 | 1 | 0
2021-09-02 21:00 | 0 | 0 | 0 | 0 | 0.6 | 13.12 | 100 | 100 | 0 | 0 | 0 | 0 | 0 | 0 | 0 | 0 | 0 | 0 | 0 | 0 | 0 | 0 | 0 | 0 | 0 | 0 | 0 | -0.001 | 0 | 0 | 0 | 0 | 0 | 0 | 260 | 0 | 0 | 0 | 0 | 0 | 0 | 3.311 | 4.94 | 4.211 | 0 | 0 | 12.462 | 1 | 1 | 0
2021-09-02 22:00 | 0 | 0 | 0 | 0 | 0.5 | 12.49 | 100 | 100 | 0 | 0 | 0 | 0 | 0 | 0 | 0 | 0 | 0 | 0 | 0 | 0 | 0 | 0 | 0 | 0 | 0 | 0 | 0 | -0.001 | 0 | 0 | 0 | 0 | 0 | 0 | 260 | 0 | 0 | 0 | 0 | 0 | 0 | 3.331 | 4.952 | 4.222 | 0 | 0 | 12.505 | 1 | 1 | 0
2021-09-02 23:00 | 0 | 0 | 0 | 0 | 0.7 | 12.67 | 100 | 100 | 0 | 0 | 0 | 0 | 0 | 0 | 0 | 0 | 0 | 0 | 0 | 0 | 0 | 0 | 0 | 0 | 0 | 0 | 0 | -0.001 | 0 | 0 | 0 | 0 | 0 | 0 | 260 | 0 | 0 | 0 | 0 | 0 | 0 | 3.325 | 4.949 | 4.219 | 0 | 0 | 12.493 | 1 | 1 | 0
2021-09-03 | 0 | 0 | 0 | 0 | 1.1 | 12.68 | 100 | 100 | 0 | 0 | 0 | 0 | 0 | 0 | 0 | 0 | 0 | 0 | 0 | 0 | 0 | 0 | 0 | 0 | 0 | 0 | 0 | -0.001 | 0 | 0 | 0 | 0 | 0 | 0 | 260 | 0 | 0 | 0 | 0 | 0 | 0 | 3.325 | 4.949 | 4.219 | 0 | 0 | 12.492 | 1 | 1 | 0
2021-09-03 01:00 | 0 | 0 | 0 | 0 | 1.8 | 12.5 | 100 | 100 | 0 | 0 | 0 | 0 | 0 | 0 | 0 | 0 | 0 | 0 | 0 | 0 | 0 | 0 | 0 | 0 | 0 | 0 | 0 | -0.001 | 0 | 0 | 0 | 0 | 0 | 0 | 260 | 0 | 0 | 0 | 0 | 0 | 0 | 3.331 | 4.952 | 4.222 | 0 | 0 | 12.504 | 1 | 1 | 0
2021-09-03 02:00 | 0 | 0 | 0 | 0 | 2.4 | 11.98 | 100 | 100 | 0 | 0 | 0 | 0 | 0 | 0 | 0 | 0 | 0 | 0 | 0 | 0 | 0 | 0 | 0 | 0 | 0 | 0 | 0 | -0.001 | 0 | 0 | 0 | 0 | 0 | 0 | 260 | 0 | 0 | 0 | 0 | 0 | 0 | 3.347 | 4.963 | 4.23 | 0 | 0 | 12.54 | 1 | 1 | 0
2021-09-03 03:00 | 0 | 0 | 0 | 0 | 2.4 | 11.92 | 100 | 100 | 0 | 0 | 0 | 0 | 0 | 0 | 0 | 0 | 0 | 0 | 0 | 0 | 0 | 0 | 0 | 0 | 0 | 0 | 0 | -0.001 | 0 | 0 | 0 | 0 | 0 | 0 | 260 | 0 | 0 | 0 | 0 | 0 | 0 | 3.349 | 4.964 | 4.232 | 0 | 0 | 12.545 | 1 | 1 | 0
2021-09-03 04:00 | 0 | 0 | 0 | 0 | 2.6 | 11.72 | 100 | 100 | 0 | 0 | 0 | 0 | 0 | 0 | 0 | 0 | 0 | 0 | 0 | 0 | 0 | 0 | 0 | 0 | 0 | 0 | 0 | -0.001 | 0 | 0 | 0 | 0 | 0 | 0 | 260 | 0 | 0 | 0 | 0 | 0 | 0 | 3.356 | 4.968 | 4.235 | 0 | 0 | 12.559 | 1 | 1 | 0
2021-09-03 05:00 | 0 | 73.9 | 72.6 | 1 | 2.8 | 12.59 | 100 | 100 | 0 | 0 | 0 | 0.521 | 0 | 0 | 0 | 0 | 0 | 0 | 3.382 | 24.918 | 25.362 | 0 | 0 | 0 | 0 | 0 | 0 | -0.001 | 0 | 0 | 0 | 0 | 10.75 | 1 | 260 | 0 | 0 | 0 | 0 | 0 | 0 | 3.328 | 4.95 | 4.22 | 0 | 0 | 9.116 | 2 | 2 | 0
2021-09-03 06:00 | 0 | 153.8 | 146.25 | 1 | 3.6 | 13.14 | 100 | 100 | 0 | 0 | 0 | 0.521 | 0 | 0 | 0 | 0 | 0 | 0 | 32.565 | 50.192 | 52.784 | 0 | 0 | 0 | 0 | 0 | 0 | -0.001 | 0 | 0 | 0 | 0 | 18.03 | 0.99 | 296.7 | 0 | 0 | 0 | 0 | 19.221 | 0 | 3.736 | 5.187 | 4.422 | 0 | 0 | 0 | 1 | 1 | 0
2021-09-03 07:00 | 0 | 356.2 | 323.35 | 1 | 4.5 | 13.98 | 100 | 100 | 0 | 0 | 0 | 0.521 | 0 | 8.374 | 0 | 8.374 | 8.374 | 8.374 | 95.252 | 110.974 | 122.248 | 0 | 0 | 0 | 0 | 0 | 0 | -0.001 | 0 | 6.85 | 0 | 0 | 24.8 | 0.98 | 425 | 0 | 0 | 0 | 0 | 67.187 | 0 | 7.393 | 6.639 | 5.659 | 0 | 0 | 0 | 1 | 1 | 0
2021-09-03 08:00 | 0 | 521.3 | 448.79 | 1 | 4.5 | 16.79 | 100 | 100 | 29.576 | 29.576 | 0.974 | 0.922 | 31.472 | 0 | 0 | 101.931 | 101.931 | 101.931 | 130.359 | 154.024 | 178.91 | 0 | 0 | 0 | 0 | 0 | 0 | 101.93 | 101.931 | 56.97 | 16.53 | 100 | 30.58 | 0.96 | 425 | 0 | 0 | 0 | 0 | 0 | 0 | 13.297 | 8.168 | 6.963 | 0 | 0 | 0 | 2 | 2 | 0
2021-09-03 09:00 | 0 | 469.9 | 385.64 | 1 | 4.4 | 17.45 | 100 | 100 | 23.074 | 23.074 | 0.804 | 0.719 | 24.598 | 0 | 0 | 82.168 | 82.168 | 82.168 | 110.507 | 132.353 | 161.27 | 0 | 0 | 0 | 0 | 0 | 0 | 82.167 | 82.168 | 50.95 | 14.31 | 100 | 34.85 | 0.95 | 425 | 0 | 0 | 0 | 0 | 0 | 0 | 13.233 | 8.154 | 6.952 | 0 | 0 | 0 | 2 | 2 | 0
2021-09-03 10:00 | 0 | 511.1 | 407.74 | 1 | 4.3 | 18.48 | 100 | 100 | 24.844 | 24.844 | 0.876 | 0.771 | 26.492 | 0 | 0 | 87.651 | 87.651 | 87.651 | 115.852 | 139.937 | 175.41 | 0 | 0 | 0 | 0 | 0 | 0 | 87.65 | 87.651 | 49.97 | 14.16 | 100 | 37.08 | 0.94 | 425 | 0 | 0 | 0 | 0 | 0 | 0 | 13.134 | 8.134 | 6.934 | 0 | 0 | 0 | 2 | 2 | 0
2021-09-03 11:00 | 0 | 278.5 | 222.52 | 1 | 4.8 | 18.37 | 100 | 100 | 0 | 0 | 0 | 0.521 | 0 | 35.037 | 0 | 35.037 | 35.037 | 35.037 | 63.253 | 76.367 | 95.581 | 0 | 0 | 0 | 0 | 0 | 0 | -0.001 | 0 | 36.66 | 0 | 0 | 36.97 | 0.94 | 425 | 0 | 0 | 0 | 0 | 0 | 0 | 13.144 | 8.136 | 6.936 | 0 | 0 | 0 | 2 | 2 | 0
2021-09-03 12:00 | 0 | 145.5 | 119.88 | 1 | 5.1 | 16.87 | 100 | 100 | 0 | 0 | 0 | 0.521 | 0 | 5.976 | 0 | 5.976 | 5.976 | 5.976 | 34.393 | 41.144 | 49.936 | 0 | 0 | 0 | 0 | 0 | 0 | -0.001 | 0 | 11.97 | 0 | 0 | 34.52 | 0.95 | 425 | 0 | 0 | 0 | 0 | 0 | 0 | 13.289 | 8.166 | 6.961 | 0 | 0 | 0 | 1 | 1 | 0
2021-09-03 13:00 | 0 | 82.9 | 71.73 | 1 | 5.1 | 16.36 | 100 | 100 | 0 | 0 | 0 | 0.521 | 0 | 0 | 0 | 0 | 0 | 0 | 20.866 | 24.619 | 28.451 | 0 | 0 | 0 | 0 | 0 | 0 | -0.001 | 0 | 0 | 0 | 0 | 30.08 | 0.96 | 411.62 | 0 | 0 | 0 | 0 | -7.007 | 0 | 12.897 | 8.084 | 6.892 | 0 | 0 | 0 | 1 | 1 | 0
2021-09-03 14:00 | 0 | 118.3 | 107.93 | 1 | 4.7 | 14.4 | 100 | 100 | 0 | 0 | 0 | 0.521 | 0 | 0 | 0 | 0 | 0 | 0 | 31.833 | 37.04 | 40.601 | 0 | 0 | 0 | 0 | 0 | 0 | -0.001 | 0 | 0 | 0 | 0 | 24.17 | 0.98 | 420.16 | 0 | 0 | 0 | 0 | 4.47 | 0 | 12.531 | 8.007 | 6.826 | 0 | 0 | 0 | 1 | 1 | 0
2021-09-03 15:00 | 0 | 116.6 | 111.31 | 1 | 4 | 14.24 | 100 | 100 | 0 | 0 | 0 | 0.521 | 0 | 0 | 0 | 0 | 0 | 0 | 23.27 | 38.203 | 40.017 | 0 | 0 | 0 | 0 | 0 | 0 | -0.001 | 0 | 0 | 0 | 0 | 17.32 | 0.99 | 411.63 | 0 | 0 | 0 | 0 | -4.463 | 0 | 12.796 | 8.063 | 6.874 | 0 | 0 | 0 | 1 | 1 | 0
2021-09-03 16:00 | 0 | 0 | 0 | 1 | 2.9 | 14.19 | 100 | 100 | 0 | 0 | 0 | 0 | 0 | 0 | 0 | 0 | 0 | 0 | 0 | 0 | 0 | 0 | 0 | 0 | 0 | 0 | 0 | -0.001 | 0 | 0 | 0 | 0 | 9.99 | 1 | 363.93 | 0 | 0 | 0 | 0 | -24.982 | 0 | 10.858 | 7.625 | 6.5 | 0 | 0 | 0 | 2 | 2 | 0
2021-09-03 17:00 | 0 | 0 | 0 | 0 | 2.7 | 11.75 | 100 | 100 | 0 | 0 | 0 | 0 | 0 | 0 | 0 | 0 | 0 | 0 | 0 | 0 | 0 | 0 | 0 | 0 | 0 | 0 | 0 | -0.001 | 0 | 0 | 0 | 0 | 0 | 0 | 325.21 | 0 | 0 | 0 | 0 | -20.277 | 0 | 7.713 | 6.783 | 5.782 | 0 | 0 | 0 | 1 | 1 | 0
2021-09-03 18:00 | 0 | 0 | 0 | 0 | 2.7 | 11.87 | 100 | 100 | 0 | 0 | 0 | 0 | 0 | 0 | 0 | 0 | 0 | 0 | 0 | 0 | 0 | 0 | 0 | 0 | 0 | 0 | 0 | -0.001 | 0 | 0 | 0 | 0 | 0 | 0 | 293.12 | 0 | 0 | 0 | 0 | -16.806 | 0 | 5.595 | 6.052 | 5.159 | 0 | 0 | 0 | 1 | 1 | 0
2021-09-03 19:00 | 0 | 0 | 0 | 0 | 2.1 | 11.82 | 100 | 100 | 0 | 0 | 0 | 0 | 0 | 0 | 0 | 0 | 0 | 0 | 0 | 0 | 0 | 0 | 0 | 0 | 0 | 0 | 0 | -0.001 | 0 | 0 | 0 | 0 | 0 | 0 | 265.8 | 0 | 0 | 0 | 0 | -14.304 | 0 | 4.219 | 5.444 | 4.641 | 0 | 0 | 0 | 1 | 1 | 0
2021-09-03 20:00 | 0 | 0 | 0 | 0 | 1.6 | 10.78 | 100 | 100 | 0 | 0 | 0 | 0 | 0 | 0 | 0 | 0 | 0 | 0 | 0 | 0 | 0 | 0 | 0 | 0 | 0 | 0 | 0 | -0.001 | 0 | 0 | 0 | 0 | 0 | 0 | 260 | 0 | 0 | 0 | 0 | -3.014 | 0 | 3.419 | 5.006 | 4.268 | 0 | 0 | 9.679 | 1 | 1 | 0
2021-09-03 21:00 | 0 | 0 | 0 | 0 | 1.7 | 10.78 | 100 | 100 | 0 | 0 | 0 | 0 | 0 | 0 | 0 | 0 | 0 | 0 | 0 | 0 | 0 | 0 | 0 | 0 | 0 | 0 | 0 | -0.001 | 0 | 0 | 0 | 0 | 0 | 0 | 260 | 0 | 0 | 0 | 0 | 0 | 0 | 3.386 | 4.987 | 4.251 | 0 | 0 | 12.624 | 1 | 1 | 0
2021-09-03 22:00 | 0 | 0 | 0 | 0 | 1.3 | 11.04 | 100 | 100 | 0 | 0 | 0 | 0 | 0 | 0 | 0 | 0 | 0 | 0 | 0 | 0 | 0 | 0 | 0 | 0 | 0 | 0 | 0 | -0.001 | 0 | 0 | 0 | 0 | 0 | 0 | 260 | 0 | 0 | 0 | 0 | 0 | 0 | 3.378 | 4.981 | 4.247 | 0 | 0 | 12.606 | 1 | 1 | 0
2021-09-03 23:00 | 0 | 0 | 0 | 0 | 1.2 | 11.24 | 100 | 100 | 0 | 0 | 0 | 0 | 0 | 0 | 0 | 0 | 0 | 0 | 0 | 0 | 0 | 0 | 0 | 0 | 0 | 0 | 0 | -0.001 | 0 | 0 | 0 | 0 | 0 | 0 | 260 | 0 | 0 | 0 | 0 | 0 | 0 | 3.371 | 4.977 | 4.243 | 0 | 0 | 12.592 | 1 | 1 | 0
2021-09-04 | 0 | 0 | 0 | 0 | 1.2 | 11.18 | 100 | 100 | 0 | 0 | 0 | 0 | 0 | 0 | 0 | 0 | 0 | 0 | 0 | 0 | 0 | 0 | 0 | 0 | 0 | 0 | 0 | -0.001 | 0 | 0 | 0 | 0 | 0 | 0 | 260 | 0 | 0 | 0 | 0 | 0 | 0 | 3.373 | 4.979 | 4.244 | 0 | 0 | 12.596 | 1 | 1 | 0
2021-09-04 01:00 | 0 | 0 | 0 | 0 | 1.5 | 11.05 | 100 | 100 | 0 | 0 | 0 | 0 | 0 | 0 | 0 | 0 | 0 | 0 | 0 | 0 | 0 | 0 | 0 | 0 | 0 | 0 | 0 | -0.001 | 0 | 0 | 0 | 0 | 0 | 0 | 260 | 0 | 0 | 0 | 0 | 0 | 0 | 3.378 | 4.981 | 4.246 | 0 | 0 | 12.605 | 1 | 1 | 0
2021-09-04 02:00 | 0 | 0 | 0 | 0 | 1.2 | 10.08 | 100 | 100 | 0 | 0 | 0 | 0 | 0 | 0 | 0 | 0 | 0 | 0 | 0 | 0 | 0 | 0 | 0 | 0 | 0 | 0 | 0 | -0.001 | 0 | 0 | 0 | 0 | 0 | 0 | 260 | 0 | 0 | 0 | 0 | 0 | 0 | 3.409 | 5.001 | 4.263 | 0 | 0 | 12.673 | 1 | 1 | 0
2021-09-04 03:00 | 0 | 0 | 0 | 0 | 1.1 | 10.06 | 100 | 100 | 0 | 0 | 0 | 0 | 0 | 0 | 0 | 0 | 0 | 0 | 0 | 0 | 0 | 0 | 0 | 0 | 0 | 0 | 0 | -0.001 | 0 | 0 | 0 | 0 | 0 | 0 | 260 | 0 | 0 | 0 | 0 | 0 | 0 | 3.41 | 5.001 | 4.263 | 0 | 0 | 12.674 | 1 | 1 | 0
2021-09-04 04:00 | 0 | 0 | 0 | 0 | 0.9 | 9.28 | 100 | 100 | 0 | 0 | 0 | 0 | 0 | 0 | 0 | 0 | 0 | 0 | 0 | 0 | 0 | 0 | 0 | 0 | 0 | 0 | 0 | -0.001 | 0 | 0 | 0 | 0 | 0 | 0 | 260 | 0 | 0 | 0 | 0 | 0 | 0 | 3.436 | 5.017 | 4.277 | 0 | 0 | 12.729 | 1 | 1 | 0
2021-09-04 05:00 | 0 | 246.1 | 242 | 1 | 1.3 | 11.42 | 100 | 100 | 0 | 0 | 0 | 0.521 | 0 | 0 | 0 | 0 | 0 | 0 | 12.089 | 83.056 | 84.462 | 0 | 0 | 0 | 0 | 0 | 0 | -0.001 | 0 | 0 | 0 | 0 | 10.47 | 1 | 260 | 0 | 0 | 0 | 0 | 0 | 0 | 3.366 | 4.974 | 4.24 | 0 | 0 | 0.49 | 2 | 2 | 0
2021-09-04 06:00 | 0 | 428.9 | 408.49 | 1 | 1.2 | 12.58 | 100 | 100 | 0 | 0 | 0 | 0.521 | 0 | 0 | 0 | 0 | 0 | 0 | 92.364 | 140.194 | 147.198 | 0 | 0 | 0 | 0 | 0 | 0 | -0.001 | 0 | 0 | 0 | 0 | 17.75 | 0.99 | 405.03 | 0 | 0 | 0 | 0 | 75.949 | 0 | 5.425 | 5.932 | 5.057 | 0 | 0 | 0 | 1 | 1 | 0
2021-09-04 07:00 | 0 | 387.6 | 352.69 | 1 | 1.3 | 12.62 | 100 | 100 | 0 | 0 | 0 | 0.521 | 0 | 64.822 | 0 | 64.822 | 64.822 | 64.822 | 103.959 | 121.044 | 133.024 | 0 | 0 | 0 | 0 | 0 | 0 | -0.001 | 0 | 48.73 | 0 | 0 | 24.5 | 0.98 | 425 | 0 | 0 | 0 | 0 | 10.46 | 0 | 13.48 | 8.204 | 6.994 | 0 | 0 | 0 | 1 | 1 | 0
2021-09-04 08:00 | 0 | 284.7 | 245.9 | 1 | 1.1 | 14.67 | 100 | 100 | 0 | 0 | 0 | 0.521 | 0 | 42.775 | 0 | 42.775 | 42.775 | 42.775 | 71.488 | 84.391 | 97.709 | 0 | 0 | 0 | 0 | 0 | 0 | -0.001 | 0 | 43.78 | 0 | 0 | 30.27 | 0.96 | 425 | 0 | 0 | 0 | 0 | 0 | 0 | 13.504 | 8.21 | 6.999 | 0 | 0 | 0 | 1 | 1 | 0
2021-09-04 09:00 | 0 | 262.1 | 215.99 | 1 | 1.3 | 14.47 | 100 | 100 | 0 | 0 | 0 | 0.521 | 0 | 33.225 | 0 | 33.225 | 33.225 | 33.225 | 61.966 | 74.127 | 89.953 | 0 | 0 | 0 | 0 | 0 | 0 | -0.001 | 0 | 36.94 | 0 | 0 | 34.51 | 0.95 | 425 | 0 | 0 | 0 | 0 | 0 | 0 | 13.524 | 8.214 | 7.002 | 0 | 0 | 0 | 1 | 1 | 0
2021-09-04 10:00 | 0 | 153 | 122.64 | 1 | 1.4 | 16.63 | 100 | 100 | 0 | 0 | 0 | 0.521 | 0 | 6.446 | 0 | 6.446 | 6.446 | 6.446 | 34.895 | 42.089 | 52.51 | 0 | 0 | 0 | 0 | 0 | 0 | -0.001 | 0 | 12.28 | 0 | 0 | 36.72 | 0.94 | 425 | 0 | 0 | 0 | 0 | 0 | 0 | 13.313 | 8.171 | 6.966 | 0 | 0 | 0 | 1 | 1 | 0
2021-09-04 11:00 | 0 | 122.2 | 98.11 | 1 | 2 | 16.68 | 100 | 100 | 0 | 0 | 0 | 0.521 | 0 | 0 | 0 | 0 | 0 | 0 | 27.931 | 33.672 | 41.939 | 0 | 0 | 0 | 0 | 0 | 0 | -0.001 | 0 | 0 | 0 | 0 | 36.59 | 0.94 | 424.1 | 0 | 0 | 0 | 0 | -0.47 | 0 | 13.278 | 8.164 | 6.959 | 0 | 0 | 0 | 1 | 1 | 0
2021-09-04 12:00 | 0 | 236.6 | 195.82 | 1 | 2.4 | 16.62 | 100 | 100 | 0 | 0 | 0 | 0.521 | 0 | 27.921 | 0 | 27.921 | 27.921 | 27.921 | 56.251 | 67.206 | 81.201 | 0 | 0 | 0 | 0 | 0 | 0 | -0.001 | 0 | 34.39 | 0 | 0 | 34.14 | 0.95 | 424.1 | 0 | 0 | 0 | 0 | 0 | 0 | 13.226 | 8.153 | 6.95 | 0 | 0 | 0 | 1 | 1 | 0
2021-09-04 13:00 | 0 | 227.2 | 197.33 | 1 | 3 | 16.51 | 100 | 100 | 0 | 0 | 0 | 0.521 | 0 | 29.113 | 0 | 29.113 | 29.113 | 29.113 | 57.458 | 67.725 | 77.975 | 0 | 0 | 0 | 0 | 0 | 0 | -0.001 | 0 | 37.34 | 0 | 0 | 29.71 | 0.97 | 424.1 | 0 | 0 | 0 | 0 | 0 | 0 | 13.237 | 8.155 | 6.952 | 0 | 0 | 0 | 1 | 1 | 0
2021-09-04 14:00 | 0 | 186.1 | 170.27 | 1 | 3.1 | 15.22 | 100 | 100 | 0 | 0 | 0 | 0.521 | 0 | 21.739 | 0 | 21.739 | 21.739 | 21.739 | 50.257 | 58.435 | 63.87 | 0 | 0 | 0 | 0 | 0 | 0 | -0.001 | 0 | 34.04 | 0 | 0 | 23.81 | 0.98 | 424.1 | 0 | 0 | 0 | 0 | 0 | 0 | 13.363 | 8.181 | 6.974 | 0 | 0 | 0 | 1 | 1 | 0
2021-09-04 15:00 | 0 | 138.7 | 132.67 | 1 | 3.3 | 14.72 | 100 | 100 | 0 | 0 | 0 | 0.521 | 0 | 0 | 0 | 0 | 0 | 0 | 27.938 | 45.532 | 47.602 | 0 | 0 | 0 | 0 | 0 | 0 | -0.001 | 0 | 0 | 0 | 0 | 16.96 | 0.99 | 422.97 | 0 | 0 | 0 | 0 | -0.595 | 0 | 13.373 | 8.183 | 6.976 | 0 | 0 | 0 | 1 | 1 | 0
2021-09-04 16:00 | 0 | 0 | 0 | 1 | 2.8 | 14.47 | 100 | 100 | 0 | 0 | 0 | 0 | 0 | 0 | 0 | 0 | 0 | 0 | 0 | 0 | 0 | 0 | 0 | 0 | 0 | 0 | 0 | -0.001 | 0 | 0 | 0 | 0 | 9.63 | 1 | 372.85 | 0 | 0 | 0 | 0 | -26.244 | 0 | 11.742 | 7.829 | 6.674 | 0 | 0 | 0 | 2 | 2 | 0
2021-09-04 17:00 | 0 | 0 | 0 | 0 | 2 | 12.16 | 100 | 100 | 0 | 0 | 0 | 0 | 0 | 0 | 0 | 0 | 0 | 0 | 0 | 0 | 0 | 0 | 0 | 0 | 0 | 0 | 0 | -0.001 | 0 | 0 | 0 | 0 | 0 | 0 | 332.55 | 0 | 0 | 0 | 0 | -21.106 | 0 | 8.247 | 6.942 | 5.918 | 0 | 0 | 0 | 1 | 1 | 0
2021-09-04 18:00 | 0 | 0 | 0 | 0 | 1.3 | 12.05 | 100 | 100 | 0 | 0 | 0 | 0 | 0 | 0 | 0 | 0 | 0 | 0 | 0 | 0 | 0 | 0 | 0 | 0 | 0 | 0 | 0 | -0.001 | 0 | 0 | 0 | 0 | 0 | 0 | 299.31 | 0 | 0 | 0 | 0 | -17.408 | 0 | 5.947 | 6.187 | 5.274 | 0 | 0 | 0 | 1 | 1 | 0
2021-09-04 19:00 | 0 | 0 | 0 | 0 | 1.4 | 12.15 | 100 | 100 | 0 | 0 | 0 | 0 | 0 | 0 | 0 | 0 | 0 | 0 | 0 | 0 | 0 | 0 | 0 | 0 | 0 | 0 | 0 | -0.001 | 0 | 0 | 0 | 0 | 0 | 0 | 271.16 | 0 | 0 | 0 | 0 | -14.738 | 0 | 4.447 | 5.555 | 4.736 | 0 | 0 | 0 | 1 | 1 | 0
2021-09-04 20:00 | 0 | 0 | 0 | 0 | 1.5 | 11.52 | 100 | 100 | 0 | 0 | 0 | 0 | 0 | 0 | 0 | 0 | 0 | 0 | 0 | 0 | 0 | 0 | 0 | 0 | 0 | 0 | 0 | -0.001 | 0 | 0 | 0 | 0 | 0 | 0 | 260 | 0 | 0 | 0 | 0 | -3.09 | 0 | 3.484 | 5.044 | 4.3 | 0 | 0 | 9.737 | 1 | 1 | 0
2021-09-04 21:00 | 0 | 0 | 0 | 0 | 1.1 | 11.56 | 100 | 100 | 0 | 0 | 0 | 0 | 0 | 0 | 0 | 0 | 0 | 0 | 0 | 0 | 0 | 0 | 0 | 0 | 0 | 0 | 0 | -0.001 | 0 | 0 | 0 | 0 | 0 | 0 | 260 | 0 | 0 | 0 | 0 | 0 | 0 | 3.361 | 4.971 | 4.238 | 0 | 0 | 12.57 | 1 | 1 | 0
2021-09-04 22:00 | 0 | 0 | 0 | 0 | 1.1 | 10.27 | 100 | 100 | 0 | 0 | 0 | 0 | 0 | 0 | 0 | 0 | 0 | 0 | 0 | 0 | 0 | 0 | 0 | 0 | 0 | 0 | 0 | -0.001 | 0 | 0 | 0 | 0 | 0 | 0 | 260 | 0 | 0 | 0 | 0 | 0 | 0 | 3.403 | 4.997 | 4.26 | 0 | 0 | 12.66 | 1 | 1 | 0
2021-09-04 23:00 | 0 | 0 | 0 | 0 | 1.2 | 9.99 | 100 | 100 | 0 | 0 | 0 | 0 | 0 | 0 | 0 | 0 | 0 | 0 | 0 | 0 | 0 | 0 | 0 | 0 | 0 | 0 | 0 | -0.001 | 0 | 0 | 0 | 0 | 0 | 0 | 260 | 0 | 0 | 0 | 0 | 0 | 0 | 3.412 | 5.002 | 4.264 | 0 | 0 | 12.679 | 1 | 1 | 0
2021-09-05 | 0 | 0 | 0 | 0 | 1.3 | 10.33 | 100 | 100 | 0 | 0 | 0 | 0 | 0 | 0 | 0 | 0 | 0 | 0 | 0 | 0 | 0 | 0 | 0 | 0 | 0 | 0 | 0 | -0.001 | 0 | 0 | 0 | 0 | 0 | 0 | 260 | 0 | 0 | 0 | 0 | 0 | 0 | 3.401 | 4.996 | 4.259 | 0 | 0 | 12.655 | 1 | 1 | 0
2021-09-05 01:00 | 0 | 0 | 0 | 0 | 0.9 | 10.28 | 100 | 100 | 0 | 0 | 0 | 0 | 0 | 0 | 0 | 0 | 0 | 0 | 0 | 0 | 0 | 0 | 0 | 0 | 0 | 0 | 0 | -0.001 | 0 | 0 | 0 | 0 | 0 | 0 | 260 | 0 | 0 | 0 | 0 | 0 | 0 | 3.403 | 4.997 | 4.259 | 0 | 0 | 12.659 | 1 | 1 | 0
2021-09-05 02:00 | 0 | 0 | 0 | 0 | 0.9 | 10.35 | 100 | 100 | 0 | 0 | 0 | 0 | 0 | 0 | 0 | 0 | 0 | 0 | 0 | 0 | 0 | 0 | 0 | 0 | 0 | 0 | 0 | -0.001 | 0 | 0 | 0 | 0 | 0 | 0 | 260 | 0 | 0 | 0 | 0 | 0 | 0 | 3.401 | 4.995 | 4.258 | 0 | 0 | 12.654 | 1 | 1 | 0
2021-09-05 03:00 | 0 | 0 | 0 | 0 | 1 | 10.61 | 100 | 100 | 0 | 0 | 0 | 0 | 0 | 0 | 0 | 0 | 0 | 0 | 0 | 0 | 0 | 0 | 0 | 0 | 0 | 0 | 0 | -0.001 | 0 | 0 | 0 | 0 | 0 | 0 | 260 | 0 | 0 | 0 | 0 | 0 | 0 | 3.392 | 4.99 | 4.254 | 0 | 0 | 12.636 | 1 | 1 | 0
2021-09-05 04:00 | 0 | 0 | 0 | 0 | 1.2 | 10.88 | 100 | 100 | 0 | 0 | 0 | 0 | 0 | 0 | 0 | 0 | 0 | 0 | 0 | 0 | 0 | 0 | 0 | 0 | 0 | 0 | 0 | -0.001 | 0 | 0 | 0 | 0 | 0 | 0 | 260 | 0 | 0 | 0 | 0 | 0 | 0 | 3.383 | 4.985 | 4.249 | 0 | 0 | 12.617 | 1 | 1 | 0
2021-09-05 05:00 | 0 | 185.1 | 182.18 | 1 | 1.6 | 12.44 | 100 | 100 | 0 | 0 | 0 | 0.521 | 0 | 0 | 0 | 0 | 0 | 0 | 9.721 | 62.524 | 63.526 | 0 | 0 | 0 | 0 | 0 | 0 | -0.001 | 0 | 0 | 0 | 0 | 10.19 | 1 | 260 | 0 | 0 | 0 | 0 | 0 | 0 | 3.333 | 4.953 | 4.223 | 0 | 0 | 2.787 | 2 | 2 | 0
2021-09-05 06:00 | 0 | 321.6 | 306.78 | 1 | 1.2 | 12.88 | 100 | 100 | 0 | 0 | 0 | 0.521 | 0 | 0 | 0 | 0 | 0 | 0 | 70.425 | 105.287 | 110.373 | 0 | 0 | 0 | 0 | 0 | 0 | -0.001 | 0 | 0 | 0 | 0 | 17.46 | 0.99 | 365.44 | 0 | 0 | 0 | 0 | 55.22 | 0 | 4.726 | 5.657 | 4.823 | 0 | 0 | 0 | 1 | 1 | 0
2021-09-05 07:00 | 0 | 469.3 | 428.04 | 1 | 1.9 | 13.55 | 100 | 100 | 0 | 0 | 0 | 0.521 | 0 | 68.014 | 0 | 68.014 | 68.014 | 68.014 | 126.245 | 146.904 | 161.064 | 0 | 0 | 0 | 0 | 0 | 0 | -0.001 | 0 | 42.23 | 0 | 0 | 24.2 | 0.98 | 425 | 0 | 0 | 0 | 0 | 31.189 | 0 | 12.325 | 7.944 | 6.772 | 0 | 0 | 0 | 1 | 1 | 0
2021-09-05 08:00 | 0 | 539.6 | 467.56 | 1 | 2.7 | 18.59 | 100 | 100 | 31.245 | 31.245 | 1.355 | 0.991 | 33.592 | 0 | 0 | 107.863 | 107.863 | 107.863 | 136.05 | 160.465 | 185.191 | 0 | 0 | 0 | 0 | 0 | 0 | 107.862 | 107.863 | 58.24 | 16.87 | 100 | 29.95 | 0.96 | 425 | 0 | 0 | 0 | 0 | 0 | 0 | 13.123 | 8.132 | 6.932 | 0 | 0 | 0 | 2 | 2 | 0
2021-09-05 09:00 | 0 | 500.9 | 414.46 | 1 | 2.8 | 19.07 | 100 | 100 | 25.913 | 25.912 | 0.906 | 0.804 | 27.622 | 0 | 0 | 90.924 | 90.924 | 90.924 | 119.046 | 142.241 | 171.909 | 0 | 0 | 0 | 0 | 0 | 0 | 90.923 | 90.924 | 52.89 | 15.07 | 100 | 34.17 | 0.95 | 425 | 0 | 0 | 0 | 0 | 0 | 0 | 13.077 | 8.122 | 6.924 | 0 | 0 | 0 | 2 | 2 | 0
2021-09-05 10:00 | 0 | 276 | 222.26 | 1 | 3 | 19.3 | 100 | 100 | 0 | 0 | 0 | 0.521 | 0 | 35.24 | 0 | 35.24 | 35.24 | 35.24 | 63.333 | 76.281 | 94.723 | 0 | 0 | 0 | 0 | 0 | 0 | -0.001 | 0 | 37.2 | 0 | 0 | 36.36 | 0.95 | 425 | 0 | 0 | 0 | 0 | 0 | 0 | 13.055 | 8.117 | 6.92 | 0 | 0 | 0 | 2 | 2 | 0
2021-09-05 11:00 | 0 | 157.5 | 127.06 | 1 | 3.6 | 19.15 | 100 | 100 | 0 | 0 | 0 | 0.521 | 0 | 8.113 | 0 | 8.113 | 8.113 | 8.113 | 36.226 | 43.608 | 54.054 | 0 | 0 | 0 | 0 | 0 | 0 | -0.001 | 0 | 15.01 | 0 | 0 | 36.22 | 0.95 | 425 | 0 | 0 | 0 | 0 | 0 | 0 | 13.069 | 8.12 | 6.923 | 0 | 0 | 0 | 1 | 1 | 0
2021-09-05 12:00 | 0 | 127.8 | 106.24 | 1 | 4.4 | 18.48 | 100 | 100 | 0 | 0 | 0 | 0.521 | 0 | 2.357 | 0 | 2.357 | 2.357 | 2.357 | 30.559 | 36.463 | 43.861 | 0 | 0 | 0 | 0 | 0 | 0 | -0.001 | 0 | 5.37 | 0 | 0 | 33.76 | 0.95 | 425 | 0 | 0 | 0 | 0 | 0 | 0 | 13.134 | 8.134 | 6.934 | 0 | 0 | 0 | 1 | 1 | 0
2021-09-05 13:00 | 0 | 252.1 | 219.77 | 1 | 4.5 | 18.59 | 100 | 100 | 0 | 0 | 0 | 0.521 | 0 | 35.869 | 0 | 35.869 | 35.869 | 35.869 | 64.055 | 75.426 | 86.521 | 0 | 0 | 0 | 0 | 0 | 0 | -0.001 | 0 | 41.46 | 0 | 0 | 29.33 | 0.97 | 425 | 0 | 0 | 0 | 0 | 0 | 0 | 13.123 | 8.132 | 6.932 | 0 | 0 | 0 | 1 | 1 | 0
2021-09-05 14:00 | 0 | 203.5 | 186.71 | 1 | 4.1 | 17.23 | 100 | 100 | 0 | 0 | 0 | 0.521 | 0 | 26.781 | 0 | 26.781 | 26.781 | 26.781 | 55.149 | 64.078 | 69.841 | 0 | 0 | 0 | 0 | 0 | 0 | -0.001 | 0 | 38.35 | 0 | 0 | 23.44 | 0.98 | 425 | 0 | 0 | 0 | 0 | 0 | 0 | 13.254 | 8.159 | 6.955 | 0 | 0 | 0 | 1 | 1 | 0
2021-09-05 15:00 | 0 | 64.8 | 62.1 | 1 | 3.4 | 16.75 | 100 | 100 | 0 | 0 | 0 | 0.521 | 0 | 0 | 0 | 0 | 0 | 0 | 13.172 | 21.313 | 22.239 | 0 | 0 | 0 | 0 | 0 | 0 | -0.001 | 0 | 0 | 0 | 0 | 16.59 | 0.99 | 398.17 | 0 | 0 | 0 | 0 | -14.048 | 0 | 12.43 | 7.984 | 6.806 | 0 | 0 | 0 | 1 | 1 | 0
2021-09-05 16:00 | 0 | 0 | 0 | 1 | 2.7 | 16.37 | 100 | 100 | 0 | 0 | 0 | 0 | 0 | 0 | 0 | 0 | 0 | 0 | 0 | 0 | 0 | 0 | 0 | 0 | 0 | 0 | 0 | -0.001 | 0 | 0 | 0 | 0 | 9.27 | 1 | 353.73 | 0 | 0 | 0 | 0 | -23.274 | 0 | 9.686 | 7.335 | 6.253 | 0 | 0 | 0 | 2 | 2 | 0
2021-09-05 17:00 | 0 | 0 | 0 | 0 | 2.2 | 13.46 | 100 | 100 | 0 | 0 | 0 | 0 | 0 | 0 | 0 | 0 | 0 | 0 | 0 | 0 | 0 | 0 | 0 | 0 | 0 | 0 | 0 | -0.001 | 0 | 0 | 0 | 0 | 0 | 0 | 317.15 | 0 | 0 | 0 | 0 | -19.16 | 0 | 7.008 | 6.559 | 5.592 | 0 | 0 | 0 | 1 | 1 | 0
2021-09-05 18:00 | 0 | 0 | 0 | 0 | 1.6 | 13.18 | 100 | 100 | 0 | 0 | 0 | 0 | 0 | 0 | 0 | 0 | 0 | 0 | 0 | 0 | 0 | 0 | 0 | 0 | 0 | 0 | 0 | -0.001 | 0 | 0 | 0 | 0 | 0 | 0 | 286.52 | 0 | 0 | 0 | 0 | -16.041 | 0 | 5.159 | 5.875 | 5.008 | 0 | 0 | 0 | 1 | 1 | 0
2021-09-05 19:00 | 0 | 0 | 0 | 0 | 1.6 | 12.87 | 100 | 100 | 0 | 0 | 0 | 0 | 0 | 0 | 0 | 0 | 0 | 0 | 0 | 0 | 0 | 0 | 0 | 0 | 0 | 0 | 0 | -0.001 | 0 | 0 | 0 | 0 | 0 | 0 | 260.26 | 0 | 0 | 0 | 0 | -13.751 | 0 | 3.936 | 5.298 | 4.517 | 0 | 0 | 0 | 1 | 1 | 0
2021-09-05 20:00 | 0 | 0 | 0 | 0 | 1.3 | 11.47 | 100 | 100 | 0 | 0 | 0 | 0 | 0 | 0 | 0 | 0 | 0 | 0 | 0 | 0 | 0 | 0 | 0 | 0 | 0 | 0 | 0 | -0.001 | 0 | 0 | 0 | 0 | 0 | 0 | 260 | 0 | 0 | 0 | 0 | 0 | 0 | 3.364 | 4.973 | 4.239 | 0 | 0 | 12.576 | 1 | 1 | 0
2021-09-05 21:00 | 0 | 0 | 0 | 0 | 1.2 | 12.25 | 100 | 100 | 0 | 0 | 0 | 0 | 0 | 0 | 0 | 0 | 0 | 0 | 0 | 0 | 0 | 0 | 0 | 0 | 0 | 0 | 0 | -0.001 | 0 | 0 | 0 | 0 | 0 | 0 | 260 | 0 | 0 | 0 | 0 | 0 | 0 | 3.339 | 4.957 | 4.226 | 0 | 0 | 12.522 | 1 | 1 | 0
2021-09-05 22:00 | 0 | 0 | 0 | 0 | 1.2 | 10.97 | 100 | 100 | 0 | 0 | 0 | 0 | 0 | 0 | 0 | 0 | 0 | 0 | 0 | 0 | 0 | 0 | 0 | 0 | 0 | 0 | 0 | -0.001 | 0 | 0 | 0 | 0 | 0 | 0 | 260 | 0 | 0 | 0 | 0 | 0 | 0 | 3.38 | 4.983 | 4.248 | 0 | 0 | 12.611 | 1 | 1 | 0
2021-09-05 23:00 | 0 | 0 | 0 | 0 | 1.3 | 10.98 | 100 | 100 | 0 | 0 | 0 | 0 | 0 | 0 | 0 | 0 | 0 | 0 | 0 | 0 | 0 | 0 | 0 | 0 | 0 | 0 | 0 | -0.001 | 0 | 0 | 0 | 0 | 0 | 0 | 260 | 0 | 0 | 0 | 0 | 0 | 0 | 3.38 | 4.983 | 4.248 | 0 | 0 | 12.61 | 1 | 1 | 0
2021-09-06 | 0 | 0 | 0 | 0 | 1.3 | 11.25 | 100 | 100 | 0 | 0 | 0 | 0 | 0 | 0 | 0 | 0 | 0 | 0 | 0 | 0 | 0 | 0 | 0 | 0 | 0 | 0 | 0 | -0.001 | 0 | 0 | 0 | 0 | 0 | 0 | 260 | 0 | 0 | 0 | 0 | 0 | 0 | 3.371 | 4.977 | 4.243 | 0 | 0 | 12.591 | 1 | 1 | 0
2021-09-06 01:00 | 0 | 0 | 0 | 0 | 1.4 | 11.28 | 100 | 100 | 0 | 0 | 0 | 0 | 0 | 0 | 0 | 0 | 0 | 0 | 0 | 0 | 0 | 0 | 0 | 0 | 0 | 0 | 0 | -0.001 | 0 | 0 | 0 | 0 | 0 | 0 | 260 | 0 | 0 | 0 | 0 | 0 | 0 | 3.37 | 4.977 | 4.242 | 0 | 0 | 12.589 | 1 | 1 | 0
2021-09-06 02:00 | 0 | 0 | 0 | 0 | 1.5 | 11.27 | 100 | 100 | 0 | 0 | 0 | 0 | 0 | 0 | 0 | 0 | 0 | 0 | 0 | 0 | 0 | 0 | 0 | 0 | 0 | 0 | 0 | -0.001 | 0 | 0 | 0 | 0 | 0 | 0 | 260 | 0 | 0 | 0 | 0 | 0 | 0 | 3.37 | 4.977 | 4.243 | 0 | 0 | 12.59 | 1 | 1 | 0
2021-09-06 03:00 | 0 | 0 | 0 | 0 | 1.3 | 11.2 | 100 | 100 | 0 | 0 | 0 | 0 | 0 | 0 | 0 | 0 | 0 | 0 | 0 | 0 | 0 | 0 | 0 | 0 | 0 | 0 | 0 | -0.001 | 0 | 0 | 0 | 0 | 0 | 0 | 260 | 0 | 0 | 0 | 0 | 0 | 0 | 3.373 | 4.978 | 4.244 | 0 | 0 | 12.595 | 1 | 1 | 0
2021-09-06 04:00 | 0 | 0 | 0 | 0 | 1.3 | 11.19 | 100 | 100 | 0 | 0 | 0 | 0 | 0 | 0 | 0 | 0 | 0 | 0 | 0 | 0 | 0 | 0 | 0 | 0 | 0 | 0 | 0 | -0.001 | 0 | 0 | 0 | 0 | 0 | 0 | 260 | 0 | 0 | 0 | 0 | 0 | 0 | 3.373 | 4.978 | 4.244 | 0 | 0 | 12.595 | 1 | 1 | 0
2021-09-06 05:00 | 0 | 134.4 | 132.39 | 1 | 1.8 | 14.16 | 100 | 100 | 0 | 0 | 0 | 0.521 | 0 | 0 | 0 | 0 | 0 | 0 | 7.52 | 45.438 | 46.126 | 0 | 0 | 0 | 0 | 0 | 0 | -0.001 | 0 | 0 | 0 | 0 | 9.91 | 1 | 260 | 0 | 0 | 0 | 0 | 0 | 0 | 3.278 | 4.919 | 4.193 | 0 | 0 | 4.87 | 2 | 2 | 0
2021-09-06 06:00 | 0 | 549.2 | 524.71 | 1 | 0.9 | 15.5 | 100 | 100 | 0 | 0 | 0 | 0.521 | 0 | 17.938 | 0 | 17.938 | 17.938 | 17.938 | 122.272 | 180.081 | 188.485 | 0 | 0 | 0 | 0 | 0 | 0 | -0.001 | 0 | 9.52 | 0 | 0 | 17.17 | 0.99 | 425 | 0 | 0 | 0 | 0 | 86.409 | 0 | 6.359 | 6.244 | 5.323 | 0 | 0 | 0 | 1 | 1 | 0
2021-09-06 07:00 | 0 | 676.6 | 618.56 | 1 | 1.3 | 16.01 | 100 | 100 | 47.198 | 47.197 | 1.775 | 1.665 | 50.637 | 0 | 0 | 154.012 | 154.012 | 154.012 | 182.544 | 212.291 | 232.209 | 0 | 0 | 0 | 0 | 0 | 0 | 154.011 | 154.012 | 66.32 | 20.33 | 100 | 23.9 | 0.98 | 425 | 0 | 0 | 0 | 0 | 0 | 0 | 13.373 | 8.183 | 6.976 | 0 | 0 | 0 | 2 | 2 | 0
2021-09-06 08:00 | 0 | 779.8 | 677.85 | 1 | 2.4 | 21.82 | 100 | 100 | 52.24 | 52.24 | 2.725 | 1.947 | 56.912 | 0 | 0 | 169.655 | 169.655 | 169.655 | 197.413 | 232.638 | 267.627 | 0 | 0 | 0 | 0 | 0 | 0 | 169.654 | 169.655 | 63.39 | 19.52 | 100 | 29.63 | 0.97 | 425 | 0 | 0 | 0 | 0 | 0 | 0 | 12.814 | 8.067 | 6.877 | 0 | 0 | 0 | 2 | 2 | 0
2021-09-06 09:00 | 0 | 827 | 687.05 | 1 | 3 | 22.09 | 100 | 100 | 52.274 | 52.273 | 2.769 | 1.95 | 56.993 | 0 | 0 | 169.852 | 169.852 | 169.852 | 197.575 | 235.795 | 283.826 | 0 | 0 | 0 | 0 | 0 | 0 | 169.851 | 169.852 | 59.84 | 18.42 | 100 | 33.82 | 0.95 | 425 | 0 | 0 | 0 | 0 | 0 | 0 | 12.789 | 8.062 | 6.872 | 0 | 0 | 0 | 2 | 2 | 0
2021-09-06 10:00 | 0 | 816.9 | 660.92 | 1 | 2.6 | 23.5 | 100 | 100 | 49.061 | 49.061 | 2.6 | 1.788 | 53.449 | 0 | 0 | 161.049 | 161.049 | 161.049 | 188.587 | 226.827 | 280.36 | 0 | 0 | 0 | 0 | 0 | 0 | 161.048 | 161.049 | 57.44 | 17.5 | 100 | 36 | 0.95 | 425 | 0 | 0 | 0 | 0 | 0 | 0 | 12.656 | 8.033 | 6.848 | 0 | 0 | 0 | 2 | 2 | 0
2021-09-06 11:00 | 0 | 725.6 | 588.19 | 1 | 2.6 | 23.52 | 100 | 100 | 41.326 | 41.326 | 2.755 | 1.441 | 45.522 | 0 | 0 | 140.396 | 140.396 | 140.396 | 167.931 | 201.866 | 249.026 | 0 | 0 | 0 | 0 | 0 | 0 | 140.395 | 140.396 | 56.38 | 16.59 | 100 | 35.84 | 0.95 | 425 | 0 | 0 | 0 | 0 | 0 | 0 | 12.654 | 8.033 | 6.848 | 0 | 0 | 0 | 2 | 2 | 0
2021-09-06 12:00 | 0 | 724.3 | 604.79 | 1 | 2.9 | 23.69 | 100 | 100 | 43.713 | 43.713 | 2.634 | 1.541 | 47.888 | 0 | 0 | 146.661 | 146.661 | 146.661 | 174.174 | 207.563 | 248.58 | 0 | 0 | 0 | 0 | 0 | 0 | 146.66 | 146.661 | 59 | 17.58 | 100 | 33.38 | 0.96 | 425 | 0 | 0 | 0 | 0 | 0 | 0 | 12.638 | 8.03 | 6.845 | 0 | 0 | 0 | 2 | 2 | 0
2021-09-06 13:00 | 0 | 652.6 | 571.01 | 1 | 3.8 | 23.65 | 100 | 100 | 40.794 | 40.794 | 2.808 | 1.421 | 45.023 | 0 | 0 | 139.072 | 139.072 | 139.072 | 166.591 | 195.969 | 223.972 | 0 | 0 | 0 | 0 | 0 | 0 | 139.071 | 139.072 | 62.09 | 18.21 | 100 | 28.96 | 0.97 | 425 | 0 | 0 | 0 | 0 | 0 | 0 | 12.642 | 8.03 | 6.846 | 0 | 0 | 0 | 2 | 2 | 0
2021-09-06 14:00 | 0 | 509 | 468.3 | 1 | 4.6 | 20.55 | 100 | 100 | 31.943 | 31.942 | 1.569 | 1.023 | 34.535 | 0 | 0 | 110.496 | 110.496 | 110.496 | 138.422 | 160.721 | 174.689 | 0 | 0 | 0 | 0 | 0 | 0 | 110.495 | 110.496 | 63.25 | 18.29 | 100 | 23.07 | 0.98 | 425 | 0 | 0 | 0 | 0 | 0 | 0 | 12.935 | 8.092 | 6.899 | 0 | 0 | 0 | 2 | 2 | 0
2021-09-06 15:00 | 0 | 366.1 | 351.51 | 1 | 4.2 | 19.6 | 100 | 100 | 0 | 0 | 0 | 0.521 | 0 | 47.041 | 0 | 47.041 | 47.041 | 47.041 | 75.094 | 120.639 | 125.646 | 0 | 0 | 0 | 0 | 0 | 0 | -0.001 | 0 | 37.44 | 0 | 0 | 16.23 | 0.99 | 425 | 0 | 0 | 0 | 0 | 0 | 0 | 13.026 | 8.111 | 6.915 | 0 | 0 | 0 | 2 | 2 | 0
2021-09-06 16:00 | 0 | 0 | 0 | 1 | 3.1 | 19.16 | 100 | 100 | 0 | 0 | 0 | 0 | 0 | 0 | 0 | 0 | 0 | 0 | 0 | 0 | 0 | 0 | 0 | 0 | 0 | 0 | 0 | -0.001 | 0 | 0 | 0 | 0 | 8.9 | 1 | 375.47 | 0 | 0 | 0 | 0 | -25.937 | 0 | 11.525 | 7.78 | 6.632 | 0 | 0 | 0 | 2 | 2 | 0
2021-09-06 17:00 | 0 | 0 | 0 | 0 | 2 | 14.29 | 100 | 100 | 0 | 0 | 0 | 0 | 0 | 0 | 0 | 0 | 0 | 0 | 0 | 0 | 0 | 0 | 0 | 0 | 0 | 0 | 0 | -0.001 | 0 | 0 | 0 | 0 | 0 | 0 | 335.08 | 0 | 0 | 0 | 0 | -21.155 | 0 | 8.279 | 6.951 | 5.926 | 0 | 0 | 0 | 1 | 1 | 0
2021-09-06 18:00 | 0 | 0 | 0 | 0 | 2 | 13.33 | 100 | 100 | 0 | 0 | 0 | 0 | 0 | 0 | 0 | 0 | 0 | 0 | 0 | 0 | 0 | 0 | 0 | 0 | 0 | 0 | 0 | -0.001 | 0 | 0 | 0 | 0 | 0 | 0 | 301.63 | 0 | 0 | 0 | 0 | -17.515 | 0 | 6.01 | 6.211 | 5.295 | 0 | 0 | 0 | 1 | 1 | 0
2021-09-06 19:00 | 0 | 0 | 0 | 0 | 1.4 | 14.07 | 100 | 100 | 0 | 0 | 0 | 0 | 0 | 0 | 0 | 0 | 0 | 0 | 0 | 0 | 0 | 0 | 0 | 0 | 0 | 0 | 0 | -0.001 | 0 | 0 | 0 | 0 | 0 | 0 | 273.43 | 0 | 0 | 0 | 0 | -14.768 | 0 | 4.463 | 5.563 | 4.742 | 0 | 0 | 0 | 1 | 1 | 0
2021-09-06 20:00 | 0 | 0 | 0 | 0 | 1.1 | 11.75 | 100 | 100 | 0 | 0 | 0 | 0 | 0 | 0 | 0 | 0 | 0 | 0 | 0 | 0 | 0 | 0 | 0 | 0 | 0 | 0 | 0 | -0.001 | 0 | 0 | 0 | 0 | 0 | 0 | 260 | 0 | 0 | 0 | 0 | -6.613 | 0 | 3.528 | 5.07 | 4.322 | 0 | 0 | 6.306 | 1 | 1 | 0
2021-09-06 21:00 | 0 | 0 | 0 | 0 | 1.4 | 11.31 | 100 | 100 | 0 | 0 | 0 | 0 | 0 | 0 | 0 | 0 | 0 | 0 | 0 | 0 | 0 | 0 | 0 | 0 | 0 | 0 | 0 | -0.001 | 0 | 0 | 0 | 0 | 0 | 0 | 260 | 0 | 0 | 0 | 0 | 0 | 0 | 3.369 | 4.976 | 4.242 | 0 | 0 | 12.587 | 1 | 1 | 0
2021-09-06 22:00 | 0 | 0 | 0 | 0 | 1.5 | 9.61 | 100 | 100 | 0 | 0 | 0 | 0 | 0 | 0 | 0 | 0 | 0 | 0 | 0 | 0 | 0 | 0 | 0 | 0 | 0 | 0 | 0 | -0.001 | 0 | 0 | 0 | 0 | 0 | 0 | 260 | 0 | 0 | 0 | 0 | 0 | 0 | 3.425 | 5.01 | 4.271 | 0 | 0 | 12.706 | 1 | 1 | 0
2021-09-06 23:00 | 0 | 0 | 0 | 0 | 1.6 | 9.65 | 100 | 100 | 0 | 0 | 0 | 0 | 0 | 0 | 0 | 0 | 0 | 0 | 0 | 0 | 0 | 0 | 0 | 0 | 0 | 0 | 0 | -0.001 | 0 | 0 | 0 | 0 | 0 | 0 | 260 | 0 | 0 | 0 | 0 | 0 | 0 | 3.424 | 5.009 | 4.27 | 0 | 0 | 12.703 | 1 | 1 | 0
2021-09-07 | 0 | 0 | 0 | 0 | 1.9 | 9.89 | 100 | 100 | 0 | 0 | 0 | 0 | 0 | 0 | 0 | 0 | 0 | 0 | 0 | 0 | 0 | 0 | 0 | 0 | 0 | 0 | 0 | -0.001 | 0 | 0 | 0 | 0 | 0 | 0 | 260 | 0 | 0 | 0 | 0 | 0 | 0 | 3.416 | 5.004 | 4.266 | 0 | 0 | 12.686 | 1 | 1 | 0
2021-09-07 01:00 | 0 | 0 | 0 | 0 | 2 | 9.97 | 100 | 100 | 0 | 0 | 0 | 0 | 0 | 0 | 0 | 0 | 0 | 0 | 0 | 0 | 0 | 0 | 0 | 0 | 0 | 0 | 0 | -0.001 | 0 | 0 | 0 | 0 | 0 | 0 | 260 | 0 | 0 | 0 | 0 | 0 | 0 | 3.413 | 5.003 | 4.265 | 0 | 0 | 12.68 | 1 | 1 | 0
2021-09-07 02:00 | 0 | 0 | 0 | 0 | 2.3 | 9.29 | 100 | 100 | 0 | 0 | 0 | 0 | 0 | 0 | 0 | 0 | 0 | 0 | 0 | 0 | 0 | 0 | 0 | 0 | 0 | 0 | 0 | -0.001 | 0 | 0 | 0 | 0 | 0 | 0 | 260 | 0 | 0 | 0 | 0 | 0 | 0 | 3.435 | 5.016 | 4.276 | 0 | 0 | 12.728 | 1 | 1 | 0
2021-09-07 03:00 | 0 | 0 | 0 | 0 | 2.5 | 9.86 | 100 | 100 | 0 | 0 | 0 | 0 | 0 | 0 | 0 | 0 | 0 | 0 | 0 | 0 | 0 | 0 | 0 | 0 | 0 | 0 | 0 | -0.001 | 0 | 0 | 0 | 0 | 0 | 0 | 260 | 0 | 0 | 0 | 0 | 0 | 0 | 3.417 | 5.005 | 4.267 | 0 | 0 | 12.688 | 1 | 1 | 0
2021-09-07 04:00 | 0 | 0 | 0 | 0 | 2.7 | 9.98 | 100 | 100 | 0 | 0 | 0 | 0 | 0 | 0 | 0 | 0 | 0 | 0 | 0 | 0 | 0 | 0 | 0 | 0 | 0 | 0 | 0 | -0.001 | 0 | 0 | 0 | 0 | 0 | 0 | 260 | 0 | 0 | 0 | 0 | 0 | 0 | 3.413 | 5.003 | 4.265 | 0 | 0 | 12.68 | 1 | 1 | 0
2021-09-07 05:00 | 0 | 334 | 329.3 | 1 | 3.1 | 14.31 | 100 | 100 | 0 | 0 | 0 | 0.521 | 0 | 0 | 0 | 0 | 0 | 0 | 19.845 | 113.014 | 114.629 | 0 | 0 | 0 | 0 | 0 | 0 | -0.001 | 0 | 0 | 0 | 0 | 9.63 | 1 | 273.65 | 0 | 0 | 0 | 0 | 7.146 | 0 | 3.422 | 5.008 | 4.269 | 0 | 0 | 0 | 2 | 2 | 0
2021-09-07 06:00 | 0 | 577.2 | 552.31 | 1 | 2.2 | 17.01 | 100 | 100 | 0 | 0 | 0 | 0.521 | 0 | 31.803 | 0 | 31.803 | 31.803 | 31.803 | 130.623 | 189.553 | 198.095 | 0 | 0 | 0 | 0 | 0 | 0 | -0.001 | 0 | 16.05 | 0 | 0 | 16.89 | 0.99 | 425 | 0 | 0 | 0 | 0 | 79.262 | 0 | 7.373 | 6.577 | 5.607 | 0 | 0 | 0 | 1 | 1 | 0
2021-09-07 07:00 | 0 | 738.2 | 676.44 | 1 | 1.3 | 18.47 | 100 | 100 | 53.343 | 53.343 | 2.333 | 1.982 | 57.658 | 0 | 0 | 171.54 | 171.54 | 171.54 | 199.743 | 232.156 | 253.35 | 0 | 0 | 0 | 0 | 0 | 0 | 171.539 | 171.54 | 67.71 | 21.05 | 100 | 23.6 | 0.98 | 425 | 0 | 0 | 0 | 0 | 0 | 0 | 13.135 | 8.134 | 6.934 | 0 | 0 | 0 | 2 | 2 | 0
2021-09-07 08:00 | 0 | 822.9 | 717.59 | 1 | 0.5 | 25.74 | 100 | 100 | 55.717 | 55.716 | 4.011 | 2.187 | 61.915 | 0 | 0 | 181.92 | 181.92 | 181.92 | 209.166 | 246.276 | 282.419 | 0 | 0 | 0 | 0 | 0 | 0 | 181.919 | 181.92 | 64.41 | 19.73 | 100 | 29.31 | 0.97 | 425 | 0 | 0 | 0 | 0 | 0 | 0 | 12.447 | 7.989 | 6.81 | 0 | 0 | 0 | 2 | 2 | 0
2021-09-07 09:00 | 0 | 867.7 | 723.75 | 1 | 0.7 | 26.05 | 100 | 100 | 55.3 | 55.3 | 4.08 | 2.172 | 61.552 | 0 | 0 | 181.166 | 181.166 | 181.166 | 208.371 | 248.393 | 297.795 | 0 | 0 | 0 | 0 | 0 | 0 | 181.165 | 181.166 | 60.84 | 18.57 | 100 | 33.48 | 0.95 | 425 | 0 | 0 | 0 | 0 | 0 | 0 | 12.418 | 7.982 | 6.805 | 0 | 0 | 0 | 2 | 2 | 0
2021-09-07 10:00 | 0 | 887.6 | 721.43 | 1 | 0.5 | 27.45 | 100 | 100 | 53.902 | 53.902 | 4.466 | 2.13 | 60.499 | 0 | 0 | 179.113 | 179.113 | 179.113 | 206.137 | 247.595 | 304.624 | 0 | 0 | 0 | 0 | 0 | 0 | 179.112 | 179.113 | 58.8 | 17.69 | 100 | 35.63 | 0.95 | 425 | 0 | 0 | 0 | 0 | 0 | 0 | 12.289 | 7.954 | 6.781 | 0 | 0 | 0 | 2 | 2 | 0
2021-09-07 11:00 | 0 | 887.7 | 723.01 | 1 | 0.9 | 27.43 | 100 | 100 | 54.11 | 54.109 | 4.492 | 2.142 | 60.743 | 0 | 0 | 179.688 | 179.688 | 179.688 | 206.715 | 248.136 | 304.659 | 0 | 0 | 0 | 0 | 0 | 0 | 179.687 | 179.688 | 58.98 | 17.76 | 100 | 35.46 | 0.95 | 425 | 0 | 0 | 0 | 0 | 0 | 0 | 12.291 | 7.955 | 6.781 | 0 | 0 | 0 | 2 | 2 | 0
2021-09-07 12:00 | 0 | 862 | 722.91 | 1 | 1.7 | 27.38 | 100 | 100 | 54.744 | 54.744 | 4.558 | 2.177 | 61.479 | 0 | 0 | 181.419 | 181.419 | 181.419 | 208.452 | 248.104 | 295.838 | 0 | 0 | 0 | 0 | 0 | 0 | 181.418 | 181.419 | 61.32 | 18.5 | 100 | 33 | 0.96 | 425 | 0 | 0 | 0 | 0 | 0 | 0 | 12.295 | 7.956 | 6.782 | 0 | 0 | 0 | 2 | 2 | 0
2021-09-07 13:00 | 0 | 814.6 | 715.34 | 1 | 2.8 | 27.08 | 100 | 100 | 55.026 | 55.026 | 4.482 | 2.185 | 61.693 | 0 | 0 | 181.831 | 181.831 | 181.831 | 208.903 | 245.505 | 279.571 | 0 | 0 | 0 | 0 | 0 | 0 | 181.83 | 181.831 | 65.04 | 19.68 | 100 | 28.58 | 0.97 | 425 | 0 | 0 | 0 | 0 | 0 | 0 | 12.323 | 7.962 | 6.787 | 0 | 0 | 0 | 2 | 2 | 0
2021-09-07 14:00 | 0 | 728.8 | 672.37 | 1 | 3.9 | 23.92 | 100 | 100 | 52.546 | 52.546 | 3.097 | 1.98 | 57.623 | 0 | 0 | 171.396 | 171.396 | 171.396 | 198.879 | 230.757 | 250.124 | 0 | 0 | 0 | 0 | 0 | 0 | 171.395 | 171.396 | 68.52 | 21.01 | 100 | 22.7 | 0.98 | 425 | 0 | 0 | 0 | 0 | 0 | 0 | 12.617 | 8.025 | 6.841 | 0 | 0 | 0 | 2 | 2 | 0
2021-09-07 15:00 | 0 | 556.6 | 535.41 | 1 | 3.4 | 23.1 | 100 | 100 | 24.477 | 24.477 | 1.231 | 0.771 | 26.479 | 0 | 0 | 87.604 | 87.604 | 87.604 | 115.194 | 183.752 | 191.025 | 0 | 0 | 0 | 0 | 0 | 0 | 87.603 | 87.604 | 45.86 | 12.81 | 100 | 15.86 | 0.99 | 425 | 0 | 0 | 0 | 0 | 0 | 0 | 12.694 | 8.041 | 6.855 | 0 | 0 | 0 | 2 | 2 | 0
2021-09-07 16:00 | 0 | 336.9 | 333.17 | 1 | 2.1 | 22.19 | 100 | 100 | 0 | 0 | 0 | 0.521 | 0 | 0 | 0 | 0 | 0 | 0 | 13.179 | 114.343 | 115.624 | 0 | 0 | 0 | 0 | 0 | 0 | -0.001 | 0 | 0 | 0 | 0 | 8.54 | 1 | 399.42 | 0 | 0 | 0 | 0 | -13.397 | 0 | 11.972 | 7.884 | 6.721 | 0 | 0 | 0 | 2 | 2 | 0
2021-09-07 17:00 | 0 | 0 | 0 | 0 | 1.4 | 16.92 | 100 | 100 | 0 | 0 | 0 | 0 | 0 | 0 | 0 | 0 | 0 | 0 | 0 | 0 | 0 | 0 | 0 | 0 | 0 | 0 | 0 | -0.001 | 0 | 0 | 0 | 0 | 0 | 0 | 354.84 | 0 | 0 | 0 | 0 | -23.347 | 0 | 9.736 | 7.348 | 6.264 | 0 | 0 | 0 | 2 | 2 | 0
2021-09-07 18:00 | 0 | 0 | 0 | 0 | 0.7 | 17.4 | 100 | 100 | 0 | 0 | 0 | 0 | 0 | 0 | 0 | 0 | 0 | 0 | 0 | 0 | 0 | 0 | 0 | 0 | 0 | 0 | 0 | -0.001 | 0 | 0 | 0 | 0 | 0 | 0 | 318.74 | 0 | 0 | 0 | 0 | -18.9 | 0 | 6.848 | 6.506 | 5.546 | 0 | 0 | 0 | 1 | 1 | 0
2021-09-07 19:00 | 0 | 0 | 0 | 0 | 0.6 | 15.9 | 100 | 100 | 0 | 0 | 0 | 0 | 0 | 0 | 0 | 0 | 0 | 0 | 0 | 0 | 0 | 0 | 0 | 0 | 0 | 0 | 0 | -0.001 | 0 | 0 | 0 | 0 | 0 | 0 | 288.28 | 0 | 0 | 0 | 0 | -15.952 | 0 | 5.109 | 5.853 | 4.99 | 0 | 0 | 0 | 1 | 1 | 0
2021-09-07 20:00 | 0 | 0 | 0 | 0 | 1.4 | 13.79 | 100 | 100 | 0 | 0 | 0 | 0 | 0 | 0 | 0 | 0 | 0 | 0 | 0 | 0 | 0 | 0 | 0 | 0 | 0 | 0 | 0 | -0.001 | 0 | 0 | 0 | 0 | 0 | 0 | 261.91 | 0 | 0 | 0 | 0 | -13.811 | 0 | 3.967 | 5.314 | 4.53 | 0 | 0 | 0 | 1 | 1 | 0
2021-09-07 21:00 | 0 | 0 | 0 | 0 | 1.7 | 13.29 | 100 | 100 | 0 | 0 | 0 | 0 | 0 | 0 | 0 | 0 | 0 | 0 | 0 | 0 | 0 | 0 | 0 | 0 | 0 | 0 | 0 | -0.001 | 0 | 0 | 0 | 0 | 0 | 0 | 260 | 0 | 0 | 0 | 0 | -0.419 | 0 | 3.31 | 4.939 | 4.21 | 0 | 0 | 12.04 | 1 | 1 | 0
2021-09-07 22:00 | 0 | 0 | 0 | 0 | 2.4 | 12.99 | 100 | 100 | 0 | 0 | 0 | 0 | 0 | 0 | 0 | 0 | 0 | 0 | 0 | 0 | 0 | 0 | 0 | 0 | 0 | 0 | 0 | -0.001 | 0 | 0 | 0 | 0 | 0 | 0 | 260 | 0 | 0 | 0 | 0 | 0 | 0 | 3.315 | 4.942 | 4.213 | 0 | 0 | 12.471 | 1 | 1 | 0
2021-09-07 23:00 | 0 | 0 | 0 | 0 | 2.2 | 13.52 | 100 | 100 | 0 | 0 | 0 | 0 | 0 | 0 | 0 | 0 | 0 | 0 | 0 | 0 | 0 | 0 | 0 | 0 | 0 | 0 | 0 | -0.001 | 0 | 0 | 0 | 0 | 0 | 0 | 260 | 0 | 0 | 0 | 0 | 0 | 0 | 3.298 | 4.932 | 4.204 | 0 | 0 | 12.434 | 1 | 1 | 0
2021-09-08 | 0 | 0 | 0 | 0 | 1.6 | 13.9 | 100 | 100 | 0 | 0 | 0 | 0 | 0 | 0 | 0 | 0 | 0 | 0 | 0 | 0 | 0 | 0 | 0 | 0 | 0 | 0 | 0 | -0.001 | 0 | 0 | 0 | 0 | 0 | 0 | 260 | 0 | 0 | 0 | 0 | 0 | 0 | 3.286 | 4.924 | 4.198 | 0 | 0 | 12.408 | 1 | 1 | 0
2021-09-08 01:00 | 0 | 0 | 0 | 0 | 1.7 | 13.92 | 100 | 100 | 0 | 0 | 0 | 0 | 0 | 0 | 0 | 0 | 0 | 0 | 0 | 0 | 0 | 0 | 0 | 0 | 0 | 0 | 0 | -0.001 | 0 | 0 | 0 | 0 | 0 | 0 | 260 | 0 | 0 | 0 | 0 | 0 | 0 | 3.285 | 4.924 | 4.197 | 0 | 0 | 12.406 | 1 | 1 | 0
2021-09-08 02:00 | 0 | 0 | 0 | 0 | 1.3 | 13.97 | 100 | 100 | 0 | 0 | 0 | 0 | 0 | 0 | 0 | 0 | 0 | 0 | 0 | 0 | 0 | 0 | 0 | 0 | 0 | 0 | 0 | -0.001 | 0 | 0 | 0 | 0 | 0 | 0 | 260 | 0 | 0 | 0 | 0 | 0 | 0 | 3.284 | 4.923 | 4.197 | 0 | 0 | 12.403 | 1 | 1 | 0
2021-09-08 03:00 | 0 | 0 | 0 | 0 | 1.6 | 14.2 | 100 | 100 | 0 | 0 | 0 | 0 | 0 | 0 | 0 | 0 | 0 | 0 | 0 | 0 | 0 | 0 | 0 | 0 | 0 | 0 | 0 | -0.001 | 0 | 0 | 0 | 0 | 0 | 0 | 260 | 0 | 0 | 0 | 0 | 0 | 0 | 3.277 | 4.918 | 4.193 | 0 | 0 | 12.387 | 1 | 1 | 0
2021-09-08 04:00 | 0 | 0 | 0 | 0 | 1.7 | 14.23 | 100 | 100 | 0 | 0 | 0 | 0 | 0 | 0 | 0 | 0 | 0 | 0 | 0 | 0 | 0 | 0 | 0 | 0 | 0 | 0 | 0 | -0.001 | 0 | 0 | 0 | 0 | 0 | 0 | 260 | 0 | 0 | 0 | 0 | 0 | 0 | 3.276 | 4.918 | 4.192 | 0 | 0 | 12.385 | 1 | 1 | 0
2021-09-08 05:00 | 0 | 11.8 | 11.64 | 1 | 1.7 | 15.27 | 100 | 100 | 0 | 0 | 0 | 0.521 | 0 | 0 | 0 | 0 | 0 | 0 | 0.742 | 3.996 | 4.05 | 0 | 0 | 0 | 0 | 0 | 0 | -0.001 | 0 | 0 | 0 | 0 | 9.35 | 1 | 260 | 0 | 0 | 0 | 0 | 0 | 0 | 3.243 | 4.897 | 4.174 | 0 | 0 | 11.572 | 2 | 2 | 0
2021-09-08 06:00 | 0 | 6.8 | 6.52 | 1 | 1.8 | 14.97 | 100 | 100 | 0 | 0 | 0 | 0.521 | 0 | 0 | 0 | 0 | 0 | 0 | 1.564 | 2.237 | 2.334 | 0 | 0 | 0 | 0 | 0 | 0 | -0.001 | 0 | 0 | 0 | 0 | 16.6 | 0.99 | 260 | 0 | 0 | 0 | 0 | 0 | 0 | 3.252 | 4.903 | 4.179 | 0 | 0 | 10.771 | 1 | 1 | 0
2021-09-08 07:00 | 0 | 21.2 | 19.47 | 1 | 1.9 | 14.55 | 100 | 100 | 0 | 0 | 0 | 0.521 | 0 | 0 | 0 | 0 | 0 | 0 | 5.753 | 6.682 | 7.276 | 0 | 0 | 0 | 0 | 0 | 0 | -0.001 | 0 | 0 | 0 | 0 | 23.3 | 0.98 | 260 | 0 | 0 | 0 | 0 | 0 | 0 | 3.265 | 4.911 | 4.187 | 0 | 0 | 6.61 | 1 | 1 | 0
2021-09-08 08:00 | 0 | 7.3 | 6.39 | 1 | 2 | 16.11 | 100 | 100 | 0 | 0 | 0 | 0.521 | 0 | 0 | 0 | 0 | 0 | 0 | 1.863 | 2.192 | 2.505 | 0 | 0 | 0 | 0 | 0 | 0 | -0.001 | 0 | 0 | 0 | 0 | 28.98 | 0.97 | 260 | 0 | 0 | 0 | 0 | 0 | 0 | 3.217 | 4.88 | 4.16 | 0 | 0 | 10.394 | 1 | 1 | 0
2021-09-08 09:00 | 0 | 71 | 59.46 | 1 | 2.3 | 15.91 | 100 | 100 | 0 | 0 | 0 | 0.521 | 0 | 0 | 0 | 0 | 0 | 0 | 17.137 | 20.406 | 24.367 | 0 | 0 | 0 | 0 | 0 | 0 | -0.001 | 0 | 0 | 0 | 0 | 33.13 | 0.96 | 268.9 | 0 | 0 | 0 | 0 | 4.661 | 0 | 3.318 | 4.944 | 4.215 | 0 | 0 | 0 | 1 | 1 | 0
2021-09-08 10:00 | 0 | 66.6 | 54.38 | 1 | 2.7 | 14.87 | 100 | 100 | 0 | 0 | 0 | 0.521 | 0 | 0 | 0 | 0 | 0 | 0 | 15.559 | 18.663 | 22.857 | 0 | 0 | 0 | 0 | 0 | 0 | -0.001 | 0 | 0 | 0 | 0 | 35.26 | 0.95 | 273.64 | 0 | 0 | 0 | 0 | 2.482 | 0 | 3.602 | 5.115 | 4.36 | 0 | 0 | 0 | 1 | 1 | 0
2021-09-08 11:00 | 0 | 34.8 | 28.48 | 1 | 3.1 | 14.66 | 100 | 100 | 0 | 0 | 0 | 0.521 | 0 | 0 | 0 | 0 | 0 | 0 | 8.153 | 9.773 | 11.943 | 0 | 0 | 0 | 0 | 0 | 0 | -0.001 | 0 | 0 | 0 | 0 | 35.08 | 0.95 | 264.21 | 0 | 0 | 0 | 0 | -4.937 | 0 | 3.609 | 5.118 | 4.363 | 0 | 0 | 0 | 1 | 1 | 0
2021-09-08 12:00 | 0 | 27.3 | 22.99 | 1 | 3.4 | 14.55 | 100 | 100 | 0 | 0 | 0 | 0.521 | 0 | 0 | 0 | 0 | 0 | 0 | 6.638 | 7.892 | 9.369 | 0 | 0 | 0 | 0 | 0 | 0 | -0.001 | 0 | 0 | 0 | 0 | 32.62 | 0.96 | 260 | 0 | 0 | 0 | 0 | -1.391 | 0 | 3.304 | 4.936 | 4.207 | 0 | 0 | 4.418 | 1 | 1 | 0
2021-09-08 13:00 | 0 | 35.2 | 31.02 | 1 | 3.7 | 14.52 | 100 | 100 | 0 | 0 | 0 | 0.521 | 0 | 0 | 0 | 0 | 0 | 0 | 9.068 | 10.647 | 12.081 | 0 | 0 | 0 | 0 | 0 | 0 | -0.001 | 0 | 0 | 0 | 0 | 28.2 | 0.97 | 260 | 0 | 0 | 0 | 0 | 0 | 0 | 3.266 | 4.912 | 4.187 | 0 | 0 | 3.297 | 1 | 1 | 0
2021-09-08 14:00 | 0 | 100.4 | 92.88 | 1 | 3.1 | 13.03 | 100 | 100 | 0 | 0 | 0 | 0.521 | 0 | 0 | 0 | 0 | 0 | 0 | 27.491 | 31.876 | 34.457 | 0 | 0 | 0 | 0 | 0 | 0 | -0.001 | 0 | 0 | 0 | 0 | 22.32 | 0.98 | 287.44 | 0 | 0 | 0 | 0 | 14.368 | 0 | 3.626 | 5.126 | 4.37 | 0 | 0 | 0 | 1 | 1 | 0
2021-09-08 15:00 | 0 | 95.4 | 91.93 | 1 | 2.8 | 13.62 | 100 | 100 | 0 | 0 | 0 | 0.521 | 0 | 0 | 0 | 0 | 0 | 0 | 19.919 | 31.552 | 32.741 | 0 | 0 | 0 | 0 | 0 | 0 | -0.001 | 0 | 0 | 0 | 0 | 15.49 | 0.99 | 297.41 | 0 | 0 | 0 | 0 | 5.222 | 0 | 4.423 | 5.546 | 4.728 | 0 | 0 | 0 | 1 | 1 | 0
2021-09-08 16:00 | 0 | 0 | 0 | 1 | 2.8 | 13.95 | 100 | 100 | 0 | 0 | 0 | 0 | 0 | 0 | 0 | 0 | 0 | 0 | 0 | 0 | 0 | 0 | 0 | 0 | 0 | 0 | 0 | -0.001 | 0 | 0 | 0 | 0 | 8.17 | 1 | 269.79 | 0 | 0 | 0 | 0 | -14.463 | 0 | 4.302 | 5.485 | 4.676 | 0 | 0 | 0 | 2 | 2 | 0
2021-09-08 17:00 | 0 | 0 | 0 | 0 | 2.6 | 12.61 | 100 | 100 | 0 | 0 | 0 | 0 | 0 | 0 | 0 | 0 | 0 | 0 | 0 | 0 | 0 | 0 | 0 | 0 | 0 | 0 | 0 | -0.001 | 0 | 0 | 0 | 0 | 0 | 0 | 260 | 0 | 0 | 0 | 0 | -3.049 | 0 | 3.425 | 5.009 | 4.27 | 0 | 0 | 9.655 | 1 | 1 | 0
2021-09-08 18:00 | 0 | 0 | 0 | 0 | 2 | 12.26 | 100 | 100 | 0 | 0 | 0 | 0 | 0 | 0 | 0 | 0 | 0 | 0 | 0 | 0 | 0 | 0 | 0 | 0 | 0 | 0 | 0 | -0.001 | 0 | 0 | 0 | 0 | 0 | 0 | 260 | 0 | 0 | 0 | 0 | 0 | 0 | 3.338 | 4.957 | 4.226 | 0 | 0 | 12.521 | 1 | 1 | 0
2021-09-08 19:00 | 0 | 0 | 0 | 0 | 1.6 | 12.61 | 100 | 100 | 0 | 0 | 0 | 0 | 0 | 0 | 0 | 0 | 0 | 0 | 0 | 0 | 0 | 0 | 0 | 0 | 0 | 0 | 0 | -0.001 | 0 | 0 | 0 | 0 | 0 | 0 | 260 | 0 | 0 | 0 | 0 | 0 | 0 | 3.327 | 4.95 | 4.22 | 0 | 0 | 12.497 | 1 | 1 | 0
2021-09-08 20:00 | 0 | 0 | 0 | 0 | 1.5 | 12.32 | 100 | 100 | 0 | 0 | 0 | 0 | 0 | 0 | 0 | 0 | 0 | 0 | 0 | 0 | 0 | 0 | 0 | 0 | 0 | 0 | 0 | -0.001 | 0 | 0 | 0 | 0 | 0 | 0 | 260 | 0 | 0 | 0 | 0 | 0 | 0 | 3.337 | 4.956 | 4.225 | 0 | 0 | 12.517 | 1 | 1 | 0
2021-09-08 21:00 | 0 | 0 | 0 | 0 | 1.5 | 12.34 | 100 | 100 | 0 | 0 | 0 | 0 | 0 | 0 | 0 | 0 | 0 | 0 | 0 | 0 | 0 | 0 | 0 | 0 | 0 | 0 | 0 | -0.001 | 0 | 0 | 0 | 0 | 0 | 0 | 260 | 0 | 0 | 0 | 0 | 0 | 0 | 3.336 | 4.955 | 4.224 | 0 | 0 | 12.516 | 1 | 1 | 0
2021-09-08 22:00 | 0 | 0 | 0 | 0 | 1.4 | 12.41 | 100 | 100 | 0 | 0 | 0 | 0 | 0 | 0 | 0 | 0 | 0 | 0 | 0 | 0 | 0 | 0 | 0 | 0 | 0 | 0 | 0 | -0.001 | 0 | 0 | 0 | 0 | 0 | 0 | 260 | 0 | 0 | 0 | 0 | 0 | 0 | 3.334 | 4.954 | 4.223 | 0 | 0 | 12.511 | 1 | 1 | 0
2021-09-08 23:00 | 0 | 0 | 0 | 0 | 1.1 | 12.63 | 100 | 100 | 0 | 0 | 0 | 0 | 0 | 0 | 0 | 0 | 0 | 0 | 0 | 0 | 0 | 0 | 0 | 0 | 0 | 0 | 0 | -0.001 | 0 | 0 | 0 | 0 | 0 | 0 | 260 | 0 | 0 | 0 | 0 | 0 | 0 | 3.327 | 4.95 | 4.219 | 0 | 0 | 12.495 | 1 | 1 | 0
2021-09-09 | 0 | 0 | 0 | 0 | 1.1 | 12.85 | 100 | 100 | 0 | 0 | 0 | 0 | 0 | 0 | 0 | 0 | 0 | 0 | 0 | 0 | 0 | 0 | 0 | 0 | 0 | 0 | 0 | -0.001 | 0 | 0 | 0 | 0 | 0 | 0 | 260 | 0 | 0 | 0 | 0 | 0 | 0 | 3.319 | 4.945 | 4.216 | 0 | 0 | 12.48 | 1 | 1 | 0
2021-09-09 01:00 | 0 | 0 | 0 | 0 | 1.2 | 12.92 | 100 | 100 | 0 | 0 | 0 | 0 | 0 | 0 | 0 | 0 | 0 | 0 | 0 | 0 | 0 | 0 | 0 | 0 | 0 | 0 | 0 | -0.001 | 0 | 0 | 0 | 0 | 0 | 0 | 260 | 0 | 0 | 0 | 0 | 0 | 0 | 3.317 | 4.944 | 4.214 | 0 | 0 | 12.475 | 1 | 1 | 0
2021-09-09 02:00 | 0 | 0 | 0 | 0 | 1.1 | 12.62 | 100 | 100 | 0 | 0 | 0 | 0 | 0 | 0 | 0 | 0 | 0 | 0 | 0 | 0 | 0 | 0 | 0 | 0 | 0 | 0 | 0 | -0.001 | 0 | 0 | 0 | 0 | 0 | 0 | 260 | 0 | 0 | 0 | 0 | 0 | 0 | 3.327 | 4.95 | 4.22 | 0 | 0 | 12.496 | 1 | 1 | 0
2021-09-09 03:00 | 0 | 0 | 0 | 0 | 1.1 | 12.9 | 100 | 100 | 0 | 0 | 0 | 0 | 0 | 0 | 0 | 0 | 0 | 0 | 0 | 0 | 0 | 0 | 0 | 0 | 0 | 0 | 0 | -0.001 | 0 | 0 | 0 | 0 | 0 | 0 | 260 | 0 | 0 | 0 | 0 | 0 | 0 | 3.318 | 4.944 | 4.215 | 0 | 0 | 12.477 | 1 | 1 | 0
2021-09-09 04:00 | 0 | 0 | 0 | 0 | 1.4 | 12.94 | 100 | 100 | 0 | 0 | 0 | 0 | 0 | 0 | 0 | 0 | 0 | 0 | 0 | 0 | 0 | 0 | 0 | 0 | 0 | 0 | 0 | -0.001 | 0 | 0 | 0 | 0 | 0 | 0 | 260 | 0 | 0 | 0 | 0 | 0 | 0 | 3.317 | 4.943 | 4.214 | 0 | 0 | 12.474 | 1 | 1 | 0
2021-09-09 05:00 | 0 | 38.2 | 37.72 | 1 | 1.2 | 14.25 | 100 | 100 | 0 | 0 | 0 | 0.521 | 0 | 0 | 0 | 0 | 0 | 0 | 2.538 | 12.947 | 13.11 | 0 | 0 | 0 | 0 | 0 | 0 | -0.001 | 0 | 0 | 0 | 0 | 9.06 | 1 | 260 | 0 | 0 | 0 | 0 | 0 | 0 | 3.275 | 4.917 | 4.192 | 0 | 0 | 9.846 | 2 | 2 | 0
2021-09-09 06:00 | 0 | 102.1 | 97.99 | 1 | 1.3 | 14.46 | 100 | 100 | 0 | 0 | 0 | 0.521 | 0 | 0 | 0 | 0 | 0 | 0 | 23.859 | 33.631 | 35.041 | 0 | 0 | 0 | 0 | 0 | 0 | -0.001 | 0 | 0 | 0 | 0 | 16.31 | 0.99 | 280.99 | 0 | 0 | 0 | 0 | 10.995 | 0 | 3.501 | 5.054 | 4.309 | 0 | 0 | 0 | 1 | 1 | 0
2021-09-09 07:00 | 0 | 253.9 | 233.73 | 1 | 2.1 | 14.93 | 100 | 100 | 0 | 0 | 0 | 0.521 | 0 | 0 | 0 | 0 | 0 | 0 | 69.095 | 80.214 | 87.138 | 0 | 0 | 0 | 0 | 0 | 0 | -0.001 | 0 | 0 | 0 | 0 | 22.99 | 0.98 | 381.15 | 0 | 0 | 0 | 0 | 52.449 | 0 | 5.528 | 6.002 | 5.117 | 0 | 0 | 0 | 1 | 1 | 0
2021-09-09 08:00 | 0 | 433.9 | 380.75 | 1 | 3 | 20.08 | 100 | 100 | 0 | 0 | 0 | 0.521 | 0 | 61.339 | 0 | 61.339 | 61.339 | 61.339 | 111.17 | 130.674 | 148.914 | 0 | 0 | 0 | 0 | 0 | 0 | -0.001 | 0 | 41.19 | 0 | 0 | 28.66 | 0.97 | 425 | 0 | 0 | 0 | 0 | 22.965 | 0 | 12.189 | 7.923 | 6.754 | 0 | 0 | 0 | 1 | 1 | 0
2021-09-09 09:00 | 0 | 389.2 | 327.22 | 1 | 2.8 | 21.13 | 100 | 100 | 0 | 0 | 0 | 0.521 | 0 | 66.57 | 0 | 66.57 | 66.57 | 66.57 | 94.419 | 112.3 | 133.573 | 0 | 0 | 0 | 0 | 0 | 0 | -0.001 | 0 | 49.84 | 0 | 0 | 32.78 | 0.96 | 425 | 0 | 0 | 0 | 0 | 0 | 0 | 12.88 | 8.081 | 6.889 | 0 | 0 | 0 | 1 | 1 | 0
2021-09-09 10:00 | 0 | 619 | 507.71 | 1 | 3.2 | 23.63 | 100 | 100 | 34.1 | 34.1 | 1.993 | 1.118 | 37.211 | 0 | 0 | 117.94 | 117.94 | 117.94 | 145.46 | 174.246 | 212.441 | 0 | 0 | 0 | 0 | 0 | 0 | 117.939 | 117.94 | 55.52 | 16.05 | 100 | 34.89 | 0.95 | 425 | 0 | 0 | 0 | 0 | 0 | 0 | 12.644 | 8.031 | 6.846 | 0 | 0 | 0 | 2 | 2 | 0
2021-09-09 11:00 | 0 | 637.6 | 524.18 | 1 | 3.1 | 24.16 | 100 | 100 | 35.578 | 35.578 | 2.253 | 1.184 | 39.015 | 0 | 0 | 122.831 | 122.831 | 122.831 | 150.283 | 179.9 | 218.824 | 0 | 0 | 0 | 0 | 0 | 0 | 122.83 | 122.831 | 56.13 | 16.26 | 100 | 34.7 | 0.95 | 425 | 0 | 0 | 0 | 0 | 0 | 0 | 12.594 | 8.02 | 6.837 | 0 | 0 | 0 | 2 | 2 | 0
2021-09-09 12:00 | 0 | 826.1 | 698.79 | 1 | 3.7 | 24.84 | 100 | 100 | 53.533 | 53.532 | 3.353 | 2.042 | 58.927 | 0 | 0 | 174.622 | 174.622 | 174.622 | 201.985 | 239.823 | 283.518 | 0 | 0 | 0 | 0 | 0 | 0 | 174.621 | 174.622 | 61.59 | 18.88 | 100 | 32.23 | 0.96 | 425 | 0 | 0 | 0 | 0 | 0 | 0 | 12.531 | 8.007 | 6.826 | 0 | 0 | 0 | 2 | 2 | 0
2021-09-09 13:00 | 0 | 737.4 | 652.19 | 1 | 4.6 | 23.67 | 100 | 100 | 49.816 | 49.815 | 2.716 | 1.829 | 54.36 | 0 | 0 | 163.306 | 163.306 | 163.306 | 190.822 | 223.831 | 253.076 | 0 | 0 | 0 | 0 | 0 | 0 | 163.305 | 163.306 | 64.53 | 19.68 | 100 | 27.82 | 0.97 | 425 | 0 | 0 | 0 | 0 | 0 | 0 | 12.64 | 8.03 | 6.846 | 0 | 0 | 0 | 2 | 2 | 0
2021-09-09 14:00 | 0 | 703.7 | 652.72 | 1 | 4.5 | 19.52 | 100 | 100 | 50.953 | 50.953 | 2.315 | 1.865 | 55.133 | 0 | 0 | 165.263 | 165.263 | 165.263 | 193.326 | 224.012 | 241.51 | 0 | 0 | 0 | 0 | 0 | 0 | 165.262 | 165.263 | 68.43 | 21.1 | 100 | 21.94 | 0.98 | 425 | 0 | 0 | 0 | 0 | 0 | 0 | 13.034 | 8.113 | 6.916 | 0 | 0 | 0 | 2 | 2 | 0
2021-09-09 15:00 | 0 | 370.9 | 358.06 | 1 | 3.6 | 18.46 | 100 | 100 | 0 | 0 | 0 | 0.521 | 0 | 49.916 | 0 | 49.916 | 49.916 | 49.916 | 78.12 | 122.886 | 127.293 | 0 | 0 | 0 | 0 | 0 | 0 | -0.001 | 0 | 39.21 | 0 | 0 | 15.12 | 0.99 | 425 | 0 | 0 | 0 | 0 | 0 | 0 | 13.135 | 8.134 | 6.934 | 0 | 0 | 0 | 2 | 2 | 0
2021-09-09 16:00 | 0 | 281.5 | 278.89 | 1 | 2.4 | 18.59 | 100 | 100 | 0 | 0 | 0 | 0.521 | 0 | 0 | 0 | 0 | 0 | 0 | 11.86 | 95.717 | 96.611 | 0 | 0 | 0 | 0 | 0 | 0 | -0.001 | 0 | 0 | 0 | 0 | 7.8 | 1 | 396.28 | 0 | 0 | 0 | 0 | -15.04 | 0 | 12.202 | 7.934 | 6.764 | 0 | 0 | 0 | 1 | 1 | 0
2021-09-09 17:00 | 0 | 0 | 0 | 0 | 1.2 | 15.58 | 100 | 100 | 0 | 0 | 0 | 0 | 0 | 0 | 0 | 0 | 0 | 0 | 0 | 0 | 0 | 0 | 0 | 0 | 0 | 0 | 0 | -0.001 | 0 | 0 | 0 | 0 | 0 | 0 | 352.06 | 0 | 0 | 0 | 0 | -23.156 | 0 | 9.606 | 7.314 | 6.235 | 0 | 0 | 0 | 2 | 2 | 0
2021-09-09 18:00 | 0 | 0 | 0 | 0 | 0.5 | 15.92 | 100 | 100 | 0 | 0 | 0 | 0 | 0 | 0 | 0 | 0 | 0 | 0 | 0 | 0 | 0 | 0 | 0 | 0 | 0 | 0 | 0 | -0.001 | 0 | 0 | 0 | 0 | 0 | 0 | 316.2 | 0 | 0 | 0 | 0 | -18.783 | 0 | 6.776 | 6.482 | 5.526 | 0 | 0 | 0 | 1 | 1 | 0
2021-09-09 19:00 | 0 | 0 | 0 | 0 | 0.4 | 16.15 | 100 | 100 | 0 | 0 | 0 | 0 | 0 | 0 | 0 | 0 | 0 | 0 | 0 | 0 | 0 | 0 | 0 | 0 | 0 | 0 | 0 | -0.001 | 0 | 0 | 0 | 0 | 0 | 0 | 286.16 | 0 | 0 | 0 | 0 | -15.73 | 0 | 4.985 | 5.8 | 4.945 | 0 | 0 | 0 | 1 | 1 | 0
2021-09-09 20:00 | 0 | 0 | 0 | 0 | 0.8 | 15.07 | 100 | 100 | 0 | 0 | 0 | 0 | 0 | 0 | 0 | 0 | 0 | 0 | 0 | 0 | 0 | 0 | 0 | 0 | 0 | 0 | 0 | -0.001 | 0 | 0 | 0 | 0 | 0 | 0 | 260.25 | 0 | 0 | 0 | 0 | -13.57 | 0 | 3.846 | 5.249 | 4.475 | 0 | 0 | 0 | 1 | 1 | 0
2021-09-09 21:00 | 0 | 0 | 0 | 0 | 1 | 15.16 | 100 | 100 | 0 | 0 | 0 | 0 | 0 | 0 | 0 | 0 | 0 | 0 | 0 | 0 | 0 | 0 | 0 | 0 | 0 | 0 | 0 | -0.001 | 0 | 0 | 0 | 0 | 0 | 0 | 260 | 0 | 0 | 0 | 0 | 0 | 0 | 3.247 | 4.899 | 4.176 | 0 | 0 | 12.322 | 1 | 1 | 0
2021-09-09 22:00 | 0 | 0 | 0 | 0 | 1.7 | 14.36 | 100 | 100 | 0 | 0 | 0 | 0 | 0 | 0 | 0 | 0 | 0 | 0 | 0 | 0 | 0 | 0 | 0 | 0 | 0 | 0 | 0 | -0.001 | 0 | 0 | 0 | 0 | 0 | 0 | 260 | 0 | 0 | 0 | 0 | 0 | 0 | 3.271 | 4.915 | 4.19 | 0 | 0 | 12.376 | 1 | 1 | 0
2021-09-09 23:00 | 0 | 0 | 0 | 0 | 1.8 | 14.51 | 100 | 100 | 0 | 0 | 0 | 0 | 0 | 0 | 0 | 0 | 0 | 0 | 0 | 0 | 0 | 0 | 0 | 0 | 0 | 0 | 0 | -0.001 | 0 | 0 | 0 | 0 | 0 | 0 | 260 | 0 | 0 | 0 | 0 | 0 | 0 | 3.267 | 4.912 | 4.187 | 0 | 0 | 12.366 | 1 | 1 | 0
2021-09-10 | 0 | 0 | 0 | 0 | 2.2 | 14.53 | 100 | 100 | 0 | 0 | 0 | 0 | 0 | 0 | 0 | 0 | 0 | 0 | 0 | 0 | 0 | 0 | 0 | 0 | 0 | 0 | 0 | -0.001 | 0 | 0 | 0 | 0 | 0 | 0 | 260 | 0 | 0 | 0 | 0 | 0 | 0 | 3.266 | 4.912 | 4.187 | 0 | 0 | 12.365 | 1 | 1 | 0
2021-09-10 01:00 | 0 | 0 | 0 | 0 | 2.4 | 14.38 | 100 | 100 | 0 | 0 | 0 | 0 | 0 | 0 | 0 | 0 | 0 | 0 | 0 | 0 | 0 | 0 | 0 | 0 | 0 | 0 | 0 | -0.001 | 0 | 0 | 0 | 0 | 0 | 0 | 260 | 0 | 0 | 0 | 0 | 0 | 0 | 3.271 | 4.915 | 4.19 | 0 | 0 | 12.375 | 1 | 1 | 0
2021-09-10 02:00 | 0 | 0 | 0 | 0 | 2.6 | 13.52 | 100 | 100 | 0 | 0 | 0 | 0 | 0 | 0 | 0 | 0 | 0 | 0 | 0 | 0 | 0 | 0 | 0 | 0 | 0 | 0 | 0 | -0.001 | 0 | 0 | 0 | 0 | 0 | 0 | 260 | 0 | 0 | 0 | 0 | 0 | 0 | 3.298 | 4.932 | 4.204 | 0 | 0 | 12.434 | 1 | 1 | 0
2021-09-10 03:00 | 0 | 0 | 0 | 0 | 2.8 | 13.41 | 100 | 100 | 0 | 0 | 0 | 0 | 0 | 0 | 0 | 0 | 0 | 0 | 0 | 0 | 0 | 0 | 0 | 0 | 0 | 0 | 0 | -0.001 | 0 | 0 | 0 | 0 | 0 | 0 | 260 | 0 | 0 | 0 | 0 | 0 | 0 | 3.302 | 4.934 | 4.206 | 0 | 0 | 12.442 | 1 | 1 | 0
2021-09-10 04:00 | 0 | 0 | 0 | 0 | 2.9 | 12.99 | 100 | 100 | 0 | 0 | 0 | 0 | 0 | 0 | 0 | 0 | 0 | 0 | 0 | 0 | 0 | 0 | 0 | 0 | 0 | 0 | 0 | -0.001 | 0 | 0 | 0 | 0 | 0 | 0 | 260 | 0 | 0 | 0 | 0 | 0 | 0 | 3.315 | 4.942 | 4.213 | 0 | 0 | 12.471 | 1 | 1 | 0
2021-09-10 05:00 | 0 | 369.5 | 365.17 | 1 | 3.1 | 17.16 | 100 | 100 | 0 | 0 | 0 | 0.521 | 0 | 0 | 0 | 0 | 0 | 0 | 25.86 | 125.327 | 126.812 | 0 | 0 | 0 | 0 | 0 | 0 | -0.001 | 0 | 0 | 0 | 0 | 8.78 | 1 | 285 | 0 | 0 | 0 | 0 | 13.09 | 0 | 3.457 | 5.027 | 4.286 | 0 | 0 | 0 | 2 | 2 | 0
2021-09-10 06:00 | 0 | 622.4 | 598.24 | 1 | 2.3 | 19.58 | 100 | 100 | 0 | 0 | 0 | 0.521 | 0 | 52.842 | 0 | 52.842 | 52.842 | 52.842 | 147.754 | 205.317 | 213.608 | 0 | 0 | 0 | 0 | 0 | 0 | -0.001 | 0 | 24.74 | 0 | 0 | 16.02 | 0.99 | 425 | 0 | 0 | 0 | 0 | 73.318 | 0 | 8.712 | 6.953 | 5.928 | 0 | 0 | 0 | 1 | 1 | 0
2021-09-10 07:00 | 0 | 774.3 | 714.38 | 1 | 1.2 | 21.7 | 100 | 100 | 57.035 | 57.035 | 3.43 | 2.22 | 62.685 | 0 | 0 | 183.534 | 183.534 | 183.534 | 211.308 | 245.175 | 265.74 | 0 | 0 | 0 | 0 | 0 | 0 | 183.533 | 183.534 | 69.07 | 21.46 | 100 | 22.69 | 0.98 | 425 | 0 | 0 | 0 | 0 | 0 | 0 | 12.826 | 8.069 | 6.879 | 0 | 0 | 0 | 2 | 2 | 0
2021-09-10 08:00 | 0 | 854.2 | 751.89 | 1 | 0.3 | 28.89 | 100 | 100 | 58.198 | 58.198 | 5.455 | 2.416 | 66.069 | 0 | 0 | 192.877 | 192.877 | 192.877 | 219.716 | 258.05 | 293.161 | 0 | 0 | 0 | 0 | 0 | 0 | 192.876 | 192.877 | 65.79 | 19.85 | 100 | 28.33 | 0.97 | 425 | 0 | 0 | 0 | 0 | 0 | 0 | 12.157 | 7.926 | 6.756 | 0 | 0 | 0 | 2 | 2 | 0
2021-09-10 09:00 | 0 | 894.6 | 755.07 | 1 | 1.3 | 29.77 | 100 | 100 | 57.272 | 57.272 | 5.656 | 2.384 | 65.312 | 0 | 0 | 191.393 | 191.393 | 191.393 | 218.12 | 259.14 | 307.027 | 0 | 0 | 0 | 0 | 0 | 0 | 191.392 | 191.393 | 62.34 | 18.65 | 100 | 32.43 | 0.96 | 425 | 0 | 0 | 0 | 0 | 0 | 0 | 12.077 | 7.908 | 6.741 | 0 | 0 | 0 | 2 | 2 | 0
2021-09-10 10:00 | 0 | 911.8 | 751.23 | 1 | 2 | 31.11 | 100 | 100 | 55.788 | 55.788 | 5.976 | 2.332 | 64.096 | 0 | 0 | 188.956 | 188.956 | 188.956 | 215.511 | 257.821 | 312.93 | 0 | 0 | 0 | 0 | 0 | 0 | 188.955 | 188.956 | 60.38 | 17.83 | 100 | 34.52 | 0.95 | 425 | 0 | 0 | 0 | 0 | 0 | 0 | 11.956 | 7.881 | 6.719 | 0 | 0 | 0 | 2 | 2 | 0
2021-09-10 11:00 | 0 | 907.9 | 749.85 | 1 | 2.1 | 31.26 | 100 | 100 | 55.636 | 55.635 | 6.017 | 2.327 | 63.981 | 0 | 0 | 188.733 | 188.733 | 188.733 | 215.269 | 257.348 | 311.591 | 0 | 0 | 0 | 0 | 0 | 0 | 188.732 | 188.733 | 60.57 | 17.86 | 100 | 34.32 | 0.95 | 425 | 0 | 0 | 0 | 0 | 0 | 0 | 11.942 | 7.878 | 6.716 | 0 | 0 | 0 | 2 | 2 | 0
2021-09-10 12:00 | 0 | 880.7 | 748.13 | 1 | 3.6 | 31.11 | 100 | 100 | 56.144 | 56.144 | 6.009 | 2.353 | 64.507 | 0 | 0 | 189.949 | 189.949 | 189.949 | 216.505 | 256.758 | 302.256 | 0 | 0 | 0 | 0 | 0 | 0 | 189.948 | 189.949 | 62.84 | 18.57 | 100 | 31.85 | 0.96 | 425 | 0 | 0 | 0 | 0 | 0 | 0 | 11.956 | 7.881 | 6.719 | 0 | 0 | 0 | 2 | 2 | 0
2021-09-10 13:00 | 0 | 821.1 | 728.77 | 1 | 5.3 | 30.17 | 100 | 100 | 55.396 | 55.396 | 5.636 | 2.286 | 63.319 | 0 | 0 | 186.751 | 186.751 | 186.751 | 213.426 | 250.113 | 281.802 | 0 | 0 | 0 | 0 | 0 | 0 | 186.75 | 186.751 | 66.27 | 19.66 | 100 | 27.43 | 0.97 | 425 | 0 | 0 | 0 | 0 | 0 | 0 | 12.041 | 7.9 | 6.735 | 0 | 0 | 0 | 2 | 2 | 0
2021-09-10 14:00 | 0 | 732.2 | 680.94 | 1 | 4.8 | 23.28 | 100 | 100 | 53.632 | 53.632 | 3.105 | 2.035 | 58.771 | 0 | 0 | 174.253 | 174.253 | 174.253 | 201.819 | 233.699 | 251.291 | 0 | 0 | 0 | 0 | 0 | 0 | 174.252 | 174.253 | 69.34 | 21.34 | 100 | 21.57 | 0.98 | 425 | 0 | 0 | 0 | 0 | 0 | 0 | 12.677 | 8.038 | 6.852 | 0 | 0 | 0 | 2 | 2 | 0
2021-09-10 15:00 | 0 | 547.2 | 529.18 | 1 | 3.8 | 22.27 | 100 | 100 | 24.873 | 24.873 | 1.152 | 0.78 | 26.805 | 0 | 0 | 88.549 | 88.549 | 88.549 | 116.249 | 181.613 | 187.799 | 0 | 0 | 0 | 0 | 0 | 0 | 88.548 | 88.549 | 47.15 | 13.24 | 100 | 14.75 | 0.99 | 425 | 0 | 0 | 0 | 0 | 0 | 0 | 12.772 | 8.058 | 6.869 | 0 | 0 | 0 | 2 | 2 | 0
2021-09-10 16:00 | 0 | 299.4 | 296.89 | 1 | 3.1 | 20.44 | 100 | 100 | 0 | 0 | 0 | 0.521 | 0 | 0 | 0 | 0 | 0 | 0 | 13.067 | 101.891 | 102.754 | 0 | 0 | 0 | 0 | 0 | 0 | -0.001 | 0 | 0 | 0 | 0 | 7.43 | 1 | 398.83 | 0 | 0 | 0 | 0 | -13.707 | 0 | 12.112 | 7.914 | 6.747 | 0 | 0 | 0 | 2 | 2 | 0
2021-09-10 17:00 | 0 | 0 | 0 | 0 | 2.8 | 16.79 | 100 | 100 | 0 | 0 | 0 | 0 | 0 | 0 | 0 | 0 | 0 | 0 | 0 | 0 | 0 | 0 | 0 | 0 | 0 | 0 | 0 | -0.001 | 0 | 0 | 0 | 0 | 0 | 0 | 354.34 | 0 | 0 | 0 | 0 | -23.298 | 0 | 9.702 | 7.339 | 6.257 | 0 | 0 | 0 | 2 | 2 | 0
2021-09-10 18:00 | 0 | 0 | 0 | 0 | 3 | 16.88 | 100 | 100 | 0 | 0 | 0 | 0 | 0 | 0 | 0 | 0 | 0 | 0 | 0 | 0 | 0 | 0 | 0 | 0 | 0 | 0 | 0 | -0.001 | 0 | 0 | 0 | 0 | 0 | 0 | 318.24 | 0 | 0 | 0 | 0 | -18.902 | 0 | 6.849 | 6.506 | 5.547 | 0 | 0 | 0 | 1 | 1 | 0
2021-09-10 19:00 | 0 | 0 | 0 | 0 | 3.5 | 16.9 | 100 | 100 | 0 | 0 | 0 | 0 | 0 | 0 | 0 | 0 | 0 | 0 | 0 | 0 | 0 | 0 | 0 | 0 | 0 | 0 | 0 | -0.001 | 0 | 0 | 0 | 0 | 0 | 0 | 288.01 | 0 | 0 | 0 | 0 | -15.832 | 0 | 5.042 | 5.825 | 4.966 | 0 | 0 | 0 | 1 | 1 | 0
2021-09-10 20:00 | 0 | 0 | 0 | 0 | 3.7 | 15.21 | 100 | 100 | 0 | 0 | 0 | 0 | 0 | 0 | 0 | 0 | 0 | 0 | 0 | 0 | 0 | 0 | 0 | 0 | 0 | 0 | 0 | -0.001 | 0 | 0 | 0 | 0 | 0 | 0 | 261.87 | 0 | 0 | 0 | 0 | -13.691 | 0 | 3.906 | 5.282 | 4.503 | 0 | 0 | 0 | 1 | 1 | 0
2021-09-10 21:00 | 0 | 0 | 0 | 0 | 3.5 | 15.35 | 100 | 100 | 0 | 0 | 0 | 0 | 0 | 0 | 0 | 0 | 0 | 0 | 0 | 0 | 0 | 0 | 0 | 0 | 0 | 0 | 0 | -0.001 | 0 | 0 | 0 | 0 | 0 | 0 | 260 | 0 | 0 | 0 | 0 | -0.415 | 0 | 3.245 | 4.898 | 4.175 | 0 | 0 | 11.903 | 1 | 1 | 0
2021-09-10 22:00 | 0 | 0 | 0 | 0 | 3.1 | 14.4 | 100 | 100 | 0 | 0 | 0 | 0 | 0 | 0 | 0 | 0 | 0 | 0 | 0 | 0 | 0 | 0 | 0 | 0 | 0 | 0 | 0 | -0.001 | 0 | 0 | 0 | 0 | 0 | 0 | 260 | 0 | 0 | 0 | 0 | 0 | 0 | 3.27 | 4.914 | 4.189 | 0 | 0 | 12.373 | 1 | 1 | 0
2021-09-10 23:00 | 0 | 0 | 0 | 0 | 2.7 | 14.5 | 100 | 100 | 0 | 0 | 0 | 0 | 0 | 0 | 0 | 0 | 0 | 0 | 0 | 0 | 0 | 0 | 0 | 0 | 0 | 0 | 0 | -0.001 | 0 | 0 | 0 | 0 | 0 | 0 | 260 | 0 | 0 | 0 | 0 | 0 | 0 | 3.267 | 4.912 | 4.188 | 0 | 0 | 12.367 | 1 | 1 | 0
2021-09-11 | 0 | 0 | 0 | 0 | 2.8 | 14.29 | 100 | 100 | 0 | 0 | 0 | 0 | 0 | 0 | 0 | 0 | 0 | 0 | 0 | 0 | 0 | 0 | 0 | 0 | 0 | 0 | 0 | -0.001 | 0 | 0 | 0 | 0 | 0 | 0 | 260 | 0 | 0 | 0 | 0 | 0 | 0 | 3.274 | 4.916 | 4.191 | 0 | 0 | 12.381 | 1 | 1 | 0
2021-09-11 01:00 | 0 | 0 | 0 | 0 | 2.2 | 14.36 | 100 | 100 | 0 | 0 | 0 | 0 | 0 | 0 | 0 | 0 | 0 | 0 | 0 | 0 | 0 | 0 | 0 | 0 | 0 | 0 | 0 | -0.001 | 0 | 0 | 0 | 0 | 0 | 0 | 260 | 0 | 0 | 0 | 0 | 0 | 0 | 3.271 | 4.915 | 4.19 | 0 | 0 | 12.376 | 1 | 1 | 0
2021-09-11 02:00 | 0 | 0 | 0 | 0 | 1.9 | 13.68 | 100 | 100 | 0 | 0 | 0 | 0 | 0 | 0 | 0 | 0 | 0 | 0 | 0 | 0 | 0 | 0 | 0 | 0 | 0 | 0 | 0 | -0.001 | 0 | 0 | 0 | 0 | 0 | 0 | 260 | 0 | 0 | 0 | 0 | 0 | 0 | 3.293 | 4.929 | 4.201 | 0 | 0 | 12.423 | 1 | 1 | 0
2021-09-11 03:00 | 0 | 0 | 0 | 0 | 1.7 | 13.64 | 100 | 100 | 0 | 0 | 0 | 0 | 0 | 0 | 0 | 0 | 0 | 0 | 0 | 0 | 0 | 0 | 0 | 0 | 0 | 0 | 0 | -0.001 | 0 | 0 | 0 | 0 | 0 | 0 | 260 | 0 | 0 | 0 | 0 | 0 | 0 | 3.294 | 4.929 | 4.202 | 0 | 0 | 12.426 | 1 | 1 | 0
2021-09-11 04:00 | 0 | 0 | 0 | 0 | 1.8 | 13.56 | 100 | 100 | 0 | 0 | 0 | 0 | 0 | 0 | 0 | 0 | 0 | 0 | 0 | 0 | 0 | 0 | 0 | 0 | 0 | 0 | 0 | -0.001 | 0 | 0 | 0 | 0 | 0 | 0 | 260 | 0 | 0 | 0 | 0 | 0 | 0 | 3.297 | 4.931 | 4.204 | 0 | 0 | 12.431 | 1 | 1 | 0
2021-09-11 05:00 | 0 | 235.8 | 233.22 | 1 | 2.2 | 15.41 | 100 | 100 | 0 | 0 | 0 | 0.521 | 0 | 0 | 0 | 0 | 0 | 0 | 17.347 | 80.04 | 80.927 | 0 | 0 | 0 | 0 | 0 | 0 | -0.001 | 0 | 0 | 0 | 0 | 8.49 | 1 | 269.22 | 0 | 0 | 0 | 0 | 4.829 | 0 | 3.337 | 4.956 | 4.225 | 0 | 0 | 0 | 2 | 2 | 0
2021-09-11 06:00 | 0 | 407.8 | 392.54 | 1 | 3.7 | 15.81 | 100 | 100 | 0 | 0 | 0 | 0.521 | 0 | 0 | 0 | 0 | 0 | 0 | 98.327 | 134.72 | 139.957 | 0 | 0 | 0 | 0 | 0 | 0 | -0.001 | 0 | 0 | 0 | 0 | 15.72 | 0.99 | 424.03 | 0 | 0 | 0 | 0 | 81.07 | 0 | 5.92 | 6.12 | 5.217 | 0 | 0 | 0 | 1 | 1 | 0
2021-09-11 07:00 | 0 | 379.4 | 350.82 | 1 | 4.6 | 15.96 | 100 | 100 | 0 | 0 | 0 | 0.521 | 0 | 75.42 | 0 | 75.42 | 75.42 | 75.42 | 103.828 | 120.402 | 130.21 | 0 | 0 | 0 | 0 | 0 | 0 | -0.001 | 0 | 57.92 | 0 | 0 | 22.38 | 0.98 | 424.03 | 0 | 0 | 0 | 0 | 0 | 0 | 13.283 | 8.165 | 6.96 | 0 | 0 | 0 | 1 | 1 | 0
2021-09-11 08:00 | 0 | 473 | 417.63 | 1 | 4.9 | 17.95 | 100 | 100 | 27.027 | 27.027 | 0.82 | 0.835 | 28.682 | 0 | 0 | 93.996 | 93.996 | 93.996 | 122.138 | 143.33 | 162.334 | 0 | 0 | 0 | 0 | 0 | 0 | 93.995 | 93.996 | 57.9 | 16.65 | 100 | 28 | 0.97 | 424.03 | 0 | 0 | 0 | 0 | 0 | 0 | 13.091 | 8.125 | 6.926 | 0 | 0 | 0 | 2 | 2 | 0
2021-09-11 09:00 | 0 | 401.9 | 340.53 | 1 | 5.2 | 17.73 | 100 | 100 | 0 | 0 | 0 | 0.521 | 0 | 70.306 | 0 | 70.306 | 70.306 | 70.306 | 98.478 | 116.871 | 137.932 | 0 | 0 | 0 | 0 | 0 | 0 | -0.001 | 0 | 50.97 | 0 | 0 | 32.08 | 0.96 | 424.03 | 0 | 0 | 0 | 0 | 0 | 0 | 13.112 | 8.129 | 6.93 | 0 | 0 | 0 | 2 | 2 | 0
2021-09-11 10:00 | 0 | 224.3 | 185.62 | 1 | 6 | 17.52 | 100 | 100 | 0 | 0 | 0 | 0.521 | 0 | 25.12 | 0 | 25.12 | 25.12 | 25.12 | 53.32 | 63.705 | 76.98 | 0 | 0 | 0 | 0 | 0 | 0 | -0.001 | 0 | 32.63 | 0 | 0 | 34.15 | 0.95 | 424.03 | 0 | 0 | 0 | 0 | 0 | 0 | 13.132 | 8.134 | 6.934 | 0 | 0 | 0 | 1 | 1 | 0
2021-09-11 11:00 | 0 | 97.9 | 81.23 | 1 | 6 | 16.76 | 100 | 100 | 0 | 0 | 0 | 0.521 | 0 | 0 | 0 | 0 | 0 | 0 | 23.35 | 27.877 | 33.599 | 0 | 0 | 0 | 0 | 0 | 0 | -0.001 | 0 | 0 | 0 | 0 | 33.93 | 0.95 | 415.33 | 0 | 0 | 0 | 0 | -4.554 | 0 | 12.919 | 8.089 | 6.896 | 0 | 0 | 0 | 1 | 1 | 0
2021-09-11 12:00 | 0 | 172.5 | 147.15 | 1 | 5.7 | 16.16 | 100 | 100 | 0 | 0 | 0 | 0.521 | 0 | 9.401 | 0 | 9.401 | 9.401 | 9.401 | 42.634 | 50.501 | 59.202 | 0 | 0 | 0 | 0 | 0 | 0 | -0.001 | 0 | 15.88 | 0 | 0 | 31.46 | 0.96 | 425 | 0 | 0 | 0 | 0 | 5.063 | 0 | 13.111 | 8.129 | 6.93 | 0 | 0 | 0 | 1 | 1 | 0
2021-09-11 13:00 | 0 | 72.3 | 64.39 | 1 | 4.5 | 15.8 | 100 | 100 | 0 | 0 | 0 | 0.521 | 0 | 0 | 0 | 0 | 0 | 0 | 18.875 | 22.1 | 24.813 | 0 | 0 | 0 | 0 | 0 | 0 | -0.001 | 0 | 0 | 0 | 0 | 27.05 | 0.97 | 407.99 | 0 | 0 | 0 | 0 | -8.907 | 0 | 12.832 | 8.07 | 6.88 | 0 | 0 | 0 | 1 | 1 | 0
2021-09-11 14:00 | 0 | 9 | 8.39 | 1 | 4.2 | 13.11 | 100 | 100 | 0 | 0 | 0 | 0.521 | 0 | 0 | 0 | 0 | 0 | 0 | 2.489 | 2.88 | 3.089 | 0 | 0 | 0 | 0 | 0 | 0 | -0.001 | 0 | 0 | 0 | 0 | 21.19 | 0.98 | 365.24 | 0 | 0 | 0 | 0 | -22.386 | 0 | 10.782 | 7.608 | 6.485 | 0 | 0 | 0 | 1 | 1 | 0
2021-09-11 15:00 | 0 | 0 | 0 | 1 | 3.6 | 12.71 | 100 | 100 | 0 | 0 | 0 | 0 | 0 | 0 | 0 | 0 | 0 | 0 | 0 | 0 | 0 | 0 | 0 | 0 | 0 | 0 | 0 | -0.001 | 0 | 0 | 0 | 0 | 14.37 | 0.99 | 326.46 | 0 | 0 | 0 | 0 | -20.312 | 0 | 7.734 | 6.789 | 5.788 | 0 | 0 | 0 | 2 | 2 | 0
2021-09-11 16:00 | 0 | 1.8 | 1.79 | 1 | 3.1 | 12.91 | 100 | 100 | 0 | 0 | 0 | 0.521 | 0 | 0 | 0 | 0 | 0 | 0 | 0.081 | 0.613 | 0.618 | 0 | 0 | 0 | 0 | 0 | 0 | -0.001 | 0 | 0 | 0 | 0 | 7.06 | 1 | 294.48 | 0 | 0 | 0 | 0 | -16.746 | 0 | 5.607 | 6.057 | 5.163 | 0 | 0 | 0 | 2 | 2 | 0
2021-09-11 17:00 | 0 | 0 | 0 | 0 | 2.8 | 11.73 | 100 | 100 | 0 | 0 | 0 | 0 | 0 | 0 | 0 | 0 | 0 | 0 | 0 | 0 | 0 | 0 | 0 | 0 | 0 | 0 | 0 | -0.001 | 0 | 0 | 0 | 0 | 0 | 0 | 266.96 | 0 | 0 | 0 | 0 | -14.41 | 0 | 4.274 | 5.472 | 4.664 | 0 | 0 | 0 | 2 | 2 | 0
2021-09-11 18:00 | 0 | 0 | 0 | 0 | 2.3 | 11.8 | 100 | 100 | 0 | 0 | 0 | 0 | 0 | 0 | 0 | 0 | 0 | 0 | 0 | 0 | 0 | 0 | 0 | 0 | 0 | 0 | 0 | -0.001 | 0 | 0 | 0 | 0 | 0 | 0 | 260 | 0 | 0 | 0 | 0 | -3.016 | 0 | 3.405 | 4.997 | 4.26 | 0 | 0 | 9.646 | 1 | 1 | 0
2021-09-11 19:00 | 0 | 0 | 0 | 0 | 2.1 | 11.76 | 100 | 100 | 0 | 0 | 0 | 0 | 0 | 0 | 0 | 0 | 0 | 0 | 0 | 0 | 0 | 0 | 0 | 0 | 0 | 0 | 0 | -0.001 | 0 | 0 | 0 | 0 | 0 | 0 | 260 | 0 | 0 | 0 | 0 | 0 | 0 | 3.355 | 4.967 | 4.234 | 0 | 0 | 12.556 | 1 | 1 | 0
2021-09-11 20:00 | 0 | 0 | 0 | 0 | 2 | 11.08 | 100 | 100 | 0 | 0 | 0 | 0 | 0 | 0 | 0 | 0 | 0 | 0 | 0 | 0 | 0 | 0 | 0 | 0 | 0 | 0 | 0 | -0.001 | 0 | 0 | 0 | 0 | 0 | 0 | 260 | 0 | 0 | 0 | 0 | 0 | 0 | 3.377 | 4.981 | 4.246 | 0 | 0 | 12.603 | 1 | 1 | 0
2021-09-11 21:00 | 0 | 0 | 0 | 0 | 1.8 | 11.07 | 100 | 100 | 0 | 0 | 0 | 0 | 0 | 0 | 0 | 0 | 0 | 0 | 0 | 0 | 0 | 0 | 0 | 0 | 0 | 0 | 0 | -0.001 | 0 | 0 | 0 | 0 | 0 | 0 | 260 | 0 | 0 | 0 | 0 | 0 | 0 | 3.377 | 4.981 | 4.246 | 0 | 0 | 12.604 | 1 | 1 | 0
2021-09-11 22:00 | 0 | 0 | 0 | 0 | 1.1 | 10.78 | 100 | 100 | 0 | 0 | 0 | 0 | 0 | 0 | 0 | 0 | 0 | 0 | 0 | 0 | 0 | 0 | 0 | 0 | 0 | 0 | 0 | -0.001 | 0 | 0 | 0 | 0 | 0 | 0 | 260 | 0 | 0 | 0 | 0 | 0 | 0 | 3.386 | 4.987 | 4.251 | 0 | 0 | 12.624 | 1 | 1 | 0
2021-09-11 23:00 | 0 | 0 | 0 | 0 | 1 | 10.68 | 100 | 100 | 0 | 0 | 0 | 0 | 0 | 0 | 0 | 0 | 0 | 0 | 0 | 0 | 0 | 0 | 0 | 0 | 0 | 0 | 0 | -0.001 | 0 | 0 | 0 | 0 | 0 | 0 | 260 | 0 | 0 | 0 | 0 | 0 | 0 | 3.39 | 4.989 | 4.253 | 0 | 0 | 12.631 | 1 | 1 | 0
2021-09-12 | 0 | 0 | 0 | 0 | 1 | 10.61 | 100 | 100 | 0 | 0 | 0 | 0 | 0 | 0 | 0 | 0 | 0 | 0 | 0 | 0 | 0 | 0 | 0 | 0 | 0 | 0 | 0 | -0.001 | 0 | 0 | 0 | 0 | 0 | 0 | 260 | 0 | 0 | 0 | 0 | 0 | 0 | 3.392 | 4.99 | 4.254 | 0 | 0 | 12.636 | 1 | 1 | 0
2021-09-12 01:00 | 0 | 0 | 0 | 0 | 1 | 10.52 | 100 | 100 | 0 | 0 | 0 | 0 | 0 | 0 | 0 | 0 | 0 | 0 | 0 | 0 | 0 | 0 | 0 | 0 | 0 | 0 | 0 | -0.001 | 0 | 0 | 0 | 0 | 0 | 0 | 260 | 0 | 0 | 0 | 0 | 0 | 0 | 3.395 | 4.992 | 4.255 | 0 | 0 | 12.642 | 1 | 1 | 0
2021-09-12 02:00 | 0 | 0 | 0 | 0 | 1.1 | 10.24 | 100 | 100 | 0 | 0 | 0 | 0 | 0 | 0 | 0 | 0 | 0 | 0 | 0 | 0 | 0 | 0 | 0 | 0 | 0 | 0 | 0 | -0.001 | 0 | 0 | 0 | 0 | 0 | 0 | 260 | 0 | 0 | 0 | 0 | 0 | 0 | 3.404 | 4.997 | 4.26 | 0 | 0 | 12.662 | 1 | 1 | 0
2021-09-12 03:00 | 0 | 0 | 0 | 0 | 1.2 | 10.18 | 100 | 100 | 0 | 0 | 0 | 0 | 0 | 0 | 0 | 0 | 0 | 0 | 0 | 0 | 0 | 0 | 0 | 0 | 0 | 0 | 0 | -0.001 | 0 | 0 | 0 | 0 | 0 | 0 | 260 | 0 | 0 | 0 | 0 | 0 | 0 | 3.406 | 4.999 | 4.261 | 0 | 0 | 12.666 | 1 | 1 | 0
2021-09-12 04:00 | 0 | 0 | 0 | 0 | 1.3 | 10.2 | 100 | 100 | 0 | 0 | 0 | 0 | 0 | 0 | 0 | 0 | 0 | 0 | 0 | 0 | 0 | 0 | 0 | 0 | 0 | 0 | 0 | -0.001 | 0 | 0 | 0 | 0 | 0 | 0 | 260 | 0 | 0 | 0 | 0 | 0 | 0 | 3.405 | 4.998 | 4.261 | 0 | 0 | 12.664 | 1 | 1 | 0
2021-09-12 05:00 | 0 | 0 | 0 | 1 | 1.5 | 11.08 | 100 | 100 | 0 | 0 | 0 | 0 | 0 | 0 | 0 | 0 | 0 | 0 | 0 | 0 | 0 | 0 | 0 | 0 | 0 | 0 | 0 | -0.001 | 0 | 0 | 0 | 0 | 8.2 | 1 | 260 | 0 | 0 | 0 | 0 | 0 | 0 | 3.377 | 4.981 | 4.246 | 0 | 0 | 12.603 | 1 | 1 | 0
2021-09-12 06:00 | 0 | 0.1 | 0.1 | 1 | 1.7 | 10.79 | 100 | 100 | 0 | 0 | 0 | 0.521 | 0 | 0 | 0 | 0 | 0 | 0 | 0.024 | 0.033 | 0.034 | 0 | 0 | 0 | 0 | 0 | 0 | -0.001 | 0 | 0 | 0 | 0 | 15.43 | 0.99 | 260 | 0 | 0 | 0 | 0 | 0 | 0 | 3.386 | 4.986 | 4.251 | 0 | 0 | 12.599 | 2 | 2 | 0
2021-09-12 07:00 | 0 | 15.2 | 14.09 | 1 | 2 | 10.65 | 100 | 100 | 0 | 0 | 0 | 0.521 | 0 | 0 | 0 | 0 | 0 | 0 | 4.171 | 4.834 | 5.217 | 0 | 0 | 0 | 0 | 0 | 0 | -0.001 | 0 | 0 | 0 | 0 | 22.07 | 0.98 | 260 | 0 | 0 | 0 | 0 | 0 | 0 | 3.391 | 4.989 | 4.253 | 0 | 0 | 8.462 | 1 | 1 | 0
2021-09-12 08:00 | 0 | 1.7 | 1.51 | 1 | 2.3 | 13.32 | 100 | 100 | 0 | 0 | 0 | 0.521 | 0 | 0 | 0 | 0 | 0 | 0 | 0.441 | 0.517 | 0.583 | 0 | 0 | 0 | 0 | 0 | 0 | -0.001 | 0 | 0 | 0 | 0 | 27.67 | 0.97 | 260 | 0 | 0 | 0 | 0 | 0 | 0 | 3.304 | 4.936 | 4.208 | 0 | 0 | 12.007 | 1 | 1 | 0
2021-09-12 09:00 | 0 | 0.5 | 0.43 | 1 | 2.4 | 13.26 | 100 | 100 | 0 | 0 | 0 | 0.521 | 0 | 0 | 0 | 0 | 0 | 0 | 0.123 | 0.146 | 0.172 | 0 | 0 | 0 | 0 | 0 | 0 | -0.001 | 0 | 0 | 0 | 0 | 31.73 | 0.96 | 260 | 0 | 0 | 0 | 0 | 0 | 0 | 3.306 | 4.937 | 4.209 | 0 | 0 | 12.329 | 1 | 1 | 0
2021-09-12 10:00 | 0 | 0.9 | 0.75 | 1 | 2.2 | 15.96 | 100 | 100 | 0 | 0 | 0 | 0.521 | 0 | 0 | 0 | 0 | 0 | 0 | 0.215 | 0.257 | 0.309 | 0 | 0 | 0 | 0 | 0 | 0 | -0.001 | 0 | 0 | 0 | 0 | 33.78 | 0.95 | 260 | 0 | 0 | 0 | 0 | 0 | 0 | 3.221 | 4.883 | 4.163 | 0 | 0 | 12.052 | 1 | 1 | 0
2021-09-12 11:00 | 0 | 5.4 | 4.5 | 1 | 2.5 | 15.92 | 100 | 100 | 0 | 0 | 0 | 0.521 | 0 | 0 | 0 | 0 | 0 | 0 | 1.295 | 1.545 | 1.853 | 0 | 0 | 0 | 0 | 0 | 0 | -0.001 | 0 | 0 | 0 | 0 | 33.55 | 0.95 | 260 | 0 | 0 | 0 | 0 | 0 | 0 | 3.223 | 4.884 | 4.163 | 0 | 0 | 10.974 | 1 | 1 | 0
2021-09-12 12:00 | 0 | 2.9 | 2.48 | 1 | 2.1 | 15.63 | 100 | 100 | 0 | 0 | 0 | 0.521 | 0 | 0 | 0 | 0 | 0 | 0 | 0.721 | 0.853 | 0.995 | 0 | 0 | 0 | 0 | 0 | 0 | -0.001 | 0 | 0 | 0 | 0 | 31.07 | 0.96 | 260 | 0 | 0 | 0 | 0 | 0 | 0 | 3.232 | 4.889 | 4.168 | 0 | 0 | 11.569 | 1 | 1 | 0
2021-09-12 13:00 | 0 | 56.3 | 50.31 | 1 | 1.9 | 15.86 | 100 | 100 | 0 | 0 | 0 | 0.521 | 0 | 0 | 0 | 0 | 0 | 0 | 14.762 | 17.268 | 19.322 | 0 | 0 | 0 | 0 | 0 | 0 | -0.001 | 0 | 0 | 0 | 0 | 26.66 | 0.97 | 264.55 | 0 | 0 | 0 | 0 | 2.383 | 0 | 3.273 | 4.916 | 4.19 | 0 | 0 | 0 | 1 | 1 | 0
2021-09-12 14:00 | 0 | 28.3 | 26.45 | 1 | 2.1 | 13.92 | 100 | 100 | 0 | 0 | 0 | 0.521 | 0 | 0 | 0 | 0 | 0 | 0 | 7.851 | 9.079 | 9.713 | 0 | 0 | 0 | 0 | 0 | 0 | -0.001 | 0 | 0 | 0 | 0 | 20.8 | 0.98 | 260 | 0 | 0 | 0 | 0 | -1.127 | 0 | 3.336 | 4.955 | 4.224 | 0 | 0 | 3.537 | 1 | 1 | 0
2021-09-12 15:00 | 0 | 9.2 | 8.93 | 1 | 2.6 | 13.88 | 100 | 100 | 0 | 0 | 0 | 0.521 | 0 | 0 | 0 | 0 | 0 | 0 | 1.988 | 3.064 | 3.157 | 0 | 0 | 0 | 0 | 0 | 0 | -0.001 | 0 | 0 | 0 | 0 | 14 | 0.99 | 260 | 0 | 0 | 0 | 0 | 0 | 0 | 3.287 | 4.925 | 4.198 | 0 | 0 | 10.421 | 1 | 1 | 0
2021-09-12 16:00 | 0 | 0 | 0 | 1 | 2.5 | 14.08 | 100 | 100 | 0 | 0 | 0 | 0 | 0 | 0 | 0 | 0 | 0 | 0 | 0 | 0 | 0 | 0 | 0 | 0 | 0 | 0 | 0 | -0.001 | 0 | 0 | 0 | 0 | 6.68 | 1 | 260 | 0 | 0 | 0 | 0 | 0 | 0 | 3.28 | 4.921 | 4.195 | 0 | 0 | 12.395 | 2 | 2 | 0
2021-09-12 17:00 | 0 | 0 | 0 | 0 | 2.1 | 12.28 | 100 | 100 | 0 | 0 | 0 | 0 | 0 | 0 | 0 | 0 | 0 | 0 | 0 | 0 | 0 | 0 | 0 | 0 | 0 | 0 | 0 | -0.001 | 0 | 0 | 0 | 0 | 0 | 0 | 260 | 0 | 0 | 0 | 0 | 0 | 0 | 3.338 | 4.957 | 4.225 | 0 | 0 | 12.52 | 1 | 1 | 0
2021-09-12 18:00 | 0 | 0 | 0 | 0 | 1.4 | 12.41 | 100 | 100 | 0 | 0 | 0 | 0 | 0 | 0 | 0 | 0 | 0 | 0 | 0 | 0 | 0 | 0 | 0 | 0 | 0 | 0 | 0 | -0.001 | 0 | 0 | 0 | 0 | 0 | 0 | 260 | 0 | 0 | 0 | 0 | 0 | 0 | 3.334 | 4.954 | 4.223 | 0 | 0 | 12.511 | 1 | 1 | 0
2021-09-12 19:00 | 0 | 0 | 0 | 0 | 1.3 | 12.59 | 100 | 100 | 0 | 0 | 0 | 0 | 0 | 0 | 0 | 0 | 0 | 0 | 0 | 0 | 0 | 0 | 0 | 0 | 0 | 0 | 0 | -0.001 | 0 | 0 | 0 | 0 | 0 | 0 | 260 | 0 | 0 | 0 | 0 | 0 | 0 | 3.328 | 4.95 | 4.22 | 0 | 0 | 12.498 | 1 | 1 | 0
2021-09-12 20:00 | 0 | 0 | 0 | 0 | 1.3 | 12.15 | 100 | 100 | 0 | 0 | 0 | 0 | 0 | 0 | 0 | 0 | 0 | 0 | 0 | 0 | 0 | 0 | 0 | 0 | 0 | 0 | 0 | -0.001 | 0 | 0 | 0 | 0 | 0 | 0 | 260 | 0 | 0 | 0 | 0 | 0 | 0 | 3.342 | 4.959 | 4.228 | 0 | 0 | 12.529 | 1 | 1 | 0
2021-09-12 21:00 | 0 | 0 | 0 | 0 | 1.5 | 12.27 | 100 | 100 | 0 | 0 | 0 | 0 | 0 | 0 | 0 | 0 | 0 | 0 | 0 | 0 | 0 | 0 | 0 | 0 | 0 | 0 | 0 | -0.001 | 0 | 0 | 0 | 0 | 0 | 0 | 260 | 0 | 0 | 0 | 0 | 0 | 0 | 3.338 | 4.957 | 4.226 | 0 | 0 | 12.52 | 1 | 1 | 0
2021-09-12 22:00 | 0 | 0 | 0 | 0 | 1.7 | 12.27 | 100 | 100 | 0 | 0 | 0 | 0 | 0 | 0 | 0 | 0 | 0 | 0 | 0 | 0 | 0 | 0 | 0 | 0 | 0 | 0 | 0 | -0.001 | 0 | 0 | 0 | 0 | 0 | 0 | 260 | 0 | 0 | 0 | 0 | 0 | 0 | 3.338 | 4.957 | 4.226 | 0 | 0 | 12.52 | 1 | 1 | 0
2021-09-12 23:00 | 0 | 0 | 0 | 0 | 1.5 | 12.27 | 100 | 100 | 0 | 0 | 0 | 0 | 0 | 0 | 0 | 0 | 0 | 0 | 0 | 0 | 0 | 0 | 0 | 0 | 0 | 0 | 0 | -0.001 | 0 | 0 | 0 | 0 | 0 | 0 | 260 | 0 | 0 | 0 | 0 | 0 | 0 | 3.338 | 4.957 | 4.226 | 0 | 0 | 12.52 | 1 | 1 | 0
2021-09-13 | 0 | 0 | 0 | 0 | 1.3 | 12.25 | 100 | 100 | 0 | 0 | 0 | 0 | 0 | 0 | 0 | 0 | 0 | 0 | 0 | 0 | 0 | 0 | 0 | 0 | 0 | 0 | 0 | -0.001 | 0 | 0 | 0 | 0 | 0 | 0 | 260 | 0 | 0 | 0 | 0 | 0 | 0 | 3.339 | 4.957 | 4.226 | 0 | 0 | 12.522 | 1 | 1 | 0
2021-09-13 01:00 | 0 | 0 | 0 | 0 | 1 | 12.12 | 100 | 100 | 0 | 0 | 0 | 0 | 0 | 0 | 0 | 0 | 0 | 0 | 0 | 0 | 0 | 0 | 0 | 0 | 0 | 0 | 0 | -0.001 | 0 | 0 | 0 | 0 | 0 | 0 | 260 | 0 | 0 | 0 | 0 | 0 | 0 | 3.343 | 4.96 | 4.228 | 0 | 0 | 12.531 | 1 | 1 | 0
2021-09-13 02:00 | 0 | 0 | 0 | 0 | 0.9 | 11.62 | 100 | 100 | 0 | 0 | 0 | 0 | 0 | 0 | 0 | 0 | 0 | 0 | 0 | 0 | 0 | 0 | 0 | 0 | 0 | 0 | 0 | -0.001 | 0 | 0 | 0 | 0 | 0 | 0 | 260 | 0 | 0 | 0 | 0 | 0 | 0 | 3.359 | 4.97 | 4.237 | 0 | 0 | 12.565 | 1 | 1 | 0
2021-09-13 03:00 | 0 | 0 | 0 | 0 | 0.6 | 11.64 | 100 | 100 | 0 | 0 | 0 | 0 | 0 | 0 | 0 | 0 | 0 | 0 | 0 | 0 | 0 | 0 | 0 | 0 | 0 | 0 | 0 | -0.001 | 0 | 0 | 0 | 0 | 0 | 0 | 260 | 0 | 0 | 0 | 0 | 0 | 0 | 3.358 | 4.969 | 4.236 | 0 | 0 | 12.564 | 1 | 1 | 0
2021-09-13 04:00 | 0 | 0 | 0 | 0 | 0.8 | 11.05 | 100 | 100 | 0 | 0 | 0 | 0 | 0 | 0 | 0 | 0 | 0 | 0 | 0 | 0 | 0 | 0 | 0 | 0 | 0 | 0 | 0 | -0.001 | 0 | 0 | 0 | 0 | 0 | 0 | 260 | 0 | 0 | 0 | 0 | 0 | 0 | 3.378 | 4.981 | 4.246 | 0 | 0 | 12.605 | 1 | 1 | 0
2021-09-13 05:00 | 0 | 149.8 | 148.37 | 1 | 1.3 | 12.28 | 100 | 100 | 0 | 0 | 0 | 0.521 | 0 | 0 | 0 | 0 | 0 | 0 | 12.1 | 50.921 | 51.411 | 0 | 0 | 0 | 0 | 0 | 0 | -0.001 | 0 | 0 | 0 | 0 | 7.92 | 1 | 260 | 0 | 0 | 0 | 0 | 0 | 0 | 3.338 | 4.957 | 4.225 | 0 | 0 | 0.419 | 2 | 2 | 0
2021-09-13 06:00 | 0 | 106.6 | 102.9 | 1 | 1.9 | 12.49 | 100 | 100 | 0 | 0 | 0 | 0.521 | 0 | 0 | 0 | 0 | 0 | 0 | 26.498 | 35.316 | 36.585 | 0 | 0 | 0 | 0 | 0 | 0 | -0.001 | 0 | 0 | 0 | 0 | 15.13 | 0.99 | 285.56 | 0 | 0 | 0 | 0 | 13.383 | 0 | 3.622 | 5.124 | 4.369 | 0 | 0 | 0 | 1 | 1 | 0
2021-09-13 07:00 | 0 | 192.6 | 178.87 | 1 | 1.7 | 12.6 | 100 | 100 | 0 | 0 | 0 | 0.521 | 0 | 0 | 0 | 0 | 0 | 0 | 52.997 | 61.39 | 66.1 | 0 | 0 | 0 | 0 | 0 | 0 | -0.001 | 0 | 0 | 0 | 0 | 21.76 | 0.98 | 355.58 | 0 | 0 | 0 | 0 | 36.671 | 0 | 5.331 | 5.936 | 5.06 | 0 | 0 | 0 | 1 | 1 | 0
2021-09-13 08:00 | 0 | 242.3 | 215.23 | 1 | 1.6 | 15.88 | 100 | 100 | 0 | 0 | 0 | 0.521 | 0 | 3.487 | 0 | 3.487 | 3.487 | 3.487 | 63.047 | 73.868 | 83.157 | 0 | 0 | 0 | 0 | 0 | 0 | -0.001 | 0 | 4.19 | 0 | 0 | 27.34 | 0.97 | 425 | 0 | 0 | 0 | 0 | 36.355 | 0 | 9.649 | 7.318 | 6.238 | 0 | 0 | 0 | 1 | 1 | 0
2021-09-13 09:00 | 0 | 188.2 | 160.69 | 1 | 1.9 | 16.46 | 100 | 100 | 0 | 0 | 0 | 0.521 | 0 | 18.096 | 0 | 18.096 | 18.096 | 18.096 | 46.567 | 55.147 | 64.59 | 0 | 0 | 0 | 0 | 0 | 0 | -0.001 | 0 | 28.02 | 0 | 0 | 31.37 | 0.96 | 425 | 0 | 0 | 0 | 0 | 0 | 0 | 13.329 | 8.174 | 6.968 | 0 | 0 | 0 | 1 | 1 | 0
2021-09-13 10:00 | 0 | 132.5 | 110.61 | 1 | 1.7 | 17.23 | 100 | 100 | 0 | 0 | 0 | 0.521 | 0 | 3.486 | 0 | 3.486 | 3.486 | 3.486 | 31.854 | 37.963 | 45.474 | 0 | 0 | 0 | 0 | 0 | 0 | -0.001 | 0 | 7.66 | 0 | 0 | 33.4 | 0.96 | 425 | 0 | 0 | 0 | 0 | 0 | 0 | 13.254 | 8.159 | 6.955 | 0 | 0 | 0 | 1 | 1 | 0
2021-09-13 11:00 | 0 | 18.6 | 15.57 | 1 | 1.9 | 16.64 | 100 | 100 | 0 | 0 | 0 | 0.521 | 0 | 0 | 0 | 0 | 0 | 0 | 4.488 | 5.344 | 6.384 | 0 | 0 | 0 | 0 | 0 | 0 | -0.001 | 0 | 0 | 0 | 0 | 33.16 | 0.96 | 382.84 | 0 | 0 | 0 | 0 | -22.079 | 0 | 11.968 | 7.881 | 6.718 | 0 | 0 | 0 | 1 | 1 | 0
2021-09-13 12:00 | 0 | 35 | 30.1 | 1 | 2.1 | 16.3 | 100 | 100 | 0 | 0 | 0 | 0.521 | 0 | 0 | 0 | 0 | 0 | 0 | 8.742 | 10.331 | 12.012 | 0 | 0 | 0 | 0 | 0 | 0 | -0.001 | 0 | 0 | 0 | 0 | 30.68 | 0.96 | 357.02 | 0 | 0 | 0 | 0 | -13.523 | 0 | 9.005 | 7.157 | 6.102 | 0 | 0 | 0 | 1 | 1 | 0
2021-09-13 13:00 | 0 | 26.7 | 23.94 | 1 | 2.5 | 15.83 | 100 | 100 | 0 | 0 | 0 | 0.521 | 0 | 0 | 0 | 0 | 0 | 0 | 7.03 | 8.217 | 9.163 | 0 | 0 | 0 | 0 | 0 | 0 | -0.001 | 0 | 0 | 0 | 0 | 26.27 | 0.97 | 332.9 | 0 | 0 | 0 | 0 | -12.632 | 0 | 7.321 | 6.662 | 5.68 | 0 | 0 | 0 | 1 | 1 | 0
2021-09-13 14:00 | 0 | 70.1 | 65.69 | 1 | 2.9 | 14.2 | 100 | 100 | 0 | 0 | 0 | 0.521 | 0 | 0 | 0 | 0 | 0 | 0 | 19.508 | 22.546 | 24.058 | 0 | 0 | 0 | 0 | 0 | 0 | -0.001 | 0 | 0 | 0 | 0 | 20.42 | 0.98 | 335.12 | 0 | 0 | 0 | 0 | 1.162 | 0 | 6.505 | 6.392 | 5.449 | 0 | 0 | 0 | 1 | 1 | 0
2021-09-13 15:00 | 0 | 2.6 | 2.53 | 1 | 2.8 | 14.02 | 100 | 100 | 0 | 0 | 0 | 0.521 | 0 | 0 | 0 | 0 | 0 | 0 | 0.566 | 0.867 | 0.892 | 0 | 0 | 0 | 0 | 0 | 0 | -0.001 | 0 | 0 | 0 | 0 | 13.62 | 0.99 | 302.8 | 0 | 0 | 0 | 0 | -16.924 | 0 | 5.995 | 6.205 | 5.29 | 0 | 0 | 0 | 1 | 1 | 0
2021-09-13 16:00 | 0 | 6.2 | 6.16 | 1 | 2.4 | 13.99 | 100 | 100 | 0 | 0 | 0 | 0.521 | 0 | 0 | 0 | 0 | 0 | 0 | 0.299 | 2.115 | 2.128 | 0 | 0 | 0 | 0 | 0 | 0 | -0.001 | 0 | 0 | 0 | 0 | 6.31 | 1 | 274.96 | 0 | 0 | 0 | 0 | -14.578 | 0 | 4.52 | 5.591 | 4.766 | 0 | 0 | 0 | 1 | 1 | 0
2021-09-13 17:00 | 0 | 0 | 0 | 0 | 2.3 | 11.68 | 100 | 100 | 0 | 0 | 0 | 0 | 0 | 0 | 0 | 0 | 0 | 0 | 0 | 0 | 0 | 0 | 0 | 0 | 0 | 0 | 0 | -0.001 | 0 | 0 | 0 | 0 | 0 | 0 | 260 | 0 | 0 | 0 | 0 | -6.67 | 0 | 3.58 | 5.1 | 4.348 | 0 | 0 | 6.358 | 2 | 2 | 0
2021-09-13 18:00 | 0 | 0 | 0 | 0 | 2 | 11.88 | 100 | 100 | 0 | 0 | 0 | 0 | 0 | 0 | 0 | 0 | 0 | 0 | 0 | 0 | 0 | 0 | 0 | 0 | 0 | 0 | 0 | -0.001 | 0 | 0 | 0 | 0 | 0 | 0 | 260 | 0 | 0 | 0 | 0 | 0 | 0 | 3.351 | 4.965 | 4.232 | 0 | 0 | 12.547 | 1 | 1 | 0
2021-09-13 19:00 | 0 | 0 | 0 | 0 | 1.6 | 12.07 | 100 | 100 | 0 | 0 | 0 | 0 | 0 | 0 | 0 | 0 | 0 | 0 | 0 | 0 | 0 | 0 | 0 | 0 | 0 | 0 | 0 | -0.001 | 0 | 0 | 0 | 0 | 0 | 0 | 260 | 0 | 0 | 0 | 0 | 0 | 0 | 3.345 | 4.961 | 4.229 | 0 | 0 | 12.534 | 1 | 1 | 0
2021-09-13 20:00 | 0 | 0 | 0 | 0 | 1.2 | 11.27 | 100 | 100 | 0 | 0 | 0 | 0 | 0 | 0 | 0 | 0 | 0 | 0 | 0 | 0 | 0 | 0 | 0 | 0 | 0 | 0 | 0 | -0.001 | 0 | 0 | 0 | 0 | 0 | 0 | 260 | 0 | 0 | 0 | 0 | 0 | 0 | 3.37 | 4.977 | 4.243 | 0 | 0 | 12.59 | 1 | 1 | 0
2021-09-13 21:00 | 0 | 0 | 0 | 0 | 1.3 | 11.51 | 100 | 100 | 0 | 0 | 0 | 0 | 0 | 0 | 0 | 0 | 0 | 0 | 0 | 0 | 0 | 0 | 0 | 0 | 0 | 0 | 0 | -0.001 | 0 | 0 | 0 | 0 | 0 | 0 | 260 | 0 | 0 | 0 | 0 | 0 | 0 | 3.363 | 4.972 | 4.239 | 0 | 0 | 12.573 | 1 | 1 | 0
2021-09-13 22:00 | 0 | 0 | 0 | 0 | 1.2 | 10.86 | 100 | 100 | 0 | 0 | 0 | 0 | 0 | 0 | 0 | 0 | 0 | 0 | 0 | 0 | 0 | 0 | 0 | 0 | 0 | 0 | 0 | -0.001 | 0 | 0 | 0 | 0 | 0 | 0 | 260 | 0 | 0 | 0 | 0 | 0 | 0 | 3.384 | 4.985 | 4.25 | 0 | 0 | 12.618 | 1 | 1 | 0
2021-09-13 23:00 | 0 | 0 | 0 | 0 | 1.3 | 10.99 | 100 | 100 | 0 | 0 | 0 | 0 | 0 | 0 | 0 | 0 | 0 | 0 | 0 | 0 | 0 | 0 | 0 | 0 | 0 | 0 | 0 | -0.001 | 0 | 0 | 0 | 0 | 0 | 0 | 260 | 0 | 0 | 0 | 0 | 0 | 0 | 3.38 | 4.982 | 4.247 | 0 | 0 | 12.609 | 1 | 1 | 0
2021-09-14 | 0 | 0 | 0 | 0 | 1.3 | 11.29 | 100 | 100 | 0 | 0 | 0 | 0 | 0 | 0 | 0 | 0 | 0 | 0 | 0 | 0 | 0 | 0 | 0 | 0 | 0 | 0 | 0 | -0.001 | 0 | 0 | 0 | 0 | 0 | 0 | 260 | 0 | 0 | 0 | 0 | 0 | 0 | 3.37 | 4.976 | 4.242 | 0 | 0 | 12.588 | 1 | 1 | 0
2021-09-14 01:00 | 0 | 0 | 0 | 0 | 1.3 | 11.31 | 100 | 100 | 0 | 0 | 0 | 0 | 0 | 0 | 0 | 0 | 0 | 0 | 0 | 0 | 0 | 0 | 0 | 0 | 0 | 0 | 0 | -0.001 | 0 | 0 | 0 | 0 | 0 | 0 | 260 | 0 | 0 | 0 | 0 | 0 | 0 | 3.369 | 4.976 | 4.242 | 0 | 0 | 12.587 | 1 | 1 | 0
2021-09-14 02:00 | 0 | 0 | 0 | 0 | 1.4 | 10.08 | 100 | 100 | 0 | 0 | 0 | 0 | 0 | 0 | 0 | 0 | 0 | 0 | 0 | 0 | 0 | 0 | 0 | 0 | 0 | 0 | 0 | -0.001 | 0 | 0 | 0 | 0 | 0 | 0 | 260 | 0 | 0 | 0 | 0 | 0 | 0 | 3.409 | 5.001 | 4.263 | 0 | 0 | 12.673 | 1 | 1 | 0
2021-09-14 03:00 | 0 | 0 | 0 | 0 | 1.4 | 9.77 | 100 | 100 | 0 | 0 | 0 | 0 | 0 | 0 | 0 | 0 | 0 | 0 | 0 | 0 | 0 | 0 | 0 | 0 | 0 | 0 | 0 | -0.001 | 0 | 0 | 0 | 0 | 0 | 0 | 260 | 0 | 0 | 0 | 0 | 0 | 0 | 3.42 | 5.007 | 4.268 | 0 | 0 | 12.694 | 1 | 1 | 0
2021-09-14 04:00 | 0 | 0 | 0 | 1 | 1.6 | 9.42 | 100 | 100 | 0 | 0 | 0 | 0 | 0 | 0 | 0 | 0 | 0 | 0 | 0 | 0 | 0 | 0 | 0 | 0 | 0 | 0 | 0 | -0.001 | 0 | 0 | 0 | 0 | 3.93 | 1 | 260 | 0 | 0 | 0 | 0 | 0 | 0 | 3.431 | 5.014 | 4.274 | 0 | 0 | 12.719 | 1 | 1 | 0
2021-09-14 05:00 | 0 | 247.4 | 245.21 | 1 | 1.3 | 13.89 | 100 | 100 | 0 | 0 | 0 | 0.521 | 0 | 0 | 0 | 0 | 0 | 0 | 20.882 | 84.157 | 84.908 | 0 | 0 | 0 | 0 | 0 | 0 | -0.001 | 0 | 0 | 0 | 0 | 7.63 | 1 | 275.49 | 0 | 0 | 0 | 0 | 8.11 | 0 | 3.457 | 5.029 | 4.287 | 0 | 0 | 0 | 2 | 2 | 0
2021-09-14 06:00 | 0 | 375.5 | 362.98 | 1 | 1.5 | 13.75 | 100 | 100 | 0 | 0 | 0 | 0.521 | 0 | 0 | 0 | 0 | 0 | 0 | 94.744 | 124.575 | 128.872 | 0 | 0 | 0 | 0 | 0 | 0 | -0.001 | 0 | 0 | 0 | 0 | 14.84 | 0.99 | 422.49 | 0 | 0 | 0 | 0 | 76.983 | 0 | 6.212 | 6.234 | 5.315 | 0 | 0 | 0 | 1 | 1 | 0
2021-09-14 07:00 | 0 | 732.3 | 681.58 | 1 | 2 | 13.97 | 100 | 100 | 54.09 | 54.09 | 1.719 | 1.99 | 57.799 | 0 | 0 | 171.935 | 171.935 | 171.935 | 202.048 | 233.918 | 251.325 | 0 | 0 | 0 | 0 | 0 | 0 | 171.934 | 171.935 | 68.41 | 21.52 | 100 | 21.45 | 0.98 | 425 | 0 | 0 | 0 | 0 | 1.316 | 0 | 13.565 | 8.222 | 7.01 | 0 | 0 | 0 | 2 | 2 | 0
2021-09-14 08:00 | 0 | 846.7 | 754.36 | 1 | 2 | 20.69 | 100 | 100 | 60.41 | 60.41 | 3.971 | 2.423 | 66.804 | 0 | 0 | 193.236 | 193.236 | 193.236 | 221.143 | 258.897 | 290.587 | 0 | 0 | 0 | 0 | 0 | 0 | 193.235 | 193.236 | 66.5 | 20.79 | 100 | 27.01 | 0.97 | 425 | 0 | 0 | 0 | 0 | 0 | 0 | 12.922 | 8.09 | 6.896 | 0 | 0 | 0 | 2 | 2 | 0
2021-09-14 09:00 | 0 | 889.8 | 762.58 | 1 | 2.5 | 21.53 | 100 | 100 | 60.399 | 60.399 | 4.067 | 2.428 | 66.893 | 0 | 0 | 193.432 | 193.432 | 193.432 | 221.229 | 261.716 | 305.379 | 0 | 0 | 0 | 0 | 0 | 0 | 193.431 | 193.432 | 63.34 | 19.78 | 100 | 31.02 | 0.96 | 425 | 0 | 0 | 0 | 0 | 0 | 0 | 12.842 | 8.073 | 6.882 | 0 | 0 | 0 | 2 | 2 | 0
2021-09-14 10:00 | 0 | 908.1 | 761.37 | 1 | 2.9 | 24.75 | 100 | 100 | 59.663 | 59.663 | 4.307 | 2.4 | 66.37 | 0 | 0 | 192.151 | 192.151 | 192.151 | 219.525 | 261.303 | 311.66 | 0 | 0 | 0 | 0 | 0 | 0 | 192.15 | 192.151 | 61.65 | 19.14 | 100 | 33.03 | 0.96 | 425 | 0 | 0 | 0 | 0 | 0 | 0 | 12.539 | 8.008 | 6.827 | 0 | 0 | 0 | 2 | 2 | 0
2021-09-14 11:00 | 0 | 905.7 | 761.56 | 1 | 3.4 | 25.01 | 100 | 100 | 59.73 | 59.729 | 4.349 | 2.406 | 66.484 | 0 | 0 | 192.419 | 192.419 | 192.419 | 219.76 | 261.367 | 310.836 | 0 | 0 | 0 | 0 | 0 | 0 | 192.418 | 192.419 | 61.9 | 19.22 | 100 | 32.77 | 0.96 | 425 | 0 | 0 | 0 | 0 | 0 | 0 | 12.515 | 8.003 | 6.823 | 0 | 0 | 0 | 2 | 2 | 0
2021-09-14 12:00 | 0 | 883.3 | 762.77 | 1 | 4 | 25 | 100 | 100 | 60.427 | 60.427 | 4.456 | 2.449 | 67.332 | 0 | 0 | 194.406 | 194.406 | 194.406 | 221.748 | 261.783 | 303.149 | 0 | 0 | 0 | 0 | 0 | 0 | 194.405 | 194.406 | 64.13 | 19.93 | 100 | 30.28 | 0.96 | 425 | 0 | 0 | 0 | 0 | 0 | 0 | 12.516 | 8.003 | 6.823 | 0 | 0 | 0 | 2 | 2 | 0
2021-09-14 13:00 | 0 | 836.5 | 752.59 | 1 | 4.3 | 24.83 | 100 | 100 | 60.234 | 60.233 | 4.413 | 2.436 | 67.083 | 0 | 0 | 193.823 | 193.823 | 193.823 | 221.187 | 258.29 | 287.087 | 0 | 0 | 0 | 0 | 0 | 0 | 193.822 | 193.823 | 67.51 | 20.98 | 100 | 25.88 | 0.97 | 425 | 0 | 0 | 0 | 0 | 0 | 0 | 12.532 | 8.007 | 6.826 | 0 | 0 | 0 | 2 | 2 | 0
2021-09-14 14:00 | 0 | 748.7 | 703.38 | 1 | 4.3 | 22.16 | 100 | 100 | 56.198 | 56.198 | 3.356 | 2.174 | 61.728 | 0 | 0 | 181.279 | 181.279 | 181.279 | 208.993 | 241.399 | 256.954 | 0 | 0 | 0 | 0 | 0 | 0 | 181.278 | 181.279 | 70.55 | 21.87 | 100 | 20.04 | 0.98 | 425 | 0 | 0 | 0 | 0 | 0 | 0 | 12.782 | 8.06 | 6.871 | 0 | 0 | 0 | 2 | 2 | 0
2021-09-14 15:00 | 0 | 581.5 | 566.05 | 1 | 3.5 | 21.35 | 100 | 100 | 28.733 | 28.733 | 1.123 | 0.899 | 30.755 | 0 | 0 | 99.906 | 99.906 | 99.906 | 127.726 | 194.267 | 199.571 | 0 | 0 | 0 | 0 | 0 | 0 | 99.905 | 99.906 | 50.06 | 14.4 | 100 | 13.24 | 0.99 | 425 | 0 | 0 | 0 | 0 | 0 | 0 | 12.859 | 8.076 | 6.885 | 0 | 0 | 0 | 2 | 2 | 0
2021-09-14 16:00 | 0 | 343.6 | 341.76 | 1 | 2.4 | 20.39 | 100 | 100 | 0 | 0 | 0 | 0.521 | 0 | 0 | 0 | 0 | 0 | 0 | 17.083 | 117.292 | 117.924 | 0 | 0 | 0 | 0 | 0 | 0 | -0.001 | 0 | 0 | 0 | 0 | 5.93 | 1 | 405.89 | 0 | 0 | 0 | 0 | -10.007 | 0 | 12.337 | 7.964 | 6.789 | 0 | 0 | 0 | 2 | 2 | 0
2021-09-14 17:00 | 0 | 0 | 0 | 0 | 2.3 | 15.1 | 100 | 100 | 0 | 0 | 0 | 0 | 0 | 0 | 0 | 0 | 0 | 0 | 0 | 0 | 0 | 0 | 0 | 0 | 0 | 0 | 0 | -0.001 | 0 | 0 | 0 | 0 | 0 | 0 | 359.6 | 0 | 0 | 0 | 0 | -24.245 | 0 | 10.348 | 7.502 | 6.395 | 0 | 0 | 0 | 2 | 2 | 0
2021-09-14 18:00 | 0 | 0 | 0 | 0 | 1.9 | 15.6 | 100 | 100 | 0 | 0 | 0 | 0 | 0 | 0 | 0 | 0 | 0 | 0 | 0 | 0 | 0 | 0 | 0 | 0 | 0 | 0 | 0 | -0.001 | 0 | 0 | 0 | 0 | 0 | 0 | 322.35 | 0 | 0 | 0 | 0 | -19.504 | 0 | 7.223 | 6.629 | 5.651 | 0 | 0 | 0 | 1 | 1 | 0
2021-09-14 19:00 | 0 | 0 | 0 | 0 | 2.1 | 14.44 | 100 | 100 | 0 | 0 | 0 | 0 | 0 | 0 | 0 | 0 | 0 | 0 | 0 | 0 | 0 | 0 | 0 | 0 | 0 | 0 | 0 | -0.001 | 0 | 0 | 0 | 0 | 0 | 0 | 291.11 | 0 | 0 | 0 | 0 | -16.36 | 0 | 5.339 | 5.949 | 5.072 | 0 | 0 | 0 | 1 | 1 | 0
2021-09-14 20:00 | 0 | 0 | 0 | 0 | 2.4 | 12.61 | 100 | 100 | 0 | 0 | 0 | 0 | 0 | 0 | 0 | 0 | 0 | 0 | 0 | 0 | 0 | 0 | 0 | 0 | 0 | 0 | 0 | -0.001 | 0 | 0 | 0 | 0 | 0 | 0 | 264.19 | 0 | 0 | 0 | 0 | -14.1 | 0 | 4.114 | 5.391 | 4.596 | 0 | 0 | 0 | 1 | 1 | 0
2021-09-14 21:00 | 0 | 0 | 0 | 0 | 2.4 | 12.97 | 100 | 100 | 0 | 0 | 0 | 0 | 0 | 0 | 0 | 0 | 0 | 0 | 0 | 0 | 0 | 0 | 0 | 0 | 0 | 0 | 0 | -0.001 | 0 | 0 | 0 | 0 | 0 | 0 | 260 | 0 | 0 | 0 | 0 | -1.273 | 0 | 3.335 | 4.955 | 4.224 | 0 | 0 | 11.241 | 1 | 1 | 0
2021-09-14 22:00 | 0 | 0 | 0 | 0 | 2.8 | 13.13 | 100 | 100 | 0 | 0 | 0 | 0 | 0 | 0 | 0 | 0 | 0 | 0 | 0 | 0 | 0 | 0 | 0 | 0 | 0 | 0 | 0 | -0.001 | 0 | 0 | 0 | 0 | 0 | 0 | 260 | 0 | 0 | 0 | 0 | 0 | 0 | 3.311 | 4.94 | 4.211 | 0 | 0 | 12.461 | 1 | 1 | 0
2021-09-14 23:00 | 0 | 0 | 0 | 0 | 3.1 | 13.35 | 100 | 100 | 0 | 0 | 0 | 0 | 0 | 0 | 0 | 0 | 0 | 0 | 0 | 0 | 0 | 0 | 0 | 0 | 0 | 0 | 0 | -0.001 | 0 | 0 | 0 | 0 | 0 | 0 | 260 | 0 | 0 | 0 | 0 | 0 | 0 | 3.304 | 4.935 | 4.207 | 0 | 0 | 12.446 | 1 | 1 | 0
2021-09-15 | 0 | 0 | 0 | 0 | 3.2 | 13.49 | 100 | 100 | 0 | 0 | 0 | 0 | 0 | 0 | 0 | 0 | 0 | 0 | 0 | 0 | 0 | 0 | 0 | 0 | 0 | 0 | 0 | -0.001 | 0 | 0 | 0 | 0 | 0 | 0 | 260 | 0 | 0 | 0 | 0 | 0 | 0 | 3.299 | 4.932 | 4.205 | 0 | 0 | 12.436 | 1 | 1 | 0
2021-09-15 01:00 | 0 | 0 | 0 | 0 | 3.4 | 13.75 | 100 | 100 | 0 | 0 | 0 | 0 | 0 | 0 | 0 | 0 | 0 | 0 | 0 | 0 | 0 | 0 | 0 | 0 | 0 | 0 | 0 | -0.001 | 0 | 0 | 0 | 0 | 0 | 0 | 260 | 0 | 0 | 0 | 0 | 0 | 0 | 3.291 | 4.927 | 4.2 | 0 | 0 | 12.418 | 1 | 1 | 0
2021-09-15 02:00 | 0 | 0 | 0 | 0 | 3.5 | 13.94 | 100 | 100 | 0 | 0 | 0 | 0 | 0 | 0 | 0 | 0 | 0 | 0 | 0 | 0 | 0 | 0 | 0 | 0 | 0 | 0 | 0 | -0.001 | 0 | 0 | 0 | 0 | 0 | 0 | 260 | 0 | 0 | 0 | 0 | 0 | 0 | 3.285 | 4.923 | 4.197 | 0 | 0 | 12.405 | 1 | 1 | 0
2021-09-15 03:00 | 0 | 0 | 0 | 0 | 3.7 | 13.81 | 100 | 100 | 0 | 0 | 0 | 0 | 0 | 0 | 0 | 0 | 0 | 0 | 0 | 0 | 0 | 0 | 0 | 0 | 0 | 0 | 0 | -0.001 | 0 | 0 | 0 | 0 | 0 | 0 | 260 | 0 | 0 | 0 | 0 | 0 | 0 | 3.289 | 4.926 | 4.199 | 0 | 0 | 12.414 | 1 | 1 | 0
2021-09-15 04:00 | 0 | 0 | 0 | 1 | 3.8 | 13.9 | 100 | 100 | 0 | 0 | 0 | 0 | 0 | 0 | 0 | 0 | 0 | 0 | 0 | 0 | 0 | 0 | 0 | 0 | 0 | 0 | 0 | -0.001 | 0 | 0 | 0 | 0 | 3.64 | 1 | 260 | 0 | 0 | 0 | 0 | 0 | 0 | 3.286 | 4.924 | 4.198 | 0 | 0 | 12.408 | 1 | 1 | 0
2021-09-15 05:00 | 0 | 210.3 | 208.58 | 1 | 4 | 17.87 | 100 | 100 | 0 | 0 | 0 | 0.521 | 0 | 0 | 0 | 0 | 0 | 0 | 18.516 | 71.584 | 72.175 | 0 | 0 | 0 | 0 | 0 | 0 | -0.001 | 0 | 0 | 0 | 0 | 7.34 | 1 | 271.67 | 0 | 0 | 0 | 0 | 6.111 | 0 | 3.285 | 4.923 | 4.197 | 0 | 0 | 0 | 2 | 2 | 0
2021-09-15 06:00 | 0 | 331.5 | 320.88 | 1 | 3.2 | 20.32 | 100 | 100 | 0 | 0 | 0 | 0.521 | 0 | 0 | 0 | 0 | 0 | 0 | 84.881 | 110.128 | 113.771 | 0 | 0 | 0 | 0 | 0 | 0 | -0.001 | 0 | 0 | 0 | 0 | 14.54 | 0.99 | 402.59 | 0 | 0 | 0 | 0 | 68.563 | 0 | 5.36 | 5.915 | 5.043 | 0 | 0 | 0 | 1 | 1 | 0
2021-09-15 07:00 | 0 | 504 | 470.09 | 1 | 2.1 | 22.57 | 100 | 100 | 28.903 | 28.903 | 1.217 | 0.908 | 31.028 | 0 | 0 | 100.667 | 100.667 | 100.667 | 139.428 | 161.335 | 172.973 | 0 | 0 | 0 | 0 | 0 | 0 | 100.666 | 100.667 | 58.2 | 16.71 | 100 | 21.14 | 0.98 | 424.36 | 0 | 0 | 0 | 0 | 11.4 | 0 | 12.532 | 8.005 | 6.825 | 0 | 0 | 0 | 2 | 2 | 0
2021-09-15 08:00 | 0 | 582.4 | 520.42 | 1 | 0.7 | 30.36 | 100 | 100 | 33.989 | 33.989 | 4.735 | 1.229 | 39.953 | 0 | 0 | 126.11 | 126.11 | 126.11 | 152.68 | 178.607 | 199.88 | 0 | 0 | 0 | 0 | 0 | 0 | 126.109 | 126.11 | 63.09 | 17 | 100 | 26.67 | 0.97 | 424.36 | 0 | 0 | 0 | 0 | 0 | 0 | 11.966 | 7.883 | 6.72 | 0 | 0 | 0 | 2 | 2 | 0
2021-09-15 09:00 | 0 | 559.7 | 481.46 | 1 | 0.9 | 30.56 | 100 | 100 | 29.765 | 29.765 | 4.503 | 1.058 | 35.326 | 0 | 0 | 113.275 | 113.275 | 113.275 | 139.819 | 165.238 | 192.089 | 0 | 0 | 0 | 0 | 0 | 0 | 113.274 | 113.275 | 58.97 | 15.5 | 100 | 30.66 | 0.96 | 424.36 | 0 | 0 | 0 | 0 | 0 | 0 | 11.948 | 7.879 | 6.717 | 0 | 0 | 0 | 2 | 2 | 0
2021-09-15 10:00 | 0 | 575.9 | 484.91 | 1 | 1.6 | 32.34 | 100 | 100 | 28.974 | 28.974 | 5.358 | 1.063 | 35.395 | 0 | 0 | 113.663 | 113.663 | 113.663 | 139.981 | 166.42 | 197.649 | 0 | 0 | 0 | 0 | 0 | 0 | 113.662 | 113.663 | 57.51 | 14.66 | 100 | 32.65 | 0.96 | 424.36 | 0 | 0 | 0 | 0 | 0 | 0 | 11.788 | 7.844 | 6.687 | 0 | 0 | 0 | 2 | 2 | 0
2021-09-15 11:00 | 0 | 569 | 480.53 | 1 | 2.4 | 31.89 | 100 | 100 | 28.818 | 28.817 | 5.124 | 1.048 | 34.99 | 0 | 0 | 112.46 | 112.46 | 112.46 | 138.835 | 164.918 | 195.281 | 0 | 0 | 0 | 0 | 0 | 0 | 112.459 | 112.46 | 57.59 | 14.76 | 100 | 32.38 | 0.96 | 424.36 | 0 | 0 | 0 | 0 | 0 | 0 | 11.828 | 7.853 | 6.694 | 0 | 0 | 0 | 2 | 2 | 0
2021-09-15 12:00 | 0 | 363 | 314.72 | 1 | 2.9 | 30.85 | 100 | 100 | 0 | 0 | 0 | 0.521 | 0 | 65.085 | 0 | 65.085 | 65.085 | 65.085 | 91.592 | 108.012 | 124.582 | 0 | 0 | 0 | 0 | 0 | 0 | -0.001 | 0 | 52.24 | 0 | 0 | 29.89 | 0.97 | 424.36 | 0 | 0 | 0 | 0 | 0 | 0 | 11.921 | 7.874 | 6.712 | 0 | 0 | 0 | 2 | 2 | 0
2021-09-15 13:00 | 0 | 266.5 | 240.56 | 1 | 3.4 | 30.59 | 100 | 100 | 0 | 0 | 0 | 0.521 | 0 | 44.219 | 0 | 44.219 | 44.219 | 44.219 | 70.759 | 82.559 | 91.463 | 0 | 0 | 0 | 0 | 0 | 0 | -0.001 | 0 | 48.35 | 0 | 0 | 25.49 | 0.98 | 424.36 | 0 | 0 | 0 | 0 | 0 | 0 | 11.945 | 7.879 | 6.717 | 0 | 0 | 0 | 1 | 1 | 0
2021-09-15 14:00 | 0 | 139.7 | 131.56 | 1 | 2.6 | 26.58 | 100 | 100 | 0 | 0 | 0 | 0.521 | 0 | 12.06 | 0 | 12.06 | 12.06 | 12.06 | 39.114 | 45.152 | 47.945 | 0 | 0 | 0 | 0 | 0 | 0 | -0.001 | 0 | 25.15 | 0 | 0 | 19.65 | 0.99 | 424.36 | 0 | 0 | 0 | 0 | 0 | 0 | 12.31 | 7.959 | 6.785 | 0 | 0 | 0 | 1 | 1 | 0
2021-09-15 15:00 | 0 | 41.4 | 40.36 | 1 | 1.5 | 26 | 100 | 100 | 0 | 0 | 0 | 0.521 | 0 | 0 | 0 | 0 | 0 | 0 | 9.167 | 13.852 | 14.208 | 0 | 0 | 0 | 0 | 0 | 0 | -0.001 | 0 | 0 | 0 | 0 | 12.86 | 0.99 | 392.68 | 0 | 0 | 0 | 0 | -16.59 | 0 | 11.396 | 7.753 | 6.609 | 0 | 0 | 0 | 1 | 1 | 0
2021-09-15 16:00 | 0 | 34.1 | 33.94 | 1 | 1.8 | 26.04 | 100 | 100 | 0 | 0 | 0 | 0.521 | 0 | 0 | 0 | 0 | 0 | 0 | 1.747 | 11.648 | 11.703 | 0 | 0 | 0 | 0 | 0 | 0 | -0.001 | 0 | 0 | 0 | 0 | 5.55 | 1 | 354.36 | 0 | 0 | 0 | 0 | -20.067 | 0 | 8.71 | 7.074 | 6.031 | 0 | 0 | 0 | 1 | 1 | 0
2021-09-15 17:00 | 0 | 0 | 0 | 0 | 1.1 | 20.4 | 100 | 100 | 0 | 0 | 0 | 0 | 0 | 0 | 0 | 0 | 0 | 0 | 0 | 0 | 0 | 0 | 0 | 0 | 0 | 0 | 0 | -0.001 | 0 | 0 | 0 | 0 | 0 | 0 | 318.87 | 0 | 0 | 0 | 0 | -18.587 | 0 | 6.655 | 6.441 | 5.491 | 0 | 0 | 0 | 2 | 2 | 0
2021-09-15 18:00 | 0 | 0 | 0 | 0 | 1.1 | 20.77 | 100 | 100 | 0 | 0 | 0 | 0 | 0 | 0 | 0 | 0 | 0 | 0 | 0 | 0 | 0 | 0 | 0 | 0 | 0 | 0 | 0 | -0.001 | 0 | 0 | 0 | 0 | 0 | 0 | 289.13 | 0 | 0 | 0 | 0 | -15.577 | 0 | 4.9 | 5.763 | 4.913 | 0 | 0 | 0 | 1 | 1 | 0
2021-09-15 19:00 | 0 | 0 | 0 | 0 | 1.9 | 20.29 | 100 | 100 | 0 | 0 | 0 | 0 | 0 | 0 | 0 | 0 | 0 | 0 | 0 | 0 | 0 | 0 | 0 | 0 | 0 | 0 | 0 | -0.001 | 0 | 0 | 0 | 0 | 0 | 0 | 263.52 | 0 | 0 | 0 | 0 | -13.412 | 0 | 3.767 | 5.206 | 4.438 | 0 | 0 | 0 | 1 | 1 | 0
2021-09-15 20:00 | 0 | 0 | 0 | 0 | 3.1 | 18.8 | 100 | 100 | 0 | 0 | 0 | 0 | 0 | 0 | 0 | 0 | 0 | 0 | 0 | 0 | 0 | 0 | 0 | 0 | 0 | 0 | 0 | -0.001 | 0 | 0 | 0 | 0 | 0 | 0 | 260 | 0 | 0 | 0 | 0 | -1.228 | 0 | 3.148 | 4.835 | 4.122 | 0 | 0 | 10.877 | 1 | 1 | 0
2021-09-15 21:00 | 0 | 0 | 0 | 0 | 2.9 | 18.05 | 100 | 100 | 0 | 0 | 0 | 0 | 0 | 0 | 0 | 0 | 0 | 0 | 0 | 0 | 0 | 0 | 0 | 0 | 0 | 0 | 0 | -0.001 | 0 | 0 | 0 | 0 | 0 | 0 | 260 | 0 | 0 | 0 | 0 | 0 | 0 | 3.157 | 4.841 | 4.127 | 0 | 0 | 12.125 | 1 | 1 | 0
2021-09-15 22:00 | 0 | 0 | 0 | 0 | 2.2 | 16.21 | 100 | 100 | 0 | 0 | 0 | 0 | 0 | 0 | 0 | 0 | 0 | 0 | 0 | 0 | 0 | 0 | 0 | 0 | 0 | 0 | 0 | -0.001 | 0 | 0 | 0 | 0 | 0 | 0 | 260 | 0 | 0 | 0 | 0 | 0 | 0 | 3.214 | 4.878 | 4.158 | 0 | 0 | 12.25 | 1 | 1 | 0
2021-09-15 23:00 | 0 | 0 | 0 | 0 | 1.4 | 15.8 | 100 | 100 | 0 | 0 | 0 | 0 | 0 | 0 | 0 | 0 | 0 | 0 | 0 | 0 | 0 | 0 | 0 | 0 | 0 | 0 | 0 | -0.001 | 0 | 0 | 0 | 0 | 0 | 0 | 260 | 0 | 0 | 0 | 0 | 0 | 0 | 3.226 | 4.886 | 4.165 | 0 | 0 | 12.278 | 1 | 1 | 0
2021-09-16 | 0 | 0 | 0 | 0 | 1.3 | 15.98 | 100 | 100 | 0 | 0 | 0 | 0 | 0 | 0 | 0 | 0 | 0 | 0 | 0 | 0 | 0 | 0 | 0 | 0 | 0 | 0 | 0 | -0.001 | 0 | 0 | 0 | 0 | 0 | 0 | 260 | 0 | 0 | 0 | 0 | 0 | 0 | 3.221 | 4.882 | 4.162 | 0 | 0 | 12.265 | 1 | 1 | 0
2021-09-16 01:00 | 0 | 0 | 0 | 0 | 1.5 | 15.56 | 100 | 100 | 0 | 0 | 0 | 0 | 0 | 0 | 0 | 0 | 0 | 0 | 0 | 0 | 0 | 0 | 0 | 0 | 0 | 0 | 0 | -0.001 | 0 | 0 | 0 | 0 | 0 | 0 | 260 | 0 | 0 | 0 | 0 | 0 | 0 | 3.234 | 4.891 | 4.169 | 0 | 0 | 12.294 | 1 | 1 | 0
2021-09-16 02:00 | 0 | 0 | 0 | 0 | 0.5 | 13.54 | 100 | 100 | 0 | 0 | 0 | 0 | 0 | 0 | 0 | 0 | 0 | 0 | 0 | 0 | 0 | 0 | 0 | 0 | 0 | 0 | 0 | -0.001 | 0 | 0 | 0 | 0 | 0 | 0 | 260 | 0 | 0 | 0 | 0 | 0 | 0 | 3.297 | 4.931 | 4.204 | 0 | 0 | 12.433 | 1 | 1 | 0
2021-09-16 03:00 | 0 | 0 | 0 | 0 | 0.6 | 13.69 | 100 | 100 | 0 | 0 | 0 | 0 | 0 | 0 | 0 | 0 | 0 | 0 | 0 | 0 | 0 | 0 | 0 | 0 | 0 | 0 | 0 | -0.001 | 0 | 0 | 0 | 0 | 0 | 0 | 260 | 0 | 0 | 0 | 0 | 0 | 0 | 3.293 | 4.928 | 4.201 | 0 | 0 | 12.422 | 1 | 1 | 0
2021-09-16 04:00 | 0 | 0 | 0 | 1 | 0.7 | 13.94 | 100 | 100 | 0 | 0 | 0 | 0 | 0 | 0 | 0 | 0 | 0 | 0 | 0 | 0 | 0 | 0 | 0 | 0 | 0 | 0 | 0 | -0.001 | 0 | 0 | 0 | 0 | 3.35 | 1 | 260 | 0 | 0 | 0 | 0 | 0 | 0 | 3.285 | 4.923 | 4.197 | 0 | 0 | 12.405 | 1 | 1 | 0
2021-09-16 05:00 | 0 | 187.4 | 185.98 | 1 | 0.5 | 17.05 | 100 | 100 | 0 | 0 | 0 | 0.521 | 0 | 0 | 0 | 0 | 0 | 0 | 17.185 | 63.83 | 64.316 | 0 | 0 | 0 | 0 | 0 | 0 | -0.001 | 0 | 0 | 0 | 0 | 7.05 | 1 | 269.13 | 0 | 0 | 0 | 0 | 4.782 | 0 | 3.284 | 4.923 | 4.196 | 0 | 0 | 0 | 2 | 2 | 0
2021-09-16 06:00 | 0 | 182 | 176.41 | 1 | 0.6 | 16.85 | 100 | 100 | 0 | 0 | 0 | 0.521 | 0 | 0 | 0 | 0 | 0 | 0 | 47.281 | 60.543 | 62.462 | 0 | 0 | 0 | 0 | 0 | 0 | -0.001 | 0 | 0 | 0 | 0 | 14.24 | 0.99 | 331.87 | 0 | 0 | 0 | 0 | 32.854 | 0 | 4.292 | 5.471 | 4.664 | 0 | 0 | 0 | 1 | 1 | 0
2021-09-16 07:00 | 0 | 483 | 451.45 | 1 | 1.1 | 16.55 | 100 | 100 | 0 | 0 | 0 | 0.521 | 0 | 60.248 | 0 | 60.248 | 60.248 | 60.248 | 133.969 | 154.938 | 165.766 | 0 | 0 | 0 | 0 | 0 | 0 | -0.001 | 0 | 36.35 | 0 | 0 | 20.82 | 0.98 | 425 | 0 | 0 | 0 | 0 | 48.773 | 0 | 10.902 | 7.582 | 6.463 | 0 | 0 | 0 | 1 | 1 | 0
2021-09-16 08:00 | 0 | 646.1 | 579.02 | 1 | 1.7 | 21.33 | 100 | 100 | 42.27 | 42.269 | 2.45 | 1.469 | 46.189 | 0 | 0 | 142.18 | 142.18 | 142.18 | 170.003 | 198.721 | 221.742 | 0 | 0 | 0 | 0 | 0 | 0 | 142.179 | 142.18 | 64.12 | 19.06 | 100 | 26.34 | 0.97 | 425 | 0 | 0 | 0 | 0 | 0 | 0 | 12.861 | 8.077 | 6.885 | 0 | 0 | 0 | 2 | 2 | 0
2021-09-16 09:00 | 0 | 583.5 | 503.79 | 1 | 2.4 | 21.36 | 100 | 100 | 34.397 | 34.397 | 1.936 | 1.127 | 37.46 | 0 | 0 | 118.63 | 118.63 | 118.63 | 146.449 | 172.899 | 200.257 | 0 | 0 | 0 | 0 | 0 | 0 | 118.629 | 118.63 | 59.24 | 17.18 | 100 | 30.3 | 0.96 | 425 | 0 | 0 | 0 | 0 | 0 | 0 | 12.858 | 8.076 | 6.885 | 0 | 0 | 0 | 2 | 2 | 0
2021-09-16 10:00 | 0 | 457.2 | 386.58 | 1 | 2.7 | 23.29 | 100 | 100 | 23.279 | 23.279 | 1.274 | 0.738 | 25.291 | 0 | 0 | 84.165 | 84.165 | 84.165 | 111.73 | 132.675 | 156.911 | 0 | 0 | 0 | 0 | 0 | 0 | 84.164 | 84.165 | 53.64 | 14.84 | 100 | 32.27 | 0.96 | 425 | 0 | 0 | 0 | 0 | 0 | 0 | 12.676 | 8.038 | 6.852 | 0 | 0 | 0 | 2 | 2 | 0
2021-09-16 11:00 | 0 | 426.4 | 361.65 | 1 | 3.4 | 22.78 | 100 | 100 | 0 | 0 | 0 | 0.521 | 0 | 76.983 | 0 | 76.983 | 76.983 | 76.983 | 104.615 | 124.12 | 146.34 | 0 | 0 | 0 | 0 | 0 | 0 | -0.001 | 0 | 52.61 | 0 | 0 | 31.99 | 0.96 | 425 | 0 | 0 | 0 | 0 | 0 | 0 | 12.724 | 8.048 | 6.861 | 0 | 0 | 0 | 2 | 2 | 0
2021-09-16 12:00 | 0 | 411.9 | 358.52 | 1 | 4.8 | 21.97 | 100 | 100 | 0 | 0 | 0 | 0.521 | 0 | 76.712 | 0 | 76.712 | 76.712 | 76.712 | 104.451 | 123.044 | 141.364 | 0 | 0 | 0 | 0 | 0 | 0 | -0.001 | 0 | 54.27 | 0 | 0 | 29.49 | 0.97 | 425 | 0 | 0 | 0 | 0 | 0 | 0 | 12.8 | 8.064 | 6.874 | 0 | 0 | 0 | 1 | 1 | 0
2021-09-16 13:00 | 0 | 133.5 | 120.89 | 1 | 4.6 | 20.74 | 100 | 100 | 0 | 0 | 0 | 0.521 | 0 | 7.689 | 0 | 7.689 | 7.689 | 7.689 | 35.59 | 41.491 | 45.817 | 0 | 0 | 0 | 0 | 0 | 0 | -0.001 | 0 | 16.78 | 0 | 0 | 25.1 | 0.98 | 425 | 0 | 0 | 0 | 0 | 0 | 0 | 12.917 | 8.089 | 6.895 | 0 | 0 | 0 | 1 | 1 | 0
2021-09-16 14:00 | 0 | 146.2 | 138.01 | 1 | 3.8 | 16.66 | 100 | 100 | 0 | 0 | 0 | 0.521 | 0 | 12.61 | 0 | 12.61 | 12.61 | 12.61 | 41.056 | 47.366 | 50.176 | 0 | 0 | 0 | 0 | 0 | 0 | -0.001 | 0 | 25.13 | 0 | 0 | 19.27 | 0.99 | 425 | 0 | 0 | 0 | 0 | 0 | 0 | 13.31 | 8.17 | 6.965 | 0 | 0 | 0 | 1 | 1 | 0
2021-09-16 15:00 | 0 | 79.2 | 77.33 | 1 | 2.9 | 17.02 | 100 | 100 | 0 | 0 | 0 | 0.521 | 0 | 0 | 0 | 0 | 0 | 0 | 17.678 | 26.539 | 27.181 | 0 | 0 | 0 | 0 | 0 | 0 | -0.001 | 0 | 0 | 0 | 0 | 12.48 | 0.99 | 406.17 | 0 | 0 | 0 | 0 | -9.862 | 0 | 12.659 | 8.033 | 6.848 | 0 | 0 | 0 | 1 | 1 | 0
2021-09-16 16:00 | 0 | 20 | 19.92 | 1 | 2.7 | 17.39 | 100 | 100 | 0 | 0 | 0 | 0.521 | 0 | 0 | 0 | 0 | 0 | 0 | 1.056 | 6.836 | 6.864 | 0 | 0 | 0 | 0 | 0 | 0 | -0.001 | 0 | 0 | 0 | 0 | 5.18 | 1 | 362.17 | 0 | 0 | 0 | 0 | -23.043 | 0 | 10.247 | 7.477 | 6.374 | 0 | 0 | 0 | 1 | 1 | 0
2021-09-16 17:00 | 0 | 0 | 0 | 0 | 2.4 | 15.36 | 100 | 100 | 0 | 0 | 0 | 0 | 0 | 0 | 0 | 0 | 0 | 0 | 0 | 0 | 0 | 0 | 0 | 0 | 0 | 0 | 0 | -0.001 | 0 | 0 | 0 | 0 | 0 | 0 | 324.42 | 0 | 0 | 0 | 0 | -19.767 | 0 | 7.389 | 6.682 | 5.696 | 0 | 0 | 0 | 2 | 2 | 0
2021-09-16 18:00 | 0 | 0 | 0 | 0 | 2.1 | 15.41 | 100 | 100 | 0 | 0 | 0 | 0 | 0 | 0 | 0 | 0 | 0 | 0 | 0 | 0 | 0 | 0 | 0 | 0 | 0 | 0 | 0 | -0.001 | 0 | 0 | 0 | 0 | 0 | 0 | 293.01 | 0 | 0 | 0 | 0 | -16.449 | 0 | 5.39 | 5.97 | 5.089 | 0 | 0 | 0 | 1 | 1 | 0
2021-09-16 19:00 | 0 | 0 | 0 | 0 | 2.3 | 15.61 | 100 | 100 | 0 | 0 | 0 | 0 | 0 | 0 | 0 | 0 | 0 | 0 | 0 | 0 | 0 | 0 | 0 | 0 | 0 | 0 | 0 | -0.001 | 0 | 0 | 0 | 0 | 0 | 0 | 266.24 | 0 | 0 | 0 | 0 | -14.02 | 0 | 4.073 | 5.37 | 4.578 | 0 | 0 | 0 | 1 | 1 | 0
2021-09-16 20:00 | 0 | 0 | 0 | 0 | 1.6 | 14.62 | 100 | 100 | 0 | 0 | 0 | 0 | 0 | 0 | 0 | 0 | 0 | 0 | 0 | 0 | 0 | 0 | 0 | 0 | 0 | 0 | 0 | -0.001 | 0 | 0 | 0 | 0 | 0 | 0 | 260 | 0 | 0 | 0 | 0 | -2.958 | 0 | 3.303 | 4.934 | 4.207 | 0 | 0 | 9.486 | 1 | 1 | 0
2021-09-16 21:00 | 0 | 0 | 0 | 0 | 1.3 | 14.63 | 100 | 100 | 0 | 0 | 0 | 0 | 0 | 0 | 0 | 0 | 0 | 0 | 0 | 0 | 0 | 0 | 0 | 0 | 0 | 0 | 0 | -0.001 | 0 | 0 | 0 | 0 | 0 | 0 | 260 | 0 | 0 | 0 | 0 | 0 | 0 | 3.263 | 4.91 | 4.185 | 0 | 0 | 12.358 | 1 | 1 | 0
2021-09-16 22:00 | 0 | 0 | 0 | 0 | 1.1 | 14.16 | 100 | 100 | 0 | 0 | 0 | 0 | 0 | 0 | 0 | 0 | 0 | 0 | 0 | 0 | 0 | 0 | 0 | 0 | 0 | 0 | 0 | -0.001 | 0 | 0 | 0 | 0 | 0 | 0 | 260 | 0 | 0 | 0 | 0 | 0 | 0 | 3.278 | 4.919 | 4.193 | 0 | 0 | 12.39 | 1 | 1 | 0
2021-09-16 23:00 | 0 | 0 | 0 | 0 | 1.4 | 14.22 | 100 | 100 | 0 | 0 | 0 | 0 | 0 | 0 | 0 | 0 | 0 | 0 | 0 | 0 | 0 | 0 | 0 | 0 | 0 | 0 | 0 | -0.001 | 0 | 0 | 0 | 0 | 0 | 0 | 260 | 0 | 0 | 0 | 0 | 0 | 0 | 3.276 | 4.918 | 4.192 | 0 | 0 | 12.386 | 1 | 1 | 0
2021-09-17 | 0 | 0 | 0 | 0 | 1.4 | 14.24 | 100 | 100 | 0 | 0 | 0 | 0 | 0 | 0 | 0 | 0 | 0 | 0 | 0 | 0 | 0 | 0 | 0 | 0 | 0 | 0 | 0 | -0.001 | 0 | 0 | 0 | 0 | 0 | 0 | 260 | 0 | 0 | 0 | 0 | 0 | 0 | 3.275 | 4.917 | 4.192 | 0 | 0 | 12.384 | 1 | 1 | 0
2021-09-17 01:00 | 0 | 0 | 0 | 0 | 1.5 | 14.3 | 100 | 100 | 0 | 0 | 0 | 0 | 0 | 0 | 0 | 0 | 0 | 0 | 0 | 0 | 0 | 0 | 0 | 0 | 0 | 0 | 0 | -0.001 | 0 | 0 | 0 | 0 | 0 | 0 | 260 | 0 | 0 | 0 | 0 | 0 | 0 | 3.273 | 4.916 | 4.191 | 0 | 0 | 12.38 | 1 | 1 | 0
2021-09-17 02:00 | 0 | 0 | 0 | 0 | 1.6 | 13.96 | 100 | 100 | 0 | 0 | 0 | 0 | 0 | 0 | 0 | 0 | 0 | 0 | 0 | 0 | 0 | 0 | 0 | 0 | 0 | 0 | 0 | -0.001 | 0 | 0 | 0 | 0 | 0 | 0 | 260 | 0 | 0 | 0 | 0 | 0 | 0 | 3.284 | 4.923 | 4.197 | 0 | 0 | 12.404 | 1 | 1 | 0
2021-09-17 03:00 | 0 | 0 | 0 | 0 | 1.6 | 13.99 | 100 | 100 | 0 | 0 | 0 | 0 | 0 | 0 | 0 | 0 | 0 | 0 | 0 | 0 | 0 | 0 | 0 | 0 | 0 | 0 | 0 | -0.001 | 0 | 0 | 0 | 0 | 0 | 0 | 260 | 0 | 0 | 0 | 0 | 0 | 0 | 3.283 | 4.922 | 4.196 | 0 | 0 | 12.402 | 1 | 1 | 0
2021-09-17 04:00 | 0 | 0 | 0 | 1 | 1.7 | 13.95 | 100 | 100 | 0 | 0 | 0 | 0 | 0 | 0 | 0 | 0 | 0 | 0 | 0 | 0 | 0 | 0 | 0 | 0 | 0 | 0 | 0 | -0.001 | 0 | 0 | 0 | 0 | 3.06 | 1 | 260 | 0 | 0 | 0 | 0 | 0 | 0 | 3.284 | 4.923 | 4.197 | 0 | 0 | 12.404 | 1 | 1 | 0
2021-09-17 05:00 | 0 | 0 | 0 | 1 | 1.9 | 14.45 | 100 | 100 | 0 | 0 | 0 | 0 | 0 | 0 | 0 | 0 | 0 | 0 | 0 | 0 | 0 | 0 | 0 | 0 | 0 | 0 | 0 | -0.001 | 0 | 0 | 0 | 0 | 6.75 | 1 | 260 | 0 | 0 | 0 | 0 | 0 | 0 | 3.269 | 4.913 | 4.188 | 0 | 0 | 12.37 | 1 | 1 | 0
2021-09-17 06:00 | 0 | 0.1 | 0.1 | 1 | 2.3 | 14.24 | 100 | 100 | 0 | 0 | 0 | 0.521 | 0 | 0 | 0 | 0 | 0 | 0 | 0.026 | 0.033 | 0.034 | 0 | 0 | 0 | 0 | 0 | 0 | -0.001 | 0 | 0 | 0 | 0 | 13.94 | 0.99 | 260 | 0 | 0 | 0 | 0 | 0 | 0 | 3.275 | 4.917 | 4.192 | 0 | 0 | 12.358 | 2 | 2 | 0
2021-09-17 07:00 | 0 | 0.2 | 0.19 | 1 | 2.5 | 13.87 | 100 | 100 | 0 | 0 | 0 | 0.521 | 0 | 0 | 0 | 0 | 0 | 0 | 0.056 | 0.064 | 0.069 | 0 | 0 | 0 | 0 | 0 | 0 | -0.001 | 0 | 0 | 0 | 0 | 20.51 | 0.98 | 260 | 0 | 0 | 0 | 0 | 0 | 0 | 3.287 | 4.925 | 4.198 | 0 | 0 | 12.354 | 1 | 1 | 0
2021-09-17 08:00 | 0 | 0.1 | 0.09 | 1 | 2.9 | 15.42 | 100 | 100 | 0 | 0 | 0 | 0.521 | 0 | 0 | 0 | 0 | 0 | 0 | 0.026 | 0.031 | 0.034 | 0 | 0 | 0 | 0 | 0 | 0 | -0.001 | 0 | 0 | 0 | 0 | 26 | 0.97 | 260 | 0 | 0 | 0 | 0 | 0 | 0 | 3.238 | 4.894 | 4.172 | 0 | 0 | 12.277 | 1 | 1 | 0
2021-09-17 09:00 | 0 | 1.4 | 1.21 | 1 | 3.2 | 15 | 100 | 100 | 0 | 0 | 0 | 0.521 | 0 | 0 | 0 | 0 | 0 | 0 | 0.353 | 0.416 | 0.48 | 0 | 0 | 0 | 0 | 0 | 0 | -0.001 | 0 | 0 | 0 | 0 | 29.94 | 0.96 | 260 | 0 | 0 | 0 | 0 | 0 | 0 | 3.251 | 4.902 | 4.179 | 0 | 0 | 11.979 | 1 | 1 | 0
2021-09-17 10:00 | 0 | 3.2 | 2.72 | 1 | 2.9 | 14.35 | 100 | 100 | 0 | 0 | 0 | 0.521 | 0 | 0 | 0 | 0 | 0 | 0 | 0.786 | 0.932 | 1.098 | 0 | 0 | 0 | 0 | 0 | 0 | -0.001 | 0 | 0 | 0 | 0 | 31.89 | 0.96 | 260 | 0 | 0 | 0 | 0 | 0 | 0 | 3.272 | 4.915 | 4.19 | 0 | 0 | 11.591 | 1 | 1 | 0
2021-09-17 11:00 | 0 | 0.6 | 0.51 | 1 | 3.2 | 14.24 | 100 | 100 | 0 | 0 | 0 | 0.521 | 0 | 0 | 0 | 0 | 0 | 0 | 0.148 | 0.175 | 0.206 | 0 | 0 | 0 | 0 | 0 | 0 | -0.001 | 0 | 0 | 0 | 0 | 31.6 | 0.96 | 260 | 0 | 0 | 0 | 0 | 0 | 0 | 3.275 | 4.917 | 4.192 | 0 | 0 | 12.236 | 1 | 1 | 0
2021-09-17 12:00 | 0 | 2.5 | 2.18 | 1 | 3.8 | 14.3 | 100 | 100 | 0 | 0 | 0 | 0.521 | 0 | 0 | 0 | 0 | 0 | 0 | 0.637 | 0.75 | 0.858 | 0 | 0 | 0 | 0 | 0 | 0 | -0.001 | 0 | 0 | 0 | 0 | 29.1 | 0.97 | 260 | 0 | 0 | 0 | 0 | 0 | 0 | 3.273 | 4.916 | 4.191 | 0 | 0 | 11.743 | 1 | 1 | 0
2021-09-17 13:00 | 0 | 0.9 | 0.82 | 1 | 3.4 | 14.54 | 100 | 100 | 0 | 0 | 0 | 0.521 | 0 | 0 | 0 | 0 | 0 | 0 | 0.241 | 0.281 | 0.309 | 0 | 0 | 0 | 0 | 0 | 0 | -0.001 | 0 | 0 | 0 | 0 | 24.71 | 0.98 | 260 | 0 | 0 | 0 | 0 | 0 | 0 | 3.266 | 4.911 | 4.187 | 0 | 0 | 12.123 | 1 | 1 | 0
2021-09-17 14:00 | 0 | 0.5 | 0.47 | 1 | 3.2 | 12.65 | 100 | 100 | 0 | 0 | 0 | 0.521 | 0 | 0 | 0 | 0 | 0 | 0 | 0.141 | 0.162 | 0.172 | 0 | 0 | 0 | 0 | 0 | 0 | -0.001 | 0 | 0 | 0 | 0 | 18.88 | 0.99 | 260 | 0 | 0 | 0 | 0 | 0 | 0 | 3.326 | 4.949 | 4.219 | 0 | 0 | 12.353 | 1 | 1 | 0
2021-09-17 15:00 | 0 | 0 | 0 | 1 | 2.9 | 13.18 | 100 | 100 | 0 | 0 | 0 | 0 | 0 | 0 | 0 | 0 | 0 | 0 | 0 | 0 | 0 | 0 | 0 | 0 | 0 | 0 | 0 | -0.001 | 0 | 0 | 0 | 0 | 12.1 | 0.99 | 260 | 0 | 0 | 0 | 0 | 0 | 0 | 3.309 | 4.939 | 4.21 | 0 | 0 | 12.457 | 2 | 2 | 0
2021-09-17 16:00 | 0 | 0 | 0 | 1 | 3.2 | 13.7 | 100 | 100 | 0 | 0 | 0 | 0 | 0 | 0 | 0 | 0 | 0 | 0 | 0 | 0 | 0 | 0 | 0 | 0 | 0 | 0 | 0 | -0.001 | 0 | 0 | 0 | 0 | 4.8 | 1 | 260 | 0 | 0 | 0 | 0 | 0 | 0 | 3.292 | 4.928 | 4.201 | 0 | 0 | 12.422 | 1 | 1 | 0
2021-09-17 17:00 | 0 | 0 | 0 | 0 | 3.1 | 12.24 | 100 | 100 | 0 | 0 | 0 | 0 | 0 | 0 | 0 | 0 | 0 | 0 | 0 | 0 | 0 | 0 | 0 | 0 | 0 | 0 | 0 | -0.001 | 0 | 0 | 0 | 0 | 0 | 0 | 260 | 0 | 0 | 0 | 0 | 0 | 0 | 3.339 | 4.957 | 4.226 | 0 | 0 | 12.522 | 1 | 1 | 0
2021-09-17 18:00 | 0 | 0 | 0 | 0 | 2.8 | 12.12 | 100 | 100 | 0 | 0 | 0 | 0 | 0 | 0 | 0 | 0 | 0 | 0 | 0 | 0 | 0 | 0 | 0 | 0 | 0 | 0 | 0 | -0.001 | 0 | 0 | 0 | 0 | 0 | 0 | 260 | 0 | 0 | 0 | 0 | 0 | 0 | 3.343 | 4.96 | 4.228 | 0 | 0 | 12.531 | 1 | 1 | 0
2021-09-17 19:00 | 0 | 0 | 0 | 0 | 2.8 | 12.15 | 100 | 100 | 0 | 0 | 0 | 0 | 0 | 0 | 0 | 0 | 0 | 0 | 0 | 0 | 0 | 0 | 0 | 0 | 0 | 0 | 0 | -0.001 | 0 | 0 | 0 | 0 | 0 | 0 | 260 | 0 | 0 | 0 | 0 | 0 | 0 | 3.342 | 4.959 | 4.228 | 0 | 0 | 12.529 | 1 | 1 | 0
2021-09-17 20:00 | 0 | 0 | 0 | 0 | 2.6 | 11.36 | 100 | 100 | 0 | 0 | 0 | 0 | 0 | 0 | 0 | 0 | 0 | 0 | 0 | 0 | 0 | 0 | 0 | 0 | 0 | 0 | 0 | -0.001 | 0 | 0 | 0 | 0 | 0 | 0 | 260 | 0 | 0 | 0 | 0 | 0 | 0 | 3.368 | 4.975 | 4.241 | 0 | 0 | 12.584 | 1 | 1 | 0
2021-09-17 21:00 | 0 | 0 | 0 | 0 | 2.5 | 11.21 | 100 | 100 | 0 | 0 | 0 | 0 | 0 | 0 | 0 | 0 | 0 | 0 | 0 | 0 | 0 | 0 | 0 | 0 | 0 | 0 | 0 | -0.001 | 0 | 0 | 0 | 0 | 0 | 0 | 260 | 0 | 0 | 0 | 0 | 0 | 0 | 3.372 | 4.978 | 4.244 | 0 | 0 | 12.594 | 1 | 1 | 0
2021-09-17 22:00 | 0 | 0 | 0 | 0 | 2 | 10.71 | 100 | 100 | 0 | 0 | 0 | 0 | 0 | 0 | 0 | 0 | 0 | 0 | 0 | 0 | 0 | 0 | 0 | 0 | 0 | 0 | 0 | -0.001 | 0 | 0 | 0 | 0 | 0 | 0 | 260 | 0 | 0 | 0 | 0 | 0 | 0 | 3.389 | 4.988 | 4.252 | 0 | 0 | 12.629 | 1 | 1 | 0
2021-09-17 23:00 | 0 | 0 | 0 | 0 | 1.8 | 10.76 | 100 | 100 | 0 | 0 | 0 | 0 | 0 | 0 | 0 | 0 | 0 | 0 | 0 | 0 | 0 | 0 | 0 | 0 | 0 | 0 | 0 | -0.001 | 0 | 0 | 0 | 0 | 0 | 0 | 260 | 0 | 0 | 0 | 0 | 0 | 0 | 3.387 | 4.987 | 4.251 | 0 | 0 | 12.625 | 1 | 1 | 0
2021-09-18 | 0 | 0 | 0 | 0 | 1.5 | 10.81 | 100 | 100 | 0 | 0 | 0 | 0 | 0 | 0 | 0 | 0 | 0 | 0 | 0 | 0 | 0 | 0 | 0 | 0 | 0 | 0 | 0 | -0.001 | 0 | 0 | 0 | 0 | 0 | 0 | 260 | 0 | 0 | 0 | 0 | 0 | 0 | 3.385 | 4.986 | 4.25 | 0 | 0 | 12.622 | 1 | 1 | 0
2021-09-18 01:00 | 0 | 0 | 0 | 0 | 1.6 | 10.88 | 100 | 100 | 0 | 0 | 0 | 0 | 0 | 0 | 0 | 0 | 0 | 0 | 0 | 0 | 0 | 0 | 0 | 0 | 0 | 0 | 0 | -0.001 | 0 | 0 | 0 | 0 | 0 | 0 | 260 | 0 | 0 | 0 | 0 | 0 | 0 | 3.383 | 4.985 | 4.249 | 0 | 0 | 12.617 | 1 | 1 | 0
2021-09-18 02:00 | 0 | 0 | 0 | 0 | 1.7 | 10.57 | 100 | 100 | 0 | 0 | 0 | 0 | 0 | 0 | 0 | 0 | 0 | 0 | 0 | 0 | 0 | 0 | 0 | 0 | 0 | 0 | 0 | -0.001 | 0 | 0 | 0 | 0 | 0 | 0 | 260 | 0 | 0 | 0 | 0 | 0 | 0 | 3.393 | 4.991 | 4.255 | 0 | 0 | 12.639 | 1 | 1 | 0
2021-09-18 03:00 | 0 | 0 | 0 | 0 | 1.3 | 10.67 | 100 | 100 | 0 | 0 | 0 | 0 | 0 | 0 | 0 | 0 | 0 | 0 | 0 | 0 | 0 | 0 | 0 | 0 | 0 | 0 | 0 | -0.001 | 0 | 0 | 0 | 0 | 0 | 0 | 260 | 0 | 0 | 0 | 0 | 0 | 0 | 3.39 | 4.989 | 4.253 | 0 | 0 | 12.632 | 1 | 1 | 0
2021-09-18 04:00 | 0 | 0 | 0 | 1 | 1.1 | 10.74 | 100 | 100 | 0 | 0 | 0 | 0 | 0 | 0 | 0 | 0 | 0 | 0 | 0 | 0 | 0 | 0 | 0 | 0 | 0 | 0 | 0 | -0.001 | 0 | 0 | 0 | 0 | 2.77 | 1 | 260 | 0 | 0 | 0 | 0 | 0 | 0 | 3.388 | 4.987 | 4.252 | 0 | 0 | 12.627 | 1 | 1 | 0
2021-09-18 05:00 | 0 | 0.1 | 0.1 | 1 | 1.1 | 11.36 | 100 | 100 | 0 | 0 | 0 | 0.521 | 0 | 0 | 0 | 0 | 0 | 0 | 0.01 | 0.034 | 0.034 | 0 | 0 | 0 | 0 | 0 | 0 | -0.001 | 0 | 0 | 0 | 0 | 6.46 | 1 | 260 | 0 | 0 | 0 | 0 | 0 | 0 | 3.368 | 4.975 | 4.241 | 0 | 0 | 12.574 | 2 | 2 | 0
2021-09-18 06:00 | 0 | 3.7 | 3.6 | 1 | 1.4 | 11.32 | 100 | 100 | 0 | 0 | 0 | 0.521 | 0 | 0 | 0 | 0 | 0 | 0 | 0.989 | 1.234 | 1.27 | 0 | 0 | 0 | 0 | 0 | 0 | -0.001 | 0 | 0 | 0 | 0 | 13.64 | 0.99 | 260 | 0 | 0 | 0 | 0 | 0 | 0 | 3.369 | 4.976 | 4.242 | 0 | 0 | 11.597 | 1 | 1 | 0
2021-09-18 07:00 | 0 | 0 | 0 | 1 | 1.2 | 11.15 | 100 | 100 | 0 | 0 | 0 | 0 | 0 | 0 | 0 | 0 | 0 | 0 | 0 | 0 | 0 | 0 | 0 | 0 | 0 | 0 | 0 | -0.001 | 0 | 0 | 0 | 0 | 20.19 | 0.98 | 260 | 0 | 0 | 0 | 0 | 0 | 0 | 3.374 | 4.979 | 4.245 | 0 | 0 | 12.598 | 2 | 2 | 0
2021-09-18 08:00 | 0 | 0.1 | 0.09 | 1 | 1.8 | 12.15 | 100 | 100 | 0 | 0 | 0 | 0.521 | 0 | 0 | 0 | 0 | 0 | 0 | 0.027 | 0.031 | 0.034 | 0 | 0 | 0 | 0 | 0 | 0 | -0.001 | 0 | 0 | 0 | 0 | 25.67 | 0.97 | 260 | 0 | 0 | 0 | 0 | 0 | 0 | 3.342 | 4.959 | 4.228 | 0 | 0 | 12.502 | 2 | 2 | 0
2021-09-18 09:00 | 0 | 0 | 0 | 1 | 2.2 | 11.97 | 100 | 100 | 0 | 0 | 0 | 0 | 0 | 0 | 0 | 0 | 0 | 0 | 0 | 0 | 0 | 0 | 0 | 0 | 0 | 0 | 0 | -0.001 | 0 | 0 | 0 | 0 | 29.58 | 0.97 | 260 | 0 | 0 | 0 | 0 | 0 | 0 | 3.348 | 4.963 | 4.231 | 0 | 0 | 12.541 | 2 | 2 | 0
2021-09-18 10:00 | 0 | 0.3 | 0.26 | 1 | 2.3 | 11.75 | 100 | 100 | 0 | 0 | 0 | 0.521 | 0 | 0 | 0 | 0 | 0 | 0 | 0.074 | 0.088 | 0.103 | 0 | 0 | 0 | 0 | 0 | 0 | -0.001 | 0 | 0 | 0 | 0 | 31.51 | 0.96 | 260 | 0 | 0 | 0 | 0 | 0 | 0 | 3.355 | 4.967 | 4.234 | 0 | 0 | 12.482 | 2 | 2 | 0
2021-09-18 11:00 | 0 | 4.4 | 3.76 | 1 | 2.7 | 11.9 | 100 | 100 | 0 | 0 | 0 | 0.521 | 0 | 0 | 0 | 0 | 0 | 0 | 1.091 | 1.292 | 1.51 | 0 | 0 | 0 | 0 | 0 | 0 | -0.001 | 0 | 0 | 0 | 0 | 31.2 | 0.96 | 260 | 0 | 0 | 0 | 0 | 0 | 0 | 3.35 | 4.964 | 4.232 | 0 | 0 | 11.455 | 1 | 1 | 0
2021-09-18 12:00 | 0 | 0.6 | 0.53 | 1 | 2.7 | 11.74 | 100 | 100 | 0 | 0 | 0 | 0.521 | 0 | 0 | 0 | 0 | 0 | 0 | 0.154 | 0.181 | 0.206 | 0 | 0 | 0 | 0 | 0 | 0 | -0.001 | 0 | 0 | 0 | 0 | 28.7 | 0.97 | 260 | 0 | 0 | 0 | 0 | 0 | 0 | 3.355 | 4.967 | 4.235 | 0 | 0 | 12.403 | 1 | 1 | 0
2021-09-18 13:00 | 0 | 2.8 | 2.55 | 1 | 3.1 | 11.49 | 100 | 100 | 0 | 0 | 0 | 0.521 | 0 | 0 | 0 | 0 | 0 | 0 | 0.752 | 0.876 | 0.961 | 0 | 0 | 0 | 0 | 0 | 0 | -0.001 | 0 | 0 | 0 | 0 | 24.31 | 0.98 | 260 | 0 | 0 | 0 | 0 | 0 | 0 | 3.363 | 4.972 | 4.239 | 0 | 0 | 11.822 | 1 | 1 | 0
2021-09-18 14:00 | 0 | 0.3 | 0.28 | 1 | 3.5 | 10.43 | 100 | 100 | 0 | 0 | 0 | 0.521 | 0 | 0 | 0 | 0 | 0 | 0 | 0.085 | 0.098 | 0.103 | 0 | 0 | 0 | 0 | 0 | 0 | -0.001 | 0 | 0 | 0 | 0 | 18.49 | 0.99 | 260 | 0 | 0 | 0 | 0 | 0 | 0 | 3.398 | 4.994 | 4.257 | 0 | 0 | 12.564 | 1 | 1 | 0
2021-09-18 15:00 | 0 | 2.7 | 2.64 | 1 | 3.3 | 10.55 | 100 | 100 | 0 | 0 | 0 | 0.521 | 0 | 0 | 0 | 0 | 0 | 0 | 0.612 | 0.907 | 0.927 | 0 | 0 | 0 | 0 | 0 | 0 | -0.001 | 0 | 0 | 0 | 0 | 11.71 | 0.99 | 260 | 0 | 0 | 0 | 0 | 0 | 0 | 3.394 | 4.991 | 4.255 | 0 | 0 | 12.028 | 1 | 1 | 0
2021-09-18 16:00 | 0 | 0.4 | 0.4 | 1 | 2.6 | 10.65 | 100 | 100 | 0 | 0 | 0 | 0.521 | 0 | 0 | 0 | 0 | 0 | 0 | 0.022 | 0.137 | 0.137 | 0 | 0 | 0 | 0 | 0 | 0 | -0.001 | 0 | 0 | 0 | 0 | 4.42 | 1 | 260 | 0 | 0 | 0 | 0 | 0 | 0 | 3.391 | 4.989 | 4.253 | 0 | 0 | 12.611 | 1 | 1 | 0
2021-09-18 17:00 | 0 | 0 | 0 | 0 | 2.4 | 9.73 | 100 | 100 | 0 | 0 | 0 | 0 | 0 | 0 | 0 | 0 | 0 | 0 | 0 | 0 | 0 | 0 | 0 | 0 | 0 | 0 | 0 | -0.001 | 0 | 0 | 0 | 0 | 0 | 0 | 260 | 0 | 0 | 0 | 0 | 0 | 0 | 3.421 | 5.008 | 4.269 | 0 | 0 | 12.697 | 2 | 2 | 0
2021-09-18 18:00 | 0 | 0 | 0 | 0 | 2.3 | 9.91 | 100 | 100 | 0 | 0 | 0 | 0 | 0 | 0 | 0 | 0 | 0 | 0 | 0 | 0 | 0 | 0 | 0 | 0 | 0 | 0 | 0 | -0.001 | 0 | 0 | 0 | 0 | 0 | 0 | 260 | 0 | 0 | 0 | 0 | 0 | 0 | 3.415 | 5.004 | 4.266 | 0 | 0 | 12.685 | 1 | 1 | 0
2021-09-18 19:00 | 0 | 0 | 0 | 0 | 2.2 | 10.09 | 100 | 100 | 0 | 0 | 0 | 0 | 0 | 0 | 0 | 0 | 0 | 0 | 0 | 0 | 0 | 0 | 0 | 0 | 0 | 0 | 0 | -0.001 | 0 | 0 | 0 | 0 | 0 | 0 | 260 | 0 | 0 | 0 | 0 | 0 | 0 | 3.409 | 5 | 4.263 | 0 | 0 | 12.672 | 1 | 1 | 0
2021-09-18 20:00 | 0 | 0 | 0 | 0 | 1.8 | 9.76 | 100 | 100 | 0 | 0 | 0 | 0 | 0 | 0 | 0 | 0 | 0 | 0 | 0 | 0 | 0 | 0 | 0 | 0 | 0 | 0 | 0 | -0.001 | 0 | 0 | 0 | 0 | 0 | 0 | 260 | 0 | 0 | 0 | 0 | 0 | 0 | 3.42 | 5.007 | 4.268 | 0 | 0 | 12.695 | 1 | 1 | 0
2021-09-18 21:00 | 0 | 0 | 0 | 0 | 1.6 | 9.86 | 100 | 100 | 0 | 0 | 0 | 0 | 0 | 0 | 0 | 0 | 0 | 0 | 0 | 0 | 0 | 0 | 0 | 0 | 0 | 0 | 0 | -0.001 | 0 | 0 | 0 | 0 | 0 | 0 | 260 | 0 | 0 | 0 | 0 | 0 | 0 | 3.417 | 5.005 | 4.267 | 0 | 0 | 12.688 | 1 | 1 | 0
2021-09-18 22:00 | 0 | 0 | 0 | 0 | 1.7 | 9.9 | 100 | 100 | 0 | 0 | 0 | 0 | 0 | 0 | 0 | 0 | 0 | 0 | 0 | 0 | 0 | 0 | 0 | 0 | 0 | 0 | 0 | -0.001 | 0 | 0 | 0 | 0 | 0 | 0 | 260 | 0 | 0 | 0 | 0 | 0 | 0 | 3.415 | 5.004 | 4.266 | 0 | 0 | 12.685 | 1 | 1 | 0
2021-09-18 23:00 | 0 | 0 | 0 | 0 | 1.4 | 10.06 | 100 | 100 | 0 | 0 | 0 | 0 | 0 | 0 | 0 | 0 | 0 | 0 | 0 | 0 | 0 | 0 | 0 | 0 | 0 | 0 | 0 | -0.001 | 0 | 0 | 0 | 0 | 0 | 0 | 260 | 0 | 0 | 0 | 0 | 0 | 0 | 3.41 | 5.001 | 4.263 | 0 | 0 | 12.674 | 1 | 1 | 0
2021-09-19 | 0 | 0 | 0 | 0 | 1.2 | 10.06 | 100 | 100 | 0 | 0 | 0 | 0 | 0 | 0 | 0 | 0 | 0 | 0 | 0 | 0 | 0 | 0 | 0 | 0 | 0 | 0 | 0 | -0.001 | 0 | 0 | 0 | 0 | 0 | 0 | 260 | 0 | 0 | 0 | 0 | 0 | 0 | 3.41 | 5.001 | 4.263 | 0 | 0 | 12.674 | 1 | 1 | 0
2021-09-19 01:00 | 0 | 0 | 0 | 0 | 1.3 | 10.12 | 100 | 100 | 0 | 0 | 0 | 0 | 0 | 0 | 0 | 0 | 0 | 0 | 0 | 0 | 0 | 0 | 0 | 0 | 0 | 0 | 0 | -0.001 | 0 | 0 | 0 | 0 | 0 | 0 | 260 | 0 | 0 | 0 | 0 | 0 | 0 | 3.408 | 5 | 4.262 | 0 | 0 | 12.67 | 1 | 1 | 0
2021-09-19 02:00 | 0 | 0 | 0 | 0 | 1.4 | 10.13 | 100 | 100 | 0 | 0 | 0 | 0 | 0 | 0 | 0 | 0 | 0 | 0 | 0 | 0 | 0 | 0 | 0 | 0 | 0 | 0 | 0 | -0.001 | 0 | 0 | 0 | 0 | 0 | 0 | 260 | 0 | 0 | 0 | 0 | 0 | 0 | 3.408 | 5 | 4.262 | 0 | 0 | 12.669 | 1 | 1 | 0
2021-09-19 03:00 | 0 | 0 | 0 | 0 | 1.5 | 10.19 | 100 | 100 | 0 | 0 | 0 | 0 | 0 | 0 | 0 | 0 | 0 | 0 | 0 | 0 | 0 | 0 | 0 | 0 | 0 | 0 | 0 | -0.001 | 0 | 0 | 0 | 0 | 0 | 0 | 260 | 0 | 0 | 0 | 0 | 0 | 0 | 3.406 | 4.998 | 4.261 | 0 | 0 | 12.665 | 1 | 1 | 0
2021-09-19 04:00 | 0 | 0 | 0 | 1 | 1.4 | 10.21 | 100 | 100 | 0 | 0 | 0 | 0 | 0 | 0 | 0 | 0 | 0 | 0 | 0 | 0 | 0 | 0 | 0 | 0 | 0 | 0 | 0 | -0.001 | 0 | 0 | 0 | 0 | 2.48 | 1 | 260 | 0 | 0 | 0 | 0 | 0 | 0 | 3.405 | 4.998 | 4.261 | 0 | 0 | 12.664 | 1 | 1 | 0
2021-09-19 05:00 | 0 | 1.7 | 1.69 | 1 | 1.4 | 11.08 | 100 | 100 | 0 | 0 | 0 | 0.521 | 0 | 0 | 0 | 0 | 0 | 0 | 0.175 | 0.58 | 0.583 | 0 | 0 | 0 | 0 | 0 | 0 | -0.001 | 0 | 0 | 0 | 0 | 6.17 | 1 | 260 | 0 | 0 | 0 | 0 | 0 | 0 | 3.377 | 4.981 | 4.246 | 0 | 0 | 12.428 | 2 | 2 | 0
2021-09-19 06:00 | 0 | 8.1 | 7.88 | 1 | 1.3 | 11.26 | 100 | 100 | 0 | 0 | 0 | 0.521 | 0 | 0 | 0 | 0 | 0 | 0 | 2.195 | 2.705 | 2.78 | 0 | 0 | 0 | 0 | 0 | 0 | -0.001 | 0 | 0 | 0 | 0 | 13.34 | 0.99 | 260 | 0 | 0 | 0 | 0 | 0 | 0 | 3.371 | 4.977 | 4.243 | 0 | 0 | 10.396 | 1 | 1 | 0
2021-09-19 07:00 | 0 | 1.4 | 1.32 | 1 | 1.1 | 11.04 | 100 | 100 | 0 | 0 | 0 | 0.521 | 0 | 0 | 0 | 0 | 0 | 0 | 0.391 | 0.452 | 0.48 | 0 | 0 | 0 | 0 | 0 | 0 | -0.001 | 0 | 0 | 0 | 0 | 19.87 | 0.99 | 260 | 0 | 0 | 0 | 0 | 0 | 0 | 3.378 | 4.981 | 4.247 | 0 | 0 | 12.215 | 1 | 1 | 0
2021-09-19 08:00 | 0 | 0.3 | 0.27 | 1 | 1 | 12.64 | 100 | 100 | 0 | 0 | 0 | 0.521 | 0 | 0 | 0 | 0 | 0 | 0 | 0.08 | 0.093 | 0.103 | 0 | 0 | 0 | 0 | 0 | 0 | -0.001 | 0 | 0 | 0 | 0 | 25.33 | 0.98 | 260 | 0 | 0 | 0 | 0 | 0 | 0 | 3.326 | 4.949 | 4.219 | 0 | 0 | 12.415 | 1 | 1 | 0
2021-09-19 09:00 | 0 | 0.2 | 0.17 | 1 | 0.6 | 12.52 | 100 | 100 | 0 | 0 | 0 | 0.521 | 0 | 0 | 0 | 0 | 0 | 0 | 0.051 | 0.06 | 0.069 | 0 | 0 | 0 | 0 | 0 | 0 | -0.001 | 0 | 0 | 0 | 0 | 29.22 | 0.97 | 260 | 0 | 0 | 0 | 0 | 0 | 0 | 3.33 | 4.952 | 4.221 | 0 | 0 | 12.452 | 1 | 1 | 0
2021-09-19 10:00 | 0 | 2.5 | 2.14 | 1 | 1 | 12.18 | 100 | 100 | 0 | 0 | 0 | 0.521 | 0 | 0 | 0 | 0 | 0 | 0 | 0.621 | 0.734 | 0.858 | 0 | 0 | 0 | 0 | 0 | 0 | -0.001 | 0 | 0 | 0 | 0 | 31.13 | 0.96 | 260 | 0 | 0 | 0 | 0 | 0 | 0 | 3.341 | 4.959 | 4.227 | 0 | 0 | 11.906 | 1 | 1 | 0
2021-09-19 11:00 | 0 | 2.5 | 2.15 | 1 | 0.9 | 12.26 | 100 | 100 | 0 | 0 | 0 | 0.521 | 0 | 0 | 0 | 0 | 0 | 0 | 0.623 | 0.737 | 0.858 | 0 | 0 | 0 | 0 | 0 | 0 | -0.001 | 0 | 0 | 0 | 0 | 30.81 | 0.96 | 260 | 0 | 0 | 0 | 0 | 0 | 0 | 3.338 | 4.957 | 4.226 | 0 | 0 | 11.898 | 1 | 1 | 0
2021-09-19 12:00 | 0 | 0.3 | 0.26 | 1 | 1.5 | 12.13 | 100 | 100 | 0 | 0 | 0 | 0.521 | 0 | 0 | 0 | 0 | 0 | 0 | 0.077 | 0.091 | 0.103 | 0 | 0 | 0 | 0 | 0 | 0 | -0.001 | 0 | 0 | 0 | 0 | 28.3 | 0.97 | 260 | 0 | 0 | 0 | 0 | 0 | 0 | 3.343 | 4.96 | 4.228 | 0 | 0 | 12.453 | 1 | 1 | 0
2021-09-19 13:00 | 0 | 0.1 | 0.09 | 1 | 1.9 | 12.18 | 100 | 100 | 0 | 0 | 0 | 0.521 | 0 | 0 | 0 | 0 | 0 | 0 | 0.027 | 0.031 | 0.034 | 0 | 0 | 0 | 0 | 0 | 0 | -0.001 | 0 | 0 | 0 | 0 | 23.92 | 0.98 | 260 | 0 | 0 | 0 | 0 | 0 | 0 | 3.341 | 4.959 | 4.227 | 0 | 0 | 12.5 | 1 | 1 | 0
2021-09-19 14:00 | 0 | 0.1 | 0.1 | 1 | 2.3 | 11.38 | 100 | 100 | 0 | 0 | 0 | 0.521 | 0 | 0 | 0 | 0 | 0 | 0 | 0.028 | 0.033 | 0.034 | 0 | 0 | 0 | 0 | 0 | 0 | -0.001 | 0 | 0 | 0 | 0 | 18.1 | 0.99 | 260 | 0 | 0 | 0 | 0 | 0 | 0 | 3.367 | 4.975 | 4.241 | 0 | 0 | 12.554 | 1 | 1 | 0
2021-09-19 15:00 | 0 | 3.9 | 3.82 | 1 | 1.9 | 11.37 | 100 | 100 | 0 | 0 | 0 | 0.521 | 0 | 0 | 0 | 0 | 0 | 0 | 0.891 | 1.312 | 1.338 | 0 | 0 | 0 | 0 | 0 | 0 | -0.001 | 0 | 0 | 0 | 0 | 11.33 | 0.99 | 260 | 0 | 0 | 0 | 0 | 0 | 0 | 3.367 | 4.975 | 4.241 | 0 | 0 | 11.692 | 1 | 1 | 0
2021-09-19 16:00 | 0 | 0.1 | 0.1 | 1 | 1.6 | 11.67 | 100 | 100 | 0 | 0 | 0 | 0.521 | 0 | 0 | 0 | 0 | 0 | 0 | 0.006 | 0.034 | 0.034 | 0 | 0 | 0 | 0 | 0 | 0 | -0.001 | 0 | 0 | 0 | 0 | 4.04 | 1 | 260 | 0 | 0 | 0 | 0 | 0 | 0 | 3.357 | 4.969 | 4.236 | 0 | 0 | 12.556 | 1 | 1 | 0
2021-09-19 17:00 | 0 | 0 | 0 | 0 | 1.4 | 11.31 | 100 | 100 | 0 | 0 | 0 | 0 | 0 | 0 | 0 | 0 | 0 | 0 | 0 | 0 | 0 | 0 | 0 | 0 | 0 | 0 | 0 | -0.001 | 0 | 0 | 0 | 0 | 0 | 0 | 260 | 0 | 0 | 0 | 0 | 0 | 0 | 3.369 | 4.976 | 4.242 | 0 | 0 | 12.587 | 2 | 2 | 0
2021-09-19 18:00 | 0 | 0 | 0 | 0 | 1.3 | 11.25 | 100 | 100 | 0 | 0 | 0 | 0 | 0 | 0 | 0 | 0 | 0 | 0 | 0 | 0 | 0 | 0 | 0 | 0 | 0 | 0 | 0 | -0.001 | 0 | 0 | 0 | 0 | 0 | 0 | 260 | 0 | 0 | 0 | 0 | 0 | 0 | 3.371 | 4.977 | 4.243 | 0 | 0 | 12.591 | 1 | 1 | 0
2021-09-19 19:00 | 0 | 0 | 0 | 0 | 1.3 | 11.33 | 100 | 100 | 0 | 0 | 0 | 0 | 0 | 0 | 0 | 0 | 0 | 0 | 0 | 0 | 0 | 0 | 0 | 0 | 0 | 0 | 0 | -0.001 | 0 | 0 | 0 | 0 | 0 | 0 | 260 | 0 | 0 | 0 | 0 | 0 | 0 | 3.369 | 4.976 | 4.242 | 0 | 0 | 12.586 | 1 | 1 | 0
2021-09-19 20:00 | 0 | 0 | 0 | 0 | 1.3 | 11.43 | 100 | 100 | 0 | 0 | 0 | 0 | 0 | 0 | 0 | 0 | 0 | 0 | 0 | 0 | 0 | 0 | 0 | 0 | 0 | 0 | 0 | -0.001 | 0 | 0 | 0 | 0 | 0 | 0 | 260 | 0 | 0 | 0 | 0 | 0 | 0 | 3.365 | 4.974 | 4.24 | 0 | 0 | 12.579 | 1 | 1 | 0
2021-09-19 21:00 | 0 | 0 | 0 | 0 | 1.2 | 11.55 | 100 | 100 | 0 | 0 | 0 | 0 | 0 | 0 | 0 | 0 | 0 | 0 | 0 | 0 | 0 | 0 | 0 | 0 | 0 | 0 | 0 | -0.001 | 0 | 0 | 0 | 0 | 0 | 0 | 260 | 0 | 0 | 0 | 0 | 0 | 0 | 3.361 | 4.971 | 4.238 | 0 | 0 | 12.57 | 1 | 1 | 0
2021-09-19 22:00 | 0 | 0 | 0 | 0 | 1.3 | 11.62 | 100 | 100 | 0 | 0 | 0 | 0 | 0 | 0 | 0 | 0 | 0 | 0 | 0 | 0 | 0 | 0 | 0 | 0 | 0 | 0 | 0 | -0.001 | 0 | 0 | 0 | 0 | 0 | 0 | 260 | 0 | 0 | 0 | 0 | 0 | 0 | 3.359 | 4.97 | 4.237 | 0 | 0 | 12.565 | 1 | 1 | 0
2021-09-19 23:00 | 0 | 0 | 0 | 0 | 1.2 | 11.71 | 100 | 100 | 0 | 0 | 0 | 0 | 0 | 0 | 0 | 0 | 0 | 0 | 0 | 0 | 0 | 0 | 0 | 0 | 0 | 0 | 0 | -0.001 | 0 | 0 | 0 | 0 | 0 | 0 | 260 | 0 | 0 | 0 | 0 | 0 | 0 | 3.356 | 4.968 | 4.235 | 0 | 0 | 12.559 | 1 | 1 | 0
2021-09-20 | 0 | 0 | 0 | 0 | 1.4 | 11.8 | 100 | 100 | 0 | 0 | 0 | 0 | 0 | 0 | 0 | 0 | 0 | 0 | 0 | 0 | 0 | 0 | 0 | 0 | 0 | 0 | 0 | -0.001 | 0 | 0 | 0 | 0 | 0 | 0 | 260 | 0 | 0 | 0 | 0 | 0 | 0 | 3.353 | 4.966 | 4.234 | 0 | 0 | 12.553 | 1 | 1 | 0
2021-09-20 01:00 | 0 | 0 | 0 | 0 | 1.4 | 11.87 | 100 | 100 | 0 | 0 | 0 | 0 | 0 | 0 | 0 | 0 | 0 | 0 | 0 | 0 | 0 | 0 | 0 | 0 | 0 | 0 | 0 | -0.001 | 0 | 0 | 0 | 0 | 0 | 0 | 260 | 0 | 0 | 0 | 0 | 0 | 0 | 3.351 | 4.965 | 4.232 | 0 | 0 | 12.548 | 1 | 1 | 0
2021-09-20 02:00 | 0 | 0 | 0 | 0 | 1.4 | 11.91 | 100 | 100 | 0 | 0 | 0 | 0 | 0 | 0 | 0 | 0 | 0 | 0 | 0 | 0 | 0 | 0 | 0 | 0 | 0 | 0 | 0 | -0.001 | 0 | 0 | 0 | 0 | 0 | 0 | 260 | 0 | 0 | 0 | 0 | 0 | 0 | 3.35 | 4.964 | 4.232 | 0 | 0 | 12.545 | 1 | 1 | 0
2021-09-20 03:00 | 0 | 0 | 0 | 0 | 1.7 | 11.88 | 100 | 100 | 0 | 0 | 0 | 0 | 0 | 0 | 0 | 0 | 0 | 0 | 0 | 0 | 0 | 0 | 0 | 0 | 0 | 0 | 0 | -0.001 | 0 | 0 | 0 | 0 | 0 | 0 | 260 | 0 | 0 | 0 | 0 | 0 | 0 | 3.351 | 4.965 | 4.232 | 0 | 0 | 12.547 | 1 | 1 | 0
2021-09-20 04:00 | 0 | 0 | 0 | 1 | 1.9 | 11.61 | 100 | 100 | 0 | 0 | 0 | 0 | 0 | 0 | 0 | 0 | 0 | 0 | 0 | 0 | 0 | 0 | 0 | 0 | 0 | 0 | 0 | -0.001 | 0 | 0 | 0 | 0 | 2.18 | 1 | 260 | 0 | 0 | 0 | 0 | 0 | 0 | 3.359 | 4.97 | 4.237 | 0 | 0 | 12.566 | 1 | 1 | 0
2021-09-20 05:00 | 0 | 170.4 | 169.5 | 1 | 2.3 | 13.63 | 100 | 100 | 0 | 0 | 0 | 0.521 | 0 | 0 | 0 | 0 | 0 | 0 | 18.126 | 58.174 | 58.481 | 0 | 0 | 0 | 0 | 0 | 0 | -0.001 | 0 | 0 | 0 | 0 | 5.87 | 1 | 270.42 | 0 | 0 | 0 | 0 | 5.456 | 0 | 3.408 | 5 | 4.262 | 0 | 0 | 0 | 2 | 2 | 0
2021-09-20 06:00 | 0 | 231 | 225.05 | 1 | 3 | 13.92 | 100 | 100 | 0 | 0 | 0 | 0.521 | 0 | 0 | 0 | 0 | 0 | 0 | 63.453 | 77.236 | 79.279 | 0 | 0 | 0 | 0 | 0 | 0 | -0.001 | 0 | 0 | 0 | 0 | 13.04 | 0.99 | 361.85 | 0 | 0 | 0 | 0 | 47.883 | 0 | 4.917 | 5.75 | 4.902 | 0 | 0 | 0 | 1 | 1 | 0
2021-09-20 07:00 | 0 | 327.4 | 308.51 | 1 | 4.4 | 14.01 | 100 | 100 | 0 | 0 | 0 | 0.521 | 0 | 32.508 | 0 | 32.508 | 32.508 | 32.508 | 91.736 | 105.882 | 112.364 | 0 | 0 | 0 | 0 | 0 | 0 | -0.001 | 0 | 28.93 | 0 | 0 | 19.56 | 0.99 | 425 | 0 | 0 | 0 | 0 | 33.07 | 0 | 11.711 | 7.799 | 6.648 | 0 | 0 | 0 | 1 | 1 | 0
2021-09-20 08:00 | 0 | 430.6 | 390.29 | 1 | 4.9 | 18.91 | 100 | 100 | 24.52 | 24.519 | 0.91 | 0.763 | 26.192 | 0 | 0 | 86.783 | 86.783 | 86.783 | 114.927 | 133.949 | 147.782 | 0 | 0 | 0 | 0 | 0 | 0 | 86.782 | 86.783 | 58.72 | 16.59 | 100 | 24.99 | 0.98 | 425 | 0 | 0 | 0 | 0 | 0 | 0 | 13.092 | 8.125 | 6.927 | 0 | 0 | 0 | 2 | 2 | 0
2021-09-20 09:00 | 0 | 142.6 | 124.89 | 1 | 5.5 | 19.11 | 100 | 100 | 0 | 0 | 0 | 0.521 | 0 | 8.329 | 0 | 8.329 | 8.329 | 8.329 | 36.447 | 42.863 | 48.94 | 0 | 0 | 0 | 0 | 0 | 0 | -0.001 | 0 | 17.02 | 0 | 0 | 28.86 | 0.97 | 425 | 0 | 0 | 0 | 0 | 0 | 0 | 13.073 | 8.121 | 6.923 | 0 | 0 | 0 | 2 | 2 | 0
2021-09-20 10:00 | 0 | 283.7 | 243.82 | 1 | 5.6 | 22.49 | 100 | 100 | 0 | 0 | 0 | 0.521 | 0 | 43.12 | 0 | 43.12 | 43.12 | 43.12 | 70.79 | 83.68 | 97.366 | 0 | 0 | 0 | 0 | 0 | 0 | -0.001 | 0 | 44.29 | 0 | 0 | 30.75 | 0.96 | 425 | 0 | 0 | 0 | 0 | 0 | 0 | 12.751 | 8.054 | 6.866 | 0 | 0 | 0 | 1 | 1 | 0
2021-09-20 11:00 | 0 | 493.3 | 425.41 | 1 | 5 | 23.39 | 100 | 100 | 27.396 | 27.396 | 1.152 | 0.857 | 29.405 | 0 | 0 | 96.075 | 96.075 | 96.075 | 123.627 | 146.002 | 169.301 | 0 | 0 | 0 | 0 | 0 | 0 | 96.074 | 96.075 | 56.75 | 16.18 | 100 | 30.41 | 0.96 | 425 | 0 | 0 | 0 | 0 | 0 | 0 | 12.666 | 8.036 | 6.85 | 0 | 0 | 0 | 2 | 2 | 0
2021-09-20 12:00 | 0 | 580.4 | 512.91 | 1 | 4.4 | 23.68 | 100 | 100 | 35.509 | 35.509 | 2.212 | 1.179 | 38.9 | 0 | 0 | 122.523 | 122.523 | 122.523 | 150.037 | 176.029 | 199.193 | 0 | 0 | 0 | 0 | 0 | 0 | 122.522 | 122.523 | 61.51 | 17.83 | 100 | 27.91 | 0.97 | 425 | 0 | 0 | 0 | 0 | 0 | 0 | 12.639 | 8.03 | 6.845 | 0 | 0 | 0 | 2 | 2 | 0
2021-09-20 13:00 | 0 | 526 | 482.28 | 1 | 3.6 | 24.21 | 100 | 100 | 33.177 | 33.177 | 1.89 | 1.08 | 36.147 | 0 | 0 | 114.986 | 114.986 | 114.986 | 142.431 | 165.519 | 180.523 | 0 | 0 | 0 | 0 | 0 | 0 | 114.985 | 114.986 | 63.7 | 18.38 | 100 | 23.53 | 0.98 | 425 | 0 | 0 | 0 | 0 | 0 | 0 | 12.589 | 8.019 | 6.836 | 0 | 0 | 0 | 2 | 2 | 0
2021-09-20 14:00 | 0 | 357.3 | 340.36 | 1 | 3.5 | 22.09 | 100 | 100 | 0 | 0 | 0 | 0.521 | 0 | 73.751 | 0 | 73.751 | 73.751 | 73.751 | 101.474 | 116.811 | 122.625 | 0 | 0 | 0 | 0 | 0 | 0 | -0.001 | 0 | 60.14 | 0 | 0 | 17.71 | 0.99 | 425 | 0 | 0 | 0 | 0 | 0 | 0 | 12.789 | 8.062 | 6.872 | 0 | 0 | 0 | 2 | 2 | 0
2021-09-20 15:00 | 0 | 132.3 | 129.89 | 1 | 3.3 | 20.45 | 100 | 100 | 0 | 0 | 0 | 0.521 | 0 | 2.522 | 0 | 2.522 | 2.522 | 2.522 | 30.462 | 44.579 | 45.405 | 0 | 0 | 0 | 0 | 0 | 0 | -0.001 | 0 | 5.55 | 0 | 0 | 10.95 | 1 | 425 | 0 | 0 | 0 | 0 | 0 | 0 | 12.945 | 8.094 | 6.9 | 0 | 0 | 0 | 1 | 1 | 0
2021-09-20 16:00 | 0 | 18.9 | 18.86 | 1 | 2.6 | 19.58 | 100 | 100 | 0 | 0 | 0 | 0.521 | 0 | 0 | 0 | 0 | 0 | 0 | 1.114 | 6.473 | 6.486 | 0 | 0 | 0 | 0 | 0 | 0 | -0.001 | 0 | 0 | 0 | 0 | 3.65 | 1 | 377.53 | 0 | 0 | 0 | 0 | -24.857 | 0 | 11.549 | 7.785 | 6.637 | 0 | 0 | 0 | 1 | 1 | 0
2021-09-20 17:00 | 0 | 0 | 0 | 0 | 1.8 | 17.67 | 100 | 100 | 0 | 0 | 0 | 0 | 0 | 0 | 0 | 0 | 0 | 0 | 0 | 0 | 0 | 0 | 0 | 0 | 0 | 0 | 0 | -0.001 | 0 | 0 | 0 | 0 | 0 | 0 | 337.39 | 0 | 0 | 0 | 0 | -21.025 | 0 | 8.194 | 6.926 | 5.905 | 0 | 0 | 0 | 2 | 2 | 0
2021-09-20 18:00 | 0 | 0 | 0 | 0 | 1.9 | 17.09 | 100 | 100 | 0 | 0 | 0 | 0 | 0 | 0 | 0 | 0 | 0 | 0 | 0 | 0 | 0 | 0 | 0 | 0 | 0 | 0 | 0 | -0.001 | 0 | 0 | 0 | 0 | 0 | 0 | 304.18 | 0 | 0 | 0 | 0 | -17.391 | 0 | 5.937 | 6.183 | 5.271 | 0 | 0 | 0 | 1 | 1 | 0
2021-09-20 19:00 | 0 | 0 | 0 | 0 | 0.9 | 17.17 | 100 | 100 | 0 | 0 | 0 | 0 | 0 | 0 | 0 | 0 | 0 | 0 | 0 | 0 | 0 | 0 | 0 | 0 | 0 | 0 | 0 | -0.001 | 0 | 0 | 0 | 0 | 0 | 0 | 276.06 | 0 | 0 | 0 | 0 | -14.727 | 0 | 4.441 | 5.553 | 4.734 | 0 | 0 | 0 | 1 | 1 | 0
2021-09-20 20:00 | 0 | 0 | 0 | 0 | 0.7 | 16.78 | 100 | 100 | 0 | 0 | 0 | 0 | 0 | 0 | 0 | 0 | 0 | 0 | 0 | 0 | 0 | 0 | 0 | 0 | 0 | 0 | 0 | -0.001 | 0 | 0 | 0 | 0 | 0 | 0 | 260 | 0 | 0 | 0 | 0 | -6.529 | 0 | 3.451 | 5.024 | 4.283 | 0 | 0 | 6.228 | 1 | 1 | 0
2021-09-20 21:00 | 0 | 0 | 0 | 0 | 1.6 | 17.05 | 100 | 100 | 0 | 0 | 0 | 0 | 0 | 0 | 0 | 0 | 0 | 0 | 0 | 0 | 0 | 0 | 0 | 0 | 0 | 0 | 0 | -0.001 | 0 | 0 | 0 | 0 | 0 | 0 | 260 | 0 | 0 | 0 | 0 | 0 | 0 | 3.188 | 4.861 | 4.144 | 0 | 0 | 12.193 | 1 | 1 | 0
2021-09-20 22:00 | 0 | 0 | 0 | 0 | 2.3 | 17.05 | 100 | 100 | 0 | 0 | 0 | 0 | 0 | 0 | 0 | 0 | 0 | 0 | 0 | 0 | 0 | 0 | 0 | 0 | 0 | 0 | 0 | -0.001 | 0 | 0 | 0 | 0 | 0 | 0 | 260 | 0 | 0 | 0 | 0 | 0 | 0 | 3.188 | 4.861 | 4.144 | 0 | 0 | 12.193 | 1 | 1 | 0
2021-09-20 23:00 | 0 | 0 | 0 | 0 | 2.5 | 16.63 | 100 | 100 | 0 | 0 | 0 | 0 | 0 | 0 | 0 | 0 | 0 | 0 | 0 | 0 | 0 | 0 | 0 | 0 | 0 | 0 | 0 | -0.001 | 0 | 0 | 0 | 0 | 0 | 0 | 260 | 0 | 0 | 0 | 0 | 0 | 0 | 3.201 | 4.869 | 4.151 | 0 | 0 | 12.221 | 1 | 1 | 0
2021-09-21 | 0 | 0 | 0 | 0 | 2.7 | 16.37 | 100 | 100 | 0 | 0 | 0 | 0 | 0 | 0 | 0 | 0 | 0 | 0 | 0 | 0 | 0 | 0 | 0 | 0 | 0 | 0 | 0 | -0.001 | 0 | 0 | 0 | 0 | 0 | 0 | 260 | 0 | 0 | 0 | 0 | 0 | 0 | 3.209 | 4.875 | 4.156 | 0 | 0 | 12.239 | 1 | 1 | 0
2021-09-21 01:00 | 0 | 0 | 0 | 0 | 2.8 | 15.83 | 100 | 100 | 0 | 0 | 0 | 0 | 0 | 0 | 0 | 0 | 0 | 0 | 0 | 0 | 0 | 0 | 0 | 0 | 0 | 0 | 0 | -0.001 | 0 | 0 | 0 | 0 | 0 | 0 | 260 | 0 | 0 | 0 | 0 | 0 | 0 | 3.225 | 4.885 | 4.165 | 0 | 0 | 12.276 | 1 | 1 | 0
2021-09-21 02:00 | 0 | 0 | 0 | 0 | 3.1 | 15.74 | 100 | 100 | 0 | 0 | 0 | 0 | 0 | 0 | 0 | 0 | 0 | 0 | 0 | 0 | 0 | 0 | 0 | 0 | 0 | 0 | 0 | -0.001 | 0 | 0 | 0 | 0 | 0 | 0 | 260 | 0 | 0 | 0 | 0 | 0 | 0 | 3.228 | 4.887 | 4.166 | 0 | 0 | 12.282 | 1 | 1 | 0
2021-09-21 03:00 | 0 | 0 | 0 | 0 | 3.5 | 16.31 | 100 | 100 | 0 | 0 | 0 | 0 | 0 | 0 | 0 | 0 | 0 | 0 | 0 | 0 | 0 | 0 | 0 | 0 | 0 | 0 | 0 | -0.001 | 0 | 0 | 0 | 0 | 0 | 0 | 260 | 0 | 0 | 0 | 0 | 0 | 0 | 3.21 | 4.876 | 4.157 | 0 | 0 | 12.243 | 1 | 1 | 0
2021-09-21 04:00 | 0 | 0 | 0 | 1 | 3.8 | 16.6 | 100 | 100 | 0 | 0 | 0 | 0 | 0 | 0 | 0 | 0 | 0 | 0 | 0 | 0 | 0 | 0 | 0 | 0 | 0 | 0 | 0 | -0.001 | 0 | 0 | 0 | 0 | 1.89 | 1 | 260 | 0 | 0 | 0 | 0 | 0 | 0 | 3.201 | 4.87 | 4.152 | 0 | 0 | 12.223 | 1 | 1 | 0
2021-09-21 05:00 | 0 | 124.7 | 124.11 | 1 | 4 | 19.14 | 100 | 100 | 0 | 0 | 0 | 0.521 | 0 | 0 | 0 | 0 | 0 | 0 | 13.723 | 42.594 | 42.797 | 0 | 0 | 0 | 0 | 0 | 0 | -0.001 | 0 | 0 | 0 | 0 | 5.58 | 1 | 263.06 | 0 | 0 | 0 | 0 | 1.602 | 0 | 3.155 | 4.84 | 4.126 | 0 | 0 | 0 | 2 | 2 | 0
2021-09-21 06:00 | 0 | 169.6 | 165.43 | 1 | 3.9 | 20.26 | 100 | 100 | 0 | 0 | 0 | 0.521 | 0 | 0 | 0 | 0 | 0 | 0 | 47.215 | 56.775 | 58.207 | 0 | 0 | 0 | 0 | 0 | 0 | -0.001 | 0 | 0 | 0 | 0 | 12.73 | 0.99 | 326.99 | 0 | 0 | 0 | 0 | 33.479 | 0 | 3.938 | 5.289 | 4.509 | 0 | 0 | 0 | 1 | 1 | 0
2021-09-21 07:00 | 0 | 44.4 | 41.92 | 1 | 3.2 | 21.14 | 100 | 100 | 0 | 0 | 0 | 0.521 | 0 | 0 | 0 | 0 | 0 | 0 | 12.471 | 14.387 | 15.238 | 0 | 0 | 0 | 0 | 0 | 0 | -0.001 | 0 | 0 | 0 | 0 | 19.24 | 0.99 | 318.63 | 0 | 0 | 0 | 0 | -4.377 | 0 | 5.616 | 6.063 | 5.169 | 0 | 0 | 0 | 1 | 1 | 0
2021-09-21 08:00 | 0 | 239.5 | 217.68 | 1 | 2.9 | 24.8 | 100 | 100 | 0 | 0 | 0 | 0.521 | 0 | 0 | 0 | 0 | 0 | 0 | 64.144 | 74.707 | 82.196 | 0 | 0 | 0 | 0 | 0 | 0 | -0.001 | 0 | 0 | 0 | 0 | 24.65 | 0.98 | 405.29 | 0 | 0 | 0 | 0 | 45.382 | 0 | 6.779 | 6.468 | 5.514 | 0 | 0 | 0 | 1 | 1 | 0
2021-09-21 09:00 | 0 | 475.1 | 417.55 | 1 | 3.3 | 25.34 | 100 | 100 | 23.108 | 23.107 | 1.576 | 0.742 | 25.425 | 0 | 0 | 84.563 | 84.563 | 84.563 | 121.964 | 143.303 | 163.054 | 0 | 0 | 0 | 0 | 0 | 0 | 84.562 | 84.563 | 51.86 | 14.17 | 100 | 28.49 | 0.97 | 425 | 0 | 0 | 0 | 0 | 10.322 | 0 | 12.33 | 7.962 | 6.788 | 0 | 0 | 0 | 2 | 2 | 0
2021-09-21 10:00 | 0 | 582.2 | 502.34 | 1 | 3.3 | 28.34 | 100 | 100 | 32.739 | 32.739 | 3.623 | 1.133 | 37.496 | 0 | 0 | 119.095 | 119.095 | 119.095 | 146.005 | 172.405 | 199.811 | 0 | 0 | 0 | 0 | 0 | 0 | 119.094 | 119.095 | 59.6 | 16.38 | 100 | 30.36 | 0.96 | 425 | 0 | 0 | 0 | 0 | 0 | 0 | 12.207 | 7.937 | 6.766 | 0 | 0 | 0 | 2 | 2 | 0
2021-09-21 11:00 | 0 | 603.6 | 522.63 | 1 | 2.4 | 28.55 | 100 | 100 | 34.543 | 34.543 | 3.94 | 1.216 | 39.699 | 0 | 0 | 125.162 | 125.162 | 125.162 | 152.045 | 179.366 | 207.156 | 0 | 0 | 0 | 0 | 0 | 0 | 125.161 | 125.162 | 60.42 | 16.67 | 100 | 30.02 | 0.96 | 425 | 0 | 0 | 0 | 0 | 0 | 0 | 12.188 | 7.932 | 6.762 | 0 | 0 | 0 | 2 | 2 | 0
2021-09-21 12:00 | 0 | 516.2 | 457.84 | 1 | 1.2 | 28.45 | 100 | 100 | 28.927 | 28.927 | 3.33 | 0.983 | 33.24 | 0 | 0 | 107.162 | 107.162 | 107.162 | 134.058 | 157.13 | 177.16 | 0 | 0 | 0 | 0 | 0 | 0 | 107.161 | 107.162 | 60.49 | 16.33 | 100 | 27.51 | 0.97 | 425 | 0 | 0 | 0 | 0 | 0 | 0 | 12.197 | 7.934 | 6.764 | 0 | 0 | 0 | 2 | 2 | 0
2021-09-21 13:00 | 0 | 413.9 | 380.63 | 1 | 2 | 27.19 | 100 | 100 | 22.432 | 22.432 | 2.515 | 0.75 | 25.697 | 0 | 0 | 85.437 | 85.437 | 85.437 | 112.495 | 130.632 | 142.05 | 0 | 0 | 0 | 0 | 0 | 0 | 85.436 | 85.437 | 60.15 | 15.79 | 100 | 23.13 | 0.98 | 425 | 0 | 0 | 0 | 0 | 0 | 0 | 12.313 | 7.96 | 6.785 | 0 | 0 | 0 | 2 | 2 | 0
2021-09-21 14:00 | 0 | 306.9 | 292.98 | 1 | 2.7 | 24.58 | 100 | 100 | 0 | 0 | 0 | 0.521 | 0 | 59.997 | 0 | 59.997 | 59.997 | 59.997 | 87.393 | 100.549 | 105.328 | 0 | 0 | 0 | 0 | 0 | 0 | -0.001 | 0 | 56.96 | 0 | 0 | 17.33 | 0.99 | 425 | 0 | 0 | 0 | 0 | 0 | 0 | 12.555 | 8.012 | 6.83 | 0 | 0 | 0 | 2 | 2 | 0
2021-09-21 15:00 | 0 | 122.4 | 120.33 | 1 | 2.4 | 24.26 | 100 | 100 | 0 | 0 | 0 | 0.521 | 0 | 0.957 | 0 | 0.957 | 0.957 | 0.957 | 28.396 | 41.296 | 42.008 | 0 | 0 | 0 | 0 | 0 | 0 | -0.001 | 0 | 2.28 | 0 | 0 | 10.56 | 1 | 425 | 0 | 0 | 0 | 0 | 0 | 0 | 12.585 | 8.018 | 6.835 | 0 | 0 | 0 | 1 | 1 | 0
2021-09-21 16:00 | 0 | 133 | 132.78 | 1 | 1.6 | 23.68 | 100 | 100 | 0 | 0 | 0 | 0.521 | 0 | 0 | 0 | 0 | 0 | 0 | 8.046 | 45.571 | 45.646 | 0 | 0 | 0 | 0 | 0 | 0 | -0.001 | 0 | 0 | 0 | 0 | 3.27 | 1 | 390.69 | 0 | 0 | 0 | 0 | -17.969 | 0 | 11.577 | 7.794 | 6.644 | 0 | 0 | 0 | 1 | 1 | 0
2021-09-21 17:00 | 0 | 0 | 0 | 0 | 0.4 | 19.31 | 100 | 100 | 0 | 0 | 0 | 0 | 0 | 0 | 0 | 0 | 0 | 0 | 0 | 0 | 0 | 0 | 0 | 0 | 0 | 0 | 0 | -0.001 | 0 | 0 | 0 | 0 | 0 | 0 | 348.33 | 0 | 0 | 0 | 0 | -22.183 | 0 | 8.955 | 7.141 | 6.088 | 0 | 0 | 0 | 2 | 2 | 0
2021-09-21 18:00 | 0 | 0 | 0 | 0 | 1.3 | 18.43 | 100 | 100 | 0 | 0 | 0 | 0 | 0 | 0 | 0 | 0 | 0 | 0 | 0 | 0 | 0 | 0 | 0 | 0 | 0 | 0 | 0 | -0.001 | 0 | 0 | 0 | 0 | 0 | 0 | 313.53 | 0 | 0 | 0 | 0 | -18.225 | 0 | 6.435 | 6.364 | 5.425 | 0 | 0 | 0 | 1 | 1 | 0
2021-09-21 19:00 | 0 | 0 | 0 | 0 | 1.6 | 18.12 | 100 | 100 | 0 | 0 | 0 | 0 | 0 | 0 | 0 | 0 | 0 | 0 | 0 | 0 | 0 | 0 | 0 | 0 | 0 | 0 | 0 | -0.001 | 0 | 0 | 0 | 0 | 0 | 0 | 284.18 | 0 | 0 | 0 | 0 | -15.367 | 0 | 4.785 | 5.712 | 4.87 | 0 | 0 | 0 | 1 | 1 | 0
2021-09-21 20:00 | 0 | 0 | 0 | 0 | 1.7 | 17.69 | 100 | 100 | 0 | 0 | 0 | 0 | 0 | 0 | 0 | 0 | 0 | 0 | 0 | 0 | 0 | 0 | 0 | 0 | 0 | 0 | 0 | -0.001 | 0 | 0 | 0 | 0 | 0 | 0 | 260 | 0 | 0 | 0 | 0 | -6.785 | 0 | 3.687 | 5.162 | 4.4 | 0 | 0 | 6.464 | 1 | 1 | 0
2021-09-21 21:00 | 0 | 0 | 0 | 0 | 1.5 | 17.55 | 100 | 100 | 0 | 0 | 0 | 0 | 0 | 0 | 0 | 0 | 0 | 0 | 0 | 0 | 0 | 0 | 0 | 0 | 0 | 0 | 0 | -0.001 | 0 | 0 | 0 | 0 | 0 | 0 | 260 | 0 | 0 | 0 | 0 | 0 | 0 | 3.172 | 4.851 | 4.135 | 0 | 0 | 12.159 | 1 | 1 | 0
2021-09-21 22:00 | 0 | 0 | 0 | 0 | 1.7 | 16.17 | 100 | 100 | 0 | 0 | 0 | 0 | 0 | 0 | 0 | 0 | 0 | 0 | 0 | 0 | 0 | 0 | 0 | 0 | 0 | 0 | 0 | -0.001 | 0 | 0 | 0 | 0 | 0 | 0 | 260 | 0 | 0 | 0 | 0 | 0 | 0 | 3.215 | 4.879 | 4.159 | 0 | 0 | 12.252 | 1 | 1 | 0
2021-09-21 23:00 | 0 | 0 | 0 | 0 | 1 | 16.05 | 100 | 100 | 0 | 0 | 0 | 0 | 0 | 0 | 0 | 0 | 0 | 0 | 0 | 0 | 0 | 0 | 0 | 0 | 0 | 0 | 0 | -0.001 | 0 | 0 | 0 | 0 | 0 | 0 | 260 | 0 | 0 | 0 | 0 | 0 | 0 | 3.218 | 4.881 | 4.161 | 0 | 0 | 12.261 | 1 | 1 | 0
2021-09-22 | 0 | 0 | 0 | 0 | 1.4 | 16.17 | 100 | 100 | 0 | 0 | 0 | 0 | 0 | 0 | 0 | 0 | 0 | 0 | 0 | 0 | 0 | 0 | 0 | 0 | 0 | 0 | 0 | -0.001 | 0 | 0 | 0 | 0 | 0 | 0 | 260 | 0 | 0 | 0 | 0 | 0 | 0 | 3.215 | 4.879 | 4.159 | 0 | 0 | 12.252 | 1 | 1 | 0
2021-09-22 01:00 | 0 | 0 | 0 | 0 | 1.9 | 16.69 | 100 | 100 | 0 | 0 | 0 | 0 | 0 | 0 | 0 | 0 | 0 | 0 | 0 | 0 | 0 | 0 | 0 | 0 | 0 | 0 | 0 | -0.001 | 0 | 0 | 0 | 0 | 0 | 0 | 260 | 0 | 0 | 0 | 0 | 0 | 0 | 3.199 | 4.868 | 4.15 | 0 | 0 | 12.217 | 1 | 1 | 0
2021-09-22 02:00 | 0 | 0 | 0 | 0 | 2.8 | 17.37 | 100 | 100 | 0 | 0 | 0 | 0 | 0 | 0 | 0 | 0 | 0 | 0 | 0 | 0 | 0 | 0 | 0 | 0 | 0 | 0 | 0 | -0.001 | 0 | 0 | 0 | 0 | 0 | 0 | 260 | 0 | 0 | 0 | 0 | 0 | 0 | 3.178 | 4.855 | 4.139 | 0 | 0 | 12.171 | 1 | 1 | 0
2021-09-22 03:00 | 0 | 0 | 0 | 0 | 3.2 | 17.89 | 100 | 100 | 0 | 0 | 0 | 0 | 0 | 0 | 0 | 0 | 0 | 0 | 0 | 0 | 0 | 0 | 0 | 0 | 0 | 0 | 0 | -0.001 | 0 | 0 | 0 | 0 | 0 | 0 | 260 | 0 | 0 | 0 | 0 | 0 | 0 | 3.162 | 4.844 | 4.13 | 0 | 0 | 12.136 | 1 | 1 | 0
2021-09-22 04:00 | 0 | 0 | 0 | 1 | 3 | 18.15 | 100 | 100 | 0 | 0 | 0 | 0 | 0 | 0 | 0 | 0 | 0 | 0 | 0 | 0 | 0 | 0 | 0 | 0 | 0 | 0 | 0 | -0.001 | 0 | 0 | 0 | 0 | 1.6 | 1 | 260 | 0 | 0 | 0 | 0 | 0 | 0 | 3.154 | 4.839 | 4.125 | 0 | 0 | 12.118 | 1 | 1 | 0
2021-09-22 05:00 | 0 | 0.4 | 0.4 | 1 | 3.2 | 19.69 | 100 | 100 | 0 | 0 | 0 | 0.521 | 0 | 0 | 0 | 0 | 0 | 0 | 0.045 | 0.137 | 0.137 | 0 | 0 | 0 | 0 | 0 | 0 | -0.001 | 0 | 0 | 0 | 0 | 5.29 | 1 | 260 | 0 | 0 | 0 | 0 | 0 | 0 | 3.107 | 4.808 | 4.099 | 0 | 0 | 11.969 | 2 | 2 | 0
2021-09-22 06:00 | 0 | 3.6 | 3.52 | 1 | 3.1 | 20.03 | 100 | 100 | 0 | 0 | 0 | 0.521 | 0 | 0 | 0 | 0 | 0 | 0 | 1.015 | 1.207 | 1.236 | 0 | 0 | 0 | 0 | 0 | 0 | -0.001 | 0 | 0 | 0 | 0 | 12.43 | 0.99 | 260 | 0 | 0 | 0 | 0 | 0 | 0 | 3.097 | 4.801 | 4.093 | 0 | 0 | 10.976 | 1 | 1 | 0
2021-09-22 07:00 | 0 | 69.7 | 65.94 | 1 | 2.4 | 21.05 | 100 | 100 | 0 | 0 | 0 | 0.521 | 0 | 0 | 0 | 0 | 0 | 0 | 19.625 | 22.629 | 23.921 | 0 | 0 | 0 | 0 | 0 | 0 | -0.001 | 0 | 0 | 0 | 0 | 18.92 | 0.99 | 274.09 | 0 | 0 | 0 | 0 | 7.381 | 0 | 3.211 | 4.876 | 4.157 | 0 | 0 | 0 | 1 | 1 | 0
2021-09-22 08:00 | 0 | 115.6 | 105.35 | 1 | 1.4 | 25.64 | 100 | 100 | 0 | 0 | 0 | 0.521 | 0 | 0 | 0 | 0 | 0 | 0 | 31.066 | 36.157 | 39.674 | 0 | 0 | 0 | 0 | 0 | 0 | -0.001 | 0 | 0 | 0 | 0 | 24.31 | 0.98 | 307.85 | 0 | 0 | 0 | 0 | 17.679 | 0 | 3.756 | 5.199 | 4.432 | 0 | 0 | 0 | 1 | 1 | 0
2021-09-22 09:00 | 0 | 238.6 | 210.42 | 1 | 2.5 | 24.21 | 100 | 100 | 0 | 0 | 0 | 0.521 | 0 | 0 | 0 | 0 | 0 | 0 | 61.518 | 72.215 | 81.888 | 0 | 0 | 0 | 0 | 0 | 0 | -0.001 | 0 | 0 | 0 | 0 | 28.13 | 0.97 | 391.52 | 0 | 0 | 0 | 0 | 43.815 | 0 | 6.137 | 6.243 | 5.322 | 0 | 0 | 0 | 1 | 1 | 0
2021-09-22 10:00 | 0 | 544 | 471.21 | 1 | 3.3 | 25.09 | 100 | 100 | 26.107 | 26.107 | 1.342 | 0.823 | 28.271 | 0 | 0 | 92.793 | 92.793 | 92.793 | 137.102 | 161.721 | 186.701 | 0 | 0 | 0 | 0 | 0 | 0 | 92.792 | 92.793 | 49.7 | 13.98 | 100 | 29.98 | 0.96 | 425 | 0 | 0 | 0 | 0 | 17.534 | 0 | 12.118 | 7.913 | 6.745 | 0 | 0 | 0 | 2 | 2 | 0
2021-09-22 11:00 | 0 | 570.1 | 495.58 | 1 | 4.1 | 24.01 | 100 | 100 | 33.751 | 33.751 | 1.96 | 1.104 | 36.816 | 0 | 0 | 116.859 | 116.859 | 116.859 | 144.33 | 170.082 | 195.658 | 0 | 0 | 0 | 0 | 0 | 0 | 116.858 | 116.859 | 59.73 | 17.25 | 100 | 29.62 | 0.97 | 425 | 0 | 0 | 0 | 0 | 0 | 0 | 12.608 | 8.023 | 6.84 | 0 | 0 | 0 | 2 | 2 | 0
2021-09-22 12:00 | 0 | 712.8 | 634.49 | 1 | 3.9 | 23.89 | 100 | 100 | 48.13 | 48.129 | 2.539 | 1.742 | 52.411 | 0 | 0 | 158.47 | 158.47 | 158.47 | 185.957 | 217.756 | 244.633 | 0 | 0 | 0 | 0 | 0 | 0 | 158.469 | 158.47 | 64.78 | 19.67 | 100 | 27.11 | 0.97 | 425 | 0 | 0 | 0 | 0 | 0 | 0 | 12.619 | 8.026 | 6.842 | 0 | 0 | 0 | 2 | 2 | 0
2021-09-22 13:00 | 0 | 510.3 | 470.65 | 1 | 3.9 | 23.48 | 100 | 100 | 32.189 | 32.189 | 1.731 | 1.038 | 34.958 | 0 | 0 | 111.663 | 111.663 | 111.663 | 139.203 | 161.528 | 175.135 | 0 | 0 | 0 | 0 | 0 | 0 | 111.662 | 111.663 | 63.76 | 18.38 | 100 | 22.73 | 0.98 | 425 | 0 | 0 | 0 | 0 | 0 | 0 | 12.658 | 8.034 | 6.849 | 0 | 0 | 0 | 2 | 2 | 0
2021-09-22 14:00 | 0 | 270.2 | 258.48 | 1 | 3.9 | 19.48 | 100 | 100 | 0 | 0 | 0 | 0.521 | 0 | 49.075 | 0 | 49.075 | 49.075 | 49.075 | 77.143 | 88.711 | 92.733 | 0 | 0 | 0 | 0 | 0 | 0 | -0.001 | 0 | 52.92 | 0 | 0 | 16.94 | 0.99 | 425 | 0 | 0 | 0 | 0 | 0 | 0 | 13.037 | 8.114 | 6.917 | 0 | 0 | 0 | 2 | 2 | 0
2021-09-22 15:00 | 0 | 270.2 | 265.95 | 1 | 2.9 | 19.33 | 100 | 100 | 0 | 0 | 0 | 0.521 | 0 | 35.065 | 0 | 35.065 | 35.065 | 35.065 | 63.153 | 91.274 | 92.733 | 0 | 0 | 0 | 0 | 0 | 0 | -0.001 | 0 | 37.81 | 0 | 0 | 10.18 | 1 | 425 | 0 | 0 | 0 | 0 | 0 | 0 | 13.052 | 8.117 | 6.92 | 0 | 0 | 0 | 1 | 1 | 0
2021-09-22 16:00 | 0 | 40.3 | 40.25 | 1 | 3.1 | 18.71 | 100 | 100 | 0 | 0 | 0 | 0.521 | 0 | 0 | 0 | 0 | 0 | 0 | 2.501 | 13.813 | 13.831 | 0 | 0 | 0 | 0 | 0 | 0 | -0.001 | 0 | 0 | 0 | 0 | 2.89 | 1 | 379.79 | 0 | 0 | 0 | 0 | -23.675 | 0 | 11.692 | 7.818 | 6.665 | 0 | 0 | 0 | 1 | 1 | 0
2021-09-22 17:00 | 0 | 0 | 0 | 0 | 3.1 | 16.2 | 100 | 100 | 0 | 0 | 0 | 0 | 0 | 0 | 0 | 0 | 0 | 0 | 0 | 0 | 0 | 0 | 0 | 0 | 0 | 0 | 0 | -0.001 | 0 | 0 | 0 | 0 | 0 | 0 | 338.94 | 0 | 0 | 0 | 0 | -21.395 | 0 | 8.435 | 6.996 | 5.964 | 0 | 0 | 0 | 2 | 2 | 0
2021-09-22 18:00 | 0 | 0 | 0 | 0 | 2.5 | 16.22 | 100 | 100 | 0 | 0 | 0 | 0 | 0 | 0 | 0 | 0 | 0 | 0 | 0 | 0 | 0 | 0 | 0 | 0 | 0 | 0 | 0 | -0.001 | 0 | 0 | 0 | 0 | 0 | 0 | 305.33 | 0 | 0 | 0 | 0 | -17.599 | 0 | 6.059 | 6.229 | 5.31 | 0 | 0 | 0 | 1 | 1 | 0
2021-09-22 19:00 | 0 | 0 | 0 | 0 | 1.7 | 16.31 | 100 | 100 | 0 | 0 | 0 | 0 | 0 | 0 | 0 | 0 | 0 | 0 | 0 | 0 | 0 | 0 | 0 | 0 | 0 | 0 | 0 | -0.001 | 0 | 0 | 0 | 0 | 0 | 0 | 276.92 | 0 | 0 | 0 | 0 | -14.879 | 0 | 4.522 | 5.591 | 4.766 | 0 | 0 | 0 | 1 | 1 | 0
2021-09-22 20:00 | 0 | 0 | 0 | 0 | 0.9 | 15.51 | 100 | 100 | 0 | 0 | 0 | 0 | 0 | 0 | 0 | 0 | 0 | 0 | 0 | 0 | 0 | 0 | 0 | 0 | 0 | 0 | 0 | -0.001 | 0 | 0 | 0 | 0 | 0 | 0 | 260 | 0 | 0 | 0 | 0 | -6.604 | 0 | 3.519 | 5.065 | 4.317 | 0 | 0 | 6.297 | 1 | 1 | 0
2021-09-22 21:00 | 0 | 0 | 0 | 0 | 0.3 | 15.9 | 100 | 100 | 0 | 0 | 0 | 0 | 0 | 0 | 0 | 0 | 0 | 0 | 0 | 0 | 0 | 0 | 0 | 0 | 0 | 0 | 0 | -0.001 | 0 | 0 | 0 | 0 | 0 | 0 | 260 | 0 | 0 | 0 | 0 | 0 | 0 | 3.223 | 4.884 | 4.164 | 0 | 0 | 12.271 | 1 | 1 | 0
2021-09-22 22:00 | 0 | 0 | 0 | 0 | 0.4 | 15.32 | 100 | 100 | 0 | 0 | 0 | 0 | 0 | 0 | 0 | 0 | 0 | 0 | 0 | 0 | 0 | 0 | 0 | 0 | 0 | 0 | 0 | -0.001 | 0 | 0 | 0 | 0 | 0 | 0 | 260 | 0 | 0 | 0 | 0 | 0 | 0 | 3.241 | 4.896 | 4.174 | 0 | 0 | 12.31 | 1 | 1 | 0
2021-09-22 23:00 | 0 | 0 | 0 | 0 | 0.7 | 15.24 | 100 | 100 | 0 | 0 | 0 | 0 | 0 | 0 | 0 | 0 | 0 | 0 | 0 | 0 | 0 | 0 | 0 | 0 | 0 | 0 | 0 | -0.001 | 0 | 0 | 0 | 0 | 0 | 0 | 260 | 0 | 0 | 0 | 0 | 0 | 0 | 3.244 | 4.897 | 4.175 | 0 | 0 | 12.316 | 1 | 1 | 0
2021-09-23 | 0 | 0 | 0 | 0 | 0.7 | 15.33 | 100 | 100 | 0 | 0 | 0 | 0 | 0 | 0 | 0 | 0 | 0 | 0 | 0 | 0 | 0 | 0 | 0 | 0 | 0 | 0 | 0 | -0.001 | 0 | 0 | 0 | 0 | 0 | 0 | 260 | 0 | 0 | 0 | 0 | 0 | 0 | 3.241 | 4.895 | 4.173 | 0 | 0 | 12.31 | 1 | 1 | 0
2021-09-23 01:00 | 0 | 0 | 0 | 0 | 0.9 | 15.4 | 100 | 100 | 0 | 0 | 0 | 0 | 0 | 0 | 0 | 0 | 0 | 0 | 0 | 0 | 0 | 0 | 0 | 0 | 0 | 0 | 0 | -0.001 | 0 | 0 | 0 | 0 | 0 | 0 | 260 | 0 | 0 | 0 | 0 | 0 | 0 | 3.239 | 4.894 | 4.172 | 0 | 0 | 12.305 | 1 | 1 | 0
2021-09-23 02:00 | 0 | 0 | 0 | 0 | 1 | 15.21 | 100 | 100 | 0 | 0 | 0 | 0 | 0 | 0 | 0 | 0 | 0 | 0 | 0 | 0 | 0 | 0 | 0 | 0 | 0 | 0 | 0 | -0.001 | 0 | 0 | 0 | 0 | 0 | 0 | 260 | 0 | 0 | 0 | 0 | 0 | 0 | 3.245 | 4.898 | 4.175 | 0 | 0 | 12.318 | 1 | 1 | 0
2021-09-23 03:00 | 0 | 0 | 0 | 0 | 1.2 | 15.67 | 100 | 100 | 0 | 0 | 0 | 0 | 0 | 0 | 0 | 0 | 0 | 0 | 0 | 0 | 0 | 0 | 0 | 0 | 0 | 0 | 0 | -0.001 | 0 | 0 | 0 | 0 | 0 | 0 | 260 | 0 | 0 | 0 | 0 | 0 | 0 | 3.23 | 4.889 | 4.168 | 0 | 0 | 12.287 | 1 | 1 | 0
2021-09-23 04:00 | 0 | 0 | 0 | 1 | 1.3 | 15.76 | 100 | 100 | 0 | 0 | 0 | 0 | 0 | 0 | 0 | 0 | 0 | 0 | 0 | 0 | 0 | 0 | 0 | 0 | 0 | 0 | 0 | -0.001 | 0 | 0 | 0 | 0 | 1.3 | 1 | 260 | 0 | 0 | 0 | 0 | 0 | 0 | 3.228 | 4.887 | 4.166 | 0 | 0 | 12.28 | 1 | 1 | 0
2021-09-23 05:00 | 0 | 72.5 | 72.23 | 1 | 1.7 | 17.26 | 100 | 100 | 0 | 0 | 0 | 0.521 | 0 | 0 | 0 | 0 | 0 | 0 | 8.511 | 24.788 | 24.882 | 0 | 0 | 0 | 0 | 0 | 0 | -0.001 | 0 | 0 | 0 | 0 | 4.99 | 1 | 260 | 0 | 0 | 0 | 0 | 0 | 0 | 3.181 | 4.857 | 4.14 | 0 | 0 | 3.668 | 2 | 2 | 0
2021-09-23 06:00 | 0 | 138.8 | 135.7 | 1 | 2.4 | 17.06 | 100 | 100 | 0 | 0 | 0 | 0.521 | 0 | 0 | 0 | 0 | 0 | 0 | 39.663 | 46.574 | 47.636 | 0 | 0 | 0 | 0 | 0 | 0 | -0.001 | 0 | 0 | 0 | 0 | 12.12 | 0.99 | 310.16 | 0 | 0 | 0 | 0 | 26.268 | 0 | 3.764 | 5.199 | 4.432 | 0 | 0 | 0 | 1 | 1 | 0
2021-09-23 07:00 | 0 | 146.3 | 138.66 | 1 | 2.9 | 17.5 | 100 | 100 | 0 | 0 | 0 | 0.521 | 0 | 0 | 0 | 0 | 0 | 0 | 41.289 | 47.588 | 50.21 | 0 | 0 | 0 | 0 | 0 | 0 | -0.001 | 0 | 0 | 0 | 0 | 18.6 | 0.99 | 355.93 | 0 | 0 | 0 | 0 | 23.969 | 0 | 5.898 | 6.166 | 5.257 | 0 | 0 | 0 | 1 | 1 | 0
2021-09-23 08:00 | 0 | 258.8 | 236.49 | 1 | 2.9 | 21.92 | 100 | 100 | 0 | 0 | 0 | 0.521 | 0 | 10.528 | 0 | 10.528 | 10.528 | 10.528 | 69.782 | 81.163 | 88.82 | 0 | 0 | 0 | 0 | 0 | 0 | -0.001 | 0 | 11.85 | 0 | 0 | 23.96 | 0.98 | 425 | 0 | 0 | 0 | 0 | 36.172 | 0 | 9.573 | 7.293 | 6.217 | 0 | 0 | 0 | 1 | 1 | 0
2021-09-23 09:00 | 0 | 417.5 | 369.43 | 1 | 3.1 | 23.02 | 100 | 100 | 22.029 | 22.029 | 1.293 | 0.704 | 24.026 | 0 | 0 | 80.503 | 80.503 | 80.503 | 108.104 | 126.788 | 143.286 | 0 | 0 | 0 | 0 | 0 | 0 | 80.502 | 80.503 | 56.18 | 15.37 | 100 | 27.77 | 0.97 | 425 | 0 | 0 | 0 | 0 | 0 | 0 | 12.701 | 8.043 | 6.857 | 0 | 0 | 0 | 2 | 2 | 0
2021-09-23 10:00 | 0 | 616.7 | 536.24 | 1 | 3 | 26.06 | 100 | 100 | 36.884 | 36.883 | 3.073 | 1.27 | 41.226 | 0 | 0 | 128.98 | 128.98 | 128.98 | 156.184 | 184.037 | 211.651 | 0 | 0 | 0 | 0 | 0 | 0 | 128.979 | 128.98 | 60.94 | 17.43 | 100 | 29.6 | 0.97 | 425 | 0 | 0 | 0 | 0 | 0 | 0 | 12.417 | 7.982 | 6.805 | 0 | 0 | 0 | 2 | 2 | 0
2021-09-23 11:00 | 0 | 654.4 | 571.08 | 1 | 2.6 | 26.79 | 100 | 100 | 39.946 | 39.946 | 3.655 | 1.425 | 45.026 | 0 | 0 | 139.384 | 139.384 | 139.384 | 166.494 | 195.994 | 224.59 | 0 | 0 | 0 | 0 | 0 | 0 | 139.383 | 139.384 | 62.06 | 17.79 | 100 | 29.23 | 0.97 | 425 | 0 | 0 | 0 | 0 | 0 | 0 | 12.35 | 7.968 | 6.792 | 0 | 0 | 0 | 2 | 2 | 0
2021-09-23 12:00 | 0 | 555.9 | 496.58 | 1 | 3.3 | 27.1 | 100 | 100 | 33.183 | 33.183 | 3.059 | 1.127 | 37.369 | 0 | 0 | 118.603 | 118.603 | 118.603 | 145.672 | 170.425 | 190.785 | 0 | 0 | 0 | 0 | 0 | 0 | 118.602 | 118.603 | 62.17 | 17.39 | 100 | 26.71 | 0.97 | 425 | 0 | 0 | 0 | 0 | 0 | 0 | 12.321 | 7.961 | 6.787 | 0 | 0 | 0 | 2 | 2 | 0
2021-09-23 13:00 | 0 | 418.9 | 387.46 | 1 | 3.4 | 26.67 | 100 | 100 | 23.424 | 23.423 | 2.241 | 0.77 | 26.435 | 0 | 0 | 87.556 | 87.556 | 87.556 | 114.681 | 132.977 | 143.766 | 0 | 0 | 0 | 0 | 0 | 0 | 87.555 | 87.556 | 60.9 | 16.29 | 100 | 22.34 | 0.98 | 425 | 0 | 0 | 0 | 0 | 0 | 0 | 12.361 | 7.97 | 6.794 | 0 | 0 | 0 | 2 | 2 | 0
2021-09-23 14:00 | 0 | 414.9 | 397.72 | 1 | 1.8 | 23.75 | 100 | 100 | 25.695 | 25.695 | 1.238 | 0.807 | 27.74 | 0 | 0 | 91.252 | 91.252 | 91.252 | 118.758 | 136.497 | 142.394 | 0 | 0 | 0 | 0 | 0 | 0 | 91.251 | 91.252 | 64.08 | 18.04 | 100 | 16.55 | 0.99 | 425 | 0 | 0 | 0 | 0 | 0 | 0 | 12.633 | 8.028 | 6.844 | 0 | 0 | 0 | 2 | 2 | 0
2021-09-23 15:00 | 0 | 215.6 | 212.46 | 1 | 0.8 | 22.74 | 100 | 100 | 0 | 0 | 0 | 0.521 | 0 | 23.127 | 0 | 23.127 | 23.127 | 23.127 | 50.765 | 72.916 | 73.994 | 0 | 0 | 0 | 0 | 0 | 0 | -0.001 | 0 | 31.26 | 0 | 0 | 9.79 | 1 | 425 | 0 | 0 | 0 | 0 | 0 | 0 | 12.728 | 8.049 | 6.861 | 0 | 0 | 0 | 2 | 2 | 0
2021-09-23 16:00 | 0 | 181.8 | 181.63 | 1 | 1.1 | 22.05 | 100 | 100 | 0 | 0 | 0 | 0.521 | 0 | 0 | 0 | 0 | 0 | 0 | 11.565 | 62.334 | 62.394 | 0 | 0 | 0 | 0 | 0 | 0 | -0.001 | 0 | 0 | 0 | 0 | 2.51 | 1 | 396.54 | 0 | 0 | 0 | 0 | -14.905 | 0 | 11.897 | 7.867 | 6.706 | 0 | 0 | 0 | 1 | 1 | 0
2021-09-23 17:00 | 0 | 0 | 0 | 0 | 1 | 18.66 | 100 | 100 | 0 | 0 | 0 | 0 | 0 | 0 | 0 | 0 | 0 | 0 | 0 | 0 | 0 | 0 | 0 | 0 | 0 | 0 | 0 | -0.001 | 0 | 0 | 0 | 0 | 0 | 0 | 352.89 | 0 | 0 | 0 | 0 | -22.859 | 0 | 9.406 | 7.262 | 6.191 | 0 | 0 | 0 | 2 | 2 | 0
2021-09-23 18:00 | 0 | 0 | 0 | 0 | 0.9 | 18.59 | 100 | 100 | 0 | 0 | 0 | 0 | 0 | 0 | 0 | 0 | 0 | 0 | 0 | 0 | 0 | 0 | 0 | 0 | 0 | 0 | 0 | -0.001 | 0 | 0 | 0 | 0 | 0 | 0 | 317.34 | 0 | 0 | 0 | 0 | -18.617 | 0 | 6.674 | 6.447 | 5.496 | 0 | 0 | 0 | 1 | 1 | 0
2021-09-23 19:00 | 0 | 0 | 0 | 0 | 0.3 | 19.06 | 100 | 100 | 0 | 0 | 0 | 0 | 0 | 0 | 0 | 0 | 0 | 0 | 0 | 0 | 0 | 0 | 0 | 0 | 0 | 0 | 0 | -0.001 | 0 | 0 | 0 | 0 | 0 | 0 | 287.57 | 0 | 0 | 0 | 0 | -15.591 | 0 | 4.908 | 5.767 | 4.916 | 0 | 0 | 0 | 1 | 1 | 0
2021-09-23 20:00 | 0 | 0 | 0 | 0 | 1 | 17.24 | 100 | 100 | 0 | 0 | 0 | 0 | 0 | 0 | 0 | 0 | 0 | 0 | 0 | 0 | 0 | 0 | 0 | 0 | 0 | 0 | 0 | -0.001 | 0 | 0 | 0 | 0 | 0 | 0 | 261.76 | 0 | 0 | 0 | 0 | -13.516 | 0 | 3.819 | 5.235 | 4.463 | 0 | 0 | 0 | 1 | 1 | 0
2021-09-23 21:00 | 0 | 0 | 0 | 0 | 1.1 | 17.32 | 100 | 100 | 0 | 0 | 0 | 0 | 0 | 0 | 0 | 0 | 0 | 0 | 0 | 0 | 0 | 0 | 0 | 0 | 0 | 0 | 0 | -0.001 | 0 | 0 | 0 | 0 | 0 | 0 | 260 | 0 | 0 | 0 | 0 | -0.41 | 0 | 3.183 | 4.858 | 4.142 | 0 | 0 | 11.773 | 1 | 1 | 0
2021-09-23 22:00 | 0 | 0 | 0 | 0 | 1.1 | 15.49 | 100 | 100 | 0 | 0 | 0 | 0 | 0 | 0 | 0 | 0 | 0 | 0 | 0 | 0 | 0 | 0 | 0 | 0 | 0 | 0 | 0 | -0.001 | 0 | 0 | 0 | 0 | 0 | 0 | 260 | 0 | 0 | 0 | 0 | 0 | 0 | 3.236 | 4.892 | 4.171 | 0 | 0 | 12.299 | 1 | 1 | 0
2021-09-23 23:00 | 0 | 0 | 0 | 0 | 1.5 | 15.84 | 100 | 100 | 0 | 0 | 0 | 0 | 0 | 0 | 0 | 0 | 0 | 0 | 0 | 0 | 0 | 0 | 0 | 0 | 0 | 0 | 0 | -0.001 | 0 | 0 | 0 | 0 | 0 | 0 | 260 | 0 | 0 | 0 | 0 | 0 | 0 | 3.225 | 4.885 | 4.165 | 0 | 0 | 12.275 | 1 | 1 | 0
2021-09-24 | 0 | 0 | 0 | 0 | 1.7 | 16.11 | 100 | 100 | 0 | 0 | 0 | 0 | 0 | 0 | 0 | 0 | 0 | 0 | 0 | 0 | 0 | 0 | 0 | 0 | 0 | 0 | 0 | -0.001 | 0 | 0 | 0 | 0 | 0 | 0 | 260 | 0 | 0 | 0 | 0 | 0 | 0 | 3.217 | 4.88 | 4.16 | 0 | 0 | 12.257 | 1 | 1 | 0
2021-09-24 01:00 | 0 | 0 | 0 | 0 | 1.5 | 15.97 | 100 | 100 | 0 | 0 | 0 | 0 | 0 | 0 | 0 | 0 | 0 | 0 | 0 | 0 | 0 | 0 | 0 | 0 | 0 | 0 | 0 | -0.001 | 0 | 0 | 0 | 0 | 0 | 0 | 260 | 0 | 0 | 0 | 0 | 0 | 0 | 3.221 | 4.883 | 4.162 | 0 | 0 | 12.266 | 1 | 1 | 0
2021-09-24 02:00 | 0 | 0 | 0 | 0 | 1.5 | 15.38 | 100 | 100 | 0 | 0 | 0 | 0 | 0 | 0 | 0 | 0 | 0 | 0 | 0 | 0 | 0 | 0 | 0 | 0 | 0 | 0 | 0 | -0.001 | 0 | 0 | 0 | 0 | 0 | 0 | 260 | 0 | 0 | 0 | 0 | 0 | 0 | 3.239 | 4.894 | 4.172 | 0 | 0 | 12.306 | 1 | 1 | 0
2021-09-24 03:00 | 0 | 0 | 0 | 0 | 1.6 | 15.68 | 100 | 100 | 0 | 0 | 0 | 0 | 0 | 0 | 0 | 0 | 0 | 0 | 0 | 0 | 0 | 0 | 0 | 0 | 0 | 0 | 0 | -0.001 | 0 | 0 | 0 | 0 | 0 | 0 | 260 | 0 | 0 | 0 | 0 | 0 | 0 | 3.23 | 4.888 | 4.167 | 0 | 0 | 12.286 | 1 | 1 | 0
2021-09-24 04:00 | 0 | 0 | 0 | 1 | 1.6 | 15.95 | 100 | 100 | 0 | 0 | 0 | 0 | 0 | 0 | 0 | 0 | 0 | 0 | 0 | 0 | 0 | 0 | 0 | 0 | 0 | 0 | 0 | -0.001 | 0 | 0 | 0 | 0 | 1.01 | 1 | 260 | 0 | 0 | 0 | 0 | 0 | 0 | 3.222 | 4.883 | 4.163 | 0 | 0 | 12.267 | 1 | 1 | 0
2021-09-24 05:00 | 0 | 341.5 | 340.36 | 1 | 1.7 | 19.16 | 100 | 100 | 0 | 0 | 0 | 0.521 | 0 | 0 | 0 | 0 | 0 | 0 | 41.338 | 116.81 | 117.203 | 0 | 0 | 0 | 0 | 0 | 0 | -0.001 | 0 | 0 | 0 | 0 | 4.69 | 1 | 313.49 | 0 | 0 | 0 | 0 | 28.012 | 0 | 3.731 | 5.179 | 4.415 | 0 | 0 | 0 | 2 | 2 | 0
2021-09-24 06:00 | 0 | 544.3 | 532.76 | 1 | 1 | 20.34 | 100 | 100 | 0 | 0 | 0 | 0.521 | 0 | 75.18 | 0 | 75.18 | 75.18 | 75.18 | 157.529 | 182.844 | 186.804 | 0 | 0 | 0 | 0 | 0 | 0 | -0.001 | 0 | 40.25 | 0 | 0 | 11.82 | 0.99 | 425 | 0 | 0 | 0 | 0 | 58.396 | 0 | 10.249 | 7.398 | 6.306 | 0 | 0 | 0 | 1 | 1 | 0
2021-09-24 07:00 | 0 | 717.8 | 681.59 | 1 | 1.7 | 21.59 | 100 | 100 | 54.229 | 54.228 | 2.889 | 2.054 | 59.172 | 0 | 0 | 175.264 | 175.264 | 175.264 | 203.053 | 233.923 | 246.349 | 0 | 0 | 0 | 0 | 0 | 0 | 175.263 | 175.264 | 71.14 | 22.01 | 100 | 18.28 | 0.99 | 425 | 0 | 0 | 0 | 0 | 0 | 0 | 12.836 | 8.072 | 6.881 | 0 | 0 | 0 | 2 | 2 | 0
2021-09-24 08:00 | 0 | 841.9 | 771.35 | 1 | 2.4 | 28.78 | 100 | 100 | 61.368 | 61.367 | 5.566 | 2.592 | 69.525 | 0 | 0 | 200.907 | 200.907 | 200.907 | 227.76 | 264.729 | 288.94 | 0 | 0 | 0 | 0 | 0 | 0 | 200.906 | 200.907 | 69.53 | 21.24 | 100 | 23.62 | 0.98 | 425 | 0 | 0 | 0 | 0 | 0 | 0 | 12.167 | 7.928 | 6.758 | 0 | 0 | 0 | 2 | 3 | 0
2021-09-24 09:00 | 0 | 894.6 | 794.23 | 1 | 2.9 | 29.52 | 100 | 100 | 63.012 | 63.012 | 5.81 | 2.704 | 71.526 | 0 | 0 | 205.858 | 205.858 | 205.858 | 232.616 | 272.581 | 307.027 | 0 | 0 | 0 | 0 | 0 | 0 | 205.857 | 205.858 | 67.05 | 20.52 | 100 | 27.4 | 0.97 | 425 | 0 | 0 | 0 | 0 | 0 | 0 | 12.1 | 7.913 | 6.746 | 0 | 0 | 0 | 2 | 3 | 0
2021-09-24 10:00 | 0 | 906.4 | 791.13 | 1 | 3.2 | 32.35 | 100 | 100 | 61.083 | 61.083 | 6.572 | 2.667 | 70.322 | 0 | 0 | 204.26 | 204.26 | 204.26 | 230.658 | 271.514 | 311.076 | 0 | 0 | 0 | 0 | 0 | 0 | 204.259 | 204.26 | 65.66 | 19.64 | 100 | 29.21 | 0.97 | 425 | 0 | 0 | 0 | 0 | 0 | 0 | 11.844 | 7.856 | 6.697 | 0 | 0 | 0 | 2 | 3 | 0
2021-09-24 11:00 | 0 | 877.6 | 768.8 | 1 | 3.3 | 32.6 | 100 | 100 | 58.509 | 58.508 | 6.592 | 2.527 | 67.628 | 0 | 0 | 198.003 | 198.003 | 198.003 | 224.369 | 263.852 | 301.192 | 0 | 0 | 0 | 0 | 0 | 0 | 198.002 | 198.003 | 65.74 | 19.43 | 100 | 28.83 | 0.97 | 425 | 0 | 0 | 0 | 0 | 0 | 0 | 11.822 | 7.851 | 6.693 | 0 | 0 | 0 | 2 | 3 | 0
2021-09-24 12:00 | 0 | 879 | 787.93 | 1 | 3.3 | 32.37 | 100 | 100 | 61.336 | 61.335 | 6.594 | 2.683 | 70.613 | 0 | 0 | 204.955 | 204.955 | 204.955 | 231.351 | 270.416 | 301.673 | 0 | 0 | 0 | 0 | 0 | 0 | 204.954 | 204.955 | 67.94 | 20.33 | 100 | 26.31 | 0.97 | 425 | 0 | 0 | 0 | 0 | 0 | 0 | 11.842 | 7.856 | 6.697 | 0 | 0 | 0 | 2 | 3 | 0
2021-09-24 13:00 | 0 | 812.2 | 753.36 | 1 | 3.8 | 31.83 | 100 | 100 | 58.319 | 58.319 | 6.374 | 2.498 | 67.191 | 0 | 0 | 196.672 | 196.672 | 196.672 | 223.136 | 258.553 | 278.747 | 0 | 0 | 0 | 0 | 0 | 0 | 196.671 | 196.672 | 70.56 | 20.92 | 100 | 21.94 | 0.98 | 425 | 0 | 0 | 0 | 0 | 0 | 0 | 11.891 | 7.867 | 6.706 | 0 | 0 | 0 | 2 | 3 | 0
2021-09-24 14:00 | 0 | 711.3 | 683.21 | 1 | 3.4 | 28.52 | 100 | 100 | 52.691 | 52.691 | 4.78 | 2.093 | 59.564 | 0 | 0 | 177.219 | 177.219 | 177.219 | 204.105 | 234.477 | 244.118 | 0 | 0 | 0 | 0 | 0 | 0 | 177.218 | 177.219 | 72.6 | 21.58 | 100 | 16.16 | 0.99 | 425 | 0 | 0 | 0 | 0 | 0 | 0 | 12.191 | 7.933 | 6.763 | 0 | 0 | 0 | 2 | 3 | 0
2021-09-24 15:00 | 0 | 457.6 | 451.44 | 1 | 2.5 | 27.78 | 100 | 100 | 20.773 | 20.773 | 2.867 | 0.714 | 24.353 | 0 | 0 | 81.554 | 81.554 | 81.554 | 108.536 | 154.936 | 157.048 | 0 | 0 | 0 | 0 | 0 | 0 | 81.553 | 81.554 | 51.93 | 13.23 | 100 | 9.41 | 1 | 425 | 0 | 0 | 0 | 0 | 0 | 0 | 12.259 | 7.948 | 6.775 | 0 | 0 | 0 | 2 | 2 | 0
2021-09-24 16:00 | 0 | 324.3 | 324.08 | 1 | 2.2 | 25.98 | 100 | 100 | 0 | 0 | 0 | 0.521 | 0 | 0 | 0 | 0 | 0 | 0 | 21.139 | 111.223 | 111.3 | 0 | 0 | 0 | 0 | 0 | 0 | -0.001 | 0 | 0 | 0 | 0 | 2.13 | 1 | 414.3 | 0 | 0 | 0 | 0 | -5.602 | 0 | 12.088 | 7.91 | 6.743 | 0 | 0 | 0 | 2 | 2 | 0
2021-09-24 17:00 | 0 | 0 | 0 | 0 | 1.7 | 22.5 | 100 | 100 | 0 | 0 | 0 | 0 | 0 | 0 | 0 | 0 | 0 | 0 | 0 | 0 | 0 | 0 | 0 | 0 | 0 | 0 | 0 | -0.001 | 0 | 0 | 0 | 0 | 0 | 0 | 367.79 | 0 | 0 | 0 | 0 | -24.356 | 0 | 10.424 | 7.52 | 6.411 | 0 | 0 | 0 | 2 | 2 | 0
2021-09-24 18:00 | 0 | 0 | 0 | 0 | 1.3 | 21.78 | 100 | 100 | 0 | 0 | 0 | 0 | 0 | 0 | 0 | 0 | 0 | 0 | 0 | 0 | 0 | 0 | 0 | 0 | 0 | 0 | 0 | -0.001 | 0 | 0 | 0 | 0 | 0 | 0 | 330.19 | 0 | 0 | 0 | 0 | -19.693 | 0 | 7.342 | 6.667 | 5.684 | 0 | 0 | 0 | 1 | 1 | 0
2021-09-24 19:00 | 0 | 0 | 0 | 0 | 1.4 | 21.68 | 100 | 100 | 0 | 0 | 0 | 0 | 0 | 0 | 0 | 0 | 0 | 0 | 0 | 0 | 0 | 0 | 0 | 0 | 0 | 0 | 0 | -0.001 | 0 | 0 | 0 | 0 | 0 | 0 | 298.86 | 0 | 0 | 0 | 0 | -16.409 | 0 | 5.367 | 5.961 | 5.081 | 0 | 0 | 0 | 1 | 1 | 0
2021-09-24 20:00 | 0 | 0 | 0 | 0 | 1.9 | 19.75 | 100 | 100 | 0 | 0 | 0 | 0 | 0 | 0 | 0 | 0 | 0 | 0 | 0 | 0 | 0 | 0 | 0 | 0 | 0 | 0 | 0 | -0.001 | 0 | 0 | 0 | 0 | 0 | 0 | 271.85 | 0 | 0 | 0 | 0 | -14.144 | 0 | 4.136 | 5.402 | 4.605 | 0 | 0 | 0 | 1 | 1 | 0
2021-09-24 21:00 | 0 | 0 | 0 | 0 | 2.5 | 19.76 | 100 | 100 | 0 | 0 | 0 | 0 | 0 | 0 | 0 | 0 | 0 | 0 | 0 | 0 | 0 | 0 | 0 | 0 | 0 | 0 | 0 | -0.001 | 0 | 0 | 0 | 0 | 0 | 0 | 260 | 0 | 0 | 0 | 0 | -2.966 | 0 | 3.231 | 4.888 | 4.167 | 0 | 0 | 9.32 | 1 | 1 | 0
2021-09-24 22:00 | 0 | 0 | 0 | 0 | 2.7 | 18.53 | 100 | 100 | 0 | 0 | 0 | 0 | 0 | 0 | 0 | 0 | 0 | 0 | 0 | 0 | 0 | 0 | 0 | 0 | 0 | 0 | 0 | -0.001 | 0 | 0 | 0 | 0 | 0 | 0 | 260 | 0 | 0 | 0 | 0 | 0 | 0 | 3.142 | 4.831 | 4.119 | 0 | 0 | 12.093 | 1 | 1 | 0
2021-09-24 23:00 | 0 | 0 | 0 | 0 | 2.8 | 18.28 | 100 | 100 | 0 | 0 | 0 | 0 | 0 | 0 | 0 | 0 | 0 | 0 | 0 | 0 | 0 | 0 | 0 | 0 | 0 | 0 | 0 | -0.001 | 0 | 0 | 0 | 0 | 0 | 0 | 260 | 0 | 0 | 0 | 0 | 0 | 0 | 3.15 | 4.836 | 4.123 | 0 | 0 | 12.109 | 1 | 1 | 0
2021-09-25 | 0 | 0 | 0 | 0 | 3 | 18.4 | 100 | 100 | 0 | 0 | 0 | 0 | 0 | 0 | 0 | 0 | 0 | 0 | 0 | 0 | 0 | 0 | 0 | 0 | 0 | 0 | 0 | -0.001 | 0 | 0 | 0 | 0 | 0 | 0 | 260 | 0 | 0 | 0 | 0 | 0 | 0 | 3.146 | 4.834 | 4.121 | 0 | 0 | 12.101 | 1 | 1 | 0
2021-09-25 01:00 | 0 | 0 | 0 | 0 | 3 | 18.51 | 100 | 100 | 0 | 0 | 0 | 0 | 0 | 0 | 0 | 0 | 0 | 0 | 0 | 0 | 0 | 0 | 0 | 0 | 0 | 0 | 0 | -0.001 | 0 | 0 | 0 | 0 | 0 | 0 | 260 | 0 | 0 | 0 | 0 | 0 | 0 | 3.143 | 4.832 | 4.119 | 0 | 0 | 12.094 | 1 | 1 | 0
2021-09-25 02:00 | 0 | 0 | 0 | 0 | 2.8 | 17.8 | 100 | 100 | 0 | 0 | 0 | 0 | 0 | 0 | 0 | 0 | 0 | 0 | 0 | 0 | 0 | 0 | 0 | 0 | 0 | 0 | 0 | -0.001 | 0 | 0 | 0 | 0 | 0 | 0 | 260 | 0 | 0 | 0 | 0 | 0 | 0 | 3.165 | 4.846 | 4.131 | 0 | 0 | 12.142 | 1 | 1 | 0
2021-09-25 03:00 | 0 | 0 | 0 | 0 | 2.5 | 17.91 | 100 | 100 | 0 | 0 | 0 | 0 | 0 | 0 | 0 | 0 | 0 | 0 | 0 | 0 | 0 | 0 | 0 | 0 | 0 | 0 | 0 | -0.001 | 0 | 0 | 0 | 0 | 0 | 0 | 260 | 0 | 0 | 0 | 0 | 0 | 0 | 3.161 | 4.844 | 4.129 | 0 | 0 | 12.134 | 1 | 1 | 0
2021-09-25 04:00 | 0 | 0 | 0 | 1 | 2.2 | 17.78 | 100 | 100 | 0 | 0 | 0 | 0 | 0 | 0 | 0 | 0 | 0 | 0 | 0 | 0 | 0 | 0 | 0 | 0 | 0 | 0 | 0 | -0.001 | 0 | 0 | 0 | 0 | 0.71 | 1 | 260 | 0 | 0 | 0 | 0 | 0 | 0 | 3.165 | 4.846 | 4.132 | 0 | 0 | 12.143 | 1 | 1 | 0
2021-09-25 05:00 | 0 | 444.6 | 443.29 | 1 | 2.2 | 21.58 | 100 | 100 | 0 | 0 | 0 | 0.521 | 0 | 0 | 0 | 0 | 0 | 0 | 55.441 | 152.138 | 152.587 | 0 | 0 | 0 | 0 | 0 | 0 | -0.001 | 0 | 0 | 0 | 0 | 4.4 | 1 | 339.49 | 0 | 0 | 0 | 0 | 41.628 | 0 | 3.983 | 5.306 | 4.524 | 0 | 0 | 0 | 2 | 2 | 0
2021-09-25 06:00 | 0 | 681.2 | 667.5 | 1 | 1.2 | 24.61 | 100 | 100 | 37.528 | 37.528 | 2.607 | 1.275 | 41.41 | 0 | 0 | 129.327 | 129.327 | 129.327 | 199.63 | 229.085 | 233.788 | 0 | 0 | 0 | 0 | 0 | 0 | 129.326 | 129.327 | 55.32 | 16.05 | 100 | 11.51 | 0.99 | 425 | 0 | 0 | 0 | 0 | 44.781 | 0 | 11.277 | 7.69 | 6.556 | 0 | 0 | 0 | 2 | 2 | 0
2021-09-25 07:00 | 0 | 799.2 | 760.29 | 1 | 1.3 | 25.84 | 100 | 100 | 62.055 | 62.055 | 4.75 | 2.557 | 69.363 | 0 | 0 | 199.365 | 199.365 | 199.365 | 226.598 | 260.93 | 274.285 | 0 | 0 | 0 | 0 | 0 | 0 | 199.364 | 199.365 | 72.69 | 22.62 | 100 | 17.95 | 0.99 | 425 | 0 | 0 | 0 | 0 | 0 | 0 | 12.438 | 7.987 | 6.808 | 0 | 0 | 0 | 2 | 3 | 0
2021-09-25 08:00 | 0 | 862.9 | 792.65 | 1 | 1.9 | 32.38 | 100 | 100 | 62.473 | 62.472 | 6.6 | 2.749 | 71.821 | 0 | 0 | 207.808 | 207.808 | 207.808 | 234.202 | 272.038 | 296.147 | 0 | 0 | 0 | 0 | 0 | 0 | 207.807 | 207.808 | 70.17 | 21.1 | 100 | 23.28 | 0.98 | 425 | 0 | 0 | 0 | 0 | 0 | 0 | 11.841 | 7.856 | 6.697 | 0 | 0 | 0 | 2 | 3 | 0
2021-09-25 09:00 | 0 | 896.9 | 798.89 | 1 | 2.5 | 33.35 | 100 | 100 | 62.065 | 62.065 | 6.864 | 2.751 | 71.68 | 0 | 0 | 207.911 | 207.911 | 207.911 | 234.182 | 274.18 | 307.816 | 0 | 0 | 0 | 0 | 0 | 0 | 207.91 | 207.911 | 67.54 | 20.16 | 100 | 27.04 | 0.97 | 425 | 0 | 0 | 0 | 0 | 0 | 0 | 11.755 | 7.836 | 6.68 | 0 | 0 | 0 | 2 | 2 | 0
2021-09-25 10:00 | 0 | 873.6 | 765.34 | 1 | 2.6 | 34.89 | 100 | 100 | 57.242 | 57.242 | 7.19 | 2.511 | 66.943 | 0 | 0 | 197.286 | 197.286 | 197.286 | 223.363 | 262.665 | 299.82 | 0 | 0 | 0 | 0 | 0 | 0 | 197.285 | 197.286 | 65.8 | 19.09 | 100 | 28.83 | 0.97 | 425 | 0 | 0 | 0 | 0 | 0 | 0 | 11.618 | 7.806 | 6.654 | 0 | 0 | 0 | 2 | 3 | 0
2021-09-25 11:00 | 0 | 890.2 | 782.79 | 1 | 3 | 34.75 | 100 | 100 | 59.351 | 59.351 | 7.204 | 2.629 | 69.185 | 0 | 0 | 202.586 | 202.586 | 202.586 | 228.682 | 268.652 | 305.517 | 0 | 0 | 0 | 0 | 0 | 0 | 202.585 | 202.586 | 66.31 | 19.43 | 100 | 28.44 | 0.97 | 425 | 0 | 0 | 0 | 0 | 0 | 0 | 11.63 | 7.808 | 6.657 | 0 | 0 | 0 | 2 | 3 | 0
2021-09-25 12:00 | 0 | 780.7 | 702.2 | 1 | 3.4 | 34.24 | 100 | 100 | 51.07 | 51.07 | 6.831 | 2.152 | 60.053 | 0 | 0 | 180.204 | 180.204 | 180.204 | 206.363 | 240.996 | 267.936 | 0 | 0 | 0 | 0 | 0 | 0 | 180.203 | 180.204 | 67.26 | 19.06 | 100 | 25.91 | 0.97 | 425 | 0 | 0 | 0 | 0 | 0 | 0 | 11.676 | 7.819 | 6.665 | 0 | 0 | 0 | 2 | 3 | 0
2021-09-25 13:00 | 0 | 753.3 | 700.65 | 1 | 3.8 | 33.74 | 100 | 100 | 51.767 | 51.767 | 6.682 | 2.177 | 60.627 | 0 | 0 | 181.445 | 181.445 | 181.445 | 207.667 | 240.464 | 258.533 | 0 | 0 | 0 | 0 | 0 | 0 | 181.444 | 181.445 | 70.18 | 20.02 | 100 | 21.55 | 0.98 | 425 | 0 | 0 | 0 | 0 | 0 | 0 | 11.72 | 7.829 | 6.674 | 0 | 0 | 0 | 2 | 2 | 0
2021-09-25 14:00 | 0 | 600.6 | 578 | 1 | 3.5 | 30.97 | 100 | 100 | 40.518 | 40.518 | 5.217 | 1.534 | 47.269 | 0 | 0 | 146.191 | 146.191 | 146.191 | 172.764 | 198.37 | 206.126 | 0 | 0 | 0 | 0 | 0 | 0 | 146.19 | 146.191 | 70.92 | 19.66 | 100 | 15.77 | 0.99 | 425 | 0 | 0 | 0 | 0 | 0 | 0 | 11.968 | 7.884 | 6.721 | 0 | 0 | 0 | 2 | 2 | 0
2021-09-25 15:00 | 0 | 387.3 | 382.51 | 1 | 2.3 | 30.98 | 100 | 100 | 0 | 0 | 0 | 0.521 | 0 | 65.956 | 0 | 65.956 | 65.956 | 65.956 | 92.528 | 131.276 | 132.921 | 0 | 0 | 0 | 0 | 0 | 0 | -0.001 | 0 | 49.62 | 0 | 0 | 9.02 | 1 | 425 | 0 | 0 | 0 | 0 | 0 | 0 | 11.967 | 7.884 | 6.721 | 0 | 0 | 0 | 2 | 2 | 0
2021-09-25 16:00 | 0 | 241 | 240.89 | 1 | 2.3 | 29.57 | 100 | 100 | 0 | 0 | 0 | 0.521 | 0 | 0 | 0 | 0 | 0 | 0 | 16.089 | 82.673 | 82.711 | 0 | 0 | 0 | 0 | 0 | 0 | -0.001 | 0 | 0 | 0 | 0 | 1.75 | 1 | 406.19 | 0 | 0 | 0 | 0 | -9.848 | 0 | 11.52 | 7.783 | 6.635 | 0 | 0 | 0 | 1 | 1 | 0
2021-09-25 17:00 | 0 | 0 | 0 | 0 | 2.6 | 24.31 | 100 | 100 | 0 | 0 | 0 | 0 | 0 | 0 | 0 | 0 | 0 | 0 | 0 | 0 | 0 | 0 | 0 | 0 | 0 | 0 | 0 | -0.001 | 0 | 0 | 0 | 0 | 0 | 0 | 361.74 | 0 | 0 | 0 | 0 | -23.282 | 0 | 9.691 | 7.336 | 6.254 | 0 | 0 | 0 | 2 | 2 | 0
2021-09-25 18:00 | 0 | 0 | 0 | 0 | 2.8 | 24.69 | 100 | 100 | 0 | 0 | 0 | 0 | 0 | 0 | 0 | 0 | 0 | 0 | 0 | 0 | 0 | 0 | 0 | 0 | 0 | 0 | 0 | -0.001 | 0 | 0 | 0 | 0 | 0 | 0 | 325.71 | 0 | 0 | 0 | 0 | -18.865 | 0 | 6.826 | 6.499 | 5.54 | 0 | 0 | 0 | 1 | 1 | 0
2021-09-25 19:00 | 0 | 0 | 0 | 0 | 2.1 | 24.55 | 100 | 100 | 0 | 0 | 0 | 0 | 0 | 0 | 0 | 0 | 0 | 0 | 0 | 0 | 0 | 0 | 0 | 0 | 0 | 0 | 0 | -0.001 | 0 | 0 | 0 | 0 | 0 | 0 | 295.51 | 0 | 0 | 0 | 0 | -15.818 | 0 | 5.034 | 5.821 | 4.963 | 0 | 0 | 0 | 1 | 1 | 0
2021-09-25 20:00 | 0 | 0 | 0 | 0 | 2.4 | 21.78 | 100 | 100 | 0 | 0 | 0 | 0 | 0 | 0 | 0 | 0 | 0 | 0 | 0 | 0 | 0 | 0 | 0 | 0 | 0 | 0 | 0 | -0.001 | 0 | 0 | 0 | 0 | 0 | 0 | 269.24 | 0 | 0 | 0 | 0 | -13.757 | 0 | 3.939 | 5.3 | 4.518 | 0 | 0 | 0 | 1 | 1 | 0
2021-09-25 21:00 | 0 | 0 | 0 | 0 | 2.4 | 21.43 | 100 | 100 | 0 | 0 | 0 | 0 | 0 | 0 | 0 | 0 | 0 | 0 | 0 | 0 | 0 | 0 | 0 | 0 | 0 | 0 | 0 | -0.001 | 0 | 0 | 0 | 0 | 0 | 0 | 260 | 0 | 0 | 0 | 0 | -2.897 | 0 | 3.14 | 4.829 | 4.117 | 0 | 0 | 9.188 | 1 | 1 | 0
2021-09-25 22:00 | 0 | 0 | 0 | 0 | 1.7 | 19.88 | 100 | 100 | 0 | 0 | 0 | 0 | 0 | 0 | 0 | 0 | 0 | 0 | 0 | 0 | 0 | 0 | 0 | 0 | 0 | 0 | 0 | -0.001 | 0 | 0 | 0 | 0 | 0 | 0 | 260 | 0 | 0 | 0 | 0 | 0 | 0 | 3.102 | 4.804 | 4.096 | 0 | 0 | 12.002 | 1 | 1 | 0
2021-09-25 23:00 | 0 | 0 | 0 | 0 | 1.6 | 20.24 | 100 | 100 | 0 | 0 | 0 | 0 | 0 | 0 | 0 | 0 | 0 | 0 | 0 | 0 | 0 | 0 | 0 | 0 | 0 | 0 | 0 | -0.001 | 0 | 0 | 0 | 0 | 0 | 0 | 260 | 0 | 0 | 0 | 0 | 0 | 0 | 3.091 | 4.797 | 4.09 | 0 | 0 | 11.978 | 1 | 1 | 0
2021-09-26 | 0 | 0 | 0 | 0 | 0.7 | 19.74 | 100 | 100 | 0 | 0 | 0 | 0 | 0 | 0 | 0 | 0 | 0 | 0 | 0 | 0 | 0 | 0 | 0 | 0 | 0 | 0 | 0 | -0.001 | 0 | 0 | 0 | 0 | 0 | 0 | 260 | 0 | 0 | 0 | 0 | 0 | 0 | 3.106 | 4.807 | 4.098 | 0 | 0 | 12.011 | 1 | 1 | 0
2021-09-26 01:00 | 0 | 0 | 0 | 0 | 0.7 | 20.09 | 100 | 100 | 0 | 0 | 0 | 0 | 0 | 0 | 0 | 0 | 0 | 0 | 0 | 0 | 0 | 0 | 0 | 0 | 0 | 0 | 0 | -0.001 | 0 | 0 | 0 | 0 | 0 | 0 | 260 | 0 | 0 | 0 | 0 | 0 | 0 | 3.095 | 4.8 | 4.092 | 0 | 0 | 11.988 | 1 | 1 | 0
2021-09-26 02:00 | 0 | 0 | 0 | 0 | 0.7 | 18.65 | 100 | 100 | 0 | 0 | 0 | 0 | 0 | 0 | 0 | 0 | 0 | 0 | 0 | 0 | 0 | 0 | 0 | 0 | 0 | 0 | 0 | -0.001 | 0 | 0 | 0 | 0 | 0 | 0 | 260 | 0 | 0 | 0 | 0 | 0 | 0 | 3.139 | 4.829 | 4.117 | 0 | 0 | 12.084 | 1 | 1 | 0
2021-09-26 03:00 | 0 | 0 | 0 | 0 | 0.6 | 17.84 | 100 | 100 | 0 | 0 | 0 | 0 | 0 | 0 | 0 | 0 | 0 | 0 | 0 | 0 | 0 | 0 | 0 | 0 | 0 | 0 | 0 | -0.001 | 0 | 0 | 0 | 0 | 0 | 0 | 260 | 0 | 0 | 0 | 0 | 0 | 0 | 3.163 | 4.845 | 4.131 | 0 | 0 | 12.139 | 1 | 1 | 0
2021-09-26 04:00 | 0 | 0 | 0 | 1 | 0.7 | 17.57 | 100 | 100 | 0 | 0 | 0 | 0 | 0 | 0 | 0 | 0 | 0 | 0 | 0 | 0 | 0 | 0 | 0 | 0 | 0 | 0 | 0 | -0.001 | 0 | 0 | 0 | 0 | 0.42 | 1 | 260 | 0 | 0 | 0 | 0 | 0 | 0 | 3.172 | 4.851 | 4.135 | 0 | 0 | 12.157 | 1 | 1 | 0
2021-09-26 05:00 | 0 | 190.5 | 190.01 | 1 | 1.2 | 20.29 | 100 | 100 | 0 | 0 | 0 | 0.521 | 0 | 0 | 0 | 0 | 0 | 0 | 24.449 | 65.212 | 65.38 | 0 | 0 | 0 | 0 | 0 | 0 | -0.001 | 0 | 0 | 0 | 0 | 4.1 | 1 | 282.82 | 0 | 0 | 0 | 0 | 11.95 | 0 | 3.33 | 4.95 | 4.22 | 0 | 0 | 0 | 2 | 2 | 0
2021-09-26 06:00 | 0 | 274.2 | 268.97 | 1 | 1.8 | 20.28 | 100 | 100 | 0 | 0 | 0 | 0.521 | 0 | 0 | 0 | 0 | 0 | 0 | 80.806 | 92.311 | 94.105 | 0 | 0 | 0 | 0 | 0 | 0 | -0.001 | 0 | 0 | 0 | 0 | 11.21 | 1 | 404.63 | 0 | 0 | 0 | 0 | 63.792 | 0 | 5.753 | 6.078 | 5.182 | 0 | 0 | 0 | 1 | 1 | 0
2021-09-26 07:00 | 0 | 456.7 | 435.25 | 1 | 2.3 | 20.42 | 100 | 100 | 26.092 | 26.092 | 0.993 | 0.812 | 27.897 | 0 | 0 | 91.716 | 91.716 | 91.716 | 129.78 | 149.377 | 156.739 | 0 | 0 | 0 | 0 | 0 | 0 | 91.715 | 91.716 | 58.51 | 16.65 | 100 | 17.63 | 0.99 | 424.47 | 0 | 0 | 0 | 0 | 10.388 | 0 | 12.756 | 8.054 | 6.866 | 0 | 0 | 0 | 2 | 2 | 0
2021-09-26 08:00 | 0 | 478.4 | 440.58 | 1 | 2.7 | 24.07 | 100 | 100 | 29.494 | 29.494 | 1.389 | 0.933 | 31.816 | 0 | 0 | 102.867 | 102.867 | 102.867 | 130.261 | 151.207 | 164.187 | 0 | 0 | 0 | 0 | 0 | 0 | 102.866 | 102.867 | 62.65 | 17.96 | 100 | 22.94 | 0.98 | 424.47 | 0 | 0 | 0 | 0 | 0 | 0 | 12.553 | 8.011 | 6.83 | 0 | 0 | 0 | 2 | 2 | 0
2021-09-26 09:00 | 0 | 478.3 | 427.41 | 1 | 2.8 | 24.31 | 100 | 100 | 28.001 | 28.001 | 1.21 | 0.879 | 30.089 | 0 | 0 | 98.033 | 98.033 | 98.033 | 125.396 | 146.689 | 164.153 | 0 | 0 | 0 | 0 | 0 | 0 | 98.032 | 98.033 | 59.72 | 17.06 | 100 | 26.67 | 0.97 | 424.47 | 0 | 0 | 0 | 0 | 0 | 0 | 12.531 | 8.007 | 6.826 | 0 | 0 | 0 | 2 | 2 | 0
2021-09-26 10:00 | 0 | 487.8 | 428.92 | 1 | 2.9 | 25.33 | 100 | 100 | 27.791 | 27.79 | 1.426 | 0.879 | 30.096 | 0 | 0 | 98.072 | 98.072 | 98.072 | 125.302 | 147.205 | 167.413 | 0 | 0 | 0 | 0 | 0 | 0 | 98.071 | 98.072 | 58.58 | 16.6 | 100 | 28.44 | 0.97 | 424.47 | 0 | 0 | 0 | 0 | 0 | 0 | 12.436 | 7.986 | 6.808 | 0 | 0 | 0 | 2 | 2 | 0
2021-09-26 11:00 | 0 | 471.8 | 416.41 | 1 | 3.6 | 25.7 | 100 | 100 | 26.398 | 26.398 | 1.638 | 0.842 | 28.878 | 0 | 0 | 94.589 | 94.589 | 94.589 | 121.771 | 142.913 | 161.922 | 0 | 0 | 0 | 0 | 0 | 0 | 94.588 | 94.589 | 58.42 | 16.3 | 100 | 28.04 | 0.97 | 424.47 | 0 | 0 | 0 | 0 | 0 | 0 | 12.401 | 7.979 | 6.802 | 0 | 0 | 0 | 2 | 2 | 0
2021-09-26 12:00 | 0 | 548.2 | 494.74 | 1 | 4 | 26.09 | 100 | 100 | 33.641 | 33.64 | 2.568 | 1.124 | 37.333 | 0 | 0 | 118.387 | 118.387 | 118.387 | 145.519 | 169.793 | 188.142 | 0 | 0 | 0 | 0 | 0 | 0 | 118.386 | 118.387 | 62.92 | 17.88 | 100 | 25.52 | 0.98 | 424.47 | 0 | 0 | 0 | 0 | 0 | 0 | 12.365 | 7.971 | 6.795 | 0 | 0 | 0 | 2 | 2 | 0
2021-09-26 13:00 | 0 | 543.4 | 506.79 | 1 | 3.7 | 26.25 | 100 | 100 | 35.035 | 35.035 | 2.869 | 1.189 | 39.093 | 0 | 0 | 123.197 | 123.197 | 123.197 | 150.308 | 173.929 | 186.495 | 0 | 0 | 0 | 0 | 0 | 0 | 123.196 | 123.197 | 66.06 | 18.79 | 100 | 21.15 | 0.98 | 424.47 | 0 | 0 | 0 | 0 | 0 | 0 | 12.351 | 7.968 | 6.792 | 0 | 0 | 0 | 2 | 2 | 0
2021-09-26 14:00 | 0 | 277.9 | 267.95 | 1 | 3.6 | 22.9 | 100 | 100 | 0 | 0 | 0 | 0.521 | 0 | 52.583 | 0 | 52.583 | 52.583 | 52.583 | 80.13 | 91.961 | 95.375 | 0 | 0 | 0 | 0 | 0 | 0 | -0.001 | 0 | 55.13 | 0 | 0 | 15.38 | 0.99 | 424.47 | 0 | 0 | 0 | 0 | 0 | 0 | 12.662 | 8.035 | 6.85 | 0 | 0 | 0 | 2 | 2 | 0
2021-09-26 15:00 | 0 | 309.3 | 305.79 | 1 | 3.2 | 22.88 | 100 | 100 | 0 | 0 | 0 | 0.521 | 0 | 46.874 | 0 | 46.874 | 46.874 | 46.874 | 74.424 | 104.947 | 106.152 | 0 | 0 | 0 | 0 | 0 | 0 | -0.001 | 0 | 44.16 | 0 | 0 | 8.64 | 1 | 424.47 | 0 | 0 | 0 | 0 | 0 | 0 | 12.664 | 8.035 | 6.85 | 0 | 0 | 0 | 1 | 1 | 0
2021-09-26 16:00 | 0 | 218.1 | 218.04 | 1 | 2.7 | 22.65 | 100 | 100 | 0 | 0 | 0 | 0.521 | 0 | 0 | 0 | 0 | 0 | 0 | 14.906 | 74.831 | 74.852 | 0 | 0 | 0 | 0 | 0 | 0 | -0.001 | 0 | 0 | 0 | 0 | 1.37 | 1 | 402.15 | 0 | 0 | 0 | 0 | -11.686 | 0 | 11.983 | 7.886 | 6.723 | 0 | 0 | 0 | 1 | 1 | 0
2021-09-26 17:00 | 0 | 0 | 0 | 0 | 2 | 18.62 | 100 | 100 | 0 | 0 | 0 | 0 | 0 | 0 | 0 | 0 | 0 | 0 | 0 | 0 | 0 | 0 | 0 | 0 | 0 | 0 | 0 | -0.001 | 0 | 0 | 0 | 0 | 0 | 0 | 357.36 | 0 | 0 | 0 | 0 | -23.458 | 0 | 9.811 | 7.367 | 6.28 | 0 | 0 | 0 | 2 | 2 | 0
2021-09-26 18:00 | 0 | 0 | 0 | 0 | 1.5 | 18.83 | 100 | 100 | 0 | 0 | 0 | 0 | 0 | 0 | 0 | 0 | 0 | 0 | 0 | 0 | 0 | 0 | 0 | 0 | 0 | 0 | 0 | -0.001 | 0 | 0 | 0 | 0 | 0 | 0 | 321.08 | 0 | 0 | 0 | 0 | -19 | 0 | 6.909 | 6.527 | 5.564 | 0 | 0 | 0 | 1 | 1 | 0
2021-09-26 19:00 | 0 | 0 | 0 | 0 | 1 | 19.03 | 100 | 100 | 0 | 0 | 0 | 0 | 0 | 0 | 0 | 0 | 0 | 0 | 0 | 0 | 0 | 0 | 0 | 0 | 0 | 0 | 0 | -0.001 | 0 | 0 | 0 | 0 | 0 | 0 | 290.74 | 0 | 0 | 0 | 0 | -15.888 | 0 | 5.073 | 5.838 | 4.977 | 0 | 0 | 0 | 1 | 1 | 0
2021-09-26 20:00 | 0 | 0 | 0 | 0 | 0.9 | 17.73 | 100 | 100 | 0 | 0 | 0 | 0 | 0 | 0 | 0 | 0 | 0 | 0 | 0 | 0 | 0 | 0 | 0 | 0 | 0 | 0 | 0 | -0.001 | 0 | 0 | 0 | 0 | 0 | 0 | 264.57 | 0 | 0 | 0 | 0 | -13.706 | 0 | 3.913 | 5.286 | 4.506 | 0 | 0 | 0 | 1 | 1 | 0
2021-09-26 21:00 | 0 | 0 | 0 | 0 | 1 | 17.55 | 100 | 100 | 0 | 0 | 0 | 0 | 0 | 0 | 0 | 0 | 0 | 0 | 0 | 0 | 0 | 0 | 0 | 0 | 0 | 0 | 0 | -0.001 | 0 | 0 | 0 | 0 | 0 | 0 | 260 | 0 | 0 | 0 | 0 | -1.243 | 0 | 3.194 | 4.865 | 4.147 | 0 | 0 | 10.963 | 1 | 1 | 0
2021-09-26 22:00 | 0 | 0 | 0 | 0 | 1.2 | 16.44 | 100 | 100 | 0 | 0 | 0 | 0 | 0 | 0 | 0 | 0 | 0 | 0 | 0 | 0 | 0 | 0 | 0 | 0 | 0 | 0 | 0 | -0.001 | 0 | 0 | 0 | 0 | 0 | 0 | 260 | 0 | 0 | 0 | 0 | 0 | 0 | 3.206 | 4.873 | 4.154 | 0 | 0 | 12.234 | 1 | 1 | 0
2021-09-26 23:00 | 0 | 0 | 0 | 0 | 1.3 | 16.62 | 100 | 100 | 0 | 0 | 0 | 0 | 0 | 0 | 0 | 0 | 0 | 0 | 0 | 0 | 0 | 0 | 0 | 0 | 0 | 0 | 0 | -0.001 | 0 | 0 | 0 | 0 | 0 | 0 | 260 | 0 | 0 | 0 | 0 | 0 | 0 | 3.201 | 4.87 | 4.151 | 0 | 0 | 12.222 | 1 | 1 | 0
2021-09-27 | 0 | 0 | 0 | 0 | 1.3 | 17.15 | 100 | 100 | 0 | 0 | 0 | 0 | 0 | 0 | 0 | 0 | 0 | 0 | 0 | 0 | 0 | 0 | 0 | 0 | 0 | 0 | 0 | -0.001 | 0 | 0 | 0 | 0 | 0 | 0 | 260 | 0 | 0 | 0 | 0 | 0 | 0 | 3.184 | 4.859 | 4.142 | 0 | 0 | 12.186 | 1 | 1 | 0
2021-09-27 01:00 | 0 | 0 | 0 | 0 | 1.1 | 17.32 | 100 | 100 | 0 | 0 | 0 | 0 | 0 | 0 | 0 | 0 | 0 | 0 | 0 | 0 | 0 | 0 | 0 | 0 | 0 | 0 | 0 | -0.001 | 0 | 0 | 0 | 0 | 0 | 0 | 260 | 0 | 0 | 0 | 0 | 0 | 0 | 3.179 | 4.856 | 4.139 | 0 | 0 | 12.174 | 1 | 1 | 0
2021-09-27 02:00 | 0 | 0 | 0 | 0 | 1 | 16.46 | 100 | 100 | 0 | 0 | 0 | 0 | 0 | 0 | 0 | 0 | 0 | 0 | 0 | 0 | 0 | 0 | 0 | 0 | 0 | 0 | 0 | -0.001 | 0 | 0 | 0 | 0 | 0 | 0 | 260 | 0 | 0 | 0 | 0 | 0 | 0 | 3.206 | 4.873 | 4.154 | 0 | 0 | 12.233 | 1 | 1 | 0
2021-09-27 03:00 | 0 | 0 | 0 | 0 | 0.9 | 16.57 | 100 | 100 | 0 | 0 | 0 | 0 | 0 | 0 | 0 | 0 | 0 | 0 | 0 | 0 | 0 | 0 | 0 | 0 | 0 | 0 | 0 | -0.001 | 0 | 0 | 0 | 0 | 0 | 0 | 260 | 0 | 0 | 0 | 0 | 0 | 0 | 3.202 | 4.871 | 4.152 | 0 | 0 | 12.225 | 1 | 1 | 0
2021-09-27 04:00 | 0 | 0 | 0 | 1 | 0.7 | 16.26 | 100 | 100 | 0 | 0 | 0 | 0 | 0 | 0 | 0 | 0 | 0 | 0 | 0 | 0 | 0 | 0 | 0 | 0 | 0 | 0 | 0 | -0.001 | 0 | 0 | 0 | 0 | 0.12 | 1 | 260 | 0 | 0 | 0 | 0 | 0 | 0 | 3.212 | 4.877 | 4.157 | 0 | 0 | 12.246 | 1 | 1 | 0
2021-09-27 05:00 | 0 | 203.5 | 203.05 | 1 | 0.6 | 19.68 | 100 | 100 | 0 | 0 | 0 | 0.521 | 0 | 0 | 0 | 0 | 0 | 0 | 26.855 | 69.688 | 69.841 | 0 | 0 | 0 | 0 | 0 | 0 | -0.001 | 0 | 0 | 0 | 0 | 3.8 | 1 | 287.14 | 0 | 0 | 0 | 0 | 14.212 | 0 | 3.398 | 4.991 | 4.255 | 0 | 0 | 0 | 2 | 2 | 0
2021-09-27 06:00 | 0 | 344.1 | 337.89 | 1 | 0.8 | 19.46 | 100 | 100 | 0 | 0 | 0 | 0.521 | 0 | 10.641 | 0 | 10.641 | 10.641 | 10.641 | 101.541 | 115.965 | 118.095 | 0 | 0 | 0 | 0 | 0 | 0 | -0.001 | 0 | 9.01 | 0 | 0 | 10.9 | 1 | 425 | 0 | 0 | 0 | 0 | 72.197 | 0 | 6.791 | 6.43 | 5.482 | 0 | 0 | 0 | 1 | 1 | 0
2021-09-27 07:00 | 0 | 588.3 | 561.66 | 1 | 1.5 | 20.55 | 100 | 100 | 41.389 | 41.389 | 2.402 | 1.429 | 45.22 | 0 | 0 | 139.62 | 139.62 | 139.62 | 167.546 | 192.763 | 201.905 | 0 | 0 | 0 | 0 | 0 | 0 | 139.619 | 139.62 | 69.15 | 20.5 | 100 | 17.31 | 0.99 | 425 | 0 | 0 | 0 | 0 | 0 | 0 | 12.935 | 8.092 | 6.899 | 0 | 0 | 0 | 2 | 2 | 0
2021-09-27 08:00 | 0 | 611.4 | 564.49 | 1 | 2.4 | 26.21 | 100 | 100 | 40.394 | 40.393 | 3.401 | 1.432 | 45.227 | 0 | 0 | 139.816 | 139.816 | 139.816 | 167.001 | 193.732 | 209.832 | 0 | 0 | 0 | 0 | 0 | 0 | 139.815 | 139.816 | 66.63 | 19.25 | 100 | 22.59 | 0.98 | 425 | 0 | 0 | 0 | 0 | 0 | 0 | 12.403 | 7.979 | 6.802 | 0 | 0 | 0 | 2 | 2 | 0
2021-09-27 09:00 | 0 | 855.3 | 766.74 | 1 | 3.1 | 27.21 | 100 | 100 | 60.927 | 60.927 | 5.113 | 2.529 | 68.569 | 0 | 0 | 198.08 | 198.08 | 198.08 | 225.136 | 263.146 | 293.539 | 0 | 0 | 0 | 0 | 0 | 0 | 198.079 | 198.08 | 67.48 | 20.76 | 100 | 26.3 | 0.97 | 425 | 0 | 0 | 0 | 0 | 0 | 0 | 12.311 | 7.959 | 6.785 | 0 | 0 | 0 | 2 | 3 | 0
2021-09-27 10:00 | 0 | 918.6 | 810.64 | 1 | 3 | 29.09 | 100 | 100 | 64.951 | 64.951 | 5.734 | 2.805 | 73.49 | 0 | 0 | 210.23 | 210.23 | 210.23 | 237.043 | 278.212 | 315.264 | 0 | 0 | 0 | 0 | 0 | 0 | 210.229 | 210.23 | 66.68 | 20.6 | 100 | 28.06 | 0.97 | 425 | 0 | 0 | 0 | 0 | 0 | 0 | 12.139 | 7.922 | 6.753 | 0 | 0 | 0 | 2 | 3 | 0
2021-09-27 11:00 | 0 | 915.1 | 810.63 | 1 | 3.6 | 29.36 | 100 | 100 | 64.926 | 64.926 | 5.815 | 2.812 | 73.553 | 0 | 0 | 210.499 | 210.499 | 210.499 | 237.278 | 278.207 | 314.062 | 0 | 0 | 0 | 0 | 0 | 0 | 210.498 | 210.499 | 67.02 | 20.67 | 100 | 27.65 | 0.97 | 425 | 0 | 0 | 0 | 0 | 0 | 0 | 12.114 | 7.916 | 6.748 | 0 | 0 | 0 | 2 | 2 | 0
2021-09-27 12:00 | 0 | 895.5 | 810.83 | 1 | 4.3 | 29.43 | 100 | 100 | 65.455 | 65.454 | 5.853 | 2.845 | 74.153 | 0 | 0 | 211.924 | 211.924 | 211.924 | 238.694 | 278.276 | 307.336 | 0 | 0 | 0 | 0 | 0 | 0 | 211.923 | 211.924 | 68.96 | 21.3 | 100 | 25.12 | 0.98 | 425 | 0 | 0 | 0 | 0 | 0 | 0 | 12.108 | 7.915 | 6.747 | 0 | 0 | 0 | 2 | 3 | 0
2021-09-27 13:00 | 0 | 829.2 | 775.38 | 1 | 4.8 | 29.12 | 100 | 100 | 62.161 | 62.161 | 5.694 | 2.646 | 70.501 | 0 | 0 | 203.31 | 203.31 | 203.31 | 230.12 | 266.109 | 284.581 | 0 | 0 | 0 | 0 | 0 | 0 | 203.309 | 203.31 | 71.44 | 21.84 | 100 | 20.76 | 0.98 | 425 | 0 | 0 | 0 | 0 | 0 | 0 | 12.136 | 7.921 | 6.753 | 0 | 0 | 0 | 2 | 3 | 0
2021-09-27 14:00 | 0 | 750.9 | 725.35 | 1 | 4.8 | 26.04 | 100 | 100 | 58.348 | 58.348 | 4.521 | 2.35 | 65.219 | 0 | 0 | 189.814 | 189.814 | 189.814 | 217.02 | 248.941 | 257.709 | 0 | 0 | 0 | 0 | 0 | 0 | 189.813 | 189.814 | 73.65 | 22.64 | 100 | 14.99 | 0.99 | 425 | 0 | 0 | 0 | 0 | 0 | 0 | 12.419 | 7.983 | 6.805 | 0 | 0 | 0 | 2 | 3 | 0
2021-09-27 15:00 | 0 | 599.5 | 593.29 | 1 | 3.7 | 24.77 | 100 | 100 | 34.046 | 34.046 | 2.038 | 1.118 | 37.202 | 0 | 0 | 117.906 | 117.906 | 117.906 | 145.277 | 203.616 | 205.748 | 0 | 0 | 0 | 0 | 0 | 0 | 117.905 | 117.906 | 57.31 | 16.55 | 100 | 8.26 | 1 | 425 | 0 | 0 | 0 | 0 | 0 | 0 | 12.537 | 8.008 | 6.827 | 0 | 0 | 0 | 2 | 2 | 0
2021-09-27 16:00 | 0 | 359.9 | 359.85 | 1 | 2.1 | 24.35 | 100 | 100 | 0 | 0 | 0 | 0.521 | 0 | 0 | 0 | 0 | 0 | 0 | 25.169 | 123.499 | 123.518 | 0 | 0 | 0 | 0 | 0 | 0 | -0.001 | 0 | 0 | 0 | 0 | 0.98 | 1 | 421.03 | 0 | 0 | 0 | 0 | -2.08 | 0 | 12.449 | 7.989 | 6.811 | 0 | 0 | 0 | 2 | 2 | 0
2021-09-27 17:00 | 0 | 0 | 0 | 0 | 1.6 | 19.55 | 100 | 100 | 0 | 0 | 0 | 0 | 0 | 0 | 0 | 0 | 0 | 0 | 0 | 0 | 0 | 0 | 0 | 0 | 0 | 0 | 0 | -0.001 | 0 | 0 | 0 | 0 | 0 | 0 | 372.45 | 0 | 0 | 0 | 0 | -25.438 | 0 | 11.175 | 7.699 | 6.563 | 0 | 0 | 0 | 2 | 2 | 0
2021-09-27 18:00 | 0 | 0 | 0 | 0 | 0.7 | 20.93 | 100 | 100 | 0 | 0 | 0 | 0 | 0 | 0 | 0 | 0 | 0 | 0 | 0 | 0 | 0 | 0 | 0 | 0 | 0 | 0 | 0 | -0.001 | 0 | 0 | 0 | 0 | 0 | 0 | 333.85 | 0 | 0 | 0 | 0 | -20.215 | 0 | 7.673 | 6.77 | 5.772 | 0 | 0 | 0 | 1 | 1 | 0
2021-09-27 19:00 | 0 | 0 | 0 | 0 | 1.6 | 20.47 | 100 | 100 | 0 | 0 | 0 | 0 | 0 | 0 | 0 | 0 | 0 | 0 | 0 | 0 | 0 | 0 | 0 | 0 | 0 | 0 | 0 | -0.001 | 0 | 0 | 0 | 0 | 0 | 0 | 301.76 | 0 | 0 | 0 | 0 | -16.809 | 0 | 5.597 | 6.053 | 5.16 | 0 | 0 | 0 | 1 | 1 | 0
2021-09-27 20:00 | 0 | 0 | 0 | 0 | 2.2 | 18.38 | 100 | 100 | 0 | 0 | 0 | 0 | 0 | 0 | 0 | 0 | 0 | 0 | 0 | 0 | 0 | 0 | 0 | 0 | 0 | 0 | 0 | -0.001 | 0 | 0 | 0 | 0 | 0 | 0 | 274.15 | 0 | 0 | 0 | 0 | -14.457 | 0 | 4.298 | 5.484 | 4.675 | 0 | 0 | 0 | 1 | 1 | 0
2021-09-27 21:00 | 0 | 0 | 0 | 0 | 2.2 | 18.33 | 100 | 100 | 0 | 0 | 0 | 0 | 0 | 0 | 0 | 0 | 0 | 0 | 0 | 0 | 0 | 0 | 0 | 0 | 0 | 0 | 0 | -0.001 | 0 | 0 | 0 | 0 | 0 | 0 | 260 | 0 | 0 | 0 | 0 | -6.408 | 0 | 3.342 | 4.958 | 4.226 | 0 | 0 | 6.118 | 1 | 1 | 0
2021-09-27 22:00 | 0 | 0 | 0 | 0 | 2.8 | 18.16 | 100 | 100 | 0 | 0 | 0 | 0 | 0 | 0 | 0 | 0 | 0 | 0 | 0 | 0 | 0 | 0 | 0 | 0 | 0 | 0 | 0 | -0.001 | 0 | 0 | 0 | 0 | 0 | 0 | 260 | 0 | 0 | 0 | 0 | 0 | 0 | 3.154 | 4.839 | 4.125 | 0 | 0 | 12.117 | 1 | 1 | 0
2021-09-27 23:00 | 0 | 0 | 0 | 0 | 2.6 | 18.17 | 100 | 100 | 0 | 0 | 0 | 0 | 0 | 0 | 0 | 0 | 0 | 0 | 0 | 0 | 0 | 0 | 0 | 0 | 0 | 0 | 0 | -0.001 | 0 | 0 | 0 | 0 | 0 | 0 | 260 | 0 | 0 | 0 | 0 | 0 | 0 | 3.153 | 4.839 | 4.125 | 0 | 0 | 12.117 | 1 | 1 | 0
2021-09-28 | 0 | 0 | 0 | 0 | 2.4 | 18.15 | 100 | 100 | 0 | 0 | 0 | 0 | 0 | 0 | 0 | 0 | 0 | 0 | 0 | 0 | 0 | 0 | 0 | 0 | 0 | 0 | 0 | -0.001 | 0 | 0 | 0 | 0 | 0 | 0 | 260 | 0 | 0 | 0 | 0 | 0 | 0 | 3.154 | 4.839 | 4.125 | 0 | 0 | 12.118 | 1 | 1 | 0
2021-09-28 01:00 | 0 | 0 | 0 | 0 | 2.3 | 18.31 | 100 | 100 | 0 | 0 | 0 | 0 | 0 | 0 | 0 | 0 | 0 | 0 | 0 | 0 | 0 | 0 | 0 | 0 | 0 | 0 | 0 | -0.001 | 0 | 0 | 0 | 0 | 0 | 0 | 260 | 0 | 0 | 0 | 0 | 0 | 0 | 3.149 | 4.836 | 4.123 | 0 | 0 | 12.107 | 1 | 1 | 0
2021-09-28 02:00 | 0 | 0 | 0 | 0 | 2.4 | 17.2 | 100 | 100 | 0 | 0 | 0 | 0 | 0 | 0 | 0 | 0 | 0 | 0 | 0 | 0 | 0 | 0 | 0 | 0 | 0 | 0 | 0 | -0.001 | 0 | 0 | 0 | 0 | 0 | 0 | 260 | 0 | 0 | 0 | 0 | 0 | 0 | 3.183 | 4.858 | 4.141 | 0 | 0 | 12.182 | 1 | 1 | 0
2021-09-28 03:00 | 0 | 0 | 0 | 0 | 2.6 | 16.97 | 100 | 100 | 0 | 0 | 0 | 0 | 0 | 0 | 0 | 0 | 0 | 0 | 0 | 0 | 0 | 0 | 0 | 0 | 0 | 0 | 0 | -0.001 | 0 | 0 | 0 | 0 | 0 | 0 | 260 | 0 | 0 | 0 | 0 | 0 | 0 | 3.19 | 4.863 | 4.145 | 0 | 0 | 12.198 | 1 | 1 | 0
2021-09-28 04:00 | 0 | 0 | 0 | 1 | 2.7 | 17.06 | 100 | 100 | 0 | 0 | 0 | 0 | 0 | 0 | 0 | 0 | 0 | 0 | 0 | 0 | 0 | 0 | 0 | 0 | 0 | 0 | 0 | -0.001 | 0 | 0 | 0 | 0 | 0.18 | 1 | 260 | 0 | 0 | 0 | 0 | 0 | 0 | 3.187 | 4.861 | 4.144 | 0 | 0 | 12.192 | 1 | 1 | 0
2021-09-28 05:00 | 0 | 445.4 | 444.57 | 1 | 2.5 | 23.12 | 100 | 100 | 0 | 0 | 0 | 0.521 | 0 | 0 | 0 | 0 | 0 | 0 | 60.388 | 152.576 | 152.861 | 0 | 0 | 0 | 0 | 0 | 0 | -0.001 | 0 | 0 | 0 | 0 | 3.5 | 1 | 348.69 | 0 | 0 | 0 | 0 | 46.448 | 0 | 4.052 | 5.338 | 4.55 | 0 | 0 | 0 | 2 | 2 | 0
2021-09-28 06:00 | 0 | 536.6 | 527.46 | 1 | 1 | 24.39 | 100 | 100 | 26.362 | 26.362 | 1.245 | 0.828 | 28.435 | 0 | 0 | 93.262 | 93.262 | 93.262 | 158.551 | 181.024 | 184.161 | 0 | 0 | 0 | 0 | 0 | 0 | 93.261 | 93.262 | 50.64 | 14.31 | 100 | 10.59 | 1 | 425 | 0 | 0 | 0 | 0 | 39.961 | 0 | 11.133 | 7.663 | 6.533 | 0 | 0 | 0 | 2 | 2 | 0
2021-09-28 07:00 | 0 | 819.9 | 784.14 | 1 | 2.4 | 23.11 | 100 | 100 | 65.507 | 65.507 | 4.375 | 2.717 | 72.599 | 0 | 0 | 206.423 | 206.423 | 206.423 | 234.012 | 269.118 | 281.39 | 0 | 0 | 0 | 0 | 0 | 0 | 206.422 | 206.423 | 73.36 | 23.28 | 100 | 16.98 | 0.99 | 425 | 0 | 0 | 0 | 0 | 0 | 0 | 12.693 | 8.041 | 6.855 | 0 | 0 | 0 | 2 | 3 | 0
2021-09-28 08:00 | 0 | 817.7 | 756.83 | 1 | 3.3 | 25.97 | 100 | 100 | 60.964 | 60.964 | 4.764 | 2.501 | 68.23 | 0 | 0 | 196.829 | 196.829 | 196.829 | 224.045 | 259.745 | 280.635 | 0 | 0 | 0 | 0 | 0 | 0 | 196.828 | 196.829 | 70.14 | 21.72 | 100 | 22.25 | 0.98 | 425 | 0 | 0 | 0 | 0 | 0 | 0 | 12.426 | 7.984 | 6.806 | 0 | 0 | 0 | 2 | 3 | 0
2021-09-28 09:00 | 0 | 837.3 | 752.97 | 1 | 3.6 | 26.03 | 100 | 100 | 59.862 | 59.861 | 4.718 | 2.441 | 67.021 | 0 | 0 | 194.062 | 194.062 | 194.062 | 221.27 | 258.418 | 287.361 | 0 | 0 | 0 | 0 | 0 | 0 | 194.061 | 194.062 | 67.53 | 20.83 | 100 | 25.94 | 0.97 | 425 | 0 | 0 | 0 | 0 | 0 | 0 | 12.42 | 7.983 | 6.805 | 0 | 0 | 0 | 2 | 3 | 0
2021-09-28 10:00 | 0 | 636.6 | 563.78 | 1 | 4 | 25.73 | 100 | 100 | 39.817 | 39.817 | 3.269 | 1.4 | 44.487 | 0 | 0 | 137.766 | 137.766 | 137.766 | 165.013 | 193.489 | 218.481 | 0 | 0 | 0 | 0 | 0 | 0 | 137.765 | 137.766 | 63.06 | 18.22 | 100 | 27.67 | 0.97 | 425 | 0 | 0 | 0 | 0 | 0 | 0 | 12.448 | 7.989 | 6.81 | 0 | 0 | 0 | 2 | 2 | 0
2021-09-28 11:00 | 0 | 561.5 | 499.18 | 1 | 4.3 | 24.54 | 100 | 100 | 34.347 | 34.347 | 2.073 | 1.13 | 37.55 | 0 | 0 | 118.852 | 118.852 | 118.852 | 146.254 | 171.319 | 192.707 | 0 | 0 | 0 | 0 | 0 | 0 | 118.851 | 118.852 | 61.67 | 17.82 | 100 | 27.25 | 0.97 | 425 | 0 | 0 | 0 | 0 | 0 | 0 | 12.559 | 8.013 | 6.831 | 0 | 0 | 0 | 2 | 2 | 0
2021-09-28 12:00 | 0 | 586.2 | 532.49 | 1 | 3.8 | 24.31 | 100 | 100 | 37.592 | 37.592 | 2.588 | 1.277 | 41.456 | 0 | 0 | 129.454 | 129.454 | 129.454 | 156.886 | 182.75 | 201.184 | 0 | 0 | 0 | 0 | 0 | 0 | 129.453 | 129.454 | 64.35 | 18.69 | 100 | 24.72 | 0.98 | 425 | 0 | 0 | 0 | 0 | 0 | 0 | 12.58 | 8.017 | 6.835 | 0 | 0 | 0 | 2 | 2 | 0
2021-09-28 13:00 | 0 | 380.1 | 356.35 | 1 | 3.7 | 24.24 | 100 | 100 | 21.187 | 21.187 | 1.422 | 0.685 | 23.295 | 0 | 0 | 78.385 | 78.385 | 78.385 | 105.826 | 122.298 | 130.45 | 0 | 0 | 0 | 0 | 0 | 0 | 78.384 | 78.385 | 60.09 | 16.24 | 100 | 20.36 | 0.98 | 425 | 0 | 0 | 0 | 0 | 0 | 0 | 12.587 | 8.019 | 6.836 | 0 | 0 | 0 | 2 | 2 | 0
2021-09-28 14:00 | 0 | 331.1 | 320.41 | 1 | 3.7 | 20.82 | 100 | 100 | 0 | 0 | 0 | 0.521 | 0 | 68.019 | 0 | 68.019 | 68.019 | 68.019 | 95.909 | 109.964 | 113.634 | 0 | 0 | 0 | 0 | 0 | 0 | -0.001 | 0 | 59.86 | 0 | 0 | 14.6 | 0.99 | 425 | 0 | 0 | 0 | 0 | 0 | 0 | 12.909 | 8.087 | 6.894 | 0 | 0 | 0 | 2 | 2 | 0
2021-09-28 15:00 | 0 | 353 | 349.67 | 1 | 3.7 | 20.16 | 100 | 100 | 0 | 0 | 0 | 0.521 | 0 | 58.167 | 0 | 58.167 | 58.167 | 58.167 | 86.145 | 120.008 | 121.15 | 0 | 0 | 0 | 0 | 0 | 0 | -0.001 | 0 | 48.01 | 0 | 0 | 7.87 | 1 | 425 | 0 | 0 | 0 | 0 | 0 | 0 | 12.972 | 8.1 | 6.905 | 0 | 0 | 0 | 1 | 1 | 0
2021-09-28 16:00 | 0 | 219.3 | 219.29 | 1 | 3.2 | 19.9 | 100 | 100 | 0 | 0 | 0 | 0.521 | 0 | 0 | 0 | 0 | 0 | 0 | 15.688 | 75.26 | 75.264 | 0 | 0 | 0 | 0 | 0 | 0 | -0.001 | 0 | 0 | 0 | 0 | 0.6 | 1 | 403.32 | 0 | 0 | 0 | 0 | -11.352 | 0 | 12.301 | 7.956 | 6.783 | 0 | 0 | 0 | 1 | 1 | 0
2021-09-28 17:00 | 0 | 0 | 0 | 0 | 2.6 | 16.8 | 100 | 100 | 0 | 0 | 0 | 0 | 0 | 0 | 0 | 0 | 0 | 0 | 0 | 0 | 0 | 0 | 0 | 0 | 0 | 0 | 0 | -0.001 | 0 | 0 | 0 | 0 | 0 | 0 | 357.92 | 0 | 0 | 0 | 0 | -23.78 | 0 | 10.03 | 7.423 | 6.328 | 0 | 0 | 0 | 2 | 2 | 0
2021-09-28 18:00 | 0 | 0 | 0 | 0 | 2.7 | 16.82 | 100 | 100 | 0 | 0 | 0 | 0 | 0 | 0 | 0 | 0 | 0 | 0 | 0 | 0 | 0 | 0 | 0 | 0 | 0 | 0 | 0 | -0.001 | 0 | 0 | 0 | 0 | 0 | 0 | 321.18 | 0 | 0 | 0 | 0 | -19.235 | 0 | 7.055 | 6.575 | 5.605 | 0 | 0 | 0 | 1 | 1 | 0
2021-09-28 19:00 | 0 | 0 | 0 | 0 | 2.4 | 17.11 | 100 | 100 | 0 | 0 | 0 | 0 | 0 | 0 | 0 | 0 | 0 | 0 | 0 | 0 | 0 | 0 | 0 | 0 | 0 | 0 | 0 | -0.001 | 0 | 0 | 0 | 0 | 0 | 0 | 290.54 | 0 | 0 | 0 | 0 | -16.05 | 0 | 5.164 | 5.877 | 5.01 | 0 | 0 | 0 | 1 | 1 | 0
2021-09-28 20:00 | 0 | 0 | 0 | 0 | 1.8 | 15.87 | 100 | 100 | 0 | 0 | 0 | 0 | 0 | 0 | 0 | 0 | 0 | 0 | 0 | 0 | 0 | 0 | 0 | 0 | 0 | 0 | 0 | -0.001 | 0 | 0 | 0 | 0 | 0 | 0 | 264.14 | 0 | 0 | 0 | 0 | -13.824 | 0 | 3.973 | 5.318 | 4.533 | 0 | 0 | 0 | 1 | 1 | 0
2021-09-28 21:00 | 0 | 0 | 0 | 0 | 0.8 | 16.13 | 100 | 100 | 0 | 0 | 0 | 0 | 0 | 0 | 0 | 0 | 0 | 0 | 0 | 0 | 0 | 0 | 0 | 0 | 0 | 0 | 0 | -0.001 | 0 | 0 | 0 | 0 | 0 | 0 | 260 | 0 | 0 | 0 | 0 | -1.25 | 0 | 3.235 | 4.891 | 4.17 | 0 | 0 | 11.046 | 1 | 1 | 0
2021-09-28 22:00 | 0 | 0 | 0 | 0 | 0.7 | 15.5 | 100 | 100 | 0 | 0 | 0 | 0 | 0 | 0 | 0 | 0 | 0 | 0 | 0 | 0 | 0 | 0 | 0 | 0 | 0 | 0 | 0 | -0.001 | 0 | 0 | 0 | 0 | 0 | 0 | 260 | 0 | 0 | 0 | 0 | 0 | 0 | 3.236 | 4.892 | 4.17 | 0 | 0 | 12.298 | 1 | 1 | 0
2021-09-28 23:00 | 0 | 0 | 0 | 0 | 0.4 | 15.51 | 100 | 100 | 0 | 0 | 0 | 0 | 0 | 0 | 0 | 0 | 0 | 0 | 0 | 0 | 0 | 0 | 0 | 0 | 0 | 0 | 0 | -0.001 | 0 | 0 | 0 | 0 | 0 | 0 | 260 | 0 | 0 | 0 | 0 | 0 | 0 | 3.235 | 4.892 | 4.17 | 0 | 0 | 12.297 | 1 | 1 | 0
2021-09-29 | 0 | 0 | 0 | 0 | 0.3 | 15.51 | 100 | 100 | 0 | 0 | 0 | 0 | 0 | 0 | 0 | 0 | 0 | 0 | 0 | 0 | 0 | 0 | 0 | 0 | 0 | 0 | 0 | -0.001 | 0 | 0 | 0 | 0 | 0 | 0 | 260 | 0 | 0 | 0 | 0 | 0 | 0 | 3.235 | 4.892 | 4.17 | 0 | 0 | 12.297 | 1 | 1 | 0
2021-09-29 01:00 | 0 | 0 | 0 | 0 | 0.8 | 15.03 | 100 | 100 | 0 | 0 | 0 | 0 | 0 | 0 | 0 | 0 | 0 | 0 | 0 | 0 | 0 | 0 | 0 | 0 | 0 | 0 | 0 | -0.001 | 0 | 0 | 0 | 0 | 0 | 0 | 260 | 0 | 0 | 0 | 0 | 0 | 0 | 3.25 | 4.901 | 4.178 | 0 | 0 | 12.33 | 1 | 1 | 0
2021-09-29 02:00 | 0 | 0 | 0 | 0 | 1 | 14.9 | 100 | 100 | 0 | 0 | 0 | 0 | 0 | 0 | 0 | 0 | 0 | 0 | 0 | 0 | 0 | 0 | 0 | 0 | 0 | 0 | 0 | -0.001 | 0 | 0 | 0 | 0 | 0 | 0 | 260 | 0 | 0 | 0 | 0 | 0 | 0 | 3.254 | 4.904 | 4.181 | 0 | 0 | 12.339 | 1 | 1 | 0
2021-09-29 03:00 | 0 | 0 | 0 | 0 | 0.7 | 14.95 | 100 | 100 | 0 | 0 | 0 | 0 | 0 | 0 | 0 | 0 | 0 | 0 | 0 | 0 | 0 | 0 | 0 | 0 | 0 | 0 | 0 | -0.001 | 0 | 0 | 0 | 0 | 0 | 0 | 260 | 0 | 0 | 0 | 0 | 0 | 0 | 3.253 | 4.903 | 4.18 | 0 | 0 | 12.336 | 1 | 1 | 0
2021-09-29 04:00 | 0 | 0 | 0 | 1 | 0.5 | 14.68 | 100 | 100 | 0 | 0 | 0 | 0 | 0 | 0 | 0 | 0 | 0 | 0 | 0 | 0 | 0 | 0 | 0 | 0 | 0 | 0 | 0 | -0.001 | 0 | 0 | 0 | 0 | 0.47 | 1 | 260 | 0 | 0 | 0 | 0 | 0 | 0 | 3.261 | 4.908 | 4.184 | 0 | 0 | 12.354 | 1 | 1 | 0
2021-09-29 05:00 | 0 | 427.6 | 426.93 | 1 | 0.4 | 18.3 | 100 | 100 | 0 | 0 | 0 | 0.521 | 0 | 0 | 0 | 0 | 0 | 0 | 59.512 | 146.523 | 146.752 | 0 | 0 | 0 | 0 | 0 | 0 | -0.001 | 0 | 0 | 0 | 0 | 3.2 | 1 | 346.43 | 0 | 0 | 0 | 0 | 45.264 | 0 | 4.208 | 5.419 | 4.62 | 0 | 0 | 0 | 2 | 2 | 0
2021-09-29 06:00 | 0 | 679.9 | 668.98 | 1 | 1 | 18.32 | 100 | 100 | 39.43 | 39.43 | 2.104 | 1.333 | 42.867 | 0 | 0 | 133.328 | 133.328 | 133.328 | 201.147 | 229.594 | 233.342 | 0 | 0 | 0 | 0 | 0 | 0 | 133.327 | 133.328 | 57.14 | 16.9 | 100 | 10.28 | 1 | 425 | 0 | 0 | 0 | 0 | 41.144 | 0 | 12.081 | 7.878 | 6.716 | 0 | 0 | 0 | 2 | 2 | 0
2021-09-29 07:00 | 0 | 771.5 | 739.12 | 1 | 1.5 | 18.73 | 100 | 100 | 60.354 | 60.354 | 3.716 | 2.407 | 66.478 | 0 | 0 | 192.499 | 192.499 | 192.499 | 220.667 | 253.666 | 264.779 | 0 | 0 | 0 | 0 | 0 | 0 | 192.498 | 192.499 | 72.7 | 22.79 | 100 | 16.66 | 0.99 | 425 | 0 | 0 | 0 | 0 | 0 | 0 | 13.109 | 8.129 | 6.93 | 0 | 0 | 0 | 2 | 2 | 0
2021-09-29 08:00 | 0 | 827.1 | 767.41 | 1 | 1.8 | 24.22 | 100 | 100 | 62.708 | 62.708 | 4.447 | 2.569 | 69.723 | 0 | 0 | 199.869 | 199.869 | 199.869 | 227.313 | 263.374 | 283.861 | 0 | 0 | 0 | 0 | 0 | 0 | 199.868 | 199.869 | 70.41 | 22.09 | 100 | 21.9 | 0.98 | 425 | 0 | 0 | 0 | 0 | 0 | 0 | 12.589 | 8.019 | 6.836 | 0 | 0 | 0 | 2 | 3 | 0
2021-09-29 09:00 | 0 | 869.9 | 784.7 | 1 | 2.2 | 24.87 | 100 | 100 | 64.094 | 64.094 | 4.549 | 2.648 | 71.291 | 0 | 0 | 203.421 | 203.421 | 203.421 | 230.78 | 269.309 | 298.55 | 0 | 0 | 0 | 0 | 0 | 0 | 203.42 | 203.421 | 68.14 | 21.47 | 100 | 25.57 | 0.98 | 425 | 0 | 0 | 0 | 0 | 0 | 0 | 12.528 | 8.006 | 6.825 | 0 | 0 | 0 | 2 | 3 | 0
2021-09-29 10:00 | 0 | 847.1 | 752.83 | 1 | 2.5 | 26.98 | 100 | 100 | 59.233 | 59.233 | 4.955 | 2.428 | 66.616 | 0 | 0 | 193.463 | 193.463 | 193.463 | 220.548 | 258.37 | 290.725 | 0 | 0 | 0 | 0 | 0 | 0 | 193.462 | 193.463 | 66.54 | 20.37 | 100 | 27.29 | 0.97 | 425 | 0 | 0 | 0 | 0 | 0 | 0 | 12.332 | 7.964 | 6.789 | 0 | 0 | 0 | 2 | 3 | 0
2021-09-29 11:00 | 0 | 823.9 | 735.05 | 1 | 2.9 | 27.18 | 100 | 100 | 57.375 | 57.374 | 4.794 | 2.323 | 64.491 | 0 | 0 | 188.498 | 188.498 | 188.498 | 215.557 | 252.268 | 282.762 | 0 | 0 | 0 | 0 | 0 | 0 | 188.497 | 188.498 | 66.66 | 20.29 | 100 | 26.85 | 0.97 | 425 | 0 | 0 | 0 | 0 | 0 | 0 | 12.314 | 7.96 | 6.786 | 0 | 0 | 0 | 2 | 2 | 0
2021-09-29 12:00 | 0 | 740 | 674.33 | 1 | 3 | 27.06 | 100 | 100 | 51.516 | 51.515 | 4.031 | 1.987 | 57.533 | 0 | 0 | 171.762 | 171.762 | 171.762 | 198.836 | 231.429 | 253.968 | 0 | 0 | 0 | 0 | 0 | 0 | 171.761 | 171.762 | 67.63 | 20.28 | 100 | 24.32 | 0.98 | 425 | 0 | 0 | 0 | 0 | 0 | 0 | 12.325 | 7.962 | 6.788 | 0 | 0 | 0 | 2 | 2 | 0
2021-09-29 13:00 | 0 | 748.6 | 703.59 | 1 | 2.7 | 27.31 | 100 | 100 | 55 | 54.999 | 4.56 | 2.189 | 61.749 | 0 | 0 | 182.037 | 182.037 | 182.037 | 209.08 | 241.473 | 256.92 | 0 | 0 | 0 | 0 | 0 | 0 | 182.036 | 182.037 | 70.85 | 21.41 | 100 | 19.97 | 0.99 | 425 | 0 | 0 | 0 | 0 | 0 | 0 | 12.302 | 7.957 | 6.783 | 0 | 0 | 0 | 2 | 2 | 0
2021-09-29 14:00 | 0 | 505.9 | 490.42 | 1 | 3.2 | 24.25 | 100 | 100 | 34.522 | 34.522 | 2.101 | 1.138 | 37.761 | 0 | 0 | 119.426 | 119.426 | 119.426 | 146.866 | 168.311 | 173.625 | 0 | 0 | 0 | 0 | 0 | 0 | 119.425 | 119.426 | 68.78 | 19.88 | 100 | 14.21 | 0.99 | 425 | 0 | 0 | 0 | 0 | 0 | 0 | 12.586 | 8.018 | 6.836 | 0 | 0 | 0 | 2 | 2 | 0
2021-09-29 15:00 | 0 | 316 | 313.3 | 1 | 3.3 | 23.96 | 100 | 100 | 0 | 0 | 0 | 0.521 | 0 | 50.176 | 0 | 50.176 | 50.176 | 50.176 | 77.654 | 107.526 | 108.451 | 0 | 0 | 0 | 0 | 0 | 0 | -0.001 | 0 | 46.27 | 0 | 0 | 7.49 | 1 | 425 | 0 | 0 | 0 | 0 | 0 | 0 | 12.613 | 8.024 | 6.841 | 0 | 0 | 0 | 2 | 2 | 0
2021-09-29 16:00 | 0 | 227.2 | 227.2 | 1 | 2.1 | 23.75 | 100 | 100 | 0 | 0 | 0 | 0.521 | 0 | 0 | 0 | 0 | 0 | 0 | 16.618 | 77.974 | 77.975 | 0 | 0 | 0 | 0 | 0 | 0 | -0.001 | 0 | 0 | 0 | 0 | 0.22 | 1 | 405.83 | 0 | 0 | 0 | 0 | -10.038 | 0 | 12.028 | 7.897 | 6.732 | 0 | 0 | 0 | 1 | 1 | 0
2021-09-29 17:00 | 0 | 0 | 0 | 0 | 1.2 | 19.18 | 100 | 100 | 0 | 0 | 0 | 0 | 0 | 0 | 0 | 0 | 0 | 0 | 0 | 0 | 0 | 0 | 0 | 0 | 0 | 0 | 0 | -0.001 | 0 | 0 | 0 | 0 | 0 | 0 | 360.4 | 0 | 0 | 0 | 0 | -23.794 | 0 | 10.039 | 7.425 | 6.33 | 0 | 0 | 0 | 2 | 2 | 0
2021-09-29 18:00 | 0 | 0 | 0 | 0 | 0.6 | 18.35 | 100 | 100 | 0 | 0 | 0 | 0 | 0 | 0 | 0 | 0 | 0 | 0 | 0 | 0 | 0 | 0 | 0 | 0 | 0 | 0 | 0 | -0.001 | 0 | 0 | 0 | 0 | 0 | 0 | 323.5 | 0 | 0 | 0 | 0 | -19.323 | 0 | 7.11 | 6.593 | 5.62 | 0 | 0 | 0 | 1 | 1 | 0
2021-09-29 19:00 | 0 | 0 | 0 | 0 | 0.4 | 19.2 | 100 | 100 | 0 | 0 | 0 | 0 | 0 | 0 | 0 | 0 | 0 | 0 | 0 | 0 | 0 | 0 | 0 | 0 | 0 | 0 | 0 | -0.001 | 0 | 0 | 0 | 0 | 0 | 0 | 292.82 | 0 | 0 | 0 | 0 | -16.068 | 0 | 5.174 | 5.881 | 5.013 | 0 | 0 | 0 | 1 | 1 | 0
2021-09-29 20:00 | 0 | 0 | 0 | 0 | 0.8 | 18.86 | 100 | 100 | 0 | 0 | 0 | 0 | 0 | 0 | 0 | 0 | 0 | 0 | 0 | 0 | 0 | 0 | 0 | 0 | 0 | 0 | 0 | -0.001 | 0 | 0 | 0 | 0 | 0 | 0 | 266.52 | 0 | 0 | 0 | 0 | -13.773 | 0 | 3.947 | 5.304 | 4.522 | 0 | 0 | 0 | 1 | 1 | 0
2021-09-29 21:00 | 0 | 0 | 0 | 0 | 1.4 | 18.09 | 100 | 100 | 0 | 0 | 0 | 0 | 0 | 0 | 0 | 0 | 0 | 0 | 0 | 0 | 0 | 0 | 0 | 0 | 0 | 0 | 0 | -0.001 | 0 | 0 | 0 | 0 | 0 | 0 | 260 | 0 | 0 | 0 | 0 | -2.907 | 0 | 3.199 | 4.868 | 4.15 | 0 | 0 | 9.311 | 1 | 1 | 0
2021-09-29 22:00 | 0 | 0 | 0 | 0 | 1.7 | 17.56 | 100 | 100 | 0 | 0 | 0 | 0 | 0 | 0 | 0 | 0 | 0 | 0 | 0 | 0 | 0 | 0 | 0 | 0 | 0 | 0 | 0 | -0.001 | 0 | 0 | 0 | 0 | 0 | 0 | 260 | 0 | 0 | 0 | 0 | 0 | 0 | 3.172 | 4.851 | 4.135 | 0 | 0 | 12.158 | 1 | 1 | 0
2021-09-29 23:00 | 0 | 0 | 0 | 0 | 1.7 | 17.49 | 100 | 100 | 0 | 0 | 0 | 0 | 0 | 0 | 0 | 0 | 0 | 0 | 0 | 0 | 0 | 0 | 0 | 0 | 0 | 0 | 0 | -0.001 | 0 | 0 | 0 | 0 | 0 | 0 | 260 | 0 | 0 | 0 | 0 | 0 | 0 | 3.174 | 4.852 | 4.137 | 0 | 0 | 12.163 | 1 | 1 | 0
2021-09-30 | 0 | 0 | 0 | 0 | 1 | 17.81 | 100 | 100 | 0 | 0 | 0 | 0 | 0 | 0 | 0 | 0 | 0 | 0 | 0 | 0 | 0 | 0 | 0 | 0 | 0 | 0 | 0 | -0.001 | 0 | 0 | 0 | 0 | 0 | 0 | 260 | 0 | 0 | 0 | 0 | 0 | 0 | 3.164 | 4.846 | 4.131 | 0 | 0 | 12.141 | 1 | 1 | 0
2021-09-30 01:00 | 0 | 0 | 0 | 0 | 0.9 | 17.24 | 100 | 100 | 0 | 0 | 0 | 0 | 0 | 0 | 0 | 0 | 0 | 0 | 0 | 0 | 0 | 0 | 0 | 0 | 0 | 0 | 0 | -0.001 | 0 | 0 | 0 | 0 | 0 | 0 | 260 | 0 | 0 | 0 | 0 | 0 | 0 | 3.182 | 4.857 | 4.141 | 0 | 0 | 12.18 | 1 | 1 | 0
2021-09-30 02:00 | 0 | 0 | 0 | 0 | 1.1 | 16.68 | 100 | 100 | 0 | 0 | 0 | 0 | 0 | 0 | 0 | 0 | 0 | 0 | 0 | 0 | 0 | 0 | 0 | 0 | 0 | 0 | 0 | -0.001 | 0 | 0 | 0 | 0 | 0 | 0 | 260 | 0 | 0 | 0 | 0 | 0 | 0 | 3.199 | 4.868 | 4.15 | 0 | 0 | 12.218 | 1 | 1 | 0
2021-09-30 03:00 | 0 | 0 | 0 | 0 | 1.2 | 16.42 | 100 | 100 | 0 | 0 | 0 | 0 | 0 | 0 | 0 | 0 | 0 | 0 | 0 | 0 | 0 | 0 | 0 | 0 | 0 | 0 | 0 | -0.001 | 0 | 0 | 0 | 0 | 0 | 0 | 260 | 0 | 0 | 0 | 0 | 0 | 0 | 3.207 | 4.874 | 4.155 | 0 | 0 | 12.235 | 1 | 1 | 0
2021-09-30 04:00 | 0 | 0 | 0 | 1 | 1.4 | 16.83 | 100 | 100 | 0 | 0 | 0 | 0 | 0 | 0 | 0 | 0 | 0 | 0 | 0 | 0 | 0 | 0 | 0 | 0 | 0 | 0 | 0 | -0.001 | 0 | 0 | 0 | 0 | 0.77 | 1 | 260 | 0 | 0 | 0 | 0 | 0 | 0 | 3.194 | 4.865 | 4.148 | 0 | 0 | 12.208 | 1 | 1 | 0
2021-09-30 05:00 | 0 | 347 | 346.55 | 1 | 1.4 | 21.44 | 100 | 100 | 0 | 0 | 0 | 0.521 | 0 | 0 | 0 | 0 | 0 | 0 | 49.535 | 118.937 | 119.09 | 0 | 0 | 0 | 0 | 0 | 0 | -0.001 | 0 | 0 | 0 | 0 | 2.91 | 1 | 328.72 | 0 | 0 | 0 | 0 | 35.991 | 0 | 3.844 | 5.236 | 4.464 | 0 | 0 | 0 | 2 | 2 | 0
2021-09-30 06:00 | 0 | 630.7 | 621.17 | 1 | 1.1 | 23.39 | 100 | 100 | 32.164 | 32.164 | 1.716 | 1.036 | 34.917 | 0 | 0 | 111.547 | 111.547 | 111.547 | 186.821 | 213.185 | 216.456 | 0 | 0 | 0 | 0 | 0 | 0 | 111.546 | 111.547 | 51.53 | 14.86 | 100 | 9.97 | 1 | 425 | 0 | 0 | 0 | 0 | 50.418 | 0 | 10.828 | 7.572 | 6.455 | 0 | 0 | 0 | 2 | 2 | 0
2021-09-30 07:00 | 0 | 796.8 | 764.64 | 1 | 1.8 | 27.06 | 100 | 100 | 62.293 | 62.293 | 5.105 | 2.601 | 69.999 | 0 | 0 | 201.305 | 201.305 | 201.305 | 228.38 | 262.424 | 273.462 | 0 | 0 | 0 | 0 | 0 | 0 | 201.304 | 201.305 | 73.61 | 22.78 | 100 | 16.33 | 0.99 | 425 | 0 | 0 | 0 | 0 | 0 | 0 | 12.325 | 7.962 | 6.788 | 0 | 0 | 0 | 2 | 3 | 0
2021-09-30 08:00 | 0 | 887 | 824.96 | 1 | 2.8 | 33.33 | 100 | 100 | 66.092 | 66.092 | 6.949 | 2.996 | 76.037 | 0 | 0 | 218.234 | 218.234 | 218.234 | 244.508 | 283.127 | 304.418 | 0 | 0 | 0 | 0 | 0 | 0 | 218.233 | 218.234 | 71.69 | 21.71 | 100 | 21.56 | 0.98 | 425 | 0 | 0 | 0 | 0 | 0 | 0 | 11.757 | 7.837 | 6.681 | 0 | 0 | 0 | 2 | 3 | 0
2021-09-30 09:00 | 0 | 923.3 | 835.4 | 1 | 3.5 | 34.36 | 100 | 100 | 66.166 | 66.166 | 7.249 | 3.033 | 76.448 | 0 | 0 | 219.74 | 219.74 | 219.74 | 245.884 | 286.711 | 316.877 | 0 | 0 | 0 | 0 | 0 | 0 | 219.739 | 219.74 | 69.35 | 20.88 | 100 | 25.2 | 0.98 | 425 | 0 | 0 | 0 | 0 | 0 | 0 | 11.665 | 7.816 | 6.663 | 0 | 0 | 0 | 2 | 3 | 0
2021-09-30 10:00 | 0 | 939.6 | 837.9 | 1 | 3.5 | 35.31 | 100 | 100 | 65.721 | 65.72 | 7.423 | 3.031 | 76.175 | 0 | 0 | 219.668 | 219.668 | 219.668 | 245.693 | 287.568 | 322.471 | 0 | 0 | 0 | 0 | 0 | 0 | 219.667 | 219.668 | 68.12 | 20.38 | 100 | 26.9 | 0.97 | 425 | 0 | 0 | 0 | 0 | 0 | 0 | 11.581 | 7.797 | 6.647 | 0 | 0 | 0 | 2 | 2 | 0
2021-09-30 11:00 | 0 | 866.4 | 775.64 | 1 | 3.9 | 35.24 | 100 | 100 | 58.783 | 58.783 | 7.276 | 2.608 | 68.666 | 0 | 0 | 201.634 | 201.634 | 201.634 | 227.668 | 266.2 | 297.348 | 0 | 0 | 0 | 0 | 0 | 0 | 201.633 | 201.634 | 67.81 | 19.77 | 100 | 26.46 | 0.97 | 425 | 0 | 0 | 0 | 0 | 0 | 0 | 11.587 | 7.799 | 6.648 | 0 | 0 | 0 | 2 | 3 | 0
2021-09-30 12:00 | 0 | 629.2 | 575.14 | 1 | 3.9 | 34.11 | 100 | 100 | 38.082 | 38.081 | 6.495 | 1.491 | 46.067 | 0 | 0 | 143.548 | 143.548 | 143.548 | 169.724 | 197.389 | 215.941 | 0 | 0 | 0 | 0 | 0 | 0 | 143.547 | 143.548 | 66.48 | 17.64 | 100 | 23.92 | 0.98 | 425 | 0 | 0 | 0 | 0 | 0 | 0 | 11.687 | 7.821 | 6.667 | 0 | 0 | 0 | 2 | 3 | 0
2021-09-30 13:00 | 0 | 453.3 | 427.1 | 1 | 4.8 | 31.9 | 100 | 100 | 24.915 | 24.914 | 4.98 | 0.906 | 30.801 | 0 | 0 | 100.539 | 100.539 | 100.539 | 126.994 | 146.581 | 155.573 | 0 | 0 | 0 | 0 | 0 | 0 | 100.538 | 100.539 | 64.63 | 16.01 | 100 | 19.58 | 0.99 | 425 | 0 | 0 | 0 | 0 | 0 | 0 | 11.885 | 7.865 | 6.705 | 0 | 0 | 0 | 2 | 2 | 0
2021-09-30 14:00 | 0 | 228.8 | 222.17 | 1 | 4.3 | 25.1 | 100 | 100 | 0 | 0 | 0 | 0.521 | 0 | 39.235 | 0 | 39.235 | 39.235 | 39.235 | 66.564 | 76.25 | 78.524 | 0 | 0 | 0 | 0 | 0 | 0 | -0.001 | 0 | 49.97 | 0 | 0 | 13.82 | 0.99 | 425 | 0 | 0 | 0 | 0 | 0 | 0 | 12.506 | 8.001 | 6.821 | 0 | 0 | 0 | 2 | 2 | 0
2021-09-30 15:00 | 0 | 98.9 | 98.14 | 1 | 3.5 | 21.98 | 100 | 100 | 0 | 0 | 0 | 0.521 | 0 | 0 | 0 | 0 | 0 | 0 | 24.472 | 33.682 | 33.942 | 0 | 0 | 0 | 0 | 0 | 0 | -0.001 | 0 | 0 | 0 | 0 | 7.11 | 1 | 419.26 | 0 | 0 | 0 | 0 | -3.007 | 0 | 12.613 | 8.024 | 6.841 | 0 | 0 | 0 | 1 | 1 | 0
2021-09-30 16:00 | 0 | 63.4 | 63.4 | 1 | 4.4 | 21.78 | 100 | 100 | 0 | 0 | 0 | 0.521 | 0 | 0 | 0 | 0 | 0 | 0 | 4.739 | 21.759 | 21.759 | 0 | 0 | 0 | 0 | 0 | 0 | -0.001 | 0 | 0 | 0 | 0 | 0.15 | 1 | 379.94 | 0 | 0 | 0 | 0 | -20.591 | 0 | 11.098 | 7.683 | 6.55 | 0 | 0 | 0 | 1 | 1 | 0
2021-09-30 17:00 | 0 | 0 | 0 | 0 | 2.6 | 18.71 | 100 | 100 | 0 | 0 | 0 | 0 | 0 | 0 | 0 | 0 | 0 | 0 | 0 | 0 | 0 | 0 | 0 | 0 | 0 | 0 | 0 | -0.001 | 0 | 0 | 0 | 0 | 0 | 0 | 339.53 | 0 | 0 | 0 | 0 | -21.16 | 0 | 8.282 | 6.952 | 5.926 | 0 | 0 | 0 | 2 | 2 | 0
2021-09-30 18:00 | 0 | 0 | 0 | 0 | 1.5 | 18.23 | 100 | 100 | 0 | 0 | 0 | 0 | 0 | 0 | 0 | 0 | 0 | 0 | 0 | 0 | 0 | 0 | 0 | 0 | 0 | 0 | 0 | -0.001 | 0 | 0 | 0 | 0 | 0 | 0 | 306.16 | 0 | 0 | 0 | 0 | -17.477 | 0 | 5.987 | 6.202 | 5.287 | 0 | 0 | 0 | 1 | 1 | 0
2021-09-30 19:00 | 0 | 0 | 0 | 0 | 2 | 18.79 | 100 | 100 | 0 | 0 | 0 | 0 | 0 | 0 | 0 | 0 | 0 | 0 | 0 | 0 | 0 | 0 | 0 | 0 | 0 | 0 | 0 | -0.001 | 0 | 0 | 0 | 0 | 0 | 0 | 277.99 | 0 | 0 | 0 | 0 | -14.754 | 0 | 4.455 | 5.56 | 4.739 | 0 | 0 | 0 | 1 | 1 | 0
2021-09-30 20:00 | 0 | 0 | 0 | 0 | 2.3 | 16.96 | 100 | 100 | 0 | 0 | 0 | 0 | 0 | 0 | 0 | 0 | 0 | 0 | 0 | 0 | 0 | 0 | 0 | 0 | 0 | 0 | 0 | -0.001 | 0 | 0 | 0 | 0 | 0 | 0 | 260 | 0 | 0 | 0 | 0 | -6.59 | 0 | 3.507 | 5.057 | 4.311 | 0 | 0 | 6.285 | 1 | 1 | 0
2021-09-30 21:00 | 0 | 0 | 0 | 0 | 2.6 | 16.99 | 100 | 100 | 0 | 0 | 0 | 0 | 0 | 0 | 0 | 0 | 0 | 0 | 0 | 0 | 0 | 0 | 0 | 0 | 0 | 0 | 0 | -0.001 | 0 | 0 | 0 | 0 | 0 | 0 | 260 | 0 | 0 | 0 | 0 | 0 | 0 | 3.189 | 4.862 | 4.145 | 0 | 0 | 12.197 | 1 | 1 | 0
2021-09-30 22:00 | 0 | 0 | 0 | 0 | 2.9 | 15.92 | 100 | 100 | 0 | 0 | 0 | 0 | 0 | 0 | 0 | 0 | 0 | 0 | 0 | 0 | 0 | 0 | 0 | 0 | 0 | 0 | 0 | -0.001 | 0 | 0 | 0 | 0 | 0 | 0 | 260 | 0 | 0 | 0 | 0 | 0 | 0 | 3.223 | 4.884 | 4.163 | 0 | 0 | 12.27 | 1 | 1 | 0
2021-09-30 23:00 | 0 | 0 | 0 | 0 | 3 | 15.81 | 100 | 100 | 0 | 0 | 0 | 0 | 0 | 0 | 0 | 0 | 0 | 0 | 0 | 0 | 0 | 0 | 0 | 0 | 0 | 0 | 0 | -0.001 | 0 | 0 | 0 | 0 | 0 | 0 | 260 | 0 | 0 | 0 | 0 | 0 | 0 | 3.226 | 4.886 | 4.165 | 0 | 0 | 12.277 | 1 | 1 | 0
2021-10-01 | 0 | 0 | 0 | 0 | 2.6 | 15.72 | 100 | 100 | 0 | 0 | 0 | 0 | 0 | 0 | 0 | 0 | 0 | 0 | 0 | 0 | 0 | 0 | 0 | 0 | 0 | 0 | 0 | -0.001 | 0 | 0 | 0 | 0 | 0 | 0 | 260 | 0 | 0 | 0 | 0 | 0 | 0 | 3.229 | 4.888 | 4.167 | 0 | 0 | 12.283 | 1 | 1 | 0
2021-10-01 01:00 | 0 | 0 | 0 | 0 | 2 | 15.73 | 100 | 100 | 0 | 0 | 0 | 0 | 0 | 0 | 0 | 0 | 0 | 0 | 0 | 0 | 0 | 0 | 0 | 0 | 0 | 0 | 0 | -0.001 | 0 | 0 | 0 | 0 | 0 | 0 | 260 | 0 | 0 | 0 | 0 | 0 | 0 | 3.228 | 4.887 | 4.167 | 0 | 0 | 12.282 | 1 | 1 | 0
2021-10-01 02:00 | 0 | 0 | 0 | 0 | 1.9 | 15.17 | 100 | 100 | 0 | 0 | 0 | 0 | 0 | 0 | 0 | 0 | 0 | 0 | 0 | 0 | 0 | 0 | 0 | 0 | 0 | 0 | 0 | -0.001 | 0 | 0 | 0 | 0 | 0 | 0 | 260 | 0 | 0 | 0 | 0 | 0 | 0 | 3.246 | 4.899 | 4.176 | 0 | 0 | 12.321 | 1 | 1 | 0
2021-10-01 03:00 | 0 | 0 | 0 | 0 | 2.2 | 15.01 | 100 | 100 | 0 | 0 | 0 | 0 | 0 | 0 | 0 | 0 | 0 | 0 | 0 | 0 | 0 | 0 | 0 | 0 | 0 | 0 | 0 | -0.001 | 0 | 0 | 0 | 0 | 0 | 0 | 260 | 0 | 0 | 0 | 0 | 0 | 0 | 3.251 | 4.902 | 4.179 | 0 | 0 | 12.332 | 1 | 1 | 0
2021-10-01 04:00 | 0 | 0 | 0 | 1 | 2.2 | 14.95 | 100 | 100 | 0 | 0 | 0 | 0 | 0 | 0 | 0 | 0 | 0 | 0 | 0 | 0 | 0 | 0 | 0 | 0 | 0 | 0 | 0 | -0.001 | 0 | 0 | 0 | 0 | 1.07 | 1 | 260 | 0 | 0 | 0 | 0 | 0 | 0 | 3.253 | 4.903 | 4.18 | 0 | 0 | 12.336 | 1 | 1 | 0
2021-10-01 05:00 | 0 | 0.2 | 0.2 | 1 | 2.2 | 14.3 | 100 | 100 | 0 | 0 | 0 | 0.521 | 0 | 0 | 0 | 0 | 0 | 0 | 0.029 | 0.069 | 0.069 | 0 | 0 | 0 | 0 | 0 | 0 | -0.001 | 0 | 0 | 0 | 0 | 2.61 | 1 | 260 | 0 | 0 | 0 | 0 | 0 | 0 | 3.273 | 4.916 | 4.191 | 0 | 0 | 12.351 | 2 | 2 | 0
2021-10-01 06:00 | 0 | 2.8 | 2.76 | 1 | 2.5 | 14.25 | 100 | 100 | 0 | 0 | 0 | 0.521 | 0 | 0 | 0 | 0 | 0 | 0 | 0.83 | 0.947 | 0.961 | 0 | 0 | 0 | 0 | 0 | 0 | -0.001 | 0 | 0 | 0 | 0 | 9.67 | 1 | 260 | 0 | 0 | 0 | 0 | 0 | 0 | 3.275 | 4.917 | 4.192 | 0 | 0 | 11.553 | 1 | 1 | 0
2021-10-01 07:00 | 0 | 5 | 4.81 | 1 | 2.9 | 14.03 | 100 | 100 | 0 | 0 | 0 | 0.521 | 0 | 0 | 0 | 0 | 0 | 0 | 1.436 | 1.649 | 1.716 | 0 | 0 | 0 | 0 | 0 | 0 | -0.001 | 0 | 0 | 0 | 0 | 16.01 | 0.99 | 260 | 0 | 0 | 0 | 0 | 0 | 0 | 3.282 | 4.922 | 4.196 | 0 | 0 | 10.963 | 1 | 1 | 0
2021-10-01 08:00 | 0 | 16 | 14.92 | 1 | 3.1 | 15.39 | 100 | 100 | 0 | 0 | 0 | 0.521 | 0 | 0 | 0 | 0 | 0 | 0 | 4.424 | 5.119 | 5.491 | 0 | 0 | 0 | 0 | 0 | 0 | -0.001 | 0 | 0 | 0 | 0 | 21.21 | 0.98 | 260 | 0 | 0 | 0 | 0 | 0 | 0 | 3.239 | 4.894 | 4.172 | 0 | 0 | 7.882 | 1 | 1 | 0
2021-10-01 09:00 | 0 | 4.1 | 3.72 | 1 | 3.1 | 15.59 | 100 | 100 | 0 | 0 | 0 | 0.521 | 0 | 0 | 0 | 0 | 0 | 0 | 1.096 | 1.277 | 1.407 | 0 | 0 | 0 | 0 | 0 | 0 | -0.001 | 0 | 0 | 0 | 0 | 24.84 | 0.98 | 260 | 0 | 0 | 0 | 0 | 0 | 0 | 3.233 | 4.89 | 4.169 | 0 | 0 | 11.196 | 1 | 1 | 0
2021-10-01 10:00 | 0 | 3.2 | 2.86 | 1 | 2.6 | 14.95 | 100 | 100 | 0 | 0 | 0 | 0.521 | 0 | 0 | 0 | 0 | 0 | 0 | 0.84 | 0.983 | 1.098 | 0 | 0 | 0 | 0 | 0 | 0 | -0.001 | 0 | 0 | 0 | 0 | 26.52 | 0.97 | 260 | 0 | 0 | 0 | 0 | 0 | 0 | 3.253 | 4.903 | 4.18 | 0 | 0 | 11.495 | 1 | 1 | 0
2021-10-01 11:00 | 0 | 13.1 | 11.77 | 1 | 2.8 | 15.15 | 100 | 100 | 0 | 0 | 0 | 0.521 | 0 | 0 | 0 | 0 | 0 | 0 | 3.457 | 4.039 | 4.496 | 0 | 0 | 0 | 0 | 0 | 0 | -0.001 | 0 | 0 | 0 | 0 | 26.07 | 0.97 | 260 | 0 | 0 | 0 | 0 | 0 | 0 | 3.247 | 4.899 | 4.176 | 0 | 0 | 8.865 | 1 | 1 | 0
2021-10-01 12:00 | 0 | 1.1 | 1.01 | 1 | 3 | 15.18 | 100 | 100 | 0 | 0 | 0 | 0.521 | 0 | 0 | 0 | 0 | 0 | 0 | 0.298 | 0.346 | 0.378 | 0 | 0 | 0 | 0 | 0 | 0 | -0.001 | 0 | 0 | 0 | 0 | 23.53 | 0.98 | 260 | 0 | 0 | 0 | 0 | 0 | 0 | 3.246 | 4.898 | 4.176 | 0 | 0 | 12.022 | 1 | 1 | 0
2021-10-01 13:00 | 0 | 12.2 | 11.52 | 1 | 2.9 | 15.26 | 100 | 100 | 0 | 0 | 0 | 0.521 | 0 | 0 | 0 | 0 | 0 | 0 | 3.428 | 3.955 | 4.187 | 0 | 0 | 0 | 0 | 0 | 0 | -0.001 | 0 | 0 | 0 | 0 | 19.18 | 0.99 | 260 | 0 | 0 | 0 | 0 | 0 | 0 | 3.243 | 4.897 | 4.175 | 0 | 0 | 8.886 | 1 | 1 | 0
2021-10-01 14:00 | 0 | 4.1 | 3.99 | 1 | 2.8 | 14.65 | 100 | 100 | 0 | 0 | 0 | 0.521 | 0 | 0 | 0 | 0 | 0 | 0 | 1.195 | 1.369 | 1.407 | 0 | 0 | 0 | 0 | 0 | 0 | -0.001 | 0 | 0 | 0 | 0 | 13.44 | 0.99 | 260 | 0 | 0 | 0 | 0 | 0 | 0 | 3.262 | 4.909 | 4.185 | 0 | 0 | 11.161 | 1 | 1 | 0
2021-10-01 15:00 | 0 | 0.4 | 0.4 | 1 | 2.9 | 14.48 | 100 | 100 | 0 | 0 | 0 | 0.521 | 0 | 0 | 0 | 0 | 0 | 0 | 0.1 | 0.136 | 0.137 | 0 | 0 | 0 | 0 | 0 | 0 | -0.001 | 0 | 0 | 0 | 0 | 6.73 | 1 | 260 | 0 | 0 | 0 | 0 | 0 | 0 | 3.268 | 4.913 | 4.188 | 0 | 0 | 12.268 | 1 | 1 | 0
2021-10-01 16:00 | 0 | 46.2 | 46.2 | 1 | 2 | 14.85 | 100 | 100 | 0 | 0 | 0 | 0.521 | 0 | 0 | 0 | 0 | 0 | 0 | 3.528 | 15.855 | 15.856 | 0 | 0 | 0 | 0 | 0 | 0 | -0.001 | 0 | 0 | 0 | 0 | 0.53 | 1 | 260 | 0 | 0 | 0 | 0 | 0 | 0 | 3.256 | 4.905 | 4.182 | 0 | 0 | 8.815 | 1 | 1 | 0
2021-10-01 17:00 | 0 | 0 | 0 | 0 | 1.7 | 14.06 | 100 | 100 | 0 | 0 | 0 | 0 | 0 | 0 | 0 | 0 | 0 | 0 | 0 | 0 | 0 | 0 | 0 | 0 | 0 | 0 | 0 | -0.001 | 0 | 0 | 0 | 0 | 0 | 0 | 260 | 0 | 0 | 0 | 0 | 0 | 0 | 3.281 | 4.921 | 4.195 | 0 | 0 | 12.397 | 2 | 2 | 0
2021-10-01 18:00 | 0 | 0 | 0 | 0 | 1.6 | 13.87 | 100 | 100 | 0 | 0 | 0 | 0 | 0 | 0 | 0 | 0 | 0 | 0 | 0 | 0 | 0 | 0 | 0 | 0 | 0 | 0 | 0 | -0.001 | 0 | 0 | 0 | 0 | 0 | 0 | 260 | 0 | 0 | 0 | 0 | 0 | 0 | 3.287 | 4.925 | 4.198 | 0 | 0 | 12.41 | 1 | 1 | 0
2021-10-01 19:00 | 0 | 0 | 0 | 0 | 1.6 | 14.1 | 100 | 100 | 0 | 0 | 0 | 0 | 0 | 0 | 0 | 0 | 0 | 0 | 0 | 0 | 0 | 0 | 0 | 0 | 0 | 0 | 0 | -0.001 | 0 | 0 | 0 | 0 | 0 | 0 | 260 | 0 | 0 | 0 | 0 | 0 | 0 | 3.28 | 4.92 | 4.194 | 0 | 0 | 12.394 | 1 | 1 | 0
2021-10-01 20:00 | 0 | 0 | 0 | 0 | 1.5 | 13.67 | 100 | 100 | 0 | 0 | 0 | 0 | 0 | 0 | 0 | 0 | 0 | 0 | 0 | 0 | 0 | 0 | 0 | 0 | 0 | 0 | 0 | -0.001 | 0 | 0 | 0 | 0 | 0 | 0 | 260 | 0 | 0 | 0 | 0 | 0 | 0 | 3.293 | 4.929 | 4.202 | 0 | 0 | 12.424 | 1 | 1 | 0
2021-10-01 21:00 | 0 | 0 | 0 | 0 | 1.3 | 13.12 | 100 | 100 | 0 | 0 | 0 | 0 | 0 | 0 | 0 | 0 | 0 | 0 | 0 | 0 | 0 | 0 | 0 | 0 | 0 | 0 | 0 | -0.001 | 0 | 0 | 0 | 0 | 0 | 0 | 260 | 0 | 0 | 0 | 0 | 0 | 0 | 3.311 | 4.94 | 4.211 | 0 | 0 | 12.462 | 1 | 1 | 0
2021-10-01 22:00 | 0 | 0 | 0 | 0 | 1.4 | 12.35 | 100 | 100 | 0 | 0 | 0 | 0 | 0 | 0 | 0 | 0 | 0 | 0 | 0 | 0 | 0 | 0 | 0 | 0 | 0 | 0 | 0 | -0.001 | 0 | 0 | 0 | 0 | 0 | 0 | 260 | 0 | 0 | 0 | 0 | 0 | 0 | 3.336 | 4.955 | 4.224 | 0 | 0 | 12.515 | 1 | 1 | 0
2021-10-01 23:00 | 0 | 0 | 0 | 0 | 1.6 | 12.42 | 100 | 100 | 0 | 0 | 0 | 0 | 0 | 0 | 0 | 0 | 0 | 0 | 0 | 0 | 0 | 0 | 0 | 0 | 0 | 0 | 0 | -0.001 | 0 | 0 | 0 | 0 | 0 | 0 | 260 | 0 | 0 | 0 | 0 | 0 | 0 | 3.333 | 4.954 | 4.223 | 0 | 0 | 12.51 | 1 | 1 | 0
2021-10-02 | 0 | 0 | 0 | 0 | 1.5 | 12.34 | 100 | 100 | 0 | 0 | 0 | 0 | 0 | 0 | 0 | 0 | 0 | 0 | 0 | 0 | 0 | 0 | 0 | 0 | 0 | 0 | 0 | -0.001 | 0 | 0 | 0 | 0 | 0 | 0 | 260 | 0 | 0 | 0 | 0 | 0 | 0 | 3.336 | 4.955 | 4.224 | 0 | 0 | 12.516 | 1 | 1 | 0
2021-10-02 01:00 | 0 | 0 | 0 | 0 | 1.4 | 12.08 | 100 | 100 | 0 | 0 | 0 | 0 | 0 | 0 | 0 | 0 | 0 | 0 | 0 | 0 | 0 | 0 | 0 | 0 | 0 | 0 | 0 | -0.001 | 0 | 0 | 0 | 0 | 0 | 0 | 260 | 0 | 0 | 0 | 0 | 0 | 0 | 3.344 | 4.961 | 4.229 | 0 | 0 | 12.534 | 1 | 1 | 0
2021-10-02 02:00 | 0 | 0 | 0 | 0 | 1.1 | 10.38 | 100 | 100 | 0 | 0 | 0 | 0 | 0 | 0 | 0 | 0 | 0 | 0 | 0 | 0 | 0 | 0 | 0 | 0 | 0 | 0 | 0 | -0.001 | 0 | 0 | 0 | 0 | 0 | 0 | 260 | 0 | 0 | 0 | 0 | 0 | 0 | 3.4 | 4.995 | 4.258 | 0 | 0 | 12.652 | 1 | 1 | 0
2021-10-02 03:00 | 0 | 0 | 0 | 0 | 1.1 | 10.27 | 100 | 100 | 0 | 0 | 0 | 0 | 0 | 0 | 0 | 0 | 0 | 0 | 0 | 0 | 0 | 0 | 0 | 0 | 0 | 0 | 0 | -0.001 | 0 | 0 | 0 | 0 | 0 | 0 | 260 | 0 | 0 | 0 | 0 | 0 | 0 | 3.403 | 4.997 | 4.26 | 0 | 0 | 12.66 | 1 | 1 | 0
2021-10-02 04:00 | 0 | 0 | 0 | 1 | 1.3 | 10.08 | 100 | 100 | 0 | 0 | 0 | 0 | 0 | 0 | 0 | 0 | 0 | 0 | 0 | 0 | 0 | 0 | 0 | 0 | 0 | 0 | 0 | -0.001 | 0 | 0 | 0 | 0 | 1.36 | 1 | 260 | 0 | 0 | 0 | 0 | 0 | 0 | 3.409 | 5.001 | 4.263 | 0 | 0 | 12.673 | 1 | 1 | 0
2021-10-02 05:00 | 0 | 255.1 | 254.89 | 1 | 1.2 | 15.68 | 100 | 100 | 0 | 0 | 0 | 0.521 | 0 | 0 | 0 | 0 | 0 | 0 | 38.224 | 87.479 | 87.55 | 0 | 0 | 0 | 0 | 0 | 0 | -0.001 | 0 | 0 | 0 | 0 | 2.31 | 1 | 307.35 | 0 | 0 | 0 | 0 | 24.799 | 0 | 3.778 | 5.208 | 4.439 | 0 | 0 | 0 | 2 | 2 | 0
2021-10-02 06:00 | 0 | 481 | 474.6 | 1 | 0.7 | 16.43 | 100 | 100 | 0 | 0 | 0 | 0.521 | 0 | 57.324 | 0 | 57.324 | 57.324 | 57.324 | 142.813 | 162.883 | 165.079 | 0 | 0 | 0 | 0 | 0 | 0 | -0.001 | 0 | 34.73 | 0 | 0 | 9.36 | 1 | 425 | 0 | 0 | 0 | 0 | 61.61 | 0 | 10.224 | 7.372 | 6.284 | 0 | 0 | 0 | 1 | 1 | 0
2021-10-02 07:00 | 0 | 666.5 | 641.69 | 1 | 0.8 | 16.73 | 100 | 100 | 50.584 | 50.584 | 1.95 | 1.83 | 54.365 | 0 | 0 | 163.384 | 163.384 | 163.384 | 191.819 | 220.226 | 228.743 | 0 | 0 | 0 | 0 | 0 | 0 | 163.383 | 163.384 | 71.43 | 22.11 | 100 | 15.68 | 0.99 | 425 | 0 | 0 | 0 | 0 | 0 | 0 | 13.303 | 8.169 | 6.964 | 0 | 0 | 0 | 2 | 2 | 0
2021-10-02 08:00 | 0 | 699.3 | 653.44 | 1 | 1.5 | 20.76 | 100 | 100 | 51.085 | 51.084 | 2.471 | 1.878 | 55.434 | 0 | 0 | 165.999 | 165.999 | 165.999 | 193.897 | 224.261 | 240 | 0 | 0 | 0 | 0 | 0 | 0 | 165.998 | 165.999 | 69.17 | 21.29 | 100 | 20.87 | 0.98 | 425 | 0 | 0 | 0 | 0 | 0 | 0 | 12.915 | 8.088 | 6.895 | 0 | 0 | 0 | 2 | 2 | 0
2021-10-02 09:00 | 0 | 460.2 | 418.86 | 1 | 1.8 | 20.72 | 100 | 100 | 27.386 | 27.386 | 0.99 | 0.852 | 29.228 | 0 | 0 | 95.568 | 95.568 | 95.568 | 123.471 | 143.754 | 157.941 | 0 | 0 | 0 | 0 | 0 | 0 | 95.567 | 95.568 | 60.51 | 17.34 | 100 | 24.47 | 0.98 | 425 | 0 | 0 | 0 | 0 | 0 | 0 | 12.919 | 8.089 | 6.896 | 0 | 0 | 0 | 2 | 2 | 0
2021-10-02 10:00 | 0 | 158.3 | 142.11 | 1 | 2.3 | 22.87 | 100 | 100 | 0 | 0 | 0 | 0.521 | 0 | 14.123 | 0 | 14.123 | 14.123 | 14.123 | 41.744 | 48.774 | 54.329 | 0 | 0 | 0 | 0 | 0 | 0 | -0.001 | 0 | 26 | 0 | 0 | 26.14 | 0.97 | 425 | 0 | 0 | 0 | 0 | 0 | 0 | 12.715 | 8.046 | 6.859 | 0 | 0 | 0 | 2 | 2 | 0
2021-10-02 11:00 | 0 | 176.9 | 159.44 | 1 | 2.2 | 22.76 | 100 | 100 | 0 | 0 | 0 | 0.521 | 0 | 19.245 | 0 | 19.245 | 19.245 | 19.245 | 46.88 | 54.719 | 60.712 | 0 | 0 | 0 | 0 | 0 | 0 | -0.001 | 0 | 31.7 | 0 | 0 | 25.67 | 0.97 | 425 | 0 | 0 | 0 | 0 | 0 | 0 | 12.726 | 8.048 | 6.861 | 0 | 0 | 0 | 1 | 1 | 0
2021-10-02 12:00 | 0 | 592.4 | 544.77 | 1 | 2.4 | 23.37 | 100 | 100 | 38.904 | 38.904 | 2.688 | 1.335 | 42.927 | 0 | 0 | 133.452 | 133.452 | 133.452 | 161.007 | 186.966 | 203.312 | 0 | 0 | 0 | 0 | 0 | 0 | 133.451 | 133.452 | 65.64 | 19.14 | 100 | 23.13 | 0.98 | 425 | 0 | 0 | 0 | 0 | 0 | 0 | 12.668 | 8.036 | 6.851 | 0 | 0 | 0 | 2 | 2 | 0
2021-10-02 13:00 | 0 | 517 | 489.44 | 1 | 3.1 | 23.08 | 100 | 100 | 34.163 | 34.162 | 1.99 | 1.12 | 37.272 | 0 | 0 | 118.109 | 118.109 | 118.109 | 145.702 | 167.977 | 177.434 | 0 | 0 | 0 | 0 | 0 | 0 | 118.108 | 118.109 | 66.56 | 19.25 | 100 | 18.79 | 0.99 | 425 | 0 | 0 | 0 | 0 | 0 | 0 | 12.696 | 8.042 | 6.856 | 0 | 0 | 0 | 2 | 2 | 0
2021-10-02 14:00 | 0 | 449.2 | 437.59 | 1 | 4.4 | 20.39 | 100 | 100 | 29.79 | 29.79 | 1.228 | 0.937 | 31.955 | 0 | 0 | 103.271 | 103.271 | 103.271 | 131.218 | 150.182 | 154.165 | 0 | 0 | 0 | 0 | 0 | 0 | 103.27 | 103.271 | 66.99 | 19.32 | 100 | 13.05 | 0.99 | 425 | 0 | 0 | 0 | 0 | 0 | 0 | 12.95 | 8.096 | 6.901 | 0 | 0 | 0 | 2 | 2 | 0
2021-10-02 15:00 | 0 | 495.2 | 492.16 | 1 | 3.9 | 19.64 | 100 | 100 | 27.649 | 27.649 | 0.924 | 0.858 | 29.432 | 0 | 0 | 96.161 | 96.161 | 96.161 | 124.208 | 168.91 | 169.953 | 0 | 0 | 0 | 0 | 0 | 0 | 96.16 | 96.161 | 56.58 | 16.27 | 100 | 6.35 | 1 | 425 | 0 | 0 | 0 | 0 | 0 | 0 | 13.022 | 8.111 | 6.914 | 0 | 0 | 0 | 2 | 2 | 0
2021-10-02 16:00 | 0 | 277.5 | 277.47 | 1 | 2.7 | 19.32 | 100 | 100 | 0 | 0 | 0 | 0.521 | 0 | 0 | 0 | 0 | 0 | 0 | 21.638 | 95.226 | 95.238 | 0 | 0 | 0 | 0 | 0 | 0 | -0.001 | 0 | 0 | 0 | 0 | 0.91 | 1 | 413.66 | 0 | 0 | 0 | 0 | -5.937 | 0 | 12.683 | 8.039 | 6.853 | 0 | 0 | 0 | 2 | 2 | 0
2021-10-02 17:00 | 0 | 0 | 0 | 0 | 2 | 15.97 | 100 | 100 | 0 | 0 | 0 | 0 | 0 | 0 | 0 | 0 | 0 | 0 | 0 | 0 | 0 | 0 | 0 | 0 | 0 | 0 | 0 | -0.001 | 0 | 0 | 0 | 0 | 0 | 0 | 365.9 | 0 | 0 | 0 | 0 | -25.01 | 0 | 10.877 | 7.629 | 6.504 | 0 | 0 | 0 | 2 | 2 | 0
2021-10-02 18:00 | 0 | 0 | 0 | 0 | 1.6 | 15.95 | 100 | 100 | 0 | 0 | 0 | 0 | 0 | 0 | 0 | 0 | 0 | 0 | 0 | 0 | 0 | 0 | 0 | 0 | 0 | 0 | 0 | -0.001 | 0 | 0 | 0 | 0 | 0 | 0 | 327.59 | 0 | 0 | 0 | 0 | -20.065 | 0 | 7.577 | 6.741 | 5.747 | 0 | 0 | 0 | 1 | 1 | 0
2021-10-02 19:00 | 0 | 0 | 0 | 0 | 0.9 | 16.24 | 100 | 100 | 0 | 0 | 0 | 0 | 0 | 0 | 0 | 0 | 0 | 0 | 0 | 0 | 0 | 0 | 0 | 0 | 0 | 0 | 0 | -0.001 | 0 | 0 | 0 | 0 | 0 | 0 | 295.81 | 0 | 0 | 0 | 0 | -16.641 | 0 | 5.5 | 6.014 | 5.127 | 0 | 0 | 0 | 1 | 1 | 0
2021-10-02 20:00 | 0 | 0 | 0 | 0 | 0.9 | 15.52 | 100 | 100 | 0 | 0 | 0 | 0 | 0 | 0 | 0 | 0 | 0 | 0 | 0 | 0 | 0 | 0 | 0 | 0 | 0 | 0 | 0 | -0.001 | 0 | 0 | 0 | 0 | 0 | 0 | 268.64 | 0 | 0 | 0 | 0 | -14.23 | 0 | 4.181 | 5.425 | 4.625 | 0 | 0 | 0 | 1 | 1 | 0
2021-10-02 21:00 | 0 | 0 | 0 | 0 | 1 | 15.05 | 100 | 100 | 0 | 0 | 0 | 0 | 0 | 0 | 0 | 0 | 0 | 0 | 0 | 0 | 0 | 0 | 0 | 0 | 0 | 0 | 0 | -0.001 | 0 | 0 | 0 | 0 | 0 | 0 | 260 | 0 | 0 | 0 | 0 | -2.99 | 0 | 3.328 | 4.949 | 4.219 | 0 | 0 | 9.506 | 1 | 1 | 0
2021-10-02 22:00 | 0 | 0 | 0 | 0 | 1.1 | 13.84 | 100 | 100 | 0 | 0 | 0 | 0 | 0 | 0 | 0 | 0 | 0 | 0 | 0 | 0 | 0 | 0 | 0 | 0 | 0 | 0 | 0 | -0.001 | 0 | 0 | 0 | 0 | 0 | 0 | 260 | 0 | 0 | 0 | 0 | 0 | 0 | 3.288 | 4.925 | 4.199 | 0 | 0 | 12.412 | 1 | 1 | 0
2021-10-02 23:00 | 0 | 0 | 0 | 0 | 1.3 | 13.75 | 100 | 100 | 0 | 0 | 0 | 0 | 0 | 0 | 0 | 0 | 0 | 0 | 0 | 0 | 0 | 0 | 0 | 0 | 0 | 0 | 0 | -0.001 | 0 | 0 | 0 | 0 | 0 | 0 | 260 | 0 | 0 | 0 | 0 | 0 | 0 | 3.291 | 4.927 | 4.2 | 0 | 0 | 12.418 | 1 | 1 | 0
2021-10-03 | 0 | 0 | 0 | 0 | 1.9 | 13.61 | 100 | 100 | 0 | 0 | 0 | 0 | 0 | 0 | 0 | 0 | 0 | 0 | 0 | 0 | 0 | 0 | 0 | 0 | 0 | 0 | 0 | -0.001 | 0 | 0 | 0 | 0 | 0 | 0 | 260 | 0 | 0 | 0 | 0 | 0 | 0 | 3.295 | 4.93 | 4.203 | 0 | 0 | 12.428 | 1 | 1 | 0
2021-10-03 01:00 | 0 | 0 | 0 | 0 | 2.1 | 13.61 | 100 | 100 | 0 | 0 | 0 | 0 | 0 | 0 | 0 | 0 | 0 | 0 | 0 | 0 | 0 | 0 | 0 | 0 | 0 | 0 | 0 | -0.001 | 0 | 0 | 0 | 0 | 0 | 0 | 260 | 0 | 0 | 0 | 0 | 0 | 0 | 3.295 | 4.93 | 4.203 | 0 | 0 | 12.428 | 1 | 1 | 0
2021-10-03 02:00 | 0 | 0 | 0 | 0 | 2.3 | 12.52 | 100 | 100 | 0 | 0 | 0 | 0 | 0 | 0 | 0 | 0 | 0 | 0 | 0 | 0 | 0 | 0 | 0 | 0 | 0 | 0 | 0 | -0.001 | 0 | 0 | 0 | 0 | 0 | 0 | 260 | 0 | 0 | 0 | 0 | 0 | 0 | 3.33 | 4.952 | 4.221 | 0 | 0 | 12.503 | 1 | 1 | 0
2021-10-03 03:00 | 0 | 0 | 0 | 0 | 2.6 | 12.36 | 100 | 100 | 0 | 0 | 0 | 0 | 0 | 0 | 0 | 0 | 0 | 0 | 0 | 0 | 0 | 0 | 0 | 0 | 0 | 0 | 0 | -0.001 | 0 | 0 | 0 | 0 | 0 | 0 | 260 | 0 | 0 | 0 | 0 | 0 | 0 | 3.335 | 4.955 | 4.224 | 0 | 0 | 12.514 | 1 | 1 | 0
2021-10-03 04:00 | 0 | 0 | 0 | 1 | 3 | 12.31 | 100 | 100 | 0 | 0 | 0 | 0 | 0 | 0 | 0 | 0 | 0 | 0 | 0 | 0 | 0 | 0 | 0 | 0 | 0 | 0 | 0 | -0.001 | 0 | 0 | 0 | 0 | 1.66 | 1 | 260 | 0 | 0 | 0 | 0 | 0 | 0 | 3.337 | 4.956 | 4.225 | 0 | 0 | 12.518 | 1 | 1 | 0
2021-10-03 05:00 | 0 | 480.7 | 480.41 | 1 | 2.8 | 18.55 | 100 | 100 | 0 | 0 | 0 | 0.521 | 0 | 0 | 0 | 0 | 0 | 0 | 73.714 | 164.875 | 164.976 | 0 | 0 | 0 | 0 | 0 | 0 | -0.001 | 0 | 0 | 0 | 0 | 2.01 | 1 | 372.23 | 0 | 0 | 0 | 0 | 58.773 | 0 | 4.588 | 5.589 | 4.765 | 0 | 0 | 0 | 2 | 2 | 0
2021-10-03 06:00 | 0 | 696 | 687.34 | 1 | 2 | 19.92 | 100 | 100 | 46.144 | 46.143 | 2.147 | 1.632 | 49.923 | 0 | 0 | 152.083 | 152.083 | 152.083 | 206.881 | 235.896 | 238.867 | 0 | 0 | 0 | 0 | 0 | 0 | 152.082 | 152.083 | 63.67 | 19.32 | 100 | 9.05 | 1 | 425 | 0 | 0 | 0 | 0 | 27.636 | 0 | 12.401 | 7.968 | 6.793 | 0 | 0 | 0 | 2 | 2 | 0
2021-10-03 07:00 | 0 | 766.9 | 739.51 | 1 | 1.2 | 22.3 | 100 | 100 | 60.346 | 60.346 | 4.136 | 2.428 | 66.91 | 0 | 0 | 193.46 | 193.46 | 193.46 | 221.155 | 253.801 | 263.2 | 0 | 0 | 0 | 0 | 0 | 0 | 193.459 | 193.46 | 73.5 | 22.93 | 100 | 15.36 | 0.99 | 425 | 0 | 0 | 0 | 0 | 0 | 0 | 12.769 | 8.057 | 6.869 | 0 | 0 | 0 | 2 | 2 | 0
2021-10-03 08:00 | 0 | 890.9 | 834.38 | 1 | 0.8 | 29.06 | 100 | 100 | 69.224 | 69.224 | 5.815 | 3.062 | 78.101 | 0 | 0 | 220.909 | 220.909 | 220.909 | 247.726 | 286.358 | 305.757 | 0 | 0 | 0 | 0 | 0 | 0 | 220.908 | 220.909 | 72.25 | 22.64 | 100 | 20.52 | 0.98 | 425 | 0 | 0 | 0 | 0 | 0 | 0 | 12.142 | 7.922 | 6.754 | 0 | 0 | 0 | 2 | 3 | 0
2021-10-03 09:00 | 0 | 935.1 | 853.57 | 1 | 1.3 | 29.36 | 100 | 100 | 70.708 | 70.708 | 5.933 | 3.164 | 79.805 | 0 | 0 | 225.018 | 225.018 | 225.018 | 251.797 | 292.944 | 320.926 | 0 | 0 | 0 | 0 | 0 | 0 | 225.017 | 225.018 | 70.12 | 22.03 | 100 | 24.1 | 0.98 | 425 | 0 | 0 | 0 | 0 | 0 | 0 | 12.114 | 7.916 | 6.748 | 0 | 0 | 0 | 2 | 3 | 0
2021-10-03 10:00 | 0 | 941.3 | 847.81 | 1 | 1.2 | 31.97 | 100 | 100 | 68.53 | 68.53 | 6.626 | 3.108 | 78.264 | 0 | 0 | 222.795 | 222.795 | 222.795 | 249.241 | 290.968 | 323.054 | 0 | 0 | 0 | 0 | 0 | 0 | 222.794 | 222.795 | 68.97 | 21.21 | 100 | 25.75 | 0.97 | 425 | 0 | 0 | 0 | 0 | 0 | 0 | 11.878 | 7.864 | 6.704 | 0 | 0 | 0 | 2 | 3 | 0
2021-10-03 11:00 | 0 | 939.2 | 849.26 | 1 | 2 | 31.88 | 100 | 100 | 68.834 | 68.833 | 6.61 | 3.125 | 78.569 | 0 | 0 | 223.465 | 223.465 | 223.465 | 249.923 | 291.466 | 322.333 | 0 | 0 | 0 | 0 | 0 | 0 | 223.464 | 223.465 | 69.33 | 21.35 | 100 | 25.28 | 0.98 | 425 | 0 | 0 | 0 | 0 | 0 | 0 | 11.886 | 7.866 | 6.705 | 0 | 0 | 0 | 2 | 3 | 0
2021-10-03 12:00 | 0 | 913.6 | 842.6 | 1 | 2.9 | 31.59 | 100 | 100 | 68.676 | 68.676 | 6.533 | 3.106 | 78.316 | 0 | 0 | 222.719 | 222.719 | 222.719 | 249.213 | 289.181 | 313.548 | 0 | 0 | 0 | 0 | 0 | 0 | 222.718 | 222.719 | 71.03 | 21.9 | 100 | 22.74 | 0.98 | 425 | 0 | 0 | 0 | 0 | 0 | 0 | 11.912 | 7.872 | 6.71 | 0 | 0 | 0 | 2 | 3 | 0
2021-10-03 13:00 | 0 | 838.3 | 795.44 | 1 | 3.7 | 31.11 | 100 | 100 | 64.041 | 64.041 | 6.305 | 2.809 | 73.155 | 0 | 0 | 210.371 | 210.371 | 210.371 | 236.927 | 272.995 | 287.705 | 0 | 0 | 0 | 0 | 0 | 0 | 210.37 | 210.371 | 73.12 | 22.26 | 100 | 18.4 | 0.99 | 425 | 0 | 0 | 0 | 0 | 0 | 0 | 11.956 | 7.881 | 6.719 | 0 | 0 | 0 | 2 | 3 | 0
2021-10-03 14:00 | 0 | 751.2 | 732.91 | 1 | 4.1 | 26.96 | 100 | 100 | 58.969 | 58.969 | 4.947 | 2.413 | 66.329 | 0 | 0 | 192.776 | 192.776 | 192.776 | 219.864 | 251.536 | 257.812 | 0 | 0 | 0 | 0 | 0 | 0 | 192.775 | 192.776 | 74.77 | 22.87 | 100 | 12.67 | 0.99 | 425 | 0 | 0 | 0 | 0 | 0 | 0 | 12.334 | 7.964 | 6.789 | 0 | 0 | 0 | 2 | 3 | 0
2021-10-03 15:00 | 0 | 482.9 | 480.28 | 1 | 3.8 | 26.14 | 100 | 100 | 26.199 | 26.198 | 1.88 | 0.843 | 28.922 | 0 | 0 | 94.745 | 94.745 | 94.745 | 121.938 | 164.833 | 165.731 | 0 | 0 | 0 | 0 | 0 | 0 | 94.744 | 94.745 | 57.17 | 15.81 | 100 | 5.97 | 1 | 425 | 0 | 0 | 0 | 0 | 0 | 0 | 12.41 | 7.981 | 6.803 | 0 | 0 | 0 | 2 | 2 | 0
2021-10-03 16:00 | 0 | 235.9 | 235.84 | 1 | 3.1 | 25.35 | 100 | 100 | 0 | 0 | 0 | 0.521 | 0 | 0 | 0 | 0 | 0 | 0 | 18.777 | 80.941 | 80.961 | 0 | 0 | 0 | 0 | 0 | 0 | -0.001 | 0 | 0 | 0 | 0 | 1.28 | 1 | 410 | 0 | 0 | 0 | 0 | -7.857 | 0 | 12.012 | 7.893 | 6.729 | 0 | 0 | 0 | 2 | 2 | 0
2021-10-03 17:00 | 0 | 0 | 0 | 0 | 2.2 | 19.69 | 100 | 100 | 0 | 0 | 0 | 0 | 0 | 0 | 0 | 0 | 0 | 0 | 0 | 0 | 0 | 0 | 0 | 0 | 0 | 0 | 0 | -0.001 | 0 | 0 | 0 | 0 | 0 | 0 | 363.8 | 0 | 0 | 0 | 0 | -24.192 | 0 | 10.311 | 7.493 | 6.387 | 0 | 0 | 0 | 2 | 2 | 0
2021-10-03 18:00 | 0 | 0 | 0 | 0 | 1.3 | 19.18 | 100 | 100 | 0 | 0 | 0 | 0 | 0 | 0 | 0 | 0 | 0 | 0 | 0 | 0 | 0 | 0 | 0 | 0 | 0 | 0 | 0 | -0.001 | 0 | 0 | 0 | 0 | 0 | 0 | 326.45 | 0 | 0 | 0 | 0 | -19.562 | 0 | 7.26 | 6.641 | 5.661 | 0 | 0 | 0 | 1 | 1 | 0
2021-10-03 19:00 | 0 | 0 | 0 | 0 | 1.3 | 18.83 | 100 | 100 | 0 | 0 | 0 | 0 | 0 | 0 | 0 | 0 | 0 | 0 | 0 | 0 | 0 | 0 | 0 | 0 | 0 | 0 | 0 | -0.001 | 0 | 0 | 0 | 0 | 0 | 0 | 295.25 | 0 | 0 | 0 | 0 | -16.336 | 0 | 5.325 | 5.944 | 5.067 | 0 | 0 | 0 | 1 | 1 | 0
2021-10-03 20:00 | 0 | 0 | 0 | 0 | 1.3 | 16.75 | 100 | 100 | 0 | 0 | 0 | 0 | 0 | 0 | 0 | 0 | 0 | 0 | 0 | 0 | 0 | 0 | 0 | 0 | 0 | 0 | 0 | -0.001 | 0 | 0 | 0 | 0 | 0 | 0 | 268.33 | 0 | 0 | 0 | 0 | -14.1 | 0 | 4.114 | 5.391 | 4.596 | 0 | 0 | 0 | 1 | 1 | 0
2021-10-03 21:00 | 0 | 0 | 0 | 0 | 0.8 | 16.82 | 100 | 100 | 0 | 0 | 0 | 0 | 0 | 0 | 0 | 0 | 0 | 0 | 0 | 0 | 0 | 0 | 0 | 0 | 0 | 0 | 0 | -0.001 | 0 | 0 | 0 | 0 | 0 | 0 | 260 | 0 | 0 | 0 | 0 | -2.956 | 0 | 3.267 | 4.911 | 4.187 | 0 | 0 | 9.409 | 1 | 1 | 0
2021-10-03 22:00 | 0 | 0 | 0 | 0 | 0.5 | 15.43 | 100 | 100 | 0 | 0 | 0 | 0 | 0 | 0 | 0 | 0 | 0 | 0 | 0 | 0 | 0 | 0 | 0 | 0 | 0 | 0 | 0 | -0.001 | 0 | 0 | 0 | 0 | 0 | 0 | 260 | 0 | 0 | 0 | 0 | 0 | 0 | 3.238 | 4.893 | 4.172 | 0 | 0 | 12.303 | 1 | 1 | 0
2021-10-03 23:00 | 0 | 0 | 0 | 0 | 0.5 | 15.44 | 100 | 100 | 0 | 0 | 0 | 0 | 0 | 0 | 0 | 0 | 0 | 0 | 0 | 0 | 0 | 0 | 0 | 0 | 0 | 0 | 0 | -0.001 | 0 | 0 | 0 | 0 | 0 | 0 | 260 | 0 | 0 | 0 | 0 | 0 | 0 | 3.238 | 4.893 | 4.171 | 0 | 0 | 12.302 | 1 | 1 | 0
2021-10-04 | 0 | 0 | 0 | 0 | 0.2 | 15.84 | 100 | 100 | 0 | 0 | 0 | 0 | 0 | 0 | 0 | 0 | 0 | 0 | 0 | 0 | 0 | 0 | 0 | 0 | 0 | 0 | 0 | -0.001 | 0 | 0 | 0 | 0 | 0 | 0 | 260 | 0 | 0 | 0 | 0 | 0 | 0 | 3.225 | 4.885 | 4.165 | 0 | 0 | 12.275 | 1 | 1 | 0
2021-10-04 01:00 | 0 | 0 | 0 | 0 | 0.6 | 15.75 | 100 | 100 | 0 | 0 | 0 | 0 | 0 | 0 | 0 | 0 | 0 | 0 | 0 | 0 | 0 | 0 | 0 | 0 | 0 | 0 | 0 | -0.001 | 0 | 0 | 0 | 0 | 0 | 0 | 260 | 0 | 0 | 0 | 0 | 0 | 0 | 3.228 | 4.887 | 4.166 | 0 | 0 | 12.281 | 1 | 1 | 0
2021-10-04 02:00 | 0 | 0 | 0 | 0 | 1.1 | 14.99 | 100 | 100 | 0 | 0 | 0 | 0 | 0 | 0 | 0 | 0 | 0 | 0 | 0 | 0 | 0 | 0 | 0 | 0 | 0 | 0 | 0 | -0.001 | 0 | 0 | 0 | 0 | 0 | 0 | 260 | 0 | 0 | 0 | 0 | 0 | 0 | 3.252 | 4.902 | 4.179 | 0 | 0 | 12.333 | 1 | 1 | 0
2021-10-04 03:00 | 0 | 0 | 0 | 0 | 1.2 | 14.91 | 100 | 100 | 0 | 0 | 0 | 0 | 0 | 0 | 0 | 0 | 0 | 0 | 0 | 0 | 0 | 0 | 0 | 0 | 0 | 0 | 0 | -0.001 | 0 | 0 | 0 | 0 | 0 | 0 | 260 | 0 | 0 | 0 | 0 | 0 | 0 | 3.254 | 4.904 | 4.181 | 0 | 0 | 12.339 | 1 | 1 | 0
2021-10-04 04:00 | 0 | 0 | 0 | 1 | 1.1 | 14.65 | 100 | 100 | 0 | 0 | 0 | 0 | 0 | 0 | 0 | 0 | 0 | 0 | 0 | 0 | 0 | 0 | 0 | 0 | 0 | 0 | 0 | -0.001 | 0 | 0 | 0 | 0 | 1.96 | 1 | 260 | 0 | 0 | 0 | 0 | 0 | 0 | 3.262 | 4.909 | 4.185 | 0 | 0 | 12.356 | 1 | 1 | 0
2021-10-04 05:00 | 0 | 298.6 | 298.47 | 1 | 1.1 | 20 | 100 | 100 | 0 | 0 | 0 | 0.521 | 0 | 0 | 0 | 0 | 0 | 0 | 46.829 | 102.434 | 102.48 | 0 | 0 | 0 | 0 | 0 | 0 | -0.001 | 0 | 0 | 0 | 0 | 1.71 | 1 | 323.6 | 0 | 0 | 0 | 0 | 33.309 | 0 | 3.83 | 5.231 | 4.459 | 0 | 0 | 0 | 2 | 2 | 0
2021-10-04 06:00 | 0 | 533.1 | 526.91 | 1 | 1.2 | 20.13 | 100 | 100 | 22.463 | 22.462 | 1.035 | 0.709 | 24.207 | 0 | 0 | 81.031 | 81.031 | 81.031 | 158.633 | 180.837 | 182.96 | 0 | 0 | 0 | 0 | 0 | 0 | 81.03 | 81.031 | 44.29 | 12.28 | 100 | 8.74 | 1 | 425 | 0 | 0 | 0 | 0 | 53.1 | 0 | 10.602 | 7.503 | 6.397 | 0 | 0 | 0 | 2 | 2 | 0
2021-10-04 07:00 | 0 | 688.8 | 665.23 | 1 | 1.5 | 21.05 | 100 | 100 | 52.867 | 52.867 | 2.674 | 1.975 | 57.516 | 0 | 0 | 171.16 | 171.16 | 171.16 | 199.021 | 228.306 | 236.396 | 0 | 0 | 0 | 0 | 0 | 0 | 171.159 | 171.16 | 72.4 | 22.36 | 100 | 15.03 | 0.99 | 425 | 0 | 0 | 0 | 0 | 0 | 0 | 12.888 | 8.082 | 6.89 | 0 | 0 | 0 | 2 | 2 | 0
2021-10-04 08:00 | 0 | 864.8 | 811.75 | 1 | 1.9 | 27.27 | 100 | 100 | 67.363 | 67.363 | 5.267 | 2.897 | 75.527 | 0 | 0 | 214.093 | 214.093 | 214.093 | 241.14 | 278.591 | 296.799 | 0 | 0 | 0 | 0 | 0 | 0 | 214.092 | 214.093 | 72.13 | 22.7 | 100 | 20.17 | 0.98 | 425 | 0 | 0 | 0 | 0 | 0 | 0 | 12.306 | 7.958 | 6.784 | 0 | 0 | 0 | 2 | 3 | 0
2021-10-04 09:00 | 0 | 925.5 | 847.2 | 1 | 2.4 | 28.15 | 100 | 100 | 70.577 | 70.577 | 5.583 | 3.118 | 79.278 | 0 | 0 | 223.165 | 223.165 | 223.165 | 250.099 | 290.76 | 317.632 | 0 | 0 | 0 | 0 | 0 | 0 | 223.164 | 223.165 | 70.26 | 22.22 | 100 | 23.74 | 0.98 | 425 | 0 | 0 | 0 | 0 | 0 | 0 | 12.225 | 7.94 | 6.769 | 0 | 0 | 0 | 2 | 3 | 0
2021-10-04 10:00 | 0 | 938 | 847.54 | 1 | 2.8 | 30.94 | 100 | 100 | 69.051 | 69.05 | 6.334 | 3.108 | 78.493 | 0 | 0 | 222.791 | 222.791 | 222.791 | 249.368 | 290.875 | 321.922 | 0 | 0 | 0 | 0 | 0 | 0 | 222.79 | 222.791 | 69.21 | 21.45 | 100 | 25.37 | 0.98 | 425 | 0 | 0 | 0 | 0 | 0 | 0 | 11.971 | 7.885 | 6.721 | 0 | 0 | 0 | 2 | 2 | 0
2021-10-04 11:00 | 0 | 933.5 | 846.81 | 1 | 3.2 | 31.1 | 100 | 100 | 68.997 | 68.997 | 6.376 | 3.11 | 78.483 | 0 | 0 | 222.852 | 222.852 | 222.852 | 249.408 | 290.627 | 320.377 | 0 | 0 | 0 | 0 | 0 | 0 | 222.851 | 222.852 | 69.56 | 21.54 | 100 | 24.89 | 0.98 | 425 | 0 | 0 | 0 | 0 | 0 | 0 | 11.957 | 7.881 | 6.719 | 0 | 0 | 0 | 2 | 2 | 0
2021-10-04 12:00 | 0 | 908 | 839.83 | 1 | 3.8 | 30.79 | 100 | 100 | 68.799 | 68.799 | 6.291 | 3.088 | 78.178 | 0 | 0 | 221.975 | 221.975 | 221.975 | 248.571 | 288.23 | 311.626 | 0 | 0 | 0 | 0 | 0 | 0 | 221.974 | 221.975 | 71.23 | 22.08 | 100 | 22.34 | 0.98 | 425 | 0 | 0 | 0 | 0 | 0 | 0 | 11.985 | 7.888 | 6.724 | 0 | 0 | 0 | 2 | 3 | 0
2021-10-04 13:00 | 0 | 795.4 | 756.42 | 1 | 4 | 30.15 | 100 | 100 | 59.898 | 59.897 | 5.92 | 2.544 | 68.361 | 0 | 0 | 198.751 | 198.751 | 198.751 | 225.429 | 259.605 | 272.981 | 0 | 0 | 0 | 0 | 0 | 0 | 198.75 | 198.751 | 72.81 | 21.94 | 100 | 18.01 | 0.99 | 425 | 0 | 0 | 0 | 0 | 0 | 0 | 12.042 | 7.9 | 6.735 | 0 | 0 | 0 | 2 | 3 | 0
2021-10-04 14:00 | 0 | 681.4 | 665.8 | 1 | 3.8 | 28.02 | 100 | 100 | 51.431 | 51.431 | 4.418 | 2.008 | 57.856 | 0 | 0 | 172.858 | 172.858 | 172.858 | 199.809 | 228.501 | 233.856 | 0 | 0 | 0 | 0 | 0 | 0 | 172.857 | 172.858 | 73.92 | 21.99 | 100 | 12.29 | 0.99 | 425 | 0 | 0 | 0 | 0 | 0 | 0 | 12.237 | 7.943 | 6.771 | 0 | 0 | 0 | 2 | 3 | 0
2021-10-04 15:00 | 0 | 513.1 | 510.66 | 1 | 3.1 | 27.65 | 100 | 100 | 28.182 | 28.181 | 2.821 | 0.939 | 31.941 | 0 | 0 | 103.431 | 103.431 | 103.431 | 130.43 | 175.258 | 176.096 | 0 | 0 | 0 | 0 | 0 | 0 | 103.43 | 103.431 | 58.74 | 16 | 100 | 5.59 | 1 | 425 | 0 | 0 | 0 | 0 | 0 | 0 | 12.271 | 7.95 | 6.778 | 0 | 0 | 0 | 2 | 2 | 0
2021-10-04 16:00 | 0 | 350.4 | 350.25 | 1 | 1.8 | 26.71 | 100 | 100 | 0 | 0 | 0 | 0.521 | 0 | 1.343 | 0 | 1.343 | 1.343 | 1.343 | 28.463 | 120.207 | 120.257 | 0 | 0 | 0 | 0 | 0 | 0 | -0.001 | 0 | 1.12 | 0 | 0 | 1.66 | 1 | 425 | 0 | 0 | 0 | 0 | 0 | 0 | 12.357 | 7.969 | 6.794 | 0 | 0 | 0 | 2 | 2 | 0
2021-10-04 17:00 | 0 | 0 | 0 | 0 | 1.9 | 23.32 | 100 | 100 | 0 | 0 | 0 | 0 | 0 | 0 | 0 | 0 | 0 | 0 | 0 | 0 | 0 | 0 | 0 | 0 | 0 | 0 | 0 | -0.001 | 0 | 0 | 0 | 0 | 0 | 0 | 376.38 | 0 | 0 | 0 | 0 | -25.461 | 0 | 11.191 | 7.703 | 6.567 | 0 | 0 | 0 | 2 | 2 | 0
2021-10-04 18:00 | 0 | 0 | 0 | 0 | 2.3 | 23.09 | 100 | 100 | 0 | 0 | 0 | 0 | 0 | 0 | 0 | 0 | 0 | 0 | 0 | 0 | 0 | 0 | 0 | 0 | 0 | 0 | 0 | -0.001 | 0 | 0 | 0 | 0 | 0 | 0 | 337.46 | 0 | 0 | 0 | 0 | -20.384 | 0 | 7.781 | 6.803 | 5.8 | 0 | 0 | 0 | 1 | 1 | 0
2021-10-04 19:00 | 0 | 0 | 0 | 0 | 2.4 | 23.72 | 100 | 100 | 0 | 0 | 0 | 0 | 0 | 0 | 0 | 0 | 0 | 0 | 0 | 0 | 0 | 0 | 0 | 0 | 0 | 0 | 0 | -0.001 | 0 | 0 | 0 | 0 | 0 | 0 | 305.3 | 0 | 0 | 0 | 0 | -16.839 | 0 | 5.614 | 6.059 | 5.166 | 0 | 0 | 0 | 1 | 1 | 0
2021-10-04 20:00 | 0 | 0 | 0 | 0 | 2.8 | 24.25 | 100 | 100 | 0 | 0 | 0 | 0 | 0 | 0 | 0 | 0 | 0 | 0 | 0 | 0 | 0 | 0 | 0 | 0 | 0 | 0 | 0 | -0.001 | 0 | 0 | 0 | 0 | 0 | 0 | 278.02 | 0 | 0 | 0 | 0 | -14.286 | 0 | 4.209 | 5.439 | 4.637 | 0 | 0 | 0 | 1 | 1 | 0
2021-10-04 21:00 | 0 | 0 | 0 | 0 | 3.4 | 24.7 | 100 | 100 | 0 | 0 | 0 | 0 | 0 | 0 | 0 | 0 | 0 | 0 | 0 | 0 | 0 | 0 | 0 | 0 | 0 | 0 | 0 | -0.001 | 0 | 0 | 0 | 0 | 0 | 0 | 260 | 0 | 0 | 0 | 0 | -6.323 | 0 | 3.266 | 4.91 | 4.186 | 0 | 0 | 6.039 | 1 | 1 | 0
2021-10-04 22:00 | 0 | 0 | 0 | 0 | 3.6 | 25.48 | 100 | 100 | 0 | 0 | 0 | 0 | 0 | 0 | 0 | 0 | 0 | 0 | 0 | 0 | 0 | 0 | 0 | 0 | 0 | 0 | 0 | -0.001 | 0 | 0 | 0 | 0 | 0 | 0 | 260 | 0 | 0 | 0 | 0 | 0 | 0 | 2.938 | 4.692 | 4 | 0 | 0 | 11.631 | 1 | 1 | 0
2021-10-04 23:00 | 0 | 0 | 0 | 0 | 3.6 | 24.68 | 100 | 100 | 0 | 0 | 0 | 0 | 0 | 0 | 0 | 0 | 0 | 0 | 0 | 0 | 0 | 0 | 0 | 0 | 0 | 0 | 0 | -0.001 | 0 | 0 | 0 | 0 | 0 | 0 | 260 | 0 | 0 | 0 | 0 | 0 | 0 | 2.961 | 4.708 | 4.014 | 0 | 0 | 11.683 | 1 | 1 | 0
2021-10-05 | 0 | 0 | 0 | 0 | 3.9 | 23.82 | 100 | 100 | 0 | 0 | 0 | 0 | 0 | 0 | 0 | 0 | 0 | 0 | 0 | 0 | 0 | 0 | 0 | 0 | 0 | 0 | 0 | -0.001 | 0 | 0 | 0 | 0 | 0 | 0 | 260 | 0 | 0 | 0 | 0 | 0 | 0 | 2.986 | 4.726 | 4.029 | 0 | 0 | 11.74 | 1 | 1 | 0
2021-10-05 01:00 | 0 | 0 | 0 | 0 | 4.3 | 23.7 | 100 | 100 | 0 | 0 | 0 | 0 | 0 | 0 | 0 | 0 | 0 | 0 | 0 | 0 | 0 | 0 | 0 | 0 | 0 | 0 | 0 | -0.001 | 0 | 0 | 0 | 0 | 0 | 0 | 260 | 0 | 0 | 0 | 0 | 0 | 0 | 2.989 | 4.728 | 4.031 | 0 | 0 | 11.748 | 1 | 1 | 0
2021-10-05 02:00 | 0 | 0 | 0 | 0 | 4.3 | 23.16 | 100 | 100 | 0 | 0 | 0 | 0 | 0 | 0 | 0 | 0 | 0 | 0 | 0 | 0 | 0 | 0 | 0 | 0 | 0 | 0 | 0 | -0.001 | 0 | 0 | 0 | 0 | 0 | 0 | 260 | 0 | 0 | 0 | 0 | 0 | 0 | 3.005 | 4.739 | 4.04 | 0 | 0 | 11.783 | 1 | 1 | 0
2021-10-05 03:00 | 0 | 0 | 0 | 0 | 3.9 | 23.57 | 100 | 100 | 0 | 0 | 0 | 0 | 0 | 0 | 0 | 0 | 0 | 0 | 0 | 0 | 0 | 0 | 0 | 0 | 0 | 0 | 0 | -0.001 | 0 | 0 | 0 | 0 | 0 | 0 | 260 | 0 | 0 | 0 | 0 | 0 | 0 | 2.993 | 4.731 | 4.033 | 0 | 0 | 11.756 | 1 | 1 | 0
2021-10-05 04:00 | 0 | 0 | 0 | 1 | 1.7 | 22.46 | 100 | 100 | 0 | 0 | 0 | 0 | 0 | 0 | 0 | 0 | 0 | 0 | 0 | 0 | 0 | 0 | 0 | 0 | 0 | 0 | 0 | -0.001 | 0 | 0 | 0 | 0 | 2.25 | 1 | 260 | 0 | 0 | 0 | 0 | 0 | 0 | 3.025 | 4.753 | 4.052 | 0 | 0 | 11.83 | 1 | 1 | 0
2021-10-05 05:00 | 0 | 511 | 510.85 | 1 | 1.8 | 24.87 | 100 | 100 | 0 | 0 | 0 | 0.521 | 0 | 0 | 0 | 0 | 0 | 0 | 81.902 | 175.322 | 175.375 | 0 | 0 | 0 | 0 | 0 | 0 | -0.001 | 0 | 0 | 0 | 0 | 1.41 | 1 | 387.97 | 0 | 0 | 0 | 0 | 67.019 | 0 | 4.567 | 5.569 | 4.747 | 0 | 0 | 0 | 2 | 2 | 0
2021-10-05 06:00 | 0 | 733.4 | 725.48 | 1 | 3.1 | 24.67 | 100 | 100 | 52.7 | 52.699 | 3.195 | 1.992 | 57.887 | 0 | 0 | 172.044 | 172.044 | 172.044 | 218.464 | 248.985 | 251.703 | 0 | 0 | 0 | 0 | 0 | 0 | 172.043 | 172.044 | 68.35 | 20.94 | 100 | 8.43 | 1 | 425 | 0 | 0 | 0 | 0 | 19.39 | 0 | 12.299 | 7.953 | 6.779 | 0 | 0 | 0 | 2 | 2 | 0
2021-10-05 07:00 | 0 | 834.4 | 807.06 | 1 | 3.6 | 24.99 | 100 | 100 | 68.496 | 68.495 | 4.645 | 2.899 | 76.04 | 0 | 0 | 214.207 | 214.207 | 214.207 | 241.55 | 276.984 | 286.366 | 0 | 0 | 0 | 0 | 0 | 0 | 214.206 | 214.207 | 74.8 | 23.92 | 100 | 14.71 | 0.99 | 425 | 0 | 0 | 0 | 0 | 0 | 0 | 12.517 | 8.004 | 6.823 | 0 | 0 | 0 | 2 | 3 | 0
2021-10-05 08:00 | 0 | 878.4 | 826.32 | 1 | 3.8 | 27.32 | 100 | 100 | 69.146 | 69.146 | 5.312 | 3.004 | 77.462 | 0 | 0 | 218.563 | 218.563 | 218.563 | 245.604 | 283.594 | 301.467 | 0 | 0 | 0 | 0 | 0 | 0 | 218.562 | 218.563 | 72.5 | 22.94 | 100 | 19.83 | 0.99 | 425 | 0 | 0 | 0 | 0 | 0 | 0 | 12.301 | 7.957 | 6.783 | 0 | 0 | 0 | 2 | 3 | 0
2021-10-05 09:00 | 0 | 912.4 | 837.54 | 1 | 3.9 | 27.52 | 100 | 100 | 69.79 | 69.79 | 5.381 | 3.049 | 78.22 | 0 | 0 | 220.405 | 220.405 | 220.405 | 247.421 | 287.443 | 313.136 | 0 | 0 | 0 | 0 | 0 | 0 | 220.404 | 220.405 | 70.39 | 22.29 | 100 | 23.37 | 0.98 | 425 | 0 | 0 | 0 | 0 | 0 | 0 | 12.283 | 7.953 | 6.78 | 0 | 0 | 0 | 2 | 3 | 0
2021-10-05 10:00 | 0 | 916.8 | 830.98 | 1 | 4.2 | 26.58 | 100 | 100 | 69.098 | 69.097 | 5.103 | 2.98 | 77.181 | 0 | 0 | 217.557 | 217.557 | 217.557 | 244.694 | 285.194 | 314.646 | 0 | 0 | 0 | 0 | 0 | 0 | 217.556 | 217.557 | 69.14 | 21.96 | 100 | 24.99 | 0.98 | 425 | 0 | 0 | 0 | 0 | 0 | 0 | 12.369 | 7.972 | 6.796 | 0 | 0 | 0 | 2 | 3 | 0
2021-10-05 11:00 | 0 | 831.6 | 756.75 | 1 | 4.7 | 26.15 | 100 | 100 | 60.507 | 60.507 | 4.792 | 2.48 | 67.779 | 0 | 0 | 195.868 | 195.868 | 195.868 | 223.06 | 259.716 | 285.405 | 0 | 0 | 0 | 0 | 0 | 0 | 195.867 | 195.868 | 68.63 | 21.2 | 100 | 24.5 | 0.98 | 425 | 0 | 0 | 0 | 0 | 0 | 0 | 12.409 | 7.98 | 6.803 | 0 | 0 | 0 | 2 | 3 | 0
2021-10-05 12:00 | 0 | 830.3 | 770.11 | 1 | 4.5 | 25.66 | 100 | 100 | 62.741 | 62.741 | 4.708 | 2.59 | 70.04 | 0 | 0 | 200.837 | 200.837 | 200.837 | 228.094 | 264.301 | 284.959 | 0 | 0 | 0 | 0 | 0 | 0 | 200.836 | 200.837 | 70.48 | 22.02 | 100 | 21.95 | 0.98 | 425 | 0 | 0 | 0 | 0 | 0 | 0 | 12.454 | 7.99 | 6.812 | 0 | 0 | 0 | 2 | 3 | 0
2021-10-05 13:00 | 0 | 675.8 | 644.09 | 1 | 5 | 24.96 | 100 | 100 | 50.167 | 50.166 | 2.908 | 1.854 | 54.929 | 0 | 0 | 164.705 | 164.705 | 164.705 | 192.052 | 221.05 | 231.935 | 0 | 0 | 0 | 0 | 0 | 0 | 164.704 | 164.705 | 71.01 | 21.63 | 100 | 17.62 | 0.99 | 425 | 0 | 0 | 0 | 0 | 0 | 0 | 12.519 | 8.004 | 6.823 | 0 | 0 | 0 | 2 | 3 | 0
2021-10-05 14:00 | 0 | 627.4 | 613.91 | 1 | 4.5 | 20.86 | 100 | 100 | 47.685 | 47.685 | 2.184 | 1.706 | 51.575 | 0 | 0 | 156.423 | 156.423 | 156.423 | 184.308 | 210.694 | 215.324 | 0 | 0 | 0 | 0 | 0 | 0 | 156.422 | 156.423 | 72.65 | 22.15 | 100 | 11.9 | 0.99 | 425 | 0 | 0 | 0 | 0 | 0 | 0 | 12.906 | 8.086 | 6.893 | 0 | 0 | 0 | 2 | 2 | 0
2021-10-05 15:00 | 0 | 486.7 | 484.68 | 1 | 3.5 | 19.98 | 100 | 100 | 27.761 | 27.761 | 0.938 | 0.862 | 29.562 | 0 | 0 | 96.536 | 96.536 | 96.536 | 124.538 | 166.344 | 167.035 | 0 | 0 | 0 | 0 | 0 | 0 | 96.535 | 96.536 | 57.79 | 16.62 | 100 | 5.22 | 1 | 425 | 0 | 0 | 0 | 0 | 0 | 0 | 12.99 | 8.104 | 6.908 | 0 | 0 | 0 | 2 | 2 | 0
2021-10-05 16:00 | 0 | 248.6 | 248.44 | 1 | 3 | 20.24 | 100 | 100 | 0 | 0 | 0 | 0.521 | 0 | 0 | 0 | 0 | 0 | 0 | 20.601 | 85.266 | 85.32 | 0 | 0 | 0 | 0 | 0 | 0 | -0.001 | 0 | 0 | 0 | 0 | 2.03 | 1 | 412.05 | 0 | 0 | 0 | 0 | -6.781 | 0 | 12.545 | 8.009 | 6.828 | 0 | 0 | 0 | 2 | 2 | 0
2021-10-05 17:00 | 0 | 0 | 0 | 0 | 3.1 | 17.31 | 100 | 100 | 0 | 0 | 0 | 0 | 0 | 0 | 0 | 0 | 0 | 0 | 0 | 0 | 0 | 0 | 0 | 0 | 0 | 0 | 0 | -0.001 | 0 | 0 | 0 | 0 | 0 | 0 | 364.92 | 0 | 0 | 0 | 0 | -24.681 | 0 | 10.649 | 7.575 | 6.457 | 0 | 0 | 0 | 2 | 2 | 0
2021-10-05 18:00 | 0 | 0 | 0 | 0 | 2.6 | 17.29 | 100 | 100 | 0 | 0 | 0 | 0 | 0 | 0 | 0 | 0 | 0 | 0 | 0 | 0 | 0 | 0 | 0 | 0 | 0 | 0 | 0 | -0.001 | 0 | 0 | 0 | 0 | 0 | 0 | 327.03 | 0 | 0 | 0 | 0 | -19.845 | 0 | 7.438 | 6.697 | 5.709 | 0 | 0 | 0 | 1 | 1 | 0
2021-10-05 19:00 | 0 | 0 | 0 | 0 | 2.4 | 17.46 | 100 | 100 | 0 | 0 | 0 | 0 | 0 | 0 | 0 | 0 | 0 | 0 | 0 | 0 | 0 | 0 | 0 | 0 | 0 | 0 | 0 | -0.001 | 0 | 0 | 0 | 0 | 0 | 0 | 295.53 | 0 | 0 | 0 | 0 | -16.495 | 0 | 5.416 | 5.981 | 5.098 | 0 | 0 | 0 | 1 | 1 | 0
2021-10-05 20:00 | 0 | 0 | 0 | 0 | 2 | 16.31 | 100 | 100 | 0 | 0 | 0 | 0 | 0 | 0 | 0 | 0 | 0 | 0 | 0 | 0 | 0 | 0 | 0 | 0 | 0 | 0 | 0 | -0.001 | 0 | 0 | 0 | 0 | 0 | 0 | 268.51 | 0 | 0 | 0 | 0 | -14.152 | 0 | 4.14 | 5.404 | 4.607 | 0 | 0 | 0 | 1 | 1 | 0
2021-10-05 21:00 | 0 | 0 | 0 | 0 | 1.7 | 16.67 | 100 | 100 | 0 | 0 | 0 | 0 | 0 | 0 | 0 | 0 | 0 | 0 | 0 | 0 | 0 | 0 | 0 | 0 | 0 | 0 | 0 | -0.001 | 0 | 0 | 0 | 0 | 0 | 0 | 260 | 0 | 0 | 0 | 0 | -2.962 | 0 | 3.274 | 4.916 | 4.191 | 0 | 0 | 9.419 | 1 | 1 | 0
2021-10-05 22:00 | 0 | 0 | 0 | 0 | 2.1 | 16.05 | 100 | 100 | 0 | 0 | 0 | 0 | 0 | 0 | 0 | 0 | 0 | 0 | 0 | 0 | 0 | 0 | 0 | 0 | 0 | 0 | 0 | -0.001 | 0 | 0 | 0 | 0 | 0 | 0 | 260 | 0 | 0 | 0 | 0 | 0 | 0 | 3.218 | 4.881 | 4.161 | 0 | 0 | 12.261 | 1 | 1 | 0
2021-10-05 23:00 | 0 | 0 | 0 | 0 | 2.1 | 15.85 | 100 | 100 | 0 | 0 | 0 | 0 | 0 | 0 | 0 | 0 | 0 | 0 | 0 | 0 | 0 | 0 | 0 | 0 | 0 | 0 | 0 | -0.001 | 0 | 0 | 0 | 0 | 0 | 0 | 260 | 0 | 0 | 0 | 0 | 0 | 0 | 3.225 | 4.885 | 4.164 | 0 | 0 | 12.274 | 1 | 1 | 0
2021-10-06 | 0 | 0 | 0 | 0 | 1.8 | 15.84 | 100 | 100 | 0 | 0 | 0 | 0 | 0 | 0 | 0 | 0 | 0 | 0 | 0 | 0 | 0 | 0 | 0 | 0 | 0 | 0 | 0 | -0.001 | 0 | 0 | 0 | 0 | 0 | 0 | 260 | 0 | 0 | 0 | 0 | 0 | 0 | 3.225 | 4.885 | 4.165 | 0 | 0 | 12.275 | 1 | 1 | 0
2021-10-06 01:00 | 0 | 0 | 0 | 0 | 1.4 | 15.81 | 100 | 100 | 0 | 0 | 0 | 0 | 0 | 0 | 0 | 0 | 0 | 0 | 0 | 0 | 0 | 0 | 0 | 0 | 0 | 0 | 0 | -0.001 | 0 | 0 | 0 | 0 | 0 | 0 | 260 | 0 | 0 | 0 | 0 | 0 | 0 | 3.226 | 4.886 | 4.165 | 0 | 0 | 12.277 | 1 | 1 | 0
2021-10-06 02:00 | 0 | 0 | 0 | 0 | 1.5 | 15.51 | 100 | 100 | 0 | 0 | 0 | 0 | 0 | 0 | 0 | 0 | 0 | 0 | 0 | 0 | 0 | 0 | 0 | 0 | 0 | 0 | 0 | -0.001 | 0 | 0 | 0 | 0 | 0 | 0 | 260 | 0 | 0 | 0 | 0 | 0 | 0 | 3.235 | 4.892 | 4.17 | 0 | 0 | 12.297 | 1 | 1 | 0
2021-10-06 03:00 | 0 | 0 | 0 | 0 | 1.5 | 15.69 | 100 | 100 | 0 | 0 | 0 | 0 | 0 | 0 | 0 | 0 | 0 | 0 | 0 | 0 | 0 | 0 | 0 | 0 | 0 | 0 | 0 | -0.001 | 0 | 0 | 0 | 0 | 0 | 0 | 260 | 0 | 0 | 0 | 0 | 0 | 0 | 3.23 | 4.888 | 4.167 | 0 | 0 | 12.285 | 1 | 1 | 0
2021-10-06 04:00 | 0 | 0 | 0 | 1 | 1.8 | 15.82 | 100 | 100 | 0 | 0 | 0 | 0 | 0 | 0 | 0 | 0 | 0 | 0 | 0 | 0 | 0 | 0 | 0 | 0 | 0 | 0 | 0 | -0.001 | 0 | 0 | 0 | 0 | 2.55 | 1 | 260 | 0 | 0 | 0 | 0 | 0 | 0 | 3.226 | 4.886 | 4.165 | 0 | 0 | 12.276 | 1 | 1 | 0
2021-10-06 05:00 | 0 | 16.5 | 16.5 | 1 | 2.1 | 17.08 | 100 | 100 | 0 | 0 | 0 | 0.521 | 0 | 0 | 0 | 0 | 0 | 0 | 2.701 | 5.662 | 5.663 | 0 | 0 | 0 | 0 | 0 | 0 | -0.001 | 0 | 0 | 0 | 0 | 1.11 | 1 | 260 | 0 | 0 | 0 | 0 | 0 | 0 | 3.187 | 4.86 | 4.143 | 0 | 0 | 9.49 | 2 | 2 | 0
2021-10-06 06:00 | 0 | 46.6 | 46.13 | 1 | 2.2 | 17.16 | 100 | 100 | 0 | 0 | 0 | 0.521 | 0 | 0 | 0 | 0 | 0 | 0 | 13.895 | 15.833 | 15.993 | 0 | 0 | 0 | 0 | 0 | 0 | -0.001 | 0 | 0 | 0 | 0 | 8.12 | 1 | 263.13 | 0 | 0 | 0 | 0 | 1.639 | 0 | 3.217 | 4.88 | 4.16 | 0 | 0 | 0 | 1 | 1 | 0
2021-10-06 07:00 | 0 | 27.1 | 26.25 | 1 | 2.5 | 17.28 | 100 | 100 | 0 | 0 | 0 | 0.521 | 0 | 0 | 0 | 0 | 0 | 0 | 7.86 | 9.009 | 9.301 | 0 | 0 | 0 | 0 | 0 | 0 | -0.001 | 0 | 0 | 0 | 0 | 14.38 | 0.99 | 260 | 0 | 0 | 0 | 0 | -1.048 | 0 | 3.208 | 4.874 | 4.155 | 0 | 0 | 3.33 | 1 | 1 | 0
2021-10-06 08:00 | 0 | 128.3 | 120.95 | 1 | 2.6 | 21.25 | 100 | 100 | 0 | 0 | 0 | 0.521 | 0 | 0 | 0 | 0 | 0 | 0 | 35.97 | 41.511 | 44.033 | 0 | 0 | 0 | 0 | 0 | 0 | -0.001 | 0 | 0 | 0 | 0 | 19.48 | 0.99 | 303.98 | 0 | 0 | 0 | 0 | 23.03 | 0 | 3.541 | 5.073 | 4.325 | 0 | 0 | 0 | 1 | 1 | 0
2021-10-06 09:00 | 0 | 165.1 | 151.97 | 1 | 2.8 | 21.3 | 100 | 100 | 0 | 0 | 0 | 0.521 | 0 | 0 | 0 | 0 | 0 | 0 | 44.924 | 52.155 | 56.662 | 0 | 0 | 0 | 0 | 0 | 0 | -0.001 | 0 | 0 | 0 | 0 | 23.01 | 0.98 | 357.9 | 0 | 0 | 0 | 0 | 28.24 | 0 | 5.53 | 6.021 | 5.133 | 0 | 0 | 0 | 1 | 1 | 0
2021-10-06 10:00 | 0 | 311.7 | 283.39 | 1 | 2.9 | 24.96 | 100 | 100 | 0 | 0 | 0 | 0.521 | 0 | 24.403 | 0 | 24.403 | 24.403 | 24.403 | 83.515 | 97.261 | 106.975 | 0 | 0 | 0 | 0 | 0 | 0 | -0.001 | 0 | 22.81 | 0 | 0 | 24.61 | 0.98 | 425 | 0 | 0 | 0 | 0 | 35.138 | 0 | 10.19 | 7.441 | 6.343 | 0 | 0 | 0 | 1 | 1 | 0
2021-10-06 11:00 | 0 | 549 | 501.12 | 1 | 3 | 26.02 | 100 | 100 | 34.363 | 34.363 | 2.639 | 1.154 | 38.156 | 0 | 0 | 120.618 | 120.618 | 120.618 | 147.828 | 171.986 | 188.417 | 0 | 0 | 0 | 0 | 0 | 0 | 120.617 | 120.618 | 64.02 | 18.24 | 100 | 24.11 | 0.98 | 425 | 0 | 0 | 0 | 0 | 0 | 0 | 12.421 | 7.983 | 6.805 | 0 | 0 | 0 | 2 | 2 | 0
2021-10-06 12:00 | 0 | 668.6 | 621.82 | 1 | 3 | 26.26 | 100 | 100 | 46.926 | 46.925 | 3.115 | 1.718 | 51.759 | 0 | 0 | 157.121 | 157.121 | 157.121 | 184.299 | 213.409 | 229.464 | 0 | 0 | 0 | 0 | 0 | 0 | 157.12 | 157.121 | 68.47 | 20.45 | 100 | 21.56 | 0.98 | 425 | 0 | 0 | 0 | 0 | 0 | 0 | 12.399 | 7.978 | 6.801 | 0 | 0 | 0 | 2 | 2 | 0
2021-10-06 13:00 | 0 | 677.2 | 646.79 | 1 | 3.6 | 26.9 | 100 | 100 | 49.589 | 49.589 | 3.73 | 1.876 | 55.194 | 0 | 0 | 165.862 | 165.862 | 165.862 | 192.958 | 221.978 | 232.415 | 0 | 0 | 0 | 0 | 0 | 0 | 165.861 | 165.862 | 71.36 | 21.34 | 100 | 17.24 | 0.99 | 425 | 0 | 0 | 0 | 0 | 0 | 0 | 12.34 | 7.965 | 6.79 | 0 | 0 | 0 | 2 | 2 | 0
2021-10-06 14:00 | 0 | 645.8 | 632.78 | 1 | 4.7 | 24.72 | 100 | 100 | 49.494 | 49.493 | 2.796 | 1.817 | 54.106 | 0 | 0 | 162.667 | 162.667 | 162.667 | 190.046 | 217.171 | 221.639 | 0 | 0 | 0 | 0 | 0 | 0 | 162.666 | 162.667 | 73.39 | 22.33 | 100 | 11.52 | 0.99 | 425 | 0 | 0 | 0 | 0 | 0 | 0 | 12.542 | 8.009 | 6.828 | 0 | 0 | 0 | 2 | 2 | 0
2021-10-06 15:00 | 0 | 536.1 | 534.19 | 1 | 4.6 | 23.18 | 100 | 100 | 31.854 | 31.854 | 1.665 | 1.023 | 34.542 | 0 | 0 | 110.501 | 110.501 | 110.501 | 138.081 | 183.333 | 183.99 | 0 | 0 | 0 | 0 | 0 | 0 | 110.5 | 110.501 | 60.06 | 17.31 | 100 | 4.84 | 1 | 425 | 0 | 0 | 0 | 0 | 0 | 0 | 12.686 | 8.04 | 6.854 | 0 | 0 | 0 | 2 | 2 | 0
2021-10-06 16:00 | 0 | 346.4 | 346.1 | 1 | 3.3 | 22.43 | 100 | 100 | 0 | 0 | 0 | 0.521 | 0 | 1.599 | 0 | 1.599 | 1.599 | 1.599 | 29.277 | 118.78 | 118.884 | 0 | 0 | 0 | 0 | 0 | 0 | -0.001 | 0 | 1.34 | 0 | 0 | 2.4 | 1 | 425 | 0 | 0 | 0 | 0 | 0 | 0 | 12.757 | 8.055 | 6.867 | 0 | 0 | 0 | 2 | 2 | 0
2021-10-06 17:00 | 0 | 0 | 0 | 1 | 2.3 | 17.82 | 100 | 100 | 0 | 0 | 0 | 0 | 0 | 0 | 0 | 0 | 0 | 0 | 0 | 0 | 0 | 0 | 0 | 0 | 0 | 0 | 0 | -0.001 | 0 | 0 | 0 | 0 | 6.11 | 1 | 375.18 | 0 | 0 | 0 | 0 | -26.092 | 0 | 11.634 | 7.804 | 6.653 | 0 | 0 | 0 | 2 | 2 | 0
2021-10-06 18:00 | 0 | 0 | 0 | 0 | 1.1 | 17.78 | 100 | 100 | 0 | 0 | 0 | 0 | 0 | 0 | 0 | 0 | 0 | 0 | 0 | 0 | 0 | 0 | 0 | 0 | 0 | 0 | 0 | -0.001 | 0 | 0 | 0 | 0 | 0 | 0 | 335.49 | 0 | 0 | 0 | 0 | -20.783 | 0 | 8.037 | 6.88 | 5.865 | 0 | 0 | 0 | 1 | 1 | 0
2021-10-06 19:00 | 0 | 0 | 0 | 0 | 0.6 | 17.5 | 100 | 100 | 0 | 0 | 0 | 0 | 0 | 0 | 0 | 0 | 0 | 0 | 0 | 0 | 0 | 0 | 0 | 0 | 0 | 0 | 0 | -0.001 | 0 | 0 | 0 | 0 | 0 | 0 | 302.66 | 0 | 0 | 0 | 0 | -17.195 | 0 | 5.822 | 6.14 | 5.234 | 0 | 0 | 0 | 1 | 1 | 0
2021-10-06 20:00 | 0 | 0 | 0 | 0 | 0.8 | 15.89 | 100 | 100 | 0 | 0 | 0 | 0 | 0 | 0 | 0 | 0 | 0 | 0 | 0 | 0 | 0 | 0 | 0 | 0 | 0 | 0 | 0 | -0.001 | 0 | 0 | 0 | 0 | 0 | 0 | 274.57 | 0 | 0 | 0 | 0 | -14.709 | 0 | 4.431 | 5.548 | 4.73 | 0 | 0 | 0 | 1 | 1 | 0
2021-10-06 21:00 | 0 | 0 | 0 | 0 | 1.1 | 15.59 | 100 | 100 | 0 | 0 | 0 | 0 | 0 | 0 | 0 | 0 | 0 | 0 | 0 | 0 | 0 | 0 | 0 | 0 | 0 | 0 | 0 | -0.001 | 0 | 0 | 0 | 0 | 0 | 0 | 260 | 0 | 0 | 0 | 0 | -6.518 | 0 | 3.441 | 5.018 | 4.278 | 0 | 0 | 6.219 | 1 | 1 | 0
2021-10-06 22:00 | 0 | 0 | 0 | 0 | 1.2 | 15.4 | 100 | 100 | 0 | 0 | 0 | 0 | 0 | 0 | 0 | 0 | 0 | 0 | 0 | 0 | 0 | 0 | 0 | 0 | 0 | 0 | 0 | -0.001 | 0 | 0 | 0 | 0 | 0 | 0 | 260 | 0 | 0 | 0 | 0 | 0 | 0 | 3.239 | 4.894 | 4.172 | 0 | 0 | 12.305 | 1 | 1 | 0
2021-10-06 23:00 | 0 | 0 | 0 | 0 | 1.3 | 15.46 | 100 | 100 | 0 | 0 | 0 | 0 | 0 | 0 | 0 | 0 | 0 | 0 | 0 | 0 | 0 | 0 | 0 | 0 | 0 | 0 | 0 | -0.001 | 0 | 0 | 0 | 0 | 0 | 0 | 260 | 0 | 0 | 0 | 0 | 0 | 0 | 3.237 | 4.893 | 4.171 | 0 | 0 | 12.301 | 1 | 1 | 0
2021-10-07 | 0 | 0 | 0 | 0 | 1.7 | 15.25 | 100 | 100 | 0 | 0 | 0 | 0 | 0 | 0 | 0 | 0 | 0 | 0 | 0 | 0 | 0 | 0 | 0 | 0 | 0 | 0 | 0 | -0.001 | 0 | 0 | 0 | 0 | 0 | 0 | 260 | 0 | 0 | 0 | 0 | 0 | 0 | 3.243 | 4.897 | 4.175 | 0 | 0 | 12.315 | 1 | 1 | 0
2021-10-07 01:00 | 0 | 0 | 0 | 0 | 1.9 | 15.01 | 100 | 100 | 0 | 0 | 0 | 0 | 0 | 0 | 0 | 0 | 0 | 0 | 0 | 0 | 0 | 0 | 0 | 0 | 0 | 0 | 0 | -0.001 | 0 | 0 | 0 | 0 | 0 | 0 | 260 | 0 | 0 | 0 | 0 | 0 | 0 | 3.251 | 4.902 | 4.179 | 0 | 0 | 12.332 | 1 | 1 | 0
2021-10-07 02:00 | 0 | 0 | 0 | 0 | 1.9 | 14.21 | 100 | 100 | 0 | 0 | 0 | 0 | 0 | 0 | 0 | 0 | 0 | 0 | 0 | 0 | 0 | 0 | 0 | 0 | 0 | 0 | 0 | -0.001 | 0 | 0 | 0 | 0 | 0 | 0 | 260 | 0 | 0 | 0 | 0 | 0 | 0 | 3.276 | 4.918 | 4.192 | 0 | 0 | 12.387 | 1 | 1 | 0
2021-10-07 03:00 | 0 | 0 | 0 | 0 | 2.1 | 14.44 | 100 | 100 | 0 | 0 | 0 | 0 | 0 | 0 | 0 | 0 | 0 | 0 | 0 | 0 | 0 | 0 | 0 | 0 | 0 | 0 | 0 | -0.001 | 0 | 0 | 0 | 0 | 0 | 0 | 260 | 0 | 0 | 0 | 0 | 0 | 0 | 3.269 | 4.913 | 4.189 | 0 | 0 | 12.371 | 1 | 1 | 0
2021-10-07 04:00 | 0 | 0 | 0 | 1 | 2.4 | 14.57 | 100 | 100 | 0 | 0 | 0 | 0 | 0 | 0 | 0 | 0 | 0 | 0 | 0 | 0 | 0 | 0 | 0 | 0 | 0 | 0 | 0 | -0.001 | 0 | 0 | 0 | 0 | 2.85 | 1 | 260 | 0 | 0 | 0 | 0 | 0 | 0 | 3.265 | 4.911 | 4.186 | 0 | 0 | 12.362 | 1 | 1 | 0
2021-10-07 05:00 | 0 | 521.1 | 521.05 | 1 | 2 | 20.71 | 100 | 100 | 0 | 0 | 0 | 0.521 | 0 | 0 | 0 | 0 | 0 | 0 | 87.068 | 178.824 | 178.842 | 0 | 0 | 0 | 0 | 0 | 0 | -0.001 | 0 | 0 | 0 | 0 | 0.81 | 1 | 396.71 | 0 | 0 | 0 | 0 | 71.593 | 0 | 4.893 | 5.712 | 4.869 | 0 | 0 | 0 | 2 | 2 | 0
2021-10-07 06:00 | 0 | 736.2 | 729.37 | 1 | 0.8 | 24.45 | 100 | 100 | 54.69 | 54.69 | 3.446 | 2.103 | 60.24 | 0 | 0 | 177.757 | 177.757 | 177.757 | 219.736 | 250.321 | 252.664 | 0 | 0 | 0 | 0 | 0 | 0 | 177.756 | 177.757 | 70.35 | 21.65 | 100 | 7.81 | 1 | 425 | 0 | 0 | 0 | 0 | 14.816 | 0 | 12.391 | 7.974 | 6.798 | 0 | 0 | 0 | 2 | 2 | 0
2021-10-07 07:00 | 0 | 803.6 | 779.54 | 1 | 0.6 | 25.77 | 100 | 100 | 64.9 | 64.9 | 4.781 | 2.713 | 72.394 | 0 | 0 | 206.251 | 206.251 | 206.251 | 233.493 | 267.538 | 275.796 | 0 | 0 | 0 | 0 | 0 | 0 | 206.25 | 206.251 | 74.78 | 23.53 | 100 | 14.06 | 0.99 | 425 | 0 | 0 | 0 | 0 | 0 | 0 | 12.444 | 7.988 | 6.81 | 0 | 0 | 0 | 2 | 3 | 0
2021-10-07 08:00 | 0 | 829.4 | 783.56 | 1 | 1.3 | 32.57 | 100 | 100 | 62 | 61.999 | 6.622 | 2.725 | 71.346 | 0 | 0 | 206.768 | 206.768 | 206.768 | 233.138 | 268.918 | 284.65 | 0 | 0 | 0 | 0 | 0 | 0 | 206.767 | 206.768 | 72.64 | 21.78 | 100 | 19.14 | 0.99 | 425 | 0 | 0 | 0 | 0 | 0 | 0 | 11.824 | 7.852 | 6.694 | 0 | 0 | 0 | 2 | 2 | 0
2021-10-07 09:00 | 0 | 863.4 | 796.86 | 1 | 2.4 | 32.7 | 100 | 100 | 62.957 | 62.957 | 6.681 | 2.785 | 72.423 | 0 | 0 | 209.37 | 209.37 | 209.37 | 235.724 | 273.481 | 296.319 | 0 | 0 | 0 | 0 | 0 | 0 | 209.369 | 209.37 | 70.66 | 21.25 | 100 | 22.64 | 0.98 | 425 | 0 | 0 | 0 | 0 | 0 | 0 | 11.813 | 7.849 | 6.691 | 0 | 0 | 0 | 2 | 3 | 0
2021-10-07 10:00 | 0 | 813.5 | 741.86 | 1 | 2.7 | 33.4 | 100 | 100 | 56.096 | 56.096 | 6.711 | 2.408 | 65.215 | 0 | 0 | 192.524 | 192.524 | 192.524 | 218.789 | 254.605 | 279.193 | 0 | 0 | 0 | 0 | 0 | 0 | 192.523 | 192.524 | 68.96 | 20.09 | 100 | 24.23 | 0.98 | 425 | 0 | 0 | 0 | 0 | 0 | 0 | 11.75 | 7.835 | 6.68 | 0 | 0 | 0 | 2 | 3 | 0
2021-10-07 11:00 | 0 | 876.3 | 802.29 | 1 | 3.5 | 33.03 | 100 | 100 | 63.249 | 63.248 | 6.791 | 2.813 | 72.852 | 0 | 0 | 210.539 | 210.539 | 210.539 | 236.851 | 275.346 | 300.746 | 0 | 0 | 0 | 0 | 0 | 0 | 210.538 | 210.539 | 70.01 | 21.03 | 100 | 23.72 | 0.98 | 425 | 0 | 0 | 0 | 0 | 0 | 0 | 11.783 | 7.843 | 6.686 | 0 | 0 | 0 | 2 | 3 | 0
2021-10-07 12:00 | 0 | 870.6 | 811.85 | 1 | 4.2 | 32.16 | 100 | 100 | 65.145 | 65.144 | 6.594 | 2.903 | 74.642 | 0 | 0 | 214.357 | 214.357 | 214.357 | 240.779 | 278.626 | 298.79 | 0 | 0 | 0 | 0 | 0 | 0 | 214.356 | 214.357 | 71.74 | 21.8 | 100 | 21.17 | 0.98 | 425 | 0 | 0 | 0 | 0 | 0 | 0 | 11.861 | 7.86 | 6.701 | 0 | 0 | 0 | 2 | 3 | 0
2021-10-07 13:00 | 0 | 818.8 | 783.65 | 1 | 4.3 | 31.6 | 100 | 100 | 62.672 | 62.672 | 6.388 | 2.74 | 71.8 | 0 | 0 | 207.41 | 207.41 | 207.41 | 233.903 | 268.947 | 281.012 | 0 | 0 | 0 | 0 | 0 | 0 | 207.409 | 207.41 | 73.81 | 22.3 | 100 | 16.85 | 0.99 | 425 | 0 | 0 | 0 | 0 | 0 | 0 | 11.911 | 7.871 | 6.71 | 0 | 0 | 0 | 2 | 3 | 0
2021-10-07 14:00 | 0 | 661.6 | 649.12 | 1 | 3.6 | 27.85 | 100 | 100 | 49.856 | 49.855 | 4.192 | 1.916 | 55.964 | 0 | 0 | 168.051 | 168.051 | 168.051 | 195.024 | 222.78 | 227.061 | 0 | 0 | 0 | 0 | 0 | 0 | 168.05 | 168.051 | 74.01 | 21.96 | 100 | 11.14 | 1 | 425 | 0 | 0 | 0 | 0 | 0 | 0 | 12.252 | 7.946 | 6.774 | 0 | 0 | 0 | 2 | 3 | 0
2021-10-07 15:00 | 0 | 584.2 | 582.42 | 1 | 2.6 | 27.59 | 100 | 100 | 34.77 | 34.769 | 3.509 | 1.206 | 39.485 | 0 | 0 | 124.445 | 124.445 | 124.445 | 151.452 | 199.888 | 200.497 | 0 | 0 | 0 | 0 | 0 | 0 | 124.444 | 124.445 | 62.07 | 17.34 | 100 | 4.47 | 1 | 425 | 0 | 0 | 0 | 0 | 0 | 0 | 12.276 | 7.952 | 6.779 | 0 | 0 | 0 | 2 | 2 | 0
2021-10-07 16:00 | 0 | 384.2 | 383.75 | 1 | 1.6 | 25.51 | 100 | 100 | 0 | 0 | 0 | 0.521 | 0 | 5.833 | 0 | 5.833 | 5.833 | 5.833 | 33.109 | 131.703 | 131.857 | 0 | 0 | 0 | 0 | 0 | 0 | -0.001 | 0 | 4.42 | 0 | 0 | 2.77 | 1 | 425 | 0 | 0 | 0 | 0 | 0 | 0 | 12.468 | 7.993 | 6.814 | 0 | 0 | 0 | 2 | 2 | 0
2021-10-07 17:00 | 0 | 0 | 0 | 1 | 1.5 | 19.63 | 100 | 100 | 0 | 0 | 0 | 0 | 0 | 0 | 0 | 0 | 0 | 0 | 0 | 0 | 0 | 0 | 0 | 0 | 0 | 0 | 0 | -0.001 | 0 | 0 | 0 | 0 | 6.48 | 1 | 375.58 | 0 | 0 | 0 | 0 | -25.883 | 0 | 11.487 | 7.771 | 6.625 | 0 | 0 | 0 | 2 | 2 | 0
2021-10-07 18:00 | 0 | 0 | 0 | 0 | 0.2 | 21.46 | 100 | 100 | 0 | 0 | 0 | 0 | 0 | 0 | 0 | 0 | 0 | 0 | 0 | 0 | 0 | 0 | 0 | 0 | 0 | 0 | 0 | -0.001 | 0 | 0 | 0 | 0 | 0 | 0 | 336.5 | 0 | 0 | 0 | 0 | -20.464 | 0 | 7.832 | 6.819 | 5.813 | 0 | 0 | 0 | 1 | 1 | 0
2021-10-07 19:00 | 0 | 0 | 0 | 0 | 0.5 | 20.88 | 100 | 100 | 0 | 0 | 0 | 0 | 0 | 0 | 0 | 0 | 0 | 0 | 0 | 0 | 0 | 0 | 0 | 0 | 0 | 0 | 0 | -0.001 | 0 | 0 | 0 | 0 | 0 | 0 | 304.05 | 0 | 0 | 0 | 0 | -16.996 | 0 | 5.705 | 6.095 | 5.196 | 0 | 0 | 0 | 1 | 1 | 0
2021-10-07 20:00 | 0 | 0 | 0 | 0 | 0.7 | 17.95 | 100 | 100 | 0 | 0 | 0 | 0 | 0 | 0 | 0 | 0 | 0 | 0 | 0 | 0 | 0 | 0 | 0 | 0 | 0 | 0 | 0 | -0.001 | 0 | 0 | 0 | 0 | 0 | 0 | 276.05 | 0 | 0 | 0 | 0 | -14.659 | 0 | 4.405 | 5.535 | 4.719 | 0 | 0 | 0 | 1 | 1 | 0
2021-10-07 21:00 | 0 | 0 | 0 | 0 | 1.1 | 17.64 | 100 | 100 | 0 | 0 | 0 | 0 | 0 | 0 | 0 | 0 | 0 | 0 | 0 | 0 | 0 | 0 | 0 | 0 | 0 | 0 | 0 | -0.001 | 0 | 0 | 0 | 0 | 0 | 0 | 260 | 0 | 0 | 0 | 0 | -6.499 | 0 | 3.423 | 5.007 | 4.269 | 0 | 0 | 6.201 | 1 | 1 | 0
2021-10-07 22:00 | 0 | 0 | 0 | 0 | 1.1 | 15.95 | 100 | 100 | 0 | 0 | 0 | 0 | 0 | 0 | 0 | 0 | 0 | 0 | 0 | 0 | 0 | 0 | 0 | 0 | 0 | 0 | 0 | -0.001 | 0 | 0 | 0 | 0 | 0 | 0 | 260 | 0 | 0 | 0 | 0 | 0 | 0 | 3.222 | 4.883 | 4.163 | 0 | 0 | 12.267 | 1 | 1 | 0
2021-10-07 23:00 | 0 | 0 | 0 | 0 | 1.4 | 15.62 | 100 | 100 | 0 | 0 | 0 | 0 | 0 | 0 | 0 | 0 | 0 | 0 | 0 | 0 | 0 | 0 | 0 | 0 | 0 | 0 | 0 | -0.001 | 0 | 0 | 0 | 0 | 0 | 0 | 260 | 0 | 0 | 0 | 0 | 0 | 0 | 3.232 | 4.89 | 4.168 | 0 | 0 | 12.29 | 1 | 1 | 0
2021-10-08 | 0 | 0 | 0 | 0 | 1.6 | 16.33 | 100 | 100 | 0 | 0 | 0 | 0 | 0 | 0 | 0 | 0 | 0 | 0 | 0 | 0 | 0 | 0 | 0 | 0 | 0 | 0 | 0 | -0.001 | 0 | 0 | 0 | 0 | 0 | 0 | 260 | 0 | 0 | 0 | 0 | 0 | 0 | 3.21 | 4.875 | 4.156 | 0 | 0 | 12.242 | 1 | 1 | 0
2021-10-08 01:00 | 0 | 0 | 0 | 0 | 1.5 | 16.63 | 100 | 100 | 0 | 0 | 0 | 0 | 0 | 0 | 0 | 0 | 0 | 0 | 0 | 0 | 0 | 0 | 0 | 0 | 0 | 0 | 0 | -0.001 | 0 | 0 | 0 | 0 | 0 | 0 | 260 | 0 | 0 | 0 | 0 | 0 | 0 | 3.201 | 4.869 | 4.151 | 0 | 0 | 12.221 | 1 | 1 | 0
2021-10-08 02:00 | 0 | 0 | 0 | 0 | 1.3 | 16 | 100 | 100 | 0 | 0 | 0 | 0 | 0 | 0 | 0 | 0 | 0 | 0 | 0 | 0 | 0 | 0 | 0 | 0 | 0 | 0 | 0 | -0.001 | 0 | 0 | 0 | 0 | 0 | 0 | 260 | 0 | 0 | 0 | 0 | 0 | 0 | 3.22 | 4.882 | 4.162 | 0 | 0 | 12.264 | 1 | 1 | 0
2021-10-08 03:00 | 0 | 0 | 0 | 0 | 0.7 | 15.71 | 100 | 100 | 0 | 0 | 0 | 0 | 0 | 0 | 0 | 0 | 0 | 0 | 0 | 0 | 0 | 0 | 0 | 0 | 0 | 0 | 0 | -0.001 | 0 | 0 | 0 | 0 | 0 | 0 | 260 | 0 | 0 | 0 | 0 | 0 | 0 | 3.229 | 4.888 | 4.167 | 0 | 0 | 12.284 | 1 | 1 | 0
2021-10-08 04:00 | 0 | 0 | 0 | 1 | 0.8 | 15.83 | 100 | 100 | 0 | 0 | 0 | 0 | 0 | 0 | 0 | 0 | 0 | 0 | 0 | 0 | 0 | 0 | 0 | 0 | 0 | 0 | 0 | -0.001 | 0 | 0 | 0 | 0 | 3.15 | 1 | 260 | 0 | 0 | 0 | 0 | 0 | 0 | 3.225 | 4.885 | 4.165 | 0 | 0 | 12.276 | 1 | 1 | 0
2021-10-08 05:00 | 0 | 274.8 | 274.79 | 1 | 0.8 | 20.17 | 100 | 100 | 0 | 0 | 0 | 0.521 | 0 | 0 | 0 | 0 | 0 | 0 | 46.836 | 94.308 | 94.311 | 0 | 0 | 0 | 0 | 0 | 0 | -0.001 | 0 | 0 | 0 | 0 | 0.51 | 1 | 323.64 | 0 | 0 | 0 | 0 | 33.327 | 0 | 3.824 | 5.228 | 4.456 | 0 | 0 | 0 | 2 | 2 | 0
2021-10-08 06:00 | 0 | 415.3 | 411.75 | 1 | 1.1 | 21.81 | 100 | 100 | 0 | 0 | 0 | 0.521 | 0 | 47.345 | 0 | 47.345 | 47.345 | 47.345 | 124.073 | 141.312 | 142.531 | 0 | 0 | 0 | 0 | 0 | 0 | -0.001 | 0 | 33.22 | 0 | 0 | 7.5 | 1 | 425 | 0 | 0 | 0 | 0 | 53.081 | 0 | 10.028 | 7.351 | 6.267 | 0 | 0 | 0 | 1 | 1 | 0
2021-10-08 07:00 | 0 | 427.7 | 415.48 | 1 | 1.7 | 22.3 | 100 | 100 | 27.714 | 27.714 | 1.075 | 0.865 | 29.654 | 0 | 0 | 96.798 | 96.798 | 96.798 | 124.493 | 142.592 | 146.787 | 0 | 0 | 0 | 0 | 0 | 0 | 96.797 | 96.798 | 65.94 | 18.88 | 100 | 13.73 | 0.99 | 425 | 0 | 0 | 0 | 0 | 0 | 0 | 12.769 | 8.057 | 6.869 | 0 | 0 | 0 | 2 | 2 | 0
2021-10-08 08:00 | 0 | 640.9 | 606.73 | 1 | 2.2 | 27 | 100 | 100 | 45.222 | 45.222 | 3.441 | 1.656 | 50.32 | 0 | 0 | 153.534 | 153.534 | 153.534 | 180.617 | 208.231 | 219.957 | 0 | 0 | 0 | 0 | 0 | 0 | 153.533 | 153.534 | 69.8 | 20.56 | 100 | 18.79 | 0.99 | 425 | 0 | 0 | 0 | 0 | 0 | 0 | 12.33 | 7.963 | 6.789 | 0 | 0 | 0 | 2 | 2 | 0
2021-10-08 09:00 | 0 | 650.1 | 601.57 | 1 | 2.7 | 27.34 | 100 | 100 | 44.111 | 44.11 | 3.63 | 1.614 | 49.355 | 0 | 0 | 151.035 | 151.035 | 151.035 | 178.073 | 206.46 | 223.114 | 0 | 0 | 0 | 0 | 0 | 0 | 151.034 | 151.035 | 67.69 | 19.77 | 100 | 22.28 | 0.98 | 425 | 0 | 0 | 0 | 0 | 0 | 0 | 12.299 | 7.957 | 6.783 | 0 | 0 | 0 | 2 | 2 | 0
2021-10-08 10:00 | 0 | 615.1 | 562.59 | 1 | 4 | 25.73 | 100 | 100 | 40.219 | 40.218 | 3.24 | 1.416 | 44.875 | 0 | 0 | 138.797 | 138.797 | 138.797 | 166.044 | 193.08 | 211.102 | 0 | 0 | 0 | 0 | 0 | 0 | 138.796 | 138.797 | 65.75 | 19.05 | 100 | 23.85 | 0.98 | 425 | 0 | 0 | 0 | 0 | 0 | 0 | 12.448 | 7.989 | 6.81 | 0 | 0 | 0 | 2 | 2 | 0
2021-10-08 11:00 | 0 | 691.1 | 634.6 | 1 | 4.1 | 25.61 | 100 | 100 | 48.324 | 48.323 | 2.967 | 1.773 | 53.063 | 0 | 0 | 160.222 | 160.222 | 160.222 | 187.485 | 217.794 | 237.186 | 0 | 0 | 0 | 0 | 0 | 0 | 160.221 | 160.222 | 67.55 | 20.37 | 100 | 23.33 | 0.98 | 425 | 0 | 0 | 0 | 0 | 0 | 0 | 12.459 | 7.991 | 6.812 | 0 | 0 | 0 | 2 | 2 | 0
2021-10-08 12:00 | 0 | 610.2 | 570.5 | 1 | 4.3 | 25.97 | 100 | 100 | 41.373 | 41.373 | 3.259 | 1.468 | 46.1 | 0 | 0 | 142.093 | 142.093 | 142.093 | 169.309 | 195.796 | 209.421 | 0 | 0 | 0 | 0 | 0 | 0 | 142.092 | 142.093 | 67.85 | 19.76 | 100 | 20.78 | 0.98 | 425 | 0 | 0 | 0 | 0 | 0 | 0 | 12.426 | 7.984 | 6.806 | 0 | 0 | 0 | 2 | 2 | 0
2021-10-08 13:00 | 0 | 447.3 | 428.95 | 1 | 4.5 | 25.94 | 100 | 100 | 28.323 | 28.323 | 1.848 | 0.91 | 31.081 | 0 | 0 | 100.877 | 100.877 | 100.877 | 128.097 | 147.217 | 153.513 | 0 | 0 | 0 | 0 | 0 | 0 | 100.876 | 100.877 | 65.71 | 18.45 | 100 | 16.47 | 0.99 | 425 | 0 | 0 | 0 | 0 | 0 | 0 | 12.428 | 7.985 | 6.807 | 0 | 0 | 0 | 2 | 2 | 0
2021-10-08 14:00 | 0 | 367.6 | 361.13 | 1 | 4.5 | 22.5 | 100 | 100 | 22.205 | 22.205 | 1.239 | 0.707 | 24.151 | 0 | 0 | 80.867 | 80.867 | 80.867 | 108.536 | 123.939 | 126.16 | 0 | 0 | 0 | 0 | 0 | 0 | 80.866 | 80.867 | 64.1 | 17.6 | 100 | 10.77 | 1 | 425 | 0 | 0 | 0 | 0 | 0 | 0 | 12.75 | 8.053 | 6.865 | 0 | 0 | 0 | 2 | 2 | 0
2021-10-08 15:00 | 0 | 364.1 | 363.17 | 1 | 3.6 | 22.55 | 100 | 100 | 0 | 0 | 0 | 0.521 | 0 | 67.341 | 0 | 67.341 | 67.341 | 67.341 | 95.003 | 124.64 | 124.959 | 0 | 0 | 0 | 0 | 0 | 0 | -0.001 | 0 | 53.89 | 0 | 0 | 4.1 | 1 | 425 | 0 | 0 | 0 | 0 | 0 | 0 | 12.745 | 8.052 | 6.865 | 0 | 0 | 0 | 2 | 2 | 0
2021-10-08 16:00 | 0 | 260.5 | 260.11 | 1 | 2.8 | 22.55 | 100 | 100 | 0 | 0 | 0 | 0.521 | 0 | 0 | 0 | 0 | 0 | 0 | 22.883 | 89.27 | 89.404 | 0 | 0 | 0 | 0 | 0 | 0 | -0.001 | 0 | 0 | 0 | 0 | 3.14 | 1 | 416.59 | 0 | 0 | 0 | 0 | -4.402 | 0 | 12.475 | 7.995 | 6.815 | 0 | 0 | 0 | 1 | 1 | 0
2021-10-08 17:00 | 0 | 0 | 0 | 1 | 1.7 | 19.11 | 100 | 100 | 0 | 0 | 0 | 0 | 0 | 0 | 0 | 0 | 0 | 0 | 0 | 0 | 0 | 0 | 0 | 0 | 0 | 0 | 0 | -0.001 | 0 | 0 | 0 | 0 | 6.85 | 1 | 368.88 | 0 | 0 | 0 | 0 | -24.987 | 0 | 10.861 | 7.625 | 6.501 | 0 | 0 | 0 | 2 | 2 | 0
2021-10-08 18:00 | 0 | 0 | 0 | 0 | 1.5 | 19.83 | 100 | 100 | 0 | 0 | 0 | 0 | 0 | 0 | 0 | 0 | 0 | 0 | 0 | 0 | 0 | 0 | 0 | 0 | 0 | 0 | 0 | -0.001 | 0 | 0 | 0 | 0 | 0 | 0 | 330.73 | 0 | 0 | 0 | 0 | -19.979 | 0 | 7.523 | 6.724 | 5.732 | 0 | 0 | 0 | 1 | 1 | 0
2021-10-08 19:00 | 0 | 0 | 0 | 0 | 1 | 19.95 | 100 | 100 | 0 | 0 | 0 | 0 | 0 | 0 | 0 | 0 | 0 | 0 | 0 | 0 | 0 | 0 | 0 | 0 | 0 | 0 | 0 | -0.001 | 0 | 0 | 0 | 0 | 0 | 0 | 299.04 | 0 | 0 | 0 | 0 | -16.594 | 0 | 5.473 | 6.004 | 5.118 | 0 | 0 | 0 | 1 | 1 | 0
2021-10-08 20:00 | 0 | 0 | 0 | 0 | 1.1 | 16.36 | 100 | 100 | 0 | 0 | 0 | 0 | 0 | 0 | 0 | 0 | 0 | 0 | 0 | 0 | 0 | 0 | 0 | 0 | 0 | 0 | 0 | -0.001 | 0 | 0 | 0 | 0 | 0 | 0 | 271.54 | 0 | 0 | 0 | 0 | -14.405 | 0 | 4.272 | 5.47 | 4.663 | 0 | 0 | 0 | 1 | 1 | 0
2021-10-08 21:00 | 0 | 0 | 0 | 0 | 0.8 | 17.27 | 100 | 100 | 0 | 0 | 0 | 0 | 0 | 0 | 0 | 0 | 0 | 0 | 0 | 0 | 0 | 0 | 0 | 0 | 0 | 0 | 0 | -0.001 | 0 | 0 | 0 | 0 | 0 | 0 | 260 | 0 | 0 | 0 | 0 | -3.001 | 0 | 3.304 | 4.934 | 4.206 | 0 | 0 | 9.443 | 1 | 1 | 0
2021-10-08 22:00 | 0 | 0 | 0 | 0 | 1.1 | 15.87 | 100 | 100 | 0 | 0 | 0 | 0 | 0 | 0 | 0 | 0 | 0 | 0 | 0 | 0 | 0 | 0 | 0 | 0 | 0 | 0 | 0 | -0.001 | 0 | 0 | 0 | 0 | 0 | 0 | 260 | 0 | 0 | 0 | 0 | 0 | 0 | 3.224 | 4.885 | 4.164 | 0 | 0 | 12.273 | 1 | 1 | 0
2021-10-08 23:00 | 0 | 0 | 0 | 0 | 0.9 | 15.72 | 100 | 100 | 0 | 0 | 0 | 0 | 0 | 0 | 0 | 0 | 0 | 0 | 0 | 0 | 0 | 0 | 0 | 0 | 0 | 0 | 0 | -0.001 | 0 | 0 | 0 | 0 | 0 | 0 | 260 | 0 | 0 | 0 | 0 | 0 | 0 | 3.229 | 4.888 | 4.167 | 0 | 0 | 12.283 | 1 | 1 | 0
2021-10-09 | 0 | 0 | 0 | 0 | 0.7 | 15.95 | 100 | 100 | 0 | 0 | 0 | 0 | 0 | 0 | 0 | 0 | 0 | 0 | 0 | 0 | 0 | 0 | 0 | 0 | 0 | 0 | 0 | -0.001 | 0 | 0 | 0 | 0 | 0 | 0 | 260 | 0 | 0 | 0 | 0 | 0 | 0 | 3.222 | 4.883 | 4.163 | 0 | 0 | 12.267 | 1 | 1 | 0
2021-10-09 01:00 | 0 | 0 | 0 | 0 | 0.9 | 15.94 | 100 | 100 | 0 | 0 | 0 | 0 | 0 | 0 | 0 | 0 | 0 | 0 | 0 | 0 | 0 | 0 | 0 | 0 | 0 | 0 | 0 | -0.001 | 0 | 0 | 0 | 0 | 0 | 0 | 260 | 0 | 0 | 0 | 0 | 0 | 0 | 3.222 | 4.883 | 4.163 | 0 | 0 | 12.268 | 1 | 1 | 0
2021-10-09 02:00 | 0 | 0 | 0 | 0 | 1 | 14.13 | 100 | 100 | 0 | 0 | 0 | 0 | 0 | 0 | 0 | 0 | 0 | 0 | 0 | 0 | 0 | 0 | 0 | 0 | 0 | 0 | 0 | -0.001 | 0 | 0 | 0 | 0 | 0 | 0 | 260 | 0 | 0 | 0 | 0 | 0 | 0 | 3.279 | 4.92 | 4.194 | 0 | 0 | 12.392 | 1 | 1 | 0
2021-10-09 03:00 | 0 | 0 | 0 | 0 | 0.9 | 13.97 | 100 | 100 | 0 | 0 | 0 | 0 | 0 | 0 | 0 | 0 | 0 | 0 | 0 | 0 | 0 | 0 | 0 | 0 | 0 | 0 | 0 | -0.001 | 0 | 0 | 0 | 0 | 0 | 0 | 260 | 0 | 0 | 0 | 0 | 0 | 0 | 3.284 | 4.923 | 4.197 | 0 | 0 | 12.403 | 1 | 1 | 0
2021-10-09 04:00 | 0 | 0 | 0 | 1 | 0.5 | 14.72 | 100 | 100 | 0 | 0 | 0 | 0 | 0 | 0 | 0 | 0 | 0 | 0 | 0 | 0 | 0 | 0 | 0 | 0 | 0 | 0 | 0 | -0.001 | 0 | 0 | 0 | 0 | 7.14 | 1 | 260 | 0 | 0 | 0 | 0 | 0 | 0 | 3.26 | 4.908 | 4.184 | 0 | 0 | 12.352 | 1 | 1 | 0
2021-10-09 05:00 | 0 | 490.8 | 490.8 | 1 | 0.8 | 18.96 | 100 | 100 | 0 | 0 | 0 | 0.521 | 0 | 0 | 0 | 0 | 0 | 0 | 85.277 | 168.441 | 168.443 | 0 | 0 | 0 | 0 | 0 | 0 | -0.001 | 0 | 0 | 0 | 0 | 0.21 | 1 | 393.21 | 0 | 0 | 0 | 0 | 69.761 | 0 | 4.914 | 5.723 | 4.879 | 0 | 0 | 0 | 2 | 2 | 0
2021-10-09 06:00 | 0 | 661.3 | 656.1 | 1 | 1.3 | 19.19 | 100 | 100 | 46.667 | 46.666 | 2.061 | 1.652 | 50.38 | 0 | 0 | 153.301 | 153.301 | 153.301 | 197.745 | 225.174 | 226.958 | 0 | 0 | 0 | 0 | 0 | 0 | 153.3 | 153.301 | 67.55 | 20.56 | 100 | 7.19 | 1 | 425 | 0 | 0 | 0 | 0 | 16.647 | 0 | 12.846 | 8.071 | 6.88 | 0 | 0 | 0 | 2 | 2 | 0
2021-10-09 07:00 | 0 | 710.5 | 691.14 | 1 | 2 | 19.55 | 100 | 100 | 55.824 | 55.824 | 2.838 | 2.13 | 60.792 | 0 | 0 | 179.109 | 179.109 | 179.109 | 207.168 | 237.2 | 243.844 | 0 | 0 | 0 | 0 | 0 | 0 | 179.108 | 179.109 | 73.45 | 22.89 | 100 | 13.41 | 0.99 | 425 | 0 | 0 | 0 | 0 | 0 | 0 | 13.031 | 8.112 | 6.916 | 0 | 0 | 0 | 2 | 2 | 0
2021-10-09 08:00 | 0 | 665.7 | 631.49 | 1 | 2.6 | 23.59 | 100 | 100 | 48.888 | 48.888 | 2.583 | 1.779 | 53.25 | 0 | 0 | 160.553 | 160.553 | 160.553 | 188.079 | 216.727 | 228.468 | 0 | 0 | 0 | 0 | 0 | 0 | 160.552 | 160.553 | 70.27 | 21.4 | 100 | 18.45 | 0.99 | 425 | 0 | 0 | 0 | 0 | 0 | 0 | 12.648 | 8.032 | 6.847 | 0 | 0 | 0 | 2 | 2 | 0
2021-10-09 09:00 | 0 | 813.2 | 754.44 | 1 | 3.1 | 23.59 | 100 | 100 | 61.154 | 61.153 | 4.354 | 2.482 | 67.989 | 0 | 0 | 195.941 | 195.941 | 195.941 | 223.467 | 258.924 | 279.09 | 0 | 0 | 0 | 0 | 0 | 0 | 195.94 | 195.941 | 70.21 | 21.91 | 100 | 21.91 | 0.98 | 425 | 0 | 0 | 0 | 0 | 0 | 0 | 12.648 | 8.032 | 6.847 | 0 | 0 | 0 | 2 | 3 | 0
2021-10-09 10:00 | 0 | 819.3 | 751.53 | 1 | 3.1 | 24.27 | 100 | 100 | 60.544 | 60.543 | 4.386 | 2.451 | 67.381 | 0 | 0 | 194.533 | 194.533 | 194.533 | 221.97 | 257.923 | 281.184 | 0 | 0 | 0 | 0 | 0 | 0 | 194.532 | 194.533 | 69.18 | 21.53 | 100 | 23.47 | 0.98 | 425 | 0 | 0 | 0 | 0 | 0 | 0 | 12.584 | 8.018 | 6.835 | 0 | 0 | 0 | 2 | 3 | 0
2021-10-09 11:00 | 0 | 484.3 | 445.99 | 1 | 3.3 | 23.74 | 100 | 100 | 29.963 | 29.962 | 1.434 | 0.95 | 32.346 | 0 | 0 | 104.351 | 104.351 | 104.351 | 131.858 | 153.063 | 166.212 | 0 | 0 | 0 | 0 | 0 | 0 | 104.35 | 104.351 | 62.78 | 18.03 | 100 | 22.94 | 0.98 | 425 | 0 | 0 | 0 | 0 | 0 | 0 | 12.634 | 8.029 | 6.844 | 0 | 0 | 0 | 2 | 2 | 0
2021-10-09 12:00 | 0 | 465.3 | 436.13 | 1 | 4 | 23 | 100 | 100 | 29.254 | 29.254 | 1.297 | 0.922 | 31.473 | 0 | 0 | 101.91 | 101.91 | 101.91 | 129.514 | 149.681 | 159.691 | 0 | 0 | 0 | 0 | 0 | 0 | 101.909 | 101.91 | 63.82 | 18.32 | 100 | 20.39 | 0.98 | 425 | 0 | 0 | 0 | 0 | 0 | 0 | 12.703 | 8.043 | 6.857 | 0 | 0 | 0 | 2 | 2 | 0
2021-10-09 13:00 | 0 | 355 | 341.1 | 1 | 4.8 | 22.02 | 100 | 100 | 0 | 0 | 0 | 0.521 | 0 | 74.181 | 0 | 74.181 | 74.181 | 74.181 | 101.913 | 117.067 | 121.836 | 0 | 0 | 0 | 0 | 0 | 0 | -0.001 | 0 | 60.89 | 0 | 0 | 16.08 | 0.99 | 425 | 0 | 0 | 0 | 0 | 0 | 0 | 12.796 | 8.063 | 6.874 | 0 | 0 | 0 | 2 | 2 | 0
2021-10-09 14:00 | 0 | 177.7 | 174.78 | 1 | 4.8 | 18.46 | 100 | 100 | 0 | 0 | 0 | 0.521 | 0 | 24.345 | 0 | 24.345 | 24.345 | 24.345 | 52.549 | 59.986 | 60.987 | 0 | 0 | 0 | 0 | 0 | 0 | -0.001 | 0 | 39.92 | 0 | 0 | 10.39 | 1 | 425 | 0 | 0 | 0 | 0 | 0 | 0 | 13.135 | 8.134 | 6.934 | 0 | 0 | 0 | 1 | 1 | 0
2021-10-09 15:00 | 0 | 93.5 | 93.3 | 1 | 3.8 | 18.26 | 100 | 100 | 0 | 0 | 0 | 0.521 | 0 | 0 | 0 | 0 | 0 | 0 | 24.554 | 32.021 | 32.089 | 0 | 0 | 0 | 0 | 0 | 0 | -0.001 | 0 | 0 | 0 | 0 | 3.73 | 1 | 418.54 | 0 | 0 | 0 | 0 | -3.382 | 0 | 12.942 | 8.094 | 6.9 | 0 | 0 | 0 | 1 | 1 | 0
2021-10-09 16:00 | 0 | 26 | 25.95 | 1 | 3.2 | 18.56 | 100 | 100 | 0 | 0 | 0 | 0.521 | 0 | 0 | 0 | 0 | 0 | 0 | 2.327 | 8.907 | 8.923 | 0 | 0 | 0 | 0 | 0 | 0 | -0.001 | 0 | 0 | 0 | 0 | 3.5 | 1 | 374.41 | 0 | 0 | 0 | 0 | -23.111 | 0 | 11.174 | 7.7 | 6.564 | 0 | 0 | 0 | 1 | 1 | 0
2021-10-09 17:00 | 0 | 0 | 0 | 1 | 3.1 | 16.77 | 100 | 100 | 0 | 0 | 0 | 0 | 0 | 0 | 0 | 0 | 0 | 0 | 0 | 0 | 0 | 0 | 0 | 0 | 0 | 0 | 0 | -0.001 | 0 | 0 | 0 | 0 | 7.22 | 1 | 334.68 | 0 | 0 | 0 | 0 | -20.807 | 0 | 8.053 | 6.885 | 5.869 | 0 | 0 | 0 | 2 | 2 | 0
2021-10-09 18:00 | 0 | 0 | 0 | 0 | 2.2 | 17.19 | 100 | 100 | 0 | 0 | 0 | 0 | 0 | 0 | 0 | 0 | 0 | 0 | 0 | 0 | 0 | 0 | 0 | 0 | 0 | 0 | 0 | -0.001 | 0 | 0 | 0 | 0 | 0 | 0 | 301.93 | 0 | 0 | 0 | 0 | -17.153 | 0 | 5.797 | 6.13 | 5.226 | 0 | 0 | 0 | 1 | 1 | 0
2021-10-09 19:00 | 0 | 0 | 0 | 0 | 2 | 17.35 | 100 | 100 | 0 | 0 | 0 | 0 | 0 | 0 | 0 | 0 | 0 | 0 | 0 | 0 | 0 | 0 | 0 | 0 | 0 | 0 | 0 | -0.001 | 0 | 0 | 0 | 0 | 0 | 0 | 274.15 | 0 | 0 | 0 | 0 | -14.546 | 0 | 4.345 | 5.506 | 4.694 | 0 | 0 | 0 | 1 | 1 | 0
2021-10-09 20:00 | 0 | 0 | 0 | 0 | 1.7 | 16.7 | 100 | 100 | 0 | 0 | 0 | 0 | 0 | 0 | 0 | 0 | 0 | 0 | 0 | 0 | 0 | 0 | 0 | 0 | 0 | 0 | 0 | -0.001 | 0 | 0 | 0 | 0 | 0 | 0 | 260 | 0 | 0 | 0 | 0 | -6.465 | 0 | 3.393 | 4.989 | 4.253 | 0 | 0 | 6.17 | 1 | 1 | 0
2021-10-09 21:00 | 0 | 0 | 0 | 0 | 1.7 | 16.9 | 100 | 100 | 0 | 0 | 0 | 0 | 0 | 0 | 0 | 0 | 0 | 0 | 0 | 0 | 0 | 0 | 0 | 0 | 0 | 0 | 0 | -0.001 | 0 | 0 | 0 | 0 | 0 | 0 | 260 | 0 | 0 | 0 | 0 | 0 | 0 | 3.192 | 4.864 | 4.147 | 0 | 0 | 12.203 | 1 | 1 | 0
2021-10-09 22:00 | 0 | 0 | 0 | 0 | 1.9 | 16.23 | 100 | 100 | 0 | 0 | 0 | 0 | 0 | 0 | 0 | 0 | 0 | 0 | 0 | 0 | 0 | 0 | 0 | 0 | 0 | 0 | 0 | -0.001 | 0 | 0 | 0 | 0 | 0 | 0 | 260 | 0 | 0 | 0 | 0 | 0 | 0 | 3.213 | 4.877 | 4.158 | 0 | 0 | 12.248 | 1 | 1 | 0
2021-10-09 23:00 | 0 | 0 | 0 | 0 | 1.9 | 16.26 | 100 | 100 | 0 | 0 | 0 | 0 | 0 | 0 | 0 | 0 | 0 | 0 | 0 | 0 | 0 | 0 | 0 | 0 | 0 | 0 | 0 | -0.001 | 0 | 0 | 0 | 0 | 0 | 0 | 260 | 0 | 0 | 0 | 0 | 0 | 0 | 3.212 | 4.877 | 4.157 | 0 | 0 | 12.246 | 1 | 1 | 0
2021-10-10 | 0 | 0 | 0 | 0 | 1.5 | 16.21 | 100 | 100 | 0 | 0 | 0 | 0 | 0 | 0 | 0 | 0 | 0 | 0 | 0 | 0 | 0 | 0 | 0 | 0 | 0 | 0 | 0 | -0.001 | 0 | 0 | 0 | 0 | 0 | 0 | 260 | 0 | 0 | 0 | 0 | 0 | 0 | 3.214 | 4.878 | 4.158 | 0 | 0 | 12.25 | 1 | 1 | 0
2021-10-10 01:00 | 0 | 0 | 0 | 0 | 1.5 | 16.2 | 100 | 100 | 0 | 0 | 0 | 0 | 0 | 0 | 0 | 0 | 0 | 0 | 0 | 0 | 0 | 0 | 0 | 0 | 0 | 0 | 0 | -0.001 | 0 | 0 | 0 | 0 | 0 | 0 | 260 | 0 | 0 | 0 | 0 | 0 | 0 | 3.214 | 4.878 | 4.159 | 0 | 0 | 12.25 | 1 | 1 | 0
2021-10-10 02:00 | 0 | 0 | 0 | 0 | 1.5 | 15.75 | 100 | 100 | 0 | 0 | 0 | 0 | 0 | 0 | 0 | 0 | 0 | 0 | 0 | 0 | 0 | 0 | 0 | 0 | 0 | 0 | 0 | -0.001 | 0 | 0 | 0 | 0 | 0 | 0 | 260 | 0 | 0 | 0 | 0 | 0 | 0 | 3.228 | 4.887 | 4.166 | 0 | 0 | 12.281 | 1 | 1 | 0
2021-10-10 03:00 | 0 | 0 | 0 | 0 | 1.4 | 15.74 | 100 | 100 | 0 | 0 | 0 | 0 | 0 | 0 | 0 | 0 | 0 | 0 | 0 | 0 | 0 | 0 | 0 | 0 | 0 | 0 | 0 | -0.001 | 0 | 0 | 0 | 0 | 0 | 0 | 260 | 0 | 0 | 0 | 0 | 0 | 0 | 3.228 | 4.887 | 4.166 | 0 | 0 | 12.282 | 1 | 1 | 0
2021-10-10 04:00 | 0 | 0 | 0 | 1 | 1.2 | 15.55 | 100 | 100 | 0 | 0 | 0 | 0 | 0 | 0 | 0 | 0 | 0 | 0 | 0 | 0 | 0 | 0 | 0 | 0 | 0 | 0 | 0 | -0.001 | 0 | 0 | 0 | 0 | 7.44 | 1 | 260 | 0 | 0 | 0 | 0 | 0 | 0 | 3.234 | 4.891 | 4.17 | 0 | 0 | 12.295 | 1 | 1 | 0
2021-10-10 05:00 | 0 | 345.1 | 345.1 | 1 | 1.5 | 19.01 | 100 | 100 | 0 | 0 | 0 | 0.521 | 0 | 0 | 0 | 0 | 0 | 0 | 61.09 | 118.438 | 118.438 | 0 | 0 | 0 | 0 | 0 | 0 | -0.001 | 0 | 0 | 0 | 0 | 0.09 | 1 | 349.4 | 0 | 0 | 0 | 0 | 46.817 | 0 | 4.223 | 5.425 | 4.625 | 0 | 0 | 0 | 2 | 2 | 0
2021-10-10 06:00 | 0 | 615.4 | 610.97 | 1 | 2.2 | 19.2 | 100 | 100 | 34.303 | 34.303 | 1.843 | 1.12 | 37.267 | 0 | 0 | 118.119 | 118.119 | 118.119 | 184.18 | 209.685 | 211.205 | 0 | 0 | 0 | 0 | 0 | 0 | 118.118 | 118.119 | 55.93 | 16.24 | 100 | 6.88 | 1 | 425 | 0 | 0 | 0 | 0 | 39.591 | 0 | 11.933 | 7.847 | 6.69 | 0 | 0 | 0 | 2 | 2 | 0
2021-10-10 07:00 | 0 | 757 | 737.36 | 1 | 2.5 | 20.14 | 100 | 100 | 60.427 | 60.426 | 3.903 | 2.421 | 66.751 | 0 | 0 | 193.119 | 193.119 | 193.119 | 221.1 | 253.062 | 259.802 | 0 | 0 | 0 | 0 | 0 | 0 | 193.118 | 193.119 | 74.33 | 23.26 | 100 | 13.08 | 0.99 | 425 | 0 | 0 | 0 | 0 | 0 | 0 | 12.974 | 8.101 | 6.906 | 0 | 0 | 0 | 2 | 2 | 0
2021-10-10 08:00 | 0 | 857.2 | 814.76 | 1 | 3.1 | 27.7 | 100 | 100 | 67.836 | 67.835 | 5.403 | 2.937 | 76.176 | 0 | 0 | 215.789 | 215.789 | 215.789 | 242.782 | 279.625 | 294.191 | 0 | 0 | 0 | 0 | 0 | 0 | 215.788 | 215.789 | 73.35 | 23.06 | 100 | 18.1 | 0.99 | 425 | 0 | 0 | 0 | 0 | 0 | 0 | 12.266 | 7.949 | 6.777 | 0 | 0 | 0 | 2 | 3 | 0
2021-10-10 09:00 | 0 | 889.9 | 827.68 | 1 | 3.5 | 30.09 | 100 | 100 | 67.816 | 67.815 | 6.076 | 3.006 | 76.898 | 0 | 0 | 218.631 | 218.631 | 218.631 | 245.316 | 284.06 | 305.414 | 0 | 0 | 0 | 0 | 0 | 0 | 218.63 | 218.631 | 71.59 | 22.2 | 100 | 21.55 | 0.98 | 425 | 0 | 0 | 0 | 0 | 0 | 0 | 12.048 | 7.902 | 6.736 | 0 | 0 | 0 | 2 | 3 | 0
2021-10-10 10:00 | 0 | 824.1 | 758.07 | 1 | 4 | 33.91 | 100 | 100 | 57.895 | 57.894 | 6.931 | 2.524 | 67.349 | 0 | 0 | 197.863 | 197.863 | 197.863 | 224.064 | 260.17 | 282.831 | 0 | 0 | 0 | 0 | 0 | 0 | 197.862 | 197.863 | 69.96 | 20.47 | 100 | 23.09 | 0.98 | 425 | 0 | 0 | 0 | 0 | 0 | 0 | 11.705 | 7.825 | 6.671 | 0 | 0 | 0 | 2 | 3 | 0
2021-10-10 11:00 | 0 | 777.9 | 718.38 | 1 | 4.5 | 34.9 | 100 | 100 | 53.123 | 53.123 | 7.109 | 2.28 | 62.513 | 0 | 0 | 186.466 | 186.466 | 186.466 | 212.542 | 246.549 | 266.975 | 0 | 0 | 0 | 0 | 0 | 0 | 186.465 | 186.466 | 69.84 | 19.9 | 100 | 22.56 | 0.98 | 425 | 0 | 0 | 0 | 0 | 0 | 0 | 11.617 | 7.805 | 6.654 | 0 | 0 | 0 | 2 | 3 | 0
2021-10-10 12:00 | 0 | 722.3 | 678.7 | 1 | 3.7 | 35.64 | 100 | 100 | 48.837 | 48.837 | 7.043 | 2.063 | 57.943 | 0 | 0 | 175.685 | 175.685 | 175.685 | 201.669 | 232.929 | 247.893 | 0 | 0 | 0 | 0 | 0 | 0 | 175.684 | 175.685 | 70.87 | 19.7 | 100 | 20.01 | 0.98 | 425 | 0 | 0 | 0 | 0 | 0 | 0 | 11.552 | 7.791 | 6.641 | 0 | 0 | 0 | 2 | 2 | 0
2021-10-10 13:00 | 0 | 621.1 | 597.91 | 1 | 2.6 | 36.16 | 100 | 100 | 40.618 | 40.618 | 6.866 | 1.644 | 49.129 | 0 | 0 | 152.811 | 152.811 | 152.811 | 178.73 | 205.204 | 213.162 | 0 | 0 | 0 | 0 | 0 | 0 | 152.81 | 152.811 | 71.69 | 19.06 | 100 | 15.7 | 0.99 | 425 | 0 | 0 | 0 | 0 | 0 | 0 | 11.506 | 7.78 | 6.632 | 0 | 0 | 0 | 2 | 2 | 0
2021-10-10 14:00 | 0 | 379.3 | 373.52 | 1 | 2.1 | 33.52 | 100 | 100 | 19.298 | 19.298 | 5.762 | 0.756 | 25.816 | 0 | 0 | 86.083 | 86.083 | 86.083 | 112.333 | 128.19 | 130.176 | 0 | 0 | 0 | 0 | 0 | 0 | 86.082 | 86.083 | 66.13 | 14.82 | 100 | 10.02 | 1 | 425 | 0 | 0 | 0 | 0 | 0 | 0 | 11.74 | 7.833 | 6.677 | 0 | 0 | 0 | 2 | 2 | 0
2021-10-10 15:00 | 0 | 202.1 | 201.75 | 1 | 2.3 | 31.18 | 100 | 100 | 0 | 0 | 0 | 0.521 | 0 | 26.865 | 0 | 26.865 | 26.865 | 26.865 | 53.412 | 69.241 | 69.361 | 0 | 0 | 0 | 0 | 0 | 0 | -0.001 | 0 | 38.73 | 0 | 0 | 3.36 | 1 | 425 | 0 | 0 | 0 | 0 | 0 | 0 | 11.949 | 7.88 | 6.717 | 0 | 0 | 0 | 2 | 2 | 0
2021-10-10 16:00 | 0 | 220.7 | 220.2 | 1 | 2.9 | 28.39 | 100 | 100 | 0 | 0 | 0 | 0.521 | 0 | 0 | 0 | 0 | 0 | 0 | 20.129 | 75.572 | 75.744 | 0 | 0 | 0 | 0 | 0 | 0 | -0.001 | 0 | 0 | 0 | 0 | 3.87 | 1 | 413.06 | 0 | 0 | 0 | 0 | -6.252 | 0 | 11.832 | 7.853 | 6.695 | 0 | 0 | 0 | 1 | 1 | 0
2021-10-10 17:00 | 0 | 0 | 0 | 1 | 5.7 | 24.2 | 100 | 100 | 0 | 0 | 0 | 0 | 0 | 0 | 0 | 0 | 0 | 0 | 0 | 0 | 0 | 0 | 0 | 0 | 0 | 0 | 0 | -0.001 | 0 | 0 | 0 | 0 | 7.58 | 1 | 367.17 | 0 | 0 | 0 | 0 | -24.034 | 0 | 10.203 | 7.466 | 6.365 | 0 | 0 | 0 | 2 | 2 | 0
2021-10-10 18:00 | 0 | 0 | 0 | 0 | 6.3 | 21.82 | 100 | 100 | 0 | 0 | 0 | 0 | 0 | 0 | 0 | 0 | 0 | 0 | 0 | 0 | 0 | 0 | 0 | 0 | 0 | 0 | 0 | -0.001 | 0 | 0 | 0 | 0 | 0 | 0 | 329.68 | 0 | 0 | 0 | 0 | -19.63 | 0 | 7.303 | 6.655 | 5.673 | 0 | 0 | 0 | 1 | 1 | 0
2021-10-10 19:00 | 0 | 0 | 0 | 0 | 6.6 | 20.75 | 100 | 100 | 0 | 0 | 0 | 0 | 0 | 0 | 0 | 0 | 0 | 0 | 0 | 0 | 0 | 0 | 0 | 0 | 0 | 0 | 0 | -0.001 | 0 | 0 | 0 | 0 | 0 | 0 | 298.29 | 0 | 0 | 0 | 0 | -16.443 | 0 | 5.386 | 5.969 | 5.088 | 0 | 0 | 0 | 1 | 1 | 0
2021-10-10 20:00 | 0 | 0 | 0 | 0 | 5 | 18.35 | 100 | 100 | 0 | 0 | 0 | 0 | 0 | 0 | 0 | 0 | 0 | 0 | 0 | 0 | 0 | 0 | 0 | 0 | 0 | 0 | 0 | -0.001 | 0 | 0 | 0 | 0 | 0 | 0 | 271.16 | 0 | 0 | 0 | 0 | -14.204 | 0 | 4.167 | 5.418 | 4.619 | 0 | 0 | 0 | 1 | 1 | 0
2021-10-10 21:00 | 0 | 0 | 0 | 0 | 3.4 | 18.52 | 100 | 100 | 0 | 0 | 0 | 0 | 0 | 0 | 0 | 0 | 0 | 0 | 0 | 0 | 0 | 0 | 0 | 0 | 0 | 0 | 0 | -0.001 | 0 | 0 | 0 | 0 | 0 | 0 | 260 | 0 | 0 | 0 | 0 | -2.975 | 0 | 3.259 | 4.905 | 4.182 | 0 | 0 | 9.371 | 1 | 1 | 0
2021-10-10 22:00 | 0 | 0 | 0 | 0 | 2.4 | 16.13 | 100 | 100 | 0 | 0 | 0 | 0 | 0 | 0 | 0 | 0 | 0 | 0 | 0 | 0 | 0 | 0 | 0 | 0 | 0 | 0 | 0 | -0.001 | 0 | 0 | 0 | 0 | 0 | 0 | 260 | 0 | 0 | 0 | 0 | 0 | 0 | 3.216 | 4.879 | 4.16 | 0 | 0 | 12.255 | 1 | 1 | 0
2021-10-10 23:00 | 0 | 0 | 0 | 0 | 2.8 | 16.33 | 100 | 100 | 0 | 0 | 0 | 0 | 0 | 0 | 0 | 0 | 0 | 0 | 0 | 0 | 0 | 0 | 0 | 0 | 0 | 0 | 0 | -0.001 | 0 | 0 | 0 | 0 | 0 | 0 | 260 | 0 | 0 | 0 | 0 | 0 | 0 | 3.21 | 4.875 | 4.156 | 0 | 0 | 12.242 | 1 | 1 | 0
2021-10-11 | 0 | 0 | 0 | 0 | 1.7 | 16.27 | 100 | 100 | 0 | 0 | 0 | 0 | 0 | 0 | 0 | 0 | 0 | 0 | 0 | 0 | 0 | 0 | 0 | 0 | 0 | 0 | 0 | -0.001 | 0 | 0 | 0 | 0 | 0 | 0 | 260 | 0 | 0 | 0 | 0 | 0 | 0 | 3.212 | 4.877 | 4.157 | 0 | 0 | 12.246 | 1 | 1 | 0
2021-10-11 01:00 | 0 | 0 | 0 | 0 | 0.7 | 16.69 | 100 | 100 | 0 | 0 | 0 | 0 | 0 | 0 | 0 | 0 | 0 | 0 | 0 | 0 | 0 | 0 | 0 | 0 | 0 | 0 | 0 | -0.001 | 0 | 0 | 0 | 0 | 0 | 0 | 260 | 0 | 0 | 0 | 0 | 0 | 0 | 3.199 | 4.868 | 4.15 | 0 | 0 | 12.217 | 1 | 1 | 0
2021-10-11 02:00 | 0 | 0 | 0 | 0 | 1 | 14.69 | 100 | 100 | 0 | 0 | 0 | 0 | 0 | 0 | 0 | 0 | 0 | 0 | 0 | 0 | 0 | 0 | 0 | 0 | 0 | 0 | 0 | -0.001 | 0 | 0 | 0 | 0 | 0 | 0 | 260 | 0 | 0 | 0 | 0 | 0 | 0 | 3.261 | 4.908 | 4.184 | 0 | 0 | 12.354 | 1 | 1 | 0
2021-10-11 03:00 | 0 | 0 | 0 | 0 | 1 | 14.94 | 100 | 100 | 0 | 0 | 0 | 0 | 0 | 0 | 0 | 0 | 0 | 0 | 0 | 0 | 0 | 0 | 0 | 0 | 0 | 0 | 0 | -0.001 | 0 | 0 | 0 | 0 | 0 | 0 | 260 | 0 | 0 | 0 | 0 | 0 | 0 | 3.253 | 4.903 | 4.18 | 0 | 0 | 12.336 | 1 | 1 | 0
2021-10-11 04:00 | 0 | 0 | 0 | 1 | 1.1 | 15.22 | 100 | 100 | 0 | 0 | 0 | 0 | 0 | 0 | 0 | 0 | 0 | 0 | 0 | 0 | 0 | 0 | 0 | 0 | 0 | 0 | 0 | -0.001 | 0 | 0 | 0 | 0 | 7.73 | 1 | 260 | 0 | 0 | 0 | 0 | 0 | 0 | 3.244 | 4.898 | 4.175 | 0 | 0 | 12.317 | 1 | 1 | 0
2021-10-11 05:00 | 0 | 371.8 | 371.79 | 1 | 0.6 | 18.32 | 100 | 100 | 0 | 0 | 0 | 0.521 | 0 | 0 | 0 | 0 | 0 | 0 | 67.012 | 127.599 | 127.602 | 0 | 0 | 0 | 0 | 0 | 0 | -0.001 | 0 | 0 | 0 | 0 | 0.39 | 1 | 360.05 | 0 | 0 | 0 | 0 | 52.394 | 0 | 4.409 | 5.511 | 4.698 | 0 | 0 | 0 | 2 | 2 | 0
2021-10-11 06:00 | 0 | 422.9 | 420.12 | 1 | 0.5 | 18.37 | 100 | 100 | 0 | 0 | 0 | 0.521 | 0 | 66.524 | 0 | 66.524 | 66.524 | 66.524 | 126.673 | 144.186 | 145.139 | 0 | 0 | 0 | 0 | 0 | 0 | -0.001 | 0 | 45.83 | 0 | 0 | 6.57 | 1 | 425 | 0 | 0 | 0 | 0 | 34.015 | 0 | 11.688 | 7.798 | 6.648 | 0 | 0 | 0 | 1 | 1 | 0
2021-10-11 07:00 | 0 | 447.4 | 436.36 | 1 | 0.8 | 18.76 | 100 | 100 | 29.715 | 29.714 | 1.112 | 0.931 | 31.758 | 0 | 0 | 102.725 | 102.725 | 102.725 | 130.889 | 149.758 | 153.548 | 0 | 0 | 0 | 0 | 0 | 0 | 102.724 | 102.725 | 66.9 | 19.35 | 100 | 12.76 | 0.99 | 425 | 0 | 0 | 0 | 0 | 0 | 0 | 13.107 | 8.128 | 6.929 | 0 | 0 | 0 | 2 | 2 | 0
2021-10-11 08:00 | 0 | 591.3 | 563.11 | 1 | 1.4 | 22.74 | 100 | 100 | 41.37 | 41.369 | 2.652 | 1.439 | 45.46 | 0 | 0 | 140.239 | 140.239 | 140.239 | 167.876 | 193.261 | 202.934 | 0 | 0 | 0 | 0 | 0 | 0 | 140.238 | 140.239 | 69.11 | 20.39 | 100 | 17.76 | 0.99 | 425 | 0 | 0 | 0 | 0 | 0 | 0 | 12.728 | 8.049 | 6.861 | 0 | 0 | 0 | 2 | 2 | 0
2021-10-11 09:00 | 0 | 599.1 | 558.59 | 1 | 2 | 23.09 | 100 | 100 | 40.497 | 40.497 | 2.741 | 1.405 | 44.643 | 0 | 0 | 138.071 | 138.071 | 138.071 | 165.662 | 191.708 | 205.611 | 0 | 0 | 0 | 0 | 0 | 0 | 138.07 | 138.071 | 67.15 | 19.7 | 100 | 21.19 | 0.98 | 425 | 0 | 0 | 0 | 0 | 0 | 0 | 12.695 | 8.042 | 6.855 | 0 | 0 | 0 | 2 | 2 | 0
2021-10-11 10:00 | 0 | 467.4 | 431.14 | 1 | 3.1 | 24.54 | 100 | 100 | 28.631 | 28.63 | 1.303 | 0.902 | 30.835 | 0 | 0 | 100.121 | 100.121 | 100.121 | 127.522 | 147.969 | 160.412 | 0 | 0 | 0 | 0 | 0 | 0 | 100.12 | 100.121 | 62.41 | 17.85 | 100 | 22.72 | 0.98 | 425 | 0 | 0 | 0 | 0 | 0 | 0 | 12.559 | 8.013 | 6.831 | 0 | 0 | 0 | 2 | 2 | 0
2021-10-11 11:00 | 0 | 394.5 | 365.32 | 1 | 4.4 | 23.91 | 100 | 100 | 22.018 | 22.018 | 1.362 | 0.706 | 24.086 | 0 | 0 | 80.675 | 80.675 | 80.675 | 108.159 | 125.378 | 135.392 | 0 | 0 | 0 | 0 | 0 | 0 | 80.674 | 80.675 | 59.59 | 16.26 | 100 | 22.18 | 0.98 | 425 | 0 | 0 | 0 | 0 | 0 | 0 | 12.618 | 8.025 | 6.841 | 0 | 0 | 0 | 2 | 2 | 0
2021-10-11 12:00 | 0 | 651.6 | 613.74 | 1 | 4.7 | 22.83 | 100 | 100 | 46.939 | 46.938 | 2.36 | 1.679 | 50.978 | 0 | 0 | 154.851 | 154.851 | 154.851 | 182.476 | 210.637 | 223.629 | 0 | 0 | 0 | 0 | 0 | 0 | 154.85 | 154.851 | 69.24 | 20.99 | 100 | 19.63 | 0.99 | 425 | 0 | 0 | 0 | 0 | 0 | 0 | 12.719 | 8.047 | 6.86 | 0 | 0 | 0 | 2 | 2 | 0
2021-10-11 13:00 | 0 | 649.3 | 626.21 | 1 | 4.5 | 21.89 | 100 | 100 | 48.69 | 48.689 | 2.38 | 1.761 | 52.831 | 0 | 0 | 159.529 | 159.529 | 159.529 | 187.278 | 214.914 | 222.84 | 0 | 0 | 0 | 0 | 0 | 0 | 159.528 | 159.529 | 71.59 | 21.85 | 100 | 15.33 | 0.99 | 425 | 0 | 0 | 0 | 0 | 0 | 0 | 12.808 | 8.066 | 6.876 | 0 | 0 | 0 | 2 | 2 | 0
2021-10-11 14:00 | 0 | 545.7 | 537.98 | 1 | 4 | 18.39 | 100 | 100 | 39.52 | 39.52 | 2.122 | 1.338 | 42.98 | 0 | 0 | 133.633 | 133.633 | 133.633 | 161.846 | 184.635 | 187.284 | 0 | 0 | 0 | 0 | 0 | 0 | 133.632 | 133.633 | 71.35 | 21.1 | 100 | 9.65 | 1 | 425 | 0 | 0 | 0 | 0 | 0 | 0 | 13.142 | 8.136 | 6.936 | 0 | 0 | 0 | 2 | 2 | 0
2021-10-11 15:00 | 0 | 380 | 379.48 | 1 | 3.5 | 18.57 | 100 | 100 | 0 | 0 | 0 | 0.521 | 0 | 72.876 | 0 | 72.876 | 72.876 | 72.876 | 101.065 | 130.237 | 130.416 | 0 | 0 | 0 | 0 | 0 | 0 | -0.001 | 0 | 55.88 | 0 | 0 | 3 | 1 | 425 | 0 | 0 | 0 | 0 | 0 | 0 | 13.125 | 8.132 | 6.932 | 0 | 0 | 0 | 2 | 2 | 0
2021-10-11 16:00 | 0 | 202.1 | 201.55 | 1 | 3.3 | 18.85 | 100 | 100 | 0 | 0 | 0 | 0.521 | 0 | 0 | 0 | 0 | 0 | 0 | 18.775 | 69.172 | 69.361 | 0 | 0 | 0 | 0 | 0 | 0 | -0.001 | 0 | 0 | 0 | 0 | 4.23 | 1 | 408.52 | 0 | 0 | 0 | 0 | -8.631 | 0 | 12.562 | 8.013 | 6.831 | 0 | 0 | 0 | 1 | 1 | 0
2021-10-11 17:00 | 0 | 0 | 0 | 1 | 2.7 | 15.68 | 100 | 100 | 0 | 0 | 0 | 0 | 0 | 0 | 0 | 0 | 0 | 0 | 0 | 0 | 0 | 0 | 0 | 0 | 0 | 0 | 0 | -0.001 | 0 | 0 | 0 | 0 | 7.94 | 1 | 361.79 | 0 | 0 | 0 | 0 | -24.47 | 0 | 10.503 | 7.54 | 6.427 | 0 | 0 | 0 | 2 | 2 | 0
2021-10-11 18:00 | 0 | 0 | 0 | 0 | 2.4 | 15.88 | 100 | 100 | 0 | 0 | 0 | 0 | 0 | 0 | 0 | 0 | 0 | 0 | 0 | 0 | 0 | 0 | 0 | 0 | 0 | 0 | 0 | -0.001 | 0 | 0 | 0 | 0 | 0 | 0 | 324.21 | 0 | 0 | 0 | 0 | -19.683 | 0 | 7.336 | 6.665 | 5.682 | 0 | 0 | 0 | 1 | 1 | 0
2021-10-11 19:00 | 0 | 0 | 0 | 0 | 1.9 | 16.06 | 100 | 100 | 0 | 0 | 0 | 0 | 0 | 0 | 0 | 0 | 0 | 0 | 0 | 0 | 0 | 0 | 0 | 0 | 0 | 0 | 0 | -0.001 | 0 | 0 | 0 | 0 | 0 | 0 | 292.93 | 0 | 0 | 0 | 0 | -16.379 | 0 | 5.35 | 5.954 | 5.075 | 0 | 0 | 0 | 1 | 1 | 0
2021-10-11 20:00 | 0 | 0 | 0 | 0 | 1.7 | 14.82 | 100 | 100 | 0 | 0 | 0 | 0 | 0 | 0 | 0 | 0 | 0 | 0 | 0 | 0 | 0 | 0 | 0 | 0 | 0 | 0 | 0 | -0.001 | 0 | 0 | 0 | 0 | 0 | 0 | 266.06 | 0 | 0 | 0 | 0 | -14.071 | 0 | 4.099 | 5.383 | 4.589 | 0 | 0 | 0 | 1 | 1 | 0
2021-10-11 21:00 | 0 | 0 | 0 | 0 | 2 | 14.95 | 100 | 100 | 0 | 0 | 0 | 0 | 0 | 0 | 0 | 0 | 0 | 0 | 0 | 0 | 0 | 0 | 0 | 0 | 0 | 0 | 0 | -0.001 | 0 | 0 | 0 | 0 | 0 | 0 | 260 | 0 | 0 | 0 | 0 | -2.95 | 0 | 3.29 | 4.926 | 4.199 | 0 | 0 | 9.465 | 1 | 1 | 0
2021-10-11 22:00 | 0 | 0 | 0 | 0 | 2.1 | 13.69 | 100 | 100 | 0 | 0 | 0 | 0 | 0 | 0 | 0 | 0 | 0 | 0 | 0 | 0 | 0 | 0 | 0 | 0 | 0 | 0 | 0 | -0.001 | 0 | 0 | 0 | 0 | 0 | 0 | 260 | 0 | 0 | 0 | 0 | 0 | 0 | 3.293 | 4.928 | 4.201 | 0 | 0 | 12.422 | 1 | 1 | 0
2021-10-11 23:00 | 0 | 0 | 0 | 0 | 1.6 | 13.74 | 100 | 100 | 0 | 0 | 0 | 0 | 0 | 0 | 0 | 0 | 0 | 0 | 0 | 0 | 0 | 0 | 0 | 0 | 0 | 0 | 0 | -0.001 | 0 | 0 | 0 | 0 | 0 | 0 | 260 | 0 | 0 | 0 | 0 | 0 | 0 | 3.291 | 4.927 | 4.2 | 0 | 0 | 12.419 | 1 | 1 | 0
2021-10-12 | 0 | 0 | 0 | 0 | 1.4 | 13.83 | 100 | 100 | 0 | 0 | 0 | 0 | 0 | 0 | 0 | 0 | 0 | 0 | 0 | 0 | 0 | 0 | 0 | 0 | 0 | 0 | 0 | -0.001 | 0 | 0 | 0 | 0 | 0 | 0 | 260 | 0 | 0 | 0 | 0 | 0 | 0 | 3.288 | 4.926 | 4.199 | 0 | 0 | 12.413 | 1 | 1 | 0
2021-10-12 01:00 | 0 | 0 | 0 | 0 | 1.2 | 13.86 | 100 | 100 | 0 | 0 | 0 | 0 | 0 | 0 | 0 | 0 | 0 | 0 | 0 | 0 | 0 | 0 | 0 | 0 | 0 | 0 | 0 | -0.001 | 0 | 0 | 0 | 0 | 0 | 0 | 260 | 0 | 0 | 0 | 0 | 0 | 0 | 3.287 | 4.925 | 4.198 | 0 | 0 | 12.411 | 1 | 1 | 0
2021-10-12 02:00 | 0 | 0 | 0 | 0 | 1.1 | 13.3 | 100 | 100 | 0 | 0 | 0 | 0 | 0 | 0 | 0 | 0 | 0 | 0 | 0 | 0 | 0 | 0 | 0 | 0 | 0 | 0 | 0 | -0.001 | 0 | 0 | 0 | 0 | 0 | 0 | 260 | 0 | 0 | 0 | 0 | 0 | 0 | 3.305 | 4.936 | 4.208 | 0 | 0 | 12.449 | 1 | 1 | 0
2021-10-12 03:00 | 0 | 0 | 0 | 0 | 1.5 | 12.72 | 100 | 100 | 0 | 0 | 0 | 0 | 0 | 0 | 0 | 0 | 0 | 0 | 0 | 0 | 0 | 0 | 0 | 0 | 0 | 0 | 0 | -0.001 | 0 | 0 | 0 | 0 | 0 | 0 | 260 | 0 | 0 | 0 | 0 | 0 | 0 | 3.324 | 4.948 | 4.218 | 0 | 0 | 12.489 | 1 | 1 | 0
2021-10-12 04:00 | 0 | 0 | 0 | 1 | 1.3 | 12.75 | 100 | 100 | 0 | 0 | 0 | 0 | 0 | 0 | 0 | 0 | 0 | 0 | 0 | 0 | 0 | 0 | 0 | 0 | 0 | 0 | 0 | -0.001 | 0 | 0 | 0 | 0 | 8.03 | 1 | 260 | 0 | 0 | 0 | 0 | 0 | 0 | 3.323 | 4.947 | 4.217 | 0 | 0 | 12.487 | 1 | 1 | 0
2021-10-12 05:00 | 0 | 384.9 | 384.87 | 1 | 1.4 | 17.32 | 100 | 100 | 0 | 0 | 0 | 0.521 | 0 | 0 | 0 | 0 | 0 | 0 | 70.594 | 132.088 | 132.098 | 0 | 0 | 0 | 0 | 0 | 0 | -0.001 | 0 | 0 | 0 | 0 | 0.69 | 1 | 366.4 | 0 | 0 | 0 | 0 | 55.719 | 0 | 4.549 | 5.574 | 4.752 | 0 | 0 | 0 | 2 | 2 | 0
2021-10-12 06:00 | 0 | 627.1 | 623.36 | 1 | 2 | 18.75 | 100 | 100 | 38.346 | 38.346 | 2.086 | 1.288 | 41.72 | 0 | 0 | 130.209 | 130.209 | 130.209 | 187.987 | 213.937 | 215.221 | 0 | 0 | 0 | 0 | 0 | 0 | 130.208 | 130.209 | 60.5 | 17.82 | 100 | 6.26 | 1 | 425 | 0 | 0 | 0 | 0 | 30.69 | 0 | 12.354 | 7.954 | 6.78 | 0 | 0 | 0 | 2 | 2 | 0
2021-10-12 07:00 | 0 | 796.9 | 778.22 | 1 | 2.6 | 20.08 | 100 | 100 | 65.451 | 65.451 | 4.033 | 2.696 | 72.18 | 0 | 0 | 205.523 | 205.523 | 205.523 | 233.511 | 267.084 | 273.496 | 0 | 0 | 0 | 0 | 0 | 0 | 205.522 | 205.523 | 75.15 | 23.93 | 100 | 12.43 | 0.99 | 425 | 0 | 0 | 0 | 0 | 0 | 0 | 12.98 | 8.102 | 6.907 | 0 | 0 | 0 | 2 | 3 | 0
2021-10-12 08:00 | 0 | 878.9 | 838.59 | 1 | 3.2 | 26.24 | 100 | 100 | 71.428 | 71.427 | 5.067 | 3.112 | 79.606 | 0 | 0 | 222.937 | 222.937 | 222.937 | 250.118 | 287.805 | 301.638 | 0 | 0 | 0 | 0 | 0 | 0 | 222.936 | 222.937 | 73.91 | 23.68 | 100 | 17.42 | 0.99 | 425 | 0 | 0 | 0 | 0 | 0 | 0 | 12.401 | 7.979 | 6.802 | 0 | 0 | 0 | 2 | 3 | 0
2021-10-12 09:00 | 0 | 886.9 | 828.93 | 1 | 3.4 | 27.91 | 100 | 100 | 69.032 | 69.031 | 5.487 | 3.015 | 77.534 | 0 | 0 | 219.02 | 219.02 | 219.02 | 245.985 | 284.489 | 304.384 | 0 | 0 | 0 | 0 | 0 | 0 | 219.019 | 219.02 | 71.96 | 22.68 | 100 | 20.83 | 0.98 | 425 | 0 | 0 | 0 | 0 | 0 | 0 | 12.247 | 7.945 | 6.773 | 0 | 0 | 0 | 2 | 3 | 0
2021-10-12 10:00 | 0 | 907.1 | 839.01 | 1 | 3.4 | 31.84 | 100 | 100 | 68.233 | 68.232 | 6.58 | 3.085 | 77.898 | 0 | 0 | 221.865 | 221.865 | 221.865 | 248.328 | 287.947 | 311.317 | 0 | 0 | 0 | 0 | 0 | 0 | 221.864 | 221.865 | 71.27 | 21.92 | 100 | 22.34 | 0.98 | 425 | 0 | 0 | 0 | 0 | 0 | 0 | 11.89 | 7.867 | 6.706 | 0 | 0 | 0 | 2 | 3 | 0
2021-10-12 11:00 | 0 | 847.2 | 786.65 | 1 | 3.9 | 31.82 | 100 | 100 | 62.235 | 62.234 | 6.454 | 2.721 | 71.409 | 0 | 0 | 206.591 | 206.591 | 206.591 | 233.056 | 269.977 | 290.759 | 0 | 0 | 0 | 0 | 0 | 0 | 206.59 | 206.591 | 71.05 | 21.4 | 100 | 21.79 | 0.98 | 425 | 0 | 0 | 0 | 0 | 0 | 0 | 11.892 | 7.867 | 6.706 | 0 | 0 | 0 | 2 | 3 | 0
2021-10-12 12:00 | 0 | 702.6 | 663.34 | 1 | 3.5 | 31.1 | 100 | 100 | 49.165 | 49.165 | 5.541 | 1.968 | 56.674 | 0 | 0 | 170.778 | 170.778 | 170.778 | 197.335 | 227.657 | 241.132 | 0 | 0 | 0 | 0 | 0 | 0 | 170.777 | 170.778 | 70.82 | 20.39 | 100 | 19.25 | 0.99 | 425 | 0 | 0 | 0 | 0 | 0 | 0 | 11.957 | 7.881 | 6.719 | 0 | 0 | 0 | 2 | 3 | 0
2021-10-12 13:00 | 0 | 555.3 | 536.5 | 1 | 3.9 | 29.7 | 100 | 100 | 36.715 | 36.715 | 4.722 | 1.34 | 42.778 | 0 | 0 | 133.79 | 133.79 | 133.79 | 160.525 | 184.128 | 190.579 | 0 | 0 | 0 | 0 | 0 | 0 | 133.789 | 133.79 | 70.2 | 19.26 | 100 | 14.95 | 0.99 | 425 | 0 | 0 | 0 | 0 | 0 | 0 | 12.083 | 7.909 | 6.743 | 0 | 0 | 0 | 2 | 2 | 0
2021-10-12 14:00 | 0 | 427.4 | 421.81 | 1 | 4.2 | 25.98 | 100 | 100 | 27.931 | 27.931 | 1.839 | 0.897 | 30.667 | 0 | 0 | 99.72 | 99.72 | 99.72 | 126.935 | 144.764 | 146.684 | 0 | 0 | 0 | 0 | 0 | 0 | 99.719 | 99.72 | 67.98 | 19.04 | 100 | 9.28 | 1 | 425 | 0 | 0 | 0 | 0 | 0 | 0 | 12.425 | 7.984 | 6.806 | 0 | 0 | 0 | 2 | 2 | 0
2021-10-12 15:00 | 0 | 272 | 271.71 | 1 | 1.9 | 24.75 | 100 | 100 | 0 | 0 | 0 | 0.521 | 0 | 45.423 | 0 | 45.423 | 45.423 | 45.423 | 72.798 | 93.252 | 93.35 | 0 | 0 | 0 | 0 | 0 | 0 | -0.001 | 0 | 48.66 | 0 | 0 | 2.64 | 1 | 425 | 0 | 0 | 0 | 0 | 0 | 0 | 12.539 | 8.008 | 6.827 | 0 | 0 | 0 | 2 | 2 | 0
2021-10-12 16:00 | 0 | 251.8 | 250.99 | 1 | 1 | 24.81 | 100 | 100 | 0 | 0 | 0 | 0.521 | 0 | 0 | 0 | 0 | 0 | 0 | 23.822 | 86.141 | 86.418 | 0 | 0 | 0 | 0 | 0 | 0 | -0.001 | 0 | 0 | 0 | 0 | 4.59 | 1 | 418.76 | 0 | 0 | 0 | 0 | -3.267 | 0 | 12.335 | 7.964 | 6.789 | 0 | 0 | 0 | 1 | 1 | 0
2021-10-12 17:00 | 0 | 0 | 0 | 1 | 1 | 22.24 | 100 | 100 | 0 | 0 | 0 | 0 | 0 | 0 | 0 | 0 | 0 | 0 | 0 | 0 | 0 | 0 | 0 | 0 | 0 | 0 | 0 | -0.001 | 0 | 0 | 0 | 0 | 8.3 | 1 | 371.25 | 0 | 0 | 0 | 0 | -24.879 | 0 | 10.786 | 7.608 | 6.485 | 0 | 0 | 0 | 2 | 2 | 0
2021-10-12 18:00 | 0 | 0 | 0 | 0 | 0.6 | 22.93 | 100 | 100 | 0 | 0 | 0 | 0 | 0 | 0 | 0 | 0 | 0 | 0 | 0 | 0 | 0 | 0 | 0 | 0 | 0 | 0 | 0 | -0.001 | 0 | 0 | 0 | 0 | 0 | 0 | 333.24 | 0 | 0 | 0 | 0 | -19.91 | 0 | 7.479 | 6.71 | 5.721 | 0 | 0 | 0 | 1 | 1 | 0
2021-10-12 19:00 | 0 | 0 | 0 | 0 | 1.1 | 22.88 | 100 | 100 | 0 | 0 | 0 | 0 | 0 | 0 | 0 | 0 | 0 | 0 | 0 | 0 | 0 | 0 | 0 | 0 | 0 | 0 | 0 | -0.001 | 0 | 0 | 0 | 0 | 0 | 0 | 301.61 | 0 | 0 | 0 | 0 | -16.559 | 0 | 5.453 | 5.995 | 5.111 | 0 | 0 | 0 | 1 | 1 | 0
2021-10-12 20:00 | 0 | 0 | 0 | 0 | 0.8 | 20.62 | 100 | 100 | 0 | 0 | 0 | 0 | 0 | 0 | 0 | 0 | 0 | 0 | 0 | 0 | 0 | 0 | 0 | 0 | 0 | 0 | 0 | -0.001 | 0 | 0 | 0 | 0 | 0 | 0 | 274.34 | 0 | 0 | 0 | 0 | -14.281 | 0 | 4.207 | 5.438 | 4.636 | 0 | 0 | 0 | 1 | 1 | 0
2021-10-12 21:00 | 0 | 0 | 0 | 0 | 1.5 | 20.59 | 100 | 100 | 0 | 0 | 0 | 0 | 0 | 0 | 0 | 0 | 0 | 0 | 0 | 0 | 0 | 0 | 0 | 0 | 0 | 0 | 0 | -0.001 | 0 | 0 | 0 | 0 | 0 | 0 | 260 | 0 | 0 | 0 | 0 | -6.337 | 0 | 3.279 | 4.918 | 4.193 | 0 | 0 | 6.052 | 1 | 1 | 0
2021-10-12 22:00 | 0 | 0 | 0 | 0 | 1.2 | 19.48 | 100 | 100 | 0 | 0 | 0 | 0 | 0 | 0 | 0 | 0 | 0 | 0 | 0 | 0 | 0 | 0 | 0 | 0 | 0 | 0 | 0 | -0.001 | 0 | 0 | 0 | 0 | 0 | 0 | 260 | 0 | 0 | 0 | 0 | 0 | 0 | 3.114 | 4.812 | 4.103 | 0 | 0 | 12.029 | 1 | 1 | 0
2021-10-12 23:00 | 0 | 0 | 0 | 0 | 1.3 | 20.33 | 100 | 100 | 0 | 0 | 0 | 0 | 0 | 0 | 0 | 0 | 0 | 0 | 0 | 0 | 0 | 0 | 0 | 0 | 0 | 0 | 0 | -0.001 | 0 | 0 | 0 | 0 | 0 | 0 | 260 | 0 | 0 | 0 | 0 | 0 | 0 | 3.088 | 4.795 | 4.088 | 0 | 0 | 11.972 | 1 | 1 | 0
2021-10-13 | 0 | 0 | 0 | 0 | 1.6 | 20.38 | 100 | 100 | 0 | 0 | 0 | 0 | 0 | 0 | 0 | 0 | 0 | 0 | 0 | 0 | 0 | 0 | 0 | 0 | 0 | 0 | 0 | -0.001 | 0 | 0 | 0 | 0 | 0 | 0 | 260 | 0 | 0 | 0 | 0 | 0 | 0 | 3.087 | 4.794 | 4.087 | 0 | 0 | 11.968 | 1 | 1 | 0
2021-10-13 01:00 | 0 | 0 | 0 | 0 | 1.8 | 20.15 | 100 | 100 | 0 | 0 | 0 | 0 | 0 | 0 | 0 | 0 | 0 | 0 | 0 | 0 | 0 | 0 | 0 | 0 | 0 | 0 | 0 | -0.001 | 0 | 0 | 0 | 0 | 0 | 0 | 260 | 0 | 0 | 0 | 0 | 0 | 0 | 3.093 | 4.799 | 4.091 | 0 | 0 | 11.984 | 1 | 1 | 0
2021-10-13 02:00 | 0 | 0 | 0 | 0 | 2 | 19.4 | 100 | 100 | 0 | 0 | 0 | 0 | 0 | 0 | 0 | 0 | 0 | 0 | 0 | 0 | 0 | 0 | 0 | 0 | 0 | 0 | 0 | -0.001 | 0 | 0 | 0 | 0 | 0 | 0 | 260 | 0 | 0 | 0 | 0 | 0 | 0 | 3.116 | 4.814 | 4.104 | 0 | 0 | 12.034 | 1 | 1 | 0
2021-10-13 03:00 | 0 | 0 | 0 | 0 | 2.4 | 19.76 | 100 | 100 | 0 | 0 | 0 | 0 | 0 | 0 | 0 | 0 | 0 | 0 | 0 | 0 | 0 | 0 | 0 | 0 | 0 | 0 | 0 | -0.001 | 0 | 0 | 0 | 0 | 0 | 0 | 260 | 0 | 0 | 0 | 0 | 0 | 0 | 3.105 | 4.807 | 4.098 | 0 | 0 | 12.01 | 1 | 1 | 0
2021-10-13 04:00 | 0 | 0 | 0 | 1 | 3.1 | 20.75 | 100 | 100 | 0 | 0 | 0 | 0 | 0 | 0 | 0 | 0 | 0 | 0 | 0 | 0 | 0 | 0 | 0 | 0 | 0 | 0 | 0 | -0.001 | 0 | 0 | 0 | 0 | 8.32 | 1 | 260 | 0 | 0 | 0 | 0 | 0 | 0 | 3.076 | 4.787 | 4.081 | 0 | 0 | 11.944 | 1 | 1 | 0
2021-10-13 05:00 | 0 | 518.1 | 518.02 | 1 | 3.3 | 26.49 | 100 | 100 | 0 | 0 | 0 | 0.521 | 0 | 0 | 0 | 0 | 0 | 0 | 96.644 | 177.786 | 177.812 | 0 | 0 | 0 | 0 | 0 | 0 | -0.001 | 0 | 0 | 0 | 0 | 0.98 | 1 | 414.88 | 0 | 0 | 0 | 0 | 81.107 | 0 | 4.942 | 5.719 | 4.875 | 0 | 0 | 0 | 2 | 2 | 0
2021-10-13 06:00 | 0 | 568.5 | 565.43 | 1 | 3.1 | 28.49 | 100 | 100 | 39.055 | 39.055 | 4.29 | 1.419 | 44.765 | 0 | 0 | 138.982 | 138.982 | 138.982 | 170.55 | 194.057 | 195.109 | 0 | 0 | 0 | 0 | 0 | 0 | 138.981 | 138.982 | 71.23 | 20.02 | 100 | 5.95 | 1 | 424.1 | 0 | 0 | 0 | 0 | 4.831 | 0 | 12.084 | 7.909 | 6.743 | 0 | 0 | 0 | 2 | 2 | 0
2021-10-13 07:00 | 0 | 666.2 | 651.38 | 1 | 4.7 | 31.53 | 100 | 100 | 48.398 | 48.397 | 5.647 | 1.937 | 55.981 | 0 | 0 | 169.129 | 169.129 | 169.129 | 195.518 | 223.553 | 228.64 | 0 | 0 | 0 | 0 | 0 | 0 | 169.128 | 169.129 | 73.97 | 21.17 | 100 | 12.11 | 0.99 | 424.1 | 0 | 0 | 0 | 0 | 0 | 0 | 11.837 | 7.855 | 6.696 | 0 | 0 | 0 | 2 | 2 | 0
2021-10-13 08:00 | 0 | 798 | 762.81 | 1 | 5.3 | 35.61 | 100 | 100 | 58.752 | 58.752 | 7.238 | 2.61 | 68.6 | 0 | 0 | 201.743 | 201.743 | 201.743 | 227.619 | 261.798 | 273.874 | 0 | 0 | 0 | 0 | 0 | 0 | 201.742 | 201.743 | 73.66 | 21.45 | 100 | 17.08 | 0.99 | 424.1 | 0 | 0 | 0 | 0 | 0 | 0 | 11.476 | 7.773 | 6.627 | 0 | 0 | 0 | 2 | 3 | 0
2021-10-13 09:00 | 0 | 846.6 | 793.14 | 1 | 5.6 | 36.62 | 100 | 100 | 61.547 | 61.546 | 7.276 | 2.794 | 71.617 | 0 | 0 | 209.751 | 209.751 | 209.751 | 235.501 | 272.205 | 290.553 | 0 | 0 | 0 | 0 | 0 | 0 | 209.75 | 209.751 | 72.19 | 21.18 | 100 | 20.47 | 0.98 | 424.1 | 0 | 0 | 0 | 0 | 0 | 0 | 11.388 | 7.753 | 6.609 | 0 | 0 | 0 | 2 | 3 | 0
2021-10-13 10:00 | 0 | 568.6 | 527.31 | 1 | 5.6 | 37.21 | 100 | 100 | 32.893 | 32.892 | 6.683 | 1.292 | 40.867 | 0 | 0 | 130.5 | 130.5 | 130.5 | 156.177 | 180.974 | 195.144 | 0 | 0 | 0 | 0 | 0 | 0 | 130.499 | 130.5 | 66.87 | 16.86 | 100 | 21.97 | 0.98 | 424.1 | 0 | 0 | 0 | 0 | 0 | 0 | 11.336 | 7.741 | 6.599 | 0 | 0 | 0 | 2 | 3 | 0
2021-10-13 11:00 | 0 | 517 | 481.31 | 1 | 5.7 | 37.6 | 100 | 100 | 28.314 | 28.313 | 6.61 | 1.107 | 36.03 | 0 | 0 | 117.06 | 117.06 | 117.06 | 142.688 | 165.185 | 177.434 | 0 | 0 | 0 | 0 | 0 | 0 | 117.059 | 117.06 | 65.97 | 15.96 | 100 | 21.41 | 0.98 | 424.1 | 0 | 0 | 0 | 0 | 0 | 0 | 11.302 | 7.733 | 6.593 | 0 | 0 | 0 | 2 | 2 | 0
2021-10-13 12:00 | 0 | 511.6 | 484.11 | 1 | 5.9 | 38.18 | 100 | 100 | 28.724 | 28.723 | 6.605 | 1.126 | 36.454 | 0 | 0 | 118.543 | 118.543 | 118.543 | 144.099 | 166.148 | 175.581 | 0 | 0 | 0 | 0 | 0 | 0 | 118.542 | 118.543 | 67.51 | 16.36 | 100 | 18.87 | 0.99 | 424.1 | 0 | 0 | 0 | 0 | 0 | 0 | 11.252 | 7.722 | 6.583 | 0 | 0 | 0 | 2 | 2 | 0
2021-10-13 13:00 | 0 | 409 | 395.83 | 1 | 2.6 | 37.46 | 100 | 100 | 20.417 | 20.417 | 6.501 | 0.823 | 27.742 | 0 | 0 | 92.844 | 92.844 | 92.844 | 118.49 | 135.85 | 140.369 | 0 | 0 | 0 | 0 | 0 | 0 | 92.843 | 92.844 | 66.14 | 14.55 | 100 | 14.58 | 0.99 | 424.1 | 0 | 0 | 0 | 0 | 0 | 0 | 11.315 | 7.736 | 6.595 | 0 | 0 | 0 | 2 | 2 | 0
2021-10-13 14:00 | 0 | 169.1 | 167.06 | 1 | 2.2 | 33.21 | 100 | 100 | 0 | 0 | 0 | 0.521 | 0 | 24.111 | 0 | 24.111 | 24.111 | 24.111 | 50.288 | 57.334 | 58.035 | 0 | 0 | 0 | 0 | 0 | 0 | -0.001 | 0 | 41.55 | 0 | 0 | 8.91 | 1 | 424.1 | 0 | 0 | 0 | 0 | 0 | 0 | 11.687 | 7.821 | 6.667 | 0 | 0 | 0 | 2 | 2 | 0
2021-10-13 15:00 | 0 | 144.4 | 144.29 | 1 | 3 | 32.17 | 100 | 100 | 0 | 0 | 0 | 0.521 | 0 | 12.582 | 0 | 12.582 | 12.582 | 12.582 | 38.89 | 49.519 | 49.558 | 0 | 0 | 0 | 0 | 0 | 0 | -0.001 | 0 | 25.39 | 0 | 0 | 2.28 | 1 | 424.1 | 0 | 0 | 0 | 0 | 0 | 0 | 11.78 | 7.842 | 6.685 | 0 | 0 | 0 | 1 | 1 | 0
2021-10-13 16:00 | 0 | 115.1 | 114.67 | 1 | 4.3 | 30.51 | 100 | 100 | 0 | 0 | 0 | 0.521 | 0 | 0 | 0 | 0 | 0 | 0 | 11.087 | 39.356 | 39.502 | 0 | 0 | 0 | 0 | 0 | 0 | -0.001 | 0 | 0 | 0 | 0 | 4.94 | 1 | 396.86 | 0 | 0 | 0 | 0 | -14.269 | 0 | 11.114 | 7.688 | 6.554 | 0 | 0 | 0 | 1 | 1 | 0
2021-10-13 17:00 | 0 | 0 | 0 | 1 | 2.1 | 21.79 | 100 | 100 | 0 | 0 | 0 | 0 | 0 | 0 | 0 | 0 | 0 | 0 | 0 | 0 | 0 | 0 | 0 | 0 | 0 | 0 | 0 | -0.001 | 0 | 0 | 0 | 0 | 8.65 | 1 | 353.77 | 0 | 0 | 0 | 0 | -22.565 | 0 | 9.209 | 7.21 | 6.146 | 0 | 0 | 0 | 2 | 2 | 0
2021-10-13 18:00 | 0 | 0 | 0 | 0 | 3.2 | 20.6 | 100 | 100 | 0 | 0 | 0 | 0 | 0 | 0 | 0 | 0 | 0 | 0 | 0 | 0 | 0 | 0 | 0 | 0 | 0 | 0 | 0 | -0.001 | 0 | 0 | 0 | 0 | 0 | 0 | 318.41 | 0 | 0 | 0 | 0 | -18.515 | 0 | 6.612 | 6.426 | 5.478 | 0 | 0 | 0 | 1 | 1 | 0
2021-10-13 19:00 | 0 | 0 | 0 | 0 | 2.7 | 20.9 | 100 | 100 | 0 | 0 | 0 | 0 | 0 | 0 | 0 | 0 | 0 | 0 | 0 | 0 | 0 | 0 | 0 | 0 | 0 | 0 | 0 | -0.001 | 0 | 0 | 0 | 0 | 0 | 0 | 288.76 | 0 | 0 | 0 | 0 | -15.531 | 0 | 4.875 | 5.752 | 4.904 | 0 | 0 | 0 | 1 | 1 | 0
2021-10-13 20:00 | 0 | 0 | 0 | 0 | 2.2 | 19.29 | 100 | 100 | 0 | 0 | 0 | 0 | 0 | 0 | 0 | 0 | 0 | 0 | 0 | 0 | 0 | 0 | 0 | 0 | 0 | 0 | 0 | -0.001 | 0 | 0 | 0 | 0 | 0 | 0 | 263.06 | 0 | 0 | 0 | 0 | -13.456 | 0 | 3.789 | 5.218 | 4.449 | 0 | 0 | 0 | 1 | 1 | 0
2021-10-13 21:00 | 0 | 0 | 0 | 0 | 1.3 | 19.6 | 100 | 100 | 0 | 0 | 0 | 0 | 0 | 0 | 0 | 0 | 0 | 0 | 0 | 0 | 0 | 0 | 0 | 0 | 0 | 0 | 0 | -0.001 | 0 | 0 | 0 | 0 | 0 | 0 | 260 | 0 | 0 | 0 | 0 | -1.219 | 0 | 3.121 | 4.817 | 4.107 | 0 | 0 | 10.825 | 1 | 1 | 0
2021-10-13 22:00 | 0 | 0 | 0 | 0 | 3.2 | 18.72 | 100 | 100 | 0 | 0 | 0 | 0 | 0 | 0 | 0 | 0 | 0 | 0 | 0 | 0 | 0 | 0 | 0 | 0 | 0 | 0 | 0 | -0.001 | 0 | 0 | 0 | 0 | 0 | 0 | 260 | 0 | 0 | 0 | 0 | 0 | 0 | 3.137 | 4.828 | 4.116 | 0 | 0 | 12.08 | 1 | 1 | 0
2021-10-13 23:00 | 0 | 0 | 0 | 0 | 3.6 | 18.41 | 100 | 100 | 0 | 0 | 0 | 0 | 0 | 0 | 0 | 0 | 0 | 0 | 0 | 0 | 0 | 0 | 0 | 0 | 0 | 0 | 0 | -0.001 | 0 | 0 | 0 | 0 | 0 | 0 | 260 | 0 | 0 | 0 | 0 | 0 | 0 | 3.146 | 4.834 | 4.121 | 0 | 0 | 12.101 | 1 | 1 | 0
2021-10-14 | 0 | 0 | 0 | 0 | 3.1 | 18.16 | 100 | 100 | 0 | 0 | 0 | 0 | 0 | 0 | 0 | 0 | 0 | 0 | 0 | 0 | 0 | 0 | 0 | 0 | 0 | 0 | 0 | -0.001 | 0 | 0 | 0 | 0 | 0 | 0 | 260 | 0 | 0 | 0 | 0 | 0 | 0 | 3.154 | 4.839 | 4.125 | 0 | 0 | 12.117 | 1 | 1 | 0
2021-10-14 01:00 | 0 | 0 | 0 | 0 | 2.9 | 17.88 | 100 | 100 | 0 | 0 | 0 | 0 | 0 | 0 | 0 | 0 | 0 | 0 | 0 | 0 | 0 | 0 | 0 | 0 | 0 | 0 | 0 | -0.001 | 0 | 0 | 0 | 0 | 0 | 0 | 260 | 0 | 0 | 0 | 0 | 0 | 0 | 3.162 | 4.844 | 4.13 | 0 | 0 | 12.136 | 1 | 1 | 0
2021-10-14 02:00 | 0 | 0 | 0 | 0 | 2.7 | 16.47 | 100 | 100 | 0 | 0 | 0 | 0 | 0 | 0 | 0 | 0 | 0 | 0 | 0 | 0 | 0 | 0 | 0 | 0 | 0 | 0 | 0 | -0.001 | 0 | 0 | 0 | 0 | 0 | 0 | 260 | 0 | 0 | 0 | 0 | 0 | 0 | 3.205 | 4.873 | 4.154 | 0 | 0 | 12.232 | 1 | 1 | 0
2021-10-14 03:00 | 0 | 0 | 0 | 0 | 2.2 | 16.49 | 100 | 100 | 0 | 0 | 0 | 0 | 0 | 0 | 0 | 0 | 0 | 0 | 0 | 0 | 0 | 0 | 0 | 0 | 0 | 0 | 0 | -0.001 | 0 | 0 | 0 | 0 | 0 | 0 | 260 | 0 | 0 | 0 | 0 | 0 | 0 | 3.205 | 4.872 | 4.154 | 0 | 0 | 12.231 | 1 | 1 | 0
2021-10-14 04:00 | 0 | 0 | 0 | 1 | 2 | 16.49 | 100 | 100 | 0 | 0 | 0 | 0 | 0 | 0 | 0 | 0 | 0 | 0 | 0 | 0 | 0 | 0 | 0 | 0 | 0 | 0 | 0 | -0.001 | 0 | 0 | 0 | 0 | 8.61 | 1 | 260 | 0 | 0 | 0 | 0 | 0 | 0 | 3.205 | 4.872 | 4.154 | 0 | 0 | 12.231 | 1 | 1 | 0
2021-10-14 05:00 | 0 | 1.9 | 1.9 | 1 | 1.9 | 17.42 | 100 | 100 | 0 | 0 | 0 | 0.521 | 0 | 0 | 0 | 0 | 0 | 0 | 0.36 | 0.652 | 0.652 | 0 | 0 | 0 | 0 | 0 | 0 | -0.001 | 0 | 0 | 0 | 0 | 1.28 | 1 | 260 | 0 | 0 | 0 | 0 | 0 | 0 | 3.176 | 4.854 | 4.138 | 0 | 0 | 11.807 | 2 | 2 | 0
2021-10-14 06:00 | 0 | 68.9 | 68.57 | 1 | 1.7 | 17.38 | 100 | 100 | 0 | 0 | 0 | 0.521 | 0 | 0 | 0 | 0 | 0 | 0 | 20.685 | 23.532 | 23.646 | 0 | 0 | 0 | 0 | 0 | 0 | -0.001 | 0 | 0 | 0 | 0 | 5.65 | 1 | 275.57 | 0 | 0 | 0 | 0 | 8.154 | 0 | 3.343 | 4.959 | 4.228 | 0 | 0 | 0 | 1 | 1 | 0
2021-10-14 07:00 | 0 | 10.7 | 10.47 | 1 | 1.5 | 16.94 | 100 | 100 | 0 | 0 | 0 | 0.521 | 0 | 0 | 0 | 0 | 0 | 0 | 3.145 | 3.595 | 3.672 | 0 | 0 | 0 | 0 | 0 | 0 | -0.001 | 0 | 0 | 0 | 0 | 11.79 | 0.99 | 260 | 0 | 0 | 0 | 0 | -4.967 | 0 | 3.493 | 5.05 | 4.305 | 0 | 0 | 4.737 | 1 | 1 | 0
2021-10-14 08:00 | 0 | 32.2 | 30.84 | 1 | 1.6 | 19.39 | 100 | 100 | 0 | 0 | 0 | 0.521 | 0 | 0 | 0 | 0 | 0 | 0 | 9.205 | 10.583 | 11.051 | 0 | 0 | 0 | 0 | 0 | 0 | -0.001 | 0 | 0 | 0 | 0 | 16.74 | 0.99 | 260 | 0 | 0 | 0 | 0 | 0 | 0 | 3.116 | 4.814 | 4.104 | 0 | 0 | 2.829 | 1 | 1 | 0
2021-10-14 09:00 | 0 | 57.2 | 53.71 | 1 | 2.1 | 19.37 | 100 | 100 | 0 | 0 | 0 | 0.521 | 0 | 0 | 0 | 0 | 0 | 0 | 15.957 | 18.434 | 19.631 | 0 | 0 | 0 | 0 | 0 | 0 | -0.001 | 0 | 0 | 0 | 0 | 20.11 | 0.98 | 267.18 | 0 | 0 | 0 | 0 | 3.758 | 0 | 3.191 | 4.863 | 4.146 | 0 | 0 | 0 | 1 | 1 | 0
2021-10-14 10:00 | 0 | 129.9 | 120.78 | 1 | 2.7 | 19.51 | 100 | 100 | 0 | 0 | 0 | 0.521 | 0 | 0 | 0 | 0 | 0 | 0 | 35.795 | 41.452 | 44.582 | 0 | 0 | 0 | 0 | 0 | 0 | -0.001 | 0 | 0 | 0 | 0 | 21.6 | 0.98 | 309.66 | 0 | 0 | 0 | 0 | 22.247 | 0 | 3.838 | 5.242 | 4.469 | 0 | 0 | 0 | 1 | 1 | 0
2021-10-14 11:00 | 0 | 149.8 | 139.82 | 1 | 2.5 | 19.85 | 100 | 100 | 0 | 0 | 0 | 0.521 | 0 | 0 | 0 | 0 | 0 | 0 | 41.476 | 47.985 | 51.411 | 0 | 0 | 0 | 0 | 0 | 0 | -0.001 | 0 | 0 | 0 | 0 | 21.04 | 0.98 | 356.22 | 0 | 0 | 0 | 0 | 24.387 | 0 | 5.762 | 6.114 | 5.212 | 0 | 0 | 0 | 1 | 1 | 0
2021-10-14 12:00 | 0 | 199.1 | 188.82 | 1 | 3.8 | 19.73 | 100 | 100 | 0 | 0 | 0 | 0.521 | 0 | 0 | 0 | 0 | 0 | 0 | 56.235 | 64.804 | 68.331 | 0 | 0 | 0 | 0 | 0 | 0 | -0.001 | 0 | 0 | 0 | 0 | 18.49 | 0.99 | 420.86 | 0 | 0 | 0 | 0 | 33.847 | 0 | 9.096 | 7.175 | 6.116 | 0 | 0 | 0 | 1 | 1 | 0
2021-10-14 13:00 | 0 | 174.5 | 169.16 | 1 | 3.8 | 19.42 | 100 | 100 | 0 | 0 | 0 | 0.521 | 0 | 20.456 | 0 | 20.456 | 20.456 | 20.456 | 50.66 | 58.057 | 59.888 | 0 | 0 | 0 | 0 | 0 | 0 | -0.001 | 0 | 34.16 | 0 | 0 | 14.21 | 0.99 | 425 | 0 | 0 | 0 | 0 | 2.17 | 0 | 13.013 | 8.109 | 6.913 | 0 | 0 | 0 | 1 | 1 | 0
2021-10-14 14:00 | 0 | 133.9 | 132.41 | 1 | 3.2 | 17.51 | 100 | 100 | 0 | 0 | 0 | 0.521 | 0 | 11.539 | 0 | 11.539 | 11.539 | 11.539 | 39.87 | 45.444 | 45.954 | 0 | 0 | 0 | 0 | 0 | 0 | -0.001 | 0 | 25.11 | 0 | 0 | 8.55 | 1 | 425 | 0 | 0 | 0 | 0 | 0 | 0 | 13.227 | 8.153 | 6.951 | 0 | 0 | 0 | 1 | 1 | 0
2021-10-14 15:00 | 0 | 3.4 | 3.4 | 1 | 2.9 | 17.9 | 100 | 100 | 0 | 0 | 0 | 0.521 | 0 | 0 | 0 | 0 | 0 | 0 | 0.921 | 1.166 | 1.167 | 0 | 0 | 0 | 0 | 0 | 0 | -0.001 | 0 | 0 | 0 | 0 | 1.92 | 1 | 376.82 | 0 | 0 | 0 | 0 | -25.23 | 0 | 11.676 | 7.814 | 6.661 | 0 | 0 | 0 | 1 | 1 | 0
2021-10-14 16:00 | 0 | 0 | 0 | 1 | 2 | 18.34 | 100 | 100 | 0 | 0 | 0 | 0 | 0 | 0 | 0 | 0 | 0 | 0 | 0 | 0 | 0 | 0 | 0 | 0 | 0 | 0 | 0 | -0.001 | 0 | 0 | 0 | 0 | 5.29 | 1 | 336.93 | 0 | 0 | 0 | 0 | -20.889 | 0 | 8.106 | 6.901 | 5.883 | 0 | 0 | 0 | 2 | 2 | 0
2021-10-14 17:00 | 0 | 0 | 0 | 1 | 2.3 | 17.6 | 100 | 100 | 0 | 0 | 0 | 0 | 0 | 0 | 0 | 0 | 0 | 0 | 0 | 0 | 0 | 0 | 0 | 0 | 0 | 0 | 0 | -0.001 | 0 | 0 | 0 | 0 | 9 | 1 | 303.88 | 0 | 0 | 0 | 0 | -17.309 | 0 | 5.888 | 6.165 | 5.256 | 0 | 0 | 0 | 1 | 1 | 0
2021-10-14 18:00 | 0 | 0 | 0 | 0 | 2.5 | 17.5 | 100 | 100 | 0 | 0 | 0 | 0 | 0 | 0 | 0 | 0 | 0 | 0 | 0 | 0 | 0 | 0 | 0 | 0 | 0 | 0 | 0 | -0.001 | 0 | 0 | 0 | 0 | 0 | 0 | 275.85 | 0 | 0 | 0 | 0 | -14.68 | 0 | 4.416 | 5.541 | 4.723 | 0 | 0 | 0 | 1 | 1 | 0
2021-10-14 19:00 | 0 | 0 | 0 | 0 | 2 | 17.46 | 100 | 100 | 0 | 0 | 0 | 0 | 0 | 0 | 0 | 0 | 0 | 0 | 0 | 0 | 0 | 0 | 0 | 0 | 0 | 0 | 0 | -0.001 | 0 | 0 | 0 | 0 | 0 | 0 | 260 | 0 | 0 | 0 | 0 | -6.498 | 0 | 3.423 | 5.007 | 4.268 | 0 | 0 | 6.2 | 1 | 1 | 0
2021-10-14 20:00 | 0 | 0 | 0 | 0 | 1.7 | 16.74 | 100 | 100 | 0 | 0 | 0 | 0 | 0 | 0 | 0 | 0 | 0 | 0 | 0 | 0 | 0 | 0 | 0 | 0 | 0 | 0 | 0 | -0.001 | 0 | 0 | 0 | 0 | 0 | 0 | 260 | 0 | 0 | 0 | 0 | 0 | 0 | 3.197 | 4.867 | 4.149 | 0 | 0 | 12.214 | 1 | 1 | 0
2021-10-14 21:00 | 0 | 0 | 0 | 0 | 2.1 | 16.83 | 100 | 100 | 0 | 0 | 0 | 0 | 0 | 0 | 0 | 0 | 0 | 0 | 0 | 0 | 0 | 0 | 0 | 0 | 0 | 0 | 0 | -0.001 | 0 | 0 | 0 | 0 | 0 | 0 | 260 | 0 | 0 | 0 | 0 | 0 | 0 | 3.194 | 4.865 | 4.148 | 0 | 0 | 12.208 | 1 | 1 | 0
2021-10-14 22:00 | 0 | 0 | 0 | 0 | 1 | 16.58 | 100 | 100 | 0 | 0 | 0 | 0 | 0 | 0 | 0 | 0 | 0 | 0 | 0 | 0 | 0 | 0 | 0 | 0 | 0 | 0 | 0 | -0.001 | 0 | 0 | 0 | 0 | 0 | 0 | 260 | 0 | 0 | 0 | 0 | 0 | 0 | 3.202 | 4.87 | 4.152 | 0 | 0 | 12.225 | 1 | 1 | 0
2021-10-14 23:00 | 0 | 0 | 0 | 0 | 1.8 | 16.68 | 100 | 100 | 0 | 0 | 0 | 0 | 0 | 0 | 0 | 0 | 0 | 0 | 0 | 0 | 0 | 0 | 0 | 0 | 0 | 0 | 0 | -0.001 | 0 | 0 | 0 | 0 | 0 | 0 | 260 | 0 | 0 | 0 | 0 | 0 | 0 | 3.199 | 4.868 | 4.15 | 0 | 0 | 12.218 | 1 | 1 | 0
2021-10-15 | 0 | 0 | 0 | 0 | 2.2 | 16.85 | 100 | 100 | 0 | 0 | 0 | 0 | 0 | 0 | 0 | 0 | 0 | 0 | 0 | 0 | 0 | 0 | 0 | 0 | 0 | 0 | 0 | -0.001 | 0 | 0 | 0 | 0 | 0 | 0 | 260 | 0 | 0 | 0 | 0 | 0 | 0 | 3.194 | 4.865 | 4.147 | 0 | 0 | 12.206 | 1 | 1 | 0
2021-10-15 01:00 | 0 | 0 | 0 | 0 | 2.5 | 17.4 | 100 | 100 | 0 | 0 | 0 | 0 | 0 | 0 | 0 | 0 | 0 | 0 | 0 | 0 | 0 | 0 | 0 | 0 | 0 | 0 | 0 | -0.001 | 0 | 0 | 0 | 0 | 0 | 0 | 260 | 0 | 0 | 0 | 0 | 0 | 0 | 3.177 | 4.854 | 4.138 | 0 | 0 | 12.169 | 1 | 1 | 0
2021-10-15 02:00 | 0 | 0 | 0 | 0 | 3.2 | 18.21 | 100 | 100 | 0 | 0 | 0 | 0 | 0 | 0 | 0 | 0 | 0 | 0 | 0 | 0 | 0 | 0 | 0 | 0 | 0 | 0 | 0 | -0.001 | 0 | 0 | 0 | 0 | 0 | 0 | 260 | 0 | 0 | 0 | 0 | 0 | 0 | 3.152 | 4.838 | 4.124 | 0 | 0 | 12.114 | 1 | 1 | 0
2021-10-15 03:00 | 0 | 0 | 0 | 0 | 3.7 | 18.89 | 100 | 100 | 0 | 0 | 0 | 0 | 0 | 0 | 0 | 0 | 0 | 0 | 0 | 0 | 0 | 0 | 0 | 0 | 0 | 0 | 0 | -0.001 | 0 | 0 | 0 | 0 | 0 | 0 | 260 | 0 | 0 | 0 | 0 | 0 | 0 | 3.131 | 4.824 | 4.113 | 0 | 0 | 12.068 | 1 | 1 | 0
2021-10-15 04:00 | 0 | 0 | 0 | 1 | 4.1 | 19.36 | 100 | 100 | 0 | 0 | 0 | 0 | 0 | 0 | 0 | 0 | 0 | 0 | 0 | 0 | 0 | 0 | 0 | 0 | 0 | 0 | 0 | -0.001 | 0 | 0 | 0 | 0 | 8.91 | 1 | 260 | 0 | 0 | 0 | 0 | 0 | 0 | 3.117 | 4.815 | 4.105 | 0 | 0 | 12.037 | 1 | 1 | 0
2021-10-15 05:00 | 0 | 198.1 | 198.02 | 1 | 4.8 | 21.89 | 100 | 100 | 0 | 0 | 0 | 0.521 | 0 | 0 | 0 | 0 | 0 | 0 | 38.164 | 67.962 | 67.988 | 0 | 0 | 0 | 0 | 0 | 0 | -0.001 | 0 | 0 | 0 | 0 | 1.58 | 1 | 308.06 | 0 | 0 | 0 | 0 | 25.17 | 0 | 3.568 | 5.088 | 4.337 | 0 | 0 | 0 | 2 | 2 | 0
2021-10-15 06:00 | 0 | 337.5 | 336.04 | 1 | 5.1 | 23.63 | 100 | 100 | 0 | 0 | 0 | 0.521 | 0 | 19.897 | 0 | 19.897 | 19.897 | 19.897 | 101.393 | 115.328 | 115.83 | 0 | 0 | 0 | 0 | 0 | 0 | -0.001 | 0 | 17.18 | 0 | 0 | 5.34 | 1 | 425 | 0 | 0 | 0 | 0 | 61.238 | 0 | 7.76 | 6.746 | 5.751 | 0 | 0 | 0 | 1 | 1 | 0
2021-10-15 07:00 | 0 | 611.7 | 599.5 | 1 | 6.2 | 24.9 | 100 | 100 | 45.943 | 45.943 | 2.589 | 1.642 | 50.174 | 0 | 0 | 152.705 | 152.705 | 152.705 | 180.06 | 205.748 | 209.935 | 0 | 0 | 0 | 0 | 0 | 0 | 152.704 | 152.705 | 72.74 | 21.88 | 100 | 11.46 | 0.99 | 425 | 0 | 0 | 0 | 0 | 0 | 0 | 12.525 | 8.005 | 6.825 | 0 | 0 | 0 | 2 | 2 | 0
2021-10-15 08:00 | 0 | 718.8 | 689.57 | 1 | 6.2 | 27.74 | 100 | 100 | 53.724 | 53.724 | 4.543 | 2.127 | 60.394 | 0 | 0 | 178.954 | 178.954 | 178.954 | 205.941 | 236.659 | 246.692 | 0 | 0 | 0 | 0 | 0 | 0 | 178.953 | 178.954 | 72.54 | 21.78 | 100 | 16.4 | 0.99 | 425 | 0 | 0 | 0 | 0 | 0 | 0 | 12.262 | 7.949 | 6.776 | 0 | 0 | 0 | 2 | 2 | 0
2021-10-15 09:00 | 0 | 687.1 | 646.66 | 1 | 6.1 | 28.9 | 100 | 100 | 48.412 | 48.411 | 4.516 | 1.867 | 54.794 | 0 | 0 | 165.387 | 165.387 | 165.387 | 192.224 | 221.933 | 235.813 | 0 | 0 | 0 | 0 | 0 | 0 | 165.386 | 165.387 | 70.13 | 20.53 | 100 | 19.76 | 0.99 | 425 | 0 | 0 | 0 | 0 | 0 | 0 | 12.156 | 7.925 | 6.756 | 0 | 0 | 0 | 2 | 2 | 0
2021-10-15 10:00 | 0 | 565.5 | 527.13 | 1 | 4.9 | 32.73 | 100 | 100 | 34.122 | 34.122 | 5.816 | 1.284 | 41.223 | 0 | 0 | 129.971 | 129.971 | 129.971 | 156.321 | 180.91 | 194.08 | 0 | 0 | 0 | 0 | 0 | 0 | 129.97 | 129.971 | 66.97 | 17.58 | 100 | 21.23 | 0.98 | 425 | 0 | 0 | 0 | 0 | 0 | 0 | 11.81 | 7.849 | 6.691 | 0 | 0 | 0 | 2 | 2 | 0
2021-10-15 11:00 | 0 | 663.5 | 620.82 | 1 | 2.6 | 31.92 | 100 | 100 | 44.207 | 44.207 | 5.591 | 1.731 | 51.529 | 0 | 0 | 157.827 | 157.827 | 157.827 | 184.28 | 213.067 | 227.713 | 0 | 0 | 0 | 0 | 0 | 0 | 157.826 | 157.827 | 69.31 | 19.41 | 100 | 20.66 | 0.98 | 425 | 0 | 0 | 0 | 0 | 0 | 0 | 11.883 | 7.865 | 6.705 | 0 | 0 | 0 | 2 | 2 | 0
2021-10-15 12:00 | 0 | 720 | 684.31 | 1 | 4.7 | 26.64 | 100 | 100 | 53.467 | 53.467 | 4.068 | 2.084 | 59.619 | 0 | 0 | 176.779 | 176.779 | 176.779 | 203.908 | 234.856 | 247.104 | 0 | 0 | 0 | 0 | 0 | 0 | 176.778 | 176.779 | 71.54 | 21.64 | 100 | 18.12 | 0.99 | 425 | 0 | 0 | 0 | 0 | 0 | 0 | 12.364 | 7.971 | 6.795 | 0 | 0 | 0 | 2 | 2 | 0
2021-10-15 13:00 | 0 | 422.1 | 409.85 | 1 | 6.4 | 22.58 | 100 | 100 | 27.121 | 27.12 | 1.111 | 0.847 | 29.079 | 0 | 0 | 95.133 | 95.133 | 95.133 | 122.792 | 140.661 | 144.865 | 0 | 0 | 0 | 0 | 0 | 0 | 95.132 | 95.133 | 65.67 | 18.72 | 100 | 13.84 | 0.99 | 425 | 0 | 0 | 0 | 0 | 0 | 0 | 12.743 | 8.052 | 6.864 | 0 | 0 | 0 | 2 | 2 | 0
2021-10-15 14:00 | 0 | 384.7 | 380.78 | 1 | 5.2 | 18.62 | 100 | 100 | 24.445 | 24.445 | 0.89 | 0.76 | 26.095 | 0 | 0 | 86.501 | 86.501 | 86.501 | 114.684 | 130.683 | 132.029 | 0 | 0 | 0 | 0 | 0 | 0 | 86.5 | 86.501 | 65.52 | 18.51 | 100 | 8.19 | 1 | 425 | 0 | 0 | 0 | 0 | 0 | 0 | 13.12 | 8.131 | 6.932 | 0 | 0 | 0 | 2 | 2 | 0
2021-10-15 15:00 | 0 | 196.9 | 196.83 | 1 | 4.7 | 18.01 | 100 | 100 | 0 | 0 | 0 | 0.521 | 0 | 25.426 | 0 | 25.426 | 25.426 | 25.426 | 53.691 | 67.551 | 67.576 | 0 | 0 | 0 | 0 | 0 | 0 | -0.001 | 0 | 37.63 | 0 | 0 | 1.57 | 1 | 425 | 0 | 0 | 0 | 0 | 0 | 0 | 13.179 | 8.143 | 6.942 | 0 | 0 | 0 | 2 | 2 | 0
2021-10-15 16:00 | 0 | 115 | 114.44 | 1 | 4.8 | 18.06 | 100 | 100 | 0 | 0 | 0 | 0.521 | 0 | 0 | 0 | 0 | 0 | 0 | 11.475 | 39.277 | 39.468 | 0 | 0 | 0 | 0 | 0 | 0 | -0.001 | 0 | 0 | 0 | 0 | 5.64 | 1 | 395.48 | 0 | 0 | 0 | 0 | -15.458 | 0 | 12.226 | 7.939 | 6.768 | 0 | 0 | 0 | 1 | 1 | 0
2021-10-15 17:00 | 0 | 0 | 0 | 1 | 4.8 | 15.43 | 100 | 100 | 0 | 0 | 0 | 0 | 0 | 0 | 0 | 0 | 0 | 0 | 0 | 0 | 0 | 0 | 0 | 0 | 0 | 0 | 0 | -0.001 | 0 | 0 | 0 | 0 | 9.35 | 1 | 351.4 | 0 | 0 | 0 | 0 | -23.088 | 0 | 9.56 | 7.302 | 6.225 | 0 | 0 | 0 | 2 | 2 | 0
2021-10-15 18:00 | 0 | 0 | 0 | 0 | 4.2 | 15.38 | 100 | 100 | 0 | 0 | 0 | 0 | 0 | 0 | 0 | 0 | 0 | 0 | 0 | 0 | 0 | 0 | 0 | 0 | 0 | 0 | 0 | -0.001 | 0 | 0 | 0 | 0 | 0 | 0 | 315.55 | 0 | 0 | 0 | 0 | -18.772 | 0 | 6.769 | 6.479 | 5.524 | 0 | 0 | 0 | 1 | 1 | 0
2021-10-15 19:00 | 0 | 0 | 0 | 0 | 4 | 15.47 | 100 | 100 | 0 | 0 | 0 | 0 | 0 | 0 | 0 | 0 | 0 | 0 | 0 | 0 | 0 | 0 | 0 | 0 | 0 | 0 | 0 | -0.001 | 0 | 0 | 0 | 0 | 0 | 0 | 285.51 | 0 | 0 | 0 | 0 | -15.733 | 0 | 4.986 | 5.801 | 4.945 | 0 | 0 | 0 | 1 | 1 | 0
2021-10-15 20:00 | 0 | 0 | 0 | 0 | 3.3 | 14.55 | 100 | 100 | 0 | 0 | 0 | 0 | 0 | 0 | 0 | 0 | 0 | 0 | 0 | 0 | 0 | 0 | 0 | 0 | 0 | 0 | 0 | -0.001 | 0 | 0 | 0 | 0 | 0 | 0 | 260 | 0 | 0 | 0 | 0 | -6.948 | 0 | 3.841 | 5.247 | 4.473 | 0 | 0 | 6.613 | 1 | 1 | 0
2021-10-15 21:00 | 0 | 0 | 0 | 0 | 2.8 | 14.7 | 100 | 100 | 0 | 0 | 0 | 0 | 0 | 0 | 0 | 0 | 0 | 0 | 0 | 0 | 0 | 0 | 0 | 0 | 0 | 0 | 0 | -0.001 | 0 | 0 | 0 | 0 | 0 | 0 | 260 | 0 | 0 | 0 | 0 | 0 | 0 | 3.261 | 4.908 | 4.184 | 0 | 0 | 12.353 | 1 | 1 | 0
2021-10-15 22:00 | 0 | 0 | 0 | 0 | 2.5 | 14.51 | 100 | 100 | 0 | 0 | 0 | 0 | 0 | 0 | 0 | 0 | 0 | 0 | 0 | 0 | 0 | 0 | 0 | 0 | 0 | 0 | 0 | -0.001 | 0 | 0 | 0 | 0 | 0 | 0 | 260 | 0 | 0 | 0 | 0 | 0 | 0 | 3.267 | 4.912 | 4.187 | 0 | 0 | 12.366 | 1 | 1 | 0
2021-10-15 23:00 | 0 | 0 | 0 | 0 | 2 | 14.66 | 100 | 100 | 0 | 0 | 0 | 0 | 0 | 0 | 0 | 0 | 0 | 0 | 0 | 0 | 0 | 0 | 0 | 0 | 0 | 0 | 0 | -0.001 | 0 | 0 | 0 | 0 | 0 | 0 | 260 | 0 | 0 | 0 | 0 | 0 | 0 | 3.262 | 4.909 | 4.185 | 0 | 0 | 12.356 | 1 | 1 | 0
2021-10-16 | 0 | 0 | 0 | 0 | 1.7 | 14.87 | 100 | 100 | 0 | 0 | 0 | 0 | 0 | 0 | 0 | 0 | 0 | 0 | 0 | 0 | 0 | 0 | 0 | 0 | 0 | 0 | 0 | -0.001 | 0 | 0 | 0 | 0 | 0 | 0 | 260 | 0 | 0 | 0 | 0 | 0 | 0 | 3.255 | 4.905 | 4.181 | 0 | 0 | 12.341 | 1 | 1 | 0
2021-10-16 01:00 | 0 | 0 | 0 | 0 | 1.6 | 15 | 100 | 100 | 0 | 0 | 0 | 0 | 0 | 0 | 0 | 0 | 0 | 0 | 0 | 0 | 0 | 0 | 0 | 0 | 0 | 0 | 0 | -0.001 | 0 | 0 | 0 | 0 | 0 | 0 | 260 | 0 | 0 | 0 | 0 | 0 | 0 | 3.251 | 4.902 | 4.179 | 0 | 0 | 12.332 | 1 | 1 | 0
2021-10-16 02:00 | 0 | 0 | 0 | 0 | 2 | 14.67 | 100 | 100 | 0 | 0 | 0 | 0 | 0 | 0 | 0 | 0 | 0 | 0 | 0 | 0 | 0 | 0 | 0 | 0 | 0 | 0 | 0 | -0.001 | 0 | 0 | 0 | 0 | 0 | 0 | 260 | 0 | 0 | 0 | 0 | 0 | 0 | 3.262 | 4.909 | 4.185 | 0 | 0 | 12.355 | 1 | 1 | 0
2021-10-16 03:00 | 0 | 0 | 0 | 0 | 2.2 | 15.09 | 100 | 100 | 0 | 0 | 0 | 0 | 0 | 0 | 0 | 0 | 0 | 0 | 0 | 0 | 0 | 0 | 0 | 0 | 0 | 0 | 0 | -0.001 | 0 | 0 | 0 | 0 | 0 | 0 | 260 | 0 | 0 | 0 | 0 | 0 | 0 | 3.248 | 4.9 | 4.177 | 0 | 0 | 12.326 | 1 | 1 | 0
2021-10-16 04:00 | 0 | 0 | 0 | 1 | 2.2 | 15.05 | 100 | 100 | 0 | 0 | 0 | 0 | 0 | 0 | 0 | 0 | 0 | 0 | 0 | 0 | 0 | 0 | 0 | 0 | 0 | 0 | 0 | -0.001 | 0 | 0 | 0 | 0 | 9.2 | 1 | 260 | 0 | 0 | 0 | 0 | 0 | 0 | 3.25 | 4.901 | 4.178 | 0 | 0 | 12.329 | 1 | 1 | 0
2021-10-16 05:00 | 0 | 35.3 | 35.28 | 1 | 2.3 | 15.65 | 100 | 100 | 0 | 0 | 0 | 0.521 | 0 | 0 | 0 | 0 | 0 | 0 | 6.906 | 12.108 | 12.115 | 0 | 0 | 0 | 0 | 0 | 0 | -0.001 | 0 | 0 | 0 | 0 | 1.88 | 1 | 260 | 0 | 0 | 0 | 0 | 0 | 0 | 3.231 | 4.889 | 4.168 | 0 | 0 | 5.382 | 2 | 2 | 0
2021-10-16 06:00 | 0 | 115.7 | 115.25 | 1 | 2.2 | 15.64 | 100 | 100 | 0 | 0 | 0 | 0.521 | 0 | 0 | 0 | 0 | 0 | 0 | 34.781 | 39.555 | 39.708 | 0 | 0 | 0 | 0 | 0 | 0 | -0.001 | 0 | 0 | 0 | 0 | 5.03 | 1 | 301.07 | 0 | 0 | 0 | 0 | 21.511 | 0 | 3.701 | 5.166 | 4.404 | 0 | 0 | 0 | 1 | 1 | 0
2021-10-16 07:00 | 0 | 109.4 | 107.34 | 1 | 2.4 | 15.65 | 100 | 100 | 0 | 0 | 0 | 0.521 | 0 | 0 | 0 | 0 | 0 | 0 | 32.249 | 36.838 | 37.546 | 0 | 0 | 0 | 0 | 0 | 0 | -0.001 | 0 | 0 | 0 | 0 | 11.14 | 1 | 331.67 | 0 | 0 | 0 | 0 | 16.023 | 0 | 5.263 | 5.918 | 5.045 | 0 | 0 | 0 | 1 | 1 | 0
2021-10-16 08:00 | 0 | 113.7 | 109.26 | 1 | 2.4 | 18.01 | 100 | 100 | 0 | 0 | 0 | 0.521 | 0 | 0 | 0 | 0 | 0 | 0 | 32.646 | 37.499 | 39.022 | 0 | 0 | 0 | 0 | 0 | 0 | -0.001 | 0 | 0 | 0 | 0 | 16.06 | 0.99 | 358.37 | 0 | 0 | 0 | 0 | 13.984 | 0 | 6.7 | 6.457 | 5.505 | 0 | 0 | 0 | 1 | 1 | 0
2021-10-16 09:00 | 0 | 27.7 | 26.13 | 1 | 2.4 | 18.26 | 100 | 100 | 0 | 0 | 0 | 0.521 | 0 | 0 | 0 | 0 | 0 | 0 | 7.771 | 8.967 | 9.507 | 0 | 0 | 0 | 0 | 0 | 0 | -0.001 | 0 | 0 | 0 | 0 | 19.4 | 0.99 | 335.77 | 0 | 0 | 0 | 0 | -11.836 | 0 | 7.285 | 6.651 | 5.67 | 0 | 0 | 0 | 1 | 1 | 0
2021-10-16 10:00 | 0 | 46.8 | 43.73 | 1 | 2.5 | 18.18 | 100 | 100 | 0 | 0 | 0 | 0.521 | 0 | 0 | 0 | 0 | 0 | 0 | 12.977 | 15.009 | 16.062 | 0 | 0 | 0 | 0 | 0 | 0 | -0.001 | 0 | 0 | 0 | 0 | 20.86 | 0.98 | 326.42 | 0 | 0 | 0 | 0 | -4.899 | 0 | 6.222 | 6.291 | 5.363 | 0 | 0 | 0 | 1 | 1 | 0
2021-10-16 11:00 | 0 | 33.4 | 31.33 | 1 | 2.9 | 18.05 | 100 | 100 | 0 | 0 | 0 | 0.521 | 0 | 0 | 0 | 0 | 0 | 0 | 9.305 | 10.752 | 11.463 | 0 | 0 | 0 | 0 | 0 | 0 | -0.001 | 0 | 0 | 0 | 0 | 20.29 | 0.98 | 311.94 | 0 | 0 | 0 | 0 | -7.583 | 0 | 5.64 | 6.072 | 5.176 | 0 | 0 | 0 | 1 | 1 | 0
2021-10-16 12:00 | 0 | 3.8 | 3.62 | 1 | 3.1 | 17.72 | 100 | 100 | 0 | 0 | 0 | 0.521 | 0 | 0 | 0 | 0 | 0 | 0 | 1.079 | 1.242 | 1.304 | 0 | 0 | 0 | 0 | 0 | 0 | -0.001 | 0 | 0 | 0 | 0 | 17.74 | 0.99 | 284.73 | 0 | 0 | 0 | 0 | -14.249 | 0 | 4.764 | 5.703 | 4.862 | 0 | 0 | 0 | 1 | 1 | 0
2021-10-16 13:00 | 0 | 151.8 | 147.62 | 1 | 3.4 | 18.03 | 100 | 100 | 0 | 0 | 0 | 0.521 | 0 | 0 | 0 | 0 | 0 | 0 | 44.247 | 50.664 | 52.098 | 0 | 0 | 0 | 0 | 0 | 0 | -0.001 | 0 | 0 | 0 | 0 | 13.47 | 0.99 | 339.87 | 0 | 0 | 0 | 0 | 28.879 | 0 | 4.792 | 5.709 | 4.867 | 0 | 0 | 0 | 1 | 1 | 0
2021-10-16 14:00 | 0 | 58 | 57.46 | 1 | 3.5 | 16.02 | 100 | 100 | 0 | 0 | 0 | 0.521 | 0 | 0 | 0 | 0 | 0 | 0 | 17.31 | 19.72 | 19.906 | 0 | 0 | 0 | 0 | 0 | 0 | -0.001 | 0 | 0 | 0 | 0 | 7.83 | 1 | 337.26 | 0 | 0 | 0 | 0 | -1.369 | 0 | 6.708 | 6.462 | 5.509 | 0 | 0 | 0 | 1 | 1 | 0
2021-10-16 15:00 | 0 | 66.4 | 66.39 | 1 | 3.3 | 15.94 | 100 | 100 | 0 | 0 | 0 | 0.521 | 0 | 0 | 0 | 0 | 0 | 0 | 18.218 | 22.783 | 22.788 | 0 | 0 | 0 | 0 | 0 | 0 | -0.001 | 0 | 0 | 0 | 0 | 1.21 | 1 | 336.71 | 0 | 0 | 0 | 0 | -0.287 | 0 | 6.602 | 6.425 | 5.478 | 0 | 0 | 0 | 1 | 1 | 0
2021-10-16 16:00 | 0 | 78.1 | 77.67 | 1 | 2.7 | 15.82 | 100 | 100 | 0 | 0 | 0 | 0.521 | 0 | 0 | 0 | 0 | 0 | 0 | 7.93 | 26.657 | 26.804 | 0 | 0 | 0 | 0 | 0 | 0 | -0.001 | 0 | 0 | 0 | 0 | 5.99 | 1 | 317.71 | 0 | 0 | 0 | 0 | -9.95 | 0 | 6.225 | 6.292 | 5.363 | 0 | 0 | 0 | 1 | 1 | 0
2021-10-16 17:00 | 0 | 0 | 0 | 1 | 2.2 | 14.97 | 100 | 100 | 0 | 0 | 0 | 0 | 0 | 0 | 0 | 0 | 0 | 0 | 0 | 0 | 0 | 0 | 0 | 0 | 0 | 0 | 0 | -0.001 | 0 | 0 | 0 | 0 | 9.7 | 1 | 287.27 | 0 | 0 | 0 | 0 | -15.943 | 0 | 5.104 | 5.851 | 4.988 | 0 | 0 | 0 | 2 | 2 | 0
2021-10-16 18:00 | 0 | 0 | 0 | 0 | 1.7 | 14.87 | 100 | 100 | 0 | 0 | 0 | 0 | 0 | 0 | 0 | 0 | 0 | 0 | 0 | 0 | 0 | 0 | 0 | 0 | 0 | 0 | 0 | -0.001 | 0 | 0 | 0 | 0 | 0 | 0 | 261.18 | 0 | 0 | 0 | 0 | -13.662 | 0 | 3.892 | 5.274 | 4.496 | 0 | 0 | 0 | 1 | 1 | 0
2021-10-16 19:00 | 0 | 0 | 0 | 0 | 1.7 | 14.83 | 100 | 100 | 0 | 0 | 0 | 0 | 0 | 0 | 0 | 0 | 0 | 0 | 0 | 0 | 0 | 0 | 0 | 0 | 0 | 0 | 0 | -0.001 | 0 | 0 | 0 | 0 | 0 | 0 | 260 | 0 | 0 | 0 | 0 | -0.414 | 0 | 3.259 | 4.907 | 4.183 | 0 | 0 | 11.934 | 1 | 1 | 0
2021-10-16 20:00 | 0 | 0 | 0 | 0 | 1.7 | 14.09 | 100 | 100 | 0 | 0 | 0 | 0 | 0 | 0 | 0 | 0 | 0 | 0 | 0 | 0 | 0 | 0 | 0 | 0 | 0 | 0 | 0 | -0.001 | 0 | 0 | 0 | 0 | 0 | 0 | 260 | 0 | 0 | 0 | 0 | 0 | 0 | 3.28 | 4.92 | 4.194 | 0 | 0 | 12.395 | 1 | 1 | 0
2021-10-16 21:00 | 0 | 0 | 0 | 0 | 1.5 | 13.98 | 100 | 100 | 0 | 0 | 0 | 0 | 0 | 0 | 0 | 0 | 0 | 0 | 0 | 0 | 0 | 0 | 0 | 0 | 0 | 0 | 0 | -0.001 | 0 | 0 | 0 | 0 | 0 | 0 | 260 | 0 | 0 | 0 | 0 | 0 | 0 | 3.283 | 4.923 | 4.196 | 0 | 0 | 12.402 | 1 | 1 | 0
2021-10-16 22:00 | 0 | 0 | 0 | 0 | 1.2 | 13.7 | 100 | 100 | 0 | 0 | 0 | 0 | 0 | 0 | 0 | 0 | 0 | 0 | 0 | 0 | 0 | 0 | 0 | 0 | 0 | 0 | 0 | -0.001 | 0 | 0 | 0 | 0 | 0 | 0 | 260 | 0 | 0 | 0 | 0 | 0 | 0 | 3.292 | 4.928 | 4.201 | 0 | 0 | 12.422 | 1 | 1 | 0
2021-10-16 23:00 | 0 | 0 | 0 | 0 | 1.2 | 13.78 | 100 | 100 | 0 | 0 | 0 | 0 | 0 | 0 | 0 | 0 | 0 | 0 | 0 | 0 | 0 | 0 | 0 | 0 | 0 | 0 | 0 | -0.001 | 0 | 0 | 0 | 0 | 0 | 0 | 260 | 0 | 0 | 0 | 0 | 0 | 0 | 3.29 | 4.927 | 4.2 | 0 | 0 | 12.416 | 1 | 1 | 0
2021-10-17 | 0 | 0 | 0 | 0 | 0.9 | 13.79 | 100 | 100 | 0 | 0 | 0 | 0 | 0 | 0 | 0 | 0 | 0 | 0 | 0 | 0 | 0 | 0 | 0 | 0 | 0 | 0 | 0 | -0.001 | 0 | 0 | 0 | 0 | 0 | 0 | 260 | 0 | 0 | 0 | 0 | 0 | 0 | 3.29 | 4.926 | 4.2 | 0 | 0 | 12.415 | 1 | 1 | 0
2021-10-17 01:00 | 0 | 0 | 0 | 0 | 1 | 13.68 | 100 | 100 | 0 | 0 | 0 | 0 | 0 | 0 | 0 | 0 | 0 | 0 | 0 | 0 | 0 | 0 | 0 | 0 | 0 | 0 | 0 | -0.001 | 0 | 0 | 0 | 0 | 0 | 0 | 260 | 0 | 0 | 0 | 0 | 0 | 0 | 3.293 | 4.929 | 4.201 | 0 | 0 | 12.423 | 1 | 1 | 0
2021-10-17 02:00 | 0 | 0 | 0 | 0 | 1 | 13.87 | 100 | 100 | 0 | 0 | 0 | 0 | 0 | 0 | 0 | 0 | 0 | 0 | 0 | 0 | 0 | 0 | 0 | 0 | 0 | 0 | 0 | -0.001 | 0 | 0 | 0 | 0 | 0 | 0 | 260 | 0 | 0 | 0 | 0 | 0 | 0 | 3.287 | 4.925 | 4.198 | 0 | 0 | 12.41 | 1 | 1 | 0
2021-10-17 03:00 | 0 | 0 | 0 | 0 | 1.2 | 13.46 | 100 | 100 | 0 | 0 | 0 | 0 | 0 | 0 | 0 | 0 | 0 | 0 | 0 | 0 | 0 | 0 | 0 | 0 | 0 | 0 | 0 | -0.001 | 0 | 0 | 0 | 0 | 0 | 0 | 260 | 0 | 0 | 0 | 0 | 0 | 0 | 3.3 | 4.933 | 4.205 | 0 | 0 | 12.438 | 1 | 1 | 0
2021-10-17 04:00 | 0 | 0 | 0 | 1 | 1.3 | 13.51 | 100 | 100 | 0 | 0 | 0 | 0 | 0 | 0 | 0 | 0 | 0 | 0 | 0 | 0 | 0 | 0 | 0 | 0 | 0 | 0 | 0 | -0.001 | 0 | 0 | 0 | 0 | 9.49 | 1 | 260 | 0 | 0 | 0 | 0 | 0 | 0 | 3.298 | 4.932 | 4.204 | 0 | 0 | 12.435 | 1 | 1 | 0
2021-10-17 05:00 | 0 | 237.1 | 236.93 | 1 | 1.8 | 15.93 | 100 | 100 | 0 | 0 | 0 | 0.521 | 0 | 0 | 0 | 0 | 0 | 0 | 47.08 | 81.314 | 81.373 | 0 | 0 | 0 | 0 | 0 | 0 | -0.001 | 0 | 0 | 0 | 0 | 2.17 | 1 | 323.51 | 0 | 0 | 0 | 0 | 33.259 | 0 | 3.981 | 5.312 | 4.528 | 0 | 0 | 0 | 2 | 2 | 0
2021-10-17 06:00 | 0 | 318.4 | 317.32 | 1 | 2.9 | 20.43 | 100 | 100 | 0 | 0 | 0 | 0.521 | 0 | 20.911 | 0 | 20.911 | 20.911 | 20.911 | 95.775 | 108.903 | 109.275 | 0 | 0 | 0 | 0 | 0 | 0 | -0.001 | 0 | 19.14 | 0 | 0 | 4.73 | 1 | 425 | 0 | 0 | 0 | 0 | 53.149 | 0 | 8.693 | 7.029 | 5.992 | 0 | 0 | 0 | 1 | 1 | 0
2021-10-17 07:00 | 0 | 407.9 | 400.65 | 1 | 3.6 | 21.94 | 100 | 100 | 26.316 | 26.316 | 1.089 | 0.822 | 28.226 | 0 | 0 | 92.664 | 92.664 | 92.664 | 120.407 | 137.502 | 139.991 | 0 | 0 | 0 | 0 | 0 | 0 | 92.663 | 92.664 | 66.19 | 18.8 | 100 | 10.82 | 1 | 425 | 0 | 0 | 0 | 0 | 0 | 0 | 12.803 | 8.065 | 6.875 | 0 | 0 | 0 | 2 | 2 | 0
2021-10-17 08:00 | 0 | 333.7 | 321.22 | 1 | 3.7 | 23.06 | 100 | 100 | 0 | 0 | 0 | 0.521 | 0 | 68.422 | 0 | 68.422 | 68.422 | 68.422 | 96.017 | 110.242 | 114.526 | 0 | 0 | 0 | 0 | 0 | 0 | -0.001 | 0 | 59.74 | 0 | 0 | 15.72 | 0.99 | 425 | 0 | 0 | 0 | 0 | 0 | 0 | 12.697 | 8.042 | 6.856 | 0 | 0 | 0 | 2 | 2 | 0
2021-10-17 09:00 | 0 | 231.1 | 218.45 | 1 | 3.8 | 23.05 | 100 | 100 | 0 | 0 | 0 | 0.521 | 0 | 37.408 | 0 | 37.408 | 37.408 | 37.408 | 65.005 | 74.971 | 79.314 | 0 | 0 | 0 | 0 | 0 | 0 | -0.001 | 0 | 47.16 | 0 | 0 | 19.05 | 0.99 | 425 | 0 | 0 | 0 | 0 | 0 | 0 | 12.698 | 8.042 | 6.856 | 0 | 0 | 0 | 1 | 1 | 0
2021-10-17 10:00 | 0 | 384.6 | 360.26 | 1 | 4.3 | 26.03 | 100 | 100 | 21.073 | 21.072 | 1.987 | 0.698 | 23.757 | 0 | 0 | 79.756 | 79.756 | 79.756 | 106.964 | 123.64 | 131.995 | 0 | 0 | 0 | 0 | 0 | 0 | 79.755 | 79.756 | 60.42 | 15.96 | 100 | 20.49 | 0.98 | 425 | 0 | 0 | 0 | 0 | 0 | 0 | 12.42 | 7.983 | 6.805 | 0 | 0 | 0 | 2 | 2 | 0
2021-10-17 11:00 | 0 | 767.3 | 721.4 | 1 | 4.4 | 26.74 | 100 | 100 | 57.147 | 57.146 | 4.596 | 2.297 | 64.04 | 0 | 0 | 187.273 | 187.273 | 187.273 | 214.389 | 247.586 | 263.337 | 0 | 0 | 0 | 0 | 0 | 0 | 187.272 | 187.273 | 71.12 | 21.7 | 100 | 19.92 | 0.99 | 425 | 0 | 0 | 0 | 0 | 0 | 0 | 12.354 | 7.969 | 6.793 | 0 | 0 | 0 | 2 | 2 | 0
2021-10-17 12:00 | 0 | 777.1 | 741.65 | 1 | 4.6 | 26.72 | 100 | 100 | 59.566 | 59.565 | 4.918 | 2.442 | 66.926 | 0 | 0 | 194.098 | 194.098 | 194.098 | 221.216 | 254.533 | 266.701 | 0 | 0 | 0 | 0 | 0 | 0 | 194.097 | 194.098 | 72.78 | 22.33 | 100 | 17.37 | 0.99 | 425 | 0 | 0 | 0 | 0 | 0 | 0 | 12.356 | 7.969 | 6.793 | 0 | 0 | 0 | 2 | 2 | 0
2021-10-17 13:00 | 0 | 833.3 | 811.59 | 1 | 5 | 26.65 | 100 | 100 | 68.497 | 68.497 | 5.138 | 2.948 | 76.583 | 0 | 0 | 216.223 | 216.223 | 216.223 | 243.351 | 278.538 | 285.989 | 0 | 0 | 0 | 0 | 0 | 0 | 216.222 | 216.223 | 75.61 | 23.95 | 100 | 13.11 | 0.99 | 425 | 0 | 0 | 0 | 0 | 0 | 0 | 12.363 | 7.97 | 6.795 | 0 | 0 | 0 | 2 | 3 | 0
2021-10-17 14:00 | 0 | 824.4 | 817.4 | 1 | 5.5 | 23.88 | 100 | 100 | 70.486 | 70.485 | 4.567 | 3.011 | 78.063 | 0 | 0 | 218.823 | 218.823 | 218.823 | 246.311 | 280.53 | 282.934 | 0 | 0 | 0 | 0 | 0 | 0 | 218.822 | 218.823 | 77.34 | 24.91 | 100 | 7.47 | 1 | 425 | 0 | 0 | 0 | 0 | 0 | 0 | 12.62 | 8.026 | 6.842 | 0 | 0 | 0 | 2 | 3 | 0
2021-10-17 15:00 | 0 | 670.8 | 670.72 | 1 | 5.2 | 22.32 | 100 | 100 | 47.928 | 47.927 | 2.353 | 1.725 | 52.006 | 0 | 0 | 157.478 | 157.478 | 157.478 | 185.171 | 230.192 | 230.219 | 0 | 0 | 0 | 0 | 0 | 0 | 157.477 | 157.478 | 68.4 | 20.82 | 100 | 0.86 | 1 | 425 | 0 | 0 | 0 | 0 | 0 | 0 | 12.767 | 8.057 | 6.869 | 0 | 0 | 0 | 2 | 3 | 0
2021-10-17 16:00 | 0 | 405.8 | 403.32 | 1 | 4 | 21.55 | 100 | 100 | 0 | 0 | 0 | 0.521 | 0 | 14.121 | 0 | 14.121 | 14.121 | 14.121 | 41.915 | 138.42 | 139.271 | 0 | 0 | 0 | 0 | 0 | 0 | -0.001 | 0 | 10.14 | 0 | 0 | 6.34 | 1 | 425 | 0 | 0 | 0 | 0 | 0 | 0 | 12.84 | 8.072 | 6.882 | 0 | 0 | 0 | 2 | 2 | 0
2021-10-17 17:00 | 0 | 0 | 0 | 1 | 3.3 | 17.65 | 100 | 100 | 0 | 0 | 0 | 0 | 0 | 0 | 0 | 0 | 0 | 0 | 0 | 0 | 0 | 0 | 0 | 0 | 0 | 0 | 0 | -0.001 | 0 | 0 | 0 | 0 | 10.04 | 1 | 375.14 | 0 | 0 | 0 | 0 | -26.112 | 0 | 11.648 | 7.808 | 6.656 | 0 | 0 | 0 | 2 | 2 | 0
2021-10-17 18:00 | 0 | 0 | 0 | 0 | 2.5 | 17.42 | 100 | 100 | 0 | 0 | 0 | 0 | 0 | 0 | 0 | 0 | 0 | 0 | 0 | 0 | 0 | 0 | 0 | 0 | 0 | 0 | 0 | -0.001 | 0 | 0 | 0 | 0 | 0 | 0 | 335.39 | 0 | 0 | 0 | 0 | -20.814 | 0 | 8.057 | 6.886 | 5.87 | 0 | 0 | 0 | 1 | 1 | 0
2021-10-17 19:00 | 0 | 0 | 0 | 0 | 1.9 | 17.45 | 100 | 100 | 0 | 0 | 0 | 0 | 0 | 0 | 0 | 0 | 0 | 0 | 0 | 0 | 0 | 0 | 0 | 0 | 0 | 0 | 0 | -0.001 | 0 | 0 | 0 | 0 | 0 | 0 | 302.57 | 0 | 0 | 0 | 0 | -17.191 | 0 | 5.819 | 6.139 | 5.233 | 0 | 0 | 0 | 1 | 1 | 0
2021-10-17 20:00 | 0 | 0 | 0 | 0 | 1.4 | 16.12 | 100 | 100 | 0 | 0 | 0 | 0 | 0 | 0 | 0 | 0 | 0 | 0 | 0 | 0 | 0 | 0 | 0 | 0 | 0 | 0 | 0 | -0.001 | 0 | 0 | 0 | 0 | 0 | 0 | 274.53 | 0 | 0 | 0 | 0 | -14.685 | 0 | 4.419 | 5.542 | 4.724 | 0 | 0 | 0 | 1 | 1 | 0
2021-10-17 21:00 | 0 | 0 | 0 | 0 | 1.3 | 16.13 | 100 | 100 | 0 | 0 | 0 | 0 | 0 | 0 | 0 | 0 | 0 | 0 | 0 | 0 | 0 | 0 | 0 | 0 | 0 | 0 | 0 | -0.001 | 0 | 0 | 0 | 0 | 0 | 0 | 260 | 0 | 0 | 0 | 0 | -6.498 | 0 | 3.423 | 5.007 | 4.268 | 0 | 0 | 6.2 | 1 | 1 | 0
2021-10-17 22:00 | 0 | 0 | 0 | 0 | 1.5 | 14.34 | 100 | 100 | 0 | 0 | 0 | 0 | 0 | 0 | 0 | 0 | 0 | 0 | 0 | 0 | 0 | 0 | 0 | 0 | 0 | 0 | 0 | -0.001 | 0 | 0 | 0 | 0 | 0 | 0 | 260 | 0 | 0 | 0 | 0 | 0 | 0 | 3.272 | 4.915 | 4.19 | 0 | 0 | 12.378 | 1 | 1 | 0
2021-10-17 23:00 | 0 | 0 | 0 | 0 | 1.4 | 15.08 | 100 | 100 | 0 | 0 | 0 | 0 | 0 | 0 | 0 | 0 | 0 | 0 | 0 | 0 | 0 | 0 | 0 | 0 | 0 | 0 | 0 | -0.001 | 0 | 0 | 0 | 0 | 0 | 0 | 260 | 0 | 0 | 0 | 0 | 0 | 0 | 3.249 | 4.9 | 4.178 | 0 | 0 | 12.327 | 1 | 1 | 0
2021-10-18 | 0 | 0 | 0 | 0 | 1.3 | 14.89 | 100 | 100 | 0 | 0 | 0 | 0 | 0 | 0 | 0 | 0 | 0 | 0 | 0 | 0 | 0 | 0 | 0 | 0 | 0 | 0 | 0 | -0.001 | 0 | 0 | 0 | 0 | 0 | 0 | 260 | 0 | 0 | 0 | 0 | 0 | 0 | 3.255 | 4.904 | 4.181 | 0 | 0 | 12.34 | 1 | 1 | 0
2021-10-18 01:00 | 0 | 0 | 0 | 0 | 1.4 | 14.67 | 100 | 100 | 0 | 0 | 0 | 0 | 0 | 0 | 0 | 0 | 0 | 0 | 0 | 0 | 0 | 0 | 0 | 0 | 0 | 0 | 0 | -0.001 | 0 | 0 | 0 | 0 | 0 | 0 | 260 | 0 | 0 | 0 | 0 | 0 | 0 | 3.262 | 4.909 | 4.185 | 0 | 0 | 12.355 | 1 | 1 | 0
2021-10-18 02:00 | 0 | 0 | 0 | 0 | 1.9 | 12.96 | 100 | 100 | 0 | 0 | 0 | 0 | 0 | 0 | 0 | 0 | 0 | 0 | 0 | 0 | 0 | 0 | 0 | 0 | 0 | 0 | 0 | -0.001 | 0 | 0 | 0 | 0 | 0 | 0 | 260 | 0 | 0 | 0 | 0 | 0 | 0 | 3.316 | 4.943 | 4.214 | 0 | 0 | 12.473 | 1 | 1 | 0
2021-10-18 03:00 | 0 | 0 | 0 | 0 | 1.9 | 13.14 | 100 | 100 | 0 | 0 | 0 | 0 | 0 | 0 | 0 | 0 | 0 | 0 | 0 | 0 | 0 | 0 | 0 | 0 | 0 | 0 | 0 | -0.001 | 0 | 0 | 0 | 0 | 0 | 0 | 260 | 0 | 0 | 0 | 0 | 0 | 0 | 3.31 | 4.939 | 4.211 | 0 | 0 | 12.46 | 1 | 1 | 0
2021-10-18 04:00 | 0 | 0 | 0 | 1 | 2.6 | 13.59 | 100 | 100 | 0 | 0 | 0 | 0 | 0 | 0 | 0 | 0 | 0 | 0 | 0 | 0 | 0 | 0 | 0 | 0 | 0 | 0 | 0 | -0.001 | 0 | 0 | 0 | 0 | 9.78 | 1 | 260 | 0 | 0 | 0 | 0 | 0 | 0 | 3.296 | 4.93 | 4.203 | 0 | 0 | 12.429 | 1 | 1 | 0
2021-10-18 05:00 | 0 | 576 | 575.47 | 1 | 1.9 | 20.56 | 100 | 100 | 0 | 0 | 0 | 0.521 | 0 | 12.511 | 0 | 12.511 | 12.511 | 12.511 | 116.034 | 197.5 | 197.683 | 0 | 0 | 0 | 0 | 0 | 0 | -0.001 | 0 | 6.33 | 0 | 0 | 2.47 | 1 | 425 | 0 | 0 | 0 | 0 | 86.409 | 0 | 5.868 | 6.071 | 5.175 | 0 | 0 | 0 | 2 | 2 | 0
2021-10-18 06:00 | 0 | 763.2 | 760.93 | 1 | 1.5 | 22.9 | 100 | 100 | 63.751 | 63.751 | 4.32 | 2.618 | 70.69 | 0 | 0 | 202.088 | 202.088 | 202.088 | 229.705 | 261.151 | 261.93 | 0 | 0 | 0 | 0 | 0 | 0 | 202.087 | 202.088 | 77.15 | 24.34 | 100 | 4.42 | 1 | 425 | 0 | 0 | 0 | 0 | 0 | 0 | 12.712 | 8.045 | 6.859 | 0 | 0 | 0 | 2 | 3 | 0
2021-10-18 07:00 | 0 | 856.8 | 842.45 | 1 | 1.2 | 24.46 | 100 | 100 | 73.294 | 73.294 | 4.68 | 3.185 | 81.158 | 0 | 0 | 225.844 | 225.844 | 225.844 | 253.256 | 289.129 | 294.054 | 0 | 0 | 0 | 0 | 0 | 0 | 225.843 | 225.844 | 76.8 | 24.93 | 100 | 10.5 | 1 | 425 | 0 | 0 | 0 | 0 | 0 | 0 | 12.566 | 8.014 | 6.832 | 0 | 0 | 0 | 2 | 3 | 0
2021-10-18 08:00 | 0 | 910.6 | 877.97 | 1 | 1.6 | 30.25 | 100 | 100 | 74.499 | 74.499 | 6.307 | 3.443 | 84.25 | 0 | 0 | 235.888 | 235.888 | 235.888 | 262.553 | 301.32 | 312.518 | 0 | 0 | 0 | 0 | 0 | 0 | 235.887 | 235.888 | 75.48 | 23.84 | 100 | 15.38 | 0.99 | 425 | 0 | 0 | 0 | 0 | 0 | 0 | 12.033 | 7.898 | 6.733 | 0 | 0 | 0 | 2 | 3 | 0
2021-10-18 09:00 | 0 | 938 | 888.51 | 1 | 2.5 | 30.8 | 100 | 100 | 74.964 | 74.963 | 6.516 | 3.497 | 84.977 | 0 | 0 | 237.942 | 237.942 | 237.942 | 264.537 | 304.937 | 321.922 | 0 | 0 | 0 | 0 | 0 | 0 | 237.941 | 237.942 | 73.91 | 23.29 | 100 | 18.69 | 0.99 | 425 | 0 | 0 | 0 | 0 | 0 | 0 | 11.984 | 7.887 | 6.724 | 0 | 0 | 0 | 2 | 3 | 0
2021-10-18 10:00 | 0 | 941.8 | 884.26 | 1 | 2.8 | 32.44 | 100 | 100 | 73.522 | 73.522 | 6.898 | 3.454 | 83.874 | 0 | 0 | 236.314 | 236.314 | 236.314 | 262.7 | 303.479 | 323.226 | 0 | 0 | 0 | 0 | 0 | 0 | 236.313 | 236.314 | 73.11 | 22.75 | 100 | 20.13 | 0.98 | 425 | 0 | 0 | 0 | 0 | 0 | 0 | 11.836 | 7.855 | 6.696 | 0 | 0 | 0 | 2 | 3 | 0
2021-10-18 11:00 | 0 | 944.6 | 890.15 | 1 | 3.4 | 32.24 | 100 | 100 | 74.341 | 74.341 | 6.899 | 3.506 | 84.746 | 0 | 0 | 238.276 | 238.276 | 238.276 | 264.688 | 305.499 | 324.187 | 0 | 0 | 0 | 0 | 0 | 0 | 238.275 | 238.276 | 73.5 | 22.93 | 100 | 19.55 | 0.99 | 425 | 0 | 0 | 0 | 0 | 0 | 0 | 11.854 | 7.859 | 6.699 | 0 | 0 | 0 | 2 | 3 | 0
2021-10-18 12:00 | 0 | 889.8 | 850.89 | 1 | 3.8 | 31.92 | 100 | 100 | 70.37 | 70.37 | 6.665 | 3.226 | 80.261 | 0 | 0 | 227.471 | 227.471 | 227.471 | 253.923 | 292.025 | 305.379 | 0 | 0 | 0 | 0 | 0 | 0 | 227.47 | 227.471 | 74.49 | 23.04 | 100 | 17.01 | 0.99 | 425 | 0 | 0 | 0 | 0 | 0 | 0 | 11.883 | 7.865 | 6.705 | 0 | 0 | 0 | 2 | 3 | 0
2021-10-18 13:00 | 0 | 676.7 | 660.02 | 1 | 4.2 | 31.31 | 100 | 100 | 49.293 | 49.292 | 5.639 | 1.981 | 56.913 | 0 | 0 | 171.451 | 171.451 | 171.451 | 197.981 | 226.52 | 232.243 | 0 | 0 | 0 | 0 | 0 | 0 | 171.45 | 171.451 | 73.82 | 21.22 | 100 | 12.75 | 0.99 | 425 | 0 | 0 | 0 | 0 | 0 | 0 | 11.938 | 7.877 | 6.715 | 0 | 0 | 0 | 2 | 3 | 0
2021-10-18 14:00 | 0 | 600.7 | 596.07 | 1 | 3.9 | 27.8 | 100 | 100 | 44.47 | 44.469 | 3.821 | 1.642 | 49.933 | 0 | 0 | 152.679 | 152.679 | 152.679 | 179.659 | 204.57 | 206.16 | 0 | 0 | 0 | 0 | 0 | 0 | 152.678 | 152.679 | 74.06 | 21.57 | 100 | 7.12 | 1 | 425 | 0 | 0 | 0 | 0 | 0 | 0 | 12.257 | 7.947 | 6.775 | 0 | 0 | 0 | 2 | 2 | 0
2021-10-18 15:00 | 0 | 380.6 | 380.58 | 1 | 3.2 | 27.29 | 100 | 100 | 20.033 | 20.032 | 2.644 | 0.688 | 23.365 | 0 | 0 | 78.659 | 78.659 | 78.659 | 105.705 | 130.617 | 130.622 | 0 | 0 | 0 | 0 | 0 | 0 | 78.658 | 78.659 | 60.22 | 15.34 | 100 | 0.52 | 1 | 425 | 0 | 0 | 0 | 0 | 0 | 0 | 12.304 | 7.958 | 6.784 | 0 | 0 | 0 | 2 | 2 | 0
2021-10-18 16:00 | 0 | 306.4 | 304.32 | 1 | 2.1 | 26.69 | 100 | 100 | 0 | 0 | 0 | 0.521 | 0 | 5.067 | 0 | 5.067 | 5.067 | 5.067 | 32.19 | 104.443 | 105.156 | 0 | 0 | 0 | 0 | 0 | 0 | -0.001 | 0 | 4.82 | 0 | 0 | 6.68 | 1 | 425 | 0 | 0 | 0 | 0 | 0 | 0 | 12.359 | 7.97 | 6.794 | 0 | 0 | 0 | 2 | 2 | 0
2021-10-18 17:00 | 0 | 0 | 0 | 1 | 1.3 | 20.82 | 100 | 100 | 0 | 0 | 0 | 0 | 0 | 0 | 0 | 0 | 0 | 0 | 0 | 0 | 0 | 0 | 0 | 0 | 0 | 0 | 0 | -0.001 | 0 | 0 | 0 | 0 | 10.38 | 1 | 375.84 | 0 | 0 | 0 | 0 | -25.746 | 0 | 11.391 | 7.749 | 6.606 | 0 | 0 | 0 | 2 | 2 | 0
2021-10-18 18:00 | 0 | 0 | 0 | 0 | 1.1 | 20.88 | 100 | 100 | 0 | 0 | 0 | 0 | 0 | 0 | 0 | 0 | 0 | 0 | 0 | 0 | 0 | 0 | 0 | 0 | 0 | 0 | 0 | -0.001 | 0 | 0 | 0 | 0 | 0 | 0 | 336.61 | 0 | 0 | 0 | 0 | -20.545 | 0 | 7.884 | 6.835 | 5.826 | 0 | 0 | 0 | 1 | 1 | 0
2021-10-18 19:00 | 0 | 0 | 0 | 0 | 0.3 | 21.2 | 100 | 100 | 0 | 0 | 0 | 0 | 0 | 0 | 0 | 0 | 0 | 0 | 0 | 0 | 0 | 0 | 0 | 0 | 0 | 0 | 0 | -0.001 | 0 | 0 | 0 | 0 | 0 | 0 | 304.19 | 0 | 0 | 0 | 0 | -16.978 | 0 | 5.695 | 6.091 | 5.192 | 0 | 0 | 0 | 1 | 1 | 0
2021-10-18 20:00 | 0 | 0 | 0 | 0 | 0.5 | 18.43 | 100 | 100 | 0 | 0 | 0 | 0 | 0 | 0 | 0 | 0 | 0 | 0 | 0 | 0 | 0 | 0 | 0 | 0 | 0 | 0 | 0 | -0.001 | 0 | 0 | 0 | 0 | 0 | 0 | 276.24 | 0 | 0 | 0 | 0 | -14.633 | 0 | 4.391 | 5.529 | 4.713 | 0 | 0 | 0 | 1 | 1 | 0
2021-10-18 21:00 | 0 | 0 | 0 | 0 | 0.7 | 18.52 | 100 | 100 | 0 | 0 | 0 | 0 | 0 | 0 | 0 | 0 | 0 | 0 | 0 | 0 | 0 | 0 | 0 | 0 | 0 | 0 | 0 | -0.001 | 0 | 0 | 0 | 0 | 0 | 0 | 260 | 0 | 0 | 0 | 0 | -6.474 | 0 | 3.402 | 4.994 | 4.257 | 0 | 0 | 6.178 | 1 | 1 | 0
2021-10-18 22:00 | 0 | 0 | 0 | 0 | 0.4 | 16.76 | 100 | 100 | 0 | 0 | 0 | 0 | 0 | 0 | 0 | 0 | 0 | 0 | 0 | 0 | 0 | 0 | 0 | 0 | 0 | 0 | 0 | -0.001 | 0 | 0 | 0 | 0 | 0 | 0 | 260 | 0 | 0 | 0 | 0 | 0 | 0 | 3.196 | 4.867 | 4.149 | 0 | 0 | 12.212 | 1 | 1 | 0
2021-10-18 23:00 | 0 | 0 | 0 | 0 | 0.3 | 16.95 | 100 | 100 | 0 | 0 | 0 | 0 | 0 | 0 | 0 | 0 | 0 | 0 | 0 | 0 | 0 | 0 | 0 | 0 | 0 | 0 | 0 | -0.001 | 0 | 0 | 0 | 0 | 0 | 0 | 260 | 0 | 0 | 0 | 0 | 0 | 0 | 3.191 | 4.863 | 4.146 | 0 | 0 | 12.199 | 1 | 1 | 0
2021-10-19 | 0 | 0 | 0 | 0 | 0.3 | 17.16 | 100 | 100 | 0 | 0 | 0 | 0 | 0 | 0 | 0 | 0 | 0 | 0 | 0 | 0 | 0 | 0 | 0 | 0 | 0 | 0 | 0 | -0.001 | 0 | 0 | 0 | 0 | 0 | 0 | 260 | 0 | 0 | 0 | 0 | 0 | 0 | 3.184 | 4.859 | 4.142 | 0 | 0 | 12.185 | 1 | 1 | 0
2021-10-19 01:00 | 0 | 0 | 0 | 0 | 0.4 | 17.39 | 100 | 100 | 0 | 0 | 0 | 0 | 0 | 0 | 0 | 0 | 0 | 0 | 0 | 0 | 0 | 0 | 0 | 0 | 0 | 0 | 0 | -0.001 | 0 | 0 | 0 | 0 | 0 | 0 | 260 | 0 | 0 | 0 | 0 | 0 | 0 | 3.177 | 4.854 | 4.138 | 0 | 0 | 12.17 | 1 | 1 | 0
2021-10-19 02:00 | 0 | 0 | 0 | 0 | 0.5 | 16.35 | 100 | 100 | 0 | 0 | 0 | 0 | 0 | 0 | 0 | 0 | 0 | 0 | 0 | 0 | 0 | 0 | 0 | 0 | 0 | 0 | 0 | -0.001 | 0 | 0 | 0 | 0 | 0 | 0 | 260 | 0 | 0 | 0 | 0 | 0 | 0 | 3.209 | 4.875 | 4.156 | 0 | 0 | 12.24 | 1 | 1 | 0
2021-10-19 03:00 | 0 | 0 | 0 | 0 | 0.5 | 16.75 | 100 | 100 | 0 | 0 | 0 | 0 | 0 | 0 | 0 | 0 | 0 | 0 | 0 | 0 | 0 | 0 | 0 | 0 | 0 | 0 | 0 | -0.001 | 0 | 0 | 0 | 0 | 0 | 0 | 260 | 0 | 0 | 0 | 0 | 0 | 0 | 3.197 | 4.867 | 4.149 | 0 | 0 | 12.213 | 1 | 1 | 0
2021-10-19 04:00 | 0 | 0 | 0 | 1 | 0.4 | 16.43 | 100 | 100 | 0 | 0 | 0 | 0 | 0 | 0 | 0 | 0 | 0 | 0 | 0 | 0 | 0 | 0 | 0 | 0 | 0 | 0 | 0 | -0.001 | 0 | 0 | 0 | 0 | 10.07 | 1 | 260 | 0 | 0 | 0 | 0 | 0 | 0 | 3.207 | 4.873 | 4.155 | 0 | 0 | 12.235 | 1 | 1 | 0
2021-10-19 05:00 | 0 | 400.9 | 400.43 | 1 | 0.7 | 21.54 | 100 | 100 | 0 | 0 | 0 | 0.521 | 0 | 0 | 0 | 0 | 0 | 0 | 81.894 | 137.429 | 137.589 | 0 | 0 | 0 | 0 | 0 | 0 | -0.001 | 0 | 0 | 0 | 0 | 2.76 | 1 | 387.47 | 0 | 0 | 0 | 0 | 66.757 | 0 | 4.703 | 5.632 | 4.802 | 0 | 0 | 0 | 2 | 2 | 0
2021-10-19 06:00 | 0 | 581.8 | 580.3 | 1 | 1 | 23.06 | 100 | 100 | 37.406 | 37.406 | 2.428 | 1.263 | 41.097 | 0 | 0 | 128.487 | 128.487 | 128.487 | 175.202 | 199.159 | 199.674 | 0 | 0 | 0 | 0 | 0 | 0 | 128.486 | 128.487 | 64.35 | 18.73 | 100 | 4.12 | 1 | 425 | 0 | 0 | 0 | 0 | 19.652 | 0 | 12.323 | 7.957 | 6.783 | 0 | 0 | 0 | 2 | 2 | 0
2021-10-19 07:00 | 0 | 663.6 | 653.15 | 1 | 1.6 | 23.95 | 100 | 100 | 51.721 | 51.721 | 2.973 | 1.933 | 56.626 | 0 | 0 | 168.925 | 168.925 | 168.925 | 196.404 | 224.161 | 227.748 | 0 | 0 | 0 | 0 | 0 | 0 | 168.924 | 168.925 | 74.17 | 22.71 | 100 | 10.18 | 1 | 425 | 0 | 0 | 0 | 0 | 0 | 0 | 12.614 | 8.024 | 6.841 | 0 | 0 | 0 | 2 | 2 | 0
2021-10-19 08:00 | 0 | 775.6 | 749 | 1 | 2.4 | 28.05 | 100 | 100 | 60.181 | 60.181 | 5.327 | 2.508 | 68.017 | 0 | 0 | 197.132 | 197.132 | 197.132 | 224.079 | 257.057 | 266.186 | 0 | 0 | 0 | 0 | 0 | 0 | 197.131 | 197.132 | 74.06 | 22.61 | 100 | 15.05 | 0.99 | 425 | 0 | 0 | 0 | 0 | 0 | 0 | 12.234 | 7.942 | 6.771 | 0 | 0 | 0 | 2 | 3 | 0
2021-10-19 09:00 | 0 | 832.6 | 790.29 | 1 | 3.1 | 28.16 | 100 | 100 | 64.691 | 64.691 | 5.458 | 2.764 | 72.914 | 0 | 0 | 208.478 | 208.478 | 208.478 | 235.411 | 271.228 | 285.748 | 0 | 0 | 0 | 0 | 0 | 0 | 208.477 | 208.478 | 72.96 | 22.64 | 100 | 18.34 | 0.99 | 425 | 0 | 0 | 0 | 0 | 0 | 0 | 12.224 | 7.94 | 6.769 | 0 | 0 | 0 | 2 | 3 | 0
2021-10-19 10:00 | 0 | 810.2 | 762.45 | 1 | 3.1 | 27.43 | 100 | 100 | 61.457 | 61.457 | 5.178 | 2.563 | 69.198 | 0 | 0 | 199.611 | 199.611 | 199.611 | 226.638 | 261.671 | 278.061 | 0 | 0 | 0 | 0 | 0 | 0 | 199.61 | 199.611 | 71.79 | 22.1 | 100 | 19.77 | 0.99 | 425 | 0 | 0 | 0 | 0 | 0 | 0 | 12.291 | 7.955 | 6.781 | 0 | 0 | 0 | 2 | 3 | 0
2021-10-19 11:00 | 0 | 755.5 | 713.55 | 1 | 3.5 | 27.34 | 100 | 100 | 56.163 | 56.163 | 4.683 | 2.255 | 63.101 | 0 | 0 | 185.254 | 185.254 | 185.254 | 212.293 | 244.89 | 259.288 | 0 | 0 | 0 | 0 | 0 | 0 | 185.253 | 185.254 | 71.45 | 21.66 | 100 | 19.18 | 0.99 | 425 | 0 | 0 | 0 | 0 | 0 | 0 | 12.299 | 7.957 | 6.783 | 0 | 0 | 0 | 2 | 3 | 0
2021-10-19 12:00 | 0 | 578.7 | 554.46 | 1 | 4.2 | 26.98 | 100 | 100 | 39.532 | 39.532 | 3.722 | 1.411 | 44.665 | 0 | 0 | 138.454 | 138.454 | 138.454 | 165.539 | 190.29 | 198.61 | 0 | 0 | 0 | 0 | 0 | 0 | 138.453 | 138.454 | 69.71 | 19.9 | 100 | 16.64 | 0.99 | 425 | 0 | 0 | 0 | 0 | 0 | 0 | 12.332 | 7.964 | 6.789 | 0 | 0 | 0 | 2 | 2 | 0
2021-10-19 13:00 | 0 | 508.3 | 496.46 | 1 | 4.3 | 26.63 | 100 | 100 | 34.443 | 34.442 | 2.966 | 1.17 | 38.578 | 0 | 0 | 121.845 | 121.845 | 121.845 | 148.975 | 170.386 | 174.449 | 0 | 0 | 0 | 0 | 0 | 0 | 121.844 | 121.845 | 69.85 | 19.74 | 100 | 12.39 | 0.99 | 425 | 0 | 0 | 0 | 0 | 0 | 0 | 12.365 | 7.971 | 6.795 | 0 | 0 | 0 | 2 | 2 | 0
2021-10-19 14:00 | 0 | 382.7 | 380.03 | 1 | 4.4 | 22.7 | 100 | 100 | 24.285 | 24.285 | 1.196 | 0.764 | 26.245 | 0 | 0 | 86.927 | 86.927 | 86.927 | 114.57 | 130.426 | 131.343 | 0 | 0 | 0 | 0 | 0 | 0 | 86.926 | 86.927 | 66.18 | 18.49 | 100 | 6.77 | 1 | 425 | 0 | 0 | 0 | 0 | 0 | 0 | 12.731 | 8.049 | 6.862 | 0 | 0 | 0 | 2 | 2 | 0
2021-10-19 15:00 | 0 | 342.8 | 342.8 | 1 | 4 | 22.08 | 100 | 100 | 0 | 0 | 0 | 0.521 | 0 | 68.061 | 0 | 68.061 | 68.061 | 68.061 | 95.785 | 117.648 | 117.649 | 0 | 0 | 0 | 0 | 0 | 0 | -0.001 | 0 | 57.85 | 0 | 0 | 0.18 | 1 | 425 | 0 | 0 | 0 | 0 | 0 | 0 | 12.79 | 8.062 | 6.873 | 0 | 0 | 0 | 2 | 2 | 0
2021-10-19 16:00 | 0 | 155.7 | 154.53 | 1 | 3 | 21.95 | 100 | 100 | 0 | 0 | 0 | 0.521 | 0 | 0 | 0 | 0 | 0 | 0 | 16.635 | 53.036 | 53.436 | 0 | 0 | 0 | 0 | 0 | 0 | -0.001 | 0 | 0 | 0 | 0 | 7.02 | 1 | 405.46 | 0 | 0 | 0 | 0 | -10.235 | 0 | 12.18 | 7.93 | 6.76 | 0 | 0 | 0 | 1 | 1 | 0
2021-10-19 17:00 | 0 | 0 | 0 | 1 | 1.9 | 18.16 | 100 | 100 | 0 | 0 | 0 | 0 | 0 | 0 | 0 | 0 | 0 | 0 | 0 | 0 | 0 | 0 | 0 | 0 | 0 | 0 | 0 | -0.001 | 0 | 0 | 0 | 0 | 10.72 | 1 | 359.89 | 0 | 0 | 0 | 0 | -23.863 | 0 | 10.087 | 7.437 | 6.34 | 0 | 0 | 0 | 2 | 2 | 0
2021-10-19 18:00 | 0 | 0 | 0 | 0 | 1.6 | 18.7 | 100 | 100 | 0 | 0 | 0 | 0 | 0 | 0 | 0 | 0 | 0 | 0 | 0 | 0 | 0 | 0 | 0 | 0 | 0 | 0 | 0 | -0.001 | 0 | 0 | 0 | 0 | 0 | 0 | 323.14 | 0 | 0 | 0 | 0 | -19.244 | 0 | 7.061 | 6.577 | 5.606 | 0 | 0 | 0 | 1 | 1 | 0
2021-10-19 19:00 | 0 | 0 | 0 | 0 | 1.4 | 17.94 | 100 | 100 | 0 | 0 | 0 | 0 | 0 | 0 | 0 | 0 | 0 | 0 | 0 | 0 | 0 | 0 | 0 | 0 | 0 | 0 | 0 | -0.001 | 0 | 0 | 0 | 0 | 0 | 0 | 292.32 | 0 | 0 | 0 | 0 | -16.141 | 0 | 5.215 | 5.898 | 5.028 | 0 | 0 | 0 | 1 | 1 | 0
2021-10-19 20:00 | 0 | 0 | 0 | 0 | 1.4 | 15.95 | 100 | 100 | 0 | 0 | 0 | 0 | 0 | 0 | 0 | 0 | 0 | 0 | 0 | 0 | 0 | 0 | 0 | 0 | 0 | 0 | 0 | -0.001 | 0 | 0 | 0 | 0 | 0 | 0 | 265.69 | 0 | 0 | 0 | 0 | -13.946 | 0 | 4.035 | 5.35 | 4.561 | 0 | 0 | 0 | 1 | 1 | 0
2021-10-19 21:00 | 0 | 0 | 0 | 0 | 1.2 | 15.74 | 100 | 100 | 0 | 0 | 0 | 0 | 0 | 0 | 0 | 0 | 0 | 0 | 0 | 0 | 0 | 0 | 0 | 0 | 0 | 0 | 0 | -0.001 | 0 | 0 | 0 | 0 | 0 | 0 | 260 | 0 | 0 | 0 | 0 | -2.931 | 0 | 3.259 | 4.907 | 4.183 | 0 | 0 | 9.418 | 1 | 1 | 0
2021-10-19 22:00 | 0 | 0 | 0 | 0 | 1.3 | 14.64 | 100 | 100 | 0 | 0 | 0 | 0 | 0 | 0 | 0 | 0 | 0 | 0 | 0 | 0 | 0 | 0 | 0 | 0 | 0 | 0 | 0 | -0.001 | 0 | 0 | 0 | 0 | 0 | 0 | 260 | 0 | 0 | 0 | 0 | 0 | 0 | 3.263 | 4.909 | 4.185 | 0 | 0 | 12.357 | 1 | 1 | 0
2021-10-19 23:00 | 0 | 0 | 0 | 0 | 1 | 14.96 | 100 | 100 | 0 | 0 | 0 | 0 | 0 | 0 | 0 | 0 | 0 | 0 | 0 | 0 | 0 | 0 | 0 | 0 | 0 | 0 | 0 | -0.001 | 0 | 0 | 0 | 0 | 0 | 0 | 260 | 0 | 0 | 0 | 0 | 0 | 0 | 3.253 | 4.903 | 4.18 | 0 | 0 | 12.335 | 1 | 1 | 0
2021-10-20 | 0 | 0 | 0 | 0 | 0.5 | 14.57 | 100 | 100 | 0 | 0 | 0 | 0 | 0 | 0 | 0 | 0 | 0 | 0 | 0 | 0 | 0 | 0 | 0 | 0 | 0 | 0 | 0 | -0.001 | 0 | 0 | 0 | 0 | 0 | 0 | 260 | 0 | 0 | 0 | 0 | 0 | 0 | 3.265 | 4.911 | 4.186 | 0 | 0 | 12.362 | 1 | 1 | 0
2021-10-20 01:00 | 0 | 0 | 0 | 0 | 0.3 | 14.99 | 100 | 100 | 0 | 0 | 0 | 0 | 0 | 0 | 0 | 0 | 0 | 0 | 0 | 0 | 0 | 0 | 0 | 0 | 0 | 0 | 0 | -0.001 | 0 | 0 | 0 | 0 | 0 | 0 | 260 | 0 | 0 | 0 | 0 | 0 | 0 | 3.252 | 4.902 | 4.179 | 0 | 0 | 12.333 | 1 | 1 | 0
2021-10-20 02:00 | 0 | 0 | 0 | 0 | 0.8 | 13.73 | 100 | 100 | 0 | 0 | 0 | 0 | 0 | 0 | 0 | 0 | 0 | 0 | 0 | 0 | 0 | 0 | 0 | 0 | 0 | 0 | 0 | -0.001 | 0 | 0 | 0 | 0 | 0 | 0 | 260 | 0 | 0 | 0 | 0 | 0 | 0 | 3.291 | 4.928 | 4.201 | 0 | 0 | 12.42 | 1 | 1 | 0
2021-10-20 03:00 | 0 | 0 | 0 | 0 | 1.6 | 13.75 | 100 | 100 | 0 | 0 | 0 | 0 | 0 | 0 | 0 | 0 | 0 | 0 | 0 | 0 | 0 | 0 | 0 | 0 | 0 | 0 | 0 | -0.001 | 0 | 0 | 0 | 0 | 0 | 0 | 260 | 0 | 0 | 0 | 0 | 0 | 0 | 3.291 | 4.927 | 4.2 | 0 | 0 | 12.418 | 1 | 1 | 0
2021-10-20 04:00 | 0 | 0 | 0 | 1 | 1.9 | 13.62 | 100 | 100 | 0 | 0 | 0 | 0 | 0 | 0 | 0 | 0 | 0 | 0 | 0 | 0 | 0 | 0 | 0 | 0 | 0 | 0 | 0 | -0.001 | 0 | 0 | 0 | 0 | 10.36 | 1 | 260 | 0 | 0 | 0 | 0 | 0 | 0 | 3.295 | 4.93 | 4.203 | 0 | 0 | 12.427 | 1 | 1 | 0
2021-10-20 05:00 | 0 | 494.5 | 493.8 | 1 | 1 | 20.72 | 100 | 100 | 0 | 0 | 0 | 0.521 | 0 | 0 | 0 | 0 | 0 | 0 | 102.385 | 169.471 | 169.712 | 0 | 0 | 0 | 0 | 0 | 0 | -0.001 | 0 | 0 | 0 | 0 | 3.06 | 1 | 424.36 | 0 | 0 | 0 | 0 | 86.071 | 0 | 5.384 | 5.9 | 5.03 | 0 | 0 | 0 | 2 | 2 | 0
2021-10-20 06:00 | 0 | 758.6 | 756.92 | 1 | 1 | 23.1 | 100 | 100 | 63.307 | 63.307 | 4.334 | 2.595 | 70.236 | 0 | 0 | 201.053 | 201.053 | 201.053 | 228.559 | 259.775 | 260.352 | 0 | 0 | 0 | 0 | 0 | 0 | 201.052 | 201.053 | 77.22 | 24.32 | 100 | 3.81 | 1 | 424.36 | 0 | 0 | 0 | 0 | 0 | 0 | 12.633 | 8.029 | 6.844 | 0 | 0 | 0 | 2 | 3 | 0
2021-10-20 07:00 | 0 | 892.2 | 879.01 | 1 | 1.8 | 24.36 | 100 | 100 | 77.69 | 77.69 | 4.909 | 3.474 | 86.073 | 0 | 0 | 237.052 | 237.052 | 237.052 | 264.393 | 301.676 | 306.203 | 0 | 0 | 0 | 0 | 0 | 0 | 237.051 | 237.052 | 77.42 | 25.37 | 100 | 9.86 | 1 | 424.36 | 0 | 0 | 0 | 0 | 0 | 0 | 12.515 | 8.003 | 6.823 | 0 | 0 | 0 | 2 | 3 | 0
2021-10-20 08:00 | 0 | 942.2 | 911.3 | 1 | 2.8 | 30.01 | 100 | 100 | 78.343 | 78.343 | 6.587 | 3.718 | 88.648 | 0 | 0 | 246.131 | 246.131 | 246.131 | 272.744 | 312.757 | 323.363 | 0 | 0 | 0 | 0 | 0 | 0 | 246.13 | 246.131 | 76.12 | 24.23 | 100 | 14.72 | 0.99 | 424.36 | 0 | 0 | 0 | 0 | 0 | 0 | 11.997 | 7.89 | 6.726 | 0 | 0 | 0 | 2 | 3 | 0
2021-10-20 09:00 | 0 | 971.9 | 924.36 | 1 | 3.6 | 30.5 | 100 | 100 | 79.124 | 79.123 | 6.777 | 3.795 | 89.696 | 0 | 0 | 248.93 | 248.93 | 248.93 | 275.481 | 317.239 | 333.556 | 0 | 0 | 0 | 0 | 0 | 0 | 248.929 | 248.93 | 74.63 | 23.72 | 100 | 18 | 0.99 | 424.36 | 0 | 0 | 0 | 0 | 0 | 0 | 11.952 | 7.88 | 6.718 | 0 | 0 | 0 | 2 | 3 | 0
2021-10-20 10:00 | 0 | 990 | 933.73 | 1 | 4 | 31.47 | 100 | 100 | 79.508 | 79.508 | 7.041 | 3.861 | 90.409 | 0 | 0 | 251.277 | 251.277 | 251.277 | 277.705 | 320.456 | 339.768 | 0 | 0 | 0 | 0 | 0 | 0 | 251.276 | 251.277 | 73.96 | 23.4 | 100 | 19.41 | 0.99 | 424.36 | 0 | 0 | 0 | 0 | 0 | 0 | 11.865 | 7.861 | 6.701 | 0 | 0 | 0 | 2 | 3 | 0
2021-10-20 11:00 | 0 | 977.9 | 925.62 | 1 | 4.6 | 31.28 | 100 | 100 | 78.788 | 78.788 | 6.952 | 3.799 | 89.54 | 0 | 0 | 249.083 | 249.083 | 249.083 | 275.535 | 317.673 | 335.615 | 0 | 0 | 0 | 0 | 0 | 0 | 249.082 | 249.083 | 74.22 | 23.48 | 100 | 18.82 | 0.99 | 424.36 | 0 | 0 | 0 | 0 | 0 | 0 | 11.882 | 7.865 | 6.705 | 0 | 0 | 0 | 2 | 3 | 0
2021-10-20 12:00 | 0 | 936.1 | 898.56 | 1 | 5 | 30.54 | 100 | 100 | 76.499 | 76.499 | 6.591 | 3.602 | 86.692 | 0 | 0 | 241.85 | 241.85 | 241.85 | 268.396 | 308.385 | 321.27 | 0 | 0 | 0 | 0 | 0 | 0 | 241.849 | 241.85 | 75.28 | 23.81 | 100 | 16.28 | 0.99 | 424.36 | 0 | 0 | 0 | 0 | 0 | 0 | 11.949 | 7.88 | 6.717 | 0 | 0 | 0 | 2 | 3 | 0
2021-10-20 13:00 | 0 | 889.1 | 869.56 | 1 | 5.6 | 29.68 | 100 | 100 | 74.214 | 74.214 | 6.13 | 3.403 | 83.748 | 0 | 0 | 234.369 | 234.369 | 234.369 | 261.025 | 298.432 | 305.139 | 0 | 0 | 0 | 0 | 0 | 0 | 234.368 | 234.369 | 76.81 | 24.32 | 100 | 12.04 | 0.99 | 424.36 | 0 | 0 | 0 | 0 | 0 | 0 | 12.027 | 7.897 | 6.732 | 0 | 0 | 0 | 2 | 3 | 0
2021-10-20 14:00 | 0 | 730.2 | 725.61 | 1 | 5.6 | 25.64 | 100 | 100 | 59.157 | 59.157 | 4.504 | 2.389 | 66.049 | 0 | 0 | 191.627 | 191.627 | 191.627 | 218.802 | 249.03 | 250.605 | 0 | 0 | 0 | 0 | 0 | 0 | 191.626 | 191.627 | 76.47 | 23.61 | 100 | 6.43 | 1 | 424.36 | 0 | 0 | 0 | 0 | 0 | 0 | 12.396 | 7.978 | 6.801 | 0 | 0 | 0 | 2 | 3 | 0
2021-10-20 15:00 | 0 | 574.5 | 574.5 | 1 | 5 | 25 | 100 | 100 | 38.953 | 38.953 | 2.918 | 1.347 | 43.218 | 0 | 0 | 134.229 | 134.229 | 134.229 | 161.487 | 197.168 | 197.168 | 0 | 0 | 0 | 0 | 0 | 0 | 134.228 | 134.229 | 68.08 | 19.76 | 100 | 0.16 | 1 | 424.36 | 0 | 0 | 0 | 0 | 0 | 0 | 12.456 | 7.991 | 6.812 | 0 | 0 | 0 | 2 | 2 | 0
2021-10-20 16:00 | 0 | 298.1 | 295.65 | 1 | 3.5 | 24.71 | 100 | 100 | 0 | 0 | 0 | 0.521 | 0 | 5.086 | 0 | 5.086 | 5.086 | 5.086 | 32.382 | 101.467 | 102.308 | 0 | 0 | 0 | 0 | 0 | 0 | -0.001 | 0 | 4.97 | 0 | 0 | 7.35 | 1 | 424.36 | 0 | 0 | 0 | 0 | 0 | 0 | 12.483 | 7.996 | 6.817 | 0 | 0 | 0 | 2 | 2 | 0
2021-10-20 17:00 | 0 | 0 | 0 | 1 | 2.3 | 20.15 | 100 | 100 | 0 | 0 | 0 | 0 | 0 | 0 | 0 | 0 | 0 | 0 | 0 | 0 | 0 | 0 | 0 | 0 | 0 | 0 | 0 | -0.001 | 0 | 0 | 0 | 0 | 11.05 | 1 | 375.19 | 0 | 0 | 0 | 0 | -25.749 | 0 | 11.393 | 7.75 | 6.606 | 0 | 0 | 0 | 2 | 2 | 0
2021-10-20 18:00 | 0 | 0 | 0 | 0 | 1.4 | 18.97 | 100 | 100 | 0 | 0 | 0 | 0 | 0 | 0 | 0 | 0 | 0 | 0 | 0 | 0 | 0 | 0 | 0 | 0 | 0 | 0 | 0 | -0.001 | 0 | 0 | 0 | 0 | 0 | 0 | 335.72 | 0 | 0 | 0 | 0 | -20.667 | 0 | 7.963 | 6.858 | 5.846 | 0 | 0 | 0 | 1 | 1 | 0
2021-10-20 19:00 | 0 | 0 | 0 | 0 | 1.5 | 19.31 | 100 | 100 | 0 | 0 | 0 | 0 | 0 | 0 | 0 | 0 | 0 | 0 | 0 | 0 | 0 | 0 | 0 | 0 | 0 | 0 | 0 | -0.001 | 0 | 0 | 0 | 0 | 0 | 0 | 303.14 | 0 | 0 | 0 | 0 | -17.062 | 0 | 5.744 | 6.11 | 5.209 | 0 | 0 | 0 | 1 | 1 | 0
2021-10-20 20:00 | 0 | 0 | 0 | 0 | 1.3 | 17.39 | 100 | 100 | 0 | 0 | 0 | 0 | 0 | 0 | 0 | 0 | 0 | 0 | 0 | 0 | 0 | 0 | 0 | 0 | 0 | 0 | 0 | -0.001 | 0 | 0 | 0 | 0 | 0 | 0 | 275.2 | 0 | 0 | 0 | 0 | -14.633 | 0 | 4.391 | 5.529 | 4.713 | 0 | 0 | 0 | 1 | 1 | 0
2021-10-20 21:00 | 0 | 0 | 0 | 0 | 1.5 | 17.15 | 100 | 100 | 0 | 0 | 0 | 0 | 0 | 0 | 0 | 0 | 0 | 0 | 0 | 0 | 0 | 0 | 0 | 0 | 0 | 0 | 0 | -0.001 | 0 | 0 | 0 | 0 | 0 | 0 | 260 | 0 | 0 | 0 | 0 | -6.486 | 0 | 3.412 | 5 | 4.263 | 0 | 0 | 6.189 | 1 | 1 | 0
2021-10-20 22:00 | 0 | 0 | 0 | 0 | 1.6 | 16.11 | 100 | 100 | 0 | 0 | 0 | 0 | 0 | 0 | 0 | 0 | 0 | 0 | 0 | 0 | 0 | 0 | 0 | 0 | 0 | 0 | 0 | -0.001 | 0 | 0 | 0 | 0 | 0 | 0 | 260 | 0 | 0 | 0 | 0 | 0 | 0 | 3.217 | 4.88 | 4.16 | 0 | 0 | 12.257 | 1 | 1 | 0
2021-10-20 23:00 | 0 | 0 | 0 | 0 | 1.8 | 15.25 | 100 | 100 | 0 | 0 | 0 | 0 | 0 | 0 | 0 | 0 | 0 | 0 | 0 | 0 | 0 | 0 | 0 | 0 | 0 | 0 | 0 | -0.001 | 0 | 0 | 0 | 0 | 0 | 0 | 260 | 0 | 0 | 0 | 0 | 0 | 0 | 3.243 | 4.897 | 4.175 | 0 | 0 | 12.315 | 1 | 1 | 0
2021-10-21 | 0 | 0 | 0 | 0 | 2 | 15.11 | 100 | 100 | 0 | 0 | 0 | 0 | 0 | 0 | 0 | 0 | 0 | 0 | 0 | 0 | 0 | 0 | 0 | 0 | 0 | 0 | 0 | -0.001 | 0 | 0 | 0 | 0 | 0 | 0 | 260 | 0 | 0 | 0 | 0 | 0 | 0 | 3.248 | 4.9 | 4.177 | 0 | 0 | 12.325 | 1 | 1 | 0
2021-10-21 01:00 | 0 | 0 | 0 | 0 | 1.9 | 15.31 | 100 | 100 | 0 | 0 | 0 | 0 | 0 | 0 | 0 | 0 | 0 | 0 | 0 | 0 | 0 | 0 | 0 | 0 | 0 | 0 | 0 | -0.001 | 0 | 0 | 0 | 0 | 0 | 0 | 260 | 0 | 0 | 0 | 0 | 0 | 0 | 3.242 | 4.896 | 4.174 | 0 | 0 | 12.311 | 1 | 1 | 0
2021-10-21 02:00 | 0 | 0 | 0 | 0 | 2.3 | 14.75 | 100 | 100 | 0 | 0 | 0 | 0 | 0 | 0 | 0 | 0 | 0 | 0 | 0 | 0 | 0 | 0 | 0 | 0 | 0 | 0 | 0 | -0.001 | 0 | 0 | 0 | 0 | 0 | 0 | 260 | 0 | 0 | 0 | 0 | 0 | 0 | 3.259 | 4.907 | 4.183 | 0 | 0 | 12.349 | 1 | 1 | 0
2021-10-21 03:00 | 0 | 0 | 0 | 0 | 2.6 | 14.89 | 100 | 100 | 0 | 0 | 0 | 0 | 0 | 0 | 0 | 0 | 0 | 0 | 0 | 0 | 0 | 0 | 0 | 0 | 0 | 0 | 0 | -0.001 | 0 | 0 | 0 | 0 | 0 | 0 | 260 | 0 | 0 | 0 | 0 | 0 | 0 | 3.255 | 4.904 | 4.181 | 0 | 0 | 12.34 | 1 | 1 | 0
2021-10-21 04:00 | 0 | 0 | 0 | 1 | 3 | 15.33 | 100 | 100 | 0 | 0 | 0 | 0 | 0 | 0 | 0 | 0 | 0 | 0 | 0 | 0 | 0 | 0 | 0 | 0 | 0 | 0 | 0 | -0.001 | 0 | 0 | 0 | 0 | 10.65 | 1 | 260 | 0 | 0 | 0 | 0 | 0 | 0 | 3.241 | 4.895 | 4.173 | 0 | 0 | 12.31 | 1 | 1 | 0
2021-10-21 05:00 | 0 | 564.8 | 563.84 | 1 | 2.2 | 23.68 | 100 | 100 | 0 | 0 | 0 | 0.521 | 0 | 15.071 | 0 | 15.071 | 15.071 | 15.071 | 118.474 | 193.509 | 193.839 | 0 | 0 | 0 | 0 | 0 | 0 | -0.001 | 0 | 7.77 | 0 | 0 | 3.35 | 1 | 425 | 0 | 0 | 0 | 0 | 86.409 | 0 | 5.804 | 6.041 | 5.15 | 0 | 0 | 0 | 2 | 2 | 0
2021-10-21 06:00 | 0 | 771.5 | 770.05 | 1 | 1.3 | 25.81 | 100 | 100 | 64.492 | 64.492 | 4.794 | 2.692 | 71.978 | 0 | 0 | 205.318 | 205.318 | 205.318 | 232.555 | 264.282 | 264.779 | 0 | 0 | 0 | 0 | 0 | 0 | 205.317 | 205.318 | 77.54 | 24.36 | 100 | 3.51 | 1 | 425 | 0 | 0 | 0 | 0 | 0 | 0 | 12.44 | 7.987 | 6.809 | 0 | 0 | 0 | 2 | 3 | 0
2021-10-21 07:00 | 0 | 861 | 849.07 | 1 | 0.7 | 27.41 | 100 | 100 | 73.048 | 73.048 | 5.434 | 3.25 | 81.732 | 0 | 0 | 228.427 | 228.427 | 228.427 | 255.456 | 291.402 | 295.495 | 0 | 0 | 0 | 0 | 0 | 0 | 228.426 | 228.427 | 77.3 | 24.72 | 100 | 9.55 | 1 | 425 | 0 | 0 | 0 | 0 | 0 | 0 | 12.293 | 7.955 | 6.782 | 0 | 0 | 0 | 2 | 3 | 0
2021-10-21 08:00 | 0 | 840 | 813.67 | 1 | 1.6 | 33.86 | 100 | 100 | 65.534 | 65.533 | 7.071 | 2.976 | 75.581 | 0 | 0 | 217.415 | 217.415 | 217.415 | 243.622 | 279.252 | 288.288 | 0 | 0 | 0 | 0 | 0 | 0 | 217.414 | 217.415 | 75.42 | 22.73 | 100 | 14.38 | 0.99 | 425 | 0 | 0 | 0 | 0 | 0 | 0 | 11.709 | 7.826 | 6.672 | 0 | 0 | 0 | 2 | 3 | 0
2021-10-21 09:00 | 0 | 913.1 | 870.12 | 1 | 2.3 | 33.76 | 100 | 100 | 71.693 | 71.692 | 7.186 | 3.373 | 82.252 | 0 | 0 | 233.222 | 233.222 | 233.222 | 259.441 | 298.626 | 313.376 | 0 | 0 | 0 | 0 | 0 | 0 | 233.221 | 233.222 | 74.42 | 22.88 | 100 | 17.65 | 0.99 | 425 | 0 | 0 | 0 | 0 | 0 | 0 | 11.718 | 7.828 | 6.673 | 0 | 0 | 0 | 2 | 3 | 0
2021-10-21 10:00 | 0 | 723.8 | 684.14 | 1 | 2.6 | 32.99 | 100 | 100 | 50.575 | 50.575 | 6.345 | 2.094 | 59.014 | 0 | 0 | 177.266 | 177.266 | 177.266 | 203.583 | 234.798 | 248.408 | 0 | 0 | 0 | 0 | 0 | 0 | 177.265 | 177.266 | 71.36 | 20.36 | 100 | 19.05 | 0.99 | 425 | 0 | 0 | 0 | 0 | 0 | 0 | 11.787 | 7.844 | 6.687 | 0 | 0 | 0 | 2 | 3 | 0
2021-10-21 11:00 | 0 | 790.3 | 749.64 | 1 | 3.2 | 32.83 | 100 | 100 | 58.002 | 58.002 | 6.63 | 2.504 | 67.135 | 0 | 0 | 196.928 | 196.928 | 196.928 | 223.266 | 257.276 | 271.231 | 0 | 0 | 0 | 0 | 0 | 0 | 196.927 | 196.928 | 72.61 | 21.38 | 100 | 18.46 | 0.99 | 425 | 0 | 0 | 0 | 0 | 0 | 0 | 11.801 | 7.847 | 6.689 | 0 | 0 | 0 | 2 | 3 | 0
2021-10-21 12:00 | 0 | 584.8 | 562.36 | 1 | 4.5 | 31.28 | 100 | 100 | 38.706 | 38.706 | 5.355 | 1.459 | 45.52 | 0 | 0 | 141.521 | 141.521 | 141.521 | 168.054 | 193.002 | 200.703 | 0 | 0 | 0 | 0 | 0 | 0 | 141.52 | 141.521 | 70.51 | 19.29 | 100 | 15.92 | 0.99 | 425 | 0 | 0 | 0 | 0 | 0 | 0 | 11.94 | 7.878 | 6.716 | 0 | 0 | 0 | 2 | 3 | 0
2021-10-21 13:00 | 0 | 446.1 | 436.86 | 1 | 5.9 | 30.3 | 100 | 100 | 27.091 | 27.09 | 4.207 | 0.952 | 32.249 | 0 | 0 | 104.523 | 104.523 | 104.523 | 131.182 | 149.929 | 153.102 | 0 | 0 | 0 | 0 | 0 | 0 | 104.522 | 104.523 | 68.27 | 17.69 | 100 | 11.68 | 0.99 | 425 | 0 | 0 | 0 | 0 | 0 | 0 | 12.029 | 7.897 | 6.732 | 0 | 0 | 0 | 2 | 2 | 0
2021-10-21 14:00 | 0 | 348.8 | 346.84 | 1 | 6.2 | 26.21 | 100 | 100 | 0 | 0 | 0 | 0.521 | 0 | 77.422 | 0 | 77.422 | 77.422 | 77.422 | 104.607 | 119.034 | 119.708 | 0 | 0 | 0 | 0 | 0 | 0 | -0.001 | 0 | 64.68 | 0 | 0 | 6.08 | 1 | 425 | 0 | 0 | 0 | 0 | 0 | 0 | 12.403 | 7.979 | 6.802 | 0 | 0 | 0 | 2 | 2 | 0
2021-10-21 15:00 | 0 | 484.8 | 484.78 | 1 | 6.2 | 24.19 | 100 | 100 | 31.546 | 31.546 | 1.673 | 1.013 | 34.232 | 0 | 0 | 109.627 | 109.627 | 109.627 | 137.075 | 166.377 | 166.383 | 0 | 0 | 0 | 0 | 0 | 0 | 109.626 | 109.627 | 65.89 | 18.96 | 100 | 0.5 | 1 | 425 | 0 | 0 | 0 | 0 | 0 | 0 | 12.591 | 8.02 | 6.837 | 0 | 0 | 0 | 2 | 2 | 0
2021-10-21 16:00 | 0 | 254.9 | 252.61 | 1 | 5.5 | 23.16 | 100 | 100 | 0 | 0 | 0 | 0.521 | 0 | 0.566 | 0 | 0.566 | 0.566 | 0.566 | 28.149 | 86.697 | 87.482 | 0 | 0 | 0 | 0 | 0 | 0 | -0.001 | 0 | 0.65 | 0 | 0 | 7.68 | 1 | 425 | 0 | 0 | 0 | 0 | 0 | 0 | 12.688 | 8.04 | 6.854 | 0 | 0 | 0 | 2 | 2 | 0
2021-10-21 17:00 | 0 | 0 | 0 | 1 | 4.8 | 19.65 | 100 | 100 | 0 | 0 | 0 | 0 | 0 | 0 | 0 | 0 | 0 | 0 | 0 | 0 | 0 | 0 | 0 | 0 | 0 | 0 | 0 | -0.001 | 0 | 0 | 0 | 0 | 11.38 | 0.99 | 375.58 | 0 | 0 | 0 | 0 | -25.881 | 0 | 11.486 | 7.771 | 6.624 | 0 | 0 | 0 | 2 | 2 | 0
2021-10-21 18:00 | 0 | 0 | 0 | 0 | 4.3 | 19.93 | 100 | 100 | 0 | 0 | 0 | 0 | 0 | 0 | 0 | 0 | 0 | 0 | 0 | 0 | 0 | 0 | 0 | 0 | 0 | 0 | 0 | -0.001 | 0 | 0 | 0 | 0 | 0 | 0 | 336.22 | 0 | 0 | 0 | 0 | -20.612 | 0 | 7.927 | 6.848 | 5.837 | 0 | 0 | 0 | 1 | 1 | 0
2021-10-21 19:00 | 0 | 0 | 0 | 0 | 4.4 | 20.63 | 100 | 100 | 0 | 0 | 0 | 0 | 0 | 0 | 0 | 0 | 0 | 0 | 0 | 0 | 0 | 0 | 0 | 0 | 0 | 0 | 0 | -0.001 | 0 | 0 | 0 | 0 | 0 | 0 | 303.77 | 0 | 0 | 0 | 0 | -16.993 | 0 | 5.704 | 6.094 | 5.195 | 0 | 0 | 0 | 1 | 1 | 0
2021-10-21 20:00 | 0 | 0 | 0 | 0 | 3.5 | 19.26 | 100 | 100 | 0 | 0 | 0 | 0 | 0 | 0 | 0 | 0 | 0 | 0 | 0 | 0 | 0 | 0 | 0 | 0 | 0 | 0 | 0 | -0.001 | 0 | 0 | 0 | 0 | 0 | 0 | 276 | 0 | 0 | 0 | 0 | -14.541 | 0 | 4.342 | 5.505 | 4.693 | 0 | 0 | 0 | 1 | 1 | 0
2021-10-21 21:00 | 0 | 0 | 0 | 0 | 3.6 | 19.15 | 100 | 100 | 0 | 0 | 0 | 0 | 0 | 0 | 0 | 0 | 0 | 0 | 0 | 0 | 0 | 0 | 0 | 0 | 0 | 0 | 0 | -0.001 | 0 | 0 | 0 | 0 | 0 | 0 | 260 | 0 | 0 | 0 | 0 | -6.444 | 0 | 3.375 | 4.977 | 4.243 | 0 | 0 | 6.151 | 1 | 1 | 0
2021-10-21 22:00 | 0 | 0 | 0 | 0 | 3.3 | 18.14 | 100 | 100 | 0 | 0 | 0 | 0 | 0 | 0 | 0 | 0 | 0 | 0 | 0 | 0 | 0 | 0 | 0 | 0 | 0 | 0 | 0 | -0.001 | 0 | 0 | 0 | 0 | 0 | 0 | 260 | 0 | 0 | 0 | 0 | 0 | 0 | 3.154 | 4.839 | 4.125 | 0 | 0 | 12.119 | 1 | 1 | 0
2021-10-21 23:00 | 0 | 0 | 0 | 0 | 3.5 | 18.18 | 100 | 100 | 0 | 0 | 0 | 0 | 0 | 0 | 0 | 0 | 0 | 0 | 0 | 0 | 0 | 0 | 0 | 0 | 0 | 0 | 0 | -0.001 | 0 | 0 | 0 | 0 | 0 | 0 | 260 | 0 | 0 | 0 | 0 | 0 | 0 | 3.153 | 4.838 | 4.125 | 0 | 0 | 12.116 | 1 | 1 | 0
2021-10-22 | 0 | 0 | 0 | 0 | 3.5 | 18.19 | 100 | 100 | 0 | 0 | 0 | 0 | 0 | 0 | 0 | 0 | 0 | 0 | 0 | 0 | 0 | 0 | 0 | 0 | 0 | 0 | 0 | -0.001 | 0 | 0 | 0 | 0 | 0 | 0 | 260 | 0 | 0 | 0 | 0 | 0 | 0 | 3.153 | 4.838 | 4.125 | 0 | 0 | 12.115 | 1 | 1 | 0
2021-10-22 01:00 | 0 | 0 | 0 | 0 | 3.8 | 17.87 | 100 | 100 | 0 | 0 | 0 | 0 | 0 | 0 | 0 | 0 | 0 | 0 | 0 | 0 | 0 | 0 | 0 | 0 | 0 | 0 | 0 | -0.001 | 0 | 0 | 0 | 0 | 0 | 0 | 260 | 0 | 0 | 0 | 0 | 0 | 0 | 3.162 | 4.845 | 4.13 | 0 | 0 | 12.137 | 1 | 1 | 0
2021-10-22 02:00 | 0 | 0 | 0 | 0 | 4.2 | 16.42 | 100 | 100 | 0 | 0 | 0 | 0 | 0 | 0 | 0 | 0 | 0 | 0 | 0 | 0 | 0 | 0 | 0 | 0 | 0 | 0 | 0 | -0.001 | 0 | 0 | 0 | 0 | 0 | 0 | 260 | 0 | 0 | 0 | 0 | 0 | 0 | 3.207 | 4.874 | 4.155 | 0 | 0 | 12.235 | 1 | 1 | 0
2021-10-22 03:00 | 0 | 0 | 0 | 0 | 4.2 | 16.23 | 100 | 100 | 0 | 0 | 0 | 0 | 0 | 0 | 0 | 0 | 0 | 0 | 0 | 0 | 0 | 0 | 0 | 0 | 0 | 0 | 0 | -0.001 | 0 | 0 | 0 | 0 | 0 | 0 | 260 | 0 | 0 | 0 | 0 | 0 | 0 | 3.213 | 4.877 | 4.158 | 0 | 0 | 12.248 | 1 | 1 | 0
2021-10-22 04:00 | 0 | 1.4 | 1.37 | 1 | 4 | 16.01 | 100 | 100 | 0 | 0 | 0 | 0.521 | 0 | 0 | 0 | 0 | 0 | 0 | 0.055 | 0.472 | 0.48 | 0 | 0 | 0 | 0 | 0 | 0 | -0.001 | 0 | 0 | 0 | 0 | 10.94 | 1 | 260 | 0 | 0 | 0 | 0 | 0 | 0 | 3.22 | 4.882 | 4.162 | 0 | 0 | 12.208 | 2 | 2 | 0
2021-10-22 05:00 | 0 | 5.6 | 5.59 | 1 | 4.1 | 16.15 | 100 | 100 | 0 | 0 | 0 | 0.521 | 0 | 0 | 0 | 0 | 0 | 0 | 1.19 | 1.918 | 1.922 | 0 | 0 | 0 | 0 | 0 | 0 | -0.001 | 0 | 0 | 0 | 0 | 3.64 | 1 | 260 | 0 | 0 | 0 | 0 | 0 | 0 | 3.215 | 4.879 | 4.159 | 0 | 0 | 11.064 | 1 | 1 | 0
2021-10-22 06:00 | 0 | 53 | 52.92 | 1 | 3.9 | 16.38 | 100 | 100 | 0 | 0 | 0 | 0.521 | 0 | 0 | 0 | 0 | 0 | 0 | 15.983 | 18.161 | 18.19 | 0 | 0 | 0 | 0 | 0 | 0 | -0.001 | 0 | 0 | 0 | 0 | 3.21 | 1 | 266.85 | 0 | 0 | 0 | 0 | 3.587 | 0 | 3.281 | 4.921 | 4.195 | 0 | 0 | 0 | 1 | 1 | 0
2021-10-22 07:00 | 0 | 100.6 | 99.3 | 1 | 3.7 | 16.22 | 100 | 100 | 0 | 0 | 0 | 0.521 | 0 | 0 | 0 | 0 | 0 | 0 | 29.883 | 34.079 | 34.526 | 0 | 0 | 0 | 0 | 0 | 0 | -0.001 | 0 | 0 | 0 | 0 | 9.23 | 1 | 298.16 | 0 | 0 | 0 | 0 | 16.398 | 0 | 3.804 | 5.226 | 4.455 | 0 | 0 | 0 | 1 | 1 | 0
2021-10-22 08:00 | 0 | 40.6 | 39.38 | 1 | 3.1 | 17.05 | 100 | 100 | 0 | 0 | 0 | 0.521 | 0 | 0 | 0 | 0 | 0 | 0 | 11.797 | 13.517 | 13.934 | 0 | 0 | 0 | 0 | 0 | 0 | -0.001 | 0 | 0 | 0 | 0 | 14.05 | 0.99 | 292.33 | 0 | 0 | 0 | 0 | -3.054 | 0 | 4.505 | 5.585 | 4.761 | 0 | 0 | 0 | 1 | 1 | 0
2021-10-22 09:00 | 0 | 2.8 | 2.67 | 1 | 2.9 | 17.56 | 100 | 100 | 0 | 0 | 0 | 0.521 | 0 | 0 | 0 | 0 | 0 | 0 | 0.797 | 0.917 | 0.961 | 0 | 0 | 0 | 0 | 0 | 0 | -0.001 | 0 | 0 | 0 | 0 | 17.3 | 0.99 | 267.37 | 0 | 0 | 0 | 0 | -13.07 | 0 | 3.995 | 5.329 | 4.543 | 0 | 0 | 0 | 1 | 1 | 0
2021-10-22 10:00 | 0 | 8.1 | 7.67 | 1 | 2.8 | 17.27 | 100 | 100 | 0 | 0 | 0 | 0.521 | 0 | 0 | 0 | 0 | 0 | 0 | 2.284 | 2.633 | 2.78 | 0 | 0 | 0 | 0 | 0 | 0 | -0.001 | 0 | 0 | 0 | 0 | 18.7 | 0.99 | 260 | 0 | 0 | 0 | 0 | -2.405 | 0 | 3.249 | 4.9 | 4.177 | 0 | 0 | 7.635 | 1 | 1 | 0
2021-10-22 11:00 | 0 | 2.1 | 2 | 1 | 2.7 | 17.1 | 100 | 100 | 0 | 0 | 0 | 0.521 | 0 | 0 | 0 | 0 | 0 | 0 | 0.595 | 0.685 | 0.721 | 0 | 0 | 0 | 0 | 0 | 0 | -0.001 | 0 | 0 | 0 | 0 | 18.1 | 0.99 | 260 | 0 | 0 | 0 | 0 | 0 | 0 | 3.186 | 4.86 | 4.143 | 0 | 0 | 11.594 | 1 | 1 | 0
2021-10-22 12:00 | 0 | 2.4 | 2.31 | 1 | 2.5 | 16.88 | 100 | 100 | 0 | 0 | 0 | 0.521 | 0 | 0 | 0 | 0 | 0 | 0 | 0.691 | 0.793 | 0.824 | 0 | 0 | 0 | 0 | 0 | 0 | -0.001 | 0 | 0 | 0 | 0 | 15.57 | 0.99 | 260 | 0 | 0 | 0 | 0 | 0 | 0 | 3.193 | 4.864 | 4.147 | 0 | 0 | 11.513 | 1 | 1 | 0
2021-10-22 13:00 | 0 | 1.9 | 1.86 | 1 | 2.7 | 16.96 | 100 | 100 | 0 | 0 | 0 | 0.521 | 0 | 0 | 0 | 0 | 0 | 0 | 0.56 | 0.639 | 0.652 | 0 | 0 | 0 | 0 | 0 | 0 | -0.001 | 0 | 0 | 0 | 0 | 11.34 | 0.99 | 260 | 0 | 0 | 0 | 0 | 0 | 0 | 3.19 | 4.863 | 4.146 | 0 | 0 | 11.639 | 1 | 1 | 0
2021-10-22 14:00 | 0 | 1.3 | 1.29 | 1 | 2.8 | 15.77 | 100 | 100 | 0 | 0 | 0 | 0.521 | 0 | 0 | 0 | 0 | 0 | 0 | 0.39 | 0.444 | 0.446 | 0 | 0 | 0 | 0 | 0 | 0 | -0.001 | 0 | 0 | 0 | 0 | 5.74 | 1 | 260 | 0 | 0 | 0 | 0 | 0 | 0 | 3.227 | 4.887 | 4.166 | 0 | 0 | 11.89 | 1 | 1 | 0
2021-10-22 15:00 | 0 | 1.2 | 1.2 | 1 | 2.8 | 15.77 | 100 | 100 | 0 | 0 | 0 | 0.521 | 0 | 0 | 0 | 0 | 0 | 0 | 0.341 | 0.412 | 0.412 | 0 | 0 | 0 | 0 | 0 | 0 | -0.001 | 0 | 0 | 0 | 0 | 0.83 | 1 | 260 | 0 | 0 | 0 | 0 | 0 | 0 | 3.227 | 4.887 | 4.166 | 0 | 0 | 11.938 | 1 | 1 | 0
2021-10-22 16:00 | 0 | 3.5 | 3.47 | 1 | 2.5 | 16.03 | 100 | 100 | 0 | 0 | 0 | 0.521 | 0 | 0 | 0 | 0 | 0 | 0 | 0.393 | 1.189 | 1.201 | 0 | 0 | 0 | 0 | 0 | 0 | -0.001 | 0 | 0 | 0 | 0 | 8.01 | 1 | 260 | 0 | 0 | 0 | 0 | 0 | 0 | 3.219 | 4.881 | 4.161 | 0 | 0 | 11.869 | 1 | 1 | 0
2021-10-22 17:00 | 0 | 0 | 0 | 1 | 2.6 | 14.63 | 100 | 100 | 0 | 0 | 0 | 0 | 0 | 0 | 0 | 0 | 0 | 0 | 0 | 0 | 0 | 0 | 0 | 0 | 0 | 0 | 0 | -0.001 | 0 | 0 | 0 | 0 | 11.71 | 0.99 | 260 | 0 | 0 | 0 | 0 | 0 | 0 | 3.263 | 4.91 | 4.185 | 0 | 0 | 12.358 | 2 | 2 | 0
2021-10-22 18:00 | 0 | 0 | 0 | 0 | 2.2 | 14.36 | 100 | 100 | 0 | 0 | 0 | 0 | 0 | 0 | 0 | 0 | 0 | 0 | 0 | 0 | 0 | 0 | 0 | 0 | 0 | 0 | 0 | -0.001 | 0 | 0 | 0 | 0 | 0 | 0 | 260 | 0 | 0 | 0 | 0 | 0 | 0 | 3.271 | 4.915 | 4.19 | 0 | 0 | 12.376 | 1 | 1 | 0
2021-10-22 19:00 | 0 | 0 | 0 | 0 | 2.1 | 14.41 | 100 | 100 | 0 | 0 | 0 | 0 | 0 | 0 | 0 | 0 | 0 | 0 | 0 | 0 | 0 | 0 | 0 | 0 | 0 | 0 | 0 | -0.001 | 0 | 0 | 0 | 0 | 0 | 0 | 260 | 0 | 0 | 0 | 0 | 0 | 0 | 3.27 | 4.914 | 4.189 | 0 | 0 | 12.373 | 1 | 1 | 0
2021-10-22 20:00 | 0 | 0 | 0 | 0 | 2.1 | 14.07 | 100 | 100 | 0 | 0 | 0 | 0 | 0 | 0 | 0 | 0 | 0 | 0 | 0 | 0 | 0 | 0 | 0 | 0 | 0 | 0 | 0 | -0.001 | 0 | 0 | 0 | 0 | 0 | 0 | 260 | 0 | 0 | 0 | 0 | 0 | 0 | 3.281 | 4.921 | 4.195 | 0 | 0 | 12.396 | 1 | 1 | 0
2021-10-22 21:00 | 0 | 0 | 0 | 0 | 1.9 | 14.2 | 100 | 100 | 0 | 0 | 0 | 0 | 0 | 0 | 0 | 0 | 0 | 0 | 0 | 0 | 0 | 0 | 0 | 0 | 0 | 0 | 0 | -0.001 | 0 | 0 | 0 | 0 | 0 | 0 | 260 | 0 | 0 | 0 | 0 | 0 | 0 | 3.277 | 4.918 | 4.193 | 0 | 0 | 12.387 | 1 | 1 | 0
2021-10-22 22:00 | 0 | 0 | 0 | 0 | 1.4 | 13.54 | 100 | 100 | 0 | 0 | 0 | 0 | 0 | 0 | 0 | 0 | 0 | 0 | 0 | 0 | 0 | 0 | 0 | 0 | 0 | 0 | 0 | -0.001 | 0 | 0 | 0 | 0 | 0 | 0 | 260 | 0 | 0 | 0 | 0 | 0 | 0 | 3.297 | 4.931 | 4.204 | 0 | 0 | 12.433 | 1 | 1 | 0
2021-10-22 23:00 | 0 | 0 | 0 | 0 | 1.4 | 13.43 | 100 | 100 | 0 | 0 | 0 | 0 | 0 | 0 | 0 | 0 | 0 | 0 | 0 | 0 | 0 | 0 | 0 | 0 | 0 | 0 | 0 | -0.001 | 0 | 0 | 0 | 0 | 0 | 0 | 260 | 0 | 0 | 0 | 0 | 0 | 0 | 3.301 | 4.934 | 4.206 | 0 | 0 | 12.44 | 1 | 1 | 0
2021-10-23 | 0 | 0 | 0 | 0 | 1.2 | 13.54 | 100 | 100 | 0 | 0 | 0 | 0 | 0 | 0 | 0 | 0 | 0 | 0 | 0 | 0 | 0 | 0 | 0 | 0 | 0 | 0 | 0 | -0.001 | 0 | 0 | 0 | 0 | 0 | 0 | 260 | 0 | 0 | 0 | 0 | 0 | 0 | 3.297 | 4.931 | 4.204 | 0 | 0 | 12.433 | 1 | 1 | 0
2021-10-23 01:00 | 0 | 0 | 0 | 0 | 1.2 | 13.57 | 100 | 100 | 0 | 0 | 0 | 0 | 0 | 0 | 0 | 0 | 0 | 0 | 0 | 0 | 0 | 0 | 0 | 0 | 0 | 0 | 0 | -0.001 | 0 | 0 | 0 | 0 | 0 | 0 | 260 | 0 | 0 | 0 | 0 | 0 | 0 | 3.296 | 4.931 | 4.203 | 0 | 0 | 12.431 | 1 | 1 | 0
2021-10-23 02:00 | 0 | 0 | 0 | 0 | 1.3 | 13.49 | 100 | 100 | 0 | 0 | 0 | 0 | 0 | 0 | 0 | 0 | 0 | 0 | 0 | 0 | 0 | 0 | 0 | 0 | 0 | 0 | 0 | -0.001 | 0 | 0 | 0 | 0 | 0 | 0 | 260 | 0 | 0 | 0 | 0 | 0 | 0 | 3.299 | 4.932 | 4.205 | 0 | 0 | 12.436 | 1 | 1 | 0
2021-10-23 03:00 | 0 | 0 | 0 | 0 | 1.3 | 13.85 | 100 | 100 | 0 | 0 | 0 | 0 | 0 | 0 | 0 | 0 | 0 | 0 | 0 | 0 | 0 | 0 | 0 | 0 | 0 | 0 | 0 | -0.001 | 0 | 0 | 0 | 0 | 0 | 0 | 260 | 0 | 0 | 0 | 0 | 0 | 0 | 3.288 | 4.925 | 4.199 | 0 | 0 | 12.411 | 1 | 1 | 0
2021-10-23 04:00 | 0 | 34.8 | 34.13 | 1 | 1.3 | 13.62 | 100 | 100 | 0 | 0 | 0 | 0.521 | 0 | 0 | 0 | 0 | 0 | 0 | 1.469 | 11.715 | 11.943 | 0 | 0 | 0 | 0 | 0 | 0 | -0.001 | 0 | 0 | 0 | 0 | 11.23 | 1 | 260 | 0 | 0 | 0 | 0 | 0 | 0 | 3.295 | 4.93 | 4.203 | 0 | 0 | 10.959 | 2 | 2 | 0
2021-10-23 05:00 | 0 | 99.1 | 98.87 | 1 | 1.3 | 16.7 | 100 | 100 | 0 | 0 | 0 | 0.521 | 0 | 0 | 0 | 0 | 0 | 0 | 21.308 | 33.931 | 34.011 | 0 | 0 | 0 | 0 | 0 | 0 | -0.001 | 0 | 0 | 0 | 0 | 3.93 | 1 | 276.62 | 0 | 0 | 0 | 0 | 8.706 | 0 | 3.377 | 4.98 | 4.245 | 0 | 0 | 0 | 1 | 1 | 0
2021-10-23 06:00 | 0 | 181.9 | 181.67 | 1 | 1.8 | 16.69 | 100 | 100 | 0 | 0 | 0 | 0.521 | 0 | 0 | 0 | 0 | 0 | 0 | 54.876 | 62.348 | 62.428 | 0 | 0 | 0 | 0 | 0 | 0 | -0.001 | 0 | 0 | 0 | 0 | 2.91 | 1 | 352.02 | 0 | 0 | 0 | 0 | 39.486 | 0 | 4.811 | 5.711 | 4.868 | 0 | 0 | 0 | 1 | 1 | 0
2021-10-23 07:00 | 0 | 347.1 | 342.9 | 1 | 1.8 | 16.92 | 100 | 100 | 0 | 0 | 0 | 0.521 | 0 | 39.544 | 0 | 39.544 | 39.544 | 39.544 | 103.22 | 117.684 | 119.125 | 0 | 0 | 0 | 0 | 0 | 0 | -0.001 | 0 | 33.2 | 0 | 0 | 8.92 | 1 | 425 | 0 | 0 | 0 | 0 | 38.217 | 0 | 11.232 | 7.68 | 6.547 | 0 | 0 | 0 | 1 | 1 | 0
2021-10-23 08:00 | 0 | 299.1 | 290.56 | 1 | 1.5 | 22.41 | 100 | 100 | 0 | 0 | 0 | 0.521 | 0 | 59.383 | 0 | 59.383 | 59.383 | 59.383 | 87.064 | 99.72 | 102.651 | 0 | 0 | 0 | 0 | 0 | 0 | -0.001 | 0 | 57.85 | 0 | 0 | 13.72 | 0.99 | 425 | 0 | 0 | 0 | 0 | 0 | 0 | 12.759 | 8.055 | 6.867 | 0 | 0 | 0 | 1 | 1 | 0
2021-10-23 09:00 | 0 | 359.4 | 343.77 | 1 | 1.9 | 22.77 | 100 | 100 | 0 | 0 | 0 | 0.521 | 0 | 74.959 | 0 | 74.959 | 74.959 | 74.959 | 102.593 | 117.98 | 123.346 | 0 | 0 | 0 | 0 | 0 | 0 | -0.001 | 0 | 60.77 | 0 | 0 | 16.96 | 0.99 | 425 | 0 | 0 | 0 | 0 | 0 | 0 | 12.725 | 8.048 | 6.861 | 0 | 0 | 0 | 1 | 1 | 0
2021-10-23 10:00 | 0 | 437.4 | 415.16 | 1 | 2.7 | 24.17 | 100 | 100 | 27.402 | 27.402 | 1.195 | 0.859 | 29.456 | 0 | 0 | 96.218 | 96.218 | 96.218 | 123.668 | 142.484 | 150.116 | 0 | 0 | 0 | 0 | 0 | 0 | 96.217 | 96.218 | 64.1 | 18.25 | 100 | 18.35 | 0.99 | 425 | 0 | 0 | 0 | 0 | 0 | 0 | 12.593 | 8.02 | 6.837 | 0 | 0 | 0 | 2 | 2 | 0
2021-10-23 11:00 | 0 | 392.3 | 373.63 | 1 | 3.6 | 23.33 | 100 | 100 | 23.16 | 23.159 | 1.281 | 0.735 | 25.175 | 0 | 0 | 83.829 | 83.829 | 83.829 | 111.39 | 128.23 | 134.637 | 0 | 0 | 0 | 0 | 0 | 0 | 83.828 | 83.829 | 62.26 | 17.2 | 100 | 17.75 | 0.99 | 425 | 0 | 0 | 0 | 0 | 0 | 0 | 12.672 | 8.037 | 6.851 | 0 | 0 | 0 | 2 | 2 | 0
2021-10-23 12:00 | 0 | 562.3 | 542.58 | 1 | 4.9 | 22.36 | 100 | 100 | 39.379 | 39.378 | 2.618 | 1.353 | 43.349 | 0 | 0 | 134.604 | 134.604 | 134.604 | 162.291 | 186.215 | 192.981 | 0 | 0 | 0 | 0 | 0 | 0 | 134.603 | 134.604 | 69.75 | 20.41 | 100 | 15.22 | 0.99 | 425 | 0 | 0 | 0 | 0 | 0 | 0 | 12.763 | 8.056 | 6.868 | 0 | 0 | 0 | 2 | 2 | 0
2021-10-23 13:00 | 0 | 469.1 | 460.49 | 1 | 4.5 | 21.67 | 100 | 100 | 31.934 | 31.934 | 1.613 | 1.025 | 34.572 | 0 | 0 | 110.593 | 110.593 | 110.593 | 138.371 | 158.041 | 160.995 | 0 | 0 | 0 | 0 | 0 | 0 | 110.592 | 110.593 | 68.69 | 19.84 | 100 | 10.99 | 1 | 425 | 0 | 0 | 0 | 0 | 0 | 0 | 12.829 | 8.07 | 6.88 | 0 | 0 | 0 | 2 | 2 | 0
2021-10-23 14:00 | 0 | 304.1 | 302.75 | 1 | 3.8 | 18.49 | 100 | 100 | 0 | 0 | 0 | 0.521 | 0 | 63.144 | 0 | 63.144 | 63.144 | 63.144 | 91.344 | 103.902 | 104.367 | 0 | 0 | 0 | 0 | 0 | 0 | -0.001 | 0 | 60.5 | 0 | 0 | 5.41 | 1 | 425 | 0 | 0 | 0 | 0 | 0 | 0 | 13.133 | 8.134 | 6.934 | 0 | 0 | 0 | 2 | 2 | 0
2021-10-23 15:00 | 0 | 94.9 | 94.88 | 1 | 3.3 | 18.31 | 100 | 100 | 0 | 0 | 0 | 0.521 | 0 | 0 | 0 | 0 | 0 | 0 | 27.147 | 32.563 | 32.57 | 0 | 0 | 0 | 0 | 0 | 0 | -0.001 | 0 | 0 | 0 | 0 | 1.16 | 1 | 423.11 | 0 | 0 | 0 | 0 | -0.99 | 0 | 13.087 | 8.124 | 6.926 | 0 | 0 | 0 | 1 | 1 | 0
2021-10-23 16:00 | 0 | 104.1 | 103 | 1 | 3.1 | 18.43 | 100 | 100 | 0 | 0 | 0 | 0.521 | 0 | 0 | 0 | 0 | 0 | 0 | 11.874 | 35.35 | 35.727 | 0 | 0 | 0 | 0 | 0 | 0 | -0.001 | 0 | 0 | 0 | 0 | 8.33 | 1 | 394.81 | 0 | 0 | 0 | 0 | -14.822 | 0 | 12.058 | 7.902 | 6.737 | 0 | 0 | 0 | 1 | 1 | 0
2021-10-23 17:00 | 0 | 0 | 0 | 1 | 2.7 | 15.96 | 100 | 100 | 0 | 0 | 0 | 0 | 0 | 0 | 0 | 0 | 0 | 0 | 0 | 0 | 0 | 0 | 0 | 0 | 0 | 0 | 0 | -0.001 | 0 | 0 | 0 | 0 | 12.03 | 0.99 | 350.96 | 0 | 0 | 0 | 0 | -22.96 | 0 | 9.474 | 7.28 | 6.206 | 0 | 0 | 0 | 2 | 2 | 0
2021-10-23 18:00 | 0 | 0 | 0 | 0 | 2.2 | 16.25 | 100 | 100 | 0 | 0 | 0 | 0 | 0 | 0 | 0 | 0 | 0 | 0 | 0 | 0 | 0 | 0 | 0 | 0 | 0 | 0 | 0 | -0.001 | 0 | 0 | 0 | 0 | 0 | 0 | 315.34 | 0 | 0 | 0 | 0 | -18.654 | 0 | 6.696 | 6.455 | 5.503 | 0 | 0 | 0 | 1 | 1 | 0
2021-10-23 19:00 | 0 | 0 | 0 | 0 | 2 | 16.52 | 100 | 100 | 0 | 0 | 0 | 0 | 0 | 0 | 0 | 0 | 0 | 0 | 0 | 0 | 0 | 0 | 0 | 0 | 0 | 0 | 0 | -0.001 | 0 | 0 | 0 | 0 | 0 | 0 | 285.49 | 0 | 0 | 0 | 0 | -15.633 | 0 | 4.932 | 5.777 | 4.925 | 0 | 0 | 0 | 1 | 1 | 0
2021-10-23 20:00 | 0 | 0 | 0 | 0 | 1.9 | 15.64 | 100 | 100 | 0 | 0 | 0 | 0 | 0 | 0 | 0 | 0 | 0 | 0 | 0 | 0 | 0 | 0 | 0 | 0 | 0 | 0 | 0 | -0.001 | 0 | 0 | 0 | 0 | 0 | 0 | 260 | 0 | 0 | 0 | 0 | -6.907 | 0 | 3.802 | 5.226 | 4.455 | 0 | 0 | 6.576 | 1 | 1 | 0
2021-10-23 21:00 | 0 | 0 | 0 | 0 | 2.2 | 15.74 | 100 | 100 | 0 | 0 | 0 | 0 | 0 | 0 | 0 | 0 | 0 | 0 | 0 | 0 | 0 | 0 | 0 | 0 | 0 | 0 | 0 | -0.001 | 0 | 0 | 0 | 0 | 0 | 0 | 260 | 0 | 0 | 0 | 0 | 0 | 0 | 3.228 | 4.887 | 4.166 | 0 | 0 | 12.282 | 1 | 1 | 0
2021-10-23 22:00 | 0 | 0 | 0 | 0 | 2.2 | 15.46 | 100 | 100 | 0 | 0 | 0 | 0 | 0 | 0 | 0 | 0 | 0 | 0 | 0 | 0 | 0 | 0 | 0 | 0 | 0 | 0 | 0 | -0.001 | 0 | 0 | 0 | 0 | 0 | 0 | 260 | 0 | 0 | 0 | 0 | 0 | 0 | 3.237 | 4.893 | 4.171 | 0 | 0 | 12.301 | 1 | 1 | 0
2021-10-23 23:00 | 0 | 0 | 0 | 0 | 2.4 | 15.53 | 100 | 100 | 0 | 0 | 0 | 0 | 0 | 0 | 0 | 0 | 0 | 0 | 0 | 0 | 0 | 0 | 0 | 0 | 0 | 0 | 0 | -0.001 | 0 | 0 | 0 | 0 | 0 | 0 | 260 | 0 | 0 | 0 | 0 | 0 | 0 | 3.235 | 4.891 | 4.17 | 0 | 0 | 12.296 | 1 | 1 | 0
2021-10-24 | 0 | 0 | 0 | 0 | 2.5 | 15.52 | 100 | 100 | 0 | 0 | 0 | 0 | 0 | 0 | 0 | 0 | 0 | 0 | 0 | 0 | 0 | 0 | 0 | 0 | 0 | 0 | 0 | -0.001 | 0 | 0 | 0 | 0 | 0 | 0 | 260 | 0 | 0 | 0 | 0 | 0 | 0 | 3.235 | 4.892 | 4.17 | 0 | 0 | 12.297 | 1 | 1 | 0
2021-10-24 01:00 | 0 | 0 | 0 | 0 | 2.3 | 15.51 | 100 | 100 | 0 | 0 | 0 | 0 | 0 | 0 | 0 | 0 | 0 | 0 | 0 | 0 | 0 | 0 | 0 | 0 | 0 | 0 | 0 | -0.001 | 0 | 0 | 0 | 0 | 0 | 0 | 260 | 0 | 0 | 0 | 0 | 0 | 0 | 3.235 | 4.892 | 4.17 | 0 | 0 | 12.297 | 1 | 1 | 0
2021-10-24 02:00 | 0 | 0 | 0 | 0 | 2.2 | 15.5 | 100 | 100 | 0 | 0 | 0 | 0 | 0 | 0 | 0 | 0 | 0 | 0 | 0 | 0 | 0 | 0 | 0 | 0 | 0 | 0 | 0 | -0.001 | 0 | 0 | 0 | 0 | 0 | 0 | 260 | 0 | 0 | 0 | 0 | 0 | 0 | 3.236 | 4.892 | 4.17 | 0 | 0 | 12.298 | 1 | 1 | 0
2021-10-24 03:00 | 0 | 0 | 0 | 0 | 2.1 | 15.48 | 100 | 100 | 0 | 0 | 0 | 0 | 0 | 0 | 0 | 0 | 0 | 0 | 0 | 0 | 0 | 0 | 0 | 0 | 0 | 0 | 0 | -0.001 | 0 | 0 | 0 | 0 | 0 | 0 | 260 | 0 | 0 | 0 | 0 | 0 | 0 | 3.236 | 4.892 | 4.171 | 0 | 0 | 12.3 | 1 | 1 | 0
2021-10-24 04:00 | 0 | 33.8 | 33.12 | 1 | 2.1 | 15.38 | 100 | 100 | 0 | 0 | 0 | 0.521 | 0 | 0 | 0 | 0 | 0 | 0 | 1.516 | 11.367 | 11.6 | 0 | 0 | 0 | 0 | 0 | 0 | -0.001 | 0 | 0 | 0 | 0 | 11.51 | 0.99 | 260 | 0 | 0 | 0 | 0 | 0 | 0 | 3.239 | 4.894 | 4.172 | 0 | 0 | 10.791 | 2 | 2 | 0
2021-10-24 05:00 | 0 | 0.8 | 0.8 | 1 | 2.4 | 17.16 | 100 | 100 | 0 | 0 | 0 | 0.521 | 0 | 0 | 0 | 0 | 0 | 0 | 0.174 | 0.274 | 0.275 | 0 | 0 | 0 | 0 | 0 | 0 | -0.001 | 0 | 0 | 0 | 0 | 4.22 | 1 | 260 | 0 | 0 | 0 | 0 | 0 | 0 | 3.184 | 4.859 | 4.142 | 0 | 0 | 12.011 | 1 | 1 | 0
2021-10-24 06:00 | 0 | 1.6 | 1.6 | 1 | 2.6 | 16.82 | 100 | 100 | 0 | 0 | 0 | 0.521 | 0 | 0 | 0 | 0 | 0 | 0 | 0.483 | 0.549 | 0.549 | 0 | 0 | 0 | 0 | 0 | 0 | -0.001 | 0 | 0 | 0 | 0 | 2.61 | 1 | 260 | 0 | 0 | 0 | 0 | 0 | 0 | 3.195 | 4.866 | 4.148 | 0 | 0 | 11.725 | 1 | 1 | 0
2021-10-24 07:00 | 0 | 97 | 95.91 | 1 | 2.9 | 16.91 | 100 | 100 | 0 | 0 | 0 | 0.521 | 0 | 0 | 0 | 0 | 0 | 0 | 28.877 | 32.916 | 33.29 | 0 | 0 | 0 | 0 | 0 | 0 | -0.001 | 0 | 0 | 0 | 0 | 8.61 | 1 | 290.47 | 0 | 0 | 0 | 0 | 15.958 | 0 | 3.529 | 5.069 | 4.321 | 0 | 0 | 0 | 1 | 1 | 0
2021-10-24 08:00 | 0 | 31.2 | 30.35 | 1 | 3.1 | 20.53 | 100 | 100 | 0 | 0 | 0 | 0.521 | 0 | 0 | 0 | 0 | 0 | 0 | 9.098 | 10.416 | 10.708 | 0 | 0 | 0 | 0 | 0 | 0 | -0.001 | 0 | 0 | 0 | 0 | 13.4 | 0.99 | 281.3 | 0 | 0 | 0 | 0 | -4.804 | 0 | 4.011 | 5.339 | 4.552 | 0 | 0 | 0 | 1 | 1 | 0
2021-10-24 09:00 | 0 | 202.5 | 194.04 | 1 | 3 | 20.81 | 100 | 100 | 0 | 0 | 0 | 0.521 | 0 | 0 | 0 | 0 | 0 | 0 | 57.934 | 66.594 | 69.498 | 0 | 0 | 0 | 0 | 0 | 0 | -0.001 | 0 | 0 | 0 | 0 | 16.62 | 0.99 | 362.15 | 0 | 0 | 0 | 0 | 42.341 | 0 | 4.925 | 5.759 | 4.909 | 0 | 0 | 0 | 1 | 1 | 0
2021-10-24 10:00 | 0 | 326.9 | 310.9 | 1 | 3.5 | 23.84 | 100 | 100 | 0 | 0 | 0 | 0.521 | 0 | 34.746 | 0 | 34.746 | 34.746 | 34.746 | 92.656 | 106.702 | 112.192 | 0 | 0 | 0 | 0 | 0 | 0 | -0.001 | 0 | 30.97 | 0 | 0 | 18 | 0.99 | 425 | 0 | 0 | 0 | 0 | 32.914 | 0 | 10.897 | 7.611 | 6.488 | 0 | 0 | 0 | 1 | 1 | 0
2021-10-24 11:00 | 0 | 284.8 | 271.77 | 1 | 3.3 | 24.04 | 100 | 100 | 0 | 0 | 0 | 0.521 | 0 | 53.595 | 0 | 53.595 | 53.595 | 53.595 | 81.062 | 93.273 | 97.743 | 0 | 0 | 0 | 0 | 0 | 0 | -0.001 | 0 | 54.83 | 0 | 0 | 17.4 | 0.99 | 425 | 0 | 0 | 0 | 0 | 0 | 0 | 12.605 | 8.023 | 6.839 | 0 | 0 | 0 | 1 | 1 | 0
2021-10-24 12:00 | 0 | 259.3 | 250.62 | 1 | 4.5 | 23.33 | 100 | 100 | 0 | 0 | 0 | 0.521 | 0 | 47.434 | 0 | 47.434 | 47.434 | 47.434 | 74.994 | 86.012 | 88.992 | 0 | 0 | 0 | 0 | 0 | 0 | -0.001 | 0 | 53.3 | 0 | 0 | 14.87 | 0.99 | 425 | 0 | 0 | 0 | 0 | 0 | 0 | 12.672 | 8.037 | 6.851 | 0 | 0 | 0 | 1 | 1 | 0
2021-10-24 13:00 | 0 | 137.8 | 135.43 | 1 | 5.3 | 21.65 | 100 | 100 | 0 | 0 | 0 | 0.521 | 0 | 12.925 | 0 | 12.925 | 12.925 | 12.925 | 40.706 | 46.478 | 47.293 | 0 | 0 | 0 | 0 | 0 | 0 | -0.001 | 0 | 27.33 | 0 | 0 | 10.65 | 1 | 425 | 0 | 0 | 0 | 0 | 0 | 0 | 12.831 | 8.07 | 6.88 | 0 | 0 | 0 | 1 | 1 | 0
2021-10-24 14:00 | 0 | 101.9 | 101.5 | 1 | 4.1 | 18.38 | 100 | 100 | 0 | 0 | 0 | 0.521 | 0 | 2.415 | 0 | 2.415 | 2.415 | 2.415 | 30.63 | 34.835 | 34.972 | 0 | 0 | 0 | 0 | 0 | 0 | -0.001 | 0 | 6.91 | 0 | 0 | 5.08 | 1 | 425 | 0 | 0 | 0 | 0 | 0 | 0 | 13.143 | 8.136 | 6.936 | 0 | 0 | 0 | 1 | 1 | 0
2021-10-24 15:00 | 0 | 3.3 | 3.3 | 1 | 2.3 | 17.91 | 100 | 100 | 0 | 0 | 0 | 0.521 | 0 | 0 | 0 | 0 | 0 | 0 | 0.949 | 1.132 | 1.133 | 0 | 0 | 0 | 0 | 0 | 0 | -0.001 | 0 | 0 | 0 | 0 | 1.48 | 1 | 376.87 | 0 | 0 | 0 | 0 | -25.203 | 0 | 11.676 | 7.814 | 6.662 | 0 | 0 | 0 | 1 | 1 | 0
2021-10-24 16:00 | 0 | 6.6 | 6.52 | 1 | 2.5 | 18.58 | 100 | 100 | 0 | 0 | 0 | 0.521 | 0 | 0 | 0 | 0 | 0 | 0 | 0.765 | 2.239 | 2.265 | 0 | 0 | 0 | 0 | 0 | 0 | -0.001 | 0 | 0 | 0 | 0 | 8.65 | 1 | 338.39 | 0 | 0 | 0 | 0 | -20.154 | 0 | 8.125 | 6.906 | 5.888 | 0 | 0 | 0 | 1 | 1 | 0
2021-10-24 17:00 | 0 | 0 | 0 | 1 | 2.1 | 17.52 | 100 | 100 | 0 | 0 | 0 | 0 | 0 | 0 | 0 | 0 | 0 | 0 | 0 | 0 | 0 | 0 | 0 | 0 | 0 | 0 | 0 | -0.001 | 0 | 0 | 0 | 0 | 12.35 | 0.99 | 305.09 | 0 | 0 | 0 | 0 | -17.44 | 0 | 5.966 | 6.194 | 5.28 | 0 | 0 | 0 | 2 | 2 | 0
2021-10-24 18:00 | 0 | 0 | 0 | 0 | 1.1 | 17.24 | 100 | 100 | 0 | 0 | 0 | 0 | 0 | 0 | 0 | 0 | 0 | 0 | 0 | 0 | 0 | 0 | 0 | 0 | 0 | 0 | 0 | -0.001 | 0 | 0 | 0 | 0 | 0 | 0 | 276.85 | 0 | 0 | 0 | 0 | -14.79 | 0 | 4.474 | 5.569 | 4.747 | 0 | 0 | 0 | 1 | 1 | 0
2021-10-24 19:00 | 0 | 0 | 0 | 0 | 1 | 17.11 | 100 | 100 | 0 | 0 | 0 | 0 | 0 | 0 | 0 | 0 | 0 | 0 | 0 | 0 | 0 | 0 | 0 | 0 | 0 | 0 | 0 | -0.001 | 0 | 0 | 0 | 0 | 0 | 0 | 260 | 0 | 0 | 0 | 0 | -6.545 | 0 | 3.465 | 5.032 | 4.29 | 0 | 0 | 6.243 | 1 | 1 | 0
2021-10-24 20:00 | 0 | 0 | 0 | 0 | 1.4 | 16.08 | 100 | 100 | 0 | 0 | 0 | 0 | 0 | 0 | 0 | 0 | 0 | 0 | 0 | 0 | 0 | 0 | 0 | 0 | 0 | 0 | 0 | -0.001 | 0 | 0 | 0 | 0 | 0 | 0 | 260 | 0 | 0 | 0 | 0 | 0 | 0 | 3.218 | 4.88 | 4.161 | 0 | 0 | 12.259 | 1 | 1 | 0
2021-10-24 21:00 | 0 | 0 | 0 | 0 | 1.2 | 16.29 | 100 | 100 | 0 | 0 | 0 | 0 | 0 | 0 | 0 | 0 | 0 | 0 | 0 | 0 | 0 | 0 | 0 | 0 | 0 | 0 | 0 | -0.001 | 0 | 0 | 0 | 0 | 0 | 0 | 260 | 0 | 0 | 0 | 0 | 0 | 0 | 3.211 | 4.876 | 4.157 | 0 | 0 | 12.244 | 1 | 1 | 0
2021-10-24 22:00 | 0 | 0 | 0 | 0 | 0.8 | 16.18 | 100 | 100 | 0 | 0 | 0 | 0 | 0 | 0 | 0 | 0 | 0 | 0 | 0 | 0 | 0 | 0 | 0 | 0 | 0 | 0 | 0 | -0.001 | 0 | 0 | 0 | 0 | 0 | 0 | 260 | 0 | 0 | 0 | 0 | 0 | 0 | 3.214 | 4.878 | 4.159 | 0 | 0 | 12.252 | 1 | 1 | 0
2021-10-24 23:00 | 0 | 0 | 0 | 0 | 1.3 | 16.28 | 100 | 100 | 0 | 0 | 0 | 0 | 0 | 0 | 0 | 0 | 0 | 0 | 0 | 0 | 0 | 0 | 0 | 0 | 0 | 0 | 0 | -0.001 | 0 | 0 | 0 | 0 | 0 | 0 | 260 | 0 | 0 | 0 | 0 | 0 | 0 | 3.211 | 4.876 | 4.157 | 0 | 0 | 12.245 | 1 | 1 | 0
2021-10-25 | 0 | 0 | 0 | 0 | 1.6 | 16.31 | 100 | 100 | 0 | 0 | 0 | 0 | 0 | 0 | 0 | 0 | 0 | 0 | 0 | 0 | 0 | 0 | 0 | 0 | 0 | 0 | 0 | -0.001 | 0 | 0 | 0 | 0 | 0 | 0 | 260 | 0 | 0 | 0 | 0 | 0 | 0 | 3.21 | 4.876 | 4.157 | 0 | 0 | 12.243 | 1 | 1 | 0
2021-10-25 01:00 | 0 | 0 | 0 | 0 | 1.6 | 16.37 | 100 | 100 | 0 | 0 | 0 | 0 | 0 | 0 | 0 | 0 | 0 | 0 | 0 | 0 | 0 | 0 | 0 | 0 | 0 | 0 | 0 | -0.001 | 0 | 0 | 0 | 0 | 0 | 0 | 260 | 0 | 0 | 0 | 0 | 0 | 0 | 3.209 | 4.875 | 4.156 | 0 | 0 | 12.239 | 1 | 1 | 0
2021-10-25 02:00 | 0 | 0 | 0 | 0 | 1.9 | 15.95 | 100 | 100 | 0 | 0 | 0 | 0 | 0 | 0 | 0 | 0 | 0 | 0 | 0 | 0 | 0 | 0 | 0 | 0 | 0 | 0 | 0 | -0.001 | 0 | 0 | 0 | 0 | 0 | 0 | 260 | 0 | 0 | 0 | 0 | 0 | 0 | 3.222 | 4.883 | 4.163 | 0 | 0 | 12.267 | 1 | 1 | 0
2021-10-25 03:00 | 0 | 0 | 0 | 0 | 1.8 | 16.07 | 100 | 100 | 0 | 0 | 0 | 0 | 0 | 0 | 0 | 0 | 0 | 0 | 0 | 0 | 0 | 0 | 0 | 0 | 0 | 0 | 0 | -0.001 | 0 | 0 | 0 | 0 | 0 | 0 | 260 | 0 | 0 | 0 | 0 | 0 | 0 | 3.218 | 4.881 | 4.161 | 0 | 0 | 12.259 | 1 | 1 | 0
2021-10-25 04:00 | 0 | 61.5 | 60.2 | 1 | 1.9 | 15.89 | 100 | 100 | 0 | 0 | 0 | 0.521 | 0 | 0 | 0 | 0 | 0 | 0 | 2.918 | 20.661 | 21.107 | 0 | 0 | 0 | 0 | 0 | 0 | -0.001 | 0 | 0 | 0 | 0 | 11.8 | 0.99 | 260 | 0 | 0 | 0 | 0 | 0 | 0 | 3.223 | 4.884 | 4.164 | 0 | 0 | 9.353 | 2 | 2 | 0
2021-10-25 05:00 | 0 | 163.1 | 162.6 | 1 | 1.1 | 20.09 | 100 | 100 | 0 | 0 | 0 | 0.521 | 0 | 0 | 0 | 0 | 0 | 0 | 35.888 | 55.803 | 55.976 | 0 | 0 | 0 | 0 | 0 | 0 | -0.001 | 0 | 0 | 0 | 0 | 4.51 | 1 | 303.68 | 0 | 0 | 0 | 0 | 22.873 | 0 | 3.577 | 5.094 | 4.343 | 0 | 0 | 0 | 1 | 1 | 0
2021-10-25 06:00 | 0 | 364.6 | 364.3 | 1 | 0.6 | 21.48 | 100 | 100 | 0 | 0 | 0 | 0.521 | 0 | 25.912 | 0 | 25.912 | 25.912 | 25.912 | 110.07 | 125.029 | 125.131 | 0 | 0 | 0 | 0 | 0 | 0 | -0.001 | 0 | 20.71 | 0 | 0 | 2.31 | 1 | 425 | 0 | 0 | 0 | 0 | 63.536 | 0 | 8.008 | 6.81 | 5.805 | 0 | 0 | 0 | 1 | 1 | 0
2021-10-25 07:00 | 0 | 830.3 | 821.61 | 1 | 1.2 | 22.46 | 100 | 100 | 71.064 | 71.063 | 4.368 | 3.034 | 78.465 | 0 | 0 | 219.762 | 219.762 | 219.762 | 247.437 | 281.977 | 284.959 | 0 | 0 | 0 | 0 | 0 | 0 | 219.761 | 219.762 | 77.12 | 24.94 | 100 | 8.3 | 1 | 425 | 0 | 0 | 0 | 0 | 0 | 0 | 12.754 | 8.054 | 6.866 | 0 | 0 | 0 | 2 | 3 | 0
2021-10-25 08:00 | 0 | 900.5 | 877.17 | 1 | 2.1 | 28.77 | 100 | 100 | 75.352 | 75.352 | 5.94 | 3.45 | 84.742 | 0 | 0 | 236.169 | 236.169 | 236.169 | 263.024 | 301.043 | 309.052 | 0 | 0 | 0 | 0 | 0 | 0 | 236.168 | 236.169 | 76.42 | 24.38 | 100 | 13.07 | 0.99 | 425 | 0 | 0 | 0 | 0 | 0 | 0 | 12.168 | 7.928 | 6.759 | 0 | 0 | 0 | 2 | 3 | 0
2021-10-25 09:00 | 0 | 913.4 | 876.76 | 1 | 2.9 | 29.4 | 100 | 100 | 74.644 | 74.644 | 6.066 | 3.422 | 84.133 | 0 | 0 | 235.11 | 235.11 | 235.11 | 261.883 | 300.903 | 313.479 | 0 | 0 | 0 | 0 | 0 | 0 | 235.109 | 235.11 | 75 | 23.81 | 100 | 16.28 | 0.99 | 425 | 0 | 0 | 0 | 0 | 0 | 0 | 12.111 | 7.915 | 6.748 | 0 | 0 | 0 | 2 | 3 | 0
2021-10-25 10:00 | 0 | 902.8 | 860.29 | 1 | 3.2 | 31.31 | 100 | 100 | 71.679 | 71.679 | 6.504 | 3.29 | 81.473 | 0 | 0 | 229.978 | 229.978 | 229.978 | 256.508 | 295.251 | 309.841 | 0 | 0 | 0 | 0 | 0 | 0 | 229.977 | 229.978 | 74.22 | 23.13 | 100 | 17.65 | 0.99 | 425 | 0 | 0 | 0 | 0 | 0 | 0 | 11.938 | 7.877 | 6.715 | 0 | 0 | 0 | 2 | 3 | 0
2021-10-25 11:00 | 0 | 892.9 | 853.67 | 1 | 3.6 | 31.58 | 100 | 100 | 70.862 | 70.862 | 6.563 | 3.245 | 80.671 | 0 | 0 | 228.244 | 228.244 | 228.244 | 254.74 | 292.98 | 306.443 | 0 | 0 | 0 | 0 | 0 | 0 | 228.243 | 228.244 | 74.48 | 23.12 | 100 | 17.05 | 0.99 | 425 | 0 | 0 | 0 | 0 | 0 | 0 | 11.913 | 7.872 | 6.711 | 0 | 0 | 0 | 2 | 3 | 0
2021-10-25 12:00 | 0 | 827.1 | 800.67 | 1 | 3.8 | 31.61 | 100 | 100 | 64.938 | 64.938 | 6.447 | 2.875 | 74.26 | 0 | 0 | 213.197 | 213.197 | 213.197 | 239.688 | 274.789 | 283.861 | 0 | 0 | 0 | 0 | 0 | 0 | 213.196 | 213.197 | 75.11 | 22.88 | 100 | 14.52 | 0.99 | 425 | 0 | 0 | 0 | 0 | 0 | 0 | 11.911 | 7.871 | 6.71 | 0 | 0 | 0 | 2 | 3 | 0
2021-10-25 13:00 | 0 | 348.3 | 342.67 | 1 | 3 | 31.03 | 100 | 100 | 0 | 0 | 0 | 0.521 | 0 | 76.465 | 0 | 76.465 | 76.465 | 76.465 | 103.03 | 117.605 | 119.537 | 0 | 0 | 0 | 0 | 0 | 0 | -0.001 | 0 | 63.97 | 0 | 0 | 10.31 | 1 | 425 | 0 | 0 | 0 | 0 | 0 | 0 | 11.963 | 7.883 | 6.72 | 0 | 0 | 0 | 2 | 3 | 0
2021-10-25 14:00 | 0 | 119.5 | 119.09 | 1 | 2 | 26.01 | 100 | 100 | 0 | 0 | 0 | 0.521 | 0 | 8.734 | 0 | 8.734 | 8.734 | 8.734 | 35.944 | 40.872 | 41.012 | 0 | 0 | 0 | 0 | 0 | 0 | -0.001 | 0 | 21.29 | 0 | 0 | 4.75 | 1 | 425 | 0 | 0 | 0 | 0 | 0 | 0 | 12.422 | 7.983 | 6.806 | 0 | 0 | 0 | 1 | 1 | 0
2021-10-25 15:00 | 0 | 126.6 | 126.54 | 1 | 2 | 25.31 | 100 | 100 | 0 | 0 | 0 | 0.521 | 0 | 9.336 | 0 | 9.336 | 9.336 | 9.336 | 36.637 | 43.428 | 43.449 | 0 | 0 | 0 | 0 | 0 | 0 | -0.001 | 0 | 21.49 | 0 | 0 | 1.8 | 1 | 425 | 0 | 0 | 0 | 0 | 0 | 0 | 12.487 | 7.997 | 6.818 | 0 | 0 | 0 | 1 | 1 | 0
2021-10-25 16:00 | 0 | 229.2 | 226.4 | 1 | 1.2 | 24.64 | 100 | 100 | 0 | 0 | 0 | 0.521 | 0 | 0 | 0 | 0 | 0 | 0 | 26.987 | 77.7 | 78.661 | 0 | 0 | 0 | 0 | 0 | 0 | -0.001 | 0 | 0 | 0 | 0 | 8.97 | 1 | 424.29 | 0 | 0 | 0 | 0 | -0.371 | 0 | 12.527 | 8.006 | 6.825 | 0 | 0 | 0 | 1 | 1 | 0
2021-10-25 17:00 | 0 | 0 | 0 | 1 | 0.8 | 22.18 | 100 | 100 | 0 | 0 | 0 | 0 | 0 | 0 | 0 | 0 | 0 | 0 | 0 | 0 | 0 | 0 | 0 | 0 | 0 | 0 | 0 | -0.001 | 0 | 0 | 0 | 0 | 12.67 | 0.99 | 375.58 | 0 | 0 | 0 | 0 | -25.51 | 0 | 11.226 | 7.711 | 6.573 | 0 | 0 | 0 | 2 | 2 | 0
2021-10-25 18:00 | 0 | 0 | 0 | 0 | 0.9 | 21.57 | 100 | 100 | 0 | 0 | 0 | 0 | 0 | 0 | 0 | 0 | 0 | 0 | 0 | 0 | 0 | 0 | 0 | 0 | 0 | 0 | 0 | -0.001 | 0 | 0 | 0 | 0 | 0 | 0 | 336.52 | 0 | 0 | 0 | 0 | -20.454 | 0 | 7.825 | 6.817 | 5.811 | 0 | 0 | 0 | 1 | 1 | 0
2021-10-25 19:00 | 0 | 0 | 0 | 0 | 1 | 21.31 | 100 | 100 | 0 | 0 | 0 | 0 | 0 | 0 | 0 | 0 | 0 | 0 | 0 | 0 | 0 | 0 | 0 | 0 | 0 | 0 | 0 | -0.001 | 0 | 0 | 0 | 0 | 0 | 0 | 304.13 | 0 | 0 | 0 | 0 | -16.962 | 0 | 5.685 | 6.087 | 5.189 | 0 | 0 | 0 | 1 | 1 | 0
2021-10-25 20:00 | 0 | 0 | 0 | 0 | 1.5 | 20.67 | 100 | 100 | 0 | 0 | 0 | 0 | 0 | 0 | 0 | 0 | 0 | 0 | 0 | 0 | 0 | 0 | 0 | 0 | 0 | 0 | 0 | -0.001 | 0 | 0 | 0 | 0 | 0 | 0 | 276.52 | 0 | 0 | 0 | 0 | -14.463 | 0 | 4.302 | 5.485 | 4.676 | 0 | 0 | 0 | 1 | 1 | 0
2021-10-25 21:00 | 0 | 0 | 0 | 0 | 1.8 | 20.96 | 100 | 100 | 0 | 0 | 0 | 0 | 0 | 0 | 0 | 0 | 0 | 0 | 0 | 0 | 0 | 0 | 0 | 0 | 0 | 0 | 0 | -0.001 | 0 | 0 | 0 | 0 | 0 | 0 | 260 | 0 | 0 | 0 | 0 | -6.399 | 0 | 3.334 | 4.953 | 4.222 | 0 | 0 | 6.109 | 1 | 1 | 0
2021-10-25 22:00 | 0 | 0 | 0 | 0 | 3.3 | 19.78 | 100 | 100 | 0 | 0 | 0 | 0 | 0 | 0 | 0 | 0 | 0 | 0 | 0 | 0 | 0 | 0 | 0 | 0 | 0 | 0 | 0 | -0.001 | 0 | 0 | 0 | 0 | 0 | 0 | 260 | 0 | 0 | 0 | 0 | 0 | 0 | 3.105 | 4.806 | 4.097 | 0 | 0 | 12.008 | 1 | 1 | 0
2021-10-25 23:00 | 0 | 0 | 0 | 0 | 2.9 | 19.38 | 100 | 100 | 0 | 0 | 0 | 0 | 0 | 0 | 0 | 0 | 0 | 0 | 0 | 0 | 0 | 0 | 0 | 0 | 0 | 0 | 0 | -0.001 | 0 | 0 | 0 | 0 | 0 | 0 | 260 | 0 | 0 | 0 | 0 | 0 | 0 | 3.117 | 4.814 | 4.104 | 0 | 0 | 12.035 | 1 | 1 | 0
2021-10-26 | 0 | 0 | 0 | 0 | 2.2 | 19.39 | 100 | 100 | 0 | 0 | 0 | 0 | 0 | 0 | 0 | 0 | 0 | 0 | 0 | 0 | 0 | 0 | 0 | 0 | 0 | 0 | 0 | -0.001 | 0 | 0 | 0 | 0 | 0 | 0 | 260 | 0 | 0 | 0 | 0 | 0 | 0 | 3.116 | 4.814 | 4.104 | 0 | 0 | 12.035 | 1 | 1 | 0
2021-10-26 01:00 | 0 | 0 | 0 | 0 | 1.9 | 19.27 | 100 | 100 | 0 | 0 | 0 | 0 | 0 | 0 | 0 | 0 | 0 | 0 | 0 | 0 | 0 | 0 | 0 | 0 | 0 | 0 | 0 | -0.001 | 0 | 0 | 0 | 0 | 0 | 0 | 260 | 0 | 0 | 0 | 0 | 0 | 0 | 3.12 | 4.817 | 4.106 | 0 | 0 | 12.043 | 1 | 1 | 0
2021-10-26 02:00 | 0 | 0 | 0 | 0 | 1.3 | 18.73 | 100 | 100 | 0 | 0 | 0 | 0 | 0 | 0 | 0 | 0 | 0 | 0 | 0 | 0 | 0 | 0 | 0 | 0 | 0 | 0 | 0 | -0.001 | 0 | 0 | 0 | 0 | 0 | 0 | 260 | 0 | 0 | 0 | 0 | 0 | 0 | 3.136 | 4.827 | 4.115 | 0 | 0 | 12.079 | 1 | 1 | 0
2021-10-26 03:00 | 0 | 0 | 0 | 0 | 1.4 | 18.8 | 100 | 100 | 0 | 0 | 0 | 0 | 0 | 0 | 0 | 0 | 0 | 0 | 0 | 0 | 0 | 0 | 0 | 0 | 0 | 0 | 0 | -0.001 | 0 | 0 | 0 | 0 | 0 | 0 | 260 | 0 | 0 | 0 | 0 | 0 | 0 | 3.134 | 4.826 | 4.114 | 0 | 0 | 12.074 | 1 | 1 | 0
2021-10-26 04:00 | 0 | 4.1 | 4.01 | 1 | 2.1 | 18.52 | 100 | 100 | 0 | 0 | 0 | 0.521 | 0 | 0 | 0 | 0 | 0 | 0 | 0.205 | 1.376 | 1.407 | 0 | 0 | 0 | 0 | 0 | 0 | -0.001 | 0 | 0 | 0 | 0 | 12.08 | 0.99 | 260 | 0 | 0 | 0 | 0 | 0 | 0 | 3.143 | 4.832 | 4.119 | 0 | 0 | 11.888 | 2 | 2 | 0
2021-10-26 05:00 | 0 | 40.2 | 40.06 | 1 | 2.4 | 20.39 | 100 | 100 | 0 | 0 | 0 | 0.521 | 0 | 0 | 0 | 0 | 0 | 0 | 8.942 | 13.748 | 13.797 | 0 | 0 | 0 | 0 | 0 | 0 | -0.001 | 0 | 0 | 0 | 0 | 4.8 | 1 | 260 | 0 | 0 | 0 | 0 | 0 | 0 | 3.086 | 4.794 | 4.087 | 0 | 0 | 3.025 | 1 | 1 | 0
2021-10-26 06:00 | 0 | 126.1 | 126.02 | 1 | 2.5 | 20.57 | 100 | 100 | 0 | 0 | 0 | 0.521 | 0 | 0 | 0 | 0 | 0 | 0 | 38.08 | 43.251 | 43.278 | 0 | 0 | 0 | 0 | 0 | 0 | -0.001 | 0 | 0 | 0 | 0 | 2.01 | 1 | 307.74 | 0 | 0 | 0 | 0 | 25 | 0 | 3.61 | 5.112 | 4.358 | 0 | 0 | 0 | 1 | 1 | 0
2021-10-26 07:00 | 0 | 339.9 | 336.6 | 1 | 2.8 | 20.56 | 100 | 100 | 0 | 0 | 0 | 0.521 | 0 | 19.463 | 0 | 19.463 | 19.463 | 19.463 | 101.394 | 115.522 | 116.654 | 0 | 0 | 0 | 0 | 0 | 0 | -0.001 | 0 | 16.68 | 0 | 0 | 7.99 | 1 | 425 | 0 | 0 | 0 | 0 | 61.409 | 0 | 7.929 | 6.798 | 5.795 | 0 | 0 | 0 | 1 | 1 | 0
2021-10-26 08:00 | 0 | 179.3 | 174.88 | 1 | 3.2 | 22.86 | 100 | 100 | 0 | 0 | 0 | 0.521 | 0 | 24.835 | 0 | 24.835 | 24.835 | 24.835 | 52.457 | 60.019 | 61.536 | 0 | 0 | 0 | 0 | 0 | 0 | -0.001 | 0 | 40.36 | 0 | 0 | 12.75 | 0.99 | 425 | 0 | 0 | 0 | 0 | 0 | 0 | 12.716 | 8.046 | 6.859 | 0 | 0 | 0 | 1 | 1 | 0
2021-10-26 09:00 | 0 | 247.9 | 238.36 | 1 | 4 | 22.68 | 100 | 100 | 0 | 0 | 0 | 0.521 | 0 | 43.583 | 0 | 43.583 | 43.583 | 43.583 | 71.228 | 81.804 | 85.079 | 0 | 0 | 0 | 0 | 0 | 0 | -0.001 | 0 | 51.23 | 0 | 0 | 15.95 | 0.99 | 425 | 0 | 0 | 0 | 0 | 0 | 0 | 12.733 | 8.05 | 6.862 | 0 | 0 | 0 | 1 | 1 | 0
2021-10-26 10:00 | 0 | 396 | 378.07 | 1 | 4.6 | 22.07 | 100 | 100 | 23.688 | 23.687 | 1.163 | 0.746 | 25.597 | 0 | 0 | 85.052 | 85.052 | 85.052 | 112.778 | 129.752 | 135.907 | 0 | 0 | 0 | 0 | 0 | 0 | 85.051 | 85.052 | 62.58 | 17.43 | 100 | 17.31 | 0.99 | 425 | 0 | 0 | 0 | 0 | 0 | 0 | 12.791 | 8.062 | 6.873 | 0 | 0 | 0 | 2 | 2 | 0
2021-10-26 11:00 | 0 | 284.8 | 272.79 | 1 | 4.7 | 22.19 | 100 | 100 | 0 | 0 | 0 | 0.521 | 0 | 53.727 | 0 | 53.727 | 53.727 | 53.727 | 81.437 | 93.62 | 97.743 | 0 | 0 | 0 | 0 | 0 | 0 | -0.001 | 0 | 54.97 | 0 | 0 | 16.7 | 0.99 | 425 | 0 | 0 | 0 | 0 | 0 | 0 | 12.779 | 8.06 | 6.871 | 0 | 0 | 0 | 2 | 2 | 0
2021-10-26 12:00 | 0 | 252.6 | 244.9 | 1 | 5.1 | 21.87 | 100 | 100 | 0 | 0 | 0 | 0.521 | 0 | 45.591 | 0 | 45.591 | 45.591 | 45.591 | 73.343 | 84.05 | 86.692 | 0 | 0 | 0 | 0 | 0 | 0 | -0.001 | 0 | 52.59 | 0 | 0 | 14.18 | 0.99 | 425 | 0 | 0 | 0 | 0 | 0 | 0 | 12.81 | 8.066 | 6.876 | 0 | 0 | 0 | 1 | 1 | 0
2021-10-26 13:00 | 0 | 117.4 | 115.62 | 1 | 5 | 21.56 | 100 | 100 | 0 | 0 | 0 | 0.521 | 0 | 6.981 | 0 | 6.981 | 6.981 | 6.981 | 34.774 | 39.682 | 40.292 | 0 | 0 | 0 | 0 | 0 | 0 | -0.001 | 0 | 17.33 | 0 | 0 | 9.98 | 1 | 425 | 0 | 0 | 0 | 0 | 0 | 0 | 12.839 | 8.072 | 6.881 | 0 | 0 | 0 | 1 | 1 | 0
2021-10-26 14:00 | 0 | 1.9 | 1.89 | 1 | 4.7 | 18.08 | 100 | 100 | 0 | 0 | 0 | 0.521 | 0 | 0 | 0 | 0 | 0 | 0 | 0.572 | 0.65 | 0.652 | 0 | 0 | 0 | 0 | 0 | 0 | -0.001 | 0 | 0 | 0 | 0 | 4.43 | 1 | 376.24 | 0 | 0 | 0 | 0 | -25.533 | 0 | 11.643 | 7.807 | 6.655 | 0 | 0 | 0 | 1 | 1 | 0
2021-10-26 15:00 | 0 | 7.7 | 7.69 | 1 | 4 | 18.06 | 100 | 100 | 0 | 0 | 0 | 0.521 | 0 | 0 | 0 | 0 | 0 | 0 | 2.241 | 2.641 | 2.643 | 0 | 0 | 0 | 0 | 0 | 0 | -0.001 | 0 | 0 | 0 | 0 | 2.12 | 1 | 340.42 | 0 | 0 | 0 | 0 | -18.76 | 0 | 8.178 | 6.922 | 5.901 | 0 | 0 | 0 | 1 | 1 | 0
2021-10-26 16:00 | 0 | 1.3 | 1.28 | 1 | 4 | 18.14 | 100 | 100 | 0 | 0 | 0 | 0.521 | 0 | 0 | 0 | 0 | 0 | 0 | 0.155 | 0.44 | 0.446 | 0 | 0 | 0 | 0 | 0 | 0 | -0.001 | 0 | 0 | 0 | 0 | 9.28 | 1 | 307.17 | 0 | 0 | 0 | 0 | -17.414 | 0 | 6.042 | 6.223 | 5.305 | 0 | 0 | 0 | 1 | 1 | 0
2021-10-26 17:00 | 0 | 0 | 0 | 1 | 4.6 | 17.83 | 100 | 100 | 0 | 0 | 0 | 0 | 0 | 0 | 0 | 0 | 0 | 0 | 0 | 0 | 0 | 0 | 0 | 0 | 0 | 0 | 0 | -0.001 | 0 | 0 | 0 | 0 | 12.98 | 0.99 | 278.71 | 0 | 0 | 0 | 0 | -14.903 | 0 | 4.534 | 5.597 | 4.771 | 0 | 0 | 0 | 2 | 2 | 0
2021-10-26 18:00 | 0 | 0 | 0 | 0 | 3.6 | 15.81 | 100 | 100 | 0 | 0 | 0 | 0 | 0 | 0 | 0 | 0 | 0 | 0 | 0 | 0 | 0 | 0 | 0 | 0 | 0 | 0 | 0 | -0.001 | 0 | 0 | 0 | 0 | 0 | 0 | 260 | 0 | 0 | 0 | 0 | -6.657 | 0 | 3.568 | 5.093 | 4.342 | 0 | 0 | 6.346 | 1 | 1 | 0
2021-10-26 19:00 | 0 | 0 | 0 | 0 | 3 | 15.83 | 100 | 100 | 0 | 0 | 0 | 0 | 0 | 0 | 0 | 0 | 0 | 0 | 0 | 0 | 0 | 0 | 0 | 0 | 0 | 0 | 0 | -0.001 | 0 | 0 | 0 | 0 | 0 | 0 | 260 | 0 | 0 | 0 | 0 | 0 | 0 | 3.225 | 4.885 | 4.165 | 0 | 0 | 12.276 | 1 | 1 | 0
2021-10-26 20:00 | 0 | 0 | 0 | 0 | 2.5 | 15.21 | 100 | 100 | 0 | 0 | 0 | 0 | 0 | 0 | 0 | 0 | 0 | 0 | 0 | 0 | 0 | 0 | 0 | 0 | 0 | 0 | 0 | -0.001 | 0 | 0 | 0 | 0 | 0 | 0 | 260 | 0 | 0 | 0 | 0 | 0 | 0 | 3.245 | 4.898 | 4.175 | 0 | 0 | 12.318 | 1 | 1 | 0
2021-10-26 21:00 | 0 | 0 | 0 | 0 | 2.3 | 15.34 | 100 | 100 | 0 | 0 | 0 | 0 | 0 | 0 | 0 | 0 | 0 | 0 | 0 | 0 | 0 | 0 | 0 | 0 | 0 | 0 | 0 | -0.001 | 0 | 0 | 0 | 0 | 0 | 0 | 260 | 0 | 0 | 0 | 0 | 0 | 0 | 3.241 | 4.895 | 4.173 | 0 | 0 | 12.309 | 1 | 1 | 0
2021-10-26 22:00 | 0 | 0 | 0 | 0 | 2.3 | 15.29 | 100 | 100 | 0 | 0 | 0 | 0 | 0 | 0 | 0 | 0 | 0 | 0 | 0 | 0 | 0 | 0 | 0 | 0 | 0 | 0 | 0 | -0.001 | 0 | 0 | 0 | 0 | 0 | 0 | 260 | 0 | 0 | 0 | 0 | 0 | 0 | 3.242 | 4.896 | 4.174 | 0 | 0 | 12.313 | 1 | 1 | 0
2021-10-26 23:00 | 0 | 0 | 0 | 0 | 2.2 | 15.19 | 100 | 100 | 0 | 0 | 0 | 0 | 0 | 0 | 0 | 0 | 0 | 0 | 0 | 0 | 0 | 0 | 0 | 0 | 0 | 0 | 0 | -0.001 | 0 | 0 | 0 | 0 | 0 | 0 | 260 | 0 | 0 | 0 | 0 | 0 | 0 | 3.245 | 4.898 | 4.176 | 0 | 0 | 12.319 | 1 | 1 | 0
2021-10-27 | 0 | 0 | 0 | 0 | 2.3 | 15.12 | 100 | 100 | 0 | 0 | 0 | 0 | 0 | 0 | 0 | 0 | 0 | 0 | 0 | 0 | 0 | 0 | 0 | 0 | 0 | 0 | 0 | -0.001 | 0 | 0 | 0 | 0 | 0 | 0 | 260 | 0 | 0 | 0 | 0 | 0 | 0 | 3.248 | 4.9 | 4.177 | 0 | 0 | 12.324 | 1 | 1 | 0
2021-10-27 01:00 | 0 | 0 | 0 | 0 | 2.5 | 15.04 | 100 | 100 | 0 | 0 | 0 | 0 | 0 | 0 | 0 | 0 | 0 | 0 | 0 | 0 | 0 | 0 | 0 | 0 | 0 | 0 | 0 | -0.001 | 0 | 0 | 0 | 0 | 0 | 0 | 260 | 0 | 0 | 0 | 0 | 0 | 0 | 3.25 | 4.901 | 4.178 | 0 | 0 | 12.33 | 1 | 1 | 0
2021-10-27 02:00 | 0 | 0 | 0 | 0 | 2.9 | 14.5 | 100 | 100 | 0 | 0 | 0 | 0 | 0 | 0 | 0 | 0 | 0 | 0 | 0 | 0 | 0 | 0 | 0 | 0 | 0 | 0 | 0 | -0.001 | 0 | 0 | 0 | 0 | 0 | 0 | 260 | 0 | 0 | 0 | 0 | 0 | 0 | 3.267 | 4.912 | 4.188 | 0 | 0 | 12.367 | 1 | 1 | 0
2021-10-27 03:00 | 0 | 0 | 0 | 0 | 3 | 14.55 | 100 | 100 | 0 | 0 | 0 | 0 | 0 | 0 | 0 | 0 | 0 | 0 | 0 | 0 | 0 | 0 | 0 | 0 | 0 | 0 | 0 | -0.001 | 0 | 0 | 0 | 0 | 0 | 0 | 260 | 0 | 0 | 0 | 0 | 0 | 0 | 3.265 | 4.911 | 4.187 | 0 | 0 | 12.363 | 1 | 1 | 0
2021-10-27 04:00 | 0 | 1 | 0.98 | 1 | 3.2 | 14.34 | 100 | 100 | 0 | 0 | 0 | 0.521 | 0 | 0 | 0 | 0 | 0 | 0 | 0.052 | 0.335 | 0.343 | 0 | 0 | 0 | 0 | 0 | 0 | -0.001 | 0 | 0 | 0 | 0 | 12.36 | 0.99 | 260 | 0 | 0 | 0 | 0 | 0 | 0 | 3.272 | 4.915 | 4.19 | 0 | 0 | 12.325 | 2 | 2 | 0
2021-10-27 05:00 | 0 | 2 | 1.99 | 1 | 3.5 | 15.24 | 100 | 100 | 0 | 0 | 0 | 0.521 | 0 | 0 | 0 | 0 | 0 | 0 | 0.45 | 0.684 | 0.686 | 0 | 0 | 0 | 0 | 0 | 0 | -0.001 | 0 | 0 | 0 | 0 | 5.08 | 1 | 260 | 0 | 0 | 0 | 0 | 0 | 0 | 3.244 | 4.897 | 4.175 | 0 | 0 | 11.866 | 1 | 1 | 0
2021-10-27 06:00 | 0 | 15.6 | 15.59 | 1 | 3.7 | 17.79 | 100 | 100 | 0 | 0 | 0 | 0.521 | 0 | 0 | 0 | 0 | 0 | 0 | 4.712 | 5.352 | 5.354 | 0 | 0 | 0 | 0 | 0 | 0 | -0.001 | 0 | 0 | 0 | 0 | 1.72 | 1 | 260 | 0 | 0 | 0 | 0 | 0 | 0 | 3.165 | 4.846 | 4.131 | 0 | 0 | 7.43 | 1 | 1 | 0
2021-10-27 07:00 | 0 | 2.4 | 2.38 | 1 | 3.5 | 17.51 | 100 | 100 | 0 | 0 | 0 | 0.521 | 0 | 0 | 0 | 0 | 0 | 0 | 0.717 | 0.816 | 0.824 | 0 | 0 | 0 | 0 | 0 | 0 | -0.001 | 0 | 0 | 0 | 0 | 7.68 | 1 | 260 | 0 | 0 | 0 | 0 | 0 | 0 | 3.173 | 4.852 | 4.136 | 0 | 0 | 11.445 | 1 | 1 | 0
2021-10-27 08:00 | 0 | 24.7 | 24.12 | 1 | 3.1 | 17.58 | 100 | 100 | 0 | 0 | 0 | 0.521 | 0 | 0 | 0 | 0 | 0 | 0 | 7.238 | 8.278 | 8.477 | 0 | 0 | 0 | 0 | 0 | 0 | -0.001 | 0 | 0 | 0 | 0 | 12.43 | 0.99 | 260 | 0 | 0 | 0 | 0 | 0 | 0 | 3.171 | 4.85 | 4.135 | 0 | 0 | 4.919 | 1 | 1 | 0
2021-10-27 09:00 | 0 | 26.7 | 25.71 | 1 | 3.2 | 17.72 | 100 | 100 | 0 | 0 | 0 | 0.521 | 0 | 0 | 0 | 0 | 0 | 0 | 7.688 | 8.825 | 9.163 | 0 | 0 | 0 | 0 | 0 | 0 | -0.001 | 0 | 0 | 0 | 0 | 15.62 | 0.99 | 260 | 0 | 0 | 0 | 0 | 0 | 0 | 3.167 | 4.848 | 4.133 | 0 | 0 | 4.46 | 1 | 1 | 0
2021-10-27 10:00 | 0 | 14.2 | 13.58 | 1 | 3.5 | 18.12 | 100 | 100 | 0 | 0 | 0 | 0.521 | 0 | 0 | 0 | 0 | 0 | 0 | 4.053 | 4.661 | 4.873 | 0 | 0 | 0 | 0 | 0 | 0 | -0.001 | 0 | 0 | 0 | 0 | 16.97 | 0.99 | 260 | 0 | 0 | 0 | 0 | 0 | 0 | 3.155 | 4.84 | 4.126 | 0 | 0 | 8.067 | 1 | 1 | 0
2021-10-27 11:00 | 0 | 2.5 | 2.4 | 1 | 3.2 | 17.69 | 100 | 100 | 0 | 0 | 0 | 0.521 | 0 | 0 | 0 | 0 | 0 | 0 | 0.716 | 0.823 | 0.858 | 0 | 0 | 0 | 0 | 0 | 0 | -0.001 | 0 | 0 | 0 | 0 | 16.36 | 0.99 | 260 | 0 | 0 | 0 | 0 | 0 | 0 | 3.168 | 4.848 | 4.133 | 0 | 0 | 11.433 | 1 | 1 | 0
2021-10-27 12:00 | 0 | 5.4 | 5.24 | 1 | 2.7 | 17.63 | 100 | 100 | 0 | 0 | 0 | 0.521 | 0 | 0 | 0 | 0 | 0 | 0 | 1.571 | 1.799 | 1.853 | 0 | 0 | 0 | 0 | 0 | 0 | -0.001 | 0 | 0 | 0 | 0 | 13.85 | 0.99 | 260 | 0 | 0 | 0 | 0 | 0 | 0 | 3.17 | 4.849 | 4.134 | 0 | 0 | 10.582 | 1 | 1 | 0
2021-10-27 13:00 | 0 | 10.5 | 10.35 | 1 | 2.2 | 17.6 | 100 | 100 | 0 | 0 | 0 | 0.521 | 0 | 0 | 0 | 0 | 0 | 0 | 3.114 | 3.553 | 3.604 | 0 | 0 | 0 | 0 | 0 | 0 | -0.001 | 0 | 0 | 0 | 0 | 9.65 | 1 | 260 | 0 | 0 | 0 | 0 | 0 | 0 | 3.171 | 4.85 | 4.135 | 0 | 0 | 9.041 | 1 | 1 | 0
2021-10-27 14:00 | 0 | 2.3 | 2.29 | 1 | 2.1 | 16.94 | 100 | 100 | 0 | 0 | 0 | 0.521 | 0 | 0 | 0 | 0 | 0 | 0 | 0.693 | 0.787 | 0.789 | 0 | 0 | 0 | 0 | 0 | 0 | -0.001 | 0 | 0 | 0 | 0 | 4.11 | 1 | 260 | 0 | 0 | 0 | 0 | 0 | 0 | 3.191 | 4.863 | 4.146 | 0 | 0 | 11.507 | 1 | 1 | 0
2021-10-27 15:00 | 0 | 2.4 | 2.4 | 1 | 1.8 | 17.39 | 100 | 100 | 0 | 0 | 0 | 0.521 | 0 | 0 | 0 | 0 | 0 | 0 | 0.703 | 0.823 | 0.824 | 0 | 0 | 0 | 0 | 0 | 0 | -0.001 | 0 | 0 | 0 | 0 | 2.43 | 1 | 260 | 0 | 0 | 0 | 0 | 0 | 0 | 3.177 | 4.854 | 4.138 | 0 | 0 | 11.467 | 1 | 1 | 0
2021-10-27 16:00 | 0 | 39.3 | 38.75 | 1 | 1.6 | 17.99 | 100 | 100 | 0 | 0 | 0 | 0.521 | 0 | 0 | 0 | 0 | 0 | 0 | 4.773 | 13.3 | 13.488 | 0 | 0 | 0 | 0 | 0 | 0 | -0.001 | 0 | 0 | 0 | 0 | 9.58 | 1 | 260 | 0 | 0 | 0 | 0 | 0 | 0 | 3.159 | 4.842 | 4.128 | 0 | 0 | 7.356 | 1 | 1 | 0
2021-10-27 17:00 | 0 | 0 | 0 | 1 | 1.7 | 15.53 | 100 | 100 | 0 | 0 | 0 | 0 | 0 | 0 | 0 | 0 | 0 | 0 | 0 | 0 | 0 | 0 | 0 | 0 | 0 | 0 | 0 | -0.001 | 0 | 0 | 0 | 0 | 13.28 | 0.99 | 260 | 0 | 0 | 0 | 0 | 0 | 0 | 3.235 | 4.891 | 4.17 | 0 | 0 | 12.296 | 2 | 2 | 0
2021-10-27 18:00 | 0 | 0 | 0 | 0 | 1.7 | 15.75 | 100 | 100 | 0 | 0 | 0 | 0 | 0 | 0 | 0 | 0 | 0 | 0 | 0 | 0 | 0 | 0 | 0 | 0 | 0 | 0 | 0 | -0.001 | 0 | 0 | 0 | 0 | 0 | 0 | 260 | 0 | 0 | 0 | 0 | 0 | 0 | 3.228 | 4.887 | 4.166 | 0 | 0 | 12.281 | 1 | 1 | 0
2021-10-27 19:00 | 0 | 0 | 0 | 0 | 1.4 | 15.68 | 100 | 100 | 0 | 0 | 0 | 0 | 0 | 0 | 0 | 0 | 0 | 0 | 0 | 0 | 0 | 0 | 0 | 0 | 0 | 0 | 0 | -0.001 | 0 | 0 | 0 | 0 | 0 | 0 | 260 | 0 | 0 | 0 | 0 | 0 | 0 | 3.23 | 4.888 | 4.167 | 0 | 0 | 12.286 | 1 | 1 | 0
2021-10-27 20:00 | 0 | 0 | 0 | 0 | 1.3 | 14.49 | 100 | 100 | 0 | 0 | 0 | 0 | 0 | 0 | 0 | 0 | 0 | 0 | 0 | 0 | 0 | 0 | 0 | 0 | 0 | 0 | 0 | -0.001 | 0 | 0 | 0 | 0 | 0 | 0 | 260 | 0 | 0 | 0 | 0 | 0 | 0 | 3.267 | 4.912 | 4.188 | 0 | 0 | 12.367 | 1 | 1 | 0
2021-10-27 21:00 | 0 | 0 | 0 | 0 | 1.2 | 14.61 | 100 | 100 | 0 | 0 | 0 | 0 | 0 | 0 | 0 | 0 | 0 | 0 | 0 | 0 | 0 | 0 | 0 | 0 | 0 | 0 | 0 | -0.001 | 0 | 0 | 0 | 0 | 0 | 0 | 260 | 0 | 0 | 0 | 0 | 0 | 0 | 3.264 | 4.91 | 4.186 | 0 | 0 | 12.359 | 1 | 1 | 0
2021-10-27 22:00 | 0 | 0 | 0 | 0 | 1.1 | 14.41 | 100 | 100 | 0 | 0 | 0 | 0 | 0 | 0 | 0 | 0 | 0 | 0 | 0 | 0 | 0 | 0 | 0 | 0 | 0 | 0 | 0 | -0.001 | 0 | 0 | 0 | 0 | 0 | 0 | 260 | 0 | 0 | 0 | 0 | 0 | 0 | 3.27 | 4.914 | 4.189 | 0 | 0 | 12.373 | 1 | 1 | 0
2021-10-27 23:00 | 0 | 0 | 0 | 0 | 1.4 | 14.33 | 100 | 100 | 0 | 0 | 0 | 0 | 0 | 0 | 0 | 0 | 0 | 0 | 0 | 0 | 0 | 0 | 0 | 0 | 0 | 0 | 0 | -0.001 | 0 | 0 | 0 | 0 | 0 | 0 | 260 | 0 | 0 | 0 | 0 | 0 | 0 | 3.272 | 4.916 | 4.19 | 0 | 0 | 12.378 | 1 | 1 | 0
2021-10-28 | 0 | 0 | 0 | 0 | 1.5 | 14.32 | 100 | 100 | 0 | 0 | 0 | 0 | 0 | 0 | 0 | 0 | 0 | 0 | 0 | 0 | 0 | 0 | 0 | 0 | 0 | 0 | 0 | -0.001 | 0 | 0 | 0 | 0 | 0 | 0 | 260 | 0 | 0 | 0 | 0 | 0 | 0 | 3.273 | 4.916 | 4.191 | 0 | 0 | 12.379 | 1 | 1 | 0
2021-10-28 01:00 | 0 | 0 | 0 | 0 | 1.2 | 14.29 | 100 | 100 | 0 | 0 | 0 | 0 | 0 | 0 | 0 | 0 | 0 | 0 | 0 | 0 | 0 | 0 | 0 | 0 | 0 | 0 | 0 | -0.001 | 0 | 0 | 0 | 0 | 0 | 0 | 260 | 0 | 0 | 0 | 0 | 0 | 0 | 3.274 | 4.916 | 4.191 | 0 | 0 | 12.381 | 1 | 1 | 0
2021-10-28 02:00 | 0 | 0 | 0 | 0 | 0.9 | 13.2 | 100 | 100 | 0 | 0 | 0 | 0 | 0 | 0 | 0 | 0 | 0 | 0 | 0 | 0 | 0 | 0 | 0 | 0 | 0 | 0 | 0 | -0.001 | 0 | 0 | 0 | 0 | 0 | 0 | 260 | 0 | 0 | 0 | 0 | 0 | 0 | 3.308 | 4.938 | 4.21 | 0 | 0 | 12.456 | 1 | 1 | 0
2021-10-28 03:00 | 0 | 0 | 0 | 0 | 0.8 | 13.08 | 100 | 100 | 0 | 0 | 0 | 0 | 0 | 0 | 0 | 0 | 0 | 0 | 0 | 0 | 0 | 0 | 0 | 0 | 0 | 0 | 0 | -0.001 | 0 | 0 | 0 | 0 | 0 | 0 | 260 | 0 | 0 | 0 | 0 | 0 | 0 | 3.312 | 4.941 | 4.212 | 0 | 0 | 12.464 | 1 | 1 | 0
2021-10-28 04:00 | 0 | 103.5 | 100.99 | 1 | 0.7 | 12.58 | 100 | 100 | 0 | 0 | 0 | 0.521 | 0 | 0 | 0 | 0 | 0 | 0 | 5.687 | 34.66 | 35.521 | 0 | 0 | 0 | 0 | 0 | 0 | -0.001 | 0 | 0 | 0 | 0 | 12.64 | 0.99 | 260 | 0 | 0 | 0 | 0 | 0 | 0 | 3.328 | 4.951 | 4.22 | 0 | 0 | 6.812 | 2 | 2 | 0
2021-10-28 05:00 | 0 | 284.5 | 283.25 | 1 | 0.8 | 16.26 | 100 | 100 | 0 | 0 | 0 | 0.521 | 0 | 0 | 0 | 0 | 0 | 0 | 64.605 | 97.212 | 97.64 | 0 | 0 | 0 | 0 | 0 | 0 | -0.001 | 0 | 0 | 0 | 0 | 5.37 | 1 | 355.39 | 0 | 0 | 0 | 0 | 49.954 | 0 | 4.424 | 5.521 | 4.707 | 0 | 0 | 0 | 1 | 1 | 0
2021-10-28 06:00 | 0 | 357.5 | 357.39 | 1 | 1 | 17.58 | 100 | 100 | 0 | 0 | 0 | 0.521 | 0 | 45.914 | 0 | 45.914 | 45.914 | 45.914 | 108.012 | 122.656 | 122.694 | 0 | 0 | 0 | 0 | 0 | 0 | -0.001 | 0 | 37.42 | 0 | 0 | 1.43 | 1 | 425 | 0 | 0 | 0 | 0 | 36.455 | 0 | 11.354 | 7.714 | 6.576 | 0 | 0 | 0 | 1 | 1 | 0
2021-10-28 07:00 | 0 | 758.2 | 751.93 | 1 | 1.2 | 19.13 | 100 | 100 | 62.6 | 62.6 | 3.938 | 2.538 | 69.076 | 0 | 0 | 198.484 | 198.484 | 198.484 | 226.599 | 258.062 | 260.214 | 0 | 0 | 0 | 0 | 0 | 0 | 198.483 | 198.484 | 76.28 | 24.06 | 100 | 7.37 | 1 | 425 | 0 | 0 | 0 | 0 | 0 | 0 | 13.071 | 8.121 | 6.923 | 0 | 0 | 0 | 2 | 3 | 0
2021-10-28 08:00 | 0 | 959.7 | 938.35 | 1 | 2 | 22.75 | 100 | 100 | 83.815 | 83.814 | 5.669 | 3.938 | 93.422 | 0 | 0 | 254.017 | 254.017 | 254.017 | 281.653 | 322.04 | 329.369 | 0 | 0 | 0 | 0 | 0 | 0 | 254.016 | 254.017 | 77.12 | 25.45 | 100 | 12.11 | 0.99 | 425 | 0 | 0 | 0 | 0 | 0 | 0 | 12.727 | 8.048 | 6.861 | 0 | 0 | 0 | 2 | 3 | 0
2021-10-28 09:00 | 0 | 990.1 | 955.07 | 1 | 2.7 | 23.29 | 100 | 100 | 85.137 | 85.137 | 6 | 4.054 | 95.191 | 0 | 0 | 258.08 | 258.08 | 258.08 | 285.645 | 327.781 | 339.802 | 0 | 0 | 0 | 0 | 0 | 0 | 258.079 | 258.08 | 75.95 | 25.05 | 100 | 15.29 | 0.99 | 425 | 0 | 0 | 0 | 0 | 0 | 0 | 12.676 | 8.038 | 6.852 | 0 | 0 | 0 | 2 | 3 | 0
2021-10-28 10:00 | 0 | 997.9 | 956.15 | 1 | 3 | 25.1 | 100 | 100 | 84.853 | 84.853 | 6.3 | 4.055 | 95.208 | 0 | 0 | 258.143 | 258.143 | 258.143 | 285.472 | 328.15 | 342.479 | 0 | 0 | 0 | 0 | 0 | 0 | 258.142 | 258.143 | 75.37 | 24.78 | 100 | 16.63 | 0.99 | 425 | 0 | 0 | 0 | 0 | 0 | 0 | 12.506 | 8.001 | 6.821 | 0 | 0 | 0 | 2 | 2 | 0
2021-10-28 11:00 | 0 | 995.6 | 956.93 | 1 | 3.5 | 25.12 | 100 | 100 | 84.995 | 84.995 | 6.337 | 4.069 | 95.401 | 0 | 0 | 258.602 | 258.602 | 258.602 | 285.928 | 328.417 | 341.69 | 0 | 0 | 0 | 0 | 0 | 0 | 258.601 | 258.602 | 75.68 | 24.87 | 100 | 16.02 | 0.99 | 425 | 0 | 0 | 0 | 0 | 0 | 0 | 12.505 | 8.001 | 6.821 | 0 | 0 | 0 | 2 | 3 | 0
2021-10-28 12:00 | 0 | 971 | 944.12 | 1 | 3.9 | 24.8 | 100 | 100 | 84.032 | 84.032 | 6.115 | 3.982 | 94.129 | 0 | 0 | 255.595 | 255.595 | 255.595 | 282.963 | 324.022 | 333.247 | 0 | 0 | 0 | 0 | 0 | 0 | 255.594 | 255.595 | 76.7 | 25.22 | 100 | 13.51 | 0.99 | 425 | 0 | 0 | 0 | 0 | 0 | 0 | 12.534 | 8.007 | 6.826 | 0 | 0 | 0 | 2 | 3 | 0
2021-10-28 13:00 | 0 | 931.2 | 918.89 | 1 | 4 | 24.44 | 100 | 100 | 81.836 | 81.835 | 5.668 | 3.8 | 91.303 | 0 | 0 | 249.096 | 249.096 | 249.096 | 276.511 | 315.363 | 319.588 | 0 | 0 | 0 | 0 | 0 | 0 | 249.095 | 249.096 | 77.94 | 25.61 | 100 | 9.33 | 1 | 425 | 0 | 0 | 0 | 0 | 0 | 0 | 12.568 | 8.015 | 6.832 | 0 | 0 | 0 | 2 | 3 | 0
2021-10-28 14:00 | 0 | 855 | 853.13 | 1 | 4 | 22.39 | 100 | 100 | 75.225 | 75.225 | 4.426 | 3.288 | 82.939 | 0 | 0 | 229.93 | 229.93 | 229.93 | 257.613 | 292.794 | 293.436 | 0 | 0 | 0 | 0 | 0 | 0 | 229.929 | 229.93 | 78.36 | 25.64 | 100 | 3.79 | 1 | 425 | 0 | 0 | 0 | 0 | 0 | 0 | 12.761 | 8.056 | 6.867 | 0 | 0 | 0 | 2 | 3 | 0
2021-10-28 15:00 | 0 | 724.2 | 723.37 | 1 | 3.8 | 21.89 | 100 | 100 | 57.656 | 57.656 | 3.593 | 2.259 | 63.508 | 0 | 0 | 185.468 | 185.468 | 185.468 | 213.217 | 248.262 | 248.545 | 0 | 0 | 0 | 0 | 0 | 0 | 185.467 | 185.468 | 74.62 | 23.2 | 100 | 2.74 | 1 | 425 | 0 | 0 | 0 | 0 | 0 | 0 | 12.808 | 8.066 | 6.876 | 0 | 0 | 0 | 2 | 3 | 0
2021-10-28 16:00 | 0 | 466.1 | 459.18 | 1 | 2.9 | 21.12 | 100 | 100 | 0 | 0 | 0 | 0.521 | 0 | 29.637 | 0 | 29.637 | 29.637 | 29.637 | 57.488 | 157.59 | 159.966 | 0 | 0 | 0 | 0 | 0 | 0 | -0.001 | 0 | 18.53 | 0 | 0 | 9.89 | 1 | 425 | 0 | 0 | 0 | 0 | 0 | 0 | 12.881 | 8.081 | 6.889 | 0 | 0 | 0 | 2 | 2 | 0
2021-10-28 17:00 | 0 | 0 | 0 | 1 | 2.2 | 15.83 | 100 | 100 | 0 | 0 | 0 | 0 | 0 | 0 | 0 | 0 | 0 | 0 | 0 | 0 | 0 | 0 | 0 | 0 | 0 | 0 | 0 | -0.001 | 0 | 0 | 0 | 0 | 13.58 | 0.99 | 374.74 | 0 | 0 | 0 | 0 | -26.323 | 0 | 11.798 | 7.841 | 6.684 | 0 | 0 | 0 | 2 | 2 | 0
2021-10-28 18:00 | 0 | 0 | 0 | 0 | 1.5 | 15.16 | 100 | 100 | 0 | 0 | 0 | 0 | 0 | 0 | 0 | 0 | 0 | 0 | 0 | 0 | 0 | 0 | 0 | 0 | 0 | 0 | 0 | -0.001 | 0 | 0 | 0 | 0 | 0 | 0 | 334.64 | 0 | 0 | 0 | 0 | -20.996 | 0 | 8.175 | 6.921 | 5.9 | 0 | 0 | 0 | 1 | 1 | 0
2021-10-28 19:00 | 0 | 0 | 0 | 0 | 1.4 | 15.77 | 100 | 100 | 0 | 0 | 0 | 0 | 0 | 0 | 0 | 0 | 0 | 0 | 0 | 0 | 0 | 0 | 0 | 0 | 0 | 0 | 0 | -0.001 | 0 | 0 | 0 | 0 | 0 | 0 | 301.66 | 0 | 0 | 0 | 0 | -17.27 | 0 | 5.865 | 6.156 | 5.248 | 0 | 0 | 0 | 1 | 1 | 0
2021-10-28 20:00 | 0 | 0 | 0 | 0 | 1.2 | 13.3 | 100 | 100 | 0 | 0 | 0 | 0 | 0 | 0 | 0 | 0 | 0 | 0 | 0 | 0 | 0 | 0 | 0 | 0 | 0 | 0 | 0 | -0.001 | 0 | 0 | 0 | 0 | 0 | 0 | 273.35 | 0 | 0 | 0 | 0 | -14.829 | 0 | 4.495 | 5.578 | 4.756 | 0 | 0 | 0 | 1 | 1 | 0
2021-10-28 21:00 | 0 | 0 | 0 | 0 | 1.5 | 12.7 | 100 | 100 | 0 | 0 | 0 | 0 | 0 | 0 | 0 | 0 | 0 | 0 | 0 | 0 | 0 | 0 | 0 | 0 | 0 | 0 | 0 | -0.001 | 0 | 0 | 0 | 0 | 0 | 0 | 260 | 0 | 0 | 0 | 0 | -6.577 | 0 | 3.495 | 5.05 | 4.305 | 0 | 0 | 6.273 | 1 | 1 | 0
2021-10-28 22:00 | 0 | 0 | 0 | 0 | 1.5 | 11.96 | 100 | 100 | 0 | 0 | 0 | 0 | 0 | 0 | 0 | 0 | 0 | 0 | 0 | 0 | 0 | 0 | 0 | 0 | 0 | 0 | 0 | -0.001 | 0 | 0 | 0 | 0 | 0 | 0 | 260 | 0 | 0 | 0 | 0 | 0 | 0 | 3.348 | 4.963 | 4.231 | 0 | 0 | 12.542 | 1 | 1 | 0
2021-10-28 23:00 | 0 | 0 | 0 | 0 | 1.6 | 12.11 | 100 | 100 | 0 | 0 | 0 | 0 | 0 | 0 | 0 | 0 | 0 | 0 | 0 | 0 | 0 | 0 | 0 | 0 | 0 | 0 | 0 | -0.001 | 0 | 0 | 0 | 0 | 0 | 0 | 260 | 0 | 0 | 0 | 0 | 0 | 0 | 3.343 | 4.96 | 4.228 | 0 | 0 | 12.531 | 1 | 1 | 0
2021-10-29 | 0 | 0 | 0 | 0 | 1.6 | 12.27 | 100 | 100 | 0 | 0 | 0 | 0 | 0 | 0 | 0 | 0 | 0 | 0 | 0 | 0 | 0 | 0 | 0 | 0 | 0 | 0 | 0 | -0.001 | 0 | 0 | 0 | 0 | 0 | 0 | 260 | 0 | 0 | 0 | 0 | 0 | 0 | 3.338 | 4.957 | 4.226 | 0 | 0 | 12.52 | 1 | 1 | 0
2021-10-29 01:00 | 0 | 0 | 0 | 0 | 1.6 | 12.3 | 100 | 100 | 0 | 0 | 0 | 0 | 0 | 0 | 0 | 0 | 0 | 0 | 0 | 0 | 0 | 0 | 0 | 0 | 0 | 0 | 0 | -0.001 | 0 | 0 | 0 | 0 | 0 | 0 | 260 | 0 | 0 | 0 | 0 | 0 | 0 | 3.337 | 4.956 | 4.225 | 0 | 0 | 12.518 | 1 | 1 | 0
2021-10-29 02:00 | 0 | 0 | 0 | 0 | 1.6 | 11.6 | 100 | 100 | 0 | 0 | 0 | 0 | 0 | 0 | 0 | 0 | 0 | 0 | 0 | 0 | 0 | 0 | 0 | 0 | 0 | 0 | 0 | -0.001 | 0 | 0 | 0 | 0 | 0 | 0 | 260 | 0 | 0 | 0 | 0 | 0 | 0 | 3.36 | 4.97 | 4.237 | 0 | 0 | 12.567 | 1 | 1 | 0
2021-10-29 03:00 | 0 | 0 | 0 | 0 | 1.7 | 11.98 | 100 | 100 | 0 | 0 | 0 | 0 | 0 | 0 | 0 | 0 | 0 | 0 | 0 | 0 | 0 | 0 | 0 | 0 | 0 | 0 | 0 | -0.001 | 0 | 0 | 0 | 0 | 0 | 0 | 260 | 0 | 0 | 0 | 0 | 0 | 0 | 3.347 | 4.963 | 4.23 | 0 | 0 | 12.54 | 1 | 1 | 0
2021-10-29 04:00 | 0 | 341.5 | 332.86 | 1 | 2.1 | 12.28 | 100 | 100 | 0 | 0 | 0 | 0.521 | 0 | 0 | 0 | 0 | 0 | 0 | 19.579 | 114.236 | 117.203 | 0 | 0 | 0 | 0 | 0 | 0 | -0.001 | 0 | 0 | 0 | 0 | 12.92 | 0.99 | 272.9 | 0 | 0 | 0 | 0 | 6.755 | 0 | 3.481 | 5.043 | 4.299 | 0 | 0 | 0 | 2 | 2 | 0
2021-10-29 05:00 | 0 | 598.2 | 595.29 | 1 | 1.5 | 19.97 | 100 | 100 | 0 | 0 | 0 | 0.521 | 0 | 37.873 | 0 | 37.873 | 37.873 | 37.873 | 137.17 | 204.305 | 205.302 | 0 | 0 | 0 | 0 | 0 | 0 | -0.001 | 0 | 18.45 | 0 | 0 | 5.65 | 1 | 425 | 0 | 0 | 0 | 0 | 79.653 | 0 | 7.441 | 6.587 | 5.615 | 0 | 0 | 0 | 1 | 1 | 0
2021-10-29 06:00 | 0 | 787.8 | 787.65 | 1 | 2.4 | 21.79 | 100 | 100 | 67.247 | 67.246 | 4.243 | 2.807 | 74.297 | 0 | 0 | 210.304 | 210.304 | 210.304 | 238.067 | 270.32 | 270.373 | 0 | 0 | 0 | 0 | 0 | 0 | 210.303 | 210.304 | 77.78 | 24.87 | 100 | 1.13 | 1 | 425 | 0 | 0 | 0 | 0 | 0 | 0 | 12.817 | 8.068 | 6.878 | 0 | 0 | 0 | 2 | 3 | 0
2021-10-29 07:00 | 0 | 870.8 | 864.18 | 1 | 3.6 | 22.18 | 100 | 100 | 76.438 | 76.438 | 4.387 | 3.361 | 84.187 | 0 | 0 | 232.768 | 232.768 | 232.768 | 260.479 | 296.586 | 298.859 | 0 | 0 | 0 | 0 | 0 | 0 | 232.767 | 232.768 | 77.89 | 25.58 | 100 | 7.07 | 1 | 425 | 0 | 0 | 0 | 0 | 0 | 0 | 12.78 | 8.06 | 6.871 | 0 | 0 | 0 | 2 | 3 | 0
2021-10-29 08:00 | 0 | 931 | 911.35 | 1 | 4 | 26.79 | 100 | 100 | 80.016 | 80.016 | 5.955 | 3.729 | 89.7 | 0 | 0 | 246.526 | 246.526 | 246.526 | 273.636 | 312.775 | 319.519 | 0 | 0 | 0 | 0 | 0 | 0 | 246.525 | 246.526 | 77.16 | 25.04 | 100 | 11.79 | 0.99 | 425 | 0 | 0 | 0 | 0 | 0 | 0 | 12.35 | 7.968 | 6.792 | 0 | 0 | 0 | 2 | 3 | 0
2021-10-29 09:00 | 0 | 954.4 | 922.06 | 1 | 4.2 | 27.05 | 100 | 100 | 80.692 | 80.692 | 6.125 | 3.792 | 90.609 | 0 | 0 | 248.807 | 248.807 | 248.807 | 275.883 | 316.45 | 327.55 | 0 | 0 | 0 | 0 | 0 | 0 | 248.806 | 248.807 | 75.96 | 24.63 | 100 | 14.96 | 0.99 | 425 | 0 | 0 | 0 | 0 | 0 | 0 | 12.326 | 7.962 | 6.788 | 0 | 0 | 0 | 2 | 3 | 0
2021-10-29 10:00 | 0 | 915.7 | 878.9 | 1 | 4.3 | 29.29 | 100 | 100 | 74.921 | 74.92 | 6.064 | 3.439 | 84.424 | 0 | 0 | 235.73 | 235.73 | 235.73 | 262.518 | 301.638 | 314.268 | 0 | 0 | 0 | 0 | 0 | 0 | 235.729 | 235.73 | 75.01 | 23.84 | 100 | 16.3 | 0.99 | 425 | 0 | 0 | 0 | 0 | 0 | 0 | 12.121 | 7.918 | 6.75 | 0 | 0 | 0 | 2 | 3 | 0
2021-10-29 11:00 | 0 | 895.5 | 862.14 | 1 | 4.2 | 29.63 | 100 | 100 | 72.918 | 72.917 | 6.071 | 3.315 | 82.303 | 0 | 0 | 230.975 | 230.975 | 230.975 | 257.719 | 295.887 | 307.336 | 0 | 0 | 0 | 0 | 0 | 0 | 230.974 | 230.975 | 75.15 | 23.73 | 100 | 15.69 | 0.99 | 425 | 0 | 0 | 0 | 0 | 0 | 0 | 12.09 | 7.911 | 6.744 | 0 | 0 | 0 | 2 | 3 | 0
2021-10-29 12:00 | 0 | 885.7 | 862.36 | 1 | 4.5 | 29.48 | 100 | 100 | 73.304 | 73.304 | 6.049 | 3.336 | 82.689 | 0 | 0 | 231.788 | 231.788 | 231.788 | 258.552 | 295.961 | 303.972 | 0 | 0 | 0 | 0 | 0 | 0 | 231.787 | 231.788 | 76.25 | 24.12 | 100 | 13.18 | 0.99 | 425 | 0 | 0 | 0 | 0 | 0 | 0 | 12.103 | 7.914 | 6.746 | 0 | 0 | 0 | 2 | 3 | 0
2021-10-29 13:00 | 0 | 884.7 | 873.79 | 1 | 5.1 | 28.62 | 100 | 100 | 75.38 | 75.379 | 5.935 | 3.449 | 84.764 | 0 | 0 | 236.135 | 236.135 | 236.135 | 263.009 | 299.886 | 303.629 | 0 | 0 | 0 | 0 | 0 | 0 | 236.134 | 236.135 | 77.77 | 24.83 | 100 | 9.01 | 1 | 425 | 0 | 0 | 0 | 0 | 0 | 0 | 12.182 | 7.931 | 6.761 | 0 | 0 | 0 | 2 | 3 | 0
2021-10-29 14:00 | 0 | 807.6 | 806.11 | 1 | 5.5 | 25.62 | 100 | 100 | 68.954 | 68.953 | 4.882 | 2.947 | 76.782 | 0 | 0 | 216.187 | 216.187 | 216.187 | 243.448 | 276.658 | 277.168 | 0 | 0 | 0 | 0 | 0 | 0 | 216.186 | 216.187 | 78 | 24.88 | 100 | 3.48 | 1 | 425 | 0 | 0 | 0 | 0 | 0 | 0 | 12.458 | 7.991 | 6.812 | 0 | 0 | 0 | 2 | 3 | 0
2021-10-29 15:00 | 0 | 671.5 | 670.56 | 1 | 5.1 | 23.53 | 100 | 100 | 52.565 | 52.565 | 3.038 | 1.978 | 57.581 | 0 | 0 | 171.297 | 171.297 | 171.297 | 198.831 | 230.135 | 230.459 | 0 | 0 | 0 | 0 | 0 | 0 | 171.296 | 171.297 | 74.33 | 22.81 | 100 | 3.04 | 1 | 425 | 0 | 0 | 0 | 0 | 0 | 0 | 12.653 | 8.033 | 6.848 | 0 | 0 | 0 | 2 | 3 | 0
2021-10-29 16:00 | 0 | 423.1 | 416.44 | 1 | 3.9 | 23.26 | 100 | 100 | 0 | 0 | 0 | 0.521 | 0 | 25.412 | 0 | 25.412 | 25.412 | 25.412 | 52.982 | 142.921 | 145.208 | 0 | 0 | 0 | 0 | 0 | 0 | -0.001 | 0 | 17.5 | 0 | 0 | 10.18 | 1 | 425 | 0 | 0 | 0 | 0 | 0 | 0 | 12.679 | 8.038 | 6.852 | 0 | 0 | 0 | 2 | 2 | 0
2021-10-29 17:00 | 0 | 0 | 0 | 1 | 3 | 19.57 | 100 | 100 | 0 | 0 | 0 | 0 | 0 | 0 | 0 | 0 | 0 | 0 | 0 | 0 | 0 | 0 | 0 | 0 | 0 | 0 | 0 | -0.001 | 0 | 0 | 0 | 0 | 13.88 | 0.99 | 375.56 | 0 | 0 | 0 | 0 | -25.89 | 0 | 11.492 | 7.772 | 6.626 | 0 | 0 | 0 | 2 | 2 | 0
2021-10-29 18:00 | 0 | 0 | 0 | 0 | 2.1 | 19.49 | 100 | 100 | 0 | 0 | 0 | 0 | 0 | 0 | 0 | 0 | 0 | 0 | 0 | 0 | 0 | 0 | 0 | 0 | 0 | 0 | 0 | -0.001 | 0 | 0 | 0 | 0 | 0 | 0 | 336.12 | 0 | 0 | 0 | 0 | -20.653 | 0 | 7.954 | 6.855 | 5.844 | 0 | 0 | 0 | 1 | 1 | 0
2021-10-29 19:00 | 0 | 0 | 0 | 0 | 1.5 | 18.86 | 100 | 100 | 0 | 0 | 0 | 0 | 0 | 0 | 0 | 0 | 0 | 0 | 0 | 0 | 0 | 0 | 0 | 0 | 0 | 0 | 0 | -0.001 | 0 | 0 | 0 | 0 | 0 | 0 | 303.41 | 0 | 0 | 0 | 0 | -17.134 | 0 | 5.786 | 6.126 | 5.222 | 0 | 0 | 0 | 1 | 1 | 0
2021-10-29 20:00 | 0 | 0 | 0 | 0 | 1.4 | 17.63 | 100 | 100 | 0 | 0 | 0 | 0 | 0 | 0 | 0 | 0 | 0 | 0 | 0 | 0 | 0 | 0 | 0 | 0 | 0 | 0 | 0 | -0.001 | 0 | 0 | 0 | 0 | 0 | 0 | 275.46 | 0 | 0 | 0 | 0 | -14.635 | 0 | 4.392 | 5.529 | 4.714 | 0 | 0 | 0 | 1 | 1 | 0
2021-10-29 21:00 | 0 | 0 | 0 | 0 | 1.5 | 17.82 | 100 | 100 | 0 | 0 | 0 | 0 | 0 | 0 | 0 | 0 | 0 | 0 | 0 | 0 | 0 | 0 | 0 | 0 | 0 | 0 | 0 | -0.001 | 0 | 0 | 0 | 0 | 0 | 0 | 260 | 0 | 0 | 0 | 0 | -6.472 | 0 | 3.399 | 4.992 | 4.256 | 0 | 0 | 6.176 | 1 | 1 | 0
2021-10-29 22:00 | 0 | 0 | 0 | 0 | 1.4 | 16.82 | 100 | 100 | 0 | 0 | 0 | 0 | 0 | 0 | 0 | 0 | 0 | 0 | 0 | 0 | 0 | 0 | 0 | 0 | 0 | 0 | 0 | -0.001 | 0 | 0 | 0 | 0 | 0 | 0 | 260 | 0 | 0 | 0 | 0 | 0 | 0 | 3.195 | 4.866 | 4.148 | 0 | 0 | 12.208 | 1 | 1 | 0
2021-10-29 23:00 | 0 | 0 | 0 | 0 | 1.5 | 16.66 | 100 | 100 | 0 | 0 | 0 | 0 | 0 | 0 | 0 | 0 | 0 | 0 | 0 | 0 | 0 | 0 | 0 | 0 | 0 | 0 | 0 | -0.001 | 0 | 0 | 0 | 0 | 0 | 0 | 260 | 0 | 0 | 0 | 0 | 0 | 0 | 3.2 | 4.869 | 4.151 | 0 | 0 | 12.219 | 1 | 1 | 0
2021-10-30 | 0 | 0 | 0 | 0 | 1.8 | 16.62 | 100 | 100 | 0 | 0 | 0 | 0 | 0 | 0 | 0 | 0 | 0 | 0 | 0 | 0 | 0 | 0 | 0 | 0 | 0 | 0 | 0 | -0.001 | 0 | 0 | 0 | 0 | 0 | 0 | 260 | 0 | 0 | 0 | 0 | 0 | 0 | 3.201 | 4.87 | 4.151 | 0 | 0 | 12.222 | 1 | 1 | 0
2021-10-30 01:00 | 0 | 0 | 0 | 0 | 1.6 | 16.55 | 100 | 100 | 0 | 0 | 0 | 0 | 0 | 0 | 0 | 0 | 0 | 0 | 0 | 0 | 0 | 0 | 0 | 0 | 0 | 0 | 0 | -0.001 | 0 | 0 | 0 | 0 | 0 | 0 | 260 | 0 | 0 | 0 | 0 | 0 | 0 | 3.203 | 4.871 | 4.153 | 0 | 0 | 12.227 | 1 | 1 | 0
2021-10-30 02:00 | 0 | 0 | 0 | 0 | 1.8 | 15.17 | 100 | 100 | 0 | 0 | 0 | 0 | 0 | 0 | 0 | 0 | 0 | 0 | 0 | 0 | 0 | 0 | 0 | 0 | 0 | 0 | 0 | -0.001 | 0 | 0 | 0 | 0 | 0 | 0 | 260 | 0 | 0 | 0 | 0 | 0 | 0 | 3.246 | 4.899 | 4.176 | 0 | 0 | 12.321 | 1 | 1 | 0
2021-10-30 03:00 | 0 | 0 | 0 | 0 | 2 | 15.1 | 100 | 100 | 0 | 0 | 0 | 0 | 0 | 0 | 0 | 0 | 0 | 0 | 0 | 0 | 0 | 0 | 0 | 0 | 0 | 0 | 0 | -0.001 | 0 | 0 | 0 | 0 | 0 | 0 | 260 | 0 | 0 | 0 | 0 | 0 | 0 | 3.248 | 4.9 | 4.177 | 0 | 0 | 12.326 | 1 | 1 | 0
2021-10-30 04:00 | 0 | 312 | 303.76 | 1 | 2.3 | 15.09 | 100 | 100 | 0 | 0 | 0 | 0.521 | 0 | 0 | 0 | 0 | 0 | 0 | 18.616 | 104.251 | 107.078 | 0 | 0 | 0 | 0 | 0 | 0 | -0.001 | 0 | 0 | 0 | 0 | 13.2 | 0.99 | 271.5 | 0 | 0 | 0 | 0 | 6.022 | 0 | 3.373 | 4.978 | 4.243 | 0 | 0 | 0 | 2 | 2 | 0
2021-10-30 05:00 | 0 | 582.3 | 579.18 | 1 | 1.5 | 22.73 | 100 | 100 | 0 | 0 | 0 | 0.521 | 0 | 35.292 | 0 | 35.292 | 35.292 | 35.292 | 134.778 | 198.775 | 199.845 | 0 | 0 | 0 | 0 | 0 | 0 | -0.001 | 0 | 17.66 | 0 | 0 | 5.93 | 1 | 425 | 0 | 0 | 0 | 0 | 80.387 | 0 | 7.098 | 6.478 | 5.523 | 0 | 0 | 0 | 1 | 1 | 0
2021-10-30 06:00 | 0 | 773.4 | 773.32 | 1 | 1.6 | 23.35 | 100 | 100 | 65.383 | 65.383 | 4.407 | 2.712 | 72.501 | 0 | 0 | 206.196 | 206.196 | 206.196 | 233.754 | 265.402 | 265.431 | 0 | 0 | 0 | 0 | 0 | 0 | 206.195 | 206.196 | 77.68 | 24.63 | 100 | 0.84 | 1 | 425 | 0 | 0 | 0 | 0 | 0 | 0 | 12.67 | 8.036 | 6.851 | 0 | 0 | 0 | 2 | 3 | 0
2021-10-30 07:00 | 0 | 879.5 | 873.37 | 1 | 2.2 | 23.94 | 100 | 100 | 77.306 | 77.306 | 4.787 | 3.441 | 85.535 | 0 | 0 | 235.821 | 235.821 | 235.821 | 263.301 | 299.741 | 301.844 | 0 | 0 | 0 | 0 | 0 | 0 | 235.82 | 235.821 | 78.13 | 25.61 | 100 | 6.77 | 1 | 425 | 0 | 0 | 0 | 0 | 0 | 0 | 12.615 | 8.025 | 6.841 | 0 | 0 | 0 | 2 | 3 | 0
2021-10-30 08:00 | 0 | 929.5 | 910.91 | 1 | 2.8 | 28.82 | 100 | 100 | 79.103 | 79.103 | 6.394 | 3.735 | 89.232 | 0 | 0 | 246.739 | 246.739 | 246.739 | 273.587 | 312.624 | 319.004 | 0 | 0 | 0 | 0 | 0 | 0 | 246.738 | 246.739 | 77.35 | 24.8 | 100 | 11.48 | 0.99 | 425 | 0 | 0 | 0 | 0 | 0 | 0 | 12.163 | 7.927 | 6.758 | 0 | 0 | 0 | 2 | 3 | 0
2021-10-30 09:00 | 0 | 956.2 | 925.18 | 1 | 3.2 | 29 | 100 | 100 | 80.221 | 80.221 | 6.564 | 3.828 | 90.613 | 0 | 0 | 250.101 | 250.101 | 250.101 | 276.926 | 317.521 | 328.168 | 0 | 0 | 0 | 0 | 0 | 0 | 250.1 | 250.101 | 76.21 | 24.45 | 100 | 14.63 | 0.99 | 425 | 0 | 0 | 0 | 0 | 0 | 0 | 12.147 | 7.923 | 6.755 | 0 | 0 | 0 | 2 | 3 | 0
2021-10-30 10:00 | 0 | 969 | 931.61 | 1 | 3.6 | 30.5 | 100 | 100 | 80.112 | 80.111 | 6.899 | 3.874 | 90.885 | 0 | 0 | 251.751 | 251.751 | 251.751 | 278.384 | 319.728 | 332.561 | 0 | 0 | 0 | 0 | 0 | 0 | 251.75 | 251.751 | 75.7 | 24.09 | 100 | 15.97 | 0.99 | 425 | 0 | 0 | 0 | 0 | 0 | 0 | 12.011 | 7.893 | 6.729 | 0 | 0 | 0 | 2 | 3 | 0
2021-10-30 11:00 | 0 | 962.8 | 928.42 | 1 | 4.2 | 30.38 | 100 | 100 | 79.893 | 79.892 | 6.856 | 3.853 | 90.602 | 0 | 0 | 251 | 251 | 251 | 277.649 | 318.634 | 330.433 | 0 | 0 | 0 | 0 | 0 | 0 | 250.999 | 251 | 75.96 | 24.18 | 100 | 15.36 | 0.99 | 425 | 0 | 0 | 0 | 0 | 0 | 0 | 12.022 | 7.896 | 6.731 | 0 | 0 | 0 | 2 | 3 | 0
2021-10-30 12:00 | 0 | 939.6 | 916.04 | 1 | 4.8 | 29.36 | 100 | 100 | 79.274 | 79.274 | 6.56 | 3.768 | 89.603 | 0 | 0 | 247.964 | 247.964 | 247.964 | 274.743 | 314.384 | 322.471 | 0 | 0 | 0 | 0 | 0 | 0 | 247.963 | 247.964 | 76.9 | 24.58 | 100 | 12.86 | 0.99 | 425 | 0 | 0 | 0 | 0 | 0 | 0 | 12.114 | 7.916 | 6.748 | 0 | 0 | 0 | 2 | 3 | 0
2021-10-30 13:00 | 0 | 902 | 891.65 | 1 | 5 | 28.54 | 100 | 100 | 77.375 | 77.375 | 6.132 | 3.594 | 87.101 | 0 | 0 | 241.564 | 241.564 | 241.564 | 268.448 | 306.013 | 309.566 | 0 | 0 | 0 | 0 | 0 | 0 | 241.563 | 241.564 | 78.03 | 24.99 | 100 | 8.69 | 1 | 425 | 0 | 0 | 0 | 0 | 0 | 0 | 12.189 | 7.933 | 6.762 | 0 | 0 | 0 | 2 | 3 | 0
2021-10-30 14:00 | 0 | 824.5 | 823.24 | 1 | 4.9 | 26 | 100 | 100 | 70.907 | 70.907 | 5.022 | 3.075 | 79.004 | 0 | 0 | 221.44 | 221.44 | 221.44 | 248.652 | 282.535 | 282.968 | 0 | 0 | 0 | 0 | 0 | 0 | 221.439 | 221.44 | 78.26 | 25.06 | 100 | 3.17 | 1 | 425 | 0 | 0 | 0 | 0 | 0 | 0 | 12.423 | 7.983 | 6.806 | 0 | 0 | 0 | 2 | 3 | 0
2021-10-30 15:00 | 0 | 688 | 686.83 | 1 | 4.3 | 25.6 | 100 | 100 | 54.248 | 54.248 | 3.756 | 2.101 | 60.104 | 0 | 0 | 177.613 | 177.613 | 177.613 | 204.877 | 235.721 | 236.122 | 0 | 0 | 0 | 0 | 0 | 0 | 177.612 | 177.613 | 75.22 | 22.97 | 100 | 3.34 | 1 | 425 | 0 | 0 | 0 | 0 | 0 | 0 | 12.46 | 7.991 | 6.813 | 0 | 0 | 0 | 2 | 3 | 0
2021-10-30 16:00 | 0 | 440.8 | 433.45 | 1 | 3.1 | 25.07 | 100 | 100 | 0 | 0 | 0 | 0.521 | 0 | 28.701 | 0 | 28.701 | 28.701 | 28.701 | 56.034 | 148.761 | 151.283 | 0 | 0 | 0 | 0 | 0 | 0 | -0.001 | 0 | 18.97 | 0 | 0 | 10.48 | 1 | 425 | 0 | 0 | 0 | 0 | 0 | 0 | 12.509 | 8.002 | 6.822 | 0 | 0 | 0 | 2 | 2 | 0
2021-10-30 17:00 | 0 | 0 | 0 | 1 | 2 | 20.16 | 100 | 100 | 0 | 0 | 0 | 0 | 0 | 0 | 0 | 0 | 0 | 0 | 0 | 0 | 0 | 0 | 0 | 0 | 0 | 0 | 0 | -0.001 | 0 | 0 | 0 | 0 | 14.17 | 0.99 | 375.69 | 0 | 0 | 0 | 0 | -25.822 | 0 | 11.444 | 7.761 | 6.616 | 0 | 0 | 0 | 2 | 2 | 0
2021-10-30 18:00 | 0 | 0 | 0 | 0 | 1.3 | 19.77 | 100 | 100 | 0 | 0 | 0 | 0 | 0 | 0 | 0 | 0 | 0 | 0 | 0 | 0 | 0 | 0 | 0 | 0 | 0 | 0 | 0 | -0.001 | 0 | 0 | 0 | 0 | 0 | 0 | 336.28 | 0 | 0 | 0 | 0 | -20.639 | 0 | 7.944 | 6.853 | 5.842 | 0 | 0 | 0 | 1 | 1 | 0
2021-10-30 19:00 | 0 | 0 | 0 | 0 | 0.4 | 20.62 | 100 | 100 | 0 | 0 | 0 | 0 | 0 | 0 | 0 | 0 | 0 | 0 | 0 | 0 | 0 | 0 | 0 | 0 | 0 | 0 | 0 | -0.001 | 0 | 0 | 0 | 0 | 0 | 0 | 303.82 | 0 | 0 | 0 | 0 | -16.999 | 0 | 5.707 | 6.096 | 5.197 | 0 | 0 | 0 | 1 | 1 | 0
2021-10-30 20:00 | 0 | 0 | 0 | 0 | 0.3 | 17.48 | 100 | 100 | 0 | 0 | 0 | 0 | 0 | 0 | 0 | 0 | 0 | 0 | 0 | 0 | 0 | 0 | 0 | 0 | 0 | 0 | 0 | -0.001 | 0 | 0 | 0 | 0 | 0 | 0 | 275.79 | 0 | 0 | 0 | 0 | -14.677 | 0 | 4.414 | 5.54 | 4.723 | 0 | 0 | 0 | 1 | 1 | 0
2021-10-30 21:00 | 0 | 0 | 0 | 0 | 0.7 | 16.97 | 100 | 100 | 0 | 0 | 0 | 0 | 0 | 0 | 0 | 0 | 0 | 0 | 0 | 0 | 0 | 0 | 0 | 0 | 0 | 0 | 0 | -0.001 | 0 | 0 | 0 | 0 | 0 | 0 | 260 | 0 | 0 | 0 | 0 | -6.513 | 0 | 3.436 | 5.015 | 4.275 | 0 | 0 | 6.214 | 1 | 1 | 0
2021-10-30 22:00 | 0 | 0 | 0 | 0 | 1.2 | 15.53 | 100 | 100 | 0 | 0 | 0 | 0 | 0 | 0 | 0 | 0 | 0 | 0 | 0 | 0 | 0 | 0 | 0 | 0 | 0 | 0 | 0 | -0.001 | 0 | 0 | 0 | 0 | 0 | 0 | 260 | 0 | 0 | 0 | 0 | 0 | 0 | 3.235 | 4.891 | 4.17 | 0 | 0 | 12.296 | 1 | 1 | 0
2021-10-30 23:00 | 0 | 0 | 0 | 0 | 1.3 | 15.96 | 100 | 100 | 0 | 0 | 0 | 0 | 0 | 0 | 0 | 0 | 0 | 0 | 0 | 0 | 0 | 0 | 0 | 0 | 0 | 0 | 0 | -0.001 | 0 | 0 | 0 | 0 | 0 | 0 | 260 | 0 | 0 | 0 | 0 | 0 | 0 | 3.221 | 4.883 | 4.163 | 0 | 0 | 12.267 | 1 | 1 | 0
2021-10-31 | 0 | 0 | 0 | 0 | 1.2 | 16.35 | 100 | 100 | 0 | 0 | 0 | 0 | 0 | 0 | 0 | 0 | 0 | 0 | 0 | 0 | 0 | 0 | 0 | 0 | 0 | 0 | 0 | -0.001 | 0 | 0 | 0 | 0 | 0 | 0 | 260 | 0 | 0 | 0 | 0 | 0 | 0 | 3.209 | 4.875 | 4.156 | 0 | 0 | 12.24 | 1 | 1 | 0
2021-10-31 01:00 | 0 | 0 | 0 | 0 | 1.3 | 16.59 | 100 | 100 | 0 | 0 | 0 | 0 | 0 | 0 | 0 | 0 | 0 | 0 | 0 | 0 | 0 | 0 | 0 | 0 | 0 | 0 | 0 | -0.001 | 0 | 0 | 0 | 0 | 0 | 0 | 260 | 0 | 0 | 0 | 0 | 0 | 0 | 3.202 | 4.87 | 4.152 | 0 | 0 | 12.224 | 1 | 1 | 0
2021-10-31 02:00 | 0 | 0 | 0 | 0 | 1.7 | 15.83 | 100 | 100 | 0 | 0 | 0 | 0 | 0 | 0 | 0 | 0 | 0 | 0 | 0 | 0 | 0 | 0 | 0 | 0 | 0 | 0 | 0 | -0.001 | 0 | 0 | 0 | 0 | 0 | 0 | 260 | 0 | 0 | 0 | 0 | 0 | 0 | 3.225 | 4.885 | 4.165 | 0 | 0 | 12.276 | 1 | 1 | 0
2021-10-31 03:00 | 0 | 0 | 0 | 0 | 2 | 16.07 | 100 | 100 | 0 | 0 | 0 | 0 | 0 | 0 | 0 | 0 | 0 | 0 | 0 | 0 | 0 | 0 | 0 | 0 | 0 | 0 | 0 | -0.001 | 0 | 0 | 0 | 0 | 0 | 0 | 260 | 0 | 0 | 0 | 0 | 0 | 0 | 3.218 | 4.881 | 4.161 | 0 | 0 | 12.259 | 1 | 1 | 0
2021-10-31 04:00 | 0 | 149.1 | 145 | 1 | 1.9 | 15.86 | 100 | 100 | 0 | 0 | 0 | 0.521 | 0 | 0 | 0 | 0 | 0 | 0 | 9.235 | 49.763 | 51.171 | 0 | 0 | 0 | 0 | 0 | 0 | -0.001 | 0 | 0 | 0 | 0 | 13.47 | 0.99 | 260 | 0 | 0 | 0 | 0 | 0 | 0 | 3.224 | 4.885 | 4.164 | 0 | 0 | 3.039 | 2 | 2 | 0
2021-10-31 05:00 | 0 | 255.4 | 253.9 | 1 | 1.7 | 22.05 | 100 | 100 | 0 | 0 | 0 | 0.521 | 0 | 0 | 0 | 0 | 0 | 0 | 59.647 | 87.139 | 87.653 | 0 | 0 | 0 | 0 | 0 | 0 | -0.001 | 0 | 0 | 0 | 0 | 6.21 | 1 | 347.2 | 0 | 0 | 0 | 0 | 45.666 | 0 | 4.072 | 5.349 | 4.56 | 0 | 0 | 0 | 1 | 1 | 0
2021-10-31 06:00 | 0 | 468.8 | 468.78 | 1 | 3.1 | 22.98 | 100 | 100 | 0 | 0 | 0 | 0.521 | 0 | 75.844 | 0 | 75.844 | 75.844 | 75.844 | 141.71 | 160.885 | 160.892 | 0 | 0 | 0 | 0 | 0 | 0 | -0.001 | 0 | 47.14 | 0 | 0 | 0.56 | 1 | 425 | 0 | 0 | 0 | 0 | 40.743 | 0 | 10.995 | 7.627 | 6.502 | 0 | 0 | 0 | 1 | 1 | 0
2021-10-31 07:00 | 0 | 473.3 | 470.29 | 1 | 2.8 | 23.03 | 100 | 100 | 32.982 | 32.981 | 1.815 | 1.07 | 35.866 | 0 | 0 | 114.208 | 114.208 | 114.208 | 141.807 | 161.402 | 162.437 | 0 | 0 | 0 | 0 | 0 | 0 | 114.207 | 114.208 | 70.31 | 20.3 | 100 | 6.47 | 1 | 425 | 0 | 0 | 0 | 0 | 0 | 0 | 12.7 | 8.043 | 6.856 | 0 | 0 | 0 | 2 | 2 | 0
2021-10-31 08:00 | 0 | 657.3 | 644.85 | 1 | 2.6 | 26.51 | 100 | 100 | 50.033 | 50.033 | 3.605 | 1.889 | 55.527 | 0 | 0 | 166.591 | 166.591 | 166.591 | 193.736 | 221.314 | 225.585 | 0 | 0 | 0 | 0 | 0 | 0 | 166.59 | 166.591 | 73.85 | 22.18 | 100 | 11.17 | 1 | 425 | 0 | 0 | 0 | 0 | 0 | 0 | 12.376 | 7.973 | 6.797 | 0 | 0 | 0 | 2 | 2 | 0
2021-10-31 09:00 | 0 | 562.2 | 544.75 | 1 | 3.2 | 26.02 | 100 | 100 | 39.02 | 39.02 | 3.382 | 1.372 | 43.774 | 0 | 0 | 135.908 | 135.908 | 135.908 | 163.118 | 186.958 | 192.947 | 0 | 0 | 0 | 0 | 0 | 0 | 135.907 | 135.908 | 70.44 | 20.22 | 100 | 14.31 | 0.99 | 425 | 0 | 0 | 0 | 0 | 0 | 0 | 12.421 | 7.983 | 6.805 | 0 | 0 | 0 | 2 | 2 | 0
2021-10-31 10:00 | 0 | 540.8 | 520.77 | 1 | 4 | 27.67 | 100 | 100 | 36.051 | 36.051 | 3.715 | 1.266 | 41.032 | 0 | 0 | 128.687 | 128.687 | 128.687 | 155.683 | 178.729 | 185.603 | 0 | 0 | 0 | 0 | 0 | 0 | 128.686 | 128.687 | 69.33 | 19.42 | 100 | 15.64 | 0.99 | 425 | 0 | 0 | 0 | 0 | 0 | 0 | 12.269 | 7.95 | 6.777 | 0 | 0 | 0 | 2 | 2 | 0
2021-10-31 11:00 | 0 | 391.7 | 378.3 | 1 | 4.2 | 26.89 | 100 | 100 | 22.808 | 22.808 | 2.36 | 0.756 | 25.924 | 0 | 0 | 86.081 | 86.081 | 86.081 | 113.178 | 129.832 | 134.431 | 0 | 0 | 0 | 0 | 0 | 0 | 86.08 | 86.081 | 64.03 | 16.97 | 100 | 15.03 | 0.99 | 425 | 0 | 0 | 0 | 0 | 0 | 0 | 12.341 | 7.966 | 6.791 | 0 | 0 | 0 | 2 | 2 | 0
2021-10-31 12:00 | 0 | 291.4 | 284.45 | 1 | 4.8 | 24.74 | 100 | 100 | 0 | 0 | 0 | 0.521 | 0 | 57.967 | 0 | 57.967 | 57.967 | 57.967 | 85.343 | 97.624 | 100.008 | 0 | 0 | 0 | 0 | 0 | 0 | -0.001 | 0 | 57.96 | 0 | 0 | 12.54 | 0.99 | 425 | 0 | 0 | 0 | 0 | 0 | 0 | 12.54 | 8.009 | 6.827 | 0 | 0 | 0 | 2 | 2 | 0
2021-10-31 13:00 | 0 | 228.1 | 225.67 | 1 | 5.8 | 23.55 | 100 | 100 | 0 | 0 | 0 | 0.521 | 0 | 40.426 | 0 | 40.426 | 40.426 | 40.426 | 67.957 | 77.449 | 78.284 | 0 | 0 | 0 | 0 | 0 | 0 | -0.001 | 0 | 51.64 | 0 | 0 | 8.38 | 1 | 425 | 0 | 0 | 0 | 0 | 0 | 0 | 12.651 | 8.032 | 6.848 | 0 | 0 | 0 | 1 | 1 | 0
2021-10-31 14:00 | 0 | 233.4 | 233.11 | 1 | 5.2 | 18.84 | 100 | 100 | 0 | 0 | 0 | 0.521 | 0 | 42.263 | 0 | 42.263 | 42.263 | 42.263 | 70.416 | 80.002 | 80.103 | 0 | 0 | 0 | 0 | 0 | 0 | -0.001 | 0 | 52.76 | 0 | 0 | 2.87 | 1 | 425 | 0 | 0 | 0 | 0 | 0 | 0 | 13.099 | 8.127 | 6.928 | 0 | 0 | 0 | 1 | 1 | 0
2021-10-31 15:00 | 0 | 49.1 | 49 | 1 | 4.2 | 19.32 | 100 | 100 | 0 | 0 | 0 | 0.521 | 0 | 0 | 0 | 0 | 0 | 0 | 14.704 | 16.817 | 16.851 | 0 | 0 | 0 | 0 | 0 | 0 | -0.001 | 0 | 0 | 0 | 0 | 3.63 | 1 | 401.46 | 0 | 0 | 0 | 0 | -12.328 | 0 | 12.296 | 7.955 | 6.781 | 0 | 0 | 0 | 1 | 1 | 0
2021-10-31 16:00 | 0 | 31.5 | 30.95 | 1 | 4 | 19.58 | 100 | 100 | 0 | 0 | 0 | 0.521 | 0 | 0 | 0 | 0 | 0 | 0 | 4.064 | 10.621 | 10.811 | 0 | 0 | 0 | 0 | 0 | 0 | -0.001 | 0 | 0 | 0 | 0 | 10.76 | 1 | 364.23 | 0 | 0 | 0 | 0 | -19.497 | 0 | 9.879 | 7.386 | 6.296 | 0 | 0 | 0 | 1 | 1 | 0
2021-10-31 17:00 | 0 | 0 | 0 | 1 | 3.5 | 17.08 | 100 | 100 | 0 | 0 | 0 | 0 | 0 | 0 | 0 | 0 | 0 | 0 | 0 | 0 | 0 | 0 | 0 | 0 | 0 | 0 | 0 | -0.001 | 0 | 0 | 0 | 0 | 14.46 | 0.99 | 326.42 | 0 | 0 | 0 | 0 | -19.799 | 0 | 7.409 | 6.688 | 5.702 | 0 | 0 | 0 | 2 | 2 | 0
2021-10-31 18:00 | 0 | 0 | 0 | 0 | 3.1 | 17.28 | 100 | 100 | 0 | 0 | 0 | 0 | 0 | 0 | 0 | 0 | 0 | 0 | 0 | 0 | 0 | 0 | 0 | 0 | 0 | 0 | 0 | -0.001 | 0 | 0 | 0 | 0 | 0 | 0 | 294.99 | 0 | 0 | 0 | 0 | -16.46 | 0 | 5.396 | 5.973 | 5.091 | 0 | 0 | 0 | 1 | 1 | 0
2021-10-31 19:00 | 0 | 0 | 0 | 0 | 2.5 | 17.52 | 100 | 100 | 0 | 0 | 0 | 0 | 0 | 0 | 0 | 0 | 0 | 0 | 0 | 0 | 0 | 0 | 0 | 0 | 0 | 0 | 0 | -0.001 | 0 | 0 | 0 | 0 | 0 | 0 | 268.21 | 0 | 0 | 0 | 0 | -14.025 | 0 | 4.075 | 5.371 | 4.579 | 0 | 0 | 0 | 1 | 1 | 0
2021-10-31 20:00 | 0 | 0 | 0 | 0 | 1.9 | 17.04 | 100 | 100 | 0 | 0 | 0 | 0 | 0 | 0 | 0 | 0 | 0 | 0 | 0 | 0 | 0 | 0 | 0 | 0 | 0 | 0 | 0 | -0.001 | 0 | 0 | 0 | 0 | 0 | 0 | 260 | 0 | 0 | 0 | 0 | -2.951 | 0 | 3.258 | 4.906 | 4.182 | 0 | 0 | 9.395 | 1 | 1 | 0
2021-10-31 21:00 | 0 | 0 | 0 | 0 | 1.5 | 17.17 | 100 | 100 | 0 | 0 | 0 | 0 | 0 | 0 | 0 | 0 | 0 | 0 | 0 | 0 | 0 | 0 | 0 | 0 | 0 | 0 | 0 | -0.001 | 0 | 0 | 0 | 0 | 0 | 0 | 260 | 0 | 0 | 0 | 0 | 0 | 0 | 3.184 | 4.859 | 4.142 | 0 | 0 | 12.184 | 1 | 1 | 0
2021-10-31 22:00 | 0 | 0 | 0 | 0 | 0.7 | 17.26 | 100 | 100 | 0 | 0 | 0 | 0 | 0 | 0 | 0 | 0 | 0 | 0 | 0 | 0 | 0 | 0 | 0 | 0 | 0 | 0 | 0 | -0.001 | 0 | 0 | 0 | 0 | 0 | 0 | 260 | 0 | 0 | 0 | 0 | 0 | 0 | 3.181 | 4.857 | 4.14 | 0 | 0 | 12.178 | 1 | 1 | 0
2021-10-31 23:00 | 0 | 0 | 0 | 0 | 0.6 | 17.35 | 100 | 100 | 0 | 0 | 0 | 0 | 0 | 0 | 0 | 0 | 0 | 0 | 0 | 0 | 0 | 0 | 0 | 0 | 0 | 0 | 0 | -0.001 | 0 | 0 | 0 | 0 | 0 | 0 | 260 | 0 | 0 | 0 | 0 | 0 | 0 | 3.178 | 4.855 | 4.139 | 0 | 0 | 12.172 | 1 | 1 | 0
2021-11-01 | 0 | 0 | 0 | 0 | 0.8 | 17.23 | 100 | 100 | 0 | 0 | 0 | 0 | 0 | 0 | 0 | 0 | 0 | 0 | 0 | 0 | 0 | 0 | 0 | 0 | 0 | 0 | 0 | -0.001 | 0 | 0 | 0 | 0 | 0 | 0 | 260 | 0 | 0 | 0 | 0 | 0 | 0 | 3.182 | 4.857 | 4.141 | 0 | 0 | 12.18 | 1 | 1 | 0
2021-11-01 01:00 | 0 | 0 | 0 | 0 | 1.2 | 17.23 | 100 | 100 | 0 | 0 | 0 | 0 | 0 | 0 | 0 | 0 | 0 | 0 | 0 | 0 | 0 | 0 | 0 | 0 | 0 | 0 | 0 | -0.001 | 0 | 0 | 0 | 0 | 0 | 0 | 260 | 0 | 0 | 0 | 0 | 0 | 0 | 3.182 | 4.857 | 4.141 | 0 | 0 | 12.18 | 1 | 1 | 0
2021-11-01 02:00 | 0 | 0 | 0 | 0 | 1.3 | 17.02 | 100 | 100 | 0 | 0 | 0 | 0 | 0 | 0 | 0 | 0 | 0 | 0 | 0 | 0 | 0 | 0 | 0 | 0 | 0 | 0 | 0 | -0.001 | 0 | 0 | 0 | 0 | 0 | 0 | 260 | 0 | 0 | 0 | 0 | 0 | 0 | 3.188 | 4.862 | 4.145 | 0 | 0 | 12.195 | 1 | 1 | 0
2021-11-01 03:00 | 0 | 0 | 0 | 0 | 1.7 | 17.12 | 100 | 100 | 0 | 0 | 0 | 0 | 0 | 0 | 0 | 0 | 0 | 0 | 0 | 0 | 0 | 0 | 0 | 0 | 0 | 0 | 0 | -0.001 | 0 | 0 | 0 | 0 | 0 | 0 | 260 | 0 | 0 | 0 | 0 | 0 | 0 | 3.185 | 4.86 | 4.143 | 0 | 0 | 12.188 | 1 | 1 | 0
2021-11-01 04:00 | 0 | 63.1 | 61.29 | 1 | 1.8 | 17.08 | 100 | 100 | 0 | 0 | 0 | 0.521 | 0 | 0 | 0 | 0 | 0 | 0 | 4.048 | 21.036 | 21.656 | 0 | 0 | 0 | 0 | 0 | 0 | -0.001 | 0 | 0 | 0 | 0 | 13.75 | 0.99 | 260 | 0 | 0 | 0 | 0 | 0 | 0 | 3.187 | 4.86 | 4.143 | 0 | 0 | 8.143 | 2 | 2 | 0
2021-11-01 05:00 | 0 | 232.8 | 231.31 | 1 | 2.2 | 20.07 | 100 | 100 | 0 | 0 | 0 | 0.521 | 0 | 0 | 0 | 0 | 0 | 0 | 54.838 | 79.385 | 79.897 | 0 | 0 | 0 | 0 | 0 | 0 | -0.001 | 0 | 0 | 0 | 0 | 6.49 | 1 | 338.19 | 0 | 0 | 0 | 0 | 40.945 | 0 | 4.023 | 5.328 | 4.542 | 0 | 0 | 0 | 1 | 1 | 0
2021-11-01 06:00 | 0 | 250.6 | 250.6 | 1 | 3 | 20.14 | 100 | 100 | 0 | 0 | 0 | 0.521 | 0 | 8.452 | 0 | 8.452 | 8.452 | 8.452 | 75.76 | 86.005 | 86.006 | 0 | 0 | 0 | 0 | 0 | 0 | -0.001 | 0 | 9.83 | 0 | 0 | 0.27 | 1 | 425 | 0 | 0 | 0 | 0 | 45.463 | 0 | 8.754 | 7.067 | 6.024 | 0 | 0 | 0 | 1 | 1 | 0
2021-11-01 07:00 | 0 | 289.6 | 287.92 | 1 | 3.3 | 20.1 | 100 | 100 | 0 | 0 | 0 | 0.521 | 0 | 58.848 | 0 | 58.848 | 58.848 | 58.848 | 86.834 | 98.815 | 99.391 | 0 | 0 | 0 | 0 | 0 | 0 | -0.001 | 0 | 59.21 | 0 | 0 | 6.17 | 1 | 425 | 0 | 0 | 0 | 0 | 0 | 0 | 12.978 | 8.101 | 6.906 | 0 | 0 | 0 | 1 | 1 | 0
2021-11-01 08:00 | 0 | 241.2 | 236.88 | 1 | 3.3 | 25.42 | 100 | 100 | 0 | 0 | 0 | 0.521 | 0 | 43.9 | 0 | 43.9 | 43.9 | 43.9 | 71.188 | 81.298 | 82.78 | 0 | 0 | 0 | 0 | 0 | 0 | -0.001 | 0 | 53.03 | 0 | 0 | 10.86 | 1 | 425 | 0 | 0 | 0 | 0 | 0 | 0 | 12.477 | 7.995 | 6.816 | 0 | 0 | 0 | 1 | 1 | 0
2021-11-01 09:00 | 0 | 439.1 | 426.07 | 1 | 3.5 | 25.19 | 100 | 100 | 28.555 | 28.555 | 1.44 | 0.904 | 30.898 | 0 | 0 | 100.31 | 100.31 | 100.31 | 127.627 | 146.226 | 150.699 | 0 | 0 | 0 | 0 | 0 | 0 | 100.309 | 100.31 | 66.56 | 18.95 | 100 | 13.99 | 0.99 | 425 | 0 | 0 | 0 | 0 | 0 | 0 | 12.498 | 8 | 6.82 | 0 | 0 | 0 | 2 | 2 | 0
2021-11-01 10:00 | 0 | 536.3 | 517.25 | 1 | 4 | 29.23 | 100 | 100 | 35.072 | 35.071 | 4.335 | 1.254 | 40.661 | 0 | 0 | 127.897 | 127.897 | 127.897 | 154.693 | 177.519 | 184.058 | 0 | 0 | 0 | 0 | 0 | 0 | 127.896 | 127.897 | 69.49 | 19.05 | 100 | 15.32 | 0.99 | 425 | 0 | 0 | 0 | 0 | 0 | 0 | 12.126 | 7.919 | 6.751 | 0 | 0 | 0 | 2 | 2 | 0
2021-11-01 11:00 | 0 | 754 | 729.29 | 1 | 4.3 | 28.85 | 100 | 100 | 57.679 | 57.679 | 5.405 | 2.385 | 65.469 | 0 | 0 | 191.429 | 191.429 | 191.429 | 218.273 | 250.293 | 258.773 | 0 | 0 | 0 | 0 | 0 | 0 | 191.428 | 191.429 | 73.98 | 22.29 | 100 | 14.71 | 0.99 | 425 | 0 | 0 | 0 | 0 | 0 | 0 | 12.161 | 7.926 | 6.757 | 0 | 0 | 0 | 2 | 2 | 0
2021-11-01 12:00 | 0 | 661.8 | 646.8 | 1 | 4.9 | 26.69 | 100 | 100 | 50.079 | 50.078 | 3.696 | 1.897 | 55.671 | 0 | 0 | 166.999 | 166.999 | 166.999 | 194.122 | 221.983 | 227.13 | 0 | 0 | 0 | 0 | 0 | 0 | 166.998 | 166.999 | 73.53 | 22.05 | 100 | 12.22 | 0.99 | 425 | 0 | 0 | 0 | 0 | 0 | 0 | 12.359 | 7.97 | 6.794 | 0 | 0 | 0 | 2 | 2 | 0
2021-11-01 13:00 | 0 | 300.4 | 297.43 | 1 | 4.8 | 24.65 | 100 | 100 | 0 | 0 | 0 | 0.521 | 0 | 62.2 | 0 | 62.2 | 62.2 | 62.2 | 89.587 | 102.076 | 103.097 | 0 | 0 | 0 | 0 | 0 | 0 | -0.001 | 0 | 60.33 | 0 | 0 | 8.07 | 1 | 425 | 0 | 0 | 0 | 0 | 0 | 0 | 12.548 | 8.01 | 6.829 | 0 | 0 | 0 | 2 | 2 | 0
2021-11-01 14:00 | 0 | 332.5 | 332.17 | 1 | 3.7 | 21.95 | 100 | 100 | 0 | 0 | 0 | 0.521 | 0 | 72.609 | 0 | 72.609 | 72.609 | 72.609 | 100.351 | 113.999 | 114.114 | 0 | 0 | 0 | 0 | 0 | 0 | -0.001 | 0 | 63.63 | 0 | 0 | 2.57 | 1 | 425 | 0 | 0 | 0 | 0 | 0 | 0 | 12.802 | 8.064 | 6.875 | 0 | 0 | 0 | 1 | 1 | 0
2021-11-01 15:00 | 0 | 171.3 | 170.9 | 1 | 2.5 | 21.06 | 100 | 100 | 0 | 0 | 0 | 0.521 | 0 | 23.732 | 0 | 23.732 | 23.732 | 23.732 | 51.591 | 58.653 | 58.79 | 0 | 0 | 0 | 0 | 0 | 0 | -0.001 | 0 | 40.37 | 0 | 0 | 3.92 | 1 | 425 | 0 | 0 | 0 | 0 | 0 | 0 | 12.887 | 8.082 | 6.89 | 0 | 0 | 0 | 1 | 1 | 0
2021-11-01 16:00 | 0 | 177.3 | 174.01 | 1 | 0.9 | 21.94 | 100 | 100 | 0 | 0 | 0 | 0.521 | 0 | 0 | 0 | 0 | 0 | 0 | 23.215 | 59.722 | 60.849 | 0 | 0 | 0 | 0 | 0 | 0 | -0.001 | 0 | 0 | 0 | 0 | 11.05 | 1 | 417.04 | 0 | 0 | 0 | 0 | -4.169 | 0 | 12.546 | 8.01 | 6.828 | 0 | 0 | 0 | 1 | 1 | 0
2021-11-01 17:00 | 0 | 0 | 0 | 1 | 1.6 | 19.83 | 100 | 100 | 0 | 0 | 0 | 0 | 0 | 0 | 0 | 0 | 0 | 0 | 0 | 0 | 0 | 0 | 0 | 0 | 0 | 0 | 0 | -0.001 | 0 | 0 | 0 | 0 | 14.74 | 0.99 | 369.38 | 0 | 0 | 0 | 0 | -24.956 | 0 | 10.84 | 7.62 | 6.496 | 0 | 0 | 0 | 2 | 2 | 0
2021-11-01 18:00 | 0 | 0 | 0 | 0 | 2.5 | 19.95 | 100 | 100 | 0 | 0 | 0 | 0 | 0 | 0 | 0 | 0 | 0 | 0 | 0 | 0 | 0 | 0 | 0 | 0 | 0 | 0 | 0 | -0.001 | 0 | 0 | 0 | 0 | 0 | 0 | 331.16 | 0 | 0 | 0 | 0 | -20.015 | 0 | 7.546 | 6.731 | 5.738 | 0 | 0 | 0 | 1 | 1 | 0
2021-11-01 19:00 | 0 | 0 | 0 | 0 | 2.8 | 20.05 | 100 | 100 | 0 | 0 | 0 | 0 | 0 | 0 | 0 | 0 | 0 | 0 | 0 | 0 | 0 | 0 | 0 | 0 | 0 | 0 | 0 | -0.001 | 0 | 0 | 0 | 0 | 0 | 0 | 299.42 | 0 | 0 | 0 | 0 | -16.622 | 0 | 5.489 | 6.01 | 5.123 | 0 | 0 | 0 | 1 | 1 | 0
2021-11-01 20:00 | 0 | 0 | 0 | 0 | 2.3 | 19.68 | 100 | 100 | 0 | 0 | 0 | 0 | 0 | 0 | 0 | 0 | 0 | 0 | 0 | 0 | 0 | 0 | 0 | 0 | 0 | 0 | 0 | -0.001 | 0 | 0 | 0 | 0 | 0 | 0 | 272.33 | 0 | 0 | 0 | 0 | -14.19 | 0 | 4.16 | 5.414 | 4.616 | 0 | 0 | 0 | 1 | 1 | 0
2021-11-01 21:00 | 0 | 0 | 0 | 0 | 2.3 | 19.74 | 100 | 100 | 0 | 0 | 0 | 0 | 0 | 0 | 0 | 0 | 0 | 0 | 0 | 0 | 0 | 0 | 0 | 0 | 0 | 0 | 0 | -0.001 | 0 | 0 | 0 | 0 | 0 | 0 | 260 | 0 | 0 | 0 | 0 | -6.298 | 0 | 3.244 | 4.896 | 4.174 | 0 | 0 | 6.016 | 1 | 1 | 0
2021-11-01 22:00 | 0 | 0 | 0 | 0 | 2.1 | 19.49 | 100 | 100 | 0 | 0 | 0 | 0 | 0 | 0 | 0 | 0 | 0 | 0 | 0 | 0 | 0 | 0 | 0 | 0 | 0 | 0 | 0 | -0.001 | 0 | 0 | 0 | 0 | 0 | 0 | 260 | 0 | 0 | 0 | 0 | 0 | 0 | 3.113 | 4.812 | 4.102 | 0 | 0 | 12.028 | 1 | 1 | 0
2021-11-01 23:00 | 0 | 0 | 0 | 0 | 1.8 | 19.59 | 100 | 100 | 0 | 0 | 0 | 0 | 0 | 0 | 0 | 0 | 0 | 0 | 0 | 0 | 0 | 0 | 0 | 0 | 0 | 0 | 0 | -0.001 | 0 | 0 | 0 | 0 | 0 | 0 | 260 | 0 | 0 | 0 | 0 | 0 | 0 | 3.11 | 4.81 | 4.101 | 0 | 0 | 12.021 | 1 | 1 | 0
2021-11-02 | 0 | 0 | 0 | 0 | 1.8 | 19.98 | 100 | 100 | 0 | 0 | 0 | 0 | 0 | 0 | 0 | 0 | 0 | 0 | 0 | 0 | 0 | 0 | 0 | 0 | 0 | 0 | 0 | -0.001 | 0 | 0 | 0 | 0 | 0 | 0 | 260 | 0 | 0 | 0 | 0 | 0 | 0 | 3.099 | 4.802 | 4.094 | 0 | 0 | 11.995 | 1 | 1 | 0
2021-11-02 01:00 | 0 | 0 | 0 | 0 | 3.3 | 20.28 | 100 | 100 | 0 | 0 | 0 | 0 | 0 | 0 | 0 | 0 | 0 | 0 | 0 | 0 | 0 | 0 | 0 | 0 | 0 | 0 | 0 | -0.001 | 0 | 0 | 0 | 0 | 0 | 0 | 260 | 0 | 0 | 0 | 0 | 0 | 0 | 3.09 | 4.796 | 4.089 | 0 | 0 | 11.975 | 1 | 1 | 0
2021-11-02 02:00 | 0 | 0 | 0 | 0 | 4.1 | 17.73 | 100 | 100 | 0 | 0 | 0 | 0 | 0 | 0 | 0 | 0 | 0 | 0 | 0 | 0 | 0 | 0 | 0 | 0 | 0 | 0 | 0 | -0.001 | 0 | 0 | 0 | 0 | 0 | 0 | 260 | 0 | 0 | 0 | 0 | 0 | 0 | 3.167 | 4.847 | 4.132 | 0 | 0 | 12.147 | 1 | 1 | 0
2021-11-02 03:00 | 0 | 0 | 0 | 0 | 5 | 17.62 | 100 | 100 | 0 | 0 | 0 | 0 | 0 | 0 | 0 | 0 | 0 | 0 | 0 | 0 | 0 | 0 | 0 | 0 | 0 | 0 | 0 | -0.001 | 0 | 0 | 0 | 0 | 0 | 0 | 260 | 0 | 0 | 0 | 0 | 0 | 0 | 3.17 | 4.85 | 4.134 | 0 | 0 | 12.154 | 1 | 1 | 0
2021-11-02 04:00 | 0 | 280.6 | 272.24 | 1 | 6.4 | 17.18 | 100 | 100 | 0 | 0 | 0 | 0.521 | 0 | 0 | 0 | 0 | 0 | 0 | 18.605 | 93.434 | 96.302 | 0 | 0 | 0 | 0 | 0 | 0 | -0.001 | 0 | 0 | 0 | 0 | 14.02 | 0.99 | 271.74 | 0 | 0 | 0 | 0 | 6.15 | 0 | 3.308 | 4.938 | 4.209 | 0 | 0 | 0 | 2 | 2 | 0
2021-11-02 05:00 | 0 | 416 | 413.1 | 1 | 6.3 | 17.21 | 100 | 100 | 0 | 0 | 0 | 0.521 | 0 | 1.164 | 0 | 1.164 | 1.164 | 1.164 | 98.804 | 141.777 | 142.771 | 0 | 0 | 0 | 0 | 0 | 0 | -0.001 | 0 | 0.82 | 0 | 0 | 6.77 | 1 | 425 | 0 | 0 | 0 | 0 | 80.259 | 0 | 5.993 | 6.147 | 5.24 | 0 | 0 | 0 | 1 | 1 | 0
2021-11-02 06:00 | 0 | 392 | 392 | 1 | 6.5 | 17.8 | 100 | 100 | 25.766 | 25.766 | 0.817 | 0.797 | 27.379 | 0 | 0 | 90.222 | 90.222 | 90.222 | 118.514 | 134.534 | 134.534 | 0 | 0 | 0 | 0 | 0 | 0 | 90.221 | 90.222 | 67.06 | 19.15 | 100 | 0.02 | 1 | 425 | 0 | 0 | 0 | 0 | 0 | 0 | 13.199 | 8.147 | 6.946 | 0 | 0 | 0 | 2 | 2 | 0
2021-11-02 07:00 | 0 | 435.6 | 433.31 | 1 | 7 | 18.05 | 100 | 100 | 29.667 | 29.667 | 1.063 | 0.928 | 31.657 | 0 | 0 | 102.445 | 102.445 | 102.445 | 130.704 | 148.712 | 149.498 | 0 | 0 | 0 | 0 | 0 | 0 | 102.444 | 102.445 | 68.53 | 19.84 | 100 | 5.88 | 1 | 425 | 0 | 0 | 0 | 0 | 0 | 0 | 13.175 | 8.142 | 6.941 | 0 | 0 | 0 | 2 | 2 | 0
2021-11-02 08:00 | 0 | 517.9 | 509.14 | 1 | 7.2 | 21.07 | 100 | 100 | 36.518 | 36.517 | 2.143 | 1.216 | 39.878 | 0 | 0 | 125.192 | 125.192 | 125.192 | 153.05 | 174.737 | 177.743 | 0 | 0 | 0 | 0 | 0 | 0 | 125.191 | 125.192 | 70.43 | 20.55 | 100 | 10.55 | 1 | 425 | 0 | 0 | 0 | 0 | 0 | 0 | 12.886 | 8.082 | 6.89 | 0 | 0 | 0 | 2 | 2 | 0
2021-11-02 09:00 | 0 | 605.5 | 588.32 | 1 | 8 | 21.85 | 100 | 100 | 44.627 | 44.627 | 2.392 | 1.572 | 48.592 | 0 | 0 | 148.539 | 148.539 | 148.539 | 176.294 | 201.912 | 207.808 | 0 | 0 | 0 | 0 | 0 | 0 | 148.538 | 148.539 | 71.48 | 21.48 | 100 | 13.68 | 0.99 | 425 | 0 | 0 | 0 | 0 | 0 | 0 | 12.812 | 8.066 | 6.877 | 0 | 0 | 0 | 2 | 2 | 0
2021-11-02 10:00 | 0 | 598.9 | 578.5 | 1 | 6.5 | 21.12 | 100 | 100 | 43.445 | 43.444 | 2.377 | 1.518 | 47.339 | 0 | 0 | 145.229 | 145.229 | 145.229 | 173.08 | 198.54 | 205.542 | 0 | 0 | 0 | 0 | 0 | 0 | 145.228 | 145.229 | 70.66 | 21.14 | 100 | 15 | 0.99 | 425 | 0 | 0 | 0 | 0 | 0 | 0 | 12.881 | 8.081 | 6.889 | 0 | 0 | 0 | 2 | 2 | 0
2021-11-02 11:00 | 0 | 584.7 | 566.36 | 1 | 6.9 | 20.95 | 100 | 100 | 42.128 | 42.127 | 2.417 | 1.462 | 46.006 | 0 | 0 | 141.699 | 141.699 | 141.699 | 169.572 | 194.373 | 200.669 | 0 | 0 | 0 | 0 | 0 | 0 | 141.698 | 141.699 | 70.61 | 20.99 | 100 | 14.39 | 0.99 | 425 | 0 | 0 | 0 | 0 | 0 | 0 | 12.897 | 8.084 | 6.892 | 0 | 0 | 0 | 2 | 2 | 0
2021-11-02 12:00 | 0 | 422.8 | 413.7 | 1 | 6.8 | 20.33 | 100 | 100 | 27.642 | 27.642 | 0.96 | 0.859 | 29.461 | 0 | 0 | 96.245 | 96.245 | 96.245 | 124.201 | 141.982 | 145.105 | 0 | 0 | 0 | 0 | 0 | 0 | 96.244 | 96.245 | 66.33 | 19.05 | 100 | 11.91 | 0.99 | 425 | 0 | 0 | 0 | 0 | 0 | 0 | 12.956 | 8.097 | 6.902 | 0 | 0 | 0 | 2 | 2 | 0
2021-11-02 13:00 | 0 | 261.7 | 259.3 | 1 | 6.6 | 20.08 | 100 | 100 | 0 | 0 | 0 | 0.521 | 0 | 50.132 | 0 | 50.132 | 50.132 | 50.132 | 78.12 | 88.991 | 89.815 | 0 | 0 | 0 | 0 | 0 | 0 | -0.001 | 0 | 55.82 | 0 | 0 | 7.77 | 1 | 425 | 0 | 0 | 0 | 0 | 0 | 0 | 12.98 | 8.102 | 6.907 | 0 | 0 | 0 | 2 | 2 | 0
2021-11-02 14:00 | 0 | 40.4 | 40.37 | 1 | 6.8 | 16.89 | 100 | 100 | 0 | 0 | 0 | 0.521 | 0 | 0 | 0 | 0 | 0 | 0 | 12.197 | 13.854 | 13.865 | 0 | 0 | 0 | 0 | 0 | 0 | -0.001 | 0 | 0 | 0 | 0 | 2.28 | 1 | 396.49 | 0 | 0 | 0 | 0 | -14.931 | 0 | 12.365 | 7.969 | 6.794 | 0 | 0 | 0 | 1 | 1 | 0
2021-11-02 15:00 | 0 | 115.2 | 114.89 | 1 | 6.8 | 16.97 | 100 | 100 | 0 | 0 | 0 | 0.521 | 0 | 0 | 0 | 0 | 0 | 0 | 34.686 | 39.43 | 39.537 | 0 | 0 | 0 | 0 | 0 | 0 | -0.001 | 0 | 0 | 0 | 0 | 4.2 | 1 | 414.01 | 0 | 0 | 0 | 0 | 9.175 | 0 | 11.221 | 7.714 | 6.576 | 0 | 0 | 0 | 1 | 1 | 0
2021-11-02 16:00 | 0 | 91.3 | 89.52 | 1 | 5.7 | 16.98 | 100 | 100 | 0 | 0 | 0 | 0.521 | 0 | 0 | 0 | 0 | 0 | 0 | 12.13 | 30.724 | 31.334 | 0 | 0 | 0 | 0 | 0 | 0 | -0.001 | 0 | 0 | 0 | 0 | 11.33 | 0.99 | 387.86 | 0 | 0 | 0 | 0 | -13.695 | 0 | 11.442 | 7.764 | 6.619 | 0 | 0 | 0 | 1 | 1 | 0
2021-11-02 17:00 | 0 | 0 | 0 | 1 | 5.5 | 14.19 | 100 | 100 | 0 | 0 | 0 | 0 | 0 | 0 | 0 | 0 | 0 | 0 | 0 | 0 | 0 | 0 | 0 | 0 | 0 | 0 | 0 | -0.001 | 0 | 0 | 0 | 0 | 15.02 | 0.99 | 345.05 | 0 | 0 | 0 | 0 | -22.419 | 0 | 9.112 | 7.184 | 6.124 | 0 | 0 | 0 | 2 | 2 | 0
2021-11-02 18:00 | 0 | 0 | 0 | 0 | 5.5 | 13.78 | 100 | 100 | 0 | 0 | 0 | 0 | 0 | 0 | 0 | 0 | 0 | 0 | 0 | 0 | 0 | 0 | 0 | 0 | 0 | 0 | 0 | -0.001 | 0 | 0 | 0 | 0 | 0 | 0 | 310.01 | 0 | 0 | 0 | 0 | -18.346 | 0 | 6.508 | 6.39 | 5.447 | 0 | 0 | 0 | 1 | 1 | 0
2021-11-02 19:00 | 0 | 0 | 0 | 0 | 5 | 13.76 | 100 | 100 | 0 | 0 | 0 | 0 | 0 | 0 | 0 | 0 | 0 | 0 | 0 | 0 | 0 | 0 | 0 | 0 | 0 | 0 | 0 | -0.001 | 0 | 0 | 0 | 0 | 0 | 0 | 280.54 | 0 | 0 | 0 | 0 | -15.433 | 0 | 4.821 | 5.728 | 4.883 | 0 | 0 | 0 | 1 | 1 | 0
2021-11-02 20:00 | 0 | 0 | 0 | 0 | 5.2 | 12.24 | 100 | 100 | 0 | 0 | 0 | 0 | 0 | 0 | 0 | 0 | 0 | 0 | 0 | 0 | 0 | 0 | 0 | 0 | 0 | 0 | 0 | -0.001 | 0 | 0 | 0 | 0 | 0 | 0 | 260 | 0 | 0 | 0 | 0 | -6.851 | 0 | 3.749 | 5.196 | 4.43 | 0 | 0 | 6.524 | 1 | 1 | 0
2021-11-02 21:00 | 0 | 0 | 0 | 0 | 5.2 | 12.1 | 100 | 100 | 0 | 0 | 0 | 0 | 0 | 0 | 0 | 0 | 0 | 0 | 0 | 0 | 0 | 0 | 0 | 0 | 0 | 0 | 0 | -0.001 | 0 | 0 | 0 | 0 | 0 | 0 | 260 | 0 | 0 | 0 | 0 | 0 | 0 | 3.344 | 4.96 | 4.228 | 0 | 0 | 12.532 | 1 | 1 | 0
2021-11-02 22:00 | 0 | 0 | 0 | 0 | 5.2 | 11.34 | 100 | 100 | 0 | 0 | 0 | 0 | 0 | 0 | 0 | 0 | 0 | 0 | 0 | 0 | 0 | 0 | 0 | 0 | 0 | 0 | 0 | -0.001 | 0 | 0 | 0 | 0 | 0 | 0 | 260 | 0 | 0 | 0 | 0 | 0 | 0 | 3.368 | 4.975 | 4.241 | 0 | 0 | 12.585 | 1 | 1 | 0
2021-11-02 23:00 | 0 | 0 | 0 | 0 | 5.3 | 11.14 | 100 | 100 | 0 | 0 | 0 | 0 | 0 | 0 | 0 | 0 | 0 | 0 | 0 | 0 | 0 | 0 | 0 | 0 | 0 | 0 | 0 | -0.001 | 0 | 0 | 0 | 0 | 0 | 0 | 260 | 0 | 0 | 0 | 0 | 0 | 0 | 3.375 | 4.979 | 4.245 | 0 | 0 | 12.599 | 1 | 1 | 0
2021-11-03 | 0 | 0 | 0 | 0 | 5.3 | 11.04 | 100 | 100 | 0 | 0 | 0 | 0 | 0 | 0 | 0 | 0 | 0 | 0 | 0 | 0 | 0 | 0 | 0 | 0 | 0 | 0 | 0 | -0.001 | 0 | 0 | 0 | 0 | 0 | 0 | 260 | 0 | 0 | 0 | 0 | 0 | 0 | 3.378 | 4.981 | 4.247 | 0 | 0 | 12.606 | 1 | 1 | 0
2021-11-03 01:00 | 0 | 0 | 0 | 0 | 5 | 10.9 | 100 | 100 | 0 | 0 | 0 | 0 | 0 | 0 | 0 | 0 | 0 | 0 | 0 | 0 | 0 | 0 | 0 | 0 | 0 | 0 | 0 | -0.001 | 0 | 0 | 0 | 0 | 0 | 0 | 260 | 0 | 0 | 0 | 0 | 0 | 0 | 3.383 | 4.984 | 4.249 | 0 | 0 | 12.616 | 1 | 1 | 0
2021-11-03 02:00 | 0 | 0 | 0 | 0 | 4.7 | 9.71 | 100 | 100 | 0 | 0 | 0 | 0 | 0 | 0 | 0 | 0 | 0 | 0 | 0 | 0 | 0 | 0 | 0 | 0 | 0 | 0 | 0 | -0.001 | 0 | 0 | 0 | 0 | 0 | 0 | 260 | 0 | 0 | 0 | 0 | 0 | 0 | 3.422 | 5.008 | 4.269 | 0 | 0 | 12.699 | 1 | 1 | 0
2021-11-03 03:00 | 0 | 0 | 0 | 0 | 4.4 | 9.56 | 100 | 100 | 0 | 0 | 0 | 0 | 0 | 0 | 0 | 0 | 0 | 0 | 0 | 0 | 0 | 0 | 0 | 0 | 0 | 0 | 0 | -0.001 | 0 | 0 | 0 | 0 | 0 | 0 | 260 | 0 | 0 | 0 | 0 | 0 | 0 | 3.426 | 5.011 | 4.272 | 0 | 0 | 12.709 | 1 | 1 | 0
2021-11-03 04:00 | 0 | 387.3 | 375.32 | 1 | 4 | 9.89 | 100 | 100 | 0 | 0 | 0 | 0.521 | 0 | 0 | 0 | 0 | 0 | 0 | 26.488 | 128.809 | 132.921 | 0 | 0 | 0 | 0 | 0 | 0 | -0.001 | 0 | 0 | 0 | 0 | 14.29 | 0.99 | 285.19 | 0 | 0 | 0 | 0 | 13.193 | 0 | 3.709 | 5.174 | 4.411 | 0 | 0 | 0 | 2 | 2 | 0
2021-11-03 05:00 | 0 | 618.4 | 613.74 | 1 | 5.4 | 14.33 | 100 | 100 | 0 | 0 | 0 | 0.521 | 0 | 52.653 | 0 | 52.653 | 52.653 | 52.653 | 148.037 | 210.634 | 212.235 | 0 | 0 | 0 | 0 | 0 | 0 | -0.001 | 0 | 24.81 | 0 | 0 | 7.04 | 1 | 425 | 0 | 0 | 0 | 0 | 73.215 | 0 | 9.091 | 7.06 | 6.018 | 0 | 0 | 0 | 1 | 1 | 0
2021-11-03 06:00 | 0 | 706.3 | 706.29 | 1 | 5.2 | 14.65 | 100 | 100 | 58.29 | 58.289 | 2.65 | 2.246 | 63.186 | 0 | 0 | 184.806 | 184.806 | 184.806 | 213.522 | 242.399 | 242.402 | 0 | 0 | 0 | 0 | 0 | 0 | 184.805 | 184.806 | 76.24 | 24.05 | 100 | 0.3 | 1 | 425 | 0 | 0 | 0 | 0 | 0 | 0 | 13.506 | 8.211 | 6.999 | 0 | 0 | 0 | 2 | 2 | 0
2021-11-03 07:00 | 0 | 744.3 | 740.77 | 1 | 5 | 14.89 | 100 | 100 | 61.438 | 61.437 | 3.533 | 2.457 | 67.428 | 0 | 0 | 194.799 | 194.799 | 194.799 | 223.483 | 254.232 | 255.444 | 0 | 0 | 0 | 0 | 0 | 0 | 194.798 | 194.799 | 76.26 | 24.05 | 100 | 5.58 | 1 | 425 | 0 | 0 | 0 | 0 | 0 | 0 | 13.483 | 8.206 | 6.995 | 0 | 0 | 0 | 2 | 2 | 0
2021-11-03 08:00 | 0 | 749 | 737.05 | 1 | 5 | 18.23 | 100 | 100 | 60.688 | 60.688 | 3.736 | 2.427 | 66.85 | 0 | 0 | 193.384 | 193.384 | 193.384 | 221.619 | 252.955 | 257.057 | 0 | 0 | 0 | 0 | 0 | 0 | 193.383 | 193.384 | 75.23 | 23.61 | 100 | 10.25 | 1 | 425 | 0 | 0 | 0 | 0 | 0 | 0 | 13.158 | 8.139 | 6.938 | 0 | 0 | 0 | 2 | 2 | 0
2021-11-03 09:00 | 0 | 873.9 | 850.22 | 1 | 5.1 | 18.66 | 100 | 100 | 74.415 | 74.415 | 3.859 | 3.206 | 81.479 | 0 | 0 | 226.684 | 226.684 | 226.684 | 254.862 | 291.796 | 299.922 | 0 | 0 | 0 | 0 | 0 | 0 | 226.683 | 226.684 | 75.58 | 24.81 | 100 | 13.37 | 0.99 | 425 | 0 | 0 | 0 | 0 | 0 | 0 | 13.116 | 8.13 | 6.931 | 0 | 0 | 0 | 2 | 3 | 0
2021-11-03 10:00 | 0 | 451.6 | 436.85 | 1 | 4.5 | 20.15 | 100 | 100 | 29.659 | 29.659 | 1.186 | 0.932 | 31.777 | 0 | 0 | 102.772 | 102.772 | 102.772 | 130.751 | 149.927 | 154.989 | 0 | 0 | 0 | 0 | 0 | 0 | 102.771 | 102.772 | 66.31 | 19.14 | 100 | 14.68 | 0.99 | 425 | 0 | 0 | 0 | 0 | 0 | 0 | 12.973 | 8.1 | 6.906 | 0 | 0 | 0 | 2 | 3 | 0
2021-11-03 11:00 | 0 | 300.3 | 291.28 | 1 | 4.8 | 19.88 | 100 | 100 | 0 | 0 | 0 | 0.521 | 0 | 59.23 | 0 | 59.23 | 59.23 | 59.23 | 87.245 | 99.968 | 103.063 | 0 | 0 | 0 | 0 | 0 | 0 | -0.001 | 0 | 57.47 | 0 | 0 | 14.08 | 0.99 | 425 | 0 | 0 | 0 | 0 | 0 | 0 | 12.999 | 8.106 | 6.91 | 0 | 0 | 0 | 2 | 2 | 0
2021-11-03 12:00 | 0 | 361.3 | 353.92 | 1 | 5.3 | 19.43 | 100 | 100 | 21.562 | 21.562 | 0.986 | 0.684 | 23.232 | 0 | 0 | 78.211 | 78.211 | 78.211 | 106.286 | 121.465 | 123.998 | 0 | 0 | 0 | 0 | 0 | 0 | 78.21 | 78.211 | 63.07 | 17.39 | 100 | 11.6 | 0.99 | 425 | 0 | 0 | 0 | 0 | 0 | 0 | 13.042 | 8.115 | 6.918 | 0 | 0 | 0 | 2 | 2 | 0
2021-11-03 13:00 | 0 | 491.6 | 487.43 | 1 | 5.4 | 19.32 | 100 | 100 | 34.522 | 34.522 | 1.863 | 1.129 | 37.514 | 0 | 0 | 118.791 | 118.791 | 118.791 | 146.88 | 167.285 | 168.717 | 0 | 0 | 0 | 0 | 0 | 0 | 118.79 | 118.791 | 70.41 | 20.46 | 100 | 7.47 | 1 | 425 | 0 | 0 | 0 | 0 | 0 | 0 | 13.053 | 8.117 | 6.92 | 0 | 0 | 0 | 2 | 2 | 0
2021-11-03 14:00 | 0 | 388.2 | 387.97 | 1 | 5.9 | 16.37 | 100 | 100 | 25.371 | 25.371 | 0.716 | 0.782 | 26.869 | 0 | 0 | 88.748 | 88.748 | 88.748 | 117.232 | 133.15 | 133.23 | 0 | 0 | 0 | 0 | 0 | 0 | 88.747 | 88.748 | 66.61 | 19.04 | 100 | 1.99 | 1 | 425 | 0 | 0 | 0 | 0 | 0 | 0 | 13.338 | 8.176 | 6.97 | 0 | 0 | 0 | 2 | 2 | 0
2021-11-03 15:00 | 0 | 316 | 315.03 | 1 | 5.9 | 15.85 | 100 | 100 | 0 | 0 | 0 | 0.521 | 0 | 66.543 | 0 | 66.543 | 66.543 | 66.543 | 95.097 | 108.119 | 108.451 | 0 | 0 | 0 | 0 | 0 | 0 | -0.001 | 0 | 61.36 | 0 | 0 | 4.48 | 1 | 425 | 0 | 0 | 0 | 0 | 0 | 0 | 13.389 | 8.187 | 6.979 | 0 | 0 | 0 | 2 | 2 | 0
2021-11-03 16:00 | 0 | 158.3 | 155.07 | 1 | 4.9 | 15.67 | 100 | 100 | 0 | 0 | 0 | 0.521 | 0 | 0 | 0 | 0 | 0 | 0 | 21.337 | 53.219 | 54.329 | 0 | 0 | 0 | 0 | 0 | 0 | -0.001 | 0 | 0 | 0 | 0 | 11.6 | 0.99 | 412.29 | 0 | 0 | 0 | 0 | -6.657 | 0 | 12.984 | 8.102 | 6.907 | 0 | 0 | 0 | 1 | 1 | 0
2021-11-03 17:00 | 0 | 0 | 0 | 1 | 4 | 12.93 | 100 | 100 | 0 | 0 | 0 | 0 | 0 | 0 | 0 | 0 | 0 | 0 | 0 | 0 | 0 | 0 | 0 | 0 | 0 | 0 | 0 | -0.001 | 0 | 0 | 0 | 0 | 15.29 | 0.99 | 364.17 | 0 | 0 | 0 | 0 | -25.198 | 0 | 11.008 | 7.66 | 6.53 | 0 | 0 | 0 | 2 | 2 | 0
2021-11-03 18:00 | 0 | 0 | 0 | 0 | 2.6 | 13.09 | 100 | 100 | 0 | 0 | 0 | 0 | 0 | 0 | 0 | 0 | 0 | 0 | 0 | 0 | 0 | 0 | 0 | 0 | 0 | 0 | 0 | -0.001 | 0 | 0 | 0 | 0 | 0 | 0 | 325.65 | 0 | 0 | 0 | 0 | -20.172 | 0 | 7.646 | 6.762 | 5.765 | 0 | 0 | 0 | 1 | 1 | 0
2021-11-03 19:00 | 0 | 0 | 0 | 0 | 1.4 | 12.94 | 100 | 100 | 0 | 0 | 0 | 0 | 0 | 0 | 0 | 0 | 0 | 0 | 0 | 0 | 0 | 0 | 0 | 0 | 0 | 0 | 0 | -0.001 | 0 | 0 | 0 | 0 | 0 | 0 | 293.66 | 0 | 0 | 0 | 0 | -16.754 | 0 | 5.565 | 6.04 | 5.149 | 0 | 0 | 0 | 1 | 1 | 0
2021-11-03 20:00 | 0 | 0 | 0 | 0 | 1 | 11.23 | 100 | 100 | 0 | 0 | 0 | 0 | 0 | 0 | 0 | 0 | 0 | 0 | 0 | 0 | 0 | 0 | 0 | 0 | 0 | 0 | 0 | -0.001 | 0 | 0 | 0 | 0 | 0 | 0 | 266.19 | 0 | 0 | 0 | 0 | -14.387 | 0 | 4.262 | 5.466 | 4.659 | 0 | 0 | 0 | 1 | 1 | 0
2021-11-03 21:00 | 0 | 0 | 0 | 0 | 1 | 10.62 | 100 | 100 | 0 | 0 | 0 | 0 | 0 | 0 | 0 | 0 | 0 | 0 | 0 | 0 | 0 | 0 | 0 | 0 | 0 | 0 | 0 | -0.001 | 0 | 0 | 0 | 0 | 0 | 0 | 260 | 0 | 0 | 0 | 0 | -3.023 | 0 | 3.431 | 5.013 | 4.274 | 0 | 0 | 9.695 | 1 | 1 | 0
2021-11-03 22:00 | 0 | 0 | 0 | 0 | 1.5 | 9.79 | 100 | 100 | 0 | 0 | 0 | 0 | 0 | 0 | 0 | 0 | 0 | 0 | 0 | 0 | 0 | 0 | 0 | 0 | 0 | 0 | 0 | -0.001 | 0 | 0 | 0 | 0 | 0 | 0 | 260 | 0 | 0 | 0 | 0 | 0 | 0 | 3.419 | 5.006 | 4.268 | 0 | 0 | 12.693 | 1 | 1 | 0
2021-11-03 23:00 | 0 | 0 | 0 | 0 | 1.3 | 10.15 | 100 | 100 | 0 | 0 | 0 | 0 | 0 | 0 | 0 | 0 | 0 | 0 | 0 | 0 | 0 | 0 | 0 | 0 | 0 | 0 | 0 | -0.001 | 0 | 0 | 0 | 0 | 0 | 0 | 260 | 0 | 0 | 0 | 0 | 0 | 0 | 3.407 | 4.999 | 4.262 | 0 | 0 | 12.668 | 1 | 1 | 0
2021-11-04 | 0 | 0 | 0 | 0 | 1.3 | 9.95 | 100 | 100 | 0 | 0 | 0 | 0 | 0 | 0 | 0 | 0 | 0 | 0 | 0 | 0 | 0 | 0 | 0 | 0 | 0 | 0 | 0 | -0.001 | 0 | 0 | 0 | 0 | 0 | 0 | 260 | 0 | 0 | 0 | 0 | 0 | 0 | 3.414 | 5.003 | 4.265 | 0 | 0 | 12.682 | 1 | 1 | 0
2021-11-04 01:00 | 0 | 0 | 0 | 0 | 1.4 | 9.92 | 100 | 100 | 0 | 0 | 0 | 0 | 0 | 0 | 0 | 0 | 0 | 0 | 0 | 0 | 0 | 0 | 0 | 0 | 0 | 0 | 0 | -0.001 | 0 | 0 | 0 | 0 | 0 | 0 | 260 | 0 | 0 | 0 | 0 | 0 | 0 | 3.415 | 5.004 | 4.266 | 0 | 0 | 12.684 | 1 | 1 | 0
2021-11-04 02:00 | 0 | 0 | 0 | 0 | 1.4 | 9.44 | 100 | 100 | 0 | 0 | 0 | 0 | 0 | 0 | 0 | 0 | 0 | 0 | 0 | 0 | 0 | 0 | 0 | 0 | 0 | 0 | 0 | -0.001 | 0 | 0 | 0 | 0 | 0 | 0 | 260 | 0 | 0 | 0 | 0 | 0 | 0 | 3.43 | 5.013 | 4.274 | 0 | 0 | 12.718 | 1 | 1 | 0
2021-11-04 03:00 | 0 | 0 | 0 | 0 | 1.3 | 9.1 | 100 | 100 | 0 | 0 | 0 | 0 | 0 | 0 | 0 | 0 | 0 | 0 | 0 | 0 | 0 | 0 | 0 | 0 | 0 | 0 | 0 | -0.001 | 0 | 0 | 0 | 0 | 0 | 0 | 260 | 0 | 0 | 0 | 0 | 0 | 0 | 3.442 | 5.02 | 4.28 | 0 | 0 | 12.741 | 1 | 1 | 0
2021-11-04 04:00 | 0 | 203.2 | 196.68 | 1 | 1.6 | 9.91 | 100 | 100 | 0 | 0 | 0 | 0.521 | 0 | 0 | 0 | 0 | 0 | 0 | 14.31 | 67.499 | 69.738 | 0 | 0 | 0 | 0 | 0 | 0 | -0.001 | 0 | 0 | 0 | 0 | 14.56 | 0.99 | 262.97 | 0 | 0 | 0 | 0 | 1.555 | 0 | 3.448 | 5.024 | 4.283 | 0 | 0 | 0 | 2 | 2 | 0
2021-11-04 05:00 | 0 | 320.4 | 317.79 | 1 | 1.7 | 14.58 | 100 | 100 | 0 | 0 | 0 | 0.521 | 0 | 0 | 0 | 0 | 0 | 0 | 77.279 | 109.067 | 109.961 | 0 | 0 | 0 | 0 | 0 | 0 | -0.001 | 0 | 0 | 0 | 0 | 7.31 | 1 | 380.62 | 0 | 0 | 0 | 0 | 61.613 | 0 | 4.985 | 5.765 | 4.915 | 0 | 0 | 0 | 1 | 1 | 0
2021-11-04 06:00 | 0 | 329.6 | 329.58 | 1 | 1.8 | 14.92 | 100 | 100 | 0 | 0 | 0 | 0.521 | 0 | 49.117 | 0 | 49.117 | 49.117 | 49.117 | 99.631 | 113.113 | 113.119 | 0 | 0 | 0 | 0 | 0 | 0 | -0.001 | 0 | 43.42 | 0 | 0 | 0.58 | 1 | 425 | 0 | 0 | 0 | 0 | 23.241 | 0 | 12.48 | 7.985 | 6.808 | 0 | 0 | 0 | 1 | 1 | 0
2021-11-04 07:00 | 0 | 493.6 | 491.49 | 1 | 1.5 | 15.54 | 100 | 100 | 34.979 | 34.979 | 1.722 | 1.141 | 37.843 | 0 | 0 | 119.707 | 119.707 | 119.707 | 148.303 | 168.681 | 169.404 | 0 | 0 | 0 | 0 | 0 | 0 | 119.706 | 119.707 | 70.66 | 20.65 | 100 | 5.29 | 1 | 425 | 0 | 0 | 0 | 0 | 0 | 0 | 13.419 | 8.193 | 6.984 | 0 | 0 | 0 | 2 | 2 | 0
2021-11-04 08:00 | 0 | 370.6 | 365.03 | 1 | 1.7 | 19.9 | 100 | 100 | 22.737 | 22.737 | 1.01 | 0.716 | 24.463 | 0 | 0 | 81.774 | 81.774 | 81.774 | 109.787 | 125.277 | 127.19 | 0 | 0 | 0 | 0 | 0 | 0 | 81.773 | 81.774 | 64.29 | 17.88 | 100 | 9.95 | 1 | 425 | 0 | 0 | 0 | 0 | 0 | 0 | 12.997 | 8.105 | 6.91 | 0 | 0 | 0 | 2 | 2 | 0
2021-11-04 09:00 | 0 | 409.3 | 398.71 | 1 | 2.1 | 20.01 | 100 | 100 | 26.065 | 26.065 | 0.968 | 0.81 | 27.843 | 0 | 0 | 91.56 | 91.56 | 91.56 | 119.558 | 136.838 | 140.472 | 0 | 0 | 0 | 0 | 0 | 0 | 91.559 | 91.56 | 65.18 | 18.56 | 100 | 13.06 | 0.99 | 425 | 0 | 0 | 0 | 0 | 0 | 0 | 12.987 | 8.103 | 6.908 | 0 | 0 | 0 | 2 | 2 | 0
2021-11-04 10:00 | 0 | 531.3 | 514.67 | 1 | 2.5 | 22.08 | 100 | 100 | 36.819 | 36.818 | 2.265 | 1.233 | 40.317 | 0 | 0 | 126.377 | 126.377 | 126.377 | 154.101 | 176.636 | 182.342 | 0 | 0 | 0 | 0 | 0 | 0 | 126.376 | 126.377 | 69.31 | 20.19 | 100 | 14.37 | 0.99 | 425 | 0 | 0 | 0 | 0 | 0 | 0 | 12.79 | 8.062 | 6.873 | 0 | 0 | 0 | 2 | 2 | 0
2021-11-04 11:00 | 0 | 474.6 | 460.97 | 1 | 2.9 | 21.75 | 100 | 100 | 31.862 | 31.862 | 1.602 | 1.022 | 34.485 | 0 | 0 | 110.35 | 110.35 | 110.35 | 138.118 | 158.204 | 162.883 | 0 | 0 | 0 | 0 | 0 | 0 | 110.349 | 110.35 | 67.75 | 19.56 | 100 | 13.77 | 0.99 | 425 | 0 | 0 | 0 | 0 | 0 | 0 | 12.821 | 8.068 | 6.878 | 0 | 0 | 0 | 2 | 2 | 0
2021-11-04 12:00 | 0 | 522.1 | 511.98 | 1 | 3 | 21.69 | 100 | 100 | 36.738 | 36.737 | 2.22 | 1.228 | 40.185 | 0 | 0 | 126.023 | 126.023 | 126.023 | 153.798 | 175.712 | 179.185 | 0 | 0 | 0 | 0 | 0 | 0 | 126.022 | 126.023 | 70.33 | 20.5 | 100 | 11.3 | 0.99 | 425 | 0 | 0 | 0 | 0 | 0 | 0 | 12.827 | 8.07 | 6.879 | 0 | 0 | 0 | 2 | 2 | 0
2021-11-04 13:00 | 0 | 652.6 | 647.49 | 1 | 3.4 | 21.52 | 100 | 100 | 51.468 | 51.467 | 2.612 | 1.903 | 55.983 | 0 | 0 | 167.353 | 167.353 | 167.353 | 195.151 | 222.218 | 223.972 | 0 | 0 | 0 | 0 | 0 | 0 | 167.352 | 167.353 | 74.72 | 22.98 | 100 | 7.18 | 1 | 425 | 0 | 0 | 0 | 0 | 0 | 0 | 12.843 | 8.073 | 6.882 | 0 | 0 | 0 | 2 | 2 | 0
2021-11-04 14:00 | 0 | 708.3 | 707.99 | 1 | 3.9 | 20.29 | 100 | 100 | 58.022 | 58.021 | 3.43 | 2.27 | 63.722 | 0 | 0 | 185.992 | 185.992 | 185.992 | 213.953 | 242.98 | 243.089 | 0 | 0 | 0 | 0 | 0 | 0 | 185.991 | 185.992 | 76.51 | 23.87 | 100 | 1.71 | 1 | 425 | 0 | 0 | 0 | 0 | 0 | 0 | 12.96 | 8.098 | 6.903 | 0 | 0 | 0 | 2 | 2 | 0
2021-11-04 15:00 | 0 | 449 | 447.45 | 1 | 4.7 | 19.46 | 100 | 100 | 30.945 | 30.945 | 1.352 | 0.981 | 33.278 | 0 | 0 | 106.981 | 106.981 | 106.981 | 135.052 | 153.566 | 154.097 | 0 | 0 | 0 | 0 | 0 | 0 | 106.98 | 106.981 | 69.42 | 20.08 | 100 | 4.76 | 1 | 425 | 0 | 0 | 0 | 0 | 0 | 0 | 13.039 | 8.114 | 6.917 | 0 | 0 | 0 | 2 | 2 | 0
2021-11-04 16:00 | 0 | 459.5 | 449.68 | 1 | 4 | 18.83 | 100 | 100 | 0 | 0 | 0 | 0.521 | 0 | 34.673 | 0 | 34.673 | 34.673 | 34.673 | 62.828 | 154.33 | 157.7 | 0 | 0 | 0 | 0 | 0 | 0 | -0.001 | 0 | 21.99 | 0 | 0 | 11.87 | 0.99 | 425 | 0 | 0 | 0 | 0 | 0 | 0 | 13.1 | 8.127 | 6.928 | 0 | 0 | 0 | 2 | 2 | 0
2021-11-04 17:00 | 0 | 0 | 0 | 1 | 3.4 | 13.51 | 100 | 100 | 0 | 0 | 0 | 0 | 0 | 0 | 0 | 0 | 0 | 0 | 0 | 0 | 0 | 0 | 0 | 0 | 0 | 0 | 0 | -0.001 | 0 | 0 | 0 | 0 | 15.55 | 0.99 | 374.22 | 0 | 0 | 0 | 0 | -26.594 | 0 | 11.99 | 7.884 | 6.721 | 0 | 0 | 0 | 2 | 2 | 0
2021-11-04 18:00 | 0 | 0 | 0 | 0 | 2.5 | 13.5 | 100 | 100 | 0 | 0 | 0 | 0 | 0 | 0 | 0 | 0 | 0 | 0 | 0 | 0 | 0 | 0 | 0 | 0 | 0 | 0 | 0 | -0.001 | 0 | 0 | 0 | 0 | 0 | 0 | 333.91 | 0 | 0 | 0 | 0 | -21.109 | 0 | 8.249 | 6.942 | 5.918 | 0 | 0 | 0 | 1 | 1 | 0
2021-11-04 19:00 | 0 | 0 | 0 | 0 | 1.9 | 13.34 | 100 | 100 | 0 | 0 | 0 | 0 | 0 | 0 | 0 | 0 | 0 | 0 | 0 | 0 | 0 | 0 | 0 | 0 | 0 | 0 | 0 | -0.001 | 0 | 0 | 0 | 0 | 0 | 0 | 300.66 | 0 | 0 | 0 | 0 | -17.414 | 0 | 5.95 | 6.188 | 5.276 | 0 | 0 | 0 | 1 | 1 | 0
2021-11-04 20:00 | 0 | 0 | 0 | 0 | 1.7 | 11.27 | 100 | 100 | 0 | 0 | 0 | 0 | 0 | 0 | 0 | 0 | 0 | 0 | 0 | 0 | 0 | 0 | 0 | 0 | 0 | 0 | 0 | -0.001 | 0 | 0 | 0 | 0 | 0 | 0 | 272.19 | 0 | 0 | 0 | 0 | -14.906 | 0 | 4.536 | 5.598 | 4.772 | 0 | 0 | 0 | 1 | 1 | 0
2021-11-04 21:00 | 0 | 0 | 0 | 0 | 2.1 | 11.45 | 100 | 100 | 0 | 0 | 0 | 0 | 0 | 0 | 0 | 0 | 0 | 0 | 0 | 0 | 0 | 0 | 0 | 0 | 0 | 0 | 0 | -0.001 | 0 | 0 | 0 | 0 | 0 | 0 | 260 | 0 | 0 | 0 | 0 | -3.109 | 0 | 3.504 | 5.055 | 4.31 | 0 | 0 | 9.76 | 1 | 1 | 0
2021-11-04 22:00 | 0 | 0 | 0 | 0 | 1.9 | 10.77 | 100 | 100 | 0 | 0 | 0 | 0 | 0 | 0 | 0 | 0 | 0 | 0 | 0 | 0 | 0 | 0 | 0 | 0 | 0 | 0 | 0 | -0.001 | 0 | 0 | 0 | 0 | 0 | 0 | 260 | 0 | 0 | 0 | 0 | 0 | 0 | 3.387 | 4.987 | 4.251 | 0 | 0 | 12.625 | 1 | 1 | 0
2021-11-04 23:00 | 0 | 0 | 0 | 0 | 2.1 | 10.26 | 100 | 100 | 0 | 0 | 0 | 0 | 0 | 0 | 0 | 0 | 0 | 0 | 0 | 0 | 0 | 0 | 0 | 0 | 0 | 0 | 0 | -0.001 | 0 | 0 | 0 | 0 | 0 | 0 | 260 | 0 | 0 | 0 | 0 | 0 | 0 | 3.403 | 4.997 | 4.26 | 0 | 0 | 12.66 | 1 | 1 | 0
2021-11-05 | 0 | 0 | 0 | 0 | 2.1 | 10.07 | 100 | 100 | 0 | 0 | 0 | 0 | 0 | 0 | 0 | 0 | 0 | 0 | 0 | 0 | 0 | 0 | 0 | 0 | 0 | 0 | 0 | -0.001 | 0 | 0 | 0 | 0 | 0 | 0 | 260 | 0 | 0 | 0 | 0 | 0 | 0 | 3.41 | 5.001 | 4.263 | 0 | 0 | 12.673 | 1 | 1 | 0
2021-11-05 01:00 | 0 | 0 | 0 | 0 | 2 | 9.8 | 100 | 100 | 0 | 0 | 0 | 0 | 0 | 0 | 0 | 0 | 0 | 0 | 0 | 0 | 0 | 0 | 0 | 0 | 0 | 0 | 0 | -0.001 | 0 | 0 | 0 | 0 | 0 | 0 | 260 | 0 | 0 | 0 | 0 | 0 | 0 | 3.419 | 5.006 | 4.268 | 0 | 0 | 12.692 | 1 | 1 | 0
2021-11-05 02:00 | 0 | 0 | 0 | 0 | 2 | 8.94 | 100 | 100 | 0 | 0 | 0 | 0 | 0 | 0 | 0 | 0 | 0 | 0 | 0 | 0 | 0 | 0 | 0 | 0 | 0 | 0 | 0 | -0.001 | 0 | 0 | 0 | 0 | 0 | 0 | 260 | 0 | 0 | 0 | 0 | 0 | 0 | 3.447 | 5.023 | 4.282 | 0 | 0 | 12.753 | 1 | 1 | 0
2021-11-05 03:00 | 0 | 0 | 0 | 0 | 2.2 | 8.55 | 100 | 100 | 0 | 0 | 0 | 0 | 0 | 0 | 0 | 0 | 0 | 0 | 0 | 0 | 0 | 0 | 0 | 0 | 0 | 0 | 0 | -0.001 | 0 | 0 | 0 | 0 | 0 | 0 | 260 | 0 | 0 | 0 | 0 | 0 | 0 | 3.46 | 5.031 | 4.289 | 0 | 0 | 12.78 | 1 | 1 | 0
2021-11-05 04:00 | 0 | 390.9 | 377.89 | 1 | 2.2 | 9.15 | 100 | 100 | 0 | 0 | 0 | 0.521 | 0 | 0 | 0 | 0 | 0 | 0 | 28.293 | 129.692 | 134.157 | 0 | 0 | 0 | 0 | 0 | 0 | -0.001 | 0 | 0 | 0 | 0 | 14.82 | 0.99 | 288.39 | 0 | 0 | 0 | 0 | 14.865 | 0 | 3.775 | 5.21 | 4.442 | 0 | 0 | 0 | 2 | 2 | 0
2021-11-05 05:00 | 0 | 659.6 | 653.83 | 1 | 1.9 | 17.77 | 100 | 100 | 0 | 0 | 0 | 0.521 | 0 | 66.02 | 0 | 66.02 | 66.02 | 66.02 | 160.238 | 224.395 | 226.375 | 0 | 0 | 0 | 0 | 0 | 0 | -0.001 | 0 | 29.16 | 0 | 0 | 7.58 | 1 | 424.27 | 0 | 0 | 0 | 0 | 71.162 | 0 | 9.711 | 7.204 | 6.142 | 0 | 0 | 0 | 1 | 1 | 0
2021-11-05 06:00 | 0 | 825.9 | 825.81 | 1 | 2 | 19.57 | 100 | 100 | 72.213 | 72.212 | 3.983 | 3.08 | 79.277 | 0 | 0 | 221.66 | 221.66 | 221.66 | 249.62 | 283.417 | 283.449 | 0 | 0 | 0 | 0 | 0 | 0 | 221.659 | 221.66 | 78.2 | 25.48 | 100 | 0.86 | 1 | 424.27 | 0 | 0 | 0 | 0 | 0 | 0 | 12.959 | 8.098 | 6.903 | 0 | 0 | 0 | 2 | 3 | 0
2021-11-05 07:00 | 0 | 914.1 | 910.61 | 1 | 2.1 | 20.59 | 100 | 100 | 81.701 | 81.7 | 4.906 | 3.741 | 90.348 | 0 | 0 | 246.984 | 246.984 | 246.984 | 274.809 | 312.522 | 313.719 | 0 | 0 | 0 | 0 | 0 | 0 | 246.983 | 246.984 | 78.73 | 26.04 | 100 | 5.01 | 1 | 424.27 | 0 | 0 | 0 | 0 | 0 | 0 | 12.862 | 8.077 | 6.886 | 0 | 0 | 0 | 2 | 3 | 0
2021-11-05 08:00 | 0 | 961.2 | 947.59 | 1 | 2.3 | 27.56 | 100 | 100 | 83.769 | 83.768 | 6.65 | 4.056 | 94.475 | 0 | 0 | 258.156 | 258.156 | 258.156 | 285.072 | 325.214 | 329.884 | 0 | 0 | 0 | 0 | 0 | 0 | 258.155 | 258.156 | 78.26 | 25.39 | 100 | 9.65 | 1 | 424.27 | 0 | 0 | 0 | 0 | 0 | 0 | 12.212 | 7.938 | 6.767 | 0 | 0 | 0 | 2 | 3 | 0
2021-11-05 09:00 | 0 | 985.4 | 961.08 | 1 | 2.7 | 28.11 | 100 | 100 | 84.674 | 84.674 | 6.887 | 4.151 | 95.712 | 0 | 0 | 261.438 | 261.438 | 261.438 | 288.284 | 329.843 | 338.189 | 0 | 0 | 0 | 0 | 0 | 0 | 261.437 | 261.438 | 77.31 | 25.04 | 100 | 12.76 | 0.99 | 424.27 | 0 | 0 | 0 | 0 | 0 | 0 | 12.162 | 7.927 | 6.757 | 0 | 0 | 0 | 2 | 3 | 0
2021-11-05 10:00 | 0 | 993.7 | 963.91 | 1 | 3.2 | 30.2 | 100 | 100 | 84.006 | 84.006 | 7.187 | 4.171 | 95.364 | 0 | 0 | 262.136 | 262.136 | 262.136 | 288.715 | 330.815 | 341.038 | 0 | 0 | 0 | 0 | 0 | 0 | 262.135 | 262.136 | 76.86 | 24.63 | 100 | 14.06 | 0.99 | 424.27 | 0 | 0 | 0 | 0 | 0 | 0 | 11.972 | 7.885 | 6.722 | 0 | 0 | 0 | 2 | 3 | 0
2021-11-05 11:00 | 0 | 988.2 | 961.05 | 1 | 3.8 | 30.21 | 100 | 100 | 83.757 | 83.757 | 7.173 | 4.152 | 95.082 | 0 | 0 | 261.478 | 261.478 | 261.478 | 288.055 | 329.834 | 339.15 | 0 | 0 | 0 | 0 | 0 | 0 | 261.477 | 261.478 | 77.1 | 24.7 | 100 | 13.46 | 0.99 | 424.27 | 0 | 0 | 0 | 0 | 0 | 0 | 11.971 | 7.885 | 6.722 | 0 | 0 | 0 | 2 | 3 | 0
2021-11-05 12:00 | 0 | 970.1 | 952.28 | 1 | 4.6 | 29.91 | 100 | 100 | 83.177 | 83.176 | 7.076 | 4.095 | 94.347 | 0 | 0 | 259.527 | 259.527 | 259.527 | 286.142 | 326.822 | 332.938 | 0 | 0 | 0 | 0 | 0 | 0 | 259.526 | 259.527 | 77.95 | 24.98 | 100 | 11 | 1 | 424.27 | 0 | 0 | 0 | 0 | 0 | 0 | 11.998 | 7.891 | 6.727 | 0 | 0 | 0 | 2 | 3 | 0
2021-11-05 13:00 | 0 | 935.1 | 928.35 | 1 | 5.1 | 29.44 | 100 | 100 | 81.099 | 81.099 | 6.781 | 3.914 | 91.794 | 0 | 0 | 253.179 | 253.179 | 253.179 | 279.855 | 318.61 | 320.926 | 0 | 0 | 0 | 0 | 0 | 0 | 253.178 | 253.179 | 78.89 | 25.27 | 100 | 6.89 | 1 | 424.27 | 0 | 0 | 0 | 0 | 0 | 0 | 12.041 | 7.9 | 6.735 | 0 | 0 | 0 | 2 | 3 | 0
2021-11-05 14:00 | 0 | 863.6 | 863.33 | 1 | 5.1 | 26.7 | 100 | 100 | 75.566 | 75.565 | 5.328 | 3.391 | 84.284 | 0 | 0 | 233.893 | 233.893 | 233.893 | 260.92 | 296.295 | 296.388 | 0 | 0 | 0 | 0 | 0 | 0 | 233.892 | 233.893 | 78.91 | 25.5 | 100 | 1.43 | 1 | 424.27 | 0 | 0 | 0 | 0 | 0 | 0 | 12.291 | 7.955 | 6.781 | 0 | 0 | 0 | 2 | 3 | 0
2021-11-05 15:00 | 0 | 738.3 | 735.46 | 1 | 4.4 | 26 | 100 | 100 | 60.114 | 60.113 | 4.78 | 2.458 | 67.352 | 0 | 0 | 194.832 | 194.832 | 194.832 | 221.949 | 252.411 | 253.385 | 0 | 0 | 0 | 0 | 0 | 0 | 194.831 | 194.832 | 76.89 | 23.72 | 100 | 5.02 | 1 | 424.27 | 0 | 0 | 0 | 0 | 0 | 0 | 12.355 | 7.969 | 6.793 | 0 | 0 | 0 | 2 | 3 | 0
2021-11-05 16:00 | 0 | 499 | 487.86 | 1 | 2.8 | 25.77 | 100 | 100 | 0 | 0 | 0 | 0.521 | 0 | 42.053 | 0 | 42.053 | 42.053 | 42.053 | 69.2 | 167.434 | 171.257 | 0 | 0 | 0 | 0 | 0 | 0 | -0.001 | 0 | 24.56 | 0 | 0 | 12.13 | 0.99 | 424.27 | 0 | 0 | 0 | 0 | 0 | 0 | 12.377 | 7.973 | 6.797 | 0 | 0 | 0 | 2 | 2 | 0
2021-11-05 17:00 | 0 | 0 | 0 | 1 | 2.2 | 18.76 | 100 | 100 | 0 | 0 | 0 | 0 | 0 | 0 | 0 | 0 | 0 | 0 | 0 | 0 | 0 | 0 | 0 | 0 | 0 | 0 | 0 | -0.001 | 0 | 0 | 0 | 0 | 15.81 | 0.99 | 374.82 | 0 | 0 | 0 | 0 | -25.899 | 0 | 11.499 | 7.774 | 6.627 | 0 | 0 | 0 | 2 | 2 | 0
2021-11-05 18:00 | 0 | 0 | 0 | 0 | 0.6 | 19.65 | 100 | 100 | 0 | 0 | 0 | 0 | 0 | 0 | 0 | 0 | 0 | 0 | 0 | 0 | 0 | 0 | 0 | 0 | 0 | 0 | 0 | -0.001 | 0 | 0 | 0 | 0 | 0 | 0 | 335.55 | 0 | 0 | 0 | 0 | -20.566 | 0 | 7.897 | 6.839 | 5.83 | 0 | 0 | 0 | 1 | 1 | 0
2021-11-05 19:00 | 0 | 0 | 0 | 0 | 1 | 19.01 | 100 | 100 | 0 | 0 | 0 | 0 | 0 | 0 | 0 | 0 | 0 | 0 | 0 | 0 | 0 | 0 | 0 | 0 | 0 | 0 | 0 | -0.001 | 0 | 0 | 0 | 0 | 0 | 0 | 302.95 | 0 | 0 | 0 | 0 | -17.073 | 0 | 5.75 | 6.112 | 5.211 | 0 | 0 | 0 | 1 | 1 | 0
2021-11-05 20:00 | 0 | 0 | 0 | 0 | 1.6 | 15.43 | 100 | 100 | 0 | 0 | 0 | 0 | 0 | 0 | 0 | 0 | 0 | 0 | 0 | 0 | 0 | 0 | 0 | 0 | 0 | 0 | 0 | -0.001 | 0 | 0 | 0 | 0 | 0 | 0 | 274.75 | 0 | 0 | 0 | 0 | -14.765 | 0 | 4.461 | 5.562 | 4.742 | 0 | 0 | 0 | 1 | 1 | 0
2021-11-05 21:00 | 0 | 0 | 0 | 0 | 2 | 15.65 | 100 | 100 | 0 | 0 | 0 | 0 | 0 | 0 | 0 | 0 | 0 | 0 | 0 | 0 | 0 | 0 | 0 | 0 | 0 | 0 | 0 | -0.001 | 0 | 0 | 0 | 0 | 0 | 0 | 260 | 0 | 0 | 0 | 0 | -6.523 | 0 | 3.445 | 5.02 | 4.28 | 0 | 0 | 6.223 | 1 | 1 | 0
2021-11-05 22:00 | 0 | 0 | 0 | 0 | 2.6 | 14.01 | 100 | 100 | 0 | 0 | 0 | 0 | 0 | 0 | 0 | 0 | 0 | 0 | 0 | 0 | 0 | 0 | 0 | 0 | 0 | 0 | 0 | -0.001 | 0 | 0 | 0 | 0 | 0 | 0 | 260 | 0 | 0 | 0 | 0 | 0 | 0 | 3.283 | 4.922 | 4.196 | 0 | 0 | 12.4 | 1 | 1 | 0
2021-11-05 23:00 | 0 | 0 | 0 | 0 | 3 | 14.33 | 100 | 100 | 0 | 0 | 0 | 0 | 0 | 0 | 0 | 0 | 0 | 0 | 0 | 0 | 0 | 0 | 0 | 0 | 0 | 0 | 0 | -0.001 | 0 | 0 | 0 | 0 | 0 | 0 | 260 | 0 | 0 | 0 | 0 | 0 | 0 | 3.272 | 4.916 | 4.19 | 0 | 0 | 12.378 | 1 | 1 | 0
2021-11-06 | 0 | 0 | 0 | 0 | 3.2 | 14.11 | 100 | 100 | 0 | 0 | 0 | 0 | 0 | 0 | 0 | 0 | 0 | 0 | 0 | 0 | 0 | 0 | 0 | 0 | 0 | 0 | 0 | -0.001 | 0 | 0 | 0 | 0 | 0 | 0 | 260 | 0 | 0 | 0 | 0 | 0 | 0 | 3.279 | 4.92 | 4.194 | 0 | 0 | 12.393 | 1 | 1 | 0
2021-11-06 01:00 | 0 | 0 | 0 | 0 | 3.3 | 14.5 | 100 | 100 | 0 | 0 | 0 | 0 | 0 | 0 | 0 | 0 | 0 | 0 | 0 | 0 | 0 | 0 | 0 | 0 | 0 | 0 | 0 | -0.001 | 0 | 0 | 0 | 0 | 0 | 0 | 260 | 0 | 0 | 0 | 0 | 0 | 0 | 3.267 | 4.912 | 4.188 | 0 | 0 | 12.367 | 1 | 1 | 0
2021-11-06 02:00 | 0 | 0 | 0 | 0 | 3.4 | 14.05 | 100 | 100 | 0 | 0 | 0 | 0 | 0 | 0 | 0 | 0 | 0 | 0 | 0 | 0 | 0 | 0 | 0 | 0 | 0 | 0 | 0 | -0.001 | 0 | 0 | 0 | 0 | 0 | 0 | 260 | 0 | 0 | 0 | 0 | 0 | 0 | 3.281 | 4.921 | 4.195 | 0 | 0 | 12.398 | 1 | 1 | 0
2021-11-06 03:00 | 0 | 0 | 0 | 0 | 3.6 | 13.91 | 100 | 100 | 0 | 0 | 0 | 0 | 0 | 0 | 0 | 0 | 0 | 0 | 0 | 0 | 0 | 0 | 0 | 0 | 0 | 0 | 0 | -0.001 | 0 | 0 | 0 | 0 | 0 | 0 | 260 | 0 | 0 | 0 | 0 | 0 | 0 | 3.286 | 4.924 | 4.198 | 0 | 0 | 12.407 | 1 | 1 | 0
2021-11-06 04:00 | 0 | 377.7 | 364.68 | 1 | 3.8 | 14.25 | 100 | 100 | 0 | 0 | 0 | 0.521 | 0 | 0 | 0 | 0 | 0 | 0 | 28.052 | 125.158 | 129.627 | 0 | 0 | 0 | 0 | 0 | 0 | -0.001 | 0 | 0 | 0 | 0 | 15.09 | 0.99 | 288.62 | 0 | 0 | 0 | 0 | 14.988 | 0 | 3.598 | 5.11 | 4.356 | 0 | 0 | 0 | 2 | 2 | 0
2021-11-06 05:00 | 0 | 631.1 | 625.18 | 1 | 3 | 24.08 | 100 | 100 | 0 | 0 | 0 | 0.521 | 0 | 60.96 | 0 | 60.96 | 60.96 | 60.96 | 154.366 | 214.563 | 216.594 | 0 | 0 | 0 | 0 | 0 | 0 | -0.001 | 0 | 28.14 | 0 | 0 | 7.85 | 1 | 425 | 0 | 0 | 0 | 0 | 71.421 | 0 | 8.985 | 7.018 | 5.982 | 0 | 0 | 0 | 1 | 1 | 0
2021-11-06 06:00 | 0 | 795.1 | 794.94 | 1 | 2 | 27.68 | 100 | 100 | 66.827 | 66.827 | 5.385 | 2.877 | 75.09 | 0 | 0 | 213.278 | 213.278 | 213.278 | 240.273 | 272.825 | 272.878 | 0 | 0 | 0 | 0 | 0 | 0 | 213.277 | 213.278 | 78.16 | 24.49 | 100 | 1.13 | 1 | 425 | 0 | 0 | 0 | 0 | 0 | 0 | 12.268 | 7.95 | 6.777 | 0 | 0 | 0 | 2 | 3 | 0
2021-11-06 07:00 | 0 | 912.5 | 909.4 | 1 | 1 | 28.64 | 100 | 100 | 79.506 | 79.506 | 6.39 | 3.759 | 89.654 | 0 | 0 | 247.613 | 247.613 | 247.613 | 274.484 | 312.107 | 313.17 | 0 | 0 | 0 | 0 | 0 | 0 | 247.612 | 247.613 | 79.07 | 25.39 | 100 | 4.72 | 1 | 425 | 0 | 0 | 0 | 0 | 0 | 0 | 12.18 | 7.931 | 6.761 | 0 | 0 | 0 | 2 | 3 | 0
2021-11-06 08:00 | 0 | 956.8 | 944.06 | 1 | 1 | 34 | 100 | 100 | 80.78 | 80.78 | 7.6 | 4.048 | 92.429 | 0 | 0 | 257.89 | 257.89 | 257.89 | 284.08 | 324.003 | 328.374 | 0 | 0 | 0 | 0 | 0 | 0 | 257.889 | 257.89 | 78.54 | 24.6 | 100 | 9.36 | 1 | 425 | 0 | 0 | 0 | 0 | 0 | 0 | 11.697 | 7.823 | 6.669 | 0 | 0 | 0 | 2 | 3 | 0
2021-11-06 09:00 | 0 | 981.2 | 958.11 | 1 | 2.4 | 33.78 | 100 | 100 | 82.125 | 82.124 | 7.625 | 4.146 | 93.895 | 0 | 0 | 261.266 | 261.266 | 261.266 | 287.483 | 328.823 | 336.748 | 0 | 0 | 0 | 0 | 0 | 0 | 261.265 | 261.266 | 77.58 | 24.39 | 100 | 12.46 | 0.99 | 425 | 0 | 0 | 0 | 0 | 0 | 0 | 11.717 | 7.828 | 6.673 | 0 | 0 | 0 | 2 | 3 | 0
2021-11-06 10:00 | 0 | 987.7 | 959.35 | 1 | 3.6 | 33.91 | 100 | 100 | 82.056 | 82.056 | 7.646 | 4.145 | 93.847 | 0 | 0 | 261.247 | 261.247 | 261.247 | 287.448 | 329.249 | 338.979 | 0 | 0 | 0 | 0 | 0 | 0 | 261.246 | 261.247 | 77.07 | 24.21 | 100 | 13.76 | 0.99 | 425 | 0 | 0 | 0 | 0 | 0 | 0 | 11.705 | 7.825 | 6.671 | 0 | 0 | 0 | 2 | 2 | 0
2021-11-06 11:00 | 0 | 983.3 | 957.48 | 1 | 4.3 | 33.21 | 100 | 100 | 82.188 | 82.188 | 7.551 | 4.132 | 93.871 | 0 | 0 | 260.789 | 260.789 | 260.789 | 287.078 | 328.606 | 337.469 | 0 | 0 | 0 | 0 | 0 | 0 | 260.788 | 260.789 | 77.28 | 24.35 | 100 | 13.16 | 0.99 | 425 | 0 | 0 | 0 | 0 | 0 | 0 | 11.767 | 7.839 | 6.683 | 0 | 0 | 0 | 2 | 3 | 0
2021-11-06 12:00 | 0 | 947.1 | 930.61 | 1 | 4.4 | 32.59 | 100 | 100 | 79.717 | 79.716 | 7.313 | 3.919 | 90.949 | 0 | 0 | 253.34 | 253.34 | 253.34 | 279.708 | 319.386 | 325.045 | 0 | 0 | 0 | 0 | 0 | 0 | 253.339 | 253.34 | 77.94 | 24.52 | 100 | 10.71 | 1 | 425 | 0 | 0 | 0 | 0 | 0 | 0 | 11.823 | 7.852 | 6.693 | 0 | 0 | 0 | 2 | 3 | 0
2021-11-06 13:00 | 0 | 698.1 | 693.47 | 1 | 4.7 | 31.55 | 100 | 100 | 53.212 | 53.211 | 5.983 | 2.2 | 61.395 | 0 | 0 | 182.586 | 182.586 | 182.586 | 209.086 | 237.998 | 239.588 | 0 | 0 | 0 | 0 | 0 | 0 | 182.585 | 182.586 | 76.21 | 22.21 | 100 | 6.61 | 1 | 425 | 0 | 0 | 0 | 0 | 0 | 0 | 11.916 | 7.872 | 6.711 | 0 | 0 | 0 | 2 | 3 | 0
2021-11-06 14:00 | 0 | 583 | 582.88 | 1 | 4.8 | 27.53 | 100 | 100 | 43.289 | 43.288 | 3.766 | 1.583 | 48.638 | 0 | 0 | 149.161 | 149.161 | 149.161 | 176.175 | 200.045 | 200.086 | 0 | 0 | 0 | 0 | 0 | 0 | 149.16 | 149.161 | 74.55 | 21.63 | 100 | 1.16 | 1 | 425 | 0 | 0 | 0 | 0 | 0 | 0 | 12.282 | 7.953 | 6.78 | 0 | 0 | 0 | 2 | 2 | 0
2021-11-06 15:00 | 0 | 479.3 | 477.26 | 1 | 3.6 | 26.96 | 100 | 100 | 32.74 | 32.74 | 2.914 | 1.105 | 36.759 | 0 | 0 | 116.921 | 116.921 | 116.921 | 144.008 | 163.796 | 164.496 | 0 | 0 | 0 | 0 | 0 | 0 | 116.92 | 116.921 | 71.08 | 19.9 | 100 | 5.29 | 1 | 425 | 0 | 0 | 0 | 0 | 0 | 0 | 12.334 | 7.964 | 6.789 | 0 | 0 | 0 | 2 | 2 | 0
2021-11-06 16:00 | 0 | 204.3 | 199.54 | 1 | 1.8 | 26.91 | 100 | 100 | 0 | 0 | 0 | 0.521 | 0 | 1.637 | 0 | 1.637 | 1.637 | 1.637 | 28.731 | 68.484 | 70.116 | 0 | 0 | 0 | 0 | 0 | 0 | -0.001 | 0 | 2.33 | 0 | 0 | 12.39 | 0.99 | 425 | 0 | 0 | 0 | 0 | 0 | 0 | 12.339 | 7.965 | 6.79 | 0 | 0 | 0 | 2 | 2 | 0
2021-11-06 17:00 | 0 | 0 | 0 | 1 | 1.3 | 22.58 | 100 | 100 | 0 | 0 | 0 | 0 | 0 | 0 | 0 | 0 | 0 | 0 | 0 | 0 | 0 | 0 | 0 | 0 | 0 | 0 | 0 | -0.001 | 0 | 0 | 0 | 0 | 16.07 | 0.99 | 376.22 | 0 | 0 | 0 | 0 | -25.545 | 0 | 11.25 | 7.717 | 6.578 | 0 | 0 | 0 | 2 | 2 | 0
2021-11-06 18:00 | 0 | 0 | 0 | 0 | 1.2 | 22.96 | 100 | 100 | 0 | 0 | 0 | 0 | 0 | 0 | 0 | 0 | 0 | 0 | 0 | 0 | 0 | 0 | 0 | 0 | 0 | 0 | 0 | -0.001 | 0 | 0 | 0 | 0 | 0 | 0 | 337.3 | 0 | 0 | 0 | 0 | -20.381 | 0 | 7.779 | 6.803 | 5.799 | 0 | 0 | 0 | 1 | 1 | 0
2021-11-06 19:00 | 0 | 0 | 0 | 0 | 1.1 | 22.09 | 100 | 100 | 0 | 0 | 0 | 0 | 0 | 0 | 0 | 0 | 0 | 0 | 0 | 0 | 0 | 0 | 0 | 0 | 0 | 0 | 0 | -0.001 | 0 | 0 | 0 | 0 | 0 | 0 | 304.91 | 0 | 0 | 0 | 0 | -16.962 | 0 | 5.685 | 6.087 | 5.189 | 0 | 0 | 0 | 1 | 1 | 0
2021-11-06 20:00 | 0 | 0 | 0 | 0 | 1.1 | 19.63 | 100 | 100 | 0 | 0 | 0 | 0 | 0 | 0 | 0 | 0 | 0 | 0 | 0 | 0 | 0 | 0 | 0 | 0 | 0 | 0 | 0 | -0.001 | 0 | 0 | 0 | 0 | 0 | 0 | 277.04 | 0 | 0 | 0 | 0 | -14.598 | 0 | 4.373 | 5.52 | 4.706 | 0 | 0 | 0 | 1 | 1 | 0
2021-11-06 21:00 | 0 | 0 | 0 | 0 | 1.3 | 19.47 | 100 | 100 | 0 | 0 | 0 | 0 | 0 | 0 | 0 | 0 | 0 | 0 | 0 | 0 | 0 | 0 | 0 | 0 | 0 | 0 | 0 | -0.001 | 0 | 0 | 0 | 0 | 0 | 0 | 260 | 0 | 0 | 0 | 0 | -6.469 | 0 | 3.397 | 4.991 | 4.255 | 0 | 0 | 6.174 | 1 | 1 | 0
2021-11-06 22:00 | 0 | 0 | 0 | 0 | 1.3 | 18.04 | 100 | 100 | 0 | 0 | 0 | 0 | 0 | 0 | 0 | 0 | 0 | 0 | 0 | 0 | 0 | 0 | 0 | 0 | 0 | 0 | 0 | -0.001 | 0 | 0 | 0 | 0 | 0 | 0 | 260 | 0 | 0 | 0 | 0 | 0 | 0 | 3.157 | 4.841 | 4.127 | 0 | 0 | 12.126 | 1 | 1 | 0
2021-11-06 23:00 | 0 | 0 | 0 | 0 | 1.6 | 17.64 | 100 | 100 | 0 | 0 | 0 | 0 | 0 | 0 | 0 | 0 | 0 | 0 | 0 | 0 | 0 | 0 | 0 | 0 | 0 | 0 | 0 | -0.001 | 0 | 0 | 0 | 0 | 0 | 0 | 260 | 0 | 0 | 0 | 0 | 0 | 0 | 3.169 | 4.849 | 4.134 | 0 | 0 | 12.153 | 1 | 1 | 0
2021-11-07 | 0 | 0 | 0 | 0 | 2.1 | 17.29 | 100 | 100 | 0 | 0 | 0 | 0 | 0 | 0 | 0 | 0 | 0 | 0 | 0 | 0 | 0 | 0 | 0 | 0 | 0 | 0 | 0 | -0.001 | 0 | 0 | 0 | 0 | 0 | 0 | 260 | 0 | 0 | 0 | 0 | 0 | 0 | 3.18 | 4.856 | 4.14 | 0 | 0 | 12.176 | 1 | 1 | 0
2021-11-07 01:00 | 0 | 0 | 0 | 0 | 2.3 | 17.32 | 100 | 100 | 0 | 0 | 0 | 0 | 0 | 0 | 0 | 0 | 0 | 0 | 0 | 0 | 0 | 0 | 0 | 0 | 0 | 0 | 0 | -0.001 | 0 | 0 | 0 | 0 | 0 | 0 | 260 | 0 | 0 | 0 | 0 | 0 | 0 | 3.179 | 4.856 | 4.139 | 0 | 0 | 12.174 | 1 | 1 | 0
2021-11-07 02:00 | 0 | 0 | 0 | 0 | 2.1 | 16.41 | 100 | 100 | 0 | 0 | 0 | 0 | 0 | 0 | 0 | 0 | 0 | 0 | 0 | 0 | 0 | 0 | 0 | 0 | 0 | 0 | 0 | -0.001 | 0 | 0 | 0 | 0 | 0 | 0 | 260 | 0 | 0 | 0 | 0 | 0 | 0 | 3.207 | 4.874 | 4.155 | 0 | 0 | 12.236 | 1 | 1 | 0
2021-11-07 03:00 | 0 | 0 | 0 | 0 | 1.6 | 16.24 | 100 | 100 | 0 | 0 | 0 | 0 | 0 | 0 | 0 | 0 | 0 | 0 | 0 | 0 | 0 | 0 | 0 | 0 | 0 | 0 | 0 | -0.001 | 0 | 0 | 0 | 0 | 0 | 0 | 260 | 0 | 0 | 0 | 0 | 0 | 0 | 3.213 | 4.877 | 4.158 | 0 | 0 | 12.248 | 1 | 1 | 0
2021-11-07 04:00 | 0 | 393.9 | 379.85 | 1 | 1 | 17.35 | 100 | 100 | 0 | 0 | 0 | 0.521 | 0 | 0 | 0 | 0 | 0 | 0 | 29.973 | 130.364 | 135.186 | 0 | 0 | 0 | 0 | 0 | 0 | -0.001 | 0 | 0 | 0 | 0 | 15.35 | 0.99 | 292.53 | 0 | 0 | 0 | 0 | 17.035 | 0 | 3.538 | 5.074 | 4.326 | 0 | 0 | 0 | 2 | 2 | 0
2021-11-07 05:00 | 0 | 635.3 | 628.93 | 1 | 0.5 | 24.1 | 100 | 100 | 0 | 0 | 0 | 0.521 | 0 | 64.497 | 0 | 64.497 | 64.497 | 64.497 | 156.405 | 215.85 | 218.035 | 0 | 0 | 0 | 0 | 0 | 0 | -0.001 | 0 | 29.58 | 0 | 0 | 8.12 | 1 | 425 | 0 | 0 | 0 | 0 | 69.374 | 0 | 9.353 | 7.116 | 6.066 | 0 | 0 | 0 | 1 | 1 | 0
2021-11-07 06:00 | 0 | 802.7 | 802.46 | 1 | 0.4 | 24.71 | 100 | 100 | 68.9 | 68.9 | 4.629 | 2.922 | 76.451 | 0 | 0 | 215.145 | 215.145 | 215.145 | 242.525 | 275.404 | 275.487 | 0 | 0 | 0 | 0 | 0 | 0 | 215.144 | 215.145 | 78.1 | 25.01 | 100 | 1.41 | 1 | 425 | 0 | 0 | 0 | 0 | 0 | 0 | 12.543 | 8.009 | 6.828 | 0 | 0 | 0 | 2 | 3 | 0
2021-11-07 07:00 | 0 | 871.7 | 869.08 | 1 | 0.6 | 25.96 | 100 | 100 | 76.427 | 76.427 | 5.155 | 3.423 | 85.006 | 0 | 0 | 235.134 | 235.134 | 235.134 | 262.352 | 298.27 | 299.167 | 0 | 0 | 0 | 0 | 0 | 0 | 235.133 | 235.134 | 78.6 | 25.55 | 100 | 4.44 | 1 | 425 | 0 | 0 | 0 | 0 | 0 | 0 | 12.427 | 7.984 | 6.806 | 0 | 0 | 0 | 2 | 3 | 0
2021-11-07 08:00 | 0 | 942.6 | 930.82 | 1 | 1.6 | 31.15 | 100 | 100 | 80.512 | 80.512 | 7.044 | 3.926 | 91.483 | 0 | 0 | 253.609 | 253.609 | 253.609 | 280.16 | 319.457 | 323.5 | 0 | 0 | 0 | 0 | 0 | 0 | 253.608 | 253.609 | 78.4 | 24.89 | 100 | 9.07 | 1 | 425 | 0 | 0 | 0 | 0 | 0 | 0 | 11.952 | 7.88 | 6.718 | 0 | 0 | 0 | 2 | 3 | 0
2021-11-07 09:00 | 0 | 976.6 | 954.69 | 1 | 2.4 | 32.39 | 100 | 100 | 82.349 | 82.349 | 7.397 | 4.113 | 93.859 | 0 | 0 | 260.153 | 260.153 | 260.153 | 286.546 | 327.651 | 335.169 | 0 | 0 | 0 | 0 | 0 | 0 | 260.152 | 260.153 | 77.62 | 24.57 | 100 | 12.16 | 0.99 | 425 | 0 | 0 | 0 | 0 | 0 | 0 | 11.841 | 7.856 | 6.697 | 0 | 0 | 0 | 2 | 3 | 0
2021-11-07 10:00 | 0 | 859.6 | 835.98 | 1 | 2.6 | 32.72 | 100 | 100 | 68.732 | 68.731 | 6.824 | 3.144 | 78.699 | 0 | 0 | 224.217 | 224.217 | 224.217 | 250.568 | 286.909 | 295.015 | 0 | 0 | 0 | 0 | 0 | 0 | 224.216 | 224.217 | 76 | 23.3 | 100 | 13.46 | 0.99 | 425 | 0 | 0 | 0 | 0 | 0 | 0 | 11.811 | 7.849 | 6.691 | 0 | 0 | 0 | 2 | 3 | 0
2021-11-07 11:00 | 0 | 855.5 | 834.03 | 1 | 3.4 | 32.66 | 100 | 100 | 68.596 | 68.596 | 6.801 | 3.133 | 78.531 | 0 | 0 | 223.786 | 223.786 | 223.786 | 250.145 | 286.238 | 293.608 | 0 | 0 | 0 | 0 | 0 | 0 | 223.785 | 223.786 | 76.22 | 23.36 | 100 | 12.86 | 0.99 | 425 | 0 | 0 | 0 | 0 | 0 | 0 | 11.816 | 7.85 | 6.692 | 0 | 0 | 0 | 2 | 2 | 0
2021-11-07 12:00 | 0 | 672.5 | 661.41 | 1 | 4.2 | 31.93 | 100 | 100 | 49.35 | 49.35 | 5.861 | 1.999 | 57.211 | 0 | 0 | 172.397 | 172.397 | 172.397 | 198.848 | 226.997 | 230.802 | 0 | 0 | 0 | 0 | 0 | 0 | 172.396 | 172.397 | 74.69 | 21.38 | 100 | 10.42 | 1 | 425 | 0 | 0 | 0 | 0 | 0 | 0 | 11.882 | 7.865 | 6.705 | 0 | 0 | 0 | 2 | 3 | 0
2021-11-07 13:00 | 0 | 640.8 | 636.9 | 1 | 4.4 | 30.49 | 100 | 100 | 47.62 | 47.62 | 5.156 | 1.868 | 54.644 | 0 | 0 | 165.428 | 165.428 | 165.428 | 192.062 | 218.583 | 219.923 | 0 | 0 | 0 | 0 | 0 | 0 | 165.427 | 165.428 | 75.22 | 21.65 | 100 | 6.33 | 1 | 425 | 0 | 0 | 0 | 0 | 0 | 0 | 12.012 | 7.894 | 6.729 | 0 | 0 | 0 | 2 | 2 | 0
2021-11-07 14:00 | 0 | 83.2 | 83.19 | 1 | 5 | 24.19 | 100 | 100 | 0 | 0 | 0 | 0.521 | 0 | 0 | 0 | 0 | 0 | 0 | 25.146 | 28.551 | 28.554 | 0 | 0 | 0 | 0 | 0 | 0 | -0.001 | 0 | 0 | 0 | 0 | 0.89 | 1 | 420.95 | 0 | 0 | 0 | 0 | -2.12 | 0 | 12.462 | 7.992 | 6.813 | 0 | 0 | 0 | 2 | 2 | 0
2021-11-07 15:00 | 0 | 131.5 | 130.88 | 1 | 5 | 22.86 | 100 | 100 | 0 | 0 | 0 | 0.521 | 0 | 9.821 | 0 | 9.821 | 9.821 | 9.821 | 39.487 | 44.92 | 45.131 | 0 | 0 | 0 | 0 | 0 | 0 | -0.001 | 0 | 21.76 | 0 | 0 | 5.55 | 1 | 425 | 0 | 0 | 0 | 0 | 2.12 | 0 | 12.662 | 8.035 | 6.849 | 0 | 0 | 0 | 1 | 1 | 0
2021-11-07 16:00 | 0 | 142.7 | 139.24 | 1 | 3.4 | 23.1 | 100 | 100 | 0 | 0 | 0 | 0.521 | 0 | 0 | 0 | 0 | 0 | 0 | 20.348 | 47.788 | 48.975 | 0 | 0 | 0 | 0 | 0 | 0 | -0.001 | 0 | 0 | 0 | 0 | 12.64 | 0.99 | 412.26 | 0 | 0 | 0 | 0 | -6.673 | 0 | 12.287 | 7.954 | 6.78 | 0 | 0 | 0 | 1 | 1 | 0
2021-11-07 17:00 | 0 | 0 | 0 | 1 | 2.6 | 19.78 | 100 | 100 | 0 | 0 | 0 | 0 | 0 | 0 | 0 | 0 | 0 | 0 | 0 | 0 | 0 | 0 | 0 | 0 | 0 | 0 | 0 | -0.001 | 0 | 0 | 0 | 0 | 16.32 | 0.99 | 365.61 | 0 | 0 | 0 | 0 | -24.43 | 0 | 10.476 | 7.533 | 6.422 | 0 | 0 | 0 | 2 | 2 | 0
2021-11-07 18:00 | 0 | 0 | 0 | 0 | 2 | 19.9 | 100 | 100 | 0 | 0 | 0 | 0 | 0 | 0 | 0 | 0 | 0 | 0 | 0 | 0 | 0 | 0 | 0 | 0 | 0 | 0 | 0 | -0.001 | 0 | 0 | 0 | 0 | 0 | 0 | 328.06 | 0 | 0 | 0 | 0 | -19.664 | 0 | 7.324 | 6.661 | 5.679 | 0 | 0 | 0 | 1 | 1 | 0
2021-11-07 19:00 | 0 | 0 | 0 | 0 | 1.1 | 20.01 | 100 | 100 | 0 | 0 | 0 | 0 | 0 | 0 | 0 | 0 | 0 | 0 | 0 | 0 | 0 | 0 | 0 | 0 | 0 | 0 | 0 | -0.001 | 0 | 0 | 0 | 0 | 0 | 0 | 296.8 | 0 | 0 | 0 | 0 | -16.371 | 0 | 5.345 | 5.952 | 5.074 | 0 | 0 | 0 | 1 | 1 | 0
2021-11-07 20:00 | 0 | 0 | 0 | 0 | 0.6 | 18.69 | 100 | 100 | 0 | 0 | 0 | 0 | 0 | 0 | 0 | 0 | 0 | 0 | 0 | 0 | 0 | 0 | 0 | 0 | 0 | 0 | 0 | -0.001 | 0 | 0 | 0 | 0 | 0 | 0 | 269.93 | 0 | 0 | 0 | 0 | -14.071 | 0 | 4.099 | 5.383 | 4.589 | 0 | 0 | 0 | 1 | 1 | 0
2021-11-07 21:00 | 0 | 0 | 0 | 0 | 0.3 | 19.09 | 100 | 100 | 0 | 0 | 0 | 0 | 0 | 0 | 0 | 0 | 0 | 0 | 0 | 0 | 0 | 0 | 0 | 0 | 0 | 0 | 0 | -0.001 | 0 | 0 | 0 | 0 | 0 | 0 | 260 | 0 | 0 | 0 | 0 | -2.946 | 0 | 3.222 | 4.882 | 4.162 | 0 | 0 | 9.32 | 1 | 1 | 0
2021-11-07 22:00 | 0 | 0 | 0 | 0 | 0.4 | 18.23 | 100 | 100 | 0 | 0 | 0 | 0 | 0 | 0 | 0 | 0 | 0 | 0 | 0 | 0 | 0 | 0 | 0 | 0 | 0 | 0 | 0 | -0.001 | 0 | 0 | 0 | 0 | 0 | 0 | 260 | 0 | 0 | 0 | 0 | 0 | 0 | 3.151 | 4.837 | 4.124 | 0 | 0 | 12.113 | 1 | 1 | 0
2021-11-07 23:00 | 0 | 0 | 0 | 0 | 1.2 | 18.3 | 100 | 100 | 0 | 0 | 0 | 0 | 0 | 0 | 0 | 0 | 0 | 0 | 0 | 0 | 0 | 0 | 0 | 0 | 0 | 0 | 0 | -0.001 | 0 | 0 | 0 | 0 | 0 | 0 | 260 | 0 | 0 | 0 | 0 | 0 | 0 | 3.149 | 4.836 | 4.123 | 0 | 0 | 12.108 | 1 | 1 | 0
2021-11-08 | 0 | 0 | 0 | 0 | 1.1 | 18.38 | 100 | 100 | 0 | 0 | 0 | 0 | 0 | 0 | 0 | 0 | 0 | 0 | 0 | 0 | 0 | 0 | 0 | 0 | 0 | 0 | 0 | -0.001 | 0 | 0 | 0 | 0 | 0 | 0 | 260 | 0 | 0 | 0 | 0 | 0 | 0 | 3.147 | 4.834 | 4.121 | 0 | 0 | 12.103 | 1 | 1 | 0
2021-11-08 01:00 | 0 | 0 | 0 | 0 | 1.1 | 18.52 | 100 | 100 | 0 | 0 | 0 | 0 | 0 | 0 | 0 | 0 | 0 | 0 | 0 | 0 | 0 | 0 | 0 | 0 | 0 | 0 | 0 | -0.001 | 0 | 0 | 0 | 0 | 0 | 0 | 260 | 0 | 0 | 0 | 0 | 0 | 0 | 3.143 | 4.832 | 4.119 | 0 | 0 | 12.093 | 1 | 1 | 0
2021-11-08 02:00 | 0 | 0 | 0 | 0 | 1.3 | 17.1 | 100 | 100 | 0 | 0 | 0 | 0 | 0 | 0 | 0 | 0 | 0 | 0 | 0 | 0 | 0 | 0 | 0 | 0 | 0 | 0 | 0 | -0.001 | 0 | 0 | 0 | 0 | 0 | 0 | 260 | 0 | 0 | 0 | 0 | 0 | 0 | 3.186 | 4.86 | 4.143 | 0 | 0 | 12.189 | 1 | 1 | 0
2021-11-08 03:00 | 0 | 0 | 0 | 0 | 1.1 | 17.06 | 100 | 100 | 0 | 0 | 0 | 0 | 0 | 0 | 0 | 0 | 0 | 0 | 0 | 0 | 0 | 0 | 0 | 0 | 0 | 0 | 0 | -0.001 | 0 | 0 | 0 | 0 | 0 | 0 | 260 | 0 | 0 | 0 | 0 | 0 | 0 | 3.187 | 4.861 | 4.144 | 0 | 0 | 12.192 | 1 | 1 | 0
2021-11-08 04:00 | 0 | 159.6 | 153.71 | 1 | 1.2 | 16.89 | 100 | 100 | 0 | 0 | 0 | 0.521 | 0 | 0 | 0 | 0 | 0 | 0 | 12.424 | 52.754 | 54.775 | 0 | 0 | 0 | 0 | 0 | 0 | -0.001 | 0 | 0 | 0 | 0 | 15.61 | 0.99 | 260.4 | 0 | 0 | 0 | 0 | 0.211 | 0 | 3.197 | 4.867 | 4.149 | 0 | 0 | 0 | 2 | 2 | 0
2021-11-08 05:00 | 0 | 416.2 | 411.75 | 1 | 0.9 | 21.51 | 100 | 100 | 0 | 0 | 0 | 0.521 | 0 | 0.578 | 0 | 0.578 | 0.578 | 0.578 | 103.098 | 141.314 | 142.84 | 0 | 0 | 0 | 0 | 0 | 0 | -0.001 | 0 | 0.4 | 0 | 0 | 8.38 | 1 | 425 | 0 | 0 | 0 | 0 | 86.197 | 0 | 5.39 | 5.901 | 5.031 | 0 | 0 | 0 | 1 | 1 | 0
2021-11-08 06:00 | 0 | 671.7 | 671.41 | 1 | 0.8 | 23.27 | 100 | 100 | 54.017 | 54.017 | 3.135 | 2.056 | 59.208 | 0 | 0 | 175.335 | 175.335 | 175.335 | 202.903 | 230.429 | 230.527 | 0 | 0 | 0 | 0 | 0 | 0 | 175.334 | 175.335 | 76.06 | 23.43 | 100 | 1.68 | 1 | 425 | 0 | 0 | 0 | 0 | 0 | 0 | 12.678 | 8.038 | 6.852 | 0 | 0 | 0 | 2 | 2 | 0
2021-11-08 07:00 | 0 | 852.7 | 850.45 | 1 | 1.5 | 24.29 | 100 | 100 | 74.731 | 74.73 | 4.686 | 3.273 | 82.69 | 0 | 0 | 229.327 | 229.327 | 229.327 | 256.761 | 291.875 | 292.647 | 0 | 0 | 0 | 0 | 0 | 0 | 229.326 | 229.327 | 78.36 | 25.54 | 100 | 4.16 | 1 | 425 | 0 | 0 | 0 | 0 | 0 | 0 | 12.582 | 8.018 | 6.835 | 0 | 0 | 0 | 2 | 3 | 0
2021-11-08 08:00 | 0 | 927.7 | 916.83 | 1 | 2.3 | 28.02 | 100 | 100 | 80.342 | 80.341 | 6.306 | 3.799 | 90.446 | 0 | 0 | 249.059 | 249.059 | 249.059 | 276.01 | 314.655 | 318.387 | 0 | 0 | 0 | 0 | 0 | 0 | 249.058 | 249.059 | 78.23 | 25.23 | 100 | 8.78 | 1 | 425 | 0 | 0 | 0 | 0 | 0 | 0 | 12.237 | 7.943 | 6.771 | 0 | 0 | 0 | 2 | 3 | 0
2021-11-08 09:00 | 0 | 812.4 | 795.04 | 1 | 2.6 | 28.29 | 100 | 100 | 65.963 | 65.962 | 5.514 | 2.842 | 74.319 | 0 | 0 | 211.781 | 211.781 | 211.781 | 238.698 | 272.859 | 278.816 | 0 | 0 | 0 | 0 | 0 | 0 | 211.78 | 211.781 | 75.96 | 23.66 | 100 | 11.87 | 0.99 | 425 | 0 | 0 | 0 | 0 | 0 | 0 | 12.212 | 7.938 | 6.767 | 0 | 0 | 0 | 2 | 3 | 0
2021-11-08 10:00 | 0 | 801.9 | 780.82 | 1 | 3.4 | 29.63 | 100 | 100 | 63.58 | 63.58 | 5.835 | 2.739 | 72.154 | 0 | 0 | 207.365 | 207.365 | 207.365 | 234.109 | 267.977 | 275.212 | 0 | 0 | 0 | 0 | 0 | 0 | 207.364 | 207.365 | 75.35 | 23.1 | 100 | 13.17 | 0.99 | 425 | 0 | 0 | 0 | 0 | 0 | 0 | 12.09 | 7.911 | 6.744 | 0 | 0 | 0 | 2 | 3 | 0
2021-11-08 11:00 | 0 | 798.2 | 779.06 | 1 | 3.8 | 29.41 | 100 | 100 | 63.515 | 63.514 | 5.776 | 2.729 | 72.02 | 0 | 0 | 206.958 | 206.958 | 206.958 | 233.73 | 267.373 | 273.942 | 0 | 0 | 0 | 0 | 0 | 0 | 206.957 | 206.958 | 75.55 | 23.19 | 100 | 12.57 | 0.99 | 425 | 0 | 0 | 0 | 0 | 0 | 0 | 12.11 | 7.915 | 6.748 | 0 | 0 | 0 | 2 | 2 | 0
2021-11-08 12:00 | 0 | 704.5 | 693.51 | 1 | 3.9 | 27.79 | 100 | 100 | 54.636 | 54.636 | 4.671 | 2.18 | 61.487 | 0 | 0 | 181.568 | 181.568 | 181.568 | 208.548 | 238.012 | 241.784 | 0 | 0 | 0 | 0 | 0 | 0 | 181.567 | 181.568 | 75.09 | 22.6 | 100 | 10.14 | 1 | 425 | 0 | 0 | 0 | 0 | 0 | 0 | 12.258 | 7.948 | 6.775 | 0 | 0 | 0 | 2 | 3 | 0
2021-11-08 13:00 | 0 | 287 | 285.4 | 1 | 4.2 | 27.77 | 100 | 100 | 0 | 0 | 0 | 0.521 | 0 | 59.096 | 0 | 59.096 | 59.096 | 59.096 | 86.079 | 97.949 | 98.498 | 0 | 0 | 0 | 0 | 0 | 0 | -0.001 | 0 | 60 | 0 | 0 | 6.05 | 1 | 425 | 0 | 0 | 0 | 0 | 0 | 0 | 12.26 | 7.948 | 6.776 | 0 | 0 | 0 | 2 | 2 | 0
2021-11-08 14:00 | 0 | 475.2 | 475.17 | 1 | 3.7 | 24.56 | 100 | 100 | 33.554 | 33.554 | 1.946 | 1.096 | 36.596 | 0 | 0 | 116.241 | 116.241 | 116.241 | 143.64 | 163.079 | 163.089 | 0 | 0 | 0 | 0 | 0 | 0 | 116.24 | 116.241 | 71.27 | 20.57 | 100 | 0.63 | 1 | 425 | 0 | 0 | 0 | 0 | 0 | 0 | 12.557 | 8.012 | 6.83 | 0 | 0 | 0 | 2 | 2 | 0
2021-11-08 15:00 | 0 | 352.5 | 350.7 | 1 | 3.6 | 24.29 | 100 | 100 | 21.175 | 21.174 | 1.425 | 0.685 | 23.285 | 0 | 0 | 78.355 | 78.355 | 78.355 | 105.789 | 120.359 | 120.978 | 0 | 0 | 0 | 0 | 0 | 0 | 78.354 | 78.355 | 64.77 | 17.5 | 100 | 5.8 | 1 | 425 | 0 | 0 | 0 | 0 | 0 | 0 | 12.582 | 8.018 | 6.835 | 0 | 0 | 0 | 2 | 2 | 0
2021-11-08 16:00 | 0 | 248.2 | 241.95 | 1 | 3.2 | 23.66 | 100 | 100 | 0 | 0 | 0 | 0.521 | 0 | 8.364 | 0 | 8.364 | 8.364 | 8.364 | 35.881 | 83.038 | 85.182 | 0 | 0 | 0 | 0 | 0 | 0 | -0.001 | 0 | 9.82 | 0 | 0 | 12.88 | 0.99 | 425 | 0 | 0 | 0 | 0 | 0 | 0 | 12.641 | 8.03 | 6.846 | 0 | 0 | 0 | 2 | 2 | 0
2021-11-08 17:00 | 0 | 0 | 0 | 1 | 2.6 | 19.98 | 100 | 100 | 0 | 0 | 0 | 0 | 0 | 0 | 0 | 0 | 0 | 0 | 0 | 0 | 0 | 0 | 0 | 0 | 0 | 0 | 0 | -0.001 | 0 | 0 | 0 | 0 | 16.56 | 0.99 | 375.65 | 0 | 0 | 0 | 0 | -25.843 | 0 | 11.459 | 7.765 | 6.619 | 0 | 0 | 0 | 2 | 2 | 0
2021-11-08 18:00 | 0 | 0 | 0 | 0 | 1.4 | 20.21 | 100 | 100 | 0 | 0 | 0 | 0 | 0 | 0 | 0 | 0 | 0 | 0 | 0 | 0 | 0 | 0 | 0 | 0 | 0 | 0 | 0 | -0.001 | 0 | 0 | 0 | 0 | 0 | 0 | 336.33 | 0 | 0 | 0 | 0 | -20.592 | 0 | 7.914 | 6.844 | 5.834 | 0 | 0 | 0 | 1 | 1 | 0
2021-11-08 19:00 | 0 | 0 | 0 | 0 | 0.3 | 20.7 | 100 | 100 | 0 | 0 | 0 | 0 | 0 | 0 | 0 | 0 | 0 | 0 | 0 | 0 | 0 | 0 | 0 | 0 | 0 | 0 | 0 | -0.001 | 0 | 0 | 0 | 0 | 0 | 0 | 303.87 | 0 | 0 | 0 | 0 | -16.997 | 0 | 5.706 | 6.095 | 5.196 | 0 | 0 | 0 | 1 | 1 | 0
2021-11-08 20:00 | 0 | 0 | 0 | 0 | 0.3 | 19.27 | 100 | 100 | 0 | 0 | 0 | 0 | 0 | 0 | 0 | 0 | 0 | 0 | 0 | 0 | 0 | 0 | 0 | 0 | 0 | 0 | 0 | -0.001 | 0 | 0 | 0 | 0 | 0 | 0 | 276.1 | 0 | 0 | 0 | 0 | -14.548 | 0 | 4.346 | 5.507 | 4.695 | 0 | 0 | 0 | 1 | 1 | 0
2021-11-08 21:00 | 0 | 0 | 0 | 0 | 0.7 | 19.21 | 100 | 100 | 0 | 0 | 0 | 0 | 0 | 0 | 0 | 0 | 0 | 0 | 0 | 0 | 0 | 0 | 0 | 0 | 0 | 0 | 0 | -0.001 | 0 | 0 | 0 | 0 | 0 | 0 | 260 | 0 | 0 | 0 | 0 | -6.445 | 0 | 3.375 | 4.978 | 4.244 | 0 | 0 | 6.152 | 1 | 1 | 0
2021-11-08 22:00 | 0 | 0 | 0 | 0 | 1 | 18.1 | 100 | 100 | 0 | 0 | 0 | 0 | 0 | 0 | 0 | 0 | 0 | 0 | 0 | 0 | 0 | 0 | 0 | 0 | 0 | 0 | 0 | -0.001 | 0 | 0 | 0 | 0 | 0 | 0 | 260 | 0 | 0 | 0 | 0 | 0 | 0 | 3.155 | 4.84 | 4.126 | 0 | 0 | 12.122 | 1 | 1 | 0
2021-11-08 23:00 | 0 | 0 | 0 | 0 | 1.1 | 18.08 | 100 | 100 | 0 | 0 | 0 | 0 | 0 | 0 | 0 | 0 | 0 | 0 | 0 | 0 | 0 | 0 | 0 | 0 | 0 | 0 | 0 | -0.001 | 0 | 0 | 0 | 0 | 0 | 0 | 260 | 0 | 0 | 0 | 0 | 0 | 0 | 3.156 | 4.84 | 4.126 | 0 | 0 | 12.123 | 1 | 1 | 0
2021-11-09 | 0 | 0 | 0 | 0 | 0.9 | 18.63 | 100 | 100 | 0 | 0 | 0 | 0 | 0 | 0 | 0 | 0 | 0 | 0 | 0 | 0 | 0 | 0 | 0 | 0 | 0 | 0 | 0 | -0.001 | 0 | 0 | 0 | 0 | 0 | 0 | 260 | 0 | 0 | 0 | 0 | 0 | 0 | 3.139 | 4.829 | 4.117 | 0 | 0 | 12.086 | 1 | 1 | 0
2021-11-09 01:00 | 0 | 0 | 0 | 0 | 1.3 | 18.59 | 100 | 100 | 0 | 0 | 0 | 0 | 0 | 0 | 0 | 0 | 0 | 0 | 0 | 0 | 0 | 0 | 0 | 0 | 0 | 0 | 0 | -0.001 | 0 | 0 | 0 | 0 | 0 | 0 | 260 | 0 | 0 | 0 | 0 | 0 | 0 | 3.14 | 4.83 | 4.118 | 0 | 0 | 12.088 | 1 | 1 | 0
2021-11-09 02:00 | 0 | 0 | 0 | 0 | 1.3 | 17.89 | 100 | 100 | 0 | 0 | 0 | 0 | 0 | 0 | 0 | 0 | 0 | 0 | 0 | 0 | 0 | 0 | 0 | 0 | 0 | 0 | 0 | -0.001 | 0 | 0 | 0 | 0 | 0 | 0 | 260 | 0 | 0 | 0 | 0 | 0 | 0 | 3.162 | 4.844 | 4.13 | 0 | 0 | 12.136 | 1 | 1 | 0
2021-11-09 03:00 | 0 | 0 | 0 | 1 | 1.2 | 18.02 | 100 | 100 | 0 | 0 | 0 | 0 | 0 | 0 | 0 | 0 | 0 | 0 | 0 | 0 | 0 | 0 | 0 | 0 | 0 | 0 | 0 | -0.001 | 0 | 0 | 0 | 0 | 19.57 | 0.99 | 260 | 0 | 0 | 0 | 0 | 0 | 0 | 3.158 | 4.842 | 4.127 | 0 | 0 | 12.127 | 1 | 1 | 0
2021-11-09 04:00 | 0 | 111.2 | 106.96 | 1 | 1.5 | 17.7 | 100 | 100 | 0 | 0 | 0 | 0.521 | 0 | 0 | 0 | 0 | 0 | 0 | 8.844 | 36.709 | 38.164 | 0 | 0 | 0 | 0 | 0 | 0 | -0.001 | 0 | 0 | 0 | 0 | 15.87 | 0.99 | 260 | 0 | 0 | 0 | 0 | 0 | 0 | 3.168 | 4.848 | 4.133 | 0 | 0 | 3.305 | 2 | 2 | 0
2021-11-09 05:00 | 0 | 121.6 | 120.22 | 1 | 1.6 | 21.87 | 100 | 100 | 0 | 0 | 0 | 0.521 | 0 | 0 | 0 | 0 | 0 | 0 | 30.298 | 41.259 | 41.733 | 0 | 0 | 0 | 0 | 0 | 0 | -0.001 | 0 | 0 | 0 | 0 | 8.64 | 1 | 293.7 | 0 | 0 | 0 | 0 | 17.651 | 0 | 3.401 | 4.992 | 4.255 | 0 | 0 | 0 | 1 | 1 | 0
2021-11-09 06:00 | 0 | 341.1 | 340.9 | 1 | 1.6 | 22.16 | 100 | 100 | 0 | 0 | 0 | 0.521 | 0 | 15.106 | 0 | 15.106 | 15.106 | 15.106 | 103.013 | 116.998 | 117.066 | 0 | 0 | 0 | 0 | 0 | 0 | -0.001 | 0 | 12.9 | 0 | 0 | 1.94 | 1 | 425 | 0 | 0 | 0 | 0 | 68.758 | 0 | 7.067 | 6.522 | 5.56 | 0 | 0 | 0 | 1 | 1 | 0
2021-11-09 07:00 | 0 | 361.7 | 360.87 | 1 | 1.4 | 22.71 | 100 | 100 | 22.347 | 22.346 | 1.251 | 0.712 | 24.309 | 0 | 0 | 81.323 | 81.323 | 81.323 | 108.964 | 123.85 | 124.135 | 0 | 0 | 0 | 0 | 0 | 0 | 81.322 | 81.323 | 65.51 | 18 | 100 | 3.88 | 1 | 425 | 0 | 0 | 0 | 0 | 0 | 0 | 12.73 | 8.049 | 6.862 | 0 | 0 | 0 | 2 | 2 | 0
2021-11-09 08:00 | 0 | 422.5 | 417.86 | 1 | 1.9 | 27.16 | 100 | 100 | 26.995 | 26.995 | 2.414 | 0.887 | 30.296 | 0 | 0 | 98.763 | 98.763 | 98.763 | 125.825 | 143.41 | 145.002 | 0 | 0 | 0 | 0 | 0 | 0 | 98.762 | 98.763 | 68.11 | 18.62 | 100 | 8.5 | 1 | 425 | 0 | 0 | 0 | 0 | 0 | 0 | 12.316 | 7.96 | 6.786 | 0 | 0 | 0 | 2 | 2 | 0
2021-11-09 09:00 | 0 | 488.8 | 478.86 | 1 | 3.1 | 27.2 | 100 | 100 | 32.583 | 32.583 | 3.004 | 1.103 | 36.69 | 0 | 0 | 116.753 | 116.753 | 116.753 | 143.809 | 164.344 | 167.756 | 0 | 0 | 0 | 0 | 0 | 0 | 116.752 | 116.753 | 69.6 | 19.42 | 100 | 11.58 | 0.99 | 425 | 0 | 0 | 0 | 0 | 0 | 0 | 12.312 | 7.959 | 6.785 | 0 | 0 | 0 | 2 | 2 | 0
2021-11-09 10:00 | 0 | 613.6 | 598.17 | 1 | 3.7 | 26.84 | 100 | 100 | 44.84 | 44.84 | 3.395 | 1.635 | 49.87 | 0 | 0 | 152.299 | 152.299 | 152.299 | 179.403 | 205.292 | 210.588 | 0 | 0 | 0 | 0 | 0 | 0 | 152.298 | 152.299 | 72.32 | 21.29 | 100 | 12.88 | 0.99 | 425 | 0 | 0 | 0 | 0 | 0 | 0 | 12.345 | 7.967 | 6.791 | 0 | 0 | 0 | 2 | 2 | 0
2021-11-09 11:00 | 0 | 520.5 | 508.58 | 1 | 3.6 | 26.98 | 100 | 100 | 35.411 | 35.411 | 3.284 | 1.221 | 39.917 | 0 | 0 | 125.541 | 125.541 | 125.541 | 152.627 | 174.544 | 178.636 | 0 | 0 | 0 | 0 | 0 | 0 | 125.54 | 125.541 | 70.28 | 19.82 | 100 | 12.29 | 0.99 | 425 | 0 | 0 | 0 | 0 | 0 | 0 | 12.332 | 7.964 | 6.789 | 0 | 0 | 0 | 2 | 2 | 0
2021-11-09 12:00 | 0 | 283.4 | 279.22 | 1 | 4.7 | 26.09 | 100 | 100 | 0 | 0 | 0 | 0.521 | 0 | 56.784 | 0 | 56.784 | 56.784 | 56.784 | 83.985 | 95.827 | 97.263 | 0 | 0 | 0 | 0 | 0 | 0 | -0.001 | 0 | 58.38 | 0 | 0 | 9.86 | 1 | 425 | 0 | 0 | 0 | 0 | 0 | 0 | 12.414 | 7.982 | 6.804 | 0 | 0 | 0 | 2 | 2 | 0
2021-11-09 13:00 | 0 | 262.9 | 261.56 | 1 | 5 | 25.3 | 100 | 100 | 0 | 0 | 0 | 0.521 | 0 | 51.598 | 0 | 51.598 | 51.598 | 51.598 | 78.901 | 89.767 | 90.227 | 0 | 0 | 0 | 0 | 0 | 0 | -0.001 | 0 | 57.19 | 0 | 0 | 5.79 | 1 | 425 | 0 | 0 | 0 | 0 | 0 | 0 | 12.488 | 7.997 | 6.818 | 0 | 0 | 0 | 1 | 1 | 0
2021-11-09 14:00 | 0 | 277.9 | 277.89 | 1 | 4.8 | 21.97 | 100 | 100 | 0 | 0 | 0 | 0.521 | 0 | 56.271 | 0 | 56.271 | 56.271 | 56.271 | 84.01 | 95.373 | 95.375 | 0 | 0 | 0 | 0 | 0 | 0 | -0.001 | 0 | 59 | 0 | 0 | 0.37 | 1 | 425 | 0 | 0 | 0 | 0 | 0 | 0 | 12.8 | 8.064 | 6.874 | 0 | 0 | 0 | 1 | 1 | 0
2021-11-09 15:00 | 0 | 65.8 | 65.43 | 1 | 4.7 | 21.3 | 100 | 100 | 0 | 0 | 0 | 0.521 | 0 | 0 | 0 | 0 | 0 | 0 | 19.736 | 22.457 | 22.583 | 0 | 0 | 0 | 0 | 0 | 0 | -0.001 | 0 | 0 | 0 | 0 | 6.04 | 1 | 410.77 | 0 | 0 | 0 | 0 | -7.452 | 0 | 12.406 | 7.979 | 6.802 | 0 | 0 | 0 | 1 | 1 | 0
2021-11-09 16:00 | 0 | 62.1 | 60.48 | 1 | 4.3 | 21.63 | 100 | 100 | 0 | 0 | 0 | 0.521 | 0 | 0 | 0 | 0 | 0 | 0 | 9.1 | 20.756 | 21.313 | 0 | 0 | 0 | 0 | 0 | 0 | -0.001 | 0 | 0 | 0 | 0 | 13.12 | 0.99 | 380.96 | 0 | 0 | 0 | 0 | -15.61 | 0 | 10.666 | 7.582 | 6.463 | 0 | 0 | 0 | 1 | 1 | 0
2021-11-09 17:00 | 0 | 0 | 0 | 1 | 3.4 | 18.6 | 100 | 100 | 0 | 0 | 0 | 0 | 0 | 0 | 0 | 0 | 0 | 0 | 0 | 0 | 0 | 0 | 0 | 0 | 0 | 0 | 0 | -0.001 | 0 | 0 | 0 | 0 | 16.8 | 0.99 | 340.34 | 0 | 0 | 0 | 0 | -21.272 | 0 | 8.355 | 6.973 | 5.944 | 0 | 0 | 0 | 2 | 2 | 0
2021-11-09 18:00 | 0 | 0 | 0 | 0 | 3 | 18.71 | 100 | 100 | 0 | 0 | 0 | 0 | 0 | 0 | 0 | 0 | 0 | 0 | 0 | 0 | 0 | 0 | 0 | 0 | 0 | 0 | 0 | -0.001 | 0 | 0 | 0 | 0 | 0 | 0 | 306.91 | 0 | 0 | 0 | 0 | -17.505 | 0 | 6.004 | 6.208 | 5.293 | 0 | 0 | 0 | 1 | 1 | 0
2021-11-09 19:00 | 0 | 0 | 0 | 0 | 2.7 | 18.85 | 100 | 100 | 0 | 0 | 0 | 0 | 0 | 0 | 0 | 0 | 0 | 0 | 0 | 0 | 0 | 0 | 0 | 0 | 0 | 0 | 0 | -0.001 | 0 | 0 | 0 | 0 | 0 | 0 | 278.64 | 0 | 0 | 0 | 0 | -14.806 | 0 | 4.483 | 5.573 | 4.751 | 0 | 0 | 0 | 1 | 1 | 0
2021-11-09 20:00 | 0 | 0 | 0 | 0 | 2.1 | 17.74 | 100 | 100 | 0 | 0 | 0 | 0 | 0 | 0 | 0 | 0 | 0 | 0 | 0 | 0 | 0 | 0 | 0 | 0 | 0 | 0 | 0 | -0.001 | 0 | 0 | 0 | 0 | 0 | 0 | 260 | 0 | 0 | 0 | 0 | -6.586 | 0 | 3.503 | 5.055 | 4.309 | 0 | 0 | 6.281 | 1 | 1 | 0
2021-11-09 21:00 | 0 | 0 | 0 | 0 | 1.7 | 17.88 | 100 | 100 | 0 | 0 | 0 | 0 | 0 | 0 | 0 | 0 | 0 | 0 | 0 | 0 | 0 | 0 | 0 | 0 | 0 | 0 | 0 | -0.001 | 0 | 0 | 0 | 0 | 0 | 0 | 260 | 0 | 0 | 0 | 0 | 0 | 0 | 3.162 | 4.844 | 4.13 | 0 | 0 | 12.136 | 1 | 1 | 0
2021-11-09 22:00 | 0 | 0 | 0 | 0 | 1.3 | 17.5 | 100 | 100 | 0 | 0 | 0 | 0 | 0 | 0 | 0 | 0 | 0 | 0 | 0 | 0 | 0 | 0 | 0 | 0 | 0 | 0 | 0 | -0.001 | 0 | 0 | 0 | 0 | 0 | 0 | 260 | 0 | 0 | 0 | 0 | 0 | 0 | 3.174 | 4.852 | 4.136 | 0 | 0 | 12.162 | 1 | 1 | 0
2021-11-09 23:00 | 0 | 0 | 0 | 0 | 1.1 | 17.52 | 100 | 100 | 0 | 0 | 0 | 0 | 0 | 0 | 0 | 0 | 0 | 0 | 0 | 0 | 0 | 0 | 0 | 0 | 0 | 0 | 0 | -0.001 | 0 | 0 | 0 | 0 | 0 | 0 | 260 | 0 | 0 | 0 | 0 | 0 | 0 | 3.173 | 4.852 | 4.136 | 0 | 0 | 12.161 | 1 | 1 | 0
2021-11-10 | 0 | 0 | 0 | 0 | 1.2 | 17.5 | 100 | 100 | 0 | 0 | 0 | 0 | 0 | 0 | 0 | 0 | 0 | 0 | 0 | 0 | 0 | 0 | 0 | 0 | 0 | 0 | 0 | -0.001 | 0 | 0 | 0 | 0 | 0 | 0 | 260 | 0 | 0 | 0 | 0 | 0 | 0 | 3.174 | 4.852 | 4.136 | 0 | 0 | 12.162 | 1 | 1 | 0
2021-11-10 01:00 | 0 | 0 | 0 | 0 | 1.4 | 17.42 | 100 | 100 | 0 | 0 | 0 | 0 | 0 | 0 | 0 | 0 | 0 | 0 | 0 | 0 | 0 | 0 | 0 | 0 | 0 | 0 | 0 | -0.001 | 0 | 0 | 0 | 0 | 0 | 0 | 260 | 0 | 0 | 0 | 0 | 0 | 0 | 3.176 | 4.854 | 4.138 | 0 | 0 | 12.168 | 1 | 1 | 0
2021-11-10 02:00 | 0 | 0 | 0 | 0 | 1.6 | 16.91 | 100 | 100 | 0 | 0 | 0 | 0 | 0 | 0 | 0 | 0 | 0 | 0 | 0 | 0 | 0 | 0 | 0 | 0 | 0 | 0 | 0 | -0.001 | 0 | 0 | 0 | 0 | 0 | 0 | 260 | 0 | 0 | 0 | 0 | 0 | 0 | 3.192 | 4.864 | 4.146 | 0 | 0 | 12.202 | 1 | 1 | 0
2021-11-10 03:00 | 0 | 0 | 0 | 1 | 1.7 | 16.84 | 100 | 100 | 0 | 0 | 0 | 0 | 0 | 0 | 0 | 0 | 0 | 0 | 0 | 0 | 0 | 0 | 0 | 0 | 0 | 0 | 0 | -0.001 | 0 | 0 | 0 | 0 | 19.83 | 0.99 | 260 | 0 | 0 | 0 | 0 | 0 | 0 | 3.194 | 4.865 | 4.148 | 0 | 0 | 12.207 | 1 | 1 | 0
2021-11-10 04:00 | 0 | 56.8 | 54.57 | 1 | 1.7 | 16.76 | 100 | 100 | 0 | 0 | 0 | 0.521 | 0 | 0 | 0 | 0 | 0 | 0 | 4.609 | 18.727 | 19.494 | 0 | 0 | 0 | 0 | 0 | 0 | -0.001 | 0 | 0 | 0 | 0 | 16.12 | 0.99 | 260 | 0 | 0 | 0 | 0 | 0 | 0 | 3.196 | 4.867 | 4.149 | 0 | 0 | 7.604 | 2 | 2 | 0
2021-11-10 05:00 | 0 | 57.5 | 56.81 | 1 | 1.6 | 18.39 | 100 | 100 | 0 | 0 | 0 | 0.521 | 0 | 0 | 0 | 0 | 0 | 0 | 14.406 | 19.496 | 19.734 | 0 | 0 | 0 | 0 | 0 | 0 | -0.001 | 0 | 0 | 0 | 0 | 8.9 | 1 | 264.22 | 0 | 0 | 0 | 0 | 2.208 | 0 | 3.19 | 4.863 | 4.145 | 0 | 0 | 0 | 1 | 1 | 0
2021-11-10 06:00 | 0 | 76.9 | 76.84 | 1 | 1.7 | 18.06 | 100 | 100 | 0 | 0 | 0 | 0.521 | 0 | 0 | 0 | 0 | 0 | 0 | 23.218 | 26.372 | 26.392 | 0 | 0 | 0 | 0 | 0 | 0 | -0.001 | 0 | 0 | 0 | 0 | 2.21 | 1 | 283.96 | 0 | 0 | 0 | 0 | 10.34 | 0 | 3.507 | 5.058 | 4.312 | 0 | 0 | 0 | 1 | 1 | 0
2021-11-10 07:00 | 0 | 0.6 | 0.6 | 1 | 1.8 | 17.52 | 100 | 100 | 0 | 0 | 0 | 0.521 | 0 | 0 | 0 | 0 | 0 | 0 | 0.181 | 0.206 | 0.206 | 0 | 0 | 0 | 0 | 0 | 0 | -0.001 | 0 | 0 | 0 | 0 | 3.61 | 1 | 260 | 0 | 0 | 0 | 0 | -6.695 | 0 | 3.689 | 5.163 | 4.401 | 0 | 0 | 6.378 | 1 | 1 | 0
2021-11-10 08:00 | 0 | 10 | 9.9 | 1 | 2.1 | 19.66 | 100 | 100 | 0 | 0 | 0 | 0.521 | 0 | 0 | 0 | 0 | 0 | 0 | 2.981 | 3.397 | 3.432 | 0 | 0 | 0 | 0 | 0 | 0 | -0.001 | 0 | 0 | 0 | 0 | 8.22 | 1 | 260 | 0 | 0 | 0 | 0 | 0 | 0 | 3.108 | 4.809 | 4.099 | 0 | 0 | 9.036 | 1 | 1 | 0
2021-11-10 09:00 | 0 | 40.3 | 39.52 | 1 | 2.6 | 20.19 | 100 | 100 | 0 | 0 | 0 | 0.521 | 0 | 0 | 0 | 0 | 0 | 0 | 11.872 | 13.563 | 13.831 | 0 | 0 | 0 | 0 | 0 | 0 | -0.001 | 0 | 0 | 0 | 0 | 11.29 | 0.99 | 260 | 0 | 0 | 0 | 0 | 0 | 0 | 3.092 | 4.798 | 4.09 | 0 | 0 | 0.109 | 1 | 1 | 0
2021-11-10 10:00 | 0 | 85.6 | 83.54 | 1 | 3.6 | 20.68 | 100 | 100 | 0 | 0 | 0 | 0.521 | 0 | 0 | 0 | 0 | 0 | 0 | 25.063 | 28.671 | 29.378 | 0 | 0 | 0 | 0 | 0 | 0 | -0.001 | 0 | 0 | 0 | 0 | 12.59 | 0.99 | 283.99 | 0 | 0 | 0 | 0 | 12.563 | 0 | 3.33 | 4.95 | 4.22 | 0 | 0 | 0 | 1 | 1 | 0
2021-11-10 11:00 | 0 | 98.9 | 96.74 | 1 | 3.6 | 20.14 | 100 | 100 | 0 | 0 | 0 | 0.521 | 0 | 0 | 0 | 0 | 0 | 0 | 29.039 | 33.2 | 33.942 | 0 | 0 | 0 | 0 | 0 | 0 | -0.001 | 0 | 0 | 0 | 0 | 12.01 | 0.99 | 311.95 | 0 | 0 | 0 | 0 | 14.643 | 0 | 4.267 | 5.468 | 4.661 | 0 | 0 | 0 | 1 | 1 | 0
2021-11-10 12:00 | 0 | 37 | 36.48 | 1 | 3.2 | 19.91 | 100 | 100 | 0 | 0 | 0 | 0.521 | 0 | 0 | 0 | 0 | 0 | 0 | 10.976 | 12.521 | 12.698 | 0 | 0 | 0 | 0 | 0 | 0 | -0.001 | 0 | 0 | 0 | 0 | 9.58 | 1 | 303.02 | 0 | 0 | 0 | 0 | -4.676 | 0 | 4.94 | 5.783 | 4.93 | 0 | 0 | 0 | 1 | 1 | 0
2021-11-10 13:00 | 0 | 59.9 | 59.62 | 1 | 3.1 | 19.94 | 100 | 100 | 0 | 0 | 0 | 0.521 | 0 | 0 | 0 | 0 | 0 | 0 | 17.988 | 20.462 | 20.558 | 0 | 0 | 0 | 0 | 0 | 0 | -0.001 | 0 | 0 | 0 | 0 | 5.53 | 1 | 308.14 | 0 | 0 | 0 | 0 | 2.681 | 0 | 4.75 | 5.699 | 4.858 | 0 | 0 | 0 | 1 | 1 | 0
2021-11-10 14:00 | 0 | 72.5 | 72.5 | 1 | 3.2 | 17.58 | 100 | 100 | 0 | 0 | 0 | 0.521 | 0 | 0 | 0 | 0 | 0 | 0 | 21.919 | 24.882 | 24.882 | 0 | 0 | 0 | 0 | 0 | 0 | -0.001 | 0 | 0 | 0 | 0 | 0.12 | 1 | 319.26 | 0 | 0 | 0 | 0 | 5.821 | 0 | 5.188 | 5.889 | 5.02 | 0 | 0 | 0 | 1 | 1 | 0
2021-11-10 15:00 | 0 | 48.9 | 48.61 | 1 | 2.8 | 17.87 | 100 | 100 | 0 | 0 | 0 | 0.521 | 0 | 0 | 0 | 0 | 0 | 0 | 14.658 | 16.682 | 16.782 | 0 | 0 | 0 | 0 | 0 | 0 | -0.001 | 0 | 0 | 0 | 0 | 6.28 | 1 | 315.56 | 0 | 0 | 0 | 0 | -1.937 | 0 | 5.471 | 6.005 | 5.119 | 0 | 0 | 0 | 1 | 1 | 0
2021-11-10 16:00 | 0 | 5.6 | 5.45 | 1 | 2.7 | 18.42 | 100 | 100 | 0 | 0 | 0 | 0.521 | 0 | 0 | 0 | 0 | 0 | 0 | 0.832 | 1.87 | 1.922 | 0 | 0 | 0 | 0 | 0 | 0 | -0.001 | 0 | 0 | 0 | 0 | 13.36 | 0.99 | 287.47 | 0 | 0 | 0 | 0 | -14.711 | 0 | 4.882 | 5.755 | 4.906 | 0 | 0 | 0 | 1 | 1 | 0
2021-11-10 17:00 | 0 | 0 | 0 | 1 | 2.3 | 16.7 | 100 | 100 | 0 | 0 | 0 | 0 | 0 | 0 | 0 | 0 | 0 | 0 | 0 | 0 | 0 | 0 | 0 | 0 | 0 | 0 | 0 | -0.001 | 0 | 0 | 0 | 0 | 17.03 | 0.99 | 261.6 | 0 | 0 | 0 | 0 | -13.547 | 0 | 3.834 | 5.243 | 4.47 | 0 | 0 | 0 | 2 | 2 | 0
2021-11-10 18:00 | 0 | 0 | 0 | 0 | 1.5 | 17.12 | 100 | 100 | 0 | 0 | 0 | 0 | 0 | 0 | 0 | 0 | 0 | 0 | 0 | 0 | 0 | 0 | 0 | 0 | 0 | 0 | 0 | -0.001 | 0 | 0 | 0 | 0 | 0 | 0 | 260 | 0 | 0 | 0 | 0 | -0.41 | 0 | 3.189 | 4.862 | 4.145 | 0 | 0 | 11.785 | 1 | 1 | 0
2021-11-10 19:00 | 0 | 0 | 0 | 0 | 1.2 | 17.33 | 100 | 100 | 0 | 0 | 0 | 0 | 0 | 0 | 0 | 0 | 0 | 0 | 0 | 0 | 0 | 0 | 0 | 0 | 0 | 0 | 0 | -0.001 | 0 | 0 | 0 | 0 | 0 | 0 | 260 | 0 | 0 | 0 | 0 | 0 | 0 | 3.179 | 4.855 | 4.139 | 0 | 0 | 12.174 | 1 | 1 | 0
2021-11-10 20:00 | 0 | 0 | 0 | 0 | 0.9 | 17.12 | 100 | 100 | 0 | 0 | 0 | 0 | 0 | 0 | 0 | 0 | 0 | 0 | 0 | 0 | 0 | 0 | 0 | 0 | 0 | 0 | 0 | -0.001 | 0 | 0 | 0 | 0 | 0 | 0 | 260 | 0 | 0 | 0 | 0 | 0 | 0 | 3.185 | 4.86 | 4.143 | 0 | 0 | 12.188 | 1 | 1 | 0
2021-11-10 21:00 | 0 | 0 | 0 | 0 | 0.6 | 17.18 | 100 | 100 | 0 | 0 | 0 | 0 | 0 | 0 | 0 | 0 | 0 | 0 | 0 | 0 | 0 | 0 | 0 | 0 | 0 | 0 | 0 | -0.001 | 0 | 0 | 0 | 0 | 0 | 0 | 260 | 0 | 0 | 0 | 0 | 0 | 0 | 3.184 | 4.858 | 4.142 | 0 | 0 | 12.184 | 1 | 1 | 0
2021-11-10 22:00 | 0 | 0 | 0 | 0 | 0.8 | 17.12 | 100 | 100 | 0 | 0 | 0 | 0 | 0 | 0 | 0 | 0 | 0 | 0 | 0 | 0 | 0 | 0 | 0 | 0 | 0 | 0 | 0 | -0.001 | 0 | 0 | 0 | 0 | 0 | 0 | 260 | 0 | 0 | 0 | 0 | 0 | 0 | 3.185 | 4.86 | 4.143 | 0 | 0 | 12.188 | 1 | 1 | 0
2021-11-10 23:00 | 0 | 0 | 0 | 0 | 0.9 | 17.35 | 100 | 100 | 0 | 0 | 0 | 0 | 0 | 0 | 0 | 0 | 0 | 0 | 0 | 0 | 0 | 0 | 0 | 0 | 0 | 0 | 0 | -0.001 | 0 | 0 | 0 | 0 | 0 | 0 | 260 | 0 | 0 | 0 | 0 | 0 | 0 | 3.178 | 4.855 | 4.139 | 0 | 0 | 12.172 | 1 | 1 | 0
2021-11-11 | 0 | 0 | 0 | 0 | 0.7 | 17.46 | 100 | 100 | 0 | 0 | 0 | 0 | 0 | 0 | 0 | 0 | 0 | 0 | 0 | 0 | 0 | 0 | 0 | 0 | 0 | 0 | 0 | -0.001 | 0 | 0 | 0 | 0 | 0 | 0 | 260 | 0 | 0 | 0 | 0 | 0 | 0 | 3.175 | 4.853 | 4.137 | 0 | 0 | 12.165 | 1 | 1 | 0
2021-11-11 01:00 | 0 | 0 | 0 | 0 | 0.8 | 17.32 | 100 | 100 | 0 | 0 | 0 | 0 | 0 | 0 | 0 | 0 | 0 | 0 | 0 | 0 | 0 | 0 | 0 | 0 | 0 | 0 | 0 | -0.001 | 0 | 0 | 0 | 0 | 0 | 0 | 260 | 0 | 0 | 0 | 0 | 0 | 0 | 3.179 | 4.856 | 4.139 | 0 | 0 | 12.174 | 1 | 1 | 0
2021-11-11 02:00 | 0 | 0 | 0 | 0 | 0.8 | 17.33 | 100 | 100 | 0 | 0 | 0 | 0 | 0 | 0 | 0 | 0 | 0 | 0 | 0 | 0 | 0 | 0 | 0 | 0 | 0 | 0 | 0 | -0.001 | 0 | 0 | 0 | 0 | 0 | 0 | 260 | 0 | 0 | 0 | 0 | 0 | 0 | 3.179 | 4.855 | 4.139 | 0 | 0 | 12.174 | 1 | 1 | 0
2021-11-11 03:00 | 0 | 0 | 0 | 1 | 1 | 17.43 | 100 | 100 | 0 | 0 | 0 | 0 | 0 | 0 | 0 | 0 | 0 | 0 | 0 | 0 | 0 | 0 | 0 | 0 | 0 | 0 | 0 | -0.001 | 0 | 0 | 0 | 0 | 20.08 | 0.98 | 260 | 0 | 0 | 0 | 0 | 0 | 0 | 3.176 | 4.853 | 4.138 | 0 | 0 | 12.167 | 1 | 1 | 0
2021-11-11 04:00 | 0 | 116 | 111.29 | 1 | 1.4 | 17.3 | 100 | 100 | 0 | 0 | 0 | 0.521 | 0 | 0 | 0 | 0 | 0 | 0 | 9.591 | 38.196 | 39.811 | 0 | 0 | 0 | 0 | 0 | 0 | -0.001 | 0 | 0 | 0 | 0 | 16.38 | 0.99 | 260 | 0 | 0 | 0 | 0 | 0 | 0 | 3.18 | 4.856 | 4.14 | 0 | 0 | 2.585 | 2 | 2 | 0
2021-11-11 05:00 | 0 | 343.6 | 339.22 | 1 | 2 | 21.91 | 100 | 100 | 0 | 0 | 0 | 0.521 | 0 | 0 | 0 | 0 | 0 | 0 | 86.531 | 116.42 | 117.924 | 0 | 0 | 0 | 0 | 0 | 0 | -0.001 | 0 | 0 | 0 | 0 | 9.16 | 1 | 395.92 | 0 | 0 | 0 | 0 | 71.178 | 0 | 4.826 | 5.682 | 4.844 | 0 | 0 | 0 | 1 | 1 | 0
2021-11-11 06:00 | 0 | 517.5 | 517.02 | 1 | 2 | 22.65 | 100 | 100 | 32.84 | 32.84 | 1.776 | 1.063 | 35.679 | 0 | 0 | 113.687 | 113.687 | 113.687 | 156.203 | 177.441 | 177.606 | 0 | 0 | 0 | 0 | 0 | 0 | 113.686 | 113.687 | 64.01 | 18.49 | 100 | 2.47 | 1 | 425 | 0 | 0 | 0 | 0 | 15.231 | 0 | 12.479 | 7.993 | 6.814 | 0 | 0 | 0 | 2 | 2 | 0
2021-11-11 07:00 | 0 | 449.7 | 448.94 | 1 | 1.7 | 23.13 | 100 | 100 | 31.101 | 31.101 | 1.555 | 0.993 | 33.649 | 0 | 0 | 108.001 | 108.001 | 108.001 | 135.588 | 154.075 | 154.337 | 0 | 0 | 0 | 0 | 0 | 0 | 108 | 108.001 | 69.98 | 20.15 | 100 | 3.34 | 1 | 425 | 0 | 0 | 0 | 0 | 0 | 0 | 12.691 | 8.041 | 6.855 | 0 | 0 | 0 | 2 | 2 | 0
2021-11-11 08:00 | 0 | 496.6 | 491.84 | 1 | 1.8 | 28.6 | 100 | 100 | 33.302 | 33.302 | 3.817 | 1.163 | 38.283 | 0 | 0 | 121.284 | 121.284 | 121.284 | 148.16 | 168.799 | 170.433 | 0 | 0 | 0 | 0 | 0 | 0 | 121.283 | 121.284 | 71.16 | 19.54 | 100 | 7.94 | 1 | 425 | 0 | 0 | 0 | 0 | 0 | 0 | 12.184 | 7.931 | 6.761 | 0 | 0 | 0 | 2 | 2 | 0
2021-11-11 09:00 | 0 | 595.9 | 584.93 | 1 | 2.2 | 29.1 | 100 | 100 | 42.459 | 42.459 | 4.397 | 1.579 | 48.436 | 0 | 0 | 148.947 | 148.947 | 148.947 | 175.759 | 200.748 | 204.513 | 0 | 0 | 0 | 0 | 0 | 0 | 148.946 | 148.947 | 72.83 | 20.76 | 100 | 11.01 | 1 | 425 | 0 | 0 | 0 | 0 | 0 | 0 | 12.138 | 7.921 | 6.753 | 0 | 0 | 0 | 2 | 2 | 0
2021-11-11 10:00 | 0 | 447.5 | 437.21 | 1 | 2.8 | 27.45 | 100 | 100 | 28.534 | 28.533 | 2.733 | 0.948 | 32.214 | 0 | 0 | 104.181 | 104.181 | 104.181 | 131.206 | 150.051 | 153.582 | 0 | 0 | 0 | 0 | 0 | 0 | 104.18 | 104.181 | 67.83 | 18.58 | 100 | 12.31 | 0.99 | 425 | 0 | 0 | 0 | 0 | 0 | 0 | 12.289 | 7.954 | 6.781 | 0 | 0 | 0 | 2 | 2 | 0
2021-11-11 11:00 | 0 | 631.9 | 618.7 | 1 | 4.1 | 26.83 | 100 | 100 | 47.162 | 47.162 | 3.421 | 1.746 | 52.329 | 0 | 0 | 158.675 | 158.675 | 158.675 | 185.78 | 212.339 | 216.868 | 0 | 0 | 0 | 0 | 0 | 0 | 158.674 | 158.675 | 73.17 | 21.75 | 100 | 11.73 | 0.99 | 425 | 0 | 0 | 0 | 0 | 0 | 0 | 12.346 | 7.967 | 6.792 | 0 | 0 | 0 | 2 | 2 | 0
2021-11-11 12:00 | 0 | 475.4 | 469.13 | 1 | 4.8 | 25.73 | 100 | 100 | 32.456 | 32.456 | 2.218 | 1.066 | 35.741 | 0 | 0 | 113.924 | 113.924 | 113.924 | 141.171 | 161.005 | 163.157 | 0 | 0 | 0 | 0 | 0 | 0 | 113.923 | 113.924 | 69.82 | 19.89 | 100 | 9.32 | 1 | 425 | 0 | 0 | 0 | 0 | 0 | 0 | 12.448 | 7.989 | 6.81 | 0 | 0 | 0 | 2 | 2 | 0
2021-11-11 13:00 | 0 | 372.1 | 370.53 | 1 | 5.3 | 25.28 | 100 | 100 | 23.113 | 23.113 | 1.55 | 0.741 | 25.403 | 0 | 0 | 84.498 | 84.498 | 84.498 | 111.804 | 127.165 | 127.705 | 0 | 0 | 0 | 0 | 0 | 0 | 84.497 | 84.498 | 66.17 | 18.1 | 100 | 5.27 | 1 | 425 | 0 | 0 | 0 | 0 | 0 | 0 | 12.49 | 7.998 | 6.818 | 0 | 0 | 0 | 2 | 2 | 0
2021-11-11 14:00 | 0 | 247.4 | 247.4 | 1 | 5.1 | 21 | 100 | 100 | 0 | 0 | 0 | 0.521 | 0 | 46.929 | 0 | 46.929 | 46.929 | 46.929 | 74.795 | 84.907 | 84.908 | 0 | 0 | 0 | 0 | 0 | 0 | -0.001 | 0 | 55.27 | 0 | 0 | 0.12 | 1 | 425 | 0 | 0 | 0 | 0 | 0 | 0 | 12.892 | 8.083 | 6.891 | 0 | 0 | 0 | 2 | 2 | 0
2021-11-11 15:00 | 0 | 22.9 | 22.75 | 1 | 4 | 19.68 | 100 | 100 | 0 | 0 | 0 | 0.521 | 0 | 0 | 0 | 0 | 0 | 0 | 6.86 | 7.808 | 7.859 | 0 | 0 | 0 | 0 | 0 | 0 | -0.001 | 0 | 0 | 0 | 0 | 6.52 | 1 | 387.71 | 0 | 0 | 0 | 0 | -19.53 | 0 | 11.842 | 7.853 | 6.695 | 0 | 0 | 0 | 1 | 1 | 0
2021-11-11 16:00 | 0 | 39.6 | 38.49 | 1 | 3.7 | 19.79 | 100 | 100 | 0 | 0 | 0 | 0.521 | 0 | 0 | 0 | 0 | 0 | 0 | 5.96 | 13.21 | 13.591 | 0 | 0 | 0 | 0 | 0 | 0 | -0.001 | 0 | 0 | 0 | 0 | 13.59 | 0.99 | 356.65 | 0 | 0 | 0 | 0 | -16.262 | 0 | 8.978 | 7.149 | 6.095 | 0 | 0 | 0 | 1 | 1 | 0
2021-11-11 17:00 | 0 | 0 | 0 | 1 | 3.9 | 17.44 | 100 | 100 | 0 | 0 | 0 | 0 | 0 | 0 | 0 | 0 | 0 | 0 | 0 | 0 | 0 | 0 | 0 | 0 | 0 | 0 | 0 | -0.001 | 0 | 0 | 0 | 0 | 17.26 | 0.99 | 320.25 | 0 | 0 | 0 | 0 | -19.063 | 0 | 6.948 | 6.54 | 5.575 | 0 | 0 | 0 | 2 | 2 | 0
2021-11-11 18:00 | 0 | 0 | 0 | 0 | 2.6 | 17.33 | 100 | 100 | 0 | 0 | 0 | 0 | 0 | 0 | 0 | 0 | 0 | 0 | 0 | 0 | 0 | 0 | 0 | 0 | 0 | 0 | 0 | -0.001 | 0 | 0 | 0 | 0 | 0 | 0 | 289.78 | 0 | 0 | 0 | 0 | -15.958 | 0 | 5.112 | 5.855 | 4.991 | 0 | 0 | 0 | 1 | 1 | 0
2021-11-11 19:00 | 0 | 0 | 0 | 0 | 3.3 | 17.52 | 100 | 100 | 0 | 0 | 0 | 0 | 0 | 0 | 0 | 0 | 0 | 0 | 0 | 0 | 0 | 0 | 0 | 0 | 0 | 0 | 0 | -0.001 | 0 | 0 | 0 | 0 | 0 | 0 | 263.71 | 0 | 0 | 0 | 0 | -13.653 | 0 | 3.887 | 5.272 | 4.494 | 0 | 0 | 0 | 1 | 1 | 0
2021-11-11 20:00 | 0 | 0 | 0 | 0 | 3 | 16.24 | 100 | 100 | 0 | 0 | 0 | 0 | 0 | 0 | 0 | 0 | 0 | 0 | 0 | 0 | 0 | 0 | 0 | 0 | 0 | 0 | 0 | -0.001 | 0 | 0 | 0 | 0 | 0 | 0 | 260 | 0 | 0 | 0 | 0 | -1.247 | 0 | 3.228 | 4.887 | 4.166 | 0 | 0 | 11.035 | 1 | 1 | 0
2021-11-11 21:00 | 0 | 0 | 0 | 0 | 2.5 | 16.37 | 100 | 100 | 0 | 0 | 0 | 0 | 0 | 0 | 0 | 0 | 0 | 0 | 0 | 0 | 0 | 0 | 0 | 0 | 0 | 0 | 0 | -0.001 | 0 | 0 | 0 | 0 | 0 | 0 | 260 | 0 | 0 | 0 | 0 | 0 | 0 | 3.209 | 4.875 | 4.156 | 0 | 0 | 12.239 | 1 | 1 | 0
2021-11-11 22:00 | 0 | 0 | 0 | 0 | 1.8 | 15.75 | 100 | 100 | 0 | 0 | 0 | 0 | 0 | 0 | 0 | 0 | 0 | 0 | 0 | 0 | 0 | 0 | 0 | 0 | 0 | 0 | 0 | -0.001 | 0 | 0 | 0 | 0 | 0 | 0 | 260 | 0 | 0 | 0 | 0 | 0 | 0 | 3.228 | 4.887 | 4.166 | 0 | 0 | 12.281 | 1 | 1 | 0
2021-11-11 23:00 | 0 | 0 | 0 | 0 | 1.6 | 16 | 100 | 100 | 0 | 0 | 0 | 0 | 0 | 0 | 0 | 0 | 0 | 0 | 0 | 0 | 0 | 0 | 0 | 0 | 0 | 0 | 0 | -0.001 | 0 | 0 | 0 | 0 | 0 | 0 | 260 | 0 | 0 | 0 | 0 | 0 | 0 | 3.22 | 4.882 | 4.162 | 0 | 0 | 12.264 | 1 | 1 | 0
2021-11-12 | 0 | 0 | 0 | 0 | 1.7 | 15.96 | 100 | 100 | 0 | 0 | 0 | 0 | 0 | 0 | 0 | 0 | 0 | 0 | 0 | 0 | 0 | 0 | 0 | 0 | 0 | 0 | 0 | -0.001 | 0 | 0 | 0 | 0 | 0 | 0 | 260 | 0 | 0 | 0 | 0 | 0 | 0 | 3.221 | 4.883 | 4.163 | 0 | 0 | 12.267 | 1 | 1 | 0
2021-11-12 01:00 | 0 | 0 | 0 | 0 | 2.1 | 15.97 | 100 | 100 | 0 | 0 | 0 | 0 | 0 | 0 | 0 | 0 | 0 | 0 | 0 | 0 | 0 | 0 | 0 | 0 | 0 | 0 | 0 | -0.001 | 0 | 0 | 0 | 0 | 0 | 0 | 260 | 0 | 0 | 0 | 0 | 0 | 0 | 3.221 | 4.883 | 4.162 | 0 | 0 | 12.266 | 1 | 1 | 0
2021-11-12 02:00 | 0 | 0 | 0 | 0 | 2.3 | 15.51 | 100 | 100 | 0 | 0 | 0 | 0 | 0 | 0 | 0 | 0 | 0 | 0 | 0 | 0 | 0 | 0 | 0 | 0 | 0 | 0 | 0 | -0.001 | 0 | 0 | 0 | 0 | 0 | 0 | 260 | 0 | 0 | 0 | 0 | 0 | 0 | 3.235 | 4.892 | 4.17 | 0 | 0 | 12.297 | 1 | 1 | 0
2021-11-12 03:00 | 0 | 0 | 0 | 1 | 2 | 15.44 | 100 | 100 | 0 | 0 | 0 | 0 | 0 | 0 | 0 | 0 | 0 | 0 | 0 | 0 | 0 | 0 | 0 | 0 | 0 | 0 | 0 | -0.001 | 0 | 0 | 0 | 0 | 20.33 | 0.98 | 260 | 0 | 0 | 0 | 0 | 0 | 0 | 3.238 | 4.893 | 4.171 | 0 | 0 | 12.302 | 1 | 1 | 0
2021-11-12 04:00 | 0 | 2.4 | 2.3 | 1 | 1.7 | 15.52 | 100 | 100 | 0 | 0 | 0 | 0.521 | 0 | 0 | 0 | 0 | 0 | 0 | 0.202 | 0.789 | 0.824 | 0 | 0 | 0 | 0 | 0 | 0 | -0.001 | 0 | 0 | 0 | 0 | 16.63 | 0.99 | 260 | 0 | 0 | 0 | 0 | 0 | 0 | 3.235 | 4.892 | 4.17 | 0 | 0 | 12.095 | 2 | 2 | 0
2021-11-12 05:00 | 0 | 1.6 | 1.58 | 1 | 1.5 | 16.02 | 100 | 100 | 0 | 0 | 0 | 0.521 | 0 | 0 | 0 | 0 | 0 | 0 | 0.405 | 0.542 | 0.549 | 0 | 0 | 0 | 0 | 0 | 0 | -0.001 | 0 | 0 | 0 | 0 | 9.41 | 1 | 260 | 0 | 0 | 0 | 0 | 0 | 0 | 3.219 | 4.882 | 4.162 | 0 | 0 | 11.858 | 1 | 1 | 0
2021-11-12 06:00 | 0 | 0.5 | 0.5 | 1 | 0.9 | 16.02 | 100 | 100 | 0 | 0 | 0 | 0.521 | 0 | 0 | 0 | 0 | 0 | 0 | 0.151 | 0.171 | 0.172 | 0 | 0 | 0 | 0 | 0 | 0 | -0.001 | 0 | 0 | 0 | 0 | 2.73 | 1 | 260 | 0 | 0 | 0 | 0 | 0 | 0 | 3.219 | 4.882 | 4.162 | 0 | 0 | 12.112 | 1 | 1 | 0
2021-11-12 07:00 | 0 | 36.8 | 36.75 | 1 | 1.3 | 15.91 | 100 | 100 | 0 | 0 | 0 | 0.521 | 0 | 0 | 0 | 0 | 0 | 0 | 11.1 | 12.612 | 12.63 | 0 | 0 | 0 | 0 | 0 | 0 | -0.001 | 0 | 0 | 0 | 0 | 3.08 | 1 | 260 | 0 | 0 | 0 | 0 | 0 | 0 | 3.223 | 4.884 | 4.163 | 0 | 0 | 1.171 | 1 | 1 | 0
2021-11-12 08:00 | 0 | 16.5 | 16.35 | 1 | 2.4 | 17.45 | 100 | 100 | 0 | 0 | 0 | 0.521 | 0 | 0 | 0 | 0 | 0 | 0 | 4.927 | 5.612 | 5.663 | 0 | 0 | 0 | 0 | 0 | 0 | -0.001 | 0 | 0 | 0 | 0 | 7.67 | 1 | 260 | 0 | 0 | 0 | 0 | 0 | 0 | 3.175 | 4.853 | 4.137 | 0 | 0 | 7.239 | 1 | 1 | 0
2021-11-12 09:00 | 0 | 60.5 | 59.44 | 1 | 2.6 | 17.36 | 100 | 100 | 0 | 0 | 0 | 0.521 | 0 | 0 | 0 | 0 | 0 | 0 | 17.865 | 20.4 | 20.764 | 0 | 0 | 0 | 0 | 0 | 0 | -0.001 | 0 | 0 | 0 | 0 | 10.73 | 1 | 270.41 | 0 | 0 | 0 | 0 | 5.454 | 0 | 3.288 | 4.925 | 4.198 | 0 | 0 | 0 | 1 | 1 | 0
2021-11-12 10:00 | 0 | 26 | 25.43 | 1 | 2.5 | 18.68 | 100 | 100 | 0 | 0 | 0 | 0.521 | 0 | 0 | 0 | 0 | 0 | 0 | 7.633 | 8.727 | 8.923 | 0 | 0 | 0 | 0 | 0 | 0 | -0.001 | 0 | 0 | 0 | 0 | 12.03 | 0.99 | 260.97 | 0 | 0 | 0 | 0 | -4.945 | 0 | 3.365 | 4.973 | 4.24 | 0 | 0 | 0 | 1 | 1 | 0
2021-11-12 11:00 | 0 | 10.9 | 10.68 | 1 | 3.2 | 18.22 | 100 | 100 | 0 | 0 | 0 | 0.521 | 0 | 0 | 0 | 0 | 0 | 0 | 3.209 | 3.666 | 3.741 | 0 | 0 | 0 | 0 | 0 | 0 | -0.001 | 0 | 0 | 0 | 0 | 11.46 | 0.99 | 260 | 0 | 0 | 0 | 0 | -0.299 | 0 | 3.154 | 4.839 | 4.125 | 0 | 0 | 8.61 | 1 | 1 | 0
2021-11-12 12:00 | 0 | 108.2 | 106.85 | 1 | 3.8 | 18.24 | 100 | 100 | 0 | 0 | 0 | 0.521 | 0 | 0 | 0 | 0 | 0 | 0 | 32.161 | 36.671 | 37.134 | 0 | 0 | 0 | 0 | 0 | 0 | -0.001 | 0 | 0 | 0 | 0 | 9.06 | 1 | 296.64 | 0 | 0 | 0 | 0 | 19.186 | 0 | 3.556 | 5.084 | 4.334 | 0 | 0 | 0 | 1 | 1 | 0
2021-11-12 13:00 | 0 | 133.5 | 132.99 | 1 | 5.2 | 17.82 | 100 | 100 | 0 | 0 | 0 | 0.521 | 0 | 0 | 0 | 0 | 0 | 0 | 40.133 | 45.641 | 45.817 | 0 | 0 | 0 | 0 | 0 | 0 | -0.001 | 0 | 0 | 0 | 0 | 5.02 | 1 | 342.51 | 0 | 0 | 0 | 0 | 24.022 | 0 | 5.201 | 5.889 | 5.021 | 0 | 0 | 0 | 1 | 1 | 0
2021-11-12 14:00 | 0 | 147.3 | 147.3 | 1 | 4.4 | 15.82 | 100 | 100 | 0 | 0 | 0 | 0.521 | 0 | 0 | 0 | 0 | 0 | 0 | 44.529 | 50.552 | 50.553 | 0 | 0 | 0 | 0 | 0 | 0 | -0.001 | 0 | 0 | 0 | 0 | 0.36 | 1 | 388.17 | 0 | 0 | 0 | 0 | 23.911 | 0 | 7.932 | 6.848 | 5.838 | 0 | 0 | 0 | 1 | 1 | 0
2021-11-12 15:00 | 0 | 41 | 40.72 | 1 | 3.8 | 15.85 | 100 | 100 | 0 | 0 | 0 | 0.521 | 0 | 0 | 0 | 0 | 0 | 0 | 12.275 | 13.974 | 14.071 | 0 | 0 | 0 | 0 | 0 | 0 | -0.001 | 0 | 0 | 0 | 0 | 6.75 | 1 | 367.48 | 0 | 0 | 0 | 0 | -10.832 | 0 | 9.569 | 7.308 | 6.23 | 0 | 0 | 0 | 1 | 1 | 0
2021-11-12 16:00 | 0 | 23.1 | 22.43 | 1 | 2.8 | 16.65 | 100 | 100 | 0 | 0 | 0 | 0.521 | 0 | 0 | 0 | 0 | 0 | 0 | 3.523 | 7.699 | 7.928 | 0 | 0 | 0 | 0 | 0 | 0 | -0.001 | 0 | 0 | 0 | 0 | 13.81 | 0.99 | 335.32 | 0 | 0 | 0 | 0 | -16.843 | 0 | 7.767 | 6.8 | 5.797 | 0 | 0 | 0 | 1 | 1 | 0
2021-11-12 17:00 | 0 | 0 | 0 | 1 | 2.3 | 15.72 | 100 | 100 | 0 | 0 | 0 | 0 | 0 | 0 | 0 | 0 | 0 | 0 | 0 | 0 | 0 | 0 | 0 | 0 | 0 | 0 | 0 | -0.001 | 0 | 0 | 0 | 0 | 17.48 | 0.99 | 302.23 | 0 | 0 | 0 | 0 | -17.332 | 0 | 5.902 | 6.17 | 5.26 | 0 | 0 | 0 | 2 | 2 | 0
2021-11-12 18:00 | 0 | 0 | 0 | 0 | 2.3 | 15.77 | 100 | 100 | 0 | 0 | 0 | 0 | 0 | 0 | 0 | 0 | 0 | 0 | 0 | 0 | 0 | 0 | 0 | 0 | 0 | 0 | 0 | -0.001 | 0 | 0 | 0 | 0 | 0 | 0 | 274.18 | 0 | 0 | 0 | 0 | -14.686 | 0 | 4.419 | 5.542 | 4.725 | 0 | 0 | 0 | 1 | 1 | 0
2021-11-12 19:00 | 0 | 0 | 0 | 0 | 2.2 | 15.99 | 100 | 100 | 0 | 0 | 0 | 0 | 0 | 0 | 0 | 0 | 0 | 0 | 0 | 0 | 0 | 0 | 0 | 0 | 0 | 0 | 0 | -0.001 | 0 | 0 | 0 | 0 | 0 | 0 | 260 | 0 | 0 | 0 | 0 | -6.491 | 0 | 3.416 | 5.003 | 4.265 | 0 | 0 | 6.194 | 1 | 1 | 0
2021-11-12 20:00 | 0 | 0 | 0 | 0 | 2.4 | 15.45 | 100 | 100 | 0 | 0 | 0 | 0 | 0 | 0 | 0 | 0 | 0 | 0 | 0 | 0 | 0 | 0 | 0 | 0 | 0 | 0 | 0 | -0.001 | 0 | 0 | 0 | 0 | 0 | 0 | 260 | 0 | 0 | 0 | 0 | 0 | 0 | 3.237 | 4.893 | 4.171 | 0 | 0 | 12.302 | 1 | 1 | 0
2021-11-12 21:00 | 0 | 0 | 0 | 0 | 2.4 | 15.33 | 100 | 100 | 0 | 0 | 0 | 0 | 0 | 0 | 0 | 0 | 0 | 0 | 0 | 0 | 0 | 0 | 0 | 0 | 0 | 0 | 0 | -0.001 | 0 | 0 | 0 | 0 | 0 | 0 | 260 | 0 | 0 | 0 | 0 | 0 | 0 | 3.241 | 4.895 | 4.173 | 0 | 0 | 12.31 | 1 | 1 | 0
2021-11-12 22:00 | 0 | 0 | 0 | 0 | 1.6 | 15.41 | 100 | 100 | 0 | 0 | 0 | 0 | 0 | 0 | 0 | 0 | 0 | 0 | 0 | 0 | 0 | 0 | 0 | 0 | 0 | 0 | 0 | -0.001 | 0 | 0 | 0 | 0 | 0 | 0 | 260 | 0 | 0 | 0 | 0 | 0 | 0 | 3.238 | 4.894 | 4.172 | 0 | 0 | 12.304 | 1 | 1 | 0
2021-11-12 23:00 | 0 | 0 | 0 | 0 | 1.3 | 15.39 | 100 | 100 | 0 | 0 | 0 | 0 | 0 | 0 | 0 | 0 | 0 | 0 | 0 | 0 | 0 | 0 | 0 | 0 | 0 | 0 | 0 | -0.001 | 0 | 0 | 0 | 0 | 0 | 0 | 260 | 0 | 0 | 0 | 0 | 0 | 0 | 3.239 | 4.894 | 4.172 | 0 | 0 | 12.306 | 1 | 1 | 0
2021-11-13 | 0 | 0 | 0 | 0 | 1.3 | 15.32 | 100 | 100 | 0 | 0 | 0 | 0 | 0 | 0 | 0 | 0 | 0 | 0 | 0 | 0 | 0 | 0 | 0 | 0 | 0 | 0 | 0 | -0.001 | 0 | 0 | 0 | 0 | 0 | 0 | 260 | 0 | 0 | 0 | 0 | 0 | 0 | 3.241 | 4.896 | 4.174 | 0 | 0 | 12.31 | 1 | 1 | 0
2021-11-13 01:00 | 0 | 0 | 0 | 0 | 1.2 | 15.33 | 100 | 100 | 0 | 0 | 0 | 0 | 0 | 0 | 0 | 0 | 0 | 0 | 0 | 0 | 0 | 0 | 0 | 0 | 0 | 0 | 0 | -0.001 | 0 | 0 | 0 | 0 | 0 | 0 | 260 | 0 | 0 | 0 | 0 | 0 | 0 | 3.241 | 4.895 | 4.173 | 0 | 0 | 12.31 | 1 | 1 | 0
2021-11-13 02:00 | 0 | 0 | 0 | 0 | 1 | 15.37 | 100 | 100 | 0 | 0 | 0 | 0 | 0 | 0 | 0 | 0 | 0 | 0 | 0 | 0 | 0 | 0 | 0 | 0 | 0 | 0 | 0 | -0.001 | 0 | 0 | 0 | 0 | 0 | 0 | 260 | 0 | 0 | 0 | 0 | 0 | 0 | 3.24 | 4.895 | 4.173 | 0 | 0 | 12.307 | 1 | 1 | 0
2021-11-13 03:00 | 0 | 0 | 0 | 1 | 0.8 | 15.42 | 100 | 100 | 0 | 0 | 0 | 0 | 0 | 0 | 0 | 0 | 0 | 0 | 0 | 0 | 0 | 0 | 0 | 0 | 0 | 0 | 0 | -0.001 | 0 | 0 | 0 | 0 | 20.58 | 0.98 | 260 | 0 | 0 | 0 | 0 | 0 | 0 | 3.238 | 4.894 | 4.172 | 0 | 0 | 12.304 | 1 | 1 | 0
2021-11-13 04:00 | 0 | 0.3 | 0.29 | 1 | 0.8 | 15.3 | 100 | 100 | 0 | 0 | 0 | 0.521 | 0 | 0 | 0 | 0 | 0 | 0 | 0.026 | 0.099 | 0.103 | 0 | 0 | 0 | 0 | 0 | 0 | -0.001 | 0 | 0 | 0 | 0 | 16.87 | 0.99 | 260 | 0 | 0 | 0 | 0 | 0 | 0 | 3.242 | 4.896 | 4.174 | 0 | 0 | 12.286 | 2 | 2 | 0
2021-11-13 05:00 | 0 | 1 | 0.99 | 1 | 0.8 | 17.56 | 100 | 100 | 0 | 0 | 0 | 0.521 | 0 | 0 | 0 | 0 | 0 | 0 | 0.254 | 0.338 | 0.343 | 0 | 0 | 0 | 0 | 0 | 0 | -0.001 | 0 | 0 | 0 | 0 | 9.66 | 1 | 260 | 0 | 0 | 0 | 0 | 0 | 0 | 3.172 | 4.851 | 4.135 | 0 | 0 | 11.904 | 1 | 1 | 0
2021-11-13 06:00 | 0 | 54.6 | 54.53 | 1 | 1 | 17.63 | 100 | 100 | 0 | 0 | 0 | 0.521 | 0 | 0 | 0 | 0 | 0 | 0 | 16.47 | 18.713 | 18.739 | 0 | 0 | 0 | 0 | 0 | 0 | -0.001 | 0 | 0 | 0 | 0 | 2.99 | 1 | 267.9 | 0 | 0 | 0 | 0 | 4.136 | 0 | 3.252 | 4.903 | 4.179 | 0 | 0 | 0 | 1 | 1 | 0
2021-11-13 07:00 | 0 | 71.2 | 71.11 | 1 | 1.5 | 18.16 | 100 | 100 | 0 | 0 | 0 | 0.521 | 0 | 0 | 0 | 0 | 0 | 0 | 21.482 | 24.406 | 24.436 | 0 | 0 | 0 | 0 | 0 | 0 | -0.001 | 0 | 0 | 0 | 0 | 2.81 | 1 | 284.01 | 0 | 0 | 0 | 0 | 8.438 | 0 | 3.587 | 5.105 | 4.352 | 0 | 0 | 0 | 1 | 1 | 0
2021-11-13 08:00 | 0 | 216 | 214.2 | 1 | 1.9 | 23.46 | 100 | 100 | 0 | 0 | 0 | 0.521 | 0 | 0 | 0 | 0 | 0 | 0 | 64.55 | 73.514 | 74.131 | 0 | 0 | 0 | 0 | 0 | 0 | -0.001 | 0 | 0 | 0 | 0 | 7.4 | 1 | 376.81 | 0 | 0 | 0 | 0 | 48.601 | 0 | 5.129 | 5.841 | 4.979 | 0 | 0 | 0 | 1 | 1 | 0
2021-11-13 09:00 | 0 | 282.1 | 277.41 | 1 | 2 | 24.01 | 100 | 100 | 0 | 0 | 0 | 0.521 | 0 | 32.538 | 0 | 32.538 | 32.538 | 32.538 | 83.397 | 95.207 | 96.817 | 0 | 0 | 0 | 0 | 0 | 0 | -0.001 | 0 | 33.61 | 0 | 0 | 10.46 | 1 | 425 | 0 | 0 | 0 | 0 | 25.235 | 0 | 11.32 | 7.722 | 6.583 | 0 | 0 | 0 | 1 | 1 | 0
2021-11-13 10:00 | 0 | 334.1 | 327.08 | 1 | 1.4 | 24.49 | 100 | 100 | 0 | 0 | 0 | 0.521 | 0 | 70.802 | 0 | 70.802 | 70.802 | 70.802 | 98.211 | 112.255 | 114.663 | 0 | 0 | 0 | 0 | 0 | 0 | -0.001 | 0 | 61.75 | 0 | 0 | 11.76 | 0.99 | 425 | 0 | 0 | 0 | 0 | 0 | 0 | 12.563 | 8.014 | 6.832 | 0 | 0 | 0 | 1 | 1 | 0
2021-11-13 11:00 | 0 | 359.8 | 352.96 | 1 | 2.6 | 24.39 | 100 | 100 | 21.257 | 21.257 | 1.431 | 0.687 | 23.375 | 0 | 0 | 78.616 | 78.616 | 78.616 | 106.038 | 121.134 | 123.483 | 0 | 0 | 0 | 0 | 0 | 0 | 78.615 | 78.616 | 63.67 | 17.21 | 100 | 11.19 | 1 | 425 | 0 | 0 | 0 | 0 | 0 | 0 | 12.573 | 8.016 | 6.833 | 0 | 0 | 0 | 2 | 2 | 0
2021-11-13 12:00 | 0 | 342.5 | 338.47 | 1 | 3.9 | 23.44 | 100 | 100 | 0 | 0 | 0 | 0.521 | 0 | 74.348 | 0 | 74.348 | 74.348 | 74.348 | 101.894 | 116.162 | 117.546 | 0 | 0 | 0 | 0 | 0 | 0 | -0.001 | 0 | 63.25 | 0 | 0 | 8.8 | 1 | 425 | 0 | 0 | 0 | 0 | 0 | 0 | 12.662 | 8.035 | 6.849 | 0 | 0 | 0 | 2 | 2 | 0
2021-11-13 13:00 | 0 | 440.7 | 439.17 | 1 | 3.9 | 23.68 | 100 | 100 | 30.174 | 30.174 | 1.459 | 0.958 | 32.591 | 0 | 0 | 105.036 | 105.036 | 105.036 | 132.55 | 150.723 | 151.248 | 0 | 0 | 0 | 0 | 0 | 0 | 105.035 | 105.036 | 69.45 | 19.95 | 100 | 4.78 | 1 | 425 | 0 | 0 | 0 | 0 | 0 | 0 | 12.639 | 8.03 | 6.845 | 0 | 0 | 0 | 2 | 2 | 0
2021-11-13 14:00 | 0 | 294.9 | 294.88 | 1 | 3.6 | 21.27 | 100 | 100 | 0 | 0 | 0 | 0.521 | 0 | 61.311 | 0 | 61.311 | 61.311 | 61.311 | 89.142 | 101.204 | 101.21 | 0 | 0 | 0 | 0 | 0 | 0 | -0.001 | 0 | 60.58 | 0 | 0 | 0.59 | 1 | 425 | 0 | 0 | 0 | 0 | 0 | 0 | 12.867 | 8.078 | 6.886 | 0 | 0 | 0 | 2 | 2 | 0
2021-11-13 15:00 | 0 | 240.3 | 238.52 | 1 | 3.2 | 20.99 | 100 | 100 | 0 | 0 | 0 | 0.521 | 0 | 44.032 | 0 | 44.032 | 44.032 | 44.032 | 71.9 | 81.862 | 82.471 | 0 | 0 | 0 | 0 | 0 | 0 | -0.001 | 0 | 53.39 | 0 | 0 | 6.97 | 1 | 425 | 0 | 0 | 0 | 0 | 0 | 0 | 12.893 | 8.084 | 6.891 | 0 | 0 | 0 | 1 | 1 | 0
2021-11-13 16:00 | 0 | 64.7 | 62.77 | 1 | 3 | 20.91 | 100 | 100 | 0 | 0 | 0 | 0.521 | 0 | 0 | 0 | 0 | 0 | 0 | 9.995 | 21.543 | 22.205 | 0 | 0 | 0 | 0 | 0 | 0 | -0.001 | 0 | 0 | 0 | 0 | 14.02 | 0.99 | 393.51 | 0 | 0 | 0 | 0 | -16.489 | 0 | 11.908 | 7.869 | 6.708 | 0 | 0 | 0 | 1 | 1 | 0
2021-11-13 17:00 | 0 | 0 | 0 | 1 | 2.6 | 19.45 | 100 | 100 | 0 | 0 | 0 | 0 | 0 | 0 | 0 | 0 | 0 | 0 | 0 | 0 | 0 | 0 | 0 | 0 | 0 | 0 | 0 | -0.001 | 0 | 0 | 0 | 0 | 17.7 | 0.99 | 350.62 | 0 | 0 | 0 | 0 | -22.461 | 0 | 9.139 | 7.191 | 6.13 | 0 | 0 | 0 | 2 | 2 | 0
2021-11-13 18:00 | 0 | 0 | 0 | 0 | 2 | 19.34 | 100 | 100 | 0 | 0 | 0 | 0 | 0 | 0 | 0 | 0 | 0 | 0 | 0 | 0 | 0 | 0 | 0 | 0 | 0 | 0 | 0 | -0.001 | 0 | 0 | 0 | 0 | 0 | 0 | 315.59 | 0 | 0 | 0 | 0 | -18.348 | 0 | 6.509 | 6.39 | 5.448 | 0 | 0 | 0 | 1 | 1 | 0
2021-11-13 19:00 | 0 | 0 | 0 | 0 | 1.9 | 19.51 | 100 | 100 | 0 | 0 | 0 | 0 | 0 | 0 | 0 | 0 | 0 | 0 | 0 | 0 | 0 | 0 | 0 | 0 | 0 | 0 | 0 | -0.001 | 0 | 0 | 0 | 0 | 0 | 0 | 286.15 | 0 | 0 | 0 | 0 | -15.419 | 0 | 4.814 | 5.725 | 4.88 | 0 | 0 | 0 | 1 | 1 | 0
2021-11-13 20:00 | 0 | 0 | 0 | 0 | 2.2 | 18.87 | 100 | 100 | 0 | 0 | 0 | 0 | 0 | 0 | 0 | 0 | 0 | 0 | 0 | 0 | 0 | 0 | 0 | 0 | 0 | 0 | 0 | -0.001 | 0 | 0 | 0 | 0 | 0 | 0 | 260.74 | 0 | 0 | 0 | 0 | -13.303 | 0 | 3.714 | 5.177 | 4.413 | 0 | 0 | 0 | 1 | 1 | 0
2021-11-13 21:00 | 0 | 0 | 0 | 0 | 2.4 | 18.92 | 100 | 100 | 0 | 0 | 0 | 0 | 0 | 0 | 0 | 0 | 0 | 0 | 0 | 0 | 0 | 0 | 0 | 0 | 0 | 0 | 0 | -0.001 | 0 | 0 | 0 | 0 | 0 | 0 | 260 | 0 | 0 | 0 | 0 | 0 | 0 | 3.131 | 4.824 | 4.113 | 0 | 0 | 12.068 | 1 | 1 | 0
2021-11-13 22:00 | 0 | 0 | 0 | 0 | 1.6 | 17.76 | 100 | 100 | 0 | 0 | 0 | 0 | 0 | 0 | 0 | 0 | 0 | 0 | 0 | 0 | 0 | 0 | 0 | 0 | 0 | 0 | 0 | -0.001 | 0 | 0 | 0 | 0 | 0 | 0 | 260 | 0 | 0 | 0 | 0 | 0 | 0 | 3.166 | 4.847 | 4.132 | 0 | 0 | 12.145 | 1 | 1 | 0
2021-11-13 23:00 | 0 | 0 | 0 | 0 | 2.5 | 17.76 | 100 | 100 | 0 | 0 | 0 | 0 | 0 | 0 | 0 | 0 | 0 | 0 | 0 | 0 | 0 | 0 | 0 | 0 | 0 | 0 | 0 | -0.001 | 0 | 0 | 0 | 0 | 0 | 0 | 260 | 0 | 0 | 0 | 0 | 0 | 0 | 3.166 | 4.847 | 4.132 | 0 | 0 | 12.145 | 1 | 1 | 0
2021-11-14 | 0 | 0 | 0 | 0 | 2.6 | 17.67 | 100 | 100 | 0 | 0 | 0 | 0 | 0 | 0 | 0 | 0 | 0 | 0 | 0 | 0 | 0 | 0 | 0 | 0 | 0 | 0 | 0 | -0.001 | 0 | 0 | 0 | 0 | 0 | 0 | 260 | 0 | 0 | 0 | 0 | 0 | 0 | 3.169 | 4.849 | 4.133 | 0 | 0 | 12.151 | 1 | 1 | 0
2021-11-14 01:00 | 0 | 0 | 0 | 0 | 2.4 | 17.59 | 100 | 100 | 0 | 0 | 0 | 0 | 0 | 0 | 0 | 0 | 0 | 0 | 0 | 0 | 0 | 0 | 0 | 0 | 0 | 0 | 0 | -0.001 | 0 | 0 | 0 | 0 | 0 | 0 | 260 | 0 | 0 | 0 | 0 | 0 | 0 | 3.171 | 4.85 | 4.135 | 0 | 0 | 12.156 | 1 | 1 | 0
2021-11-14 02:00 | 0 | 0 | 0 | 0 | 2.2 | 16.86 | 100 | 100 | 0 | 0 | 0 | 0 | 0 | 0 | 0 | 0 | 0 | 0 | 0 | 0 | 0 | 0 | 0 | 0 | 0 | 0 | 0 | -0.001 | 0 | 0 | 0 | 0 | 0 | 0 | 260 | 0 | 0 | 0 | 0 | 0 | 0 | 3.193 | 4.865 | 4.147 | 0 | 0 | 12.206 | 1 | 1 | 0
2021-11-14 03:00 | 0 | 0 | 0 | 1 | 2.4 | 16.75 | 100 | 100 | 0 | 0 | 0 | 0 | 0 | 0 | 0 | 0 | 0 | 0 | 0 | 0 | 0 | 0 | 0 | 0 | 0 | 0 | 0 | -0.001 | 0 | 0 | 0 | 0 | 20.82 | 0.98 | 260 | 0 | 0 | 0 | 0 | 0 | 0 | 3.197 | 4.867 | 4.149 | 0 | 0 | 12.213 | 1 | 1 | 0
2021-11-14 04:00 | 0 | 4.1 | 3.92 | 1 | 2.4 | 16.63 | 100 | 100 | 0 | 0 | 0 | 0.521 | 0 | 0 | 0 | 0 | 0 | 0 | 0.356 | 1.345 | 1.407 | 0 | 0 | 0 | 0 | 0 | 0 | -0.001 | 0 | 0 | 0 | 0 | 17.12 | 0.99 | 260 | 0 | 0 | 0 | 0 | 0 | 0 | 3.201 | 4.869 | 4.151 | 0 | 0 | 11.865 | 2 | 2 | 0
2021-11-14 05:00 | 0 | 0.1 | 0.1 | 1 | 2.5 | 16.31 | 100 | 100 | 0 | 0 | 0 | 0.521 | 0 | 0 | 0 | 0 | 0 | 0 | 0.026 | 0.034 | 0.034 | 0 | 0 | 0 | 0 | 0 | 0 | -0.001 | 0 | 0 | 0 | 0 | 9.91 | 1 | 260 | 0 | 0 | 0 | 0 | 0 | 0 | 3.21 | 4.876 | 4.157 | 0 | 0 | 12.217 | 1 | 1 | 0
2021-11-14 06:00 | 0 | 0.2 | 0.2 | 1 | 2.6 | 16.25 | 100 | 100 | 0 | 0 | 0 | 0.521 | 0 | 0 | 0 | 0 | 0 | 0 | 0.06 | 0.069 | 0.069 | 0 | 0 | 0 | 0 | 0 | 0 | -0.001 | 0 | 0 | 0 | 0 | 3.24 | 1 | 260 | 0 | 0 | 0 | 0 | 0 | 0 | 3.212 | 4.877 | 4.158 | 0 | 0 | 12.187 | 1 | 1 | 0
2021-11-14 07:00 | 0 | 0.1 | 0.1 | 1 | 2.7 | 16.04 | 100 | 100 | 0 | 0 | 0 | 0.521 | 0 | 0 | 0 | 0 | 0 | 0 | 0.03 | 0.034 | 0.034 | 0 | 0 | 0 | 0 | 0 | 0 | -0.001 | 0 | 0 | 0 | 0 | 2.55 | 1 | 260 | 0 | 0 | 0 | 0 | 0 | 0 | 3.219 | 4.881 | 4.161 | 0 | 0 | 12.231 | 1 | 1 | 0
2021-11-14 08:00 | 0 | 0.2 | 0.2 | 1 | 2.7 | 16.21 | 100 | 100 | 0 | 0 | 0 | 0.521 | 0 | 0 | 0 | 0 | 0 | 0 | 0.06 | 0.068 | 0.069 | 0 | 0 | 0 | 0 | 0 | 0 | -0.001 | 0 | 0 | 0 | 0 | 7.13 | 1 | 260 | 0 | 0 | 0 | 0 | 0 | 0 | 3.214 | 4.878 | 4.158 | 0 | 0 | 12.19 | 1 | 1 | 0
2021-11-14 09:00 | 0 | 2.3 | 2.26 | 1 | 3.2 | 16.18 | 100 | 100 | 0 | 0 | 0 | 0.521 | 0 | 0 | 0 | 0 | 0 | 0 | 0.681 | 0.777 | 0.789 | 0 | 0 | 0 | 0 | 0 | 0 | -0.001 | 0 | 0 | 0 | 0 | 10.19 | 1 | 260 | 0 | 0 | 0 | 0 | 0 | 0 | 3.214 | 4.878 | 4.159 | 0 | 0 | 11.571 | 1 | 1 | 0
2021-11-14 10:00 | 0 | 2 | 1.96 | 1 | 3.1 | 15.57 | 100 | 100 | 0 | 0 | 0 | 0.521 | 0 | 0 | 0 | 0 | 0 | 0 | 0.589 | 0.673 | 0.686 | 0 | 0 | 0 | 0 | 0 | 0 | -0.001 | 0 | 0 | 0 | 0 | 11.5 | 0.99 | 260 | 0 | 0 | 0 | 0 | 0 | 0 | 3.233 | 4.891 | 4.169 | 0 | 0 | 11.705 | 1 | 1 | 0
2021-11-14 11:00 | 0 | 1.2 | 1.18 | 1 | 3 | 15.92 | 100 | 100 | 0 | 0 | 0 | 0.521 | 0 | 0 | 0 | 0 | 0 | 0 | 0.354 | 0.404 | 0.412 | 0 | 0 | 0 | 0 | 0 | 0 | -0.001 | 0 | 0 | 0 | 0 | 10.93 | 1 | 260 | 0 | 0 | 0 | 0 | 0 | 0 | 3.223 | 4.884 | 4.163 | 0 | 0 | 11.915 | 1 | 1 | 0
2021-11-14 12:00 | 0 | 32 | 31.64 | 1 | 2.9 | 15.86 | 100 | 100 | 0 | 0 | 0 | 0.521 | 0 | 0 | 0 | 0 | 0 | 0 | 9.528 | 10.86 | 10.982 | 0 | 0 | 0 | 0 | 0 | 0 | -0.001 | 0 | 0 | 0 | 0 | 8.55 | 1 | 260 | 0 | 0 | 0 | 0 | 0 | 0 | 3.224 | 4.885 | 4.164 | 0 | 0 | 2.745 | 1 | 1 | 0
2021-11-14 13:00 | 0 | 14.2 | 14.16 | 1 | 2.8 | 15.81 | 100 | 100 | 0 | 0 | 0 | 0.521 | 0 | 0 | 0 | 0 | 0 | 0 | 4.273 | 4.858 | 4.873 | 0 | 0 | 0 | 0 | 0 | 0 | -0.001 | 0 | 0 | 0 | 0 | 4.54 | 1 | 260 | 0 | 0 | 0 | 0 | 0 | 0 | 3.226 | 4.886 | 4.165 | 0 | 0 | 8.004 | 1 | 1 | 0
2021-11-14 14:00 | 0 | 8 | 8 | 1 | 2.8 | 14.55 | 100 | 100 | 0 | 0 | 0 | 0.521 | 0 | 0 | 0 | 0 | 0 | 0 | 2.418 | 2.745 | 2.746 | 0 | 0 | 0 | 0 | 0 | 0 | -0.001 | 0 | 0 | 0 | 0 | 0.82 | 1 | 260 | 0 | 0 | 0 | 0 | 0 | 0 | 3.265 | 4.911 | 4.187 | 0 | 0 | 9.945 | 1 | 1 | 0
2021-11-14 15:00 | 0 | 9.5 | 9.43 | 1 | 2.3 | 14.7 | 100 | 100 | 0 | 0 | 0 | 0.521 | 0 | 0 | 0 | 0 | 0 | 0 | 2.841 | 3.235 | 3.26 | 0 | 0 | 0 | 0 | 0 | 0 | -0.001 | 0 | 0 | 0 | 0 | 7.19 | 1 | 260 | 0 | 0 | 0 | 0 | 0 | 0 | 3.261 | 4.908 | 4.184 | 0 | 0 | 9.512 | 1 | 1 | 0
2021-11-14 16:00 | 0 | 2.2 | 2.13 | 1 | 2 | 14.88 | 100 | 100 | 0 | 0 | 0 | 0.521 | 0 | 0 | 0 | 0 | 0 | 0 | 0.344 | 0.732 | 0.755 | 0 | 0 | 0 | 0 | 0 | 0 | -0.001 | 0 | 0 | 0 | 0 | 14.23 | 0.99 | 260 | 0 | 0 | 0 | 0 | 0 | 0 | 3.255 | 4.904 | 4.181 | 0 | 0 | 11.996 | 1 | 1 | 0
2021-11-14 17:00 | 0 | 0 | 0 | 1 | 2.1 | 14.11 | 100 | 100 | 0 | 0 | 0 | 0 | 0 | 0 | 0 | 0 | 0 | 0 | 0 | 0 | 0 | 0 | 0 | 0 | 0 | 0 | 0 | -0.001 | 0 | 0 | 0 | 0 | 17.9 | 0.99 | 260 | 0 | 0 | 0 | 0 | 0 | 0 | 3.279 | 4.92 | 4.194 | 0 | 0 | 12.393 | 2 | 2 | 0
2021-11-14 18:00 | 0 | 0 | 0 | 0 | 1.8 | 14.18 | 100 | 100 | 0 | 0 | 0 | 0 | 0 | 0 | 0 | 0 | 0 | 0 | 0 | 0 | 0 | 0 | 0 | 0 | 0 | 0 | 0 | -0.001 | 0 | 0 | 0 | 0 | 0 | 0 | 260 | 0 | 0 | 0 | 0 | 0 | 0 | 3.277 | 4.919 | 4.193 | 0 | 0 | 12.389 | 1 | 1 | 0
2021-11-14 19:00 | 0 | 0 | 0 | 0 | 1.3 | 14.22 | 100 | 100 | 0 | 0 | 0 | 0 | 0 | 0 | 0 | 0 | 0 | 0 | 0 | 0 | 0 | 0 | 0 | 0 | 0 | 0 | 0 | -0.001 | 0 | 0 | 0 | 0 | 0 | 0 | 260 | 0 | 0 | 0 | 0 | 0 | 0 | 3.276 | 4.918 | 4.192 | 0 | 0 | 12.386 | 1 | 1 | 0
2021-11-14 20:00 | 0 | 0 | 0 | 0 | 1 | 13.94 | 100 | 100 | 0 | 0 | 0 | 0 | 0 | 0 | 0 | 0 | 0 | 0 | 0 | 0 | 0 | 0 | 0 | 0 | 0 | 0 | 0 | -0.001 | 0 | 0 | 0 | 0 | 0 | 0 | 260 | 0 | 0 | 0 | 0 | 0 | 0 | 3.285 | 4.923 | 4.197 | 0 | 0 | 12.405 | 1 | 1 | 0
2021-11-14 21:00 | 0 | 0 | 0 | 0 | 0.8 | 13.98 | 100 | 100 | 0 | 0 | 0 | 0 | 0 | 0 | 0 | 0 | 0 | 0 | 0 | 0 | 0 | 0 | 0 | 0 | 0 | 0 | 0 | -0.001 | 0 | 0 | 0 | 0 | 0 | 0 | 260 | 0 | 0 | 0 | 0 | 0 | 0 | 3.283 | 4.923 | 4.196 | 0 | 0 | 12.402 | 1 | 1 | 0
2021-11-14 22:00 | 0 | 0 | 0 | 0 | 1.1 | 14.01 | 100 | 100 | 0 | 0 | 0 | 0 | 0 | 0 | 0 | 0 | 0 | 0 | 0 | 0 | 0 | 0 | 0 | 0 | 0 | 0 | 0 | -0.001 | 0 | 0 | 0 | 0 | 0 | 0 | 260 | 0 | 0 | 0 | 0 | 0 | 0 | 3.283 | 4.922 | 4.196 | 0 | 0 | 12.4 | 1 | 1 | 0
2021-11-14 23:00 | 0 | 0 | 0 | 0 | 1.3 | 14.03 | 100 | 100 | 0 | 0 | 0 | 0 | 0 | 0 | 0 | 0 | 0 | 0 | 0 | 0 | 0 | 0 | 0 | 0 | 0 | 0 | 0 | -0.001 | 0 | 0 | 0 | 0 | 0 | 0 | 260 | 0 | 0 | 0 | 0 | 0 | 0 | 3.282 | 4.922 | 4.196 | 0 | 0 | 12.399 | 1 | 1 | 0
2021-11-15 | 0 | 0 | 0 | 0 | 1.2 | 14.08 | 100 | 100 | 0 | 0 | 0 | 0 | 0 | 0 | 0 | 0 | 0 | 0 | 0 | 0 | 0 | 0 | 0 | 0 | 0 | 0 | 0 | -0.001 | 0 | 0 | 0 | 0 | 0 | 0 | 260 | 0 | 0 | 0 | 0 | 0 | 0 | 3.28 | 4.921 | 4.195 | 0 | 0 | 12.395 | 1 | 1 | 0
2021-11-15 01:00 | 0 | 0 | 0 | 0 | 1 | 13.95 | 100 | 100 | 0 | 0 | 0 | 0 | 0 | 0 | 0 | 0 | 0 | 0 | 0 | 0 | 0 | 0 | 0 | 0 | 0 | 0 | 0 | -0.001 | 0 | 0 | 0 | 0 | 0 | 0 | 260 | 0 | 0 | 0 | 0 | 0 | 0 | 3.284 | 4.923 | 4.197 | 0 | 0 | 12.404 | 1 | 1 | 0
2021-11-15 02:00 | 0 | 0 | 0 | 0 | 1.2 | 14.05 | 100 | 100 | 0 | 0 | 0 | 0 | 0 | 0 | 0 | 0 | 0 | 0 | 0 | 0 | 0 | 0 | 0 | 0 | 0 | 0 | 0 | -0.001 | 0 | 0 | 0 | 0 | 0 | 0 | 260 | 0 | 0 | 0 | 0 | 0 | 0 | 3.281 | 4.921 | 4.195 | 0 | 0 | 12.398 | 1 | 1 | 0
2021-11-15 03:00 | 0 | 0 | 0 | 1 | 1.2 | 14.1 | 100 | 100 | 0 | 0 | 0 | 0 | 0 | 0 | 0 | 0 | 0 | 0 | 0 | 0 | 0 | 0 | 0 | 0 | 0 | 0 | 0 | -0.001 | 0 | 0 | 0 | 0 | 21.06 | 0.98 | 260 | 0 | 0 | 0 | 0 | 0 | 0 | 3.28 | 4.92 | 4.194 | 0 | 0 | 12.394 | 1 | 1 | 0
2021-11-15 04:00 | 0 | 0.5 | 0.48 | 1 | 1.4 | 14.01 | 100 | 100 | 0 | 0 | 0 | 0.521 | 0 | 0 | 0 | 0 | 0 | 0 | 0.044 | 0.164 | 0.172 | 0 | 0 | 0 | 0 | 0 | 0 | -0.001 | 0 | 0 | 0 | 0 | 17.36 | 0.99 | 260 | 0 | 0 | 0 | 0 | 0 | 0 | 3.283 | 4.922 | 4.196 | 0 | 0 | 12.356 | 2 | 2 | 0
2021-11-15 05:00 | 0 | 1.1 | 1.08 | 1 | 1.4 | 15.67 | 100 | 100 | 0 | 0 | 0 | 0.521 | 0 | 0 | 0 | 0 | 0 | 0 | 0.282 | 0.372 | 0.378 | 0 | 0 | 0 | 0 | 0 | 0 | -0.001 | 0 | 0 | 0 | 0 | 10.16 | 1 | 260 | 0 | 0 | 0 | 0 | 0 | 0 | 3.23 | 4.889 | 4.168 | 0 | 0 | 12.005 | 1 | 1 | 0
2021-11-15 06:00 | 0 | 27.2 | 27.15 | 1 | 1.3 | 16.19 | 100 | 100 | 0 | 0 | 0 | 0.521 | 0 | 0 | 0 | 0 | 0 | 0 | 8.199 | 9.318 | 9.335 | 0 | 0 | 0 | 0 | 0 | 0 | -0.001 | 0 | 0 | 0 | 0 | 3.49 | 1 | 260 | 0 | 0 | 0 | 0 | 0 | 0 | 3.214 | 4.878 | 4.159 | 0 | 0 | 4.052 | 1 | 1 | 0
2021-11-15 07:00 | 0 | 26.6 | 26.58 | 1 | 1.4 | 15.94 | 100 | 100 | 0 | 0 | 0 | 0.521 | 0 | 0 | 0 | 0 | 0 | 0 | 8.03 | 9.122 | 9.129 | 0 | 0 | 0 | 0 | 0 | 0 | -0.001 | 0 | 0 | 0 | 0 | 2.3 | 1 | 260 | 0 | 0 | 0 | 0 | 0 | 0 | 3.222 | 4.883 | 4.163 | 0 | 0 | 4.238 | 1 | 1 | 0
2021-11-15 08:00 | 0 | 2 | 1.99 | 1 | 1.7 | 18.93 | 100 | 100 | 0 | 0 | 0 | 0.521 | 0 | 0 | 0 | 0 | 0 | 0 | 0.599 | 0.681 | 0.686 | 0 | 0 | 0 | 0 | 0 | 0 | -0.001 | 0 | 0 | 0 | 0 | 6.87 | 1 | 260 | 0 | 0 | 0 | 0 | 0 | 0 | 3.13 | 4.823 | 4.112 | 0 | 0 | 11.467 | 1 | 1 | 0
2021-11-15 09:00 | 0 | 16.2 | 15.96 | 1 | 2.1 | 18.23 | 100 | 100 | 0 | 0 | 0 | 0.521 | 0 | 0 | 0 | 0 | 0 | 0 | 4.799 | 5.477 | 5.56 | 0 | 0 | 0 | 0 | 0 | 0 | -0.001 | 0 | 0 | 0 | 0 | 9.93 | 1 | 260 | 0 | 0 | 0 | 0 | 0 | 0 | 3.151 | 4.837 | 4.124 | 0 | 0 | 7.313 | 1 | 1 | 0
2021-11-15 10:00 | 0 | 20.6 | 20.21 | 1 | 2.8 | 19.24 | 100 | 100 | 0 | 0 | 0 | 0.521 | 0 | 0 | 0 | 0 | 0 | 0 | 6.07 | 6.934 | 7.07 | 0 | 0 | 0 | 0 | 0 | 0 | -0.001 | 0 | 0 | 0 | 0 | 11.24 | 1 | 260 | 0 | 0 | 0 | 0 | 0 | 0 | 3.121 | 4.817 | 4.107 | 0 | 0 | 5.975 | 1 | 1 | 0
2021-11-15 11:00 | 0 | 70 | 68.79 | 1 | 4.5 | 18.9 | 100 | 100 | 0 | 0 | 0 | 0.521 | 0 | 0 | 0 | 0 | 0 | 0 | 20.676 | 23.608 | 24.024 | 0 | 0 | 0 | 0 | 0 | 0 | -0.001 | 0 | 0 | 0 | 0 | 10.68 | 1 | 275.75 | 0 | 0 | 0 | 0 | 8.246 | 0 | 3.297 | 4.93 | 4.203 | 0 | 0 | 0 | 1 | 1 | 0
2021-11-15 12:00 | 0 | 116.1 | 114.88 | 1 | 4.7 | 17.82 | 100 | 100 | 0 | 0 | 0 | 0.521 | 0 | 0 | 0 | 0 | 0 | 0 | 34.598 | 39.428 | 39.846 | 0 | 0 | 0 | 0 | 0 | 0 | -0.001 | 0 | 0 | 0 | 0 | 8.31 | 1 | 314.64 | 0 | 0 | 0 | 0 | 20.369 | 0 | 4.182 | 5.423 | 4.623 | 0 | 0 | 0 | 1 | 1 | 0
2021-11-15 13:00 | 0 | 42.1 | 41.98 | 1 | 4.8 | 17.52 | 100 | 100 | 0 | 0 | 0 | 0.521 | 0 | 0 | 0 | 0 | 0 | 0 | 12.674 | 14.408 | 14.449 | 0 | 0 | 0 | 0 | 0 | 0 | -0.001 | 0 | 0 | 0 | 0 | 4.31 | 1 | 308.02 | 0 | 0 | 0 | 0 | -3.47 | 0 | 5.214 | 5.9 | 5.03 | 0 | 0 | 0 | 1 | 1 | 0
2021-11-15 14:00 | 0 | 0.1 | 0.1 | 1 | 4.9 | 15.05 | 100 | 100 | 0 | 0 | 0 | 0.521 | 0 | 0 | 0 | 0 | 0 | 0 | 0.03 | 0.034 | 0.034 | 0 | 0 | 0 | 0 | 0 | 0 | -0.001 | 0 | 0 | 0 | 0 | 1.04 | 1 | 279.09 | 0 | 0 | 0 | 0 | -15.15 | 0 | 4.684 | 5.666 | 4.83 | 0 | 0 | 0 | 1 | 1 | 0
2021-11-15 15:00 | 0 | 8.5 | 8.43 | 1 | 4 | 15.4 | 100 | 100 | 0 | 0 | 0 | 0.521 | 0 | 0 | 0 | 0 | 0 | 0 | 2.54 | 2.893 | 2.917 | 0 | 0 | 0 | 0 | 0 | 0 | -0.001 | 0 | 0 | 0 | 0 | 7.4 | 1 | 260 | 0 | 0 | 0 | 0 | -5.442 | 0 | 3.647 | 5.139 | 4.381 | 0 | 0 | 5.185 | 1 | 1 | 0
2021-11-15 16:00 | 0 | 4.8 | 4.65 | 1 | 3.4 | 15.59 | 100 | 100 | 0 | 0 | 0 | 0.521 | 0 | 0 | 0 | 0 | 0 | 0 | 0.761 | 1.595 | 1.647 | 0 | 0 | 0 | 0 | 0 | 0 | -0.001 | 0 | 0 | 0 | 0 | 14.44 | 0.99 | 260 | 0 | 0 | 0 | 0 | 0 | 0 | 3.233 | 4.89 | 4.169 | 0 | 0 | 11.531 | 1 | 1 | 0
2021-11-15 17:00 | 0 | 0 | 0 | 1 | 2.7 | 14.93 | 100 | 100 | 0 | 0 | 0 | 0 | 0 | 0 | 0 | 0 | 0 | 0 | 0 | 0 | 0 | 0 | 0 | 0 | 0 | 0 | 0 | -0.001 | 0 | 0 | 0 | 0 | 18.1 | 0.99 | 260 | 0 | 0 | 0 | 0 | 0 | 0 | 3.253 | 4.903 | 4.18 | 0 | 0 | 12.337 | 2 | 2 | 0
2021-11-15 18:00 | 0 | 0 | 0 | 0 | 2 | 15.02 | 100 | 100 | 0 | 0 | 0 | 0 | 0 | 0 | 0 | 0 | 0 | 0 | 0 | 0 | 0 | 0 | 0 | 0 | 0 | 0 | 0 | -0.001 | 0 | 0 | 0 | 0 | 0 | 0 | 260 | 0 | 0 | 0 | 0 | 0 | 0 | 3.251 | 4.902 | 4.179 | 0 | 0 | 12.331 | 1 | 1 | 0
2021-11-15 19:00 | 0 | 0 | 0 | 0 | 2.3 | 15.14 | 100 | 100 | 0 | 0 | 0 | 0 | 0 | 0 | 0 | 0 | 0 | 0 | 0 | 0 | 0 | 0 | 0 | 0 | 0 | 0 | 0 | -0.001 | 0 | 0 | 0 | 0 | 0 | 0 | 260 | 0 | 0 | 0 | 0 | 0 | 0 | 3.247 | 4.899 | 4.177 | 0 | 0 | 12.323 | 1 | 1 | 0
2021-11-15 20:00 | 0 | 0 | 0 | 0 | 2.7 | 14.17 | 100 | 100 | 0 | 0 | 0 | 0 | 0 | 0 | 0 | 0 | 0 | 0 | 0 | 0 | 0 | 0 | 0 | 0 | 0 | 0 | 0 | -0.001 | 0 | 0 | 0 | 0 | 0 | 0 | 260 | 0 | 0 | 0 | 0 | 0 | 0 | 3.277 | 4.919 | 4.193 | 0 | 0 | 12.389 | 1 | 1 | 0
2021-11-15 21:00 | 0 | 0 | 0 | 0 | 3 | 14.36 | 100 | 100 | 0 | 0 | 0 | 0 | 0 | 0 | 0 | 0 | 0 | 0 | 0 | 0 | 0 | 0 | 0 | 0 | 0 | 0 | 0 | -0.001 | 0 | 0 | 0 | 0 | 0 | 0 | 260 | 0 | 0 | 0 | 0 | 0 | 0 | 3.271 | 4.915 | 4.19 | 0 | 0 | 12.376 | 1 | 1 | 0
2021-11-15 22:00 | 0 | 0 | 0 | 0 | 2.8 | 13.21 | 100 | 100 | 0 | 0 | 0 | 0 | 0 | 0 | 0 | 0 | 0 | 0 | 0 | 0 | 0 | 0 | 0 | 0 | 0 | 0 | 0 | -0.001 | 0 | 0 | 0 | 0 | 0 | 0 | 260 | 0 | 0 | 0 | 0 | 0 | 0 | 3.308 | 4.938 | 4.21 | 0 | 0 | 12.455 | 1 | 1 | 0
2021-11-15 23:00 | 0 | 0 | 0 | 0 | 2.5 | 13.12 | 100 | 100 | 0 | 0 | 0 | 0 | 0 | 0 | 0 | 0 | 0 | 0 | 0 | 0 | 0 | 0 | 0 | 0 | 0 | 0 | 0 | -0.001 | 0 | 0 | 0 | 0 | 0 | 0 | 260 | 0 | 0 | 0 | 0 | 0 | 0 | 3.311 | 4.94 | 4.211 | 0 | 0 | 12.462 | 1 | 1 | 0
2021-11-16 | 0 | 0 | 0 | 0 | 1.9 | 13.03 | 100 | 100 | 0 | 0 | 0 | 0 | 0 | 0 | 0 | 0 | 0 | 0 | 0 | 0 | 0 | 0 | 0 | 0 | 0 | 0 | 0 | -0.001 | 0 | 0 | 0 | 0 | 0 | 0 | 260 | 0 | 0 | 0 | 0 | 0 | 0 | 3.314 | 4.942 | 4.213 | 0 | 0 | 12.468 | 1 | 1 | 0
2021-11-16 01:00 | 0 | 0 | 0 | 0 | 1.8 | 12.97 | 100 | 100 | 0 | 0 | 0 | 0 | 0 | 0 | 0 | 0 | 0 | 0 | 0 | 0 | 0 | 0 | 0 | 0 | 0 | 0 | 0 | -0.001 | 0 | 0 | 0 | 0 | 0 | 0 | 260 | 0 | 0 | 0 | 0 | 0 | 0 | 3.316 | 4.943 | 4.214 | 0 | 0 | 12.472 | 1 | 1 | 0
2021-11-16 02:00 | 0 | 0 | 0 | 0 | 1.9 | 12.38 | 100 | 100 | 0 | 0 | 0 | 0 | 0 | 0 | 0 | 0 | 0 | 0 | 0 | 0 | 0 | 0 | 0 | 0 | 0 | 0 | 0 | -0.001 | 0 | 0 | 0 | 0 | 0 | 0 | 260 | 0 | 0 | 0 | 0 | 0 | 0 | 3.335 | 4.955 | 4.224 | 0 | 0 | 12.513 | 1 | 1 | 0
2021-11-16 03:00 | 0 | 0 | 0 | 1 | 2 | 12.3 | 100 | 100 | 0 | 0 | 0 | 0 | 0 | 0 | 0 | 0 | 0 | 0 | 0 | 0 | 0 | 0 | 0 | 0 | 0 | 0 | 0 | -0.001 | 0 | 0 | 0 | 0 | 21.3 | 0.98 | 260 | 0 | 0 | 0 | 0 | 0 | 0 | 3.337 | 4.956 | 4.225 | 0 | 0 | 12.518 | 1 | 1 | 0
2021-11-16 04:00 | 0 | 153 | 145.84 | 1 | 2.7 | 12.36 | 100 | 100 | 0 | 0 | 0 | 0.521 | 0 | 0 | 0 | 0 | 0 | 0 | 13.662 | 50.051 | 52.51 | 0 | 0 | 0 | 0 | 0 | 0 | -0.001 | 0 | 0 | 0 | 0 | 17.6 | 0.99 | 262.1 | 0 | 0 | 0 | 0 | 1.099 | 0 | 3.358 | 4.969 | 4.236 | 0 | 0 | 0 | 2 | 2 | 0
2021-11-16 05:00 | 0 | 241.5 | 237.53 | 1 | 3.4 | 14.4 | 100 | 100 | 0 | 0 | 0 | 0.521 | 0 | 0 | 0 | 0 | 0 | 0 | 62.122 | 81.522 | 82.883 | 0 | 0 | 0 | 0 | 0 | 0 | -0.001 | 0 | 0 | 0 | 0 | 10.4 | 1 | 352.42 | 0 | 0 | 0 | 0 | 47.299 | 0 | 4.513 | 5.566 | 4.745 | 0 | 0 | 0 | 1 | 1 | 0
2021-11-16 06:00 | 0 | 272.1 | 271.52 | 1 | 2.6 | 14.81 | 100 | 100 | 0 | 0 | 0 | 0.521 | 0 | 19.609 | 0 | 19.609 | 19.609 | 19.609 | 81.991 | 93.186 | 93.385 | 0 | 0 | 0 | 0 | 0 | 0 | -0.001 | 0 | 21 | 0 | 0 | 3.74 | 1 | 425 | 0 | 0 | 0 | 0 | 38.011 | 0 | 10.46 | 7.509 | 6.401 | 0 | 0 | 0 | 1 | 1 | 0
2021-11-16 07:00 | 0 | 146 | 145.91 | 1 | 1.8 | 14.52 | 100 | 100 | 0 | 0 | 0 | 0.521 | 0 | 15.355 | 0 | 15.355 | 15.355 | 15.355 | 44.088 | 50.075 | 50.107 | 0 | 0 | 0 | 0 | 0 | 0 | -0.001 | 0 | 30.64 | 0 | 0 | 2.05 | 1 | 425 | 0 | 0 | 0 | 0 | 0 | 0 | 13.519 | 8.213 | 7.002 | 0 | 0 | 0 | 1 | 1 | 0
2021-11-16 08:00 | 0 | 194 | 192.71 | 1 | 1.2 | 17.36 | 100 | 100 | 0 | 0 | 0 | 0.521 | 0 | 29.751 | 0 | 29.751 | 29.751 | 29.751 | 58.102 | 66.137 | 66.581 | 0 | 0 | 0 | 0 | 0 | 0 | -0.001 | 0 | 44.68 | 0 | 0 | 6.62 | 1 | 425 | 0 | 0 | 0 | 0 | 0 | 0 | 13.242 | 8.156 | 6.953 | 0 | 0 | 0 | 1 | 1 | 0
2021-11-16 09:00 | 0 | 150.4 | 148.26 | 1 | 1.2 | 16.96 | 100 | 100 | 0 | 0 | 0 | 0.521 | 0 | 16.197 | 0 | 16.197 | 16.197 | 16.197 | 44.602 | 50.883 | 51.617 | 0 | 0 | 0 | 0 | 0 | 0 | -0.001 | 0 | 31.38 | 0 | 0 | 9.67 | 1 | 425 | 0 | 0 | 0 | 0 | 0 | 0 | 13.281 | 8.164 | 6.96 | 0 | 0 | 0 | 1 | 1 | 0
2021-11-16 10:00 | 0 | 235.1 | 230.8 | 1 | 2.2 | 20.07 | 100 | 100 | 0 | 0 | 0 | 0.521 | 0 | 41.361 | 0 | 41.361 | 41.361 | 41.361 | 69.351 | 79.209 | 80.686 | 0 | 0 | 0 | 0 | 0 | 0 | -0.001 | 0 | 51.26 | 0 | 0 | 10.98 | 1 | 425 | 0 | 0 | 0 | 0 | 0 | 0 | 12.981 | 8.102 | 6.907 | 0 | 0 | 0 | 1 | 1 | 0
2021-11-16 11:00 | 0 | 86.6 | 85.17 | 1 | 2.8 | 19.99 | 100 | 100 | 0 | 0 | 0 | 0.521 | 0 | 0 | 0 | 0 | 0 | 0 | 25.605 | 29.23 | 29.721 | 0 | 0 | 0 | 0 | 0 | 0 | -0.001 | 0 | 0 | 0 | 0 | 10.43 | 1 | 420.79 | 0 | 0 | 0 | 0 | -2.204 | 0 | 12.851 | 8.075 | 6.884 | 0 | 0 | 0 | 1 | 1 | 0
2021-11-16 12:00 | 0 | 56.2 | 55.64 | 1 | 3.5 | 19.95 | 100 | 100 | 0 | 0 | 0 | 0.521 | 0 | 0 | 0 | 0 | 0 | 0 | 16.761 | 19.097 | 19.288 | 0 | 0 | 0 | 0 | 0 | 0 | -0.001 | 0 | 0 | 0 | 0 | 8.07 | 1 | 401.97 | 0 | 0 | 0 | 0 | -9.859 | 0 | 12.002 | 7.891 | 6.727 | 0 | 0 | 0 | 1 | 1 | 0
2021-11-16 13:00 | 0 | 135.2 | 134.86 | 1 | 4 | 19.98 | 100 | 100 | 0 | 0 | 0 | 0.521 | 0 | 2.398 | 0 | 2.398 | 2.398 | 2.398 | 40.717 | 46.283 | 46.401 | 0 | 0 | 0 | 0 | 0 | 0 | -0.001 | 0 | 5.17 | 0 | 0 | 4.08 | 1 | 425 | 0 | 0 | 0 | 0 | 12.062 | 0 | 11.746 | 7.833 | 6.677 | 0 | 0 | 0 | 1 | 1 | 0
2021-11-16 14:00 | 0 | 187.1 | 187.06 | 1 | 4.3 | 18.93 | 100 | 100 | 0 | 0 | 0 | 0.521 | 0 | 28.394 | 0 | 28.394 | 28.394 | 28.394 | 56.536 | 64.197 | 64.213 | 0 | 0 | 0 | 0 | 0 | 0 | -0.001 | 0 | 44.22 | 0 | 0 | 1.25 | 1 | 425 | 0 | 0 | 0 | 0 | 0 | 0 | 13.09 | 8.125 | 6.926 | 0 | 0 | 0 | 1 | 1 | 0
2021-11-16 15:00 | 0 | 271.8 | 269.41 | 1 | 4.3 | 18.1 | 100 | 100 | 0 | 0 | 0 | 0.521 | 0 | 52.924 | 0 | 52.924 | 52.924 | 52.924 | 81.177 | 92.462 | 93.282 | 0 | 0 | 0 | 0 | 0 | 0 | -0.001 | 0 | 56.74 | 0 | 0 | 7.6 | 1 | 425 | 0 | 0 | 0 | 0 | 0 | 0 | 13.17 | 8.141 | 6.941 | 0 | 0 | 0 | 1 | 1 | 0
2021-11-16 16:00 | 0 | 398.7 | 385.77 | 1 | 3.8 | 17.63 | 100 | 100 | 0 | 0 | 0 | 0.521 | 0 | 35.666 | 0 | 35.666 | 35.666 | 35.666 | 63.981 | 132.396 | 136.834 | 0 | 0 | 0 | 0 | 0 | 0 | -0.001 | 0 | 26.07 | 0 | 0 | 14.63 | 0.99 | 425 | 0 | 0 | 0 | 0 | 0 | 0 | 13.216 | 8.151 | 6.949 | 0 | 0 | 0 | 1 | 1 | 0
2021-11-16 17:00 | 0 | 0 | 0 | 1 | 3.1 | 14.14 | 100 | 100 | 0 | 0 | 0 | 0 | 0 | 0 | 0 | 0 | 0 | 0 | 0 | 0 | 0 | 0 | 0 | 0 | 0 | 0 | 0 | -0.001 | 0 | 0 | 0 | 0 | 18.3 | 0.99 | 374.36 | 0 | 0 | 0 | 0 | -26.52 | 0 | 11.937 | 7.872 | 6.711 | 0 | 0 | 0 | 2 | 2 | 0
2021-11-16 18:00 | 0 | 0 | 0 | 0 | 2.4 | 13.99 | 100 | 100 | 0 | 0 | 0 | 0 | 0 | 0 | 0 | 0 | 0 | 0 | 0 | 0 | 0 | 0 | 0 | 0 | 0 | 0 | 0 | -0.001 | 0 | 0 | 0 | 0 | 0 | 0 | 334.12 | 0 | 0 | 0 | 0 | -21.075 | 0 | 8.226 | 6.936 | 5.913 | 0 | 0 | 0 | 1 | 1 | 0
2021-11-16 19:00 | 0 | 0 | 0 | 0 | 2 | 13.98 | 100 | 100 | 0 | 0 | 0 | 0 | 0 | 0 | 0 | 0 | 0 | 0 | 0 | 0 | 0 | 0 | 0 | 0 | 0 | 0 | 0 | -0.001 | 0 | 0 | 0 | 0 | 0 | 0 | 300.93 | 0 | 0 | 0 | 0 | -17.377 | 0 | 5.929 | 6.18 | 5.269 | 0 | 0 | 0 | 1 | 1 | 0
2021-11-16 20:00 | 0 | 0 | 0 | 0 | 2.2 | 12.06 | 100 | 100 | 0 | 0 | 0 | 0 | 0 | 0 | 0 | 0 | 0 | 0 | 0 | 0 | 0 | 0 | 0 | 0 | 0 | 0 | 0 | -0.001 | 0 | 0 | 0 | 0 | 0 | 0 | 272.54 | 0 | 0 | 0 | 0 | -14.867 | 0 | 4.515 | 5.588 | 4.764 | 0 | 0 | 0 | 1 | 1 | 0
2021-11-16 21:00 | 0 | 0 | 0 | 0 | 2 | 11.85 | 100 | 100 | 0 | 0 | 0 | 0 | 0 | 0 | 0 | 0 | 0 | 0 | 0 | 0 | 0 | 0 | 0 | 0 | 0 | 0 | 0 | -0.001 | 0 | 0 | 0 | 0 | 0 | 0 | 260 | 0 | 0 | 0 | 0 | -3.108 | 0 | 3.496 | 5.051 | 4.306 | 0 | 0 | 9.745 | 1 | 1 | 0
2021-11-16 22:00 | 0 | 0 | 0 | 0 | 1.5 | 11.01 | 100 | 100 | 0 | 0 | 0 | 0 | 0 | 0 | 0 | 0 | 0 | 0 | 0 | 0 | 0 | 0 | 0 | 0 | 0 | 0 | 0 | -0.001 | 0 | 0 | 0 | 0 | 0 | 0 | 260 | 0 | 0 | 0 | 0 | 0 | 0 | 3.379 | 4.982 | 4.247 | 0 | 0 | 12.608 | 1 | 1 | 0
2021-11-16 23:00 | 0 | 0 | 0 | 0 | 1.2 | 11.58 | 100 | 100 | 0 | 0 | 0 | 0 | 0 | 0 | 0 | 0 | 0 | 0 | 0 | 0 | 0 | 0 | 0 | 0 | 0 | 0 | 0 | -0.001 | 0 | 0 | 0 | 0 | 0 | 0 | 260 | 0 | 0 | 0 | 0 | 0 | 0 | 3.36 | 4.971 | 4.237 | 0 | 0 | 12.568 | 1 | 1 | 0
2021-11-17 | 0 | 0 | 0 | 0 | 1.1 | 11.7 | 100 | 100 | 0 | 0 | 0 | 0 | 0 | 0 | 0 | 0 | 0 | 0 | 0 | 0 | 0 | 0 | 0 | 0 | 0 | 0 | 0 | -0.001 | 0 | 0 | 0 | 0 | 0 | 0 | 260 | 0 | 0 | 0 | 0 | 0 | 0 | 3.357 | 4.968 | 4.235 | 0 | 0 | 12.56 | 1 | 1 | 0
2021-11-17 01:00 | 0 | 0 | 0 | 0 | 1.4 | 10.72 | 100 | 100 | 0 | 0 | 0 | 0 | 0 | 0 | 0 | 0 | 0 | 0 | 0 | 0 | 0 | 0 | 0 | 0 | 0 | 0 | 0 | -0.001 | 0 | 0 | 0 | 0 | 0 | 0 | 260 | 0 | 0 | 0 | 0 | 0 | 0 | 3.388 | 4.988 | 4.252 | 0 | 0 | 12.628 | 1 | 1 | 0
2021-11-17 02:00 | 0 | 0 | 0 | 0 | 1.6 | 10.49 | 100 | 100 | 0 | 0 | 0 | 0 | 0 | 0 | 0 | 0 | 0 | 0 | 0 | 0 | 0 | 0 | 0 | 0 | 0 | 0 | 0 | -0.001 | 0 | 0 | 0 | 0 | 0 | 0 | 260 | 0 | 0 | 0 | 0 | 0 | 0 | 3.396 | 4.992 | 4.256 | 0 | 0 | 12.644 | 1 | 1 | 0
2021-11-17 03:00 | 0 | 0 | 0 | 1 | 1.9 | 10.39 | 100 | 100 | 0 | 0 | 0 | 0 | 0 | 0 | 0 | 0 | 0 | 0 | 0 | 0 | 0 | 0 | 0 | 0 | 0 | 0 | 0 | -0.001 | 0 | 0 | 0 | 0 | 21.54 | 0.98 | 260 | 0 | 0 | 0 | 0 | 0 | 0 | 3.399 | 4.994 | 4.258 | 0 | 0 | 12.651 | 1 | 1 | 0
2021-11-17 04:00 | 0 | 398.3 | 379.16 | 1 | 2.4 | 11.06 | 100 | 100 | 0 | 0 | 0 | 0.521 | 0 | 0 | 0 | 0 | 0 | 0 | 36.003 | 130.126 | 136.697 | 0 | 0 | 0 | 0 | 0 | 0 | -0.001 | 0 | 0 | 0 | 0 | 17.84 | 0.99 | 302.69 | 0 | 0 | 0 | 0 | 22.355 | 0 | 3.888 | 5.269 | 4.492 | 0 | 0 | 0 | 2 | 2 | 0
2021-11-17 05:00 | 0 | 609.6 | 599.13 | 1 | 1.6 | 18.95 | 100 | 100 | 0 | 0 | 0 | 0.521 | 0 | 69.692 | 0 | 69.692 | 69.692 | 69.692 | 157.334 | 205.62 | 209.215 | 0 | 0 | 0 | 0 | 0 | 0 | -0.001 | 0 | 33.31 | 0 | 0 | 10.64 | 1 | 425 | 0 | 0 | 0 | 0 | 64.053 | 0 | 10.03 | 7.319 | 6.24 | 0 | 0 | 0 | 1 | 1 | 0
2021-11-17 06:00 | 0 | 815.3 | 813.33 | 1 | 0.9 | 22.57 | 100 | 100 | 70.286 | 70.286 | 4.379 | 2.989 | 77.653 | 0 | 0 | 217.916 | 217.916 | 217.916 | 245.575 | 279.136 | 279.811 | 0 | 0 | 0 | 0 | 0 | 0 | 217.915 | 217.916 | 77.88 | 25.12 | 100 | 3.98 | 1 | 425 | 0 | 0 | 0 | 0 | 0 | 0 | 12.744 | 8.052 | 6.864 | 0 | 0 | 0 | 2 | 3 | 0
2021-11-17 07:00 | 0 | 896.5 | 896.06 | 1 | 0.6 | 23.69 | 100 | 100 | 79.937 | 79.937 | 5.189 | 3.64 | 88.766 | 0 | 0 | 243.268 | 243.268 | 243.268 | 270.781 | 307.527 | 307.679 | 0 | 0 | 0 | 0 | 0 | 0 | 243.267 | 243.268 | 79.07 | 25.98 | 100 | 1.8 | 1 | 425 | 0 | 0 | 0 | 0 | 0 | 0 | 12.638 | 8.03 | 6.845 | 0 | 0 | 0 | 2 | 3 | 0
2021-11-17 08:00 | 0 | 951.7 | 945.83 | 1 | 1.2 | 29.25 | 100 | 100 | 83.094 | 83.094 | 6.923 | 4.063 | 94.08 | 0 | 0 | 258.424 | 258.424 | 258.424 | 285.217 | 324.609 | 326.623 | 0 | 0 | 0 | 0 | 0 | 0 | 258.423 | 258.424 | 79.12 | 25.44 | 100 | 6.37 | 1 | 425 | 0 | 0 | 0 | 0 | 0 | 0 | 12.124 | 7.918 | 6.75 | 0 | 0 | 0 | 2 | 3 | 0
2021-11-17 09:00 | 0 | 907.3 | 895.06 | 1 | 1.8 | 29.23 | 100 | 100 | 77.4 | 77.4 | 6.307 | 3.62 | 87.328 | 0 | 0 | 242.525 | 242.525 | 242.525 | 269.32 | 307.185 | 311.385 | 0 | 0 | 0 | 0 | 0 | 0 | 242.524 | 242.525 | 77.89 | 24.86 | 100 | 9.42 | 1 | 425 | 0 | 0 | 0 | 0 | 0 | 0 | 12.126 | 7.919 | 6.751 | 0 | 0 | 0 | 2 | 3 | 0
2021-11-17 10:00 | 0 | 939.9 | 923.46 | 1 | 2.1 | 29.16 | 100 | 100 | 80.384 | 80.383 | 6.613 | 3.846 | 90.843 | 0 | 0 | 250.748 | 250.748 | 250.748 | 277.552 | 316.932 | 322.574 | 0 | 0 | 0 | 0 | 0 | 0 | 250.747 | 250.748 | 77.73 | 24.92 | 100 | 10.73 | 1 | 425 | 0 | 0 | 0 | 0 | 0 | 0 | 12.132 | 7.92 | 6.752 | 0 | 0 | 0 | 2 | 3 | 0
2021-11-17 11:00 | 0 | 720.2 | 708.85 | 1 | 2.6 | 28.73 | 100 | 100 | 55.882 | 55.881 | 5.178 | 2.276 | 63.336 | 0 | 0 | 186.292 | 186.292 | 186.292 | 213.151 | 243.276 | 247.173 | 0 | 0 | 0 | 0 | 0 | 0 | 186.291 | 186.292 | 75.37 | 22.61 | 100 | 10.19 | 1 | 425 | 0 | 0 | 0 | 0 | 0 | 0 | 12.172 | 7.929 | 6.759 | 0 | 0 | 0 | 2 | 3 | 0
2021-11-17 12:00 | 0 | 469 | 464.62 | 1 | 1.9 | 28.61 | 100 | 100 | 30.707 | 30.707 | 3.575 | 1.056 | 35.337 | 0 | 0 | 113.097 | 113.097 | 113.097 | 139.972 | 159.458 | 160.961 | 0 | 0 | 0 | 0 | 0 | 0 | 113.096 | 113.097 | 70.26 | 19.08 | 100 | 7.83 | 1 | 425 | 0 | 0 | 0 | 0 | 0 | 0 | 12.183 | 7.931 | 6.761 | 0 | 0 | 0 | 2 | 2 | 0
2021-11-17 13:00 | 0 | 411.9 | 410.97 | 1 | 2.1 | 28.67 | 100 | 100 | 25.656 | 25.656 | 3.191 | 0.87 | 29.717 | 0 | 0 | 97.225 | 97.225 | 97.225 | 124.092 | 141.043 | 141.364 | 0 | 0 | 0 | 0 | 0 | 0 | 97.224 | 97.225 | 68.78 | 18.15 | 100 | 3.86 | 1 | 425 | 0 | 0 | 0 | 0 | 0 | 0 | 12.177 | 7.93 | 6.76 | 0 | 0 | 0 | 2 | 2 | 0
2021-11-17 14:00 | 0 | 333.2 | 333.09 | 1 | 2.9 | 25.79 | 100 | 100 | 0 | 0 | 0 | 0.521 | 0 | 73.429 | 0 | 73.429 | 73.429 | 73.429 | 100.668 | 114.317 | 114.354 | 0 | 0 | 0 | 0 | 0 | 0 | -0.001 | 0 | 64.21 | 0 | 0 | 1.46 | 1 | 425 | 0 | 0 | 0 | 0 | 0 | 0 | 12.442 | 7.988 | 6.809 | 0 | 0 | 0 | 2 | 2 | 0
2021-11-17 15:00 | 0 | 406.2 | 402.44 | 1 | 3.3 | 24.88 | 100 | 100 | 26.544 | 26.543 | 1.273 | 0.834 | 28.651 | 0 | 0 | 93.886 | 93.886 | 93.886 | 121.244 | 138.119 | 139.408 | 0 | 0 | 0 | 0 | 0 | 0 | 93.885 | 93.886 | 67.35 | 19.04 | 100 | 7.8 | 1 | 425 | 0 | 0 | 0 | 0 | 0 | 0 | 12.527 | 8.006 | 6.825 | 0 | 0 | 0 | 2 | 2 | 0
2021-11-17 16:00 | 0 | 361.5 | 349.47 | 1 | 2.6 | 24.13 | 100 | 100 | 0 | 0 | 0 | 0.521 | 0 | 31.279 | 0 | 31.279 | 31.279 | 31.279 | 58.734 | 119.938 | 124.067 | 0 | 0 | 0 | 0 | 0 | 0 | -0.001 | 0 | 25.21 | 0 | 0 | 14.82 | 0.99 | 425 | 0 | 0 | 0 | 0 | 0 | 0 | 12.597 | 8.021 | 6.838 | 0 | 0 | 0 | 2 | 2 | 0
2021-11-17 17:00 | 0 | 0 | 0 | 1 | 2.9 | 20 | 100 | 100 | 0 | 0 | 0 | 0 | 0 | 0 | 0 | 0 | 0 | 0 | 0 | 0 | 0 | 0 | 0 | 0 | 0 | 0 | 0 | -0.001 | 0 | 0 | 0 | 0 | 22.2 | 0.98 | 375.66 | 0 | 0 | 0 | 0 | -25.84 | 0 | 11.457 | 7.764 | 6.619 | 0 | 0 | 0 | 2 | 2 | 0
2021-11-17 18:00 | 0 | 0 | 0 | 0 | 2.7 | 20.36 | 100 | 100 | 0 | 0 | 0 | 0 | 0 | 0 | 0 | 0 | 0 | 0 | 0 | 0 | 0 | 0 | 0 | 0 | 0 | 0 | 0 | -0.001 | 0 | 0 | 0 | 0 | 0 | 0 | 336.36 | 0 | 0 | 0 | 0 | -20.578 | 0 | 7.905 | 6.841 | 5.832 | 0 | 0 | 0 | 1 | 1 | 0
2021-11-17 19:00 | 0 | 0 | 0 | 0 | 2.8 | 19.99 | 100 | 100 | 0 | 0 | 0 | 0 | 0 | 0 | 0 | 0 | 0 | 0 | 0 | 0 | 0 | 0 | 0 | 0 | 0 | 0 | 0 | -0.001 | 0 | 0 | 0 | 0 | 0 | 0 | 303.79 | 0 | 0 | 0 | 0 | -17.059 | 0 | 5.742 | 6.109 | 5.208 | 0 | 0 | 0 | 1 | 1 | 0
2021-11-17 20:00 | 0 | 0 | 0 | 0 | 4.2 | 18.24 | 100 | 100 | 0 | 0 | 0 | 0 | 0 | 0 | 0 | 0 | 0 | 0 | 0 | 0 | 0 | 0 | 0 | 0 | 0 | 0 | 0 | -0.001 | 0 | 0 | 0 | 0 | 0 | 0 | 275.87 | 0 | 0 | 0 | 0 | -14.618 | 0 | 4.383 | 5.525 | 4.71 | 0 | 0 | 0 | 1 | 1 | 0
2021-11-17 21:00 | 0 | 0 | 0 | 0 | 4.2 | 17.65 | 100 | 100 | 0 | 0 | 0 | 0 | 0 | 0 | 0 | 0 | 0 | 0 | 0 | 0 | 0 | 0 | 0 | 0 | 0 | 0 | 0 | -0.001 | 0 | 0 | 0 | 0 | 0 | 0 | 260 | 0 | 0 | 0 | 0 | -6.492 | 0 | 3.417 | 5.004 | 4.265 | 0 | 0 | 6.195 | 1 | 1 | 0
2021-11-17 22:00 | 0 | 0 | 0 | 0 | 2.5 | 16.2 | 100 | 100 | 0 | 0 | 0 | 0 | 0 | 0 | 0 | 0 | 0 | 0 | 0 | 0 | 0 | 0 | 0 | 0 | 0 | 0 | 0 | -0.001 | 0 | 0 | 0 | 0 | 0 | 0 | 260 | 0 | 0 | 0 | 0 | 0 | 0 | 3.214 | 4.878 | 4.159 | 0 | 0 | 12.25 | 1 | 1 | 0
2021-11-17 23:00 | 0 | 0 | 0 | 0 | 1.7 | 15.99 | 100 | 100 | 0 | 0 | 0 | 0 | 0 | 0 | 0 | 0 | 0 | 0 | 0 | 0 | 0 | 0 | 0 | 0 | 0 | 0 | 0 | -0.001 | 0 | 0 | 0 | 0 | 0 | 0 | 260 | 0 | 0 | 0 | 0 | 0 | 0 | 3.22 | 4.882 | 4.162 | 0 | 0 | 12.265 | 1 | 1 | 0
2021-11-18 | 0 | 0 | 0 | 0 | 1.8 | 15.8 | 100 | 100 | 0 | 0 | 0 | 0 | 0 | 0 | 0 | 0 | 0 | 0 | 0 | 0 | 0 | 0 | 0 | 0 | 0 | 0 | 0 | -0.001 | 0 | 0 | 0 | 0 | 0 | 0 | 260 | 0 | 0 | 0 | 0 | 0 | 0 | 3.226 | 4.886 | 4.165 | 0 | 0 | 12.278 | 1 | 1 | 0
2021-11-18 01:00 | 0 | 0 | 0 | 0 | 1.5 | 15.27 | 100 | 100 | 0 | 0 | 0 | 0 | 0 | 0 | 0 | 0 | 0 | 0 | 0 | 0 | 0 | 0 | 0 | 0 | 0 | 0 | 0 | -0.001 | 0 | 0 | 0 | 0 | 0 | 0 | 260 | 0 | 0 | 0 | 0 | 0 | 0 | 3.243 | 4.897 | 4.174 | 0 | 0 | 12.314 | 1 | 1 | 0
2021-11-18 02:00 | 0 | 0 | 0 | 0 | 1.3 | 14.8 | 100 | 100 | 0 | 0 | 0 | 0 | 0 | 0 | 0 | 0 | 0 | 0 | 0 | 0 | 0 | 0 | 0 | 0 | 0 | 0 | 0 | -0.001 | 0 | 0 | 0 | 0 | 0 | 0 | 260 | 0 | 0 | 0 | 0 | 0 | 0 | 3.258 | 4.906 | 4.182 | 0 | 0 | 12.346 | 1 | 1 | 0
2021-11-18 03:00 | 0 | 0 | 0 | 1 | 1.1 | 14.9 | 100 | 100 | 0 | 0 | 0 | 0 | 0 | 0 | 0 | 0 | 0 | 0 | 0 | 0 | 0 | 0 | 0 | 0 | 0 | 0 | 0 | -0.001 | 0 | 0 | 0 | 0 | 21.77 | 0.98 | 260 | 0 | 0 | 0 | 0 | 0 | 0 | 3.254 | 4.904 | 4.181 | 0 | 0 | 12.339 | 1 | 1 | 0
2021-11-18 04:00 | 0 | 176.3 | 167.61 | 1 | 0.9 | 15.52 | 100 | 100 | 0 | 0 | 0 | 0.521 | 0 | 0 | 0 | 0 | 0 | 0 | 16.117 | 57.522 | 60.506 | 0 | 0 | 0 | 0 | 0 | 0 | -0.001 | 0 | 0 | 0 | 0 | 18.07 | 0.99 | 266.99 | 0 | 0 | 0 | 0 | 3.659 | 0 | 3.309 | 4.939 | 4.21 | 0 | 0 | 0 | 2 | 2 | 0
2021-11-18 05:00 | 0 | 276.6 | 271.64 | 1 | 0.7 | 18.53 | 100 | 100 | 0 | 0 | 0 | 0.521 | 0 | 0 | 0 | 0 | 0 | 0 | 71.606 | 93.225 | 94.929 | 0 | 0 | 0 | 0 | 0 | 0 | -0.001 | 0 | 0 | 0 | 0 | 10.87 | 1 | 374.37 | 0 | 0 | 0 | 0 | 56.235 | 0 | 4.817 | 5.697 | 4.857 | 0 | 0 | 0 | 1 | 1 | 0
2021-11-18 06:00 | 0 | 452.5 | 451.27 | 1 | 2.3 | 19.14 | 100 | 100 | 23.199 | 23.199 | 0.941 | 0.726 | 24.867 | 0 | 0 | 82.944 | 82.944 | 82.944 | 136.241 | 154.877 | 155.298 | 0 | 0 | 0 | 0 | 0 | 0 | 82.943 | 82.944 | 53.41 | 14.94 | 100 | 4.22 | 1 | 424.54 | 0 | 0 | 0 | 0 | 26.275 | 0 | 12.304 | 7.945 | 6.773 | 0 | 0 | 0 | 2 | 2 | 0
2021-11-18 07:00 | 0 | 177.5 | 177.43 | 1 | 3.2 | 19.16 | 100 | 100 | 0 | 0 | 0 | 0.521 | 0 | 25.573 | 0 | 25.573 | 25.573 | 25.573 | 53.623 | 60.896 | 60.918 | 0 | 0 | 0 | 0 | 0 | 0 | -0.001 | 0 | 41.98 | 0 | 0 | 1.55 | 1 | 424.54 | 0 | 0 | 0 | 0 | 0 | 0 | 13.024 | 8.111 | 6.915 | 0 | 0 | 0 | 2 | 2 | 0
2021-11-18 08:00 | 0 | 234.7 | 233.36 | 1 | 3.4 | 18.54 | 100 | 100 | 0 | 0 | 0 | 0.521 | 0 | 42.249 | 0 | 42.249 | 42.249 | 42.249 | 70.382 | 80.09 | 80.549 | 0 | 0 | 0 | 0 | 0 | 0 | -0.001 | 0 | 52.45 | 0 | 0 | 6.12 | 1 | 424.54 | 0 | 0 | 0 | 0 | 0 | 0 | 13.084 | 8.124 | 6.925 | 0 | 0 | 0 | 1 | 1 | 0
2021-11-18 09:00 | 0 | 272.7 | 269.21 | 1 | 3.7 | 17.64 | 100 | 100 | 0 | 0 | 0 | 0.521 | 0 | 52.769 | 0 | 52.769 | 52.769 | 52.769 | 81.021 | 92.394 | 93.591 | 0 | 0 | 0 | 0 | 0 | 0 | -0.001 | 0 | 56.38 | 0 | 0 | 9.17 | 1 | 424.54 | 0 | 0 | 0 | 0 | 0 | 0 | 13.17 | 8.142 | 6.941 | 0 | 0 | 0 | 1 | 1 | 0
2021-11-18 10:00 | 0 | 132.5 | 130.29 | 1 | 4.2 | 17.17 | 100 | 100 | 0 | 0 | 0 | 0.521 | 0 | 10.852 | 0 | 10.852 | 10.852 | 10.852 | 39.167 | 44.714 | 45.474 | 0 | 0 | 0 | 0 | 0 | 0 | -0.001 | 0 | 23.86 | 0 | 0 | 10.49 | 1 | 424.54 | 0 | 0 | 0 | 0 | 0 | 0 | 13.216 | 8.151 | 6.949 | 0 | 0 | 0 | 1 | 1 | 0
2021-11-18 11:00 | 0 | 48.8 | 48.07 | 1 | 4.3 | 16.8 | 100 | 100 | 0 | 0 | 0 | 0.521 | 0 | 0 | 0 | 0 | 0 | 0 | 14.456 | 16.496 | 16.748 | 0 | 0 | 0 | 0 | 0 | 0 | -0.001 | 0 | 0 | 0 | 0 | 9.95 | 1 | 400.09 | 0 | 0 | 0 | 0 | -12.803 | 0 | 12.458 | 7.99 | 6.811 | 0 | 0 | 0 | 1 | 1 | 0
2021-11-18 12:00 | 0 | 10.6 | 10.51 | 1 | 4.3 | 16.55 | 100 | 100 | 0 | 0 | 0 | 0.521 | 0 | 0 | 0 | 0 | 0 | 0 | 3.166 | 3.606 | 3.638 | 0 | 0 | 0 | 0 | 0 | 0 | -0.001 | 0 | 0 | 0 | 0 | 7.61 | 1 | 360.93 | 0 | 0 | 0 | 0 | -20.512 | 0 | 9.959 | 7.406 | 6.313 | 0 | 0 | 0 | 1 | 1 | 0
2021-11-18 13:00 | 0 | 31.1 | 31.04 | 1 | 4.1 | 16.16 | 100 | 100 | 0 | 0 | 0 | 0.521 | 0 | 0 | 0 | 0 | 0 | 0 | 9.373 | 10.652 | 10.674 | 0 | 0 | 0 | 0 | 0 | 0 | -0.001 | 0 | 0 | 0 | 0 | 3.65 | 1 | 340.36 | 0 | 0 | 0 | 0 | -10.771 | 0 | 7.625 | 6.758 | 5.761 | 0 | 0 | 0 | 1 | 1 | 0
2021-11-18 14:00 | 0 | 0.2 | 0.2 | 1 | 4 | 14.17 | 100 | 100 | 0 | 0 | 0 | 0.521 | 0 | 0 | 0 | 0 | 0 | 0 | 0.06 | 0.069 | 0.069 | 0 | 0 | 0 | 0 | 0 | 0 | -0.001 | 0 | 0 | 0 | 0 | 1.66 | 1 | 306.29 | 0 | 0 | 0 | 0 | -17.842 | 0 | 6.241 | 6.295 | 5.367 | 0 | 0 | 0 | 1 | 1 | 0
2021-11-18 15:00 | 0 | 0.7 | 0.69 | 1 | 3.5 | 14.09 | 100 | 100 | 0 | 0 | 0 | 0.521 | 0 | 0 | 0 | 0 | 0 | 0 | 0.209 | 0.238 | 0.24 | 0 | 0 | 0 | 0 | 0 | 0 | -0.001 | 0 | 0 | 0 | 0 | 7.99 | 1 | 277.79 | 0 | 0 | 0 | 0 | -14.921 | 0 | 4.657 | 5.654 | 4.82 | 0 | 0 | 0 | 1 | 1 | 0
2021-11-18 16:00 | 0 | 2.8 | 2.7 | 1 | 3.6 | 14.41 | 100 | 100 | 0 | 0 | 0 | 0.521 | 0 | 0 | 0 | 0 | 0 | 0 | 0.461 | 0.928 | 0.961 | 0 | 0 | 0 | 0 | 0 | 0 | -0.001 | 0 | 0 | 0 | 0 | 15.01 | 0.99 | 260 | 0 | 0 | 0 | 0 | -6.449 | 0 | 3.593 | 5.108 | 4.354 | 0 | 0 | 6.146 | 1 | 1 | 0
2021-11-18 17:00 | 0 | 0 | 0 | 1 | 3 | 13.41 | 100 | 100 | 0 | 0 | 0 | 0 | 0 | 0 | 0 | 0 | 0 | 0 | 0 | 0 | 0 | 0 | 0 | 0 | 0 | 0 | 0 | -0.001 | 0 | 0 | 0 | 0 | 22.38 | 0.98 | 260 | 0 | 0 | 0 | 0 | 0 | 0 | 3.302 | 4.934 | 4.206 | 0 | 0 | 12.442 | 2 | 2 | 0
2021-11-18 18:00 | 0 | 0 | 0 | 0 | 2.3 | 13.56 | 100 | 100 | 0 | 0 | 0 | 0 | 0 | 0 | 0 | 0 | 0 | 0 | 0 | 0 | 0 | 0 | 0 | 0 | 0 | 0 | 0 | -0.001 | 0 | 0 | 0 | 0 | 0 | 0 | 260 | 0 | 0 | 0 | 0 | 0 | 0 | 3.297 | 4.931 | 4.204 | 0 | 0 | 12.431 | 1 | 1 | 0
2021-11-18 19:00 | 0 | 0 | 0 | 0 | 1.7 | 13.62 | 100 | 100 | 0 | 0 | 0 | 0 | 0 | 0 | 0 | 0 | 0 | 0 | 0 | 0 | 0 | 0 | 0 | 0 | 0 | 0 | 0 | -0.001 | 0 | 0 | 0 | 0 | 0 | 0 | 260 | 0 | 0 | 0 | 0 | 0 | 0 | 3.295 | 4.93 | 4.203 | 0 | 0 | 12.427 | 1 | 1 | 0
2021-11-18 20:00 | 0 | 0 | 0 | 0 | 1.5 | 13.26 | 100 | 100 | 0 | 0 | 0 | 0 | 0 | 0 | 0 | 0 | 0 | 0 | 0 | 0 | 0 | 0 | 0 | 0 | 0 | 0 | 0 | -0.001 | 0 | 0 | 0 | 0 | 0 | 0 | 260 | 0 | 0 | 0 | 0 | 0 | 0 | 3.306 | 4.937 | 4.209 | 0 | 0 | 12.452 | 1 | 1 | 0
2021-11-18 21:00 | 0 | 0 | 0 | 0 | 1 | 13.31 | 100 | 100 | 0 | 0 | 0 | 0 | 0 | 0 | 0 | 0 | 0 | 0 | 0 | 0 | 0 | 0 | 0 | 0 | 0 | 0 | 0 | -0.001 | 0 | 0 | 0 | 0 | 0 | 0 | 260 | 0 | 0 | 0 | 0 | 0 | 0 | 3.305 | 4.936 | 4.208 | 0 | 0 | 12.448 | 1 | 1 | 0
2021-11-18 22:00 | 0 | 0 | 0 | 0 | 0.7 | 13.18 | 100 | 100 | 0 | 0 | 0 | 0 | 0 | 0 | 0 | 0 | 0 | 0 | 0 | 0 | 0 | 0 | 0 | 0 | 0 | 0 | 0 | -0.001 | 0 | 0 | 0 | 0 | 0 | 0 | 260 | 0 | 0 | 0 | 0 | 0 | 0 | 3.309 | 4.939 | 4.21 | 0 | 0 | 12.457 | 1 | 1 | 0
2021-11-18 23:00 | 0 | 0 | 0 | 0 | 0.6 | 13.23 | 100 | 100 | 0 | 0 | 0 | 0 | 0 | 0 | 0 | 0 | 0 | 0 | 0 | 0 | 0 | 0 | 0 | 0 | 0 | 0 | 0 | -0.001 | 0 | 0 | 0 | 0 | 0 | 0 | 260 | 0 | 0 | 0 | 0 | 0 | 0 | 3.307 | 4.938 | 4.209 | 0 | 0 | 12.454 | 1 | 1 | 0
2021-11-19 | 0 | 0 | 0 | 0 | 0.7 | 13.31 | 100 | 100 | 0 | 0 | 0 | 0 | 0 | 0 | 0 | 0 | 0 | 0 | 0 | 0 | 0 | 0 | 0 | 0 | 0 | 0 | 0 | -0.001 | 0 | 0 | 0 | 0 | 0 | 0 | 260 | 0 | 0 | 0 | 0 | 0 | 0 | 3.305 | 4.936 | 4.208 | 0 | 0 | 12.448 | 1 | 1 | 0
2021-11-19 01:00 | 0 | 0 | 0 | 0 | 0.9 | 13.36 | 100 | 100 | 0 | 0 | 0 | 0 | 0 | 0 | 0 | 0 | 0 | 0 | 0 | 0 | 0 | 0 | 0 | 0 | 0 | 0 | 0 | -0.001 | 0 | 0 | 0 | 0 | 0 | 0 | 260 | 0 | 0 | 0 | 0 | 0 | 0 | 3.303 | 4.935 | 4.207 | 0 | 0 | 12.445 | 1 | 1 | 0
2021-11-19 02:00 | 0 | 0 | 0 | 0 | 1.1 | 12.66 | 100 | 100 | 0 | 0 | 0 | 0 | 0 | 0 | 0 | 0 | 0 | 0 | 0 | 0 | 0 | 0 | 0 | 0 | 0 | 0 | 0 | -0.001 | 0 | 0 | 0 | 0 | 0 | 0 | 260 | 0 | 0 | 0 | 0 | 0 | 0 | 3.326 | 4.949 | 4.219 | 0 | 0 | 12.493 | 1 | 1 | 0
2021-11-19 03:00 | 0 | 0 | 0 | 1 | 1.3 | 13.01 | 100 | 100 | 0 | 0 | 0 | 0 | 0 | 0 | 0 | 0 | 0 | 0 | 0 | 0 | 0 | 0 | 0 | 0 | 0 | 0 | 0 | -0.001 | 0 | 0 | 0 | 0 | 22 | 0.98 | 260 | 0 | 0 | 0 | 0 | 0 | 0 | 3.314 | 4.942 | 4.213 | 0 | 0 | 12.469 | 1 | 1 | 0
2021-11-19 04:00 | 0 | 199.2 | 189.13 | 1 | 1.5 | 13.24 | 100 | 100 | 0 | 0 | 0 | 0.521 | 0 | 0 | 0 | 0 | 0 | 0 | 18.4 | 64.908 | 68.365 | 0 | 0 | 0 | 0 | 0 | 0 | -0.001 | 0 | 0 | 0 | 0 | 18.3 | 0.99 | 270.87 | 0 | 0 | 0 | 0 | 5.691 | 0 | 3.426 | 5.01 | 4.271 | 0 | 0 | 0 | 2 | 2 | 0
2021-11-19 05:00 | 0 | 196 | 192.33 | 1 | 2.4 | 16.28 | 100 | 100 | 0 | 0 | 0 | 0.521 | 0 | 0 | 0 | 0 | 0 | 0 | 50.88 | 66.008 | 67.267 | 0 | 0 | 0 | 0 | 0 | 0 | -0.001 | 0 | 0 | 0 | 0 | 11.1 | 1 | 339.81 | 0 | 0 | 0 | 0 | 36.102 | 0 | 4.479 | 5.56 | 4.739 | 0 | 0 | 0 | 1 | 1 | 0
2021-11-19 06:00 | 0 | 230.2 | 229.5 | 1 | 3.7 | 16.6 | 100 | 100 | 0 | 0 | 0 | 0.521 | 0 | 2.742 | 0 | 2.742 | 2.742 | 2.742 | 69.28 | 78.766 | 79.005 | 0 | 0 | 0 | 0 | 0 | 0 | -0.001 | 0 | 3.47 | 0 | 0 | 4.45 | 1 | 425 | 0 | 0 | 0 | 0 | 44.615 | 0 | 8.799 | 7.085 | 6.039 | 0 | 0 | 0 | 1 | 1 | 0
2021-11-19 07:00 | 0 | 261.2 | 261.13 | 1 | 4.3 | 16.99 | 100 | 100 | 0 | 0 | 0 | 0.521 | 0 | 50.522 | 0 | 50.522 | 50.522 | 50.522 | 78.923 | 89.62 | 89.644 | 0 | 0 | 0 | 0 | 0 | 0 | -0.001 | 0 | 56.36 | 0 | 0 | 1.32 | 1 | 425 | 0 | 0 | 0 | 0 | 0 | 0 | 13.278 | 8.164 | 6.959 | 0 | 0 | 0 | 1 | 1 | 0
2021-11-19 08:00 | 0 | 160.3 | 159.46 | 1 | 4.6 | 22.02 | 100 | 100 | 0 | 0 | 0 | 0.521 | 0 | 20.367 | 0 | 20.367 | 20.367 | 20.367 | 48.099 | 54.726 | 55.015 | 0 | 0 | 0 | 0 | 0 | 0 | -0.001 | 0 | 37.02 | 0 | 0 | 5.88 | 1 | 425 | 0 | 0 | 0 | 0 | 0 | 0 | 12.796 | 8.063 | 6.874 | 0 | 0 | 0 | 1 | 1 | 0
2021-11-19 09:00 | 0 | 469.7 | 464.01 | 1 | 5.1 | 22.93 | 100 | 100 | 32.338 | 32.338 | 1.718 | 1.043 | 35.099 | 0 | 0 | 112.06 | 112.06 | 112.06 | 139.672 | 159.247 | 161.201 | 0 | 0 | 0 | 0 | 0 | 0 | 112.059 | 112.06 | 69.52 | 20.06 | 100 | 8.93 | 1 | 425 | 0 | 0 | 0 | 0 | 0 | 0 | 12.71 | 8.045 | 6.858 | 0 | 0 | 0 | 2 | 2 | 0
2021-11-19 10:00 | 0 | 412.2 | 405.62 | 1 | 5.1 | 26.25 | 100 | 100 | 26.166 | 26.166 | 1.924 | 0.844 | 28.934 | 0 | 0 | 94.786 | 94.786 | 94.786 | 121.966 | 139.21 | 141.467 | 0 | 0 | 0 | 0 | 0 | 0 | 94.785 | 94.786 | 67 | 18.5 | 100 | 10.25 | 1 | 425 | 0 | 0 | 0 | 0 | 0 | 0 | 12.4 | 7.978 | 6.801 | 0 | 0 | 0 | 2 | 2 | 0
2021-11-19 11:00 | 0 | 805.9 | 794.33 | 1 | 4.8 | 27.04 | 100 | 100 | 66.57 | 66.57 | 5.194 | 2.844 | 74.608 | 0 | 0 | 211.876 | 211.876 | 211.876 | 238.953 | 272.615 | 276.585 | 0 | 0 | 0 | 0 | 0 | 0 | 211.875 | 211.876 | 76.6 | 24.07 | 100 | 9.72 | 1 | 425 | 0 | 0 | 0 | 0 | 0 | 0 | 12.327 | 7.963 | 6.788 | 0 | 0 | 0 | 2 | 3 | 0
2021-11-19 12:00 | 0 | 807.6 | 800.89 | 1 | 4.6 | 26.63 | 100 | 100 | 67.706 | 67.706 | 5.108 | 2.9 | 75.714 | 0 | 0 | 214.222 | 214.222 | 214.222 | 241.353 | 274.867 | 277.168 | 0 | 0 | 0 | 0 | 0 | 0 | 214.221 | 214.222 | 77.29 | 24.43 | 100 | 7.39 | 1 | 425 | 0 | 0 | 0 | 0 | 0 | 0 | 12.365 | 7.971 | 6.795 | 0 | 0 | 0 | 2 | 3 | 0
2021-11-19 13:00 | 0 | 631.3 | 630.16 | 1 | 4.8 | 25.46 | 100 | 100 | 49.349 | 49.349 | 3.036 | 1.824 | 54.208 | 0 | 0 | 163.032 | 163.032 | 163.032 | 190.314 | 216.272 | 216.662 | 0 | 0 | 0 | 0 | 0 | 0 | 163.031 | 163.032 | 75.25 | 22.78 | 100 | 3.44 | 1 | 425 | 0 | 0 | 0 | 0 | 0 | 0 | 12.473 | 7.994 | 6.815 | 0 | 0 | 0 | 2 | 3 | 0
2021-11-19 14:00 | 0 | 501.4 | 501.14 | 1 | 4.9 | 21.71 | 100 | 100 | 35.984 | 35.984 | 2.137 | 1.195 | 39.316 | 0 | 0 | 123.664 | 123.664 | 123.664 | 151.437 | 171.99 | 172.08 | 0 | 0 | 0 | 0 | 0 | 0 | 123.663 | 123.664 | 71.86 | 20.91 | 100 | 1.85 | 1 | 425 | 0 | 0 | 0 | 0 | 0 | 0 | 12.825 | 8.069 | 6.879 | 0 | 0 | 0 | 2 | 2 | 0
2021-11-19 15:00 | 0 | 473 | 468.2 | 1 | 4.4 | 21.03 | 100 | 100 | 32.729 | 32.728 | 1.699 | 1.056 | 35.485 | 0 | 0 | 113.152 | 113.152 | 113.152 | 141.015 | 160.685 | 162.334 | 0 | 0 | 0 | 0 | 0 | 0 | 113.151 | 113.152 | 69.7 | 20.16 | 100 | 8.17 | 1 | 425 | 0 | 0 | 0 | 0 | 0 | 0 | 12.889 | 8.083 | 6.891 | 0 | 0 | 0 | 2 | 2 | 0
2021-11-19 16:00 | 0 | 345.1 | 333.05 | 1 | 3.5 | 20.66 | 100 | 100 | 0 | 0 | 0 | 0.521 | 0 | 29.538 | 0 | 29.538 | 29.538 | 29.538 | 57.45 | 114.303 | 118.438 | 0 | 0 | 0 | 0 | 0 | 0 | -0.001 | 0 | 24.94 | 0 | 0 | 15.18 | 0.99 | 425 | 0 | 0 | 0 | 0 | 0 | 0 | 12.925 | 8.09 | 6.897 | 0 | 0 | 0 | 2 | 2 | 0
2021-11-19 17:00 | 0 | 0 | 0 | 1 | 2 | 17.84 | 100 | 100 | 0 | 0 | 0 | 0 | 0 | 0 | 0 | 0 | 0 | 0 | 0 | 0 | 0 | 0 | 0 | 0 | 0 | 0 | 0 | -0.001 | 0 | 0 | 0 | 0 | 22.56 | 0.98 | 375.18 | 0 | 0 | 0 | 0 | -26.09 | 0 | 11.633 | 7.804 | 6.653 | 0 | 0 | 0 | 2 | 2 | 0
2021-11-19 18:00 | 0 | 0 | 0 | 0 | 1.2 | 17.84 | 100 | 100 | 0 | 0 | 0 | 0 | 0 | 0 | 0 | 0 | 0 | 0 | 0 | 0 | 0 | 0 | 0 | 0 | 0 | 0 | 0 | -0.001 | 0 | 0 | 0 | 0 | 0 | 0 | 335.51 | 0 | 0 | 0 | 0 | -20.777 | 0 | 8.034 | 6.879 | 5.864 | 0 | 0 | 0 | 1 | 1 | 0
2021-11-19 19:00 | 0 | 0 | 0 | 0 | 1.4 | 18.32 | 100 | 100 | 0 | 0 | 0 | 0 | 0 | 0 | 0 | 0 | 0 | 0 | 0 | 0 | 0 | 0 | 0 | 0 | 0 | 0 | 0 | -0.001 | 0 | 0 | 0 | 0 | 0 | 0 | 302.8 | 0 | 0 | 0 | 0 | -17.128 | 0 | 5.782 | 6.125 | 5.221 | 0 | 0 | 0 | 1 | 1 | 0
2021-11-19 20:00 | 0 | 0 | 0 | 0 | 1.8 | 17.95 | 100 | 100 | 0 | 0 | 0 | 0 | 0 | 0 | 0 | 0 | 0 | 0 | 0 | 0 | 0 | 0 | 0 | 0 | 0 | 0 | 0 | -0.001 | 0 | 0 | 0 | 0 | 0 | 0 | 274.99 | 0 | 0 | 0 | 0 | -14.566 | 0 | 4.356 | 5.512 | 4.699 | 0 | 0 | 0 | 1 | 1 | 0
2021-11-19 21:00 | 0 | 0 | 0 | 0 | 1.8 | 17.65 | 100 | 100 | 0 | 0 | 0 | 0 | 0 | 0 | 0 | 0 | 0 | 0 | 0 | 0 | 0 | 0 | 0 | 0 | 0 | 0 | 0 | -0.001 | 0 | 0 | 0 | 0 | 0 | 0 | 260 | 0 | 0 | 0 | 0 | -6.461 | 0 | 3.39 | 4.987 | 4.251 | 0 | 0 | 6.166 | 1 | 1 | 0
2021-11-19 22:00 | 0 | 0 | 0 | 0 | 1.8 | 16.86 | 100 | 100 | 0 | 0 | 0 | 0 | 0 | 0 | 0 | 0 | 0 | 0 | 0 | 0 | 0 | 0 | 0 | 0 | 0 | 0 | 0 | -0.001 | 0 | 0 | 0 | 0 | 0 | 0 | 260 | 0 | 0 | 0 | 0 | 0 | 0 | 3.193 | 4.865 | 4.147 | 0 | 0 | 12.206 | 1 | 1 | 0
2021-11-19 23:00 | 0 | 0 | 0 | 0 | 2.4 | 16.58 | 100 | 100 | 0 | 0 | 0 | 0 | 0 | 0 | 0 | 0 | 0 | 0 | 0 | 0 | 0 | 0 | 0 | 0 | 0 | 0 | 0 | -0.001 | 0 | 0 | 0 | 0 | 0 | 0 | 260 | 0 | 0 | 0 | 0 | 0 | 0 | 3.202 | 4.87 | 4.152 | 0 | 0 | 12.225 | 1 | 1 | 0
2021-11-20 | 0 | 0 | 0 | 0 | 2.5 | 17.01 | 100 | 100 | 0 | 0 | 0 | 0 | 0 | 0 | 0 | 0 | 0 | 0 | 0 | 0 | 0 | 0 | 0 | 0 | 0 | 0 | 0 | -0.001 | 0 | 0 | 0 | 0 | 0 | 0 | 260 | 0 | 0 | 0 | 0 | 0 | 0 | 3.189 | 4.862 | 4.145 | 0 | 0 | 12.195 | 1 | 1 | 0
2021-11-20 01:00 | 0 | 0 | 0 | 0 | 2.7 | 17.34 | 100 | 100 | 0 | 0 | 0 | 0 | 0 | 0 | 0 | 0 | 0 | 0 | 0 | 0 | 0 | 0 | 0 | 0 | 0 | 0 | 0 | -0.001 | 0 | 0 | 0 | 0 | 0 | 0 | 260 | 0 | 0 | 0 | 0 | 0 | 0 | 3.179 | 4.855 | 4.139 | 0 | 0 | 12.173 | 1 | 1 | 0
2021-11-20 02:00 | 0 | 0 | 0 | 0 | 3 | 17.17 | 100 | 100 | 0 | 0 | 0 | 0 | 0 | 0 | 0 | 0 | 0 | 0 | 0 | 0 | 0 | 0 | 0 | 0 | 0 | 0 | 0 | -0.001 | 0 | 0 | 0 | 0 | 0 | 0 | 260 | 0 | 0 | 0 | 0 | 0 | 0 | 3.184 | 4.859 | 4.142 | 0 | 0 | 12.184 | 1 | 1 | 0
2021-11-20 03:00 | 0 | 0 | 0 | 1 | 3.2 | 17.5 | 100 | 100 | 0 | 0 | 0 | 0 | 0 | 0 | 0 | 0 | 0 | 0 | 0 | 0 | 0 | 0 | 0 | 0 | 0 | 0 | 0 | -0.001 | 0 | 0 | 0 | 0 | 22.22 | 0.98 | 260 | 0 | 0 | 0 | 0 | 0 | 0 | 3.174 | 4.852 | 4.136 | 0 | 0 | 12.162 | 1 | 1 | 0
2021-11-20 04:00 | 0 | 409.1 | 387.9 | 1 | 3.6 | 18.39 | 100 | 100 | 0 | 0 | 0 | 0.521 | 0 | 0 | 0 | 0 | 0 | 0 | 38.146 | 133.128 | 140.403 | 0 | 0 | 0 | 0 | 0 | 0 | -0.001 | 0 | 0 | 0 | 0 | 18.53 | 0.99 | 307.57 | 0 | 0 | 0 | 0 | 24.913 | 0 | 3.684 | 5.155 | 4.394 | 0 | 0 | 0 | 2 | 2 | 0
2021-11-20 05:00 | 0 | 668.3 | 655.27 | 1 | 3 | 24.73 | 100 | 100 | 24.853 | 24.853 | 1.324 | 0.784 | 26.961 | 0 | 0 | 88.996 | 88.996 | 88.996 | 173.91 | 224.889 | 229.361 | 0 | 0 | 0 | 0 | 0 | 0 | 88.995 | 88.996 | 38.8 | 10.84 | 100 | 11.33 | 0.99 | 425 | 0 | 0 | 0 | 0 | 61.496 | 0 | 9.892 | 7.301 | 6.224 | 0 | 0 | 0 | 2 | 2 | 0
2021-11-20 06:00 | 0 | 814.7 | 811.98 | 1 | 2.3 | 27.05 | 100 | 100 | 69.043 | 69.043 | 5.243 | 2.991 | 77.277 | 0 | 0 | 218.006 | 218.006 | 218.006 | 245.082 | 278.67 | 279.605 | 0 | 0 | 0 | 0 | 0 | 0 | 218.005 | 218.006 | 77.97 | 24.69 | 100 | 4.69 | 1 | 425 | 0 | 0 | 0 | 0 | 0 | 0 | 12.326 | 7.962 | 6.788 | 0 | 0 | 0 | 2 | 3 | 0
2021-11-20 07:00 | 0 | 905.2 | 905.04 | 1 | 1.3 | 27.91 | 100 | 100 | 79.502 | 79.502 | 6.186 | 3.731 | 89.419 | 0 | 0 | 246.588 | 246.588 | 246.588 | 273.553 | 310.609 | 310.665 | 0 | 0 | 0 | 0 | 0 | 0 | 246.587 | 246.588 | 79.37 | 25.59 | 100 | 1.08 | 1 | 425 | 0 | 0 | 0 | 0 | 0 | 0 | 12.247 | 7.945 | 6.773 | 0 | 0 | 0 | 2 | 3 | 0
2021-11-20 08:00 | 0 | 949.3 | 944.71 | 1 | 1.1 | 33.2 | 100 | 100 | 81.461 | 81.46 | 7.479 | 4.072 | 93.012 | 0 | 0 | 258.71 | 258.71 | 258.71 | 285 | 324.223 | 325.8 | 0 | 0 | 0 | 0 | 0 | 0 | 258.709 | 258.71 | 79.41 | 25 | 100 | 5.64 | 1 | 425 | 0 | 0 | 0 | 0 | 0 | 0 | 11.768 | 7.839 | 6.683 | 0 | 0 | 0 | 2 | 3 | 0
2021-11-20 09:00 | 0 | 945.1 | 934.24 | 1 | 1.7 | 33.78 | 100 | 100 | 79.844 | 79.844 | 7.508 | 3.967 | 91.319 | 0 | 0 | 255.055 | 255.055 | 255.055 | 281.272 | 320.632 | 324.358 | 0 | 0 | 0 | 0 | 0 | 0 | 255.054 | 255.055 | 78.63 | 24.62 | 100 | 8.69 | 1 | 425 | 0 | 0 | 0 | 0 | 0 | 0 | 11.717 | 7.828 | 6.673 | 0 | 0 | 0 | 2 | 3 | 0
2021-11-20 10:00 | 0 | 791.1 | 779.05 | 1 | 1.7 | 33.05 | 100 | 100 | 62.249 | 62.248 | 6.769 | 2.753 | 71.77 | 0 | 0 | 207.986 | 207.986 | 207.986 | 234.296 | 267.369 | 271.506 | 0 | 0 | 0 | 0 | 0 | 0 | 207.985 | 207.986 | 76.6 | 22.93 | 100 | 10.01 | 1 | 425 | 0 | 0 | 0 | 0 | 0 | 0 | 11.782 | 7.842 | 6.686 | 0 | 0 | 0 | 2 | 3 | 0
2021-11-20 11:00 | 0 | 787.6 | 776.81 | 1 | 3 | 31.9 | 100 | 100 | 62.498 | 62.498 | 6.451 | 2.736 | 71.685 | 0 | 0 | 207.271 | 207.271 | 207.271 | 233.726 | 266.602 | 270.304 | 0 | 0 | 0 | 0 | 0 | 0 | 207.27 | 207.271 | 76.68 | 23.12 | 100 | 9.49 | 1 | 425 | 0 | 0 | 0 | 0 | 0 | 0 | 11.885 | 7.865 | 6.705 | 0 | 0 | 0 | 2 | 3 | 0
2021-11-20 12:00 | 0 | 594.5 | 589.84 | 1 | 6.2 | 29.28 | 100 | 100 | 43.117 | 43.117 | 4.451 | 1.613 | 49.181 | 0 | 0 | 150.988 | 150.988 | 150.988 | 177.778 | 202.435 | 204.032 | 0 | 0 | 0 | 0 | 0 | 0 | 150.987 | 150.988 | 74 | 21.13 | 100 | 7.17 | 1 | 425 | 0 | 0 | 0 | 0 | 0 | 0 | 12.121 | 7.918 | 6.75 | 0 | 0 | 0 | 2 | 3 | 0
2021-11-20 13:00 | 0 | 305.1 | 304.61 | 1 | 5.6 | 25.75 | 100 | 100 | 0 | 0 | 0 | 0.521 | 0 | 64.759 | 0 | 64.759 | 64.759 | 64.759 | 92.003 | 104.543 | 104.71 | 0 | 0 | 0 | 0 | 0 | 0 | -0.001 | 0 | 61.85 | 0 | 0 | 3.24 | 1 | 425 | 0 | 0 | 0 | 0 | 0 | 0 | 12.446 | 7.988 | 6.81 | 0 | 0 | 0 | 2 | 2 | 0
2021-11-20 14:00 | 0 | 271.9 | 271.73 | 1 | 5.1 | 20.84 | 100 | 100 | 0 | 0 | 0 | 0.521 | 0 | 54.219 | 0 | 54.219 | 54.219 | 54.219 | 82.107 | 93.257 | 93.316 | 0 | 0 | 0 | 0 | 0 | 0 | -0.001 | 0 | 58.1 | 0 | 0 | 2.04 | 1 | 425 | 0 | 0 | 0 | 0 | 0 | 0 | 12.908 | 8.087 | 6.894 | 0 | 0 | 0 | 1 | 1 | 0
2021-11-20 15:00 | 0 | 254.5 | 251.8 | 1 | 4.5 | 20.62 | 100 | 100 | 0 | 0 | 0 | 0.521 | 0 | 47.913 | 0 | 47.913 | 47.913 | 47.913 | 75.83 | 86.418 | 87.344 | 0 | 0 | 0 | 0 | 0 | 0 | -0.001 | 0 | 54.85 | 0 | 0 | 8.35 | 1 | 425 | 0 | 0 | 0 | 0 | 0 | 0 | 12.928 | 8.091 | 6.898 | 0 | 0 | 0 | 1 | 1 | 0
2021-11-20 16:00 | 0 | 39.9 | 38.48 | 1 | 4.6 | 20.69 | 100 | 100 | 0 | 0 | 0 | 0.521 | 0 | 0 | 0 | 0 | 0 | 0 | 6.722 | 13.205 | 13.694 | 0 | 0 | 0 | 0 | 0 | 0 | -0.001 | 0 | 0 | 0 | 0 | 15.35 | 0.99 | 387.69 | 0 | 0 | 0 | 0 | -19.54 | 0 | 11.752 | 7.833 | 6.678 | 0 | 0 | 0 | 1 | 1 | 0
2021-11-20 17:00 | 0 | 0 | 0 | 1 | 4 | 16.34 | 100 | 100 | 0 | 0 | 0 | 0 | 0 | 0 | 0 | 0 | 0 | 0 | 0 | 0 | 0 | 0 | 0 | 0 | 0 | 0 | 0 | -0.001 | 0 | 0 | 0 | 0 | 22.72 | 0.98 | 345.33 | 0 | 0 | 0 | 0 | -22.18 | 0 | 8.953 | 7.141 | 6.087 | 0 | 0 | 0 | 2 | 2 | 0
2021-11-20 18:00 | 0 | 0 | 0 | 0 | 2.7 | 16.71 | 100 | 100 | 0 | 0 | 0 | 0 | 0 | 0 | 0 | 0 | 0 | 0 | 0 | 0 | 0 | 0 | 0 | 0 | 0 | 0 | 0 | -0.001 | 0 | 0 | 0 | 0 | 0 | 0 | 310.75 | 0 | 0 | 0 | 0 | -18.112 | 0 | 6.367 | 6.34 | 5.405 | 0 | 0 | 0 | 1 | 1 | 0
2021-11-20 19:00 | 0 | 0 | 0 | 0 | 2.3 | 17.09 | 100 | 100 | 0 | 0 | 0 | 0 | 0 | 0 | 0 | 0 | 0 | 0 | 0 | 0 | 0 | 0 | 0 | 0 | 0 | 0 | 0 | -0.001 | 0 | 0 | 0 | 0 | 0 | 0 | 281.66 | 0 | 0 | 0 | 0 | -15.232 | 0 | 4.712 | 5.679 | 4.841 | 0 | 0 | 0 | 1 | 1 | 0
2021-11-20 20:00 | 0 | 0 | 0 | 0 | 1.7 | 15.99 | 100 | 100 | 0 | 0 | 0 | 0 | 0 | 0 | 0 | 0 | 0 | 0 | 0 | 0 | 0 | 0 | 0 | 0 | 0 | 0 | 0 | -0.001 | 0 | 0 | 0 | 0 | 0 | 0 | 260 | 0 | 0 | 0 | 0 | -6.756 | 0 | 3.66 | 5.146 | 4.387 | 0 | 0 | 6.437 | 1 | 1 | 0
2021-11-20 21:00 | 0 | 0 | 0 | 0 | 0.8 | 15.96 | 100 | 100 | 0 | 0 | 0 | 0 | 0 | 0 | 0 | 0 | 0 | 0 | 0 | 0 | 0 | 0 | 0 | 0 | 0 | 0 | 0 | -0.001 | 0 | 0 | 0 | 0 | 0 | 0 | 260 | 0 | 0 | 0 | 0 | 0 | 0 | 3.221 | 4.883 | 4.163 | 0 | 0 | 12.267 | 1 | 1 | 0
2021-11-20 22:00 | 0 | 0 | 0 | 0 | 1.7 | 15.55 | 100 | 100 | 0 | 0 | 0 | 0 | 0 | 0 | 0 | 0 | 0 | 0 | 0 | 0 | 0 | 0 | 0 | 0 | 0 | 0 | 0 | -0.001 | 0 | 0 | 0 | 0 | 0 | 0 | 260 | 0 | 0 | 0 | 0 | 0 | 0 | 3.234 | 4.891 | 4.17 | 0 | 0 | 12.295 | 1 | 1 | 0
2021-11-20 23:00 | 0 | 0 | 0 | 0 | 1.5 | 15.55 | 100 | 100 | 0 | 0 | 0 | 0 | 0 | 0 | 0 | 0 | 0 | 0 | 0 | 0 | 0 | 0 | 0 | 0 | 0 | 0 | 0 | -0.001 | 0 | 0 | 0 | 0 | 0 | 0 | 260 | 0 | 0 | 0 | 0 | 0 | 0 | 3.234 | 4.891 | 4.17 | 0 | 0 | 12.295 | 1 | 1 | 0
2021-11-21 | 0 | 0 | 0 | 0 | 1.5 | 15.44 | 100 | 100 | 0 | 0 | 0 | 0 | 0 | 0 | 0 | 0 | 0 | 0 | 0 | 0 | 0 | 0 | 0 | 0 | 0 | 0 | 0 | -0.001 | 0 | 0 | 0 | 0 | 0 | 0 | 260 | 0 | 0 | 0 | 0 | 0 | 0 | 3.238 | 4.893 | 4.171 | 0 | 0 | 12.302 | 1 | 1 | 0
2021-11-21 01:00 | 0 | 0 | 0 | 0 | 1 | 15.39 | 100 | 100 | 0 | 0 | 0 | 0 | 0 | 0 | 0 | 0 | 0 | 0 | 0 | 0 | 0 | 0 | 0 | 0 | 0 | 0 | 0 | -0.001 | 0 | 0 | 0 | 0 | 0 | 0 | 260 | 0 | 0 | 0 | 0 | 0 | 0 | 3.239 | 4.894 | 4.172 | 0 | 0 | 12.306 | 1 | 1 | 0
2021-11-21 02:00 | 0 | 0 | 0 | 0 | 1 | 15.19 | 100 | 100 | 0 | 0 | 0 | 0 | 0 | 0 | 0 | 0 | 0 | 0 | 0 | 0 | 0 | 0 | 0 | 0 | 0 | 0 | 0 | -0.001 | 0 | 0 | 0 | 0 | 0 | 0 | 260 | 0 | 0 | 0 | 0 | 0 | 0 | 3.245 | 4.898 | 4.176 | 0 | 0 | 12.319 | 1 | 1 | 0
2021-11-21 03:00 | 0 | 0 | 0 | 1 | 0.7 | 15.08 | 100 | 100 | 0 | 0 | 0 | 0 | 0 | 0 | 0 | 0 | 0 | 0 | 0 | 0 | 0 | 0 | 0 | 0 | 0 | 0 | 0 | -0.001 | 0 | 0 | 0 | 0 | 22.45 | 0.98 | 260 | 0 | 0 | 0 | 0 | 0 | 0 | 3.249 | 4.9 | 4.178 | 0 | 0 | 12.327 | 1 | 1 | 0
2021-11-21 04:00 | 0 | 72.4 | 68.56 | 1 | 0.7 | 14.99 | 100 | 100 | 0 | 0 | 0 | 0.521 | 0 | 0 | 0 | 0 | 0 | 0 | 6.809 | 23.529 | 24.848 | 0 | 0 | 0 | 0 | 0 | 0 | -0.001 | 0 | 0 | 0 | 0 | 18.75 | 0.99 | 260 | 0 | 0 | 0 | 0 | 0 | 0 | 3.252 | 4.902 | 4.179 | 0 | 0 | 5.524 | 2 | 2 | 0
2021-11-21 05:00 | 0 | 204.7 | 200.55 | 1 | 1.3 | 17.99 | 100 | 100 | 0 | 0 | 0 | 0.521 | 0 | 0 | 0 | 0 | 0 | 0 | 53.384 | 68.829 | 70.253 | 0 | 0 | 0 | 0 | 0 | 0 | -0.001 | 0 | 0 | 0 | 0 | 11.56 | 0.99 | 335.26 | 0 | 0 | 0 | 0 | 39.411 | 0 | 4.063 | 5.35 | 4.561 | 0 | 0 | 0 | 1 | 1 | 0
2021-11-21 06:00 | 0 | 161.2 | 160.61 | 1 | 1 | 18.07 | 100 | 100 | 0 | 0 | 0 | 0.521 | 0 | 0 | 0 | 0 | 0 | 0 | 48.471 | 55.121 | 55.324 | 0 | 0 | 0 | 0 | 0 | 0 | -0.001 | 0 | 0 | 0 | 0 | 4.91 | 1 | 389.71 | 0 | 0 | 0 | 0 | 28.515 | 0 | 7.512 | 6.717 | 5.726 | 0 | 0 | 0 | 1 | 1 | 0
2021-11-21 07:00 | 0 | 118.6 | 118.59 | 1 | 1 | 17.88 | 100 | 100 | 0 | 0 | 0 | 0.521 | 0 | 0 | 0 | 0 | 0 | 0 | 35.846 | 40.699 | 40.704 | 0 | 0 | 0 | 0 | 0 | 0 | -0.001 | 0 | 0 | 0 | 0 | 0.85 | 1 | 410.93 | 0 | 0 | 0 | 0 | 11.116 | 0 | 10.678 | 7.585 | 6.466 | 0 | 0 | 0 | 1 | 1 | 0
2021-11-21 08:00 | 0 | 156.4 | 155.7 | 1 | 1.5 | 20.18 | 100 | 100 | 0 | 0 | 0 | 0.521 | 0 | 12.156 | 0 | 12.156 | 12.156 | 12.156 | 46.979 | 53.438 | 53.676 | 0 | 0 | 0 | 0 | 0 | 0 | -0.001 | 0 | 22.65 | 0 | 0 | 5.41 | 1 | 425 | 0 | 0 | 0 | 0 | 7.366 | 0 | 12.599 | 8.02 | 6.837 | 0 | 0 | 0 | 1 | 1 | 0
2021-11-21 09:00 | 0 | 187.8 | 185.76 | 1 | 2.5 | 19.73 | 100 | 100 | 0 | 0 | 0 | 0.521 | 0 | 27.9 | 0 | 27.9 | 27.9 | 27.9 | 55.935 | 63.751 | 64.453 | 0 | 0 | 0 | 0 | 0 | 0 | -0.001 | 0 | 43.29 | 0 | 0 | 8.46 | 1 | 425 | 0 | 0 | 0 | 0 | 0 | 0 | 13.013 | 8.109 | 6.913 | 0 | 0 | 0 | 1 | 1 | 0
2021-11-21 10:00 | 0 | 386.6 | 380.97 | 1 | 2.9 | 20.17 | 100 | 100 | 24.372 | 24.372 | 1.004 | 0.761 | 26.138 | 0 | 0 | 86.622 | 86.622 | 86.622 | 114.599 | 130.75 | 132.681 | 0 | 0 | 0 | 0 | 0 | 0 | 86.621 | 86.622 | 65.29 | 18.37 | 100 | 9.79 | 1 | 425 | 0 | 0 | 0 | 0 | 0 | 0 | 12.971 | 8.1 | 6.905 | 0 | 0 | 0 | 2 | 2 | 0
2021-11-21 11:00 | 0 | 331.8 | 327.46 | 1 | 4.4 | 20.1 | 100 | 100 | 0 | 0 | 0 | 0.521 | 0 | 70.558 | 0 | 70.558 | 70.558 | 70.558 | 98.544 | 112.385 | 113.874 | 0 | 0 | 0 | 0 | 0 | 0 | -0.001 | 0 | 61.96 | 0 | 0 | 9.28 | 1 | 425 | 0 | 0 | 0 | 0 | 0 | 0 | 12.978 | 8.101 | 6.906 | 0 | 0 | 0 | 2 | 2 | 0
2021-11-21 12:00 | 0 | 246.8 | 244.98 | 1 | 5.1 | 19.84 | 100 | 100 | 0 | 0 | 0 | 0.521 | 0 | 45.825 | 0 | 45.825 | 45.825 | 45.825 | 73.846 | 84.076 | 84.702 | 0 | 0 | 0 | 0 | 0 | 0 | -0.001 | 0 | 54.1 | 0 | 0 | 6.97 | 1 | 425 | 0 | 0 | 0 | 0 | 0 | 0 | 13.003 | 8.107 | 6.911 | 0 | 0 | 0 | 1 | 1 | 0
2021-11-21 13:00 | 0 | 123.9 | 123.73 | 1 | 4.9 | 18.92 | 100 | 100 | 0 | 0 | 0 | 0.521 | 0 | 9.229 | 0 | 9.229 | 9.229 | 9.229 | 37.372 | 42.462 | 42.522 | 0 | 0 | 0 | 0 | 0 | 0 | -0.001 | 0 | 21.7 | 0 | 0 | 3.04 | 1 | 425 | 0 | 0 | 0 | 0 | 0 | 0 | 13.091 | 8.125 | 6.927 | 0 | 0 | 0 | 1 | 1 | 0
2021-11-21 14:00 | 0 | 73.2 | 73.14 | 1 | 5.9 | 15.01 | 100 | 100 | 0 | 0 | 0 | 0.521 | 0 | 0 | 0 | 0 | 0 | 0 | 22.101 | 25.103 | 25.122 | 0 | 0 | 0 | 0 | 0 | 0 | -0.001 | 0 | 0 | 0 | 0 | 2.22 | 1 | 413.48 | 0 | 0 | 0 | 0 | -6.035 | 0 | 13.086 | 8.124 | 6.925 | 0 | 0 | 0 | 1 | 1 | 0
2021-11-21 15:00 | 0 | 41.5 | 41.04 | 1 | 6.2 | 14.27 | 100 | 100 | 0 | 0 | 0 | 0.521 | 0 | 0 | 0 | 0 | 0 | 0 | 12.358 | 14.086 | 14.243 | 0 | 0 | 0 | 0 | 0 | 0 | -0.001 | 0 | 0 | 0 | 0 | 8.52 | 1 | 387.25 | 0 | 0 | 0 | 0 | -13.736 | 0 | 11.631 | 7.807 | 6.655 | 0 | 0 | 0 | 1 | 1 | 0
2021-11-21 16:00 | 0 | 145.8 | 140.48 | 1 | 4.8 | 14.83 | 100 | 100 | 0 | 0 | 0 | 0.521 | 0 | 0 | 0 | 0 | 0 | 0 | 24.854 | 48.214 | 50.039 | 0 | 0 | 0 | 0 | 0 | 0 | -0.001 | 0 | 0 | 0 | 0 | 15.52 | 0.99 | 388.88 | 0 | 0 | 0 | 0 | 0.856 | 0 | 10.173 | 7.463 | 6.362 | 0 | 0 | 0 | 1 | 1 | 0
2021-11-21 17:00 | 0 | 0 | 0 | 1 | 4.6 | 13.14 | 100 | 100 | 0 | 0 | 0 | 0 | 0 | 0 | 0 | 0 | 0 | 0 | 0 | 0 | 0 | 0 | 0 | 0 | 0 | 0 | 0 | -0.001 | 0 | 0 | 0 | 0 | 22.89 | 0.98 | 345.66 | 0 | 0 | 0 | 0 | -22.635 | 0 | 9.256 | 7.222 | 6.157 | 0 | 0 | 0 | 2 | 2 | 0
2021-11-21 18:00 | 0 | 0 | 0 | 0 | 4.2 | 13.27 | 100 | 100 | 0 | 0 | 0 | 0 | 0 | 0 | 0 | 0 | 0 | 0 | 0 | 0 | 0 | 0 | 0 | 0 | 0 | 0 | 0 | -0.001 | 0 | 0 | 0 | 0 | 0 | 0 | 310.44 | 0 | 0 | 0 | 0 | -18.446 | 0 | 6.569 | 6.411 | 5.465 | 0 | 0 | 0 | 1 | 1 | 0
2021-11-21 19:00 | 0 | 0 | 0 | 0 | 3.9 | 13.39 | 100 | 100 | 0 | 0 | 0 | 0 | 0 | 0 | 0 | 0 | 0 | 0 | 0 | 0 | 0 | 0 | 0 | 0 | 0 | 0 | 0 | -0.001 | 0 | 0 | 0 | 0 | 0 | 0 | 280.85 | 0 | 0 | 0 | 0 | -15.495 | 0 | 4.855 | 5.743 | 4.896 | 0 | 0 | 0 | 1 | 1 | 0
2021-11-21 20:00 | 0 | 0 | 0 | 0 | 3.8 | 12.94 | 100 | 100 | 0 | 0 | 0 | 0 | 0 | 0 | 0 | 0 | 0 | 0 | 0 | 0 | 0 | 0 | 0 | 0 | 0 | 0 | 0 | -0.001 | 0 | 0 | 0 | 0 | 0 | 0 | 260 | 0 | 0 | 0 | 0 | -6.837 | 0 | 3.735 | 5.189 | 4.423 | 0 | 0 | 6.511 | 1 | 1 | 0
2021-11-21 21:00 | 0 | 0 | 0 | 0 | 3.7 | 13.02 | 100 | 100 | 0 | 0 | 0 | 0 | 0 | 0 | 0 | 0 | 0 | 0 | 0 | 0 | 0 | 0 | 0 | 0 | 0 | 0 | 0 | -0.001 | 0 | 0 | 0 | 0 | 0 | 0 | 260 | 0 | 0 | 0 | 0 | 0 | 0 | 3.314 | 4.942 | 4.213 | 0 | 0 | 12.469 | 1 | 1 | 0
2021-11-21 22:00 | 0 | 0 | 0 | 0 | 3.2 | 12.6 | 100 | 100 | 0 | 0 | 0 | 0 | 0 | 0 | 0 | 0 | 0 | 0 | 0 | 0 | 0 | 0 | 0 | 0 | 0 | 0 | 0 | -0.001 | 0 | 0 | 0 | 0 | 0 | 0 | 260 | 0 | 0 | 0 | 0 | 0 | 0 | 3.328 | 4.95 | 4.22 | 0 | 0 | 12.498 | 1 | 1 | 0
2021-11-21 23:00 | 0 | 0 | 0 | 0 | 2.9 | 12.79 | 100 | 100 | 0 | 0 | 0 | 0 | 0 | 0 | 0 | 0 | 0 | 0 | 0 | 0 | 0 | 0 | 0 | 0 | 0 | 0 | 0 | -0.001 | 0 | 0 | 0 | 0 | 0 | 0 | 260 | 0 | 0 | 0 | 0 | 0 | 0 | 3.321 | 4.946 | 4.217 | 0 | 0 | 12.484 | 1 | 1 | 0
2021-11-22 | 0 | 0 | 0 | 0 | 2.8 | 12.88 | 100 | 100 | 0 | 0 | 0 | 0 | 0 | 0 | 0 | 0 | 0 | 0 | 0 | 0 | 0 | 0 | 0 | 0 | 0 | 0 | 0 | -0.001 | 0 | 0 | 0 | 0 | 0 | 0 | 260 | 0 | 0 | 0 | 0 | 0 | 0 | 3.319 | 4.945 | 4.215 | 0 | 0 | 12.478 | 1 | 1 | 0
2021-11-22 01:00 | 0 | 0 | 0 | 0 | 2.9 | 12.92 | 100 | 100 | 0 | 0 | 0 | 0 | 0 | 0 | 0 | 0 | 0 | 0 | 0 | 0 | 0 | 0 | 0 | 0 | 0 | 0 | 0 | -0.001 | 0 | 0 | 0 | 0 | 0 | 0 | 260 | 0 | 0 | 0 | 0 | 0 | 0 | 3.317 | 4.944 | 4.214 | 0 | 0 | 12.475 | 1 | 1 | 0
2021-11-22 02:00 | 0 | 0 | 0 | 0 | 2.6 | 12.19 | 100 | 100 | 0 | 0 | 0 | 0 | 0 | 0 | 0 | 0 | 0 | 0 | 0 | 0 | 0 | 0 | 0 | 0 | 0 | 0 | 0 | -0.001 | 0 | 0 | 0 | 0 | 0 | 0 | 260 | 0 | 0 | 0 | 0 | 0 | 0 | 3.341 | 4.958 | 4.227 | 0 | 0 | 12.526 | 1 | 1 | 0
2021-11-22 03:00 | 0 | 0 | 0 | 1 | 2.2 | 12.21 | 100 | 100 | 0 | 0 | 0 | 0 | 0 | 0 | 0 | 0 | 0 | 0 | 0 | 0 | 0 | 0 | 0 | 0 | 0 | 0 | 0 | -0.001 | 0 | 0 | 0 | 0 | 22.67 | 0.98 | 260 | 0 | 0 | 0 | 0 | 0 | 0 | 3.34 | 4.958 | 4.227 | 0 | 0 | 12.525 | 1 | 1 | 0
2021-11-22 04:00 | 0 | 136.9 | 129.47 | 1 | 2.6 | 12.24 | 100 | 100 | 0 | 0 | 0 | 0.521 | 0 | 0 | 0 | 0 | 0 | 0 | 12.974 | 44.433 | 46.984 | 0 | 0 | 0 | 0 | 0 | 0 | -0.001 | 0 | 0 | 0 | 0 | 18.97 | 0.99 | 260.82 | 0 | 0 | 0 | 0 | 0.432 | 0 | 3.348 | 4.963 | 4.231 | 0 | 0 | 0 | 2 | 2 | 0
2021-11-22 05:00 | 0 | 285.8 | 279.78 | 1 | 2.7 | 16.69 | 100 | 100 | 0 | 0 | 0 | 0.521 | 0 | 0 | 0 | 0 | 0 | 0 | 74.675 | 96.022 | 98.087 | 0 | 0 | 0 | 0 | 0 | 0 | -0.001 | 0 | 0 | 0 | 0 | 11.78 | 0.99 | 374.4 | 0 | 0 | 0 | 0 | 59.479 | 0 | 4.726 | 5.652 | 4.818 | 0 | 0 | 0 | 1 | 1 | 0
2021-11-22 06:00 | 0 | 697.3 | 694.5 | 1 | 3.8 | 17.1 | 100 | 100 | 47.646 | 47.646 | 1.859 | 1.69 | 51.195 | 0 | 0 | 155.479 | 155.479 | 155.479 | 209.575 | 238.352 | 239.313 | 0 | 0 | 0 | 0 | 0 | 0 | 155.478 | 155.479 | 64.97 | 19.91 | 100 | 5.14 | 1 | 425 | 0 | 0 | 0 | 0 | 26.498 | 0 | 12.711 | 8.036 | 6.851 | 0 | 0 | 0 | 2 | 2 | 0
2021-11-22 07:00 | 0 | 894.8 | 894.75 | 1 | 3.9 | 17.28 | 100 | 100 | 80.495 | 80.494 | 4.1 | 3.609 | 88.203 | 0 | 0 | 242.112 | 242.112 | 242.112 | 270.474 | 307.077 | 307.095 | 0 | 0 | 0 | 0 | 0 | 0 | 242.111 | 242.112 | 78.84 | 26.21 | 100 | 0.62 | 1 | 425 | 0 | 0 | 0 | 0 | 0 | 0 | 13.25 | 8.158 | 6.954 | 0 | 0 | 0 | 2 | 3 | 0
2021-11-22 08:00 | 0 | 983.7 | 979.69 | 1 | 3.7 | 20.57 | 100 | 100 | 88.878 | 88.877 | 6.123 | 4.335 | 99.336 | 0 | 0 | 267.704 | 267.704 | 267.704 | 295.627 | 336.228 | 337.606 | 0 | 0 | 0 | 0 | 0 | 0 | 267.703 | 267.704 | 79.29 | 26.33 | 100 | 5.18 | 1 | 425 | 0 | 0 | 0 | 0 | 0 | 0 | 12.933 | 8.092 | 6.898 | 0 | 0 | 0 | 2 | 3 | 0
2021-11-22 09:00 | 0 | 991.6 | 981.38 | 1 | 3.3 | 20.52 | 100 | 100 | 88.857 | 88.857 | 6.115 | 4.333 | 99.306 | 0 | 0 | 267.634 | 267.634 | 267.634 | 295.565 | 336.808 | 340.317 | 0 | 0 | 0 | 0 | 0 | 0 | 267.633 | 267.634 | 78.64 | 26.11 | 100 | 8.23 | 1 | 425 | 0 | 0 | 0 | 0 | 0 | 0 | 12.938 | 8.093 | 6.899 | 0 | 0 | 0 | 2 | 2 | 0
2021-11-22 10:00 | 0 | 869.4 | 857.31 | 1 | 3.2 | 22.18 | 100 | 100 | 75.386 | 75.386 | 4.383 | 3.296 | 83.065 | 0 | 0 | 230.221 | 230.221 | 230.221 | 257.932 | 294.23 | 298.378 | 0 | 0 | 0 | 0 | 0 | 0 | 230.22 | 230.221 | 77.16 | 25.27 | 100 | 9.57 | 1 | 425 | 0 | 0 | 0 | 0 | 0 | 0 | 12.78 | 8.06 | 6.871 | 0 | 0 | 0 | 2 | 3 | 0
2021-11-22 11:00 | 0 | 556 | 549.06 | 1 | 3.1 | 22.18 | 100 | 100 | 40.401 | 40.401 | 2.644 | 1.397 | 44.442 | 0 | 0 | 137.547 | 137.547 | 137.547 | 165.258 | 188.437 | 190.819 | 0 | 0 | 0 | 0 | 0 | 0 | 137.546 | 137.547 | 72.08 | 21.17 | 100 | 9.06 | 1 | 425 | 0 | 0 | 0 | 0 | 0 | 0 | 12.78 | 8.06 | 6.871 | 0 | 0 | 0 | 2 | 3 | 0
2021-11-22 12:00 | 0 | 584.1 | 580.03 | 1 | 3 | 21.81 | 100 | 100 | 44.081 | 44.08 | 2.421 | 1.549 | 48.05 | 0 | 0 | 147.106 | 147.106 | 147.106 | 174.866 | 199.067 | 200.463 | 0 | 0 | 0 | 0 | 0 | 0 | 147.105 | 147.106 | 73.38 | 21.99 | 100 | 6.77 | 1 | 425 | 0 | 0 | 0 | 0 | 0 | 0 | 12.815 | 8.067 | 6.877 | 0 | 0 | 0 | 2 | 2 | 0
2021-11-22 13:00 | 0 | 737.3 | 736.38 | 1 | 3.8 | 20.86 | 100 | 100 | 60.841 | 60.841 | 4.075 | 2.452 | 67.369 | 0 | 0 | 194.561 | 194.561 | 194.561 | 222.446 | 252.727 | 253.041 | 0 | 0 | 0 | 0 | 0 | 0 | 194.56 | 194.561 | 76.89 | 24.04 | 100 | 2.86 | 1 | 425 | 0 | 0 | 0 | 0 | 0 | 0 | 12.906 | 8.086 | 6.893 | 0 | 0 | 0 | 2 | 2 | 0
2021-11-22 14:00 | 0 | 599.4 | 598.87 | 1 | 4.1 | 19.19 | 100 | 100 | 46.486 | 46.485 | 2.073 | 1.644 | 50.203 | 0 | 0 | 152.831 | 152.831 | 152.831 | 180.938 | 205.534 | 205.714 | 0 | 0 | 0 | 0 | 0 | 0 | 152.83 | 152.831 | 74.29 | 22.6 | 100 | 2.4 | 1 | 425 | 0 | 0 | 0 | 0 | 0 | 0 | 13.065 | 8.12 | 6.922 | 0 | 0 | 0 | 2 | 2 | 0
2021-11-22 15:00 | 0 | 627.9 | 620.7 | 1 | 4 | 18.61 | 100 | 100 | 48.687 | 48.687 | 2.048 | 1.746 | 52.481 | 0 | 0 | 158.691 | 158.691 | 158.691 | 186.875 | 213.024 | 215.495 | 0 | 0 | 0 | 0 | 0 | 0 | 158.69 | 158.691 | 73.64 | 22.59 | 100 | 8.69 | 1 | 425 | 0 | 0 | 0 | 0 | 0 | 0 | 13.121 | 8.131 | 6.932 | 0 | 0 | 0 | 2 | 2 | 0
2021-11-22 16:00 | 0 | 448.5 | 431.82 | 1 | 3.1 | 18.67 | 100 | 100 | 0 | 0 | 0 | 0.521 | 0 | 49.17 | 0 | 49.17 | 49.17 | 49.17 | 77.346 | 148.2 | 153.925 | 0 | 0 | 0 | 0 | 0 | 0 | -0.001 | 0 | 31.94 | 0 | 0 | 15.68 | 0.99 | 425 | 0 | 0 | 0 | 0 | 0 | 0 | 13.115 | 8.13 | 6.931 | 0 | 0 | 0 | 2 | 2 | 0
2021-11-22 17:00 | 0 | 0 | 0 | 1 | 1.9 | 14.33 | 100 | 100 | 0 | 0 | 0 | 0 | 0 | 0 | 0 | 0 | 0 | 0 | 0 | 0 | 0 | 0 | 0 | 0 | 0 | 0 | 0 | -0.001 | 0 | 0 | 0 | 0 | 23.04 | 0.98 | 374.4 | 0 | 0 | 0 | 0 | -26.498 | 0 | 11.922 | 7.869 | 6.708 | 0 | 0 | 0 | 2 | 2 | 0
2021-11-22 18:00 | 0 | 0 | 0 | 0 | 1.4 | 14.51 | 100 | 100 | 0 | 0 | 0 | 0 | 0 | 0 | 0 | 0 | 0 | 0 | 0 | 0 | 0 | 0 | 0 | 0 | 0 | 0 | 0 | -0.001 | 0 | 0 | 0 | 0 | 0 | 0 | 334.25 | 0 | 0 | 0 | 0 | -21.027 | 0 | 8.196 | 6.927 | 5.905 | 0 | 0 | 0 | 1 | 1 | 0
2021-11-22 19:00 | 0 | 0 | 0 | 0 | 1 | 15.03 | 100 | 100 | 0 | 0 | 0 | 0 | 0 | 0 | 0 | 0 | 0 | 0 | 0 | 0 | 0 | 0 | 0 | 0 | 0 | 0 | 0 | -0.001 | 0 | 0 | 0 | 0 | 0 | 0 | 301.21 | 0 | 0 | 0 | 0 | -17.299 | 0 | 5.883 | 6.163 | 5.254 | 0 | 0 | 0 | 1 | 1 | 0
2021-11-22 20:00 | 0 | 0 | 0 | 0 | 0.5 | 13.64 | 100 | 100 | 0 | 0 | 0 | 0 | 0 | 0 | 0 | 0 | 0 | 0 | 0 | 0 | 0 | 0 | 0 | 0 | 0 | 0 | 0 | -0.001 | 0 | 0 | 0 | 0 | 0 | 0 | 273.01 | 0 | 0 | 0 | 0 | -14.769 | 0 | 4.463 | 5.563 | 4.743 | 0 | 0 | 0 | 1 | 1 | 0
2021-11-22 21:00 | 0 | 0 | 0 | 0 | 0.7 | 13.53 | 100 | 100 | 0 | 0 | 0 | 0 | 0 | 0 | 0 | 0 | 0 | 0 | 0 | 0 | 0 | 0 | 0 | 0 | 0 | 0 | 0 | -0.001 | 0 | 0 | 0 | 0 | 0 | 0 | 260 | 0 | 0 | 0 | 0 | -6.536 | 0 | 3.457 | 5.028 | 4.286 | 0 | 0 | 6.235 | 1 | 1 | 0
2021-11-22 22:00 | 0 | 0 | 0 | 0 | 1.1 | 11.91 | 100 | 100 | 0 | 0 | 0 | 0 | 0 | 0 | 0 | 0 | 0 | 0 | 0 | 0 | 0 | 0 | 0 | 0 | 0 | 0 | 0 | -0.001 | 0 | 0 | 0 | 0 | 0 | 0 | 260 | 0 | 0 | 0 | 0 | 0 | 0 | 3.35 | 4.964 | 4.232 | 0 | 0 | 12.545 | 1 | 1 | 0
2021-11-22 23:00 | 0 | 0 | 0 | 0 | 1.8 | 11.28 | 100 | 100 | 0 | 0 | 0 | 0 | 0 | 0 | 0 | 0 | 0 | 0 | 0 | 0 | 0 | 0 | 0 | 0 | 0 | 0 | 0 | -0.001 | 0 | 0 | 0 | 0 | 0 | 0 | 260 | 0 | 0 | 0 | 0 | 0 | 0 | 3.37 | 4.977 | 4.242 | 0 | 0 | 12.589 | 1 | 1 | 0
2021-11-23 | 0 | 0 | 0 | 0 | 1.5 | 11.14 | 100 | 100 | 0 | 0 | 0 | 0 | 0 | 0 | 0 | 0 | 0 | 0 | 0 | 0 | 0 | 0 | 0 | 0 | 0 | 0 | 0 | -0.001 | 0 | 0 | 0 | 0 | 0 | 0 | 260 | 0 | 0 | 0 | 0 | 0 | 0 | 3.375 | 4.979 | 4.245 | 0 | 0 | 12.599 | 1 | 1 | 0
2021-11-23 01:00 | 0 | 0 | 0 | 0 | 1.2 | 11.13 | 100 | 100 | 0 | 0 | 0 | 0 | 0 | 0 | 0 | 0 | 0 | 0 | 0 | 0 | 0 | 0 | 0 | 0 | 0 | 0 | 0 | -0.001 | 0 | 0 | 0 | 0 | 0 | 0 | 260 | 0 | 0 | 0 | 0 | 0 | 0 | 3.375 | 4.98 | 4.245 | 0 | 0 | 12.6 | 1 | 1 | 0
2021-11-23 02:00 | 0 | 0 | 0 | 0 | 1.4 | 10.36 | 100 | 100 | 0 | 0 | 0 | 0 | 0 | 0 | 0 | 0 | 0 | 0 | 0 | 0 | 0 | 0 | 0 | 0 | 0 | 0 | 0 | -0.001 | 0 | 0 | 0 | 0 | 0 | 0 | 260 | 0 | 0 | 0 | 0 | 0 | 0 | 3.4 | 4.995 | 4.258 | 0 | 0 | 12.653 | 1 | 1 | 0
2021-11-23 03:00 | 0 | 0 | 0 | 1 | 1.5 | 10.48 | 100 | 100 | 0 | 0 | 0 | 0 | 0 | 0 | 0 | 0 | 0 | 0 | 0 | 0 | 0 | 0 | 0 | 0 | 0 | 0 | 0 | -0.001 | 0 | 0 | 0 | 0 | 22.88 | 0.98 | 260 | 0 | 0 | 0 | 0 | 0 | 0 | 3.396 | 4.993 | 4.256 | 0 | 0 | 12.645 | 1 | 1 | 0
2021-11-23 04:00 | 0 | 402.6 | 380.25 | 1 | 1.7 | 10.64 | 100 | 100 | 0 | 0 | 0 | 0.521 | 0 | 0 | 0 | 0 | 0 | 0 | 38.415 | 130.5 | 138.172 | 0 | 0 | 0 | 0 | 0 | 0 | -0.001 | 0 | 0 | 0 | 0 | 19.18 | 0.99 | 307.02 | 0 | 0 | 0 | 0 | 24.625 | 0 | 3.96 | 5.306 | 4.524 | 0 | 0 | 0 | 2 | 2 | 0
2021-11-23 05:00 | 0 | 642.1 | 628.08 | 1 | 0.8 | 19.9 | 100 | 100 | 22.955 | 22.955 | 1.004 | 0.721 | 24.681 | 0 | 0 | 82.405 | 82.405 | 82.405 | 168.041 | 215.557 | 220.369 | 0 | 0 | 0 | 0 | 0 | 0 | 82.404 | 82.405 | 37.39 | 10.42 | 100 | 11.99 | 0.99 | 425 | 0 | 0 | 0 | 0 | 61.784 | 0 | 10.191 | 7.374 | 6.286 | 0 | 0 | 0 | 2 | 2 | 0
2021-11-23 06:00 | 0 | 816.8 | 813.23 | 1 | 0.5 | 20.22 | 100 | 100 | 70.369 | 70.369 | 4.064 | 2.976 | 77.41 | 0 | 0 | 217.405 | 217.405 | 217.405 | 245.375 | 279.101 | 280.326 | 0 | 0 | 0 | 0 | 0 | 0 | 217.404 | 217.405 | 77.55 | 25.1 | 100 | 5.36 | 1 | 425 | 0 | 0 | 0 | 0 | 0 | 0 | 12.967 | 8.099 | 6.904 | 0 | 0 | 0 | 2 | 3 | 0
2021-11-23 07:00 | 0 | 898.8 | 898.78 | 1 | 0.9 | 20.34 | 100 | 100 | 80.613 | 80.612 | 4.678 | 3.653 | 88.944 | 0 | 0 | 243.753 | 243.753 | 243.753 | 271.707 | 308.461 | 308.468 | 0 | 0 | 0 | 0 | 0 | 0 | 243.752 | 243.753 | 79.02 | 26.13 | 100 | 0.4 | 1 | 425 | 0 | 0 | 0 | 0 | 0 | 0 | 12.955 | 8.097 | 6.902 | 0 | 0 | 0 | 2 | 3 | 0
2021-11-23 08:00 | 0 | 943.1 | 939.58 | 1 | 1.5 | 24.1 | 100 | 100 | 84.334 | 84.333 | 6.009 | 3.997 | 94.34 | 0 | 0 | 256.098 | 256.098 | 256.098 | 283.557 | 322.462 | 323.672 | 0 | 0 | 0 | 0 | 0 | 0 | 256.097 | 256.098 | 79.12 | 26.06 | 100 | 4.95 | 1 | 425 | 0 | 0 | 0 | 0 | 0 | 0 | 12.6 | 8.021 | 6.838 | 0 | 0 | 0 | 2 | 3 | 0
2021-11-23 09:00 | 0 | 966.7 | 957.26 | 1 | 2.1 | 23.95 | 100 | 100 | 86.008 | 86.007 | 6.268 | 4.134 | 96.41 | 0 | 0 | 260.869 | 260.869 | 260.869 | 288.348 | 328.532 | 331.771 | 0 | 0 | 0 | 0 | 0 | 0 | 260.868 | 260.869 | 78.63 | 25.92 | 100 | 8.01 | 1 | 425 | 0 | 0 | 0 | 0 | 0 | 0 | 12.614 | 8.024 | 6.841 | 0 | 0 | 0 | 2 | 3 | 0
2021-11-23 10:00 | 0 | 974.2 | 961.26 | 1 | 2.2 | 25.64 | 100 | 100 | 85.957 | 85.957 | 6.59 | 4.167 | 96.714 | 0 | 0 | 261.997 | 261.997 | 261.997 | 289.256 | 329.904 | 334.345 | 0 | 0 | 0 | 0 | 0 | 0 | 261.996 | 261.997 | 78.36 | 25.71 | 100 | 9.35 | 1 | 425 | 0 | 0 | 0 | 0 | 0 | 0 | 12.456 | 7.991 | 6.812 | 0 | 0 | 0 | 2 | 3 | 0
2021-11-23 11:00 | 0 | 960.4 | 948.95 | 1 | 2.2 | 25.88 | 100 | 100 | 84.614 | 84.613 | 6.423 | 4.064 | 95.101 | 0 | 0 | 258.437 | 258.437 | 258.437 | 285.664 | 325.68 | 329.609 | 0 | 0 | 0 | 0 | 0 | 0 | 258.436 | 258.437 | 78.41 | 25.67 | 100 | 8.86 | 1 | 425 | 0 | 0 | 0 | 0 | 0 | 0 | 12.434 | 7.986 | 6.808 | 0 | 0 | 0 | 2 | 3 | 0
2021-11-23 12:00 | 0 | 760.9 | 755.9 | 1 | 2.5 | 25.99 | 100 | 100 | 62.537 | 62.536 | 4.798 | 2.587 | 69.922 | 0 | 0 | 200.701 | 200.701 | 200.701 | 227.914 | 259.425 | 261.141 | 0 | 0 | 0 | 0 | 0 | 0 | 200.7 | 200.701 | 76.86 | 23.95 | 100 | 6.57 | 1 | 425 | 0 | 0 | 0 | 0 | 0 | 0 | 12.424 | 7.984 | 6.806 | 0 | 0 | 0 | 2 | 3 | 0
2021-11-23 13:00 | 0 | 819.3 | 818.41 | 1 | 4.4 | 25.34 | 100 | 100 | 70.653 | 70.653 | 4.801 | 3.038 | 78.492 | 0 | 0 | 219.943 | 219.943 | 219.943 | 247.241 | 280.877 | 281.184 | 0 | 0 | 0 | 0 | 0 | 0 | 219.942 | 219.943 | 78.22 | 25.13 | 100 | 2.68 | 1 | 425 | 0 | 0 | 0 | 0 | 0 | 0 | 12.484 | 7.997 | 6.817 | 0 | 0 | 0 | 2 | 3 | 0
2021-11-23 14:00 | 0 | 758.2 | 757.44 | 1 | 4.4 | 22.28 | 100 | 100 | 63.407 | 63.407 | 4.261 | 2.597 | 70.265 | 0 | 0 | 201.133 | 201.133 | 201.133 | 228.831 | 259.953 | 260.214 | 0 | 0 | 0 | 0 | 0 | 0 | 201.132 | 201.133 | 77.3 | 24.37 | 100 | 2.57 | 1 | 425 | 0 | 0 | 0 | 0 | 0 | 0 | 12.771 | 8.058 | 6.869 | 0 | 0 | 0 | 2 | 3 | 0
2021-11-23 15:00 | 0 | 715.4 | 706.9 | 1 | 3.9 | 21.76 | 100 | 100 | 57.534 | 57.533 | 3.539 | 2.25 | 63.323 | 0 | 0 | 185.034 | 185.034 | 185.034 | 212.8 | 242.607 | 245.525 | 0 | 0 | 0 | 0 | 0 | 0 | 185.033 | 185.034 | 75.36 | 23.43 | 100 | 8.84 | 1 | 425 | 0 | 0 | 0 | 0 | 0 | 0 | 12.82 | 8.068 | 6.878 | 0 | 0 | 0 | 2 | 3 | 0
2021-11-23 16:00 | 0 | 512 | 492.59 | 1 | 3.1 | 21.64 | 100 | 100 | 0 | 0 | 0 | 0.521 | 0 | 61.532 | 0 | 61.532 | 61.532 | 61.532 | 89.314 | 169.058 | 175.718 | 0 | 0 | 0 | 0 | 0 | 0 | -0.001 | 0 | 35.02 | 0 | 0 | 15.83 | 0.99 | 425 | 0 | 0 | 0 | 0 | 0 | 0 | 12.832 | 8.071 | 6.88 | 0 | 0 | 0 | 2 | 2 | 0
2021-11-23 17:00 | 0 | 0 | 0 | 1 | 1.7 | 16.34 | 100 | 100 | 0 | 0 | 0 | 0 | 0 | 0 | 0 | 0 | 0 | 0 | 0 | 0 | 0 | 0 | 0 | 0 | 0 | 0 | 0 | -0.001 | 0 | 0 | 0 | 0 | 23.19 | 0.98 | 374.85 | 0 | 0 | 0 | 0 | -26.264 | 0 | 11.756 | 7.832 | 6.676 | 0 | 0 | 0 | 2 | 2 | 0
2021-11-23 18:00 | 0 | 0 | 0 | 0 | 1.1 | 16.93 | 100 | 100 | 0 | 0 | 0 | 0 | 0 | 0 | 0 | 0 | 0 | 0 | 0 | 0 | 0 | 0 | 0 | 0 | 0 | 0 | 0 | -0.001 | 0 | 0 | 0 | 0 | 0 | 0 | 335.07 | 0 | 0 | 0 | 0 | -20.834 | 0 | 8.07 | 6.89 | 5.874 | 0 | 0 | 0 | 1 | 1 | 0
2021-11-23 19:00 | 0 | 0 | 0 | 0 | 0.4 | 16.56 | 100 | 100 | 0 | 0 | 0 | 0 | 0 | 0 | 0 | 0 | 0 | 0 | 0 | 0 | 0 | 0 | 0 | 0 | 0 | 0 | 0 | -0.001 | 0 | 0 | 0 | 0 | 0 | 0 | 302.15 | 0 | 0 | 0 | 0 | -17.239 | 0 | 5.847 | 6.15 | 5.242 | 0 | 0 | 0 | 1 | 1 | 0
2021-11-23 20:00 | 0 | 0 | 0 | 0 | 1.1 | 14.59 | 100 | 100 | 0 | 0 | 0 | 0 | 0 | 0 | 0 | 0 | 0 | 0 | 0 | 0 | 0 | 0 | 0 | 0 | 0 | 0 | 0 | -0.001 | 0 | 0 | 0 | 0 | 0 | 0 | 273.95 | 0 | 0 | 0 | 0 | -14.768 | 0 | 4.463 | 5.563 | 4.742 | 0 | 0 | 0 | 1 | 1 | 0
2021-11-23 21:00 | 0 | 0 | 0 | 0 | 1.2 | 14.1 | 100 | 100 | 0 | 0 | 0 | 0 | 0 | 0 | 0 | 0 | 0 | 0 | 0 | 0 | 0 | 0 | 0 | 0 | 0 | 0 | 0 | -0.001 | 0 | 0 | 0 | 0 | 0 | 0 | 260 | 0 | 0 | 0 | 0 | -6.549 | 0 | 3.469 | 5.035 | 4.292 | 0 | 0 | 6.247 | 1 | 1 | 0
2021-11-23 22:00 | 0 | 0 | 0 | 0 | 1.2 | 12.74 | 100 | 100 | 0 | 0 | 0 | 0 | 0 | 0 | 0 | 0 | 0 | 0 | 0 | 0 | 0 | 0 | 0 | 0 | 0 | 0 | 0 | -0.001 | 0 | 0 | 0 | 0 | 0 | 0 | 260 | 0 | 0 | 0 | 0 | 0 | 0 | 3.323 | 4.947 | 4.218 | 0 | 0 | 12.488 | 1 | 1 | 0
2021-11-23 23:00 | 0 | 0 | 0 | 0 | 0.9 | 12.87 | 100 | 100 | 0 | 0 | 0 | 0 | 0 | 0 | 0 | 0 | 0 | 0 | 0 | 0 | 0 | 0 | 0 | 0 | 0 | 0 | 0 | -0.001 | 0 | 0 | 0 | 0 | 0 | 0 | 260 | 0 | 0 | 0 | 0 | 0 | 0 | 3.319 | 4.945 | 4.215 | 0 | 0 | 12.479 | 1 | 1 | 0
2021-11-24 | 0 | 0 | 0 | 0 | 0.8 | 13.01 | 100 | 100 | 0 | 0 | 0 | 0 | 0 | 0 | 0 | 0 | 0 | 0 | 0 | 0 | 0 | 0 | 0 | 0 | 0 | 0 | 0 | -0.001 | 0 | 0 | 0 | 0 | 0 | 0 | 260 | 0 | 0 | 0 | 0 | 0 | 0 | 3.314 | 4.942 | 4.213 | 0 | 0 | 12.469 | 1 | 1 | 0
2021-11-24 01:00 | 0 | 0 | 0 | 0 | 0.9 | 13.06 | 100 | 100 | 0 | 0 | 0 | 0 | 0 | 0 | 0 | 0 | 0 | 0 | 0 | 0 | 0 | 0 | 0 | 0 | 0 | 0 | 0 | -0.001 | 0 | 0 | 0 | 0 | 0 | 0 | 260 | 0 | 0 | 0 | 0 | 0 | 0 | 3.313 | 4.941 | 4.212 | 0 | 0 | 12.466 | 1 | 1 | 0
2021-11-24 02:00 | 0 | 0 | 0 | 0 | 1.2 | 12.21 | 100 | 100 | 0 | 0 | 0 | 0 | 0 | 0 | 0 | 0 | 0 | 0 | 0 | 0 | 0 | 0 | 0 | 0 | 0 | 0 | 0 | -0.001 | 0 | 0 | 0 | 0 | 0 | 0 | 260 | 0 | 0 | 0 | 0 | 0 | 0 | 3.34 | 4.958 | 4.227 | 0 | 0 | 12.525 | 1 | 1 | 0
2021-11-24 03:00 | 0 | 0 | 0 | 1 | 1.4 | 12.26 | 100 | 100 | 0 | 0 | 0 | 0 | 0 | 0 | 0 | 0 | 0 | 0 | 0 | 0 | 0 | 0 | 0 | 0 | 0 | 0 | 0 | -0.001 | 0 | 0 | 0 | 0 | 23.09 | 0.98 | 260 | 0 | 0 | 0 | 0 | 0 | 0 | 3.338 | 4.957 | 4.226 | 0 | 0 | 12.521 | 1 | 1 | 0
2021-11-24 04:00 | 0 | 389.9 | 367.77 | 1 | 1.8 | 13.09 | 100 | 100 | 0 | 0 | 0 | 0.521 | 0 | 0 | 0 | 0 | 0 | 0 | 37.427 | 126.22 | 133.814 | 0 | 0 | 0 | 0 | 0 | 0 | -0.001 | 0 | 0 | 0 | 0 | 19.39 | 0.99 | 305.56 | 0 | 0 | 0 | 0 | 23.857 | 0 | 3.85 | 5.247 | 4.473 | 0 | 0 | 0 | 2 | 2 | 0
2021-11-24 05:00 | 0 | 605.5 | 591.81 | 1 | 1 | 21.6 | 100 | 100 | 0 | 0 | 0 | 0.521 | 0 | 72.678 | 0 | 72.678 | 72.678 | 72.678 | 158.674 | 203.108 | 207.808 | 0 | 0 | 0 | 0 | 0 | 0 | -0.001 | 0 | 34.97 | 0 | 0 | 12.21 | 0.99 | 425 | 0 | 0 | 0 | 0 | 62.552 | 0 | 9.923 | 7.299 | 6.222 | 0 | 0 | 0 | 1 | 1 | 0
2021-11-24 06:00 | 0 | 803.2 | 799.4 | 1 | 0.8 | 22.4 | 100 | 100 | 68.492 | 68.492 | 4.33 | 2.882 | 75.705 | 0 | 0 | 213.492 | 213.492 | 213.492 | 241.174 | 274.355 | 275.658 | 0 | 0 | 0 | 0 | 0 | 0 | 213.491 | 213.492 | 77.45 | 24.85 | 100 | 5.57 | 1 | 425 | 0 | 0 | 0 | 0 | 0 | 0 | 12.76 | 8.055 | 6.867 | 0 | 0 | 0 | 2 | 3 | 0
2021-11-24 07:00 | 0 | 882.3 | 882.3 | 1 | 0.9 | 22.56 | 100 | 100 | 78.654 | 78.654 | 4.754 | 3.527 | 86.935 | 0 | 0 | 239.076 | 239.076 | 239.076 | 266.737 | 302.804 | 302.805 | 0 | 0 | 0 | 0 | 0 | 0 | 239.075 | 239.076 | 78.95 | 25.98 | 100 | 0.18 | 1 | 425 | 0 | 0 | 0 | 0 | 0 | 0 | 12.745 | 8.052 | 6.864 | 0 | 0 | 0 | 2 | 3 | 0
2021-11-24 08:00 | 0 | 930.7 | 927.52 | 1 | 1.5 | 25.82 | 100 | 100 | 82.656 | 82.656 | 6.087 | 3.901 | 92.644 | 0 | 0 | 252.715 | 252.715 | 252.715 | 279.95 | 318.325 | 319.416 | 0 | 0 | 0 | 0 | 0 | 0 | 252.714 | 252.715 | 79.12 | 25.88 | 100 | 4.74 | 1 | 425 | 0 | 0 | 0 | 0 | 0 | 0 | 12.44 | 7.987 | 6.809 | 0 | 0 | 0 | 2 | 3 | 0
2021-11-24 09:00 | 0 | 957.2 | 948.35 | 1 | 2.1 | 25.88 | 100 | 100 | 84.633 | 84.633 | 6.421 | 4.065 | 95.119 | 0 | 0 | 258.48 | 258.48 | 258.48 | 285.708 | 325.473 | 328.511 | 0 | 0 | 0 | 0 | 0 | 0 | 258.479 | 258.48 | 78.68 | 25.76 | 100 | 7.8 | 1 | 425 | 0 | 0 | 0 | 0 | 0 | 0 | 12.434 | 7.986 | 6.808 | 0 | 0 | 0 | 2 | 3 | 0
2021-11-24 10:00 | 0 | 876.3 | 865.17 | 1 | 2.7 | 27.16 | 100 | 100 | 75.138 | 75.138 | 5.41 | 3.376 | 83.924 | 0 | 0 | 233.325 | 233.325 | 233.325 | 260.387 | 296.928 | 300.746 | 0 | 0 | 0 | 0 | 0 | 0 | 233.324 | 233.325 | 77.58 | 24.98 | 100 | 9.14 | 1 | 425 | 0 | 0 | 0 | 0 | 0 | 0 | 12.316 | 7.96 | 6.786 | 0 | 0 | 0 | 2 | 3 | 0
2021-11-24 11:00 | 0 | 706.2 | 698.16 | 1 | 3.1 | 27.01 | 100 | 100 | 55.549 | 55.548 | 4.487 | 2.211 | 62.247 | 0 | 0 | 183.119 | 183.119 | 183.119 | 210.2 | 239.607 | 242.368 | 0 | 0 | 0 | 0 | 0 | 0 | 183.118 | 183.119 | 75.55 | 22.92 | 100 | 8.66 | 1 | 425 | 0 | 0 | 0 | 0 | 0 | 0 | 12.329 | 7.963 | 6.789 | 0 | 0 | 0 | 2 | 3 | 0
2021-11-24 12:00 | 0 | 722.4 | 717.92 | 1 | 3 | 27.22 | 100 | 100 | 57.695 | 57.695 | 4.843 | 2.342 | 64.88 | 0 | 0 | 189.434 | 189.434 | 189.434 | 216.488 | 246.39 | 247.928 | 0 | 0 | 0 | 0 | 0 | 0 | 189.433 | 189.434 | 76.41 | 23.27 | 100 | 6.39 | 1 | 425 | 0 | 0 | 0 | 0 | 0 | 0 | 12.31 | 7.959 | 6.785 | 0 | 0 | 0 | 2 | 2 | 0
2021-11-24 13:00 | 0 | 666.1 | 665.47 | 1 | 4.3 | 27.04 | 100 | 100 | 52.289 | 52.288 | 4.1 | 2.029 | 58.418 | 0 | 0 | 173.972 | 173.972 | 173.972 | 201.05 | 228.388 | 228.606 | 0 | 0 | 0 | 0 | 0 | 0 | 173.971 | 173.972 | 76.1 | 22.87 | 100 | 2.5 | 1 | 425 | 0 | 0 | 0 | 0 | 0 | 0 | 12.327 | 7.963 | 6.788 | 0 | 0 | 0 | 2 | 2 | 0
2021-11-24 14:00 | 0 | 608 | 607.31 | 1 | 3.9 | 23.55 | 100 | 100 | 47.287 | 47.286 | 2.405 | 1.698 | 51.389 | 0 | 0 | 155.933 | 155.933 | 155.933 | 183.465 | 208.429 | 208.666 | 0 | 0 | 0 | 0 | 0 | 0 | 155.932 | 155.933 | 74.73 | 22.66 | 100 | 2.73 | 1 | 425 | 0 | 0 | 0 | 0 | 0 | 0 | 12.651 | 8.032 | 6.848 | 0 | 0 | 0 | 2 | 2 | 0
2021-11-24 15:00 | 0 | 562.3 | 555.39 | 1 | 3.6 | 23.2 | 100 | 100 | 41.054 | 41.053 | 2.736 | 1.429 | 45.218 | 0 | 0 | 139.594 | 139.594 | 139.594 | 167.171 | 190.609 | 192.981 | 0 | 0 | 0 | 0 | 0 | 0 | 139.593 | 139.594 | 72.34 | 21.27 | 100 | 8.99 | 1 | 425 | 0 | 0 | 0 | 0 | 0 | 0 | 12.684 | 8.039 | 6.854 | 0 | 0 | 0 | 2 | 2 | 0
2021-11-24 16:00 | 0 | 352.4 | 338.8 | 1 | 3.2 | 22.97 | 100 | 100 | 0 | 0 | 0 | 0.521 | 0 | 34.564 | 0 | 34.564 | 34.564 | 34.564 | 62.171 | 116.277 | 120.944 | 0 | 0 | 0 | 0 | 0 | 0 | -0.001 | 0 | 28.58 | 0 | 0 | 15.97 | 0.99 | 425 | 0 | 0 | 0 | 0 | 0 | 0 | 12.706 | 8.044 | 6.857 | 0 | 0 | 0 | 2 | 2 | 0
2021-11-24 17:00 | 0 | 0 | 0 | 1 | 2.7 | 18.67 | 100 | 100 | 0 | 0 | 0 | 0 | 0 | 0 | 0 | 0 | 0 | 0 | 0 | 0 | 0 | 0 | 0 | 0 | 0 | 0 | 0 | -0.001 | 0 | 0 | 0 | 0 | 23.33 | 0.98 | 375.36 | 0 | 0 | 0 | 0 | -25.994 | 0 | 11.565 | 7.789 | 6.64 | 0 | 0 | 0 | 2 | 2 | 0
2021-11-24 18:00 | 0 | 0 | 0 | 0 | 2 | 18.78 | 100 | 100 | 0 | 0 | 0 | 0 | 0 | 0 | 0 | 0 | 0 | 0 | 0 | 0 | 0 | 0 | 0 | 0 | 0 | 0 | 0 | -0.001 | 0 | 0 | 0 | 0 | 0 | 0 | 335.83 | 0 | 0 | 0 | 0 | -20.703 | 0 | 7.986 | 6.865 | 5.852 | 0 | 0 | 0 | 1 | 1 | 0
2021-11-24 19:00 | 0 | 0 | 0 | 0 | 1.5 | 18.89 | 100 | 100 | 0 | 0 | 0 | 0 | 0 | 0 | 0 | 0 | 0 | 0 | 0 | 0 | 0 | 0 | 0 | 0 | 0 | 0 | 0 | -0.001 | 0 | 0 | 0 | 0 | 0 | 0 | 303.16 | 0 | 0 | 0 | 0 | -17.107 | 0 | 5.77 | 6.12 | 5.217 | 0 | 0 | 0 | 1 | 1 | 0
2021-11-24 20:00 | 0 | 0 | 0 | 0 | 1.4 | 18.17 | 100 | 100 | 0 | 0 | 0 | 0 | 0 | 0 | 0 | 0 | 0 | 0 | 0 | 0 | 0 | 0 | 0 | 0 | 0 | 0 | 0 | -0.001 | 0 | 0 | 0 | 0 | 0 | 0 | 275.33 | 0 | 0 | 0 | 0 | -14.577 | 0 | 4.361 | 5.514 | 4.701 | 0 | 0 | 0 | 1 | 1 | 0
2021-11-24 21:00 | 0 | 0 | 0 | 0 | 1 | 18.29 | 100 | 100 | 0 | 0 | 0 | 0 | 0 | 0 | 0 | 0 | 0 | 0 | 0 | 0 | 0 | 0 | 0 | 0 | 0 | 0 | 0 | -0.001 | 0 | 0 | 0 | 0 | 0 | 0 | 260 | 0 | 0 | 0 | 0 | -6.451 | 0 | 3.38 | 4.981 | 4.246 | 0 | 0 | 6.157 | 1 | 1 | 0
2021-11-24 22:00 | 0 | 0 | 0 | 0 | 1.3 | 16.95 | 100 | 100 | 0 | 0 | 0 | 0 | 0 | 0 | 0 | 0 | 0 | 0 | 0 | 0 | 0 | 0 | 0 | 0 | 0 | 0 | 0 | -0.001 | 0 | 0 | 0 | 0 | 0 | 0 | 260 | 0 | 0 | 0 | 0 | 0 | 0 | 3.191 | 4.863 | 4.146 | 0 | 0 | 12.199 | 1 | 1 | 0
2021-11-24 23:00 | 0 | 0 | 0 | 0 | 1.5 | 16.87 | 100 | 100 | 0 | 0 | 0 | 0 | 0 | 0 | 0 | 0 | 0 | 0 | 0 | 0 | 0 | 0 | 0 | 0 | 0 | 0 | 0 | -0.001 | 0 | 0 | 0 | 0 | 0 | 0 | 260 | 0 | 0 | 0 | 0 | 0 | 0 | 3.193 | 4.865 | 4.147 | 0 | 0 | 12.205 | 1 | 1 | 0
2021-11-25 | 0 | 0 | 0 | 0 | 1.4 | 16.95 | 100 | 100 | 0 | 0 | 0 | 0 | 0 | 0 | 0 | 0 | 0 | 0 | 0 | 0 | 0 | 0 | 0 | 0 | 0 | 0 | 0 | -0.001 | 0 | 0 | 0 | 0 | 0 | 0 | 260 | 0 | 0 | 0 | 0 | 0 | 0 | 3.191 | 4.863 | 4.146 | 0 | 0 | 12.199 | 1 | 1 | 0
2021-11-25 01:00 | 0 | 0 | 0 | 0 | 1.5 | 16.95 | 100 | 100 | 0 | 0 | 0 | 0 | 0 | 0 | 0 | 0 | 0 | 0 | 0 | 0 | 0 | 0 | 0 | 0 | 0 | 0 | 0 | -0.001 | 0 | 0 | 0 | 0 | 0 | 0 | 260 | 0 | 0 | 0 | 0 | 0 | 0 | 3.191 | 4.863 | 4.146 | 0 | 0 | 12.199 | 1 | 1 | 0
2021-11-25 02:00 | 0 | 0 | 0 | 0 | 0.9 | 16.3 | 100 | 100 | 0 | 0 | 0 | 0 | 0 | 0 | 0 | 0 | 0 | 0 | 0 | 0 | 0 | 0 | 0 | 0 | 0 | 0 | 0 | -0.001 | 0 | 0 | 0 | 0 | 0 | 0 | 260 | 0 | 0 | 0 | 0 | 0 | 0 | 3.211 | 4.876 | 4.157 | 0 | 0 | 12.244 | 1 | 1 | 0
2021-11-25 03:00 | 0 | 0 | 0 | 1 | 1.3 | 16.44 | 100 | 100 | 0 | 0 | 0 | 0 | 0 | 0 | 0 | 0 | 0 | 0 | 0 | 0 | 0 | 0 | 0 | 0 | 0 | 0 | 0 | -0.001 | 0 | 0 | 0 | 0 | 23.3 | 0.98 | 260 | 0 | 0 | 0 | 0 | 0 | 0 | 3.206 | 4.873 | 4.154 | 0 | 0 | 12.234 | 1 | 1 | 0
2021-11-25 04:00 | 0 | 276.1 | 260.1 | 1 | 1.6 | 16.21 | 100 | 100 | 0 | 0 | 0 | 0.521 | 0 | 0 | 0 | 0 | 0 | 0 | 26.642 | 89.265 | 94.758 | 0 | 0 | 0 | 0 | 0 | 0 | -0.001 | 0 | 0 | 0 | 0 | 19.6 | 0.99 | 286.3 | 0 | 0 | 0 | 0 | 13.774 | 0 | 3.504 | 5.055 | 4.309 | 0 | 0 | 0 | 2 | 2 | 0
2021-11-25 05:00 | 0 | 506.5 | 494.65 | 1 | 1.2 | 22.53 | 100 | 100 | 0 | 0 | 0 | 0.521 | 0 | 39.849 | 0 | 39.849 | 39.849 | 39.849 | 132.871 | 169.764 | 173.831 | 0 | 0 | 0 | 0 | 0 | 0 | -0.001 | 0 | 22.92 | 0 | 0 | 12.42 | 0.99 | 425 | 0 | 0 | 0 | 0 | 72.635 | 0 | 7.901 | 6.74 | 5.746 | 0 | 0 | 0 | 1 | 1 | 0
2021-11-25 06:00 | 0 | 645.6 | 642.31 | 1 | 1.2 | 23.36 | 100 | 100 | 50.854 | 50.854 | 2.79 | 1.882 | 55.526 | 0 | 0 | 166.201 | 166.201 | 166.201 | 193.758 | 220.442 | 221.57 | 0 | 0 | 0 | 0 | 0 | 0 | 166.2 | 166.201 | 75.01 | 22.95 | 100 | 5.78 | 1 | 425 | 0 | 0 | 0 | 0 | 0 | 0 | 12.669 | 8.036 | 6.851 | 0 | 0 | 0 | 2 | 2 | 0
2021-11-25 07:00 | 0 | 797 | 797 | 1 | 1.3 | 24.15 | 100 | 100 | 68.286 | 68.286 | 4.556 | 2.883 | 75.725 | 0 | 0 | 213.506 | 213.506 | 213.506 | 240.958 | 273.53 | 273.53 | 0 | 0 | 0 | 0 | 0 | 0 | 213.505 | 213.506 | 78.06 | 24.96 | 100 | 0.03 | 1 | 425 | 0 | 0 | 0 | 0 | 0 | 0 | 12.595 | 8.02 | 6.837 | 0 | 0 | 0 | 2 | 3 | 0
2021-11-25 08:00 | 0 | 856.4 | 853.73 | 1 | 1.7 | 29.62 | 100 | 100 | 72.932 | 72.931 | 6.054 | 3.315 | 82.3 | 0 | 0 | 230.961 | 230.961 | 230.961 | 257.706 | 293.001 | 293.916 | 0 | 0 | 0 | 0 | 0 | 0 | 230.96 | 230.961 | 78.58 | 24.81 | 100 | 4.52 | 1 | 425 | 0 | 0 | 0 | 0 | 0 | 0 | 12.091 | 7.911 | 6.744 | 0 | 0 | 0 | 2 | 3 | 0
2021-11-25 09:00 | 0 | 873.7 | 866.05 | 1 | 2.2 | 30.08 | 100 | 100 | 73.993 | 73.992 | 6.212 | 3.4 | 83.605 | 0 | 0 | 234.265 | 234.265 | 234.265 | 260.952 | 297.228 | 299.854 | 0 | 0 | 0 | 0 | 0 | 0 | 234.264 | 234.265 | 78.13 | 24.68 | 100 | 7.59 | 1 | 425 | 0 | 0 | 0 | 0 | 0 | 0 | 12.049 | 7.902 | 6.736 | 0 | 0 | 0 | 2 | 3 | 0
2021-11-25 10:00 | 0 | 853.5 | 843.14 | 1 | 2.1 | 30.24 | 100 | 100 | 71.102 | 71.102 | 6.189 | 3.217 | 80.509 | 0 | 0 | 227.13 | 227.13 | 227.13 | 253.796 | 289.365 | 292.921 | 0 | 0 | 0 | 0 | 0 | 0 | 227.129 | 227.13 | 77.54 | 24.27 | 100 | 8.94 | 1 | 425 | 0 | 0 | 0 | 0 | 0 | 0 | 12.034 | 7.899 | 6.733 | 0 | 0 | 0 | 2 | 3 | 0
2021-11-25 11:00 | 0 | 786.7 | 778.13 | 1 | 2.3 | 29.98 | 100 | 100 | 63.505 | 63.505 | 5.945 | 2.744 | 72.194 | 0 | 0 | 207.614 | 207.614 | 207.614 | 234.314 | 267.056 | 269.995 | 0 | 0 | 0 | 0 | 0 | 0 | 207.613 | 207.614 | 76.9 | 23.52 | 100 | 8.46 | 1 | 425 | 0 | 0 | 0 | 0 | 0 | 0 | 12.058 | 7.904 | 6.738 | 0 | 0 | 0 | 2 | 3 | 0
2021-11-25 12:00 | 0 | 509.1 | 506.12 | 1 | 1.7 | 28 | 100 | 100 | 34.968 | 34.967 | 3.726 | 1.223 | 39.917 | 0 | 0 | 125.683 | 125.683 | 125.683 | 152.636 | 173.7 | 174.723 | 0 | 0 | 0 | 0 | 0 | 0 | 125.682 | 125.683 | 71.93 | 20.01 | 100 | 6.2 | 1 | 425 | 0 | 0 | 0 | 0 | 0 | 0 | 12.238 | 7.943 | 6.772 | 0 | 0 | 0 | 2 | 3 | 0
2021-11-25 13:00 | 0 | 420 | 419.65 | 1 | 2.1 | 27.51 | 100 | 100 | 27.118 | 27.118 | 2.632 | 0.898 | 30.647 | 0 | 0 | 99.776 | 99.776 | 99.776 | 126.792 | 144.024 | 144.144 | 0 | 0 | 0 | 0 | 0 | 0 | 99.775 | 99.776 | 69.22 | 18.81 | 100 | 2.33 | 1 | 425 | 0 | 0 | 0 | 0 | 0 | 0 | 12.283 | 7.953 | 6.78 | 0 | 0 | 0 | 2 | 2 | 0
2021-11-25 14:00 | 0 | 196.8 | 196.55 | 1 | 3.6 | 24.37 | 100 | 100 | 0 | 0 | 0 | 0.521 | 0 | 31.949 | 0 | 31.949 | 31.949 | 31.949 | 59.373 | 67.456 | 67.542 | 0 | 0 | 0 | 0 | 0 | 0 | -0.001 | 0 | 47.3 | 0 | 0 | 2.88 | 1 | 425 | 0 | 0 | 0 | 0 | 0 | 0 | 12.575 | 8.016 | 6.834 | 0 | 0 | 0 | 2 | 2 | 0
2021-11-25 15:00 | 0 | 117.2 | 115.71 | 1 | 3.1 | 23.95 | 100 | 100 | 0 | 0 | 0 | 0.521 | 0 | 7.347 | 0 | 7.347 | 7.347 | 7.347 | 34.826 | 39.713 | 40.223 | 0 | 0 | 0 | 0 | 0 | 0 | -0.001 | 0 | 18.26 | 0 | 0 | 9.14 | 1 | 425 | 0 | 0 | 0 | 0 | 0 | 0 | 12.614 | 8.024 | 6.841 | 0 | 0 | 0 | 1 | 1 | 0
2021-11-25 16:00 | 0 | 72.3 | 69.46 | 1 | 3 | 23.78 | 100 | 100 | 0 | 0 | 0 | 0.521 | 0 | 0 | 0 | 0 | 0 | 0 | 12.898 | 23.84 | 24.813 | 0 | 0 | 0 | 0 | 0 | 0 | -0.001 | 0 | 0 | 0 | 0 | 16.1 | 0.99 | 399.28 | 0 | 0 | 0 | 0 | -13.471 | 0 | 11.825 | 7.851 | 6.693 | 0 | 0 | 0 | 1 | 1 | 0
2021-11-25 17:00 | 0 | 0 | 0 | 1 | 2.2 | 20.46 | 100 | 100 | 0 | 0 | 0 | 0 | 0 | 0 | 0 | 0 | 0 | 0 | 0 | 0 | 0 | 0 | 0 | 0 | 0 | 0 | 0 | -0.001 | 0 | 0 | 0 | 0 | 23.46 | 0.98 | 355.44 | 0 | 0 | 0 | 0 | -22.957 | 0 | 9.472 | 7.279 | 6.206 | 0 | 0 | 0 | 2 | 2 | 0
2021-11-25 18:00 | 0 | 0 | 0 | 0 | 2.1 | 20.54 | 100 | 100 | 0 | 0 | 0 | 0 | 0 | 0 | 0 | 0 | 0 | 0 | 0 | 0 | 0 | 0 | 0 | 0 | 0 | 0 | 0 | -0.001 | 0 | 0 | 0 | 0 | 0 | 0 | 319.79 | 0 | 0 | 0 | 0 | -18.671 | 0 | 6.707 | 6.458 | 5.506 | 0 | 0 | 0 | 1 | 1 | 0
2021-11-25 19:00 | 0 | 0 | 0 | 0 | 1.8 | 20.6 | 100 | 100 | 0 | 0 | 0 | 0 | 0 | 0 | 0 | 0 | 0 | 0 | 0 | 0 | 0 | 0 | 0 | 0 | 0 | 0 | 0 | -0.001 | 0 | 0 | 0 | 0 | 0 | 0 | 289.88 | 0 | 0 | 0 | 0 | -15.662 | 0 | 4.947 | 5.784 | 4.931 | 0 | 0 | 0 | 1 | 1 | 0
2021-11-25 20:00 | 0 | 0 | 0 | 0 | 1.6 | 19.49 | 100 | 100 | 0 | 0 | 0 | 0 | 0 | 0 | 0 | 0 | 0 | 0 | 0 | 0 | 0 | 0 | 0 | 0 | 0 | 0 | 0 | -0.001 | 0 | 0 | 0 | 0 | 0 | 0 | 264.06 | 0 | 0 | 0 | 0 | -13.521 | 0 | 3.821 | 5.236 | 4.464 | 0 | 0 | 0 | 1 | 1 | 0
2021-11-25 21:00 | 0 | 0 | 0 | 0 | 2.5 | 19.62 | 100 | 100 | 0 | 0 | 0 | 0 | 0 | 0 | 0 | 0 | 0 | 0 | 0 | 0 | 0 | 0 | 0 | 0 | 0 | 0 | 0 | -0.001 | 0 | 0 | 0 | 0 | 0 | 0 | 260 | 0 | 0 | 0 | 0 | -1.226 | 0 | 3.127 | 4.821 | 4.11 | 0 | 0 | 10.833 | 1 | 1 | 0
2021-11-25 22:00 | 0 | 0 | 0 | 0 | 2.5 | 18.78 | 100 | 100 | 0 | 0 | 0 | 0 | 0 | 0 | 0 | 0 | 0 | 0 | 0 | 0 | 0 | 0 | 0 | 0 | 0 | 0 | 0 | -0.001 | 0 | 0 | 0 | 0 | 0 | 0 | 260 | 0 | 0 | 0 | 0 | 0 | 0 | 3.135 | 4.826 | 4.114 | 0 | 0 | 12.076 | 1 | 1 | 0
2021-11-25 23:00 | 0 | 0 | 0 | 0 | 1.8 | 18.57 | 100 | 100 | 0 | 0 | 0 | 0 | 0 | 0 | 0 | 0 | 0 | 0 | 0 | 0 | 0 | 0 | 0 | 0 | 0 | 0 | 0 | -0.001 | 0 | 0 | 0 | 0 | 0 | 0 | 260 | 0 | 0 | 0 | 0 | 0 | 0 | 3.141 | 4.831 | 4.118 | 0 | 0 | 12.09 | 1 | 1 | 0
2021-11-26 | 0 | 0 | 0 | 0 | 2.1 | 18.62 | 100 | 100 | 0 | 0 | 0 | 0 | 0 | 0 | 0 | 0 | 0 | 0 | 0 | 0 | 0 | 0 | 0 | 0 | 0 | 0 | 0 | -0.001 | 0 | 0 | 0 | 0 | 0 | 0 | 260 | 0 | 0 | 0 | 0 | 0 | 0 | 3.14 | 4.83 | 4.117 | 0 | 0 | 12.086 | 1 | 1 | 0
2021-11-26 01:00 | 0 | 0 | 0 | 0 | 0.9 | 18.77 | 100 | 100 | 0 | 0 | 0 | 0 | 0 | 0 | 0 | 0 | 0 | 0 | 0 | 0 | 0 | 0 | 0 | 0 | 0 | 0 | 0 | -0.001 | 0 | 0 | 0 | 0 | 0 | 0 | 260 | 0 | 0 | 0 | 0 | 0 | 0 | 3.135 | 4.827 | 4.115 | 0 | 0 | 12.076 | 1 | 1 | 0
2021-11-26 02:00 | 0 | 0 | 0 | 0 | 0.2 | 18.14 | 100 | 100 | 0 | 0 | 0 | 0 | 0 | 0 | 0 | 0 | 0 | 0 | 0 | 0 | 0 | 0 | 0 | 0 | 0 | 0 | 0 | -0.001 | 0 | 0 | 0 | 0 | 0 | 0 | 260 | 0 | 0 | 0 | 0 | 0 | 0 | 3.154 | 4.839 | 4.125 | 0 | 0 | 12.119 | 1 | 1 | 0
2021-11-26 03:00 | 0 | 0 | 0 | 1 | 0.4 | 18.2 | 100 | 100 | 0 | 0 | 0 | 0 | 0 | 0 | 0 | 0 | 0 | 0 | 0 | 0 | 0 | 0 | 0 | 0 | 0 | 0 | 0 | -0.001 | 0 | 0 | 0 | 0 | 23.5 | 0.98 | 260 | 0 | 0 | 0 | 0 | 0 | 0 | 3.152 | 4.838 | 4.124 | 0 | 0 | 12.115 | 1 | 1 | 0
2021-11-26 04:00 | 0 | 4.3 | 4.05 | 1 | 0.5 | 18 | 100 | 100 | 0 | 0 | 0 | 0.521 | 0 | 0 | 0 | 0 | 0 | 0 | 0.417 | 1.388 | 1.476 | 0 | 0 | 0 | 0 | 0 | 0 | -0.001 | 0 | 0 | 0 | 0 | 19.81 | 0.99 | 260 | 0 | 0 | 0 | 0 | 0 | 0 | 3.158 | 4.842 | 4.128 | 0 | 0 | 11.712 | 2 | 2 | 0
2021-11-26 05:00 | 0 | 62.6 | 61.09 | 1 | 0.8 | 22.75 | 100 | 100 | 0 | 0 | 0 | 0.521 | 0 | 0 | 0 | 0 | 0 | 0 | 16.435 | 20.965 | 21.484 | 0 | 0 | 0 | 0 | 0 | 0 | -0.001 | 0 | 0 | 0 | 0 | 12.62 | 0.99 | 268.47 | 0 | 0 | 0 | 0 | 4.434 | 0 | 3.101 | 4.804 | 4.095 | 0 | 0 | 0 | 1 | 1 | 0
2021-11-26 06:00 | 0 | 27.1 | 26.95 | 1 | 0.7 | 22.57 | 100 | 100 | 0 | 0 | 0 | 0.521 | 0 | 0 | 0 | 0 | 0 | 0 | 8.129 | 9.25 | 9.301 | 0 | 0 | 0 | 0 | 0 | 0 | -0.001 | 0 | 0 | 0 | 0 | 5.99 | 1 | 260.67 | 0 | 0 | 0 | 0 | -4.086 | 0 | 3.198 | 4.868 | 4.15 | 0 | 0 | 0 | 1 | 1 | 0
2021-11-26 07:00 | 0 | 72.6 | 72.6 | 1 | 0.7 | 22.27 | 100 | 100 | 0 | 0 | 0 | 0.521 | 0 | 0 | 0 | 0 | 0 | 0 | 21.948 | 24.916 | 24.916 | 0 | 0 | 0 | 0 | 0 | 0 | -0.001 | 0 | 0 | 0 | 0 | 0.24 | 1 | 279.08 | 0 | 0 | 0 | 0 | 9.642 | 0 | 3.24 | 4.894 | 4.172 | 0 | 0 | 0 | 1 | 1 | 0
2021-11-26 08:00 | 0 | 137.9 | 137.51 | 1 | 1.5 | 25.01 | 100 | 100 | 0 | 0 | 0 | 0.521 | 0 | 0 | 0 | 0 | 0 | 0 | 41.512 | 47.193 | 47.327 | 0 | 0 | 0 | 0 | 0 | 0 | -0.001 | 0 | 0 | 0 | 0 | 4.32 | 1 | 331.08 | 0 | 0 | 0 | 0 | 27.234 | 0 | 4.211 | 5.435 | 4.633 | 0 | 0 | 0 | 1 | 1 | 0
2021-11-26 09:00 | 0 | 200.9 | 199.23 | 1 | 2.5 | 25.01 | 100 | 100 | 0 | 0 | 0 | 0.521 | 0 | 0 | 0 | 0 | 0 | 0 | 60.04 | 68.377 | 68.949 | 0 | 0 | 0 | 0 | 0 | 0 | -0.001 | 0 | 0 | 0 | 0 | 7.38 | 1 | 408.23 | 0 | 0 | 0 | 0 | 40.404 | 0 | 7.319 | 6.649 | 5.668 | 0 | 0 | 0 | 1 | 1 | 0
2021-11-26 10:00 | 0 | 365.3 | 361.06 | 1 | 5.4 | 24.15 | 100 | 100 | 0 | 0 | 0 | 0.521 | 0 | 73.232 | 0 | 73.232 | 73.232 | 73.232 | 108.7 | 123.915 | 125.371 | 0 | 0 | 0 | 0 | 0 | 0 | -0.001 | 0 | 58.41 | 0 | 0 | 8.74 | 1 | 424.07 | 0 | 0 | 0 | 0 | 8.293 | 0 | 12.398 | 7.977 | 6.8 | 0 | 0 | 0 | 1 | 1 | 0
2021-11-26 11:00 | 0 | 383.9 | 379.9 | 1 | 5.4 | 23.35 | 100 | 100 | 24.252 | 24.252 | 1.246 | 0.765 | 26.263 | 0 | 0 | 86.977 | 86.977 | 86.977 | 114.413 | 130.382 | 131.754 | 0 | 0 | 0 | 0 | 0 | 0 | 86.976 | 86.977 | 66.01 | 18.41 | 100 | 8.28 | 1 | 424.07 | 0 | 0 | 0 | 0 | 0 | 0 | 12.583 | 8.018 | 6.835 | 0 | 0 | 0 | 2 | 2 | 0
2021-11-26 12:00 | 0 | 145.5 | 144.69 | 1 | 5.2 | 22.37 | 100 | 100 | 0 | 0 | 0 | 0.521 | 0 | 16.078 | 0 | 16.078 | 16.078 | 16.078 | 43.642 | 49.659 | 49.936 | 0 | 0 | 0 | 0 | 0 | 0 | -0.001 | 0 | 32.2 | 0 | 0 | 6.03 | 1 | 424.07 | 0 | 0 | 0 | 0 | 0 | 0 | 12.675 | 8.037 | 6.852 | 0 | 0 | 0 | 2 | 2 | 0
2021-11-26 13:00 | 0 | 30.3 | 30.28 | 1 | 5.2 | 23.67 | 100 | 100 | 0 | 0 | 0 | 0.521 | 0 | 0 | 0 | 0 | 0 | 0 | 9.149 | 10.391 | 10.399 | 0 | 0 | 0 | 0 | 0 | 0 | -0.001 | 0 | 0 | 0 | 0 | 2.17 | 1 | 391.91 | 0 | 0 | 0 | 0 | -16.842 | 0 | 11.56 | 7.79 | 6.641 | 0 | 0 | 0 | 1 | 1 | 0
2021-11-26 14:00 | 0 | 80.7 | 80.59 | 1 | 5 | 19.84 | 100 | 100 | 0 | 0 | 0 | 0.521 | 0 | 0 | 0 | 0 | 0 | 0 | 24.342 | 27.658 | 27.696 | 0 | 0 | 0 | 0 | 0 | 0 | -0.001 | 0 | 0 | 0 | 0 | 3.03 | 1 | 392.71 | 0 | 0 | 0 | 0 | 0.419 | 0 | 10.122 | 7.45 | 6.351 | 0 | 0 | 0 | 1 | 1 | 0
2021-11-26 15:00 | 0 | 124.5 | 122.87 | 1 | 4.7 | 19.98 | 100 | 100 | 0 | 0 | 0 | 0.521 | 0 | 0 | 0 | 0 | 0 | 0 | 36.976 | 42.17 | 42.728 | 0 | 0 | 0 | 0 | 0 | 0 | -0.001 | 0 | 0 | 0 | 0 | 9.27 | 1 | 415.74 | 0 | 0 | 0 | 0 | 12.062 | 0 | 10.806 | 7.616 | 6.492 | 0 | 0 | 0 | 1 | 1 | 0
2021-11-26 16:00 | 0 | 12.2 | 11.71 | 1 | 4.6 | 20.1 | 100 | 100 | 0 | 0 | 0 | 0.521 | 0 | 0 | 0 | 0 | 0 | 0 | 2.2 | 4.02 | 4.187 | 0 | 0 | 0 | 0 | 0 | 0 | -0.001 | 0 | 0 | 0 | 0 | 16.23 | 0.99 | 372.32 | 0 | 0 | 0 | 0 | -22.739 | 0 | 10.827 | 7.618 | 6.494 | 0 | 0 | 0 | 1 | 1 | 0
2021-11-26 17:00 | 0 | 0 | 0 | 1 | 4.5 | 17.06 | 100 | 100 | 0 | 0 | 0 | 0 | 0 | 0 | 0 | 0 | 0 | 0 | 0 | 0 | 0 | 0 | 0 | 0 | 0 | 0 | 0 | -0.001 | 0 | 0 | 0 | 0 | 23.58 | 0.98 | 333.03 | 0 | 0 | 0 | 0 | -20.575 | 0 | 7.903 | 6.84 | 5.831 | 0 | 0 | 0 | 2 | 2 | 0
2021-11-26 18:00 | 0 | 0 | 0 | 0 | 4.2 | 16.98 | 100 | 100 | 0 | 0 | 0 | 0 | 0 | 0 | 0 | 0 | 0 | 0 | 0 | 0 | 0 | 0 | 0 | 0 | 0 | 0 | 0 | -0.001 | 0 | 0 | 0 | 0 | 0 | 0 | 300.51 | 0 | 0 | 0 | 0 | -17.032 | 0 | 5.726 | 6.103 | 5.203 | 0 | 0 | 0 | 1 | 1 | 0
2021-11-26 19:00 | 0 | 0 | 0 | 0 | 3.9 | 17.2 | 100 | 100 | 0 | 0 | 0 | 0 | 0 | 0 | 0 | 0 | 0 | 0 | 0 | 0 | 0 | 0 | 0 | 0 | 0 | 0 | 0 | -0.001 | 0 | 0 | 0 | 0 | 0 | 0 | 272.91 | 0 | 0 | 0 | 0 | -14.452 | 0 | 4.296 | 5.482 | 4.674 | 0 | 0 | 0 | 1 | 1 | 0
2021-11-26 20:00 | 0 | 0 | 0 | 0 | 3.9 | 16.19 | 100 | 100 | 0 | 0 | 0 | 0 | 0 | 0 | 0 | 0 | 0 | 0 | 0 | 0 | 0 | 0 | 0 | 0 | 0 | 0 | 0 | -0.001 | 0 | 0 | 0 | 0 | 0 | 0 | 260 | 0 | 0 | 0 | 0 | -6.44 | 0 | 3.37 | 4.975 | 4.241 | 0 | 0 | 6.147 | 1 | 1 | 0
2021-11-26 21:00 | 0 | 0 | 0 | 0 | 3.9 | 16.08 | 100 | 100 | 0 | 0 | 0 | 0 | 0 | 0 | 0 | 0 | 0 | 0 | 0 | 0 | 0 | 0 | 0 | 0 | 0 | 0 | 0 | -0.001 | 0 | 0 | 0 | 0 | 0 | 0 | 260 | 0 | 0 | 0 | 0 | 0 | 0 | 3.218 | 4.88 | 4.161 | 0 | 0 | 12.259 | 1 | 1 | 0
2021-11-26 22:00 | 0 | 0 | 0 | 0 | 3 | 14.6 | 100 | 100 | 0 | 0 | 0 | 0 | 0 | 0 | 0 | 0 | 0 | 0 | 0 | 0 | 0 | 0 | 0 | 0 | 0 | 0 | 0 | -0.001 | 0 | 0 | 0 | 0 | 0 | 0 | 260 | 0 | 0 | 0 | 0 | 0 | 0 | 3.264 | 4.91 | 4.186 | 0 | 0 | 12.36 | 1 | 1 | 0
2021-11-26 23:00 | 0 | 0 | 0 | 0 | 2.9 | 14.74 | 100 | 100 | 0 | 0 | 0 | 0 | 0 | 0 | 0 | 0 | 0 | 0 | 0 | 0 | 0 | 0 | 0 | 0 | 0 | 0 | 0 | -0.001 | 0 | 0 | 0 | 0 | 0 | 0 | 260 | 0 | 0 | 0 | 0 | 0 | 0 | 3.259 | 4.907 | 4.183 | 0 | 0 | 12.35 | 1 | 1 | 0
2021-11-27 | 0 | 0 | 0 | 0 | 3.3 | 15.12 | 100 | 100 | 0 | 0 | 0 | 0 | 0 | 0 | 0 | 0 | 0 | 0 | 0 | 0 | 0 | 0 | 0 | 0 | 0 | 0 | 0 | -0.001 | 0 | 0 | 0 | 0 | 0 | 0 | 260 | 0 | 0 | 0 | 0 | 0 | 0 | 3.248 | 4.9 | 4.177 | 0 | 0 | 12.324 | 1 | 1 | 0
2021-11-27 01:00 | 0 | 0 | 0 | 0 | 4 | 15.23 | 100 | 100 | 0 | 0 | 0 | 0 | 0 | 0 | 0 | 0 | 0 | 0 | 0 | 0 | 0 | 0 | 0 | 0 | 0 | 0 | 0 | -0.001 | 0 | 0 | 0 | 0 | 0 | 0 | 260 | 0 | 0 | 0 | 0 | 0 | 0 | 3.244 | 4.897 | 4.175 | 0 | 0 | 12.317 | 1 | 1 | 0
2021-11-27 02:00 | 0 | 0 | 0 | 0 | 4.8 | 13.62 | 100 | 100 | 0 | 0 | 0 | 0 | 0 | 0 | 0 | 0 | 0 | 0 | 0 | 0 | 0 | 0 | 0 | 0 | 0 | 0 | 0 | -0.001 | 0 | 0 | 0 | 0 | 0 | 0 | 260 | 0 | 0 | 0 | 0 | 0 | 0 | 3.295 | 4.93 | 4.203 | 0 | 0 | 12.427 | 1 | 1 | 0
2021-11-27 03:00 | 0 | 0 | 0 | 1 | 4.1 | 13.39 | 100 | 100 | 0 | 0 | 0 | 0 | 0 | 0 | 0 | 0 | 0 | 0 | 0 | 0 | 0 | 0 | 0 | 0 | 0 | 0 | 0 | -0.001 | 0 | 0 | 0 | 0 | 23.7 | 0.98 | 260 | 0 | 0 | 0 | 0 | 0 | 0 | 3.302 | 4.934 | 4.206 | 0 | 0 | 12.443 | 1 | 1 | 0
2021-11-27 04:00 | 0 | 1 | 0.94 | 1 | 3.8 | 13.53 | 100 | 100 | 0 | 0 | 0 | 0.521 | 0 | 0 | 0 | 0 | 0 | 0 | 0.097 | 0.322 | 0.343 | 0 | 0 | 0 | 0 | 0 | 0 | -0.001 | 0 | 0 | 0 | 0 | 20.01 | 0.98 | 260 | 0 | 0 | 0 | 0 | 0 | 0 | 3.298 | 4.932 | 4.204 | 0 | 0 | 12.336 | 2 | 2 | 0
2021-11-27 05:00 | 0 | 2.5 | 2.44 | 1 | 3.5 | 14.27 | 100 | 100 | 0 | 0 | 0 | 0.521 | 0 | 0 | 0 | 0 | 0 | 0 | 0.657 | 0.837 | 0.858 | 0 | 0 | 0 | 0 | 0 | 0 | -0.001 | 0 | 0 | 0 | 0 | 12.82 | 0.99 | 260 | 0 | 0 | 0 | 0 | 0 | 0 | 3.274 | 4.917 | 4.191 | 0 | 0 | 11.726 | 1 | 1 | 0
2021-11-27 06:00 | 0 | 3.9 | 3.88 | 1 | 4.3 | 13.86 | 100 | 100 | 0 | 0 | 0 | 0.521 | 0 | 0 | 0 | 0 | 0 | 0 | 1.169 | 1.331 | 1.338 | 0 | 0 | 0 | 0 | 0 | 0 | -0.001 | 0 | 0 | 0 | 0 | 6.19 | 1 | 260 | 0 | 0 | 0 | 0 | 0 | 0 | 3.287 | 4.925 | 4.198 | 0 | 0 | 11.241 | 1 | 1 | 0
2021-11-27 07:00 | 0 | 76.5 | 76.5 | 1 | 5.2 | 13.55 | 100 | 100 | 0 | 0 | 0 | 0.521 | 0 | 0 | 0 | 0 | 0 | 0 | 23.126 | 26.254 | 26.255 | 0 | 0 | 0 | 0 | 0 | 0 | -0.001 | 0 | 0 | 0 | 0 | 0.44 | 1 | 279.54 | 0 | 0 | 0 | 0 | 10.232 | 0 | 3.515 | 5.063 | 4.316 | 0 | 0 | 0 | 1 | 1 | 0
2021-11-27 08:00 | 0 | 45.7 | 45.58 | 1 | 4.6 | 16.25 | 100 | 100 | 0 | 0 | 0 | 0.521 | 0 | 0 | 0 | 0 | 0 | 0 | 13.762 | 15.644 | 15.684 | 0 | 0 | 0 | 0 | 0 | 0 | -0.001 | 0 | 0 | 0 | 0 | 4.11 | 1 | 279.77 | 0 | 0 | 0 | 0 | 0.121 | 0 | 3.879 | 5.27 | 4.492 | 0 | 0 | 0 | 1 | 1 | 0
2021-11-27 09:00 | 0 | 102.4 | 101.6 | 1 | 4.5 | 16.81 | 100 | 100 | 0 | 0 | 0 | 0.521 | 0 | 0 | 0 | 0 | 0 | 0 | 30.62 | 34.868 | 35.144 | 0 | 0 | 0 | 0 | 0 | 0 | -0.001 | 0 | 0 | 0 | 0 | 7.19 | 1 | 310.73 | 0 | 0 | 0 | 0 | 16.213 | 0 | 4.273 | 5.47 | 4.663 | 0 | 0 | 0 | 1 | 1 | 0
2021-11-27 10:00 | 0 | 514.3 | 508.59 | 1 | 3.5 | 18.68 | 100 | 100 | 0 | 0 | 0 | 0.521 | 0 | 69.353 | 0 | 69.353 | 69.353 | 69.353 | 153.137 | 174.547 | 176.508 | 0 | 0 | 0 | 0 | 0 | 0 | -0.001 | 0 | 39.29 | 0 | 0 | 8.55 | 1 | 425 | 0 | 0 | 0 | 0 | 59.842 | 0 | 10.25 | 7.391 | 6.3 | 0 | 0 | 0 | 1 | 1 | 0
2021-11-27 11:00 | 0 | 510.2 | 505.12 | 1 | 5 | 19.95 | 100 | 100 | 36.248 | 36.248 | 2.036 | 1.202 | 39.486 | 0 | 0 | 124.137 | 124.137 | 124.137 | 152.143 | 173.356 | 175.101 | 0 | 0 | 0 | 0 | 0 | 0 | 124.136 | 124.137 | 70.89 | 20.7 | 100 | 8.1 | 1 | 425 | 0 | 0 | 0 | 0 | 0 | 0 | 12.992 | 8.104 | 6.909 | 0 | 0 | 0 | 2 | 2 | 0
2021-11-27 12:00 | 0 | 222.1 | 220.94 | 1 | 5.5 | 19.42 | 100 | 100 | 0 | 0 | 0 | 0.521 | 0 | 38.568 | 0 | 38.568 | 38.568 | 38.568 | 66.644 | 75.826 | 76.225 | 0 | 0 | 0 | 0 | 0 | 0 | -0.001 | 0 | 50.6 | 0 | 0 | 5.86 | 1 | 425 | 0 | 0 | 0 | 0 | 0 | 0 | 13.043 | 8.115 | 6.918 | 0 | 0 | 0 | 2 | 2 | 0
2021-11-27 13:00 | 0 | 160 | 159.9 | 1 | 6.3 | 18.32 | 100 | 100 | 0 | 0 | 0 | 0.521 | 0 | 20.094 | 0 | 20.094 | 20.094 | 20.094 | 48.317 | 54.878 | 54.912 | 0 | 0 | 0 | 0 | 0 | 0 | -0.001 | 0 | 36.59 | 0 | 0 | 2.02 | 1 | 425 | 0 | 0 | 0 | 0 | 0 | 0 | 13.149 | 8.137 | 6.937 | 0 | 0 | 0 | 1 | 1 | 0
2021-11-27 14:00 | 0 | 417.2 | 416.56 | 1 | 6.1 | 15.9 | 100 | 100 | 28.247 | 28.246 | 0.694 | 0.87 | 29.811 | 0 | 0 | 97.272 | 97.272 | 97.272 | 125.819 | 142.964 | 143.183 | 0 | 0 | 0 | 0 | 0 | 0 | 97.271 | 97.272 | 67.94 | 19.73 | 100 | 3.17 | 1 | 425 | 0 | 0 | 0 | 0 | 0 | 0 | 13.384 | 8.186 | 6.978 | 0 | 0 | 0 | 2 | 2 | 0
2021-11-27 15:00 | 0 | 336.9 | 332.37 | 1 | 5.4 | 15.14 | 100 | 100 | 0 | 0 | 0 | 0.521 | 0 | 71.361 | 0 | 71.361 | 71.361 | 71.361 | 100.011 | 114.07 | 115.624 | 0 | 0 | 0 | 0 | 0 | 0 | -0.001 | 0 | 61.72 | 0 | 0 | 9.4 | 1 | 425 | 0 | 0 | 0 | 0 | 0 | 0 | 13.458 | 8.201 | 6.991 | 0 | 0 | 0 | 2 | 2 | 0
2021-11-27 16:00 | 0 | 173.6 | 166.57 | 1 | 4.2 | 15.12 | 100 | 100 | 0 | 0 | 0 | 0.521 | 0 | 2.999 | 0 | 2.999 | 2.999 | 2.999 | 31.652 | 57.168 | 59.58 | 0 | 0 | 0 | 0 | 0 | 0 | -0.001 | 0 | 5.03 | 0 | 0 | 16.36 | 0.99 | 425 | 0 | 0 | 0 | 0 | 0 | 0 | 13.46 | 8.201 | 6.991 | 0 | 0 | 0 | 1 | 1 | 0
2021-11-27 17:00 | 0 | 0 | 0 | 1 | 3.2 | 13.51 | 100 | 100 | 0 | 0 | 0 | 0 | 0 | 0 | 0 | 0 | 0 | 0 | 0 | 0 | 0 | 0 | 0 | 0 | 0 | 0 | 0 | -0.001 | 0 | 0 | 0 | 0 | 23.7 | 0.98 | 374.22 | 0 | 0 | 0 | 0 | -26.594 | 0 | 11.99 | 7.884 | 6.721 | 0 | 0 | 0 | 2 | 2 | 0
2021-11-27 18:00 | 0 | 0 | 0 | 0 | 2.9 | 13.36 | 100 | 100 | 0 | 0 | 0 | 0 | 0 | 0 | 0 | 0 | 0 | 0 | 0 | 0 | 0 | 0 | 0 | 0 | 0 | 0 | 0 | -0.001 | 0 | 0 | 0 | 0 | 0 | 0 | 333.88 | 0 | 0 | 0 | 0 | -21.123 | 0 | 8.258 | 6.945 | 5.92 | 0 | 0 | 0 | 1 | 1 | 0
2021-11-27 19:00 | 0 | 0 | 0 | 0 | 2.6 | 13.33 | 100 | 100 | 0 | 0 | 0 | 0 | 0 | 0 | 0 | 0 | 0 | 0 | 0 | 0 | 0 | 0 | 0 | 0 | 0 | 0 | 0 | -0.001 | 0 | 0 | 0 | 0 | 0 | 0 | 300.63 | 0 | 0 | 0 | 0 | -17.413 | 0 | 5.949 | 6.188 | 5.275 | 0 | 0 | 0 | 1 | 1 | 0
2021-11-27 20:00 | 0 | 0 | 0 | 0 | 2 | 12.61 | 100 | 100 | 0 | 0 | 0 | 0 | 0 | 0 | 0 | 0 | 0 | 0 | 0 | 0 | 0 | 0 | 0 | 0 | 0 | 0 | 0 | -0.001 | 0 | 0 | 0 | 0 | 0 | 0 | 272.37 | 0 | 0 | 0 | 0 | -14.803 | 0 | 4.481 | 5.572 | 4.75 | 0 | 0 | 0 | 1 | 1 | 0
2021-11-27 21:00 | 0 | 0 | 0 | 0 | 2 | 12.51 | 100 | 100 | 0 | 0 | 0 | 0 | 0 | 0 | 0 | 0 | 0 | 0 | 0 | 0 | 0 | 0 | 0 | 0 | 0 | 0 | 0 | -0.001 | 0 | 0 | 0 | 0 | 0 | 0 | 260 | 0 | 0 | 0 | 0 | -3.094 | 0 | 3.471 | 5.036 | 4.293 | 0 | 0 | 9.707 | 1 | 1 | 0
2021-11-27 22:00 | 0 | 0 | 0 | 0 | 1.7 | 12.21 | 100 | 100 | 0 | 0 | 0 | 0 | 0 | 0 | 0 | 0 | 0 | 0 | 0 | 0 | 0 | 0 | 0 | 0 | 0 | 0 | 0 | -0.001 | 0 | 0 | 0 | 0 | 0 | 0 | 260 | 0 | 0 | 0 | 0 | 0 | 0 | 3.34 | 4.958 | 4.227 | 0 | 0 | 12.525 | 1 | 1 | 0
2021-11-27 23:00 | 0 | 0 | 0 | 0 | 1.5 | 12.17 | 100 | 100 | 0 | 0 | 0 | 0 | 0 | 0 | 0 | 0 | 0 | 0 | 0 | 0 | 0 | 0 | 0 | 0 | 0 | 0 | 0 | -0.001 | 0 | 0 | 0 | 0 | 0 | 0 | 260 | 0 | 0 | 0 | 0 | 0 | 0 | 3.341 | 4.959 | 4.227 | 0 | 0 | 12.527 | 1 | 1 | 0
2021-11-28 | 0 | 0 | 0 | 0 | 1 | 12.17 | 100 | 100 | 0 | 0 | 0 | 0 | 0 | 0 | 0 | 0 | 0 | 0 | 0 | 0 | 0 | 0 | 0 | 0 | 0 | 0 | 0 | -0.001 | 0 | 0 | 0 | 0 | 0 | 0 | 260 | 0 | 0 | 0 | 0 | 0 | 0 | 3.341 | 4.959 | 4.227 | 0 | 0 | 12.527 | 1 | 1 | 0
2021-11-28 01:00 | 0 | 0 | 0 | 0 | 0.6 | 12.14 | 100 | 100 | 0 | 0 | 0 | 0 | 0 | 0 | 0 | 0 | 0 | 0 | 0 | 0 | 0 | 0 | 0 | 0 | 0 | 0 | 0 | -0.001 | 0 | 0 | 0 | 0 | 0 | 0 | 260 | 0 | 0 | 0 | 0 | 0 | 0 | 3.342 | 4.959 | 4.228 | 0 | 0 | 12.529 | 1 | 1 | 0
2021-11-28 02:00 | 0 | 0 | 0 | 0 | 0.4 | 12.08 | 100 | 100 | 0 | 0 | 0 | 0 | 0 | 0 | 0 | 0 | 0 | 0 | 0 | 0 | 0 | 0 | 0 | 0 | 0 | 0 | 0 | -0.001 | 0 | 0 | 0 | 0 | 0 | 0 | 260 | 0 | 0 | 0 | 0 | 0 | 0 | 3.344 | 4.961 | 4.229 | 0 | 0 | 12.534 | 1 | 1 | 0
2021-11-28 03:00 | 0 | 0 | 0 | 1 | 0.3 | 12.02 | 100 | 100 | 0 | 0 | 0 | 0 | 0 | 0 | 0 | 0 | 0 | 0 | 0 | 0 | 0 | 0 | 0 | 0 | 0 | 0 | 0 | -0.001 | 0 | 0 | 0 | 0 | 23.9 | 0.98 | 260 | 0 | 0 | 0 | 0 | 0 | 0 | 3.346 | 4.962 | 4.23 | 0 | 0 | 12.538 | 1 | 1 | 0
2021-11-28 04:00 | 0 | 96.9 | 90.94 | 1 | 0.3 | 12.07 | 100 | 100 | 0 | 0 | 0 | 0.521 | 0 | 0 | 0 | 0 | 0 | 0 | 9.452 | 31.21 | 33.256 | 0 | 0 | 0 | 0 | 0 | 0 | -0.001 | 0 | 0 | 0 | 0 | 20.2 | 0.98 | 260 | 0 | 0 | 0 | 0 | 0 | 0 | 3.345 | 4.961 | 4.229 | 0 | 0 | 3.082 | 2 | 2 | 0
2021-11-28 05:00 | 0 | 260.5 | 253.8 | 1 | 0.8 | 14.55 | 100 | 100 | 0 | 0 | 0 | 0.521 | 0 | 0 | 0 | 0 | 0 | 0 | 68.444 | 87.105 | 89.404 | 0 | 0 | 0 | 0 | 0 | 0 | -0.001 | 0 | 0 | 0 | 0 | 13.02 | 0.99 | 362.1 | 0 | 0 | 0 | 0 | 53.468 | 0 | 4.6 | 5.601 | 4.775 | 0 | 0 | 0 | 1 | 1 | 0
2021-11-28 06:00 | 0 | 354.9 | 352.69 | 1 | 1.3 | 14.83 | 100 | 100 | 0 | 0 | 0 | 0.521 | 0 | 47.087 | 0 | 47.087 | 47.087 | 47.087 | 106.354 | 121.045 | 121.802 | 0 | 0 | 0 | 0 | 0 | 0 | -0.001 | 0 | 38.66 | 0 | 0 | 6.39 | 1 | 425 | 0 | 0 | 0 | 0 | 32.94 | 0 | 11.826 | 7.828 | 6.673 | 0 | 0 | 0 | 1 | 1 | 0
2021-11-28 07:00 | 0 | 92.4 | 92.39 | 1 | 1.7 | 15.22 | 100 | 100 | 0 | 0 | 0 | 0.521 | 0 | 0 | 0 | 0 | 0 | 0 | 27.93 | 31.71 | 31.712 | 0 | 0 | 0 | 0 | 0 | 0 | -0.001 | 0 | 0 | 0 | 0 | 0.64 | 1 | 423.76 | 0 | 0 | 0 | 0 | -0.651 | 0 | 13.408 | 8.191 | 6.982 | 0 | 0 | 0 | 1 | 1 | 0
2021-11-28 08:00 | 0 | 10 | 9.98 | 1 | 2 | 17.85 | 100 | 100 | 0 | 0 | 0 | 0.521 | 0 | 0 | 0 | 0 | 0 | 0 | 3.012 | 3.424 | 3.432 | 0 | 0 | 0 | 0 | 0 | 0 | -0.001 | 0 | 0 | 0 | 0 | 3.92 | 1 | 379.54 | 0 | 0 | 0 | 0 | -23.157 | 0 | 11.688 | 7.817 | 6.664 | 0 | 0 | 0 | 1 | 1 | 0
2021-11-28 09:00 | 0 | 48.2 | 47.84 | 1 | 2.4 | 17.7 | 100 | 100 | 0 | 0 | 0 | 0.521 | 0 | 0 | 0 | 0 | 0 | 0 | 14.421 | 16.419 | 16.542 | 0 | 0 | 0 | 0 | 0 | 0 | -0.001 | 0 | 0 | 0 | 0 | 6.99 | 1 | 364.76 | 0 | 0 | 0 | 0 | -7.738 | 0 | 8.934 | 7.139 | 6.086 | 0 | 0 | 0 | 1 | 1 | 0
2021-11-28 10:00 | 0 | 85.2 | 84.29 | 1 | 2.5 | 19.42 | 100 | 100 | 0 | 0 | 0 | 0.521 | 0 | 0 | 0 | 0 | 0 | 0 | 25.385 | 28.93 | 29.241 | 0 | 0 | 0 | 0 | 0 | 0 | -0.001 | 0 | 0 | 0 | 0 | 8.36 | 1 | 372.73 | 0 | 0 | 0 | 0 | 4.171 | 0 | 8.312 | 6.964 | 5.937 | 0 | 0 | 0 | 1 | 1 | 0
2021-11-28 11:00 | 0 | 123.4 | 122.22 | 1 | 2.5 | 19.49 | 100 | 100 | 0 | 0 | 0 | 0.521 | 0 | 0 | 0 | 0 | 0 | 0 | 36.818 | 41.947 | 42.351 | 0 | 0 | 0 | 0 | 0 | 0 | -0.001 | 0 | 0 | 0 | 0 | 7.92 | 1 | 399.52 | 0 | 0 | 0 | 0 | 14.031 | 0 | 9.355 | 7.251 | 6.181 | 0 | 0 | 0 | 1 | 1 | 0
2021-11-28 12:00 | 0 | 70.5 | 70.15 | 1 | 3.1 | 19.26 | 100 | 100 | 0 | 0 | 0 | 0.521 | 0 | 0 | 0 | 0 | 0 | 0 | 21.162 | 24.076 | 24.196 | 0 | 0 | 0 | 0 | 0 | 0 | -0.001 | 0 | 0 | 0 | 0 | 5.7 | 1 | 392.97 | 0 | 0 | 0 | 0 | -3.433 | 0 | 10.584 | 7.563 | 6.448 | 0 | 0 | 0 | 1 | 1 | 0
2021-11-28 13:00 | 0 | 32.7 | 32.68 | 1 | 3.6 | 18.18 | 100 | 100 | 0 | 0 | 0 | 0.521 | 0 | 0 | 0 | 0 | 0 | 0 | 9.876 | 11.217 | 11.223 | 0 | 0 | 0 | 0 | 0 | 0 | -0.001 | 0 | 0 | 0 | 0 | 1.87 | 1 | 367.52 | 0 | 0 | 0 | 0 | -13.328 | 0 | 9.635 | 7.325 | 6.244 | 0 | 0 | 0 | 1 | 1 | 0
2021-11-28 14:00 | 0 | 173.7 | 173.41 | 1 | 3.7 | 17.44 | 100 | 100 | 0 | 0 | 0 | 0.521 | 0 | 0 | 0 | 0 | 0 | 0 | 52.375 | 59.515 | 59.614 | 0 | 0 | 0 | 0 | 0 | 0 | -0.001 | 0 | 0 | 0 | 0 | 3.3 | 1 | 422.56 | 0 | 0 | 0 | 0 | 28.825 | 0 | 9.875 | 7.381 | 6.293 | 0 | 0 | 0 | 1 | 1 | 0
2021-11-28 15:00 | 0 | 310.2 | 305.92 | 1 | 3.5 | 17.47 | 100 | 100 | 0 | 0 | 0 | 0.521 | 0 | 62.439 | 0 | 62.439 | 62.439 | 62.439 | 92.043 | 104.993 | 106.461 | 0 | 0 | 0 | 0 | 0 | 0 | -0.001 | 0 | 58.65 | 0 | 0 | 9.53 | 1 | 425 | 0 | 0 | 0 | 0 | 1.278 | 0 | 13.223 | 8.152 | 6.95 | 0 | 0 | 0 | 1 | 1 | 0
2021-11-28 16:00 | 0 | 76.6 | 73.46 | 1 | 3.6 | 17.5 | 100 | 100 | 0 | 0 | 0 | 0.521 | 0 | 0 | 0 | 0 | 0 | 0 | 14.116 | 25.21 | 26.289 | 0 | 0 | 0 | 0 | 0 | 0 | -0.001 | 0 | 0 | 0 | 0 | 16.47 | 0.99 | 400.01 | 0 | 0 | 0 | 0 | -13.088 | 0 | 12.419 | 7.981 | 6.804 | 0 | 0 | 0 | 1 | 1 | 0
2021-11-28 17:00 | 0 | 0 | 0 | 1 | 2.9 | 15.41 | 100 | 100 | 0 | 0 | 0 | 0 | 0 | 0 | 0 | 0 | 0 | 0 | 0 | 0 | 0 | 0 | 0 | 0 | 0 | 0 | 0 | -0.001 | 0 | 0 | 0 | 0 | 23.81 | 0.98 | 355 | 0 | 0 | 0 | 0 | -23.572 | 0 | 9.888 | 7.387 | 6.297 | 0 | 0 | 0 | 2 | 2 | 0
2021-11-28 18:00 | 0 | 0 | 0 | 0 | 2.5 | 15.53 | 100 | 100 | 0 | 0 | 0 | 0 | 0 | 0 | 0 | 0 | 0 | 0 | 0 | 0 | 0 | 0 | 0 | 0 | 0 | 0 | 0 | -0.001 | 0 | 0 | 0 | 0 | 0 | 0 | 318.55 | 0 | 0 | 0 | 0 | -19.086 | 0 | 6.962 | 6.544 | 5.579 | 0 | 0 | 0 | 1 | 1 | 0
2021-11-28 19:00 | 0 | 0 | 0 | 0 | 2 | 15.38 | 100 | 100 | 0 | 0 | 0 | 0 | 0 | 0 | 0 | 0 | 0 | 0 | 0 | 0 | 0 | 0 | 0 | 0 | 0 | 0 | 0 | -0.001 | 0 | 0 | 0 | 0 | 0 | 0 | 288.04 | 0 | 0 | 0 | 0 | -15.978 | 0 | 5.123 | 5.859 | 4.995 | 0 | 0 | 0 | 1 | 1 | 0
2021-11-28 20:00 | 0 | 0 | 0 | 0 | 1.4 | 14.18 | 100 | 100 | 0 | 0 | 0 | 0 | 0 | 0 | 0 | 0 | 0 | 0 | 0 | 0 | 0 | 0 | 0 | 0 | 0 | 0 | 0 | -0.001 | 0 | 0 | 0 | 0 | 0 | 0 | 261.75 | 0 | 0 | 0 | 0 | -13.766 | 0 | 3.944 | 5.302 | 4.52 | 0 | 0 | 0 | 1 | 1 | 0
2021-11-28 21:00 | 0 | 0 | 0 | 0 | 1.2 | 14.13 | 100 | 100 | 0 | 0 | 0 | 0 | 0 | 0 | 0 | 0 | 0 | 0 | 0 | 0 | 0 | 0 | 0 | 0 | 0 | 0 | 0 | -0.001 | 0 | 0 | 0 | 0 | 0 | 0 | 260 | 0 | 0 | 0 | 0 | -0.417 | 0 | 3.283 | 4.922 | 4.196 | 0 | 0 | 11.983 | 1 | 1 | 0
2021-11-28 22:00 | 0 | 0 | 0 | 0 | 1.1 | 12.88 | 100 | 100 | 0 | 0 | 0 | 0 | 0 | 0 | 0 | 0 | 0 | 0 | 0 | 0 | 0 | 0 | 0 | 0 | 0 | 0 | 0 | -0.001 | 0 | 0 | 0 | 0 | 0 | 0 | 260 | 0 | 0 | 0 | 0 | 0 | 0 | 3.319 | 4.945 | 4.215 | 0 | 0 | 12.478 | 1 | 1 | 0
2021-11-28 23:00 | 0 | 0 | 0 | 0 | 1.2 | 13.33 | 100 | 100 | 0 | 0 | 0 | 0 | 0 | 0 | 0 | 0 | 0 | 0 | 0 | 0 | 0 | 0 | 0 | 0 | 0 | 0 | 0 | -0.001 | 0 | 0 | 0 | 0 | 0 | 0 | 260 | 0 | 0 | 0 | 0 | 0 | 0 | 3.304 | 4.936 | 4.207 | 0 | 0 | 12.447 | 1 | 1 | 0
2021-11-29 | 0 | 0 | 0 | 0 | 0.8 | 13.56 | 100 | 100 | 0 | 0 | 0 | 0 | 0 | 0 | 0 | 0 | 0 | 0 | 0 | 0 | 0 | 0 | 0 | 0 | 0 | 0 | 0 | -0.001 | 0 | 0 | 0 | 0 | 0 | 0 | 260 | 0 | 0 | 0 | 0 | 0 | 0 | 3.297 | 4.931 | 4.204 | 0 | 0 | 12.431 | 1 | 1 | 0
2021-11-29 01:00 | 0 | 0 | 0 | 0 | 0.2 | 13.52 | 100 | 100 | 0 | 0 | 0 | 0 | 0 | 0 | 0 | 0 | 0 | 0 | 0 | 0 | 0 | 0 | 0 | 0 | 0 | 0 | 0 | -0.001 | 0 | 0 | 0 | 0 | 0 | 0 | 260 | 0 | 0 | 0 | 0 | 0 | 0 | 3.298 | 4.932 | 4.204 | 0 | 0 | 12.434 | 1 | 1 | 0
2021-11-29 02:00 | 0 | 0 | 0 | 0 | 0.4 | 12.29 | 100 | 100 | 0 | 0 | 0 | 0 | 0 | 0 | 0 | 0 | 0 | 0 | 0 | 0 | 0 | 0 | 0 | 0 | 0 | 0 | 0 | -0.001 | 0 | 0 | 0 | 0 | 0 | 0 | 260 | 0 | 0 | 0 | 0 | 0 | 0 | 3.337 | 4.956 | 4.225 | 0 | 0 | 12.519 | 1 | 1 | 0
2021-11-29 03:00 | 0 | 0 | 0 | 1 | 0.8 | 13.9 | 100 | 100 | 0 | 0 | 0 | 0 | 0 | 0 | 0 | 0 | 0 | 0 | 0 | 0 | 0 | 0 | 0 | 0 | 0 | 0 | 0 | -0.001 | 0 | 0 | 0 | 0 | 24.09 | 0.98 | 260 | 0 | 0 | 0 | 0 | 0 | 0 | 3.286 | 4.924 | 4.198 | 0 | 0 | 12.408 | 1 | 1 | 0
2021-11-29 04:00 | 0 | 289.2 | 271.07 | 1 | 0.7 | 14.92 | 100 | 100 | 0 | 0 | 0 | 0.521 | 0 | 0 | 0 | 0 | 0 | 0 | 28.269 | 93.032 | 99.253 | 0 | 0 | 0 | 0 | 0 | 0 | -0.001 | 0 | 0 | 0 | 0 | 20.39 | 0.98 | 289.1 | 0 | 0 | 0 | 0 | 15.241 | 0 | 3.581 | 5.1 | 4.347 | 0 | 0 | 0 | 2 | 2 | 0
2021-11-29 05:00 | 0 | 505.1 | 491.73 | 1 | 1 | 18.27 | 100 | 100 | 0 | 0 | 0 | 0.521 | 0 | 40.475 | 0 | 40.475 | 40.475 | 40.475 | 132.709 | 168.761 | 173.35 | 0 | 0 | 0 | 0 | 0 | 0 | -0.001 | 0 | 23.35 | 0 | 0 | 13.21 | 0.99 | 425 | 0 | 0 | 0 | 0 | 71.167 | 0 | 8.337 | 6.872 | 5.858 | 0 | 0 | 0 | 1 | 1 | 0
2021-11-29 06:00 | 0 | 658.1 | 653.76 | 1 | 1.5 | 19.27 | 100 | 100 | 52.335 | 52.335 | 2.376 | 1.935 | 56.646 | 0 | 0 | 169.02 | 169.02 | 169.02 | 197.116 | 224.37 | 225.86 | 0 | 0 | 0 | 0 | 0 | 0 | 169.019 | 169.02 | 74.83 | 23.17 | 100 | 6.58 | 1 | 425 | 0 | 0 | 0 | 0 | 0 | 0 | 13.058 | 8.118 | 6.921 | 0 | 0 | 0 | 2 | 2 | 0
2021-11-29 07:00 | 0 | 874.1 | 874.01 | 1 | 2 | 19.75 | 100 | 100 | 78.046 | 78.046 | 4.148 | 3.45 | 85.644 | 0 | 0 | 236.159 | 236.159 | 236.159 | 264.191 | 299.959 | 299.991 | 0 | 0 | 0 | 0 | 0 | 0 | 236.158 | 236.159 | 78.72 | 26.02 | 100 | 0.83 | 1 | 425 | 0 | 0 | 0 | 0 | 0 | 0 | 13.012 | 8.108 | 6.912 | 0 | 0 | 0 | 2 | 3 | 0
2021-11-29 08:00 | 0 | 932.2 | 930.23 | 1 | 2.5 | 25.17 | 100 | 100 | 83.243 | 83.243 | 6.039 | 3.925 | 93.208 | 0 | 0 | 253.581 | 253.581 | 253.581 | 280.901 | 319.254 | 319.931 | 0 | 0 | 0 | 0 | 0 | 0 | 253.58 | 253.581 | 79.26 | 26.02 | 100 | 3.73 | 1 | 425 | 0 | 0 | 0 | 0 | 0 | 0 | 12.5 | 8 | 6.82 | 0 | 0 | 0 | 2 | 3 | 0
2021-11-29 09:00 | 0 | 968.4 | 961.57 | 1 | 3.1 | 25.81 | 100 | 100 | 86.101 | 86.101 | 6.656 | 4.186 | 96.943 | 0 | 0 | 262.648 | 262.648 | 262.648 | 289.884 | 330.012 | 332.355 | 0 | 0 | 0 | 0 | 0 | 0 | 262.647 | 262.648 | 79.03 | 25.91 | 100 | 6.81 | 1 | 425 | 0 | 0 | 0 | 0 | 0 | 0 | 12.44 | 7.987 | 6.809 | 0 | 0 | 0 | 2 | 3 | 0
2021-11-29 10:00 | 0 | 949.7 | 940.02 | 1 | 3.4 | 27.69 | 100 | 100 | 82.987 | 82.987 | 6.581 | 3.998 | 93.566 | 0 | 0 | 256.127 | 256.127 | 256.127 | 283.12 | 322.616 | 325.937 | 0 | 0 | 0 | 0 | 0 | 0 | 256.126 | 256.127 | 78.58 | 25.46 | 100 | 8.19 | 1 | 425 | 0 | 0 | 0 | 0 | 0 | 0 | 12.267 | 7.95 | 6.777 | 0 | 0 | 0 | 2 | 3 | 0
2021-11-29 11:00 | 0 | 890.3 | 882.16 | 1 | 4 | 28.07 | 100 | 100 | 76.651 | 76.65 | 5.885 | 3.521 | 86.056 | 0 | 0 | 238.829 | 238.829 | 238.829 | 265.774 | 302.756 | 305.551 | 0 | 0 | 0 | 0 | 0 | 0 | 238.828 | 238.829 | 78.16 | 25.09 | 100 | 7.76 | 1 | 425 | 0 | 0 | 0 | 0 | 0 | 0 | 12.232 | 7.942 | 6.77 | 0 | 0 | 0 | 2 | 3 | 0
2021-11-29 12:00 | 0 | 747.3 | 743.8 | 1 | 4.4 | 27.22 | 100 | 100 | 60.621 | 60.621 | 5.114 | 2.513 | 68.248 | 0 | 0 | 197.347 | 197.347 | 197.347 | 224.401 | 255.271 | 256.473 | 0 | 0 | 0 | 0 | 0 | 0 | 197.346 | 197.347 | 76.95 | 23.64 | 100 | 5.55 | 1 | 425 | 0 | 0 | 0 | 0 | 0 | 0 | 12.31 | 7.959 | 6.785 | 0 | 0 | 0 | 2 | 3 | 0
2021-11-29 13:00 | 0 | 641.5 | 641.21 | 1 | 4.4 | 26.6 | 100 | 100 | 49.996 | 49.996 | 3.65 | 1.89 | 55.536 | 0 | 0 | 166.636 | 166.636 | 166.636 | 193.771 | 220.062 | 220.163 | 0 | 0 | 0 | 0 | 0 | 0 | 166.635 | 166.636 | 75.69 | 22.71 | 100 | 1.74 | 1 | 425 | 0 | 0 | 0 | 0 | 0 | 0 | 12.367 | 7.971 | 6.796 | 0 | 0 | 0 | 2 | 3 | 0
2021-11-29 14:00 | 0 | 232.1 | 231.68 | 1 | 4 | 22.59 | 100 | 100 | 0 | 0 | 0 | 0.521 | 0 | 42.314 | 0 | 42.314 | 42.314 | 42.314 | 69.971 | 79.514 | 79.657 | 0 | 0 | 0 | 0 | 0 | 0 | -0.001 | 0 | 53.12 | 0 | 0 | 3.43 | 1 | 425 | 0 | 0 | 0 | 0 | 0 | 0 | 12.742 | 8.052 | 6.864 | 0 | 0 | 0 | 2 | 2 | 0
2021-11-29 15:00 | 0 | 232.4 | 229.12 | 1 | 3.8 | 23.03 | 100 | 100 | 0 | 0 | 0 | 0.521 | 0 | 41.329 | 0 | 41.329 | 41.329 | 41.329 | 68.928 | 78.633 | 79.76 | 0 | 0 | 0 | 0 | 0 | 0 | -0.001 | 0 | 51.82 | 0 | 0 | 9.64 | 1 | 425 | 0 | 0 | 0 | 0 | 0 | 0 | 12.7 | 8.043 | 6.856 | 0 | 0 | 0 | 1 | 1 | 0
2021-11-29 16:00 | 0 | 148.7 | 142.52 | 1 | 2.8 | 22.92 | 100 | 100 | 0 | 0 | 0 | 0.521 | 0 | 0.077 | 0 | 0.077 | 0.077 | 0.077 | 27.691 | 48.912 | 51.034 | 0 | 0 | 0 | 0 | 0 | 0 | -0.001 | 0 | 0.15 | 0 | 0 | 16.58 | 0.99 | 425 | 0 | 0 | 0 | 0 | 0 | 0 | 12.711 | 8.045 | 6.858 | 0 | 0 | 0 | 1 | 1 | 0
2021-11-29 17:00 | 0 | 0 | 0 | 1 | 2.1 | 20.22 | 100 | 100 | 0 | 0 | 0 | 0 | 0 | 0 | 0 | 0 | 0 | 0 | 0 | 0 | 0 | 0 | 0 | 0 | 0 | 0 | 0 | -0.001 | 0 | 0 | 0 | 0 | 23.92 | 0.98 | 375.71 | 0 | 0 | 0 | 0 | -25.815 | 0 | 11.44 | 7.76 | 6.615 | 0 | 0 | 0 | 2 | 2 | 0
2021-11-29 18:00 | 0 | 0 | 0 | 0 | 1.7 | 19.7 | 100 | 100 | 0 | 0 | 0 | 0 | 0 | 0 | 0 | 0 | 0 | 0 | 0 | 0 | 0 | 0 | 0 | 0 | 0 | 0 | 0 | -0.001 | 0 | 0 | 0 | 0 | 0 | 0 | 336.28 | 0 | 0 | 0 | 0 | -20.647 | 0 | 7.95 | 6.854 | 5.843 | 0 | 0 | 0 | 1 | 1 | 0
2021-11-29 19:00 | 0 | 0 | 0 | 0 | 1 | 19.18 | 100 | 100 | 0 | 0 | 0 | 0 | 0 | 0 | 0 | 0 | 0 | 0 | 0 | 0 | 0 | 0 | 0 | 0 | 0 | 0 | 0 | -0.001 | 0 | 0 | 0 | 0 | 0 | 0 | 303.59 | 0 | 0 | 0 | 0 | -17.12 | 0 | 5.777 | 6.123 | 5.22 | 0 | 0 | 0 | 1 | 1 | 0
2021-11-29 20:00 | 0 | 0 | 0 | 0 | 0.9 | 17.88 | 100 | 100 | 0 | 0 | 0 | 0 | 0 | 0 | 0 | 0 | 0 | 0 | 0 | 0 | 0 | 0 | 0 | 0 | 0 | 0 | 0 | -0.001 | 0 | 0 | 0 | 0 | 0 | 0 | 275.65 | 0 | 0 | 0 | 0 | -14.63 | 0 | 4.389 | 5.528 | 4.712 | 0 | 0 | 0 | 1 | 1 | 0
2021-11-29 21:00 | 0 | 0 | 0 | 0 | 0.9 | 18.26 | 100 | 100 | 0 | 0 | 0 | 0 | 0 | 0 | 0 | 0 | 0 | 0 | 0 | 0 | 0 | 0 | 0 | 0 | 0 | 0 | 0 | -0.001 | 0 | 0 | 0 | 0 | 0 | 0 | 260 | 0 | 0 | 0 | 0 | -6.463 | 0 | 3.391 | 4.988 | 4.252 | 0 | 0 | 6.168 | 1 | 1 | 0
2021-11-29 22:00 | 0 | 0 | 0 | 0 | 1.1 | 16.85 | 100 | 100 | 0 | 0 | 0 | 0 | 0 | 0 | 0 | 0 | 0 | 0 | 0 | 0 | 0 | 0 | 0 | 0 | 0 | 0 | 0 | -0.001 | 0 | 0 | 0 | 0 | 0 | 0 | 260 | 0 | 0 | 0 | 0 | 0 | 0 | 3.194 | 4.865 | 4.147 | 0 | 0 | 12.206 | 1 | 1 | 0
2021-11-29 23:00 | 0 | 0 | 0 | 0 | 0.5 | 16.89 | 100 | 100 | 0 | 0 | 0 | 0 | 0 | 0 | 0 | 0 | 0 | 0 | 0 | 0 | 0 | 0 | 0 | 0 | 0 | 0 | 0 | -0.001 | 0 | 0 | 0 | 0 | 0 | 0 | 260 | 0 | 0 | 0 | 0 | 0 | 0 | 3.192 | 4.864 | 4.147 | 0 | 0 | 12.203 | 1 | 1 | 0
2021-11-30 | 0 | 0 | 0 | 0 | 0.5 | 17.03 | 100 | 100 | 0 | 0 | 0 | 0 | 0 | 0 | 0 | 0 | 0 | 0 | 0 | 0 | 0 | 0 | 0 | 0 | 0 | 0 | 0 | -0.001 | 0 | 0 | 0 | 0 | 0 | 0 | 260 | 0 | 0 | 0 | 0 | 0 | 0 | 3.188 | 4.861 | 4.144 | 0 | 0 | 12.194 | 1 | 1 | 0
2021-11-30 01:00 | 0 | 0 | 0 | 0 | 0.8 | 16.66 | 100 | 100 | 0 | 0 | 0 | 0 | 0 | 0 | 0 | 0 | 0 | 0 | 0 | 0 | 0 | 0 | 0 | 0 | 0 | 0 | 0 | -0.001 | 0 | 0 | 0 | 0 | 0 | 0 | 260 | 0 | 0 | 0 | 0 | 0 | 0 | 3.2 | 4.869 | 4.151 | 0 | 0 | 12.219 | 1 | 1 | 0
2021-11-30 02:00 | 0 | 0 | 0 | 0 | 0.9 | 16.08 | 100 | 100 | 0 | 0 | 0 | 0 | 0 | 0 | 0 | 0 | 0 | 0 | 0 | 0 | 0 | 0 | 0 | 0 | 0 | 0 | 0 | -0.001 | 0 | 0 | 0 | 0 | 0 | 0 | 260 | 0 | 0 | 0 | 0 | 0 | 0 | 3.218 | 4.88 | 4.161 | 0 | 0 | 12.259 | 1 | 1 | 0
2021-11-30 03:00 | 0 | 0 | 0 | 1 | 0.9 | 16.26 | 100 | 100 | 0 | 0 | 0 | 0 | 0 | 0 | 0 | 0 | 0 | 0 | 0 | 0 | 0 | 0 | 0 | 0 | 0 | 0 | 0 | -0.001 | 0 | 0 | 0 | 0 | 24.28 | 0.98 | 260 | 0 | 0 | 0 | 0 | 0 | 0 | 3.212 | 4.877 | 4.157 | 0 | 0 | 12.246 | 1 | 1 | 0
2021-11-30 04:00 | 0 | 193.1 | 180.77 | 1 | 1 | 16.08 | 100 | 100 | 0 | 0 | 0 | 0.521 | 0 | 0 | 0 | 0 | 0 | 0 | 18.901 | 62.042 | 66.272 | 0 | 0 | 0 | 0 | 0 | 0 | -0.001 | 0 | 0 | 0 | 0 | 20.58 | 0.98 | 272.15 | 0 | 0 | 0 | 0 | 6.36 | 0 | 3.348 | 4.962 | 4.23 | 0 | 0 | 0 | 2 | 2 | 0
2021-11-30 05:00 | 0 | 379.7 | 369.36 | 1 | 0.7 | 22.55 | 100 | 100 | 0 | 0 | 0 | 0.521 | 0 | 2.67 | 0 | 2.67 | 2.67 | 2.67 | 99.735 | 126.765 | 130.313 | 0 | 0 | 0 | 0 | 0 | 0 | -0.001 | 0 | 2.05 | 0 | 0 | 13.4 | 0.99 | 425 | 0 | 0 | 0 | 0 | 80.048 | 0 | 5.782 | 6.064 | 5.17 | 0 | 0 | 0 | 1 | 1 | 0
2021-11-30 06:00 | 0 | 456.1 | 452.92 | 1 | 0.9 | 22.91 | 100 | 100 | 31.388 | 31.388 | 1.588 | 1.004 | 33.98 | 0 | 0 | 108.929 | 108.929 | 108.929 | 136.544 | 155.441 | 156.534 | 0 | 0 | 0 | 0 | 0 | 0 | 108.928 | 108.929 | 69.59 | 20.05 | 100 | 6.77 | 1 | 425 | 0 | 0 | 0 | 0 | 0 | 0 | 12.712 | 8.045 | 6.858 | 0 | 0 | 0 | 2 | 2 | 0
2021-11-30 07:00 | 0 | 708 | 707.89 | 1 | 1.2 | 22.95 | 100 | 100 | 57.848 | 57.848 | 3.767 | 2.278 | 63.893 | 0 | 0 | 186.357 | 186.357 | 186.357 | 213.967 | 242.947 | 242.986 | 0 | 0 | 0 | 0 | 0 | 0 | 186.356 | 186.357 | 76.69 | 23.81 | 100 | 1.02 | 1 | 425 | 0 | 0 | 0 | 0 | 0 | 0 | 12.708 | 8.044 | 6.858 | 0 | 0 | 0 | 2 | 2 | 0
2021-11-30 08:00 | 0 | 858.5 | 856.86 | 1 | 1.9 | 27.66 | 100 | 100 | 74.253 | 74.253 | 5.536 | 3.336 | 83.125 | 0 | 0 | 231.77 | 231.77 | 231.77 | 258.767 | 294.074 | 294.637 | 0 | 0 | 0 | 0 | 0 | 0 | 231.769 | 231.77 | 78.66 | 25.2 | 100 | 3.54 | 1 | 425 | 0 | 0 | 0 | 0 | 0 | 0 | 12.27 | 7.95 | 6.777 | 0 | 0 | 0 | 2 | 3 | 0
2021-11-30 09:00 | 0 | 858.5 | 852.76 | 1 | 2.7 | 27.3 | 100 | 100 | 73.756 | 73.755 | 5.424 | 3.292 | 82.471 | 0 | 0 | 230.067 | 230.067 | 230.067 | 257.111 | 292.668 | 294.637 | 0 | 0 | 0 | 0 | 0 | 0 | 230.066 | 230.067 | 78.08 | 25.03 | 100 | 6.63 | 1 | 425 | 0 | 0 | 0 | 0 | 0 | 0 | 12.303 | 7.957 | 6.784 | 0 | 0 | 0 | 2 | 3 | 0
2021-11-30 10:00 | 0 | 916.3 | 907.35 | 1 | 3.2 | 28.74 | 100 | 100 | 79.05 | 79.049 | 6.357 | 3.727 | 89.133 | 0 | 0 | 246.455 | 246.455 | 246.455 | 273.313 | 311.402 | 314.474 | 0 | 0 | 0 | 0 | 0 | 0 | 246.454 | 246.455 | 78.37 | 25.14 | 100 | 8.02 | 1 | 425 | 0 | 0 | 0 | 0 | 0 | 0 | 12.171 | 7.929 | 6.759 | 0 | 0 | 0 | 2 | 3 | 0
2021-11-30 11:00 | 0 | 654.5 | 648.76 | 1 | 3.3 | 28.19 | 100 | 100 | 49.861 | 49.861 | 4.338 | 1.926 | 56.125 | 0 | 0 | 168.549 | 168.549 | 168.549 | 195.478 | 222.653 | 224.624 | 0 | 0 | 0 | 0 | 0 | 0 | 168.548 | 168.549 | 75.04 | 22.2 | 100 | 7.6 | 1 | 425 | 0 | 0 | 0 | 0 | 0 | 0 | 12.221 | 7.94 | 6.768 | 0 | 0 | 0 | 2 | 3 | 0
2021-11-30 12:00 | 0 | 651.9 | 649 | 1 | 3.6 | 28.74 | 100 | 100 | 49.725 | 49.724 | 4.568 | 1.933 | 56.226 | 0 | 0 | 168.959 | 168.959 | 168.959 | 195.818 | 222.738 | 223.732 | 0 | 0 | 0 | 0 | 0 | 0 | 168.958 | 168.959 | 75.52 | 22.22 | 100 | 5.4 | 1 | 425 | 0 | 0 | 0 | 0 | 0 | 0 | 12.171 | 7.929 | 6.759 | 0 | 0 | 0 | 2 | 2 | 0
2021-11-30 13:00 | 0 | 655.1 | 654.84 | 1 | 3.6 | 28.87 | 100 | 100 | 50.386 | 50.386 | 4.683 | 1.973 | 57.043 | 0 | 0 | 171.058 | 171.058 | 171.058 | 197.9 | 224.742 | 224.83 | 0 | 0 | 0 | 0 | 0 | 0 | 171.057 | 171.058 | 76.08 | 22.41 | 100 | 1.6 | 1 | 425 | 0 | 0 | 0 | 0 | 0 | 0 | 12.159 | 7.926 | 6.757 | 0 | 0 | 0 | 2 | 2 | 0
2021-11-30 14:00 | 0 | 601.9 | 600.75 | 1 | 3.2 | 26.34 | 100 | 100 | 45.826 | 45.826 | 3.151 | 1.669 | 50.646 | 0 | 0 | 154.254 | 154.254 | 154.254 | 181.422 | 206.176 | 206.572 | 0 | 0 | 0 | 0 | 0 | 0 | 154.253 | 154.254 | 74.67 | 22.18 | 100 | 3.55 | 1 | 425 | 0 | 0 | 0 | 0 | 0 | 0 | 12.391 | 7.977 | 6.8 | 0 | 0 | 0 | 2 | 2 | 0
2021-11-30 15:00 | 0 | 492.8 | 485.68 | 1 | 3.5 | 25.92 | 100 | 100 | 33.874 | 33.874 | 2.516 | 1.13 | 37.521 | 0 | 0 | 118.878 | 118.878 | 118.878 | 146.101 | 166.687 | 169.129 | 0 | 0 | 0 | 0 | 0 | 0 | 118.877 | 118.878 | 70.29 | 20.03 | 100 | 9.75 | 1 | 425 | 0 | 0 | 0 | 0 | 0 | 0 | 12.43 | 7.985 | 6.807 | 0 | 0 | 0 | 2 | 2 | 0
2021-11-30 16:00 | 0 | 436.8 | 418.42 | 1 | 3.4 | 25.63 | 100 | 100 | 0 | 0 | 0 | 0.521 | 0 | 54.924 | 0 | 54.924 | 54.924 | 54.924 | 82.184 | 143.603 | 149.91 | 0 | 0 | 0 | 0 | 0 | 0 | -0.001 | 0 | 36.64 | 0 | 0 | 16.68 | 0.99 | 425 | 0 | 0 | 0 | 0 | 0 | 0 | 12.457 | 7.991 | 6.812 | 0 | 0 | 0 | 2 | 2 | 0
2021-11-30 17:00 | 0 | 0 | 0 | 1 | 2.7 | 20.93 | 100 | 100 | 0 | 0 | 0 | 0 | 0 | 0 | 0 | 0 | 0 | 0 | 0 | 0 | 0 | 0 | 0 | 0 | 0 | 0 | 0 | -0.001 | 0 | 0 | 0 | 0 | 24.01 | 0.98 | 375.86 | 0 | 0 | 0 | 0 | -25.734 | 0 | 11.382 | 7.747 | 6.604 | 0 | 0 | 0 | 2 | 2 | 0
2021-11-30 18:00 | 0 | 0 | 0 | 0 | 1.9 | 20.8 | 100 | 100 | 0 | 0 | 0 | 0 | 0 | 0 | 0 | 0 | 0 | 0 | 0 | 0 | 0 | 0 | 0 | 0 | 0 | 0 | 0 | -0.001 | 0 | 0 | 0 | 0 | 0 | 0 | 336.61 | 0 | 0 | 0 | 0 | -20.555 | 0 | 7.891 | 6.837 | 5.828 | 0 | 0 | 0 | 1 | 1 | 0
2021-11-30 19:00 | 0 | 0 | 0 | 0 | 1.3 | 20.7 | 100 | 100 | 0 | 0 | 0 | 0 | 0 | 0 | 0 | 0 | 0 | 0 | 0 | 0 | 0 | 0 | 0 | 0 | 0 | 0 | 0 | -0.001 | 0 | 0 | 0 | 0 | 0 | 0 | 304.11 | 0 | 0 | 0 | 0 | -17.02 | 0 | 5.719 | 6.1 | 5.201 | 0 | 0 | 0 | 1 | 1 | 0
2021-11-30 20:00 | 0 | 0 | 0 | 0 | 1.2 | 19.52 | 100 | 100 | 0 | 0 | 0 | 0 | 0 | 0 | 0 | 0 | 0 | 0 | 0 | 0 | 0 | 0 | 0 | 0 | 0 | 0 | 0 | -0.001 | 0 | 0 | 0 | 0 | 0 | 0 | 276.33 | 0 | 0 | 0 | 0 | -14.546 | 0 | 4.346 | 5.507 | 4.694 | 0 | 0 | 0 | 1 | 1 | 0
2021-11-30 21:00 | 0 | 0 | 0 | 0 | 1.3 | 19.81 | 100 | 100 | 0 | 0 | 0 | 0 | 0 | 0 | 0 | 0 | 0 | 0 | 0 | 0 | 0 | 0 | 0 | 0 | 0 | 0 | 0 | -0.001 | 0 | 0 | 0 | 0 | 0 | 0 | 260 | 0 | 0 | 0 | 0 | -6.433 | 0 | 3.364 | 4.971 | 4.238 | 0 | 0 | 6.14 | 1 | 1 | 0
2021-11-30 22:00 | 0 | 0 | 0 | 0 | 1.1 | 19.24 | 100 | 100 | 0 | 0 | 0 | 0 | 0 | 0 | 0 | 0 | 0 | 0 | 0 | 0 | 0 | 0 | 0 | 0 | 0 | 0 | 0 | -0.001 | 0 | 0 | 0 | 0 | 0 | 0 | 260 | 0 | 0 | 0 | 0 | 0 | 0 | 3.121 | 4.817 | 4.107 | 0 | 0 | 12.045 | 1 | 1 | 0
2021-11-30 23:00 | 0 | 0 | 0 | 0 | 1.5 | 19.32 | 100 | 100 | 0 | 0 | 0 | 0 | 0 | 0 | 0 | 0 | 0 | 0 | 0 | 0 | 0 | 0 | 0 | 0 | 0 | 0 | 0 | -0.001 | 0 | 0 | 0 | 0 | 0 | 0 | 260 | 0 | 0 | 0 | 0 | 0 | 0 | 3.118 | 4.816 | 4.105 | 0 | 0 | 12.039 | 1 | 1 | 0
2021-12-01 | 0 | 0 | 0 | 0 | 1.7 | 19.46 | 100 | 100 | 0 | 0 | 0 | 0 | 0 | 0 | 0 | 0 | 0 | 0 | 0 | 0 | 0 | 0 | 0 | 0 | 0 | 0 | 0 | -0.001 | 0 | 0 | 0 | 0 | 0 | 0 | 260 | 0 | 0 | 0 | 0 | 0 | 0 | 3.114 | 4.813 | 4.103 | 0 | 0 | 12.03 | 1 | 1 | 0
2021-12-01 01:00 | 0 | 0 | 0 | 0 | 1.7 | 19.38 | 100 | 100 | 0 | 0 | 0 | 0 | 0 | 0 | 0 | 0 | 0 | 0 | 0 | 0 | 0 | 0 | 0 | 0 | 0 | 0 | 0 | -0.001 | 0 | 0 | 0 | 0 | 0 | 0 | 260 | 0 | 0 | 0 | 0 | 0 | 0 | 3.117 | 4.814 | 4.104 | 0 | 0 | 12.035 | 1 | 1 | 0
2021-12-01 02:00 | 0 | 0 | 0 | 0 | 1.6 | 18.65 | 100 | 100 | 0 | 0 | 0 | 0 | 0 | 0 | 0 | 0 | 0 | 0 | 0 | 0 | 0 | 0 | 0 | 0 | 0 | 0 | 0 | -0.001 | 0 | 0 | 0 | 0 | 0 | 0 | 260 | 0 | 0 | 0 | 0 | 0 | 0 | 3.139 | 4.829 | 4.117 | 0 | 0 | 12.084 | 1 | 1 | 0
2021-12-01 03:00 | 0 | 0 | 0 | 1 | 1.4 | 18.51 | 100 | 100 | 0 | 0 | 0 | 0 | 0 | 0 | 0 | 0 | 0 | 0 | 0 | 0 | 0 | 0 | 0 | 0 | 0 | 0 | 0 | -0.001 | 0 | 0 | 0 | 0 | 24.46 | 0.98 | 260 | 0 | 0 | 0 | 0 | 0 | 0 | 3.143 | 4.832 | 4.119 | 0 | 0 | 12.094 | 1 | 1 | 0
2021-12-01 04:00 | 0 | 224.7 | 210.1 | 1 | 1.6 | 18.37 | 100 | 100 | 0 | 0 | 0 | 0.521 | 0 | 0 | 0 | 0 | 0 | 0 | 22.007 | 72.108 | 77.117 | 0 | 0 | 0 | 0 | 0 | 0 | -0.001 | 0 | 0 | 0 | 0 | 20.76 | 0.98 | 278.11 | 0 | 0 | 0 | 0 | 9.485 | 0 | 3.34 | 4.957 | 4.225 | 0 | 0 | 0 | 2 | 2 | 0
2021-12-01 05:00 | 0 | 434.6 | 422.44 | 1 | 1.8 | 24.67 | 100 | 100 | 0 | 0 | 0 | 0.521 | 0 | 18.963 | 0 | 18.963 | 18.963 | 18.963 | 114.095 | 144.983 | 149.155 | 0 | 0 | 0 | 0 | 0 | 0 | -0.001 | 0 | 12.71 | 0 | 0 | 13.58 | 0.99 | 425 | 0 | 0 | 0 | 0 | 76.924 | 0 | 6.513 | 6.314 | 5.382 | 0 | 0 | 0 | 1 | 1 | 0
2021-12-01 06:00 | 0 | 666 | 661.1 | 1 | 2.2 | 26.64 | 100 | 100 | 51.874 | 51.874 | 3.871 | 1.994 | 57.739 | 0 | 0 | 172.153 | 172.153 | 172.153 | 199.282 | 226.889 | 228.571 | 0 | 0 | 0 | 0 | 0 | 0 | 172.152 | 172.153 | 75.32 | 22.69 | 100 | 6.96 | 1 | 425 | 0 | 0 | 0 | 0 | 0 | 0 | 12.364 | 7.971 | 6.795 | 0 | 0 | 0 | 2 | 2 | 0
2021-12-01 07:00 | 0 | 901.2 | 901 | 1 | 2.1 | 27.62 | 100 | 100 | 79.191 | 79.191 | 6.069 | 3.696 | 88.956 | 0 | 0 | 245.321 | 245.321 | 245.321 | 272.324 | 309.224 | 309.292 | 0 | 0 | 0 | 0 | 0 | 0 | 245.32 | 245.321 | 79.32 | 25.6 | 100 | 1.2 | 1 | 425 | 0 | 0 | 0 | 0 | 0 | 0 | 12.273 | 7.951 | 6.778 | 0 | 0 | 0 | 2 | 3 | 0
2021-12-01 08:00 | 0 | 953.6 | 951.96 | 1 | 2 | 34.14 | 100 | 100 | 82.011 | 82.011 | 7.657 | 4.148 | 93.816 | 0 | 0 | 261.336 | 261.336 | 261.336 | 287.508 | 326.712 | 327.276 | 0 | 0 | 0 | 0 | 0 | 0 | 261.335 | 261.336 | 79.85 | 25.06 | 100 | 3.36 | 1 | 425 | 0 | 0 | 0 | 0 | 0 | 0 | 11.685 | 7.821 | 6.667 | 0 | 0 | 0 | 2 | 3 | 0
2021-12-01 09:00 | 0 | 982.7 | 976.47 | 1 | 2 | 35.17 | 100 | 100 | 84.218 | 84.218 | 7.825 | 4.356 | 96.4 | 0 | 0 | 268.399 | 268.399 | 268.399 | 294.441 | 335.125 | 337.263 | 0 | 0 | 0 | 0 | 0 | 0 | 268.398 | 268.399 | 79.58 | 24.97 | 100 | 6.45 | 1 | 425 | 0 | 0 | 0 | 0 | 0 | 0 | 11.593 | 7.8 | 6.649 | 0 | 0 | 0 | 2 | 3 | 0
2021-12-01 10:00 | 0 | 964.1 | 955.06 | 1 | 1.7 | 37.92 | 100 | 100 | 80.864 | 80.863 | 7.685 | 4.168 | 92.717 | 0 | 0 | 262.02 | 262.02 | 262.02 | 287.72 | 327.778 | 330.879 | 0 | 0 | 0 | 0 | 0 | 0 | 262.019 | 262.02 | 79.19 | 24.44 | 100 | 7.85 | 1 | 425 | 0 | 0 | 0 | 0 | 0 | 0 | 11.353 | 7.745 | 6.602 | 0 | 0 | 0 | 2 | 3 | 0
2021-12-01 11:00 | 0 | 850.5 | 843.33 | 1 | 2.9 | 37.27 | 100 | 100 | 68.474 | 68.474 | 7.4 | 3.248 | 79.122 | 0 | 0 | 228.352 | 228.352 | 228.352 | 254.132 | 289.432 | 291.892 | 0 | 0 | 0 | 0 | 0 | 0 | 228.351 | 228.352 | 78.23 | 23.46 | 100 | 7.44 | 1 | 425 | 0 | 0 | 0 | 0 | 0 | 0 | 11.409 | 7.758 | 6.614 | 0 | 0 | 0 | 2 | 3 | 0
2021-12-01 12:00 | 0 | 858.4 | 854.78 | 1 | 3.6 | 36.17 | 100 | 100 | 70.213 | 70.213 | 7.47 | 3.342 | 81.025 | 0 | 0 | 232.006 | 232.006 | 232.006 | 257.924 | 293.36 | 294.603 | 0 | 0 | 0 | 0 | 0 | 0 | 232.005 | 232.006 | 78.75 | 23.83 | 100 | 5.26 | 1 | 425 | 0 | 0 | 0 | 0 | 0 | 0 | 11.505 | 7.78 | 6.632 | 0 | 0 | 0 | 2 | 3 | 0
2021-12-01 13:00 | 0 | 802.9 | 802.63 | 1 | 3.4 | 36.08 | 100 | 100 | 64.354 | 64.354 | 7.348 | 2.958 | 74.66 | 0 | 0 | 216.644 | 216.644 | 216.644 | 242.573 | 275.464 | 275.555 | 0 | 0 | 0 | 0 | 0 | 0 | 216.643 | 216.644 | 78.62 | 23.35 | 100 | 1.48 | 1 | 425 | 0 | 0 | 0 | 0 | 0 | 0 | 11.513 | 7.782 | 6.634 | 0 | 0 | 0 | 2 | 3 | 0
2021-12-01 14:00 | 0 | 618.2 | 616.94 | 1 | 3.4 | 32.66 | 100 | 100 | 44.584 | 44.584 | 5.932 | 1.768 | 52.285 | 0 | 0 | 159.944 | 159.944 | 159.944 | 186.303 | 211.733 | 212.166 | 0 | 0 | 0 | 0 | 0 | 0 | 159.943 | 159.944 | 75.39 | 21.01 | 100 | 3.66 | 1 | 425 | 0 | 0 | 0 | 0 | 0 | 0 | 11.816 | 7.85 | 6.692 | 0 | 0 | 0 | 2 | 3 | 0
2021-12-01 15:00 | 0 | 440.4 | 433.91 | 1 | 2.7 | 32.35 | 100 | 100 | 25.866 | 25.865 | 5.232 | 0.947 | 32.045 | 0 | 0 | 104.117 | 104.117 | 104.117 | 130.515 | 148.917 | 151.145 | 0 | 0 | 0 | 0 | 0 | 0 | 104.116 | 104.117 | 68.89 | 17.11 | 100 | 9.85 | 1 | 425 | 0 | 0 | 0 | 0 | 0 | 0 | 11.844 | 7.856 | 6.697 | 0 | 0 | 0 | 2 | 2 | 0
2021-12-01 16:00 | 0 | 367.6 | 351.96 | 1 | 1.8 | 32.06 | 100 | 100 | 0 | 0 | 0 | 0.521 | 0 | 43.434 | 0 | 43.434 | 43.434 | 43.434 | 69.869 | 120.793 | 126.16 | 0 | 0 | 0 | 0 | 0 | 0 | -0.001 | 0 | 34.43 | 0 | 0 | 16.77 | 0.99 | 425 | 0 | 0 | 0 | 0 | 0 | 0 | 11.87 | 7.862 | 6.702 | 0 | 0 | 0 | 2 | 2 | 0
2021-12-01 17:00 | 0 | 0 | 0 | 1 | 1.3 | 26.45 | 100 | 100 | 0 | 0 | 0 | 0 | 0 | 0 | 0 | 0 | 0 | 0 | 0 | 0 | 0 | 0 | 0 | 0 | 0 | 0 | 0 | -0.001 | 0 | 0 | 0 | 0 | 24.1 | 0.98 | 377.06 | 0 | 0 | 0 | 0 | -25.107 | 0 | 10.944 | 7.645 | 6.517 | 0 | 0 | 0 | 2 | 2 | 0
2021-12-01 18:00 | 0 | 0 | 0 | 0 | 0.8 | 26.29 | 100 | 100 | 0 | 0 | 0 | 0 | 0 | 0 | 0 | 0 | 0 | 0 | 0 | 0 | 0 | 0 | 0 | 0 | 0 | 0 | 0 | -0.001 | 0 | 0 | 0 | 0 | 0 | 0 | 338.6 | 0 | 0 | 0 | 0 | -20.142 | 0 | 7.627 | 6.756 | 5.76 | 0 | 0 | 0 | 1 | 1 | 0
2021-12-01 19:00 | 0 | 0 | 0 | 0 | 1.8 | 26.77 | 100 | 100 | 0 | 0 | 0 | 0 | 0 | 0 | 0 | 0 | 0 | 0 | 0 | 0 | 0 | 0 | 0 | 0 | 0 | 0 | 0 | -0.001 | 0 | 0 | 0 | 0 | 0 | 0 | 306.74 | 0 | 0 | 0 | 0 | -16.68 | 0 | 5.522 | 6.023 | 5.135 | 0 | 0 | 0 | 1 | 1 | 0
2021-12-01 20:00 | 0 | 0 | 0 | 0 | 1.8 | 24.66 | 100 | 100 | 0 | 0 | 0 | 0 | 0 | 0 | 0 | 0 | 0 | 0 | 0 | 0 | 0 | 0 | 0 | 0 | 0 | 0 | 0 | -0.001 | 0 | 0 | 0 | 0 | 0 | 0 | 279.32 | 0 | 0 | 0 | 0 | -14.361 | 0 | 4.249 | 5.459 | 4.654 | 0 | 0 | 0 | 1 | 1 | 0
2021-12-01 21:00 | 0 | 0 | 0 | 0 | 1.8 | 24.72 | 100 | 100 | 0 | 0 | 0 | 0 | 0 | 0 | 0 | 0 | 0 | 0 | 0 | 0 | 0 | 0 | 0 | 0 | 0 | 0 | 0 | -0.001 | 0 | 0 | 0 | 0 | 0 | 0 | 260 | 0 | 0 | 0 | 0 | -6.366 | 0 | 3.305 | 4.934 | 4.206 | 0 | 0 | 6.079 | 1 | 1 | 0
2021-12-01 22:00 | 0 | 0 | 0 | 0 | 2.2 | 23.32 | 100 | 100 | 0 | 0 | 0 | 0 | 0 | 0 | 0 | 0 | 0 | 0 | 0 | 0 | 0 | 0 | 0 | 0 | 0 | 0 | 0 | -0.001 | 0 | 0 | 0 | 0 | 0 | 0 | 260 | 0 | 0 | 0 | 0 | 0 | 0 | 3 | 4.736 | 4.037 | 0 | 0 | 11.773 | 1 | 1 | 0
2021-12-01 23:00 | 0 | 0 | 0 | 0 | 2 | 22.97 | 100 | 100 | 0 | 0 | 0 | 0 | 0 | 0 | 0 | 0 | 0 | 0 | 0 | 0 | 0 | 0 | 0 | 0 | 0 | 0 | 0 | -0.001 | 0 | 0 | 0 | 0 | 0 | 0 | 260 | 0 | 0 | 0 | 0 | 0 | 0 | 3.01 | 4.743 | 4.043 | 0 | 0 | 11.796 | 1 | 1 | 0
2021-12-02 | 0 | 0 | 0 | 0 | 1.6 | 22.58 | 100 | 100 | 0 | 0 | 0 | 0 | 0 | 0 | 0 | 0 | 0 | 0 | 0 | 0 | 0 | 0 | 0 | 0 | 0 | 0 | 0 | -0.001 | 0 | 0 | 0 | 0 | 0 | 0 | 260 | 0 | 0 | 0 | 0 | 0 | 0 | 3.022 | 4.75 | 4.05 | 0 | 0 | 11.822 | 1 | 1 | 0
2021-12-02 01:00 | 0 | 0 | 0 | 0 | 1 | 21.83 | 100 | 100 | 0 | 0 | 0 | 0 | 0 | 0 | 0 | 0 | 0 | 0 | 0 | 0 | 0 | 0 | 0 | 0 | 0 | 0 | 0 | -0.001 | 0 | 0 | 0 | 0 | 0 | 0 | 260 | 0 | 0 | 0 | 0 | 0 | 0 | 3.044 | 4.765 | 4.062 | 0 | 0 | 11.872 | 1 | 1 | 0
2021-12-02 02:00 | 0 | 0 | 0 | 0 | 0.9 | 22.59 | 100 | 100 | 0 | 0 | 0 | 0 | 0 | 0 | 0 | 0 | 0 | 0 | 0 | 0 | 0 | 0 | 0 | 0 | 0 | 0 | 0 | -0.001 | 0 | 0 | 0 | 0 | 0 | 0 | 260 | 0 | 0 | 0 | 0 | 0 | 0 | 3.021 | 4.75 | 4.05 | 0 | 0 | 11.821 | 1 | 1 | 0
2021-12-02 03:00 | 0 | 0 | 0 | 1 | 0.8 | 22.29 | 100 | 100 | 0 | 0 | 0 | 0 | 0 | 0 | 0 | 0 | 0 | 0 | 0 | 0 | 0 | 0 | 0 | 0 | 0 | 0 | 0 | -0.001 | 0 | 0 | 0 | 0 | 24.64 | 0.98 | 260 | 0 | 0 | 0 | 0 | 0 | 0 | 3.03 | 4.756 | 4.055 | 0 | 0 | 11.841 | 1 | 1 | 0
2021-12-02 04:00 | 0 | 224.2 | 209.39 | 1 | 1.1 | 22.62 | 100 | 100 | 0 | 0 | 0 | 0.521 | 0 | 0 | 0 | 0 | 0 | 0 | 21.955 | 71.862 | 76.945 | 0 | 0 | 0 | 0 | 0 | 0 | -0.001 | 0 | 0 | 0 | 0 | 20.94 | 0.98 | 278.55 | 0 | 0 | 0 | 0 | 9.715 | 0 | 3.21 | 4.874 | 4.155 | 0 | 0 | 0 | 2 | 2 | 0
2021-12-02 05:00 | 0 | 497.9 | 483.61 | 1 | 1.4 | 25.83 | 100 | 100 | 0 | 0 | 0 | 0.521 | 0 | 34.726 | 0 | 34.726 | 34.726 | 34.726 | 130.612 | 165.974 | 170.879 | 0 | 0 | 0 | 0 | 0 | 0 | -0.001 | 0 | 20.32 | 0 | 0 | 13.76 | 0.99 | 425 | 0 | 0 | 0 | 0 | 76.694 | 0 | 7.146 | 6.502 | 5.543 | 0 | 0 | 0 | 1 | 1 | 0
2021-12-02 06:00 | 0 | 662 | 656.88 | 1 | 1.7 | 26.87 | 100 | 100 | 51.329 | 51.328 | 3.907 | 1.97 | 57.206 | 0 | 0 | 170.887 | 170.887 | 170.887 | 197.986 | 225.44 | 227.198 | 0 | 0 | 0 | 0 | 0 | 0 | 170.886 | 170.887 | 75.21 | 22.59 | 100 | 7.13 | 1 | 425 | 0 | 0 | 0 | 0 | 0 | 0 | 12.342 | 7.966 | 6.791 | 0 | 0 | 0 | 2 | 2 | 0
2021-12-02 07:00 | 0 | 730 | 729.79 | 1 | 1.5 | 27.28 | 100 | 100 | 59.133 | 59.132 | 5.03 | 2.429 | 66.592 | 0 | 0 | 193.518 | 193.518 | 193.518 | 220.564 | 250.464 | 250.536 | 0 | 0 | 0 | 0 | 0 | 0 | 193.517 | 193.518 | 77.24 | 23.6 | 100 | 1.38 | 1 | 425 | 0 | 0 | 0 | 0 | 0 | 0 | 12.305 | 7.958 | 6.784 | 0 | 0 | 0 | 2 | 2 | 0
2021-12-02 08:00 | 0 | 727.5 | 726.37 | 1 | 1.9 | 29.72 | 100 | 100 | 57.76 | 57.759 | 5.677 | 2.411 | 65.848 | 0 | 0 | 192.66 | 192.66 | 192.66 | 219.393 | 249.291 | 249.678 | 0 | 0 | 0 | 0 | 0 | 0 | 192.659 | 192.66 | 77.16 | 23.13 | 100 | 3.19 | 1 | 425 | 0 | 0 | 0 | 0 | 0 | 0 | 12.081 | 7.909 | 6.742 | 0 | 0 | 0 | 2 | 2 | 0
2021-12-02 09:00 | 0 | 791.2 | 786.44 | 1 | 2.6 | 30.1 | 100 | 100 | 64.591 | 64.591 | 5.998 | 2.811 | 73.401 | 0 | 0 | 210.48 | 210.48 | 210.48 | 237.165 | 269.907 | 271.54 | 0 | 0 | 0 | 0 | 0 | 0 | 210.479 | 210.48 | 77.51 | 23.79 | 100 | 6.29 | 1 | 425 | 0 | 0 | 0 | 0 | 0 | 0 | 12.047 | 7.901 | 6.736 | 0 | 0 | 0 | 2 | 3 | 0
2021-12-02 10:00 | 0 | 692.7 | 686.47 | 1 | 4.1 | 29.17 | 100 | 100 | 53.42 | 53.419 | 5.085 | 2.149 | 60.653 | 0 | 0 | 180.023 | 180.023 | 180.023 | 206.826 | 235.595 | 237.735 | 0 | 0 | 0 | 0 | 0 | 0 | 180.022 | 180.023 | 75.72 | 22.47 | 100 | 7.69 | 1 | 425 | 0 | 0 | 0 | 0 | 0 | 0 | 12.132 | 7.92 | 6.752 | 0 | 0 | 0 | 2 | 3 | 0
2021-12-02 11:00 | 0 | 448.2 | 444.57 | 1 | 4.2 | 28.71 | 100 | 100 | 28.769 | 28.769 | 3.465 | 0.982 | 33.216 | 0 | 0 | 107.119 | 107.119 | 107.119 | 133.981 | 152.576 | 153.822 | 0 | 0 | 0 | 0 | 0 | 0 | 107.118 | 107.119 | 69.64 | 18.7 | 100 | 7.3 | 1 | 425 | 0 | 0 | 0 | 0 | 0 | 0 | 12.173 | 7.929 | 6.76 | 0 | 0 | 0 | 2 | 2 | 0
2021-12-02 12:00 | 0 | 184.4 | 183.66 | 1 | 4.3 | 27.82 | 100 | 100 | 0 | 0 | 0 | 0.521 | 0 | 28.446 | 0 | 28.446 | 28.446 | 28.446 | 55.422 | 63.032 | 63.286 | 0 | 0 | 0 | 0 | 0 | 0 | -0.001 | 0 | 44.95 | 0 | 0 | 5.13 | 1 | 425 | 0 | 0 | 0 | 0 | 0 | 0 | 12.255 | 7.947 | 6.775 | 0 | 0 | 0 | 2 | 2 | 0
2021-12-02 13:00 | 0 | 42.3 | 42.29 | 1 | 4.3 | 26.86 | 100 | 100 | 0 | 0 | 0 | 0.521 | 0 | 0 | 0 | 0 | 0 | 0 | 12.781 | 14.513 | 14.517 | 0 | 0 | 0 | 0 | 0 | 0 | -0.001 | 0 | 0 | 0 | 0 | 1.36 | 1 | 399.75 | 0 | 0 | 0 | 0 | -13.221 | 0 | 11.567 | 7.793 | 6.643 | 0 | 0 | 0 | 1 | 1 | 0
2021-12-02 14:00 | 0 | 33.7 | 33.63 | 1 | 4.8 | 23.2 | 100 | 100 | 0 | 0 | 0 | 0.521 | 0 | 0 | 0 | 0 | 0 | 0 | 10.154 | 11.541 | 11.566 | 0 | 0 | 0 | 0 | 0 | 0 | -0.001 | 0 | 0 | 0 | 0 | 3.76 | 1 | 374.44 | 0 | 0 | 0 | 0 | -13.257 | 0 | 9.775 | 7.361 | 6.275 | 0 | 0 | 0 | 1 | 1 | 0
2021-12-02 15:00 | 0 | 48.2 | 47.48 | 1 | 4.5 | 22.93 | 100 | 100 | 0 | 0 | 0 | 0.521 | 0 | 0 | 0 | 0 | 0 | 0 | 14.279 | 16.294 | 16.542 | 0 | 0 | 0 | 0 | 0 | 0 | -0.001 | 0 | 0 | 0 | 0 | 9.94 | 1 | 361.4 | 0 | 0 | 0 | 0 | -6.829 | 0 | 8.244 | 6.944 | 5.92 | 0 | 0 | 0 | 1 | 1 | 0
2021-12-02 16:00 | 0 | 130.2 | 124.6 | 1 | 3.4 | 22.87 | 100 | 100 | 0 | 0 | 0 | 0.521 | 0 | 0 | 0 | 0 | 0 | 0 | 24.995 | 42.764 | 44.685 | 0 | 0 | 0 | 0 | 0 | 0 | -0.001 | 0 | 0 | 0 | 0 | 16.86 | 0.99 | 369.94 | 0 | 0 | 0 | 0 | 4.475 | 0 | 7.864 | 6.832 | 5.824 | 0 | 0 | 0 | 1 | 1 | 0
2021-12-02 17:00 | 0 | 0 | 0 | 1 | 3 | 21.05 | 100 | 100 | 0 | 0 | 0 | 0 | 0 | 0 | 0 | 0 | 0 | 0 | 0 | 0 | 0 | 0 | 0 | 0 | 0 | 0 | 0 | -0.001 | 0 | 0 | 0 | 0 | 24.19 | 0.98 | 331.82 | 0 | 0 | 0 | 0 | -19.964 | 0 | 7.513 | 6.721 | 5.73 | 0 | 0 | 0 | 2 | 2 | 0
2021-12-02 18:00 | 0 | 0 | 0 | 0 | 2.4 | 21.02 | 100 | 100 | 0 | 0 | 0 | 0 | 0 | 0 | 0 | 0 | 0 | 0 | 0 | 0 | 0 | 0 | 0 | 0 | 0 | 0 | 0 | -0.001 | 0 | 0 | 0 | 0 | 0 | 0 | 300.13 | 0 | 0 | 0 | 0 | -16.596 | 0 | 5.474 | 6.004 | 5.118 | 0 | 0 | 0 | 1 | 1 | 0
2021-12-02 19:00 | 0 | 0 | 0 | 0 | 1.9 | 21.21 | 100 | 100 | 0 | 0 | 0 | 0 | 0 | 0 | 0 | 0 | 0 | 0 | 0 | 0 | 0 | 0 | 0 | 0 | 0 | 0 | 0 | -0.001 | 0 | 0 | 0 | 0 | 0 | 0 | 273.15 | 0 | 0 | 0 | 0 | -14.13 | 0 | 4.129 | 5.399 | 4.602 | 0 | 0 | 0 | 1 | 1 | 0
2021-12-02 20:00 | 0 | 0 | 0 | 0 | 1.7 | 20.04 | 100 | 100 | 0 | 0 | 0 | 0 | 0 | 0 | 0 | 0 | 0 | 0 | 0 | 0 | 0 | 0 | 0 | 0 | 0 | 0 | 0 | -0.001 | 0 | 0 | 0 | 0 | 0 | 0 | 260 | 0 | 0 | 0 | 0 | -6.315 | 0 | 3.26 | 4.906 | 4.182 | 0 | 0 | 6.032 | 1 | 1 | 0
2021-12-02 21:00 | 0 | 0 | 0 | 0 | 1.3 | 19.93 | 100 | 100 | 0 | 0 | 0 | 0 | 0 | 0 | 0 | 0 | 0 | 0 | 0 | 0 | 0 | 0 | 0 | 0 | 0 | 0 | 0 | -0.001 | 0 | 0 | 0 | 0 | 0 | 0 | 260 | 0 | 0 | 0 | 0 | 0 | 0 | 3.1 | 4.803 | 4.095 | 0 | 0 | 11.998 | 1 | 1 | 0
2021-12-02 22:00 | 0 | 0 | 0 | 0 | 0.2 | 19.11 | 100 | 100 | 0 | 0 | 0 | 0 | 0 | 0 | 0 | 0 | 0 | 0 | 0 | 0 | 0 | 0 | 0 | 0 | 0 | 0 | 0 | -0.001 | 0 | 0 | 0 | 0 | 0 | 0 | 260 | 0 | 0 | 0 | 0 | 0 | 0 | 3.125 | 4.82 | 4.109 | 0 | 0 | 12.053 | 1 | 1 | 0
2021-12-02 23:00 | 0 | 0 | 0 | 0 | 0.5 | 19.18 | 100 | 100 | 0 | 0 | 0 | 0 | 0 | 0 | 0 | 0 | 0 | 0 | 0 | 0 | 0 | 0 | 0 | 0 | 0 | 0 | 0 | -0.001 | 0 | 0 | 0 | 0 | 0 | 0 | 260 | 0 | 0 | 0 | 0 | 0 | 0 | 3.123 | 4.818 | 4.108 | 0 | 0 | 12.049 | 1 | 1 | 0
2021-12-03 | 0 | 0 | 0 | 0 | 1.1 | 19.14 | 100 | 100 | 0 | 0 | 0 | 0 | 0 | 0 | 0 | 0 | 0 | 0 | 0 | 0 | 0 | 0 | 0 | 0 | 0 | 0 | 0 | -0.001 | 0 | 0 | 0 | 0 | 0 | 0 | 260 | 0 | 0 | 0 | 0 | 0 | 0 | 3.124 | 4.819 | 4.108 | 0 | 0 | 12.051 | 1 | 1 | 0
2021-12-03 01:00 | 0 | 0 | 0 | 0 | 0.8 | 19.05 | 100 | 100 | 0 | 0 | 0 | 0 | 0 | 0 | 0 | 0 | 0 | 0 | 0 | 0 | 0 | 0 | 0 | 0 | 0 | 0 | 0 | -0.001 | 0 | 0 | 0 | 0 | 0 | 0 | 260 | 0 | 0 | 0 | 0 | 0 | 0 | 3.127 | 4.821 | 4.11 | 0 | 0 | 12.057 | 1 | 1 | 0
2021-12-03 02:00 | 0 | 0 | 0 | 0 | 1.1 | 18.4 | 100 | 100 | 0 | 0 | 0 | 0 | 0 | 0 | 0 | 0 | 0 | 0 | 0 | 0 | 0 | 0 | 0 | 0 | 0 | 0 | 0 | -0.001 | 0 | 0 | 0 | 0 | 0 | 0 | 260 | 0 | 0 | 0 | 0 | 0 | 0 | 3.146 | 4.834 | 4.121 | 0 | 0 | 12.101 | 1 | 1 | 0
2021-12-03 03:00 | 0 | 0 | 0 | 1 | 2.1 | 18.33 | 100 | 100 | 0 | 0 | 0 | 0 | 0 | 0 | 0 | 0 | 0 | 0 | 0 | 0 | 0 | 0 | 0 | 0 | 0 | 0 | 0 | -0.001 | 0 | 0 | 0 | 0 | 24.81 | 0.98 | 260 | 0 | 0 | 0 | 0 | 0 | 0 | 3.148 | 4.835 | 4.122 | 0 | 0 | 12.106 | 1 | 1 | 0
2021-12-03 04:00 | 0 | 106.7 | 99.53 | 1 | 2 | 18.08 | 100 | 100 | 0 | 0 | 0 | 0.521 | 0 | 0 | 0 | 0 | 0 | 0 | 10.439 | 34.16 | 36.619 | 0 | 0 | 0 | 0 | 0 | 0 | -0.001 | 0 | 0 | 0 | 0 | 21.12 | 0.98 | 260 | 0 | 0 | 0 | 0 | 0 | 0 | 3.156 | 4.84 | 4.126 | 0 | 0 | 1.683 | 2 | 2 | 0
2021-12-03 05:00 | 0 | 82.9 | 80.46 | 1 | 2.2 | 19.7 | 100 | 100 | 0 | 0 | 0 | 0.521 | 0 | 0 | 0 | 0 | 0 | 0 | 21.724 | 27.614 | 28.451 | 0 | 0 | 0 | 0 | 0 | 0 | -0.001 | 0 | 0 | 0 | 0 | 13.94 | 0.99 | 277.76 | 0 | 0 | 0 | 0 | 9.303 | 0 | 3.293 | 4.928 | 4.201 | 0 | 0 | 0 | 1 | 1 | 0
2021-12-03 06:00 | 0 | 94.9 | 94.13 | 1 | 2.3 | 19.6 | 100 | 100 | 0 | 0 | 0 | 0.521 | 0 | 0 | 0 | 0 | 0 | 0 | 28.368 | 32.305 | 32.57 | 0 | 0 | 0 | 0 | 0 | 0 | -0.001 | 0 | 0 | 0 | 0 | 7.31 | 1 | 305.29 | 0 | 0 | 0 | 0 | 14.418 | 0 | 4.037 | 5.351 | 4.562 | 0 | 0 | 0 | 1 | 1 | 0
2021-12-03 07:00 | 0 | 122.9 | 122.86 | 1 | 2.3 | 19.29 | 100 | 100 | 0 | 0 | 0 | 0.521 | 0 | 0 | 0 | 0 | 0 | 0 | 37.129 | 42.164 | 42.179 | 0 | 0 | 0 | 0 | 0 | 0 | -0.001 | 0 | 0 | 0 | 0 | 1.55 | 1 | 344.62 | 0 | 0 | 0 | 0 | 20.594 | 0 | 5.44 | 5.989 | 5.105 | 0 | 0 | 0 | 1 | 1 | 0
2021-12-03 08:00 | 0 | 92.1 | 91.97 | 1 | 2.1 | 21.79 | 100 | 100 | 0 | 0 | 0 | 0.521 | 0 | 0 | 0 | 0 | 0 | 0 | 27.781 | 31.565 | 31.609 | 0 | 0 | 0 | 0 | 0 | 0 | -0.001 | 0 | 0 | 0 | 0 | 3.02 | 1 | 360.99 | 0 | 0 | 0 | 0 | 8.573 | 0 | 7.035 | 6.571 | 5.601 | 0 | 0 | 0 | 1 | 1 | 0
2021-12-03 09:00 | 0 | 52.4 | 52.1 | 1 | 2.1 | 21.75 | 100 | 100 | 0 | 0 | 0 | 0.521 | 0 | 0 | 0 | 0 | 0 | 0 | 15.713 | 17.881 | 17.984 | 0 | 0 | 0 | 0 | 0 | 0 | -0.001 | 0 | 0 | 0 | 0 | 6.13 | 1 | 352.79 | 0 | 0 | 0 | 0 | -4.295 | 0 | 7.538 | 6.732 | 5.739 | 0 | 0 | 0 | 1 | 1 | 0
2021-12-03 10:00 | 0 | 53.5 | 53.04 | 1 | 2.4 | 23.04 | 100 | 100 | 0 | 0 | 0 | 0.521 | 0 | 0 | 0 | 0 | 0 | 0 | 15.981 | 18.202 | 18.361 | 0 | 0 | 0 | 0 | 0 | 0 | -0.001 | 0 | 0 | 0 | 0 | 7.54 | 1 | 346.76 | 0 | 0 | 0 | 0 | -3.156 | 0 | 6.991 | 6.557 | 5.59 | 0 | 0 | 0 | 1 | 1 | 0
2021-12-03 11:00 | 0 | 121 | 120.06 | 1 | 2.1 | 23.63 | 100 | 100 | 0 | 0 | 0 | 0.521 | 0 | 0 | 0 | 0 | 0 | 0 | 36.185 | 41.203 | 41.527 | 0 | 0 | 0 | 0 | 0 | 0 | -0.001 | 0 | 0 | 0 | 0 | 7.16 | 1 | 378.15 | 0 | 0 | 0 | 0 | 16.436 | 0 | 7.377 | 6.679 | 5.694 | 0 | 0 | 0 | 1 | 1 | 0
2021-12-03 12:00 | 0 | 125.7 | 125.22 | 1 | 2.4 | 24.28 | 100 | 100 | 0 | 0 | 0 | 0.521 | 0 | 0 | 0 | 0 | 0 | 0 | 37.789 | 42.976 | 43.14 | 0 | 0 | 0 | 0 | 0 | 0 | -0.001 | 0 | 0 | 0 | 0 | 5.01 | 1 | 406.54 | 0 | 0 | 0 | 0 | 14.869 | 0 | 9.445 | 7.275 | 6.202 | 0 | 0 | 0 | 1 | 1 | 0
2021-12-03 13:00 | 0 | 47.4 | 47.39 | 1 | 2.5 | 24.56 | 100 | 100 | 0 | 0 | 0 | 0.521 | 0 | 0 | 0 | 0 | 0 | 0 | 14.323 | 16.264 | 16.268 | 0 | 0 | 0 | 0 | 0 | 0 | -0.001 | 0 | 0 | 0 | 0 | 1.25 | 1 | 387.5 | 0 | 0 | 0 | 0 | -9.97 | 0 | 10.377 | 7.512 | 6.404 | 0 | 0 | 0 | 1 | 1 | 0
2021-12-03 14:00 | 0 | 15.2 | 15.17 | 1 | 2.8 | 22.6 | 100 | 100 | 0 | 0 | 0 | 0.521 | 0 | 0 | 0 | 0 | 0 | 0 | 4.579 | 5.205 | 5.217 | 0 | 0 | 0 | 0 | 0 | 0 | -0.001 | 0 | 0 | 0 | 0 | 3.86 | 1 | 354.57 | 0 | 0 | 0 | 0 | -17.243 | 0 | 8.714 | 7.076 | 6.032 | 0 | 0 | 0 | 1 | 1 | 0
2021-12-03 15:00 | 0 | 17.7 | 17.43 | 1 | 2.8 | 22.15 | 100 | 100 | 0 | 0 | 0 | 0.521 | 0 | 0 | 0 | 0 | 0 | 0 | 5.242 | 5.982 | 6.075 | 0 | 0 | 0 | 0 | 0 | 0 | -0.001 | 0 | 0 | 0 | 0 | 10.03 | 1 | 328.78 | 0 | 0 | 0 | 0 | -13.509 | 0 | 6.754 | 6.476 | 5.521 | 0 | 0 | 0 | 1 | 1 | 0
2021-12-03 16:00 | 0 | 87.7 | 83.9 | 1 | 2.6 | 22.28 | 100 | 100 | 0 | 0 | 0 | 0.521 | 0 | 0 | 0 | 0 | 0 | 0 | 17.002 | 28.793 | 30.099 | 0 | 0 | 0 | 0 | 0 | 0 | -0.001 | 0 | 0 | 0 | 0 | 16.94 | 0.99 | 328.5 | 0 | 0 | 0 | 0 | -0.146 | 0 | 5.791 | 6.131 | 5.226 | 0 | 0 | 0 | 1 | 1 | 0
2021-12-03 17:00 | 0 | 0 | 0 | 1 | 1.9 | 20.63 | 100 | 100 | 0 | 0 | 0 | 0 | 0 | 0 | 0 | 0 | 0 | 0 | 0 | 0 | 0 | 0 | 0 | 0 | 0 | 0 | 0 | -0.001 | 0 | 0 | 0 | 0 | 24.26 | 0.98 | 297.27 | 0 | 0 | 0 | 0 | -16.356 | 0 | 5.337 | 5.948 | 5.071 | 0 | 0 | 0 | 2 | 2 | 0
2021-12-03 18:00 | 0 | 0 | 0 | 0 | 1.5 | 20.55 | 100 | 100 | 0 | 0 | 0 | 0 | 0 | 0 | 0 | 0 | 0 | 0 | 0 | 0 | 0 | 0 | 0 | 0 | 0 | 0 | 0 | -0.001 | 0 | 0 | 0 | 0 | 0 | 0 | 270.59 | 0 | 0 | 0 | 0 | -13.971 | 0 | 4.048 | 5.357 | 4.567 | 0 | 0 | 0 | 1 | 1 | 0
2021-12-03 19:00 | 0 | 0 | 0 | 0 | 1.5 | 20.48 | 100 | 100 | 0 | 0 | 0 | 0 | 0 | 0 | 0 | 0 | 0 | 0 | 0 | 0 | 0 | 0 | 0 | 0 | 0 | 0 | 0 | -0.001 | 0 | 0 | 0 | 0 | 0 | 0 | 260 | 0 | 0 | 0 | 0 | -2.934 | 0 | 3.189 | 4.861 | 4.144 | 0 | 0 | 9.26 | 1 | 1 | 0
2021-12-03 20:00 | 0 | 0 | 0 | 0 | 1.6 | 19.59 | 100 | 100 | 0 | 0 | 0 | 0 | 0 | 0 | 0 | 0 | 0 | 0 | 0 | 0 | 0 | 0 | 0 | 0 | 0 | 0 | 0 | -0.001 | 0 | 0 | 0 | 0 | 0 | 0 | 260 | 0 | 0 | 0 | 0 | 0 | 0 | 3.11 | 4.81 | 4.101 | 0 | 0 | 12.021 | 1 | 1 | 0
2021-12-03 21:00 | 0 | 0 | 0 | 0 | 1.6 | 19.54 | 100 | 100 | 0 | 0 | 0 | 0 | 0 | 0 | 0 | 0 | 0 | 0 | 0 | 0 | 0 | 0 | 0 | 0 | 0 | 0 | 0 | -0.001 | 0 | 0 | 0 | 0 | 0 | 0 | 260 | 0 | 0 | 0 | 0 | 0 | 0 | 3.112 | 4.811 | 4.102 | 0 | 0 | 12.025 | 1 | 1 | 0
2021-12-03 22:00 | 0 | 0 | 0 | 0 | 1.8 | 19.21 | 100 | 100 | 0 | 0 | 0 | 0 | 0 | 0 | 0 | 0 | 0 | 0 | 0 | 0 | 0 | 0 | 0 | 0 | 0 | 0 | 0 | -0.001 | 0 | 0 | 0 | 0 | 0 | 0 | 260 | 0 | 0 | 0 | 0 | 0 | 0 | 3.122 | 4.818 | 4.107 | 0 | 0 | 12.047 | 1 | 1 | 0
2021-12-03 23:00 | 0 | 0 | 0 | 0 | 1.7 | 19.24 | 100 | 100 | 0 | 0 | 0 | 0 | 0 | 0 | 0 | 0 | 0 | 0 | 0 | 0 | 0 | 0 | 0 | 0 | 0 | 0 | 0 | -0.001 | 0 | 0 | 0 | 0 | 0 | 0 | 260 | 0 | 0 | 0 | 0 | 0 | 0 | 3.121 | 4.817 | 4.107 | 0 | 0 | 12.045 | 1 | 1 | 0
2021-12-04 | 0 | 0 | 0 | 0 | 1.7 | 19.04 | 100 | 100 | 0 | 0 | 0 | 0 | 0 | 0 | 0 | 0 | 0 | 0 | 0 | 0 | 0 | 0 | 0 | 0 | 0 | 0 | 0 | -0.001 | 0 | 0 | 0 | 0 | 0 | 0 | 260 | 0 | 0 | 0 | 0 | 0 | 0 | 3.127 | 4.821 | 4.11 | 0 | 0 | 12.058 | 1 | 1 | 0
2021-12-04 01:00 | 0 | 0 | 0 | 0 | 1.4 | 19.01 | 100 | 100 | 0 | 0 | 0 | 0 | 0 | 0 | 0 | 0 | 0 | 0 | 0 | 0 | 0 | 0 | 0 | 0 | 0 | 0 | 0 | -0.001 | 0 | 0 | 0 | 0 | 0 | 0 | 260 | 0 | 0 | 0 | 0 | 0 | 0 | 3.128 | 4.822 | 4.111 | 0 | 0 | 12.06 | 1 | 1 | 0
2021-12-04 02:00 | 0 | 0 | 0 | 0 | 1.3 | 18.64 | 100 | 100 | 0 | 0 | 0 | 0 | 0 | 0 | 0 | 0 | 0 | 0 | 0 | 0 | 0 | 0 | 0 | 0 | 0 | 0 | 0 | -0.001 | 0 | 0 | 0 | 0 | 0 | 0 | 260 | 0 | 0 | 0 | 0 | 0 | 0 | 3.139 | 4.829 | 4.117 | 0 | 0 | 12.085 | 1 | 1 | 0
2021-12-04 03:00 | 0 | 0 | 0 | 1 | 1.5 | 18.6 | 100 | 100 | 0 | 0 | 0 | 0 | 0 | 0 | 0 | 0 | 0 | 0 | 0 | 0 | 0 | 0 | 0 | 0 | 0 | 0 | 0 | -0.001 | 0 | 0 | 0 | 0 | 24.98 | 0.98 | 260 | 0 | 0 | 0 | 0 | 0 | 0 | 3.14 | 4.83 | 4.118 | 0 | 0 | 12.088 | 1 | 1 | 0
2021-12-04 04:00 | 0 | 75.6 | 70.44 | 1 | 1.7 | 18.3 | 100 | 100 | 0 | 0 | 0 | 0.521 | 0 | 0 | 0 | 0 | 0 | 0 | 7.385 | 24.176 | 25.946 | 0 | 0 | 0 | 0 | 0 | 0 | -0.001 | 0 | 0 | 0 | 0 | 21.29 | 0.98 | 260 | 0 | 0 | 0 | 0 | 0 | 0 | 3.149 | 4.836 | 4.123 | 0 | 0 | 4.723 | 2 | 2 | 0
2021-12-04 05:00 | 0 | 72.9 | 70.7 | 1 | 1.4 | 21.2 | 100 | 100 | 0 | 0 | 0 | 0.521 | 0 | 0 | 0 | 0 | 0 | 0 | 19.079 | 24.265 | 25.019 | 0 | 0 | 0 | 0 | 0 | 0 | -0.001 | 0 | 0 | 0 | 0 | 14.1 | 0.99 | 273.12 | 0 | 0 | 0 | 0 | 6.868 | 0 | 3.196 | 4.866 | 4.148 | 0 | 0 | 0 | 1 | 1 | 0
2021-12-04 06:00 | 0 | 316.6 | 313.91 | 1 | 1 | 21.47 | 100 | 100 | 0 | 0 | 0 | 0.521 | 0 | 0 | 0 | 0 | 0 | 0 | 94.593 | 107.734 | 108.657 | 0 | 0 | 0 | 0 | 0 | 0 | -0.001 | 0 | 0 | 0 | 0 | 7.47 | 1 | 421.49 | 0 | 0 | 0 | 0 | 77.702 | 0 | 5.702 | 6.04 | 5.149 | 0 | 0 | 0 | 1 | 1 | 0
2021-12-04 07:00 | 0 | 220.1 | 220 | 1 | 0.8 | 21.55 | 100 | 100 | 0 | 0 | 0 | 0.521 | 0 | 36.876 | 0 | 36.876 | 36.876 | 36.876 | 66.484 | 75.504 | 75.538 | 0 | 0 | 0 | 0 | 0 | 0 | -0.001 | 0 | 48.82 | 0 | 0 | 1.71 | 1 | 425 | 0 | 0 | 0 | 0 | 1.839 | 0 | 12.823 | 8.069 | 6.879 | 0 | 0 | 0 | 1 | 1 | 0
2021-12-04 08:00 | 0 | 402.7 | 402.2 | 1 | 1.2 | 26.18 | 100 | 100 | 26.036 | 26.035 | 1.896 | 0.839 | 28.77 | 0 | 0 | 94.307 | 94.307 | 94.307 | 121.495 | 138.034 | 138.207 | 0 | 0 | 0 | 0 | 0 | 0 | 94.306 | 94.307 | 68.24 | 18.84 | 100 | 2.86 | 1 | 425 | 0 | 0 | 0 | 0 | 0 | 0 | 12.406 | 7.98 | 6.803 | 0 | 0 | 0 | 2 | 2 | 0
2021-12-04 09:00 | 0 | 510.8 | 508.03 | 1 | 2 | 26.62 | 100 | 100 | 35.749 | 35.748 | 3.163 | 1.229 | 40.14 | 0 | 0 | 126.101 | 126.101 | 126.101 | 153.233 | 174.355 | 175.307 | 0 | 0 | 0 | 0 | 0 | 0 | 126.1 | 126.101 | 71.93 | 20.39 | 100 | 5.97 | 1 | 425 | 0 | 0 | 0 | 0 | 0 | 0 | 12.365 | 7.971 | 6.795 | 0 | 0 | 0 | 2 | 2 | 0
2021-12-04 10:00 | 0 | 555.7 | 551.07 | 1 | 3 | 29.06 | 100 | 100 | 38.886 | 38.886 | 4.517 | 1.423 | 44.827 | 0 | 0 | 139.25 | 139.25 | 139.25 | 166.067 | 189.129 | 190.716 | 0 | 0 | 0 | 0 | 0 | 0 | 139.249 | 139.25 | 73.01 | 20.39 | 100 | 7.4 | 1 | 425 | 0 | 0 | 0 | 0 | 0 | 0 | 12.142 | 7.922 | 6.754 | 0 | 0 | 0 | 2 | 2 | 0
2021-12-04 11:00 | 0 | 586.6 | 582.19 | 1 | 3.5 | 29.27 | 100 | 100 | 42.271 | 42.271 | 4.484 | 1.575 | 48.329 | 0 | 0 | 148.698 | 148.698 | 148.698 | 175.488 | 199.809 | 201.321 | 0 | 0 | 0 | 0 | 0 | 0 | 148.697 | 148.698 | 73.86 | 21 | 100 | 7.03 | 1 | 425 | 0 | 0 | 0 | 0 | 0 | 0 | 12.122 | 7.918 | 6.75 | 0 | 0 | 0 | 2 | 2 | 0
2021-12-04 12:00 | 0 | 732.1 | 729.43 | 1 | 4.1 | 29.89 | 100 | 100 | 57.949 | 57.949 | 5.766 | 2.428 | 66.143 | 0 | 0 | 193.434 | 193.434 | 193.434 | 220.145 | 250.342 | 251.257 | 0 | 0 | 0 | 0 | 0 | 0 | 193.433 | 193.434 | 76.99 | 23.06 | 100 | 4.89 | 1 | 425 | 0 | 0 | 0 | 0 | 0 | 0 | 12.066 | 7.906 | 6.739 | 0 | 0 | 0 | 2 | 2 | 0
2021-12-04 13:00 | 0 | 608.6 | 608.48 | 1 | 4 | 29.93 | 100 | 100 | 45.026 | 45.026 | 4.719 | 1.72 | 51.464 | 0 | 0 | 157.206 | 157.206 | 157.206 | 183.912 | 208.83 | 208.872 | 0 | 0 | 0 | 0 | 0 | 0 | 157.205 | 157.206 | 75.26 | 21.56 | 100 | 1.15 | 1 | 425 | 0 | 0 | 0 | 0 | 0 | 0 | 12.062 | 7.905 | 6.739 | 0 | 0 | 0 | 2 | 2 | 0
2021-12-04 14:00 | 0 | 352.4 | 351.56 | 1 | 2.8 | 25.07 | 100 | 100 | 21.238 | 21.237 | 1.518 | 0.689 | 23.445 | 0 | 0 | 78.818 | 78.818 | 78.818 | 106.151 | 120.656 | 120.944 | 0 | 0 | 0 | 0 | 0 | 0 | 78.817 | 78.818 | 65.17 | 17.56 | 100 | 3.95 | 1 | 425 | 0 | 0 | 0 | 0 | 0 | 0 | 12.509 | 8.002 | 6.822 | 0 | 0 | 0 | 2 | 2 | 0
2021-12-04 15:00 | 0 | 250.2 | 246.32 | 1 | 2.9 | 23.92 | 100 | 100 | 0 | 0 | 0 | 0.521 | 0 | 46.59 | 0 | 46.59 | 46.59 | 46.59 | 74.073 | 84.536 | 85.869 | 0 | 0 | 0 | 0 | 0 | 0 | -0.001 | 0 | 54.26 | 0 | 0 | 10.11 | 1 | 425 | 0 | 0 | 0 | 0 | 0 | 0 | 12.617 | 8.025 | 6.841 | 0 | 0 | 0 | 2 | 2 | 0
2021-12-04 16:00 | 0 | 335.1 | 320.44 | 1 | 3 | 23.64 | 100 | 100 | 0 | 0 | 0 | 0.521 | 0 | 38.071 | 0 | 38.071 | 38.071 | 38.071 | 65.59 | 109.976 | 115.006 | 0 | 0 | 0 | 0 | 0 | 0 | -0.001 | 0 | 33.1 | 0 | 0 | 17.01 | 0.99 | 425 | 0 | 0 | 0 | 0 | 0 | 0 | 12.643 | 8.031 | 6.846 | 0 | 0 | 0 | 1 | 1 | 0
2021-12-04 17:00 | 0 | 0 | 0 | 1 | 2.5 | 20.76 | 100 | 100 | 0 | 0 | 0 | 0 | 0 | 0 | 0 | 0 | 0 | 0 | 0 | 0 | 0 | 0 | 0 | 0 | 0 | 0 | 0 | -0.001 | 0 | 0 | 0 | 0 | 24.33 | 0.98 | 375.82 | 0 | 0 | 0 | 0 | -25.753 | 0 | 11.396 | 7.75 | 6.607 | 0 | 0 | 0 | 2 | 2 | 0
2021-12-04 18:00 | 0 | 0 | 0 | 0 | 2.1 | 20.77 | 100 | 100 | 0 | 0 | 0 | 0 | 0 | 0 | 0 | 0 | 0 | 0 | 0 | 0 | 0 | 0 | 0 | 0 | 0 | 0 | 0 | -0.001 | 0 | 0 | 0 | 0 | 0 | 0 | 336.57 | 0 | 0 | 0 | 0 | -20.555 | 0 | 7.89 | 6.836 | 5.828 | 0 | 0 | 0 | 1 | 1 | 0
2021-12-04 19:00 | 0 | 0 | 0 | 0 | 1.3 | 20.81 | 100 | 100 | 0 | 0 | 0 | 0 | 0 | 0 | 0 | 0 | 0 | 0 | 0 | 0 | 0 | 0 | 0 | 0 | 0 | 0 | 0 | -0.001 | 0 | 0 | 0 | 0 | 0 | 0 | 304.1 | 0 | 0 | 0 | 0 | -17.008 | 0 | 5.712 | 6.098 | 5.198 | 0 | 0 | 0 | 1 | 1 | 0
2021-12-04 20:00 | 0 | 0 | 0 | 0 | 1.3 | 20.09 | 100 | 100 | 0 | 0 | 0 | 0 | 0 | 0 | 0 | 0 | 0 | 0 | 0 | 0 | 0 | 0 | 0 | 0 | 0 | 0 | 0 | -0.001 | 0 | 0 | 0 | 0 | 0 | 0 | 276.4 | 0 | 0 | 0 | 0 | -14.503 | 0 | 4.323 | 5.496 | 4.685 | 0 | 0 | 0 | 1 | 1 | 0
2021-12-04 21:00 | 0 | 0 | 0 | 0 | 1.4 | 20.35 | 100 | 100 | 0 | 0 | 0 | 0 | 0 | 0 | 0 | 0 | 0 | 0 | 0 | 0 | 0 | 0 | 0 | 0 | 0 | 0 | 0 | -0.001 | 0 | 0 | 0 | 0 | 0 | 0 | 260 | 0 | 0 | 0 | 0 | -6.416 | 0 | 3.35 | 4.962 | 4.23 | 0 | 0 | 6.125 | 1 | 1 | 0
2021-12-04 22:00 | 0 | 0 | 0 | 0 | 1.3 | 19.29 | 100 | 100 | 0 | 0 | 0 | 0 | 0 | 0 | 0 | 0 | 0 | 0 | 0 | 0 | 0 | 0 | 0 | 0 | 0 | 0 | 0 | -0.001 | 0 | 0 | 0 | 0 | 0 | 0 | 260 | 0 | 0 | 0 | 0 | 0 | 0 | 3.119 | 4.816 | 4.106 | 0 | 0 | 12.041 | 1 | 1 | 0
2021-12-04 23:00 | 0 | 0 | 0 | 0 | 1.8 | 19.22 | 100 | 100 | 0 | 0 | 0 | 0 | 0 | 0 | 0 | 0 | 0 | 0 | 0 | 0 | 0 | 0 | 0 | 0 | 0 | 0 | 0 | -0.001 | 0 | 0 | 0 | 0 | 0 | 0 | 260 | 0 | 0 | 0 | 0 | 0 | 0 | 3.121 | 4.818 | 4.107 | 0 | 0 | 12.046 | 1 | 1 | 0
2021-12-05 | 0 | 0 | 0 | 0 | 1.8 | 19.19 | 100 | 100 | 0 | 0 | 0 | 0 | 0 | 0 | 0 | 0 | 0 | 0 | 0 | 0 | 0 | 0 | 0 | 0 | 0 | 0 | 0 | -0.001 | 0 | 0 | 0 | 0 | 0 | 0 | 260 | 0 | 0 | 0 | 0 | 0 | 0 | 3.122 | 4.818 | 4.108 | 0 | 0 | 12.048 | 1 | 1 | 0
2021-12-05 01:00 | 0 | 0 | 0 | 0 | 1.6 | 19.24 | 100 | 100 | 0 | 0 | 0 | 0 | 0 | 0 | 0 | 0 | 0 | 0 | 0 | 0 | 0 | 0 | 0 | 0 | 0 | 0 | 0 | -0.001 | 0 | 0 | 0 | 0 | 0 | 0 | 260 | 0 | 0 | 0 | 0 | 0 | 0 | 3.121 | 4.817 | 4.107 | 0 | 0 | 12.045 | 1 | 1 | 0
2021-12-05 02:00 | 0 | 0 | 0 | 0 | 1.8 | 19.44 | 100 | 100 | 0 | 0 | 0 | 0 | 0 | 0 | 0 | 0 | 0 | 0 | 0 | 0 | 0 | 0 | 0 | 0 | 0 | 0 | 0 | -0.001 | 0 | 0 | 0 | 0 | 0 | 0 | 260 | 0 | 0 | 0 | 0 | 0 | 0 | 3.115 | 4.813 | 4.103 | 0 | 0 | 12.031 | 1 | 1 | 0
2021-12-05 03:00 | 0 | 0 | 0 | 1 | 1.7 | 19.35 | 100 | 100 | 0 | 0 | 0 | 0 | 0 | 0 | 0 | 0 | 0 | 0 | 0 | 0 | 0 | 0 | 0 | 0 | 0 | 0 | 0 | -0.001 | 0 | 0 | 0 | 0 | 25.15 | 0.98 | 260 | 0 | 0 | 0 | 0 | 0 | 0 | 3.117 | 4.815 | 4.105 | 0 | 0 | 12.037 | 1 | 1 | 0
2021-12-05 04:00 | 0 | 6.4 | 5.96 | 1 | 1.7 | 18.75 | 100 | 100 | 0 | 0 | 0 | 0.521 | 0 | 0 | 0 | 0 | 0 | 0 | 0.624 | 2.044 | 2.196 | 0 | 0 | 0 | 0 | 0 | 0 | -0.001 | 0 | 0 | 0 | 0 | 21.45 | 0.98 | 260 | 0 | 0 | 0 | 0 | 0 | 0 | 3.136 | 4.827 | 4.115 | 0 | 0 | 11.454 | 2 | 2 | 0
2021-12-05 05:00 | 0 | 6.4 | 6.2 | 1 | 1.7 | 21.12 | 100 | 100 | 0 | 0 | 0 | 0.521 | 0 | 0 | 0 | 0 | 0 | 0 | 1.672 | 2.129 | 2.196 | 0 | 0 | 0 | 0 | 0 | 0 | -0.001 | 0 | 0 | 0 | 0 | 14.27 | 0.99 | 260 | 0 | 0 | 0 | 0 | 0 | 0 | 3.065 | 4.78 | 4.075 | 0 | 0 | 10.246 | 1 | 1 | 0
2021-12-05 06:00 | 0 | 30.5 | 30.23 | 1 | 1.6 | 20.93 | 100 | 100 | 0 | 0 | 0 | 0.521 | 0 | 0 | 0 | 0 | 0 | 0 | 9.108 | 10.375 | 10.468 | 0 | 0 | 0 | 0 | 0 | 0 | -0.001 | 0 | 0 | 0 | 0 | 7.64 | 1 | 260 | 0 | 0 | 0 | 0 | 0 | 0 | 3.07 | 4.783 | 4.078 | 0 | 0 | 2.823 | 1 | 1 | 0
2021-12-05 07:00 | 0 | 65.3 | 65.27 | 1 | 1.4 | 21.02 | 100 | 100 | 0 | 0 | 0 | 0.521 | 0 | 0 | 0 | 0 | 0 | 0 | 19.722 | 22.399 | 22.411 | 0 | 0 | 0 | 0 | 0 | 0 | -0.001 | 0 | 0 | 0 | 0 | 1.87 | 1 | 274.27 | 0 | 0 | 0 | 0 | 7.472 | 0 | 3.214 | 4.878 | 4.158 | 0 | 0 | 0 | 1 | 1 | 0
2021-12-05 08:00 | 0 | 100.7 | 100.59 | 1 | 1.7 | 23.81 | 100 | 100 | 0 | 0 | 0 | 0.521 | 0 | 0 | 0 | 0 | 0 | 0 | 30.387 | 34.522 | 34.56 | 0 | 0 | 0 | 0 | 0 | 0 | -0.001 | 0 | 0 | 0 | 0 | 2.71 | 1 | 306.52 | 0 | 0 | 0 | 0 | 16.891 | 0 | 3.81 | 5.229 | 4.457 | 0 | 0 | 0 | 1 | 1 | 0
2021-12-05 09:00 | 0 | 316.2 | 314.57 | 1 | 1.9 | 24.35 | 100 | 100 | 0 | 0 | 0 | 0.521 | 0 | 13.228 | 0 | 13.228 | 13.228 | 13.228 | 94.889 | 107.959 | 108.52 | 0 | 0 | 0 | 0 | 0 | 0 | -0.001 | 0 | 12.19 | 0 | 0 | 5.83 | 1 | 425 | 0 | 0 | 0 | 0 | 62.045 | 0 | 7.345 | 6.624 | 5.647 | 0 | 0 | 0 | 1 | 1 | 0
2021-12-05 10:00 | 0 | 380.4 | 377.35 | 1 | 2.5 | 25.4 | 100 | 100 | 23.731 | 23.73 | 1.58 | 0.759 | 26.07 | 0 | 0 | 86.436 | 86.436 | 86.436 | 113.726 | 129.506 | 130.553 | 0 | 0 | 0 | 0 | 0 | 0 | 86.435 | 86.436 | 66.21 | 18.18 | 100 | 7.26 | 1 | 425 | 0 | 0 | 0 | 0 | 0 | 0 | 12.479 | 7.995 | 6.816 | 0 | 0 | 0 | 2 | 2 | 0
2021-12-05 11:00 | 0 | 467.6 | 464.21 | 1 | 3.5 | 25.81 | 100 | 100 | 32.043 | 32.043 | 2.207 | 1.051 | 35.301 | 0 | 0 | 112.7 | 112.7 | 112.7 | 139.936 | 159.317 | 160.48 | 0 | 0 | 0 | 0 | 0 | 0 | 112.699 | 112.7 | 70.23 | 19.97 | 100 | 6.9 | 1 | 425 | 0 | 0 | 0 | 0 | 0 | 0 | 12.44 | 7.987 | 6.809 | 0 | 0 | 0 | 2 | 2 | 0
2021-12-05 12:00 | 0 | 302.7 | 301.65 | 1 | 4.2 | 24.74 | 100 | 100 | 0 | 0 | 0 | 0.521 | 0 | 63.667 | 0 | 63.667 | 63.667 | 63.667 | 91.043 | 103.525 | 103.887 | 0 | 0 | 0 | 0 | 0 | 0 | -0.001 | 0 | 61.29 | 0 | 0 | 4.78 | 1 | 425 | 0 | 0 | 0 | 0 | 0 | 0 | 12.54 | 8.009 | 6.827 | 0 | 0 | 0 | 2 | 2 | 0
2021-12-05 13:00 | 0 | 187.3 | 187.27 | 1 | 4 | 24.38 | 100 | 100 | 0 | 0 | 0 | 0.521 | 0 | 29.181 | 0 | 29.181 | 29.181 | 29.181 | 56.603 | 64.271 | 64.281 | 0 | 0 | 0 | 0 | 0 | 0 | -0.001 | 0 | 45.4 | 0 | 0 | 1.05 | 1 | 425 | 0 | 0 | 0 | 0 | 0 | 0 | 12.574 | 8.016 | 6.833 | 0 | 0 | 0 | 1 | 1 | 0
2021-12-05 14:00 | 0 | 57.5 | 57.36 | 1 | 3.6 | 21.68 | 100 | 100 | 0 | 0 | 0 | 0.521 | 0 | 0 | 0 | 0 | 0 | 0 | 17.318 | 19.685 | 19.734 | 0 | 0 | 0 | 0 | 0 | 0 | -0.001 | 0 | 0 | 0 | 0 | 4.03 | 1 | 406.6 | 0 | 0 | 0 | 0 | -9.637 | 0 | 12.24 | 7.943 | 6.771 | 0 | 0 | 0 | 1 | 1 | 0
2021-12-05 15:00 | 0 | 33.9 | 33.37 | 1 | 3.3 | 21.67 | 100 | 100 | 0 | 0 | 0 | 0.521 | 0 | 0 | 0 | 0 | 0 | 0 | 10.033 | 11.451 | 11.634 | 0 | 0 | 0 | 0 | 0 | 0 | -0.001 | 0 | 0 | 0 | 0 | 10.18 | 1 | 379.33 | 0 | 0 | 0 | 0 | -14.278 | 0 | 10.39 | 7.515 | 6.406 | 0 | 0 | 0 | 1 | 1 | 0
2021-12-05 16:00 | 0 | 0.3 | 0.29 | 1 | 2.9 | 21.78 | 100 | 100 | 0 | 0 | 0 | 0.521 | 0 | 0 | 0 | 0 | 0 | 0 | 0.059 | 0.098 | 0.103 | 0 | 0 | 0 | 0 | 0 | 0 | -0.001 | 0 | 0 | 0 | 0 | 17.07 | 0.99 | 339.73 | 0 | 0 | 0 | 0 | -20.742 | 0 | 8.049 | 6.884 | 5.868 | 0 | 0 | 0 | 1 | 1 | 0
2021-12-05 17:00 | 0 | 0 | 0 | 1 | 2.5 | 19.68 | 100 | 100 | 0 | 0 | 0 | 0 | 0 | 0 | 0 | 0 | 0 | 0 | 0 | 0 | 0 | 0 | 0 | 0 | 0 | 0 | 0 | -0.001 | 0 | 0 | 0 | 0 | 24.39 | 0.98 | 306.56 | 0 | 0 | 0 | 0 | -17.37 | 0 | 5.924 | 6.179 | 5.267 | 0 | 0 | 0 | 2 | 2 | 0
2021-12-05 18:00 | 0 | 0 | 0 | 0 | 2.6 | 19.84 | 100 | 100 | 0 | 0 | 0 | 0 | 0 | 0 | 0 | 0 | 0 | 0 | 0 | 0 | 0 | 0 | 0 | 0 | 0 | 0 | 0 | -0.001 | 0 | 0 | 0 | 0 | 0 | 0 | 278.48 | 0 | 0 | 0 | 0 | -14.705 | 0 | 4.429 | 5.547 | 4.729 | 0 | 0 | 0 | 1 | 1 | 0
2021-12-05 19:00 | 0 | 0 | 0 | 0 | 2.5 | 20.02 | 100 | 100 | 0 | 0 | 0 | 0 | 0 | 0 | 0 | 0 | 0 | 0 | 0 | 0 | 0 | 0 | 0 | 0 | 0 | 0 | 0 | -0.001 | 0 | 0 | 0 | 0 | 0 | 0 | 260 | 0 | 0 | 0 | 0 | -6.5 | 0 | 3.425 | 5.008 | 4.269 | 0 | 0 | 6.202 | 1 | 1 | 0
2021-12-05 20:00 | 0 | 0 | 0 | 0 | 2.6 | 19.48 | 100 | 100 | 0 | 0 | 0 | 0 | 0 | 0 | 0 | 0 | 0 | 0 | 0 | 0 | 0 | 0 | 0 | 0 | 0 | 0 | 0 | -0.001 | 0 | 0 | 0 | 0 | 0 | 0 | 260 | 0 | 0 | 0 | 0 | 0 | 0 | 3.114 | 4.812 | 4.103 | 0 | 0 | 12.029 | 1 | 1 | 0
2021-12-05 21:00 | 0 | 0 | 0 | 0 | 2.5 | 19.48 | 100 | 100 | 0 | 0 | 0 | 0 | 0 | 0 | 0 | 0 | 0 | 0 | 0 | 0 | 0 | 0 | 0 | 0 | 0 | 0 | 0 | -0.001 | 0 | 0 | 0 | 0 | 0 | 0 | 260 | 0 | 0 | 0 | 0 | 0 | 0 | 3.114 | 4.812 | 4.103 | 0 | 0 | 12.029 | 1 | 1 | 0
2021-12-05 22:00 | 0 | 0 | 0 | 0 | 2.4 | 19.16 | 100 | 100 | 0 | 0 | 0 | 0 | 0 | 0 | 0 | 0 | 0 | 0 | 0 | 0 | 0 | 0 | 0 | 0 | 0 | 0 | 0 | -0.001 | 0 | 0 | 0 | 0 | 0 | 0 | 260 | 0 | 0 | 0 | 0 | 0 | 0 | 3.123 | 4.819 | 4.108 | 0 | 0 | 12.05 | 1 | 1 | 0
2021-12-05 23:00 | 0 | 0 | 0 | 0 | 2.1 | 19.22 | 100 | 100 | 0 | 0 | 0 | 0 | 0 | 0 | 0 | 0 | 0 | 0 | 0 | 0 | 0 | 0 | 0 | 0 | 0 | 0 | 0 | -0.001 | 0 | 0 | 0 | 0 | 0 | 0 | 260 | 0 | 0 | 0 | 0 | 0 | 0 | 3.121 | 4.818 | 4.107 | 0 | 0 | 12.046 | 1 | 1 | 0
2021-12-06 | 0 | 0 | 0 | 0 | 2 | 19.19 | 100 | 100 | 0 | 0 | 0 | 0 | 0 | 0 | 0 | 0 | 0 | 0 | 0 | 0 | 0 | 0 | 0 | 0 | 0 | 0 | 0 | -0.001 | 0 | 0 | 0 | 0 | 0 | 0 | 260 | 0 | 0 | 0 | 0 | 0 | 0 | 3.122 | 4.818 | 4.108 | 0 | 0 | 12.048 | 1 | 1 | 0
2021-12-06 01:00 | 0 | 0 | 0 | 0 | 2.1 | 19.18 | 100 | 100 | 0 | 0 | 0 | 0 | 0 | 0 | 0 | 0 | 0 | 0 | 0 | 0 | 0 | 0 | 0 | 0 | 0 | 0 | 0 | -0.001 | 0 | 0 | 0 | 0 | 0 | 0 | 260 | 0 | 0 | 0 | 0 | 0 | 0 | 3.123 | 4.818 | 4.108 | 0 | 0 | 12.049 | 1 | 1 | 0
2021-12-06 02:00 | 0 | 0 | 0 | 0 | 2.2 | 19.09 | 100 | 100 | 0 | 0 | 0 | 0 | 0 | 0 | 0 | 0 | 0 | 0 | 0 | 0 | 0 | 0 | 0 | 0 | 0 | 0 | 0 | -0.001 | 0 | 0 | 0 | 0 | 0 | 0 | 260 | 0 | 0 | 0 | 0 | 0 | 0 | 3.125 | 4.82 | 4.109 | 0 | 0 | 12.055 | 1 | 1 | 0
2021-12-06 03:00 | 0 | 0 | 0 | 1 | 2.2 | 19.03 | 100 | 100 | 0 | 0 | 0 | 0 | 0 | 0 | 0 | 0 | 0 | 0 | 0 | 0 | 0 | 0 | 0 | 0 | 0 | 0 | 0 | -0.001 | 0 | 0 | 0 | 0 | 25.31 | 0.98 | 260 | 0 | 0 | 0 | 0 | 0 | 0 | 3.127 | 4.821 | 4.11 | 0 | 0 | 12.059 | 1 | 1 | 0
2021-12-06 04:00 | 0 | 0.1 | 0.09 | 1 | 2.4 | 18.85 | 100 | 100 | 0 | 0 | 0 | 0.521 | 0 | 0 | 0 | 0 | 0 | 0 | 0.01 | 0.032 | 0.034 | 0 | 0 | 0 | 0 | 0 | 0 | -0.001 | 0 | 0 | 0 | 0 | 21.61 | 0.98 | 260 | 0 | 0 | 0 | 0 | 0 | 0 | 3.133 | 4.825 | 4.113 | 0 | 0 | 12.061 | 2 | 2 | 0
2021-12-06 05:00 | 0 | 0 | 0 | 1 | 2.6 | 19.46 | 100 | 100 | 0 | 0 | 0 | 0 | 0 | 0 | 0 | 0 | 0 | 0 | 0 | 0 | 0 | 0 | 0 | 0 | 0 | 0 | 0 | -0.001 | 0 | 0 | 0 | 0 | 14.43 | 0.99 | 260 | 0 | 0 | 0 | 0 | 0 | 0 | 3.114 | 4.813 | 4.103 | 0 | 0 | 12.03 | 2 | 2 | 0
2021-12-06 06:00 | 0 | 0 | 0 | 1 | 3.2 | 19.24 | 100 | 100 | 0 | 0 | 0 | 0 | 0 | 0 | 0 | 0 | 0 | 0 | 0 | 0 | 0 | 0 | 0 | 0 | 0 | 0 | 0 | -0.001 | 0 | 0 | 0 | 0 | 7.79 | 1 | 260 | 0 | 0 | 0 | 0 | 0 | 0 | 3.121 | 4.817 | 4.107 | 0 | 0 | 12.045 | 1 | 1 | 0
2021-12-06 07:00 | 0 | 0.1 | 0.1 | 1 | 3.4 | 19.34 | 100 | 100 | 0 | 0 | 0 | 0.521 | 0 | 0 | 0 | 0 | 0 | 0 | 0.03 | 0.034 | 0.034 | 0 | 0 | 0 | 0 | 0 | 0 | -0.001 | 0 | 0 | 0 | 0 | 2.03 | 1 | 260 | 0 | 0 | 0 | 0 | 0 | 0 | 3.118 | 4.815 | 4.105 | 0 | 0 | 12.008 | 2 | 2 | 0
2021-12-06 08:00 | 0 | 1.3 | 1.3 | 1 | 3.2 | 21.02 | 100 | 100 | 0 | 0 | 0 | 0.521 | 0 | 0 | 0 | 0 | 0 | 0 | 0.392 | 0.446 | 0.446 | 0 | 0 | 0 | 0 | 0 | 0 | -0.001 | 0 | 0 | 0 | 0 | 2.56 | 1 | 260 | 0 | 0 | 0 | 0 | 0 | 0 | 3.068 | 4.782 | 4.076 | 0 | 0 | 11.533 | 1 | 1 | 0
2021-12-06 09:00 | 0 | 6.2 | 6.17 | 1 | 3.2 | 20.84 | 100 | 100 | 0 | 0 | 0 | 0.521 | 0 | 0 | 0 | 0 | 0 | 0 | 1.861 | 2.117 | 2.128 | 0 | 0 | 0 | 0 | 0 | 0 | -0.001 | 0 | 0 | 0 | 0 | 5.68 | 1 | 260 | 0 | 0 | 0 | 0 | 0 | 0 | 3.073 | 4.785 | 4.079 | 0 | 0 | 10.076 | 1 | 1 | 0
2021-12-06 10:00 | 0 | 25.5 | 25.3 | 1 | 3.4 | 22.4 | 100 | 100 | 0 | 0 | 0 | 0.521 | 0 | 0 | 0 | 0 | 0 | 0 | 7.626 | 8.684 | 8.752 | 0 | 0 | 0 | 0 | 0 | 0 | -0.001 | 0 | 0 | 0 | 0 | 7.13 | 1 | 260 | 0 | 0 | 0 | 0 | 0 | 0 | 3.027 | 4.754 | 4.053 | 0 | 0 | 4.207 | 1 | 1 | 0
2021-12-06 11:00 | 0 | 2.3 | 2.28 | 1 | 3.4 | 22.16 | 100 | 100 | 0 | 0 | 0 | 0.521 | 0 | 0 | 0 | 0 | 0 | 0 | 0.689 | 0.784 | 0.789 | 0 | 0 | 0 | 0 | 0 | 0 | -0.001 | 0 | 0 | 0 | 0 | 6.79 | 1 | 260 | 0 | 0 | 0 | 0 | 0 | 0 | 3.034 | 4.759 | 4.057 | 0 | 0 | 11.161 | 1 | 1 | 0
2021-12-06 12:00 | 0 | 12.3 | 12.26 | 1 | 3.1 | 22.09 | 100 | 100 | 0 | 0 | 0 | 0.521 | 0 | 0 | 0 | 0 | 0 | 0 | 3.7 | 4.207 | 4.221 | 0 | 0 | 0 | 0 | 0 | 0 | -0.001 | 0 | 0 | 0 | 0 | 4.68 | 1 | 260 | 0 | 0 | 0 | 0 | 0 | 0 | 3.036 | 4.76 | 4.058 | 0 | 0 | 8.154 | 1 | 1 | 0
2021-12-06 13:00 | 0 | 46.7 | 46.69 | 1 | 3.3 | 21.76 | 100 | 100 | 0 | 0 | 0 | 0.521 | 0 | 0 | 0 | 0 | 0 | 0 | 14.114 | 16.025 | 16.027 | 0 | 0 | 0 | 0 | 0 | 0 | -0.001 | 0 | 0 | 0 | 0 | 0.96 | 1 | 264.1 | 0 | 0 | 0 | 0 | 2.146 | 0 | 3.087 | 4.794 | 4.087 | 0 | 0 | 0 | 1 | 1 | 0
2021-12-06 14:00 | 0 | 57.3 | 57.15 | 1 | 3.5 | 20.55 | 100 | 100 | 0 | 0 | 0 | 0.521 | 0 | 0 | 0 | 0 | 0 | 0 | 17.255 | 19.615 | 19.665 | 0 | 0 | 0 | 0 | 0 | 0 | -0.001 | 0 | 0 | 0 | 0 | 4.11 | 1 | 273.28 | 0 | 0 | 0 | 0 | 4.81 | 0 | 3.304 | 4.935 | 4.207 | 0 | 0 | 0 | 1 | 1 | 0
2021-12-06 15:00 | 0 | 27.2 | 26.77 | 1 | 3.5 | 20.08 | 100 | 100 | 0 | 0 | 0 | 0.521 | 0 | 0 | 0 | 0 | 0 | 0 | 8.048 | 9.186 | 9.335 | 0 | 0 | 0 | 0 | 0 | 0 | -0.001 | 0 | 0 | 0 | 0 | 10.25 | 1 | 264.41 | 0 | 0 | 0 | 0 | -4.646 | 0 | 3.42 | 5.006 | 4.268 | 0 | 0 | 0 | 1 | 1 | 0
2021-12-06 16:00 | 0 | 40.1 | 38.32 | 1 | 3.1 | 20.42 | 100 | 100 | 0 | 0 | 0 | 0.521 | 0 | 0 | 0 | 0 | 0 | 0 | 7.997 | 13.152 | 13.762 | 0 | 0 | 0 | 0 | 0 | 0 | -0.001 | 0 | 0 | 0 | 0 | 17.13 | 0.99 | 260 | 0 | 0 | 0 | 0 | -2.091 | 0 | 3.139 | 4.829 | 4.117 | 0 | 0 | 1.998 | 1 | 1 | 0
2021-12-06 17:00 | 0 | 16.7 | 15.2 | 1 | 2.8 | 19.31 | 100 | 100 | 0 | 0 | 0 | 0.521 | 0 | 0 | 0 | 0 | 0 | 0 | 0.642 | 5.218 | 5.731 | 0 | 0 | 0 | 0 | 0 | 0 | -0.001 | 0 | 0 | 0 | 0 | 24.44 | 0.98 | 260 | 0 | 0 | 0 | 0 | 0 | 0 | 3.119 | 4.816 | 4.105 | 0 | 0 | 11.398 | 1 | 1 | 0
2021-12-06 18:00 | 0 | 0 | 0 | 0 | 2.4 | 19.42 | 100 | 100 | 0 | 0 | 0 | 0 | 0 | 0 | 0 | 0 | 0 | 0 | 0 | 0 | 0 | 0 | 0 | 0 | 0 | 0 | 0 | -0.001 | 0 | 0 | 0 | 0 | 0 | 0 | 260 | 0 | 0 | 0 | 0 | 0 | 0 | 3.115 | 4.814 | 4.104 | 0 | 0 | 12.033 | 2 | 2 | 0
2021-12-06 19:00 | 0 | 0 | 0 | 0 | 2.2 | 19.65 | 100 | 100 | 0 | 0 | 0 | 0 | 0 | 0 | 0 | 0 | 0 | 0 | 0 | 0 | 0 | 0 | 0 | 0 | 0 | 0 | 0 | -0.001 | 0 | 0 | 0 | 0 | 0 | 0 | 260 | 0 | 0 | 0 | 0 | 0 | 0 | 3.108 | 4.809 | 4.1 | 0 | 0 | 12.017 | 1 | 1 | 0
2021-12-06 20:00 | 0 | 0 | 0 | 0 | 2.1 | 19.24 | 100 | 100 | 0 | 0 | 0 | 0 | 0 | 0 | 0 | 0 | 0 | 0 | 0 | 0 | 0 | 0 | 0 | 0 | 0 | 0 | 0 | -0.001 | 0 | 0 | 0 | 0 | 0 | 0 | 260 | 0 | 0 | 0 | 0 | 0 | 0 | 3.121 | 4.817 | 4.107 | 0 | 0 | 12.045 | 1 | 1 | 0
2021-12-06 21:00 | 0 | 0 | 0 | 0 | 1.8 | 19.3 | 100 | 100 | 0 | 0 | 0 | 0 | 0 | 0 | 0 | 0 | 0 | 0 | 0 | 0 | 0 | 0 | 0 | 0 | 0 | 0 | 0 | -0.001 | 0 | 0 | 0 | 0 | 0 | 0 | 260 | 0 | 0 | 0 | 0 | 0 | 0 | 3.119 | 4.816 | 4.106 | 0 | 0 | 12.041 | 1 | 1 | 0
2021-12-06 22:00 | 0 | 0 | 0 | 0 | 1.7 | 19.2 | 100 | 100 | 0 | 0 | 0 | 0 | 0 | 0 | 0 | 0 | 0 | 0 | 0 | 0 | 0 | 0 | 0 | 0 | 0 | 0 | 0 | -0.001 | 0 | 0 | 0 | 0 | 0 | 0 | 260 | 0 | 0 | 0 | 0 | 0 | 0 | 3.122 | 4.818 | 4.107 | 0 | 0 | 12.047 | 1 | 1 | 0
2021-12-06 23:00 | 0 | 0 | 0 | 0 | 2.2 | 19.26 | 100 | 100 | 0 | 0 | 0 | 0 | 0 | 0 | 0 | 0 | 0 | 0 | 0 | 0 | 0 | 0 | 0 | 0 | 0 | 0 | 0 | -0.001 | 0 | 0 | 0 | 0 | 0 | 0 | 260 | 0 | 0 | 0 | 0 | 0 | 0 | 3.12 | 4.817 | 4.106 | 0 | 0 | 12.043 | 1 | 1 | 0
2021-12-07 | 0 | 0 | 0 | 0 | 2.2 | 19.32 | 100 | 100 | 0 | 0 | 0 | 0 | 0 | 0 | 0 | 0 | 0 | 0 | 0 | 0 | 0 | 0 | 0 | 0 | 0 | 0 | 0 | -0.001 | 0 | 0 | 0 | 0 | 0 | 0 | 260 | 0 | 0 | 0 | 0 | 0 | 0 | 3.118 | 4.816 | 4.105 | 0 | 0 | 12.039 | 1 | 1 | 0
2021-12-07 01:00 | 0 | 0 | 0 | 0 | 2 | 19.33 | 100 | 100 | 0 | 0 | 0 | 0 | 0 | 0 | 0 | 0 | 0 | 0 | 0 | 0 | 0 | 0 | 0 | 0 | 0 | 0 | 0 | -0.001 | 0 | 0 | 0 | 0 | 0 | 0 | 260 | 0 | 0 | 0 | 0 | 0 | 0 | 3.118 | 4.815 | 4.105 | 0 | 0 | 12.039 | 1 | 1 | 0
2021-12-07 02:00 | 0 | 0 | 0 | 0 | 2 | 19.58 | 100 | 100 | 0 | 0 | 0 | 0 | 0 | 0 | 0 | 0 | 0 | 0 | 0 | 0 | 0 | 0 | 0 | 0 | 0 | 0 | 0 | -0.001 | 0 | 0 | 0 | 0 | 0 | 0 | 260 | 0 | 0 | 0 | 0 | 0 | 0 | 3.111 | 4.81 | 4.101 | 0 | 0 | 12.022 | 1 | 1 | 0
2021-12-07 03:00 | 0 | 0 | 0 | 1 | 1.9 | 19.66 | 100 | 100 | 0 | 0 | 0 | 0 | 0 | 0 | 0 | 0 | 0 | 0 | 0 | 0 | 0 | 0 | 0 | 0 | 0 | 0 | 0 | -0.001 | 0 | 0 | 0 | 0 | 25.46 | 0.98 | 260 | 0 | 0 | 0 | 0 | 0 | 0 | 3.108 | 4.809 | 4.099 | 0 | 0 | 12.016 | 1 | 1 | 0
2021-12-07 04:00 | 0 | 9.7 | 9.01 | 1 | 1.9 | 19.76 | 100 | 100 | 0 | 0 | 0 | 0.521 | 0 | 0 | 0 | 0 | 0 | 0 | 0.939 | 3.092 | 3.329 | 0 | 0 | 0 | 0 | 0 | 0 | -0.001 | 0 | 0 | 0 | 0 | 21.76 | 0.98 | 260 | 0 | 0 | 0 | 0 | 0 | 0 | 3.105 | 4.807 | 4.098 | 0 | 0 | 11.071 | 2 | 2 | 0
2021-12-07 05:00 | 0 | 0.4 | 0.39 | 1 | 2 | 21.69 | 100 | 100 | 0 | 0 | 0 | 0.521 | 0 | 0 | 0 | 0 | 0 | 0 | 0.104 | 0.133 | 0.137 | 0 | 0 | 0 | 0 | 0 | 0 | -0.001 | 0 | 0 | 0 | 0 | 14.58 | 0.99 | 260 | 0 | 0 | 0 | 0 | 0 | 0 | 3.048 | 4.768 | 4.065 | 0 | 0 | 11.777 | 1 | 1 | 0
2021-12-07 06:00 | 0 | 55.5 | 54.97 | 1 | 2.4 | 21.72 | 100 | 100 | 0 | 0 | 0 | 0.521 | 0 | 0 | 0 | 0 | 0 | 0 | 16.558 | 18.865 | 19.048 | 0 | 0 | 0 | 0 | 0 | 0 | -0.001 | 0 | 0 | 0 | 0 | 7.94 | 1 | 268.57 | 0 | 0 | 0 | 0 | 4.486 | 0 | 3.133 | 4.825 | 4.113 | 0 | 0 | 0 | 1 | 1 | 0
2021-12-07 07:00 | 0 | 105 | 104.92 | 1 | 2.7 | 22.13 | 100 | 100 | 0 | 0 | 0 | 0.521 | 0 | 0 | 0 | 0 | 0 | 0 | 31.703 | 36.01 | 36.036 | 0 | 0 | 0 | 0 | 0 | 0 | -0.001 | 0 | 0 | 0 | 0 | 2.18 | 1 | 303.76 | 0 | 0 | 0 | 0 | 18.428 | 0 | 3.702 | 5.168 | 4.406 | 0 | 0 | 0 | 1 | 1 | 0
2021-12-07 08:00 | 0 | 129.7 | 129.58 | 1 | 3.1 | 27.07 | 100 | 100 | 0 | 0 | 0 | 0.521 | 0 | 0 | 0 | 0 | 0 | 0 | 39.151 | 44.473 | 44.513 | 0 | 0 | 0 | 0 | 0 | 0 | -0.001 | 0 | 0 | 0 | 0 | 2.42 | 1 | 348.18 | 0 | 0 | 0 | 0 | 23.263 | 0 | 5.076 | 5.837 | 4.976 | 0 | 0 | 0 | 1 | 1 | 0
2021-12-07 09:00 | 0 | 326.1 | 324.57 | 1 | 3.3 | 28.05 | 100 | 100 | 0 | 0 | 0 | 0.521 | 0 | 34.034 | 0 | 34.034 | 34.034 | 34.034 | 97.922 | 111.393 | 111.918 | 0 | 0 | 0 | 0 | 0 | 0 | -0.001 | 0 | 30.41 | 0 | 0 | 5.55 | 1 | 425 | 0 | 0 | 0 | 0 | 40.232 | 0 | 9.992 | 7.376 | 6.288 | 0 | 0 | 0 | 1 | 1 | 0
2021-12-07 10:00 | 0 | 516.6 | 512.74 | 1 | 3.1 | 29.72 | 100 | 100 | 34.824 | 34.824 | 4.53 | 1.253 | 40.608 | 0 | 0 | 127.823 | 127.823 | 127.823 | 154.556 | 175.973 | 177.297 | 0 | 0 | 0 | 0 | 0 | 0 | 127.822 | 127.823 | 72.1 | 19.64 | 100 | 7.01 | 1 | 425 | 0 | 0 | 0 | 0 | 0 | 0 | 12.081 | 7.909 | 6.742 | 0 | 0 | 0 | 2 | 2 | 0
2021-12-07 11:00 | 0 | 616.3 | 612.12 | 1 | 3.9 | 29.35 | 100 | 100 | 45.526 | 45.526 | 4.483 | 1.73 | 51.739 | 0 | 0 | 157.771 | 157.771 | 157.771 | 184.551 | 210.08 | 211.514 | 0 | 0 | 0 | 0 | 0 | 0 | 157.77 | 157.771 | 74.59 | 21.52 | 100 | 6.68 | 1 | 425 | 0 | 0 | 0 | 0 | 0 | 0 | 12.115 | 7.916 | 6.749 | 0 | 0 | 0 | 2 | 2 | 0
2021-12-07 12:00 | 0 | 568.4 | 566.58 | 1 | 4.7 | 28.54 | 100 | 100 | 40.932 | 40.932 | 4.252 | 1.501 | 46.685 | 0 | 0 | 144.139 | 144.139 | 144.139 | 171.023 | 194.451 | 195.075 | 0 | 0 | 0 | 0 | 0 | 0 | 144.138 | 144.139 | 73.89 | 20.98 | 100 | 4.58 | 1 | 425 | 0 | 0 | 0 | 0 | 0 | 0 | 12.189 | 7.933 | 6.762 | 0 | 0 | 0 | 2 | 2 | 0
2021-12-07 13:00 | 0 | 437.8 | 437.75 | 1 | 4.6 | 27.21 | 100 | 100 | 28.987 | 28.986 | 2.658 | 0.96 | 32.606 | 0 | 0 | 105.263 | 105.263 | 105.263 | 132.319 | 150.235 | 150.253 | 0 | 0 | 0 | 0 | 0 | 0 | 105.262 | 105.263 | 70.06 | 19.29 | 100 | 0.88 | 1 | 425 | 0 | 0 | 0 | 0 | 0 | 0 | 12.311 | 7.959 | 6.785 | 0 | 0 | 0 | 2 | 2 | 0
2021-12-07 14:00 | 0 | 93.1 | 92.85 | 1 | 3.6 | 22.68 | 100 | 100 | 0 | 0 | 0 | 0.521 | 0 | 0.388 | 0 | 0.388 | 0.388 | 0.388 | 28.033 | 31.867 | 31.952 | 0 | 0 | 0 | 0 | 0 | 0 | -0.001 | 0 | 1.21 | 0 | 0 | 4.18 | 1 | 425 | 0 | 0 | 0 | 0 | 0 | 0 | 12.733 | 8.05 | 6.862 | 0 | 0 | 0 | 2 | 2 | 0
2021-12-07 15:00 | 0 | 5.4 | 5.31 | 1 | 2 | 21.73 | 100 | 100 | 0 | 0 | 0 | 0.521 | 0 | 0 | 0 | 0 | 0 | 0 | 1.597 | 1.823 | 1.853 | 0 | 0 | 0 | 0 | 0 | 0 | -0.001 | 0 | 0 | 0 | 0 | 10.3 | 1 | 378.86 | 0 | 0 | 0 | 0 | -24.162 | 0 | 11.4 | 7.752 | 6.608 | 0 | 0 | 0 | 1 | 1 | 0
2021-12-07 16:00 | 0 | 0 | 0 | 1 | 2.9 | 22.05 | 100 | 100 | 0 | 0 | 0 | 0 | 0 | 0 | 0 | 0 | 0 | 0 | 0 | 0 | 0 | 0 | 0 | 0 | 0 | 0 | 0 | -0.001 | 0 | 0 | 0 | 0 | 17.18 | 0.99 | 339.29 | 0 | 0 | 0 | 0 | -20.725 | 0 | 8 | 6.869 | 5.856 | 0 | 0 | 0 | 2 | 2 | 0
2021-12-07 17:00 | 0 | 1.4 | 1.27 | 1 | 1.9 | 20.46 | 100 | 100 | 0 | 0 | 0 | 0.521 | 0 | 0 | 0 | 0 | 0 | 0 | 0.056 | 0.437 | 0.48 | 0 | 0 | 0 | 0 | 0 | 0 | -0.001 | 0 | 0 | 0 | 0 | 24.49 | 0.98 | 306.42 | 0 | 0 | 0 | 0 | -17.213 | 0 | 5.865 | 6.156 | 5.248 | 0 | 0 | 0 | 2 | 2 | 0
2021-12-07 18:00 | 0 | 0 | 0 | 0 | 1.1 | 20.65 | 100 | 100 | 0 | 0 | 0 | 0 | 0 | 0 | 0 | 0 | 0 | 0 | 0 | 0 | 0 | 0 | 0 | 0 | 0 | 0 | 0 | -0.001 | 0 | 0 | 0 | 0 | 0 | 0 | 278.47 | 0 | 0 | 0 | 0 | -14.634 | 0 | 4.392 | 5.529 | 4.713 | 0 | 0 | 0 | 2 | 2 | 0
2021-12-07 19:00 | 0 | 0 | 0 | 0 | 1.2 | 21 | 100 | 100 | 0 | 0 | 0 | 0 | 0 | 0 | 0 | 0 | 0 | 0 | 0 | 0 | 0 | 0 | 0 | 0 | 0 | 0 | 0 | -0.001 | 0 | 0 | 0 | 0 | 0 | 0 | 260 | 0 | 0 | 0 | 0 | -6.466 | 0 | 3.394 | 4.989 | 4.253 | 0 | 0 | 6.171 | 1 | 1 | 0
2021-12-07 20:00 | 0 | 0 | 0 | 0 | 1.7 | 20.51 | 100 | 100 | 0 | 0 | 0 | 0 | 0 | 0 | 0 | 0 | 0 | 0 | 0 | 0 | 0 | 0 | 0 | 0 | 0 | 0 | 0 | -0.001 | 0 | 0 | 0 | 0 | 0 | 0 | 260 | 0 | 0 | 0 | 0 | 0 | 0 | 3.083 | 4.792 | 4.085 | 0 | 0 | 11.96 | 1 | 1 | 0
2021-12-07 21:00 | 0 | 0 | 0 | 0 | 1.5 | 20.56 | 100 | 100 | 0 | 0 | 0 | 0 | 0 | 0 | 0 | 0 | 0 | 0 | 0 | 0 | 0 | 0 | 0 | 0 | 0 | 0 | 0 | -0.001 | 0 | 0 | 0 | 0 | 0 | 0 | 260 | 0 | 0 | 0 | 0 | 0 | 0 | 3.081 | 4.791 | 4.084 | 0 | 0 | 11.956 | 1 | 1 | 0
2021-12-07 22:00 | 0 | 0 | 0 | 0 | 1.8 | 20.1 | 100 | 100 | 0 | 0 | 0 | 0 | 0 | 0 | 0 | 0 | 0 | 0 | 0 | 0 | 0 | 0 | 0 | 0 | 0 | 0 | 0 | -0.001 | 0 | 0 | 0 | 0 | 0 | 0 | 260 | 0 | 0 | 0 | 0 | 0 | 0 | 3.095 | 4.8 | 4.092 | 0 | 0 | 11.987 | 1 | 1 | 0
2021-12-07 23:00 | 0 | 0 | 0 | 0 | 1.2 | 20.33 | 100 | 100 | 0 | 0 | 0 | 0 | 0 | 0 | 0 | 0 | 0 | 0 | 0 | 0 | 0 | 0 | 0 | 0 | 0 | 0 | 0 | -0.001 | 0 | 0 | 0 | 0 | 0 | 0 | 260 | 0 | 0 | 0 | 0 | 0 | 0 | 3.088 | 4.795 | 4.088 | 0 | 0 | 11.972 | 1 | 1 | 0
2021-12-08 | 0 | 0 | 0 | 0 | 1 | 20.43 | 100 | 100 | 0 | 0 | 0 | 0 | 0 | 0 | 0 | 0 | 0 | 0 | 0 | 0 | 0 | 0 | 0 | 0 | 0 | 0 | 0 | -0.001 | 0 | 0 | 0 | 0 | 0 | 0 | 260 | 0 | 0 | 0 | 0 | 0 | 0 | 3.085 | 4.793 | 4.086 | 0 | 0 | 11.965 | 1 | 1 | 0
2021-12-08 01:00 | 0 | 0 | 0 | 0 | 0.6 | 20.34 | 100 | 100 | 0 | 0 | 0 | 0 | 0 | 0 | 0 | 0 | 0 | 0 | 0 | 0 | 0 | 0 | 0 | 0 | 0 | 0 | 0 | -0.001 | 0 | 0 | 0 | 0 | 0 | 0 | 260 | 0 | 0 | 0 | 0 | 0 | 0 | 3.088 | 4.795 | 4.088 | 0 | 0 | 11.971 | 1 | 1 | 0
2021-12-08 02:00 | 0 | 0 | 0 | 0 | 0.3 | 20.12 | 100 | 100 | 0 | 0 | 0 | 0 | 0 | 0 | 0 | 0 | 0 | 0 | 0 | 0 | 0 | 0 | 0 | 0 | 0 | 0 | 0 | -0.001 | 0 | 0 | 0 | 0 | 0 | 0 | 260 | 0 | 0 | 0 | 0 | 0 | 0 | 3.094 | 4.8 | 4.092 | 0 | 0 | 11.986 | 1 | 1 | 0
2021-12-08 03:00 | 0 | 0 | 0 | 1 | 0.7 | 20.12 | 100 | 100 | 0 | 0 | 0 | 0 | 0 | 0 | 0 | 0 | 0 | 0 | 0 | 0 | 0 | 0 | 0 | 0 | 0 | 0 | 0 | -0.001 | 0 | 0 | 0 | 0 | 25.61 | 0.97 | 260 | 0 | 0 | 0 | 0 | 0 | 0 | 3.094 | 4.8 | 4.092 | 0 | 0 | 11.986 | 1 | 1 | 0
2021-12-08 04:00 | 0 | 68.1 | 63.18 | 1 | 1.3 | 19.93 | 100 | 100 | 0 | 0 | 0 | 0.521 | 0 | 0 | 0 | 0 | 0 | 0 | 6.563 | 21.684 | 23.372 | 0 | 0 | 0 | 0 | 0 | 0 | -0.001 | 0 | 0 | 0 | 0 | 21.91 | 0.98 | 260 | 0 | 0 | 0 | 0 | 0 | 0 | 3.1 | 4.803 | 4.095 | 0 | 0 | 5.436 | 2 | 2 | 0
2021-12-08 05:00 | 0 | 152.2 | 147.2 | 1 | 0.8 | 22.78 | 100 | 100 | 0 | 0 | 0 | 0.521 | 0 | 0 | 0 | 0 | 0 | 0 | 39.534 | 50.519 | 52.235 | 0 | 0 | 0 | 0 | 0 | 0 | -0.001 | 0 | 0 | 0 | 0 | 14.73 | 0.99 | 310.68 | 0 | 0 | 0 | 0 | 26.54 | 0 | 3.569 | 5.088 | 4.337 | 0 | 0 | 0 | 1 | 1 | 0
2021-12-08 06:00 | 0 | 252 | 249.49 | 1 | 0.9 | 22.95 | 100 | 100 | 0 | 0 | 0 | 0.521 | 0 | 0 | 0 | 0 | 0 | 0 | 75.149 | 85.626 | 86.486 | 0 | 0 | 0 | 0 | 0 | 0 | -0.001 | 0 | 0 | 0 | 0 | 8.09 | 1 | 418.12 | 0 | 0 | 0 | 0 | 56.266 | 0 | 6.865 | 6.487 | 5.53 | 0 | 0 | 0 | 1 | 1 | 0
2021-12-08 07:00 | 0 | 280.3 | 280.07 | 1 | 1.1 | 23.22 | 100 | 100 | 0 | 0 | 0 | 0.521 | 0 | 53.501 | 0 | 53.501 | 53.501 | 53.501 | 84.62 | 96.12 | 96.199 | 0 | 0 | 0 | 0 | 0 | 0 | -0.001 | 0 | 55.61 | 0 | 0 | 2.32 | 1 | 425 | 0 | 0 | 0 | 0 | 3.602 | 0 | 12.641 | 8.03 | 6.846 | 0 | 0 | 0 | 1 | 1 | 0
2021-12-08 08:00 | 0 | 255.1 | 254.9 | 1 | 1.4 | 26.65 | 100 | 100 | 0 | 0 | 0 | 0.521 | 0 | 49.888 | 0 | 49.888 | 49.888 | 49.888 | 77.016 | 87.481 | 87.55 | 0 | 0 | 0 | 0 | 0 | 0 | -0.001 | 0 | 56.98 | 0 | 0 | 2.28 | 1 | 425 | 0 | 0 | 0 | 0 | 0 | 0 | 12.363 | 7.97 | 6.795 | 0 | 0 | 0 | 1 | 1 | 0
2021-12-08 09:00 | 0 | 199.3 | 198.41 | 1 | 1.8 | 26.63 | 100 | 100 | 0 | 0 | 0 | 0.521 | 0 | 32.733 | 0 | 32.733 | 32.733 | 32.733 | 59.863 | 68.094 | 68.4 | 0 | 0 | 0 | 0 | 0 | 0 | -0.001 | 0 | 47.86 | 0 | 0 | 5.42 | 1 | 425 | 0 | 0 | 0 | 0 | 0 | 0 | 12.365 | 7.971 | 6.795 | 0 | 0 | 0 | 1 | 1 | 0
2021-12-08 10:00 | 0 | 164.1 | 162.91 | 1 | 1.5 | 26 | 100 | 100 | 0 | 0 | 0 | 0.521 | 0 | 21.899 | 0 | 21.899 | 21.899 | 21.899 | 49.111 | 55.912 | 56.319 | 0 | 0 | 0 | 0 | 0 | 0 | -0.001 | 0 | 38.88 | 0 | 0 | 6.89 | 1 | 425 | 0 | 0 | 0 | 0 | 0 | 0 | 12.423 | 7.983 | 6.806 | 0 | 0 | 0 | 1 | 1 | 0
2021-12-08 11:00 | 0 | 295.5 | 293.56 | 1 | 2.7 | 26.01 | 100 | 100 | 0 | 0 | 0 | 0.521 | 0 | 61.301 | 0 | 61.301 | 61.301 | 61.301 | 88.511 | 100.749 | 101.416 | 0 | 0 | 0 | 0 | 0 | 0 | -0.001 | 0 | 60.45 | 0 | 0 | 6.57 | 1 | 425 | 0 | 0 | 0 | 0 | 0 | 0 | 12.422 | 7.983 | 6.806 | 0 | 0 | 0 | 1 | 1 | 0
2021-12-08 12:00 | 0 | 228.1 | 227.4 | 1 | 3.4 | 26.55 | 100 | 100 | 0 | 0 | 0 | 0.521 | 0 | 41.502 | 0 | 41.502 | 41.502 | 41.502 | 68.643 | 78.043 | 78.284 | 0 | 0 | 0 | 0 | 0 | 0 | -0.001 | 0 | 53.02 | 0 | 0 | 4.5 | 1 | 425 | 0 | 0 | 0 | 0 | 0 | 0 | 12.372 | 7.972 | 6.796 | 0 | 0 | 0 | 1 | 1 | 0
2021-12-08 13:00 | 0 | 79.4 | 79.39 | 1 | 3.2 | 25.94 | 100 | 100 | 0 | 0 | 0 | 0.521 | 0 | 0 | 0 | 0 | 0 | 0 | 23.998 | 27.247 | 27.25 | 0 | 0 | 0 | 0 | 0 | 0 | -0.001 | 0 | 0 | 0 | 0 | 0.81 | 1 | 419.33 | 0 | 0 | 0 | 0 | -2.969 | 0 | 12.249 | 7.946 | 6.774 | 0 | 0 | 0 | 1 | 1 | 0
2021-12-08 14:00 | 0 | 61 | 60.83 | 1 | 3.6 | 22.5 | 100 | 100 | 0 | 0 | 0 | 0.521 | 0 | 0 | 0 | 0 | 0 | 0 | 18.366 | 20.878 | 20.935 | 0 | 0 | 0 | 0 | 0 | 0 | -0.001 | 0 | 0 | 0 | 0 | 4.24 | 1 | 404.23 | 0 | 0 | 0 | 0 | -7.907 | 0 | 11.756 | 7.836 | 6.68 | 0 | 0 | 0 | 1 | 1 | 0
2021-12-08 15:00 | 0 | 93.9 | 92.37 | 1 | 2.8 | 22.55 | 100 | 100 | 0 | 0 | 0 | 0.521 | 0 | 0 | 0 | 0 | 0 | 0 | 27.772 | 31.702 | 32.226 | 0 | 0 | 0 | 0 | 0 | 0 | -0.001 | 0 | 0 | 0 | 0 | 10.35 | 1 | 409.07 | 0 | 0 | 0 | 0 | 2.532 | 0 | 11.031 | 7.67 | 6.539 | 0 | 0 | 0 | 1 | 1 | 0
2021-12-08 16:00 | 0 | 69.2 | 66.1 | 1 | 2 | 22.83 | 100 | 100 | 0 | 0 | 0 | 0.521 | 0 | 0 | 0 | 0 | 0 | 0 | 14.05 | 22.684 | 23.749 | 0 | 0 | 0 | 0 | 0 | 0 | -0.001 | 0 | 0 | 0 | 0 | 17.22 | 0.99 | 388.65 | 0 | 0 | 0 | 0 | -10.695 | 0 | 10.688 | 7.588 | 6.469 | 0 | 0 | 0 | 1 | 1 | 0
2021-12-08 17:00 | 0 | 0.3 | 0.27 | 1 | 2.2 | 20.72 | 100 | 100 | 0 | 0 | 0 | 0.521 | 0 | 0 | 0 | 0 | 0 | 0 | 0.013 | 0.094 | 0.103 | 0 | 0 | 0 | 0 | 0 | 0 | -0.001 | 0 | 0 | 0 | 0 | 24.53 | 0.98 | 346.98 | 0 | 0 | 0 | 0 | -21.819 | 0 | 8.722 | 7.077 | 6.033 | 0 | 0 | 0 | 1 | 1 | 0
2021-12-08 18:00 | 0 | 0 | 0 | 0 | 2.7 | 20.65 | 100 | 100 | 0 | 0 | 0 | 0 | 0 | 0 | 0 | 0 | 0 | 0 | 0 | 0 | 0 | 0 | 0 | 0 | 0 | 0 | 0 | -0.001 | 0 | 0 | 0 | 0 | 0 | 0 | 312.78 | 0 | 0 | 0 | 0 | -17.912 | 0 | 6.246 | 6.297 | 5.368 | 0 | 0 | 0 | 2 | 2 | 0
2021-12-08 19:00 | 0 | 0 | 0 | 0 | 2.5 | 20.74 | 100 | 100 | 0 | 0 | 0 | 0 | 0 | 0 | 0 | 0 | 0 | 0 | 0 | 0 | 0 | 0 | 0 | 0 | 0 | 0 | 0 | -0.001 | 0 | 0 | 0 | 0 | 0 | 0 | 283.93 | 0 | 0 | 0 | 0 | -15.108 | 0 | 4.645 | 5.648 | 4.815 | 0 | 0 | 0 | 1 | 1 | 0
2021-12-08 20:00 | 0 | 0 | 0 | 0 | 2.6 | 20.45 | 100 | 100 | 0 | 0 | 0 | 0 | 0 | 0 | 0 | 0 | 0 | 0 | 0 | 0 | 0 | 0 | 0 | 0 | 0 | 0 | 0 | -0.001 | 0 | 0 | 0 | 0 | 0 | 0 | 260 | 0 | 0 | 0 | 0 | -6.677 | 0 | 3.587 | 5.104 | 4.351 | 0 | 0 | 6.365 | 1 | 1 | 0
2021-12-08 21:00 | 0 | 0 | 0 | 0 | 3.2 | 20.67 | 100 | 100 | 0 | 0 | 0 | 0 | 0 | 0 | 0 | 0 | 0 | 0 | 0 | 0 | 0 | 0 | 0 | 0 | 0 | 0 | 0 | -0.001 | 0 | 0 | 0 | 0 | 0 | 0 | 260 | 0 | 0 | 0 | 0 | 0 | 0 | 3.078 | 4.789 | 4.082 | 0 | 0 | 11.949 | 1 | 1 | 0
2021-12-08 22:00 | 0 | 0 | 0 | 0 | 3.5 | 19.74 | 100 | 100 | 0 | 0 | 0 | 0 | 0 | 0 | 0 | 0 | 0 | 0 | 0 | 0 | 0 | 0 | 0 | 0 | 0 | 0 | 0 | -0.001 | 0 | 0 | 0 | 0 | 0 | 0 | 260 | 0 | 0 | 0 | 0 | 0 | 0 | 3.106 | 4.807 | 4.098 | 0 | 0 | 12.011 | 1 | 1 | 0
2021-12-08 23:00 | 0 | 0 | 0 | 0 | 3 | 19.8 | 100 | 100 | 0 | 0 | 0 | 0 | 0 | 0 | 0 | 0 | 0 | 0 | 0 | 0 | 0 | 0 | 0 | 0 | 0 | 0 | 0 | -0.001 | 0 | 0 | 0 | 0 | 0 | 0 | 260 | 0 | 0 | 0 | 0 | 0 | 0 | 3.104 | 4.806 | 4.097 | 0 | 0 | 12.007 | 1 | 1 | 0
2021-12-09 | 0 | 0 | 0 | 0 | 2.5 | 19.59 | 100 | 100 | 0 | 0 | 0 | 0 | 0 | 0 | 0 | 0 | 0 | 0 | 0 | 0 | 0 | 0 | 0 | 0 | 0 | 0 | 0 | -0.001 | 0 | 0 | 0 | 0 | 0 | 0 | 260 | 0 | 0 | 0 | 0 | 0 | 0 | 3.11 | 4.81 | 4.101 | 0 | 0 | 12.021 | 1 | 1 | 0
2021-12-09 01:00 | 0 | 0 | 0 | 0 | 2.6 | 19.47 | 100 | 100 | 0 | 0 | 0 | 0 | 0 | 0 | 0 | 0 | 0 | 0 | 0 | 0 | 0 | 0 | 0 | 0 | 0 | 0 | 0 | -0.001 | 0 | 0 | 0 | 0 | 0 | 0 | 260 | 0 | 0 | 0 | 0 | 0 | 0 | 3.114 | 4.813 | 4.103 | 0 | 0 | 12.029 | 1 | 1 | 0
2021-12-09 02:00 | 0 | 0 | 0 | 0 | 2.6 | 18.94 | 100 | 100 | 0 | 0 | 0 | 0 | 0 | 0 | 0 | 0 | 0 | 0 | 0 | 0 | 0 | 0 | 0 | 0 | 0 | 0 | 0 | -0.001 | 0 | 0 | 0 | 0 | 0 | 0 | 260 | 0 | 0 | 0 | 0 | 0 | 0 | 3.13 | 4.823 | 4.112 | 0 | 0 | 12.065 | 1 | 1 | 0
2021-12-09 03:00 | 0 | 0 | 0 | 1 | 1.9 | 18.84 | 100 | 100 | 0 | 0 | 0 | 0 | 0 | 0 | 0 | 0 | 0 | 0 | 0 | 0 | 0 | 0 | 0 | 0 | 0 | 0 | 0 | -0.001 | 0 | 0 | 0 | 0 | 25.75 | 0.97 | 260 | 0 | 0 | 0 | 0 | 0 | 0 | 3.133 | 4.825 | 4.113 | 0 | 0 | 12.072 | 1 | 1 | 0
2021-12-09 04:00 | 0 | 312.3 | 289.45 | 1 | 1.9 | 18.82 | 100 | 100 | 0 | 0 | 0 | 0.521 | 0 | 0 | 0 | 0 | 0 | 0 | 29.939 | 99.339 | 107.181 | 0 | 0 | 0 | 0 | 0 | 0 | -0.001 | 0 | 0 | 0 | 0 | 22.05 | 0.98 | 292.66 | 0 | 0 | 0 | 0 | 17.103 | 0 | 3.49 | 5.046 | 4.301 | 0 | 0 | 0 | 2 | 2 | 0
2021-12-09 05:00 | 0 | 475.8 | 459.87 | 1 | 2.2 | 23.68 | 100 | 100 | 0 | 0 | 0 | 0.521 | 0 | 33.74 | 0 | 33.74 | 33.74 | 33.74 | 123.283 | 157.827 | 163.295 | 0 | 0 | 0 | 0 | 0 | 0 | -0.001 | 0 | 20.66 | 0 | 0 | 14.87 | 0.99 | 425 | 0 | 0 | 0 | 0 | 69.306 | 0 | 7.786 | 6.721 | 5.73 | 0 | 0 | 0 | 1 | 1 | 0
2021-12-09 06:00 | 0 | 267.6 | 264.84 | 1 | 3.4 | 23.74 | 100 | 100 | 0 | 0 | 0 | 0.521 | 0 | 52.258 | 0 | 52.258 | 52.258 | 52.258 | 79.765 | 90.895 | 91.84 | 0 | 0 | 0 | 0 | 0 | 0 | -0.001 | 0 | 56.9 | 0 | 0 | 8.23 | 1 | 425 | 0 | 0 | 0 | 0 | 0 | 0 | 12.634 | 8.029 | 6.844 | 0 | 0 | 0 | 1 | 1 | 0
2021-12-09 07:00 | 0 | 454.9 | 454.48 | 1 | 2.9 | 23.56 | 100 | 100 | 31.621 | 31.621 | 1.649 | 1.015 | 34.286 | 0 | 0 | 109.78 | 109.78 | 109.78 | 137.31 | 155.979 | 156.122 | 0 | 0 | 0 | 0 | 0 | 0 | 109.779 | 109.78 | 70.32 | 20.25 | 100 | 2.45 | 1 | 425 | 0 | 0 | 0 | 0 | 0 | 0 | 12.65 | 8.032 | 6.847 | 0 | 0 | 0 | 2 | 2 | 0
2021-12-09 08:00 | 0 | 591.7 | 591.28 | 1 | 2.6 | 26.11 | 100 | 100 | 44.887 | 44.887 | 3.107 | 1.621 | 49.615 | 0 | 0 | 151.462 | 151.462 | 151.462 | 178.66 | 202.928 | 203.071 | 0 | 0 | 0 | 0 | 0 | 0 | 151.461 | 151.462 | 74.59 | 22.1 | 100 | 2.15 | 1 | 425 | 0 | 0 | 0 | 0 | 0 | 0 | 12.413 | 7.981 | 6.804 | 0 | 0 | 0 | 2 | 2 | 0
2021-12-09 09:00 | 0 | 621.5 | 618.84 | 1 | 3 | 26.67 | 100 | 100 | 47.561 | 47.56 | 3.392 | 1.762 | 52.714 | 0 | 0 | 159.602 | 159.602 | 159.602 | 186.727 | 212.386 | 213.299 | 0 | 0 | 0 | 0 | 0 | 0 | 159.601 | 159.602 | 74.83 | 22.3 | 100 | 5.3 | 1 | 425 | 0 | 0 | 0 | 0 | 0 | 0 | 12.361 | 7.97 | 6.794 | 0 | 0 | 0 | 2 | 2 | 0
2021-12-09 10:00 | 0 | 444.5 | 441.39 | 1 | 4.5 | 26.78 | 100 | 100 | 29.443 | 29.443 | 2.454 | 0.969 | 32.866 | 0 | 0 | 105.956 | 105.956 | 105.956 | 133.067 | 151.485 | 152.552 | 0 | 0 | 0 | 0 | 0 | 0 | 105.955 | 105.956 | 69.46 | 19.3 | 100 | 6.78 | 1 | 425 | 0 | 0 | 0 | 0 | 0 | 0 | 12.351 | 7.968 | 6.792 | 0 | 0 | 0 | 2 | 2 | 0
2021-12-09 11:00 | 0 | 539.8 | 536.35 | 1 | 3.6 | 26.33 | 100 | 100 | 38.472 | 38.472 | 3.436 | 1.352 | 43.259 | 0 | 0 | 134.558 | 134.558 | 134.558 | 161.727 | 184.076 | 185.259 | 0 | 0 | 0 | 0 | 0 | 0 | 134.557 | 134.558 | 72.63 | 20.77 | 100 | 6.48 | 1 | 425 | 0 | 0 | 0 | 0 | 0 | 0 | 12.392 | 7.977 | 6.8 | 0 | 0 | 0 | 2 | 2 | 0
2021-12-09 12:00 | 0 | 431.1 | 429.82 | 1 | 3.9 | 26.24 | 100 | 100 | 28.679 | 28.679 | 2.068 | 0.929 | 31.676 | 0 | 0 | 102.571 | 102.571 | 102.571 | 129.752 | 147.514 | 147.954 | 0 | 0 | 0 | 0 | 0 | 0 | 102.57 | 102.571 | 69.33 | 19.38 | 100 | 4.42 | 1 | 425 | 0 | 0 | 0 | 0 | 0 | 0 | 12.401 | 7.979 | 6.802 | 0 | 0 | 0 | 2 | 2 | 0
2021-12-09 13:00 | 0 | 335.4 | 335.37 | 1 | 4.3 | 25.56 | 100 | 100 | 0 | 0 | 0 | 0.521 | 0 | 74.108 | 0 | 74.108 | 74.108 | 74.108 | 101.377 | 115.1 | 115.109 | 0 | 0 | 0 | 0 | 0 | 0 | -0.001 | 0 | 64.38 | 0 | 0 | 0.74 | 1 | 425 | 0 | 0 | 0 | 0 | 0 | 0 | 12.464 | 7.992 | 6.813 | 0 | 0 | 0 | 2 | 2 | 0
2021-12-09 14:00 | 0 | 278.9 | 278.12 | 1 | 4.4 | 23.11 | 100 | 100 | 0 | 0 | 0 | 0.521 | 0 | 56.373 | 0 | 56.373 | 56.373 | 56.373 | 83.962 | 95.45 | 95.718 | 0 | 0 | 0 | 0 | 0 | 0 | -0.001 | 0 | 58.89 | 0 | 0 | 4.29 | 1 | 425 | 0 | 0 | 0 | 0 | 0 | 0 | 12.693 | 8.041 | 6.855 | 0 | 0 | 0 | 1 | 1 | 0
2021-12-09 15:00 | 0 | 108.2 | 106.42 | 1 | 3.8 | 22.28 | 100 | 100 | 0 | 0 | 0 | 0.521 | 0 | 4.298 | 0 | 4.298 | 4.298 | 4.298 | 31.996 | 36.525 | 37.134 | 0 | 0 | 0 | 0 | 0 | 0 | -0.001 | 0 | 11.57 | 0 | 0 | 10.39 | 1 | 425 | 0 | 0 | 0 | 0 | 0 | 0 | 12.771 | 8.058 | 6.869 | 0 | 0 | 0 | 1 | 1 | 0
2021-12-09 16:00 | 0 | 229.1 | 218.79 | 1 | 3.2 | 22.79 | 100 | 100 | 0 | 0 | 0 | 0.521 | 0 | 19.291 | 0 | 19.291 | 19.291 | 19.291 | 46.922 | 75.087 | 78.627 | 0 | 0 | 0 | 0 | 0 | 0 | -0.001 | 0 | 24.54 | 0 | 0 | 17.26 | 0.99 | 425 | 0 | 0 | 0 | 0 | 0 | 0 | 12.723 | 8.048 | 6.861 | 0 | 0 | 0 | 1 | 1 | 0
2021-12-09 17:00 | 0 | 60.8 | 55.3 | 1 | 2.7 | 20.17 | 100 | 100 | 0 | 0 | 0 | 0.521 | 0 | 0 | 0 | 0 | 0 | 0 | 2.667 | 18.978 | 20.867 | 0 | 0 | 0 | 0 | 0 | 0 | -0.001 | 0 | 0 | 0 | 0 | 24.56 | 0.98 | 380.41 | 0 | 0 | 0 | 0 | -23.351 | 0 | 11.582 | 7.793 | 6.644 | 0 | 0 | 0 | 1 | 1 | 0
2021-12-09 18:00 | 0 | 0 | 0 | 0 | 1.9 | 20.35 | 100 | 100 | 0 | 0 | 0 | 0 | 0 | 0 | 0 | 0 | 0 | 0 | 0 | 0 | 0 | 0 | 0 | 0 | 0 | 0 | 0 | -0.001 | 0 | 0 | 0 | 0 | 0 | 0 | 340.23 | 0 | 0 | 0 | 0 | -21.044 | 0 | 8.206 | 6.93 | 5.908 | 0 | 0 | 0 | 2 | 2 | 0
2021-12-09 19:00 | 0 | 0 | 0 | 0 | 1.2 | 20.37 | 100 | 100 | 0 | 0 | 0 | 0 | 0 | 0 | 0 | 0 | 0 | 0 | 0 | 0 | 0 | 0 | 0 | 0 | 0 | 0 | 0 | -0.001 | 0 | 0 | 0 | 0 | 0 | 0 | 307.09 | 0 | 0 | 0 | 0 | -17.354 | 0 | 5.914 | 6.175 | 5.264 | 0 | 0 | 0 | 1 | 1 | 0
2021-12-09 20:00 | 0 | 0 | 0 | 0 | 1 | 19.33 | 100 | 100 | 0 | 0 | 0 | 0 | 0 | 0 | 0 | 0 | 0 | 0 | 0 | 0 | 0 | 0 | 0 | 0 | 0 | 0 | 0 | -0.001 | 0 | 0 | 0 | 0 | 0 | 0 | 278.86 | 0 | 0 | 0 | 0 | -14.783 | 0 | 4.471 | 5.567 | 4.746 | 0 | 0 | 0 | 1 | 1 | 0
2021-12-09 21:00 | 0 | 0 | 0 | 0 | 0.7 | 19.39 | 100 | 100 | 0 | 0 | 0 | 0 | 0 | 0 | 0 | 0 | 0 | 0 | 0 | 0 | 0 | 0 | 0 | 0 | 0 | 0 | 0 | -0.001 | 0 | 0 | 0 | 0 | 0 | 0 | 260 | 0 | 0 | 0 | 0 | -6.535 | 0 | 3.457 | 5.027 | 4.286 | 0 | 0 | 6.235 | 1 | 1 | 0
2021-12-09 22:00 | 0 | 0 | 0 | 0 | 0.4 | 18.7 | 100 | 100 | 0 | 0 | 0 | 0 | 0 | 0 | 0 | 0 | 0 | 0 | 0 | 0 | 0 | 0 | 0 | 0 | 0 | 0 | 0 | -0.001 | 0 | 0 | 0 | 0 | 0 | 0 | 260 | 0 | 0 | 0 | 0 | 0 | 0 | 3.137 | 4.828 | 4.116 | 0 | 0 | 12.081 | 1 | 1 | 0
2021-12-09 23:00 | 0 | 0 | 0 | 0 | 0.6 | 18.55 | 100 | 100 | 0 | 0 | 0 | 0 | 0 | 0 | 0 | 0 | 0 | 0 | 0 | 0 | 0 | 0 | 0 | 0 | 0 | 0 | 0 | -0.001 | 0 | 0 | 0 | 0 | 0 | 0 | 260 | 0 | 0 | 0 | 0 | 0 | 0 | 3.142 | 4.831 | 4.118 | 0 | 0 | 12.091 | 1 | 1 | 0
2021-12-10 | 0 | 0 | 0 | 0 | 0.5 | 18.36 | 100 | 100 | 0 | 0 | 0 | 0 | 0 | 0 | 0 | 0 | 0 | 0 | 0 | 0 | 0 | 0 | 0 | 0 | 0 | 0 | 0 | -0.001 | 0 | 0 | 0 | 0 | 0 | 0 | 260 | 0 | 0 | 0 | 0 | 0 | 0 | 3.147 | 4.835 | 4.122 | 0 | 0 | 12.104 | 1 | 1 | 0
2021-12-10 01:00 | 0 | 0 | 0 | 0 | 0.6 | 18.39 | 100 | 100 | 0 | 0 | 0 | 0 | 0 | 0 | 0 | 0 | 0 | 0 | 0 | 0 | 0 | 0 | 0 | 0 | 0 | 0 | 0 | -0.001 | 0 | 0 | 0 | 0 | 0 | 0 | 260 | 0 | 0 | 0 | 0 | 0 | 0 | 3.147 | 4.834 | 4.121 | 0 | 0 | 12.102 | 1 | 1 | 0
2021-12-10 02:00 | 0 | 0 | 0 | 0 | 0.7 | 17.86 | 100 | 100 | 0 | 0 | 0 | 0 | 0 | 0 | 0 | 0 | 0 | 0 | 0 | 0 | 0 | 0 | 0 | 0 | 0 | 0 | 0 | -0.001 | 0 | 0 | 0 | 0 | 0 | 0 | 260 | 0 | 0 | 0 | 0 | 0 | 0 | 3.163 | 4.845 | 4.13 | 0 | 0 | 12.138 | 1 | 1 | 0
2021-12-10 03:00 | 0 | 0 | 0 | 1 | 1 | 18.12 | 100 | 100 | 0 | 0 | 0 | 0 | 0 | 0 | 0 | 0 | 0 | 0 | 0 | 0 | 0 | 0 | 0 | 0 | 0 | 0 | 0 | -0.001 | 0 | 0 | 0 | 0 | 25.89 | 0.97 | 260 | 0 | 0 | 0 | 0 | 0 | 0 | 3.155 | 4.84 | 4.126 | 0 | 0 | 12.12 | 1 | 1 | 0
2021-12-10 04:00 | 0 | 298 | 275.92 | 1 | 1 | 18.66 | 100 | 100 | 0 | 0 | 0 | 0.521 | 0 | 0 | 0 | 0 | 0 | 0 | 28.4 | 94.697 | 102.274 | 0 | 0 | 0 | 0 | 0 | 0 | -0.001 | 0 | 0 | 0 | 0 | 22.19 | 0.98 | 289.83 | 0 | 0 | 0 | 0 | 15.621 | 0 | 3.462 | 5.03 | 4.288 | 0 | 0 | 0 | 2 | 2 | 0
2021-12-10 05:00 | 0 | 448.5 | 433.21 | 1 | 1.4 | 21.91 | 100 | 100 | 0 | 0 | 0 | 0.521 | 0 | 25.461 | 0 | 25.461 | 25.461 | 25.461 | 115.894 | 148.677 | 153.925 | 0 | 0 | 0 | 0 | 0 | 0 | -0.001 | 0 | 16.54 | 0 | 0 | 15 | 0.99 | 425 | 0 | 0 | 0 | 0 | 70.788 | 0 | 7.399 | 6.611 | 5.636 | 0 | 0 | 0 | 1 | 1 | 0
2021-12-10 06:00 | 0 | 478 | 472.92 | 1 | 1.8 | 22.28 | 100 | 100 | 33.16 | 33.16 | 1.811 | 1.076 | 36.047 | 0 | 0 | 114.719 | 114.719 | 114.719 | 142.417 | 162.305 | 164.05 | 0 | 0 | 0 | 0 | 0 | 0 | 114.718 | 114.719 | 69.93 | 20.21 | 100 | 8.36 | 1 | 425 | 0 | 0 | 0 | 0 | 0 | 0 | 12.771 | 8.058 | 6.869 | 0 | 0 | 0 | 2 | 2 | 0
2021-12-10 07:00 | 0 | 461.5 | 461.03 | 1 | 2.6 | 22.25 | 100 | 100 | 32.216 | 32.216 | 1.673 | 1.037 | 34.926 | 0 | 0 | 111.58 | 111.58 | 111.58 | 139.282 | 158.226 | 158.387 | 0 | 0 | 0 | 0 | 0 | 0 | 111.579 | 111.58 | 70.45 | 20.34 | 100 | 2.58 | 1 | 425 | 0 | 0 | 0 | 0 | 0 | 0 | 12.774 | 8.058 | 6.87 | 0 | 0 | 0 | 2 | 2 | 0
2021-12-10 08:00 | 0 | 555.7 | 555.35 | 1 | 2.5 | 26.81 | 100 | 100 | 40.456 | 40.456 | 3.618 | 1.446 | 45.52 | 0 | 0 | 140.703 | 140.703 | 140.703 | 167.81 | 190.597 | 190.716 | 0 | 0 | 0 | 0 | 0 | 0 | 140.702 | 140.703 | 73.78 | 21.21 | 100 | 2.03 | 1 | 425 | 0 | 0 | 0 | 0 | 0 | 0 | 12.348 | 7.967 | 6.792 | 0 | 0 | 0 | 2 | 2 | 0
2021-12-10 09:00 | 0 | 486.2 | 484.21 | 1 | 2.6 | 27.1 | 100 | 100 | 33.34 | 33.34 | 3.058 | 1.133 | 37.53 | 0 | 0 | 119.042 | 119.042 | 119.042 | 146.112 | 166.18 | 166.864 | 0 | 0 | 0 | 0 | 0 | 0 | 119.041 | 119.042 | 71.34 | 19.98 | 100 | 5.19 | 1 | 425 | 0 | 0 | 0 | 0 | 0 | 0 | 12.321 | 7.961 | 6.787 | 0 | 0 | 0 | 2 | 2 | 0
2021-12-10 10:00 | 0 | 473.7 | 470.48 | 1 | 3.2 | 28.32 | 100 | 100 | 31.437 | 31.437 | 3.483 | 1.079 | 36 | 0 | 0 | 114.935 | 114.935 | 114.935 | 141.847 | 161.47 | 162.574 | 0 | 0 | 0 | 0 | 0 | 0 | 114.934 | 114.935 | 70.7 | 19.34 | 100 | 6.68 | 1 | 425 | 0 | 0 | 0 | 0 | 0 | 0 | 12.209 | 7.937 | 6.766 | 0 | 0 | 0 | 2 | 2 | 0
2021-12-10 11:00 | 0 | 963.9 | 957.91 | 1 | 3.4 | 28.51 | 100 | 100 | 84.678 | 84.678 | 6.97 | 4.166 | 95.814 | 0 | 0 | 261.967 | 261.967 | 261.967 | 288.855 | 328.754 | 330.81 | 0 | 0 | 0 | 0 | 0 | 0 | 261.966 | 261.967 | 79.19 | 25.6 | 100 | 6.39 | 1 | 425 | 0 | 0 | 0 | 0 | 0 | 0 | 12.192 | 7.933 | 6.763 | 0 | 0 | 0 | 2 | 3 | 0
2021-12-10 12:00 | 0 | 763.8 | 761.61 | 1 | 3.7 | 28.29 | 100 | 100 | 62.427 | 62.426 | 5.452 | 2.639 | 70.517 | 0 | 0 | 203.001 | 203.001 | 203.001 | 229.918 | 261.383 | 262.136 | 0 | 0 | 0 | 0 | 0 | 0 | 203 | 203.001 | 77.44 | 23.81 | 100 | 4.34 | 1 | 425 | 0 | 0 | 0 | 0 | 0 | 0 | 12.212 | 7.938 | 6.767 | 0 | 0 | 0 | 2 | 3 | 0
2021-12-10 13:00 | 0 | 517.8 | 517.76 | 1 | 3.7 | 28.15 | 100 | 100 | 36.111 | 36.111 | 3.942 | 1.279 | 41.332 | 0 | 0 | 129.579 | 129.579 | 129.579 | 156.513 | 177.696 | 177.709 | 0 | 0 | 0 | 0 | 0 | 0 | 129.578 | 129.579 | 72.92 | 20.32 | 100 | 0.69 | 1 | 425 | 0 | 0 | 0 | 0 | 0 | 0 | 12.225 | 7.94 | 6.769 | 0 | 0 | 0 | 2 | 3 | 0
2021-12-10 14:00 | 0 | 417.8 | 416.6 | 1 | 3.6 | 25.95 | 100 | 100 | 27.594 | 27.594 | 1.772 | 0.884 | 30.25 | 0 | 0 | 98.549 | 98.549 | 98.549 | 125.767 | 142.979 | 143.389 | 0 | 0 | 0 | 0 | 0 | 0 | 98.548 | 98.549 | 68.73 | 19.24 | 100 | 4.34 | 1 | 425 | 0 | 0 | 0 | 0 | 0 | 0 | 12.427 | 7.984 | 6.807 | 0 | 0 | 0 | 2 | 2 | 0
2021-12-10 15:00 | 0 | 463.3 | 455.64 | 1 | 3.4 | 25.06 | 100 | 100 | 31.493 | 31.493 | 1.734 | 1.013 | 34.239 | 0 | 0 | 109.65 | 109.65 | 109.65 | 136.984 | 156.377 | 159.005 | 0 | 0 | 0 | 0 | 0 | 0 | 109.649 | 109.65 | 68.96 | 19.81 | 100 | 10.43 | 1 | 425 | 0 | 0 | 0 | 0 | 0 | 0 | 12.51 | 8.002 | 6.822 | 0 | 0 | 0 | 2 | 2 | 0
2021-12-10 16:00 | 0 | 395.5 | 377.64 | 1 | 2.7 | 25.31 | 100 | 100 | 0 | 0 | 0 | 0.521 | 0 | 54.394 | 0 | 54.394 | 54.394 | 54.394 | 81.695 | 129.605 | 135.736 | 0 | 0 | 0 | 0 | 0 | 0 | -0.001 | 0 | 40.07 | 0 | 0 | 17.29 | 0.99 | 425 | 0 | 0 | 0 | 0 | 0 | 0 | 12.487 | 7.997 | 6.818 | 0 | 0 | 0 | 2 | 2 | 0
2021-12-10 17:00 | 0 | 154.2 | 140.22 | 1 | 2.1 | 21.73 | 100 | 100 | 0 | 0 | 0 | 0.521 | 0 | 0 | 0 | 0 | 0 | 0 | 7.036 | 48.123 | 52.921 | 0 | 0 | 0 | 0 | 0 | 0 | -0.001 | 0 | 0 | 0 | 0 | 24.59 | 0.98 | 388.47 | 0 | 0 | 0 | 0 | -19.129 | 0 | 11.683 | 7.818 | 6.664 | 0 | 0 | 0 | 1 | 1 | 0
2021-12-10 18:00 | 0 | 0 | 0 | 0 | 1.5 | 21.95 | 100 | 100 | 0 | 0 | 0 | 0 | 0 | 0 | 0 | 0 | 0 | 0 | 0 | 0 | 0 | 0 | 0 | 0 | 0 | 0 | 0 | -0.001 | 0 | 0 | 0 | 0 | 0 | 0 | 347.06 | 0 | 0 | 0 | 0 | -21.689 | 0 | 8.628 | 7.051 | 6.011 | 0 | 0 | 0 | 2 | 2 | 0
2021-12-10 19:00 | 0 | 0 | 0 | 0 | 1.2 | 22.3 | 100 | 100 | 0 | 0 | 0 | 0 | 0 | 0 | 0 | 0 | 0 | 0 | 0 | 0 | 0 | 0 | 0 | 0 | 0 | 0 | 0 | -0.001 | 0 | 0 | 0 | 0 | 0 | 0 | 313.12 | 0 | 0 | 0 | 0 | -17.775 | 0 | 6.164 | 6.267 | 5.343 | 0 | 0 | 0 | 1 | 1 | 0
2021-12-10 20:00 | 0 | 0 | 0 | 0 | 1 | 21.36 | 100 | 100 | 0 | 0 | 0 | 0 | 0 | 0 | 0 | 0 | 0 | 0 | 0 | 0 | 0 | 0 | 0 | 0 | 0 | 0 | 0 | -0.001 | 0 | 0 | 0 | 0 | 0 | 0 | 284.31 | 0 | 0 | 0 | 0 | -15.086 | 0 | 4.633 | 5.643 | 4.81 | 0 | 0 | 0 | 1 | 1 | 0
2021-12-10 21:00 | 0 | 0 | 0 | 0 | 1 | 21.56 | 100 | 100 | 0 | 0 | 0 | 0 | 0 | 0 | 0 | 0 | 0 | 0 | 0 | 0 | 0 | 0 | 0 | 0 | 0 | 0 | 0 | -0.001 | 0 | 0 | 0 | 0 | 0 | 0 | 260 | 0 | 0 | 0 | 0 | -6.651 | 0 | 3.563 | 5.09 | 4.339 | 0 | 0 | 6.341 | 1 | 1 | 0
2021-12-10 22:00 | 0 | 0 | 0 | 0 | 0.8 | 20.2 | 100 | 100 | 0 | 0 | 0 | 0 | 0 | 0 | 0 | 0 | 0 | 0 | 0 | 0 | 0 | 0 | 0 | 0 | 0 | 0 | 0 | -0.001 | 0 | 0 | 0 | 0 | 0 | 0 | 260 | 0 | 0 | 0 | 0 | 0 | 0 | 3.092 | 4.798 | 4.09 | 0 | 0 | 11.98 | 1 | 1 | 0
2021-12-10 23:00 | 0 | 0 | 0 | 0 | 1.1 | 20.08 | 100 | 100 | 0 | 0 | 0 | 0 | 0 | 0 | 0 | 0 | 0 | 0 | 0 | 0 | 0 | 0 | 0 | 0 | 0 | 0 | 0 | -0.001 | 0 | 0 | 0 | 0 | 0 | 0 | 260 | 0 | 0 | 0 | 0 | 0 | 0 | 3.096 | 4.8 | 4.092 | 0 | 0 | 11.988 | 1 | 1 | 0
2021-12-11 | 0 | 0 | 0 | 0 | 1 | 20 | 100 | 100 | 0 | 0 | 0 | 0 | 0 | 0 | 0 | 0 | 0 | 0 | 0 | 0 | 0 | 0 | 0 | 0 | 0 | 0 | 0 | -0.001 | 0 | 0 | 0 | 0 | 0 | 0 | 260 | 0 | 0 | 0 | 0 | 0 | 0 | 3.098 | 4.802 | 4.094 | 0 | 0 | 11.994 | 1 | 1 | 0
2021-12-11 01:00 | 0 | 0 | 0 | 0 | 1.2 | 19.93 | 100 | 100 | 0 | 0 | 0 | 0 | 0 | 0 | 0 | 0 | 0 | 0 | 0 | 0 | 0 | 0 | 0 | 0 | 0 | 0 | 0 | -0.001 | 0 | 0 | 0 | 0 | 0 | 0 | 260 | 0 | 0 | 0 | 0 | 0 | 0 | 3.1 | 4.803 | 4.095 | 0 | 0 | 11.998 | 1 | 1 | 0
2021-12-11 02:00 | 0 | 0 | 0 | 0 | 1.5 | 18.87 | 100 | 100 | 0 | 0 | 0 | 0 | 0 | 0 | 0 | 0 | 0 | 0 | 0 | 0 | 0 | 0 | 0 | 0 | 0 | 0 | 0 | -0.001 | 0 | 0 | 0 | 0 | 0 | 0 | 260 | 0 | 0 | 0 | 0 | 0 | 0 | 3.132 | 4.825 | 4.113 | 0 | 0 | 12.07 | 1 | 1 | 0
2021-12-11 03:00 | 0 | 0 | 0 | 1 | 1.5 | 18.42 | 100 | 100 | 0 | 0 | 0 | 0 | 0 | 0 | 0 | 0 | 0 | 0 | 0 | 0 | 0 | 0 | 0 | 0 | 0 | 0 | 0 | -0.001 | 0 | 0 | 0 | 0 | 26.02 | 0.97 | 260 | 0 | 0 | 0 | 0 | 0 | 0 | 3.146 | 4.834 | 4.121 | 0 | 0 | 12.1 | 1 | 1 | 0
2021-12-11 04:00 | 0 | 236.5 | 218.77 | 1 | 1.4 | 18.69 | 100 | 100 | 0 | 0 | 0 | 0.521 | 0 | 0 | 0 | 0 | 0 | 0 | 22.391 | 75.083 | 81.167 | 0 | 0 | 0 | 0 | 0 | 0 | -0.001 | 0 | 0 | 0 | 0 | 22.33 | 0.98 | 278.85 | 0 | 0 | 0 | 0 | 9.874 | 0 | 3.337 | 4.955 | 4.224 | 0 | 0 | 0 | 2 | 2 | 0
2021-12-11 05:00 | 0 | 427.7 | 412.86 | 1 | 0.8 | 25.34 | 100 | 100 | 0 | 0 | 0 | 0.521 | 0 | 15.683 | 0 | 15.683 | 15.683 | 15.683 | 110.194 | 141.695 | 146.787 | 0 | 0 | 0 | 0 | 0 | 0 | -0.001 | 0 | 10.68 | 0 | 0 | 15.14 | 0.99 | 425 | 0 | 0 | 0 | 0 | 76.535 | 0 | 6.366 | 6.267 | 5.343 | 0 | 0 | 0 | 1 | 1 | 0
2021-12-11 06:00 | 0 | 649.2 | 642.08 | 1 | 0.9 | 26.08 | 100 | 100 | 50.106 | 50.106 | 3.406 | 1.881 | 55.393 | 0 | 0 | 166.141 | 166.141 | 166.141 | 193.342 | 220.364 | 222.805 | 0 | 0 | 0 | 0 | 0 | 0 | 166.14 | 166.141 | 74.57 | 22.49 | 100 | 8.49 | 1 | 425 | 0 | 0 | 0 | 0 | 0 | 0 | 12.415 | 7.982 | 6.804 | 0 | 0 | 0 | 2 | 2 | 0
2021-12-11 07:00 | 0 | 869.9 | 868.93 | 1 | 1.6 | 26.28 | 100 | 100 | 76.334 | 76.333 | 5.246 | 3.428 | 85.008 | 0 | 0 | 235.325 | 235.325 | 235.325 | 262.501 | 298.217 | 298.55 | 0 | 0 | 0 | 0 | 0 | 0 | 235.324 | 235.325 | 78.82 | 25.57 | 100 | 2.71 | 1 | 425 | 0 | 0 | 0 | 0 | 0 | 0 | 12.397 | 7.978 | 6.801 | 0 | 0 | 0 | 2 | 3 | 0
2021-12-11 08:00 | 0 | 923.7 | 923.19 | 1 | 2.5 | 31.32 | 100 | 100 | 80.017 | 80.017 | 7.032 | 3.893 | 90.942 | 0 | 0 | 252.44 | 252.44 | 252.44 | 278.968 | 316.837 | 317.014 | 0 | 0 | 0 | 0 | 0 | 0 | 252.439 | 252.44 | 79.63 | 25.24 | 100 | 1.91 | 1 | 425 | 0 | 0 | 0 | 0 | 0 | 0 | 11.937 | 7.877 | 6.715 | 0 | 0 | 0 | 2 | 3 | 0
2021-12-11 09:00 | 0 | 924.9 | 921.26 | 1 | 3.2 | 31.7 | 100 | 100 | 79.51 | 79.51 | 7.073 | 3.868 | 90.451 | 0 | 0 | 251.531 | 251.531 | 251.531 | 278.011 | 316.177 | 317.426 | 0 | 0 | 0 | 0 | 0 | 0 | 251.53 | 251.531 | 79.24 | 25.05 | 100 | 5.08 | 1 | 425 | 0 | 0 | 0 | 0 | 0 | 0 | 11.902 | 7.869 | 6.709 | 0 | 0 | 0 | 2 | 3 | 0
2021-12-11 10:00 | 0 | 962.4 | 956.05 | 1 | 3.3 | 33.53 | 100 | 100 | 82.544 | 82.544 | 7.573 | 4.167 | 94.285 | 0 | 0 | 262.009 | 262.009 | 262.009 | 288.258 | 328.115 | 330.296 | 0 | 0 | 0 | 0 | 0 | 0 | 262.008 | 262.009 | 79.33 | 24.99 | 100 | 6.59 | 1 | 425 | 0 | 0 | 0 | 0 | 0 | 0 | 11.739 | 7.833 | 6.677 | 0 | 0 | 0 | 2 | 3 | 0
2021-12-11 11:00 | 0 | 952.2 | 946.43 | 1 | 3.7 | 33.4 | 100 | 100 | 81.536 | 81.536 | 7.511 | 4.084 | 93.131 | 0 | 0 | 259.141 | 259.141 | 259.141 | 285.407 | 324.814 | 326.795 | 0 | 0 | 0 | 0 | 0 | 0 | 259.14 | 259.141 | 79.3 | 24.95 | 100 | 6.31 | 1 | 425 | 0 | 0 | 0 | 0 | 0 | 0 | 11.75 | 7.835 | 6.68 | 0 | 0 | 0 | 2 | 3 | 0
2021-12-11 12:00 | 0 | 861.8 | 859.4 | 1 | 4 | 32.94 | 100 | 100 | 72.093 | 72.093 | 6.951 | 3.371 | 82.414 | 0 | 0 | 233.124 | 233.124 | 233.124 | 259.448 | 294.946 | 295.77 | 0 | 0 | 0 | 0 | 0 | 0 | 233.123 | 233.124 | 78.82 | 24.37 | 100 | 4.28 | 1 | 425 | 0 | 0 | 0 | 0 | 0 | 0 | 11.791 | 7.845 | 6.687 | 0 | 0 | 0 | 2 | 3 | 0
2021-12-11 13:00 | 0 | 864.4 | 864.35 | 1 | 3.6 | 32.13 | 100 | 100 | 73.17 | 73.17 | 6.759 | 3.416 | 83.345 | 0 | 0 | 234.858 | 234.858 | 234.858 | 261.284 | 296.644 | 296.662 | 0 | 0 | 0 | 0 | 0 | 0 | 234.857 | 234.858 | 79.17 | 24.66 | 100 | 0.64 | 1 | 425 | 0 | 0 | 0 | 0 | 0 | 0 | 11.864 | 7.861 | 6.701 | 0 | 0 | 0 | 2 | 3 | 0
2021-12-11 14:00 | 0 | 603 | 601.24 | 1 | 4.2 | 29.17 | 100 | 100 | 44.544 | 44.543 | 4.352 | 1.676 | 50.572 | 0 | 0 | 154.701 | 154.701 | 154.701 | 181.504 | 206.347 | 206.95 | 0 | 0 | 0 | 0 | 0 | 0 | 154.7 | 154.701 | 74.75 | 21.52 | 100 | 4.37 | 1 | 425 | 0 | 0 | 0 | 0 | 0 | 0 | 12.132 | 7.92 | 6.752 | 0 | 0 | 0 | 2 | 3 | 0
2021-12-11 15:00 | 0 | 531 | 522.18 | 1 | 3.7 | 28.77 | 100 | 100 | 36.009 | 36.009 | 4.203 | 1.287 | 41.499 | 0 | 0 | 130.128 | 130.128 | 130.128 | 156.983 | 179.212 | 182.239 | 0 | 0 | 0 | 0 | 0 | 0 | 130.127 | 130.128 | 71.41 | 19.76 | 100 | 10.46 | 1 | 425 | 0 | 0 | 0 | 0 | 0 | 0 | 12.168 | 7.928 | 6.759 | 0 | 0 | 0 | 2 | 2 | 0
2021-12-11 16:00 | 0 | 430.7 | 411.2 | 1 | 2.3 | 28.78 | 100 | 100 | 0 | 0 | 0 | 0.521 | 0 | 62.856 | 0 | 62.856 | 62.856 | 62.856 | 89.709 | 141.124 | 147.816 | 0 | 0 | 0 | 0 | 0 | 0 | -0.001 | 0 | 42.52 | 0 | 0 | 17.31 | 0.99 | 425 | 0 | 0 | 0 | 0 | 0 | 0 | 12.167 | 7.928 | 6.758 | 0 | 0 | 0 | 2 | 2 | 0
2021-12-11 17:00 | 0 | 218.1 | 198.3 | 1 | 1.5 | 24.94 | 100 | 100 | 0 | 0 | 0 | 0.521 | 0 | 0 | 0 | 0 | 0 | 0 | 10.329 | 68.056 | 74.852 | 0 | 0 | 0 | 0 | 0 | 0 | -0.001 | 0 | 0 | 0 | 0 | 24.6 | 0.98 | 395 | 0 | 0 | 0 | 0 | -15.711 | 0 | 11.594 | 7.798 | 6.648 | 0 | 0 | 0 | 1 | 1 | 0
2021-12-11 18:00 | 0 | 0 | 0 | 0 | 0.8 | 24.99 | 100 | 100 | 0 | 0 | 0 | 0 | 0 | 0 | 0 | 0 | 0 | 0 | 0 | 0 | 0 | 0 | 0 | 0 | 0 | 0 | 0 | -0.001 | 0 | 0 | 0 | 0 | 0 | 0 | 352.91 | 0 | 0 | 0 | 0 | -22.043 | 0 | 8.862 | 7.116 | 6.066 | 0 | 0 | 0 | 2 | 2 | 0
2021-12-11 19:00 | 0 | 0 | 0 | 0 | 0.6 | 24.89 | 100 | 100 | 0 | 0 | 0 | 0 | 0 | 0 | 0 | 0 | 0 | 0 | 0 | 0 | 0 | 0 | 0 | 0 | 0 | 0 | 0 | -0.001 | 0 | 0 | 0 | 0 | 0 | 0 | 318.42 | 0 | 0 | 0 | 0 | -18.059 | 0 | 6.335 | 6.329 | 5.395 | 0 | 0 | 0 | 1 | 1 | 0
2021-12-11 20:00 | 0 | 0 | 0 | 0 | 1 | 23.55 | 100 | 100 | 0 | 0 | 0 | 0 | 0 | 0 | 0 | 0 | 0 | 0 | 0 | 0 | 0 | 0 | 0 | 0 | 0 | 0 | 0 | -0.001 | 0 | 0 | 0 | 0 | 0 | 0 | 289.16 | 0 | 0 | 0 | 0 | -15.326 | 0 | 4.763 | 5.702 | 4.861 | 0 | 0 | 0 | 1 | 1 | 0
2021-12-11 21:00 | 0 | 0 | 0 | 0 | 1.6 | 23.55 | 100 | 100 | 0 | 0 | 0 | 0 | 0 | 0 | 0 | 0 | 0 | 0 | 0 | 0 | 0 | 0 | 0 | 0 | 0 | 0 | 0 | -0.001 | 0 | 0 | 0 | 0 | 0 | 0 | 263.97 | 0 | 0 | 0 | 0 | -13.188 | 0 | 3.658 | 5.145 | 4.386 | 0 | 0 | 0 | 1 | 1 | 0
2021-12-11 22:00 | 0 | 0 | 0 | 0 | 1.9 | 23.03 | 100 | 100 | 0 | 0 | 0 | 0 | 0 | 0 | 0 | 0 | 0 | 0 | 0 | 0 | 0 | 0 | 0 | 0 | 0 | 0 | 0 | -0.001 | 0 | 0 | 0 | 0 | 0 | 0 | 260 | 0 | 0 | 0 | 0 | -1.202 | 0 | 3.025 | 4.753 | 4.052 | 0 | 0 | 10.628 | 1 | 1 | 0
2021-12-11 23:00 | 0 | 0 | 0 | 0 | 1.7 | 23.06 | 100 | 100 | 0 | 0 | 0 | 0 | 0 | 0 | 0 | 0 | 0 | 0 | 0 | 0 | 0 | 0 | 0 | 0 | 0 | 0 | 0 | -0.001 | 0 | 0 | 0 | 0 | 0 | 0 | 260 | 0 | 0 | 0 | 0 | 0 | 0 | 3.008 | 4.741 | 4.041 | 0 | 0 | 11.79 | 1 | 1 | 0
2021-12-12 | 0 | 0 | 0 | 0 | 1.6 | 23.26 | 100 | 100 | 0 | 0 | 0 | 0 | 0 | 0 | 0 | 0 | 0 | 0 | 0 | 0 | 0 | 0 | 0 | 0 | 0 | 0 | 0 | -0.001 | 0 | 0 | 0 | 0 | 0 | 0 | 260 | 0 | 0 | 0 | 0 | 0 | 0 | 3.002 | 4.737 | 4.038 | 0 | 0 | 11.777 | 1 | 1 | 0
2021-12-12 01:00 | 0 | 0 | 0 | 0 | 2.4 | 23.48 | 100 | 100 | 0 | 0 | 0 | 0 | 0 | 0 | 0 | 0 | 0 | 0 | 0 | 0 | 0 | 0 | 0 | 0 | 0 | 0 | 0 | -0.001 | 0 | 0 | 0 | 0 | 0 | 0 | 260 | 0 | 0 | 0 | 0 | 0 | 0 | 2.995 | 4.732 | 4.034 | 0 | 0 | 11.762 | 1 | 1 | 0
2021-12-12 02:00 | 0 | 0 | 0 | 0 | 1.9 | 22.59 | 100 | 100 | 0 | 0 | 0 | 0 | 0 | 0 | 0 | 0 | 0 | 0 | 0 | 0 | 0 | 0 | 0 | 0 | 0 | 0 | 0 | -0.001 | 0 | 0 | 0 | 0 | 0 | 0 | 260 | 0 | 0 | 0 | 0 | 0 | 0 | 3.021 | 4.75 | 4.05 | 0 | 0 | 11.821 | 1 | 1 | 0
2021-12-12 03:00 | 0 | 0 | 0 | 1 | 1.3 | 22.73 | 100 | 100 | 0 | 0 | 0 | 0 | 0 | 0 | 0 | 0 | 0 | 0 | 0 | 0 | 0 | 0 | 0 | 0 | 0 | 0 | 0 | -0.001 | 0 | 0 | 0 | 0 | 26.15 | 0.97 | 260 | 0 | 0 | 0 | 0 | 0 | 0 | 3.017 | 4.747 | 4.047 | 0 | 0 | 11.812 | 1 | 1 | 0
2021-12-12 04:00 | 0 | 51.3 | 47.41 | 1 | 1.9 | 22.64 | 100 | 100 | 0 | 0 | 0 | 0.521 | 0 | 0 | 0 | 0 | 0 | 0 | 4.821 | 16.272 | 17.606 | 0 | 0 | 0 | 0 | 0 | 0 | -0.001 | 0 | 0 | 0 | 0 | 22.45 | 0.98 | 260 | 0 | 0 | 0 | 0 | 0 | 0 | 3.02 | 4.749 | 4.049 | 0 | 0 | 6.996 | 2 | 2 | 0
2021-12-12 05:00 | 0 | 191.5 | 184.75 | 1 | 3.3 | 26.21 | 100 | 100 | 0 | 0 | 0 | 0.521 | 0 | 0 | 0 | 0 | 0 | 0 | 49.182 | 63.405 | 65.723 | 0 | 0 | 0 | 0 | 0 | 0 | -0.001 | 0 | 0 | 0 | 0 | 15.26 | 0.99 | 328.72 | 0 | 0 | 0 | 0 | 35.986 | 0 | 3.673 | 5.141 | 4.382 | 0 | 0 | 0 | 1 | 1 | 0
2021-12-12 06:00 | 0 | 438.6 | 433.65 | 1 | 3.9 | 26.23 | 100 | 100 | 0 | 0 | 0 | 0.521 | 0 | 56.54 | 0 | 56.54 | 56.54 | 56.54 | 130.568 | 148.83 | 150.528 | 0 | 0 | 0 | 0 | 0 | 0 | -0.001 | 0 | 37.56 | 0 | 0 | 8.61 | 1 | 425 | 0 | 0 | 0 | 0 | 50.422 | 0 | 9.99 | 7.35 | 6.266 | 0 | 0 | 0 | 1 | 1 | 0
2021-12-12 07:00 | 0 | 437.6 | 437.07 | 1 | 3.9 | 26.03 | 100 | 100 | 29.499 | 29.499 | 2.031 | 0.955 | 32.485 | 0 | 0 | 104.823 | 104.823 | 104.823 | 132.031 | 150.002 | 150.184 | 0 | 0 | 0 | 0 | 0 | 0 | 104.822 | 104.823 | 69.8 | 19.64 | 100 | 2.82 | 1 | 425 | 0 | 0 | 0 | 0 | 0 | 0 | 12.42 | 7.983 | 6.805 | 0 | 0 | 0 | 2 | 2 | 0
2021-12-12 08:00 | 0 | 558.5 | 558.22 | 1 | 2.8 | 28.95 | 100 | 100 | 39.922 | 39.922 | 4.42 | 1.464 | 45.807 | 0 | 0 | 141.859 | 141.859 | 141.859 | 168.69 | 191.582 | 191.677 | 0 | 0 | 0 | 0 | 0 | 0 | 141.858 | 141.859 | 74.01 | 20.83 | 100 | 1.8 | 1 | 425 | 0 | 0 | 0 | 0 | 0 | 0 | 12.152 | 7.924 | 6.755 | 0 | 0 | 0 | 2 | 2 | 0
2021-12-12 09:00 | 0 | 571.7 | 569.54 | 1 | 1.4 | 29.21 | 100 | 100 | 40.99 | 40.99 | 4.483 | 1.516 | 46.988 | 0 | 0 | 145.082 | 145.082 | 145.082 | 171.88 | 195.465 | 196.207 | 0 | 0 | 0 | 0 | 0 | 0 | 145.081 | 145.082 | 73.94 | 20.89 | 100 | 4.98 | 1 | 425 | 0 | 0 | 0 | 0 | 0 | 0 | 12.128 | 7.919 | 6.751 | 0 | 0 | 0 | 2 | 2 | 0
2021-12-12 10:00 | 0 | 547.1 | 543.58 | 1 | 1 | 29.27 | 100 | 100 | 38.027 | 38.027 | 4.601 | 1.391 | 44.019 | 0 | 0 | 137.114 | 137.114 | 137.114 | 163.905 | 186.557 | 187.765 | 0 | 0 | 0 | 0 | 0 | 0 | 137.113 | 137.114 | 73.02 | 20.25 | 100 | 6.5 | 1 | 425 | 0 | 0 | 0 | 0 | 0 | 0 | 12.122 | 7.918 | 6.75 | 0 | 0 | 0 | 2 | 2 | 0
2021-12-12 11:00 | 0 | 569.1 | 565.73 | 1 | 2.1 | 29.79 | 100 | 100 | 40.271 | 40.271 | 4.734 | 1.497 | 46.502 | 0 | 0 | 143.886 | 143.886 | 143.886 | 170.61 | 194.158 | 195.315 | 0 | 0 | 0 | 0 | 0 | 0 | 143.885 | 143.886 | 73.67 | 20.62 | 100 | 6.24 | 1 | 425 | 0 | 0 | 0 | 0 | 0 | 0 | 12.075 | 7.908 | 6.741 | 0 | 0 | 0 | 2 | 2 | 0
2021-12-12 12:00 | 0 | 414 | 412.88 | 1 | 3 | 27.96 | 100 | 100 | 26.214 | 26.213 | 2.807 | 0.875 | 29.896 | 0 | 0 | 97.69 | 97.69 | 97.69 | 124.649 | 141.699 | 142.085 | 0 | 0 | 0 | 0 | 0 | 0 | 97.689 | 97.69 | 68.75 | 18.45 | 100 | 4.22 | 1 | 425 | 0 | 0 | 0 | 0 | 0 | 0 | 12.242 | 7.944 | 6.772 | 0 | 0 | 0 | 2 | 2 | 0
2021-12-12 13:00 | 0 | 404.7 | 404.68 | 1 | 3.1 | 26.05 | 100 | 100 | 26.395 | 26.394 | 1.814 | 0.847 | 29.056 | 0 | 0 | 95.126 | 95.126 | 95.126 | 122.332 | 138.886 | 138.893 | 0 | 0 | 0 | 0 | 0 | 0 | 95.125 | 95.126 | 68.49 | 19 | 100 | 0.59 | 1 | 425 | 0 | 0 | 0 | 0 | 0 | 0 | 12.418 | 7.982 | 6.805 | 0 | 0 | 0 | 2 | 2 | 0
2021-12-12 14:00 | 0 | 115.8 | 115.46 | 1 | 1.8 | 23.99 | 100 | 100 | 0 | 0 | 0 | 0.521 | 0 | 7.38 | 0 | 7.38 | 7.38 | 7.38 | 34.854 | 39.625 | 39.743 | 0 | 0 | 0 | 0 | 0 | 0 | -0.001 | 0 | 18.57 | 0 | 0 | 4.4 | 1 | 425 | 0 | 0 | 0 | 0 | 0 | 0 | 12.61 | 8.024 | 6.84 | 0 | 0 | 0 | 2 | 2 | 0
2021-12-12 15:00 | 0 | 14.7 | 14.45 | 1 | 0.9 | 23.24 | 100 | 100 | 0 | 0 | 0 | 0.521 | 0 | 0 | 0 | 0 | 0 | 0 | 4.345 | 4.961 | 5.045 | 0 | 0 | 0 | 0 | 0 | 0 | -0.001 | 0 | 0 | 0 | 0 | 10.48 | 1 | 384.05 | 0 | 0 | 0 | 0 | -21.444 | 0 | 11.42 | 7.757 | 6.613 | 0 | 0 | 0 | 1 | 1 | 0
2021-12-12 16:00 | 0 | 0.1 | 0.1 | 1 | 0.6 | 23.54 | 100 | 100 | 0 | 0 | 0 | 0.521 | 0 | 0 | 0 | 0 | 0 | 0 | 0.021 | 0.033 | 0.034 | 0 | 0 | 0 | 0 | 0 | 0 | -0.001 | 0 | 0 | 0 | 0 | 17.32 | 0.99 | 343.82 | 0 | 0 | 0 | 0 | -21.069 | 0 | 8.236 | 6.939 | 5.915 | 0 | 0 | 0 | 1 | 1 | 0
2021-12-12 17:00 | 0 | 45.7 | 41.55 | 1 | 1.5 | 20.93 | 100 | 100 | 0 | 0 | 0 | 0.521 | 0 | 0 | 0 | 0 | 0 | 0 | 2.242 | 14.259 | 15.684 | 0 | 0 | 0 | 0 | 0 | 0 | -0.001 | 0 | 0 | 0 | 0 | 24.61 | 0.98 | 314.23 | 0 | 0 | 0 | 0 | -15.495 | 0 | 6.141 | 6.26 | 5.336 | 0 | 0 | 0 | 1 | 1 | 0
2021-12-12 18:00 | 0 | 0 | 0 | 0 | 0.3 | 21 | 100 | 100 | 0 | 0 | 0 | 0 | 0 | 0 | 0 | 0 | 0 | 0 | 0 | 0 | 0 | 0 | 0 | 0 | 0 | 0 | 0 | -0.001 | 0 | 0 | 0 | 0 | 0 | 0 | 285.21 | 0 | 0 | 0 | 0 | -15.199 | 0 | 4.694 | 5.671 | 4.834 | 0 | 0 | 0 | 2 | 2 | 0
2021-12-12 19:00 | 0 | 0 | 0 | 0 | 0.6 | 21.11 | 100 | 100 | 0 | 0 | 0 | 0 | 0 | 0 | 0 | 0 | 0 | 0 | 0 | 0 | 0 | 0 | 0 | 0 | 0 | 0 | 0 | -0.001 | 0 | 0 | 0 | 0 | 0 | 0 | 260.22 | 0 | 0 | 0 | 0 | -13.084 | 0 | 3.607 | 5.116 | 4.361 | 0 | 0 | 0 | 1 | 1 | 0
2021-12-12 20:00 | 0 | 0 | 0 | 0 | 1.1 | 20.13 | 100 | 100 | 0 | 0 | 0 | 0 | 0 | 0 | 0 | 0 | 0 | 0 | 0 | 0 | 0 | 0 | 0 | 0 | 0 | 0 | 0 | -0.001 | 0 | 0 | 0 | 0 | 0 | 0 | 260 | 0 | 0 | 0 | 0 | 0 | 0 | 3.094 | 4.8 | 4.092 | 0 | 0 | 11.985 | 1 | 1 | 0
2021-12-12 21:00 | 0 | 0 | 0 | 0 | 1.1 | 20.04 | 100 | 100 | 0 | 0 | 0 | 0 | 0 | 0 | 0 | 0 | 0 | 0 | 0 | 0 | 0 | 0 | 0 | 0 | 0 | 0 | 0 | -0.001 | 0 | 0 | 0 | 0 | 0 | 0 | 260 | 0 | 0 | 0 | 0 | 0 | 0 | 3.097 | 4.801 | 4.093 | 0 | 0 | 11.991 | 1 | 1 | 0
2021-12-12 22:00 | 0 | 0 | 0 | 0 | 1.4 | 19.66 | 100 | 100 | 0 | 0 | 0 | 0 | 0 | 0 | 0 | 0 | 0 | 0 | 0 | 0 | 0 | 0 | 0 | 0 | 0 | 0 | 0 | -0.001 | 0 | 0 | 0 | 0 | 0 | 0 | 260 | 0 | 0 | 0 | 0 | 0 | 0 | 3.108 | 4.809 | 4.099 | 0 | 0 | 12.016 | 1 | 1 | 0
2021-12-12 23:00 | 0 | 0 | 0 | 0 | 2.5 | 19.74 | 100 | 100 | 0 | 0 | 0 | 0 | 0 | 0 | 0 | 0 | 0 | 0 | 0 | 0 | 0 | 0 | 0 | 0 | 0 | 0 | 0 | -0.001 | 0 | 0 | 0 | 0 | 0 | 0 | 260 | 0 | 0 | 0 | 0 | 0 | 0 | 3.106 | 4.807 | 4.098 | 0 | 0 | 12.011 | 1 | 1 | 0
2021-12-13 | 0 | 0 | 0 | 0 | 3.3 | 19.48 | 100 | 100 | 0 | 0 | 0 | 0 | 0 | 0 | 0 | 0 | 0 | 0 | 0 | 0 | 0 | 0 | 0 | 0 | 0 | 0 | 0 | -0.001 | 0 | 0 | 0 | 0 | 0 | 0 | 260 | 0 | 0 | 0 | 0 | 0 | 0 | 3.114 | 4.812 | 4.103 | 0 | 0 | 12.029 | 1 | 1 | 0
2021-12-13 01:00 | 0 | 0 | 0 | 0 | 3.6 | 18.88 | 100 | 100 | 0 | 0 | 0 | 0 | 0 | 0 | 0 | 0 | 0 | 0 | 0 | 0 | 0 | 0 | 0 | 0 | 0 | 0 | 0 | -0.001 | 0 | 0 | 0 | 0 | 0 | 0 | 260 | 0 | 0 | 0 | 0 | 0 | 0 | 3.132 | 4.824 | 4.113 | 0 | 0 | 12.069 | 1 | 1 | 0
2021-12-13 02:00 | 0 | 0 | 0 | 0 | 3.2 | 18.18 | 100 | 100 | 0 | 0 | 0 | 0 | 0 | 0 | 0 | 0 | 0 | 0 | 0 | 0 | 0 | 0 | 0 | 0 | 0 | 0 | 0 | -0.001 | 0 | 0 | 0 | 0 | 0 | 0 | 260 | 0 | 0 | 0 | 0 | 0 | 0 | 3.153 | 4.838 | 4.125 | 0 | 0 | 12.116 | 1 | 1 | 0
2021-12-13 03:00 | 0 | 0 | 0 | 1 | 2.7 | 18.12 | 100 | 100 | 0 | 0 | 0 | 0 | 0 | 0 | 0 | 0 | 0 | 0 | 0 | 0 | 0 | 0 | 0 | 0 | 0 | 0 | 0 | -0.001 | 0 | 0 | 0 | 0 | 26.27 | 0.97 | 260 | 0 | 0 | 0 | 0 | 0 | 0 | 3.155 | 4.84 | 4.126 | 0 | 0 | 12.12 | 1 | 1 | 0
2021-12-13 04:00 | 0 | 24.2 | 22.35 | 1 | 2.2 | 17.95 | 100 | 100 | 0 | 0 | 0 | 0.521 | 0 | 0 | 0 | 0 | 0 | 0 | 2.256 | 7.669 | 8.305 | 0 | 0 | 0 | 0 | 0 | 0 | -0.001 | 0 | 0 | 0 | 0 | 22.57 | 0.98 | 260 | 0 | 0 | 0 | 0 | 0 | 0 | 3.16 | 4.843 | 4.129 | 0 | 0 | 9.876 | 2 | 2 | 0
2021-12-13 05:00 | 0 | 34 | 32.78 | 1 | 2.6 | 18.16 | 100 | 100 | 0 | 0 | 0 | 0.521 | 0 | 0 | 0 | 0 | 0 | 0 | 8.702 | 11.251 | 11.669 | 0 | 0 | 0 | 0 | 0 | 0 | -0.001 | 0 | 0 | 0 | 0 | 15.38 | 0.99 | 260 | 0 | 0 | 0 | 0 | 0 | 0 | 3.154 | 4.839 | 4.125 | 0 | 0 | 3.415 | 1 | 1 | 0
2021-12-13 06:00 | 0 | 41.1 | 40.62 | 1 | 2.9 | 18.32 | 100 | 100 | 0 | 0 | 0 | 0.521 | 0 | 0 | 0 | 0 | 0 | 0 | 12.23 | 13.942 | 14.106 | 0 | 0 | 0 | 0 | 0 | 0 | -0.001 | 0 | 0 | 0 | 0 | 8.73 | 1 | 260.23 | 0 | 0 | 0 | 0 | 0.119 | 0 | 3.151 | 4.837 | 4.124 | 0 | 0 | 0 | 1 | 1 | 0
2021-12-13 07:00 | 0 | 1.3 | 1.3 | 1 | 2.9 | 18.29 | 100 | 100 | 0 | 0 | 0 | 0.521 | 0 | 0 | 0 | 0 | 0 | 0 | 0.392 | 0.446 | 0.446 | 0 | 0 | 0 | 0 | 0 | 0 | -0.001 | 0 | 0 | 0 | 0 | 2.93 | 1 | 260 | 0 | 0 | 0 | 0 | 0 | 0 | 3.15 | 4.836 | 4.123 | 0 | 0 | 11.717 | 1 | 1 | 0
2021-12-13 08:00 | 0 | 13.7 | 13.69 | 1 | 2.7 | 19.92 | 100 | 100 | 0 | 0 | 0 | 0.521 | 0 | 0 | 0 | 0 | 0 | 0 | 4.138 | 4.7 | 4.702 | 0 | 0 | 0 | 0 | 0 | 0 | -0.001 | 0 | 0 | 0 | 0 | 1.7 | 1 | 260 | 0 | 0 | 0 | 0 | 0 | 0 | 3.1 | 4.804 | 4.095 | 0 | 0 | 7.861 | 1 | 1 | 0
2021-12-13 09:00 | 0 | 63.3 | 63.07 | 1 | 2.6 | 20.36 | 100 | 100 | 0 | 0 | 0 | 0.521 | 0 | 0 | 0 | 0 | 0 | 0 | 19.034 | 21.645 | 21.725 | 0 | 0 | 0 | 0 | 0 | 0 | -0.001 | 0 | 0 | 0 | 0 | 4.89 | 1 | 272.93 | 0 | 0 | 0 | 0 | 6.77 | 0 | 3.22 | 4.882 | 4.162 | 0 | 0 | 0 | 1 | 1 | 0
2021-12-13 10:00 | 0 | 5.8 | 5.76 | 1 | 3.4 | 19.1 | 100 | 100 | 0 | 0 | 0 | 0.521 | 0 | 0 | 0 | 0 | 0 | 0 | 1.738 | 1.978 | 1.991 | 0 | 0 | 0 | 0 | 0 | 0 | -0.001 | 0 | 0 | 0 | 0 | 6.42 | 1 | 260 | 0 | 0 | 0 | 0 | -5.489 | 0 | 3.315 | 4.941 | 4.212 | 0 | 0 | 5.241 | 1 | 1 | 0
2021-12-13 11:00 | 0 | 105.6 | 104.99 | 1 | 3.6 | 19.44 | 100 | 100 | 0 | 0 | 0 | 0.521 | 0 | 0 | 0 | 0 | 0 | 0 | 31.663 | 36.032 | 36.242 | 0 | 0 | 0 | 0 | 0 | 0 | -0.001 | 0 | 0 | 0 | 0 | 6.18 | 1 | 295.88 | 0 | 0 | 0 | 0 | 18.792 | 0 | 3.507 | 5.055 | 4.309 | 0 | 0 | 0 | 1 | 1 | 0
2021-12-13 12:00 | 0 | 81.9 | 81.68 | 1 | 3.9 | 19.66 | 100 | 100 | 0 | 0 | 0 | 0.521 | 0 | 0 | 0 | 0 | 0 | 0 | 24.661 | 28.034 | 28.108 | 0 | 0 | 0 | 0 | 0 | 0 | -0.001 | 0 | 0 | 0 | 0 | 4.17 | 1 | 314.12 | 0 | 0 | 0 | 0 | 9.549 | 0 | 4.646 | 5.65 | 4.817 | 0 | 0 | 0 | 1 | 1 | 0
2021-12-13 13:00 | 0 | 82.7 | 82.7 | 1 | 3.6 | 19.67 | 100 | 100 | 0 | 0 | 0 | 0.521 | 0 | 0 | 0 | 0 | 0 | 0 | 24.999 | 28.381 | 28.383 | 0 | 0 | 0 | 0 | 0 | 0 | -0.001 | 0 | 0 | 0 | 0 | 0.56 | 1 | 330.2 | 0 | 0 | 0 | 0 | 8.423 | 0 | 5.46 | 6 | 5.115 | 0 | 0 | 0 | 1 | 1 | 0
2021-12-13 14:00 | 0 | 2.3 | 2.29 | 1 | 3.8 | 17.46 | 100 | 100 | 0 | 0 | 0 | 0.521 | 0 | 0 | 0 | 0 | 0 | 0 | 0.692 | 0.787 | 0.789 | 0 | 0 | 0 | 0 | 0 | 0 | -0.001 | 0 | 0 | 0 | 0 | 4.43 | 1 | 299.46 | 0 | 0 | 0 | 0 | -16.1 | 0 | 5.587 | 6.049 | 5.157 | 0 | 0 | 0 | 1 | 1 | 0
2021-12-13 15:00 | 0 | 91.5 | 89.97 | 1 | 3.2 | 17.57 | 100 | 100 | 0 | 0 | 0 | 0.521 | 0 | 0 | 0 | 0 | 0 | 0 | 27.047 | 30.878 | 31.403 | 0 | 0 | 0 | 0 | 0 | 0 | -0.001 | 0 | 0 | 0 | 0 | 10.49 | 1 | 321.18 | 0 | 0 | 0 | 0 | 11.374 | 0 | 4.952 | 5.787 | 4.933 | 0 | 0 | 0 | 1 | 1 | 0
2021-12-13 16:00 | 0 | 79.1 | 75.51 | 1 | 2.8 | 17.87 | 100 | 100 | 0 | 0 | 0 | 0.521 | 0 | 0 | 0 | 0 | 0 | 0 | 16.742 | 25.915 | 27.147 | 0 | 0 | 0 | 0 | 0 | 0 | -0.001 | 0 | 0 | 0 | 0 | 17.33 | 0.99 | 320.94 | 0 | 0 | 0 | 0 | -0.124 | 0 | 5.627 | 6.067 | 5.172 | 0 | 0 | 0 | 1 | 1 | 0
2021-12-13 17:00 | 0 | 32.8 | 29.82 | 1 | 2.9 | 16.44 | 100 | 100 | 0 | 0 | 0 | 0.521 | 0 | 0 | 0 | 0 | 0 | 0 | 1.664 | 10.234 | 11.257 | 0 | 0 | 0 | 0 | 0 | 0 | -0.001 | 0 | 0 | 0 | 0 | 24.62 | 0.98 | 293.24 | 0 | 0 | 0 | 0 | -14.506 | 0 | 5.231 | 5.905 | 5.034 | 0 | 0 | 0 | 1 | 1 | 0
2021-12-13 18:00 | 0 | 0 | 0 | 0 | 3.2 | 16.39 | 100 | 100 | 0 | 0 | 0 | 0 | 0 | 0 | 0 | 0 | 0 | 0 | 0 | 0 | 0 | 0 | 0 | 0 | 0 | 0 | 0 | -0.001 | 0 | 0 | 0 | 0 | 0 | 0 | 266.54 | 0 | 0 | 0 | 0 | -13.98 | 0 | 4.052 | 5.359 | 4.569 | 0 | 0 | 0 | 2 | 2 | 0
2021-12-13 19:00 | 0 | 0 | 0 | 0 | 2.4 | 16.38 | 100 | 100 | 0 | 0 | 0 | 0 | 0 | 0 | 0 | 0 | 0 | 0 | 0 | 0 | 0 | 0 | 0 | 0 | 0 | 0 | 0 | -0.001 | 0 | 0 | 0 | 0 | 0 | 0 | 260 | 0 | 0 | 0 | 0 | -2.935 | 0 | 3.253 | 4.903 | 4.179 | 0 | 0 | 9.4 | 1 | 1 | 0
2021-12-13 20:00 | 0 | 0 | 0 | 0 | 1.9 | 16.04 | 100 | 100 | 0 | 0 | 0 | 0 | 0 | 0 | 0 | 0 | 0 | 0 | 0 | 0 | 0 | 0 | 0 | 0 | 0 | 0 | 0 | -0.001 | 0 | 0 | 0 | 0 | 0 | 0 | 260 | 0 | 0 | 0 | 0 | 0 | 0 | 3.219 | 4.881 | 4.161 | 0 | 0 | 12.261 | 1 | 1 | 0
2021-12-13 21:00 | 0 | 0 | 0 | 0 | 1.3 | 16.17 | 100 | 100 | 0 | 0 | 0 | 0 | 0 | 0 | 0 | 0 | 0 | 0 | 0 | 0 | 0 | 0 | 0 | 0 | 0 | 0 | 0 | -0.001 | 0 | 0 | 0 | 0 | 0 | 0 | 260 | 0 | 0 | 0 | 0 | 0 | 0 | 3.215 | 4.879 | 4.159 | 0 | 0 | 12.252 | 1 | 1 | 0
2021-12-13 22:00 | 0 | 0 | 0 | 0 | 0.9 | 16.23 | 100 | 100 | 0 | 0 | 0 | 0 | 0 | 0 | 0 | 0 | 0 | 0 | 0 | 0 | 0 | 0 | 0 | 0 | 0 | 0 | 0 | -0.001 | 0 | 0 | 0 | 0 | 0 | 0 | 260 | 0 | 0 | 0 | 0 | 0 | 0 | 3.213 | 4.877 | 4.158 | 0 | 0 | 12.248 | 1 | 1 | 0
2021-12-13 23:00 | 0 | 0 | 0 | 0 | 0.8 | 16.37 | 100 | 100 | 0 | 0 | 0 | 0 | 0 | 0 | 0 | 0 | 0 | 0 | 0 | 0 | 0 | 0 | 0 | 0 | 0 | 0 | 0 | -0.001 | 0 | 0 | 0 | 0 | 0 | 0 | 260 | 0 | 0 | 0 | 0 | 0 | 0 | 3.209 | 4.875 | 4.156 | 0 | 0 | 12.239 | 1 | 1 | 0
2021-12-14 | 0 | 0 | 0 | 0 | 0.7 | 16.37 | 100 | 100 | 0 | 0 | 0 | 0 | 0 | 0 | 0 | 0 | 0 | 0 | 0 | 0 | 0 | 0 | 0 | 0 | 0 | 0 | 0 | -0.001 | 0 | 0 | 0 | 0 | 0 | 0 | 260 | 0 | 0 | 0 | 0 | 0 | 0 | 3.209 | 4.875 | 4.156 | 0 | 0 | 12.239 | 1 | 1 | 0
2021-12-14 01:00 | 0 | 0 | 0 | 0 | 1 | 16.27 | 100 | 100 | 0 | 0 | 0 | 0 | 0 | 0 | 0 | 0 | 0 | 0 | 0 | 0 | 0 | 0 | 0 | 0 | 0 | 0 | 0 | -0.001 | 0 | 0 | 0 | 0 | 0 | 0 | 260 | 0 | 0 | 0 | 0 | 0 | 0 | 3.212 | 4.877 | 4.157 | 0 | 0 | 12.246 | 1 | 1 | 0
2021-12-14 02:00 | 0 | 0 | 0 | 0 | 0.7 | 16.05 | 100 | 100 | 0 | 0 | 0 | 0 | 0 | 0 | 0 | 0 | 0 | 0 | 0 | 0 | 0 | 0 | 0 | 0 | 0 | 0 | 0 | -0.001 | 0 | 0 | 0 | 0 | 0 | 0 | 260 | 0 | 0 | 0 | 0 | 0 | 0 | 3.218 | 4.881 | 4.161 | 0 | 0 | 12.261 | 1 | 1 | 0
2021-12-14 03:00 | 0 | 0 | 0 | 1 | 0.8 | 16.17 | 100 | 100 | 0 | 0 | 0 | 0 | 0 | 0 | 0 | 0 | 0 | 0 | 0 | 0 | 0 | 0 | 0 | 0 | 0 | 0 | 0 | -0.001 | 0 | 0 | 0 | 0 | 26.39 | 0.97 | 260 | 0 | 0 | 0 | 0 | 0 | 0 | 3.215 | 4.879 | 4.159 | 0 | 0 | 12.252 | 1 | 1 | 0
2021-12-14 04:00 | 0 | 66 | 60.89 | 1 | 0.8 | 16.07 | 100 | 100 | 0 | 0 | 0 | 0.521 | 0 | 0 | 0 | 0 | 0 | 0 | 6.099 | 20.898 | 22.651 | 0 | 0 | 0 | 0 | 0 | 0 | -0.001 | 0 | 0 | 0 | 0 | 22.69 | 0.98 | 260 | 0 | 0 | 0 | 0 | 0 | 0 | 3.218 | 4.881 | 4.161 | 0 | 0 | 6.16 | 2 | 2 | 0
2021-12-14 05:00 | 0 | 77.8 | 74.97 | 1 | 1.1 | 16.83 | 100 | 100 | 0 | 0 | 0 | 0.521 | 0 | 0 | 0 | 0 | 0 | 0 | 19.841 | 25.731 | 26.701 | 0 | 0 | 0 | 0 | 0 | 0 | -0.001 | 0 | 0 | 0 | 0 | 15.49 | 0.99 | 273.96 | 0 | 0 | 0 | 0 | 7.31 | 0 | 3.344 | 4.959 | 4.228 | 0 | 0 | 0 | 1 | 1 | 0
2021-12-14 06:00 | 0 | 104.2 | 102.96 | 1 | 1.4 | 16.93 | 100 | 100 | 0 | 0 | 0 | 0.521 | 0 | 0 | 0 | 0 | 0 | 0 | 30.996 | 35.337 | 35.761 | 0 | 0 | 0 | 0 | 0 | 0 | -0.001 | 0 | 0 | 0 | 0 | 8.84 | 1 | 306.43 | 0 | 0 | 0 | 0 | 17.003 | 0 | 4.059 | 5.362 | 4.571 | 0 | 0 | 0 | 1 | 1 | 0
2021-12-14 07:00 | 0 | 120.1 | 119.93 | 1 | 1.8 | 16.97 | 100 | 100 | 0 | 0 | 0 | 0.521 | 0 | 0 | 0 | 0 | 0 | 0 | 36.226 | 41.16 | 41.218 | 0 | 0 | 0 | 0 | 0 | 0 | -0.001 | 0 | 0 | 0 | 0 | 3.04 | 1 | 343.58 | 0 | 0 | 0 | 0 | 19.455 | 0 | 5.575 | 6.043 | 5.152 | 0 | 0 | 0 | 1 | 1 | 0
2021-12-14 08:00 | 0 | 37.4 | 37.39 | 1 | 2 | 17.64 | 100 | 100 | 0 | 0 | 0 | 0.521 | 0 | 0 | 0 | 0 | 0 | 0 | 11.298 | 12.831 | 12.836 | 0 | 0 | 0 | 0 | 0 | 0 | -0.001 | 0 | 0 | 0 | 0 | 1.61 | 1 | 329.79 | 0 | 0 | 0 | 0 | -7.219 | 0 | 6.61 | 6.428 | 5.48 | 0 | 0 | 0 | 1 | 1 | 0
2021-12-14 09:00 | 0 | 16.9 | 16.84 | 1 | 2.6 | 17.65 | 100 | 100 | 0 | 0 | 0 | 0.521 | 0 | 0 | 0 | 0 | 0 | 0 | 5.083 | 5.78 | 5.8 | 0 | 0 | 0 | 0 | 0 | 0 | -0.001 | 0 | 0 | 0 | 0 | 4.81 | 1 | 307.08 | 0 | 0 | 0 | 0 | -11.894 | 0 | 5.692 | 6.092 | 5.193 | 0 | 0 | 0 | 1 | 1 | 0
2021-12-14 10:00 | 0 | 49.9 | 49.59 | 1 | 1.9 | 16.42 | 100 | 100 | 0 | 0 | 0 | 0.521 | 0 | 0 | 0 | 0 | 0 | 0 | 14.955 | 17.021 | 17.126 | 0 | 0 | 0 | 0 | 0 | 0 | -0.001 | 0 | 0 | 0 | 0 | 6.35 | 1 | 305.57 | 0 | 0 | 0 | 0 | -0.791 | 0 | 4.991 | 5.805 | 4.949 | 0 | 0 | 0 | 1 | 1 | 0
2021-12-14 11:00 | 0 | 1.1 | 1.09 | 1 | 2.1 | 15.98 | 100 | 100 | 0 | 0 | 0 | 0.521 | 0 | 0 | 0 | 0 | 0 | 0 | 0.33 | 0.375 | 0.378 | 0 | 0 | 0 | 0 | 0 | 0 | -0.001 | 0 | 0 | 0 | 0 | 6.12 | 1 | 277.68 | 0 | 0 | 0 | 0 | -14.608 | 0 | 4.553 | 5.606 | 4.779 | 0 | 0 | 0 | 1 | 1 | 0
2021-12-14 12:00 | 0 | 5.6 | 5.59 | 1 | 2.6 | 15.59 | 100 | 100 | 0 | 0 | 0 | 0.521 | 0 | 0 | 0 | 0 | 0 | 0 | 1.686 | 1.917 | 1.922 | 0 | 0 | 0 | 0 | 0 | 0 | -0.001 | 0 | 0 | 0 | 0 | 4.13 | 1 | 260 | 0 | 0 | 0 | 0 | -5.802 | 0 | 3.576 | 5.098 | 4.346 | 0 | 0 | 5.531 | 1 | 1 | 0
2021-12-14 13:00 | 0 | 19.1 | 19.1 | 1 | 2.4 | 15.68 | 100 | 100 | 0 | 0 | 0 | 0.521 | 0 | 0 | 0 | 0 | 0 | 0 | 5.774 | 6.555 | 6.555 | 0 | 0 | 0 | 0 | 0 | 0 | -0.001 | 0 | 0 | 0 | 0 | 0.53 | 1 | 260 | 0 | 0 | 0 | 0 | 0 | 0 | 3.23 | 4.888 | 4.167 | 0 | 0 | 6.512 | 1 | 1 | 0
2021-12-14 14:00 | 0 | 1.2 | 1.2 | 1 | 2.9 | 14.83 | 100 | 100 | 0 | 0 | 0 | 0.521 | 0 | 0 | 0 | 0 | 0 | 0 | 0.361 | 0.411 | 0.412 | 0 | 0 | 0 | 0 | 0 | 0 | -0.001 | 0 | 0 | 0 | 0 | 4.44 | 1 | 260 | 0 | 0 | 0 | 0 | 0 | 0 | 3.257 | 4.905 | 4.182 | 0 | 0 | 11.983 | 1 | 1 | 0
2021-12-14 15:00 | 0 | 0.1 | 0.1 | 1 | 3.4 | 14.73 | 100 | 100 | 0 | 0 | 0 | 0.521 | 0 | 0 | 0 | 0 | 0 | 0 | 0.03 | 0.034 | 0.034 | 0 | 0 | 0 | 0 | 0 | 0 | -0.001 | 0 | 0 | 0 | 0 | 10.5 | 1 | 260 | 0 | 0 | 0 | 0 | 0 | 0 | 3.26 | 4.907 | 4.184 | 0 | 0 | 12.321 | 1 | 1 | 0
2021-12-14 16:00 | 0 | 0 | 0 | 1 | 3.1 | 15.03 | 100 | 100 | 0 | 0 | 0 | 0 | 0 | 0 | 0 | 0 | 0 | 0 | 0 | 0 | 0 | 0 | 0 | 0 | 0 | 0 | 0 | -0.001 | 0 | 0 | 0 | 0 | 17.33 | 0.99 | 260 | 0 | 0 | 0 | 0 | 0 | 0 | 3.25 | 4.901 | 4.178 | 0 | 0 | 12.33 | 2 | 2 | 0
2021-12-14 17:00 | 0 | 0 | 0 | 1 | 2.8 | 14.54 | 100 | 100 | 0 | 0 | 0 | 0 | 0 | 0 | 0 | 0 | 0 | 0 | 0 | 0 | 0 | 0 | 0 | 0 | 0 | 0 | 0 | -0.001 | 0 | 0 | 0 | 0 | 24.61 | 0.98 | 260 | 0 | 0 | 0 | 0 | 0 | 0 | 3.266 | 4.911 | 4.187 | 0 | 0 | 12.364 | 1 | 1 | 0
2021-12-14 18:00 | 0 | 0 | 0 | 0 | 2.9 | 14.52 | 100 | 100 | 0 | 0 | 0 | 0 | 0 | 0 | 0 | 0 | 0 | 0 | 0 | 0 | 0 | 0 | 0 | 0 | 0 | 0 | 0 | -0.001 | 0 | 0 | 0 | 0 | 0 | 0 | 260 | 0 | 0 | 0 | 0 | 0 | 0 | 3.266 | 4.912 | 4.187 | 0 | 0 | 12.365 | 1 | 1 | 0
2021-12-14 19:00 | 0 | 0 | 0 | 0 | 2.1 | 14.61 | 100 | 100 | 0 | 0 | 0 | 0 | 0 | 0 | 0 | 0 | 0 | 0 | 0 | 0 | 0 | 0 | 0 | 0 | 0 | 0 | 0 | -0.001 | 0 | 0 | 0 | 0 | 0 | 0 | 260 | 0 | 0 | 0 | 0 | 0 | 0 | 3.264 | 4.91 | 4.186 | 0 | 0 | 12.359 | 1 | 1 | 0
2021-12-14 20:00 | 0 | 0 | 0 | 0 | 2.2 | 14.32 | 100 | 100 | 0 | 0 | 0 | 0 | 0 | 0 | 0 | 0 | 0 | 0 | 0 | 0 | 0 | 0 | 0 | 0 | 0 | 0 | 0 | -0.001 | 0 | 0 | 0 | 0 | 0 | 0 | 260 | 0 | 0 | 0 | 0 | 0 | 0 | 3.273 | 4.916 | 4.191 | 0 | 0 | 12.379 | 1 | 1 | 0
2021-12-14 21:00 | 0 | 0 | 0 | 0 | 1.6 | 14.48 | 100 | 100 | 0 | 0 | 0 | 0 | 0 | 0 | 0 | 0 | 0 | 0 | 0 | 0 | 0 | 0 | 0 | 0 | 0 | 0 | 0 | -0.001 | 0 | 0 | 0 | 0 | 0 | 0 | 260 | 0 | 0 | 0 | 0 | 0 | 0 | 3.268 | 4.913 | 4.188 | 0 | 0 | 12.368 | 1 | 1 | 0
2021-12-14 22:00 | 0 | 0 | 0 | 0 | 0.9 | 14.42 | 100 | 100 | 0 | 0 | 0 | 0 | 0 | 0 | 0 | 0 | 0 | 0 | 0 | 0 | 0 | 0 | 0 | 0 | 0 | 0 | 0 | -0.001 | 0 | 0 | 0 | 0 | 0 | 0 | 260 | 0 | 0 | 0 | 0 | 0 | 0 | 3.27 | 4.914 | 4.189 | 0 | 0 | 12.372 | 1 | 1 | 0
2021-12-14 23:00 | 0 | 0 | 0 | 0 | 0.6 | 14.4 | 100 | 100 | 0 | 0 | 0 | 0 | 0 | 0 | 0 | 0 | 0 | 0 | 0 | 0 | 0 | 0 | 0 | 0 | 0 | 0 | 0 | -0.001 | 0 | 0 | 0 | 0 | 0 | 0 | 260 | 0 | 0 | 0 | 0 | 0 | 0 | 3.27 | 4.914 | 4.189 | 0 | 0 | 12.373 | 1 | 1 | 0
2021-12-15 | 0 | 0 | 0 | 0 | 0.7 | 14.41 | 100 | 100 | 0 | 0 | 0 | 0 | 0 | 0 | 0 | 0 | 0 | 0 | 0 | 0 | 0 | 0 | 0 | 0 | 0 | 0 | 0 | -0.001 | 0 | 0 | 0 | 0 | 0 | 0 | 260 | 0 | 0 | 0 | 0 | 0 | 0 | 3.27 | 4.914 | 4.189 | 0 | 0 | 12.373 | 1 | 1 | 0
2021-12-15 01:00 | 0 | 0 | 0 | 0 | 0.8 | 14.21 | 100 | 100 | 0 | 0 | 0 | 0 | 0 | 0 | 0 | 0 | 0 | 0 | 0 | 0 | 0 | 0 | 0 | 0 | 0 | 0 | 0 | -0.001 | 0 | 0 | 0 | 0 | 0 | 0 | 260 | 0 | 0 | 0 | 0 | 0 | 0 | 3.276 | 4.918 | 4.192 | 0 | 0 | 12.387 | 1 | 1 | 0
2021-12-15 02:00 | 0 | 0 | 0 | 0 | 1 | 13.94 | 100 | 100 | 0 | 0 | 0 | 0 | 0 | 0 | 0 | 0 | 0 | 0 | 0 | 0 | 0 | 0 | 0 | 0 | 0 | 0 | 0 | -0.001 | 0 | 0 | 0 | 0 | 0 | 0 | 260 | 0 | 0 | 0 | 0 | 0 | 0 | 3.285 | 4.923 | 4.197 | 0 | 0 | 12.405 | 1 | 1 | 0
2021-12-15 03:00 | 0 | 0 | 0 | 1 | 1 | 14.01 | 100 | 100 | 0 | 0 | 0 | 0 | 0 | 0 | 0 | 0 | 0 | 0 | 0 | 0 | 0 | 0 | 0 | 0 | 0 | 0 | 0 | -0.001 | 0 | 0 | 0 | 0 | 26.5 | 0.97 | 260 | 0 | 0 | 0 | 0 | 0 | 0 | 3.283 | 4.922 | 4.196 | 0 | 0 | 12.4 | 1 | 1 | 0
2021-12-15 04:00 | 0 | 123.8 | 114.13 | 1 | 1.2 | 13.8 | 100 | 100 | 0 | 0 | 0 | 0.521 | 0 | 0 | 0 | 0 | 0 | 0 | 11.331 | 39.169 | 42.488 | 0 | 0 | 0 | 0 | 0 | 0 | -0.001 | 0 | 0 | 0 | 0 | 22.8 | 0.98 | 260 | 0 | 0 | 0 | 0 | 0 | 0 | 3.289 | 4.926 | 4.199 | 0 | 0 | 1.083 | 2 | 2 | 0
2021-12-15 05:00 | 0 | 116 | 111.73 | 1 | 1.1 | 17.99 | 100 | 100 | 0 | 0 | 0 | 0.521 | 0 | 0 | 0 | 0 | 0 | 0 | 29.469 | 38.344 | 39.811 | 0 | 0 | 0 | 0 | 0 | 0 | -0.001 | 0 | 0 | 0 | 0 | 15.6 | 0.99 | 291.69 | 0 | 0 | 0 | 0 | 16.597 | 0 | 3.506 | 5.056 | 4.31 | 0 | 0 | 0 | 1 | 1 | 0
2021-12-15 06:00 | 0 | 374.2 | 369.65 | 1 | 2 | 18.75 | 100 | 100 | 0 | 0 | 0 | 0.521 | 0 | 21.644 | 0 | 21.644 | 21.644 | 21.644 | 111.27 | 126.865 | 128.425 | 0 | 0 | 0 | 0 | 0 | 0 | -0.001 | 0 | 16.85 | 0 | 0 | 8.94 | 1 | 425 | 0 | 0 | 0 | 0 | 69.812 | 0 | 7.497 | 6.649 | 5.669 | 0 | 0 | 0 | 1 | 1 | 0
2021-12-15 07:00 | 0 | 295.2 | 294.76 | 1 | 2.8 | 18.98 | 100 | 100 | 0 | 0 | 0 | 0.521 | 0 | 60.896 | 0 | 60.896 | 60.896 | 60.896 | 89.031 | 101.161 | 101.313 | 0 | 0 | 0 | 0 | 0 | 0 | -0.001 | 0 | 60.11 | 0 | 0 | 3.13 | 1 | 425 | 0 | 0 | 0 | 0 | 0 | 0 | 13.085 | 8.124 | 6.925 | 0 | 0 | 0 | 1 | 1 | 0
2021-12-15 08:00 | 0 | 40 | 39.99 | 1 | 3.1 | 21.56 | 100 | 100 | 0 | 0 | 0 | 0.521 | 0 | 0 | 0 | 0 | 0 | 0 | 12.084 | 13.723 | 13.728 | 0 | 0 | 0 | 0 | 0 | 0 | -0.001 | 0 | 0 | 0 | 0 | 1.52 | 1 | 397.35 | 0 | 0 | 0 | 0 | -14.482 | 0 | 11.966 | 7.882 | 6.719 | 0 | 0 | 0 | 1 | 1 | 0
2021-12-15 09:00 | 0 | 41.5 | 41.36 | 1 | 3.5 | 21.54 | 100 | 100 | 0 | 0 | 0 | 0.521 | 0 | 0 | 0 | 0 | 0 | 0 | 12.483 | 14.194 | 14.243 | 0 | 0 | 0 | 0 | 0 | 0 | -0.001 | 0 | 0 | 0 | 0 | 4.73 | 1 | 376.32 | 0 | 0 | 0 | 0 | -11.01 | 0 | 9.83 | 7.375 | 6.287 | 0 | 0 | 0 | 1 | 1 | 0
2021-12-15 10:00 | 0 | 188.5 | 187.37 | 1 | 3.8 | 23.4 | 100 | 100 | 0 | 0 | 0 | 0.521 | 0 | 6.853 | 0 | 6.853 | 6.853 | 6.853 | 56.504 | 64.304 | 64.693 | 0 | 0 | 0 | 0 | 0 | 0 | -0.001 | 0 | 10.59 | 0 | 0 | 6.29 | 1 | 425 | 0 | 0 | 0 | 0 | 25.492 | 0 | 10.294 | 7.485 | 6.381 | 0 | 0 | 0 | 1 | 1 | 0
2021-12-15 11:00 | 0 | 709.3 | 705.32 | 1 | 4.3 | 24.62 | 100 | 100 | 57.316 | 57.316 | 3.896 | 2.257 | 63.469 | 0 | 0 | 185.339 | 185.339 | 185.339 | 212.73 | 242.067 | 243.432 | 0 | 0 | 0 | 0 | 0 | 0 | 185.338 | 185.339 | 76.14 | 23.54 | 100 | 6.07 | 1 | 425 | 0 | 0 | 0 | 0 | 0 | 0 | 12.551 | 8.011 | 6.829 | 0 | 0 | 0 | 2 | 2 | 0
2021-12-15 12:00 | 0 | 396.8 | 395.79 | 1 | 3.8 | 24.52 | 100 | 100 | 25.947 | 25.947 | 1.268 | 0.816 | 28.031 | 0 | 0 | 92.092 | 92.092 | 92.092 | 119.496 | 135.834 | 136.182 | 0 | 0 | 0 | 0 | 0 | 0 | 92.091 | 92.092 | 67.62 | 19.05 | 100 | 4.09 | 1 | 425 | 0 | 0 | 0 | 0 | 0 | 0 | 12.561 | 8.013 | 6.831 | 0 | 0 | 0 | 2 | 2 | 0
2021-12-15 13:00 | 0 | 541.9 | 541.88 | 1 | 4.4 | 24.68 | 100 | 100 | 39.671 | 39.671 | 2.976 | 1.38 | 44.027 | 0 | 0 | 136.426 | 136.426 | 136.426 | 163.81 | 185.973 | 185.98 | 0 | 0 | 0 | 0 | 0 | 0 | 136.425 | 136.426 | 73.36 | 21.33 | 100 | 0.51 | 1 | 425 | 0 | 0 | 0 | 0 | 0 | 0 | 12.546 | 8.01 | 6.828 | 0 | 0 | 0 | 2 | 2 | 0
2021-12-15 14:00 | 0 | 380.2 | 379.05 | 1 | 5.1 | 23.69 | 100 | 100 | 24.204 | 24.204 | 1.272 | 0.764 | 26.24 | 0 | 0 | 86.911 | 86.911 | 86.911 | 114.424 | 130.091 | 130.485 | 0 | 0 | 0 | 0 | 0 | 0 | 86.91 | 86.911 | 66.61 | 18.55 | 100 | 4.45 | 1 | 425 | 0 | 0 | 0 | 0 | 0 | 0 | 12.638 | 8.03 | 6.845 | 0 | 0 | 0 | 2 | 2 | 0
2021-12-15 15:00 | 0 | 678.6 | 667.24 | 1 | 4.9 | 23.18 | 100 | 100 | 53.223 | 53.223 | 3.035 | 2.011 | 58.269 | 0 | 0 | 173.007 | 173.007 | 173.007 | 200.586 | 228.998 | 232.896 | 0 | 0 | 0 | 0 | 0 | 0 | 173.006 | 173.007 | 74.29 | 22.85 | 100 | 10.5 | 1 | 425 | 0 | 0 | 0 | 0 | 0 | 0 | 12.686 | 8.04 | 6.854 | 0 | 0 | 0 | 2 | 2 | 0
2021-12-15 16:00 | 0 | 596.5 | 569.46 | 1 | 3.6 | 23.07 | 100 | 100 | 28.854 | 28.854 | 1.244 | 0.907 | 31.005 | 0 | 0 | 100.601 | 100.601 | 100.601 | 128.195 | 195.438 | 204.719 | 0 | 0 | 0 | 0 | 0 | 0 | 100.6 | 100.601 | 49.14 | 14.09 | 100 | 17.32 | 0.99 | 425 | 0 | 0 | 0 | 0 | 0 | 0 | 12.696 | 8.042 | 6.856 | 0 | 0 | 0 | 2 | 2 | 0
2021-12-15 17:00 | 0 | 346.2 | 314.78 | 1 | 2.3 | 18.68 | 100 | 100 | 0 | 0 | 0 | 0.521 | 0 | 0 | 0 | 0 | 0 | 0 | 18.676 | 108.031 | 118.816 | 0 | 0 | 0 | 0 | 0 | 0 | -0.001 | 0 | 0 | 0 | 0 | 24.6 | 0.98 | 408.3 | 0 | 0 | 0 | 0 | -8.743 | 0 | 12.571 | 8.015 | 6.833 | 0 | 0 | 0 | 2 | 2 | 0
2021-12-15 18:00 | 0 | 0 | 0 | 0 | 1.4 | 18.58 | 100 | 100 | 0 | 0 | 0 | 0 | 0 | 0 | 0 | 0 | 0 | 0 | 0 | 0 | 0 | 0 | 0 | 0 | 0 | 0 | 0 | -0.001 | 0 | 0 | 0 | 0 | 0 | 0 | 362.23 | 0 | 0 | 0 | 0 | -24.128 | 0 | 10.268 | 7.482 | 6.378 | 0 | 0 | 0 | 2 | 2 | 0
2021-12-15 19:00 | 0 | 0 | 0 | 0 | 1.2 | 18.98 | 100 | 100 | 0 | 0 | 0 | 0 | 0 | 0 | 0 | 0 | 0 | 0 | 0 | 0 | 0 | 0 | 0 | 0 | 0 | 0 | 0 | -0.001 | 0 | 0 | 0 | 0 | 0 | 0 | 325.12 | 0 | 0 | 0 | 0 | -19.435 | 0 | 7.18 | 6.615 | 5.639 | 0 | 0 | 0 | 1 | 1 | 0
2021-12-15 20:00 | 0 | 0 | 0 | 0 | 1.2 | 17.38 | 100 | 100 | 0 | 0 | 0 | 0 | 0 | 0 | 0 | 0 | 0 | 0 | 0 | 0 | 0 | 0 | 0 | 0 | 0 | 0 | 0 | -0.001 | 0 | 0 | 0 | 0 | 0 | 0 | 293.91 | 0 | 0 | 0 | 0 | -16.346 | 0 | 5.331 | 5.946 | 5.069 | 0 | 0 | 0 | 1 | 1 | 0
2021-12-15 21:00 | 0 | 0 | 0 | 0 | 1.7 | 16.67 | 100 | 100 | 0 | 0 | 0 | 0 | 0 | 0 | 0 | 0 | 0 | 0 | 0 | 0 | 0 | 0 | 0 | 0 | 0 | 0 | 0 | -0.001 | 0 | 0 | 0 | 0 | 0 | 0 | 267.16 | 0 | 0 | 0 | 0 | -14.008 | 0 | 4.067 | 5.367 | 4.575 | 0 | 0 | 0 | 1 | 1 | 0
2021-12-15 22:00 | 0 | 0 | 0 | 0 | 2.1 | 15.56 | 100 | 100 | 0 | 0 | 0 | 0 | 0 | 0 | 0 | 0 | 0 | 0 | 0 | 0 | 0 | 0 | 0 | 0 | 0 | 0 | 0 | -0.001 | 0 | 0 | 0 | 0 | 0 | 0 | 260 | 0 | 0 | 0 | 0 | -2.958 | 0 | 3.288 | 4.925 | 4.198 | 0 | 0 | 9.453 | 1 | 1 | 0
2021-12-15 23:00 | 0 | 0 | 0 | 0 | 2.1 | 15.85 | 100 | 100 | 0 | 0 | 0 | 0 | 0 | 0 | 0 | 0 | 0 | 0 | 0 | 0 | 0 | 0 | 0 | 0 | 0 | 0 | 0 | -0.001 | 0 | 0 | 0 | 0 | 0 | 0 | 260 | 0 | 0 | 0 | 0 | 0 | 0 | 3.225 | 4.885 | 4.164 | 0 | 0 | 12.274 | 1 | 1 | 0
2021-12-16 | 0 | 0 | 0 | 0 | 2.5 | 16.17 | 100 | 100 | 0 | 0 | 0 | 0 | 0 | 0 | 0 | 0 | 0 | 0 | 0 | 0 | 0 | 0 | 0 | 0 | 0 | 0 | 0 | -0.001 | 0 | 0 | 0 | 0 | 0 | 0 | 260 | 0 | 0 | 0 | 0 | 0 | 0 | 3.215 | 4.879 | 4.159 | 0 | 0 | 12.252 | 1 | 1 | 0
2021-12-16 01:00 | 0 | 0 | 0 | 0 | 2.8 | 16.15 | 100 | 100 | 0 | 0 | 0 | 0 | 0 | 0 | 0 | 0 | 0 | 0 | 0 | 0 | 0 | 0 | 0 | 0 | 0 | 0 | 0 | -0.001 | 0 | 0 | 0 | 0 | 0 | 0 | 260 | 0 | 0 | 0 | 0 | 0 | 0 | 3.215 | 4.879 | 4.159 | 0 | 0 | 12.254 | 1 | 1 | 0
2021-12-16 02:00 | 0 | 0 | 0 | 0 | 3.1 | 16.02 | 100 | 100 | 0 | 0 | 0 | 0 | 0 | 0 | 0 | 0 | 0 | 0 | 0 | 0 | 0 | 0 | 0 | 0 | 0 | 0 | 0 | -0.001 | 0 | 0 | 0 | 0 | 0 | 0 | 260 | 0 | 0 | 0 | 0 | 0 | 0 | 3.219 | 4.882 | 4.162 | 0 | 0 | 12.263 | 1 | 1 | 0
2021-12-16 03:00 | 0 | 0 | 0 | 1 | 3.5 | 16.07 | 100 | 100 | 0 | 0 | 0 | 0 | 0 | 0 | 0 | 0 | 0 | 0 | 0 | 0 | 0 | 0 | 0 | 0 | 0 | 0 | 0 | -0.001 | 0 | 0 | 0 | 0 | 26.6 | 0.97 | 260 | 0 | 0 | 0 | 0 | 0 | 0 | 3.218 | 4.881 | 4.161 | 0 | 0 | 12.259 | 1 | 1 | 0
2021-12-16 04:00 | 0 | 450.3 | 414.8 | 1 | 4 | 16.17 | 100 | 100 | 0 | 0 | 0 | 0.521 | 0 | 0 | 0 | 0 | 0 | 0 | 40.794 | 142.36 | 154.543 | 0 | 0 | 0 | 0 | 0 | 0 | -0.001 | 0 | 0 | 0 | 0 | 22.9 | 0.98 | 312.1 | 0 | 0 | 0 | 0 | 27.284 | 0 | 3.821 | 5.23 | 4.458 | 0 | 0 | 0 | 2 | 2 | 0
2021-12-16 05:00 | 0 | 711.7 | 685.14 | 1 | 2.9 | 23.33 | 100 | 100 | 27.74 | 27.74 | 1.133 | 0.868 | 29.742 | 0 | 0 | 97.048 | 97.048 | 97.048 | 180.068 | 235.14 | 244.255 | 0 | 0 | 0 | 0 | 0 | 0 | 97.047 | 97.048 | 39.73 | 11.36 | 100 | 15.7 | 0.99 | 425 | 0 | 0 | 0 | 0 | 59.124 | 0 | 10.203 | 7.391 | 6.301 | 0 | 0 | 0 | 2 | 2 | 0
2021-12-16 06:00 | 0 | 859.2 | 848.53 | 1 | 2.5 | 25.48 | 100 | 100 | 73.904 | 73.903 | 4.906 | 3.242 | 82.052 | 0 | 0 | 228.119 | 228.119 | 228.119 | 255.399 | 291.216 | 294.877 | 0 | 0 | 0 | 0 | 0 | 0 | 228.118 | 228.119 | 77.36 | 25.06 | 100 | 9.04 | 1 | 425 | 0 | 0 | 0 | 0 | 0 | 0 | 12.471 | 7.994 | 6.815 | 0 | 0 | 0 | 2 | 3 | 0
2021-12-16 07:00 | 0 | 889.6 | 888.19 | 1 | 3.6 | 24.53 | 100 | 100 | 78.988 | 78.988 | 5.166 | 3.575 | 87.729 | 0 | 0 | 240.862 | 240.862 | 240.862 | 268.265 | 304.828 | 305.311 | 0 | 0 | 0 | 0 | 0 | 0 | 240.861 | 240.862 | 78.89 | 25.87 | 100 | 3.22 | 1 | 425 | 0 | 0 | 0 | 0 | 0 | 0 | 12.56 | 8.013 | 6.831 | 0 | 0 | 0 | 2 | 3 | 0
2021-12-16 08:00 | 0 | 894.2 | 893.92 | 1 | 3.9 | 26.83 | 100 | 100 | 78.784 | 78.783 | 5.78 | 3.634 | 88.198 | 0 | 0 | 243.06 | 243.06 | 243.06 | 270.165 | 306.793 | 306.889 | 0 | 0 | 0 | 0 | 0 | 0 | 243.059 | 243.06 | 79.2 | 25.67 | 100 | 1.44 | 1 | 425 | 0 | 0 | 0 | 0 | 0 | 0 | 12.346 | 7.967 | 6.792 | 0 | 0 | 0 | 2 | 3 | 0
2021-12-16 09:00 | 0 | 908.9 | 905.89 | 1 | 4.1 | 26.44 | 100 | 100 | 80.108 | 80.108 | 5.86 | 3.722 | 89.69 | 0 | 0 | 246.279 | 246.279 | 246.279 | 273.433 | 310.903 | 311.934 | 0 | 0 | 0 | 0 | 0 | 0 | 246.278 | 246.279 | 78.95 | 25.68 | 100 | 4.66 | 1 | 425 | 0 | 0 | 0 | 0 | 0 | 0 | 12.382 | 7.975 | 6.798 | 0 | 0 | 0 | 2 | 3 | 0
2021-12-16 10:00 | 0 | 672.8 | 668.83 | 1 | 4.7 | 25.46 | 100 | 100 | 53.23 | 53.23 | 3.522 | 2.038 | 58.79 | 0 | 0 | 174.421 | 174.421 | 174.421 | 201.703 | 229.541 | 230.905 | 0 | 0 | 0 | 0 | 0 | 0 | 174.42 | 174.421 | 75.54 | 23.05 | 100 | 6.23 | 1 | 425 | 0 | 0 | 0 | 0 | 0 | 0 | 12.473 | 7.994 | 6.815 | 0 | 0 | 0 | 2 | 3 | 0
2021-12-16 11:00 | 0 | 654.6 | 650.98 | 1 | 5.5 | 25.12 | 100 | 100 | 51.568 | 51.567 | 3.153 | 1.935 | 56.655 | 0 | 0 | 169.019 | 169.019 | 169.019 | 196.345 | 223.417 | 224.659 | 0 | 0 | 0 | 0 | 0 | 0 | 169.018 | 169.019 | 75.23 | 22.95 | 100 | 6.03 | 1 | 425 | 0 | 0 | 0 | 0 | 0 | 0 | 12.505 | 8.001 | 6.821 | 0 | 0 | 0 | 2 | 2 | 0
2021-12-16 12:00 | 0 | 706.2 | 704.42 | 1 | 5.6 | 25.55 | 100 | 100 | 57.039 | 57.039 | 4.126 | 2.258 | 63.423 | 0 | 0 | 185.411 | 185.411 | 185.411 | 212.682 | 241.757 | 242.368 | 0 | 0 | 0 | 0 | 0 | 0 | 185.41 | 185.411 | 76.5 | 23.53 | 100 | 4.07 | 1 | 425 | 0 | 0 | 0 | 0 | 0 | 0 | 12.465 | 7.992 | 6.813 | 0 | 0 | 0 | 2 | 2 | 0
2021-12-16 13:00 | 0 | 489.8 | 489.78 | 1 | 6.2 | 25.01 | 100 | 100 | 34.894 | 34.893 | 2.191 | 1.155 | 38.239 | 0 | 0 | 120.721 | 120.721 | 120.721 | 148.061 | 168.093 | 168.099 | 0 | 0 | 0 | 0 | 0 | 0 | 120.72 | 120.721 | 71.82 | 20.76 | 100 | 0.5 | 1 | 425 | 0 | 0 | 0 | 0 | 0 | 0 | 12.515 | 8.003 | 6.823 | 0 | 0 | 0 | 2 | 2 | 0
2021-12-16 14:00 | 0 | 141.3 | 140.87 | 1 | 6.1 | 21.36 | 100 | 100 | 0 | 0 | 0 | 0.521 | 0 | 14.706 | 0 | 14.706 | 14.706 | 14.706 | 42.525 | 48.348 | 48.494 | 0 | 0 | 0 | 0 | 0 | 0 | -0.001 | 0 | 30.33 | 0 | 0 | 4.45 | 1 | 425 | 0 | 0 | 0 | 0 | 0 | 0 | 12.858 | 8.076 | 6.885 | 0 | 0 | 0 | 2 | 2 | 0
2021-12-16 15:00 | 0 | 26.9 | 26.45 | 1 | 5.7 | 21.45 | 100 | 100 | 0 | 0 | 0 | 0.521 | 0 | 0 | 0 | 0 | 0 | 0 | 7.952 | 9.078 | 9.232 | 0 | 0 | 0 | 0 | 0 | 0 | -0.001 | 0 | 0 | 0 | 0 | 10.49 | 1 | 390.03 | 0 | 0 | 0 | 0 | -18.315 | 0 | 11.754 | 7.834 | 6.678 | 0 | 0 | 0 | 1 | 1 | 0
2021-12-16 16:00 | 0 | 157 | 149.89 | 1 | 5 | 21.59 | 100 | 100 | 0 | 0 | 0 | 0.521 | 0 | 0 | 0 | 0 | 0 | 0 | 33.989 | 51.444 | 53.882 | 0 | 0 | 0 | 0 | 0 | 0 | -0.001 | 0 | 0 | 0 | 0 | 17.3 | 0.99 | 408.68 | 0 | 0 | 0 | 0 | 9.77 | 0 | 10.326 | 7.5 | 6.394 | 0 | 0 | 0 | 1 | 1 | 0
2021-12-16 17:00 | 0 | 91.8 | 83.48 | 1 | 4.3 | 18.81 | 100 | 100 | 0 | 0 | 0 | 0.521 | 0 | 0 | 0 | 0 | 0 | 0 | 5.095 | 28.65 | 31.506 | 0 | 0 | 0 | 0 | 0 | 0 | -0.001 | 0 | 0 | 0 | 0 | 24.58 | 0.98 | 371.62 | 0 | 0 | 0 | 0 | -19.41 | 0 | 10.525 | 7.546 | 6.433 | 0 | 0 | 0 | 1 | 1 | 0
2021-12-16 18:00 | 0 | 0 | 0 | 0 | 3.3 | 19.05 | 100 | 100 | 0 | 0 | 0 | 0 | 0 | 0 | 0 | 0 | 0 | 0 | 0 | 0 | 0 | 0 | 0 | 0 | 0 | 0 | 0 | -0.001 | 0 | 0 | 0 | 0 | 0 | 0 | 332.83 | 0 | 0 | 0 | 0 | -20.315 | 0 | 7.737 | 6.79 | 5.788 | 0 | 0 | 0 | 2 | 2 | 0
2021-12-16 19:00 | 0 | 0 | 0 | 0 | 2.8 | 19.01 | 100 | 100 | 0 | 0 | 0 | 0 | 0 | 0 | 0 | 0 | 0 | 0 | 0 | 0 | 0 | 0 | 0 | 0 | 0 | 0 | 0 | -0.001 | 0 | 0 | 0 | 0 | 0 | 0 | 300.66 | 0 | 0 | 0 | 0 | -16.846 | 0 | 5.618 | 6.061 | 5.167 | 0 | 0 | 0 | 1 | 1 | 0
2021-12-16 20:00 | 0 | 0 | 0 | 0 | 2.6 | 17.6 | 100 | 100 | 0 | 0 | 0 | 0 | 0 | 0 | 0 | 0 | 0 | 0 | 0 | 0 | 0 | 0 | 0 | 0 | 0 | 0 | 0 | -0.001 | 0 | 0 | 0 | 0 | 0 | 0 | 273.1 | 0 | 0 | 0 | 0 | -14.433 | 0 | 4.286 | 5.478 | 4.67 | 0 | 0 | 0 | 1 | 1 | 0
2021-12-16 21:00 | 0 | 0 | 0 | 0 | 2.2 | 17.8 | 100 | 100 | 0 | 0 | 0 | 0 | 0 | 0 | 0 | 0 | 0 | 0 | 0 | 0 | 0 | 0 | 0 | 0 | 0 | 0 | 0 | -0.001 | 0 | 0 | 0 | 0 | 0 | 0 | 260 | 0 | 0 | 0 | 0 | -6.391 | 0 | 3.326 | 4.948 | 4.218 | 0 | 0 | 6.101 | 1 | 1 | 0
2021-12-16 22:00 | 0 | 0 | 0 | 0 | 1.7 | 17.19 | 100 | 100 | 0 | 0 | 0 | 0 | 0 | 0 | 0 | 0 | 0 | 0 | 0 | 0 | 0 | 0 | 0 | 0 | 0 | 0 | 0 | -0.001 | 0 | 0 | 0 | 0 | 0 | 0 | 260 | 0 | 0 | 0 | 0 | 0 | 0 | 3.183 | 4.858 | 4.142 | 0 | 0 | 12.183 | 1 | 1 | 0
2021-12-16 23:00 | 0 | 0 | 0 | 0 | 1.2 | 17.1 | 100 | 100 | 0 | 0 | 0 | 0 | 0 | 0 | 0 | 0 | 0 | 0 | 0 | 0 | 0 | 0 | 0 | 0 | 0 | 0 | 0 | -0.001 | 0 | 0 | 0 | 0 | 0 | 0 | 260 | 0 | 0 | 0 | 0 | 0 | 0 | 3.186 | 4.86 | 4.143 | 0 | 0 | 12.189 | 1 | 1 | 0
2021-12-17 | 0 | 0 | 0 | 0 | 1 | 16.77 | 100 | 100 | 0 | 0 | 0 | 0 | 0 | 0 | 0 | 0 | 0 | 0 | 0 | 0 | 0 | 0 | 0 | 0 | 0 | 0 | 0 | -0.001 | 0 | 0 | 0 | 0 | 0 | 0 | 260 | 0 | 0 | 0 | 0 | 0 | 0 | 3.196 | 4.867 | 4.149 | 0 | 0 | 12.212 | 1 | 1 | 0
2021-12-17 01:00 | 0 | 0 | 0 | 0 | 0.6 | 16.8 | 100 | 100 | 0 | 0 | 0 | 0 | 0 | 0 | 0 | 0 | 0 | 0 | 0 | 0 | 0 | 0 | 0 | 0 | 0 | 0 | 0 | -0.001 | 0 | 0 | 0 | 0 | 0 | 0 | 260 | 0 | 0 | 0 | 0 | 0 | 0 | 3.195 | 4.866 | 4.148 | 0 | 0 | 12.21 | 1 | 1 | 0
2021-12-17 02:00 | 0 | 0 | 0 | 0 | 0.5 | 16.3 | 100 | 100 | 0 | 0 | 0 | 0 | 0 | 0 | 0 | 0 | 0 | 0 | 0 | 0 | 0 | 0 | 0 | 0 | 0 | 0 | 0 | -0.001 | 0 | 0 | 0 | 0 | 0 | 0 | 260 | 0 | 0 | 0 | 0 | 0 | 0 | 3.211 | 4.876 | 4.157 | 0 | 0 | 12.244 | 1 | 1 | 0
2021-12-17 03:00 | 0 | 0 | 0 | 1 | 0.9 | 16.01 | 100 | 100 | 0 | 0 | 0 | 0 | 0 | 0 | 0 | 0 | 0 | 0 | 0 | 0 | 0 | 0 | 0 | 0 | 0 | 0 | 0 | -0.001 | 0 | 0 | 0 | 0 | 26.7 | 0.97 | 260 | 0 | 0 | 0 | 0 | 0 | 0 | 3.22 | 4.882 | 4.162 | 0 | 0 | 12.263 | 1 | 1 | 0
2021-12-17 04:00 | 0 | 349.6 | 321.81 | 1 | 1.1 | 16.6 | 100 | 100 | 0 | 0 | 0 | 0.521 | 0 | 0 | 0 | 0 | 0 | 0 | 31.323 | 110.445 | 119.983 | 0 | 0 | 0 | 0 | 0 | 0 | -0.001 | 0 | 0 | 0 | 0 | 23 | 0.98 | 294.89 | 0 | 0 | 0 | 0 | 18.274 | 0 | 3.592 | 5.105 | 4.352 | 0 | 0 | 0 | 2 | 2 | 0
2021-12-17 05:00 | 0 | 456.4 | 439.16 | 1 | 1.1 | 20.61 | 100 | 100 | 0 | 0 | 0 | 0.521 | 0 | 26.656 | 0 | 26.656 | 26.656 | 26.656 | 114.98 | 150.72 | 156.636 | 0 | 0 | 0 | 0 | 0 | 0 | -0.001 | 0 | 17.02 | 0 | 0 | 15.8 | 0.99 | 425 | 0 | 0 | 0 | 0 | 68.135 | 0 | 7.74 | 6.72 | 5.729 | 0 | 0 | 0 | 1 | 1 | 0
2021-12-17 06:00 | 0 | 560.6 | 553.5 | 1 | 1.9 | 20.84 | 100 | 100 | 41.003 | 41.003 | 2.455 | 1.415 | 44.873 | 0 | 0 | 138.697 | 138.697 | 138.697 | 166.585 | 189.961 | 192.398 | 0 | 0 | 0 | 0 | 0 | 0 | 138.696 | 138.697 | 72.09 | 21.31 | 100 | 9.13 | 1 | 425 | 0 | 0 | 0 | 0 | 0 | 0 | 12.908 | 8.087 | 6.894 | 0 | 0 | 0 | 2 | 2 | 0
2021-12-17 07:00 | 0 | 535.8 | 534.91 | 1 | 2.8 | 21 | 100 | 100 | 39.253 | 39.253 | 2.416 | 1.339 | 43.008 | 0 | 0 | 133.688 | 133.688 | 133.688 | 161.555 | 183.58 | 183.887 | 0 | 0 | 0 | 0 | 0 | 0 | 133.687 | 133.688 | 72.7 | 21.35 | 100 | 3.31 | 1 | 425 | 0 | 0 | 0 | 0 | 0 | 0 | 12.892 | 8.083 | 6.891 | 0 | 0 | 0 | 2 | 2 | 0
2021-12-17 08:00 | 0 | 456.6 | 456.47 | 1 | 3.1 | 24.36 | 100 | 100 | 31.824 | 31.824 | 1.708 | 1.024 | 34.557 | 0 | 0 | 110.535 | 110.535 | 110.535 | 137.96 | 156.661 | 156.705 | 0 | 0 | 0 | 0 | 0 | 0 | 110.534 | 110.535 | 70.54 | 20.31 | 100 | 1.36 | 1 | 425 | 0 | 0 | 0 | 0 | 0 | 0 | 12.575 | 8.016 | 6.834 | 0 | 0 | 0 | 2 | 2 | 0
2021-12-17 09:00 | 0 | 301.3 | 300.33 | 1 | 3.4 | 24.31 | 100 | 100 | 0 | 0 | 0 | 0.521 | 0 | 63.222 | 0 | 63.222 | 63.222 | 63.222 | 90.654 | 103.073 | 103.406 | 0 | 0 | 0 | 0 | 0 | 0 | -0.001 | 0 | 61.14 | 0 | 0 | 4.6 | 1 | 425 | 0 | 0 | 0 | 0 | 0 | 0 | 12.58 | 8.017 | 6.835 | 0 | 0 | 0 | 2 | 2 | 0
2021-12-17 10:00 | 0 | 220.4 | 219.12 | 1 | 4.5 | 24.42 | 100 | 100 | 0 | 0 | 0 | 0.521 | 0 | 38.666 | 0 | 38.666 | 38.666 | 38.666 | 66.083 | 75.202 | 75.641 | 0 | 0 | 0 | 0 | 0 | 0 | -0.001 | 0 | 51.12 | 0 | 0 | 6.18 | 1 | 425 | 0 | 0 | 0 | 0 | 0 | 0 | 12.57 | 8.015 | 6.833 | 0 | 0 | 0 | 1 | 1 | 0
2021-12-17 11:00 | 0 | 371.7 | 369.67 | 1 | 4.4 | 24.18 | 100 | 100 | 23.171 | 23.171 | 1.344 | 0.737 | 25.252 | 0 | 0 | 84.05 | 84.05 | 84.05 | 111.499 | 126.87 | 127.567 | 0 | 0 | 0 | 0 | 0 | 0 | 84.049 | 84.05 | 65.89 | 18.16 | 100 | 5.99 | 1 | 425 | 0 | 0 | 0 | 0 | 0 | 0 | 12.592 | 8.02 | 6.837 | 0 | 0 | 0 | 2 | 2 | 0
2021-12-17 12:00 | 0 | 501.1 | 499.85 | 1 | 4.2 | 24.17 | 100 | 100 | 35.778 | 35.778 | 2.279 | 1.192 | 39.25 | 0 | 0 | 123.468 | 123.468 | 123.468 | 150.918 | 171.548 | 171.978 | 0 | 0 | 0 | 0 | 0 | 0 | 123.467 | 123.468 | 71.79 | 20.8 | 100 | 4.05 | 1 | 425 | 0 | 0 | 0 | 0 | 0 | 0 | 12.593 | 8.02 | 6.837 | 0 | 0 | 0 | 2 | 2 | 0
2021-12-17 13:00 | 0 | 484.2 | 484.18 | 1 | 4.1 | 23.82 | 100 | 100 | 34.381 | 34.381 | 2.044 | 1.13 | 37.556 | 0 | 0 | 118.873 | 118.873 | 118.873 | 146.369 | 166.171 | 166.177 | 0 | 0 | 0 | 0 | 0 | 0 | 118.872 | 118.873 | 71.53 | 20.69 | 100 | 0.49 | 1 | 425 | 0 | 0 | 0 | 0 | 0 | 0 | 12.626 | 8.027 | 6.843 | 0 | 0 | 0 | 2 | 2 | 0
2021-12-17 14:00 | 0 | 367.1 | 365.99 | 1 | 4.1 | 21.95 | 100 | 100 | 22.898 | 22.897 | 1.177 | 0.725 | 24.799 | 0 | 0 | 82.741 | 82.741 | 82.741 | 110.483 | 125.609 | 125.989 | 0 | 0 | 0 | 0 | 0 | 0 | 82.74 | 82.741 | 65.67 | 18.17 | 100 | 4.45 | 1 | 425 | 0 | 0 | 0 | 0 | 0 | 0 | 12.802 | 8.064 | 6.875 | 0 | 0 | 0 | 2 | 2 | 0
2021-12-17 15:00 | 0 | 537.5 | 528.55 | 1 | 4.1 | 22.17 | 100 | 100 | 38.329 | 38.329 | 2.457 | 1.302 | 42.088 | 0 | 0 | 131.182 | 131.182 | 131.182 | 158.895 | 181.397 | 184.47 | 0 | 0 | 0 | 0 | 0 | 0 | 131.181 | 131.182 | 71.11 | 20.78 | 100 | 10.47 | 1 | 425 | 0 | 0 | 0 | 0 | 0 | 0 | 12.781 | 8.06 | 6.871 | 0 | 0 | 0 | 2 | 2 | 0
2021-12-17 16:00 | 0 | 239.5 | 228.69 | 1 | 3.6 | 22.37 | 100 | 100 | 0 | 0 | 0 | 0.521 | 0 | 24.535 | 0 | 24.535 | 24.535 | 24.535 | 52.221 | 78.486 | 82.196 | 0 | 0 | 0 | 0 | 0 | 0 | -0.001 | 0 | 29.85 | 0 | 0 | 17.28 | 0.99 | 425 | 0 | 0 | 0 | 0 | 0 | 0 | 12.762 | 8.056 | 6.868 | 0 | 0 | 0 | 2 | 2 | 0
2021-12-17 17:00 | 0 | 62.4 | 56.76 | 1 | 2.8 | 19.3 | 100 | 100 | 0 | 0 | 0 | 0.521 | 0 | 0 | 0 | 0 | 0 | 0 | 3.558 | 19.479 | 21.416 | 0 | 0 | 0 | 0 | 0 | 0 | -0.001 | 0 | 0 | 0 | 0 | 24.56 | 0.98 | 381.79 | 0 | 0 | 0 | 0 | -22.628 | 0 | 11.699 | 7.82 | 6.667 | 0 | 0 | 0 | 1 | 1 | 0
2021-12-17 18:00 | 0 | 0 | 0 | 0 | 2.6 | 19.7 | 100 | 100 | 0 | 0 | 0 | 0 | 0 | 0 | 0 | 0 | 0 | 0 | 0 | 0 | 0 | 0 | 0 | 0 | 0 | 0 | 0 | -0.001 | 0 | 0 | 0 | 0 | 0 | 0 | 341.22 | 0 | 0 | 0 | 0 | -21.245 | 0 | 8.337 | 6.968 | 5.94 | 0 | 0 | 0 | 2 | 2 | 0
2021-12-17 19:00 | 0 | 0 | 0 | 0 | 2.2 | 20 | 100 | 100 | 0 | 0 | 0 | 0 | 0 | 0 | 0 | 0 | 0 | 0 | 0 | 0 | 0 | 0 | 0 | 0 | 0 | 0 | 0 | -0.001 | 0 | 0 | 0 | 0 | 0 | 0 | 307.86 | 0 | 0 | 0 | 0 | -17.47 | 0 | 5.983 | 6.201 | 5.286 | 0 | 0 | 0 | 1 | 1 | 0
2021-12-17 20:00 | 0 | 0 | 0 | 0 | 2.2 | 18.66 | 100 | 100 | 0 | 0 | 0 | 0 | 0 | 0 | 0 | 0 | 0 | 0 | 0 | 0 | 0 | 0 | 0 | 0 | 0 | 0 | 0 | -0.001 | 0 | 0 | 0 | 0 | 0 | 0 | 279.43 | 0 | 0 | 0 | 0 | -14.892 | 0 | 4.529 | 5.594 | 4.769 | 0 | 0 | 0 | 1 | 1 | 0
2021-12-17 21:00 | 0 | 0 | 0 | 0 | 1.9 | 18.73 | 100 | 100 | 0 | 0 | 0 | 0 | 0 | 0 | 0 | 0 | 0 | 0 | 0 | 0 | 0 | 0 | 0 | 0 | 0 | 0 | 0 | -0.001 | 0 | 0 | 0 | 0 | 0 | 0 | 260 | 0 | 0 | 0 | 0 | -6.579 | 0 | 3.496 | 5.051 | 4.306 | 0 | 0 | 6.274 | 1 | 1 | 0
2021-12-17 22:00 | 0 | 0 | 0 | 0 | 2 | 18.08 | 100 | 100 | 0 | 0 | 0 | 0 | 0 | 0 | 0 | 0 | 0 | 0 | 0 | 0 | 0 | 0 | 0 | 0 | 0 | 0 | 0 | -0.001 | 0 | 0 | 0 | 0 | 0 | 0 | 260 | 0 | 0 | 0 | 0 | 0 | 0 | 3.156 | 4.84 | 4.126 | 0 | 0 | 12.123 | 1 | 1 | 0
2021-12-17 23:00 | 0 | 0 | 0 | 0 | 1.4 | 18.11 | 100 | 100 | 0 | 0 | 0 | 0 | 0 | 0 | 0 | 0 | 0 | 0 | 0 | 0 | 0 | 0 | 0 | 0 | 0 | 0 | 0 | -0.001 | 0 | 0 | 0 | 0 | 0 | 0 | 260 | 0 | 0 | 0 | 0 | 0 | 0 | 3.155 | 4.84 | 4.126 | 0 | 0 | 12.121 | 1 | 1 | 0
2021-12-18 | 0 | 0 | 0 | 0 | 1.5 | 18.07 | 100 | 100 | 0 | 0 | 0 | 0 | 0 | 0 | 0 | 0 | 0 | 0 | 0 | 0 | 0 | 0 | 0 | 0 | 0 | 0 | 0 | -0.001 | 0 | 0 | 0 | 0 | 0 | 0 | 260 | 0 | 0 | 0 | 0 | 0 | 0 | 3.156 | 4.841 | 4.127 | 0 | 0 | 12.124 | 1 | 1 | 0
2021-12-18 01:00 | 0 | 0 | 0 | 0 | 1.1 | 18.05 | 100 | 100 | 0 | 0 | 0 | 0 | 0 | 0 | 0 | 0 | 0 | 0 | 0 | 0 | 0 | 0 | 0 | 0 | 0 | 0 | 0 | -0.001 | 0 | 0 | 0 | 0 | 0 | 0 | 260 | 0 | 0 | 0 | 0 | 0 | 0 | 3.157 | 4.841 | 4.127 | 0 | 0 | 12.125 | 1 | 1 | 0
2021-12-18 02:00 | 0 | 0 | 0 | 0 | 1.3 | 17.15 | 100 | 100 | 0 | 0 | 0 | 0 | 0 | 0 | 0 | 0 | 0 | 0 | 0 | 0 | 0 | 0 | 0 | 0 | 0 | 0 | 0 | -0.001 | 0 | 0 | 0 | 0 | 0 | 0 | 260 | 0 | 0 | 0 | 0 | 0 | 0 | 3.184 | 4.859 | 4.142 | 0 | 0 | 12.186 | 1 | 1 | 0
2021-12-18 03:00 | 0 | 0 | 0 | 1 | 1.5 | 16.61 | 100 | 100 | 0 | 0 | 0 | 0 | 0 | 0 | 0 | 0 | 0 | 0 | 0 | 0 | 0 | 0 | 0 | 0 | 0 | 0 | 0 | -0.001 | 0 | 0 | 0 | 0 | 26.79 | 0.97 | 260 | 0 | 0 | 0 | 0 | 0 | 0 | 3.201 | 4.87 | 4.152 | 0 | 0 | 12.223 | 1 | 1 | 0
2021-12-18 04:00 | 0 | 352.7 | 324.44 | 1 | 1.3 | 16.79 | 100 | 100 | 0 | 0 | 0 | 0.521 | 0 | 0 | 0 | 0 | 0 | 0 | 31.229 | 111.348 | 121.047 | 0 | 0 | 0 | 0 | 0 | 0 | -0.001 | 0 | 0 | 0 | 0 | 23.09 | 0.98 | 294.75 | 0 | 0 | 0 | 0 | 18.197 | 0 | 3.584 | 5.1 | 4.348 | 0 | 0 | 0 | 2 | 2 | 0
2021-12-18 05:00 | 0 | 584.4 | 562.08 | 1 | 1.4 | 22.77 | 100 | 100 | 0 | 0 | 0 | 0.521 | 0 | 56.178 | 0 | 56.178 | 56.178 | 56.178 | 146.565 | 192.905 | 200.566 | 0 | 0 | 0 | 0 | 0 | 0 | -0.001 | 0 | 28.01 | 0 | 0 | 15.89 | 0.99 | 425 | 0 | 0 | 0 | 0 | 68.212 | 0 | 9.092 | 7.063 | 6.021 | 0 | 0 | 0 | 1 | 1 | 0
2021-12-18 06:00 | 0 | 785.4 | 775.27 | 1 | 1.8 | 23.7 | 100 | 100 | 65.195 | 65.195 | 4.433 | 2.703 | 72.331 | 0 | 0 | 205.803 | 205.803 | 205.803 | 233.315 | 266.072 | 269.549 | 0 | 0 | 0 | 0 | 0 | 0 | 205.802 | 205.803 | 76.35 | 24.19 | 100 | 9.21 | 1 | 425 | 0 | 0 | 0 | 0 | 0 | 0 | 12.637 | 8.029 | 6.845 | 0 | 0 | 0 | 2 | 3 | 0
2021-12-18 07:00 | 0 | 885.3 | 883.76 | 1 | 2 | 24.25 | 100 | 100 | 78.539 | 78.538 | 5.045 | 3.538 | 87.121 | 0 | 0 | 239.468 | 239.468 | 239.468 | 266.908 | 303.305 | 303.835 | 0 | 0 | 0 | 0 | 0 | 0 | 239.467 | 239.468 | 78.82 | 25.85 | 100 | 3.38 | 1 | 425 | 0 | 0 | 0 | 0 | 0 | 0 | 12.586 | 8.018 | 6.836 | 0 | 0 | 0 | 2 | 3 | 0
2021-12-18 08:00 | 0 | 939.1 | 938.86 | 1 | 2.2 | 29.73 | 100 | 100 | 82.391 | 82.391 | 6.93 | 4.023 | 93.344 | 0 | 0 | 257.027 | 257.027 | 257.027 | 283.759 | 322.217 | 322.299 | 0 | 0 | 0 | 0 | 0 | 0 | 257.026 | 257.027 | 79.75 | 25.56 | 100 | 1.29 | 1 | 425 | 0 | 0 | 0 | 0 | 0 | 0 | 12.081 | 7.909 | 6.742 | 0 | 0 | 0 | 2 | 3 | 0
2021-12-18 09:00 | 0 | 969.7 | 966.65 | 1 | 2.7 | 30.69 | 100 | 100 | 84.908 | 84.907 | 7.33 | 4.261 | 96.498 | 0 | 0 | 265.181 | 265.181 | 265.181 | 291.79 | 331.756 | 332.801 | 0 | 0 | 0 | 0 | 0 | 0 | 265.18 | 265.181 | 79.68 | 25.51 | 100 | 4.54 | 1 | 425 | 0 | 0 | 0 | 0 | 0 | 0 | 11.994 | 7.89 | 6.726 | 0 | 0 | 0 | 2 | 3 | 0
2021-12-18 10:00 | 0 | 935.6 | 930.23 | 1 | 2.5 | 33.86 | 100 | 100 | 79.536 | 79.536 | 7.517 | 3.947 | 91 | 0 | 0 | 254.345 | 254.345 | 254.345 | 280.552 | 319.256 | 321.098 | 0 | 0 | 0 | 0 | 0 | 0 | 254.344 | 254.345 | 79.21 | 24.77 | 100 | 6.14 | 1 | 425 | 0 | 0 | 0 | 0 | 0 | 0 | 11.709 | 7.826 | 6.672 | 0 | 0 | 0 | 2 | 3 | 0
2021-12-18 11:00 | 0 | 869.2 | 864.49 | 1 | 3.1 | 34.01 | 100 | 100 | 72.075 | 72.075 | 7.268 | 3.408 | 82.751 | 0 | 0 | 234.563 | 234.563 | 234.563 | 260.752 | 296.693 | 298.309 | 0 | 0 | 0 | 0 | 0 | 0 | 234.562 | 234.563 | 78.63 | 24.16 | 100 | 5.97 | 1 | 425 | 0 | 0 | 0 | 0 | 0 | 0 | 11.696 | 7.823 | 6.669 | 0 | 0 | 0 | 2 | 3 | 0
2021-12-18 12:00 | 0 | 853.8 | 851.68 | 1 | 3.8 | 33.55 | 100 | 100 | 70.904 | 70.904 | 7.109 | 3.313 | 81.326 | 0 | 0 | 230.901 | 230.901 | 230.901 | 257.147 | 292.297 | 293.024 | 0 | 0 | 0 | 0 | 0 | 0 | 230.9 | 230.901 | 78.8 | 24.2 | 100 | 4.04 | 1 | 425 | 0 | 0 | 0 | 0 | 0 | 0 | 11.737 | 7.832 | 6.677 | 0 | 0 | 0 | 2 | 3 | 0
2021-12-18 13:00 | 0 | 838.1 | 838.07 | 1 | 4 | 33.25 | 100 | 100 | 69.574 | 69.574 | 6.991 | 3.215 | 79.781 | 0 | 0 | 227.065 | 227.065 | 227.065 | 253.349 | 287.625 | 287.636 | 0 | 0 | 0 | 0 | 0 | 0 | 227.064 | 227.065 | 78.94 | 24.19 | 100 | 0.49 | 1 | 425 | 0 | 0 | 0 | 0 | 0 | 0 | 11.764 | 7.838 | 6.682 | 0 | 0 | 0 | 2 | 3 | 0
2021-12-18 14:00 | 0 | 737.9 | 735.69 | 1 | 3.7 | 30.75 | 100 | 100 | 58.347 | 58.346 | 6.045 | 2.472 | 66.863 | 0 | 0 | 195.484 | 195.484 | 195.484 | 222.085 | 252.49 | 253.247 | 0 | 0 | 0 | 0 | 0 | 0 | 195.483 | 195.484 | 77.19 | 23.04 | 100 | 4.43 | 1 | 425 | 0 | 0 | 0 | 0 | 0 | 0 | 11.988 | 7.888 | 6.725 | 0 | 0 | 0 | 2 | 3 | 0
2021-12-18 15:00 | 0 | 615 | 604.8 | 1 | 2.8 | 30.27 | 100 | 100 | 44.132 | 44.132 | 4.832 | 1.684 | 50.648 | 0 | 0 | 155.16 | 155.16 | 155.16 | 181.822 | 207.567 | 211.068 | 0 | 0 | 0 | 0 | 0 | 0 | 155.159 | 155.16 | 73.51 | 20.91 | 100 | 10.45 | 1 | 425 | 0 | 0 | 0 | 0 | 0 | 0 | 12.032 | 7.898 | 6.733 | 0 | 0 | 0 | 2 | 2 | 0
2021-12-18 16:00 | 0 | 418.6 | 399.77 | 1 | 2 | 30.16 | 100 | 100 | 0 | 0 | 0 | 0.521 | 0 | 65.229 | 0 | 65.229 | 65.229 | 65.229 | 91.905 | 137.2 | 143.664 | 0 | 0 | 0 | 0 | 0 | 0 | -0.001 | 0 | 45.4 | 0 | 0 | 17.25 | 0.99 | 425 | 0 | 0 | 0 | 0 | 0 | 0 | 12.042 | 7.9 | 6.735 | 0 | 0 | 0 | 2 | 2 | 0
2021-12-18 17:00 | 0 | 197.5 | 179.68 | 1 | 0.9 | 26.61 | 100 | 100 | 0 | 0 | 0 | 0.521 | 0 | 0 | 0 | 0 | 0 | 0 | 11.553 | 61.667 | 67.782 | 0 | 0 | 0 | 0 | 0 | 0 | -0.001 | 0 | 0 | 0 | 0 | 24.52 | 0.98 | 397.53 | 0 | 0 | 0 | 0 | -14.386 | 0 | 11.522 | 7.782 | 6.634 | 0 | 0 | 0 | 1 | 1 | 0
2021-12-18 18:00 | 0 | 0 | 0 | 0 | 1 | 26.5 | 100 | 100 | 0 | 0 | 0 | 0 | 0 | 0 | 0 | 0 | 0 | 0 | 0 | 0 | 0 | 0 | 0 | 0 | 0 | 0 | 0 | -0.001 | 0 | 0 | 0 | 0 | 0 | 0 | 355.24 | 0 | 0 | 0 | 0 | -22.148 | 0 | 8.931 | 7.135 | 6.082 | 0 | 0 | 0 | 2 | 2 | 0
2021-12-18 19:00 | 0 | 0 | 0 | 0 | 1.3 | 25.6 | 100 | 100 | 0 | 0 | 0 | 0 | 0 | 0 | 0 | 0 | 0 | 0 | 0 | 0 | 0 | 0 | 0 | 0 | 0 | 0 | 0 | -0.001 | 0 | 0 | 0 | 0 | 0 | 0 | 320.48 | 0 | 0 | 0 | 0 | -18.202 | 0 | 6.421 | 6.359 | 5.421 | 0 | 0 | 0 | 1 | 1 | 0
2021-12-18 20:00 | 0 | 0 | 0 | 0 | 1.2 | 23.82 | 100 | 100 | 0 | 0 | 0 | 0 | 0 | 0 | 0 | 0 | 0 | 0 | 0 | 0 | 0 | 0 | 0 | 0 | 0 | 0 | 0 | -0.001 | 0 | 0 | 0 | 0 | 0 | 0 | 290.95 | 0 | 0 | 0 | 0 | -15.464 | 0 | 4.839 | 5.736 | 4.89 | 0 | 0 | 0 | 1 | 1 | 0
2021-12-18 21:00 | 0 | 0 | 0 | 0 | 1.3 | 23.35 | 100 | 100 | 0 | 0 | 0 | 0 | 0 | 0 | 0 | 0 | 0 | 0 | 0 | 0 | 0 | 0 | 0 | 0 | 0 | 0 | 0 | -0.001 | 0 | 0 | 0 | 0 | 0 | 0 | 265.5 | 0 | 0 | 0 | 0 | -13.326 | 0 | 3.725 | 5.183 | 4.418 | 0 | 0 | 0 | 1 | 1 | 0
2021-12-18 22:00 | 0 | 0 | 0 | 0 | 1.4 | 21.74 | 100 | 100 | 0 | 0 | 0 | 0 | 0 | 0 | 0 | 0 | 0 | 0 | 0 | 0 | 0 | 0 | 0 | 0 | 0 | 0 | 0 | -0.001 | 0 | 0 | 0 | 0 | 0 | 0 | 260 | 0 | 0 | 0 | 0 | -2.833 | 0 | 3.075 | 4.786 | 4.08 | 0 | 0 | 9.108 | 1 | 1 | 0
2021-12-18 23:00 | 0 | 0 | 0 | 0 | 1.3 | 21.57 | 100 | 100 | 0 | 0 | 0 | 0 | 0 | 0 | 0 | 0 | 0 | 0 | 0 | 0 | 0 | 0 | 0 | 0 | 0 | 0 | 0 | -0.001 | 0 | 0 | 0 | 0 | 0 | 0 | 260 | 0 | 0 | 0 | 0 | 0 | 0 | 3.051 | 4.771 | 4.067 | 0 | 0 | 11.889 | 1 | 1 | 0
2021-12-19 | 0 | 0 | 0 | 0 | 1.4 | 21.63 | 100 | 100 | 0 | 0 | 0 | 0 | 0 | 0 | 0 | 0 | 0 | 0 | 0 | 0 | 0 | 0 | 0 | 0 | 0 | 0 | 0 | -0.001 | 0 | 0 | 0 | 0 | 0 | 0 | 260 | 0 | 0 | 0 | 0 | 0 | 0 | 3.05 | 4.769 | 4.066 | 0 | 0 | 11.885 | 1 | 1 | 0
2021-12-19 01:00 | 0 | 0 | 0 | 0 | 1.7 | 21.55 | 100 | 100 | 0 | 0 | 0 | 0 | 0 | 0 | 0 | 0 | 0 | 0 | 0 | 0 | 0 | 0 | 0 | 0 | 0 | 0 | 0 | -0.001 | 0 | 0 | 0 | 0 | 0 | 0 | 260 | 0 | 0 | 0 | 0 | 0 | 0 | 3.052 | 4.771 | 4.067 | 0 | 0 | 11.89 | 1 | 1 | 0
2021-12-19 02:00 | 0 | 0 | 0 | 0 | 1.9 | 20.51 | 100 | 100 | 0 | 0 | 0 | 0 | 0 | 0 | 0 | 0 | 0 | 0 | 0 | 0 | 0 | 0 | 0 | 0 | 0 | 0 | 0 | -0.001 | 0 | 0 | 0 | 0 | 0 | 0 | 260 | 0 | 0 | 0 | 0 | 0 | 0 | 3.083 | 4.792 | 4.085 | 0 | 0 | 11.96 | 1 | 1 | 0
2021-12-19 03:00 | 0 | 0 | 0 | 1 | 2.1 | 20.48 | 100 | 100 | 0 | 0 | 0 | 0 | 0 | 0 | 0 | 0 | 0 | 0 | 0 | 0 | 0 | 0 | 0 | 0 | 0 | 0 | 0 | -0.001 | 0 | 0 | 0 | 0 | 26.88 | 0.97 | 260 | 0 | 0 | 0 | 0 | 0 | 0 | 3.084 | 4.792 | 4.086 | 0 | 0 | 11.962 | 1 | 1 | 0
2021-12-19 04:00 | 0 | 422.9 | 388.77 | 1 | 2.4 | 20.81 | 100 | 100 | 0 | 0 | 0 | 0.521 | 0 | 0 | 0 | 0 | 0 | 0 | 36.975 | 133.426 | 145.139 | 0 | 0 | 0 | 0 | 0 | 0 | -0.001 | 0 | 0 | 0 | 0 | 23.18 | 0.98 | 305.75 | 0 | 0 | 0 | 0 | 23.961 | 0 | 3.577 | 5.094 | 4.343 | 0 | 0 | 0 | 2 | 2 | 0
2021-12-19 05:00 | 0 | 675.7 | 649.62 | 1 | 1.6 | 25.61 | 100 | 100 | 22.447 | 22.446 | 1.73 | 0.728 | 24.904 | 0 | 0 | 83.066 | 83.066 | 83.066 | 168.665 | 222.951 | 231.9 | 0 | 0 | 0 | 0 | 0 | 0 | 83.065 | 83.066 | 35.82 | 9.68 | 100 | 15.97 | 0.99 | 425 | 0 | 0 | 0 | 0 | 62.447 | 0 | 9.72 | 7.251 | 6.181 | 0 | 0 | 0 | 2 | 2 | 0
2021-12-19 06:00 | 0 | 820.8 | 810.03 | 1 | 0.9 | 28.26 | 100 | 100 | 68.007 | 68.007 | 5.547 | 2.963 | 76.516 | 0 | 0 | 216.842 | 216.842 | 216.842 | 243.762 | 278.003 | 281.699 | 0 | 0 | 0 | 0 | 0 | 0 | 216.841 | 216.842 | 76.98 | 24.14 | 100 | 9.29 | 1 | 425 | 0 | 0 | 0 | 0 | 0 | 0 | 12.215 | 7.938 | 6.767 | 0 | 0 | 0 | 2 | 3 | 0
2021-12-19 07:00 | 0 | 897.4 | 895.77 | 1 | 0.7 | 28.84 | 100 | 100 | 78.027 | 78.026 | 6.248 | 3.651 | 87.925 | 0 | 0 | 243.682 | 243.682 | 243.682 | 270.528 | 307.428 | 307.988 | 0 | 0 | 0 | 0 | 0 | 0 | 243.681 | 243.682 | 79.12 | 25.33 | 100 | 3.45 | 1 | 425 | 0 | 0 | 0 | 0 | 0 | 0 | 12.162 | 7.927 | 6.757 | 0 | 0 | 0 | 2 | 3 | 0
2021-12-19 08:00 | 0 | 956.4 | 956.18 | 1 | 0.6 | 33.19 | 100 | 100 | 82.949 | 82.949 | 7.543 | 4.188 | 94.68 | 0 | 0 | 262.706 | 262.706 | 262.706 | 288.998 | 328.16 | 328.236 | 0 | 0 | 0 | 0 | 0 | 0 | 262.705 | 262.706 | 80.04 | 25.27 | 100 | 1.23 | 1 | 425 | 0 | 0 | 0 | 0 | 0 | 0 | 11.769 | 7.84 | 6.683 | 0 | 0 | 0 | 2 | 3 | 0
2021-12-19 09:00 | 0 | 989.2 | 986.16 | 1 | 1.6 | 33.24 | 100 | 100 | 86.121 | 86.121 | 7.716 | 4.446 | 98.283 | 0 | 0 | 271.399 | 271.399 | 271.399 | 297.684 | 338.449 | 339.493 | 0 | 0 | 0 | 0 | 0 | 0 | 271.398 | 271.399 | 79.94 | 25.37 | 100 | 4.5 | 1 | 425 | 0 | 0 | 0 | 0 | 0 | 0 | 11.765 | 7.839 | 6.682 | 0 | 0 | 0 | 2 | 3 | 0
2021-12-19 10:00 | 0 | 924 | 918.76 | 1 | 2.7 | 33 | 100 | 100 | 78.619 | 78.619 | 7.3 | 3.847 | 89.766 | 0 | 0 | 250.781 | 250.781 | 250.781 | 277.097 | 315.318 | 317.117 | 0 | 0 | 0 | 0 | 0 | 0 | 250.78 | 250.781 | 79.08 | 24.79 | 100 | 6.11 | 1 | 425 | 0 | 0 | 0 | 0 | 0 | 0 | 11.786 | 7.843 | 6.686 | 0 | 0 | 0 | 2 | 3 | 0
2021-12-19 11:00 | 0 | 885 | 880.24 | 1 | 3.5 | 32.31 | 100 | 100 | 74.638 | 74.637 | 6.909 | 3.528 | 85.075 | 0 | 0 | 239.1 | 239.1 | 239.1 | 265.503 | 302.097 | 303.732 | 0 | 0 | 0 | 0 | 0 | 0 | 239.099 | 239.1 | 78.72 | 24.57 | 100 | 5.95 | 1 | 425 | 0 | 0 | 0 | 0 | 0 | 0 | 11.848 | 7.857 | 6.698 | 0 | 0 | 0 | 2 | 3 | 0
2021-12-19 12:00 | 0 | 744.6 | 742.76 | 1 | 4.2 | 30.82 | 100 | 100 | 59.195 | 59.194 | 6.071 | 2.52 | 67.786 | 0 | 0 | 197.667 | 197.667 | 197.667 | 224.26 | 254.914 | 255.547 | 0 | 0 | 0 | 0 | 0 | 0 | 197.666 | 197.667 | 77.35 | 23.16 | 100 | 4.03 | 1 | 425 | 0 | 0 | 0 | 0 | 0 | 0 | 11.982 | 7.887 | 6.724 | 0 | 0 | 0 | 2 | 3 | 0
2021-12-19 13:00 | 0 | 309.7 | 309.69 | 1 | 4.6 | 28.71 | 100 | 100 | 0 | 0 | 0 | 0.521 | 0 | 66.757 | 0 | 66.757 | 66.757 | 66.757 | 93.619 | 106.285 | 106.289 | 0 | 0 | 0 | 0 | 0 | 0 | -0.001 | 0 | 62.81 | 0 | 0 | 0.5 | 1 | 425 | 0 | 0 | 0 | 0 | 0 | 0 | 12.173 | 7.929 | 6.76 | 0 | 0 | 0 | 2 | 3 | 0
2021-12-19 14:00 | 0 | 114.6 | 114.26 | 1 | 4.4 | 24.13 | 100 | 100 | 0 | 0 | 0 | 0.521 | 0 | 7.037 | 0 | 7.037 | 7.037 | 7.037 | 34.492 | 39.214 | 39.331 | 0 | 0 | 0 | 0 | 0 | 0 | -0.001 | 0 | 17.89 | 0 | 0 | 4.41 | 1 | 425 | 0 | 0 | 0 | 0 | 0 | 0 | 12.597 | 8.021 | 6.838 | 0 | 0 | 0 | 1 | 1 | 0
2021-12-19 15:00 | 0 | 59.6 | 58.62 | 1 | 3.8 | 24.61 | 100 | 100 | 0 | 0 | 0 | 0.521 | 0 | 0 | 0 | 0 | 0 | 0 | 17.623 | 20.117 | 20.455 | 0 | 0 | 0 | 0 | 0 | 0 | -0.001 | 0 | 0 | 0 | 0 | 10.42 | 1 | 407.8 | 0 | 0 | 0 | 0 | -9.009 | 0 | 12.011 | 7.893 | 6.729 | 0 | 0 | 0 | 1 | 1 | 0
2021-12-19 16:00 | 0 | 3.2 | 3.06 | 1 | 3.7 | 24.69 | 100 | 100 | 0 | 0 | 0 | 0.521 | 0 | 0 | 0 | 0 | 0 | 0 | 0.707 | 1.049 | 1.098 | 0 | 0 | 0 | 0 | 0 | 0 | -0.001 | 0 | 0 | 0 | 0 | 17.22 | 0.99 | 364.35 | 0 | 0 | 0 | 0 | -22.754 | 0 | 9.812 | 7.368 | 6.281 | 0 | 0 | 0 | 1 | 1 | 0
2021-12-19 17:00 | 0 | 18.4 | 16.75 | 1 | 3.7 | 22.6 | 100 | 100 | 0 | 0 | 0 | 0.521 | 0 | 0 | 0 | 0 | 0 | 0 | 1.103 | 5.747 | 6.315 | 0 | 0 | 0 | 0 | 0 | 0 | -0.001 | 0 | 0 | 0 | 0 | 24.49 | 0.98 | 329.48 | 0 | 0 | 0 | 0 | -18.258 | 0 | 7.133 | 6.601 | 5.627 | 0 | 0 | 0 | 1 | 1 | 0
2021-12-19 18:00 | 0 | 0 | 0 | 0 | 3.9 | 22.96 | 100 | 100 | 0 | 0 | 0 | 0 | 0 | 0 | 0 | 0 | 0 | 0 | 0 | 0 | 0 | 0 | 0 | 0 | 0 | 0 | 0 | -0.001 | 0 | 0 | 0 | 0 | 0 | 0 | 298.46 | 0 | 0 | 0 | 0 | -16.247 | 0 | 5.275 | 5.923 | 5.049 | 0 | 0 | 0 | 2 | 2 | 0
2021-12-19 19:00 | 0 | 0 | 0 | 0 | 3.7 | 22.87 | 100 | 100 | 0 | 0 | 0 | 0 | 0 | 0 | 0 | 0 | 0 | 0 | 0 | 0 | 0 | 0 | 0 | 0 | 0 | 0 | 0 | -0.001 | 0 | 0 | 0 | 0 | 0 | 0 | 271.94 | 0 | 0 | 0 | 0 | -13.89 | 0 | 4.006 | 5.335 | 4.548 | 0 | 0 | 0 | 1 | 1 | 0
2021-12-19 20:00 | 0 | 0 | 0 | 0 | 2.8 | 20.76 | 100 | 100 | 0 | 0 | 0 | 0 | 0 | 0 | 0 | 0 | 0 | 0 | 0 | 0 | 0 | 0 | 0 | 0 | 0 | 0 | 0 | -0.001 | 0 | 0 | 0 | 0 | 0 | 0 | 260 | 0 | 0 | 0 | 0 | -6.25 | 0 | 3.202 | 4.869 | 4.15 | 0 | 0 | 5.971 | 1 | 1 | 0
2021-12-19 21:00 | 0 | 0 | 0 | 0 | 2.1 | 20.91 | 100 | 100 | 0 | 0 | 0 | 0 | 0 | 0 | 0 | 0 | 0 | 0 | 0 | 0 | 0 | 0 | 0 | 0 | 0 | 0 | 0 | -0.001 | 0 | 0 | 0 | 0 | 0 | 0 | 260 | 0 | 0 | 0 | 0 | 0 | 0 | 3.071 | 4.784 | 4.078 | 0 | 0 | 11.933 | 1 | 1 | 0
2021-12-19 22:00 | 0 | 0 | 0 | 0 | 1.7 | 20.28 | 100 | 100 | 0 | 0 | 0 | 0 | 0 | 0 | 0 | 0 | 0 | 0 | 0 | 0 | 0 | 0 | 0 | 0 | 0 | 0 | 0 | -0.001 | 0 | 0 | 0 | 0 | 0 | 0 | 260 | 0 | 0 | 0 | 0 | 0 | 0 | 3.09 | 4.796 | 4.089 | 0 | 0 | 11.975 | 1 | 1 | 0
2021-12-19 23:00 | 0 | 0 | 0 | 0 | 1.7 | 20.35 | 100 | 100 | 0 | 0 | 0 | 0 | 0 | 0 | 0 | 0 | 0 | 0 | 0 | 0 | 0 | 0 | 0 | 0 | 0 | 0 | 0 | -0.001 | 0 | 0 | 0 | 0 | 0 | 0 | 260 | 0 | 0 | 0 | 0 | 0 | 0 | 3.087 | 4.795 | 4.088 | 0 | 0 | 11.97 | 1 | 1 | 0
2021-12-20 | 0 | 0 | 0 | 0 | 1.2 | 20.34 | 100 | 100 | 0 | 0 | 0 | 0 | 0 | 0 | 0 | 0 | 0 | 0 | 0 | 0 | 0 | 0 | 0 | 0 | 0 | 0 | 0 | -0.001 | 0 | 0 | 0 | 0 | 0 | 0 | 260 | 0 | 0 | 0 | 0 | 0 | 0 | 3.088 | 4.795 | 4.088 | 0 | 0 | 11.971 | 1 | 1 | 0
2021-12-20 01:00 | 0 | 0 | 0 | 0 | 1 | 20.31 | 100 | 100 | 0 | 0 | 0 | 0 | 0 | 0 | 0 | 0 | 0 | 0 | 0 | 0 | 0 | 0 | 0 | 0 | 0 | 0 | 0 | -0.001 | 0 | 0 | 0 | 0 | 0 | 0 | 260 | 0 | 0 | 0 | 0 | 0 | 0 | 3.089 | 4.796 | 4.088 | 0 | 0 | 11.973 | 1 | 1 | 0
2021-12-20 02:00 | 0 | 0 | 0 | 0 | 0.6 | 19.51 | 100 | 100 | 0 | 0 | 0 | 0 | 0 | 0 | 0 | 0 | 0 | 0 | 0 | 0 | 0 | 0 | 0 | 0 | 0 | 0 | 0 | -0.001 | 0 | 0 | 0 | 0 | 0 | 0 | 260 | 0 | 0 | 0 | 0 | 0 | 0 | 3.113 | 4.812 | 4.102 | 0 | 0 | 12.027 | 1 | 1 | 0
2021-12-20 03:00 | 0 | 0 | 0 | 1 | 0.8 | 19.36 | 100 | 100 | 0 | 0 | 0 | 0 | 0 | 0 | 0 | 0 | 0 | 0 | 0 | 0 | 0 | 0 | 0 | 0 | 0 | 0 | 0 | -0.001 | 0 | 0 | 0 | 0 | 26.96 | 0.97 | 260 | 0 | 0 | 0 | 0 | 0 | 0 | 3.117 | 4.815 | 4.105 | 0 | 0 | 12.037 | 1 | 1 | 0
2021-12-20 04:00 | 0 | 113.1 | 103.91 | 1 | 0.3 | 19.37 | 100 | 100 | 0 | 0 | 0 | 0.521 | 0 | 0 | 0 | 0 | 0 | 0 | 9.757 | 35.662 | 38.816 | 0 | 0 | 0 | 0 | 0 | 0 | -0.001 | 0 | 0 | 0 | 0 | 23.26 | 0.98 | 260 | 0 | 0 | 0 | 0 | 0 | 0 | 3.117 | 4.815 | 4.104 | 0 | 0 | 2.279 | 2 | 2 | 0
2021-12-20 05:00 | 0 | 154.5 | 148.48 | 1 | 0.9 | 21.05 | 100 | 100 | 0 | 0 | 0 | 0.521 | 0 | 0 | 0 | 0 | 0 | 0 | 38.376 | 50.959 | 53.024 | 0 | 0 | 0 | 0 | 0 | 0 | -0.001 | 0 | 0 | 0 | 0 | 16.05 | 0.99 | 308.34 | 0 | 0 | 0 | 0 | 25.315 | 0 | 3.6 | 5.107 | 4.353 | 0 | 0 | 0 | 1 | 1 | 0
2021-12-20 06:00 | 0 | 247.6 | 244.3 | 1 | 1.6 | 21.13 | 100 | 100 | 0 | 0 | 0 | 0.521 | 0 | 0 | 0 | 0 | 0 | 0 | 73.513 | 83.845 | 84.976 | 0 | 0 | 0 | 0 | 0 | 0 | -0.001 | 0 | 0 | 0 | 0 | 9.36 | 1 | 412.94 | 0 | 0 | 0 | 0 | 54.779 | 0 | 6.772 | 6.458 | 5.505 | 0 | 0 | 0 | 1 | 1 | 0
2021-12-20 07:00 | 0 | 418.8 | 418.01 | 1 | 1.5 | 21.16 | 100 | 100 | 26.203 | 26.203 | 1.039 | 0.817 | 28.058 | 0 | 0 | 92.18 | 92.18 | 92.18 | 126.239 | 143.461 | 143.732 | 0 | 0 | 0 | 0 | 0 | 0 | 92.179 | 92.18 | 64.13 | 18.23 | 100 | 3.52 | 1 | 425 | 0 | 0 | 0 | 0 | 6.315 | 0 | 12.805 | 8.065 | 6.875 | 0 | 0 | 0 | 2 | 2 | 0
2021-12-20 08:00 | 0 | 302.3 | 302.24 | 1 | 1.1 | 23.94 | 100 | 100 | 0 | 0 | 0 | 0.521 | 0 | 63.87 | 0 | 63.87 | 63.87 | 63.87 | 91.35 | 103.727 | 103.749 | 0 | 0 | 0 | 0 | 0 | 0 | -0.001 | 0 | 61.56 | 0 | 0 | 1.18 | 1 | 425 | 0 | 0 | 0 | 0 | 0 | 0 | 12.615 | 8.025 | 6.841 | 0 | 0 | 0 | 2 | 2 | 0
2021-12-20 09:00 | 0 | 387.8 | 386.63 | 1 | 1 | 24.67 | 100 | 100 | 24.976 | 24.976 | 1.311 | 0.788 | 27.075 | 0 | 0 | 89.326 | 89.326 | 89.326 | 116.711 | 132.691 | 133.093 | 0 | 0 | 0 | 0 | 0 | 0 | 89.325 | 89.326 | 67.12 | 18.77 | 100 | 4.45 | 1 | 425 | 0 | 0 | 0 | 0 | 0 | 0 | 12.547 | 8.01 | 6.828 | 0 | 0 | 0 | 2 | 2 | 0
2021-12-20 10:00 | 0 | 485.6 | 482.87 | 1 | 2.3 | 26.2 | 100 | 100 | 33.617 | 33.617 | 2.609 | 1.125 | 37.351 | 0 | 0 | 118.449 | 118.449 | 118.449 | 145.635 | 165.72 | 166.658 | 0 | 0 | 0 | 0 | 0 | 0 | 118.448 | 118.449 | 71.07 | 20.17 | 100 | 6.08 | 1 | 425 | 0 | 0 | 0 | 0 | 0 | 0 | 12.404 | 7.979 | 6.802 | 0 | 0 | 0 | 2 | 2 | 0
2021-12-20 11:00 | 0 | 378 | 375.97 | 1 | 2.2 | 27.27 | 100 | 100 | 22.719 | 22.718 | 2.535 | 0.759 | 26.012 | 0 | 0 | 86.357 | 86.357 | 86.357 | 113.404 | 129.034 | 129.73 | 0 | 0 | 0 | 0 | 0 | 0 | 86.356 | 86.357 | 66.57 | 17.51 | 100 | 5.94 | 1 | 425 | 0 | 0 | 0 | 0 | 0 | 0 | 12.306 | 7.958 | 6.784 | 0 | 0 | 0 | 2 | 2 | 0
2021-12-20 12:00 | 0 | 457.2 | 456.07 | 1 | 2.8 | 28.38 | 100 | 100 | 30.119 | 30.119 | 3.384 | 1.027 | 34.53 | 0 | 0 | 110.795 | 110.795 | 110.795 | 137.699 | 156.522 | 156.911 | 0 | 0 | 0 | 0 | 0 | 0 | 110.794 | 110.795 | 70.61 | 19.19 | 100 | 4.04 | 1 | 425 | 0 | 0 | 0 | 0 | 0 | 0 | 12.204 | 7.936 | 6.765 | 0 | 0 | 0 | 2 | 2 | 0
2021-12-20 13:00 | 0 | 487.3 | 487.28 | 1 | 4.3 | 27.56 | 100 | 100 | 33.505 | 33.505 | 3.314 | 1.149 | 37.968 | 0 | 0 | 120.294 | 120.294 | 120.294 | 147.304 | 167.235 | 167.241 | 0 | 0 | 0 | 0 | 0 | 0 | 120.293 | 120.294 | 71.93 | 20.03 | 100 | 0.52 | 1 | 425 | 0 | 0 | 0 | 0 | 0 | 0 | 12.279 | 7.952 | 6.779 | 0 | 0 | 0 | 2 | 2 | 0
2021-12-20 14:00 | 0 | 196.6 | 196.02 | 1 | 4.2 | 21.42 | 100 | 100 | 0 | 0 | 0 | 0.521 | 0 | 31.364 | 0 | 31.364 | 31.364 | 31.364 | 59.176 | 67.276 | 67.473 | 0 | 0 | 0 | 0 | 0 | 0 | -0.001 | 0 | 46.48 | 0 | 0 | 4.38 | 1 | 425 | 0 | 0 | 0 | 0 | 0 | 0 | 12.852 | 8.075 | 6.884 | 0 | 0 | 0 | 2 | 2 | 0
2021-12-20 15:00 | 0 | 233.4 | 229.58 | 1 | 4.3 | 20.68 | 100 | 100 | 0 | 0 | 0 | 0.521 | 0 | 41.113 | 0 | 41.113 | 41.113 | 41.113 | 69.023 | 78.791 | 80.103 | 0 | 0 | 0 | 0 | 0 | 0 | -0.001 | 0 | 51.33 | 0 | 0 | 10.38 | 1 | 425 | 0 | 0 | 0 | 0 | 0 | 0 | 12.923 | 8.09 | 6.897 | 0 | 0 | 0 | 1 | 1 | 0
2021-12-20 16:00 | 0 | 74.1 | 70.8 | 1 | 3.1 | 20.84 | 100 | 100 | 0 | 0 | 0 | 0.521 | 0 | 0 | 0 | 0 | 0 | 0 | 16.485 | 24.297 | 25.431 | 0 | 0 | 0 | 0 | 0 | 0 | -0.001 | 0 | 0 | 0 | 0 | 17.17 | 0.99 | 404.94 | 0 | 0 | 0 | 0 | -10.505 | 0 | 12.266 | 7.949 | 6.776 | 0 | 0 | 0 | 1 | 1 | 0
2021-12-20 17:00 | 0 | 15.8 | 14.38 | 1 | 1.6 | 18.68 | 100 | 100 | 0 | 0 | 0 | 0.521 | 0 | 0 | 0 | 0 | 0 | 0 | 0.969 | 4.937 | 5.423 | 0 | 0 | 0 | 0 | 0 | 0 | -0.001 | 0 | 0 | 0 | 0 | 24.44 | 0.98 | 361.31 | 0 | 0 | 0 | 0 | -22.85 | 0 | 10.056 | 7.429 | 6.333 | 0 | 0 | 0 | 1 | 1 | 0
2021-12-20 18:00 | 0 | 0 | 0 | 0 | 2.2 | 18.98 | 100 | 100 | 0 | 0 | 0 | 0 | 0 | 0 | 0 | 0 | 0 | 0 | 0 | 0 | 0 | 0 | 0 | 0 | 0 | 0 | 0 | -0.001 | 0 | 0 | 0 | 0 | 0 | 0 | 324.36 | 0 | 0 | 0 | 0 | -19.349 | 0 | 7.126 | 6.598 | 5.625 | 0 | 0 | 0 | 2 | 2 | 0
2021-12-20 19:00 | 0 | 0 | 0 | 0 | 3.1 | 19.08 | 100 | 100 | 0 | 0 | 0 | 0 | 0 | 0 | 0 | 0 | 0 | 0 | 0 | 0 | 0 | 0 | 0 | 0 | 0 | 0 | 0 | -0.001 | 0 | 0 | 0 | 0 | 0 | 0 | 293.53 | 0 | 0 | 0 | 0 | -16.147 | 0 | 5.218 | 5.899 | 5.029 | 0 | 0 | 0 | 1 | 1 | 0
2021-12-20 20:00 | 0 | 0 | 0 | 0 | 1.9 | 18.96 | 100 | 100 | 0 | 0 | 0 | 0 | 0 | 0 | 0 | 0 | 0 | 0 | 0 | 0 | 0 | 0 | 0 | 0 | 0 | 0 | 0 | -0.001 | 0 | 0 | 0 | 0 | 0 | 0 | 267.14 | 0 | 0 | 0 | 0 | -13.817 | 0 | 3.969 | 5.316 | 4.532 | 0 | 0 | 0 | 1 | 1 | 0
2021-12-20 21:00 | 0 | 0 | 0 | 0 | 1.5 | 18.82 | 100 | 100 | 0 | 0 | 0 | 0 | 0 | 0 | 0 | 0 | 0 | 0 | 0 | 0 | 0 | 0 | 0 | 0 | 0 | 0 | 0 | -0.001 | 0 | 0 | 0 | 0 | 0 | 0 | 260 | 0 | 0 | 0 | 0 | -2.905 | 0 | 3.187 | 4.86 | 4.143 | 0 | 0 | 9.285 | 1 | 1 | 0
2021-12-20 22:00 | 0 | 0 | 0 | 0 | 1.3 | 18.07 | 100 | 100 | 0 | 0 | 0 | 0 | 0 | 0 | 0 | 0 | 0 | 0 | 0 | 0 | 0 | 0 | 0 | 0 | 0 | 0 | 0 | -0.001 | 0 | 0 | 0 | 0 | 0 | 0 | 260 | 0 | 0 | 0 | 0 | 0 | 0 | 3.156 | 4.841 | 4.127 | 0 | 0 | 12.124 | 1 | 1 | 0
2021-12-20 23:00 | 0 | 0 | 0 | 0 | 2 | 18.36 | 100 | 100 | 0 | 0 | 0 | 0 | 0 | 0 | 0 | 0 | 0 | 0 | 0 | 0 | 0 | 0 | 0 | 0 | 0 | 0 | 0 | -0.001 | 0 | 0 | 0 | 0 | 0 | 0 | 260 | 0 | 0 | 0 | 0 | 0 | 0 | 3.147 | 4.835 | 4.122 | 0 | 0 | 12.104 | 1 | 1 | 0
2021-12-21 | 0 | 0 | 0 | 0 | 1.5 | 18.19 | 100 | 100 | 0 | 0 | 0 | 0 | 0 | 0 | 0 | 0 | 0 | 0 | 0 | 0 | 0 | 0 | 0 | 0 | 0 | 0 | 0 | -0.001 | 0 | 0 | 0 | 0 | 0 | 0 | 260 | 0 | 0 | 0 | 0 | 0 | 0 | 3.153 | 4.838 | 4.125 | 0 | 0 | 12.115 | 1 | 1 | 0
2021-12-21 01:00 | 0 | 0 | 0 | 0 | 1.1 | 18.4 | 100 | 100 | 0 | 0 | 0 | 0 | 0 | 0 | 0 | 0 | 0 | 0 | 0 | 0 | 0 | 0 | 0 | 0 | 0 | 0 | 0 | -0.001 | 0 | 0 | 0 | 0 | 0 | 0 | 260 | 0 | 0 | 0 | 0 | 0 | 0 | 3.146 | 4.834 | 4.121 | 0 | 0 | 12.101 | 1 | 1 | 0
2021-12-21 02:00 | 0 | 0 | 0 | 0 | 0.9 | 18.16 | 100 | 100 | 0 | 0 | 0 | 0 | 0 | 0 | 0 | 0 | 0 | 0 | 0 | 0 | 0 | 0 | 0 | 0 | 0 | 0 | 0 | -0.001 | 0 | 0 | 0 | 0 | 0 | 0 | 260 | 0 | 0 | 0 | 0 | 0 | 0 | 3.154 | 4.839 | 4.125 | 0 | 0 | 12.117 | 1 | 1 | 0
2021-12-21 03:00 | 0 | 0 | 0 | 1 | 1.6 | 18.01 | 100 | 100 | 0 | 0 | 0 | 0 | 0 | 0 | 0 | 0 | 0 | 0 | 0 | 0 | 0 | 0 | 0 | 0 | 0 | 0 | 0 | -0.001 | 0 | 0 | 0 | 0 | 27.03 | 0.97 | 260 | 0 | 0 | 0 | 0 | 0 | 0 | 3.158 | 4.842 | 4.128 | 0 | 0 | 12.128 | 1 | 1 | 0
2021-12-21 04:00 | 0 | 264 | 242.42 | 1 | 2.1 | 18.02 | 100 | 100 | 0 | 0 | 0 | 0.521 | 0 | 0 | 0 | 0 | 0 | 0 | 22.453 | 83.198 | 90.605 | 0 | 0 | 0 | 0 | 0 | 0 | -0.001 | 0 | 0 | 0 | 0 | 23.33 | 0.98 | 278.88 | 0 | 0 | 0 | 0 | 9.889 | 0 | 3.359 | 4.969 | 4.236 | 0 | 0 | 0 | 2 | 2 | 0
2021-12-21 05:00 | 0 | 358.6 | 344.51 | 1 | 1.6 | 23.29 | 100 | 100 | 0 | 0 | 0 | 0.521 | 0 | 0 | 0 | 0 | 0 | 0 | 88.616 | 118.235 | 123.072 | 0 | 0 | 0 | 0 | 0 | 0 | -0.001 | 0 | 0 | 0 | 0 | 16.12 | 0.99 | 415.87 | 0 | 0 | 0 | 0 | 71.737 | 0 | 5.685 | 6.042 | 5.151 | 0 | 0 | 0 | 1 | 1 | 0
2021-12-21 06:00 | 0 | 381.9 | 376.74 | 1 | 1 | 23.9 | 100 | 100 | 22.189 | 22.189 | 1.355 | 0.71 | 24.255 | 0 | 0 | 81.163 | 81.163 | 81.163 | 113.361 | 129.299 | 131.068 | 0 | 0 | 0 | 0 | 0 | 0 | 81.162 | 81.163 | 61.92 | 16.93 | 100 | 9.43 | 1 | 425 | 0 | 0 | 0 | 0 | 4.782 | 0 | 12.568 | 8.015 | 6.832 | 0 | 0 | 0 | 2 | 2 | 0
2021-12-21 07:00 | 0 | 885.8 | 884.08 | 1 | 0.9 | 25.16 | 100 | 100 | 78.422 | 78.422 | 5.205 | 3.543 | 87.171 | 0 | 0 | 239.662 | 239.662 | 239.662 | 266.983 | 303.415 | 304.007 | 0 | 0 | 0 | 0 | 0 | 0 | 239.661 | 239.662 | 78.83 | 25.8 | 100 | 3.57 | 1 | 425 | 0 | 0 | 0 | 0 | 0 | 0 | 12.501 | 8 | 6.82 | 0 | 0 | 0 | 2 | 3 | 0
2021-12-21 08:00 | 0 | 960.8 | 960.61 | 1 | 0.9 | 31.66 | 100 | 100 | 84.027 | 84.026 | 7.39 | 4.222 | 95.639 | 0 | 0 | 263.86 | 263.86 | 263.86 | 290.346 | 329.682 | 329.747 | 0 | 0 | 0 | 0 | 0 | 0 | 263.859 | 263.86 | 80.02 | 25.48 | 100 | 1.14 | 1 | 425 | 0 | 0 | 0 | 0 | 0 | 0 | 11.906 | 7.87 | 6.709 | 0 | 0 | 0 | 2 | 3 | 0
2021-12-21 09:00 | 0 | 958.6 | 955.75 | 1 | 1.5 | 32.49 | 100 | 100 | 83.042 | 83.042 | 7.445 | 4.171 | 94.658 | 0 | 0 | 262.134 | 262.134 | 262.134 | 288.515 | 328.012 | 328.992 | 0 | 0 | 0 | 0 | 0 | 0 | 262.133 | 262.134 | 79.68 | 25.24 | 100 | 4.42 | 1 | 425 | 0 | 0 | 0 | 0 | 0 | 0 | 11.832 | 7.854 | 6.695 | 0 | 0 | 0 | 2 | 3 | 0
2021-12-21 10:00 | 0 | 960.2 | 954.83 | 1 | 3 | 32.1 | 100 | 100 | 82.988 | 82.988 | 7.393 | 4.154 | 94.535 | 0 | 0 | 261.555 | 261.555 | 261.555 | 287.984 | 327.698 | 329.541 | 0 | 0 | 0 | 0 | 0 | 0 | 261.554 | 261.555 | 79.37 | 25.18 | 100 | 6.06 | 1 | 425 | 0 | 0 | 0 | 0 | 0 | 0 | 11.867 | 7.861 | 6.702 | 0 | 0 | 0 | 2 | 3 | 0
2021-12-21 11:00 | 0 | 876.2 | 871.51 | 1 | 4.8 | 30.11 | 100 | 100 | 74.68 | 74.68 | 6.281 | 3.451 | 84.412 | 0 | 0 | 236.19 | 236.19 | 236.19 | 262.872 | 299.101 | 300.712 | 0 | 0 | 0 | 0 | 0 | 0 | 236.189 | 236.19 | 78.54 | 24.83 | 100 | 5.93 | 1 | 425 | 0 | 0 | 0 | 0 | 0 | 0 | 12.046 | 7.901 | 6.736 | 0 | 0 | 0 | 2 | 3 | 0
2021-12-21 12:00 | 0 | 718.9 | 717.11 | 1 | 4.1 | 28.96 | 100 | 100 | 57.011 | 57.011 | 5.363 | 2.348 | 64.722 | 0 | 0 | 189.684 | 189.684 | 189.684 | 216.514 | 246.111 | 246.726 | 0 | 0 | 0 | 0 | 0 | 0 | 189.683 | 189.684 | 76.88 | 23.11 | 100 | 4.05 | 1 | 425 | 0 | 0 | 0 | 0 | 0 | 0 | 12.151 | 7.924 | 6.755 | 0 | 0 | 0 | 2 | 3 | 0
2021-12-21 13:00 | 0 | 562 | 561.97 | 1 | 3.5 | 29.28 | 100 | 100 | 40.206 | 40.205 | 4.554 | 1.484 | 46.243 | 0 | 0 | 143.094 | 143.094 | 143.094 | 169.883 | 192.87 | 192.878 | 0 | 0 | 0 | 0 | 0 | 0 | 143.093 | 143.094 | 74.19 | 20.84 | 100 | 0.54 | 1 | 425 | 0 | 0 | 0 | 0 | 0 | 0 | 12.121 | 7.918 | 6.75 | 0 | 0 | 0 | 2 | 2 | 0
2021-12-21 14:00 | 0 | 582 | 580.32 | 1 | 5.2 | 25.66 | 100 | 100 | 43.755 | 43.754 | 3.006 | 1.562 | 48.323 | 0 | 0 | 147.935 | 147.935 | 147.935 | 175.191 | 199.167 | 199.742 | 0 | 0 | 0 | 0 | 0 | 0 | 147.934 | 147.935 | 74.06 | 21.91 | 100 | 4.35 | 1 | 425 | 0 | 0 | 0 | 0 | 0 | 0 | 12.454 | 7.99 | 6.812 | 0 | 0 | 0 | 2 | 2 | 0
2021-12-21 15:00 | 0 | 619.3 | 609.24 | 1 | 6.1 | 24.98 | 100 | 100 | 47.131 | 47.131 | 2.528 | 1.696 | 51.356 | 0 | 0 | 155.832 | 155.832 | 155.832 | 183.176 | 209.093 | 212.544 | 0 | 0 | 0 | 0 | 0 | 0 | 155.831 | 155.832 | 73.32 | 22.17 | 100 | 10.34 | 1 | 425 | 0 | 0 | 0 | 0 | 0 | 0 | 12.518 | 8.004 | 6.823 | 0 | 0 | 0 | 2 | 2 | 0
2021-12-21 16:00 | 0 | 118.6 | 113.34 | 1 | 5.5 | 23.81 | 100 | 100 | 0 | 0 | 0 | 0.521 | 0 | 0 | 0 | 0 | 0 | 0 | 26.552 | 38.899 | 40.704 | 0 | 0 | 0 | 0 | 0 | 0 | -0.001 | 0 | 0 | 0 | 0 | 17.12 | 0.99 | 423.34 | 0 | 0 | 0 | 0 | -0.871 | 0 | 12.573 | 8.016 | 6.833 | 0 | 0 | 0 | 2 | 2 | 0
2021-12-21 17:00 | 0 | 69.7 | 63.48 | 1 | 4.6 | 19.13 | 100 | 100 | 0 | 0 | 0 | 0.521 | 0 | 0 | 0 | 0 | 0 | 0 | 4.368 | 21.787 | 23.921 | 0 | 0 | 0 | 0 | 0 | 0 | -0.001 | 0 | 0 | 0 | 0 | 24.39 | 0.98 | 381.89 | 0 | 0 | 0 | 0 | -21.706 | 0 | 11.62 | 7.803 | 6.652 | 0 | 0 | 0 | 1 | 1 | 0
2021-12-21 18:00 | 0 | 0 | 0 | 0 | 4.5 | 19.35 | 100 | 100 | 0 | 0 | 0 | 0 | 0 | 0 | 0 | 0 | 0 | 0 | 0 | 0 | 0 | 0 | 0 | 0 | 0 | 0 | 0 | -0.001 | 0 | 0 | 0 | 0 | 0 | 0 | 341.24 | 0 | 0 | 0 | 0 | -21.29 | 0 | 8.366 | 6.976 | 5.947 | 0 | 0 | 0 | 2 | 2 | 0
2021-12-21 19:00 | 0 | 0 | 0 | 0 | 4.5 | 19.28 | 100 | 100 | 0 | 0 | 0 | 0 | 0 | 0 | 0 | 0 | 0 | 0 | 0 | 0 | 0 | 0 | 0 | 0 | 0 | 0 | 0 | -0.001 | 0 | 0 | 0 | 0 | 0 | 0 | 307.76 | 0 | 0 | 0 | 0 | -17.533 | 0 | 6.021 | 6.215 | 5.298 | 0 | 0 | 0 | 1 | 1 | 0
2021-12-21 20:00 | 0 | 0 | 0 | 0 | 3.5 | 17.81 | 100 | 100 | 0 | 0 | 0 | 0 | 0 | 0 | 0 | 0 | 0 | 0 | 0 | 0 | 0 | 0 | 0 | 0 | 0 | 0 | 0 | -0.001 | 0 | 0 | 0 | 0 | 0 | 0 | 279.21 | 0 | 0 | 0 | 0 | -14.948 | 0 | 4.559 | 5.608 | 4.781 | 0 | 0 | 0 | 1 | 1 | 0
2021-12-21 21:00 | 0 | 0 | 0 | 0 | 2.8 | 18.07 | 100 | 100 | 0 | 0 | 0 | 0 | 0 | 0 | 0 | 0 | 0 | 0 | 0 | 0 | 0 | 0 | 0 | 0 | 0 | 0 | 0 | -0.001 | 0 | 0 | 0 | 0 | 0 | 0 | 260 | 0 | 0 | 0 | 0 | -6.594 | 0 | 3.511 | 5.059 | 4.313 | 0 | 0 | 6.289 | 1 | 1 | 0
2021-12-21 22:00 | 0 | 0 | 0 | 0 | 1.4 | 17.26 | 100 | 100 | 0 | 0 | 0 | 0 | 0 | 0 | 0 | 0 | 0 | 0 | 0 | 0 | 0 | 0 | 0 | 0 | 0 | 0 | 0 | -0.001 | 0 | 0 | 0 | 0 | 0 | 0 | 260 | 0 | 0 | 0 | 0 | 0 | 0 | 3.181 | 4.857 | 4.14 | 0 | 0 | 12.178 | 1 | 1 | 0
2021-12-21 23:00 | 0 | 0 | 0 | 0 | 1.2 | 17.37 | 100 | 100 | 0 | 0 | 0 | 0 | 0 | 0 | 0 | 0 | 0 | 0 | 0 | 0 | 0 | 0 | 0 | 0 | 0 | 0 | 0 | -0.001 | 0 | 0 | 0 | 0 | 0 | 0 | 260 | 0 | 0 | 0 | 0 | 0 | 0 | 3.178 | 4.855 | 4.139 | 0 | 0 | 12.171 | 1 | 1 | 0
2021-12-22 | 0 | 0 | 0 | 0 | 1.1 | 17.44 | 100 | 100 | 0 | 0 | 0 | 0 | 0 | 0 | 0 | 0 | 0 | 0 | 0 | 0 | 0 | 0 | 0 | 0 | 0 | 0 | 0 | -0.001 | 0 | 0 | 0 | 0 | 0 | 0 | 260 | 0 | 0 | 0 | 0 | 0 | 0 | 3.176 | 4.853 | 4.137 | 0 | 0 | 12.166 | 1 | 1 | 0
2021-12-22 01:00 | 0 | 0 | 0 | 0 | 1 | 17.33 | 100 | 100 | 0 | 0 | 0 | 0 | 0 | 0 | 0 | 0 | 0 | 0 | 0 | 0 | 0 | 0 | 0 | 0 | 0 | 0 | 0 | -0.001 | 0 | 0 | 0 | 0 | 0 | 0 | 260 | 0 | 0 | 0 | 0 | 0 | 0 | 3.179 | 4.855 | 4.139 | 0 | 0 | 12.174 | 1 | 1 | 0
2021-12-22 02:00 | 0 | 0 | 0 | 0 | 1.3 | 16.71 | 100 | 100 | 0 | 0 | 0 | 0 | 0 | 0 | 0 | 0 | 0 | 0 | 0 | 0 | 0 | 0 | 0 | 0 | 0 | 0 | 0 | -0.001 | 0 | 0 | 0 | 0 | 0 | 0 | 260 | 0 | 0 | 0 | 0 | 0 | 0 | 3.198 | 4.868 | 4.15 | 0 | 0 | 12.216 | 1 | 1 | 0
2021-12-22 03:00 | 0 | 0 | 0 | 1 | 1.3 | 16.89 | 100 | 100 | 0 | 0 | 0 | 0 | 0 | 0 | 0 | 0 | 0 | 0 | 0 | 0 | 0 | 0 | 0 | 0 | 0 | 0 | 0 | -0.001 | 0 | 0 | 0 | 0 | 27.1 | 0.97 | 260 | 0 | 0 | 0 | 0 | 0 | 0 | 3.192 | 4.864 | 4.147 | 0 | 0 | 12.203 | 1 | 1 | 0
2021-12-22 04:00 | 0 | 71 | 65.16 | 1 | 1.1 | 16.89 | 100 | 100 | 0 | 0 | 0 | 0.521 | 0 | 0 | 0 | 0 | 0 | 0 | 5.948 | 22.364 | 24.367 | 0 | 0 | 0 | 0 | 0 | 0 | -0.001 | 0 | 0 | 0 | 0 | 23.4 | 0.98 | 260 | 0 | 0 | 0 | 0 | 0 | 0 | 3.192 | 4.864 | 4.147 | 0 | 0 | 6.255 | 2 | 2 | 0
2021-12-22 05:00 | 0 | 115.5 | 110.93 | 1 | 1 | 17.77 | 100 | 100 | 0 | 0 | 0 | 0.521 | 0 | 0 | 0 | 0 | 0 | 0 | 28.39 | 38.07 | 39.64 | 0 | 0 | 0 | 0 | 0 | 0 | -0.001 | 0 | 0 | 0 | 0 | 16.18 | 0.99 | 289.69 | 0 | 0 | 0 | 0 | 15.55 | 0 | 3.491 | 5.047 | 4.302 | 0 | 0 | 0 | 1 | 1 | 0
2021-12-22 06:00 | 0 | 98.5 | 97.15 | 1 | 0.8 | 18.47 | 100 | 100 | 0 | 0 | 0 | 0.521 | 0 | 0 | 0 | 0 | 0 | 0 | 29.232 | 33.343 | 33.805 | 0 | 0 | 0 | 0 | 0 | 0 | -0.001 | 0 | 0 | 0 | 0 | 9.48 | 1 | 316.95 | 0 | 0 | 0 | 0 | 14.274 | 0 | 4.564 | 5.611 | 4.783 | 0 | 0 | 0 | 1 | 1 | 0
2021-12-22 07:00 | 0 | 34.8 | 34.73 | 1 | 0.9 | 18.45 | 100 | 100 | 0 | 0 | 0 | 0.521 | 0 | 0 | 0 | 0 | 0 | 0 | 10.488 | 11.919 | 11.943 | 0 | 0 | 0 | 0 | 0 | 0 | -0.001 | 0 | 0 | 0 | 0 | 3.62 | 1 | 306.15 | 0 | 0 | 0 | 0 | -5.654 | 0 | 5.213 | 5.899 | 5.029 | 0 | 0 | 0 | 1 | 1 | 0
2021-12-22 08:00 | 0 | 104.8 | 104.78 | 1 | 1.2 | 19.9 | 100 | 100 | 0 | 0 | 0 | 0.521 | 0 | 0 | 0 | 0 | 0 | 0 | 31.67 | 35.961 | 35.967 | 0 | 0 | 0 | 0 | 0 | 0 | -0.001 | 0 | 0 | 0 | 0 | 1.1 | 1 | 335.58 | 0 | 0 | 0 | 0 | 15.408 | 0 | 5.284 | 5.927 | 5.052 | 0 | 0 | 0 | 1 | 1 | 0
2021-12-22 09:00 | 0 | 1.5 | 1.5 | 1 | 1.9 | 19.74 | 100 | 100 | 0 | 0 | 0 | 0.521 | 0 | 0 | 0 | 0 | 0 | 0 | 0.451 | 0.513 | 0.515 | 0 | 0 | 0 | 0 | 0 | 0 | -0.001 | 0 | 0 | 0 | 0 | 4.4 | 1 | 303.9 | 0 | 0 | 0 | 0 | -16.587 | 0 | 5.729 | 6.105 | 5.204 | 0 | 0 | 0 | 1 | 1 | 0
2021-12-22 10:00 | 0 | 46.1 | 45.84 | 1 | 2.1 | 19.59 | 100 | 100 | 0 | 0 | 0 | 0.521 | 0 | 0 | 0 | 0 | 0 | 0 | 13.827 | 15.733 | 15.822 | 0 | 0 | 0 | 0 | 0 | 0 | -0.001 | 0 | 0 | 0 | 0 | 6.05 | 1 | 301.29 | 0 | 0 | 0 | 0 | -1.368 | 0 | 4.689 | 5.671 | 4.834 | 0 | 0 | 0 | 1 | 1 | 0
2021-12-22 11:00 | 0 | 50.6 | 50.33 | 1 | 2.5 | 19.44 | 100 | 100 | 0 | 0 | 0 | 0.521 | 0 | 0 | 0 | 0 | 0 | 0 | 15.181 | 17.273 | 17.366 | 0 | 0 | 0 | 0 | 0 | 0 | -0.001 | 0 | 0 | 0 | 0 | 5.94 | 1 | 301.5 | 0 | 0 | 0 | 0 | 0.108 | 0 | 4.623 | 5.641 | 4.809 | 0 | 0 | 0 | 1 | 1 | 0
2021-12-22 12:00 | 0 | 10.6 | 10.57 | 1 | 2.7 | 18.84 | 100 | 100 | 0 | 0 | 0 | 0.521 | 0 | 0 | 0 | 0 | 0 | 0 | 3.192 | 3.629 | 3.638 | 0 | 0 | 0 | 0 | 0 | 0 | -0.001 | 0 | 0 | 0 | 0 | 4.07 | 1 | 279.8 | 0 | 0 | 0 | 0 | -11.362 | 0 | 4.349 | 5.509 | 4.696 | 0 | 0 | 0 | 1 | 1 | 0
2021-12-22 13:00 | 0 | 0.7 | 0.7 | 1 | 2.9 | 18.42 | 100 | 100 | 0 | 0 | 0 | 0.521 | 0 | 0 | 0 | 0 | 0 | 0 | 0.212 | 0.24 | 0.24 | 0 | 0 | 0 | 0 | 0 | 0 | -0.001 | 0 | 0 | 0 | 0 | 0.57 | 1 | 260 | 0 | 0 | 0 | 0 | -6.499 | 0 | 3.523 | 5.067 | 4.319 | 0 | 0 | 6.197 | 1 | 1 | 0
2021-12-22 14:00 | 0 | 0.4 | 0.4 | 1 | 3.1 | 16.87 | 100 | 100 | 0 | 0 | 0 | 0.521 | 0 | 0 | 0 | 0 | 0 | 0 | 0.12 | 0.137 | 0.137 | 0 | 0 | 0 | 0 | 0 | 0 | -0.001 | 0 | 0 | 0 | 0 | 4.31 | 1 | 260 | 0 | 0 | 0 | 0 | 0 | 0 | 3.193 | 4.865 | 4.147 | 0 | 0 | 12.084 | 1 | 1 | 0
2021-12-22 15:00 | 0 | 0.1 | 0.1 | 1 | 3.3 | 17.08 | 100 | 100 | 0 | 0 | 0 | 0.521 | 0 | 0 | 0 | 0 | 0 | 0 | 0.03 | 0.034 | 0.034 | 0 | 0 | 0 | 0 | 0 | 0 | -0.001 | 0 | 0 | 0 | 0 | 10.29 | 1 | 260 | 0 | 0 | 0 | 0 | 0 | 0 | 3.187 | 4.86 | 4.143 | 0 | 0 | 12.161 | 1 | 1 | 0
2021-12-22 16:00 | 0 | 2.5 | 2.39 | 1 | 3 | 17.43 | 100 | 100 | 0 | 0 | 0 | 0.521 | 0 | 0 | 0 | 0 | 0 | 0 | 0.563 | 0.82 | 0.858 | 0 | 0 | 0 | 0 | 0 | 0 | -0.001 | 0 | 0 | 0 | 0 | 17.07 | 0.99 | 260 | 0 | 0 | 0 | 0 | 0 | 0 | 3.176 | 4.853 | 4.138 | 0 | 0 | 11.604 | 1 | 1 | 0
2021-12-22 17:00 | 0 | 0 | 0 | 1 | 2.5 | 16.37 | 100 | 100 | 0 | 0 | 0 | 0 | 0 | 0 | 0 | 0 | 0 | 0 | 0 | 0 | 0 | 0 | 0 | 0 | 0 | 0 | 0 | -0.001 | 0 | 0 | 0 | 0 | 24.33 | 0.98 | 260 | 0 | 0 | 0 | 0 | 0 | 0 | 3.209 | 4.875 | 4.156 | 0 | 0 | 12.239 | 2 | 2 | 0
2021-12-22 18:00 | 0 | 0 | 0 | 0 | 2.2 | 16.38 | 100 | 100 | 0 | 0 | 0 | 0 | 0 | 0 | 0 | 0 | 0 | 0 | 0 | 0 | 0 | 0 | 0 | 0 | 0 | 0 | 0 | -0.001 | 0 | 0 | 0 | 0 | 0 | 0 | 260 | 0 | 0 | 0 | 0 | 0 | 0 | 3.208 | 4.874 | 4.155 | 0 | 0 | 12.238 | 1 | 1 | 0
2021-12-22 19:00 | 0 | 0 | 0 | 0 | 1.9 | 16.51 | 100 | 100 | 0 | 0 | 0 | 0 | 0 | 0 | 0 | 0 | 0 | 0 | 0 | 0 | 0 | 0 | 0 | 0 | 0 | 0 | 0 | -0.001 | 0 | 0 | 0 | 0 | 0 | 0 | 260 | 0 | 0 | 0 | 0 | 0 | 0 | 3.204 | 4.872 | 4.153 | 0 | 0 | 12.229 | 1 | 1 | 0
2021-12-22 20:00 | 0 | 0 | 0 | 0 | 2 | 16.34 | 100 | 100 | 0 | 0 | 0 | 0 | 0 | 0 | 0 | 0 | 0 | 0 | 0 | 0 | 0 | 0 | 0 | 0 | 0 | 0 | 0 | -0.001 | 0 | 0 | 0 | 0 | 0 | 0 | 260 | 0 | 0 | 0 | 0 | 0 | 0 | 3.209 | 4.875 | 4.156 | 0 | 0 | 12.241 | 1 | 1 | 0
2021-12-22 21:00 | 0 | 0 | 0 | 0 | 1.9 | 16.46 | 100 | 100 | 0 | 0 | 0 | 0 | 0 | 0 | 0 | 0 | 0 | 0 | 0 | 0 | 0 | 0 | 0 | 0 | 0 | 0 | 0 | -0.001 | 0 | 0 | 0 | 0 | 0 | 0 | 260 | 0 | 0 | 0 | 0 | 0 | 0 | 3.206 | 4.873 | 4.154 | 0 | 0 | 12.233 | 1 | 1 | 0
2021-12-22 22:00 | 0 | 0 | 0 | 0 | 1.9 | 16.49 | 100 | 100 | 0 | 0 | 0 | 0 | 0 | 0 | 0 | 0 | 0 | 0 | 0 | 0 | 0 | 0 | 0 | 0 | 0 | 0 | 0 | -0.001 | 0 | 0 | 0 | 0 | 0 | 0 | 260 | 0 | 0 | 0 | 0 | 0 | 0 | 3.205 | 4.872 | 4.154 | 0 | 0 | 12.231 | 1 | 1 | 0
2021-12-22 23:00 | 0 | 0 | 0 | 0 | 2 | 16.5 | 100 | 100 | 0 | 0 | 0 | 0 | 0 | 0 | 0 | 0 | 0 | 0 | 0 | 0 | 0 | 0 | 0 | 0 | 0 | 0 | 0 | -0.001 | 0 | 0 | 0 | 0 | 0 | 0 | 260 | 0 | 0 | 0 | 0 | 0 | 0 | 3.205 | 4.872 | 4.153 | 0 | 0 | 12.23 | 1 | 1 | 0
2021-12-23 | 0 | 0 | 0 | 0 | 1.9 | 16.61 | 100 | 100 | 0 | 0 | 0 | 0 | 0 | 0 | 0 | 0 | 0 | 0 | 0 | 0 | 0 | 0 | 0 | 0 | 0 | 0 | 0 | -0.001 | 0 | 0 | 0 | 0 | 0 | 0 | 260 | 0 | 0 | 0 | 0 | 0 | 0 | 3.201 | 4.87 | 4.152 | 0 | 0 | 12.223 | 1 | 1 | 0
2021-12-23 01:00 | 0 | 0 | 0 | 0 | 1.8 | 16.64 | 100 | 100 | 0 | 0 | 0 | 0 | 0 | 0 | 0 | 0 | 0 | 0 | 0 | 0 | 0 | 0 | 0 | 0 | 0 | 0 | 0 | -0.001 | 0 | 0 | 0 | 0 | 0 | 0 | 260 | 0 | 0 | 0 | 0 | 0 | 0 | 3.2 | 4.869 | 4.151 | 0 | 0 | 12.22 | 1 | 1 | 0
2021-12-23 02:00 | 0 | 0 | 0 | 0 | 1.7 | 16.75 | 100 | 100 | 0 | 0 | 0 | 0 | 0 | 0 | 0 | 0 | 0 | 0 | 0 | 0 | 0 | 0 | 0 | 0 | 0 | 0 | 0 | -0.001 | 0 | 0 | 0 | 0 | 0 | 0 | 260 | 0 | 0 | 0 | 0 | 0 | 0 | 3.197 | 4.867 | 4.149 | 0 | 0 | 12.213 | 1 | 1 | 0
2021-12-23 03:00 | 0 | 0 | 0 | 1 | 1.7 | 16.8 | 100 | 100 | 0 | 0 | 0 | 0 | 0 | 0 | 0 | 0 | 0 | 0 | 0 | 0 | 0 | 0 | 0 | 0 | 0 | 0 | 0 | -0.001 | 0 | 0 | 0 | 0 | 27.16 | 0.97 | 260 | 0 | 0 | 0 | 0 | 0 | 0 | 3.195 | 4.866 | 4.148 | 0 | 0 | 12.21 | 1 | 1 | 0
2021-12-23 04:00 | 0 | 86.2 | 79.08 | 1 | 1.8 | 16.62 | 100 | 100 | 0 | 0 | 0 | 0.521 | 0 | 0 | 0 | 0 | 0 | 0 | 7.108 | 27.139 | 29.584 | 0 | 0 | 0 | 0 | 0 | 0 | -0.001 | 0 | 0 | 0 | 0 | 23.45 | 0.98 | 260 | 0 | 0 | 0 | 0 | 0 | 0 | 3.201 | 4.87 | 4.151 | 0 | 0 | 5.114 | 2 | 2 | 0
2021-12-23 05:00 | 0 | 220.9 | 212.09 | 1 | 2.3 | 19.89 | 100 | 100 | 0 | 0 | 0 | 0.521 | 0 | 0 | 0 | 0 | 0 | 0 | 53.996 | 72.79 | 75.813 | 0 | 0 | 0 | 0 | 0 | 0 | -0.001 | 0 | 0 | 0 | 0 | 16.23 | 0.99 | 336.63 | 0 | 0 | 0 | 0 | 40.131 | 0 | 4.009 | 5.321 | 4.536 | 0 | 0 | 0 | 1 | 1 | 0
2021-12-23 06:00 | 0 | 400.6 | 395.07 | 1 | 3.5 | 20.5 | 100 | 100 | 0 | 0 | 0 | 0.521 | 0 | 48.104 | 0 | 48.104 | 48.104 | 48.104 | 118.863 | 135.587 | 137.486 | 0 | 0 | 0 | 0 | 0 | 0 | -0.001 | 0 | 34.99 | 0 | 0 | 9.53 | 1 | 425 | 0 | 0 | 0 | 0 | 46.278 | 0 | 10.576 | 7.506 | 6.399 | 0 | 0 | 0 | 1 | 1 | 0
2021-12-23 07:00 | 0 | 346 | 345.29 | 1 | 4.3 | 20.85 | 100 | 100 | 0 | 0 | 0 | 0.521 | 0 | 76.384 | 0 | 76.384 | 76.384 | 76.384 | 104.271 | 118.504 | 118.747 | 0 | 0 | 0 | 0 | 0 | 0 | -0.001 | 0 | 64.33 | 0 | 0 | 3.66 | 1 | 425 | 0 | 0 | 0 | 0 | 0 | 0 | 12.907 | 8.086 | 6.894 | 0 | 0 | 0 | 1 | 1 | 0
2021-12-23 08:00 | 0 | 266.1 | 266.05 | 1 | 4.3 | 26.43 | 100 | 100 | 0 | 0 | 0 | 0.521 | 0 | 53.26 | 0 | 53.26 | 53.26 | 53.26 | 80.417 | 91.31 | 91.326 | 0 | 0 | 0 | 0 | 0 | 0 | -0.001 | 0 | 58.32 | 0 | 0 | 1.07 | 1 | 425 | 0 | 0 | 0 | 0 | 0 | 0 | 12.383 | 7.975 | 6.798 | 0 | 0 | 0 | 1 | 1 | 0
2021-12-23 09:00 | 0 | 487.8 | 486.38 | 1 | 4 | 26.5 | 100 | 100 | 33.838 | 33.837 | 2.811 | 1.141 | 37.79 | 0 | 0 | 119.68 | 119.68 | 119.68 | 146.827 | 166.924 | 167.413 | 0 | 0 | 0 | 0 | 0 | 0 | 119.679 | 119.68 | 71.49 | 20.21 | 100 | 4.38 | 1 | 425 | 0 | 0 | 0 | 0 | 0 | 0 | 12.377 | 7.973 | 6.797 | 0 | 0 | 0 | 2 | 2 | 0
2021-12-23 10:00 | 0 | 675.4 | 671.64 | 1 | 3.6 | 29.84 | 100 | 100 | 51.583 | 51.583 | 5.18 | 2.066 | 58.829 | 0 | 0 | 175.856 | 175.856 | 175.856 | 202.574 | 230.507 | 231.797 | 0 | 0 | 0 | 0 | 0 | 0 | 175.855 | 175.856 | 75.87 | 22.25 | 100 | 6.05 | 1 | 425 | 0 | 0 | 0 | 0 | 0 | 0 | 12.071 | 7.907 | 6.74 | 0 | 0 | 0 | 2 | 2 | 0
2021-12-23 11:00 | 0 | 922.9 | 917.93 | 1 | 3.1 | 30.64 | 100 | 100 | 79.509 | 79.509 | 6.873 | 3.832 | 90.214 | 0 | 0 | 250.257 | 250.257 | 250.257 | 276.872 | 315.033 | 316.739 | 0 | 0 | 0 | 0 | 0 | 0 | 250.256 | 250.257 | 79.01 | 25.1 | 100 | 5.95 | 1 | 425 | 0 | 0 | 0 | 0 | 0 | 0 | 11.998 | 7.891 | 6.727 | 0 | 0 | 0 | 2 | 3 | 0
2021-12-23 12:00 | 0 | 917.8 | 915.46 | 1 | 3.1 | 30.63 | 100 | 100 | 79.342 | 79.342 | 6.855 | 3.819 | 90.016 | 0 | 0 | 249.779 | 249.779 | 249.779 | 276.396 | 314.185 | 314.989 | 0 | 0 | 0 | 0 | 0 | 0 | 249.778 | 249.779 | 79.3 | 25.19 | 100 | 4.09 | 1 | 425 | 0 | 0 | 0 | 0 | 0 | 0 | 11.999 | 7.891 | 6.727 | 0 | 0 | 0 | 2 | 3 | 0
2021-12-23 13:00 | 0 | 840 | 839.95 | 1 | 4 | 29.48 | 100 | 100 | 71.487 | 71.486 | 5.989 | 3.217 | 80.693 | 0 | 0 | 227.147 | 227.147 | 227.147 | 253.911 | 288.271 | 288.288 | 0 | 0 | 0 | 0 | 0 | 0 | 227.146 | 227.147 | 78.79 | 24.8 | 100 | 0.61 | 1 | 425 | 0 | 0 | 0 | 0 | 0 | 0 | 12.103 | 7.914 | 6.746 | 0 | 0 | 0 | 2 | 3 | 0
2021-12-23 14:00 | 0 | 721 | 719.01 | 1 | 4.5 | 26.89 | 100 | 100 | 58.031 | 58.031 | 4.772 | 2.354 | 65.157 | 0 | 0 | 189.971 | 189.971 | 189.971 | 217.068 | 246.765 | 247.447 | 0 | 0 | 0 | 0 | 0 | 0 | 189.97 | 189.971 | 76.77 | 23.45 | 100 | 4.26 | 1 | 425 | 0 | 0 | 0 | 0 | 0 | 0 | 12.341 | 7.966 | 6.791 | 0 | 0 | 0 | 2 | 3 | 0
2021-12-23 15:00 | 0 | 710.6 | 699.3 | 1 | 3.9 | 25.69 | 100 | 100 | 56.125 | 56.124 | 4.055 | 2.209 | 62.389 | 0 | 0 | 183.021 | 183.021 | 183.021 | 210.274 | 240.001 | 243.878 | 0 | 0 | 0 | 0 | 0 | 0 | 183.02 | 183.021 | 75.05 | 23.01 | 100 | 10.23 | 1 | 425 | 0 | 0 | 0 | 0 | 0 | 0 | 12.452 | 7.99 | 6.811 | 0 | 0 | 0 | 2 | 2 | 0
2021-12-23 16:00 | 0 | 496.9 | 475.18 | 1 | 3 | 25.2 | 100 | 100 | 23.422 | 23.422 | 1.499 | 0.748 | 25.669 | 0 | 0 | 85.263 | 85.263 | 85.263 | 112.579 | 163.081 | 170.536 | 0 | 0 | 0 | 0 | 0 | 0 | 85.262 | 85.263 | 50 | 13.73 | 100 | 17 | 0.99 | 425 | 0 | 0 | 0 | 0 | 0 | 0 | 12.497 | 7.999 | 6.819 | 0 | 0 | 0 | 2 | 2 | 0
2021-12-23 17:00 | 0 | 263.1 | 239.86 | 1 | 1.8 | 21.73 | 100 | 100 | 0 | 0 | 0 | 0.521 | 0 | 0 | 0 | 0 | 0 | 0 | 17.159 | 82.321 | 90.296 | 0 | 0 | 0 | 0 | 0 | 0 | -0.001 | 0 | 0 | 0 | 0 | 24.26 | 0.98 | 406.33 | 0 | 0 | 0 | 0 | -9.777 | 0 | 12.227 | 7.94 | 6.769 | 0 | 0 | 0 | 2 | 2 | 0
2021-12-23 18:00 | 0 | 0 | 0 | 0 | 1 | 21.69 | 100 | 100 | 0 | 0 | 0 | 0 | 0 | 0 | 0 | 0 | 0 | 0 | 0 | 0 | 0 | 0 | 0 | 0 | 0 | 0 | 0 | -0.001 | 0 | 0 | 0 | 0 | 0 | 0 | 361.31 | 0 | 0 | 0 | 0 | -23.577 | 0 | 9.891 | 7.388 | 6.298 | 0 | 0 | 0 | 2 | 2 | 0
2021-12-23 19:00 | 0 | 0 | 0 | 0 | 0.5 | 22.21 | 100 | 100 | 0 | 0 | 0 | 0 | 0 | 0 | 0 | 0 | 0 | 0 | 0 | 0 | 0 | 0 | 0 | 0 | 0 | 0 | 0 | -0.001 | 0 | 0 | 0 | 0 | 0 | 0 | 324.93 | 0 | 0 | 0 | 0 | -19.052 | 0 | 6.942 | 6.537 | 5.573 | 0 | 0 | 0 | 1 | 1 | 0
2021-12-23 20:00 | 0 | 0 | 0 | 0 | 0.4 | 20.87 | 100 | 100 | 0 | 0 | 0 | 0 | 0 | 0 | 0 | 0 | 0 | 0 | 0 | 0 | 0 | 0 | 0 | 0 | 0 | 0 | 0 | -0.001 | 0 | 0 | 0 | 0 | 0 | 0 | 294.28 | 0 | 0 | 0 | 0 | -16.049 | 0 | 5.163 | 5.876 | 5.009 | 0 | 0 | 0 | 1 | 1 | 0
2021-12-23 21:00 | 0 | 0 | 0 | 0 | 0.3 | 20.71 | 100 | 100 | 0 | 0 | 0 | 0 | 0 | 0 | 0 | 0 | 0 | 0 | 0 | 0 | 0 | 0 | 0 | 0 | 0 | 0 | 0 | -0.001 | 0 | 0 | 0 | 0 | 0 | 0 | 268.04 | 0 | 0 | 0 | 0 | -13.746 | 0 | 3.934 | 5.297 | 4.515 | 0 | 0 | 0 | 1 | 1 | 0
2021-12-23 22:00 | 0 | 0 | 0 | 0 | 0.3 | 19.71 | 100 | 100 | 0 | 0 | 0 | 0 | 0 | 0 | 0 | 0 | 0 | 0 | 0 | 0 | 0 | 0 | 0 | 0 | 0 | 0 | 0 | -0.001 | 0 | 0 | 0 | 0 | 0 | 0 | 260 | 0 | 0 | 0 | 0 | -2.905 | 0 | 3.173 | 4.851 | 4.136 | 0 | 0 | 9.255 | 1 | 1 | 0
2021-12-23 23:00 | 0 | 0 | 0 | 0 | 0.9 | 20.03 | 100 | 100 | 0 | 0 | 0 | 0 | 0 | 0 | 0 | 0 | 0 | 0 | 0 | 0 | 0 | 0 | 0 | 0 | 0 | 0 | 0 | -0.001 | 0 | 0 | 0 | 0 | 0 | 0 | 260 | 0 | 0 | 0 | 0 | 0 | 0 | 3.097 | 4.801 | 4.093 | 0 | 0 | 11.992 | 1 | 1 | 0
2021-12-24 | 0 | 0 | 0 | 0 | 1.2 | 20.11 | 100 | 100 | 0 | 0 | 0 | 0 | 0 | 0 | 0 | 0 | 0 | 0 | 0 | 0 | 0 | 0 | 0 | 0 | 0 | 0 | 0 | -0.001 | 0 | 0 | 0 | 0 | 0 | 0 | 260 | 0 | 0 | 0 | 0 | 0 | 0 | 3.095 | 4.8 | 4.092 | 0 | 0 | 11.986 | 1 | 1 | 0
2021-12-24 01:00 | 0 | 0 | 0 | 0 | 1.4 | 20.29 | 100 | 100 | 0 | 0 | 0 | 0 | 0 | 0 | 0 | 0 | 0 | 0 | 0 | 0 | 0 | 0 | 0 | 0 | 0 | 0 | 0 | -0.001 | 0 | 0 | 0 | 0 | 0 | 0 | 260 | 0 | 0 | 0 | 0 | 0 | 0 | 3.089 | 4.796 | 4.089 | 0 | 0 | 11.974 | 1 | 1 | 0
2021-12-24 02:00 | 0 | 0 | 0 | 0 | 1.8 | 19.29 | 100 | 100 | 0 | 0 | 0 | 0 | 0 | 0 | 0 | 0 | 0 | 0 | 0 | 0 | 0 | 0 | 0 | 0 | 0 | 0 | 0 | -0.001 | 0 | 0 | 0 | 0 | 0 | 0 | 260 | 0 | 0 | 0 | 0 | 0 | 0 | 3.119 | 4.816 | 4.106 | 0 | 0 | 12.041 | 1 | 1 | 0
2021-12-24 03:00 | 0 | 0 | 0 | 1 | 1.9 | 19.04 | 100 | 100 | 0 | 0 | 0 | 0 | 0 | 0 | 0 | 0 | 0 | 0 | 0 | 0 | 0 | 0 | 0 | 0 | 0 | 0 | 0 | -0.001 | 0 | 0 | 0 | 0 | 27.22 | 0.97 | 260 | 0 | 0 | 0 | 0 | 0 | 0 | 3.127 | 4.821 | 4.11 | 0 | 0 | 12.058 | 1 | 1 | 0
2021-12-24 04:00 | 0 | 348 | 319.12 | 1 | 2.5 | 19.32 | 100 | 100 | 0 | 0 | 0 | 0.521 | 0 | 0 | 0 | 0 | 0 | 0 | 28.219 | 109.521 | 119.434 | 0 | 0 | 0 | 0 | 0 | 0 | -0.001 | 0 | 0 | 0 | 0 | 23.51 | 0.98 | 289.58 | 0 | 0 | 0 | 0 | 15.492 | 0 | 3.437 | 5.015 | 4.275 | 0 | 0 | 0 | 2 | 2 | 0
2021-12-24 05:00 | 0 | 638.3 | 612.69 | 1 | 2.3 | 26.12 | 100 | 100 | 0 | 0 | 0 | 0.521 | 0 | 62.283 | 0 | 62.283 | 62.283 | 62.283 | 155.13 | 210.276 | 219.065 | 0 | 0 | 0 | 0 | 0 | 0 | -0.001 | 0 | 28.43 | 0 | 0 | 16.28 | 0.99 | 425 | 0 | 0 | 0 | 0 | 70.917 | 0 | 8.951 | 7.006 | 5.973 | 0 | 0 | 0 | 1 | 1 | 0
2021-12-24 06:00 | 0 | 824.6 | 813.11 | 1 | 2.4 | 28.58 | 100 | 100 | 68.202 | 68.202 | 5.654 | 2.985 | 76.841 | 0 | 0 | 217.751 | 217.751 | 217.751 | 244.63 | 279.059 | 283.003 | 0 | 0 | 0 | 0 | 0 | 0 | 217.75 | 217.751 | 76.94 | 24.1 | 100 | 9.58 | 1 | 425 | 0 | 0 | 0 | 0 | 0 | 0 | 12.185 | 7.932 | 6.762 | 0 | 0 | 0 | 2 | 3 | 0
2021-12-24 07:00 | 0 | 914.9 | 912.99 | 1 | 2.7 | 29.84 | 100 | 100 | 79.45 | 79.45 | 6.656 | 3.797 | 89.903 | 0 | 0 | 248.983 | 248.983 | 248.983 | 275.701 | 313.339 | 313.994 | 0 | 0 | 0 | 0 | 0 | 0 | 248.982 | 248.983 | 79.3 | 25.3 | 100 | 3.7 | 1 | 425 | 0 | 0 | 0 | 0 | 0 | 0 | 12.071 | 7.907 | 6.74 | 0 | 0 | 0 | 2 | 3 | 0
2021-12-24 08:00 | 0 | 966.7 | 966.54 | 1 | 2.4 | 36.24 | 100 | 100 | 83.033 | 83.033 | 7.77 | 4.292 | 95.095 | 0 | 0 | 266.236 | 266.236 | 266.236 | 292.145 | 331.716 | 331.771 | 0 | 0 | 0 | 0 | 0 | 0 | 266.235 | 266.236 | 80.25 | 25.03 | 100 | 1.04 | 1 | 425 | 0 | 0 | 0 | 0 | 0 | 0 | 11.499 | 7.779 | 6.631 | 0 | 0 | 0 | 2 | 3 | 0
2021-12-24 09:00 | 0 | 996.8 | 993.9 | 1 | 1.7 | 37.37 | 100 | 100 | 85.611 | 85.611 | 7.822 | 4.534 | 97.966 | 0 | 0 | 274.273 | 274.273 | 274.273 | 300.041 | 341.108 | 342.102 | 0 | 0 | 0 | 0 | 0 | 0 | 274.272 | 274.273 | 80.17 | 25.02 | 100 | 4.37 | 1 | 425 | 0 | 0 | 0 | 0 | 0 | 0 | 11.4 | 7.756 | 6.612 | 0 | 0 | 0 | 2 | 3 | 0
2021-12-24 10:00 | 0 | 1010.2 | 1004.57 | 1 | 1.7 | 38.79 | 100 | 100 | 86.267 | 86.267 | 7.811 | 4.63 | 98.708 | 0 | 0 | 277.395 | 277.395 | 277.395 | 302.987 | 344.768 | 346.701 | 0 | 0 | 0 | 0 | 0 | 0 | 277.394 | 277.395 | 80.01 | 24.88 | 100 | 6.05 | 1 | 425 | 0 | 0 | 0 | 0 | 0 | 0 | 11.277 | 7.728 | 6.588 | 0 | 0 | 0 | 2 | 3 | 0
2021-12-24 11:00 | 0 | 921.2 | 916.2 | 1 | 4.7 | 36.92 | 100 | 100 | 76.918 | 76.918 | 7.618 | 3.84 | 88.376 | 0 | 0 | 250.525 | 250.525 | 250.525 | 276.349 | 314.441 | 316.156 | 0 | 0 | 0 | 0 | 0 | 0 | 250.524 | 250.525 | 79.24 | 24.33 | 100 | 5.97 | 1 | 425 | 0 | 0 | 0 | 0 | 0 | 0 | 11.44 | 7.765 | 6.619 | 0 | 0 | 0 | 2 | 3 | 0
2021-12-24 12:00 | 0 | 879.9 | 877.62 | 1 | 5.4 | 32.93 | 100 | 100 | 74.142 | 74.142 | 7.064 | 3.516 | 84.722 | 0 | 0 | 238.642 | 238.642 | 238.642 | 264.967 | 301.198 | 301.982 | 0 | 0 | 0 | 0 | 0 | 0 | 238.641 | 238.642 | 79.03 | 24.55 | 100 | 4.13 | 1 | 425 | 0 | 0 | 0 | 0 | 0 | 0 | 11.792 | 7.845 | 6.688 | 0 | 0 | 0 | 2 | 3 | 0
2021-12-24 13:00 | 0 | 648.3 | 648.26 | 1 | 4.9 | 29.83 | 100 | 100 | 49.282 | 49.282 | 4.995 | 1.939 | 56.216 | 0 | 0 | 169.242 | 169.242 | 169.242 | 195.961 | 222.482 | 222.497 | 0 | 0 | 0 | 0 | 0 | 0 | 169.241 | 169.242 | 76.06 | 22.15 | 100 | 0.66 | 1 | 425 | 0 | 0 | 0 | 0 | 0 | 0 | 12.071 | 7.907 | 6.74 | 0 | 0 | 0 | 2 | 3 | 0
2021-12-24 14:00 | 0 | 557.4 | 555.9 | 1 | 5.2 | 26.11 | 100 | 100 | 40.744 | 40.744 | 3.352 | 1.445 | 45.541 | 0 | 0 | 140.633 | 140.633 | 140.633 | 167.831 | 190.786 | 191.3 | 0 | 0 | 0 | 0 | 0 | 0 | 140.632 | 140.633 | 73.51 | 21.3 | 100 | 4.2 | 1 | 425 | 0 | 0 | 0 | 0 | 0 | 0 | 12.413 | 7.981 | 6.804 | 0 | 0 | 0 | 2 | 2 | 0
2021-12-24 15:00 | 0 | 466.2 | 458.88 | 1 | 5.4 | 26.01 | 100 | 100 | 31.341 | 31.34 | 2.241 | 1.027 | 34.609 | 0 | 0 | 110.778 | 110.778 | 110.778 | 137.989 | 157.488 | 160 | 0 | 0 | 0 | 0 | 0 | 0 | 110.777 | 110.778 | 69.24 | 19.59 | 100 | 10.17 | 1 | 425 | 0 | 0 | 0 | 0 | 0 | 0 | 12.422 | 7.983 | 6.806 | 0 | 0 | 0 | 2 | 2 | 0
2021-12-24 16:00 | 0 | 153 | 146.37 | 1 | 5.6 | 24.63 | 100 | 100 | 0 | 0 | 0 | 0.521 | 0 | 7.47 | 0 | 7.47 | 7.47 | 7.47 | 34.86 | 50.233 | 52.51 | 0 | 0 | 0 | 0 | 0 | 0 | -0.001 | 0 | 14.23 | 0 | 0 | 16.93 | 0.99 | 425 | 0 | 0 | 0 | 0 | 0 | 0 | 12.55 | 8.011 | 6.829 | 0 | 0 | 0 | 2 | 2 | 0
2021-12-24 17:00 | 0 | 32.2 | 29.37 | 1 | 5.2 | 21.23 | 100 | 100 | 0 | 0 | 0 | 0.521 | 0 | 0 | 0 | 0 | 0 | 0 | 2.139 | 10.081 | 11.051 | 0 | 0 | 0 | 0 | 0 | 0 | -0.001 | 0 | 0 | 0 | 0 | 24.19 | 0.98 | 379.71 | 0 | 0 | 0 | 0 | -23.718 | 0 | 11.468 | 7.767 | 6.622 | 0 | 0 | 0 | 1 | 1 | 0
2021-12-24 18:00 | 0 | 0 | 0 | 0 | 4.8 | 21.52 | 100 | 100 | 0 | 0 | 0 | 0 | 0 | 0 | 0 | 0 | 0 | 0 | 0 | 0 | 0 | 0 | 0 | 0 | 0 | 0 | 0 | -0.001 | 0 | 0 | 0 | 0 | 0 | 0 | 339.88 | 0 | 0 | 0 | 0 | -20.86 | 0 | 8.087 | 6.895 | 5.878 | 0 | 0 | 0 | 2 | 2 | 0
2021-12-24 19:00 | 0 | 0 | 0 | 0 | 4.8 | 21.65 | 100 | 100 | 0 | 0 | 0 | 0 | 0 | 0 | 0 | 0 | 0 | 0 | 0 | 0 | 0 | 0 | 0 | 0 | 0 | 0 | 0 | -0.001 | 0 | 0 | 0 | 0 | 0 | 0 | 307 | 0 | 0 | 0 | 0 | -17.215 | 0 | 5.833 | 6.144 | 5.238 | 0 | 0 | 0 | 1 | 1 | 0
2021-12-24 20:00 | 0 | 0 | 0 | 0 | 4.5 | 19.53 | 100 | 100 | 0 | 0 | 0 | 0 | 0 | 0 | 0 | 0 | 0 | 0 | 0 | 0 | 0 | 0 | 0 | 0 | 0 | 0 | 0 | -0.001 | 0 | 0 | 0 | 0 | 0 | 0 | 278.81 | 0 | 0 | 0 | 0 | -14.762 | 0 | 4.459 | 5.561 | 4.741 | 0 | 0 | 0 | 1 | 1 | 0
2021-12-24 21:00 | 0 | 0 | 0 | 0 | 4.1 | 19.79 | 100 | 100 | 0 | 0 | 0 | 0 | 0 | 0 | 0 | 0 | 0 | 0 | 0 | 0 | 0 | 0 | 0 | 0 | 0 | 0 | 0 | -0.001 | 0 | 0 | 0 | 0 | 0 | 0 | 260 | 0 | 0 | 0 | 0 | -6.52 | 0 | 3.443 | 5.019 | 4.279 | 0 | 0 | 6.22 | 1 | 1 | 0
2021-12-24 22:00 | 0 | 0 | 0 | 0 | 2.8 | 18.47 | 100 | 100 | 0 | 0 | 0 | 0 | 0 | 0 | 0 | 0 | 0 | 0 | 0 | 0 | 0 | 0 | 0 | 0 | 0 | 0 | 0 | -0.001 | 0 | 0 | 0 | 0 | 0 | 0 | 260 | 0 | 0 | 0 | 0 | 0 | 0 | 3.144 | 4.833 | 4.12 | 0 | 0 | 12.097 | 1 | 1 | 0
2021-12-24 23:00 | 0 | 0 | 0 | 0 | 2.9 | 18.47 | 100 | 100 | 0 | 0 | 0 | 0 | 0 | 0 | 0 | 0 | 0 | 0 | 0 | 0 | 0 | 0 | 0 | 0 | 0 | 0 | 0 | -0.001 | 0 | 0 | 0 | 0 | 0 | 0 | 260 | 0 | 0 | 0 | 0 | 0 | 0 | 3.144 | 4.833 | 4.12 | 0 | 0 | 12.097 | 1 | 1 | 0
2021-12-25 | 0 | 0 | 0 | 0 | 2.7 | 18.38 | 100 | 100 | 0 | 0 | 0 | 0 | 0 | 0 | 0 | 0 | 0 | 0 | 0 | 0 | 0 | 0 | 0 | 0 | 0 | 0 | 0 | -0.001 | 0 | 0 | 0 | 0 | 0 | 0 | 260 | 0 | 0 | 0 | 0 | 0 | 0 | 3.147 | 4.834 | 4.121 | 0 | 0 | 12.103 | 1 | 1 | 0
2021-12-25 01:00 | 0 | 0 | 0 | 0 | 2.7 | 18.25 | 100 | 100 | 0 | 0 | 0 | 0 | 0 | 0 | 0 | 0 | 0 | 0 | 0 | 0 | 0 | 0 | 0 | 0 | 0 | 0 | 0 | -0.001 | 0 | 0 | 0 | 0 | 0 | 0 | 260 | 0 | 0 | 0 | 0 | 0 | 0 | 3.151 | 4.837 | 4.124 | 0 | 0 | 12.111 | 1 | 1 | 0
2021-12-25 02:00 | 0 | 0 | 0 | 0 | 2.4 | 17.45 | 100 | 100 | 0 | 0 | 0 | 0 | 0 | 0 | 0 | 0 | 0 | 0 | 0 | 0 | 0 | 0 | 0 | 0 | 0 | 0 | 0 | -0.001 | 0 | 0 | 0 | 0 | 0 | 0 | 260 | 0 | 0 | 0 | 0 | 0 | 0 | 3.175 | 4.853 | 4.137 | 0 | 0 | 12.166 | 1 | 1 | 0
2021-12-25 03:00 | 0 | 0 | 0 | 1 | 2.2 | 17.41 | 100 | 100 | 0 | 0 | 0 | 0 | 0 | 0 | 0 | 0 | 0 | 0 | 0 | 0 | 0 | 0 | 0 | 0 | 0 | 0 | 0 | -0.001 | 0 | 0 | 0 | 0 | 27.26 | 0.97 | 260 | 0 | 0 | 0 | 0 | 0 | 0 | 3.176 | 4.854 | 4.138 | 0 | 0 | 12.168 | 1 | 1 | 0
2021-12-25 04:00 | 0 | 44.3 | 40.61 | 1 | 2.4 | 17.42 | 100 | 100 | 0 | 0 | 0 | 0.521 | 0 | 0 | 0 | 0 | 0 | 0 | 3.529 | 13.937 | 15.204 | 0 | 0 | 0 | 0 | 0 | 0 | -0.001 | 0 | 0 | 0 | 0 | 23.55 | 0.98 | 260 | 0 | 0 | 0 | 0 | 0 | 0 | 3.176 | 4.854 | 4.138 | 0 | 0 | 8.638 | 2 | 2 | 0
2021-12-25 05:00 | 0 | 27.3 | 26.2 | 1 | 2.5 | 17.69 | 100 | 100 | 0 | 0 | 0 | 0.521 | 0 | 0 | 0 | 0 | 0 | 0 | 6.596 | 8.991 | 9.369 | 0 | 0 | 0 | 0 | 0 | 0 | -0.001 | 0 | 0 | 0 | 0 | 16.33 | 0.99 | 260 | 0 | 0 | 0 | 0 | 0 | 0 | 3.168 | 4.848 | 4.133 | 0 | 0 | 5.554 | 1 | 1 | 0
2021-12-25 06:00 | 0 | 79.5 | 78.38 | 1 | 2.9 | 17.8 | 100 | 100 | 0 | 0 | 0 | 0.521 | 0 | 0 | 0 | 0 | 0 | 0 | 23.582 | 26.901 | 27.284 | 0 | 0 | 0 | 0 | 0 | 0 | -0.001 | 0 | 0 | 0 | 0 | 9.61 | 1 | 280.92 | 0 | 0 | 0 | 0 | 10.954 | 0 | 3.389 | 4.987 | 4.251 | 0 | 0 | 0 | 1 | 1 | 0
2021-12-25 07:00 | 0 | 24.9 | 24.85 | 1 | 3.1 | 17.48 | 100 | 100 | 0 | 0 | 0 | 0.521 | 0 | 0 | 0 | 0 | 0 | 0 | 7.503 | 8.528 | 8.546 | 0 | 0 | 0 | 0 | 0 | 0 | -0.001 | 0 | 0 | 0 | 0 | 3.73 | 1 | 269.72 | 0 | 0 | 0 | 0 | -5.866 | 0 | 3.745 | 5.195 | 4.429 | 0 | 0 | 0 | 1 | 1 | 0
2021-12-25 08:00 | 0 | 4.9 | 4.9 | 1 | 3.1 | 18.18 | 100 | 100 | 0 | 0 | 0 | 0.521 | 0 | 0 | 0 | 0 | 0 | 0 | 1.481 | 1.681 | 1.682 | 0 | 0 | 0 | 0 | 0 | 0 | -0.001 | 0 | 0 | 0 | 0 | 1.03 | 1 | 260 | 0 | 0 | 0 | 0 | -2.614 | 0 | 3.253 | 4.902 | 4.179 | 0 | 0 | 8.24 | 1 | 1 | 0
2021-12-25 09:00 | 0 | 5.8 | 5.78 | 1 | 3 | 18.05 | 100 | 100 | 0 | 0 | 0 | 0.521 | 0 | 0 | 0 | 0 | 0 | 0 | 1.746 | 1.985 | 1.991 | 0 | 0 | 0 | 0 | 0 | 0 | -0.001 | 0 | 0 | 0 | 0 | 4.37 | 1 | 260 | 0 | 0 | 0 | 0 | 0 | 0 | 3.157 | 4.841 | 4.127 | 0 | 0 | 10.379 | 1 | 1 | 0
2021-12-25 10:00 | 0 | 6.6 | 6.56 | 1 | 2.7 | 18.8 | 100 | 100 | 0 | 0 | 0 | 0.521 | 0 | 0 | 0 | 0 | 0 | 0 | 1.979 | 2.252 | 2.265 | 0 | 0 | 0 | 0 | 0 | 0 | -0.001 | 0 | 0 | 0 | 0 | 6.07 | 1 | 260 | 0 | 0 | 0 | 0 | 0 | 0 | 3.134 | 4.826 | 4.114 | 0 | 0 | 10.095 | 1 | 1 | 0
2021-12-25 11:00 | 0 | 2.8 | 2.78 | 1 | 2.9 | 18.63 | 100 | 100 | 0 | 0 | 0 | 0.521 | 0 | 0 | 0 | 0 | 0 | 0 | 0.84 | 0.956 | 0.961 | 0 | 0 | 0 | 0 | 0 | 0 | -0.001 | 0 | 0 | 0 | 0 | 6 | 1 | 260 | 0 | 0 | 0 | 0 | 0 | 0 | 3.139 | 4.829 | 4.117 | 0 | 0 | 11.246 | 1 | 1 | 0
2021-12-25 12:00 | 0 | 5.5 | 5.49 | 1 | 3.1 | 18.5 | 100 | 100 | 0 | 0 | 0 | 0.521 | 0 | 0 | 0 | 0 | 0 | 0 | 1.656 | 1.883 | 1.888 | 0 | 0 | 0 | 0 | 0 | 0 | -0.001 | 0 | 0 | 0 | 0 | 4.17 | 1 | 260 | 0 | 0 | 0 | 0 | 0 | 0 | 3.143 | 4.832 | 4.119 | 0 | 0 | 10.438 | 1 | 1 | 0
2021-12-25 13:00 | 0 | 1.4 | 1.4 | 1 | 3 | 18.06 | 100 | 100 | 0 | 0 | 0 | 0.521 | 0 | 0 | 0 | 0 | 0 | 0 | 0.423 | 0.48 | 0.48 | 0 | 0 | 0 | 0 | 0 | 0 | -0.001 | 0 | 0 | 0 | 0 | 0.71 | 1 | 260 | 0 | 0 | 0 | 0 | 0 | 0 | 3.157 | 4.841 | 4.127 | 0 | 0 | 11.701 | 1 | 1 | 0
2021-12-25 14:00 | 0 | 5.4 | 5.39 | 1 | 3.1 | 16.67 | 100 | 100 | 0 | 0 | 0 | 0.521 | 0 | 0 | 0 | 0 | 0 | 0 | 1.626 | 1.848 | 1.853 | 0 | 0 | 0 | 0 | 0 | 0 | -0.001 | 0 | 0 | 0 | 0 | 4.13 | 1 | 260 | 0 | 0 | 0 | 0 | 0 | 0 | 3.199 | 4.869 | 4.15 | 0 | 0 | 10.592 | 1 | 1 | 0
2021-12-25 15:00 | 0 | 0 | 0 | 1 | 3 | 16.66 | 100 | 100 | 0 | 0 | 0 | 0 | 0 | 0 | 0 | 0 | 0 | 0 | 0 | 0 | 0 | 0 | 0 | 0 | 0 | 0 | 0 | -0.001 | 0 | 0 | 0 | 0 | 10.09 | 1 | 260 | 0 | 0 | 0 | 0 | 0 | 0 | 3.2 | 4.869 | 4.151 | 0 | 0 | 12.219 | 2 | 2 | 0
2021-12-25 16:00 | 0 | 3.4 | 3.25 | 1 | 2.8 | 16.7 | 100 | 100 | 0 | 0 | 0 | 0.521 | 0 | 0 | 0 | 0 | 0 | 0 | 0.779 | 1.117 | 1.167 | 0 | 0 | 0 | 0 | 0 | 0 | -0.001 | 0 | 0 | 0 | 0 | 16.86 | 0.99 | 260 | 0 | 0 | 0 | 0 | 0 | 0 | 3.198 | 4.868 | 4.15 | 0 | 0 | 11.438 | 2 | 2 | 0
2021-12-25 17:00 | 0 | 0 | 0 | 1 | 2.8 | 15.4 | 100 | 100 | 0 | 0 | 0 | 0 | 0 | 0 | 0 | 0 | 0 | 0 | 0 | 0 | 0 | 0 | 0 | 0 | 0 | 0 | 0 | -0.001 | 0 | 0 | 0 | 0 | 24.11 | 0.98 | 260 | 0 | 0 | 0 | 0 | 0 | 0 | 3.239 | 4.894 | 4.172 | 0 | 0 | 12.305 | 2 | 2 | 0
2021-12-25 18:00 | 0 | 0 | 0 | 0 | 2.3 | 15.44 | 100 | 100 | 0 | 0 | 0 | 0 | 0 | 0 | 0 | 0 | 0 | 0 | 0 | 0 | 0 | 0 | 0 | 0 | 0 | 0 | 0 | -0.001 | 0 | 0 | 0 | 0 | 0 | 0 | 260 | 0 | 0 | 0 | 0 | 0 | 0 | 3.238 | 4.893 | 4.171 | 0 | 0 | 12.302 | 1 | 1 | 0
2021-12-25 19:00 | 0 | 0 | 0 | 0 | 2.4 | 15.5 | 100 | 100 | 0 | 0 | 0 | 0 | 0 | 0 | 0 | 0 | 0 | 0 | 0 | 0 | 0 | 0 | 0 | 0 | 0 | 0 | 0 | -0.001 | 0 | 0 | 0 | 0 | 0 | 0 | 260 | 0 | 0 | 0 | 0 | 0 | 0 | 3.236 | 4.892 | 4.17 | 0 | 0 | 12.298 | 1 | 1 | 0
2021-12-25 20:00 | 0 | 0 | 0 | 0 | 2.3 | 15.33 | 100 | 100 | 0 | 0 | 0 | 0 | 0 | 0 | 0 | 0 | 0 | 0 | 0 | 0 | 0 | 0 | 0 | 0 | 0 | 0 | 0 | -0.001 | 0 | 0 | 0 | 0 | 0 | 0 | 260 | 0 | 0 | 0 | 0 | 0 | 0 | 3.241 | 4.895 | 4.173 | 0 | 0 | 12.31 | 1 | 1 | 0
2021-12-25 21:00 | 0 | 0 | 0 | 0 | 2.1 | 15.44 | 100 | 100 | 0 | 0 | 0 | 0 | 0 | 0 | 0 | 0 | 0 | 0 | 0 | 0 | 0 | 0 | 0 | 0 | 0 | 0 | 0 | -0.001 | 0 | 0 | 0 | 0 | 0 | 0 | 260 | 0 | 0 | 0 | 0 | 0 | 0 | 3.238 | 4.893 | 4.171 | 0 | 0 | 12.302 | 1 | 1 | 0
2021-12-25 22:00 | 0 | 0 | 0 | 0 | 1.5 | 15.46 | 100 | 100 | 0 | 0 | 0 | 0 | 0 | 0 | 0 | 0 | 0 | 0 | 0 | 0 | 0 | 0 | 0 | 0 | 0 | 0 | 0 | -0.001 | 0 | 0 | 0 | 0 | 0 | 0 | 260 | 0 | 0 | 0 | 0 | 0 | 0 | 3.237 | 4.893 | 4.171 | 0 | 0 | 12.301 | 1 | 1 | 0
2021-12-25 23:00 | 0 | 0 | 0 | 0 | 1.9 | 15.62 | 100 | 100 | 0 | 0 | 0 | 0 | 0 | 0 | 0 | 0 | 0 | 0 | 0 | 0 | 0 | 0 | 0 | 0 | 0 | 0 | 0 | -0.001 | 0 | 0 | 0 | 0 | 0 | 0 | 260 | 0 | 0 | 0 | 0 | 0 | 0 | 3.232 | 4.89 | 4.168 | 0 | 0 | 12.29 | 1 | 1 | 0
2021-12-26 | 0 | 0 | 0 | 0 | 2.2 | 15.56 | 100 | 100 | 0 | 0 | 0 | 0 | 0 | 0 | 0 | 0 | 0 | 0 | 0 | 0 | 0 | 0 | 0 | 0 | 0 | 0 | 0 | -0.001 | 0 | 0 | 0 | 0 | 0 | 0 | 260 | 0 | 0 | 0 | 0 | 0 | 0 | 3.234 | 4.891 | 4.169 | 0 | 0 | 12.294 | 1 | 1 | 0
2021-12-26 01:00 | 0 | 0 | 0 | 0 | 2.5 | 15.77 | 100 | 100 | 0 | 0 | 0 | 0 | 0 | 0 | 0 | 0 | 0 | 0 | 0 | 0 | 0 | 0 | 0 | 0 | 0 | 0 | 0 | -0.001 | 0 | 0 | 0 | 0 | 0 | 0 | 260 | 0 | 0 | 0 | 0 | 0 | 0 | 3.227 | 4.887 | 4.166 | 0 | 0 | 12.28 | 1 | 1 | 0
2021-12-26 02:00 | 0 | 0 | 0 | 0 | 2.7 | 15.16 | 100 | 100 | 0 | 0 | 0 | 0 | 0 | 0 | 0 | 0 | 0 | 0 | 0 | 0 | 0 | 0 | 0 | 0 | 0 | 0 | 0 | -0.001 | 0 | 0 | 0 | 0 | 0 | 0 | 260 | 0 | 0 | 0 | 0 | 0 | 0 | 3.246 | 4.899 | 4.176 | 0 | 0 | 12.321 | 1 | 1 | 0
2021-12-26 03:00 | 0 | 0 | 0 | 1 | 2.9 | 15.19 | 100 | 100 | 0 | 0 | 0 | 0 | 0 | 0 | 0 | 0 | 0 | 0 | 0 | 0 | 0 | 0 | 0 | 0 | 0 | 0 | 0 | -0.001 | 0 | 0 | 0 | 0 | 27.3 | 0.97 | 260 | 0 | 0 | 0 | 0 | 0 | 0 | 3.245 | 4.898 | 4.176 | 0 | 0 | 12.319 | 1 | 1 | 0
2021-12-26 04:00 | 0 | 1 | 0.92 | 1 | 3.2 | 15.02 | 100 | 100 | 0 | 0 | 0 | 0.521 | 0 | 0 | 0 | 0 | 0 | 0 | 0.078 | 0.315 | 0.343 | 0 | 0 | 0 | 0 | 0 | 0 | -0.001 | 0 | 0 | 0 | 0 | 23.59 | 0.98 | 260 | 0 | 0 | 0 | 0 | 0 | 0 | 3.251 | 4.902 | 4.179 | 0 | 0 | 12.253 | 2 | 2 | 0
2021-12-26 05:00 | 0 | 0.6 | 0.58 | 1 | 3.1 | 15.35 | 100 | 100 | 0 | 0 | 0 | 0.521 | 0 | 0 | 0 | 0 | 0 | 0 | 0.144 | 0.198 | 0.206 | 0 | 0 | 0 | 0 | 0 | 0 | -0.001 | 0 | 0 | 0 | 0 | 16.36 | 0.99 | 260 | 0 | 0 | 0 | 0 | 0 | 0 | 3.24 | 4.895 | 4.173 | 0 | 0 | 12.164 | 1 | 1 | 0
2021-12-26 06:00 | 0 | 4.9 | 4.83 | 1 | 2.7 | 15.14 | 100 | 100 | 0 | 0 | 0 | 0.521 | 0 | 0 | 0 | 0 | 0 | 0 | 1.453 | 1.658 | 1.682 | 0 | 0 | 0 | 0 | 0 | 0 | -0.001 | 0 | 0 | 0 | 0 | 9.64 | 1 | 260 | 0 | 0 | 0 | 0 | 0 | 0 | 3.247 | 4.899 | 4.177 | 0 | 0 | 10.869 | 1 | 1 | 0
2021-12-26 07:00 | 0 | 5.9 | 5.89 | 1 | 2 | 15.52 | 100 | 100 | 0 | 0 | 0 | 0.521 | 0 | 0 | 0 | 0 | 0 | 0 | 1.778 | 2.021 | 2.025 | 0 | 0 | 0 | 0 | 0 | 0 | -0.001 | 0 | 0 | 0 | 0 | 3.75 | 1 | 260 | 0 | 0 | 0 | 0 | 0 | 0 | 3.235 | 4.892 | 4.17 | 0 | 0 | 10.519 | 1 | 1 | 0
2021-12-26 08:00 | 0 | 14 | 14 | 1 | 1.7 | 17.32 | 100 | 100 | 0 | 0 | 0 | 0.521 | 0 | 0 | 0 | 0 | 0 | 0 | 4.231 | 4.804 | 4.805 | 0 | 0 | 0 | 0 | 0 | 0 | -0.001 | 0 | 0 | 0 | 0 | 1.02 | 1 | 260 | 0 | 0 | 0 | 0 | 0 | 0 | 3.179 | 4.856 | 4.139 | 0 | 0 | 7.943 | 1 | 1 | 0
2021-12-26 09:00 | 0 | 41.4 | 41.28 | 1 | 1.6 | 17.18 | 100 | 100 | 0 | 0 | 0 | 0.521 | 0 | 0 | 0 | 0 | 0 | 0 | 12.462 | 14.167 | 14.208 | 0 | 0 | 0 | 0 | 0 | 0 | -0.001 | 0 | 0 | 0 | 0 | 4.37 | 1 | 260.51 | 0 | 0 | 0 | 0 | 0.266 | 0 | 3.189 | 4.862 | 4.145 | 0 | 0 | 0 | 1 | 1 | 0
2021-12-26 10:00 | 0 | 15.4 | 15.31 | 1 | 1.9 | 18.94 | 100 | 100 | 0 | 0 | 0 | 0.521 | 0 | 0 | 0 | 0 | 0 | 0 | 4.619 | 5.255 | 5.285 | 0 | 0 | 0 | 0 | 0 | 0 | -0.001 | 0 | 0 | 0 | 0 | 6.09 | 1 | 260 | 0 | 0 | 0 | 0 | -0.249 | 0 | 3.13 | 4.824 | 4.112 | 0 | 0 | 7.198 | 1 | 1 | 0
2021-12-26 11:00 | 0 | 69.8 | 69.41 | 1 | 2.2 | 18.96 | 100 | 100 | 0 | 0 | 0 | 0.521 | 0 | 0 | 0 | 0 | 0 | 0 | 20.936 | 23.823 | 23.955 | 0 | 0 | 0 | 0 | 0 | 0 | -0.001 | 0 | 0 | 0 | 0 | 6.03 | 1 | 276.23 | 0 | 0 | 0 | 0 | 8.499 | 0 | 3.3 | 4.932 | 4.205 | 0 | 0 | 0 | 1 | 1 | 0
2021-12-26 12:00 | 0 | 48.7 | 48.57 | 1 | 2.7 | 18.53 | 100 | 100 | 0 | 0 | 0 | 0.521 | 0 | 0 | 0 | 0 | 0 | 0 | 14.663 | 16.669 | 16.714 | 0 | 0 | 0 | 0 | 0 | 0 | -0.001 | 0 | 0 | 0 | 0 | 4.22 | 1 | 278.85 | 0 | 0 | 0 | 0 | 1.373 | 0 | 3.706 | 5.174 | 4.411 | 0 | 0 | 0 | 1 | 1 | 0
2021-12-26 13:00 | 0 | 20.5 | 20.5 | 1 | 3 | 18.27 | 100 | 100 | 0 | 0 | 0 | 0.521 | 0 | 0 | 0 | 0 | 0 | 0 | 6.196 | 7.035 | 7.036 | 0 | 0 | 0 | 0 | 0 | 0 | -0.001 | 0 | 0 | 0 | 0 | 0.78 | 1 | 265.64 | 0 | 0 | 0 | 0 | -6.918 | 0 | 3.62 | 5.125 | 4.369 | 0 | 0 | 0 | 1 | 1 | 0
2021-12-26 14:00 | 0 | 2.2 | 2.19 | 1 | 3.1 | 17.56 | 100 | 100 | 0 | 0 | 0 | 0.521 | 0 | 0 | 0 | 0 | 0 | 0 | 0.663 | 0.753 | 0.755 | 0 | 0 | 0 | 0 | 0 | 0 | -0.001 | 0 | 0 | 0 | 0 | 4.06 | 1 | 260 | 0 | 0 | 0 | 0 | -2.748 | 0 | 3.205 | 4.872 | 4.154 | 0 | 0 | 8.82 | 1 | 1 | 0
2021-12-26 15:00 | 0 | 22.4 | 22.06 | 1 | 3.3 | 17.77 | 100 | 100 | 0 | 0 | 0 | 0.521 | 0 | 0 | 0 | 0 | 0 | 0 | 6.634 | 7.571 | 7.688 | 0 | 0 | 0 | 0 | 0 | 0 | -0.001 | 0 | 0 | 0 | 0 | 10.02 | 1 | 260 | 0 | 0 | 0 | 0 | 0 | 0 | 3.165 | 4.847 | 4.132 | 0 | 0 | 5.51 | 1 | 1 | 0
2021-12-26 16:00 | 0 | 1 | 0.96 | 1 | 3.6 | 17.74 | 100 | 100 | 0 | 0 | 0 | 0.521 | 0 | 0 | 0 | 0 | 0 | 0 | 0.23 | 0.329 | 0.343 | 0 | 0 | 0 | 0 | 0 | 0 | -0.001 | 0 | 0 | 0 | 0 | 16.77 | 0.99 | 260 | 0 | 0 | 0 | 0 | 0 | 0 | 3.166 | 4.847 | 4.132 | 0 | 0 | 11.916 | 1 | 1 | 0
2021-12-26 17:00 | 0 | 1 | 0.91 | 1 | 3.2 | 16.61 | 100 | 100 | 0 | 0 | 0 | 0.521 | 0 | 0 | 0 | 0 | 0 | 0 | 0.069 | 0.313 | 0.343 | 0 | 0 | 0 | 0 | 0 | 0 | -0.001 | 0 | 0 | 0 | 0 | 24.02 | 0.98 | 260 | 0 | 0 | 0 | 0 | 0 | 0 | 3.201 | 4.87 | 4.152 | 0 | 0 | 12.154 | 1 | 1 | 0
2021-12-26 18:00 | 0 | 0 | 0 | 0 | 3 | 16.56 | 100 | 100 | 0 | 0 | 0 | 0 | 0 | 0 | 0 | 0 | 0 | 0 | 0 | 0 | 0 | 0 | 0 | 0 | 0 | 0 | 0 | -0.001 | 0 | 0 | 0 | 0 | 0 | 0 | 260 | 0 | 0 | 0 | 0 | 0 | 0 | 3.203 | 4.871 | 4.152 | 0 | 0 | 12.226 | 2 | 2 | 0
2021-12-26 19:00 | 0 | 0 | 0 | 0 | 2.8 | 16.83 | 100 | 100 | 0 | 0 | 0 | 0 | 0 | 0 | 0 | 0 | 0 | 0 | 0 | 0 | 0 | 0 | 0 | 0 | 0 | 0 | 0 | -0.001 | 0 | 0 | 0 | 0 | 0 | 0 | 260 | 0 | 0 | 0 | 0 | 0 | 0 | 3.194 | 4.865 | 4.148 | 0 | 0 | 12.208 | 1 | 1 | 0
2021-12-26 20:00 | 0 | 0 | 0 | 0 | 2.6 | 16.46 | 100 | 100 | 0 | 0 | 0 | 0 | 0 | 0 | 0 | 0 | 0 | 0 | 0 | 0 | 0 | 0 | 0 | 0 | 0 | 0 | 0 | -0.001 | 0 | 0 | 0 | 0 | 0 | 0 | 260 | 0 | 0 | 0 | 0 | 0 | 0 | 3.206 | 4.873 | 4.154 | 0 | 0 | 12.233 | 1 | 1 | 0
2021-12-26 21:00 | 0 | 0 | 0 | 0 | 2.3 | 16.59 | 100 | 100 | 0 | 0 | 0 | 0 | 0 | 0 | 0 | 0 | 0 | 0 | 0 | 0 | 0 | 0 | 0 | 0 | 0 | 0 | 0 | -0.001 | 0 | 0 | 0 | 0 | 0 | 0 | 260 | 0 | 0 | 0 | 0 | 0 | 0 | 3.202 | 4.87 | 4.152 | 0 | 0 | 12.224 | 1 | 1 | 0
2021-12-26 22:00 | 0 | 0 | 0 | 0 | 2 | 16.09 | 100 | 100 | 0 | 0 | 0 | 0 | 0 | 0 | 0 | 0 | 0 | 0 | 0 | 0 | 0 | 0 | 0 | 0 | 0 | 0 | 0 | -0.001 | 0 | 0 | 0 | 0 | 0 | 0 | 260 | 0 | 0 | 0 | 0 | 0 | 0 | 3.217 | 4.88 | 4.16 | 0 | 0 | 12.258 | 1 | 1 | 0
2021-12-26 23:00 | 0 | 0 | 0 | 0 | 2.1 | 16.01 | 100 | 100 | 0 | 0 | 0 | 0 | 0 | 0 | 0 | 0 | 0 | 0 | 0 | 0 | 0 | 0 | 0 | 0 | 0 | 0 | 0 | -0.001 | 0 | 0 | 0 | 0 | 0 | 0 | 260 | 0 | 0 | 0 | 0 | 0 | 0 | 3.22 | 4.882 | 4.162 | 0 | 0 | 12.263 | 1 | 1 | 0
2021-12-27 | 0 | 0 | 0 | 0 | 2 | 16.03 | 100 | 100 | 0 | 0 | 0 | 0 | 0 | 0 | 0 | 0 | 0 | 0 | 0 | 0 | 0 | 0 | 0 | 0 | 0 | 0 | 0 | -0.001 | 0 | 0 | 0 | 0 | 0 | 0 | 260 | 0 | 0 | 0 | 0 | 0 | 0 | 3.219 | 4.881 | 4.161 | 0 | 0 | 12.262 | 1 | 1 | 0
2021-12-27 01:00 | 0 | 0 | 0 | 0 | 2.1 | 16.1 | 100 | 100 | 0 | 0 | 0 | 0 | 0 | 0 | 0 | 0 | 0 | 0 | 0 | 0 | 0 | 0 | 0 | 0 | 0 | 0 | 0 | -0.001 | 0 | 0 | 0 | 0 | 0 | 0 | 260 | 0 | 0 | 0 | 0 | 0 | 0 | 3.217 | 4.88 | 4.16 | 0 | 0 | 12.257 | 1 | 1 | 0
2021-12-27 02:00 | 0 | 0 | 0 | 0 | 1.8 | 16.26 | 100 | 100 | 0 | 0 | 0 | 0 | 0 | 0 | 0 | 0 | 0 | 0 | 0 | 0 | 0 | 0 | 0 | 0 | 0 | 0 | 0 | -0.001 | 0 | 0 | 0 | 0 | 0 | 0 | 260 | 0 | 0 | 0 | 0 | 0 | 0 | 3.212 | 4.877 | 4.157 | 0 | 0 | 12.246 | 1 | 1 | 0
2021-12-27 03:00 | 0 | 0 | 0 | 1 | 1.6 | 16.19 | 100 | 100 | 0 | 0 | 0 | 0 | 0 | 0 | 0 | 0 | 0 | 0 | 0 | 0 | 0 | 0 | 0 | 0 | 0 | 0 | 0 | -0.001 | 0 | 0 | 0 | 0 | 27.34 | 0.97 | 260 | 0 | 0 | 0 | 0 | 0 | 0 | 3.214 | 4.878 | 4.159 | 0 | 0 | 12.251 | 1 | 1 | 0
2021-12-27 04:00 | 0 | 47.6 | 43.61 | 1 | 1.8 | 16.02 | 100 | 100 | 0 | 0 | 0 | 0.521 | 0 | 0 | 0 | 0 | 0 | 0 | 3.651 | 14.967 | 16.336 | 0 | 0 | 0 | 0 | 0 | 0 | -0.001 | 0 | 0 | 0 | 0 | 23.63 | 0.98 | 260 | 0 | 0 | 0 | 0 | 0 | 0 | 3.219 | 4.882 | 4.162 | 0 | 0 | 8.612 | 2 | 2 | 0
2021-12-27 05:00 | 0 | 211.4 | 202.81 | 1 | 2.8 | 18.93 | 100 | 100 | 0 | 0 | 0 | 0.521 | 0 | 0 | 0 | 0 | 0 | 0 | 50.439 | 69.603 | 72.552 | 0 | 0 | 0 | 0 | 0 | 0 | -0.001 | 0 | 0 | 0 | 0 | 16.39 | 0.99 | 330.03 | 0 | 0 | 0 | 0 | 36.674 | 0 | 3.955 | 5.296 | 4.514 | 0 | 0 | 0 | 1 | 1 | 0
2021-12-27 06:00 | 0 | 326.9 | 322.26 | 1 | 2.9 | 19.65 | 100 | 100 | 0 | 0 | 0 | 0.521 | 0 | 24.663 | 0 | 24.663 | 24.663 | 24.663 | 96.947 | 110.599 | 112.192 | 0 | 0 | 0 | 0 | 0 | 0 | -0.001 | 0 | 21.98 | 0 | 0 | 9.67 | 1 | 425 | 0 | 0 | 0 | 0 | 49.735 | 0 | 9.246 | 7.181 | 6.122 | 0 | 0 | 0 | 1 | 1 | 0
2021-12-27 07:00 | 0 | 334.1 | 333.38 | 1 | 3.1 | 20.05 | 100 | 100 | 0 | 0 | 0 | 0.521 | 0 | 72.677 | 0 | 72.677 | 72.677 | 72.677 | 100.67 | 114.416 | 114.663 | 0 | 0 | 0 | 0 | 0 | 0 | -0.001 | 0 | 63.38 | 0 | 0 | 3.76 | 1 | 425 | 0 | 0 | 0 | 0 | 0 | 0 | 12.983 | 8.102 | 6.907 | 0 | 0 | 0 | 1 | 1 | 0
2021-12-27 08:00 | 0 | 180.9 | 180.87 | 1 | 3.3 | 23.99 | 100 | 100 | 0 | 0 | 0 | 0.521 | 0 | 27.197 | 0 | 27.197 | 27.197 | 27.197 | 54.67 | 62.075 | 62.085 | 0 | 0 | 0 | 0 | 0 | 0 | -0.001 | 0 | 43.81 | 0 | 0 | 1.02 | 1 | 425 | 0 | 0 | 0 | 0 | 0 | 0 | 12.61 | 8.024 | 6.84 | 0 | 0 | 0 | 1 | 1 | 0
2021-12-27 09:00 | 0 | 315.5 | 314.58 | 1 | 3.1 | 24.28 | 100 | 100 | 0 | 0 | 0 | 0.521 | 0 | 67.528 | 0 | 67.528 | 67.528 | 67.528 | 94.964 | 107.963 | 108.28 | 0 | 0 | 0 | 0 | 0 | 0 | -0.001 | 0 | 62.36 | 0 | 0 | 4.38 | 1 | 425 | 0 | 0 | 0 | 0 | 0 | 0 | 12.583 | 8.018 | 6.835 | 0 | 0 | 0 | 1 | 1 | 0
2021-12-27 10:00 | 0 | 384.4 | 382.21 | 1 | 3.1 | 26.5 | 100 | 100 | 23.733 | 23.733 | 2.126 | 0.776 | 26.635 | 0 | 0 | 88.128 | 88.128 | 88.128 | 115.275 | 131.176 | 131.926 | 0 | 0 | 0 | 0 | 0 | 0 | 88.127 | 88.128 | 66.8 | 17.99 | 100 | 6.11 | 1 | 425 | 0 | 0 | 0 | 0 | 0 | 0 | 12.377 | 7.973 | 6.797 | 0 | 0 | 0 | 2 | 2 | 0
2021-12-27 11:00 | 0 | 844.8 | 840.05 | 1 | 3.2 | 27.14 | 100 | 100 | 72.332 | 72.332 | 5.341 | 3.196 | 80.87 | 0 | 0 | 226.3 | 226.3 | 226.3 | 253.365 | 288.307 | 289.935 | 0 | 0 | 0 | 0 | 0 | 0 | 226.299 | 226.3 | 78.05 | 24.95 | 100 | 6.08 | 1 | 425 | 0 | 0 | 0 | 0 | 0 | 0 | 12.318 | 7.961 | 6.786 | 0 | 0 | 0 | 2 | 3 | 0
2021-12-27 12:00 | 0 | 870.9 | 868.48 | 1 | 3.9 | 26.98 | 100 | 100 | 75.886 | 75.885 | 5.429 | 3.422 | 84.737 | 0 | 0 | 235.103 | 235.103 | 235.103 | 262.188 | 298.061 | 298.893 | 0 | 0 | 0 | 0 | 0 | 0 | 235.102 | 235.103 | 78.66 | 25.39 | 100 | 4.28 | 1 | 425 | 0 | 0 | 0 | 0 | 0 | 0 | 12.332 | 7.964 | 6.789 | 0 | 0 | 0 | 2 | 3 | 0
2021-12-27 13:00 | 0 | 588.6 | 588.54 | 1 | 4.7 | 26.11 | 100 | 100 | 44.593 | 44.592 | 3.128 | 1.608 | 49.329 | 0 | 0 | 150.702 | 150.702 | 150.702 | 177.899 | 201.986 | 202.008 | 0 | 0 | 0 | 0 | 0 | 0 | 150.701 | 150.702 | 74.6 | 22.07 | 100 | 0.84 | 1 | 425 | 0 | 0 | 0 | 0 | 0 | 0 | 12.413 | 7.981 | 6.804 | 0 | 0 | 0 | 2 | 3 | 0
2021-12-27 14:00 | 0 | 776.5 | 774.62 | 1 | 4.3 | 24.32 | 100 | 100 | 65.386 | 65.386 | 4.519 | 2.718 | 72.623 | 0 | 0 | 206.455 | 206.455 | 206.455 | 233.886 | 265.85 | 266.495 | 0 | 0 | 0 | 0 | 0 | 0 | 206.454 | 206.455 | 77.47 | 24.54 | 100 | 3.99 | 1 | 425 | 0 | 0 | 0 | 0 | 0 | 0 | 12.579 | 8.017 | 6.834 | 0 | 0 | 0 | 2 | 3 | 0
2021-12-27 15:00 | 0 | 560.1 | 551.71 | 1 | 4.3 | 23.43 | 100 | 100 | 40.57 | 40.57 | 2.784 | 1.41 | 44.764 | 0 | 0 | 138.389 | 138.389 | 138.389 | 165.936 | 189.346 | 192.226 | 0 | 0 | 0 | 0 | 0 | 0 | 138.388 | 138.389 | 71.99 | 21.11 | 100 | 9.93 | 1 | 425 | 0 | 0 | 0 | 0 | 0 | 0 | 12.663 | 8.035 | 6.85 | 0 | 0 | 0 | 2 | 3 | 0
2021-12-27 16:00 | 0 | 465 | 445.42 | 1 | 3.6 | 23.24 | 100 | 100 | 21.854 | 21.853 | 1.312 | 0.7 | 23.866 | 0 | 0 | 80.038 | 80.038 | 80.038 | 107.609 | 152.87 | 159.588 | 0 | 0 | 0 | 0 | 0 | 0 | 80.037 | 80.038 | 50.15 | 13.69 | 100 | 16.68 | 0.99 | 425 | 0 | 0 | 0 | 0 | 0 | 0 | 12.68 | 8.039 | 6.853 | 0 | 0 | 0 | 2 | 2 | 0
2021-12-27 17:00 | 0 | 222.8 | 203.65 | 1 | 2.8 | 19.93 | 100 | 100 | 0 | 0 | 0 | 0.521 | 0 | 0 | 0 | 0 | 0 | 0 | 15.536 | 69.892 | 76.465 | 0 | 0 | 0 | 0 | 0 | 0 | -0.001 | 0 | 0 | 0 | 0 | 23.93 | 0.98 | 403.06 | 0 | 0 | 0 | 0 | -11.489 | 0 | 12.29 | 7.954 | 6.781 | 0 | 0 | 0 | 2 | 2 | 0
2021-12-27 18:00 | 0 | 0 | 0 | 0 | 2.5 | 20.14 | 100 | 100 | 0 | 0 | 0 | 0 | 0 | 0 | 0 | 0 | 0 | 0 | 0 | 0 | 0 | 0 | 0 | 0 | 0 | 0 | 0 | -0.001 | 0 | 0 | 0 | 0 | 0 | 0 | 358.39 | 0 | 0 | 0 | 0 | -23.393 | 0 | 9.766 | 7.356 | 6.271 | 0 | 0 | 0 | 2 | 2 | 0
2021-12-27 19:00 | 0 | 0 | 0 | 0 | 2.3 | 20.19 | 100 | 100 | 0 | 0 | 0 | 0 | 0 | 0 | 0 | 0 | 0 | 0 | 0 | 0 | 0 | 0 | 0 | 0 | 0 | 0 | 0 | -0.001 | 0 | 0 | 0 | 0 | 0 | 0 | 322.17 | 0 | 0 | 0 | 0 | -18.97 | 0 | 6.891 | 6.521 | 5.559 | 0 | 0 | 0 | 1 | 1 | 0
2021-12-27 20:00 | 0 | 0 | 0 | 0 | 2.3 | 18.97 | 100 | 100 | 0 | 0 | 0 | 0 | 0 | 0 | 0 | 0 | 0 | 0 | 0 | 0 | 0 | 0 | 0 | 0 | 0 | 0 | 0 | -0.001 | 0 | 0 | 0 | 0 | 0 | 0 | 291.65 | 0 | 0 | 0 | 0 | -15.98 | 0 | 5.124 | 5.86 | 4.996 | 0 | 0 | 0 | 1 | 1 | 0
2021-12-27 21:00 | 0 | 0 | 0 | 0 | 2 | 19.27 | 100 | 100 | 0 | 0 | 0 | 0 | 0 | 0 | 0 | 0 | 0 | 0 | 0 | 0 | 0 | 0 | 0 | 0 | 0 | 0 | 0 | -0.001 | 0 | 0 | 0 | 0 | 0 | 0 | 265.57 | 0 | 0 | 0 | 0 | -13.661 | 0 | 3.891 | 5.274 | 4.496 | 0 | 0 | 0 | 1 | 1 | 0
2021-12-27 22:00 | 0 | 0 | 0 | 0 | 1.8 | 18.57 | 100 | 100 | 0 | 0 | 0 | 0 | 0 | 0 | 0 | 0 | 0 | 0 | 0 | 0 | 0 | 0 | 0 | 0 | 0 | 0 | 0 | -0.001 | 0 | 0 | 0 | 0 | 0 | 0 | 260 | 0 | 0 | 0 | 0 | -2.884 | 0 | 3.17 | 4.85 | 4.134 | 0 | 0 | 9.27 | 1 | 1 | 0
2021-12-27 23:00 | 0 | 0 | 0 | 0 | 1.4 | 18.74 | 100 | 100 | 0 | 0 | 0 | 0 | 0 | 0 | 0 | 0 | 0 | 0 | 0 | 0 | 0 | 0 | 0 | 0 | 0 | 0 | 0 | -0.001 | 0 | 0 | 0 | 0 | 0 | 0 | 260 | 0 | 0 | 0 | 0 | 0 | 0 | 3.136 | 4.827 | 4.115 | 0 | 0 | 12.078 | 1 | 1 | 0
2021-12-28 | 0 | 0 | 0 | 0 | 1.2 | 18.96 | 100 | 100 | 0 | 0 | 0 | 0 | 0 | 0 | 0 | 0 | 0 | 0 | 0 | 0 | 0 | 0 | 0 | 0 | 0 | 0 | 0 | -0.001 | 0 | 0 | 0 | 0 | 0 | 0 | 260 | 0 | 0 | 0 | 0 | 0 | 0 | 3.129 | 4.823 | 4.111 | 0 | 0 | 12.064 | 1 | 1 | 0
2021-12-28 01:00 | 0 | 0 | 0 | 0 | 1.1 | 18.95 | 100 | 100 | 0 | 0 | 0 | 0 | 0 | 0 | 0 | 0 | 0 | 0 | 0 | 0 | 0 | 0 | 0 | 0 | 0 | 0 | 0 | -0.001 | 0 | 0 | 0 | 0 | 0 | 0 | 260 | 0 | 0 | 0 | 0 | 0 | 0 | 3.13 | 4.823 | 4.112 | 0 | 0 | 12.064 | 1 | 1 | 0
2021-12-28 02:00 | 0 | 0 | 0 | 0 | 1.1 | 18.52 | 100 | 100 | 0 | 0 | 0 | 0 | 0 | 0 | 0 | 0 | 0 | 0 | 0 | 0 | 0 | 0 | 0 | 0 | 0 | 0 | 0 | -0.001 | 0 | 0 | 0 | 0 | 0 | 0 | 260 | 0 | 0 | 0 | 0 | 0 | 0 | 3.143 | 4.832 | 4.119 | 0 | 0 | 12.093 | 1 | 1 | 0
2021-12-28 03:00 | 0 | 0 | 0 | 1 | 1.1 | 18.67 | 100 | 100 | 0 | 0 | 0 | 0 | 0 | 0 | 0 | 0 | 0 | 0 | 0 | 0 | 0 | 0 | 0 | 0 | 0 | 0 | 0 | -0.001 | 0 | 0 | 0 | 0 | 27.37 | 0.97 | 260 | 0 | 0 | 0 | 0 | 0 | 0 | 3.138 | 4.829 | 4.116 | 0 | 0 | 12.083 | 1 | 1 | 0
2021-12-28 04:00 | 0 | 103.2 | 94.53 | 1 | 1.6 | 18.47 | 100 | 100 | 0 | 0 | 0 | 0.521 | 0 | 0 | 0 | 0 | 0 | 0 | 7.754 | 32.443 | 35.418 | 0 | 0 | 0 | 0 | 0 | 0 | -0.001 | 0 | 0 | 0 | 0 | 23.65 | 0.98 | 260 | 0 | 0 | 0 | 0 | 0 | 0 | 3.144 | 4.833 | 4.12 | 0 | 0 | 4.342 | 2 | 2 | 0
2021-12-28 05:00 | 0 | 260.9 | 250.26 | 1 | 1.8 | 22.19 | 100 | 100 | 0 | 0 | 0 | 0.521 | 0 | 0 | 0 | 0 | 0 | 0 | 61.844 | 85.891 | 89.541 | 0 | 0 | 0 | 0 | 0 | 0 | -0.001 | 0 | 0 | 0 | 0 | 16.42 | 0.99 | 351.21 | 0 | 0 | 0 | 0 | 47.767 | 0 | 4.123 | 5.374 | 4.581 | 0 | 0 | 0 | 1 | 1 | 0
2021-12-28 06:00 | 0 | 427 | 420.92 | 1 | 2.2 | 22.62 | 100 | 100 | 0 | 0 | 0 | 0.521 | 0 | 62.858 | 0 | 62.858 | 62.858 | 62.858 | 126.626 | 144.459 | 146.546 | 0 | 0 | 0 | 0 | 0 | 0 | -0.001 | 0 | 42.89 | 0 | 0 | 9.68 | 1 | 425 | 0 | 0 | 0 | 0 | 38.642 | 0 | 10.994 | 7.628 | 6.503 | 0 | 0 | 0 | 1 | 1 | 0
2021-12-28 07:00 | 0 | 650.1 | 648.7 | 1 | 2.5 | 22.89 | 100 | 100 | 51.627 | 51.627 | 2.809 | 1.92 | 56.356 | 0 | 0 | 168.266 | 168.266 | 168.266 | 195.884 | 222.632 | 223.114 | 0 | 0 | 0 | 0 | 0 | 0 | 168.265 | 168.266 | 75.42 | 23.14 | 100 | 3.77 | 1 | 425 | 0 | 0 | 0 | 0 | 0 | 0 | 12.713 | 8.046 | 6.859 | 0 | 0 | 0 | 2 | 2 | 0
2021-12-28 08:00 | 0 | 769 | 768.88 | 1 | 3.3 | 26.77 | 100 | 100 | 64.05 | 64.05 | 5.047 | 2.691 | 71.788 | 0 | 0 | 205.289 | 205.289 | 205.289 | 232.401 | 263.879 | 263.921 | 0 | 0 | 0 | 0 | 0 | 0 | 205.288 | 205.289 | 77.78 | 24.27 | 100 | 1.02 | 1 | 425 | 0 | 0 | 0 | 0 | 0 | 0 | 12.352 | 7.968 | 6.793 | 0 | 0 | 0 | 2 | 3 | 0
2021-12-28 09:00 | 0 | 951.1 | 948.29 | 1 | 3.7 | 27.99 | 100 | 100 | 83.99 | 83.989 | 6.761 | 4.089 | 94.84 | 0 | 0 | 259.312 | 259.312 | 259.312 | 286.266 | 325.453 | 326.418 | 0 | 0 | 0 | 0 | 0 | 0 | 259.311 | 259.312 | 79.44 | 25.73 | 100 | 4.4 | 1 | 425 | 0 | 0 | 0 | 0 | 0 | 0 | 12.239 | 7.944 | 6.772 | 0 | 0 | 0 | 2 | 3 | 0
2021-12-28 10:00 | 0 | 957.3 | 951.79 | 1 | 3.7 | 29.67 | 100 | 100 | 83.602 | 83.601 | 7.037 | 4.118 | 94.756 | 0 | 0 | 260.314 | 260.314 | 260.314 | 287.053 | 326.655 | 328.545 | 0 | 0 | 0 | 0 | 0 | 0 | 260.313 | 260.314 | 79.23 | 25.45 | 100 | 6.15 | 1 | 425 | 0 | 0 | 0 | 0 | 0 | 0 | 12.086 | 7.91 | 6.743 | 0 | 0 | 0 | 2 | 3 | 0
2021-12-28 11:00 | 0 | 893.1 | 888 | 1 | 4.2 | 29.68 | 100 | 100 | 76.667 | 76.667 | 6.347 | 3.581 | 86.595 | 0 | 0 | 241.079 | 241.079 | 241.079 | 267.817 | 304.761 | 306.512 | 0 | 0 | 0 | 0 | 0 | 0 | 241.078 | 241.079 | 78.65 | 25.01 | 100 | 6.13 | 1 | 425 | 0 | 0 | 0 | 0 | 0 | 0 | 12.085 | 7.91 | 6.743 | 0 | 0 | 0 | 2 | 3 | 0
2021-12-28 12:00 | 0 | 856.2 | 853.75 | 1 | 4.6 | 28.98 | 100 | 100 | 73.236 | 73.236 | 5.882 | 3.313 | 82.431 | 0 | 0 | 230.906 | 230.906 | 230.906 | 257.733 | 293.005 | 293.848 | 0 | 0 | 0 | 0 | 0 | 0 | 230.905 | 230.906 | 78.58 | 24.92 | 100 | 4.34 | 1 | 425 | 0 | 0 | 0 | 0 | 0 | 0 | 12.149 | 7.924 | 6.755 | 0 | 0 | 0 | 2 | 3 | 0
2021-12-28 13:00 | 0 | 651.7 | 651.62 | 1 | 4.5 | 28.43 | 100 | 100 | 50.272 | 50.271 | 4.474 | 1.954 | 56.7 | 0 | 0 | 170.065 | 170.065 | 170.065 | 196.963 | 223.635 | 223.663 | 0 | 0 | 0 | 0 | 0 | 0 | 170.064 | 170.065 | 76.04 | 22.48 | 100 | 0.92 | 1 | 425 | 0 | 0 | 0 | 0 | 0 | 0 | 12.199 | 7.935 | 6.764 | 0 | 0 | 0 | 2 | 3 | 0
2021-12-28 14:00 | 0 | 513 | 511.81 | 1 | 4.6 | 25.53 | 100 | 100 | 36.622 | 36.622 | 2.757 | 1.245 | 40.625 | 0 | 0 | 127.267 | 127.267 | 127.267 | 154.54 | 175.654 | 176.062 | 0 | 0 | 0 | 0 | 0 | 0 | 127.266 | 127.267 | 72.29 | 20.8 | 100 | 3.9 | 1 | 425 | 0 | 0 | 0 | 0 | 0 | 0 | 12.466 | 7.993 | 6.814 | 0 | 0 | 0 | 2 | 2 | 0
2021-12-28 15:00 | 0 | 319.5 | 314.8 | 1 | 4.2 | 25.38 | 100 | 100 | 0 | 0 | 0 | 0.521 | 0 | 67.397 | 0 | 67.397 | 67.397 | 67.397 | 94.689 | 108.04 | 109.652 | 0 | 0 | 0 | 0 | 0 | 0 | -0.001 | 0 | 61.46 | 0 | 0 | 9.84 | 1 | 425 | 0 | 0 | 0 | 0 | 0 | 0 | 12.48 | 7.996 | 6.816 | 0 | 0 | 0 | 2 | 2 | 0
2021-12-28 16:00 | 0 | 168.6 | 161.58 | 1 | 3 | 25.21 | 100 | 100 | 0 | 0 | 0 | 0.521 | 0 | 11.888 | 0 | 11.888 | 11.888 | 11.888 | 39.202 | 55.455 | 57.864 | 0 | 0 | 0 | 0 | 0 | 0 | -0.001 | 0 | 20.54 | 0 | 0 | 16.59 | 0.99 | 425 | 0 | 0 | 0 | 0 | 0 | 0 | 12.496 | 7.999 | 6.819 | 0 | 0 | 0 | 1 | 1 | 0
2021-12-28 17:00 | 0 | 46 | 42.08 | 1 | 2.1 | 22.07 | 100 | 100 | 0 | 0 | 0 | 0.521 | 0 | 0 | 0 | 0 | 0 | 0 | 3.253 | 14.441 | 15.787 | 0 | 0 | 0 | 0 | 0 | 0 | -0.001 | 0 | 0 | 0 | 0 | 23.83 | 0.98 | 381.86 | 0 | 0 | 0 | 0 | -22.59 | 0 | 11.458 | 7.765 | 6.62 | 0 | 0 | 0 | 1 | 1 | 0
2021-12-28 18:00 | 0 | 0 | 0 | 0 | 2 | 21.89 | 100 | 100 | 0 | 0 | 0 | 0 | 0 | 0 | 0 | 0 | 0 | 0 | 0 | 0 | 0 | 0 | 0 | 0 | 0 | 0 | 0 | -0.001 | 0 | 0 | 0 | 0 | 0 | 0 | 341.7 | 0 | 0 | 0 | 0 | -21.036 | 0 | 8.201 | 6.928 | 5.906 | 0 | 0 | 0 | 2 | 2 | 0
2021-12-28 19:00 | 0 | 0 | 0 | 0 | 1.5 | 21.87 | 100 | 100 | 0 | 0 | 0 | 0 | 0 | 0 | 0 | 0 | 0 | 0 | 0 | 0 | 0 | 0 | 0 | 0 | 0 | 0 | 0 | -0.001 | 0 | 0 | 0 | 0 | 0 | 0 | 308.56 | 0 | 0 | 0 | 0 | -17.351 | 0 | 5.913 | 6.174 | 5.264 | 0 | 0 | 0 | 1 | 1 | 0
2021-12-28 20:00 | 0 | 0 | 0 | 0 | 1.3 | 20.69 | 100 | 100 | 0 | 0 | 0 | 0 | 0 | 0 | 0 | 0 | 0 | 0 | 0 | 0 | 0 | 0 | 0 | 0 | 0 | 0 | 0 | -0.001 | 0 | 0 | 0 | 0 | 0 | 0 | 280.32 | 0 | 0 | 0 | 0 | -14.792 | 0 | 4.475 | 5.569 | 4.748 | 0 | 0 | 0 | 1 | 1 | 0
2021-12-28 21:00 | 0 | 0 | 0 | 0 | 1.1 | 20.75 | 100 | 100 | 0 | 0 | 0 | 0 | 0 | 0 | 0 | 0 | 0 | 0 | 0 | 0 | 0 | 0 | 0 | 0 | 0 | 0 | 0 | -0.001 | 0 | 0 | 0 | 0 | 0 | 0 | 260 | 0 | 0 | 0 | 0 | -6.539 | 0 | 3.46 | 5.029 | 4.287 | 0 | 0 | 6.238 | 1 | 1 | 0
2021-12-28 22:00 | 0 | 0 | 0 | 0 | 0.8 | 19.06 | 100 | 100 | 0 | 0 | 0 | 0 | 0 | 0 | 0 | 0 | 0 | 0 | 0 | 0 | 0 | 0 | 0 | 0 | 0 | 0 | 0 | -0.001 | 0 | 0 | 0 | 0 | 0 | 0 | 260 | 0 | 0 | 0 | 0 | 0 | 0 | 3.126 | 4.821 | 4.11 | 0 | 0 | 12.057 | 1 | 1 | 0
2021-12-28 23:00 | 0 | 0 | 0 | 0 | 0.8 | 18.94 | 100 | 100 | 0 | 0 | 0 | 0 | 0 | 0 | 0 | 0 | 0 | 0 | 0 | 0 | 0 | 0 | 0 | 0 | 0 | 0 | 0 | -0.001 | 0 | 0 | 0 | 0 | 0 | 0 | 260 | 0 | 0 | 0 | 0 | 0 | 0 | 3.13 | 4.823 | 4.112 | 0 | 0 | 12.065 | 1 | 1 | 0
2021-12-29 | 0 | 0 | 0 | 0 | 0.5 | 18.71 | 100 | 100 | 0 | 0 | 0 | 0 | 0 | 0 | 0 | 0 | 0 | 0 | 0 | 0 | 0 | 0 | 0 | 0 | 0 | 0 | 0 | -0.001 | 0 | 0 | 0 | 0 | 0 | 0 | 260 | 0 | 0 | 0 | 0 | 0 | 0 | 3.137 | 4.828 | 4.116 | 0 | 0 | 12.08 | 1 | 1 | 0
2021-12-29 01:00 | 0 | 0 | 0 | 0 | 0.8 | 18.61 | 100 | 100 | 0 | 0 | 0 | 0 | 0 | 0 | 0 | 0 | 0 | 0 | 0 | 0 | 0 | 0 | 0 | 0 | 0 | 0 | 0 | -0.001 | 0 | 0 | 0 | 0 | 0 | 0 | 260 | 0 | 0 | 0 | 0 | 0 | 0 | 3.14 | 4.83 | 4.117 | 0 | 0 | 12.087 | 1 | 1 | 0
2021-12-29 02:00 | 0 | 0 | 0 | 0 | 1.3 | 17.49 | 100 | 100 | 0 | 0 | 0 | 0 | 0 | 0 | 0 | 0 | 0 | 0 | 0 | 0 | 0 | 0 | 0 | 0 | 0 | 0 | 0 | -0.001 | 0 | 0 | 0 | 0 | 0 | 0 | 260 | 0 | 0 | 0 | 0 | 0 | 0 | 3.174 | 4.852 | 4.137 | 0 | 0 | 12.163 | 1 | 1 | 0
2021-12-29 03:00 | 0 | 0 | 0 | 1 | 1.3 | 18.02 | 100 | 100 | 0 | 0 | 0 | 0 | 0 | 0 | 0 | 0 | 0 | 0 | 0 | 0 | 0 | 0 | 0 | 0 | 0 | 0 | 0 | -0.001 | 0 | 0 | 0 | 0 | 27.39 | 0.97 | 260 | 0 | 0 | 0 | 0 | 0 | 0 | 3.158 | 4.842 | 4.127 | 0 | 0 | 12.127 | 1 | 1 | 0
2021-12-29 04:00 | 0 | 171.2 | 156.79 | 1 | 1.4 | 18.36 | 100 | 100 | 0 | 0 | 0 | 0.521 | 0 | 0 | 0 | 0 | 0 | 0 | 12.59 | 53.812 | 58.756 | 0 | 0 | 0 | 0 | 0 | 0 | -0.001 | 0 | 0 | 0 | 0 | 23.67 | 0.98 | 260.89 | 0 | 0 | 0 | 0 | 0.466 | 0 | 3.157 | 4.841 | 4.127 | 0 | 0 | 0 | 2 | 2 | 0
2021-12-29 05:00 | 0 | 236.9 | 227.22 | 1 | 1 | 24.09 | 100 | 100 | 0 | 0 | 0 | 0.521 | 0 | 0 | 0 | 0 | 0 | 0 | 55.779 | 77.984 | 81.304 | 0 | 0 | 0 | 0 | 0 | 0 | -0.001 | 0 | 0 | 0 | 0 | 16.43 | 0.99 | 341.21 | 0 | 0 | 0 | 0 | 42.065 | 0 | 3.934 | 5.28 | 4.501 | 0 | 0 | 0 | 1 | 1 | 0
2021-12-29 06:00 | 0 | 265.9 | 262.11 | 1 | 1.4 | 24.16 | 100 | 100 | 0 | 0 | 0 | 0.521 | 0 | 13.014 | 0 | 13.014 | 13.014 | 13.014 | 78.849 | 89.955 | 91.257 | 0 | 0 | 0 | 0 | 0 | 0 | -0.001 | 0 | 14.26 | 0 | 0 | 9.69 | 1 | 425 | 0 | 0 | 0 | 0 | 43.878 | 0 | 8.832 | 7.086 | 6.04 | 0 | 0 | 0 | 1 | 1 | 0
2021-12-29 07:00 | 0 | 293.2 | 292.57 | 1 | 2.6 | 24.39 | 100 | 100 | 0 | 0 | 0 | 0.521 | 0 | 60.924 | 0 | 60.924 | 60.924 | 60.924 | 88.345 | 100.409 | 100.626 | 0 | 0 | 0 | 0 | 0 | 0 | -0.001 | 0 | 60.54 | 0 | 0 | 3.77 | 1 | 425 | 0 | 0 | 0 | 0 | 0 | 0 | 12.573 | 8.016 | 6.833 | 0 | 0 | 0 | 1 | 1 | 0
2021-12-29 08:00 | 0 | 470.5 | 470.42 | 1 | 3.7 | 26.84 | 100 | 100 | 32.251 | 32.251 | 2.78 | 1.081 | 36.112 | 0 | 0 | 115.086 | 115.086 | 115.086 | 142.19 | 161.449 | 161.476 | 0 | 0 | 0 | 0 | 0 | 0 | 115.085 | 115.086 | 71.27 | 19.97 | 100 | 1.04 | 1 | 425 | 0 | 0 | 0 | 0 | 0 | 0 | 12.345 | 7.967 | 6.791 | 0 | 0 | 0 | 2 | 2 | 0
2021-12-29 09:00 | 0 | 453.8 | 452.44 | 1 | 3.7 | 27.05 | 100 | 100 | 30.41 | 30.41 | 2.697 | 1.011 | 34.119 | 0 | 0 | 109.504 | 109.504 | 109.504 | 136.58 | 155.278 | 155.744 | 0 | 0 | 0 | 0 | 0 | 0 | 109.503 | 109.504 | 70.31 | 19.53 | 100 | 4.43 | 1 | 425 | 0 | 0 | 0 | 0 | 0 | 0 | 12.326 | 7.962 | 6.788 | 0 | 0 | 0 | 2 | 2 | 0
2021-12-29 10:00 | 0 | 405.2 | 402.84 | 1 | 3.7 | 26.99 | 100 | 100 | 25.635 | 25.635 | 2.312 | 0.84 | 28.787 | 0 | 0 | 94.405 | 94.405 | 94.405 | 121.489 | 138.253 | 139.065 | 0 | 0 | 0 | 0 | 0 | 0 | 94.404 | 94.405 | 67.89 | 18.43 | 100 | 6.19 | 1 | 425 | 0 | 0 | 0 | 0 | 0 | 0 | 12.331 | 7.964 | 6.789 | 0 | 0 | 0 | 2 | 2 | 0
2021-12-29 11:00 | 0 | 321.5 | 319.63 | 1 | 3.8 | 26.84 | 100 | 100 | 0 | 0 | 0 | 0.521 | 0 | 69.292 | 0 | 69.292 | 69.292 | 69.292 | 96.395 | 109.697 | 110.339 | 0 | 0 | 0 | 0 | 0 | 0 | -0.001 | 0 | 62.8 | 0 | 0 | 6.18 | 1 | 425 | 0 | 0 | 0 | 0 | 0 | 0 | 12.345 | 7.967 | 6.791 | 0 | 0 | 0 | 2 | 2 | 0
2021-12-29 12:00 | 0 | 370.5 | 369.4 | 1 | 4 | 27.3 | 100 | 100 | 22.049 | 22.049 | 2.573 | 0.741 | 25.363 | 0 | 0 | 84.47 | 84.47 | 84.47 | 111.513 | 126.779 | 127.156 | 0 | 0 | 0 | 0 | 0 | 0 | 84.469 | 84.47 | 66.43 | 17.34 | 100 | 4.41 | 1 | 425 | 0 | 0 | 0 | 0 | 0 | 0 | 12.303 | 7.957 | 6.784 | 0 | 0 | 0 | 2 | 2 | 0
2021-12-29 13:00 | 0 | 229.3 | 229.26 | 1 | 3.5 | 27.25 | 100 | 100 | 0 | 0 | 0 | 0.521 | 0 | 42.248 | 0 | 42.248 | 42.248 | 42.248 | 69.298 | 78.684 | 78.696 | 0 | 0 | 0 | 0 | 0 | 0 | -0.001 | 0 | 53.68 | 0 | 0 | 1 | 1 | 425 | 0 | 0 | 0 | 0 | 0 | 0 | 12.307 | 7.958 | 6.784 | 0 | 0 | 0 | 2 | 2 | 0
2021-12-29 14:00 | 0 | 114.5 | 114.25 | 1 | 3.2 | 24.24 | 100 | 100 | 0 | 0 | 0 | 0.521 | 0 | 7.057 | 0 | 7.057 | 7.057 | 7.057 | 34.498 | 39.21 | 39.296 | 0 | 0 | 0 | 0 | 0 | 0 | -0.001 | 0 | 17.96 | 0 | 0 | 3.81 | 1 | 425 | 0 | 0 | 0 | 0 | 0 | 0 | 12.587 | 8.019 | 6.836 | 0 | 0 | 0 | 1 | 1 | 0
2021-12-29 15:00 | 0 | 17.8 | 17.54 | 1 | 2.7 | 24 | 100 | 100 | 0 | 0 | 0 | 0.521 | 0 | 0 | 0 | 0 | 0 | 0 | 5.277 | 6.021 | 6.109 | 0 | 0 | 0 | 0 | 0 | 0 | -0.001 | 0 | 0 | 0 | 0 | 9.74 | 1 | 385.87 | 0 | 0 | 0 | 0 | -20.494 | 0 | 11.407 | 7.754 | 6.611 | 0 | 0 | 0 | 1 | 1 | 0
2021-12-29 16:00 | 0 | 12.1 | 11.6 | 1 | 2.2 | 24.13 | 100 | 100 | 0 | 0 | 0 | 0.521 | 0 | 0 | 0 | 0 | 0 | 0 | 2.826 | 3.982 | 4.153 | 0 | 0 | 0 | 0 | 0 | 0 | -0.001 | 0 | 0 | 0 | 0 | 16.49 | 0.99 | 350.42 | 0 | 0 | 0 | 0 | -18.564 | 0 | 8.431 | 6.996 | 5.964 | 0 | 0 | 0 | 1 | 1 | 0
2021-12-29 17:00 | 0 | 0.2 | 0.18 | 1 | 2.2 | 21.37 | 100 | 100 | 0 | 0 | 0 | 0.521 | 0 | 0 | 0 | 0 | 0 | 0 | 0.014 | 0.063 | 0.069 | 0 | 0 | 0 | 0 | 0 | 0 | -0.001 | 0 | 0 | 0 | 0 | 23.73 | 0.98 | 315.79 | 0 | 0 | 0 | 0 | -18.136 | 0 | 6.39 | 6.348 | 5.412 | 0 | 0 | 0 | 1 | 1 | 0
2021-12-29 18:00 | 0 | 0 | 0 | 0 | 1.9 | 21.28 | 100 | 100 | 0 | 0 | 0 | 0 | 0 | 0 | 0 | 0 | 0 | 0 | 0 | 0 | 0 | 0 | 0 | 0 | 0 | 0 | 0 | -0.001 | 0 | 0 | 0 | 0 | 0 | 0 | 286.57 | 0 | 0 | 0 | 0 | -15.297 | 0 | 4.747 | 5.695 | 4.855 | 0 | 0 | 0 | 2 | 2 | 0
2021-12-29 19:00 | 0 | 0 | 0 | 0 | 1.9 | 21.4 | 100 | 100 | 0 | 0 | 0 | 0 | 0 | 0 | 0 | 0 | 0 | 0 | 0 | 0 | 0 | 0 | 0 | 0 | 0 | 0 | 0 | -0.001 | 0 | 0 | 0 | 0 | 0 | 0 | 261.45 | 0 | 0 | 0 | 0 | -13.158 | 0 | 3.643 | 5.136 | 4.379 | 0 | 0 | 0 | 1 | 1 | 0
2021-12-29 20:00 | 0 | 0 | 0 | 0 | 1.5 | 20.55 | 100 | 100 | 0 | 0 | 0 | 0 | 0 | 0 | 0 | 0 | 0 | 0 | 0 | 0 | 0 | 0 | 0 | 0 | 0 | 0 | 0 | -0.001 | 0 | 0 | 0 | 0 | 0 | 0 | 260 | 0 | 0 | 0 | 0 | -0.402 | 0 | 3.084 | 4.793 | 4.086 | 0 | 0 | 11.561 | 1 | 1 | 0
2021-12-29 21:00 | 0 | 0 | 0 | 0 | 1.2 | 20.79 | 100 | 100 | 0 | 0 | 0 | 0 | 0 | 0 | 0 | 0 | 0 | 0 | 0 | 0 | 0 | 0 | 0 | 0 | 0 | 0 | 0 | -0.001 | 0 | 0 | 0 | 0 | 0 | 0 | 260 | 0 | 0 | 0 | 0 | 0 | 0 | 3.074 | 4.786 | 4.08 | 0 | 0 | 11.941 | 1 | 1 | 0
2021-12-29 22:00 | 0 | 0 | 0 | 0 | 1.4 | 19.53 | 100 | 100 | 0 | 0 | 0 | 0 | 0 | 0 | 0 | 0 | 0 | 0 | 0 | 0 | 0 | 0 | 0 | 0 | 0 | 0 | 0 | -0.001 | 0 | 0 | 0 | 0 | 0 | 0 | 260 | 0 | 0 | 0 | 0 | 0 | 0 | 3.112 | 4.811 | 4.102 | 0 | 0 | 12.025 | 1 | 1 | 0
2021-12-29 23:00 | 0 | 0 | 0 | 0 | 1.3 | 19.62 | 100 | 100 | 0 | 0 | 0 | 0 | 0 | 0 | 0 | 0 | 0 | 0 | 0 | 0 | 0 | 0 | 0 | 0 | 0 | 0 | 0 | -0.001 | 0 | 0 | 0 | 0 | 0 | 0 | 260 | 0 | 0 | 0 | 0 | 0 | 0 | 3.109 | 4.81 | 4.1 | 0 | 0 | 12.019 | 1 | 1 | 0
2021-12-30 | 0 | 0 | 0 | 0 | 1.3 | 19.54 | 100 | 100 | 0 | 0 | 0 | 0 | 0 | 0 | 0 | 0 | 0 | 0 | 0 | 0 | 0 | 0 | 0 | 0 | 0 | 0 | 0 | -0.001 | 0 | 0 | 0 | 0 | 0 | 0 | 260 | 0 | 0 | 0 | 0 | 0 | 0 | 3.112 | 4.811 | 4.102 | 0 | 0 | 12.025 | 1 | 1 | 0
2021-12-30 01:00 | 0 | 0 | 0 | 0 | 1.5 | 19.48 | 100 | 100 | 0 | 0 | 0 | 0 | 0 | 0 | 0 | 0 | 0 | 0 | 0 | 0 | 0 | 0 | 0 | 0 | 0 | 0 | 0 | -0.001 | 0 | 0 | 0 | 0 | 0 | 0 | 260 | 0 | 0 | 0 | 0 | 0 | 0 | 3.114 | 4.812 | 4.103 | 0 | 0 | 12.029 | 1 | 1 | 0
2021-12-30 02:00 | 0 | 0 | 0 | 0 | 1.5 | 18.83 | 100 | 100 | 0 | 0 | 0 | 0 | 0 | 0 | 0 | 0 | 0 | 0 | 0 | 0 | 0 | 0 | 0 | 0 | 0 | 0 | 0 | -0.001 | 0 | 0 | 0 | 0 | 0 | 0 | 260 | 0 | 0 | 0 | 0 | 0 | 0 | 3.133 | 4.825 | 4.114 | 0 | 0 | 12.072 | 1 | 1 | 0
2021-12-30 03:00 | 0 | 0 | 0 | 0 | 1.6 | 19.01 | 100 | 100 | 0 | 0 | 0 | 0 | 0 | 0 | 0 | 0 | 0 | 0 | 0 | 0 | 0 | 0 | 0 | 0 | 0 | 0 | 0 | -0.001 | 0 | 0 | 0 | 0 | 0 | 0 | 260 | 0 | 0 | 0 | 0 | 0 | 0 | 3.128 | 4.822 | 4.111 | 0 | 0 | 12.06 | 1 | 1 | 0
2021-12-30 04:00 | 0 | 1.5 | 1.37 | 1 | 1.8 | 18.68 | 100 | 100 | 0 | 0 | 0 | 0.521 | 0 | 0 | 0 | 0 | 0 | 0 | 0.108 | 0.471 | 0.515 | 0 | 0 | 0 | 0 | 0 | 0 | -0.001 | 0 | 0 | 0 | 0 | 23.69 | 0.98 | 260 | 0 | 0 | 0 | 0 | 0 | 0 | 3.138 | 4.828 | 4.116 | 0 | 0 | 11.975 | 2 | 2 | 0
2021-12-30 05:00 | 0 | 14.9 | 14.29 | 1 | 1.8 | 22.06 | 100 | 100 | 0 | 0 | 0 | 0.521 | 0 | 0 | 0 | 0 | 0 | 0 | 3.484 | 4.905 | 5.114 | 0 | 0 | 0 | 0 | 0 | 0 | -0.001 | 0 | 0 | 0 | 0 | 16.44 | 0.99 | 260 | 0 | 0 | 0 | 0 | 0 | 0 | 3.037 | 4.761 | 4.059 | 0 | 0 | 8.372 | 1 | 1 | 0
2021-12-30 06:00 | 0 | 247.4 | 243.87 | 1 | 1.5 | 22.08 | 100 | 100 | 0 | 0 | 0 | 0.521 | 0 | 0 | 0 | 0 | 0 | 0 | 73.363 | 83.696 | 84.908 | 0 | 0 | 0 | 0 | 0 | 0 | -0.001 | 0 | 0 | 0 | 0 | 9.69 | 1 | 372.1 | 0 | 0 | 0 | 0 | 58.706 | 0 | 4.437 | 5.517 | 4.703 | 0 | 0 | 0 | 1 | 1 | 0
2021-12-30 07:00 | 0 | 293.6 | 292.97 | 1 | 1.4 | 22.13 | 100 | 100 | 0 | 0 | 0 | 0.521 | 0 | 35.086 | 0 | 35.086 | 35.086 | 35.086 | 88.467 | 100.547 | 100.764 | 0 | 0 | 0 | 0 | 0 | 0 | -0.001 | 0 | 34.82 | 0 | 0 | 3.76 | 1 | 425 | 0 | 0 | 0 | 0 | 27.703 | 0 | 11.361 | 7.729 | 6.588 | 0 | 0 | 0 | 1 | 1 | 0
2021-12-30 08:00 | 0 | 441.8 | 441.72 | 1 | 1.7 | 26.28 | 100 | 100 | 29.832 | 29.832 | 2.212 | 0.973 | 33.018 | 0 | 0 | 106.339 | 106.339 | 106.339 | 133.514 | 151.6 | 151.626 | 0 | 0 | 0 | 0 | 0 | 0 | 106.338 | 106.339 | 70.13 | 19.67 | 100 | 1.06 | 1 | 425 | 0 | 0 | 0 | 0 | 0 | 0 | 12.397 | 7.978 | 6.801 | 0 | 0 | 0 | 2 | 2 | 0
2021-12-30 09:00 | 0 | 432.1 | 430.79 | 1 | 2.4 | 26.39 | 100 | 100 | 28.699 | 28.699 | 2.15 | 0.933 | 31.782 | 0 | 0 | 102.879 | 102.879 | 102.879 | 130.04 | 147.846 | 148.297 | 0 | 0 | 0 | 0 | 0 | 0 | 102.878 | 102.879 | 69.37 | 19.35 | 100 | 4.47 | 1 | 425 | 0 | 0 | 0 | 0 | 0 | 0 | 12.387 | 7.976 | 6.799 | 0 | 0 | 0 | 2 | 2 | 0
2021-12-30 10:00 | 0 | 735.3 | 730.94 | 1 | 2.6 | 27.19 | 100 | 100 | 59.125 | 59.125 | 4.995 | 2.426 | 66.547 | 0 | 0 | 193.375 | 193.375 | 193.375 | 220.433 | 250.859 | 252.355 | 0 | 0 | 0 | 0 | 0 | 0 | 193.374 | 193.375 | 76.63 | 23.43 | 100 | 6.24 | 1 | 425 | 0 | 0 | 0 | 0 | 0 | 0 | 12.313 | 7.96 | 6.785 | 0 | 0 | 0 | 2 | 2 | 0
2021-12-30 11:00 | 0 | 952.1 | 946.44 | 1 | 3.2 | 27.49 | 100 | 100 | 83.887 | 83.886 | 6.652 | 4.063 | 94.601 | 0 | 0 | 258.402 | 258.402 | 258.402 | 285.422 | 324.818 | 326.761 | 0 | 0 | 0 | 0 | 0 | 0 | 258.401 | 258.402 | 79.08 | 25.67 | 100 | 6.25 | 1 | 425 | 0 | 0 | 0 | 0 | 0 | 0 | 12.285 | 7.954 | 6.78 | 0 | 0 | 0 | 2 | 3 | 0
2021-12-30 12:00 | 0 | 908.5 | 905.71 | 1 | 3.8 | 27.51 | 100 | 100 | 79.624 | 79.623 | 6.093 | 3.725 | 89.442 | 0 | 0 | 246.385 | 246.385 | 246.385 | 273.401 | 310.84 | 311.797 | 0 | 0 | 0 | 0 | 0 | 0 | 246.384 | 246.385 | 79.02 | 25.54 | 100 | 4.49 | 1 | 425 | 0 | 0 | 0 | 0 | 0 | 0 | 12.283 | 7.953 | 6.78 | 0 | 0 | 0 | 2 | 3 | 0
2021-12-30 13:00 | 0 | 760.1 | 759.96 | 1 | 4.1 | 27.17 | 100 | 100 | 62.797 | 62.797 | 5.134 | 2.631 | 70.562 | 0 | 0 | 202.641 | 202.641 | 202.641 | 229.702 | 260.819 | 260.866 | 0 | 0 | 0 | 0 | 0 | 0 | 202.64 | 202.641 | 77.68 | 24.07 | 100 | 1.09 | 1 | 425 | 0 | 0 | 0 | 0 | 0 | 0 | 12.315 | 7.96 | 6.786 | 0 | 0 | 0 | 2 | 3 | 0
2021-12-30 14:00 | 0 | 281.1 | 280.51 | 1 | 4.2 | 23.4 | 100 | 100 | 0 | 0 | 0 | 0.521 | 0 | 57.156 | 0 | 57.156 | 57.156 | 57.156 | 84.707 | 96.271 | 96.474 | 0 | 0 | 0 | 0 | 0 | 0 | -0.001 | 0 | 59.24 | 0 | 0 | 3.71 | 1 | 425 | 0 | 0 | 0 | 0 | 0 | 0 | 12.665 | 8.035 | 6.85 | 0 | 0 | 0 | 2 | 3 | 0
2021-12-30 15:00 | 0 | 159.4 | 157.15 | 1 | 3.9 | 23.08 | 100 | 100 | 0 | 0 | 0 | 0.521 | 0 | 19.685 | 0 | 19.685 | 19.685 | 19.685 | 47.278 | 53.934 | 54.706 | 0 | 0 | 0 | 0 | 0 | 0 | -0.001 | 0 | 35.98 | 0 | 0 | 9.64 | 1 | 425 | 0 | 0 | 0 | 0 | 0 | 0 | 12.696 | 8.042 | 6.856 | 0 | 0 | 0 | 1 | 1 | 0
2021-12-30 16:00 | 0 | 82.7 | 79.34 | 1 | 3.2 | 22.97 | 100 | 100 | 0 | 0 | 0 | 0.521 | 0 | 0 | 0 | 0 | 0 | 0 | 19.399 | 27.231 | 28.383 | 0 | 0 | 0 | 0 | 0 | 0 | -0.001 | 0 | 0 | 0 | 0 | 16.38 | 0.99 | 410.56 | 0 | 0 | 0 | 0 | -7.564 | 0 | 12.246 | 7.945 | 6.773 | 0 | 0 | 0 | 1 | 1 | 0
2021-12-30 17:00 | 0 | 38.2 | 35 | 1 | 2.1 | 20.34 | 100 | 100 | 0 | 0 | 0 | 0.521 | 0 | 0 | 0 | 0 | 0 | 0 | 2.771 | 12.012 | 13.11 | 0 | 0 | 0 | 0 | 0 | 0 | -0.001 | 0 | 0 | 0 | 0 | 23.62 | 0.98 | 369.3 | 0 | 0 | 0 | 0 | -21.606 | 0 | 10.438 | 7.525 | 6.415 | 0 | 0 | 0 | 1 | 1 | 0
2021-12-30 18:00 | 0 | 0 | 0 | 0 | 1.9 | 20.05 | 100 | 100 | 0 | 0 | 0 | 0 | 0 | 0 | 0 | 0 | 0 | 0 | 0 | 0 | 0 | 0 | 0 | 0 | 0 | 0 | 0 | -0.001 | 0 | 0 | 0 | 0 | 0 | 0 | 331.11 | 0 | 0 | 0 | 0 | -19.998 | 0 | 7.535 | 6.728 | 5.735 | 0 | 0 | 0 | 2 | 2 | 0
2021-12-30 19:00 | 0 | 0 | 0 | 0 | 1.7 | 20.08 | 100 | 100 | 0 | 0 | 0 | 0 | 0 | 0 | 0 | 0 | 0 | 0 | 0 | 0 | 0 | 0 | 0 | 0 | 0 | 0 | 0 | -0.001 | 0 | 0 | 0 | 0 | 0 | 0 | 299.38 | 0 | 0 | 0 | 0 | -16.615 | 0 | 5.485 | 6.008 | 5.122 | 0 | 0 | 0 | 1 | 1 | 0
2021-12-30 20:00 | 0 | 0 | 0 | 0 | 1.6 | 18.8 | 100 | 100 | 0 | 0 | 0 | 0 | 0 | 0 | 0 | 0 | 0 | 0 | 0 | 0 | 0 | 0 | 0 | 0 | 0 | 0 | 0 | -0.001 | 0 | 0 | 0 | 0 | 0 | 0 | 272.17 | 0 | 0 | 0 | 0 | -14.251 | 0 | 4.192 | 5.43 | 4.629 | 0 | 0 | 0 | 1 | 1 | 0
2021-12-30 21:00 | 0 | 0 | 0 | 0 | 1.4 | 18.86 | 100 | 100 | 0 | 0 | 0 | 0 | 0 | 0 | 0 | 0 | 0 | 0 | 0 | 0 | 0 | 0 | 0 | 0 | 0 | 0 | 0 | -0.001 | 0 | 0 | 0 | 0 | 0 | 0 | 260 | 0 | 0 | 0 | 0 | -6.322 | 0 | 3.266 | 4.91 | 4.185 | 0 | 0 | 6.038 | 1 | 1 | 0
2021-12-30 22:00 | 0 | 0 | 0 | 0 | 1.4 | 18.02 | 100 | 100 | 0 | 0 | 0 | 0 | 0 | 0 | 0 | 0 | 0 | 0 | 0 | 0 | 0 | 0 | 0 | 0 | 0 | 0 | 0 | -0.001 | 0 | 0 | 0 | 0 | 0 | 0 | 260 | 0 | 0 | 0 | 0 | 0 | 0 | 3.158 | 4.842 | 4.127 | 0 | 0 | 12.127 | 1 | 1 | 0
2021-12-30 23:00 | 0 | 0 | 0 | 0 | 1.1 | 17.96 | 100 | 100 | 0 | 0 | 0 | 0 | 0 | 0 | 0 | 0 | 0 | 0 | 0 | 0 | 0 | 0 | 0 | 0 | 0 | 0 | 0 | -0.001 | 0 | 0 | 0 | 0 | 0 | 0 | 260 | 0 | 0 | 0 | 0 | 0 | 0 | 3.16 | 4.843 | 4.128 | 0 | 0 | 12.131 | 1 | 1 | 0
2021-12-31 | 0 | 0 | 0 | 0 | 0.7 | 17.55 | 100 | 100 | 0 | 0 | 0 | 0 | 0 | 0 | 0 | 0 | 0 | 0 | 0 | 0 | 0 | 0 | 0 | 0 | 0 | 0 | 0 | -0.001 | 0 | 0 | 0 | 0 | 0 | 0 | 260 | 0 | 0 | 0 | 0 | 0 | 0 | 3.172 | 4.851 | 4.135 | 0 | 0 | 12.159 | 1 | 1 | 0
2021-12-31 01:00 | 0 | 0 | 0 | 0 | 0.4 | 17.52 | 100 | 100 | 0 | 0 | 0 | 0 | 0 | 0 | 0 | 0 | 0 | 0 | 0 | 0 | 0 | 0 | 0 | 0 | 0 | 0 | 0 | -0.001 | 0 | 0 | 0 | 0 | 0 | 0 | 260 | 0 | 0 | 0 | 0 | 0 | 0 | 3.173 | 4.852 | 4.136 | 0 | 0 | 12.161 | 1 | 1 | 0
2021-12-31 02:00 | 0 | 0 | 0 | 0 | 0.7 | 16.99 | 100 | 100 | 0 | 0 | 0 | 0 | 0 | 0 | 0 | 0 | 0 | 0 | 0 | 0 | 0 | 0 | 0 | 0 | 0 | 0 | 0 | -0.001 | 0 | 0 | 0 | 0 | 0 | 0 | 260 | 0 | 0 | 0 | 0 | 0 | 0 | 3.189 | 4.862 | 4.145 | 0 | 0 | 12.197 | 1 | 1 | 0
2021-12-31 03:00 | 0 | 0 | 0 | 0 | 0.9 | 17.06 | 100 | 100 | 0 | 0 | 0 | 0 | 0 | 0 | 0 | 0 | 0 | 0 | 0 | 0 | 0 | 0 | 0 | 0 | 0 | 0 | 0 | -0.001 | 0 | 0 | 0 | 0 | 0 | 0 | 260 | 0 | 0 | 0 | 0 | 0 | 0 | 3.187 | 4.861 | 4.144 | 0 | 0 | 12.192 | 1 | 1 | 0
2021-12-31 04:00 | 0 | 323.7 | 296.42 | 1 | 0.9 | 17.02 | 100 | 100 | 0 | 0 | 0 | 0.521 | 0 | 0 | 0 | 0 | 0 | 0 | 22.732 | 101.732 | 111.094 | 0 | 0 | 0 | 0 | 0 | 0 | -0.001 | 0 | 0 | 0 | 0 | 23.69 | 0.98 | 279.27 | 0 | 0 | 0 | 0 | 10.089 | 0 | 3.396 | 4.991 | 4.255 | 0 | 0 | 0 | 2 | 2 | 0
2021-12-31 05:00 | 0 | 495.2 | 474.95 | 1 | 0.9 | 22.09 | 100 | 100 | 0 | 0 | 0 | 0.521 | 0 | 20.055 | 0 | 20.055 | 20.055 | 20.055 | 114.972 | 163.003 | 169.953 | 0 | 0 | 0 | 0 | 0 | 0 | -0.001 | 0 | 11.8 | 0 | 0 | 16.44 | 0.99 | 425 | 0 | 0 | 0 | 0 | 76.32 | 0 | 6.75 | 6.395 | 5.452 | 0 | 0 | 0 | 1 | 1 | 0
2021-12-31 06:00 | 0 | 747.1 | 736.45 | 1 | 1.4 | 23.93 | 100 | 100 | 60.413 | 60.413 | 4.325 | 2.441 | 67.18 | 0 | 0 | 194.065 | 194.065 | 194.065 | 221.547 | 252.75 | 256.405 | 0 | 0 | 0 | 0 | 0 | 0 | 194.064 | 194.065 | 75.69 | 23.56 | 100 | 9.69 | 1 | 425 | 0 | 0 | 0 | 0 | 0 | 0 | 12.616 | 8.025 | 6.841 | 0 | 0 | 0 | 2 | 2 | 0
2021-12-31 07:00 | 0 | 844 | 842.2 | 1 | 1.8 | 24.45 | 100 | 100 | 73.727 | 73.727 | 4.687 | 3.211 | 81.626 | 0 | 0 | 226.905 | 226.905 | 226.905 | 254.319 | 289.044 | 289.661 | 0 | 0 | 0 | 0 | 0 | 0 | 226.904 | 226.905 | 78.33 | 25.45 | 100 | 3.74 | 1 | 425 | 0 | 0 | 0 | 0 | 0 | 0 | 12.567 | 8.014 | 6.832 | 0 | 0 | 0 | 2 | 3 | 0
2021-12-31 08:00 | 0 | 894 | 893.84 | 1 | 2.3 | 29.2 | 100 | 100 | 77.741 | 77.74 | 6.312 | 3.643 | 87.695 | 0 | 0 | 243.368 | 243.368 | 243.368 | 270.167 | 306.766 | 306.821 | 0 | 0 | 0 | 0 | 0 | 0 | 243.367 | 243.368 | 79.32 | 25.34 | 100 | 1.09 | 1 | 425 | 0 | 0 | 0 | 0 | 0 | 0 | 12.129 | 7.919 | 6.751 | 0 | 0 | 0 | 2 | 3 | 0
2021-12-31 09:00 | 0 | 841 | 838.39 | 1 | 2.4 | 29.26 | 100 | 100 | 71.271 | 71.271 | 5.907 | 3.196 | 80.374 | 0 | 0 | 226.286 | 226.286 | 226.286 | 253.078 | 287.737 | 288.631 | 0 | 0 | 0 | 0 | 0 | 0 | 226.285 | 226.286 | 78.4 | 24.69 | 100 | 4.51 | 1 | 425 | 0 | 0 | 0 | 0 | 0 | 0 | 12.123 | 7.918 | 6.75 | 0 | 0 | 0 | 2 | 3 | 0
2021-12-31 10:00 | 0 | 758.7 | 754.12 | 1 | 2.6 | 30.59 | 100 | 100 | 60.53 | 60.53 | 6.042 | 2.589 | 69.161 | 0 | 0 | 200.793 | 200.793 | 200.793 | 227.415 | 258.813 | 260.386 | 0 | 0 | 0 | 0 | 0 | 0 | 200.792 | 200.793 | 77.11 | 23.25 | 100 | 6.3 | 1 | 425 | 0 | 0 | 0 | 0 | 0 | 0 | 12.003 | 7.892 | 6.727 | 0 | 0 | 0 | 2 | 3 | 0
2021-12-31 11:00 | 0 | 814.1 | 809.15 | 1 | 3 | 30.76 | 100 | 100 | 67.021 | 67.021 | 6.235 | 2.976 | 76.232 | 0 | 0 | 217.407 | 217.407 | 217.407 | 244.007 | 277.699 | 279.399 | 0 | 0 | 0 | 0 | 0 | 0 | 217.406 | 217.407 | 77.81 | 23.99 | 100 | 6.32 | 1 | 425 | 0 | 0 | 0 | 0 | 0 | 0 | 11.987 | 7.888 | 6.725 | 0 | 0 | 0 | 2 | 3 | 0
2021-12-31 12:00 | 0 | 764.1 | 761.66 | 1 | 2.9 | 30.36 | 100 | 100 | 61.607 | 61.607 | 6.005 | 2.645 | 70.257 | 0 | 0 | 203.258 | 203.258 | 203.258 | 229.909 | 261.403 | 262.239 | 0 | 0 | 0 | 0 | 0 | 0 | 203.257 | 203.258 | 77.51 | 23.49 | 100 | 4.58 | 1 | 425 | 0 | 0 | 0 | 0 | 0 | 0 | 12.023 | 7.896 | 6.731 | 0 | 0 | 0 | 2 | 3 | 0
2021-12-31 13:00 | 0 | 759.4 | 759.24 | 1 | 3.7 | 30.49 | 100 | 100 | 61.379 | 61.379 | 6.04 | 2.635 | 70.055 | 0 | 0 | 202.842 | 202.842 | 202.842 | 229.476 | 260.57 | 260.626 | 0 | 0 | 0 | 0 | 0 | 0 | 202.841 | 202.842 | 77.83 | 23.55 | 100 | 1.19 | 1 | 425 | 0 | 0 | 0 | 0 | 0 | 0 | 12.012 | 7.894 | 6.729 | 0 | 0 | 0 | 2 | 2 | 0
2021-12-31 14:00 | 0 | 681.2 | 679.85 | 1 | 3.9 | 28.5 | 100 | 100 | 53.158 | 53.158 | 4.795 | 2.117 | 60.069 | 0 | 0 | 178.417 | 178.417 | 178.417 | 205.306 | 233.325 | 233.788 | 0 | 0 | 0 | 0 | 0 | 0 | 178.416 | 178.417 | 76.32 | 22.74 | 100 | 3.6 | 1 | 425 | 0 | 0 | 0 | 0 | 0 | 0 | 12.193 | 7.933 | 6.763 | 0 | 0 | 0 | 2 | 3 | 0
2021-12-31 15:00 | 0 | 563.8 | 556.03 | 1 | 3.4 | 28.26 | 100 | 100 | 39.668 | 39.667 | 4.19 | 1.441 | 45.299 | 0 | 0 | 140.372 | 140.372 | 140.372 | 167.292 | 190.829 | 193.496 | 0 | 0 | 0 | 0 | 0 | 0 | 140.371 | 140.372 | 72.55 | 20.5 | 100 | 9.52 | 1 | 425 | 0 | 0 | 0 | 0 | 0 | 0 | 12.215 | 7.938 | 6.767 | 0 | 0 | 0 | 2 | 2 | 0
2021-12-31 16:00 | 0 | 452 | 433.92 | 1 | 3.2 | 27.88 | 100 | 100 | 20.031 | 20.031 | 2.915 | 0.695 | 23.641 | 0 | 0 | 79.483 | 79.483 | 79.483 | 106.452 | 148.92 | 155.126 | 0 | 0 | 0 | 0 | 0 | 0 | 79.482 | 79.483 | 51.24 | 12.91 | 100 | 16.26 | 0.99 | 425 | 0 | 0 | 0 | 0 | 0 | 0 | 12.249 | 7.946 | 6.774 | 0 | 0 | 0 | 2 | 2 | 0
2021-12-31 17:00 | 0 | 286.9 | 263.1 | 1 | 2.3 | 23.1 | 100 | 100 | 0 | 0 | 0 | 0.521 | 0 | 0 | 0 | 0 | 0 | 0 | 21.048 | 90.298 | 98.464 | 0 | 0 | 0 | 0 | 0 | 0 | -0.001 | 0 | 0 | 0 | 0 | 23.5 | 0.98 | 413.49 | 0 | 0 | 0 | 0 | -6.028 | 0 | 12.326 | 7.962 | 6.788 | 0 | 0 | 0 | 2 | 2 | 0
2021-12-31 18:00 | 0 | 0 | 0 | 0 | 1.7 | 22.6 | 100 | 100 | 0 | 0 | 0 | 0 | 0 | 0 | 0 | 0 | 0 | 0 | 0 | 0 | 0 | 0 | 0 | 0 | 0 | 0 | 0 | -0.001 | 0 | 0 | 0 | 0 | 0 | 0 | 367.17 | 0 | 0 | 0 | 0 | -24.255 | 0 | 10.355 | 7.503 | 6.397 | 0 | 0 | 0 | 2 | 2 | 0
2021-12-31 19:00 | 0 | 0 | 0 | 0 | 1.4 | 22.8 | 100 | 100 | 0 | 0 | 0 | 0 | 0 | 0 | 0 | 0 | 0 | 0 | 0 | 0 | 0 | 0 | 0 | 0 | 0 | 0 | 0 | -0.001 | 0 | 0 | 0 | 0 | 0 | 0 | 329.86 | 0 | 0 | 0 | 0 | -19.539 | 0 | 7.245 | 6.636 | 5.657 | 0 | 0 | 0 | 1 | 1 | 0
2021-12-31 20:00 | 0 | 0 | 0 | 0 | 0.9 | 21.49 | 100 | 100 | 0 | 0 | 0 | 0 | 0 | 0 | 0 | 0 | 0 | 0 | 0 | 0 | 0 | 0 | 0 | 0 | 0 | 0 | 0 | -0.001 | 0 | 0 | 0 | 0 | 0 | 0 | 298.55 | 0 | 0 | 0 | 0 | -16.397 | 0 | 5.36 | 5.958 | 5.079 | 0 | 0 | 0 | 1 | 1 | 0
2021-12-31 21:00 | 0 | 0 | 0 | 0 | 0.6 | 21.5 | 100 | 100 | 0 | 0 | 0 | 0 | 0 | 0 | 0 | 0 | 0 | 0 | 0 | 0 | 0 | 0 | 0 | 0 | 0 | 0 | 0 | -0.001 | 0 | 0 | 0 | 0 | 0 | 0 | 271.83 | 0 | 0 | 0 | 0 | -13.995 | 0 | 4.06 | 5.363 | 4.572 | 0 | 0 | 0 | 1 | 1 | 0
2021-12-31 22:00 | 0 | 0 | 0 | 0 | 0.4 | 20.45 | 100 | 100 | 0 | 0 | 0 | 0 | 0 | 0 | 0 | 0 | 0 | 0 | 0 | 0 | 0 | 0 | 0 | 0 | 0 | 0 | 0 | -0.001 | 0 | 0 | 0 | 0 | 0 | 0 | 260 | 0 | 0 | 0 | 0 | -2.954 | 0 | 3.21 | 4.874 | 4.155 | 0 | 0 | 9.284 | 1 | 1 | 0
2021-12-31 23:00 | 0 | 0 | 0 | 0 | 0.6 | 20.7 | 100 | 100 | 0 | 0 | 0 | 0 | 0 | 0 | 0 | 0 | 0 | 0 | 0 | 0 | 0 | 0 | 0 | 0 | 0 | 0 | 0 | -0.001 | 0 | 0 | 0 | 0 | 0 | 0 | 260 | 0 | 0 | 0 | 0 | 0 | 0 | 3.077 | 4.788 | 4.082 | 0 | 0 | 11.947 | 1 | 1 | 0
2021-01-01 | 0 | 0 | 0 | 0 | 1.9 | 16.42 | 100 | 100 | 0 | 0 | 0 | 0 | 0 | 0 | 0 | 0 | 0 | 0 | 0 | 0 | 0 | 0 | 0 | 0 | 0 | 0 | 0 | -0.001 | 0 | 0 | 0 | 0 | 0 | 0 | 260 | 0 | 0 | 0 | 0 | 0 | 0 | 3.207 | 4.874 | 4.155 | 0 | 0 | 12.235 | 1 | 1 | 0