## Tabelle1
Value | GHI | DNI | DNc | Fshad | v wind | T amb | W load (HV) | W load (MV) | W el (HV) | W el,s (HV) | W parPB | W parField | W gross | Q Dump Load | Q Dump FC | Q out | Q field | Q col | Q abs | H dcol | H dn | H gn | dQ Storage | Q Stor Loss | Q Storage | Q Boiler | Q Aux | Q s,tot | Q th,tot | eta th | eta tot,s | SolSh | Inc.ang. | IAM | T HTFmean | T HTFin | T HTFout | mdot F | mdot St | Q HeatupSF | Q HeatupFB | Q Heat | Q Pipe | Q Vessel | Q lossHeatFB | QFP Stor | QFP Aux | ItCountPar | ItCountTemp | Q FFNet
Unit | W/m² | W/m² | W/m² |  | m/s | °C | MW | MW | MW | MW | MW | MW | MW | MW | MW | MW | MW | MW | MW | MW | MW | MW | MW | MW | MWh | MW | MW | MW | MW | % | % | % | ° |  | °C | °C | °C | kg/s | kg/s | MW | MW | MW | MW | MW | MW | MW | MW |  |  | MW
Average | 0 | 237 | 189 | 1 | 3 | 1 | 100 | 100 | 10 | 10 | 0 | 0 | 11 | 5 | 0 | 38 | 38 | 38 | 49 | 65 | 81 | 0 | 0 | 0 | 0 | 0 | 0 | 33 | 33 | 46 | 12 | 100 | 29 | 0.94 | 207 | 0 | 0 | 0 | 0 | 0 | 0 | 4 | 4 | 4 | 0 | 0 | 0 | 1 | 1 | 0
Sum
2022-01-01 01:00 | 0 | 0 | 0 | 1 | 3 | -18.5 | 100 | 100 | 0 | 0 | 0 | 0 | 0 | 0 | 0 | 0 | 0 | 0 | 0 | 0 | 0 | 0 | 0 | 0 | 0 | 0 | 0 | -0.001 | 0 | 0 | 0 | 0 | 37.77 | 0.94 | 69.31 | 0 | 0 | 0 | 0 | -4.555 | 0 | 0.916 | 1.965 | 1.675 | 0 | 0 | 0 | 1 | 1 | 0
2022-01-01 02:00 | 0 | 394.8 | 287.36 | 1 | 1.9 | -13.9 | 100 | 100 | 0 | 0 | 0 | 0.521 | 0 | 0 | 0 | 0 | 0 | 0 | 27.546 | 98.623 | 135.495 | 0 | 0 | 0 | 0 | 0 | 0 | -0.001 | 0 | 0 | 0 | 0 | 43.29 | 0.91 | 146.79 | 0 | 0 | 0 | 0 | 22.491 | 0 | 1 | 2.189 | 1.866 | 0 | 0 | 0 | 2 | 2 | 0
2022-01-01 03:00 | 0 | 618 | 362.93 | 1 | 2.5 | -12.48 | 100 | 100 | 0 | 0 | 0 | 0.521 | 0 | 13.854 | 0 | 13.854 | 13.854 | 13.854 | 84.729 | 124.559 | 212.098 | 0 | 0 | 0 | 0 | 0 | 0 | -0.001 | 0 | 6.53 | 0 | 0 | 54.04 | 0.84 | 347.5 | 0 | 0 | 0 | 0 | 58.264 | 0 | 3.549 | 4.892 | 4.17 | 0 | 0 | 0 | 1 | 1 | 0
2022-01-01 04:00 | 0 | 731 | 324.76 | 1 | 2.3 | -11.5 | 100 | 100 | 0 | 0 | 0 | 0.521 | 0 | 46.426 | 0 | 46.426 | 46.426 | 46.426 | 68.827 | 111.456 | 250.879 | 0 | 0 | 0 | 0 | 0 | 0 | -0.001 | 0 | 18.51 | 0 | 0 | 63.62 | 0.7 | 347.5 | 0 | 0 | 0 | 0 | 0 | 0 | 9.095 | 7.183 | 6.123 | 0 | 0 | 0 | 1 | 1 | 0
2022-01-01 05:00 | 0 | 775.5 | 266.01 | 1 | 2.6 | -8.99 | 100 | 100 | 0 | 0 | 0 | 0.521 | 0 | 20.977 | 0 | 20.977 | 20.977 | 20.977 | 43.101 | 91.295 | 266.152 | 0 | 0 | 0 | 0 | 0 | 0 | -0.001 | 0 | 7.88 | 0 | 0 | 69.94 | 0.54 | 347.5 | 0 | 0 | 0 | 0 | 0 | 0 | 8.911 | 7.133 | 6.081 | 0 | 0 | 0 | 1 | 1 | 0
2022-01-01 06:00 | 0 | 772.7 | 270.5 | 1 | 2.5 | -9.35 | 100 | 100 | 0 | 0 | 0 | 0.521 | 0 | 22.866 | 0 | 22.866 | 22.866 | 22.866 | 45.03 | 92.836 | 265.191 | 0 | 0 | 0 | 0 | 0 | 0 | -0.001 | 0 | 8.62 | 0 | 0 | 69.51 | 0.55 | 347.5 | 0 | 0 | 0 | 0 | 0 | 0 | 8.937 | 7.14 | 6.087 | 0 | 0 | 0 | 1 | 1 | 0
2022-01-01 07:00 | 0 | 722 | 331.66 | 1 | 2.6 | -9.48 | 100 | 100 | 0 | 0 | 0 | 0.521 | 0 | 49.936 | 0 | 49.936 | 49.936 | 49.936 | 72.114 | 113.825 | 247.79 | 0 | 0 | 0 | 0 | 0 | 0 | -0.001 | 0 | 20.15 | 0 | 0 | 62.65 | 0.72 | 347.5 | 0 | 0 | 0 | 0 | 0 | 0 | 8.946 | 7.143 | 6.089 | 0 | 0 | 0 | 1 | 1 | 0
2022-01-01 08:00 | 0 | 598.7 | 361.44 | 1 | 2 | -11.21 | 100 | 100 | 0 | 0 | 0 | 0.521 | 0 | 56.546 | 0 | 56.546 | 56.546 | 56.546 | 78.915 | 124.045 | 205.474 | 0 | 0 | 0 | 0 | 0 | 0 | -0.001 | 0 | 27.52 | 0 | 0 | 52.86 | 0.85 | 347.5 | 0 | 0 | 0 | 0 | 0 | 0 | 9.073 | 7.177 | 6.119 | 0 | 0 | 0 | 1 | 1 | 0
2022-01-01 09:00 | 0 | 365.8 | 271.62 | 1 | 2.9 | -11.55 | 100 | 100 | 0 | 0 | 0 | 0.521 | 0 | 0 | 0 | 0 | 0 | 0 | 22.082 | 93.219 | 125.543 | 0 | 0 | 0 | 0 | 0 | 0 | -0.001 | 0 | 0 | 0 | 0 | 42.05 | 0.92 | 346.51 | 0 | 0 | 0 | 0 | -0.287 | 0 | 9.073 | 7.177 | 6.118 | 0 | 0 | 0 | 1 | 1 | 0
2022-01-01 10:00 | 0 | 0 | 0 | 1 | 2.3 | -15.15 | 100 | 100 | 0 | 0 | 0 | 0 | 0 | 0 | 0 | 0 | 0 | 0 | 0 | 0 | 0 | 0 | 0 | 0 | 0 | 0 | 0 | -0.001 | 0 | 0 | 0 | 0 | 36.52 | 0.94 | 277.17 | 0 | 0 | 0 | 0 | -20.13 | 0 | 7.628 | 6.748 | 5.753 | 0 | 0 | 0 | 2 | 2 | 0
2022-01-01 11:00 | 0 | 0 | 0 | 0 | 2.5 | -15.19 | 100 | 100 | 0 | 0 | 0 | 0 | 0 | 0 | 0 | 0 | 0 | 0 | 0 | 0 | 0 | 0 | 0 | 0 | 0 | 0 | 0 | -0.001 | 0 | 0 | 0 | 0 | 0 | 0 | 227.07 | 0 | 0 | 0 | 0 | -14.543 | 0 | 4.349 | 5.503 | 4.691 | 0 | 0 | 0 | 1 | 1 | 0
2022-01-01 12:00 | 0 | 0 | 0 | 0 | 2.5 | -14.8 | 100 | 100 | 0 | 0 | 0 | 0 | 0 | 0 | 0 | 0 | 0 | 0 | 0 | 0 | 0 | 0 | 0 | 0 | 0 | 0 | 0 | -0.001 | 0 | 0 | 0 | 0 | 0 | 0 | 188.3 | 0 | 0 | 0 | 0 | -11.255 | 0 | 2.782 | 4.574 | 3.899 | 0 | 0 | 0 | 1 | 1 | 0
2022-01-01 13:00 | 0 | 0 | 0 | 0 | 2.4 | -15.5 | 100 | 100 | 0 | 0 | 0 | 0 | 0 | 0 | 0 | 0 | 0 | 0 | 0 | 0 | 0 | 0 | 0 | 0 | 0 | 0 | 0 | -0.001 | 0 | 0 | 0 | 0 | 0 | 0 | 156.81 | 0 | 0 | 0 | 0 | -9.14 | 0 | 1.983 | 3.863 | 3.293 | 0 | 0 | 0 | 1 | 1 | 0
2022-01-01 14:00 | 0 | 0 | 0 | 0 | 2.3 | -16.82 | 100 | 100 | 0 | 0 | 0 | 0 | 0 | 0 | 0 | 0 | 0 | 0 | 0 | 0 | 0 | 0 | 0 | 0 | 0 | 0 | 0 | -0.001 | 0 | 0 | 0 | 0 | 0 | 0 | 130.48 | 0 | 0 | 0 | 0 | -7.643 | 0 | 1.538 | 3.295 | 2.809 | 0 | 0 | 0 | 1 | 1 | 0
2022-01-01 15:00 | 0 | 0 | 0 | 0 | 2.2 | -16.91 | 100 | 100 | 0 | 0 | 0 | 0 | 0 | 0 | 0 | 0 | 0 | 0 | 0 | 0 | 0 | 0 | 0 | 0 | 0 | 0 | 0 | -0.001 | 0 | 0 | 0 | 0 | 0 | 0 | 108.3 | 0 | 0 | 0 | 0 | -6.44 | 0 | 1.255 | 2.799 | 2.386 | 0 | 0 | 0 | 1 | 1 | 0
2022-01-01 16:00 | 0 | 0 | 0 | 0 | 2.1 | -16.94 | 100 | 100 | 0 | 0 | 0 | 0 | 0 | 0 | 0 | 0 | 0 | 0 | 0 | 0 | 0 | 0 | 0 | 0 | 0 | 0 | 0 | -0.001 | 0 | 0 | 0 | 0 | 0 | 0 | 89.44 | 0 | 0 | 0 | 0 | -5.475 | 0 | 1.069 | 2.378 | 2.027 | 0 | 0 | 0 | 1 | 1 | 0
2022-01-01 17:00 | 0 | 0 | 0 | 0 | 1.9 | -18.43 | 100 | 100 | 0 | 0 | 0 | 0 | 0 | 0 | 0 | 0 | 0 | 0 | 0 | 0 | 0 | 0 | 0 | 0 | 0 | 0 | 0 | -0.001 | 0 | 0 | 0 | 0 | 0 | 0 | 73.11 | 0 | 0 | 0 | 0 | -4.739 | 0 | 0.945 | 2.048 | 1.746 | 0 | 0 | 0 | 1 | 1 | 0
2022-01-01 18:00 | 0 | 0 | 0 | 0 | 2 | -18.24 | 100 | 100 | 0 | 0 | 0 | 0 | 0 | 0 | 0 | 0 | 0 | 0 | 0 | 0 | 0 | 0 | 0 | 0 | 0 | 0 | 0 | -0.001 | 0 | 0 | 0 | 0 | 0 | 0 | 59.17 | 0 | 0 | 0 | 0 | -4.047 | 0 | 0.836 | 1.734 | 1.478 | 0 | 0 | 0 | 1 | 1 | 0
2022-01-01 19:00 | 0 | 0 | 0 | 0 | 2.2 | -18.15 | 100 | 100 | 0 | 0 | 0 | 0 | 0 | 0 | 0 | 0 | 0 | 0 | 0 | 0 | 0 | 0 | 0 | 0 | 0 | 0 | 0 | -0.001 | 0 | 0 | 0 | 0 | 0 | 0 | 47.25 | 0 | 0 | 0 | 0 | -3.46 | 0 | 0.743 | 1.467 | 1.25 | 0 | 0 | 0 | 1 | 1 | 0
2022-01-01 20:00 | 0 | 0 | 0 | 0 | 2.4 | -17.99 | 100 | 100 | 0 | 0 | 0 | 0 | 0 | 0 | 0 | 0 | 0 | 0 | 0 | 0 | 0 | 0 | 0 | 0 | 0 | 0 | 0 | -0.001 | 0 | 0 | 0 | 0 | 0 | 0 | 37.09 | 0 | 0 | 0 | 0 | -2.951 | 0 | 0.66 | 1.237 | 1.054 | 0 | 0 | 0 | 1 | 1 | 0
2022-01-01 21:00 | 0 | 0 | 0 | 0 | 2.8 | -16.86 | 100 | 100 | 0 | 0 | 0 | 0 | 0 | 0 | 0 | 0 | 0 | 0 | 0 | 0 | 0 | 0 | 0 | 0 | 0 | 0 | 0 | -0.001 | 0 | 0 | 0 | 0 | 0 | 0 | 28.58 | 0 | 0 | 0 | 0 | -2.468 | 0 | 0.575 | 1.022 | 0.871 | 0 | 0 | 0 | 1 | 1 | 0
2022-01-01 22:00 | 0 | 0 | 0 | 0 | 2.9 | -17.76 | 100 | 100 | 0 | 0 | 0 | 0 | 0 | 0 | 0 | 0 | 0 | 0 | 0 | 0 | 0 | 0 | 0 | 0 | 0 | 0 | 0 | -0.001 | 0 | 0 | 0 | 0 | 0 | 0 | 21.21 | 0 | 0 | 0 | 0 | -2.139 | 0 | 0.514 | 0.877 | 0.748 | 0 | 0 | 0 | 1 | 1 | 0
2022-01-01 23:00 | 0 | 0 | 0 | 0 | 3 | -17.06 | 100 | 100 | 0 | 0 | 0 | 0 | 0 | 0 | 0 | 0 | 0 | 0 | 0 | 0 | 0 | 0 | 0 | 0 | 0 | 0 | 0 | -0.001 | 0 | 0 | 0 | 0 | 0 | 0 | 15.07 | 0 | 0 | 0 | 0 | -1.784 | 0 | 0.443 | 0.724 | 0.617 | 0 | 0 | 0 | 1 | 1 | 0
2022-01-02 | 0 | 0 | 0 | 0 | 3.1 | -17.07 | 100 | 100 | 0 | 0 | 0 | 0 | 0 | 0 | 0 | 0 | 0 | 0 | 0 | 0 | 0 | 0 | 0 | 0 | 0 | 0 | 0 | -0.001 | 0 | 0 | 0 | 0 | 0 | 0 | 9.86 | 0 | 0 | 0 | 0 | -1.511 | 0 | 0.385 | 0.608 | 0.518 | 0 | 0 | 0 | 1 | 1 | 0
2022-01-02 01:00 | 0 | 0 | 0 | 1 | 3 | -17.27 | 100 | 100 | 0 | 0 | 0 | 0 | 0 | 0 | 0 | 0 | 0 | 0 | 0 | 0 | 0 | 0 | 0 | 0 | 0 | 0 | 0 | -0.001 | 0 | 0 | 0 | 0 | 37.64 | 0.94 | 5.44 | 0 | 0 | 0 | 0 | -1.284 | 0 | 0.334 | 0.513 | 0.437 | 0 | 0 | 0 | 1 | 1 | 0
2022-01-02 02:00 | 0 | 416.5 | 303.83 | 1 | 2.9 | -14.54 | 100 | 100 | 0 | 0 | 0 | 0.521 | 0 | 0 | 0 | 0 | 0 | 0 | 29.137 | 104.275 | 142.943 | 0 | 0 | 0 | 0 | 0 | 0 | -0.001 | 0 | 0 | 0 | 0 | 43.16 | 0.92 | 97.35 | 0 | 0 | 0 | 0 | 26.681 | 0 | 0.563 | 1.022 | 0.871 | 0 | 0 | 0 | 2 | 2 | 0
2022-01-02 03:00 | 0 | 642.5 | 378.55 | 1 | 3.4 | -13.4 | 100 | 100 | 0 | 0 | 0 | 0.521 | 0 | 5.859 | 0 | 5.859 | 5.859 | 5.859 | 88.436 | 129.918 | 220.506 | 0 | 0 | 0 | 0 | 0 | 0 | -0.001 | 0 | 2.66 | 0 | 0 | 53.9 | 0.84 | 347.5 | 0 | 0 | 0 | 0 | 72.614 | 0 | 2.445 | 4.059 | 3.46 | 0 | 0 | 0 | 1 | 1 | 0
2022-01-02 04:00 | 0 | 723.9 | 323.08 | 1 | 3.1 | -12.38 | 100 | 100 | 0 | 0 | 0 | 0.521 | 0 | 46.221 | 0 | 46.221 | 46.221 | 46.221 | 68.72 | 110.882 | 248.442 | 0 | 0 | 0 | 0 | 0 | 0 | -0.001 | 0 | 18.6 | 0 | 0 | 63.49 | 0.71 | 347.5 | 0 | 0 | 0 | 0 | 0 | 0 | 9.16 | 7.201 | 6.138 | 0 | 0 | 0 | 1 | 1 | 0
2022-01-02 05:00 | 0 | 695.5 | 239.78 | 1 | 3.1 | -7.26 | 100 | 100 | 0 | 0 | 0 | 0.521 | 0 | 17.183 | 0 | 17.183 | 17.183 | 17.183 | 39.118 | 82.293 | 238.696 | 0 | 0 | 0 | 0 | 0 | 0 | -0.001 | 0 | 7.2 | 0 | 0 | 69.83 | 0.54 | 347.5 | 0 | 0 | 0 | 0 | 0 | 0 | 8.785 | 7.098 | 6.051 | 0 | 0 | 0 | 1 | 1 | 0
2022-01-02 06:00 | 0 | 587.5 | 206.1 | 1 | 2.8 | -7.19 | 100 | 100 | 0 | 0 | 0 | 0.521 | 0 | 12.475 | 0 | 12.475 | 12.475 | 12.475 | 34.402 | 70.733 | 201.63 | 0 | 0 | 0 | 0 | 0 | 0 | -0.001 | 0 | 6.19 | 0 | 0 | 69.46 | 0.56 | 347.5 | 0 | 0 | 0 | 0 | 0 | 0 | 8.78 | 7.097 | 6.05 | 0 | 0 | 0 | 1 | 1 | 0
2022-01-02 07:00 | 0 | 540.7 | 248.33 | 1 | 2.1 | -7.42 | 100 | 100 | 0 | 0 | 0 | 0.521 | 0 | 32.035 | 0 | 32.035 | 32.035 | 32.035 | 53.987 | 85.226 | 185.568 | 0 | 0 | 0 | 0 | 0 | 0 | -0.001 | 0 | 17.26 | 0 | 0 | 62.66 | 0.72 | 347.5 | 0 | 0 | 0 | 0 | 0 | 0 | 8.797 | 7.101 | 6.054 | 0 | 0 | 0 | 1 | 1 | 0
2022-01-02 08:00 | 0 | 600.5 | 362.28 | 1 | 2.1 | -8.98 | 100 | 100 | 0 | 0 | 0 | 0.521 | 0 | 57.828 | 0 | 57.828 | 57.828 | 57.828 | 79.951 | 124.335 | 206.092 | 0 | 0 | 0 | 0 | 0 | 0 | -0.001 | 0 | 28.06 | 0 | 0 | 52.89 | 0.85 | 347.5 | 0 | 0 | 0 | 0 | 0 | 0 | 8.91 | 7.133 | 6.08 | 0 | 0 | 0 | 1 | 1 | 0
2022-01-02 09:00 | 0 | 377.6 | 280.22 | 1 | 2.3 | -9.07 | 100 | 100 | 0 | 0 | 0 | 0.521 | 0 | 1.251 | 0 | 1.251 | 1.251 | 1.251 | 23.384 | 96.17 | 129.592 | 0 | 0 | 0 | 0 | 0 | 0 | -0.001 | 0 | 0.97 | 0 | 0 | 42.09 | 0.92 | 347.5 | 0 | 0 | 0 | 0 | 0 | 0 | 8.916 | 7.134 | 6.082 | 0 | 0 | 0 | 1 | 1 | 0
2022-01-02 10:00 | 0 | 0 | 0 | 1 | 2.4 | -11.69 | 100 | 100 | 0 | 0 | 0 | 0 | 0 | 0 | 0 | 0 | 0 | 0 | 0 | 0 | 0 | 0 | 0 | 0 | 0 | 0 | 0 | -0.001 | 0 | 0 | 0 | 0 | 36.56 | 0.94 | 278.92 | 0 | 0 | 0 | 0 | -19.907 | 0 | 7.487 | 6.705 | 5.716 | 0 | 0 | 0 | 2 | 2 | 0
2022-01-02 11:00 | 0 | 0 | 0 | 0 | 2.4 | -12.3 | 100 | 100 | 0 | 0 | 0 | 0 | 0 | 0 | 0 | 0 | 0 | 0 | 0 | 0 | 0 | 0 | 0 | 0 | 0 | 0 | 0 | -0.001 | 0 | 0 | 0 | 0 | 0 | 0 | 229.1 | 0 | 0 | 0 | 0 | -14.462 | 0 | 4.307 | 5.482 | 4.674 | 0 | 0 | 0 | 1 | 1 | 0
2022-01-02 12:00 | 0 | 0 | 0 | 0 | 2.6 | -13.12 | 100 | 100 | 0 | 0 | 0 | 0 | 0 | 0 | 0 | 0 | 0 | 0 | 0 | 0 | 0 | 0 | 0 | 0 | 0 | 0 | 0 | -0.001 | 0 | 0 | 0 | 0 | 0 | 0 | 190.26 | 0 | 0 | 0 | 0 | -11.276 | 0 | 2.791 | 4.58 | 3.905 | 0 | 0 | 0 | 1 | 1 | 0
2022-01-02 13:00 | 0 | 0 | 0 | 0 | 2.7 | -13.32 | 100 | 100 | 0 | 0 | 0 | 0 | 0 | 0 | 0 | 0 | 0 | 0 | 0 | 0 | 0 | 0 | 0 | 0 | 0 | 0 | 0 | -0.001 | 0 | 0 | 0 | 0 | 0 | 0 | 158.81 | 0 | 0 | 0 | 0 | -9.128 | 0 | 1.979 | 3.859 | 3.29 | 0 | 0 | 0 | 1 | 1 | 0
2022-01-02 14:00 | 0 | 0 | 0 | 0 | 3 | -14.8 | 100 | 100 | 0 | 0 | 0 | 0 | 0 | 0 | 0 | 0 | 0 | 0 | 0 | 0 | 0 | 0 | 0 | 0 | 0 | 0 | 0 | -0.001 | 0 | 0 | 0 | 0 | 0 | 0 | 132.48 | 0 | 0 | 0 | 0 | -7.642 | 0 | 1.538 | 3.295 | 2.809 | 0 | 0 | 0 | 1 | 1 | 0
2022-01-02 15:00 | 0 | 0 | 0 | 0 | 3.3 | -14.67 | 100 | 100 | 0 | 0 | 0 | 0 | 0 | 0 | 0 | 0 | 0 | 0 | 0 | 0 | 0 | 0 | 0 | 0 | 0 | 0 | 0 | -0.001 | 0 | 0 | 0 | 0 | 0 | 0 | 110.34 | 0 | 0 | 0 | 0 | -6.429 | 0 | 1.253 | 2.794 | 2.382 | 0 | 0 | 0 | 1 | 1 | 0
2022-01-02 16:00 | 0 | 0 | 0 | 0 | 3.5 | -14.4 | 100 | 100 | 0 | 0 | 0 | 0 | 0 | 0 | 0 | 0 | 0 | 0 | 0 | 0 | 0 | 0 | 0 | 0 | 0 | 0 | 0 | -0.001 | 0 | 0 | 0 | 0 | 0 | 0 | 91.55 | 0 | 0 | 0 | 0 | -5.453 | 0 | 1.065 | 2.369 | 2.019 | 0 | 0 | 0 | 1 | 1 | 0
2022-01-02 17:00 | 0 | 0 | 0 | 0 | 3.5 | -13.74 | 100 | 100 | 0 | 0 | 0 | 0 | 0 | 0 | 0 | 0 | 0 | 0 | 0 | 0 | 0 | 0 | 0 | 0 | 0 | 0 | 0 | -0.001 | 0 | 0 | 0 | 0 | 0 | 0 | 75.6 | 0 | 0 | 0 | 0 | -4.63 | 0 | 0.928 | 1.999 | 1.704 | 0 | 0 | 0 | 1 | 1 | 0
2022-01-02 18:00 | 0 | 0 | 0 | 0 | 3.4 | -13.2 | 100 | 100 | 0 | 0 | 0 | 0 | 0 | 0 | 0 | 0 | 0 | 0 | 0 | 0 | 0 | 0 | 0 | 0 | 0 | 0 | 0 | -0.001 | 0 | 0 | 0 | 0 | 0 | 0 | 62.02 | 0 | 0 | 0 | 0 | -3.94 | 0 | 0.819 | 1.685 | 1.436 | 0 | 0 | 0 | 1 | 1 | 0
2022-01-02 19:00 | 0 | 0 | 0 | 0 | 3.8 | -12.65 | 100 | 100 | 0 | 0 | 0 | 0 | 0 | 0 | 0 | 0 | 0 | 0 | 0 | 0 | 0 | 0 | 0 | 0 | 0 | 0 | 0 | -0.001 | 0 | 0 | 0 | 0 | 0 | 0 | 50.49 | 0 | 0 | 0 | 0 | -3.349 | 0 | 0.725 | 1.416 | 1.207 | 0 | 0 | 0 | 1 | 1 | 0
2022-01-02 20:00 | 0 | 0 | 0 | 0 | 3.5 | -13.7 | 100 | 100 | 0 | 0 | 0 | 0 | 0 | 0 | 0 | 0 | 0 | 0 | 0 | 0 | 0 | 0 | 0 | 0 | 0 | 0 | 0 | -0.001 | 0 | 0 | 0 | 0 | 0 | 0 | 40.48 | 0 | 0 | 0 | 0 | -2.906 | 0 | 0.652 | 1.217 | 1.037 | 0 | 0 | 0 | 1 | 1 | 0
2022-01-02 21:00 | 0 | 0 | 0 | 0 | 2.8 | -13.55 | 100 | 100 | 0 | 0 | 0 | 0 | 0 | 0 | 0 | 0 | 0 | 0 | 0 | 0 | 0 | 0 | 0 | 0 | 0 | 0 | 0 | -0.001 | 0 | 0 | 0 | 0 | 0 | 0 | 31.96 | 0 | 0 | 0 | 0 | -2.472 | 0 | 0.576 | 1.023 | 0.872 | 0 | 0 | 0 | 1 | 1 | 0
2022-01-02 22:00 | 0 | 0 | 0 | 0 | 2.5 | -14.62 | 100 | 100 | 0 | 0 | 0 | 0 | 0 | 0 | 0 | 0 | 0 | 0 | 0 | 0 | 0 | 0 | 0 | 0 | 0 | 0 | 0 | -0.001 | 0 | 0 | 0 | 0 | 0 | 0 | 24.56 | 0 | 0 | 0 | 0 | -2.15 | 0 | 0.516 | 0.882 | 0.752 | 0 | 0 | 0 | 1 | 1 | 0
2022-01-02 23:00 | 0 | 0 | 0 | 0 | 2.5 | -14.36 | 100 | 100 | 0 | 0 | 0 | 0 | 0 | 0 | 0 | 0 | 0 | 0 | 0 | 0 | 0 | 0 | 0 | 0 | 0 | 0 | 0 | -0.001 | 0 | 0 | 0 | 0 | 0 | 0 | 18.31 | 0 | 0 | 0 | 0 | -1.813 | 0 | 0.449 | 0.736 | 0.628 | 0 | 0 | 0 | 1 | 1 | 0
2022-01-03 | 0 | 0 | 0 | 0 | 2 | -14.22 | 100 | 100 | 0 | 0 | 0 | 0 | 0 | 0 | 0 | 0 | 0 | 0 | 0 | 0 | 0 | 0 | 0 | 0 | 0 | 0 | 0 | -0.001 | 0 | 0 | 0 | 0 | 0 | 0 | 13.05 | 0 | 0 | 0 | 0 | -1.528 | 0 | 0.389 | 0.615 | 0.524 | 0 | 0 | 0 | 1 | 1 | 0
2022-01-03 01:00 | 0 | 0 | 0 | 1 | 1.8 | -13.89 | 100 | 100 | 0 | 0 | 0 | 0 | 0 | 0 | 0 | 0 | 0 | 0 | 0 | 0 | 0 | 0 | 0 | 0 | 0 | 0 | 0 | -0.001 | 0 | 0 | 0 | 0 | 37.5 | 0.94 | 8.65 | 0 | 0 | 0 | 0 | -1.275 | 0 | 0.332 | 0.509 | 0.434 | 0 | 0 | 0 | 1 | 1 | 0
2022-01-03 02:00 | 0 | 400.3 | 292.68 | 1 | 1.9 | -11.01 | 100 | 100 | 0 | 0 | 0 | 0.521 | 0 | 0 | 0 | 0 | 0 | 0 | 28.112 | 100.448 | 137.383 | 0 | 0 | 0 | 0 | 0 | 0 | -0.001 | 0 | 0 | 0 | 0 | 43.02 | 0.92 | 97.26 | 0 | 0 | 0 | 0 | 25.721 | 0 | 0.552 | 0.993 | 0.846 | 0 | 0 | 0 | 2 | 2 | 0
2022-01-03 03:00 | 0 | 622.6 | 368.05 | 1 | 1.2 | -10.16 | 100 | 100 | 0 | 0 | 0 | 0.521 | 0 | 3.838 | 0 | 3.838 | 3.838 | 3.838 | 86.09 | 126.313 | 213.676 | 0 | 0 | 0 | 0 | 0 | 0 | -0.001 | 0 | 1.8 | 0 | 0 | 53.76 | 0.84 | 347.5 | 0 | 0 | 0 | 0 | 72.641 | 0 | 2.306 | 3.944 | 3.362 | 0 | 0 | 0 | 1 | 1 | 0
2022-01-03 04:00 | 0 | 732.8 | 328.61 | 1 | 1.5 | -7.14 | 100 | 100 | 0 | 0 | 0 | 0.521 | 0 | 48.235 | 0 | 48.235 | 48.235 | 48.235 | 70.156 | 112.78 | 251.497 | 0 | 0 | 0 | 0 | 0 | 0 | -0.001 | 0 | 19.18 | 0 | 0 | 63.36 | 0.71 | 347.5 | 0 | 0 | 0 | 0 | 0 | 0 | 8.776 | 7.096 | 6.049 | 0 | 0 | 0 | 1 | 1 | 0
2022-01-03 05:00 | 0 | 776.7 | 269.22 | 1 | 1.5 | -3.64 | 100 | 100 | 0 | 0 | 0 | 0.521 | 0 | 22.695 | 0 | 22.695 | 22.695 | 22.695 | 44.237 | 92.396 | 266.563 | 0 | 0 | 0 | 0 | 0 | 0 | -0.001 | 0 | 8.51 | 0 | 0 | 69.72 | 0.55 | 347.5 | 0 | 0 | 0 | 0 | 0 | 0 | 8.527 | 7.026 | 5.989 | 0 | 0 | 0 | 1 | 1 | 0
2022-01-03 06:00 | 0 | 775.7 | 272.8 | 1 | 1.4 | -3.99 | 100 | 100 | 0 | 0 | 0 | 0.521 | 0 | 24.101 | 0 | 24.101 | 24.101 | 24.101 | 45.68 | 93.624 | 266.22 | 0 | 0 | 0 | 0 | 0 | 0 | -0.001 | 0 | 9.05 | 0 | 0 | 69.41 | 0.56 | 347.5 | 0 | 0 | 0 | 0 | 0 | 0 | 8.552 | 7.033 | 5.995 | 0 | 0 | 0 | 1 | 1 | 0
2022-01-03 07:00 | 0 | 728.3 | 334.5 | 1 | 0.7 | -3.17 | 100 | 100 | 0 | 0 | 0 | 0.521 | 0 | 51.233 | 0 | 51.233 | 51.233 | 51.233 | 72.725 | 114.802 | 249.953 | 0 | 0 | 0 | 0 | 0 | 0 | -0.001 | 0 | 20.5 | 0 | 0 | 62.66 | 0.72 | 347.5 | 0 | 0 | 0 | 0 | 0 | 0 | 8.494 | 7.016 | 5.981 | 0 | 0 | 0 | 1 | 1 | 0
2022-01-03 08:00 | 0 | 612.3 | 369.21 | 1 | 1.2 | -4.01 | 100 | 100 | 0 | 0 | 0 | 0.521 | 0 | 60.804 | 0 | 60.804 | 60.804 | 60.804 | 82.386 | 126.713 | 210.141 | 0 | 0 | 0 | 0 | 0 | 0 | -0.001 | 0 | 28.93 | 0 | 0 | 52.92 | 0.85 | 347.5 | 0 | 0 | 0 | 0 | 0 | 0 | 8.553 | 7.033 | 5.996 | 0 | 0 | 0 | 1 | 1 | 0
2022-01-03 09:00 | 0 | 384 | 284.83 | 1 | 1.5 | -4.78 | 100 | 100 | 0 | 0 | 0 | 0.521 | 0 | 2.744 | 0 | 2.744 | 2.744 | 2.744 | 24.409 | 97.753 | 131.789 | 0 | 0 | 0 | 0 | 0 | 0 | -0.001 | 0 | 2.08 | 0 | 0 | 42.12 | 0.92 | 347.5 | 0 | 0 | 0 | 0 | 0 | 0 | 8.608 | 7.049 | 6.009 | 0 | 0 | 0 | 1 | 1 | 0
2022-01-03 10:00 | 0 | 0 | 0 | 1 | 2.1 | -11.66 | 100 | 100 | 0 | 0 | 0 | 0 | 0 | 0 | 0 | 0 | 0 | 0 | 0 | 0 | 0 | 0 | 0 | 0 | 0 | 0 | 0 | -0.001 | 0 | 0 | 0 | 0 | 36.59 | 0.94 | 278.93 | 0 | 0 | 0 | 0 | -19.904 | 0 | 7.485 | 6.704 | 5.715 | 0 | 0 | 0 | 2 | 2 | 0
2022-01-03 11:00 | 0 | 0 | 0 | 0 | 2.5 | -11.63 | 100 | 100 | 0 | 0 | 0 | 0 | 0 | 0 | 0 | 0 | 0 | 0 | 0 | 0 | 0 | 0 | 0 | 0 | 0 | 0 | 0 | -0.001 | 0 | 0 | 0 | 0 | 0 | 0 | 229.27 | 0 | 0 | 0 | 0 | -14.416 | 0 | 4.282 | 5.47 | 4.663 | 0 | 0 | 0 | 1 | 1 | 0
2022-01-03 12:00 | 0 | 0 | 0 | 0 | 2.2 | -11.71 | 100 | 100 | 0 | 0 | 0 | 0 | 0 | 0 | 0 | 0 | 0 | 0 | 0 | 0 | 0 | 0 | 0 | 0 | 0 | 0 | 0 | -0.001 | 0 | 0 | 0 | 0 | 0 | 0 | 190.68 | 0 | 0 | 0 | 0 | -11.202 | 0 | 2.76 | 4.557 | 3.885 | 0 | 0 | 0 | 1 | 1 | 0
2022-01-03 13:00 | 0 | 0 | 0 | 0 | 2.2 | -11.95 | 100 | 100 | 0 | 0 | 0 | 0 | 0 | 0 | 0 | 0 | 0 | 0 | 0 | 0 | 0 | 0 | 0 | 0 | 0 | 0 | 0 | -0.001 | 0 | 0 | 0 | 0 | 0 | 0 | 159.4 | 0 | 0 | 0 | 0 | -9.079 | 0 | 1.963 | 3.841 | 3.275 | 0 | 0 | 0 | 1 | 1 | 0
2022-01-03 14:00 | 0 | 0 | 0 | 0 | 2.6 | -12.44 | 100 | 100 | 0 | 0 | 0 | 0 | 0 | 0 | 0 | 0 | 0 | 0 | 0 | 0 | 0 | 0 | 0 | 0 | 0 | 0 | 0 | -0.001 | 0 | 0 | 0 | 0 | 0 | 0 | 133.36 | 0 | 0 | 0 | 0 | -7.559 | 0 | 1.516 | 3.262 | 2.781 | 0 | 0 | 0 | 1 | 1 | 0
2022-01-03 15:00 | 0 | 0 | 0 | 0 | 3 | -13.72 | 100 | 100 | 0 | 0 | 0 | 0 | 0 | 0 | 0 | 0 | 0 | 0 | 0 | 0 | 0 | 0 | 0 | 0 | 0 | 0 | 0 | -0.001 | 0 | 0 | 0 | 0 | 0 | 0 | 111.23 | 0 | 0 | 0 | 0 | -6.426 | 0 | 1.252 | 2.793 | 2.381 | 0 | 0 | 0 | 1 | 1 | 0
2022-01-03 16:00 | 0 | 0 | 0 | 0 | 3.1 | -12.72 | 100 | 100 | 0 | 0 | 0 | 0 | 0 | 0 | 0 | 0 | 0 | 0 | 0 | 0 | 0 | 0 | 0 | 0 | 0 | 0 | 0 | -0.001 | 0 | 0 | 0 | 0 | 0 | 0 | 92.56 | 0 | 0 | 0 | 0 | -5.42 | 0 | 1.059 | 2.354 | 2.007 | 0 | 0 | 0 | 1 | 1 | 0
2022-01-03 17:00 | 0 | 0 | 0 | 0 | 3.2 | -12.57 | 100 | 100 | 0 | 0 | 0 | 0 | 0 | 0 | 0 | 0 | 0 | 0 | 0 | 0 | 0 | 0 | 0 | 0 | 0 | 0 | 0 | -0.001 | 0 | 0 | 0 | 0 | 0 | 0 | 76.63 | 0 | 0 | 0 | 0 | -4.624 | 0 | 0.926 | 1.996 | 1.701 | 0 | 0 | 0 | 1 | 1 | 0
2022-01-03 18:00 | 0 | 0 | 0 | 0 | 3.5 | -12.08 | 100 | 100 | 0 | 0 | 0 | 0 | 0 | 0 | 0 | 0 | 0 | 0 | 0 | 0 | 0 | 0 | 0 | 0 | 0 | 0 | 0 | -0.001 | 0 | 0 | 0 | 0 | 0 | 0 | 63.07 | 0 | 0 | 0 | 0 | -3.937 | 0 | 0.818 | 1.683 | 1.435 | 0 | 0 | 0 | 1 | 1 | 0
2022-01-03 19:00 | 0 | 0 | 0 | 0 | 3.4 | -11.65 | 100 | 100 | 0 | 0 | 0 | 0 | 0 | 0 | 0 | 0 | 0 | 0 | 0 | 0 | 0 | 0 | 0 | 0 | 0 | 0 | 0 | -0.001 | 0 | 0 | 0 | 0 | 0 | 0 | 51.52 | 0 | 0 | 0 | 0 | -3.351 | 0 | 0.726 | 1.417 | 1.208 | 0 | 0 | 0 | 1 | 1 | 0
2022-01-03 20:00 | 0 | 0 | 0 | 0 | 2.8 | -10.74 | 100 | 100 | 0 | 0 | 0 | 0 | 0 | 0 | 0 | 0 | 0 | 0 | 0 | 0 | 0 | 0 | 0 | 0 | 0 | 0 | 0 | -0.001 | 0 | 0 | 0 | 0 | 0 | 0 | 41.79 | 0 | 0 | 0 | 0 | -2.824 | 0 | 0.638 | 1.18 | 1.006 | 0 | 0 | 0 | 1 | 1 | 0
2022-01-03 21:00 | 0 | 0 | 0 | 0 | 2.4 | -10.68 | 100 | 100 | 0 | 0 | 0 | 0 | 0 | 0 | 0 | 0 | 0 | 0 | 0 | 0 | 0 | 0 | 0 | 0 | 0 | 0 | 0 | -0.001 | 0 | 0 | 0 | 0 | 0 | 0 | 33.51 | 0 | 0 | 0 | 0 | -2.405 | 0 | 0.564 | 0.994 | 0.847 | 0 | 0 | 0 | 1 | 1 | 0
2022-01-03 22:00 | 0 | 0 | 0 | 0 | 2.5 | -11.76 | 100 | 100 | 0 | 0 | 0 | 0 | 0 | 0 | 0 | 0 | 0 | 0 | 0 | 0 | 0 | 0 | 0 | 0 | 0 | 0 | 0 | -0.001 | 0 | 0 | 0 | 0 | 0 | 0 | 26.3 | 0 | 0 | 0 | 0 | -2.092 | 0 | 0.505 | 0.857 | 0.731 | 0 | 0 | 0 | 1 | 1 | 0
2022-01-03 23:00 | 0 | 0 | 0 | 0 | 1.6 | -11.04 | 100 | 100 | 0 | 0 | 0 | 0 | 0 | 0 | 0 | 0 | 0 | 0 | 0 | 0 | 0 | 0 | 0 | 0 | 0 | 0 | 0 | -0.001 | 0 | 0 | 0 | 0 | 0 | 0 | 20.3 | 0 | 0 | 0 | 0 | -1.743 | 0 | 0.434 | 0.706 | 0.602 | 0 | 0 | 0 | 1 | 1 | 0
2022-01-04 | 0 | 0 | 0 | 0 | 1.3 | -9.7 | 100 | 100 | 0 | 0 | 0 | 0 | 0 | 0 | 0 | 0 | 0 | 0 | 0 | 0 | 0 | 0 | 0 | 0 | 0 | 0 | 0 | -0.001 | 0 | 0 | 0 | 0 | 0 | 0 | 15.43 | 0 | 0 | 0 | 0 | -1.414 | 0 | 0.363 | 0.567 | 0.484 | 0 | 0 | 0 | 1 | 1 | 0
2022-01-04 01:00 | 0 | 0 | 0 | 1 | 3.4 | -10.69 | 100 | 100 | 0 | 0 | 0 | 0 | 0 | 0 | 0 | 0 | 0 | 0 | 0 | 0 | 0 | 0 | 0 | 0 | 0 | 0 | 0 | -0.001 | 0 | 0 | 0 | 0 | 37.36 | 0.94 | 11.16 | 0 | 0 | 0 | 0 | -1.238 | 0 | 0.323 | 0.494 | 0.421 | 0 | 0 | 0 | 1 | 1 | 0
2022-01-04 02:00 | 0 | 198.5 | 145.47 | 1 | 2.9 | -7.56 | 100 | 100 | 0 | 0 | 0 | 0.521 | 0 | 0 | 0 | 0 | 0 | 0 | 14.011 | 49.925 | 68.125 | 0 | 0 | 0 | 0 | 0 | 0 | -0.001 | 0 | 0 | 0 | 0 | 42.87 | 0.92 | 53.79 | 0 | 0 | 0 | 0 | 12.374 | 0 | 0.409 | 0.663 | 0.565 | 0 | 0 | 0 | 2 | 2 | 0
2022-01-04 03:00 | 0 | 260.6 | 154.58 | 1 | 4.5 | -8.66 | 100 | 100 | 0 | 0 | 0 | 0.521 | 0 | 0 | 0 | 0 | 0 | 0 | 36.221 | 53.051 | 89.438 | 0 | 0 | 0 | 0 | 0 | 0 | -0.001 | 0 | 0 | 0 | 0 | 53.62 | 0.84 | 162.7 | 0 | 0 | 0 | 0 | 31.616 | 0 | 0.927 | 1.986 | 1.693 | 0 | 0 | 0 | 1 | 1 | 0
2022-01-04 04:00 | 0 | 334.2 | 150.6 | 1 | 5.4 | -10.57 | 100 | 100 | 0 | 0 | 0 | 0.521 | 0 | 0 | 0 | 0 | 0 | 0 | 32.275 | 51.687 | 114.697 | 0 | 0 | 0 | 0 | 0 | 0 | -0.001 | 0 | 0 | 0 | 0 | 63.22 | 0.71 | 241 | 0 | 0 | 0 | 0 | 22.73 | 0 | 2.134 | 4 | 3.41 | 0 | 0 | 0 | 1 | 1 | 0
2022-01-04 05:00 | 0 | 383.5 | 133.69 | 1 | 6.4 | -10.06 | 100 | 100 | 0 | 0 | 0 | 0.521 | 0 | 0 | 0 | 0 | 0 | 0 | 22.132 | 45.881 | 131.617 | 0 | 0 | 0 | 0 | 0 | 0 | -0.001 | 0 | 0 | 0 | 0 | 69.6 | 0.55 | 270.76 | 0 | 0 | 0 | 0 | 8.637 | 0 | 3.809 | 5.229 | 4.457 | 0 | 0 | 0 | 1 | 1 | 0
2022-01-04 06:00 | 0 | 595.2 | 209.92 | 1 | 6.6 | -10.08 | 100 | 100 | 0 | 0 | 0 | 0.521 | 0 | 0 | 0 | 0 | 0 | 0 | 35.279 | 72.043 | 204.273 | 0 | 0 | 0 | 0 | 0 | 0 | -0.001 | 0 | 0 | 0 | 0 | 69.35 | 0.56 | 334.19 | 0 | 0 | 0 | 0 | 18.414 | 0 | 5.638 | 6.061 | 5.167 | 0 | 0 | 0 | 1 | 1 | 0
2022-01-04 07:00 | 0 | 572.1 | 262.84 | 1 | 6.4 | -10 | 100 | 100 | 0 | 0 | 0 | 0.521 | 0 | 31.517 | 0 | 31.517 | 31.517 | 31.517 | 57.156 | 90.206 | 196.345 | 0 | 0 | 0 | 0 | 0 | 0 | -0.001 | 0 | 16.05 | 0 | 0 | 62.65 | 0.72 | 346.62 | 0 | 0 | 0 | 0 | 3.606 | 0 | 8.851 | 7.116 | 6.066 | 0 | 0 | 0 | 1 | 1 | 0
2022-01-04 08:00 | 0 | 522.9 | 315.18 | 1 | 5.9 | -12.81 | 100 | 100 | 0 | 0 | 0 | 0.521 | 0 | 48.686 | 0 | 48.686 | 48.686 | 48.686 | 71.135 | 108.171 | 179.459 | 0 | 0 | 0 | 0 | 0 | 0 | -0.001 | 0 | 27.13 | 0 | 0 | 52.93 | 0.85 | 346.62 | 0 | 0 | 0 | 0 | 0 | 0 | 9.126 | 7.192 | 6.131 | 0 | 0 | 0 | 1 | 1 | 0
2022-01-04 09:00 | 0 | 270.9 | 200.86 | 1 | 5.4 | -12.76 | 100 | 100 | 0 | 0 | 0 | 0.521 | 0 | 0 | 0 | 0 | 0 | 0 | 17.684 | 68.934 | 92.973 | 0 | 0 | 0 | 0 | 0 | 0 | -0.001 | 0 | 0 | 0 | 0 | 42.15 | 0.92 | 332.15 | 0 | 0 | 0 | 0 | -4.198 | 0 | 8.751 | 7.088 | 6.043 | 0 | 0 | 0 | 1 | 1 | 0
2022-01-04 10:00 | 0 | 0 | 0 | 1 | 5.3 | -17.05 | 100 | 100 | 0 | 0 | 0 | 0 | 0 | 0 | 0 | 0 | 0 | 0 | 0 | 0 | 0 | 0 | 0 | 0 | 0 | 0 | 0 | -0.001 | 0 | 0 | 0 | 0 | 36.62 | 0.94 | 266.61 | 0 | 0 | 0 | 0 | -19.027 | 0 | 6.935 | 6.527 | 5.565 | 0 | 0 | 0 | 2 | 2 | 0
2022-01-04 11:00 | 0 | 0 | 0 | 0 | 5.1 | -16.6 | 100 | 100 | 0 | 0 | 0 | 0 | 0 | 0 | 0 | 0 | 0 | 0 | 0 | 0 | 0 | 0 | 0 | 0 | 0 | 0 | 0 | -0.001 | 0 | 0 | 0 | 0 | 0 | 0 | 218.72 | 0 | 0 | 0 | 0 | -13.902 | 0 | 4.017 | 5.336 | 4.549 | 0 | 0 | 0 | 1 | 1 | 0
2022-01-04 12:00 | 0 | 0 | 0 | 0 | 4.5 | -16.09 | 100 | 100 | 0 | 0 | 0 | 0 | 0 | 0 | 0 | 0 | 0 | 0 | 0 | 0 | 0 | 0 | 0 | 0 | 0 | 0 | 0 | -0.001 | 0 | 0 | 0 | 0 | 0 | 0 | 181.37 | 0 | 0 | 0 | 0 | -10.841 | 0 | 2.611 | 4.443 | 3.787 | 0 | 0 | 0 | 1 | 1 | 0
2022-01-04 13:00 | 0 | 0 | 0 | 0 | 3.6 | -15.68 | 100 | 100 | 0 | 0 | 0 | 0 | 0 | 0 | 0 | 0 | 0 | 0 | 0 | 0 | 0 | 0 | 0 | 0 | 0 | 0 | 0 | -0.001 | 0 | 0 | 0 | 0 | 0 | 0 | 151.08 | 0 | 0 | 0 | 0 | -8.793 | 0 | 1.871 | 3.737 | 3.185 | 0 | 0 | 0 | 1 | 1 | 0
2022-01-04 14:00 | 0 | 0 | 0 | 0 | 2.6 | -17.91 | 100 | 100 | 0 | 0 | 0 | 0 | 0 | 0 | 0 | 0 | 0 | 0 | 0 | 0 | 0 | 0 | 0 | 0 | 0 | 0 | 0 | -0.001 | 0 | 0 | 0 | 0 | 0 | 0 | 125.5 | 0 | 0 | 0 | 0 | -7.425 | 0 | 1.482 | 3.208 | 2.735 | 0 | 0 | 0 | 1 | 1 | 0
2022-01-04 15:00 | 0 | 0 | 0 | 0 | 2.1 | -17.95 | 100 | 100 | 0 | 0 | 0 | 0 | 0 | 0 | 0 | 0 | 0 | 0 | 0 | 0 | 0 | 0 | 0 | 0 | 0 | 0 | 0 | -0.001 | 0 | 0 | 0 | 0 | 0 | 0 | 103.92 | 0 | 0 | 0 | 0 | -6.265 | 0 | 1.219 | 2.724 | 2.322 | 0 | 0 | 0 | 1 | 1 | 0
2022-01-04 16:00 | 0 | 0 | 0 | 0 | 2 | -18.03 | 100 | 100 | 0 | 0 | 0 | 0 | 0 | 0 | 0 | 0 | 0 | 0 | 0 | 0 | 0 | 0 | 0 | 0 | 0 | 0 | 0 | -0.001 | 0 | 0 | 0 | 0 | 0 | 0 | 85.54 | 0 | 0 | 0 | 0 | -5.334 | 0 | 1.044 | 2.316 | 1.974 | 0 | 0 | 0 | 1 | 1 | 0
2022-01-04 17:00 | 0 | 0 | 0 | 0 | 2 | -21.22 | 100 | 100 | 0 | 0 | 0 | 0 | 0 | 0 | 0 | 0 | 0 | 0 | 0 | 0 | 0 | 0 | 0 | 0 | 0 | 0 | 0 | -0.001 | 0 | 0 | 0 | 0 | 0 | 0 | 69.38 | 0 | 0 | 0 | 0 | -4.692 | 0 | 0.937 | 2.027 | 1.728 | 0 | 0 | 0 | 1 | 1 | 0
2022-01-04 18:00 | 0 | 0 | 0 | 0 | 2 | -21.39 | 100 | 100 | 0 | 0 | 0 | 0 | 0 | 0 | 0 | 0 | 0 | 0 | 0 | 0 | 0 | 0 | 0 | 0 | 0 | 0 | 0 | -0.001 | 0 | 0 | 0 | 0 | 0 | 0 | 55.52 | 0 | 0 | 0 | 0 | -4.023 | 0 | 0.832 | 1.723 | 1.468 | 0 | 0 | 0 | 1 | 1 | 0
2022-01-04 19:00 | 0 | 0 | 0 | 0 | 1.9 | -21.22 | 100 | 100 | 0 | 0 | 0 | 0 | 0 | 0 | 0 | 0 | 0 | 0 | 0 | 0 | 0 | 0 | 0 | 0 | 0 | 0 | 0 | -0.001 | 0 | 0 | 0 | 0 | 0 | 0 | 43.69 | 0 | 0 | 0 | 0 | -3.436 | 0 | 0.739 | 1.455 | 1.241 | 0 | 0 | 0 | 1 | 1 | 0
2022-01-04 20:00 | 0 | 0 | 0 | 0 | 1.8 | -22.95 | 100 | 100 | 0 | 0 | 0 | 0 | 0 | 0 | 0 | 0 | 0 | 0 | 0 | 0 | 0 | 0 | 0 | 0 | 0 | 0 | 0 | -0.001 | 0 | 0 | 0 | 0 | 0 | 0 | 33.32 | 0 | 0 | 0 | 0 | -3.01 | 0 | 0.67 | 1.263 | 1.077 | 0 | 0 | 0 | 1 | 1 | 0
2022-01-04 21:00 | 0 | 0 | 0 | 0 | 1.5 | -22.39 | 100 | 100 | 0 | 0 | 0 | 0 | 0 | 0 | 0 | 0 | 0 | 0 | 0 | 0 | 0 | 0 | 0 | 0 | 0 | 0 | 0 | -0.001 | 0 | 0 | 0 | 0 | 0 | 0 | 24.55 | 0 | 0 | 0 | 0 | -2.544 | 0 | 0.589 | 1.055 | 0.9 | 0 | 0 | 0 | 1 | 1 | 0
2022-01-04 22:00 | 0 | 0 | 0 | 0 | 1.5 | -23.36 | 100 | 100 | 0 | 0 | 0 | 0 | 0 | 0 | 0 | 0 | 0 | 0 | 0 | 0 | 0 | 0 | 0 | 0 | 0 | 0 | 0 | -0.001 | 0 | 0 | 0 | 0 | 0 | 0 | 16.95 | 0 | 0 | 0 | 0 | -2.208 | 0 | 0.527 | 0.907 | 0.773 | 0 | 0 | 0 | 1 | 1 | 0
2022-01-04 23:00 | 0 | 0 | 0 | 0 | 1.4 | -23.12 | 100 | 100 | 0 | 0 | 0 | 0 | 0 | 0 | 0 | 0 | 0 | 0 | 0 | 0 | 0 | 0 | 0 | 0 | 0 | 0 | 0 | -0.001 | 0 | 0 | 0 | 0 | 0 | 0 | 10.53 | 0 | 0 | 0 | 0 | -1.864 | 0 | 0.459 | 0.758 | 0.646 | 0 | 0 | 0 | 1 | 1 | 0
2022-01-05 | 0 | 0 | 0 | 0 | 2.1 | -22.73 | 100 | 100 | 0 | 0 | 0 | 0 | 0 | 0 | 0 | 0 | 0 | 0 | 0 | 0 | 0 | 0 | 0 | 0 | 0 | 0 | 0 | -0.001 | 0 | 0 | 0 | 0 | 0 | 0 | 5.15 | 0 | 0 | 0 | 0 | -1.561 | 0 | 0.396 | 0.629 | 0.536 | 0 | 0 | 0 | 1 | 1 | 0
2022-01-05 01:00 | 0 | 0 | 0 | 1 | 2.3 | -22.85 | 100 | 100 | 0 | 0 | 0 | 0 | 0 | 0 | 0 | 0 | 0 | 0 | 0 | 0 | 0 | 0 | 0 | 0 | 0 | 0 | 0 | -0.001 | 0 | 0 | 0 | 0 | 37.21 | 0.94 | 0.59 | 0 | 0 | 0 | 0 | -1.324 | 0 | 0.343 | 0.529 | 0.451 | 0 | 0 | 0 | 1 | 1 | 0
2022-01-05 02:00 | 0 | 339.7 | 249.54 | 1 | 3 | -19.33 | 100 | 100 | 0 | 0 | 0 | 0.521 | 0 | 0 | 0 | 0 | 0 | 0 | 24.13 | 85.641 | 116.585 | 0 | 0 | 0 | 0 | 0 | 0 | -0.001 | 0 | 0 | 0 | 0 | 42.73 | 0.92 | 76.12 | 0 | 0 | 0 | 0 | 21.926 | 0 | 0.519 | 0.91 | 0.775 | 0 | 0 | 0 | 2 | 2 | 0
2022-01-05 03:00 | 0 | 517.7 | 308.15 | 1 | 3.2 | -19.16 | 100 | 100 | 0 | 0 | 0 | 0.521 | 0 | 0 | 0 | 0 | 0 | 0 | 72.373 | 105.756 | 177.675 | 0 | 0 | 0 | 0 | 0 | 0 | -0.001 | 0 | 0 | 0 | 0 | 53.47 | 0.84 | 297.65 | 0 | 0 | 0 | 0 | 64.305 | 0 | 1.751 | 3.41 | 2.907 | 0 | 0 | 0 | 1 | 1 | 0
2022-01-05 04:00 | 0 | 714.4 | 323.56 | 1 | 4.2 | -18.54 | 100 | 100 | 0 | 0 | 0 | 0.521 | 0 | 33.16 | 0 | 33.16 | 33.16 | 33.16 | 69.609 | 111.047 | 245.182 | 0 | 0 | 0 | 0 | 0 | 0 | -0.001 | 0 | 13.52 | 0 | 0 | 63.07 | 0.72 | 347.5 | 0 | 0 | 0 | 0 | 14.472 | 0 | 8.831 | 7.096 | 6.05 | 0 | 0 | 0 | 1 | 1 | 0
2022-01-05 05:00 | 0 | 791.5 | 277.57 | 1 | 4.9 | -13.62 | 100 | 100 | 0 | 0 | 0 | 0.521 | 0 | 23.673 | 0 | 23.673 | 23.673 | 23.673 | 46.311 | 95.261 | 271.643 | 0 | 0 | 0 | 0 | 0 | 0 | -0.001 | 0 | 8.71 | 0 | 0 | 69.47 | 0.56 | 347.5 | 0 | 0 | 0 | 0 | 0 | 0 | 9.253 | 7.225 | 6.16 | 0 | 0 | 0 | 1 | 1 | 0
2022-01-05 06:00 | 0 | 790.1 | 279.55 | 1 | 5.4 | -13.71 | 100 | 100 | 0 | 0 | 0 | 0.521 | 0 | 24.528 | 0 | 24.528 | 24.528 | 24.528 | 47.176 | 95.943 | 271.162 | 0 | 0 | 0 | 0 | 0 | 0 | -0.001 | 0 | 9.05 | 0 | 0 | 69.28 | 0.56 | 347.5 | 0 | 0 | 0 | 0 | 0 | 0 | 9.26 | 7.227 | 6.161 | 0 | 0 | 0 | 1 | 1 | 0
2022-01-05 07:00 | 0 | 731.1 | 336.07 | 1 | 5.5 | -13.78 | 100 | 100 | 0 | 0 | 0 | 0.521 | 0 | 50.455 | 0 | 50.455 | 50.455 | 50.455 | 73.111 | 115.339 | 250.914 | 0 | 0 | 0 | 0 | 0 | 0 | -0.001 | 0 | 20.11 | 0 | 0 | 62.63 | 0.72 | 347.5 | 0 | 0 | 0 | 0 | 0 | 0 | 9.265 | 7.229 | 6.162 | 0 | 0 | 0 | 1 | 1 | 0
2022-01-05 08:00 | 0 | 622.9 | 375.38 | 1 | 4.3 | -13.15 | 100 | 100 | 0 | 0 | 0 | 0.521 | 0 | 63.13 | 0 | 63.13 | 63.13 | 63.13 | 85.715 | 128.829 | 213.779 | 0 | 0 | 0 | 0 | 0 | 0 | -0.001 | 0 | 29.53 | 0 | 0 | 52.94 | 0.85 | 347.5 | 0 | 0 | 0 | 0 | 0 | 0 | 9.218 | 7.216 | 6.152 | 0 | 0 | 0 | 1 | 1 | 0
2022-01-05 09:00 | 0 | 395.5 | 293.15 | 1 | 3.1 | -13.15 | 100 | 100 | 0 | 0 | 0 | 0.521 | 0 | 3.937 | 0 | 3.937 | 3.937 | 3.937 | 26.523 | 100.61 | 135.736 | 0 | 0 | 0 | 0 | 0 | 0 | -0.001 | 0 | 2.9 | 0 | 0 | 42.16 | 0.92 | 347.5 | 0 | 0 | 0 | 0 | 0 | 0 | 9.218 | 7.216 | 6.152 | 0 | 0 | 0 | 1 | 1 | 0
2022-01-05 10:00 | 0 | 0 | 0 | 1 | 2.9 | -17.53 | 100 | 100 | 0 | 0 | 0 | 0 | 0 | 0 | 0 | 0 | 0 | 0 | 0 | 0 | 0 | 0 | 0 | 0 | 0 | 0 | 0 | -0.001 | 0 | 0 | 0 | 0 | 36.64 | 0.94 | 277.1 | 0 | 0 | 0 | 0 | -20.435 | 0 | 7.824 | 6.808 | 5.804 | 0 | 0 | 0 | 2 | 2 | 0
2022-01-05 11:00 | 0 | 0 | 0 | 0 | 2.8 | -17.31 | 100 | 100 | 0 | 0 | 0 | 0 | 0 | 0 | 0 | 0 | 0 | 0 | 0 | 0 | 0 | 0 | 0 | 0 | 0 | 0 | 0 | -0.001 | 0 | 0 | 0 | 0 | 0 | 0 | 226.5 | 0 | 0 | 0 | 0 | -14.69 | 0 | 4.427 | 5.54 | 4.723 | 0 | 0 | 0 | 1 | 1 | 0
2022-01-05 12:00 | 0 | 0 | 0 | 0 | 2.8 | -16.72 | 100 | 100 | 0 | 0 | 0 | 0 | 0 | 0 | 0 | 0 | 0 | 0 | 0 | 0 | 0 | 0 | 0 | 0 | 0 | 0 | 0 | -0.001 | 0 | 0 | 0 | 0 | 0 | 0 | 187.45 | 0 | 0 | 0 | 0 | -11.335 | 0 | 2.816 | 4.599 | 3.92 | 0 | 0 | 0 | 1 | 1 | 0
2022-01-05 13:00 | 0 | 0 | 0 | 0 | 2.6 | -16.71 | 100 | 100 | 0 | 0 | 0 | 0 | 0 | 0 | 0 | 0 | 0 | 0 | 0 | 0 | 0 | 0 | 0 | 0 | 0 | 0 | 0 | -0.001 | 0 | 0 | 0 | 0 | 0 | 0 | 155.9 | 0 | 0 | 0 | 0 | -9.159 | 0 | 1.99 | 3.87 | 3.299 | 0 | 0 | 0 | 1 | 1 | 0
2022-01-05 14:00 | 0 | 0 | 0 | 0 | 2 | -17.99 | 100 | 100 | 0 | 0 | 0 | 0 | 0 | 0 | 0 | 0 | 0 | 0 | 0 | 0 | 0 | 0 | 0 | 0 | 0 | 0 | 0 | -0.001 | 0 | 0 | 0 | 0 | 0 | 0 | 129.53 | 0 | 0 | 0 | 0 | -7.655 | 0 | 1.542 | 3.3 | 2.813 | 0 | 0 | 0 | 1 | 1 | 0
2022-01-05 15:00 | 0 | 0 | 0 | 0 | 1.4 | -17.88 | 100 | 100 | 0 | 0 | 0 | 0 | 0 | 0 | 0 | 0 | 0 | 0 | 0 | 0 | 0 | 0 | 0 | 0 | 0 | 0 | 0 | -0.001 | 0 | 0 | 0 | 0 | 0 | 0 | 107.34 | 0 | 0 | 0 | 0 | -6.44 | 0 | 1.255 | 2.799 | 2.386 | 0 | 0 | 0 | 1 | 1 | 0
2022-01-05 16:00 | 0 | 0 | 0 | 0 | 1.6 | -17.62 | 100 | 100 | 0 | 0 | 0 | 0 | 0 | 0 | 0 | 0 | 0 | 0 | 0 | 0 | 0 | 0 | 0 | 0 | 0 | 0 | 0 | -0.001 | 0 | 0 | 0 | 0 | 0 | 0 | 88.52 | 0 | 0 | 0 | 0 | -5.463 | 0 | 1.067 | 2.373 | 2.023 | 0 | 0 | 0 | 1 | 1 | 0
2022-01-05 17:00 | 0 | 0 | 0 | 0 | 1.6 | -18.2 | 100 | 100 | 0 | 0 | 0 | 0 | 0 | 0 | 0 | 0 | 0 | 0 | 0 | 0 | 0 | 0 | 0 | 0 | 0 | 0 | 0 | -0.001 | 0 | 0 | 0 | 0 | 0 | 0 | 72.36 | 0 | 0 | 0 | 0 | -4.691 | 0 | 0.937 | 2.026 | 1.727 | 0 | 0 | 0 | 1 | 1 | 0
2022-01-05 18:00 | 0 | 0 | 0 | 0 | 1.4 | -17.76 | 100 | 100 | 0 | 0 | 0 | 0 | 0 | 0 | 0 | 0 | 0 | 0 | 0 | 0 | 0 | 0 | 0 | 0 | 0 | 0 | 0 | -0.001 | 0 | 0 | 0 | 0 | 0 | 0 | 58.6 | 0 | 0 | 0 | 0 | -3.996 | 0 | 0.828 | 1.71 | 1.458 | 0 | 0 | 0 | 1 | 1 | 0
2022-01-05 19:00 | 0 | 0 | 0 | 0 | 1 | -17.08 | 100 | 100 | 0 | 0 | 0 | 0 | 0 | 0 | 0 | 0 | 0 | 0 | 0 | 0 | 0 | 0 | 0 | 0 | 0 | 0 | 0 | -0.001 | 0 | 0 | 0 | 0 | 0 | 0 | 46.91 | 0 | 0 | 0 | 0 | -3.391 | 0 | 0.732 | 1.435 | 1.224 | 0 | 0 | 0 | 1 | 1 | 0
2022-01-05 20:00 | 0 | 0 | 0 | 0 | 0.9 | -18.17 | 100 | 100 | 0 | 0 | 0 | 0 | 0 | 0 | 0 | 0 | 0 | 0 | 0 | 0 | 0 | 0 | 0 | 0 | 0 | 0 | 0 | -0.001 | 0 | 0 | 0 | 0 | 0 | 0 | 36.77 | 0 | 0 | 0 | 0 | -2.944 | 0 | 0.659 | 1.234 | 1.052 | 0 | 0 | 0 | 1 | 1 | 0
2022-01-05 21:00 | 0 | 0 | 0 | 0 | 1.2 | -18.78 | 100 | 100 | 0 | 0 | 0 | 0 | 0 | 0 | 0 | 0 | 0 | 0 | 0 | 0 | 0 | 0 | 0 | 0 | 0 | 0 | 0 | -0.001 | 0 | 0 | 0 | 0 | 0 | 0 | 28.03 | 0 | 0 | 0 | 0 | -2.538 | 0 | 0.588 | 1.052 | 0.897 | 0 | 0 | 0 | 1 | 1 | 0
2022-01-05 22:00 | 0 | 0 | 0 | 0 | 1.4 | -20.46 | 100 | 100 | 0 | 0 | 0 | 0 | 0 | 0 | 0 | 0 | 0 | 0 | 0 | 0 | 0 | 0 | 0 | 0 | 0 | 0 | 0 | -0.001 | 0 | 0 | 0 | 0 | 0 | 0 | 20.34 | 0 | 0 | 0 | 0 | -2.233 | 0 | 0.532 | 0.918 | 0.783 | 0 | 0 | 0 | 1 | 1 | 0
2022-01-05 23:00 | 0 | 0 | 0 | 0 | 1.3 | -20.35 | 100 | 100 | 0 | 0 | 0 | 0 | 0 | 0 | 0 | 0 | 0 | 0 | 0 | 0 | 0 | 0 | 0 | 0 | 0 | 0 | 0 | -0.001 | 0 | 0 | 0 | 0 | 0 | 0 | 13.82 | 0 | 0 | 0 | 0 | -1.891 | 0 | 0.465 | 0.77 | 0.656 | 0 | 0 | 0 | 1 | 1 | 0
2022-01-06 | 0 | 0 | 0 | 0 | 1.4 | -20.43 | 100 | 100 | 0 | 0 | 0 | 0 | 0 | 0 | 0 | 0 | 0 | 0 | 0 | 0 | 0 | 0 | 0 | 0 | 0 | 0 | 0 | -0.001 | 0 | 0 | 0 | 0 | 0 | 0 | 8.29 | 0 | 0 | 0 | 0 | -1.606 | 0 | 0.405 | 0.648 | 0.552 | 0 | 0 | 0 | 1 | 1 | 0
2022-01-06 01:00 | 0 | 0 | 0 | 1 | 1.5 | -20.67 | 100 | 100 | 0 | 0 | 0 | 0 | 0 | 0 | 0 | 0 | 0 | 0 | 0 | 0 | 0 | 0 | 0 | 0 | 0 | 0 | 0 | -0.001 | 0 | 0 | 0 | 0 | 37.06 | 0.94 | 3.58 | 0 | 0 | 0 | 0 | -1.367 | 0 | 0.353 | 0.548 | 0.467 | 0 | 0 | 0 | 1 | 1 | 0
2022-01-06 02:00 | 0 | 239.7 | 176.5 | 1 | 2 | -16.04 | 100 | 100 | 0 | 0 | 0 | 0.521 | 0 | 0 | 0 | 0 | 0 | 0 | 17.154 | 60.576 | 82.265 | 0 | 0 | 0 | 0 | 0 | 0 | -0.001 | 0 | 0 | 0 | 0 | 42.58 | 0.92 | 56.34 | 0 | 0 | 0 | 0 | 15.315 | 0 | 0.45 | 0.75 | 0.639 | 0 | 0 | 0 | 2 | 2 | 0
2022-01-06 03:00 | 0 | 453.8 | 271.07 | 1 | 2.2 | -14.88 | 100 | 100 | 0 | 0 | 0 | 0.521 | 0 | 0 | 0 | 0 | 0 | 0 | 63.845 | 93.032 | 155.744 | 0 | 0 | 0 | 0 | 0 | 0 | -0.001 | 0 | 0 | 0 | 0 | 53.32 | 0.84 | 254.15 | 0 | 0 | 0 | 0 | 57.421 | 0 | 1.304 | 2.764 | 2.356 | 0 | 0 | 0 | 1 | 1 | 0
2022-01-06 04:00 | 0 | 649.9 | 295.88 | 1 | 2.1 | -13.44 | 100 | 100 | 0 | 0 | 0 | 0.521 | 0 | 18.049 | 0 | 18.049 | 18.049 | 18.049 | 63.905 | 101.546 | 223.046 | 0 | 0 | 0 | 0 | 0 | 0 | -0.001 | 0 | 8.09 | 0 | 0 | 62.92 | 0.72 | 347.5 | 0 | 0 | 0 | 0 | 27.097 | 0 | 6.825 | 6.442 | 5.491 | 0 | 0 | 0 | 1 | 1 | 0
2022-01-06 05:00 | 0 | 744 | 262.55 | 1 | 2.3 | -8.56 | 100 | 100 | 0 | 0 | 0 | 0.521 | 0 | 22.081 | 0 | 22.081 | 22.081 | 22.081 | 44.158 | 90.107 | 255.341 | 0 | 0 | 0 | 0 | 0 | 0 | -0.001 | 0 | 8.65 | 0 | 0 | 69.34 | 0.56 | 347.5 | 0 | 0 | 0 | 0 | 0 | 0 | 8.879 | 7.124 | 6.073 | 0 | 0 | 0 | 1 | 1 | 0
2022-01-06 06:00 | 0 | 746.6 | 265.11 | 1 | 2.7 | -8.42 | 100 | 100 | 0 | 0 | 0 | 0.521 | 0 | 22.881 | 0 | 22.881 | 22.881 | 22.881 | 44.942 | 90.987 | 256.233 | 0 | 0 | 0 | 0 | 0 | 0 | -0.001 | 0 | 8.93 | 0 | 0 | 69.2 | 0.56 | 347.5 | 0 | 0 | 0 | 0 | 0 | 0 | 8.869 | 7.121 | 6.071 | 0 | 0 | 0 | 1 | 1 | 0
2022-01-06 07:00 | 0 | 609.6 | 280.44 | 1 | 3.2 | -8.58 | 100 | 100 | 0 | 0 | 0 | 0.521 | 0 | 38.966 | 0 | 38.966 | 38.966 | 38.966 | 61.045 | 96.247 | 209.215 | 0 | 0 | 0 | 0 | 0 | 0 | -0.001 | 0 | 18.62 | 0 | 0 | 62.61 | 0.72 | 347.5 | 0 | 0 | 0 | 0 | 0 | 0 | 8.881 | 7.125 | 6.074 | 0 | 0 | 0 | 1 | 1 | 0
2022-01-06 08:00 | 0 | 412.5 | 248.56 | 1 | 2.5 | -9.94 | 100 | 100 | 0 | 0 | 0 | 0.521 | 0 | 35.212 | 0 | 35.212 | 35.212 | 35.212 | 57.441 | 85.307 | 141.57 | 0 | 0 | 0 | 0 | 0 | 0 | -0.001 | 0 | 24.87 | 0 | 0 | 52.95 | 0.85 | 347.5 | 0 | 0 | 0 | 0 | 0 | 0 | 8.98 | 7.152 | 6.097 | 0 | 0 | 0 | 1 | 1 | 0
2022-01-06 09:00 | 0 | 171.7 | 127.24 | 1 | 2.8 | -11.25 | 100 | 100 | 0 | 0 | 0 | 0.521 | 0 | 0 | 0 | 0 | 0 | 0 | 11.832 | 43.669 | 58.927 | 0 | 0 | 0 | 0 | 0 | 0 | -0.001 | 0 | 0 | 0 | 0 | 42.18 | 0.92 | 315.39 | 0 | 0 | 0 | 0 | -9.322 | 0 | 8.276 | 6.952 | 5.926 | 0 | 0 | 0 | 1 | 1 | 0
2022-01-06 10:00 | 0 | 0 | 0 | 1 | 3 | -14.37 | 100 | 100 | 0 | 0 | 0 | 0 | 0 | 0 | 0 | 0 | 0 | 0 | 0 | 0 | 0 | 0 | 0 | 0 | 0 | 0 | 0 | -0.001 | 0 | 0 | 0 | 0 | 36.65 | 0.94 | 255.47 | 0 | 0 | 0 | 0 | -17.393 | 0 | 5.945 | 6.18 | 5.268 | 0 | 0 | 0 | 2 | 2 | 0
2022-01-06 11:00 | 0 | 0 | 0 | 0 | 2.8 | -14.77 | 100 | 100 | 0 | 0 | 0 | 0 | 0 | 0 | 0 | 0 | 0 | 0 | 0 | 0 | 0 | 0 | 0 | 0 | 0 | 0 | 0 | -0.001 | 0 | 0 | 0 | 0 | 0 | 0 | 210.59 | 0 | 0 | 0 | 0 | -13.028 | 0 | 3.584 | 5.098 | 4.346 | 0 | 0 | 0 | 1 | 1 | 0
2022-01-06 12:00 | 0 | 0 | 0 | 0 | 2.8 | -15.69 | 100 | 100 | 0 | 0 | 0 | 0 | 0 | 0 | 0 | 0 | 0 | 0 | 0 | 0 | 0 | 0 | 0 | 0 | 0 | 0 | 0 | -0.001 | 0 | 0 | 0 | 0 | 0 | 0 | 174.92 | 0 | 0 | 0 | 0 | -10.355 | 0 | 2.419 | 4.284 | 3.652 | 0 | 0 | 0 | 1 | 1 | 0
2022-01-06 13:00 | 0 | 0 | 0 | 0 | 2.7 | -16.06 | 100 | 100 | 0 | 0 | 0 | 0 | 0 | 0 | 0 | 0 | 0 | 0 | 0 | 0 | 0 | 0 | 0 | 0 | 0 | 0 | 0 | -0.001 | 0 | 0 | 0 | 0 | 0 | 0 | 145.68 | 0 | 0 | 0 | 0 | -8.487 | 0 | 1.776 | 3.622 | 3.088 | 0 | 0 | 0 | 1 | 1 | 0
2022-01-06 14:00 | 0 | 0 | 0 | 0 | 2.7 | -18.15 | 100 | 100 | 0 | 0 | 0 | 0 | 0 | 0 | 0 | 0 | 0 | 0 | 0 | 0 | 0 | 0 | 0 | 0 | 0 | 0 | 0 | -0.001 | 0 | 0 | 0 | 0 | 0 | 0 | 120.93 | 0 | 0 | 0 | 0 | -7.185 | 0 | 1.423 | 3.11 | 2.651 | 0 | 0 | 0 | 1 | 1 | 0
2022-01-06 15:00 | 0 | 0 | 0 | 0 | 2.7 | -18.58 | 100 | 100 | 0 | 0 | 0 | 0 | 0 | 0 | 0 | 0 | 0 | 0 | 0 | 0 | 0 | 0 | 0 | 0 | 0 | 0 | 0 | -0.001 | 0 | 0 | 0 | 0 | 0 | 0 | 99.94 | 0 | 0 | 0 | 0 | -6.092 | 0 | 1.184 | 2.649 | 2.259 | 0 | 0 | 0 | 1 | 1 | 0
2022-01-06 16:00 | 0 | 0 | 0 | 0 | 2.5 | -19.02 | 100 | 100 | 0 | 0 | 0 | 0 | 0 | 0 | 0 | 0 | 0 | 0 | 0 | 0 | 0 | 0 | 0 | 0 | 0 | 0 | 0 | -0.001 | 0 | 0 | 0 | 0 | 0 | 0 | 82.01 | 0 | 0 | 0 | 0 | -5.207 | 0 | 1.023 | 2.259 | 1.926 | 0 | 0 | 0 | 1 | 1 | 0
2022-01-06 17:00 | 0 | 0 | 0 | 0 | 2.3 | -19.79 | 100 | 100 | 0 | 0 | 0 | 0 | 0 | 0 | 0 | 0 | 0 | 0 | 0 | 0 | 0 | 0 | 0 | 0 | 0 | 0 | 0 | -0.001 | 0 | 0 | 0 | 0 | 0 | 0 | 66.56 | 0 | 0 | 0 | 0 | -4.484 | 0 | 0.904 | 1.932 | 1.647 | 0 | 0 | 0 | 1 | 1 | 0
2022-01-06 18:00 | 0 | 0 | 0 | 0 | 2.2 | -19.76 | 100 | 100 | 0 | 0 | 0 | 0 | 0 | 0 | 0 | 0 | 0 | 0 | 0 | 0 | 0 | 0 | 0 | 0 | 0 | 0 | 0 | -0.001 | 0 | 0 | 0 | 0 | 0 | 0 | 53.34 | 0 | 0 | 0 | 0 | -3.837 | 0 | 0.803 | 1.638 | 1.396 | 0 | 0 | 0 | 1 | 1 | 0
2022-01-06 19:00 | 0 | 0 | 0 | 0 | 2.2 | -19.75 | 100 | 100 | 0 | 0 | 0 | 0 | 0 | 0 | 0 | 0 | 0 | 0 | 0 | 0 | 0 | 0 | 0 | 0 | 0 | 0 | 0 | -0.001 | 0 | 0 | 0 | 0 | 0 | 0 | 42.03 | 0 | 0 | 0 | 0 | -3.282 | 0 | 0.715 | 1.386 | 1.182 | 0 | 0 | 0 | 1 | 1 | 0
2022-01-06 20:00 | 0 | 0 | 0 | 0 | 2.1 | -20.53 | 100 | 100 | 0 | 0 | 0 | 0 | 0 | 0 | 0 | 0 | 0 | 0 | 0 | 0 | 0 | 0 | 0 | 0 | 0 | 0 | 0 | -0.001 | 0 | 0 | 0 | 0 | 0 | 0 | 32.26 | 0 | 0 | 0 | 0 | -2.837 | 0 | 0.641 | 1.186 | 1.011 | 0 | 0 | 0 | 1 | 1 | 0
2022-01-06 21:00 | 0 | 0 | 0 | 0 | 2 | -19.94 | 100 | 100 | 0 | 0 | 0 | 0 | 0 | 0 | 0 | 0 | 0 | 0 | 0 | 0 | 0 | 0 | 0 | 0 | 0 | 0 | 0 | -0.001 | 0 | 0 | 0 | 0 | 0 | 0 | 24.02 | 0 | 0 | 0 | 0 | -2.393 | 0 | 0.562 | 0.989 | 0.843 | 0 | 0 | 0 | 1 | 1 | 0
2022-01-06 22:00 | 0 | 0 | 0 | 0 | 1.9 | -21.59 | 100 | 100 | 0 | 0 | 0 | 0 | 0 | 0 | 0 | 0 | 0 | 0 | 0 | 0 | 0 | 0 | 0 | 0 | 0 | 0 | 0 | -0.001 | 0 | 0 | 0 | 0 | 0 | 0 | 16.76 | 0 | 0 | 0 | 0 | -2.107 | 0 | 0.508 | 0.863 | 0.736 | 0 | 0 | 0 | 1 | 1 | 0
2022-01-06 23:00 | 0 | 0 | 0 | 0 | 1.7 | -21.61 | 100 | 100 | 0 | 0 | 0 | 0 | 0 | 0 | 0 | 0 | 0 | 0 | 0 | 0 | 0 | 0 | 0 | 0 | 0 | 0 | 0 | -0.001 | 0 | 0 | 0 | 0 | 0 | 0 | 10.6 | 0 | 0 | 0 | 0 | -1.789 | 0 | 0.444 | 0.726 | 0.619 | 0 | 0 | 0 | 1 | 1 | 0
2022-01-07 | 0 | 0 | 0 | 0 | 1.6 | -21.84 | 100 | 100 | 0 | 0 | 0 | 0 | 0 | 0 | 0 | 0 | 0 | 0 | 0 | 0 | 0 | 0 | 0 | 0 | 0 | 0 | 0 | -0.001 | 0 | 0 | 0 | 0 | 0 | 0 | 5.35 | 0 | 0 | 0 | 0 | -1.524 | 0 | 0.388 | 0.613 | 0.523 | 0 | 0 | 0 | 1 | 1 | 0
2022-01-07 01:00 | 0 | 0 | 0 | 1 | 1.4 | -22.11 | 100 | 100 | 0 | 0 | 0 | 0 | 0 | 0 | 0 | 0 | 0 | 0 | 0 | 0 | 0 | 0 | 0 | 0 | 0 | 0 | 0 | -0.001 | 0 | 0 | 0 | 0 | 36.91 | 0.94 | 0.87 | 0 | 0 | 0 | 0 | -1.299 | 0 | 0.337 | 0.519 | 0.442 | 0 | 0 | 0 | 1 | 1 | 0
2022-01-07 02:00 | 0 | 290.6 | 214.51 | 1 | 1.7 | -17.13 | 100 | 100 | 0 | 0 | 0 | 0.521 | 0 | 0 | 0 | 0 | 0 | 0 | 20.978 | 73.619 | 99.734 | 0 | 0 | 0 | 0 | 0 | 0 | -0.001 | 0 | 0 | 0 | 0 | 42.43 | 0.92 | 66.38 | 0 | 0 | 0 | 0 | 19.016 | 0 | 0.472 | 0.804 | 0.685 | 0 | 0 | 0 | 2 | 2 | 0
2022-01-07 03:00 | 0 | 568.6 | 340.88 | 1 | 1.2 | -16.67 | 100 | 100 | 0 | 0 | 0 | 0.521 | 0 | 0 | 0 | 0 | 0 | 0 | 80.553 | 116.99 | 195.144 | 0 | 0 | 0 | 0 | 0 | 0 | -0.001 | 0 | 0 | 0 | 0 | 53.17 | 0.85 | 316.43 | 0 | 0 | 0 | 0 | 72.585 | 0 | 1.746 | 3.359 | 2.863 | 0 | 0 | 0 | 1 | 1 | 0
2022-01-07 04:00 | 0 | 720.3 | 329.68 | 1 | 0.6 | -16.29 | 100 | 100 | 0 | 0 | 0 | 0.521 | 0 | 40.019 | 0 | 40.019 | 40.019 | 40.019 | 71.49 | 113.146 | 247.207 | 0 | 0 | 0 | 0 | 0 | 0 | -0.001 | 0 | 16.19 | 0 | 0 | 62.76 | 0.72 | 347.5 | 0 | 0 | 0 | 0 | 9.019 | 0 | 9.134 | 7.189 | 6.129 | 0 | 0 | 0 | 1 | 1 | 0
2022-01-07 05:00 | 0 | 721.3 | 256.21 | 1 | 0.3 | -11.81 | 100 | 100 | 0 | 0 | 0 | 0.521 | 0 | 21.013 | 0 | 21.013 | 21.013 | 21.013 | 43.449 | 87.93 | 247.55 | 0 | 0 | 0 | 0 | 0 | 0 | -0.001 | 0 | 8.49 | 0 | 0 | 69.19 | 0.56 | 347.5 | 0 | 0 | 0 | 0 | 0 | 0 | 9.118 | 7.189 | 6.129 | 0 | 0 | 0 | 1 | 1 | 0
2022-01-07 06:00 | 0 | 741.4 | 264.31 | 1 | 1.1 | -11.77 | 100 | 100 | 0 | 0 | 0 | 0.521 | 0 | 22.597 | 0 | 22.597 | 22.597 | 22.597 | 45.028 | 90.712 | 254.448 | 0 | 0 | 0 | 0 | 0 | 0 | -0.001 | 0 | 8.88 | 0 | 0 | 69.11 | 0.57 | 347.5 | 0 | 0 | 0 | 0 | 0 | 0 | 9.115 | 7.188 | 6.128 | 0 | 0 | 0 | 1 | 1 | 0
2022-01-07 07:00 | 0 | 691.4 | 318.4 | 1 | 1.7 | -11.64 | 100 | 100 | 0 | 0 | 0 | 0.521 | 0 | 46.945 | 0 | 46.945 | 46.945 | 46.945 | 69.362 | 109.276 | 237.288 | 0 | 0 | 0 | 0 | 0 | 0 | -0.001 | 0 | 19.78 | 0 | 0 | 62.58 | 0.72 | 347.5 | 0 | 0 | 0 | 0 | 0 | 0 | 9.105 | 7.186 | 6.126 | 0 | 0 | 0 | 1 | 1 | 0
2022-01-07 08:00 | 0 | 564.8 | 340.36 | 1 | 1.6 | -12.42 | 100 | 100 | 0 | 0 | 0 | 0.521 | 0 | 57.117 | 0 | 57.117 | 57.117 | 57.117 | 79.621 | 116.812 | 193.839 | 0 | 0 | 0 | 0 | 0 | 0 | -0.001 | 0 | 29.47 | 0 | 0 | 52.94 | 0.85 | 347.5 | 0 | 0 | 0 | 0 | 0 | 0 | 9.163 | 7.201 | 6.139 | 0 | 0 | 0 | 1 | 1 | 0
2022-01-07 09:00 | 0 | 341.3 | 252.9 | 1 | 2.7 | -13.5 | 100 | 100 | 0 | 0 | 0 | 0.521 | 0 | 1.551 | 0 | 1.551 | 1.551 | 1.551 | 24.175 | 86.794 | 117.134 | 0 | 0 | 0 | 0 | 0 | 0 | -0.001 | 0 | 1.32 | 0 | 0 | 42.19 | 0.92 | 347.5 | 0 | 0 | 0 | 0 | 0 | 0 | 9.244 | 7.223 | 6.158 | 0 | 0 | 0 | 1 | 1 | 0
2022-01-07 10:00 | 0 | 0 | 0 | 1 | 2.4 | -17.19 | 100 | 100 | 0 | 0 | 0 | 0 | 0 | 0 | 0 | 0 | 0 | 0 | 0 | 0 | 0 | 0 | 0 | 0 | 0 | 0 | 0 | -0.001 | 0 | 0 | 0 | 0 | 36.66 | 0.94 | 277.21 | 0 | 0 | 0 | 0 | -20.404 | 0 | 7.804 | 6.802 | 5.799 | 0 | 0 | 0 | 2 | 2 | 0
2022-01-07 11:00 | 0 | 0 | 0 | 0 | 2.2 | -17.26 | 100 | 100 | 0 | 0 | 0 | 0 | 0 | 0 | 0 | 0 | 0 | 0 | 0 | 0 | 0 | 0 | 0 | 0 | 0 | 0 | 0 | -0.001 | 0 | 0 | 0 | 0 | 0 | 0 | 226.59 | 0 | 0 | 0 | 0 | -14.694 | 0 | 4.429 | 5.541 | 4.724 | 0 | 0 | 0 | 1 | 1 | 0
2022-01-07 12:00 | 0 | 0 | 0 | 0 | 2.2 | -18.24 | 100 | 100 | 0 | 0 | 0 | 0 | 0 | 0 | 0 | 0 | 0 | 0 | 0 | 0 | 0 | 0 | 0 | 0 | 0 | 0 | 0 | -0.001 | 0 | 0 | 0 | 0 | 0 | 0 | 187.21 | 0 | 0 | 0 | 0 | -11.431 | 0 | 2.857 | 4.629 | 3.946 | 0 | 0 | 0 | 1 | 1 | 0
2022-01-07 13:00 | 0 | 0 | 0 | 0 | 2.1 | -18.12 | 100 | 100 | 0 | 0 | 0 | 0 | 0 | 0 | 0 | 0 | 0 | 0 | 0 | 0 | 0 | 0 | 0 | 0 | 0 | 0 | 0 | -0.001 | 0 | 0 | 0 | 0 | 0 | 0 | 155.45 | 0 | 0 | 0 | 0 | -9.22 | 0 | 2.01 | 3.892 | 3.318 | 0 | 0 | 0 | 1 | 1 | 0
2022-01-07 14:00 | 0 | 0 | 0 | 0 | 1.9 | -18.83 | 100 | 100 | 0 | 0 | 0 | 0 | 0 | 0 | 0 | 0 | 0 | 0 | 0 | 0 | 0 | 0 | 0 | 0 | 0 | 0 | 0 | -0.001 | 0 | 0 | 0 | 0 | 0 | 0 | 129.01 | 0 | 0 | 0 | 0 | -7.674 | 0 | 1.547 | 3.308 | 2.82 | 0 | 0 | 0 | 1 | 1 | 0
2022-01-07 15:00 | 0 | 0 | 0 | 0 | 1.7 | -19.36 | 100 | 100 | 0 | 0 | 0 | 0 | 0 | 0 | 0 | 0 | 0 | 0 | 0 | 0 | 0 | 0 | 0 | 0 | 0 | 0 | 0 | -0.001 | 0 | 0 | 0 | 0 | 0 | 0 | 106.68 | 0 | 0 | 0 | 0 | -6.483 | 0 | 1.264 | 2.817 | 2.402 | 0 | 0 | 0 | 1 | 1 | 0
2022-01-07 16:00 | 0 | 0 | 0 | 0 | 1.7 | -19.32 | 100 | 100 | 0 | 0 | 0 | 0 | 0 | 0 | 0 | 0 | 0 | 0 | 0 | 0 | 0 | 0 | 0 | 0 | 0 | 0 | 0 | -0.001 | 0 | 0 | 0 | 0 | 0 | 0 | 87.7 | 0 | 0 | 0 | 0 | -5.507 | 0 | 1.075 | 2.393 | 2.04 | 0 | 0 | 0 | 1 | 1 | 0
2022-01-07 17:00 | 0 | 0 | 0 | 0 | 1.7 | -20.6 | 100 | 100 | 0 | 0 | 0 | 0 | 0 | 0 | 0 | 0 | 0 | 0 | 0 | 0 | 0 | 0 | 0 | 0 | 0 | 0 | 0 | -0.001 | 0 | 0 | 0 | 0 | 0 | 0 | 71.32 | 0 | 0 | 0 | 0 | -4.757 | 0 | 0.948 | 2.056 | 1.753 | 0 | 0 | 0 | 1 | 1 | 0
2022-01-07 18:00 | 0 | 0 | 0 | 0 | 1.5 | -20.65 | 100 | 100 | 0 | 0 | 0 | 0 | 0 | 0 | 0 | 0 | 0 | 0 | 0 | 0 | 0 | 0 | 0 | 0 | 0 | 0 | 0 | -0.001 | 0 | 0 | 0 | 0 | 0 | 0 | 57.29 | 0 | 0 | 0 | 0 | -4.073 | 0 | 0.84 | 1.745 | 1.488 | 0 | 0 | 0 | 1 | 1 | 0
2022-01-07 19:00 | 0 | 0 | 0 | 0 | 1.5 | -20.68 | 100 | 100 | 0 | 0 | 0 | 0 | 0 | 0 | 0 | 0 | 0 | 0 | 0 | 0 | 0 | 0 | 0 | 0 | 0 | 0 | 0 | -0.001 | 0 | 0 | 0 | 0 | 0 | 0 | 45.27 | 0 | 0 | 0 | 0 | -3.487 | 0 | 0.748 | 1.479 | 1.261 | 0 | 0 | 0 | 1 | 1 | 0
2022-01-07 20:00 | 0 | 0 | 0 | 0 | 1.4 | -21.46 | 100 | 100 | 0 | 0 | 0 | 0 | 0 | 0 | 0 | 0 | 0 | 0 | 0 | 0 | 0 | 0 | 0 | 0 | 0 | 0 | 0 | -0.001 | 0 | 0 | 0 | 0 | 0 | 0 | 34.89 | 0 | 0 | 0 | 0 | -3.014 | 0 | 0.67 | 1.265 | 1.078 | 0 | 0 | 0 | 1 | 1 | 0
2022-01-07 21:00 | 0 | 0 | 0 | 0 | 1.5 | -21.59 | 100 | 100 | 0 | 0 | 0 | 0 | 0 | 0 | 0 | 0 | 0 | 0 | 0 | 0 | 0 | 0 | 0 | 0 | 0 | 0 | 0 | -0.001 | 0 | 0 | 0 | 0 | 0 | 0 | 26.01 | 0 | 0 | 0 | 0 | -2.577 | 0 | 0.595 | 1.07 | 0.912 | 0 | 0 | 0 | 1 | 1 | 0
2022-01-07 22:00 | 0 | 0 | 0 | 0 | 0.7 | -22.08 | 100 | 100 | 0 | 0 | 0 | 0 | 0 | 0 | 0 | 0 | 0 | 0 | 0 | 0 | 0 | 0 | 0 | 0 | 0 | 0 | 0 | -0.001 | 0 | 0 | 0 | 0 | 0 | 0 | 18.38 | 0 | 0 | 0 | 0 | -2.215 | 0 | 0.528 | 0.911 | 0.776 | 0 | 0 | 0 | 1 | 1 | 0
2022-01-07 23:00 | 0 | 0 | 0 | 0 | 0.3 | -21.68 | 100 | 100 | 0 | 0 | 0 | 0 | 0 | 0 | 0 | 0 | 0 | 0 | 0 | 0 | 0 | 0 | 0 | 0 | 0 | 0 | 0 | -0.001 | 0 | 0 | 0 | 0 | 0 | 0 | 11.96 | 0 | 0 | 0 | 0 | -1.864 | 0 | 0.459 | 0.758 | 0.646 | 0 | 0 | 0 | 1 | 1 | 0
2022-01-08 | 0 | 0 | 0 | 0 | 0.4 | -21.23 | 100 | 100 | 0 | 0 | 0 | 0 | 0 | 0 | 0 | 0 | 0 | 0 | 0 | 0 | 0 | 0 | 0 | 0 | 0 | 0 | 0 | -0.001 | 0 | 0 | 0 | 0 | 0 | 0 | 6.59 | 0 | 0 | 0 | 0 | -1.558 | 0 | 0.395 | 0.628 | 0.535 | 0 | 0 | 0 | 1 | 1 | 0
2022-01-08 01:00 | 0 | 0 | 0 | 1 | 0.5 | -20.98 | 100 | 100 | 0 | 0 | 0 | 0 | 0 | 0 | 0 | 0 | 0 | 0 | 0 | 0 | 0 | 0 | 0 | 0 | 0 | 0 | 0 | -0.001 | 0 | 0 | 0 | 0 | 36.75 | 0.94 | 2.1 | 0 | 0 | 0 | 0 | -1.304 | 0 | 0.339 | 0.521 | 0.444 | 0 | 0 | 0 | 1 | 1 | 0
2022-01-08 02:00 | 0 | 417.4 | 308.87 | 1 | 0.4 | -16.11 | 100 | 100 | 0 | 0 | 0 | 0.521 | 0 | 0 | 0 | 0 | 0 | 0 | 30.427 | 106.004 | 143.252 | 0 | 0 | 0 | 0 | 0 | 0 | -0.001 | 0 | 0 | 0 | 0 | 42.27 | 0.92 | 98.5 | 0 | 0 | 0 | 0 | 27.984 | 0 | 0.56 | 1.017 | 0.867 | 0 | 0 | 0 | 2 | 2 | 0
2022-01-08 03:00 | 0 | 638.2 | 384.01 | 1 | 0.6 | -16.32 | 100 | 100 | 0 | 0 | 0 | 0.521 | 0 | 8.424 | 0 | 8.424 | 8.424 | 8.424 | 91.095 | 131.794 | 219.03 | 0 | 0 | 0 | 0 | 0 | 0 | -0.001 | 0 | 3.85 | 0 | 0 | 53.01 | 0.85 | 347.5 | 0 | 0 | 0 | 0 | 72.28 | 0 | 2.621 | 4.194 | 3.576 | 0 | 0 | 0 | 1 | 1 | 0
2022-01-08 04:00 | 0 | 747 | 343.76 | 1 | 0.9 | -15.42 | 100 | 100 | 0 | 0 | 0 | 0.521 | 0 | 52.006 | 0 | 52.006 | 52.006 | 52.006 | 74.846 | 117.98 | 256.37 | 0 | 0 | 0 | 0 | 0 | 0 | -0.001 | 0 | 20.29 | 0 | 0 | 62.6 | 0.72 | 347.5 | 0 | 0 | 0 | 0 | 0 | 0 | 9.388 | 7.262 | 6.19 | 0 | 0 | 0 | 1 | 1 | 0
2022-01-08 05:00 | 0 | 791.4 | 283.02 | 1 | 1.3 | -11.16 | 100 | 100 | 0 | 0 | 0 | 0.521 | 0 | 26.04 | 0 | 26.04 | 26.04 | 26.04 | 48.404 | 97.134 | 271.608 | 0 | 0 | 0 | 0 | 0 | 0 | -0.001 | 0 | 9.59 | 0 | 0 | 69.05 | 0.57 | 347.5 | 0 | 0 | 0 | 0 | 0 | 0 | 9.07 | 7.176 | 6.118 | 0 | 0 | 0 | 1 | 1 | 0
2022-01-08 06:00 | 0 | 792.6 | 283.79 | 1 | 1.6 | -10.44 | 100 | 100 | 0 | 0 | 0 | 0.521 | 0 | 26.321 | 0 | 26.321 | 26.321 | 26.321 | 48.605 | 97.396 | 272.02 | 0 | 0 | 0 | 0 | 0 | 0 | -0.001 | 0 | 9.68 | 0 | 0 | 69.02 | 0.57 | 347.5 | 0 | 0 | 0 | 0 | 0 | 0 | 9.017 | 7.162 | 6.105 | 0 | 0 | 0 | 1 | 1 | 0
2022-01-08 07:00 | 0 | 749.3 | 345.52 | 1 | 1.7 | -10.46 | 100 | 100 | 0 | 0 | 0 | 0.521 | 0 | 53.054 | 0 | 53.054 | 53.054 | 53.054 | 75.34 | 118.581 | 257.16 | 0 | 0 | 0 | 0 | 0 | 0 | -0.001 | 0 | 20.63 | 0 | 0 | 62.54 | 0.72 | 347.5 | 0 | 0 | 0 | 0 | 0 | 0 | 9.018 | 7.162 | 6.106 | 0 | 0 | 0 | 1 | 1 | 0
2022-01-08 08:00 | 0 | 641.4 | 386.61 | 1 | 1.3 | -10.98 | 100 | 100 | 0 | 0 | 0 | 0.521 | 0 | 69.229 | 0 | 69.229 | 69.229 | 69.229 | 91.573 | 132.685 | 220.128 | 0 | 0 | 0 | 0 | 0 | 0 | -0.001 | 0 | 31.45 | 0 | 0 | 52.93 | 0.85 | 347.5 | 0 | 0 | 0 | 0 | 0 | 0 | 9.056 | 7.173 | 6.115 | 0 | 0 | 0 | 1 | 1 | 0
2022-01-08 09:00 | 0 | 420.4 | 311.5 | 1 | 2.2 | -12.16 | 100 | 100 | 0 | 0 | 0 | 0.521 | 0 | 8.139 | 0 | 8.139 | 8.139 | 8.139 | 30.614 | 106.908 | 144.281 | 0 | 0 | 0 | 0 | 0 | 0 | -0.001 | 0 | 5.64 | 0 | 0 | 42.19 | 0.92 | 347.5 | 0 | 0 | 0 | 0 | 0 | 0 | 9.144 | 7.196 | 6.135 | 0 | 0 | 0 | 1 | 1 | 0
2022-01-08 10:00 | 0 | 0 | 0 | 1 | 2.2 | -16.47 | 100 | 100 | 0 | 0 | 0 | 0 | 0 | 0 | 0 | 0 | 0 | 0 | 0 | 0 | 0 | 0 | 0 | 0 | 0 | 0 | 0 | -0.001 | 0 | 0 | 0 | 0 | 36.66 | 0.94 | 277.43 | 0 | 0 | 0 | 0 | -20.339 | 0 | 7.762 | 6.789 | 5.788 | 0 | 0 | 0 | 2 | 2 | 0
2022-01-08 11:00 | 0 | 0 | 0 | 0 | 2.3 | -15.57 | 100 | 100 | 0 | 0 | 0 | 0 | 0 | 0 | 0 | 0 | 0 | 0 | 0 | 0 | 0 | 0 | 0 | 0 | 0 | 0 | 0 | -0.001 | 0 | 0 | 0 | 0 | 0 | 0 | 227.18 | 0 | 0 | 0 | 0 | -14.589 | 0 | 4.373 | 5.515 | 4.701 | 0 | 0 | 0 | 1 | 1 | 0
2022-01-08 12:00 | 0 | 0 | 0 | 0 | 2.1 | -15.84 | 100 | 100 | 0 | 0 | 0 | 0 | 0 | 0 | 0 | 0 | 0 | 0 | 0 | 0 | 0 | 0 | 0 | 0 | 0 | 0 | 0 | -0.001 | 0 | 0 | 0 | 0 | 0 | 0 | 188.17 | 0 | 0 | 0 | 0 | -11.323 | 0 | 2.811 | 4.595 | 3.917 | 0 | 0 | 0 | 1 | 1 | 0
2022-01-08 13:00 | 0 | 0 | 0 | 0 | 2.1 | -16.44 | 100 | 100 | 0 | 0 | 0 | 0 | 0 | 0 | 0 | 0 | 0 | 0 | 0 | 0 | 0 | 0 | 0 | 0 | 0 | 0 | 0 | -0.001 | 0 | 0 | 0 | 0 | 0 | 0 | 156.54 | 0 | 0 | 0 | 0 | -9.182 | 0 | 1.997 | 3.878 | 3.306 | 0 | 0 | 0 | 1 | 1 | 0
2022-01-08 14:00 | 0 | 0 | 0 | 0 | 2.1 | -19.1 | 100 | 100 | 0 | 0 | 0 | 0 | 0 | 0 | 0 | 0 | 0 | 0 | 0 | 0 | 0 | 0 | 0 | 0 | 0 | 0 | 0 | -0.001 | 0 | 0 | 0 | 0 | 0 | 0 | 129.88 | 0 | 0 | 0 | 0 | -7.739 | 0 | 1.564 | 3.333 | 2.842 | 0 | 0 | 0 | 1 | 1 | 0
2022-01-08 15:00 | 0 | 0 | 0 | 0 | 2.2 | -19.21 | 100 | 100 | 0 | 0 | 0 | 0 | 0 | 0 | 0 | 0 | 0 | 0 | 0 | 0 | 0 | 0 | 0 | 0 | 0 | 0 | 0 | -0.001 | 0 | 0 | 0 | 0 | 0 | 0 | 107.43 | 0 | 0 | 0 | 0 | -6.515 | 0 | 1.271 | 2.831 | 2.413 | 0 | 0 | 0 | 1 | 1 | 0
2022-01-08 16:00 | 0 | 0 | 0 | 0 | 2.2 | -19.37 | 100 | 100 | 0 | 0 | 0 | 0 | 0 | 0 | 0 | 0 | 0 | 0 | 0 | 0 | 0 | 0 | 0 | 0 | 0 | 0 | 0 | -0.001 | 0 | 0 | 0 | 0 | 0 | 0 | 88.34 | 0 | 0 | 0 | 0 | -5.542 | 0 | 1.081 | 2.408 | 2.053 | 0 | 0 | 0 | 1 | 1 | 0
2022-01-08 17:00 | 0 | 0 | 0 | 0 | 2.2 | -19.33 | 100 | 100 | 0 | 0 | 0 | 0 | 0 | 0 | 0 | 0 | 0 | 0 | 0 | 0 | 0 | 0 | 0 | 0 | 0 | 0 | 0 | -0.001 | 0 | 0 | 0 | 0 | 0 | 0 | 72.05 | 0 | 0 | 0 | 0 | -4.731 | 0 | 0.944 | 2.044 | 1.743 | 0 | 0 | 0 | 1 | 1 | 0
2022-01-08 18:00 | 0 | 0 | 0 | 0 | 2.4 | -19.22 | 100 | 100 | 0 | 0 | 0 | 0 | 0 | 0 | 0 | 0 | 0 | 0 | 0 | 0 | 0 | 0 | 0 | 0 | 0 | 0 | 0 | -0.001 | 0 | 0 | 0 | 0 | 0 | 0 | 58.12 | 0 | 0 | 0 | 0 | -4.044 | 0 | 0.835 | 1.732 | 1.476 | 0 | 0 | 0 | 1 | 1 | 0
2022-01-08 19:00 | 0 | 0 | 0 | 0 | 2.4 | -18.99 | 100 | 100 | 0 | 0 | 0 | 0 | 0 | 0 | 0 | 0 | 0 | 0 | 0 | 0 | 0 | 0 | 0 | 0 | 0 | 0 | 0 | -0.001 | 0 | 0 | 0 | 0 | 0 | 0 | 46.23 | 0 | 0 | 0 | 0 | -3.451 | 0 | 0.742 | 1.462 | 1.247 | 0 | 0 | 0 | 1 | 1 | 0
2022-01-08 20:00 | 0 | 0 | 0 | 0 | 2.5 | -19.48 | 100 | 100 | 0 | 0 | 0 | 0 | 0 | 0 | 0 | 0 | 0 | 0 | 0 | 0 | 0 | 0 | 0 | 0 | 0 | 0 | 0 | -0.001 | 0 | 0 | 0 | 0 | 0 | 0 | 35.99 | 0 | 0 | 0 | 0 | -2.971 | 0 | 0.663 | 1.246 | 1.062 | 0 | 0 | 0 | 1 | 1 | 0
2022-01-08 21:00 | 0 | 0 | 0 | 0 | 2.5 | -18.77 | 100 | 100 | 0 | 0 | 0 | 0 | 0 | 0 | 0 | 0 | 0 | 0 | 0 | 0 | 0 | 0 | 0 | 0 | 0 | 0 | 0 | -0.001 | 0 | 0 | 0 | 0 | 0 | 0 | 27.37 | 0 | 0 | 0 | 0 | -2.504 | 0 | 0.582 | 1.037 | 0.884 | 0 | 0 | 0 | 1 | 1 | 0
2022-01-08 22:00 | 0 | 0 | 0 | 0 | 2.2 | -18.23 | 100 | 100 | 0 | 0 | 0 | 0 | 0 | 0 | 0 | 0 | 0 | 0 | 0 | 0 | 0 | 0 | 0 | 0 | 0 | 0 | 0 | -0.001 | 0 | 0 | 0 | 0 | 0 | 0 | 20.11 | 0 | 0 | 0 | 0 | -2.107 | 0 | 0.508 | 0.863 | 0.736 | 0 | 0 | 0 | 1 | 1 | 0
2022-01-08 23:00 | 0 | 0 | 0 | 0 | 2.2 | -18.18 | 100 | 100 | 0 | 0 | 0 | 0 | 0 | 0 | 0 | 0 | 0 | 0 | 0 | 0 | 0 | 0 | 0 | 0 | 0 | 0 | 0 | -0.001 | 0 | 0 | 0 | 0 | 0 | 0 | 13.96 | 0 | 0 | 0 | 0 | -1.785 | 0 | 0.443 | 0.725 | 0.618 | 0 | 0 | 0 | 1 | 1 | 0
2022-01-09 | 0 | 0 | 0 | 0 | 2.2 | -18.03 | 100 | 100 | 0 | 0 | 0 | 0 | 0 | 0 | 0 | 0 | 0 | 0 | 0 | 0 | 0 | 0 | 0 | 0 | 0 | 0 | 0 | -0.001 | 0 | 0 | 0 | 0 | 0 | 0 | 8.78 | 0 | 0 | 0 | 0 | -1.504 | 0 | 0.383 | 0.605 | 0.516 | 0 | 0 | 0 | 1 | 1 | 0
2022-01-09 01:00 | 0 | 0 | 0 | 1 | 2 | -17.93 | 100 | 100 | 0 | 0 | 0 | 0 | 0 | 0 | 0 | 0 | 0 | 0 | 0 | 0 | 0 | 0 | 0 | 0 | 0 | 0 | 0 | -0.001 | 0 | 0 | 0 | 0 | 36.59 | 0.94 | 4.42 | 0 | 0 | 0 | 0 | -1.265 | 0 | 0.33 | 0.505 | 0.43 | 0 | 0 | 0 | 1 | 1 | 0
2022-01-09 02:00 | 0 | 377.9 | 280.34 | 1 | 1.5 | -13.85 | 100 | 100 | 0 | 0 | 0 | 0.521 | 0 | 0 | 0 | 0 | 0 | 0 | 27.849 | 96.214 | 129.695 | 0 | 0 | 0 | 0 | 0 | 0 | -0.001 | 0 | 0 | 0 | 0 | 42.11 | 0.92 | 92.38 | 0 | 0 | 0 | 0 | 25.532 | 0 | 0.538 | 0.961 | 0.819 | 0 | 0 | 0 | 2 | 2 | 0
2022-01-09 03:00 | 0 | 647.9 | 391.31 | 1 | 1.3 | -13.6 | 100 | 100 | 0 | 0 | 0 | 0.521 | 0 | 9.126 | 0 | 9.126 | 9.126 | 9.126 | 93.228 | 134.298 | 222.359 | 0 | 0 | 0 | 0 | 0 | 0 | -0.001 | 0 | 4.1 | 0 | 0 | 52.85 | 0.85 | 347.5 | 0 | 0 | 0 | 0 | 74.058 | 0 | 2.496 | 4.074 | 3.473 | 0 | 0 | 0 | 1 | 1 | 0
2022-01-09 04:00 | 0 | 757.9 | 350.72 | 1 | 1.6 | -11.04 | 100 | 100 | 0 | 0 | 0 | 0.521 | 0 | 54.325 | 0 | 54.325 | 54.325 | 54.325 | 76.675 | 120.368 | 260.111 | 0 | 0 | 0 | 0 | 0 | 0 | -0.001 | 0 | 20.89 | 0 | 0 | 62.43 | 0.73 | 347.5 | 0 | 0 | 0 | 0 | 0 | 0 | 9.061 | 7.174 | 6.116 | 0 | 0 | 0 | 1 | 1 | 0
2022-01-09 05:00 | 0 | 803.5 | 289.38 | 1 | 2 | -7.4 | 100 | 100 | 0 | 0 | 0 | 0.521 | 0 | 27.97 | 0 | 27.97 | 27.97 | 27.97 | 49.92 | 99.316 | 275.761 | 0 | 0 | 0 | 0 | 0 | 0 | -0.001 | 0 | 10.14 | 0 | 0 | 68.89 | 0.57 | 347.5 | 0 | 0 | 0 | 0 | 0 | 0 | 8.795 | 7.101 | 6.054 | 0 | 0 | 0 | 1 | 1 | 0
2022-01-09 06:00 | 0 | 809.7 | 291.27 | 1 | 2.5 | -7.3 | 100 | 100 | 0 | 0 | 0 | 0.521 | 0 | 28.233 | 0 | 28.233 | 28.233 | 28.233 | 50.172 | 99.962 | 277.889 | 0 | 0 | 0 | 0 | 0 | 0 | -0.001 | 0 | 10.16 | 0 | 0 | 68.92 | 0.57 | 347.5 | 0 | 0 | 0 | 0 | 0 | 0 | 8.788 | 7.099 | 6.052 | 0 | 0 | 0 | 1 | 1 | 0
2022-01-09 07:00 | 0 | 757.5 | 349.84 | 1 | 2.5 | -7.31 | 100 | 100 | 0 | 0 | 0 | 0.521 | 0 | 54.43 | 0 | 54.43 | 54.43 | 54.43 | 76.37 | 120.065 | 259.974 | 0 | 0 | 0 | 0 | 0 | 0 | -0.001 | 0 | 20.94 | 0 | 0 | 62.49 | 0.73 | 347.5 | 0 | 0 | 0 | 0 | 0 | 0 | 8.789 | 7.099 | 6.052 | 0 | 0 | 0 | 1 | 1 | 0
2022-01-09 08:00 | 0 | 649.6 | 391.7 | 1 | 1.7 | -9.04 | 100 | 100 | 0 | 0 | 0 | 0.521 | 0 | 71.832 | 0 | 71.832 | 71.832 | 71.832 | 93.961 | 134.433 | 222.943 | 0 | 0 | 0 | 0 | 0 | 0 | -0.001 | 0 | 32.22 | 0 | 0 | 52.92 | 0.85 | 347.5 | 0 | 0 | 0 | 0 | 0 | 0 | 8.914 | 7.134 | 6.082 | 0 | 0 | 0 | 1 | 1 | 0
2022-01-09 09:00 | 0 | 429.1 | 317.97 | 1 | 2.9 | -10.25 | 100 | 100 | 0 | 0 | 0 | 0.521 | 0 | 9.866 | 0 | 9.866 | 9.866 | 9.866 | 32.129 | 109.129 | 147.267 | 0 | 0 | 0 | 0 | 0 | 0 | -0.001 | 0 | 6.7 | 0 | 0 | 42.18 | 0.92 | 347.5 | 0 | 0 | 0 | 0 | 0 | 0 | 9.003 | 7.158 | 6.102 | 0 | 0 | 0 | 1 | 1 | 0
2022-01-09 10:00 | 0 | 0 | 0 | 1 | 3 | -13.52 | 100 | 100 | 0 | 0 | 0 | 0 | 0 | 0 | 0 | 0 | 0 | 0 | 0 | 0 | 0 | 0 | 0 | 0 | 0 | 0 | 0 | -0.001 | 0 | 0 | 0 | 0 | 36.66 | 0.94 | 278.36 | 0 | 0 | 0 | 0 | -20.072 | 0 | 7.591 | 6.737 | 5.743 | 0 | 0 | 0 | 2 | 2 | 0
2022-01-09 11:00 | 0 | 0 | 0 | 0 | 2.6 | -12.94 | 100 | 100 | 0 | 0 | 0 | 0 | 0 | 0 | 0 | 0 | 0 | 0 | 0 | 0 | 0 | 0 | 0 | 0 | 0 | 0 | 0 | -0.001 | 0 | 0 | 0 | 0 | 0 | 0 | 228.52 | 0 | 0 | 0 | 0 | -14.468 | 0 | 4.309 | 5.484 | 4.675 | 0 | 0 | 0 | 1 | 1 | 0
2022-01-09 12:00 | 0 | 0 | 0 | 0 | 2.4 | -13.09 | 100 | 100 | 0 | 0 | 0 | 0 | 0 | 0 | 0 | 0 | 0 | 0 | 0 | 0 | 0 | 0 | 0 | 0 | 0 | 0 | 0 | -0.001 | 0 | 0 | 0 | 0 | 0 | 0 | 189.8 | 0 | 0 | 0 | 0 | -11.239 | 0 | 2.775 | 4.569 | 3.895 | 0 | 0 | 0 | 1 | 1 | 0
2022-01-09 13:00 | 0 | 0 | 0 | 0 | 2.4 | -13.19 | 100 | 100 | 0 | 0 | 0 | 0 | 0 | 0 | 0 | 0 | 0 | 0 | 0 | 0 | 0 | 0 | 0 | 0 | 0 | 0 | 0 | -0.001 | 0 | 0 | 0 | 0 | 0 | 0 | 158.46 | 0 | 0 | 0 | 0 | -9.098 | 0 | 1.969 | 3.848 | 3.28 | 0 | 0 | 0 | 1 | 1 | 0
2022-01-09 14:00 | 0 | 0 | 0 | 0 | 1.8 | -13.8 | 100 | 100 | 0 | 0 | 0 | 0 | 0 | 0 | 0 | 0 | 0 | 0 | 0 | 0 | 0 | 0 | 0 | 0 | 0 | 0 | 0 | -0.001 | 0 | 0 | 0 | 0 | 0 | 0 | 132.35 | 0 | 0 | 0 | 0 | -7.578 | 0 | 1.521 | 3.269 | 2.787 | 0 | 0 | 0 | 1 | 1 | 0
2022-01-09 15:00 | 0 | 0 | 0 | 0 | 1.4 | -13.09 | 100 | 100 | 0 | 0 | 0 | 0 | 0 | 0 | 0 | 0 | 0 | 0 | 0 | 0 | 0 | 0 | 0 | 0 | 0 | 0 | 0 | -0.001 | 0 | 0 | 0 | 0 | 0 | 0 | 110.46 | 0 | 0 | 0 | 0 | -6.353 | 0 | 1.237 | 2.762 | 2.354 | 0 | 0 | 0 | 1 | 1 | 0
2022-01-09 16:00 | 0 | 0 | 0 | 0 | 1.3 | -12.81 | 100 | 100 | 0 | 0 | 0 | 0 | 0 | 0 | 0 | 0 | 0 | 0 | 0 | 0 | 0 | 0 | 0 | 0 | 0 | 0 | 0 | -0.001 | 0 | 0 | 0 | 0 | 0 | 0 | 91.89 | 0 | 0 | 0 | 0 | -5.391 | 0 | 1.054 | 2.341 | 1.996 | 0 | 0 | 0 | 1 | 1 | 0
2022-01-09 17:00 | 0 | 0 | 0 | 0 | 1.3 | -14.13 | 100 | 100 | 0 | 0 | 0 | 0 | 0 | 0 | 0 | 0 | 0 | 0 | 0 | 0 | 0 | 0 | 0 | 0 | 0 | 0 | 0 | -0.001 | 0 | 0 | 0 | 0 | 0 | 0 | 75.84 | 0 | 0 | 0 | 0 | -4.661 | 0 | 0.932 | 2.013 | 1.716 | 0 | 0 | 0 | 1 | 1 | 0
2022-01-09 18:00 | 0 | 0 | 0 | 0 | 1.3 | -14.41 | 100 | 100 | 0 | 0 | 0 | 0 | 0 | 0 | 0 | 0 | 0 | 0 | 0 | 0 | 0 | 0 | 0 | 0 | 0 | 0 | 0 | -0.001 | 0 | 0 | 0 | 0 | 0 | 0 | 62.05 | 0 | 0 | 0 | 0 | -4.001 | 0 | 0.828 | 1.713 | 1.46 | 0 | 0 | 0 | 1 | 1 | 0
2022-01-09 19:00 | 0 | 0 | 0 | 0 | 1.3 | -14.36 | 100 | 100 | 0 | 0 | 0 | 0 | 0 | 0 | 0 | 0 | 0 | 0 | 0 | 0 | 0 | 0 | 0 | 0 | 0 | 0 | 0 | -0.001 | 0 | 0 | 0 | 0 | 0 | 0 | 50.26 | 0 | 0 | 0 | 0 | -3.422 | 0 | 0.737 | 1.449 | 1.235 | 0 | 0 | 0 | 1 | 1 | 0
2022-01-09 20:00 | 0 | 0 | 0 | 0 | 1.3 | -14.63 | 100 | 100 | 0 | 0 | 0 | 0 | 0 | 0 | 0 | 0 | 0 | 0 | 0 | 0 | 0 | 0 | 0 | 0 | 0 | 0 | 0 | -0.001 | 0 | 0 | 0 | 0 | 0 | 0 | 40.15 | 0 | 0 | 0 | 0 | -2.936 | 0 | 0.657 | 1.23 | 1.049 | 0 | 0 | 0 | 1 | 1 | 0
2022-01-09 21:00 | 0 | 0 | 0 | 0 | 1.2 | -14.69 | 100 | 100 | 0 | 0 | 0 | 0 | 0 | 0 | 0 | 0 | 0 | 0 | 0 | 0 | 0 | 0 | 0 | 0 | 0 | 0 | 0 | -0.001 | 0 | 0 | 0 | 0 | 0 | 0 | 31.51 | 0 | 0 | 0 | 0 | -2.507 | 0 | 0.582 | 1.039 | 0.886 | 0 | 0 | 0 | 1 | 1 | 0
2022-01-09 22:00 | 0 | 0 | 0 | 0 | 1.1 | -16.36 | 100 | 100 | 0 | 0 | 0 | 0 | 0 | 0 | 0 | 0 | 0 | 0 | 0 | 0 | 0 | 0 | 0 | 0 | 0 | 0 | 0 | -0.001 | 0 | 0 | 0 | 0 | 0 | 0 | 23.91 | 0 | 0 | 0 | 0 | -2.206 | 0 | 0.527 | 0.906 | 0.773 | 0 | 0 | 0 | 1 | 1 | 0
2022-01-09 23:00 | 0 | 0 | 0 | 0 | 1.2 | -16.46 | 100 | 100 | 0 | 0 | 0 | 0 | 0 | 0 | 0 | 0 | 0 | 0 | 0 | 0 | 0 | 0 | 0 | 0 | 0 | 0 | 0 | -0.001 | 0 | 0 | 0 | 0 | 0 | 0 | 17.45 | 0 | 0 | 0 | 0 | -1.877 | 0 | 0.462 | 0.764 | 0.651 | 0 | 0 | 0 | 1 | 1 | 0
2022-01-10 | 0 | 0 | 0 | 0 | 1.2 | -16.72 | 100 | 100 | 0 | 0 | 0 | 0 | 0 | 0 | 0 | 0 | 0 | 0 | 0 | 0 | 0 | 0 | 0 | 0 | 0 | 0 | 0 | -0.001 | 0 | 0 | 0 | 0 | 0 | 0 | 11.93 | 0 | 0 | 0 | 0 | -1.602 | 0 | 0.404 | 0.646 | 0.551 | 0 | 0 | 0 | 1 | 1 | 0
2022-01-10 01:00 | 0 | 0 | 0 | 1 | 1.2 | -17.08 | 100 | 100 | 0 | 0 | 0 | 0 | 0 | 0 | 0 | 0 | 0 | 0 | 0 | 0 | 0 | 0 | 0 | 0 | 0 | 0 | 0 | -0.001 | 0 | 0 | 0 | 0 | 36.43 | 0.94 | 7.21 | 0 | 0 | 0 | 0 | -1.37 | 0 | 0.353 | 0.548 | 0.468 | 0 | 0 | 0 | 1 | 1 | 0
2022-01-10 02:00 | 0 | 430.2 | 319.96 | 1 | 0.9 | -11.29 | 100 | 100 | 0 | 0 | 0 | 0.521 | 0 | 0 | 0 | 0 | 0 | 0 | 32.085 | 109.809 | 147.645 | 0 | 0 | 0 | 0 | 0 | 0 | -0.001 | 0 | 0 | 0 | 0 | 41.95 | 0.92 | 109 | 0 | 0 | 0 | 0 | 29.547 | 0 | 0.576 | 1.059 | 0.903 | 0 | 0 | 0 | 2 | 2 | 0
2022-01-10 03:00 | 0 | 651.6 | 395.04 | 1 | 1.5 | -11.38 | 100 | 100 | 0 | 0 | 0 | 0.521 | 0 | 14.354 | 0 | 14.354 | 14.354 | 14.354 | 94.57 | 135.579 | 223.629 | 0 | 0 | 0 | 0 | 0 | 0 | -0.001 | 0 | 6.42 | 0 | 0 | 52.68 | 0.85 | 347.5 | 0 | 0 | 0 | 0 | 69.233 | 0 | 2.876 | 4.376 | 3.73 | 0 | 0 | 0 | 1 | 1 | 0
2022-01-10 04:00 | 0 | 750.6 | 349.32 | 1 | 1.4 | -10.09 | 100 | 100 | 0 | 0 | 0 | 0.521 | 0 | 54.439 | 0 | 54.439 | 54.439 | 54.439 | 76.685 | 119.886 | 257.606 | 0 | 0 | 0 | 0 | 0 | 0 | -0.001 | 0 | 21.13 | 0 | 0 | 62.26 | 0.73 | 347.5 | 0 | 0 | 0 | 0 | 0 | 0 | 8.991 | 7.155 | 6.099 | 0 | 0 | 0 | 1 | 1 | 0
2022-01-10 05:00 | 0 | 796.5 | 288.96 | 1 | 1.2 | -4.67 | 100 | 100 | 0 | 0 | 0 | 0.521 | 0 | 28.633 | 0 | 28.633 | 28.633 | 28.633 | 50.286 | 99.17 | 273.359 | 0 | 0 | 0 | 0 | 0 | 0 | -0.001 | 0 | 10.47 | 0 | 0 | 68.73 | 0.58 | 347.5 | 0 | 0 | 0 | 0 | 0 | 0 | 8.6 | 7.046 | 6.007 | 0 | 0 | 0 | 1 | 1 | 0
2022-01-10 06:00 | 0 | 763.7 | 276.1 | 1 | 1.2 | -3.95 | 100 | 100 | 0 | 0 | 0 | 0.521 | 0 | 26.273 | 0 | 26.273 | 26.273 | 26.273 | 47.848 | 94.757 | 262.102 | 0 | 0 | 0 | 0 | 0 | 0 | -0.001 | 0 | 10.02 | 0 | 0 | 68.81 | 0.58 | 347.5 | 0 | 0 | 0 | 0 | 0 | 0 | 8.549 | 7.032 | 5.995 | 0 | 0 | 0 | 1 | 1 | 0
2022-01-10 07:00 | 0 | 742.7 | 343.62 | 1 | 1.2 | -4 | 100 | 100 | 0 | 0 | 0 | 0.521 | 0 | 53.531 | 0 | 53.531 | 53.531 | 53.531 | 75.112 | 117.931 | 254.895 | 0 | 0 | 0 | 0 | 0 | 0 | -0.001 | 0 | 21 | 0 | 0 | 62.44 | 0.73 | 347.5 | 0 | 0 | 0 | 0 | 0 | 0 | 8.552 | 7.033 | 5.996 | 0 | 0 | 0 | 1 | 1 | 0
2022-01-10 08:00 | 0 | 641 | 386.73 | 1 | 1.4 | -4.97 | 100 | 100 | 0 | 0 | 0 | 0.521 | 0 | 72.281 | 0 | 72.281 | 72.281 | 72.281 | 93.967 | 132.725 | 219.991 | 0 | 0 | 0 | 0 | 0 | 0 | -0.001 | 0 | 32.86 | 0 | 0 | 52.89 | 0.85 | 347.5 | 0 | 0 | 0 | 0 | 0 | 0 | 8.621 | 7.052 | 6.012 | 0 | 0 | 0 | 1 | 1 | 0
2022-01-10 09:00 | 0 | 441.5 | 327.22 | 1 | 1.6 | -4.95 | 100 | 100 | 0 | 0 | 0 | 0.521 | 0 | 12.311 | 0 | 12.311 | 12.311 | 12.311 | 33.994 | 112.303 | 151.523 | 0 | 0 | 0 | 0 | 0 | 0 | -0.001 | 0 | 8.12 | 0 | 0 | 42.17 | 0.92 | 347.5 | 0 | 0 | 0 | 0 | 0 | 0 | 8.62 | 7.052 | 6.012 | 0 | 0 | 0 | 1 | 1 | 0
2022-01-10 10:00 | 0 | 0 | 0 | 1 | 1.9 | -10.78 | 100 | 100 | 0 | 0 | 0 | 0 | 0 | 0 | 0 | 0 | 0 | 0 | 0 | 0 | 0 | 0 | 0 | 0 | 0 | 0 | 0 | -0.001 | 0 | 0 | 0 | 0 | 36.65 | 0.94 | 279.2 | 0 | 0 | 0 | 0 | -19.826 | 0 | 7.435 | 6.689 | 5.702 | 0 | 0 | 0 | 2 | 2 | 0
2022-01-10 11:00 | 0 | 0 | 0 | 0 | 2.1 | -13.19 | 100 | 100 | 0 | 0 | 0 | 0 | 0 | 0 | 0 | 0 | 0 | 0 | 0 | 0 | 0 | 0 | 0 | 0 | 0 | 0 | 0 | -0.001 | 0 | 0 | 0 | 0 | 0 | 0 | 229.09 | 0 | 0 | 0 | 0 | -14.546 | 0 | 4.35 | 5.504 | 4.692 | 0 | 0 | 0 | 1 | 1 | 0
2022-01-10 12:00 | 0 | 0 | 0 | 0 | 2.1 | -14.3 | 100 | 100 | 0 | 0 | 0 | 0 | 0 | 0 | 0 | 0 | 0 | 0 | 0 | 0 | 0 | 0 | 0 | 0 | 0 | 0 | 0 | -0.001 | 0 | 0 | 0 | 0 | 0 | 0 | 190.01 | 0 | 0 | 0 | 0 | -11.345 | 0 | 2.82 | 4.602 | 3.923 | 0 | 0 | 0 | 1 | 1 | 0
2022-01-10 13:00 | 0 | 0 | 0 | 0 | 2.1 | -14.25 | 100 | 100 | 0 | 0 | 0 | 0 | 0 | 0 | 0 | 0 | 0 | 0 | 0 | 0 | 0 | 0 | 0 | 0 | 0 | 0 | 0 | -0.001 | 0 | 0 | 0 | 0 | 0 | 0 | 158.44 | 0 | 0 | 0 | 0 | -9.164 | 0 | 1.991 | 3.872 | 3.301 | 0 | 0 | 0 | 1 | 1 | 0
2022-01-10 14:00 | 0 | 0 | 0 | 0 | 2 | -16.29 | 100 | 100 | 0 | 0 | 0 | 0 | 0 | 0 | 0 | 0 | 0 | 0 | 0 | 0 | 0 | 0 | 0 | 0 | 0 | 0 | 0 | -0.001 | 0 | 0 | 0 | 0 | 0 | 0 | 131.93 | 0 | 0 | 0 | 0 | -7.695 | 0 | 1.552 | 3.316 | 2.827 | 0 | 0 | 0 | 1 | 1 | 0
2022-01-10 15:00 | 0 | 0 | 0 | 0 | 2 | -16.23 | 100 | 100 | 0 | 0 | 0 | 0 | 0 | 0 | 0 | 0 | 0 | 0 | 0 | 0 | 0 | 0 | 0 | 0 | 0 | 0 | 0 | -0.001 | 0 | 0 | 0 | 0 | 0 | 0 | 109.63 | 0 | 0 | 0 | 0 | -6.474 | 0 | 1.262 | 2.813 | 2.398 | 0 | 0 | 0 | 1 | 1 | 0
2022-01-10 16:00 | 0 | 0 | 0 | 0 | 2.1 | -16.23 | 100 | 100 | 0 | 0 | 0 | 0 | 0 | 0 | 0 | 0 | 0 | 0 | 0 | 0 | 0 | 0 | 0 | 0 | 0 | 0 | 0 | -0.001 | 0 | 0 | 0 | 0 | 0 | 0 | 90.68 | 0 | 0 | 0 | 0 | -5.501 | 0 | 1.074 | 2.39 | 2.038 | 0 | 0 | 0 | 1 | 1 | 0
2022-01-10 17:00 | 0 | 0 | 0 | 0 | 2.3 | -17.67 | 100 | 100 | 0 | 0 | 0 | 0 | 0 | 0 | 0 | 0 | 0 | 0 | 0 | 0 | 0 | 0 | 0 | 0 | 0 | 0 | 0 | -0.001 | 0 | 0 | 0 | 0 | 0 | 0 | 74.28 | 0 | 0 | 0 | 0 | -4.759 | 0 | 0.948 | 2.057 | 1.754 | 0 | 0 | 0 | 1 | 1 | 0
2022-01-10 18:00 | 0 | 0 | 0 | 0 | 2.4 | -17.01 | 100 | 100 | 0 | 0 | 0 | 0 | 0 | 0 | 0 | 0 | 0 | 0 | 0 | 0 | 0 | 0 | 0 | 0 | 0 | 0 | 0 | -0.001 | 0 | 0 | 0 | 0 | 0 | 0 | 60.35 | 0 | 0 | 0 | 0 | -4.045 | 0 | 0.835 | 1.732 | 1.477 | 0 | 0 | 0 | 1 | 1 | 0
2022-01-10 19:00 | 0 | 0 | 0 | 0 | 2.5 | -16.86 | 100 | 100 | 0 | 0 | 0 | 0 | 0 | 0 | 0 | 0 | 0 | 0 | 0 | 0 | 0 | 0 | 0 | 0 | 0 | 0 | 0 | -0.001 | 0 | 0 | 0 | 0 | 0 | 0 | 48.45 | 0 | 0 | 0 | 0 | -3.455 | 0 | 0.743 | 1.464 | 1.248 | 0 | 0 | 0 | 1 | 1 | 0
2022-01-10 20:00 | 0 | 0 | 0 | 0 | 2.5 | -18.39 | 100 | 100 | 0 | 0 | 0 | 0 | 0 | 0 | 0 | 0 | 0 | 0 | 0 | 0 | 0 | 0 | 0 | 0 | 0 | 0 | 0 | -0.001 | 0 | 0 | 0 | 0 | 0 | 0 | 38.05 | 0 | 0 | 0 | 0 | -3.018 | 0 | 0.671 | 1.267 | 1.08 | 0 | 0 | 0 | 1 | 1 | 0
2022-01-10 21:00 | 0 | 0 | 0 | 0 | 2.5 | -18.6 | 100 | 100 | 0 | 0 | 0 | 0 | 0 | 0 | 0 | 0 | 0 | 0 | 0 | 0 | 0 | 0 | 0 | 0 | 0 | 0 | 0 | -0.001 | 0 | 0 | 0 | 0 | 0 | 0 | 29.14 | 0 | 0 | 0 | 0 | -2.585 | 0 | 0.596 | 1.073 | 0.915 | 0 | 0 | 0 | 1 | 1 | 0
2022-01-10 22:00 | 0 | 0 | 0 | 0 | 2.6 | -18.86 | 100 | 100 | 0 | 0 | 0 | 0 | 0 | 0 | 0 | 0 | 0 | 0 | 0 | 0 | 0 | 0 | 0 | 0 | 0 | 0 | 0 | -0.001 | 0 | 0 | 0 | 0 | 0 | 0 | 21.53 | 0 | 0 | 0 | 0 | -2.212 | 0 | 0.528 | 0.909 | 0.775 | 0 | 0 | 0 | 1 | 1 | 0
2022-01-10 23:00 | 0 | 0 | 0 | 0 | 2.6 | -18.82 | 100 | 100 | 0 | 0 | 0 | 0 | 0 | 0 | 0 | 0 | 0 | 0 | 0 | 0 | 0 | 0 | 0 | 0 | 0 | 0 | 0 | -0.001 | 0 | 0 | 0 | 0 | 0 | 0 | 15.06 | 0 | 0 | 0 | 0 | -1.876 | 0 | 0.462 | 0.764 | 0.651 | 0 | 0 | 0 | 1 | 1 | 0
2022-01-11 | 0 | 0 | 0 | 0 | 2.7 | -18.72 | 100 | 100 | 0 | 0 | 0 | 0 | 0 | 0 | 0 | 0 | 0 | 0 | 0 | 0 | 0 | 0 | 0 | 0 | 0 | 0 | 0 | -0.001 | 0 | 0 | 0 | 0 | 0 | 0 | 9.6 | 0 | 0 | 0 | 0 | -1.584 | 0 | 0.401 | 0.639 | 0.545 | 0 | 0 | 0 | 1 | 1 | 0
2022-01-11 01:00 | 0 | 0 | 0 | 1 | 2.8 | -18.71 | 100 | 100 | 0 | 0 | 0 | 0 | 0 | 0 | 0 | 0 | 0 | 0 | 0 | 0 | 0 | 0 | 0 | 0 | 0 | 0 | 0 | -0.001 | 0 | 0 | 0 | 0 | 36.27 | 0.95 | 5 | 0 | 0 | 0 | 0 | -1.338 | 0 | 0.346 | 0.535 | 0.456 | 0 | 0 | 0 | 1 | 1 | 0
2022-01-11 02:00 | 0 | 452 | 337.04 | 1 | 3.5 | -13.98 | 100 | 100 | 0 | 0 | 0 | 0.521 | 0 | 0 | 0 | 0 | 0 | 0 | 34.151 | 115.672 | 155.126 | 0 | 0 | 0 | 0 | 0 | 0 | -0.001 | 0 | 0 | 0 | 0 | 41.78 | 0.92 | 113.48 | 0 | 0 | 0 | 0 | 31.491 | 0 | 0.597 | 1.113 | 0.949 | 0 | 0 | 0 | 2 | 2 | 0
2022-01-11 03:00 | 0 | 674.4 | 410.44 | 1 | 3.3 | -13.1 | 100 | 100 | 0 | 0 | 0 | 0.521 | 0 | 19.145 | 0 | 19.145 | 19.145 | 19.145 | 98.776 | 140.865 | 231.454 | 0 | 0 | 0 | 0 | 0 | 0 | -0.001 | 0 | 8.27 | 0 | 0 | 52.51 | 0.85 | 347.5 | 0 | 0 | 0 | 0 | 67.932 | 0 | 3.203 | 4.586 | 3.909 | 0 | 0 | 0 | 1 | 1 | 0
2022-01-11 04:00 | 0 | 782.5 | 366.27 | 1 | 2.9 | -11.59 | 100 | 100 | 0 | 0 | 0 | 0.521 | 0 | 58.331 | 0 | 58.331 | 58.331 | 58.331 | 80.742 | 125.705 | 268.554 | 0 | 0 | 0 | 0 | 0 | 0 | -0.001 | 0 | 21.72 | 0 | 0 | 62.09 | 0.73 | 347.5 | 0 | 0 | 0 | 0 | 0 | 0 | 9.102 | 7.185 | 6.125 | 0 | 0 | 0 | 1 | 1 | 0
2022-01-11 05:00 | 0 | 826.3 | 302.03 | 1 | 2.7 | -7.69 | 100 | 100 | 0 | 0 | 0 | 0.521 | 0 | 31.049 | 0 | 31.049 | 31.049 | 31.049 | 53.03 | 103.656 | 283.586 | 0 | 0 | 0 | 0 | 0 | 0 | -0.001 | 0 | 10.95 | 0 | 0 | 68.56 | 0.58 | 347.5 | 0 | 0 | 0 | 0 | 0 | 0 | 8.816 | 7.107 | 6.058 | 0 | 0 | 0 | 1 | 1 | 0
2022-01-11 06:00 | 0 | 826.9 | 300.55 | 1 | 2.8 | -7.04 | 100 | 100 | 0 | 0 | 0 | 0.521 | 0 | 30.509 | 0 | 30.509 | 30.509 | 30.509 | 52.42 | 103.148 | 283.792 | 0 | 0 | 0 | 0 | 0 | 0 | -0.001 | 0 | 10.75 | 0 | 0 | 68.69 | 0.58 | 347.5 | 0 | 0 | 0 | 0 | 0 | 0 | 8.769 | 7.094 | 6.047 | 0 | 0 | 0 | 1 | 1 | 0
2022-01-11 07:00 | 0 | 786.5 | 364.64 | 1 | 2.7 | -7.12 | 100 | 100 | 0 | 0 | 0 | 0.521 | 0 | 57.906 | 0 | 57.906 | 57.906 | 57.906 | 79.825 | 125.143 | 269.927 | 0 | 0 | 0 | 0 | 0 | 0 | -0.001 | 0 | 21.45 | 0 | 0 | 62.38 | 0.73 | 347.5 | 0 | 0 | 0 | 0 | 0 | 0 | 8.775 | 7.095 | 6.049 | 0 | 0 | 0 | 1 | 1 | 0
2022-01-11 08:00 | 0 | 681.7 | 411.57 | 1 | 1.6 | -8.28 | 100 | 100 | 22.634 | 22.634 | 0.28 | 0.668 | 23.582 | 0 | 0 | 79.267 | 79.267 | 79.267 | 101.313 | 141.251 | 233.959 | 0 | 0 | 0 | 0 | 0 | 0 | 79.266 | 79.267 | 33.88 | 9.67 | 100 | 52.86 | 0.85 | 347.5 | 0 | 0 | 0 | 0 | 0 | 0 | 8.859 | 7.119 | 6.069 | 0 | 0 | 0 | 2 | 2 | 0
2022-01-11 09:00 | 0 | 463.5 | 343.63 | 1 | 2.6 | -9.62 | 100 | 100 | 0 | 0 | 0 | 0.521 | 0 | 14.508 | 0 | 14.508 | 14.508 | 14.508 | 36.702 | 117.932 | 159.073 | 0 | 0 | 0 | 0 | 0 | 0 | -0.001 | 0 | 9.12 | 0 | 0 | 42.15 | 0.92 | 347.5 | 0 | 0 | 0 | 0 | 0 | 0 | 8.957 | 7.145 | 6.091 | 0 | 0 | 0 | 2 | 2 | 0
2022-01-11 10:00 | 0 | 0 | 0 | 1 | 2.4 | -13.92 | 100 | 100 | 0 | 0 | 0 | 0 | 0 | 0 | 0 | 0 | 0 | 0 | 0 | 0 | 0 | 0 | 0 | 0 | 0 | 0 | 0 | -0.001 | 0 | 0 | 0 | 0 | 36.63 | 0.94 | 278.23 | 0 | 0 | 0 | 0 | -20.108 | 0 | 7.614 | 6.744 | 5.749 | 0 | 0 | 0 | 2 | 2 | 0
2022-01-11 11:00 | 0 | 0 | 0 | 0 | 2.1 | -14.33 | 100 | 100 | 0 | 0 | 0 | 0 | 0 | 0 | 0 | 0 | 0 | 0 | 0 | 0 | 0 | 0 | 0 | 0 | 0 | 0 | 0 | -0.001 | 0 | 0 | 0 | 0 | 0 | 0 | 228.08 | 0 | 0 | 0 | 0 | -14.558 | 0 | 4.357 | 5.507 | 4.694 | 0 | 0 | 0 | 1 | 1 | 0
2022-01-11 12:00 | 0 | 0 | 0 | 0 | 2 | -15.01 | 100 | 100 | 0 | 0 | 0 | 0 | 0 | 0 | 0 | 0 | 0 | 0 | 0 | 0 | 0 | 0 | 0 | 0 | 0 | 0 | 0 | -0.001 | 0 | 0 | 0 | 0 | 0 | 0 | 189.06 | 0 | 0 | 0 | 0 | -11.327 | 0 | 2.812 | 4.596 | 3.918 | 0 | 0 | 0 | 1 | 1 | 0
2022-01-11 13:00 | 0 | 0 | 0 | 0 | 1.8 | -15.75 | 100 | 100 | 0 | 0 | 0 | 0 | 0 | 0 | 0 | 0 | 0 | 0 | 0 | 0 | 0 | 0 | 0 | 0 | 0 | 0 | 0 | -0.001 | 0 | 0 | 0 | 0 | 0 | 0 | 157.39 | 0 | 0 | 0 | 0 | -9.193 | 0 | 2.001 | 3.882 | 3.31 | 0 | 0 | 0 | 1 | 1 | 0
2022-01-11 14:00 | 0 | 0 | 0 | 0 | 1.6 | -19.1 | 100 | 100 | 0 | 0 | 0 | 0 | 0 | 0 | 0 | 0 | 0 | 0 | 0 | 0 | 0 | 0 | 0 | 0 | 0 | 0 | 0 | -0.001 | 0 | 0 | 0 | 0 | 0 | 0 | 130.59 | 0 | 0 | 0 | 0 | -7.779 | 0 | 1.575 | 3.349 | 2.855 | 0 | 0 | 0 | 1 | 1 | 0
2022-01-11 15:00 | 0 | 0 | 0 | 0 | 1.3 | -18.13 | 100 | 100 | 0 | 0 | 0 | 0 | 0 | 0 | 0 | 0 | 0 | 0 | 0 | 0 | 0 | 0 | 0 | 0 | 0 | 0 | 0 | -0.001 | 0 | 0 | 0 | 0 | 0 | 0 | 108.2 | 0 | 0 | 0 | 0 | -6.499 | 0 | 1.267 | 2.824 | 2.408 | 0 | 0 | 0 | 1 | 1 | 0
2022-01-11 16:00 | 0 | 0 | 0 | 0 | 1.1 | -18.37 | 100 | 100 | 0 | 0 | 0 | 0 | 0 | 0 | 0 | 0 | 0 | 0 | 0 | 0 | 0 | 0 | 0 | 0 | 0 | 0 | 0 | -0.001 | 0 | 0 | 0 | 0 | 0 | 0 | 89.15 | 0 | 0 | 0 | 0 | -5.532 | 0 | 1.079 | 2.404 | 2.049 | 0 | 0 | 0 | 1 | 1 | 0
2022-01-11 17:00 | 0 | 0 | 0 | 0 | 0.8 | -19.98 | 100 | 100 | 0 | 0 | 0 | 0 | 0 | 0 | 0 | 0 | 0 | 0 | 0 | 0 | 0 | 0 | 0 | 0 | 0 | 0 | 0 | -0.001 | 0 | 0 | 0 | 0 | 0 | 0 | 72.64 | 0 | 0 | 0 | 0 | -4.792 | 0 | 0.954 | 2.072 | 1.766 | 0 | 0 | 0 | 1 | 1 | 0
2022-01-11 18:00 | 0 | 0 | 0 | 0 | 0.6 | -19.67 | 100 | 100 | 0 | 0 | 0 | 0 | 0 | 0 | 0 | 0 | 0 | 0 | 0 | 0 | 0 | 0 | 0 | 0 | 0 | 0 | 0 | -0.001 | 0 | 0 | 0 | 0 | 0 | 0 | 58.56 | 0 | 0 | 0 | 0 | -4.087 | 0 | 0.842 | 1.752 | 1.493 | 0 | 0 | 0 | 1 | 1 | 0
2022-01-11 19:00 | 0 | 0 | 0 | 0 | 0.5 | -19.29 | 100 | 100 | 0 | 0 | 0 | 0 | 0 | 0 | 0 | 0 | 0 | 0 | 0 | 0 | 0 | 0 | 0 | 0 | 0 | 0 | 0 | -0.001 | 0 | 0 | 0 | 0 | 0 | 0 | 46.56 | 0 | 0 | 0 | 0 | -3.482 | 0 | 0.747 | 1.477 | 1.259 | 0 | 0 | 0 | 1 | 1 | 0
2022-01-11 20:00 | 0 | 0 | 0 | 0 | 0.5 | -18.17 | 100 | 100 | 0 | 0 | 0 | 0 | 0 | 0 | 0 | 0 | 0 | 0 | 0 | 0 | 0 | 0 | 0 | 0 | 0 | 0 | 0 | -0.001 | 0 | 0 | 0 | 0 | 0 | 0 | 36.47 | 0 | 0 | 0 | 0 | -2.929 | 0 | 0.656 | 1.227 | 1.046 | 0 | 0 | 0 | 1 | 1 | 0
2022-01-11 21:00 | 0 | 0 | 0 | 0 | 0.3 | -16.53 | 100 | 100 | 0 | 0 | 0 | 0 | 0 | 0 | 0 | 0 | 0 | 0 | 0 | 0 | 0 | 0 | 0 | 0 | 0 | 0 | 0 | -0.001 | 0 | 0 | 0 | 0 | 0 | 0 | 28.11 | 0 | 0 | 0 | 0 | -2.428 | 0 | 0.568 | 1.004 | 0.856 | 0 | 0 | 0 | 1 | 1 | 0
2022-01-11 22:00 | 0 | 0 | 0 | 0 | 0.6 | -15.87 | 100 | 100 | 0 | 0 | 0 | 0 | 0 | 0 | 0 | 0 | 0 | 0 | 0 | 0 | 0 | 0 | 0 | 0 | 0 | 0 | 0 | -0.001 | 0 | 0 | 0 | 0 | 0 | 0 | 21.1 | 0 | 0 | 0 | 0 | -2.036 | 0 | 0.494 | 0.832 | 0.71 | 0 | 0 | 0 | 1 | 1 | 0
2022-01-11 23:00 | 0 | 0 | 0 | 0 | 0.6 | -15.67 | 100 | 100 | 0 | 0 | 0 | 0 | 0 | 0 | 0 | 0 | 0 | 0 | 0 | 0 | 0 | 0 | 0 | 0 | 0 | 0 | 0 | -0.001 | 0 | 0 | 0 | 0 | 0 | 0 | 15.18 | 0 | 0 | 0 | 0 | -1.718 | 0 | 0.429 | 0.696 | 0.593 | 0 | 0 | 0 | 1 | 1 | 0
2022-01-12 | 0 | 0 | 0 | 0 | 0.5 | -16.04 | 100 | 100 | 0 | 0 | 0 | 0 | 0 | 0 | 0 | 0 | 0 | 0 | 0 | 0 | 0 | 0 | 0 | 0 | 0 | 0 | 0 | -0.001 | 0 | 0 | 0 | 0 | 0 | 0 | 10.12 | 0 | 0 | 0 | 0 | -1.469 | 0 | 0.376 | 0.59 | 0.503 | 0 | 0 | 0 | 1 | 1 | 0
2022-01-12 01:00 | 0 | 0 | 0 | 1 | 0.8 | -16.28 | 100 | 100 | 0 | 0 | 0 | 0 | 0 | 0 | 0 | 0 | 0 | 0 | 0 | 0 | 0 | 0 | 0 | 0 | 0 | 0 | 0 | -0.001 | 0 | 0 | 0 | 0 | 36.1 | 0.95 | 5.81 | 0 | 0 | 0 | 0 | -1.251 | 0 | 0.326 | 0.499 | 0.425 | 0 | 0 | 0 | 1 | 1 | 0
2022-01-12 02:00 | 0 | 211 | 157.75 | 1 | 0.9 | -13.47 | 100 | 100 | 0 | 0 | 0 | 0.521 | 0 | 0 | 0 | 0 | 0 | 0 | 16.167 | 54.138 | 72.415 | 0 | 0 | 0 | 0 | 0 | 0 | -0.001 | 0 | 0 | 0 | 0 | 41.62 | 0.92 | 55.39 | 0 | 0 | 0 | 0 | 14.394 | 0 | 0.437 | 0.721 | 0.615 | 0 | 0 | 0 | 2 | 2 | 0
2022-01-12 03:00 | 0 | 409.1 | 249.95 | 1 | 1.3 | -13.8 | 100 | 100 | 0 | 0 | 0 | 0.521 | 0 | 0 | 0 | 0 | 0 | 0 | 60.498 | 85.784 | 140.403 | 0 | 0 | 0 | 0 | 0 | 0 | -0.001 | 0 | 0 | 0 | 0 | 52.34 | 0.85 | 242.62 | 0 | 0 | 0 | 0 | 54.349 | 0 | 1.237 | 2.651 | 2.26 | 0 | 0 | 0 | 1 | 1 | 0
2022-01-12 04:00 | 0 | 459 | 216.11 | 1 | 1.9 | -14.44 | 100 | 100 | 0 | 0 | 0 | 0.521 | 0 | 1.176 | 0 | 1.176 | 1.176 | 1.176 | 47.841 | 74.171 | 157.529 | 0 | 0 | 0 | 0 | 0 | 0 | -0.001 | 0 | 0.75 | 0 | 0 | 61.91 | 0.74 | 347.5 | 0 | 0 | 0 | 0 | 30.445 | 0 | 5.292 | 5.9 | 5.03 | 0 | 0 | 0 | 1 | 1 | 0
2022-01-12 05:00 | 0 | 454.4 | 167.38 | 1 | 2.1 | -10.32 | 100 | 100 | 0 | 0 | 0 | 0.521 | 0 | 7.383 | 0 | 7.383 | 7.383 | 7.383 | 29.654 | 57.445 | 155.95 | 0 | 0 | 0 | 0 | 0 | 0 | -0.001 | 0 | 4.73 | 0 | 0 | 68.39 | 0.59 | 347.5 | 0 | 0 | 0 | 0 | 0 | 0 | 9.008 | 7.159 | 6.103 | 0 | 0 | 0 | 1 | 1 | 0
2022-01-12 06:00 | 0 | 404 | 147.67 | 1 | 2.3 | -10.3 | 100 | 100 | 0 | 0 | 0 | 0.521 | 0 | 3.661 | 0 | 3.661 | 3.661 | 3.661 | 25.93 | 50.682 | 138.653 | 0 | 0 | 0 | 0 | 0 | 0 | -0.001 | 0 | 2.64 | 0 | 0 | 68.56 | 0.58 | 347.5 | 0 | 0 | 0 | 0 | 0 | 0 | 9.006 | 7.159 | 6.103 | 0 | 0 | 0 | 1 | 1 | 0
2022-01-12 07:00 | 0 | 342 | 158.92 | 1 | 2.3 | -10.37 | 100 | 100 | 0 | 0 | 0 | 0.521 | 0 | 12.574 | 0 | 12.574 | 12.574 | 12.574 | 34.85 | 54.543 | 117.374 | 0 | 0 | 0 | 0 | 0 | 0 | -0.001 | 0 | 10.71 | 0 | 0 | 62.31 | 0.73 | 347.5 | 0 | 0 | 0 | 0 | 0 | 0 | 9.012 | 7.16 | 6.104 | 0 | 0 | 0 | 1 | 1 | 0
2022-01-12 08:00 | 0 | 194.8 | 117.71 | 1 | 2.1 | -10.7 | 100 | 100 | 0 | 0 | 0 | 0.521 | 0 | 7.047 | 0 | 7.047 | 7.047 | 7.047 | 29.36 | 40.398 | 66.855 | 0 | 0 | 0 | 0 | 0 | 0 | -0.001 | 0 | 10.54 | 0 | 0 | 52.82 | 0.85 | 347.5 | 0 | 0 | 0 | 0 | 0 | 0 | 9.036 | 7.167 | 6.11 | 0 | 0 | 0 | 1 | 1 | 0
2022-01-12 09:00 | 0 | 113.4 | 84.1 | 1 | 1.9 | -11.24 | 100 | 100 | 0 | 0 | 0 | 0.521 | 0 | 0 | 0 | 0 | 0 | 0 | 9.235 | 28.864 | 38.919 | 0 | 0 | 0 | 0 | 0 | 0 | -0.001 | 0 | 0 | 0 | 0 | 42.13 | 0.92 | 307.44 | 0 | 0 | 0 | 0 | -11.629 | 0 | 8.09 | 6.895 | 5.878 | 0 | 0 | 0 | 1 | 1 | 0
2022-01-12 10:00 | 0 | 0 | 0 | 1 | 1.9 | -13.62 | 100 | 100 | 0 | 0 | 0 | 0 | 0 | 0 | 0 | 0 | 0 | 0 | 0 | 0 | 0 | 0 | 0 | 0 | 0 | 0 | 0 | -0.001 | 0 | 0 | 0 | 0 | 36.61 | 0.94 | 249.92 | 0 | 0 | 0 | 0 | -16.697 | 0 | 5.539 | 6.023 | 5.135 | 0 | 0 | 0 | 2 | 2 | 0
2022-01-12 11:00 | 0 | 0 | 0 | 0 | 1.5 | -13.05 | 100 | 100 | 0 | 0 | 0 | 0 | 0 | 0 | 0 | 0 | 0 | 0 | 0 | 0 | 0 | 0 | 0 | 0 | 0 | 0 | 0 | -0.001 | 0 | 0 | 0 | 0 | 0 | 0 | 206.67 | 0 | 0 | 0 | 0 | -12.556 | 0 | 3.36 | 4.964 | 4.232 | 0 | 0 | 0 | 1 | 1 | 0
2022-01-12 12:00 | 0 | 0 | 0 | 0 | 0.5 | -13.6 | 100 | 100 | 0 | 0 | 0 | 0 | 0 | 0 | 0 | 0 | 0 | 0 | 0 | 0 | 0 | 0 | 0 | 0 | 0 | 0 | 0 | -0.001 | 0 | 0 | 0 | 0 | 0 | 0 | 172.15 | 0 | 0 | 0 | 0 | -10.02 | 0 | 2.293 | 4.172 | 3.556 | 0 | 0 | 0 | 1 | 1 | 0
2022-01-12 13:00 | 0 | 0 | 0 | 0 | 0.3 | -12.87 | 100 | 100 | 0 | 0 | 0 | 0 | 0 | 0 | 0 | 0 | 0 | 0 | 0 | 0 | 0 | 0 | 0 | 0 | 0 | 0 | 0 | -0.001 | 0 | 0 | 0 | 0 | 0 | 0 | 143.93 | 0 | 0 | 0 | 0 | -8.192 | 0 | 1.689 | 3.51 | 2.992 | 0 | 0 | 0 | 1 | 1 | 0
2022-01-12 14:00 | 0 | 0 | 0 | 0 | 0.4 | -14.94 | 100 | 100 | 0 | 0 | 0 | 0 | 0 | 0 | 0 | 0 | 0 | 0 | 0 | 0 | 0 | 0 | 0 | 0 | 0 | 0 | 0 | -0.001 | 0 | 0 | 0 | 0 | 0 | 0 | 119.96 | 0 | 0 | 0 | 0 | -6.957 | 0 | 1.369 | 3.016 | 2.571 | 0 | 0 | 0 | 1 | 1 | 0
2022-01-12 15:00 | 0 | 0 | 0 | 0 | 0.6 | -15.38 | 100 | 100 | 0 | 0 | 0 | 0 | 0 | 0 | 0 | 0 | 0 | 0 | 0 | 0 | 0 | 0 | 0 | 0 | 0 | 0 | 0 | -0.001 | 0 | 0 | 0 | 0 | 0 | 0 | 99.6 | 0 | 0 | 0 | 0 | -5.91 | 0 | 1.149 | 2.57 | 2.191 | 0 | 0 | 0 | 1 | 1 | 0
2022-01-12 16:00 | 0 | 0 | 0 | 0 | 0.7 | -15.71 | 100 | 100 | 0 | 0 | 0 | 0 | 0 | 0 | 0 | 0 | 0 | 0 | 0 | 0 | 0 | 0 | 0 | 0 | 0 | 0 | 0 | -0.001 | 0 | 0 | 0 | 0 | 0 | 0 | 82.2 | 0 | 0 | 0 | 0 | -5.053 | 0 | 0.996 | 2.19 | 1.867 | 0 | 0 | 0 | 1 | 1 | 0
2022-01-12 17:00 | 0 | 0 | 0 | 0 | 0.6 | -17.13 | 100 | 100 | 0 | 0 | 0 | 0 | 0 | 0 | 0 | 0 | 0 | 0 | 0 | 0 | 0 | 0 | 0 | 0 | 0 | 0 | 0 | -0.001 | 0 | 0 | 0 | 0 | 0 | 0 | 67.1 | 0 | 0 | 0 | 0 | -4.381 | 0 | 0.888 | 1.885 | 1.607 | 0 | 0 | 0 | 1 | 1 | 0
2022-01-12 18:00 | 0 | 0 | 0 | 0 | 1 | -17.31 | 100 | 100 | 0 | 0 | 0 | 0 | 0 | 0 | 0 | 0 | 0 | 0 | 0 | 0 | 0 | 0 | 0 | 0 | 0 | 0 | 0 | -0.001 | 0 | 0 | 0 | 0 | 0 | 0 | 54.16 | 0 | 0 | 0 | 0 | -3.757 | 0 | 0.79 | 1.602 | 1.365 | 0 | 0 | 0 | 1 | 1 | 0
2022-01-12 19:00 | 0 | 0 | 0 | 0 | 1.1 | -17.65 | 100 | 100 | 0 | 0 | 0 | 0 | 0 | 0 | 0 | 0 | 0 | 0 | 0 | 0 | 0 | 0 | 0 | 0 | 0 | 0 | 0 | -0.001 | 0 | 0 | 0 | 0 | 0 | 0 | 43.04 | 0 | 0 | 0 | 0 | -3.228 | 0 | 0.706 | 1.362 | 1.161 | 0 | 0 | 0 | 1 | 1 | 0
2022-01-12 20:00 | 0 | 0 | 0 | 0 | 0.9 | -19.32 | 100 | 100 | 0 | 0 | 0 | 0 | 0 | 0 | 0 | 0 | 0 | 0 | 0 | 0 | 0 | 0 | 0 | 0 | 0 | 0 | 0 | -0.001 | 0 | 0 | 0 | 0 | 0 | 0 | 33.3 | 0 | 0 | 0 | 0 | -2.828 | 0 | 0.639 | 1.182 | 1.008 | 0 | 0 | 0 | 1 | 1 | 0
2022-01-12 21:00 | 0 | 0 | 0 | 0 | 0.8 | -19.43 | 100 | 100 | 0 | 0 | 0 | 0 | 0 | 0 | 0 | 0 | 0 | 0 | 0 | 0 | 0 | 0 | 0 | 0 | 0 | 0 | 0 | -0.001 | 0 | 0 | 0 | 0 | 0 | 0 | 24.97 | 0 | 0 | 0 | 0 | -2.416 | 0 | 0.566 | 0.999 | 0.851 | 0 | 0 | 0 | 1 | 1 | 0
2022-01-12 22:00 | 0 | 0 | 0 | 0 | 0.9 | -20.45 | 100 | 100 | 0 | 0 | 0 | 0 | 0 | 0 | 0 | 0 | 0 | 0 | 0 | 0 | 0 | 0 | 0 | 0 | 0 | 0 | 0 | -0.001 | 0 | 0 | 0 | 0 | 0 | 0 | 17.74 | 0 | 0 | 0 | 0 | -2.099 | 0 | 0.506 | 0.86 | 0.733 | 0 | 0 | 0 | 1 | 1 | 0
2022-01-12 23:00 | 0 | 0 | 0 | 0 | 1.1 | -20.32 | 100 | 100 | 0 | 0 | 0 | 0 | 0 | 0 | 0 | 0 | 0 | 0 | 0 | 0 | 0 | 0 | 0 | 0 | 0 | 0 | 0 | -0.001 | 0 | 0 | 0 | 0 | 0 | 0 | 11.63 | 0 | 0 | 0 | 0 | -1.775 | 0 | 0.441 | 0.72 | 0.614 | 0 | 0 | 0 | 1 | 1 | 0
2022-01-13 | 0 | 0 | 0 | 0 | 1 | -20.44 | 100 | 100 | 0 | 0 | 0 | 0 | 0 | 0 | 0 | 0 | 0 | 0 | 0 | 0 | 0 | 0 | 0 | 0 | 0 | 0 | 0 | -0.001 | 0 | 0 | 0 | 0 | 0 | 0 | 6.43 | 0 | 0 | 0 | 0 | -1.507 | 0 | 0.384 | 0.606 | 0.517 | 0 | 0 | 0 | 1 | 1 | 0
2022-01-13 01:00 | 0 | 0 | 0 | 1 | 1.1 | -20.4 | 100 | 100 | 0 | 0 | 0 | 0 | 0 | 0 | 0 | 0 | 0 | 0 | 0 | 0 | 0 | 0 | 0 | 0 | 0 | 0 | 0 | -0.001 | 0 | 0 | 0 | 0 | 35.93 | 0.95 | 2.06 | 0 | 0 | 0 | 0 | -1.271 | 0 | 0.331 | 0.507 | 0.432 | 0 | 0 | 0 | 1 | 1 | 0
2022-01-13 02:00 | 0 | 434.5 | 325.69 | 1 | 1.5 | -16.36 | 100 | 100 | 0 | 0 | 0 | 0.521 | 0 | 0 | 0 | 0 | 0 | 0 | 33.792 | 111.778 | 149.12 | 0 | 0 | 0 | 0 | 0 | 0 | -0.001 | 0 | 0 | 0 | 0 | 41.45 | 0.92 | 109.45 | 0 | 0 | 0 | 0 | 31.174 | 0 | 0.59 | 1.095 | 0.933 | 0 | 0 | 0 | 2 | 2 | 0
2022-01-13 03:00 | 0 | 627.6 | 384.97 | 1 | 1.5 | -15.39 | 100 | 100 | 0 | 0 | 0 | 0.521 | 0 | 13.465 | 0 | 13.465 | 13.465 | 13.465 | 93.754 | 132.122 | 215.392 | 0 | 0 | 0 | 0 | 0 | 0 | -0.001 | 0 | 6.25 | 0 | 0 | 52.16 | 0.85 | 347.5 | 0 | 0 | 0 | 0 | 69.102 | 0 | 2.958 | 4.442 | 3.787 | 0 | 0 | 0 | 1 | 1 | 0
2022-01-13 04:00 | 0 | 759.9 | 359.93 | 1 | 1.3 | -13.53 | 100 | 100 | 0 | 0 | 0 | 0.521 | 0 | 57.387 | 0 | 57.387 | 57.387 | 57.387 | 80.015 | 123.529 | 260.798 | 0 | 0 | 0 | 0 | 0 | 0 | -0.001 | 0 | 22 | 0 | 0 | 61.73 | 0.74 | 347.5 | 0 | 0 | 0 | 0 | 0 | 0 | 9.246 | 7.224 | 6.158 | 0 | 0 | 0 | 1 | 1 | 0
2022-01-13 05:00 | 0 | 814.6 | 302.45 | 1 | 1.4 | -8.45 | 100 | 100 | 0 | 0 | 0 | 0.521 | 0 | 32.007 | 0 | 32.007 | 32.007 | 32.007 | 54.072 | 103.8 | 279.571 | 0 | 0 | 0 | 0 | 0 | 0 | -0.001 | 0 | 11.45 | 0 | 0 | 68.21 | 0.59 | 347.5 | 0 | 0 | 0 | 0 | 0 | 0 | 8.871 | 7.122 | 6.071 | 0 | 0 | 0 | 1 | 1 | 0
2022-01-13 06:00 | 0 | 807.8 | 297.05 | 1 | 1.8 | -8.51 | 100 | 100 | 0 | 0 | 0 | 0.521 | 0 | 30.452 | 0 | 30.452 | 30.452 | 30.452 | 52.523 | 101.947 | 277.237 | 0 | 0 | 0 | 0 | 0 | 0 | -0.001 | 0 | 10.98 | 0 | 0 | 68.42 | 0.59 | 347.5 | 0 | 0 | 0 | 0 | 0 | 0 | 8.876 | 7.123 | 6.072 | 0 | 0 | 0 | 1 | 1 | 0
2022-01-13 07:00 | 0 | 755.2 | 351.83 | 1 | 2.2 | -8.43 | 100 | 100 | 0 | 0 | 0 | 0.521 | 0 | 55.233 | 0 | 55.233 | 55.233 | 55.233 | 77.296 | 120.749 | 259.185 | 0 | 0 | 0 | 0 | 0 | 0 | -0.001 | 0 | 21.31 | 0 | 0 | 62.23 | 0.73 | 347.5 | 0 | 0 | 0 | 0 | 0 | 0 | 8.87 | 7.122 | 6.071 | 0 | 0 | 0 | 1 | 1 | 0
2022-01-13 08:00 | 0 | 626.9 | 379.2 | 1 | 1.8 | -8.2 | 100 | 100 | 0 | 0 | 0 | 0.521 | 0 | 73.808 | 0 | 73.808 | 73.808 | 73.808 | 95.845 | 130.14 | 215.152 | 0 | 0 | 0 | 0 | 0 | 0 | -0.001 | 0 | 34.31 | 0 | 0 | 52.78 | 0.85 | 347.5 | 0 | 0 | 0 | 0 | 0 | 0 | 8.853 | 7.117 | 6.067 | 0 | 0 | 0 | 1 | 1 | 0
2022-01-13 09:00 | 0 | 432.3 | 320.77 | 1 | 2.6 | -10.73 | 100 | 100 | 0 | 0 | 0 | 0.521 | 0 | 13.889 | 0 | 13.889 | 13.889 | 13.889 | 36.205 | 110.09 | 148.365 | 0 | 0 | 0 | 0 | 0 | 0 | -0.001 | 0 | 9.36 | 0 | 0 | 42.1 | 0.92 | 347.5 | 0 | 0 | 0 | 0 | 0 | 0 | 9.038 | 7.168 | 6.11 | 0 | 0 | 0 | 1 | 1 | 0
2022-01-13 10:00 | 0 | 0 | 0 | 1 | 2.7 | -14.89 | 100 | 100 | 0 | 0 | 0 | 0 | 0 | 0 | 0 | 0 | 0 | 0 | 0 | 0 | 0 | 0 | 0 | 0 | 0 | 0 | 0 | -0.001 | 0 | 0 | 0 | 0 | 36.58 | 0.94 | 277.93 | 0 | 0 | 0 | 0 | -20.195 | 0 | 7.67 | 6.761 | 5.764 | 0 | 0 | 0 | 2 | 2 | 0
2022-01-13 11:00 | 0 | 0 | 0 | 0 | 2.3 | -14.93 | 100 | 100 | 0 | 0 | 0 | 0 | 0 | 0 | 0 | 0 | 0 | 0 | 0 | 0 | 0 | 0 | 0 | 0 | 0 | 0 | 0 | -0.001 | 0 | 0 | 0 | 0 | 0 | 0 | 227.71 | 0 | 0 | 0 | 0 | -14.579 | 0 | 4.368 | 5.512 | 4.699 | 0 | 0 | 0 | 1 | 1 | 0
2022-01-13 12:00 | 0 | 0 | 0 | 0 | 2 | -16.79 | 100 | 100 | 0 | 0 | 0 | 0 | 0 | 0 | 0 | 0 | 0 | 0 | 0 | 0 | 0 | 0 | 0 | 0 | 0 | 0 | 0 | -0.001 | 0 | 0 | 0 | 0 | 0 | 0 | 188.39 | 0 | 0 | 0 | 0 | -11.411 | 0 | 2.848 | 4.623 | 3.941 | 0 | 0 | 0 | 1 | 1 | 0
2022-01-13 13:00 | 0 | 0 | 0 | 0 | 1.9 | -17.08 | 100 | 100 | 0 | 0 | 0 | 0 | 0 | 0 | 0 | 0 | 0 | 0 | 0 | 0 | 0 | 0 | 0 | 0 | 0 | 0 | 0 | -0.001 | 0 | 0 | 0 | 0 | 0 | 0 | 156.61 | 0 | 0 | 0 | 0 | -9.227 | 0 | 2.012 | 3.895 | 3.32 | 0 | 0 | 0 | 1 | 1 | 0
2022-01-13 14:00 | 0 | 0 | 0 | 0 | 2 | -19.33 | 100 | 100 | 0 | 0 | 0 | 0 | 0 | 0 | 0 | 0 | 0 | 0 | 0 | 0 | 0 | 0 | 0 | 0 | 0 | 0 | 0 | -0.001 | 0 | 0 | 0 | 0 | 0 | 0 | 129.9 | 0 | 0 | 0 | 0 | -7.753 | 0 | 1.568 | 3.339 | 2.846 | 0 | 0 | 0 | 1 | 1 | 0
2022-01-13 15:00 | 0 | 0 | 0 | 0 | 2 | -18.83 | 100 | 100 | 0 | 0 | 0 | 0 | 0 | 0 | 0 | 0 | 0 | 0 | 0 | 0 | 0 | 0 | 0 | 0 | 0 | 0 | 0 | -0.001 | 0 | 0 | 0 | 0 | 0 | 0 | 107.51 | 0 | 0 | 0 | 0 | -6.499 | 0 | 1.268 | 2.824 | 2.408 | 0 | 0 | 0 | 1 | 1 | 0
2022-01-13 16:00 | 0 | 0 | 0 | 0 | 2 | -18.46 | 100 | 100 | 0 | 0 | 0 | 0 | 0 | 0 | 0 | 0 | 0 | 0 | 0 | 0 | 0 | 0 | 0 | 0 | 0 | 0 | 0 | -0.001 | 0 | 0 | 0 | 0 | 0 | 0 | 88.54 | 0 | 0 | 0 | 0 | -5.506 | 0 | 1.075 | 2.392 | 2.039 | 0 | 0 | 0 | 1 | 1 | 0
2022-01-13 17:00 | 0 | 0 | 0 | 0 | 2.1 | -20.85 | 100 | 100 | 0 | 0 | 0 | 0 | 0 | 0 | 0 | 0 | 0 | 0 | 0 | 0 | 0 | 0 | 0 | 0 | 0 | 0 | 0 | -0.001 | 0 | 0 | 0 | 0 | 0 | 0 | 72 | 0 | 0 | 0 | 0 | -4.803 | 0 | 0.955 | 2.077 | 1.771 | 0 | 0 | 0 | 1 | 1 | 0
2022-01-13 18:00 | 0 | 0 | 0 | 0 | 2.2 | -20.67 | 100 | 100 | 0 | 0 | 0 | 0 | 0 | 0 | 0 | 0 | 0 | 0 | 0 | 0 | 0 | 0 | 0 | 0 | 0 | 0 | 0 | -0.001 | 0 | 0 | 0 | 0 | 0 | 0 | 57.86 | 0 | 0 | 0 | 0 | -4.102 | 0 | 0.844 | 1.759 | 1.499 | 0 | 0 | 0 | 1 | 1 | 0
2022-01-13 19:00 | 0 | 0 | 0 | 0 | 2.2 | -21.12 | 100 | 100 | 0 | 0 | 0 | 0 | 0 | 0 | 0 | 0 | 0 | 0 | 0 | 0 | 0 | 0 | 0 | 0 | 0 | 0 | 0 | -0.001 | 0 | 0 | 0 | 0 | 0 | 0 | 45.7 | 0 | 0 | 0 | 0 | -3.53 | 0 | 0.754 | 1.498 | 1.277 | 0 | 0 | 0 | 1 | 1 | 0
2022-01-13 20:00 | 0 | 0 | 0 | 0 | 2.2 | -20.07 | 100 | 100 | 0 | 0 | 0 | 0 | 0 | 0 | 0 | 0 | 0 | 0 | 0 | 0 | 0 | 0 | 0 | 0 | 0 | 0 | 0 | -0.001 | 0 | 0 | 0 | 0 | 0 | 0 | 35.46 | 0 | 0 | 0 | 0 | -2.973 | 0 | 0.664 | 1.247 | 1.063 | 0 | 0 | 0 | 1 | 1 | 0
2022-01-13 21:00 | 0 | 0 | 0 | 0 | 2.1 | -19.71 | 100 | 100 | 0 | 0 | 0 | 0 | 0 | 0 | 0 | 0 | 0 | 0 | 0 | 0 | 0 | 0 | 0 | 0 | 0 | 0 | 0 | -0.001 | 0 | 0 | 0 | 0 | 0 | 0 | 26.78 | 0 | 0 | 0 | 0 | -2.521 | 0 | 0.585 | 1.045 | 0.891 | 0 | 0 | 0 | 1 | 1 | 0
2022-01-13 22:00 | 0 | 0 | 0 | 0 | 1.9 | -21.76 | 100 | 100 | 0 | 0 | 0 | 0 | 0 | 0 | 0 | 0 | 0 | 0 | 0 | 0 | 0 | 0 | 0 | 0 | 0 | 0 | 0 | -0.001 | 0 | 0 | 0 | 0 | 0 | 0 | 19.08 | 0 | 0 | 0 | 0 | -2.235 | 0 | 0.532 | 0.919 | 0.783 | 0 | 0 | 0 | 1 | 1 | 0
2022-01-13 23:00 | 0 | 0 | 0 | 0 | 1.9 | -21.41 | 100 | 100 | 0 | 0 | 0 | 0 | 0 | 0 | 0 | 0 | 0 | 0 | 0 | 0 | 0 | 0 | 0 | 0 | 0 | 0 | 0 | -0.001 | 0 | 0 | 0 | 0 | 0 | 0 | 12.59 | 0 | 0 | 0 | 0 | -1.882 | 0 | 0.463 | 0.766 | 0.653 | 0 | 0 | 0 | 1 | 1 | 0
2022-01-14 | 0 | 0 | 0 | 0 | 1.7 | -21.58 | 100 | 100 | 0 | 0 | 0 | 0 | 0 | 0 | 0 | 0 | 0 | 0 | 0 | 0 | 0 | 0 | 0 | 0 | 0 | 0 | 0 | -0.001 | 0 | 0 | 0 | 0 | 0 | 0 | 7.08 | 0 | 0 | 0 | 0 | -1.602 | 0 | 0.404 | 0.646 | 0.551 | 0 | 0 | 0 | 1 | 1 | 0
2022-01-14 01:00 | 0 | 0 | 0 | 1 | 1.6 | -21.6 | 100 | 100 | 0 | 0 | 0 | 0 | 0 | 0 | 0 | 0 | 0 | 0 | 0 | 0 | 0 | 0 | 0 | 0 | 0 | 0 | 0 | -0.001 | 0 | 0 | 0 | 0 | 35.76 | 0.95 | 2.41 | 0 | 0 | 0 | 0 | -1.354 | 0 | 0.35 | 0.542 | 0.462 | 0 | 0 | 0 | 1 | 1 | 0
2022-01-14 02:00 | 0 | 290.2 | 218.11 | 1 | 1.6 | -17.46 | 100 | 100 | 0 | 0 | 0 | 0.521 | 0 | 0 | 0 | 0 | 0 | 0 | 22.93 | 74.855 | 99.597 | 0 | 0 | 0 | 0 | 0 | 0 | -0.001 | 0 | 0 | 0 | 0 | 41.27 | 0.92 | 74.02 | 0 | 0 | 0 | 0 | 20.788 | 0 | 0.507 | 0.882 | 0.752 | 0 | 0 | 0 | 2 | 2 | 0
2022-01-14 03:00 | 0 | 436.3 | 268.7 | 1 | 1.2 | -16.7 | 100 | 100 | 0 | 0 | 0 | 0.521 | 0 | 0 | 0 | 0 | 0 | 0 | 65.871 | 92.217 | 149.738 | 0 | 0 | 0 | 0 | 0 | 0 | -0.001 | 0 | 0 | 0 | 0 | 51.99 | 0.86 | 275.27 | 0 | 0 | 0 | 0 | 58.419 | 0 | 1.561 | 3.18 | 2.711 | 0 | 0 | 0 | 1 | 1 | 0
2022-01-14 04:00 | 0 | 541.8 | 258.19 | 1 | 0.5 | -15.45 | 100 | 100 | 0 | 0 | 0 | 0.521 | 0 | 16.573 | 0 | 16.573 | 16.573 | 16.573 | 57.64 | 88.61 | 185.946 | 0 | 0 | 0 | 0 | 0 | 0 | -0.001 | 0 | 8.91 | 0 | 0 | 61.54 | 0.74 | 347.5 | 0 | 0 | 0 | 0 | 20.966 | 0 | 7.643 | 6.725 | 5.733 | 0 | 0 | 0 | 1 | 1 | 0
2022-01-14 05:00 | 0 | 483.1 | 180.83 | 1 | 0.6 | -11.65 | 100 | 100 | 0 | 0 | 0 | 0.521 | 0 | 10.207 | 0 | 10.207 | 10.207 | 10.207 | 32.625 | 62.06 | 165.8 | 0 | 0 | 0 | 0 | 0 | 0 | -0.001 | 0 | 6.16 | 0 | 0 | 68.02 | 0.6 | 347.5 | 0 | 0 | 0 | 0 | 0 | 0 | 9.106 | 7.186 | 6.126 | 0 | 0 | 0 | 1 | 1 | 0
2022-01-14 06:00 | 0 | 668.5 | 247.38 | 1 | 1.5 | -11.3 | 100 | 100 | 0 | 0 | 0 | 0.521 | 0 | 21.679 | 0 | 21.679 | 21.679 | 21.679 | 44.058 | 84.899 | 229.429 | 0 | 0 | 0 | 0 | 0 | 0 | -0.001 | 0 | 9.45 | 0 | 0 | 68.28 | 0.59 | 347.5 | 0 | 0 | 0 | 0 | 0 | 0 | 9.08 | 7.179 | 6.12 | 0 | 0 | 0 | 1 | 1 | 0
2022-01-14 07:00 | 0 | 601.9 | 281.2 | 1 | 2.3 | -11.24 | 100 | 100 | 0 | 0 | 0 | 0.521 | 0 | 39.532 | 0 | 39.532 | 39.532 | 39.532 | 61.904 | 96.509 | 206.572 | 0 | 0 | 0 | 0 | 0 | 0 | -0.001 | 0 | 19.14 | 0 | 0 | 62.15 | 0.73 | 347.5 | 0 | 0 | 0 | 0 | 0 | 0 | 9.076 | 7.178 | 6.119 | 0 | 0 | 0 | 1 | 1 | 0
2022-01-14 08:00 | 0 | 191.3 | 115.85 | 1 | 2.7 | -11.41 | 100 | 100 | 0 | 0 | 0 | 0.521 | 0 | 7.262 | 0 | 7.262 | 7.262 | 7.262 | 29.653 | 39.759 | 65.654 | 0 | 0 | 0 | 0 | 0 | 0 | -0.001 | 0 | 11.06 | 0 | 0 | 52.73 | 0.85 | 347.5 | 0 | 0 | 0 | 0 | 0 | 0 | 9.088 | 7.181 | 6.122 | 0 | 0 | 0 | 1 | 1 | 0
2022-01-14 09:00 | 0 | 80.9 | 60.06 | 1 | 1.8 | -11.64 | 100 | 100 | 0 | 0 | 0 | 0.521 | 0 | 0 | 0 | 0 | 0 | 0 | 6.968 | 20.614 | 27.765 | 0 | 0 | 0 | 0 | 0 | 0 | -0.001 | 0 | 0 | 0 | 0 | 42.06 | 0.92 | 300.36 | 0 | 0 | 0 | 0 | -13.683 | 0 | 7.954 | 6.854 | 5.843 | 0 | 0 | 0 | 1 | 1 | 0
2022-01-14 10:00 | 0 | 0 | 0 | 1 | 2 | -14.67 | 100 | 100 | 0 | 0 | 0 | 0 | 0 | 0 | 0 | 0 | 0 | 0 | 0 | 0 | 0 | 0 | 0 | 0 | 0 | 0 | 0 | -0.001 | 0 | 0 | 0 | 0 | 36.55 | 0.94 | 244.46 | 0 | 0 | 0 | 0 | -16.226 | 0 | 5.27 | 5.915 | 5.042 | 0 | 0 | 0 | 2 | 2 | 0
2022-01-14 11:00 | 0 | 0 | 0 | 0 | 1.9 | -15.13 | 100 | 100 | 0 | 0 | 0 | 0 | 0 | 0 | 0 | 0 | 0 | 0 | 0 | 0 | 0 | 0 | 0 | 0 | 0 | 0 | 0 | -0.001 | 0 | 0 | 0 | 0 | 0 | 0 | 201.95 | 0 | 0 | 0 | 0 | -12.341 | 0 | 3.261 | 4.902 | 4.179 | 0 | 0 | 0 | 1 | 1 | 0
2022-01-14 12:00 | 0 | 0 | 0 | 0 | 1.9 | -15.09 | 100 | 100 | 0 | 0 | 0 | 0 | 0 | 0 | 0 | 0 | 0 | 0 | 0 | 0 | 0 | 0 | 0 | 0 | 0 | 0 | 0 | -0.001 | 0 | 0 | 0 | 0 | 0 | 0 | 168.04 | 0 | 0 | 0 | 0 | -9.844 | 0 | 2.228 | 4.111 | 3.505 | 0 | 0 | 0 | 1 | 1 | 0
2022-01-14 13:00 | 0 | 0 | 0 | 0 | 1.9 | -15.28 | 100 | 100 | 0 | 0 | 0 | 0 | 0 | 0 | 0 | 0 | 0 | 0 | 0 | 0 | 0 | 0 | 0 | 0 | 0 | 0 | 0 | -0.001 | 0 | 0 | 0 | 0 | 0 | 0 | 140.1 | 0 | 0 | 0 | 0 | -8.109 | 0 | 1.666 | 3.478 | 2.965 | 0 | 0 | 0 | 1 | 1 | 0
2022-01-14 14:00 | 0 | 0 | 0 | 0 | 1.9 | -16.91 | 100 | 100 | 0 | 0 | 0 | 0 | 0 | 0 | 0 | 0 | 0 | 0 | 0 | 0 | 0 | 0 | 0 | 0 | 0 | 0 | 0 | -0.001 | 0 | 0 | 0 | 0 | 0 | 0 | 116.43 | 0 | 0 | 0 | 0 | -6.872 | 0 | 1.35 | 2.981 | 2.541 | 0 | 0 | 0 | 1 | 1 | 0
2022-01-14 15:00 | 0 | 0 | 0 | 0 | 1.8 | -16.66 | 100 | 100 | 0 | 0 | 0 | 0 | 0 | 0 | 0 | 0 | 0 | 0 | 0 | 0 | 0 | 0 | 0 | 0 | 0 | 0 | 0 | -0.001 | 0 | 0 | 0 | 0 | 0 | 0 | 96.41 | 0 | 0 | 0 | 0 | -5.813 | 0 | 1.13 | 2.527 | 2.155 | 0 | 0 | 0 | 1 | 1 | 0
2022-01-14 16:00 | 0 | 0 | 0 | 0 | 1.9 | -16.87 | 100 | 100 | 0 | 0 | 0 | 0 | 0 | 0 | 0 | 0 | 0 | 0 | 0 | 0 | 0 | 0 | 0 | 0 | 0 | 0 | 0 | -0.001 | 0 | 0 | 0 | 0 | 0 | 0 | 79.3 | 0 | 0 | 0 | 0 | -4.967 | 0 | 0.982 | 2.151 | 1.834 | 0 | 0 | 0 | 1 | 1 | 0
2022-01-14 17:00 | 0 | 0 | 0 | 0 | 2.2 | -17.91 | 100 | 100 | 0 | 0 | 0 | 0 | 0 | 0 | 0 | 0 | 0 | 0 | 0 | 0 | 0 | 0 | 0 | 0 | 0 | 0 | 0 | -0.001 | 0 | 0 | 0 | 0 | 0 | 0 | 64.51 | 0 | 0 | 0 | 0 | -4.292 | 0 | 0.874 | 1.845 | 1.573 | 0 | 0 | 0 | 1 | 1 | 0
2022-01-14 18:00 | 0 | 0 | 0 | 0 | 2.1 | -17.65 | 100 | 100 | 0 | 0 | 0 | 0 | 0 | 0 | 0 | 0 | 0 | 0 | 0 | 0 | 0 | 0 | 0 | 0 | 0 | 0 | 0 | -0.001 | 0 | 0 | 0 | 0 | 0 | 0 | 51.89 | 0 | 0 | 0 | 0 | -3.663 | 0 | 0.775 | 1.559 | 1.329 | 0 | 0 | 0 | 1 | 1 | 0
2022-01-14 19:00 | 0 | 0 | 0 | 0 | 2.2 | -17.62 | 100 | 100 | 0 | 0 | 0 | 0 | 0 | 0 | 0 | 0 | 0 | 0 | 0 | 0 | 0 | 0 | 0 | 0 | 0 | 0 | 0 | -0.001 | 0 | 0 | 0 | 0 | 0 | 0 | 41.11 | 0 | 0 | 0 | 0 | -3.131 | 0 | 0.69 | 1.318 | 1.124 | 0 | 0 | 0 | 1 | 1 | 0
2022-01-14 20:00 | 0 | 0 | 0 | 0 | 1.9 | -18.23 | 100 | 100 | 0 | 0 | 0 | 0 | 0 | 0 | 0 | 0 | 0 | 0 | 0 | 0 | 0 | 0 | 0 | 0 | 0 | 0 | 0 | -0.001 | 0 | 0 | 0 | 0 | 0 | 0 | 31.81 | 0 | 0 | 0 | 0 | -2.7 | 0 | 0.617 | 1.124 | 0.958 | 0 | 0 | 0 | 1 | 1 | 0
2022-01-14 21:00 | 0 | 0 | 0 | 0 | 1.7 | -18.44 | 100 | 100 | 0 | 0 | 0 | 0 | 0 | 0 | 0 | 0 | 0 | 0 | 0 | 0 | 0 | 0 | 0 | 0 | 0 | 0 | 0 | -0.001 | 0 | 0 | 0 | 0 | 0 | 0 | 23.85 | 0 | 0 | 0 | 0 | -2.309 | 0 | 0.546 | 0.952 | 0.811 | 0 | 0 | 0 | 1 | 1 | 0
2022-01-14 22:00 | 0 | 0 | 0 | 0 | 1.5 | -19.81 | 100 | 100 | 0 | 0 | 0 | 0 | 0 | 0 | 0 | 0 | 0 | 0 | 0 | 0 | 0 | 0 | 0 | 0 | 0 | 0 | 0 | -0.001 | 0 | 0 | 0 | 0 | 0 | 0 | 16.89 | 0 | 0 | 0 | 0 | -2.022 | 0 | 0.491 | 0.826 | 0.705 | 0 | 0 | 0 | 1 | 1 | 0
2022-01-14 23:00 | 0 | 0 | 0 | 0 | 1.6 | -20.06 | 100 | 100 | 0 | 0 | 0 | 0 | 0 | 0 | 0 | 0 | 0 | 0 | 0 | 0 | 0 | 0 | 0 | 0 | 0 | 0 | 0 | -0.001 | 0 | 0 | 0 | 0 | 0 | 0 | 10.94 | 0 | 0 | 0 | 0 | -1.726 | 0 | 0.431 | 0.699 | 0.596 | 0 | 0 | 0 | 1 | 1 | 0
2022-01-15 | 0 | 0 | 0 | 0 | 1.4 | -19.83 | 100 | 100 | 0 | 0 | 0 | 0 | 0 | 0 | 0 | 0 | 0 | 0 | 0 | 0 | 0 | 0 | 0 | 0 | 0 | 0 | 0 | -0.001 | 0 | 0 | 0 | 0 | 0 | 0 | 5.95 | 0 | 0 | 0 | 0 | -1.449 | 0 | 0.371 | 0.582 | 0.496 | 0 | 0 | 0 | 1 | 1 | 0
2022-01-15 01:00 | 0 | 0 | 0 | 1 | 1.6 | -20.02 | 100 | 100 | 0 | 0 | 0 | 0 | 0 | 0 | 0 | 0 | 0 | 0 | 0 | 0 | 0 | 0 | 0 | 0 | 0 | 0 | 0 | -0.001 | 0 | 0 | 0 | 0 | 35.58 | 0.95 | 1.71 | 0 | 0 | 0 | 0 | -1.231 | 0 | 0.322 | 0.491 | 0.418 | 0 | 0 | 0 | 1 | 1 | 0
2022-01-15 02:00 | 0 | 183.6 | 138.36 | 1 | 1.4 | -17.16 | 100 | 100 | 0 | 0 | 0 | 0.521 | 0 | 0 | 0 | 0 | 0 | 0 | 14.751 | 47.485 | 63.012 | 0 | 0 | 0 | 0 | 0 | 0 | -0.001 | 0 | 0 | 0 | 0 | 41.1 | 0.93 | 46.73 | 0 | 0 | 0 | 0 | 13.069 | 0 | 0.418 | 0.682 | 0.582 | 0 | 0 | 0 | 2 | 2 | 0
2022-01-15 03:00 | 0 | 163.8 | 101.29 | 1 | 1.7 | -17.45 | 100 | 100 | 0 | 0 | 0 | 0.521 | 0 | 0 | 0 | 0 | 0 | 0 | 25.005 | 34.761 | 56.216 | 0 | 0 | 0 | 0 | 0 | 0 | -0.001 | 0 | 0 | 0 | 0 | 51.8 | 0.86 | 118.65 | 0 | 0 | 0 | 0 | 20.877 | 0 | 0.848 | 1.77 | 1.509 | 0 | 0 | 0 | 1 | 1 | 0
2022-01-15 04:00 | 0 | 386.5 | 185.31 | 1 | 2.2 | -16.69 | 100 | 100 | 0 | 0 | 0 | 0.521 | 0 | 0 | 0 | 0 | 0 | 0 | 41.548 | 63.6 | 132.647 | 0 | 0 | 0 | 0 | 0 | 0 | -0.001 | 0 | 0 | 0 | 0 | 61.35 | 0.75 | 233.62 | 0 | 0 | 0 | 0 | 33.374 | 0 | 1.711 | 3.489 | 2.974 | 0 | 0 | 0 | 1 | 1 | 0
2022-01-15 05:00 | 0 | 488.7 | 184.45 | 1 | 3 | -13.62 | 100 | 100 | 0 | 0 | 0 | 0.521 | 0 | 0 | 0 | 0 | 0 | 0 | 33.585 | 63.302 | 167.722 | 0 | 0 | 0 | 0 | 0 | 0 | -0.001 | 0 | 0 | 0 | 0 | 67.83 | 0.61 | 300.44 | 0 | 0 | 0 | 0 | 19.396 | 0 | 4.17 | 5.408 | 4.611 | 0 | 0 | 0 | 1 | 1 | 0
2022-01-15 06:00 | 0 | 580.2 | 216.12 | 1 | 3.6 | -12.04 | 100 | 100 | 0 | 0 | 0 | 0.521 | 0 | 5.197 | 0 | 5.197 | 5.197 | 5.197 | 38.78 | 74.172 | 199.125 | 0 | 0 | 0 | 0 | 0 | 0 | -0.001 | 0 | 2.61 | 0 | 0 | 68.13 | 0.6 | 347.5 | 0 | 0 | 0 | 0 | 13.662 | 0 | 7.495 | 6.708 | 5.719 | 0 | 0 | 0 | 1 | 1 | 0
2022-01-15 07:00 | 0 | 577.4 | 270.58 | 1 | 3.9 | -11.7 | 100 | 100 | 0 | 0 | 0 | 0.521 | 0 | 37.274 | 0 | 37.274 | 37.274 | 37.274 | 59.697 | 92.864 | 198.164 | 0 | 0 | 0 | 0 | 0 | 0 | -0.001 | 0 | 18.81 | 0 | 0 | 62.06 | 0.73 | 347.5 | 0 | 0 | 0 | 0 | 0 | 0 | 9.11 | 7.187 | 6.127 | 0 | 0 | 0 | 1 | 1 | 0
2022-01-15 08:00 | 0 | 566.1 | 343.28 | 1 | 3.7 | -12.09 | 100 | 100 | 0 | 0 | 0 | 0.521 | 0 | 65.455 | 0 | 65.455 | 65.455 | 65.455 | 87.922 | 117.814 | 194.286 | 0 | 0 | 0 | 0 | 0 | 0 | -0.001 | 0 | 33.69 | 0 | 0 | 52.67 | 0.85 | 347.5 | 0 | 0 | 0 | 0 | 0 | 0 | 9.139 | 7.195 | 6.134 | 0 | 0 | 0 | 1 | 1 | 0
2022-01-15 09:00 | 0 | 326.9 | 242.88 | 1 | 2.3 | -11.98 | 100 | 100 | 0 | 0 | 0 | 0.521 | 0 | 6.496 | 0 | 6.496 | 6.496 | 6.496 | 28.951 | 83.355 | 112.192 | 0 | 0 | 0 | 0 | 0 | 0 | -0.001 | 0 | 5.79 | 0 | 0 | 42.02 | 0.92 | 347.5 | 0 | 0 | 0 | 0 | 0 | 0 | 9.13 | 7.193 | 6.132 | 0 | 0 | 0 | 1 | 1 | 0
2022-01-15 10:00 | 0 | 0 | 0 | 1 | 2.8 | -17.57 | 100 | 100 | 0 | 0 | 0 | 0 | 0 | 0 | 0 | 0 | 0 | 0 | 0 | 0 | 0 | 0 | 0 | 0 | 0 | 0 | 0 | -0.001 | 0 | 0 | 0 | 0 | 36.51 | 0.94 | 277.09 | 0 | 0 | 0 | 0 | -20.439 | 0 | 7.826 | 6.809 | 5.804 | 0 | 0 | 0 | 2 | 2 | 0
2022-01-15 11:00 | 0 | 0 | 0 | 0 | 2.5 | -17.62 | 100 | 100 | 0 | 0 | 0 | 0 | 0 | 0 | 0 | 0 | 0 | 0 | 0 | 0 | 0 | 0 | 0 | 0 | 0 | 0 | 0 | -0.001 | 0 | 0 | 0 | 0 | 0 | 0 | 226.41 | 0 | 0 | 0 | 0 | -14.712 | 0 | 4.438 | 5.546 | 4.728 | 0 | 0 | 0 | 1 | 1 | 0
2022-01-15 12:00 | 0 | 0 | 0 | 0 | 2 | -17.46 | 100 | 100 | 0 | 0 | 0 | 0 | 0 | 0 | 0 | 0 | 0 | 0 | 0 | 0 | 0 | 0 | 0 | 0 | 0 | 0 | 0 | -0.001 | 0 | 0 | 0 | 0 | 0 | 0 | 187.23 | 0 | 0 | 0 | 0 | -11.374 | 0 | 2.832 | 4.611 | 3.931 | 0 | 0 | 0 | 1 | 1 | 0
2022-01-15 13:00 | 0 | 0 | 0 | 0 | 1.6 | -17.86 | 100 | 100 | 0 | 0 | 0 | 0 | 0 | 0 | 0 | 0 | 0 | 0 | 0 | 0 | 0 | 0 | 0 | 0 | 0 | 0 | 0 | -0.001 | 0 | 0 | 0 | 0 | 0 | 0 | 155.51 | 0 | 0 | 0 | 0 | -9.207 | 0 | 2.006 | 3.887 | 3.314 | 0 | 0 | 0 | 1 | 1 | 0
2022-01-15 14:00 | 0 | 0 | 0 | 0 | 1.1 | -19.62 | 100 | 100 | 0 | 0 | 0 | 0 | 0 | 0 | 0 | 0 | 0 | 0 | 0 | 0 | 0 | 0 | 0 | 0 | 0 | 0 | 0 | -0.001 | 0 | 0 | 0 | 0 | 0 | 0 | 128.93 | 0 | 0 | 0 | 0 | -7.714 | 0 | 1.557 | 3.324 | 2.833 | 0 | 0 | 0 | 1 | 1 | 0
2022-01-15 15:00 | 0 | 0 | 0 | 0 | 0.6 | -19.22 | 100 | 100 | 0 | 0 | 0 | 0 | 0 | 0 | 0 | 0 | 0 | 0 | 0 | 0 | 0 | 0 | 0 | 0 | 0 | 0 | 0 | -0.001 | 0 | 0 | 0 | 0 | 0 | 0 | 106.63 | 0 | 0 | 0 | 0 | -6.474 | 0 | 1.262 | 2.813 | 2.398 | 0 | 0 | 0 | 1 | 1 | 0
2022-01-15 16:00 | 0 | 0 | 0 | 0 | 0.4 | -19.11 | 100 | 100 | 0 | 0 | 0 | 0 | 0 | 0 | 0 | 0 | 0 | 0 | 0 | 0 | 0 | 0 | 0 | 0 | 0 | 0 | 0 | -0.001 | 0 | 0 | 0 | 0 | 0 | 0 | 87.7 | 0 | 0 | 0 | 0 | -5.496 | 0 | 1.073 | 2.388 | 2.036 | 0 | 0 | 0 | 1 | 1 | 0
2022-01-15 17:00 | 0 | 0 | 0 | 0 | 0.6 | -20.91 | 100 | 100 | 0 | 0 | 0 | 0 | 0 | 0 | 0 | 0 | 0 | 0 | 0 | 0 | 0 | 0 | 0 | 0 | 0 | 0 | 0 | -0.001 | 0 | 0 | 0 | 0 | 0 | 0 | 71.27 | 0 | 0 | 0 | 0 | -4.77 | 0 | 0.95 | 2.062 | 1.758 | 0 | 0 | 0 | 1 | 1 | 0
2022-01-15 18:00 | 0 | 0 | 0 | 0 | 0.7 | -20.88 | 100 | 100 | 0 | 0 | 0 | 0 | 0 | 0 | 0 | 0 | 0 | 0 | 0 | 0 | 0 | 0 | 0 | 0 | 0 | 0 | 0 | -0.001 | 0 | 0 | 0 | 0 | 0 | 0 | 57.21 | 0 | 0 | 0 | 0 | -4.08 | 0 | 0.841 | 1.749 | 1.491 | 0 | 0 | 0 | 1 | 1 | 0
2022-01-15 19:00 | 0 | 0 | 0 | 0 | 0.5 | -21.27 | 100 | 100 | 0 | 0 | 0 | 0 | 0 | 0 | 0 | 0 | 0 | 0 | 0 | 0 | 0 | 0 | 0 | 0 | 0 | 0 | 0 | -0.001 | 0 | 0 | 0 | 0 | 0 | 0 | 45.12 | 0 | 0 | 0 | 0 | -3.509 | 0 | 0.751 | 1.489 | 1.269 | 0 | 0 | 0 | 1 | 1 | 0
2022-01-15 20:00 | 0 | 0 | 0 | 0 | 0.7 | -23 | 100 | 100 | 0 | 0 | 0 | 0 | 0 | 0 | 0 | 0 | 0 | 0 | 0 | 0 | 0 | 0 | 0 | 0 | 0 | 0 | 0 | -0.001 | 0 | 0 | 0 | 0 | 0 | 0 | 34.54 | 0 | 0 | 0 | 0 | -3.073 | 0 | 0.68 | 1.291 | 1.101 | 0 | 0 | 0 | 1 | 1 | 0
2022-01-15 21:00 | 0 | 0 | 0 | 0 | 0.9 | -23.2 | 100 | 100 | 0 | 0 | 0 | 0 | 0 | 0 | 0 | 0 | 0 | 0 | 0 | 0 | 0 | 0 | 0 | 0 | 0 | 0 | 0 | -0.001 | 0 | 0 | 0 | 0 | 0 | 0 | 25.47 | 0 | 0 | 0 | 0 | -2.631 | 0 | 0.605 | 1.094 | 0.933 | 0 | 0 | 0 | 1 | 1 | 0
2022-01-15 22:00 | 0 | 0 | 0 | 0 | 1.6 | -24.9 | 100 | 100 | 0 | 0 | 0 | 0 | 0 | 0 | 0 | 0 | 0 | 0 | 0 | 0 | 0 | 0 | 0 | 0 | 0 | 0 | 0 | -0.001 | 0 | 0 | 0 | 0 | 0 | 0 | 17.5 | 0 | 0 | 0 | 0 | -2.314 | 0 | 0.547 | 0.954 | 0.813 | 0 | 0 | 0 | 1 | 1 | 0
2022-01-15 23:00 | 0 | 0 | 0 | 0 | 2.1 | -24.7 | 100 | 100 | 0 | 0 | 0 | 0 | 0 | 0 | 0 | 0 | 0 | 0 | 0 | 0 | 0 | 0 | 0 | 0 | 0 | 0 | 0 | -0.001 | 0 | 0 | 0 | 0 | 0 | 0 | 10.76 | 0 | 0 | 0 | 0 | -1.958 | 0 | 0.478 | 0.799 | 0.681 | 0 | 0 | 0 | 1 | 1 | 0
2022-01-16 | 0 | 0 | 0 | 0 | 2.4 | -24.82 | 100 | 100 | 0 | 0 | 0 | 0 | 0 | 0 | 0 | 0 | 0 | 0 | 0 | 0 | 0 | 0 | 0 | 0 | 0 | 0 | 0 | -0.001 | 0 | 0 | 0 | 0 | 0 | 0 | 5.02 | 0 | 0 | 0 | 0 | -1.665 | 0 | 0.418 | 0.673 | 0.574 | 0 | 0 | 0 | 1 | 1 | 0
2022-01-16 01:00 | 0 | 0 | 0 | 1 | 2.6 | -25.03 | 100 | 100 | 0 | 0 | 0 | 0 | 0 | 0 | 0 | 0 | 0 | 0 | 0 | 0 | 0 | 0 | 0 | 0 | 0 | 0 | 0 | -0.001 | 0 | 0 | 0 | 0 | 35.41 | 0.95 | 0.14 | 0 | 0 | 0 | 0 | -1.417 | 0 | 0.364 | 0.568 | 0.484 | 0 | 0 | 0 | 1 | 1 | 0
2022-01-16 02:00 | 0 | 271 | 204.78 | 1 | 2.6 | -20.32 | 100 | 100 | 0 | 0 | 0 | 0.521 | 0 | 0 | 0 | 0 | 0 | 0 | 22.158 | 70.279 | 93.007 | 0 | 0 | 0 | 0 | 0 | 0 | -0.001 | 0 | 0 | 0 | 0 | 40.92 | 0.93 | 69.14 | 0 | 0 | 0 | 0 | 20.029 | 0 | 0.505 | 0.876 | 0.747 | 0 | 0 | 0 | 2 | 2 | 0
2022-01-16 03:00 | 0 | 395.3 | 245.43 | 1 | 2.4 | -19.37 | 100 | 100 | 0 | 0 | 0 | 0.521 | 0 | 0 | 0 | 0 | 0 | 0 | 61.041 | 84.232 | 135.667 | 0 | 0 | 0 | 0 | 0 | 0 | -0.001 | 0 | 0 | 0 | 0 | 51.62 | 0.86 | 255.08 | 0 | 0 | 0 | 0 | 53.975 | 0 | 1.451 | 3.031 | 2.584 | 0 | 0 | 0 | 1 | 1 | 0
2022-01-16 04:00 | 0 | 598.9 | 288.94 | 1 | 2.4 | -17.41 | 100 | 100 | 0 | 0 | 0 | 0.521 | 0 | 18.913 | 0 | 18.913 | 18.913 | 18.913 | 65.058 | 99.166 | 205.542 | 0 | 0 | 0 | 0 | 0 | 0 | -0.001 | 0 | 9.2 | 0 | 0 | 61.15 | 0.75 | 347.5 | 0 | 0 | 0 | 0 | 26.828 | 0 | 7.172 | 6.556 | 5.589 | 0 | 0 | 0 | 1 | 1 | 0
2022-01-16 05:00 | 0 | 739.4 | 281.44 | 1 | 2.7 | -11.8 | 100 | 100 | 0 | 0 | 0 | 0.521 | 0 | 29.284 | 0 | 29.284 | 29.284 | 29.284 | 51.718 | 96.59 | 253.762 | 0 | 0 | 0 | 0 | 0 | 0 | -0.001 | 0 | 11.54 | 0 | 0 | 67.63 | 0.61 | 347.5 | 0 | 0 | 0 | 0 | 0 | 0 | 9.117 | 7.189 | 6.129 | 0 | 0 | 0 | 1 | 1 | 0
2022-01-16 06:00 | 0 | 738.3 | 276.91 | 1 | 3.7 | -11.31 | 100 | 100 | 0 | 0 | 0 | 0.521 | 0 | 27.691 | 0 | 27.691 | 27.691 | 27.691 | 50.072 | 95.034 | 253.385 | 0 | 0 | 0 | 0 | 0 | 0 | -0.001 | 0 | 10.93 | 0 | 0 | 67.97 | 0.6 | 347.5 | 0 | 0 | 0 | 0 | 0 | 0 | 9.081 | 7.179 | 6.12 | 0 | 0 | 0 | 1 | 1 | 0
2022-01-16 07:00 | 0 | 690.8 | 324.79 | 1 | 4.2 | -10.92 | 100 | 100 | 0 | 0 | 0 | 0.521 | 0 | 49.49 | 0 | 49.49 | 49.49 | 49.49 | 71.827 | 111.469 | 237.083 | 0 | 0 | 0 | 0 | 0 | 0 | -0.001 | 0 | 20.87 | 0 | 0 | 61.95 | 0.73 | 347.5 | 0 | 0 | 0 | 0 | 0 | 0 | 9.052 | 7.171 | 6.114 | 0 | 0 | 0 | 1 | 1 | 0
2022-01-16 08:00 | 0 | 661.1 | 401.49 | 1 | 4.2 | -11.27 | 100 | 100 | 23.054 | 23.054 | 0.284 | 0.678 | 24.017 | 0 | 0 | 80.526 | 80.526 | 80.526 | 102.902 | 137.791 | 226.89 | 0 | 0 | 0 | 0 | 0 | 0 | 80.525 | 80.526 | 35.49 | 10.16 | 100 | 52.6 | 0.85 | 347.5 | 0 | 0 | 0 | 0 | 0 | 0 | 9.078 | 7.178 | 6.12 | 0 | 0 | 0 | 2 | 2 | 0
2022-01-16 09:00 | 0 | 495.7 | 368.58 | 1 | 3.3 | -11.76 | 100 | 100 | 0 | 0 | 0 | 0.521 | 0 | 22.707 | 0 | 22.707 | 22.707 | 22.707 | 45.138 | 126.497 | 170.124 | 0 | 0 | 0 | 0 | 0 | 0 | -0.001 | 0 | 13.35 | 0 | 0 | 41.96 | 0.92 | 347.5 | 0 | 0 | 0 | 0 | 0 | 0 | 9.114 | 7.188 | 6.128 | 0 | 0 | 0 | 2 | 2 | 0
2022-01-16 10:00 | 0 | 0 | 0 | 1 | 3.3 | -15.15 | 100 | 100 | 0 | 0 | 0 | 0 | 0 | 0 | 0 | 0 | 0 | 0 | 0 | 0 | 0 | 0 | 0 | 0 | 0 | 0 | 0 | -0.001 | 0 | 0 | 0 | 0 | 36.46 | 0.94 | 277.85 | 0 | 0 | 0 | 0 | -20.219 | 0 | 7.685 | 6.766 | 5.768 | 0 | 0 | 0 | 2 | 2 | 0
2022-01-16 11:00 | 0 | 0 | 0 | 0 | 3.4 | -15.37 | 100 | 100 | 0 | 0 | 0 | 0 | 0 | 0 | 0 | 0 | 0 | 0 | 0 | 0 | 0 | 0 | 0 | 0 | 0 | 0 | 0 | -0.001 | 0 | 0 | 0 | 0 | 0 | 0 | 227.54 | 0 | 0 | 0 | 0 | -14.605 | 0 | 4.381 | 5.519 | 4.705 | 0 | 0 | 0 | 1 | 1 | 0
2022-01-16 12:00 | 0 | 0 | 0 | 0 | 3.6 | -15.06 | 100 | 100 | 0 | 0 | 0 | 0 | 0 | 0 | 0 | 0 | 0 | 0 | 0 | 0 | 0 | 0 | 0 | 0 | 0 | 0 | 0 | -0.001 | 0 | 0 | 0 | 0 | 0 | 0 | 188.62 | 0 | 0 | 0 | 0 | -11.298 | 0 | 2.8 | 4.587 | 3.911 | 0 | 0 | 0 | 1 | 1 | 0
2022-01-16 13:00 | 0 | 0 | 0 | 0 | 3.8 | -14.92 | 100 | 100 | 0 | 0 | 0 | 0 | 0 | 0 | 0 | 0 | 0 | 0 | 0 | 0 | 0 | 0 | 0 | 0 | 0 | 0 | 0 | -0.001 | 0 | 0 | 0 | 0 | 0 | 0 | 157.18 | 0 | 0 | 0 | 0 | -9.126 | 0 | 1.979 | 3.858 | 3.289 | 0 | 0 | 0 | 1 | 1 | 0
2022-01-16 14:00 | 0 | 0 | 0 | 0 | 3.9 | -14.33 | 100 | 100 | 0 | 0 | 0 | 0 | 0 | 0 | 0 | 0 | 0 | 0 | 0 | 0 | 0 | 0 | 0 | 0 | 0 | 0 | 0 | -0.001 | 0 | 0 | 0 | 0 | 0 | 0 | 131.19 | 0 | 0 | 0 | 0 | -7.543 | 0 | 1.512 | 3.255 | 2.775 | 0 | 0 | 0 | 1 | 1 | 0
2022-01-16 15:00 | 0 | 0 | 0 | 0 | 4 | -14.87 | 100 | 100 | 0 | 0 | 0 | 0 | 0 | 0 | 0 | 0 | 0 | 0 | 0 | 0 | 0 | 0 | 0 | 0 | 0 | 0 | 0 | -0.001 | 0 | 0 | 0 | 0 | 0 | 0 | 109.21 | 0 | 0 | 0 | 0 | -6.381 | 0 | 1.243 | 2.774 | 2.365 | 0 | 0 | 0 | 1 | 1 | 0
2022-01-16 16:00 | 0 | 0 | 0 | 0 | 4 | -14.82 | 100 | 100 | 0 | 0 | 0 | 0 | 0 | 0 | 0 | 0 | 0 | 0 | 0 | 0 | 0 | 0 | 0 | 0 | 0 | 0 | 0 | -0.001 | 0 | 0 | 0 | 0 | 0 | 0 | 90.53 | 0 | 0 | 0 | 0 | -5.423 | 0 | 1.06 | 2.355 | 2.008 | 0 | 0 | 0 | 1 | 1 | 0
2022-01-16 17:00 | 0 | 0 | 0 | 0 | 3.8 | -14.75 | 100 | 100 | 0 | 0 | 0 | 0 | 0 | 0 | 0 | 0 | 0 | 0 | 0 | 0 | 0 | 0 | 0 | 0 | 0 | 0 | 0 | -0.001 | 0 | 0 | 0 | 0 | 0 | 0 | 74.58 | 0 | 0 | 0 | 0 | -4.63 | 0 | 0.927 | 1.999 | 1.704 | 0 | 0 | 0 | 1 | 1 | 0
2022-01-16 18:00 | 0 | 0 | 0 | 0 | 3.4 | -14.78 | 100 | 100 | 0 | 0 | 0 | 0 | 0 | 0 | 0 | 0 | 0 | 0 | 0 | 0 | 0 | 0 | 0 | 0 | 0 | 0 | 0 | -0.001 | 0 | 0 | 0 | 0 | 0 | 0 | 60.92 | 0 | 0 | 0 | 0 | -3.964 | 0 | 0.823 | 1.696 | 1.446 | 0 | 0 | 0 | 1 | 1 | 0
2022-01-16 19:00 | 0 | 0 | 0 | 0 | 3 | -14.93 | 100 | 100 | 0 | 0 | 0 | 0 | 0 | 0 | 0 | 0 | 0 | 0 | 0 | 0 | 0 | 0 | 0 | 0 | 0 | 0 | 0 | -0.001 | 0 | 0 | 0 | 0 | 0 | 0 | 49.22 | 0 | 0 | 0 | 0 | -3.398 | 0 | 0.733 | 1.439 | 1.226 | 0 | 0 | 0 | 1 | 1 | 0
2022-01-16 20:00 | 0 | 0 | 0 | 0 | 2.6 | -16.08 | 100 | 100 | 0 | 0 | 0 | 0 | 0 | 0 | 0 | 0 | 0 | 0 | 0 | 0 | 0 | 0 | 0 | 0 | 0 | 0 | 0 | -0.001 | 0 | 0 | 0 | 0 | 0 | 0 | 39.04 | 0 | 0 | 0 | 0 | -2.953 | 0 | 0.66 | 1.238 | 1.055 | 0 | 0 | 0 | 1 | 1 | 0
2022-01-16 21:00 | 0 | 0 | 0 | 0 | 2.2 | -16.74 | 100 | 100 | 0 | 0 | 0 | 0 | 0 | 0 | 0 | 0 | 0 | 0 | 0 | 0 | 0 | 0 | 0 | 0 | 0 | 0 | 0 | -0.001 | 0 | 0 | 0 | 0 | 0 | 0 | 30.27 | 0 | 0 | 0 | 0 | -2.547 | 0 | 0.59 | 1.057 | 0.901 | 0 | 0 | 0 | 1 | 1 | 0
2022-01-16 22:00 | 0 | 0 | 0 | 0 | 1.8 | -17.96 | 100 | 100 | 0 | 0 | 0 | 0 | 0 | 0 | 0 | 0 | 0 | 0 | 0 | 0 | 0 | 0 | 0 | 0 | 0 | 0 | 0 | -0.001 | 0 | 0 | 0 | 0 | 0 | 0 | 22.62 | 0 | 0 | 0 | 0 | -2.221 | 0 | 0.53 | 0.913 | 0.778 | 0 | 0 | 0 | 1 | 1 | 0
2022-01-16 23:00 | 0 | 0 | 0 | 0 | 1.6 | -18.22 | 100 | 100 | 0 | 0 | 0 | 0 | 0 | 0 | 0 | 0 | 0 | 0 | 0 | 0 | 0 | 0 | 0 | 0 | 0 | 0 | 0 | -0.001 | 0 | 0 | 0 | 0 | 0 | 0 | 16.08 | 0 | 0 | 0 | 0 | -1.898 | 0 | 0.466 | 0.773 | 0.659 | 0 | 0 | 0 | 1 | 1 | 0
2022-01-17 | 0 | 0 | 0 | 0 | 1.3 | -18.44 | 100 | 100 | 0 | 0 | 0 | 0 | 0 | 0 | 0 | 0 | 0 | 0 | 0 | 0 | 0 | 0 | 0 | 0 | 0 | 0 | 0 | -0.001 | 0 | 0 | 0 | 0 | 0 | 0 | 10.51 | 0 | 0 | 0 | 0 | -1.617 | 0 | 0.408 | 0.653 | 0.557 | 0 | 0 | 0 | 1 | 1 | 0
2022-01-17 01:00 | 0 | 0 | 0 | 1 | 1.4 | -17.69 | 100 | 100 | 0 | 0 | 0 | 0 | 0 | 0 | 0 | 0 | 0 | 0 | 0 | 0 | 0 | 0 | 0 | 0 | 0 | 0 | 0 | -0.001 | 0 | 0 | 0 | 0 | 35.23 | 0.95 | 5.92 | 0 | 0 | 0 | 0 | -1.333 | 0 | 0.345 | 0.533 | 0.454 | 0 | 0 | 0 | 1 | 1 | 0
2022-01-17 02:00 | 0 | 216.7 | 164.19 | 1 | 1.9 | -14.51 | 100 | 100 | 0 | 0 | 0 | 0.521 | 0 | 0 | 0 | 0 | 0 | 0 | 18.044 | 56.351 | 74.371 | 0 | 0 | 0 | 0 | 0 | 0 | -0.001 | 0 | 0 | 0 | 0 | 40.74 | 0.93 | 61.46 | 0 | 0 | 0 | 0 | 16.125 | 0 | 0.466 | 0.785 | 0.669 | 0 | 0 | 0 | 2 | 2 | 0
2022-01-17 03:00 | 0 | 422.8 | 263.59 | 1 | 2.3 | -14.28 | 100 | 100 | 0 | 0 | 0 | 0.521 | 0 | 0 | 0 | 0 | 0 | 0 | 66.069 | 90.462 | 145.105 | 0 | 0 | 0 | 0 | 0 | 0 | -0.001 | 0 | 0 | 0 | 0 | 51.43 | 0.86 | 265.79 | 0 | 0 | 0 | 0 | 59.313 | 0 | 1.385 | 2.899 | 2.472 | 0 | 0 | 0 | 1 | 1 | 0
2022-01-17 04:00 | 0 | 593.2 | 288 | 1 | 3.8 | -13.81 | 100 | 100 | 0 | 0 | 0 | 0.521 | 0 | 21.493 | 0 | 21.493 | 21.493 | 21.493 | 65.122 | 98.842 | 203.586 | 0 | 0 | 0 | 0 | 0 | 0 | -0.001 | 0 | 10.56 | 0 | 0 | 60.95 | 0.75 | 347.5 | 0 | 0 | 0 | 0 | 23.719 | 0 | 7.541 | 6.677 | 5.692 | 0 | 0 | 0 | 1 | 1 | 0
2022-01-17 05:00 | 0 | 651.2 | 250.01 | 1 | 5.5 | -10.09 | 100 | 100 | 0 | 0 | 0 | 0.521 | 0 | 24.122 | 0 | 24.122 | 24.122 | 24.122 | 46.368 | 85.805 | 223.492 | 0 | 0 | 0 | 0 | 0 | 0 | -0.001 | 0 | 10.79 | 0 | 0 | 67.42 | 0.62 | 347.5 | 0 | 0 | 0 | 0 | 0 | 0 | 8.991 | 7.155 | 6.099 | 0 | 0 | 0 | 1 | 1 | 0
2022-01-17 06:00 | 0 | 546.3 | 206.36 | 1 | 5.7 | -10.55 | 100 | 100 | 0 | 0 | 0 | 0.521 | 0 | 15.315 | 0 | 15.315 | 15.315 | 15.315 | 37.611 | 70.824 | 187.49 | 0 | 0 | 0 | 0 | 0 | 0 | -0.001 | 0 | 8.17 | 0 | 0 | 67.81 | 0.61 | 347.5 | 0 | 0 | 0 | 0 | 0 | 0 | 9.025 | 7.164 | 6.107 | 0 | 0 | 0 | 1 | 1 | 0
2022-01-17 07:00 | 0 | 476.2 | 224.69 | 1 | 5.3 | -11.1 | 100 | 100 | 0 | 0 | 0 | 0.521 | 0 | 27.457 | 0 | 27.457 | 27.457 | 27.457 | 49.814 | 77.113 | 163.432 | 0 | 0 | 0 | 0 | 0 | 0 | -0.001 | 0 | 16.8 | 0 | 0 | 61.85 | 0.74 | 347.5 | 0 | 0 | 0 | 0 | 0 | 0 | 9.065 | 7.175 | 6.117 | 0 | 0 | 0 | 1 | 1 | 0
2022-01-17 08:00 | 0 | 389.2 | 236.76 | 1 | 5.3 | -13.41 | 100 | 100 | 0 | 0 | 0 | 0.521 | 0 | 38.113 | 0 | 38.113 | 38.113 | 38.113 | 60.727 | 81.255 | 133.573 | 0 | 0 | 0 | 0 | 0 | 0 | -0.001 | 0 | 28.53 | 0 | 0 | 52.53 | 0.85 | 347.5 | 0 | 0 | 0 | 0 | 0 | 0 | 9.237 | 7.221 | 6.156 | 0 | 0 | 0 | 1 | 1 | 0
2022-01-17 09:00 | 0 | 174.6 | 129.94 | 1 | 5.3 | -13.73 | 100 | 100 | 0 | 0 | 0 | 0.521 | 0 | 0 | 0 | 0 | 0 | 0 | 16.345 | 44.596 | 59.923 | 0 | 0 | 0 | 0 | 0 | 0 | -0.001 | 0 | 0 | 0 | 0 | 41.91 | 0.92 | 328.35 | 0 | 0 | 0 | 0 | -5.56 | 0 | 8.767 | 7.092 | 6.046 | 0 | 0 | 0 | 1 | 1 | 0
2022-01-17 10:00 | 0 | 0 | 0 | 1 | 4.4 | -16.54 | 100 | 100 | 0 | 0 | 0 | 0 | 0 | 0 | 0 | 0 | 0 | 0 | 0 | 0 | 0 | 0 | 0 | 0 | 0 | 0 | 0 | -0.001 | 0 | 0 | 0 | 0 | 36.4 | 0.94 | 264.08 | 0 | 0 | 0 | 0 | -18.655 | 0 | 6.705 | 6.45 | 5.499 | 0 | 0 | 0 | 2 | 2 | 0
2022-01-17 11:00 | 0 | 0 | 0 | 0 | 3.9 | -16.63 | 100 | 100 | 0 | 0 | 0 | 0 | 0 | 0 | 0 | 0 | 0 | 0 | 0 | 0 | 0 | 0 | 0 | 0 | 0 | 0 | 0 | -0.001 | 0 | 0 | 0 | 0 | 0 | 0 | 216.78 | 0 | 0 | 0 | 0 | -13.73 | 0 | 3.93 | 5.29 | 4.51 | 0 | 0 | 0 | 1 | 1 | 0
2022-01-17 12:00 | 0 | 0 | 0 | 0 | 3.5 | -16.62 | 100 | 100 | 0 | 0 | 0 | 0 | 0 | 0 | 0 | 0 | 0 | 0 | 0 | 0 | 0 | 0 | 0 | 0 | 0 | 0 | 0 | -0.001 | 0 | 0 | 0 | 0 | 0 | 0 | 179.72 | 0 | 0 | 0 | 0 | -10.76 | 0 | 2.578 | 4.416 | 3.765 | 0 | 0 | 0 | 1 | 1 | 0
2022-01-17 13:00 | 0 | 0 | 0 | 0 | 3.3 | -16.18 | 100 | 100 | 0 | 0 | 0 | 0 | 0 | 0 | 0 | 0 | 0 | 0 | 0 | 0 | 0 | 0 | 0 | 0 | 0 | 0 | 0 | -0.001 | 0 | 0 | 0 | 0 | 0 | 0 | 149.63 | 0 | 0 | 0 | 0 | -8.734 | 0 | 1.852 | 3.715 | 3.167 | 0 | 0 | 0 | 1 | 1 | 0
2022-01-17 14:00 | 0 | 0 | 0 | 0 | 3.3 | -16.67 | 100 | 100 | 0 | 0 | 0 | 0 | 0 | 0 | 0 | 0 | 0 | 0 | 0 | 0 | 0 | 0 | 0 | 0 | 0 | 0 | 0 | -0.001 | 0 | 0 | 0 | 0 | 0 | 0 | 124.48 | 0 | 0 | 0 | 0 | -7.299 | 0 | 1.451 | 3.157 | 2.691 | 0 | 0 | 0 | 1 | 1 | 0
2022-01-17 15:00 | 0 | 0 | 0 | 0 | 3.6 | -15.67 | 100 | 100 | 0 | 0 | 0 | 0 | 0 | 0 | 0 | 0 | 0 | 0 | 0 | 0 | 0 | 0 | 0 | 0 | 0 | 0 | 0 | -0.001 | 0 | 0 | 0 | 0 | 0 | 0 | 103.4 | 0 | 0 | 0 | 0 | -6.12 | 0 | 1.19 | 2.662 | 2.269 | 0 | 0 | 0 | 1 | 1 | 0
2022-01-17 16:00 | 0 | 0 | 0 | 0 | 3.6 | -14.63 | 100 | 100 | 0 | 0 | 0 | 0 | 0 | 0 | 0 | 0 | 0 | 0 | 0 | 0 | 0 | 0 | 0 | 0 | 0 | 0 | 0 | -0.001 | 0 | 0 | 0 | 0 | 0 | 0 | 85.6 | 0 | 0 | 0 | 0 | -5.168 | 0 | 1.016 | 2.241 | 1.911 | 0 | 0 | 0 | 1 | 1 | 0
2022-01-17 17:00 | 0 | 0 | 0 | 0 | 3.6 | -15.37 | 100 | 100 | 0 | 0 | 0 | 0 | 0 | 0 | 0 | 0 | 0 | 0 | 0 | 0 | 0 | 0 | 0 | 0 | 0 | 0 | 0 | -0.001 | 0 | 0 | 0 | 0 | 0 | 0 | 70.27 | 0 | 0 | 0 | 0 | -4.449 | 0 | 0.899 | 1.917 | 1.634 | 0 | 0 | 0 | 1 | 1 | 0
2022-01-17 18:00 | 0 | 0 | 0 | 0 | 4.2 | -15.07 | 100 | 100 | 0 | 0 | 0 | 0 | 0 | 0 | 0 | 0 | 0 | 0 | 0 | 0 | 0 | 0 | 0 | 0 | 0 | 0 | 0 | -0.001 | 0 | 0 | 0 | 0 | 0 | 0 | 57.19 | 0 | 0 | 0 | 0 | -3.796 | 0 | 0.796 | 1.619 | 1.38 | 0 | 0 | 0 | 1 | 1 | 0
2022-01-17 19:00 | 0 | 0 | 0 | 0 | 4.2 | -15.07 | 100 | 100 | 0 | 0 | 0 | 0 | 0 | 0 | 0 | 0 | 0 | 0 | 0 | 0 | 0 | 0 | 0 | 0 | 0 | 0 | 0 | -0.001 | 0 | 0 | 0 | 0 | 0 | 0 | 46.01 | 0 | 0 | 0 | 0 | -3.247 | 0 | 0.709 | 1.37 | 1.168 | 0 | 0 | 0 | 1 | 1 | 0
2022-01-17 20:00 | 0 | 0 | 0 | 0 | 3.8 | -16.19 | 100 | 100 | 0 | 0 | 0 | 0 | 0 | 0 | 0 | 0 | 0 | 0 | 0 | 0 | 0 | 0 | 0 | 0 | 0 | 0 | 0 | -0.001 | 0 | 0 | 0 | 0 | 0 | 0 | 36.29 | 0 | 0 | 0 | 0 | -2.821 | 0 | 0.638 | 1.179 | 1.005 | 0 | 0 | 0 | 1 | 1 | 0
2022-01-17 21:00 | 0 | 0 | 0 | 0 | 3.4 | -16.27 | 100 | 100 | 0 | 0 | 0 | 0 | 0 | 0 | 0 | 0 | 0 | 0 | 0 | 0 | 0 | 0 | 0 | 0 | 0 | 0 | 0 | -0.001 | 0 | 0 | 0 | 0 | 0 | 0 | 27.99 | 0 | 0 | 0 | 0 | -2.409 | 0 | 0.565 | 0.995 | 0.849 | 0 | 0 | 0 | 1 | 1 | 0
2022-01-17 22:00 | 0 | 0 | 0 | 0 | 2.9 | -17.98 | 100 | 100 | 0 | 0 | 0 | 0 | 0 | 0 | 0 | 0 | 0 | 0 | 0 | 0 | 0 | 0 | 0 | 0 | 0 | 0 | 0 | -0.001 | 0 | 0 | 0 | 0 | 0 | 0 | 20.68 | 0 | 0 | 0 | 0 | -2.123 | 0 | 0.511 | 0.87 | 0.742 | 0 | 0 | 0 | 1 | 1 | 0
2022-01-17 23:00 | 0 | 0 | 0 | 0 | 2.3 | -18.43 | 100 | 100 | 0 | 0 | 0 | 0 | 0 | 0 | 0 | 0 | 0 | 0 | 0 | 0 | 0 | 0 | 0 | 0 | 0 | 0 | 0 | -0.001 | 0 | 0 | 0 | 0 | 0 | 0 | 14.4 | 0 | 0 | 0 | 0 | -1.821 | 0 | 0.451 | 0.74 | 0.631 | 0 | 0 | 0 | 1 | 1 | 0
2022-01-18 | 0 | 0 | 0 | 0 | 1.7 | -18.08 | 100 | 100 | 0 | 0 | 0 | 0 | 0 | 0 | 0 | 0 | 0 | 0 | 0 | 0 | 0 | 0 | 0 | 0 | 0 | 0 | 0 | -0.001 | 0 | 0 | 0 | 0 | 0 | 0 | 9.14 | 0 | 0 | 0 | 0 | -1.526 | 0 | 0.388 | 0.614 | 0.524 | 0 | 0 | 0 | 1 | 1 | 0
2022-01-18 01:00 | 0 | 0 | 0 | 1 | 1.5 | -18.52 | 100 | 100 | 0 | 0 | 0 | 0 | 0 | 0 | 0 | 0 | 0 | 0 | 0 | 0 | 0 | 0 | 0 | 0 | 0 | 0 | 0 | -0.001 | 0 | 0 | 0 | 0 | 35.05 | 0.95 | 4.64 | 0 | 0 | 0 | 0 | -1.308 | 0 | 0.34 | 0.523 | 0.446 | 0 | 0 | 0 | 1 | 1 | 0
2022-01-18 02:00 | 0 | 347.5 | 264.02 | 1 | 1.2 | -15.16 | 100 | 100 | 0 | 0 | 0 | 0.521 | 0 | 0 | 0 | 0 | 0 | 0 | 29.491 | 90.612 | 119.262 | 0 | 0 | 0 | 0 | 0 | 0 | -0.001 | 0 | 0 | 0 | 0 | 40.56 | 0.93 | 97.74 | 0 | 0 | 0 | 0 | 27.025 | 0 | 0.565 | 1.026 | 0.875 | 0 | 0 | 0 | 2 | 2 | 0
2022-01-18 03:00 | 0 | 491 | 307.37 | 1 | 1.1 | -15.36 | 100 | 100 | 0 | 0 | 0 | 0.521 | 0 | 0 | 0 | 0 | 0 | 0 | 77.676 | 105.491 | 168.511 | 0 | 0 | 0 | 0 | 0 | 0 | -0.001 | 0 | 0 | 0 | 0 | 51.24 | 0.86 | 333.16 | 0 | 0 | 0 | 0 | 68.339 | 0 | 2.176 | 3.865 | 3.295 | 0 | 0 | 0 | 1 | 1 | 0
2022-01-18 04:00 | 0 | 634.2 | 309.87 | 1 | 1.9 | -14.64 | 100 | 100 | 0 | 0 | 0 | 0.521 | 0 | 43.567 | 0 | 43.567 | 43.567 | 43.567 | 70.366 | 106.348 | 217.657 | 0 | 0 | 0 | 0 | 0 | 0 | -0.001 | 0 | 20.02 | 0 | 0 | 60.75 | 0.75 | 347.5 | 0 | 0 | 0 | 0 | 4.163 | 0 | 9.252 | 7.225 | 6.159 | 0 | 0 | 0 | 1 | 1 | 0
2022-01-18 05:00 | 0 | 761.7 | 295.01 | 1 | 2.9 | -10.06 | 100 | 100 | 0 | 0 | 0 | 0.521 | 0 | 32.976 | 0 | 32.976 | 32.976 | 32.976 | 55.218 | 101.249 | 261.415 | 0 | 0 | 0 | 0 | 0 | 0 | -0.001 | 0 | 12.61 | 0 | 0 | 67.21 | 0.62 | 347.5 | 0 | 0 | 0 | 0 | 0 | 0 | 8.989 | 7.154 | 6.099 | 0 | 0 | 0 | 1 | 1 | 0
2022-01-18 06:00 | 0 | 833.2 | 317.08 | 1 | 3.4 | -9.86 | 100 | 100 | 0 | 0 | 0 | 0.521 | 0 | 36.036 | 0 | 36.036 | 36.036 | 36.036 | 58.256 | 108.823 | 285.954 | 0 | 0 | 0 | 0 | 0 | 0 | -0.001 | 0 | 12.6 | 0 | 0 | 67.63 | 0.61 | 347.5 | 0 | 0 | 0 | 0 | 0 | 0 | 8.974 | 7.15 | 6.096 | 0 | 0 | 0 | 1 | 1 | 0
2022-01-18 07:00 | 0 | 601 | 284.65 | 1 | 3.5 | -9.59 | 100 | 100 | 0 | 0 | 0 | 0.521 | 0 | 41.086 | 0 | 41.086 | 41.086 | 41.086 | 63.276 | 97.691 | 206.263 | 0 | 0 | 0 | 0 | 0 | 0 | -0.001 | 0 | 19.92 | 0 | 0 | 61.73 | 0.74 | 347.5 | 0 | 0 | 0 | 0 | 0 | 0 | 8.954 | 7.145 | 6.091 | 0 | 0 | 0 | 1 | 1 | 0
2022-01-18 08:00 | 0 | 229.5 | 139.86 | 1 | 3.2 | -9.21 | 100 | 100 | 0 | 0 | 0 | 0.521 | 0 | 13.756 | 0 | 13.756 | 13.756 | 13.756 | 35.904 | 48.001 | 78.764 | 0 | 0 | 0 | 0 | 0 | 0 | -0.001 | 0 | 17.46 | 0 | 0 | 52.45 | 0.85 | 347.5 | 0 | 0 | 0 | 0 | 0 | 0 | 8.927 | 7.137 | 6.084 | 0 | 0 | 0 | 1 | 1 | 0
2022-01-18 09:00 | 0 | 237.6 | 177 | 1 | 2.2 | -9.77 | 100 | 100 | 0 | 0 | 0 | 0.521 | 0 | 0.654 | 0 | 0.654 | 0.654 | 0.654 | 22.863 | 60.748 | 81.544 | 0 | 0 | 0 | 0 | 0 | 0 | -0.001 | 0 | 0.8 | 0 | 0 | 41.84 | 0.92 | 347.5 | 0 | 0 | 0 | 0 | 0 | 0 | 8.968 | 7.148 | 6.094 | 0 | 0 | 0 | 1 | 1 | 0
2022-01-18 10:00 | 0 | 0 | 0 | 1 | 2.9 | -14.25 | 100 | 100 | 0 | 0 | 0 | 0 | 0 | 0 | 0 | 0 | 0 | 0 | 0 | 0 | 0 | 0 | 0 | 0 | 0 | 0 | 0 | -0.001 | 0 | 0 | 0 | 0 | 36.34 | 0.95 | 278.13 | 0 | 0 | 0 | 0 | -20.137 | 0 | 7.633 | 6.75 | 5.754 | 0 | 0 | 0 | 2 | 2 | 0
2022-01-18 11:00 | 0 | 0 | 0 | 0 | 2.5 | -14.53 | 100 | 100 | 0 | 0 | 0 | 0 | 0 | 0 | 0 | 0 | 0 | 0 | 0 | 0 | 0 | 0 | 0 | 0 | 0 | 0 | 0 | -0.001 | 0 | 0 | 0 | 0 | 0 | 0 | 227.95 | 0 | 0 | 0 | 0 | -14.565 | 0 | 4.36 | 5.508 | 4.696 | 0 | 0 | 0 | 1 | 1 | 0
2022-01-18 12:00 | 0 | 0 | 0 | 0 | 2.3 | -15.76 | 100 | 100 | 0 | 0 | 0 | 0 | 0 | 0 | 0 | 0 | 0 | 0 | 0 | 0 | 0 | 0 | 0 | 0 | 0 | 0 | 0 | -0.001 | 0 | 0 | 0 | 0 | 0 | 0 | 188.8 | 0 | 0 | 0 | 0 | -11.365 | 0 | 2.828 | 4.608 | 3.928 | 0 | 0 | 0 | 1 | 1 | 0
2022-01-18 13:00 | 0 | 0 | 0 | 0 | 2.2 | -15.98 | 100 | 100 | 0 | 0 | 0 | 0 | 0 | 0 | 0 | 0 | 0 | 0 | 0 | 0 | 0 | 0 | 0 | 0 | 0 | 0 | 0 | -0.001 | 0 | 0 | 0 | 0 | 0 | 0 | 157.14 | 0 | 0 | 0 | 0 | -9.191 | 0 | 2 | 3.882 | 3.309 | 0 | 0 | 0 | 1 | 1 | 0
2022-01-18 14:00 | 0 | 0 | 0 | 0 | 2 | -18.83 | 100 | 100 | 0 | 0 | 0 | 0 | 0 | 0 | 0 | 0 | 0 | 0 | 0 | 0 | 0 | 0 | 0 | 0 | 0 | 0 | 0 | -0.001 | 0 | 0 | 0 | 0 | 0 | 0 | 130.43 | 0 | 0 | 0 | 0 | -7.755 | 0 | 1.568 | 3.34 | 2.847 | 0 | 0 | 0 | 1 | 1 | 0
2022-01-18 15:00 | 0 | 0 | 0 | 0 | 1.8 | -18.84 | 100 | 100 | 0 | 0 | 0 | 0 | 0 | 0 | 0 | 0 | 0 | 0 | 0 | 0 | 0 | 0 | 0 | 0 | 0 | 0 | 0 | -0.001 | 0 | 0 | 0 | 0 | 0 | 0 | 107.95 | 0 | 0 | 0 | 0 | -6.523 | 0 | 1.273 | 2.834 | 2.416 | 0 | 0 | 0 | 1 | 1 | 0
2022-01-18 16:00 | 0 | 0 | 0 | 0 | 1.6 | -18.97 | 100 | 100 | 0 | 0 | 0 | 0 | 0 | 0 | 0 | 0 | 0 | 0 | 0 | 0 | 0 | 0 | 0 | 0 | 0 | 0 | 0 | -0.001 | 0 | 0 | 0 | 0 | 0 | 0 | 88.85 | 0 | 0 | 0 | 0 | -5.547 | 0 | 1.082 | 2.41 | 2.055 | 0 | 0 | 0 | 1 | 1 | 0
2022-01-18 17:00 | 0 | 0 | 0 | 0 | 1.4 | -19.93 | 100 | 100 | 0 | 0 | 0 | 0 | 0 | 0 | 0 | 0 | 0 | 0 | 0 | 0 | 0 | 0 | 0 | 0 | 0 | 0 | 0 | -0.001 | 0 | 0 | 0 | 0 | 0 | 0 | 72.39 | 0 | 0 | 0 | 0 | -4.777 | 0 | 0.951 | 2.065 | 1.761 | 0 | 0 | 0 | 1 | 1 | 0
2022-01-18 18:00 | 0 | 0 | 0 | 0 | 1.4 | -20.13 | 100 | 100 | 0 | 0 | 0 | 0 | 0 | 0 | 0 | 0 | 0 | 0 | 0 | 0 | 0 | 0 | 0 | 0 | 0 | 0 | 0 | -0.001 | 0 | 0 | 0 | 0 | 0 | 0 | 58.28 | 0 | 0 | 0 | 0 | -4.096 | 0 | 0.843 | 1.756 | 1.497 | 0 | 0 | 0 | 1 | 1 | 0
2022-01-18 19:00 | 0 | 0 | 0 | 0 | 1.5 | -19.75 | 100 | 100 | 0 | 0 | 0 | 0 | 0 | 0 | 0 | 0 | 0 | 0 | 0 | 0 | 0 | 0 | 0 | 0 | 0 | 0 | 0 | -0.001 | 0 | 0 | 0 | 0 | 0 | 0 | 46.26 | 0 | 0 | 0 | 0 | -3.49 | 0 | 0.748 | 1.48 | 1.262 | 0 | 0 | 0 | 1 | 1 | 0
2022-01-18 20:00 | 0 | 0 | 0 | 0 | 1.3 | -19.27 | 100 | 100 | 0 | 0 | 0 | 0 | 0 | 0 | 0 | 0 | 0 | 0 | 0 | 0 | 0 | 0 | 0 | 0 | 0 | 0 | 0 | -0.001 | 0 | 0 | 0 | 0 | 0 | 0 | 36.05 | 0 | 0 | 0 | 0 | -2.963 | 0 | 0.662 | 1.242 | 1.059 | 0 | 0 | 0 | 1 | 1 | 0
2022-01-18 21:00 | 0 | 0 | 0 | 0 | 1.2 | -17.72 | 100 | 100 | 0 | 0 | 0 | 0 | 0 | 0 | 0 | 0 | 0 | 0 | 0 | 0 | 0 | 0 | 0 | 0 | 0 | 0 | 0 | -0.001 | 0 | 0 | 0 | 0 | 0 | 0 | 27.57 | 0 | 0 | 0 | 0 | -2.461 | 0 | 0.574 | 1.019 | 0.868 | 0 | 0 | 0 | 1 | 1 | 0
2022-01-18 22:00 | 0 | 0 | 0 | 0 | 1 | -16.1 | 100 | 100 | 0 | 0 | 0 | 0 | 0 | 0 | 0 | 0 | 0 | 0 | 0 | 0 | 0 | 0 | 0 | 0 | 0 | 0 | 0 | -0.001 | 0 | 0 | 0 | 0 | 0 | 0 | 20.61 | 0 | 0 | 0 | 0 | -2.022 | 0 | 0.491 | 0.827 | 0.705 | 0 | 0 | 0 | 1 | 1 | 0
2022-01-18 23:00 | 0 | 0 | 0 | 0 | 1 | -15.56 | 100 | 100 | 0 | 0 | 0 | 0 | 0 | 0 | 0 | 0 | 0 | 0 | 0 | 0 | 0 | 0 | 0 | 0 | 0 | 0 | 0 | -0.001 | 0 | 0 | 0 | 0 | 0 | 0 | 14.78 | 0 | 0 | 0 | 0 | -1.691 | 0 | 0.423 | 0.684 | 0.583 | 0 | 0 | 0 | 1 | 1 | 0
2022-01-19 | 0 | 0 | 0 | 0 | 0.9 | -15.09 | 100 | 100 | 0 | 0 | 0 | 0 | 0 | 0 | 0 | 0 | 0 | 0 | 0 | 0 | 0 | 0 | 0 | 0 | 0 | 0 | 0 | -0.001 | 0 | 0 | 0 | 0 | 0 | 0 | 9.93 | 0 | 0 | 0 | 0 | -1.408 | 0 | 0.362 | 0.565 | 0.481 | 0 | 0 | 0 | 1 | 1 | 0
2022-01-19 01:00 | 0 | 0 | 0 | 1 | 0.9 | -15.86 | 100 | 100 | 0 | 0 | 0 | 0 | 0 | 0 | 0 | 0 | 0 | 0 | 0 | 0 | 0 | 0 | 0 | 0 | 0 | 0 | 0 | -0.001 | 0 | 0 | 0 | 0 | 34.86 | 0.95 | 5.72 | 0 | 0 | 0 | 0 | -1.223 | 0 | 0.32 | 0.487 | 0.416 | 0 | 0 | 0 | 1 | 1 | 0
2022-01-19 02:00 | 0 | 316.6 | 241.21 | 1 | 0.6 | -13.74 | 100 | 100 | 0 | 0 | 0 | 0.521 | 0 | 0 | 0 | 0 | 0 | 0 | 27.401 | 82.782 | 108.657 | 0 | 0 | 0 | 0 | 0 | 0 | -0.001 | 0 | 0 | 0 | 0 | 40.37 | 0.93 | 92.03 | 0 | 0 | 0 | 0 | 25.054 | 0 | 0.544 | 0.973 | 0.83 | 0 | 0 | 0 | 2 | 2 | 0
2022-01-19 03:00 | 0 | 432.7 | 272.01 | 1 | 0.5 | -13.01 | 100 | 100 | 0 | 0 | 0 | 0.521 | 0 | 0 | 0 | 0 | 0 | 0 | 69.327 | 93.354 | 148.503 | 0 | 0 | 0 | 0 | 0 | 0 | -0.001 | 0 | 0 | 0 | 0 | 51.05 | 0.86 | 302.02 | 0 | 0 | 0 | 0 | 60.959 | 0 | 1.832 | 3.528 | 3.008 | 0 | 0 | 0 | 1 | 1 | 0
2022-01-19 04:00 | 0 | 515.4 | 253.45 | 1 | 0.8 | -10.9 | 100 | 100 | 0 | 0 | 0 | 0.521 | 0 | 23.535 | 0 | 23.535 | 23.535 | 23.535 | 57.798 | 86.983 | 176.885 | 0 | 0 | 0 | 0 | 0 | 0 | -0.001 | 0 | 13.31 | 0 | 0 | 60.54 | 0.76 | 347.5 | 0 | 0 | 0 | 0 | 13.201 | 0 | 8.23 | 6.927 | 5.905 | 0 | 0 | 0 | 1 | 1 | 0
2022-01-19 05:00 | 0 | 523.7 | 204.65 | 1 | 1.4 | -8.59 | 100 | 100 | 0 | 0 | 0 | 0.521 | 0 | 16.576 | 0 | 16.576 | 16.576 | 16.576 | 38.656 | 70.236 | 179.734 | 0 | 0 | 0 | 0 | 0 | 0 | -0.001 | 0 | 9.22 | 0 | 0 | 67 | 0.63 | 347.5 | 0 | 0 | 0 | 0 | 0 | 0 | 8.881 | 7.125 | 6.074 | 0 | 0 | 0 | 1 | 1 | 0
2022-01-19 06:00 | 0 | 550.1 | 210.96 | 1 | 2 | -8.61 | 100 | 100 | 0 | 0 | 0 | 0.521 | 0 | 16.994 | 0 | 16.994 | 16.994 | 16.994 | 39.076 | 72.4 | 188.794 | 0 | 0 | 0 | 0 | 0 | 0 | -0.001 | 0 | 9 | 0 | 0 | 67.45 | 0.62 | 347.5 | 0 | 0 | 0 | 0 | 0 | 0 | 8.883 | 7.125 | 6.074 | 0 | 0 | 0 | 1 | 1 | 0
2022-01-19 07:00 | 0 | 468.8 | 222.93 | 1 | 2.4 | -8.14 | 100 | 100 | 0 | 0 | 0 | 0.521 | 0 | 27.665 | 0 | 27.665 | 27.665 | 27.665 | 49.696 | 76.509 | 160.892 | 0 | 0 | 0 | 0 | 0 | 0 | -0.001 | 0 | 17.19 | 0 | 0 | 61.61 | 0.74 | 347.5 | 0 | 0 | 0 | 0 | 0 | 0 | 8.849 | 7.116 | 6.066 | 0 | 0 | 0 | 1 | 1 | 0
2022-01-19 08:00 | 0 | 289.2 | 176.59 | 1 | 1.9 | -9.21 | 100 | 100 | 0 | 0 | 0 | 0.521 | 0 | 23.226 | 0 | 23.226 | 23.226 | 23.226 | 45.375 | 60.607 | 99.253 | 0 | 0 | 0 | 0 | 0 | 0 | -0.001 | 0 | 23.4 | 0 | 0 | 52.37 | 0.85 | 347.5 | 0 | 0 | 0 | 0 | 0 | 0 | 8.927 | 7.137 | 6.084 | 0 | 0 | 0 | 1 | 1 | 0
2022-01-19 09:00 | 0 | 132.1 | 98.52 | 1 | 2.7 | -10.23 | 100 | 100 | 0 | 0 | 0 | 0.521 | 0 | 0 | 0 | 0 | 0 | 0 | 13.064 | 33.812 | 45.337 | 0 | 0 | 0 | 0 | 0 | 0 | -0.001 | 0 | 0 | 0 | 0 | 41.77 | 0.92 | 319.48 | 0 | 0 | 0 | 0 | -8.133 | 0 | 8.304 | 6.96 | 5.933 | 0 | 0 | 0 | 1 | 1 | 0
2022-01-19 10:00 | 0 | 0 | 0 | 1 | 2.5 | -12.94 | 100 | 100 | 0 | 0 | 0 | 0 | 0 | 0 | 0 | 0 | 0 | 0 | 0 | 0 | 0 | 0 | 0 | 0 | 0 | 0 | 0 | -0.001 | 0 | 0 | 0 | 0 | 30.74 | 0.96 | 258.82 | 0 | 0 | 0 | 0 | -17.611 | 0 | 6.074 | 6.228 | 5.309 | 0 | 0 | 0 | 2 | 2 | 0
2022-01-19 11:00 | 0 | 0 | 0 | 0 | 2.4 | -13.51 | 100 | 100 | 0 | 0 | 0 | 0 | 0 | 0 | 0 | 0 | 0 | 0 | 0 | 0 | 0 | 0 | 0 | 0 | 0 | 0 | 0 | -0.001 | 0 | 0 | 0 | 0 | 0 | 0 | 213.46 | 0 | 0 | 0 | 0 | -13.166 | 0 | 3.651 | 5.136 | 4.379 | 0 | 0 | 0 | 1 | 1 | 0
2022-01-19 12:00 | 0 | 0 | 0 | 0 | 2.4 | -14.67 | 100 | 100 | 0 | 0 | 0 | 0 | 0 | 0 | 0 | 0 | 0 | 0 | 0 | 0 | 0 | 0 | 0 | 0 | 0 | 0 | 0 | -0.001 | 0 | 0 | 0 | 0 | 0 | 0 | 177.43 | 0 | 0 | 0 | 0 | -10.459 | 0 | 2.459 | 4.318 | 3.681 | 0 | 0 | 0 | 1 | 1 | 0
2022-01-19 13:00 | 0 | 0 | 0 | 0 | 2.3 | -15.47 | 100 | 100 | 0 | 0 | 0 | 0 | 0 | 0 | 0 | 0 | 0 | 0 | 0 | 0 | 0 | 0 | 0 | 0 | 0 | 0 | 0 | -0.001 | 0 | 0 | 0 | 0 | 0 | 0 | 147.86 | 0 | 0 | 0 | 0 | -8.583 | 0 | 1.806 | 3.659 | 3.119 | 0 | 0 | 0 | 1 | 1 | 0
2022-01-19 14:00 | 0 | 0 | 0 | 0 | 2 | -16.94 | 100 | 100 | 0 | 0 | 0 | 0 | 0 | 0 | 0 | 0 | 0 | 0 | 0 | 0 | 0 | 0 | 0 | 0 | 0 | 0 | 0 | -0.001 | 0 | 0 | 0 | 0 | 0 | 0 | 122.96 | 0 | 0 | 0 | 0 | -7.229 | 0 | 1.434 | 3.129 | 2.667 | 0 | 0 | 0 | 1 | 1 | 0
2022-01-19 15:00 | 0 | 0 | 0 | 0 | 1.6 | -16.61 | 100 | 100 | 0 | 0 | 0 | 0 | 0 | 0 | 0 | 0 | 0 | 0 | 0 | 0 | 0 | 0 | 0 | 0 | 0 | 0 | 0 | -0.001 | 0 | 0 | 0 | 0 | 0 | 0 | 101.96 | 0 | 0 | 0 | 0 | -6.095 | 0 | 1.185 | 2.65 | 2.259 | 0 | 0 | 0 | 1 | 1 | 0
2022-01-19 16:00 | 0 | 0 | 0 | 0 | 1.2 | -16.16 | 100 | 100 | 0 | 0 | 0 | 0 | 0 | 0 | 0 | 0 | 0 | 0 | 0 | 0 | 0 | 0 | 0 | 0 | 0 | 0 | 0 | -0.001 | 0 | 0 | 0 | 0 | 0 | 0 | 84.15 | 0 | 0 | 0 | 0 | -5.172 | 0 | 1.016 | 2.243 | 1.912 | 0 | 0 | 0 | 1 | 1 | 0
2022-01-19 17:00 | 0 | 0 | 0 | 0 | 1 | -17.82 | 100 | 100 | 0 | 0 | 0 | 0 | 0 | 0 | 0 | 0 | 0 | 0 | 0 | 0 | 0 | 0 | 0 | 0 | 0 | 0 | 0 | -0.001 | 0 | 0 | 0 | 0 | 0 | 0 | 68.67 | 0 | 0 | 0 | 0 | -4.491 | 0 | 0.905 | 1.936 | 1.65 | 0 | 0 | 0 | 1 | 1 | 0
2022-01-19 18:00 | 0 | 0 | 0 | 0 | 0.8 | -17.79 | 100 | 100 | 0 | 0 | 0 | 0 | 0 | 0 | 0 | 0 | 0 | 0 | 0 | 0 | 0 | 0 | 0 | 0 | 0 | 0 | 0 | -0.001 | 0 | 0 | 0 | 0 | 0 | 0 | 55.44 | 0 | 0 | 0 | 0 | -3.843 | 0 | 0.804 | 1.641 | 1.399 | 0 | 0 | 0 | 1 | 1 | 0
2022-01-19 19:00 | 0 | 0 | 0 | 0 | 0.8 | -18.17 | 100 | 100 | 0 | 0 | 0 | 0 | 0 | 0 | 0 | 0 | 0 | 0 | 0 | 0 | 0 | 0 | 0 | 0 | 0 | 0 | 0 | -0.001 | 0 | 0 | 0 | 0 | 0 | 0 | 44.05 | 0 | 0 | 0 | 0 | -3.304 | 0 | 0.718 | 1.396 | 1.19 | 0 | 0 | 0 | 1 | 1 | 0
2022-01-19 20:00 | 0 | 0 | 0 | 0 | 0.8 | -21.08 | 100 | 100 | 0 | 0 | 0 | 0 | 0 | 0 | 0 | 0 | 0 | 0 | 0 | 0 | 0 | 0 | 0 | 0 | 0 | 0 | 0 | -0.001 | 0 | 0 | 0 | 0 | 0 | 0 | 33.9 | 0 | 0 | 0 | 0 | -2.946 | 0 | 0.659 | 1.235 | 1.053 | 0 | 0 | 0 | 1 | 1 | 0
2022-01-19 21:00 | 0 | 0 | 0 | 0 | 1.1 | -21.18 | 100 | 100 | 0 | 0 | 0 | 0 | 0 | 0 | 0 | 0 | 0 | 0 | 0 | 0 | 0 | 0 | 0 | 0 | 0 | 0 | 0 | -0.001 | 0 | 0 | 0 | 0 | 0 | 0 | 25.23 | 0 | 0 | 0 | 0 | -2.517 | 0 | 0.584 | 1.044 | 0.89 | 0 | 0 | 0 | 1 | 1 | 0
2022-01-19 22:00 | 0 | 0 | 0 | 0 | 1.2 | -21.72 | 100 | 100 | 0 | 0 | 0 | 0 | 0 | 0 | 0 | 0 | 0 | 0 | 0 | 0 | 0 | 0 | 0 | 0 | 0 | 0 | 0 | -0.001 | 0 | 0 | 0 | 0 | 0 | 0 | 17.77 | 0 | 0 | 0 | 0 | -2.166 | 0 | 0.519 | 0.889 | 0.758 | 0 | 0 | 0 | 1 | 1 | 0
2022-01-19 23:00 | 0 | 0 | 0 | 0 | 1.2 | -21.57 | 100 | 100 | 0 | 0 | 0 | 0 | 0 | 0 | 0 | 0 | 0 | 0 | 0 | 0 | 0 | 0 | 0 | 0 | 0 | 0 | 0 | -0.001 | 0 | 0 | 0 | 0 | 0 | 0 | 11.46 | 0 | 0 | 0 | 0 | -1.832 | 0 | 0.453 | 0.744 | 0.635 | 0 | 0 | 0 | 1 | 1 | 0
2022-01-20 | 0 | 0 | 0 | 0 | 1.4 | -21.11 | 100 | 100 | 0 | 0 | 0 | 0 | 0 | 0 | 0 | 0 | 0 | 0 | 0 | 0 | 0 | 0 | 0 | 0 | 0 | 0 | 0 | -0.001 | 0 | 0 | 0 | 0 | 0 | 0 | 6.19 | 0 | 0 | 0 | 0 | -1.53 | 0 | 0.389 | 0.616 | 0.525 | 0 | 0 | 0 | 1 | 1 | 0
2022-01-20 01:00 | 0 | 0 | 0 | 1 | 1.5 | -21.3 | 100 | 100 | 0 | 0 | 0 | 0 | 0 | 0 | 0 | 0 | 0 | 0 | 0 | 0 | 0 | 0 | 0 | 0 | 0 | 0 | 0 | -0.001 | 0 | 0 | 0 | 0 | 34.68 | 0.95 | 1.71 | 0 | 0 | 0 | 0 | -1.301 | 0 | 0.338 | 0.52 | 0.443 | 0 | 0 | 0 | 1 | 1 | 0
2022-01-20 02:00 | 0 | 418.3 | 319.57 | 1 | 1.2 | -17.51 | 100 | 100 | 0 | 0 | 0 | 0.521 | 0 | 0 | 0 | 0 | 0 | 0 | 36.944 | 109.677 | 143.561 | 0 | 0 | 0 | 0 | 0 | 0 | -0.001 | 0 | 0 | 0 | 0 | 40.18 | 0.93 | 119.31 | 0 | 0 | 0 | 0 | 34.136 | 0 | 0.622 | 1.18 | 1.006 | 0 | 0 | 0 | 2 | 2 | 0
2022-01-20 03:00 | 0 | 554.4 | 349.98 | 1 | 1.4 | -16.79 | 100 | 100 | 0 | 0 | 0 | 0.521 | 0 | 12.175 | 0 | 12.175 | 12.175 | 12.175 | 89.991 | 120.114 | 190.27 | 0 | 0 | 0 | 0 | 0 | 0 | -0.001 | 0 | 6.4 | 0 | 0 | 50.86 | 0.87 | 347.5 | 0 | 0 | 0 | 0 | 66.241 | 0 | 3.106 | 4.572 | 3.897 | 0 | 0 | 0 | 1 | 1 | 0
2022-01-20 04:00 | 0 | 780.4 | 386.26 | 1 | 1.9 | -15.23 | 100 | 100 | 0 | 0 | 0 | 0.521 | 0 | 65.64 | 0 | 65.64 | 65.64 | 65.64 | 88.459 | 132.563 | 267.833 | 0 | 0 | 0 | 0 | 0 | 0 | -0.001 | 0 | 24.51 | 0 | 0 | 60.33 | 0.76 | 347.5 | 0 | 0 | 0 | 0 | 0 | 0 | 9.374 | 7.258 | 6.187 | 0 | 0 | 0 | 1 | 1 | 0
2022-01-20 05:00 | 0 | 826 | 325.71 | 1 | 2.8 | -11.27 | 100 | 100 | 0 | 0 | 0 | 0.521 | 0 | 39.71 | 0 | 39.71 | 39.71 | 39.71 | 62.086 | 111.784 | 283.483 | 0 | 0 | 0 | 0 | 0 | 0 | -0.001 | 0 | 14.01 | 0 | 0 | 66.78 | 0.63 | 347.5 | 0 | 0 | 0 | 0 | 0 | 0 | 9.078 | 7.178 | 6.12 | 0 | 0 | 0 | 1 | 1 | 0
2022-01-20 06:00 | 0 | 837.2 | 323.6 | 1 | 3.3 | -10.43 | 100 | 100 | 0 | 0 | 0 | 0.521 | 0 | 38.158 | 0 | 38.158 | 38.158 | 38.158 | 60.441 | 111.06 | 287.327 | 0 | 0 | 0 | 0 | 0 | 0 | -0.001 | 0 | 13.28 | 0 | 0 | 67.26 | 0.62 | 347.5 | 0 | 0 | 0 | 0 | 0 | 0 | 9.016 | 7.162 | 6.105 | 0 | 0 | 0 | 1 | 1 | 0
2022-01-20 07:00 | 0 | 818.4 | 390.83 | 1 | 3.5 | -10.35 | 100 | 100 | 0 | 0 | 0 | 0.521 | 0 | 65.107 | 0 | 65.107 | 65.107 | 65.107 | 87.381 | 134.132 | 280.875 | 0 | 0 | 0 | 0 | 0 | 0 | -0.001 | 0 | 23.18 | 0 | 0 | 61.47 | 0.74 | 347.5 | 0 | 0 | 0 | 0 | 0 | 0 | 9.01 | 7.16 | 6.104 | 0 | 0 | 0 | 1 | 1 | 0
2022-01-20 08:00 | 0 | 726.3 | 444.44 | 1 | 3.2 | -10.22 | 100 | 100 | 26.895 | 26.895 | 0.318 | 0.781 | 27.994 | 0 | 0 | 92.05 | 92.05 | 92.05 | 114.309 | 152.533 | 249.266 | 0 | 0 | 0 | 0 | 0 | 0 | 92.049 | 92.05 | 36.93 | 10.79 | 100 | 52.27 | 0.85 | 347.5 | 0 | 0 | 0 | 0 | 0 | 0 | 9.001 | 7.157 | 6.102 | 0 | 0 | 0 | 2 | 2 | 0
2022-01-20 09:00 | 0 | 529.6 | 395.45 | 1 | 2.7 | -11.36 | 100 | 100 | 0 | 0 | 0 | 0.521 | 0 | 31.432 | 0 | 31.432 | 31.432 | 31.432 | 53.818 | 135.717 | 181.759 | 0 | 0 | 0 | 0 | 0 | 0 | -0.001 | 0 | 17.29 | 0 | 0 | 41.7 | 0.92 | 347.5 | 0 | 0 | 0 | 0 | 0 | 0 | 9.085 | 7.18 | 6.121 | 0 | 0 | 0 | 2 | 2 | 0
2022-01-20 10:00 | 0 | 0 | 0 | 1 | 3 | -16.86 | 100 | 100 | 0 | 0 | 0 | 0 | 0 | 0 | 0 | 0 | 0 | 0 | 0 | 0 | 0 | 0 | 0 | 0 | 0 | 0 | 0 | -0.001 | 0 | 0 | 0 | 0 | 30.67 | 0.96 | 277.31 | 0 | 0 | 0 | 0 | -20.374 | 0 | 7.785 | 6.796 | 5.794 | 0 | 0 | 0 | 2 | 2 | 0
2022-01-20 11:00 | 0 | 0 | 0 | 0 | 2.7 | -15.98 | 100 | 100 | 0 | 0 | 0 | 0 | 0 | 0 | 0 | 0 | 0 | 0 | 0 | 0 | 0 | 0 | 0 | 0 | 0 | 0 | 0 | -0.001 | 0 | 0 | 0 | 0 | 0 | 0 | 226.98 | 0 | 0 | 0 | 0 | -14.61 | 0 | 4.384 | 5.52 | 4.706 | 0 | 0 | 0 | 1 | 1 | 0
2022-01-20 12:00 | 0 | 0 | 0 | 0 | 2.4 | -15.46 | 100 | 100 | 0 | 0 | 0 | 0 | 0 | 0 | 0 | 0 | 0 | 0 | 0 | 0 | 0 | 0 | 0 | 0 | 0 | 0 | 0 | -0.001 | 0 | 0 | 0 | 0 | 0 | 0 | 188.09 | 0 | 0 | 0 | 0 | -11.289 | 0 | 2.796 | 4.584 | 3.908 | 0 | 0 | 0 | 1 | 1 | 0
2022-01-20 13:00 | 0 | 0 | 0 | 0 | 2.4 | -15.89 | 100 | 100 | 0 | 0 | 0 | 0 | 0 | 0 | 0 | 0 | 0 | 0 | 0 | 0 | 0 | 0 | 0 | 0 | 0 | 0 | 0 | -0.001 | 0 | 0 | 0 | 0 | 0 | 0 | 156.57 | 0 | 0 | 0 | 0 | -9.15 | 0 | 1.987 | 3.867 | 3.296 | 0 | 0 | 0 | 1 | 1 | 0
2022-01-20 14:00 | 0 | 0 | 0 | 0 | 2.2 | -18.95 | 100 | 100 | 0 | 0 | 0 | 0 | 0 | 0 | 0 | 0 | 0 | 0 | 0 | 0 | 0 | 0 | 0 | 0 | 0 | 0 | 0 | -0.001 | 0 | 0 | 0 | 0 | 0 | 0 | 129.93 | 0 | 0 | 0 | 0 | -7.733 | 0 | 1.562 | 3.331 | 2.84 | 0 | 0 | 0 | 1 | 1 | 0
2022-01-20 15:00 | 0 | 0 | 0 | 0 | 2 | -18.91 | 100 | 100 | 0 | 0 | 0 | 0 | 0 | 0 | 0 | 0 | 0 | 0 | 0 | 0 | 0 | 0 | 0 | 0 | 0 | 0 | 0 | -0.001 | 0 | 0 | 0 | 0 | 0 | 0 | 107.53 | 0 | 0 | 0 | 0 | -6.505 | 0 | 1.269 | 2.826 | 2.409 | 0 | 0 | 0 | 1 | 1 | 0
2022-01-20 16:00 | 0 | 0 | 0 | 0 | 1.8 | -19.36 | 100 | 100 | 0 | 0 | 0 | 0 | 0 | 0 | 0 | 0 | 0 | 0 | 0 | 0 | 0 | 0 | 0 | 0 | 0 | 0 | 0 | -0.001 | 0 | 0 | 0 | 0 | 0 | 0 | 88.42 | 0 | 0 | 0 | 0 | -5.545 | 0 | 1.082 | 2.41 | 2.054 | 0 | 0 | 0 | 1 | 1 | 0
2022-01-20 17:00 | 0 | 0 | 0 | 0 | 1.8 | -20.14 | 100 | 100 | 0 | 0 | 0 | 0 | 0 | 0 | 0 | 0 | 0 | 0 | 0 | 0 | 0 | 0 | 0 | 0 | 0 | 0 | 0 | -0.001 | 0 | 0 | 0 | 0 | 0 | 0 | 72 | 0 | 0 | 0 | 0 | -4.768 | 0 | 0.95 | 2.061 | 1.757 | 0 | 0 | 0 | 1 | 1 | 0
2022-01-20 18:00 | 0 | 0 | 0 | 0 | 1.7 | -19.48 | 100 | 100 | 0 | 0 | 0 | 0 | 0 | 0 | 0 | 0 | 0 | 0 | 0 | 0 | 0 | 0 | 0 | 0 | 0 | 0 | 0 | -0.001 | 0 | 0 | 0 | 0 | 0 | 0 | 58.04 | 0 | 0 | 0 | 0 | -4.052 | 0 | 0.837 | 1.736 | 1.48 | 0 | 0 | 0 | 1 | 1 | 0
2022-01-20 19:00 | 0 | 0 | 0 | 0 | 1.6 | -19.68 | 100 | 100 | 0 | 0 | 0 | 0 | 0 | 0 | 0 | 0 | 0 | 0 | 0 | 0 | 0 | 0 | 0 | 0 | 0 | 0 | 0 | -0.001 | 0 | 0 | 0 | 0 | 0 | 0 | 46.06 | 0 | 0 | 0 | 0 | -3.477 | 0 | 0.746 | 1.474 | 1.257 | 0 | 0 | 0 | 1 | 1 | 0
2022-01-20 20:00 | 0 | 0 | 0 | 0 | 1.6 | -20.69 | 100 | 100 | 0 | 0 | 0 | 0 | 0 | 0 | 0 | 0 | 0 | 0 | 0 | 0 | 0 | 0 | 0 | 0 | 0 | 0 | 0 | -0.001 | 0 | 0 | 0 | 0 | 0 | 0 | 35.68 | 0 | 0 | 0 | 0 | -3.015 | 0 | 0.671 | 1.265 | 1.079 | 0 | 0 | 0 | 1 | 1 | 0
2022-01-20 21:00 | 0 | 0 | 0 | 0 | 1.6 | -20.47 | 100 | 100 | 0 | 0 | 0 | 0 | 0 | 0 | 0 | 0 | 0 | 0 | 0 | 0 | 0 | 0 | 0 | 0 | 0 | 0 | 0 | -0.001 | 0 | 0 | 0 | 0 | 0 | 0 | 26.85 | 0 | 0 | 0 | 0 | -2.563 | 0 | 0.593 | 1.064 | 0.907 | 0 | 0 | 0 | 1 | 1 | 0
2022-01-20 22:00 | 0 | 0 | 0 | 0 | 1.5 | -18.06 | 100 | 100 | 0 | 0 | 0 | 0 | 0 | 0 | 0 | 0 | 0 | 0 | 0 | 0 | 0 | 0 | 0 | 0 | 0 | 0 | 0 | -0.001 | 0 | 0 | 0 | 0 | 0 | 0 | 19.69 | 0 | 0 | 0 | 0 | -2.076 | 0 | 0.502 | 0.85 | 0.725 | 0 | 0 | 0 | 1 | 1 | 0
2022-01-20 23:00 | 0 | 0 | 0 | 0 | 1.5 | -17.1 | 100 | 100 | 0 | 0 | 0 | 0 | 0 | 0 | 0 | 0 | 0 | 0 | 0 | 0 | 0 | 0 | 0 | 0 | 0 | 0 | 0 | -0.001 | 0 | 0 | 0 | 0 | 0 | 0 | 13.77 | 0 | 0 | 0 | 0 | -1.719 | 0 | 0.429 | 0.696 | 0.593 | 0 | 0 | 0 | 1 | 1 | 0
2022-01-21 | 0 | 0 | 0 | 0 | 1.5 | -17.04 | 100 | 100 | 0 | 0 | 0 | 0 | 0 | 0 | 0 | 0 | 0 | 0 | 0 | 0 | 0 | 0 | 0 | 0 | 0 | 0 | 0 | -0.001 | 0 | 0 | 0 | 0 | 0 | 0 | 8.77 | 0 | 0 | 0 | 0 | -1.451 | 0 | 0.372 | 0.583 | 0.497 | 0 | 0 | 0 | 1 | 1 | 0
2022-01-21 01:00 | 0 | 0 | 0 | 1 | 1.5 | -16.94 | 100 | 100 | 0 | 0 | 0 | 0 | 0 | 0 | 0 | 0 | 0 | 0 | 0 | 0 | 0 | 0 | 0 | 0 | 0 | 0 | 0 | -0.001 | 0 | 0 | 0 | 0 | 34.49 | 0.95 | 4.57 | 0 | 0 | 0 | 0 | -1.22 | 0 | 0.319 | 0.486 | 0.414 | 0 | 0 | 0 | 1 | 1 | 0
2022-01-21 02:00 | 0 | 488.6 | 374.32 | 1 | 2 | -15.58 | 100 | 100 | 0 | 0 | 0 | 0.521 | 0 | 0 | 0 | 0 | 0 | 0 | 44.061 | 128.466 | 167.688 | 0 | 0 | 0 | 0 | 0 | 0 | -0.001 | 0 | 0 | 0 | 0 | 39.99 | 0.93 | 145.34 | 0 | 0 | 0 | 0 | 40.864 | 0 | 0.687 | 1.355 | 1.155 | 0 | 0 | 0 | 2 | 2 | 0
2022-01-21 03:00 | 0 | 697.9 | 442.44 | 1 | 2 | -13.87 | 100 | 100 | 0 | 0 | 0 | 0.521 | 0 | 40.71 | 0 | 40.71 | 40.71 | 40.71 | 114.811 | 151.844 | 239.519 | 0 | 0 | 0 | 0 | 0 | 0 | -0.001 | 0 | 17 | 0 | 0 | 50.66 | 0.87 | 347.5 | 0 | 0 | 0 | 0 | 58.683 | 0 | 5.134 | 5.552 | 4.733 | 0 | 0 | 0 | 1 | 1 | 0
2022-01-21 04:00 | 0 | 793.8 | 395.46 | 1 | 1.8 | -11 | 100 | 100 | 0 | 0 | 0 | 0.521 | 0 | 68.605 | 0 | 68.605 | 68.605 | 68.605 | 90.951 | 135.723 | 272.432 | 0 | 0 | 0 | 0 | 0 | 0 | -0.001 | 0 | 25.18 | 0 | 0 | 60.12 | 0.76 | 347.5 | 0 | 0 | 0 | 0 | 0 | 0 | 9.058 | 7.173 | 6.115 | 0 | 0 | 0 | 1 | 1 | 0
2022-01-21 05:00 | 0 | 835.7 | 332.57 | 1 | 1.6 | -5.88 | 100 | 100 | 0 | 0 | 0 | 0.521 | 0 | 42.186 | 0 | 42.186 | 42.186 | 42.186 | 63.97 | 114.136 | 286.812 | 0 | 0 | 0 | 0 | 0 | 0 | -0.001 | 0 | 14.71 | 0 | 0 | 66.55 | 0.64 | 347.5 | 0 | 0 | 0 | 0 | 0 | 0 | 8.686 | 7.071 | 6.028 | 0 | 0 | 0 | 1 | 1 | 0
2022-01-21 06:00 | 0 | 842.8 | 328.42 | 1 | 1.6 | -5.89 | 100 | 100 | 0 | 0 | 0 | 0.521 | 0 | 40.074 | 0 | 40.074 | 40.074 | 40.074 | 61.859 | 112.715 | 289.249 | 0 | 0 | 0 | 0 | 0 | 0 | -0.001 | 0 | 13.85 | 0 | 0 | 67.07 | 0.63 | 347.5 | 0 | 0 | 0 | 0 | 0 | 0 | 8.687 | 7.071 | 6.028 | 0 | 0 | 0 | 1 | 1 | 0
2022-01-21 07:00 | 0 | 807.5 | 387.35 | 1 | 1.7 | -5.79 | 100 | 100 | 0 | 0 | 0 | 0.521 | 0 | 65.097 | 0 | 65.097 | 65.097 | 65.097 | 86.871 | 132.938 | 277.134 | 0 | 0 | 0 | 0 | 0 | 0 | -0.001 | 0 | 23.49 | 0 | 0 | 61.33 | 0.75 | 347.5 | 0 | 0 | 0 | 0 | 0 | 0 | 8.68 | 7.069 | 6.026 | 0 | 0 | 0 | 1 | 1 | 0
2022-01-21 08:00 | 0 | 718.9 | 440.92 | 1 | 1.4 | -6.27 | 100 | 100 | 26.777 | 26.777 | 0.317 | 0.777 | 27.872 | 0 | 0 | 91.696 | 91.696 | 91.696 | 113.522 | 151.324 | 246.726 | 0 | 0 | 0 | 0 | 0 | 0 | 91.695 | 91.696 | 37.16 | 10.85 | 100 | 52.17 | 0.85 | 347.5 | 0 | 0 | 0 | 0 | 0 | 0 | 8.714 | 7.078 | 6.034 | 0 | 0 | 0 | 2 | 2 | 0
2022-01-21 09:00 | 0 | 530.8 | 396.86 | 1 | 2.4 | -8.28 | 100 | 100 | 0 | 0 | 0 | 0.521 | 0 | 33.369 | 0 | 33.369 | 33.369 | 33.369 | 55.415 | 136.202 | 182.171 | 0 | 0 | 0 | 0 | 0 | 0 | -0.001 | 0 | 18.32 | 0 | 0 | 41.61 | 0.92 | 347.5 | 0 | 0 | 0 | 0 | 0 | 0 | 8.859 | 7.119 | 6.069 | 0 | 0 | 0 | 2 | 2 | 0
2022-01-21 10:00 | 0 | 0 | 0 | 1 | 2.6 | -12.73 | 100 | 100 | 0 | 0 | 0 | 0 | 0 | 0 | 0 | 0 | 0 | 0 | 0 | 0 | 0 | 0 | 0 | 0 | 0 | 0 | 0 | -0.001 | 0 | 0 | 0 | 0 | 30.59 | 0.96 | 278.6 | 0 | 0 | 0 | 0 | -20 | 0 | 7.546 | 6.723 | 5.731 | 0 | 0 | 0 | 2 | 2 | 0
2022-01-21 11:00 | 0 | 0 | 0 | 0 | 2.3 | -14.31 | 100 | 100 | 0 | 0 | 0 | 0 | 0 | 0 | 0 | 0 | 0 | 0 | 0 | 0 | 0 | 0 | 0 | 0 | 0 | 0 | 0 | -0.001 | 0 | 0 | 0 | 0 | 0 | 0 | 228.36 | 0 | 0 | 0 | 0 | -14.583 | 0 | 4.37 | 5.513 | 4.7 | 0 | 0 | 0 | 1 | 1 | 0
2022-01-21 12:00 | 0 | 0 | 0 | 0 | 2.1 | -15.16 | 100 | 100 | 0 | 0 | 0 | 0 | 0 | 0 | 0 | 0 | 0 | 0 | 0 | 0 | 0 | 0 | 0 | 0 | 0 | 0 | 0 | -0.001 | 0 | 0 | 0 | 0 | 0 | 0 | 189.25 | 0 | 0 | 0 | 0 | -11.353 | 0 | 2.823 | 4.605 | 3.925 | 0 | 0 | 0 | 1 | 1 | 0
2022-01-21 13:00 | 0 | 0 | 0 | 0 | 2 | -15.91 | 100 | 100 | 0 | 0 | 0 | 0 | 0 | 0 | 0 | 0 | 0 | 0 | 0 | 0 | 0 | 0 | 0 | 0 | 0 | 0 | 0 | -0.001 | 0 | 0 | 0 | 0 | 0 | 0 | 157.52 | 0 | 0 | 0 | 0 | -9.211 | 0 | 2.007 | 3.889 | 3.315 | 0 | 0 | 0 | 1 | 1 | 0
2022-01-21 14:00 | 0 | 0 | 0 | 0 | 2 | -17.3 | 100 | 100 | 0 | 0 | 0 | 0 | 0 | 0 | 0 | 0 | 0 | 0 | 0 | 0 | 0 | 0 | 0 | 0 | 0 | 0 | 0 | -0.001 | 0 | 0 | 0 | 0 | 0 | 0 | 131 | 0 | 0 | 0 | 0 | -7.7 | 0 | 1.553 | 3.318 | 2.828 | 0 | 0 | 0 | 1 | 1 | 0
2022-01-21 15:00 | 0 | 0 | 0 | 0 | 2 | -17.83 | 100 | 100 | 0 | 0 | 0 | 0 | 0 | 0 | 0 | 0 | 0 | 0 | 0 | 0 | 0 | 0 | 0 | 0 | 0 | 0 | 0 | -0.001 | 0 | 0 | 0 | 0 | 0 | 0 | 108.59 | 0 | 0 | 0 | 0 | -6.504 | 0 | 1.268 | 2.826 | 2.409 | 0 | 0 | 0 | 1 | 1 | 0
2022-01-21 16:00 | 0 | 0 | 0 | 0 | 2.1 | -17.87 | 100 | 100 | 0 | 0 | 0 | 0 | 0 | 0 | 0 | 0 | 0 | 0 | 0 | 0 | 0 | 0 | 0 | 0 | 0 | 0 | 0 | -0.001 | 0 | 0 | 0 | 0 | 0 | 0 | 89.55 | 0 | 0 | 0 | 0 | -5.527 | 0 | 1.078 | 2.402 | 2.047 | 0 | 0 | 0 | 1 | 1 | 0
2022-01-21 17:00 | 0 | 0 | 0 | 0 | 2.2 | -17.71 | 100 | 100 | 0 | 0 | 0 | 0 | 0 | 0 | 0 | 0 | 0 | 0 | 0 | 0 | 0 | 0 | 0 | 0 | 0 | 0 | 0 | -0.001 | 0 | 0 | 0 | 0 | 0 | 0 | 73.31 | 0 | 0 | 0 | 0 | -4.713 | 0 | 0.941 | 2.036 | 1.736 | 0 | 0 | 0 | 1 | 1 | 0
2022-01-21 18:00 | 0 | 0 | 0 | 0 | 2.5 | -17.82 | 100 | 100 | 0 | 0 | 0 | 0 | 0 | 0 | 0 | 0 | 0 | 0 | 0 | 0 | 0 | 0 | 0 | 0 | 0 | 0 | 0 | -0.001 | 0 | 0 | 0 | 0 | 0 | 0 | 59.4 | 0 | 0 | 0 | 0 | -4.038 | 0 | 0.834 | 1.729 | 1.474 | 0 | 0 | 0 | 1 | 1 | 0
2022-01-21 19:00 | 0 | 0 | 0 | 0 | 2.7 | -17.83 | 100 | 100 | 0 | 0 | 0 | 0 | 0 | 0 | 0 | 0 | 0 | 0 | 0 | 0 | 0 | 0 | 0 | 0 | 0 | 0 | 0 | -0.001 | 0 | 0 | 0 | 0 | 0 | 0 | 47.5 | 0 | 0 | 0 | 0 | -3.456 | 0 | 0.743 | 1.465 | 1.249 | 0 | 0 | 0 | 1 | 1 | 0
2022-01-21 20:00 | 0 | 0 | 0 | 0 | 3 | -18.87 | 100 | 100 | 0 | 0 | 0 | 0 | 0 | 0 | 0 | 0 | 0 | 0 | 0 | 0 | 0 | 0 | 0 | 0 | 0 | 0 | 0 | -0.001 | 0 | 0 | 0 | 0 | 0 | 0 | 37.17 | 0 | 0 | 0 | 0 | -2.998 | 0 | 0.668 | 1.258 | 1.073 | 0 | 0 | 0 | 1 | 1 | 0
2022-01-21 21:00 | 0 | 0 | 0 | 0 | 3.2 | -18.12 | 100 | 100 | 0 | 0 | 0 | 0 | 0 | 0 | 0 | 0 | 0 | 0 | 0 | 0 | 0 | 0 | 0 | 0 | 0 | 0 | 0 | -0.001 | 0 | 0 | 0 | 0 | 0 | 0 | 28.47 | 0 | 0 | 0 | 0 | -2.526 | 0 | 0.586 | 1.047 | 0.893 | 0 | 0 | 0 | 1 | 1 | 0
2022-01-21 22:00 | 0 | 0 | 0 | 0 | 3.3 | -17.26 | 100 | 100 | 0 | 0 | 0 | 0 | 0 | 0 | 0 | 0 | 0 | 0 | 0 | 0 | 0 | 0 | 0 | 0 | 0 | 0 | 0 | -0.001 | 0 | 0 | 0 | 0 | 0 | 0 | 21.19 | 0 | 0 | 0 | 0 | -2.112 | 0 | 0.509 | 0.866 | 0.738 | 0 | 0 | 0 | 1 | 1 | 0
2022-01-21 23:00 | 0 | 0 | 0 | 0 | 3.2 | -16.59 | 100 | 100 | 0 | 0 | 0 | 0 | 0 | 0 | 0 | 0 | 0 | 0 | 0 | 0 | 0 | 0 | 0 | 0 | 0 | 0 | 0 | -0.001 | 0 | 0 | 0 | 0 | 0 | 0 | 15.12 | 0 | 0 | 0 | 0 | -1.763 | 0 | 0.438 | 0.715 | 0.609 | 0 | 0 | 0 | 1 | 1 | 0
2022-01-22 | 0 | 0 | 0 | 0 | 3 | -16.19 | 100 | 100 | 0 | 0 | 0 | 0 | 0 | 0 | 0 | 0 | 0 | 0 | 0 | 0 | 0 | 0 | 0 | 0 | 0 | 0 | 0 | -0.001 | 0 | 0 | 0 | 0 | 0 | 0 | 10.04 | 0 | 0 | 0 | 0 | -1.473 | 0 | 0.377 | 0.592 | 0.505 | 0 | 0 | 0 | 1 | 1 | 0
2022-01-22 01:00 | 0 | 0 | 0 | 1 | 2.7 | -16.44 | 100 | 100 | 0 | 0 | 0 | 0 | 0 | 0 | 0 | 0 | 0 | 0 | 0 | 0 | 0 | 0 | 0 | 0 | 0 | 0 | 0 | -0.001 | 0 | 0 | 0 | 0 | 34.3 | 0.95 | 5.72 | 0 | 0 | 0 | 0 | -1.255 | 0 | 0.327 | 0.501 | 0.427 | 0 | 0 | 0 | 1 | 1 | 0
2022-01-22 02:00 | 0 | 13.2 | 10.14 | 1 | 2.5 | -13.29 | 100 | 100 | 0 | 0 | 0 | 0.521 | 0 | 0 | 0 | 0 | 0 | 0 | 1.216 | 3.48 | 4.53 | 0 | 0 | 0 | 0 | 0 | 0 | -0.001 | 0 | 0 | 0 | 0 | 39.8 | 0.93 | 6.54 | 0 | 0 | 0 | 0 | 0.24 | 0 | 0.261 | 0.386 | 0.329 | 0 | 0 | 0 | 2 | 2 | 0
2022-01-22 03:00 | 0 | 90.1 | 57.36 | 1 | 2.4 | -11.22 | 100 | 100 | 0 | 0 | 0 | 0.521 | 0 | 0 | 0 | 0 | 0 | 0 | 15.015 | 19.687 | 30.922 | 0 | 0 | 0 | 0 | 0 | 0 | -0.001 | 0 | 0 | 0 | 0 | 50.46 | 0.87 | 52.6 | 0 | 0 | 0 | 0 | 13.368 | 0 | 0.411 | 0.667 | 0.569 | 0 | 0 | 0 | 1 | 1 | 0
2022-01-22 04:00 | 0 | 687.5 | 344.77 | 1 | 2.3 | -9.53 | 100 | 100 | 0 | 0 | 0 | 0.521 | 0 | 0 | 0 | 0 | 0 | 0 | 79.627 | 118.325 | 235.95 | 0 | 0 | 0 | 0 | 0 | 0 | -0.001 | 0 | 0 | 0 | 0 | 59.9 | 0.77 | 303.15 | 0 | 0 | 0 | 0 | 72.73 | 0 | 1.449 | 2.94 | 2.507 | 0 | 0 | 0 | 1 | 1 | 0
2022-01-22 05:00 | 0 | 832.1 | 334.21 | 1 | 3.7 | -5.64 | 100 | 100 | 0 | 0 | 0 | 0.521 | 0 | 31.224 | 0 | 31.224 | 31.224 | 31.224 | 64.868 | 114.702 | 285.577 | 0 | 0 | 0 | 0 | 0 | 0 | -0.001 | 0 | 10.93 | 0 | 0 | 66.32 | 0.65 | 347.5 | 0 | 0 | 0 | 0 | 12.875 | 0 | 8.038 | 6.872 | 5.858 | 0 | 0 | 0 | 1 | 1 | 0
2022-01-22 06:00 | 0 | 842 | 330.86 | 1 | 4.7 | -5.35 | 100 | 100 | 0 | 0 | 0 | 0.521 | 0 | 41.121 | 0 | 41.121 | 41.121 | 41.121 | 62.848 | 113.552 | 288.974 | 0 | 0 | 0 | 0 | 0 | 0 | -0.001 | 0 | 14.23 | 0 | 0 | 66.86 | 0.63 | 347.5 | 0 | 0 | 0 | 0 | 0 | 0 | 8.648 | 7.06 | 6.019 | 0 | 0 | 0 | 1 | 1 | 0
2022-01-22 07:00 | 0 | 796.9 | 384.06 | 1 | 5.3 | -5.31 | 100 | 100 | 0 | 0 | 0 | 0.521 | 0 | 64.688 | 0 | 64.688 | 64.688 | 64.688 | 86.41 | 131.809 | 273.496 | 0 | 0 | 0 | 0 | 0 | 0 | -0.001 | 0 | 23.65 | 0 | 0 | 61.19 | 0.75 | 347.5 | 0 | 0 | 0 | 0 | 0 | 0 | 8.645 | 7.059 | 6.018 | 0 | 0 | 0 | 1 | 1 | 0
2022-01-22 08:00 | 0 | 710.9 | 437.08 | 1 | 5.4 | -5.16 | 100 | 100 | 26.53 | 26.53 | 0.315 | 0.77 | 27.615 | 0 | 0 | 90.952 | 90.952 | 90.952 | 112.658 | 150.006 | 243.981 | 0 | 0 | 0 | 0 | 0 | 0 | 90.951 | 90.952 | 37.28 | 10.87 | 100 | 52.06 | 0.86 | 347.5 | 0 | 0 | 0 | 0 | 0 | 0 | 8.635 | 7.056 | 6.015 | 0 | 0 | 0 | 2 | 2 | 0
2022-01-22 09:00 | 0 | 513 | 384.09 | 1 | 5 | -5.19 | 100 | 100 | 0 | 0 | 0 | 0.521 | 0 | 33.3 | 0 | 33.3 | 33.3 | 33.3 | 55.009 | 131.82 | 176.062 | 0 | 0 | 0 | 0 | 0 | 0 | -0.001 | 0 | 18.91 | 0 | 0 | 41.52 | 0.92 | 347.5 | 0 | 0 | 0 | 0 | 0 | 0 | 8.637 | 7.057 | 6.016 | 0 | 0 | 0 | 2 | 2 | 0
2022-01-22 10:00 | 0 | 0 | 0 | 1 | 5 | -7.85 | 100 | 100 | 0 | 0 | 0 | 0 | 0 | 0 | 0 | 0 | 0 | 0 | 0 | 0 | 0 | 0 | 0 | 0 | 0 | 0 | 0 | -0.001 | 0 | 0 | 0 | 0 | 30.5 | 0.96 | 280.1 | 0 | 0 | 0 | 0 | -19.565 | 0 | 7.271 | 6.637 | 5.658 | 0 | 0 | 0 | 2 | 2 | 0
2022-01-22 11:00 | 0 | 0 | 0 | 0 | 6.1 | -8.22 | 100 | 100 | 0 | 0 | 0 | 0 | 0 | 0 | 0 | 0 | 0 | 0 | 0 | 0 | 0 | 0 | 0 | 0 | 0 | 0 | 0 | -0.001 | 0 | 0 | 0 | 0 | 0 | 0 | 230.98 | 0 | 0 | 0 | 0 | -14.258 | 0 | 4.2 | 5.429 | 4.628 | 0 | 0 | 0 | 1 | 1 | 0
2022-01-22 12:00 | 0 | 0 | 0 | 0 | 5.8 | -9 | 100 | 100 | 0 | 0 | 0 | 0 | 0 | 0 | 0 | 0 | 0 | 0 | 0 | 0 | 0 | 0 | 0 | 0 | 0 | 0 | 0 | -0.001 | 0 | 0 | 0 | 0 | 0 | 0 | 192.6 | 0 | 0 | 0 | 0 | -11.143 | 0 | 2.735 | 4.539 | 3.869 | 0 | 0 | 0 | 1 | 1 | 0
2022-01-22 13:00 | 0 | 0 | 0 | 0 | 4.9 | -9.43 | 100 | 100 | 0 | 0 | 0 | 0 | 0 | 0 | 0 | 0 | 0 | 0 | 0 | 0 | 0 | 0 | 0 | 0 | 0 | 0 | 0 | -0.001 | 0 | 0 | 0 | 0 | 0 | 0 | 161.43 | 0 | 0 | 0 | 0 | -9.048 | 0 | 1.953 | 3.83 | 3.265 | 0 | 0 | 0 | 1 | 1 | 0
2022-01-22 14:00 | 0 | 0 | 0 | 0 | 3.7 | -13.41 | 100 | 100 | 0 | 0 | 0 | 0 | 0 | 0 | 0 | 0 | 0 | 0 | 0 | 0 | 0 | 0 | 0 | 0 | 0 | 0 | 0 | -0.001 | 0 | 0 | 0 | 0 | 0 | 0 | 134.9 | 0 | 0 | 0 | 0 | -7.7 | 0 | 1.554 | 3.318 | 2.829 | 0 | 0 | 0 | 1 | 1 | 0
2022-01-22 15:00 | 0 | 0 | 0 | 0 | 2.8 | -13.53 | 100 | 100 | 0 | 0 | 0 | 0 | 0 | 0 | 0 | 0 | 0 | 0 | 0 | 0 | 0 | 0 | 0 | 0 | 0 | 0 | 0 | -0.001 | 0 | 0 | 0 | 0 | 0 | 0 | 112.56 | 0 | 0 | 0 | 0 | -6.486 | 0 | 1.265 | 2.819 | 2.403 | 0 | 0 | 0 | 1 | 1 | 0
2022-01-22 16:00 | 0 | 0 | 0 | 0 | 3 | -14.26 | 100 | 100 | 0 | 0 | 0 | 0 | 0 | 0 | 0 | 0 | 0 | 0 | 0 | 0 | 0 | 0 | 0 | 0 | 0 | 0 | 0 | -0.001 | 0 | 0 | 0 | 0 | 0 | 0 | 93.46 | 0 | 0 | 0 | 0 | -5.542 | 0 | 1.081 | 2.408 | 2.053 | 0 | 0 | 0 | 1 | 1 | 0
2022-01-22 17:00 | 0 | 0 | 0 | 0 | 2.7 | -17 | 100 | 100 | 0 | 0 | 0 | 0 | 0 | 0 | 0 | 0 | 0 | 0 | 0 | 0 | 0 | 0 | 0 | 0 | 0 | 0 | 0 | -0.001 | 0 | 0 | 0 | 0 | 0 | 0 | 76.76 | 0 | 0 | 0 | 0 | -4.848 | 0 | 0.963 | 2.097 | 1.788 | 0 | 0 | 0 | 1 | 1 | 0
2022-01-22 18:00 | 0 | 0 | 0 | 0 | 1.9 | -14.89 | 100 | 100 | 0 | 0 | 0 | 0 | 0 | 0 | 0 | 0 | 0 | 0 | 0 | 0 | 0 | 0 | 0 | 0 | 0 | 0 | 0 | -0.001 | 0 | 0 | 0 | 0 | 0 | 0 | 62.78 | 0 | 0 | 0 | 0 | -4.06 | 0 | 0.838 | 1.739 | 1.483 | 0 | 0 | 0 | 1 | 1 | 0
2022-01-22 19:00 | 0 | 0 | 0 | 0 | 0.5 | -14.05 | 100 | 100 | 0 | 0 | 0 | 0 | 0 | 0 | 0 | 0 | 0 | 0 | 0 | 0 | 0 | 0 | 0 | 0 | 0 | 0 | 0 | -0.001 | 0 | 0 | 0 | 0 | 0 | 0 | 50.93 | 0 | 0 | 0 | 0 | -3.439 | 0 | 0.74 | 1.457 | 1.242 | 0 | 0 | 0 | 1 | 1 | 0
2022-01-22 20:00 | 0 | 0 | 0 | 0 | 0.3 | -15.71 | 100 | 100 | 0 | 0 | 0 | 0 | 0 | 0 | 0 | 0 | 0 | 0 | 0 | 0 | 0 | 0 | 0 | 0 | 0 | 0 | 0 | -0.001 | 0 | 0 | 0 | 0 | 0 | 0 | 40.56 | 0 | 0 | 0 | 0 | -3.01 | 0 | 0.67 | 1.263 | 1.077 | 0 | 0 | 0 | 1 | 1 | 0
2022-01-22 21:00 | 0 | 0 | 0 | 0 | 0.9 | -17.92 | 100 | 100 | 0 | 0 | 0 | 0 | 0 | 0 | 0 | 0 | 0 | 0 | 0 | 0 | 0 | 0 | 0 | 0 | 0 | 0 | 0 | -0.001 | 0 | 0 | 0 | 0 | 0 | 0 | 31.39 | 0 | 0 | 0 | 0 | -2.663 | 0 | 0.61 | 1.108 | 0.945 | 0 | 0 | 0 | 1 | 1 | 0
2022-01-22 22:00 | 0 | 0 | 0 | 0 | 1 | -19.6 | 100 | 100 | 0 | 0 | 0 | 0 | 0 | 0 | 0 | 0 | 0 | 0 | 0 | 0 | 0 | 0 | 0 | 0 | 0 | 0 | 0 | -0.001 | 0 | 0 | 0 | 0 | 0 | 0 | 23.32 | 0 | 0 | 0 | 0 | -2.341 | 0 | 0.552 | 0.966 | 0.823 | 0 | 0 | 0 | 1 | 1 | 0
2022-01-22 23:00 | 0 | 0 | 0 | 0 | 1.4 | -19.65 | 100 | 100 | 0 | 0 | 0 | 0 | 0 | 0 | 0 | 0 | 0 | 0 | 0 | 0 | 0 | 0 | 0 | 0 | 0 | 0 | 0 | -0.001 | 0 | 0 | 0 | 0 | 0 | 0 | 16.46 | 0 | 0 | 0 | 0 | -1.992 | 0 | 0.485 | 0.813 | 0.693 | 0 | 0 | 0 | 1 | 1 | 0
2022-01-23 | 0 | 0 | 0 | 0 | 1.7 | -20 | 100 | 100 | 0 | 0 | 0 | 0 | 0 | 0 | 0 | 0 | 0 | 0 | 0 | 0 | 0 | 0 | 0 | 0 | 0 | 0 | 0 | -0.001 | 0 | 0 | 0 | 0 | 0 | 0 | 10.59 | 0 | 0 | 0 | 0 | -1.704 | 0 | 0.426 | 0.69 | 0.588 | 0 | 0 | 0 | 1 | 1 | 0
2022-01-23 01:00 | 0 | 0 | 0 | 1 | 2.1 | -20.67 | 100 | 100 | 0 | 0 | 0 | 0 | 0 | 0 | 0 | 0 | 0 | 0 | 0 | 0 | 0 | 0 | 0 | 0 | 0 | 0 | 0 | -0.001 | 0 | 0 | 0 | 0 | 34.11 | 0.95 | 5.52 | 0 | 0 | 0 | 0 | -1.471 | 0 | 0.376 | 0.591 | 0.504 | 0 | 0 | 0 | 1 | 1 | 0
2022-01-23 02:00 | 0 | 292.9 | 225.65 | 1 | 2.4 | -16.27 | 100 | 100 | 0 | 0 | 0 | 0.521 | 0 | 0 | 0 | 0 | 0 | 0 | 27.578 | 77.443 | 100.523 | 0 | 0 | 0 | 0 | 0 | 0 | -0.001 | 0 | 0 | 0 | 0 | 39.61 | 0.93 | 92.06 | 0 | 0 | 0 | 0 | 25.121 | 0 | 0.564 | 1.021 | 0.871 | 0 | 0 | 0 | 2 | 2 | 0
2022-01-23 03:00 | 0 | 527.7 | 337.4 | 1 | 2.3 | -15.33 | 100 | 100 | 0 | 0 | 0 | 0.521 | 0 | 4.55 | 0 | 4.55 | 4.55 | 4.55 | 88.479 | 115.796 | 181.107 | 0 | 0 | 0 | 0 | 0 | 0 | -0.001 | 0 | 2.51 | 0 | 0 | 50.25 | 0.87 | 347.5 | 0 | 0 | 0 | 0 | 74.15 | 0 | 2.377 | 3.996 | 3.406 | 0 | 0 | 0 | 1 | 1 | 0
2022-01-23 04:00 | 0 | 775.3 | 391.39 | 1 | 2.3 | -13.67 | 100 | 100 | 0 | 0 | 0 | 0.521 | 0 | 68.13 | 0 | 68.13 | 68.13 | 68.13 | 90.773 | 134.323 | 266.083 | 0 | 0 | 0 | 0 | 0 | 0 | -0.001 | 0 | 25.6 | 0 | 0 | 59.68 | 0.77 | 347.5 | 0 | 0 | 0 | 0 | 0 | 0 | 9.257 | 7.226 | 6.16 | 0 | 0 | 0 | 1 | 1 | 0
2022-01-23 05:00 | 0 | 837.7 | 339.63 | 1 | 2.8 | -8.46 | 100 | 100 | 0 | 0 | 0 | 0.521 | 0 | 44.443 | 0 | 44.443 | 44.443 | 44.443 | 66.509 | 116.56 | 287.499 | 0 | 0 | 0 | 0 | 0 | 0 | -0.001 | 0 | 15.46 | 0 | 0 | 66.08 | 0.65 | 347.5 | 0 | 0 | 0 | 0 | 0 | 0 | 8.872 | 7.122 | 6.072 | 0 | 0 | 0 | 1 | 1 | 0
2022-01-23 06:00 | 0 | 852.7 | 337.94 | 1 | 3.7 | -8.36 | 100 | 100 | 0 | 0 | 0 | 0.521 | 0 | 42.688 | 0 | 42.688 | 42.688 | 42.688 | 64.742 | 115.982 | 292.647 | 0 | 0 | 0 | 0 | 0 | 0 | -0.001 | 0 | 14.59 | 0 | 0 | 66.65 | 0.64 | 347.5 | 0 | 0 | 0 | 0 | 0 | 0 | 8.865 | 7.12 | 6.07 | 0 | 0 | 0 | 1 | 1 | 0
2022-01-23 07:00 | 0 | 815.8 | 395.1 | 1 | 4.2 | -7.39 | 100 | 100 | 0 | 0 | 0 | 0.521 | 0 | 67.241 | 0 | 67.241 | 67.241 | 67.241 | 89.19 | 135.598 | 279.983 | 0 | 0 | 0 | 0 | 0 | 0 | -0.001 | 0 | 24.02 | 0 | 0 | 61.03 | 0.75 | 347.5 | 0 | 0 | 0 | 0 | 0 | 0 | 8.794 | 7.101 | 6.053 | 0 | 0 | 0 | 1 | 1 | 0
2022-01-23 08:00 | 0 | 728.1 | 448.82 | 1 | 4.2 | -7.78 | 100 | 100 | 27.487 | 27.486 | 0.323 | 0.798 | 28.608 | 0 | 0 | 93.828 | 93.828 | 93.828 | 115.82 | 154.034 | 249.884 | 0 | 0 | 0 | 0 | 0 | 0 | 93.827 | 93.828 | 37.55 | 11 | 100 | 51.94 | 0.86 | 347.5 | 0 | 0 | 0 | 0 | 0 | 0 | 8.823 | 7.109 | 6.06 | 0 | 0 | 0 | 2 | 2 | 0
2022-01-23 09:00 | 0 | 543.8 | 407.77 | 1 | 2.7 | -7.79 | 100 | 100 | 0 | 0 | 0 | 0.521 | 0 | 37.887 | 0 | 37.887 | 37.887 | 37.887 | 59.88 | 139.945 | 186.632 | 0 | 0 | 0 | 0 | 0 | 0 | -0.001 | 0 | 20.3 | 0 | 0 | 41.42 | 0.92 | 347.5 | 0 | 0 | 0 | 0 | 0 | 0 | 8.823 | 7.109 | 6.06 | 0 | 0 | 0 | 2 | 2 | 0
2022-01-23 10:00 | 0 | 0 | 0 | 1 | 3 | -12.49 | 100 | 100 | 0 | 0 | 0 | 0 | 0 | 0 | 0 | 0 | 0 | 0 | 0 | 0 | 0 | 0 | 0 | 0 | 0 | 0 | 0 | -0.001 | 0 | 0 | 0 | 0 | 30.41 | 0.96 | 278.67 | 0 | 0 | 0 | 0 | -19.979 | 0 | 7.532 | 6.719 | 5.728 | 0 | 0 | 0 | 2 | 2 | 0
2022-01-23 11:00 | 0 | 0 | 0 | 0 | 3 | -12.9 | 100 | 100 | 0 | 0 | 0 | 0 | 0 | 0 | 0 | 0 | 0 | 0 | 0 | 0 | 0 | 0 | 0 | 0 | 0 | 0 | 0 | -0.001 | 0 | 0 | 0 | 0 | 0 | 0 | 228.77 | 0 | 0 | 0 | 0 | -14.488 | 0 | 4.32 | 5.489 | 4.679 | 0 | 0 | 0 | 1 | 1 | 0
2022-01-23 12:00 | 0 | 0 | 0 | 0 | 3 | -12.89 | 100 | 100 | 0 | 0 | 0 | 0 | 0 | 0 | 0 | 0 | 0 | 0 | 0 | 0 | 0 | 0 | 0 | 0 | 0 | 0 | 0 | -0.001 | 0 | 0 | 0 | 0 | 0 | 0 | 190.04 | 0 | 0 | 0 | 0 | -11.242 | 0 | 2.776 | 4.57 | 3.896 | 0 | 0 | 0 | 1 | 1 | 0
2022-01-23 13:00 | 0 | 0 | 0 | 0 | 3.1 | -13.47 | 100 | 100 | 0 | 0 | 0 | 0 | 0 | 0 | 0 | 0 | 0 | 0 | 0 | 0 | 0 | 0 | 0 | 0 | 0 | 0 | 0 | -0.001 | 0 | 0 | 0 | 0 | 0 | 0 | 158.6 | 0 | 0 | 0 | 0 | -9.125 | 0 | 1.978 | 3.858 | 3.289 | 0 | 0 | 0 | 1 | 1 | 0
2022-01-23 14:00 | 0 | 0 | 0 | 0 | 3 | -14.81 | 100 | 100 | 0 | 0 | 0 | 0 | 0 | 0 | 0 | 0 | 0 | 0 | 0 | 0 | 0 | 0 | 0 | 0 | 0 | 0 | 0 | -0.001 | 0 | 0 | 0 | 0 | 0 | 0 | 132.31 | 0 | 0 | 0 | 0 | -7.633 | 0 | 1.536 | 3.291 | 2.806 | 0 | 0 | 0 | 1 | 1 | 0
2022-01-23 15:00 | 0 | 0 | 0 | 0 | 2.9 | -15.44 | 100 | 100 | 0 | 0 | 0 | 0 | 0 | 0 | 0 | 0 | 0 | 0 | 0 | 0 | 0 | 0 | 0 | 0 | 0 | 0 | 0 | -0.001 | 0 | 0 | 0 | 0 | 0 | 0 | 110.07 | 0 | 0 | 0 | 0 | -6.456 | 0 | 1.258 | 2.806 | 2.392 | 0 | 0 | 0 | 1 | 1 | 0
2022-01-23 16:00 | 0 | 0 | 0 | 0 | 2.8 | -15.38 | 100 | 100 | 0 | 0 | 0 | 0 | 0 | 0 | 0 | 0 | 0 | 0 | 0 | 0 | 0 | 0 | 0 | 0 | 0 | 0 | 0 | -0.001 | 0 | 0 | 0 | 0 | 0 | 0 | 91.18 | 0 | 0 | 0 | 0 | -5.484 | 0 | 1.071 | 2.382 | 2.031 | 0 | 0 | 0 | 1 | 1 | 0
2022-01-23 17:00 | 0 | 0 | 0 | 0 | 2.7 | -17.13 | 100 | 100 | 0 | 0 | 0 | 0 | 0 | 0 | 0 | 0 | 0 | 0 | 0 | 0 | 0 | 0 | 0 | 0 | 0 | 0 | 0 | -0.001 | 0 | 0 | 0 | 0 | 0 | 0 | 74.79 | 0 | 0 | 0 | 0 | -4.757 | 0 | 0.948 | 2.056 | 1.753 | 0 | 0 | 0 | 1 | 1 | 0
2022-01-23 18:00 | 0 | 0 | 0 | 0 | 2.6 | -17.09 | 100 | 100 | 0 | 0 | 0 | 0 | 0 | 0 | 0 | 0 | 0 | 0 | 0 | 0 | 0 | 0 | 0 | 0 | 0 | 0 | 0 | -0.001 | 0 | 0 | 0 | 0 | 0 | 0 | 60.77 | 0 | 0 | 0 | 0 | -4.069 | 0 | 0.839 | 1.744 | 1.486 | 0 | 0 | 0 | 1 | 1 | 0
2022-01-23 19:00 | 0 | 0 | 0 | 0 | 2.5 | -17.11 | 100 | 100 | 0 | 0 | 0 | 0 | 0 | 0 | 0 | 0 | 0 | 0 | 0 | 0 | 0 | 0 | 0 | 0 | 0 | 0 | 0 | -0.001 | 0 | 0 | 0 | 0 | 0 | 0 | 48.77 | 0 | 0 | 0 | 0 | -3.484 | 0 | 0.747 | 1.477 | 1.259 | 0 | 0 | 0 | 1 | 1 | 0
2022-01-23 20:00 | 0 | 0 | 0 | 0 | 2.6 | -17.8 | 100 | 100 | 0 | 0 | 0 | 0 | 0 | 0 | 0 | 0 | 0 | 0 | 0 | 0 | 0 | 0 | 0 | 0 | 0 | 0 | 0 | -0.001 | 0 | 0 | 0 | 0 | 0 | 0 | 38.41 | 0 | 0 | 0 | 0 | -3.007 | 0 | 0.669 | 1.262 | 1.076 | 0 | 0 | 0 | 1 | 1 | 0
2022-01-23 21:00 | 0 | 0 | 0 | 0 | 2.7 | -17.53 | 100 | 100 | 0 | 0 | 0 | 0 | 0 | 0 | 0 | 0 | 0 | 0 | 0 | 0 | 0 | 0 | 0 | 0 | 0 | 0 | 0 | -0.001 | 0 | 0 | 0 | 0 | 0 | 0 | 29.61 | 0 | 0 | 0 | 0 | -2.554 | 0 | 0.591 | 1.06 | 0.903 | 0 | 0 | 0 | 1 | 1 | 0
2022-01-23 22:00 | 0 | 0 | 0 | 0 | 2.7 | -19.83 | 100 | 100 | 0 | 0 | 0 | 0 | 0 | 0 | 0 | 0 | 0 | 0 | 0 | 0 | 0 | 0 | 0 | 0 | 0 | 0 | 0 | -0.001 | 0 | 0 | 0 | 0 | 0 | 0 | 21.78 | 0 | 0 | 0 | 0 | -2.274 | 0 | 0.54 | 0.936 | 0.798 | 0 | 0 | 0 | 1 | 1 | 0
2022-01-23 23:00 | 0 | 0 | 0 | 0 | 2.5 | -19.92 | 100 | 100 | 0 | 0 | 0 | 0 | 0 | 0 | 0 | 0 | 0 | 0 | 0 | 0 | 0 | 0 | 0 | 0 | 0 | 0 | 0 | -0.001 | 0 | 0 | 0 | 0 | 0 | 0 | 15.11 | 0 | 0 | 0 | 0 | -1.936 | 0 | 0.474 | 0.789 | 0.673 | 0 | 0 | 0 | 1 | 1 | 0
2022-01-24 | 0 | 0 | 0 | 0 | 2.4 | -20.17 | 100 | 100 | 0 | 0 | 0 | 0 | 0 | 0 | 0 | 0 | 0 | 0 | 0 | 0 | 0 | 0 | 0 | 0 | 0 | 0 | 0 | -0.001 | 0 | 0 | 0 | 0 | 0 | 0 | 9.42 | 0 | 0 | 0 | 0 | -1.651 | 0 | 0.415 | 0.667 | 0.569 | 0 | 0 | 0 | 1 | 1 | 0
2022-01-24 01:00 | 0 | 0 | 0 | 1 | 2.5 | -20.28 | 100 | 100 | 0 | 0 | 0 | 0 | 0 | 0 | 0 | 0 | 0 | 0 | 0 | 0 | 0 | 0 | 0 | 0 | 0 | 0 | 0 | -0.001 | 0 | 0 | 0 | 0 | 33.92 | 0.95 | 4.6 | 0 | 0 | 0 | 0 | -1.401 | 0 | 0.36 | 0.562 | 0.479 | 0 | 0 | 0 | 1 | 1 | 0
2022-01-24 02:00 | 0 | 455.8 | 352.13 | 1 | 2.8 | -14.73 | 100 | 100 | 0 | 0 | 0 | 0.521 | 0 | 0 | 0 | 0 | 0 | 0 | 43.88 | 120.852 | 156.431 | 0 | 0 | 0 | 0 | 0 | 0 | -0.001 | 0 | 0 | 0 | 0 | 39.42 | 0.93 | 144.9 | 0 | 0 | 0 | 0 | 40.727 | 0 | 0.679 | 1.335 | 1.138 | 0 | 0 | 0 | 2 | 2 | 0
2022-01-24 03:00 | 0 | 678.4 | 435.62 | 1 | 2.3 | -14.14 | 100 | 100 | 0 | 0 | 0 | 0.521 | 0 | 40.265 | 0 | 40.265 | 40.265 | 40.265 | 114.445 | 149.505 | 232.827 | 0 | 0 | 0 | 0 | 0 | 0 | -0.001 | 0 | 17.29 | 0 | 0 | 50.05 | 0.87 | 347.5 | 0 | 0 | 0 | 0 | 58.812 | 0 | 5.104 | 5.54 | 4.723 | 0 | 0 | 0 | 1 | 1 | 0
2022-01-24 04:00 | 0 | 795.2 | 404.12 | 1 | 1.9 | -12.58 | 100 | 100 | 0 | 0 | 0 | 0.521 | 0 | 71.597 | 0 | 71.597 | 71.597 | 71.597 | 94.118 | 138.693 | 272.913 | 0 | 0 | 0 | 0 | 0 | 0 | -0.001 | 0 | 26.23 | 0 | 0 | 59.46 | 0.77 | 347.5 | 0 | 0 | 0 | 0 | 0 | 0 | 9.175 | 7.205 | 6.142 | 0 | 0 | 0 | 1 | 1 | 0
2022-01-24 05:00 | 0 | 839.7 | 343.67 | 1 | 1.7 | -7.84 | 100 | 100 | 0 | 0 | 0 | 0.521 | 0 | 45.9 | 0 | 45.9 | 45.9 | 45.9 | 67.898 | 117.948 | 288.185 | 0 | 0 | 0 | 0 | 0 | 0 | -0.001 | 0 | 15.93 | 0 | 0 | 65.84 | 0.66 | 347.5 | 0 | 0 | 0 | 0 | 0 | 0 | 8.827 | 7.11 | 6.061 | 0 | 0 | 0 | 1 | 1 | 0
2022-01-24 06:00 | 0 | 825.7 | 330.11 | 1 | 1.6 | -7.58 | 100 | 100 | 0 | 0 | 0 | 0.521 | 0 | 41.817 | 0 | 41.817 | 41.817 | 41.817 | 63.786 | 113.295 | 283.38 | 0 | 0 | 0 | 0 | 0 | 0 | -0.001 | 0 | 14.76 | 0 | 0 | 66.43 | 0.64 | 347.5 | 0 | 0 | 0 | 0 | 0 | 0 | 8.808 | 7.105 | 6.057 | 0 | 0 | 0 | 1 | 1 | 0
2022-01-24 07:00 | 0 | 759.5 | 369.71 | 1 | 1.5 | -7.42 | 100 | 100 | 0 | 0 | 0 | 0.521 | 0 | 61.795 | 0 | 61.795 | 61.795 | 61.795 | 83.747 | 126.886 | 260.66 | 0 | 0 | 0 | 0 | 0 | 0 | -0.001 | 0 | 23.71 | 0 | 0 | 60.87 | 0.75 | 347.5 | 0 | 0 | 0 | 0 | 0 | 0 | 8.797 | 7.101 | 6.054 | 0 | 0 | 0 | 1 | 1 | 0
2022-01-24 08:00 | 0 | 671.9 | 415.31 | 1 | 1.3 | -6.92 | 100 | 100 | 24.683 | 24.683 | 0.299 | 0.72 | 25.702 | 0 | 0 | 85.409 | 85.409 | 85.409 | 107.306 | 142.535 | 230.596 | 0 | 0 | 0 | 0 | 0 | 0 | 85.408 | 85.409 | 37.04 | 10.7 | 100 | 51.82 | 0.86 | 347.5 | 0 | 0 | 0 | 0 | 0 | 0 | 8.761 | 7.091 | 6.045 | 0 | 0 | 0 | 2 | 2 | 0
2022-01-24 09:00 | 0 | 513.9 | 385.96 | 1 | 1.4 | -6.41 | 100 | 100 | 0 | 0 | 0 | 0.521 | 0 | 36.253 | 0 | 36.253 | 36.253 | 36.253 | 58.095 | 132.463 | 176.37 | 0 | 0 | 0 | 0 | 0 | 0 | -0.001 | 0 | 20.55 | 0 | 0 | 41.32 | 0.92 | 347.5 | 0 | 0 | 0 | 0 | 0 | 0 | 8.724 | 7.081 | 6.037 | 0 | 0 | 0 | 2 | 2 | 0
2022-01-24 10:00 | 0 | 0 | 0 | 1 | 1.6 | -9.65 | 100 | 100 | 0 | 0 | 0 | 0 | 0 | 0 | 0 | 0 | 0 | 0 | 0 | 0 | 0 | 0 | 0 | 0 | 0 | 0 | 0 | -0.001 | 0 | 0 | 0 | 0 | 30.31 | 0.96 | 279.55 | 0 | 0 | 0 | 0 | -19.725 | 0 | 7.371 | 6.669 | 5.685 | 0 | 0 | 0 | 2 | 2 | 0
2022-01-24 11:00 | 0 | 0 | 0 | 0 | 1.1 | -10.01 | 100 | 100 | 0 | 0 | 0 | 0 | 0 | 0 | 0 | 0 | 0 | 0 | 0 | 0 | 0 | 0 | 0 | 0 | 0 | 0 | 0 | -0.001 | 0 | 0 | 0 | 0 | 0 | 0 | 230.13 | 0 | 0 | 0 | 0 | -14.345 | 0 | 4.245 | 5.452 | 4.648 | 0 | 0 | 0 | 1 | 1 | 0
2022-01-24 12:00 | 0 | 0 | 0 | 0 | 0.5 | -9.73 | 100 | 100 | 0 | 0 | 0 | 0 | 0 | 0 | 0 | 0 | 0 | 0 | 0 | 0 | 0 | 0 | 0 | 0 | 0 | 0 | 0 | -0.001 | 0 | 0 | 0 | 0 | 0 | 0 | 191.77 | 0 | 0 | 0 | 0 | -11.136 | 0 | 2.732 | 4.537 | 3.867 | 0 | 0 | 0 | 1 | 1 | 0
2022-01-24 13:00 | 0 | 0 | 0 | 0 | 0.9 | -11.78 | 100 | 100 | 0 | 0 | 0 | 0 | 0 | 0 | 0 | 0 | 0 | 0 | 0 | 0 | 0 | 0 | 0 | 0 | 0 | 0 | 0 | -0.001 | 0 | 0 | 0 | 0 | 0 | 0 | 160.33 | 0 | 0 | 0 | 0 | -9.127 | 0 | 1.979 | 3.859 | 3.289 | 0 | 0 | 0 | 1 | 1 | 0
2022-01-24 14:00 | 0 | 0 | 0 | 0 | 1.1 | -13.59 | 100 | 100 | 0 | 0 | 0 | 0 | 0 | 0 | 0 | 0 | 0 | 0 | 0 | 0 | 0 | 0 | 0 | 0 | 0 | 0 | 0 | -0.001 | 0 | 0 | 0 | 0 | 0 | 0 | 133.95 | 0 | 0 | 0 | 0 | -7.657 | 0 | 1.542 | 3.301 | 2.814 | 0 | 0 | 0 | 1 | 1 | 0
2022-01-24 15:00 | 0 | 0 | 0 | 0 | 0.5 | -14.27 | 100 | 100 | 0 | 0 | 0 | 0 | 0 | 0 | 0 | 0 | 0 | 0 | 0 | 0 | 0 | 0 | 0 | 0 | 0 | 0 | 0 | -0.001 | 0 | 0 | 0 | 0 | 0 | 0 | 111.64 | 0 | 0 | 0 | 0 | -6.477 | 0 | 1.263 | 2.815 | 2.399 | 0 | 0 | 0 | 1 | 1 | 0
2022-01-24 16:00 | 0 | 0 | 0 | 0 | 1.2 | -12.27 | 100 | 100 | 0 | 0 | 0 | 0 | 0 | 0 | 0 | 0 | 0 | 0 | 0 | 0 | 0 | 0 | 0 | 0 | 0 | 0 | 0 | -0.001 | 0 | 0 | 0 | 0 | 0 | 0 | 92.98 | 0 | 0 | 0 | 0 | -5.418 | 0 | 1.059 | 2.353 | 2.006 | 0 | 0 | 0 | 1 | 1 | 0
2022-01-24 17:00 | 0 | 0 | 0 | 0 | 2.3 | -14.58 | 100 | 100 | 0 | 0 | 0 | 0 | 0 | 0 | 0 | 0 | 0 | 0 | 0 | 0 | 0 | 0 | 0 | 0 | 0 | 0 | 0 | -0.001 | 0 | 0 | 0 | 0 | 0 | 0 | 76.7 | 0 | 0 | 0 | 0 | -4.726 | 0 | 0.943 | 2.042 | 1.741 | 0 | 0 | 0 | 1 | 1 | 0
2022-01-24 18:00 | 0 | 0 | 0 | 0 | 2.2 | -14.06 | 100 | 100 | 0 | 0 | 0 | 0 | 0 | 0 | 0 | 0 | 0 | 0 | 0 | 0 | 0 | 0 | 0 | 0 | 0 | 0 | 0 | -0.001 | 0 | 0 | 0 | 0 | 0 | 0 | 62.84 | 0 | 0 | 0 | 0 | -4.022 | 0 | 0.832 | 1.722 | 1.468 | 0 | 0 | 0 | 1 | 1 | 0
2022-01-24 19:00 | 0 | 0 | 0 | 0 | 1.9 | -14.97 | 100 | 100 | 0 | 0 | 0 | 0 | 0 | 0 | 0 | 0 | 0 | 0 | 0 | 0 | 0 | 0 | 0 | 0 | 0 | 0 | 0 | -0.001 | 0 | 0 | 0 | 0 | 0 | 0 | 50.85 | 0 | 0 | 0 | 0 | -3.481 | 0 | 0.747 | 1.476 | 1.258 | 0 | 0 | 0 | 1 | 1 | 0
2022-01-24 20:00 | 0 | 0 | 0 | 0 | 1.7 | -15.76 | 100 | 100 | 0 | 0 | 0 | 0 | 0 | 0 | 0 | 0 | 0 | 0 | 0 | 0 | 0 | 0 | 0 | 0 | 0 | 0 | 0 | -0.001 | 0 | 0 | 0 | 0 | 0 | 0 | 40.48 | 0 | 0 | 0 | 0 | -3.009 | 0 | 0.67 | 1.263 | 1.076 | 0 | 0 | 0 | 1 | 1 | 0
2022-01-24 21:00 | 0 | 0 | 0 | 0 | 2.8 | -15.32 | 100 | 100 | 0 | 0 | 0 | 0 | 0 | 0 | 0 | 0 | 0 | 0 | 0 | 0 | 0 | 0 | 0 | 0 | 0 | 0 | 0 | -0.001 | 0 | 0 | 0 | 0 | 0 | 0 | 31.71 | 0 | 0 | 0 | 0 | -2.548 | 0 | 0.59 | 1.057 | 0.901 | 0 | 0 | 0 | 1 | 1 | 0
2022-01-24 22:00 | 0 | 0 | 0 | 0 | 2.7 | -14.33 | 100 | 100 | 0 | 0 | 0 | 0 | 0 | 0 | 0 | 0 | 0 | 0 | 0 | 0 | 0 | 0 | 0 | 0 | 0 | 0 | 0 | -0.001 | 0 | 0 | 0 | 0 | 0 | 0 | 24.38 | 0 | 0 | 0 | 0 | -2.126 | 0 | 0.511 | 0.872 | 0.743 | 0 | 0 | 0 | 1 | 1 | 0
2022-01-24 23:00 | 0 | 0 | 0 | 0 | 3 | -14.7 | 100 | 100 | 0 | 0 | 0 | 0 | 0 | 0 | 0 | 0 | 0 | 0 | 0 | 0 | 0 | 0 | 0 | 0 | 0 | 0 | 0 | -0.001 | 0 | 0 | 0 | 0 | 0 | 0 | 18.11 | 0 | 0 | 0 | 0 | -1.82 | 0 | 0.45 | 0.74 | 0.63 | 0 | 0 | 0 | 1 | 1 | 0
2022-01-25 | 0 | 0 | 0 | 0 | 2.9 | -15.42 | 100 | 100 | 0 | 0 | 0 | 0 | 0 | 0 | 0 | 0 | 0 | 0 | 0 | 0 | 0 | 0 | 0 | 0 | 0 | 0 | 0 | -0.001 | 0 | 0 | 0 | 0 | 0 | 0 | 12.69 | 0 | 0 | 0 | 0 | -1.573 | 0 | 0.398 | 0.634 | 0.541 | 0 | 0 | 0 | 1 | 1 | 0
2022-01-25 01:00 | 0 | 0 | 0 | 1 | 3 | -15.86 | 100 | 100 | 0 | 0 | 0 | 0 | 0 | 0 | 0 | 0 | 0 | 0 | 0 | 0 | 0 | 0 | 0 | 0 | 0 | 0 | 0 | -0.001 | 0 | 0 | 0 | 0 | 33.72 | 0.95 | 8.05 | 0 | 0 | 0 | 0 | -1.349 | 0 | 0.349 | 0.54 | 0.46 | 0 | 0 | 0 | 1 | 1 | 0
2022-01-25 02:00 | 0 | 51.1 | 39.59 | 1 | 3.5 | -15.98 | 100 | 100 | 0 | 0 | 0 | 0.521 | 0 | 0 | 0 | 0 | 0 | 0 | 5.032 | 13.587 | 17.538 | 0 | 0 | 0 | 0 | 0 | 0 | -0.001 | 0 | 0 | 0 | 0 | 39.22 | 0.93 | 20.53 | 0 | 0 | 0 | 0 | 3.623 | 0 | 0.362 | 0.565 | 0.482 | 0 | 0 | 0 | 2 | 2 | 0
2022-01-25 03:00 | 0 | 158.1 | 101.96 | 1 | 4 | -16.32 | 100 | 100 | 0 | 0 | 0 | 0.521 | 0 | 0 | 0 | 0 | 0 | 0 | 26.835 | 34.992 | 54.26 | 0 | 0 | 0 | 0 | 0 | 0 | -0.001 | 0 | 0 | 0 | 0 | 49.84 | 0.87 | 102.41 | 0 | 0 | 0 | 0 | 23.77 | 0 | 0.674 | 1.291 | 1.1 | 0 | 0 | 0 | 1 | 1 | 0
2022-01-25 04:00 | 0 | 355.2 | 181.73 | 1 | 4.6 | -15.92 | 100 | 100 | 0 | 0 | 0 | 0.521 | 0 | 0 | 0 | 0 | 0 | 0 | 42.5 | 62.369 | 121.905 | 0 | 0 | 0 | 0 | 0 | 0 | -0.001 | 0 | 0 | 0 | 0 | 59.23 | 0.78 | 223.3 | 0 | 0 | 0 | 0 | 35.091 | 0 | 1.504 | 3.187 | 2.717 | 0 | 0 | 0 | 1 | 1 | 0
2022-01-25 05:00 | 0 | 673.7 | 278.37 | 1 | 5.1 | -14.64 | 100 | 100 | 0 | 0 | 0 | 0.521 | 0 | 3.932 | 0 | 3.932 | 3.932 | 3.932 | 55.48 | 95.537 | 231.214 | 0 | 0 | 0 | 0 | 0 | 0 | -0.001 | 0 | 1.7 | 0 | 0 | 65.59 | 0.66 | 347.5 | 0 | 0 | 0 | 0 | 36.054 | 0 | 4.907 | 5.715 | 4.872 | 0 | 0 | 0 | 1 | 1 | 0
2022-01-25 06:00 | 0 | 754.2 | 304.23 | 1 | 5.4 | -14.7 | 100 | 100 | 0 | 0 | 0 | 0.521 | 0 | 36.533 | 0 | 36.533 | 36.533 | 36.533 | 59.292 | 104.412 | 258.841 | 0 | 0 | 0 | 0 | 0 | 0 | -0.001 | 0 | 14.11 | 0 | 0 | 66.21 | 0.65 | 347.5 | 0 | 0 | 0 | 0 | 0 | 0 | 9.334 | 7.247 | 6.178 | 0 | 0 | 0 | 1 | 1 | 0
2022-01-25 07:00 | 0 | 789.6 | 386.41 | 1 | 5.8 | -14.86 | 100 | 100 | 0 | 0 | 0 | 0.521 | 0 | 65.062 | 0 | 65.062 | 65.062 | 65.062 | 87.839 | 132.617 | 270.991 | 0 | 0 | 0 | 0 | 0 | 0 | -0.001 | 0 | 24.01 | 0 | 0 | 60.7 | 0.76 | 347.5 | 0 | 0 | 0 | 0 | 0 | 0 | 9.346 | 7.25 | 6.181 | 0 | 0 | 0 | 1 | 1 | 0
2022-01-25 08:00 | 0 | 716.7 | 444.29 | 1 | 5.9 | -16.94 | 100 | 100 | 26.855 | 26.855 | 0.318 | 0.78 | 27.952 | 0 | 0 | 91.929 | 91.929 | 91.929 | 114.941 | 152.479 | 245.971 | 0 | 0 | 0 | 0 | 0 | 0 | 91.928 | 91.929 | 37.37 | 10.92 | 100 | 51.69 | 0.86 | 347.5 | 0 | 0 | 0 | 0 | 0 | 0 | 9.504 | 7.292 | 6.216 | 0 | 0 | 0 | 2 | 2 | 0
2022-01-25 09:00 | 0 | 519.7 | 390.99 | 1 | 5.5 | -17.33 | 100 | 100 | 0 | 0 | 0 | 0.521 | 0 | 37.244 | 0 | 37.244 | 37.244 | 37.244 | 60.3 | 134.186 | 178.361 | 0 | 0 | 0 | 0 | 0 | 0 | -0.001 | 0 | 20.88 | 0 | 0 | 41.21 | 0.93 | 347.5 | 0 | 0 | 0 | 0 | 0 | 0 | 9.534 | 7.3 | 6.223 | 0 | 0 | 0 | 2 | 2 | 0
2022-01-25 10:00 | 0 | 0 | 0 | 1 | 4.8 | -22.54 | 100 | 100 | 0 | 0 | 0 | 0 | 0 | 0 | 0 | 0 | 0 | 0 | 0 | 0 | 0 | 0 | 0 | 0 | 0 | 0 | 0 | -0.001 | 0 | 0 | 0 | 0 | 30.2 | 0.96 | 275.51 | 0 | 0 | 0 | 0 | -20.897 | 0 | 8.121 | 6.896 | 5.879 | 0 | 0 | 0 | 2 | 2 | 0
2022-01-25 11:00 | 0 | 0 | 0 | 0 | 4.3 | -23.84 | 100 | 100 | 0 | 0 | 0 | 0 | 0 | 0 | 0 | 0 | 0 | 0 | 0 | 0 | 0 | 0 | 0 | 0 | 0 | 0 | 0 | -0.001 | 0 | 0 | 0 | 0 | 0 | 0 | 223.67 | 0 | 0 | 0 | 0 | -15.048 | 0 | 4.618 | 5.63 | 4.8 | 0 | 0 | 0 | 1 | 1 | 0
2022-01-25 12:00 | 0 | 0 | 0 | 0 | 3.7 | -25.09 | 100 | 100 | 0 | 0 | 0 | 0 | 0 | 0 | 0 | 0 | 0 | 0 | 0 | 0 | 0 | 0 | 0 | 0 | 0 | 0 | 0 | -0.001 | 0 | 0 | 0 | 0 | 0 | 0 | 183.48 | 0 | 0 | 0 | 0 | -11.669 | 0 | 2.959 | 4.702 | 4.008 | 0 | 0 | 0 | 1 | 1 | 0
2022-01-25 13:00 | 0 | 0 | 0 | 0 | 2.9 | -25.36 | 100 | 100 | 0 | 0 | 0 | 0 | 0 | 0 | 0 | 0 | 0 | 0 | 0 | 0 | 0 | 0 | 0 | 0 | 0 | 0 | 0 | -0.001 | 0 | 0 | 0 | 0 | 0 | 0 | 151.08 | 0 | 0 | 0 | 0 | -9.404 | 0 | 2.073 | 3.958 | 3.374 | 0 | 0 | 0 | 1 | 1 | 0
2022-01-25 14:00 | 0 | 0 | 0 | 0 | 2.3 | -24.1 | 100 | 100 | 0 | 0 | 0 | 0 | 0 | 0 | 0 | 0 | 0 | 0 | 0 | 0 | 0 | 0 | 0 | 0 | 0 | 0 | 0 | -0.001 | 0 | 0 | 0 | 0 | 0 | 0 | 124.5 | 0 | 0 | 0 | 0 | -7.717 | 0 | 1.558 | 3.325 | 2.834 | 0 | 0 | 0 | 1 | 1 | 0
2022-01-25 15:00 | 0 | 0 | 0 | 0 | 2.3 | -23.93 | 100 | 100 | 0 | 0 | 0 | 0 | 0 | 0 | 0 | 0 | 0 | 0 | 0 | 0 | 0 | 0 | 0 | 0 | 0 | 0 | 0 | -0.001 | 0 | 0 | 0 | 0 | 0 | 0 | 102.15 | 0 | 0 | 0 | 0 | -6.486 | 0 | 1.265 | 2.818 | 2.403 | 0 | 0 | 0 | 1 | 1 | 0
2022-01-25 16:00 | 0 | 0 | 0 | 0 | 2.4 | -23.81 | 100 | 100 | 0 | 0 | 0 | 0 | 0 | 0 | 0 | 0 | 0 | 0 | 0 | 0 | 0 | 0 | 0 | 0 | 0 | 0 | 0 | -0.001 | 0 | 0 | 0 | 0 | 0 | 0 | 83.19 | 0 | 0 | 0 | 0 | -5.506 | 0 | 1.074 | 2.392 | 2.039 | 0 | 0 | 0 | 1 | 1 | 0
2022-01-25 17:00 | 0 | 0 | 0 | 0 | 2.4 | -25.54 | 100 | 100 | 0 | 0 | 0 | 0 | 0 | 0 | 0 | 0 | 0 | 0 | 0 | 0 | 0 | 0 | 0 | 0 | 0 | 0 | 0 | -0.001 | 0 | 0 | 0 | 0 | 0 | 0 | 66.74 | 0 | 0 | 0 | 0 | -4.775 | 0 | 0.951 | 2.064 | 1.76 | 0 | 0 | 0 | 1 | 1 | 0
2022-01-25 18:00 | 0 | 0 | 0 | 0 | 2.4 | -25.51 | 100 | 100 | 0 | 0 | 0 | 0 | 0 | 0 | 0 | 0 | 0 | 0 | 0 | 0 | 0 | 0 | 0 | 0 | 0 | 0 | 0 | -0.001 | 0 | 0 | 0 | 0 | 0 | 0 | 52.67 | 0 | 0 | 0 | 0 | -4.085 | 0 | 0.842 | 1.751 | 1.492 | 0 | 0 | 0 | 1 | 1 | 0
2022-01-25 19:00 | 0 | 0 | 0 | 0 | 2.4 | -25.26 | 100 | 100 | 0 | 0 | 0 | 0 | 0 | 0 | 0 | 0 | 0 | 0 | 0 | 0 | 0 | 0 | 0 | 0 | 0 | 0 | 0 | -0.001 | 0 | 0 | 0 | 0 | 0 | 0 | 40.66 | 0 | 0 | 0 | 0 | -3.485 | 0 | 0.747 | 1.478 | 1.26 | 0 | 0 | 0 | 1 | 1 | 0
2022-01-25 20:00 | 0 | 0 | 0 | 0 | 2.5 | -26.34 | 100 | 100 | 0 | 0 | 0 | 0 | 0 | 0 | 0 | 0 | 0 | 0 | 0 | 0 | 0 | 0 | 0 | 0 | 0 | 0 | 0 | -0.001 | 0 | 0 | 0 | 0 | 0 | 0 | 30.24 | 0 | 0 | 0 | 0 | -3.025 | 0 | 0.672 | 1.27 | 1.083 | 0 | 0 | 0 | 1 | 1 | 0
2022-01-25 21:00 | 0 | 0 | 0 | 0 | 2.5 | -26.32 | 100 | 100 | 0 | 0 | 0 | 0 | 0 | 0 | 0 | 0 | 0 | 0 | 0 | 0 | 0 | 0 | 0 | 0 | 0 | 0 | 0 | -0.001 | 0 | 0 | 0 | 0 | 0 | 0 | 21.35 | 0 | 0 | 0 | 0 | -2.581 | 0 | 0.596 | 1.072 | 0.913 | 0 | 0 | 0 | 1 | 1 | 0
2022-01-25 22:00 | 0 | 0 | 0 | 0 | 2.4 | -26.82 | 100 | 100 | 0 | 0 | 0 | 0 | 0 | 0 | 0 | 0 | 0 | 0 | 0 | 0 | 0 | 0 | 0 | 0 | 0 | 0 | 0 | -0.001 | 0 | 0 | 0 | 0 | 0 | 0 | 13.7 | 0 | 0 | 0 | 0 | -2.219 | 0 | 0.529 | 0.912 | 0.778 | 0 | 0 | 0 | 1 | 1 | 0
2022-01-25 23:00 | 0 | 0 | 0 | 0 | 2.3 | -26.8 | 100 | 100 | 0 | 0 | 0 | 0 | 0 | 0 | 0 | 0 | 0 | 0 | 0 | 0 | 0 | 0 | 0 | 0 | 0 | 0 | 0 | -0.001 | 0 | 0 | 0 | 0 | 0 | 0 | 7.22 | 0 | 0 | 0 | 0 | -1.883 | 0 | 0.463 | 0.767 | 0.653 | 0 | 0 | 0 | 1 | 1 | 0
2022-01-26 | 0 | 0 | 0 | 0 | 2.1 | -26.79 | 100 | 100 | 0 | 0 | 0 | 0 | 0 | 0 | 0 | 0 | 0 | 0 | 0 | 0 | 0 | 0 | 0 | 0 | 0 | 0 | 0 | -0.001 | 0 | 0 | 0 | 0 | 0 | 0 | 1.72 | 0 | 0 | 0 | 0 | -1.594 | 0 | 0.403 | 0.643 | 0.548 | 0 | 0 | 0 | 1 | 1 | 0
2022-01-26 01:00 | 0 | 0 | 0 | 1 | 2.1 | -26.61 | 100 | 100 | 0 | 0 | 0 | 0 | 0 | 0 | 0 | 0 | 0 | 0 | 0 | 0 | 0 | 0 | 0 | 0 | 0 | 0 | 0 | -0.001 | 0 | 0 | 0 | 0 | 33.52 | 0.95 | -2.84 | 0 | 0 | 0 | 0 | -1.325 | 0 | 0.343 | 0.53 | 0.452 | 0 | 0 | 0 | 1 | 1 | 0
2022-01-26 02:00 | 0 | 526.3 | 408.9 | 1 | 2.4 | -21.76 | 100 | 100 | 0 | 0 | 0 | 0.521 | 0 | 0 | 0 | 0 | 0 | 0 | 53.03 | 140.333 | 180.626 | 0 | 0 | 0 | 0 | 0 | 0 | -0.001 | 0 | 0 | 0 | 0 | 39.02 | 0.93 | 169.92 | 0 | 0 | 0 | 0 | 49.324 | 0 | 0.772 | 1.584 | 1.35 | 0 | 0 | 0 | 2 | 2 | 0
2022-01-26 03:00 | 0 | 733.5 | 475.09 | 1 | 2.8 | -21.34 | 100 | 100 | 0 | 0 | 0 | 0.521 | 0 | 55.433 | 0 | 55.433 | 55.433 | 55.433 | 125.268 | 163.05 | 251.737 | 0 | 0 | 0 | 0 | 0 | 0 | -0.001 | 0 | 22.02 | 0 | 0 | 49.63 | 0.88 | 347.5 | 0 | 0 | 0 | 0 | 51.55 | 0 | 6.764 | 6.219 | 5.302 | 0 | 0 | 0 | 1 | 1 | 0
2022-01-26 04:00 | 0 | 830.3 | 427.67 | 1 | 3.7 | -21.43 | 100 | 100 | 0 | 0 | 0 | 0.521 | 0 | 76.904 | 0 | 76.904 | 76.904 | 76.904 | 100.431 | 146.777 | 284.959 | 0 | 0 | 0 | 0 | 0 | 0 | -0.001 | 0 | 26.99 | 0 | 0 | 59 | 0.78 | 347.5 | 0 | 0 | 0 | 0 | 0 | 0 | 9.852 | 7.382 | 6.293 | 0 | 0 | 0 | 1 | 1 | 0
2022-01-26 05:00 | 0 | 870.4 | 363.12 | 1 | 4.4 | -16.3 | 100 | 100 | 0 | 0 | 0 | 0.521 | 0 | 50.06 | 0 | 50.06 | 50.06 | 50.06 | 72.999 | 124.623 | 298.721 | 0 | 0 | 0 | 0 | 0 | 0 | -0.001 | 0 | 16.76 | 0 | 0 | 65.34 | 0.67 | 347.5 | 0 | 0 | 0 | 0 | 0 | 0 | 9.455 | 7.279 | 6.205 | 0 | 0 | 0 | 1 | 1 | 0
2022-01-26 06:00 | 0 | 872.6 | 355.2 | 1 | 4.6 | -16.48 | 100 | 100 | 0 | 0 | 0 | 0.521 | 0 | 46.863 | 0 | 46.863 | 46.863 | 46.863 | 69.823 | 121.906 | 299.476 | 0 | 0 | 0 | 0 | 0 | 0 | -0.001 | 0 | 15.65 | 0 | 0 | 65.98 | 0.65 | 347.5 | 0 | 0 | 0 | 0 | 0 | 0 | 9.469 | 7.283 | 6.208 | 0 | 0 | 0 | 1 | 1 | 0
2022-01-26 07:00 | 0 | 836.9 | 411.82 | 1 | 4.6 | -16.6 | 100 | 100 | 0 | 0 | 0 | 0.521 | 0 | 70.982 | 0 | 70.982 | 70.982 | 70.982 | 93.955 | 141.336 | 287.224 | 0 | 0 | 0 | 0 | 0 | 0 | -0.001 | 0 | 24.71 | 0 | 0 | 60.52 | 0.76 | 347.5 | 0 | 0 | 0 | 0 | 0 | 0 | 9.478 | 7.285 | 6.21 | 0 | 0 | 0 | 1 | 1 | 0
2022-01-26 08:00 | 0 | 754 | 468.83 | 1 | 4.3 | -16.13 | 100 | 100 | 29.043 | 29.042 | 0.356 | 0.845 | 30.243 | 0 | 0 | 98.535 | 98.535 | 98.535 | 121.456 | 160.902 | 258.773 | 0 | 0 | 0 | 0 | 0 | 0 | 98.534 | 98.535 | 38.08 | 11.22 | 100 | 51.55 | 0.86 | 347.5 | 0 | 0 | 0 | 0 | 0 | 0 | 9.442 | 7.276 | 6.202 | 0 | 0 | 0 | 2 | 2 | 0
2022-01-26 09:00 | 0 | 577.5 | 435.25 | 1 | 2.9 | -15.39 | 100 | 100 | 0 | 0 | 0 | 0.521 | 0 | 45.92 | 0 | 45.92 | 45.92 | 45.92 | 68.757 | 149.379 | 198.198 | 0 | 0 | 0 | 0 | 0 | 0 | -0.001 | 0 | 23.17 | 0 | 0 | 41.09 | 0.93 | 347.5 | 0 | 0 | 0 | 0 | 0 | 0 | 9.386 | 7.261 | 6.19 | 0 | 0 | 0 | 2 | 2 | 0
2022-01-26 10:00 | 0 | 0 | 0 | 1 | 2.8 | -21.29 | 100 | 100 | 0 | 0 | 0 | 0 | 0 | 0 | 0 | 0 | 0 | 0 | 0 | 0 | 0 | 0 | 0 | 0 | 0 | 0 | 0 | -0.001 | 0 | 0 | 0 | 0 | 30.09 | 0.96 | 275.91 | 0 | 0 | 0 | 0 | -20.781 | 0 | 8.046 | 6.874 | 5.86 | 0 | 0 | 0 | 2 | 2 | 0
2022-01-26 11:00 | 0 | 0 | 0 | 0 | 2.6 | -21.14 | 100 | 100 | 0 | 0 | 0 | 0 | 0 | 0 | 0 | 0 | 0 | 0 | 0 | 0 | 0 | 0 | 0 | 0 | 0 | 0 | 0 | -0.001 | 0 | 0 | 0 | 0 | 0 | 0 | 224.65 | 0 | 0 | 0 | 0 | -14.881 | 0 | 4.528 | 5.589 | 4.764 | 0 | 0 | 0 | 1 | 1 | 0
2022-01-26 12:00 | 0 | 0 | 0 | 0 | 2.6 | -21.11 | 100 | 100 | 0 | 0 | 0 | 0 | 0 | 0 | 0 | 0 | 0 | 0 | 0 | 0 | 0 | 0 | 0 | 0 | 0 | 0 | 0 | -0.001 | 0 | 0 | 0 | 0 | 0 | 0 | 185.08 | 0 | 0 | 0 | 0 | -11.487 | 0 | 2.881 | 4.646 | 3.961 | 0 | 0 | 0 | 1 | 1 | 0
2022-01-26 13:00 | 0 | 0 | 0 | 0 | 2.2 | -20.82 | 100 | 100 | 0 | 0 | 0 | 0 | 0 | 0 | 0 | 0 | 0 | 0 | 0 | 0 | 0 | 0 | 0 | 0 | 0 | 0 | 0 | -0.001 | 0 | 0 | 0 | 0 | 0 | 0 | 153.21 | 0 | 0 | 0 | 0 | -9.249 | 0 | 2.02 | 3.903 | 3.327 | 0 | 0 | 0 | 1 | 1 | 0
2022-01-26 14:00 | 0 | 0 | 0 | 0 | 1.8 | -23.06 | 100 | 100 | 0 | 0 | 0 | 0 | 0 | 0 | 0 | 0 | 0 | 0 | 0 | 0 | 0 | 0 | 0 | 0 | 0 | 0 | 0 | -0.001 | 0 | 0 | 0 | 0 | 0 | 0 | 126.45 | 0 | 0 | 0 | 0 | -7.769 | 0 | 1.572 | 3.345 | 2.852 | 0 | 0 | 0 | 1 | 1 | 0
2022-01-26 15:00 | 0 | 0 | 0 | 0 | 1.4 | -22.65 | 100 | 100 | 0 | 0 | 0 | 0 | 0 | 0 | 0 | 0 | 0 | 0 | 0 | 0 | 0 | 0 | 0 | 0 | 0 | 0 | 0 | -0.001 | 0 | 0 | 0 | 0 | 0 | 0 | 104 | 0 | 0 | 0 | 0 | -6.516 | 0 | 1.271 | 2.831 | 2.414 | 0 | 0 | 0 | 1 | 1 | 0
2022-01-26 16:00 | 0 | 0 | 0 | 0 | 1.1 | -22.58 | 100 | 100 | 0 | 0 | 0 | 0 | 0 | 0 | 0 | 0 | 0 | 0 | 0 | 0 | 0 | 0 | 0 | 0 | 0 | 0 | 0 | -0.001 | 0 | 0 | 0 | 0 | 0 | 0 | 84.94 | 0 | 0 | 0 | 0 | -5.532 | 0 | 1.079 | 2.404 | 2.049 | 0 | 0 | 0 | 1 | 1 | 0
2022-01-26 17:00 | 0 | 0 | 0 | 0 | 0.9 | -23.66 | 100 | 100 | 0 | 0 | 0 | 0 | 0 | 0 | 0 | 0 | 0 | 0 | 0 | 0 | 0 | 0 | 0 | 0 | 0 | 0 | 0 | -0.001 | 0 | 0 | 0 | 0 | 0 | 0 | 68.51 | 0 | 0 | 0 | 0 | -4.77 | 0 | 0.95 | 2.062 | 1.758 | 0 | 0 | 0 | 1 | 1 | 0
2022-01-26 18:00 | 0 | 0 | 0 | 0 | 0.7 | -23.29 | 100 | 100 | 0 | 0 | 0 | 0 | 0 | 0 | 0 | 0 | 0 | 0 | 0 | 0 | 0 | 0 | 0 | 0 | 0 | 0 | 0 | -0.001 | 0 | 0 | 0 | 0 | 0 | 0 | 54.51 | 0 | 0 | 0 | 0 | -4.066 | 0 | 0.839 | 1.742 | 1.485 | 0 | 0 | 0 | 1 | 1 | 0
2022-01-26 19:00 | 0 | 0 | 0 | 0 | 0.6 | -23.47 | 100 | 100 | 0 | 0 | 0 | 0 | 0 | 0 | 0 | 0 | 0 | 0 | 0 | 0 | 0 | 0 | 0 | 0 | 0 | 0 | 0 | -0.001 | 0 | 0 | 0 | 0 | 0 | 0 | 42.49 | 0 | 0 | 0 | 0 | -3.488 | 0 | 0.748 | 1.479 | 1.261 | 0 | 0 | 0 | 1 | 1 | 0
2022-01-26 20:00 | 0 | 0 | 0 | 0 | 0.7 | -25.53 | 100 | 100 | 0 | 0 | 0 | 0 | 0 | 0 | 0 | 0 | 0 | 0 | 0 | 0 | 0 | 0 | 0 | 0 | 0 | 0 | 0 | -0.001 | 0 | 0 | 0 | 0 | 0 | 0 | 31.92 | 0 | 0 | 0 | 0 | -3.069 | 0 | 0.68 | 1.29 | 1.099 | 0 | 0 | 0 | 1 | 1 | 0
2022-01-26 21:00 | 0 | 0 | 0 | 0 | 0.8 | -25.93 | 100 | 100 | 0 | 0 | 0 | 0 | 0 | 0 | 0 | 0 | 0 | 0 | 0 | 0 | 0 | 0 | 0 | 0 | 0 | 0 | 0 | -0.001 | 0 | 0 | 0 | 0 | 0 | 0 | 22.84 | 0 | 0 | 0 | 0 | -2.636 | 0 | 0.606 | 1.096 | 0.934 | 0 | 0 | 0 | 1 | 1 | 0
2022-01-26 22:00 | 0 | 0 | 0 | 0 | 1 | -27.17 | 100 | 100 | 0 | 0 | 0 | 0 | 0 | 0 | 0 | 0 | 0 | 0 | 0 | 0 | 0 | 0 | 0 | 0 | 0 | 0 | 0 | -0.001 | 0 | 0 | 0 | 0 | 0 | 0 | 14.92 | 0 | 0 | 0 | 0 | -2.299 | 0 | 0.544 | 0.947 | 0.807 | 0 | 0 | 0 | 1 | 1 | 0
2022-01-26 23:00 | 0 | 0 | 0 | 0 | 1 | -27.41 | 100 | 100 | 0 | 0 | 0 | 0 | 0 | 0 | 0 | 0 | 0 | 0 | 0 | 0 | 0 | 0 | 0 | 0 | 0 | 0 | 0 | -0.001 | 0 | 0 | 0 | 0 | 0 | 0 | 8.16 | 0 | 0 | 0 | 0 | -1.964 | 0 | 0.479 | 0.801 | 0.683 | 0 | 0 | 0 | 1 | 1 | 0
2022-01-27 | 0 | 0 | 0 | 0 | 1 | -27.34 | 100 | 100 | 0 | 0 | 0 | 0 | 0 | 0 | 0 | 0 | 0 | 0 | 0 | 0 | 0 | 0 | 0 | 0 | 0 | 0 | 0 | -0.001 | 0 | 0 | 0 | 0 | 0 | 0 | 2.44 | 0 | 0 | 0 | 0 | -1.661 | 0 | 0.417 | 0.672 | 0.572 | 0 | 0 | 0 | 1 | 1 | 0
2022-01-27 01:00 | 0 | 0 | 0 | 1 | 1.1 | -27.05 | 100 | 100 | 0 | 0 | 0 | 0 | 0 | 0 | 0 | 0 | 0 | 0 | 0 | 0 | 0 | 0 | 0 | 0 | 0 | 0 | 0 | -0.001 | 0 | 0 | 0 | 0 | 27.8 | 0.97 | -2.31 | 0 | 0 | 0 | 0 | -1.377 | 0 | 0.355 | 0.552 | 0.47 | 0 | 0 | 0 | 1 | 1 | 0
2022-01-27 02:00 | 0 | 552.7 | 430.62 | 1 | 1.5 | -21.47 | 100 | 100 | 0 | 0 | 0 | 0.521 | 0 | 0 | 0 | 0 | 0 | 0 | 57 | 147.789 | 189.687 | 0 | 0 | 0 | 0 | 0 | 0 | -0.001 | 0 | 0 | 0 | 0 | 38.82 | 0.94 | 182.96 | 0 | 0 | 0 | 0 | 53.11 | 0 | 0.803 | 1.666 | 1.421 | 0 | 0 | 0 | 2 | 2 | 0
2022-01-27 03:00 | 0 | 756.6 | 492.18 | 1 | 1.4 | -20.07 | 100 | 100 | 0 | 0 | 0 | 0.521 | 0 | 63.515 | 0 | 63.515 | 63.515 | 63.515 | 130.01 | 168.916 | 259.665 | 0 | 0 | 0 | 0 | 0 | 0 | -0.001 | 0 | 24.46 | 0 | 0 | 49.42 | 0.88 | 347.5 | 0 | 0 | 0 | 0 | 47.764 | 0 | 6.976 | 6.346 | 5.41 | 0 | 0 | 0 | 1 | 1 | 0
2022-01-27 04:00 | 0 | 852.5 | 442.09 | 1 | 1.4 | -19.1 | 100 | 100 | 23.207 | 23.207 | 0.286 | 0.682 | 24.175 | 0 | 0 | 80.984 | 80.984 | 80.984 | 104.243 | 151.726 | 292.578 | 0 | 0 | 0 | 0 | 0 | 0 | 80.983 | 80.984 | 27.68 | 7.93 | 100 | 58.76 | 0.78 | 347.5 | 0 | 0 | 0 | 0 | 0 | 0 | 9.67 | 7.335 | 6.253 | 0 | 0 | 0 | 2 | 2 | 0
2022-01-27 05:00 | 0 | 892.3 | 375.87 | 1 | 1.8 | -14.59 | 100 | 100 | 0 | 0 | 0 | 0.521 | 0 | 53.465 | 0 | 53.465 | 53.465 | 53.465 | 76.212 | 129 | 306.237 | 0 | 0 | 0 | 0 | 0 | 0 | -0.001 | 0 | 17.46 | 0 | 0 | 65.09 | 0.67 | 347.5 | 0 | 0 | 0 | 0 | 0 | 0 | 9.326 | 7.245 | 6.176 | 0 | 0 | 0 | 2 | 2 | 0
2022-01-27 06:00 | 0 | 893.5 | 367.09 | 1 | 2.2 | -14.49 | 100 | 100 | 0 | 0 | 0 | 0.521 | 0 | 50.045 | 0 | 50.045 | 50.045 | 50.045 | 72.781 | 125.985 | 306.649 | 0 | 0 | 0 | 0 | 0 | 0 | -0.001 | 0 | 16.32 | 0 | 0 | 65.74 | 0.66 | 347.5 | 0 | 0 | 0 | 0 | 0 | 0 | 9.318 | 7.243 | 6.174 | 0 | 0 | 0 | 1 | 1 | 0
2022-01-27 07:00 | 0 | 858.8 | 425.01 | 1 | 2.5 | -14.68 | 100 | 100 | 0 | 0 | 0 | 0.521 | 0 | 74.569 | 0 | 74.569 | 74.569 | 74.569 | 97.325 | 145.862 | 294.74 | 0 | 0 | 0 | 0 | 0 | 0 | -0.001 | 0 | 25.3 | 0 | 0 | 60.34 | 0.76 | 347.5 | 0 | 0 | 0 | 0 | 0 | 0 | 9.332 | 7.247 | 6.178 | 0 | 0 | 0 | 1 | 1 | 0
2022-01-27 08:00 | 0 | 774.2 | 482.92 | 1 | 2.4 | -13.23 | 100 | 100 | 30.389 | 30.389 | 0.444 | 0.888 | 31.721 | 0 | 0 | 102.689 | 102.689 | 102.689 | 125.283 | 165.738 | 265.705 | 0 | 0 | 0 | 0 | 0 | 0 | 102.688 | 102.689 | 38.65 | 11.44 | 100 | 51.41 | 0.86 | 347.5 | 0 | 0 | 0 | 0 | 0 | 0 | 9.224 | 7.218 | 6.153 | 0 | 0 | 0 | 2 | 2 | 0
2022-01-27 09:00 | 0 | 598 | 451.56 | 1 | 2.4 | -13.91 | 100 | 100 | 0 | 0 | 0 | 0.521 | 0 | 50.367 | 0 | 50.367 | 50.367 | 50.367 | 73.037 | 154.974 | 205.234 | 0 | 0 | 0 | 0 | 0 | 0 | -0.001 | 0 | 24.54 | 0 | 0 | 40.96 | 0.93 | 347.5 | 0 | 0 | 0 | 0 | 0 | 0 | 9.275 | 7.231 | 6.165 | 0 | 0 | 0 | 2 | 2 | 0
2022-01-27 10:00 | 0 | 0 | 0 | 1 | 2.7 | -19.33 | 100 | 100 | 0 | 0 | 0 | 0 | 0 | 0 | 0 | 0 | 0 | 0 | 0 | 0 | 0 | 0 | 0 | 0 | 0 | 0 | 0 | -0.001 | 0 | 0 | 0 | 0 | 29.97 | 0.96 | 276.53 | 0 | 0 | 0 | 0 | -20.6 | 0 | 7.93 | 6.84 | 5.831 | 0 | 0 | 0 | 2 | 2 | 0
2022-01-27 11:00 | 0 | 0 | 0 | 0 | 2.5 | -19.59 | 100 | 100 | 0 | 0 | 0 | 0 | 0 | 0 | 0 | 0 | 0 | 0 | 0 | 0 | 0 | 0 | 0 | 0 | 0 | 0 | 0 | -0.001 | 0 | 0 | 0 | 0 | 0 | 0 | 225.5 | 0 | 0 | 0 | 0 | -14.814 | 0 | 4.492 | 5.572 | 4.75 | 0 | 0 | 0 | 1 | 1 | 0
2022-01-27 12:00 | 0 | 0 | 0 | 0 | 2.1 | -21.21 | 100 | 100 | 0 | 0 | 0 | 0 | 0 | 0 | 0 | 0 | 0 | 0 | 0 | 0 | 0 | 0 | 0 | 0 | 0 | 0 | 0 | -0.001 | 0 | 0 | 0 | 0 | 0 | 0 | 185.73 | 0 | 0 | 0 | 0 | -11.545 | 0 | 2.905 | 4.664 | 3.976 | 0 | 0 | 0 | 1 | 1 | 0
2022-01-27 13:00 | 0 | 0 | 0 | 0 | 1.9 | -21.97 | 100 | 100 | 0 | 0 | 0 | 0 | 0 | 0 | 0 | 0 | 0 | 0 | 0 | 0 | 0 | 0 | 0 | 0 | 0 | 0 | 0 | -0.001 | 0 | 0 | 0 | 0 | 0 | 0 | 153.54 | 0 | 0 | 0 | 0 | -9.344 | 0 | 2.052 | 3.936 | 3.356 | 0 | 0 | 0 | 1 | 1 | 0
2022-01-27 14:00 | 0 | 0 | 0 | 0 | 1.9 | -22.95 | 100 | 100 | 0 | 0 | 0 | 0 | 0 | 0 | 0 | 0 | 0 | 0 | 0 | 0 | 0 | 0 | 0 | 0 | 0 | 0 | 0 | -0.001 | 0 | 0 | 0 | 0 | 0 | 0 | 126.74 | 0 | 0 | 0 | 0 | -7.779 | 0 | 1.575 | 3.349 | 2.855 | 0 | 0 | 0 | 1 | 1 | 0
2022-01-27 15:00 | 0 | 0 | 0 | 0 | 1.9 | -23.15 | 100 | 100 | 0 | 0 | 0 | 0 | 0 | 0 | 0 | 0 | 0 | 0 | 0 | 0 | 0 | 0 | 0 | 0 | 0 | 0 | 0 | -0.001 | 0 | 0 | 0 | 0 | 0 | 0 | 104.17 | 0 | 0 | 0 | 0 | -6.551 | 0 | 1.279 | 2.846 | 2.426 | 0 | 0 | 0 | 1 | 1 | 0
2022-01-27 16:00 | 0 | 0 | 0 | 0 | 2 | -22.51 | 100 | 100 | 0 | 0 | 0 | 0 | 0 | 0 | 0 | 0 | 0 | 0 | 0 | 0 | 0 | 0 | 0 | 0 | 0 | 0 | 0 | -0.001 | 0 | 0 | 0 | 0 | 0 | 0 | 85.1 | 0 | 0 | 0 | 0 | -5.537 | 0 | 1.08 | 2.406 | 2.051 | 0 | 0 | 0 | 1 | 1 | 0
2022-01-27 17:00 | 0 | 0 | 0 | 0 | 2.1 | -22.01 | 100 | 100 | 0 | 0 | 0 | 0 | 0 | 0 | 0 | 0 | 0 | 0 | 0 | 0 | 0 | 0 | 0 | 0 | 0 | 0 | 0 | -0.001 | 0 | 0 | 0 | 0 | 0 | 0 | 68.89 | 0 | 0 | 0 | 0 | -4.707 | 0 | 0.94 | 2.034 | 1.734 | 0 | 0 | 0 | 1 | 1 | 0
2022-01-27 18:00 | 0 | 0 | 0 | 0 | 2.2 | -21.75 | 100 | 100 | 0 | 0 | 0 | 0 | 0 | 0 | 0 | 0 | 0 | 0 | 0 | 0 | 0 | 0 | 0 | 0 | 0 | 0 | 0 | -0.001 | 0 | 0 | 0 | 0 | 0 | 0 | 55.05 | 0 | 0 | 0 | 0 | -4.017 | 0 | 0.831 | 1.72 | 1.466 | 0 | 0 | 0 | 1 | 1 | 0
2022-01-27 19:00 | 0 | 0 | 0 | 0 | 2.2 | -21.31 | 100 | 100 | 0 | 0 | 0 | 0 | 0 | 0 | 0 | 0 | 0 | 0 | 0 | 0 | 0 | 0 | 0 | 0 | 0 | 0 | 0 | -0.001 | 0 | 0 | 0 | 0 | 0 | 0 | 43.27 | 0 | 0 | 0 | 0 | -3.42 | 0 | 0.737 | 1.448 | 1.235 | 0 | 0 | 0 | 1 | 1 | 0
2022-01-27 20:00 | 0 | 0 | 0 | 0 | 2.1 | -20.49 | 100 | 100 | 0 | 0 | 0 | 0 | 0 | 0 | 0 | 0 | 0 | 0 | 0 | 0 | 0 | 0 | 0 | 0 | 0 | 0 | 0 | -0.001 | 0 | 0 | 0 | 0 | 0 | 0 | 33.32 | 0 | 0 | 0 | 0 | -2.888 | 0 | 0.649 | 1.208 | 1.03 | 0 | 0 | 0 | 1 | 1 | 0
2022-01-27 21:00 | 0 | 0 | 0 | 0 | 1.8 | -20.41 | 100 | 100 | 0 | 0 | 0 | 0 | 0 | 0 | 0 | 0 | 0 | 0 | 0 | 0 | 0 | 0 | 0 | 0 | 0 | 0 | 0 | -0.001 | 0 | 0 | 0 | 0 | 0 | 0 | 24.85 | 0 | 0 | 0 | 0 | -2.459 | 0 | 0.574 | 1.018 | 0.868 | 0 | 0 | 0 | 1 | 1 | 0
2022-01-27 22:00 | 0 | 0 | 0 | 0 | 1.7 | -20.24 | 100 | 100 | 0 | 0 | 0 | 0 | 0 | 0 | 0 | 0 | 0 | 0 | 0 | 0 | 0 | 0 | 0 | 0 | 0 | 0 | 0 | -0.001 | 0 | 0 | 0 | 0 | 0 | 0 | 17.67 | 0 | 0 | 0 | 0 | -2.084 | 0 | 0.503 | 0.854 | 0.728 | 0 | 0 | 0 | 1 | 1 | 0
2022-01-27 23:00 | 0 | 0 | 0 | 0 | 1.3 | -20.43 | 100 | 100 | 0 | 0 | 0 | 0 | 0 | 0 | 0 | 0 | 0 | 0 | 0 | 0 | 0 | 0 | 0 | 0 | 0 | 0 | 0 | -0.001 | 0 | 0 | 0 | 0 | 0 | 0 | 11.55 | 0 | 0 | 0 | 0 | -1.777 | 0 | 0.441 | 0.721 | 0.614 | 0 | 0 | 0 | 1 | 1 | 0
2022-01-28 | 0 | 0 | 0 | 0 | 1 | -20.24 | 100 | 100 | 0 | 0 | 0 | 0 | 0 | 0 | 0 | 0 | 0 | 0 | 0 | 0 | 0 | 0 | 0 | 0 | 0 | 0 | 0 | -0.001 | 0 | 0 | 0 | 0 | 0 | 0 | 6.4 | 0 | 0 | 0 | 0 | -1.495 | 0 | 0.381 | 0.601 | 0.512 | 0 | 0 | 0 | 1 | 1 | 0
2022-01-28 01:00 | 0 | 0 | 0 | 1 | 0.6 | -20.45 | 100 | 100 | 0 | 0 | 0 | 0 | 0 | 0 | 0 | 0 | 0 | 0 | 0 | 0 | 0 | 0 | 0 | 0 | 0 | 0 | 0 | -0.001 | 0 | 0 | 0 | 0 | 27.6 | 0.97 | 2.02 | 0 | 0 | 0 | 0 | -1.271 | 0 | 0.331 | 0.507 | 0.433 | 0 | 0 | 0 | 1 | 1 | 0
2022-01-28 02:00 | 0 | 158.4 | 123.76 | 1 | 0.5 | -17.67 | 100 | 100 | 0 | 0 | 0 | 0.521 | 0 | 0 | 0 | 0 | 0 | 0 | 16.724 | 42.475 | 54.363 | 0 | 0 | 0 | 0 | 0 | 0 | -0.001 | 0 | 0 | 0 | 0 | 38.62 | 0.94 | 53.36 | 0 | 0 | 0 | 0 | 14.905 | 0 | 0.446 | 0.742 | 0.632 | 0 | 0 | 0 | 2 | 2 | 0
2022-01-28 03:00 | 0 | 471.5 | 308.06 | 1 | 1.7 | -17.43 | 100 | 100 | 0 | 0 | 0 | 0.521 | 0 | 0 | 0 | 0 | 0 | 0 | 81.52 | 105.725 | 161.819 | 0 | 0 | 0 | 0 | 0 | 0 | -0.001 | 0 | 0 | 0 | 0 | 49.21 | 0.88 | 308.62 | 0 | 0 | 0 | 0 | 74.096 | 0 | 1.594 | 3.147 | 2.683 | 0 | 0 | 0 | 1 | 1 | 0
2022-01-28 04:00 | 0 | 656.8 | 342.93 | 1 | 3.1 | -16.67 | 100 | 100 | 0 | 0 | 0 | 0.521 | 0 | 47.539 | 0 | 47.539 | 47.539 | 47.539 | 81.19 | 117.694 | 225.414 | 0 | 0 | 0 | 0 | 0 | 0 | -0.001 | 0 | 21.09 | 0 | 0 | 58.53 | 0.79 | 347.5 | 0 | 0 | 0 | 0 | 11.287 | 0 | 9.079 | 7.171 | 6.113 | 0 | 0 | 0 | 1 | 1 | 0
2022-01-28 05:00 | 0 | 769.8 | 327.44 | 1 | 4.2 | -14.55 | 100 | 100 | 0 | 0 | 0 | 0.521 | 0 | 44.212 | 0 | 44.212 | 44.212 | 44.212 | 66.954 | 112.378 | 264.195 | 0 | 0 | 0 | 0 | 0 | 0 | -0.001 | 0 | 16.73 | 0 | 0 | 64.83 | 0.68 | 347.5 | 0 | 0 | 0 | 0 | 0 | 0 | 9.323 | 7.244 | 6.176 | 0 | 0 | 0 | 1 | 1 | 0
2022-01-28 06:00 | 0 | 875.1 | 362.92 | 1 | 4.7 | -14.57 | 100 | 100 | 0 | 0 | 0 | 0.521 | 0 | 49.828 | 0 | 49.828 | 49.828 | 49.828 | 72.572 | 124.555 | 300.334 | 0 | 0 | 0 | 0 | 0 | 0 | -0.001 | 0 | 16.59 | 0 | 0 | 65.5 | 0.66 | 347.5 | 0 | 0 | 0 | 0 | 0 | 0 | 9.324 | 7.244 | 6.176 | 0 | 0 | 0 | 1 | 1 | 0
2022-01-28 07:00 | 0 | 840.1 | 418.2 | 1 | 5 | -14.58 | 100 | 100 | 0 | 0 | 0 | 0.521 | 0 | 73.385 | 0 | 73.385 | 73.385 | 73.385 | 96.131 | 143.526 | 288.322 | 0 | 0 | 0 | 0 | 0 | 0 | -0.001 | 0 | 25.45 | 0 | 0 | 60.15 | 0.76 | 347.5 | 0 | 0 | 0 | 0 | 0 | 0 | 9.325 | 7.245 | 6.176 | 0 | 0 | 0 | 1 | 1 | 0
2022-01-28 08:00 | 0 | 759.9 | 475.57 | 1 | 4.9 | -15.32 | 100 | 100 | 29.754 | 29.754 | 0.402 | 0.867 | 31.024 | 0 | 0 | 100.73 | 100.73 | 100.73 | 123.559 | 163.217 | 260.798 | 0 | 0 | 0 | 0 | 0 | 0 | 100.729 | 100.73 | 38.62 | 11.41 | 100 | 51.26 | 0.86 | 347.5 | 0 | 0 | 0 | 0 | 0 | 0 | 9.381 | 7.26 | 6.189 | 0 | 0 | 0 | 2 | 2 | 0
2022-01-28 09:00 | 0 | 598.5 | 452.83 | 1 | 3.5 | -15.72 | 100 | 100 | 0 | 0 | 0 | 0.521 | 0 | 52.093 | 0 | 52.093 | 52.093 | 52.093 | 74.967 | 155.412 | 205.405 | 0 | 0 | 0 | 0 | 0 | 0 | -0.001 | 0 | 25.36 | 0 | 0 | 40.83 | 0.93 | 347.5 | 0 | 0 | 0 | 0 | 0 | 0 | 9.411 | 7.268 | 6.195 | 0 | 0 | 0 | 2 | 2 | 0
2022-01-28 10:00 | 0 | 0 | 0 | 1 | 2.8 | -20.33 | 100 | 100 | 0 | 0 | 0 | 0 | 0 | 0 | 0 | 0 | 0 | 0 | 0 | 0 | 0 | 0 | 0 | 0 | 0 | 0 | 0 | -0.001 | 0 | 0 | 0 | 0 | 29.84 | 0.97 | 276.22 | 0 | 0 | 0 | 0 | -20.692 | 0 | 7.989 | 6.857 | 5.846 | 0 | 0 | 0 | 2 | 2 | 0
2022-01-28 11:00 | 0 | 0 | 0 | 0 | 2.9 | -20.71 | 100 | 100 | 0 | 0 | 0 | 0 | 0 | 0 | 0 | 0 | 0 | 0 | 0 | 0 | 0 | 0 | 0 | 0 | 0 | 0 | 0 | -0.001 | 0 | 0 | 0 | 0 | 0 | 0 | 224.99 | 0 | 0 | 0 | 0 | -14.872 | 0 | 4.523 | 5.586 | 4.762 | 0 | 0 | 0 | 1 | 1 | 0
2022-01-28 12:00 | 0 | 0 | 0 | 0 | 2.9 | -20.96 | 100 | 100 | 0 | 0 | 0 | 0 | 0 | 0 | 0 | 0 | 0 | 0 | 0 | 0 | 0 | 0 | 0 | 0 | 0 | 0 | 0 | -0.001 | 0 | 0 | 0 | 0 | 0 | 0 | 185.37 | 0 | 0 | 0 | 0 | -11.498 | 0 | 2.885 | 4.649 | 3.964 | 0 | 0 | 0 | 1 | 1 | 0
2022-01-28 13:00 | 0 | 0 | 0 | 0 | 2.9 | -21.38 | 100 | 100 | 0 | 0 | 0 | 0 | 0 | 0 | 0 | 0 | 0 | 0 | 0 | 0 | 0 | 0 | 0 | 0 | 0 | 0 | 0 | -0.001 | 0 | 0 | 0 | 0 | 0 | 0 | 153.36 | 0 | 0 | 0 | 0 | -9.294 | 0 | 2.035 | 3.919 | 3.341 | 0 | 0 | 0 | 1 | 1 | 0
2022-01-28 14:00 | 0 | 0 | 0 | 0 | 2.8 | -23.5 | 100 | 100 | 0 | 0 | 0 | 0 | 0 | 0 | 0 | 0 | 0 | 0 | 0 | 0 | 0 | 0 | 0 | 0 | 0 | 0 | 0 | -0.001 | 0 | 0 | 0 | 0 | 0 | 0 | 126.5 | 0 | 0 | 0 | 0 | -7.797 | 0 | 1.579 | 3.356 | 2.861 | 0 | 0 | 0 | 1 | 1 | 0
2022-01-28 15:00 | 0 | 0 | 0 | 0 | 2.8 | -23.54 | 100 | 100 | 0 | 0 | 0 | 0 | 0 | 0 | 0 | 0 | 0 | 0 | 0 | 0 | 0 | 0 | 0 | 0 | 0 | 0 | 0 | -0.001 | 0 | 0 | 0 | 0 | 0 | 0 | 103.91 | 0 | 0 | 0 | 0 | -6.558 | 0 | 1.28 | 2.849 | 2.429 | 0 | 0 | 0 | 1 | 1 | 0
2022-01-28 16:00 | 0 | 0 | 0 | 0 | 2.6 | -23.42 | 100 | 100 | 0 | 0 | 0 | 0 | 0 | 0 | 0 | 0 | 0 | 0 | 0 | 0 | 0 | 0 | 0 | 0 | 0 | 0 | 0 | -0.001 | 0 | 0 | 0 | 0 | 0 | 0 | 84.74 | 0 | 0 | 0 | 0 | -5.564 | 0 | 1.085 | 2.418 | 2.061 | 0 | 0 | 0 | 1 | 1 | 0
2022-01-28 17:00 | 0 | 0 | 0 | 0 | 2.5 | -24.52 | 100 | 100 | 0 | 0 | 0 | 0 | 0 | 0 | 0 | 0 | 0 | 0 | 0 | 0 | 0 | 0 | 0 | 0 | 0 | 0 | 0 | -0.001 | 0 | 0 | 0 | 0 | 0 | 0 | 68.21 | 0 | 0 | 0 | 0 | -4.797 | 0 | 0.954 | 2.074 | 1.768 | 0 | 0 | 0 | 1 | 1 | 0
2022-01-28 18:00 | 0 | 0 | 0 | 0 | 2.4 | -24.45 | 100 | 100 | 0 | 0 | 0 | 0 | 0 | 0 | 0 | 0 | 0 | 0 | 0 | 0 | 0 | 0 | 0 | 0 | 0 | 0 | 0 | -0.001 | 0 | 0 | 0 | 0 | 0 | 0 | 54.08 | 0 | 0 | 0 | 0 | -4.102 | 0 | 0.844 | 1.759 | 1.499 | 0 | 0 | 0 | 1 | 1 | 0
2022-01-28 19:00 | 0 | 0 | 0 | 0 | 2.3 | -24.42 | 100 | 100 | 0 | 0 | 0 | 0 | 0 | 0 | 0 | 0 | 0 | 0 | 0 | 0 | 0 | 0 | 0 | 0 | 0 | 0 | 0 | -0.001 | 0 | 0 | 0 | 0 | 0 | 0 | 41.99 | 0 | 0 | 0 | 0 | -3.51 | 0 | 0.751 | 1.489 | 1.269 | 0 | 0 | 0 | 1 | 1 | 0
2022-01-28 20:00 | 0 | 0 | 0 | 0 | 2.2 | -25.35 | 100 | 100 | 0 | 0 | 0 | 0 | 0 | 0 | 0 | 0 | 0 | 0 | 0 | 0 | 0 | 0 | 0 | 0 | 0 | 0 | 0 | -0.001 | 0 | 0 | 0 | 0 | 0 | 0 | 31.52 | 0 | 0 | 0 | 0 | -3.04 | 0 | 0.675 | 1.277 | 1.088 | 0 | 0 | 0 | 1 | 1 | 0
2022-01-28 21:00 | 0 | 0 | 0 | 0 | 2 | -25.3 | 100 | 100 | 0 | 0 | 0 | 0 | 0 | 0 | 0 | 0 | 0 | 0 | 0 | 0 | 0 | 0 | 0 | 0 | 0 | 0 | 0 | -0.001 | 0 | 0 | 0 | 0 | 0 | 0 | 22.59 | 0 | 0 | 0 | 0 | -2.592 | 0 | 0.598 | 1.076 | 0.918 | 0 | 0 | 0 | 1 | 1 | 0
2022-01-28 22:00 | 0 | 0 | 0 | 0 | 1.3 | -26.36 | 100 | 100 | 0 | 0 | 0 | 0 | 0 | 0 | 0 | 0 | 0 | 0 | 0 | 0 | 0 | 0 | 0 | 0 | 0 | 0 | 0 | -0.001 | 0 | 0 | 0 | 0 | 0 | 0 | 14.83 | 0 | 0 | 0 | 0 | -2.253 | 0 | 0.535 | 0.927 | 0.79 | 0 | 0 | 0 | 1 | 1 | 0
2022-01-28 23:00 | 0 | 0 | 0 | 0 | 0.9 | -26.05 | 100 | 100 | 0 | 0 | 0 | 0 | 0 | 0 | 0 | 0 | 0 | 0 | 0 | 0 | 0 | 0 | 0 | 0 | 0 | 0 | 0 | -0.001 | 0 | 0 | 0 | 0 | 0 | 0 | 8.29 | 0 | 0 | 0 | 0 | -1.9 | 0 | 0.467 | 0.774 | 0.66 | 0 | 0 | 0 | 1 | 1 | 0
2022-01-29 | 0 | 0 | 0 | 0 | 1 | -26.05 | 100 | 100 | 0 | 0 | 0 | 0 | 0 | 0 | 0 | 0 | 0 | 0 | 0 | 0 | 0 | 0 | 0 | 0 | 0 | 0 | 0 | -0.001 | 0 | 0 | 0 | 0 | 0 | 0 | 2.74 | 0 | 0 | 0 | 0 | -1.609 | 0 | 0.406 | 0.649 | 0.554 | 0 | 0 | 0 | 1 | 1 | 0
2022-01-29 01:00 | 0 | 0 | 0 | 1 | 1.2 | -26.78 | 100 | 100 | 0 | 0 | 0 | 0 | 0 | 0 | 0 | 0 | 0 | 0 | 0 | 0 | 0 | 0 | 0 | 0 | 0 | 0 | 0 | -0.001 | 0 | 0 | 0 | 0 | 27.4 | 0.97 | -2.06 | 0 | 0 | 0 | 0 | -1.393 | 0 | 0.359 | 0.558 | 0.476 | 0 | 0 | 0 | 1 | 1 | 0
2022-01-29 02:00 | 0 | 544.6 | 426.72 | 1 | 1 | -21.13 | 100 | 100 | 0 | 0 | 0 | 0.521 | 0 | 0 | 0 | 0 | 0 | 0 | 58.882 | 146.449 | 186.907 | 0 | 0 | 0 | 0 | 0 | 0 | -0.001 | 0 | 0 | 0 | 0 | 38.41 | 0.94 | 189.17 | 0 | 0 | 0 | 0 | 54.913 | 0 | 0.817 | 1.702 | 1.451 | 0 | 0 | 0 | 2 | 2 | 0
2022-01-29 03:00 | 0 | 740.9 | 486.19 | 1 | 1.4 | -20.73 | 100 | 100 | 0 | 0 | 0 | 0.521 | 0 | 63.929 | 0 | 63.929 | 63.929 | 63.929 | 128.889 | 166.859 | 254.277 | 0 | 0 | 0 | 0 | 0 | 0 | -0.001 | 0 | 25.14 | 0 | 0 | 48.99 | 0.88 | 347.5 | 0 | 0 | 0 | 0 | 45.961 | 0 | 7.121 | 6.413 | 5.467 | 0 | 0 | 0 | 1 | 1 | 0
2022-01-29 04:00 | 0 | 833.4 | 438.12 | 1 | 2.4 | -18.54 | 100 | 100 | 23.196 | 23.196 | 0.285 | 0.682 | 24.163 | 0 | 0 | 80.951 | 80.951 | 80.951 | 104.145 | 150.363 | 286.023 | 0 | 0 | 0 | 0 | 0 | 0 | 80.95 | 80.951 | 28.3 | 8.11 | 100 | 58.28 | 0.79 | 347.5 | 0 | 0 | 0 | 0 | 0 | 0 | 9.627 | 7.324 | 6.244 | 0 | 0 | 0 | 2 | 2 | 0
2022-01-29 05:00 | 0 | 872.2 | 374.65 | 1 | 3.2 | -16.28 | 100 | 100 | 0 | 0 | 0 | 0.521 | 0 | 54.309 | 0 | 54.309 | 54.309 | 54.309 | 77.246 | 128.579 | 299.339 | 0 | 0 | 0 | 0 | 0 | 0 | -0.001 | 0 | 18.14 | 0 | 0 | 64.56 | 0.69 | 347.5 | 0 | 0 | 0 | 0 | 0 | 0 | 9.454 | 7.279 | 6.205 | 0 | 0 | 0 | 2 | 2 | 0
2022-01-29 06:00 | 0 | 875.6 | 366.6 | 1 | 3.6 | -15.79 | 100 | 100 | 0 | 0 | 0 | 0.521 | 0 | 51.053 | 0 | 51.053 | 51.053 | 51.053 | 73.935 | 125.819 | 300.506 | 0 | 0 | 0 | 0 | 0 | 0 | -0.001 | 0 | 16.99 | 0 | 0 | 65.25 | 0.67 | 347.5 | 0 | 0 | 0 | 0 | 0 | 0 | 9.416 | 7.269 | 6.197 | 0 | 0 | 0 | 1 | 1 | 0
2022-01-29 07:00 | 0 | 842.4 | 421.88 | 1 | 3.9 | -15.37 | 100 | 100 | 0 | 0 | 0 | 0.521 | 0 | 74.52 | 0 | 74.52 | 74.52 | 74.52 | 97.355 | 144.791 | 289.112 | 0 | 0 | 0 | 0 | 0 | 0 | -0.001 | 0 | 25.78 | 0 | 0 | 59.95 | 0.77 | 347.5 | 0 | 0 | 0 | 0 | 0 | 0 | 9.385 | 7.261 | 6.189 | 0 | 0 | 0 | 1 | 1 | 0
2022-01-29 08:00 | 0 | 764 | 479.79 | 1 | 3.8 | -15.48 | 100 | 100 | 30.165 | 30.165 | 0.429 | 0.881 | 31.475 | 0 | 0 | 101.997 | 101.997 | 101.997 | 124.844 | 164.665 | 262.205 | 0 | 0 | 0 | 0 | 0 | 0 | 101.996 | 101.997 | 38.9 | 11.5 | 100 | 51.1 | 0.86 | 347.5 | 0 | 0 | 0 | 0 | 0 | 0 | 9.393 | 7.263 | 6.191 | 0 | 0 | 0 | 2 | 2 | 0
2022-01-29 09:00 | 0 | 596.5 | 452.26 | 1 | 2.5 | -15.39 | 100 | 100 | 0 | 0 | 0 | 0.521 | 0 | 53.768 | 0 | 53.768 | 53.768 | 53.768 | 76.605 | 155.215 | 204.719 | 0 | 0 | 0 | 0 | 0 | 0 | -0.001 | 0 | 26.26 | 0 | 0 | 40.7 | 0.93 | 347.5 | 0 | 0 | 0 | 0 | 0 | 0 | 9.386 | 7.261 | 6.19 | 0 | 0 | 0 | 2 | 2 | 0
2022-01-29 10:00 | 0 | 0 | 0 | 1 | 3.3 | -21.85 | 100 | 100 | 0 | 0 | 0 | 0 | 0 | 0 | 0 | 0 | 0 | 0 | 0 | 0 | 0 | 0 | 0 | 0 | 0 | 0 | 0 | -0.001 | 0 | 0 | 0 | 0 | 29.71 | 0.97 | 275.73 | 0 | 0 | 0 | 0 | -20.833 | 0 | 8.08 | 6.884 | 5.869 | 0 | 0 | 0 | 2 | 2 | 0
2022-01-29 11:00 | 0 | 0 | 0 | 0 | 2.9 | -21.66 | 100 | 100 | 0 | 0 | 0 | 0 | 0 | 0 | 0 | 0 | 0 | 0 | 0 | 0 | 0 | 0 | 0 | 0 | 0 | 0 | 0 | -0.001 | 0 | 0 | 0 | 0 | 0 | 0 | 224.39 | 0 | 0 | 0 | 0 | -14.905 | 0 | 4.541 | 5.595 | 4.769 | 0 | 0 | 0 | 1 | 1 | 0
2022-01-29 12:00 | 0 | 0 | 0 | 0 | 2.6 | -20.87 | 100 | 100 | 0 | 0 | 0 | 0 | 0 | 0 | 0 | 0 | 0 | 0 | 0 | 0 | 0 | 0 | 0 | 0 | 0 | 0 | 0 | -0.001 | 0 | 0 | 0 | 0 | 0 | 0 | 184.92 | 0 | 0 | 0 | 0 | -11.457 | 0 | 2.868 | 4.637 | 3.953 | 0 | 0 | 0 | 1 | 1 | 0
2022-01-29 13:00 | 0 | 0 | 0 | 0 | 2.1 | -20.76 | 100 | 100 | 0 | 0 | 0 | 0 | 0 | 0 | 0 | 0 | 0 | 0 | 0 | 0 | 0 | 0 | 0 | 0 | 0 | 0 | 0 | -0.001 | 0 | 0 | 0 | 0 | 0 | 0 | 153.09 | 0 | 0 | 0 | 0 | -9.238 | 0 | 2.016 | 3.899 | 3.323 | 0 | 0 | 0 | 1 | 1 | 0
2022-01-29 14:00 | 0 | 0 | 0 | 0 | 1.8 | -22.64 | 100 | 100 | 0 | 0 | 0 | 0 | 0 | 0 | 0 | 0 | 0 | 0 | 0 | 0 | 0 | 0 | 0 | 0 | 0 | 0 | 0 | -0.001 | 0 | 0 | 0 | 0 | 0 | 0 | 126.42 | 0 | 0 | 0 | 0 | -7.743 | 0 | 1.565 | 3.335 | 2.843 | 0 | 0 | 0 | 1 | 1 | 0
2022-01-29 15:00 | 0 | 0 | 0 | 0 | 1.5 | -22.52 | 100 | 100 | 0 | 0 | 0 | 0 | 0 | 0 | 0 | 0 | 0 | 0 | 0 | 0 | 0 | 0 | 0 | 0 | 0 | 0 | 0 | -0.001 | 0 | 0 | 0 | 0 | 0 | 0 | 104 | 0 | 0 | 0 | 0 | -6.509 | 0 | 1.269 | 2.828 | 2.411 | 0 | 0 | 0 | 1 | 1 | 0
2022-01-29 16:00 | 0 | 0 | 0 | 0 | 1.2 | -22.55 | 100 | 100 | 0 | 0 | 0 | 0 | 0 | 0 | 0 | 0 | 0 | 0 | 0 | 0 | 0 | 0 | 0 | 0 | 0 | 0 | 0 | -0.001 | 0 | 0 | 0 | 0 | 0 | 0 | 84.94 | 0 | 0 | 0 | 0 | -5.531 | 0 | 1.079 | 2.403 | 2.049 | 0 | 0 | 0 | 1 | 1 | 0
2022-01-29 17:00 | 0 | 0 | 0 | 0 | 1.3 | -24.47 | 100 | 100 | 0 | 0 | 0 | 0 | 0 | 0 | 0 | 0 | 0 | 0 | 0 | 0 | 0 | 0 | 0 | 0 | 0 | 0 | 0 | -0.001 | 0 | 0 | 0 | 0 | 0 | 0 | 68.4 | 0 | 0 | 0 | 0 | -4.804 | 0 | 0.955 | 2.077 | 1.771 | 0 | 0 | 0 | 1 | 1 | 0
2022-01-29 18:00 | 0 | 0 | 0 | 0 | 1.1 | -24.16 | 100 | 100 | 0 | 0 | 0 | 0 | 0 | 0 | 0 | 0 | 0 | 0 | 0 | 0 | 0 | 0 | 0 | 0 | 0 | 0 | 0 | -0.001 | 0 | 0 | 0 | 0 | 0 | 0 | 54.28 | 0 | 0 | 0 | 0 | -4.097 | 0 | 0.844 | 1.757 | 1.497 | 0 | 0 | 0 | 1 | 1 | 0
2022-01-29 19:00 | 0 | 0 | 0 | 0 | 1 | -24.6 | 100 | 100 | 0 | 0 | 0 | 0 | 0 | 0 | 0 | 0 | 0 | 0 | 0 | 0 | 0 | 0 | 0 | 0 | 0 | 0 | 0 | -0.001 | 0 | 0 | 0 | 0 | 0 | 0 | 42.14 | 0 | 0 | 0 | 0 | -3.525 | 0 | 0.754 | 1.496 | 1.275 | 0 | 0 | 0 | 1 | 1 | 0
2022-01-29 20:00 | 0 | 0 | 0 | 0 | 0.8 | -25.47 | 100 | 100 | 0 | 0 | 0 | 0 | 0 | 0 | 0 | 0 | 0 | 0 | 0 | 0 | 0 | 0 | 0 | 0 | 0 | 0 | 0 | -0.001 | 0 | 0 | 0 | 0 | 0 | 0 | 31.63 | 0 | 0 | 0 | 0 | -3.051 | 0 | 0.677 | 1.282 | 1.093 | 0 | 0 | 0 | 1 | 1 | 0
2022-01-29 21:00 | 0 | 0 | 0 | 0 | 0.7 | -24.96 | 100 | 100 | 0 | 0 | 0 | 0 | 0 | 0 | 0 | 0 | 0 | 0 | 0 | 0 | 0 | 0 | 0 | 0 | 0 | 0 | 0 | -0.001 | 0 | 0 | 0 | 0 | 0 | 0 | 22.73 | 0 | 0 | 0 | 0 | -2.582 | 0 | 0.596 | 1.072 | 0.914 | 0 | 0 | 0 | 1 | 1 | 0
2022-01-29 22:00 | 0 | 0 | 0 | 0 | 0.7 | -25.32 | 100 | 100 | 0 | 0 | 0 | 0 | 0 | 0 | 0 | 0 | 0 | 0 | 0 | 0 | 0 | 0 | 0 | 0 | 0 | 0 | 0 | -0.001 | 0 | 0 | 0 | 0 | 0 | 0 | 15.11 | 0 | 0 | 0 | 0 | -2.214 | 0 | 0.528 | 0.91 | 0.776 | 0 | 0 | 0 | 1 | 1 | 0
2022-01-29 23:00 | 0 | 0 | 0 | 0 | 0.8 | -25.54 | 100 | 100 | 0 | 0 | 0 | 0 | 0 | 0 | 0 | 0 | 0 | 0 | 0 | 0 | 0 | 0 | 0 | 0 | 0 | 0 | 0 | -0.001 | 0 | 0 | 0 | 0 | 0 | 0 | 8.6 | 0 | 0 | 0 | 0 | -1.889 | 0 | 0.464 | 0.769 | 0.656 | 0 | 0 | 0 | 1 | 1 | 0
2022-01-30 | 0 | 0 | 0 | 0 | 0.9 | -25.69 | 100 | 100 | 0 | 0 | 0 | 0 | 0 | 0 | 0 | 0 | 0 | 0 | 0 | 0 | 0 | 0 | 0 | 0 | 0 | 0 | 0 | -0.001 | 0 | 0 | 0 | 0 | 0 | 0 | 3.06 | 0 | 0 | 0 | 0 | -1.607 | 0 | 0.406 | 0.649 | 0.553 | 0 | 0 | 0 | 1 | 1 | 0
2022-01-30 01:00 | 0 | 0 | 0 | 1 | 1.1 | -25.76 | 100 | 100 | 0 | 0 | 0 | 0 | 0 | 0 | 0 | 0 | 0 | 0 | 0 | 0 | 0 | 0 | 0 | 0 | 0 | 0 | 0 | -0.001 | 0 | 0 | 0 | 0 | 27.19 | 0.97 | -1.63 | 0 | 0 | 0 | 0 | -1.361 | 0 | 0.352 | 0.545 | 0.465 | 0 | 0 | 0 | 1 | 1 | 0
2022-01-30 02:00 | 0 | 537.2 | 422.11 | 1 | 1 | -19.94 | 100 | 100 | 0 | 0 | 0 | 0.521 | 0 | 0 | 0 | 0 | 0 | 0 | 59.487 | 144.868 | 184.367 | 0 | 0 | 0 | 0 | 0 | 0 | -0.001 | 0 | 0 | 0 | 0 | 38.21 | 0.94 | 191.33 | 0 | 0 | 0 | 0 | 55.54 | 0 | 0.813 | 1.692 | 1.443 | 0 | 0 | 0 | 2 | 2 | 0
2022-01-30 03:00 | 0 | 729.6 | 480.87 | 1 | 0.7 | -19.45 | 100 | 100 | 0 | 0 | 0 | 0.521 | 0 | 63.441 | 0 | 63.441 | 63.441 | 63.441 | 127.708 | 165.034 | 250.399 | 0 | 0 | 0 | 0 | 0 | 0 | -0.001 | 0 | 25.34 | 0 | 0 | 48.77 | 0.88 | 347.5 | 0 | 0 | 0 | 0 | 45.334 | 0 | 7.073 | 6.402 | 5.458 | 0 | 0 | 0 | 1 | 1 | 0
2022-01-30 04:00 | 0 | 820.8 | 434.46 | 1 | 1.1 | -17.02 | 100 | 100 | 23.102 | 23.101 | 0.285 | 0.679 | 24.065 | 0 | 0 | 80.668 | 80.668 | 80.668 | 103.689 | 149.107 | 281.699 | 0 | 0 | 0 | 0 | 0 | 0 | 80.667 | 80.668 | 28.64 | 8.2 | 100 | 58.04 | 0.79 | 347.5 | 0 | 0 | 0 | 0 | 0 | 0 | 9.51 | 7.294 | 6.218 | 0 | 0 | 0 | 2 | 2 | 0
2022-01-30 05:00 | 0 | 859.1 | 372.66 | 1 | 1.3 | -14.16 | 100 | 100 | 0 | 0 | 0 | 0.521 | 0 | 54.771 | 0 | 54.771 | 54.771 | 54.771 | 77.47 | 127.898 | 294.843 | 0 | 0 | 0 | 0 | 0 | 0 | -0.001 | 0 | 18.58 | 0 | 0 | 64.29 | 0.69 | 347.5 | 0 | 0 | 0 | 0 | 0 | 0 | 9.293 | 7.236 | 6.169 | 0 | 0 | 0 | 2 | 2 | 0
2022-01-30 06:00 | 0 | 861.9 | 364.37 | 1 | 1.4 | -14.34 | 100 | 100 | 0 | 0 | 0 | 0.521 | 0 | 51.39 | 0 | 51.39 | 51.39 | 51.39 | 74.108 | 125.05 | 295.804 | 0 | 0 | 0 | 0 | 0 | 0 | -0.001 | 0 | 17.37 | 0 | 0 | 64.99 | 0.68 | 347.5 | 0 | 0 | 0 | 0 | 0 | 0 | 9.307 | 7.24 | 6.172 | 0 | 0 | 0 | 1 | 1 | 0
2022-01-30 07:00 | 0 | 828.5 | 417.51 | 1 | 1.4 | -14.38 | 100 | 100 | 0 | 0 | 0 | 0.521 | 0 | 74.001 | 0 | 74.001 | 74.001 | 74.001 | 96.724 | 143.288 | 284.341 | 0 | 0 | 0 | 0 | 0 | 0 | -0.001 | 0 | 26.03 | 0 | 0 | 59.74 | 0.77 | 347.5 | 0 | 0 | 0 | 0 | 0 | 0 | 9.31 | 7.241 | 6.173 | 0 | 0 | 0 | 1 | 1 | 0
2022-01-30 08:00 | 0 | 750.7 | 473.13 | 1 | 1.2 | -13.61 | 100 | 100 | 29.734 | 29.734 | 0.401 | 0.867 | 31.002 | 0 | 0 | 100.667 | 100.667 | 100.667 | 123.304 | 162.379 | 257.64 | 0 | 0 | 0 | 0 | 0 | 0 | 100.666 | 100.667 | 39.07 | 11.54 | 100 | 50.93 | 0.87 | 347.5 | 0 | 0 | 0 | 0 | 0 | 0 | 9.252 | 7.225 | 6.159 | 0 | 0 | 0 | 2 | 2 | 0
2022-01-30 09:00 | 0 | 586.4 | 445.56 | 1 | 1.7 | -14.09 | 100 | 100 | 0 | 0 | 0 | 0.521 | 0 | 54.499 | 0 | 54.499 | 54.499 | 54.499 | 77.189 | 152.918 | 201.252 | 0 | 0 | 0 | 0 | 0 | 0 | -0.001 | 0 | 27.08 | 0 | 0 | 40.55 | 0.93 | 347.5 | 0 | 0 | 0 | 0 | 0 | 0 | 9.288 | 7.235 | 6.168 | 0 | 0 | 0 | 2 | 2 | 0
2022-01-30 10:00 | 0 | 0 | 0 | 1 | 2.1 | -17.58 | 100 | 100 | 0 | 0 | 0 | 0 | 0 | 0 | 0 | 0 | 0 | 0 | 0 | 0 | 0 | 0 | 0 | 0 | 0 | 0 | 0 | -0.001 | 0 | 0 | 0 | 0 | 29.58 | 0.97 | 277.09 | 0 | 0 | 0 | 0 | -20.44 | 0 | 7.827 | 6.809 | 5.804 | 0 | 0 | 0 | 2 | 2 | 0
2022-01-30 11:00 | 0 | 0 | 0 | 0 | 2.1 | -17.6 | 100 | 100 | 0 | 0 | 0 | 0 | 0 | 0 | 0 | 0 | 0 | 0 | 0 | 0 | 0 | 0 | 0 | 0 | 0 | 0 | 0 | -0.001 | 0 | 0 | 0 | 0 | 0 | 0 | 226.41 | 0 | 0 | 0 | 0 | -14.71 | 0 | 4.437 | 5.545 | 4.727 | 0 | 0 | 0 | 1 | 1 | 0
2022-01-30 12:00 | 0 | 0 | 0 | 0 | 1.8 | -18.03 | 100 | 100 | 0 | 0 | 0 | 0 | 0 | 0 | 0 | 0 | 0 | 0 | 0 | 0 | 0 | 0 | 0 | 0 | 0 | 0 | 0 | -0.001 | 0 | 0 | 0 | 0 | 0 | 0 | 187.11 | 0 | 0 | 0 | 0 | -11.408 | 0 | 2.847 | 4.622 | 3.94 | 0 | 0 | 0 | 1 | 1 | 0
2022-01-30 13:00 | 0 | 0 | 0 | 0 | 1.6 | -18.69 | 100 | 100 | 0 | 0 | 0 | 0 | 0 | 0 | 0 | 0 | 0 | 0 | 0 | 0 | 0 | 0 | 0 | 0 | 0 | 0 | 0 | -0.001 | 0 | 0 | 0 | 0 | 0 | 0 | 155.27 | 0 | 0 | 0 | 0 | -9.245 | 0 | 2.018 | 3.901 | 3.325 | 0 | 0 | 0 | 1 | 1 | 0
2022-01-30 14:00 | 0 | 0 | 0 | 0 | 1.3 | -20.37 | 100 | 100 | 0 | 0 | 0 | 0 | 0 | 0 | 0 | 0 | 0 | 0 | 0 | 0 | 0 | 0 | 0 | 0 | 0 | 0 | 0 | -0.001 | 0 | 0 | 0 | 0 | 0 | 0 | 128.61 | 0 | 0 | 0 | 0 | -7.739 | 0 | 1.564 | 3.333 | 2.842 | 0 | 0 | 0 | 1 | 1 | 0
2022-01-30 15:00 | 0 | 0 | 0 | 0 | 1.3 | -20.82 | 100 | 100 | 0 | 0 | 0 | 0 | 0 | 0 | 0 | 0 | 0 | 0 | 0 | 0 | 0 | 0 | 0 | 0 | 0 | 0 | 0 | -0.001 | 0 | 0 | 0 | 0 | 0 | 0 | 106.11 | 0 | 0 | 0 | 0 | -6.531 | 0 | 1.274 | 2.837 | 2.419 | 0 | 0 | 0 | 1 | 1 | 0
2022-01-30 16:00 | 0 | 0 | 0 | 0 | 1.4 | -21.49 | 100 | 100 | 0 | 0 | 0 | 0 | 0 | 0 | 0 | 0 | 0 | 0 | 0 | 0 | 0 | 0 | 0 | 0 | 0 | 0 | 0 | -0.001 | 0 | 0 | 0 | 0 | 0 | 0 | 86.9 | 0 | 0 | 0 | 0 | -5.576 | 0 | 1.087 | 2.423 | 2.066 | 0 | 0 | 0 | 1 | 1 | 0
2022-01-30 17:00 | 0 | 0 | 0 | 0 | 1.3 | -22.91 | 100 | 100 | 0 | 0 | 0 | 0 | 0 | 0 | 0 | 0 | 0 | 0 | 0 | 0 | 0 | 0 | 0 | 0 | 0 | 0 | 0 | -0.001 | 0 | 0 | 0 | 0 | 0 | 0 | 70.3 | 0 | 0 | 0 | 0 | -4.821 | 0 | 0.958 | 2.085 | 1.777 | 0 | 0 | 0 | 1 | 1 | 0
2022-01-30 18:00 | 0 | 0 | 0 | 0 | 1.2 | -22.57 | 100 | 100 | 0 | 0 | 0 | 0 | 0 | 0 | 0 | 0 | 0 | 0 | 0 | 0 | 0 | 0 | 0 | 0 | 0 | 0 | 0 | -0.001 | 0 | 0 | 0 | 0 | 0 | 0 | 56.14 | 0 | 0 | 0 | 0 | -4.11 | 0 | 0.846 | 1.762 | 1.502 | 0 | 0 | 0 | 1 | 1 | 0
2022-01-30 19:00 | 0 | 0 | 0 | 0 | 1.2 | -22.95 | 100 | 100 | 0 | 0 | 0 | 0 | 0 | 0 | 0 | 0 | 0 | 0 | 0 | 0 | 0 | 0 | 0 | 0 | 0 | 0 | 0 | -0.001 | 0 | 0 | 0 | 0 | 0 | 0 | 43.96 | 0 | 0 | 0 | 0 | -3.534 | 0 | 0.755 | 1.5 | 1.279 | 0 | 0 | 0 | 1 | 1 | 0
2022-01-30 20:00 | 0 | 0 | 0 | 0 | 1.2 | -23.92 | 100 | 100 | 0 | 0 | 0 | 0 | 0 | 0 | 0 | 0 | 0 | 0 | 0 | 0 | 0 | 0 | 0 | 0 | 0 | 0 | 0 | -0.001 | 0 | 0 | 0 | 0 | 0 | 0 | 33.41 | 0 | 0 | 0 | 0 | -3.063 | 0 | 0.679 | 1.287 | 1.097 | 0 | 0 | 0 | 1 | 1 | 0
2022-01-30 21:00 | 0 | 0 | 0 | 0 | 1.2 | -24.12 | 100 | 100 | 0 | 0 | 0 | 0 | 0 | 0 | 0 | 0 | 0 | 0 | 0 | 0 | 0 | 0 | 0 | 0 | 0 | 0 | 0 | -0.001 | 0 | 0 | 0 | 0 | 0 | 0 | 24.38 | 0 | 0 | 0 | 0 | -2.622 | 0 | 0.603 | 1.09 | 0.929 | 0 | 0 | 0 | 1 | 1 | 0
2022-01-30 22:00 | 0 | 0 | 0 | 0 | 1.5 | -24.31 | 100 | 100 | 0 | 0 | 0 | 0 | 0 | 0 | 0 | 0 | 0 | 0 | 0 | 0 | 0 | 0 | 0 | 0 | 0 | 0 | 0 | -0.001 | 0 | 0 | 0 | 0 | 0 | 0 | 16.66 | 0 | 0 | 0 | 0 | -2.241 | 0 | 0.533 | 0.922 | 0.786 | 0 | 0 | 0 | 1 | 1 | 0
2022-01-30 23:00 | 0 | 0 | 0 | 0 | 1.6 | -24.18 | 100 | 100 | 0 | 0 | 0 | 0 | 0 | 0 | 0 | 0 | 0 | 0 | 0 | 0 | 0 | 0 | 0 | 0 | 0 | 0 | 0 | -0.001 | 0 | 0 | 0 | 0 | 0 | 0 | 10.12 | 0 | 0 | 0 | 0 | -1.898 | 0 | 0.466 | 0.773 | 0.659 | 0 | 0 | 0 | 1 | 1 | 0
2022-01-31 | 0 | 0 | 0 | 0 | 1.7 | -24.02 | 100 | 100 | 0 | 0 | 0 | 0 | 0 | 0 | 0 | 0 | 0 | 0 | 0 | 0 | 0 | 0 | 0 | 0 | 0 | 0 | 0 | -0.001 | 0 | 0 | 0 | 0 | 0 | 0 | 4.61 | 0 | 0 | 0 | 0 | -1.6 | 0 | 0.404 | 0.646 | 0.55 | 0 | 0 | 0 | 1 | 1 | 0
2022-01-31 01:00 | 0 | 0 | 0 | 1 | 1.6 | -23.71 | 100 | 100 | 0 | 0 | 0 | 0 | 0 | 0 | 0 | 0 | 0 | 0 | 0 | 0 | 0 | 0 | 0 | 0 | 0 | 0 | 0 | -0.001 | 0 | 0 | 0 | 0 | 26.99 | 0.97 | 0 | 0 | 0 | 0 | 0 | -1.338 | 0 | 0.346 | 0.535 | 0.456 | 0 | 0 | 0 | 1 | 1 | 0
2022-01-31 02:00 | 0 | 553.6 | 436.23 | 1 | 2.1 | -18.32 | 100 | 100 | 0 | 0 | 0 | 0.521 | 0 | 0 | 0 | 0 | 0 | 0 | 62.796 | 149.714 | 189.996 | 0 | 0 | 0 | 0 | 0 | 0 | -0.001 | 0 | 0 | 0 | 0 | 38 | 0.94 | 202.4 | 0 | 0 | 0 | 0 | 58.754 | 0 | 0.829 | 1.735 | 1.479 | 0 | 0 | 0 | 2 | 2 | 0
2022-01-31 03:00 | 0 | 747.3 | 494.7 | 1 | 2.1 | -15.31 | 100 | 100 | 0 | 0 | 0 | 0.521 | 0 | 70.442 | 0 | 70.442 | 70.442 | 70.442 | 131.614 | 169.779 | 256.473 | 0 | 0 | 0 | 0 | 0 | 0 | -0.001 | 0 | 27.47 | 0 | 0 | 48.55 | 0.88 | 347.5 | 0 | 0 | 0 | 0 | 42.12 | 0 | 7.107 | 6.448 | 5.497 | 0 | 0 | 0 | 1 | 1 | 0
2022-01-31 04:00 | 0 | 839 | 447.16 | 1 | 2.2 | -14.78 | 100 | 100 | 24.338 | 24.338 | 0.296 | 0.711 | 25.345 | 0 | 0 | 84.374 | 84.374 | 84.374 | 107.142 | 153.464 | 287.945 | 0 | 0 | 0 | 0 | 0 | 0 | 84.373 | 84.374 | 29.3 | 8.45 | 100 | 57.79 | 0.8 | 347.5 | 0 | 0 | 0 | 0 | 0 | 0 | 9.34 | 7.249 | 6.179 | 0 | 0 | 0 | 2 | 2 | 0
2022-01-31 05:00 | 0 | 877.1 | 384.24 | 1 | 3.1 | -11.31 | 100 | 100 | 0 | 0 | 0 | 0.521 | 0 | 58.144 | 0 | 58.144 | 58.144 | 58.144 | 80.525 | 131.871 | 301.021 | 0 | 0 | 0 | 0 | 0 | 0 | -0.001 | 0 | 19.32 | 0 | 0 | 64.02 | 0.7 | 347.5 | 0 | 0 | 0 | 0 | 0 | 0 | 9.081 | 7.179 | 6.12 | 0 | 0 | 0 | 2 | 2 | 0
2022-01-31 06:00 | 0 | 879.2 | 375.32 | 1 | 3.3 | -11.43 | 100 | 100 | 0 | 0 | 0 | 0.521 | 0 | 54.587 | 0 | 54.587 | 54.587 | 54.587 | 76.981 | 128.811 | 301.741 | 0 | 0 | 0 | 0 | 0 | 0 | -0.001 | 0 | 18.09 | 0 | 0 | 64.73 | 0.68 | 347.5 | 0 | 0 | 0 | 0 | 0 | 0 | 9.09 | 7.182 | 6.122 | 0 | 0 | 0 | 1 | 1 | 0
2022-01-31 07:00 | 0 | 849.2 | 430.67 | 1 | 3.3 | -11.76 | 100 | 100 | 0 | 0 | 0 | 0.521 | 0 | 77.743 | 0 | 77.743 | 77.743 | 77.743 | 100.173 | 147.806 | 291.445 | 0 | 0 | 0 | 0 | 0 | 0 | -0.001 | 0 | 26.67 | 0 | 0 | 59.53 | 0.77 | 347.5 | 0 | 0 | 0 | 0 | 0 | 0 | 9.114 | 7.188 | 6.128 | 0 | 0 | 0 | 1 | 1 | 0
2022-01-31 08:00 | 0 | 773.3 | 489.19 | 1 | 3.2 | -10.77 | 100 | 100 | 31.259 | 31.259 | 0.5 | 0.917 | 32.676 | 0 | 0 | 105.374 | 105.374 | 105.374 | 127.695 | 167.889 | 265.397 | 0 | 0 | 0 | 0 | 0 | 0 | 105.373 | 105.374 | 39.7 | 11.78 | 100 | 50.76 | 0.87 | 347.5 | 0 | 0 | 0 | 0 | 0 | 0 | 9.041 | 7.168 | 6.111 | 0 | 0 | 0 | 2 | 2 | 0
2022-01-31 09:00 | 0 | 613.1 | 466.9 | 1 | 2.4 | -11.05 | 100 | 100 | 0 | 0 | 0 | 0.521 | 0 | 60.345 | 0 | 60.345 | 60.345 | 60.345 | 82.696 | 160.241 | 210.416 | 0 | 0 | 0 | 0 | 0 | 0 | -0.001 | 0 | 28.68 | 0 | 0 | 40.4 | 0.93 | 347.5 | 0 | 0 | 0 | 0 | 0 | 0 | 9.062 | 7.174 | 6.116 | 0 | 0 | 0 | 2 | 2 | 0
2022-01-31 10:00 | 0 | 0 | 0 | 1 | 3.6 | -17.72 | 100 | 100 | 0 | 0 | 0 | 0 | 0 | 0 | 0 | 0 | 0 | 0 | 0 | 0 | 0 | 0 | 0 | 0 | 0 | 0 | 0 | -0.001 | 0 | 0 | 0 | 0 | 29.43 | 0.97 | 277.04 | 0 | 0 | 0 | 0 | -20.453 | 0 | 7.835 | 6.811 | 5.807 | 0 | 0 | 0 | 2 | 2 | 0
2022-01-31 11:00 | 0 | 0 | 0 | 0 | 3.3 | -17.8 | 100 | 100 | 0 | 0 | 0 | 0 | 0 | 0 | 0 | 0 | 0 | 0 | 0 | 0 | 0 | 0 | 0 | 0 | 0 | 0 | 0 | -0.001 | 0 | 0 | 0 | 0 | 0 | 0 | 226.33 | 0 | 0 | 0 | 0 | -14.721 | 0 | 4.443 | 5.548 | 4.73 | 0 | 0 | 0 | 1 | 1 | 0
2022-01-31 12:00 | 0 | 0 | 0 | 0 | 3 | -18.78 | 100 | 100 | 0 | 0 | 0 | 0 | 0 | 0 | 0 | 0 | 0 | 0 | 0 | 0 | 0 | 0 | 0 | 0 | 0 | 0 | 0 | -0.001 | 0 | 0 | 0 | 0 | 0 | 0 | 186.89 | 0 | 0 | 0 | 0 | -11.448 | 0 | 2.864 | 4.634 | 3.95 | 0 | 0 | 0 | 1 | 1 | 0
2022-01-31 13:00 | 0 | 0 | 0 | 0 | 2.8 | -19.24 | 100 | 100 | 0 | 0 | 0 | 0 | 0 | 0 | 0 | 0 | 0 | 0 | 0 | 0 | 0 | 0 | 0 | 0 | 0 | 0 | 0 | -0.001 | 0 | 0 | 0 | 0 | 0 | 0 | 154.99 | 0 | 0 | 0 | 0 | -9.262 | 0 | 2.024 | 3.907 | 3.331 | 0 | 0 | 0 | 1 | 1 | 0
2022-01-31 14:00 | 0 | 0 | 0 | 0 | 2.6 | -20.18 | 100 | 100 | 0 | 0 | 0 | 0 | 0 | 0 | 0 | 0 | 0 | 0 | 0 | 0 | 0 | 0 | 0 | 0 | 0 | 0 | 0 | -0.001 | 0 | 0 | 0 | 0 | 0 | 0 | 128.4 | 0 | 0 | 0 | 0 | -7.716 | 0 | 1.558 | 3.324 | 2.834 | 0 | 0 | 0 | 1 | 1 | 0
2022-01-31 15:00 | 0 | 0 | 0 | 0 | 2.5 | -21.06 | 100 | 100 | 0 | 0 | 0 | 0 | 0 | 0 | 0 | 0 | 0 | 0 | 0 | 0 | 0 | 0 | 0 | 0 | 0 | 0 | 0 | -0.001 | 0 | 0 | 0 | 0 | 0 | 0 | 105.9 | 0 | 0 | 0 | 0 | -6.532 | 0 | 1.274 | 2.838 | 2.42 | 0 | 0 | 0 | 1 | 1 | 0
2022-01-31 16:00 | 0 | 0 | 0 | 0 | 2.3 | -20.51 | 100 | 100 | 0 | 0 | 0 | 0 | 0 | 0 | 0 | 0 | 0 | 0 | 0 | 0 | 0 | 0 | 0 | 0 | 0 | 0 | 0 | -0.001 | 0 | 0 | 0 | 0 | 0 | 0 | 86.87 | 0 | 0 | 0 | 0 | -5.525 | 0 | 1.078 | 2.401 | 2.046 | 0 | 0 | 0 | 1 | 1 | 0
2022-01-31 17:00 | 0 | 0 | 0 | 0 | 2.2 | -19.48 | 100 | 100 | 0 | 0 | 0 | 0 | 0 | 0 | 0 | 0 | 0 | 0 | 0 | 0 | 0 | 0 | 0 | 0 | 0 | 0 | 0 | -0.001 | 0 | 0 | 0 | 0 | 0 | 0 | 70.76 | 0 | 0 | 0 | 0 | -4.675 | 0 | 0.935 | 2.019 | 1.721 | 0 | 0 | 0 | 1 | 1 | 0
2022-01-31 18:00 | 0 | 0 | 0 | 0 | 2.1 | -19.62 | 100 | 100 | 0 | 0 | 0 | 0 | 0 | 0 | 0 | 0 | 0 | 0 | 0 | 0 | 0 | 0 | 0 | 0 | 0 | 0 | 0 | -0.001 | 0 | 0 | 0 | 0 | 0 | 0 | 56.96 | 0 | 0 | 0 | 0 | -4.007 | 0 | 0.829 | 1.715 | 1.462 | 0 | 0 | 0 | 1 | 1 | 0
2022-01-31 19:00 | 0 | 0 | 0 | 0 | 2.1 | -19.44 | 100 | 100 | 0 | 0 | 0 | 0 | 0 | 0 | 0 | 0 | 0 | 0 | 0 | 0 | 0 | 0 | 0 | 0 | 0 | 0 | 0 | -0.001 | 0 | 0 | 0 | 0 | 0 | 0 | 45.17 | 0 | 0 | 0 | 0 | -3.421 | 0 | 0.737 | 1.449 | 1.235 | 0 | 0 | 0 | 1 | 1 | 0
2022-01-31 20:00 | 0 | 0 | 0 | 0 | 2.1 | -19.3 | 100 | 100 | 0 | 0 | 0 | 0 | 0 | 0 | 0 | 0 | 0 | 0 | 0 | 0 | 0 | 0 | 0 | 0 | 0 | 0 | 0 | -0.001 | 0 | 0 | 0 | 0 | 0 | 0 | 35.12 | 0 | 0 | 0 | 0 | -2.918 | 0 | 0.654 | 1.222 | 1.042 | 0 | 0 | 0 | 1 | 1 | 0
2022-01-31 21:00 | 0 | 0 | 0 | 0 | 2.1 | -19.55 | 100 | 100 | 0 | 0 | 0 | 0 | 0 | 0 | 0 | 0 | 0 | 0 | 0 | 0 | 0 | 0 | 0 | 0 | 0 | 0 | 0 | -0.001 | 0 | 0 | 0 | 0 | 0 | 0 | 26.51 | 0 | 0 | 0 | 0 | -2.5 | 0 | 0.581 | 1.036 | 0.883 | 0 | 0 | 0 | 1 | 1 | 0
2022-01-31 22:00 | 0 | 0 | 0 | 0 | 2.3 | -20.51 | 100 | 100 | 0 | 0 | 0 | 0 | 0 | 0 | 0 | 0 | 0 | 0 | 0 | 0 | 0 | 0 | 0 | 0 | 0 | 0 | 0 | -0.001 | 0 | 0 | 0 | 0 | 0 | 0 | 19.04 | 0 | 0 | 0 | 0 | -2.169 | 0 | 0.519 | 0.89 | 0.759 | 0 | 0 | 0 | 1 | 1 | 0
2022-01-31 23:00 | 0 | 0 | 0 | 0 | 2.2 | -20.14 | 100 | 100 | 0 | 0 | 0 | 0 | 0 | 0 | 0 | 0 | 0 | 0 | 0 | 0 | 0 | 0 | 0 | 0 | 0 | 0 | 0 | -0.001 | 0 | 0 | 0 | 0 | 0 | 0 | 12.75 | 0 | 0 | 0 | 0 | -1.825 | 0 | 0.451 | 0.741 | 0.632 | 0 | 0 | 0 | 1 | 1 | 0
2022-02-01 | 0 | 0 | 0 | 0 | 2.2 | -20.23 | 100 | 100 | 0 | 0 | 0 | 0 | 0 | 0 | 0 | 0 | 0 | 0 | 0 | 0 | 0 | 0 | 0 | 0 | 0 | 0 | 0 | -0.001 | 0 | 0 | 0 | 0 | 0 | 0 | 7.42 | 0 | 0 | 0 | 0 | -1.549 | 0 | 0.393 | 0.624 | 0.532 | 0 | 0 | 0 | 1 | 1 | 0
2022-02-01 01:00 | 0 | 0 | 0 | 1 | 2.4 | -20.1 | 100 | 100 | 0 | 0 | 0 | 0 | 0 | 0 | 0 | 0 | 0 | 0 | 0 | 0 | 0 | 0 | 0 | 0 | 0 | 0 | 0 | -0.001 | 0 | 0 | 0 | 0 | 26.79 | 0.97 | 2.93 | 0 | 0 | 0 | 0 | -1.302 | 0 | 0.338 | 0.52 | 0.443 | 0 | 0 | 0 | 1 | 1 | 0
2022-02-01 02:00 | 0 | 183.2 | 144.77 | 1 | 2.9 | -15.69 | 100 | 100 | 0 | 0 | 0 | 0.521 | 0 | 0 | 0 | 0 | 0 | 0 | 21.29 | 49.684 | 62.874 | 0 | 0 | 0 | 0 | 0 | 0 | -0.001 | 0 | 0 | 0 | 0 | 37.79 | 0.94 | 69.37 | 0 | 0 | 0 | 0 | 19.285 | 0 | 0.481 | 0.822 | 0.701 | 0 | 0 | 0 | 2 | 2 | 0
2022-02-01 03:00 | 0 | 426.9 | 283.84 | 1 | 2.7 | -15.26 | 100 | 100 | 0 | 0 | 0 | 0.521 | 0 | 0 | 0 | 0 | 0 | 0 | 75.649 | 97.414 | 146.512 | 0 | 0 | 0 | 0 | 0 | 0 | -0.001 | 0 | 0 | 0 | 0 | 48.33 | 0.88 | 303.3 | 0 | 0 | 0 | 0 | 67.906 | 0 | 1.666 | 3.28 | 2.796 | 0 | 0 | 0 | 1 | 1 | 0
2022-02-01 04:00 | 0 | 511.3 | 274.39 | 1 | 3 | -14.12 | 100 | 100 | 0 | 0 | 0 | 0.521 | 0 | 31.487 | 0 | 31.487 | 31.487 | 31.487 | 66.003 | 94.169 | 175.478 | 0 | 0 | 0 | 0 | 0 | 0 | -0.001 | 0 | 17.94 | 0 | 0 | 57.54 | 0.8 | 347.5 | 0 | 0 | 0 | 0 | 12.831 | 0 | 8.635 | 7.045 | 6.006 | 0 | 0 | 0 | 1 | 1 | 0
2022-02-01 05:00 | 0 | 607.7 | 268.87 | 1 | 3.6 | -10.38 | 100 | 100 | 0 | 0 | 0 | 0.521 | 0 | 34.519 | 0 | 34.519 | 34.519 | 34.519 | 56.796 | 92.275 | 208.563 | 0 | 0 | 0 | 0 | 0 | 0 | -0.001 | 0 | 16.55 | 0 | 0 | 63.74 | 0.7 | 347.5 | 0 | 0 | 0 | 0 | 0 | 0 | 9.012 | 7.161 | 6.104 | 0 | 0 | 0 | 1 | 1 | 0
2022-02-01 06:00 | 0 | 591.7 | 255.09 | 1 | 3.7 | -10.89 | 100 | 100 | 0 | 0 | 0 | 0.521 | 0 | 30.425 | 0 | 30.425 | 30.425 | 30.425 | 52.759 | 87.549 | 203.071 | 0 | 0 | 0 | 0 | 0 | 0 | -0.001 | 0 | 14.98 | 0 | 0 | 64.46 | 0.69 | 347.5 | 0 | 0 | 0 | 0 | 0 | 0 | 9.05 | 7.171 | 6.113 | 0 | 0 | 0 | 1 | 1 | 0
2022-02-01 07:00 | 0 | 421.7 | 215.26 | 1 | 3.7 | -10.15 | 100 | 100 | 0 | 0 | 0 | 0.521 | 0 | 28.021 | 0 | 28.021 | 28.021 | 28.021 | 50.272 | 73.878 | 144.727 | 0 | 0 | 0 | 0 | 0 | 0 | -0.001 | 0 | 19.36 | 0 | 0 | 59.31 | 0.78 | 347.5 | 0 | 0 | 0 | 0 | 0 | 0 | 8.995 | 7.156 | 6.1 | 0 | 0 | 0 | 1 | 1 | 0
2022-02-01 08:00 | 0 | 353 | 224.16 | 1 | 3.6 | -10.7 | 100 | 100 | 0 | 0 | 0 | 0.521 | 0 | 36.299 | 0 | 36.299 | 36.299 | 36.299 | 58.612 | 76.933 | 121.15 | 0 | 0 | 0 | 0 | 0 | 0 | -0.001 | 0 | 29.96 | 0 | 0 | 50.58 | 0.87 | 347.5 | 0 | 0 | 0 | 0 | 0 | 0 | 9.036 | 7.167 | 6.11 | 0 | 0 | 0 | 1 | 1 | 0
2022-02-01 09:00 | 0 | 313.5 | 239.3 | 1 | 2.3 | -10.75 | 100 | 100 | 0 | 0 | 0 | 0.521 | 0 | 20.999 | 0 | 20.999 | 20.999 | 20.999 | 43.317 | 82.129 | 107.593 | 0 | 0 | 0 | 0 | 0 | 0 | -0.001 | 0 | 19.52 | 0 | 0 | 40.24 | 0.93 | 347.5 | 0 | 0 | 0 | 0 | 0 | 0 | 9.039 | 7.168 | 6.111 | 0 | 0 | 0 | 1 | 1 | 0
2022-02-01 10:00 | 0 | 96.4 | 84.08 | 1 | 2.7 | -15.25 | 100 | 100 | 0 | 0 | 0 | 0.521 | 0 | 0 | 0 | 0 | 0 | 0 | 3.614 | 28.857 | 33.084 | 0 | 0 | 0 | 0 | 0 | 0 | -0.001 | 0 | 0 | 0 | 0 | 29.28 | 0.97 | 288.93 | 0 | 0 | 0 | 0 | -17.003 | 0 | 7.936 | 6.845 | 5.836 | 0 | 0 | 0 | 1 | 1 | 0
2022-02-01 11:00 | 0 | 0 | 0 | 0 | 2.7 | -15.52 | 100 | 100 | 0 | 0 | 0 | 0 | 0 | 0 | 0 | 0 | 0 | 0 | 0 | 0 | 0 | 0 | 0 | 0 | 0 | 0 | 0 | -0.001 | 0 | 0 | 0 | 0 | 0 | 0 | 235.79 | 0 | 0 | 0 | 0 | -15.424 | 0 | 4.822 | 5.723 | 4.879 | 0 | 0 | 0 | 2 | 2 | 0
2022-02-01 12:00 | 0 | 0 | 0 | 0 | 2.4 | -16.08 | 100 | 100 | 0 | 0 | 0 | 0 | 0 | 0 | 0 | 0 | 0 | 0 | 0 | 0 | 0 | 0 | 0 | 0 | 0 | 0 | 0 | -0.001 | 0 | 0 | 0 | 0 | 0 | 0 | 194.94 | 0 | 0 | 0 | 0 | -11.859 | 0 | 3.043 | 4.759 | 4.057 | 0 | 0 | 0 | 1 | 1 | 0
2022-02-01 13:00 | 0 | 0 | 0 | 0 | 2.2 | -16.54 | 100 | 100 | 0 | 0 | 0 | 0 | 0 | 0 | 0 | 0 | 0 | 0 | 0 | 0 | 0 | 0 | 0 | 0 | 0 | 0 | 0 | -0.001 | 0 | 0 | 0 | 0 | 0 | 0 | 162.06 | 0 | 0 | 0 | 0 | -9.545 | 0 | 2.121 | 4.007 | 3.416 | 0 | 0 | 0 | 1 | 1 | 0
2022-02-01 14:00 | 0 | 0 | 0 | 0 | 1.9 | -18.88 | 100 | 100 | 0 | 0 | 0 | 0 | 0 | 0 | 0 | 0 | 0 | 0 | 0 | 0 | 0 | 0 | 0 | 0 | 0 | 0 | 0 | -0.001 | 0 | 0 | 0 | 0 | 0 | 0 | 134.52 | 0 | 0 | 0 | 0 | -7.993 | 0 | 1.633 | 3.433 | 2.927 | 0 | 0 | 0 | 1 | 1 | 0
2022-02-01 15:00 | 0 | 0 | 0 | 0 | 1.8 | -18.24 | 100 | 100 | 0 | 0 | 0 | 0 | 0 | 0 | 0 | 0 | 0 | 0 | 0 | 0 | 0 | 0 | 0 | 0 | 0 | 0 | 0 | -0.001 | 0 | 0 | 0 | 0 | 0 | 0 | 111.51 | 0 | 0 | 0 | 0 | -6.68 | 0 | 1.307 | 2.901 | 2.473 | 0 | 0 | 0 | 1 | 1 | 0
2022-02-01 16:00 | 0 | 0 | 0 | 0 | 1.6 | -18.74 | 100 | 100 | 0 | 0 | 0 | 0 | 0 | 0 | 0 | 0 | 0 | 0 | 0 | 0 | 0 | 0 | 0 | 0 | 0 | 0 | 0 | -0.001 | 0 | 0 | 0 | 0 | 0 | 0 | 91.91 | 0 | 0 | 0 | 0 | -5.69 | 0 | 1.108 | 2.474 | 2.109 | 0 | 0 | 0 | 1 | 1 | 0
2022-02-01 17:00 | 0 | 0 | 0 | 0 | 1.4 | -19.97 | 100 | 100 | 0 | 0 | 0 | 0 | 0 | 0 | 0 | 0 | 0 | 0 | 0 | 0 | 0 | 0 | 0 | 0 | 0 | 0 | 0 | -0.001 | 0 | 0 | 0 | 0 | 0 | 0 | 75 | 0 | 0 | 0 | 0 | -4.908 | 0 | 0.972 | 2.124 | 1.811 | 0 | 0 | 0 | 1 | 1 | 0
2022-02-01 18:00 | 0 | 0 | 0 | 0 | 1.1 | -19.84 | 100 | 100 | 0 | 0 | 0 | 0 | 0 | 0 | 0 | 0 | 0 | 0 | 0 | 0 | 0 | 0 | 0 | 0 | 0 | 0 | 0 | -0.001 | 0 | 0 | 0 | 0 | 0 | 0 | 60.56 | 0 | 0 | 0 | 0 | -4.193 | 0 | 0.859 | 1.8 | 1.535 | 0 | 0 | 0 | 1 | 1 | 0
2022-02-01 19:00 | 0 | 0 | 0 | 0 | 1.1 | -19.86 | 100 | 100 | 0 | 0 | 0 | 0 | 0 | 0 | 0 | 0 | 0 | 0 | 0 | 0 | 0 | 0 | 0 | 0 | 0 | 0 | 0 | -0.001 | 0 | 0 | 0 | 0 | 0 | 0 | 48.19 | 0 | 0 | 0 | 0 | -3.59 | 0 | 0.764 | 1.525 | 1.3 | 0 | 0 | 0 | 1 | 1 | 0
2022-02-01 20:00 | 0 | 0 | 0 | 0 | 1.2 | -21.96 | 100 | 100 | 0 | 0 | 0 | 0 | 0 | 0 | 0 | 0 | 0 | 0 | 0 | 0 | 0 | 0 | 0 | 0 | 0 | 0 | 0 | -0.001 | 0 | 0 | 0 | 0 | 0 | 0 | 37.31 | 0 | 0 | 0 | 0 | -3.158 | 0 | 0.694 | 1.33 | 1.134 | 0 | 0 | 0 | 1 | 1 | 0
2022-02-01 21:00 | 0 | 0 | 0 | 0 | 1.2 | -21.72 | 100 | 100 | 0 | 0 | 0 | 0 | 0 | 0 | 0 | 0 | 0 | 0 | 0 | 0 | 0 | 0 | 0 | 0 | 0 | 0 | 0 | -0.001 | 0 | 0 | 0 | 0 | 0 | 0 | 28.06 | 0 | 0 | 0 | 0 | -2.687 | 0 | 0.614 | 1.119 | 0.954 | 0 | 0 | 0 | 1 | 1 | 0
2022-02-01 22:00 | 0 | 0 | 0 | 0 | 1.1 | -21.87 | 100 | 100 | 0 | 0 | 0 | 0 | 0 | 0 | 0 | 0 | 0 | 0 | 0 | 0 | 0 | 0 | 0 | 0 | 0 | 0 | 0 | -0.001 | 0 | 0 | 0 | 0 | 0 | 0 | 20.15 | 0 | 0 | 0 | 0 | -2.295 | 0 | 0.543 | 0.945 | 0.806 | 0 | 0 | 0 | 1 | 1 | 0
2022-02-01 23:00 | 0 | 0 | 0 | 0 | 1.2 | -21.67 | 100 | 100 | 0 | 0 | 0 | 0 | 0 | 0 | 0 | 0 | 0 | 0 | 0 | 0 | 0 | 0 | 0 | 0 | 0 | 0 | 0 | -0.001 | 0 | 0 | 0 | 0 | 0 | 0 | 13.46 | 0 | 0 | 0 | 0 | -1.941 | 0 | 0.475 | 0.792 | 0.675 | 0 | 0 | 0 | 1 | 1 | 0
2022-02-02 | 0 | 0 | 0 | 0 | 1.1 | -21.85 | 100 | 100 | 0 | 0 | 0 | 0 | 0 | 0 | 0 | 0 | 0 | 0 | 0 | 0 | 0 | 0 | 0 | 0 | 0 | 0 | 0 | -0.001 | 0 | 0 | 0 | 0 | 0 | 0 | 7.77 | 0 | 0 | 0 | 0 | -1.653 | 0 | 0.415 | 0.668 | 0.569 | 0 | 0 | 0 | 1 | 1 | 0
2022-02-02 01:00 | 0 | 0 | 0 | 1 | 1 | -21.98 | 100 | 100 | 0 | 0 | 0 | 0 | 0 | 0 | 0 | 0 | 0 | 0 | 0 | 0 | 0 | 0 | 0 | 0 | 0 | 0 | 0 | -0.001 | 0 | 0 | 0 | 0 | 26.58 | 0.97 | 2.94 | 0 | 0 | 0 | 0 | -1.403 | 0 | 0.361 | 0.563 | 0.48 | 0 | 0 | 0 | 1 | 1 | 0
2022-02-02 02:00 | 0 | 545.4 | 432.2 | 1 | 0.7 | -18.03 | 100 | 100 | 0 | 0 | 0 | 0.521 | 0 | 0 | 0 | 0 | 0 | 0 | 64.937 | 148.332 | 187.181 | 0 | 0 | 0 | 0 | 0 | 0 | -0.001 | 0 | 0 | 0 | 0 | 37.58 | 0.94 | 211.95 | 0 | 0 | 0 | 0 | 60.673 | 0 | 0.87 | 1.833 | 1.562 | 0 | 0 | 0 | 2 | 2 | 0
2022-02-02 03:00 | 0 | 732.6 | 489.24 | 1 | 1.4 | -16.43 | 100 | 100 | 0 | 0 | 0 | 0.521 | 0 | 71.757 | 0 | 71.757 | 71.757 | 71.757 | 130.621 | 167.906 | 251.428 | 0 | 0 | 0 | 0 | 0 | 0 | -0.001 | 0 | 28.54 | 0 | 0 | 48.1 | 0.89 | 347.5 | 0 | 0 | 0 | 0 | 39.348 | 0 | 7.37 | 6.557 | 5.59 | 0 | 0 | 0 | 1 | 1 | 0
2022-02-02 04:00 | 0 | 823.4 | 444.93 | 1 | 2.3 | -16.34 | 100 | 100 | 24.38 | 24.38 | 0.296 | 0.712 | 25.388 | 0 | 0 | 84.5 | 84.5 | 84.5 | 107.444 | 152.7 | 282.591 | 0 | 0 | 0 | 0 | 0 | 0 | 84.499 | 84.5 | 29.9 | 8.63 | 100 | 57.29 | 0.8 | 347.5 | 0 | 0 | 0 | 0 | 0 | 0 | 9.458 | 7.28 | 6.206 | 0 | 0 | 0 | 2 | 2 | 0
2022-02-02 05:00 | 0 | 862.1 | 385.22 | 1 | 3.1 | -12.51 | 100 | 100 | 0 | 0 | 0 | 0.521 | 0 | 59.501 | 0 | 59.501 | 59.501 | 59.501 | 82.015 | 132.209 | 295.873 | 0 | 0 | 0 | 0 | 0 | 0 | -0.001 | 0 | 20.11 | 0 | 0 | 63.46 | 0.71 | 347.5 | 0 | 0 | 0 | 0 | 0 | 0 | 9.17 | 7.203 | 6.141 | 0 | 0 | 0 | 2 | 2 | 0
2022-02-02 06:00 | 0 | 865 | 376.65 | 1 | 3.6 | -13.18 | 100 | 100 | 0 | 0 | 0 | 0.521 | 0 | 55.956 | 0 | 55.956 | 55.956 | 55.956 | 78.544 | 129.266 | 296.868 | 0 | 0 | 0 | 0 | 0 | 0 | -0.001 | 0 | 18.85 | 0 | 0 | 64.19 | 0.69 | 347.5 | 0 | 0 | 0 | 0 | 0 | 0 | 9.22 | 7.217 | 6.152 | 0 | 0 | 0 | 1 | 1 | 0
2022-02-02 07:00 | 0 | 828.1 | 425.54 | 1 | 3.8 | -12.56 | 100 | 100 | 0 | 0 | 0 | 0.521 | 0 | 77.268 | 0 | 77.268 | 77.268 | 77.268 | 99.787 | 146.045 | 284.204 | 0 | 0 | 0 | 0 | 0 | 0 | -0.001 | 0 | 27.19 | 0 | 0 | 59.08 | 0.78 | 347.5 | 0 | 0 | 0 | 0 | 0 | 0 | 9.174 | 7.204 | 6.142 | 0 | 0 | 0 | 1 | 1 | 0
2022-02-02 08:00 | 0 | 746.2 | 475.73 | 1 | 4 | -11.88 | 100 | 100 | 30.217 | 30.217 | 0.432 | 0.882 | 31.532 | 0 | 0 | 102.157 | 102.157 | 102.157 | 124.601 | 163.272 | 256.096 | 0 | 0 | 0 | 0 | 0 | 0 | 102.156 | 102.157 | 39.89 | 11.8 | 100 | 50.39 | 0.87 | 347.5 | 0 | 0 | 0 | 0 | 0 | 0 | 9.123 | 7.191 | 6.13 | 0 | 0 | 0 | 2 | 2 | 0
2022-02-02 09:00 | 0 | 594.2 | 454.67 | 1 | 3.1 | -12.41 | 100 | 100 | 0 | 0 | 0 | 0.521 | 0 | 61.577 | 0 | 61.577 | 61.577 | 61.577 | 84.079 | 156.042 | 203.929 | 0 | 0 | 0 | 0 | 0 | 0 | -0.001 | 0 | 30.2 | 0 | 0 | 40.08 | 0.93 | 347.5 | 0 | 0 | 0 | 0 | 0 | 0 | 9.162 | 7.201 | 6.139 | 0 | 0 | 0 | 2 | 2 | 0
2022-02-02 10:00 | 0 | 343.1 | 299.72 | 1 | 2.9 | -17.39 | 100 | 100 | 0 | 0 | 0 | 0.521 | 0 | 0 | 0 | 0 | 0 | 0 | 13.927 | 102.864 | 117.752 | 0 | 0 | 0 | 0 | 0 | 0 | -0.001 | 0 | 0 | 0 | 0 | 29.12 | 0.97 | 319.77 | 0 | 0 | 0 | 0 | -8.05 | 0 | 8.815 | 7.105 | 6.057 | 0 | 0 | 0 | 1 | 1 | 0
2022-02-02 11:00 | 0 | 0 | 0 | 0 | 3.1 | -17.21 | 100 | 100 | 0 | 0 | 0 | 0 | 0 | 0 | 0 | 0 | 0 | 0 | 0 | 0 | 0 | 0 | 0 | 0 | 0 | 0 | 0 | -0.001 | 0 | 0 | 0 | 0 | 0 | 0 | 257.81 | 0 | 0 | 0 | 0 | -17.987 | 0 | 6.3 | 6.309 | 5.379 | 0 | 0 | 0 | 2 | 2 | 0
2022-02-02 12:00 | 0 | 0 | 0 | 0 | 3.1 | -17.13 | 100 | 100 | 0 | 0 | 0 | 0 | 0 | 0 | 0 | 0 | 0 | 0 | 0 | 0 | 0 | 0 | 0 | 0 | 0 | 0 | 0 | -0.001 | 0 | 0 | 0 | 0 | 0 | 0 | 211.85 | 0 | 0 | 0 | 0 | -13.34 | 0 | 3.736 | 5.184 | 4.42 | 0 | 0 | 0 | 1 | 1 | 0
2022-02-02 13:00 | 0 | 0 | 0 | 0 | 3.1 | -18 | 100 | 100 | 0 | 0 | 0 | 0 | 0 | 0 | 0 | 0 | 0 | 0 | 0 | 0 | 0 | 0 | 0 | 0 | 0 | 0 | 0 | -0.001 | 0 | 0 | 0 | 0 | 0 | 0 | 175.48 | 0 | 0 | 0 | 0 | -10.556 | 0 | 2.497 | 4.35 | 3.709 | 0 | 0 | 0 | 1 | 1 | 0
2022-02-02 14:00 | 0 | 0 | 0 | 0 | 3.1 | -19.04 | 100 | 100 | 0 | 0 | 0 | 0 | 0 | 0 | 0 | 0 | 0 | 0 | 0 | 0 | 0 | 0 | 0 | 0 | 0 | 0 | 0 | -0.001 | 0 | 0 | 0 | 0 | 0 | 0 | 145.64 | 0 | 0 | 0 | 0 | -8.665 | 0 | 1.831 | 3.689 | 3.145 | 0 | 0 | 0 | 1 | 1 | 0
2022-02-02 15:00 | 0 | 0 | 0 | 0 | 3 | -18.19 | 100 | 100 | 0 | 0 | 0 | 0 | 0 | 0 | 0 | 0 | 0 | 0 | 0 | 0 | 0 | 0 | 0 | 0 | 0 | 0 | 0 | -0.001 | 0 | 0 | 0 | 0 | 0 | 0 | 120.89 | 0 | 0 | 0 | 0 | -7.184 | 0 | 1.423 | 3.11 | 2.651 | 0 | 0 | 0 | 1 | 1 | 0
2022-02-02 16:00 | 0 | 0 | 0 | 0 | 3.1 | -18.96 | 100 | 100 | 0 | 0 | 0 | 0 | 0 | 0 | 0 | 0 | 0 | 0 | 0 | 0 | 0 | 0 | 0 | 0 | 0 | 0 | 0 | -0.001 | 0 | 0 | 0 | 0 | 0 | 0 | 99.85 | 0 | 0 | 0 | 0 | -6.107 | 0 | 1.187 | 2.656 | 2.264 | 0 | 0 | 0 | 1 | 1 | 0
2022-02-02 17:00 | 0 | 0 | 0 | 0 | 2.9 | -20.54 | 100 | 100 | 0 | 0 | 0 | 0 | 0 | 0 | 0 | 0 | 0 | 0 | 0 | 0 | 0 | 0 | 0 | 0 | 0 | 0 | 0 | -0.001 | 0 | 0 | 0 | 0 | 0 | 0 | 81.7 | 0 | 0 | 0 | 0 | -5.268 | 0 | 1.033 | 2.286 | 1.949 | 0 | 0 | 0 | 1 | 1 | 0
2022-02-02 18:00 | 0 | 0 | 0 | 0 | 2.7 | -20.41 | 100 | 100 | 0 | 0 | 0 | 0 | 0 | 0 | 0 | 0 | 0 | 0 | 0 | 0 | 0 | 0 | 0 | 0 | 0 | 0 | 0 | -0.001 | 0 | 0 | 0 | 0 | 0 | 0 | 66.21 | 0 | 0 | 0 | 0 | -4.497 | 0 | 0.906 | 1.938 | 1.652 | 0 | 0 | 0 | 1 | 1 | 0
2022-02-02 19:00 | 0 | 0 | 0 | 0 | 2.3 | -20.45 | 100 | 100 | 0 | 0 | 0 | 0 | 0 | 0 | 0 | 0 | 0 | 0 | 0 | 0 | 0 | 0 | 0 | 0 | 0 | 0 | 0 | -0.001 | 0 | 0 | 0 | 0 | 0 | 0 | 52.94 | 0 | 0 | 0 | 0 | -3.851 | 0 | 0.805 | 1.644 | 1.402 | 0 | 0 | 0 | 1 | 1 | 0
2022-02-02 20:00 | 0 | 0 | 0 | 0 | 2.1 | -21.63 | 100 | 100 | 0 | 0 | 0 | 0 | 0 | 0 | 0 | 0 | 0 | 0 | 0 | 0 | 0 | 0 | 0 | 0 | 0 | 0 | 0 | -0.001 | 0 | 0 | 0 | 0 | 0 | 0 | 41.42 | 0 | 0 | 0 | 0 | -3.345 | 0 | 0.725 | 1.414 | 1.206 | 0 | 0 | 0 | 1 | 1 | 0
2022-02-02 21:00 | 0 | 0 | 0 | 0 | 2.2 | -21.63 | 100 | 100 | 0 | 0 | 0 | 0 | 0 | 0 | 0 | 0 | 0 | 0 | 0 | 0 | 0 | 0 | 0 | 0 | 0 | 0 | 0 | -0.001 | 0 | 0 | 0 | 0 | 0 | 0 | 31.58 | 0 | 0 | 0 | 0 | -2.858 | 0 | 0.644 | 1.195 | 1.019 | 0 | 0 | 0 | 1 | 1 | 0
2022-02-02 22:00 | 0 | 0 | 0 | 0 | 2.1 | -21.72 | 100 | 100 | 0 | 0 | 0 | 0 | 0 | 0 | 0 | 0 | 0 | 0 | 0 | 0 | 0 | 0 | 0 | 0 | 0 | 0 | 0 | -0.001 | 0 | 0 | 0 | 0 | 0 | 0 | 23.17 | 0 | 0 | 0 | 0 | -2.44 | 0 | 0.57 | 1.01 | 0.861 | 0 | 0 | 0 | 1 | 1 | 0
2022-02-02 23:00 | 0 | 0 | 0 | 0 | 2.1 | -21.74 | 100 | 100 | 0 | 0 | 0 | 0 | 0 | 0 | 0 | 0 | 0 | 0 | 0 | 0 | 0 | 0 | 0 | 0 | 0 | 0 | 0 | -0.001 | 0 | 0 | 0 | 0 | 0 | 0 | 16.01 | 0 | 0 | 0 | 0 | -2.077 | 0 | 0.502 | 0.85 | 0.725 | 0 | 0 | 0 | 1 | 1 | 0
2022-02-03 | 0 | 0 | 0 | 0 | 2.1 | -21.68 | 100 | 100 | 0 | 0 | 0 | 0 | 0 | 0 | 0 | 0 | 0 | 0 | 0 | 0 | 0 | 0 | 0 | 0 | 0 | 0 | 0 | -0.001 | 0 | 0 | 0 | 0 | 0 | 0 | 9.96 | 0 | 0 | 0 | 0 | -1.759 | 0 | 0.438 | 0.713 | 0.608 | 0 | 0 | 0 | 1 | 1 | 0
2022-02-03 01:00 | 0 | 0 | 0 | 1 | 1.4 | -21.39 | 100 | 100 | 0 | 0 | 0 | 0 | 0 | 0 | 0 | 0 | 0 | 0 | 0 | 0 | 0 | 0 | 0 | 0 | 0 | 0 | 0 | -0.001 | 0 | 0 | 0 | 0 | 26.38 | 0.97 | 4.87 | 0 | 0 | 0 | 0 | -1.475 | 0 | 0.377 | 0.593 | 0.505 | 0 | 0 | 0 | 1 | 1 | 0
2022-02-03 02:00 | 0 | 497.6 | 395.44 | 1 | 1.8 | -16.07 | 100 | 100 | 0 | 0 | 0 | 0.521 | 0 | 0 | 0 | 0 | 0 | 0 | 60.705 | 135.715 | 170.776 | 0 | 0 | 0 | 0 | 0 | 0 | -0.001 | 0 | 0 | 0 | 0 | 37.37 | 0.94 | 200.04 | 0 | 0 | 0 | 0 | 56.653 | 0 | 0.831 | 1.738 | 1.482 | 0 | 0 | 0 | 2 | 2 | 0
2022-02-03 03:00 | 0 | 671.7 | 450.54 | 1 | 2.2 | -14.74 | 100 | 100 | 0 | 0 | 0 | 0.521 | 0 | 59.04 | 0 | 59.04 | 59.04 | 59.04 | 120.5 | 154.626 | 230.527 | 0 | 0 | 0 | 0 | 0 | 0 | -0.001 | 0 | 25.61 | 0 | 0 | 47.88 | 0.89 | 347.5 | 0 | 0 | 0 | 0 | 42.805 | 0 | 6.882 | 6.355 | 5.418 | 0 | 0 | 0 | 1 | 1 | 0
2022-02-03 04:00 | 0 | 808.1 | 439.69 | 1 | 3 | -14.85 | 100 | 100 | 24.151 | 24.15 | 0.294 | 0.706 | 25.151 | 0 | 0 | 83.811 | 83.811 | 83.811 | 106.587 | 150.901 | 277.34 | 0 | 0 | 0 | 0 | 0 | 0 | 83.81 | 83.811 | 30.22 | 8.71 | 100 | 57.04 | 0.81 | 347.5 | 0 | 0 | 0 | 0 | 0 | 0 | 9.345 | 7.25 | 6.181 | 0 | 0 | 0 | 2 | 2 | 0
2022-02-03 05:00 | 0 | 860.1 | 388.17 | 1 | 3.7 | -9.52 | 100 | 100 | 0 | 0 | 0 | 0.521 | 0 | 61.097 | 0 | 61.097 | 61.097 | 61.097 | 83.28 | 133.218 | 295.186 | 0 | 0 | 0 | 0 | 0 | 0 | -0.001 | 0 | 20.7 | 0 | 0 | 63.17 | 0.71 | 347.5 | 0 | 0 | 0 | 0 | 0 | 0 | 8.949 | 7.143 | 6.09 | 0 | 0 | 0 | 2 | 2 | 0
2022-02-03 06:00 | 0 | 865.9 | 380.84 | 1 | 4.2 | -9.34 | 100 | 100 | 0 | 0 | 0 | 0.521 | 0 | 57.907 | 0 | 57.907 | 57.907 | 57.907 | 80.069 | 130.705 | 297.177 | 0 | 0 | 0 | 0 | 0 | 0 | -0.001 | 0 | 19.49 | 0 | 0 | 63.91 | 0.7 | 347.5 | 0 | 0 | 0 | 0 | 0 | 0 | 8.936 | 7.14 | 6.087 | 0 | 0 | 0 | 1 | 1 | 0
2022-02-03 07:00 | 0 | 836.1 | 432.58 | 1 | 4.4 | -9.45 | 100 | 100 | 22.772 | 22.772 | 0.282 | 0.671 | 23.725 | 0 | 0 | 79.682 | 79.682 | 79.682 | 101.857 | 148.461 | 286.95 | 0 | 0 | 0 | 0 | 0 | 0 | 79.681 | 79.682 | 27.77 | 7.94 | 100 | 58.84 | 0.78 | 347.5 | 0 | 0 | 0 | 0 | 0 | 0 | 8.944 | 7.142 | 6.089 | 0 | 0 | 0 | 2 | 2 | 0
2022-02-03 08:00 | 0 | 761.2 | 487.28 | 1 | 4.3 | -8.93 | 100 | 100 | 31.374 | 31.373 | 0.508 | 0.921 | 32.802 | 0 | 0 | 105.729 | 105.729 | 105.729 | 127.846 | 167.233 | 261.244 | 0 | 0 | 0 | 0 | 0 | 0 | 105.728 | 105.729 | 40.47 | 12.01 | 100 | 50.2 | 0.87 | 347.5 | 0 | 0 | 0 | 0 | 0 | 0 | 8.906 | 7.132 | 6.08 | 0 | 0 | 0 | 2 | 2 | 0
2022-02-03 09:00 | 0 | 606 | 464.86 | 1 | 3.2 | -9.08 | 100 | 100 | 0 | 0 | 0 | 0.521 | 0 | 65.655 | 0 | 65.655 | 65.655 | 65.655 | 87.789 | 159.54 | 207.979 | 0 | 0 | 0 | 0 | 0 | 0 | -0.001 | 0 | 31.57 | 0 | 0 | 39.91 | 0.93 | 347.5 | 0 | 0 | 0 | 0 | 0 | 0 | 8.917 | 7.135 | 6.082 | 0 | 0 | 0 | 2 | 2 | 0
2022-02-03 10:00 | 0 | 350.7 | 306.84 | 1 | 3 | -14.54 | 100 | 100 | 0 | 0 | 0 | 0.521 | 0 | 0 | 0 | 0 | 0 | 0 | 15.337 | 105.308 | 120.36 | 0 | 0 | 0 | 0 | 0 | 0 | -0.001 | 0 | 0 | 0 | 0 | 28.96 | 0.97 | 325.01 | 0 | 0 | 0 | 0 | -6.529 | 0 | 8.741 | 7.085 | 6.04 | 0 | 0 | 0 | 1 | 1 | 0
2022-02-03 11:00 | 0 | 0 | 0 | 0 | 3.2 | -14.46 | 100 | 100 | 0 | 0 | 0 | 0 | 0 | 0 | 0 | 0 | 0 | 0 | 0 | 0 | 0 | 0 | 0 | 0 | 0 | 0 | 0 | -0.001 | 0 | 0 | 0 | 0 | 0 | 0 | 262.33 | 0 | 0 | 0 | 0 | -18.195 | 0 | 6.425 | 6.354 | 5.416 | 0 | 0 | 0 | 2 | 2 | 0
2022-02-03 12:00 | 0 | 0 | 0 | 0 | 3 | -14.55 | 100 | 100 | 0 | 0 | 0 | 0 | 0 | 0 | 0 | 0 | 0 | 0 | 0 | 0 | 0 | 0 | 0 | 0 | 0 | 0 | 0 | -0.001 | 0 | 0 | 0 | 0 | 0 | 0 | 215.92 | 0 | 0 | 0 | 0 | -13.47 | 0 | 3.8 | 5.22 | 4.45 | 0 | 0 | 0 | 1 | 1 | 0
2022-02-03 13:00 | 0 | 0 | 0 | 0 | 3.1 | -15.22 | 100 | 100 | 0 | 0 | 0 | 0 | 0 | 0 | 0 | 0 | 0 | 0 | 0 | 0 | 0 | 0 | 0 | 0 | 0 | 0 | 0 | -0.001 | 0 | 0 | 0 | 0 | 0 | 0 | 179.3 | 0 | 0 | 0 | 0 | -10.63 | 0 | 2.527 | 4.374 | 3.729 | 0 | 0 | 0 | 1 | 1 | 0
2022-02-03 14:00 | 0 | 0 | 0 | 0 | 3.2 | -16.49 | 100 | 100 | 0 | 0 | 0 | 0 | 0 | 0 | 0 | 0 | 0 | 0 | 0 | 0 | 0 | 0 | 0 | 0 | 0 | 0 | 0 | -0.001 | 0 | 0 | 0 | 0 | 0 | 0 | 149.23 | 0 | 0 | 0 | 0 | -8.729 | 0 | 1.851 | 3.713 | 3.165 | 0 | 0 | 0 | 1 | 1 | 0
2022-02-03 15:00 | 0 | 0 | 0 | 0 | 3.2 | -16.5 | 100 | 100 | 0 | 0 | 0 | 0 | 0 | 0 | 0 | 0 | 0 | 0 | 0 | 0 | 0 | 0 | 0 | 0 | 0 | 0 | 0 | -0.001 | 0 | 0 | 0 | 0 | 0 | 0 | 124.18 | 0 | 0 | 0 | 0 | -7.273 | 0 | 1.444 | 3.146 | 2.682 | 0 | 0 | 0 | 1 | 1 | 0
2022-02-03 16:00 | 0 | 0 | 0 | 0 | 3 | -16.63 | 100 | 100 | 0 | 0 | 0 | 0 | 0 | 0 | 0 | 0 | 0 | 0 | 0 | 0 | 0 | 0 | 0 | 0 | 0 | 0 | 0 | -0.001 | 0 | 0 | 0 | 0 | 0 | 0 | 103 | 0 | 0 | 0 | 0 | -6.149 | 0 | 1.195 | 2.674 | 2.28 | 0 | 0 | 0 | 1 | 1 | 0
2022-02-03 17:00 | 0 | 0 | 0 | 0 | 3 | -17.85 | 100 | 100 | 0 | 0 | 0 | 0 | 0 | 0 | 0 | 0 | 0 | 0 | 0 | 0 | 0 | 0 | 0 | 0 | 0 | 0 | 0 | -0.001 | 0 | 0 | 0 | 0 | 0 | 0 | 84.78 | 0 | 0 | 0 | 0 | -5.287 | 0 | 1.036 | 2.295 | 1.956 | 0 | 0 | 0 | 1 | 1 | 0
2022-02-03 18:00 | 0 | 0 | 0 | 0 | 2.9 | -17.65 | 100 | 100 | 0 | 0 | 0 | 0 | 0 | 0 | 0 | 0 | 0 | 0 | 0 | 0 | 0 | 0 | 0 | 0 | 0 | 0 | 0 | -0.001 | 0 | 0 | 0 | 0 | 0 | 0 | 69.24 | 0 | 0 | 0 | 0 | -4.511 | 0 | 0.908 | 1.945 | 1.658 | 0 | 0 | 0 | 1 | 1 | 0
2022-02-03 19:00 | 0 | 0 | 0 | 0 | 2.8 | -17.93 | 100 | 100 | 0 | 0 | 0 | 0 | 0 | 0 | 0 | 0 | 0 | 0 | 0 | 0 | 0 | 0 | 0 | 0 | 0 | 0 | 0 | -0.001 | 0 | 0 | 0 | 0 | 0 | 0 | 55.9 | 0 | 0 | 0 | 0 | -3.873 | 0 | 0.808 | 1.654 | 1.41 | 0 | 0 | 0 | 1 | 1 | 0
2022-02-03 20:00 | 0 | 0 | 0 | 0 | 2.6 | -17.5 | 100 | 100 | 0 | 0 | 0 | 0 | 0 | 0 | 0 | 0 | 0 | 0 | 0 | 0 | 0 | 0 | 0 | 0 | 0 | 0 | 0 | -0.001 | 0 | 0 | 0 | 0 | 0 | 0 | 44.55 | 0 | 0 | 0 | 0 | -3.295 | 0 | 0.717 | 1.392 | 1.187 | 0 | 0 | 0 | 1 | 1 | 0
2022-02-03 21:00 | 0 | 0 | 0 | 0 | 2.7 | -17.18 | 100 | 100 | 0 | 0 | 0 | 0 | 0 | 0 | 0 | 0 | 0 | 0 | 0 | 0 | 0 | 0 | 0 | 0 | 0 | 0 | 0 | -0.001 | 0 | 0 | 0 | 0 | 0 | 0 | 34.9 | 0 | 0 | 0 | 0 | -2.802 | 0 | 0.634 | 1.17 | 0.997 | 0 | 0 | 0 | 1 | 1 | 0
2022-02-03 22:00 | 0 | 0 | 0 | 0 | 2.6 | -18.42 | 100 | 100 | 0 | 0 | 0 | 0 | 0 | 0 | 0 | 0 | 0 | 0 | 0 | 0 | 0 | 0 | 0 | 0 | 0 | 0 | 0 | -0.001 | 0 | 0 | 0 | 0 | 0 | 0 | 26.49 | 0 | 0 | 0 | 0 | -2.441 | 0 | 0.571 | 1.01 | 0.861 | 0 | 0 | 0 | 1 | 1 | 0
2022-02-03 23:00 | 0 | 0 | 0 | 0 | 2.5 | -18.57 | 100 | 100 | 0 | 0 | 0 | 0 | 0 | 0 | 0 | 0 | 0 | 0 | 0 | 0 | 0 | 0 | 0 | 0 | 0 | 0 | 0 | -0.001 | 0 | 0 | 0 | 0 | 0 | 0 | 19.31 | 0 | 0 | 0 | 0 | -2.083 | 0 | 0.503 | 0.853 | 0.727 | 0 | 0 | 0 | 1 | 1 | 0
2022-02-04 | 0 | 0 | 0 | 0 | 2.3 | -18.45 | 100 | 100 | 0 | 0 | 0 | 0 | 0 | 0 | 0 | 0 | 0 | 0 | 0 | 0 | 0 | 0 | 0 | 0 | 0 | 0 | 0 | -0.001 | 0 | 0 | 0 | 0 | 0 | 0 | 13.24 | 0 | 0 | 0 | 0 | -1.762 | 0 | 0.438 | 0.714 | 0.609 | 0 | 0 | 0 | 1 | 1 | 0
2022-02-04 01:00 | 0 | 0 | 0 | 1 | 1.7 | -17.92 | 100 | 100 | 0 | 0 | 0 | 0 | 0 | 0 | 0 | 0 | 0 | 0 | 0 | 0 | 0 | 0 | 0 | 0 | 0 | 0 | 0 | -0.001 | 0 | 0 | 0 | 0 | 26.17 | 0.97 | 8.19 | 0 | 0 | 0 | 0 | -1.467 | 0 | 0.375 | 0.589 | 0.502 | 0 | 0 | 0 | 1 | 1 | 0
2022-02-04 02:00 | 0 | 526 | 419.19 | 1 | 1.9 | -12.44 | 100 | 100 | 0 | 0 | 0 | 0.521 | 0 | 0 | 0 | 0 | 0 | 0 | 65.751 | 143.865 | 180.523 | 0 | 0 | 0 | 0 | 0 | 0 | -0.001 | 0 | 0 | 0 | 0 | 37.16 | 0.94 | 219.92 | 0 | 0 | 0 | 0 | 61.46 | 0 | 0.875 | 1.844 | 1.572 | 0 | 0 | 0 | 2 | 2 | 0
2022-02-04 03:00 | 0 | 710.4 | 478.6 | 1 | 2.2 | -11.31 | 100 | 100 | 0 | 0 | 0 | 0.521 | 0 | 71.904 | 0 | 71.904 | 71.904 | 71.904 | 128.227 | 164.255 | 243.809 | 0 | 0 | 0 | 0 | 0 | 0 | -0.001 | 0 | 29.49 | 0 | 0 | 47.65 | 0.89 | 347.5 | 0 | 0 | 0 | 0 | 37.036 | 0 | 7.208 | 6.521 | 5.559 | 0 | 0 | 0 | 1 | 1 | 0
2022-02-04 04:00 | 0 | 809.4 | 443.45 | 1 | 2.7 | -11.16 | 100 | 100 | 24.729 | 24.729 | 0.299 | 0.721 | 25.749 | 0 | 0 | 85.545 | 85.545 | 85.545 | 107.909 | 152.192 | 277.786 | 0 | 0 | 0 | 0 | 0 | 0 | 85.544 | 85.545 | 30.8 | 8.9 | 100 | 56.78 | 0.81 | 347.5 | 0 | 0 | 0 | 0 | 0 | 0 | 9.07 | 7.176 | 6.118 | 0 | 0 | 0 | 2 | 2 | 0
2022-02-04 05:00 | 0 | 850.8 | 387.81 | 1 | 3.3 | -5.94 | 100 | 100 | 0 | 0 | 0 | 0.521 | 0 | 62.043 | 0 | 62.043 | 62.043 | 62.043 | 83.834 | 133.095 | 291.995 | 0 | 0 | 0 | 0 | 0 | 0 | -0.001 | 0 | 21.25 | 0 | 0 | 62.88 | 0.72 | 347.5 | 0 | 0 | 0 | 0 | 0 | 0 | 8.69 | 7.072 | 6.029 | 0 | 0 | 0 | 2 | 2 | 0
2022-02-04 06:00 | 0 | 855.8 | 380.22 | 1 | 3.8 | -5.88 | 100 | 100 | 0 | 0 | 0 | 0.521 | 0 | 58.801 | 0 | 58.801 | 58.801 | 58.801 | 80.586 | 130.492 | 293.711 | 0 | 0 | 0 | 0 | 0 | 0 | -0.001 | 0 | 20.02 | 0 | 0 | 63.62 | 0.7 | 347.5 | 0 | 0 | 0 | 0 | 0 | 0 | 8.686 | 7.071 | 6.028 | 0 | 0 | 0 | 1 | 1 | 0
2022-02-04 07:00 | 0 | 827.2 | 430.95 | 1 | 3.8 | -6 | 100 | 100 | 22.911 | 22.911 | 0.283 | 0.675 | 23.868 | 0 | 0 | 80.097 | 80.097 | 80.097 | 101.894 | 147.901 | 283.895 | 0 | 0 | 0 | 0 | 0 | 0 | 80.096 | 80.097 | 28.21 | 8.07 | 100 | 58.6 | 0.79 | 347.5 | 0 | 0 | 0 | 0 | 0 | 0 | 8.695 | 7.073 | 6.03 | 0 | 0 | 0 | 2 | 2 | 0
2022-02-04 08:00 | 0 | 756.4 | 486.23 | 1 | 3.6 | -5.43 | 100 | 100 | 31.482 | 31.482 | 0.515 | 0.924 | 32.921 | 0 | 0 | 106.063 | 106.063 | 106.063 | 127.799 | 166.874 | 259.596 | 0 | 0 | 0 | 0 | 0 | 0 | 106.062 | 106.063 | 40.86 | 12.13 | 100 | 50 | 0.87 | 347.5 | 0 | 0 | 0 | 0 | 0 | 0 | 8.654 | 7.062 | 6.02 | 0 | 0 | 0 | 2 | 2 | 0
2022-02-04 09:00 | 0 | 607.8 | 467.44 | 1 | 2.1 | -5.64 | 100 | 100 | 0 | 0 | 0 | 0.521 | 0 | 68.359 | 0 | 68.359 | 68.359 | 68.359 | 90.117 | 160.427 | 208.597 | 0 | 0 | 0 | 0 | 0 | 0 | -0.001 | 0 | 32.77 | 0 | 0 | 39.73 | 0.93 | 347.5 | 0 | 0 | 0 | 0 | 0 | 0 | 8.669 | 7.066 | 6.024 | 0 | 0 | 0 | 2 | 2 | 0
2022-02-04 10:00 | 0 | 355.5 | 311.55 | 1 | 3.4 | -13.25 | 100 | 100 | 0 | 0 | 0 | 0.521 | 0 | 0 | 0 | 0 | 0 | 0 | 16.676 | 106.923 | 122.008 | 0 | 0 | 0 | 0 | 0 | 0 | -0.001 | 0 | 0 | 0 | 0 | 28.79 | 0.97 | 329.51 | 0 | 0 | 0 | 0 | -5.222 | 0 | 8.761 | 7.091 | 6.045 | 0 | 0 | 0 | 1 | 1 | 0
2022-02-04 11:00 | 0 | 0 | 0 | 0 | 2.9 | -13.84 | 100 | 100 | 0 | 0 | 0 | 0 | 0 | 0 | 0 | 0 | 0 | 0 | 0 | 0 | 0 | 0 | 0 | 0 | 0 | 0 | 0 | -0.001 | 0 | 0 | 0 | 0 | 0 | 0 | 265.7 | 0 | 0 | 0 | 0 | -18.524 | 0 | 6.625 | 6.423 | 5.476 | 0 | 0 | 0 | 2 | 2 | 0
2022-02-04 12:00 | 0 | 0 | 0 | 0 | 2.6 | -12.67 | 100 | 100 | 0 | 0 | 0 | 0 | 0 | 0 | 0 | 0 | 0 | 0 | 0 | 0 | 0 | 0 | 0 | 0 | 0 | 0 | 0 | -0.001 | 0 | 0 | 0 | 0 | 0 | 0 | 218.95 | 0 | 0 | 0 | 0 | -13.571 | 0 | 3.851 | 5.247 | 4.473 | 0 | 0 | 0 | 1 | 1 | 0
2022-02-04 13:00 | 0 | 0 | 0 | 0 | 2.7 | -12.24 | 100 | 100 | 0 | 0 | 0 | 0 | 0 | 0 | 0 | 0 | 0 | 0 | 0 | 0 | 0 | 0 | 0 | 0 | 0 | 0 | 0 | -0.001 | 0 | 0 | 0 | 0 | 0 | 0 | 182.32 | 0 | 0 | 0 | 0 | -10.633 | 0 | 2.528 | 4.375 | 3.73 | 0 | 0 | 0 | 1 | 1 | 0
2022-02-04 14:00 | 0 | 0 | 0 | 0 | 2.6 | -14.44 | 100 | 100 | 0 | 0 | 0 | 0 | 0 | 0 | 0 | 0 | 0 | 0 | 0 | 0 | 0 | 0 | 0 | 0 | 0 | 0 | 0 | -0.001 | 0 | 0 | 0 | 0 | 0 | 0 | 152.08 | 0 | 0 | 0 | 0 | -8.778 | 0 | 1.866 | 3.731 | 3.181 | 0 | 0 | 0 | 1 | 1 | 0
2022-02-04 15:00 | 0 | 0 | 0 | 0 | 2.2 | -13.77 | 100 | 100 | 0 | 0 | 0 | 0 | 0 | 0 | 0 | 0 | 0 | 0 | 0 | 0 | 0 | 0 | 0 | 0 | 0 | 0 | 0 | -0.001 | 0 | 0 | 0 | 0 | 0 | 0 | 127.01 | 0 | 0 | 0 | 0 | -7.278 | 0 | 1.446 | 3.148 | 2.684 | 0 | 0 | 0 | 1 | 1 | 0
2022-02-04 16:00 | 0 | 0 | 0 | 0 | 2 | -13.48 | 100 | 100 | 0 | 0 | 0 | 0 | 0 | 0 | 0 | 0 | 0 | 0 | 0 | 0 | 0 | 0 | 0 | 0 | 0 | 0 | 0 | -0.001 | 0 | 0 | 0 | 0 | 0 | 0 | 105.87 | 0 | 0 | 0 | 0 | -6.135 | 0 | 1.193 | 2.668 | 2.274 | 0 | 0 | 0 | 1 | 1 | 0
2022-02-04 17:00 | 0 | 0 | 0 | 0 | 1.8 | -14.96 | 100 | 100 | 0 | 0 | 0 | 0 | 0 | 0 | 0 | 0 | 0 | 0 | 0 | 0 | 0 | 0 | 0 | 0 | 0 | 0 | 0 | -0.001 | 0 | 0 | 0 | 0 | 0 | 0 | 87.66 | 0 | 0 | 0 | 0 | -5.287 | 0 | 1.036 | 2.295 | 1.956 | 0 | 0 | 0 | 1 | 1 | 0
2022-02-04 18:00 | 0 | 0 | 0 | 0 | 1.8 | -14.74 | 100 | 100 | 0 | 0 | 0 | 0 | 0 | 0 | 0 | 0 | 0 | 0 | 0 | 0 | 0 | 0 | 0 | 0 | 0 | 0 | 0 | -0.001 | 0 | 0 | 0 | 0 | 0 | 0 | 72.13 | 0 | 0 | 0 | 0 | -4.509 | 0 | 0.908 | 1.944 | 1.657 | 0 | 0 | 0 | 1 | 1 | 0
2022-02-04 19:00 | 0 | 0 | 0 | 0 | 1.8 | -15.33 | 100 | 100 | 0 | 0 | 0 | 0 | 0 | 0 | 0 | 0 | 0 | 0 | 0 | 0 | 0 | 0 | 0 | 0 | 0 | 0 | 0 | -0.001 | 0 | 0 | 0 | 0 | 0 | 0 | 58.75 | 0 | 0 | 0 | 0 | -3.884 | 0 | 0.81 | 1.659 | 1.415 | 0 | 0 | 0 | 1 | 1 | 0
2022-02-04 20:00 | 0 | 0 | 0 | 0 | 1.9 | -17.13 | 100 | 100 | 0 | 0 | 0 | 0 | 0 | 0 | 0 | 0 | 0 | 0 | 0 | 0 | 0 | 0 | 0 | 0 | 0 | 0 | 0 | -0.001 | 0 | 0 | 0 | 0 | 0 | 0 | 47.03 | 0 | 0 | 0 | 0 | -3.399 | 0 | 0.734 | 1.439 | 1.227 | 0 | 0 | 0 | 1 | 1 | 0
2022-02-04 21:00 | 0 | 0 | 0 | 0 | 1.9 | -16.91 | 100 | 100 | 0 | 0 | 0 | 0 | 0 | 0 | 0 | 0 | 0 | 0 | 0 | 0 | 0 | 0 | 0 | 0 | 0 | 0 | 0 | -0.001 | 0 | 0 | 0 | 0 | 0 | 0 | 37.06 | 0 | 0 | 0 | 0 | -2.896 | 0 | 0.651 | 1.212 | 1.033 | 0 | 0 | 0 | 1 | 1 | 0
2022-02-04 22:00 | 0 | 0 | 0 | 0 | 1.8 | -17 | 100 | 100 | 0 | 0 | 0 | 0 | 0 | 0 | 0 | 0 | 0 | 0 | 0 | 0 | 0 | 0 | 0 | 0 | 0 | 0 | 0 | -0.001 | 0 | 0 | 0 | 0 | 0 | 0 | 28.54 | 0 | 0 | 0 | 0 | -2.473 | 0 | 0.576 | 1.024 | 0.873 | 0 | 0 | 0 | 1 | 1 | 0
2022-02-04 23:00 | 0 | 0 | 0 | 0 | 1.9 | -17.04 | 100 | 100 | 0 | 0 | 0 | 0 | 0 | 0 | 0 | 0 | 0 | 0 | 0 | 0 | 0 | 0 | 0 | 0 | 0 | 0 | 0 | -0.001 | 0 | 0 | 0 | 0 | 0 | 0 | 21.28 | 0 | 0 | 0 | 0 | -2.106 | 0 | 0.507 | 0.863 | 0.736 | 0 | 0 | 0 | 1 | 1 | 0
2022-02-05 | 0 | 0 | 0 | 0 | 2 | -16.85 | 100 | 100 | 0 | 0 | 0 | 0 | 0 | 0 | 0 | 0 | 0 | 0 | 0 | 0 | 0 | 0 | 0 | 0 | 0 | 0 | 0 | -0.001 | 0 | 0 | 0 | 0 | 0 | 0 | 15.16 | 0 | 0 | 0 | 0 | -1.778 | 0 | 0.442 | 0.722 | 0.615 | 0 | 0 | 0 | 1 | 1 | 0
2022-02-05 01:00 | 0 | 0 | 0 | 1 | 2 | -17.2 | 100 | 100 | 0 | 0 | 0 | 0 | 0 | 0 | 0 | 0 | 0 | 0 | 0 | 0 | 0 | 0 | 0 | 0 | 0 | 0 | 0 | -0.001 | 0 | 0 | 0 | 0 | 25.96 | 0.97 | 9.92 | 0 | 0 | 0 | 0 | -1.521 | 0 | 0.387 | 0.612 | 0.522 | 0 | 0 | 0 | 1 | 1 | 0
2022-02-05 02:00 | 0 | 573.4 | 458.25 | 1 | 1.2 | -11.34 | 100 | 100 | 0 | 0 | 0 | 0.521 | 0 | 0 | 0 | 0 | 0 | 0 | 73.444 | 157.272 | 196.791 | 0 | 0 | 0 | 0 | 0 | 0 | -0.001 | 0 | 0 | 0 | 0 | 36.95 | 0.94 | 246.7 | 0 | 0 | 0 | 0 | 68.734 | 0 | 0.956 | 2.026 | 1.727 | 0 | 0 | 0 | 2 | 2 | 0
2022-02-05 03:00 | 0 | 753.7 | 510.01 | 1 | 1.2 | -10.85 | 100 | 100 | 25.21 | 25.21 | 0.303 | 0.734 | 26.247 | 0 | 0 | 86.989 | 86.989 | 86.989 | 136.877 | 175.034 | 258.67 | 0 | 0 | 0 | 0 | 0 | 0 | 86.988 | 86.989 | 33.63 | 9.75 | 100 | 47.42 | 0.89 | 347.5 | 0 | 0 | 0 | 0 | 29.26 | 0 | 8.004 | 6.814 | 5.809 | 0 | 0 | 0 | 2 | 2 | 0
2022-02-05 04:00 | 0 | 840.6 | 463.74 | 1 | 1.8 | -7.91 | 100 | 100 | 26.634 | 26.634 | 0.316 | 0.773 | 27.724 | 0 | 0 | 91.266 | 91.266 | 91.266 | 113.272 | 159.155 | 288.494 | 0 | 0 | 0 | 0 | 0 | 0 | 91.265 | 91.266 | 31.64 | 9.23 | 100 | 56.52 | 0.81 | 347.5 | 0 | 0 | 0 | 0 | 0 | 0 | 8.832 | 7.111 | 6.062 | 0 | 0 | 0 | 2 | 2 | 0
2022-02-05 05:00 | 0 | 878.1 | 404.25 | 1 | 2.6 | -3.3 | 100 | 100 | 0 | 0 | 0 | 0.521 | 0 | 66.536 | 0 | 66.536 | 66.536 | 66.536 | 88.041 | 138.739 | 301.364 | 0 | 0 | 0 | 0 | 0 | 0 | -0.001 | 0 | 22.08 | 0 | 0 | 62.59 | 0.72 | 347.5 | 0 | 0 | 0 | 0 | 0 | 0 | 8.503 | 7.019 | 5.984 | 0 | 0 | 0 | 2 | 2 | 0
2022-02-05 06:00 | 0 | 883.1 | 396.36 | 1 | 3 | -3.52 | 100 | 100 | 0 | 0 | 0 | 0.521 | 0 | 63.148 | 0 | 63.148 | 63.148 | 63.148 | 84.677 | 136.03 | 303.08 | 0 | 0 | 0 | 0 | 0 | 0 | -0.001 | 0 | 20.84 | 0 | 0 | 63.33 | 0.71 | 347.5 | 0 | 0 | 0 | 0 | 0 | 0 | 8.518 | 7.023 | 5.987 | 0 | 0 | 0 | 1 | 1 | 0
2022-02-05 07:00 | 0 | 856.2 | 449.21 | 1 | 3.1 | -3.51 | 100 | 100 | 24.589 | 24.589 | 0.298 | 0.718 | 25.605 | 0 | 0 | 85.127 | 85.127 | 85.127 | 106.655 | 154.168 | 293.848 | 0 | 0 | 0 | 0 | 0 | 0 | 85.126 | 85.127 | 28.97 | 8.37 | 100 | 58.36 | 0.79 | 347.5 | 0 | 0 | 0 | 0 | 0 | 0 | 8.518 | 7.023 | 5.987 | 0 | 0 | 0 | 2 | 2 | 0
2022-02-05 08:00 | 0 | 786.5 | 507.75 | 1 | 2.8 | -2.85 | 100 | 100 | 33.479 | 33.479 | 0.645 | 0.994 | 35.118 | 0 | 0 | 112.24 | 112.24 | 112.24 | 133.697 | 174.261 | 269.927 | 0 | 0 | 0 | 0 | 0 | 0 | 112.239 | 112.24 | 41.58 | 12.4 | 100 | 49.79 | 0.87 | 347.5 | 0 | 0 | 0 | 0 | 0 | 0 | 8.471 | 7.01 | 5.976 | 0 | 0 | 0 | 2 | 2 | 0
2022-02-05 09:00 | 0 | 638.3 | 492.21 | 1 | 2.6 | -4.3 | 100 | 100 | 0 | 0 | 0 | 0.521 | 0 | 75.219 | 0 | 75.219 | 75.219 | 75.219 | 96.832 | 168.925 | 219.065 | 0 | 0 | 0 | 0 | 0 | 0 | -0.001 | 0 | 34.34 | 0 | 0 | 39.55 | 0.93 | 347.5 | 0 | 0 | 0 | 0 | 0 | 0 | 8.574 | 7.039 | 6.001 | 0 | 0 | 0 | 2 | 2 | 0
2022-02-05 10:00 | 0 | 379.6 | 333.22 | 1 | 3.5 | -10.01 | 100 | 100 | 0 | 0 | 0 | 0.521 | 0 | 0 | 0 | 0 | 0 | 0 | 19.025 | 114.362 | 130.279 | 0 | 0 | 0 | 0 | 0 | 0 | -0.001 | 0 | 0 | 0 | 0 | 28.62 | 0.97 | 337.74 | 0 | 0 | 0 | 0 | -2.834 | 0 | 8.736 | 7.084 | 6.039 | 0 | 0 | 0 | 1 | 1 | 0
2022-02-05 11:00 | 0 | 0 | 0 | 0 | 3.3 | -9.73 | 100 | 100 | 0 | 0 | 0 | 0 | 0 | 0 | 0 | 0 | 0 | 0 | 0 | 0 | 0 | 0 | 0 | 0 | 0 | 0 | 0 | -0.001 | 0 | 0 | 0 | 0 | 0 | 0 | 272.71 | 0 | 0 | 0 | 0 | -18.876 | 0 | 6.842 | 6.496 | 5.538 | 0 | 0 | 0 | 2 | 2 | 0
2022-02-05 12:00 | 0 | 0 | 0 | 0 | 3 | -9.68 | 100 | 100 | 0 | 0 | 0 | 0 | 0 | 0 | 0 | 0 | 0 | 0 | 0 | 0 | 0 | 0 | 0 | 0 | 0 | 0 | 0 | -0.001 | 0 | 0 | 0 | 0 | 0 | 0 | 225.01 | 0 | 0 | 0 | 0 | -13.845 | 0 | 3.989 | 5.321 | 4.536 | 0 | 0 | 0 | 1 | 1 | 0
2022-02-05 13:00 | 0 | 0 | 0 | 0 | 2.6 | -9.65 | 100 | 100 | 0 | 0 | 0 | 0 | 0 | 0 | 0 | 0 | 0 | 0 | 0 | 0 | 0 | 0 | 0 | 0 | 0 | 0 | 0 | -0.001 | 0 | 0 | 0 | 0 | 0 | 0 | 187.7 | 0 | 0 | 0 | 0 | -10.832 | 0 | 2.608 | 4.44 | 3.785 | 0 | 0 | 0 | 1 | 1 | 0
2022-02-05 14:00 | 0 | 0 | 0 | 0 | 2.5 | -12.44 | 100 | 100 | 0 | 0 | 0 | 0 | 0 | 0 | 0 | 0 | 0 | 0 | 0 | 0 | 0 | 0 | 0 | 0 | 0 | 0 | 0 | -0.001 | 0 | 0 | 0 | 0 | 0 | 0 | 156.86 | 0 | 0 | 0 | 0 | -8.951 | 0 | 1.921 | 3.795 | 3.235 | 0 | 0 | 0 | 1 | 1 | 0
2022-02-05 15:00 | 0 | 0 | 0 | 0 | 3 | -12.65 | 100 | 100 | 0 | 0 | 0 | 0 | 0 | 0 | 0 | 0 | 0 | 0 | 0 | 0 | 0 | 0 | 0 | 0 | 0 | 0 | 0 | -0.001 | 0 | 0 | 0 | 0 | 0 | 0 | 131.2 | 0 | 0 | 0 | 0 | -7.449 | 0 | 1.488 | 3.218 | 2.743 | 0 | 0 | 0 | 1 | 1 | 0
2022-02-05 16:00 | 0 | 0 | 0 | 0 | 3.1 | -12.89 | 100 | 100 | 0 | 0 | 0 | 0 | 0 | 0 | 0 | 0 | 0 | 0 | 0 | 0 | 0 | 0 | 0 | 0 | 0 | 0 | 0 | -0.001 | 0 | 0 | 0 | 0 | 0 | 0 | 109.52 | 0 | 0 | 0 | 0 | -6.294 | 0 | 1.225 | 2.736 | 2.333 | 0 | 0 | 0 | 1 | 1 | 0
2022-02-05 17:00 | 0 | 0 | 0 | 0 | 3 | -14.39 | 100 | 100 | 0 | 0 | 0 | 0 | 0 | 0 | 0 | 0 | 0 | 0 | 0 | 0 | 0 | 0 | 0 | 0 | 0 | 0 | 0 | -0.001 | 0 | 0 | 0 | 0 | 0 | 0 | 90.86 | 0 | 0 | 0 | 0 | -5.418 | 0 | 1.059 | 2.353 | 2.006 | 0 | 0 | 0 | 1 | 1 | 0
2022-02-05 18:00 | 0 | 0 | 0 | 0 | 3.1 | -13.87 | 100 | 100 | 0 | 0 | 0 | 0 | 0 | 0 | 0 | 0 | 0 | 0 | 0 | 0 | 0 | 0 | 0 | 0 | 0 | 0 | 0 | -0.001 | 0 | 0 | 0 | 0 | 0 | 0 | 74.99 | 0 | 0 | 0 | 0 | -4.607 | 0 | 0.924 | 1.988 | 1.695 | 0 | 0 | 0 | 1 | 1 | 0
2022-02-05 19:00 | 0 | 0 | 0 | 0 | 3.1 | -14.18 | 100 | 100 | 0 | 0 | 0 | 0 | 0 | 0 | 0 | 0 | 0 | 0 | 0 | 0 | 0 | 0 | 0 | 0 | 0 | 0 | 0 | -0.001 | 0 | 0 | 0 | 0 | 0 | 0 | 61.36 | 0 | 0 | 0 | 0 | -3.956 | 0 | 0.821 | 1.692 | 1.442 | 0 | 0 | 0 | 1 | 1 | 0
2022-02-05 20:00 | 0 | 0 | 0 | 0 | 3 | -15.94 | 100 | 100 | 0 | 0 | 0 | 0 | 0 | 0 | 0 | 0 | 0 | 0 | 0 | 0 | 0 | 0 | 0 | 0 | 0 | 0 | 0 | -0.001 | 0 | 0 | 0 | 0 | 0 | 0 | 49.44 | 0 | 0 | 0 | 0 | -3.459 | 0 | 0.743 | 1.466 | 1.25 | 0 | 0 | 0 | 1 | 1 | 0
2022-02-05 21:00 | 0 | 0 | 0 | 0 | 3 | -16.57 | 100 | 100 | 0 | 0 | 0 | 0 | 0 | 0 | 0 | 0 | 0 | 0 | 0 | 0 | 0 | 0 | 0 | 0 | 0 | 0 | 0 | -0.001 | 0 | 0 | 0 | 0 | 0 | 0 | 39.16 | 0 | 0 | 0 | 0 | -2.983 | 0 | 0.665 | 1.251 | 1.067 | 0 | 0 | 0 | 1 | 1 | 0
2022-02-05 22:00 | 0 | 0 | 0 | 0 | 3.1 | -17.37 | 100 | 100 | 0 | 0 | 0 | 0 | 0 | 0 | 0 | 0 | 0 | 0 | 0 | 0 | 0 | 0 | 0 | 0 | 0 | 0 | 0 | -0.001 | 0 | 0 | 0 | 0 | 0 | 0 | 30.28 | 0 | 0 | 0 | 0 | -2.58 | 0 | 0.596 | 1.071 | 0.913 | 0 | 0 | 0 | 1 | 1 | 0
2022-02-05 23:00 | 0 | 0 | 0 | 0 | 3.3 | -17.53 | 100 | 100 | 0 | 0 | 0 | 0 | 0 | 0 | 0 | 0 | 0 | 0 | 0 | 0 | 0 | 0 | 0 | 0 | 0 | 0 | 0 | -0.001 | 0 | 0 | 0 | 0 | 0 | 0 | 22.69 | 0 | 0 | 0 | 0 | -2.203 | 0 | 0.526 | 0.905 | 0.772 | 0 | 0 | 0 | 1 | 1 | 0
2022-02-06 | 0 | 0 | 0 | 0 | 3.5 | -17.39 | 100 | 100 | 0 | 0 | 0 | 0 | 0 | 0 | 0 | 0 | 0 | 0 | 0 | 0 | 0 | 0 | 0 | 0 | 0 | 0 | 0 | -0.001 | 0 | 0 | 0 | 0 | 0 | 0 | 16.27 | 0 | 0 | 0 | 0 | -1.864 | 0 | 0.459 | 0.758 | 0.647 | 0 | 0 | 0 | 1 | 1 | 0
2022-02-06 01:00 | 0 | 0 | 0 | 1 | 3.4 | -17.07 | 100 | 100 | 0 | 0 | 0 | 0 | 0 | 0 | 0 | 0 | 0 | 0 | 0 | 0 | 0 | 0 | 0 | 0 | 0 | 0 | 0 | -0.001 | 0 | 0 | 0 | 0 | 25.75 | 0.97 | 10.88 | 0 | 0 | 0 | 0 | -1.564 | 0 | 0.396 | 0.631 | 0.538 | 0 | 0 | 0 | 1 | 1 | 0
2022-02-06 02:00 | 0 | 552.3 | 442.63 | 1 | 3 | -11.28 | 100 | 100 | 0 | 0 | 0 | 0.521 | 0 | 0 | 0 | 0 | 0 | 0 | 72.484 | 151.91 | 189.549 | 0 | 0 | 0 | 0 | 0 | 0 | -0.001 | 0 | 0 | 0 | 0 | 36.73 | 0.94 | 244.39 | 0 | 0 | 0 | 0 | 67.784 | 0 | 0.954 | 2.022 | 1.724 | 0 | 0 | 0 | 2 | 2 | 0
2022-02-06 03:00 | 0 | 735 | 499.54 | 1 | 4.2 | -11.18 | 100 | 100 | 24.174 | 24.174 | 0.294 | 0.707 | 25.175 | 0 | 0 | 83.882 | 83.882 | 83.882 | 134.299 | 171.443 | 252.252 | 0 | 0 | 0 | 0 | 0 | 0 | 83.881 | 83.882 | 33.25 | 9.58 | 100 | 47.18 | 0.89 | 347.5 | 0 | 0 | 0 | 0 | 29.932 | 0 | 7.916 | 6.785 | 5.784 | 0 | 0 | 0 | 2 | 2 | 0
2022-02-06 04:00 | 0 | 822 | 456.63 | 1 | 5.6 | -11.34 | 100 | 100 | 26.069 | 26.068 | 0.311 | 0.758 | 27.137 | 0 | 0 | 89.567 | 89.567 | 89.567 | 111.95 | 156.714 | 282.11 | 0 | 0 | 0 | 0 | 0 | 0 | 89.566 | 89.567 | 31.75 | 9.24 | 100 | 56.25 | 0.81 | 347.5 | 0 | 0 | 0 | 0 | 0 | 0 | 9.083 | 7.18 | 6.121 | 0 | 0 | 0 | 2 | 2 | 0
2022-02-06 05:00 | 0 | 844.1 | 392.48 | 1 | 6.1 | -9.19 | 100 | 100 | 0 | 0 | 0 | 0.521 | 0 | 63.959 | 0 | 63.959 | 63.959 | 63.959 | 86.105 | 134.701 | 289.695 | 0 | 0 | 0 | 0 | 0 | 0 | -0.001 | 0 | 22.08 | 0 | 0 | 62.29 | 0.73 | 347.5 | 0 | 0 | 0 | 0 | 0 | 0 | 8.925 | 7.137 | 6.084 | 0 | 0 | 0 | 2 | 2 | 0
2022-02-06 06:00 | 0 | 691 | 313.32 | 1 | 6.9 | -9.1 | 100 | 100 | 0 | 0 | 0 | 0.521 | 0 | 45.329 | 0 | 45.329 | 45.329 | 45.329 | 67.465 | 107.533 | 237.151 | 0 | 0 | 0 | 0 | 0 | 0 | -0.001 | 0 | 19.11 | 0 | 0 | 63.04 | 0.72 | 347.5 | 0 | 0 | 0 | 0 | 0 | 0 | 8.919 | 7.135 | 6.083 | 0 | 0 | 0 | 1 | 1 | 0
2022-02-06 07:00 | 0 | 722.7 | 381.89 | 1 | 6.3 | -9.06 | 100 | 100 | 0 | 0 | 0 | 0.521 | 0 | 68.92 | 0 | 68.92 | 68.92 | 68.92 | 91.051 | 131.063 | 248.031 | 0 | 0 | 0 | 0 | 0 | 0 | -0.001 | 0 | 27.79 | 0 | 0 | 58.1 | 0.79 | 347.5 | 0 | 0 | 0 | 0 | 0 | 0 | 8.916 | 7.134 | 6.082 | 0 | 0 | 0 | 1 | 1 | 0
2022-02-06 08:00 | 0 | 707.1 | 458.5 | 1 | 6 | -9.85 | 100 | 100 | 29.107 | 29.106 | 0.36 | 0.847 | 30.313 | 0 | 0 | 98.732 | 98.732 | 98.732 | 120.951 | 157.358 | 242.677 | 0 | 0 | 0 | 0 | 0 | 0 | 98.731 | 98.732 | 40.68 | 11.99 | 100 | 49.58 | 0.88 | 347.5 | 0 | 0 | 0 | 0 | 0 | 0 | 8.973 | 7.15 | 6.095 | 0 | 0 | 0 | 2 | 2 | 0
2022-02-06 09:00 | 0 | 493.6 | 381.66 | 1 | 5.6 | -9.99 | 100 | 100 | 0 | 0 | 0 | 0.521 | 0 | 54.359 | 0 | 54.359 | 54.359 | 54.359 | 76.593 | 130.987 | 169.404 | 0 | 0 | 0 | 0 | 0 | 0 | -0.001 | 0 | 32.09 | 0 | 0 | 39.36 | 0.93 | 347.5 | 0 | 0 | 0 | 0 | 0 | 0 | 8.984 | 7.153 | 6.098 | 0 | 0 | 0 | 2 | 2 | 0
2022-02-06 10:00 | 0 | 179.3 | 157.66 | 1 | 4.9 | -14.48 | 100 | 100 | 0 | 0 | 0 | 0.521 | 0 | 0 | 0 | 0 | 0 | 0 | 9.568 | 54.11 | 61.536 | 0 | 0 | 0 | 0 | 0 | 0 | -0.001 | 0 | 0 | 0 | 0 | 28.44 | 0.97 | 307.42 | 0 | 0 | 0 | 0 | -11.635 | 0 | 8.31 | 6.96 | 5.933 | 0 | 0 | 0 | 1 | 1 | 0
2022-02-06 11:00 | 0 | 0 | 0 | 0 | 4.9 | -14.18 | 100 | 100 | 0 | 0 | 0 | 0 | 0 | 0 | 0 | 0 | 0 | 0 | 0 | 0 | 0 | 0 | 0 | 0 | 0 | 0 | 0 | -0.001 | 0 | 0 | 0 | 0 | 0 | 0 | 249.75 | 0 | 0 | 0 | 0 | -16.739 | 0 | 5.563 | 6.033 | 5.143 | 0 | 0 | 0 | 2 | 2 | 0
2022-02-06 12:00 | 0 | 0 | 0 | 0 | 4.6 | -14.42 | 100 | 100 | 0 | 0 | 0 | 0 | 0 | 0 | 0 | 0 | 0 | 0 | 0 | 0 | 0 | 0 | 0 | 0 | 0 | 0 | 0 | -0.001 | 0 | 0 | 0 | 0 | 0 | 0 | 206.23 | 0 | 0 | 0 | 0 | -12.633 | 0 | 3.396 | 4.986 | 4.251 | 0 | 0 | 0 | 1 | 1 | 0
2022-02-06 13:00 | 0 | 0 | 0 | 0 | 3.8 | -14.88 | 100 | 100 | 0 | 0 | 0 | 0 | 0 | 0 | 0 | 0 | 0 | 0 | 0 | 0 | 0 | 0 | 0 | 0 | 0 | 0 | 0 | -0.001 | 0 | 0 | 0 | 0 | 0 | 0 | 171.55 | 0 | 0 | 0 | 0 | -10.067 | 0 | 2.31 | 4.187 | 3.57 | 0 | 0 | 0 | 1 | 1 | 0
2022-02-06 14:00 | 0 | 0 | 0 | 0 | 3.2 | -18.2 | 100 | 100 | 0 | 0 | 0 | 0 | 0 | 0 | 0 | 0 | 0 | 0 | 0 | 0 | 0 | 0 | 0 | 0 | 0 | 0 | 0 | -0.001 | 0 | 0 | 0 | 0 | 0 | 0 | 142.53 | 0 | 0 | 0 | 0 | -8.426 | 0 | 1.758 | 3.599 | 3.068 | 0 | 0 | 0 | 1 | 1 | 0
2022-02-06 15:00 | 0 | 0 | 0 | 0 | 2.6 | -18.54 | 100 | 100 | 0 | 0 | 0 | 0 | 0 | 0 | 0 | 0 | 0 | 0 | 0 | 0 | 0 | 0 | 0 | 0 | 0 | 0 | 0 | -0.001 | 0 | 0 | 0 | 0 | 0 | 0 | 118.21 | 0 | 0 | 0 | 0 | -7.057 | 0 | 1.392 | 3.058 | 2.607 | 0 | 0 | 0 | 1 | 1 | 0
2022-02-06 16:00 | 0 | 0 | 0 | 0 | 2.6 | -18.85 | 100 | 100 | 0 | 0 | 0 | 0 | 0 | 0 | 0 | 0 | 0 | 0 | 0 | 0 | 0 | 0 | 0 | 0 | 0 | 0 | 0 | -0.001 | 0 | 0 | 0 | 0 | 0 | 0 | 97.6 | 0 | 0 | 0 | 0 | -5.985 | 0 | 1.163 | 2.603 | 2.219 | 0 | 0 | 0 | 1 | 1 | 0
2022-02-06 17:00 | 0 | 0 | 0 | 0 | 2 | -22.29 | 100 | 100 | 0 | 0 | 0 | 0 | 0 | 0 | 0 | 0 | 0 | 0 | 0 | 0 | 0 | 0 | 0 | 0 | 0 | 0 | 0 | -0.001 | 0 | 0 | 0 | 0 | 0 | 0 | 79.52 | 0 | 0 | 0 | 0 | -5.247 | 0 | 1.029 | 2.277 | 1.941 | 0 | 0 | 0 | 1 | 1 | 0
2022-02-06 18:00 | 0 | 0 | 0 | 0 | 1.7 | -21.52 | 100 | 100 | 0 | 0 | 0 | 0 | 0 | 0 | 0 | 0 | 0 | 0 | 0 | 0 | 0 | 0 | 0 | 0 | 0 | 0 | 0 | -0.001 | 0 | 0 | 0 | 0 | 0 | 0 | 64.18 | 0 | 0 | 0 | 0 | -4.452 | 0 | 0.899 | 1.918 | 1.635 | 0 | 0 | 0 | 1 | 1 | 0
2022-02-06 19:00 | 0 | 0 | 0 | 0 | 1.5 | -20.89 | 100 | 100 | 0 | 0 | 0 | 0 | 0 | 0 | 0 | 0 | 0 | 0 | 0 | 0 | 0 | 0 | 0 | 0 | 0 | 0 | 0 | -0.001 | 0 | 0 | 0 | 0 | 0 | 0 | 51.15 | 0 | 0 | 0 | 0 | -3.785 | 0 | 0.795 | 1.614 | 1.376 | 0 | 0 | 0 | 1 | 1 | 0
2022-02-06 20:00 | 0 | 0 | 0 | 0 | 1.3 | -23.41 | 100 | 100 | 0 | 0 | 0 | 0 | 0 | 0 | 0 | 0 | 0 | 0 | 0 | 0 | 0 | 0 | 0 | 0 | 0 | 0 | 0 | -0.001 | 0 | 0 | 0 | 0 | 0 | 0 | 39.63 | 0 | 0 | 0 | 0 | -3.344 | 0 | 0.725 | 1.414 | 1.205 | 0 | 0 | 0 | 1 | 1 | 0
2022-02-06 21:00 | 0 | 0 | 0 | 0 | 1 | -23.27 | 100 | 100 | 0 | 0 | 0 | 0 | 0 | 0 | 0 | 0 | 0 | 0 | 0 | 0 | 0 | 0 | 0 | 0 | 0 | 0 | 0 | -0.001 | 0 | 0 | 0 | 0 | 0 | 0 | 29.8 | 0 | 0 | 0 | 0 | -2.851 | 0 | 0.643 | 1.192 | 1.016 | 0 | 0 | 0 | 1 | 1 | 0
2022-02-06 22:00 | 0 | 0 | 0 | 0 | 0.4 | -25.31 | 100 | 100 | 0 | 0 | 0 | 0 | 0 | 0 | 0 | 0 | 0 | 0 | 0 | 0 | 0 | 0 | 0 | 0 | 0 | 0 | 0 | -0.001 | 0 | 0 | 0 | 0 | 0 | 0 | 21.13 | 0 | 0 | 0 | 0 | -2.519 | 0 | 0.585 | 1.044 | 0.89 | 0 | 0 | 0 | 1 | 1 | 0
2022-02-06 23:00 | 0 | 0 | 0 | 0 | 0.2 | -25.68 | 100 | 100 | 0 | 0 | 0 | 0 | 0 | 0 | 0 | 0 | 0 | 0 | 0 | 0 | 0 | 0 | 0 | 0 | 0 | 0 | 0 | -0.001 | 0 | 0 | 0 | 0 | 0 | 0 | 13.69 | 0 | 0 | 0 | 0 | -2.159 | 0 | 0.518 | 0.886 | 0.755 | 0 | 0 | 0 | 1 | 1 | 0
2022-02-07 | 0 | 0 | 0 | 0 | 0.3 | -25.66 | 100 | 100 | 0 | 0 | 0 | 0 | 0 | 0 | 0 | 0 | 0 | 0 | 0 | 0 | 0 | 0 | 0 | 0 | 0 | 0 | 0 | -0.001 | 0 | 0 | 0 | 0 | 0 | 0 | 7.38 | 0 | 0 | 0 | 0 | -1.832 | 0 | 0.453 | 0.745 | 0.635 | 0 | 0 | 0 | 1 | 1 | 0
2022-02-07 01:00 | 0 | 0 | 0 | 1 | 0.4 | -25.88 | 100 | 100 | 0 | 0 | 0 | 0 | 0 | 0 | 0 | 0 | 0 | 0 | 0 | 0 | 0 | 0 | 0 | 0 | 0 | 0 | 0 | -0.001 | 0 | 0 | 0 | 0 | 25.54 | 0.98 | 2 | 0 | 0 | 0 | 0 | -1.561 | 0 | 0.396 | 0.629 | 0.536 | 0 | 0 | 0 | 1 | 1 | 0
2022-02-07 02:00 | 0 | 623.6 | 501.17 | 1 | 0.6 | -19.97 | 100 | 100 | 0 | 0 | 0 | 0.521 | 0 | 0 | 0 | 0 | 0 | 0 | 83.854 | 172.003 | 214.02 | 0 | 0 | 0 | 0 | 0 | 0 | -0.001 | 0 | 0 | 0 | 0 | 36.52 | 0.94 | 272.65 | 0 | 0 | 0 | 0 | 78.566 | 0 | 1.082 | 2.27 | 1.935 | 0 | 0 | 0 | 2 | 2 | 0
2022-02-07 03:00 | 0 | 799.6 | 545.84 | 1 | 0.5 | -19.77 | 100 | 100 | 30.496 | 30.496 | 0.451 | 0.891 | 31.838 | 0 | 0 | 103.019 | 103.019 | 103.019 | 146.996 | 187.332 | 274.423 | 0 | 0 | 0 | 0 | 0 | 0 | 103.018 | 103.019 | 37.54 | 11.11 | 100 | 46.95 | 0.89 | 347.5 | 0 | 0 | 0 | 0 | 21.727 | 0 | 9.025 | 7.139 | 6.086 | 0 | 0 | 0 | 2 | 2 | 0
2022-02-07 04:00 | 0 | 882.3 | 493.52 | 1 | 0.4 | -19.13 | 100 | 100 | 28.928 | 28.927 | 0.349 | 0.841 | 30.117 | 0 | 0 | 98.181 | 98.181 | 98.181 | 121.443 | 169.378 | 302.805 | 0 | 0 | 0 | 0 | 0 | 0 | 98.18 | 98.181 | 32.42 | 9.55 | 100 | 55.99 | 0.82 | 347.5 | 0 | 0 | 0 | 0 | 0 | 0 | 9.673 | 7.336 | 6.254 | 0 | 0 | 0 | 2 | 2 | 0
2022-02-07 05:00 | 0 | 916.2 | 430.27 | 1 | 0.6 | -13.91 | 100 | 100 | 0 | 0 | 0 | 0.521 | 0 | 72.402 | 0 | 72.402 | 72.402 | 72.402 | 95.073 | 147.668 | 314.44 | 0 | 0 | 0 | 0 | 0 | 0 | -0.001 | 0 | 23.03 | 0 | 0 | 61.99 | 0.73 | 347.5 | 0 | 0 | 0 | 0 | 0 | 0 | 9.275 | 7.231 | 6.165 | 0 | 0 | 0 | 2 | 2 | 0
2022-02-07 06:00 | 0 | 916.5 | 419.86 | 1 | 1.1 | -13.45 | 100 | 100 | 0 | 0 | 0 | 0.521 | 0 | 68.487 | 0 | 68.487 | 68.487 | 68.487 | 91.106 | 144.095 | 314.543 | 0 | 0 | 0 | 0 | 0 | 0 | -0.001 | 0 | 21.77 | 0 | 0 | 62.73 | 0.72 | 347.5 | 0 | 0 | 0 | 0 | 0 | 0 | 9.24 | 7.222 | 6.157 | 0 | 0 | 0 | 1 | 1 | 0
2022-02-07 07:00 | 0 | 884.6 | 470.84 | 1 | 1.7 | -12.66 | 100 | 100 | 26.28 | 26.28 | 0.313 | 0.763 | 27.356 | 0 | 0 | 90.201 | 90.201 | 90.201 | 112.732 | 161.592 | 303.595 | 0 | 0 | 0 | 0 | 0 | 0 | 90.2 | 90.201 | 29.71 | 8.66 | 100 | 57.84 | 0.8 | 347.5 | 0 | 0 | 0 | 0 | 0 | 0 | 9.181 | 7.206 | 6.143 | 0 | 0 | 0 | 2 | 2 | 0
2022-02-07 08:00 | 0 | 810.2 | 527.72 | 1 | 2.2 | -11.4 | 100 | 100 | 35.044 | 35.044 | 0.745 | 1.051 | 36.84 | 0 | 0 | 117.08 | 117.08 | 117.08 | 139.47 | 181.112 | 278.061 | 0 | 0 | 0 | 0 | 0 | 0 | 117.079 | 117.08 | 42.11 | 12.6 | 100 | 49.36 | 0.88 | 347.5 | 0 | 0 | 0 | 0 | 0 | 0 | 9.087 | 7.181 | 6.122 | 0 | 0 | 0 | 2 | 2 | 0
2022-02-07 09:00 | 0 | 656 | 508.66 | 1 | 1.9 | -11.09 | 100 | 100 | 23.458 | 23.457 | 0.288 | 0.688 | 24.434 | 0 | 0 | 81.734 | 81.734 | 81.734 | 104.09 | 174.57 | 225.139 | 0 | 0 | 0 | 0 | 0 | 0 | 81.733 | 81.734 | 36.3 | 10.42 | 100 | 39.16 | 0.93 | 347.5 | 0 | 0 | 0 | 0 | 0 | 0 | 9.065 | 7.175 | 6.116 | 0 | 0 | 0 | 2 | 2 | 0
2022-02-07 10:00 | 0 | 394.5 | 347.51 | 1 | 2.9 | -17.19 | 100 | 100 | 0 | 0 | 0 | 0.521 | 0 | 0 | 0 | 0 | 0 | 0 | 22.344 | 119.264 | 135.392 | 0 | 0 | 0 | 0 | 0 | 0 | -0.001 | 0 | 0 | 0 | 0 | 28.25 | 0.97 | 345.39 | 0 | 0 | 0 | 0 | -0.612 | 0 | 9.466 | 7.282 | 6.208 | 0 | 0 | 0 | 2 | 2 | 0
2022-02-07 11:00 | 0 | 0 | 0 | 1 | 3 | -17.74 | 100 | 100 | 0 | 0 | 0 | 0 | 0 | 0 | 0 | 0 | 0 | 0 | 0 | 0 | 0 | 0 | 0 | 0 | 0 | 0 | 0 | -0.001 | 0 | 0 | 0 | 0 | 22.71 | 0.98 | 275.59 | 0 | 0 | 0 | 0 | -20.263 | 0 | 7.713 | 6.774 | 5.775 | 0 | 0 | 0 | 2 | 2 | 0
2022-02-07 12:00 | 0 | 0 | 0 | 0 | 2.8 | -17.47 | 100 | 100 | 0 | 0 | 0 | 0 | 0 | 0 | 0 | 0 | 0 | 0 | 0 | 0 | 0 | 0 | 0 | 0 | 0 | 0 | 0 | -0.001 | 0 | 0 | 0 | 0 | 0 | 0 | 225.32 | 0 | 0 | 0 | 0 | -14.593 | 0 | 4.375 | 5.516 | 4.702 | 0 | 0 | 0 | 1 | 1 | 0
2022-02-07 13:00 | 0 | 0 | 0 | 0 | 2.6 | -17.05 | 100 | 100 | 0 | 0 | 0 | 0 | 0 | 0 | 0 | 0 | 0 | 0 | 0 | 0 | 0 | 0 | 0 | 0 | 0 | 0 | 0 | -0.001 | 0 | 0 | 0 | 0 | 0 | 0 | 186.44 | 0 | 0 | 0 | 0 | -11.284 | 0 | 2.794 | 4.583 | 3.907 | 0 | 0 | 0 | 1 | 1 | 0
2022-02-07 14:00 | 0 | 0 | 0 | 0 | 2.6 | -19.42 | 100 | 100 | 0 | 0 | 0 | 0 | 0 | 0 | 0 | 0 | 0 | 0 | 0 | 0 | 0 | 0 | 0 | 0 | 0 | 0 | 0 | -0.001 | 0 | 0 | 0 | 0 | 0 | 0 | 154.59 | 0 | 0 | 0 | 0 | -9.248 | 0 | 2.019 | 3.902 | 3.326 | 0 | 0 | 0 | 1 | 1 | 0
2022-02-07 15:00 | 0 | 0 | 0 | 0 | 2.5 | -19.34 | 100 | 100 | 0 | 0 | 0 | 0 | 0 | 0 | 0 | 0 | 0 | 0 | 0 | 0 | 0 | 0 | 0 | 0 | 0 | 0 | 0 | -0.001 | 0 | 0 | 0 | 0 | 0 | 0 | 128.21 | 0 | 0 | 0 | 0 | -7.657 | 0 | 1.542 | 3.301 | 2.814 | 0 | 0 | 0 | 1 | 1 | 0
2022-02-07 16:00 | 0 | 0 | 0 | 0 | 2.4 | -19.3 | 100 | 100 | 0 | 0 | 0 | 0 | 0 | 0 | 0 | 0 | 0 | 0 | 0 | 0 | 0 | 0 | 0 | 0 | 0 | 0 | 0 | -0.001 | 0 | 0 | 0 | 0 | 0 | 0 | 106.01 | 0 | 0 | 0 | 0 | -6.445 | 0 | 1.256 | 2.801 | 2.388 | 0 | 0 | 0 | 1 | 1 | 0
2022-02-07 17:00 | 0 | 0 | 0 | 0 | 2.3 | -20.45 | 100 | 100 | 0 | 0 | 0 | 0 | 0 | 0 | 0 | 0 | 0 | 0 | 0 | 0 | 0 | 0 | 0 | 0 | 0 | 0 | 0 | -0.001 | 0 | 0 | 0 | 0 | 0 | 0 | 86.97 | 0 | 0 | 0 | 0 | -5.527 | 0 | 1.078 | 2.401 | 2.047 | 0 | 0 | 0 | 1 | 1 | 0
2022-02-07 18:00 | 0 | 0 | 0 | 0 | 2.1 | -20.63 | 100 | 100 | 0 | 0 | 0 | 0 | 0 | 0 | 0 | 0 | 0 | 0 | 0 | 0 | 0 | 0 | 0 | 0 | 0 | 0 | 0 | -0.001 | 0 | 0 | 0 | 0 | 0 | 0 | 70.68 | 0 | 0 | 0 | 0 | -4.727 | 0 | 0.943 | 2.043 | 1.741 | 0 | 0 | 0 | 1 | 1 | 0
2022-02-07 19:00 | 0 | 0 | 0 | 0 | 1.9 | -20.84 | 100 | 100 | 0 | 0 | 0 | 0 | 0 | 0 | 0 | 0 | 0 | 0 | 0 | 0 | 0 | 0 | 0 | 0 | 0 | 0 | 0 | -0.001 | 0 | 0 | 0 | 0 | 0 | 0 | 56.71 | 0 | 0 | 0 | 0 | -4.054 | 0 | 0.837 | 1.737 | 1.481 | 0 | 0 | 0 | 1 | 1 | 0
2022-02-07 20:00 | 0 | 0 | 0 | 0 | 1.8 | -23.1 | 100 | 100 | 0 | 0 | 0 | 0 | 0 | 0 | 0 | 0 | 0 | 0 | 0 | 0 | 0 | 0 | 0 | 0 | 0 | 0 | 0 | -0.001 | 0 | 0 | 0 | 0 | 0 | 0 | 44.43 | 0 | 0 | 0 | 0 | -3.565 | 0 | 0.76 | 1.514 | 1.291 | 0 | 0 | 0 | 1 | 1 | 0
2022-02-07 21:00 | 0 | 0 | 0 | 0 | 1.7 | -22.75 | 100 | 100 | 0 | 0 | 0 | 0 | 0 | 0 | 0 | 0 | 0 | 0 | 0 | 0 | 0 | 0 | 0 | 0 | 0 | 0 | 0 | -0.001 | 0 | 0 | 0 | 0 | 0 | 0 | 33.99 | 0 | 0 | 0 | 0 | -3.033 | 0 | 0.674 | 1.274 | 1.086 | 0 | 0 | 0 | 1 | 1 | 0
2022-02-07 22:00 | 0 | 0 | 0 | 0 | 1.5 | -23.32 | 100 | 100 | 0 | 0 | 0 | 0 | 0 | 0 | 0 | 0 | 0 | 0 | 0 | 0 | 0 | 0 | 0 | 0 | 0 | 0 | 0 | -0.001 | 0 | 0 | 0 | 0 | 0 | 0 | 24.99 | 0 | 0 | 0 | 0 | -2.613 | 0 | 0.601 | 1.086 | 0.926 | 0 | 0 | 0 | 1 | 1 | 0
2022-02-07 23:00 | 0 | 0 | 0 | 0 | 1.3 | -24.03 | 100 | 100 | 0 | 0 | 0 | 0 | 0 | 0 | 0 | 0 | 0 | 0 | 0 | 0 | 0 | 0 | 0 | 0 | 0 | 0 | 0 | -0.001 | 0 | 0 | 0 | 0 | 0 | 0 | 17.22 | 0 | 0 | 0 | 0 | -2.255 | 0 | 0.536 | 0.928 | 0.791 | 0 | 0 | 0 | 1 | 1 | 0
2022-02-08 | 0 | 0 | 0 | 0 | 1.1 | -23.17 | 100 | 100 | 0 | 0 | 0 | 0 | 0 | 0 | 0 | 0 | 0 | 0 | 0 | 0 | 0 | 0 | 0 | 0 | 0 | 0 | 0 | -0.001 | 0 | 0 | 0 | 0 | 0 | 0 | 10.75 | 0 | 0 | 0 | 0 | -1.878 | 0 | 0.462 | 0.764 | 0.652 | 0 | 0 | 0 | 1 | 1 | 0
2022-02-08 01:00 | 0 | 0 | 0 | 1 | 1.1 | -22.06 | 100 | 100 | 0 | 0 | 0 | 0 | 0 | 0 | 0 | 0 | 0 | 0 | 0 | 0 | 0 | 0 | 0 | 0 | 0 | 0 | 0 | -0.001 | 0 | 0 | 0 | 0 | 25.33 | 0.98 | 5.44 | 0 | 0 | 0 | 0 | -1.541 | 0 | 0.391 | 0.62 | 0.529 | 0 | 0 | 0 | 1 | 1 | 0
2022-02-08 02:00 | 0 | 600.7 | 484.12 | 1 | 1 | -16.09 | 100 | 100 | 0 | 0 | 0 | 0.521 | 0 | 0 | 0 | 0 | 0 | 0 | 82.755 | 166.15 | 206.16 | 0 | 0 | 0 | 0 | 0 | 0 | -0.001 | 0 | 0 | 0 | 0 | 36.3 | 0.95 | 272.58 | 0 | 0 | 0 | 0 | 77.546 | 0 | 1.064 | 2.238 | 1.908 | 0 | 0 | 0 | 2 | 2 | 0
2022-02-08 03:00 | 0 | 774.3 | 530.89 | 1 | 0.7 | -15.27 | 100 | 100 | 29.429 | 29.428 | 0.381 | 0.857 | 30.667 | 0 | 0 | 99.725 | 99.725 | 99.725 | 143.212 | 182.203 | 265.74 | 0 | 0 | 0 | 0 | 0 | 0 | 99.724 | 99.725 | 37.53 | 11.07 | 100 | 46.71 | 0.9 | 347.5 | 0 | 0 | 0 | 0 | 21.749 | 0 | 8.688 | 7.045 | 6.006 | 0 | 0 | 0 | 2 | 2 | 0
2022-02-08 04:00 | 0 | 857.8 | 483.15 | 1 | 0.6 | -13.07 | 100 | 100 | 28.457 | 28.456 | 0.332 | 0.827 | 29.615 | 0 | 0 | 96.747 | 96.747 | 96.747 | 119.324 | 165.817 | 294.397 | 0 | 0 | 0 | 0 | 0 | 0 | 96.746 | 96.747 | 32.86 | 9.67 | 100 | 55.72 | 0.82 | 347.5 | 0 | 0 | 0 | 0 | 0 | 0 | 9.212 | 7.214 | 6.15 | 0 | 0 | 0 | 2 | 2 | 0
2022-02-08 05:00 | 0 | 894.6 | 424.32 | 1 | 0.7 | -8.75 | 100 | 100 | 0 | 0 | 0 | 0.521 | 0 | 72.322 | 0 | 72.322 | 72.322 | 72.322 | 94.42 | 145.626 | 307.027 | 0 | 0 | 0 | 0 | 0 | 0 | -0.001 | 0 | 23.56 | 0 | 0 | 61.69 | 0.74 | 347.5 | 0 | 0 | 0 | 0 | 0 | 0 | 8.893 | 7.128 | 6.077 | 0 | 0 | 0 | 2 | 2 | 0
2022-02-08 06:00 | 0 | 899.6 | 416.38 | 1 | 1 | -8.87 | 100 | 100 | 0 | 0 | 0 | 0.521 | 0 | 68.932 | 0 | 68.932 | 68.932 | 68.932 | 91.042 | 142.902 | 308.743 | 0 | 0 | 0 | 0 | 0 | 0 | -0.001 | 0 | 22.33 | 0 | 0 | 62.43 | 0.73 | 347.5 | 0 | 0 | 0 | 0 | 0 | 0 | 8.902 | 7.13 | 6.079 | 0 | 0 | 0 | 1 | 1 | 0
2022-02-08 07:00 | 0 | 872.8 | 467.99 | 1 | 1.1 | -8.67 | 100 | 100 | 26.356 | 26.356 | 0.313 | 0.766 | 27.435 | 0 | 0 | 90.431 | 90.431 | 90.431 | 112.52 | 160.613 | 299.545 | 0 | 0 | 0 | 0 | 0 | 0 | 90.43 | 90.431 | 30.19 | 8.8 | 100 | 57.58 | 0.8 | 347.5 | 0 | 0 | 0 | 0 | 0 | 0 | 8.887 | 7.126 | 6.075 | 0 | 0 | 0 | 2 | 2 | 0
2022-02-08 08:00 | 0 | 806 | 527.39 | 1 | 1.4 | -6.32 | 100 | 100 | 35.308 | 35.308 | 0.743 | 1.06 | 37.111 | 0 | 0 | 117.816 | 117.816 | 117.816 | 139.648 | 181.001 | 276.619 | 0 | 0 | 0 | 0 | 0 | 0 | 117.815 | 117.816 | 42.59 | 12.76 | 100 | 49.13 | 0.88 | 347.5 | 0 | 0 | 0 | 0 | 0 | 0 | 8.717 | 7.079 | 6.035 | 0 | 0 | 0 | 2 | 2 | 0
2022-02-08 09:00 | 0 | 665 | 517.11 | 1 | 1.8 | -6.75 | 100 | 100 | 24.876 | 24.876 | 0.3 | 0.725 | 25.902 | 0 | 0 | 85.987 | 85.987 | 85.987 | 107.866 | 177.473 | 228.228 | 0 | 0 | 0 | 0 | 0 | 0 | 85.986 | 85.987 | 37.68 | 10.9 | 100 | 38.96 | 0.94 | 347.5 | 0 | 0 | 0 | 0 | 0 | 0 | 8.748 | 7.088 | 6.042 | 0 | 0 | 0 | 2 | 2 | 0
2022-02-08 10:00 | 0 | 409.3 | 361.19 | 1 | 2 | -11.18 | 100 | 100 | 0 | 0 | 0 | 0.521 | 0 | 2.17 | 0 | 2.17 | 2.17 | 2.17 | 24.535 | 123.96 | 140.472 | 0 | 0 | 0 | 0 | 0 | 0 | -0.001 | 0 | 1.54 | 0 | 0 | 28.06 | 0.97 | 347.5 | 0 | 0 | 0 | 0 | 0 | 0 | 9.071 | 7.177 | 6.118 | 0 | 0 | 0 | 2 | 2 | 0
2022-02-08 11:00 | 0 | 0 | 0 | 1 | 1.8 | -10.83 | 100 | 100 | 0 | 0 | 0 | 0 | 0 | 0 | 0 | 0 | 0 | 0 | 0 | 0 | 0 | 0 | 0 | 0 | 0 | 0 | 0 | -0.001 | 0 | 0 | 0 | 0 | 22.52 | 0.98 | 279.19 | 0 | 0 | 0 | 0 | -19.83 | 0 | 7.438 | 6.689 | 5.703 | 0 | 0 | 0 | 2 | 2 | 0
2022-02-08 12:00 | 0 | 0 | 0 | 0 | 1.9 | -13.29 | 100 | 100 | 0 | 0 | 0 | 0 | 0 | 0 | 0 | 0 | 0 | 0 | 0 | 0 | 0 | 0 | 0 | 0 | 0 | 0 | 0 | -0.001 | 0 | 0 | 0 | 0 | 0 | 0 | 229.06 | 0 | 0 | 0 | 0 | -14.552 | 0 | 4.353 | 5.505 | 4.693 | 0 | 0 | 0 | 1 | 1 | 0
2022-02-08 13:00 | 0 | 0 | 0 | 0 | 2 | -14.47 | 100 | 100 | 0 | 0 | 0 | 0 | 0 | 0 | 0 | 0 | 0 | 0 | 0 | 0 | 0 | 0 | 0 | 0 | 0 | 0 | 0 | -0.001 | 0 | 0 | 0 | 0 | 0 | 0 | 189.95 | 0 | 0 | 0 | 0 | -11.353 | 0 | 2.823 | 4.605 | 3.925 | 0 | 0 | 0 | 1 | 1 | 0
2022-02-08 14:00 | 0 | 0 | 0 | 0 | 2 | -18.22 | 100 | 100 | 0 | 0 | 0 | 0 | 0 | 0 | 0 | 0 | 0 | 0 | 0 | 0 | 0 | 0 | 0 | 0 | 0 | 0 | 0 | -0.001 | 0 | 0 | 0 | 0 | 0 | 0 | 157.67 | 0 | 0 | 0 | 0 | -9.369 | 0 | 2.06 | 3.945 | 3.363 | 0 | 0 | 0 | 1 | 1 | 0
2022-02-08 15:00 | 0 | 0 | 0 | 0 | 2.1 | -18.62 | 100 | 100 | 0 | 0 | 0 | 0 | 0 | 0 | 0 | 0 | 0 | 0 | 0 | 0 | 0 | 0 | 0 | 0 | 0 | 0 | 0 | -0.001 | 0 | 0 | 0 | 0 | 0 | 0 | 130.91 | 0 | 0 | 0 | 0 | -7.77 | 0 | 1.572 | 3.346 | 2.852 | 0 | 0 | 0 | 1 | 1 | 0
2022-02-08 16:00 | 0 | 0 | 0 | 0 | 2 | -18.7 | 100 | 100 | 0 | 0 | 0 | 0 | 0 | 0 | 0 | 0 | 0 | 0 | 0 | 0 | 0 | 0 | 0 | 0 | 0 | 0 | 0 | -0.001 | 0 | 0 | 0 | 0 | 0 | 0 | 108.38 | 0 | 0 | 0 | 0 | -6.538 | 0 | 1.276 | 2.841 | 2.422 | 0 | 0 | 0 | 1 | 1 | 0
2022-02-08 17:00 | 0 | 0 | 0 | 0 | 1.9 | -20.16 | 100 | 100 | 0 | 0 | 0 | 0 | 0 | 0 | 0 | 0 | 0 | 0 | 0 | 0 | 0 | 0 | 0 | 0 | 0 | 0 | 0 | -0.001 | 0 | 0 | 0 | 0 | 0 | 0 | 89.03 | 0 | 0 | 0 | 0 | -5.616 | 0 | 1.094 | 2.441 | 2.081 | 0 | 0 | 0 | 1 | 1 | 0
2022-02-08 18:00 | 0 | 0 | 0 | 0 | 1.8 | -19.62 | 100 | 100 | 0 | 0 | 0 | 0 | 0 | 0 | 0 | 0 | 0 | 0 | 0 | 0 | 0 | 0 | 0 | 0 | 0 | 0 | 0 | -0.001 | 0 | 0 | 0 | 0 | 0 | 0 | 72.59 | 0 | 0 | 0 | 0 | -4.772 | 0 | 0.95 | 2.063 | 1.759 | 0 | 0 | 0 | 1 | 1 | 0
2022-02-08 19:00 | 0 | 0 | 0 | 0 | 1.7 | -19.37 | 100 | 100 | 0 | 0 | 0 | 0 | 0 | 0 | 0 | 0 | 0 | 0 | 0 | 0 | 0 | 0 | 0 | 0 | 0 | 0 | 0 | -0.001 | 0 | 0 | 0 | 0 | 0 | 0 | 58.56 | 0 | 0 | 0 | 0 | -4.073 | 0 | 0.84 | 1.745 | 1.488 | 0 | 0 | 0 | 1 | 1 | 0
2022-02-08 20:00 | 0 | 0 | 0 | 0 | 1.6 | -20.24 | 100 | 100 | 0 | 0 | 0 | 0 | 0 | 0 | 0 | 0 | 0 | 0 | 0 | 0 | 0 | 0 | 0 | 0 | 0 | 0 | 0 | -0.001 | 0 | 0 | 0 | 0 | 0 | 0 | 46.43 | 0 | 0 | 0 | 0 | -3.522 | 0 | 0.753 | 1.495 | 1.274 | 0 | 0 | 0 | 1 | 1 | 0
2022-02-08 21:00 | 0 | 0 | 0 | 0 | 1.6 | -20.4 | 100 | 100 | 0 | 0 | 0 | 0 | 0 | 0 | 0 | 0 | 0 | 0 | 0 | 0 | 0 | 0 | 0 | 0 | 0 | 0 | 0 | -0.001 | 0 | 0 | 0 | 0 | 0 | 0 | 36.03 | 0 | 0 | 0 | 0 | -3.018 | 0 | 0.671 | 1.267 | 1.08 | 0 | 0 | 0 | 1 | 1 | 0
2022-02-08 22:00 | 0 | 0 | 0 | 0 | 1.5 | -21.24 | 100 | 100 | 0 | 0 | 0 | 0 | 0 | 0 | 0 | 0 | 0 | 0 | 0 | 0 | 0 | 0 | 0 | 0 | 0 | 0 | 0 | -0.001 | 0 | 0 | 0 | 0 | 0 | 0 | 27.04 | 0 | 0 | 0 | 0 | -2.611 | 0 | 0.601 | 1.085 | 0.925 | 0 | 0 | 0 | 1 | 1 | 0
2022-02-08 23:00 | 0 | 0 | 0 | 0 | 1.4 | -21.18 | 100 | 100 | 0 | 0 | 0 | 0 | 0 | 0 | 0 | 0 | 0 | 0 | 0 | 0 | 0 | 0 | 0 | 0 | 0 | 0 | 0 | -0.001 | 0 | 0 | 0 | 0 | 0 | 0 | 19.39 | 0 | 0 | 0 | 0 | -2.221 | 0 | 0.529 | 0.913 | 0.778 | 0 | 0 | 0 | 1 | 1 | 0
2022-02-09 | 0 | 0 | 0 | 0 | 1.3 | -20.75 | 100 | 100 | 0 | 0 | 0 | 0 | 0 | 0 | 0 | 0 | 0 | 0 | 0 | 0 | 0 | 0 | 0 | 0 | 0 | 0 | 0 | -0.001 | 0 | 0 | 0 | 0 | 0 | 0 | 12.96 | 0 | 0 | 0 | 0 | -1.867 | 0 | 0.46 | 0.76 | 0.648 | 0 | 0 | 0 | 1 | 1 | 0
2022-02-09 01:00 | 0 | 0 | 0 | 1 | 1 | -19.02 | 100 | 100 | 0 | 0 | 0 | 0 | 0 | 0 | 0 | 0 | 0 | 0 | 0 | 0 | 0 | 0 | 0 | 0 | 0 | 0 | 0 | -0.001 | 0 | 0 | 0 | 0 | 25.12 | 0.98 | 7.78 | 0 | 0 | 0 | 0 | -1.503 | 0 | 0.383 | 0.605 | 0.516 | 0 | 0 | 0 | 1 | 1 | 0
2022-02-09 02:00 | 0 | 618.2 | 499.62 | 1 | 0.7 | -12.89 | 100 | 100 | 0 | 0 | 0 | 0.521 | 0 | 0 | 0 | 0 | 0 | 0 | 87.248 | 171.468 | 212.166 | 0 | 0 | 0 | 0 | 0 | 0 | -0.001 | 0 | 0 | 0 | 0 | 36.08 | 0.95 | 289.7 | 0 | 0 | 0 | 0 | 81.836 | 0 | 1.112 | 2.321 | 1.978 | 0 | 0 | 0 | 2 | 2 | 0
2022-02-09 03:00 | 0 | 789 | 543.35 | 1 | 0.6 | -8.46 | 100 | 100 | 32.314 | 32.314 | 0.569 | 0.953 | 33.836 | 0 | 0 | 108.636 | 108.636 | 108.636 | 146.818 | 186.478 | 270.785 | 0 | 0 | 0 | 0 | 0 | 0 | 108.635 | 108.636 | 40.12 | 11.93 | 100 | 46.48 | 0.9 | 347.5 | 0 | 0 | 0 | 0 | 16.78 | 0 | 8.451 | 6.991 | 5.96 | 0 | 0 | 0 | 2 | 2 | 0
2022-02-09 04:00 | 0 | 848.9 | 481.45 | 1 | 1.4 | -7.2 | 100 | 100 | 28.675 | 28.675 | 0.334 | 0.833 | 29.842 | 0 | 0 | 97.405 | 97.405 | 97.405 | 119.332 | 165.235 | 291.342 | 0 | 0 | 0 | 0 | 0 | 0 | 97.404 | 97.405 | 33.43 | 9.84 | 100 | 55.45 | 0.82 | 347.5 | 0 | 0 | 0 | 0 | 0 | 0 | 8.781 | 7.097 | 6.05 | 0 | 0 | 0 | 2 | 2 | 0
2022-02-09 05:00 | 0 | 797.8 | 382.18 | 1 | 2.1 | -4.21 | 100 | 100 | 0 | 0 | 0 | 0.521 | 0 | 64.028 | 0 | 64.028 | 64.028 | 64.028 | 85.631 | 131.163 | 273.805 | 0 | 0 | 0 | 0 | 0 | 0 | -0.001 | 0 | 23.38 | 0 | 0 | 61.38 | 0.74 | 347.5 | 0 | 0 | 0 | 0 | 0 | 0 | 8.567 | 7.037 | 5.999 | 0 | 0 | 0 | 2 | 2 | 0
2022-02-09 06:00 | 0 | 746 | 348.87 | 1 | 2.5 | -4.15 | 100 | 100 | 0 | 0 | 0 | 0.521 | 0 | 55.258 | 0 | 55.258 | 55.258 | 55.258 | 76.855 | 119.732 | 256.027 | 0 | 0 | 0 | 0 | 0 | 0 | -0.001 | 0 | 21.58 | 0 | 0 | 62.12 | 0.73 | 347.5 | 0 | 0 | 0 | 0 | 0 | 0 | 8.563 | 7.036 | 5.998 | 0 | 0 | 0 | 1 | 1 | 0
2022-02-09 07:00 | 0 | 732.2 | 395.53 | 1 | 2.7 | -4.07 | 100 | 100 | 0 | 0 | 0 | 0.521 | 0 | 73.91 | 0 | 73.91 | 73.91 | 73.91 | 95.499 | 135.746 | 251.291 | 0 | 0 | 0 | 0 | 0 | 0 | -0.001 | 0 | 29.41 | 0 | 0 | 57.3 | 0.8 | 347.5 | 0 | 0 | 0 | 0 | 0 | 0 | 8.557 | 7.034 | 5.997 | 0 | 0 | 0 | 1 | 1 | 0
2022-02-09 08:00 | 0 | 581 | 381.95 | 1 | 2.7 | -4.31 | 100 | 100 | 22.784 | 22.783 | 0.282 | 0.671 | 23.737 | 0 | 0 | 79.715 | 79.715 | 79.715 | 101.33 | 131.084 | 199.399 | 0 | 0 | 0 | 0 | 0 | 0 | 79.714 | 79.715 | 39.98 | 11.43 | 100 | 48.9 | 0.88 | 347.5 | 0 | 0 | 0 | 0 | 0 | 0 | 8.574 | 7.039 | 6.001 | 0 | 0 | 0 | 2 | 2 | 0
2022-02-09 09:00 | 0 | 476.7 | 371.77 | 1 | 1.9 | -4.52 | 100 | 100 | 0 | 0 | 0 | 0.521 | 0 | 57.383 | 0 | 57.383 | 57.383 | 57.383 | 79.02 | 127.593 | 163.603 | 0 | 0 | 0 | 0 | 0 | 0 | -0.001 | 0 | 35.07 | 0 | 0 | 38.75 | 0.94 | 347.5 | 0 | 0 | 0 | 0 | 0 | 0 | 8.589 | 7.043 | 6.004 | 0 | 0 | 0 | 2 | 2 | 0
2022-02-09 10:00 | 0 | 311.6 | 275.48 | 1 | 3 | -11.2 | 100 | 100 | 0 | 0 | 0 | 0.521 | 0 | 0 | 0 | 0 | 0 | 0 | 19.718 | 94.544 | 106.941 | 0 | 0 | 0 | 0 | 0 | 0 | -0.001 | 0 | 0 | 0 | 0 | 27.86 | 0.97 | 339.45 | 0 | 0 | 0 | 0 | -2.337 | 0 | 8.865 | 7.12 | 6.07 | 0 | 0 | 0 | 1 | 1 | 0
2022-02-09 11:00 | 0 | 0 | 0 | 1 | 3.1 | -11.34 | 100 | 100 | 0 | 0 | 0 | 0 | 0 | 0 | 0 | 0 | 0 | 0 | 0 | 0 | 0 | 0 | 0 | 0 | 0 | 0 | 0 | -0.001 | 0 | 0 | 0 | 0 | 22.32 | 0.98 | 273.43 | 0 | 0 | 0 | 0 | -19.164 | 0 | 7.02 | 6.556 | 5.589 | 0 | 0 | 0 | 2 | 2 | 0
2022-02-09 12:00 | 0 | 0 | 0 | 0 | 2.6 | -11.16 | 100 | 100 | 0 | 0 | 0 | 0 | 0 | 0 | 0 | 0 | 0 | 0 | 0 | 0 | 0 | 0 | 0 | 0 | 0 | 0 | 0 | -0.001 | 0 | 0 | 0 | 0 | 0 | 0 | 225.21 | 0 | 0 | 0 | 0 | -13.997 | 0 | 4.066 | 5.361 | 4.57 | 0 | 0 | 0 | 1 | 1 | 0
2022-02-09 13:00 | 0 | 0 | 0 | 0 | 2 | -9.56 | 100 | 100 | 0 | 0 | 0 | 0 | 0 | 0 | 0 | 0 | 0 | 0 | 0 | 0 | 0 | 0 | 0 | 0 | 0 | 0 | 0 | -0.001 | 0 | 0 | 0 | 0 | 0 | 0 | 187.87 | 0 | 0 | 0 | 0 | -10.839 | 0 | 2.61 | 4.442 | 3.787 | 0 | 0 | 0 | 1 | 1 | 0
2022-02-09 14:00 | 0 | 0 | 0 | 0 | 1.5 | -11.37 | 100 | 100 | 0 | 0 | 0 | 0 | 0 | 0 | 0 | 0 | 0 | 0 | 0 | 0 | 0 | 0 | 0 | 0 | 0 | 0 | 0 | -0.001 | 0 | 0 | 0 | 0 | 0 | 0 | 157.2 | 0 | 0 | 0 | 0 | -8.905 | 0 | 1.907 | 3.778 | 3.22 | 0 | 0 | 0 | 1 | 1 | 0
2022-02-09 15:00 | 0 | 0 | 0 | 0 | 1.3 | -11.92 | 100 | 100 | 0 | 0 | 0 | 0 | 0 | 0 | 0 | 0 | 0 | 0 | 0 | 0 | 0 | 0 | 0 | 0 | 0 | 0 | 0 | -0.001 | 0 | 0 | 0 | 0 | 0 | 0 | 131.6 | 0 | 0 | 0 | 0 | -7.43 | 0 | 1.484 | 3.21 | 2.737 | 0 | 0 | 0 | 1 | 1 | 0
2022-02-09 16:00 | 0 | 0 | 0 | 0 | 0.5 | -11.88 | 100 | 100 | 0 | 0 | 0 | 0 | 0 | 0 | 0 | 0 | 0 | 0 | 0 | 0 | 0 | 0 | 0 | 0 | 0 | 0 | 0 | -0.001 | 0 | 0 | 0 | 0 | 0 | 0 | 110.01 | 0 | 0 | 0 | 0 | -6.267 | 0 | 1.219 | 2.725 | 2.323 | 0 | 0 | 0 | 1 | 1 | 0
2022-02-09 17:00 | 0 | 0 | 0 | 0 | 0.7 | -13.89 | 100 | 100 | 0 | 0 | 0 | 0 | 0 | 0 | 0 | 0 | 0 | 0 | 0 | 0 | 0 | 0 | 0 | 0 | 0 | 0 | 0 | -0.001 | 0 | 0 | 0 | 0 | 0 | 0 | 91.35 | 0 | 0 | 0 | 0 | -5.418 | 0 | 1.059 | 2.353 | 2.006 | 0 | 0 | 0 | 1 | 1 | 0
2022-02-09 18:00 | 0 | 0 | 0 | 0 | 0.8 | -14.19 | 100 | 100 | 0 | 0 | 0 | 0 | 0 | 0 | 0 | 0 | 0 | 0 | 0 | 0 | 0 | 0 | 0 | 0 | 0 | 0 | 0 | -0.001 | 0 | 0 | 0 | 0 | 0 | 0 | 75.36 | 0 | 0 | 0 | 0 | -4.641 | 0 | 0.929 | 2.004 | 1.708 | 0 | 0 | 0 | 1 | 1 | 0
2022-02-09 19:00 | 0 | 0 | 0 | 0 | 0.9 | -15.01 | 100 | 100 | 0 | 0 | 0 | 0 | 0 | 0 | 0 | 0 | 0 | 0 | 0 | 0 | 0 | 0 | 0 | 0 | 0 | 0 | 0 | -0.001 | 0 | 0 | 0 | 0 | 0 | 0 | 61.56 | 0 | 0 | 0 | 0 | -4.006 | 0 | 0.829 | 1.715 | 1.462 | 0 | 0 | 0 | 1 | 1 | 0
2022-02-09 20:00 | 0 | 0 | 0 | 0 | 0.8 | -17.04 | 100 | 100 | 0 | 0 | 0 | 0 | 0 | 0 | 0 | 0 | 0 | 0 | 0 | 0 | 0 | 0 | 0 | 0 | 0 | 0 | 0 | -0.001 | 0 | 0 | 0 | 0 | 0 | 0 | 49.46 | 0 | 0 | 0 | 0 | -3.514 | 0 | 0.752 | 1.491 | 1.271 | 0 | 0 | 0 | 1 | 1 | 0
2022-02-09 21:00 | 0 | 0 | 0 | 0 | 0.8 | -17.22 | 100 | 100 | 0 | 0 | 0 | 0 | 0 | 0 | 0 | 0 | 0 | 0 | 0 | 0 | 0 | 0 | 0 | 0 | 0 | 0 | 0 | -0.001 | 0 | 0 | 0 | 0 | 0 | 0 | 39.08 | 0 | 0 | 0 | 0 | -3.012 | 0 | 0.67 | 1.264 | 1.078 | 0 | 0 | 0 | 1 | 1 | 0
2022-02-09 22:00 | 0 | 0 | 0 | 0 | 1 | -19.35 | 100 | 100 | 0 | 0 | 0 | 0 | 0 | 0 | 0 | 0 | 0 | 0 | 0 | 0 | 0 | 0 | 0 | 0 | 0 | 0 | 0 | -0.001 | 0 | 0 | 0 | 0 | 0 | 0 | 29.91 | 0 | 0 | 0 | 0 | -2.661 | 0 | 0.61 | 1.107 | 0.944 | 0 | 0 | 0 | 1 | 1 | 0
2022-02-09 23:00 | 0 | 0 | 0 | 0 | 1 | -19.14 | 100 | 100 | 0 | 0 | 0 | 0 | 0 | 0 | 0 | 0 | 0 | 0 | 0 | 0 | 0 | 0 | 0 | 0 | 0 | 0 | 0 | -0.001 | 0 | 0 | 0 | 0 | 0 | 0 | 22.14 | 0 | 0 | 0 | 0 | -2.257 | 0 | 0.536 | 0.929 | 0.792 | 0 | 0 | 0 | 1 | 1 | 0
2022-02-10 | 0 | 0 | 0 | 0 | 0.8 | -18.91 | 100 | 100 | 0 | 0 | 0 | 0 | 0 | 0 | 0 | 0 | 0 | 0 | 0 | 0 | 0 | 0 | 0 | 0 | 0 | 0 | 0 | -0.001 | 0 | 0 | 0 | 0 | 0 | 0 | 15.57 | 0 | 0 | 0 | 0 | -1.907 | 0 | 0.468 | 0.777 | 0.662 | 0 | 0 | 0 | 1 | 1 | 0
2022-02-10 01:00 | 0 | 0 | 0 | 1 | 0.8 | -18.27 | 100 | 100 | 0 | 0 | 0 | 0 | 0 | 0 | 0 | 0 | 0 | 0 | 0 | 0 | 0 | 0 | 0 | 0 | 0 | 0 | 0 | -0.001 | 0 | 0 | 0 | 0 | 24.91 | 0.98 | 10.1 | 0 | 0 | 0 | 0 | -1.587 | 0 | 0.401 | 0.64 | 0.546 | 0 | 0 | 0 | 1 | 1 | 0
2022-02-10 02:00 | 0 | 603.2 | 488.85 | 1 | 0.9 | -12.61 | 100 | 100 | 0 | 0 | 0 | 0.521 | 0 | 0 | 0 | 0 | 0 | 0 | 87.203 | 167.773 | 207.018 | 0 | 0 | 0 | 0 | 0 | 0 | -0.001 | 0 | 0 | 0 | 0 | 35.86 | 0.95 | 291.55 | 0 | 0 | 0 | 0 | 81.701 | 0 | 1.132 | 2.359 | 2.011 | 0 | 0 | 0 | 2 | 2 | 0
2022-02-10 03:00 | 0 | 769.4 | 532.18 | 1 | 0.5 | -11.09 | 100 | 100 | 31.49 | 31.49 | 0.515 | 0.925 | 32.93 | 0 | 0 | 106.088 | 106.088 | 106.088 | 144.039 | 182.644 | 264.058 | 0 | 0 | 0 | 0 | 0 | 0 | 106.087 | 106.088 | 40.18 | 11.93 | 100 | 46.24 | 0.9 | 347.5 | 0 | 0 | 0 | 0 | 16.24 | 0 | 8.652 | 7.049 | 6.009 | 0 | 0 | 0 | 2 | 2 | 0
2022-02-10 04:00 | 0 | 850.2 | 485.53 | 1 | 0.8 | -10.58 | 100 | 100 | 29.022 | 29.022 | 0.355 | 0.844 | 30.221 | 0 | 0 | 98.472 | 98.472 | 98.472 | 120.771 | 166.634 | 291.789 | 0 | 0 | 0 | 0 | 0 | 0 | 98.471 | 98.472 | 33.75 | 9.95 | 100 | 55.17 | 0.83 | 347.5 | 0 | 0 | 0 | 0 | 0 | 0 | 9.027 | 7.165 | 6.108 | 0 | 0 | 0 | 2 | 2 | 0
2022-02-10 05:00 | 0 | 885.9 | 428.6 | 1 | 1.4 | -4.47 | 100 | 100 | 0 | 0 | 0 | 0.521 | 0 | 75.054 | 0 | 75.054 | 75.054 | 75.054 | 96.686 | 147.097 | 304.041 | 0 | 0 | 0 | 0 | 0 | 0 | -0.001 | 0 | 24.69 | 0 | 0 | 61.07 | 0.75 | 347.5 | 0 | 0 | 0 | 0 | 0 | 0 | 8.586 | 7.042 | 6.004 | 0 | 0 | 0 | 2 | 2 | 0
2022-02-10 06:00 | 0 | 890.7 | 420.87 | 1 | 1.7 | -4.65 | 100 | 100 | 0 | 0 | 0 | 0.521 | 0 | 71.751 | 0 | 71.751 | 71.751 | 71.751 | 93.402 | 144.441 | 305.688 | 0 | 0 | 0 | 0 | 0 | 0 | -0.001 | 0 | 23.47 | 0 | 0 | 61.8 | 0.74 | 347.5 | 0 | 0 | 0 | 0 | 0 | 0 | 8.598 | 7.046 | 6.007 | 0 | 0 | 0 | 1 | 1 | 0
2022-02-10 07:00 | 0 | 865.9 | 471.28 | 1 | 1.8 | -4.31 | 100 | 100 | 27.096 | 27.095 | 0.32 | 0.787 | 28.202 | 0 | 0 | 92.652 | 92.652 | 92.652 | 114.267 | 161.745 | 297.177 | 0 | 0 | 0 | 0 | 0 | 0 | 92.651 | 92.652 | 31.18 | 9.12 | 100 | 57.03 | 0.81 | 347.5 | 0 | 0 | 0 | 0 | 0 | 0 | 8.574 | 7.039 | 6.001 | 0 | 0 | 0 | 2 | 2 | 0
2022-02-10 08:00 | 0 | 801 | 529.08 | 1 | 1.7 | -3.12 | 100 | 100 | 35.786 | 35.786 | 0.74 | 1.077 | 37.603 | 0 | 0 | 119.15 | 119.15 | 119.15 | 140.636 | 181.58 | 274.903 | 0 | 0 | 0 | 0 | 0 | 0 | 119.149 | 119.15 | 43.34 | 13.02 | 100 | 48.66 | 0.88 | 347.5 | 0 | 0 | 0 | 0 | 0 | 0 | 8.49 | 7.015 | 5.981 | 0 | 0 | 0 | 2 | 2 | 0
2022-02-10 09:00 | 0 | 664.6 | 519.87 | 1 | 1.2 | -3.4 | 100 | 100 | 26.558 | 26.557 | 0.315 | 0.771 | 27.644 | 0 | 0 | 91.035 | 91.035 | 91.035 | 112.552 | 178.418 | 228.091 | 0 | 0 | 0 | 0 | 0 | 0 | 91.034 | 91.035 | 39.91 | 11.64 | 100 | 38.54 | 0.94 | 347.5 | 0 | 0 | 0 | 0 | 0 | 0 | 8.51 | 7.021 | 5.985 | 0 | 0 | 0 | 2 | 2 | 0
2022-02-10 10:00 | 0 | 412.2 | 365.1 | 1 | 1.7 | -9.33 | 100 | 100 | 0 | 0 | 0 | 0.521 | 0 | 5.308 | 0 | 5.308 | 5.308 | 5.308 | 27.469 | 125.302 | 141.467 | 0 | 0 | 0 | 0 | 0 | 0 | -0.001 | 0 | 3.75 | 0 | 0 | 27.66 | 0.97 | 347.5 | 0 | 0 | 0 | 0 | 0 | 0 | 8.935 | 7.14 | 6.086 | 0 | 0 | 0 | 2 | 2 | 0
2022-02-10 11:00 | 0 | 0 | 0 | 1 | 1.5 | -8.97 | 100 | 100 | 0 | 0 | 0 | 0 | 0 | 0 | 0 | 0 | 0 | 0 | 0 | 0 | 0 | 0 | 0 | 0 | 0 | 0 | 0 | -0.001 | 0 | 0 | 0 | 0 | 22.12 | 0.98 | 279.76 | 0 | 0 | 0 | 0 | -19.664 | 0 | 7.333 | 6.656 | 5.675 | 0 | 0 | 0 | 2 | 2 | 0
2022-02-10 12:00 | 0 | 0 | 0 | 0 | 1.4 | -10.18 | 100 | 100 | 0 | 0 | 0 | 0 | 0 | 0 | 0 | 0 | 0 | 0 | 0 | 0 | 0 | 0 | 0 | 0 | 0 | 0 | 0 | -0.001 | 0 | 0 | 0 | 0 | 0 | 0 | 230.25 | 0 | 0 | 0 | 0 | -14.372 | 0 | 4.259 | 5.459 | 4.654 | 0 | 0 | 0 | 1 | 1 | 0
2022-02-10 13:00 | 0 | 0 | 0 | 0 | 1.7 | -11.57 | 100 | 100 | 0 | 0 | 0 | 0 | 0 | 0 | 0 | 0 | 0 | 0 | 0 | 0 | 0 | 0 | 0 | 0 | 0 | 0 | 0 | -0.001 | 0 | 0 | 0 | 0 | 0 | 0 | 191.49 | 0 | 0 | 0 | 0 | -11.252 | 0 | 2.78 | 4.573 | 3.898 | 0 | 0 | 0 | 1 | 1 | 0
2022-02-10 14:00 | 0 | 0 | 0 | 0 | 1.9 | -14.2 | 100 | 100 | 0 | 0 | 0 | 0 | 0 | 0 | 0 | 0 | 0 | 0 | 0 | 0 | 0 | 0 | 0 | 0 | 0 | 0 | 0 | -0.001 | 0 | 0 | 0 | 0 | 0 | 0 | 159.66 | 0 | 0 | 0 | 0 | -9.239 | 0 | 2.016 | 3.899 | 3.324 | 0 | 0 | 0 | 1 | 1 | 0
2022-02-10 15:00 | 0 | 0 | 0 | 0 | 1.9 | -14.87 | 100 | 100 | 0 | 0 | 0 | 0 | 0 | 0 | 0 | 0 | 0 | 0 | 0 | 0 | 0 | 0 | 0 | 0 | 0 | 0 | 0 | -0.001 | 0 | 0 | 0 | 0 | 0 | 0 | 133.18 | 0 | 0 | 0 | 0 | -7.686 | 0 | 1.55 | 3.312 | 2.824 | 0 | 0 | 0 | 1 | 1 | 0
2022-02-10 16:00 | 0 | 0 | 0 | 0 | 1.7 | -15.21 | 100 | 100 | 0 | 0 | 0 | 0 | 0 | 0 | 0 | 0 | 0 | 0 | 0 | 0 | 0 | 0 | 0 | 0 | 0 | 0 | 0 | -0.001 | 0 | 0 | 0 | 0 | 0 | 0 | 110.85 | 0 | 0 | 0 | 0 | -6.484 | 0 | 1.264 | 2.818 | 2.402 | 0 | 0 | 0 | 1 | 1 | 0
2022-02-10 17:00 | 0 | 0 | 0 | 0 | 1.6 | -18.41 | 100 | 100 | 0 | 0 | 0 | 0 | 0 | 0 | 0 | 0 | 0 | 0 | 0 | 0 | 0 | 0 | 0 | 0 | 0 | 0 | 0 | -0.001 | 0 | 0 | 0 | 0 | 0 | 0 | 91.39 | 0 | 0 | 0 | 0 | -5.647 | 0 | 1.1 | 2.455 | 2.093 | 0 | 0 | 0 | 1 | 1 | 0
2022-02-10 18:00 | 0 | 0 | 0 | 0 | 1.5 | -17.47 | 100 | 100 | 0 | 0 | 0 | 0 | 0 | 0 | 0 | 0 | 0 | 0 | 0 | 0 | 0 | 0 | 0 | 0 | 0 | 0 | 0 | -0.001 | 0 | 0 | 0 | 0 | 0 | 0 | 74.92 | 0 | 0 | 0 | 0 | -4.781 | 0 | 0.952 | 2.067 | 1.762 | 0 | 0 | 0 | 1 | 1 | 0
2022-02-10 19:00 | 0 | 0 | 0 | 0 | 1.3 | -17.38 | 100 | 100 | 0 | 0 | 0 | 0 | 0 | 0 | 0 | 0 | 0 | 0 | 0 | 0 | 0 | 0 | 0 | 0 | 0 | 0 | 0 | -0.001 | 0 | 0 | 0 | 0 | 0 | 0 | 60.84 | 0 | 0 | 0 | 0 | -4.087 | 0 | 0.842 | 1.752 | 1.493 | 0 | 0 | 0 | 1 | 1 | 0
2022-02-10 20:00 | 0 | 0 | 0 | 0 | 1.1 | -19.14 | 100 | 100 | 0 | 0 | 0 | 0 | 0 | 0 | 0 | 0 | 0 | 0 | 0 | 0 | 0 | 0 | 0 | 0 | 0 | 0 | 0 | -0.001 | 0 | 0 | 0 | 0 | 0 | 0 | 48.54 | 0 | 0 | 0 | 0 | -3.572 | 0 | 0.761 | 1.517 | 1.293 | 0 | 0 | 0 | 1 | 1 | 0
2022-02-10 21:00 | 0 | 0 | 0 | 0 | 1 | -19.11 | 100 | 100 | 0 | 0 | 0 | 0 | 0 | 0 | 0 | 0 | 0 | 0 | 0 | 0 | 0 | 0 | 0 | 0 | 0 | 0 | 0 | -0.001 | 0 | 0 | 0 | 0 | 0 | 0 | 38.02 | 0 | 0 | 0 | 0 | -3.053 | 0 | 0.677 | 1.283 | 1.093 | 0 | 0 | 0 | 1 | 1 | 0
2022-02-10 22:00 | 0 | 0 | 0 | 0 | 0.9 | -18.38 | 100 | 100 | 0 | 0 | 0 | 0 | 0 | 0 | 0 | 0 | 0 | 0 | 0 | 0 | 0 | 0 | 0 | 0 | 0 | 0 | 0 | -0.001 | 0 | 0 | 0 | 0 | 0 | 0 | 29.16 | 0 | 0 | 0 | 0 | -2.574 | 0 | 0.595 | 1.069 | 0.911 | 0 | 0 | 0 | 1 | 1 | 0
2022-02-10 23:00 | 0 | 0 | 0 | 0 | 1 | -18.83 | 100 | 100 | 0 | 0 | 0 | 0 | 0 | 0 | 0 | 0 | 0 | 0 | 0 | 0 | 0 | 0 | 0 | 0 | 0 | 0 | 0 | -0.001 | 0 | 0 | 0 | 0 | 0 | 0 | 21.54 | 0 | 0 | 0 | 0 | -2.211 | 0 | 0.528 | 0.909 | 0.775 | 0 | 0 | 0 | 1 | 1 | 0
2022-02-11 | 0 | 0 | 0 | 0 | 0.9 | -18.41 | 100 | 100 | 0 | 0 | 0 | 0 | 0 | 0 | 0 | 0 | 0 | 0 | 0 | 0 | 0 | 0 | 0 | 0 | 0 | 0 | 0 | -0.001 | 0 | 0 | 0 | 0 | 0 | 0 | 15.14 | 0 | 0 | 0 | 0 | -1.859 | 0 | 0.458 | 0.756 | 0.644 | 0 | 0 | 0 | 1 | 1 | 0
2022-02-11 01:00 | 0 | 344.1 | 312.63 | 1 | 0.7 | -17.06 | 100 | 100 | 0 | 0 | 0 | 0.521 | 0 | 0 | 0 | 0 | 0 | 0 | 13.494 | 107.296 | 118.095 | 0 | 0 | 0 | 0 | 0 | 0 | -0.001 | 0 | 0 | 0 | 0 | 24.69 | 0.98 | 54.02 | 0 | 0 | 0 | 0 | 11.288 | 0 | 0.525 | 0.907 | 0.773 | 0 | 0 | 0 | 2 | 2 | 0
2022-02-11 02:00 | 0 | 604.5 | 491.26 | 1 | 0.6 | -11.23 | 100 | 100 | 0 | 0 | 0 | 0.521 | 0 | 0 | 0 | 0 | 0 | 0 | 89.507 | 168.602 | 207.464 | 0 | 0 | 0 | 0 | 0 | 0 | -0.001 | 0 | 0 | 0 | 0 | 35.64 | 0.95 | 336.05 | 0 | 0 | 0 | 0 | 81.866 | 0 | 1.679 | 3.219 | 2.744 | 0 | 0 | 0 | 1 | 1 | 0
2022-02-11 03:00 | 0 | 767 | 532.85 | 1 | 0.7 | -10.37 | 100 | 100 | 35.696 | 35.695 | 0.741 | 1.073 | 37.51 | 0 | 0 | 118.897 | 118.897 | 118.897 | 144.457 | 182.873 | 263.234 | 0 | 0 | 0 | 0 | 0 | 0 | 118.896 | 118.897 | 45.17 | 13.56 | 100 | 46 | 0.9 | 347.5 | 0 | 0 | 0 | 0 | 3.325 | 0 | 8.984 | 7.153 | 6.098 | 0 | 0 | 0 | 2 | 2 | 0
2022-02-11 04:00 | 0 | 844.5 | 485.61 | 1 | 1.8 | -10.07 | 100 | 100 | 29.185 | 29.184 | 0.365 | 0.849 | 30.399 | 0 | 0 | 98.973 | 98.973 | 98.973 | 121.216 | 166.662 | 289.832 | 0 | 0 | 0 | 0 | 0 | 0 | 98.972 | 98.973 | 34.15 | 10.07 | 100 | 54.9 | 0.83 | 347.5 | 0 | 0 | 0 | 0 | 0 | 0 | 8.99 | 7.154 | 6.099 | 0 | 0 | 0 | 2 | 2 | 0
2022-02-11 05:00 | 0 | 878.8 | 429.39 | 1 | 2.6 | -5.12 | 100 | 100 | 0 | 0 | 0 | 0.521 | 0 | 75.806 | 0 | 75.806 | 75.806 | 75.806 | 97.508 | 147.367 | 301.604 | 0 | 0 | 0 | 0 | 0 | 0 | -0.001 | 0 | 25.13 | 0 | 0 | 60.75 | 0.75 | 347.5 | 0 | 0 | 0 | 0 | 0 | 0 | 8.632 | 7.055 | 6.015 | 0 | 0 | 0 | 2 | 2 | 0
2022-02-11 06:00 | 0 | 881.3 | 420.76 | 1 | 3.3 | -5.33 | 100 | 100 | 0 | 0 | 0 | 0.521 | 0 | 72.332 | 0 | 72.332 | 72.332 | 72.332 | 94.056 | 144.404 | 302.462 | 0 | 0 | 0 | 0 | 0 | 0 | -0.001 | 0 | 23.91 | 0 | 0 | 61.48 | 0.74 | 347.5 | 0 | 0 | 0 | 0 | 0 | 0 | 8.647 | 7.06 | 6.018 | 0 | 0 | 0 | 1 | 1 | 0
2022-02-11 07:00 | 0 | 855.4 | 469.12 | 1 | 3.5 | -5.52 | 100 | 100 | 27.035 | 27.035 | 0.319 | 0.785 | 28.14 | 0 | 0 | 92.472 | 92.472 | 92.472 | 114.217 | 161.001 | 293.573 | 0 | 0 | 0 | 0 | 0 | 0 | 92.471 | 92.472 | 31.5 | 9.21 | 100 | 56.74 | 0.81 | 347.5 | 0 | 0 | 0 | 0 | 0 | 0 | 8.66 | 7.063 | 6.021 | 0 | 0 | 0 | 2 | 2 | 0
2022-02-11 08:00 | 0 | 789.1 | 523.74 | 1 | 3.5 | -5.51 | 100 | 100 | 35.283 | 35.283 | 0.743 | 1.059 | 37.086 | 0 | 0 | 117.746 | 117.746 | 117.746 | 139.49 | 179.749 | 270.819 | 0 | 0 | 0 | 0 | 0 | 0 | 117.745 | 117.746 | 43.48 | 13.03 | 100 | 48.42 | 0.88 | 347.5 | 0 | 0 | 0 | 0 | 0 | 0 | 8.66 | 7.063 | 6.021 | 0 | 0 | 0 | 2 | 2 | 0
2022-02-11 09:00 | 0 | 653 | 512.35 | 1 | 3.2 | -5.67 | 100 | 100 | 26.607 | 26.607 | 0.316 | 0.773 | 27.696 | 0 | 0 | 91.186 | 91.186 | 91.186 | 112.947 | 175.838 | 224.11 | 0 | 0 | 0 | 0 | 0 | 0 | 91.185 | 91.186 | 40.69 | 11.87 | 100 | 38.32 | 0.94 | 347.5 | 0 | 0 | 0 | 0 | 0 | 0 | 8.671 | 7.066 | 6.024 | 0 | 0 | 0 | 2 | 2 | 0
2022-02-11 10:00 | 0 | 402.5 | 357.19 | 1 | 2.2 | -12.07 | 100 | 100 | 0 | 0 | 0 | 0.521 | 0 | 5.724 | 0 | 5.724 | 5.724 | 5.724 | 28.189 | 122.586 | 138.138 | 0 | 0 | 0 | 0 | 0 | 0 | -0.001 | 0 | 4.14 | 0 | 0 | 27.45 | 0.97 | 347.5 | 0 | 0 | 0 | 0 | 0 | 0 | 9.137 | 7.194 | 6.133 | 0 | 0 | 0 | 2 | 2 | 0
2022-02-11 11:00 | 0 | 0 | 0 | 1 | 2.5 | -12.82 | 100 | 100 | 0 | 0 | 0 | 0 | 0 | 0 | 0 | 0 | 0 | 0 | 0 | 0 | 0 | 0 | 0 | 0 | 0 | 0 | 0 | -0.001 | 0 | 0 | 0 | 0 | 21.91 | 0.98 | 278.57 | 0 | 0 | 0 | 0 | -20.009 | 0 | 7.551 | 6.725 | 5.733 | 0 | 0 | 0 | 2 | 2 | 0
2022-02-11 12:00 | 0 | 0 | 0 | 0 | 2.6 | -13.98 | 100 | 100 | 0 | 0 | 0 | 0 | 0 | 0 | 0 | 0 | 0 | 0 | 0 | 0 | 0 | 0 | 0 | 0 | 0 | 0 | 0 | -0.001 | 0 | 0 | 0 | 0 | 0 | 0 | 228.42 | 0 | 0 | 0 | 0 | -14.557 | 0 | 4.356 | 5.507 | 4.694 | 0 | 0 | 0 | 1 | 1 | 0
2022-02-11 13:00 | 0 | 0 | 0 | 0 | 2.3 | -13.24 | 100 | 100 | 0 | 0 | 0 | 0 | 0 | 0 | 0 | 0 | 0 | 0 | 0 | 0 | 0 | 0 | 0 | 0 | 0 | 0 | 0 | -0.001 | 0 | 0 | 0 | 0 | 0 | 0 | 189.69 | 0 | 0 | 0 | 0 | -11.243 | 0 | 2.777 | 4.57 | 3.896 | 0 | 0 | 0 | 1 | 1 | 0
2022-02-11 14:00 | 0 | 0 | 0 | 0 | 1.7 | -16.02 | 100 | 100 | 0 | 0 | 0 | 0 | 0 | 0 | 0 | 0 | 0 | 0 | 0 | 0 | 0 | 0 | 0 | 0 | 0 | 0 | 0 | -0.001 | 0 | 0 | 0 | 0 | 0 | 0 | 157.86 | 0 | 0 | 0 | 0 | -9.24 | 0 | 2.017 | 3.899 | 3.324 | 0 | 0 | 0 | 1 | 1 | 0
2022-02-11 15:00 | 0 | 0 | 0 | 0 | 1.3 | -15.21 | 100 | 100 | 0 | 0 | 0 | 0 | 0 | 0 | 0 | 0 | 0 | 0 | 0 | 0 | 0 | 0 | 0 | 0 | 0 | 0 | 0 | -0.001 | 0 | 0 | 0 | 0 | 0 | 0 | 131.62 | 0 | 0 | 0 | 0 | -7.617 | 0 | 1.532 | 3.285 | 2.8 | 0 | 0 | 0 | 1 | 1 | 0
2022-02-11 16:00 | 0 | 0 | 0 | 0 | 1 | -15 | 100 | 100 | 0 | 0 | 0 | 0 | 0 | 0 | 0 | 0 | 0 | 0 | 0 | 0 | 0 | 0 | 0 | 0 | 0 | 0 | 0 | -0.001 | 0 | 0 | 0 | 0 | 0 | 0 | 109.56 | 0 | 0 | 0 | 0 | -6.406 | 0 | 1.248 | 2.784 | 2.374 | 0 | 0 | 0 | 1 | 1 | 0
2022-02-11 17:00 | 0 | 0 | 0 | 0 | 1.1 | -16.98 | 100 | 100 | 0 | 0 | 0 | 0 | 0 | 0 | 0 | 0 | 0 | 0 | 0 | 0 | 0 | 0 | 0 | 0 | 0 | 0 | 0 | -0.001 | 0 | 0 | 0 | 0 | 0 | 0 | 90.51 | 0 | 0 | 0 | 0 | -5.53 | 0 | 1.079 | 2.403 | 2.049 | 0 | 0 | 0 | 1 | 1 | 0
2022-02-11 18:00 | 0 | 0 | 0 | 0 | 0.9 | -17.05 | 100 | 100 | 0 | 0 | 0 | 0 | 0 | 0 | 0 | 0 | 0 | 0 | 0 | 0 | 0 | 0 | 0 | 0 | 0 | 0 | 0 | -0.001 | 0 | 0 | 0 | 0 | 0 | 0 | 74.23 | 0 | 0 | 0 | 0 | -4.726 | 0 | 0.943 | 2.042 | 1.741 | 0 | 0 | 0 | 1 | 1 | 0
2022-02-11 19:00 | 0 | 0 | 0 | 0 | 0.7 | -16.99 | 100 | 100 | 0 | 0 | 0 | 0 | 0 | 0 | 0 | 0 | 0 | 0 | 0 | 0 | 0 | 0 | 0 | 0 | 0 | 0 | 0 | -0.001 | 0 | 0 | 0 | 0 | 0 | 0 | 60.3 | 0 | 0 | 0 | 0 | -4.042 | 0 | 0.835 | 1.731 | 1.476 | 0 | 0 | 0 | 1 | 1 | 0
2022-02-11 20:00 | 0 | 0 | 0 | 0 | 0.6 | -18.61 | 100 | 100 | 0 | 0 | 0 | 0 | 0 | 0 | 0 | 0 | 0 | 0 | 0 | 0 | 0 | 0 | 0 | 0 | 0 | 0 | 0 | -0.001 | 0 | 0 | 0 | 0 | 0 | 0 | 48.15 | 0 | 0 | 0 | 0 | -3.527 | 0 | 0.754 | 1.497 | 1.276 | 0 | 0 | 0 | 1 | 1 | 0
2022-02-11 21:00 | 0 | 0 | 0 | 0 | 0.6 | -18.48 | 100 | 100 | 0 | 0 | 0 | 0 | 0 | 0 | 0 | 0 | 0 | 0 | 0 | 0 | 0 | 0 | 0 | 0 | 0 | 0 | 0 | -0.001 | 0 | 0 | 0 | 0 | 0 | 0 | 37.79 | 0 | 0 | 0 | 0 | -3.01 | 0 | 0.67 | 1.263 | 1.077 | 0 | 0 | 0 | 1 | 1 | 0
2022-02-11 22:00 | 0 | 0 | 0 | 0 | 0.8 | -18.77 | 100 | 100 | 0 | 0 | 0 | 0 | 0 | 0 | 0 | 0 | 0 | 0 | 0 | 0 | 0 | 0 | 0 | 0 | 0 | 0 | 0 | -0.001 | 0 | 0 | 0 | 0 | 0 | 0 | 28.9 | 0 | 0 | 0 | 0 | -2.581 | 0 | 0.596 | 1.071 | 0.913 | 0 | 0 | 0 | 1 | 1 | 0
2022-02-11 23:00 | 0 | 0 | 0 | 0 | 0.8 | -19.02 | 100 | 100 | 0 | 0 | 0 | 0 | 0 | 0 | 0 | 0 | 0 | 0 | 0 | 0 | 0 | 0 | 0 | 0 | 0 | 0 | 0 | -0.001 | 0 | 0 | 0 | 0 | 0 | 0 | 21.29 | 0 | 0 | 0 | 0 | -2.208 | 0 | 0.527 | 0.907 | 0.773 | 0 | 0 | 0 | 1 | 1 | 0
2022-02-12 | 0 | 0 | 0 | 0 | 0.9 | -19.03 | 100 | 100 | 0 | 0 | 0 | 0 | 0 | 0 | 0 | 0 | 0 | 0 | 0 | 0 | 0 | 0 | 0 | 0 | 0 | 0 | 0 | -0.001 | 0 | 0 | 0 | 0 | 0 | 0 | 14.83 | 0 | 0 | 0 | 0 | -1.875 | 0 | 0.462 | 0.763 | 0.65 | 0 | 0 | 0 | 1 | 1 | 0
2022-02-12 01:00 | 0 | 334.5 | 304.43 | 1 | 0.6 | -19.23 | 100 | 100 | 0 | 0 | 0 | 0.521 | 0 | 0 | 0 | 0 | 0 | 0 | 14.206 | 104.481 | 114.8 | 0 | 0 | 0 | 0 | 0 | 0 | -0.001 | 0 | 0 | 0 | 0 | 24.48 | 0.98 | 55.77 | 0 | 0 | 0 | 0 | 11.884 | 0 | 0.546 | 0.958 | 0.817 | 0 | 0 | 0 | 2 | 2 | 0
2022-02-12 02:00 | 0 | 585.7 | 477.3 | 1 | 0.8 | -12.2 | 100 | 100 | 0 | 0 | 0 | 0.521 | 0 | 0 | 0 | 0 | 0 | 0 | 88.812 | 163.81 | 201.012 | 0 | 0 | 0 | 0 | 0 | 0 | -0.001 | 0 | 0 | 0 | 0 | 35.42 | 0.95 | 335.08 | 0 | 0 | 0 | 0 | 81.079 | 0 | 1.703 | 3.255 | 2.775 | 0 | 0 | 0 | 1 | 1 | 0
2022-02-12 03:00 | 0 | 687.8 | 479.92 | 1 | 0.7 | -12.1 | 100 | 100 | 30.909 | 30.909 | 0.477 | 0.905 | 32.291 | 0 | 0 | 104.293 | 104.293 | 104.293 | 130.321 | 164.707 | 236.053 | 0 | 0 | 0 | 0 | 0 | 0 | 104.292 | 104.293 | 44.18 | 13.09 | 100 | 45.75 | 0.9 | 347.5 | 0 | 0 | 0 | 0 | 3.605 | 0 | 9.11 | 7.187 | 6.127 | 0 | 0 | 0 | 2 | 2 | 0
2022-02-12 04:00 | 0 | 843.3 | 488.27 | 1 | 1.2 | -11.14 | 100 | 100 | 29.498 | 29.498 | 0.386 | 0.859 | 30.743 | 0 | 0 | 99.941 | 99.941 | 99.941 | 122.302 | 167.575 | 289.421 | 0 | 0 | 0 | 0 | 0 | 0 | 99.94 | 99.941 | 34.53 | 10.19 | 100 | 54.62 | 0.83 | 347.5 | 0 | 0 | 0 | 0 | 0 | 0 | 9.068 | 7.176 | 6.117 | 0 | 0 | 0 | 2 | 2 | 0
2022-02-12 05:00 | 0 | 878.1 | 433.3 | 1 | 2.1 | -5.78 | 100 | 100 | 0 | 0 | 0 | 0.521 | 0 | 77.263 | 0 | 77.263 | 77.263 | 77.263 | 99.037 | 148.708 | 301.364 | 0 | 0 | 0 | 0 | 0 | 0 | -0.001 | 0 | 25.64 | 0 | 0 | 60.43 | 0.76 | 347.5 | 0 | 0 | 0 | 0 | 0 | 0 | 8.679 | 7.069 | 6.026 | 0 | 0 | 0 | 2 | 2 | 0
2022-02-12 06:00 | 0 | 882.1 | 425.52 | 1 | 2.8 | -6.05 | 100 | 100 | 0 | 0 | 0 | 0.521 | 0 | 73.998 | 0 | 73.998 | 73.998 | 73.998 | 95.8 | 146.039 | 302.737 | 0 | 0 | 0 | 0 | 0 | 0 | -0.001 | 0 | 24.44 | 0 | 0 | 61.16 | 0.75 | 347.5 | 0 | 0 | 0 | 0 | 0 | 0 | 8.698 | 7.074 | 6.031 | 0 | 0 | 0 | 1 | 1 | 0
2022-02-12 07:00 | 0 | 858.1 | 474.22 | 1 | 2.7 | -5.91 | 100 | 100 | 27.594 | 27.594 | 0.324 | 0.801 | 28.72 | 0 | 0 | 94.152 | 94.152 | 94.152 | 115.94 | 162.751 | 294.5 | 0 | 0 | 0 | 0 | 0 | 0 | 94.151 | 94.152 | 31.97 | 9.37 | 100 | 56.45 | 0.81 | 347.5 | 0 | 0 | 0 | 0 | 0 | 0 | 8.688 | 7.071 | 6.028 | 0 | 0 | 0 | 2 | 2 | 0
2022-02-12 08:00 | 0 | 796.8 | 531.45 | 1 | 2.4 | -5.05 | 100 | 100 | 36.137 | 36.137 | 0.738 | 1.089 | 37.963 | 0 | 0 | 120.129 | 120.129 | 120.129 | 141.823 | 182.395 | 273.462 | 0 | 0 | 0 | 0 | 0 | 0 | 120.128 | 120.129 | 43.93 | 13.21 | 100 | 48.17 | 0.89 | 347.5 | 0 | 0 | 0 | 0 | 0 | 0 | 8.627 | 7.054 | 6.013 | 0 | 0 | 0 | 2 | 2 | 0
2022-02-12 09:00 | 0 | 666.7 | 524.72 | 1 | 1.9 | -4.98 | 100 | 100 | 28.227 | 28.227 | 0.33 | 0.82 | 29.377 | 0 | 0 | 96.056 | 96.056 | 96.056 | 117.742 | 180.084 | 228.811 | 0 | 0 | 0 | 0 | 0 | 0 | 96.055 | 96.056 | 41.98 | 12.34 | 100 | 38.09 | 0.94 | 347.5 | 0 | 0 | 0 | 0 | 0 | 0 | 8.622 | 7.053 | 6.012 | 0 | 0 | 0 | 2 | 2 | 0
2022-02-12 10:00 | 0 | 417.5 | 371.22 | 1 | 2.5 | -11.04 | 100 | 100 | 0 | 0 | 0 | 0.521 | 0 | 8.314 | 0 | 8.314 | 8.314 | 8.314 | 30.664 | 127.401 | 143.286 | 0 | 0 | 0 | 0 | 0 | 0 | -0.001 | 0 | 5.8 | 0 | 0 | 27.23 | 0.97 | 347.5 | 0 | 0 | 0 | 0 | 0 | 0 | 9.061 | 7.174 | 6.116 | 0 | 0 | 0 | 2 | 2 | 0
2022-02-12 11:00 | 0 | 0 | 0 | 1 | 2.4 | -10.79 | 100 | 100 | 0 | 0 | 0 | 0 | 0 | 0 | 0 | 0 | 0 | 0 | 0 | 0 | 0 | 0 | 0 | 0 | 0 | 0 | 0 | -0.001 | 0 | 0 | 0 | 0 | 21.7 | 0.98 | 279.2 | 0 | 0 | 0 | 0 | -19.827 | 0 | 7.436 | 6.689 | 5.702 | 0 | 0 | 0 | 2 | 2 | 0
2022-02-12 12:00 | 0 | 0 | 0 | 0 | 2.2 | -10.72 | 100 | 100 | 0 | 0 | 0 | 0 | 0 | 0 | 0 | 0 | 0 | 0 | 0 | 0 | 0 | 0 | 0 | 0 | 0 | 0 | 0 | -0.001 | 0 | 0 | 0 | 0 | 0 | 0 | 229.7 | 0 | 0 | 0 | 0 | -14.37 | 0 | 4.258 | 5.459 | 4.653 | 0 | 0 | 0 | 1 | 1 | 0
2022-02-12 13:00 | 0 | 0 | 0 | 0 | 2.1 | -10.77 | 100 | 100 | 0 | 0 | 0 | 0 | 0 | 0 | 0 | 0 | 0 | 0 | 0 | 0 | 0 | 0 | 0 | 0 | 0 | 0 | 0 | -0.001 | 0 | 0 | 0 | 0 | 0 | 0 | 191.21 | 0 | 0 | 0 | 0 | -11.172 | 0 | 2.747 | 4.548 | 3.877 | 0 | 0 | 0 | 1 | 1 | 0
2022-02-12 14:00 | 0 | 0 | 0 | 0 | 2.1 | -14.9 | 100 | 100 | 0 | 0 | 0 | 0 | 0 | 0 | 0 | 0 | 0 | 0 | 0 | 0 | 0 | 0 | 0 | 0 | 0 | 0 | 0 | -0.001 | 0 | 0 | 0 | 0 | 0 | 0 | 159.31 | 0 | 0 | 0 | 0 | -9.261 | 0 | 2.024 | 3.907 | 3.33 | 0 | 0 | 0 | 1 | 1 | 0
2022-02-12 15:00 | 0 | 0 | 0 | 0 | 1.9 | -15.25 | 100 | 100 | 0 | 0 | 0 | 0 | 0 | 0 | 0 | 0 | 0 | 0 | 0 | 0 | 0 | 0 | 0 | 0 | 0 | 0 | 0 | -0.001 | 0 | 0 | 0 | 0 | 0 | 0 | 132.83 | 0 | 0 | 0 | 0 | -7.687 | 0 | 1.55 | 3.313 | 2.824 | 0 | 0 | 0 | 1 | 1 | 0
2022-02-12 16:00 | 0 | 0 | 0 | 0 | 1.6 | -15.36 | 100 | 100 | 0 | 0 | 0 | 0 | 0 | 0 | 0 | 0 | 0 | 0 | 0 | 0 | 0 | 0 | 0 | 0 | 0 | 0 | 0 | -0.001 | 0 | 0 | 0 | 0 | 0 | 0 | 110.52 | 0 | 0 | 0 | 0 | -6.475 | 0 | 1.262 | 2.814 | 2.399 | 0 | 0 | 0 | 1 | 1 | 0
2022-02-12 17:00 | 0 | 0 | 0 | 0 | 1.9 | -16.18 | 100 | 100 | 0 | 0 | 0 | 0 | 0 | 0 | 0 | 0 | 0 | 0 | 0 | 0 | 0 | 0 | 0 | 0 | 0 | 0 | 0 | -0.001 | 0 | 0 | 0 | 0 | 0 | 0 | 91.44 | 0 | 0 | 0 | 0 | -5.537 | 0 | 1.08 | 2.406 | 2.051 | 0 | 0 | 0 | 1 | 1 | 0
2022-02-12 18:00 | 0 | 0 | 0 | 0 | 2.1 | -15.63 | 100 | 100 | 0 | 0 | 0 | 0 | 0 | 0 | 0 | 0 | 0 | 0 | 0 | 0 | 0 | 0 | 0 | 0 | 0 | 0 | 0 | -0.001 | 0 | 0 | 0 | 0 | 0 | 0 | 75.23 | 0 | 0 | 0 | 0 | -4.705 | 0 | 0.94 | 2.033 | 1.733 | 0 | 0 | 0 | 1 | 1 | 0
2022-02-12 19:00 | 0 | 0 | 0 | 0 | 2.2 | -15 | 100 | 100 | 0 | 0 | 0 | 0 | 0 | 0 | 0 | 0 | 0 | 0 | 0 | 0 | 0 | 0 | 0 | 0 | 0 | 0 | 0 | -0.001 | 0 | 0 | 0 | 0 | 0 | 0 | 61.45 | 0 | 0 | 0 | 0 | -4.001 | 0 | 0.828 | 1.712 | 1.46 | 0 | 0 | 0 | 1 | 1 | 0
2022-02-12 20:00 | 0 | 0 | 0 | 0 | 2.5 | -15.94 | 100 | 100 | 0 | 0 | 0 | 0 | 0 | 0 | 0 | 0 | 0 | 0 | 0 | 0 | 0 | 0 | 0 | 0 | 0 | 0 | 0 | -0.001 | 0 | 0 | 0 | 0 | 0 | 0 | 49.52 | 0 | 0 | 0 | 0 | -3.463 | 0 | 0.744 | 1.468 | 1.251 | 0 | 0 | 0 | 1 | 1 | 0
2022-02-12 21:00 | 0 | 0 | 0 | 0 | 2.5 | -15.77 | 100 | 100 | 0 | 0 | 0 | 0 | 0 | 0 | 0 | 0 | 0 | 0 | 0 | 0 | 0 | 0 | 0 | 0 | 0 | 0 | 0 | -0.001 | 0 | 0 | 0 | 0 | 0 | 0 | 39.35 | 0 | 0 | 0 | 0 | -2.953 | 0 | 0.66 | 1.238 | 1.055 | 0 | 0 | 0 | 1 | 1 | 0
2022-02-12 22:00 | 0 | 0 | 0 | 0 | 2.7 | -16.77 | 100 | 100 | 0 | 0 | 0 | 0 | 0 | 0 | 0 | 0 | 0 | 0 | 0 | 0 | 0 | 0 | 0 | 0 | 0 | 0 | 0 | -0.001 | 0 | 0 | 0 | 0 | 0 | 0 | 30.52 | 0 | 0 | 0 | 0 | -2.562 | 0 | 0.592 | 1.063 | 0.906 | 0 | 0 | 0 | 1 | 1 | 0
2022-02-12 23:00 | 0 | 0 | 0 | 0 | 2.6 | -16.3 | 100 | 100 | 0 | 0 | 0 | 0 | 0 | 0 | 0 | 0 | 0 | 0 | 0 | 0 | 0 | 0 | 0 | 0 | 0 | 0 | 0 | -0.001 | 0 | 0 | 0 | 0 | 0 | 0 | 23.08 | 0 | 0 | 0 | 0 | -2.16 | 0 | 0.518 | 0.887 | 0.756 | 0 | 0 | 0 | 1 | 1 | 0
2022-02-13 | 0 | 0 | 0 | 0 | 2.6 | -15.64 | 100 | 100 | 0 | 0 | 0 | 0 | 0 | 0 | 0 | 0 | 0 | 0 | 0 | 0 | 0 | 0 | 0 | 0 | 0 | 0 | 0 | -0.001 | 0 | 0 | 0 | 0 | 0 | 0 | 16.87 | 0 | 0 | 0 | 0 | -1.804 | 0 | 0.447 | 0.733 | 0.625 | 0 | 0 | 0 | 1 | 1 | 0
2022-02-13 01:00 | 0 | 104.6 | 95.36 | 1 | 2.8 | -14.16 | 100 | 100 | 0 | 0 | 0 | 0.521 | 0 | 0 | 0 | 0 | 0 | 0 | 4.791 | 32.727 | 35.899 | 0 | 0 | 0 | 0 | 0 | 0 | -0.001 | 0 | 0 | 0 | 0 | 24.27 | 0.98 | 27.48 | 0 | 0 | 0 | 0 | 3.08 | 0 | 0.427 | 0.693 | 0.59 | 0 | 0 | 0 | 2 | 2 | 0
2022-02-13 02:00 | 0 | 318.5 | 260.27 | 1 | 2.8 | -9.39 | 100 | 100 | 0 | 0 | 0 | 0.521 | 0 | 0 | 0 | 0 | 0 | 0 | 49.451 | 89.324 | 109.309 | 0 | 0 | 0 | 0 | 0 | 0 | -0.001 | 0 | 0 | 0 | 0 | 35.2 | 0.95 | 183.45 | 0 | 0 | 0 | 0 | 45.277 | 0 | 0.855 | 1.792 | 1.528 | 0 | 0 | 0 | 1 | 1 | 0
2022-02-13 03:00 | 0 | 574.5 | 402.61 | 1 | 2.5 | -8.3 | 100 | 100 | 0 | 0 | 0 | 0.521 | 0 | 44.634 | 0 | 44.634 | 44.634 | 44.634 | 109.506 | 138.176 | 197.168 | 0 | 0 | 0 | 0 | 0 | 0 | -0.001 | 0 | 22.64 | 0 | 0 | 45.51 | 0.9 | 347.5 | 0 | 0 | 0 | 0 | 47.62 | 0 | 6.119 | 6.01 | 5.124 | 0 | 0 | 0 | 1 | 1 | 0
2022-02-13 04:00 | 0 | 628.8 | 366.59 | 1 | 2.1 | -6.64 | 100 | 100 | 0 | 0 | 0 | 0.521 | 0 | 70.27 | 0 | 70.27 | 70.27 | 70.27 | 92.137 | 125.812 | 215.804 | 0 | 0 | 0 | 0 | 0 | 0 | -0.001 | 0 | 32.56 | 0 | 0 | 54.34 | 0.83 | 347.5 | 0 | 0 | 0 | 0 | 0 | 0 | 8.74 | 7.086 | 6.041 | 0 | 0 | 0 | 1 | 1 | 0
2022-02-13 05:00 | 0 | 520 | 259.13 | 1 | 1.7 | -1.84 | 100 | 100 | 0 | 0 | 0 | 0.521 | 0 | 38.257 | 0 | 38.257 | 38.257 | 38.257 | 59.606 | 88.932 | 178.464 | 0 | 0 | 0 | 0 | 0 | 0 | -0.001 | 0 | 21.44 | 0 | 0 | 60.11 | 0.76 | 347.5 | 0 | 0 | 0 | 0 | 0 | 0 | 8.401 | 6.99 | 5.959 | 0 | 0 | 0 | 1 | 1 | 0
2022-02-13 06:00 | 0 | 226.8 | 110.55 | 1 | 1.7 | -2.04 | 100 | 100 | 0 | 0 | 0 | 0.521 | 0 | 3.692 | 0 | 3.692 | 3.692 | 3.692 | 25.062 | 37.939 | 77.838 | 0 | 0 | 0 | 0 | 0 | 0 | -0.001 | 0 | 4.74 | 0 | 0 | 60.83 | 0.75 | 347.5 | 0 | 0 | 0 | 0 | 0 | 0 | 8.415 | 6.994 | 5.962 | 0 | 0 | 0 | 1 | 1 | 0
2022-02-13 07:00 | 0 | 574.6 | 320 | 1 | 2.4 | -2.12 | 100 | 100 | 0 | 0 | 0 | 0.521 | 0 | 57.182 | 0 | 57.182 | 57.182 | 57.182 | 78.561 | 109.825 | 197.203 | 0 | 0 | 0 | 0 | 0 | 0 | -0.001 | 0 | 29 | 0 | 0 | 56.16 | 0.82 | 347.5 | 0 | 0 | 0 | 0 | 0 | 0 | 8.42 | 6.995 | 5.963 | 0 | 0 | 0 | 1 | 1 | 0
2022-02-13 08:00 | 0 | 784.9 | 526.13 | 1 | 2.5 | 0.18 | 100 | 100 | 35.916 | 35.916 | 0.751 | 1.081 | 37.749 | 0 | 0 | 119.545 | 119.545 | 119.545 | 140.68 | 180.567 | 269.378 | 0 | 0 | 0 | 0 | 0 | 0 | 119.544 | 119.545 | 44.38 | 13.33 | 100 | 47.91 | 0.89 | 347.5 | 0 | 0 | 0 | 0 | 0 | 0 | 8.261 | 6.949 | 5.924 | 0 | 0 | 0 | 2 | 2 | 0
2022-02-13 09:00 | 0 | 653.8 | 516.19 | 1 | 1.5 | -0.13 | 100 | 100 | 28.438 | 28.438 | 0.332 | 0.826 | 29.596 | 0 | 0 | 96.691 | 96.691 | 96.691 | 117.858 | 177.157 | 224.384 | 0 | 0 | 0 | 0 | 0 | 0 | 96.69 | 96.691 | 43.09 | 12.67 | 100 | 37.86 | 0.94 | 347.5 | 0 | 0 | 0 | 0 | 0 | 0 | 8.282 | 6.956 | 5.93 | 0 | 0 | 0 | 2 | 2 | 0
2022-02-13 10:00 | 0 | 400.7 | 356.98 | 1 | 3 | -7.81 | 100 | 100 | 0 | 0 | 0 | 0.521 | 0 | 8.811 | 0 | 8.811 | 8.811 | 8.811 | 30.806 | 122.515 | 137.52 | 0 | 0 | 0 | 0 | 0 | 0 | -0.001 | 0 | 6.41 | 0 | 0 | 27.01 | 0.97 | 347.5 | 0 | 0 | 0 | 0 | 0 | 0 | 8.825 | 7.109 | 6.061 | 0 | 0 | 0 | 2 | 2 | 0
2022-02-13 11:00 | 0 | 0 | 0 | 1 | 3.2 | -8.2 | 100 | 100 | 0 | 0 | 0 | 0 | 0 | 0 | 0 | 0 | 0 | 0 | 0 | 0 | 0 | 0 | 0 | 0 | 0 | 0 | 0 | -0.001 | 0 | 0 | 0 | 0 | 21.48 | 0.98 | 279.99 | 0 | 0 | 0 | 0 | -19.596 | 0 | 7.29 | 6.643 | 5.663 | 0 | 0 | 0 | 2 | 2 | 0
2022-02-13 12:00 | 0 | 0 | 0 | 0 | 2.4 | -5.58 | 100 | 100 | 0 | 0 | 0 | 0 | 0 | 0 | 0 | 0 | 0 | 0 | 0 | 0 | 0 | 0 | 0 | 0 | 0 | 0 | 0 | -0.001 | 0 | 0 | 0 | 0 | 0 | 0 | 231.54 | 0 | 0 | 0 | 0 | -14.066 | 0 | 4.101 | 5.379 | 4.586 | 0 | 0 | 0 | 1 | 1 | 0
2022-02-13 13:00 | 0 | 0 | 0 | 0 | 1.4 | -3.76 | 100 | 100 | 0 | 0 | 0 | 0 | 0 | 0 | 0 | 0 | 0 | 0 | 0 | 0 | 0 | 0 | 0 | 0 | 0 | 0 | 0 | -0.001 | 0 | 0 | 0 | 0 | 0 | 0 | 194.1 | 0 | 0 | 0 | 0 | -10.869 | 0 | 2.622 | 4.452 | 3.795 | 0 | 0 | 0 | 1 | 1 | 0
2022-02-13 14:00 | 0 | 0 | 0 | 0 | 0.7 | -5.99 | 100 | 100 | 0 | 0 | 0 | 0 | 0 | 0 | 0 | 0 | 0 | 0 | 0 | 0 | 0 | 0 | 0 | 0 | 0 | 0 | 0 | -0.001 | 0 | 0 | 0 | 0 | 0 | 0 | 163.27 | 0 | 0 | 0 | 0 | -8.948 | 0 | 1.92 | 3.794 | 3.234 | 0 | 0 | 0 | 1 | 1 | 0
2022-02-13 15:00 | 0 | 0 | 0 | 0 | 0.7 | -6.09 | 100 | 100 | 0 | 0 | 0 | 0 | 0 | 0 | 0 | 0 | 0 | 0 | 0 | 0 | 0 | 0 | 0 | 0 | 0 | 0 | 0 | -0.001 | 0 | 0 | 0 | 0 | 0 | 0 | 137.63 | 0 | 0 | 0 | 0 | -7.442 | 0 | 1.487 | 3.215 | 2.741 | 0 | 0 | 0 | 1 | 1 | 0
2022-02-13 16:00 | 0 | 0 | 0 | 0 | 0.9 | -6.94 | 100 | 100 | 0 | 0 | 0 | 0 | 0 | 0 | 0 | 0 | 0 | 0 | 0 | 0 | 0 | 0 | 0 | 0 | 0 | 0 | 0 | -0.001 | 0 | 0 | 0 | 0 | 0 | 0 | 115.88 | 0 | 0 | 0 | 0 | -6.315 | 0 | 1.229 | 2.745 | 2.34 | 0 | 0 | 0 | 1 | 1 | 0
2022-02-13 17:00 | 0 | 0 | 0 | 0 | 1 | -9.7 | 100 | 100 | 0 | 0 | 0 | 0 | 0 | 0 | 0 | 0 | 0 | 0 | 0 | 0 | 0 | 0 | 0 | 0 | 0 | 0 | 0 | -0.001 | 0 | 0 | 0 | 0 | 0 | 0 | 96.97 | 0 | 0 | 0 | 0 | -5.489 | 0 | 1.072 | 2.385 | 2.033 | 0 | 0 | 0 | 1 | 1 | 0
2022-02-13 18:00 | 0 | 0 | 0 | 0 | 1.2 | -10.45 | 100 | 100 | 0 | 0 | 0 | 0 | 0 | 0 | 0 | 0 | 0 | 0 | 0 | 0 | 0 | 0 | 0 | 0 | 0 | 0 | 0 | -0.001 | 0 | 0 | 0 | 0 | 0 | 0 | 80.71 | 0 | 0 | 0 | 0 | -4.72 | 0 | 0.942 | 2.039 | 1.739 | 0 | 0 | 0 | 1 | 1 | 0
2022-02-13 19:00 | 0 | 0 | 0 | 0 | 1.4 | -11 | 100 | 100 | 0 | 0 | 0 | 0 | 0 | 0 | 0 | 0 | 0 | 0 | 0 | 0 | 0 | 0 | 0 | 0 | 0 | 0 | 0 | -0.001 | 0 | 0 | 0 | 0 | 0 | 0 | 66.72 | 0 | 0 | 0 | 0 | -4.062 | 0 | 0.838 | 1.74 | 1.484 | 0 | 0 | 0 | 1 | 1 | 0
2022-02-13 20:00 | 0 | 0 | 0 | 0 | 1.6 | -11.01 | 100 | 100 | 0 | 0 | 0 | 0 | 0 | 0 | 0 | 0 | 0 | 0 | 0 | 0 | 0 | 0 | 0 | 0 | 0 | 0 | 0 | -0.001 | 0 | 0 | 0 | 0 | 0 | 0 | 54.74 | 0 | 0 | 0 | 0 | -3.477 | 0 | 0.746 | 1.474 | 1.257 | 0 | 0 | 0 | 1 | 1 | 0
2022-02-13 21:00 | 0 | 0 | 0 | 0 | 1.7 | -10.77 | 100 | 100 | 0 | 0 | 0 | 0 | 0 | 0 | 0 | 0 | 0 | 0 | 0 | 0 | 0 | 0 | 0 | 0 | 0 | 0 | 0 | -0.001 | 0 | 0 | 0 | 0 | 0 | 0 | 44.53 | 0 | 0 | 0 | 0 | -2.962 | 0 | 0.662 | 1.242 | 1.059 | 0 | 0 | 0 | 1 | 1 | 0
2022-02-13 22:00 | 0 | 0 | 0 | 0 | 2.3 | -9.2 | 100 | 100 | 0 | 0 | 0 | 0 | 0 | 0 | 0 | 0 | 0 | 0 | 0 | 0 | 0 | 0 | 0 | 0 | 0 | 0 | 0 | -0.001 | 0 | 0 | 0 | 0 | 0 | 0 | 36.06 | 0 | 0 | 0 | 0 | -2.459 | 0 | 0.574 | 1.018 | 0.868 | 0 | 0 | 0 | 1 | 1 | 0
2022-02-13 23:00 | 0 | 0 | 0 | 0 | 2.5 | -9.26 | 100 | 100 | 0 | 0 | 0 | 0 | 0 | 0 | 0 | 0 | 0 | 0 | 0 | 0 | 0 | 0 | 0 | 0 | 0 | 0 | 0 | -0.001 | 0 | 0 | 0 | 0 | 0 | 0 | 28.85 | 0 | 0 | 0 | 0 | -2.095 | 0 | 0.505 | 0.858 | 0.731 | 0 | 0 | 0 | 1 | 1 | 0
2022-02-14 | 0 | 0 | 0 | 0 | 2.6 | -8.32 | 100 | 100 | 0 | 0 | 0 | 0 | 0 | 0 | 0 | 0 | 0 | 0 | 0 | 0 | 0 | 0 | 0 | 0 | 0 | 0 | 0 | -0.001 | 0 | 0 | 0 | 0 | 0 | 0 | 22.87 | 0 | 0 | 0 | 0 | -1.735 | 0 | 0.433 | 0.703 | 0.599 | 0 | 0 | 0 | 1 | 1 | 0
2022-02-14 01:00 | 0 | 0.1 | 0.09 | 1 | 3 | -8.21 | 100 | 100 | 0 | 0 | 0 | 0.521 | 0 | 0 | 0 | 0 | 0 | 0 | 0.005 | 0.031 | 0.034 | 0 | 0 | 0 | 0 | 0 | 0 | -0.001 | 0 | 0 | 0 | 0 | 24.05 | 0.98 | 17.84 | 0 | 0 | 0 | 0 | -1.458 | 0 | 0.374 | 0.588 | 0.501 | 0 | 0 | 0 | 2 | 2 | 0
2022-02-14 02:00 | 0 | 6 | 4.92 | 1 | 3.3 | -3.7 | 100 | 100 | 0 | 0 | 0 | 0.521 | 0 | 0 | 0 | 0 | 0 | 0 | 0.954 | 1.687 | 2.059 | 0 | 0 | 0 | 0 | 0 | 0 | -0.001 | 0 | 0 | 0 | 0 | 34.97 | 0.95 | 17.41 | 0 | 0 | 0 | 0 | -0.126 | 0 | 0.286 | 0.428 | 0.365 | 0 | 0 | 0 | 1 | 1 | 0
2022-02-14 03:00 | 0 | 72.7 | 51.17 | 1 | 3.2 | -3.32 | 100 | 100 | 0 | 0 | 0 | 0.521 | 0 | 0 | 0 | 0 | 0 | 0 | 13.94 | 17.562 | 24.951 | 0 | 0 | 0 | 0 | 0 | 0 | -0.001 | 0 | 0 | 0 | 0 | 45.26 | 0.9 | 59.5 | 0 | 0 | 0 | 0 | 12.217 | 0 | 0.427 | 0.7 | 0.597 | 0 | 0 | 0 | 1 | 1 | 0
2022-02-14 04:00 | 0 | 174.1 | 102.2 | 1 | 3.9 | -1.93 | 100 | 100 | 0 | 0 | 0 | 0.521 | 0 | 0 | 0 | 0 | 0 | 0 | 25.773 | 35.074 | 59.751 | 0 | 0 | 0 | 0 | 0 | 0 | -0.001 | 0 | 0 | 0 | 0 | 54.06 | 0.84 | 134.33 | 0 | 0 | 0 | 0 | 21.723 | 0 | 0.836 | 1.735 | 1.479 | 0 | 0 | 0 | 1 | 1 | 0
2022-02-14 05:00 | 0 | 139.9 | 70.4 | 1 | 4.7 | 0.49 | 100 | 100 | 0 | 0 | 0 | 0.521 | 0 | 0 | 0 | 0 | 0 | 0 | 16.295 | 24.162 | 48.014 | 0 | 0 | 0 | 0 | 0 | 0 | -0.001 | 0 | 0 | 0 | 0 | 59.79 | 0.77 | 167.44 | 0 | 0 | 0 | 0 | 9.611 | 0 | 1.308 | 2.902 | 2.474 | 0 | 0 | 0 | 1 | 1 | 0
2022-02-14 06:00 | 0 | 225.1 | 110.86 | 1 | 5.1 | 0.81 | 100 | 100 | 0 | 0 | 0 | 0.521 | 0 | 0 | 0 | 0 | 0 | 0 | 25.306 | 38.046 | 77.254 | 0 | 0 | 0 | 0 | 0 | 0 | -0.001 | 0 | 0 | 0 | 0 | 60.5 | 0.76 | 224.44 | 0 | 0 | 0 | 0 | 16.545 | 0 | 1.866 | 3.722 | 3.173 | 0 | 0 | 0 | 1 | 1 | 0
2022-02-14 07:00 | 0 | 117.8 | 66.12 | 1 | 4.7 | 0.82 | 100 | 100 | 0 | 0 | 0 | 0.521 | 0 | 0 | 0 | 0 | 0 | 0 | 16.298 | 22.691 | 40.429 | 0 | 0 | 0 | 0 | 0 | 0 | -0.001 | 0 | 0 | 0 | 0 | 55.86 | 0.82 | 241.63 | 0 | 0 | 0 | 0 | 4.991 | 0 | 2.8 | 4.592 | 3.915 | 0 | 0 | 0 | 1 | 1 | 0
2022-02-14 08:00 | 0 | 65.4 | 44.06 | 1 | 4 | 0.09 | 100 | 100 | 0 | 0 | 0 | 0.521 | 0 | 0 | 0 | 0 | 0 | 0 | 11.804 | 15.121 | 22.445 | 0 | 0 | 0 | 0 | 0 | 0 | -0.001 | 0 | 0 | 0 | 0 | 47.65 | 0.89 | 240.7 | 0 | 0 | 0 | 0 | -0.271 | 0 | 3.135 | 4.826 | 4.114 | 0 | 0 | 0 | 1 | 1 | 0
2022-02-14 09:00 | 0 | 6.1 | 4.83 | 1 | 2.8 | -0.34 | 100 | 100 | 0 | 0 | 0 | 0.521 | 0 | 0 | 0 | 0 | 0 | 0 | 1.122 | 1.658 | 2.094 | 0 | 0 | 0 | 0 | 0 | 0 | -0.001 | 0 | 0 | 0 | 0 | 37.62 | 0.94 | 205.69 | 0 | 0 | 0 | 0 | -10.16 | 0 | 2.793 | 4.583 | 3.907 | 0 | 0 | 0 | 1 | 1 | 0
2022-02-14 10:00 | 0 | 0.4 | 0.36 | 1 | 2.4 | -4.02 | 100 | 100 | 0 | 0 | 0 | 0.521 | 0 | 0 | 0 | 0 | 0 | 0 | 0.032 | 0.123 | 0.137 | 0 | 0 | 0 | 0 | 0 | 0 | -0.001 | 0 | 0 | 0 | 0 | 26.79 | 0.97 | 173.24 | 0 | 0 | 0 | 0 | -9.42 | 0 | 2.089 | 3.975 | 3.389 | 0 | 0 | 0 | 1 | 1 | 0
2022-02-14 11:00 | 0 | 0 | 0 | 1 | 2.4 | -4.6 | 100 | 100 | 0 | 0 | 0 | 0 | 0 | 0 | 0 | 0 | 0 | 0 | 0 | 0 | 0 | 0 | 0 | 0 | 0 | 0 | 0 | -0.001 | 0 | 0 | 0 | 0 | 21.25 | 0.98 | 146.22 | 0 | 0 | 0 | 0 | -7.844 | 0 | 1.592 | 3.375 | 2.877 | 0 | 0 | 0 | 2 | 2 | 0
2022-02-14 12:00 | 0 | 0 | 0 | 0 | 2.3 | -5.02 | 100 | 100 | 0 | 0 | 0 | 0 | 0 | 0 | 0 | 0 | 0 | 0 | 0 | 0 | 0 | 0 | 0 | 0 | 0 | 0 | 0 | -0.001 | 0 | 0 | 0 | 0 | 0 | 0 | 123.44 | 0 | 0 | 0 | 0 | -6.612 | 0 | 1.292 | 2.872 | 2.448 | 0 | 0 | 0 | 1 | 1 | 0
2022-02-14 13:00 | 0 | 0 | 0 | 0 | 2.1 | -5.08 | 100 | 100 | 0 | 0 | 0 | 0 | 0 | 0 | 0 | 0 | 0 | 0 | 0 | 0 | 0 | 0 | 0 | 0 | 0 | 0 | 0 | -0.001 | 0 | 0 | 0 | 0 | 0 | 0 | 104.1 | 0 | 0 | 0 | 0 | -5.616 | 0 | 1.094 | 2.441 | 2.081 | 0 | 0 | 0 | 1 | 1 | 0
2022-02-14 14:00 | 0 | 0 | 0 | 0 | 2.1 | -7.52 | 100 | 100 | 0 | 0 | 0 | 0 | 0 | 0 | 0 | 0 | 0 | 0 | 0 | 0 | 0 | 0 | 0 | 0 | 0 | 0 | 0 | -0.001 | 0 | 0 | 0 | 0 | 0 | 0 | 87.23 | 0 | 0 | 0 | 0 | -4.897 | 0 | 0.971 | 2.119 | 1.807 | 0 | 0 | 0 | 1 | 1 | 0
2022-02-14 15:00 | 0 | 0 | 0 | 0 | 2.3 | -7.79 | 100 | 100 | 0 | 0 | 0 | 0 | 0 | 0 | 0 | 0 | 0 | 0 | 0 | 0 | 0 | 0 | 0 | 0 | 0 | 0 | 0 | -0.001 | 0 | 0 | 0 | 0 | 0 | 0 | 72.76 | 0 | 0 | 0 | 0 | -4.2 | 0 | 0.86 | 1.803 | 1.537 | 0 | 0 | 0 | 1 | 1 | 0
2022-02-14 16:00 | 0 | 0 | 0 | 0 | 2.6 | -7.77 | 100 | 100 | 0 | 0 | 0 | 0 | 0 | 0 | 0 | 0 | 0 | 0 | 0 | 0 | 0 | 0 | 0 | 0 | 0 | 0 | 0 | -0.001 | 0 | 0 | 0 | 0 | 0 | 0 | 60.38 | 0 | 0 | 0 | 0 | -3.595 | 0 | 0.765 | 1.528 | 1.302 | 0 | 0 | 0 | 1 | 1 | 0
2022-02-14 17:00 | 0 | 0 | 0 | 0 | 2.8 | -10.39 | 100 | 100 | 0 | 0 | 0 | 0 | 0 | 0 | 0 | 0 | 0 | 0 | 0 | 0 | 0 | 0 | 0 | 0 | 0 | 0 | 0 | -0.001 | 0 | 0 | 0 | 0 | 0 | 0 | 49.41 | 0 | 0 | 0 | 0 | -3.184 | 0 | 0.699 | 1.342 | 1.144 | 0 | 0 | 0 | 1 | 1 | 0
2022-02-14 18:00 | 0 | 0 | 0 | 0 | 3.1 | -10.15 | 100 | 100 | 0 | 0 | 0 | 0 | 0 | 0 | 0 | 0 | 0 | 0 | 0 | 0 | 0 | 0 | 0 | 0 | 0 | 0 | 0 | -0.001 | 0 | 0 | 0 | 0 | 0 | 0 | 40.07 | 0 | 0 | 0 | 0 | -2.709 | 0 | 0.618 | 1.129 | 0.962 | 0 | 0 | 0 | 1 | 1 | 0
2022-02-14 19:00 | 0 | 0 | 0 | 0 | 3.1 | -10.05 | 100 | 100 | 0 | 0 | 0 | 0 | 0 | 0 | 0 | 0 | 0 | 0 | 0 | 0 | 0 | 0 | 0 | 0 | 0 | 0 | 0 | -0.001 | 0 | 0 | 0 | 0 | 0 | 0 | 32.14 | 0 | 0 | 0 | 0 | -2.304 | 0 | 0.545 | 0.949 | 0.809 | 0 | 0 | 0 | 1 | 1 | 0
2022-02-14 20:00 | 0 | 0 | 0 | 0 | 3.3 | -11.8 | 100 | 100 | 0 | 0 | 0 | 0 | 0 | 0 | 0 | 0 | 0 | 0 | 0 | 0 | 0 | 0 | 0 | 0 | 0 | 0 | 0 | -0.001 | 0 | 0 | 0 | 0 | 0 | 0 | 25.13 | 0 | 0 | 0 | 0 | -2.034 | 0 | 0.493 | 0.832 | 0.709 | 0 | 0 | 0 | 1 | 1 | 0
2022-02-14 21:00 | 0 | 0 | 0 | 0 | 2.8 | -11.79 | 100 | 100 | 0 | 0 | 0 | 0 | 0 | 0 | 0 | 0 | 0 | 0 | 0 | 0 | 0 | 0 | 0 | 0 | 0 | 0 | 0 | -0.001 | 0 | 0 | 0 | 0 | 0 | 0 | 19.19 | 0 | 0 | 0 | 0 | -1.724 | 0 | 0.43 | 0.699 | 0.595 | 0 | 0 | 0 | 1 | 1 | 0
2022-02-14 22:00 | 0 | 0 | 0 | 0 | 2.4 | -12.31 | 100 | 100 | 0 | 0 | 0 | 0 | 0 | 0 | 0 | 0 | 0 | 0 | 0 | 0 | 0 | 0 | 0 | 0 | 0 | 0 | 0 | -0.001 | 0 | 0 | 0 | 0 | 0 | 0 | 14.09 | 0 | 0 | 0 | 0 | -1.482 | 0 | 0.378 | 0.596 | 0.508 | 0 | 0 | 0 | 1 | 1 | 0
2022-02-14 23:00 | 0 | 0 | 0 | 0 | 2.7 | -12.33 | 100 | 100 | 0 | 0 | 0 | 0 | 0 | 0 | 0 | 0 | 0 | 0 | 0 | 0 | 0 | 0 | 0 | 0 | 0 | 0 | 0 | -0.001 | 0 | 0 | 0 | 0 | 0 | 0 | 9.77 | 0 | 0 | 0 | 0 | -1.252 | 0 | 0.327 | 0.499 | 0.426 | 0 | 0 | 0 | 1 | 1 | 0
2022-02-15 | 0 | 0 | 0 | 0 | 2.4 | -12.21 | 100 | 100 | 0 | 0 | 0 | 0 | 0 | 0 | 0 | 0 | 0 | 0 | 0 | 0 | 0 | 0 | 0 | 0 | 0 | 0 | 0 | -0.001 | 0 | 0 | 0 | 0 | 0 | 0 | 6.16 | 0 | 0 | 0 | 0 | -1.048 | 0 | 0.279 | 0.415 | 0.354 | 0 | 0 | 0 | 1 | 1 | 0
2022-02-15 01:00 | 0 | 78.7 | 71.99 | 1 | 2.9 | -12.45 | 100 | 100 | 0 | 0 | 0 | 0.521 | 0 | 0 | 0 | 0 | 0 | 0 | 4.147 | 24.706 | 27.01 | 0 | 0 | 0 | 0 | 0 | 0 | -0.001 | 0 | 0 | 0 | 0 | 23.84 | 0.98 | 16.61 | 0 | 0 | 0 | 0 | 3.031 | 0 | 0.295 | 0.443 | 0.378 | 0 | 0 | 0 | 2 | 2 | 0
2022-02-15 02:00 | 0 | 276.8 | 227.43 | 1 | 3 | -10.3 | 100 | 100 | 0 | 0 | 0 | 0.521 | 0 | 0 | 0 | 0 | 0 | 0 | 45.036 | 78.056 | 94.998 | 0 | 0 | 0 | 0 | 0 | 0 | -0.001 | 0 | 0 | 0 | 0 | 34.75 | 0.95 | 159.58 | 0 | 0 | 0 | 0 | 41.503 | 0 | 0.745 | 1.505 | 1.283 | 0 | 0 | 0 | 1 | 1 | 0
2022-02-15 03:00 | 0 | 472.4 | 333.95 | 1 | 3.6 | -10.77 | 100 | 100 | 0 | 0 | 0 | 0.521 | 0 | 22.646 | 0 | 22.646 | 22.646 | 22.646 | 91.123 | 114.612 | 162.128 | 0 | 0 | 0 | 0 | 0 | 0 | -0.001 | 0 | 13.97 | 0 | 0 | 45.01 | 0.91 | 347.5 | 0 | 0 | 0 | 0 | 54.55 | 0 | 4.219 | 5.24 | 4.467 | 0 | 0 | 0 | 1 | 1 | 0
2022-02-15 04:00 | 0 | 730.8 | 431.93 | 1 | 4.2 | -10.49 | 100 | 100 | 25.213 | 25.213 | 0.303 | 0.734 | 26.251 | 0 | 0 | 86.999 | 86.999 | 86.999 | 109.289 | 148.237 | 250.811 | 0 | 0 | 0 | 0 | 0 | 0 | 86.998 | 86.999 | 34.69 | 10.05 | 100 | 53.77 | 0.84 | 347.5 | 0 | 0 | 0 | 0 | 0 | 0 | 9.02 | 7.163 | 6.106 | 0 | 0 | 0 | 2 | 2 | 0
2022-02-15 05:00 | 0 | 769.1 | 390.82 | 1 | 4.6 | -5.9 | 100 | 100 | 0 | 0 | 0 | 0.521 | 0 | 69.23 | 0 | 69.23 | 69.23 | 69.23 | 91.016 | 134.13 | 263.955 | 0 | 0 | 0 | 0 | 0 | 0 | -0.001 | 0 | 26.23 | 0 | 0 | 59.46 | 0.77 | 347.5 | 0 | 0 | 0 | 0 | 0 | 0 | 8.687 | 7.071 | 6.028 | 0 | 0 | 0 | 2 | 2 | 0
2022-02-15 06:00 | 0 | 688.8 | 342.74 | 1 | 4.9 | -5.86 | 100 | 100 | 0 | 0 | 0 | 0.521 | 0 | 56.984 | 0 | 56.984 | 56.984 | 56.984 | 78.766 | 117.629 | 236.396 | 0 | 0 | 0 | 0 | 0 | 0 | -0.001 | 0 | 24.11 | 0 | 0 | 60.16 | 0.76 | 347.5 | 0 | 0 | 0 | 0 | 0 | 0 | 8.685 | 7.07 | 6.027 | 0 | 0 | 0 | 1 | 1 | 0
2022-02-15 07:00 | 0 | 819.3 | 463.44 | 1 | 4.6 | -5.86 | 100 | 100 | 27.188 | 27.187 | 0.321 | 0.789 | 28.298 | 0 | 0 | 92.93 | 92.93 | 92.93 | 114.712 | 159.054 | 281.184 | 0 | 0 | 0 | 0 | 0 | 0 | 92.929 | 92.93 | 33.05 | 9.67 | 100 | 55.55 | 0.82 | 347.5 | 0 | 0 | 0 | 0 | 0 | 0 | 8.685 | 7.07 | 6.027 | 0 | 0 | 0 | 2 | 2 | 0
2022-02-15 08:00 | 0 | 781.8 | 529.39 | 1 | 4.2 | -6.19 | 100 | 100 | 36.198 | 36.197 | 0.738 | 1.091 | 38.026 | 0 | 0 | 120.299 | 120.299 | 120.299 | 142.117 | 181.685 | 268.314 | 0 | 0 | 0 | 0 | 0 | 0 | 120.298 | 120.299 | 44.84 | 13.49 | 100 | 47.38 | 0.89 | 347.5 | 0 | 0 | 0 | 0 | 0 | 0 | 8.708 | 7.077 | 6.033 | 0 | 0 | 0 | 2 | 2 | 0
2022-02-15 09:00 | 0 | 678.4 | 539.08 | 1 | 3.7 | -6.08 | 100 | 100 | 31.299 | 31.299 | 0.503 | 0.918 | 32.72 | 0 | 0 | 105.498 | 105.498 | 105.498 | 127.304 | 185.011 | 232.827 | 0 | 0 | 0 | 0 | 0 | 0 | 105.497 | 105.498 | 45.31 | 13.44 | 100 | 37.38 | 0.94 | 347.5 | 0 | 0 | 0 | 0 | 0 | 0 | 8.7 | 7.075 | 6.031 | 0 | 0 | 0 | 2 | 2 | 0
2022-02-15 10:00 | 0 | 441.3 | 394.73 | 1 | 2.4 | -10.85 | 100 | 100 | 0 | 0 | 0 | 0.521 | 0 | 14.652 | 0 | 14.652 | 14.652 | 14.652 | 36.982 | 135.472 | 151.454 | 0 | 0 | 0 | 0 | 0 | 0 | -0.001 | 0 | 9.67 | 0 | 0 | 26.56 | 0.97 | 347.5 | 0 | 0 | 0 | 0 | 0 | 0 | 9.047 | 7.17 | 6.112 | 0 | 0 | 0 | 2 | 2 | 0
2022-02-15 11:00 | 0 | 0 | 0 | 1 | 2.9 | -13.07 | 100 | 100 | 0 | 0 | 0 | 0 | 0 | 0 | 0 | 0 | 0 | 0 | 0 | 0 | 0 | 0 | 0 | 0 | 0 | 0 | 0 | -0.001 | 0 | 0 | 0 | 0 | 21.03 | 0.98 | 278.49 | 0 | 0 | 0 | 0 | -20.031 | 0 | 7.565 | 6.729 | 5.736 | 0 | 0 | 0 | 2 | 2 | 0
2022-02-15 12:00 | 0 | 0 | 0 | 0 | 2.9 | -12.57 | 100 | 100 | 0 | 0 | 0 | 0 | 0 | 0 | 0 | 0 | 0 | 0 | 0 | 0 | 0 | 0 | 0 | 0 | 0 | 0 | 0 | -0.001 | 0 | 0 | 0 | 0 | 0 | 0 | 228.71 | 0 | 0 | 0 | 0 | -14.451 | 0 | 4.301 | 5.479 | 4.671 | 0 | 0 | 0 | 1 | 1 | 0
2022-02-15 13:00 | 0 | 0 | 0 | 0 | 2.4 | -10.89 | 100 | 100 | 0 | 0 | 0 | 0 | 0 | 0 | 0 | 0 | 0 | 0 | 0 | 0 | 0 | 0 | 0 | 0 | 0 | 0 | 0 | -0.001 | 0 | 0 | 0 | 0 | 0 | 0 | 190.4 | 0 | 0 | 0 | 0 | -11.121 | 0 | 2.726 | 4.532 | 3.863 | 0 | 0 | 0 | 1 | 1 | 0
2022-02-15 14:00 | 0 | 0 | 0 | 0 | 2 | -11.93 | 100 | 100 | 0 | 0 | 0 | 0 | 0 | 0 | 0 | 0 | 0 | 0 | 0 | 0 | 0 | 0 | 0 | 0 | 0 | 0 | 0 | -0.001 | 0 | 0 | 0 | 0 | 0 | 0 | 159.18 | 0 | 0 | 0 | 0 | -9.064 | 0 | 1.958 | 3.836 | 3.27 | 0 | 0 | 0 | 1 | 1 | 0
2022-02-15 15:00 | 0 | 0 | 0 | 0 | 1.5 | -10.95 | 100 | 100 | 0 | 0 | 0 | 0 | 0 | 0 | 0 | 0 | 0 | 0 | 0 | 0 | 0 | 0 | 0 | 0 | 0 | 0 | 0 | -0.001 | 0 | 0 | 0 | 0 | 0 | 0 | 133.42 | 0 | 0 | 0 | 0 | -7.478 | 0 | 1.496 | 3.229 | 2.753 | 0 | 0 | 0 | 1 | 1 | 0
2022-02-15 16:00 | 0 | 0 | 0 | 0 | 1.1 | -10.83 | 100 | 100 | 0 | 0 | 0 | 0 | 0 | 0 | 0 | 0 | 0 | 0 | 0 | 0 | 0 | 0 | 0 | 0 | 0 | 0 | 0 | -0.001 | 0 | 0 | 0 | 0 | 0 | 0 | 111.71 | 0 | 0 | 0 | 0 | -6.3 | 0 | 1.226 | 2.739 | 2.335 | 0 | 0 | 0 | 1 | 1 | 0
2022-02-15 17:00 | 0 | 0 | 0 | 0 | 0.9 | -12.87 | 100 | 100 | 0 | 0 | 0 | 0 | 0 | 0 | 0 | 0 | 0 | 0 | 0 | 0 | 0 | 0 | 0 | 0 | 0 | 0 | 0 | -0.001 | 0 | 0 | 0 | 0 | 0 | 0 | 92.95 | 0 | 0 | 0 | 0 | -5.447 | 0 | 1.064 | 2.366 | 2.017 | 0 | 0 | 0 | 1 | 1 | 0
2022-02-15 18:00 | 0 | 0 | 0 | 0 | 0.8 | -13.67 | 100 | 100 | 0 | 0 | 0 | 0 | 0 | 0 | 0 | 0 | 0 | 0 | 0 | 0 | 0 | 0 | 0 | 0 | 0 | 0 | 0 | -0.001 | 0 | 0 | 0 | 0 | 0 | 0 | 76.81 | 0 | 0 | 0 | 0 | -4.686 | 0 | 0.937 | 2.024 | 1.726 | 0 | 0 | 0 | 1 | 1 | 0
2022-02-15 19:00 | 0 | 0 | 0 | 0 | 0.8 | -14.04 | 100 | 100 | 0 | 0 | 0 | 0 | 0 | 0 | 0 | 0 | 0 | 0 | 0 | 0 | 0 | 0 | 0 | 0 | 0 | 0 | 0 | -0.001 | 0 | 0 | 0 | 0 | 0 | 0 | 62.94 | 0 | 0 | 0 | 0 | -4.026 | 0 | 0.832 | 1.724 | 1.47 | 0 | 0 | 0 | 1 | 1 | 0
2022-02-15 20:00 | 0 | 0 | 0 | 0 | 0.8 | -15.68 | 100 | 100 | 0 | 0 | 0 | 0 | 0 | 0 | 0 | 0 | 0 | 0 | 0 | 0 | 0 | 0 | 0 | 0 | 0 | 0 | 0 | -0.001 | 0 | 0 | 0 | 0 | 0 | 0 | 50.83 | 0 | 0 | 0 | 0 | -3.514 | 0 | 0.752 | 1.491 | 1.271 | 0 | 0 | 0 | 1 | 1 | 0
2022-02-15 21:00 | 0 | 0 | 0 | 0 | 0.8 | -16.11 | 100 | 100 | 0 | 0 | 0 | 0 | 0 | 0 | 0 | 0 | 0 | 0 | 0 | 0 | 0 | 0 | 0 | 0 | 0 | 0 | 0 | -0.001 | 0 | 0 | 0 | 0 | 0 | 0 | 40.42 | 0 | 0 | 0 | 0 | -3.023 | 0 | 0.672 | 1.269 | 1.082 | 0 | 0 | 0 | 1 | 1 | 0
2022-02-15 22:00 | 0 | 0 | 0 | 0 | 1.3 | -16.22 | 100 | 100 | 0 | 0 | 0 | 0 | 0 | 0 | 0 | 0 | 0 | 0 | 0 | 0 | 0 | 0 | 0 | 0 | 0 | 0 | 0 | -0.001 | 0 | 0 | 0 | 0 | 0 | 0 | 31.51 | 0 | 0 | 0 | 0 | -2.584 | 0 | 0.596 | 1.073 | 0.915 | 0 | 0 | 0 | 1 | 1 | 0
2022-02-15 23:00 | 0 | 0 | 0 | 0 | 1.4 | -16.45 | 100 | 100 | 0 | 0 | 0 | 0 | 0 | 0 | 0 | 0 | 0 | 0 | 0 | 0 | 0 | 0 | 0 | 0 | 0 | 0 | 0 | -0.001 | 0 | 0 | 0 | 0 | 0 | 0 | 23.9 | 0 | 0 | 0 | 0 | -2.21 | 0 | 0.527 | 0.908 | 0.774 | 0 | 0 | 0 | 1 | 1 | 0
2022-02-16 | 0 | 0 | 0 | 0 | 1.3 | -16.72 | 100 | 100 | 0 | 0 | 0 | 0 | 0 | 0 | 0 | 0 | 0 | 0 | 0 | 0 | 0 | 0 | 0 | 0 | 0 | 0 | 0 | -0.001 | 0 | 0 | 0 | 0 | 0 | 0 | 17.4 | 0 | 0 | 0 | 0 | -1.888 | 0 | 0.464 | 0.769 | 0.655 | 0 | 0 | 0 | 1 | 1 | 0
2022-02-16 01:00 | 0 | 375.2 | 343.77 | 1 | 1.2 | -15.86 | 100 | 100 | 0 | 0 | 0 | 0.521 | 0 | 0 | 0 | 0 | 0 | 0 | 21.104 | 117.981 | 128.769 | 0 | 0 | 0 | 0 | 0 | 0 | -0.001 | 0 | 0 | 0 | 0 | 23.62 | 0.98 | 81.04 | 0 | 0 | 0 | 0 | 18.473 | 0 | 0.6 | 1.096 | 0.934 | 0 | 0 | 0 | 2 | 2 | 0
2022-02-16 02:00 | 0 | 633.5 | 521.94 | 1 | 1.1 | -8.57 | 100 | 100 | 0 | 0 | 0 | 0.521 | 0 | 18.116 | 0 | 18.116 | 18.116 | 18.116 | 105.484 | 179.129 | 217.417 | 0 | 0 | 0 | 0 | 0 | 0 | -0.001 | 0 | 8.33 | 0 | 0 | 34.52 | 0.95 | 347.5 | 0 | 0 | 0 | 0 | 77.35 | 0 | 2.544 | 4.034 | 3.439 | 0 | 0 | 0 | 1 | 1 | 0
2022-02-16 03:00 | 0 | 777.1 | 551.74 | 1 | 0.6 | -8.32 | 100 | 100 | 39.217 | 39.217 | 0.718 | 1.199 | 41.134 | 0 | 0 | 128.735 | 128.735 | 128.735 | 150.786 | 189.356 | 266.701 | 0 | 0 | 0 | 0 | 0 | 0 | 128.734 | 128.735 | 48.27 | 14.7 | 100 | 44.77 | 0.91 | 347.5 | 0 | 0 | 0 | 0 | 0 | 0 | 8.862 | 7.119 | 6.069 | 0 | 0 | 0 | 2 | 2 | 0
2022-02-16 04:00 | 0 | 815 | 484.99 | 1 | 0.5 | -6.83 | 100 | 100 | 29.917 | 29.916 | 0.413 | 0.873 | 31.202 | 0 | 0 | 101.231 | 101.231 | 101.231 | 123.118 | 166.448 | 279.708 | 0 | 0 | 0 | 0 | 0 | 0 | 101.23 | 101.231 | 36.19 | 10.7 | 100 | 53.48 | 0.84 | 347.5 | 0 | 0 | 0 | 0 | 0 | 0 | 8.754 | 7.09 | 6.044 | 0 | 0 | 0 | 2 | 2 | 0
2022-02-16 05:00 | 0 | 845.8 | 433.99 | 1 | 1.2 | -2.9 | 100 | 100 | 22.95 | 22.95 | 0.283 | 0.676 | 23.909 | 0 | 0 | 80.213 | 80.213 | 80.213 | 101.676 | 148.945 | 290.279 | 0 | 0 | 0 | 0 | 0 | 0 | 80.212 | 80.213 | 27.63 | 7.91 | 100 | 59.13 | 0.78 | 347.5 | 0 | 0 | 0 | 0 | 0 | 0 | 8.475 | 7.011 | 5.977 | 0 | 0 | 0 | 2 | 2 | 0
2022-02-16 06:00 | 0 | 842.8 | 423.72 | 1 | 1.9 | -2.77 | 100 | 100 | 0 | 0 | 0 | 0.521 | 0 | 76.568 | 0 | 76.568 | 76.568 | 76.568 | 98.017 | 145.419 | 289.249 | 0 | 0 | 0 | 0 | 0 | 0 | -0.001 | 0 | 26.47 | 0 | 0 | 59.82 | 0.77 | 347.5 | 0 | 0 | 0 | 0 | 0 | 0 | 8.466 | 7.008 | 5.975 | 0 | 0 | 0 | 2 | 2 | 0
2022-02-16 07:00 | 0 | 850.7 | 485 | 1 | 2.1 | -2.68 | 100 | 100 | 29.224 | 29.224 | 0.368 | 0.85 | 30.442 | 0 | 0 | 99.095 | 99.095 | 99.095 | 120.534 | 166.451 | 291.96 | 0 | 0 | 0 | 0 | 0 | 0 | 99.094 | 99.095 | 33.94 | 10.01 | 100 | 55.24 | 0.83 | 347.5 | 0 | 0 | 0 | 0 | 0 | 0 | 8.459 | 7.007 | 5.973 | 0 | 0 | 0 | 2 | 2 | 0
2022-02-16 08:00 | 0 | 808.2 | 550.09 | 1 | 2.4 | -1.18 | 100 | 100 | 38.486 | 38.486 | 0.722 | 1.172 | 40.381 | 0 | 0 | 126.692 | 126.692 | 126.692 | 147.971 | 188.79 | 277.374 | 0 | 0 | 0 | 0 | 0 | 0 | 126.691 | 126.692 | 45.68 | 13.88 | 100 | 47.11 | 0.89 | 347.5 | 0 | 0 | 0 | 0 | 0 | 0 | 8.355 | 6.977 | 5.947 | 0 | 0 | 0 | 2 | 2 | 0
2022-02-16 09:00 | 0 | 686.3 | 547.15 | 1 | 2.7 | -1.3 | 100 | 100 | 32.771 | 32.771 | 0.599 | 0.969 | 34.339 | 0 | 0 | 110.05 | 110.05 | 110.05 | 131.342 | 187.781 | 235.538 | 0 | 0 | 0 | 0 | 0 | 0 | 110.049 | 110.05 | 46.72 | 13.91 | 100 | 37.13 | 0.94 | 347.5 | 0 | 0 | 0 | 0 | 0 | 0 | 8.363 | 6.979 | 5.949 | 0 | 0 | 0 | 2 | 2 | 0
2022-02-16 10:00 | 0 | 443.2 | 397.24 | 1 | 2.5 | -9.01 | 100 | 100 | 0 | 0 | 0 | 0.521 | 0 | 16.56 | 0 | 16.56 | 16.56 | 16.56 | 38.686 | 136.333 | 152.106 | 0 | 0 | 0 | 0 | 0 | 0 | -0.001 | 0 | 10.89 | 0 | 0 | 26.32 | 0.97 | 347.5 | 0 | 0 | 0 | 0 | 0 | 0 | 8.912 | 7.133 | 6.081 | 0 | 0 | 0 | 2 | 2 | 0
2022-02-16 11:00 | 0 | 0 | 0 | 1 | 3 | -9.65 | 100 | 100 | 0 | 0 | 0 | 0 | 0 | 0 | 0 | 0 | 0 | 0 | 0 | 0 | 0 | 0 | 0 | 0 | 0 | 0 | 0 | -0.001 | 0 | 0 | 0 | 0 | 20.79 | 0.98 | 279.55 | 0 | 0 | 0 | 0 | -19.725 | 0 | 7.371 | 6.669 | 5.685 | 0 | 0 | 0 | 2 | 2 | 0
2022-02-16 12:00 | 0 | 0 | 0 | 0 | 2.6 | -9.57 | 100 | 100 | 0 | 0 | 0 | 0 | 0 | 0 | 0 | 0 | 0 | 0 | 0 | 0 | 0 | 0 | 0 | 0 | 0 | 0 | 0 | -0.001 | 0 | 0 | 0 | 0 | 0 | 0 | 230.24 | 0 | 0 | 0 | 0 | -14.314 | 0 | 4.229 | 5.444 | 4.641 | 0 | 0 | 0 | 1 | 1 | 0
2022-02-16 13:00 | 0 | 0 | 0 | 0 | 2.1 | -9.06 | 100 | 100 | 0 | 0 | 0 | 0 | 0 | 0 | 0 | 0 | 0 | 0 | 0 | 0 | 0 | 0 | 0 | 0 | 0 | 0 | 0 | -0.001 | 0 | 0 | 0 | 0 | 0 | 0 | 191.99 | 0 | 0 | 0 | 0 | -11.103 | 0 | 2.718 | 4.526 | 3.858 | 0 | 0 | 0 | 1 | 1 | 0
2022-02-16 14:00 | 0 | 0 | 0 | 0 | 1.8 | -12.95 | 100 | 100 | 0 | 0 | 0 | 0 | 0 | 0 | 0 | 0 | 0 | 0 | 0 | 0 | 0 | 0 | 0 | 0 | 0 | 0 | 0 | -0.001 | 0 | 0 | 0 | 0 | 0 | 0 | 160.3 | 0 | 0 | 0 | 0 | -9.2 | 0 | 2.003 | 3.885 | 3.312 | 0 | 0 | 0 | 1 | 1 | 0
2022-02-16 15:00 | 0 | 0 | 0 | 0 | 1.5 | -13.29 | 100 | 100 | 0 | 0 | 0 | 0 | 0 | 0 | 0 | 0 | 0 | 0 | 0 | 0 | 0 | 0 | 0 | 0 | 0 | 0 | 0 | -0.001 | 0 | 0 | 0 | 0 | 0 | 0 | 133.98 | 0 | 0 | 0 | 0 | -7.641 | 0 | 1.538 | 3.295 | 2.809 | 0 | 0 | 0 | 1 | 1 | 0
2022-02-16 16:00 | 0 | 0 | 0 | 0 | 1.1 | -12.89 | 100 | 100 | 0 | 0 | 0 | 0 | 0 | 0 | 0 | 0 | 0 | 0 | 0 | 0 | 0 | 0 | 0 | 0 | 0 | 0 | 0 | -0.001 | 0 | 0 | 0 | 0 | 0 | 0 | 111.87 | 0 | 0 | 0 | 0 | -6.416 | 0 | 1.25 | 2.789 | 2.378 | 0 | 0 | 0 | 1 | 1 | 0
2022-02-16 17:00 | 0 | 0 | 0 | 0 | 0.5 | -14.37 | 100 | 100 | 0 | 0 | 0 | 0 | 0 | 0 | 0 | 0 | 0 | 0 | 0 | 0 | 0 | 0 | 0 | 0 | 0 | 0 | 0 | -0.001 | 0 | 0 | 0 | 0 | 0 | 0 | 92.86 | 0 | 0 | 0 | 0 | -5.518 | 0 | 1.077 | 2.397 | 2.044 | 0 | 0 | 0 | 1 | 1 | 0
2022-02-16 18:00 | 0 | 0 | 0 | 0 | 0.6 | -14.14 | 100 | 100 | 0 | 0 | 0 | 0 | 0 | 0 | 0 | 0 | 0 | 0 | 0 | 0 | 0 | 0 | 0 | 0 | 0 | 0 | 0 | -0.001 | 0 | 0 | 0 | 0 | 0 | 0 | 76.66 | 0 | 0 | 0 | 0 | -4.702 | 0 | 0.939 | 2.032 | 1.732 | 0 | 0 | 0 | 1 | 1 | 0
2022-02-16 19:00 | 0 | 0 | 0 | 0 | 0.4 | -13.91 | 100 | 100 | 0 | 0 | 0 | 0 | 0 | 0 | 0 | 0 | 0 | 0 | 0 | 0 | 0 | 0 | 0 | 0 | 0 | 0 | 0 | -0.001 | 0 | 0 | 0 | 0 | 0 | 0 | 62.83 | 0 | 0 | 0 | 0 | -4.015 | 0 | 0.831 | 1.719 | 1.465 | 0 | 0 | 0 | 1 | 1 | 0
2022-02-16 20:00 | 0 | 0 | 0 | 0 | 0.4 | -15.55 | 100 | 100 | 0 | 0 | 0 | 0 | 0 | 0 | 0 | 0 | 0 | 0 | 0 | 0 | 0 | 0 | 0 | 0 | 0 | 0 | 0 | -0.001 | 0 | 0 | 0 | 0 | 0 | 0 | 50.76 | 0 | 0 | 0 | 0 | -3.505 | 0 | 0.75 | 1.487 | 1.267 | 0 | 0 | 0 | 1 | 1 | 0
2022-02-16 21:00 | 0 | 0 | 0 | 0 | 0.5 | -15.59 | 100 | 100 | 0 | 0 | 0 | 0 | 0 | 0 | 0 | 0 | 0 | 0 | 0 | 0 | 0 | 0 | 0 | 0 | 0 | 0 | 0 | -0.001 | 0 | 0 | 0 | 0 | 0 | 0 | 40.43 | 0 | 0 | 0 | 0 | -2.998 | 0 | 0.668 | 1.258 | 1.072 | 0 | 0 | 0 | 1 | 1 | 0
2022-02-16 22:00 | 0 | 0 | 0 | 0 | 0.9 | -17.19 | 100 | 100 | 0 | 0 | 0 | 0 | 0 | 0 | 0 | 0 | 0 | 0 | 0 | 0 | 0 | 0 | 0 | 0 | 0 | 0 | 0 | -0.001 | 0 | 0 | 0 | 0 | 0 | 0 | 31.39 | 0 | 0 | 0 | 0 | -2.626 | 0 | 0.604 | 1.092 | 0.931 | 0 | 0 | 0 | 1 | 1 | 0
2022-02-16 23:00 | 0 | 0 | 0 | 0 | 1.1 | -17.24 | 100 | 100 | 0 | 0 | 0 | 0 | 0 | 0 | 0 | 0 | 0 | 0 | 0 | 0 | 0 | 0 | 0 | 0 | 0 | 0 | 0 | -0.001 | 0 | 0 | 0 | 0 | 0 | 0 | 23.67 | 0 | 0 | 0 | 0 | -2.239 | 0 | 0.533 | 0.921 | 0.785 | 0 | 0 | 0 | 1 | 1 | 0
2022-02-17 | 0 | 0 | 0 | 1 | 0.9 | -18.49 | 100 | 100 | 0 | 0 | 0 | 0 | 0 | 0 | 0 | 0 | 0 | 0 | 0 | 0 | 0 | 0 | 0 | 0 | 0 | 0 | 0 | -0.001 | 0 | 0 | 0 | 0 | 17.87 | 0.99 | 16.94 | 0 | 0 | 0 | 0 | -1.956 | 0 | 0.478 | 0.798 | 0.68 | 0 | 0 | 0 | 1 | 1 | 0
2022-02-17 01:00 | 0 | 368.7 | 338.37 | 1 | 1.1 | -16.76 | 100 | 100 | 0 | 0 | 0 | 0.521 | 0 | 0 | 0 | 0 | 0 | 0 | 22.074 | 116.128 | 126.538 | 0 | 0 | 0 | 0 | 0 | 0 | -0.001 | 0 | 0 | 0 | 0 | 23.4 | 0.98 | 83.69 | 0 | 0 | 0 | 0 | 19.377 | 0 | 0.612 | 1.126 | 0.96 | 0 | 0 | 0 | 2 | 2 | 0
2022-02-17 02:00 | 0 | 627.6 | 518.48 | 1 | 1 | -10.05 | 100 | 100 | 0 | 0 | 0 | 0.521 | 0 | 19.981 | 0 | 19.981 | 19.981 | 19.981 | 106.927 | 177.942 | 215.392 | 0 | 0 | 0 | 0 | 0 | 0 | -0.001 | 0 | 9.28 | 0 | 0 | 34.3 | 0.95 | 347.5 | 0 | 0 | 0 | 0 | 76.581 | 0 | 2.687 | 4.144 | 3.533 | 0 | 0 | 0 | 1 | 1 | 0
2022-02-17 03:00 | 0 | 792.2 | 564.89 | 1 | 0.9 | -9.57 | 100 | 100 | 40.539 | 40.539 | 0.709 | 1.249 | 42.497 | 0 | 0 | 132.436 | 132.436 | 132.436 | 154.623 | 193.871 | 271.883 | 0 | 0 | 0 | 0 | 0 | 0 | 132.435 | 132.436 | 48.71 | 14.91 | 100 | 44.51 | 0.91 | 347.5 | 0 | 0 | 0 | 0 | 0 | 0 | 8.953 | 7.144 | 6.091 | 0 | 0 | 0 | 2 | 2 | 0
2022-02-17 04:00 | 0 | 864.2 | 517.78 | 1 | 1 | -7.69 | 100 | 100 | 32.718 | 32.718 | 0.595 | 0.967 | 34.281 | 0 | 0 | 109.887 | 109.887 | 109.887 | 131.868 | 177.701 | 296.593 | 0 | 0 | 0 | 0 | 0 | 0 | 109.886 | 109.887 | 37.05 | 11.03 | 100 | 53.19 | 0.85 | 347.5 | 0 | 0 | 0 | 0 | 0 | 0 | 8.816 | 7.107 | 6.058 | 0 | 0 | 0 | 2 | 2 | 0
2022-02-17 05:00 | 0 | 894.9 | 463.64 | 1 | 1.5 | -3.25 | 100 | 100 | 25.467 | 25.467 | 0.306 | 0.741 | 26.514 | 0 | 0 | 87.761 | 87.761 | 87.761 | 109.261 | 159.122 | 307.13 | 0 | 0 | 0 | 0 | 0 | 0 | 87.76 | 87.761 | 28.57 | 8.29 | 100 | 58.8 | 0.78 | 347.5 | 0 | 0 | 0 | 0 | 0 | 0 | 8.499 | 7.018 | 5.983 | 0 | 0 | 0 | 2 | 2 | 0
2022-02-17 06:00 | 0 | 898.3 | 456.28 | 1 | 2 | -2.86 | 100 | 100 | 24.472 | 24.472 | 0.297 | 0.714 | 25.483 | 0 | 0 | 84.775 | 84.775 | 84.775 | 106.234 | 156.596 | 308.297 | 0 | 0 | 0 | 0 | 0 | 0 | 84.774 | 84.775 | 27.5 | 7.94 | 100 | 59.47 | 0.77 | 347.5 | 0 | 0 | 0 | 0 | 0 | 0 | 8.472 | 7.01 | 5.976 | 0 | 0 | 0 | 2 | 2 | 0
2022-02-17 07:00 | 0 | 874.6 | 502.57 | 1 | 2.4 | -2.85 | 100 | 100 | 30.796 | 30.796 | 0.47 | 0.901 | 32.168 | 0 | 0 | 103.946 | 103.946 | 103.946 | 125.403 | 172.481 | 300.163 | 0 | 0 | 0 | 0 | 0 | 0 | 103.945 | 103.946 | 34.63 | 10.26 | 100 | 54.93 | 0.83 | 347.5 | 0 | 0 | 0 | 0 | 0 | 0 | 8.471 | 7.01 | 5.976 | 0 | 0 | 0 | 2 | 2 | 0
2022-02-17 08:00 | 0 | 816 | 558.29 | 1 | 2.6 | -1.45 | 100 | 100 | 39.373 | 39.373 | 0.716 | 1.205 | 41.295 | 0 | 0 | 129.172 | 129.172 | 129.172 | 150.479 | 191.606 | 280.051 | 0 | 0 | 0 | 0 | 0 | 0 | 129.171 | 129.172 | 46.12 | 14.06 | 100 | 46.83 | 0.89 | 347.5 | 0 | 0 | 0 | 0 | 0 | 0 | 8.373 | 6.982 | 5.952 | 0 | 0 | 0 | 2 | 2 | 0
2022-02-17 09:00 | 0 | 695.2 | 556.09 | 1 | 2.5 | -1.45 | 100 | 100 | 34.156 | 34.156 | 0.689 | 1.018 | 35.864 | 0 | 0 | 114.338 | 114.338 | 114.338 | 135.645 | 190.85 | 238.593 | 0 | 0 | 0 | 0 | 0 | 0 | 114.337 | 114.338 | 47.92 | 14.32 | 100 | 36.88 | 0.94 | 347.5 | 0 | 0 | 0 | 0 | 0 | 0 | 8.373 | 6.982 | 5.952 | 0 | 0 | 0 | 2 | 2 | 0
2022-02-17 10:00 | 0 | 456.2 | 409.74 | 1 | 2.5 | -7.37 | 100 | 100 | 0 | 0 | 0 | 0.521 | 0 | 19.472 | 0 | 19.472 | 19.472 | 19.472 | 41.418 | 140.622 | 156.568 | 0 | 0 | 0 | 0 | 0 | 0 | -0.001 | 0 | 12.44 | 0 | 0 | 26.08 | 0.97 | 347.5 | 0 | 0 | 0 | 0 | 0 | 0 | 8.793 | 7.1 | 6.053 | 0 | 0 | 0 | 2 | 2 | 0
2022-02-17 11:00 | 0 | 0 | 0 | 1 | 2.5 | -6.92 | 100 | 100 | 0 | 0 | 0 | 0 | 0 | 0 | 0 | 0 | 0 | 0 | 0 | 0 | 0 | 0 | 0 | 0 | 0 | 0 | 0 | -0.001 | 0 | 0 | 0 | 0 | 20.55 | 0.98 | 280.38 | 0 | 0 | 0 | 0 | -19.483 | 0 | 7.219 | 6.62 | 5.644 | 0 | 0 | 0 | 2 | 2 | 0
2022-02-17 12:00 | 0 | 0 | 0 | 0 | 2.7 | -7.37 | 100 | 100 | 0 | 0 | 0 | 0 | 0 | 0 | 0 | 0 | 0 | 0 | 0 | 0 | 0 | 0 | 0 | 0 | 0 | 0 | 0 | -0.001 | 0 | 0 | 0 | 0 | 0 | 0 | 231.4 | 0 | 0 | 0 | 0 | -14.218 | 0 | 4.179 | 5.419 | 4.62 | 0 | 0 | 0 | 1 | 1 | 0
2022-02-17 13:00 | 0 | 0 | 0 | 0 | 2.7 | -8.99 | 100 | 100 | 0 | 0 | 0 | 0 | 0 | 0 | 0 | 0 | 0 | 0 | 0 | 0 | 0 | 0 | 0 | 0 | 0 | 0 | 0 | -0.001 | 0 | 0 | 0 | 0 | 0 | 0 | 192.93 | 0 | 0 | 0 | 0 | -11.167 | 0 | 2.745 | 4.546 | 3.876 | 0 | 0 | 0 | 1 | 1 | 0
2022-02-17 14:00 | 0 | 0 | 0 | 0 | 2.5 | -10.77 | 100 | 100 | 0 | 0 | 0 | 0 | 0 | 0 | 0 | 0 | 0 | 0 | 0 | 0 | 0 | 0 | 0 | 0 | 0 | 0 | 0 | -0.001 | 0 | 0 | 0 | 0 | 0 | 0 | 161.46 | 0 | 0 | 0 | 0 | -9.135 | 0 | 1.982 | 3.861 | 3.292 | 0 | 0 | 0 | 1 | 1 | 0
2022-02-17 15:00 | 0 | 0 | 0 | 0 | 2.6 | -12.28 | 100 | 100 | 0 | 0 | 0 | 0 | 0 | 0 | 0 | 0 | 0 | 0 | 0 | 0 | 0 | 0 | 0 | 0 | 0 | 0 | 0 | -0.001 | 0 | 0 | 0 | 0 | 0 | 0 | 135.12 | 0 | 0 | 0 | 0 | -7.649 | 0 | 1.54 | 3.298 | 2.811 | 0 | 0 | 0 | 1 | 1 | 0
2022-02-17 16:00 | 0 | 0 | 0 | 0 | 2.7 | -12.61 | 100 | 100 | 0 | 0 | 0 | 0 | 0 | 0 | 0 | 0 | 0 | 0 | 0 | 0 | 0 | 0 | 0 | 0 | 0 | 0 | 0 | -0.001 | 0 | 0 | 0 | 0 | 0 | 0 | 112.88 | 0 | 0 | 0 | 0 | -6.455 | 0 | 1.258 | 2.805 | 2.391 | 0 | 0 | 0 | 1 | 1 | 0
2022-02-17 17:00 | 0 | 0 | 0 | 0 | 2.7 | -13.91 | 100 | 100 | 0 | 0 | 0 | 0 | 0 | 0 | 0 | 0 | 0 | 0 | 0 | 0 | 0 | 0 | 0 | 0 | 0 | 0 | 0 | -0.001 | 0 | 0 | 0 | 0 | 0 | 0 | 93.79 | 0 | 0 | 0 | 0 | -5.541 | 0 | 1.081 | 2.408 | 2.053 | 0 | 0 | 0 | 1 | 1 | 0
2022-02-17 18:00 | 0 | 0 | 0 | 0 | 2.8 | -12.25 | 100 | 100 | 0 | 0 | 0 | 0 | 0 | 0 | 0 | 0 | 0 | 0 | 0 | 0 | 0 | 0 | 0 | 0 | 0 | 0 | 0 | -0.001 | 0 | 0 | 0 | 0 | 0 | 0 | 77.73 | 0 | 0 | 0 | 0 | -4.662 | 0 | 0.933 | 2.013 | 1.716 | 0 | 0 | 0 | 1 | 1 | 0
2022-02-17 19:00 | 0 | 0 | 0 | 0 | 2.8 | -12.19 | 100 | 100 | 0 | 0 | 0 | 0 | 0 | 0 | 0 | 0 | 0 | 0 | 0 | 0 | 0 | 0 | 0 | 0 | 0 | 0 | 0 | -0.001 | 0 | 0 | 0 | 0 | 0 | 0 | 63.99 | 0 | 0 | 0 | 0 | -3.987 | 0 | 0.826 | 1.706 | 1.455 | 0 | 0 | 0 | 1 | 1 | 0
2022-02-17 20:00 | 0 | 0 | 0 | 0 | 2.9 | -13.97 | 100 | 100 | 0 | 0 | 0 | 0 | 0 | 0 | 0 | 0 | 0 | 0 | 0 | 0 | 0 | 0 | 0 | 0 | 0 | 0 | 0 | -0.001 | 0 | 0 | 0 | 0 | 0 | 0 | 51.98 | 0 | 0 | 0 | 0 | -3.487 | 0 | 0.748 | 1.479 | 1.261 | 0 | 0 | 0 | 1 | 1 | 0
2022-02-17 21:00 | 0 | 0 | 0 | 0 | 2.9 | -13.55 | 100 | 100 | 0 | 0 | 0 | 0 | 0 | 0 | 0 | 0 | 0 | 0 | 0 | 0 | 0 | 0 | 0 | 0 | 0 | 0 | 0 | -0.001 | 0 | 0 | 0 | 0 | 0 | 0 | 41.77 | 0 | 0 | 0 | 0 | -2.963 | 0 | 0.662 | 1.242 | 1.059 | 0 | 0 | 0 | 1 | 1 | 0
2022-02-17 22:00 | 0 | 0 | 0 | 0 | 3.1 | -14.41 | 100 | 100 | 0 | 0 | 0 | 0 | 0 | 0 | 0 | 0 | 0 | 0 | 0 | 0 | 0 | 0 | 0 | 0 | 0 | 0 | 0 | -0.001 | 0 | 0 | 0 | 0 | 0 | 0 | 32.94 | 0 | 0 | 0 | 0 | -2.565 | 0 | 0.593 | 1.064 | 0.907 | 0 | 0 | 0 | 1 | 1 | 0
2022-02-17 23:00 | 0 | 0 | 0 | 0 | 3.1 | -14.09 | 100 | 100 | 0 | 0 | 0 | 0 | 0 | 0 | 0 | 0 | 0 | 0 | 0 | 0 | 0 | 0 | 0 | 0 | 0 | 0 | 0 | -0.001 | 0 | 0 | 0 | 0 | 0 | 0 | 25.47 | 0 | 0 | 0 | 0 | -2.169 | 0 | 0.52 | 0.89 | 0.759 | 0 | 0 | 0 | 1 | 1 | 0
2022-02-18 | 0 | 0 | 0 | 1 | 3.1 | -14.45 | 100 | 100 | 0 | 0 | 0 | 0 | 0 | 0 | 0 | 0 | 0 | 0 | 0 | 0 | 0 | 0 | 0 | 0 | 0 | 0 | 0 | -0.001 | 0 | 0 | 0 | 0 | 17.65 | 0.99 | 19.07 | 0 | 0 | 0 | 0 | -1.857 | 0 | 0.458 | 0.755 | 0.644 | 0 | 0 | 0 | 1 | 1 | 0
2022-02-18 01:00 | 0 | 371.3 | 341.31 | 1 | 3.5 | -12.92 | 100 | 100 | 0 | 0 | 0 | 0.521 | 0 | 0 | 0 | 0 | 0 | 0 | 23.599 | 117.137 | 127.43 | 0 | 0 | 0 | 0 | 0 | 0 | -0.001 | 0 | 0 | 0 | 0 | 23.19 | 0.98 | 91.07 | 0 | 0 | 0 | 0 | 20.9 | 0 | 0.611 | 1.127 | 0.961 | 0 | 0 | 0 | 2 | 2 | 0
2022-02-18 02:00 | 0 | 645.2 | 534.46 | 1 | 4.2 | -5.89 | 100 | 100 | 0 | 0 | 0 | 0.521 | 0 | 27.028 | 0 | 27.028 | 27.028 | 27.028 | 112.453 | 183.426 | 221.433 | 0 | 0 | 0 | 0 | 0 | 0 | -0.001 | 0 | 12.21 | 0 | 0 | 34.07 | 0.95 | 347.5 | 0 | 0 | 0 | 0 | 74.438 | 0 | 2.971 | 4.327 | 3.689 | 0 | 0 | 0 | 1 | 1 | 0
2022-02-18 03:00 | 0 | 709 | 507.75 | 1 | 5.6 | -5.1 | 100 | 100 | 35.194 | 35.194 | 0.744 | 1.056 | 36.994 | 0 | 0 | 117.498 | 117.498 | 117.498 | 139.198 | 174.259 | 243.329 | 0 | 0 | 0 | 0 | 0 | 0 | 117.497 | 117.498 | 48.29 | 14.46 | 100 | 44.26 | 0.91 | 347.5 | 0 | 0 | 0 | 0 | 0 | 0 | 8.63 | 7.055 | 6.014 | 0 | 0 | 0 | 2 | 2 | 0
2022-02-18 04:00 | 0 | 769 | 463.87 | 1 | 6.6 | -4.43 | 100 | 100 | 28.504 | 28.504 | 0.332 | 0.828 | 29.665 | 0 | 0 | 96.89 | 96.89 | 96.89 | 118.517 | 159.201 | 263.921 | 0 | 0 | 0 | 0 | 0 | 0 | 96.889 | 96.89 | 36.71 | 10.8 | 100 | 52.9 | 0.85 | 347.5 | 0 | 0 | 0 | 0 | 0 | 0 | 8.583 | 7.042 | 6.003 | 0 | 0 | 0 | 2 | 2 | 0
2022-02-18 05:00 | 0 | 652.8 | 341.48 | 1 | 7.1 | -0.63 | 100 | 100 | 0 | 0 | 0 | 0.521 | 0 | 59.715 | 0 | 59.715 | 59.715 | 59.715 | 80.936 | 117.196 | 224.041 | 0 | 0 | 0 | 0 | 0 | 0 | -0.001 | 0 | 26.65 | 0 | 0 | 58.46 | 0.79 | 347.5 | 0 | 0 | 0 | 0 | 0 | 0 | 8.317 | 6.966 | 5.938 | 0 | 0 | 0 | 2 | 2 | 0
2022-02-18 06:00 | 0 | 535.9 | 275.01 | 1 | 7.4 | -0.61 | 100 | 100 | 0 | 0 | 0 | 0.521 | 0 | 43.216 | 0 | 43.216 | 43.216 | 43.216 | 64.434 | 94.383 | 183.921 | 0 | 0 | 0 | 0 | 0 | 0 | -0.001 | 0 | 23.5 | 0 | 0 | 59.12 | 0.78 | 347.5 | 0 | 0 | 0 | 0 | 0 | 0 | 8.315 | 6.965 | 5.938 | 0 | 0 | 0 | 1 | 1 | 0
2022-02-18 07:00 | 0 | 328.7 | 190.38 | 1 | 7.2 | -0.83 | 100 | 100 | 0 | 0 | 0 | 0.521 | 0 | 26.452 | 0 | 26.452 | 26.452 | 26.452 | 47.693 | 65.338 | 112.81 | 0 | 0 | 0 | 0 | 0 | 0 | -0.001 | 0 | 23.45 | 0 | 0 | 54.61 | 0.83 | 347.5 | 0 | 0 | 0 | 0 | 0 | 0 | 8.33 | 6.97 | 5.941 | 0 | 0 | 0 | 1 | 1 | 0
2022-02-18 08:00 | 0 | 221 | 152 | 1 | 6.8 | -0.16 | 100 | 100 | 0 | 0 | 0 | 0.521 | 0 | 19.881 | 0 | 19.881 | 19.881 | 19.881 | 41.051 | 52.166 | 75.847 | 0 | 0 | 0 | 0 | 0 | 0 | -0.001 | 0 | 26.21 | 0 | 0 | 46.55 | 0.9 | 347.5 | 0 | 0 | 0 | 0 | 0 | 0 | 8.284 | 6.956 | 5.93 | 0 | 0 | 0 | 1 | 1 | 0
2022-02-18 09:00 | 0 | 37.4 | 30.02 | 1 | 5.7 | -0.47 | 100 | 100 | 0 | 0 | 0 | 0.521 | 0 | 0 | 0 | 0 | 0 | 0 | 7.438 | 10.302 | 12.836 | 0 | 0 | 0 | 0 | 0 | 0 | -0.001 | 0 | 0 | 0 | 0 | 36.62 | 0.94 | 305.29 | 0 | 0 | 0 | 0 | -12.252 | 0 | 7.341 | 6.666 | 5.683 | 0 | 0 | 0 | 1 | 1 | 0
2022-02-18 10:00 | 0 | 8.2 | 7.38 | 1 | 4.7 | -2.94 | 100 | 100 | 0 | 0 | 0 | 0.521 | 0 | 0 | 0 | 0 | 0 | 0 | 0.773 | 2.533 | 2.814 | 0 | 0 | 0 | 0 | 0 | 0 | -0.001 | 0 | 0 | 0 | 0 | 25.84 | 0.97 | 253.61 | 0 | 0 | 0 | 0 | -15.002 | 0 | 5.016 | 5.808 | 4.952 | 0 | 0 | 0 | 1 | 1 | 0
2022-02-18 11:00 | 0 | 0 | 0 | 1 | 4.2 | -3.06 | 100 | 100 | 0 | 0 | 0 | 0 | 0 | 0 | 0 | 0 | 0 | 0 | 0 | 0 | 0 | 0 | 0 | 0 | 0 | 0 | 0 | -0.001 | 0 | 0 | 0 | 0 | 20.31 | 0.98 | 211.73 | 0 | 0 | 0 | 0 | -12.157 | 0 | 3.177 | 4.848 | 4.133 | 0 | 0 | 0 | 2 | 2 | 0
2022-02-18 12:00 | 0 | 0 | 0 | 0 | 4 | -3.43 | 100 | 100 | 0 | 0 | 0 | 0 | 0 | 0 | 0 | 0 | 0 | 0 | 0 | 0 | 0 | 0 | 0 | 0 | 0 | 0 | 0 | -0.001 | 0 | 0 | 0 | 0 | 0 | 0 | 178.17 | 0 | 0 | 0 | 0 | -9.742 | 0 | 2.191 | 4.076 | 3.475 | 0 | 0 | 0 | 1 | 1 | 0
2022-02-18 13:00 | 0 | 0 | 0 | 0 | 3.7 | -4.27 | 100 | 100 | 0 | 0 | 0 | 0 | 0 | 0 | 0 | 0 | 0 | 0 | 0 | 0 | 0 | 0 | 0 | 0 | 0 | 0 | 0 | -0.001 | 0 | 0 | 0 | 0 | 0 | 0 | 150.38 | 0 | 0 | 0 | 0 | -8.066 | 0 | 1.654 | 3.462 | 2.951 | 0 | 0 | 0 | 1 | 1 | 0
2022-02-18 14:00 | 0 | 0 | 0 | 0 | 3.5 | -5.59 | 100 | 100 | 0 | 0 | 0 | 0 | 0 | 0 | 0 | 0 | 0 | 0 | 0 | 0 | 0 | 0 | 0 | 0 | 0 | 0 | 0 | -0.001 | 0 | 0 | 0 | 0 | 0 | 0 | 126.87 | 0 | 0 | 0 | 0 | -6.825 | 0 | 1.339 | 2.961 | 2.525 | 0 | 0 | 0 | 1 | 1 | 0
2022-02-18 15:00 | 0 | 0 | 0 | 0 | 3.2 | -6.16 | 100 | 100 | 0 | 0 | 0 | 0 | 0 | 0 | 0 | 0 | 0 | 0 | 0 | 0 | 0 | 0 | 0 | 0 | 0 | 0 | 0 | -0.001 | 0 | 0 | 0 | 0 | 0 | 0 | 106.86 | 0 | 0 | 0 | 0 | -5.81 | 0 | 1.13 | 2.526 | 2.154 | 0 | 0 | 0 | 1 | 1 | 0
2022-02-18 16:00 | 0 | 0 | 0 | 0 | 3.1 | -6.54 | 100 | 100 | 0 | 0 | 0 | 0 | 0 | 0 | 0 | 0 | 0 | 0 | 0 | 0 | 0 | 0 | 0 | 0 | 0 | 0 | 0 | -0.001 | 0 | 0 | 0 | 0 | 0 | 0 | 89.73 | 0 | 0 | 0 | 0 | -4.972 | 0 | 0.983 | 2.153 | 1.836 | 0 | 0 | 0 | 1 | 1 | 0
2022-02-18 17:00 | 0 | 0 | 0 | 0 | 3.1 | -8.21 | 100 | 100 | 0 | 0 | 0 | 0 | 0 | 0 | 0 | 0 | 0 | 0 | 0 | 0 | 0 | 0 | 0 | 0 | 0 | 0 | 0 | -0.001 | 0 | 0 | 0 | 0 | 0 | 0 | 74.84 | 0 | 0 | 0 | 0 | -4.323 | 0 | 0.879 | 1.859 | 1.585 | 0 | 0 | 0 | 1 | 1 | 0
2022-02-18 18:00 | 0 | 0 | 0 | 0 | 3.1 | -8.69 | 100 | 100 | 0 | 0 | 0 | 0 | 0 | 0 | 0 | 0 | 0 | 0 | 0 | 0 | 0 | 0 | 0 | 0 | 0 | 0 | 0 | -0.001 | 0 | 0 | 0 | 0 | 0 | 0 | 62.02 | 0 | 0 | 0 | 0 | -3.72 | 0 | 0.784 | 1.585 | 1.351 | 0 | 0 | 0 | 1 | 1 | 0
2022-02-18 19:00 | 0 | 0 | 0 | 0 | 3 | -9.24 | 100 | 100 | 0 | 0 | 0 | 0 | 0 | 0 | 0 | 0 | 0 | 0 | 0 | 0 | 0 | 0 | 0 | 0 | 0 | 0 | 0 | -0.001 | 0 | 0 | 0 | 0 | 0 | 0 | 50.98 | 0 | 0 | 0 | 0 | -3.205 | 0 | 0.702 | 1.351 | 1.152 | 0 | 0 | 0 | 1 | 1 | 0
2022-02-18 20:00 | 0 | 0 | 0 | 0 | 2.8 | -10.87 | 100 | 100 | 0 | 0 | 0 | 0 | 0 | 0 | 0 | 0 | 0 | 0 | 0 | 0 | 0 | 0 | 0 | 0 | 0 | 0 | 0 | -0.001 | 0 | 0 | 0 | 0 | 0 | 0 | 41.31 | 0 | 0 | 0 | 0 | -2.807 | 0 | 0.635 | 1.172 | 0.999 | 0 | 0 | 0 | 1 | 1 | 0
2022-02-18 21:00 | 0 | 0 | 0 | 0 | 2.7 | -10.79 | 100 | 100 | 0 | 0 | 0 | 0 | 0 | 0 | 0 | 0 | 0 | 0 | 0 | 0 | 0 | 0 | 0 | 0 | 0 | 0 | 0 | -0.001 | 0 | 0 | 0 | 0 | 0 | 0 | 33.08 | 0 | 0 | 0 | 0 | -2.389 | 0 | 0.561 | 0.987 | 0.841 | 0 | 0 | 0 | 1 | 1 | 0
2022-02-18 22:00 | 0 | 0 | 0 | 0 | 2.6 | -12.99 | 100 | 100 | 0 | 0 | 0 | 0 | 0 | 0 | 0 | 0 | 0 | 0 | 0 | 0 | 0 | 0 | 0 | 0 | 0 | 0 | 0 | -0.001 | 0 | 0 | 0 | 0 | 0 | 0 | 25.75 | 0 | 0 | 0 | 0 | -2.127 | 0 | 0.512 | 0.872 | 0.744 | 0 | 0 | 0 | 1 | 1 | 0
2022-02-18 23:00 | 0 | 0 | 0 | 0 | 2.5 | -13.02 | 100 | 100 | 0 | 0 | 0 | 0 | 0 | 0 | 0 | 0 | 0 | 0 | 0 | 0 | 0 | 0 | 0 | 0 | 0 | 0 | 0 | -0.001 | 0 | 0 | 0 | 0 | 0 | 0 | 19.53 | 0 | 0 | 0 | 0 | -1.807 | 0 | 0.448 | 0.734 | 0.625 | 0 | 0 | 0 | 1 | 1 | 0
2022-02-19 | 0 | 0 | 0 | 1 | 2.4 | -12.36 | 100 | 100 | 0 | 0 | 0 | 0 | 0 | 0 | 0 | 0 | 0 | 0 | 0 | 0 | 0 | 0 | 0 | 0 | 0 | 0 | 0 | -0.001 | 0 | 0 | 0 | 0 | 17.44 | 0.99 | 14.36 | 0 | 0 | 0 | 0 | -1.499 | 0 | 0.382 | 0.603 | 0.514 | 0 | 0 | 0 | 1 | 1 | 0
2022-02-19 01:00 | 0 | 382.8 | 352.45 | 1 | 2.5 | -10.31 | 100 | 100 | 0 | 0 | 0 | 0.521 | 0 | 0 | 0 | 0 | 0 | 0 | 25.768 | 120.961 | 131.377 | 0 | 0 | 0 | 0 | 0 | 0 | -0.001 | 0 | 0 | 0 | 0 | 22.97 | 0.98 | 94.55 | 0 | 0 | 0 | 0 | 23.276 | 0 | 0.572 | 1.036 | 0.883 | 0 | 0 | 0 | 2 | 2 | 0
2022-02-19 02:00 | 0 | 570.8 | 474.1 | 1 | 2.5 | -5.05 | 100 | 100 | 0 | 0 | 0 | 0.521 | 0 | 18.013 | 0 | 18.013 | 18.013 | 18.013 | 101.753 | 162.711 | 195.899 | 0 | 0 | 0 | 0 | 0 | 0 | -0.001 | 0 | 9.2 | 0 | 0 | 33.84 | 0.95 | 347.5 | 0 | 0 | 0 | 0 | 73.428 | 0 | 2.64 | 4.141 | 3.53 | 0 | 0 | 0 | 1 | 1 | 0
2022-02-19 03:00 | 0 | 572.5 | 411.76 | 1 | 2.7 | -4.53 | 100 | 100 | 26.685 | 26.685 | 0.316 | 0.775 | 27.776 | 0 | 0 | 91.418 | 91.418 | 91.418 | 113.056 | 141.316 | 196.482 | 0 | 0 | 0 | 0 | 0 | 0 | 91.417 | 91.418 | 46.53 | 13.58 | 100 | 44.01 | 0.91 | 347.5 | 0 | 0 | 0 | 0 | 0 | 0 | 8.59 | 7.044 | 6.005 | 0 | 0 | 0 | 2 | 2 | 0
2022-02-19 04:00 | 0 | 686.4 | 416.85 | 1 | 3.8 | -2.59 | 100 | 100 | 24.684 | 24.684 | 0.299 | 0.72 | 25.703 | 0 | 0 | 85.411 | 85.411 | 85.411 | 106.84 | 143.064 | 235.572 | 0 | 0 | 0 | 0 | 0 | 0 | 85.41 | 85.411 | 36.26 | 10.48 | 100 | 52.61 | 0.85 | 347.5 | 0 | 0 | 0 | 0 | 0 | 0 | 8.453 | 7.005 | 5.971 | 0 | 0 | 0 | 2 | 2 | 0
2022-02-19 05:00 | 0 | 837.4 | 442.25 | 1 | 4.9 | 1.78 | 100 | 100 | 24.344 | 24.343 | 0.316 | 0.712 | 25.371 | 0 | 0 | 84.445 | 84.445 | 84.445 | 105.411 | 151.781 | 287.396 | 0 | 0 | 0 | 0 | 0 | 0 | 84.444 | 84.445 | 29.38 | 8.47 | 100 | 58.12 | 0.79 | 347.5 | 0 | 0 | 0 | 0 | 0 | 0 | 8.151 | 6.917 | 5.897 | 0 | 0 | 0 | 2 | 2 | 0
2022-02-19 06:00 | 0 | 893.6 | 463.27 | 1 | 5.5 | 1.54 | 100 | 100 | 25.605 | 25.605 | 0.326 | 0.745 | 26.676 | 0 | 0 | 88.226 | 88.226 | 88.226 | 109.217 | 158.994 | 306.684 | 0 | 0 | 0 | 0 | 0 | 0 | 88.225 | 88.226 | 28.77 | 8.35 | 100 | 58.77 | 0.78 | 347.5 | 0 | 0 | 0 | 0 | 0 | 0 | 8.167 | 6.922 | 5.901 | 0 | 0 | 0 | 2 | 2 | 0
2022-02-19 07:00 | 0 | 883.2 | 515.6 | 1 | 5.5 | 1.25 | 100 | 100 | 32.267 | 32.266 | 0.626 | 0.953 | 33.845 | 0 | 0 | 108.656 | 108.656 | 108.656 | 129.678 | 176.955 | 303.114 | 0 | 0 | 0 | 0 | 0 | 0 | 108.655 | 108.656 | 35.85 | 10.64 | 100 | 54.28 | 0.84 | 347.5 | 0 | 0 | 0 | 0 | 0 | 0 | 8.187 | 6.928 | 5.906 | 0 | 0 | 0 | 2 | 2 | 0
2022-02-19 08:00 | 0 | 820.1 | 567.03 | 1 | 5.1 | 1.2 | 100 | 100 | 40.463 | 40.463 | 0.783 | 1.249 | 42.495 | 0 | 0 | 132.424 | 132.424 | 132.424 | 153.451 | 194.606 | 281.458 | 0 | 0 | 0 | 0 | 0 | 0 | 132.423 | 132.424 | 47.05 | 14.38 | 100 | 46.26 | 0.9 | 347.5 | 0 | 0 | 0 | 0 | 0 | 0 | 8.191 | 6.929 | 5.907 | 0 | 0 | 0 | 2 | 2 | 0
2022-02-19 09:00 | 0 | 703 | 566.14 | 1 | 3.6 | 1.27 | 100 | 100 | 36.525 | 36.525 | 0.819 | 1.105 | 38.449 | 0 | 0 | 121.44 | 121.44 | 121.44 | 142.459 | 194.299 | 241.27 | 0 | 0 | 0 | 0 | 0 | 0 | 121.439 | 121.44 | 50.33 | 15.14 | 100 | 36.36 | 0.95 | 347.5 | 0 | 0 | 0 | 0 | 0 | 0 | 8.186 | 6.928 | 5.906 | 0 | 0 | 0 | 2 | 2 | 0
2022-02-19 10:00 | 0 | 471.1 | 424.9 | 1 | 2.5 | -5.78 | 100 | 100 | 0 | 0 | 0 | 0.521 | 0 | 24.315 | 0 | 24.315 | 24.315 | 24.315 | 46.089 | 145.824 | 161.682 | 0 | 0 | 0 | 0 | 0 | 0 | -0.001 | 0 | 15.04 | 0 | 0 | 25.59 | 0.98 | 347.5 | 0 | 0 | 0 | 0 | 0 | 0 | 8.679 | 7.069 | 6.026 | 0 | 0 | 0 | 2 | 2 | 0
2022-02-19 11:00 | 0 | 0 | 0 | 1 | 3.4 | -5.66 | 100 | 100 | 0 | 0 | 0 | 0 | 0 | 0 | 0 | 0 | 0 | 0 | 0 | 0 | 0 | 0 | 0 | 0 | 0 | 0 | 0 | -0.001 | 0 | 0 | 0 | 0 | 20.06 | 0.98 | 280.77 | 0 | 0 | 0 | 0 | -19.372 | 0 | 7.15 | 6.598 | 5.624 | 0 | 0 | 0 | 2 | 2 | 0
2022-02-19 12:00 | 0 | 0 | 0 | 0 | 2.6 | -2.82 | 100 | 100 | 0 | 0 | 0 | 0 | 0 | 0 | 0 | 0 | 0 | 0 | 0 | 0 | 0 | 0 | 0 | 0 | 0 | 0 | 0 | -0.001 | 0 | 0 | 0 | 0 | 0 | 0 | 232.79 | 0 | 0 | 0 | 0 | -13.928 | 0 | 4.03 | 5.343 | 4.555 | 0 | 0 | 0 | 1 | 1 | 0
2022-02-19 13:00 | 0 | 0 | 0 | 0 | 1.4 | -1.74 | 100 | 100 | 0 | 0 | 0 | 0 | 0 | 0 | 0 | 0 | 0 | 0 | 0 | 0 | 0 | 0 | 0 | 0 | 0 | 0 | 0 | -0.001 | 0 | 0 | 0 | 0 | 0 | 0 | 195.5 | 0 | 0 | 0 | 0 | -10.824 | 0 | 2.604 | 4.437 | 3.783 | 0 | 0 | 0 | 1 | 1 | 0
2022-02-19 14:00 | 0 | 0 | 0 | 0 | 0.9 | -4.47 | 100 | 100 | 0 | 0 | 0 | 0 | 0 | 0 | 0 | 0 | 0 | 0 | 0 | 0 | 0 | 0 | 0 | 0 | 0 | 0 | 0 | -0.001 | 0 | 0 | 0 | 0 | 0 | 0 | 164.69 | 0 | 0 | 0 | 0 | -8.942 | 0 | 1.918 | 3.791 | 3.232 | 0 | 0 | 0 | 1 | 1 | 0
2022-02-19 15:00 | 0 | 0 | 0 | 0 | 0.9 | -5.64 | 100 | 100 | 0 | 0 | 0 | 0 | 0 | 0 | 0 | 0 | 0 | 0 | 0 | 0 | 0 | 0 | 0 | 0 | 0 | 0 | 0 | -0.001 | 0 | 0 | 0 | 0 | 0 | 0 | 138.9 | 0 | 0 | 0 | 0 | -7.487 | 0 | 1.498 | 3.233 | 2.756 | 0 | 0 | 0 | 1 | 1 | 0
2022-02-19 16:00 | 0 | 0 | 0 | 0 | 1.6 | -6.23 | 100 | 100 | 0 | 0 | 0 | 0 | 0 | 0 | 0 | 0 | 0 | 0 | 0 | 0 | 0 | 0 | 0 | 0 | 0 | 0 | 0 | -0.001 | 0 | 0 | 0 | 0 | 0 | 0 | 117.06 | 0 | 0 | 0 | 0 | -6.339 | 0 | 1.234 | 2.756 | 2.349 | 0 | 0 | 0 | 1 | 1 | 0
2022-02-19 17:00 | 0 | 0 | 0 | 0 | 2.5 | -10.07 | 100 | 100 | 0 | 0 | 0 | 0 | 0 | 0 | 0 | 0 | 0 | 0 | 0 | 0 | 0 | 0 | 0 | 0 | 0 | 0 | 0 | -0.001 | 0 | 0 | 0 | 0 | 0 | 0 | 97.92 | 0 | 0 | 0 | 0 | -5.556 | 0 | 1.083 | 2.414 | 2.058 | 0 | 0 | 0 | 1 | 1 | 0
2022-02-19 18:00 | 0 | 0 | 0 | 0 | 2.4 | -10.88 | 100 | 100 | 0 | 0 | 0 | 0 | 0 | 0 | 0 | 0 | 0 | 0 | 0 | 0 | 0 | 0 | 0 | 0 | 0 | 0 | 0 | -0.001 | 0 | 0 | 0 | 0 | 0 | 0 | 81.46 | 0 | 0 | 0 | 0 | -4.778 | 0 | 0.951 | 2.066 | 1.761 | 0 | 0 | 0 | 1 | 1 | 0
2022-02-19 19:00 | 0 | 0 | 0 | 0 | 2 | -11.06 | 100 | 100 | 0 | 0 | 0 | 0 | 0 | 0 | 0 | 0 | 0 | 0 | 0 | 0 | 0 | 0 | 0 | 0 | 0 | 0 | 0 | -0.001 | 0 | 0 | 0 | 0 | 0 | 0 | 67.35 | 0 | 0 | 0 | 0 | -4.096 | 0 | 0.843 | 1.756 | 1.497 | 0 | 0 | 0 | 1 | 1 | 0
2022-02-19 20:00 | 0 | 0 | 0 | 0 | 2.1 | -12.59 | 100 | 100 | 0 | 0 | 0 | 0 | 0 | 0 | 0 | 0 | 0 | 0 | 0 | 0 | 0 | 0 | 0 | 0 | 0 | 0 | 0 | -0.001 | 0 | 0 | 0 | 0 | 0 | 0 | 55.05 | 0 | 0 | 0 | 0 | -3.57 | 0 | 0.761 | 1.516 | 1.293 | 0 | 0 | 0 | 1 | 1 | 0
2022-02-19 21:00 | 0 | 0 | 0 | 0 | 2.2 | -12.68 | 100 | 100 | 0 | 0 | 0 | 0 | 0 | 0 | 0 | 0 | 0 | 0 | 0 | 0 | 0 | 0 | 0 | 0 | 0 | 0 | 0 | -0.001 | 0 | 0 | 0 | 0 | 0 | 0 | 44.52 | 0 | 0 | 0 | 0 | -3.056 | 0 | 0.678 | 1.284 | 1.095 | 0 | 0 | 0 | 1 | 1 | 0
2022-02-19 22:00 | 0 | 0 | 0 | 0 | 2.3 | -13.12 | 100 | 100 | 0 | 0 | 0 | 0 | 0 | 0 | 0 | 0 | 0 | 0 | 0 | 0 | 0 | 0 | 0 | 0 | 0 | 0 | 0 | -0.001 | 0 | 0 | 0 | 0 | 0 | 0 | 35.47 | 0 | 0 | 0 | 0 | -2.627 | 0 | 0.604 | 1.092 | 0.931 | 0 | 0 | 0 | 1 | 1 | 0
2022-02-19 23:00 | 0 | 0 | 0 | 0 | 2.2 | -13.48 | 100 | 100 | 0 | 0 | 0 | 0 | 0 | 0 | 0 | 0 | 0 | 0 | 0 | 0 | 0 | 0 | 0 | 0 | 0 | 0 | 0 | -0.001 | 0 | 0 | 0 | 0 | 0 | 0 | 27.71 | 0 | 0 | 0 | 0 | -2.253 | 0 | 0.536 | 0.927 | 0.79 | 0 | 0 | 0 | 1 | 1 | 0
2022-02-20 | 0 | 0 | 0 | 1 | 2.2 | -13.71 | 100 | 100 | 0 | 0 | 0 | 0 | 0 | 0 | 0 | 0 | 0 | 0 | 0 | 0 | 0 | 0 | 0 | 0 | 0 | 0 | 0 | -0.001 | 0 | 0 | 0 | 0 | 17.22 | 0.99 | 21.09 | 0 | 0 | 0 | 0 | -1.924 | 0 | 0.471 | 0.784 | 0.668 | 0 | 0 | 0 | 1 | 1 | 0
2022-02-20 01:00 | 0 | 415.5 | 383.17 | 1 | 2.2 | -11.74 | 100 | 100 | 0 | 0 | 0 | 0.521 | 0 | 0 | 0 | 0 | 0 | 0 | 29.559 | 131.504 | 142.6 | 0 | 0 | 0 | 0 | 0 | 0 | -0.001 | 0 | 0 | 0 | 0 | 22.75 | 0.98 | 112.49 | 0 | 0 | 0 | 0 | 26.532 | 0 | 0.666 | 1.275 | 1.087 | 0 | 0 | 0 | 2 | 2 | 0
2022-02-20 02:00 | 0 | 660 | 549.66 | 1 | 1.6 | -7.44 | 100 | 100 | 0 | 0 | 0 | 0.521 | 0 | 38.954 | 0 | 38.954 | 38.954 | 38.954 | 120.308 | 188.642 | 226.512 | 0 | 0 | 0 | 0 | 0 | 0 | -0.001 | 0 | 17.2 | 0 | 0 | 33.61 | 0.95 | 347.5 | 0 | 0 | 0 | 0 | 68.221 | 0 | 3.992 | 4.935 | 4.207 | 0 | 0 | 0 | 1 | 1 | 0
2022-02-20 03:00 | 0 | 711.8 | 514.15 | 1 | 3.4 | -9.33 | 100 | 100 | 35.812 | 35.812 | 0.74 | 1.077 | 37.629 | 0 | 0 | 119.222 | 119.222 | 119.222 | 141.383 | 176.455 | 244.29 | 0 | 0 | 0 | 0 | 0 | 0 | 119.221 | 119.222 | 48.8 | 14.66 | 100 | 43.75 | 0.91 | 347.5 | 0 | 0 | 0 | 0 | 0 | 0 | 8.935 | 7.14 | 6.086 | 0 | 0 | 0 | 2 | 2 | 0
2022-02-20 04:00 | 0 | 682.1 | 417.04 | 1 | 5.2 | -10.62 | 100 | 100 | 24.519 | 24.519 | 0.297 | 0.716 | 25.532 | 0 | 0 | 84.916 | 84.916 | 84.916 | 107.22 | 143.128 | 234.097 | 0 | 0 | 0 | 0 | 0 | 0 | 84.915 | 84.916 | 36.27 | 10.47 | 100 | 52.31 | 0.85 | 347.5 | 0 | 0 | 0 | 0 | 0 | 0 | 9.03 | 7.165 | 6.108 | 0 | 0 | 0 | 2 | 2 | 0
2022-02-20 05:00 | 0 | 715.7 | 381.59 | 1 | 6.2 | -11.36 | 100 | 100 | 0 | 0 | 0 | 0.521 | 0 | 69.067 | 0 | 69.067 | 69.067 | 69.067 | 91.453 | 130.962 | 245.628 | 0 | 0 | 0 | 0 | 0 | 0 | -0.001 | 0 | 28.12 | 0 | 0 | 57.78 | 0.8 | 347.5 | 0 | 0 | 0 | 0 | 0 | 0 | 9.085 | 7.18 | 6.121 | 0 | 0 | 0 | 2 | 2 | 0
2022-02-20 06:00 | 0 | 809.6 | 424.01 | 1 | 7.1 | -11.82 | 100 | 100 | 22.254 | 22.254 | 0.277 | 0.659 | 23.19 | 0 | 0 | 78.13 | 78.13 | 78.13 | 100.567 | 145.52 | 277.855 | 0 | 0 | 0 | 0 | 0 | 0 | 78.129 | 78.13 | 28.12 | 8.01 | 100 | 58.42 | 0.79 | 347.5 | 0 | 0 | 0 | 0 | 0 | 0 | 9.119 | 7.189 | 6.129 | 0 | 0 | 0 | 2 | 2 | 0
2022-02-20 07:00 | 0 | 690.7 | 406.43 | 1 | 7.9 | -12.25 | 100 | 100 | 22.924 | 22.923 | 0.283 | 0.675 | 23.882 | 0 | 0 | 80.135 | 80.135 | 80.135 | 102.619 | 139.488 | 237.048 | 0 | 0 | 0 | 0 | 0 | 0 | 80.134 | 80.135 | 33.81 | 9.67 | 100 | 53.95 | 0.84 | 347.5 | 0 | 0 | 0 | 0 | 0 | 0 | 9.151 | 7.198 | 6.136 | 0 | 0 | 0 | 2 | 2 | 0
2022-02-20 08:00 | 0 | 508.1 | 353.18 | 1 | 8.1 | -15.81 | 100 | 100 | 0 | 0 | 0 | 0.521 | 0 | 72.886 | 0 | 72.886 | 72.886 | 72.886 | 95.77 | 121.213 | 174.38 | 0 | 0 | 0 | 0 | 0 | 0 | -0.001 | 0 | 41.8 | 0 | 0 | 45.96 | 0.9 | 347.5 | 0 | 0 | 0 | 0 | 0 | 0 | 9.418 | 7.269 | 6.197 | 0 | 0 | 0 | 2 | 2 | 0
2022-02-20 09:00 | 0 | 434.7 | 351.27 | 1 | 8 | -15.48 | 100 | 100 | 0 | 0 | 0 | 0.521 | 0 | 66.888 | 0 | 66.888 | 66.888 | 66.888 | 89.735 | 120.556 | 149.189 | 0 | 0 | 0 | 0 | 0 | 0 | -0.001 | 0 | 44.83 | 0 | 0 | 36.09 | 0.95 | 347.5 | 0 | 0 | 0 | 0 | 0 | 0 | 9.393 | 7.263 | 6.191 | 0 | 0 | 0 | 1 | 1 | 0
2022-02-20 10:00 | 0 | 285.6 | 258.13 | 1 | 6.8 | -19.95 | 100 | 100 | 0 | 0 | 0 | 0.521 | 0 | 5.596 | 0 | 5.596 | 5.596 | 5.596 | 28.952 | 88.592 | 98.018 | 0 | 0 | 0 | 0 | 0 | 0 | -0.001 | 0 | 5.71 | 0 | 0 | 25.33 | 0.98 | 347.5 | 0 | 0 | 0 | 0 | 0 | 0 | 9.736 | 7.352 | 6.268 | 0 | 0 | 0 | 1 | 1 | 0
2022-02-20 11:00 | 0 | 0 | 0 | 1 | 7 | -19.84 | 100 | 100 | 0 | 0 | 0 | 0 | 0 | 0 | 0 | 0 | 0 | 0 | 0 | 0 | 0 | 0 | 0 | 0 | 0 | 0 | 0 | -0.001 | 0 | 0 | 0 | 0 | 19.81 | 0.99 | 276.37 | 0 | 0 | 0 | 0 | -20.647 | 0 | 7.96 | 6.849 | 5.838 | 0 | 0 | 0 | 2 | 2 | 0
2022-02-20 12:00 | 0 | 0 | 0 | 0 | 7.4 | -19.78 | 100 | 100 | 0 | 0 | 0 | 0 | 0 | 0 | 0 | 0 | 0 | 0 | 0 | 0 | 0 | 0 | 0 | 0 | 0 | 0 | 0 | -0.001 | 0 | 0 | 0 | 0 | 0 | 0 | 225.33 | 0 | 0 | 0 | 0 | -14.816 | 0 | 4.493 | 5.572 | 4.75 | 0 | 0 | 0 | 1 | 1 | 0
2022-02-20 13:00 | 0 | 0 | 0 | 0 | 7.4 | -19.75 | 100 | 100 | 0 | 0 | 0 | 0 | 0 | 0 | 0 | 0 | 0 | 0 | 0 | 0 | 0 | 0 | 0 | 0 | 0 | 0 | 0 | -0.001 | 0 | 0 | 0 | 0 | 0 | 0 | 185.9 | 0 | 0 | 0 | 0 | -11.447 | 0 | 2.863 | 4.633 | 3.95 | 0 | 0 | 0 | 1 | 1 | 0
2022-02-20 14:00 | 0 | 0 | 0 | 0 | 7.5 | -21.96 | 100 | 100 | 0 | 0 | 0 | 0 | 0 | 0 | 0 | 0 | 0 | 0 | 0 | 0 | 0 | 0 | 0 | 0 | 0 | 0 | 0 | -0.001 | 0 | 0 | 0 | 0 | 0 | 0 | 153.68 | 0 | 0 | 0 | 0 | -9.353 | 0 | 2.055 | 3.939 | 3.358 | 0 | 0 | 0 | 1 | 1 | 0
2022-02-20 15:00 | 0 | 0 | 0 | 0 | 7.8 | -21.56 | 100 | 100 | 0 | 0 | 0 | 0 | 0 | 0 | 0 | 0 | 0 | 0 | 0 | 0 | 0 | 0 | 0 | 0 | 0 | 0 | 0 | -0.001 | 0 | 0 | 0 | 0 | 0 | 0 | 127.09 | 0 | 0 | 0 | 0 | -7.72 | 0 | 1.559 | 3.326 | 2.835 | 0 | 0 | 0 | 1 | 1 | 0
2022-02-20 16:00 | 0 | 0 | 0 | 0 | 7.8 | -21.29 | 100 | 100 | 0 | 0 | 0 | 0 | 0 | 0 | 0 | 0 | 0 | 0 | 0 | 0 | 0 | 0 | 0 | 0 | 0 | 0 | 0 | -0.001 | 0 | 0 | 0 | 0 | 0 | 0 | 104.75 | 0 | 0 | 0 | 0 | -6.484 | 0 | 1.264 | 2.818 | 2.402 | 0 | 0 | 0 | 1 | 1 | 0
2022-02-20 17:00 | 0 | 0 | 0 | 0 | 7.7 | -22.48 | 100 | 100 | 0 | 0 | 0 | 0 | 0 | 0 | 0 | 0 | 0 | 0 | 0 | 0 | 0 | 0 | 0 | 0 | 0 | 0 | 0 | -0.001 | 0 | 0 | 0 | 0 | 0 | 0 | 85.6 | 0 | 0 | 0 | 0 | -5.56 | 0 | 1.084 | 2.416 | 2.06 | 0 | 0 | 0 | 1 | 1 | 0
2022-02-20 18:00 | 0 | 0 | 0 | 0 | 7.7 | -22.34 | 100 | 100 | 0 | 0 | 0 | 0 | 0 | 0 | 0 | 0 | 0 | 0 | 0 | 0 | 0 | 0 | 0 | 0 | 0 | 0 | 0 | -0.001 | 0 | 0 | 0 | 0 | 0 | 0 | 69.26 | 0 | 0 | 0 | 0 | -4.742 | 0 | 0.945 | 2.049 | 1.747 | 0 | 0 | 0 | 1 | 1 | 0
2022-02-20 19:00 | 0 | 0 | 0 | 0 | 7.9 | -22.23 | 100 | 100 | 0 | 0 | 0 | 0 | 0 | 0 | 0 | 0 | 0 | 0 | 0 | 0 | 0 | 0 | 0 | 0 | 0 | 0 | 0 | -0.001 | 0 | 0 | 0 | 0 | 0 | 0 | 55.3 | 0 | 0 | 0 | 0 | -4.053 | 0 | 0.837 | 1.736 | 1.48 | 0 | 0 | 0 | 1 | 1 | 0
2022-02-20 20:00 | 0 | 0 | 0 | 0 | 7.9 | -23.01 | 100 | 100 | 0 | 0 | 0 | 0 | 0 | 0 | 0 | 0 | 0 | 0 | 0 | 0 | 0 | 0 | 0 | 0 | 0 | 0 | 0 | -0.001 | 0 | 0 | 0 | 0 | 0 | 0 | 43.24 | 0 | 0 | 0 | 0 | -3.502 | 0 | 0.75 | 1.485 | 1.266 | 0 | 0 | 0 | 1 | 1 | 0
2022-02-20 21:00 | 0 | 0 | 0 | 0 | 8.5 | -23.01 | 100 | 100 | 0 | 0 | 0 | 0 | 0 | 0 | 0 | 0 | 0 | 0 | 0 | 0 | 0 | 0 | 0 | 0 | 0 | 0 | 0 | -0.001 | 0 | 0 | 0 | 0 | 0 | 0 | 32.93 | 0 | 0 | 0 | 0 | -2.993 | 0 | 0.667 | 1.256 | 1.071 | 0 | 0 | 0 | 1 | 1 | 0
2022-02-20 22:00 | 0 | 0 | 0 | 0 | 8.2 | -23.61 | 100 | 100 | 0 | 0 | 0 | 0 | 0 | 0 | 0 | 0 | 0 | 0 | 0 | 0 | 0 | 0 | 0 | 0 | 0 | 0 | 0 | -0.001 | 0 | 0 | 0 | 0 | 0 | 0 | 24.04 | 0 | 0 | 0 | 0 | -2.58 | 0 | 0.596 | 1.071 | 0.913 | 0 | 0 | 0 | 1 | 1 | 0
2022-02-20 23:00 | 0 | 0 | 0 | 0 | 9.3 | -23.47 | 100 | 100 | 0 | 0 | 0 | 0 | 0 | 0 | 0 | 0 | 0 | 0 | 0 | 0 | 0 | 0 | 0 | 0 | 0 | 0 | 0 | -0.001 | 0 | 0 | 0 | 0 | 0 | 0 | 16.49 | 0 | 0 | 0 | 0 | -2.19 | 0 | 0.524 | 0.9 | 0.767 | 0 | 0 | 0 | 1 | 1 | 0
2022-02-21 | 0 | 0 | 0 | 1 | 8.9 | -23.3 | 100 | 100 | 0 | 0 | 0 | 0 | 0 | 0 | 0 | 0 | 0 | 0 | 0 | 0 | 0 | 0 | 0 | 0 | 0 | 0 | 0 | -0.001 | 0 | 0 | 0 | 0 | 17 | 0.99 | 10.12 | 0 | 0 | 0 | 0 | -1.852 | 0 | 0.457 | 0.753 | 0.642 | 0 | 0 | 0 | 1 | 1 | 0
2022-02-21 01:00 | 0 | 110.6 | 102.16 | 1 | 9.7 | -23.31 | 100 | 100 | 0 | 0 | 0 | 0.521 | 0 | 0 | 0 | 0 | 0 | 0 | 8.298 | 35.06 | 37.958 | 0 | 0 | 0 | 0 | 0 | 0 | -0.001 | 0 | 0 | 0 | 0 | 22.53 | 0.98 | 31.82 | 0 | 0 | 0 | 0 | 6.301 | 0 | 0.485 | 0.816 | 0.695 | 0 | 0 | 0 | 2 | 2 | 0
2022-02-21 02:00 | 0 | 300.8 | 251.18 | 1 | 9.8 | -21.52 | 100 | 100 | 0 | 0 | 0 | 0.521 | 0 | 0 | 0 | 0 | 0 | 0 | 56.056 | 86.204 | 103.235 | 0 | 0 | 0 | 0 | 0 | 0 | -0.001 | 0 | 0 | 0 | 0 | 33.38 | 0.96 | 206.96 | 0 | 0 | 0 | 0 | 50.841 | 0 | 1.044 | 2.251 | 1.919 | 0 | 0 | 0 | 1 | 1 | 0
2022-02-21 03:00 | 0 | 555.9 | 403.25 | 1 | 9.9 | -21.38 | 100 | 100 | 0 | 0 | 0 | 0.521 | 0 | 50.923 | 0 | 50.923 | 50.923 | 50.923 | 111.057 | 138.397 | 190.785 | 0 | 0 | 0 | 0 | 0 | 0 | -0.001 | 0 | 26.69 | 0 | 0 | 43.5 | 0.91 | 347.5 | 0 | 0 | 0 | 0 | 40.795 | 0 | 7.293 | 6.503 | 5.544 | 0 | 0 | 0 | 1 | 1 | 0
2022-02-21 04:00 | 0 | 629.5 | 387.47 | 1 | 10 | -21.49 | 100 | 100 | 0 | 0 | 0 | 0.521 | 0 | 76.389 | 0 | 76.389 | 76.389 | 76.389 | 99.922 | 132.98 | 216.044 | 0 | 0 | 0 | 0 | 0 | 0 | -0.001 | 0 | 35.36 | 0 | 0 | 52.01 | 0.86 | 347.5 | 0 | 0 | 0 | 0 | 0 | 0 | 9.857 | 7.383 | 6.294 | 0 | 0 | 0 | 1 | 1 | 0
2022-02-21 05:00 | 0 | 608.7 | 327.63 | 1 | 9.8 | -18.72 | 100 | 100 | 0 | 0 | 0 | 0.521 | 0 | 55.727 | 0 | 55.727 | 55.727 | 55.727 | 78.942 | 112.441 | 208.906 | 0 | 0 | 0 | 0 | 0 | 0 | -0.001 | 0 | 26.68 | 0 | 0 | 57.44 | 0.8 | 347.5 | 0 | 0 | 0 | 0 | 0 | 0 | 9.641 | 7.328 | 6.247 | 0 | 0 | 0 | 1 | 1 | 0
2022-02-21 06:00 | 0 | 639.1 | 338.11 | 1 | 9.6 | -18.72 | 100 | 100 | 0 | 0 | 0 | 0.521 | 0 | 57.456 | 0 | 57.456 | 57.456 | 57.456 | 80.671 | 116.041 | 219.339 | 0 | 0 | 0 | 0 | 0 | 0 | -0.001 | 0 | 26.19 | 0 | 0 | 58.06 | 0.79 | 347.5 | 0 | 0 | 0 | 0 | 0 | 0 | 9.641 | 7.328 | 6.247 | 0 | 0 | 0 | 1 | 1 | 0
2022-02-21 07:00 | 0 | 702.3 | 416.55 | 1 | 9.2 | -18.72 | 100 | 100 | 23.668 | 23.668 | 0.29 | 0.694 | 24.651 | 0 | 0 | 82.365 | 82.365 | 82.365 | 105.58 | 142.962 | 241.029 | 0 | 0 | 0 | 0 | 0 | 0 | 82.364 | 82.365 | 34.17 | 9.82 | 100 | 53.62 | 0.84 | 347.5 | 0 | 0 | 0 | 0 | 0 | 0 | 9.641 | 7.328 | 6.247 | 0 | 0 | 0 | 2 | 2 | 0
2022-02-21 08:00 | 0 | 607.1 | 424.26 | 1 | 8.6 | -18.38 | 100 | 100 | 26.911 | 26.911 | 0.318 | 0.781 | 28.011 | 0 | 0 | 92.098 | 92.098 | 92.098 | 115.274 | 145.607 | 208.357 | 0 | 0 | 0 | 0 | 0 | 0 | 92.097 | 92.098 | 44.2 | 12.92 | 100 | 45.67 | 0.9 | 347.5 | 0 | 0 | 0 | 0 | 0 | 0 | 9.615 | 7.321 | 6.241 | 0 | 0 | 0 | 2 | 2 | 0
2022-02-21 09:00 | 0 | 517.7 | 419.79 | 1 | 7.9 | -18.46 | 100 | 100 | 24.763 | 24.763 | 0.299 | 0.722 | 25.785 | 0 | 0 | 85.649 | 85.649 | 85.649 | 108.834 | 144.07 | 177.675 | 0 | 0 | 0 | 0 | 0 | 0 | 85.648 | 85.649 | 48.21 | 13.94 | 100 | 35.82 | 0.95 | 347.5 | 0 | 0 | 0 | 0 | 0 | 0 | 9.621 | 7.322 | 6.242 | 0 | 0 | 0 | 2 | 2 | 0
2022-02-21 10:00 | 0 | 339.4 | 307.41 | 1 | 6.8 | -21.95 | 100 | 100 | 0 | 0 | 0 | 0.521 | 0 | 12.023 | 0 | 12.023 | 12.023 | 12.023 | 35.61 | 105.504 | 116.482 | 0 | 0 | 0 | 0 | 0 | 0 | -0.001 | 0 | 10.32 | 0 | 0 | 25.07 | 0.98 | 347.5 | 0 | 0 | 0 | 0 | 0 | 0 | 9.893 | 7.392 | 6.302 | 0 | 0 | 0 | 2 | 2 | 0
2022-02-21 11:00 | 0 | 0 | 0 | 1 | 5.9 | -21.65 | 100 | 100 | 0 | 0 | 0 | 0 | 0 | 0 | 0 | 0 | 0 | 0 | 0 | 0 | 0 | 0 | 0 | 0 | 0 | 0 | 0 | -0.001 | 0 | 0 | 0 | 0 | 19.55 | 0.99 | 275.8 | 0 | 0 | 0 | 0 | -20.814 | 0 | 8.068 | 6.881 | 5.866 | 0 | 0 | 0 | 2 | 2 | 0
2022-02-21 12:00 | 0 | 0 | 0 | 0 | 5.6 | -21.45 | 100 | 100 | 0 | 0 | 0 | 0 | 0 | 0 | 0 | 0 | 0 | 0 | 0 | 0 | 0 | 0 | 0 | 0 | 0 | 0 | 0 | -0.001 | 0 | 0 | 0 | 0 | 0 | 0 | 224.49 | 0 | 0 | 0 | 0 | -14.895 | 0 | 4.536 | 5.592 | 4.767 | 0 | 0 | 0 | 1 | 1 | 0
2022-02-21 13:00 | 0 | 0 | 0 | 0 | 4.7 | -20.91 | 100 | 100 | 0 | 0 | 0 | 0 | 0 | 0 | 0 | 0 | 0 | 0 | 0 | 0 | 0 | 0 | 0 | 0 | 0 | 0 | 0 | -0.001 | 0 | 0 | 0 | 0 | 0 | 0 | 184.99 | 0 | 0 | 0 | 0 | -11.465 | 0 | 2.871 | 4.639 | 3.955 | 0 | 0 | 0 | 1 | 1 | 0
2022-02-21 14:00 | 0 | 0 | 0 | 0 | 3.8 | -22.41 | 100 | 100 | 0 | 0 | 0 | 0 | 0 | 0 | 0 | 0 | 0 | 0 | 0 | 0 | 0 | 0 | 0 | 0 | 0 | 0 | 0 | -0.001 | 0 | 0 | 0 | 0 | 0 | 0 | 152.85 | 0 | 0 | 0 | 0 | -9.328 | 0 | 2.047 | 3.931 | 3.351 | 0 | 0 | 0 | 1 | 1 | 0
2022-02-21 15:00 | 0 | 0 | 0 | 0 | 3.1 | -22.03 | 100 | 100 | 0 | 0 | 0 | 0 | 0 | 0 | 0 | 0 | 0 | 0 | 0 | 0 | 0 | 0 | 0 | 0 | 0 | 0 | 0 | -0.001 | 0 | 0 | 0 | 0 | 0 | 0 | 126.32 | 0 | 0 | 0 | 0 | -7.703 | 0 | 1.554 | 3.319 | 2.829 | 0 | 0 | 0 | 1 | 1 | 0
2022-02-21 16:00 | 0 | 0 | 0 | 0 | 2.8 | -21.78 | 100 | 100 | 0 | 0 | 0 | 0 | 0 | 0 | 0 | 0 | 0 | 0 | 0 | 0 | 0 | 0 | 0 | 0 | 0 | 0 | 0 | -0.001 | 0 | 0 | 0 | 0 | 0 | 0 | 104.03 | 0 | 0 | 0 | 0 | -6.471 | 0 | 1.262 | 2.812 | 2.397 | 0 | 0 | 0 | 1 | 1 | 0
2022-02-21 17:00 | 0 | 0 | 0 | 0 | 2.5 | -23.02 | 100 | 100 | 0 | 0 | 0 | 0 | 0 | 0 | 0 | 0 | 0 | 0 | 0 | 0 | 0 | 0 | 0 | 0 | 0 | 0 | 0 | -0.001 | 0 | 0 | 0 | 0 | 0 | 0 | 84.9 | 0 | 0 | 0 | 0 | -5.552 | 0 | 1.083 | 2.413 | 2.057 | 0 | 0 | 0 | 1 | 1 | 0
2022-02-21 18:00 | 0 | 0 | 0 | 0 | 2.2 | -22.94 | 100 | 100 | 0 | 0 | 0 | 0 | 0 | 0 | 0 | 0 | 0 | 0 | 0 | 0 | 0 | 0 | 0 | 0 | 0 | 0 | 0 | -0.001 | 0 | 0 | 0 | 0 | 0 | 0 | 68.58 | 0 | 0 | 0 | 0 | -4.738 | 0 | 0.945 | 2.047 | 1.745 | 0 | 0 | 0 | 1 | 1 | 0
2022-02-21 19:00 | 0 | 0 | 0 | 0 | 1.9 | -22.91 | 100 | 100 | 0 | 0 | 0 | 0 | 0 | 0 | 0 | 0 | 0 | 0 | 0 | 0 | 0 | 0 | 0 | 0 | 0 | 0 | 0 | -0.001 | 0 | 0 | 0 | 0 | 0 | 0 | 54.62 | 0 | 0 | 0 | 0 | -4.053 | 0 | 0.837 | 1.736 | 1.48 | 0 | 0 | 0 | 1 | 1 | 0
2022-02-21 20:00 | 0 | 0 | 0 | 0 | 1.7 | -24.76 | 100 | 100 | 0 | 0 | 0 | 0 | 0 | 0 | 0 | 0 | 0 | 0 | 0 | 0 | 0 | 0 | 0 | 0 | 0 | 0 | 0 | -0.001 | 0 | 0 | 0 | 0 | 0 | 0 | 42.4 | 0 | 0 | 0 | 0 | -3.546 | 0 | 0.757 | 1.506 | 1.284 | 0 | 0 | 0 | 1 | 1 | 0
2022-02-21 21:00 | 0 | 0 | 0 | 0 | 1.5 | -24.78 | 100 | 100 | 0 | 0 | 0 | 0 | 0 | 0 | 0 | 0 | 0 | 0 | 0 | 0 | 0 | 0 | 0 | 0 | 0 | 0 | 0 | -0.001 | 0 | 0 | 0 | 0 | 0 | 0 | 31.95 | 0 | 0 | 0 | 0 | -3.033 | 0 | 0.674 | 1.274 | 1.086 | 0 | 0 | 0 | 1 | 1 | 0
2022-02-21 22:00 | 0 | 0 | 0 | 0 | 1.3 | -25.52 | 100 | 100 | 0 | 0 | 0 | 0 | 0 | 0 | 0 | 0 | 0 | 0 | 0 | 0 | 0 | 0 | 0 | 0 | 0 | 0 | 0 | -0.001 | 0 | 0 | 0 | 0 | 0 | 0 | 22.93 | 0 | 0 | 0 | 0 | -2.62 | 0 | 0.603 | 1.089 | 0.928 | 0 | 0 | 0 | 1 | 1 | 0
2022-02-21 23:00 | 0 | 0 | 0 | 0 | 1.2 | -25.49 | 100 | 100 | 0 | 0 | 0 | 0 | 0 | 0 | 0 | 0 | 0 | 0 | 0 | 0 | 0 | 0 | 0 | 0 | 0 | 0 | 0 | -0.001 | 0 | 0 | 0 | 0 | 0 | 0 | 15.25 | 0 | 0 | 0 | 0 | -2.229 | 0 | 0.531 | 0.917 | 0.782 | 0 | 0 | 0 | 1 | 1 | 0
2022-02-22 | 0 | 0 | 0 | 1 | 1.1 | -25.47 | 100 | 100 | 0 | 0 | 0 | 0 | 0 | 0 | 0 | 0 | 0 | 0 | 0 | 0 | 0 | 0 | 0 | 0 | 0 | 0 | 0 | -0.001 | 0 | 0 | 0 | 0 | 16.79 | 0.99 | 8.73 | 0 | 0 | 0 | 0 | -1.893 | 0 | 0.465 | 0.771 | 0.657 | 0 | 0 | 0 | 1 | 1 | 0
2022-02-22 01:00 | 0 | 434.3 | 401.78 | 1 | 0.8 | -22.98 | 100 | 100 | 0 | 0 | 0 | 0.521 | 0 | 0 | 0 | 0 | 0 | 0 | 34.293 | 137.89 | 149.052 | 0 | 0 | 0 | 0 | 0 | 0 | -0.001 | 0 | 0 | 0 | 0 | 22.31 | 0.98 | 115.8 | 0 | 0 | 0 | 0 | 31.081 | 0 | 0.695 | 1.358 | 1.158 | 0 | 0 | 0 | 2 | 2 | 0
2022-02-22 02:00 | 0 | 692.2 | 579.54 | 1 | 1.1 | -18.1 | 100 | 100 | 0 | 0 | 0 | 0.521 | 0 | 49.327 | 0 | 49.327 | 49.327 | 49.327 | 131.846 | 198.898 | 237.563 | 0 | 0 | 0 | 0 | 0 | 0 | -0.001 | 0 | 20.76 | 0 | 0 | 33.15 | 0.96 | 347.5 | 0 | 0 | 0 | 0 | 67.259 | 0 | 5.162 | 5.451 | 4.647 | 0 | 0 | 0 | 1 | 1 | 0
2022-02-22 03:00 | 0 | 827.7 | 602.98 | 1 | 1.6 | -18.83 | 100 | 100 | 44.066 | 44.066 | 0.994 | 1.401 | 46.461 | 0 | 0 | 143.082 | 143.082 | 143.082 | 166.31 | 206.943 | 284.067 | 0 | 0 | 0 | 0 | 0 | 0 | 143.081 | 143.082 | 50.37 | 15.51 | 100 | 43.24 | 0.92 | 347.5 | 0 | 0 | 0 | 0 | 0 | 0 | 9.649 | 7.33 | 6.249 | 0 | 0 | 0 | 2 | 2 | 0
2022-02-22 04:00 | 0 | 895.1 | 554.64 | 1 | 1.7 | -18.3 | 100 | 100 | 36.198 | 36.197 | 0.737 | 1.091 | 38.026 | 0 | 0 | 120.298 | 120.298 | 120.298 | 143.465 | 190.354 | 307.198 | 0 | 0 | 0 | 0 | 0 | 0 | 120.297 | 120.298 | 39.16 | 11.78 | 100 | 51.71 | 0.86 | 347.5 | 0 | 0 | 0 | 0 | 0 | 0 | 9.608 | 7.319 | 6.239 | 0 | 0 | 0 | 2 | 2 | 0
2022-02-22 05:00 | 0 | 925.6 | 502.9 | 1 | 2 | -14.43 | 100 | 100 | 29.221 | 29.22 | 0.368 | 0.85 | 30.439 | 0 | 0 | 99.084 | 99.084 | 99.084 | 121.813 | 172.594 | 317.666 | 0 | 0 | 0 | 0 | 0 | 0 | 99.083 | 99.084 | 31.19 | 9.2 | 100 | 57.09 | 0.8 | 347.5 | 0 | 0 | 0 | 0 | 0 | 0 | 9.314 | 7.242 | 6.173 | 0 | 0 | 0 | 2 | 2 | 0
2022-02-22 06:00 | 0 | 929.7 | 496.83 | 1 | 2.2 | -14.03 | 100 | 100 | 28.389 | 28.388 | 0.331 | 0.825 | 29.545 | 0 | 0 | 96.543 | 96.543 | 96.543 | 119.226 | 170.511 | 319.073 | 0 | 0 | 0 | 0 | 0 | 0 | 96.542 | 96.543 | 30.26 | 8.9 | 100 | 57.7 | 0.8 | 347.5 | 0 | 0 | 0 | 0 | 0 | 0 | 9.284 | 7.234 | 6.167 | 0 | 0 | 0 | 2 | 2 | 0
2022-02-22 07:00 | 0 | 908.7 | 543.27 | 1 | 2.4 | -14.12 | 100 | 100 | 34.54 | 34.54 | 0.714 | 1.033 | 36.287 | 0 | 0 | 115.527 | 115.527 | 115.527 | 138.221 | 186.451 | 311.866 | 0 | 0 | 0 | 0 | 0 | 0 | 115.526 | 115.527 | 37.04 | 11.08 | 100 | 53.28 | 0.84 | 347.5 | 0 | 0 | 0 | 0 | 0 | 0 | 9.29 | 7.235 | 6.168 | 0 | 0 | 0 | 2 | 2 | 0
2022-02-22 08:00 | 0 | 854.7 | 600.51 | 1 | 2.5 | -12.21 | 100 | 100 | 43.412 | 43.412 | 0.901 | 1.37 | 45.683 | 0 | 0 | 141.007 | 141.007 | 141.007 | 163.488 | 206.095 | 293.333 | 0 | 0 | 0 | 0 | 0 | 0 | 141.006 | 141.007 | 48.07 | 14.8 | 100 | 45.36 | 0.9 | 347.5 | 0 | 0 | 0 | 0 | 0 | 0 | 9.148 | 7.197 | 6.136 | 0 | 0 | 0 | 2 | 2 | 0
2022-02-22 09:00 | 0 | 744.3 | 605.63 | 1 | 2.4 | -12.38 | 100 | 100 | 42.086 | 42.086 | 0.713 | 1.31 | 44.109 | 0 | 0 | 136.806 | 136.806 | 136.806 | 159.305 | 207.851 | 255.444 | 0 | 0 | 0 | 0 | 0 | 0 | 136.805 | 136.806 | 53.56 | 16.48 | 100 | 35.54 | 0.95 | 347.5 | 0 | 0 | 0 | 0 | 0 | 0 | 9.16 | 7.201 | 6.138 | 0 | 0 | 0 | 2 | 2 | 0
2022-02-22 10:00 | 0 | 519 | 471.09 | 1 | 1.4 | -16.51 | 100 | 100 | 0 | 0 | 0 | 0.521 | 0 | 33.337 | 0 | 33.337 | 33.337 | 33.337 | 56.3 | 161.679 | 178.121 | 0 | 0 | 0 | 0 | 0 | 0 | -0.001 | 0 | 18.72 | 0 | 0 | 24.81 | 0.98 | 347.5 | 0 | 0 | 0 | 0 | 0 | 0 | 9.471 | 7.283 | 6.209 | 0 | 0 | 0 | 2 | 2 | 0
2022-02-22 11:00 | 0 | 0 | 0 | 1 | 2.4 | -18.21 | 100 | 100 | 0 | 0 | 0 | 0 | 0 | 0 | 0 | 0 | 0 | 0 | 0 | 0 | 0 | 0 | 0 | 0 | 0 | 0 | 0 | -0.001 | 0 | 0 | 0 | 0 | 19.29 | 0.99 | 276.89 | 0 | 0 | 0 | 0 | -20.498 | 0 | 7.864 | 6.82 | 5.814 | 0 | 0 | 0 | 2 | 2 | 0
2022-02-22 12:00 | 0 | 0 | 0 | 0 | 1.5 | -16.93 | 100 | 100 | 0 | 0 | 0 | 0 | 0 | 0 | 0 | 0 | 0 | 0 | 0 | 0 | 0 | 0 | 0 | 0 | 0 | 0 | 0 | -0.001 | 0 | 0 | 0 | 0 | 0 | 0 | 226.43 | 0 | 0 | 0 | 0 | -14.648 | 0 | 4.404 | 5.53 | 4.714 | 0 | 0 | 0 | 1 | 1 | 0
2022-02-22 13:00 | 0 | 0 | 0 | 0 | 0.4 | -16.17 | 100 | 100 | 0 | 0 | 0 | 0 | 0 | 0 | 0 | 0 | 0 | 0 | 0 | 0 | 0 | 0 | 0 | 0 | 0 | 0 | 0 | -0.001 | 0 | 0 | 0 | 0 | 0 | 0 | 187.51 | 0 | 0 | 0 | 0 | -11.298 | 0 | 2.8 | 4.587 | 3.911 | 0 | 0 | 0 | 1 | 1 | 0
2022-02-22 14:00 | 0 | 0 | 0 | 0 | 0.3 | -18.11 | 100 | 100 | 0 | 0 | 0 | 0 | 0 | 0 | 0 | 0 | 0 | 0 | 0 | 0 | 0 | 0 | 0 | 0 | 0 | 0 | 0 | -0.001 | 0 | 0 | 0 | 0 | 0 | 0 | 155.69 | 0 | 0 | 0 | 0 | -9.235 | 0 | 2.015 | 3.897 | 3.322 | 0 | 0 | 0 | 1 | 1 | 0
2022-02-22 15:00 | 0 | 0 | 0 | 0 | 0.5 | -17.75 | 100 | 100 | 0 | 0 | 0 | 0 | 0 | 0 | 0 | 0 | 0 | 0 | 0 | 0 | 0 | 0 | 0 | 0 | 0 | 0 | 0 | -0.001 | 0 | 0 | 0 | 0 | 0 | 0 | 129.39 | 0 | 0 | 0 | 0 | -7.634 | 0 | 1.536 | 3.292 | 2.806 | 0 | 0 | 0 | 1 | 1 | 0
2022-02-22 16:00 | 0 | 0 | 0 | 0 | 0.7 | -18.09 | 100 | 100 | 0 | 0 | 0 | 0 | 0 | 0 | 0 | 0 | 0 | 0 | 0 | 0 | 0 | 0 | 0 | 0 | 0 | 0 | 0 | -0.001 | 0 | 0 | 0 | 0 | 0 | 0 | 107.2 | 0 | 0 | 0 | 0 | -6.444 | 0 | 1.256 | 2.801 | 2.388 | 0 | 0 | 0 | 1 | 1 | 0
2022-02-22 17:00 | 0 | 0 | 0 | 0 | 0.9 | -21.32 | 100 | 100 | 0 | 0 | 0 | 0 | 0 | 0 | 0 | 0 | 0 | 0 | 0 | 0 | 0 | 0 | 0 | 0 | 0 | 0 | 0 | -0.001 | 0 | 0 | 0 | 0 | 0 | 0 | 87.85 | 0 | 0 | 0 | 0 | -5.615 | 0 | 1.094 | 2.441 | 2.081 | 0 | 0 | 0 | 1 | 1 | 0
2022-02-22 18:00 | 0 | 0 | 0 | 0 | 0.9 | -21.8 | 100 | 100 | 0 | 0 | 0 | 0 | 0 | 0 | 0 | 0 | 0 | 0 | 0 | 0 | 0 | 0 | 0 | 0 | 0 | 0 | 0 | -0.001 | 0 | 0 | 0 | 0 | 0 | 0 | 71.27 | 0 | 0 | 0 | 0 | -4.814 | 0 | 0.957 | 2.082 | 1.775 | 0 | 0 | 0 | 1 | 1 | 0
2022-02-22 19:00 | 0 | 0 | 0 | 0 | 1 | -22.17 | 100 | 100 | 0 | 0 | 0 | 0 | 0 | 0 | 0 | 0 | 0 | 0 | 0 | 0 | 0 | 0 | 0 | 0 | 0 | 0 | 0 | -0.001 | 0 | 0 | 0 | 0 | 0 | 0 | 57.03 | 0 | 0 | 0 | 0 | -4.134 | 0 | 0.849 | 1.773 | 1.512 | 0 | 0 | 0 | 1 | 1 | 0
2022-02-22 20:00 | 0 | 0 | 0 | 0 | 0.9 | -23.17 | 100 | 100 | 0 | 0 | 0 | 0 | 0 | 0 | 0 | 0 | 0 | 0 | 0 | 0 | 0 | 0 | 0 | 0 | 0 | 0 | 0 | -0.001 | 0 | 0 | 0 | 0 | 0 | 0 | 44.69 | 0 | 0 | 0 | 0 | -3.581 | 0 | 0.762 | 1.521 | 1.297 | 0 | 0 | 0 | 1 | 1 | 0
2022-02-22 21:00 | 0 | 0 | 0 | 0 | 0.8 | -22.61 | 100 | 100 | 0 | 0 | 0 | 0 | 0 | 0 | 0 | 0 | 0 | 0 | 0 | 0 | 0 | 0 | 0 | 0 | 0 | 0 | 0 | -0.001 | 0 | 0 | 0 | 0 | 0 | 0 | 34.23 | 0 | 0 | 0 | 0 | -3.038 | 0 | 0.674 | 1.276 | 1.088 | 0 | 0 | 0 | 1 | 1 | 0
2022-02-22 22:00 | 0 | 0 | 0 | 0 | 0.8 | -23.46 | 100 | 100 | 0 | 0 | 0 | 0 | 0 | 0 | 0 | 0 | 0 | 0 | 0 | 0 | 0 | 0 | 0 | 0 | 0 | 0 | 0 | -0.001 | 0 | 0 | 0 | 0 | 0 | 0 | 25.17 | 0 | 0 | 0 | 0 | -2.629 | 0 | 0.604 | 1.093 | 0.932 | 0 | 0 | 0 | 1 | 1 | 0
2022-02-22 23:00 | 0 | 0 | 0 | 0 | 0.8 | -23.24 | 100 | 100 | 0 | 0 | 0 | 0 | 0 | 0 | 0 | 0 | 0 | 0 | 0 | 0 | 0 | 0 | 0 | 0 | 0 | 0 | 0 | -0.001 | 0 | 0 | 0 | 0 | 0 | 0 | 17.49 | 0 | 0 | 0 | 0 | -2.229 | 0 | 0.531 | 0.917 | 0.781 | 0 | 0 | 0 | 1 | 1 | 0
2022-02-23 | 0 | 0 | 0 | 1 | 0.7 | -22.09 | 100 | 100 | 0 | 0 | 0 | 0 | 0 | 0 | 0 | 0 | 0 | 0 | 0 | 0 | 0 | 0 | 0 | 0 | 0 | 0 | 0 | -0.001 | 0 | 0 | 0 | 0 | 16.57 | 0.99 | 11.14 | 0 | 0 | 0 | 0 | -1.842 | 0 | 0.455 | 0.749 | 0.638 | 0 | 0 | 0 | 1 | 1 | 0
2022-02-23 01:00 | 0 | 470.8 | 436.22 | 1 | 0.6 | -21.07 | 100 | 100 | 0 | 0 | 0 | 0.521 | 0 | 0 | 0 | 0 | 0 | 0 | 39.056 | 149.712 | 161.579 | 0 | 0 | 0 | 0 | 0 | 0 | -0.001 | 0 | 0 | 0 | 0 | 22.1 | 0.98 | 133.75 | 0 | 0 | 0 | 0 | 35.59 | 0 | 0.737 | 1.473 | 1.256 | 0 | 0 | 0 | 2 | 2 | 0
2022-02-23 02:00 | 0 | 725.6 | 609.1 | 1 | 0.2 | -15.8 | 100 | 100 | 0 | 0 | 0 | 0.521 | 0 | 62.261 | 0 | 62.261 | 62.261 | 62.261 | 141.228 | 209.044 | 249.026 | 0 | 0 | 0 | 0 | 0 | 0 | -0.001 | 0 | 25 | 0 | 0 | 32.92 | 0.96 | 347.5 | 0 | 0 | 0 | 0 | 62.049 | 0 | 6.093 | 5.844 | 4.982 | 0 | 0 | 0 | 1 | 1 | 0
2022-02-23 03:00 | 0 | 857.3 | 627.2 | 1 | 1.3 | -16.46 | 100 | 100 | 46.334 | 46.333 | 1.316 | 1.51 | 49.16 | 0 | 0 | 150.287 | 150.287 | 150.287 | 173.245 | 215.254 | 294.225 | 0 | 0 | 0 | 0 | 0 | 0 | 150.286 | 150.287 | 51.08 | 15.75 | 100 | 42.98 | 0.92 | 347.5 | 0 | 0 | 0 | 0 | 0 | 0 | 9.467 | 7.282 | 6.208 | 0 | 0 | 0 | 2 | 2 | 0
2022-02-23 04:00 | 0 | 912.3 | 569.07 | 1 | 2.5 | -14.58 | 100 | 100 | 37.842 | 37.841 | 0.727 | 1.149 | 39.717 | 0 | 0 | 124.889 | 124.889 | 124.889 | 147.635 | 195.306 | 313.101 | 0 | 0 | 0 | 0 | 0 | 0 | 124.888 | 124.889 | 39.89 | 12.09 | 100 | 51.41 | 0.86 | 347.5 | 0 | 0 | 0 | 0 | 0 | 0 | 9.325 | 7.245 | 6.176 | 0 | 0 | 0 | 2 | 2 | 0
2022-02-23 05:00 | 0 | 941.5 | 516.33 | 1 | 3.1 | -10.81 | 100 | 100 | 30.616 | 30.615 | 0.458 | 0.895 | 31.969 | 0 | 0 | 103.387 | 103.387 | 103.387 | 125.712 | 177.205 | 323.123 | 0 | 0 | 0 | 0 | 0 | 0 | 103.386 | 103.387 | 32 | 9.47 | 100 | 56.74 | 0.81 | 347.5 | 0 | 0 | 0 | 0 | 0 | 0 | 9.044 | 7.169 | 6.112 | 0 | 0 | 0 | 2 | 2 | 0
2022-02-23 06:00 | 0 | 941.9 | 508.41 | 1 | 3.5 | -11.33 | 100 | 100 | 29.62 | 29.62 | 0.394 | 0.863 | 30.876 | 0 | 0 | 100.315 | 100.315 | 100.315 | 122.697 | 174.485 | 323.26 | 0 | 0 | 0 | 0 | 0 | 0 | 100.314 | 100.315 | 31.03 | 9.16 | 100 | 57.33 | 0.8 | 347.5 | 0 | 0 | 0 | 0 | 0 | 0 | 9.082 | 7.18 | 6.121 | 0 | 0 | 0 | 2 | 2 | 0
2022-02-23 07:00 | 0 | 922.4 | 555.86 | 1 | 3.8 | -11.52 | 100 | 100 | 35.929 | 35.929 | 0.739 | 1.081 | 37.75 | 0 | 0 | 119.549 | 119.549 | 119.549 | 141.953 | 190.77 | 316.568 | 0 | 0 | 0 | 0 | 0 | 0 | 119.548 | 119.549 | 37.76 | 11.35 | 100 | 52.94 | 0.85 | 347.5 | 0 | 0 | 0 | 0 | 0 | 0 | 9.096 | 7.183 | 6.124 | 0 | 0 | 0 | 2 | 2 | 0
2022-02-23 08:00 | 0 | 870.4 | 614.85 | 1 | 3.9 | -11.01 | 100 | 100 | 44.789 | 44.788 | 1.096 | 1.435 | 47.32 | 0 | 0 | 145.377 | 145.377 | 145.377 | 167.724 | 211.016 | 298.721 | 0 | 0 | 0 | 0 | 0 | 0 | 145.376 | 145.377 | 48.67 | 14.99 | 100 | 45.06 | 0.91 | 347.5 | 0 | 0 | 0 | 0 | 0 | 0 | 9.059 | 7.173 | 6.115 | 0 | 0 | 0 | 2 | 2 | 0
2022-02-23 09:00 | 0 | 758.8 | 619.58 | 1 | 3.9 | -11.11 | 100 | 100 | 44.023 | 44.023 | 0.988 | 1.399 | 46.41 | 0 | 0 | 142.946 | 142.946 | 142.946 | 165.305 | 212.641 | 260.42 | 0 | 0 | 0 | 0 | 0 | 0 | 142.945 | 142.946 | 54.89 | 16.9 | 100 | 35.26 | 0.95 | 347.5 | 0 | 0 | 0 | 0 | 0 | 0 | 9.066 | 7.175 | 6.117 | 0 | 0 | 0 | 2 | 2 | 0
2022-02-23 10:00 | 0 | 535.2 | 486.84 | 1 | 2.5 | -14.83 | 100 | 100 | 0 | 0 | 0 | 0.521 | 0 | 37.192 | 0 | 37.192 | 37.192 | 37.192 | 59.966 | 167.084 | 183.681 | 0 | 0 | 0 | 0 | 0 | 0 | -0.001 | 0 | 20.25 | 0 | 0 | 24.54 | 0.98 | 347.5 | 0 | 0 | 0 | 0 | 0 | 0 | 9.344 | 7.25 | 6.18 | 0 | 0 | 0 | 2 | 2 | 0
2022-02-23 11:00 | 0 | 0 | 0 | 1 | 2.6 | -16.06 | 100 | 100 | 0 | 0 | 0 | 0 | 0 | 0 | 0 | 0 | 0 | 0 | 0 | 0 | 0 | 0 | 0 | 0 | 0 | 0 | 0 | -0.001 | 0 | 0 | 0 | 0 | 19.03 | 0.99 | 277.56 | 0 | 0 | 0 | 0 | -20.301 | 0 | 7.738 | 6.782 | 5.782 | 0 | 0 | 0 | 2 | 2 | 0
2022-02-23 12:00 | 0 | 0 | 0 | 0 | 2.9 | -17.12 | 100 | 100 | 0 | 0 | 0 | 0 | 0 | 0 | 0 | 0 | 0 | 0 | 0 | 0 | 0 | 0 | 0 | 0 | 0 | 0 | 0 | -0.001 | 0 | 0 | 0 | 0 | 0 | 0 | 226.89 | 0 | 0 | 0 | 0 | -14.71 | 0 | 4.437 | 5.545 | 4.727 | 0 | 0 | 0 | 1 | 1 | 0
2022-02-23 13:00 | 0 | 0 | 0 | 0 | 3.1 | -17.61 | 100 | 100 | 0 | 0 | 0 | 0 | 0 | 0 | 0 | 0 | 0 | 0 | 0 | 0 | 0 | 0 | 0 | 0 | 0 | 0 | 0 | -0.001 | 0 | 0 | 0 | 0 | 0 | 0 | 187.58 | 0 | 0 | 0 | 0 | -11.412 | 0 | 2.848 | 4.623 | 3.941 | 0 | 0 | 0 | 1 | 1 | 0
2022-02-23 14:00 | 0 | 0 | 0 | 0 | 3 | -20.71 | 100 | 100 | 0 | 0 | 0 | 0 | 0 | 0 | 0 | 0 | 0 | 0 | 0 | 0 | 0 | 0 | 0 | 0 | 0 | 0 | 0 | -0.001 | 0 | 0 | 0 | 0 | 0 | 0 | 155.28 | 0 | 0 | 0 | 0 | -9.375 | 0 | 2.063 | 3.947 | 3.365 | 0 | 0 | 0 | 1 | 1 | 0
2022-02-23 15:00 | 0 | 0 | 0 | 0 | 2.7 | -20.66 | 100 | 100 | 0 | 0 | 0 | 0 | 0 | 0 | 0 | 0 | 0 | 0 | 0 | 0 | 0 | 0 | 0 | 0 | 0 | 0 | 0 | -0.001 | 0 | 0 | 0 | 0 | 0 | 0 | 128.57 | 0 | 0 | 0 | 0 | -7.753 | 0 | 1.568 | 3.339 | 2.846 | 0 | 0 | 0 | 1 | 1 | 0
2022-02-23 16:00 | 0 | 0 | 0 | 0 | 2.5 | -21.01 | 100 | 100 | 0 | 0 | 0 | 0 | 0 | 0 | 0 | 0 | 0 | 0 | 0 | 0 | 0 | 0 | 0 | 0 | 0 | 0 | 0 | -0.001 | 0 | 0 | 0 | 0 | 0 | 0 | 106.05 | 0 | 0 | 0 | 0 | -6.537 | 0 | 1.276 | 2.84 | 2.421 | 0 | 0 | 0 | 1 | 1 | 0
2022-02-23 17:00 | 0 | 0 | 0 | 0 | 2.3 | -21.98 | 100 | 100 | 0 | 0 | 0 | 0 | 0 | 0 | 0 | 0 | 0 | 0 | 0 | 0 | 0 | 0 | 0 | 0 | 0 | 0 | 0 | -0.001 | 0 | 0 | 0 | 0 | 0 | 0 | 86.78 | 0 | 0 | 0 | 0 | -5.595 | 0 | 1.09 | 2.431 | 2.073 | 0 | 0 | 0 | 1 | 1 | 0
2022-02-23 18:00 | 0 | 0 | 0 | 0 | 2.2 | -22.03 | 100 | 100 | 0 | 0 | 0 | 0 | 0 | 0 | 0 | 0 | 0 | 0 | 0 | 0 | 0 | 0 | 0 | 0 | 0 | 0 | 0 | -0.001 | 0 | 0 | 0 | 0 | 0 | 0 | 70.32 | 0 | 0 | 0 | 0 | -4.778 | 0 | 0.951 | 2.066 | 1.761 | 0 | 0 | 0 | 1 | 1 | 0
2022-02-23 19:00 | 0 | 0 | 0 | 0 | 2.2 | -21.37 | 100 | 100 | 0 | 0 | 0 | 0 | 0 | 0 | 0 | 0 | 0 | 0 | 0 | 0 | 0 | 0 | 0 | 0 | 0 | 0 | 0 | -0.001 | 0 | 0 | 0 | 0 | 0 | 0 | 56.33 | 0 | 0 | 0 | 0 | -4.061 | 0 | 0.838 | 1.74 | 1.483 | 0 | 0 | 0 | 1 | 1 | 0
2022-02-23 20:00 | 0 | 0 | 0 | 0 | 2.1 | -23.02 | 100 | 100 | 0 | 0 | 0 | 0 | 0 | 0 | 0 | 0 | 0 | 0 | 0 | 0 | 0 | 0 | 0 | 0 | 0 | 0 | 0 | -0.001 | 0 | 0 | 0 | 0 | 0 | 0 | 44.12 | 0 | 0 | 0 | 0 | -3.545 | 0 | 0.757 | 1.505 | 1.283 | 0 | 0 | 0 | 1 | 1 | 0
2022-02-23 21:00 | 0 | 0 | 0 | 0 | 2.2 | -22.94 | 100 | 100 | 0 | 0 | 0 | 0 | 0 | 0 | 0 | 0 | 0 | 0 | 0 | 0 | 0 | 0 | 0 | 0 | 0 | 0 | 0 | -0.001 | 0 | 0 | 0 | 0 | 0 | 0 | 33.69 | 0 | 0 | 0 | 0 | -3.028 | 0 | 0.673 | 1.271 | 1.084 | 0 | 0 | 0 | 1 | 1 | 0
2022-02-23 22:00 | 0 | 0 | 0 | 0 | 2.3 | -24.04 | 100 | 100 | 0 | 0 | 0 | 0 | 0 | 0 | 0 | 0 | 0 | 0 | 0 | 0 | 0 | 0 | 0 | 0 | 0 | 0 | 0 | -0.001 | 0 | 0 | 0 | 0 | 0 | 0 | 24.62 | 0 | 0 | 0 | 0 | -2.631 | 0 | 0.605 | 1.094 | 0.932 | 0 | 0 | 0 | 1 | 1 | 0
2022-02-23 23:00 | 0 | 0 | 0 | 0 | 2.3 | -23.9 | 100 | 100 | 0 | 0 | 0 | 0 | 0 | 0 | 0 | 0 | 0 | 0 | 0 | 0 | 0 | 0 | 0 | 0 | 0 | 0 | 0 | -0.001 | 0 | 0 | 0 | 0 | 0 | 0 | 16.93 | 0 | 0 | 0 | 0 | -2.234 | 0 | 0.532 | 0.919 | 0.783 | 0 | 0 | 0 | 1 | 1 | 0
2022-02-24 | 0 | 0 | 0 | 1 | 2.1 | -24.09 | 100 | 100 | 0 | 0 | 0 | 0 | 0 | 0 | 0 | 0 | 0 | 0 | 0 | 0 | 0 | 0 | 0 | 0 | 0 | 0 | 0 | -0.001 | 0 | 0 | 0 | 0 | 16.35 | 0.99 | 10.36 | 0 | 0 | 0 | 0 | -1.906 | 0 | 0.468 | 0.776 | 0.662 | 0 | 0 | 0 | 1 | 1 | 0
2022-02-24 01:00 | 0 | 445.6 | 413.51 | 1 | 2.6 | -22.38 | 100 | 100 | 0 | 0 | 0 | 0.521 | 0 | 0 | 0 | 0 | 0 | 0 | 38.769 | 141.918 | 152.93 | 0 | 0 | 0 | 0 | 0 | 0 | -0.001 | 0 | 0 | 0 | 0 | 21.88 | 0.98 | 131.95 | 0 | 0 | 0 | 0 | 35.294 | 0 | 0.738 | 1.477 | 1.259 | 0 | 0 | 0 | 2 | 2 | 0
2022-02-24 02:00 | 0 | 694.5 | 584.53 | 1 | 3.5 | -17.34 | 100 | 100 | 0 | 0 | 0 | 0.521 | 0 | 58.583 | 0 | 58.583 | 58.583 | 58.583 | 138.096 | 200.609 | 238.352 | 0 | 0 | 0 | 0 | 0 | 0 | -0.001 | 0 | 24.58 | 0 | 0 | 32.69 | 0.96 | 347.5 | 0 | 0 | 0 | 0 | 62.571 | 0 | 6.123 | 5.84 | 4.978 | 0 | 0 | 0 | 1 | 1 | 0
2022-02-24 03:00 | 0 | 822.9 | 604.58 | 1 | 4.8 | -17.14 | 100 | 100 | 44.421 | 44.42 | 1.044 | 1.417 | 46.882 | 0 | 0 | 144.207 | 144.207 | 144.207 | 167.242 | 207.491 | 282.419 | 0 | 0 | 0 | 0 | 0 | 0 | 144.206 | 144.207 | 51.06 | 15.73 | 100 | 42.72 | 0.92 | 347.5 | 0 | 0 | 0 | 0 | 0 | 0 | 9.519 | 7.296 | 6.22 | 0 | 0 | 0 | 2 | 2 | 0
2022-02-24 04:00 | 0 | 887 | 556.97 | 1 | 5.5 | -16.78 | 100 | 100 | 36.78 | 36.779 | 0.733 | 1.111 | 38.624 | 0 | 0 | 121.922 | 121.922 | 121.922 | 144.917 | 191.15 | 304.418 | 0 | 0 | 0 | 0 | 0 | 0 | 121.921 | 121.922 | 40.05 | 12.08 | 100 | 51.1 | 0.86 | 347.5 | 0 | 0 | 0 | 0 | 0 | 0 | 9.492 | 7.289 | 6.214 | 0 | 0 | 0 | 2 | 2 | 0
2022-02-24 05:00 | 0 | 917.6 | 507.91 | 1 | 6 | -14.42 | 100 | 100 | 30.023 | 30.023 | 0.42 | 0.876 | 31.319 | 0 | 0 | 101.558 | 101.558 | 101.558 | 124.286 | 174.316 | 314.92 | 0 | 0 | 0 | 0 | 0 | 0 | 101.557 | 101.558 | 32.25 | 9.53 | 100 | 56.39 | 0.81 | 347.5 | 0 | 0 | 0 | 0 | 0 | 0 | 9.313 | 7.241 | 6.173 | 0 | 0 | 0 | 2 | 2 | 0
2022-02-24 06:00 | 0 | 909.6 | 495.88 | 1 | 6.6 | -14.19 | 100 | 100 | 28.751 | 28.75 | 0.337 | 0.836 | 29.923 | 0 | 0 | 97.635 | 97.635 | 97.635 | 120.337 | 170.184 | 312.175 | 0 | 0 | 0 | 0 | 0 | 0 | 97.634 | 97.635 | 31.28 | 9.21 | 100 | 56.96 | 0.81 | 347.5 | 0 | 0 | 0 | 0 | 0 | 0 | 9.296 | 7.237 | 6.169 | 0 | 0 | 0 | 2 | 2 | 0
2022-02-24 07:00 | 0 | 838.1 | 509.07 | 1 | 6.6 | -14.28 | 100 | 100 | 32.036 | 32.035 | 0.551 | 0.943 | 33.53 | 0 | 0 | 107.775 | 107.775 | 107.775 | 130.487 | 174.714 | 287.636 | 0 | 0 | 0 | 0 | 0 | 0 | 107.774 | 107.775 | 37.47 | 11.14 | 100 | 52.6 | 0.85 | 347.5 | 0 | 0 | 0 | 0 | 0 | 0 | 9.302 | 7.239 | 6.171 | 0 | 0 | 0 | 2 | 2 | 0
2022-02-24 08:00 | 0 | 763.4 | 542.19 | 1 | 6.2 | -14.04 | 100 | 100 | 38.064 | 38.064 | 0.725 | 1.157 | 39.946 | 0 | 0 | 125.511 | 125.511 | 125.511 | 148.196 | 186.08 | 261.999 | 0 | 0 | 0 | 0 | 0 | 0 | 125.51 | 125.511 | 47.91 | 14.53 | 100 | 44.75 | 0.91 | 347.5 | 0 | 0 | 0 | 0 | 0 | 0 | 9.284 | 7.234 | 6.167 | 0 | 0 | 0 | 2 | 2 | 0
2022-02-24 09:00 | 0 | 669.2 | 548.34 | 1 | 5.8 | -14.4 | 100 | 100 | 38.103 | 38.103 | 0.725 | 1.158 | 39.986 | 0 | 0 | 125.619 | 125.619 | 125.619 | 148.344 | 188.19 | 229.669 | 0 | 0 | 0 | 0 | 0 | 0 | 125.618 | 125.619 | 54.7 | 16.59 | 100 | 34.98 | 0.95 | 347.5 | 0 | 0 | 0 | 0 | 0 | 0 | 9.311 | 7.241 | 6.173 | 0 | 0 | 0 | 2 | 2 | 0
2022-02-24 10:00 | 0 | 484.9 | 442.04 | 1 | 4.7 | -18.28 | 100 | 100 | 0 | 0 | 0 | 0.521 | 0 | 32.897 | 0 | 32.897 | 32.897 | 32.897 | 56.062 | 151.707 | 166.418 | 0 | 0 | 0 | 0 | 0 | 0 | -0.001 | 0 | 19.77 | 0 | 0 | 24.27 | 0.98 | 347.5 | 0 | 0 | 0 | 0 | 0 | 0 | 9.607 | 7.319 | 6.239 | 0 | 0 | 0 | 2 | 2 | 0
2022-02-24 11:00 | 0 | 0 | 0 | 1 | 3.7 | -18.82 | 100 | 100 | 0 | 0 | 0 | 0 | 0 | 0 | 0 | 0 | 0 | 0 | 0 | 0 | 0 | 0 | 0 | 0 | 0 | 0 | 0 | -0.001 | 0 | 0 | 0 | 0 | 18.76 | 0.99 | 276.7 | 0 | 0 | 0 | 0 | -20.553 | 0 | 7.9 | 6.831 | 5.823 | 0 | 0 | 0 | 2 | 2 | 0
2022-02-24 12:00 | 0 | 0 | 0 | 0 | 3.3 | -18.85 | 100 | 100 | 0 | 0 | 0 | 0 | 0 | 0 | 0 | 0 | 0 | 0 | 0 | 0 | 0 | 0 | 0 | 0 | 0 | 0 | 0 | -0.001 | 0 | 0 | 0 | 0 | 0 | 0 | 225.81 | 0 | 0 | 0 | 0 | -14.772 | 0 | 4.47 | 5.561 | 4.741 | 0 | 0 | 0 | 1 | 1 | 0
2022-02-24 13:00 | 0 | 0 | 0 | 0 | 2.6 | -18.94 | 100 | 100 | 0 | 0 | 0 | 0 | 0 | 0 | 0 | 0 | 0 | 0 | 0 | 0 | 0 | 0 | 0 | 0 | 0 | 0 | 0 | -0.001 | 0 | 0 | 0 | 0 | 0 | 0 | 186.44 | 0 | 0 | 0 | 0 | -11.426 | 0 | 2.855 | 4.627 | 3.945 | 0 | 0 | 0 | 1 | 1 | 0
2022-02-24 14:00 | 0 | 0 | 0 | 0 | 2.3 | -21.81 | 100 | 100 | 0 | 0 | 0 | 0 | 0 | 0 | 0 | 0 | 0 | 0 | 0 | 0 | 0 | 0 | 0 | 0 | 0 | 0 | 0 | -0.001 | 0 | 0 | 0 | 0 | 0 | 0 | 154.15 | 0 | 0 | 0 | 0 | -9.373 | 0 | 2.062 | 3.947 | 3.365 | 0 | 0 | 0 | 1 | 1 | 0
2022-02-24 15:00 | 0 | 0 | 0 | 0 | 2.5 | -22.24 | 100 | 100 | 0 | 0 | 0 | 0 | 0 | 0 | 0 | 0 | 0 | 0 | 0 | 0 | 0 | 0 | 0 | 0 | 0 | 0 | 0 | -0.001 | 0 | 0 | 0 | 0 | 0 | 0 | 127.37 | 0 | 0 | 0 | 0 | -7.775 | 0 | 1.573 | 3.348 | 2.854 | 0 | 0 | 0 | 1 | 1 | 0
2022-02-24 16:00 | 0 | 0 | 0 | 0 | 2.5 | -21.73 | 100 | 100 | 0 | 0 | 0 | 0 | 0 | 0 | 0 | 0 | 0 | 0 | 0 | 0 | 0 | 0 | 0 | 0 | 0 | 0 | 0 | -0.001 | 0 | 0 | 0 | 0 | 0 | 0 | 104.92 | 0 | 0 | 0 | 0 | -6.516 | 0 | 1.271 | 2.831 | 2.414 | 0 | 0 | 0 | 1 | 1 | 0
2022-02-24 17:00 | 0 | 0 | 0 | 0 | 2.2 | -22.46 | 100 | 100 | 0 | 0 | 0 | 0 | 0 | 0 | 0 | 0 | 0 | 0 | 0 | 0 | 0 | 0 | 0 | 0 | 0 | 0 | 0 | -0.001 | 0 | 0 | 0 | 0 | 0 | 0 | 85.75 | 0 | 0 | 0 | 0 | -5.567 | 0 | 1.085 | 2.419 | 2.062 | 0 | 0 | 0 | 1 | 1 | 0
2022-02-24 18:00 | 0 | 0 | 0 | 0 | 2 | -21.31 | 100 | 100 | 0 | 0 | 0 | 0 | 0 | 0 | 0 | 0 | 0 | 0 | 0 | 0 | 0 | 0 | 0 | 0 | 0 | 0 | 0 | -0.001 | 0 | 0 | 0 | 0 | 0 | 0 | 69.54 | 0 | 0 | 0 | 0 | -4.705 | 0 | 0.939 | 2.033 | 1.733 | 0 | 0 | 0 | 1 | 1 | 0
2022-02-24 19:00 | 0 | 0 | 0 | 0 | 1.8 | -22.03 | 100 | 100 | 0 | 0 | 0 | 0 | 0 | 0 | 0 | 0 | 0 | 0 | 0 | 0 | 0 | 0 | 0 | 0 | 0 | 0 | 0 | -0.001 | 0 | 0 | 0 | 0 | 0 | 0 | 55.57 | 0 | 0 | 0 | 0 | -4.056 | 0 | 0.837 | 1.738 | 1.481 | 0 | 0 | 0 | 1 | 1 | 0
2022-02-24 20:00 | 0 | 0 | 0 | 0 | 1.8 | -22.83 | 100 | 100 | 0 | 0 | 0 | 0 | 0 | 0 | 0 | 0 | 0 | 0 | 0 | 0 | 0 | 0 | 0 | 0 | 0 | 0 | 0 | -0.001 | 0 | 0 | 0 | 0 | 0 | 0 | 43.49 | 0 | 0 | 0 | 0 | -3.505 | 0 | 0.75 | 1.487 | 1.268 | 0 | 0 | 0 | 1 | 1 | 0
2022-02-24 21:00 | 0 | 0 | 0 | 0 | 1.9 | -22.88 | 100 | 100 | 0 | 0 | 0 | 0 | 0 | 0 | 0 | 0 | 0 | 0 | 0 | 0 | 0 | 0 | 0 | 0 | 0 | 0 | 0 | -0.001 | 0 | 0 | 0 | 0 | 0 | 0 | 33.16 | 0 | 0 | 0 | 0 | -2.999 | 0 | 0.668 | 1.258 | 1.073 | 0 | 0 | 0 | 1 | 1 | 0
2022-02-24 22:00 | 0 | 0 | 0 | 0 | 1.9 | -23.05 | 100 | 100 | 0 | 0 | 0 | 0 | 0 | 0 | 0 | 0 | 0 | 0 | 0 | 0 | 0 | 0 | 0 | 0 | 0 | 0 | 0 | -0.001 | 0 | 0 | 0 | 0 | 0 | 0 | 24.32 | 0 | 0 | 0 | 0 | -2.566 | 0 | 0.593 | 1.065 | 0.908 | 0 | 0 | 0 | 1 | 1 | 0
2022-02-24 23:00 | 0 | 0 | 0 | 0 | 2 | -24.28 | 100 | 100 | 0 | 0 | 0 | 0 | 0 | 0 | 0 | 0 | 0 | 0 | 0 | 0 | 0 | 0 | 0 | 0 | 0 | 0 | 0 | -0.001 | 0 | 0 | 0 | 0 | 0 | 0 | 16.61 | 0 | 0 | 0 | 0 | -2.238 | 0 | 0.533 | 0.92 | 0.785 | 0 | 0 | 0 | 1 | 1 | 0
2022-02-25 | 0 | 0 | 0 | 1 | 2.1 | -24.24 | 100 | 100 | 0 | 0 | 0 | 0 | 0 | 0 | 0 | 0 | 0 | 0 | 0 | 0 | 0 | 0 | 0 | 0 | 0 | 0 | 0 | -0.001 | 0 | 0 | 0 | 0 | 16.13 | 0.99 | 10.07 | 0 | 0 | 0 | 0 | -1.899 | 0 | 0.466 | 0.773 | 0.659 | 0 | 0 | 0 | 1 | 1 | 0
2022-02-25 01:00 | 0 | 321.6 | 298.9 | 1 | 2.7 | -21.21 | 100 | 100 | 0 | 0 | 0 | 0.521 | 0 | 0 | 0 | 0 | 0 | 0 | 29.298 | 102.582 | 110.373 | 0 | 0 | 0 | 0 | 0 | 0 | -0.001 | 0 | 0 | 0 | 0 | 21.66 | 0.98 | 100.84 | 0 | 0 | 0 | 0 | 26.349 | 0 | 0.653 | 1.24 | 1.057 | 0 | 0 | 0 | 2 | 2 | 0
2022-02-25 02:00 | 0 | 506.7 | 427.58 | 1 | 3.8 | -17.39 | 100 | 100 | 0 | 0 | 0 | 0.521 | 0 | 19.788 | 0 | 19.788 | 19.788 | 19.788 | 102.905 | 146.744 | 173.899 | 0 | 0 | 0 | 0 | 0 | 0 | -0.001 | 0 | 11.38 | 0 | 0 | 32.45 | 0.96 | 347.5 | 0 | 0 | 0 | 0 | 71.6 | 0 | 3.145 | 4.519 | 3.853 | 0 | 0 | 0 | 1 | 1 | 0
2022-02-25 03:00 | 0 | 675.3 | 498.23 | 1 | 4.7 | -17.5 | 100 | 100 | 34.353 | 34.353 | 0.702 | 1.026 | 36.08 | 0 | 0 | 114.947 | 114.947 | 114.947 | 138.023 | 170.992 | 231.763 | 0 | 0 | 0 | 0 | 0 | 0 | 114.946 | 114.947 | 49.6 | 14.82 | 100 | 42.46 | 0.92 | 347.5 | 0 | 0 | 0 | 0 | 0 | 0 | 9.547 | 7.303 | 6.226 | 0 | 0 | 0 | 2 | 2 | 0
2022-02-25 04:00 | 0 | 779.5 | 492.7 | 1 | 5.4 | -17.46 | 100 | 100 | 31.297 | 31.297 | 0.503 | 0.918 | 32.718 | 0 | 0 | 105.493 | 105.493 | 105.493 | 128.564 | 169.094 | 267.524 | 0 | 0 | 0 | 0 | 0 | 0 | 105.492 | 105.493 | 39.43 | 11.7 | 100 | 50.8 | 0.87 | 347.5 | 0 | 0 | 0 | 0 | 0 | 0 | 9.544 | 7.302 | 6.225 | 0 | 0 | 0 | 2 | 2 | 0
2022-02-25 05:00 | 0 | 769.6 | 429.93 | 1 | 5.7 | -14.32 | 100 | 100 | 23.882 | 23.882 | 0.292 | 0.699 | 24.873 | 0 | 0 | 83.006 | 83.006 | 83.006 | 105.722 | 147.552 | 264.127 | 0 | 0 | 0 | 0 | 0 | 0 | 83.005 | 83.006 | 31.43 | 9.04 | 100 | 56.04 | 0.82 | 347.5 | 0 | 0 | 0 | 0 | 0 | 0 | 9.305 | 7.239 | 6.172 | 0 | 0 | 0 | 2 | 2 | 0
2022-02-25 06:00 | 0 | 757.9 | 417.27 | 1 | 5.9 | -14.11 | 100 | 100 | 22.584 | 22.584 | 0.28 | 0.667 | 23.531 | 0 | 0 | 79.119 | 79.119 | 79.119 | 101.811 | 143.209 | 260.111 | 0 | 0 | 0 | 0 | 0 | 0 | 79.118 | 79.119 | 30.42 | 8.68 | 100 | 56.59 | 0.81 | 347.5 | 0 | 0 | 0 | 0 | 0 | 0 | 9.29 | 7.235 | 6.168 | 0 | 0 | 0 | 2 | 2 | 0
2022-02-25 07:00 | 0 | 699.1 | 428.02 | 1 | 5.9 | -14.16 | 100 | 100 | 25.351 | 25.35 | 0.304 | 0.738 | 26.393 | 0 | 0 | 87.411 | 87.411 | 87.411 | 110.11 | 146.895 | 239.931 | 0 | 0 | 0 | 0 | 0 | 0 | 87.41 | 87.411 | 36.43 | 10.57 | 100 | 52.25 | 0.85 | 347.5 | 0 | 0 | 0 | 0 | 0 | 0 | 9.293 | 7.236 | 6.169 | 0 | 0 | 0 | 2 | 2 | 0
2022-02-25 08:00 | 0 | 718.8 | 513.29 | 1 | 5.8 | -12.85 | 100 | 100 | 35.381 | 35.381 | 0.743 | 1.063 | 37.187 | 0 | 0 | 118.02 | 118.02 | 118.02 | 140.572 | 176.162 | 246.692 | 0 | 0 | 0 | 0 | 0 | 0 | 118.019 | 118.02 | 47.84 | 14.34 | 100 | 44.43 | 0.91 | 347.5 | 0 | 0 | 0 | 0 | 0 | 0 | 9.195 | 7.21 | 6.147 | 0 | 0 | 0 | 2 | 2 | 0
2022-02-25 09:00 | 0 | 489.4 | 402.43 | 1 | 5.3 | -12.82 | 100 | 100 | 25.485 | 25.484 | 0.306 | 0.742 | 26.532 | 0 | 0 | 87.814 | 87.814 | 87.814 | 110.362 | 138.113 | 167.962 | 0 | 0 | 0 | 0 | 0 | 0 | 87.813 | 87.814 | 52.28 | 15.17 | 100 | 34.69 | 0.95 | 347.5 | 0 | 0 | 0 | 0 | 0 | 0 | 9.193 | 7.209 | 6.146 | 0 | 0 | 0 | 2 | 2 | 0
2022-02-25 10:00 | 0 | 486.5 | 444.45 | 1 | 3.5 | -16.11 | 100 | 100 | 0 | 0 | 0 | 0.521 | 0 | 35.069 | 0 | 35.069 | 35.069 | 35.069 | 57.987 | 152.537 | 166.967 | 0 | 0 | 0 | 0 | 0 | 0 | -0.001 | 0 | 21 | 0 | 0 | 24 | 0.98 | 347.5 | 0 | 0 | 0 | 0 | 0 | 0 | 9.441 | 7.275 | 6.202 | 0 | 0 | 0 | 2 | 2 | 0
2022-02-25 11:00 | 0 | 0 | 0 | 1 | 2.3 | -17.37 | 100 | 100 | 0 | 0 | 0 | 0 | 0 | 0 | 0 | 0 | 0 | 0 | 0 | 0 | 0 | 0 | 0 | 0 | 0 | 0 | 0 | -0.001 | 0 | 0 | 0 | 0 | 18.49 | 0.99 | 277.15 | 0 | 0 | 0 | 0 | -20.421 | 0 | 7.814 | 6.805 | 5.801 | 0 | 0 | 0 | 2 | 2 | 0
2022-02-25 12:00 | 0 | 0 | 0 | 0 | 2.7 | -18.88 | 100 | 100 | 0 | 0 | 0 | 0 | 0 | 0 | 0 | 0 | 0 | 0 | 0 | 0 | 0 | 0 | 0 | 0 | 0 | 0 | 0 | -0.001 | 0 | 0 | 0 | 0 | 0 | 0 | 226.14 | 0 | 0 | 0 | 0 | -14.807 | 0 | 4.489 | 5.57 | 4.748 | 0 | 0 | 0 | 1 | 1 | 0
2022-02-25 13:00 | 0 | 0 | 0 | 0 | 1.7 | -17.25 | 100 | 100 | 0 | 0 | 0 | 0 | 0 | 0 | 0 | 0 | 0 | 0 | 0 | 0 | 0 | 0 | 0 | 0 | 0 | 0 | 0 | -0.001 | 0 | 0 | 0 | 0 | 0 | 0 | 187.06 | 0 | 0 | 0 | 0 | -11.345 | 0 | 2.82 | 4.602 | 3.923 | 0 | 0 | 0 | 1 | 1 | 0
2022-02-25 14:00 | 0 | 0 | 0 | 0 | 0.7 | -19.73 | 100 | 100 | 0 | 0 | 0 | 0 | 0 | 0 | 0 | 0 | 0 | 0 | 0 | 0 | 0 | 0 | 0 | 0 | 0 | 0 | 0 | -0.001 | 0 | 0 | 0 | 0 | 0 | 0 | 155.04 | 0 | 0 | 0 | 0 | -9.296 | 0 | 2.036 | 3.919 | 3.341 | 0 | 0 | 0 | 1 | 1 | 0
2022-02-25 15:00 | 0 | 0 | 0 | 0 | 0.3 | -19.28 | 100 | 100 | 0 | 0 | 0 | 0 | 0 | 0 | 0 | 0 | 0 | 0 | 0 | 0 | 0 | 0 | 0 | 0 | 0 | 0 | 0 | -0.001 | 0 | 0 | 0 | 0 | 0 | 0 | 128.59 | 0 | 0 | 0 | 0 | -7.676 | 0 | 1.547 | 3.308 | 2.82 | 0 | 0 | 0 | 1 | 1 | 0
2022-02-25 16:00 | 0 | 0 | 0 | 0 | 0.4 | -19.12 | 100 | 100 | 0 | 0 | 0 | 0 | 0 | 0 | 0 | 0 | 0 | 0 | 0 | 0 | 0 | 0 | 0 | 0 | 0 | 0 | 0 | -0.001 | 0 | 0 | 0 | 0 | 0 | 0 | 106.36 | 0 | 0 | 0 | 0 | -6.454 | 0 | 1.258 | 2.805 | 2.391 | 0 | 0 | 0 | 1 | 1 | 0
2022-02-25 17:00 | 0 | 0 | 0 | 0 | 0.6 | -20.94 | 100 | 100 | 0 | 0 | 0 | 0 | 0 | 0 | 0 | 0 | 0 | 0 | 0 | 0 | 0 | 0 | 0 | 0 | 0 | 0 | 0 | -0.001 | 0 | 0 | 0 | 0 | 0 | 0 | 87.2 | 0 | 0 | 0 | 0 | -5.563 | 0 | 1.085 | 2.417 | 2.061 | 0 | 0 | 0 | 1 | 1 | 0
2022-02-25 18:00 | 0 | 0 | 0 | 0 | 0.8 | -21.15 | 100 | 100 | 0 | 0 | 0 | 0 | 0 | 0 | 0 | 0 | 0 | 0 | 0 | 0 | 0 | 0 | 0 | 0 | 0 | 0 | 0 | -0.001 | 0 | 0 | 0 | 0 | 0 | 0 | 70.8 | 0 | 0 | 0 | 0 | -4.759 | 0 | 0.948 | 2.057 | 1.754 | 0 | 0 | 0 | 1 | 1 | 0
2022-02-25 19:00 | 0 | 0 | 0 | 0 | 1.1 | -21.55 | 100 | 100 | 0 | 0 | 0 | 0 | 0 | 0 | 0 | 0 | 0 | 0 | 0 | 0 | 0 | 0 | 0 | 0 | 0 | 0 | 0 | -0.001 | 0 | 0 | 0 | 0 | 0 | 0 | 56.72 | 0 | 0 | 0 | 0 | -4.089 | 0 | 0.842 | 1.753 | 1.494 | 0 | 0 | 0 | 1 | 1 | 0
2022-02-25 20:00 | 0 | 0 | 0 | 0 | 1.3 | -23.91 | 100 | 100 | 0 | 0 | 0 | 0 | 0 | 0 | 0 | 0 | 0 | 0 | 0 | 0 | 0 | 0 | 0 | 0 | 0 | 0 | 0 | -0.001 | 0 | 0 | 0 | 0 | 0 | 0 | 44.32 | 0 | 0 | 0 | 0 | -3.599 | 0 | 0.765 | 1.529 | 1.304 | 0 | 0 | 0 | 1 | 1 | 0
2022-02-25 21:00 | 0 | 0 | 0 | 0 | 1.5 | -23.96 | 100 | 100 | 0 | 0 | 0 | 0 | 0 | 0 | 0 | 0 | 0 | 0 | 0 | 0 | 0 | 0 | 0 | 0 | 0 | 0 | 0 | -0.001 | 0 | 0 | 0 | 0 | 0 | 0 | 33.71 | 0 | 0 | 0 | 0 | -3.079 | 0 | 0.681 | 1.294 | 1.104 | 0 | 0 | 0 | 1 | 1 | 0
2022-02-25 22:00 | 0 | 0 | 0 | 0 | 1.4 | -24.78 | 100 | 100 | 0 | 0 | 0 | 0 | 0 | 0 | 0 | 0 | 0 | 0 | 0 | 0 | 0 | 0 | 0 | 0 | 0 | 0 | 0 | -0.001 | 0 | 0 | 0 | 0 | 0 | 0 | 24.54 | 0 | 0 | 0 | 0 | -2.663 | 0 | 0.61 | 1.108 | 0.945 | 0 | 0 | 0 | 1 | 1 | 0
2022-02-25 23:00 | 0 | 0 | 0 | 0 | 1.4 | -24.8 | 100 | 100 | 0 | 0 | 0 | 0 | 0 | 0 | 0 | 0 | 0 | 0 | 0 | 0 | 0 | 0 | 0 | 0 | 0 | 0 | 0 | -0.001 | 0 | 0 | 0 | 0 | 0 | 0 | 16.72 | 0 | 0 | 0 | 0 | -2.269 | 0 | 0.539 | 0.934 | 0.796 | 0 | 0 | 0 | 1 | 1 | 0
2022-02-26 | 0 | 0 | 0 | 1 | 1.3 | -24.8 | 100 | 100 | 0 | 0 | 0 | 0 | 0 | 0 | 0 | 0 | 0 | 0 | 0 | 0 | 0 | 0 | 0 | 0 | 0 | 0 | 0 | -0.001 | 0 | 0 | 0 | 0 | 15.92 | 0.99 | 10.08 | 0 | 0 | 0 | 0 | -1.928 | 0 | 0.472 | 0.786 | 0.67 | 0 | 0 | 0 | 1 | 1 | 0
2022-02-26 01:00 | 0 | 482.8 | 449.4 | 1 | 2.1 | -20.5 | 100 | 100 | 0 | 0 | 0 | 0.521 | 0 | 0 | 0 | 0 | 0 | 0 | 45.985 | 154.234 | 165.697 | 0 | 0 | 0 | 0 | 0 | 0 | -0.001 | 0 | 0 | 0 | 0 | 21.44 | 0.98 | 155.62 | 0 | 0 | 0 | 0 | 42.25 | 0 | 0.78 | 1.596 | 1.36 | 0 | 0 | 0 | 2 | 2 | 0
2022-02-26 02:00 | 0 | 728.9 | 616.67 | 1 | 1.9 | -13.75 | 100 | 100 | 0 | 0 | 0 | 0.521 | 0 | 77.825 | 0 | 77.825 | 77.825 | 77.825 | 151.156 | 211.642 | 250.158 | 0 | 0 | 0 | 0 | 0 | 0 | -0.001 | 0 | 31.11 | 0 | 0 | 32.22 | 0.96 | 347.5 | 0 | 0 | 0 | 0 | 55.699 | 0 | 6.39 | 6.068 | 5.173 | 0 | 0 | 0 | 1 | 1 | 0
2022-02-26 03:00 | 0 | 853.6 | 632.42 | 1 | 2.7 | -13.66 | 100 | 100 | 47.125 | 47.125 | 1.429 | 1.549 | 50.104 | 0 | 0 | 152.806 | 152.806 | 152.806 | 175.448 | 217.047 | 292.956 | 0 | 0 | 0 | 0 | 0 | 0 | 152.805 | 152.806 | 52.16 | 16.09 | 100 | 42.19 | 0.92 | 347.5 | 0 | 0 | 0 | 0 | 0 | 0 | 9.256 | 7.226 | 6.16 | 0 | 0 | 0 | 2 | 2 | 0
2022-02-26 04:00 | 0 | 917.2 | 583.54 | 1 | 3.4 | -12.45 | 100 | 100 | 39.739 | 39.739 | 0.714 | 1.219 | 41.672 | 0 | 0 | 130.195 | 130.195 | 130.195 | 152.702 | 200.273 | 314.783 | 0 | 0 | 0 | 0 | 0 | 0 | 130.194 | 130.195 | 41.36 | 12.62 | 100 | 50.49 | 0.87 | 347.5 | 0 | 0 | 0 | 0 | 0 | 0 | 9.165 | 7.202 | 6.14 | 0 | 0 | 0 | 2 | 2 | 0
2022-02-26 05:00 | 0 | 946.9 | 533.83 | 1 | 3.7 | -8.13 | 100 | 100 | 32.715 | 32.715 | 0.595 | 0.967 | 34.277 | 0 | 0 | 109.875 | 109.875 | 109.875 | 131.905 | 183.211 | 324.976 | 0 | 0 | 0 | 0 | 0 | 0 | 109.874 | 109.875 | 33.81 | 10.07 | 100 | 55.68 | 0.82 | 347.5 | 0 | 0 | 0 | 0 | 0 | 0 | 8.848 | 7.116 | 6.066 | 0 | 0 | 0 | 2 | 2 | 0
2022-02-26 06:00 | 0 | 951.6 | 529.08 | 1 | 3.9 | -8 | 100 | 100 | 32.031 | 32.031 | 0.55 | 0.943 | 33.524 | 0 | 0 | 107.76 | 107.76 | 107.76 | 129.775 | 181.581 | 326.589 | 0 | 0 | 0 | 0 | 0 | 0 | 107.759 | 107.76 | 33 | 9.81 | 100 | 56.22 | 0.81 | 347.5 | 0 | 0 | 0 | 0 | 0 | 0 | 8.839 | 7.113 | 6.064 | 0 | 0 | 0 | 2 | 2 | 0
2022-02-26 07:00 | 0 | 930.6 | 574.26 | 1 | 4.1 | -7.81 | 100 | 100 | 38.335 | 38.335 | 0.723 | 1.167 | 40.225 | 0 | 0 | 126.268 | 126.268 | 126.268 | 148.263 | 197.086 | 319.382 | 0 | 0 | 0 | 0 | 0 | 0 | 126.267 | 126.268 | 39.54 | 12 | 100 | 51.9 | 0.86 | 347.5 | 0 | 0 | 0 | 0 | 0 | 0 | 8.825 | 7.109 | 6.061 | 0 | 0 | 0 | 2 | 2 | 0
2022-02-26 08:00 | 0 | 879.5 | 631.47 | 1 | 4.3 | -6.65 | 100 | 100 | 46.686 | 46.685 | 1.366 | 1.527 | 49.579 | 0 | 0 | 151.406 | 151.406 | 151.406 | 173.274 | 216.72 | 301.844 | 0 | 0 | 0 | 0 | 0 | 0 | 151.405 | 151.406 | 50.16 | 15.47 | 100 | 44.11 | 0.91 | 347.5 | 0 | 0 | 0 | 0 | 0 | 0 | 8.741 | 7.086 | 6.041 | 0 | 0 | 0 | 2 | 2 | 0
2022-02-26 09:00 | 0 | 776.4 | 640.68 | 1 | 4.5 | -6.56 | 100 | 100 | 48.21 | 48.21 | 1.568 | 1.603 | 51.382 | 0 | 0 | 156.202 | 156.202 | 156.202 | 178.06 | 219.881 | 266.46 | 0 | 0 | 0 | 0 | 0 | 0 | 156.201 | 156.202 | 58.62 | 18.09 | 100 | 34.39 | 0.95 | 347.5 | 0 | 0 | 0 | 0 | 0 | 0 | 8.735 | 7.084 | 6.039 | 0 | 0 | 0 | 2 | 2 | 0
2022-02-26 10:00 | 0 | 564.4 | 516.74 | 1 | 2.9 | -11.15 | 100 | 100 | 0 | 0 | 0 | 0.521 | 0 | 46.931 | 0 | 46.931 | 46.931 | 46.931 | 69.294 | 177.344 | 193.702 | 0 | 0 | 0 | 0 | 0 | 0 | -0.001 | 0 | 24.23 | 0 | 0 | 23.72 | 0.98 | 347.5 | 0 | 0 | 0 | 0 | 0 | 0 | 9.069 | 7.176 | 6.118 | 0 | 0 | 0 | 2 | 2 | 0
2022-02-26 11:00 | 0 | 0 | 0 | 1 | 3.1 | -12.77 | 100 | 100 | 0 | 0 | 0 | 0 | 0 | 0 | 0 | 0 | 0 | 0 | 0 | 0 | 0 | 0 | 0 | 0 | 0 | 0 | 0 | -0.001 | 0 | 0 | 0 | 0 | 12.67 | 0.99 | 278.59 | 0 | 0 | 0 | 0 | -20.004 | 0 | 7.548 | 6.724 | 5.732 | 0 | 0 | 0 | 2 | 2 | 0
2022-02-26 12:00 | 0 | 0 | 0 | 0 | 3.1 | -13.16 | 100 | 100 | 0 | 0 | 0 | 0 | 0 | 0 | 0 | 0 | 0 | 0 | 0 | 0 | 0 | 0 | 0 | 0 | 0 | 0 | 0 | -0.001 | 0 | 0 | 0 | 0 | 0 | 0 | 228.64 | 0 | 0 | 0 | 0 | -14.5 | 0 | 4.326 | 5.492 | 4.682 | 0 | 0 | 0 | 1 | 1 | 0
2022-02-26 13:00 | 0 | 0 | 0 | 0 | 3.2 | -12.95 | 100 | 100 | 0 | 0 | 0 | 0 | 0 | 0 | 0 | 0 | 0 | 0 | 0 | 0 | 0 | 0 | 0 | 0 | 0 | 0 | 0 | -0.001 | 0 | 0 | 0 | 0 | 0 | 0 | 189.92 | 0 | 0 | 0 | 0 | -11.238 | 0 | 2.775 | 4.569 | 3.895 | 0 | 0 | 0 | 1 | 1 | 0
2022-02-26 14:00 | 0 | 0 | 0 | 0 | 3.1 | -15.71 | 100 | 100 | 0 | 0 | 0 | 0 | 0 | 0 | 0 | 0 | 0 | 0 | 0 | 0 | 0 | 0 | 0 | 0 | 0 | 0 | 0 | -0.001 | 0 | 0 | 0 | 0 | 0 | 0 | 158.11 | 0 | 0 | 0 | 0 | -9.236 | 0 | 2.015 | 3.898 | 3.323 | 0 | 0 | 0 | 1 | 1 | 0
2022-02-26 15:00 | 0 | 0 | 0 | 0 | 3.2 | -15.66 | 100 | 100 | 0 | 0 | 0 | 0 | 0 | 0 | 0 | 0 | 0 | 0 | 0 | 0 | 0 | 0 | 0 | 0 | 0 | 0 | 0 | -0.001 | 0 | 0 | 0 | 0 | 0 | 0 | 131.76 | 0 | 0 | 0 | 0 | -7.65 | 0 | 1.54 | 3.298 | 2.811 | 0 | 0 | 0 | 1 | 1 | 0
2022-02-26 16:00 | 0 | 0 | 0 | 0 | 3.2 | -15.58 | 100 | 100 | 0 | 0 | 0 | 0 | 0 | 0 | 0 | 0 | 0 | 0 | 0 | 0 | 0 | 0 | 0 | 0 | 0 | 0 | 0 | -0.001 | 0 | 0 | 0 | 0 | 0 | 0 | 109.58 | 0 | 0 | 0 | 0 | -6.437 | 0 | 1.254 | 2.798 | 2.385 | 0 | 0 | 0 | 1 | 1 | 0
2022-02-26 17:00 | 0 | 0 | 0 | 0 | 3.2 | -16.59 | 100 | 100 | 0 | 0 | 0 | 0 | 0 | 0 | 0 | 0 | 0 | 0 | 0 | 0 | 0 | 0 | 0 | 0 | 0 | 0 | 0 | -0.001 | 0 | 0 | 0 | 0 | 0 | 0 | 90.58 | 0 | 0 | 0 | 0 | -5.515 | 0 | 1.076 | 2.396 | 2.043 | 0 | 0 | 0 | 1 | 1 | 0
2022-02-26 18:00 | 0 | 0 | 0 | 0 | 3.2 | -15.65 | 100 | 100 | 0 | 0 | 0 | 0 | 0 | 0 | 0 | 0 | 0 | 0 | 0 | 0 | 0 | 0 | 0 | 0 | 0 | 0 | 0 | -0.001 | 0 | 0 | 0 | 0 | 0 | 0 | 74.49 | 0 | 0 | 0 | 0 | -4.67 | 0 | 0.934 | 2.017 | 1.719 | 0 | 0 | 0 | 1 | 1 | 0
2022-02-26 19:00 | 0 | 0 | 0 | 0 | 3.3 | -15.72 | 100 | 100 | 0 | 0 | 0 | 0 | 0 | 0 | 0 | 0 | 0 | 0 | 0 | 0 | 0 | 0 | 0 | 0 | 0 | 0 | 0 | -0.001 | 0 | 0 | 0 | 0 | 0 | 0 | 60.72 | 0 | 0 | 0 | 0 | -4 | 0 | 0.828 | 1.712 | 1.459 | 0 | 0 | 0 | 1 | 1 | 0
2022-02-26 20:00 | 0 | 0 | 0 | 0 | 3.5 | -15.94 | 100 | 100 | 0 | 0 | 0 | 0 | 0 | 0 | 0 | 0 | 0 | 0 | 0 | 0 | 0 | 0 | 0 | 0 | 0 | 0 | 0 | -0.001 | 0 | 0 | 0 | 0 | 0 | 0 | 48.89 | 0 | 0 | 0 | 0 | -3.432 | 0 | 0.739 | 1.454 | 1.239 | 0 | 0 | 0 | 1 | 1 | 0
2022-02-26 21:00 | 0 | 0 | 0 | 0 | 3.5 | -15.6 | 100 | 100 | 0 | 0 | 0 | 0 | 0 | 0 | 0 | 0 | 0 | 0 | 0 | 0 | 0 | 0 | 0 | 0 | 0 | 0 | 0 | -0.001 | 0 | 0 | 0 | 0 | 0 | 0 | 38.84 | 0 | 0 | 0 | 0 | -2.919 | 0 | 0.654 | 1.222 | 1.042 | 0 | 0 | 0 | 1 | 1 | 0
2022-02-26 22:00 | 0 | 0 | 0 | 0 | 3.7 | -14.66 | 100 | 100 | 0 | 0 | 0 | 0 | 0 | 0 | 0 | 0 | 0 | 0 | 0 | 0 | 0 | 0 | 0 | 0 | 0 | 0 | 0 | -0.001 | 0 | 0 | 0 | 0 | 0 | 0 | 30.4 | 0 | 0 | 0 | 0 | -2.449 | 0 | 0.572 | 1.013 | 0.864 | 0 | 0 | 0 | 1 | 1 | 0
2022-02-26 23:00 | 0 | 0 | 0 | 0 | 3.7 | -14.4 | 100 | 100 | 0 | 0 | 0 | 0 | 0 | 0 | 0 | 0 | 0 | 0 | 0 | 0 | 0 | 0 | 0 | 0 | 0 | 0 | 0 | -0.001 | 0 | 0 | 0 | 0 | 0 | 0 | 23.26 | 0 | 0 | 0 | 0 | -2.072 | 0 | 0.501 | 0.848 | 0.723 | 0 | 0 | 0 | 1 | 1 | 0
2022-02-27 | 0 | 0 | 0 | 1 | 3.9 | -14.8 | 100 | 100 | 0 | 0 | 0 | 0 | 0 | 0 | 0 | 0 | 0 | 0 | 0 | 0 | 0 | 0 | 0 | 0 | 0 | 0 | 0 | -0.001 | 0 | 0 | 0 | 0 | 15.7 | 0.99 | 17.15 | 0 | 0 | 0 | 0 | -1.775 | 0 | 0.441 | 0.72 | 0.614 | 0 | 0 | 0 | 1 | 1 | 0
2022-02-27 01:00 | 0 | 36.9 | 34.4 | 1 | 4.7 | -14.94 | 100 | 100 | 0 | 0 | 0 | 0.521 | 0 | 0 | 0 | 0 | 0 | 0 | 3.669 | 11.806 | 12.664 | 0 | 0 | 0 | 0 | 0 | 0 | -0.001 | 0 | 0 | 0 | 0 | 21.22 | 0.98 | 23.93 | 0 | 0 | 0 | 0 | 1.97 | 0 | 0.425 | 0.688 | 0.586 | 0 | 0 | 0 | 2 | 2 | 0
2022-02-27 02:00 | 0 | 121.1 | 102.72 | 1 | 5.3 | -11.78 | 100 | 100 | 0 | 0 | 0 | 0.521 | 0 | 0 | 0 | 0 | 0 | 0 | 25.637 | 35.253 | 41.562 | 0 | 0 | 0 | 0 | 0 | 0 | -0.001 | 0 | 0 | 0 | 0 | 31.98 | 0.96 | 102.06 | 0 | 0 | 0 | 0 | 22.678 | 0 | 0.656 | 1.243 | 1.059 | 0 | 0 | 0 | 1 | 1 | 0
2022-02-27 03:00 | 0 | 338.6 | 251.91 | 1 | 5.7 | -10.98 | 100 | 100 | 0 | 0 | 0 | 0.521 | 0 | 0 | 0 | 0 | 0 | 0 | 69.986 | 86.457 | 116.208 | 0 | 0 | 0 | 0 | 0 | 0 | -0.001 | 0 | 0 | 0 | 0 | 41.93 | 0.92 | 312.77 | 0 | 0 | 0 | 0 | 61.165 | 0 | 1.977 | 3.694 | 3.149 | 0 | 0 | 0 | 1 | 1 | 0
2022-02-27 04:00 | 0 | 348.6 | 223.24 | 1 | 5.3 | -10.78 | 100 | 100 | 0 | 0 | 0 | 0.521 | 0 | 26.904 | 0 | 26.904 | 26.904 | 26.904 | 58.58 | 76.615 | 119.64 | 0 | 0 | 0 | 0 | 0 | 0 | -0.001 | 0 | 22.49 | 0 | 0 | 50.18 | 0.87 | 347.5 | 0 | 0 | 0 | 0 | 10.082 | 0 | 8.569 | 7.031 | 5.994 | 0 | 0 | 0 | 1 | 1 | 0
2022-02-27 05:00 | 0 | 307.1 | 174.71 | 1 | 4.8 | -8.25 | 100 | 100 | 0 | 0 | 0 | 0.521 | 0 | 21.33 | 0 | 21.33 | 21.33 | 21.33 | 43.373 | 59.961 | 105.397 | 0 | 0 | 0 | 0 | 0 | 0 | -0.001 | 0 | 20.24 | 0 | 0 | 55.33 | 0.82 | 347.5 | 0 | 0 | 0 | 0 | 0 | 0 | 8.857 | 7.118 | 6.068 | 0 | 0 | 0 | 1 | 1 | 0
2022-02-27 06:00 | 0 | 243.2 | 136.54 | 1 | 4.2 | -8.49 | 100 | 100 | 0 | 0 | 0 | 0.521 | 0 | 11.595 | 0 | 11.595 | 11.595 | 11.595 | 33.664 | 46.86 | 83.466 | 0 | 0 | 0 | 0 | 0 | 0 | -0.001 | 0 | 13.89 | 0 | 0 | 55.85 | 0.82 | 347.5 | 0 | 0 | 0 | 0 | 0 | 0 | 8.874 | 7.123 | 6.072 | 0 | 0 | 0 | 1 | 1 | 0
2022-02-27 07:00 | 0 | 329.4 | 204.87 | 1 | 4.1 | -8.54 | 100 | 100 | 0 | 0 | 0 | 0.521 | 0 | 31.006 | 0 | 31.006 | 31.006 | 31.006 | 53.081 | 70.312 | 113.05 | 0 | 0 | 0 | 0 | 0 | 0 | -0.001 | 0 | 27.43 | 0 | 0 | 51.54 | 0.86 | 347.5 | 0 | 0 | 0 | 0 | 0 | 0 | 8.878 | 7.124 | 6.073 | 0 | 0 | 0 | 1 | 1 | 0
2022-02-27 08:00 | 0 | 256.2 | 184.95 | 1 | 4.3 | -7.96 | 100 | 100 | 0 | 0 | 0 | 0.521 | 0 | 28.837 | 0 | 28.837 | 28.837 | 28.837 | 50.848 | 63.475 | 87.928 | 0 | 0 | 0 | 0 | 0 | 0 | -0.001 | 0 | 32.8 | 0 | 0 | 43.79 | 0.91 | 347.5 | 0 | 0 | 0 | 0 | 0 | 0 | 8.836 | 7.112 | 6.063 | 0 | 0 | 0 | 1 | 1 | 0
2022-02-27 09:00 | 0 | 193.5 | 160.24 | 1 | 4.5 | -8.3 | 100 | 100 | 0 | 0 | 0 | 0.521 | 0 | 23.072 | 0 | 23.072 | 23.072 | 23.072 | 45.12 | 54.994 | 66.409 | 0 | 0 | 0 | 0 | 0 | 0 | -0.001 | 0 | 34.74 | 0 | 0 | 34.09 | 0.95 | 347.5 | 0 | 0 | 0 | 0 | 0 | 0 | 8.86 | 7.119 | 6.069 | 0 | 0 | 0 | 1 | 1 | 0
2022-02-27 10:00 | 0 | 92.4 | 84.78 | 1 | 4.7 | -11.61 | 100 | 100 | 0 | 0 | 0 | 0.521 | 0 | 0 | 0 | 0 | 0 | 0 | 11.676 | 29.096 | 31.712 | 0 | 0 | 0 | 0 | 0 | 0 | -0.001 | 0 | 0 | 0 | 0 | 23.43 | 0.98 | 314.79 | 0 | 0 | 0 | 0 | -9.495 | 0 | 8.287 | 6.955 | 5.929 | 0 | 0 | 0 | 1 | 1 | 0
2022-02-27 11:00 | 0 | 0 | 0 | 1 | 4.2 | -11.33 | 100 | 100 | 0 | 0 | 0 | 0 | 0 | 0 | 0 | 0 | 0 | 0 | 0 | 0 | 0 | 0 | 0 | 0 | 0 | 0 | 0 | -0.001 | 0 | 0 | 0 | 0 | 12.39 | 0.99 | 255.89 | 0 | 0 | 0 | 0 | -17.1 | 0 | 5.773 | 6.114 | 5.213 | 0 | 0 | 0 | 2 | 2 | 0
2022-02-27 12:00 | 0 | 0 | 0 | 0 | 4.2 | -11.49 | 100 | 100 | 0 | 0 | 0 | 0 | 0 | 0 | 0 | 0 | 0 | 0 | 0 | 0 | 0 | 0 | 0 | 0 | 0 | 0 | 0 | -0.001 | 0 | 0 | 0 | 0 | 0 | 0 | 211.65 | 0 | 0 | 0 | 0 | -12.841 | 0 | 3.494 | 5.045 | 4.301 | 0 | 0 | 0 | 1 | 1 | 0
2022-02-27 13:00 | 0 | 0 | 0 | 0 | 4.2 | -12.04 | 100 | 100 | 0 | 0 | 0 | 0 | 0 | 0 | 0 | 0 | 0 | 0 | 0 | 0 | 0 | 0 | 0 | 0 | 0 | 0 | 0 | -0.001 | 0 | 0 | 0 | 0 | 0 | 0 | 176.48 | 0 | 0 | 0 | 0 | -10.21 | 0 | 2.364 | 4.235 | 3.611 | 0 | 0 | 0 | 1 | 1 | 0
2022-02-27 14:00 | 0 | 0 | 0 | 0 | 3.9 | -14.59 | 100 | 100 | 0 | 0 | 0 | 0 | 0 | 0 | 0 | 0 | 0 | 0 | 0 | 0 | 0 | 0 | 0 | 0 | 0 | 0 | 0 | -0.001 | 0 | 0 | 0 | 0 | 0 | 0 | 147.23 | 0 | 0 | 0 | 0 | -8.491 | 0 | 1.778 | 3.624 | 3.089 | 0 | 0 | 0 | 1 | 1 | 0
2022-02-27 15:00 | 0 | 0 | 0 | 0 | 3.6 | -14.69 | 100 | 100 | 0 | 0 | 0 | 0 | 0 | 0 | 0 | 0 | 0 | 0 | 0 | 0 | 0 | 0 | 0 | 0 | 0 | 0 | 0 | -0.001 | 0 | 0 | 0 | 0 | 0 | 0 | 122.78 | 0 | 0 | 0 | 0 | -7.096 | 0 | 1.402 | 3.074 | 2.621 | 0 | 0 | 0 | 1 | 1 | 0
2022-02-27 16:00 | 0 | 0 | 0 | 0 | 3.5 | -14.45 | 100 | 100 | 0 | 0 | 0 | 0 | 0 | 0 | 0 | 0 | 0 | 0 | 0 | 0 | 0 | 0 | 0 | 0 | 0 | 0 | 0 | -0.001 | 0 | 0 | 0 | 0 | 0 | 0 | 102.14 | 0 | 0 | 0 | 0 | -5.993 | 0 | 1.165 | 2.606 | 2.222 | 0 | 0 | 0 | 1 | 1 | 0
2022-02-27 17:00 | 0 | 0 | 0 | 0 | 3.4 | -15.98 | 100 | 100 | 0 | 0 | 0 | 0 | 0 | 0 | 0 | 0 | 0 | 0 | 0 | 0 | 0 | 0 | 0 | 0 | 0 | 0 | 0 | -0.001 | 0 | 0 | 0 | 0 | 0 | 0 | 84.32 | 0 | 0 | 0 | 0 | -5.171 | 0 | 1.016 | 2.243 | 1.912 | 0 | 0 | 0 | 1 | 1 | 0
2022-02-27 18:00 | 0 | 0 | 0 | 0 | 3.5 | -16.06 | 100 | 100 | 0 | 0 | 0 | 0 | 0 | 0 | 0 | 0 | 0 | 0 | 0 | 0 | 0 | 0 | 0 | 0 | 0 | 0 | 0 | -0.001 | 0 | 0 | 0 | 0 | 0 | 0 | 69.08 | 0 | 0 | 0 | 0 | -4.425 | 0 | 0.895 | 1.905 | 1.624 | 0 | 0 | 0 | 1 | 1 | 0
2022-02-27 19:00 | 0 | 0 | 0 | 0 | 3.5 | -15.6 | 100 | 100 | 0 | 0 | 0 | 0 | 0 | 0 | 0 | 0 | 0 | 0 | 0 | 0 | 0 | 0 | 0 | 0 | 0 | 0 | 0 | -0.001 | 0 | 0 | 0 | 0 | 0 | 0 | 56.1 | 0 | 0 | 0 | 0 | -3.768 | 0 | 0.792 | 1.607 | 1.37 | 0 | 0 | 0 | 1 | 1 | 0
2022-02-27 20:00 | 0 | 0 | 0 | 0 | 3.3 | -15.98 | 100 | 100 | 0 | 0 | 0 | 0 | 0 | 0 | 0 | 0 | 0 | 0 | 0 | 0 | 0 | 0 | 0 | 0 | 0 | 0 | 0 | -0.001 | 0 | 0 | 0 | 0 | 0 | 0 | 44.94 | 0 | 0 | 0 | 0 | -3.24 | 0 | 0.708 | 1.367 | 1.165 | 0 | 0 | 0 | 1 | 1 | 0
2022-02-27 21:00 | 0 | 0 | 0 | 0 | 3.1 | -15.78 | 100 | 100 | 0 | 0 | 0 | 0 | 0 | 0 | 0 | 0 | 0 | 0 | 0 | 0 | 0 | 0 | 0 | 0 | 0 | 0 | 0 | -0.001 | 0 | 0 | 0 | 0 | 0 | 0 | 35.43 | 0 | 0 | 0 | 0 | -2.758 | 0 | 0.627 | 1.151 | 0.981 | 0 | 0 | 0 | 1 | 1 | 0
2022-02-27 22:00 | 0 | 0 | 0 | 0 | 3 | -15.84 | 100 | 100 | 0 | 0 | 0 | 0 | 0 | 0 | 0 | 0 | 0 | 0 | 0 | 0 | 0 | 0 | 0 | 0 | 0 | 0 | 0 | -0.001 | 0 | 0 | 0 | 0 | 0 | 0 | 27.33 | 0 | 0 | 0 | 0 | -2.353 | 0 | 0.554 | 0.971 | 0.828 | 0 | 0 | 0 | 1 | 1 | 0
2022-02-27 23:00 | 0 | 0 | 0 | 0 | 2.6 | -16.14 | 100 | 100 | 0 | 0 | 0 | 0 | 0 | 0 | 0 | 0 | 0 | 0 | 0 | 0 | 0 | 0 | 0 | 0 | 0 | 0 | 0 | -0.001 | 0 | 0 | 0 | 0 | 0 | 0 | 20.39 | 0 | 0 | 0 | 0 | -2.013 | 0 | 0.489 | 0.823 | 0.701 | 0 | 0 | 0 | 1 | 1 | 0
2022-02-28 | 0 | 0 | 0 | 1 | 2.5 | -16.3 | 100 | 100 | 0 | 0 | 0 | 0 | 0 | 0 | 0 | 0 | 0 | 0 | 0 | 0 | 0 | 0 | 0 | 0 | 0 | 0 | 0 | -0.001 | 0 | 0 | 0 | 0 | 15.48 | 0.99 | 14.49 | 0 | 0 | 0 | 0 | -1.714 | 0 | 0.428 | 0.694 | 0.592 | 0 | 0 | 0 | 1 | 1 | 0
2022-02-28 01:00 | 0 | 311.5 | 290.82 | 1 | 3.1 | -15.47 | 100 | 100 | 0 | 0 | 0 | 0.521 | 0 | 0 | 0 | 0 | 0 | 0 | 32.296 | 99.809 | 106.907 | 0 | 0 | 0 | 0 | 0 | 0 | -0.001 | 0 | 0 | 0 | 0 | 21 | 0.98 | 115.27 | 0 | 0 | 0 | 0 | 29.256 | 0 | 0.667 | 1.281 | 1.092 | 0 | 0 | 0 | 2 | 2 | 0
2022-02-28 02:00 | 0 | 527.6 | 448.66 | 1 | 4.4 | -10.89 | 100 | 100 | 0 | 0 | 0 | 0.521 | 0 | 33.6 | 0 | 33.6 | 33.6 | 33.6 | 113.992 | 153.981 | 181.072 | 0 | 0 | 0 | 0 | 0 | 0 | -0.001 | 0 | 18.56 | 0 | 0 | 31.75 | 0.96 | 347.5 | 0 | 0 | 0 | 0 | 67.412 | 0 | 3.879 | 4.913 | 4.188 | 0 | 0 | 0 | 1 | 1 | 0
2022-02-28 03:00 | 0 | 719 | 537.15 | 1 | 5.5 | -11.31 | 100 | 100 | 38.618 | 38.617 | 0.721 | 1.177 | 40.516 | 0 | 0 | 127.059 | 127.059 | 127.059 | 149.439 | 184.35 | 246.761 | 0 | 0 | 0 | 0 | 0 | 0 | 127.058 | 127.059 | 51.49 | 15.65 | 100 | 41.66 | 0.92 | 347.5 | 0 | 0 | 0 | 0 | 0 | 0 | 9.081 | 7.179 | 6.12 | 0 | 0 | 0 | 2 | 2 | 0
2022-02-28 04:00 | 0 | 827.8 | 533.56 | 1 | 6 | -11.55 | 100 | 100 | 35.37 | 35.37 | 0.743 | 1.062 | 37.175 | 0 | 0 | 117.99 | 117.99 | 117.99 | 140.397 | 183.117 | 284.101 | 0 | 0 | 0 | 0 | 0 | 0 | 117.989 | 117.99 | 41.53 | 12.45 | 100 | 49.87 | 0.87 | 347.5 | 0 | 0 | 0 | 0 | 0 | 0 | 9.099 | 7.184 | 6.124 | 0 | 0 | 0 | 2 | 2 | 0
2022-02-28 05:00 | 0 | 854.2 | 490.35 | 1 | 6.1 | -7.41 | 100 | 100 | 29.628 | 29.628 | 0.394 | 0.863 | 30.886 | 0 | 0 | 100.341 | 100.341 | 100.341 | 122.292 | 168.288 | 293.161 | 0 | 0 | 0 | 0 | 0 | 0 | 100.34 | 100.341 | 34.23 | 10.11 | 100 | 54.97 | 0.83 | 347.5 | 0 | 0 | 0 | 0 | 0 | 0 | 8.796 | 7.101 | 6.054 | 0 | 0 | 0 | 2 | 2 | 0
2022-02-28 06:00 | 0 | 916.7 | 519.66 | 1 | 6.2 | -7.44 | 100 | 100 | 31.725 | 31.725 | 0.531 | 0.933 | 33.188 | 0 | 0 | 106.816 | 106.816 | 106.816 | 128.77 | 178.346 | 314.611 | 0 | 0 | 0 | 0 | 0 | 0 | 106.815 | 106.816 | 33.95 | 10.08 | 100 | 55.47 | 0.82 | 347.5 | 0 | 0 | 0 | 0 | 0 | 0 | 8.798 | 7.102 | 6.054 | 0 | 0 | 0 | 2 | 2 | 0
2022-02-28 07:00 | 0 | 902.6 | 565.79 | 1 | 6.3 | -7.46 | 100 | 100 | 37.934 | 37.933 | 0.726 | 1.152 | 39.812 | 0 | 0 | 125.147 | 125.147 | 125.147 | 147.103 | 194.18 | 309.772 | 0 | 0 | 0 | 0 | 0 | 0 | 125.146 | 125.147 | 40.4 | 12.25 | 100 | 51.18 | 0.86 | 347.5 | 0 | 0 | 0 | 0 | 0 | 0 | 8.8 | 7.102 | 6.055 | 0 | 0 | 0 | 2 | 2 | 0
2022-02-28 08:00 | 0 | 855.2 | 620.73 | 1 | 6.3 | -6.17 | 100 | 100 | 45.982 | 45.982 | 1.267 | 1.493 | 48.742 | 0 | 0 | 149.17 | 149.17 | 149.17 | 170.986 | 213.036 | 293.505 | 0 | 0 | 0 | 0 | 0 | 0 | 149.169 | 149.17 | 50.82 | 15.67 | 100 | 43.46 | 0.91 | 347.5 | 0 | 0 | 0 | 0 | 0 | 0 | 8.707 | 7.076 | 6.033 | 0 | 0 | 0 | 2 | 2 | 0
2022-02-28 09:00 | 0 | 755.2 | 627.61 | 1 | 6.1 | -6.07 | 100 | 100 | 48.612 | 48.611 | 1.55 | 1.62 | 51.782 | 0 | 0 | 157.195 | 157.195 | 157.195 | 179 | 215.396 | 259.185 | 0 | 0 | 0 | 0 | 0 | 0 | 157.194 | 157.195 | 60.65 | 18.76 | 100 | 33.79 | 0.95 | 347.5 | 0 | 0 | 0 | 0 | 0 | 0 | 8.7 | 7.074 | 6.031 | 0 | 0 | 0 | 2 | 2 | 0
2022-02-28 10:00 | 0 | 550.7 | 506.37 | 1 | 4.6 | -10.28 | 100 | 100 | 0 | 0 | 0 | 0.521 | 0 | 49.295 | 0 | 49.295 | 49.295 | 49.295 | 71.561 | 173.787 | 189 | 0 | 0 | 0 | 0 | 0 | 0 | -0.001 | 0 | 26.08 | 0 | 0 | 23.15 | 0.98 | 347.5 | 0 | 0 | 0 | 0 | 0 | 0 | 9.005 | 7.159 | 6.103 | 0 | 0 | 0 | 2 | 2 | 0
2022-02-28 11:00 | 0 | 0 | 0 | 1 | 2.9 | -10.1 | 100 | 100 | 0 | 0 | 0 | 0 | 0 | 0 | 0 | 0 | 0 | 0 | 0 | 0 | 0 | 0 | 0 | 0 | 0 | 0 | 0 | -0.001 | 0 | 0 | 0 | 0 | 12.1 | 0.99 | 279.41 | 0 | 0 | 0 | 0 | -19.765 | 0 | 7.397 | 6.677 | 5.692 | 0 | 0 | 0 | 2 | 2 | 0
2022-02-28 12:00 | 0 | 0 | 0 | 0 | 3 | -10.13 | 100 | 100 | 0 | 0 | 0 | 0 | 0 | 0 | 0 | 0 | 0 | 0 | 0 | 0 | 0 | 0 | 0 | 0 | 0 | 0 | 0 | -0.001 | 0 | 0 | 0 | 0 | 0 | 0 | 230 | 0 | 0 | 0 | 0 | -14.344 | 0 | 4.245 | 5.452 | 4.647 | 0 | 0 | 0 | 1 | 1 | 0
2022-02-28 13:00 | 0 | 0 | 0 | 0 | 3.1 | -9.76 | 100 | 100 | 0 | 0 | 0 | 0 | 0 | 0 | 0 | 0 | 0 | 0 | 0 | 0 | 0 | 0 | 0 | 0 | 0 | 0 | 0 | -0.001 | 0 | 0 | 0 | 0 | 0 | 0 | 191.66 | 0 | 0 | 0 | 0 | -11.13 | 0 | 2.73 | 4.535 | 3.866 | 0 | 0 | 0 | 1 | 1 | 0
2022-02-28 14:00 | 0 | 0 | 0 | 0 | 3.1 | -12.37 | 100 | 100 | 0 | 0 | 0 | 0 | 0 | 0 | 0 | 0 | 0 | 0 | 0 | 0 | 0 | 0 | 0 | 0 | 0 | 0 | 0 | -0.001 | 0 | 0 | 0 | 0 | 0 | 0 | 160.13 | 0 | 0 | 0 | 0 | -9.152 | 0 | 1.987 | 3.868 | 3.297 | 0 | 0 | 0 | 1 | 1 | 0
2022-02-28 15:00 | 0 | 0 | 0 | 0 | 3 | -12.39 | 100 | 100 | 0 | 0 | 0 | 0 | 0 | 0 | 0 | 0 | 0 | 0 | 0 | 0 | 0 | 0 | 0 | 0 | 0 | 0 | 0 | -0.001 | 0 | 0 | 0 | 0 | 0 | 0 | 133.98 | 0 | 0 | 0 | 0 | -7.591 | 0 | 1.525 | 3.274 | 2.791 | 0 | 0 | 0 | 1 | 1 | 0
2022-02-28 16:00 | 0 | 0 | 0 | 0 | 2.9 | -12.58 | 100 | 100 | 0 | 0 | 0 | 0 | 0 | 0 | 0 | 0 | 0 | 0 | 0 | 0 | 0 | 0 | 0 | 0 | 0 | 0 | 0 | -0.001 | 0 | 0 | 0 | 0 | 0 | 0 | 111.92 | 0 | 0 | 0 | 0 | -6.403 | 0 | 1.247 | 2.783 | 2.373 | 0 | 0 | 0 | 1 | 1 | 0
2022-02-28 17:00 | 0 | 0 | 0 | 0 | 2.9 | -14.04 | 100 | 100 | 0 | 0 | 0 | 0 | 0 | 0 | 0 | 0 | 0 | 0 | 0 | 0 | 0 | 0 | 0 | 0 | 0 | 0 | 0 | -0.001 | 0 | 0 | 0 | 0 | 0 | 0 | 92.96 | 0 | 0 | 0 | 0 | -5.506 | 0 | 1.074 | 2.392 | 2.039 | 0 | 0 | 0 | 1 | 1 | 0
2022-02-28 18:00 | 0 | 0 | 0 | 0 | 2.9 | -14.28 | 100 | 100 | 0 | 0 | 0 | 0 | 0 | 0 | 0 | 0 | 0 | 0 | 0 | 0 | 0 | 0 | 0 | 0 | 0 | 0 | 0 | -0.001 | 0 | 0 | 0 | 0 | 0 | 0 | 76.72 | 0 | 0 | 0 | 0 | -4.712 | 0 | 0.941 | 2.036 | 1.736 | 0 | 0 | 0 | 1 | 1 | 0
2022-02-28 19:00 | 0 | 0 | 0 | 0 | 3 | -14.18 | 100 | 100 | 0 | 0 | 0 | 0 | 0 | 0 | 0 | 0 | 0 | 0 | 0 | 0 | 0 | 0 | 0 | 0 | 0 | 0 | 0 | -0.001 | 0 | 0 | 0 | 0 | 0 | 0 | 62.85 | 0 | 0 | 0 | 0 | -4.028 | 0 | 0.833 | 1.725 | 1.471 | 0 | 0 | 0 | 1 | 1 | 0
2022-02-28 20:00 | 0 | 0 | 0 | 0 | 2.9 | -15.36 | 100 | 100 | 0 | 0 | 0 | 0 | 0 | 0 | 0 | 0 | 0 | 0 | 0 | 0 | 0 | 0 | 0 | 0 | 0 | 0 | 0 | -0.001 | 0 | 0 | 0 | 0 | 0 | 0 | 50.8 | 0 | 0 | 0 | 0 | -3.497 | 0 | 0.749 | 1.483 | 1.265 | 0 | 0 | 0 | 1 | 1 | 0
2022-02-28 21:00 | 0 | 0 | 0 | 0 | 2.9 | -14.73 | 100 | 100 | 0 | 0 | 0 | 0 | 0 | 0 | 0 | 0 | 0 | 0 | 0 | 0 | 0 | 0 | 0 | 0 | 0 | 0 | 0 | -0.001 | 0 | 0 | 0 | 0 | 0 | 0 | 40.59 | 0 | 0 | 0 | 0 | -2.963 | 0 | 0.662 | 1.242 | 1.059 | 0 | 0 | 0 | 1 | 1 | 0
2022-02-28 22:00 | 0 | 0 | 0 | 0 | 2.2 | -14.86 | 100 | 100 | 0 | 0 | 0 | 0 | 0 | 0 | 0 | 0 | 0 | 0 | 0 | 0 | 0 | 0 | 0 | 0 | 0 | 0 | 0 | -0.001 | 0 | 0 | 0 | 0 | 0 | 0 | 31.86 | 0 | 0 | 0 | 0 | -2.533 | 0 | 0.587 | 1.05 | 0.896 | 0 | 0 | 0 | 1 | 1 | 0
2022-02-28 23:00 | 0 | 0 | 0 | 0 | 2.2 | -15.66 | 100 | 100 | 0 | 0 | 0 | 0 | 0 | 0 | 0 | 0 | 0 | 0 | 0 | 0 | 0 | 0 | 0 | 0 | 0 | 0 | 0 | -0.001 | 0 | 0 | 0 | 0 | 0 | 0 | 24.32 | 0 | 0 | 0 | 0 | -2.191 | 0 | 0.524 | 0.9 | 0.767 | 0 | 0 | 0 | 1 | 1 | 0
2022-03-01 | 0 | 0 | 0 | 1 | 1.7 | -14.29 | 100 | 100 | 0 | 0 | 0 | 0 | 0 | 0 | 0 | 0 | 0 | 0 | 0 | 0 | 0 | 0 | 0 | 0 | 0 | 0 | 0 | -0.001 | 0 | 0 | 0 | 0 | 15.26 | 0.99 | 18.12 | 0 | 0 | 0 | 0 | -1.799 | 0 | 0.446 | 0.731 | 0.623 | 0 | 0 | 0 | 1 | 1 | 0
2022-03-01 01:00 | 0 | 415.6 | 388.58 | 1 | 1 | -13.66 | 100 | 100 | 0 | 0 | 0 | 0.521 | 0 | 0 | 0 | 0 | 0 | 0 | 44.867 | 133.36 | 142.634 | 0 | 0 | 0 | 0 | 0 | 0 | -0.001 | 0 | 0 | 0 | 0 | 20.77 | 0.98 | 159.82 | 0 | 0 | 0 | 0 | 41.135 | 0 | 0.78 | 1.594 | 1.359 | 0 | 0 | 0 | 2 | 2 | 0
2022-03-01 02:00 | 0 | 577.5 | 492.35 | 1 | 0.8 | -8.33 | 100 | 100 | 0 | 0 | 0 | 0.521 | 0 | 56.004 | 0 | 56.004 | 56.004 | 56.004 | 127.309 | 168.974 | 198.198 | 0 | 0 | 0 | 0 | 0 | 0 | -0.001 | 0 | 28.26 | 0 | 0 | 31.51 | 0.96 | 347.5 | 0 | 0 | 0 | 0 | 54.479 | 0 | 5.941 | 5.876 | 5.009 | 0 | 0 | 0 | 1 | 1 | 0
2022-03-01 03:00 | 0 | 604.8 | 453.71 | 1 | 1.7 | -8.52 | 100 | 100 | 30.92 | 30.92 | 0.478 | 0.905 | 32.303 | 0 | 0 | 104.327 | 104.327 | 104.327 | 126.399 | 155.712 | 207.567 | 0 | 0 | 0 | 0 | 0 | 0 | 104.326 | 104.327 | 50.26 | 14.9 | 100 | 41.39 | 0.92 | 347.5 | 0 | 0 | 0 | 0 | 0 | 0 | 8.876 | 7.123 | 6.073 | 0 | 0 | 0 | 2 | 2 | 0
2022-03-01 04:00 | 0 | 479.2 | 310.86 | 1 | 2.3 | -7.9 | 100 | 100 | 0 | 0 | 0 | 0.521 | 0 | 60.016 | 0 | 60.016 | 60.016 | 60.016 | 82.02 | 106.689 | 164.461 | 0 | 0 | 0 | 0 | 0 | 0 | -0.001 | 0 | 36.49 | 0 | 0 | 49.56 | 0.88 | 347.5 | 0 | 0 | 0 | 0 | 0 | 0 | 8.831 | 7.111 | 6.062 | 0 | 0 | 0 | 2 | 2 | 0
2022-03-01 05:00 | 0 | 412.7 | 239.03 | 1 | 2.6 | -5.16 | 100 | 100 | 0 | 0 | 0 | 0.521 | 0 | 38.176 | 0 | 38.176 | 38.176 | 38.176 | 59.882 | 82.035 | 141.639 | 0 | 0 | 0 | 0 | 0 | 0 | -0.001 | 0 | 26.95 | 0 | 0 | 54.61 | 0.83 | 347.5 | 0 | 0 | 0 | 0 | 0 | 0 | 8.635 | 7.056 | 6.015 | 0 | 0 | 0 | 1 | 1 | 0
2022-03-01 06:00 | 0 | 334.4 | 191.39 | 1 | 3.1 | -5.31 | 100 | 100 | 0 | 0 | 0 | 0.521 | 0 | 25.937 | 0 | 25.937 | 25.937 | 25.937 | 47.659 | 65.685 | 114.766 | 0 | 0 | 0 | 0 | 0 | 0 | -0.001 | 0 | 22.6 | 0 | 0 | 55.09 | 0.83 | 347.5 | 0 | 0 | 0 | 0 | 0 | 0 | 8.645 | 7.059 | 6.018 | 0 | 0 | 0 | 1 | 1 | 0
2022-03-01 07:00 | 0 | 179.7 | 113.53 | 1 | 3.6 | -5.64 | 100 | 100 | 0 | 0 | 0 | 0.521 | 0 | 7.859 | 0 | 7.859 | 7.859 | 7.859 | 29.617 | 38.962 | 61.673 | 0 | 0 | 0 | 0 | 0 | 0 | -0.001 | 0 | 12.74 | 0 | 0 | 50.82 | 0.87 | 347.5 | 0 | 0 | 0 | 0 | 0 | 0 | 8.669 | 7.066 | 6.024 | 0 | 0 | 0 | 1 | 1 | 0
2022-03-01 08:00 | 0 | 204 | 148.88 | 1 | 4.2 | -4.63 | 100 | 100 | 0 | 0 | 0 | 0.521 | 0 | 19.439 | 0 | 19.439 | 19.439 | 19.439 | 41.087 | 51.094 | 70.013 | 0 | 0 | 0 | 0 | 0 | 0 | -0.001 | 0 | 27.76 | 0 | 0 | 43.13 | 0.92 | 347.5 | 0 | 0 | 0 | 0 | 0 | 0 | 8.597 | 7.046 | 6.006 | 0 | 0 | 0 | 1 | 1 | 0
2022-03-01 09:00 | 0 | 207.2 | 172.81 | 1 | 4.4 | -4.46 | 100 | 100 | 0 | 0 | 0 | 0.521 | 0 | 28.119 | 0 | 28.119 | 28.119 | 28.119 | 49.749 | 59.307 | 71.111 | 0 | 0 | 0 | 0 | 0 | 0 | -0.001 | 0 | 39.54 | 0 | 0 | 33.49 | 0.95 | 347.5 | 0 | 0 | 0 | 0 | 0 | 0 | 8.585 | 7.042 | 6.003 | 0 | 0 | 0 | 1 | 1 | 0
2022-03-01 10:00 | 0 | 132.2 | 121.82 | 1 | 4 | -7.88 | 100 | 100 | 0 | 0 | 0 | 0.521 | 0 | 0 | 0 | 0 | 0 | 0 | 17.653 | 41.809 | 45.371 | 0 | 0 | 0 | 0 | 0 | 0 | -0.001 | 0 | 0 | 0 | 0 | 22.86 | 0.98 | 334.26 | 0 | 0 | 0 | 0 | -3.844 | 0 | 8.498 | 7.017 | 5.982 | 0 | 0 | 0 | 1 | 1 | 0
2022-03-01 11:00 | 0 | 0 | 0 | 1 | 3 | -8.52 | 100 | 100 | 0 | 0 | 0 | 0 | 0 | 0 | 0 | 0 | 0 | 0 | 0 | 0 | 0 | 0 | 0 | 0 | 0 | 0 | 0 | -0.001 | 0 | 0 | 0 | 0 | 11.82 | 0.99 | 270.61 | 0 | 0 | 0 | 0 | -18.475 | 0 | 6.595 | 6.413 | 5.467 | 0 | 0 | 0 | 2 | 2 | 0
2022-03-01 12:00 | 0 | 0 | 0 | 0 | 3.1 | -8.87 | 100 | 100 | 0 | 0 | 0 | 0 | 0 | 0 | 0 | 0 | 0 | 0 | 0 | 0 | 0 | 0 | 0 | 0 | 0 | 0 | 0 | -0.001 | 0 | 0 | 0 | 0 | 0 | 0 | 223.6 | 0 | 0 | 0 | 0 | -13.647 | 0 | 3.888 | 5.268 | 4.491 | 0 | 0 | 0 | 1 | 1 | 0
2022-03-01 13:00 | 0 | 0 | 0 | 0 | 2.9 | -9.54 | 100 | 100 | 0 | 0 | 0 | 0 | 0 | 0 | 0 | 0 | 0 | 0 | 0 | 0 | 0 | 0 | 0 | 0 | 0 | 0 | 0 | -0.001 | 0 | 0 | 0 | 0 | 0 | 0 | 186.59 | 0 | 0 | 0 | 0 | -10.745 | 0 | 2.572 | 4.412 | 3.761 | 0 | 0 | 0 | 1 | 1 | 0
2022-03-01 14:00 | 0 | 0 | 0 | 0 | 3.1 | -11.57 | 100 | 100 | 0 | 0 | 0 | 0 | 0 | 0 | 0 | 0 | 0 | 0 | 0 | 0 | 0 | 0 | 0 | 0 | 0 | 0 | 0 | -0.001 | 0 | 0 | 0 | 0 | 0 | 0 | 156.1 | 0 | 0 | 0 | 0 | -8.849 | 0 | 1.889 | 3.757 | 3.203 | 0 | 0 | 0 | 1 | 1 | 0
2022-03-01 15:00 | 0 | 0 | 0 | 0 | 3.3 | -11.43 | 100 | 100 | 0 | 0 | 0 | 0 | 0 | 0 | 0 | 0 | 0 | 0 | 0 | 0 | 0 | 0 | 0 | 0 | 0 | 0 | 0 | -0.001 | 0 | 0 | 0 | 0 | 0 | 0 | 130.76 | 0 | 0 | 0 | 0 | -7.356 | 0 | 1.465 | 3.18 | 2.711 | 0 | 0 | 0 | 1 | 1 | 0
2022-03-01 16:00 | 0 | 0 | 0 | 0 | 3.4 | -11.19 | 100 | 100 | 0 | 0 | 0 | 0 | 0 | 0 | 0 | 0 | 0 | 0 | 0 | 0 | 0 | 0 | 0 | 0 | 0 | 0 | 0 | -0.001 | 0 | 0 | 0 | 0 | 0 | 0 | 109.4 | 0 | 0 | 0 | 0 | -6.199 | 0 | 1.205 | 2.696 | 2.298 | 0 | 0 | 0 | 1 | 1 | 0
2022-03-01 17:00 | 0 | 0 | 0 | 0 | 3.4 | -12.99 | 100 | 100 | 0 | 0 | 0 | 0 | 0 | 0 | 0 | 0 | 0 | 0 | 0 | 0 | 0 | 0 | 0 | 0 | 0 | 0 | 0 | -0.001 | 0 | 0 | 0 | 0 | 0 | 0 | 90.96 | 0 | 0 | 0 | 0 | -5.353 | 0 | 1.048 | 2.324 | 1.981 | 0 | 0 | 0 | 1 | 1 | 0
2022-03-01 18:00 | 0 | 0 | 0 | 0 | 3.3 | -12.81 | 100 | 100 | 0 | 0 | 0 | 0 | 0 | 0 | 0 | 0 | 0 | 0 | 0 | 0 | 0 | 0 | 0 | 0 | 0 | 0 | 0 | -0.001 | 0 | 0 | 0 | 0 | 0 | 0 | 75.23 | 0 | 0 | 0 | 0 | -4.567 | 0 | 0.917 | 1.97 | 1.679 | 0 | 0 | 0 | 1 | 1 | 0
2022-03-01 19:00 | 0 | 0 | 0 | 0 | 3.4 | -13.09 | 100 | 100 | 0 | 0 | 0 | 0 | 0 | 0 | 0 | 0 | 0 | 0 | 0 | 0 | 0 | 0 | 0 | 0 | 0 | 0 | 0 | -0.001 | 0 | 0 | 0 | 0 | 0 | 0 | 61.72 | 0 | 0 | 0 | 0 | -3.921 | 0 | 0.816 | 1.676 | 1.429 | 0 | 0 | 0 | 1 | 1 | 0
2022-03-01 20:00 | 0 | 0 | 0 | 0 | 3.4 | -14.91 | 100 | 100 | 0 | 0 | 0 | 0 | 0 | 0 | 0 | 0 | 0 | 0 | 0 | 0 | 0 | 0 | 0 | 0 | 0 | 0 | 0 | -0.001 | 0 | 0 | 0 | 0 | 0 | 0 | 49.9 | 0 | 0 | 0 | 0 | -3.431 | 0 | 0.739 | 1.453 | 1.239 | 0 | 0 | 0 | 1 | 1 | 0
2022-03-01 21:00 | 0 | 0 | 0 | 0 | 3.4 | -15.05 | 100 | 100 | 0 | 0 | 0 | 0 | 0 | 0 | 0 | 0 | 0 | 0 | 0 | 0 | 0 | 0 | 0 | 0 | 0 | 0 | 0 | -0.001 | 0 | 0 | 0 | 0 | 0 | 0 | 39.78 | 0 | 0 | 0 | 0 | -2.939 | 0 | 0.658 | 1.231 | 1.05 | 0 | 0 | 0 | 1 | 1 | 0
2022-03-01 22:00 | 0 | 0 | 0 | 0 | 3.6 | -16.97 | 100 | 100 | 0 | 0 | 0 | 0 | 0 | 0 | 0 | 0 | 0 | 0 | 0 | 0 | 0 | 0 | 0 | 0 | 0 | 0 | 0 | -0.001 | 0 | 0 | 0 | 0 | 0 | 0 | 30.86 | 0 | 0 | 0 | 0 | -2.589 | 0 | 0.597 | 1.075 | 0.917 | 0 | 0 | 0 | 1 | 1 | 0
2022-03-01 23:00 | 0 | 0 | 0 | 0 | 4.1 | -16.83 | 100 | 100 | 0 | 0 | 0 | 0 | 0 | 0 | 0 | 0 | 0 | 0 | 0 | 0 | 0 | 0 | 0 | 0 | 0 | 0 | 0 | -0.001 | 0 | 0 | 0 | 0 | 0 | 0 | 23.29 | 0 | 0 | 0 | 0 | -2.198 | 0 | 0.525 | 0.903 | 0.77 | 0 | 0 | 0 | 1 | 1 | 0
2022-03-02 | 0 | 0 | 0 | 1 | 4.5 | -16.64 | 100 | 100 | 0 | 0 | 0 | 0 | 0 | 0 | 0 | 0 | 0 | 0 | 0 | 0 | 0 | 0 | 0 | 0 | 0 | 0 | 0 | -0.001 | 0 | 0 | 0 | 0 | 15.05 | 0.99 | 16.89 | 0 | 0 | 0 | 0 | -1.858 | 0 | 0.458 | 0.756 | 0.644 | 0 | 0 | 0 | 1 | 1 | 0
2022-03-02 01:00 | 0 | 434.4 | 406.75 | 1 | 6.1 | -16.51 | 100 | 100 | 0 | 0 | 0 | 0.521 | 0 | 0 | 0 | 0 | 0 | 0 | 48.772 | 139.596 | 149.086 | 0 | 0 | 0 | 0 | 0 | 0 | -0.001 | 0 | 0 | 0 | 0 | 20.55 | 0.98 | 171.15 | 0 | 0 | 0 | 0 | 44.779 | 0 | 0.824 | 1.711 | 1.459 | 0 | 0 | 0 | 2 | 2 | 0
2022-03-02 02:00 | 0 | 636.6 | 544.11 | 1 | 7.7 | -12.64 | 100 | 100 | 0 | 0 | 0 | 0.521 | 0 | 74.06 | 0 | 74.06 | 74.06 | 74.06 | 143.153 | 186.738 | 218.481 | 0 | 0 | 0 | 0 | 0 | 0 | -0.001 | 0 | 33.9 | 0 | 0 | 31.27 | 0.96 | 347.5 | 0 | 0 | 0 | 0 | 51.191 | 0 | 6.5 | 6.155 | 5.247 | 0 | 0 | 0 | 1 | 1 | 0
2022-03-02 03:00 | 0 | 823.1 | 620.01 | 1 | 8.1 | -12.8 | 100 | 100 | 46.376 | 46.376 | 1.323 | 1.512 | 49.211 | 0 | 0 | 150.423 | 150.423 | 150.423 | 172.969 | 212.789 | 282.488 | 0 | 0 | 0 | 0 | 0 | 0 | 150.422 | 150.423 | 53.25 | 16.42 | 100 | 41.13 | 0.93 | 347.5 | 0 | 0 | 0 | 0 | 0 | 0 | 9.191 | 7.209 | 6.146 | 0 | 0 | 0 | 2 | 2 | 0
2022-03-02 04:00 | 0 | 886.2 | 578.59 | 1 | 8.4 | -12.92 | 100 | 100 | 39.849 | 39.849 | 0.713 | 1.223 | 41.786 | 0 | 0 | 130.505 | 130.505 | 130.505 | 153.065 | 198.571 | 304.144 | 0 | 0 | 0 | 0 | 0 | 0 | 130.504 | 130.505 | 42.91 | 13.1 | 100 | 49.24 | 0.88 | 347.5 | 0 | 0 | 0 | 0 | 0 | 0 | 9.2 | 7.211 | 6.148 | 0 | 0 | 0 | 2 | 2 | 0
2022-03-02 05:00 | 0 | 936.8 | 547.4 | 1 | 8.9 | -11.72 | 100 | 100 | 34.471 | 34.471 | 0.71 | 1.03 | 36.211 | 0 | 0 | 115.314 | 115.314 | 115.314 | 137.739 | 187.869 | 321.51 | 0 | 0 | 0 | 0 | 0 | 0 | 115.313 | 115.314 | 35.87 | 10.72 | 100 | 54.24 | 0.84 | 347.5 | 0 | 0 | 0 | 0 | 0 | 0 | 9.111 | 7.187 | 6.127 | 0 | 0 | 0 | 2 | 2 | 0
2022-03-02 06:00 | 0 | 903 | 521.75 | 1 | 9.7 | -11.94 | 100 | 100 | 32.141 | 32.141 | 0.558 | 0.947 | 33.646 | 0 | 0 | 108.101 | 108.101 | 108.101 | 130.551 | 179.064 | 309.91 | 0 | 0 | 0 | 0 | 0 | 0 | 108.1 | 108.101 | 34.88 | 10.37 | 100 | 54.7 | 0.83 | 347.5 | 0 | 0 | 0 | 0 | 0 | 0 | 9.127 | 7.192 | 6.131 | 0 | 0 | 0 | 2 | 2 | 0
2022-03-02 07:00 | 0 | 886.3 | 564.29 | 1 | 9.1 | -12.04 | 100 | 100 | 37.97 | 37.969 | 0.726 | 1.153 | 39.849 | 0 | 0 | 125.247 | 125.247 | 125.247 | 147.709 | 193.664 | 304.178 | 0 | 0 | 0 | 0 | 0 | 0 | 125.246 | 125.247 | 41.18 | 12.48 | 100 | 50.46 | 0.87 | 347.5 | 0 | 0 | 0 | 0 | 0 | 0 | 9.135 | 7.194 | 6.133 | 0 | 0 | 0 | 2 | 2 | 0
2022-03-02 08:00 | 0 | 846.6 | 621.2 | 1 | 8.2 | -12.97 | 100 | 100 | 45.991 | 45.991 | 1.268 | 1.493 | 48.752 | 0 | 0 | 149.199 | 149.199 | 149.199 | 171.764 | 213.196 | 290.553 | 0 | 0 | 0 | 0 | 0 | 0 | 149.198 | 149.199 | 51.35 | 15.83 | 100 | 42.8 | 0.92 | 347.5 | 0 | 0 | 0 | 0 | 0 | 0 | 9.204 | 7.212 | 6.149 | 0 | 0 | 0 | 2 | 2 | 0
2022-03-02 09:00 | 0 | 719.3 | 602.03 | 1 | 7.6 | -13.27 | 100 | 100 | 46.525 | 46.525 | 1.344 | 1.519 | 49.388 | 0 | 0 | 150.896 | 150.896 | 150.896 | 173.495 | 206.615 | 246.864 | 0 | 0 | 0 | 0 | 0 | 0 | 150.895 | 150.896 | 61.13 | 18.85 | 100 | 33.18 | 0.96 | 347.5 | 0 | 0 | 0 | 0 | 0 | 0 | 9.227 | 7.218 | 6.154 | 0 | 0 | 0 | 2 | 2 | 0
2022-03-02 10:00 | 0 | 519.4 | 479.65 | 1 | 6.4 | -16.69 | 100 | 100 | 0 | 0 | 0 | 0.521 | 0 | 48.236 | 0 | 48.236 | 48.236 | 48.236 | 71.22 | 164.615 | 178.258 | 0 | 0 | 0 | 0 | 0 | 0 | -0.001 | 0 | 27.06 | 0 | 0 | 22.56 | 0.98 | 347.5 | 0 | 0 | 0 | 0 | 0 | 0 | 9.485 | 7.287 | 6.212 | 0 | 0 | 0 | 2 | 2 | 0
2022-03-02 11:00 | 0 | 0 | 0 | 1 | 4.2 | -17.36 | 100 | 100 | 0 | 0 | 0 | 0 | 0 | 0 | 0 | 0 | 0 | 0 | 0 | 0 | 0 | 0 | 0 | 0 | 0 | 0 | 0 | -0.001 | 0 | 0 | 0 | 0 | 11.53 | 0.99 | 277.16 | 0 | 0 | 0 | 0 | -20.42 | 0 | 7.814 | 6.805 | 5.801 | 0 | 0 | 0 | 2 | 2 | 0
2022-03-02 12:00 | 0 | 0 | 0 | 0 | 2.9 | -17.78 | 100 | 100 | 0 | 0 | 0 | 0 | 0 | 0 | 0 | 0 | 0 | 0 | 0 | 0 | 0 | 0 | 0 | 0 | 0 | 0 | 0 | -0.001 | 0 | 0 | 0 | 0 | 0 | 0 | 226.42 | 0 | 0 | 0 | 0 | -14.728 | 0 | 4.447 | 5.55 | 4.731 | 0 | 0 | 0 | 1 | 1 | 0
2022-03-02 13:00 | 0 | 0 | 0 | 0 | 2.3 | -17.75 | 100 | 100 | 0 | 0 | 0 | 0 | 0 | 0 | 0 | 0 | 0 | 0 | 0 | 0 | 0 | 0 | 0 | 0 | 0 | 0 | 0 | -0.001 | 0 | 0 | 0 | 0 | 0 | 0 | 187.18 | 0 | 0 | 0 | 0 | -11.392 | 0 | 2.84 | 4.617 | 3.936 | 0 | 0 | 0 | 1 | 1 | 0
2022-03-02 14:00 | 0 | 0 | 0 | 0 | 2 | -20.79 | 100 | 100 | 0 | 0 | 0 | 0 | 0 | 0 | 0 | 0 | 0 | 0 | 0 | 0 | 0 | 0 | 0 | 0 | 0 | 0 | 0 | -0.001 | 0 | 0 | 0 | 0 | 0 | 0 | 154.94 | 0 | 0 | 0 | 0 | -9.358 | 0 | 2.057 | 3.941 | 3.36 | 0 | 0 | 0 | 1 | 1 | 0
2022-03-02 15:00 | 0 | 0 | 0 | 0 | 1 | -19.02 | 100 | 100 | 0 | 0 | 0 | 0 | 0 | 0 | 0 | 0 | 0 | 0 | 0 | 0 | 0 | 0 | 0 | 0 | 0 | 0 | 0 | -0.001 | 0 | 0 | 0 | 0 | 0 | 0 | 128.55 | 0 | 0 | 0 | 0 | -7.659 | 0 | 1.543 | 3.302 | 2.815 | 0 | 0 | 0 | 1 | 1 | 0
2022-03-02 16:00 | 0 | 0 | 0 | 0 | 0.9 | -17.88 | 100 | 100 | 0 | 0 | 0 | 0 | 0 | 0 | 0 | 0 | 0 | 0 | 0 | 0 | 0 | 0 | 0 | 0 | 0 | 0 | 0 | -0.001 | 0 | 0 | 0 | 0 | 0 | 0 | 106.52 | 0 | 0 | 0 | 0 | -6.397 | 0 | 1.246 | 2.781 | 2.371 | 0 | 0 | 0 | 1 | 1 | 0
2022-03-02 17:00 | 0 | 0 | 0 | 0 | 1.4 | -20.48 | 100 | 100 | 0 | 0 | 0 | 0 | 0 | 0 | 0 | 0 | 0 | 0 | 0 | 0 | 0 | 0 | 0 | 0 | 0 | 0 | 0 | -0.001 | 0 | 0 | 0 | 0 | 0 | 0 | 87.4 | 0 | 0 | 0 | 0 | -5.55 | 0 | 1.082 | 2.412 | 2.056 | 0 | 0 | 0 | 1 | 1 | 0
2022-03-02 18:00 | 0 | 0 | 0 | 0 | 1.7 | -20.91 | 100 | 100 | 0 | 0 | 0 | 0 | 0 | 0 | 0 | 0 | 0 | 0 | 0 | 0 | 0 | 0 | 0 | 0 | 0 | 0 | 0 | -0.001 | 0 | 0 | 0 | 0 | 0 | 0 | 71.01 | 0 | 0 | 0 | 0 | -4.757 | 0 | 0.948 | 2.056 | 1.753 | 0 | 0 | 0 | 1 | 1 | 0
2022-03-02 19:00 | 0 | 0 | 0 | 0 | 1.8 | -20.31 | 100 | 100 | 0 | 0 | 0 | 0 | 0 | 0 | 0 | 0 | 0 | 0 | 0 | 0 | 0 | 0 | 0 | 0 | 0 | 0 | 0 | -0.001 | 0 | 0 | 0 | 0 | 0 | 0 | 57.07 | 0 | 0 | 0 | 0 | -4.046 | 0 | 0.835 | 1.733 | 1.477 | 0 | 0 | 0 | 1 | 1 | 0
2022-03-02 20:00 | 0 | 0 | 0 | 0 | 1.8 | -20.86 | 100 | 100 | 0 | 0 | 0 | 0 | 0 | 0 | 0 | 0 | 0 | 0 | 0 | 0 | 0 | 0 | 0 | 0 | 0 | 0 | 0 | -0.001 | 0 | 0 | 0 | 0 | 0 | 0 | 45.06 | 0 | 0 | 0 | 0 | -3.486 | 0 | 0.747 | 1.478 | 1.26 | 0 | 0 | 0 | 1 | 1 | 0
2022-03-02 21:00 | 0 | 0 | 0 | 0 | 1.7 | -21.15 | 100 | 100 | 0 | 0 | 0 | 0 | 0 | 0 | 0 | 0 | 0 | 0 | 0 | 0 | 0 | 0 | 0 | 0 | 0 | 0 | 0 | -0.001 | 0 | 0 | 0 | 0 | 0 | 0 | 34.76 | 0 | 0 | 0 | 0 | -2.992 | 0 | 0.667 | 1.255 | 1.07 | 0 | 0 | 0 | 1 | 1 | 0
2022-03-02 22:00 | 0 | 0 | 0 | 0 | 1.3 | -22.48 | 100 | 100 | 0 | 0 | 0 | 0 | 0 | 0 | 0 | 0 | 0 | 0 | 0 | 0 | 0 | 0 | 0 | 0 | 0 | 0 | 0 | -0.001 | 0 | 0 | 0 | 0 | 0 | 0 | 25.77 | 0 | 0 | 0 | 0 | -2.61 | 0 | 0.601 | 1.084 | 0.924 | 0 | 0 | 0 | 1 | 1 | 0
2022-03-02 23:00 | 0 | 0 | 0 | 0 | 1.2 | -22.91 | 100 | 100 | 0 | 0 | 0 | 0 | 0 | 0 | 0 | 0 | 0 | 0 | 0 | 0 | 0 | 0 | 0 | 0 | 0 | 0 | 0 | -0.001 | 0 | 0 | 0 | 0 | 0 | 0 | 18.05 | 0 | 0 | 0 | 0 | -2.241 | 0 | 0.533 | 0.922 | 0.786 | 0 | 0 | 0 | 1 | 1 | 0
2022-03-03 | 0 | 0 | 0 | 1 | 1.2 | -23.4 | 100 | 100 | 0 | 0 | 0 | 0 | 0 | 0 | 0 | 0 | 0 | 0 | 0 | 0 | 0 | 0 | 0 | 0 | 0 | 0 | 0 | -0.001 | 0 | 0 | 0 | 0 | 14.83 | 0.99 | 11.42 | 0 | 0 | 0 | 0 | -1.925 | 0 | 0.472 | 0.784 | 0.669 | 0 | 0 | 0 | 1 | 1 | 0
2022-03-03 01:00 | 0 | 516.8 | 484.6 | 1 | 1.1 | -18.88 | 100 | 100 | 0 | 0 | 0 | 0.521 | 0 | 0 | 0 | 0 | 0 | 0 | 60.275 | 166.314 | 177.366 | 0 | 0 | 0 | 0 | 0 | 0 | -0.001 | 0 | 0 | 0 | 0 | 20.33 | 0.98 | 203.79 | 0 | 0 | 0 | 0 | 55.842 | 0 | 0.901 | 1.907 | 1.625 | 0 | 0 | 0 | 2 | 2 | 0
2022-03-03 02:00 | 0 | 743.8 | 637.33 | 1 | 1.5 | -14.56 | 100 | 100 | 32.385 | 32.385 | 0.574 | 0.955 | 33.914 | 0 | 0 | 108.856 | 108.856 | 108.856 | 170.57 | 218.733 | 255.272 | 0 | 0 | 0 | 0 | 0 | 0 | 108.855 | 108.856 | 42.64 | 12.69 | 100 | 31.03 | 0.96 | 347.5 | 0 | 0 | 0 | 0 | 41.717 | 0 | 7.673 | 6.653 | 5.671 | 0 | 0 | 0 | 2 | 2 | 0
2022-03-03 03:00 | 0 | 843.8 | 638.21 | 1 | 2.7 | -14.64 | 100 | 100 | 47.982 | 47.982 | 1.551 | 1.593 | 51.126 | 0 | 0 | 155.535 | 155.535 | 155.535 | 178.288 | 219.035 | 289.592 | 0 | 0 | 0 | 0 | 0 | 0 | 155.534 | 155.535 | 53.71 | 16.57 | 100 | 40.86 | 0.93 | 347.5 | 0 | 0 | 0 | 0 | 0 | 0 | 9.329 | 7.246 | 6.177 | 0 | 0 | 0 | 2 | 2 | 0
2022-03-03 04:00 | 0 | 867.8 | 570.19 | 1 | 3.3 | -12.26 | 100 | 100 | 39.224 | 39.223 | 0.717 | 1.199 | 41.141 | 0 | 0 | 128.753 | 128.753 | 128.753 | 151.239 | 195.69 | 297.829 | 0 | 0 | 0 | 0 | 0 | 0 | 128.752 | 128.753 | 43.23 | 13.17 | 100 | 48.92 | 0.88 | 347.5 | 0 | 0 | 0 | 0 | 0 | 0 | 9.151 | 7.198 | 6.136 | 0 | 0 | 0 | 2 | 2 | 0
2022-03-03 05:00 | 0 | 900.9 | 531.06 | 1 | 3.8 | -8.67 | 100 | 100 | 33.438 | 33.438 | 0.642 | 0.992 | 35.073 | 0 | 0 | 112.113 | 112.113 | 112.113 | 134.202 | 182.261 | 309.189 | 0 | 0 | 0 | 0 | 0 | 0 | 112.112 | 112.113 | 36.26 | 10.81 | 100 | 53.88 | 0.84 | 347.5 | 0 | 0 | 0 | 0 | 0 | 0 | 8.887 | 7.126 | 6.075 | 0 | 0 | 0 | 2 | 2 | 0
2022-03-03 06:00 | 0 | 873 | 509.19 | 1 | 4.2 | -8.68 | 100 | 100 | 31.435 | 31.434 | 0.512 | 0.923 | 32.869 | 0 | 0 | 105.917 | 105.917 | 105.917 | 128.007 | 174.753 | 299.614 | 0 | 0 | 0 | 0 | 0 | 0 | 105.916 | 105.917 | 35.35 | 10.49 | 100 | 54.32 | 0.83 | 347.5 | 0 | 0 | 0 | 0 | 0 | 0 | 8.888 | 7.127 | 6.075 | 0 | 0 | 0 | 2 | 2 | 0
2022-03-03 07:00 | 0 | 865.7 | 555.44 | 1 | 4.2 | -8.9 | 100 | 100 | 37.437 | 37.437 | 0.729 | 1.134 | 39.301 | 0 | 0 | 123.76 | 123.76 | 123.76 | 145.874 | 190.628 | 297.108 | 0 | 0 | 0 | 0 | 0 | 0 | 123.759 | 123.76 | 41.65 | 12.6 | 100 | 50.09 | 0.87 | 347.5 | 0 | 0 | 0 | 0 | 0 | 0 | 8.904 | 7.131 | 6.079 | 0 | 0 | 0 | 2 | 2 | 0
2022-03-03 08:00 | 0 | 840.7 | 620.22 | 1 | 4.2 | -7.44 | 100 | 100 | 46.199 | 46.199 | 1.297 | 1.503 | 48.999 | 0 | 0 | 149.859 | 149.859 | 149.859 | 171.813 | 212.859 | 288.528 | 0 | 0 | 0 | 0 | 0 | 0 | 149.858 | 149.859 | 51.94 | 16.01 | 100 | 42.46 | 0.92 | 347.5 | 0 | 0 | 0 | 0 | 0 | 0 | 8.798 | 7.102 | 6.054 | 0 | 0 | 0 | 2 | 2 | 0
2022-03-03 09:00 | 0 | 768 | 645.06 | 1 | 4 | -7.48 | 100 | 100 | 51.413 | 51.413 | 1.426 | 1.735 | 54.573 | 0 | 0 | 164.126 | 164.126 | 164.126 | 186.085 | 221.386 | 263.578 | 0 | 0 | 0 | 0 | 0 | 0 | 164.125 | 164.126 | 62.27 | 19.51 | 100 | 32.87 | 0.96 | 347.5 | 0 | 0 | 0 | 0 | 0 | 0 | 8.801 | 7.103 | 6.055 | 0 | 0 | 0 | 2 | 2 | 0
2022-03-03 10:00 | 0 | 584.1 | 540.55 | 1 | 2.8 | -11.69 | 100 | 100 | 0 | 0 | 0 | 0.521 | 0 | 59.764 | 0 | 59.764 | 59.764 | 59.764 | 82.187 | 185.517 | 200.463 | 0 | 0 | 0 | 0 | 0 | 0 | -0.001 | 0 | 29.81 | 0 | 0 | 22.26 | 0.98 | 347.5 | 0 | 0 | 0 | 0 | 0 | 0 | 9.109 | 7.187 | 6.127 | 0 | 0 | 0 | 2 | 2 | 0
2022-03-03 11:00 | 0 | 0 | 0 | 1 | 3.1 | -13.85 | 100 | 100 | 0 | 0 | 0 | 0 | 0 | 0 | 0 | 0 | 0 | 0 | 0 | 0 | 0 | 0 | 0 | 0 | 0 | 0 | 0 | -0.001 | 0 | 0 | 0 | 0 | 11.23 | 1 | 278.25 | 0 | 0 | 0 | 0 | -20.101 | 0 | 7.61 | 6.743 | 5.748 | 0 | 0 | 0 | 2 | 2 | 0
2022-03-03 12:00 | 0 | 0 | 0 | 0 | 3.1 | -13.66 | 100 | 100 | 0 | 0 | 0 | 0 | 0 | 0 | 0 | 0 | 0 | 0 | 0 | 0 | 0 | 0 | 0 | 0 | 0 | 0 | 0 | -0.001 | 0 | 0 | 0 | 0 | 0 | 0 | 228.26 | 0 | 0 | 0 | 0 | -14.512 | 0 | 4.332 | 5.495 | 4.684 | 0 | 0 | 0 | 1 | 1 | 0
2022-03-03 13:00 | 0 | 0 | 0 | 0 | 2.8 | -13.43 | 100 | 100 | 0 | 0 | 0 | 0 | 0 | 0 | 0 | 0 | 0 | 0 | 0 | 0 | 0 | 0 | 0 | 0 | 0 | 0 | 0 | -0.001 | 0 | 0 | 0 | 0 | 0 | 0 | 189.53 | 0 | 0 | 0 | 0 | -11.244 | 0 | 2.777 | 4.571 | 3.896 | 0 | 0 | 0 | 1 | 1 | 0
2022-03-03 14:00 | 0 | 0 | 0 | 0 | 2.6 | -15.19 | 100 | 100 | 0 | 0 | 0 | 0 | 0 | 0 | 0 | 0 | 0 | 0 | 0 | 0 | 0 | 0 | 0 | 0 | 0 | 0 | 0 | -0.001 | 0 | 0 | 0 | 0 | 0 | 0 | 157.88 | 0 | 0 | 0 | 0 | -9.188 | 0 | 1.999 | 3.88 | 3.308 | 0 | 0 | 0 | 1 | 1 | 0
2022-03-03 15:00 | 0 | 0 | 0 | 0 | 2.4 | -14.59 | 100 | 100 | 0 | 0 | 0 | 0 | 0 | 0 | 0 | 0 | 0 | 0 | 0 | 0 | 0 | 0 | 0 | 0 | 0 | 0 | 0 | -0.001 | 0 | 0 | 0 | 0 | 0 | 0 | 131.74 | 0 | 0 | 0 | 0 | -7.588 | 0 | 1.524 | 3.273 | 2.791 | 0 | 0 | 0 | 1 | 1 | 0
2022-03-03 16:00 | 0 | 0 | 0 | 0 | 2.4 | -14.48 | 100 | 100 | 0 | 0 | 0 | 0 | 0 | 0 | 0 | 0 | 0 | 0 | 0 | 0 | 0 | 0 | 0 | 0 | 0 | 0 | 0 | -0.001 | 0 | 0 | 0 | 0 | 0 | 0 | 109.73 | 0 | 0 | 0 | 0 | -6.388 | 0 | 1.244 | 2.777 | 2.367 | 0 | 0 | 0 | 1 | 1 | 0
2022-03-03 17:00 | 0 | 0 | 0 | 0 | 2.4 | -17.52 | 100 | 100 | 0 | 0 | 0 | 0 | 0 | 0 | 0 | 0 | 0 | 0 | 0 | 0 | 0 | 0 | 0 | 0 | 0 | 0 | 0 | -0.001 | 0 | 0 | 0 | 0 | 0 | 0 | 90.57 | 0 | 0 | 0 | 0 | -5.561 | 0 | 1.084 | 2.417 | 2.06 | 0 | 0 | 0 | 1 | 1 | 0
2022-03-03 18:00 | 0 | 0 | 0 | 0 | 2.4 | -17.61 | 100 | 100 | 0 | 0 | 0 | 0 | 0 | 0 | 0 | 0 | 0 | 0 | 0 | 0 | 0 | 0 | 0 | 0 | 0 | 0 | 0 | -0.001 | 0 | 0 | 0 | 0 | 0 | 0 | 74.2 | 0 | 0 | 0 | 0 | -4.752 | 0 | 0.947 | 2.054 | 1.751 | 0 | 0 | 0 | 1 | 1 | 0
2022-03-03 19:00 | 0 | 0 | 0 | 0 | 2.2 | -17.7 | 100 | 100 | 0 | 0 | 0 | 0 | 0 | 0 | 0 | 0 | 0 | 0 | 0 | 0 | 0 | 0 | 0 | 0 | 0 | 0 | 0 | -0.001 | 0 | 0 | 0 | 0 | 0 | 0 | 60.18 | 0 | 0 | 0 | 0 | -4.07 | 0 | 0.839 | 1.744 | 1.487 | 0 | 0 | 0 | 1 | 1 | 0
2022-03-03 20:00 | 0 | 0 | 0 | 0 | 2.1 | -17.46 | 100 | 100 | 0 | 0 | 0 | 0 | 0 | 0 | 0 | 0 | 0 | 0 | 0 | 0 | 0 | 0 | 0 | 0 | 0 | 0 | 0 | -0.001 | 0 | 0 | 0 | 0 | 0 | 0 | 48.22 | 0 | 0 | 0 | 0 | -3.473 | 0 | 0.745 | 1.473 | 1.255 | 0 | 0 | 0 | 1 | 1 | 0
2022-03-03 21:00 | 0 | 0 | 0 | 0 | 1.9 | -17.49 | 100 | 100 | 0 | 0 | 0 | 0 | 0 | 0 | 0 | 0 | 0 | 0 | 0 | 0 | 0 | 0 | 0 | 0 | 0 | 0 | 0 | -0.001 | 0 | 0 | 0 | 0 | 0 | 0 | 37.98 | 0 | 0 | 0 | 0 | -2.97 | 0 | 0.663 | 1.246 | 1.062 | 0 | 0 | 0 | 1 | 1 | 0
2022-03-03 22:00 | 0 | 0 | 0 | 0 | 1.6 | -17.54 | 100 | 100 | 0 | 0 | 0 | 0 | 0 | 0 | 0 | 0 | 0 | 0 | 0 | 0 | 0 | 0 | 0 | 0 | 0 | 0 | 0 | -0.001 | 0 | 0 | 0 | 0 | 0 | 0 | 29.25 | 0 | 0 | 0 | 0 | -2.536 | 0 | 0.588 | 1.052 | 0.897 | 0 | 0 | 0 | 1 | 1 | 0
2022-03-03 23:00 | 0 | 0 | 0 | 0 | 1.5 | -18.56 | 100 | 100 | 0 | 0 | 0 | 0 | 0 | 0 | 0 | 0 | 0 | 0 | 0 | 0 | 0 | 0 | 0 | 0 | 0 | 0 | 0 | -0.001 | 0 | 0 | 0 | 0 | 0 | 0 | 21.66 | 0 | 0 | 0 | 0 | -2.203 | 0 | 0.526 | 0.905 | 0.772 | 0 | 0 | 0 | 1 | 1 | 0
2022-03-04 | 0 | 0 | 0 | 1 | 1.5 | -17.84 | 100 | 100 | 0 | 0 | 0 | 0 | 0 | 0 | 0 | 0 | 0 | 0 | 0 | 0 | 0 | 0 | 0 | 0 | 0 | 0 | 0 | -0.001 | 0 | 0 | 0 | 0 | 14.61 | 0.99 | 15.32 | 0 | 0 | 0 | 0 | -1.839 | 0 | 0.454 | 0.747 | 0.637 | 0 | 0 | 0 | 1 | 1 | 0
2022-03-04 01:00 | 0 | 526.4 | 494.3 | 1 | 1.4 | -15.96 | 100 | 100 | 0 | 0 | 0 | 0.521 | 0 | 0 | 0 | 0 | 0 | 0 | 63.706 | 169.645 | 180.66 | 0 | 0 | 0 | 0 | 0 | 0 | -0.001 | 0 | 0 | 0 | 0 | 20.11 | 0.98 | 218.77 | 0 | 0 | 0 | 0 | 59.057 | 0 | 0.942 | 2.001 | 1.706 | 0 | 0 | 0 | 2 | 2 | 0
2022-03-04 02:00 | 0 | 743.9 | 639.01 | 1 | 1.3 | -10.48 | 100 | 100 | 34.778 | 34.778 | 0.73 | 1.041 | 36.55 | 0 | 0 | 116.266 | 116.266 | 116.266 | 173.924 | 219.309 | 255.306 | 0 | 0 | 0 | 0 | 0 | 0 | 116.265 | 116.266 | 45.54 | 13.62 | 100 | 30.8 | 0.96 | 347.36 | 0 | 0 | 0 | 0 | 37.328 | 0 | 7.858 | 6.733 | 5.74 | 0 | 0 | 0 | 2 | 2 | 0
2022-03-04 03:00 | 0 | 852.8 | 647.65 | 1 | 2 | -10.41 | 100 | 100 | 49.302 | 49.301 | 1.52 | 1.647 | 52.469 | 0 | 0 | 158.902 | 158.902 | 158.902 | 181.167 | 222.274 | 292.681 | 0 | 0 | 0 | 0 | 0 | 0 | 158.901 | 158.902 | 54.29 | 16.84 | 100 | 40.59 | 0.93 | 347.36 | 0 | 0 | 0 | 0 | 0 | 0 | 9.004 | 7.158 | 6.102 | 0 | 0 | 0 | 2 | 2 | 0
2022-03-04 04:00 | 0 | 908.3 | 600.59 | 1 | 2.6 | -9.43 | 100 | 100 | 42.323 | 42.323 | 0.747 | 1.321 | 44.39 | 0 | 0 | 137.556 | 137.556 | 137.556 | 159.713 | 206.122 | 311.729 | 0 | 0 | 0 | 0 | 0 | 0 | 137.555 | 137.556 | 44.13 | 13.58 | 100 | 48.61 | 0.88 | 347.36 | 0 | 0 | 0 | 0 | 0 | 0 | 8.932 | 7.139 | 6.086 | 0 | 0 | 0 | 2 | 2 | 0
2022-03-04 05:00 | 0 | 924.5 | 549.73 | 1 | 3 | -5.04 | 100 | 100 | 35.311 | 35.311 | 0.743 | 1.06 | 37.115 | 0 | 0 | 117.825 | 117.825 | 117.825 | 139.503 | 188.668 | 317.288 | 0 | 0 | 0 | 0 | 0 | 0 | 117.824 | 117.825 | 37.14 | 11.13 | 100 | 53.51 | 0.84 | 347.36 | 0 | 0 | 0 | 0 | 0 | 0 | 8.616 | 7.051 | 6.011 | 0 | 0 | 0 | 2 | 2 | 0
2022-03-04 06:00 | 0 | 927.7 | 546.16 | 1 | 3.5 | -5 | 100 | 100 | 34.776 | 34.775 | 0.73 | 1.041 | 36.547 | 0 | 0 | 116.258 | 116.258 | 116.258 | 137.932 | 187.443 | 318.387 | 0 | 0 | 0 | 0 | 0 | 0 | 116.257 | 116.258 | 36.51 | 10.92 | 100 | 53.93 | 0.84 | 347.36 | 0 | 0 | 0 | 0 | 0 | 0 | 8.613 | 7.05 | 6.01 | 0 | 0 | 0 | 2 | 2 | 0
2022-03-04 07:00 | 0 | 909.6 | 588.11 | 1 | 3.9 | -5.05 | 100 | 100 | 40.838 | 40.838 | 0.707 | 1.261 | 42.806 | 0 | 0 | 133.274 | 133.274 | 133.274 | 154.953 | 201.838 | 312.175 | 0 | 0 | 0 | 0 | 0 | 0 | 133.273 | 133.274 | 42.69 | 13.08 | 100 | 49.72 | 0.87 | 347.36 | 0 | 0 | 0 | 0 | 0 | 0 | 8.617 | 7.051 | 6.011 | 0 | 0 | 0 | 2 | 2 | 0
2022-03-04 08:00 | 0 | 853.6 | 633.15 | 1 | 4 | -3.1 | 100 | 100 | 47.578 | 47.578 | 1.494 | 1.572 | 50.644 | 0 | 0 | 154.249 | 154.249 | 154.249 | 175.718 | 217.296 | 292.956 | 0 | 0 | 0 | 0 | 0 | 0 | 154.248 | 154.249 | 52.65 | 16.24 | 100 | 42.12 | 0.92 | 347.36 | 0 | 0 | 0 | 0 | 0 | 0 | 8.479 | 7.012 | 5.978 | 0 | 0 | 0 | 2 | 2 | 0
2022-03-04 09:00 | 0 | 760.1 | 640.69 | 1 | 3.9 | -3.15 | 100 | 100 | 51.173 | 51.173 | 1.436 | 1.725 | 54.334 | 0 | 0 | 163.533 | 163.533 | 163.533 | 185.007 | 219.884 | 260.866 | 0 | 0 | 0 | 0 | 0 | 0 | 163.532 | 163.533 | 62.69 | 19.62 | 100 | 32.55 | 0.96 | 347.36 | 0 | 0 | 0 | 0 | 0 | 0 | 8.482 | 7.013 | 5.979 | 0 | 0 | 0 | 2 | 2 | 0
2022-03-04 10:00 | 0 | 578.3 | 536.32 | 1 | 2.2 | -7.48 | 100 | 100 | 0 | 0 | 0 | 0.521 | 0 | 61.501 | 0 | 61.501 | 61.501 | 61.501 | 83.444 | 184.066 | 198.473 | 0 | 0 | 0 | 0 | 0 | 0 | -0.001 | 0 | 30.99 | 0 | 0 | 21.96 | 0.98 | 347.36 | 0 | 0 | 0 | 0 | 0 | 0 | 8.791 | 7.1 | 6.053 | 0 | 0 | 0 | 2 | 2 | 0
2022-03-04 11:00 | 0 | 0 | 0 | 1 | 2.8 | -9.34 | 100 | 100 | 0 | 0 | 0 | 0 | 0 | 0 | 0 | 0 | 0 | 0 | 0 | 0 | 0 | 0 | 0 | 0 | 0 | 0 | 0 | -0.001 | 0 | 0 | 0 | 0 | 10.94 | 1 | 279.55 | 0 | 0 | 0 | 0 | -19.685 | 0 | 7.346 | 6.661 | 5.678 | 0 | 0 | 0 | 2 | 2 | 0
2022-03-04 12:00 | 0 | 0 | 0 | 0 | 2.2 | -6.83 | 100 | 100 | 0 | 0 | 0 | 0 | 0 | 0 | 0 | 0 | 0 | 0 | 0 | 0 | 0 | 0 | 0 | 0 | 0 | 0 | 0 | -0.001 | 0 | 0 | 0 | 0 | 0 | 0 | 230.9 | 0 | 0 | 0 | 0 | -14.122 | 0 | 4.13 | 5.394 | 4.598 | 0 | 0 | 0 | 1 | 1 | 0
2022-03-04 13:00 | 0 | 0 | 0 | 0 | 1.8 | -6.19 | 100 | 100 | 0 | 0 | 0 | 0 | 0 | 0 | 0 | 0 | 0 | 0 | 0 | 0 | 0 | 0 | 0 | 0 | 0 | 0 | 0 | -0.001 | 0 | 0 | 0 | 0 | 0 | 0 | 193.1 | 0 | 0 | 0 | 0 | -10.973 | 0 | 2.665 | 4.485 | 3.823 | 0 | 0 | 0 | 1 | 1 | 0
2022-03-04 14:00 | 0 | 0 | 0 | 0 | 1.8 | -10.7 | 100 | 100 | 0 | 0 | 0 | 0 | 0 | 0 | 0 | 0 | 0 | 0 | 0 | 0 | 0 | 0 | 0 | 0 | 0 | 0 | 0 | -0.001 | 0 | 0 | 0 | 0 | 0 | 0 | 161.61 | 0 | 0 | 0 | 0 | -9.14 | 0 | 1.983 | 3.863 | 3.293 | 0 | 0 | 0 | 1 | 1 | 0
2022-03-04 15:00 | 0 | 0 | 0 | 0 | 2 | -11.43 | 100 | 100 | 0 | 0 | 0 | 0 | 0 | 0 | 0 | 0 | 0 | 0 | 0 | 0 | 0 | 0 | 0 | 0 | 0 | 0 | 0 | -0.001 | 0 | 0 | 0 | 0 | 0 | 0 | 135.38 | 0 | 0 | 0 | 0 | -7.615 | 0 | 1.531 | 3.284 | 2.8 | 0 | 0 | 0 | 1 | 1 | 0
2022-03-04 16:00 | 0 | 0 | 0 | 0 | 2.2 | -11.76 | 100 | 100 | 0 | 0 | 0 | 0 | 0 | 0 | 0 | 0 | 0 | 0 | 0 | 0 | 0 | 0 | 0 | 0 | 0 | 0 | 0 | -0.001 | 0 | 0 | 0 | 0 | 0 | 0 | 113.23 | 0 | 0 | 0 | 0 | -6.429 | 0 | 1.253 | 2.794 | 2.382 | 0 | 0 | 0 | 1 | 1 | 0
2022-03-04 17:00 | 0 | 0 | 0 | 0 | 2.5 | -15.21 | 100 | 100 | 0 | 0 | 0 | 0 | 0 | 0 | 0 | 0 | 0 | 0 | 0 | 0 | 0 | 0 | 0 | 0 | 0 | 0 | 0 | -0.001 | 0 | 0 | 0 | 0 | 0 | 0 | 93.9 | 0 | 0 | 0 | 0 | -5.612 | 0 | 1.094 | 2.439 | 2.079 | 0 | 0 | 0 | 1 | 1 | 0
2022-03-04 18:00 | 0 | 0 | 0 | 0 | 2.8 | -15.33 | 100 | 100 | 0 | 0 | 0 | 0 | 0 | 0 | 0 | 0 | 0 | 0 | 0 | 0 | 0 | 0 | 0 | 0 | 0 | 0 | 0 | -0.001 | 0 | 0 | 0 | 0 | 0 | 0 | 77.38 | 0 | 0 | 0 | 0 | -4.796 | 0 | 0.954 | 2.074 | 1.768 | 0 | 0 | 0 | 1 | 1 | 0
2022-03-04 19:00 | 0 | 0 | 0 | 0 | 3.1 | -15.38 | 100 | 100 | 0 | 0 | 0 | 0 | 0 | 0 | 0 | 0 | 0 | 0 | 0 | 0 | 0 | 0 | 0 | 0 | 0 | 0 | 0 | -0.001 | 0 | 0 | 0 | 0 | 0 | 0 | 63.23 | 0 | 0 | 0 | 0 | -4.106 | 0 | 0.845 | 1.76 | 1.501 | 0 | 0 | 0 | 1 | 1 | 0
2022-03-04 20:00 | 0 | 0 | 0 | 0 | 3.2 | -16.56 | 100 | 100 | 0 | 0 | 0 | 0 | 0 | 0 | 0 | 0 | 0 | 0 | 0 | 0 | 0 | 0 | 0 | 0 | 0 | 0 | 0 | -0.001 | 0 | 0 | 0 | 0 | 0 | 0 | 50.96 | 0 | 0 | 0 | 0 | -3.564 | 0 | 0.76 | 1.514 | 1.29 | 0 | 0 | 0 | 1 | 1 | 0
2022-03-04 21:00 | 0 | 0 | 0 | 0 | 3.3 | -15.76 | 100 | 100 | 0 | 0 | 0 | 0 | 0 | 0 | 0 | 0 | 0 | 0 | 0 | 0 | 0 | 0 | 0 | 0 | 0 | 0 | 0 | -0.001 | 0 | 0 | 0 | 0 | 0 | 0 | 40.58 | 0 | 0 | 0 | 0 | -3.013 | 0 | 0.67 | 1.265 | 1.078 | 0 | 0 | 0 | 1 | 1 | 0
2022-03-04 22:00 | 0 | 0 | 0 | 0 | 3 | -16.19 | 100 | 100 | 0 | 0 | 0 | 0 | 0 | 0 | 0 | 0 | 0 | 0 | 0 | 0 | 0 | 0 | 0 | 0 | 0 | 0 | 0 | -0.001 | 0 | 0 | 0 | 0 | 0 | 0 | 31.65 | 0 | 0 | 0 | 0 | -2.59 | 0 | 0.597 | 1.075 | 0.917 | 0 | 0 | 0 | 1 | 1 | 0
2022-03-04 23:00 | 0 | 0 | 0 | 0 | 3 | -16.29 | 100 | 100 | 0 | 0 | 0 | 0 | 0 | 0 | 0 | 0 | 0 | 0 | 0 | 0 | 0 | 0 | 0 | 0 | 0 | 0 | 0 | -0.001 | 0 | 0 | 0 | 0 | 0 | 0 | 24.05 | 0 | 0 | 0 | 0 | -2.209 | 0 | 0.527 | 0.908 | 0.774 | 0 | 0 | 0 | 1 | 1 | 0
2022-03-05 | 0 | 0 | 0 | 1 | 2.9 | -16.15 | 100 | 100 | 0 | 0 | 0 | 0 | 0 | 0 | 0 | 0 | 0 | 0 | 0 | 0 | 0 | 0 | 0 | 0 | 0 | 0 | 0 | -0.001 | 0 | 0 | 0 | 0 | 8.86 | 1 | 17.6 | 0 | 0 | 0 | 0 | -1.869 | 0 | 0.46 | 0.761 | 0.648 | 0 | 0 | 0 | 1 | 1 | 0
2022-03-05 01:00 | 0 | 530.4 | 498.76 | 1 | 2.7 | -11.95 | 100 | 100 | 0 | 0 | 0 | 0.521 | 0 | 0 | 0 | 0 | 0 | 0 | 66.537 | 171.176 | 182.033 | 0 | 0 | 0 | 0 | 0 | 0 | -0.001 | 0 | 0 | 0 | 0 | 19.89 | 0.99 | 230.56 | 0 | 0 | 0 | 0 | 61.818 | 0 | 0.956 | 2.031 | 1.731 | 0 | 0 | 0 | 2 | 2 | 0
2022-03-05 02:00 | 0 | 742.5 | 639.39 | 1 | 3.2 | -6.9 | 100 | 100 | 37.092 | 37.092 | 0.732 | 1.122 | 38.946 | 0 | 0 | 122.797 | 122.797 | 122.797 | 176.94 | 219.44 | 254.826 | 0 | 0 | 0 | 0 | 0 | 0 | 122.796 | 122.797 | 48.19 | 14.56 | 100 | 30.56 | 0.96 | 347.5 | 0 | 0 | 0 | 0 | 33.945 | 0 | 7.748 | 6.721 | 5.73 | 0 | 0 | 0 | 2 | 2 | 0
2022-03-05 03:00 | 0 | 848.7 | 647.15 | 1 | 4.3 | -7.38 | 100 | 100 | 49.471 | 49.471 | 1.512 | 1.654 | 52.638 | 0 | 0 | 159.321 | 159.321 | 159.321 | 181.269 | 222.103 | 291.274 | 0 | 0 | 0 | 0 | 0 | 0 | 159.32 | 159.321 | 54.7 | 16.98 | 100 | 40.31 | 0.93 | 347.5 | 0 | 0 | 0 | 0 | 0 | 0 | 8.794 | 7.101 | 6.053 | 0 | 0 | 0 | 2 | 2 | 0
2022-03-05 04:00 | 0 | 899.2 | 598.32 | 1 | 4.7 | -7.88 | 100 | 100 | 42.309 | 42.308 | 0.744 | 1.32 | 44.373 | 0 | 0 | 137.511 | 137.511 | 137.511 | 159.513 | 205.344 | 308.605 | 0 | 0 | 0 | 0 | 0 | 0 | 137.51 | 137.511 | 44.56 | 13.71 | 100 | 48.29 | 0.88 | 347.5 | 0 | 0 | 0 | 0 | 0 | 0 | 8.83 | 7.111 | 6.062 | 0 | 0 | 0 | 2 | 2 | 0
2022-03-05 05:00 | 0 | 912.2 | 547.11 | 1 | 5.1 | -3.32 | 100 | 100 | 35.338 | 35.338 | 0.743 | 1.061 | 37.142 | 0 | 0 | 117.9 | 117.9 | 117.9 | 139.408 | 187.768 | 313.067 | 0 | 0 | 0 | 0 | 0 | 0 | 117.899 | 117.9 | 37.66 | 11.29 | 100 | 53.15 | 0.85 | 347.5 | 0 | 0 | 0 | 0 | 0 | 0 | 8.504 | 7.019 | 5.984 | 0 | 0 | 0 | 2 | 2 | 0
2022-03-05 06:00 | 0 | 879 | 522.29 | 1 | 5.5 | -3.4 | 100 | 100 | 33.071 | 33.071 | 0.618 | 0.979 | 34.669 | 0 | 0 | 110.978 | 110.978 | 110.978 | 132.494 | 179.251 | 301.673 | 0 | 0 | 0 | 0 | 0 | 0 | 110.977 | 110.978 | 36.79 | 10.96 | 100 | 53.54 | 0.84 | 347.5 | 0 | 0 | 0 | 0 | 0 | 0 | 8.51 | 7.021 | 5.985 | 0 | 0 | 0 | 2 | 2 | 0
2022-03-05 07:00 | 0 | 827 | 538.79 | 1 | 5.8 | -3.35 | 100 | 100 | 36.414 | 36.413 | 0.736 | 1.098 | 38.248 | 0 | 0 | 120.901 | 120.901 | 120.901 | 142.412 | 184.914 | 283.826 | 0 | 0 | 0 | 0 | 0 | 0 | 120.9 | 120.901 | 42.6 | 12.83 | 100 | 49.34 | 0.88 | 347.5 | 0 | 0 | 0 | 0 | 0 | 0 | 8.506 | 7.02 | 5.984 | 0 | 0 | 0 | 2 | 2 | 0
2022-03-05 08:00 | 0 | 755 | 563.03 | 1 | 6.1 | -2.95 | 100 | 100 | 41.482 | 41.482 | 0.703 | 1.286 | 43.47 | 0 | 0 | 135.077 | 135.077 | 135.077 | 156.545 | 193.233 | 259.116 | 0 | 0 | 0 | 0 | 0 | 0 | 135.076 | 135.077 | 52.13 | 16.01 | 100 | 41.78 | 0.92 | 347.5 | 0 | 0 | 0 | 0 | 0 | 0 | 8.478 | 7.012 | 5.978 | 0 | 0 | 0 | 2 | 2 | 0
2022-03-05 09:00 | 0 | 525 | 444.08 | 1 | 6.2 | -2.82 | 100 | 100 | 31.755 | 31.755 | 0.532 | 0.934 | 33.221 | 0 | 0 | 106.908 | 106.908 | 106.908 | 128.362 | 152.409 | 180.18 | 0 | 0 | 0 | 0 | 0 | 0 | 106.907 | 106.908 | 59.33 | 17.62 | 100 | 32.23 | 0.96 | 347.5 | 0 | 0 | 0 | 0 | 0 | 0 | 8.469 | 7.009 | 5.975 | 0 | 0 | 0 | 2 | 2 | 0
2022-03-05 10:00 | 0 | 317.3 | 294.89 | 1 | 5.2 | -6.73 | 100 | 100 | 0 | 0 | 0 | 0.521 | 0 | 25.044 | 0 | 25.044 | 25.044 | 25.044 | 46.92 | 101.207 | 108.897 | 0 | 0 | 0 | 0 | 0 | 0 | -0.001 | 0 | 23 | 0 | 0 | 21.66 | 0.98 | 347.5 | 0 | 0 | 0 | 0 | 0 | 0 | 8.747 | 7.088 | 6.042 | 0 | 0 | 0 | 2 | 2 | 0
2022-03-05 11:00 | 0 | 0 | 0 | 1 | 2.9 | -7.35 | 100 | 100 | 0 | 0 | 0 | 0 | 0 | 0 | 0 | 0 | 0 | 0 | 0 | 0 | 0 | 0 | 0 | 0 | 0 | 0 | 0 | -0.001 | 0 | 0 | 0 | 0 | 10.64 | 1 | 280.25 | 0 | 0 | 0 | 0 | -19.521 | 0 | 7.243 | 6.628 | 5.65 | 0 | 0 | 0 | 2 | 2 | 0
2022-03-05 12:00 | 0 | 0 | 0 | 0 | 2.6 | -8.32 | 100 | 100 | 0 | 0 | 0 | 0 | 0 | 0 | 0 | 0 | 0 | 0 | 0 | 0 | 0 | 0 | 0 | 0 | 0 | 0 | 0 | -0.001 | 0 | 0 | 0 | 0 | 0 | 0 | 231.08 | 0 | 0 | 0 | 0 | -14.275 | 0 | 4.209 | 5.434 | 4.632 | 0 | 0 | 0 | 1 | 1 | 0
2022-03-05 13:00 | 0 | 0 | 0 | 0 | 2.4 | -8.55 | 100 | 100 | 0 | 0 | 0 | 0 | 0 | 0 | 0 | 0 | 0 | 0 | 0 | 0 | 0 | 0 | 0 | 0 | 0 | 0 | 0 | -0.001 | 0 | 0 | 0 | 0 | 0 | 0 | 192.76 | 0 | 0 | 0 | 0 | -11.122 | 0 | 2.726 | 4.532 | 3.864 | 0 | 0 | 0 | 1 | 1 | 0
2022-03-05 14:00 | 0 | 0 | 0 | 0 | 1.9 | -11.58 | 100 | 100 | 0 | 0 | 0 | 0 | 0 | 0 | 0 | 0 | 0 | 0 | 0 | 0 | 0 | 0 | 0 | 0 | 0 | 0 | 0 | -0.001 | 0 | 0 | 0 | 0 | 0 | 0 | 161.18 | 0 | 0 | 0 | 0 | -9.168 | 0 | 1.993 | 3.873 | 3.302 | 0 | 0 | 0 | 1 | 1 | 0
2022-03-05 15:00 | 0 | 0 | 0 | 0 | 1.3 | -10.45 | 100 | 100 | 0 | 0 | 0 | 0 | 0 | 0 | 0 | 0 | 0 | 0 | 0 | 0 | 0 | 0 | 0 | 0 | 0 | 0 | 0 | -0.001 | 0 | 0 | 0 | 0 | 0 | 0 | 135.17 | 0 | 0 | 0 | 0 | -7.548 | 0 | 1.514 | 3.258 | 2.777 | 0 | 0 | 0 | 1 | 1 | 0
2022-03-05 16:00 | 0 | 0 | 0 | 0 | 1 | -10.2 | 100 | 100 | 0 | 0 | 0 | 0 | 0 | 0 | 0 | 0 | 0 | 0 | 0 | 0 | 0 | 0 | 0 | 0 | 0 | 0 | 0 | -0.001 | 0 | 0 | 0 | 0 | 0 | 0 | 113.3 | 0 | 0 | 0 | 0 | -6.35 | 0 | 1.236 | 2.761 | 2.353 | 0 | 0 | 0 | 1 | 1 | 0
2022-03-05 17:00 | 0 | 0 | 0 | 0 | 1.1 | -11.9 | 100 | 100 | 0 | 0 | 0 | 0 | 0 | 0 | 0 | 0 | 0 | 0 | 0 | 0 | 0 | 0 | 0 | 0 | 0 | 0 | 0 | -0.001 | 0 | 0 | 0 | 0 | 0 | 0 | 94.44 | 0 | 0 | 0 | 0 | -5.473 | 0 | 1.069 | 2.378 | 2.027 | 0 | 0 | 0 | 1 | 1 | 0
2022-03-05 18:00 | 0 | 0 | 0 | 0 | 1.3 | -12.69 | 100 | 100 | 0 | 0 | 0 | 0 | 0 | 0 | 0 | 0 | 0 | 0 | 0 | 0 | 0 | 0 | 0 | 0 | 0 | 0 | 0 | -0.001 | 0 | 0 | 0 | 0 | 0 | 0 | 78.23 | 0 | 0 | 0 | 0 | -4.708 | 0 | 0.94 | 2.034 | 1.734 | 0 | 0 | 0 | 1 | 1 | 0
2022-03-05 19:00 | 0 | 0 | 0 | 0 | 1.5 | -12.41 | 100 | 100 | 0 | 0 | 0 | 0 | 0 | 0 | 0 | 0 | 0 | 0 | 0 | 0 | 0 | 0 | 0 | 0 | 0 | 0 | 0 | -0.001 | 0 | 0 | 0 | 0 | 0 | 0 | 64.39 | 0 | 0 | 0 | 0 | -4.017 | 0 | 0.831 | 1.72 | 1.466 | 0 | 0 | 0 | 1 | 1 | 0
2022-03-05 20:00 | 0 | 0 | 0 | 0 | 1.6 | -13.34 | 100 | 100 | 0 | 0 | 0 | 0 | 0 | 0 | 0 | 0 | 0 | 0 | 0 | 0 | 0 | 0 | 0 | 0 | 0 | 0 | 0 | -0.001 | 0 | 0 | 0 | 0 | 0 | 0 | 52.41 | 0 | 0 | 0 | 0 | -3.477 | 0 | 0.746 | 1.474 | 1.257 | 0 | 0 | 0 | 1 | 1 | 0
2022-03-05 21:00 | 0 | 0 | 0 | 0 | 1.5 | -12.63 | 100 | 100 | 0 | 0 | 0 | 0 | 0 | 0 | 0 | 0 | 0 | 0 | 0 | 0 | 0 | 0 | 0 | 0 | 0 | 0 | 0 | -0.001 | 0 | 0 | 0 | 0 | 0 | 0 | 42.27 | 0 | 0 | 0 | 0 | -2.942 | 0 | 0.658 | 1.233 | 1.051 | 0 | 0 | 0 | 1 | 1 | 0
2022-03-05 22:00 | 0 | 0 | 0 | 0 | 1.2 | -14.53 | 100 | 100 | 0 | 0 | 0 | 0 | 0 | 0 | 0 | 0 | 0 | 0 | 0 | 0 | 0 | 0 | 0 | 0 | 0 | 0 | 0 | -0.001 | 0 | 0 | 0 | 0 | 0 | 0 | 33.35 | 0 | 0 | 0 | 0 | -2.591 | 0 | 0.598 | 1.076 | 0.917 | 0 | 0 | 0 | 1 | 1 | 0
2022-03-05 23:00 | 0 | 0 | 0 | 0 | 1 | -14.16 | 100 | 100 | 0 | 0 | 0 | 0 | 0 | 0 | 0 | 0 | 0 | 0 | 0 | 0 | 0 | 0 | 0 | 0 | 0 | 0 | 0 | -0.001 | 0 | 0 | 0 | 0 | 0 | 0 | 25.8 | 0 | 0 | 0 | 0 | -2.19 | 0 | 0.524 | 0.899 | 0.767 | 0 | 0 | 0 | 1 | 1 | 0
2022-03-06 | 0 | 0 | 0 | 1 | 0.8 | -13.05 | 100 | 100 | 0 | 0 | 0 | 0 | 0 | 0 | 0 | 0 | 0 | 0 | 0 | 0 | 0 | 0 | 0 | 0 | 0 | 0 | 0 | -0.001 | 0 | 0 | 0 | 0 | 8.64 | 1 | 19.57 | 0 | 0 | 0 | 0 | -1.81 | 0 | 0.448 | 0.735 | 0.627 | 0 | 0 | 0 | 1 | 1 | 0
2022-03-06 01:00 | 0 | 181.7 | 171.1 | 1 | 1.6 | -12.5 | 100 | 100 | 0 | 0 | 0 | 0.521 | 0 | 0 | 0 | 0 | 0 | 0 | 23.603 | 58.722 | 62.359 | 0 | 0 | 0 | 0 | 0 | 0 | -0.001 | 0 | 0 | 0 | 0 | 19.67 | 0.99 | 91.57 | 0 | 0 | 0 | 0 | 20.9 | 0 | 0.612 | 1.129 | 0.962 | 0 | 0 | 0 | 2 | 2 | 0
2022-03-06 02:00 | 0 | 278.4 | 240.33 | 1 | 2.9 | -8.74 | 100 | 100 | 0 | 0 | 0 | 0.521 | 0 | 0 | 0 | 0 | 0 | 0 | 67.604 | 82.482 | 95.547 | 0 | 0 | 0 | 0 | 0 | 0 | -0.001 | 0 | 0 | 0 | 0 | 30.32 | 0.96 | 296.82 | 0 | 0 | 0 | 0 | 59.58 | 0 | 1.724 | 3.4 | 2.899 | 0 | 0 | 0 | 1 | 1 | 0
2022-03-06 03:00 | 0 | 468 | 358.3 | 1 | 4.4 | -8.73 | 100 | 100 | 0 | 0 | 0 | 0.521 | 0 | 64.439 | 0 | 64.439 | 64.439 | 64.439 | 100.492 | 122.969 | 160.618 | 0 | 0 | 0 | 0 | 0 | 0 | -0.001 | 0 | 40.12 | 0 | 0 | 40.04 | 0.93 | 347.5 | 0 | 0 | 0 | 0 | 14.713 | 0 | 8.411 | 6.98 | 5.95 | 0 | 0 | 0 | 1 | 1 | 0
2022-03-06 04:00 | 0 | 581.4 | 389.28 | 1 | 5.2 | -8.78 | 100 | 100 | 23.527 | 23.526 | 0.288 | 0.69 | 24.505 | 0 | 0 | 81.941 | 81.941 | 81.941 | 104.042 | 133.601 | 199.536 | 0 | 0 | 0 | 0 | 0 | 0 | 81.94 | 81.941 | 41.07 | 11.79 | 100 | 47.97 | 0.89 | 347.5 | 0 | 0 | 0 | 0 | 0 | 0 | 8.895 | 7.129 | 6.077 | 0 | 0 | 0 | 2 | 2 | 0
2022-03-06 05:00 | 0 | 718.1 | 434.38 | 1 | 6.1 | -5.77 | 100 | 100 | 25.998 | 25.998 | 0.31 | 0.756 | 27.064 | 0 | 0 | 89.356 | 89.356 | 89.356 | 111.128 | 149.08 | 246.452 | 0 | 0 | 0 | 0 | 0 | 0 | 89.355 | 89.356 | 36.26 | 10.55 | 100 | 52.78 | 0.85 | 347.5 | 0 | 0 | 0 | 0 | 0 | 0 | 8.678 | 7.068 | 6.026 | 0 | 0 | 0 | 2 | 2 | 0
2022-03-06 06:00 | 0 | 797.7 | 478.34 | 1 | 6.5 | -5.82 | 100 | 100 | 29.549 | 29.549 | 0.389 | 0.861 | 30.799 | 0 | 0 | 100.096 | 100.096 | 100.096 | 121.874 | 164.167 | 273.771 | 0 | 0 | 0 | 0 | 0 | 0 | 100.095 | 100.096 | 36.56 | 10.79 | 100 | 53.15 | 0.85 | 347.5 | 0 | 0 | 0 | 0 | 0 | 0 | 8.682 | 7.069 | 6.027 | 0 | 0 | 0 | 2 | 2 | 0
2022-03-06 07:00 | 0 | 583.1 | 382.78 | 1 | 6.6 | -5.95 | 100 | 100 | 22.778 | 22.778 | 0.282 | 0.671 | 23.731 | 0 | 0 | 79.7 | 79.7 | 79.7 | 101.491 | 131.37 | 200.12 | 0 | 0 | 0 | 0 | 0 | 0 | 79.699 | 79.7 | 39.83 | 11.38 | 100 | 48.97 | 0.88 | 347.5 | 0 | 0 | 0 | 0 | 0 | 0 | 8.691 | 7.072 | 6.029 | 0 | 0 | 0 | 2 | 2 | 0
2022-03-06 08:00 | 0 | 435.7 | 326.66 | 1 | 6.3 | -6.8 | 100 | 100 | 0 | 0 | 0 | 0.521 | 0 | 69.105 | 0 | 69.105 | 69.105 | 69.105 | 90.989 | 112.111 | 149.532 | 0 | 0 | 0 | 0 | 0 | 0 | -0.001 | 0 | 46.21 | 0 | 0 | 41.43 | 0.92 | 347.5 | 0 | 0 | 0 | 0 | 0 | 0 | 8.752 | 7.089 | 6.043 | 0 | 0 | 0 | 2 | 2 | 0
2022-03-06 09:00 | 0 | 321.5 | 272.9 | 1 | 5.7 | -6.96 | 100 | 100 | 0 | 0 | 0 | 0.521 | 0 | 57.059 | 0 | 57.059 | 57.059 | 57.059 | 78.961 | 93.661 | 110.339 | 0 | 0 | 0 | 0 | 0 | 0 | -0.001 | 0 | 51.71 | 0 | 0 | 31.91 | 0.96 | 347.5 | 0 | 0 | 0 | 0 | 0 | 0 | 8.763 | 7.092 | 6.046 | 0 | 0 | 0 | 1 | 1 | 0
2022-03-06 10:00 | 0 | 335.2 | 312.18 | 1 | 4.9 | -10.7 | 100 | 100 | 0 | 0 | 0 | 0.521 | 0 | 28.454 | 0 | 28.454 | 28.454 | 28.454 | 50.767 | 107.141 | 115.041 | 0 | 0 | 0 | 0 | 0 | 0 | -0.001 | 0 | 24.73 | 0 | 0 | 21.36 | 0.98 | 347.5 | 0 | 0 | 0 | 0 | 0 | 0 | 9.036 | 7.167 | 6.11 | 0 | 0 | 0 | 1 | 1 | 0
2022-03-06 11:00 | 0 | 0 | 0 | 1 | 2.4 | -12.04 | 100 | 100 | 0 | 0 | 0 | 0 | 0 | 0 | 0 | 0 | 0 | 0 | 0 | 0 | 0 | 0 | 0 | 0 | 0 | 0 | 0 | -0.001 | 0 | 0 | 0 | 0 | 10.34 | 1 | 278.81 | 0 | 0 | 0 | 0 | -19.938 | 0 | 7.507 | 6.711 | 5.721 | 0 | 0 | 0 | 2 | 2 | 0
2022-03-06 12:00 | 0 | 0 | 0 | 0 | 2.5 | -12.13 | 100 | 100 | 0 | 0 | 0 | 0 | 0 | 0 | 0 | 0 | 0 | 0 | 0 | 0 | 0 | 0 | 0 | 0 | 0 | 0 | 0 | -0.001 | 0 | 0 | 0 | 0 | 0 | 0 | 229.06 | 0 | 0 | 0 | 0 | -14.443 | 0 | 4.296 | 5.477 | 4.669 | 0 | 0 | 0 | 1 | 1 | 0
2022-03-06 13:00 | 0 | 0 | 0 | 0 | 2.6 | -11.91 | 100 | 100 | 0 | 0 | 0 | 0 | 0 | 0 | 0 | 0 | 0 | 0 | 0 | 0 | 0 | 0 | 0 | 0 | 0 | 0 | 0 | -0.001 | 0 | 0 | 0 | 0 | 0 | 0 | 190.47 | 0 | 0 | 0 | 0 | -11.201 | 0 | 2.759 | 4.557 | 3.885 | 0 | 0 | 0 | 1 | 1 | 0
2022-03-06 14:00 | 0 | 0 | 0 | 0 | 2.6 | -14.13 | 100 | 100 | 0 | 0 | 0 | 0 | 0 | 0 | 0 | 0 | 0 | 0 | 0 | 0 | 0 | 0 | 0 | 0 | 0 | 0 | 0 | -0.001 | 0 | 0 | 0 | 0 | 0 | 0 | 158.84 | 0 | 0 | 0 | 0 | -9.182 | 0 | 1.997 | 3.878 | 3.306 | 0 | 0 | 0 | 1 | 1 | 0
2022-03-06 15:00 | 0 | 0 | 0 | 0 | 2.2 | -13.19 | 100 | 100 | 0 | 0 | 0 | 0 | 0 | 0 | 0 | 0 | 0 | 0 | 0 | 0 | 0 | 0 | 0 | 0 | 0 | 0 | 0 | -0.001 | 0 | 0 | 0 | 0 | 0 | 0 | 132.77 | 0 | 0 | 0 | 0 | -7.568 | 0 | 1.519 | 3.265 | 2.784 | 0 | 0 | 0 | 1 | 1 | 0
2022-03-06 16:00 | 0 | 0 | 0 | 0 | 1.9 | -12.96 | 100 | 100 | 0 | 0 | 0 | 0 | 0 | 0 | 0 | 0 | 0 | 0 | 0 | 0 | 0 | 0 | 0 | 0 | 0 | 0 | 0 | -0.001 | 0 | 0 | 0 | 0 | 0 | 0 | 110.84 | 0 | 0 | 0 | 0 | -6.366 | 0 | 1.24 | 2.767 | 2.359 | 0 | 0 | 0 | 1 | 1 | 0
2022-03-06 17:00 | 0 | 0 | 0 | 0 | 1.6 | -13.9 | 100 | 100 | 0 | 0 | 0 | 0 | 0 | 0 | 0 | 0 | 0 | 0 | 0 | 0 | 0 | 0 | 0 | 0 | 0 | 0 | 0 | -0.001 | 0 | 0 | 0 | 0 | 0 | 0 | 92.05 | 0 | 0 | 0 | 0 | -5.453 | 0 | 1.065 | 2.369 | 2.019 | 0 | 0 | 0 | 1 | 1 | 0
2022-03-06 18:00 | 0 | 0 | 0 | 0 | 1.5 | -13.86 | 100 | 100 | 0 | 0 | 0 | 0 | 0 | 0 | 0 | 0 | 0 | 0 | 0 | 0 | 0 | 0 | 0 | 0 | 0 | 0 | 0 | -0.001 | 0 | 0 | 0 | 0 | 0 | 0 | 76.01 | 0 | 0 | 0 | 0 | -4.657 | 0 | 0.932 | 2.011 | 1.714 | 0 | 0 | 0 | 1 | 1 | 0
2022-03-06 19:00 | 0 | 0 | 0 | 0 | 1.5 | -13.68 | 100 | 100 | 0 | 0 | 0 | 0 | 0 | 0 | 0 | 0 | 0 | 0 | 0 | 0 | 0 | 0 | 0 | 0 | 0 | 0 | 0 | -0.001 | 0 | 0 | 0 | 0 | 0 | 0 | 62.31 | 0 | 0 | 0 | 0 | -3.978 | 0 | 0.825 | 1.702 | 1.451 | 0 | 0 | 0 | 1 | 1 | 0
2022-03-06 20:00 | 0 | 0 | 0 | 0 | 1.5 | -14.7 | 100 | 100 | 0 | 0 | 0 | 0 | 0 | 0 | 0 | 0 | 0 | 0 | 0 | 0 | 0 | 0 | 0 | 0 | 0 | 0 | 0 | -0.001 | 0 | 0 | 0 | 0 | 0 | 0 | 50.43 | 0 | 0 | 0 | 0 | -3.447 | 0 | 0.741 | 1.461 | 1.245 | 0 | 0 | 0 | 1 | 1 | 0
2022-03-06 21:00 | 0 | 0 | 0 | 0 | 1.5 | -14.82 | 100 | 100 | 0 | 0 | 0 | 0 | 0 | 0 | 0 | 0 | 0 | 0 | 0 | 0 | 0 | 0 | 0 | 0 | 0 | 0 | 0 | -0.001 | 0 | 0 | 0 | 0 | 0 | 0 | 40.27 | 0 | 0 | 0 | 0 | -2.951 | 0 | 0.66 | 1.237 | 1.054 | 0 | 0 | 0 | 1 | 1 | 0
2022-03-06 22:00 | 0 | 0 | 0 | 0 | 1.4 | -14.85 | 100 | 100 | 0 | 0 | 0 | 0 | 0 | 0 | 0 | 0 | 0 | 0 | 0 | 0 | 0 | 0 | 0 | 0 | 0 | 0 | 0 | -0.001 | 0 | 0 | 0 | 0 | 0 | 0 | 31.59 | 0 | 0 | 0 | 0 | -2.519 | 0 | 0.585 | 1.044 | 0.89 | 0 | 0 | 0 | 1 | 1 | 0
2022-03-06 23:00 | 0 | 0 | 0 | 0 | 1.5 | -15.01 | 100 | 100 | 0 | 0 | 0 | 0 | 0 | 0 | 0 | 0 | 0 | 0 | 0 | 0 | 0 | 0 | 0 | 0 | 0 | 0 | 0 | -0.001 | 0 | 0 | 0 | 0 | 0 | 0 | 24.18 | 0 | 0 | 0 | 0 | -2.15 | 0 | 0.516 | 0.882 | 0.752 | 0 | 0 | 0 | 1 | 1 | 0
2022-03-07 | 0 | 0 | 0 | 1 | 2 | -15.05 | 100 | 100 | 0 | 0 | 0 | 0 | 0 | 0 | 0 | 0 | 0 | 0 | 0 | 0 | 0 | 0 | 0 | 0 | 0 | 0 | 0 | -0.001 | 0 | 0 | 0 | 0 | 8.42 | 1 | 17.89 | 0 | 0 | 0 | 0 | -1.827 | 0 | 0.452 | 0.742 | 0.633 | 0 | 0 | 0 | 1 | 1 | 0
2022-03-07 01:00 | 0 | 36.9 | 34.8 | 1 | 2.5 | -14.84 | 100 | 100 | 0 | 0 | 0 | 0.521 | 0 | 0 | 0 | 0 | 0 | 0 | 4.959 | 11.942 | 12.664 | 0 | 0 | 0 | 0 | 0 | 0 | -0.001 | 0 | 0 | 0 | 0 | 19.44 | 0.99 | 28.79 | 0 | 0 | 0 | 0 | 3.164 | 0 | 0.445 | 0.729 | 0.621 | 0 | 0 | 0 | 2 | 2 | 0
2022-03-07 02:00 | 0 | 100.1 | 86.62 | 1 | 3.2 | -11.29 | 100 | 100 | 0 | 0 | 0 | 0.521 | 0 | 0 | 0 | 0 | 0 | 0 | 24.762 | 29.729 | 34.354 | 0 | 0 | 0 | 0 | 0 | 0 | -0.001 | 0 | 0 | 0 | 0 | 30.07 | 0.96 | 103.41 | 0 | 0 | 0 | 0 | 21.661 | 0 | 0.681 | 1.306 | 1.114 | 0 | 0 | 0 | 1 | 1 | 0
2022-03-07 03:00 | 0 | 137.8 | 105.92 | 1 | 3.5 | -10.99 | 100 | 100 | 0 | 0 | 0 | 0.521 | 0 | 0 | 0 | 0 | 0 | 0 | 29.747 | 36.353 | 47.293 | 0 | 0 | 0 | 0 | 0 | 0 | -0.001 | 0 | 0 | 0 | 0 | 39.77 | 0.93 | 183.4 | 0 | 0 | 0 | 0 | 23.221 | 0 | 1.282 | 2.831 | 2.413 | 0 | 0 | 0 | 1 | 1 | 0
2022-03-07 04:00 | 0 | 162 | 109.14 | 1 | 3.8 | -10.75 | 100 | 100 | 0 | 0 | 0 | 0.521 | 0 | 0 | 0 | 0 | 0 | 0 | 29.242 | 37.458 | 55.598 | 0 | 0 | 0 | 0 | 0 | 0 | -0.001 | 0 | 0 | 0 | 0 | 47.65 | 0.89 | 247.99 | 0 | 0 | 0 | 0 | 18.747 | 0 | 2.481 | 4.326 | 3.688 | 0 | 0 | 0 | 1 | 1 | 0
2022-03-07 05:00 | 0 | 232.4 | 141.77 | 1 | 4 | -9.19 | 100 | 100 | 0 | 0 | 0 | 0.521 | 0 | 0 | 0 | 0 | 0 | 0 | 36.412 | 48.656 | 79.76 | 0 | 0 | 0 | 0 | 0 | 0 | -0.001 | 0 | 0 | 0 | 0 | 52.41 | 0.85 | 321.21 | 0 | 0 | 0 | 0 | 21.257 | 0 | 4.683 | 5.653 | 4.819 | 0 | 0 | 0 | 1 | 1 | 0
2022-03-07 06:00 | 0 | 272.5 | 164.89 | 1 | 4.3 | -9.27 | 100 | 100 | 0 | 0 | 0 | 0.521 | 0 | 13.166 | 0 | 13.166 | 13.166 | 13.166 | 42.191 | 56.591 | 93.522 | 0 | 0 | 0 | 0 | 0 | 0 | -0.001 | 0 | 14.08 | 0 | 0 | 52.76 | 0.85 | 347.5 | 0 | 0 | 0 | 0 | 7.63 | 0 | 8.435 | 6.995 | 5.963 | 0 | 0 | 0 | 1 | 1 | 0
2022-03-07 07:00 | 0 | 292.8 | 193.66 | 1 | 5.3 | -9.56 | 100 | 100 | 0 | 0 | 0 | 0.521 | 0 | 29.318 | 0 | 29.318 | 29.318 | 29.318 | 51.505 | 66.464 | 100.489 | 0 | 0 | 0 | 0 | 0 | 0 | -0.001 | 0 | 29.18 | 0 | 0 | 48.59 | 0.88 | 347.5 | 0 | 0 | 0 | 0 | 0 | 0 | 8.952 | 7.144 | 6.09 | 0 | 0 | 0 | 1 | 1 | 0
2022-03-07 08:00 | 0 | 227.3 | 171.33 | 1 | 6.2 | -10.97 | 100 | 100 | 0 | 0 | 0 | 0.521 | 0 | 25.464 | 0 | 25.464 | 25.464 | 25.464 | 47.807 | 58.8 | 78.009 | 0 | 0 | 0 | 0 | 0 | 0 | -0.001 | 0 | 32.64 | 0 | 0 | 41.08 | 0.93 | 347.5 | 0 | 0 | 0 | 0 | 0 | 0 | 9.056 | 7.172 | 6.114 | 0 | 0 | 0 | 1 | 1 | 0
2022-03-07 09:00 | 0 | 302.3 | 257.51 | 1 | 6.5 | -11.67 | 100 | 100 | 0 | 0 | 0 | 0.521 | 0 | 52.158 | 0 | 52.158 | 52.158 | 52.158 | 74.578 | 88.376 | 103.749 | 0 | 0 | 0 | 0 | 0 | 0 | -0.001 | 0 | 50.27 | 0 | 0 | 31.59 | 0.96 | 347.5 | 0 | 0 | 0 | 0 | 0 | 0 | 9.107 | 7.186 | 6.126 | 0 | 0 | 0 | 1 | 1 | 0
2022-03-07 10:00 | 0 | 249.1 | 232.48 | 1 | 6.2 | -15.78 | 100 | 100 | 0 | 0 | 0 | 0.521 | 0 | 15.736 | 0 | 15.736 | 15.736 | 15.736 | 38.617 | 79.787 | 85.491 | 0 | 0 | 0 | 0 | 0 | 0 | -0.001 | 0 | 18.41 | 0 | 0 | 21.05 | 0.98 | 347.5 | 0 | 0 | 0 | 0 | 0 | 0 | 9.416 | 7.269 | 6.196 | 0 | 0 | 0 | 1 | 1 | 0
2022-03-07 11:00 | 0 | 0 | 0 | 1 | 5.6 | -15.72 | 100 | 100 | 0 | 0 | 0 | 0 | 0 | 0 | 0 | 0 | 0 | 0 | 0 | 0 | 0 | 0 | 0 | 0 | 0 | 0 | 0 | -0.001 | 0 | 0 | 0 | 0 | 10.04 | 1 | 277.67 | 0 | 0 | 0 | 0 | -20.271 | 0 | 7.718 | 6.776 | 5.776 | 0 | 0 | 0 | 2 | 2 | 0
2022-03-07 12:00 | 0 | 0 | 0 | 0 | 5.5 | -16.05 | 100 | 100 | 0 | 0 | 0 | 0 | 0 | 0 | 0 | 0 | 0 | 0 | 0 | 0 | 0 | 0 | 0 | 0 | 0 | 0 | 0 | -0.001 | 0 | 0 | 0 | 0 | 0 | 0 | 227.23 | 0 | 0 | 0 | 0 | -14.641 | 0 | 4.4 | 5.528 | 4.712 | 0 | 0 | 0 | 1 | 1 | 0
2022-03-07 13:00 | 0 | 0 | 0 | 0 | 4.8 | -17.25 | 100 | 100 | 0 | 0 | 0 | 0 | 0 | 0 | 0 | 0 | 0 | 0 | 0 | 0 | 0 | 0 | 0 | 0 | 0 | 0 | 0 | -0.001 | 0 | 0 | 0 | 0 | 0 | 0 | 187.93 | 0 | 0 | 0 | 0 | -11.411 | 0 | 2.848 | 4.622 | 3.94 | 0 | 0 | 0 | 1 | 1 | 0
2022-03-07 14:00 | 0 | 0 | 0 | 0 | 3.9 | -20.57 | 100 | 100 | 0 | 0 | 0 | 0 | 0 | 0 | 0 | 0 | 0 | 0 | 0 | 0 | 0 | 0 | 0 | 0 | 0 | 0 | 0 | -0.001 | 0 | 0 | 0 | 0 | 0 | 0 | 155.59 | 0 | 0 | 0 | 0 | -9.386 | 0 | 2.066 | 3.951 | 3.368 | 0 | 0 | 0 | 1 | 1 | 0
2022-03-07 15:00 | 0 | 0 | 0 | 0 | 3 | -20.15 | 100 | 100 | 0 | 0 | 0 | 0 | 0 | 0 | 0 | 0 | 0 | 0 | 0 | 0 | 0 | 0 | 0 | 0 | 0 | 0 | 0 | -0.001 | 0 | 0 | 0 | 0 | 0 | 0 | 128.92 | 0 | 0 | 0 | 0 | -7.744 | 0 | 1.565 | 3.335 | 2.843 | 0 | 0 | 0 | 1 | 1 | 0
2022-03-07 16:00 | 0 | 0 | 0 | 0 | 2.5 | -20.48 | 100 | 100 | 0 | 0 | 0 | 0 | 0 | 0 | 0 | 0 | 0 | 0 | 0 | 0 | 0 | 0 | 0 | 0 | 0 | 0 | 0 | -0.001 | 0 | 0 | 0 | 0 | 0 | 0 | 106.42 | 0 | 0 | 0 | 0 | -6.529 | 0 | 1.274 | 2.837 | 2.418 | 0 | 0 | 0 | 1 | 1 | 0
2022-03-07 17:00 | 0 | 0 | 0 | 0 | 2.5 | -22.03 | 100 | 100 | 0 | 0 | 0 | 0 | 0 | 0 | 0 | 0 | 0 | 0 | 0 | 0 | 0 | 0 | 0 | 0 | 0 | 0 | 0 | -0.001 | 0 | 0 | 0 | 0 | 0 | 0 | 87.09 | 0 | 0 | 0 | 0 | -5.613 | 0 | 1.094 | 2.439 | 2.08 | 0 | 0 | 0 | 1 | 1 | 0
2022-03-07 18:00 | 0 | 0 | 0 | 0 | 2.5 | -21.88 | 100 | 100 | 0 | 0 | 0 | 0 | 0 | 0 | 0 | 0 | 0 | 0 | 0 | 0 | 0 | 0 | 0 | 0 | 0 | 0 | 0 | -0.001 | 0 | 0 | 0 | 0 | 0 | 0 | 70.6 | 0 | 0 | 0 | 0 | -4.785 | 0 | 0.952 | 2.069 | 1.764 | 0 | 0 | 0 | 1 | 1 | 0
2022-03-07 19:00 | 0 | 0 | 0 | 0 | 2.5 | -21.47 | 100 | 100 | 0 | 0 | 0 | 0 | 0 | 0 | 0 | 0 | 0 | 0 | 0 | 0 | 0 | 0 | 0 | 0 | 0 | 0 | 0 | -0.001 | 0 | 0 | 0 | 0 | 0 | 0 | 56.56 | 0 | 0 | 0 | 0 | -4.077 | 0 | 0.84 | 1.747 | 1.49 | 0 | 0 | 0 | 1 | 1 | 0
2022-03-07 20:00 | 0 | 0 | 0 | 0 | 2.5 | -22.69 | 100 | 100 | 0 | 0 | 0 | 0 | 0 | 0 | 0 | 0 | 0 | 0 | 0 | 0 | 0 | 0 | 0 | 0 | 0 | 0 | 0 | -0.001 | 0 | 0 | 0 | 0 | 0 | 0 | 44.36 | 0 | 0 | 0 | 0 | -3.541 | 0 | 0.756 | 1.503 | 1.281 | 0 | 0 | 0 | 1 | 1 | 0
2022-03-07 21:00 | 0 | 0 | 0 | 0 | 2.5 | -22.57 | 100 | 100 | 0 | 0 | 0 | 0 | 0 | 0 | 0 | 0 | 0 | 0 | 0 | 0 | 0 | 0 | 0 | 0 | 0 | 0 | 0 | -0.001 | 0 | 0 | 0 | 0 | 0 | 0 | 33.95 | 0 | 0 | 0 | 0 | -3.022 | 0 | 0.672 | 1.269 | 1.082 | 0 | 0 | 0 | 1 | 1 | 0
2022-03-07 22:00 | 0 | 0 | 0 | 0 | 2.4 | -23.3 | 100 | 100 | 0 | 0 | 0 | 0 | 0 | 0 | 0 | 0 | 0 | 0 | 0 | 0 | 0 | 0 | 0 | 0 | 0 | 0 | 0 | -0.001 | 0 | 0 | 0 | 0 | 0 | 0 | 24.96 | 0 | 0 | 0 | 0 | -2.61 | 0 | 0.601 | 1.085 | 0.925 | 0 | 0 | 0 | 1 | 1 | 0
2022-03-07 23:00 | 0 | 0 | 0 | 0 | 2.4 | -23.03 | 100 | 100 | 0 | 0 | 0 | 0 | 0 | 0 | 0 | 0 | 0 | 0 | 0 | 0 | 0 | 0 | 0 | 0 | 0 | 0 | 0 | -0.001 | 0 | 0 | 0 | 0 | 0 | 0 | 17.34 | 0 | 0 | 0 | 0 | -2.211 | 0 | 0.528 | 0.909 | 0.775 | 0 | 0 | 0 | 1 | 1 | 0
2022-03-08 | 0 | 0 | 0 | 1 | 3 | -22.76 | 100 | 100 | 0 | 0 | 0 | 0 | 0 | 0 | 0 | 0 | 0 | 0 | 0 | 0 | 0 | 0 | 0 | 0 | 0 | 0 | 0 | -0.001 | 0 | 0 | 0 | 0 | 8.21 | 1 | 10.91 | 0 | 0 | 0 | 0 | -1.865 | 0 | 0.46 | 0.759 | 0.647 | 0 | 0 | 0 | 1 | 1 | 0
2022-03-08 01:00 | 0 | 504.1 | 476 | 1 | 3.8 | -19.91 | 100 | 100 | 0 | 0 | 0 | 0.521 | 0 | 0 | 0 | 0 | 0 | 0 | 70.016 | 163.362 | 173.007 | 0 | 0 | 0 | 0 | 0 | 0 | -0.001 | 0 | 0 | 0 | 0 | 19.22 | 0.99 | 235.05 | 0 | 0 | 0 | 0 | 65.063 | 0 | 1.003 | 2.132 | 1.818 | 0 | 0 | 0 | 2 | 2 | 0
2022-03-08 02:00 | 0 | 717 | 621.98 | 1 | 5.4 | -15.53 | 100 | 100 | 38.527 | 38.527 | 0.722 | 1.174 | 40.423 | 0 | 0 | 126.806 | 126.806 | 126.806 | 180.641 | 213.464 | 246.074 | 0 | 0 | 0 | 0 | 0 | 0 | 126.805 | 126.806 | 51.53 | 15.66 | 100 | 29.83 | 0.97 | 347.5 | 0 | 0 | 0 | 0 | 32.642 | 0 | 8.378 | 6.918 | 5.897 | 0 | 0 | 0 | 2 | 2 | 0
2022-03-08 03:00 | 0 | 836.5 | 645.56 | 1 | 7.4 | -14.94 | 100 | 100 | 49.236 | 49.236 | 1.523 | 1.645 | 52.404 | 0 | 0 | 158.741 | 158.741 | 158.741 | 181.527 | 221.556 | 287.087 | 0 | 0 | 0 | 0 | 0 | 0 | 158.74 | 158.741 | 55.29 | 17.15 | 100 | 39.49 | 0.93 | 347.5 | 0 | 0 | 0 | 0 | 0 | 0 | 9.352 | 7.252 | 6.182 | 0 | 0 | 0 | 2 | 2 | 0
2022-03-08 04:00 | 0 | 782.7 | 530.57 | 1 | 7.9 | -15.16 | 100 | 100 | 35.978 | 35.978 | 0.739 | 1.083 | 37.8 | 0 | 0 | 119.685 | 119.685 | 119.685 | 142.496 | 182.093 | 268.623 | 0 | 0 | 0 | 0 | 0 | 0 | 119.684 | 119.685 | 44.56 | 13.39 | 100 | 47.32 | 0.89 | 347.5 | 0 | 0 | 0 | 0 | 0 | 0 | 9.369 | 7.256 | 6.186 | 0 | 0 | 0 | 2 | 2 | 0
2022-03-08 05:00 | 0 | 808.9 | 497.6 | 1 | 8.1 | -11.55 | 100 | 100 | 31.423 | 31.423 | 0.511 | 0.922 | 32.857 | 0 | 0 | 105.882 | 105.882 | 105.882 | 128.289 | 170.777 | 277.614 | 0 | 0 | 0 | 0 | 0 | 0 | 105.881 | 105.882 | 38.14 | 11.32 | 100 | 52.04 | 0.86 | 347.5 | 0 | 0 | 0 | 0 | 0 | 0 | 9.099 | 7.184 | 6.124 | 0 | 0 | 0 | 2 | 2 | 0
2022-03-08 06:00 | 0 | 791.2 | 483.07 | 1 | 8.3 | -11.48 | 100 | 100 | 30.074 | 30.074 | 0.423 | 0.878 | 31.375 | 0 | 0 | 101.717 | 101.717 | 101.717 | 124.116 | 165.79 | 271.54 | 0 | 0 | 0 | 0 | 0 | 0 | 101.716 | 101.717 | 37.46 | 11.08 | 100 | 52.37 | 0.85 | 347.5 | 0 | 0 | 0 | 0 | 0 | 0 | 9.093 | 7.183 | 6.123 | 0 | 0 | 0 | 2 | 2 | 0
2022-03-08 07:00 | 0 | 777.9 | 518.36 | 1 | 8.3 | -11.45 | 100 | 100 | 34.654 | 34.654 | 0.722 | 1.037 | 36.412 | 0 | 0 | 115.88 | 115.88 | 115.88 | 138.276 | 177.901 | 266.975 | 0 | 0 | 0 | 0 | 0 | 0 | 115.879 | 115.88 | 43.4 | 12.98 | 100 | 48.21 | 0.89 | 347.5 | 0 | 0 | 0 | 0 | 0 | 0 | 9.091 | 7.182 | 6.123 | 0 | 0 | 0 | 2 | 2 | 0
2022-03-08 08:00 | 0 | 798.9 | 605.38 | 1 | 8.1 | -10.85 | 100 | 100 | 45.265 | 45.265 | 1.165 | 1.458 | 47.888 | 0 | 0 | 146.891 | 146.891 | 146.891 | 169.221 | 207.767 | 274.182 | 0 | 0 | 0 | 0 | 0 | 0 | 146.89 | 146.891 | 53.57 | 16.51 | 100 | 40.73 | 0.93 | 347.5 | 0 | 0 | 0 | 0 | 0 | 0 | 9.047 | 7.17 | 6.112 | 0 | 0 | 0 | 2 | 2 | 0
2022-03-08 09:00 | 0 | 713.9 | 610.23 | 1 | 7.3 | -11.47 | 100 | 100 | 47.659 | 47.659 | 1.506 | 1.576 | 50.741 | 0 | 0 | 154.508 | 154.508 | 154.508 | 176.906 | 209.432 | 245.01 | 0 | 0 | 0 | 0 | 0 | 0 | 154.507 | 154.508 | 63.06 | 19.45 | 100 | 31.26 | 0.96 | 347.5 | 0 | 0 | 0 | 0 | 0 | 0 | 9.093 | 7.182 | 6.123 | 0 | 0 | 0 | 2 | 2 | 0
2022-03-08 10:00 | 0 | 622.4 | 582.08 | 1 | 5.9 | -15.32 | 100 | 100 | 0 | 0 | 0 | 0.521 | 0 | 75.879 | 0 | 75.879 | 75.879 | 75.879 | 98.708 | 199.769 | 213.608 | 0 | 0 | 0 | 0 | 0 | 0 | -0.001 | 0 | 35.52 | 0 | 0 | 20.74 | 0.98 | 347.5 | 0 | 0 | 0 | 0 | 0 | 0 | 9.381 | 7.26 | 6.189 | 0 | 0 | 0 | 2 | 2 | 0
2022-03-08 11:00 | 0 | 0 | 0 | 1 | 3.7 | -15.82 | 100 | 100 | 0 | 0 | 0 | 0 | 0 | 0 | 0 | 0 | 0 | 0 | 0 | 0 | 0 | 0 | 0 | 0 | 0 | 0 | 0 | -0.001 | 0 | 0 | 0 | 0 | 9.73 | 1 | 277.64 | 0 | 0 | 0 | 0 | -20.28 | 0 | 7.724 | 6.778 | 5.778 | 0 | 0 | 0 | 2 | 2 | 0
2022-03-08 12:00 | 0 | 0 | 0 | 0 | 2.6 | -16.28 | 100 | 100 | 0 | 0 | 0 | 0 | 0 | 0 | 0 | 0 | 0 | 0 | 0 | 0 | 0 | 0 | 0 | 0 | 0 | 0 | 0 | -0.001 | 0 | 0 | 0 | 0 | 0 | 0 | 227.15 | 0 | 0 | 0 | 0 | -14.655 | 0 | 4.408 | 5.531 | 4.715 | 0 | 0 | 0 | 1 | 1 | 0
2022-03-08 13:00 | 0 | 0 | 0 | 0 | 2.4 | -16.97 | 100 | 100 | 0 | 0 | 0 | 0 | 0 | 0 | 0 | 0 | 0 | 0 | 0 | 0 | 0 | 0 | 0 | 0 | 0 | 0 | 0 | -0.001 | 0 | 0 | 0 | 0 | 0 | 0 | 187.92 | 0 | 0 | 0 | 0 | -11.389 | 0 | 2.839 | 4.616 | 3.935 | 0 | 0 | 0 | 1 | 1 | 0
2022-03-08 14:00 | 0 | 0 | 0 | 0 | 2.5 | -19.31 | 100 | 100 | 0 | 0 | 0 | 0 | 0 | 0 | 0 | 0 | 0 | 0 | 0 | 0 | 0 | 0 | 0 | 0 | 0 | 0 | 0 | -0.001 | 0 | 0 | 0 | 0 | 0 | 0 | 155.82 | 0 | 0 | 0 | 0 | -9.319 | 0 | 2.044 | 3.928 | 3.348 | 0 | 0 | 0 | 1 | 1 | 0
2022-03-08 15:00 | 0 | 0 | 0 | 0 | 2.3 | -18.77 | 100 | 100 | 0 | 0 | 0 | 0 | 0 | 0 | 0 | 0 | 0 | 0 | 0 | 0 | 0 | 0 | 0 | 0 | 0 | 0 | 0 | -0.001 | 0 | 0 | 0 | 0 | 0 | 0 | 129.33 | 0 | 0 | 0 | 0 | -7.688 | 0 | 1.55 | 3.313 | 2.825 | 0 | 0 | 0 | 1 | 1 | 0
2022-03-08 16:00 | 0 | 0 | 0 | 0 | 1.9 | -17.72 | 100 | 100 | 0 | 0 | 0 | 0 | 0 | 0 | 0 | 0 | 0 | 0 | 0 | 0 | 0 | 0 | 0 | 0 | 0 | 0 | 0 | -0.001 | 0 | 0 | 0 | 0 | 0 | 0 | 107.2 | 0 | 0 | 0 | 0 | -6.425 | 0 | 1.252 | 2.792 | 2.38 | 0 | 0 | 0 | 1 | 1 | 0
2022-03-08 17:00 | 0 | 0 | 0 | 0 | 1.7 | -19.3 | 100 | 100 | 0 | 0 | 0 | 0 | 0 | 0 | 0 | 0 | 0 | 0 | 0 | 0 | 0 | 0 | 0 | 0 | 0 | 0 | 0 | -0.001 | 0 | 0 | 0 | 0 | 0 | 0 | 88.15 | 0 | 0 | 0 | 0 | -5.529 | 0 | 1.079 | 2.402 | 2.048 | 0 | 0 | 0 | 1 | 1 | 0
2022-03-08 18:00 | 0 | 0 | 0 | 0 | 1.7 | -19.72 | 100 | 100 | 0 | 0 | 0 | 0 | 0 | 0 | 0 | 0 | 0 | 0 | 0 | 0 | 0 | 0 | 0 | 0 | 0 | 0 | 0 | -0.001 | 0 | 0 | 0 | 0 | 0 | 0 | 71.83 | 0 | 0 | 0 | 0 | -4.739 | 0 | 0.945 | 2.048 | 1.746 | 0 | 0 | 0 | 1 | 1 | 0
2022-03-08 19:00 | 0 | 0 | 0 | 0 | 1.7 | -19.48 | 100 | 100 | 0 | 0 | 0 | 0 | 0 | 0 | 0 | 0 | 0 | 0 | 0 | 0 | 0 | 0 | 0 | 0 | 0 | 0 | 0 | -0.001 | 0 | 0 | 0 | 0 | 0 | 0 | 57.89 | 0 | 0 | 0 | 0 | -4.045 | 0 | 0.835 | 1.733 | 1.477 | 0 | 0 | 0 | 1 | 1 | 0
2022-03-08 20:00 | 0 | 0 | 0 | 0 | 1.8 | -20.71 | 100 | 100 | 0 | 0 | 0 | 0 | 0 | 0 | 0 | 0 | 0 | 0 | 0 | 0 | 0 | 0 | 0 | 0 | 0 | 0 | 0 | -0.001 | 0 | 0 | 0 | 0 | 0 | 0 | 45.79 | 0 | 0 | 0 | 0 | -3.514 | 0 | 0.752 | 1.491 | 1.271 | 0 | 0 | 0 | 1 | 1 | 0
2022-03-08 21:00 | 0 | 0 | 0 | 0 | 1.6 | -20.64 | 100 | 100 | 0 | 0 | 0 | 0 | 0 | 0 | 0 | 0 | 0 | 0 | 0 | 0 | 0 | 0 | 0 | 0 | 0 | 0 | 0 | -0.001 | 0 | 0 | 0 | 0 | 0 | 0 | 35.45 | 0 | 0 | 0 | 0 | -3.001 | 0 | 0.668 | 1.259 | 1.073 | 0 | 0 | 0 | 1 | 1 | 0
2022-03-08 22:00 | 0 | 0 | 0 | 0 | 1.2 | -21.24 | 100 | 100 | 0 | 0 | 0 | 0 | 0 | 0 | 0 | 0 | 0 | 0 | 0 | 0 | 0 | 0 | 0 | 0 | 0 | 0 | 0 | -0.001 | 0 | 0 | 0 | 0 | 0 | 0 | 26.54 | 0 | 0 | 0 | 0 | -2.586 | 0 | 0.597 | 1.074 | 0.916 | 0 | 0 | 0 | 1 | 1 | 0
2022-03-08 23:00 | 0 | 0 | 0 | 0 | 1.2 | -20.99 | 100 | 100 | 0 | 0 | 0 | 0 | 0 | 0 | 0 | 0 | 0 | 0 | 0 | 0 | 0 | 0 | 0 | 0 | 0 | 0 | 0 | -0.001 | 0 | 0 | 0 | 0 | 0 | 0 | 18.99 | 0 | 0 | 0 | 0 | -2.191 | 0 | 0.524 | 0.9 | 0.767 | 0 | 0 | 0 | 1 | 1 | 0
2022-03-09 | 0 | 0 | 0 | 1 | 1.1 | -21.32 | 100 | 100 | 0 | 0 | 0 | 0 | 0 | 0 | 0 | 0 | 0 | 0 | 0 | 0 | 0 | 0 | 0 | 0 | 0 | 0 | 0 | -0.001 | 0 | 0 | 0 | 0 | 7.99 | 1 | 12.53 | 0 | 0 | 0 | 0 | -1.875 | 0 | 0.461 | 0.763 | 0.65 | 0 | 0 | 0 | 1 | 1 | 0
2022-03-09 01:00 | 0 | 577.9 | 546.42 | 1 | 1.2 | -19.74 | 100 | 100 | 0 | 0 | 0 | 0.521 | 0 | 0 | 0 | 0 | 0 | 0 | 82.886 | 187.53 | 198.335 | 0 | 0 | 0 | 0 | 0 | 0 | -0.001 | 0 | 0 | 0 | 0 | 19 | 0.99 | 278.43 | 0 | 0 | 0 | 0 | 77.186 | 0 | 1.171 | 2.445 | 2.084 | 0 | 0 | 0 | 2 | 2 | 0
2022-03-09 02:00 | 0 | 775.6 | 674.44 | 1 | 2.2 | -12.41 | 100 | 100 | 47.671 | 47.67 | 1.507 | 1.577 | 50.754 | 0 | 0 | 154.543 | 154.543 | 154.543 | 196.44 | 231.468 | 266.186 | 0 | 0 | 0 | 0 | 0 | 0 | 154.542 | 154.543 | 58.06 | 17.91 | 100 | 29.59 | 0.97 | 347.5 | 0 | 0 | 0 | 0 | 20.05 | 0 | 8.748 | 7.071 | 6.028 | 0 | 0 | 0 | 2 | 2 | 0
2022-03-09 03:00 | 0 | 875.1 | 678.03 | 1 | 3.4 | -11.96 | 100 | 100 | 53.157 | 53.156 | 1.348 | 1.809 | 56.313 | 0 | 0 | 168.445 | 168.445 | 168.445 | 190.898 | 232.698 | 300.334 | 0 | 0 | 0 | 0 | 0 | 0 | 168.444 | 168.445 | 56.09 | 17.7 | 100 | 39.21 | 0.93 | 347.5 | 0 | 0 | 0 | 0 | 0 | 0 | 9.129 | 7.192 | 6.131 | 0 | 0 | 0 | 2 | 2 | 0
2022-03-09 04:00 | 0 | 927 | 632.24 | 1 | 4 | -11.64 | 100 | 100 | 45.547 | 45.547 | 1.204 | 1.471 | 48.223 | 0 | 0 | 147.787 | 147.787 | 147.787 | 170.204 | 216.984 | 318.146 | 0 | 0 | 0 | 0 | 0 | 0 | 147.786 | 147.787 | 46.45 | 14.32 | 100 | 47 | 0.89 | 347.5 | 0 | 0 | 0 | 0 | 0 | 0 | 9.105 | 7.186 | 6.126 | 0 | 0 | 0 | 2 | 2 | 0
2022-03-09 05:00 | 0 | 950.5 | 589.57 | 1 | 4.1 | -7.41 | 100 | 100 | 39.89 | 39.889 | 0.713 | 1.224 | 41.827 | 0 | 0 | 130.617 | 130.617 | 130.617 | 152.568 | 202.34 | 326.212 | 0 | 0 | 0 | 0 | 0 | 0 | 130.616 | 130.617 | 40.04 | 12.23 | 100 | 51.66 | 0.86 | 347.5 | 0 | 0 | 0 | 0 | 0 | 0 | 8.796 | 7.101 | 6.054 | 0 | 0 | 0 | 2 | 2 | 0
2022-03-09 06:00 | 0 | 952.9 | 586.98 | 1 | 3.9 | -7.32 | 100 | 100 | 39.484 | 39.484 | 0.716 | 1.209 | 41.409 | 0 | 0 | 129.483 | 129.483 | 129.483 | 151.424 | 201.451 | 327.035 | 0 | 0 | 0 | 0 | 0 | 0 | 129.482 | 129.483 | 39.59 | 12.07 | 100 | 51.98 | 0.86 | 347.5 | 0 | 0 | 0 | 0 | 0 | 0 | 8.789 | 7.099 | 6.052 | 0 | 0 | 0 | 2 | 2 | 0
2022-03-09 07:00 | 0 | 933.4 | 626.59 | 1 | 3.7 | -7.36 | 100 | 100 | 44.889 | 44.889 | 1.111 | 1.44 | 47.44 | 0 | 0 | 145.696 | 145.696 | 145.696 | 167.641 | 215.047 | 320.343 | 0 | 0 | 0 | 0 | 0 | 0 | 145.695 | 145.696 | 45.48 | 14.01 | 100 | 47.83 | 0.89 | 347.5 | 0 | 0 | 0 | 0 | 0 | 0 | 8.792 | 7.1 | 6.053 | 0 | 0 | 0 | 2 | 2 | 0
2022-03-09 08:00 | 0 | 889.2 | 677.37 | 1 | 3.5 | -5.52 | 100 | 100 | 52.948 | 52.947 | 1.357 | 1.8 | 56.104 | 0 | 0 | 167.927 | 167.927 | 167.927 | 189.673 | 232.474 | 305.173 | 0 | 0 | 0 | 0 | 0 | 0 | 167.926 | 167.927 | 55.03 | 17.35 | 100 | 40.38 | 0.93 | 347.5 | 0 | 0 | 0 | 0 | 0 | 0 | 8.66 | 7.063 | 6.021 | 0 | 0 | 0 | 2 | 2 | 0
2022-03-09 09:00 | 0 | 802 | 687.92 | 1 | 3.4 | -5.57 | 100 | 100 | 56.963 | 56.962 | 1.222 | 1.977 | 60.162 | 0 | 0 | 177.866 | 177.866 | 177.866 | 199.617 | 236.093 | 275.246 | 0 | 0 | 0 | 0 | 0 | 0 | 177.865 | 177.866 | 64.62 | 20.7 | 100 | 30.93 | 0.96 | 347.5 | 0 | 0 | 0 | 0 | 0 | 0 | 8.664 | 7.064 | 6.022 | 0 | 0 | 0 | 2 | 2 | 0
2022-03-09 10:00 | 0 | 627.8 | 588.33 | 1 | 2.7 | -10.25 | 100 | 100 | 22.724 | 22.724 | 0.281 | 0.67 | 23.675 | 0 | 0 | 79.538 | 79.538 | 79.538 | 101.8 | 201.916 | 215.461 | 0 | 0 | 0 | 0 | 0 | 0 | 79.537 | 79.538 | 36.92 | 10.55 | 100 | 20.42 | 0.98 | 347.5 | 0 | 0 | 0 | 0 | 0 | 0 | 9.003 | 7.158 | 6.102 | 0 | 0 | 0 | 2 | 2 | 0
2022-03-09 11:00 | 0 | 0 | 0 | 1 | 3.3 | -12.04 | 100 | 100 | 0 | 0 | 0 | 0 | 0 | 0 | 0 | 0 | 0 | 0 | 0 | 0 | 0 | 0 | 0 | 0 | 0 | 0 | 0 | -0.001 | 0 | 0 | 0 | 0 | 9.43 | 1 | 278.81 | 0 | 0 | 0 | 0 | -19.938 | 0 | 7.507 | 6.711 | 5.721 | 0 | 0 | 0 | 2 | 2 | 0
2022-03-09 12:00 | 0 | 0 | 0 | 0 | 3 | -11.51 | 100 | 100 | 0 | 0 | 0 | 0 | 0 | 0 | 0 | 0 | 0 | 0 | 0 | 0 | 0 | 0 | 0 | 0 | 0 | 0 | 0 | -0.001 | 0 | 0 | 0 | 0 | 0 | 0 | 229.21 | 0 | 0 | 0 | 0 | -14.399 | 0 | 4.273 | 5.466 | 4.66 | 0 | 0 | 0 | 1 | 1 | 0
2022-03-09 13:00 | 0 | 0 | 0 | 0 | 2.6 | -10.4 | 100 | 100 | 0 | 0 | 0 | 0 | 0 | 0 | 0 | 0 | 0 | 0 | 0 | 0 | 0 | 0 | 0 | 0 | 0 | 0 | 0 | -0.001 | 0 | 0 | 0 | 0 | 0 | 0 | 190.9 | 0 | 0 | 0 | 0 | -11.121 | 0 | 2.726 | 4.532 | 3.863 | 0 | 0 | 0 | 1 | 1 | 0
2022-03-09 14:00 | 0 | 0 | 0 | 0 | 2.3 | -12.96 | 100 | 100 | 0 | 0 | 0 | 0 | 0 | 0 | 0 | 0 | 0 | 0 | 0 | 0 | 0 | 0 | 0 | 0 | 0 | 0 | 0 | -0.001 | 0 | 0 | 0 | 0 | 0 | 0 | 159.4 | 0 | 0 | 0 | 0 | -9.143 | 0 | 1.984 | 3.864 | 3.294 | 0 | 0 | 0 | 1 | 1 | 0
2022-03-09 15:00 | 0 | 0 | 0 | 0 | 2.2 | -12.63 | 100 | 100 | 0 | 0 | 0 | 0 | 0 | 0 | 0 | 0 | 0 | 0 | 0 | 0 | 0 | 0 | 0 | 0 | 0 | 0 | 0 | -0.001 | 0 | 0 | 0 | 0 | 0 | 0 | 133.33 | 0 | 0 | 0 | 0 | -7.568 | 0 | 1.519 | 3.265 | 2.784 | 0 | 0 | 0 | 1 | 1 | 0
2022-03-09 16:00 | 0 | 0 | 0 | 0 | 2.1 | -12.62 | 100 | 100 | 0 | 0 | 0 | 0 | 0 | 0 | 0 | 0 | 0 | 0 | 0 | 0 | 0 | 0 | 0 | 0 | 0 | 0 | 0 | -0.001 | 0 | 0 | 0 | 0 | 0 | 0 | 111.37 | 0 | 0 | 0 | 0 | -6.376 | 0 | 1.242 | 2.772 | 2.363 | 0 | 0 | 0 | 1 | 1 | 0
2022-03-09 17:00 | 0 | 0 | 0 | 0 | 1.7 | -15.89 | 100 | 100 | 0 | 0 | 0 | 0 | 0 | 0 | 0 | 0 | 0 | 0 | 0 | 0 | 0 | 0 | 0 | 0 | 0 | 0 | 0 | -0.001 | 0 | 0 | 0 | 0 | 0 | 0 | 92.21 | 0 | 0 | 0 | 0 | -5.561 | 0 | 1.084 | 2.417 | 2.06 | 0 | 0 | 0 | 1 | 1 | 0
2022-03-09 18:00 | 0 | 0 | 0 | 0 | 1.4 | -15.25 | 100 | 100 | 0 | 0 | 0 | 0 | 0 | 0 | 0 | 0 | 0 | 0 | 0 | 0 | 0 | 0 | 0 | 0 | 0 | 0 | 0 | -0.001 | 0 | 0 | 0 | 0 | 0 | 0 | 75.94 | 0 | 0 | 0 | 0 | -4.722 | 0 | 0.942 | 2.04 | 1.739 | 0 | 0 | 0 | 1 | 1 | 0
2022-03-09 19:00 | 0 | 0 | 0 | 0 | 1.3 | -14.87 | 100 | 100 | 0 | 0 | 0 | 0 | 0 | 0 | 0 | 0 | 0 | 0 | 0 | 0 | 0 | 0 | 0 | 0 | 0 | 0 | 0 | -0.001 | 0 | 0 | 0 | 0 | 0 | 0 | 62.08 | 0 | 0 | 0 | 0 | -4.025 | 0 | 0.832 | 1.723 | 1.469 | 0 | 0 | 0 | 1 | 1 | 0
2022-03-09 20:00 | 0 | 0 | 0 | 0 | 1.4 | -16.86 | 100 | 100 | 0 | 0 | 0 | 0 | 0 | 0 | 0 | 0 | 0 | 0 | 0 | 0 | 0 | 0 | 0 | 0 | 0 | 0 | 0 | -0.001 | 0 | 0 | 0 | 0 | 0 | 0 | 49.93 | 0 | 0 | 0 | 0 | -3.528 | 0 | 0.754 | 1.497 | 1.276 | 0 | 0 | 0 | 1 | 1 | 0
2022-03-09 21:00 | 0 | 0 | 0 | 0 | 1.6 | -16.86 | 100 | 100 | 0 | 0 | 0 | 0 | 0 | 0 | 0 | 0 | 0 | 0 | 0 | 0 | 0 | 0 | 0 | 0 | 0 | 0 | 0 | -0.001 | 0 | 0 | 0 | 0 | 0 | 0 | 39.54 | 0 | 0 | 0 | 0 | -3.016 | 0 | 0.671 | 1.266 | 1.079 | 0 | 0 | 0 | 1 | 1 | 0
2022-03-09 22:00 | 0 | 0 | 0 | 0 | 1.5 | -17.78 | 100 | 100 | 0 | 0 | 0 | 0 | 0 | 0 | 0 | 0 | 0 | 0 | 0 | 0 | 0 | 0 | 0 | 0 | 0 | 0 | 0 | -0.001 | 0 | 0 | 0 | 0 | 0 | 0 | 30.53 | 0 | 0 | 0 | 0 | -2.613 | 0 | 0.601 | 1.086 | 0.926 | 0 | 0 | 0 | 1 | 1 | 0
2022-03-09 23:00 | 0 | 0 | 0 | 0 | 1.3 | -18.04 | 100 | 100 | 0 | 0 | 0 | 0 | 0 | 0 | 0 | 0 | 0 | 0 | 0 | 0 | 0 | 0 | 0 | 0 | 0 | 0 | 0 | -0.001 | 0 | 0 | 0 | 0 | 0 | 0 | 22.83 | 0 | 0 | 0 | 0 | -2.236 | 0 | 0.532 | 0.92 | 0.784 | 0 | 0 | 0 | 1 | 1 | 0
2022-03-10 | 0 | 0 | 0 | 1 | 1.3 | -19.05 | 100 | 100 | 0 | 0 | 0 | 0 | 0 | 0 | 0 | 0 | 0 | 0 | 0 | 0 | 0 | 0 | 0 | 0 | 0 | 0 | 0 | -0.001 | 0 | 0 | 0 | 0 | 7.77 | 1 | 16.13 | 0 | 0 | 0 | 0 | -1.944 | 0 | 0.475 | 0.793 | 0.676 | 0 | 0 | 0 | 1 | 1 | 0
2022-03-10 01:00 | 0 | 615 | 582.27 | 1 | 1.2 | -15 | 100 | 100 | 0 | 0 | 0 | 0.521 | 0 | 0 | 0 | 0 | 0 | 0 | 91.008 | 199.835 | 211.068 | 0 | 0 | 0 | 0 | 0 | 0 | -0.001 | 0 | 0 | 0 | 0 | 18.78 | 0.99 | 308.64 | 0 | 0 | 0 | 0 | 84.91 | 0 | 1.277 | 2.603 | 2.219 | 0 | 0 | 0 | 2 | 2 | 0
2022-03-10 02:00 | 0 | 805.7 | 702.3 | 1 | 1.9 | -9.96 | 100 | 100 | 54.36 | 54.36 | 1.294 | 1.861 | 57.515 | 0 | 0 | 171.43 | 171.43 | 171.43 | 204.685 | 241.028 | 276.516 | 0 | 0 | 0 | 0 | 0 | 0 | 171.429 | 171.43 | 62 | 19.66 | 100 | 29.35 | 0.97 | 347.5 | 0 | 0 | 0 | 0 | 11.281 | 0 | 8.816 | 7.103 | 6.055 | 0 | 0 | 0 | 2 | 2 | 0
2022-03-10 03:00 | 0 | 899.9 | 699.99 | 1 | 3.3 | -10.41 | 100 | 100 | 55.818 | 55.817 | 1.229 | 1.926 | 58.972 | 0 | 0 | 175.047 | 175.047 | 175.047 | 197.328 | 240.236 | 308.846 | 0 | 0 | 0 | 0 | 0 | 0 | 175.046 | 175.047 | 56.68 | 18.07 | 100 | 38.94 | 0.94 | 347.5 | 0 | 0 | 0 | 0 | 0 | 0 | 9.014 | 7.161 | 6.105 | 0 | 0 | 0 | 2 | 2 | 0
2022-03-10 04:00 | 0 | 947.7 | 650.28 | 1 | 3.9 | -8.56 | 100 | 100 | 47.31 | 47.31 | 1.455 | 1.559 | 50.324 | 0 | 0 | 153.393 | 153.393 | 153.393 | 175.47 | 223.178 | 325.251 | 0 | 0 | 0 | 0 | 0 | 0 | 153.392 | 153.393 | 47.16 | 14.55 | 100 | 46.67 | 0.9 | 347.5 | 0 | 0 | 0 | 0 | 0 | 0 | 8.879 | 7.124 | 6.073 | 0 | 0 | 0 | 2 | 2 | 0
2022-03-10 05:00 | 0 | 968.3 | 605.55 | 1 | 4.1 | -5.25 | 100 | 100 | 41.654 | 41.654 | 0.701 | 1.292 | 43.648 | 0 | 0 | 135.56 | 135.56 | 135.56 | 157.276 | 207.825 | 332.321 | 0 | 0 | 0 | 0 | 0 | 0 | 135.559 | 135.56 | 40.79 | 12.53 | 100 | 51.29 | 0.86 | 347.5 | 0 | 0 | 0 | 0 | 0 | 0 | 8.641 | 7.058 | 6.017 | 0 | 0 | 0 | 2 | 2 | 0
2022-03-10 06:00 | 0 | 969.1 | 602.21 | 1 | 4.2 | -5.07 | 100 | 100 | 41.195 | 41.194 | 0.704 | 1.274 | 43.173 | 0 | 0 | 134.272 | 134.272 | 134.272 | 155.968 | 206.679 | 332.595 | 0 | 0 | 0 | 0 | 0 | 0 | 134.271 | 134.272 | 40.37 | 12.39 | 100 | 51.58 | 0.86 | 347.5 | 0 | 0 | 0 | 0 | 0 | 0 | 8.628 | 7.054 | 6.014 | 0 | 0 | 0 | 2 | 2 | 0
2022-03-10 07:00 | 0 | 949.4 | 642.02 | 1 | 4.2 | -4.92 | 100 | 100 | 46.428 | 46.428 | 1.329 | 1.514 | 49.272 | 0 | 0 | 150.585 | 150.585 | 150.585 | 172.265 | 220.342 | 325.834 | 0 | 0 | 0 | 0 | 0 | 0 | 150.584 | 150.585 | 46.22 | 14.25 | 100 | 47.45 | 0.89 | 347.5 | 0 | 0 | 0 | 0 | 0 | 0 | 8.618 | 7.051 | 6.011 | 0 | 0 | 0 | 2 | 2 | 0
2022-03-10 08:00 | 0 | 905.7 | 693.57 | 1 | 4 | -3.64 | 100 | 100 | 54.992 | 54.992 | 1.265 | 1.889 | 58.147 | 0 | 0 | 172.998 | 172.998 | 172.998 | 194.54 | 238.033 | 310.836 | 0 | 0 | 0 | 0 | 0 | 0 | 172.997 | 172.998 | 55.66 | 17.69 | 100 | 40.02 | 0.93 | 347.5 | 0 | 0 | 0 | 0 | 0 | 0 | 8.527 | 7.026 | 5.989 | 0 | 0 | 0 | 2 | 2 | 0
2022-03-10 09:00 | 0 | 820.2 | 705.95 | 1 | 3.8 | -3.7 | 100 | 100 | 59.251 | 59.251 | 1.224 | 2.082 | 62.558 | 0 | 0 | 183.496 | 183.496 | 183.496 | 205.044 | 242.283 | 281.493 | 0 | 0 | 0 | 0 | 0 | 0 | 183.495 | 183.496 | 65.19 | 21.05 | 100 | 30.6 | 0.96 | 347.5 | 0 | 0 | 0 | 0 | 0 | 0 | 8.531 | 7.027 | 5.99 | 0 | 0 | 0 | 2 | 2 | 0
2022-03-10 10:00 | 0 | 648.6 | 609.06 | 1 | 2.5 | -8.64 | 100 | 100 | 24.678 | 24.678 | 0.299 | 0.72 | 25.697 | 0 | 0 | 85.393 | 85.393 | 85.393 | 107.479 | 209.03 | 222.6 | 0 | 0 | 0 | 0 | 0 | 0 | 85.392 | 85.393 | 38.36 | 11.09 | 100 | 20.11 | 0.98 | 347.5 | 0 | 0 | 0 | 0 | 0 | 0 | 8.885 | 7.126 | 6.075 | 0 | 0 | 0 | 2 | 2 | 0
2022-03-10 11:00 | 0 | 0 | 0 | 1 | 3.1 | -10.83 | 100 | 100 | 0 | 0 | 0 | 0 | 0 | 0 | 0 | 0 | 0 | 0 | 0 | 0 | 0 | 0 | 0 | 0 | 0 | 0 | 0 | -0.001 | 0 | 0 | 0 | 0 | 9.12 | 1 | 279.19 | 0 | 0 | 0 | 0 | -19.83 | 0 | 7.438 | 6.689 | 5.703 | 0 | 0 | 0 | 2 | 2 | 0
2022-03-10 12:00 | 0 | 0 | 0 | 0 | 2.8 | -11.13 | 100 | 100 | 0 | 0 | 0 | 0 | 0 | 0 | 0 | 0 | 0 | 0 | 0 | 0 | 0 | 0 | 0 | 0 | 0 | 0 | 0 | -0.001 | 0 | 0 | 0 | 0 | 0 | 0 | 229.59 | 0 | 0 | 0 | 0 | -14.398 | 0 | 4.273 | 5.466 | 4.66 | 0 | 0 | 0 | 1 | 1 | 0
2022-03-10 13:00 | 0 | 0 | 0 | 0 | 2.2 | -9.51 | 100 | 100 | 0 | 0 | 0 | 0 | 0 | 0 | 0 | 0 | 0 | 0 | 0 | 0 | 0 | 0 | 0 | 0 | 0 | 0 | 0 | -0.001 | 0 | 0 | 0 | 0 | 0 | 0 | 191.38 | 0 | 0 | 0 | 0 | -11.091 | 0 | 2.713 | 4.522 | 3.855 | 0 | 0 | 0 | 1 | 1 | 0
2022-03-10 14:00 | 0 | 0 | 0 | 0 | 1.1 | -10.86 | 100 | 100 | 0 | 0 | 0 | 0 | 0 | 0 | 0 | 0 | 0 | 0 | 0 | 0 | 0 | 0 | 0 | 0 | 0 | 0 | 0 | -0.001 | 0 | 0 | 0 | 0 | 0 | 0 | 160.17 | 0 | 0 | 0 | 0 | -9.059 | 0 | 1.957 | 3.834 | 3.268 | 0 | 0 | 0 | 1 | 1 | 0
2022-03-10 15:00 | 0 | 0 | 0 | 0 | 0.5 | -10.87 | 100 | 100 | 0 | 0 | 0 | 0 | 0 | 0 | 0 | 0 | 0 | 0 | 0 | 0 | 0 | 0 | 0 | 0 | 0 | 0 | 0 | -0.001 | 0 | 0 | 0 | 0 | 0 | 0 | 134.26 | 0 | 0 | 0 | 0 | -7.521 | 0 | 1.507 | 3.247 | 2.768 | 0 | 0 | 0 | 1 | 1 | 0
2022-03-10 16:00 | 0 | 0 | 0 | 0 | 0.5 | -11.12 | 100 | 100 | 0 | 0 | 0 | 0 | 0 | 0 | 0 | 0 | 0 | 0 | 0 | 0 | 0 | 0 | 0 | 0 | 0 | 0 | 0 | -0.001 | 0 | 0 | 0 | 0 | 0 | 0 | 112.39 | 0 | 0 | 0 | 0 | -6.351 | 0 | 1.236 | 2.761 | 2.354 | 0 | 0 | 0 | 1 | 1 | 0
2022-03-10 17:00 | 0 | 0 | 0 | 0 | 0.7 | -15.33 | 100 | 100 | 0 | 0 | 0 | 0 | 0 | 0 | 0 | 0 | 0 | 0 | 0 | 0 | 0 | 0 | 0 | 0 | 0 | 0 | 0 | -0.001 | 0 | 0 | 0 | 0 | 0 | 0 | 93.16 | 0 | 0 | 0 | 0 | -5.581 | 0 | 1.088 | 2.425 | 2.068 | 0 | 0 | 0 | 1 | 1 | 0
2022-03-10 18:00 | 0 | 0 | 0 | 0 | 0.9 | -16.03 | 100 | 100 | 0 | 0 | 0 | 0 | 0 | 0 | 0 | 0 | 0 | 0 | 0 | 0 | 0 | 0 | 0 | 0 | 0 | 0 | 0 | -0.001 | 0 | 0 | 0 | 0 | 0 | 0 | 76.64 | 0 | 0 | 0 | 0 | -4.794 | 0 | 0.954 | 2.073 | 1.767 | 0 | 0 | 0 | 1 | 1 | 0
2022-03-10 19:00 | 0 | 0 | 0 | 0 | 1.2 | -16.71 | 100 | 100 | 0 | 0 | 0 | 0 | 0 | 0 | 0 | 0 | 0 | 0 | 0 | 0 | 0 | 0 | 0 | 0 | 0 | 0 | 0 | -0.001 | 0 | 0 | 0 | 0 | 0 | 0 | 62.41 | 0 | 0 | 0 | 0 | -4.131 | 0 | 0.849 | 1.772 | 1.51 | 0 | 0 | 0 | 1 | 1 | 0
2022-03-10 20:00 | 0 | 0 | 0 | 0 | 1.3 | -18.76 | 100 | 100 | 0 | 0 | 0 | 0 | 0 | 0 | 0 | 0 | 0 | 0 | 0 | 0 | 0 | 0 | 0 | 0 | 0 | 0 | 0 | -0.001 | 0 | 0 | 0 | 0 | 0 | 0 | 49.94 | 0 | 0 | 0 | 0 | -3.622 | 0 | 0.769 | 1.54 | 1.313 | 0 | 0 | 0 | 1 | 1 | 0
2022-03-10 21:00 | 0 | 0 | 0 | 0 | 1.3 | -18.85 | 100 | 100 | 0 | 0 | 0 | 0 | 0 | 0 | 0 | 0 | 0 | 0 | 0 | 0 | 0 | 0 | 0 | 0 | 0 | 0 | 0 | -0.001 | 0 | 0 | 0 | 0 | 0 | 0 | 39.26 | 0 | 0 | 0 | 0 | -3.101 | 0 | 0.685 | 1.304 | 1.112 | 0 | 0 | 0 | 1 | 1 | 0
2022-03-10 22:00 | 0 | 0 | 0 | 0 | 1.4 | -19.19 | 100 | 100 | 0 | 0 | 0 | 0 | 0 | 0 | 0 | 0 | 0 | 0 | 0 | 0 | 0 | 0 | 0 | 0 | 0 | 0 | 0 | -0.001 | 0 | 0 | 0 | 0 | 0 | 0 | 30.09 | 0 | 0 | 0 | 0 | -2.661 | 0 | 0.61 | 1.107 | 0.944 | 0 | 0 | 0 | 1 | 1 | 0
2022-03-10 23:00 | 0 | 0 | 0 | 0 | 1.5 | -19.41 | 100 | 100 | 0 | 0 | 0 | 0 | 0 | 0 | 0 | 0 | 0 | 0 | 0 | 0 | 0 | 0 | 0 | 0 | 0 | 0 | 0 | -0.001 | 0 | 0 | 0 | 0 | 0 | 0 | 22.24 | 0 | 0 | 0 | 0 | -2.276 | 0 | 0.54 | 0.937 | 0.799 | 0 | 0 | 0 | 1 | 1 | 0
2022-03-11 | 0 | 0 | 0 | 1 | 1 | -18.52 | 100 | 100 | 0 | 0 | 0 | 0 | 0 | 0 | 0 | 0 | 0 | 0 | 0 | 0 | 0 | 0 | 0 | 0 | 0 | 0 | 0 | -0.001 | 0 | 0 | 0 | 0 | 7.56 | 1 | 15.72 | 0 | 0 | 0 | 0 | -1.895 | 0 | 0.465 | 0.771 | 0.658 | 0 | 0 | 0 | 1 | 1 | 0
2022-03-11 01:00 | 0 | 353.2 | 334.84 | 1 | 1.2 | -12.59 | 100 | 100 | 0 | 0 | 0 | 0.521 | 0 | 0 | 0 | 0 | 0 | 0 | 53.882 | 114.918 | 121.218 | 0 | 0 | 0 | 0 | 0 | 0 | -0.001 | 0 | 0 | 0 | 0 | 18.55 | 0.99 | 187.46 | 0 | 0 | 0 | 0 | 49.854 | 0 | 0.829 | 1.727 | 1.472 | 0 | 0 | 0 | 2 | 2 | 0
2022-03-11 02:00 | 0 | 388.9 | 339.79 | 1 | 0.9 | -8.85 | 100 | 100 | 0 | 0 | 0 | 0.521 | 0 | 35.98 | 0 | 35.98 | 35.98 | 35.98 | 99.097 | 116.617 | 133.47 | 0 | 0 | 0 | 0 | 0 | 0 | -0.001 | 0 | 26.96 | 0 | 0 | 29.1 | 0.97 | 347.5 | 0 | 0 | 0 | 0 | 46.457 | 0 | 5.734 | 5.898 | 5.028 | 0 | 0 | 0 | 1 | 1 | 0
2022-03-11 03:00 | 0 | 499 | 389.67 | 1 | 0.9 | -8.11 | 100 | 100 | 25.532 | 25.532 | 0.306 | 0.743 | 26.581 | 0 | 0 | 87.956 | 87.956 | 87.956 | 109.984 | 133.734 | 171.257 | 0 | 0 | 0 | 0 | 0 | 0 | 87.955 | 87.956 | 51.36 | 14.91 | 100 | 38.66 | 0.94 | 347.5 | 0 | 0 | 0 | 0 | 0 | 0 | 8.847 | 7.115 | 6.066 | 0 | 0 | 0 | 2 | 2 | 0
2022-03-11 04:00 | 0 | 636.7 | 439.52 | 1 | 1.6 | -7.16 | 100 | 100 | 28.523 | 28.522 | 0.333 | 0.829 | 29.684 | 0 | 0 | 96.946 | 96.946 | 96.946 | 118.87 | 150.843 | 218.515 | 0 | 0 | 0 | 0 | 0 | 0 | 96.945 | 96.946 | 44.37 | 13.05 | 100 | 46.35 | 0.9 | 347.5 | 0 | 0 | 0 | 0 | 0 | 0 | 8.778 | 7.096 | 6.049 | 0 | 0 | 0 | 2 | 2 | 0
2022-03-11 05:00 | 0 | 853.5 | 538.1 | 1 | 2.5 | -2.14 | 100 | 100 | 35.687 | 35.687 | 0.741 | 1.073 | 37.501 | 0 | 0 | 118.875 | 118.875 | 118.875 | 140.256 | 184.676 | 292.921 | 0 | 0 | 0 | 0 | 0 | 0 | 118.874 | 118.875 | 40.58 | 12.18 | 100 | 50.92 | 0.87 | 347.5 | 0 | 0 | 0 | 0 | 0 | 0 | 8.422 | 6.996 | 5.964 | 0 | 0 | 0 | 2 | 2 | 0
2022-03-11 06:00 | 0 | 861.2 | 539.82 | 1 | 2.9 | -2.29 | 100 | 100 | 35.714 | 35.714 | 0.741 | 1.074 | 37.529 | 0 | 0 | 118.95 | 118.95 | 118.95 | 140.348 | 185.266 | 295.564 | 0 | 0 | 0 | 0 | 0 | 0 | 118.949 | 118.95 | 40.25 | 12.08 | 100 | 51.18 | 0.86 | 347.5 | 0 | 0 | 0 | 0 | 0 | 0 | 8.432 | 6.999 | 5.966 | 0 | 0 | 0 | 2 | 2 | 0
2022-03-11 07:00 | 0 | 925.9 | 630.69 | 1 | 3.2 | -2.06 | 100 | 100 | 45.719 | 45.719 | 1.229 | 1.48 | 48.428 | 0 | 0 | 148.332 | 148.332 | 148.332 | 169.705 | 216.454 | 317.769 | 0 | 0 | 0 | 0 | 0 | 0 | 148.331 | 148.332 | 46.68 | 14.39 | 100 | 47.06 | 0.89 | 347.5 | 0 | 0 | 0 | 0 | 0 | 0 | 8.416 | 6.994 | 5.962 | 0 | 0 | 0 | 2 | 2 | 0
2022-03-11 08:00 | 0 | 881.4 | 678.49 | 1 | 3.4 | -0.3 | 100 | 100 | 53.56 | 53.559 | 1.33 | 1.826 | 56.716 | 0 | 0 | 169.445 | 169.445 | 169.445 | 190.63 | 232.856 | 302.496 | 0 | 0 | 0 | 0 | 0 | 0 | 169.444 | 169.445 | 56.02 | 17.71 | 100 | 39.67 | 0.93 | 347.5 | 0 | 0 | 0 | 0 | 0 | 0 | 8.294 | 6.959 | 5.932 | 0 | 0 | 0 | 2 | 2 | 0
2022-03-11 09:00 | 0 | 774.2 | 668.64 | 1 | 3.4 | -0.25 | 100 | 100 | 55.077 | 55.077 | 1.262 | 1.893 | 58.232 | 0 | 0 | 173.209 | 173.209 | 173.209 | 194.389 | 229.478 | 265.705 | 0 | 0 | 0 | 0 | 0 | 0 | 173.208 | 173.209 | 65.19 | 20.73 | 100 | 30.27 | 0.96 | 347.5 | 0 | 0 | 0 | 0 | 0 | 0 | 8.29 | 6.958 | 5.932 | 0 | 0 | 0 | 2 | 2 | 0
2022-03-11 10:00 | 0 | 595.3 | 560.14 | 1 | 2.1 | -4.71 | 100 | 100 | 22.578 | 22.578 | 0.28 | 0.666 | 23.525 | 0 | 0 | 79.1 | 79.1 | 79.1 | 100.758 | 192.239 | 204.307 | 0 | 0 | 0 | 0 | 0 | 0 | 79.099 | 79.1 | 38.72 | 11.05 | 100 | 19.79 | 0.99 | 347.5 | 0 | 0 | 0 | 0 | 0 | 0 | 8.603 | 7.047 | 6.008 | 0 | 0 | 0 | 2 | 2 | 0
2022-03-11 11:00 | 0 | 329.7 | 325.81 | 1 | 3.3 | -7.47 | 100 | 100 | 0 | 0 | 0 | 0.521 | 0 | 0 | 0 | 0 | 0 | 0 | 13.645 | 111.819 | 113.153 | 0 | 0 | 0 | 0 | 0 | 0 | -0.001 | 0 | 0 | 0 | 0 | 8.81 | 1 | 322.15 | 0 | 0 | 0 | 0 | -7.358 | 0 | 8.178 | 6.924 | 5.902 | 0 | 0 | 0 | 2 | 2 | 0
2022-03-11 12:00 | 0 | 0 | 0 | 0 | 3.3 | -7.25 | 100 | 100 | 0 | 0 | 0 | 0 | 0 | 0 | 0 | 0 | 0 | 0 | 0 | 0 | 0 | 0 | 0 | 0 | 0 | 0 | 0 | -0.001 | 0 | 0 | 0 | 0 | 0 | 0 | 262.33 | 0 | 0 | 0 | 0 | -17.364 | 0 | 5.928 | 6.173 | 5.263 | 0 | 0 | 0 | 2 | 2 | 0
2022-03-11 13:00 | 0 | 0 | 0 | 0 | 3.4 | -7.3 | 100 | 100 | 0 | 0 | 0 | 0 | 0 | 0 | 0 | 0 | 0 | 0 | 0 | 0 | 0 | 0 | 0 | 0 | 0 | 0 | 0 | -0.001 | 0 | 0 | 0 | 0 | 0 | 0 | 217.59 | 0 | 0 | 0 | 0 | -12.988 | 0 | 3.565 | 5.087 | 4.336 | 0 | 0 | 0 | 1 | 1 | 0
2022-03-11 14:00 | 0 | 0 | 0 | 0 | 3.2 | -10.34 | 100 | 100 | 0 | 0 | 0 | 0 | 0 | 0 | 0 | 0 | 0 | 0 | 0 | 0 | 0 | 0 | 0 | 0 | 0 | 0 | 0 | -0.001 | 0 | 0 | 0 | 0 | 0 | 0 | 181.6 | 0 | 0 | 0 | 0 | -10.448 | 0 | 2.455 | 4.315 | 3.678 | 0 | 0 | 0 | 1 | 1 | 0
2022-03-11 15:00 | 0 | 0 | 0 | 0 | 3 | -9.39 | 100 | 100 | 0 | 0 | 0 | 0 | 0 | 0 | 0 | 0 | 0 | 0 | 0 | 0 | 0 | 0 | 0 | 0 | 0 | 0 | 0 | -0.001 | 0 | 0 | 0 | 0 | 0 | 0 | 152.36 | 0 | 0 | 0 | 0 | -8.487 | 0 | 1.777 | 3.623 | 3.088 | 0 | 0 | 0 | 1 | 1 | 0
2022-03-11 16:00 | 0 | 0 | 0 | 0 | 2.9 | -9.31 | 100 | 100 | 0 | 0 | 0 | 0 | 0 | 0 | 0 | 0 | 0 | 0 | 0 | 0 | 0 | 0 | 0 | 0 | 0 | 0 | 0 | -0.001 | 0 | 0 | 0 | 0 | 0 | 0 | 127.95 | 0 | 0 | 0 | 0 | -7.085 | 0 | 1.399 | 3.069 | 2.617 | 0 | 0 | 0 | 1 | 1 | 0
2022-03-11 17:00 | 0 | 0 | 0 | 0 | 2.8 | -11.69 | 100 | 100 | 0 | 0 | 0 | 0 | 0 | 0 | 0 | 0 | 0 | 0 | 0 | 0 | 0 | 0 | 0 | 0 | 0 | 0 | 0 | -0.001 | 0 | 0 | 0 | 0 | 0 | 0 | 106.95 | 0 | 0 | 0 | 0 | -6.098 | 0 | 1.185 | 2.652 | 2.261 | 0 | 0 | 0 | 1 | 1 | 0
2022-03-11 18:00 | 0 | 0 | 0 | 0 | 2.6 | -11.36 | 100 | 100 | 0 | 0 | 0 | 0 | 0 | 0 | 0 | 0 | 0 | 0 | 0 | 0 | 0 | 0 | 0 | 0 | 0 | 0 | 0 | -0.001 | 0 | 0 | 0 | 0 | 0 | 0 | 89.1 | 0 | 0 | 0 | 0 | -5.179 | 0 | 1.018 | 2.247 | 1.915 | 0 | 0 | 0 | 1 | 1 | 0
2022-03-11 19:00 | 0 | 0 | 0 | 0 | 2.4 | -10.51 | 100 | 100 | 0 | 0 | 0 | 0 | 0 | 0 | 0 | 0 | 0 | 0 | 0 | 0 | 0 | 0 | 0 | 0 | 0 | 0 | 0 | -0.001 | 0 | 0 | 0 | 0 | 0 | 0 | 73.97 | 0 | 0 | 0 | 0 | -4.393 | 0 | 0.89 | 1.891 | 1.612 | 0 | 0 | 0 | 1 | 1 | 0
2022-03-11 20:00 | 0 | 0 | 0 | 0 | 2 | -12.61 | 100 | 100 | 0 | 0 | 0 | 0 | 0 | 0 | 0 | 0 | 0 | 0 | 0 | 0 | 0 | 0 | 0 | 0 | 0 | 0 | 0 | -0.001 | 0 | 0 | 0 | 0 | 0 | 0 | 60.72 | 0 | 0 | 0 | 0 | -3.848 | 0 | 0.805 | 1.643 | 1.4 | 0 | 0 | 0 | 1 | 1 | 0
2022-03-11 21:00 | 0 | 0 | 0 | 0 | 1.7 | -12.37 | 100 | 100 | 0 | 0 | 0 | 0 | 0 | 0 | 0 | 0 | 0 | 0 | 0 | 0 | 0 | 0 | 0 | 0 | 0 | 0 | 0 | -0.001 | 0 | 0 | 0 | 0 | 0 | 0 | 49.41 | 0 | 0 | 0 | 0 | -3.282 | 0 | 0.715 | 1.386 | 1.181 | 0 | 0 | 0 | 1 | 1 | 0
2022-03-11 22:00 | 0 | 0 | 0 | 0 | 1.1 | -12.45 | 100 | 100 | 0 | 0 | 0 | 0 | 0 | 0 | 0 | 0 | 0 | 0 | 0 | 0 | 0 | 0 | 0 | 0 | 0 | 0 | 0 | -0.001 | 0 | 0 | 0 | 0 | 0 | 0 | 39.74 | 0 | 0 | 0 | 0 | -2.807 | 0 | 0.635 | 1.172 | 0.999 | 0 | 0 | 0 | 1 | 1 | 0
2022-03-11 23:00 | 0 | 0 | 0 | 0 | 0.5 | -12.17 | 100 | 100 | 0 | 0 | 0 | 0 | 0 | 0 | 0 | 0 | 0 | 0 | 0 | 0 | 0 | 0 | 0 | 0 | 0 | 0 | 0 | -0.001 | 0 | 0 | 0 | 0 | 0 | 0 | 31.54 | 0 | 0 | 0 | 0 | -2.381 | 0 | 0.559 | 0.983 | 0.838 | 0 | 0 | 0 | 1 | 1 | 0
2022-03-12 | 0 | 0 | 0 | 1 | 0.2 | -12.52 | 100 | 100 | 0 | 0 | 0 | 0 | 0 | 0 | 0 | 0 | 0 | 0 | 0 | 0 | 0 | 0 | 0 | 0 | 0 | 0 | 0 | -0.001 | 0 | 0 | 0 | 0 | 7.34 | 1 | 24.51 | 0 | 0 | 0 | 0 | -2.039 | 0 | 0.494 | 0.834 | 0.711 | 0 | 0 | 0 | 1 | 1 | 0
2022-03-12 01:00 | 0 | 595.8 | 565.57 | 1 | 0.7 | -10.75 | 100 | 100 | 0 | 0 | 0 | 0.521 | 0 | 0 | 0 | 0 | 0 | 0 | 93.627 | 194.103 | 204.479 | 0 | 0 | 0 | 0 | 0 | 0 | -0.001 | 0 | 0 | 0 | 0 | 18.33 | 0.99 | 324.86 | 0 | 0 | 0 | 0 | 87.186 | 0 | 1.366 | 2.739 | 2.335 | 0 | 0 | 0 | 2 | 2 | 0
2022-03-12 02:00 | 0 | 777.3 | 680.76 | 1 | 2.1 | -5.96 | 100 | 100 | 53.941 | 53.941 | 1.312 | 1.843 | 57.096 | 0 | 0 | 170.389 | 170.389 | 170.389 | 198.66 | 233.635 | 266.769 | 0 | 0 | 0 | 0 | 0 | 0 | 170.388 | 170.389 | 63.87 | 20.22 | 100 | 28.86 | 0.97 | 347.5 | 0 | 0 | 0 | 0 | 6.572 | 0 | 8.632 | 7.054 | 6.014 | 0 | 0 | 0 | 2 | 2 | 0
2022-03-12 03:00 | 0 | 868.2 | 680.61 | 1 | 3 | -4.73 | 100 | 100 | 54.057 | 54.057 | 1.307 | 1.848 | 57.212 | 0 | 0 | 170.678 | 170.678 | 170.678 | 192.337 | 233.585 | 297.966 | 0 | 0 | 0 | 0 | 0 | 0 | 170.677 | 170.678 | 57.28 | 18.14 | 100 | 38.38 | 0.94 | 347.5 | 0 | 0 | 0 | 0 | 0 | 0 | 8.604 | 7.048 | 6.008 | 0 | 0 | 0 | 1 | 1 | 0
2022-03-12 04:00 | 0 | 909.9 | 631.87 | 1 | 3.5 | -3.93 | 100 | 100 | 46.15 | 46.15 | 1.29 | 1.501 | 48.941 | 0 | 0 | 149.703 | 149.703 | 149.703 | 171.276 | 216.856 | 312.278 | 0 | 0 | 0 | 0 | 0 | 0 | 149.702 | 149.703 | 47.94 | 14.78 | 100 | 46.02 | 0.9 | 347.5 | 0 | 0 | 0 | 0 | 0 | 0 | 8.547 | 7.032 | 5.994 | 0 | 0 | 0 | 2 | 2 | 0
2022-03-12 05:00 | 0 | 934.5 | 593.91 | 1 | 3.8 | -1.12 | 100 | 100 | 41.123 | 41.122 | 0.705 | 1.272 | 43.099 | 0 | 0 | 134.07 | 134.07 | 134.07 | 155.342 | 203.83 | 320.72 | 0 | 0 | 0 | 0 | 0 | 0 | 134.069 | 134.07 | 41.8 | 12.82 | 100 | 50.54 | 0.87 | 347.5 | 0 | 0 | 0 | 0 | 0 | 0 | 8.351 | 6.975 | 5.946 | 0 | 0 | 0 | 2 | 2 | 0
2022-03-12 06:00 | 0 | 934.9 | 591.06 | 1 | 3.9 | -1.13 | 100 | 100 | 40.731 | 40.731 | 0.707 | 1.257 | 42.695 | 0 | 0 | 132.973 | 132.973 | 132.973 | 154.246 | 202.851 | 320.858 | 0 | 0 | 0 | 0 | 0 | 0 | 132.972 | 132.973 | 41.44 | 12.69 | 100 | 50.79 | 0.87 | 347.5 | 0 | 0 | 0 | 0 | 0 | 0 | 8.351 | 6.976 | 5.947 | 0 | 0 | 0 | 2 | 2 | 0
2022-03-12 07:00 | 0 | 903.8 | 620.08 | 1 | 3.8 | -1.25 | 100 | 100 | 44.994 | 44.993 | 1.125 | 1.445 | 47.564 | 0 | 0 | 146.027 | 146.027 | 146.027 | 167.313 | 212.813 | 310.184 | 0 | 0 | 0 | 0 | 0 | 0 | 146.026 | 146.027 | 47.08 | 14.51 | 100 | 46.68 | 0.9 | 347.5 | 0 | 0 | 0 | 0 | 0 | 0 | 8.36 | 6.978 | 5.949 | 0 | 0 | 0 | 2 | 2 | 0
2022-03-12 08:00 | 0 | 851 | 658.48 | 1 | 3.8 | 0.07 | 100 | 100 | 51.431 | 51.431 | 1.425 | 1.735 | 54.591 | 0 | 0 | 164.17 | 164.17 | 164.17 | 185.316 | 225.99 | 292.063 | 0 | 0 | 0 | 0 | 0 | 0 | 164.169 | 164.17 | 56.21 | 17.61 | 100 | 39.31 | 0.93 | 347.5 | 0 | 0 | 0 | 0 | 0 | 0 | 8.268 | 6.952 | 5.926 | 0 | 0 | 0 | 2 | 2 | 0
2022-03-12 09:00 | 0 | 785.6 | 680.79 | 1 | 3.4 | 0.03 | 100 | 100 | 56.591 | 56.59 | 1.222 | 1.961 | 59.774 | 0 | 0 | 176.954 | 176.954 | 176.954 | 198.104 | 233.648 | 269.618 | 0 | 0 | 0 | 0 | 0 | 0 | 176.953 | 176.954 | 65.63 | 20.99 | 100 | 29.94 | 0.96 | 347.5 | 0 | 0 | 0 | 0 | 0 | 0 | 8.271 | 6.952 | 5.927 | 0 | 0 | 0 | 2 | 2 | 0
2022-03-12 10:00 | 0 | 631.6 | 595.48 | 1 | 1.8 | -4.15 | 100 | 100 | 25.393 | 25.393 | 0.305 | 0.739 | 26.437 | 0 | 0 | 87.539 | 87.539 | 87.539 | 109.136 | 204.367 | 216.765 | 0 | 0 | 0 | 0 | 0 | 0 | 87.538 | 87.539 | 40.38 | 11.71 | 100 | 19.47 | 0.99 | 347.5 | 0 | 0 | 0 | 0 | 0 | 0 | 8.563 | 7.036 | 5.998 | 0 | 0 | 0 | 2 | 2 | 0
2022-03-12 11:00 | 0 | 368.3 | 364.26 | 1 | 2.1 | -4.6 | 100 | 100 | 0 | 0 | 0 | 0.521 | 0 | 0 | 0 | 0 | 0 | 0 | 16.446 | 125.014 | 126.401 | 0 | 0 | 0 | 0 | 0 | 0 | -0.001 | 0 | 0 | 0 | 0 | 8.49 | 1 | 331.64 | 0 | 0 | 0 | 0 | -4.605 | 0 | 8.207 | 6.933 | 5.91 | 0 | 0 | 0 | 2 | 2 | 0
2022-03-12 12:00 | 0 | 0 | 0 | 0 | 1.1 | -3.52 | 100 | 100 | 0 | 0 | 0 | 0 | 0 | 0 | 0 | 0 | 0 | 0 | 0 | 0 | 0 | 0 | 0 | 0 | 0 | 0 | 0 | -0.001 | 0 | 0 | 0 | 0 | 0 | 0 | 270.19 | 0 | 0 | 0 | 0 | -17.836 | 0 | 6.209 | 6.277 | 5.351 | 0 | 0 | 0 | 2 | 2 | 0
2022-03-12 13:00 | 0 | 0 | 0 | 0 | 0.4 | -2.98 | 100 | 100 | 0 | 0 | 0 | 0 | 0 | 0 | 0 | 0 | 0 | 0 | 0 | 0 | 0 | 0 | 0 | 0 | 0 | 0 | 0 | -0.001 | 0 | 0 | 0 | 0 | 0 | 0 | 224.64 | 0 | 0 | 0 | 0 | -13.222 | 0 | 3.678 | 5.152 | 4.392 | 0 | 0 | 0 | 1 | 1 | 0
2022-03-12 14:00 | 0 | 0 | 0 | 0 | 0.6 | -6.86 | 100 | 100 | 0 | 0 | 0 | 0 | 0 | 0 | 0 | 0 | 0 | 0 | 0 | 0 | 0 | 0 | 0 | 0 | 0 | 0 | 0 | -0.001 | 0 | 0 | 0 | 0 | 0 | 0 | 187.95 | 0 | 0 | 0 | 0 | -10.651 | 0 | 2.535 | 4.381 | 3.735 | 0 | 0 | 0 | 1 | 1 | 0
2022-03-12 15:00 | 0 | 0 | 0 | 0 | 0.9 | -7.35 | 100 | 100 | 0 | 0 | 0 | 0 | 0 | 0 | 0 | 0 | 0 | 0 | 0 | 0 | 0 | 0 | 0 | 0 | 0 | 0 | 0 | -0.001 | 0 | 0 | 0 | 0 | 0 | 0 | 157.97 | 0 | 0 | 0 | 0 | -8.704 | 0 | 1.843 | 3.704 | 3.157 | 0 | 0 | 0 | 1 | 1 | 0
2022-03-12 16:00 | 0 | 0 | 0 | 0 | 1.3 | -8.55 | 100 | 100 | 0 | 0 | 0 | 0 | 0 | 0 | 0 | 0 | 0 | 0 | 0 | 0 | 0 | 0 | 0 | 0 | 0 | 0 | 0 | -0.001 | 0 | 0 | 0 | 0 | 0 | 0 | 132.79 | 0 | 0 | 0 | 0 | -7.309 | 0 | 1.453 | 3.161 | 2.695 | 0 | 0 | 0 | 1 | 1 | 0
2022-03-12 17:00 | 0 | 0 | 0 | 0 | 1.5 | -12.51 | 100 | 100 | 0 | 0 | 0 | 0 | 0 | 0 | 0 | 0 | 0 | 0 | 0 | 0 | 0 | 0 | 0 | 0 | 0 | 0 | 0 | -0.001 | 0 | 0 | 0 | 0 | 0 | 0 | 110.92 | 0 | 0 | 0 | 0 | -6.347 | 0 | 1.236 | 2.759 | 2.352 | 0 | 0 | 0 | 1 | 1 | 0
2022-03-12 18:00 | 0 | 0 | 0 | 0 | 1.7 | -12.52 | 100 | 100 | 0 | 0 | 0 | 0 | 0 | 0 | 0 | 0 | 0 | 0 | 0 | 0 | 0 | 0 | 0 | 0 | 0 | 0 | 0 | -0.001 | 0 | 0 | 0 | 0 | 0 | 0 | 92.33 | 0 | 0 | 0 | 0 | -5.398 | 0 | 1.055 | 2.344 | 1.998 | 0 | 0 | 0 | 1 | 1 | 0
2022-03-12 19:00 | 0 | 0 | 0 | 0 | 1.8 | -12.91 | 100 | 100 | 0 | 0 | 0 | 0 | 0 | 0 | 0 | 0 | 0 | 0 | 0 | 0 | 0 | 0 | 0 | 0 | 0 | 0 | 0 | -0.001 | 0 | 0 | 0 | 0 | 0 | 0 | 76.38 | 0 | 0 | 0 | 0 | -4.628 | 0 | 0.927 | 1.998 | 1.703 | 0 | 0 | 0 | 1 | 1 | 0
2022-03-12 20:00 | 0 | 0 | 0 | 0 | 1.6 | -13.19 | 100 | 100 | 0 | 0 | 0 | 0 | 0 | 0 | 0 | 0 | 0 | 0 | 0 | 0 | 0 | 0 | 0 | 0 | 0 | 0 | 0 | -0.001 | 0 | 0 | 0 | 0 | 0 | 0 | 62.7 | 0 | 0 | 0 | 0 | -3.973 | 0 | 0.824 | 1.7 | 1.449 | 0 | 0 | 0 | 1 | 1 | 0
2022-03-12 21:00 | 0 | 0 | 0 | 0 | 1.5 | -12.84 | 100 | 100 | 0 | 0 | 0 | 0 | 0 | 0 | 0 | 0 | 0 | 0 | 0 | 0 | 0 | 0 | 0 | 0 | 0 | 0 | 0 | -0.001 | 0 | 0 | 0 | 0 | 0 | 0 | 51.04 | 0 | 0 | 0 | 0 | -3.385 | 0 | 0.731 | 1.433 | 1.221 | 0 | 0 | 0 | 1 | 1 | 0
2022-03-12 22:00 | 0 | 0 | 0 | 0 | 1.7 | -13.3 | 100 | 100 | 0 | 0 | 0 | 0 | 0 | 0 | 0 | 0 | 0 | 0 | 0 | 0 | 0 | 0 | 0 | 0 | 0 | 0 | 0 | -0.001 | 0 | 0 | 0 | 0 | 0 | 0 | 41 | 0 | 0 | 0 | 0 | -2.912 | 0 | 0.653 | 1.219 | 1.04 | 0 | 0 | 0 | 1 | 1 | 0
2022-03-12 23:00 | 0 | 0 | 0 | 0 | 1.9 | -13.24 | 100 | 100 | 0 | 0 | 0 | 0 | 0 | 0 | 0 | 0 | 0 | 0 | 0 | 0 | 0 | 0 | 0 | 0 | 0 | 0 | 0 | -0.001 | 0 | 0 | 0 | 0 | 0 | 0 | 32.46 | 0 | 0 | 0 | 0 | -2.481 | 0 | 0.578 | 1.028 | 0.876 | 0 | 0 | 0 | 1 | 1 | 0
2022-03-13 | 0 | 0 | 0 | 1 | 2.6 | -11.69 | 100 | 100 | 0 | 0 | 0 | 0 | 0 | 0 | 0 | 0 | 0 | 0 | 0 | 0 | 0 | 0 | 0 | 0 | 0 | 0 | 0 | -0.001 | 0 | 0 | 0 | 0 | 7.13 | 1 | 25.42 | 0 | 0 | 0 | 0 | -2.043 | 0 | 0.495 | 0.836 | 0.712 | 0 | 0 | 0 | 1 | 1 | 0
2022-03-13 01:00 | 0 | 557.1 | 529.51 | 1 | 2.9 | -9.43 | 100 | 100 | 0 | 0 | 0 | 0.521 | 0 | 0 | 0 | 0 | 0 | 0 | 90.112 | 181.728 | 191.197 | 0 | 0 | 0 | 0 | 0 | 0 | -0.001 | 0 | 0 | 0 | 0 | 18.11 | 0.99 | 314.42 | 0 | 0 | 0 | 0 | 83.892 | 0 | 1.304 | 2.654 | 2.262 | 0 | 0 | 0 | 2 | 2 | 0
2022-03-13 02:00 | 0 | 735 | 645.22 | 1 | 2.9 | -3.26 | 100 | 100 | 48.738 | 48.738 | 1.545 | 1.625 | 51.907 | 0 | 0 | 157.507 | 157.507 | 157.507 | 188.408 | 221.439 | 252.252 | 0 | 0 | 0 | 0 | 0 | 0 | 157.506 | 157.507 | 62.44 | 19.32 | 100 | 28.62 | 0.97 | 347.5 | 0 | 0 | 0 | 0 | 9.604 | 0 | 8.369 | 6.978 | 5.949 | 0 | 0 | 0 | 2 | 2 | 0
2022-03-13 03:00 | 0 | 815.7 | 641.92 | 1 | 4.1 | -3.09 | 100 | 100 | 49.803 | 49.803 | 1.497 | 1.668 | 52.968 | 0 | 0 | 160.14 | 160.14 | 160.14 | 181.623 | 220.308 | 279.948 | 0 | 0 | 0 | 0 | 0 | 0 | 160.139 | 160.14 | 57.2 | 17.79 | 100 | 38.1 | 0.94 | 347.5 | 0 | 0 | 0 | 0 | 0 | 0 | 8.488 | 7.015 | 5.98 | 0 | 0 | 0 | 2 | 2 | 0
2022-03-13 04:00 | 0 | 564.1 | 394.05 | 1 | 4.4 | -2.11 | 100 | 100 | 24.771 | 24.771 | 0.299 | 0.722 | 25.793 | 0 | 0 | 85.672 | 85.672 | 85.672 | 107.05 | 135.239 | 193.599 | 0 | 0 | 0 | 0 | 0 | 0 | 85.671 | 85.672 | 44.25 | 12.79 | 100 | 45.69 | 0.9 | 347.5 | 0 | 0 | 0 | 0 | 0 | 0 | 8.419 | 6.995 | 5.963 | 0 | 0 | 0 | 2 | 2 | 0
2022-03-13 05:00 | 0 | 358.7 | 229.78 | 1 | 4.5 | 0.57 | 100 | 100 | 0 | 0 | 0 | 0.521 | 0 | 39.213 | 0 | 39.213 | 39.213 | 39.213 | 60.306 | 78.861 | 123.106 | 0 | 0 | 0 | 0 | 0 | 0 | -0.001 | 0 | 31.85 | 0 | 0 | 50.16 | 0.87 | 347.5 | 0 | 0 | 0 | 0 | 0 | 0 | 8.234 | 6.942 | 5.918 | 0 | 0 | 0 | 2 | 2 | 0
2022-03-13 06:00 | 0 | 177.3 | 113.04 | 1 | 4.3 | 0.14 | 100 | 100 | 0 | 0 | 0 | 0.521 | 0 | 8.47 | 0 | 8.47 | 8.47 | 8.47 | 29.609 | 38.797 | 60.849 | 0 | 0 | 0 | 0 | 0 | 0 | -0.001 | 0 | 13.92 | 0 | 0 | 50.39 | 0.87 | 347.5 | 0 | 0 | 0 | 0 | 0 | 0 | 8.263 | 6.95 | 5.925 | 0 | 0 | 0 | 1 | 1 | 0
2022-03-13 07:00 | 0 | 35.2 | 24.32 | 1 | 4 | -0.02 | 100 | 100 | 0 | 0 | 0 | 0.521 | 0 | 0 | 0 | 0 | 0 | 0 | 6.581 | 8.348 | 12.081 | 0 | 0 | 0 | 0 | 0 | 0 | -0.001 | 0 | 0 | 0 | 0 | 46.29 | 0.9 | 302.79 | 0 | 0 | 0 | 0 | -12.979 | 0 | 7.26 | 6.639 | 5.66 | 0 | 0 | 0 | 1 | 1 | 0
2022-03-13 08:00 | 0 | 29 | 22.55 | 1 | 3.9 | 0.04 | 100 | 100 | 0 | 0 | 0 | 0.521 | 0 | 0 | 0 | 0 | 0 | 0 | 6.358 | 7.741 | 9.953 | 0 | 0 | 0 | 0 | 0 | 0 | -0.001 | 0 | 0 | 0 | 0 | 38.95 | 0.94 | 270.07 | 0 | 0 | 0 | 0 | -9.499 | 0 | 5.056 | 5.83 | 4.97 | 0 | 0 | 0 | 1 | 1 | 0
2022-03-13 09:00 | 0 | 16.3 | 14.17 | 1 | 4.1 | 0.32 | 100 | 100 | 0 | 0 | 0 | 0.521 | 0 | 0 | 0 | 0 | 0 | 0 | 4.128 | 4.864 | 5.594 | 0 | 0 | 0 | 0 | 0 | 0 | -0.001 | 0 | 0 | 0 | 0 | 29.6 | 0.97 | 238.42 | 0 | 0 | 0 | 0 | -9.187 | 0 | 3.721 | 5.179 | 4.415 | 0 | 0 | 0 | 1 | 1 | 0
2022-03-13 10:00 | 0 | 3 | 2.83 | 1 | 2.7 | -2.27 | 100 | 100 | 0 | 0 | 0 | 0.521 | 0 | 0 | 0 | 0 | 0 | 0 | 0.529 | 0.973 | 1.03 | 0 | 0 | 0 | 0 | 0 | 0 | -0.001 | 0 | 0 | 0 | 0 | 19.15 | 0.99 | 201.59 | 0 | 0 | 0 | 0 | -10.692 | 0 | 2.767 | 4.564 | 3.89 | 0 | 0 | 0 | 1 | 1 | 0
2022-03-13 11:00 | 0 | 3.7 | 3.66 | 1 | 2.2 | -2.5 | 100 | 100 | 0 | 0 | 0 | 0.521 | 0 | 0 | 0 | 0 | 0 | 0 | 0.177 | 1.257 | 1.27 | 0 | 0 | 0 | 0 | 0 | 0 | -0.001 | 0 | 0 | 0 | 0 | 8.18 | 1 | 170.62 | 0 | 0 | 0 | 0 | -8.988 | 0 | 1.992 | 3.873 | 3.301 | 0 | 0 | 0 | 1 | 1 | 0
2022-03-13 12:00 | 0 | 0 | 0 | 0 | 2.1 | -2.75 | 100 | 100 | 0 | 0 | 0 | 0 | 0 | 0 | 0 | 0 | 0 | 0 | 0 | 0 | 0 | 0 | 0 | 0 | 0 | 0 | 0 | -0.001 | 0 | 0 | 0 | 0 | 0 | 0 | 144.33 | 0 | 0 | 0 | 0 | -7.631 | 0 | 1.535 | 3.291 | 2.805 | 0 | 0 | 0 | 2 | 2 | 0
2022-03-13 13:00 | 0 | 0 | 0 | 0 | 1.9 | -2.73 | 100 | 100 | 0 | 0 | 0 | 0 | 0 | 0 | 0 | 0 | 0 | 0 | 0 | 0 | 0 | 0 | 0 | 0 | 0 | 0 | 0 | -0.001 | 0 | 0 | 0 | 0 | 0 | 0 | 122.2 | 0 | 0 | 0 | 0 | -6.425 | 0 | 1.252 | 2.793 | 2.381 | 0 | 0 | 0 | 1 | 1 | 0
2022-03-13 14:00 | 0 | 0 | 0 | 0 | 1.8 | -3.89 | 100 | 100 | 0 | 0 | 0 | 0 | 0 | 0 | 0 | 0 | 0 | 0 | 0 | 0 | 0 | 0 | 0 | 0 | 0 | 0 | 0 | -0.001 | 0 | 0 | 0 | 0 | 0 | 0 | 103.21 | 0 | 0 | 0 | 0 | -5.511 | 0 | 1.075 | 2.394 | 2.041 | 0 | 0 | 0 | 1 | 1 | 0
2022-03-13 15:00 | 0 | 0 | 0 | 0 | 1.6 | -3.82 | 100 | 100 | 0 | 0 | 0 | 0 | 0 | 0 | 0 | 0 | 0 | 0 | 0 | 0 | 0 | 0 | 0 | 0 | 0 | 0 | 0 | -0.001 | 0 | 0 | 0 | 0 | 0 | 0 | 87.01 | 0 | 0 | 0 | 0 | -4.704 | 0 | 0.939 | 2.032 | 1.732 | 0 | 0 | 0 | 1 | 1 | 0
2022-03-13 16:00 | 0 | 0 | 0 | 0 | 0.7 | -3.86 | 100 | 100 | 0 | 0 | 0 | 0 | 0 | 0 | 0 | 0 | 0 | 0 | 0 | 0 | 0 | 0 | 0 | 0 | 0 | 0 | 0 | -0.001 | 0 | 0 | 0 | 0 | 0 | 0 | 73.14 | 0 | 0 | 0 | 0 | -4.027 | 0 | 0.833 | 1.724 | 1.47 | 0 | 0 | 0 | 1 | 1 | 0
2022-03-13 17:00 | 0 | 0 | 0 | 0 | 1 | -5.59 | 100 | 100 | 0 | 0 | 0 | 0 | 0 | 0 | 0 | 0 | 0 | 0 | 0 | 0 | 0 | 0 | 0 | 0 | 0 | 0 | 0 | -0.001 | 0 | 0 | 0 | 0 | 0 | 0 | 61.01 | 0 | 0 | 0 | 0 | -3.519 | 0 | 0.753 | 1.493 | 1.273 | 0 | 0 | 0 | 1 | 1 | 0
2022-03-13 18:00 | 0 | 0 | 0 | 0 | 2.5 | -5.45 | 100 | 100 | 0 | 0 | 0 | 0 | 0 | 0 | 0 | 0 | 0 | 0 | 0 | 0 | 0 | 0 | 0 | 0 | 0 | 0 | 0 | -0.001 | 0 | 0 | 0 | 0 | 0 | 0 | 50.67 | 0 | 0 | 0 | 0 | -3.003 | 0 | 0.669 | 1.26 | 1.074 | 0 | 0 | 0 | 1 | 1 | 0
2022-03-13 19:00 | 0 | 0 | 0 | 0 | 4.6 | -5.84 | 100 | 100 | 0 | 0 | 0 | 0 | 0 | 0 | 0 | 0 | 0 | 0 | 0 | 0 | 0 | 0 | 0 | 0 | 0 | 0 | 0 | -0.001 | 0 | 0 | 0 | 0 | 0 | 0 | 41.79 | 0 | 0 | 0 | 0 | -2.579 | 0 | 0.595 | 1.071 | 0.913 | 0 | 0 | 0 | 1 | 1 | 0
2022-03-13 20:00 | 0 | 0 | 0 | 0 | 5.6 | -8.41 | 100 | 100 | 0 | 0 | 0 | 0 | 0 | 0 | 0 | 0 | 0 | 0 | 0 | 0 | 0 | 0 | 0 | 0 | 0 | 0 | 0 | -0.001 | 0 | 0 | 0 | 0 | 0 | 0 | 33.84 | 0 | 0 | 0 | 0 | -2.307 | 0 | 0.546 | 0.951 | 0.81 | 0 | 0 | 0 | 1 | 1 | 0
2022-03-13 21:00 | 0 | 0 | 0 | 0 | 6.1 | -8.86 | 100 | 100 | 0 | 0 | 0 | 0 | 0 | 0 | 0 | 0 | 0 | 0 | 0 | 0 | 0 | 0 | 0 | 0 | 0 | 0 | 0 | -0.001 | 0 | 0 | 0 | 0 | 0 | 0 | 27.02 | 0 | 0 | 0 | 0 | -1.98 | 0 | 0.483 | 0.808 | 0.689 | 0 | 0 | 0 | 1 | 1 | 0
2022-03-13 22:00 | 0 | 0 | 0 | 0 | 6.1 | -9.91 | 100 | 100 | 0 | 0 | 0 | 0 | 0 | 0 | 0 | 0 | 0 | 0 | 0 | 0 | 0 | 0 | 0 | 0 | 0 | 0 | 0 | -0.001 | 0 | 0 | 0 | 0 | 0 | 0 | 21.08 | 0 | 0 | 0 | 0 | -1.725 | 0 | 0.431 | 0.699 | 0.596 | 0 | 0 | 0 | 1 | 1 | 0
2022-03-13 23:00 | 0 | 0 | 0 | 0 | 6.6 | -9.75 | 100 | 100 | 0 | 0 | 0 | 0 | 0 | 0 | 0 | 0 | 0 | 0 | 0 | 0 | 0 | 0 | 0 | 0 | 0 | 0 | 0 | -0.001 | 0 | 0 | 0 | 0 | 0 | 0 | 16.08 | 0 | 0 | 0 | 0 | -1.452 | 0 | 0.372 | 0.583 | 0.497 | 0 | 0 | 0 | 1 | 1 | 0
2022-03-14 | 0 | 0 | 0 | 1 | 7.5 | -9.54 | 100 | 100 | 0 | 0 | 0 | 0 | 0 | 0 | 0 | 0 | 0 | 0 | 0 | 0 | 0 | 0 | 0 | 0 | 0 | 0 | 0 | -0.001 | 0 | 0 | 0 | 0 | 6.91 | 1 | 11.89 | 0 | 0 | 0 | 0 | -1.215 | 0 | 0.318 | 0.484 | 0.413 | 0 | 0 | 0 | 1 | 1 | 0
2022-03-14 01:00 | 0 | 0.6 | 0.57 | 1 | 8.4 | -9.48 | 100 | 100 | 0 | 0 | 0 | 0.521 | 0 | 0 | 0 | 0 | 0 | 0 | 0.1 | 0.196 | 0.206 | 0 | 0 | 0 | 0 | 0 | 0 | -0.001 | 0 | 0 | 0 | 0 | 17.88 | 0.99 | 8.7 | 0 | 0 | 0 | 0 | -0.926 | 0 | 0.273 | 0.406 | 0.346 | 0 | 0 | 0 | 2 | 2 | 0
2022-03-14 02:00 | 0 | 3.6 | 3.17 | 1 | 8.5 | -7.61 | 100 | 100 | 0 | 0 | 0 | 0.521 | 0 | 0 | 0 | 0 | 0 | 0 | 0.926 | 1.087 | 1.236 | 0 | 0 | 0 | 0 | 0 | 0 | -0.001 | 0 | 0 | 0 | 0 | 28.37 | 0.97 | 9.01 | 0 | 0 | 0 | 0 | 0.09 | 0 | 0.227 | 0.329 | 0.28 | 0 | 0 | 0 | 1 | 1 | 0
2022-03-14 03:00 | 0 | 50.8 | 40.13 | 1 | 8.4 | -7.63 | 100 | 100 | 0 | 0 | 0 | 0.521 | 0 | 0 | 0 | 0 | 0 | 0 | 11.368 | 13.773 | 17.435 | 0 | 0 | 0 | 0 | 0 | 0 | -0.001 | 0 | 0 | 0 | 0 | 37.82 | 0.94 | 43.33 | 0 | 0 | 0 | 0 | 9.961 | 0 | 0.36 | 0.565 | 0.482 | 0 | 0 | 0 | 1 | 1 | 0
2022-03-14 04:00 | 0 | 226.7 | 159.29 | 1 | 8.3 | -7.47 | 100 | 100 | 0 | 0 | 0 | 0.521 | 0 | 0 | 0 | 0 | 0 | 0 | 43.368 | 54.669 | 77.803 | 0 | 0 | 0 | 0 | 0 | 0 | -0.001 | 0 | 0 | 0 | 0 | 45.36 | 0.9 | 177.34 | 0 | 0 | 0 | 0 | 38.903 | 0 | 0.905 | 1.922 | 1.639 | 0 | 0 | 0 | 1 | 1 | 0
2022-03-14 05:00 | 0 | 165.8 | 107.05 | 1 | 8.1 | -5.55 | 100 | 100 | 0 | 0 | 0 | 0.521 | 0 | 0 | 0 | 0 | 0 | 0 | 28.188 | 36.738 | 56.903 | 0 | 0 | 0 | 0 | 0 | 0 | -0.001 | 0 | 0 | 0 | 0 | 49.79 | 0.87 | 240.69 | 0 | 0 | 0 | 0 | 18.389 | 0 | 2.219 | 4.091 | 3.488 | 0 | 0 | 0 | 1 | 1 | 0
2022-03-14 06:00 | 0 | 267 | 171.67 | 1 | 7.9 | -5.47 | 100 | 100 | 0 | 0 | 0 | 0.521 | 0 | 0 | 0 | 0 | 0 | 0 | 45.123 | 58.916 | 91.634 | 0 | 0 | 0 | 0 | 0 | 0 | -0.001 | 0 | 0 | 0 | 0 | 49.99 | 0.87 | 343.99 | 0 | 0 | 0 | 0 | 29.985 | 0 | 4.689 | 5.64 | 4.808 | 0 | 0 | 0 | 1 | 1 | 0
2022-03-14 07:00 | 0 | 296 | 205.98 | 1 | 7.2 | -5.51 | 100 | 100 | 0 | 0 | 0 | 0.521 | 0 | 33.126 | 0 | 33.126 | 33.126 | 33.126 | 55.877 | 70.692 | 101.587 | 0 | 0 | 0 | 0 | 0 | 0 | -0.001 | 0 | 32.61 | 0 | 0 | 45.9 | 0.9 | 347.5 | 0 | 0 | 0 | 0 | 1.019 | 0 | 8.651 | 7.061 | 6.019 | 0 | 0 | 0 | 1 | 1 | 0
2022-03-14 08:00 | 0 | 270.8 | 211.69 | 1 | 6.5 | -5.06 | 100 | 100 | 0 | 0 | 0 | 0.521 | 0 | 38.073 | 0 | 38.073 | 38.073 | 38.073 | 59.769 | 72.651 | 92.939 | 0 | 0 | 0 | 0 | 0 | 0 | -0.001 | 0 | 40.97 | 0 | 0 | 38.58 | 0.94 | 347.5 | 0 | 0 | 0 | 0 | 0 | 0 | 8.627 | 7.054 | 6.014 | 0 | 0 | 0 | 1 | 1 | 0
2022-03-14 09:00 | 0 | 293.7 | 256.23 | 1 | 5.6 | -5.14 | 100 | 100 | 0 | 0 | 0 | 0.521 | 0 | 52.991 | 0 | 52.991 | 52.991 | 52.991 | 74.695 | 87.937 | 100.798 | 0 | 0 | 0 | 0 | 0 | 0 | -0.001 | 0 | 52.57 | 0 | 0 | 29.26 | 0.97 | 347.5 | 0 | 0 | 0 | 0 | 0 | 0 | 8.633 | 7.056 | 6.015 | 0 | 0 | 0 | 1 | 1 | 0
2022-03-14 10:00 | 0 | 354.1 | 335.15 | 1 | 3.7 | -8.15 | 100 | 100 | 0 | 0 | 0 | 0.521 | 0 | 41.649 | 0 | 41.649 | 41.649 | 41.649 | 63.681 | 115.024 | 121.527 | 0 | 0 | 0 | 0 | 0 | 0 | -0.001 | 0 | 34.27 | 0 | 0 | 18.83 | 0.99 | 347.5 | 0 | 0 | 0 | 0 | 0 | 0 | 8.849 | 7.116 | 6.066 | 0 | 0 | 0 | 1 | 1 | 0
2022-03-14 11:00 | 0 | 280.8 | 278.16 | 1 | 2.6 | -8.49 | 100 | 100 | 0 | 0 | 0 | 0.521 | 0 | 0 | 0 | 0 | 0 | 0 | 14.378 | 95.464 | 96.371 | 0 | 0 | 0 | 0 | 0 | 0 | -0.001 | 0 | 0 | 0 | 0 | 7.87 | 1 | 324.06 | 0 | 0 | 0 | 0 | -6.804 | 0 | 8.293 | 6.958 | 5.931 | 0 | 0 | 0 | 1 | 1 | 0
2022-03-14 12:00 | 0 | 0 | 0 | 0 | 2.5 | -7.98 | 100 | 100 | 0 | 0 | 0 | 0 | 0 | 0 | 0 | 0 | 0 | 0 | 0 | 0 | 0 | 0 | 0 | 0 | 0 | 0 | 0 | -0.001 | 0 | 0 | 0 | 0 | 0 | 0 | 263.5 | 0 | 0 | 0 | 0 | -17.579 | 0 | 6.056 | 6.221 | 5.303 | 0 | 0 | 0 | 2 | 2 | 0
2022-03-14 13:00 | 0 | 0 | 0 | 0 | 2.3 | -7.88 | 100 | 100 | 0 | 0 | 0 | 0 | 0 | 0 | 0 | 0 | 0 | 0 | 0 | 0 | 0 | 0 | 0 | 0 | 0 | 0 | 0 | -0.001 | 0 | 0 | 0 | 0 | 0 | 0 | 218.36 | 0 | 0 | 0 | 0 | -13.103 | 0 | 3.621 | 5.119 | 4.364 | 0 | 0 | 0 | 1 | 1 | 0
2022-03-14 14:00 | 0 | 0 | 0 | 0 | 2.3 | -10.09 | 100 | 100 | 0 | 0 | 0 | 0 | 0 | 0 | 0 | 0 | 0 | 0 | 0 | 0 | 0 | 0 | 0 | 0 | 0 | 0 | 0 | -0.001 | 0 | 0 | 0 | 0 | 0 | 0 | 182.27 | 0 | 0 | 0 | 0 | -10.477 | 0 | 2.466 | 4.324 | 3.686 | 0 | 0 | 0 | 1 | 1 | 0
2022-03-14 15:00 | 0 | 0 | 0 | 0 | 2.3 | -10.35 | 100 | 100 | 0 | 0 | 0 | 0 | 0 | 0 | 0 | 0 | 0 | 0 | 0 | 0 | 0 | 0 | 0 | 0 | 0 | 0 | 0 | -0.001 | 0 | 0 | 0 | 0 | 0 | 0 | 152.75 | 0 | 0 | 0 | 0 | -8.569 | 0 | 1.801 | 3.653 | 3.114 | 0 | 0 | 0 | 1 | 1 | 0
2022-03-14 16:00 | 0 | 0 | 0 | 0 | 2.1 | -10.98 | 100 | 100 | 0 | 0 | 0 | 0 | 0 | 0 | 0 | 0 | 0 | 0 | 0 | 0 | 0 | 0 | 0 | 0 | 0 | 0 | 0 | -0.001 | 0 | 0 | 0 | 0 | 0 | 0 | 128.02 | 0 | 0 | 0 | 0 | -7.18 | 0 | 1.422 | 3.108 | 2.65 | 0 | 0 | 0 | 1 | 1 | 0
2022-03-14 17:00 | 0 | 0 | 0 | 0 | 1.9 | -14.06 | 100 | 100 | 0 | 0 | 0 | 0 | 0 | 0 | 0 | 0 | 0 | 0 | 0 | 0 | 0 | 0 | 0 | 0 | 0 | 0 | 0 | -0.001 | 0 | 0 | 0 | 0 | 0 | 0 | 106.64 | 0 | 0 | 0 | 0 | -6.205 | 0 | 1.207 | 2.698 | 2.3 | 0 | 0 | 0 | 1 | 1 | 0
2022-03-14 18:00 | 0 | 0 | 0 | 0 | 1.8 | -14.25 | 100 | 100 | 0 | 0 | 0 | 0 | 0 | 0 | 0 | 0 | 0 | 0 | 0 | 0 | 0 | 0 | 0 | 0 | 0 | 0 | 0 | -0.001 | 0 | 0 | 0 | 0 | 0 | 0 | 88.42 | 0 | 0 | 0 | 0 | -5.289 | 0 | 1.037 | 2.296 | 1.957 | 0 | 0 | 0 | 1 | 1 | 0
2022-03-14 19:00 | 0 | 0 | 0 | 0 | 1.9 | -14.17 | 100 | 100 | 0 | 0 | 0 | 0 | 0 | 0 | 0 | 0 | 0 | 0 | 0 | 0 | 0 | 0 | 0 | 0 | 0 | 0 | 0 | -0.001 | 0 | 0 | 0 | 0 | 0 | 0 | 72.86 | 0 | 0 | 0 | 0 | -4.517 | 0 | 0.91 | 1.948 | 1.66 | 0 | 0 | 0 | 1 | 1 | 0
2022-03-14 20:00 | 0 | 0 | 0 | 0 | 1.8 | -14.1 | 100 | 100 | 0 | 0 | 0 | 0 | 0 | 0 | 0 | 0 | 0 | 0 | 0 | 0 | 0 | 0 | 0 | 0 | 0 | 0 | 0 | -0.001 | 0 | 0 | 0 | 0 | 0 | 0 | 59.55 | 0 | 0 | 0 | 0 | -3.864 | 0 | 0.807 | 1.65 | 1.407 | 0 | 0 | 0 | 1 | 1 | 0
2022-03-14 21:00 | 0 | 0 | 0 | 0 | 1.8 | -13.23 | 100 | 100 | 0 | 0 | 0 | 0 | 0 | 0 | 0 | 0 | 0 | 0 | 0 | 0 | 0 | 0 | 0 | 0 | 0 | 0 | 0 | -0.001 | 0 | 0 | 0 | 0 | 0 | 0 | 48.29 | 0 | 0 | 0 | 0 | -3.269 | 0 | 0.713 | 1.38 | 1.177 | 0 | 0 | 0 | 1 | 1 | 0
2022-03-14 22:00 | 0 | 0 | 0 | 0 | 1.9 | -12.89 | 100 | 100 | 0 | 0 | 0 | 0 | 0 | 0 | 0 | 0 | 0 | 0 | 0 | 0 | 0 | 0 | 0 | 0 | 0 | 0 | 0 | -0.001 | 0 | 0 | 0 | 0 | 0 | 0 | 38.72 | 0 | 0 | 0 | 0 | -2.778 | 0 | 0.63 | 1.159 | 0.988 | 0 | 0 | 0 | 1 | 1 | 0
2022-03-14 23:00 | 0 | 0 | 0 | 0 | 1.4 | -12.5 | 100 | 100 | 0 | 0 | 0 | 0 | 0 | 0 | 0 | 0 | 0 | 0 | 0 | 0 | 0 | 0 | 0 | 0 | 0 | 0 | 0 | -0.001 | 0 | 0 | 0 | 0 | 0 | 0 | 30.62 | 0 | 0 | 0 | 0 | -2.351 | 0 | 0.554 | 0.97 | 0.827 | 0 | 0 | 0 | 1 | 1 | 0
2022-03-15 | 0 | 6.7 | 6.65 | 1 | 1.2 | -12.41 | 100 | 100 | 0 | 0 | 0 | 0.521 | 0 | 0 | 0 | 0 | 0 | 0 | 0.276 | 2.284 | 2.299 | 0 | 0 | 0 | 0 | 0 | 0 | -0.001 | 0 | 0 | 0 | 0 | 6.7 | 1 | 24.65 | 0 | 0 | 0 | 0 | -1.732 | 0 | 0.488 | 0.821 | 0.7 | 0 | 0 | 0 | 2 | 2 | 0
2022-03-15 01:00 | 0 | 126.6 | 120.63 | 1 | 1.1 | -11.51 | 100 | 100 | 0 | 0 | 0 | 0.521 | 0 | 0 | 0 | 0 | 0 | 0 | 21.649 | 41.401 | 43.449 | 0 | 0 | 0 | 0 | 0 | 0 | -0.001 | 0 | 0 | 0 | 0 | 17.66 | 0.99 | 89.65 | 0 | 0 | 0 | 0 | 18.867 | 0 | 0.627 | 1.163 | 0.991 | 0 | 0 | 0 | 1 | 1 | 0
2022-03-15 02:00 | 0 | 372.2 | 328.25 | 1 | 1.1 | -6.99 | 100 | 100 | 0 | 0 | 0 | 0.521 | 0 | 11.401 | 0 | 11.401 | 11.401 | 11.401 | 95.969 | 112.655 | 127.739 | 0 | 0 | 0 | 0 | 0 | 0 | -0.001 | 0 | 8.93 | 0 | 0 | 28.13 | 0.97 | 347.5 | 0 | 0 | 0 | 0 | 74.851 | 0 | 2.386 | 3.957 | 3.374 | 0 | 0 | 0 | 1 | 1 | 0
2022-03-15 03:00 | 0 | 655.6 | 519.88 | 1 | 2.6 | -6.66 | 100 | 100 | 38.086 | 38.086 | 0.725 | 1.158 | 39.969 | 0 | 0 | 125.573 | 125.573 | 125.573 | 147.442 | 178.424 | 225.002 | 0 | 0 | 0 | 0 | 0 | 0 | 125.572 | 125.573 | 55.81 | 16.93 | 100 | 37.53 | 0.94 | 347.5 | 0 | 0 | 0 | 0 | 0 | 0 | 8.742 | 7.086 | 6.041 | 0 | 0 | 0 | 2 | 2 | 0
2022-03-15 04:00 | 0 | 825.9 | 583.7 | 1 | 3.6 | -5.98 | 100 | 100 | 42.293 | 42.293 | 0.742 | 1.319 | 44.354 | 0 | 0 | 137.461 | 137.461 | 137.461 | 159.256 | 200.327 | 283.449 | 0 | 0 | 0 | 0 | 0 | 0 | 137.46 | 137.461 | 48.5 | 14.92 | 100 | 45.03 | 0.91 | 347.5 | 0 | 0 | 0 | 0 | 0 | 0 | 8.693 | 7.073 | 6.029 | 0 | 0 | 0 | 2 | 2 | 0
2022-03-15 05:00 | 0 | 930.4 | 605.37 | 1 | 4.5 | -3.47 | 100 | 100 | 42.589 | 42.589 | 0.784 | 1.333 | 44.706 | 0 | 0 | 138.4 | 138.4 | 138.4 | 159.924 | 207.763 | 319.313 | 0 | 0 | 0 | 0 | 0 | 0 | 138.399 | 138.4 | 43.34 | 13.34 | 100 | 49.41 | 0.88 | 347.5 | 0 | 0 | 0 | 0 | 0 | 0 | 8.515 | 7.022 | 5.987 | 0 | 0 | 0 | 2 | 2 | 0
2022-03-15 06:00 | 0 | 919.4 | 596.02 | 1 | 5.1 | -3.28 | 100 | 100 | 41.708 | 41.708 | 0.701 | 1.295 | 43.703 | 0 | 0 | 135.71 | 135.71 | 135.71 | 157.214 | 204.555 | 315.538 | 0 | 0 | 0 | 0 | 0 | 0 | 135.709 | 135.71 | 43.01 | 13.22 | 100 | 49.59 | 0.88 | 347.5 | 0 | 0 | 0 | 0 | 0 | 0 | 8.502 | 7.019 | 5.983 | 0 | 0 | 0 | 2 | 2 | 0
2022-03-15 07:00 | 0 | 699.8 | 490.38 | 1 | 5 | -3.55 | 100 | 100 | 33.35 | 33.35 | 0.636 | 0.989 | 34.976 | 0 | 0 | 111.841 | 111.841 | 111.841 | 133.373 | 168.298 | 240.171 | 0 | 0 | 0 | 0 | 0 | 0 | 111.84 | 111.841 | 46.57 | 13.89 | 100 | 45.51 | 0.9 | 347.5 | 0 | 0 | 0 | 0 | 0 | 0 | 8.521 | 7.024 | 5.988 | 0 | 0 | 0 | 2 | 2 | 0
2022-03-15 08:00 | 0 | 721.1 | 566.54 | 1 | 4.8 | -3.44 | 100 | 100 | 42.681 | 42.681 | 0.797 | 1.337 | 44.815 | 0 | 0 | 138.691 | 138.691 | 138.691 | 160.212 | 194.436 | 247.482 | 0 | 0 | 0 | 0 | 0 | 0 | 138.69 | 138.691 | 56.04 | 17.25 | 100 | 38.22 | 0.94 | 347.5 | 0 | 0 | 0 | 0 | 0 | 0 | 8.513 | 7.022 | 5.986 | 0 | 0 | 0 | 2 | 2 | 0
2022-03-15 09:00 | 0 | 793.7 | 694.73 | 1 | 4.3 | -3.85 | 100 | 100 | 58.294 | 58.294 | 1.223 | 2.038 | 61.556 | 0 | 0 | 181.142 | 181.142 | 181.142 | 202.706 | 238.43 | 272.398 | 0 | 0 | 0 | 0 | 0 | 0 | 181.141 | 181.142 | 66.5 | 21.4 | 100 | 28.92 | 0.97 | 347.5 | 0 | 0 | 0 | 0 | 0 | 0 | 8.542 | 7.03 | 5.993 | 0 | 0 | 0 | 2 | 2 | 0
2022-03-15 10:00 | 0 | 659.1 | 625.02 | 1 | 3.4 | -8.19 | 100 | 100 | 29.131 | 29.131 | 0.362 | 0.847 | 30.34 | 0 | 0 | 98.808 | 98.808 | 98.808 | 120.844 | 214.509 | 226.203 | 0 | 0 | 0 | 0 | 0 | 0 | 98.807 | 98.808 | 43.68 | 12.88 | 100 | 18.5 | 0.99 | 347.5 | 0 | 0 | 0 | 0 | 0 | 0 | 8.852 | 7.117 | 6.067 | 0 | 0 | 0 | 2 | 2 | 0
2022-03-15 11:00 | 0 | 386.6 | 383.25 | 1 | 2.6 | -8.89 | 100 | 100 | 0 | 0 | 0 | 0.521 | 0 | 0 | 0 | 0 | 0 | 0 | 21.063 | 131.531 | 132.681 | 0 | 0 | 0 | 0 | 0 | 0 | -0.001 | 0 | 0 | 0 | 0 | 7.55 | 1 | 344.31 | 0 | 0 | 0 | 0 | -0.926 | 0 | 8.821 | 7.108 | 6.06 | 0 | 0 | 0 | 2 | 2 | 0
2022-03-15 12:00 | 0 | 0 | 0 | 0 | 3.2 | -9.89 | 100 | 100 | 0 | 0 | 0 | 0 | 0 | 0 | 0 | 0 | 0 | 0 | 0 | 0 | 0 | 0 | 0 | 0 | 0 | 0 | 0 | -0.001 | 0 | 0 | 0 | 0 | 0 | 0 | 277.26 | 0 | 0 | 0 | 0 | -19.463 | 0 | 7.207 | 6.616 | 5.64 | 0 | 0 | 0 | 2 | 2 | 0
2022-03-15 13:00 | 0 | 0 | 0 | 0 | 2.4 | -10.03 | 100 | 100 | 0 | 0 | 0 | 0 | 0 | 0 | 0 | 0 | 0 | 0 | 0 | 0 | 0 | 0 | 0 | 0 | 0 | 0 | 0 | -0.001 | 0 | 0 | 0 | 0 | 0 | 0 | 228.39 | 0 | 0 | 0 | 0 | -14.185 | 0 | 4.162 | 5.41 | 4.612 | 0 | 0 | 0 | 1 | 1 | 0
2022-03-15 14:00 | 0 | 0 | 0 | 0 | 2.3 | -12.92 | 100 | 100 | 0 | 0 | 0 | 0 | 0 | 0 | 0 | 0 | 0 | 0 | 0 | 0 | 0 | 0 | 0 | 0 | 0 | 0 | 0 | -0.001 | 0 | 0 | 0 | 0 | 0 | 0 | 189.73 | 0 | 0 | 0 | 0 | -11.222 | 0 | 2.768 | 4.563 | 3.89 | 0 | 0 | 0 | 1 | 1 | 0
2022-03-15 15:00 | 0 | 0 | 0 | 0 | 2 | -13.21 | 100 | 100 | 0 | 0 | 0 | 0 | 0 | 0 | 0 | 0 | 0 | 0 | 0 | 0 | 0 | 0 | 0 | 0 | 0 | 0 | 0 | -0.001 | 0 | 0 | 0 | 0 | 0 | 0 | 158.4 | 0 | 0 | 0 | 0 | -9.096 | 0 | 1.969 | 3.847 | 3.28 | 0 | 0 | 0 | 1 | 1 | 0
2022-03-15 16:00 | 0 | 0 | 0 | 0 | 1.6 | -13.62 | 100 | 100 | 0 | 0 | 0 | 0 | 0 | 0 | 0 | 0 | 0 | 0 | 0 | 0 | 0 | 0 | 0 | 0 | 0 | 0 | 0 | -0.001 | 0 | 0 | 0 | 0 | 0 | 0 | 132.33 | 0 | 0 | 0 | 0 | -7.567 | 0 | 1.519 | 3.265 | 2.783 | 0 | 0 | 0 | 1 | 1 | 0
2022-03-15 17:00 | 0 | 0 | 0 | 0 | 1.8 | -15.69 | 100 | 100 | 0 | 0 | 0 | 0 | 0 | 0 | 0 | 0 | 0 | 0 | 0 | 0 | 0 | 0 | 0 | 0 | 0 | 0 | 0 | -0.001 | 0 | 0 | 0 | 0 | 0 | 0 | 110.05 | 0 | 0 | 0 | 0 | -6.468 | 0 | 1.261 | 2.811 | 2.396 | 0 | 0 | 0 | 1 | 1 | 0
2022-03-15 18:00 | 0 | 0 | 0 | 0 | 1.7 | -16.65 | 100 | 100 | 0 | 0 | 0 | 0 | 0 | 0 | 0 | 0 | 0 | 0 | 0 | 0 | 0 | 0 | 0 | 0 | 0 | 0 | 0 | -0.001 | 0 | 0 | 0 | 0 | 0 | 0 | 90.98 | 0 | 0 | 0 | 0 | -5.537 | 0 | 1.08 | 2.406 | 2.051 | 0 | 0 | 0 | 1 | 1 | 0
2022-03-15 19:00 | 0 | 0 | 0 | 0 | 1.7 | -16.83 | 100 | 100 | 0 | 0 | 0 | 0 | 0 | 0 | 0 | 0 | 0 | 0 | 0 | 0 | 0 | 0 | 0 | 0 | 0 | 0 | 0 | -0.001 | 0 | 0 | 0 | 0 | 0 | 0 | 74.66 | 0 | 0 | 0 | 0 | -4.736 | 0 | 0.945 | 2.047 | 1.745 | 0 | 0 | 0 | 1 | 1 | 0
2022-03-15 20:00 | 0 | 0 | 0 | 0 | 1.6 | -18.08 | 100 | 100 | 0 | 0 | 0 | 0 | 0 | 0 | 0 | 0 | 0 | 0 | 0 | 0 | 0 | 0 | 0 | 0 | 0 | 0 | 0 | -0.001 | 0 | 0 | 0 | 0 | 0 | 0 | 60.52 | 0 | 0 | 0 | 0 | -4.105 | 0 | 0.845 | 1.76 | 1.5 | 0 | 0 | 0 | 1 | 1 | 0
2022-03-15 21:00 | 0 | 0 | 0 | 0 | 1.6 | -18.02 | 100 | 100 | 0 | 0 | 0 | 0 | 0 | 0 | 0 | 0 | 0 | 0 | 0 | 0 | 0 | 0 | 0 | 0 | 0 | 0 | 0 | -0.001 | 0 | 0 | 0 | 0 | 0 | 0 | 48.42 | 0 | 0 | 0 | 0 | -3.511 | 0 | 0.751 | 1.49 | 1.27 | 0 | 0 | 0 | 1 | 1 | 0
2022-03-15 22:00 | 0 | 0 | 0 | 0 | 1.8 | -17.48 | 100 | 100 | 0 | 0 | 0 | 0 | 0 | 0 | 0 | 0 | 0 | 0 | 0 | 0 | 0 | 0 | 0 | 0 | 0 | 0 | 0 | -0.001 | 0 | 0 | 0 | 0 | 0 | 0 | 38.16 | 0 | 0 | 0 | 0 | -2.979 | 0 | 0.665 | 1.249 | 1.065 | 0 | 0 | 0 | 1 | 1 | 0
2022-03-15 23:00 | 0 | 0 | 0 | 0 | 1.8 | -17.38 | 100 | 100 | 0 | 0 | 0 | 0 | 0 | 0 | 0 | 0 | 0 | 0 | 0 | 0 | 0 | 0 | 0 | 0 | 0 | 0 | 0 | -0.001 | 0 | 0 | 0 | 0 | 0 | 0 | 29.42 | 0 | 0 | 0 | 0 | -2.537 | 0 | 0.588 | 1.052 | 0.897 | 0 | 0 | 0 | 1 | 1 | 0
2022-03-16 | 0 | 290.6 | 288.74 | 1 | 1.2 | -16.57 | 100 | 100 | 0 | 0 | 0 | 0.521 | 0 | 0 | 0 | 0 | 0 | 0 | 13.263 | 99.096 | 99.734 | 0 | 0 | 0 | 0 | 0 | 0 | -0.001 | 0 | 0 | 0 | 0 | 6.48 | 1 | 65.51 | 0 | 0 | 0 | 0 | 10.476 | 0 | 0.631 | 1.164 | 0.992 | 0 | 0 | 0 | 2 | 2 | 0
2022-03-16 01:00 | 0 | 533 | 508.51 | 1 | 1.5 | -13.67 | 100 | 100 | 0 | 0 | 0 | 0.521 | 0 | 3.144 | 0 | 3.144 | 3.144 | 3.144 | 93.614 | 174.52 | 182.926 | 0 | 0 | 0 | 0 | 0 | 0 | -0.001 | 0 | 1.72 | 0 | 0 | 17.44 | 0.99 | 347.5 | 0 | 0 | 0 | 0 | 81.857 | 0 | 1.992 | 3.574 | 3.047 | 0 | 0 | 0 | 1 | 1 | 0
2022-03-16 02:00 | 0 | 801.5 | 708.47 | 1 | 1.1 | -8.01 | 100 | 100 | 59.96 | 59.96 | 1.225 | 2.116 | 63.301 | 0 | 0 | 185.243 | 185.243 | 185.243 | 207.259 | 243.148 | 275.075 | 0 | 0 | 0 | 0 | 0 | 0 | 185.242 | 185.243 | 67.34 | 21.8 | 100 | 27.88 | 0.97 | 347.5 | 0 | 0 | 0 | 0 | 0 | 0 | 8.839 | 7.113 | 6.064 | 0 | 0 | 0 | 2 | 2 | 0
2022-03-16 03:00 | 0 | 899.4 | 715.91 | 1 | 1 | -7.5 | 100 | 100 | 58.363 | 58.363 | 1.223 | 2.041 | 61.628 | 0 | 0 | 181.311 | 181.311 | 181.311 | 203.272 | 245.7 | 308.674 | 0 | 0 | 0 | 0 | 0 | 0 | 181.31 | 181.311 | 58.74 | 18.91 | 100 | 37.25 | 0.94 | 347.5 | 0 | 0 | 0 | 0 | 0 | 0 | 8.802 | 7.103 | 6.055 | 0 | 0 | 0 | 2 | 2 | 0
2022-03-16 04:00 | 0 | 929.3 | 660.57 | 1 | 1.8 | -6.78 | 100 | 100 | 49.23 | 49.23 | 1.523 | 1.645 | 52.398 | 0 | 0 | 158.725 | 158.725 | 158.725 | 180.607 | 226.708 | 318.936 | 0 | 0 | 0 | 0 | 0 | 0 | 158.724 | 158.725 | 49.77 | 15.44 | 100 | 44.7 | 0.91 | 347.5 | 0 | 0 | 0 | 0 | 0 | 0 | 8.751 | 7.089 | 6.043 | 0 | 0 | 0 | 2 | 2 | 0
2022-03-16 05:00 | 0 | 897.3 | 588.32 | 1 | 2.3 | -3.97 | 100 | 100 | 41.217 | 41.217 | 0.704 | 1.275 | 43.196 | 0 | 0 | 134.334 | 134.334 | 134.334 | 155.912 | 201.912 | 307.953 | 0 | 0 | 0 | 0 | 0 | 0 | 134.333 | 134.334 | 43.62 | 13.38 | 100 | 49.03 | 0.88 | 347.5 | 0 | 0 | 0 | 0 | 0 | 0 | 8.55 | 7.032 | 5.995 | 0 | 0 | 0 | 2 | 2 | 0
2022-03-16 06:00 | 0 | 709.4 | 463.65 | 1 | 2.8 | -3.97 | 100 | 100 | 29.885 | 29.885 | 0.411 | 0.872 | 31.168 | 0 | 0 | 101.134 | 101.134 | 101.134 | 122.712 | 159.125 | 243.466 | 0 | 0 | 0 | 0 | 0 | 0 | 101.133 | 101.134 | 41.54 | 12.27 | 100 | 49.19 | 0.88 | 347.5 | 0 | 0 | 0 | 0 | 0 | 0 | 8.55 | 7.032 | 5.995 | 0 | 0 | 0 | 2 | 2 | 0
2022-03-16 07:00 | 0 | 813.4 | 573.92 | 1 | 3.4 | -3.94 | 100 | 100 | 41.425 | 41.425 | 0.703 | 1.283 | 43.412 | 0 | 0 | 134.919 | 134.919 | 134.919 | 156.493 | 196.97 | 279.159 | 0 | 0 | 0 | 0 | 0 | 0 | 134.918 | 134.919 | 48.33 | 14.84 | 100 | 45.12 | 0.9 | 347.5 | 0 | 0 | 0 | 0 | 0 | 0 | 8.548 | 7.032 | 5.995 | 0 | 0 | 0 | 2 | 2 | 0
2022-03-16 08:00 | 0 | 576.2 | 454.96 | 1 | 4.1 | -2.8 | 100 | 100 | 31.917 | 31.916 | 0.543 | 0.939 | 33.399 | 0 | 0 | 107.407 | 107.407 | 107.407 | 128.859 | 156.143 | 197.752 | 0 | 0 | 0 | 0 | 0 | 0 | 107.406 | 107.407 | 54.31 | 16.14 | 100 | 37.85 | 0.94 | 347.5 | 0 | 0 | 0 | 0 | 0 | 0 | 8.468 | 7.009 | 5.975 | 0 | 0 | 0 | 2 | 2 | 0
2022-03-16 09:00 | 0 | 345.4 | 303.32 | 1 | 4.2 | -3.05 | 100 | 100 | 0 | 0 | 0 | 0.521 | 0 | 67.101 | 0 | 67.101 | 67.101 | 67.101 | 88.58 | 104.099 | 118.541 | 0 | 0 | 0 | 0 | 0 | 0 | -0.001 | 0 | 56.61 | 0 | 0 | 28.58 | 0.97 | 347.5 | 0 | 0 | 0 | 0 | 0 | 0 | 8.485 | 7.014 | 5.979 | 0 | 0 | 0 | 2 | 2 | 0
2022-03-16 10:00 | 0 | 273.4 | 259.75 | 1 | 3 | -6.06 | 100 | 100 | 0 | 0 | 0 | 0.521 | 0 | 29.279 | 0 | 29.279 | 29.279 | 29.279 | 51.083 | 89.148 | 93.831 | 0 | 0 | 0 | 0 | 0 | 0 | -0.001 | 0 | 31.2 | 0 | 0 | 18.18 | 0.99 | 347.5 | 0 | 0 | 0 | 0 | 0 | 0 | 8.699 | 7.074 | 6.031 | 0 | 0 | 0 | 1 | 1 | 0
2022-03-16 11:00 | 0 | 174.6 | 173.21 | 1 | 2.7 | -6.13 | 100 | 100 | 0 | 0 | 0 | 0.521 | 0 | 0 | 0 | 0 | 0 | 0 | 10.086 | 59.446 | 59.923 | 0 | 0 | 0 | 0 | 0 | 0 | -0.001 | 0 | 0 | 0 | 0 | 7.23 | 1 | 311.67 | 0 | 0 | 0 | 0 | -10.4 | 0 | 7.846 | 6.823 | 5.817 | 0 | 0 | 0 | 1 | 1 | 0
2022-03-16 12:00 | 0 | 0 | 0 | 0 | 1.9 | -7.03 | 100 | 100 | 0 | 0 | 0 | 0 | 0 | 0 | 0 | 0 | 0 | 0 | 0 | 0 | 0 | 0 | 0 | 0 | 0 | 0 | 0 | -0.001 | 0 | 0 | 0 | 0 | 0 | 0 | 254.79 | 0 | 0 | 0 | 0 | -16.512 | 0 | 5.432 | 5.981 | 5.099 | 0 | 0 | 0 | 2 | 2 | 0
2022-03-16 13:00 | 0 | 0 | 0 | 0 | 1.6 | -5.68 | 100 | 100 | 0 | 0 | 0 | 0 | 0 | 0 | 0 | 0 | 0 | 0 | 0 | 0 | 0 | 0 | 0 | 0 | 0 | 0 | 0 | -0.001 | 0 | 0 | 0 | 0 | 0 | 0 | 212.09 | 0 | 0 | 0 | 0 | -12.397 | 0 | 3.286 | 4.918 | 4.193 | 0 | 0 | 0 | 1 | 1 | 0
2022-03-16 14:00 | 0 | 0 | 0 | 0 | 2 | -10.25 | 100 | 100 | 0 | 0 | 0 | 0 | 0 | 0 | 0 | 0 | 0 | 0 | 0 | 0 | 0 | 0 | 0 | 0 | 0 | 0 | 0 | -0.001 | 0 | 0 | 0 | 0 | 0 | 0 | 177.17 | 0 | 0 | 0 | 0 | -10.135 | 0 | 2.335 | 4.21 | 3.589 | 0 | 0 | 0 | 1 | 1 | 0
2022-03-16 15:00 | 0 | 0 | 0 | 0 | 2.3 | -11.89 | 100 | 100 | 0 | 0 | 0 | 0 | 0 | 0 | 0 | 0 | 0 | 0 | 0 | 0 | 0 | 0 | 0 | 0 | 0 | 0 | 0 | -0.001 | 0 | 0 | 0 | 0 | 0 | 0 | 148.26 | 0 | 0 | 0 | 0 | -8.392 | 0 | 1.748 | 3.586 | 3.057 | 0 | 0 | 0 | 1 | 1 | 0
2022-03-16 16:00 | 0 | 0 | 0 | 0 | 2.3 | -12.55 | 100 | 100 | 0 | 0 | 0 | 0 | 0 | 0 | 0 | 0 | 0 | 0 | 0 | 0 | 0 | 0 | 0 | 0 | 0 | 0 | 0 | -0.001 | 0 | 0 | 0 | 0 | 0 | 0 | 123.99 | 0 | 0 | 0 | 0 | -7.046 | 0 | 1.39 | 3.053 | 2.603 | 0 | 0 | 0 | 1 | 1 | 0
2022-03-16 17:00 | 0 | 0 | 0 | 0 | 2.1 | -14.77 | 100 | 100 | 0 | 0 | 0 | 0 | 0 | 0 | 0 | 0 | 0 | 0 | 0 | 0 | 0 | 0 | 0 | 0 | 0 | 0 | 0 | -0.001 | 0 | 0 | 0 | 0 | 0 | 0 | 103.12 | 0 | 0 | 0 | 0 | -6.059 | 0 | 1.178 | 2.635 | 2.246 | 0 | 0 | 0 | 1 | 1 | 0
2022-03-16 18:00 | 0 | 0 | 0 | 0 | 2.2 | -14.31 | 100 | 100 | 0 | 0 | 0 | 0 | 0 | 0 | 0 | 0 | 0 | 0 | 0 | 0 | 0 | 0 | 0 | 0 | 0 | 0 | 0 | -0.001 | 0 | 0 | 0 | 0 | 0 | 0 | 85.4 | 0 | 0 | 0 | 0 | -5.142 | 0 | 1.011 | 2.23 | 1.901 | 0 | 0 | 0 | 1 | 1 | 0
2022-03-16 19:00 | 0 | 0 | 0 | 0 | 2.4 | -15.06 | 100 | 100 | 0 | 0 | 0 | 0 | 0 | 0 | 0 | 0 | 0 | 0 | 0 | 0 | 0 | 0 | 0 | 0 | 0 | 0 | 0 | -0.001 | 0 | 0 | 0 | 0 | 0 | 0 | 70.15 | 0 | 0 | 0 | 0 | -4.428 | 0 | 0.895 | 1.907 | 1.626 | 0 | 0 | 0 | 1 | 1 | 0
2022-03-16 20:00 | 0 | 0 | 0 | 0 | 2.5 | -15.57 | 100 | 100 | 0 | 0 | 0 | 0 | 0 | 0 | 0 | 0 | 0 | 0 | 0 | 0 | 0 | 0 | 0 | 0 | 0 | 0 | 0 | -0.001 | 0 | 0 | 0 | 0 | 0 | 0 | 57.02 | 0 | 0 | 0 | 0 | -3.812 | 0 | 0.799 | 1.626 | 1.386 | 0 | 0 | 0 | 1 | 1 | 0
2022-03-16 21:00 | 0 | 0 | 0 | 0 | 2.5 | -14.76 | 100 | 100 | 0 | 0 | 0 | 0 | 0 | 0 | 0 | 0 | 0 | 0 | 0 | 0 | 0 | 0 | 0 | 0 | 0 | 0 | 0 | -0.001 | 0 | 0 | 0 | 0 | 0 | 0 | 45.9 | 0 | 0 | 0 | 0 | -3.227 | 0 | 0.706 | 1.361 | 1.16 | 0 | 0 | 0 | 1 | 1 | 0
2022-03-16 22:00 | 0 | 0 | 0 | 0 | 2.3 | -15.65 | 100 | 100 | 0 | 0 | 0 | 0 | 0 | 0 | 0 | 0 | 0 | 0 | 0 | 0 | 0 | 0 | 0 | 0 | 0 | 0 | 0 | -0.001 | 0 | 0 | 0 | 0 | 0 | 0 | 36.28 | 0 | 0 | 0 | 0 | -2.794 | 0 | 0.633 | 1.166 | 0.994 | 0 | 0 | 0 | 1 | 1 | 0
2022-03-16 23:00 | 0 | 0 | 0 | 0 | 2.3 | -15.68 | 100 | 100 | 0 | 0 | 0 | 0 | 0 | 0 | 0 | 0 | 0 | 0 | 0 | 0 | 0 | 0 | 0 | 0 | 0 | 0 | 0 | -0.001 | 0 | 0 | 0 | 0 | 0 | 0 | 28.07 | 0 | 0 | 0 | 0 | -2.383 | 0 | 0.56 | 0.984 | 0.839 | 0 | 0 | 0 | 1 | 1 | 0
2022-03-17 | 0 | 176.5 | 175.44 | 1 | 2.2 | -12.57 | 100 | 100 | 0 | 0 | 0 | 0.521 | 0 | 0 | 0 | 0 | 0 | 0 | 8.848 | 60.213 | 60.575 | 0 | 0 | 0 | 0 | 0 | 0 | -0.001 | 0 | 0 | 0 | 0 | 6.27 | 1 | 50.49 | 0 | 0 | 0 | 0 | 6.509 | 0 | 0.551 | 0.965 | 0.822 | 0 | 0 | 0 | 2 | 2 | 0
2022-03-17 01:00 | 0 | 257.3 | 245.78 | 1 | 2.8 | -10.2 | 100 | 100 | 0 | 0 | 0 | 0.521 | 0 | 0 | 0 | 0 | 0 | 0 | 46.386 | 84.35 | 88.305 | 0 | 0 | 0 | 0 | 0 | 0 | -0.001 | 0 | 0 | 0 | 0 | 17.21 | 0.99 | 192.93 | 0 | 0 | 0 | 0 | 41.347 | 0 | 1.006 | 2.177 | 1.856 | 0 | 0 | 0 | 1 | 1 | 0
2022-03-17 02:00 | 0 | 349.7 | 309.81 | 1 | 3.6 | -5.39 | 100 | 100 | 0 | 0 | 0 | 0.521 | 0 | 29.876 | 0 | 29.876 | 29.876 | 29.876 | 90.688 | 106.328 | 120.017 | 0 | 0 | 0 | 0 | 0 | 0 | -0.001 | 0 | 24.89 | 0 | 0 | 27.63 | 0.97 | 347.5 | 0 | 0 | 0 | 0 | 44.869 | 0 | 5.287 | 5.752 | 4.903 | 0 | 0 | 0 | 1 | 1 | 0
2022-03-17 03:00 | 0 | 564.9 | 451.34 | 1 | 4.9 | -5.68 | 100 | 100 | 31.635 | 31.634 | 0.525 | 0.929 | 33.089 | 0 | 0 | 106.535 | 106.535 | 106.535 | 128.298 | 154.899 | 193.874 | 0 | 0 | 0 | 0 | 0 | 0 | 106.534 | 106.535 | 54.95 | 16.32 | 100 | 36.97 | 0.94 | 347.5 | 0 | 0 | 0 | 0 | 0 | 0 | 8.672 | 7.067 | 6.024 | 0 | 0 | 0 | 2 | 2 | 0
2022-03-17 04:00 | 0 | 588.6 | 420.79 | 1 | 5.4 | -4.48 | 100 | 100 | 27.428 | 27.428 | 0.323 | 0.796 | 28.547 | 0 | 0 | 93.652 | 93.652 | 93.652 | 115.284 | 144.414 | 202.008 | 0 | 0 | 0 | 0 | 0 | 0 | 93.651 | 93.652 | 46.36 | 13.58 | 100 | 44.37 | 0.91 | 347.5 | 0 | 0 | 0 | 0 | 0 | 0 | 8.586 | 7.043 | 6.004 | 0 | 0 | 0 | 2 | 2 | 0
2022-03-17 05:00 | 0 | 553.9 | 365.93 | 1 | 5.3 | -0.22 | 100 | 100 | 0 | 0 | 0 | 0.521 | 0 | 76.098 | 0 | 76.098 | 76.098 | 76.098 | 97.274 | 125.586 | 190.098 | 0 | 0 | 0 | 0 | 0 | 0 | -0.001 | 0 | 40.03 | 0 | 0 | 48.65 | 0.88 | 347.5 | 0 | 0 | 0 | 0 | 0 | 0 | 8.288 | 6.957 | 5.931 | 0 | 0 | 0 | 2 | 2 | 0
2022-03-17 06:00 | 0 | 569.7 | 375.35 | 1 | 5.2 | -0.53 | 100 | 100 | 22.365 | 22.364 | 0.278 | 0.661 | 23.304 | 0 | 0 | 78.462 | 78.462 | 78.462 | 99.671 | 128.821 | 195.521 | 0 | 0 | 0 | 0 | 0 | 0 | 78.461 | 78.462 | 40.13 | 11.44 | 100 | 48.79 | 0.88 | 347.5 | 0 | 0 | 0 | 0 | 0 | 0 | 8.31 | 6.964 | 5.936 | 0 | 0 | 0 | 2 | 2 | 0
2022-03-17 07:00 | 0 | 712.6 | 506.24 | 1 | 5.3 | -0.8 | 100 | 100 | 35.066 | 35.066 | 0.745 | 1.052 | 36.863 | 0 | 0 | 117.142 | 117.142 | 117.142 | 138.381 | 173.74 | 244.564 | 0 | 0 | 0 | 0 | 0 | 0 | 117.141 | 117.142 | 47.9 | 14.34 | 100 | 44.73 | 0.91 | 347.5 | 0 | 0 | 0 | 0 | 0 | 0 | 8.328 | 6.969 | 5.941 | 0 | 0 | 0 | 2 | 2 | 0
2022-03-17 08:00 | 0 | 796.5 | 632.02 | 1 | 6.1 | -0.59 | 100 | 100 | 48.963 | 48.963 | 1.535 | 1.634 | 52.132 | 0 | 0 | 158.065 | 158.065 | 158.065 | 179.281 | 216.91 | 273.359 | 0 | 0 | 0 | 0 | 0 | 0 | 158.064 | 158.065 | 57.82 | 17.91 | 100 | 37.49 | 0.94 | 347.5 | 0 | 0 | 0 | 0 | 0 | 0 | 8.314 | 6.965 | 5.937 | 0 | 0 | 0 | 2 | 2 | 0
2022-03-17 09:00 | 0 | 593.2 | 522.62 | 1 | 6.2 | -0.69 | 100 | 100 | 40.215 | 40.215 | 0.711 | 1.237 | 42.163 | 0 | 0 | 131.528 | 131.528 | 131.528 | 152.754 | 179.363 | 203.586 | 0 | 0 | 0 | 0 | 0 | 0 | 131.527 | 131.528 | 64.61 | 19.75 | 100 | 28.23 | 0.97 | 347.5 | 0 | 0 | 0 | 0 | 0 | 0 | 8.321 | 6.967 | 5.939 | 0 | 0 | 0 | 2 | 2 | 0
2022-03-17 10:00 | 0 | 327.2 | 311.45 | 1 | 5.3 | -5.26 | 100 | 100 | 0 | 0 | 0 | 0.521 | 0 | 40.558 | 0 | 40.558 | 40.558 | 40.558 | 62.275 | 106.888 | 112.295 | 0 | 0 | 0 | 0 | 0 | 0 | -0.001 | 0 | 36.12 | 0 | 0 | 17.85 | 0.99 | 347.5 | 0 | 0 | 0 | 0 | 0 | 0 | 8.642 | 7.058 | 6.017 | 0 | 0 | 0 | 2 | 2 | 0
2022-03-17 11:00 | 0 | 256 | 254.14 | 1 | 2.8 | -5.52 | 100 | 100 | 0 | 0 | 0 | 0.521 | 0 | 0 | 0 | 0 | 0 | 0 | 15.629 | 87.221 | 87.859 | 0 | 0 | 0 | 0 | 0 | 0 | -0.001 | 0 | 0 | 0 | 0 | 6.91 | 1 | 328.84 | 0 | 0 | 0 | 0 | -5.416 | 0 | 8.203 | 6.932 | 5.909 | 0 | 0 | 0 | 1 | 1 | 0
2022-03-17 12:00 | 0 | 0 | 0 | 0 | 2.9 | -5.97 | 100 | 100 | 0 | 0 | 0 | 0 | 0 | 0 | 0 | 0 | 0 | 0 | 0 | 0 | 0 | 0 | 0 | 0 | 0 | 0 | 0 | -0.001 | 0 | 0 | 0 | 0 | 0 | 0 | 267.5 | 0 | 0 | 0 | 0 | -17.808 | 0 | 6.192 | 6.27 | 5.345 | 0 | 0 | 0 | 2 | 2 | 0
2022-03-17 13:00 | 0 | 0 | 0 | 0 | 2.3 | -6.21 | 100 | 100 | 0 | 0 | 0 | 0 | 0 | 0 | 0 | 0 | 0 | 0 | 0 | 0 | 0 | 0 | 0 | 0 | 0 | 0 | 0 | -0.001 | 0 | 0 | 0 | 0 | 0 | 0 | 221.83 | 0 | 0 | 0 | 0 | -13.258 | 0 | 3.696 | 5.162 | 4.4 | 0 | 0 | 0 | 1 | 1 | 0
2022-03-17 14:00 | 0 | 0 | 0 | 0 | 1.9 | -8.97 | 100 | 100 | 0 | 0 | 0 | 0 | 0 | 0 | 0 | 0 | 0 | 0 | 0 | 0 | 0 | 0 | 0 | 0 | 0 | 0 | 0 | -0.001 | 0 | 0 | 0 | 0 | 0 | 0 | 185.27 | 0 | 0 | 0 | 0 | -10.61 | 0 | 2.519 | 4.368 | 3.724 | 0 | 0 | 0 | 1 | 1 | 0
2022-03-17 15:00 | 0 | 0 | 0 | 0 | 1.5 | -7.55 | 100 | 100 | 0 | 0 | 0 | 0 | 0 | 0 | 0 | 0 | 0 | 0 | 0 | 0 | 0 | 0 | 0 | 0 | 0 | 0 | 0 | -0.001 | 0 | 0 | 0 | 0 | 0 | 0 | 155.72 | 0 | 0 | 0 | 0 | -8.579 | 0 | 1.804 | 3.657 | 3.118 | 0 | 0 | 0 | 1 | 1 | 0
2022-03-17 16:00 | 0 | 0 | 0 | 0 | 1.7 | -7.95 | 100 | 100 | 0 | 0 | 0 | 0 | 0 | 0 | 0 | 0 | 0 | 0 | 0 | 0 | 0 | 0 | 0 | 0 | 0 | 0 | 0 | -0.001 | 0 | 0 | 0 | 0 | 0 | 0 | 131 | 0 | 0 | 0 | 0 | -7.177 | 0 | 1.421 | 3.107 | 2.649 | 0 | 0 | 0 | 1 | 1 | 0
2022-03-17 17:00 | 0 | 0 | 0 | 0 | 2 | -9.82 | 100 | 100 | 0 | 0 | 0 | 0 | 0 | 0 | 0 | 0 | 0 | 0 | 0 | 0 | 0 | 0 | 0 | 0 | 0 | 0 | 0 | -0.001 | 0 | 0 | 0 | 0 | 0 | 0 | 109.81 | 0 | 0 | 0 | 0 | -6.149 | 0 | 1.196 | 2.674 | 2.28 | 0 | 0 | 0 | 1 | 1 | 0
2022-03-17 18:00 | 0 | 0 | 0 | 0 | 2 | -9.65 | 100 | 100 | 0 | 0 | 0 | 0 | 0 | 0 | 0 | 0 | 0 | 0 | 0 | 0 | 0 | 0 | 0 | 0 | 0 | 0 | 0 | -0.001 | 0 | 0 | 0 | 0 | 0 | 0 | 91.8 | 0 | 0 | 0 | 0 | -5.228 | 0 | 1.026 | 2.268 | 1.934 | 0 | 0 | 0 | 1 | 1 | 0
2022-03-17 19:00 | 0 | 0 | 0 | 0 | 2 | -9.52 | 100 | 100 | 0 | 0 | 0 | 0 | 0 | 0 | 0 | 0 | 0 | 0 | 0 | 0 | 0 | 0 | 0 | 0 | 0 | 0 | 0 | -0.001 | 0 | 0 | 0 | 0 | 0 | 0 | 76.42 | 0 | 0 | 0 | 0 | -4.464 | 0 | 0.901 | 1.923 | 1.64 | 0 | 0 | 0 | 1 | 1 | 0
2022-03-17 20:00 | 0 | 0 | 0 | 0 | 1.8 | -11.35 | 100 | 100 | 0 | 0 | 0 | 0 | 0 | 0 | 0 | 0 | 0 | 0 | 0 | 0 | 0 | 0 | 0 | 0 | 0 | 0 | 0 | -0.001 | 0 | 0 | 0 | 0 | 0 | 0 | 62.99 | 0 | 0 | 0 | 0 | -3.898 | 0 | 0.812 | 1.665 | 1.42 | 0 | 0 | 0 | 1 | 1 | 0
2022-03-17 21:00 | 0 | 0 | 0 | 0 | 1.8 | -11.17 | 100 | 100 | 0 | 0 | 0 | 0 | 0 | 0 | 0 | 0 | 0 | 0 | 0 | 0 | 0 | 0 | 0 | 0 | 0 | 0 | 0 | -0.001 | 0 | 0 | 0 | 0 | 0 | 0 | 51.53 | 0 | 0 | 0 | 0 | -3.327 | 0 | 0.722 | 1.406 | 1.199 | 0 | 0 | 0 | 1 | 1 | 0
2022-03-17 22:00 | 0 | 0 | 0 | 0 | 2 | -13.14 | 100 | 100 | 0 | 0 | 0 | 0 | 0 | 0 | 0 | 0 | 0 | 0 | 0 | 0 | 0 | 0 | 0 | 0 | 0 | 0 | 0 | -0.001 | 0 | 0 | 0 | 0 | 0 | 0 | 41.45 | 0 | 0 | 0 | 0 | -2.927 | 0 | 0.656 | 1.226 | 1.045 | 0 | 0 | 0 | 1 | 1 | 0
2022-03-17 23:00 | 0 | 0 | 0 | 0 | 2.2 | -13.08 | 100 | 100 | 0 | 0 | 0 | 0 | 0 | 0 | 0 | 0 | 0 | 0 | 0 | 0 | 0 | 0 | 0 | 0 | 0 | 0 | 0 | -0.001 | 0 | 0 | 0 | 0 | 0 | 0 | 32.86 | 0 | 0 | 0 | 0 | -2.494 | 0 | 0.58 | 1.033 | 0.881 | 0 | 0 | 0 | 1 | 1 | 0
2022-03-18 | 0 | 373.8 | 371.71 | 1 | 2 | -12.78 | 100 | 100 | 0 | 0 | 0 | 0.521 | 0 | 0 | 0 | 0 | 0 | 0 | 20.426 | 127.572 | 128.288 | 0 | 0 | 0 | 0 | 0 | 0 | -0.001 | 0 | 0 | 0 | 0 | 6.06 | 1 | 92.46 | 0 | 0 | 0 | 0 | 17.302 | 0 | 0.686 | 1.316 | 1.122 | 0 | 0 | 0 | 2 | 2 | 0
2022-03-18 01:00 | 0 | 642.2 | 614.18 | 1 | 2.5 | -9.2 | 100 | 100 | 0 | 0 | 0 | 0.521 | 0 | 32.929 | 0 | 32.929 | 32.929 | 32.929 | 118.76 | 210.785 | 220.403 | 0 | 0 | 0 | 0 | 0 | 0 | -0.001 | 0 | 14.94 | 0 | 0 | 16.99 | 0.99 | 347.5 | 0 | 0 | 0 | 0 | 74.033 | 0 | 3.359 | 4.556 | 3.884 | 0 | 0 | 0 | 1 | 1 | 0
2022-03-18 02:00 | 0 | 803 | 713.01 | 1 | 4.1 | -5.52 | 100 | 100 | 60.71 | 60.709 | 1.226 | 2.151 | 64.087 | 0 | 0 | 187.089 | 187.089 | 187.089 | 208.834 | 244.704 | 275.59 | 0 | 0 | 0 | 0 | 0 | 0 | 187.088 | 187.089 | 67.89 | 22.03 | 100 | 27.39 | 0.97 | 347.5 | 0 | 0 | 0 | 0 | 0 | 0 | 8.66 | 7.063 | 6.021 | 0 | 0 | 0 | 2 | 2 | 0
2022-03-18 03:00 | 0 | 886.8 | 711.16 | 1 | 4.7 | -5.32 | 100 | 100 | 58.099 | 58.099 | 1.223 | 2.029 | 61.351 | 0 | 0 | 180.661 | 180.661 | 180.661 | 202.385 | 244.071 | 304.35 | 0 | 0 | 0 | 0 | 0 | 0 | 180.66 | 180.661 | 59.36 | 19.09 | 100 | 36.68 | 0.94 | 347.5 | 0 | 0 | 0 | 0 | 0 | 0 | 8.646 | 7.059 | 6.018 | 0 | 0 | 0 | 2 | 2 | 0
2022-03-18 04:00 | 0 | 932.3 | 670.27 | 1 | 5.5 | -5 | 100 | 100 | 50.683 | 50.683 | 1.458 | 1.704 | 53.846 | 0 | 0 | 162.319 | 162.319 | 162.319 | 184.008 | 230.036 | 319.965 | 0 | 0 | 0 | 0 | 0 | 0 | 162.318 | 162.319 | 50.73 | 15.84 | 100 | 44.03 | 0.91 | 347.5 | 0 | 0 | 0 | 0 | 0 | 0 | 8.623 | 7.053 | 6.013 | 0 | 0 | 0 | 2 | 2 | 0
2022-03-18 05:00 | 0 | 928.6 | 618.07 | 1 | 6.1 | -1.84 | 100 | 100 | 44.181 | 44.181 | 1.01 | 1.406 | 46.598 | 0 | 0 | 143.448 | 143.448 | 143.448 | 164.797 | 212.12 | 318.696 | 0 | 0 | 0 | 0 | 0 | 0 | 143.447 | 143.448 | 45.01 | 13.86 | 100 | 48.27 | 0.88 | 347.5 | 0 | 0 | 0 | 0 | 0 | 0 | 8.401 | 6.99 | 5.959 | 0 | 0 | 0 | 2 | 2 | 0
2022-03-18 06:00 | 0 | 929.2 | 617.09 | 1 | 6.2 | -1.9 | 100 | 100 | 44.051 | 44.051 | 0.992 | 1.4 | 46.443 | 0 | 0 | 143.035 | 143.035 | 143.035 | 164.391 | 211.786 | 318.901 | 0 | 0 | 0 | 0 | 0 | 0 | 143.034 | 143.035 | 44.85 | 13.81 | 100 | 48.39 | 0.88 | 347.5 | 0 | 0 | 0 | 0 | 0 | 0 | 8.405 | 6.991 | 5.96 | 0 | 0 | 0 | 2 | 2 | 0
2022-03-18 07:00 | 0 | 941 | 673.01 | 1 | 6.1 | -2.03 | 100 | 100 | 50.977 | 50.977 | 1.445 | 1.716 | 54.138 | 0 | 0 | 163.046 | 163.046 | 163.046 | 184.416 | 230.976 | 322.951 | 0 | 0 | 0 | 0 | 0 | 0 | 163.045 | 163.046 | 50.49 | 15.78 | 100 | 44.34 | 0.91 | 347.5 | 0 | 0 | 0 | 0 | 0 | 0 | 8.414 | 6.994 | 5.962 | 0 | 0 | 0 | 2 | 2 | 0
2022-03-18 08:00 | 0 | 901 | 718.45 | 1 | 5.9 | -1.37 | 100 | 100 | 58.97 | 58.969 | 1.224 | 2.069 | 62.263 | 0 | 0 | 182.803 | 182.803 | 182.803 | 204.102 | 246.57 | 309.223 | 0 | 0 | 0 | 0 | 0 | 0 | 182.802 | 182.803 | 59.12 | 19.07 | 100 | 37.12 | 0.94 | 347.5 | 0 | 0 | 0 | 0 | 0 | 0 | 8.368 | 6.98 | 5.951 | 0 | 0 | 0 | 2 | 2 | 0
2022-03-18 09:00 | 0 | 818.2 | 723.16 | 1 | 5.6 | -1.39 | 100 | 100 | 61.991 | 61.991 | 1.228 | 2.213 | 65.431 | 0 | 0 | 190.248 | 190.248 | 190.248 | 211.549 | 248.188 | 280.806 | 0 | 0 | 0 | 0 | 0 | 0 | 190.247 | 190.248 | 67.75 | 22.08 | 100 | 27.89 | 0.97 | 347.5 | 0 | 0 | 0 | 0 | 0 | 0 | 8.369 | 6.981 | 5.951 | 0 | 0 | 0 | 2 | 2 | 0
2022-03-18 10:00 | 0 | 674.9 | 643.58 | 1 | 4.7 | -4.74 | 100 | 100 | 32.475 | 32.475 | 0.58 | 0.958 | 34.013 | 0 | 0 | 109.133 | 109.133 | 109.133 | 130.794 | 220.876 | 231.626 | 0 | 0 | 0 | 0 | 0 | 0 | 109.132 | 109.133 | 47.12 | 14.02 | 100 | 17.52 | 0.99 | 347.5 | 0 | 0 | 0 | 0 | 0 | 0 | 8.605 | 7.048 | 6.008 | 0 | 0 | 0 | 2 | 2 | 0
2022-03-18 11:00 | 0 | 385 | 382.46 | 1 | 2.5 | -6.1 | 100 | 100 | 0 | 0 | 0 | 0.521 | 0 | 2.96 | 0 | 2.96 | 2.96 | 2.96 | 24.768 | 131.259 | 132.132 | 0 | 0 | 0 | 0 | 0 | 0 | -0.001 | 0 | 2.24 | 0 | 0 | 6.59 | 1 | 347.5 | 0 | 0 | 0 | 0 | 0 | 0 | 8.702 | 7.075 | 6.031 | 0 | 0 | 0 | 2 | 2 | 0
2022-03-18 12:00 | 0 | 0 | 0 | 1 | 3 | -6.14 | 100 | 100 | 0 | 0 | 0 | 0 | 0 | 0 | 0 | 0 | 0 | 0 | 0 | 0 | 0 | 0 | 0 | 0 | 0 | 0 | 0 | -0.001 | 0 | 0 | 0 | 0 | 1.04 | 1 | 280.62 | 0 | 0 | 0 | 0 | -19.414 | 0 | 7.176 | 6.606 | 5.632 | 0 | 0 | 0 | 2 | 2 | 0
2022-03-18 13:00 | 0 | 0 | 0 | 0 | 3.2 | -5.47 | 100 | 100 | 0 | 0 | 0 | 0 | 0 | 0 | 0 | 0 | 0 | 0 | 0 | 0 | 0 | 0 | 0 | 0 | 0 | 0 | 0 | -0.001 | 0 | 0 | 0 | 0 | 0 | 0 | 232.04 | 0 | 0 | 0 | 0 | -14.102 | 0 | 4.119 | 5.389 | 4.594 | 0 | 0 | 0 | 1 | 1 | 0
2022-03-18 14:00 | 0 | 0 | 0 | 0 | 3 | -7.87 | 100 | 100 | 0 | 0 | 0 | 0 | 0 | 0 | 0 | 0 | 0 | 0 | 0 | 0 | 0 | 0 | 0 | 0 | 0 | 0 | 0 | -0.001 | 0 | 0 | 0 | 0 | 0 | 0 | 193.67 | 0 | 0 | 0 | 0 | -11.139 | 0 | 2.733 | 4.537 | 3.868 | 0 | 0 | 0 | 1 | 1 | 0
2022-03-18 15:00 | 0 | 0 | 0 | 0 | 2.7 | -7.67 | 100 | 100 | 0 | 0 | 0 | 0 | 0 | 0 | 0 | 0 | 0 | 0 | 0 | 0 | 0 | 0 | 0 | 0 | 0 | 0 | 0 | -0.001 | 0 | 0 | 0 | 0 | 0 | 0 | 162.62 | 0 | 0 | 0 | 0 | -9.013 | 0 | 1.941 | 3.817 | 3.254 | 0 | 0 | 0 | 1 | 1 | 0
2022-03-18 16:00 | 0 | 0 | 0 | 0 | 2.6 | -7.67 | 100 | 100 | 0 | 0 | 0 | 0 | 0 | 0 | 0 | 0 | 0 | 0 | 0 | 0 | 0 | 0 | 0 | 0 | 0 | 0 | 0 | -0.001 | 0 | 0 | 0 | 0 | 0 | 0 | 136.83 | 0 | 0 | 0 | 0 | -7.486 | 0 | 1.498 | 3.232 | 2.756 | 0 | 0 | 0 | 1 | 1 | 0
2022-03-18 17:00 | 0 | 0 | 0 | 0 | 2.8 | -8.8 | 100 | 100 | 0 | 0 | 0 | 0 | 0 | 0 | 0 | 0 | 0 | 0 | 0 | 0 | 0 | 0 | 0 | 0 | 0 | 0 | 0 | -0.001 | 0 | 0 | 0 | 0 | 0 | 0 | 114.92 | 0 | 0 | 0 | 0 | -6.362 | 0 | 1.239 | 2.766 | 2.358 | 0 | 0 | 0 | 1 | 1 | 0
2022-03-18 18:00 | 0 | 0 | 0 | 0 | 2.7 | -8.4 | 100 | 100 | 0 | 0 | 0 | 0 | 0 | 0 | 0 | 0 | 0 | 0 | 0 | 0 | 0 | 0 | 0 | 0 | 0 | 0 | 0 | -0.001 | 0 | 0 | 0 | 0 | 0 | 0 | 96.34 | 0 | 0 | 0 | 0 | -5.393 | 0 | 1.055 | 2.342 | 1.996 | 0 | 0 | 0 | 1 | 1 | 0
2022-03-18 19:00 | 0 | 0 | 0 | 0 | 2.5 | -7.72 | 100 | 100 | 0 | 0 | 0 | 0 | 0 | 0 | 0 | 0 | 0 | 0 | 0 | 0 | 0 | 0 | 0 | 0 | 0 | 0 | 0 | -0.001 | 0 | 0 | 0 | 0 | 0 | 0 | 80.57 | 0 | 0 | 0 | 0 | -4.579 | 0 | 0.919 | 1.976 | 1.684 | 0 | 0 | 0 | 1 | 1 | 0
2022-03-18 20:00 | 0 | 0 | 0 | 0 | 2.5 | -9.29 | 100 | 100 | 0 | 0 | 0 | 0 | 0 | 0 | 0 | 0 | 0 | 0 | 0 | 0 | 0 | 0 | 0 | 0 | 0 | 0 | 0 | -0.001 | 0 | 0 | 0 | 0 | 0 | 0 | 66.84 | 0 | 0 | 0 | 0 | -3.985 | 0 | 0.826 | 1.705 | 1.454 | 0 | 0 | 0 | 1 | 1 | 0
2022-03-18 21:00 | 0 | 0 | 0 | 0 | 2.8 | -9.23 | 100 | 100 | 0 | 0 | 0 | 0 | 0 | 0 | 0 | 0 | 0 | 0 | 0 | 0 | 0 | 0 | 0 | 0 | 0 | 0 | 0 | -0.001 | 0 | 0 | 0 | 0 | 0 | 0 | 55.1 | 0 | 0 | 0 | 0 | -3.408 | 0 | 0.735 | 1.443 | 1.23 | 0 | 0 | 0 | 1 | 1 | 0
2022-03-18 22:00 | 0 | 0 | 0 | 0 | 3.5 | -9.58 | 100 | 100 | 0 | 0 | 0 | 0 | 0 | 0 | 0 | 0 | 0 | 0 | 0 | 0 | 0 | 0 | 0 | 0 | 0 | 0 | 0 | -0.001 | 0 | 0 | 0 | 0 | 0 | 0 | 45.02 | 0 | 0 | 0 | 0 | -2.927 | 0 | 0.656 | 1.226 | 1.045 | 0 | 0 | 0 | 1 | 1 | 0
2022-03-18 23:00 | 0 | 0 | 0 | 0 | 3.5 | -10.02 | 100 | 100 | 0 | 0 | 0 | 0 | 0 | 0 | 0 | 0 | 0 | 0 | 0 | 0 | 0 | 0 | 0 | 0 | 0 | 0 | 0 | -0.001 | 0 | 0 | 0 | 0 | 0 | 0 | 36.35 | 0 | 0 | 0 | 0 | -2.515 | 0 | 0.584 | 1.043 | 0.889 | 0 | 0 | 0 | 1 | 1 | 0
2022-03-19 | 0 | 258.9 | 257.56 | 1 | 3.8 | -10.03 | 100 | 100 | 0 | 0 | 0 | 0.521 | 0 | 0 | 0 | 0 | 0 | 0 | 15.323 | 88.393 | 88.854 | 0 | 0 | 0 | 0 | 0 | 0 | -0.001 | 0 | 0 | 0 | 0 | 5.84 | 1 | 79.13 | 0 | 0 | 0 | 0 | 12.417 | 0 | 0.651 | 1.217 | 1.038 | 0 | 0 | 0 | 2 | 2 | 0
2022-03-19 01:00 | 0 | 602 | 576.41 | 1 | 4.5 | -9.33 | 100 | 100 | 0 | 0 | 0 | 0.521 | 0 | 25.61 | 0 | 25.61 | 25.61 | 25.61 | 114.125 | 197.825 | 206.606 | 0 | 0 | 0 | 0 | 0 | 0 | -0.001 | 0 | 12.4 | 0 | 0 | 16.77 | 0.99 | 347.5 | 0 | 0 | 0 | 0 | 77.904 | 0 | 2.824 | 4.203 | 3.583 | 0 | 0 | 0 | 1 | 1 | 0
2022-03-19 02:00 | 0 | 795.5 | 707.92 | 1 | 5.2 | -4.34 | 100 | 100 | 60.206 | 60.206 | 1.226 | 2.127 | 63.559 | 0 | 0 | 185.849 | 185.849 | 185.849 | 207.466 | 242.959 | 273.016 | 0 | 0 | 0 | 0 | 0 | 0 | 185.848 | 185.849 | 68.07 | 22.05 | 100 | 27.14 | 0.97 | 347.5 | 0 | 0 | 0 | 0 | 0 | 0 | 8.576 | 7.04 | 6.001 | 0 | 0 | 0 | 2 | 2 | 0
2022-03-19 03:00 | 0 | 887.5 | 714.35 | 1 | 5.4 | -4.47 | 100 | 100 | 58.597 | 58.597 | 1.224 | 2.052 | 61.873 | 0 | 0 | 181.887 | 181.887 | 181.887 | 203.519 | 245.166 | 304.59 | 0 | 0 | 0 | 0 | 0 | 0 | 181.886 | 181.887 | 59.72 | 19.24 | 100 | 36.4 | 0.94 | 347.5 | 0 | 0 | 0 | 0 | 0 | 0 | 8.586 | 7.042 | 6.004 | 0 | 0 | 0 | 2 | 2 | 0
2022-03-19 04:00 | 0 | 937 | 677.43 | 1 | 5.7 | -4.56 | 100 | 100 | 51.645 | 51.645 | 1.415 | 1.744 | 54.805 | 0 | 0 | 164.702 | 164.702 | 164.702 | 186.343 | 232.492 | 321.578 | 0 | 0 | 0 | 0 | 0 | 0 | 164.701 | 164.702 | 51.22 | 16.06 | 100 | 43.7 | 0.91 | 347.5 | 0 | 0 | 0 | 0 | 0 | 0 | 8.592 | 7.044 | 6.005 | 0 | 0 | 0 | 2 | 2 | 0
2022-03-19 05:00 | 0 | 961.3 | 644.57 | 1 | 5.8 | -1.89 | 100 | 100 | 46.563 | 46.563 | 1.349 | 1.521 | 49.433 | 0 | 0 | 151.016 | 151.016 | 151.016 | 172.371 | 221.216 | 329.918 | 0 | 0 | 0 | 0 | 0 | 0 | 151.015 | 151.016 | 45.77 | 14.11 | 100 | 47.89 | 0.89 | 347.5 | 0 | 0 | 0 | 0 | 0 | 0 | 8.404 | 6.991 | 5.96 | 0 | 0 | 0 | 2 | 2 | 0
2022-03-19 06:00 | 0 | 960.7 | 643.03 | 1 | 6.1 | -1.97 | 100 | 100 | 46.393 | 46.392 | 1.325 | 1.513 | 49.23 | 0 | 0 | 150.474 | 150.474 | 150.474 | 171.837 | 220.687 | 329.712 | 0 | 0 | 0 | 0 | 0 | 0 | 150.473 | 150.474 | 45.64 | 14.07 | 100 | 47.98 | 0.89 | 347.5 | 0 | 0 | 0 | 0 | 0 | 0 | 8.41 | 6.992 | 5.961 | 0 | 0 | 0 | 2 | 2 | 0
2022-03-19 07:00 | 0 | 939.9 | 676.7 | 1 | 6.3 | -2.07 | 100 | 100 | 51.563 | 51.563 | 1.419 | 1.741 | 54.723 | 0 | 0 | 164.496 | 164.496 | 164.496 | 185.87 | 232.245 | 322.574 | 0 | 0 | 0 | 0 | 0 | 0 | 164.495 | 164.496 | 50.99 | 15.98 | 100 | 43.95 | 0.91 | 347.5 | 0 | 0 | 0 | 0 | 0 | 0 | 8.417 | 6.994 | 5.963 | 0 | 0 | 0 | 2 | 2 | 0
2022-03-19 08:00 | 0 | 898.1 | 719.6 | 1 | 6.3 | -1.95 | 100 | 100 | 59.2 | 59.2 | 1.224 | 2.08 | 62.505 | 0 | 0 | 183.372 | 183.372 | 183.372 | 204.733 | 246.968 | 308.228 | 0 | 0 | 0 | 0 | 0 | 0 | 183.371 | 183.372 | 59.49 | 19.21 | 100 | 36.75 | 0.94 | 347.5 | 0 | 0 | 0 | 0 | 0 | 0 | 8.408 | 6.992 | 5.961 | 0 | 0 | 0 | 2 | 2 | 0
2022-03-19 09:00 | 0 | 806.8 | 715.34 | 1 | 6.1 | -2.05 | 100 | 100 | 61.106 | 61.106 | 1.227 | 2.17 | 64.503 | 0 | 0 | 188.066 | 188.066 | 188.066 | 209.438 | 245.505 | 276.894 | 0 | 0 | 0 | 0 | 0 | 0 | 188.065 | 188.066 | 67.92 | 22.07 | 100 | 27.55 | 0.97 | 347.5 | 0 | 0 | 0 | 0 | 0 | 0 | 8.415 | 6.994 | 5.962 | 0 | 0 | 0 | 2 | 2 | 0
2022-03-19 10:00 | 0 | 521.9 | 498.57 | 1 | 5.1 | -5.15 | 100 | 100 | 23.293 | 23.293 | 0.286 | 0.684 | 24.264 | 0 | 0 | 81.243 | 81.243 | 81.243 | 102.948 | 171.11 | 179.116 | 0 | 0 | 0 | 0 | 0 | 0 | 81.242 | 81.243 | 45.36 | 13 | 100 | 17.2 | 0.99 | 347.5 | 0 | 0 | 0 | 0 | 0 | 0 | 8.634 | 7.056 | 6.015 | 0 | 0 | 0 | 2 | 2 | 0
2022-03-19 11:00 | 0 | 177.1 | 176.04 | 1 | 2.7 | -5.07 | 100 | 100 | 0 | 0 | 0 | 0.521 | 0 | 0 | 0 | 0 | 0 | 0 | 11.975 | 60.417 | 60.781 | 0 | 0 | 0 | 0 | 0 | 0 | -0.001 | 0 | 0 | 0 | 0 | 6.27 | 1 | 317.8 | 0 | 0 | 0 | 0 | -8.621 | 0 | 7.915 | 6.845 | 5.835 | 0 | 0 | 0 | 2 | 2 | 0
2022-03-19 12:00 | 0 | 0 | 0 | 1 | 2.3 | -5.15 | 100 | 100 | 0 | 0 | 0 | 0 | 0 | 0 | 0 | 0 | 0 | 0 | 0 | 0 | 0 | 0 | 0 | 0 | 0 | 0 | 0 | -0.001 | 0 | 0 | 0 | 0 | 0.72 | 1 | 259.77 | 0 | 0 | 0 | 0 | -16.846 | 0 | 5.625 | 6.057 | 5.164 | 0 | 0 | 0 | 2 | 2 | 0
2022-03-19 13:00 | 0 | 0 | 0 | 0 | 2.2 | -5.04 | 100 | 100 | 0 | 0 | 0 | 0 | 0 | 0 | 0 | 0 | 0 | 0 | 0 | 0 | 0 | 0 | 0 | 0 | 0 | 0 | 0 | -0.001 | 0 | 0 | 0 | 0 | 0 | 0 | 216.1 | 0 | 0 | 0 | 0 | -12.674 | 0 | 3.416 | 4.998 | 4.261 | 0 | 0 | 0 | 1 | 1 | 0
2022-03-19 14:00 | 0 | 0 | 0 | 0 | 2.3 | -7.23 | 100 | 100 | 0 | 0 | 0 | 0 | 0 | 0 | 0 | 0 | 0 | 0 | 0 | 0 | 0 | 0 | 0 | 0 | 0 | 0 | 0 | -0.001 | 0 | 0 | 0 | 0 | 0 | 0 | 181 | 0 | 0 | 0 | 0 | -10.19 | 0 | 2.356 | 4.229 | 3.605 | 0 | 0 | 0 | 1 | 1 | 0
2022-03-19 15:00 | 0 | 0 | 0 | 0 | 2.6 | -7.42 | 100 | 100 | 0 | 0 | 0 | 0 | 0 | 0 | 0 | 0 | 0 | 0 | 0 | 0 | 0 | 0 | 0 | 0 | 0 | 0 | 0 | -0.001 | 0 | 0 | 0 | 0 | 0 | 0 | 152.2 | 0 | 0 | 0 | 0 | -8.36 | 0 | 1.738 | 3.574 | 3.047 | 0 | 0 | 0 | 1 | 1 | 0
2022-03-19 16:00 | 0 | 0 | 0 | 0 | 2.7 | -7.26 | 100 | 100 | 0 | 0 | 0 | 0 | 0 | 0 | 0 | 0 | 0 | 0 | 0 | 0 | 0 | 0 | 0 | 0 | 0 | 0 | 0 | -0.001 | 0 | 0 | 0 | 0 | 0 | 0 | 128.14 | 0 | 0 | 0 | 0 | -6.984 | 0 | 1.375 | 3.028 | 2.581 | 0 | 0 | 0 | 1 | 1 | 0
2022-03-19 17:00 | 0 | 0 | 0 | 0 | 2.7 | -9.61 | 100 | 100 | 0 | 0 | 0 | 0 | 0 | 0 | 0 | 0 | 0 | 0 | 0 | 0 | 0 | 0 | 0 | 0 | 0 | 0 | 0 | -0.001 | 0 | 0 | 0 | 0 | 0 | 0 | 107.42 | 0 | 0 | 0 | 0 | -6.015 | 0 | 1.169 | 2.616 | 2.23 | 0 | 0 | 0 | 1 | 1 | 0
2022-03-19 18:00 | 0 | 0 | 0 | 0 | 2.8 | -9.35 | 100 | 100 | 0 | 0 | 0 | 0 | 0 | 0 | 0 | 0 | 0 | 0 | 0 | 0 | 0 | 0 | 0 | 0 | 0 | 0 | 0 | -0.001 | 0 | 0 | 0 | 0 | 0 | 0 | 89.8 | 0 | 0 | 0 | 0 | -5.114 | 0 | 1.007 | 2.217 | 1.89 | 0 | 0 | 0 | 1 | 1 | 0
2022-03-19 19:00 | 0 | 0 | 0 | 0 | 3 | -9.22 | 100 | 100 | 0 | 0 | 0 | 0 | 0 | 0 | 0 | 0 | 0 | 0 | 0 | 0 | 0 | 0 | 0 | 0 | 0 | 0 | 0 | -0.001 | 0 | 0 | 0 | 0 | 0 | 0 | 74.76 | 0 | 0 | 0 | 0 | -4.368 | 0 | 0.886 | 1.88 | 1.602 | 0 | 0 | 0 | 1 | 1 | 0
2022-03-19 20:00 | 0 | 0 | 0 | 0 | 3.2 | -11.3 | 100 | 100 | 0 | 0 | 0 | 0 | 0 | 0 | 0 | 0 | 0 | 0 | 0 | 0 | 0 | 0 | 0 | 0 | 0 | 0 | 0 | -0.001 | 0 | 0 | 0 | 0 | 0 | 0 | 61.58 | 0 | 0 | 0 | 0 | -3.826 | 0 | 0.801 | 1.633 | 1.392 | 0 | 0 | 0 | 1 | 1 | 0
2022-03-19 21:00 | 0 | 0 | 0 | 0 | 3.2 | -11.4 | 100 | 100 | 0 | 0 | 0 | 0 | 0 | 0 | 0 | 0 | 0 | 0 | 0 | 0 | 0 | 0 | 0 | 0 | 0 | 0 | 0 | -0.001 | 0 | 0 | 0 | 0 | 0 | 0 | 50.29 | 0 | 0 | 0 | 0 | -3.277 | 0 | 0.714 | 1.384 | 1.18 | 0 | 0 | 0 | 1 | 1 | 0
2022-03-19 22:00 | 0 | 0 | 0 | 0 | 3.2 | -10.79 | 100 | 100 | 0 | 0 | 0 | 0 | 0 | 0 | 0 | 0 | 0 | 0 | 0 | 0 | 0 | 0 | 0 | 0 | 0 | 0 | 0 | -0.001 | 0 | 0 | 0 | 0 | 0 | 0 | 40.73 | 0 | 0 | 0 | 0 | -2.774 | 0 | 0.63 | 1.157 | 0.987 | 0 | 0 | 0 | 1 | 1 | 0
2022-03-19 23:00 | 0 | 0 | 0 | 0 | 3.2 | -10.92 | 100 | 100 | 0 | 0 | 0 | 0 | 0 | 0 | 0 | 0 | 0 | 0 | 0 | 0 | 0 | 0 | 0 | 0 | 0 | 0 | 0 | -0.001 | 0 | 0 | 0 | 0 | 0 | 0 | 32.57 | 0 | 0 | 0 | 0 | -2.37 | 0 | 0.557 | 0.978 | 0.834 | 0 | 0 | 0 | 1 | 1 | 0
2022-03-20 | 0 | 370.2 | 368.42 | 1 | 3.6 | -10.43 | 100 | 100 | 0 | 0 | 0 | 0.521 | 0 | 0 | 0 | 0 | 0 | 0 | 23.598 | 126.44 | 127.053 | 0 | 0 | 0 | 0 | 0 | 0 | -0.001 | 0 | 0 | 0 | 0 | 5.63 | 1 | 102.95 | 0 | 0 | 0 | 0 | 20.43 | 0 | 0.693 | 1.336 | 1.139 | 0 | 0 | 0 | 2 | 2 | 0
2022-03-20 01:00 | 0 | 638.1 | 611.69 | 1 | 4.6 | -9.98 | 100 | 100 | 0 | 0 | 0 | 0.521 | 0 | 39.954 | 0 | 39.954 | 39.954 | 39.954 | 123.935 | 209.933 | 218.996 | 0 | 0 | 0 | 0 | 0 | 0 | -0.001 | 0 | 18.24 | 0 | 0 | 16.54 | 0.99 | 347.5 | 0 | 0 | 0 | 0 | 70.99 | 0 | 3.946 | 4.882 | 4.162 | 0 | 0 | 0 | 1 | 1 | 0
2022-03-20 02:00 | 0 | 797.4 | 711.18 | 1 | 5.8 | -4.15 | 100 | 100 | 60.651 | 60.651 | 1.226 | 2.148 | 64.026 | 0 | 0 | 186.945 | 186.945 | 186.945 | 208.542 | 244.077 | 273.668 | 0 | 0 | 0 | 0 | 0 | 0 | 186.944 | 186.945 | 68.31 | 22.16 | 100 | 26.89 | 0.97 | 347.5 | 0 | 0 | 0 | 0 | 0 | 0 | 8.563 | 7.036 | 5.998 | 0 | 0 | 0 | 2 | 2 | 0
2022-03-20 03:00 | 0 | 880.6 | 711.39 | 1 | 6.2 | -3.8 | 100 | 100 | 58.375 | 58.374 | 1.224 | 2.042 | 61.64 | 0 | 0 | 181.34 | 181.34 | 181.34 | 202.899 | 244.15 | 302.222 | 0 | 0 | 0 | 0 | 0 | 0 | 181.339 | 181.34 | 60 | 19.32 | 100 | 36.11 | 0.95 | 347.5 | 0 | 0 | 0 | 0 | 0 | 0 | 8.538 | 7.029 | 5.992 | 0 | 0 | 0 | 2 | 2 | 0
2022-03-20 04:00 | 0 | 924.5 | 672.1 | 1 | 6.5 | -3.6 | 100 | 100 | 51.241 | 51.241 | 1.433 | 1.727 | 54.402 | 0 | 0 | 163.701 | 163.701 | 163.701 | 185.239 | 230.664 | 317.288 | 0 | 0 | 0 | 0 | 0 | 0 | 163.7 | 163.701 | 51.59 | 16.15 | 100 | 43.37 | 0.91 | 347.5 | 0 | 0 | 0 | 0 | 0 | 0 | 8.524 | 7.025 | 5.989 | 0 | 0 | 0 | 2 | 2 | 0
2022-03-20 05:00 | 0 | 943 | 636.92 | 1 | 6.7 | -0.92 | 100 | 100 | 46.106 | 46.106 | 1.284 | 1.499 | 48.889 | 0 | 0 | 149.565 | 149.565 | 149.565 | 170.816 | 218.591 | 323.638 | 0 | 0 | 0 | 0 | 0 | 0 | 149.564 | 149.565 | 46.21 | 14.25 | 100 | 47.51 | 0.89 | 347.5 | 0 | 0 | 0 | 0 | 0 | 0 | 8.337 | 6.971 | 5.943 | 0 | 0 | 0 | 2 | 2 | 0
2022-03-20 06:00 | 0 | 942.8 | 635.94 | 1 | 6.9 | -0.28 | 100 | 100 | 46.017 | 46.017 | 1.271 | 1.494 | 48.783 | 0 | 0 | 149.28 | 149.28 | 149.28 | 170.463 | 218.254 | 323.569 | 0 | 0 | 0 | 0 | 0 | 0 | 149.279 | 149.28 | 46.14 | 14.22 | 100 | 47.58 | 0.89 | 347.5 | 0 | 0 | 0 | 0 | 0 | 0 | 8.292 | 6.959 | 5.932 | 0 | 0 | 0 | 2 | 2 | 0
2022-03-20 07:00 | 0 | 914.9 | 663.04 | 1 | 7.4 | -0.03 | 100 | 100 | 50.306 | 50.305 | 1.475 | 1.688 | 53.469 | 0 | 0 | 161.385 | 161.385 | 161.385 | 182.541 | 227.556 | 313.994 | 0 | 0 | 0 | 0 | 0 | 0 | 161.384 | 161.385 | 51.4 | 16.02 | 100 | 43.55 | 0.91 | 347.5 | 0 | 0 | 0 | 0 | 0 | 0 | 8.275 | 6.954 | 5.928 | 0 | 0 | 0 | 2 | 2 | 0
2022-03-20 08:00 | 0 | 792 | 637.63 | 1 | 8.1 | 0.62 | 100 | 100 | 49.984 | 49.984 | 1.492 | 1.675 | 53.151 | 0 | 0 | 160.585 | 160.585 | 160.585 | 181.673 | 218.834 | 271.814 | 0 | 0 | 0 | 0 | 0 | 0 | 160.584 | 160.585 | 59.08 | 18.39 | 100 | 36.38 | 0.95 | 347.5 | 0 | 0 | 0 | 0 | 0 | 0 | 8.23 | 6.941 | 5.917 | 0 | 0 | 0 | 2 | 2 | 0
2022-03-20 09:00 | 0 | 555.2 | 493.8 | 1 | 7.9 | 0.59 | 100 | 100 | 37.344 | 37.344 | 0.768 | 1.132 | 39.245 | 0 | 0 | 123.604 | 123.604 | 123.604 | 144.695 | 169.473 | 190.545 | 0 | 0 | 0 | 0 | 0 | 0 | 123.603 | 123.604 | 64.87 | 19.6 | 100 | 27.2 | 0.97 | 347.5 | 0 | 0 | 0 | 0 | 0 | 0 | 8.232 | 6.941 | 5.917 | 0 | 0 | 0 | 2 | 2 | 0
2022-03-20 10:00 | 0 | 209.8 | 200.78 | 1 | 6.3 | -3.16 | 100 | 100 | 0 | 0 | 0 | 0.521 | 0 | 20.616 | 0 | 20.616 | 20.616 | 20.616 | 42.107 | 68.906 | 72.003 | 0 | 0 | 0 | 0 | 0 | 0 | -0.001 | 0 | 28.63 | 0 | 0 | 16.87 | 0.99 | 347.5 | 0 | 0 | 0 | 0 | 0 | 0 | 8.493 | 7.016 | 5.981 | 0 | 0 | 0 | 2 | 2 | 0
2022-03-20 11:00 | 0 | 187.8 | 186.79 | 1 | 3.9 | -3.22 | 100 | 100 | 0 | 0 | 0 | 0.521 | 0 | 0 | 0 | 0 | 0 | 0 | 13.316 | 64.106 | 64.453 | 0 | 0 | 0 | 0 | 0 | 0 | -0.001 | 0 | 0 | 0 | 0 | 5.95 | 1 | 322.5 | 0 | 0 | 0 | 0 | -7.258 | 0 | 7.9 | 6.841 | 5.832 | 0 | 0 | 0 | 1 | 1 | 0
2022-03-20 12:00 | 0 | 0 | 0 | 1 | 3.4 | -3.22 | 100 | 100 | 0 | 0 | 0 | 0 | 0 | 0 | 0 | 0 | 0 | 0 | 0 | 0 | 0 | 0 | 0 | 0 | 0 | 0 | 0 | -0.001 | 0 | 0 | 0 | 0 | 0.4 | 1 | 263.7 | 0 | 0 | 0 | 0 | -17.067 | 0 | 5.754 | 6.107 | 5.206 | 0 | 0 | 0 | 2 | 2 | 0
2022-03-20 13:00 | 0 | 0 | 0 | 0 | 3.2 | -3.03 | 100 | 100 | 0 | 0 | 0 | 0 | 0 | 0 | 0 | 0 | 0 | 0 | 0 | 0 | 0 | 0 | 0 | 0 | 0 | 0 | 0 | -0.001 | 0 | 0 | 0 | 0 | 0 | 0 | 219.61 | 0 | 0 | 0 | 0 | -12.799 | 0 | 3.475 | 5.033 | 4.291 | 0 | 0 | 0 | 1 | 1 | 0
2022-03-20 14:00 | 0 | 0 | 0 | 0 | 2.8 | -5.61 | 100 | 100 | 0 | 0 | 0 | 0 | 0 | 0 | 0 | 0 | 0 | 0 | 0 | 0 | 0 | 0 | 0 | 0 | 0 | 0 | 0 | -0.001 | 0 | 0 | 0 | 0 | 0 | 0 | 184.15 | 0 | 0 | 0 | 0 | -10.295 | 0 | 2.396 | 4.264 | 3.635 | 0 | 0 | 0 | 1 | 1 | 0
2022-03-20 15:00 | 0 | 0 | 0 | 0 | 2.7 | -5.36 | 100 | 100 | 0 | 0 | 0 | 0 | 0 | 0 | 0 | 0 | 0 | 0 | 0 | 0 | 0 | 0 | 0 | 0 | 0 | 0 | 0 | -0.001 | 0 | 0 | 0 | 0 | 0 | 0 | 155.16 | 0 | 0 | 0 | 0 | -8.414 | 0 | 1.754 | 3.595 | 3.064 | 0 | 0 | 0 | 1 | 1 | 0
2022-03-20 16:00 | 0 | 0 | 0 | 0 | 2.8 | -5.06 | 100 | 100 | 0 | 0 | 0 | 0 | 0 | 0 | 0 | 0 | 0 | 0 | 0 | 0 | 0 | 0 | 0 | 0 | 0 | 0 | 0 | -0.001 | 0 | 0 | 0 | 0 | 0 | 0 | 130.98 | 0 | 0 | 0 | 0 | -7.019 | 0 | 1.383 | 3.042 | 2.593 | 0 | 0 | 0 | 1 | 1 | 0
2022-03-20 17:00 | 0 | 0 | 0 | 0 | 3.1 | -7.4 | 100 | 100 | 0 | 0 | 0 | 0 | 0 | 0 | 0 | 0 | 0 | 0 | 0 | 0 | 0 | 0 | 0 | 0 | 0 | 0 | 0 | -0.001 | 0 | 0 | 0 | 0 | 0 | 0 | 110.17 | 0 | 0 | 0 | 0 | -6.043 | 0 | 1.175 | 2.628 | 2.24 | 0 | 0 | 0 | 1 | 1 | 0
2022-03-20 18:00 | 0 | 0 | 0 | 0 | 3.4 | -7.25 | 100 | 100 | 0 | 0 | 0 | 0 | 0 | 0 | 0 | 0 | 0 | 0 | 0 | 0 | 0 | 0 | 0 | 0 | 0 | 0 | 0 | -0.001 | 0 | 0 | 0 | 0 | 0 | 0 | 92.45 | 0 | 0 | 0 | 0 | -5.142 | 0 | 1.011 | 2.23 | 1.901 | 0 | 0 | 0 | 1 | 1 | 0
2022-03-20 19:00 | 0 | 0 | 0 | 0 | 3.6 | -7.1 | 100 | 100 | 0 | 0 | 0 | 0 | 0 | 0 | 0 | 0 | 0 | 0 | 0 | 0 | 0 | 0 | 0 | 0 | 0 | 0 | 0 | -0.001 | 0 | 0 | 0 | 0 | 0 | 0 | 77.33 | 0 | 0 | 0 | 0 | -4.39 | 0 | 0.889 | 1.89 | 1.611 | 0 | 0 | 0 | 1 | 1 | 0
2022-03-20 20:00 | 0 | 0 | 0 | 0 | 3.4 | -8.36 | 100 | 100 | 0 | 0 | 0 | 0 | 0 | 0 | 0 | 0 | 0 | 0 | 0 | 0 | 0 | 0 | 0 | 0 | 0 | 0 | 0 | -0.001 | 0 | 0 | 0 | 0 | 0 | 0 | 64.2 | 0 | 0 | 0 | 0 | -3.811 | 0 | 0.799 | 1.626 | 1.386 | 0 | 0 | 0 | 1 | 1 | 0
2022-03-20 21:00 | 0 | 0 | 0 | 0 | 3.4 | -8.78 | 100 | 100 | 0 | 0 | 0 | 0 | 0 | 0 | 0 | 0 | 0 | 0 | 0 | 0 | 0 | 0 | 0 | 0 | 0 | 0 | 0 | -0.001 | 0 | 0 | 0 | 0 | 0 | 0 | 52.91 | 0 | 0 | 0 | 0 | -3.278 | 0 | 0.714 | 1.384 | 1.18 | 0 | 0 | 0 | 1 | 1 | 0
2022-03-20 22:00 | 0 | 0 | 0 | 0 | 3.5 | -10.7 | 100 | 100 | 0 | 0 | 0 | 0 | 0 | 0 | 0 | 0 | 0 | 0 | 0 | 0 | 0 | 0 | 0 | 0 | 0 | 0 | 0 | -0.001 | 0 | 0 | 0 | 0 | 0 | 0 | 42.98 | 0 | 0 | 0 | 0 | -2.882 | 0 | 0.648 | 1.206 | 1.028 | 0 | 0 | 0 | 1 | 1 | 0
2022-03-20 23:00 | 0 | 0 | 0 | 1 | 2.9 | -11.95 | 100 | 100 | 0 | 0 | 0 | 0 | 0 | 0 | 0 | 0 | 0 | 0 | 0 | 0 | 0 | 0 | 0 | 0 | 0 | 0 | 0 | -0.001 | 0 | 0 | 0 | 0 | 0.12 | 1 | 34.33 | 0 | 0 | 0 | 0 | -2.511 | 0 | 0.583 | 1.041 | 0.887 | 0 | 0 | 0 | 1 | 1 | 0
2022-03-21 | 0 | 371.1 | 369.44 | 1 | 3.5 | -12.14 | 100 | 100 | 0 | 0 | 0 | 0.521 | 0 | 0 | 0 | 0 | 0 | 0 | 25.354 | 126.793 | 127.362 | 0 | 0 | 0 | 0 | 0 | 0 | -0.001 | 0 | 0 | 0 | 0 | 5.42 | 1 | 109.96 | 0 | 0 | 0 | 0 | 21.953 | 0 | 0.731 | 1.441 | 1.228 | 0 | 0 | 0 | 2 | 2 | 0
2022-03-21 01:00 | 0 | 639.5 | 613.74 | 1 | 3.5 | -11.87 | 100 | 100 | 0 | 0 | 0 | 0.521 | 0 | 44.313 | 0 | 44.313 | 44.313 | 44.313 | 127.178 | 210.636 | 219.476 | 0 | 0 | 0 | 0 | 0 | 0 | -0.001 | 0 | 20.19 | 0 | 0 | 16.32 | 0.99 | 347.5 | 0 | 0 | 0 | 0 | 68.953 | 0 | 4.423 | 5.122 | 4.366 | 0 | 0 | 0 | 1 | 1 | 0
2022-03-21 02:00 | 0 | 789.9 | 706.03 | 1 | 3.7 | -7.1 | 100 | 100 | 59.956 | 59.956 | 1.225 | 2.115 | 63.297 | 0 | 0 | 185.234 | 185.234 | 185.234 | 207.151 | 242.311 | 271.094 | 0 | 0 | 0 | 0 | 0 | 0 | 185.233 | 185.234 | 68.33 | 22.12 | 100 | 26.64 | 0.97 | 347.5 | 0 | 0 | 0 | 0 | 0 | 0 | 8.774 | 7.095 | 6.048 | 0 | 0 | 0 | 2 | 2 | 0
2022-03-21 03:00 | 0 | 886.9 | 719.08 | 1 | 4.3 | -6.69 | 100 | 100 | 59.229 | 59.229 | 1.224 | 2.081 | 62.535 | 0 | 0 | 183.443 | 183.443 | 183.443 | 205.315 | 246.79 | 304.384 | 0 | 0 | 0 | 0 | 0 | 0 | 183.442 | 183.443 | 60.27 | 19.46 | 100 | 35.83 | 0.95 | 347.5 | 0 | 0 | 0 | 0 | 0 | 0 | 8.744 | 7.087 | 6.041 | 0 | 0 | 0 | 2 | 2 | 0
2022-03-21 04:00 | 0 | 934.9 | 683.39 | 1 | 4.7 | -6.44 | 100 | 100 | 52.52 | 52.52 | 1.376 | 1.781 | 55.678 | 0 | 0 | 166.868 | 166.868 | 166.868 | 188.713 | 234.541 | 320.858 | 0 | 0 | 0 | 0 | 0 | 0 | 166.867 | 166.868 | 52.01 | 16.37 | 100 | 43.03 | 0.92 | 347.5 | 0 | 0 | 0 | 0 | 0 | 0 | 8.726 | 7.082 | 6.037 | 0 | 0 | 0 | 2 | 2 | 0
2022-03-21 05:00 | 0 | 957.5 | 651.38 | 1 | 4.8 | -4.17 | 100 | 100 | 47.37 | 47.37 | 1.464 | 1.562 | 50.396 | 0 | 0 | 153.585 | 153.585 | 153.585 | 175.185 | 223.554 | 328.614 | 0 | 0 | 0 | 0 | 0 | 0 | 153.584 | 153.585 | 46.74 | 14.42 | 100 | 47.13 | 0.89 | 347.5 | 0 | 0 | 0 | 0 | 0 | 0 | 8.564 | 7.036 | 5.998 | 0 | 0 | 0 | 2 | 2 | 0
2022-03-21 06:00 | 0 | 957 | 650.45 | 1 | 4.8 | -4.11 | 100 | 100 | 47.274 | 47.274 | 1.45 | 1.557 | 50.281 | 0 | 0 | 153.28 | 153.28 | 153.28 | 174.873 | 223.235 | 328.442 | 0 | 0 | 0 | 0 | 0 | 0 | 153.279 | 153.28 | 46.67 | 14.39 | 100 | 47.18 | 0.89 | 347.5 | 0 | 0 | 0 | 0 | 0 | 0 | 8.56 | 7.035 | 5.997 | 0 | 0 | 0 | 2 | 2 | 0
2022-03-21 07:00 | 0 | 937.1 | 683.54 | 1 | 4.5 | -4.11 | 100 | 100 | 52.582 | 52.582 | 1.373 | 1.784 | 55.739 | 0 | 0 | 167.021 | 167.021 | 167.021 | 188.613 | 234.592 | 321.613 | 0 | 0 | 0 | 0 | 0 | 0 | 167.02 | 167.021 | 51.93 | 16.35 | 100 | 43.16 | 0.92 | 347.5 | 0 | 0 | 0 | 0 | 0 | 0 | 8.56 | 7.035 | 5.997 | 0 | 0 | 0 | 2 | 2 | 0
2022-03-21 08:00 | 0 | 895.3 | 724.21 | 1 | 4 | -2.9 | 100 | 100 | 59.931 | 59.931 | 1.225 | 2.114 | 63.271 | 0 | 0 | 185.171 | 185.171 | 185.171 | 206.634 | 248.547 | 307.267 | 0 | 0 | 0 | 0 | 0 | 0 | 185.17 | 185.171 | 60.26 | 19.5 | 100 | 36.01 | 0.95 | 347.5 | 0 | 0 | 0 | 0 | 0 | 0 | 8.475 | 7.011 | 5.977 | 0 | 0 | 0 | 2 | 2 | 0
2022-03-21 09:00 | 0 | 816 | 728 | 1 | 3.6 | -3.08 | 100 | 100 | 62.706 | 62.705 | 1.229 | 2.248 | 66.182 | 0 | 0 | 192.011 | 192.011 | 192.011 | 213.493 | 249.851 | 280.051 | 0 | 0 | 0 | 0 | 0 | 0 | 192.01 | 192.011 | 68.56 | 22.39 | 100 | 26.85 | 0.97 | 347.5 | 0 | 0 | 0 | 0 | 0 | 0 | 8.487 | 7.015 | 5.98 | 0 | 0 | 0 | 2 | 2 | 0
2022-03-21 10:00 | 0 | 664.3 | 636.82 | 1 | 2.9 | -7.23 | 100 | 100 | 33.941 | 33.941 | 0.675 | 1.011 | 35.627 | 0 | 0 | 113.671 | 113.671 | 113.671 | 135.602 | 218.558 | 227.988 | 0 | 0 | 0 | 0 | 0 | 0 | 113.67 | 113.671 | 49.86 | 14.89 | 100 | 16.54 | 0.99 | 347.5 | 0 | 0 | 0 | 0 | 0 | 0 | 8.783 | 7.098 | 6.051 | 0 | 0 | 0 | 2 | 2 | 0
2022-03-21 11:00 | 0 | 396.2 | 394.29 | 1 | 2.4 | -7.73 | 100 | 100 | 0 | 0 | 0 | 0.521 | 0 | 7.405 | 0 | 7.405 | 7.405 | 7.405 | 29.391 | 135.32 | 135.976 | 0 | 0 | 0 | 0 | 0 | 0 | -0.001 | 0 | 5.45 | 0 | 0 | 5.63 | 1 | 347.5 | 0 | 0 | 0 | 0 | 0 | 0 | 8.819 | 7.108 | 6.059 | 0 | 0 | 0 | 2 | 2 | 0
2022-03-21 12:00 | 0 | 0 | 0 | 1 | 1.4 | -6.05 | 100 | 100 | 0 | 0 | 0 | 0 | 0 | 0 | 0 | 0 | 0 | 0 | 0 | 0 | 0 | 0 | 0 | 0 | 0 | 0 | 0 | -0.001 | 0 | 0 | 0 | 0 | 0.08 | 1 | 280.65 | 0 | 0 | 0 | 0 | -19.406 | 0 | 7.171 | 6.605 | 5.63 | 0 | 0 | 0 | 2 | 2 | 0
2022-03-21 13:00 | 0 | 0 | 0 | 0 | 0.6 | -5.27 | 100 | 100 | 0 | 0 | 0 | 0 | 0 | 0 | 0 | 0 | 0 | 0 | 0 | 0 | 0 | 0 | 0 | 0 | 0 | 0 | 0 | -0.001 | 0 | 0 | 0 | 0 | 0 | 0 | 232.11 | 0 | 0 | 0 | 0 | -14.09 | 0 | 4.113 | 5.385 | 4.591 | 0 | 0 | 0 | 1 | 1 | 0
2022-03-21 14:00 | 0 | 0 | 0 | 0 | 0.7 | -8.43 | 100 | 100 | 0 | 0 | 0 | 0 | 0 | 0 | 0 | 0 | 0 | 0 | 0 | 0 | 0 | 0 | 0 | 0 | 0 | 0 | 0 | -0.001 | 0 | 0 | 0 | 0 | 0 | 0 | 193.61 | 0 | 0 | 0 | 0 | -11.176 | 0 | 2.749 | 4.549 | 3.878 | 0 | 0 | 0 | 1 | 1 | 0
2022-03-21 15:00 | 0 | 0 | 0 | 0 | 1.1 | -9.04 | 100 | 100 | 0 | 0 | 0 | 0 | 0 | 0 | 0 | 0 | 0 | 0 | 0 | 0 | 0 | 0 | 0 | 0 | 0 | 0 | 0 | -0.001 | 0 | 0 | 0 | 0 | 0 | 0 | 162.33 | 0 | 0 | 0 | 0 | -9.08 | 0 | 1.964 | 3.842 | 3.275 | 0 | 0 | 0 | 1 | 1 | 0
2022-03-21 16:00 | 0 | 0 | 0 | 0 | 1.4 | -10.36 | 100 | 100 | 0 | 0 | 0 | 0 | 0 | 0 | 0 | 0 | 0 | 0 | 0 | 0 | 0 | 0 | 0 | 0 | 0 | 0 | 0 | -0.001 | 0 | 0 | 0 | 0 | 0 | 0 | 136.15 | 0 | 0 | 0 | 0 | -7.599 | 0 | 1.527 | 3.278 | 2.794 | 0 | 0 | 0 | 1 | 1 | 0
2022-03-21 17:00 | 0 | 0 | 0 | 0 | 1.6 | -12.58 | 100 | 100 | 0 | 0 | 0 | 0 | 0 | 0 | 0 | 0 | 0 | 0 | 0 | 0 | 0 | 0 | 0 | 0 | 0 | 0 | 0 | -0.001 | 0 | 0 | 0 | 0 | 0 | 0 | 113.76 | 0 | 0 | 0 | 0 | -6.5 | 0 | 1.268 | 2.824 | 2.408 | 0 | 0 | 0 | 1 | 1 | 0
2022-03-21 18:00 | 0 | 0 | 0 | 0 | 1.7 | -13.38 | 100 | 100 | 0 | 0 | 0 | 0 | 0 | 0 | 0 | 0 | 0 | 0 | 0 | 0 | 0 | 0 | 0 | 0 | 0 | 0 | 0 | -0.001 | 0 | 0 | 0 | 0 | 0 | 0 | 94.62 | 0 | 0 | 0 | 0 | -5.556 | 0 | 1.084 | 2.414 | 2.058 | 0 | 0 | 0 | 1 | 1 | 0
2022-03-21 19:00 | 0 | 0 | 0 | 0 | 1.8 | -13.3 | 100 | 100 | 0 | 0 | 0 | 0 | 0 | 0 | 0 | 0 | 0 | 0 | 0 | 0 | 0 | 0 | 0 | 0 | 0 | 0 | 0 | -0.001 | 0 | 0 | 0 | 0 | 0 | 0 | 78.29 | 0 | 0 | 0 | 0 | -4.741 | 0 | 0.945 | 2.049 | 1.747 | 0 | 0 | 0 | 1 | 1 | 0
2022-03-21 20:00 | 0 | 0 | 0 | 0 | 1.7 | -14.81 | 100 | 100 | 0 | 0 | 0 | 0 | 0 | 0 | 0 | 0 | 0 | 0 | 0 | 0 | 0 | 0 | 0 | 0 | 0 | 0 | 0 | -0.001 | 0 | 0 | 0 | 0 | 0 | 0 | 64.1 | 0 | 0 | 0 | 0 | -4.12 | 0 | 0.847 | 1.767 | 1.506 | 0 | 0 | 0 | 1 | 1 | 0
2022-03-21 21:00 | 0 | 0 | 0 | 0 | 1.9 | -13.85 | 100 | 100 | 0 | 0 | 0 | 0 | 0 | 0 | 0 | 0 | 0 | 0 | 0 | 0 | 0 | 0 | 0 | 0 | 0 | 0 | 0 | -0.001 | 0 | 0 | 0 | 0 | 0 | 0 | 52.09 | 0 | 0 | 0 | 0 | -3.486 | 0 | 0.747 | 1.478 | 1.26 | 0 | 0 | 0 | 1 | 1 | 0
2022-03-21 22:00 | 0 | 0 | 0 | 0 | 1.6 | -13.86 | 100 | 100 | 0 | 0 | 0 | 0 | 0 | 0 | 0 | 0 | 0 | 0 | 0 | 0 | 0 | 0 | 0 | 0 | 0 | 0 | 0 | -0.001 | 0 | 0 | 0 | 0 | 0 | 0 | 41.82 | 0 | 0 | 0 | 0 | -2.981 | 0 | 0.665 | 1.25 | 1.066 | 0 | 0 | 0 | 1 | 1 | 0
2022-03-21 23:00 | 0 | 0 | 0 | 1 | 1.6 | -13.75 | 100 | 100 | 0 | 0 | 0 | 0 | 0 | 0 | 0 | 0 | 0 | 0 | 0 | 0 | 0 | 0 | 0 | 0 | 0 | 0 | 0 | -0.001 | 0 | 0 | 0 | 0 | 0.33 | 1 | 33.07 | 0 | 0 | 0 | 0 | -2.538 | 0 | 0.588 | 1.053 | 0.897 | 0 | 0 | 0 | 1 | 1 | 0
2022-03-22 | 0 | 373.3 | 371.76 | 1 | 1.1 | -11.25 | 100 | 100 | 0 | 0 | 0 | 0.521 | 0 | 0 | 0 | 0 | 0 | 0 | 27.221 | 127.589 | 128.117 | 0 | 0 | 0 | 0 | 0 | 0 | -0.001 | 0 | 0 | 0 | 0 | 5.2 | 1 | 115.13 | 0 | 0 | 0 | 0 | 23.82 | 0 | 0.73 | 1.441 | 1.229 | 0 | 0 | 0 | 2 | 2 | 0
2022-03-22 01:00 | 0 | 639 | 613.96 | 1 | 1.2 | -8.54 | 100 | 100 | 0 | 0 | 0 | 0.521 | 0 | 48.271 | 0 | 48.271 | 48.271 | 48.271 | 130.046 | 210.711 | 219.305 | 0 | 0 | 0 | 0 | 0 | 0 | -0.001 | 0 | 22.01 | 0 | 0 | 16.09 | 0.99 | 347.5 | 0 | 0 | 0 | 0 | 67.453 | 0 | 4.654 | 5.219 | 4.45 | 0 | 0 | 0 | 1 | 1 | 0
2022-03-22 02:00 | 0 | 791.9 | 709.36 | 1 | 2.5 | -3.89 | 100 | 100 | 60.541 | 60.541 | 1.226 | 2.143 | 63.91 | 0 | 0 | 186.674 | 186.674 | 186.674 | 208.243 | 243.451 | 271.78 | 0 | 0 | 0 | 0 | 0 | 0 | 186.673 | 186.674 | 68.69 | 22.28 | 100 | 26.39 | 0.97 | 347.5 | 0 | 0 | 0 | 0 | 0 | 0 | 8.545 | 7.031 | 5.994 | 0 | 0 | 0 | 2 | 2 | 0
2022-03-22 03:00 | 0 | 872.7 | 710.12 | 1 | 3.6 | -2.72 | 100 | 100 | 58.452 | 58.452 | 1.223 | 2.045 | 61.721 | 0 | 0 | 181.529 | 181.529 | 181.529 | 202.972 | 243.713 | 299.511 | 0 | 0 | 0 | 0 | 0 | 0 | 181.528 | 181.529 | 60.61 | 19.52 | 100 | 35.54 | 0.95 | 347.5 | 0 | 0 | 0 | 0 | 0 | 0 | 8.462 | 7.007 | 5.974 | 0 | 0 | 0 | 2 | 2 | 0
2022-03-22 04:00 | 0 | 916.1 | 673.29 | 1 | 4.4 | -2.8 | 100 | 100 | 51.694 | 51.694 | 1.413 | 1.746 | 54.853 | 0 | 0 | 164.821 | 164.821 | 164.821 | 186.273 | 231.074 | 314.406 | 0 | 0 | 0 | 0 | 0 | 0 | 164.82 | 164.821 | 52.42 | 16.44 | 100 | 42.7 | 0.92 | 347.5 | 0 | 0 | 0 | 0 | 0 | 0 | 8.468 | 7.009 | 5.975 | 0 | 0 | 0 | 2 | 2 | 0
2022-03-22 05:00 | 0 | 935.6 | 641.02 | 1 | 5 | 1.57 | 100 | 100 | 46.829 | 46.829 | 1.402 | 1.535 | 49.765 | 0 | 0 | 151.882 | 151.882 | 151.882 | 172.869 | 219.997 | 321.098 | 0 | 0 | 0 | 0 | 0 | 0 | 151.881 | 151.882 | 47.3 | 14.58 | 100 | 46.75 | 0.9 | 347.5 | 0 | 0 | 0 | 0 | 0 | 0 | 8.165 | 6.922 | 5.901 | 0 | 0 | 0 | 2 | 2 | 0
2022-03-22 06:00 | 0 | 935.2 | 640.42 | 1 | 5.3 | 1.54 | 100 | 100 | 46.766 | 46.766 | 1.394 | 1.532 | 49.692 | 0 | 0 | 151.686 | 151.686 | 151.686 | 172.676 | 219.793 | 320.961 | 0 | 0 | 0 | 0 | 0 | 0 | 151.685 | 151.686 | 47.26 | 14.57 | 100 | 46.78 | 0.89 | 347.5 | 0 | 0 | 0 | 0 | 0 | 0 | 8.167 | 6.922 | 5.901 | 0 | 0 | 0 | 2 | 2 | 0
2022-03-22 07:00 | 0 | 914 | 670.97 | 1 | 5.3 | 1.51 | 100 | 100 | 51.582 | 51.582 | 1.433 | 1.742 | 54.757 | 0 | 0 | 164.561 | 164.561 | 164.561 | 185.555 | 230.276 | 313.685 | 0 | 0 | 0 | 0 | 0 | 0 | 164.56 | 164.561 | 52.46 | 16.44 | 100 | 42.77 | 0.92 | 347.5 | 0 | 0 | 0 | 0 | 0 | 0 | 8.169 | 6.923 | 5.902 | 0 | 0 | 0 | 2 | 2 | 0
2022-03-22 08:00 | 0 | 870.6 | 707.52 | 1 | 5.1 | 3.03 | 100 | 100 | 58.171 | 58.17 | 1.435 | 2.041 | 61.647 | 0 | 0 | 181.319 | 181.319 | 181.319 | 202.153 | 242.82 | 298.79 | 0 | 0 | 0 | 0 | 0 | 0 | 181.318 | 181.319 | 60.68 | 19.47 | 100 | 35.64 | 0.95 | 347.5 | 0 | 0 | 0 | 0 | 0 | 0 | 8.066 | 6.892 | 5.876 | 0 | 0 | 0 | 2 | 2 | 0
2022-03-22 09:00 | 0 | 790.1 | 707.05 | 1 | 4.7 | 2.91 | 100 | 100 | 60.239 | 60.239 | 1.537 | 2.143 | 63.92 | 0 | 0 | 186.665 | 186.665 | 186.665 | 207.512 | 242.658 | 271.162 | 0 | 0 | 0 | 0 | 0 | 0 | 186.664 | 186.665 | 68.84 | 22.22 | 100 | 26.51 | 0.97 | 347.5 | 0 | 0 | 0 | 0 | 0 | 0 | 8.074 | 6.895 | 5.878 | 0 | 0 | 0 | 2 | 2 | 0
2022-03-22 10:00 | 0 | 638.5 | 613.13 | 1 | 3 | -1.87 | 100 | 100 | 33.132 | 33.131 | 0.622 | 0.982 | 34.735 | 0 | 0 | 111.165 | 111.165 | 111.165 | 132.517 | 210.425 | 219.133 | 0 | 0 | 0 | 0 | 0 | 0 | 111.164 | 111.165 | 50.73 | 15.12 | 100 | 16.21 | 0.99 | 347.5 | 0 | 0 | 0 | 0 | 0 | 0 | 8.403 | 6.99 | 5.959 | 0 | 0 | 0 | 2 | 2 | 0
2022-03-22 11:00 | 0 | 373.2 | 371.6 | 1 | 3 | -2.89 | 100 | 100 | 0 | 0 | 0 | 0.521 | 0 | 7.446 | 0 | 7.446 | 7.446 | 7.446 | 28.907 | 127.533 | 128.082 | 0 | 0 | 0 | 0 | 0 | 0 | -0.001 | 0 | 5.81 | 0 | 0 | 5.31 | 1 | 347.5 | 0 | 0 | 0 | 0 | 0 | 0 | 8.474 | 7.011 | 5.977 | 0 | 0 | 0 | 2 | 2 | 0
2022-03-22 12:00 | 0 | 0 | 0 | 1 | 2.3 | -1.87 | 100 | 100 | 0 | 0 | 0 | 0 | 0 | 0 | 0 | 0 | 0 | 0 | 0 | 0 | 0 | 0 | 0 | 0 | 0 | 0 | 0 | -0.001 | 0 | 0 | 0 | 0 | 0.24 | 1 | 281.91 | 0 | 0 | 0 | 0 | -19.041 | 0 | 6.944 | 6.53 | 5.567 | 0 | 0 | 0 | 2 | 2 | 0
2022-03-22 13:00 | 0 | 0 | 0 | 0 | 2 | -1.08 | 100 | 100 | 0 | 0 | 0 | 0 | 0 | 0 | 0 | 0 | 0 | 0 | 0 | 0 | 0 | 0 | 0 | 0 | 0 | 0 | 0 | -0.001 | 0 | 0 | 0 | 0 | 0 | 0 | 234.07 | 0 | 0 | 0 | 0 | -13.886 | 0 | 4.009 | 5.332 | 4.545 | 0 | 0 | 0 | 1 | 1 | 0
2022-03-22 14:00 | 0 | 0 | 0 | 0 | 2 | -3.65 | 100 | 100 | 0 | 0 | 0 | 0 | 0 | 0 | 0 | 0 | 0 | 0 | 0 | 0 | 0 | 0 | 0 | 0 | 0 | 0 | 0 | -0.001 | 0 | 0 | 0 | 0 | 0 | 0 | 196.14 | 0 | 0 | 0 | 0 | -11.01 | 0 | 2.68 | 4.497 | 3.833 | 0 | 0 | 0 | 1 | 1 | 0
2022-03-22 15:00 | 0 | 0 | 0 | 0 | 2.2 | -3.25 | 100 | 100 | 0 | 0 | 0 | 0 | 0 | 0 | 0 | 0 | 0 | 0 | 0 | 0 | 0 | 0 | 0 | 0 | 0 | 0 | 0 | -0.001 | 0 | 0 | 0 | 0 | 0 | 0 | 165.44 | 0 | 0 | 0 | 0 | -8.912 | 0 | 1.909 | 3.781 | 3.223 | 0 | 0 | 0 | 1 | 1 | 0
2022-03-22 16:00 | 0 | 0 | 0 | 0 | 2.1 | -3.13 | 100 | 100 | 0 | 0 | 0 | 0 | 0 | 0 | 0 | 0 | 0 | 0 | 0 | 0 | 0 | 0 | 0 | 0 | 0 | 0 | 0 | -0.001 | 0 | 0 | 0 | 0 | 0 | 0 | 139.93 | 0 | 0 | 0 | 0 | -7.405 | 0 | 1.477 | 3.2 | 2.728 | 0 | 0 | 0 | 1 | 1 | 0
2022-03-22 17:00 | 0 | 0 | 0 | 0 | 2 | -5.95 | 100 | 100 | 0 | 0 | 0 | 0 | 0 | 0 | 0 | 0 | 0 | 0 | 0 | 0 | 0 | 0 | 0 | 0 | 0 | 0 | 0 | -0.001 | 0 | 0 | 0 | 0 | 0 | 0 | 117.98 | 0 | 0 | 0 | 0 | -6.373 | 0 | 1.241 | 2.77 | 2.362 | 0 | 0 | 0 | 1 | 1 | 0
2022-03-22 18:00 | 0 | 0 | 0 | 0 | 1.9 | -5.95 | 100 | 100 | 0 | 0 | 0 | 0 | 0 | 0 | 0 | 0 | 0 | 0 | 0 | 0 | 0 | 0 | 0 | 0 | 0 | 0 | 0 | -0.001 | 0 | 0 | 0 | 0 | 0 | 0 | 99.31 | 0 | 0 | 0 | 0 | -5.419 | 0 | 1.059 | 2.353 | 2.006 | 0 | 0 | 0 | 1 | 1 | 0
2022-03-22 19:00 | 0 | 0 | 0 | 0 | 1.7 | -5.98 | 100 | 100 | 0 | 0 | 0 | 0 | 0 | 0 | 0 | 0 | 0 | 0 | 0 | 0 | 0 | 0 | 0 | 0 | 0 | 0 | 0 | -0.001 | 0 | 0 | 0 | 0 | 0 | 0 | 83.36 | 0 | 0 | 0 | 0 | -4.63 | 0 | 0.928 | 1.999 | 1.704 | 0 | 0 | 0 | 1 | 1 | 0
2022-03-22 20:00 | 0 | 0 | 0 | 0 | 1.6 | -8.09 | 100 | 100 | 0 | 0 | 0 | 0 | 0 | 0 | 0 | 0 | 0 | 0 | 0 | 0 | 0 | 0 | 0 | 0 | 0 | 0 | 0 | -0.001 | 0 | 0 | 0 | 0 | 0 | 0 | 69.4 | 0 | 0 | 0 | 0 | -4.051 | 0 | 0.836 | 1.735 | 1.479 | 0 | 0 | 0 | 1 | 1 | 0
2022-03-22 21:00 | 0 | 0 | 0 | 0 | 1.7 | -8.02 | 100 | 100 | 0 | 0 | 0 | 0 | 0 | 0 | 0 | 0 | 0 | 0 | 0 | 0 | 0 | 0 | 0 | 0 | 0 | 0 | 0 | -0.001 | 0 | 0 | 0 | 0 | 0 | 0 | 57.47 | 0 | 0 | 0 | 0 | -3.464 | 0 | 0.744 | 1.468 | 1.252 | 0 | 0 | 0 | 1 | 1 | 0
2022-03-22 22:00 | 0 | 0 | 0 | 0 | 1.7 | -8.42 | 100 | 100 | 0 | 0 | 0 | 0 | 0 | 0 | 0 | 0 | 0 | 0 | 0 | 0 | 0 | 0 | 0 | 0 | 0 | 0 | 0 | -0.001 | 0 | 0 | 0 | 0 | 0 | 0 | 47.21 | 0 | 0 | 0 | 0 | -2.978 | 0 | 0.664 | 1.249 | 1.065 | 0 | 0 | 0 | 1 | 1 | 0
2022-03-22 23:00 | 0 | 0 | 0 | 1 | 1.9 | -9.3 | 100 | 100 | 0 | 0 | 0 | 0 | 0 | 0 | 0 | 0 | 0 | 0 | 0 | 0 | 0 | 0 | 0 | 0 | 0 | 0 | 0 | -0.001 | 0 | 0 | 0 | 0 | 0.54 | 1 | 38.33 | 0 | 0 | 0 | 0 | -2.579 | 0 | 0.595 | 1.071 | 0.913 | 0 | 0 | 0 | 1 | 1 | 0
2022-03-23 | 0 | 371.1 | 369.69 | 1 | 1.4 | -8.63 | 100 | 100 | 0 | 0 | 0 | 0.521 | 0 | 0 | 0 | 0 | 0 | 0 | 28.768 | 126.878 | 127.362 | 0 | 0 | 0 | 0 | 0 | 0 | -0.001 | 0 | 0 | 0 | 0 | 4.99 | 1 | 125.07 | 0 | 0 | 0 | 0 | 25.181 | 0 | 0.761 | 1.526 | 1.301 | 0 | 0 | 0 | 2 | 2 | 0
2022-03-23 01:00 | 0 | 638.7 | 614.36 | 1 | 1.5 | -4.33 | 100 | 100 | 0 | 0 | 0 | 0.521 | 0 | 53.345 | 0 | 53.345 | 53.345 | 53.345 | 132.948 | 210.848 | 219.202 | 0 | 0 | 0 | 0 | 0 | 0 | -0.001 | 0 | 24.34 | 0 | 0 | 15.87 | 0.99 | 347.5 | 0 | 0 | 0 | 0 | 64.567 | 0 | 5.05 | 5.391 | 4.596 | 0 | 0 | 0 | 1 | 1 | 0
2022-03-23 02:00 | 0 | 791.3 | 710.34 | 1 | 1.6 | 0.97 | 100 | 100 | 60.811 | 60.81 | 1.336 | 2.161 | 64.308 | 0 | 0 | 187.598 | 187.598 | 187.598 | 208.649 | 243.789 | 271.574 | 0 | 0 | 0 | 0 | 0 | 0 | 187.597 | 187.598 | 69.08 | 22.39 | 100 | 26.14 | 0.97 | 347.5 | 0 | 0 | 0 | 0 | 0 | 0 | 8.206 | 6.934 | 5.911 | 0 | 0 | 0 | 2 | 2 | 0
2022-03-23 03:00 | 0 | 872.1 | 712.16 | 1 | 2.2 | 1.25 | 100 | 100 | 58.855 | 58.854 | 1.324 | 2.068 | 62.247 | 0 | 0 | 182.75 | 182.75 | 182.75 | 203.771 | 244.414 | 299.305 | 0 | 0 | 0 | 0 | 0 | 0 | 182.749 | 182.75 | 61.06 | 19.66 | 100 | 35.25 | 0.95 | 347.5 | 0 | 0 | 0 | 0 | 0 | 0 | 8.187 | 6.928 | 5.906 | 0 | 0 | 0 | 2 | 2 | 0
2022-03-23 04:00 | 0 | 915.1 | 676.18 | 1 | 2.5 | 1.64 | 100 | 100 | 52.334 | 52.333 | 1.406 | 1.774 | 55.513 | 0 | 0 | 166.436 | 166.436 | 166.436 | 187.416 | 232.064 | 314.062 | 0 | 0 | 0 | 0 | 0 | 0 | 166.435 | 166.436 | 52.99 | 16.66 | 100 | 42.36 | 0.92 | 347.5 | 0 | 0 | 0 | 0 | 0 | 0 | 8.161 | 6.92 | 5.899 | 0 | 0 | 0 | 2 | 2 | 0
2022-03-23 05:00 | 0 | 933.8 | 644.28 | 1 | 2.8 | 6.34 | 100 | 100 | 47.43 | 47.429 | 1.489 | 1.564 | 50.482 | 0 | 0 | 153.724 | 153.724 | 153.724 | 174.214 | 221.116 | 320.48 | 0 | 0 | 0 | 0 | 0 | 0 | 153.723 | 153.724 | 47.97 | 14.8 | 100 | 46.37 | 0.9 | 347.5 | 0 | 0 | 0 | 0 | 0 | 0 | 7.844 | 6.826 | 5.819 | 0 | 0 | 0 | 2 | 2 | 0
2022-03-23 06:00 | 0 | 933.6 | 644.07 | 1 | 3.1 | 6.28 | 100 | 100 | 47.407 | 47.407 | 1.487 | 1.563 | 50.456 | 0 | 0 | 153.656 | 153.656 | 153.656 | 174.152 | 221.046 | 320.412 | 0 | 0 | 0 | 0 | 0 | 0 | 153.655 | 153.656 | 47.96 | 14.8 | 100 | 46.38 | 0.9 | 347.5 | 0 | 0 | 0 | 0 | 0 | 0 | 7.848 | 6.827 | 5.82 | 0 | 0 | 0 | 2 | 2 | 0
2022-03-23 07:00 | 0 | 914.9 | 675.87 | 1 | 3.3 | 6.11 | 100 | 100 | 52.444 | 52.444 | 1.463 | 1.78 | 55.688 | 0 | 0 | 166.804 | 166.804 | 166.804 | 187.317 | 231.96 | 313.994 | 0 | 0 | 0 | 0 | 0 | 0 | 166.803 | 166.804 | 53.12 | 16.7 | 100 | 42.38 | 0.92 | 347.5 | 0 | 0 | 0 | 0 | 0 | 0 | 7.86 | 6.831 | 5.823 | 0 | 0 | 0 | 2 | 2 | 0
2022-03-23 08:00 | 0 | 871.9 | 711.84 | 1 | 3.4 | 8.16 | 100 | 100 | 58.552 | 58.551 | 1.91 | 2.08 | 62.542 | 0 | 0 | 183.364 | 183.364 | 183.364 | 203.667 | 244.304 | 299.236 | 0 | 0 | 0 | 0 | 0 | 0 | 183.363 | 183.364 | 61.28 | 19.57 | 100 | 35.27 | 0.95 | 347.5 | 0 | 0 | 0 | 0 | 0 | 0 | 7.725 | 6.79 | 5.788 | 0 | 0 | 0 | 2 | 2 | 0
2022-03-23 09:00 | 0 | 791.7 | 710.61 | 1 | 3.3 | 8.12 | 100 | 100 | 60.313 | 60.313 | 2.195 | 2.177 | 64.685 | 0 | 0 | 188.413 | 188.413 | 188.413 | 208.72 | 243.88 | 271.711 | 0 | 0 | 0 | 0 | 0 | 0 | 188.412 | 188.413 | 69.34 | 22.2 | 100 | 26.16 | 0.97 | 347.5 | 0 | 0 | 0 | 0 | 0 | 0 | 7.727 | 6.791 | 5.789 | 0 | 0 | 0 | 2 | 2 | 0
2022-03-23 10:00 | 0 | 641.2 | 616.74 | 1 | 2.4 | 1.96 | 100 | 100 | 34.034 | 34.033 | 0.808 | 1.018 | 35.86 | 0 | 0 | 114.315 | 114.315 | 114.315 | 135.261 | 211.666 | 220.06 | 0 | 0 | 0 | 0 | 0 | 0 | 114.314 | 114.315 | 51.95 | 15.47 | 100 | 15.88 | 0.99 | 347.5 | 0 | 0 | 0 | 0 | 0 | 0 | 8.139 | 6.914 | 5.894 | 0 | 0 | 0 | 2 | 2 | 0
2022-03-23 11:00 | 0 | 373.9 | 372.49 | 1 | 2.9 | 2.68 | 100 | 100 | 0 | 0 | 0 | 0.521 | 0 | 9.313 | 0 | 9.313 | 9.313 | 9.313 | 30.184 | 127.837 | 128.322 | 0 | 0 | 0 | 0 | 0 | 0 | -0.001 | 0 | 7.26 | 0 | 0 | 4.98 | 1 | 347.5 | 0 | 0 | 0 | 0 | 0 | 0 | 8.09 | 6.899 | 5.882 | 0 | 0 | 0 | 2 | 2 | 0
2022-03-23 12:00 | 0 | 0 | 0 | 1 | 3.1 | 0.79 | 100 | 100 | 0 | 0 | 0 | 0 | 0 | 0 | 0 | 0 | 0 | 0 | 0 | 0 | 0 | 0 | 0 | 0 | 0 | 0 | 0 | -0.001 | 0 | 0 | 0 | 0 | 0.56 | 1 | 282.7 | 0 | 0 | 0 | 0 | -18.811 | 0 | 6.801 | 6.483 | 5.527 | 0 | 0 | 0 | 2 | 2 | 0
2022-03-23 13:00 | 0 | 0 | 0 | 0 | 3.1 | 1.04 | 100 | 100 | 0 | 0 | 0 | 0 | 0 | 0 | 0 | 0 | 0 | 0 | 0 | 0 | 0 | 0 | 0 | 0 | 0 | 0 | 0 | -0.001 | 0 | 0 | 0 | 0 | 0 | 0 | 235.17 | 0 | 0 | 0 | 0 | -13.795 | 0 | 3.963 | 5.307 | 4.525 | 0 | 0 | 0 | 1 | 1 | 0
2022-03-23 14:00 | 0 | 0 | 0 | 0 | 3 | -2.62 | 100 | 100 | 0 | 0 | 0 | 0 | 0 | 0 | 0 | 0 | 0 | 0 | 0 | 0 | 0 | 0 | 0 | 0 | 0 | 0 | 0 | -0.001 | 0 | 0 | 0 | 0 | 0 | 0 | 197.23 | 0 | 0 | 0 | 0 | -11.015 | 0 | 2.682 | 4.498 | 3.835 | 0 | 0 | 0 | 1 | 1 | 0
2022-03-23 15:00 | 0 | 0 | 0 | 0 | 3.3 | -1.93 | 100 | 100 | 0 | 0 | 0 | 0 | 0 | 0 | 0 | 0 | 0 | 0 | 0 | 0 | 0 | 0 | 0 | 0 | 0 | 0 | 0 | -0.001 | 0 | 0 | 0 | 0 | 0 | 0 | 166.57 | 0 | 0 | 0 | 0 | -8.901 | 0 | 1.905 | 3.776 | 3.219 | 0 | 0 | 0 | 1 | 1 | 0
2022-03-23 16:00 | 0 | 0 | 0 | 0 | 3.3 | -1.4 | 100 | 100 | 0 | 0 | 0 | 0 | 0 | 0 | 0 | 0 | 0 | 0 | 0 | 0 | 0 | 0 | 0 | 0 | 0 | 0 | 0 | -0.001 | 0 | 0 | 0 | 0 | 0 | 0 | 141.16 | 0 | 0 | 0 | 0 | -7.377 | 0 | 1.47 | 3.188 | 2.718 | 0 | 0 | 0 | 1 | 1 | 0
2022-03-23 17:00 | 0 | 0 | 0 | 0 | 3.3 | -1.89 | 100 | 100 | 0 | 0 | 0 | 0 | 0 | 0 | 0 | 0 | 0 | 0 | 0 | 0 | 0 | 0 | 0 | 0 | 0 | 0 | 0 | -0.001 | 0 | 0 | 0 | 0 | 0 | 0 | 119.63 | 0 | 0 | 0 | 0 | -6.247 | 0 | 1.215 | 2.716 | 2.316 | 0 | 0 | 0 | 1 | 1 | 0
2022-03-23 18:00 | 0 | 0 | 0 | 0 | 3.4 | -2.13 | 100 | 100 | 0 | 0 | 0 | 0 | 0 | 0 | 0 | 0 | 0 | 0 | 0 | 0 | 0 | 0 | 0 | 0 | 0 | 0 | 0 | -0.001 | 0 | 0 | 0 | 0 | 0 | 0 | 101.29 | 0 | 0 | 0 | 0 | -5.326 | 0 | 1.043 | 2.312 | 1.971 | 0 | 0 | 0 | 1 | 1 | 0
2022-03-23 19:00 | 0 | 0 | 0 | 0 | 3.3 | -2.19 | 100 | 100 | 0 | 0 | 0 | 0 | 0 | 0 | 0 | 0 | 0 | 0 | 0 | 0 | 0 | 0 | 0 | 0 | 0 | 0 | 0 | -0.001 | 0 | 0 | 0 | 0 | 0 | 0 | 85.6 | 0 | 0 | 0 | 0 | -4.554 | 0 | 0.915 | 1.964 | 1.675 | 0 | 0 | 0 | 1 | 1 | 0
2022-03-23 20:00 | 0 | 0 | 0 | 0 | 3.3 | -4.75 | 100 | 100 | 0 | 0 | 0 | 0 | 0 | 0 | 0 | 0 | 0 | 0 | 0 | 0 | 0 | 0 | 0 | 0 | 0 | 0 | 0 | -0.001 | 0 | 0 | 0 | 0 | 0 | 0 | 71.8 | 0 | 0 | 0 | 0 | -4.005 | 0 | 0.829 | 1.714 | 1.462 | 0 | 0 | 0 | 1 | 1 | 0
2022-03-23 21:00 | 0 | 0 | 0 | 0 | 3.2 | -4.85 | 100 | 100 | 0 | 0 | 0 | 0 | 0 | 0 | 0 | 0 | 0 | 0 | 0 | 0 | 0 | 0 | 0 | 0 | 0 | 0 | 0 | -0.001 | 0 | 0 | 0 | 0 | 0 | 0 | 59.98 | 0 | 0 | 0 | 0 | -3.432 | 0 | 0.739 | 1.454 | 1.239 | 0 | 0 | 0 | 1 | 1 | 0
2022-03-23 22:00 | 0 | 0 | 0 | 0 | 3.2 | -4.2 | 100 | 100 | 0 | 0 | 0 | 0 | 0 | 0 | 0 | 0 | 0 | 0 | 0 | 0 | 0 | 0 | 0 | 0 | 0 | 0 | 0 | -0.001 | 0 | 0 | 0 | 0 | 0 | 0 | 49.97 | 0 | 0 | 0 | 0 | -2.906 | 0 | 0.652 | 1.216 | 1.037 | 0 | 0 | 0 | 1 | 1 | 0
2022-03-23 23:00 | 0 | 0 | 0 | 1 | 3 | -4.35 | 100 | 100 | 0 | 0 | 0 | 0 | 0 | 0 | 0 | 0 | 0 | 0 | 0 | 0 | 0 | 0 | 0 | 0 | 0 | 0 | 0 | -0.001 | 0 | 0 | 0 | 0 | 0.75 | 1 | 41.41 | 0 | 0 | 0 | 0 | -2.484 | 0 | 0.578 | 1.029 | 0.877 | 0 | 0 | 0 | 1 | 1 | 0
2022-03-24 | 0 | 376.5 | 375.19 | 1 | 2.9 | -3.06 | 100 | 100 | 0 | 0 | 0 | 0.521 | 0 | 0 | 0 | 0 | 0 | 0 | 30.921 | 128.765 | 129.215 | 0 | 0 | 0 | 0 | 0 | 0 | -0.001 | 0 | 0 | 0 | 0 | 4.78 | 1 | 135.57 | 0 | 0 | 0 | 0 | 27.334 | 0 | 0.76 | 1.526 | 1.301 | 0 | 0 | 0 | 2 | 2 | 0
2022-03-24 01:00 | 0 | 647.1 | 623.13 | 1 | 3.2 | -1.31 | 100 | 100 | 0 | 0 | 0 | 0.521 | 0 | 60.49 | 0 | 60.49 | 60.49 | 60.49 | 137.693 | 213.857 | 222.085 | 0 | 0 | 0 | 0 | 0 | 0 | -0.001 | 0 | 27.24 | 0 | 0 | 15.64 | 0.99 | 347.5 | 0 | 0 | 0 | 0 | 61.52 | 0 | 5.39 | 5.557 | 4.737 | 0 | 0 | 0 | 1 | 1 | 0
2022-03-24 02:00 | 0 | 798.8 | 718.6 | 1 | 4.2 | 4 | 100 | 100 | 61.558 | 61.558 | 1.762 | 2.217 | 65.537 | 0 | 0 | 190.458 | 190.458 | 190.458 | 211.19 | 246.623 | 274.148 | 0 | 0 | 0 | 0 | 0 | 0 | 190.457 | 190.458 | 69.47 | 22.45 | 100 | 25.89 | 0.97 | 347.5 | 0 | 0 | 0 | 0 | 0 | 0 | 8.001 | 6.873 | 5.859 | 0 | 0 | 0 | 2 | 2 | 0
2022-03-24 03:00 | 0 | 878.9 | 720.25 | 1 | 4.7 | 4.03 | 100 | 100 | 59.712 | 59.711 | 1.626 | 2.122 | 63.46 | 0 | 0 | 185.571 | 185.571 | 185.571 | 206.301 | 247.19 | 301.638 | 0 | 0 | 0 | 0 | 0 | 0 | 185.57 | 185.571 | 61.52 | 19.8 | 100 | 34.97 | 0.95 | 347.5 | 0 | 0 | 0 | 0 | 0 | 0 | 7.999 | 6.872 | 5.859 | 0 | 0 | 0 | 2 | 2 | 0
2022-03-24 04:00 | 0 | 921.6 | 684.6 | 1 | 4.8 | 4.6 | 100 | 100 | 53.493 | 53.493 | 1.416 | 1.826 | 56.735 | 0 | 0 | 169.425 | 169.425 | 169.425 | 190.095 | 234.956 | 316.293 | 0 | 0 | 0 | 0 | 0 | 0 | 169.424 | 169.425 | 53.57 | 16.91 | 100 | 42.03 | 0.92 | 347.5 | 0 | 0 | 0 | 0 | 0 | 0 | 7.96 | 6.861 | 5.849 | 0 | 0 | 0 | 2 | 2 | 0
2022-03-24 05:00 | 0 | 944.5 | 656.18 | 1 | 5.2 | 10.49 | 100 | 100 | 48.947 | 48.946 | 1.523 | 1.63 | 52.099 | 0 | 0 | 157.83 | 157.83 | 157.83 | 177.895 | 225.2 | 324.152 | 0 | 0 | 0 | 0 | 0 | 0 | 157.829 | 157.83 | 48.69 | 15.1 | 100 | 45.99 | 0.9 | 347.5 | 0 | 0 | 0 | 0 | 0 | 0 | 7.573 | 6.743 | 5.748 | 0 | 0 | 0 | 2 | 2 | 0
2022-03-24 06:00 | 0 | 937.8 | 651.7 | 1 | 5.4 | 10.64 | 100 | 100 | 48.493 | 48.492 | 1.522 | 1.611 | 51.625 | 0 | 0 | 156.651 | 156.651 | 156.651 | 176.7 | 223.664 | 321.853 | 0 | 0 | 0 | 0 | 0 | 0 | 156.65 | 156.651 | 48.67 | 15.07 | 100 | 45.98 | 0.9 | 347.5 | 0 | 0 | 0 | 0 | 0 | 0 | 7.564 | 6.74 | 5.746 | 0 | 0 | 0 | 2 | 2 | 0
2022-03-24 07:00 | 0 | 916.3 | 681.13 | 1 | 5.2 | 10.62 | 100 | 100 | 53.3 | 53.299 | 1.528 | 1.821 | 56.648 | 0 | 0 | 169.122 | 169.122 | 169.122 | 189.173 | 233.763 | 314.474 | 0 | 0 | 0 | 0 | 0 | 0 | 169.121 | 169.122 | 53.78 | 16.95 | 100 | 41.98 | 0.92 | 347.5 | 0 | 0 | 0 | 0 | 0 | 0 | 7.565 | 6.74 | 5.746 | 0 | 0 | 0 | 2 | 2 | 0
2022-03-24 08:00 | 0 | 838.5 | 687.69 | 1 | 4.8 | 11.34 | 100 | 100 | 56.238 | 56.238 | 1.675 | 1.962 | 59.875 | 0 | 0 | 177.041 | 177.041 | 177.041 | 197.02 | 236.015 | 287.773 | 0 | 0 | 0 | 0 | 0 | 0 | 177.04 | 177.041 | 61.52 | 19.54 | 100 | 34.9 | 0.95 | 347.5 | 0 | 0 | 0 | 0 | 0 | 0 | 7.519 | 6.726 | 5.734 | 0 | 0 | 0 | 2 | 2 | 0
2022-03-24 09:00 | 0 | 622.7 | 560.57 | 1 | 4 | 11.11 | 100 | 100 | 44.273 | 44.273 | 1.437 | 1.426 | 47.136 | 0 | 0 | 144.776 | 144.776 | 144.776 | 164.778 | 192.388 | 213.711 | 0 | 0 | 0 | 0 | 0 | 0 | 144.775 | 144.776 | 67.74 | 20.72 | 100 | 25.81 | 0.97 | 347.5 | 0 | 0 | 0 | 0 | 0 | 0 | 7.533 | 6.731 | 5.738 | 0 | 0 | 0 | 2 | 2 | 0
2022-03-24 10:00 | 0 | 533.5 | 513.99 | 1 | 3.1 | 3.05 | 100 | 100 | 27.345 | 27.344 | 0.364 | 0.795 | 28.504 | 0 | 0 | 93.518 | 93.518 | 93.518 | 114.35 | 176.4 | 183.097 | 0 | 0 | 0 | 0 | 0 | 0 | 93.517 | 93.518 | 51.08 | 14.93 | 100 | 15.54 | 0.99 | 347.5 | 0 | 0 | 0 | 0 | 0 | 0 | 8.065 | 6.892 | 5.875 | 0 | 0 | 0 | 2 | 2 | 0
2022-03-24 11:00 | 0 | 273.2 | 272.3 | 1 | 1.9 | 6.57 | 100 | 100 | 0 | 0 | 0 | 0.521 | 0 | 2.48 | 0 | 2.48 | 2.48 | 2.48 | 22.946 | 93.452 | 93.762 | 0 | 0 | 0 | 0 | 0 | 0 | -0.001 | 0 | 2.64 | 0 | 0 | 4.66 | 1 | 347.5 | 0 | 0 | 0 | 0 | 0 | 0 | 7.829 | 6.822 | 5.815 | 0 | 0 | 0 | 2 | 2 | 0
2022-03-24 12:00 | 0 | 0 | 0 | 1 | 1.3 | 4.38 | 100 | 100 | 0 | 0 | 0 | 0 | 0 | 0 | 0 | 0 | 0 | 0 | 0 | 0 | 0 | 0 | 0 | 0 | 0 | 0 | 0 | -0.001 | 0 | 0 | 0 | 0 | 0.88 | 1 | 283.76 | 0 | 0 | 0 | 0 | -18.504 | 0 | 6.613 | 6.419 | 5.472 | 0 | 0 | 0 | 2 | 2 | 0
2022-03-24 13:00 | 0 | 0 | 0 | 0 | 1.8 | 3.76 | 100 | 100 | 0 | 0 | 0 | 0 | 0 | 0 | 0 | 0 | 0 | 0 | 0 | 0 | 0 | 0 | 0 | 0 | 0 | 0 | 0 | -0.001 | 0 | 0 | 0 | 0 | 0 | 0 | 236.62 | 0 | 0 | 0 | 0 | -13.682 | 0 | 3.906 | 5.277 | 4.499 | 0 | 0 | 0 | 1 | 1 | 0
2022-03-24 14:00 | 0 | 0 | 0 | 0 | 2.1 | -1.03 | 100 | 100 | 0 | 0 | 0 | 0 | 0 | 0 | 0 | 0 | 0 | 0 | 0 | 0 | 0 | 0 | 0 | 0 | 0 | 0 | 0 | -0.001 | 0 | 0 | 0 | 0 | 0 | 0 | 198.71 | 0 | 0 | 0 | 0 | -11.006 | 0 | 2.678 | 4.496 | 3.832 | 0 | 0 | 0 | 1 | 1 | 0
2022-03-24 15:00 | 0 | 0 | 0 | 0 | 2 | -1.23 | 100 | 100 | 0 | 0 | 0 | 0 | 0 | 0 | 0 | 0 | 0 | 0 | 0 | 0 | 0 | 0 | 0 | 0 | 0 | 0 | 0 | -0.001 | 0 | 0 | 0 | 0 | 0 | 0 | 167.91 | 0 | 0 | 0 | 0 | -8.94 | 0 | 1.918 | 3.791 | 3.232 | 0 | 0 | 0 | 1 | 1 | 0
2022-03-24 16:00 | 0 | 0 | 0 | 0 | 1.8 | -1.49 | 100 | 100 | 0 | 0 | 0 | 0 | 0 | 0 | 0 | 0 | 0 | 0 | 0 | 0 | 0 | 0 | 0 | 0 | 0 | 0 | 0 | -0.001 | 0 | 0 | 0 | 0 | 0 | 0 | 142.27 | 0 | 0 | 0 | 0 | -7.444 | 0 | 1.487 | 3.215 | 2.741 | 0 | 0 | 0 | 1 | 1 | 0
2022-03-24 17:00 | 0 | 0 | 0 | 0 | 1.7 | -3.81 | 100 | 100 | 0 | 0 | 0 | 0 | 0 | 0 | 0 | 0 | 0 | 0 | 0 | 0 | 0 | 0 | 0 | 0 | 0 | 0 | 0 | -0.001 | 0 | 0 | 0 | 0 | 0 | 0 | 120.28 | 0 | 0 | 0 | 0 | -6.381 | 0 | 1.243 | 2.774 | 2.365 | 0 | 0 | 0 | 1 | 1 | 0
2022-03-24 18:00 | 0 | 0 | 0 | 0 | 1.9 | -3.78 | 100 | 100 | 0 | 0 | 0 | 0 | 0 | 0 | 0 | 0 | 0 | 0 | 0 | 0 | 0 | 0 | 0 | 0 | 0 | 0 | 0 | -0.001 | 0 | 0 | 0 | 0 | 0 | 0 | 101.6 | 0 | 0 | 0 | 0 | -5.424 | 0 | 1.06 | 2.356 | 2.008 | 0 | 0 | 0 | 1 | 1 | 0
2022-03-24 19:00 | 0 | 0 | 0 | 0 | 2 | -3.78 | 100 | 100 | 0 | 0 | 0 | 0 | 0 | 0 | 0 | 0 | 0 | 0 | 0 | 0 | 0 | 0 | 0 | 0 | 0 | 0 | 0 | -0.001 | 0 | 0 | 0 | 0 | 0 | 0 | 85.63 | 0 | 0 | 0 | 0 | -4.634 | 0 | 0.928 | 2.001 | 1.705 | 0 | 0 | 0 | 1 | 1 | 0
2022-03-24 20:00 | 0 | 0 | 0 | 0 | 1.9 | -5.69 | 100 | 100 | 0 | 0 | 0 | 0 | 0 | 0 | 0 | 0 | 0 | 0 | 0 | 0 | 0 | 0 | 0 | 0 | 0 | 0 | 0 | -0.001 | 0 | 0 | 0 | 0 | 0 | 0 | 71.69 | 0 | 0 | 0 | 0 | -4.046 | 0 | 0.835 | 1.733 | 1.477 | 0 | 0 | 0 | 1 | 1 | 0
2022-03-24 21:00 | 0 | 0 | 0 | 0 | 1.8 | -4.97 | 100 | 100 | 0 | 0 | 0 | 0 | 0 | 0 | 0 | 0 | 0 | 0 | 0 | 0 | 0 | 0 | 0 | 0 | 0 | 0 | 0 | -0.001 | 0 | 0 | 0 | 0 | 0 | 0 | 59.87 | 0 | 0 | 0 | 0 | -3.432 | 0 | 0.739 | 1.454 | 1.24 | 0 | 0 | 0 | 1 | 1 | 0
2022-03-24 22:00 | 0 | 0 | 0 | 0 | 1.7 | -4.93 | 100 | 100 | 0 | 0 | 0 | 0 | 0 | 0 | 0 | 0 | 0 | 0 | 0 | 0 | 0 | 0 | 0 | 0 | 0 | 0 | 0 | -0.001 | 0 | 0 | 0 | 0 | 0 | 0 | 49.77 | 0 | 0 | 0 | 0 | -2.932 | 0 | 0.657 | 1.228 | 1.047 | 0 | 0 | 0 | 1 | 1 | 0
2022-03-24 23:00 | 0 | 0 | 0 | 1 | 1.9 | -4.88 | 100 | 100 | 0 | 0 | 0 | 0 | 0 | 0 | 0 | 0 | 0 | 0 | 0 | 0 | 0 | 0 | 0 | 0 | 0 | 0 | 0 | -0.001 | 0 | 0 | 0 | 0 | 0.96 | 1 | 41.16 | 0 | 0 | 0 | 0 | -2.499 | 0 | 0.581 | 1.035 | 0.883 | 0 | 0 | 0 | 1 | 1 | 0
2022-03-25 | 0 | 356.8 | 355.67 | 1 | 2.8 | -2.04 | 100 | 100 | 0 | 0 | 0 | 0.521 | 0 | 0 | 0 | 0 | 0 | 0 | 30.947 | 122.065 | 122.454 | 0 | 0 | 0 | 0 | 0 | 0 | -0.001 | 0 | 0 | 0 | 0 | 4.57 | 1 | 135.59 | 0 | 0 | 0 | 0 | 27.412 | 0 | 0.751 | 1.503 | 1.281 | 0 | 0 | 0 | 2 | 2 | 0
2022-03-25 01:00 | 0 | 620 | 597.68 | 1 | 2.8 | 2.12 | 100 | 100 | 0 | 0 | 0 | 0.521 | 0 | 57.923 | 0 | 57.923 | 57.923 | 57.923 | 134.79 | 205.124 | 212.784 | 0 | 0 | 0 | 0 | 0 | 0 | -0.001 | 0 | 27.22 | 0 | 0 | 15.42 | 0.99 | 347.5 | 0 | 0 | 0 | 0 | 61.513 | 0 | 5.215 | 5.474 | 4.666 | 0 | 0 | 0 | 1 | 1 | 0
2022-03-25 02:00 | 0 | 775.8 | 699.38 | 1 | 3.9 | 7.65 | 100 | 100 | 59.273 | 59.272 | 1.971 | 2.117 | 63.361 | 0 | 0 | 185.299 | 185.299 | 185.299 | 205.653 | 240.026 | 266.255 | 0 | 0 | 0 | 0 | 0 | 0 | 185.298 | 185.299 | 69.59 | 22.26 | 100 | 25.65 | 0.97 | 347.5 | 0 | 0 | 0 | 0 | 0 | 0 | 7.758 | 6.8 | 5.797 | 0 | 0 | 0 | 2 | 2 | 0
2022-03-25 03:00 | 0 | 857 | 704.76 | 1 | 5.5 | 8.24 | 100 | 100 | 57.994 | 57.993 | 1.825 | 2.05 | 61.868 | 0 | 0 | 181.778 | 181.778 | 181.778 | 202.072 | 241.875 | 294.122 | 0 | 0 | 0 | 0 | 0 | 0 | 181.777 | 181.778 | 61.8 | 19.72 | 100 | 34.68 | 0.95 | 347.5 | 0 | 0 | 0 | 0 | 0 | 0 | 7.719 | 6.788 | 5.787 | 0 | 0 | 0 | 2 | 2 | 0
2022-03-25 04:00 | 0 | 900.2 | 672.22 | 1 | 6.4 | 7.82 | 100 | 100 | 52.372 | 52.371 | 1.487 | 1.778 | 55.637 | 0 | 0 | 166.652 | 166.652 | 166.652 | 186.99 | 230.707 | 308.949 | 0 | 0 | 0 | 0 | 0 | 0 | 166.651 | 166.652 | 53.94 | 16.95 | 100 | 41.69 | 0.92 | 347.5 | 0 | 0 | 0 | 0 | 0 | 0 | 7.747 | 6.797 | 5.794 | 0 | 0 | 0 | 2 | 2 | 0
2022-03-25 05:00 | 0 | 915.2 | 640.17 | 1 | 6.8 | 13.77 | 100 | 100 | 47.577 | 47.577 | 1.575 | 1.572 | 50.724 | 0 | 0 | 154.263 | 154.263 | 154.263 | 173.997 | 219.705 | 314.097 | 0 | 0 | 0 | 0 | 0 | 0 | 154.262 | 154.263 | 49.11 | 15.15 | 100 | 45.61 | 0.9 | 347.5 | 0 | 0 | 0 | 0 | 0 | 0 | 7.364 | 6.677 | 5.692 | 0 | 0 | 0 | 2 | 2 | 0
2022-03-25 06:00 | 0 | 918.7 | 643.03 | 1 | 7.3 | 13.58 | 100 | 100 | 47.882 | 47.881 | 1.559 | 1.585 | 51.026 | 0 | 0 | 155.064 | 155.064 | 155.064 | 174.816 | 220.687 | 315.298 | 0 | 0 | 0 | 0 | 0 | 0 | 155.063 | 155.064 | 49.18 | 15.19 | 100 | 45.58 | 0.9 | 347.5 | 0 | 0 | 0 | 0 | 0 | 0 | 7.376 | 6.681 | 5.696 | 0 | 0 | 0 | 2 | 2 | 0
2022-03-25 07:00 | 0 | 898.6 | 672.07 | 1 | 7.4 | 13.41 | 100 | 100 | 52.519 | 52.519 | 1.612 | 1.788 | 55.92 | 0 | 0 | 167.275 | 167.275 | 167.275 | 187.045 | 230.655 | 308.4 | 0 | 0 | 0 | 0 | 0 | 0 | 167.274 | 167.275 | 54.24 | 17.03 | 100 | 41.59 | 0.92 | 347.5 | 0 | 0 | 0 | 0 | 0 | 0 | 7.387 | 6.685 | 5.699 | 0 | 0 | 0 | 2 | 2 | 0
2022-03-25 08:00 | 0 | 849.3 | 699.67 | 1 | 7.2 | 15.04 | 100 | 100 | 57.199 | 57.199 | 2.383 | 2.037 | 61.62 | 0 | 0 | 181.109 | 181.109 | 181.109 | 200.716 | 240.128 | 291.48 | 0 | 0 | 0 | 0 | 0 | 0 | 181.108 | 181.109 | 62.13 | 19.62 | 100 | 34.53 | 0.95 | 347.5 | 0 | 0 | 0 | 0 | 0 | 0 | 7.284 | 6.652 | 5.671 | 0 | 0 | 0 | 2 | 2 | 0
2022-03-25 09:00 | 0 | 761.5 | 687.52 | 1 | 6.3 | 14.95 | 100 | 100 | 57.696 | 57.696 | 2.502 | 2.066 | 62.265 | 0 | 0 | 182.63 | 182.63 | 182.63 | 202.246 | 235.958 | 261.347 | 0 | 0 | 0 | 0 | 0 | 0 | 182.629 | 182.63 | 69.88 | 22.08 | 100 | 25.46 | 0.98 | 347.5 | 0 | 0 | 0 | 0 | 0 | 0 | 7.29 | 6.654 | 5.672 | 0 | 0 | 0 | 2 | 2 | 0
2022-03-25 10:00 | 0 | 565.3 | 545.49 | 1 | 4.8 | 8.28 | 100 | 100 | 30.189 | 30.189 | 0.686 | 0.889 | 31.765 | 0 | 0 | 102.782 | 102.782 | 102.782 | 123.073 | 187.211 | 194.011 | 0 | 0 | 0 | 0 | 0 | 0 | 102.781 | 102.782 | 52.98 | 15.56 | 100 | 15.21 | 0.99 | 347.5 | 0 | 0 | 0 | 0 | 0 | 0 | 7.717 | 6.787 | 5.786 | 0 | 0 | 0 | 2 | 2 | 0
2022-03-25 11:00 | 0 | 321.4 | 320.48 | 1 | 3.9 | 6.73 | 100 | 100 | 0 | 0 | 0 | 0.521 | 0 | 7.59 | 0 | 7.59 | 7.59 | 7.59 | 28.04 | 109.988 | 110.304 | 0 | 0 | 0 | 0 | 0 | 0 | -0.001 | 0 | 6.88 | 0 | 0 | 4.34 | 1 | 347.5 | 0 | 0 | 0 | 0 | 0 | 0 | 7.819 | 6.818 | 5.813 | 0 | 0 | 0 | 2 | 2 | 0
2022-03-25 12:00 | 0 | 0 | 0 | 1 | 3.9 | 7.01 | 100 | 100 | 0 | 0 | 0 | 0 | 0 | 0 | 0 | 0 | 0 | 0 | 0 | 0 | 0 | 0 | 0 | 0 | 0 | 0 | 0 | -0.001 | 0 | 0 | 0 | 0 | 1.2 | 1 | 284.52 | 0 | 0 | 0 | 0 | -18.281 | 0 | 6.477 | 6.372 | 5.432 | 0 | 0 | 0 | 2 | 2 | 0
2022-03-25 13:00 | 0 | 0 | 0 | 0 | 3.8 | 6.97 | 100 | 100 | 0 | 0 | 0 | 0 | 0 | 0 | 0 | 0 | 0 | 0 | 0 | 0 | 0 | 0 | 0 | 0 | 0 | 0 | 0 | -0.001 | 0 | 0 | 0 | 0 | 0 | 0 | 237.96 | 0 | 0 | 0 | 0 | -13.516 | 0 | 3.823 | 5.232 | 4.46 | 0 | 0 | 0 | 1 | 1 | 0
2022-03-25 14:00 | 0 | 0 | 0 | 0 | 3.7 | 3.26 | 100 | 100 | 0 | 0 | 0 | 0 | 0 | 0 | 0 | 0 | 0 | 0 | 0 | 0 | 0 | 0 | 0 | 0 | 0 | 0 | 0 | -0.001 | 0 | 0 | 0 | 0 | 0 | 0 | 200.64 | 0 | 0 | 0 | 0 | -10.835 | 0 | 2.608 | 4.441 | 3.786 | 0 | 0 | 0 | 1 | 1 | 0
2022-03-25 15:00 | 0 | 0 | 0 | 0 | 3.3 | 3.58 | 100 | 100 | 0 | 0 | 0 | 0 | 0 | 0 | 0 | 0 | 0 | 0 | 0 | 0 | 0 | 0 | 0 | 0 | 0 | 0 | 0 | -0.001 | 0 | 0 | 0 | 0 | 0 | 0 | 170.35 | 0 | 0 | 0 | 0 | -8.793 | 0 | 1.871 | 3.737 | 3.185 | 0 | 0 | 0 | 1 | 1 | 0
2022-03-25 16:00 | 0 | 0 | 0 | 0 | 3 | 3.58 | 100 | 100 | 0 | 0 | 0 | 0 | 0 | 0 | 0 | 0 | 0 | 0 | 0 | 0 | 0 | 0 | 0 | 0 | 0 | 0 | 0 | -0.001 | 0 | 0 | 0 | 0 | 0 | 0 | 145.13 | 0 | 0 | 0 | 0 | -7.321 | 0 | 1.456 | 3.166 | 2.699 | 0 | 0 | 0 | 1 | 1 | 0
2022-03-25 17:00 | 0 | 0 | 0 | 0 | 2.7 | 2 | 100 | 100 | 0 | 0 | 0 | 0 | 0 | 0 | 0 | 0 | 0 | 0 | 0 | 0 | 0 | 0 | 0 | 0 | 0 | 0 | 0 | -0.001 | 0 | 0 | 0 | 0 | 0 | 0 | 123.59 | 0 | 0 | 0 | 0 | -6.251 | 0 | 1.216 | 2.718 | 2.317 | 0 | 0 | 0 | 1 | 1 | 0
2022-03-25 18:00 | 0 | 0 | 0 | 0 | 2.3 | 1.23 | 100 | 100 | 0 | 0 | 0 | 0 | 0 | 0 | 0 | 0 | 0 | 0 | 0 | 0 | 0 | 0 | 0 | 0 | 0 | 0 | 0 | -0.001 | 0 | 0 | 0 | 0 | 0 | 0 | 105.16 | 0 | 0 | 0 | 0 | -5.352 | 0 | 1.047 | 2.324 | 1.981 | 0 | 0 | 0 | 1 | 1 | 0
2022-03-25 19:00 | 0 | 0 | 0 | 0 | 1.9 | 0.91 | 100 | 100 | 0 | 0 | 0 | 0 | 0 | 0 | 0 | 0 | 0 | 0 | 0 | 0 | 0 | 0 | 0 | 0 | 0 | 0 | 0 | -0.001 | 0 | 0 | 0 | 0 | 0 | 0 | 89.35 | 0 | 0 | 0 | 0 | -4.587 | 0 | 0.921 | 1.979 | 1.687 | 0 | 0 | 0 | 1 | 1 | 0
2022-03-25 20:00 | 0 | 0 | 0 | 0 | 1.7 | -0.68 | 100 | 100 | 0 | 0 | 0 | 0 | 0 | 0 | 0 | 0 | 0 | 0 | 0 | 0 | 0 | 0 | 0 | 0 | 0 | 0 | 0 | -0.001 | 0 | 0 | 0 | 0 | 0 | 0 | 75.6 | 0 | 0 | 0 | 0 | -3.992 | 0 | 0.827 | 1.709 | 1.457 | 0 | 0 | 0 | 1 | 1 | 0
2022-03-25 21:00 | 0 | 0 | 0 | 0 | 1.7 | -0.84 | 100 | 100 | 0 | 0 | 0 | 0 | 0 | 0 | 0 | 0 | 0 | 0 | 0 | 0 | 0 | 0 | 0 | 0 | 0 | 0 | 0 | -0.001 | 0 | 0 | 0 | 0 | 0 | 0 | 63.81 | 0 | 0 | 0 | 0 | -3.423 | 0 | 0.737 | 1.45 | 1.236 | 0 | 0 | 0 | 1 | 1 | 0
2022-03-25 22:00 | 0 | 0 | 0 | 0 | 1.6 | -0.95 | 100 | 100 | 0 | 0 | 0 | 0 | 0 | 0 | 0 | 0 | 0 | 0 | 0 | 0 | 0 | 0 | 0 | 0 | 0 | 0 | 0 | -0.001 | 0 | 0 | 0 | 0 | 0 | 0 | 53.72 | 0 | 0 | 0 | 0 | -2.93 | 0 | 0.656 | 1.228 | 1.046 | 0 | 0 | 0 | 1 | 1 | 0
2022-03-25 23:00 | 0 | 0 | 0 | 1 | 1.4 | -1.2 | 100 | 100 | 0 | 0 | 0 | 0 | 0 | 0 | 0 | 0 | 0 | 0 | 0 | 0 | 0 | 0 | 0 | 0 | 0 | 0 | 0 | -0.001 | 0 | 0 | 0 | 0 | 1.17 | 1 | 45.07 | 0 | 0 | 0 | 0 | -2.51 | 0 | 0.583 | 1.04 | 0.887 | 0 | 0 | 0 | 1 | 1 | 0
2022-03-26 | 0 | 279.2 | 278.39 | 1 | 1.9 | -0.32 | 100 | 100 | 0 | 0 | 0 | 0.521 | 0 | 0 | 0 | 0 | 0 | 0 | 25.503 | 95.544 | 95.821 | 0 | 0 | 0 | 0 | 0 | 0 | -0.001 | 0 | 0 | 0 | 0 | 4.36 | 1 | 121.34 | 0 | 0 | 0 | 0 | 22.141 | 0 | 0.724 | 1.424 | 1.214 | 0 | 0 | 0 | 2 | 2 | 0
2022-03-26 01:00 | 0 | 412.9 | 398.46 | 1 | 1.3 | 2.79 | 100 | 100 | 0 | 0 | 0 | 0.521 | 0 | 15.367 | 0 | 15.367 | 15.367 | 15.367 | 91.668 | 136.752 | 141.707 | 0 | 0 | 0 | 0 | 0 | 0 | -0.001 | 0 | 10.84 | 0 | 0 | 15.2 | 0.99 | 347.5 | 0 | 0 | 0 | 0 | 65.65 | 0 | 2.727 | 4.277 | 3.646 | 0 | 0 | 0 | 1 | 1 | 0
2022-03-26 02:00 | 0 | 313.8 | 283.48 | 1 | 0.6 | 8.05 | 100 | 100 | 0 | 0 | 0 | 0.521 | 0 | 63.088 | 0 | 63.088 | 63.088 | 63.088 | 83.402 | 97.29 | 107.696 | 0 | 0 | 0 | 0 | 0 | 0 | -0.001 | 0 | 58.58 | 0 | 0 | 25.4 | 0.98 | 347.5 | 0 | 0 | 0 | 0 | 0 | 0 | 7.732 | 6.792 | 5.79 | 0 | 0 | 0 | 1 | 1 | 0
2022-03-26 03:00 | 0 | 223.6 | 184.52 | 1 | 1.2 | 7.91 | 100 | 100 | 0 | 0 | 0 | 0.521 | 0 | 32.631 | 0 | 32.631 | 32.631 | 32.631 | 52.959 | 63.327 | 76.74 | 0 | 0 | 0 | 0 | 0 | 0 | -0.001 | 0 | 42.52 | 0 | 0 | 34.39 | 0.95 | 347.5 | 0 | 0 | 0 | 0 | 0 | 0 | 7.741 | 6.795 | 5.792 | 0 | 0 | 0 | 1 | 1 | 0
2022-03-26 04:00 | 0 | 303 | 227.44 | 1 | 2.2 | 7.91 | 100 | 100 | 0 | 0 | 0 | 0.521 | 0 | 43.049 | 0 | 43.049 | 43.049 | 43.049 | 63.377 | 78.058 | 103.99 | 0 | 0 | 0 | 0 | 0 | 0 | -0.001 | 0 | 41.4 | 0 | 0 | 41.35 | 0.92 | 347.5 | 0 | 0 | 0 | 0 | 0 | 0 | 7.741 | 6.795 | 5.792 | 0 | 0 | 0 | 1 | 1 | 0
2022-03-26 05:00 | 0 | 408.1 | 287.38 | 1 | 3.7 | 11.89 | 100 | 100 | 0 | 0 | 0 | 0.521 | 0 | 58.382 | 0 | 58.382 | 58.382 | 58.382 | 78.305 | 98.63 | 140.06 | 0 | 0 | 0 | 0 | 0 | 0 | -0.001 | 0 | 41.68 | 0 | 0 | 45.24 | 0.9 | 347.5 | 0 | 0 | 0 | 0 | 0 | 0 | 7.483 | 6.715 | 5.725 | 0 | 0 | 0 | 1 | 1 | 0
2022-03-26 06:00 | 0 | 256.6 | 180.88 | 1 | 4.4 | 11.48 | 100 | 100 | 0 | 0 | 0 | 0.521 | 0 | 29.338 | 0 | 29.338 | 29.338 | 29.338 | 49.302 | 62.077 | 88.065 | 0 | 0 | 0 | 0 | 0 | 0 | -0.001 | 0 | 33.31 | 0 | 0 | 45.18 | 0.9 | 347.5 | 0 | 0 | 0 | 0 | 0 | 0 | 7.51 | 6.723 | 5.732 | 0 | 0 | 0 | 1 | 1 | 0
2022-03-26 07:00 | 0 | 298.2 | 224.38 | 1 | 4.5 | 11.73 | 100 | 100 | 0 | 0 | 0 | 0.521 | 0 | 42.634 | 0 | 42.634 | 42.634 | 42.634 | 62.573 | 77.006 | 102.342 | 0 | 0 | 0 | 0 | 0 | 0 | -0.001 | 0 | 41.66 | 0 | 0 | 41.2 | 0.93 | 347.5 | 0 | 0 | 0 | 0 | 0 | 0 | 7.494 | 6.718 | 5.727 | 0 | 0 | 0 | 1 | 1 | 0
2022-03-26 08:00 | 0 | 696.9 | 576.66 | 1 | 4.6 | 12.11 | 100 | 100 | 44.589 | 44.588 | 1.474 | 1.44 | 47.503 | 0 | 0 | 145.74 | 145.74 | 145.74 | 165.641 | 197.911 | 239.176 | 0 | 0 | 0 | 0 | 0 | 0 | 145.739 | 145.74 | 60.93 | 18.64 | 100 | 34.16 | 0.95 | 347.5 | 0 | 0 | 0 | 0 | 0 | 0 | 7.469 | 6.711 | 5.721 | 0 | 0 | 0 | 2 | 2 | 0
2022-03-26 09:00 | 0 | 720 | 651.92 | 1 | 4.5 | 11.94 | 100 | 100 | 54.382 | 54.382 | 1.56 | 1.871 | 57.814 | 0 | 0 | 171.997 | 171.997 | 171.997 | 191.915 | 223.739 | 247.104 | 0 | 0 | 0 | 0 | 0 | 0 | 171.996 | 171.997 | 69.61 | 22.01 | 100 | 25.12 | 0.98 | 347.5 | 0 | 0 | 0 | 0 | 0 | 0 | 7.48 | 6.714 | 5.724 | 0 | 0 | 0 | 2 | 2 | 0
2022-03-26 10:00 | 0 | 577.2 | 557.84 | 1 | 3.4 | 7.4 | 100 | 100 | 31.562 | 31.561 | 0.845 | 0.937 | 33.344 | 0 | 0 | 107.22 | 107.22 | 107.22 | 127.601 | 191.449 | 198.095 | 0 | 0 | 0 | 0 | 0 | 0 | 107.219 | 107.22 | 54.13 | 15.93 | 100 | 14.88 | 0.99 | 347.5 | 0 | 0 | 0 | 0 | 0 | 0 | 7.774 | 6.805 | 5.801 | 0 | 0 | 0 | 2 | 2 | 0
2022-03-26 11:00 | 0 | 311.6 | 310.83 | 1 | 3 | 6.35 | 100 | 100 | 0 | 0 | 0 | 0.521 | 0 | 7.708 | 0 | 7.708 | 7.708 | 7.708 | 28.197 | 106.678 | 106.941 | 0 | 0 | 0 | 0 | 0 | 0 | -0.001 | 0 | 7.21 | 0 | 0 | 4.02 | 1 | 347.5 | 0 | 0 | 0 | 0 | 0 | 0 | 7.844 | 6.826 | 5.819 | 0 | 0 | 0 | 2 | 2 | 0
2022-03-26 12:00 | 0 | 0 | 0 | 1 | 3.6 | 4.81 | 100 | 100 | 0 | 0 | 0 | 0 | 0 | 0 | 0 | 0 | 0 | 0 | 0 | 0 | 0 | 0 | 0 | 0 | 0 | 0 | 0 | -0.001 | 0 | 0 | 0 | 0 | 1.52 | 1 | 283.88 | 0 | 0 | 0 | 0 | -18.468 | 0 | 6.591 | 6.411 | 5.466 | 0 | 0 | 0 | 2 | 2 | 0
2022-03-26 13:00 | 0 | 0 | 0 | 0 | 3.4 | 6.1 | 100 | 100 | 0 | 0 | 0 | 0 | 0 | 0 | 0 | 0 | 0 | 0 | 0 | 0 | 0 | 0 | 0 | 0 | 0 | 0 | 0 | -0.001 | 0 | 0 | 0 | 0 | 0 | 0 | 237.27 | 0 | 0 | 0 | 0 | -13.531 | 0 | 3.831 | 5.236 | 4.464 | 0 | 0 | 0 | 1 | 1 | 0
2022-03-26 14:00 | 0 | 0 | 0 | 0 | 2.8 | 2.69 | 100 | 100 | 0 | 0 | 0 | 0 | 0 | 0 | 0 | 0 | 0 | 0 | 0 | 0 | 0 | 0 | 0 | 0 | 0 | 0 | 0 | -0.001 | 0 | 0 | 0 | 0 | 0 | 0 | 199.97 | 0 | 0 | 0 | 0 | -10.827 | 0 | 2.606 | 4.438 | 3.784 | 0 | 0 | 0 | 1 | 1 | 0
2022-03-26 15:00 | 0 | 0 | 0 | 0 | 2.4 | 1.66 | 100 | 100 | 0 | 0 | 0 | 0 | 0 | 0 | 0 | 0 | 0 | 0 | 0 | 0 | 0 | 0 | 0 | 0 | 0 | 0 | 0 | -0.001 | 0 | 0 | 0 | 0 | 0 | 0 | 169.46 | 0 | 0 | 0 | 0 | -8.857 | 0 | 1.891 | 3.76 | 3.206 | 0 | 0 | 0 | 1 | 1 | 0
2022-03-26 16:00 | 0 | 0 | 0 | 0 | 2.3 | 1.12 | 100 | 100 | 0 | 0 | 0 | 0 | 0 | 0 | 0 | 0 | 0 | 0 | 0 | 0 | 0 | 0 | 0 | 0 | 0 | 0 | 0 | -0.001 | 0 | 0 | 0 | 0 | 0 | 0 | 143.98 | 0 | 0 | 0 | 0 | -7.394 | 0 | 1.474 | 3.195 | 2.724 | 0 | 0 | 0 | 1 | 1 | 0
2022-03-26 17:00 | 0 | 0 | 0 | 0 | 2 | -0.41 | 100 | 100 | 0 | 0 | 0 | 0 | 0 | 0 | 0 | 0 | 0 | 0 | 0 | 0 | 0 | 0 | 0 | 0 | 0 | 0 | 0 | -0.001 | 0 | 0 | 0 | 0 | 0 | 0 | 122.26 | 0 | 0 | 0 | 0 | -6.307 | 0 | 1.227 | 2.742 | 2.338 | 0 | 0 | 0 | 1 | 1 | 0
2022-03-26 18:00 | 0 | 0 | 0 | 0 | 1.5 | 0.03 | 100 | 100 | 0 | 0 | 0 | 0 | 0 | 0 | 0 | 0 | 0 | 0 | 0 | 0 | 0 | 0 | 0 | 0 | 0 | 0 | 0 | -0.001 | 0 | 0 | 0 | 0 | 0 | 0 | 103.84 | 0 | 0 | 0 | 0 | -5.346 | 0 | 1.046 | 2.321 | 1.979 | 0 | 0 | 0 | 1 | 1 | 0
2022-03-26 19:00 | 0 | 0 | 0 | 0 | 1.4 | 0.46 | 100 | 100 | 0 | 0 | 0 | 0 | 0 | 0 | 0 | 0 | 0 | 0 | 0 | 0 | 0 | 0 | 0 | 0 | 0 | 0 | 0 | -0.001 | 0 | 0 | 0 | 0 | 0 | 0 | 88.17 | 0 | 0 | 0 | 0 | -4.55 | 0 | 0.915 | 1.963 | 1.673 | 0 | 0 | 0 | 1 | 1 | 0
2022-03-26 20:00 | 0 | 0 | 0 | 0 | 1.3 | 0.58 | 100 | 100 | 0 | 0 | 0 | 0 | 0 | 0 | 0 | 0 | 0 | 0 | 0 | 0 | 0 | 0 | 0 | 0 | 0 | 0 | 0 | -0.001 | 0 | 0 | 0 | 0 | 0 | 0 | 74.77 | 0 | 0 | 0 | 0 | -3.89 | 0 | 0.811 | 1.662 | 1.417 | 0 | 0 | 0 | 1 | 1 | 0
2022-03-26 21:00 | 0 | 0 | 0 | 0 | 1.3 | 0 | 100 | 100 | 0 | 0 | 0 | 0 | 0 | 0 | 0 | 0 | 0 | 0 | 0 | 0 | 0 | 0 | 0 | 0 | 0 | 0 | 0 | -0.001 | 0 | 0 | 0 | 0 | 0 | 0 | 63.22 | 0 | 0 | 0 | 0 | -3.353 | 0 | 0.726 | 1.418 | 1.209 | 0 | 0 | 0 | 1 | 1 | 0
2022-03-26 22:00 | 0 | 0 | 0 | 0 | 1.3 | 0.31 | 100 | 100 | 0 | 0 | 0 | 0 | 0 | 0 | 0 | 0 | 0 | 0 | 0 | 0 | 0 | 0 | 0 | 0 | 0 | 0 | 0 | -0.001 | 0 | 0 | 0 | 0 | 0 | 0 | 53.39 | 0 | 0 | 0 | 0 | -2.852 | 0 | 0.643 | 1.192 | 1.016 | 0 | 0 | 0 | 1 | 1 | 0
2022-03-26 23:00 | 0 | 0 | 0 | 1 | 2 | 0.35 | 100 | 100 | 0 | 0 | 0 | 0 | 0 | 0 | 0 | 0 | 0 | 0 | 0 | 0 | 0 | 0 | 0 | 0 | 0 | 0 | 0 | -0.001 | 0 | 0 | 0 | 0 | 1.38 | 1 | 45.02 | 0 | 0 | 0 | 0 | -2.43 | 0 | 0.568 | 1.005 | 0.856 | 0 | 0 | 0 | 1 | 1 | 0
2022-03-27 | 0 | 134.8 | 134.45 | 1 | 2.5 | 0.75 | 100 | 100 | 0 | 0 | 0 | 0.521 | 0 | 0 | 0 | 0 | 0 | 0 | 12.933 | 46.142 | 46.263 | 0 | 0 | 0 | 0 | 0 | 0 | -0.001 | 0 | 0 | 0 | 0 | 4.15 | 1 | 80.28 | 0 | 0 | 0 | 0 | 10.236 | 0 | 0.615 | 1.124 | 0.958 | 0 | 0 | 0 | 2 | 2 | 0
2022-03-27 01:00 | 0 | 177.9 | 171.86 | 1 | 1.9 | 0.97 | 100 | 100 | 0 | 0 | 0 | 0.521 | 0 | 0 | 0 | 0 | 0 | 0 | 40.313 | 58.983 | 61.055 | 0 | 0 | 0 | 0 | 0 | 0 | -0.001 | 0 | 0 | 0 | 0 | 14.97 | 0.99 | 200.1 | 0 | 0 | 0 | 0 | 34.78 | 0 | 1.092 | 2.397 | 2.044 | 0 | 0 | 0 | 1 | 1 | 0
2022-03-27 02:00 | 0 | 192.8 | 174.53 | 1 | 2.9 | 3.74 | 100 | 100 | 0 | 0 | 0 | 0.521 | 0 | 0 | 0 | 0 | 0 | 0 | 51.376 | 59.898 | 66.169 | 0 | 0 | 0 | 0 | 0 | 0 | -0.001 | 0 | 0 | 0 | 0 | 25.15 | 0.98 | 334.85 | 0 | 0 | 0 | 0 | 39.116 | 0 | 3.269 | 4.854 | 4.138 | 0 | 0 | 0 | 1 | 1 | 0
2022-03-27 03:00 | 0 | 46.5 | 38.5 | 1 | 5.1 | 1.47 | 100 | 100 | 0 | 0 | 0 | 0.521 | 0 | 0 | 0 | 0 | 0 | 0 | 11.062 | 13.215 | 15.959 | 0 | 0 | 0 | 0 | 0 | 0 | -0.001 | 0 | 0 | 0 | 0 | 34.1 | 0.95 | 308.23 | 0 | 0 | 0 | 0 | -7.727 | 0 | 6.778 | 6.484 | 5.527 | 0 | 0 | 0 | 1 | 1 | 0
2022-03-27 04:00 | 0 | 32.3 | 24.37 | 1 | 6.5 | 0.11 | 100 | 100 | 0 | 0 | 0 | 0.521 | 0 | 0 | 0 | 0 | 0 | 0 | 6.802 | 8.364 | 11.085 | 0 | 0 | 0 | 0 | 0 | 0 | -0.001 | 0 | 0 | 0 | 0 | 41.02 | 0.93 | 275.48 | 0 | 0 | 0 | 0 | -9.507 | 0 | 5.31 | 5.937 | 5.061 | 0 | 0 | 0 | 1 | 1 | 0
2022-03-27 05:00 | 0 | 0.9 | 0.64 | 1 | 7.2 | 0.79 | 100 | 100 | 0 | 0 | 0 | 0.521 | 0 | 0 | 0 | 0 | 0 | 0 | 0.174 | 0.219 | 0.309 | 0 | 0 | 0 | 0 | 0 | 0 | -0.001 | 0 | 0 | 0 | 0 | 44.86 | 0.91 | 230.13 | 0 | 0 | 0 | 0 | -13.162 | 0 | 3.734 | 5.183 | 4.419 | 0 | 0 | 0 | 1 | 1 | 0
2022-03-27 06:00 | 0 | 3 | 2.13 | 1 | 7.8 | 1.7 | 100 | 100 | 0 | 0 | 0 | 0.521 | 0 | 0 | 0 | 0 | 0 | 0 | 0.582 | 0.731 | 1.03 | 0 | 0 | 0 | 0 | 0 | 0 | -0.001 | 0 | 0 | 0 | 0 | 44.78 | 0.91 | 195.92 | 0 | 0 | 0 | 0 | -9.932 | 0 | 2.481 | 4.337 | 3.697 | 0 | 0 | 0 | 1 | 1 | 0
2022-03-27 07:00 | 0 | 89.8 | 67.97 | 1 | 8.1 | 2.87 | 100 | 100 | 0 | 0 | 0 | 0.521 | 0 | 0 | 0 | 0 | 0 | 0 | 18.993 | 23.328 | 30.819 | 0 | 0 | 0 | 0 | 0 | 0 | -0.001 | 0 | 0 | 0 | 0 | 40.81 | 0.93 | 227.75 | 0 | 0 | 0 | 0 | 9.241 | 0 | 2.194 | 4.08 | 3.478 | 0 | 0 | 0 | 1 | 1 | 0
2022-03-27 08:00 | 0 | 181.4 | 150.76 | 1 | 7.6 | 3.22 | 100 | 100 | 0 | 0 | 0 | 0.521 | 0 | 0 | 0 | 0 | 0 | 0 | 43.358 | 51.74 | 62.256 | 0 | 0 | 0 | 0 | 0 | 0 | -0.001 | 0 | 0 | 0 | 0 | 33.79 | 0.95 | 330.77 | 0 | 0 | 0 | 0 | 29.905 | 0 | 3.816 | 5.202 | 4.435 | 0 | 0 | 0 | 1 | 1 | 0
2022-03-27 09:00 | 0 | 187.2 | 169.98 | 1 | 6.6 | 3.43 | 100 | 100 | 0 | 0 | 0 | 0.521 | 0 | 24.657 | 0 | 24.657 | 24.657 | 24.657 | 50.075 | 58.336 | 64.247 | 0 | 0 | 0 | 0 | 0 | 0 | -0.001 | 0 | 38.38 | 0 | 0 | 24.77 | 0.98 | 347.5 | 0 | 0 | 0 | 0 | 4.856 | 0 | 7.892 | 6.839 | 5.83 | 0 | 0 | 0 | 1 | 1 | 0
2022-03-27 10:00 | 0 | 242.2 | 234.43 | 1 | 4.6 | 0.04 | 100 | 100 | 0 | 0 | 0 | 0.521 | 0 | 33.202 | 0 | 33.202 | 33.202 | 33.202 | 54.351 | 80.456 | 83.123 | 0 | 0 | 0 | 0 | 0 | 0 | -0.001 | 0 | 39.94 | 0 | 0 | 14.55 | 0.99 | 347.5 | 0 | 0 | 0 | 0 | 0 | 0 | 8.27 | 6.952 | 5.927 | 0 | 0 | 0 | 1 | 1 | 0
2022-03-27 11:00 | 0 | 313.1 | 312.45 | 1 | 2.9 | -0.99 | 100 | 100 | 0 | 0 | 0 | 0.521 | 0 | 8.088 | 0 | 8.088 | 8.088 | 8.088 | 29.346 | 107.232 | 107.456 | 0 | 0 | 0 | 0 | 0 | 0 | -0.001 | 0 | 7.53 | 0 | 0 | 3.7 | 1 | 347.5 | 0 | 0 | 0 | 0 | 0 | 0 | 8.341 | 6.973 | 5.944 | 0 | 0 | 0 | 1 | 1 | 0
2022-03-27 12:00 | 0 | 0 | 0 | 1 | 2.1 | -0.51 | 100 | 100 | 0 | 0 | 0 | 0 | 0 | 0 | 0 | 0 | 0 | 0 | 0 | 0 | 0 | 0 | 0 | 0 | 0 | 0 | 0 | -0.001 | 0 | 0 | 0 | 0 | 1.84 | 1 | 282.31 | 0 | 0 | 0 | 0 | -18.923 | 0 | 6.871 | 6.506 | 5.546 | 0 | 0 | 0 | 2 | 2 | 0
2022-03-27 13:00 | 0 | 0 | 0 | 0 | 0.9 | 0.95 | 100 | 100 | 0 | 0 | 0 | 0 | 0 | 0 | 0 | 0 | 0 | 0 | 0 | 0 | 0 | 0 | 0 | 0 | 0 | 0 | 0 | -0.001 | 0 | 0 | 0 | 0 | 0 | 0 | 234.86 | 0 | 0 | 0 | 0 | -13.775 | 0 | 3.953 | 5.302 | 4.52 | 0 | 0 | 0 | 1 | 1 | 0
2022-03-27 14:00 | 0 | 0 | 0 | 0 | 0.9 | -2.64 | 100 | 100 | 0 | 0 | 0 | 0 | 0 | 0 | 0 | 0 | 0 | 0 | 0 | 0 | 0 | 0 | 0 | 0 | 0 | 0 | 0 | -0.001 | 0 | 0 | 0 | 0 | 0 | 0 | 196.97 | 0 | 0 | 0 | 0 | -10.997 | 0 | 2.675 | 4.493 | 3.83 | 0 | 0 | 0 | 1 | 1 | 0
2022-03-27 15:00 | 0 | 0 | 0 | 0 | 1.3 | -2.82 | 100 | 100 | 0 | 0 | 0 | 0 | 0 | 0 | 0 | 0 | 0 | 0 | 0 | 0 | 0 | 0 | 0 | 0 | 0 | 0 | 0 | -0.001 | 0 | 0 | 0 | 0 | 0 | 0 | 166.2 | 0 | 0 | 0 | 0 | -8.933 | 0 | 1.916 | 3.788 | 3.229 | 0 | 0 | 0 | 1 | 1 | 0
2022-03-27 16:00 | 0 | 0 | 0 | 0 | 1.5 | -2.73 | 100 | 100 | 0 | 0 | 0 | 0 | 0 | 0 | 0 | 0 | 0 | 0 | 0 | 0 | 0 | 0 | 0 | 0 | 0 | 0 | 0 | -0.001 | 0 | 0 | 0 | 0 | 0 | 0 | 140.63 | 0 | 0 | 0 | 0 | -7.422 | 0 | 1.481 | 3.207 | 2.734 | 0 | 0 | 0 | 1 | 1 | 0
2022-03-27 17:00 | 0 | 0 | 0 | 0 | 1.6 | -4.78 | 100 | 100 | 0 | 0 | 0 | 0 | 0 | 0 | 0 | 0 | 0 | 0 | 0 | 0 | 0 | 0 | 0 | 0 | 0 | 0 | 0 | -0.001 | 0 | 0 | 0 | 0 | 0 | 0 | 118.75 | 0 | 0 | 0 | 0 | -6.352 | 0 | 1.237 | 2.761 | 2.354 | 0 | 0 | 0 | 1 | 1 | 0
2022-03-27 18:00 | 0 | 0 | 0 | 0 | 1.6 | -4.79 | 100 | 100 | 0 | 0 | 0 | 0 | 0 | 0 | 0 | 0 | 0 | 0 | 0 | 0 | 0 | 0 | 0 | 0 | 0 | 0 | 0 | -0.001 | 0 | 0 | 0 | 0 | 0 | 0 | 100.14 | 0 | 0 | 0 | 0 | -5.402 | 0 | 1.056 | 2.346 | 2 | 0 | 0 | 0 | 1 | 1 | 0
2022-03-27 19:00 | 0 | 0 | 0 | 0 | 1.6 | -4.95 | 100 | 100 | 0 | 0 | 0 | 0 | 0 | 0 | 0 | 0 | 0 | 0 | 0 | 0 | 0 | 0 | 0 | 0 | 0 | 0 | 0 | -0.001 | 0 | 0 | 0 | 0 | 0 | 0 | 84.22 | 0 | 0 | 0 | 0 | -4.622 | 0 | 0.926 | 1.995 | 1.701 | 0 | 0 | 0 | 1 | 1 | 0
2022-03-27 20:00 | 0 | 0 | 0 | 0 | 1.7 | -6.91 | 100 | 100 | 0 | 0 | 0 | 0 | 0 | 0 | 0 | 0 | 0 | 0 | 0 | 0 | 0 | 0 | 0 | 0 | 0 | 0 | 0 | -0.001 | 0 | 0 | 0 | 0 | 0 | 0 | 70.31 | 0 | 0 | 0 | 0 | -4.038 | 0 | 0.834 | 1.729 | 1.474 | 0 | 0 | 0 | 1 | 1 | 0
2022-03-27 21:00 | 0 | 0 | 0 | 0 | 1.8 | -7.04 | 100 | 100 | 0 | 0 | 0 | 0 | 0 | 0 | 0 | 0 | 0 | 0 | 0 | 0 | 0 | 0 | 0 | 0 | 0 | 0 | 0 | -0.001 | 0 | 0 | 0 | 0 | 0 | 0 | 58.38 | 0 | 0 | 0 | 0 | -3.461 | 0 | 0.743 | 1.467 | 1.251 | 0 | 0 | 0 | 1 | 1 | 0
2022-03-27 22:00 | 0 | 0 | 0 | 0 | 2 | -5.84 | 100 | 100 | 0 | 0 | 0 | 0 | 0 | 0 | 0 | 0 | 0 | 0 | 0 | 0 | 0 | 0 | 0 | 0 | 0 | 0 | 0 | -0.001 | 0 | 0 | 0 | 0 | 0 | 0 | 48.37 | 0 | 0 | 0 | 0 | -2.908 | 0 | 0.653 | 1.217 | 1.038 | 0 | 0 | 0 | 1 | 1 | 0
2022-03-27 23:00 | 0 | 0 | 0 | 1 | 2.1 | -5.84 | 100 | 100 | 0 | 0 | 0 | 0 | 0 | 0 | 0 | 0 | 0 | 0 | 0 | 0 | 0 | 0 | 0 | 0 | 0 | 0 | 0 | -0.001 | 0 | 0 | 0 | 0 | 1.59 | 1 | 39.83 | 0 | 0 | 0 | 0 | -2.48 | 0 | 0.578 | 1.027 | 0.875 | 0 | 0 | 0 | 1 | 1 | 0
2022-03-28 | 0 | 337.3 | 336.5 | 1 | 2.1 | -5.37 | 100 | 100 | 0 | 0 | 0 | 0.521 | 0 | 0 | 0 | 0 | 0 | 0 | 33.913 | 115.488 | 115.761 | 0 | 0 | 0 | 0 | 0 | 0 | -0.001 | 0 | 0 | 0 | 0 | 3.94 | 1 | 143.69 | 0 | 0 | 0 | 0 | 30.149 | 0 | 0.788 | 1.606 | 1.369 | 0 | 0 | 0 | 2 | 2 | 0
2022-03-28 01:00 | 0 | 570.7 | 551.9 | 1 | 2.8 | -2.13 | 100 | 100 | 0 | 0 | 0 | 0.521 | 0 | 56.879 | 0 | 56.879 | 56.879 | 56.879 | 131.933 | 189.412 | 195.864 | 0 | 0 | 0 | 0 | 0 | 0 | -0.001 | 0 | 29.04 | 0 | 0 | 14.75 | 0.99 | 347.5 | 0 | 0 | 0 | 0 | 59.164 | 0 | 5.476 | 5.621 | 4.792 | 0 | 0 | 0 | 1 | 1 | 0
2022-03-28 02:00 | 0 | 638.2 | 578.9 | 1 | 4.8 | 8.46 | 100 | 100 | 46.229 | 46.229 | 1.439 | 1.509 | 49.177 | 0 | 0 | 150.226 | 150.226 | 150.226 | 170.498 | 198.679 | 219.03 | 0 | 0 | 0 | 0 | 0 | 0 | 150.225 | 150.226 | 68.59 | 21.11 | 100 | 24.89 | 0.98 | 347.5 | 0 | 0 | 0 | 0 | 0 | 0 | 7.705 | 6.784 | 5.783 | 0 | 0 | 0 | 2 | 2 | 0
2022-03-28 03:00 | 0 | 757.6 | 629.46 | 1 | 6.4 | 9.09 | 100 | 100 | 50.095 | 50.095 | 1.519 | 1.679 | 53.293 | 0 | 0 | 160.814 | 160.814 | 160.814 | 181.021 | 216.032 | 260.008 | 0 | 0 | 0 | 0 | 0 | 0 | 160.813 | 160.814 | 61.85 | 19.27 | 100 | 33.81 | 0.95 | 347.5 | 0 | 0 | 0 | 0 | 0 | 0 | 7.664 | 6.771 | 5.772 | 0 | 0 | 0 | 2 | 2 | 0
2022-03-28 04:00 | 0 | 851.2 | 645.49 | 1 | 7.3 | 9.09 | 100 | 100 | 49.883 | 49.882 | 1.52 | 1.67 | 53.073 | 0 | 0 | 160.267 | 160.267 | 160.267 | 180.475 | 221.531 | 292.132 | 0 | 0 | 0 | 0 | 0 | 0 | 160.266 | 160.267 | 54.86 | 17.08 | 100 | 40.68 | 0.93 | 347.5 | 0 | 0 | 0 | 0 | 0 | 0 | 7.664 | 6.771 | 5.772 | 0 | 0 | 0 | 2 | 2 | 0
2022-03-28 05:00 | 0 | 892.7 | 636.95 | 1 | 7.9 | 9.69 | 100 | 100 | 47.617 | 47.617 | 1.506 | 1.572 | 50.695 | 0 | 0 | 154.241 | 154.241 | 154.241 | 174.387 | 218.602 | 306.375 | 0 | 0 | 0 | 0 | 0 | 0 | 154.24 | 154.241 | 50.34 | 15.54 | 100 | 44.48 | 0.91 | 347.5 | 0 | 0 | 0 | 0 | 0 | 0 | 7.625 | 6.759 | 5.762 | 0 | 0 | 0 | 2 | 2 | 0
2022-03-28 06:00 | 0 | 903.5 | 645.73 | 1 | 8.2 | 9.64 | 100 | 100 | 48.518 | 48.518 | 1.526 | 1.612 | 51.657 | 0 | 0 | 156.744 | 156.744 | 156.744 | 176.895 | 221.613 | 310.081 | 0 | 0 | 0 | 0 | 0 | 0 | 156.743 | 156.744 | 50.55 | 15.65 | 100 | 44.38 | 0.91 | 347.5 | 0 | 0 | 0 | 0 | 0 | 0 | 7.628 | 6.76 | 5.763 | 0 | 0 | 0 | 2 | 2 | 0
2022-03-28 07:00 | 0 | 789.6 | 601.17 | 1 | 8.4 | 9.61 | 100 | 100 | 45.494 | 45.494 | 1.43 | 1.477 | 48.401 | 0 | 0 | 148.151 | 148.151 | 148.151 | 168.305 | 206.322 | 270.991 | 0 | 0 | 0 | 0 | 0 | 0 | 148.15 | 148.151 | 54.67 | 16.79 | 100 | 40.42 | 0.93 | 347.5 | 0 | 0 | 0 | 0 | 0 | 0 | 7.63 | 6.761 | 5.763 | 0 | 0 | 0 | 2 | 2 | 0
2022-03-28 08:00 | 0 | 460.8 | 384.6 | 1 | 8 | 11.05 | 100 | 100 | 26.327 | 26.327 | 0.457 | 0.769 | 27.552 | 0 | 0 | 90.741 | 90.741 | 90.741 | 110.749 | 131.996 | 158.147 | 0 | 0 | 0 | 0 | 0 | 0 | 90.74 | 90.741 | 57.38 | 16.65 | 100 | 33.42 | 0.95 | 347.5 | 0 | 0 | 0 | 0 | 0 | 0 | 7.537 | 6.732 | 5.739 | 0 | 0 | 0 | 2 | 2 | 0
2022-03-28 09:00 | 0 | 140.4 | 127.84 | 1 | 6.1 | 10.62 | 100 | 100 | 0 | 0 | 0 | 0.521 | 0 | 17.636 | 0 | 17.636 | 17.636 | 17.636 | 37.687 | 43.874 | 48.185 | 0 | 0 | 0 | 0 | 0 | 0 | -0.001 | 0 | 36.6 | 0 | 0 | 24.42 | 0.98 | 347.5 | 0 | 0 | 0 | 0 | 0 | 0 | 7.565 | 6.74 | 5.746 | 0 | 0 | 0 | 2 | 2 | 0
2022-03-28 10:00 | 0 | 33.3 | 32.28 | 1 | 4.7 | 6.86 | 100 | 100 | 0 | 0 | 0 | 0.521 | 0 | 0 | 0 | 0 | 0 | 0 | 7.583 | 11.078 | 11.429 | 0 | 0 | 0 | 0 | 0 | 0 | -0.001 | 0 | 0 | 0 | 0 | 14.22 | 0.99 | 307.96 | 0 | 0 | 0 | 0 | -11.476 | 0 | 6.947 | 6.538 | 5.574 | 0 | 0 | 0 | 1 | 1 | 0
2022-03-28 11:00 | 0 | 83.1 | 82.96 | 1 | 3.5 | 6.19 | 100 | 100 | 0 | 0 | 0 | 0.521 | 0 | 0 | 0 | 0 | 0 | 0 | 8.057 | 28.47 | 28.52 | 0 | 0 | 0 | 0 | 0 | 0 | -0.001 | 0 | 0 | 0 | 0 | 3.38 | 1 | 280.83 | 0 | 0 | 0 | 0 | -7.878 | 0 | 5.099 | 5.85 | 4.987 | 0 | 0 | 0 | 1 | 1 | 0
2022-03-28 12:00 | 0 | 0 | 0 | 1 | 3.3 | 6.48 | 100 | 100 | 0 | 0 | 0 | 0 | 0 | 0 | 0 | 0 | 0 | 0 | 0 | 0 | 0 | 0 | 0 | 0 | 0 | 0 | 0 | -0.001 | 0 | 0 | 0 | 0 | 2.16 | 1 | 235.01 | 0 | 0 | 0 | 0 | -13.3 | 0 | 3.717 | 5.173 | 4.41 | 0 | 0 | 0 | 2 | 2 | 0
2022-03-28 13:00 | 0 | 0 | 0 | 0 | 3.5 | 7.08 | 100 | 100 | 0 | 0 | 0 | 0 | 0 | 0 | 0 | 0 | 0 | 0 | 0 | 0 | 0 | 0 | 0 | 0 | 0 | 0 | 0 | -0.001 | 0 | 0 | 0 | 0 | 0 | 0 | 199.02 | 0 | 0 | 0 | 0 | -10.447 | 0 | 2.455 | 4.314 | 3.678 | 0 | 0 | 0 | 1 | 1 | 0
2022-03-28 14:00 | 0 | 0 | 0 | 0 | 3.5 | 3.16 | 100 | 100 | 0 | 0 | 0 | 0 | 0 | 0 | 0 | 0 | 0 | 0 | 0 | 0 | 0 | 0 | 0 | 0 | 0 | 0 | 0 | -0.001 | 0 | 0 | 0 | 0 | 0 | 0 | 168.94 | 0 | 0 | 0 | 0 | -8.732 | 0 | 1.852 | 3.714 | 3.166 | 0 | 0 | 0 | 1 | 1 | 0
2022-03-28 15:00 | 0 | 0 | 0 | 0 | 3.4 | 3.49 | 100 | 100 | 0 | 0 | 0 | 0 | 0 | 0 | 0 | 0 | 0 | 0 | 0 | 0 | 0 | 0 | 0 | 0 | 0 | 0 | 0 | -0.001 | 0 | 0 | 0 | 0 | 0 | 0 | 143.93 | 0 | 0 | 0 | 0 | -7.259 | 0 | 1.441 | 3.141 | 2.677 | 0 | 0 | 0 | 1 | 1 | 0
2022-03-28 16:00 | 0 | 0 | 0 | 0 | 2.8 | 3.6 | 100 | 100 | 0 | 0 | 0 | 0 | 0 | 0 | 0 | 0 | 0 | 0 | 0 | 0 | 0 | 0 | 0 | 0 | 0 | 0 | 0 | -0.001 | 0 | 0 | 0 | 0 | 0 | 0 | 122.82 | 0 | 0 | 0 | 0 | -6.128 | 0 | 1.191 | 2.665 | 2.272 | 0 | 0 | 0 | 1 | 1 | 0
2022-03-28 17:00 | 0 | 0 | 0 | 0 | 1.9 | 1.13 | 100 | 100 | 0 | 0 | 0 | 0 | 0 | 0 | 0 | 0 | 0 | 0 | 0 | 0 | 0 | 0 | 0 | 0 | 0 | 0 | 0 | -0.001 | 0 | 0 | 0 | 0 | 0 | 0 | 104.48 | 0 | 0 | 0 | 0 | -5.323 | 0 | 1.042 | 2.311 | 1.97 | 0 | 0 | 0 | 1 | 1 | 0
2022-03-28 18:00 | 0 | 0 | 0 | 0 | 1.7 | 1.32 | 100 | 100 | 0 | 0 | 0 | 0 | 0 | 0 | 0 | 0 | 0 | 0 | 0 | 0 | 0 | 0 | 0 | 0 | 0 | 0 | 0 | -0.001 | 0 | 0 | 0 | 0 | 0 | 0 | 88.84 | 0 | 0 | 0 | 0 | -4.541 | 0 | 0.913 | 1.958 | 1.669 | 0 | 0 | 0 | 1 | 1 | 0
2022-03-28 19:00 | 0 | 0 | 0 | 0 | 1.7 | 1.17 | 100 | 100 | 0 | 0 | 0 | 0 | 0 | 0 | 0 | 0 | 0 | 0 | 0 | 0 | 0 | 0 | 0 | 0 | 0 | 0 | 0 | -0.001 | 0 | 0 | 0 | 0 | 0 | 0 | 75.42 | 0 | 0 | 0 | 0 | -3.893 | 0 | 0.812 | 1.663 | 1.418 | 0 | 0 | 0 | 1 | 1 | 0
2022-03-28 20:00 | 0 | 0 | 0 | 0 | 1.8 | -0.51 | 100 | 100 | 0 | 0 | 0 | 0 | 0 | 0 | 0 | 0 | 0 | 0 | 0 | 0 | 0 | 0 | 0 | 0 | 0 | 0 | 0 | -0.001 | 0 | 0 | 0 | 0 | 0 | 0 | 63.71 | 0 | 0 | 0 | 0 | -3.402 | 0 | 0.734 | 1.44 | 1.228 | 0 | 0 | 0 | 1 | 1 | 0
2022-03-28 21:00 | 0 | 0 | 0 | 0 | 2.6 | -1.39 | 100 | 100 | 0 | 0 | 0 | 0 | 0 | 0 | 0 | 0 | 0 | 0 | 0 | 0 | 0 | 0 | 0 | 0 | 0 | 0 | 0 | -0.001 | 0 | 0 | 0 | 0 | 0 | 0 | 53.56 | 0 | 0 | 0 | 0 | -2.945 | 0 | 0.659 | 1.234 | 1.052 | 0 | 0 | 0 | 1 | 1 | 0
2022-03-28 22:00 | 0 | 0 | 0 | 0 | 3.5 | -0.66 | 100 | 100 | 0 | 0 | 0 | 0 | 0 | 0 | 0 | 0 | 0 | 0 | 0 | 0 | 0 | 0 | 0 | 0 | 0 | 0 | 0 | -0.001 | 0 | 0 | 0 | 0 | 0 | 0 | 45.02 | 0 | 0 | 0 | 0 | -2.48 | 0 | 0.578 | 1.027 | 0.876 | 0 | 0 | 0 | 1 | 1 | 0
2022-03-28 23:00 | 0 | 0 | 0 | 1 | 3.6 | -0.41 | 100 | 100 | 0 | 0 | 0 | 0 | 0 | 0 | 0 | 0 | 0 | 0 | 0 | 0 | 0 | 0 | 0 | 0 | 0 | 0 | 0 | -0.001 | 0 | 0 | 0 | 0 | 1.79 | 1 | 37.79 | 0 | 0 | 0 | 0 | -2.099 | 0 | 0.506 | 0.86 | 0.733 | 0 | 0 | 0 | 1 | 1 | 0
2022-03-29 | 0 | 309.8 | 309.14 | 1 | 2.3 | 0.89 | 100 | 100 | 0 | 0 | 0 | 0.521 | 0 | 0 | 0 | 0 | 0 | 0 | 32.569 | 106.098 | 106.323 | 0 | 0 | 0 | 0 | 0 | 0 | -0.001 | 0 | 0 | 0 | 0 | 3.73 | 1 | 138.45 | 0 | 0 | 0 | 0 | 29.222 | 0 | 0.719 | 1.419 | 1.209 | 0 | 0 | 0 | 2 | 2 | 0
2022-03-29 01:00 | 0 | 504 | 487.89 | 1 | 3.6 | 2.32 | 100 | 100 | 0 | 0 | 0 | 0.521 | 0 | 44.006 | 0 | 44.006 | 44.006 | 44.006 | 118.809 | 167.445 | 172.973 | 0 | 0 | 0 | 0 | 0 | 0 | -0.001 | 0 | 25.44 | 0 | 0 | 14.52 | 0.99 | 347.5 | 0 | 0 | 0 | 0 | 60.683 | 0 | 4.475 | 5.207 | 4.439 | 0 | 0 | 0 | 1 | 1 | 0
2022-03-29 02:00 | 0 | 690.6 | 627.7 | 1 | 4 | 6.13 | 100 | 100 | 51.519 | 51.519 | 1.482 | 1.74 | 54.741 | 0 | 0 | 164.453 | 164.453 | 164.453 | 184.965 | 215.425 | 237.014 | 0 | 0 | 0 | 0 | 0 | 0 | 164.452 | 164.453 | 69.39 | 21.74 | 100 | 24.64 | 0.98 | 347.5 | 0 | 0 | 0 | 0 | 0 | 0 | 7.858 | 6.83 | 5.823 | 0 | 0 | 0 | 2 | 2 | 0
2022-03-29 03:00 | 0 | 773.5 | 644.84 | 1 | 4.2 | 5.93 | 100 | 100 | 51.771 | 51.771 | 1.475 | 1.751 | 54.996 | 0 | 0 | 165.09 | 165.09 | 165.09 | 185.622 | 221.308 | 265.465 | 0 | 0 | 0 | 0 | 0 | 0 | 165.089 | 165.09 | 62.19 | 19.5 | 100 | 33.52 | 0.95 | 347.5 | 0 | 0 | 0 | 0 | 0 | 0 | 7.872 | 6.834 | 5.826 | 0 | 0 | 0 | 2 | 2 | 0
2022-03-29 04:00 | 0 | 824.1 | 628.07 | 1 | 4 | 5.96 | 100 | 100 | 47.978 | 47.978 | 1.529 | 1.59 | 51.097 | 0 | 0 | 155.365 | 155.365 | 155.365 | 175.894 | 215.554 | 282.831 | 0 | 0 | 0 | 0 | 0 | 0 | 155.364 | 155.365 | 54.93 | 16.96 | 100 | 40.35 | 0.93 | 347.5 | 0 | 0 | 0 | 0 | 0 | 0 | 7.87 | 6.834 | 5.826 | 0 | 0 | 0 | 2 | 2 | 0
2022-03-29 05:00 | 0 | 751.1 | 539.37 | 1 | 3.6 | 8.38 | 100 | 100 | 38.339 | 38.339 | 1.258 | 1.186 | 40.783 | 0 | 0 | 127.733 | 127.733 | 127.733 | 148.013 | 185.113 | 257.778 | 0 | 0 | 0 | 0 | 0 | 0 | 127.732 | 127.733 | 49.55 | 14.87 | 100 | 44.1 | 0.91 | 347.5 | 0 | 0 | 0 | 0 | 0 | 0 | 7.71 | 6.785 | 5.784 | 0 | 0 | 0 | 2 | 2 | 0
2022-03-29 06:00 | 0 | 731 | 525.97 | 1 | 3.4 | 8.29 | 100 | 100 | 37.051 | 37.051 | 1.271 | 1.139 | 39.462 | 0 | 0 | 124.148 | 124.148 | 124.148 | 144.437 | 180.514 | 250.879 | 0 | 0 | 0 | 0 | 0 | 0 | 124.147 | 124.148 | 49.49 | 14.77 | 100 | 43.98 | 0.91 | 347.5 | 0 | 0 | 0 | 0 | 0 | 0 | 7.716 | 6.787 | 5.786 | 0 | 0 | 0 | 2 | 2 | 0
2022-03-29 07:00 | 0 | 644.2 | 493.3 | 1 | 3.2 | 8.12 | 100 | 100 | 34.862 | 34.862 | 1.293 | 1.063 | 37.218 | 0 | 0 | 118.058 | 118.058 | 118.058 | 138.365 | 169.301 | 221.089 | 0 | 0 | 0 | 0 | 0 | 0 | 118.057 | 118.058 | 53.4 | 15.77 | 100 | 40.03 | 0.93 | 347.5 | 0 | 0 | 0 | 0 | 0 | 0 | 7.727 | 6.791 | 5.789 | 0 | 0 | 0 | 2 | 2 | 0
2022-03-29 08:00 | 0 | 630.4 | 528.38 | 1 | 2.6 | 8.37 | 100 | 100 | 39.896 | 39.896 | 1.234 | 1.244 | 42.374 | 0 | 0 | 132.054 | 132.054 | 132.054 | 152.335 | 181.341 | 216.353 | 0 | 0 | 0 | 0 | 0 | 0 | 132.053 | 132.054 | 61.04 | 18.44 | 100 | 33.05 | 0.96 | 347.5 | 0 | 0 | 0 | 0 | 0 | 0 | 7.711 | 6.786 | 5.785 | 0 | 0 | 0 | 2 | 2 | 0
2022-03-29 09:00 | 0 | 667.3 | 609.25 | 1 | 2.1 | 8.51 | 100 | 100 | 49.569 | 49.568 | 1.522 | 1.657 | 52.747 | 0 | 0 | 159.468 | 159.468 | 159.468 | 179.734 | 209.094 | 229.017 | 0 | 0 | 0 | 0 | 0 | 0 | 159.467 | 159.468 | 69.63 | 21.64 | 100 | 24.08 | 0.98 | 347.5 | 0 | 0 | 0 | 0 | 0 | 0 | 7.702 | 6.783 | 5.782 | 0 | 0 | 0 | 2 | 2 | 0
2022-03-29 10:00 | 0 | 590.1 | 572.84 | 1 | 1.3 | 4.54 | 100 | 100 | 34.297 | 34.297 | 1.011 | 1.034 | 36.342 | 0 | 0 | 115.655 | 115.655 | 115.655 | 136.331 | 196.598 | 202.522 | 0 | 0 | 0 | 0 | 0 | 0 | 115.654 | 115.655 | 57.11 | 16.93 | 100 | 13.89 | 0.99 | 347.5 | 0 | 0 | 0 | 0 | 0 | 0 | 7.964 | 6.862 | 5.85 | 0 | 0 | 0 | 2 | 2 | 0
2022-03-29 11:00 | 0 | 351.2 | 350.7 | 1 | 2.6 | 3.94 | 100 | 100 | 0 | 0 | 0 | 0.521 | 0 | 14.443 | 0 | 14.443 | 14.443 | 14.443 | 35.182 | 120.36 | 120.532 | 0 | 0 | 0 | 0 | 0 | 0 | -0.001 | 0 | 11.98 | 0 | 0 | 3.06 | 1 | 347.5 | 0 | 0 | 0 | 0 | 0 | 0 | 8.005 | 6.874 | 5.86 | 0 | 0 | 0 | 2 | 2 | 0
2022-03-29 12:00 | 0 | 0 | 0 | 1 | 2.5 | 4.83 | 100 | 100 | 0 | 0 | 0 | 0 | 0 | 0 | 0 | 0 | 0 | 0 | 0 | 0 | 0 | 0 | 0 | 0 | 0 | 0 | 0 | -0.001 | 0 | 0 | 0 | 0 | 2.48 | 1 | 283.89 | 0 | 0 | 0 | 0 | -18.466 | 0 | 6.59 | 6.411 | 5.465 | 0 | 0 | 0 | 2 | 2 | 0
2022-03-29 13:00 | 0 | 0 | 0 | 0 | 1.9 | 5.39 | 100 | 100 | 0 | 0 | 0 | 0 | 0 | 0 | 0 | 0 | 0 | 0 | 0 | 0 | 0 | 0 | 0 | 0 | 0 | 0 | 0 | -0.001 | 0 | 0 | 0 | 0 | 0 | 0 | 237.11 | 0 | 0 | 0 | 0 | -13.58 | 0 | 3.855 | 5.25 | 4.475 | 0 | 0 | 0 | 1 | 1 | 0
2022-03-29 14:00 | 0 | 0 | 0 | 0 | 2.3 | 3.12 | 100 | 100 | 0 | 0 | 0 | 0 | 0 | 0 | 0 | 0 | 0 | 0 | 0 | 0 | 0 | 0 | 0 | 0 | 0 | 0 | 0 | -0.001 | 0 | 0 | 0 | 0 | 0 | 0 | 199.92 | 0 | 0 | 0 | 0 | -10.793 | 0 | 2.592 | 4.427 | 3.774 | 0 | 0 | 0 | 1 | 1 | 0
2022-03-29 15:00 | 0 | 0 | 0 | 0 | 2.2 | 2.46 | 100 | 100 | 0 | 0 | 0 | 0 | 0 | 0 | 0 | 0 | 0 | 0 | 0 | 0 | 0 | 0 | 0 | 0 | 0 | 0 | 0 | -0.001 | 0 | 0 | 0 | 0 | 0 | 0 | 169.56 | 0 | 0 | 0 | 0 | -8.814 | 0 | 1.878 | 3.744 | 3.192 | 0 | 0 | 0 | 1 | 1 | 0
2022-03-29 16:00 | 0 | 0 | 0 | 0 | 2 | 1.79 | 100 | 100 | 0 | 0 | 0 | 0 | 0 | 0 | 0 | 0 | 0 | 0 | 0 | 0 | 0 | 0 | 0 | 0 | 0 | 0 | 0 | -0.001 | 0 | 0 | 0 | 0 | 0 | 0 | 144.18 | 0 | 0 | 0 | 0 | -7.367 | 0 | 1.468 | 3.185 | 2.715 | 0 | 0 | 0 | 1 | 1 | 0
2022-03-29 17:00 | 0 | 0 | 0 | 0 | 0.8 | 0.37 | 100 | 100 | 0 | 0 | 0 | 0 | 0 | 0 | 0 | 0 | 0 | 0 | 0 | 0 | 0 | 0 | 0 | 0 | 0 | 0 | 0 | -0.001 | 0 | 0 | 0 | 0 | 0 | 0 | 122.54 | 0 | 0 | 0 | 0 | -6.281 | 0 | 1.222 | 2.731 | 2.328 | 0 | 0 | 0 | 1 | 1 | 0
2022-03-29 18:00 | 0 | 0 | 0 | 0 | 0.9 | 0.78 | 100 | 100 | 0 | 0 | 0 | 0 | 0 | 0 | 0 | 0 | 0 | 0 | 0 | 0 | 0 | 0 | 0 | 0 | 0 | 0 | 0 | -0.001 | 0 | 0 | 0 | 0 | 0 | 0 | 104.19 | 0 | 0 | 0 | 0 | -5.326 | 0 | 1.043 | 2.312 | 1.971 | 0 | 0 | 0 | 1 | 1 | 0
2022-03-29 19:00 | 0 | 0 | 0 | 0 | 1.9 | 0.18 | 100 | 100 | 0 | 0 | 0 | 0 | 0 | 0 | 0 | 0 | 0 | 0 | 0 | 0 | 0 | 0 | 0 | 0 | 0 | 0 | 0 | -0.001 | 0 | 0 | 0 | 0 | 0 | 0 | 88.43 | 0 | 0 | 0 | 0 | -4.577 | 0 | 0.919 | 1.975 | 1.683 | 0 | 0 | 0 | 1 | 1 | 0
2022-03-29 20:00 | 0 | 0 | 0 | 0 | 2.4 | -1.97 | 100 | 100 | 0 | 0 | 0 | 0 | 0 | 0 | 0 | 0 | 0 | 0 | 0 | 0 | 0 | 0 | 0 | 0 | 0 | 0 | 0 | -0.001 | 0 | 0 | 0 | 0 | 0 | 0 | 74.62 | 0 | 0 | 0 | 0 | -4.007 | 0 | 0.829 | 1.715 | 1.462 | 0 | 0 | 0 | 1 | 1 | 0
2022-03-29 21:00 | 0 | 0 | 0 | 0 | 2.6 | -3.16 | 100 | 100 | 0 | 0 | 0 | 0 | 0 | 0 | 0 | 0 | 0 | 0 | 0 | 0 | 0 | 0 | 0 | 0 | 0 | 0 | 0 | -0.001 | 0 | 0 | 0 | 0 | 0 | 0 | 62.64 | 0 | 0 | 0 | 0 | -3.479 | 0 | 0.746 | 1.475 | 1.258 | 0 | 0 | 0 | 1 | 1 | 0
2022-03-29 22:00 | 0 | 0 | 0 | 0 | 2.6 | -3.99 | 100 | 100 | 0 | 0 | 0 | 0 | 0 | 0 | 0 | 0 | 0 | 0 | 0 | 0 | 0 | 0 | 0 | 0 | 0 | 0 | 0 | -0.001 | 0 | 0 | 0 | 0 | 0 | 0 | 52.27 | 0 | 0 | 0 | 0 | -3.009 | 0 | 0.67 | 1.263 | 1.077 | 0 | 0 | 0 | 1 | 1 | 0
2022-03-29 23:00 | 0 | 0 | 0 | 1 | 2.5 | -3.5 | 100 | 100 | 0 | 0 | 0 | 0 | 0 | 0 | 0 | 0 | 0 | 0 | 0 | 0 | 0 | 0 | 0 | 0 | 0 | 0 | 0 | -0.001 | 0 | 0 | 0 | 0 | 2 | 1 | 43.49 | 0 | 0 | 0 | 0 | -2.547 | 0 | 0.59 | 1.057 | 0.901 | 0 | 0 | 0 | 1 | 1 | 0
2022-03-30 | 0 | 315.2 | 314.61 | 1 | 3.3 | -1.83 | 100 | 100 | 0 | 0 | 0 | 0.521 | 0 | 0 | 0 | 0 | 0 | 0 | 34.579 | 107.973 | 108.177 | 0 | 0 | 0 | 0 | 0 | 0 | -0.001 | 0 | 0 | 0 | 0 | 3.52 | 1 | 149.52 | 0 | 0 | 0 | 0 | 30.777 | 0 | 0.795 | 1.623 | 1.384 | 0 | 0 | 0 | 2 | 2 | 0
2022-03-30 01:00 | 0 | 473 | 458.35 | 1 | 4.3 | -1.56 | 100 | 100 | 0 | 0 | 0 | 0.521 | 0 | 41.48 | 0 | 41.48 | 41.48 | 41.48 | 113.647 | 157.304 | 162.334 | 0 | 0 | 0 | 0 | 0 | 0 | -0.001 | 0 | 25.55 | 0 | 0 | 14.3 | 0.99 | 347.5 | 0 | 0 | 0 | 0 | 57.47 | 0 | 4.741 | 5.374 | 4.581 | 0 | 0 | 0 | 1 | 1 | 0
2022-03-30 02:00 | 0 | 668.8 | 609.1 | 1 | 4.1 | 0.84 | 100 | 100 | 49.149 | 49.148 | 1.527 | 1.641 | 52.317 | 0 | 0 | 158.511 | 158.511 | 158.511 | 179.575 | 209.042 | 229.532 | 0 | 0 | 0 | 0 | 0 | 0 | 158.51 | 158.511 | 69.06 | 21.41 | 100 | 24.39 | 0.98 | 347.5 | 0 | 0 | 0 | 0 | 0 | 0 | 8.215 | 6.936 | 5.913 | 0 | 0 | 0 | 2 | 2 | 0
2022-03-30 03:00 | 0 | 632.3 | 528.88 | 1 | 4 | 1.2 | 100 | 100 | 40.082 | 40.082 | 0.787 | 1.235 | 42.104 | 0 | 0 | 131.361 | 131.361 | 131.361 | 152.388 | 181.511 | 217.005 | 0 | 0 | 0 | 0 | 0 | 0 | 131.36 | 131.361 | 60.53 | 18.47 | 100 | 33.23 | 0.96 | 347.5 | 0 | 0 | 0 | 0 | 0 | 0 | 8.191 | 6.929 | 5.907 | 0 | 0 | 0 | 2 | 2 | 0
2022-03-30 04:00 | 0 | 590.4 | 452.19 | 1 | 4.7 | 0.93 | 100 | 100 | 31.359 | 31.359 | 0.544 | 0.921 | 32.824 | 0 | 0 | 105.787 | 105.787 | 105.787 | 126.842 | 155.192 | 202.625 | 0 | 0 | 0 | 0 | 0 | 0 | 105.786 | 105.787 | 52.21 | 15.48 | 100 | 40.01 | 0.93 | 347.5 | 0 | 0 | 0 | 0 | 0 | 0 | 8.209 | 6.934 | 5.911 | 0 | 0 | 0 | 2 | 2 | 0
2022-03-30 05:00 | 0 | 512.7 | 370.52 | 1 | 5.7 | 1.7 | 100 | 100 | 23.173 | 23.173 | 0.303 | 0.682 | 24.158 | 0 | 0 | 80.931 | 80.931 | 80.931 | 101.905 | 127.161 | 175.959 | 0 | 0 | 0 | 0 | 0 | 0 | 80.93 | 80.931 | 45.99 | 13.17 | 100 | 43.72 | 0.91 | 347.5 | 0 | 0 | 0 | 0 | 0 | 0 | 8.156 | 6.919 | 5.898 | 0 | 0 | 0 | 2 | 2 | 0
2022-03-30 06:00 | 0 | 763.5 | 553.01 | 1 | 6.3 | 1.41 | 100 | 100 | 40.017 | 40.017 | 0.8 | 1.233 | 42.05 | 0 | 0 | 131.215 | 131.215 | 131.215 | 152.219 | 189.793 | 262.033 | 0 | 0 | 0 | 0 | 0 | 0 | 131.214 | 131.215 | 50.08 | 15.27 | 100 | 43.59 | 0.91 | 347.5 | 0 | 0 | 0 | 0 | 0 | 0 | 8.176 | 6.925 | 5.903 | 0 | 0 | 0 | 2 | 2 | 0
2022-03-30 07:00 | 0 | 879.3 | 677.16 | 1 | 6.3 | 1.15 | 100 | 100 | 53.467 | 53.467 | 1.355 | 1.823 | 56.644 | 0 | 0 | 169.251 | 169.251 | 169.251 | 190.282 | 232.4 | 301.776 | 0 | 0 | 0 | 0 | 0 | 0 | 169.25 | 169.251 | 56.08 | 17.72 | 100 | 39.64 | 0.93 | 347.5 | 0 | 0 | 0 | 0 | 0 | 0 | 8.194 | 6.93 | 5.908 | 0 | 0 | 0 | 2 | 2 | 0
2022-03-30 08:00 | 0 | 824.6 | 694.03 | 1 | 6.2 | 0.84 | 100 | 100 | 57.489 | 57.488 | 1.269 | 2.003 | 60.761 | 0 | 0 | 179.263 | 179.263 | 179.263 | 200.328 | 238.192 | 283.003 | 0 | 0 | 0 | 0 | 0 | 0 | 179.262 | 179.263 | 63.34 | 20.31 | 100 | 32.68 | 0.96 | 347.5 | 0 | 0 | 0 | 0 | 0 | 0 | 8.215 | 6.936 | 5.913 | 0 | 0 | 0 | 2 | 2 | 0
2022-03-30 09:00 | 0 | 657.9 | 602.28 | 1 | 5.8 | 0.57 | 100 | 100 | 48.418 | 48.418 | 1.558 | 1.612 | 51.588 | 0 | 0 | 156.705 | 156.705 | 156.705 | 177.798 | 206.701 | 225.791 | 0 | 0 | 0 | 0 | 0 | 0 | 156.704 | 156.705 | 69.4 | 21.44 | 100 | 23.73 | 0.98 | 347.5 | 0 | 0 | 0 | 0 | 0 | 0 | 8.234 | 6.942 | 5.918 | 0 | 0 | 0 | 2 | 2 | 0
2022-03-30 10:00 | 0 | 428.2 | 416.26 | 1 | 5.2 | -2.93 | 100 | 100 | 22.5 | 22.5 | 0.28 | 0.664 | 23.444 | 0 | 0 | 78.868 | 78.868 | 78.868 | 100.334 | 142.859 | 146.958 | 0 | 0 | 0 | 0 | 0 | 0 | 78.867 | 78.868 | 53.67 | 15.31 | 100 | 13.56 | 0.99 | 347.5 | 0 | 0 | 0 | 0 | 0 | 0 | 8.477 | 7.012 | 5.977 | 0 | 0 | 0 | 2 | 2 | 0
2022-03-30 11:00 | 0 | 226.8 | 226.54 | 1 | 3.7 | -3.03 | 100 | 100 | 0 | 0 | 0 | 0.521 | 0 | 1.972 | 0 | 1.972 | 1.972 | 1.972 | 23.448 | 77.749 | 77.838 | 0 | 0 | 0 | 0 | 0 | 0 | -0.001 | 0 | 2.53 | 0 | 0 | 2.74 | 1 | 347.5 | 0 | 0 | 0 | 0 | 0 | 0 | 8.484 | 7.014 | 5.979 | 0 | 0 | 0 | 2 | 2 | 0
2022-03-30 12:00 | 0 | 0 | 0 | 1 | 3.4 | -3.2 | 100 | 100 | 0 | 0 | 0 | 0 | 0 | 0 | 0 | 0 | 0 | 0 | 0 | 0 | 0 | 0 | 0 | 0 | 0 | 0 | 0 | -0.001 | 0 | 0 | 0 | 0 | 2.79 | 1 | 281.51 | 0 | 0 | 0 | 0 | -19.157 | 0 | 7.015 | 6.554 | 5.587 | 0 | 0 | 0 | 2 | 2 | 0
2022-03-30 13:00 | 0 | 0 | 0 | 0 | 3.4 | -3.26 | 100 | 100 | 0 | 0 | 0 | 0 | 0 | 0 | 0 | 0 | 0 | 0 | 0 | 0 | 0 | 0 | 0 | 0 | 0 | 0 | 0 | -0.001 | 0 | 0 | 0 | 0 | 0 | 0 | 233.25 | 0 | 0 | 0 | 0 | -14.01 | 0 | 4.072 | 5.364 | 4.573 | 0 | 0 | 0 | 1 | 1 | 0
2022-03-30 14:00 | 0 | 0 | 0 | 0 | 3.1 | -6.63 | 100 | 100 | 0 | 0 | 0 | 0 | 0 | 0 | 0 | 0 | 0 | 0 | 0 | 0 | 0 | 0 | 0 | 0 | 0 | 0 | 0 | -0.001 | 0 | 0 | 0 | 0 | 0 | 0 | 194.88 | 0 | 0 | 0 | 0 | -11.137 | 0 | 2.732 | 4.537 | 3.868 | 0 | 0 | 0 | 1 | 1 | 0
2022-03-30 15:00 | 0 | 0 | 0 | 0 | 2.4 | -6.78 | 100 | 100 | 0 | 0 | 0 | 0 | 0 | 0 | 0 | 0 | 0 | 0 | 0 | 0 | 0 | 0 | 0 | 0 | 0 | 0 | 0 | -0.001 | 0 | 0 | 0 | 0 | 0 | 0 | 163.78 | 0 | 0 | 0 | 0 | -9.029 | 0 | 1.947 | 3.823 | 3.259 | 0 | 0 | 0 | 1 | 1 | 0
2022-03-30 16:00 | 0 | 0 | 0 | 0 | 2.1 | -6.86 | 100 | 100 | 0 | 0 | 0 | 0 | 0 | 0 | 0 | 0 | 0 | 0 | 0 | 0 | 0 | 0 | 0 | 0 | 0 | 0 | 0 | -0.001 | 0 | 0 | 0 | 0 | 0 | 0 | 137.93 | 0 | 0 | 0 | 0 | -7.502 | 0 | 1.502 | 3.239 | 2.761 | 0 | 0 | 0 | 1 | 1 | 0
2022-03-30 17:00 | 0 | 0 | 0 | 0 | 2.3 | -8.87 | 100 | 100 | 0 | 0 | 0 | 0 | 0 | 0 | 0 | 0 | 0 | 0 | 0 | 0 | 0 | 0 | 0 | 0 | 0 | 0 | 0 | -0.001 | 0 | 0 | 0 | 0 | 0 | 0 | 115.84 | 0 | 0 | 0 | 0 | -6.414 | 0 | 1.249 | 2.788 | 2.376 | 0 | 0 | 0 | 1 | 1 | 0
2022-03-30 18:00 | 0 | 0 | 0 | 0 | 1.1 | -8.55 | 100 | 100 | 0 | 0 | 0 | 0 | 0 | 0 | 0 | 0 | 0 | 0 | 0 | 0 | 0 | 0 | 0 | 0 | 0 | 0 | 0 | -0.001 | 0 | 0 | 0 | 0 | 0 | 0 | 97.1 | 0 | 0 | 0 | 0 | -5.438 | 0 | 1.063 | 2.362 | 2.014 | 0 | 0 | 0 | 1 | 1 | 0
2022-03-30 19:00 | 0 | 0 | 0 | 0 | 0.4 | -8.04 | 100 | 100 | 0 | 0 | 0 | 0 | 0 | 0 | 0 | 0 | 0 | 0 | 0 | 0 | 0 | 0 | 0 | 0 | 0 | 0 | 0 | -0.001 | 0 | 0 | 0 | 0 | 0 | 0 | 81.17 | 0 | 0 | 0 | 0 | -4.624 | 0 | 0.927 | 1.996 | 1.702 | 0 | 0 | 0 | 1 | 1 | 0
2022-03-30 20:00 | 0 | 0 | 0 | 0 | 0.4 | -10.01 | 100 | 100 | 0 | 0 | 0 | 0 | 0 | 0 | 0 | 0 | 0 | 0 | 0 | 0 | 0 | 0 | 0 | 0 | 0 | 0 | 0 | -0.001 | 0 | 0 | 0 | 0 | 0 | 0 | 67.26 | 0 | 0 | 0 | 0 | -4.04 | 0 | 0.835 | 1.73 | 1.475 | 0 | 0 | 0 | 1 | 1 | 0
2022-03-30 21:00 | 0 | 0 | 0 | 0 | 0.3 | -9.89 | 100 | 100 | 0 | 0 | 0 | 0 | 0 | 0 | 0 | 0 | 0 | 0 | 0 | 0 | 0 | 0 | 0 | 0 | 0 | 0 | 0 | -0.001 | 0 | 0 | 0 | 0 | 0 | 0 | 55.36 | 0 | 0 | 0 | 0 | -3.453 | 0 | 0.742 | 1.463 | 1.247 | 0 | 0 | 0 | 1 | 1 | 0
2022-03-30 22:00 | 0 | 0 | 0 | 0 | 0.3 | -8.66 | 100 | 100 | 0 | 0 | 0 | 0 | 0 | 0 | 0 | 0 | 0 | 0 | 0 | 0 | 0 | 0 | 0 | 0 | 0 | 0 | 0 | -0.001 | 0 | 0 | 0 | 0 | 0 | 0 | 45.37 | 0 | 0 | 0 | 0 | -2.899 | 0 | 0.651 | 1.213 | 1.034 | 0 | 0 | 0 | 1 | 1 | 0
2022-03-30 23:00 | 0 | 0 | 0 | 1 | 0.2 | -8.88 | 100 | 100 | 0 | 0 | 0 | 0 | 0 | 0 | 0 | 0 | 0 | 0 | 0 | 0 | 0 | 0 | 0 | 0 | 0 | 0 | 0 | -0.001 | 0 | 0 | 0 | 0 | 2.21 | 1 | 36.82 | 0 | 0 | 0 | 0 | -2.482 | 0 | 0.578 | 1.028 | 0.876 | 0 | 0 | 0 | 1 | 1 | 0
2022-03-31 | 0 | 383.8 | 383.16 | 1 | 0.4 | -8.54 | 100 | 100 | 0 | 0 | 0 | 0.521 | 0 | 0 | 0 | 0 | 0 | 0 | 43.856 | 131.501 | 131.72 | 0 | 0 | 0 | 0 | 0 | 0 | -0.001 | 0 | 0 | 0 | 0 | 3.31 | 1 | 173.23 | 0 | 0 | 0 | 0 | 39.597 | 0 | 0.87 | 1.83 | 1.56 | 0 | 0 | 0 | 2 | 2 | 0
2022-03-31 01:00 | 0 | 638.6 | 619.43 | 1 | 0.6 | -7.82 | 100 | 100 | 25.517 | 25.517 | 0.306 | 0.742 | 26.566 | 0 | 0 | 87.911 | 87.911 | 87.911 | 156.316 | 212.587 | 219.168 | 0 | 0 | 0 | 0 | 0 | 0 | 87.91 | 87.911 | 40.11 | 11.64 | 100 | 14.08 | 0.99 | 347.5 | 0 | 0 | 0 | 0 | 50.587 | 0 | 6.426 | 6.15 | 5.242 | 0 | 0 | 0 | 2 | 2 | 0
2022-03-31 02:00 | 0 | 778.6 | 710.49 | 1 | 1 | -2.42 | 100 | 100 | 61.146 | 61.145 | 1.227 | 2.172 | 64.544 | 0 | 0 | 188.164 | 188.164 | 188.164 | 209.575 | 243.842 | 267.216 | 0 | 0 | 0 | 0 | 0 | 0 | 188.163 | 188.164 | 70.42 | 22.88 | 100 | 24.14 | 0.98 | 347.5 | 0 | 0 | 0 | 0 | 0 | 0 | 8.441 | 7.001 | 5.969 | 0 | 0 | 0 | 2 | 2 | 0
2022-03-31 03:00 | 0 | 856.2 | 718.52 | 1 | 1.1 | -2.53 | 100 | 100 | 60.186 | 60.186 | 1.226 | 2.126 | 63.538 | 0 | 0 | 185.8 | 185.8 | 185.8 | 207.223 | 246.595 | 293.848 | 0 | 0 | 0 | 0 | 0 | 0 | 185.799 | 185.8 | 63.23 | 20.48 | 100 | 32.94 | 0.96 | 347.5 | 0 | 0 | 0 | 0 | 0 | 0 | 8.449 | 7.004 | 5.97 | 0 | 0 | 0 | 2 | 2 | 0
2022-03-31 04:00 | 0 | 898.6 | 691.61 | 1 | 1 | -2.56 | 100 | 100 | 54.945 | 54.945 | 1.268 | 1.887 | 58.1 | 0 | 0 | 172.881 | 172.881 | 172.881 | 194.308 | 237.361 | 308.4 | 0 | 0 | 0 | 0 | 0 | 0 | 172.88 | 172.881 | 56.06 | 17.82 | 100 | 39.68 | 0.93 | 347.5 | 0 | 0 | 0 | 0 | 0 | 0 | 8.451 | 7.004 | 5.971 | 0 | 0 | 0 | 2 | 2 | 0
2022-03-31 05:00 | 0 | 917.5 | 667.2 | 1 | 1 | 2.49 | 100 | 100 | 50.961 | 50.961 | 1.464 | 1.716 | 54.141 | 0 | 0 | 163.017 | 163.017 | 163.017 | 183.907 | 228.984 | 314.886 | 0 | 0 | 0 | 0 | 0 | 0 | 163.016 | 163.017 | 51.77 | 16.18 | 100 | 43.35 | 0.91 | 347.5 | 0 | 0 | 0 | 0 | 0 | 0 | 8.103 | 6.903 | 5.885 | 0 | 0 | 0 | 2 | 2 | 0
2022-03-31 06:00 | 0 | 917.4 | 668.83 | 1 | 1.1 | 2.54 | 100 | 100 | 51.207 | 51.207 | 1.457 | 1.726 | 54.39 | 0 | 0 | 163.634 | 163.634 | 163.634 | 184.52 | 229.542 | 314.852 | 0 | 0 | 0 | 0 | 0 | 0 | 163.633 | 163.634 | 51.97 | 16.26 | 100 | 43.19 | 0.92 | 347.5 | 0 | 0 | 0 | 0 | 0 | 0 | 8.099 | 6.902 | 5.884 | 0 | 0 | 0 | 2 | 2 | 0
2022-03-31 07:00 | 0 | 894.3 | 692.56 | 1 | 1.2 | 2.64 | 100 | 100 | 55.374 | 55.374 | 1.317 | 1.909 | 58.599 | 0 | 0 | 174.083 | 174.083 | 174.083 | 194.958 | 237.685 | 306.924 | 0 | 0 | 0 | 0 | 0 | 0 | 174.082 | 174.083 | 56.72 | 18.04 | 100 | 39.25 | 0.93 | 347.5 | 0 | 0 | 0 | 0 | 0 | 0 | 8.092 | 6.9 | 5.882 | 0 | 0 | 0 | 2 | 2 | 0
2022-03-31 08:00 | 0 | 850.7 | 718.93 | 1 | 1.5 | 4.63 | 100 | 100 | 60.218 | 60.218 | 1.737 | 2.151 | 64.106 | 0 | 0 | 187.086 | 187.086 | 187.086 | 207.753 | 246.736 | 291.96 | 0 | 0 | 0 | 0 | 0 | 0 | 187.085 | 187.086 | 64.08 | 20.63 | 100 | 32.32 | 0.96 | 347.5 | 0 | 0 | 0 | 0 | 0 | 0 | 7.958 | 6.86 | 5.848 | 0 | 0 | 0 | 2 | 2 | 0
2022-03-31 09:00 | 0 | 771.7 | 708.31 | 1 | 1.9 | 4.65 | 100 | 100 | 60.771 | 60.771 | 1.788 | 2.18 | 64.739 | 0 | 0 | 188.575 | 188.575 | 188.575 | 209.24 | 243.092 | 264.847 | 0 | 0 | 0 | 0 | 0 | 0 | 188.574 | 188.575 | 71.2 | 22.95 | 100 | 23.39 | 0.98 | 347.5 | 0 | 0 | 0 | 0 | 0 | 0 | 7.957 | 6.86 | 5.848 | 0 | 0 | 0 | 2 | 2 | 0
2022-03-31 10:00 | 0 | 626.1 | 609.47 | 1 | 1.9 | 0.22 | 100 | 100 | 38.804 | 38.804 | 0.735 | 1.184 | 40.723 | 0 | 0 | 127.619 | 127.619 | 127.619 | 148.749 | 209.169 | 214.878 | 0 | 0 | 0 | 0 | 0 | 0 | 127.618 | 127.619 | 59.39 | 18.06 | 100 | 13.24 | 0.99 | 347.5 | 0 | 0 | 0 | 0 | 0 | 0 | 8.258 | 6.949 | 5.924 | 0 | 0 | 0 | 2 | 2 | 0
2022-03-31 11:00 | 0 | 367.4 | 367.07 | 1 | 3.1 | -1.65 | 100 | 100 | 0 | 0 | 0 | 0.521 | 0 | 17.83 | 0 | 17.83 | 17.83 | 17.83 | 39.159 | 125.979 | 126.092 | 0 | 0 | 0 | 0 | 0 | 0 | -0.001 | 0 | 14.14 | 0 | 0 | 2.42 | 1 | 347.5 | 0 | 0 | 0 | 0 | 0 | 0 | 8.387 | 6.986 | 5.955 | 0 | 0 | 0 | 2 | 2 | 0
2022-03-31 12:00 | 0 | 0 | 0 | 1 | 3.1 | -0.48 | 100 | 100 | 0 | 0 | 0 | 0 | 0 | 0 | 0 | 0 | 0 | 0 | 0 | 0 | 0 | 0 | 0 | 0 | 0 | 0 | 0 | -0.001 | 0 | 0 | 0 | 0 | 3.11 | 1 | 282.32 | 0 | 0 | 0 | 0 | -18.921 | 0 | 6.869 | 6.506 | 5.546 | 0 | 0 | 0 | 2 | 2 | 0
2022-03-31 13:00 | 0 | 0 | 0 | 0 | 2.8 | -0.28 | 100 | 100 | 0 | 0 | 0 | 0 | 0 | 0 | 0 | 0 | 0 | 0 | 0 | 0 | 0 | 0 | 0 | 0 | 0 | 0 | 0 | -0.001 | 0 | 0 | 0 | 0 | 0 | 0 | 234.57 | 0 | 0 | 0 | 0 | -13.86 | 0 | 3.996 | 5.325 | 4.539 | 0 | 0 | 0 | 1 | 1 | 0
2022-03-31 14:00 | 0 | 0 | 0 | 0 | 2.4 | -4.26 | 100 | 100 | 0 | 0 | 0 | 0 | 0 | 0 | 0 | 0 | 0 | 0 | 0 | 0 | 0 | 0 | 0 | 0 | 0 | 0 | 0 | -0.001 | 0 | 0 | 0 | 0 | 0 | 0 | 196.42 | 0 | 0 | 0 | 0 | -11.076 | 0 | 2.707 | 4.517 | 3.851 | 0 | 0 | 0 | 1 | 1 | 0
2022-03-31 15:00 | 0 | 0 | 0 | 0 | 2 | -4.65 | 100 | 100 | 0 | 0 | 0 | 0 | 0 | 0 | 0 | 0 | 0 | 0 | 0 | 0 | 0 | 0 | 0 | 0 | 0 | 0 | 0 | -0.001 | 0 | 0 | 0 | 0 | 0 | 0 | 165.42 | 0 | 0 | 0 | 0 | -8.999 | 0 | 1.937 | 3.812 | 3.25 | 0 | 0 | 0 | 1 | 1 | 0
2022-03-31 16:00 | 0 | 0 | 0 | 0 | 1.9 | -4.72 | 100 | 100 | 0 | 0 | 0 | 0 | 0 | 0 | 0 | 0 | 0 | 0 | 0 | 0 | 0 | 0 | 0 | 0 | 0 | 0 | 0 | -0.001 | 0 | 0 | 0 | 0 | 0 | 0 | 139.66 | 0 | 0 | 0 | 0 | -7.478 | 0 | 1.496 | 3.229 | 2.753 | 0 | 0 | 0 | 1 | 1 | 0
2022-03-31 17:00 | 0 | 0 | 0 | 0 | 2 | -7.22 | 100 | 100 | 0 | 0 | 0 | 0 | 0 | 0 | 0 | 0 | 0 | 0 | 0 | 0 | 0 | 0 | 0 | 0 | 0 | 0 | 0 | -0.001 | 0 | 0 | 0 | 0 | 0 | 0 | 117.55 | 0 | 0 | 0 | 0 | -6.417 | 0 | 1.25 | 2.789 | 2.378 | 0 | 0 | 0 | 1 | 1 | 0
2022-03-31 18:00 | 0 | 0 | 0 | 0 | 1.8 | -7.24 | 100 | 100 | 0 | 0 | 0 | 0 | 0 | 0 | 0 | 0 | 0 | 0 | 0 | 0 | 0 | 0 | 0 | 0 | 0 | 0 | 0 | -0.001 | 0 | 0 | 0 | 0 | 0 | 0 | 98.76 | 0 | 0 | 0 | 0 | -5.456 | 0 | 1.066 | 2.37 | 2.02 | 0 | 0 | 0 | 1 | 1 | 0
2022-03-31 19:00 | 0 | 0 | 0 | 0 | 1.7 | -6.89 | 100 | 100 | 0 | 0 | 0 | 0 | 0 | 0 | 0 | 0 | 0 | 0 | 0 | 0 | 0 | 0 | 0 | 0 | 0 | 0 | 0 | -0.001 | 0 | 0 | 0 | 0 | 0 | 0 | 82.75 | 0 | 0 | 0 | 0 | -4.646 | 0 | 0.93 | 2.006 | 1.71 | 0 | 0 | 0 | 1 | 1 | 0
2022-03-31 20:00 | 0 | 0 | 0 | 0 | 1.6 | -7.09 | 100 | 100 | 0 | 0 | 0 | 0 | 0 | 0 | 0 | 0 | 0 | 0 | 0 | 0 | 0 | 0 | 0 | 0 | 0 | 0 | 0 | -0.001 | 0 | 0 | 0 | 0 | 0 | 0 | 69.03 | 0 | 0 | 0 | 0 | -3.984 | 0 | 0.826 | 1.705 | 1.453 | 0 | 0 | 0 | 1 | 1 | 0
2022-03-31 21:00 | 0 | 0 | 0 | 0 | 1.5 | -6.18 | 100 | 100 | 0 | 0 | 0 | 0 | 0 | 0 | 0 | 0 | 0 | 0 | 0 | 0 | 0 | 0 | 0 | 0 | 0 | 0 | 0 | -0.001 | 0 | 0 | 0 | 0 | 0 | 0 | 57.42 | 0 | 0 | 0 | 0 | -3.371 | 0 | 0.729 | 1.426 | 1.216 | 0 | 0 | 0 | 1 | 1 | 0
2022-03-31 22:00 | 0 | 0 | 0 | 0 | 1.5 | -4.6 | 100 | 100 | 0 | 0 | 0 | 0 | 0 | 0 | 0 | 0 | 0 | 0 | 0 | 0 | 0 | 0 | 0 | 0 | 0 | 0 | 0 | -0.001 | 0 | 0 | 0 | 0 | 0 | 0 | 47.72 | 0 | 0 | 0 | 0 | -2.814 | 0 | 0.637 | 1.175 | 1.002 | 0 | 0 | 0 | 1 | 1 | 0
2022-03-31 23:00 | 0 | 0 | 0 | 1 | 1.8 | -4.33 | 100 | 100 | 0 | 0 | 0 | 0 | 0 | 0 | 0 | 0 | 0 | 0 | 0 | 0 | 0 | 0 | 0 | 0 | 0 | 0 | 0 | -0.001 | 0 | 0 | 0 | 0 | 2.41 | 1 | 39.5 | 0 | 0 | 0 | 0 | -2.387 | 0 | 0.561 | 0.986 | 0.84 | 0 | 0 | 0 | 1 | 1 | 0
2022-04-01 | 0 | 125.8 | 125.62 | 1 | 2.1 | -4.17 | 100 | 100 | 0 | 0 | 0 | 0.521 | 0 | 0 | 0 | 0 | 0 | 0 | 14.947 | 43.111 | 43.175 | 0 | 0 | 0 | 0 | 0 | 0 | -0.001 | 0 | 0 | 0 | 0 | 3.1 | 1 | 81.44 | 0 | 0 | 0 | 0 | 12.175 | 0 | 0.628 | 1.157 | 0.987 | 0 | 0 | 0 | 2 | 2 | 0
2022-04-01 01:00 | 0 | 88.9 | 86.31 | 1 | 1.7 | -3.12 | 100 | 100 | 0 | 0 | 0 | 0.521 | 0 | 0 | 0 | 0 | 0 | 0 | 22.16 | 29.623 | 30.51 | 0 | 0 | 0 | 0 | 0 | 0 | -0.001 | 0 | 0 | 0 | 0 | 13.85 | 0.99 | 141.09 | 0 | 0 | 0 | 0 | 17.315 | 0 | 0.964 | 2.095 | 1.786 | 0 | 0 | 0 | 1 | 1 | 0
2022-04-01 02:00 | 0 | 74.4 | 68.02 | 1 | 1.3 | 3.06 | 100 | 100 | 0 | 0 | 0 | 0.521 | 0 | 0 | 0 | 0 | 0 | 0 | 20.075 | 23.346 | 25.534 | 0 | 0 | 0 | 0 | 0 | 0 | -0.001 | 0 | 0 | 0 | 0 | 23.89 | 0.98 | 185.86 | 0 | 0 | 0 | 0 | 12.997 | 0 | 1.4 | 3.065 | 2.613 | 0 | 0 | 0 | 1 | 1 | 0
2022-04-01 03:00 | 0 | 119.7 | 100.78 | 1 | 1.6 | 3.17 | 100 | 100 | 0 | 0 | 0 | 0.521 | 0 | 0 | 0 | 0 | 0 | 0 | 29.092 | 34.587 | 41.081 | 0 | 0 | 0 | 0 | 0 | 0 | -0.001 | 0 | 0 | 0 | 0 | 32.66 | 0.96 | 252.16 | 0 | 0 | 0 | 0 | 19.245 | 0 | 2.237 | 4.108 | 3.502 | 0 | 0 | 0 | 1 | 1 | 0
2022-04-01 04:00 | 0 | 51.3 | 39.67 | 1 | 1.8 | 2.95 | 100 | 100 | 0 | 0 | 0 | 0.521 | 0 | 0 | 0 | 0 | 0 | 0 | 11.164 | 13.616 | 17.606 | 0 | 0 | 0 | 0 | 0 | 0 | -0.001 | 0 | 0 | 0 | 0 | 39.34 | 0.93 | 247.51 | 0 | 0 | 0 | 0 | -1.349 | 0 | 3.335 | 4.954 | 4.224 | 0 | 0 | 0 | 1 | 1 | 0
2022-04-01 05:00 | 0 | 20.6 | 15.07 | 1 | 2.3 | 5.24 | 100 | 100 | 0 | 0 | 0 | 0.521 | 0 | 0 | 0 | 0 | 0 | 0 | 4.163 | 5.173 | 7.07 | 0 | 0 | 0 | 0 | 0 | 0 | -0.001 | 0 | 0 | 0 | 0 | 42.97 | 0.92 | 222 | 0 | 0 | 0 | 0 | -7.406 | 0 | 2.913 | 4.673 | 3.983 | 0 | 0 | 0 | 1 | 1 | 0
2022-04-01 06:00 | 0 | 32.4 | 23.77 | 1 | 2.9 | 5.37 | 100 | 100 | 0 | 0 | 0 | 0.521 | 0 | 0 | 0 | 0 | 0 | 0 | 6.573 | 8.159 | 11.12 | 0 | 0 | 0 | 0 | 0 | 0 | -0.001 | 0 | 0 | 0 | 0 | 42.8 | 0.92 | 209.36 | 0 | 0 | 0 | 0 | -3.67 | 0 | 2.373 | 4.248 | 3.621 | 0 | 0 | 0 | 1 | 1 | 0
2022-04-01 07:00 | 0 | 76.8 | 59.8 | 1 | 3.2 | 5.54 | 100 | 100 | 0 | 0 | 0 | 0.521 | 0 | 0 | 0 | 0 | 0 | 0 | 16.864 | 20.524 | 26.358 | 0 | 0 | 0 | 0 | 0 | 0 | -0.001 | 0 | 0 | 0 | 0 | 38.86 | 0.94 | 232.3 | 0 | 0 | 0 | 0 | 6.659 | 0 | 2.36 | 4.235 | 3.61 | 0 | 0 | 0 | 1 | 1 | 0
2022-04-01 08:00 | 0 | 29.5 | 25.03 | 1 | 3.2 | 6.07 | 100 | 100 | 0 | 0 | 0 | 0.521 | 0 | 0 | 0 | 0 | 0 | 0 | 7.241 | 8.591 | 10.124 | 0 | 0 | 0 | 0 | 0 | 0 | -0.001 | 0 | 0 | 0 | 0 | 31.95 | 0.96 | 219.93 | 0 | 0 | 0 | 0 | -3.591 | 0 | 2.604 | 4.442 | 3.787 | 0 | 0 | 0 | 1 | 1 | 0
2022-04-01 09:00 | 0 | 16.2 | 14.91 | 1 | 3 | 6.2 | 100 | 100 | 0 | 0 | 0 | 0.521 | 0 | 0 | 0 | 0 | 0 | 0 | 4.407 | 5.116 | 5.56 | 0 | 0 | 0 | 0 | 0 | 0 | -0.001 | 0 | 0 | 0 | 0 | 23.04 | 0.98 | 200.86 | 0 | 0 | 0 | 0 | -5.536 | 0 | 2.262 | 4.146 | 3.535 | 0 | 0 | 0 | 1 | 1 | 0
2022-04-01 10:00 | 0 | 7.2 | 7.02 | 1 | 2.2 | 3.85 | 100 | 100 | 0 | 0 | 0 | 0.521 | 0 | 0 | 0 | 0 | 0 | 0 | 1.734 | 2.409 | 2.471 | 0 | 0 | 0 | 0 | 0 | 0 | -0.001 | 0 | 0 | 0 | 0 | 12.91 | 0.99 | 176.19 | 0 | 0 | 0 | 0 | -7.159 | 0 | 1.902 | 3.774 | 3.217 | 0 | 0 | 0 | 1 | 1 | 0
2022-04-01 11:00 | 0 | 2.1 | 2.1 | 1 | 2.2 | 3.1 | 100 | 100 | 0 | 0 | 0 | 0.521 | 0 | 0 | 0 | 0 | 0 | 0 | 0.231 | 0.72 | 0.721 | 0 | 0 | 0 | 0 | 0 | 0 | -0.001 | 0 | 0 | 0 | 0 | 2.1 | 1 | 150.7 | 0 | 0 | 0 | 0 | -7.4 | 0 | 1.535 | 3.29 | 2.805 | 0 | 0 | 0 | 1 | 1 | 0
2022-04-01 12:00 | 0 | 0 | 0 | 1 | 2.2 | 2.92 | 100 | 100 | 0 | 0 | 0 | 0 | 0 | 0 | 0 | 0 | 0 | 0 | 0 | 0 | 0 | 0 | 0 | 0 | 0 | 0 | 0 | -0.001 | 0 | 0 | 0 | 0 | 3.43 | 1 | 128.46 | 0 | 0 | 0 | 0 | -6.457 | 0 | 1.259 | 2.806 | 2.392 | 0 | 0 | 0 | 2 | 2 | 0
2022-04-01 13:00 | 0 | 0 | 0 | 0 | 2.1 | 2.8 | 100 | 100 | 0 | 0 | 0 | 0 | 0 | 0 | 0 | 0 | 0 | 0 | 0 | 0 | 0 | 0 | 0 | 0 | 0 | 0 | 0 | -0.001 | 0 | 0 | 0 | 0 | 0 | 0 | 109.54 | 0 | 0 | 0 | 0 | -5.493 | 0 | 1.072 | 2.386 | 2.034 | 0 | 0 | 0 | 1 | 1 | 0
2022-04-01 14:00 | 0 | 0 | 0 | 0 | 1.9 | 0.91 | 100 | 100 | 0 | 0 | 0 | 0 | 0 | 0 | 0 | 0 | 0 | 0 | 0 | 0 | 0 | 0 | 0 | 0 | 0 | 0 | 0 | -0.001 | 0 | 0 | 0 | 0 | 0 | 0 | 93.1 | 0 | 0 | 0 | 0 | -4.771 | 0 | 0.95 | 2.062 | 1.758 | 0 | 0 | 0 | 1 | 1 | 0
2022-04-01 15:00 | 0 | 0 | 0 | 0 | 1.9 | 1.09 | 100 | 100 | 0 | 0 | 0 | 0 | 0 | 0 | 0 | 0 | 0 | 0 | 0 | 0 | 0 | 0 | 0 | 0 | 0 | 0 | 0 | -0.001 | 0 | 0 | 0 | 0 | 0 | 0 | 79.06 | 0 | 0 | 0 | 0 | -4.075 | 0 | 0.84 | 1.746 | 1.489 | 0 | 0 | 0 | 1 | 1 | 0
2022-04-01 16:00 | 0 | 0 | 0 | 0 | 1.8 | 1.55 | 100 | 100 | 0 | 0 | 0 | 0 | 0 | 0 | 0 | 0 | 0 | 0 | 0 | 0 | 0 | 0 | 0 | 0 | 0 | 0 | 0 | -0.001 | 0 | 0 | 0 | 0 | 0 | 0 | 67.12 | 0 | 0 | 0 | 0 | -3.468 | 0 | 0.745 | 1.47 | 1.253 | 0 | 0 | 0 | 1 | 1 | 0
2022-04-01 17:00 | 0 | 0 | 0 | 0 | 1.6 | 0.53 | 100 | 100 | 0 | 0 | 0 | 0 | 0 | 0 | 0 | 0 | 0 | 0 | 0 | 0 | 0 | 0 | 0 | 0 | 0 | 0 | 0 | -0.001 | 0 | 0 | 0 | 0 | 0 | 0 | 56.76 | 0 | 0 | 0 | 0 | -3.008 | 0 | 0.669 | 1.262 | 1.076 | 0 | 0 | 0 | 1 | 1 | 0
2022-04-01 18:00 | 0 | 0 | 0 | 0 | 1.4 | 0.8 | 100 | 100 | 0 | 0 | 0 | 0 | 0 | 0 | 0 | 0 | 0 | 0 | 0 | 0 | 0 | 0 | 0 | 0 | 0 | 0 | 0 | -0.001 | 0 | 0 | 0 | 0 | 0 | 0 | 47.95 | 0 | 0 | 0 | 0 | -2.555 | 0 | 0.591 | 1.06 | 0.904 | 0 | 0 | 0 | 1 | 1 | 0
2022-04-01 19:00 | 0 | 0 | 0 | 0 | 1.3 | 0.69 | 100 | 100 | 0 | 0 | 0 | 0 | 0 | 0 | 0 | 0 | 0 | 0 | 0 | 0 | 0 | 0 | 0 | 0 | 0 | 0 | 0 | -0.001 | 0 | 0 | 0 | 0 | 0 | 0 | 40.45 | 0 | 0 | 0 | 0 | -2.179 | 0 | 0.522 | 0.895 | 0.763 | 0 | 0 | 0 | 1 | 1 | 0
2022-04-01 20:00 | 0 | 0 | 0 | 0 | 1.1 | -0.22 | 100 | 100 | 0 | 0 | 0 | 0 | 0 | 0 | 0 | 0 | 0 | 0 | 0 | 0 | 0 | 0 | 0 | 0 | 0 | 0 | 0 | -0.001 | 0 | 0 | 0 | 0 | 0 | 0 | 33.93 | 0 | 0 | 0 | 0 | -1.89 | 0 | 0.465 | 0.77 | 0.656 | 0 | 0 | 0 | 1 | 1 | 0
2022-04-01 21:00 | 0 | 0 | 0 | 0 | 1 | -0.03 | 100 | 100 | 0 | 0 | 0 | 0 | 0 | 0 | 0 | 0 | 0 | 0 | 0 | 0 | 0 | 0 | 0 | 0 | 0 | 0 | 0 | -0.001 | 0 | 0 | 0 | 0 | 0 | 0 | 28.45 | 0 | 0 | 0 | 0 | -1.593 | 0 | 0.402 | 0.642 | 0.548 | 0 | 0 | 0 | 1 | 1 | 0
2022-04-01 22:00 | 0 | 0 | 0 | 0 | 1.6 | 0.49 | 100 | 100 | 0 | 0 | 0 | 0 | 0 | 0 | 0 | 0 | 0 | 0 | 0 | 0 | 0 | 0 | 0 | 0 | 0 | 0 | 0 | -0.001 | 0 | 0 | 0 | 0 | 0 | 0 | 23.89 | 0 | 0 | 0 | 0 | -1.322 | 0 | 0.343 | 0.529 | 0.451 | 0 | 0 | 0 | 1 | 1 | 0
2022-04-01 23:00 | 0 | 0 | 0 | 1 | 1.8 | 0.42 | 100 | 100 | 0 | 0 | 0 | 0 | 0 | 0 | 0 | 0 | 0 | 0 | 0 | 0 | 0 | 0 | 0 | 0 | 0 | 0 | 0 | -0.001 | 0 | 0 | 0 | 0 | 2.62 | 1 | 20.05 | 0 | 0 | 0 | 0 | -1.117 | 0 | 0.295 | 0.444 | 0.378 | 0 | 0 | 0 | 1 | 1 | 0
2022-04-02 | 0 | 9.7 | 9.69 | 1 | 1.5 | -0.06 | 100 | 100 | 0 | 0 | 0 | 0.521 | 0 | 0 | 0 | 0 | 0 | 0 | 1.196 | 3.325 | 3.329 | 0 | 0 | 0 | 0 | 0 | 0 | -0.001 | 0 | 0 | 0 | 0 | 2.89 | 1 | 20.63 | 0 | 0 | 0 | 0 | 0.17 | 0 | 0.274 | 0.406 | 0.346 | 0 | 0 | 0 | 2 | 2 | 0
2022-04-02 01:00 | 0 | 32.4 | 31.49 | 1 | 1.5 | -0.42 | 100 | 100 | 0 | 0 | 0 | 0.521 | 0 | 0 | 0 | 0 | 0 | 0 | 8.221 | 10.807 | 11.12 | 0 | 0 | 0 | 0 | 0 | 0 | -0.001 | 0 | 0 | 0 | 0 | 13.63 | 0.99 | 43.99 | 0 | 0 | 0 | 0 | 6.779 | 0 | 0.369 | 0.579 | 0.494 | 0 | 0 | 0 | 1 | 1 | 0
2022-04-02 02:00 | 0 | 261.4 | 239.46 | 1 | 1.8 | 2.93 | 100 | 100 | 0 | 0 | 0 | 0.521 | 0 | 0 | 0 | 0 | 0 | 0 | 70.704 | 82.183 | 89.712 | 0 | 0 | 0 | 0 | 0 | 0 | -0.001 | 0 | 0 | 0 | 0 | 23.64 | 0.98 | 268.81 | 0 | 0 | 0 | 0 | 65.264 | 0 | 1.101 | 2.342 | 1.997 | 0 | 0 | 0 | 1 | 1 | 0
2022-04-02 03:00 | 0 | 570.5 | 481.87 | 1 | 1.7 | 3.03 | 100 | 100 | 28.381 | 28.381 | 0.375 | 0.826 | 29.582 | 0 | 0 | 96.642 | 96.642 | 96.642 | 139.227 | 165.377 | 195.796 | 0 | 0 | 0 | 0 | 0 | 0 | 96.641 | 96.642 | 49.36 | 14.5 | 100 | 32.37 | 0.96 | 347.5 | 0 | 0 | 0 | 0 | 22.841 | 0 | 7.408 | 6.659 | 5.677 | 0 | 0 | 0 | 2 | 2 | 0
2022-04-02 04:00 | 0 | 619.2 | 481.15 | 1 | 1.6 | 3.22 | 100 | 100 | 34.106 | 34.106 | 0.898 | 1.024 | 36.028 | 0 | 0 | 114.78 | 114.78 | 114.78 | 135.595 | 165.132 | 212.509 | 0 | 0 | 0 | 0 | 0 | 0 | 114.779 | 114.78 | 54.01 | 16.05 | 100 | 39.01 | 0.93 | 347.5 | 0 | 0 | 0 | 0 | 0 | 0 | 8.053 | 6.889 | 5.872 | 0 | 0 | 0 | 2 | 2 | 0
2022-04-02 05:00 | 0 | 498.7 | 367.1 | 1 | 2.2 | 5.49 | 100 | 100 | 23.173 | 23.173 | 0.343 | 0.682 | 24.198 | 0 | 0 | 81.038 | 81.038 | 81.038 | 101.616 | 125.988 | 171.154 | 0 | 0 | 0 | 0 | 0 | 0 | 81.037 | 81.038 | 47.35 | 13.54 | 100 | 42.6 | 0.92 | 347.5 | 0 | 0 | 0 | 0 | 0 | 0 | 7.901 | 6.843 | 5.834 | 0 | 0 | 0 | 2 | 2 | 0
2022-04-02 06:00 | 0 | 299.1 | 220.85 | 1 | 3 | 5.27 | 100 | 100 | 0 | 0 | 0 | 0.521 | 0 | 40.596 | 0 | 40.596 | 40.596 | 40.596 | 61.197 | 75.795 | 102.651 | 0 | 0 | 0 | 0 | 0 | 0 | -0.001 | 0 | 39.55 | 0 | 0 | 42.41 | 0.92 | 347.5 | 0 | 0 | 0 | 0 | 0 | 0 | 7.916 | 6.848 | 5.837 | 0 | 0 | 0 | 2 | 2 | 0
2022-04-02 07:00 | 0 | 183.2 | 143.42 | 1 | 3.5 | 5.16 | 100 | 100 | 0 | 0 | 0 | 0.521 | 0 | 19.901 | 0 | 19.901 | 19.901 | 19.901 | 40.513 | 49.222 | 62.874 | 0 | 0 | 0 | 0 | 0 | 0 | -0.001 | 0 | 31.65 | 0 | 0 | 38.48 | 0.94 | 347.5 | 0 | 0 | 0 | 0 | 0 | 0 | 7.923 | 6.85 | 5.839 | 0 | 0 | 0 | 1 | 1 | 0
2022-04-02 08:00 | 0 | 139.2 | 118.58 | 1 | 3.9 | 5.55 | 100 | 100 | 0 | 0 | 0 | 0.521 | 0 | 13.771 | 0 | 13.771 | 13.771 | 13.771 | 34.343 | 40.696 | 47.773 | 0 | 0 | 0 | 0 | 0 | 0 | -0.001 | 0 | 28.83 | 0 | 0 | 31.59 | 0.96 | 347.5 | 0 | 0 | 0 | 0 | 0 | 0 | 7.897 | 6.842 | 5.833 | 0 | 0 | 0 | 1 | 1 | 0
2022-04-02 09:00 | 0 | 97.2 | 89.67 | 1 | 4.3 | 5.48 | 100 | 100 | 0 | 0 | 0 | 0.521 | 0 | 5.945 | 0 | 5.945 | 5.945 | 5.945 | 26.524 | 30.775 | 33.359 | 0 | 0 | 0 | 0 | 0 | 0 | -0.001 | 0 | 17.82 | 0 | 0 | 22.7 | 0.98 | 347.5 | 0 | 0 | 0 | 0 | 0 | 0 | 7.902 | 6.843 | 5.834 | 0 | 0 | 0 | 1 | 1 | 0
2022-04-02 10:00 | 0 | 293.8 | 286.74 | 1 | 4.1 | 2.5 | 100 | 100 | 0 | 0 | 0 | 0.521 | 0 | 50.813 | 0 | 50.813 | 50.813 | 50.813 | 71.702 | 98.41 | 100.832 | 0 | 0 | 0 | 0 | 0 | 0 | -0.001 | 0 | 50.39 | 0 | 0 | 12.58 | 0.99 | 347.5 | 0 | 0 | 0 | 0 | 0 | 0 | 8.102 | 6.903 | 5.885 | 0 | 0 | 0 | 1 | 1 | 0
2022-04-02 11:00 | 0 | 232 | 231.89 | 1 | 3 | 1.99 | 100 | 100 | 0 | 0 | 0 | 0.521 | 0 | 5.26 | 0 | 5.26 | 5.26 | 5.26 | 26.204 | 79.584 | 79.622 | 0 | 0 | 0 | 0 | 0 | 0 | -0.001 | 0 | 6.61 | 0 | 0 | 1.79 | 1 | 347.5 | 0 | 0 | 0 | 0 | 0 | 0 | 8.137 | 6.913 | 5.893 | 0 | 0 | 0 | 1 | 1 | 0
2022-04-02 12:00 | 0 | 0 | 0 | 1 | 2.8 | 2.42 | 100 | 100 | 0 | 0 | 0 | 0 | 0 | 0 | 0 | 0 | 0 | 0 | 0 | 0 | 0 | 0 | 0 | 0 | 0 | 0 | 0 | -0.001 | 0 | 0 | 0 | 0 | 3.74 | 1 | 283.18 | 0 | 0 | 0 | 0 | -18.671 | 0 | 6.715 | 6.454 | 5.502 | 0 | 0 | 0 | 2 | 2 | 0
2022-04-02 13:00 | 0 | 0 | 0 | 0 | 2.6 | 1.91 | 100 | 100 | 0 | 0 | 0 | 0 | 0 | 0 | 0 | 0 | 0 | 0 | 0 | 0 | 0 | 0 | 0 | 0 | 0 | 0 | 0 | -0.001 | 0 | 0 | 0 | 0 | 0 | 0 | 235.75 | 0 | 0 | 0 | 0 | -13.769 | 0 | 3.95 | 5.3 | 4.519 | 0 | 0 | 0 | 1 | 1 | 0
2022-04-02 14:00 | 0 | 0 | 0 | 0 | 2.5 | -0.27 | 100 | 100 | 0 | 0 | 0 | 0 | 0 | 0 | 0 | 0 | 0 | 0 | 0 | 0 | 0 | 0 | 0 | 0 | 0 | 0 | 0 | -0.001 | 0 | 0 | 0 | 0 | 0 | 0 | 198.16 | 0 | 0 | 0 | 0 | -10.911 | 0 | 2.639 | 4.465 | 3.806 | 0 | 0 | 0 | 1 | 1 | 0
2022-04-02 15:00 | 0 | 0 | 0 | 0 | 2.5 | -0.46 | 100 | 100 | 0 | 0 | 0 | 0 | 0 | 0 | 0 | 0 | 0 | 0 | 0 | 0 | 0 | 0 | 0 | 0 | 0 | 0 | 0 | -0.001 | 0 | 0 | 0 | 0 | 0 | 0 | 167.59 | 0 | 0 | 0 | 0 | -8.873 | 0 | 1.896 | 3.766 | 3.211 | 0 | 0 | 0 | 1 | 1 | 0
2022-04-02 16:00 | 0 | 0 | 0 | 0 | 2.3 | 0.08 | 100 | 100 | 0 | 0 | 0 | 0 | 0 | 0 | 0 | 0 | 0 | 0 | 0 | 0 | 0 | 0 | 0 | 0 | 0 | 0 | 0 | -0.001 | 0 | 0 | 0 | 0 | 0 | 0 | 142.26 | 0 | 0 | 0 | 0 | -7.356 | 0 | 1.465 | 3.18 | 2.711 | 0 | 0 | 0 | 1 | 1 | 0
2022-04-02 17:00 | 0 | 0 | 0 | 0 | 2.1 | -1.33 | 100 | 100 | 0 | 0 | 0 | 0 | 0 | 0 | 0 | 0 | 0 | 0 | 0 | 0 | 0 | 0 | 0 | 0 | 0 | 0 | 0 | -0.001 | 0 | 0 | 0 | 0 | 0 | 0 | 120.65 | 0 | 0 | 0 | 0 | -6.271 | 0 | 1.22 | 2.727 | 2.324 | 0 | 0 | 0 | 1 | 1 | 0
2022-04-02 18:00 | 0 | 0 | 0 | 0 | 1.9 | -1.3 | 100 | 100 | 0 | 0 | 0 | 0 | 0 | 0 | 0 | 0 | 0 | 0 | 0 | 0 | 0 | 0 | 0 | 0 | 0 | 0 | 0 | -0.001 | 0 | 0 | 0 | 0 | 0 | 0 | 102.27 | 0 | 0 | 0 | 0 | -5.334 | 0 | 1.044 | 2.316 | 1.974 | 0 | 0 | 0 | 1 | 1 | 0
2022-04-02 19:00 | 0 | 0 | 0 | 0 | 1.7 | -1.22 | 100 | 100 | 0 | 0 | 0 | 0 | 0 | 0 | 0 | 0 | 0 | 0 | 0 | 0 | 0 | 0 | 0 | 0 | 0 | 0 | 0 | -0.001 | 0 | 0 | 0 | 0 | 0 | 0 | 86.58 | 0 | 0 | 0 | 0 | -4.555 | 0 | 0.916 | 1.965 | 1.675 | 0 | 0 | 0 | 1 | 1 | 0
2022-04-02 20:00 | 0 | 0 | 0 | 0 | 1.7 | -3.16 | 100 | 100 | 0 | 0 | 0 | 0 | 0 | 0 | 0 | 0 | 0 | 0 | 0 | 0 | 0 | 0 | 0 | 0 | 0 | 0 | 0 | -0.001 | 0 | 0 | 0 | 0 | 0 | 0 | 72.87 | 0 | 0 | 0 | 0 | -3.98 | 0 | 0.825 | 1.703 | 1.452 | 0 | 0 | 0 | 1 | 1 | 0
2022-04-02 21:00 | 0 | 0 | 0 | 0 | 1.6 | -2.92 | 100 | 100 | 0 | 0 | 0 | 0 | 0 | 0 | 0 | 0 | 0 | 0 | 0 | 0 | 0 | 0 | 0 | 0 | 0 | 0 | 0 | -0.001 | 0 | 0 | 0 | 0 | 0 | 0 | 61.17 | 0 | 0 | 0 | 0 | -3.396 | 0 | 0.733 | 1.437 | 1.225 | 0 | 0 | 0 | 1 | 1 | 0
2022-04-02 22:00 | 0 | 0 | 0 | 0 | 1.4 | -2.56 | 100 | 100 | 0 | 0 | 0 | 0 | 0 | 0 | 0 | 0 | 0 | 0 | 0 | 0 | 0 | 0 | 0 | 0 | 0 | 0 | 0 | -0.001 | 0 | 0 | 0 | 0 | 0 | 0 | 51.23 | 0 | 0 | 0 | 0 | -2.887 | 0 | 0.649 | 1.208 | 1.03 | 0 | 0 | 0 | 1 | 1 | 0
2022-04-02 23:00 | 0 | 0 | 0 | 1 | 1.5 | -2.23 | 100 | 100 | 0 | 0 | 0 | 0 | 0 | 0 | 0 | 0 | 0 | 0 | 0 | 0 | 0 | 0 | 0 | 0 | 0 | 0 | 0 | -0.001 | 0 | 0 | 0 | 0 | 2.82 | 1 | 42.8 | 0 | 0 | 0 | 0 | -2.448 | 0 | 0.572 | 1.013 | 0.863 | 0 | 0 | 0 | 1 | 1 | 0
2022-04-03 | 0 | 10.4 | 10.39 | 1 | 1.7 | -2 | 100 | 100 | 0 | 0 | 0 | 0.521 | 0 | 0 | 0 | 0 | 0 | 0 | 1.33 | 3.565 | 3.569 | 0 | 0 | 0 | 0 | 0 | 0 | -0.001 | 0 | 0 | 0 | 0 | 2.68 | 1 | 40.01 | 0 | 0 | 0 | 0 | -0.81 | 0 | 0.514 | 0.877 | 0.748 | 0 | 0 | 0 | 2 | 2 | 0
2022-04-03 01:00 | 0 | 53 | 51.56 | 1 | 2.3 | -1.64 | 100 | 100 | 0 | 0 | 0 | 0.521 | 0 | 0 | 0 | 0 | 0 | 0 | 13.683 | 17.694 | 18.19 | 0 | 0 | 0 | 0 | 0 | 0 | -0.001 | 0 | 0 | 0 | 0 | 13.4 | 0.99 | 78.11 | 0 | 0 | 0 | 0 | 11.06 | 0 | 0.602 | 1.091 | 0.93 | 0 | 0 | 0 | 1 | 1 | 0
2022-04-03 02:00 | 0 | 81.3 | 74.62 | 1 | 2.7 | 1.82 | 100 | 100 | 0 | 0 | 0 | 0.521 | 0 | 0 | 0 | 0 | 0 | 0 | 22.043 | 25.609 | 27.902 | 0 | 0 | 0 | 0 | 0 | 0 | -0.001 | 0 | 0 | 0 | 0 | 23.39 | 0.98 | 138.57 | 0 | 0 | 0 | 0 | 17.552 | 0 | 0.906 | 1.935 | 1.65 | 0 | 0 | 0 | 1 | 1 | 0
2022-04-03 03:00 | 0 | 76.7 | 64.99 | 1 | 2.8 | 1.67 | 100 | 100 | 0 | 0 | 0 | 0.521 | 0 | 0 | 0 | 0 | 0 | 0 | 18.795 | 22.305 | 26.323 | 0 | 0 | 0 | 0 | 0 | 0 | -0.001 | 0 | 0 | 0 | 0 | 32.08 | 0.96 | 179.35 | 0 | 0 | 0 | 0 | 11.837 | 0 | 1.371 | 3.016 | 2.571 | 0 | 0 | 0 | 1 | 1 | 0
2022-04-03 04:00 | 0 | 63.5 | 49.58 | 1 | 2.8 | 1.66 | 100 | 100 | 0 | 0 | 0 | 0.521 | 0 | 0 | 0 | 0 | 0 | 0 | 13.992 | 17.014 | 21.793 | 0 | 0 | 0 | 0 | 0 | 0 | -0.001 | 0 | 0 | 0 | 0 | 38.67 | 0.94 | 197.79 | 0 | 0 | 0 | 0 | 5.351 | 0 | 1.822 | 3.681 | 3.138 | 0 | 0 | 0 | 1 | 1 | 0
2022-04-03 05:00 | 0 | 38.2 | 28.29 | 1 | 2.7 | 2.63 | 100 | 100 | 0 | 0 | 0 | 0.521 | 0 | 0 | 0 | 0 | 0 | 0 | 7.846 | 9.708 | 13.11 | 0 | 0 | 0 | 0 | 0 | 0 | -0.001 | 0 | 0 | 0 | 0 | 42.23 | 0.92 | 193.24 | 0 | 0 | 0 | 0 | -1.32 | 0 | 1.989 | 3.874 | 3.302 | 0 | 0 | 0 | 1 | 1 | 0
2022-04-03 06:00 | 0 | 27.8 | 20.65 | 1 | 3.1 | 2.6 | 100 | 100 | 0 | 0 | 0 | 0.521 | 0 | 0 | 0 | 0 | 0 | 0 | 5.735 | 7.089 | 9.541 | 0 | 0 | 0 | 0 | 0 | 0 | -0.001 | 0 | 0 | 0 | 0 | 42.02 | 0.92 | 182.66 | 0 | 0 | 0 | 0 | -3.071 | 0 | 1.873 | 3.742 | 3.19 | 0 | 0 | 0 | 1 | 1 | 0
2022-04-03 07:00 | 0 | 63.2 | 49.74 | 1 | 3.9 | 2.37 | 100 | 100 | 0 | 0 | 0 | 0.521 | 0 | 0 | 0 | 0 | 0 | 0 | 14.074 | 17.071 | 21.69 | 0 | 0 | 0 | 0 | 0 | 0 | -0.001 | 0 | 0 | 0 | 0 | 38.09 | 0.94 | 200.91 | 0 | 0 | 0 | 0 | 5.296 | 0 | 1.865 | 3.732 | 3.181 | 0 | 0 | 0 | 1 | 1 | 0
2022-04-03 08:00 | 0 | 52.1 | 44.55 | 1 | 4.3 | 2.01 | 100 | 100 | 0 | 0 | 0 | 0.521 | 0 | 0 | 0 | 0 | 0 | 0 | 12.918 | 15.291 | 17.881 | 0 | 0 | 0 | 0 | 0 | 0 | -0.001 | 0 | 0 | 0 | 0 | 31.22 | 0.96 | 212.06 | 0 | 0 | 0 | 0 | 3.238 | 0 | 2.166 | 4.056 | 3.457 | 0 | 0 | 0 | 1 | 1 | 0
2022-04-03 09:00 | 0 | 29.8 | 27.56 | 1 | 4.2 | 2.22 | 100 | 100 | 0 | 0 | 0 | 0.521 | 0 | 0 | 0 | 0 | 0 | 0 | 8.157 | 9.459 | 10.227 | 0 | 0 | 0 | 0 | 0 | 0 | -0.001 | 0 | 0 | 0 | 0 | 22.36 | 0.98 | 205.82 | 0 | 0 | 0 | 0 | -1.813 | 0 | 2.271 | 4.156 | 3.543 | 0 | 0 | 0 | 1 | 1 | 0
2022-04-03 10:00 | 0 | 25.4 | 24.82 | 1 | 4.3 | 0.6 | 100 | 100 | 0 | 0 | 0 | 0.521 | 0 | 0 | 0 | 0 | 0 | 0 | 6.28 | 8.519 | 8.717 | 0 | 0 | 0 | 0 | 0 | 0 | -0.001 | 0 | 0 | 0 | 0 | 12.26 | 0.99 | 194.38 | 0 | 0 | 0 | 0 | -3.32 | 0 | 2.138 | 4.028 | 3.434 | 0 | 0 | 0 | 1 | 1 | 0
2022-04-03 11:00 | 0 | 1.5 | 1.5 | 1 | 3.6 | 0.77 | 100 | 100 | 0 | 0 | 0 | 0.521 | 0 | 0 | 0 | 0 | 0 | 0 | 0.174 | 0.515 | 0.515 | 0 | 0 | 0 | 0 | 0 | 0 | -0.001 | 0 | 0 | 0 | 0 | 1.47 | 1 | 165.25 | 0 | 0 | 0 | 0 | -8.455 | 0 | 1.82 | 3.676 | 3.134 | 0 | 0 | 0 | 1 | 1 | 0
2022-04-03 12:00 | 0 | 0 | 0 | 1 | 3.2 | 0.72 | 100 | 100 | 0 | 0 | 0 | 0 | 0 | 0 | 0 | 0 | 0 | 0 | 0 | 0 | 0 | 0 | 0 | 0 | 0 | 0 | 0 | -0.001 | 0 | 0 | 0 | 0 | 4.05 | 1 | 140.39 | 0 | 0 | 0 | 0 | -7.217 | 0 | 1.431 | 3.124 | 2.663 | 0 | 0 | 0 | 2 | 2 | 0
2022-04-03 13:00 | 0 | 0 | 0 | 0 | 3.8 | 0.84 | 100 | 100 | 0 | 0 | 0 | 0 | 0 | 0 | 0 | 0 | 0 | 0 | 0 | 0 | 0 | 0 | 0 | 0 | 0 | 0 | 0 | -0.001 | 0 | 0 | 0 | 0 | 0 | 0 | 119.4 | 0 | 0 | 0 | 0 | -6.094 | 0 | 1.185 | 2.65 | 2.259 | 0 | 0 | 0 | 1 | 1 | 0
2022-04-03 14:00 | 0 | 0 | 0 | 0 | 4.4 | -1.12 | 100 | 100 | 0 | 0 | 0 | 0 | 0 | 0 | 0 | 0 | 0 | 0 | 0 | 0 | 0 | 0 | 0 | 0 | 0 | 0 | 0 | -0.001 | 0 | 0 | 0 | 0 | 0 | 0 | 101.23 | 0 | 0 | 0 | 0 | -5.273 | 0 | 1.034 | 2.289 | 1.951 | 0 | 0 | 0 | 1 | 1 | 0
2022-04-03 15:00 | 0 | 0 | 0 | 0 | 5 | -0.88 | 100 | 100 | 0 | 0 | 0 | 0 | 0 | 0 | 0 | 0 | 0 | 0 | 0 | 0 | 0 | 0 | 0 | 0 | 0 | 0 | 0 | -0.001 | 0 | 0 | 0 | 0 | 0 | 0 | 85.74 | 0 | 0 | 0 | 0 | -4.497 | 0 | 0.906 | 1.938 | 1.652 | 0 | 0 | 0 | 1 | 1 | 0
2022-04-03 16:00 | 0 | 0 | 0 | 0 | 5.3 | -0.78 | 100 | 100 | 0 | 0 | 0 | 0 | 0 | 0 | 0 | 0 | 0 | 0 | 0 | 0 | 0 | 0 | 0 | 0 | 0 | 0 | 0 | -0.001 | 0 | 0 | 0 | 0 | 0 | 0 | 72.49 | 0 | 0 | 0 | 0 | -3.845 | 0 | 0.804 | 1.642 | 1.399 | 0 | 0 | 0 | 1 | 1 | 0
2022-04-03 17:00 | 0 | 0 | 0 | 0 | 5.7 | -2.45 | 100 | 100 | 0 | 0 | 0 | 0 | 0 | 0 | 0 | 0 | 0 | 0 | 0 | 0 | 0 | 0 | 0 | 0 | 0 | 0 | 0 | -0.001 | 0 | 0 | 0 | 0 | 0 | 0 | 60.92 | 0 | 0 | 0 | 0 | -3.36 | 0 | 0.727 | 1.421 | 1.212 | 0 | 0 | 0 | 1 | 1 | 0
2022-04-03 18:00 | 0 | 0 | 0 | 0 | 5.9 | -2.47 | 100 | 100 | 0 | 0 | 0 | 0 | 0 | 0 | 0 | 0 | 0 | 0 | 0 | 0 | 0 | 0 | 0 | 0 | 0 | 0 | 0 | -0.001 | 0 | 0 | 0 | 0 | 0 | 0 | 51.02 | 0 | 0 | 0 | 0 | -2.872 | 0 | 0.647 | 1.201 | 1.024 | 0 | 0 | 0 | 1 | 1 | 0
2022-04-03 19:00 | 0 | 0 | 0 | 0 | 6.2 | -2.41 | 100 | 100 | 0 | 0 | 0 | 0 | 0 | 0 | 0 | 0 | 0 | 0 | 0 | 0 | 0 | 0 | 0 | 0 | 0 | 0 | 0 | -0.001 | 0 | 0 | 0 | 0 | 0 | 0 | 42.6 | 0 | 0 | 0 | 0 | -2.446 | 0 | 0.571 | 1.012 | 0.863 | 0 | 0 | 0 | 1 | 1 | 0
2022-04-03 20:00 | 0 | 0 | 0 | 0 | 6.7 | -3.93 | 100 | 100 | 0 | 0 | 0 | 0 | 0 | 0 | 0 | 0 | 0 | 0 | 0 | 0 | 0 | 0 | 0 | 0 | 0 | 0 | 0 | -0.001 | 0 | 0 | 0 | 0 | 0 | 0 | 35.2 | 0 | 0 | 0 | 0 | -2.147 | 0 | 0.515 | 0.881 | 0.751 | 0 | 0 | 0 | 1 | 1 | 0
2022-04-03 21:00 | 0 | 0 | 0 | 0 | 6.9 | -3.48 | 100 | 100 | 0 | 0 | 0 | 0 | 0 | 0 | 0 | 0 | 0 | 0 | 0 | 0 | 0 | 0 | 0 | 0 | 0 | 0 | 0 | -0.001 | 0 | 0 | 0 | 0 | 0 | 0 | 28.99 | 0 | 0 | 0 | 0 | -1.802 | 0 | 0.447 | 0.732 | 0.624 | 0 | 0 | 0 | 1 | 1 | 0
2022-04-03 22:00 | 0 | 0 | 0 | 0 | 6.6 | -4.44 | 100 | 100 | 0 | 0 | 0 | 0 | 0 | 0 | 0 | 0 | 0 | 0 | 0 | 0 | 0 | 0 | 0 | 0 | 0 | 0 | 0 | -0.001 | 0 | 0 | 0 | 0 | 0 | 0 | 23.59 | 0 | 0 | 0 | 0 | -1.569 | 0 | 0.397 | 0.632 | 0.539 | 0 | 0 | 0 | 1 | 1 | 0
2022-04-03 23:00 | 0 | 0 | 0 | 1 | 6.6 | -4.27 | 100 | 100 | 0 | 0 | 0 | 0 | 0 | 0 | 0 | 0 | 0 | 0 | 0 | 0 | 0 | 0 | 0 | 0 | 0 | 0 | 0 | -0.001 | 0 | 0 | 0 | 0 | 8.56 | 1 | 19.05 | 0 | 0 | 0 | 0 | -1.317 | 0 | 0.342 | 0.527 | 0.449 | 0 | 0 | 0 | 1 | 1 | 0
2022-04-04 | 0 | 0.1 | 0.1 | 1 | 6.7 | -4.73 | 100 | 100 | 0 | 0 | 0 | 0.521 | 0 | 0 | 0 | 0 | 0 | 0 | 0.013 | 0.034 | 0.034 | 0 | 0 | 0 | 0 | 0 | 0 | -0.001 | 0 | 0 | 0 | 0 | 2.48 | 1 | 15.2 | 0 | 0 | 0 | 0 | -1.118 | 0 | 0.299 | 0.45 | 0.383 | 0 | 0 | 0 | 2 | 2 | 0
2022-04-04 01:00 | 0 | 0.4 | 0.39 | 1 | 6.8 | -5.09 | 100 | 100 | 0 | 0 | 0 | 0.521 | 0 | 0 | 0 | 0 | 0 | 0 | 0.105 | 0.134 | 0.137 | 0 | 0 | 0 | 0 | 0 | 0 | -0.001 | 0 | 0 | 0 | 0 | 13.18 | 0.99 | 12.2 | 0 | 0 | 0 | 0 | -0.87 | 0 | 0.261 | 0.386 | 0.329 | 0 | 0 | 0 | 1 | 1 | 0
2022-04-04 02:00 | 0 | 1.1 | 1.01 | 1 | 6.6 | -5.9 | 100 | 100 | 0 | 0 | 0 | 0.521 | 0 | 0 | 0 | 0 | 0 | 0 | 0.299 | 0.347 | 0.378 | 0 | 0 | 0 | 0 | 0 | 0 | -0.001 | 0 | 0 | 0 | 0 | 23.14 | 0.98 | 10.18 | 0 | 0 | 0 | 0 | -0.585 | 0 | 0.239 | 0.348 | 0.297 | 0 | 0 | 0 | 1 | 1 | 0
2022-04-04 03:00 | 0 | 0.8 | 0.68 | 1 | 6.5 | -6.87 | 100 | 100 | 0 | 0 | 0 | 0.521 | 0 | 0 | 0 | 0 | 0 | 0 | 0.197 | 0.233 | 0.275 | 0 | 0 | 0 | 0 | 0 | 0 | -0.001 | 0 | 0 | 0 | 0 | 31.79 | 0.96 | 8 | 0 | 0 | 0 | 0 | -0.633 | 0 | 0.225 | 0.326 | 0.278 | 0 | 0 | 0 | 1 | 1 | 0
2022-04-04 04:00 | 0 | 0.4 | 0.31 | 1 | 6.6 | -7.28 | 100 | 100 | 0 | 0 | 0 | 0.521 | 0 | 0 | 0 | 0 | 0 | 0 | 0.089 | 0.108 | 0.137 | 0 | 0 | 0 | 0 | 0 | 0 | -0.001 | 0 | 0 | 0 | 0 | 38.34 | 0.94 | 5.75 | 0 | 0 | 0 | 0 | -0.652 | 0 | 0.203 | 0.29 | 0.248 | 0 | 0 | 0 | 1 | 1 | 0
2022-04-04 05:00 | 0 | 1.2 | 0.89 | 1 | 6.7 | -7.1 | 100 | 100 | 0 | 0 | 0 | 0.521 | 0 | 0 | 0 | 0 | 0 | 0 | 0.248 | 0.307 | 0.412 | 0 | 0 | 0 | 0 | 0 | 0 | -0.001 | 0 | 0 | 0 | 0 | 41.85 | 0.92 | 4.42 | 0 | 0 | 0 | 0 | -0.387 | 0 | 0.176 | 0.248 | 0.212 | 0 | 0 | 0 | 1 | 1 | 0
2022-04-04 06:00 | 0 | 2.4 | 1.79 | 1 | 7.3 | -7.37 | 100 | 100 | 0 | 0 | 0 | 0.521 | 0 | 0 | 0 | 0 | 0 | 0 | 0.499 | 0.616 | 0.824 | 0 | 0 | 0 | 0 | 0 | 0 | -0.001 | 0 | 0 | 0 | 0 | 41.63 | 0.92 | 4.08 | 0 | 0 | 0 | 0 | -0.1 | 0 | 0.166 | 0.234 | 0.199 | 0 | 0 | 0 | 1 | 1 | 0
2022-04-04 07:00 | 0 | 5.9 | 4.67 | 1 | 7 | -7.66 | 100 | 100 | 0 | 0 | 0 | 0.521 | 0 | 0 | 0 | 0 | 0 | 0 | 1.323 | 1.602 | 2.025 | 0 | 0 | 0 | 0 | 0 | 0 | -0.001 | 0 | 0 | 0 | 0 | 37.71 | 0.94 | 6.42 | 0 | 0 | 0 | 0 | 0.681 | 0 | 0.177 | 0.251 | 0.214 | 0 | 0 | 0 | 1 | 1 | 0
2022-04-04 08:00 | 0 | 16.9 | 14.51 | 1 | 7 | -8.3 | 100 | 100 | 0 | 0 | 0 | 0.521 | 0 | 0 | 0 | 0 | 0 | 0 | 4.211 | 4.979 | 5.8 | 0 | 0 | 0 | 0 | 0 | 0 | -0.001 | 0 | 0 | 0 | 0 | 30.86 | 0.96 | 17.69 | 0 | 0 | 0 | 0 | 3.271 | 0 | 0.252 | 0.371 | 0.316 | 0 | 0 | 0 | 1 | 1 | 0
2022-04-04 09:00 | 0 | 1.8 | 1.67 | 1 | 7.3 | -8.78 | 100 | 100 | 0 | 0 | 0 | 0.521 | 0 | 0 | 0 | 0 | 0 | 0 | 0.494 | 0.573 | 0.618 | 0 | 0 | 0 | 0 | 0 | 0 | -0.001 | 0 | 0 | 0 | 0 | 22.02 | 0.98 | 14.98 | 0 | 0 | 0 | 0 | -0.786 | 0 | 0.333 | 0.511 | 0.436 | 0 | 0 | 0 | 1 | 1 | 0
2022-04-04 10:00 | 0 | 4.9 | 4.79 | 1 | 7.9 | -11.11 | 100 | 100 | 0 | 0 | 0 | 0.521 | 0 | 0 | 0 | 0 | 0 | 0 | 1.227 | 1.645 | 1.682 | 0 | 0 | 0 | 0 | 0 | 0 | -0.001 | 0 | 0 | 0 | 0 | 11.94 | 0.99 | 14.72 | 0 | 0 | 0 | 0 | -0.075 | 0 | 0.338 | 0.52 | 0.444 | 0 | 0 | 0 | 1 | 1 | 0
2022-04-04 11:00 | 0 | 7.7 | 7.7 | 1 | 7.6 | -11.08 | 100 | 100 | 0 | 0 | 0 | 0.521 | 0 | 0 | 0 | 0 | 0 | 0 | 0.918 | 2.642 | 2.643 | 0 | 0 | 0 | 0 | 0 | 0 | -0.001 | 0 | 0 | 0 | 0 | 1.16 | 1 | 13.5 | 0 | 0 | 0 | 0 | -0.354 | 0 | 0.331 | 0.508 | 0.433 | 0 | 0 | 0 | 1 | 1 | 0
2022-04-04 12:00 | 0 | 0 | 0 | 1 | 7.8 | -10.94 | 100 | 100 | 0 | 0 | 0 | 0 | 0 | 0 | 0 | 0 | 0 | 0 | 0 | 0 | 0 | 0 | 0 | 0 | 0 | 0 | 0 | -0.001 | 0 | 0 | 0 | 0 | 4.36 | 1 | 9.5 | 0 | 0 | 0 | 0 | -1.161 | 0 | 0.306 | 0.462 | 0.394 | 0 | 0 | 0 | 2 | 2 | 0
2022-04-04 13:00 | 0 | 0 | 0 | 0 | 7.5 | -10.87 | 100 | 100 | 0 | 0 | 0 | 0 | 0 | 0 | 0 | 0 | 0 | 0 | 0 | 0 | 0 | 0 | 0 | 0 | 0 | 0 | 0 | -0.001 | 0 | 0 | 0 | 0 | 0 | 0 | 6.15 | 0 | 0 | 0 | 0 | -0.974 | 0 | 0.261 | 0.385 | 0.328 | 0 | 0 | 0 | 1 | 1 | 0
2022-04-04 14:00 | 0 | 0 | 0 | 0 | 6.6 | -12.47 | 100 | 100 | 0 | 0 | 0 | 0 | 0 | 0 | 0 | 0 | 0 | 0 | 0 | 0 | 0 | 0 | 0 | 0 | 0 | 0 | 0 | -0.001 | 0 | 0 | 0 | 0 | 0 | 0 | 3.07 | 0 | 0 | 0 | 0 | -0.892 | 0 | 0.241 | 0.352 | 0.3 | 0 | 0 | 0 | 1 | 1 | 0
2022-04-04 15:00 | 0 | 0 | 0 | 0 | 5.9 | -12.42 | 100 | 100 | 0 | 0 | 0 | 0 | 0 | 0 | 0 | 0 | 0 | 0 | 0 | 0 | 0 | 0 | 0 | 0 | 0 | 0 | 0 | -0.001 | 0 | 0 | 0 | 0 | 0 | 0 | 0.5 | 0 | 0 | 0 | 0 | -0.746 | 0 | 0.204 | 0.293 | 0.249 | 0 | 0 | 0 | 1 | 1 | 0
2022-04-04 16:00 | 0 | 0 | 0 | 0 | 5.1 | -12.54 | 100 | 100 | 0 | 0 | 0 | 0 | 0 | 0 | 0 | 0 | 0 | 0 | 0 | 0 | 0 | 0 | 0 | 0 | 0 | 0 | 0 | -0.001 | 0 | 0 | 0 | 0 | 0 | 0 | -1.63 | 0 | 0 | 0 | 0 | -0.619 | 0 | 0.171 | 0.242 | 0.206 | 0 | 0 | 0 | 1 | 1 | 0
2022-04-04 17:00 | 0 | 0 | 0 | 0 | 4.3 | -14.98 | 100 | 100 | 0 | 0 | 0 | 0 | 0 | 0 | 0 | 0 | 0 | 0 | 0 | 0 | 0 | 0 | 0 | 0 | 0 | 0 | 0 | -0.001 | 0 | 0 | 0 | 0 | 0 | 0 | -2.42 | 0 | 0 | 0 | 0 | -0.704 | 0 | 0.193 | 0.276 | 0.235 | 0 | 0 | 0 | 1 | 1 | 0
2022-04-04 18:00 | 0 | 0 | 0 | 0 | 3.6 | -15.58 | 100 | 100 | 0 | 0 | 0 | 0 | 0 | 0 | 0 | 0 | 0 | 0 | 0 | 0 | 0 | 0 | 0 | 0 | 0 | 0 | 0 | -0.001 | 0 | 0 | 0 | 0 | 0 | 0 | -2.52 | 0 | 0 | 0 | 0 | -0.731 | 0 | 0.2 | 0.287 | 0.244 | 0 | 0 | 0 | 1 | 1 | 0
2022-04-04 19:00 | 0 | 0 | 0 | 0 | 3.5 | -16.27 | 100 | 100 | 0 | 0 | 0 | 0 | 0 | 0 | 0 | 0 | 0 | 0 | 0 | 0 | 0 | 0 | 0 | 0 | 0 | 0 | 0 | -0.001 | 0 | 0 | 0 | 0 | 0 | 0 | -2.63 | 0 | 0 | 0 | 0 | -0.763 | 0 | 0.208 | 0.299 | 0.255 | 0 | 0 | 0 | 1 | 1 | 0
2022-04-04 20:00 | 0 | 0 | 0 | 0 | 3.7 | -19.62 | 100 | 100 | 0 | 0 | 0 | 0 | 0 | 0 | 0 | 0 | 0 | 0 | 0 | 0 | 0 | 0 | 0 | 0 | 0 | 0 | 0 | -0.001 | 0 | 0 | 0 | 0 | 0 | 0 | -3.15 | 0 | 0 | 0 | 0 | -0.916 | 0 | 0.247 | 0.361 | 0.308 | 0 | 0 | 0 | 1 | 1 | 0
2022-04-04 21:00 | 0 | 0 | 0 | 0 | 3.5 | -20.24 | 100 | 100 | 0 | 0 | 0 | 0 | 0 | 0 | 0 | 0 | 0 | 0 | 0 | 0 | 0 | 0 | 0 | 0 | 0 | 0 | 0 | -0.001 | 0 | 0 | 0 | 0 | 0 | 0 | -3.25 | 0 | 0 | 0 | 0 | -0.944 | 0 | 0.253 | 0.373 | 0.318 | 0 | 0 | 0 | 1 | 1 | 0
2022-04-04 22:00 | 0 | 0 | 0 | 0 | 3.1 | -19.24 | 100 | 100 | 0 | 0 | 0 | 0 | 0 | 0 | 0 | 0 | 0 | 0 | 0 | 0 | 0 | 0 | 0 | 0 | 0 | 0 | 0 | -0.001 | 0 | 0 | 0 | 0 | 0 | 0 | -3.09 | 0 | 0 | 0 | 0 | -0.898 | 0 | 0.242 | 0.354 | 0.302 | 0 | 0 | 0 | 1 | 1 | 0
2022-04-04 23:00 | 0 | 0 | 0 | 1 | 3.1 | -18.86 | 100 | 100 | 0 | 0 | 0 | 0 | 0 | 0 | 0 | 0 | 0 | 0 | 0 | 0 | 0 | 0 | 0 | 0 | 0 | 0 | 0 | -0.001 | 0 | 0 | 0 | 0 | 8.76 | 1 | -3.04 | 0 | 0 | 0 | 0 | -0.881 | 0 | 0.238 | 0.347 | 0.296 | 0 | 0 | 0 | 1 | 1 | 0
2022-04-05 | 0 | 399.9 | 399.59 | 1 | 2.5 | -18.75 | 100 | 100 | 0 | 0 | 0 | 0.521 | 0 | 0 | 0 | 0 | 0 | 0 | 54.699 | 137.138 | 137.246 | 0 | 0 | 0 | 0 | 0 | 0 | -0.001 | 0 | 0 | 0 | 0 | 2.27 | 1 | 175.83 | 0 | 0 | 0 | 0 | 51.04 | 0 | 0.763 | 1.564 | 1.333 | 0 | 0 | 0 | 2 | 2 | 0
2022-04-05 01:00 | 0 | 635.9 | 619.71 | 1 | 3 | -18.33 | 100 | 100 | 29.748 | 29.747 | 0.402 | 0.867 | 31.017 | 0 | 0 | 100.71 | 100.71 | 100.71 | 169.744 | 212.683 | 218.241 | 0 | 0 | 0 | 0 | 0 | 0 | 100.709 | 100.71 | 46.15 | 13.63 | 100 | 12.96 | 0.99 | 347.5 | 0 | 0 | 0 | 0 | 49.834 | 0 | 7.247 | 6.453 | 5.501 | 0 | 0 | 0 | 2 | 2 | 0
2022-04-05 02:00 | 0 | 768.9 | 708.36 | 1 | 3.4 | -12.82 | 100 | 100 | 60.633 | 60.632 | 1.226 | 2.148 | 64.007 | 0 | 0 | 186.9 | 186.9 | 186.9 | 209.448 | 243.108 | 263.886 | 0 | 0 | 0 | 0 | 0 | 0 | 186.899 | 186.9 | 70.83 | 22.98 | 100 | 22.89 | 0.98 | 347.5 | 0 | 0 | 0 | 0 | 0 | 0 | 9.193 | 7.209 | 6.146 | 0 | 0 | 0 | 2 | 2 | 0
2022-04-05 03:00 | 0 | 806.9 | 688 | 1 | 4.5 | -12.61 | 100 | 100 | 56.522 | 56.522 | 1.221 | 1.957 | 59.701 | 0 | 0 | 176.784 | 176.784 | 176.784 | 199.309 | 236.12 | 276.928 | 0 | 0 | 0 | 0 | 0 | 0 | 176.783 | 176.784 | 63.84 | 20.41 | 100 | 31.5 | 0.96 | 347.5 | 0 | 0 | 0 | 0 | 0 | 0 | 9.177 | 7.205 | 6.142 | 0 | 0 | 0 | 2 | 2 | 0
2022-04-05 04:00 | 0 | 813.8 | 641.21 | 1 | 5 | -12.58 | 100 | 100 | 49.329 | 49.329 | 1.519 | 1.649 | 52.496 | 0 | 0 | 158.97 | 158.97 | 158.97 | 181.491 | 220.064 | 279.296 | 0 | 0 | 0 | 0 | 0 | 0 | 158.969 | 158.97 | 56.92 | 17.66 | 100 | 38.01 | 0.94 | 347.5 | 0 | 0 | 0 | 0 | 0 | 0 | 9.175 | 7.205 | 6.142 | 0 | 0 | 0 | 2 | 2 | 0
2022-04-05 05:00 | 0 | 810 | 606.81 | 1 | 5.1 | -9.97 | 100 | 100 | 45.219 | 45.219 | 1.158 | 1.455 | 47.832 | 0 | 0 | 146.743 | 146.743 | 146.743 | 168.975 | 208.257 | 277.992 | 0 | 0 | 0 | 0 | 0 | 0 | 146.742 | 146.743 | 52.79 | 16.27 | 100 | 41.48 | 0.92 | 347.5 | 0 | 0 | 0 | 0 | 0 | 0 | 8.982 | 7.152 | 6.097 | 0 | 0 | 0 | 2 | 2 | 0
2022-04-05 06:00 | 0 | 860.3 | 646.92 | 1 | 5 | -10.13 | 100 | 100 | 48.986 | 48.986 | 1.534 | 1.635 | 52.154 | 0 | 0 | 158.12 | 158.12 | 158.12 | 180.37 | 222.021 | 295.255 | 0 | 0 | 0 | 0 | 0 | 0 | 158.119 | 158.12 | 53.55 | 16.59 | 100 | 41.24 | 0.93 | 347.5 | 0 | 0 | 0 | 0 | 0 | 0 | 8.994 | 7.156 | 6.1 | 0 | 0 | 0 | 2 | 2 | 0
2022-04-05 07:00 | 0 | 832.9 | 662.3 | 1 | 4.9 | -10.29 | 100 | 100 | 52.059 | 52.058 | 1.397 | 1.762 | 55.217 | 0 | 0 | 165.725 | 165.725 | 165.725 | 187.993 | 227.302 | 285.851 | 0 | 0 | 0 | 0 | 0 | 0 | 165.724 | 165.725 | 57.98 | 18.21 | 100 | 37.33 | 0.94 | 347.5 | 0 | 0 | 0 | 0 | 0 | 0 | 9.006 | 7.159 | 6.103 | 0 | 0 | 0 | 2 | 2 | 0
2022-04-05 08:00 | 0 | 796 | 685.87 | 1 | 4.7 | -9.61 | 100 | 100 | 56.641 | 56.641 | 1.222 | 1.963 | 59.826 | 0 | 0 | 177.077 | 177.077 | 177.077 | 199.269 | 235.389 | 273.187 | 0 | 0 | 0 | 0 | 0 | 0 | 177.076 | 177.077 | 64.82 | 20.73 | 100 | 30.5 | 0.96 | 347.5 | 0 | 0 | 0 | 0 | 0 | 0 | 8.956 | 7.145 | 6.091 | 0 | 0 | 0 | 2 | 2 | 0
2022-04-05 09:00 | 0 | 733.4 | 681.54 | 1 | 4.5 | -9.78 | 100 | 100 | 57.727 | 57.726 | 1.223 | 2.012 | 60.962 | 0 | 0 | 179.746 | 179.746 | 179.746 | 201.958 | 233.904 | 251.703 | 0 | 0 | 0 | 0 | 0 | 0 | 179.745 | 179.746 | 71.41 | 22.93 | 100 | 21.68 | 0.98 | 347.5 | 0 | 0 | 0 | 0 | 0 | 0 | 8.968 | 7.149 | 6.094 | 0 | 0 | 0 | 2 | 2 | 0
2022-04-05 10:00 | 0 | 582.1 | 570.18 | 1 | 3.6 | -13.43 | 100 | 100 | 37.884 | 37.883 | 0.727 | 1.15 | 39.761 | 0 | 0 | 125.008 | 125.008 | 125.008 | 147.625 | 195.687 | 199.777 | 0 | 0 | 0 | 0 | 0 | 0 | 125.007 | 125.008 | 62.57 | 18.96 | 100 | 11.61 | 0.99 | 347.5 | 0 | 0 | 0 | 0 | 0 | 0 | 9.239 | 7.222 | 6.156 | 0 | 0 | 0 | 2 | 2 | 0
2022-04-05 11:00 | 0 | 344.3 | 344.26 | 1 | 2.8 | -14.44 | 100 | 100 | 0 | 0 | 0 | 0.521 | 0 | 19.411 | 0 | 19.411 | 19.411 | 19.411 | 42.141 | 118.151 | 118.164 | 0 | 0 | 0 | 0 | 0 | 0 | -0.001 | 0 | 16.43 | 0 | 0 | 0.85 | 1 | 347.5 | 0 | 0 | 0 | 0 | 0 | 0 | 9.314 | 7.242 | 6.174 | 0 | 0 | 0 | 2 | 2 | 0
2022-04-05 12:00 | 0 | 0 | 0 | 1 | 3.3 | -16.05 | 100 | 100 | 0 | 0 | 0 | 0 | 0 | 0 | 0 | 0 | 0 | 0 | 0 | 0 | 0 | 0 | 0 | 0 | 0 | 0 | 0 | -0.001 | 0 | 0 | 0 | 0 | 4.67 | 1 | 277.57 | 0 | 0 | 0 | 0 | -20.301 | 0 | 7.737 | 6.782 | 5.781 | 0 | 0 | 0 | 2 | 2 | 0
2022-04-05 13:00 | 0 | 0 | 0 | 0 | 3.5 | -14.28 | 100 | 100 | 0 | 0 | 0 | 0 | 0 | 0 | 0 | 0 | 0 | 0 | 0 | 0 | 0 | 0 | 0 | 0 | 0 | 0 | 0 | -0.001 | 0 | 0 | 0 | 0 | 0 | 0 | 227.59 | 0 | 0 | 0 | 0 | -14.507 | 0 | 4.33 | 5.494 | 4.683 | 0 | 0 | 0 | 1 | 1 | 0
2022-04-05 14:00 | 0 | 0 | 0 | 0 | 3.1 | -15.31 | 100 | 100 | 0 | 0 | 0 | 0 | 0 | 0 | 0 | 0 | 0 | 0 | 0 | 0 | 0 | 0 | 0 | 0 | 0 | 0 | 0 | -0.001 | 0 | 0 | 0 | 0 | 0 | 0 | 188.61 | 0 | 0 | 0 | 0 | -11.316 | 0 | 2.808 | 4.593 | 3.915 | 0 | 0 | 0 | 1 | 1 | 0
2022-04-05 15:00 | 0 | 0 | 0 | 0 | 2.4 | -14.4 | 100 | 100 | 0 | 0 | 0 | 0 | 0 | 0 | 0 | 0 | 0 | 0 | 0 | 0 | 0 | 0 | 0 | 0 | 0 | 0 | 0 | -0.001 | 0 | 0 | 0 | 0 | 0 | 0 | 157.26 | 0 | 0 | 0 | 0 | -9.099 | 0 | 1.97 | 3.848 | 3.281 | 0 | 0 | 0 | 1 | 1 | 0
2022-04-05 16:00 | 0 | 0 | 0 | 0 | 1.7 | -14.71 | 100 | 100 | 0 | 0 | 0 | 0 | 0 | 0 | 0 | 0 | 0 | 0 | 0 | 0 | 0 | 0 | 0 | 0 | 0 | 0 | 0 | -0.001 | 0 | 0 | 0 | 0 | 0 | 0 | 131.2 | 0 | 0 | 0 | 0 | -7.565 | 0 | 1.518 | 3.264 | 2.783 | 0 | 0 | 0 | 1 | 1 | 0
2022-04-05 17:00 | 0 | 0 | 0 | 0 | 1.4 | -15.74 | 100 | 100 | 0 | 0 | 0 | 0 | 0 | 0 | 0 | 0 | 0 | 0 | 0 | 0 | 0 | 0 | 0 | 0 | 0 | 0 | 0 | -0.001 | 0 | 0 | 0 | 0 | 0 | 0 | 109.09 | 0 | 0 | 0 | 0 | -6.42 | 0 | 1.251 | 2.79 | 2.379 | 0 | 0 | 0 | 1 | 1 | 0
2022-04-05 18:00 | 0 | 0 | 0 | 0 | 1.1 | -15.96 | 100 | 100 | 0 | 0 | 0 | 0 | 0 | 0 | 0 | 0 | 0 | 0 | 0 | 0 | 0 | 0 | 0 | 0 | 0 | 0 | 0 | -0.001 | 0 | 0 | 0 | 0 | 0 | 0 | 90.26 | 0 | 0 | 0 | 0 | -5.467 | 0 | 1.068 | 2.375 | 2.024 | 0 | 0 | 0 | 1 | 1 | 0
2022-04-05 19:00 | 0 | 0 | 0 | 0 | 1 | -16.34 | 100 | 100 | 0 | 0 | 0 | 0 | 0 | 0 | 0 | 0 | 0 | 0 | 0 | 0 | 0 | 0 | 0 | 0 | 0 | 0 | 0 | -0.001 | 0 | 0 | 0 | 0 | 0 | 0 | 74.12 | 0 | 0 | 0 | 0 | -4.685 | 0 | 0.936 | 2.024 | 1.725 | 0 | 0 | 0 | 1 | 1 | 0
2022-04-05 20:00 | 0 | 0 | 0 | 0 | 0.9 | -17.89 | 100 | 100 | 0 | 0 | 0 | 0 | 0 | 0 | 0 | 0 | 0 | 0 | 0 | 0 | 0 | 0 | 0 | 0 | 0 | 0 | 0 | -0.001 | 0 | 0 | 0 | 0 | 0 | 0 | 60.08 | 0 | 0 | 0 | 0 | -4.075 | 0 | 0.84 | 1.746 | 1.488 | 0 | 0 | 0 | 1 | 1 | 0
2022-04-05 21:00 | 0 | 0 | 0 | 0 | 0.8 | -17.9 | 100 | 100 | 0 | 0 | 0 | 0 | 0 | 0 | 0 | 0 | 0 | 0 | 0 | 0 | 0 | 0 | 0 | 0 | 0 | 0 | 0 | -0.001 | 0 | 0 | 0 | 0 | 0 | 0 | 48.06 | 0 | 0 | 0 | 0 | -3.488 | 0 | 0.748 | 1.479 | 1.261 | 0 | 0 | 0 | 1 | 1 | 0
2022-04-05 22:00 | 0 | 0 | 0 | 0 | 0.8 | -16.8 | 100 | 100 | 0 | 0 | 0 | 0 | 0 | 0 | 0 | 0 | 0 | 0 | 0 | 0 | 0 | 0 | 0 | 0 | 0 | 0 | 0 | -0.001 | 0 | 0 | 0 | 0 | 0 | 0 | 37.95 | 0 | 0 | 0 | 0 | -2.935 | 0 | 0.657 | 1.23 | 1.048 | 0 | 0 | 0 | 1 | 1 | 0
2022-04-05 23:00 | 0 | 0 | 0 | 1 | 0.8 | -16.87 | 100 | 100 | 0 | 0 | 0 | 0 | 0 | 0 | 0 | 0 | 0 | 0 | 0 | 0 | 0 | 0 | 0 | 0 | 0 | 0 | 0 | -0.001 | 0 | 0 | 0 | 0 | 8.96 | 1 | 29.32 | 0 | 0 | 0 | 0 | -2.506 | 0 | 0.582 | 1.039 | 0.885 | 0 | 0 | 0 | 1 | 1 | 0
2022-04-06 | 0 | 395.7 | 395.44 | 1 | 0.7 | -17.05 | 100 | 100 | 0 | 0 | 0 | 0.521 | 0 | 0 | 0 | 0 | 0 | 0 | 55.877 | 135.716 | 135.804 | 0 | 0 | 0 | 0 | 0 | 0 | -0.001 | 0 | 0 | 0 | 0 | 2.06 | 1 | 204.92 | 0 | 0 | 0 | 0 | 50.973 | 0 | 0.986 | 2.115 | 1.803 | 0 | 0 | 0 | 2 | 2 | 0
2022-04-06 01:00 | 0 | 631.1 | 615.57 | 1 | 0.3 | -16.3 | 100 | 100 | 32.618 | 32.617 | 0.589 | 0.963 | 34.17 | 0 | 0 | 109.575 | 109.575 | 109.575 | 171.199 | 211.265 | 216.594 | 0 | 0 | 0 | 0 | 0 | 0 | 109.574 | 109.575 | 50.59 | 15.06 | 100 | 12.74 | 0.99 | 347.5 | 0 | 0 | 0 | 0 | 41.389 | 0 | 7.822 | 6.701 | 5.713 | 0 | 0 | 0 | 2 | 2 | 0
2022-04-06 02:00 | 0 | 761.6 | 702.92 | 1 | 0.7 | -10.28 | 100 | 100 | 60.134 | 60.133 | 1.226 | 2.124 | 63.483 | 0 | 0 | 185.67 | 185.67 | 185.67 | 207.937 | 241.242 | 261.381 | 0 | 0 | 0 | 0 | 0 | 0 | 185.669 | 185.67 | 71.03 | 23.01 | 100 | 22.64 | 0.98 | 347.5 | 0 | 0 | 0 | 0 | 0 | 0 | 9.005 | 7.159 | 6.103 | 0 | 0 | 0 | 2 | 2 | 0
2022-04-06 03:00 | 0 | 831.4 | 711.06 | 1 | 1.4 | -11.25 | 100 | 100 | 59.371 | 59.371 | 1.225 | 2.088 | 62.684 | 0 | 0 | 183.793 | 183.793 | 183.793 | 206.167 | 244.036 | 285.336 | 0 | 0 | 0 | 0 | 0 | 0 | 183.792 | 183.793 | 64.41 | 20.81 | 100 | 31.21 | 0.96 | 347.5 | 0 | 0 | 0 | 0 | 0 | 0 | 9.076 | 7.178 | 6.119 | 0 | 0 | 0 | 2 | 2 | 0
2022-04-06 04:00 | 0 | 877.9 | 694.84 | 1 | 2 | -10.56 | 100 | 100 | 55.656 | 55.656 | 1.236 | 1.919 | 58.811 | 0 | 0 | 174.647 | 174.647 | 174.647 | 196.944 | 238.468 | 301.295 | 0 | 0 | 0 | 0 | 0 | 0 | 174.646 | 174.647 | 57.97 | 18.47 | 100 | 37.68 | 0.94 | 347.5 | 0 | 0 | 0 | 0 | 0 | 0 | 9.026 | 7.164 | 6.107 | 0 | 0 | 0 | 2 | 2 | 0
2022-04-06 05:00 | 0 | 885.2 | 666.91 | 1 | 2.7 | -7.15 | 100 | 100 | 51.418 | 51.418 | 1.426 | 1.735 | 54.579 | 0 | 0 | 164.14 | 164.14 | 164.14 | 186.062 | 228.883 | 303.801 | 0 | 0 | 0 | 0 | 0 | 0 | 164.139 | 164.14 | 54.03 | 16.92 | 100 | 41.11 | 0.93 | 347.5 | 0 | 0 | 0 | 0 | 0 | 0 | 8.777 | 7.096 | 6.049 | 0 | 0 | 0 | 2 | 2 | 0
2022-04-06 06:00 | 0 | 894.4 | 676.51 | 1 | 3.3 | -7.37 | 100 | 100 | 52.591 | 52.59 | 1.373 | 1.784 | 55.748 | 0 | 0 | 167.043 | 167.043 | 167.043 | 188.99 | 232.179 | 306.958 | 0 | 0 | 0 | 0 | 0 | 0 | 167.042 | 167.043 | 54.42 | 17.13 | 100 | 40.85 | 0.93 | 347.5 | 0 | 0 | 0 | 0 | 0 | 0 | 8.793 | 7.1 | 6.053 | 0 | 0 | 0 | 2 | 2 | 0
2022-04-06 07:00 | 0 | 842.1 | 672.98 | 1 | 3.6 | -7.64 | 100 | 100 | 53.518 | 53.517 | 1.332 | 1.824 | 56.674 | 0 | 0 | 169.341 | 169.341 | 169.341 | 191.317 | 230.967 | 289.009 | 0 | 0 | 0 | 0 | 0 | 0 | 169.34 | 169.341 | 58.59 | 18.52 | 100 | 36.95 | 0.94 | 347.5 | 0 | 0 | 0 | 0 | 0 | 0 | 8.813 | 7.106 | 6.058 | 0 | 0 | 0 | 2 | 2 | 0
2022-04-06 08:00 | 0 | 784.5 | 678.44 | 1 | 3.6 | -6.96 | 100 | 100 | 55.962 | 55.962 | 1.223 | 1.932 | 59.117 | 0 | 0 | 175.407 | 175.407 | 175.407 | 197.309 | 232.84 | 269.24 | 0 | 0 | 0 | 0 | 0 | 0 | 175.406 | 175.407 | 65.15 | 20.79 | 100 | 30.14 | 0.96 | 347.5 | 0 | 0 | 0 | 0 | 0 | 0 | 8.763 | 7.092 | 6.046 | 0 | 0 | 0 | 2 | 2 | 0
2022-04-06 09:00 | 0 | 658.2 | 613.08 | 1 | 3.6 | -7.25 | 100 | 100 | 49.681 | 49.681 | 1.504 | 1.663 | 52.848 | 0 | 0 | 159.843 | 159.843 | 159.843 | 181.776 | 210.408 | 225.894 | 0 | 0 | 0 | 0 | 0 | 0 | 159.842 | 159.843 | 70.76 | 21.99 | 100 | 21.34 | 0.98 | 347.5 | 0 | 0 | 0 | 0 | 0 | 0 | 8.784 | 7.098 | 6.051 | 0 | 0 | 0 | 2 | 2 | 0
2022-04-06 10:00 | 0 | 583 | 571.71 | 1 | 3.6 | -8.64 | 100 | 100 | 38.811 | 38.81 | 0.721 | 1.184 | 40.716 | 0 | 0 | 127.6 | 127.6 | 127.6 | 149.685 | 196.212 | 200.086 | 0 | 0 | 0 | 0 | 0 | 0 | 127.599 | 127.6 | 63.77 | 19.4 | 100 | 11.29 | 0.99 | 347.5 | 0 | 0 | 0 | 0 | 0 | 0 | 8.885 | 7.126 | 6.075 | 0 | 0 | 0 | 2 | 2 | 0
2022-04-06 11:00 | 0 | 340.7 | 340.68 | 1 | 3 | -9.11 | 100 | 100 | 0 | 0 | 0 | 0.521 | 0 | 20.627 | 0 | 20.627 | 20.627 | 20.627 | 42.764 | 116.923 | 116.928 | 0 | 0 | 0 | 0 | 0 | 0 | -0.001 | 0 | 17.64 | 0 | 0 | 0.54 | 1 | 347.5 | 0 | 0 | 0 | 0 | 0 | 0 | 8.919 | 7.135 | 6.083 | 0 | 0 | 0 | 2 | 2 | 0
2022-04-06 12:00 | 0 | 0 | 0 | 1 | 2.8 | -9.62 | 100 | 100 | 0 | 0 | 0 | 0 | 0 | 0 | 0 | 0 | 0 | 0 | 0 | 0 | 0 | 0 | 0 | 0 | 0 | 0 | 0 | -0.001 | 0 | 0 | 0 | 0 | 4.98 | 1 | 279.56 | 0 | 0 | 0 | 0 | -19.722 | 0 | 7.37 | 6.668 | 5.684 | 0 | 0 | 0 | 2 | 2 | 0
2022-04-06 13:00 | 0 | 0 | 0 | 0 | 2.8 | -9.83 | 100 | 100 | 0 | 0 | 0 | 0 | 0 | 0 | 0 | 0 | 0 | 0 | 0 | 0 | 0 | 0 | 0 | 0 | 0 | 0 | 0 | -0.001 | 0 | 0 | 0 | 0 | 0 | 0 | 230.18 | 0 | 0 | 0 | 0 | -14.333 | 0 | 4.239 | 5.449 | 4.645 | 0 | 0 | 0 | 1 | 1 | 0
2022-04-06 14:00 | 0 | 0 | 0 | 0 | 3.4 | -11.79 | 100 | 100 | 0 | 0 | 0 | 0 | 0 | 0 | 0 | 0 | 0 | 0 | 0 | 0 | 0 | 0 | 0 | 0 | 0 | 0 | 0 | -0.001 | 0 | 0 | 0 | 0 | 0 | 0 | 191.39 | 0 | 0 | 0 | 0 | -11.261 | 0 | 2.784 | 4.576 | 3.901 | 0 | 0 | 0 | 1 | 1 | 0
2022-04-06 15:00 | 0 | 0 | 0 | 0 | 3.3 | -10.64 | 100 | 100 | 0 | 0 | 0 | 0 | 0 | 0 | 0 | 0 | 0 | 0 | 0 | 0 | 0 | 0 | 0 | 0 | 0 | 0 | 0 | -0.001 | 0 | 0 | 0 | 0 | 0 | 0 | 160.22 | 0 | 0 | 0 | 0 | -9.048 | 0 | 1.953 | 3.83 | 3.265 | 0 | 0 | 0 | 1 | 1 | 0
2022-04-06 16:00 | 0 | 0 | 0 | 0 | 3.2 | -10.56 | 100 | 100 | 0 | 0 | 0 | 0 | 0 | 0 | 0 | 0 | 0 | 0 | 0 | 0 | 0 | 0 | 0 | 0 | 0 | 0 | 0 | -0.001 | 0 | 0 | 0 | 0 | 0 | 0 | 134.35 | 0 | 0 | 0 | 0 | -7.509 | 0 | 1.504 | 3.242 | 2.763 | 0 | 0 | 0 | 1 | 1 | 0
2022-04-06 17:00 | 0 | 0 | 0 | 0 | 3 | -12.63 | 100 | 100 | 0 | 0 | 0 | 0 | 0 | 0 | 0 | 0 | 0 | 0 | 0 | 0 | 0 | 0 | 0 | 0 | 0 | 0 | 0 | -0.001 | 0 | 0 | 0 | 0 | 0 | 0 | 112.23 | 0 | 0 | 0 | 0 | -6.422 | 0 | 1.251 | 2.791 | 2.379 | 0 | 0 | 0 | 1 | 1 | 0
2022-04-06 18:00 | 0 | 0 | 0 | 0 | 2.9 | -12.57 | 100 | 100 | 0 | 0 | 0 | 0 | 0 | 0 | 0 | 0 | 0 | 0 | 0 | 0 | 0 | 0 | 0 | 0 | 0 | 0 | 0 | -0.001 | 0 | 0 | 0 | 0 | 0 | 0 | 93.44 | 0 | 0 | 0 | 0 | -5.456 | 0 | 1.066 | 2.37 | 2.02 | 0 | 0 | 0 | 1 | 1 | 0
2022-04-06 19:00 | 0 | 0 | 0 | 0 | 2.9 | -12.59 | 100 | 100 | 0 | 0 | 0 | 0 | 0 | 0 | 0 | 0 | 0 | 0 | 0 | 0 | 0 | 0 | 0 | 0 | 0 | 0 | 0 | -0.001 | 0 | 0 | 0 | 0 | 0 | 0 | 77.38 | 0 | 0 | 0 | 0 | -4.661 | 0 | 0.933 | 2.013 | 1.716 | 0 | 0 | 0 | 1 | 1 | 0
2022-04-06 20:00 | 0 | 0 | 0 | 0 | 2.9 | -14.3 | 100 | 100 | 0 | 0 | 0 | 0 | 0 | 0 | 0 | 0 | 0 | 0 | 0 | 0 | 0 | 0 | 0 | 0 | 0 | 0 | 0 | -0.001 | 0 | 0 | 0 | 0 | 0 | 0 | 63.39 | 0 | 0 | 0 | 0 | -4.061 | 0 | 0.838 | 1.74 | 1.483 | 0 | 0 | 0 | 1 | 1 | 0
2022-04-06 21:00 | 0 | 0 | 0 | 0 | 2.8 | -14.42 | 100 | 100 | 0 | 0 | 0 | 0 | 0 | 0 | 0 | 0 | 0 | 0 | 0 | 0 | 0 | 0 | 0 | 0 | 0 | 0 | 0 | -0.001 | 0 | 0 | 0 | 0 | 0 | 0 | 51.4 | 0 | 0 | 0 | 0 | -3.481 | 0 | 0.747 | 1.476 | 1.258 | 0 | 0 | 0 | 1 | 1 | 0
2022-04-06 22:00 | 0 | 0 | 0 | 0 | 2.6 | -11.9 | 100 | 100 | 0 | 0 | 0 | 0 | 0 | 0 | 0 | 0 | 0 | 0 | 0 | 0 | 0 | 0 | 0 | 0 | 0 | 0 | 0 | -0.001 | 0 | 0 | 0 | 0 | 0 | 0 | 41.52 | 0 | 0 | 0 | 0 | -2.868 | 0 | 0.646 | 1.2 | 1.023 | 0 | 0 | 0 | 1 | 1 | 0
2022-04-06 23:00 | 0 | 0 | 0 | 1 | 2.4 | -11.7 | 100 | 100 | 0 | 0 | 0 | 0 | 0 | 0 | 0 | 0 | 0 | 0 | 0 | 0 | 0 | 0 | 0 | 0 | 0 | 0 | 0 | -0.001 | 0 | 0 | 0 | 0 | 9.16 | 1 | 33.12 | 0 | 0 | 0 | 0 | -2.437 | 0 | 0.57 | 1.008 | 0.859 | 0 | 0 | 0 | 1 | 1 | 0
2022-04-07 | 0 | 396.6 | 396.39 | 1 | 1.8 | -11.51 | 100 | 100 | 0 | 0 | 0 | 0.521 | 0 | 0 | 0 | 0 | 0 | 0 | 57.749 | 136.042 | 136.113 | 0 | 0 | 0 | 0 | 0 | 0 | -0.001 | 0 | 0 | 0 | 0 | 1.86 | 1 | 215.1 | 0 | 0 | 0 | 0 | 52.825 | 0 | 0.991 | 2.123 | 1.81 | 0 | 0 | 0 | 2 | 2 | 0
2022-04-07 01:00 | 0 | 625.4 | 610.54 | 1 | 1.8 | -9.59 | 100 | 100 | 34.004 | 34.004 | 0.68 | 1.013 | 35.696 | 0 | 0 | 113.867 | 113.867 | 113.867 | 172.343 | 209.539 | 214.637 | 0 | 0 | 0 | 0 | 0 | 0 | 113.866 | 113.867 | 53.05 | 15.84 | 100 | 12.51 | 0.99 | 347.5 | 0 | 0 | 0 | 0 | 38.434 | 0 | 7.68 | 6.673 | 5.689 | 0 | 0 | 0 | 2 | 2 | 0
2022-04-07 02:00 | 0 | 753.5 | 696.7 | 1 | 2.6 | -4.36 | 100 | 100 | 59.688 | 59.687 | 1.225 | 2.103 | 63.016 | 0 | 0 | 184.572 | 184.572 | 184.572 | 206.192 | 239.109 | 258.601 | 0 | 0 | 0 | 0 | 0 | 0 | 184.571 | 184.572 | 71.37 | 23.08 | 100 | 22.39 | 0.98 | 347.5 | 0 | 0 | 0 | 0 | 0 | 0 | 8.578 | 7.04 | 6.002 | 0 | 0 | 0 | 2 | 2 | 0
2022-04-07 03:00 | 0 | 825.6 | 708.24 | 1 | 3.4 | -3.95 | 100 | 100 | 59.433 | 59.433 | 1.225 | 2.091 | 62.749 | 0 | 0 | 183.946 | 183.946 | 183.946 | 205.521 | 243.069 | 283.346 | 0 | 0 | 0 | 0 | 0 | 0 | 183.945 | 183.946 | 64.92 | 20.98 | 100 | 30.92 | 0.96 | 347.5 | 0 | 0 | 0 | 0 | 0 | 0 | 8.549 | 7.032 | 5.995 | 0 | 0 | 0 | 2 | 2 | 0
2022-04-07 04:00 | 0 | 864.8 | 687.51 | 1 | 3.8 | -4.01 | 100 | 100 | 55.215 | 55.215 | 1.256 | 1.899 | 58.37 | 0 | 0 | 173.552 | 173.552 | 173.552 | 195.134 | 235.954 | 296.799 | 0 | 0 | 0 | 0 | 0 | 0 | 173.551 | 173.552 | 58.47 | 18.6 | 100 | 37.35 | 0.94 | 347.5 | 0 | 0 | 0 | 0 | 0 | 0 | 8.553 | 7.033 | 5.996 | 0 | 0 | 0 | 2 | 2 | 0
2022-04-07 05:00 | 0 | 881.7 | 667.98 | 1 | 4.2 | 0.2 | 100 | 100 | 51.996 | 51.995 | 1.402 | 1.759 | 55.157 | 0 | 0 | 165.573 | 165.573 | 165.573 | 186.705 | 229.25 | 302.599 | 0 | 0 | 0 | 0 | 0 | 0 | 165.572 | 165.573 | 54.72 | 17.18 | 100 | 40.75 | 0.93 | 347.5 | 0 | 0 | 0 | 0 | 0 | 0 | 8.259 | 6.949 | 5.924 | 0 | 0 | 0 | 2 | 2 | 0
2022-04-07 06:00 | 0 | 880.5 | 669.85 | 1 | 4.4 | 0.09 | 100 | 100 | 52.305 | 52.305 | 1.387 | 1.772 | 55.465 | 0 | 0 | 166.338 | 166.338 | 166.338 | 187.482 | 229.891 | 302.188 | 0 | 0 | 0 | 0 | 0 | 0 | 166.337 | 166.338 | 55.04 | 17.31 | 100 | 40.47 | 0.93 | 347.5 | 0 | 0 | 0 | 0 | 0 | 0 | 8.267 | 6.951 | 5.926 | 0 | 0 | 0 | 2 | 2 | 0
2022-04-07 07:00 | 0 | 863.1 | 693.17 | 1 | 4.5 | 0.03 | 100 | 100 | 56.284 | 56.283 | 1.222 | 1.947 | 59.453 | 0 | 0 | 176.2 | 176.2 | 176.2 | 197.35 | 237.894 | 296.216 | 0 | 0 | 0 | 0 | 0 | 0 | 176.199 | 176.2 | 59.48 | 19 | 100 | 36.57 | 0.94 | 347.5 | 0 | 0 | 0 | 0 | 0 | 0 | 8.271 | 6.952 | 5.927 | 0 | 0 | 0 | 2 | 2 | 0
2022-04-07 08:00 | 0 | 829.8 | 720.2 | 1 | 4.5 | 1.16 | 100 | 100 | 61.198 | 61.198 | 1.368 | 2.181 | 64.747 | 0 | 0 | 188.629 | 188.629 | 188.629 | 209.659 | 247.172 | 284.787 | 0 | 0 | 0 | 0 | 0 | 0 | 188.628 | 188.629 | 66.23 | 21.49 | 100 | 29.78 | 0.97 | 347.5 | 0 | 0 | 0 | 0 | 0 | 0 | 8.193 | 6.93 | 5.908 | 0 | 0 | 0 | 2 | 2 | 0
2022-04-07 09:00 | 0 | 741.4 | 692.14 | 1 | 4.2 | 1 | 100 | 100 | 59.486 | 59.485 | 1.316 | 2.097 | 62.899 | 0 | 0 | 184.287 | 184.287 | 184.287 | 205.334 | 237.544 | 254.448 | 0 | 0 | 0 | 0 | 0 | 0 | 184.286 | 184.287 | 72.43 | 23.38 | 100 | 21 | 0.98 | 347.5 | 0 | 0 | 0 | 0 | 0 | 0 | 8.204 | 6.933 | 5.91 | 0 | 0 | 0 | 2 | 2 | 0
2022-04-07 10:00 | 0 | 561.2 | 550.94 | 1 | 3.9 | -1.36 | 100 | 100 | 37.717 | 37.717 | 0.728 | 1.144 | 39.589 | 0 | 0 | 124.542 | 124.542 | 124.542 | 145.84 | 189.081 | 192.604 | 0 | 0 | 0 | 0 | 0 | 0 | 124.541 | 124.542 | 64.66 | 19.58 | 100 | 10.97 | 1 | 347.5 | 0 | 0 | 0 | 0 | 0 | 0 | 8.367 | 6.98 | 5.951 | 0 | 0 | 0 | 2 | 2 | 0
2022-04-07 11:00 | 0 | 361.2 | 361.2 | 1 | 2.9 | -1.87 | 100 | 100 | 0 | 0 | 0 | 0.521 | 0 | 25.108 | 0 | 25.108 | 25.108 | 25.108 | 46.46 | 123.963 | 123.964 | 0 | 0 | 0 | 0 | 0 | 0 | -0.001 | 0 | 20.25 | 0 | 0 | 0.23 | 1 | 347.5 | 0 | 0 | 0 | 0 | 0 | 0 | 8.403 | 6.99 | 5.959 | 0 | 0 | 0 | 2 | 2 | 0
2022-04-07 12:00 | 0 | 0 | 0 | 1 | 2.9 | -1.69 | 100 | 100 | 0 | 0 | 0 | 0 | 0 | 0 | 0 | 0 | 0 | 0 | 0 | 0 | 0 | 0 | 0 | 0 | 0 | 0 | 0 | -0.001 | 0 | 0 | 0 | 0 | 5.28 | 1 | 281.96 | 0 | 0 | 0 | 0 | -19.025 | 0 | 6.934 | 6.527 | 5.564 | 0 | 0 | 0 | 2 | 2 | 0
2022-04-07 13:00 | 0 | 0 | 0 | 0 | 3 | -1.84 | 100 | 100 | 0 | 0 | 0 | 0 | 0 | 0 | 0 | 0 | 0 | 0 | 0 | 0 | 0 | 0 | 0 | 0 | 0 | 0 | 0 | -0.001 | 0 | 0 | 0 | 0 | 0 | 0 | 233.93 | 0 | 0 | 0 | 0 | -13.943 | 0 | 4.038 | 5.347 | 4.558 | 0 | 0 | 0 | 1 | 1 | 0
2022-04-07 14:00 | 0 | 0 | 0 | 0 | 3.1 | -5.66 | 100 | 100 | 0 | 0 | 0 | 0 | 0 | 0 | 0 | 0 | 0 | 0 | 0 | 0 | 0 | 0 | 0 | 0 | 0 | 0 | 0 | -0.001 | 0 | 0 | 0 | 0 | 0 | 0 | 195.62 | 0 | 0 | 0 | 0 | -11.12 | 0 | 2.725 | 4.531 | 3.863 | 0 | 0 | 0 | 1 | 1 | 0
2022-04-07 15:00 | 0 | 0 | 0 | 0 | 2.9 | -5.47 | 100 | 100 | 0 | 0 | 0 | 0 | 0 | 0 | 0 | 0 | 0 | 0 | 0 | 0 | 0 | 0 | 0 | 0 | 0 | 0 | 0 | -0.001 | 0 | 0 | 0 | 0 | 0 | 0 | 164.62 | 0 | 0 | 0 | 0 | -9 | 0 | 1.937 | 3.812 | 3.25 | 0 | 0 | 0 | 1 | 1 | 0
2022-04-07 16:00 | 0 | 0 | 0 | 0 | 2.7 | -5.31 | 100 | 100 | 0 | 0 | 0 | 0 | 0 | 0 | 0 | 0 | 0 | 0 | 0 | 0 | 0 | 0 | 0 | 0 | 0 | 0 | 0 | -0.001 | 0 | 0 | 0 | 0 | 0 | 0 | 138.89 | 0 | 0 | 0 | 0 | -7.468 | 0 | 1.493 | 3.225 | 2.75 | 0 | 0 | 0 | 1 | 1 | 0
2022-04-07 17:00 | 0 | 0 | 0 | 0 | 2.6 | -8.22 | 100 | 100 | 0 | 0 | 0 | 0 | 0 | 0 | 0 | 0 | 0 | 0 | 0 | 0 | 0 | 0 | 0 | 0 | 0 | 0 | 0 | -0.001 | 0 | 0 | 0 | 0 | 0 | 0 | 116.75 | 0 | 0 | 0 | 0 | -6.427 | 0 | 1.252 | 2.794 | 2.381 | 0 | 0 | 0 | 1 | 1 | 0
2022-04-07 18:00 | 0 | 0 | 0 | 0 | 2.4 | -7.9 | 100 | 100 | 0 | 0 | 0 | 0 | 0 | 0 | 0 | 0 | 0 | 0 | 0 | 0 | 0 | 0 | 0 | 0 | 0 | 0 | 0 | -0.001 | 0 | 0 | 0 | 0 | 0 | 0 | 97.98 | 0 | 0 | 0 | 0 | -5.45 | 0 | 1.065 | 2.367 | 2.018 | 0 | 0 | 0 | 1 | 1 | 0
2022-04-07 19:00 | 0 | 0 | 0 | 0 | 2 | -7.72 | 100 | 100 | 0 | 0 | 0 | 0 | 0 | 0 | 0 | 0 | 0 | 0 | 0 | 0 | 0 | 0 | 0 | 0 | 0 | 0 | 0 | -0.001 | 0 | 0 | 0 | 0 | 0 | 0 | 81.97 | 0 | 0 | 0 | 0 | -4.648 | 0 | 0.93 | 2.007 | 1.711 | 0 | 0 | 0 | 1 | 1 | 0
2022-04-07 20:00 | 0 | 0 | 0 | 0 | 1.4 | -9.45 | 100 | 100 | 0 | 0 | 0 | 0 | 0 | 0 | 0 | 0 | 0 | 0 | 0 | 0 | 0 | 0 | 0 | 0 | 0 | 0 | 0 | -0.001 | 0 | 0 | 0 | 0 | 0 | 0 | 68.01 | 0 | 0 | 0 | 0 | -4.05 | 0 | 0.836 | 1.735 | 1.479 | 0 | 0 | 0 | 1 | 1 | 0
2022-04-07 21:00 | 0 | 0 | 0 | 0 | 1.2 | -9.43 | 100 | 100 | 0 | 0 | 0 | 0 | 0 | 0 | 0 | 0 | 0 | 0 | 0 | 0 | 0 | 0 | 0 | 0 | 0 | 0 | 0 | -0.001 | 0 | 0 | 0 | 0 | 0 | 0 | 56.08 | 0 | 0 | 0 | 0 | -3.465 | 0 | 0.744 | 1.469 | 1.252 | 0 | 0 | 0 | 1 | 1 | 0
2022-04-07 22:00 | 0 | 0 | 0 | 0 | 1.2 | -7.31 | 100 | 100 | 0 | 0 | 0 | 0 | 0 | 0 | 0 | 0 | 0 | 0 | 0 | 0 | 0 | 0 | 0 | 0 | 0 | 0 | 0 | -0.001 | 0 | 0 | 0 | 0 | 0 | 0 | 46.18 | 0 | 0 | 0 | 0 | -2.872 | 0 | 0.647 | 1.201 | 1.024 | 0 | 0 | 0 | 1 | 1 | 0
2022-04-07 23:00 | 0 | 0 | 0 | 1 | 0.9 | -6.91 | 100 | 100 | 0 | 0 | 0 | 0 | 0 | 0 | 0 | 0 | 0 | 0 | 0 | 0 | 0 | 0 | 0 | 0 | 0 | 0 | 0 | -0.001 | 0 | 0 | 0 | 0 | 9.36 | 1 | 37.81 | 0 | 0 | 0 | 0 | -2.432 | 0 | 0.569 | 1.006 | 0.857 | 0 | 0 | 0 | 1 | 1 | 0
2022-04-08 | 0 | 393.6 | 393.44 | 1 | 0.7 | -6.61 | 100 | 100 | 0 | 0 | 0 | 0.521 | 0 | 0 | 0 | 0 | 0 | 0 | 59.031 | 135.027 | 135.084 | 0 | 0 | 0 | 0 | 0 | 0 | -0.001 | 0 | 0 | 0 | 0 | 1.65 | 1 | 224.01 | 0 | 0 | 0 | 0 | 54.051 | 0 | 1.002 | 2.148 | 1.831 | 0 | 0 | 0 | 2 | 2 | 0
2022-04-08 01:00 | 0 | 617.7 | 603.54 | 1 | 0.8 | -5.35 | 100 | 100 | 35.05 | 35.05 | 0.745 | 1.051 | 36.847 | 0 | 0 | 117.098 | 117.098 | 117.098 | 172.855 | 207.136 | 211.995 | 0 | 0 | 0 | 0 | 0 | 0 | 117.097 | 117.098 | 55.24 | 16.53 | 100 | 12.29 | 0.99 | 347.5 | 0 | 0 | 0 | 0 | 35.848 | 0 | 7.579 | 6.656 | 5.674 | 0 | 0 | 0 | 2 | 2 | 0
2022-04-08 02:00 | 0 | 744.2 | 689.33 | 1 | 1.5 | 0.54 | 100 | 100 | 59.01 | 59.01 | 1.268 | 2.073 | 62.352 | 0 | 0 | 183.006 | 183.006 | 183.006 | 204.102 | 236.58 | 255.409 | 0 | 0 | 0 | 0 | 0 | 0 | 183.005 | 183.006 | 71.65 | 23.1 | 100 | 22.14 | 0.98 | 347.5 | 0 | 0 | 0 | 0 | 0 | 0 | 8.236 | 6.942 | 5.918 | 0 | 0 | 0 | 2 | 2 | 0
2022-04-08 03:00 | 0 | 816.4 | 702.45 | 1 | 2 | 0.57 | 100 | 100 | 58.971 | 58.971 | 1.27 | 2.071 | 62.313 | 0 | 0 | 182.914 | 182.914 | 182.914 | 204.007 | 241.08 | 280.188 | 0 | 0 | 0 | 0 | 0 | 0 | 182.913 | 182.914 | 65.28 | 21.05 | 100 | 30.64 | 0.96 | 347.5 | 0 | 0 | 0 | 0 | 0 | 0 | 8.234 | 6.942 | 5.918 | 0 | 0 | 0 | 2 | 2 | 0
2022-04-08 04:00 | 0 | 861.5 | 687.89 | 1 | 2.8 | 0.8 | 100 | 100 | 55.553 | 55.553 | 1.262 | 1.915 | 58.73 | 0 | 0 | 174.434 | 174.434 | 174.434 | 195.503 | 236.083 | 295.667 | 0 | 0 | 0 | 0 | 0 | 0 | 174.433 | 174.434 | 59 | 18.79 | 100 | 37.02 | 0.94 | 347.5 | 0 | 0 | 0 | 0 | 0 | 0 | 8.218 | 6.937 | 5.914 | 0 | 0 | 0 | 2 | 2 | 0
2022-04-08 05:00 | 0 | 773.4 | 589.14 | 1 | 4.1 | 4.16 | 100 | 100 | 44.304 | 44.304 | 1.191 | 1.418 | 46.913 | 0 | 0 | 144.25 | 144.25 | 144.25 | 164.966 | 202.194 | 265.431 | 0 | 0 | 0 | 0 | 0 | 0 | 144.249 | 144.25 | 54.35 | 16.69 | 100 | 40.38 | 0.93 | 347.5 | 0 | 0 | 0 | 0 | 0 | 0 | 7.99 | 6.87 | 5.856 | 0 | 0 | 0 | 2 | 2 | 0
2022-04-08 06:00 | 0 | 701.4 | 536.62 | 1 | 5 | 4.12 | 100 | 100 | 39.328 | 39.327 | 0.976 | 1.213 | 41.517 | 0 | 0 | 129.75 | 129.75 | 129.75 | 150.471 | 184.167 | 240.72 | 0 | 0 | 0 | 0 | 0 | 0 | 129.749 | 129.75 | 53.9 | 16.34 | 100 | 40.09 | 0.93 | 347.5 | 0 | 0 | 0 | 0 | 0 | 0 | 7.993 | 6.871 | 5.857 | 0 | 0 | 0 | 2 | 2 | 0
2022-04-08 07:00 | 0 | 630 | 508.41 | 1 | 5.6 | 3.95 | 100 | 100 | 37.352 | 37.352 | 0.987 | 1.14 | 39.479 | 0 | 0 | 124.221 | 124.221 | 124.221 | 144.958 | 174.485 | 216.216 | 0 | 0 | 0 | 0 | 0 | 0 | 124.22 | 124.221 | 57.45 | 17.28 | 100 | 36.2 | 0.95 | 347.5 | 0 | 0 | 0 | 0 | 0 | 0 | 8.004 | 6.874 | 5.86 | 0 | 0 | 0 | 2 | 2 | 0
2022-04-08 08:00 | 0 | 480.9 | 418.86 | 1 | 5.8 | 4.18 | 100 | 100 | 29.851 | 29.851 | 0.52 | 0.874 | 31.245 | 0 | 0 | 101.337 | 101.337 | 101.337 | 122.051 | 143.752 | 165.045 | 0 | 0 | 0 | 0 | 0 | 0 | 101.336 | 101.337 | 61.4 | 18.09 | 100 | 29.43 | 0.97 | 347.5 | 0 | 0 | 0 | 0 | 0 | 0 | 7.989 | 6.869 | 5.856 | 0 | 0 | 0 | 2 | 2 | 0
2022-04-08 09:00 | 0 | 430.6 | 402.88 | 1 | 5.5 | 4.56 | 100 | 100 | 29.086 | 29.085 | 0.448 | 0.849 | 30.382 | 0 | 0 | 98.913 | 98.913 | 98.913 | 119.587 | 138.27 | 147.782 | 0 | 0 | 0 | 0 | 0 | 0 | 98.912 | 98.913 | 66.93 | 19.68 | 100 | 20.67 | 0.98 | 347.5 | 0 | 0 | 0 | 0 | 0 | 0 | 7.963 | 6.862 | 5.85 | 0 | 0 | 0 | 2 | 2 | 0
2022-04-08 10:00 | 0 | 363.2 | 356.93 | 1 | 4.7 | 0.93 | 100 | 100 | 0 | 0 | 0 | 0.521 | 0 | 74.457 | 0 | 74.457 | 74.457 | 74.457 | 95.511 | 122.5 | 124.65 | 0 | 0 | 0 | 0 | 0 | 0 | -0.001 | 0 | 59.73 | 0 | 0 | 10.66 | 1 | 347.5 | 0 | 0 | 0 | 0 | 0 | 0 | 8.209 | 6.934 | 5.911 | 0 | 0 | 0 | 2 | 2 | 0
2022-04-08 11:00 | 0 | 233 | 233 | 1 | 2.9 | 0.12 | 100 | 100 | 0 | 0 | 0 | 0.521 | 0 | 9.55 | 0 | 9.55 | 9.55 | 9.55 | 30.69 | 79.966 | 79.966 | 0 | 0 | 0 | 0 | 0 | 0 | -0.001 | 0 | 11.94 | 0 | 0 | 0.07 | 1 | 347.5 | 0 | 0 | 0 | 0 | 0 | 0 | 8.265 | 6.951 | 5.925 | 0 | 0 | 0 | 1 | 1 | 0
2022-04-08 12:00 | 0 | 0 | 0 | 1 | 2.8 | -0.38 | 100 | 100 | 0 | 0 | 0 | 0 | 0 | 0 | 0 | 0 | 0 | 0 | 0 | 0 | 0 | 0 | 0 | 0 | 0 | 0 | 0 | -0.001 | 0 | 0 | 0 | 0 | 11.14 | 1 | 282.35 | 0 | 0 | 0 | 0 | -18.912 | 0 | 6.864 | 6.504 | 5.544 | 0 | 0 | 0 | 2 | 2 | 0
2022-04-08 13:00 | 0 | 0 | 0 | 0 | 3.2 | 0.39 | 100 | 100 | 0 | 0 | 0 | 0 | 0 | 0 | 0 | 0 | 0 | 0 | 0 | 0 | 0 | 0 | 0 | 0 | 0 | 0 | 0 | -0.001 | 0 | 0 | 0 | 0 | 0 | 0 | 234.76 | 0 | 0 | 0 | 0 | -13.816 | 0 | 3.974 | 5.313 | 4.529 | 0 | 0 | 0 | 1 | 1 | 0
2022-04-08 14:00 | 0 | 0 | 0 | 0 | 3.2 | -2.18 | 100 | 100 | 0 | 0 | 0 | 0 | 0 | 0 | 0 | 0 | 0 | 0 | 0 | 0 | 0 | 0 | 0 | 0 | 0 | 0 | 0 | -0.001 | 0 | 0 | 0 | 0 | 0 | 0 | 196.98 | 0 | 0 | 0 | 0 | -10.964 | 0 | 2.661 | 4.482 | 3.821 | 0 | 0 | 0 | 1 | 1 | 0
2022-04-08 15:00 | 0 | 0 | 0 | 0 | 2.9 | -1.65 | 100 | 100 | 0 | 0 | 0 | 0 | 0 | 0 | 0 | 0 | 0 | 0 | 0 | 0 | 0 | 0 | 0 | 0 | 0 | 0 | 0 | -0.001 | 0 | 0 | 0 | 0 | 0 | 0 | 166.42 | 0 | 0 | 0 | 0 | -8.874 | 0 | 1.897 | 3.766 | 3.211 | 0 | 0 | 0 | 1 | 1 | 0
2022-04-08 16:00 | 0 | 0 | 0 | 0 | 2.2 | -1.74 | 100 | 100 | 0 | 0 | 0 | 0 | 0 | 0 | 0 | 0 | 0 | 0 | 0 | 0 | 0 | 0 | 0 | 0 | 0 | 0 | 0 | -0.001 | 0 | 0 | 0 | 0 | 0 | 0 | 140.97 | 0 | 0 | 0 | 0 | -7.385 | 0 | 1.472 | 3.192 | 2.721 | 0 | 0 | 0 | 1 | 1 | 0
2022-04-08 17:00 | 0 | 0 | 0 | 0 | 2.1 | -5.12 | 100 | 100 | 0 | 0 | 0 | 0 | 0 | 0 | 0 | 0 | 0 | 0 | 0 | 0 | 0 | 0 | 0 | 0 | 0 | 0 | 0 | -0.001 | 0 | 0 | 0 | 0 | 0 | 0 | 118.99 | 0 | 0 | 0 | 0 | -6.382 | 0 | 1.243 | 2.774 | 2.365 | 0 | 0 | 0 | 1 | 1 | 0
2022-04-08 18:00 | 0 | 0 | 0 | 0 | 2 | -5.46 | 100 | 100 | 0 | 0 | 0 | 0 | 0 | 0 | 0 | 0 | 0 | 0 | 0 | 0 | 0 | 0 | 0 | 0 | 0 | 0 | 0 | -0.001 | 0 | 0 | 0 | 0 | 0 | 0 | 100.24 | 0 | 0 | 0 | 0 | -5.441 | 0 | 1.063 | 2.363 | 2.015 | 0 | 0 | 0 | 1 | 1 | 0
2022-04-08 19:00 | 0 | 0 | 0 | 0 | 1.9 | -5.25 | 100 | 100 | 0 | 0 | 0 | 0 | 0 | 0 | 0 | 0 | 0 | 0 | 0 | 0 | 0 | 0 | 0 | 0 | 0 | 0 | 0 | -0.001 | 0 | 0 | 0 | 0 | 0 | 0 | 84.26 | 0 | 0 | 0 | 0 | -4.639 | 0 | 0.929 | 2.003 | 1.707 | 0 | 0 | 0 | 1 | 1 | 0
2022-04-08 20:00 | 0 | 0 | 0 | 0 | 1.7 | -6.42 | 100 | 100 | 0 | 0 | 0 | 0 | 0 | 0 | 0 | 0 | 0 | 0 | 0 | 0 | 0 | 0 | 0 | 0 | 0 | 0 | 0 | -0.001 | 0 | 0 | 0 | 0 | 0 | 0 | 70.42 | 0 | 0 | 0 | 0 | -4.019 | 0 | 0.831 | 1.721 | 1.467 | 0 | 0 | 0 | 1 | 1 | 0
2022-04-08 21:00 | 0 | 0 | 0 | 0 | 1.3 | -5.95 | 100 | 100 | 0 | 0 | 0 | 0 | 0 | 0 | 0 | 0 | 0 | 0 | 0 | 0 | 0 | 0 | 0 | 0 | 0 | 0 | 0 | -0.001 | 0 | 0 | 0 | 0 | 0 | 0 | 58.64 | 0 | 0 | 0 | 0 | -3.42 | 0 | 0.737 | 1.448 | 1.235 | 0 | 0 | 0 | 1 | 1 | 0
2022-04-08 22:00 | 0 | 0 | 0 | 0 | 1.1 | -3.87 | 100 | 100 | 0 | 0 | 0 | 0 | 0 | 0 | 0 | 0 | 0 | 0 | 0 | 0 | 0 | 0 | 0 | 0 | 0 | 0 | 0 | -0.001 | 0 | 0 | 0 | 0 | 0 | 0 | 48.87 | 0 | 0 | 0 | 0 | -2.835 | 0 | 0.64 | 1.185 | 1.01 | 0 | 0 | 0 | 1 | 1 | 0
2022-04-08 23:00 | 0 | 0 | 0 | 1 | 0.5 | -3.76 | 100 | 100 | 0 | 0 | 0 | 0 | 0 | 0 | 0 | 0 | 0 | 0 | 0 | 0 | 0 | 0 | 0 | 0 | 0 | 0 | 0 | -0.001 | 0 | 0 | 0 | 0 | 9.56 | 1 | 40.56 | 0 | 0 | 0 | 0 | -2.412 | 0 | 0.565 | 0.997 | 0.85 | 0 | 0 | 0 | 1 | 1 | 0
2022-04-09 | 0 | 386.1 | 385.98 | 1 | 0.7 | -3.76 | 100 | 100 | 0 | 0 | 0 | 0.521 | 0 | 0 | 0 | 0 | 0 | 0 | 59.58 | 132.467 | 132.51 | 0 | 0 | 0 | 0 | 0 | 0 | -0.001 | 0 | 0 | 0 | 0 | 1.45 | 1 | 228.57 | 0 | 0 | 0 | 0 | 54.576 | 0 | 1.007 | 2.158 | 1.84 | 0 | 0 | 0 | 2 | 2 | 0
2022-04-09 01:00 | 0 | 607.8 | 594.37 | 1 | 1.4 | -2.98 | 100 | 100 | 35.51 | 35.51 | 0.742 | 1.067 | 37.319 | 0 | 0 | 118.38 | 118.38 | 118.38 | 172.653 | 203.986 | 208.597 | 0 | 0 | 0 | 0 | 0 | 0 | 118.379 | 118.38 | 56.75 | 17.02 | 100 | 12.07 | 0.99 | 347.5 | 0 | 0 | 0 | 0 | 34.523 | 0 | 7.47 | 6.629 | 5.652 | 0 | 0 | 0 | 2 | 2 | 0
2022-04-09 02:00 | 0 | 736.3 | 683.22 | 1 | 2.4 | 1.79 | 100 | 100 | 58.289 | 58.289 | 1.35 | 2.043 | 61.682 | 0 | 0 | 181.417 | 181.417 | 181.417 | 202.381 | 234.481 | 252.698 | 0 | 0 | 0 | 0 | 0 | 0 | 181.416 | 181.417 | 71.79 | 23.07 | 100 | 21.89 | 0.98 | 347.5 | 0 | 0 | 0 | 0 | 0 | 0 | 8.15 | 6.917 | 5.897 | 0 | 0 | 0 | 2 | 2 | 0
2022-04-09 03:00 | 0 | 806.8 | 696.24 | 1 | 3.7 | 1.54 | 100 | 100 | 58.29 | 58.29 | 1.331 | 2.042 | 61.664 | 0 | 0 | 181.377 | 181.377 | 181.377 | 202.368 | 238.949 | 276.894 | 0 | 0 | 0 | 0 | 0 | 0 | 181.376 | 181.377 | 65.5 | 21.05 | 100 | 30.35 | 0.96 | 347.5 | 0 | 0 | 0 | 0 | 0 | 0 | 8.167 | 6.922 | 5.901 | 0 | 0 | 0 | 2 | 2 | 0
2022-04-09 04:00 | 0 | 844.3 | 677.06 | 1 | 5 | 1.72 | 100 | 100 | 54.443 | 54.443 | 1.328 | 1.866 | 57.637 | 0 | 0 | 171.707 | 171.707 | 171.707 | 192.678 | 232.368 | 289.764 | 0 | 0 | 0 | 0 | 0 | 0 | 171.706 | 171.707 | 59.26 | 18.79 | 100 | 36.69 | 0.94 | 347.5 | 0 | 0 | 0 | 0 | 0 | 0 | 8.155 | 6.919 | 5.898 | 0 | 0 | 0 | 2 | 2 | 0
2022-04-09 05:00 | 0 | 767.8 | 588.03 | 1 | 5.4 | 4.68 | 100 | 100 | 44.298 | 44.298 | 1.21 | 1.418 | 46.927 | 0 | 0 | 144.281 | 144.281 | 144.281 | 164.943 | 201.812 | 263.509 | 0 | 0 | 0 | 0 | 0 | 0 | 144.28 | 144.281 | 54.75 | 16.81 | 100 | 40.02 | 0.93 | 347.5 | 0 | 0 | 0 | 0 | 0 | 0 | 7.955 | 6.859 | 5.847 | 0 | 0 | 0 | 2 | 2 | 0
2022-04-09 06:00 | 0 | 723.1 | 556.3 | 1 | 5.7 | 4.78 | 100 | 100 | 41.392 | 41.392 | 0.994 | 1.293 | 43.679 | 0 | 0 | 135.617 | 135.617 | 135.617 | 156.269 | 190.921 | 248.168 | 0 | 0 | 0 | 0 | 0 | 0 | 135.616 | 135.617 | 54.65 | 16.68 | 100 | 39.71 | 0.93 | 347.5 | 0 | 0 | 0 | 0 | 0 | 0 | 7.948 | 6.857 | 5.846 | 0 | 0 | 0 | 2 | 2 | 0
2022-04-09 07:00 | 0 | 635.6 | 515.36 | 1 | 5.9 | 4.7 | 100 | 100 | 38.12 | 38.12 | 1.027 | 1.17 | 40.317 | 0 | 0 | 126.489 | 126.489 | 126.489 | 147.149 | 176.871 | 218.138 | 0 | 0 | 0 | 0 | 0 | 0 | 126.488 | 126.489 | 57.99 | 17.48 | 100 | 35.82 | 0.95 | 347.5 | 0 | 0 | 0 | 0 | 0 | 0 | 7.954 | 6.859 | 5.847 | 0 | 0 | 0 | 2 | 2 | 0
2022-04-09 08:00 | 0 | 577.8 | 505 | 1 | 5.8 | 5.47 | 100 | 100 | 38.15 | 38.15 | 1.076 | 1.172 | 40.399 | 0 | 0 | 126.709 | 126.709 | 126.709 | 147.288 | 173.315 | 198.301 | 0 | 0 | 0 | 0 | 0 | 0 | 126.708 | 126.709 | 63.9 | 19.24 | 100 | 29.07 | 0.97 | 347.5 | 0 | 0 | 0 | 0 | 0 | 0 | 7.902 | 6.844 | 5.834 | 0 | 0 | 0 | 2 | 2 | 0
2022-04-09 09:00 | 0 | 421.6 | 395.32 | 1 | 5.2 | 5.5 | 100 | 100 | 28.409 | 28.409 | 0.412 | 0.827 | 29.648 | 0 | 0 | 96.828 | 96.828 | 96.828 | 117.405 | 135.674 | 144.693 | 0 | 0 | 0 | 0 | 0 | 0 | 96.827 | 96.828 | 66.92 | 19.63 | 100 | 20.34 | 0.98 | 347.5 | 0 | 0 | 0 | 0 | 0 | 0 | 7.9 | 6.843 | 5.834 | 0 | 0 | 0 | 2 | 2 | 0
2022-04-09 10:00 | 0 | 353.5 | 347.76 | 1 | 3 | 2.07 | 100 | 100 | 0 | 0 | 0 | 0.521 | 0 | 73.114 | 0 | 73.114 | 73.114 | 73.114 | 94.049 | 119.35 | 121.321 | 0 | 0 | 0 | 0 | 0 | 0 | -0.001 | 0 | 60.26 | 0 | 0 | 10.34 | 1 | 347.5 | 0 | 0 | 0 | 0 | 0 | 0 | 8.131 | 6.912 | 5.892 | 0 | 0 | 0 | 2 | 2 | 0
2022-04-09 11:00 | 0 | 255.5 | 255.49 | 1 | 2 | 1.58 | 100 | 100 | 0 | 0 | 0 | 0.521 | 0 | 13.45 | 0 | 13.45 | 13.45 | 13.45 | 34.436 | 87.686 | 87.688 | 0 | 0 | 0 | 0 | 0 | 0 | -0.001 | 0 | 15.34 | 0 | 0 | 0.38 | 1 | 347.5 | 0 | 0 | 0 | 0 | 0 | 0 | 8.165 | 6.921 | 5.9 | 0 | 0 | 0 | 1 | 1 | 0
2022-04-09 12:00 | 0 | 0 | 0 | 1 | 1.2 | 1.8 | 100 | 100 | 0 | 0 | 0 | 0 | 0 | 0 | 0 | 0 | 0 | 0 | 0 | 0 | 0 | 0 | 0 | 0 | 0 | 0 | 0 | -0.001 | 0 | 0 | 0 | 0 | 11.44 | 0.99 | 283 | 0 | 0 | 0 | 0 | -18.724 | 0 | 6.748 | 6.465 | 5.511 | 0 | 0 | 0 | 2 | 2 | 0
2022-04-09 13:00 | 0 | 0 | 0 | 0 | 1.4 | 0.9 | 100 | 100 | 0 | 0 | 0 | 0 | 0 | 0 | 0 | 0 | 0 | 0 | 0 | 0 | 0 | 0 | 0 | 0 | 0 | 0 | 0 | -0.001 | 0 | 0 | 0 | 0 | 0 | 0 | 235.37 | 0 | 0 | 0 | 0 | -13.825 | 0 | 3.978 | 5.316 | 4.531 | 0 | 0 | 0 | 1 | 1 | 0
2022-04-09 14:00 | 0 | 0 | 0 | 0 | 1.7 | -2.45 | 100 | 100 | 0 | 0 | 0 | 0 | 0 | 0 | 0 | 0 | 0 | 0 | 0 | 0 | 0 | 0 | 0 | 0 | 0 | 0 | 0 | -0.001 | 0 | 0 | 0 | 0 | 0 | 0 | 197.42 | 0 | 0 | 0 | 0 | -11.016 | 0 | 2.682 | 4.499 | 3.835 | 0 | 0 | 0 | 1 | 1 | 0
2022-04-09 15:00 | 0 | 0 | 0 | 0 | 1.8 | -2.51 | 100 | 100 | 0 | 0 | 0 | 0 | 0 | 0 | 0 | 0 | 0 | 0 | 0 | 0 | 0 | 0 | 0 | 0 | 0 | 0 | 0 | -0.001 | 0 | 0 | 0 | 0 | 0 | 0 | 166.62 | 0 | 0 | 0 | 0 | -8.94 | 0 | 1.918 | 3.791 | 3.231 | 0 | 0 | 0 | 1 | 1 | 0
2022-04-09 16:00 | 0 | 0 | 0 | 0 | 1.5 | -2.32 | 100 | 100 | 0 | 0 | 0 | 0 | 0 | 0 | 0 | 0 | 0 | 0 | 0 | 0 | 0 | 0 | 0 | 0 | 0 | 0 | 0 | -0.001 | 0 | 0 | 0 | 0 | 0 | 0 | 141.05 | 0 | 0 | 0 | 0 | -7.422 | 0 | 1.482 | 3.207 | 2.734 | 0 | 0 | 0 | 1 | 1 | 0
2022-04-09 17:00 | 0 | 0 | 0 | 0 | 1.2 | -4.4 | 100 | 100 | 0 | 0 | 0 | 0 | 0 | 0 | 0 | 0 | 0 | 0 | 0 | 0 | 0 | 0 | 0 | 0 | 0 | 0 | 0 | -0.001 | 0 | 0 | 0 | 0 | 0 | 0 | 119.17 | 0 | 0 | 0 | 0 | -6.354 | 0 | 1.237 | 2.762 | 2.355 | 0 | 0 | 0 | 1 | 1 | 0
2022-04-09 18:00 | 0 | 0 | 0 | 0 | 1.1 | -3.94 | 100 | 100 | 0 | 0 | 0 | 0 | 0 | 0 | 0 | 0 | 0 | 0 | 0 | 0 | 0 | 0 | 0 | 0 | 0 | 0 | 0 | -0.001 | 0 | 0 | 0 | 0 | 0 | 0 | 100.62 | 0 | 0 | 0 | 0 | -5.384 | 0 | 1.053 | 2.338 | 1.993 | 0 | 0 | 0 | 1 | 1 | 0
2022-04-09 19:00 | 0 | 0 | 0 | 0 | 1 | -3.97 | 100 | 100 | 0 | 0 | 0 | 0 | 0 | 0 | 0 | 0 | 0 | 0 | 0 | 0 | 0 | 0 | 0 | 0 | 0 | 0 | 0 | -0.001 | 0 | 0 | 0 | 0 | 0 | 0 | 84.77 | 0 | 0 | 0 | 0 | -4.601 | 0 | 0.923 | 1.986 | 1.693 | 0 | 0 | 0 | 1 | 1 | 0
2022-04-09 20:00 | 0 | 0 | 0 | 0 | 1 | -5.39 | 100 | 100 | 0 | 0 | 0 | 0 | 0 | 0 | 0 | 0 | 0 | 0 | 0 | 0 | 0 | 0 | 0 | 0 | 0 | 0 | 0 | -0.001 | 0 | 0 | 0 | 0 | 0 | 0 | 71 | 0 | 0 | 0 | 0 | -3.997 | 0 | 0.828 | 1.711 | 1.459 | 0 | 0 | 0 | 1 | 1 | 0
2022-04-09 21:00 | 0 | 0 | 0 | 0 | 1.3 | -5.34 | 100 | 100 | 0 | 0 | 0 | 0 | 0 | 0 | 0 | 0 | 0 | 0 | 0 | 0 | 0 | 0 | 0 | 0 | 0 | 0 | 0 | -0.001 | 0 | 0 | 0 | 0 | 0 | 0 | 59.22 | 0 | 0 | 0 | 0 | -3.419 | 0 | 0.737 | 1.448 | 1.234 | 0 | 0 | 0 | 1 | 1 | 0
2022-04-09 22:00 | 0 | 0 | 0 | 0 | 1.6 | -3.27 | 100 | 100 | 0 | 0 | 0 | 0 | 0 | 0 | 0 | 0 | 0 | 0 | 0 | 0 | 0 | 0 | 0 | 0 | 0 | 0 | 0 | -0.001 | 0 | 0 | 0 | 0 | 0 | 0 | 49.46 | 0 | 0 | 0 | 0 | -2.834 | 0 | 0.64 | 1.184 | 1.01 | 0 | 0 | 0 | 1 | 1 | 0
2022-04-09 23:00 | 0 | 0 | 0 | 1 | 2.1 | -3.24 | 100 | 100 | 0 | 0 | 0 | 0 | 0 | 0 | 0 | 0 | 0 | 0 | 0 | 0 | 0 | 0 | 0 | 0 | 0 | 0 | 0 | -0.001 | 0 | 0 | 0 | 0 | 9.76 | 1 | 41.14 | 0 | 0 | 0 | 0 | -2.415 | 0 | 0.566 | 0.998 | 0.851 | 0 | 0 | 0 | 1 | 1 | 0
2022-04-10 | 0 | 350.5 | 350.42 | 1 | 1.8 | -2.96 | 100 | 100 | 0 | 0 | 0 | 0.521 | 0 | 0 | 0 | 0 | 0 | 0 | 55.594 | 120.263 | 120.292 | 0 | 0 | 0 | 0 | 0 | 0 | -0.001 | 0 | 0 | 0 | 0 | 1.24 | 1 | 216.15 | 0 | 0 | 0 | 0 | 50.802 | 0 | 0.965 | 2.065 | 1.761 | 0 | 0 | 0 | 2 | 2 | 0
2022-04-10 01:00 | 0 | 579.8 | 567.45 | 1 | 1.7 | -2.32 | 100 | 100 | 32.676 | 32.676 | 0.593 | 0.965 | 34.234 | 0 | 0 | 109.756 | 109.756 | 109.756 | 167.126 | 194.749 | 198.987 | 0 | 0 | 0 | 0 | 0 | 0 | 109.755 | 109.756 | 55.16 | 16.42 | 100 | 11.85 | 0.99 | 347.5 | 0 | 0 | 0 | 0 | 38.129 | 0 | 7.175 | 6.513 | 5.552 | 0 | 0 | 0 | 2 | 2 | 0
2022-04-10 02:00 | 0 | 643.2 | 597.87 | 1 | 2.2 | 2.96 | 100 | 100 | 48.292 | 48.292 | 1.554 | 1.606 | 51.452 | 0 | 0 | 156.334 | 156.334 | 156.334 | 177.175 | 205.189 | 220.746 | 0 | 0 | 0 | 0 | 0 | 0 | 156.333 | 156.334 | 70.82 | 21.88 | 100 | 21.64 | 0.98 | 347.5 | 0 | 0 | 0 | 0 | 0 | 0 | 8.071 | 6.894 | 5.877 | 0 | 0 | 0 | 2 | 2 | 0
2022-04-10 03:00 | 0 | 552.1 | 477.83 | 1 | 1.7 | 2.71 | 100 | 100 | 35.242 | 35.242 | 0.926 | 1.064 | 37.232 | 0 | 0 | 118.128 | 118.128 | 118.128 | 138.996 | 163.991 | 189.481 | 0 | 0 | 0 | 0 | 0 | 0 | 118.127 | 118.128 | 62.34 | 18.6 | 100 | 30.06 | 0.96 | 347.5 | 0 | 0 | 0 | 0 | 0 | 0 | 8.088 | 6.899 | 5.881 | 0 | 0 | 0 | 2 | 2 | 0
2022-04-10 04:00 | 0 | 312.2 | 251.42 | 1 | 0.6 | 2.54 | 100 | 100 | 0 | 0 | 0 | 0.521 | 0 | 50.756 | 0 | 50.756 | 50.756 | 50.756 | 71.642 | 86.288 | 107.147 | 0 | 0 | 0 | 0 | 0 | 0 | -0.001 | 0 | 47.37 | 0 | 0 | 36.36 | 0.95 | 347.5 | 0 | 0 | 0 | 0 | 0 | 0 | 8.099 | 6.902 | 5.884 | 0 | 0 | 0 | 2 | 2 | 0
2022-04-10 05:00 | 0 | 253.5 | 195.17 | 1 | 1 | 3.28 | 100 | 100 | 0 | 0 | 0 | 0.521 | 0 | 34.032 | 0 | 34.032 | 34.032 | 34.032 | 54.84 | 66.984 | 87.001 | 0 | 0 | 0 | 0 | 0 | 0 | -0.001 | 0 | 39.12 | 0 | 0 | 39.65 | 0.93 | 347.5 | 0 | 0 | 0 | 0 | 0 | 0 | 8.049 | 6.887 | 5.871 | 0 | 0 | 0 | 1 | 1 | 0
2022-04-10 06:00 | 0 | 51.6 | 39.91 | 1 | 1.6 | 2.64 | 100 | 100 | 0 | 0 | 0 | 0.521 | 0 | 0 | 0 | 0 | 0 | 0 | 11.232 | 13.698 | 17.709 | 0 | 0 | 0 | 0 | 0 | 0 | -0.001 | 0 | 0 | 0 | 0 | 39.33 | 0.93 | 317.93 | 0 | 0 | 0 | 0 | -8.584 | 0 | 7.418 | 6.692 | 5.705 | 0 | 0 | 0 | 1 | 1 | 0
2022-04-10 07:00 | 0 | 8.5 | 6.92 | 1 | 2.3 | 2.1 | 100 | 100 | 0 | 0 | 0 | 0.521 | 0 | 0 | 0 | 0 | 0 | 0 | 1.98 | 2.376 | 2.917 | 0 | 0 | 0 | 0 | 0 | 0 | -0.001 | 0 | 0 | 0 | 0 | 35.45 | 0.95 | 268.02 | 0 | 0 | 0 | 0 | -14.488 | 0 | 5.405 | 5.972 | 5.091 | 0 | 0 | 0 | 1 | 1 | 0
2022-04-10 08:00 | 0 | 18.7 | 16.4 | 1 | 3.3 | 0.87 | 100 | 100 | 0 | 0 | 0 | 0.521 | 0 | 0 | 0 | 0 | 0 | 0 | 4.787 | 5.628 | 6.418 | 0 | 0 | 0 | 0 | 0 | 0 | -0.001 | 0 | 0 | 0 | 0 | 28.72 | 0.97 | 239.06 | 0 | 0 | 0 | 0 | -8.406 | 0 | 3.661 | 5.146 | 4.387 | 0 | 0 | 0 | 1 | 1 | 0
2022-04-10 09:00 | 0 | 12.3 | 11.56 | 1 | 4 | 0.42 | 100 | 100 | 0 | 0 | 0 | 0.521 | 0 | 0 | 0 | 0 | 0 | 0 | 3.434 | 3.967 | 4.221 | 0 | 0 | 0 | 0 | 0 | 0 | -0.001 | 0 | 0 | 0 | 0 | 20.01 | 0.98 | 211.96 | 0 | 0 | 0 | 0 | -7.866 | 0 | 2.799 | 4.589 | 3.912 | 0 | 0 | 0 | 1 | 1 | 0
2022-04-10 10:00 | 0 | 38.9 | 38.31 | 1 | 4.3 | -1.79 | 100 | 100 | 0 | 0 | 0 | 0.521 | 0 | 0 | 0 | 0 | 0 | 0 | 10.468 | 13.146 | 13.35 | 0 | 0 | 0 | 0 | 0 | 0 | -0.001 | 0 | 0 | 0 | 0 | 10.03 | 1 | 212.41 | 0 | 0 | 0 | 0 | 0.13 | 0 | 2.409 | 4.28 | 3.649 | 0 | 0 | 0 | 1 | 1 | 0
2022-04-10 11:00 | 0 | 13.5 | 13.5 | 1 | 3.6 | -1.46 | 100 | 100 | 0 | 0 | 0 | 0.521 | 0 | 0 | 0 | 0 | 0 | 0 | 1.861 | 4.633 | 4.633 | 0 | 0 | 0 | 0 | 0 | 0 | -0.001 | 0 | 0 | 0 | 0 | 0.68 | 1 | 185.1 | 0 | 0 | 0 | 0 | -7.929 | 0 | 2.207 | 4.093 | 3.489 | 0 | 0 | 0 | 1 | 1 | 0
2022-04-10 12:00 | 0 | 0 | 0 | 1 | 3.6 | -1.11 | 100 | 100 | 0 | 0 | 0 | 0 | 0 | 0 | 0 | 0 | 0 | 0 | 0 | 0 | 0 | 0 | 0 | 0 | 0 | 0 | 0 | -0.001 | 0 | 0 | 0 | 0 | 11.73 | 0.99 | 156.68 | 0 | 0 | 0 | 0 | -8.251 | 0 | 1.706 | 3.533 | 3.012 | 0 | 0 | 0 | 2 | 2 | 0
2022-04-10 13:00 | 0 | 0 | 0 | 0 | 4 | -0.87 | 100 | 100 | 0 | 0 | 0 | 0 | 0 | 0 | 0 | 0 | 0 | 0 | 0 | 0 | 0 | 0 | 0 | 0 | 0 | 0 | 0 | -0.001 | 0 | 0 | 0 | 0 | 0 | 0 | 132.92 | 0 | 0 | 0 | 0 | -6.896 | 0 | 1.355 | 2.991 | 2.55 | 0 | 0 | 0 | 1 | 1 | 0
2022-04-10 14:00 | 0 | 0 | 0 | 0 | 4.3 | -2.76 | 100 | 100 | 0 | 0 | 0 | 0 | 0 | 0 | 0 | 0 | 0 | 0 | 0 | 0 | 0 | 0 | 0 | 0 | 0 | 0 | 0 | -0.001 | 0 | 0 | 0 | 0 | 0 | 0 | 112.51 | 0 | 0 | 0 | 0 | -5.925 | 0 | 1.152 | 2.577 | 2.197 | 0 | 0 | 0 | 1 | 1 | 0
2022-04-10 15:00 | 0 | 0 | 0 | 0 | 4.6 | -1.93 | 100 | 100 | 0 | 0 | 0 | 0 | 0 | 0 | 0 | 0 | 0 | 0 | 0 | 0 | 0 | 0 | 0 | 0 | 0 | 0 | 0 | -0.001 | 0 | 0 | 0 | 0 | 0 | 0 | 95.23 | 0 | 0 | 0 | 0 | -5.016 | 0 | 0.99 | 2.173 | 1.852 | 0 | 0 | 0 | 1 | 1 | 0
2022-04-10 16:00 | 0 | 0 | 0 | 0 | 4.7 | -1.79 | 100 | 100 | 0 | 0 | 0 | 0 | 0 | 0 | 0 | 0 | 0 | 0 | 0 | 0 | 0 | 0 | 0 | 0 | 0 | 0 | 0 | -0.001 | 0 | 0 | 0 | 0 | 0 | 0 | 80.47 | 0 | 0 | 0 | 0 | -4.284 | 0 | 0.873 | 1.842 | 1.57 | 0 | 0 | 0 | 1 | 1 | 0
2022-04-10 17:00 | 0 | 0 | 0 | 0 | 4.4 | -3.62 | 100 | 100 | 0 | 0 | 0 | 0 | 0 | 0 | 0 | 0 | 0 | 0 | 0 | 0 | 0 | 0 | 0 | 0 | 0 | 0 | 0 | -0.001 | 0 | 0 | 0 | 0 | 0 | 0 | 67.58 | 0 | 0 | 0 | 0 | -3.744 | 0 | 0.788 | 1.595 | 1.36 | 0 | 0 | 0 | 1 | 1 | 0
2022-04-10 18:00 | 0 | 0 | 0 | 0 | 4 | -4.12 | 100 | 100 | 0 | 0 | 0 | 0 | 0 | 0 | 0 | 0 | 0 | 0 | 0 | 0 | 0 | 0 | 0 | 0 | 0 | 0 | 0 | -0.001 | 0 | 0 | 0 | 0 | 0 | 0 | 56.47 | 0 | 0 | 0 | 0 | -3.224 | 0 | 0.705 | 1.359 | 1.159 | 0 | 0 | 0 | 1 | 1 | 0
2022-04-10 19:00 | 0 | 0 | 0 | 0 | 3.5 | -4.65 | 100 | 100 | 0 | 0 | 0 | 0 | 0 | 0 | 0 | 0 | 0 | 0 | 0 | 0 | 0 | 0 | 0 | 0 | 0 | 0 | 0 | -0.001 | 0 | 0 | 0 | 0 | 0 | 0 | 46.91 | 0 | 0 | 0 | 0 | -2.776 | 0 | 0.63 | 1.158 | 0.987 | 0 | 0 | 0 | 1 | 1 | 0
2022-04-10 20:00 | 0 | 0 | 0 | 0 | 3.1 | -7.56 | 100 | 100 | 0 | 0 | 0 | 0 | 0 | 0 | 0 | 0 | 0 | 0 | 0 | 0 | 0 | 0 | 0 | 0 | 0 | 0 | 0 | -0.001 | 0 | 0 | 0 | 0 | 0 | 0 | 38.33 | 0 | 0 | 0 | 0 | -2.491 | 0 | 0.58 | 1.032 | 0.88 | 0 | 0 | 0 | 1 | 1 | 0
2022-04-10 21:00 | 0 | 0 | 0 | 0 | 2.8 | -7.34 | 100 | 100 | 0 | 0 | 0 | 0 | 0 | 0 | 0 | 0 | 0 | 0 | 0 | 0 | 0 | 0 | 0 | 0 | 0 | 0 | 0 | -0.001 | 0 | 0 | 0 | 0 | 0 | 0 | 31.06 | 0 | 0 | 0 | 0 | -2.11 | 0 | 0.508 | 0.865 | 0.737 | 0 | 0 | 0 | 1 | 1 | 0
2022-04-10 22:00 | 0 | 0 | 0 | 0 | 2.7 | -5.87 | 100 | 100 | 0 | 0 | 0 | 0 | 0 | 0 | 0 | 0 | 0 | 0 | 0 | 0 | 0 | 0 | 0 | 0 | 0 | 0 | 0 | -0.001 | 0 | 0 | 0 | 0 | 0 | 0 | 25.12 | 0 | 0 | 0 | 0 | -1.725 | 0 | 0.431 | 0.699 | 0.596 | 0 | 0 | 0 | 1 | 1 | 0
2022-04-10 23:00 | 0 | 0 | 0 | 1 | 2.9 | -5.68 | 100 | 100 | 0 | 0 | 0 | 0 | 0 | 0 | 0 | 0 | 0 | 0 | 0 | 0 | 0 | 0 | 0 | 0 | 0 | 0 | 0 | -0.001 | 0 | 0 | 0 | 0 | 9.95 | 1 | 20.12 | 0 | 0 | 0 | 0 | -1.45 | 0 | 0.371 | 0.582 | 0.496 | 0 | 0 | 0 | 1 | 1 | 0
2022-04-11 | 0 | 382.7 | 382.64 | 1 | 3.9 | -5.83 | 100 | 100 | 0 | 0 | 0 | 0.521 | 0 | 0 | 0 | 0 | 0 | 0 | 62.332 | 131.321 | 131.343 | 0 | 0 | 0 | 0 | 0 | 0 | -0.001 | 0 | 0 | 0 | 0 | 1.04 | 1 | 219.87 | 0 | 0 | 0 | 0 | 57.983 | 0 | 0.886 | 1.87 | 1.594 | 0 | 0 | 0 | 2 | 2 | 0
2022-04-11 01:00 | 0 | 605.7 | 593.27 | 1 | 4.2 | -5.36 | 100 | 100 | 36.161 | 36.16 | 0.738 | 1.089 | 37.988 | 0 | 0 | 120.195 | 120.195 | 120.195 | 177.101 | 203.612 | 207.876 | 0 | 0 | 0 | 0 | 0 | 0 | 120.194 | 120.195 | 57.82 | 17.4 | 100 | 11.63 | 0.99 | 347.5 | 0 | 0 | 0 | 0 | 37.05 | 0 | 7.553 | 6.642 | 5.662 | 0 | 0 | 0 | 2 | 2 | 0
2022-04-11 02:00 | 0 | 727.7 | 677.57 | 1 | 4.6 | -1.79 | 100 | 100 | 57.642 | 57.642 | 1.222 | 2.008 | 60.873 | 0 | 0 | 179.537 | 179.537 | 179.537 | 200.881 | 232.543 | 249.747 | 0 | 0 | 0 | 0 | 0 | 0 | 179.536 | 179.537 | 71.89 | 23.08 | 100 | 21.39 | 0.98 | 347.5 | 0 | 0 | 0 | 0 | 0 | 0 | 8.397 | 6.989 | 5.958 | 0 | 0 | 0 | 2 | 2 | 0
2022-04-11 03:00 | 0 | 805.8 | 699.41 | 1 | 5.7 | -1.82 | 100 | 100 | 58.75 | 58.75 | 1.224 | 2.059 | 62.033 | 0 | 0 | 182.262 | 182.262 | 182.262 | 203.609 | 240.037 | 276.551 | 0 | 0 | 0 | 0 | 0 | 0 | 182.261 | 182.262 | 65.91 | 21.24 | 100 | 29.78 | 0.97 | 347.5 | 0 | 0 | 0 | 0 | 0 | 0 | 8.399 | 6.989 | 5.958 | 0 | 0 | 0 | 2 | 2 | 0
2022-04-11 04:00 | 0 | 802 | 648.57 | 1 | 5.9 | -1.51 | 100 | 100 | 51.252 | 51.252 | 1.432 | 1.728 | 54.412 | 0 | 0 | 163.726 | 163.726 | 163.726 | 185.04 | 222.591 | 275.246 | 0 | 0 | 0 | 0 | 0 | 0 | 163.725 | 163.726 | 59.48 | 18.62 | 100 | 36.03 | 0.95 | 347.5 | 0 | 0 | 0 | 0 | 0 | 0 | 8.378 | 6.983 | 5.953 | 0 | 0 | 0 | 2 | 2 | 0
2022-04-11 05:00 | 0 | 616.3 | 476.97 | 1 | 6 | 0.68 | 100 | 100 | 33.739 | 33.738 | 0.703 | 1.005 | 35.447 | 0 | 0 | 113.161 | 113.161 | 113.161 | 134.242 | 163.696 | 211.514 | 0 | 0 | 0 | 0 | 0 | 0 | 113.16 | 113.161 | 53.5 | 15.95 | 100 | 39.29 | 0.93 | 347.5 | 0 | 0 | 0 | 0 | 0 | 0 | 8.226 | 6.939 | 5.916 | 0 | 0 | 0 | 2 | 2 | 0
2022-04-11 06:00 | 0 | 426.8 | 331.9 | 1 | 5.9 | 0.21 | 100 | 100 | 0 | 0 | 0 | 0.521 | 0 | 72.425 | 0 | 72.425 | 72.425 | 72.425 | 93.556 | 113.909 | 146.478 | 0 | 0 | 0 | 0 | 0 | 0 | -0.001 | 0 | 49.44 | 0 | 0 | 38.95 | 0.94 | 347.5 | 0 | 0 | 0 | 0 | 0 | 0 | 8.259 | 6.949 | 5.924 | 0 | 0 | 0 | 2 | 2 | 0
2022-04-11 07:00 | 0 | 399.2 | 326.67 | 1 | 5.7 | 0.03 | 100 | 100 | 0 | 0 | 0 | 0.521 | 0 | 72.377 | 0 | 72.377 | 72.377 | 72.377 | 93.527 | 112.112 | 137.005 | 0 | 0 | 0 | 0 | 0 | 0 | -0.001 | 0 | 52.83 | 0 | 0 | 35.08 | 0.95 | 347.5 | 0 | 0 | 0 | 0 | 0 | 0 | 8.271 | 6.952 | 5.927 | 0 | 0 | 0 | 1 | 1 | 0
2022-04-11 08:00 | 0 | 351.1 | 308.92 | 1 | 5.3 | 0.77 | 100 | 100 | 0 | 0 | 0 | 0.521 | 0 | 69.191 | 0 | 69.191 | 69.191 | 69.191 | 90.263 | 106.022 | 120.498 | 0 | 0 | 0 | 0 | 0 | 0 | -0.001 | 0 | 57.42 | 0 | 0 | 28.37 | 0.97 | 347.5 | 0 | 0 | 0 | 0 | 0 | 0 | 8.22 | 6.938 | 5.914 | 0 | 0 | 0 | 1 | 1 | 0
2022-04-11 09:00 | 0 | 355.3 | 334.55 | 1 | 4.7 | 0.98 | 100 | 100 | 22.339 | 22.338 | 0.288 | 0.661 | 23.287 | 0 | 0 | 78.409 | 78.409 | 78.409 | 99.459 | 114.817 | 121.939 | 0 | 0 | 0 | 0 | 0 | 0 | 78.408 | 78.409 | 64.3 | 18.32 | 100 | 19.68 | 0.99 | 347.5 | 0 | 0 | 0 | 0 | 0 | 0 | 8.206 | 6.933 | 5.911 | 0 | 0 | 0 | 2 | 2 | 0
2022-04-11 10:00 | 0 | 314.3 | 309.79 | 1 | 4.4 | -1.79 | 100 | 100 | 0 | 0 | 0 | 0.521 | 0 | 64.189 | 0 | 64.189 | 64.189 | 64.189 | 85.533 | 106.319 | 107.868 | 0 | 0 | 0 | 0 | 0 | 0 | -0.001 | 0 | 59.51 | 0 | 0 | 9.72 | 1 | 347.5 | 0 | 0 | 0 | 0 | 0 | 0 | 8.397 | 6.989 | 5.958 | 0 | 0 | 0 | 2 | 2 | 0
2022-04-11 11:00 | 0 | 173.1 | 173.07 | 1 | 2.2 | -1.56 | 100 | 100 | 0 | 0 | 0 | 0.521 | 0 | 3.063 | 0 | 3.063 | 3.063 | 3.063 | 24.382 | 59.399 | 59.408 | 0 | 0 | 0 | 0 | 0 | 0 | -0.001 | 0 | 5.16 | 0 | 0 | 0.98 | 1 | 347.5 | 0 | 0 | 0 | 0 | 0 | 0 | 8.381 | 6.984 | 5.954 | 0 | 0 | 0 | 1 | 1 | 0
2022-04-11 12:00 | 0 | 0 | 0 | 1 | 1.8 | -1.53 | 100 | 100 | 0 | 0 | 0 | 0 | 0 | 0 | 0 | 0 | 0 | 0 | 0 | 0 | 0 | 0 | 0 | 0 | 0 | 0 | 0 | -0.001 | 0 | 0 | 0 | 0 | 12.03 | 0.99 | 282.01 | 0 | 0 | 0 | 0 | -19.011 | 0 | 6.925 | 6.524 | 5.562 | 0 | 0 | 0 | 2 | 2 | 0
2022-04-11 13:00 | 0 | 0 | 0 | 0 | 0.5 | 0 | 100 | 100 | 0 | 0 | 0 | 0 | 0 | 0 | 0 | 0 | 0 | 0 | 0 | 0 | 0 | 0 | 0 | 0 | 0 | 0 | 0 | -0.001 | 0 | 0 | 0 | 0 | 0 | 0 | 234.4 | 0 | 0 | 0 | 0 | -13.819 | 0 | 3.975 | 5.314 | 4.53 | 0 | 0 | 0 | 1 | 1 | 0
2022-04-11 14:00 | 0 | 0 | 0 | 0 | 0.7 | -3.89 | 100 | 100 | 0 | 0 | 0 | 0 | 0 | 0 | 0 | 0 | 0 | 0 | 0 | 0 | 0 | 0 | 0 | 0 | 0 | 0 | 0 | -0.001 | 0 | 0 | 0 | 0 | 0 | 0 | 196.36 | 0 | 0 | 0 | 0 | -11.044 | 0 | 2.694 | 4.507 | 3.842 | 0 | 0 | 0 | 1 | 1 | 0
2022-04-11 15:00 | 0 | 0 | 0 | 0 | 1.2 | -4.52 | 100 | 100 | 0 | 0 | 0 | 0 | 0 | 0 | 0 | 0 | 0 | 0 | 0 | 0 | 0 | 0 | 0 | 0 | 0 | 0 | 0 | -0.001 | 0 | 0 | 0 | 0 | 0 | 0 | 165.39 | 0 | 0 | 0 | 0 | -8.989 | 0 | 1.934 | 3.808 | 3.247 | 0 | 0 | 0 | 1 | 1 | 0
2022-04-11 16:00 | 0 | 0 | 0 | 0 | 1.2 | -4.65 | 100 | 100 | 0 | 0 | 0 | 0 | 0 | 0 | 0 | 0 | 0 | 0 | 0 | 0 | 0 | 0 | 0 | 0 | 0 | 0 | 0 | -0.001 | 0 | 0 | 0 | 0 | 0 | 0 | 139.65 | 0 | 0 | 0 | 0 | -7.474 | 0 | 1.495 | 3.228 | 2.752 | 0 | 0 | 0 | 1 | 1 | 0
2022-04-11 17:00 | 0 | 0 | 0 | 0 | 1.2 | -6.01 | 100 | 100 | 0 | 0 | 0 | 0 | 0 | 0 | 0 | 0 | 0 | 0 | 0 | 0 | 0 | 0 | 0 | 0 | 0 | 0 | 0 | -0.001 | 0 | 0 | 0 | 0 | 0 | 0 | 117.73 | 0 | 0 | 0 | 0 | -6.363 | 0 | 1.239 | 2.766 | 2.358 | 0 | 0 | 0 | 1 | 1 | 0
2022-04-11 18:00 | 0 | 0 | 0 | 0 | 1.2 | -6.22 | 100 | 100 | 0 | 0 | 0 | 0 | 0 | 0 | 0 | 0 | 0 | 0 | 0 | 0 | 0 | 0 | 0 | 0 | 0 | 0 | 0 | -0.001 | 0 | 0 | 0 | 0 | 0 | 0 | 99.06 | 0 | 0 | 0 | 0 | -5.419 | 0 | 1.059 | 2.354 | 2.007 | 0 | 0 | 0 | 1 | 1 | 0
2022-04-11 19:00 | 0 | 0 | 0 | 0 | 1.4 | -6.54 | 100 | 100 | 0 | 0 | 0 | 0 | 0 | 0 | 0 | 0 | 0 | 0 | 0 | 0 | 0 | 0 | 0 | 0 | 0 | 0 | 0 | -0.001 | 0 | 0 | 0 | 0 | 0 | 0 | 83.06 | 0 | 0 | 0 | 0 | -4.643 | 0 | 0.93 | 2.005 | 1.709 | 0 | 0 | 0 | 1 | 1 | 0
2022-04-11 20:00 | 0 | 0 | 0 | 0 | 1.5 | -8.53 | 100 | 100 | 0 | 0 | 0 | 0 | 0 | 0 | 0 | 0 | 0 | 0 | 0 | 0 | 0 | 0 | 0 | 0 | 0 | 0 | 0 | -0.001 | 0 | 0 | 0 | 0 | 0 | 0 | 69.08 | 0 | 0 | 0 | 0 | -4.057 | 0 | 0.837 | 1.738 | 1.482 | 0 | 0 | 0 | 1 | 1 | 0
2022-04-11 21:00 | 0 | 0 | 0 | 0 | 1.6 | -8.69 | 100 | 100 | 0 | 0 | 0 | 0 | 0 | 0 | 0 | 0 | 0 | 0 | 0 | 0 | 0 | 0 | 0 | 0 | 0 | 0 | 0 | -0.001 | 0 | 0 | 0 | 0 | 0 | 0 | 57.1 | 0 | 0 | 0 | 0 | -3.479 | 0 | 0.746 | 1.475 | 1.258 | 0 | 0 | 0 | 1 | 1 | 0
2022-04-11 22:00 | 0 | 0 | 0 | 0 | 1.8 | -5.29 | 100 | 100 | 0 | 0 | 0 | 0 | 0 | 0 | 0 | 0 | 0 | 0 | 0 | 0 | 0 | 0 | 0 | 0 | 0 | 0 | 0 | -0.001 | 0 | 0 | 0 | 0 | 0 | 0 | 47.35 | 0 | 0 | 0 | 0 | -2.83 | 0 | 0.639 | 1.182 | 1.008 | 0 | 0 | 0 | 1 | 1 | 0
2022-04-11 23:00 | 0 | 0 | 0 | 1 | 2.2 | -5.01 | 100 | 100 | 0 | 0 | 0 | 0 | 0 | 0 | 0 | 0 | 0 | 0 | 0 | 0 | 0 | 0 | 0 | 0 | 0 | 0 | 0 | -0.001 | 0 | 0 | 0 | 0 | 10.15 | 1 | 39.08 | 0 | 0 | 0 | 0 | -2.4 | 0 | 0.563 | 0.992 | 0.845 | 0 | 0 | 0 | 1 | 1 | 0
2022-04-12 | 0 | 357.1 | 357.06 | 1 | 2.4 | -4.44 | 100 | 100 | 0 | 0 | 0 | 0.521 | 0 | 0 | 0 | 0 | 0 | 0 | 59.67 | 122.544 | 122.557 | 0 | 0 | 0 | 0 | 0 | 0 | -0.001 | 0 | 0 | 0 | 0 | 0.84 | 1 | 227.51 | 0 | 0 | 0 | 0 | 54.696 | 0 | 1.001 | 2.145 | 1.828 | 0 | 0 | 0 | 2 | 2 | 0
2022-04-12 01:00 | 0 | 602.9 | 591 | 1 | 3.5 | -3.56 | 100 | 100 | 37.12 | 37.12 | 0.731 | 1.123 | 38.974 | 0 | 0 | 122.872 | 122.872 | 122.872 | 177.515 | 202.83 | 206.915 | 0 | 0 | 0 | 0 | 0 | 0 | 122.871 | 122.872 | 59.38 | 17.94 | 100 | 11.41 | 0.99 | 347.5 | 0 | 0 | 0 | 0 | 34.832 | 0 | 7.508 | 6.641 | 5.662 | 0 | 0 | 0 | 2 | 2 | 0
2022-04-12 02:00 | 0 | 734.1 | 684.69 | 1 | 4.3 | 3.42 | 100 | 100 | 58.514 | 58.514 | 1.485 | 2.059 | 62.058 | 0 | 0 | 182.282 | 182.282 | 182.282 | 203.076 | 234.985 | 251.943 | 0 | 0 | 0 | 0 | 0 | 0 | 182.281 | 182.282 | 72.35 | 23.22 | 100 | 21.14 | 0.98 | 347.5 | 0 | 0 | 0 | 0 | 0 | 0 | 8.04 | 6.885 | 5.869 | 0 | 0 | 0 | 2 | 2 | 0
2022-04-12 03:00 | 0 | 807.3 | 702.7 | 1 | 5.2 | 3.54 | 100 | 100 | 59.138 | 59.138 | 1.536 | 2.091 | 62.765 | 0 | 0 | 183.943 | 183.943 | 183.943 | 204.723 | 241.165 | 277.065 | 0 | 0 | 0 | 0 | 0 | 0 | 183.942 | 183.943 | 66.39 | 21.34 | 100 | 29.49 | 0.97 | 347.5 | 0 | 0 | 0 | 0 | 0 | 0 | 8.032 | 6.882 | 5.867 | 0 | 0 | 0 | 2 | 2 | 0
2022-04-12 04:00 | 0 | 703.9 | 571.58 | 1 | 5.5 | 3.56 | 100 | 100 | 43.748 | 43.748 | 1.112 | 1.392 | 46.253 | 0 | 0 | 142.496 | 142.496 | 142.496 | 163.275 | 196.168 | 241.578 | 0 | 0 | 0 | 0 | 0 | 0 | 142.495 | 142.496 | 58.99 | 18.11 | 100 | 35.71 | 0.95 | 347.5 | 0 | 0 | 0 | 0 | 0 | 0 | 8.03 | 6.882 | 5.867 | 0 | 0 | 0 | 2 | 2 | 0
2022-04-12 05:00 | 0 | 389.7 | 303.14 | 1 | 5.5 | 7.85 | 100 | 100 | 0 | 0 | 0 | 0.521 | 0 | 65.122 | 0 | 65.122 | 65.122 | 65.122 | 85.456 | 104.037 | 133.745 | 0 | 0 | 0 | 0 | 0 | 0 | -0.001 | 0 | 48.69 | 0 | 0 | 38.93 | 0.94 | 347.5 | 0 | 0 | 0 | 0 | 0 | 0 | 7.745 | 6.796 | 5.793 | 0 | 0 | 0 | 2 | 2 | 0
2022-04-12 06:00 | 0 | 238.9 | 186.75 | 1 | 5.5 | 7.49 | 100 | 100 | 0 | 0 | 0 | 0.521 | 0 | 32.358 | 0 | 32.358 | 32.358 | 32.358 | 52.729 | 64.094 | 81.99 | 0 | 0 | 0 | 0 | 0 | 0 | -0.001 | 0 | 39.47 | 0 | 0 | 38.58 | 0.94 | 347.5 | 0 | 0 | 0 | 0 | 0 | 0 | 7.769 | 6.803 | 5.8 | 0 | 0 | 0 | 1 | 1 | 0
2022-04-12 07:00 | 0 | 813.1 | 668.33 | 1 | 5.4 | 7.44 | 100 | 100 | 54.159 | 54.158 | 1.459 | 1.858 | 57.475 | 0 | 0 | 171.223 | 171.223 | 171.223 | 191.599 | 229.372 | 279.056 | 0 | 0 | 0 | 0 | 0 | 0 | 171.222 | 171.223 | 61.36 | 19.41 | 100 | 34.72 | 0.95 | 347.5 | 0 | 0 | 0 | 0 | 0 | 0 | 7.772 | 6.804 | 5.8 | 0 | 0 | 0 | 2 | 2 | 0
2022-04-12 08:00 | 0 | 766.2 | 676.35 | 1 | 5.4 | 10.21 | 100 | 100 | 56.497 | 56.496 | 1.676 | 1.974 | 60.146 | 0 | 0 | 177.696 | 177.696 | 177.696 | 197.79 | 232.123 | 262.96 | 0 | 0 | 0 | 0 | 0 | 0 | 177.695 | 177.696 | 67.58 | 21.48 | 100 | 28.03 | 0.97 | 347.5 | 0 | 0 | 0 | 0 | 0 | 0 | 7.591 | 6.749 | 5.753 | 0 | 0 | 0 | 2 | 2 | 0
2022-04-12 09:00 | 0 | 685.5 | 646.76 | 1 | 5.5 | 10.24 | 100 | 100 | 54.523 | 54.523 | 1.52 | 1.876 | 57.919 | 0 | 0 | 172.283 | 172.283 | 172.283 | 192.373 | 221.969 | 235.264 | 0 | 0 | 0 | 0 | 0 | 0 | 172.282 | 172.283 | 73.23 | 23.18 | 100 | 19.35 | 0.99 | 347.5 | 0 | 0 | 0 | 0 | 0 | 0 | 7.589 | 6.748 | 5.753 | 0 | 0 | 0 | 2 | 2 | 0
2022-04-12 10:00 | 0 | 551.4 | 543.98 | 1 | 4.6 | 7.38 | 100 | 100 | 39.698 | 39.698 | 1.174 | 1.234 | 42.107 | 0 | 0 | 131.334 | 131.334 | 131.334 | 151.717 | 186.692 | 189.24 | 0 | 0 | 0 | 0 | 0 | 0 | 131.333 | 131.334 | 69.4 | 20.98 | 100 | 9.41 | 1 | 347.5 | 0 | 0 | 0 | 0 | 0 | 0 | 7.776 | 6.805 | 5.801 | 0 | 0 | 0 | 2 | 2 | 0
2022-04-12 11:00 | 0 | 326.2 | 326.12 | 1 | 3.1 | 6.77 | 100 | 100 | 0 | 0 | 0 | 0.521 | 0 | 26.485 | 0 | 26.485 | 26.485 | 26.485 | 46.93 | 111.924 | 111.952 | 0 | 0 | 0 | 0 | 0 | 0 | -0.001 | 0 | 23.66 | 0 | 0 | 1.28 | 1 | 347.5 | 0 | 0 | 0 | 0 | 0 | 0 | 7.816 | 6.818 | 5.812 | 0 | 0 | 0 | 2 | 2 | 0
2022-04-12 12:00 | 0 | 0 | 0 | 1 | 3.6 | 5.52 | 100 | 100 | 0 | 0 | 0 | 0 | 0 | 0 | 0 | 0 | 0 | 0 | 0 | 0 | 0 | 0 | 0 | 0 | 0 | 0 | 0 | -0.001 | 0 | 0 | 0 | 0 | 12.32 | 0.99 | 284.09 | 0 | 0 | 0 | 0 | -18.407 | 0 | 6.554 | 6.399 | 5.455 | 0 | 0 | 0 | 2 | 2 | 0
2022-04-12 13:00 | 0 | 0 | 0 | 0 | 3.4 | 5.41 | 100 | 100 | 0 | 0 | 0 | 0 | 0 | 0 | 0 | 0 | 0 | 0 | 0 | 0 | 0 | 0 | 0 | 0 | 0 | 0 | 0 | -0.001 | 0 | 0 | 0 | 0 | 0 | 0 | 237.27 | 0 | 0 | 0 | 0 | -13.592 | 0 | 3.861 | 5.253 | 4.478 | 0 | 0 | 0 | 1 | 1 | 0
2022-04-12 14:00 | 0 | 0 | 0 | 0 | 3.5 | 2.81 | 100 | 100 | 0 | 0 | 0 | 0 | 0 | 0 | 0 | 0 | 0 | 0 | 0 | 0 | 0 | 0 | 0 | 0 | 0 | 0 | 0 | -0.001 | 0 | 0 | 0 | 0 | 0 | 0 | 199.99 | 0 | 0 | 0 | 0 | -10.82 | 0 | 2.603 | 4.436 | 3.782 | 0 | 0 | 0 | 1 | 1 | 0
2022-04-12 15:00 | 0 | 0 | 0 | 0 | 3.5 | 2.95 | 100 | 100 | 0 | 0 | 0 | 0 | 0 | 0 | 0 | 0 | 0 | 0 | 0 | 0 | 0 | 0 | 0 | 0 | 0 | 0 | 0 | -0.001 | 0 | 0 | 0 | 0 | 0 | 0 | 169.7 | 0 | 0 | 0 | 0 | -8.792 | 0 | 1.871 | 3.736 | 3.185 | 0 | 0 | 0 | 1 | 1 | 0
2022-04-12 16:00 | 0 | 0 | 0 | 0 | 3.3 | 2.61 | 100 | 100 | 0 | 0 | 0 | 0 | 0 | 0 | 0 | 0 | 0 | 0 | 0 | 0 | 0 | 0 | 0 | 0 | 0 | 0 | 0 | -0.001 | 0 | 0 | 0 | 0 | 0 | 0 | 144.43 | 0 | 0 | 0 | 0 | -7.336 | 0 | 1.46 | 3.172 | 2.704 | 0 | 0 | 0 | 1 | 1 | 0
2022-04-12 17:00 | 0 | 0 | 0 | 0 | 3 | 0.99 | 100 | 100 | 0 | 0 | 0 | 0 | 0 | 0 | 0 | 0 | 0 | 0 | 0 | 0 | 0 | 0 | 0 | 0 | 0 | 0 | 0 | -0.001 | 0 | 0 | 0 | 0 | 0 | 0 | 122.85 | 0 | 0 | 0 | 0 | -6.265 | 0 | 1.219 | 2.724 | 2.322 | 0 | 0 | 0 | 1 | 1 | 0
2022-04-12 18:00 | 0 | 0 | 0 | 0 | 2.7 | 0.81 | 100 | 100 | 0 | 0 | 0 | 0 | 0 | 0 | 0 | 0 | 0 | 0 | 0 | 0 | 0 | 0 | 0 | 0 | 0 | 0 | 0 | -0.001 | 0 | 0 | 0 | 0 | 0 | 0 | 104.46 | 0 | 0 | 0 | 0 | -5.338 | 0 | 1.045 | 2.317 | 1.976 | 0 | 0 | 0 | 1 | 1 | 0
2022-04-12 19:00 | 0 | 0 | 0 | 0 | 2.5 | 0.66 | 100 | 100 | 0 | 0 | 0 | 0 | 0 | 0 | 0 | 0 | 0 | 0 | 0 | 0 | 0 | 0 | 0 | 0 | 0 | 0 | 0 | -0.001 | 0 | 0 | 0 | 0 | 0 | 0 | 88.72 | 0 | 0 | 0 | 0 | -4.568 | 0 | 0.918 | 1.971 | 1.68 | 0 | 0 | 0 | 1 | 1 | 0
2022-04-12 20:00 | 0 | 0 | 0 | 0 | 2.3 | -0.65 | 100 | 100 | 0 | 0 | 0 | 0 | 0 | 0 | 0 | 0 | 0 | 0 | 0 | 0 | 0 | 0 | 0 | 0 | 0 | 0 | 0 | -0.001 | 0 | 0 | 0 | 0 | 0 | 0 | 75.07 | 0 | 0 | 0 | 0 | -3.964 | 0 | 0.823 | 1.696 | 1.446 | 0 | 0 | 0 | 1 | 1 | 0
2022-04-12 21:00 | 0 | 0 | 0 | 0 | 2.2 | -0.67 | 100 | 100 | 0 | 0 | 0 | 0 | 0 | 0 | 0 | 0 | 0 | 0 | 0 | 0 | 0 | 0 | 0 | 0 | 0 | 0 | 0 | -0.001 | 0 | 0 | 0 | 0 | 0 | 0 | 63.38 | 0 | 0 | 0 | 0 | -3.393 | 0 | 0.733 | 1.436 | 1.224 | 0 | 0 | 0 | 1 | 1 | 0
2022-04-12 22:00 | 0 | 0 | 0 | 0 | 2.1 | 0.85 | 100 | 100 | 0 | 0 | 0 | 0 | 0 | 0 | 0 | 0 | 0 | 0 | 0 | 0 | 0 | 0 | 0 | 0 | 0 | 0 | 0 | -0.001 | 0 | 0 | 0 | 0 | 0 | 0 | 53.61 | 0 | 0 | 0 | 0 | -2.835 | 0 | 0.64 | 1.185 | 1.01 | 0 | 0 | 0 | 1 | 1 | 0
2022-04-12 23:00 | 0 | 0 | 0 | 1 | 1.9 | 1.55 | 100 | 100 | 0 | 0 | 0 | 0 | 0 | 0 | 0 | 0 | 0 | 0 | 0 | 0 | 0 | 0 | 0 | 0 | 0 | 0 | 0 | -0.001 | 0 | 0 | 0 | 0 | 10.35 | 1 | 45.38 | 0 | 0 | 0 | 0 | -2.387 | 0 | 0.561 | 0.986 | 0.841 | 0 | 0 | 0 | 1 | 1 | 0
2022-04-13 | 0 | 388.2 | 388.18 | 1 | 2.3 | 3.19 | 100 | 100 | 0 | 0 | 0 | 0.521 | 0 | 0 | 0 | 0 | 0 | 0 | 66.491 | 133.222 | 133.23 | 0 | 0 | 0 | 0 | 0 | 0 | -0.001 | 0 | 0 | 0 | 0 | 0.63 | 1 | 256.29 | 0 | 0 | 0 | 0 | 61.222 | 0 | 1.063 | 2.27 | 1.936 | 0 | 0 | 0 | 2 | 2 | 0
2022-04-13 01:00 | 0 | 594.8 | 583.5 | 1 | 2.3 | 4.08 | 100 | 100 | 39.154 | 39.153 | 0.975 | 1.206 | 41.335 | 0 | 0 | 129.257 | 129.257 | 129.257 | 175.302 | 200.258 | 204.135 | 0 | 0 | 0 | 0 | 0 | 0 | 129.256 | 129.257 | 63.32 | 19.18 | 100 | 11.18 | 1 | 347.5 | 0 | 0 | 0 | 0 | 26.477 | 0 | 7.306 | 6.619 | 5.642 | 0 | 0 | 0 | 2 | 2 | 0
2022-04-13 02:00 | 0 | 717.8 | 670.6 | 1 | 2.7 | 12.73 | 100 | 100 | 56.856 | 56.856 | 1.916 | 2.001 | 60.773 | 0 | 0 | 179.141 | 179.141 | 179.141 | 198.979 | 230.15 | 246.349 | 0 | 0 | 0 | 0 | 0 | 0 | 179.14 | 179.141 | 72.72 | 23.08 | 100 | 20.89 | 0.98 | 347.5 | 0 | 0 | 0 | 0 | 0 | 0 | 7.43 | 6.698 | 5.71 | 0 | 0 | 0 | 2 | 2 | 0
2022-04-13 03:00 | 0 | 788 | 687.81 | 1 | 3.5 | 12.84 | 100 | 100 | 57.346 | 57.346 | 2.063 | 2.03 | 61.44 | 0 | 0 | 180.711 | 180.711 | 180.711 | 200.538 | 236.057 | 270.442 | 0 | 0 | 0 | 0 | 0 | 0 | 180.71 | 180.711 | 66.82 | 21.2 | 100 | 29.21 | 0.97 | 347.5 | 0 | 0 | 0 | 0 | 0 | 0 | 7.423 | 6.696 | 5.708 | 0 | 0 | 0 | 2 | 2 | 0
2022-04-13 04:00 | 0 | 827 | 674.26 | 1 | 4.2 | 13.08 | 100 | 100 | 54.749 | 54.749 | 1.599 | 1.89 | 58.238 | 0 | 0 | 173.034 | 173.034 | 173.034 | 192.838 | 231.408 | 283.826 | 0 | 0 | 0 | 0 | 0 | 0 | 173.033 | 173.034 | 60.96 | 19.29 | 100 | 35.38 | 0.95 | 347.5 | 0 | 0 | 0 | 0 | 0 | 0 | 7.408 | 6.691 | 5.704 | 0 | 0 | 0 | 2 | 2 | 0
2022-04-13 05:00 | 0 | 839.2 | 656.07 | 1 | 4.7 | 20.33 | 100 | 100 | 51.305 | 51.305 | 2.421 | 1.769 | 55.496 | 0 | 0 | 166.155 | 166.155 | 166.155 | 185.241 | 225.162 | 288.013 | 0 | 0 | 0 | 0 | 0 | 0 | 166.154 | 166.155 | 57.69 | 17.81 | 100 | 38.58 | 0.94 | 347.5 | 0 | 0 | 0 | 0 | 0 | 0 | 6.959 | 6.546 | 5.581 | 0 | 0 | 0 | 2 | 2 | 0
2022-04-13 06:00 | 0 | 842.2 | 661.75 | 1 | 5.1 | 20.52 | 100 | 100 | 51.967 | 51.966 | 2.502 | 1.802 | 56.271 | 0 | 0 | 168.077 | 168.077 | 168.077 | 187.144 | 227.114 | 289.043 | 0 | 0 | 0 | 0 | 0 | 0 | 168.076 | 168.077 | 58.15 | 17.98 | 100 | 38.21 | 0.94 | 347.5 | 0 | 0 | 0 | 0 | 0 | 0 | 6.947 | 6.542 | 5.577 | 0 | 0 | 0 | 2 | 2 | 0
2022-04-13 07:00 | 0 | 822.5 | 679.02 | 1 | 5.2 | 20.62 | 100 | 100 | 54.705 | 54.705 | 2.767 | 1.941 | 59.413 | 0 | 0 | 175.852 | 175.852 | 175.852 | 194.91 | 233.039 | 282.282 | 0 | 0 | 0 | 0 | 0 | 0 | 175.851 | 175.852 | 62.3 | 19.38 | 100 | 34.36 | 0.95 | 347.5 | 0 | 0 | 0 | 0 | 0 | 0 | 6.941 | 6.54 | 5.576 | 0 | 0 | 0 | 2 | 2 | 0
2022-04-13 08:00 | 0 | 778.7 | 689.57 | 1 | 5.1 | 22.02 | 100 | 100 | 56.912 | 56.912 | 3.435 | 2.071 | 62.418 | 0 | 0 | 182.903 | 182.903 | 182.903 | 201.825 | 236.659 | 267.25 | 0 | 0 | 0 | 0 | 0 | 0 | 182.902 | 182.903 | 68.44 | 21.3 | 100 | 27.68 | 0.97 | 347.5 | 0 | 0 | 0 | 0 | 0 | 0 | 6.857 | 6.512 | 5.552 | 0 | 0 | 0 | 2 | 2 | 0
2022-04-13 09:00 | 0 | 700.6 | 662.31 | 1 | 4.7 | 21.98 | 100 | 100 | 55.292 | 55.292 | 3.128 | 1.983 | 60.403 | 0 | 0 | 178.166 | 178.166 | 178.166 | 197.091 | 227.303 | 240.446 | 0 | 0 | 0 | 0 | 0 | 0 | 178.165 | 178.166 | 74.1 | 23 | 100 | 19.03 | 0.99 | 347.5 | 0 | 0 | 0 | 0 | 0 | 0 | 6.86 | 6.513 | 5.552 | 0 | 0 | 0 | 2 | 2 | 0
2022-04-13 10:00 | 0 | 566.4 | 559.26 | 1 | 2.9 | 15.52 | 100 | 100 | 41.45 | 41.449 | 1.809 | 1.327 | 44.586 | 0 | 0 | 137.977 | 137.977 | 137.977 | 157.536 | 191.938 | 194.388 | 0 | 0 | 0 | 0 | 0 | 0 | 137.976 | 137.977 | 70.98 | 21.32 | 100 | 9.11 | 1 | 347.5 | 0 | 0 | 0 | 0 | 0 | 0 | 7.254 | 6.642 | 5.663 | 0 | 0 | 0 | 2 | 2 | 0
2022-04-13 11:00 | 0 | 340.4 | 340.27 | 1 | 3.6 | 13.35 | 100 | 100 | 0 | 0 | 0 | 0.521 | 0 | 30.217 | 0 | 30.217 | 30.217 | 30.217 | 49.993 | 116.781 | 116.825 | 0 | 0 | 0 | 0 | 0 | 0 | -0.001 | 0 | 25.86 | 0 | 0 | 1.57 | 1 | 347.5 | 0 | 0 | 0 | 0 | 0 | 0 | 7.391 | 6.686 | 5.7 | 0 | 0 | 0 | 2 | 2 | 0
2022-04-13 12:00 | 0 | 0 | 0 | 1 | 3.7 | 12.22 | 100 | 100 | 0 | 0 | 0 | 0 | 0 | 0 | 0 | 0 | 0 | 0 | 0 | 0 | 0 | 0 | 0 | 0 | 0 | 0 | 0 | -0.001 | 0 | 0 | 0 | 0 | 12.61 | 0.99 | 286.02 | 0 | 0 | 0 | 0 | -17.846 | 0 | 6.215 | 6.279 | 5.353 | 0 | 0 | 0 | 2 | 2 | 0
2022-04-13 13:00 | 0 | 0 | 0 | 0 | 3.7 | 11.09 | 100 | 100 | 0 | 0 | 0 | 0 | 0 | 0 | 0 | 0 | 0 | 0 | 0 | 0 | 0 | 0 | 0 | 0 | 0 | 0 | 0 | -0.001 | 0 | 0 | 0 | 0 | 0 | 0 | 240.07 | 0 | 0 | 0 | 0 | -13.34 | 0 | 3.736 | 5.184 | 4.419 | 0 | 0 | 0 | 1 | 1 | 0
2022-04-13 14:00 | 0 | 0 | 0 | 0 | 3.4 | 7.64 | 100 | 100 | 0 | 0 | 0 | 0 | 0 | 0 | 0 | 0 | 0 | 0 | 0 | 0 | 0 | 0 | 0 | 0 | 0 | 0 | 0 | -0.001 | 0 | 0 | 0 | 0 | 0 | 0 | 203.19 | 0 | 0 | 0 | 0 | -10.704 | 0 | 2.556 | 4.398 | 3.75 | 0 | 0 | 0 | 1 | 1 | 0
2022-04-13 15:00 | 0 | 0 | 0 | 0 | 2.9 | 8.19 | 100 | 100 | 0 | 0 | 0 | 0 | 0 | 0 | 0 | 0 | 0 | 0 | 0 | 0 | 0 | 0 | 0 | 0 | 0 | 0 | 0 | -0.001 | 0 | 0 | 0 | 0 | 0 | 0 | 173.26 | 0 | 0 | 0 | 0 | -8.689 | 0 | 1.838 | 3.698 | 3.153 | 0 | 0 | 0 | 1 | 1 | 0
2022-04-13 16:00 | 0 | 0 | 0 | 0 | 2.6 | 7.18 | 100 | 100 | 0 | 0 | 0 | 0 | 0 | 0 | 0 | 0 | 0 | 0 | 0 | 0 | 0 | 0 | 0 | 0 | 0 | 0 | 0 | -0.001 | 0 | 0 | 0 | 0 | 0 | 0 | 148.15 | 0 | 0 | 0 | 0 | -7.289 | 0 | 1.448 | 3.153 | 2.688 | 0 | 0 | 0 | 1 | 1 | 0
2022-04-13 17:00 | 0 | 0 | 0 | 0 | 2.5 | 3.52 | 100 | 100 | 0 | 0 | 0 | 0 | 0 | 0 | 0 | 0 | 0 | 0 | 0 | 0 | 0 | 0 | 0 | 0 | 0 | 0 | 0 | -0.001 | 0 | 0 | 0 | 0 | 0 | 0 | 126.39 | 0 | 0 | 0 | 0 | -6.317 | 0 | 1.23 | 2.747 | 2.341 | 0 | 0 | 0 | 1 | 1 | 0
2022-04-13 18:00 | 0 | 0 | 0 | 0 | 2.4 | 2.63 | 100 | 100 | 0 | 0 | 0 | 0 | 0 | 0 | 0 | 0 | 0 | 0 | 0 | 0 | 0 | 0 | 0 | 0 | 0 | 0 | 0 | -0.001 | 0 | 0 | 0 | 0 | 0 | 0 | 107.75 | 0 | 0 | 0 | 0 | -5.412 | 0 | 1.058 | 2.35 | 2.004 | 0 | 0 | 0 | 1 | 1 | 0
2022-04-13 19:00 | 0 | 0 | 0 | 0 | 2.4 | 2.25 | 100 | 100 | 0 | 0 | 0 | 0 | 0 | 0 | 0 | 0 | 0 | 0 | 0 | 0 | 0 | 0 | 0 | 0 | 0 | 0 | 0 | -0.001 | 0 | 0 | 0 | 0 | 0 | 0 | 91.77 | 0 | 0 | 0 | 0 | -4.639 | 0 | 0.929 | 2.003 | 1.707 | 0 | 0 | 0 | 1 | 1 | 0
2022-04-13 20:00 | 0 | 0 | 0 | 0 | 2.3 | 0.96 | 100 | 100 | 0 | 0 | 0 | 0 | 0 | 0 | 0 | 0 | 0 | 0 | 0 | 0 | 0 | 0 | 0 | 0 | 0 | 0 | 0 | -0.001 | 0 | 0 | 0 | 0 | 0 | 0 | 77.9 | 0 | 0 | 0 | 0 | -4.024 | 0 | 0.832 | 1.723 | 1.469 | 0 | 0 | 0 | 1 | 1 | 0
2022-04-13 21:00 | 0 | 0 | 0 | 0 | 2.1 | 1.52 | 100 | 100 | 0 | 0 | 0 | 0 | 0 | 0 | 0 | 0 | 0 | 0 | 0 | 0 | 0 | 0 | 0 | 0 | 0 | 0 | 0 | -0.001 | 0 | 0 | 0 | 0 | 0 | 0 | 66.12 | 0 | 0 | 0 | 0 | -3.421 | 0 | 0.737 | 1.449 | 1.235 | 0 | 0 | 0 | 1 | 1 | 0
2022-04-13 22:00 | 0 | 0 | 0 | 0 | 2.4 | 4.07 | 100 | 100 | 0 | 0 | 0 | 0 | 0 | 0 | 0 | 0 | 0 | 0 | 0 | 0 | 0 | 0 | 0 | 0 | 0 | 0 | 0 | -0.001 | 0 | 0 | 0 | 0 | 0 | 0 | 56.42 | 0 | 0 | 0 | 0 | -2.815 | 0 | 0.637 | 1.176 | 1.002 | 0 | 0 | 0 | 1 | 1 | 0
2022-04-13 23:00 | 0 | 8.8 | 8.65 | 1 | 2.4 | 4.68 | 100 | 100 | 0 | 0 | 0 | 0.521 | 0 | 0 | 0 | 0 | 0 | 0 | 0.357 | 2.969 | 3.02 | 0 | 0 | 0 | 0 | 0 | 0 | -0.001 | 0 | 0 | 0 | 0 | 10.54 | 1 | 49.41 | 0 | 0 | 0 | 0 | -2.035 | 0 | 0.561 | 0.988 | 0.842 | 0 | 0 | 0 | 2 | 2 | 0
2022-04-14 | 0 | 32.2 | 32.2 | 1 | 2.5 | 5.28 | 100 | 100 | 0 | 0 | 0 | 0.521 | 0 | 0 | 0 | 0 | 0 | 0 | 5.648 | 11.051 | 11.051 | 0 | 0 | 0 | 0 | 0 | 0 | -0.001 | 0 | 0 | 0 | 0 | 0.43 | 1 | 60.85 | 0 | 0 | 0 | 0 | 3.32 | 0 | 0.55 | 0.96 | 0.819 | 0 | 0 | 0 | 1 | 1 | 0
2022-04-14 01:00 | 0 | 275.7 | 270.67 | 1 | 3.5 | 7.41 | 100 | 100 | 0 | 0 | 0 | 0.521 | 0 | 0 | 0 | 0 | 0 | 0 | 81.333 | 92.893 | 94.62 | 0 | 0 | 0 | 0 | 0 | 0 | -0.001 | 0 | 0 | 0 | 0 | 10.96 | 1 | 318.34 | 0 | 0 | 0 | 0 | 74.746 | 0 | 1.376 | 2.813 | 2.398 | 0 | 0 | 0 | 1 | 1 | 0
2022-04-14 02:00 | 0 | 497.3 | 465.36 | 1 | 4.4 | 16.77 | 100 | 100 | 32.122 | 32.121 | 1.408 | 0.973 | 34.503 | 0 | 0 | 110.426 | 110.426 | 110.426 | 138.137 | 159.712 | 170.673 | 0 | 0 | 0 | 0 | 0 | 0 | 110.425 | 110.426 | 64.7 | 18.82 | 100 | 20.65 | 0.98 | 347.5 | 0 | 0 | 0 | 0 | 8.464 | 0 | 7.062 | 6.578 | 5.607 | 0 | 0 | 0 | 2 | 2 | 0
2022-04-14 03:00 | 0 | 573.7 | 502.14 | 1 | 5.6 | 16.3 | 100 | 100 | 37.54 | 37.54 | 1.825 | 1.177 | 40.542 | 0 | 0 | 127.03 | 127.03 | 127.03 | 146.511 | 172.334 | 196.894 | 0 | 0 | 0 | 0 | 0 | 0 | 127.029 | 127.03 | 64.52 | 19.07 | 100 | 28.92 | 0.97 | 347.5 | 0 | 0 | 0 | 0 | 0 | 0 | 7.206 | 6.627 | 5.649 | 0 | 0 | 0 | 2 | 2 | 0
2022-04-14 04:00 | 0 | 675.2 | 552.69 | 1 | 6.2 | 16.68 | 100 | 100 | 41.619 | 41.619 | 1.946 | 1.338 | 44.903 | 0 | 0 | 138.81 | 138.81 | 138.81 | 158.254 | 189.684 | 231.729 | 0 | 0 | 0 | 0 | 0 | 0 | 138.809 | 138.81 | 59.9 | 17.96 | 100 | 35.06 | 0.95 | 347.5 | 0 | 0 | 0 | 0 | 0 | 0 | 7.182 | 6.619 | 5.643 | 0 | 0 | 0 | 2 | 2 | 0
2022-04-14 05:00 | 0 | 834.8 | 655.84 | 1 | 7.1 | 19.85 | 100 | 100 | 51.416 | 51.416 | 2.375 | 1.772 | 55.564 | 0 | 0 | 166.329 | 166.329 | 166.329 | 185.461 | 225.083 | 286.503 | 0 | 0 | 0 | 0 | 0 | 0 | 166.328 | 166.329 | 58.05 | 17.95 | 100 | 38.22 | 0.94 | 347.5 | 0 | 0 | 0 | 0 | 0 | 0 | 6.988 | 6.556 | 5.589 | 0 | 0 | 0 | 2 | 2 | 0
2022-04-14 06:00 | 0 | 838.5 | 662.16 | 1 | 8.1 | 20.07 | 100 | 100 | 52.143 | 52.143 | 2.464 | 1.809 | 56.416 | 0 | 0 | 168.442 | 168.442 | 168.442 | 187.553 | 227.254 | 287.773 | 0 | 0 | 0 | 0 | 0 | 0 | 168.441 | 168.442 | 58.53 | 18.12 | 100 | 37.84 | 0.94 | 347.5 | 0 | 0 | 0 | 0 | 0 | 0 | 6.975 | 6.551 | 5.585 | 0 | 0 | 0 | 2 | 2 | 0
2022-04-14 07:00 | 0 | 732.6 | 607.39 | 1 | 8.3 | 20.29 | 100 | 100 | 47.479 | 47.478 | 2.134 | 1.592 | 51.205 | 0 | 0 | 155.476 | 155.476 | 155.476 | 174.565 | 208.456 | 251.428 | 0 | 0 | 0 | 0 | 0 | 0 | 155.475 | 155.476 | 61.84 | 18.88 | 100 | 33.99 | 0.95 | 347.5 | 0 | 0 | 0 | 0 | 0 | 0 | 6.961 | 6.547 | 5.581 | 0 | 0 | 0 | 2 | 2 | 0
2022-04-14 08:00 | 0 | 541.4 | 480.92 | 1 | 8.5 | 19.3 | 100 | 100 | 35.536 | 35.535 | 1.938 | 1.108 | 38.581 | 0 | 0 | 121.686 | 121.686 | 121.686 | 140.872 | 165.051 | 185.808 | 0 | 0 | 0 | 0 | 0 | 0 | 121.685 | 121.686 | 65.49 | 19.12 | 100 | 27.34 | 0.97 | 347.5 | 0 | 0 | 0 | 0 | 0 | 0 | 7.021 | 6.567 | 5.598 | 0 | 0 | 0 | 2 | 2 | 0
2022-04-14 09:00 | 0 | 299.9 | 284.05 | 1 | 7.7 | 19.61 | 100 | 100 | 0 | 0 | 0 | 0.521 | 0 | 65.412 | 0 | 65.412 | 65.412 | 65.412 | 84.568 | 97.486 | 102.926 | 0 | 0 | 0 | 0 | 0 | 0 | -0.001 | 0 | 63.55 | 0 | 0 | 18.71 | 0.99 | 347.5 | 0 | 0 | 0 | 0 | 0 | 0 | 7.002 | 6.561 | 5.593 | 0 | 0 | 0 | 2 | 2 | 0
2022-04-14 10:00 | 0 | 136.8 | 135.19 | 1 | 6.4 | 14.62 | 100 | 100 | 0 | 0 | 0 | 0.521 | 0 | 18.805 | 0 | 18.805 | 18.805 | 18.805 | 38.454 | 46.396 | 46.95 | 0 | 0 | 0 | 0 | 0 | 0 | -0.001 | 0 | 40.05 | 0 | 0 | 8.8 | 1 | 347.5 | 0 | 0 | 0 | 0 | 0 | 0 | 7.31 | 6.66 | 5.678 | 0 | 0 | 0 | 1 | 1 | 0
2022-04-14 11:00 | 0 | 151.5 | 151.42 | 1 | 4.4 | 13.84 | 100 | 100 | 0 | 0 | 0 | 0.521 | 0 | 2.974 | 0 | 2.974 | 2.974 | 2.974 | 22.701 | 51.967 | 51.995 | 0 | 0 | 0 | 0 | 0 | 0 | -0.001 | 0 | 5.72 | 0 | 0 | 1.86 | 1 | 347.5 | 0 | 0 | 0 | 0 | 0 | 0 | 7.36 | 6.676 | 5.691 | 0 | 0 | 0 | 1 | 1 | 0
2022-04-14 12:00 | 0 | 0 | 0 | 1 | 4.3 | 11.31 | 100 | 100 | 0 | 0 | 0 | 0 | 0 | 0 | 0 | 0 | 0 | 0 | 0 | 0 | 0 | 0 | 0 | 0 | 0 | 0 | 0 | -0.001 | 0 | 0 | 0 | 0 | 12.9 | 0.99 | 285.76 | 0 | 0 | 0 | 0 | -17.922 | 0 | 6.26 | 6.295 | 5.367 | 0 | 0 | 0 | 2 | 2 | 0
2022-04-14 13:00 | 0 | 0 | 0 | 0 | 4.2 | 12.08 | 100 | 100 | 0 | 0 | 0 | 0 | 0 | 0 | 0 | 0 | 0 | 0 | 0 | 0 | 0 | 0 | 0 | 0 | 0 | 0 | 0 | -0.001 | 0 | 0 | 0 | 0 | 0 | 0 | 240.1 | 0 | 0 | 0 | 0 | -13.256 | 0 | 3.695 | 5.161 | 4.4 | 0 | 0 | 0 | 1 | 1 | 0
2022-04-14 14:00 | 0 | 0 | 0 | 0 | 4.5 | 8.55 | 100 | 100 | 0 | 0 | 0 | 0 | 0 | 0 | 0 | 0 | 0 | 0 | 0 | 0 | 0 | 0 | 0 | 0 | 0 | 0 | 0 | -0.001 | 0 | 0 | 0 | 0 | 0 | 0 | 203.4 | 0 | 0 | 0 | 0 | -10.653 | 0 | 2.536 | 4.382 | 3.736 | 0 | 0 | 0 | 1 | 1 | 0
2022-04-14 15:00 | 0 | 0 | 0 | 0 | 8.4 | 7.14 | 100 | 100 | 0 | 0 | 0 | 0 | 0 | 0 | 0 | 0 | 0 | 0 | 0 | 0 | 0 | 0 | 0 | 0 | 0 | 0 | 0 | -0.001 | 0 | 0 | 0 | 0 | 0 | 0 | 173.24 | 0 | 0 | 0 | 0 | -8.753 | 0 | 1.858 | 3.722 | 3.173 | 0 | 0 | 0 | 1 | 1 | 0
2022-04-14 16:00 | 0 | 0 | 0 | 0 | 8.5 | 4.05 | 100 | 100 | 0 | 0 | 0 | 0 | 0 | 0 | 0 | 0 | 0 | 0 | 0 | 0 | 0 | 0 | 0 | 0 | 0 | 0 | 0 | -0.001 | 0 | 0 | 0 | 0 | 0 | 0 | 147.64 | 0 | 0 | 0 | 0 | -7.434 | 0 | 1.485 | 3.212 | 2.738 | 0 | 0 | 0 | 1 | 1 | 0
2022-04-14 17:00 | 0 | 0 | 0 | 0 | 7.3 | -0.84 | 100 | 100 | 0 | 0 | 0 | 0 | 0 | 0 | 0 | 0 | 0 | 0 | 0 | 0 | 0 | 0 | 0 | 0 | 0 | 0 | 0 | -0.001 | 0 | 0 | 0 | 0 | 0 | 0 | 125.28 | 0 | 0 | 0 | 0 | -6.488 | 0 | 1.265 | 2.819 | 2.404 | 0 | 0 | 0 | 1 | 1 | 0
2022-04-14 18:00 | 0 | 0 | 0 | 0 | 8.5 | -0.4 | 100 | 100 | 0 | 0 | 0 | 0 | 0 | 0 | 0 | 0 | 0 | 0 | 0 | 0 | 0 | 0 | 0 | 0 | 0 | 0 | 0 | -0.001 | 0 | 0 | 0 | 0 | 0 | 0 | 106.36 | 0 | 0 | 0 | 0 | -5.494 | 0 | 1.072 | 2.387 | 2.035 | 0 | 0 | 0 | 1 | 1 | 0
2022-04-14 19:00 | 0 | 0 | 0 | 0 | 8.7 | -0.44 | 100 | 100 | 0 | 0 | 0 | 0 | 0 | 0 | 0 | 0 | 0 | 0 | 0 | 0 | 0 | 0 | 0 | 0 | 0 | 0 | 0 | -0.001 | 0 | 0 | 0 | 0 | 0 | 0 | 90.19 | 0 | 0 | 0 | 0 | -4.694 | 0 | 0.938 | 2.028 | 1.729 | 0 | 0 | 0 | 1 | 1 | 0
2022-04-14 20:00 | 0 | 0 | 0 | 0 | 7.7 | -2.89 | 100 | 100 | 0 | 0 | 0 | 0 | 0 | 0 | 0 | 0 | 0 | 0 | 0 | 0 | 0 | 0 | 0 | 0 | 0 | 0 | 0 | -0.001 | 0 | 0 | 0 | 0 | 0 | 0 | 76 | 0 | 0 | 0 | 0 | -4.119 | 0 | 0.847 | 1.766 | 1.506 | 0 | 0 | 0 | 1 | 1 | 0
2022-04-14 21:00 | 0 | 0 | 0 | 0 | 7.7 | -2.76 | 100 | 100 | 0 | 0 | 0 | 0 | 0 | 0 | 0 | 0 | 0 | 0 | 0 | 0 | 0 | 0 | 0 | 0 | 0 | 0 | 0 | -0.001 | 0 | 0 | 0 | 0 | 0 | 0 | 63.87 | 0 | 0 | 0 | 0 | -3.52 | 0 | 0.753 | 1.494 | 1.274 | 0 | 0 | 0 | 1 | 1 | 0
2022-04-14 22:00 | 0 | 0 | 0 | 0 | 7.8 | -3.06 | 100 | 100 | 0 | 0 | 0 | 0 | 0 | 0 | 0 | 0 | 0 | 0 | 0 | 0 | 0 | 0 | 0 | 0 | 0 | 0 | 0 | -0.001 | 0 | 0 | 0 | 0 | 0 | 0 | 53.46 | 0 | 0 | 0 | 0 | -3.022 | 0 | 0.672 | 1.269 | 1.082 | 0 | 0 | 0 | 1 | 1 | 0
2022-04-14 23:00 | 0 | 65.4 | 64.26 | 1 | 7.8 | -3.11 | 100 | 100 | 0 | 0 | 0 | 0.521 | 0 | 0 | 0 | 0 | 0 | 0 | 2.914 | 22.053 | 22.445 | 0 | 0 | 0 | 0 | 0 | 0 | -0.001 | 0 | 0 | 0 | 0 | 10.73 | 1 | 54.11 | 0 | 0 | 0 | 0 | 0.188 | 0 | 0.621 | 1.136 | 0.969 | 0 | 0 | 0 | 2 | 2 | 0
2022-04-15 | 0 | 279.3 | 279.3 | 1 | 8.6 | -2.98 | 100 | 100 | 0 | 0 | 0 | 0.521 | 0 | 0 | 0 | 0 | 0 | 0 | 50.138 | 95.855 | 95.856 | 0 | 0 | 0 | 0 | 0 | 0 | -0.001 | 0 | 0 | 0 | 0 | 0.23 | 1 | 209.35 | 0 | 0 | 0 | 0 | 45.064 | 0 | 1.014 | 2.192 | 1.868 | 0 | 0 | 0 | 1 | 1 | 0
2022-04-15 01:00 | 0 | 551.4 | 541.73 | 1 | 9.5 | -2.79 | 100 | 100 | 30.757 | 30.756 | 0.468 | 0.9 | 32.124 | 0 | 0 | 103.823 | 103.823 | 103.823 | 162.819 | 185.922 | 189.24 | 0 | 0 | 0 | 0 | 0 | 0 | 103.822 | 103.823 | 54.86 | 16.25 | 100 | 10.75 | 1 | 347.5 | 0 | 0 | 0 | 0 | 40.103 | 0 | 6.972 | 6.434 | 5.485 | 0 | 0 | 0 | 2 | 2 | 0
2022-04-15 02:00 | 0 | 640.3 | 600.14 | 1 | 9.6 | -0.22 | 100 | 100 | 48.549 | 48.548 | 1.554 | 1.617 | 51.719 | 0 | 0 | 157.04 | 157.04 | 157.04 | 178.217 | 205.969 | 219.751 | 0 | 0 | 0 | 0 | 0 | 0 | 157.039 | 157.04 | 71.46 | 22.09 | 100 | 20.4 | 0.98 | 347.5 | 0 | 0 | 0 | 0 | 0 | 0 | 8.288 | 6.957 | 5.931 | 0 | 0 | 0 | 2 | 2 | 0
2022-04-15 03:00 | 0 | 659.3 | 578.63 | 1 | 9.9 | -0.39 | 100 | 100 | 45.538 | 45.537 | 1.203 | 1.471 | 48.212 | 0 | 0 | 147.757 | 147.757 | 147.757 | 168.951 | 198.584 | 226.272 | 0 | 0 | 0 | 0 | 0 | 0 | 147.756 | 147.757 | 65.3 | 20.13 | 100 | 28.64 | 0.97 | 347.5 | 0 | 0 | 0 | 0 | 0 | 0 | 8.3 | 6.961 | 5.934 | 0 | 0 | 0 | 2 | 2 | 0
2022-04-15 04:00 | 0 | 619.5 | 509.09 | 1 | 9.4 | -0.38 | 100 | 100 | 37.789 | 37.789 | 0.727 | 1.147 | 39.663 | 0 | 0 | 124.742 | 124.742 | 124.742 | 145.936 | 174.718 | 212.612 | 0 | 0 | 0 | 0 | 0 | 0 | 124.741 | 124.742 | 58.67 | 17.77 | 100 | 34.74 | 0.95 | 347.5 | 0 | 0 | 0 | 0 | 0 | 0 | 8.299 | 6.961 | 5.934 | 0 | 0 | 0 | 2 | 2 | 0
2022-04-15 05:00 | 0 | 589.2 | 465.12 | 1 | 9 | 1.16 | 100 | 100 | 32.923 | 32.923 | 0.671 | 0.976 | 34.571 | 0 | 0 | 110.696 | 110.696 | 110.696 | 131.727 | 159.63 | 202.213 | 0 | 0 | 0 | 0 | 0 | 0 | 110.695 | 110.696 | 54.74 | 16.28 | 100 | 37.87 | 0.94 | 347.5 | 0 | 0 | 0 | 0 | 0 | 0 | 8.193 | 6.93 | 5.908 | 0 | 0 | 0 | 2 | 2 | 0
2022-04-15 06:00 | 0 | 444.6 | 352.83 | 1 | 8.8 | 0.98 | 100 | 100 | 22.549 | 22.549 | 0.29 | 0.666 | 23.504 | 0 | 0 | 79.039 | 79.039 | 79.039 | 100.089 | 121.092 | 152.587 | 0 | 0 | 0 | 0 | 0 | 0 | 79.038 | 79.039 | 51.8 | 14.78 | 100 | 37.48 | 0.94 | 347.5 | 0 | 0 | 0 | 0 | 0 | 0 | 8.206 | 6.933 | 5.911 | 0 | 0 | 0 | 2 | 2 | 0
2022-04-15 07:00 | 0 | 540.9 | 450.33 | 1 | 8 | 0.9 | 100 | 100 | 32.239 | 32.239 | 0.607 | 0.952 | 33.798 | 0 | 0 | 108.525 | 108.525 | 108.525 | 129.583 | 154.554 | 185.637 | 0 | 0 | 0 | 0 | 0 | 0 | 108.524 | 108.525 | 58.46 | 17.37 | 100 | 33.64 | 0.95 | 347.5 | 0 | 0 | 0 | 0 | 0 | 0 | 8.211 | 6.935 | 5.912 | 0 | 0 | 0 | 2 | 2 | 0
2022-04-15 08:00 | 0 | 434.6 | 387.22 | 1 | 7.7 | 2.18 | 100 | 100 | 27.049 | 27.048 | 0.349 | 0.786 | 28.184 | 0 | 0 | 92.594 | 92.594 | 92.594 | 113.517 | 132.895 | 149.155 | 0 | 0 | 0 | 0 | 0 | 0 | 92.593 | 92.594 | 62.08 | 18.13 | 100 | 27 | 0.97 | 347.5 | 0 | 0 | 0 | 0 | 0 | 0 | 8.124 | 6.909 | 5.89 | 0 | 0 | 0 | 2 | 2 | 0
2022-04-15 09:00 | 0 | 434.3 | 412.11 | 1 | 7.9 | 2.13 | 100 | 100 | 30.055 | 30.054 | 0.482 | 0.879 | 31.415 | 0 | 0 | 101.823 | 101.823 | 101.823 | 122.751 | 141.437 | 149.052 | 0 | 0 | 0 | 0 | 0 | 0 | 101.822 | 101.823 | 68.31 | 20.16 | 100 | 18.39 | 0.99 | 347.5 | 0 | 0 | 0 | 0 | 0 | 0 | 8.127 | 6.91 | 5.891 | 0 | 0 | 0 | 2 | 2 | 0
2022-04-15 10:00 | 0 | 339.4 | 335.67 | 1 | 7.1 | -0.25 | 100 | 100 | 0 | 0 | 0 | 0.521 | 0 | 75.223 | 0 | 75.223 | 75.223 | 75.223 | 96.403 | 115.201 | 116.482 | 0 | 0 | 0 | 0 | 0 | 0 | -0.001 | 0 | 64.58 | 0 | 0 | 8.51 | 1 | 347.5 | 0 | 0 | 0 | 0 | 0 | 0 | 8.29 | 6.958 | 5.932 | 0 | 0 | 0 | 2 | 2 | 0
2022-04-15 11:00 | 0 | 211.5 | 211.35 | 1 | 4.4 | -0.17 | 100 | 100 | 0 | 0 | 0 | 0.521 | 0 | 11.146 | 0 | 11.146 | 11.146 | 11.146 | 32.318 | 72.536 | 72.587 | 0 | 0 | 0 | 0 | 0 | 0 | -0.001 | 0 | 15.36 | 0 | 0 | 2.15 | 1 | 347.5 | 0 | 0 | 0 | 0 | 0 | 0 | 8.285 | 6.956 | 5.93 | 0 | 0 | 0 | 1 | 1 | 0
2022-04-15 12:00 | 0 | 0 | 0 | 1 | 3 | -0.97 | 100 | 100 | 0 | 0 | 0 | 0 | 0 | 0 | 0 | 0 | 0 | 0 | 0 | 0 | 0 | 0 | 0 | 0 | 0 | 0 | 0 | -0.001 | 0 | 0 | 0 | 0 | 13.18 | 0.99 | 282.17 | 0 | 0 | 0 | 0 | -18.963 | 0 | 6.895 | 6.514 | 5.553 | 0 | 0 | 0 | 2 | 2 | 0
2022-04-15 13:00 | 0 | 0 | 0 | 0 | 2.9 | -1.67 | 100 | 100 | 0 | 0 | 0 | 0 | 0 | 0 | 0 | 0 | 0 | 0 | 0 | 0 | 0 | 0 | 0 | 0 | 0 | 0 | 0 | -0.001 | 0 | 0 | 0 | 0 | 0 | 0 | 234.13 | 0 | 0 | 0 | 0 | -13.946 | 0 | 4.04 | 5.348 | 4.559 | 0 | 0 | 0 | 1 | 1 | 0
2022-04-15 14:00 | 0 | 0 | 0 | 0 | 2.1 | -4.16 | 100 | 100 | 0 | 0 | 0 | 0 | 0 | 0 | 0 | 0 | 0 | 0 | 0 | 0 | 0 | 0 | 0 | 0 | 0 | 0 | 0 | -0.001 | 0 | 0 | 0 | 0 | 0 | 0 | 196.09 | 0 | 0 | 0 | 0 | -11.044 | 0 | 2.694 | 4.507 | 3.842 | 0 | 0 | 0 | 1 | 1 | 0
2022-04-15 15:00 | 0 | 0 | 0 | 0 | 1.8 | -3.6 | 100 | 100 | 0 | 0 | 0 | 0 | 0 | 0 | 0 | 0 | 0 | 0 | 0 | 0 | 0 | 0 | 0 | 0 | 0 | 0 | 0 | -0.001 | 0 | 0 | 0 | 0 | 0 | 0 | 165.33 | 0 | 0 | 0 | 0 | -8.928 | 0 | 1.914 | 3.786 | 3.228 | 0 | 0 | 0 | 1 | 1 | 0
2022-04-15 16:00 | 0 | 0 | 0 | 0 | 1.7 | -3.4 | 100 | 100 | 0 | 0 | 0 | 0 | 0 | 0 | 0 | 0 | 0 | 0 | 0 | 0 | 0 | 0 | 0 | 0 | 0 | 0 | 0 | -0.001 | 0 | 0 | 0 | 0 | 0 | 0 | 139.8 | 0 | 0 | 0 | 0 | -7.412 | 0 | 1.479 | 3.203 | 2.73 | 0 | 0 | 0 | 1 | 1 | 0
2022-04-15 17:00 | 0 | 0 | 0 | 0 | 1.7 | -4.93 | 100 | 100 | 0 | 0 | 0 | 0 | 0 | 0 | 0 | 0 | 0 | 0 | 0 | 0 | 0 | 0 | 0 | 0 | 0 | 0 | 0 | -0.001 | 0 | 0 | 0 | 0 | 0 | 0 | 118.02 | 0 | 0 | 0 | 0 | -6.322 | 0 | 1.23 | 2.748 | 2.343 | 0 | 0 | 0 | 1 | 1 | 0
2022-04-15 18:00 | 0 | 0 | 0 | 0 | 1.7 | -4.96 | 100 | 100 | 0 | 0 | 0 | 0 | 0 | 0 | 0 | 0 | 0 | 0 | 0 | 0 | 0 | 0 | 0 | 0 | 0 | 0 | 0 | -0.001 | 0 | 0 | 0 | 0 | 0 | 0 | 99.49 | 0 | 0 | 0 | 0 | -5.378 | 0 | 1.052 | 2.335 | 1.991 | 0 | 0 | 0 | 1 | 1 | 0
2022-04-15 19:00 | 0 | 0 | 0 | 0 | 1.7 | -5.22 | 100 | 100 | 0 | 0 | 0 | 0 | 0 | 0 | 0 | 0 | 0 | 0 | 0 | 0 | 0 | 0 | 0 | 0 | 0 | 0 | 0 | -0.001 | 0 | 0 | 0 | 0 | 0 | 0 | 83.62 | 0 | 0 | 0 | 0 | -4.606 | 0 | 0.924 | 1.988 | 1.695 | 0 | 0 | 0 | 1 | 1 | 0
2022-04-15 20:00 | 0 | 0 | 0 | 0 | 1.7 | -6.78 | 100 | 100 | 0 | 0 | 0 | 0 | 0 | 0 | 0 | 0 | 0 | 0 | 0 | 0 | 0 | 0 | 0 | 0 | 0 | 0 | 0 | -0.001 | 0 | 0 | 0 | 0 | 0 | 0 | 69.82 | 0 | 0 | 0 | 0 | -4.008 | 0 | 0.83 | 1.716 | 1.463 | 0 | 0 | 0 | 1 | 1 | 0
2022-04-15 21:00 | 0 | 0 | 0 | 0 | 1.6 | -6.61 | 100 | 100 | 0 | 0 | 0 | 0 | 0 | 0 | 0 | 0 | 0 | 0 | 0 | 0 | 0 | 0 | 0 | 0 | 0 | 0 | 0 | -0.001 | 0 | 0 | 0 | 0 | 0 | 0 | 58.03 | 0 | 0 | 0 | 0 | -3.423 | 0 | 0.737 | 1.45 | 1.236 | 0 | 0 | 0 | 1 | 1 | 0
2022-04-15 22:00 | 0 | 0 | 0 | 0 | 1.7 | -3.44 | 100 | 100 | 0 | 0 | 0 | 0 | 0 | 0 | 0 | 0 | 0 | 0 | 0 | 0 | 0 | 0 | 0 | 0 | 0 | 0 | 0 | -0.001 | 0 | 0 | 0 | 0 | 0 | 0 | 48.42 | 0 | 0 | 0 | 0 | -2.79 | 0 | 0.633 | 1.165 | 0.993 | 0 | 0 | 0 | 1 | 1 | 0
2022-04-15 23:00 | 0 | 149.9 | 147.18 | 1 | 1.5 | -2.87 | 100 | 100 | 0 | 0 | 0 | 0.521 | 0 | 0 | 0 | 0 | 0 | 0 | 7.279 | 50.513 | 51.446 | 0 | 0 | 0 | 0 | 0 | 0 | -0.001 | 0 | 0 | 0 | 0 | 10.92 | 1 | 64.13 | 0 | 0 | 0 | 0 | 4.561 | 0 | 0.62 | 1.132 | 0.965 | 0 | 0 | 0 | 2 | 2 | 0
2022-04-16 | 0 | 411.1 | 411.1 | 1 | 1.2 | -2.11 | 100 | 100 | 0 | 0 | 0 | 0.521 | 0 | 0 | 0 | 0 | 0 | 0 | 75.463 | 141.089 | 141.09 | 0 | 0 | 0 | 0 | 0 | 0 | -0.001 | 0 | 0 | 0 | 0 | 0.03 | 1 | 300.5 | 0 | 0 | 0 | 0 | 68.614 | 0 | 1.428 | 2.927 | 2.495 | 0 | 0 | 0 | 1 | 1 | 0
2022-04-16 01:00 | 0 | 600.9 | 590.79 | 1 | 1.6 | -1.86 | 100 | 100 | 44.023 | 44.022 | 0.988 | 1.399 | 46.409 | 0 | 0 | 142.946 | 142.946 | 142.946 | 177.597 | 202.758 | 206.229 | 0 | 0 | 0 | 0 | 0 | 0 | 142.945 | 142.946 | 69.31 | 21.35 | 100 | 10.53 | 1 | 347.5 | 0 | 0 | 0 | 0 | 13.644 | 0 | 8.187 | 6.921 | 5.9 | 0 | 0 | 0 | 2 | 2 | 0
2022-04-16 02:00 | 0 | 515.8 | 484.22 | 1 | 2.4 | 5.99 | 100 | 100 | 36.899 | 36.898 | 1.126 | 1.129 | 39.153 | 0 | 0 | 123.323 | 123.323 | 123.323 | 143.849 | 166.184 | 177.023 | 0 | 0 | 0 | 0 | 0 | 0 | 123.322 | 123.323 | 69.67 | 20.84 | 100 | 20.15 | 0.98 | 347.5 | 0 | 0 | 0 | 0 | 0 | 0 | 7.868 | 6.833 | 5.825 | 0 | 0 | 0 | 2 | 2 | 0
2022-04-16 03:00 | 0 | 755.3 | 664.65 | 1 | 2.8 | 5.88 | 100 | 100 | 55.143 | 55.143 | 1.407 | 1.901 | 58.452 | 0 | 0 | 173.67 | 173.67 | 173.67 | 194.207 | 228.108 | 259.219 | 0 | 0 | 0 | 0 | 0 | 0 | 173.669 | 173.67 | 67 | 21.27 | 100 | 28.36 | 0.97 | 347.5 | 0 | 0 | 0 | 0 | 0 | 0 | 7.875 | 6.835 | 5.827 | 0 | 0 | 0 | 2 | 2 | 0
2022-04-16 04:00 | 0 | 827.7 | 682.8 | 1 | 4 | 5.86 | 100 | 100 | 55.828 | 55.828 | 1.393 | 1.933 | 59.154 | 0 | 0 | 175.413 | 175.413 | 175.413 | 195.952 | 234.336 | 284.067 | 0 | 0 | 0 | 0 | 0 | 0 | 175.412 | 175.413 | 61.75 | 19.65 | 100 | 34.42 | 0.95 | 347.5 | 0 | 0 | 0 | 0 | 0 | 0 | 7.876 | 6.836 | 5.827 | 0 | 0 | 0 | 2 | 2 | 0
2022-04-16 05:00 | 0 | 683.5 | 542.12 | 1 | 4.4 | 10.46 | 100 | 100 | 40.359 | 40.359 | 1.355 | 1.266 | 42.981 | 0 | 0 | 133.69 | 133.69 | 133.69 | 153.757 | 186.054 | 234.577 | 0 | 0 | 0 | 0 | 0 | 0 | 133.689 | 133.69 | 56.99 | 17.2 | 100 | 37.52 | 0.94 | 347.5 | 0 | 0 | 0 | 0 | 0 | 0 | 7.575 | 6.744 | 5.749 | 0 | 0 | 0 | 2 | 2 | 0
2022-04-16 06:00 | 0 | 578.6 | 461.39 | 1 | 5.1 | 10.36 | 100 | 100 | 32.561 | 32.56 | 1.155 | 0.98 | 34.695 | 0 | 0 | 111 | 111 | 111 | 131.078 | 158.349 | 198.576 | 0 | 0 | 0 | 0 | 0 | 0 | 110.999 | 111 | 55.9 | 16.4 | 100 | 37.12 | 0.94 | 347.5 | 0 | 0 | 0 | 0 | 0 | 0 | 7.582 | 6.746 | 5.751 | 0 | 0 | 0 | 2 | 2 | 0
2022-04-16 07:00 | 0 | 477.8 | 399.43 | 1 | 5.7 | 10.23 | 100 | 100 | 27.736 | 27.735 | 0.47 | 0.809 | 29.015 | 0 | 0 | 94.979 | 94.979 | 94.979 | 115.07 | 137.084 | 163.981 | 0 | 0 | 0 | 0 | 0 | 0 | 94.978 | 94.979 | 57.92 | 16.91 | 100 | 33.28 | 0.96 | 347.5 | 0 | 0 | 0 | 0 | 0 | 0 | 7.59 | 6.748 | 5.753 | 0 | 0 | 0 | 2 | 2 | 0
2022-04-16 08:00 | 0 | 498.6 | 445.56 | 1 | 6.6 | 11.02 | 100 | 100 | 32.443 | 32.442 | 1.174 | 0.976 | 34.593 | 0 | 0 | 110.71 | 110.71 | 110.71 | 130.721 | 152.918 | 171.12 | 0 | 0 | 0 | 0 | 0 | 0 | 110.709 | 110.71 | 64.7 | 18.96 | 100 | 26.67 | 0.97 | 347.5 | 0 | 0 | 0 | 0 | 0 | 0 | 7.539 | 6.732 | 5.739 | 0 | 0 | 0 | 2 | 2 | 0
2022-04-16 09:00 | 0 | 569.9 | 541.76 | 1 | 6.6 | 10.92 | 100 | 100 | 43.088 | 43.088 | 1.406 | 1.376 | 45.871 | 0 | 0 | 141.42 | 141.42 | 141.42 | 161.441 | 185.933 | 195.59 | 0 | 0 | 0 | 0 | 0 | 0 | 141.419 | 141.42 | 72.3 | 22.03 | 100 | 18.08 | 0.99 | 347.5 | 0 | 0 | 0 | 0 | 0 | 0 | 7.546 | 6.734 | 5.741 | 0 | 0 | 0 | 2 | 2 | 0
2022-04-16 10:00 | 0 | 574.9 | 569.01 | 1 | 6 | 6.93 | 100 | 100 | 44.314 | 44.314 | 1.296 | 1.422 | 47.032 | 0 | 0 | 144.541 | 144.541 | 144.541 | 164.97 | 195.285 | 197.306 | 0 | 0 | 0 | 0 | 0 | 0 | 144.54 | 144.541 | 73.26 | 22.46 | 100 | 8.21 | 1 | 347.5 | 0 | 0 | 0 | 0 | 0 | 0 | 7.805 | 6.814 | 5.809 | 0 | 0 | 0 | 2 | 2 | 0
2022-04-16 11:00 | 0 | 349.3 | 348.99 | 1 | 3.7 | 7 | 100 | 100 | 0 | 0 | 0 | 0.521 | 0 | 33.98 | 0 | 33.98 | 33.98 | 33.98 | 54.401 | 119.772 | 119.88 | 0 | 0 | 0 | 0 | 0 | 0 | -0.001 | 0 | 28.34 | 0 | 0 | 2.43 | 1 | 347.5 | 0 | 0 | 0 | 0 | 0 | 0 | 7.801 | 6.813 | 5.808 | 0 | 0 | 0 | 2 | 2 | 0
2022-04-16 12:00 | 0 | 0 | 0 | 1 | 3.3 | 5.32 | 100 | 100 | 0 | 0 | 0 | 0 | 0 | 0 | 0 | 0 | 0 | 0 | 0 | 0 | 0 | 0 | 0 | 0 | 0 | 0 | 0 | -0.001 | 0 | 0 | 0 | 0 | 13.46 | 0.99 | 284.03 | 0 | 0 | 0 | 0 | -18.424 | 0 | 6.564 | 6.402 | 5.458 | 0 | 0 | 0 | 2 | 2 | 0
2022-04-16 13:00 | 0 | 0 | 0 | 0 | 3.6 | 4.75 | 100 | 100 | 0 | 0 | 0 | 0 | 0 | 0 | 0 | 0 | 0 | 0 | 0 | 0 | 0 | 0 | 0 | 0 | 0 | 0 | 0 | -0.001 | 0 | 0 | 0 | 0 | 0 | 0 | 237.07 | 0 | 0 | 0 | 0 | -13.633 | 0 | 3.881 | 5.264 | 4.487 | 0 | 0 | 0 | 1 | 1 | 0
2022-04-16 14:00 | 0 | 0 | 0 | 0 | 2.3 | 2 | 100 | 100 | 0 | 0 | 0 | 0 | 0 | 0 | 0 | 0 | 0 | 0 | 0 | 0 | 0 | 0 | 0 | 0 | 0 | 0 | 0 | -0.001 | 0 | 0 | 0 | 0 | 0 | 0 | 199.67 | 0 | 0 | 0 | 0 | -10.856 | 0 | 2.617 | 4.447 | 3.791 | 0 | 0 | 0 | 1 | 1 | 0
2022-04-16 15:00 | 0 | 0 | 0 | 0 | 2.2 | 2.43 | 100 | 100 | 0 | 0 | 0 | 0 | 0 | 0 | 0 | 0 | 0 | 0 | 0 | 0 | 0 | 0 | 0 | 0 | 0 | 0 | 0 | -0.001 | 0 | 0 | 0 | 0 | 0 | 0 | 169.35 | 0 | 0 | 0 | 0 | -8.802 | 0 | 1.874 | 3.74 | 3.188 | 0 | 0 | 0 | 1 | 1 | 0
2022-04-16 16:00 | 0 | 0 | 0 | 0 | 2.1 | 3 | 100 | 100 | 0 | 0 | 0 | 0 | 0 | 0 | 0 | 0 | 0 | 0 | 0 | 0 | 0 | 0 | 0 | 0 | 0 | 0 | 0 | -0.001 | 0 | 0 | 0 | 0 | 0 | 0 | 144.19 | 0 | 0 | 0 | 0 | -7.301 | 0 | 1.451 | 3.158 | 2.692 | 0 | 0 | 0 | 1 | 1 | 0
2022-04-16 17:00 | 0 | 0 | 0 | 0 | 2.3 | 0.53 | 100 | 100 | 0 | 0 | 0 | 0 | 0 | 0 | 0 | 0 | 0 | 0 | 0 | 0 | 0 | 0 | 0 | 0 | 0 | 0 | 0 | -0.001 | 0 | 0 | 0 | 0 | 0 | 0 | 122.58 | 0 | 0 | 0 | 0 | -6.275 | 0 | 1.221 | 2.728 | 2.326 | 0 | 0 | 0 | 1 | 1 | 0
2022-04-16 18:00 | 0 | 0 | 0 | 0 | 2.1 | 0.49 | 100 | 100 | 0 | 0 | 0 | 0 | 0 | 0 | 0 | 0 | 0 | 0 | 0 | 0 | 0 | 0 | 0 | 0 | 0 | 0 | 0 | -0.001 | 0 | 0 | 0 | 0 | 0 | 0 | 104.18 | 0 | 0 | 0 | 0 | -5.34 | 0 | 1.045 | 2.318 | 1.976 | 0 | 0 | 0 | 1 | 1 | 0
2022-04-16 19:00 | 0 | 0 | 0 | 0 | 2 | 0.41 | 100 | 100 | 0 | 0 | 0 | 0 | 0 | 0 | 0 | 0 | 0 | 0 | 0 | 0 | 0 | 0 | 0 | 0 | 0 | 0 | 0 | -0.001 | 0 | 0 | 0 | 0 | 0 | 0 | 88.45 | 0 | 0 | 0 | 0 | -4.567 | 0 | 0.917 | 1.97 | 1.679 | 0 | 0 | 0 | 1 | 1 | 0
2022-04-16 20:00 | 0 | 0 | 0 | 0 | 2.3 | -2.13 | 100 | 100 | 0 | 0 | 0 | 0 | 0 | 0 | 0 | 0 | 0 | 0 | 0 | 0 | 0 | 0 | 0 | 0 | 0 | 0 | 0 | -0.001 | 0 | 0 | 0 | 0 | 0 | 0 | 74.62 | 0 | 0 | 0 | 0 | -4.015 | 0 | 0.831 | 1.719 | 1.465 | 0 | 0 | 0 | 1 | 1 | 0
2022-04-16 21:00 | 0 | 0 | 0 | 0 | 2.2 | -2.83 | 100 | 100 | 0 | 0 | 0 | 0 | 0 | 0 | 0 | 0 | 0 | 0 | 0 | 0 | 0 | 0 | 0 | 0 | 0 | 0 | 0 | -0.001 | 0 | 0 | 0 | 0 | 0 | 0 | 62.68 | 0 | 0 | 0 | 0 | -3.465 | 0 | 0.744 | 1.469 | 1.252 | 0 | 0 | 0 | 1 | 1 | 0
2022-04-16 22:00 | 0 | 0 | 0 | 0 | 1.7 | 0.75 | 100 | 100 | 0 | 0 | 0 | 0 | 0 | 0 | 0 | 0 | 0 | 0 | 0 | 0 | 0 | 0 | 0 | 0 | 0 | 0 | 0 | -0.001 | 0 | 0 | 0 | 0 | 0 | 0 | 53 | 0 | 0 | 0 | 0 | -2.81 | 0 | 0.636 | 1.174 | 1.001 | 0 | 0 | 0 | 1 | 1 | 0
2022-04-16 23:00 | 0 | 87.4 | 85.76 | 1 | 1.5 | 0.84 | 100 | 100 | 0 | 0 | 0 | 0.521 | 0 | 0 | 0 | 0 | 0 | 0 | 4.591 | 29.433 | 29.996 | 0 | 0 | 0 | 0 | 0 | 0 | -0.001 | 0 | 0 | 0 | 0 | 11.12 | 1 | 59.79 | 0 | 0 | 0 | 0 | 1.97 | 0 | 0.603 | 1.09 | 0.929 | 0 | 0 | 0 | 2 | 2 | 0
2022-04-17 | 0 | 170.7 | 170.7 | 1 | 2.6 | 1.55 | 100 | 100 | 0 | 0 | 0 | 0.521 | 0 | 0 | 0 | 0 | 0 | 0 | 32.015 | 58.584 | 58.584 | 0 | 0 | 0 | 0 | 0 | 0 | -0.001 | 0 | 0 | 0 | 0 | 0.17 | 1 | 155.54 | 0 | 0 | 0 | 0 | 27.795 | 0 | 0.863 | 1.812 | 1.545 | 0 | 0 | 0 | 1 | 1 | 0
2022-04-17 01:00 | 0 | 227.1 | 223.43 | 1 | 3.1 | 2.87 | 100 | 100 | 0 | 0 | 0 | 0.521 | 0 | 0.646 | 0 | 0.646 | 0.646 | 0.646 | 67.18 | 76.683 | 77.941 | 0 | 0 | 0 | 0 | 0 | 0 | -0.001 | 0 | 0.83 | 0 | 0 | 10.31 | 1 | 347.5 | 0 | 0 | 0 | 0 | 55.724 | 0 | 2.693 | 4.382 | 3.735 | 0 | 0 | 0 | 1 | 1 | 0
2022-04-17 02:00 | 0 | 215.8 | 202.9 | 1 | 5.2 | 10.67 | 100 | 100 | 0 | 0 | 0 | 0.521 | 0 | 40.254 | 0 | 40.254 | 40.254 | 40.254 | 60.301 | 69.637 | 74.063 | 0 | 0 | 0 | 0 | 0 | 0 | -0.001 | 0 | 54.35 | 0 | 0 | 19.91 | 0.99 | 347.5 | 0 | 0 | 0 | 0 | 0 | 0 | 7.562 | 6.739 | 5.745 | 0 | 0 | 0 | 1 | 1 | 0
2022-04-17 03:00 | 0 | 175.3 | 154.67 | 1 | 6.7 | 10.34 | 100 | 100 | 0 | 0 | 0 | 0.521 | 0 | 25.144 | 0 | 25.144 | 25.144 | 25.144 | 45.224 | 53.081 | 60.163 | 0 | 0 | 0 | 0 | 0 | 0 | -0.001 | 0 | 41.79 | 0 | 0 | 28.08 | 0.97 | 347.5 | 0 | 0 | 0 | 0 | 0 | 0 | 7.583 | 6.746 | 5.751 | 0 | 0 | 0 | 1 | 1 | 0
2022-04-17 04:00 | 0 | 157.3 | 130.25 | 1 | 7.4 | 10.09 | 100 | 100 | 0 | 0 | 0 | 0.521 | 0 | 17.316 | 0 | 17.316 | 17.316 | 17.316 | 37.422 | 44.703 | 53.985 | 0 | 0 | 0 | 0 | 0 | 0 | -0.001 | 0 | 32.08 | 0 | 0 | 34.1 | 0.95 | 347.5 | 0 | 0 | 0 | 0 | 0 | 0 | 7.599 | 6.751 | 5.755 | 0 | 0 | 0 | 1 | 1 | 0
2022-04-17 05:00 | 0 | 132.9 | 105.9 | 1 | 8.2 | 12.92 | 100 | 100 | 0 | 0 | 0 | 0.521 | 0 | 10.259 | 0 | 10.259 | 10.259 | 10.259 | 30.078 | 36.344 | 45.611 | 0 | 0 | 0 | 0 | 0 | 0 | -0.001 | 0 | 22.49 | 0 | 0 | 37.17 | 0.94 | 347.5 | 0 | 0 | 0 | 0 | 0 | 0 | 7.418 | 6.694 | 5.707 | 0 | 0 | 0 | 1 | 1 | 0
2022-04-17 06:00 | 0 | 122.6 | 98.23 | 1 | 9 | 12.79 | 100 | 100 | 0 | 0 | 0 | 0.521 | 0 | 8.113 | 0 | 8.113 | 8.113 | 8.113 | 27.946 | 33.711 | 42.076 | 0 | 0 | 0 | 0 | 0 | 0 | -0.001 | 0 | 19.28 | 0 | 0 | 36.76 | 0.94 | 347.5 | 0 | 0 | 0 | 0 | 0 | 0 | 7.426 | 6.697 | 5.709 | 0 | 0 | 0 | 1 | 1 | 0
2022-04-17 07:00 | 0 | 105.8 | 88.8 | 1 | 8.9 | 12.4 | 100 | 100 | 0 | 0 | 0 | 0.521 | 0 | 5.74 | 0 | 5.74 | 5.74 | 5.74 | 25.612 | 30.476 | 36.311 | 0 | 0 | 0 | 0 | 0 | 0 | -0.001 | 0 | 15.81 | 0 | 0 | 32.93 | 0.96 | 347.5 | 0 | 0 | 0 | 0 | 0 | 0 | 7.451 | 6.705 | 5.716 | 0 | 0 | 0 | 1 | 1 | 0
2022-04-17 08:00 | 0 | 22.4 | 20.08 | 1 | 7.7 | 10.39 | 100 | 100 | 0 | 0 | 0 | 0.521 | 0 | 0 | 0 | 0 | 0 | 0 | 5.894 | 6.89 | 7.688 | 0 | 0 | 0 | 0 | 0 | 0 | -0.001 | 0 | 0 | 0 | 0 | 26.33 | 0.97 | 303.79 | 0 | 0 | 0 | 0 | -12.689 | 0 | 6.655 | 6.439 | 5.489 | 0 | 0 | 0 | 1 | 1 | 0
2022-04-17 09:00 | 0 | 19.1 | 18.19 | 1 | 5.7 | 9.6 | 100 | 100 | 0 | 0 | 0 | 0.521 | 0 | 0 | 0 | 0 | 0 | 0 | 5.422 | 6.242 | 6.555 | 0 | 0 | 0 | 0 | 0 | 0 | -0.001 | 0 | 0 | 0 | 0 | 17.77 | 0.99 | 270.33 | 0 | 0 | 0 | 0 | -9.712 | 0 | 4.66 | 5.654 | 4.82 | 0 | 0 | 0 | 1 | 1 | 0
2022-04-17 10:00 | 0 | 106.9 | 105.88 | 1 | 4.2 | 6.82 | 100 | 100 | 0 | 0 | 0 | 0.521 | 0 | 0 | 0 | 0 | 0 | 0 | 30.985 | 36.339 | 36.688 | 0 | 0 | 0 | 0 | 0 | 0 | -0.001 | 0 | 0 | 0 | 0 | 7.91 | 1 | 324.94 | 0 | 0 | 0 | 0 | 15.853 | 0 | 4.664 | 5.651 | 4.817 | 0 | 0 | 0 | 1 | 1 | 0
2022-04-17 11:00 | 0 | 137.3 | 137.15 | 1 | 3.5 | 7.65 | 100 | 100 | 0 | 0 | 0 | 0.521 | 0 | 0 | 0 | 0 | 0 | 0 | 21.785 | 47.068 | 47.121 | 0 | 0 | 0 | 0 | 0 | 0 | -0.001 | 0 | 0 | 0 | 0 | 2.72 | 1 | 336.21 | 0 | 0 | 0 | 0 | 3.27 | 0 | 6.608 | 6.427 | 5.479 | 0 | 0 | 0 | 1 | 1 | 0
2022-04-17 12:00 | 0 | 0 | 0 | 1 | 4.8 | 7.39 | 100 | 100 | 0 | 0 | 0 | 0 | 0 | 0 | 0 | 0 | 0 | 0 | 0 | 0 | 0 | 0 | 0 | 0 | 0 | 0 | 0 | -0.001 | 0 | 0 | 0 | 0 | 13.74 | 0.99 | 276.55 | 0 | 0 | 0 | 0 | -17.317 | 0 | 5.9 | 6.163 | 5.254 | 0 | 0 | 0 | 2 | 2 | 0
2022-04-17 13:00 | 0 | 0 | 0 | 0 | 5.9 | 6.16 | 100 | 100 | 0 | 0 | 0 | 0 | 0 | 0 | 0 | 0 | 0 | 0 | 0 | 0 | 0 | 0 | 0 | 0 | 0 | 0 | 0 | -0.001 | 0 | 0 | 0 | 0 | 0 | 0 | 231.64 | 0 | 0 | 0 | 0 | -13.038 | 0 | 3.589 | 5.101 | 4.348 | 0 | 0 | 0 | 1 | 1 | 0
2022-04-17 14:00 | 0 | 0 | 0 | 0 | 5.5 | 1.83 | 100 | 100 | 0 | 0 | 0 | 0 | 0 | 0 | 0 | 0 | 0 | 0 | 0 | 0 | 0 | 0 | 0 | 0 | 0 | 0 | 0 | -0.001 | 0 | 0 | 0 | 0 | 0 | 0 | 195.28 | 0 | 0 | 0 | 0 | -10.554 | 0 | 2.497 | 4.35 | 3.708 | 0 | 0 | 0 | 1 | 1 | 0
2022-04-17 15:00 | 0 | 0 | 0 | 0 | 5.5 | 1.79 | 100 | 100 | 0 | 0 | 0 | 0 | 0 | 0 | 0 | 0 | 0 | 0 | 0 | 0 | 0 | 0 | 0 | 0 | 0 | 0 | 0 | -0.001 | 0 | 0 | 0 | 0 | 0 | 0 | 165.61 | 0 | 0 | 0 | 0 | -8.613 | 0 | 1.815 | 3.67 | 3.128 | 0 | 0 | 0 | 1 | 1 | 0
2022-04-17 16:00 | 0 | 0 | 0 | 0 | 5.6 | 1.8 | 100 | 100 | 0 | 0 | 0 | 0 | 0 | 0 | 0 | 0 | 0 | 0 | 0 | 0 | 0 | 0 | 0 | 0 | 0 | 0 | 0 | -0.001 | 0 | 0 | 0 | 0 | 0 | 0 | 140.86 | 0 | 0 | 0 | 0 | -7.184 | 0 | 1.423 | 3.11 | 2.651 | 0 | 0 | 0 | 1 | 1 | 0
2022-04-17 17:00 | 0 | 0 | 0 | 0 | 5.6 | -0.71 | 100 | 100 | 0 | 0 | 0 | 0 | 0 | 0 | 0 | 0 | 0 | 0 | 0 | 0 | 0 | 0 | 0 | 0 | 0 | 0 | 0 | -0.001 | 0 | 0 | 0 | 0 | 0 | 0 | 119.56 | 0 | 0 | 0 | 0 | -6.183 | 0 | 1.202 | 2.689 | 2.292 | 0 | 0 | 0 | 1 | 1 | 0
2022-04-17 18:00 | 0 | 0 | 0 | 0 | 5.3 | -0.28 | 100 | 100 | 0 | 0 | 0 | 0 | 0 | 0 | 0 | 0 | 0 | 0 | 0 | 0 | 0 | 0 | 0 | 0 | 0 | 0 | 0 | -0.001 | 0 | 0 | 0 | 0 | 0 | 0 | 101.5 | 0 | 0 | 0 | 0 | -5.245 | 0 | 1.029 | 2.276 | 1.94 | 0 | 0 | 0 | 1 | 1 | 0
2022-04-17 19:00 | 0 | 0 | 0 | 0 | 5.1 | 0.13 | 100 | 100 | 0 | 0 | 0 | 0 | 0 | 0 | 0 | 0 | 0 | 0 | 0 | 0 | 0 | 0 | 0 | 0 | 0 | 0 | 0 | -0.001 | 0 | 0 | 0 | 0 | 0 | 0 | 86.11 | 0 | 0 | 0 | 0 | -4.466 | 0 | 0.901 | 1.924 | 1.64 | 0 | 0 | 0 | 1 | 1 | 0
2022-04-17 20:00 | 0 | 0 | 0 | 0 | 4.8 | -1.81 | 100 | 100 | 0 | 0 | 0 | 0 | 0 | 0 | 0 | 0 | 0 | 0 | 0 | 0 | 0 | 0 | 0 | 0 | 0 | 0 | 0 | -0.001 | 0 | 0 | 0 | 0 | 0 | 0 | 72.66 | 0 | 0 | 0 | 0 | -3.904 | 0 | 0.813 | 1.668 | 1.422 | 0 | 0 | 0 | 1 | 1 | 0
2022-04-17 21:00 | 0 | 0 | 0 | 0 | 4.8 | -1.38 | 100 | 100 | 0 | 0 | 0 | 0 | 0 | 0 | 0 | 0 | 0 | 0 | 0 | 0 | 0 | 0 | 0 | 0 | 0 | 0 | 0 | -0.001 | 0 | 0 | 0 | 0 | 0 | 0 | 61.22 | 0 | 0 | 0 | 0 | -3.322 | 0 | 0.721 | 1.404 | 1.197 | 0 | 0 | 0 | 1 | 1 | 0
2022-04-17 22:00 | 0 | 0 | 0 | 0 | 5.1 | -1.11 | 100 | 100 | 0 | 0 | 0 | 0 | 0 | 0 | 0 | 0 | 0 | 0 | 0 | 0 | 0 | 0 | 0 | 0 | 0 | 0 | 0 | -0.001 | 0 | 0 | 0 | 0 | 0 | 0 | 51.48 | 0 | 0 | 0 | 0 | -2.827 | 0 | 0.639 | 1.181 | 1.007 | 0 | 0 | 0 | 1 | 1 | 0
2022-04-17 23:00 | 0 | 73 | 71.58 | 1 | 4.9 | -1.26 | 100 | 100 | 0 | 0 | 0 | 0.521 | 0 | 0 | 0 | 0 | 0 | 0 | 4.122 | 24.567 | 25.054 | 0 | 0 | 0 | 0 | 0 | 0 | -0.001 | 0 | 0 | 0 | 0 | 11.31 | 0.99 | 56.65 | 0 | 0 | 0 | 0 | 1.5 | 0 | 0.603 | 1.09 | 0.929 | 0 | 0 | 0 | 2 | 2 | 0
2022-04-18 | 0 | 243.5 | 243.49 | 1 | 5.2 | -1.99 | 100 | 100 | 0 | 0 | 0 | 0.521 | 0 | 0 | 0 | 0 | 0 | 0 | 46.628 | 83.567 | 83.569 | 0 | 0 | 0 | 0 | 0 | 0 | -0.001 | 0 | 0 | 0 | 0 | 0.37 | 1 | 200.18 | 0 | 0 | 0 | 0 | 41.665 | 0 | 0.992 | 2.143 | 1.827 | 0 | 0 | 0 | 1 | 1 | 0
2022-04-18 01:00 | 0 | 512 | 504.08 | 1 | 5.4 | -2.08 | 100 | 100 | 26.424 | 26.424 | 0.314 | 0.768 | 27.506 | 0 | 0 | 90.635 | 90.635 | 90.635 | 151.59 | 173 | 175.718 | 0 | 0 | 0 | 0 | 0 | 0 | 90.634 | 90.635 | 51.58 | 15.04 | 100 | 10.09 | 1 | 347.5 | 0 | 0 | 0 | 0 | 42.765 | 0 | 6.571 | 6.272 | 5.347 | 0 | 0 | 0 | 2 | 2 | 0
2022-04-18 02:00 | 0 | 605.5 | 570.19 | 1 | 6.5 | 1.2 | 100 | 100 | 45.75 | 45.75 | 1.26 | 1.482 | 48.493 | 0 | 0 | 148.492 | 148.492 | 148.492 | 169.519 | 195.69 | 207.808 | 0 | 0 | 0 | 0 | 0 | 0 | 148.491 | 148.492 | 71.46 | 22.02 | 100 | 19.66 | 0.99 | 347.5 | 0 | 0 | 0 | 0 | 0 | 0 | 8.191 | 6.929 | 5.907 | 0 | 0 | 0 | 2 | 2 | 0
2022-04-18 03:00 | 0 | 758.9 | 671.31 | 1 | 7.1 | 1.49 | 100 | 100 | 55.937 | 55.937 | 1.265 | 1.933 | 59.134 | 0 | 0 | 175.428 | 175.428 | 175.428 | 196.424 | 230.392 | 260.454 | 0 | 0 | 0 | 0 | 0 | 0 | 175.427 | 175.428 | 67.35 | 21.48 | 100 | 27.8 | 0.97 | 347.5 | 0 | 0 | 0 | 0 | 0 | 0 | 8.171 | 6.923 | 5.902 | 0 | 0 | 0 | 2 | 2 | 0
2022-04-18 04:00 | 0 | 758.3 | 630.25 | 1 | 7.2 | 1.57 | 100 | 100 | 49.864 | 49.864 | 1.499 | 1.67 | 53.033 | 0 | 0 | 160.278 | 160.278 | 160.278 | 181.265 | 216.302 | 260.249 | 0 | 0 | 0 | 0 | 0 | 0 | 160.277 | 160.278 | 61.59 | 19.16 | 100 | 33.78 | 0.95 | 347.5 | 0 | 0 | 0 | 0 | 0 | 0 | 8.165 | 6.922 | 5.901 | 0 | 0 | 0 | 2 | 2 | 0
2022-04-18 05:00 | 0 | 837.4 | 670.3 | 1 | 6.9 | 3.73 | 100 | 100 | 53.688 | 53.688 | 1.394 | 1.834 | 56.916 | 0 | 0 | 169.887 | 169.887 | 169.887 | 190.648 | 230.047 | 287.396 | 0 | 0 | 0 | 0 | 0 | 0 | 169.886 | 169.887 | 59.11 | 18.68 | 100 | 36.83 | 0.94 | 347.5 | 0 | 0 | 0 | 0 | 0 | 0 | 8.019 | 6.878 | 5.864 | 0 | 0 | 0 | 2 | 2 | 0
2022-04-18 06:00 | 0 | 864.2 | 695.6 | 1 | 6.4 | 3.76 | 100 | 100 | 56.641 | 56.641 | 1.381 | 1.969 | 59.992 | 0 | 0 | 177.417 | 177.417 | 177.417 | 198.175 | 238.728 | 296.593 | 0 | 0 | 0 | 0 | 0 | 0 | 177.416 | 177.417 | 59.82 | 19.1 | 100 | 36.4 | 0.94 | 347.5 | 0 | 0 | 0 | 0 | 0 | 0 | 8.017 | 6.878 | 5.863 | 0 | 0 | 0 | 2 | 2 | 0
2022-04-18 07:00 | 0 | 805.8 | 678.98 | 1 | 6.1 | 3.73 | 100 | 100 | 55.828 | 55.828 | 1.332 | 1.93 | 59.09 | 0 | 0 | 175.286 | 175.286 | 175.286 | 196.046 | 233.026 | 276.551 | 0 | 0 | 0 | 0 | 0 | 0 | 175.285 | 175.286 | 63.38 | 20.19 | 100 | 32.58 | 0.96 | 347.5 | 0 | 0 | 0 | 0 | 0 | 0 | 8.019 | 6.878 | 5.864 | 0 | 0 | 0 | 2 | 2 | 0
2022-04-18 08:00 | 0 | 786.7 | 707.05 | 1 | 6 | 4.64 | 100 | 100 | 60.217 | 60.217 | 1.736 | 2.151 | 64.104 | 0 | 0 | 187.081 | 187.081 | 187.081 | 207.747 | 242.661 | 269.995 | 0 | 0 | 0 | 0 | 0 | 0 | 187.08 | 187.081 | 69.29 | 22.3 | 100 | 26 | 0.97 | 347.5 | 0 | 0 | 0 | 0 | 0 | 0 | 7.958 | 6.86 | 5.848 | 0 | 0 | 0 | 2 | 2 | 0
2022-04-18 09:00 | 0 | 700.7 | 668.42 | 1 | 5.7 | 4.68 | 100 | 100 | 57.083 | 57.082 | 1.463 | 1.992 | 60.538 | 0 | 0 | 178.69 | 178.69 | 178.69 | 199.352 | 229.402 | 240.48 | 0 | 0 | 0 | 0 | 0 | 0 | 178.689 | 178.69 | 74.31 | 23.74 | 100 | 17.46 | 0.99 | 347.5 | 0 | 0 | 0 | 0 | 0 | 0 | 7.955 | 6.859 | 5.847 | 0 | 0 | 0 | 2 | 2 | 0
2022-04-18 10:00 | 0 | 572.3 | 567.24 | 1 | 5.6 | 2.45 | 100 | 100 | 45.125 | 45.125 | 1.218 | 1.454 | 47.798 | 0 | 0 | 146.625 | 146.625 | 146.625 | 167.519 | 194.678 | 196.413 | 0 | 0 | 0 | 0 | 0 | 0 | 146.624 | 146.625 | 74.65 | 22.97 | 100 | 7.62 | 1 | 347.5 | 0 | 0 | 0 | 0 | 0 | 0 | 8.105 | 6.904 | 5.886 | 0 | 0 | 0 | 2 | 2 | 0
2022-04-18 11:00 | 0 | 366.1 | 365.6 | 1 | 2.8 | 2.46 | 100 | 100 | 0 | 0 | 0 | 0.521 | 0 | 38.257 | 0 | 38.257 | 38.257 | 38.257 | 59.151 | 125.474 | 125.646 | 0 | 0 | 0 | 0 | 0 | 0 | -0.001 | 0 | 30.45 | 0 | 0 | 2.99 | 1 | 347.5 | 0 | 0 | 0 | 0 | 0 | 0 | 8.105 | 6.904 | 5.885 | 0 | 0 | 0 | 2 | 2 | 0
2022-04-18 12:00 | 0 | 0 | 0 | 1 | 2.4 | 1.15 | 100 | 100 | 0 | 0 | 0 | 0 | 0 | 0 | 0 | 0 | 0 | 0 | 0 | 0 | 0 | 0 | 0 | 0 | 0 | 0 | 0 | -0.001 | 0 | 0 | 0 | 0 | 14.01 | 0.99 | 282.8 | 0 | 0 | 0 | 0 | -18.78 | 0 | 6.782 | 6.477 | 5.521 | 0 | 0 | 0 | 2 | 2 | 0
2022-04-18 13:00 | 0 | 0 | 0 | 0 | 1.3 | 1.57 | 100 | 100 | 0 | 0 | 0 | 0 | 0 | 0 | 0 | 0 | 0 | 0 | 0 | 0 | 0 | 0 | 0 | 0 | 0 | 0 | 0 | -0.001 | 0 | 0 | 0 | 0 | 0 | 0 | 235.38 | 0 | 0 | 0 | 0 | -13.766 | 0 | 3.948 | 5.3 | 4.518 | 0 | 0 | 0 | 1 | 1 | 0
2022-04-18 14:00 | 0 | 0 | 0 | 0 | 1.2 | -2.34 | 100 | 100 | 0 | 0 | 0 | 0 | 0 | 0 | 0 | 0 | 0 | 0 | 0 | 0 | 0 | 0 | 0 | 0 | 0 | 0 | 0 | -0.001 | 0 | 0 | 0 | 0 | 0 | 0 | 197.45 | 0 | 0 | 0 | 0 | -11.01 | 0 | 2.68 | 4.497 | 3.833 | 0 | 0 | 0 | 1 | 1 | 0
2022-04-18 15:00 | 0 | 0 | 0 | 0 | 1.3 | -1.79 | 100 | 100 | 0 | 0 | 0 | 0 | 0 | 0 | 0 | 0 | 0 | 0 | 0 | 0 | 0 | 0 | 0 | 0 | 0 | 0 | 0 | -0.001 | 0 | 0 | 0 | 0 | 0 | 0 | 166.78 | 0 | 0 | 0 | 0 | -8.905 | 0 | 1.907 | 3.778 | 3.22 | 0 | 0 | 0 | 1 | 1 | 0
2022-04-18 16:00 | 0 | 0 | 0 | 0 | 1.7 | -1.7 | 100 | 100 | 0 | 0 | 0 | 0 | 0 | 0 | 0 | 0 | 0 | 0 | 0 | 0 | 0 | 0 | 0 | 0 | 0 | 0 | 0 | -0.001 | 0 | 0 | 0 | 0 | 0 | 0 | 141.28 | 0 | 0 | 0 | 0 | -7.4 | 0 | 1.476 | 3.198 | 2.726 | 0 | 0 | 0 | 1 | 1 | 0
2022-04-18 17:00 | 0 | 0 | 0 | 0 | 1.9 | -4.21 | 100 | 100 | 0 | 0 | 0 | 0 | 0 | 0 | 0 | 0 | 0 | 0 | 0 | 0 | 0 | 0 | 0 | 0 | 0 | 0 | 0 | -0.001 | 0 | 0 | 0 | 0 | 0 | 0 | 119.39 | 0 | 0 | 0 | 0 | -6.356 | 0 | 1.237 | 2.763 | 2.355 | 0 | 0 | 0 | 1 | 1 | 0
2022-04-18 18:00 | 0 | 0 | 0 | 0 | 1.9 | -4.01 | 100 | 100 | 0 | 0 | 0 | 0 | 0 | 0 | 0 | 0 | 0 | 0 | 0 | 0 | 0 | 0 | 0 | 0 | 0 | 0 | 0 | -0.001 | 0 | 0 | 0 | 0 | 0 | 0 | 100.8 | 0 | 0 | 0 | 0 | -5.396 | 0 | 1.055 | 2.343 | 1.998 | 0 | 0 | 0 | 1 | 1 | 0
2022-04-18 19:00 | 0 | 0 | 0 | 0 | 1.6 | -3.81 | 100 | 100 | 0 | 0 | 0 | 0 | 0 | 0 | 0 | 0 | 0 | 0 | 0 | 0 | 0 | 0 | 0 | 0 | 0 | 0 | 0 | -0.001 | 0 | 0 | 0 | 0 | 0 | 0 | 84.95 | 0 | 0 | 0 | 0 | -4.602 | 0 | 0.923 | 1.986 | 1.693 | 0 | 0 | 0 | 1 | 1 | 0
2022-04-18 20:00 | 0 | 0 | 0 | 0 | 1.5 | -5.43 | 100 | 100 | 0 | 0 | 0 | 0 | 0 | 0 | 0 | 0 | 0 | 0 | 0 | 0 | 0 | 0 | 0 | 0 | 0 | 0 | 0 | -0.001 | 0 | 0 | 0 | 0 | 0 | 0 | 71.14 | 0 | 0 | 0 | 0 | -4.006 | 0 | 0.829 | 1.715 | 1.462 | 0 | 0 | 0 | 1 | 1 | 0
2022-04-18 21:00 | 0 | 0 | 0 | 0 | 1.5 | -5.24 | 100 | 100 | 0 | 0 | 0 | 0 | 0 | 0 | 0 | 0 | 0 | 0 | 0 | 0 | 0 | 0 | 0 | 0 | 0 | 0 | 0 | -0.001 | 0 | 0 | 0 | 0 | 0 | 0 | 59.36 | 0 | 0 | 0 | 0 | -3.421 | 0 | 0.737 | 1.449 | 1.235 | 0 | 0 | 0 | 1 | 1 | 0
2022-04-18 22:00 | 0 | 0 | 0 | 0 | 1.1 | -2.4 | 100 | 100 | 0 | 0 | 0 | 0 | 0 | 0 | 0 | 0 | 0 | 0 | 0 | 0 | 0 | 0 | 0 | 0 | 0 | 0 | 0 | -0.001 | 0 | 0 | 0 | 0 | 0 | 0 | 49.7 | 0 | 0 | 0 | 0 | -2.803 | 0 | 0.635 | 1.17 | 0.998 | 0 | 0 | 0 | 1 | 1 | 0
2022-04-18 23:00 | 0 | 171.5 | 168.06 | 1 | 0.4 | -1.68 | 100 | 100 | 0 | 0 | 0 | 0.521 | 0 | 0 | 0 | 0 | 0 | 0 | 10.355 | 57.678 | 58.859 | 0 | 0 | 0 | 0 | 0 | 0 | -0.001 | 0 | 0 | 0 | 0 | 11.49 | 0.99 | 75.48 | 0 | 0 | 0 | 0 | 7.481 | 0 | 0.646 | 1.202 | 1.025 | 0 | 0 | 0 | 2 | 2 | 0
2022-04-19 | 0 | 434.2 | 434.18 | 1 | 0.4 | -1.23 | 100 | 100 | 0 | 0 | 0 | 0.521 | 0 | 0 | 0 | 0 | 0 | 0 | 84.833 | 149.01 | 149.017 | 0 | 0 | 0 | 0 | 0 | 0 | -0.001 | 0 | 0 | 0 | 0 | 0.57 | 1 | 340.44 | 0 | 0 | 0 | 0 | 76.914 | 0 | 1.745 | 3.333 | 2.841 | 0 | 0 | 0 | 1 | 1 | 0
2022-04-19 01:00 | 0 | 627.2 | 617.91 | 1 | 0.7 | -1.04 | 100 | 100 | 50.784 | 50.784 | 1.453 | 1.708 | 53.946 | 0 | 0 | 162.567 | 162.567 | 162.567 | 185.856 | 212.066 | 215.255 | 0 | 0 | 0 | 0 | 0 | 0 | 162.566 | 162.567 | 75.52 | 23.59 | 100 | 9.87 | 1 | 347.5 | 0 | 0 | 0 | 0 | 2.05 | 0 | 8.329 | 6.969 | 5.941 | 0 | 0 | 0 | 2 | 2 | 0
2022-04-19 02:00 | 0 | 740 | 697.9 | 1 | 1.2 | 5.9 | 100 | 100 | 60.065 | 60.065 | 1.872 | 2.15 | 64.088 | 0 | 0 | 187.029 | 187.029 | 187.029 | 207.564 | 239.52 | 253.968 | 0 | 0 | 0 | 0 | 0 | 0 | 187.028 | 187.029 | 73.64 | 23.65 | 100 | 19.42 | 0.99 | 347.5 | 0 | 0 | 0 | 0 | 0 | 0 | 7.874 | 6.835 | 5.827 | 0 | 0 | 0 | 2 | 2 | 0
2022-04-19 03:00 | 0 | 806 | 714.79 | 1 | 2 | 5.98 | 100 | 100 | 60.686 | 60.685 | 1.954 | 2.184 | 64.823 | 0 | 0 | 188.76 | 188.76 | 188.76 | 209.287 | 245.314 | 276.619 | 0 | 0 | 0 | 0 | 0 | 0 | 188.759 | 188.76 | 68.24 | 21.94 | 100 | 27.52 | 0.97 | 347.5 | 0 | 0 | 0 | 0 | 0 | 0 | 7.868 | 6.833 | 5.825 | 0 | 0 | 0 | 2 | 2 | 0
2022-04-19 04:00 | 0 | 842.5 | 702.79 | 1 | 2.8 | 5.97 | 100 | 100 | 58.16 | 58.16 | 1.661 | 2.051 | 61.871 | 0 | 0 | 181.812 | 181.812 | 181.812 | 202.34 | 241.198 | 289.146 | 0 | 0 | 0 | 0 | 0 | 0 | 181.811 | 181.812 | 62.88 | 20.11 | 100 | 33.47 | 0.95 | 347.5 | 0 | 0 | 0 | 0 | 0 | 0 | 7.869 | 6.834 | 5.825 | 0 | 0 | 0 | 2 | 2 | 0
2022-04-19 05:00 | 0 | 857.1 | 689.13 | 1 | 3.4 | 10.2 | 100 | 100 | 55.988 | 55.987 | 1.566 | 1.946 | 59.5 | 0 | 0 | 176.173 | 176.173 | 176.173 | 196.268 | 236.509 | 294.157 | 0 | 0 | 0 | 0 | 0 | 0 | 176.172 | 176.173 | 59.89 | 19.03 | 100 | 36.48 | 0.94 | 347.5 | 0 | 0 | 0 | 0 | 0 | 0 | 7.592 | 6.749 | 5.753 | 0 | 0 | 0 | 2 | 2 | 0
2022-04-19 06:00 | 0 | 853.6 | 690.17 | 1 | 3.7 | 10.13 | 100 | 100 | 56.198 | 56.198 | 1.608 | 1.958 | 59.764 | 0 | 0 | 176.796 | 176.796 | 176.796 | 196.897 | 236.867 | 292.956 | 0 | 0 | 0 | 0 | 0 | 0 | 176.795 | 176.796 | 60.35 | 19.18 | 100 | 36.05 | 0.95 | 347.5 | 0 | 0 | 0 | 0 | 0 | 0 | 7.596 | 6.75 | 5.755 | 0 | 0 | 0 | 2 | 2 | 0
2022-04-19 07:00 | 0 | 833.8 | 705.27 | 1 | 3.8 | 10.14 | 100 | 100 | 58.526 | 58.526 | 2.104 | 2.087 | 62.717 | 0 | 0 | 183.755 | 183.755 | 183.755 | 203.856 | 242.047 | 286.16 | 0 | 0 | 0 | 0 | 0 | 0 | 183.754 | 183.755 | 64.21 | 20.45 | 100 | 32.24 | 0.96 | 347.5 | 0 | 0 | 0 | 0 | 0 | 0 | 7.596 | 6.75 | 5.754 | 0 | 0 | 0 | 2 | 2 | 0
2022-04-19 08:00 | 0 | 802.9 | 723.61 | 1 | 3.8 | 11 | 100 | 100 | 61.401 | 61.401 | 2.874 | 2.262 | 66.538 | 0 | 0 | 192.75 | 192.75 | 192.75 | 212.763 | 248.342 | 275.555 | 0 | 0 | 0 | 0 | 0 | 0 | 192.749 | 192.75 | 69.95 | 22.28 | 100 | 25.68 | 0.97 | 347.5 | 0 | 0 | 0 | 0 | 0 | 0 | 7.54 | 6.733 | 5.74 | 0 | 0 | 0 | 2 | 2 | 0
2022-04-19 09:00 | 0 | 731.8 | 699.25 | 1 | 3.6 | 10.85 | 100 | 100 | 60.061 | 60.06 | 2.536 | 2.181 | 64.777 | 0 | 0 | 188.603 | 188.603 | 188.603 | 208.631 | 239.982 | 251.154 | 0 | 0 | 0 | 0 | 0 | 0 | 188.602 | 188.603 | 75.09 | 23.91 | 100 | 17.15 | 0.99 | 347.5 | 0 | 0 | 0 | 0 | 0 | 0 | 7.55 | 6.736 | 5.742 | 0 | 0 | 0 | 2 | 2 | 0
2022-04-19 10:00 | 0 | 602.5 | 597.57 | 1 | 3.5 | 7.3 | 100 | 100 | 48.863 | 48.863 | 1.53 | 1.627 | 52.02 | 0 | 0 | 157.681 | 157.681 | 157.681 | 178.072 | 205.086 | 206.778 | 0 | 0 | 0 | 0 | 0 | 0 | 157.68 | 157.681 | 76.26 | 23.63 | 100 | 7.34 | 1 | 347.5 | 0 | 0 | 0 | 0 | 0 | 0 | 7.781 | 6.807 | 5.803 | 0 | 0 | 0 | 2 | 2 | 0
2022-04-19 11:00 | 0 | 383.2 | 382.58 | 1 | 2.9 | 5.84 | 100 | 100 | 0 | 0 | 0 | 0.521 | 0 | 42.478 | 0 | 42.478 | 42.478 | 42.478 | 63.019 | 131.3 | 131.514 | 0 | 0 | 0 | 0 | 0 | 0 | -0.001 | 0 | 32.3 | 0 | 0 | 3.27 | 1 | 347.5 | 0 | 0 | 0 | 0 | 0 | 0 | 7.878 | 6.836 | 5.828 | 0 | 0 | 0 | 2 | 2 | 0
2022-04-19 12:00 | 0 | 0 | 0 | 1 | 2 | 8.65 | 100 | 100 | 0 | 0 | 0 | 0 | 0 | 0 | 0 | 0 | 0 | 0 | 0 | 0 | 0 | 0 | 0 | 0 | 0 | 0 | 0 | -0.001 | 0 | 0 | 0 | 0 | 14.28 | 0.99 | 285 | 0 | 0 | 0 | 0 | -18.144 | 0 | 6.394 | 6.343 | 5.407 | 0 | 0 | 0 | 2 | 2 | 0
2022-04-19 13:00 | 0 | 0 | 0 | 0 | 1.7 | 8.61 | 100 | 100 | 0 | 0 | 0 | 0 | 0 | 0 | 0 | 0 | 0 | 0 | 0 | 0 | 0 | 0 | 0 | 0 | 0 | 0 | 0 | -0.001 | 0 | 0 | 0 | 0 | 0 | 0 | 238.71 | 0 | 0 | 0 | 0 | -13.437 | 0 | 3.784 | 5.211 | 4.442 | 0 | 0 | 0 | 1 | 1 | 0
2022-04-19 14:00 | 0 | 0 | 0 | 0 | 1.7 | 2.77 | 100 | 100 | 0 | 0 | 0 | 0 | 0 | 0 | 0 | 0 | 0 | 0 | 0 | 0 | 0 | 0 | 0 | 0 | 0 | 0 | 0 | -0.001 | 0 | 0 | 0 | 0 | 0 | 0 | 201.14 | 0 | 0 | 0 | 0 | -10.906 | 0 | 2.638 | 4.464 | 3.805 | 0 | 0 | 0 | 1 | 1 | 0
2022-04-19 15:00 | 0 | 0 | 0 | 0 | 1.7 | 2.71 | 100 | 100 | 0 | 0 | 0 | 0 | 0 | 0 | 0 | 0 | 0 | 0 | 0 | 0 | 0 | 0 | 0 | 0 | 0 | 0 | 0 | -0.001 | 0 | 0 | 0 | 0 | 0 | 0 | 170.6 | 0 | 0 | 0 | 0 | -8.863 | 0 | 1.893 | 3.762 | 3.207 | 0 | 0 | 0 | 1 | 1 | 0
2022-04-19 16:00 | 0 | 0 | 0 | 0 | 1.6 | 2.65 | 100 | 100 | 0 | 0 | 0 | 0 | 0 | 0 | 0 | 0 | 0 | 0 | 0 | 0 | 0 | 0 | 0 | 0 | 0 | 0 | 0 | -0.001 | 0 | 0 | 0 | 0 | 0 | 0 | 145.19 | 0 | 0 | 0 | 0 | -7.376 | 0 | 1.47 | 3.188 | 2.718 | 0 | 0 | 0 | 1 | 1 | 0
2022-04-19 17:00 | 0 | 0 | 0 | 0 | 1.5 | -0.48 | 100 | 100 | 0 | 0 | 0 | 0 | 0 | 0 | 0 | 0 | 0 | 0 | 0 | 0 | 0 | 0 | 0 | 0 | 0 | 0 | 0 | -0.001 | 0 | 0 | 0 | 0 | 0 | 0 | 123.27 | 0 | 0 | 0 | 0 | -6.364 | 0 | 1.239 | 2.766 | 2.358 | 0 | 0 | 0 | 1 | 1 | 0
2022-04-19 18:00 | 0 | 0 | 0 | 0 | 1.4 | -0.98 | 100 | 100 | 0 | 0 | 0 | 0 | 0 | 0 | 0 | 0 | 0 | 0 | 0 | 0 | 0 | 0 | 0 | 0 | 0 | 0 | 0 | -0.001 | 0 | 0 | 0 | 0 | 0 | 0 | 104.56 | 0 | 0 | 0 | 0 | -5.433 | 0 | 1.062 | 2.36 | 2.011 | 0 | 0 | 0 | 1 | 1 | 0
2022-04-19 19:00 | 0 | 0 | 0 | 0 | 1.3 | -1.2 | 100 | 100 | 0 | 0 | 0 | 0 | 0 | 0 | 0 | 0 | 0 | 0 | 0 | 0 | 0 | 0 | 0 | 0 | 0 | 0 | 0 | -0.001 | 0 | 0 | 0 | 0 | 0 | 0 | 88.54 | 0 | 0 | 0 | 0 | -4.65 | 0 | 0.931 | 2.008 | 1.712 | 0 | 0 | 0 | 1 | 1 | 0
2022-04-19 20:00 | 0 | 0 | 0 | 0 | 1.2 | -2.82 | 100 | 100 | 0 | 0 | 0 | 0 | 0 | 0 | 0 | 0 | 0 | 0 | 0 | 0 | 0 | 0 | 0 | 0 | 0 | 0 | 0 | -0.001 | 0 | 0 | 0 | 0 | 0 | 0 | 74.59 | 0 | 0 | 0 | 0 | -4.047 | 0 | 0.836 | 1.734 | 1.478 | 0 | 0 | 0 | 1 | 1 | 0
2022-04-19 21:00 | 0 | 0 | 0 | 0 | 1.2 | -2.83 | 100 | 100 | 0 | 0 | 0 | 0 | 0 | 0 | 0 | 0 | 0 | 0 | 0 | 0 | 0 | 0 | 0 | 0 | 0 | 0 | 0 | -0.001 | 0 | 0 | 0 | 0 | 0 | 0 | 62.66 | 0 | 0 | 0 | 0 | -3.464 | 0 | 0.744 | 1.469 | 1.252 | 0 | 0 | 0 | 1 | 1 | 0
2022-04-19 22:00 | 0 | 0 | 0 | 1 | 1.2 | 0.02 | 100 | 100 | 0 | 0 | 0 | 0 | 0 | 0 | 0 | 0 | 0 | 0 | 0 | 0 | 0 | 0 | 0 | 0 | 0 | 0 | 0 | -0.001 | 0 | 0 | 0 | 0 | 17.23 | 0.99 | 52.88 | 0 | 0 | 0 | 0 | -2.84 | 0 | 0.641 | 1.187 | 1.012 | 0 | 0 | 0 | 1 | 1 | 0
2022-04-19 23:00 | 0 | 176.2 | 172.55 | 1 | 1 | 0.94 | 100 | 100 | 0 | 0 | 0 | 0.521 | 0 | 0 | 0 | 0 | 0 | 0 | 11.321 | 59.219 | 60.472 | 0 | 0 | 0 | 0 | 0 | 0 | -0.001 | 0 | 0 | 0 | 0 | 11.68 | 0.99 | 81.73 | 0 | 0 | 0 | 0 | 8.376 | 0 | 0.658 | 1.234 | 1.052 | 0 | 0 | 0 | 2 | 2 | 0
2022-04-20 | 0 | 435.2 | 435.16 | 1 | 1.6 | 1.38 | 100 | 100 | 0 | 0 | 0 | 0.521 | 0 | 1.327 | 0 | 1.327 | 1.327 | 1.327 | 86.697 | 149.347 | 149.361 | 0 | 0 | 0 | 0 | 0 | 0 | -0.001 | 0 | 0.89 | 0 | 0 | 0.76 | 1 | 347.5 | 0 | 0 | 0 | 0 | 77.148 | 0 | 1.842 | 3.443 | 2.935 | 0 | 0 | 0 | 1 | 1 | 0
2022-04-20 01:00 | 0 | 625.1 | 616.24 | 1 | 2.5 | 3.35 | 100 | 100 | 51.585 | 51.584 | 1.452 | 1.742 | 54.779 | 0 | 0 | 164.588 | 164.588 | 164.588 | 185.388 | 211.494 | 214.534 | 0 | 0 | 0 | 0 | 0 | 0 | 164.587 | 164.588 | 76.72 | 24.04 | 100 | 9.66 | 1 | 347.5 | 0 | 0 | 0 | 0 | 0 | 0 | 8.044 | 6.886 | 5.87 | 0 | 0 | 0 | 2 | 2 | 0
2022-04-20 02:00 | 0 | 736.2 | 695.35 | 1 | 4.1 | 10.21 | 100 | 100 | 59.53 | 59.53 | 2.329 | 2.145 | 64.004 | 0 | 0 | 186.788 | 186.788 | 186.788 | 206.881 | 238.645 | 252.664 | 0 | 0 | 0 | 0 | 0 | 0 | 186.787 | 186.788 | 73.93 | 23.56 | 100 | 19.18 | 0.99 | 347.5 | 0 | 0 | 0 | 0 | 0 | 0 | 7.591 | 6.749 | 5.753 | 0 | 0 | 0 | 2 | 2 | 0
2022-04-20 03:00 | 0 | 804 | 714.8 | 1 | 4.8 | 9.85 | 100 | 100 | 60.411 | 60.41 | 2.464 | 2.194 | 65.068 | 0 | 0 | 189.298 | 189.298 | 189.298 | 209.428 | 245.319 | 275.933 | 0 | 0 | 0 | 0 | 0 | 0 | 189.297 | 189.298 | 68.6 | 21.89 | 100 | 27.25 | 0.97 | 347.5 | 0 | 0 | 0 | 0 | 0 | 0 | 7.615 | 6.756 | 5.759 | 0 | 0 | 0 | 2 | 2 | 0
2022-04-20 04:00 | 0 | 841.2 | 704.22 | 1 | 5.7 | 9.85 | 100 | 100 | 58.238 | 58.238 | 2.015 | 2.07 | 62.323 | 0 | 0 | 182.831 | 182.831 | 182.831 | 202.96 | 241.689 | 288.7 | 0 | 0 | 0 | 0 | 0 | 0 | 182.83 | 182.831 | 63.33 | 20.17 | 100 | 33.16 | 0.96 | 347.5 | 0 | 0 | 0 | 0 | 0 | 0 | 7.615 | 6.756 | 5.759 | 0 | 0 | 0 | 2 | 2 | 0
2022-04-20 05:00 | 0 | 860 | 694.48 | 1 | 6.7 | 13.1 | 100 | 100 | 56.548 | 56.548 | 1.865 | 1.984 | 60.398 | 0 | 0 | 178.251 | 178.251 | 178.251 | 198.052 | 238.345 | 295.152 | 0 | 0 | 0 | 0 | 0 | 0 | 178.25 | 178.251 | 60.39 | 19.16 | 100 | 36.14 | 0.95 | 347.5 | 0 | 0 | 0 | 0 | 0 | 0 | 7.406 | 6.691 | 5.704 | 0 | 0 | 0 | 2 | 2 | 0
2022-04-20 06:00 | 0 | 850.6 | 690.79 | 1 | 7.4 | 13.25 | 100 | 100 | 56.306 | 56.305 | 1.823 | 1.971 | 60.1 | 0 | 0 | 177.548 | 177.548 | 177.548 | 197.334 | 237.08 | 291.926 | 0 | 0 | 0 | 0 | 0 | 0 | 177.547 | 177.548 | 60.82 | 19.29 | 100 | 35.7 | 0.95 | 347.5 | 0 | 0 | 0 | 0 | 0 | 0 | 7.397 | 6.688 | 5.701 | 0 | 0 | 0 | 2 | 2 | 0
2022-04-20 07:00 | 0 | 831.4 | 705.87 | 1 | 8.3 | 13.13 | 100 | 100 | 58.491 | 58.49 | 2.434 | 2.1 | 63.025 | 0 | 0 | 184.446 | 184.446 | 184.446 | 204.244 | 242.254 | 285.336 | 0 | 0 | 0 | 0 | 0 | 0 | 184.445 | 184.446 | 64.64 | 20.5 | 100 | 31.9 | 0.96 | 347.5 | 0 | 0 | 0 | 0 | 0 | 0 | 7.404 | 6.69 | 5.703 | 0 | 0 | 0 | 2 | 2 | 0
2022-04-20 08:00 | 0 | 525.8 | 475.15 | 1 | 8.4 | 12.99 | 100 | 100 | 35.244 | 35.244 | 1.611 | 1.087 | 37.942 | 0 | 0 | 119.993 | 119.993 | 119.993 | 139.805 | 163.071 | 180.455 | 0 | 0 | 0 | 0 | 0 | 0 | 119.992 | 119.993 | 66.5 | 19.53 | 100 | 25.36 | 0.98 | 347.5 | 0 | 0 | 0 | 0 | 0 | 0 | 7.413 | 6.693 | 5.706 | 0 | 0 | 0 | 2 | 2 | 0
2022-04-20 09:00 | 0 | 288.8 | 276.4 | 1 | 8.1 | 12.93 | 100 | 100 | 0 | 0 | 0 | 0.521 | 0 | 62.682 | 0 | 62.682 | 62.682 | 62.682 | 82.5 | 94.86 | 99.116 | 0 | 0 | 0 | 0 | 0 | 0 | -0.001 | 0 | 63.24 | 0 | 0 | 16.85 | 0.99 | 347.5 | 0 | 0 | 0 | 0 | 0 | 0 | 7.417 | 6.694 | 5.707 | 0 | 0 | 0 | 2 | 2 | 0
2022-04-20 10:00 | 0 | 191.2 | 189.75 | 1 | 6.7 | 9.23 | 100 | 100 | 0 | 0 | 0 | 0.521 | 0 | 36.856 | 0 | 36.856 | 36.856 | 36.856 | 57.049 | 65.124 | 65.62 | 0 | 0 | 0 | 0 | 0 | 0 | -0.001 | 0 | 56.17 | 0 | 0 | 7.05 | 1 | 347.5 | 0 | 0 | 0 | 0 | 0 | 0 | 7.655 | 6.768 | 5.77 | 0 | 0 | 0 | 1 | 1 | 0
2022-04-20 11:00 | 0 | 120.3 | 120.07 | 1 | 4.7 | 9.25 | 100 | 100 | 0 | 0 | 0 | 0.521 | 0 | 0 | 0 | 0 | 0 | 0 | 20.128 | 41.208 | 41.287 | 0 | 0 | 0 | 0 | 0 | 0 | -0.001 | 0 | 0 | 0 | 0 | 3.54 | 1 | 347.31 | 0 | 0 | 0 | 0 | -0.056 | 0 | 7.649 | 6.767 | 5.768 | 0 | 0 | 0 | 1 | 1 | 0
2022-04-20 12:00 | 0 | 0 | 0 | 1 | 3.7 | 8.62 | 100 | 100 | 0 | 0 | 0 | 0 | 0 | 0 | 0 | 0 | 0 | 0 | 0 | 0 | 0 | 0 | 0 | 0 | 0 | 0 | 0 | -0.001 | 0 | 0 | 0 | 0 | 14.55 | 0.99 | 284.85 | 0 | 0 | 0 | 0 | -18.13 | 0 | 6.386 | 6.34 | 5.405 | 0 | 0 | 0 | 2 | 2 | 0
2022-04-20 13:00 | 0 | 0 | 0 | 0 | 4 | 7.72 | 100 | 100 | 0 | 0 | 0 | 0 | 0 | 0 | 0 | 0 | 0 | 0 | 0 | 0 | 0 | 0 | 0 | 0 | 0 | 0 | 0 | -0.001 | 0 | 0 | 0 | 0 | 0 | 0 | 238.39 | 0 | 0 | 0 | 0 | -13.487 | 0 | 3.809 | 5.225 | 4.454 | 0 | 0 | 0 | 1 | 1 | 0
2022-04-20 14:00 | 0 | 0 | 0 | 0 | 3.9 | 3.73 | 100 | 100 | 0 | 0 | 0 | 0 | 0 | 0 | 0 | 0 | 0 | 0 | 0 | 0 | 0 | 0 | 0 | 0 | 0 | 0 | 0 | -0.001 | 0 | 0 | 0 | 0 | 0 | 0 | 201.07 | 0 | 0 | 0 | 0 | -10.832 | 0 | 2.607 | 4.44 | 3.785 | 0 | 0 | 0 | 1 | 1 | 0
2022-04-20 15:00 | 0 | 0 | 0 | 0 | 3.4 | 3.28 | 100 | 100 | 0 | 0 | 0 | 0 | 0 | 0 | 0 | 0 | 0 | 0 | 0 | 0 | 0 | 0 | 0 | 0 | 0 | 0 | 0 | -0.001 | 0 | 0 | 0 | 0 | 0 | 0 | 170.65 | 0 | 0 | 0 | 0 | -8.831 | 0 | 1.883 | 3.751 | 3.197 | 0 | 0 | 0 | 1 | 1 | 0
2022-04-20 16:00 | 0 | 0 | 0 | 0 | 3.2 | 3.44 | 100 | 100 | 0 | 0 | 0 | 0 | 0 | 0 | 0 | 0 | 0 | 0 | 0 | 0 | 0 | 0 | 0 | 0 | 0 | 0 | 0 | -0.001 | 0 | 0 | 0 | 0 | 0 | 0 | 145.36 | 0 | 0 | 0 | 0 | -7.341 | 0 | 1.461 | 3.174 | 2.706 | 0 | 0 | 0 | 1 | 1 | 0
2022-04-20 17:00 | 0 | 0 | 0 | 0 | 2.9 | 0.04 | 100 | 100 | 0 | 0 | 0 | 0 | 0 | 0 | 0 | 0 | 0 | 0 | 0 | 0 | 0 | 0 | 0 | 0 | 0 | 0 | 0 | -0.001 | 0 | 0 | 0 | 0 | 0 | 0 | 123.49 | 0 | 0 | 0 | 0 | -6.348 | 0 | 1.236 | 2.76 | 2.353 | 0 | 0 | 0 | 1 | 1 | 0
2022-04-20 18:00 | 0 | 0 | 0 | 0 | 2.7 | -0.15 | 100 | 100 | 0 | 0 | 0 | 0 | 0 | 0 | 0 | 0 | 0 | 0 | 0 | 0 | 0 | 0 | 0 | 0 | 0 | 0 | 0 | -0.001 | 0 | 0 | 0 | 0 | 0 | 0 | 104.87 | 0 | 0 | 0 | 0 | -5.407 | 0 | 1.057 | 2.348 | 2.002 | 0 | 0 | 0 | 1 | 1 | 0
2022-04-20 19:00 | 0 | 0 | 0 | 0 | 2.7 | -0.16 | 100 | 100 | 0 | 0 | 0 | 0 | 0 | 0 | 0 | 0 | 0 | 0 | 0 | 0 | 0 | 0 | 0 | 0 | 0 | 0 | 0 | -0.001 | 0 | 0 | 0 | 0 | 0 | 0 | 88.95 | 0 | 0 | 0 | 0 | -4.62 | 0 | 0.926 | 1.994 | 1.7 | 0 | 0 | 0 | 1 | 1 | 0
2022-04-20 20:00 | 0 | 0 | 0 | 0 | 2.7 | -3.29 | 100 | 100 | 0 | 0 | 0 | 0 | 0 | 0 | 0 | 0 | 0 | 0 | 0 | 0 | 0 | 0 | 0 | 0 | 0 | 0 | 0 | -0.001 | 0 | 0 | 0 | 0 | 0 | 0 | 74.88 | 0 | 0 | 0 | 0 | -4.085 | 0 | 0.842 | 1.751 | 1.492 | 0 | 0 | 0 | 1 | 1 | 0
2022-04-20 21:00 | 0 | 0 | 0 | 0 | 2.7 | -2.99 | 100 | 100 | 0 | 0 | 0 | 0 | 0 | 0 | 0 | 0 | 0 | 0 | 0 | 0 | 0 | 0 | 0 | 0 | 0 | 0 | 0 | -0.001 | 0 | 0 | 0 | 0 | 0 | 0 | 62.88 | 0 | 0 | 0 | 0 | -3.483 | 0 | 0.747 | 1.477 | 1.259 | 0 | 0 | 0 | 1 | 1 | 0
2022-04-20 22:00 | 0 | 0 | 0 | 1 | 2.5 | -0.52 | 100 | 100 | 0 | 0 | 0 | 0 | 0 | 0 | 0 | 0 | 0 | 0 | 0 | 0 | 0 | 0 | 0 | 0 | 0 | 0 | 0 | -0.001 | 0 | 0 | 0 | 0 | 17.41 | 0.99 | 52.99 | 0 | 0 | 0 | 0 | -2.873 | 0 | 0.647 | 1.202 | 1.024 | 0 | 0 | 0 | 1 | 1 | 0
2022-04-20 23:00 | 0 | 133 | 130.16 | 1 | 1.7 | 0.24 | 100 | 100 | 0 | 0 | 0 | 0.521 | 0 | 0 | 0 | 0 | 0 | 0 | 9.055 | 44.669 | 45.646 | 0 | 0 | 0 | 0 | 0 | 0 | -0.001 | 0 | 0 | 0 | 0 | 11.87 | 0.99 | 74.3 | 0 | 0 | 0 | 0 | 6.187 | 0 | 0.645 | 1.2 | 1.023 | 0 | 0 | 0 | 2 | 2 | 0
2022-04-21 | 0 | 158.5 | 158.48 | 1 | 1.7 | 0.35 | 100 | 100 | 0 | 0 | 0 | 0.521 | 0 | 0 | 0 | 0 | 0 | 0 | 32.174 | 54.39 | 54.397 | 0 | 0 | 0 | 0 | 0 | 0 | -0.001 | 0 | 0 | 0 | 0 | 0.96 | 1 | 168.29 | 0 | 0 | 0 | 0 | 27.282 | 0 | 0.974 | 2.115 | 1.803 | 0 | 0 | 0 | 1 | 1 | 0
2022-04-21 01:00 | 0 | 148.4 | 146.39 | 1 | 2 | -0.45 | 100 | 100 | 0 | 0 | 0 | 0.521 | 0 | 0 | 0 | 0 | 0 | 0 | 44.047 | 50.241 | 50.931 | 0 | 0 | 0 | 0 | 0 | 0 | -0.001 | 0 | 0 | 0 | 0 | 9.44 | 1 | 285.3 | 0 | 0 | 0 | 0 | 33.967 | 0 | 2.347 | 4.175 | 3.559 | 0 | 0 | 0 | 1 | 1 | 0
2022-04-21 02:00 | 0 | 347.4 | 328.6 | 1 | 2.4 | 5.7 | 100 | 100 | 0 | 0 | 0 | 0.521 | 0 | 60.14 | 0 | 60.14 | 60.14 | 60.14 | 97.801 | 112.777 | 119.228 | 0 | 0 | 0 | 0 | 0 | 0 | -0.001 | 0 | 50.44 | 0 | 0 | 18.93 | 0.99 | 347.5 | 0 | 0 | 0 | 0 | 18.056 | 0 | 7.31 | 6.637 | 5.658 | 0 | 0 | 0 | 1 | 1 | 0
2022-04-21 03:00 | 0 | 693 | 617.63 | 1 | 3.1 | 5.79 | 100 | 100 | 49.975 | 49.975 | 1.51 | 1.674 | 53.159 | 0 | 0 | 160.529 | 160.529 | 160.529 | 181.076 | 211.971 | 237.838 | 0 | 0 | 0 | 0 | 0 | 0 | 160.528 | 160.529 | 67.5 | 21.01 | 100 | 26.97 | 0.97 | 347.5 | 0 | 0 | 0 | 0 | 0 | 0 | 7.881 | 6.837 | 5.829 | 0 | 0 | 0 | 2 | 2 | 0
2022-04-21 04:00 | 0 | 805.7 | 676.88 | 1 | 3.9 | 6.08 | 100 | 100 | 55.567 | 55.566 | 1.404 | 1.921 | 58.891 | 0 | 0 | 174.758 | 174.758 | 174.758 | 195.275 | 232.305 | 276.516 | 0 | 0 | 0 | 0 | 0 | 0 | 174.757 | 174.758 | 63.2 | 20.1 | 100 | 32.85 | 0.96 | 347.5 | 0 | 0 | 0 | 0 | 0 | 0 | 7.862 | 6.831 | 5.824 | 0 | 0 | 0 | 2 | 2 | 0
2022-04-21 05:00 | 0 | 821.4 | 666.15 | 1 | 4.5 | 11.16 | 100 | 100 | 53.713 | 53.713 | 1.54 | 1.84 | 57.093 | 0 | 0 | 170.218 | 170.218 | 170.218 | 190.215 | 228.622 | 281.904 | 0 | 0 | 0 | 0 | 0 | 0 | 170.217 | 170.218 | 60.38 | 19.05 | 100 | 35.81 | 0.95 | 347.5 | 0 | 0 | 0 | 0 | 0 | 0 | 7.53 | 6.73 | 5.737 | 0 | 0 | 0 | 2 | 2 | 0
2022-04-21 06:00 | 0 | 775.7 | 632.69 | 1 | 4.9 | 11.38 | 100 | 100 | 50.169 | 50.168 | 1.528 | 1.682 | 53.379 | 0 | 0 | 160.995 | 160.995 | 160.995 | 180.969 | 217.14 | 266.22 | 0 | 0 | 0 | 0 | 0 | 0 | 160.994 | 160.995 | 60.47 | 18.84 | 100 | 35.35 | 0.95 | 347.5 | 0 | 0 | 0 | 0 | 0 | 0 | 7.516 | 6.725 | 5.733 | 0 | 0 | 0 | 2 | 2 | 0
2022-04-21 07:00 | 0 | 781.6 | 666.01 | 1 | 5.1 | 11.63 | 100 | 100 | 54.755 | 54.755 | 1.556 | 1.888 | 58.199 | 0 | 0 | 172.959 | 172.959 | 172.959 | 192.909 | 228.576 | 268.245 | 0 | 0 | 0 | 0 | 0 | 0 | 172.958 | 172.959 | 64.48 | 20.41 | 100 | 31.56 | 0.96 | 347.5 | 0 | 0 | 0 | 0 | 0 | 0 | 7.5 | 6.72 | 5.729 | 0 | 0 | 0 | 2 | 2 | 0
2022-04-21 08:00 | 0 | 754.4 | 683.52 | 1 | 5.2 | 14.1 | 100 | 100 | 57.455 | 57.454 | 2.301 | 2.046 | 61.802 | 0 | 0 | 181.55 | 181.55 | 181.55 | 201.251 | 234.584 | 258.91 | 0 | 0 | 0 | 0 | 0 | 0 | 181.549 | 181.55 | 70.12 | 22.19 | 100 | 25.04 | 0.98 | 347.5 | 0 | 0 | 0 | 0 | 0 | 0 | 7.343 | 6.671 | 5.687 | 0 | 0 | 0 | 2 | 2 | 0
2022-04-21 09:00 | 0 | 702.5 | 673.39 | 1 | 5.3 | 14.15 | 100 | 100 | 57.391 | 57.39 | 2.294 | 2.042 | 61.728 | 0 | 0 | 181.374 | 181.374 | 181.374 | 201.07 | 231.107 | 241.098 | 0 | 0 | 0 | 0 | 0 | 0 | 181.373 | 181.374 | 75.23 | 23.8 | 100 | 16.55 | 0.99 | 347.5 | 0 | 0 | 0 | 0 | 0 | 0 | 7.34 | 6.67 | 5.686 | 0 | 0 | 0 | 2 | 2 | 0
2022-04-21 10:00 | 0 | 498.9 | 495.42 | 1 | 5.9 | 11.64 | 100 | 100 | 38.739 | 38.739 | 1.46 | 1.208 | 41.407 | 0 | 0 | 129.41 | 129.41 | 129.41 | 149.358 | 170.029 | 171.222 | 0 | 0 | 0 | 0 | 0 | 0 | 129.409 | 129.41 | 75.58 | 22.62 | 100 | 6.77 | 1 | 347.5 | 0 | 0 | 0 | 0 | 0 | 0 | 7.499 | 6.72 | 5.729 | 0 | 0 | 0 | 2 | 2 | 0
2022-04-21 11:00 | 0 | 284.7 | 284.07 | 1 | 2.9 | 11.82 | 100 | 100 | 0 | 0 | 0 | 0.521 | 0 | 28.515 | 0 | 28.515 | 28.515 | 28.515 | 48.445 | 97.493 | 97.709 | 0 | 0 | 0 | 0 | 0 | 0 | -0.001 | 0 | 29.18 | 0 | 0 | 3.81 | 1 | 347.5 | 0 | 0 | 0 | 0 | 0 | 0 | 7.488 | 6.716 | 5.726 | 0 | 0 | 0 | 2 | 2 | 0
2022-04-21 12:00 | 0 | 0 | 0 | 1 | 3.7 | 10.73 | 100 | 100 | 0 | 0 | 0 | 0 | 0 | 0 | 0 | 0 | 0 | 0 | 0 | 0 | 0 | 0 | 0 | 0 | 0 | 0 | 0 | -0.001 | 0 | 0 | 0 | 0 | 14.81 | 0.99 | 285.6 | 0 | 0 | 0 | 0 | -17.97 | 0 | 6.289 | 6.306 | 5.375 | 0 | 0 | 0 | 2 | 2 | 0
2022-04-21 13:00 | 0 | 0 | 0 | 0 | 3.7 | 9.04 | 100 | 100 | 0 | 0 | 0 | 0 | 0 | 0 | 0 | 0 | 0 | 0 | 0 | 0 | 0 | 0 | 0 | 0 | 0 | 0 | 0 | -0.001 | 0 | 0 | 0 | 0 | 0 | 0 | 239.27 | 0 | 0 | 0 | 0 | -13.449 | 0 | 3.79 | 5.214 | 4.445 | 0 | 0 | 0 | 1 | 1 | 0
2022-04-21 14:00 | 0 | 0 | 0 | 0 | 4 | 6.43 | 100 | 100 | 0 | 0 | 0 | 0 | 0 | 0 | 0 | 0 | 0 | 0 | 0 | 0 | 0 | 0 | 0 | 0 | 0 | 0 | 0 | -0.001 | 0 | 0 | 0 | 0 | 0 | 0 | 202.31 | 0 | 0 | 0 | 0 | -10.727 | 0 | 2.565 | 4.406 | 3.756 | 0 | 0 | 0 | 1 | 1 | 0
2022-04-21 15:00 | 0 | 0 | 0 | 0 | 4.1 | 6.82 | 100 | 100 | 0 | 0 | 0 | 0 | 0 | 0 | 0 | 0 | 0 | 0 | 0 | 0 | 0 | 0 | 0 | 0 | 0 | 0 | 0 | -0.001 | 0 | 0 | 0 | 0 | 0 | 0 | 172.29 | 0 | 0 | 0 | 0 | -8.714 | 0 | 1.846 | 3.707 | 3.16 | 0 | 0 | 0 | 1 | 1 | 0
2022-04-21 16:00 | 0 | 0 | 0 | 0 | 3.9 | 6.43 | 100 | 100 | 0 | 0 | 0 | 0 | 0 | 0 | 0 | 0 | 0 | 0 | 0 | 0 | 0 | 0 | 0 | 0 | 0 | 0 | 0 | -0.001 | 0 | 0 | 0 | 0 | 0 | 0 | 147.22 | 0 | 0 | 0 | 0 | -7.279 | 0 | 1.446 | 3.149 | 2.684 | 0 | 0 | 0 | 1 | 1 | 0
2022-04-21 17:00 | 0 | 0 | 0 | 0 | 3.7 | 3.42 | 100 | 100 | 0 | 0 | 0 | 0 | 0 | 0 | 0 | 0 | 0 | 0 | 0 | 0 | 0 | 0 | 0 | 0 | 0 | 0 | 0 | -0.001 | 0 | 0 | 0 | 0 | 0 | 0 | 125.58 | 0 | 0 | 0 | 0 | -6.281 | 0 | 1.222 | 2.731 | 2.328 | 0 | 0 | 0 | 1 | 1 | 0
2022-04-21 18:00 | 0 | 0 | 0 | 0 | 3.7 | 3.51 | 100 | 100 | 0 | 0 | 0 | 0 | 0 | 0 | 0 | 0 | 0 | 0 | 0 | 0 | 0 | 0 | 0 | 0 | 0 | 0 | 0 | -0.001 | 0 | 0 | 0 | 0 | 0 | 0 | 107.19 | 0 | 0 | 0 | 0 | -5.34 | 0 | 1.045 | 2.318 | 1.976 | 0 | 0 | 0 | 1 | 1 | 0
2022-04-21 19:00 | 0 | 0 | 0 | 0 | 3.5 | 3.69 | 100 | 100 | 0 | 0 | 0 | 0 | 0 | 0 | 0 | 0 | 0 | 0 | 0 | 0 | 0 | 0 | 0 | 0 | 0 | 0 | 0 | -0.001 | 0 | 0 | 0 | 0 | 0 | 0 | 91.5 | 0 | 0 | 0 | 0 | -4.555 | 0 | 0.916 | 1.965 | 1.675 | 0 | 0 | 0 | 1 | 1 | 0
2022-04-21 20:00 | 0 | 0 | 0 | 0 | 3.4 | 2.76 | 100 | 100 | 0 | 0 | 0 | 0 | 0 | 0 | 0 | 0 | 0 | 0 | 0 | 0 | 0 | 0 | 0 | 0 | 0 | 0 | 0 | -0.001 | 0 | 0 | 0 | 0 | 0 | 0 | 77.93 | 0 | 0 | 0 | 0 | -3.938 | 0 | 0.819 | 1.684 | 1.435 | 0 | 0 | 0 | 1 | 1 | 0
2022-04-21 21:00 | 0 | 0 | 0 | 0 | 2.9 | 3.22 | 100 | 100 | 0 | 0 | 0 | 0 | 0 | 0 | 0 | 0 | 0 | 0 | 0 | 0 | 0 | 0 | 0 | 0 | 0 | 0 | 0 | -0.001 | 0 | 0 | 0 | 0 | 0 | 0 | 66.39 | 0 | 0 | 0 | 0 | -3.35 | 0 | 0.726 | 1.417 | 1.208 | 0 | 0 | 0 | 1 | 1 | 0
2022-04-21 22:00 | 0 | 0 | 0 | 1 | 2.6 | 5.19 | 100 | 100 | 0 | 0 | 0 | 0 | 0 | 0 | 0 | 0 | 0 | 0 | 0 | 0 | 0 | 0 | 0 | 0 | 0 | 0 | 0 | -0.001 | 0 | 0 | 0 | 0 | 17.6 | 0.99 | 56.82 | 0 | 0 | 0 | 0 | -2.779 | 0 | 0.631 | 1.16 | 0.989 | 0 | 0 | 0 | 1 | 1 | 0
2022-04-21 23:00 | 0 | 166.1 | 162.44 | 1 | 2 | 5.93 | 100 | 100 | 0 | 0 | 0 | 0.521 | 0 | 0 | 0 | 0 | 0 | 0 | 11.939 | 55.748 | 57.006 | 0 | 0 | 0 | 0 | 0 | 0 | -0.001 | 0 | 0 | 0 | 0 | 12.06 | 0.99 | 87.85 | 0 | 0 | 0 | 0 | 9.008 | 0 | 0.656 | 1.228 | 1.047 | 0 | 0 | 0 | 2 | 2 | 0
2022-04-22 | 0 | 405.2 | 405.12 | 1 | 1.9 | 6.89 | 100 | 100 | 0 | 0 | 0 | 0.521 | 0 | 0.324 | 0 | 0.324 | 0.324 | 0.324 | 83.761 | 139.036 | 139.065 | 0 | 0 | 0 | 0 | 0 | 0 | -0.001 | 0 | 0.23 | 0 | 0 | 1.16 | 1 | 347.5 | 0 | 0 | 0 | 0 | 75.373 | 0 | 1.785 | 3.39 | 2.89 | 0 | 0 | 0 | 1 | 1 | 0
2022-04-22 01:00 | 0 | 497 | 490.57 | 1 | 2.5 | 7.05 | 100 | 100 | 38.234 | 38.233 | 1.177 | 1.179 | 40.589 | 0 | 0 | 127.216 | 127.216 | 127.216 | 147.633 | 168.363 | 170.57 | 0 | 0 | 0 | 0 | 0 | 0 | 127.215 | 127.216 | 74.58 | 22.42 | 100 | 9.23 | 1 | 347.5 | 0 | 0 | 0 | 0 | 0 | 0 | 7.798 | 6.812 | 5.807 | 0 | 0 | 0 | 2 | 2 | 0
2022-04-22 02:00 | 0 | 637.7 | 604.06 | 1 | 4.1 | 13.83 | 100 | 100 | 49.758 | 49.757 | 1.614 | 1.667 | 53.039 | 0 | 0 | 160.12 | 160.12 | 160.12 | 179.848 | 207.314 | 218.859 | 0 | 0 | 0 | 0 | 0 | 0 | 160.119 | 160.12 | 73.16 | 22.73 | 100 | 18.69 | 0.99 | 347.5 | 0 | 0 | 0 | 0 | 0 | 0 | 7.36 | 6.676 | 5.691 | 0 | 0 | 0 | 2 | 2 | 0
2022-04-22 03:00 | 0 | 717.1 | 640.66 | 1 | 5.4 | 13.78 | 100 | 100 | 52.827 | 52.826 | 1.667 | 1.805 | 56.299 | 0 | 0 | 168.212 | 168.212 | 168.212 | 187.945 | 219.873 | 246.109 | 0 | 0 | 0 | 0 | 0 | 0 | 168.211 | 168.212 | 68.35 | 21.46 | 100 | 26.7 | 0.97 | 347.5 | 0 | 0 | 0 | 0 | 0 | 0 | 7.363 | 6.677 | 5.692 | 0 | 0 | 0 | 2 | 2 | 0
2022-04-22 04:00 | 0 | 819.8 | 691.1 | 1 | 6.9 | 13.95 | 100 | 100 | 56.938 | 56.937 | 2.131 | 2.014 | 61.083 | 0 | 0 | 179.857 | 179.857 | 179.857 | 199.573 | 237.187 | 281.355 | 0 | 0 | 0 | 0 | 0 | 0 | 179.856 | 179.857 | 63.93 | 20.24 | 100 | 32.54 | 0.96 | 347.5 | 0 | 0 | 0 | 0 | 0 | 0 | 7.353 | 6.674 | 5.689 | 0 | 0 | 0 | 2 | 2 | 0
2022-04-22 05:00 | 0 | 816.9 | 665.27 | 1 | 7.9 | 14.38 | 100 | 100 | 53.625 | 53.625 | 1.764 | 1.845 | 57.234 | 0 | 0 | 170.529 | 170.529 | 170.529 | 190.202 | 228.321 | 280.36 | 0 | 0 | 0 | 0 | 0 | 0 | 170.528 | 170.529 | 60.82 | 19.13 | 100 | 35.47 | 0.95 | 347.5 | 0 | 0 | 0 | 0 | 0 | 0 | 7.326 | 6.665 | 5.682 | 0 | 0 | 0 | 2 | 2 | 0
2022-04-22 06:00 | 0 | 516.7 | 423.22 | 1 | 8.1 | 13.29 | 100 | 100 | 29.65 | 29.649 | 0.763 | 0.875 | 31.287 | 0 | 0 | 101.424 | 101.424 | 101.424 | 121.206 | 145.25 | 177.331 | 0 | 0 | 0 | 0 | 0 | 0 | 101.423 | 101.424 | 57.19 | 16.72 | 100 | 35.01 | 0.95 | 347.5 | 0 | 0 | 0 | 0 | 0 | 0 | 7.394 | 6.687 | 5.701 | 0 | 0 | 0 | 2 | 2 | 0
2022-04-22 07:00 | 0 | 732.3 | 626.23 | 1 | 8.3 | 12.73 | 100 | 100 | 50.451 | 50.45 | 1.537 | 1.694 | 53.682 | 0 | 0 | 161.728 | 161.728 | 161.728 | 181.566 | 214.923 | 251.325 | 0 | 0 | 0 | 0 | 0 | 0 | 161.727 | 161.728 | 64.35 | 20.07 | 100 | 31.22 | 0.96 | 347.5 | 0 | 0 | 0 | 0 | 0 | 0 | 7.43 | 6.698 | 5.71 | 0 | 0 | 0 | 2 | 2 | 0
2022-04-22 08:00 | 0 | 689.1 | 625.95 | 1 | 8.1 | 9.5 | 100 | 100 | 51.428 | 51.428 | 1.517 | 1.737 | 54.682 | 0 | 0 | 164.257 | 164.257 | 164.257 | 184.422 | 214.827 | 236.499 | 0 | 0 | 0 | 0 | 0 | 0 | 164.256 | 164.257 | 69.45 | 21.75 | 100 | 24.72 | 0.98 | 347.5 | 0 | 0 | 0 | 0 | 0 | 0 | 7.637 | 6.763 | 5.765 | 0 | 0 | 0 | 2 | 2 | 0
2022-04-22 09:00 | 0 | 699.9 | 671.91 | 1 | 6.9 | 8.86 | 100 | 100 | 57.501 | 57.5 | 1.792 | 2.026 | 61.318 | 0 | 0 | 180.474 | 180.474 | 180.474 | 200.705 | 230.601 | 240.206 | 0 | 0 | 0 | 0 | 0 | 0 | 180.473 | 180.474 | 75.13 | 23.94 | 100 | 16.26 | 0.99 | 347.5 | 0 | 0 | 0 | 0 | 0 | 0 | 7.679 | 6.776 | 5.776 | 0 | 0 | 0 | 2 | 2 | 0
2022-04-22 10:00 | 0 | 574.4 | 570.72 | 1 | 5.8 | 5.12 | 100 | 100 | 46.676 | 46.675 | 1.425 | 1.528 | 49.629 | 0 | 0 | 151.472 | 151.472 | 151.472 | 172.088 | 195.87 | 197.134 | 0 | 0 | 0 | 0 | 0 | 0 | 151.471 | 151.472 | 76.84 | 23.68 | 100 | 6.49 | 1 | 347.5 | 0 | 0 | 0 | 0 | 0 | 0 | 7.926 | 6.851 | 5.84 | 0 | 0 | 0 | 2 | 2 | 0
2022-04-22 11:00 | 0 | 371.8 | 370.86 | 1 | 4.5 | 5.03 | 100 | 100 | 0 | 0 | 0 | 0.521 | 0 | 43.691 | 0 | 43.691 | 43.691 | 43.691 | 64.316 | 127.279 | 127.602 | 0 | 0 | 0 | 0 | 0 | 0 | -0.001 | 0 | 34.24 | 0 | 0 | 4.08 | 1 | 347.5 | 0 | 0 | 0 | 0 | 0 | 0 | 7.932 | 6.852 | 5.842 | 0 | 0 | 0 | 2 | 2 | 0
2022-04-22 12:00 | 0 | 127.5 | 123.12 | 1 | 3.6 | 5.32 | 100 | 100 | 0 | 0 | 0 | 0.521 | 0 | 0 | 0 | 0 | 0 | 0 | 5.075 | 42.253 | 43.758 | 0 | 0 | 0 | 0 | 0 | 0 | -0.001 | 0 | 0 | 0 | 0 | 15.07 | 0.99 | 299.75 | 0 | 0 | 0 | 0 | -13.861 | 0 | 6.873 | 6.512 | 5.551 | 0 | 0 | 0 | 1 | 1 | 0
2022-04-22 13:00 | 0 | 0 | 0 | 0 | 3.2 | 5.06 | 100 | 100 | 0 | 0 | 0 | 0 | 0 | 0 | 0 | 0 | 0 | 0 | 0 | 0 | 0 | 0 | 0 | 0 | 0 | 0 | 0 | -0.001 | 0 | 0 | 0 | 0 | 0 | 0 | 249.08 | 0 | 0 | 0 | 0 | -14.71 | 0 | 4.437 | 5.546 | 4.727 | 0 | 0 | 0 | 2 | 2 | 0
2022-04-22 14:00 | 0 | 0 | 0 | 0 | 2.5 | -0.41 | 100 | 100 | 0 | 0 | 0 | 0 | 0 | 0 | 0 | 0 | 0 | 0 | 0 | 0 | 0 | 0 | 0 | 0 | 0 | 0 | 0 | -0.001 | 0 | 0 | 0 | 0 | 0 | 0 | 208.72 | 0 | 0 | 0 | 0 | -11.713 | 0 | 2.978 | 4.715 | 4.019 | 0 | 0 | 0 | 1 | 1 | 0
2022-04-22 15:00 | 0 | 0 | 0 | 0 | 2.8 | -1.33 | 100 | 100 | 0 | 0 | 0 | 0 | 0 | 0 | 0 | 0 | 0 | 0 | 0 | 0 | 0 | 0 | 0 | 0 | 0 | 0 | 0 | -0.001 | 0 | 0 | 0 | 0 | 0 | 0 | 176.11 | 0 | 0 | 0 | 0 | -9.469 | 0 | 2.095 | 3.981 | 3.393 | 0 | 0 | 0 | 1 | 1 | 0
2022-04-22 16:00 | 0 | 0 | 0 | 0 | 1.7 | 0.21 | 100 | 100 | 0 | 0 | 0 | 0 | 0 | 0 | 0 | 0 | 0 | 0 | 0 | 0 | 0 | 0 | 0 | 0 | 0 | 0 | 0 | -0.001 | 0 | 0 | 0 | 0 | 0 | 0 | 149.4 | 0 | 0 | 0 | 0 | -7.751 | 0 | 1.567 | 3.338 | 2.846 | 0 | 0 | 0 | 1 | 1 | 0
2022-04-22 17:00 | 0 | 0 | 0 | 0 | 1.8 | -3.44 | 100 | 100 | 0 | 0 | 0 | 0 | 0 | 0 | 0 | 0 | 0 | 0 | 0 | 0 | 0 | 0 | 0 | 0 | 0 | 0 | 0 | -0.001 | 0 | 0 | 0 | 0 | 0 | 0 | 126.38 | 0 | 0 | 0 | 0 | -6.684 | 0 | 1.307 | 2.902 | 2.474 | 0 | 0 | 0 | 1 | 1 | 0
2022-04-22 18:00 | 0 | 0 | 0 | 0 | 2.3 | -2.77 | 100 | 100 | 0 | 0 | 0 | 0 | 0 | 0 | 0 | 0 | 0 | 0 | 0 | 0 | 0 | 0 | 0 | 0 | 0 | 0 | 0 | -0.001 | 0 | 0 | 0 | 0 | 0 | 0 | 106.94 | 0 | 0 | 0 | 0 | -5.643 | 0 | 1.099 | 2.453 | 2.091 | 0 | 0 | 0 | 1 | 1 | 0
2022-04-22 19:00 | 0 | 0 | 0 | 0 | 2.4 | -2.33 | 100 | 100 | 0 | 0 | 0 | 0 | 0 | 0 | 0 | 0 | 0 | 0 | 0 | 0 | 0 | 0 | 0 | 0 | 0 | 0 | 0 | -0.001 | 0 | 0 | 0 | 0 | 0 | 0 | 90.41 | 0 | 0 | 0 | 0 | -4.798 | 0 | 0.955 | 2.075 | 1.769 | 0 | 0 | 0 | 1 | 1 | 0
2022-04-22 20:00 | 0 | 0 | 0 | 0 | 2.4 | -3.96 | 100 | 100 | 0 | 0 | 0 | 0 | 0 | 0 | 0 | 0 | 0 | 0 | 0 | 0 | 0 | 0 | 0 | 0 | 0 | 0 | 0 | -0.001 | 0 | 0 | 0 | 0 | 0 | 0 | 76.04 | 0 | 0 | 0 | 0 | -4.173 | 0 | 0.855 | 1.791 | 1.527 | 0 | 0 | 0 | 1 | 1 | 0
2022-04-22 21:00 | 0 | 0 | 0 | 0 | 2.4 | -3.62 | 100 | 100 | 0 | 0 | 0 | 0 | 0 | 0 | 0 | 0 | 0 | 0 | 0 | 0 | 0 | 0 | 0 | 0 | 0 | 0 | 0 | -0.001 | 0 | 0 | 0 | 0 | 0 | 0 | 63.78 | 0 | 0 | 0 | 0 | -3.558 | 0 | 0.759 | 1.511 | 1.288 | 0 | 0 | 0 | 1 | 1 | 0
2022-04-22 22:00 | 0 | 0 | 0 | 1 | 2.2 | 0.55 | 100 | 100 | 0 | 0 | 0 | 0 | 0 | 0 | 0 | 0 | 0 | 0 | 0 | 0 | 0 | 0 | 0 | 0 | 0 | 0 | 0 | -0.001 | 0 | 0 | 0 | 0 | 17.78 | 0.99 | 53.91 | 0 | 0 | 0 | 0 | -2.865 | 0 | 0.645 | 1.198 | 1.022 | 0 | 0 | 0 | 1 | 1 | 0
2022-04-22 23:00 | 0 | 193.4 | 189 | 1 | 2.4 | 1.6 | 100 | 100 | 0 | 0 | 0 | 0.521 | 0 | 0 | 0 | 0 | 0 | 0 | 14.625 | 64.866 | 66.375 | 0 | 0 | 0 | 0 | 0 | 0 | -0.001 | 0 | 0 | 0 | 0 | 12.24 | 0.99 | 93.53 | 0 | 0 | 0 | 0 | 11.503 | 0 | 0.688 | 1.314 | 1.121 | 0 | 0 | 0 | 2 | 2 | 0
2022-04-23 | 0 | 445.7 | 445.58 | 1 | 2.7 | 1.66 | 100 | 100 | 0 | 0 | 0 | 0.521 | 0 | 10.747 | 0 | 10.747 | 10.747 | 10.747 | 93.769 | 152.922 | 152.964 | 0 | 0 | 0 | 0 | 0 | 0 | -0.001 | 0 | 7.03 | 0 | 0 | 1.35 | 1 | 347.5 | 0 | 0 | 0 | 0 | 73.722 | 0 | 2.226 | 3.818 | 3.255 | 0 | 0 | 0 | 1 | 1 | 0
2022-04-23 01:00 | 0 | 622.1 | 614.42 | 1 | 3.9 | 1.48 | 100 | 100 | 51.332 | 51.332 | 1.443 | 1.731 | 54.507 | 0 | 0 | 163.939 | 163.939 | 163.939 | 184.936 | 210.868 | 213.505 | 0 | 0 | 0 | 0 | 0 | 0 | 163.938 | 163.939 | 76.78 | 24.04 | 100 | 9.01 | 1 | 347.5 | 0 | 0 | 0 | 0 | 0 | 0 | 8.171 | 6.923 | 5.902 | 0 | 0 | 0 | 2 | 2 | 0
2022-04-23 02:00 | 0 | 729.2 | 691.71 | 1 | 5 | 9.27 | 100 | 100 | 59.299 | 59.299 | 2.166 | 2.127 | 63.591 | 0 | 0 | 185.824 | 185.824 | 185.824 | 206.013 | 237.394 | 250.261 | 0 | 0 | 0 | 0 | 0 | 0 | 185.823 | 185.824 | 74.25 | 23.69 | 100 | 18.45 | 0.99 | 347.5 | 0 | 0 | 0 | 0 | 0 | 0 | 7.652 | 6.767 | 5.769 | 0 | 0 | 0 | 2 | 2 | 0
2022-04-23 03:00 | 0 | 788.8 | 706.39 | 1 | 5.3 | 9.33 | 100 | 100 | 59.752 | 59.751 | 2.26 | 2.153 | 64.165 | 0 | 0 | 187.174 | 187.174 | 187.174 | 207.357 | 242.432 | 270.716 | 0 | 0 | 0 | 0 | 0 | 0 | 187.173 | 187.174 | 69.14 | 22.07 | 100 | 26.42 | 0.97 | 347.5 | 0 | 0 | 0 | 0 | 0 | 0 | 7.648 | 6.766 | 5.768 | 0 | 0 | 0 | 2 | 2 | 0
2022-04-23 04:00 | 0 | 811.1 | 686.09 | 1 | 5.1 | 9.37 | 100 | 100 | 56.678 | 56.677 | 1.668 | 1.982 | 60.328 | 0 | 0 | 178.135 | 178.135 | 178.135 | 198.314 | 235.465 | 278.37 | 0 | 0 | 0 | 0 | 0 | 0 | 178.134 | 178.135 | 63.99 | 20.36 | 100 | 32.23 | 0.96 | 347.5 | 0 | 0 | 0 | 0 | 0 | 0 | 7.646 | 6.765 | 5.767 | 0 | 0 | 0 | 2 | 2 | 0
2022-04-23 05:00 | 0 | 786 | 642.73 | 1 | 4.9 | 14.44 | 100 | 100 | 51.282 | 51.282 | 1.711 | 1.738 | 54.731 | 0 | 0 | 164.313 | 164.313 | 164.313 | 183.98 | 220.586 | 269.755 | 0 | 0 | 0 | 0 | 0 | 0 | 164.312 | 164.313 | 60.91 | 19.01 | 100 | 35.14 | 0.95 | 347.5 | 0 | 0 | 0 | 0 | 0 | 0 | 7.322 | 6.664 | 5.681 | 0 | 0 | 0 | 2 | 2 | 0
2022-04-23 06:00 | 0 | 767.8 | 631.5 | 1 | 5 | 14.55 | 100 | 100 | 50.18 | 50.18 | 1.695 | 1.689 | 53.564 | 0 | 0 | 161.416 | 161.416 | 161.416 | 181.072 | 216.73 | 263.509 | 0 | 0 | 0 | 0 | 0 | 0 | 161.415 | 161.416 | 61.26 | 19.04 | 100 | 34.67 | 0.95 | 347.5 | 0 | 0 | 0 | 0 | 0 | 0 | 7.315 | 6.662 | 5.679 | 0 | 0 | 0 | 2 | 2 | 0
2022-04-23 07:00 | 0 | 802.3 | 688.49 | 1 | 4.9 | 14.64 | 100 | 100 | 56.943 | 56.943 | 2.252 | 2.02 | 61.215 | 0 | 0 | 180.16 | 180.16 | 180.16 | 199.807 | 236.288 | 275.349 | 0 | 0 | 0 | 0 | 0 | 0 | 180.159 | 180.16 | 65.43 | 20.68 | 100 | 30.89 | 0.96 | 347.5 | 0 | 0 | 0 | 0 | 0 | 0 | 7.309 | 6.66 | 5.678 | 0 | 0 | 0 | 2 | 2 | 0
2022-04-23 08:00 | 0 | 773 | 703.92 | 1 | 5 | 16.88 | 100 | 100 | 59.235 | 59.235 | 3.191 | 2.171 | 64.597 | 0 | 0 | 188.1 | 188.1 | 188.1 | 207.524 | 241.584 | 265.294 | 0 | 0 | 0 | 0 | 0 | 0 | 188.099 | 188.1 | 70.9 | 22.33 | 100 | 24.41 | 0.98 | 347.5 | 0 | 0 | 0 | 0 | 0 | 0 | 7.17 | 6.615 | 5.639 | 0 | 0 | 0 | 2 | 2 | 0
2022-04-23 09:00 | 0 | 703.2 | 676.08 | 1 | 5 | 16.93 | 100 | 100 | 57.438 | 57.438 | 2.761 | 2.066 | 62.265 | 0 | 0 | 182.607 | 182.607 | 182.607 | 202.026 | 232.029 | 241.338 | 0 | 0 | 0 | 0 | 0 | 0 | 182.606 | 182.607 | 75.66 | 23.8 | 100 | 15.97 | 0.99 | 347.5 | 0 | 0 | 0 | 0 | 0 | 0 | 7.167 | 6.614 | 5.639 | 0 | 0 | 0 | 2 | 2 | 0
2022-04-23 10:00 | 0 | 584.4 | 580.96 | 1 | 5.2 | 13.16 | 100 | 100 | 48.038 | 48.038 | 1.526 | 1.591 | 51.155 | 0 | 0 | 155.411 | 155.411 | 155.411 | 175.206 | 199.386 | 200.566 | 0 | 0 | 0 | 0 | 0 | 0 | 155.41 | 155.411 | 77.49 | 23.95 | 100 | 6.22 | 1 | 347.5 | 0 | 0 | 0 | 0 | 0 | 0 | 7.403 | 6.69 | 5.703 | 0 | 0 | 0 | 2 | 2 | 0
2022-04-23 11:00 | 0 | 381.4 | 380.31 | 1 | 2.8 | 13.57 | 100 | 100 | 0 | 0 | 0 | 0.521 | 0 | 47.292 | 0 | 47.292 | 47.292 | 47.292 | 67.045 | 130.522 | 130.896 | 0 | 0 | 0 | 0 | 0 | 0 | -0.001 | 0 | 36.13 | 0 | 0 | 4.34 | 1 | 347.5 | 0 | 0 | 0 | 0 | 0 | 0 | 7.377 | 6.681 | 5.696 | 0 | 0 | 0 | 2 | 2 | 0
2022-04-23 12:00 | 0 | 131.7 | 127.02 | 1 | 3.7 | 11.15 | 100 | 100 | 0 | 0 | 0 | 0.521 | 0 | 0 | 0 | 0 | 0 | 0 | 5.614 | 43.592 | 45.199 | 0 | 0 | 0 | 0 | 0 | 0 | -0.001 | 0 | 0 | 0 | 0 | 15.32 | 0.99 | 303.14 | 0 | 0 | 0 | 0 | -12.876 | 0 | 6.599 | 6.419 | 5.472 | 0 | 0 | 0 | 1 | 1 | 0
2022-04-23 13:00 | 0 | 0 | 0 | 0 | 3.2 | 10.66 | 100 | 100 | 0 | 0 | 0 | 0 | 0 | 0 | 0 | 0 | 0 | 0 | 0 | 0 | 0 | 0 | 0 | 0 | 0 | 0 | 0 | -0.001 | 0 | 0 | 0 | 0 | 0 | 0 | 253.01 | 0 | 0 | 0 | 0 | -14.552 | 0 | 4.354 | 5.505 | 4.693 | 0 | 0 | 0 | 2 | 2 | 0
2022-04-23 14:00 | 0 | 0 | 0 | 0 | 2.6 | 7.23 | 100 | 100 | 0 | 0 | 0 | 0 | 0 | 0 | 0 | 0 | 0 | 0 | 0 | 0 | 0 | 0 | 0 | 0 | 0 | 0 | 0 | -0.001 | 0 | 0 | 0 | 0 | 0 | 0 | 213.44 | 0 | 0 | 0 | 0 | -11.489 | 0 | 2.881 | 4.646 | 3.961 | 0 | 0 | 0 | 1 | 1 | 0
2022-04-23 15:00 | 0 | 0 | 0 | 0 | 2.4 | 8.39 | 100 | 100 | 0 | 0 | 0 | 0 | 0 | 0 | 0 | 0 | 0 | 0 | 0 | 0 | 0 | 0 | 0 | 0 | 0 | 0 | 0 | -0.001 | 0 | 0 | 0 | 0 | 0 | 0 | 181.73 | 0 | 0 | 0 | 0 | -9.205 | 0 | 2.005 | 3.887 | 3.313 | 0 | 0 | 0 | 1 | 1 | 0
2022-04-23 16:00 | 0 | 0 | 0 | 0 | 2.7 | 8 | 100 | 100 | 0 | 0 | 0 | 0 | 0 | 0 | 0 | 0 | 0 | 0 | 0 | 0 | 0 | 0 | 0 | 0 | 0 | 0 | 0 | -0.001 | 0 | 0 | 0 | 0 | 0 | 0 | 155.38 | 0 | 0 | 0 | 0 | -7.648 | 0 | 1.54 | 3.297 | 2.811 | 0 | 0 | 0 | 1 | 1 | 0
2022-04-23 17:00 | 0 | 0 | 0 | 0 | 2.8 | 5.21 | 100 | 100 | 0 | 0 | 0 | 0 | 0 | 0 | 0 | 0 | 0 | 0 | 0 | 0 | 0 | 0 | 0 | 0 | 0 | 0 | 0 | -0.001 | 0 | 0 | 0 | 0 | 0 | 0 | 132.77 | 0 | 0 | 0 | 0 | -6.564 | 0 | 1.281 | 2.852 | 2.431 | 0 | 0 | 0 | 1 | 1 | 0
2022-04-23 18:00 | 0 | 0 | 0 | 0 | 2.7 | 5.14 | 100 | 100 | 0 | 0 | 0 | 0 | 0 | 0 | 0 | 0 | 0 | 0 | 0 | 0 | 0 | 0 | 0 | 0 | 0 | 0 | 0 | -0.001 | 0 | 0 | 0 | 0 | 0 | 0 | 113.56 | 0 | 0 | 0 | 0 | -5.577 | 0 | 1.087 | 2.424 | 2.066 | 0 | 0 | 0 | 1 | 1 | 0
2022-04-23 19:00 | 0 | 0 | 0 | 0 | 2.5 | 4.84 | 100 | 100 | 0 | 0 | 0 | 0 | 0 | 0 | 0 | 0 | 0 | 0 | 0 | 0 | 0 | 0 | 0 | 0 | 0 | 0 | 0 | -0.001 | 0 | 0 | 0 | 0 | 0 | 0 | 97.11 | 0 | 0 | 0 | 0 | -4.774 | 0 | 0.951 | 2.064 | 1.76 | 0 | 0 | 0 | 1 | 1 | 0
2022-04-23 20:00 | 0 | 0 | 0 | 0 | 2.1 | 1.98 | 100 | 100 | 0 | 0 | 0 | 0 | 0 | 0 | 0 | 0 | 0 | 0 | 0 | 0 | 0 | 0 | 0 | 0 | 0 | 0 | 0 | -0.001 | 0 | 0 | 0 | 0 | 0 | 0 | 82.62 | 0 | 0 | 0 | 0 | -4.205 | 0 | 0.86 | 1.805 | 1.539 | 0 | 0 | 0 | 1 | 1 | 0
2022-04-23 21:00 | 0 | 0 | 0 | 0 | 1.9 | 1.81 | 100 | 100 | 0 | 0 | 0 | 0 | 0 | 0 | 0 | 0 | 0 | 0 | 0 | 0 | 0 | 0 | 0 | 0 | 0 | 0 | 0 | -0.001 | 0 | 0 | 0 | 0 | 0 | 0 | 70.2 | 0 | 0 | 0 | 0 | -3.606 | 0 | 0.767 | 1.533 | 1.307 | 0 | 0 | 0 | 1 | 1 | 0
2022-04-23 22:00 | 0 | 0 | 0 | 1 | 1.7 | 5.14 | 100 | 100 | 0 | 0 | 0 | 0 | 0 | 0 | 0 | 0 | 0 | 0 | 0 | 0 | 0 | 0 | 0 | 0 | 0 | 0 | 0 | -0.001 | 0 | 0 | 0 | 0 | 17.96 | 0.99 | 60.06 | 0 | 0 | 0 | 0 | -2.943 | 0 | 0.659 | 1.233 | 1.051 | 0 | 0 | 0 | 1 | 1 | 0
2022-04-23 23:00 | 0 | 197.8 | 193.17 | 1 | 1.1 | 5.94 | 100 | 100 | 0 | 0 | 0 | 0.521 | 0 | 0 | 0 | 0 | 0 | 0 | 15.689 | 66.295 | 67.885 | 0 | 0 | 0 | 0 | 0 | 0 | -0.001 | 0 | 0 | 0 | 0 | 12.43 | 0.99 | 102.91 | 0 | 0 | 0 | 0 | 12.438 | 0 | 0.709 | 1.372 | 1.17 | 0 | 0 | 0 | 2 | 2 | 0
2022-04-24 | 0 | 455.1 | 454.93 | 1 | 1.4 | 6.35 | 100 | 100 | 0 | 0 | 0 | 0.521 | 0 | 16.572 | 0 | 16.572 | 16.572 | 16.572 | 97.389 | 156.133 | 156.19 | 0 | 0 | 0 | 0 | 0 | 0 | -0.001 | 0 | 10.61 | 0 | 0 | 1.55 | 1 | 347.5 | 0 | 0 | 0 | 0 | 71.001 | 0 | 2.429 | 3.987 | 3.399 | 0 | 0 | 0 | 1 | 1 | 0
2022-04-24 01:00 | 0 | 632.8 | 625.35 | 1 | 1.2 | 9.02 | 100 | 100 | 52.899 | 52.899 | 1.503 | 1.802 | 56.204 | 0 | 0 | 168.043 | 168.043 | 168.043 | 188.257 | 214.619 | 217.177 | 0 | 0 | 0 | 0 | 0 | 0 | 168.042 | 168.043 | 77.38 | 24.36 | 100 | 8.8 | 1 | 347.5 | 0 | 0 | 0 | 0 | 0 | 0 | 7.668 | 6.772 | 5.773 | 0 | 0 | 0 | 2 | 2 | 0
2022-04-24 02:00 | 0 | 737.1 | 700.17 | 1 | 2.1 | 16.19 | 100 | 100 | 59.635 | 59.635 | 3.197 | 2.19 | 65.022 | 0 | 0 | 189.111 | 189.111 | 189.111 | 208.603 | 240.297 | 252.973 | 0 | 0 | 0 | 0 | 0 | 0 | 189.11 | 189.111 | 74.76 | 23.57 | 100 | 18.21 | 0.99 | 347.5 | 0 | 0 | 0 | 0 | 0 | 0 | 7.212 | 6.629 | 5.651 | 0 | 0 | 0 | 2 | 2 | 0
2022-04-24 03:00 | 0 | 798.3 | 716.56 | 1 | 3.2 | 16.06 | 100 | 100 | 60.249 | 60.249 | 3.333 | 2.227 | 65.809 | 0 | 0 | 190.967 | 190.967 | 190.967 | 210.472 | 245.925 | 273.977 | 0 | 0 | 0 | 0 | 0 | 0 | 190.966 | 190.967 | 69.7 | 21.99 | 100 | 26.15 | 0.97 | 347.5 | 0 | 0 | 0 | 0 | 0 | 0 | 7.221 | 6.632 | 5.653 | 0 | 0 | 0 | 2 | 2 | 0
2022-04-24 04:00 | 0 | 832.8 | 706.78 | 1 | 4.1 | 16.18 | 100 | 100 | 58.306 | 58.305 | 2.857 | 2.111 | 63.274 | 0 | 0 | 184.992 | 184.992 | 184.992 | 204.486 | 242.568 | 285.817 | 0 | 0 | 0 | 0 | 0 | 0 | 184.991 | 184.992 | 64.72 | 20.4 | 100 | 31.93 | 0.96 | 347.5 | 0 | 0 | 0 | 0 | 0 | 0 | 7.213 | 6.629 | 5.651 | 0 | 0 | 0 | 2 | 2 | 0
2022-04-24 05:00 | 0 | 830.3 | 681.68 | 1 | 5.3 | 21.09 | 100 | 100 | 54.799 | 54.799 | 2.877 | 1.95 | 59.625 | 0 | 0 | 176.347 | 176.347 | 176.347 | 195.359 | 233.953 | 284.959 | 0 | 0 | 0 | 0 | 0 | 0 | 176.346 | 176.347 | 61.89 | 19.23 | 100 | 34.81 | 0.95 | 347.5 | 0 | 0 | 0 | 0 | 0 | 0 | 6.913 | 6.531 | 5.568 | 0 | 0 | 0 | 2 | 2 | 0
2022-04-24 06:00 | 0 | 835.8 | 690.2 | 1 | 6.2 | 21.12 | 100 | 100 | 55.743 | 55.742 | 3.065 | 2.001 | 60.808 | 0 | 0 | 179.129 | 179.129 | 179.129 | 198.138 | 236.878 | 286.847 | 0 | 0 | 0 | 0 | 0 | 0 | 179.128 | 179.129 | 62.45 | 19.43 | 100 | 34.33 | 0.95 | 347.5 | 0 | 0 | 0 | 0 | 0 | 0 | 6.911 | 6.53 | 5.567 | 0 | 0 | 0 | 2 | 2 | 0
2022-04-24 07:00 | 0 | 829.4 | 714.16 | 1 | 6.6 | 21.11 | 100 | 100 | 58.904 | 58.903 | 3.688 | 2.177 | 64.769 | 0 | 0 | 188.442 | 188.442 | 188.442 | 207.452 | 245.1 | 284.65 | 0 | 0 | 0 | 0 | 0 | 0 | 188.441 | 188.442 | 66.2 | 20.69 | 100 | 30.56 | 0.96 | 347.5 | 0 | 0 | 0 | 0 | 0 | 0 | 6.912 | 6.531 | 5.567 | 0 | 0 | 0 | 2 | 2 | 0
2022-04-24 08:00 | 0 | 775.1 | 707.54 | 1 | 6.5 | 21.66 | 100 | 100 | 59.297 | 59.297 | 3.835 | 2.203 | 65.335 | 0 | 0 | 189.766 | 189.766 | 189.766 | 208.722 | 242.828 | 266.014 | 0 | 0 | 0 | 0 | 0 | 0 | 189.765 | 189.766 | 71.34 | 22.29 | 100 | 24.1 | 0.98 | 347.5 | 0 | 0 | 0 | 0 | 0 | 0 | 6.879 | 6.52 | 5.558 | 0 | 0 | 0 | 2 | 2 | 0
2022-04-24 09:00 | 0 | 642.1 | 618.21 | 1 | 6.1 | 21.52 | 100 | 100 | 51.049 | 51.048 | 2.559 | 1.764 | 55.371 | 0 | 0 | 165.834 | 165.834 | 165.834 | 184.804 | 212.17 | 220.369 | 0 | 0 | 0 | 0 | 0 | 0 | 165.833 | 165.834 | 75.25 | 23.16 | 100 | 15.68 | 0.99 | 347.5 | 0 | 0 | 0 | 0 | 0 | 0 | 6.887 | 6.522 | 5.56 | 0 | 0 | 0 | 2 | 2 | 0
2022-04-24 10:00 | 0 | 404.4 | 402.22 | 1 | 5.4 | 16.65 | 100 | 100 | 29.608 | 29.608 | 0.964 | 0.879 | 31.452 | 0 | 0 | 101.874 | 101.874 | 101.874 | 121.322 | 138.043 | 138.79 | 0 | 0 | 0 | 0 | 0 | 0 | 101.873 | 101.874 | 73.4 | 21.33 | 100 | 5.95 | 1 | 347.5 | 0 | 0 | 0 | 0 | 0 | 0 | 7.184 | 6.62 | 5.643 | 0 | 0 | 0 | 2 | 2 | 0
2022-04-24 11:00 | 0 | 160.7 | 160.18 | 1 | 3.2 | 17.21 | 100 | 100 | 0 | 0 | 0 | 0.521 | 0 | 9.304 | 0 | 9.304 | 9.304 | 9.304 | 28.696 | 54.975 | 55.152 | 0 | 0 | 0 | 0 | 0 | 0 | -0.001 | 0 | 16.87 | 0 | 0 | 4.6 | 1 | 347.5 | 0 | 0 | 0 | 0 | 0 | 0 | 7.149 | 6.609 | 5.634 | 0 | 0 | 0 | 2 | 2 | 0
2022-04-24 12:00 | 0 | 51.9 | 49.99 | 1 | 3.6 | 16.04 | 100 | 100 | 0 | 0 | 0 | 0.521 | 0 | 0 | 0 | 0 | 0 | 0 | 2.359 | 17.158 | 17.812 | 0 | 0 | 0 | 0 | 0 | 0 | -0.001 | 0 | 0 | 0 | 0 | 15.58 | 0.99 | 294.45 | 0 | 0 | 0 | 0 | -15.4 | 0 | 6.16 | 6.261 | 5.338 | 0 | 0 | 0 | 1 | 1 | 0
2022-04-24 13:00 | 0 | 0 | 0 | 0 | 4 | 14.18 | 100 | 100 | 0 | 0 | 0 | 0 | 0 | 0 | 0 | 0 | 0 | 0 | 0 | 0 | 0 | 0 | 0 | 0 | 0 | 0 | 0 | -0.001 | 0 | 0 | 0 | 0 | 0 | 0 | 247.25 | 0 | 0 | 0 | 0 | -13.7 | 0 | 3.915 | 5.282 | 4.503 | 0 | 0 | 0 | 2 | 2 | 0
2022-04-24 14:00 | 0 | 0 | 0 | 0 | 3.8 | 9.92 | 100 | 100 | 0 | 0 | 0 | 0 | 0 | 0 | 0 | 0 | 0 | 0 | 0 | 0 | 0 | 0 | 0 | 0 | 0 | 0 | 0 | -0.001 | 0 | 0 | 0 | 0 | 0 | 0 | 209.4 | 0 | 0 | 0 | 0 | -10.988 | 0 | 2.671 | 4.49 | 3.827 | 0 | 0 | 0 | 1 | 1 | 0
2022-04-24 15:00 | 0 | 0 | 0 | 0 | 3.6 | 10.29 | 100 | 100 | 0 | 0 | 0 | 0 | 0 | 0 | 0 | 0 | 0 | 0 | 0 | 0 | 0 | 0 | 0 | 0 | 0 | 0 | 0 | -0.001 | 0 | 0 | 0 | 0 | 0 | 0 | 178.75 | 0 | 0 | 0 | 0 | -8.898 | 0 | 1.904 | 3.775 | 3.218 | 0 | 0 | 0 | 1 | 1 | 0
2022-04-24 16:00 | 0 | 0 | 0 | 0 | 3.5 | 10.76 | 100 | 100 | 0 | 0 | 0 | 0 | 0 | 0 | 0 | 0 | 0 | 0 | 0 | 0 | 0 | 0 | 0 | 0 | 0 | 0 | 0 | -0.001 | 0 | 0 | 0 | 0 | 0 | 0 | 153.33 | 0 | 0 | 0 | 0 | -7.378 | 0 | 1.47 | 3.189 | 2.718 | 0 | 0 | 0 | 1 | 1 | 0
2022-04-24 17:00 | 0 | 0 | 0 | 0 | 3.3 | 7.61 | 100 | 100 | 0 | 0 | 0 | 0 | 0 | 0 | 0 | 0 | 0 | 0 | 0 | 0 | 0 | 0 | 0 | 0 | 0 | 0 | 0 | -0.001 | 0 | 0 | 0 | 0 | 0 | 0 | 131.4 | 0 | 0 | 0 | 0 | -6.366 | 0 | 1.239 | 2.767 | 2.359 | 0 | 0 | 0 | 1 | 1 | 0
2022-04-24 18:00 | 0 | 0 | 0 | 0 | 2.9 | 8.1 | 100 | 100 | 0 | 0 | 0 | 0 | 0 | 0 | 0 | 0 | 0 | 0 | 0 | 0 | 0 | 0 | 0 | 0 | 0 | 0 | 0 | -0.001 | 0 | 0 | 0 | 0 | 0 | 0 | 112.83 | 0 | 0 | 0 | 0 | -5.392 | 0 | 1.054 | 2.342 | 1.996 | 0 | 0 | 0 | 1 | 1 | 0
2022-04-24 19:00 | 0 | 0 | 0 | 0 | 2.6 | 8.45 | 100 | 100 | 0 | 0 | 0 | 0 | 0 | 0 | 0 | 0 | 0 | 0 | 0 | 0 | 0 | 0 | 0 | 0 | 0 | 0 | 0 | -0.001 | 0 | 0 | 0 | 0 | 0 | 0 | 97.01 | 0 | 0 | 0 | 0 | -4.592 | 0 | 0.921 | 1.982 | 1.689 | 0 | 0 | 0 | 1 | 1 | 0
2022-04-24 20:00 | 0 | 0 | 0 | 0 | 2.7 | 6.93 | 100 | 100 | 0 | 0 | 0 | 0 | 0 | 0 | 0 | 0 | 0 | 0 | 0 | 0 | 0 | 0 | 0 | 0 | 0 | 0 | 0 | -0.001 | 0 | 0 | 0 | 0 | 0 | 0 | 83.25 | 0 | 0 | 0 | 0 | -3.994 | 0 | 0.827 | 1.709 | 1.457 | 0 | 0 | 0 | 1 | 1 | 0
2022-04-24 21:00 | 0 | 0 | 0 | 0 | 3 | 7.21 | 100 | 100 | 0 | 0 | 0 | 0 | 0 | 0 | 0 | 0 | 0 | 0 | 0 | 0 | 0 | 0 | 0 | 0 | 0 | 0 | 0 | -0.001 | 0 | 0 | 0 | 0 | 0 | 0 | 71.52 | 0 | 0 | 0 | 0 | -3.406 | 0 | 0.735 | 1.442 | 1.229 | 0 | 0 | 0 | 1 | 1 | 0
2022-04-24 22:00 | 0 | 0 | 0 | 1 | 2.9 | 9.67 | 100 | 100 | 0 | 0 | 0 | 0 | 0 | 0 | 0 | 0 | 0 | 0 | 0 | 0 | 0 | 0 | 0 | 0 | 0 | 0 | 0 | -0.001 | 0 | 0 | 0 | 0 | 18.14 | 0.99 | 61.85 | 0 | 0 | 0 | 0 | -2.807 | 0 | 0.635 | 1.172 | 0.999 | 0 | 0 | 0 | 1 | 1 | 0
2022-04-24 23:00 | 0 | 141.6 | 138.18 | 1 | 2.6 | 9.75 | 100 | 100 | 0 | 0 | 0 | 0.521 | 0 | 0 | 0 | 0 | 0 | 0 | 11.747 | 47.425 | 48.597 | 0 | 0 | 0 | 0 | 0 | 0 | -0.001 | 0 | 0 | 0 | 0 | 12.61 | 0.99 | 92.08 | 0 | 0 | 0 | 0 | 8.775 | 0 | 0.663 | 1.247 | 1.063 | 0 | 0 | 0 | 2 | 2 | 0
2022-04-25 | 0 | 348.7 | 348.54 | 1 | 2.8 | 10.15 | 100 | 100 | 0 | 0 | 0 | 0.521 | 0 | 0 | 0 | 0 | 0 | 0 | 75.859 | 119.619 | 119.674 | 0 | 0 | 0 | 0 | 0 | 0 | -0.001 | 0 | 0 | 0 | 0 | 1.74 | 1 | 327.14 | 0 | 0 | 0 | 0 | 68.235 | 0 | 1.633 | 3.234 | 2.757 | 0 | 0 | 0 | 1 | 1 | 0
2022-04-25 01:00 | 0 | 477.9 | 472.54 | 1 | 2.9 | 14.55 | 100 | 100 | 34.062 | 34.062 | 1.668 | 1.048 | 36.778 | 0 | 0 | 116.817 | 116.817 | 116.817 | 142.278 | 162.175 | 164.015 | 0 | 0 | 0 | 0 | 0 | 0 | 116.816 | 116.817 | 71.22 | 20.77 | 100 | 8.59 | 1 | 347.5 | 0 | 0 | 0 | 0 | 5.91 | 0 | 7.25 | 6.64 | 5.661 | 0 | 0 | 0 | 2 | 2 | 0
2022-04-25 02:00 | 0 | 650 | 618.27 | 1 | 4.1 | 20.75 | 100 | 100 | 50.919 | 50.919 | 2.448 | 1.753 | 55.12 | 0 | 0 | 165.219 | 165.219 | 165.219 | 184.264 | 212.189 | 223.08 | 0 | 0 | 0 | 0 | 0 | 0 | 165.218 | 165.219 | 74.06 | 22.83 | 100 | 17.98 | 0.99 | 347.5 | 0 | 0 | 0 | 0 | 0 | 0 | 6.934 | 6.538 | 5.573 | 0 | 0 | 0 | 2 | 2 | 0
2022-04-25 03:00 | 0 | 766.6 | 689.69 | 1 | 5.1 | 20.44 | 100 | 100 | 57.353 | 57.353 | 3.278 | 2.085 | 62.716 | 0 | 0 | 183.623 | 183.623 | 183.623 | 202.698 | 236.701 | 263.097 | 0 | 0 | 0 | 0 | 0 | 0 | 183.622 | 183.623 | 69.79 | 21.8 | 100 | 25.89 | 0.97 | 347.5 | 0 | 0 | 0 | 0 | 0 | 0 | 6.952 | 6.544 | 5.579 | 0 | 0 | 0 | 2 | 2 | 0
2022-04-25 04:00 | 0 | 824.5 | 702.02 | 1 | 6.1 | 20.13 | 100 | 100 | 57.579 | 57.579 | 3.279 | 2.096 | 62.954 | 0 | 0 | 184.187 | 184.187 | 184.187 | 203.292 | 240.933 | 282.968 | 0 | 0 | 0 | 0 | 0 | 0 | 184.186 | 184.187 | 65.09 | 20.35 | 100 | 31.63 | 0.96 | 347.5 | 0 | 0 | 0 | 0 | 0 | 0 | 6.971 | 6.55 | 5.584 | 0 | 0 | 0 | 2 | 2 | 0
2022-04-25 05:00 | 0 | 850.3 | 700.84 | 1 | 6.4 | 24.79 | 100 | 100 | 56.408 | 56.408 | 3.759 | 2.062 | 62.229 | 0 | 0 | 182.425 | 182.425 | 182.425 | 201.08 | 240.529 | 291.823 | 0 | 0 | 0 | 0 | 0 | 0 | 182.424 | 182.425 | 62.51 | 19.33 | 100 | 34.49 | 0.95 | 347.5 | 0 | 0 | 0 | 0 | 0 | 0 | 6.693 | 6.457 | 5.504 | 0 | 0 | 0 | 2 | 2 | 0
2022-04-25 06:00 | 0 | 855.1 | 708.93 | 1 | 6.4 | 24.81 | 100 | 100 | 57.34 | 57.34 | 3.912 | 2.113 | 63.365 | 0 | 0 | 185.092 | 185.092 | 185.092 | 203.745 | 243.303 | 293.47 | 0 | 0 | 0 | 0 | 0 | 0 | 185.091 | 185.092 | 63.07 | 19.54 | 100 | 34 | 0.95 | 347.5 | 0 | 0 | 0 | 0 | 0 | 0 | 6.692 | 6.457 | 5.504 | 0 | 0 | 0 | 2 | 2 | 0
2022-04-25 07:00 | 0 | 835.9 | 722.15 | 1 | 6.3 | 24.94 | 100 | 100 | 59.504 | 59.503 | 4.28 | 2.234 | 66.018 | 0 | 0 | 191.321 | 191.321 | 191.321 | 209.961 | 247.84 | 286.881 | 0 | 0 | 0 | 0 | 0 | 0 | 191.32 | 191.321 | 66.69 | 20.74 | 100 | 30.24 | 0.96 | 347.5 | 0 | 0 | 0 | 0 | 0 | 0 | 6.685 | 6.454 | 5.502 | 0 | 0 | 0 | 2 | 2 | 0
2022-04-25 08:00 | 0 | 800.1 | 732.09 | 1 | 6.2 | 25.26 | 100 | 100 | 61.691 | 61.69 | 4.587 | 2.358 | 68.635 | 0 | 0 | 197.483 | 197.483 | 197.483 | 216.093 | 251.253 | 274.594 | 0 | 0 | 0 | 0 | 0 | 0 | 197.482 | 197.483 | 71.92 | 22.47 | 100 | 23.79 | 0.98 | 347.5 | 0 | 0 | 0 | 0 | 0 | 0 | 6.666 | 6.448 | 5.496 | 0 | 0 | 0 | 2 | 3 | 0
2022-04-25 09:00 | 0 | 729.6 | 703.43 | 1 | 5.8 | 25.55 | 100 | 100 | 59.404 | 59.404 | 4.478 | 2.243 | 66.125 | 0 | 0 | 191.771 | 191.771 | 191.771 | 210.354 | 241.416 | 250.399 | 0 | 0 | 0 | 0 | 0 | 0 | 191.77 | 191.771 | 76.59 | 23.72 | 100 | 15.39 | 0.99 | 347.5 | 0 | 0 | 0 | 0 | 0 | 0 | 6.649 | 6.442 | 5.492 | 0 | 0 | 0 | 2 | 3 | 0
2022-04-25 10:00 | 0 | 610.3 | 607.3 | 1 | 5.1 | 20.19 | 100 | 100 | 50.576 | 50.576 | 2.36 | 1.734 | 54.67 | 0 | 0 | 164.108 | 164.108 | 164.108 | 183.207 | 208.426 | 209.455 | 0 | 0 | 0 | 0 | 0 | 0 | 164.107 | 164.108 | 78.35 | 24.15 | 100 | 5.68 | 1 | 347.5 | 0 | 0 | 0 | 0 | 0 | 0 | 6.967 | 6.549 | 5.583 | 0 | 0 | 0 | 2 | 2 | 0
2022-04-25 11:00 | 0 | 407.2 | 405.74 | 1 | 2.8 | 19.61 | 100 | 100 | 0 | 0 | 0 | 0.521 | 0 | 54.68 | 0 | 54.68 | 54.68 | 54.68 | 73.836 | 139.251 | 139.751 | 0 | 0 | 0 | 0 | 0 | 0 | -0.001 | 0 | 39.13 | 0 | 0 | 4.85 | 1 | 347.5 | 0 | 0 | 0 | 0 | 0 | 0 | 7.002 | 6.561 | 5.593 | 0 | 0 | 0 | 2 | 2 | 0
2022-04-25 12:00 | 0 | 147.3 | 141.72 | 1 | 4 | 17.18 | 100 | 100 | 0 | 0 | 0 | 0.521 | 0 | 0 | 0 | 0 | 0 | 0 | 7.108 | 48.638 | 50.553 | 0 | 0 | 0 | 0 | 0 | 0 | -0.001 | 0 | 0 | 0 | 0 | 15.82 | 0.99 | 309.53 | 0 | 0 | 0 | 0 | -11.022 | 0 | 6.379 | 6.344 | 5.408 | 0 | 0 | 0 | 1 | 1 | 0
2022-04-25 13:00 | 0 | 0 | 0 | 0 | 3.9 | 16.86 | 100 | 100 | 0 | 0 | 0 | 0 | 0 | 0 | 0 | 0 | 0 | 0 | 0 | 0 | 0 | 0 | 0 | 0 | 0 | 0 | 0 | -0.001 | 0 | 0 | 0 | 0 | 0 | 0 | 259.35 | 0 | 0 | 0 | 0 | -14.566 | 0 | 4.361 | 5.509 | 4.696 | 0 | 0 | 0 | 2 | 2 | 0
2022-04-25 14:00 | 0 | 0 | 0 | 0 | 3.7 | 12.57 | 100 | 100 | 0 | 0 | 0 | 0 | 0 | 0 | 0 | 0 | 0 | 0 | 0 | 0 | 0 | 0 | 0 | 0 | 0 | 0 | 0 | -0.001 | 0 | 0 | 0 | 0 | 0 | 0 | 219.57 | 0 | 0 | 0 | 0 | -11.549 | 0 | 2.907 | 4.665 | 3.977 | 0 | 0 | 0 | 1 | 1 | 0
2022-04-25 15:00 | 0 | 0 | 0 | 0 | 3.6 | 12.62 | 100 | 100 | 0 | 0 | 0 | 0 | 0 | 0 | 0 | 0 | 0 | 0 | 0 | 0 | 0 | 0 | 0 | 0 | 0 | 0 | 0 | -0.001 | 0 | 0 | 0 | 0 | 0 | 0 | 187.51 | 0 | 0 | 0 | 0 | -9.305 | 0 | 2.039 | 3.922 | 3.344 | 0 | 0 | 0 | 1 | 1 | 0
2022-04-25 16:00 | 0 | 0 | 0 | 0 | 3.5 | 13.54 | 100 | 100 | 0 | 0 | 0 | 0 | 0 | 0 | 0 | 0 | 0 | 0 | 0 | 0 | 0 | 0 | 0 | 0 | 0 | 0 | 0 | -0.001 | 0 | 0 | 0 | 0 | 0 | 0 | 161.13 | 0 | 0 | 0 | 0 | -7.659 | 0 | 1.543 | 3.302 | 2.815 | 0 | 0 | 0 | 1 | 1 | 0
2022-04-25 17:00 | 0 | 0 | 0 | 0 | 2.1 | 10.57 | 100 | 100 | 0 | 0 | 0 | 0 | 0 | 0 | 0 | 0 | 0 | 0 | 0 | 0 | 0 | 0 | 0 | 0 | 0 | 0 | 0 | -0.001 | 0 | 0 | 0 | 0 | 0 | 0 | 138.46 | 0 | 0 | 0 | 0 | -6.581 | 0 | 1.285 | 2.859 | 2.437 | 0 | 0 | 0 | 1 | 1 | 0
2022-04-25 18:00 | 0 | 0 | 0 | 0 | 2.1 | 9.42 | 100 | 100 | 0 | 0 | 0 | 0 | 0 | 0 | 0 | 0 | 0 | 0 | 0 | 0 | 0 | 0 | 0 | 0 | 0 | 0 | 0 | -0.001 | 0 | 0 | 0 | 0 | 0 | 0 | 119.04 | 0 | 0 | 0 | 0 | -5.638 | 0 | 1.098 | 2.45 | 2.089 | 0 | 0 | 0 | 1 | 1 | 0
2022-04-25 19:00 | 0 | 0 | 0 | 0 | 2.2 | 8.72 | 100 | 100 | 0 | 0 | 0 | 0 | 0 | 0 | 0 | 0 | 0 | 0 | 0 | 0 | 0 | 0 | 0 | 0 | 0 | 0 | 0 | -0.001 | 0 | 0 | 0 | 0 | 0 | 0 | 102.36 | 0 | 0 | 0 | 0 | -4.842 | 0 | 0.962 | 2.095 | 1.786 | 0 | 0 | 0 | 1 | 1 | 0
2022-04-25 20:00 | 0 | 0 | 0 | 0 | 1.9 | 5.06 | 100 | 100 | 0 | 0 | 0 | 0 | 0 | 0 | 0 | 0 | 0 | 0 | 0 | 0 | 0 | 0 | 0 | 0 | 0 | 0 | 0 | -0.001 | 0 | 0 | 0 | 0 | 0 | 0 | 87.56 | 0 | 0 | 0 | 0 | -4.296 | 0 | 0.875 | 1.847 | 1.574 | 0 | 0 | 0 | 1 | 1 | 0
2022-04-25 21:00 | 0 | 0 | 0 | 0 | 1.7 | 4.78 | 100 | 100 | 0 | 0 | 0 | 0 | 0 | 0 | 0 | 0 | 0 | 0 | 0 | 0 | 0 | 0 | 0 | 0 | 0 | 0 | 0 | -0.001 | 0 | 0 | 0 | 0 | 0 | 0 | 74.85 | 0 | 0 | 0 | 0 | -3.689 | 0 | 0.78 | 1.57 | 1.339 | 0 | 0 | 0 | 1 | 1 | 0
2022-04-25 22:00 | 0 | 0 | 0 | 1 | 1.7 | 8.08 | 100 | 100 | 0 | 0 | 0 | 0 | 0 | 0 | 0 | 0 | 0 | 0 | 0 | 0 | 0 | 0 | 0 | 0 | 0 | 0 | 0 | -0.001 | 0 | 0 | 0 | 0 | 18.32 | 0.99 | 64.46 | 0 | 0 | 0 | 0 | -3.016 | 0 | 0.671 | 1.266 | 1.079 | 0 | 0 | 0 | 1 | 1 | 0
2022-04-25 23:00 | 0 | 208.8 | 203.62 | 1 | 1.3 | 9.6 | 100 | 100 | 0 | 0 | 0 | 0.521 | 0 | 0 | 0 | 0 | 0 | 0 | 18.073 | 69.882 | 71.66 | 0 | 0 | 0 | 0 | 0 | 0 | -0.001 | 0 | 0 | 0 | 0 | 12.79 | 0.99 | 115.01 | 0 | 0 | 0 | 0 | 14.674 | 0 | 0.732 | 1.439 | 1.227 | 0 | 0 | 0 | 2 | 2 | 0
2022-04-26 | 0 | 436.1 | 435.85 | 1 | 1.7 | 11 | 100 | 100 | 0 | 0 | 0 | 0.521 | 0 | 18.743 | 0 | 18.743 | 18.743 | 18.743 | 96.395 | 149.584 | 149.67 | 0 | 0 | 0 | 0 | 0 | 0 | -0.001 | 0 | 12.52 | 0 | 0 | 1.93 | 1 | 347.5 | 0 | 0 | 0 | 0 | 67.487 | 0 | 2.557 | 4.107 | 3.501 | 0 | 0 | 0 | 1 | 1 | 0
2022-04-26 01:00 | 0 | 617.3 | 610.71 | 1 | 1.9 | 12.06 | 100 | 100 | 51.323 | 51.323 | 1.54 | 1.733 | 54.595 | 0 | 0 | 164.004 | 164.004 | 164.004 | 183.91 | 209.596 | 211.857 | 0 | 0 | 0 | 0 | 0 | 0 | 164.003 | 164.004 | 77.41 | 24.23 | 100 | 8.38 | 1 | 347.5 | 0 | 0 | 0 | 0 | 0 | 0 | 7.473 | 6.712 | 5.722 | 0 | 0 | 0 | 2 | 2 | 0
2022-04-26 02:00 | 0 | 761.7 | 725.48 | 1 | 3.1 | 17.07 | 100 | 100 | 62.261 | 62.261 | 3.749 | 2.345 | 68.356 | 0 | 0 | 196.88 | 196.88 | 196.88 | 216.286 | 248.984 | 261.415 | 0 | 0 | 0 | 0 | 0 | 0 | 196.879 | 196.88 | 75.31 | 23.82 | 100 | 17.74 | 0.99 | 347.5 | 0 | 0 | 0 | 0 | 0 | 0 | 7.158 | 6.611 | 5.636 | 0 | 0 | 0 | 2 | 3 | 0
2022-04-26 03:00 | 0 | 819.3 | 738.76 | 1 | 4.9 | 18.22 | 100 | 100 | 62.614 | 62.614 | 3.855 | 2.367 | 68.836 | 0 | 0 | 197.954 | 197.954 | 197.954 | 217.246 | 253.542 | 281.184 | 0 | 0 | 0 | 0 | 0 | 0 | 197.953 | 197.954 | 70.4 | 22.27 | 100 | 25.62 | 0.97 | 347.5 | 0 | 0 | 0 | 0 | 0 | 0 | 7.087 | 6.588 | 5.617 | 0 | 0 | 0 | 2 | 3 | 0
2022-04-26 04:00 | 0 | 809.4 | 691.36 | 1 | 5.9 | 18.05 | 100 | 100 | 56.799 | 56.799 | 2.784 | 2.037 | 61.62 | 0 | 0 | 181.075 | 181.075 | 181.075 | 200.384 | 237.275 | 277.786 | 0 | 0 | 0 | 0 | 0 | 0 | 181.074 | 181.075 | 65.18 | 20.45 | 100 | 31.33 | 0.96 | 347.5 | 0 | 0 | 0 | 0 | 0 | 0 | 7.098 | 6.592 | 5.619 | 0 | 0 | 0 | 2 | 3 | 0
2022-04-26 05:00 | 0 | 829.7 | 686.49 | 1 | 7.2 | 18.64 | 100 | 100 | 55.68 | 55.68 | 2.628 | 1.978 | 60.287 | 0 | 0 | 177.93 | 177.93 | 177.93 | 197.181 | 235.602 | 284.753 | 0 | 0 | 0 | 0 | 0 | 0 | 177.929 | 177.93 | 62.49 | 19.55 | 100 | 34.17 | 0.95 | 347.5 | 0 | 0 | 0 | 0 | 0 | 0 | 7.062 | 6.58 | 5.609 | 0 | 0 | 0 | 2 | 2 | 0
2022-04-26 06:00 | 0 | 674.7 | 561.52 | 1 | 7.4 | 18.5 | 100 | 100 | 42.706 | 42.706 | 2.129 | 1.389 | 46.224 | 0 | 0 | 142.295 | 142.295 | 142.295 | 161.559 | 192.713 | 231.557 | 0 | 0 | 0 | 0 | 0 | 0 | 142.294 | 142.295 | 61.45 | 18.44 | 100 | 33.67 | 0.95 | 347.5 | 0 | 0 | 0 | 0 | 0 | 0 | 7.07 | 6.583 | 5.612 | 0 | 0 | 0 | 2 | 2 | 0
2022-04-26 07:00 | 0 | 598.5 | 518.72 | 1 | 7.6 | 18.34 | 100 | 100 | 38.938 | 38.937 | 2.08 | 1.239 | 42.257 | 0 | 0 | 131.67 | 131.67 | 131.67 | 150.95 | 178.026 | 205.405 | 0 | 0 | 0 | 0 | 0 | 0 | 131.669 | 131.67 | 64.1 | 18.96 | 100 | 29.92 | 0.96 | 347.5 | 0 | 0 | 0 | 0 | 0 | 0 | 7.08 | 6.586 | 5.614 | 0 | 0 | 0 | 2 | 2 | 0
2022-04-26 08:00 | 0 | 645.6 | 592.08 | 1 | 8.5 | 16.76 | 100 | 100 | 47.751 | 47.751 | 1.834 | 1.591 | 51.176 | 0 | 0 | 155.432 | 155.432 | 155.432 | 174.868 | 203.202 | 221.57 | 0 | 0 | 0 | 0 | 0 | 0 | 155.431 | 155.432 | 70.15 | 21.55 | 100 | 23.49 | 0.98 | 347.5 | 0 | 0 | 0 | 0 | 0 | 0 | 7.177 | 6.618 | 5.641 | 0 | 0 | 0 | 2 | 2 | 0
2022-04-26 09:00 | 0 | 295.1 | 284.89 | 1 | 8.3 | 16.27 | 100 | 100 | 0 | 0 | 0 | 0.521 | 0 | 65.74 | 0 | 65.74 | 65.74 | 65.74 | 85.225 | 97.775 | 101.278 | 0 | 0 | 0 | 0 | 0 | 0 | -0.001 | 0 | 64.91 | 0 | 0 | 15.11 | 0.99 | 347.5 | 0 | 0 | 0 | 0 | 0 | 0 | 7.207 | 6.627 | 5.65 | 0 | 0 | 0 | 2 | 2 | 0
2022-04-26 10:00 | 0 | 396.9 | 395.13 | 1 | 8.1 | 9.65 | 100 | 100 | 29.042 | 29.042 | 0.55 | 0.85 | 30.442 | 0 | 0 | 99.066 | 99.066 | 99.066 | 119.217 | 135.607 | 136.216 | 0 | 0 | 0 | 0 | 0 | 0 | 99.065 | 99.066 | 72.73 | 21.32 | 100 | 5.42 | 1 | 347.5 | 0 | 0 | 0 | 0 | 0 | 0 | 7.628 | 6.76 | 5.763 | 0 | 0 | 0 | 2 | 2 | 0
2022-04-26 11:00 | 0 | 372.7 | 371.23 | 1 | 7.4 | 9.21 | 100 | 100 | 0 | 0 | 0 | 0.521 | 0 | 48.405 | 0 | 48.405 | 48.405 | 48.405 | 68.6 | 127.405 | 127.911 | 0 | 0 | 0 | 0 | 0 | 0 | -0.001 | 0 | 37.84 | 0 | 0 | 5.1 | 1 | 347.5 | 0 | 0 | 0 | 0 | 0 | 0 | 7.656 | 6.769 | 5.77 | 0 | 0 | 0 | 2 | 2 | 0
2022-04-26 12:00 | 0 | 133.4 | 128.19 | 1 | 6.2 | 9.39 | 100 | 100 | 0 | 0 | 0 | 0.521 | 0 | 0 | 0 | 0 | 0 | 0 | 6.81 | 43.995 | 45.783 | 0 | 0 | 0 | 0 | 0 | 0 | -0.001 | 0 | 0 | 0 | 0 | 16.07 | 0.99 | 306.33 | 0 | 0 | 0 | 0 | -11.951 | 0 | 6.764 | 6.477 | 5.521 | 0 | 0 | 0 | 1 | 1 | 0
2022-04-26 13:00 | 0 | 0 | 0 | 0 | 5.2 | 9.93 | 100 | 100 | 0 | 0 | 0 | 0 | 0 | 0 | 0 | 0 | 0 | 0 | 0 | 0 | 0 | 0 | 0 | 0 | 0 | 0 | 0 | -0.001 | 0 | 0 | 0 | 0 | 0 | 0 | 255.23 | 0 | 0 | 0 | 0 | -14.833 | 0 | 4.503 | 5.577 | 4.754 | 0 | 0 | 0 | 2 | 2 | 0
2022-04-26 14:00 | 0 | 0 | 0 | 0 | 4.3 | 5.2 | 100 | 100 | 0 | 0 | 0 | 0 | 0 | 0 | 0 | 0 | 0 | 0 | 0 | 0 | 0 | 0 | 0 | 0 | 0 | 0 | 0 | -0.001 | 0 | 0 | 0 | 0 | 0 | 0 | 214.76 | 0 | 0 | 0 | 0 | -11.746 | 0 | 2.993 | 4.725 | 4.028 | 0 | 0 | 0 | 1 | 1 | 0
2022-04-26 15:00 | 0 | 0 | 0 | 0 | 3.5 | 5.01 | 100 | 100 | 0 | 0 | 0 | 0 | 0 | 0 | 0 | 0 | 0 | 0 | 0 | 0 | 0 | 0 | 0 | 0 | 0 | 0 | 0 | -0.001 | 0 | 0 | 0 | 0 | 0 | 0 | 182.2 | 0 | 0 | 0 | 0 | -9.453 | 0 | 2.089 | 3.975 | 3.389 | 0 | 0 | 0 | 1 | 1 | 0
2022-04-26 16:00 | 0 | 0 | 0 | 0 | 2.8 | 4.81 | 100 | 100 | 0 | 0 | 0 | 0 | 0 | 0 | 0 | 0 | 0 | 0 | 0 | 0 | 0 | 0 | 0 | 0 | 0 | 0 | 0 | -0.001 | 0 | 0 | 0 | 0 | 0 | 0 | 155.25 | 0 | 0 | 0 | 0 | -7.822 | 0 | 1.586 | 3.366 | 2.87 | 0 | 0 | 0 | 1 | 1 | 0
2022-04-26 17:00 | 0 | 0 | 0 | 0 | 2.7 | 1.88 | 100 | 100 | 0 | 0 | 0 | 0 | 0 | 0 | 0 | 0 | 0 | 0 | 0 | 0 | 0 | 0 | 0 | 0 | 0 | 0 | 0 | -0.001 | 0 | 0 | 0 | 0 | 0 | 0 | 132.15 | 0 | 0 | 0 | 0 | -6.708 | 0 | 1.313 | 2.912 | 2.483 | 0 | 0 | 0 | 1 | 1 | 0
2022-04-26 18:00 | 0 | 0 | 0 | 0 | 2.7 | 2.73 | 100 | 100 | 0 | 0 | 0 | 0 | 0 | 0 | 0 | 0 | 0 | 0 | 0 | 0 | 0 | 0 | 0 | 0 | 0 | 0 | 0 | -0.001 | 0 | 0 | 0 | 0 | 0 | 0 | 112.67 | 0 | 0 | 0 | 0 | -5.654 | 0 | 1.101 | 2.458 | 2.095 | 0 | 0 | 0 | 1 | 1 | 0
2022-04-26 19:00 | 0 | 0 | 0 | 0 | 2 | 2.77 | 100 | 100 | 0 | 0 | 0 | 0 | 0 | 0 | 0 | 0 | 0 | 0 | 0 | 0 | 0 | 0 | 0 | 0 | 0 | 0 | 0 | -0.001 | 0 | 0 | 0 | 0 | 0 | 0 | 96.05 | 0 | 0 | 0 | 0 | -4.824 | 0 | 0.959 | 2.087 | 1.779 | 0 | 0 | 0 | 1 | 1 | 0
2022-04-26 20:00 | 0 | 0 | 0 | 0 | 0.6 | 0.7 | 100 | 100 | 0 | 0 | 0 | 0 | 0 | 0 | 0 | 0 | 0 | 0 | 0 | 0 | 0 | 0 | 0 | 0 | 0 | 0 | 0 | -0.001 | 0 | 0 | 0 | 0 | 0 | 0 | 81.53 | 0 | 0 | 0 | 0 | -4.214 | 0 | 0.862 | 1.81 | 1.543 | 0 | 0 | 0 | 1 | 1 | 0
2022-04-26 21:00 | 0 | 0 | 0 | 0 | 1.1 | -0.28 | 100 | 100 | 0 | 0 | 0 | 0 | 0 | 0 | 0 | 0 | 0 | 0 | 0 | 0 | 0 | 0 | 0 | 0 | 0 | 0 | 0 | -0.001 | 0 | 0 | 0 | 0 | 0 | 0 | 68.96 | 0 | 0 | 0 | 0 | -3.648 | 0 | 0.773 | 1.552 | 1.323 | 0 | 0 | 0 | 1 | 1 | 0
2022-04-26 22:00 | 0 | 0 | 0 | 1 | 1.4 | 2.58 | 100 | 100 | 0 | 0 | 0 | 0 | 0 | 0 | 0 | 0 | 0 | 0 | 0 | 0 | 0 | 0 | 0 | 0 | 0 | 0 | 0 | -0.001 | 0 | 0 | 0 | 0 | 18.5 | 0.99 | 58.63 | 0 | 0 | 0 | 0 | -2.999 | 0 | 0.668 | 1.258 | 1.073 | 0 | 0 | 0 | 1 | 1 | 0
2022-04-26 23:00 | 0 | 99.1 | 96.57 | 1 | 0.8 | 3.45 | 100 | 100 | 0 | 0 | 0 | 0.521 | 0 | 0 | 0 | 0 | 0 | 0 | 8.928 | 33.143 | 34.011 | 0 | 0 | 0 | 0 | 0 | 0 | -0.001 | 0 | 0 | 0 | 0 | 12.97 | 0.99 | 79.18 | 0 | 0 | 0 | 0 | 5.964 | 0 | 0.662 | 1.243 | 1.06 | 0 | 0 | 0 | 2 | 2 | 0
2022-04-27 | 0 | 432.1 | 431.8 | 1 | 1 | 3.77 | 100 | 100 | 0 | 0 | 0 | 0.521 | 0 | 10.463 | 0 | 10.463 | 10.463 | 10.463 | 96.994 | 148.195 | 148.297 | 0 | 0 | 0 | 0 | 0 | 0 | -0.001 | 0 | 7.06 | 0 | 0 | 2.12 | 1 | 347.5 | 0 | 0 | 0 | 0 | 77.89 | 0 | 2.014 | 3.577 | 3.049 | 0 | 0 | 0 | 1 | 1 | 0
2022-04-27 01:00 | 0 | 635.4 | 628.95 | 1 | 1.2 | 4.15 | 100 | 100 | 53.217 | 53.217 | 1.415 | 1.813 | 56.446 | 0 | 0 | 168.715 | 168.715 | 168.715 | 189.432 | 215.856 | 218.069 | 0 | 0 | 0 | 0 | 0 | 0 | 168.714 | 168.715 | 77.37 | 24.4 | 100 | 8.17 | 1 | 347.5 | 0 | 0 | 0 | 0 | 0 | 0 | 7.991 | 6.87 | 5.857 | 0 | 0 | 0 | 2 | 2 | 0
2022-04-27 02:00 | 0 | 722.7 | 689.23 | 1 | 1.8 | 12.29 | 100 | 100 | 58.955 | 58.954 | 2.458 | 2.124 | 63.536 | 0 | 0 | 185.662 | 185.662 | 185.662 | 205.544 | 236.543 | 248.031 | 0 | 0 | 0 | 0 | 0 | 0 | 185.661 | 185.662 | 74.85 | 23.77 | 100 | 17.51 | 0.99 | 347.5 | 0 | 0 | 0 | 0 | 0 | 0 | 7.458 | 6.707 | 5.718 | 0 | 0 | 0 | 2 | 2 | 0
2022-04-27 03:00 | 0 | 756.3 | 683.46 | 1 | 2.2 | 12.45 | 100 | 100 | 57.532 | 57.532 | 2.086 | 2.04 | 61.658 | 0 | 0 | 181.232 | 181.232 | 181.232 | 201.098 | 234.563 | 259.562 | 0 | 0 | 0 | 0 | 0 | 0 | 181.231 | 181.232 | 69.82 | 22.17 | 100 | 25.35 | 0.98 | 347.5 | 0 | 0 | 0 | 0 | 0 | 0 | 7.448 | 6.704 | 5.715 | 0 | 0 | 0 | 2 | 2 | 0
2022-04-27 04:00 | 0 | 810.1 | 694.12 | 1 | 2.5 | 12.66 | 100 | 100 | 57.608 | 57.608 | 2.125 | 2.045 | 61.779 | 0 | 0 | 181.513 | 181.513 | 181.513 | 201.358 | 238.223 | 278.026 | 0 | 0 | 0 | 0 | 0 | 0 | 181.512 | 181.513 | 65.29 | 20.72 | 100 | 31.04 | 0.96 | 347.5 | 0 | 0 | 0 | 0 | 0 | 0 | 7.434 | 6.7 | 5.711 | 0 | 0 | 0 | 2 | 2 | 0
2022-04-27 05:00 | 0 | 833 | 691.8 | 1 | 3 | 18.57 | 100 | 100 | 56.264 | 56.264 | 2.749 | 2.011 | 61.024 | 0 | 0 | 179.666 | 179.666 | 179.666 | 198.923 | 237.426 | 285.886 | 0 | 0 | 0 | 0 | 0 | 0 | 179.665 | 179.666 | 62.85 | 19.68 | 100 | 33.85 | 0.95 | 347.5 | 0 | 0 | 0 | 0 | 0 | 0 | 7.066 | 6.581 | 5.611 | 0 | 0 | 0 | 2 | 2 | 0
2022-04-27 06:00 | 0 | 808.9 | 675.74 | 1 | 3.1 | 18.59 | 100 | 100 | 54.833 | 54.832 | 2.44 | 1.932 | 59.204 | 0 | 0 | 175.375 | 175.375 | 175.375 | 194.631 | 231.912 | 277.614 | 0 | 0 | 0 | 0 | 0 | 0 | 175.374 | 175.375 | 63.17 | 19.75 | 100 | 33.34 | 0.96 | 347.5 | 0 | 0 | 0 | 0 | 0 | 0 | 7.065 | 6.581 | 5.61 | 0 | 0 | 0 | 2 | 2 | 0
2022-04-27 07:00 | 0 | 775.1 | 673.9 | 1 | 3.3 | 18.64 | 100 | 100 | 55.375 | 55.375 | 2.565 | 1.962 | 59.902 | 0 | 0 | 177.024 | 177.024 | 177.024 | 196.274 | 231.283 | 266.014 | 0 | 0 | 0 | 0 | 0 | 0 | 177.023 | 177.024 | 66.55 | 20.82 | 100 | 29.61 | 0.97 | 347.5 | 0 | 0 | 0 | 0 | 0 | 0 | 7.062 | 6.58 | 5.609 | 0 | 0 | 0 | 2 | 2 | 0
2022-04-27 08:00 | 0 | 760.7 | 699.2 | 1 | 3.5 | 20.78 | 100 | 100 | 58.645 | 58.645 | 3.595 | 2.161 | 64.4 | 0 | 0 | 187.58 | 187.58 | 187.58 | 206.622 | 239.965 | 261.072 | 0 | 0 | 0 | 0 | 0 | 0 | 187.579 | 187.58 | 71.85 | 22.46 | 100 | 23.2 | 0.98 | 347.5 | 0 | 0 | 0 | 0 | 0 | 0 | 6.932 | 6.537 | 5.573 | 0 | 0 | 0 | 2 | 2 | 0
2022-04-27 09:00 | 0 | 694.1 | 670.96 | 1 | 3.5 | 20.78 | 100 | 100 | 56.67 | 56.669 | 3.198 | 2.049 | 61.917 | 0 | 0 | 181.741 | 181.741 | 181.741 | 200.782 | 230.272 | 238.215 | 0 | 0 | 0 | 0 | 0 | 0 | 181.74 | 181.741 | 76.29 | 23.79 | 100 | 14.84 | 0.99 | 347.5 | 0 | 0 | 0 | 0 | 0 | 0 | 6.932 | 6.537 | 5.573 | 0 | 0 | 0 | 2 | 2 | 0
2022-04-27 10:00 | 0 | 581.4 | 579.04 | 1 | 3.4 | 17.83 | 100 | 100 | 47.653 | 47.653 | 1.924 | 1.591 | 51.168 | 0 | 0 | 155.401 | 155.401 | 155.401 | 174.732 | 198.727 | 199.536 | 0 | 0 | 0 | 0 | 0 | 0 | 155.4 | 155.401 | 77.88 | 23.88 | 100 | 5.16 | 1 | 347.5 | 0 | 0 | 0 | 0 | 0 | 0 | 7.111 | 6.596 | 5.623 | 0 | 0 | 0 | 2 | 2 | 0
2022-04-27 11:00 | 0 | 391.4 | 389.7 | 1 | 2.4 | 17.63 | 100 | 100 | 0 | 0 | 0 | 0.521 | 0 | 53.754 | 0 | 53.754 | 53.754 | 53.754 | 73.104 | 133.745 | 134.328 | 0 | 0 | 0 | 0 | 0 | 0 | -0.001 | 0 | 40.02 | 0 | 0 | 5.34 | 1 | 347.5 | 0 | 0 | 0 | 0 | 0 | 0 | 7.123 | 6.6 | 5.627 | 0 | 0 | 0 | 2 | 2 | 0
2022-04-27 12:00 | 0 | 145.7 | 139.84 | 1 | 3.2 | 17.26 | 100 | 100 | 0 | 0 | 0 | 0.521 | 0 | 0 | 0 | 0 | 0 | 0 | 7.844 | 47.993 | 50.004 | 0 | 0 | 0 | 0 | 0 | 0 | -0.001 | 0 | 0 | 0 | 0 | 16.31 | 0.99 | 311.83 | 0 | 0 | 0 | 0 | -10.353 | 0 | 6.418 | 6.358 | 5.42 | 0 | 0 | 0 | 1 | 1 | 0
2022-04-27 13:00 | 0 | 0 | 0 | 0 | 3.1 | 16.81 | 100 | 100 | 0 | 0 | 0 | 0 | 0 | 0 | 0 | 0 | 0 | 0 | 0 | 0 | 0 | 0 | 0 | 0 | 0 | 0 | 0 | -0.001 | 0 | 0 | 0 | 0 | 0 | 0 | 261.08 | 0 | 0 | 0 | 0 | -14.734 | 0 | 4.45 | 5.552 | 4.733 | 0 | 0 | 0 | 2 | 2 | 0
2022-04-27 14:00 | 0 | 0 | 0 | 0 | 3.4 | 12.19 | 100 | 100 | 0 | 0 | 0 | 0 | 0 | 0 | 0 | 0 | 0 | 0 | 0 | 0 | 0 | 0 | 0 | 0 | 0 | 0 | 0 | -0.001 | 0 | 0 | 0 | 0 | 0 | 0 | 220.85 | 0 | 0 | 0 | 0 | -11.677 | 0 | 2.963 | 4.704 | 4.01 | 0 | 0 | 0 | 1 | 1 | 0
2022-04-27 15:00 | 0 | 0 | 0 | 0 | 3.5 | 12.39 | 100 | 100 | 0 | 0 | 0 | 0 | 0 | 0 | 0 | 0 | 0 | 0 | 0 | 0 | 0 | 0 | 0 | 0 | 0 | 0 | 0 | -0.001 | 0 | 0 | 0 | 0 | 0 | 0 | 188.52 | 0 | 0 | 0 | 0 | -9.384 | 0 | 2.066 | 3.951 | 3.368 | 0 | 0 | 0 | 1 | 1 | 0
2022-04-27 16:00 | 0 | 0 | 0 | 0 | 3.5 | 12.39 | 100 | 100 | 0 | 0 | 0 | 0 | 0 | 0 | 0 | 0 | 0 | 0 | 0 | 0 | 0 | 0 | 0 | 0 | 0 | 0 | 0 | -0.001 | 0 | 0 | 0 | 0 | 0 | 0 | 161.78 | 0 | 0 | 0 | 0 | -7.762 | 0 | 1.57 | 3.343 | 2.85 | 0 | 0 | 0 | 1 | 1 | 0
2022-04-27 17:00 | 0 | 0 | 0 | 0 | 3.5 | 10.15 | 100 | 100 | 0 | 0 | 0 | 0 | 0 | 0 | 0 | 0 | 0 | 0 | 0 | 0 | 0 | 0 | 0 | 0 | 0 | 0 | 0 | -0.001 | 0 | 0 | 0 | 0 | 0 | 0 | 138.95 | 0 | 0 | 0 | 0 | -6.629 | 0 | 1.295 | 2.879 | 2.455 | 0 | 0 | 0 | 1 | 1 | 0
2022-04-27 18:00 | 0 | 0 | 0 | 0 | 3.4 | 10.09 | 100 | 100 | 0 | 0 | 0 | 0 | 0 | 0 | 0 | 0 | 0 | 0 | 0 | 0 | 0 | 0 | 0 | 0 | 0 | 0 | 0 | -0.001 | 0 | 0 | 0 | 0 | 0 | 0 | 119.55 | 0 | 0 | 0 | 0 | -5.63 | 0 | 1.097 | 2.447 | 2.086 | 0 | 0 | 0 | 1 | 1 | 0
2022-04-27 19:00 | 0 | 0 | 0 | 0 | 3.4 | 10.26 | 100 | 100 | 0 | 0 | 0 | 0 | 0 | 0 | 0 | 0 | 0 | 0 | 0 | 0 | 0 | 0 | 0 | 0 | 0 | 0 | 0 | -0.001 | 0 | 0 | 0 | 0 | 0 | 0 | 103.02 | 0 | 0 | 0 | 0 | -4.799 | 0 | 0.955 | 2.075 | 1.769 | 0 | 0 | 0 | 1 | 1 | 0
2022-04-27 20:00 | 0 | 0 | 0 | 0 | 3.3 | 8.83 | 100 | 100 | 0 | 0 | 0 | 0 | 0 | 0 | 0 | 0 | 0 | 0 | 0 | 0 | 0 | 0 | 0 | 0 | 0 | 0 | 0 | -0.001 | 0 | 0 | 0 | 0 | 0 | 0 | 88.67 | 0 | 0 | 0 | 0 | -4.166 | 0 | 0.854 | 1.788 | 1.524 | 0 | 0 | 0 | 1 | 1 | 0
2022-04-27 21:00 | 0 | 0 | 0 | 0 | 3.3 | 8.75 | 100 | 100 | 0 | 0 | 0 | 0 | 0 | 0 | 0 | 0 | 0 | 0 | 0 | 0 | 0 | 0 | 0 | 0 | 0 | 0 | 0 | -0.001 | 0 | 0 | 0 | 0 | 0 | 0 | 76.37 | 0 | 0 | 0 | 0 | -3.569 | 0 | 0.761 | 1.516 | 1.292 | 0 | 0 | 0 | 1 | 1 | 0
2022-04-27 22:00 | 0 | 0 | 0 | 1 | 3.2 | 10.01 | 100 | 100 | 0 | 0 | 0 | 0 | 0 | 0 | 0 | 0 | 0 | 0 | 0 | 0 | 0 | 0 | 0 | 0 | 0 | 0 | 0 | -0.001 | 0 | 0 | 0 | 0 | 18.68 | 0.99 | 66.05 | 0 | 0 | 0 | 0 | -2.998 | 0 | 0.668 | 1.258 | 1.072 | 0 | 0 | 0 | 1 | 1 | 0
2022-04-27 23:00 | 0 | 220.2 | 214.42 | 1 | 3.5 | 10.17 | 100 | 100 | 0 | 0 | 0 | 0.521 | 0 | 0 | 0 | 0 | 0 | 0 | 20.605 | 73.59 | 75.573 | 0 | 0 | 0 | 0 | 0 | 0 | -0.001 | 0 | 0 | 0 | 0 | 13.15 | 0.99 | 124.75 | 0 | 0 | 0 | 0 | 17.04 | 0 | 0.759 | 1.515 | 1.291 | 0 | 0 | 0 | 2 | 2 | 0
2022-04-28 | 0 | 466.3 | 465.92 | 1 | 4.2 | 11.69 | 100 | 100 | 0 | 0 | 0 | 0.521 | 0 | 30.11 | 0 | 30.11 | 30.11 | 30.11 | 106.241 | 159.904 | 160.034 | 0 | 0 | 0 | 0 | 0 | 0 | -0.001 | 0 | 18.82 | 0 | 0 | 2.31 | 1 | 347.5 | 0 | 0 | 0 | 0 | 64.661 | 0 | 3.142 | 4.495 | 3.832 | 0 | 0 | 0 | 1 | 1 | 0
2022-04-28 01:00 | 0 | 634.6 | 628.48 | 1 | 5.3 | 12.97 | 100 | 100 | 53.417 | 53.417 | 1.572 | 1.827 | 56.816 | 0 | 0 | 169.506 | 169.506 | 169.506 | 189.32 | 215.695 | 217.795 | 0 | 0 | 0 | 0 | 0 | 0 | 169.505 | 169.506 | 77.83 | 24.53 | 100 | 7.96 | 1 | 347.5 | 0 | 0 | 0 | 0 | 0 | 0 | 7.415 | 6.693 | 5.706 | 0 | 0 | 0 | 2 | 2 | 0
2022-04-28 02:00 | 0 | 735.3 | 702.14 | 1 | 5.5 | 21.51 | 100 | 100 | 59.565 | 59.565 | 3.859 | 2.217 | 65.642 | 0 | 0 | 190.489 | 190.489 | 190.489 | 209.46 | 240.974 | 252.355 | 0 | 0 | 0 | 0 | 0 | 0 | 190.488 | 190.489 | 75.48 | 23.6 | 100 | 17.27 | 0.99 | 347.5 | 0 | 0 | 0 | 0 | 0 | 0 | 6.888 | 6.523 | 5.56 | 0 | 0 | 0 | 2 | 2 | 0
2022-04-28 03:00 | 0 | 789.9 | 715.37 | 1 | 4.6 | 21.99 | 100 | 100 | 59.925 | 59.925 | 3.985 | 2.241 | 66.151 | 0 | 0 | 191.68 | 191.68 | 191.68 | 210.604 | 245.514 | 271.094 | 0 | 0 | 0 | 0 | 0 | 0 | 191.679 | 191.68 | 70.71 | 22.1 | 100 | 25.09 | 0.98 | 347.5 | 0 | 0 | 0 | 0 | 0 | 0 | 6.859 | 6.513 | 5.552 | 0 | 0 | 0 | 2 | 2 | 0
2022-04-28 04:00 | 0 | 786.3 | 675.79 | 1 | 4.3 | 22.47 | 100 | 100 | 54.946 | 54.946 | 3.135 | 1.967 | 60.049 | 0 | 0 | 177.328 | 177.328 | 177.328 | 196.206 | 231.932 | 269.858 | 0 | 0 | 0 | 0 | 0 | 0 | 177.327 | 177.328 | 65.71 | 20.36 | 100 | 30.74 | 0.96 | 347.5 | 0 | 0 | 0 | 0 | 0 | 0 | 6.831 | 6.503 | 5.544 | 0 | 0 | 0 | 2 | 2 | 0
2022-04-28 05:00 | 0 | 770.2 | 641.99 | 1 | 4.6 | 26.26 | 100 | 100 | 50.177 | 50.177 | 3.482 | 1.771 | 55.43 | 0 | 0 | 166.281 | 166.281 | 166.281 | 184.795 | 220.332 | 264.333 | 0 | 0 | 0 | 0 | 0 | 0 | 166.28 | 166.281 | 62.91 | 18.98 | 100 | 33.54 | 0.95 | 347.5 | 0 | 0 | 0 | 0 | 0 | 0 | 6.608 | 6.428 | 5.479 | 0 | 0 | 0 | 2 | 2 | 0
2022-04-28 06:00 | 0 | 832.4 | 697.92 | 1 | 4.8 | 26.86 | 100 | 100 | 55.646 | 55.645 | 4.407 | 2.069 | 62.122 | 0 | 0 | 182.772 | 182.772 | 182.772 | 201.23 | 239.525 | 285.68 | 0 | 0 | 0 | 0 | 0 | 0 | 182.771 | 182.772 | 63.98 | 19.48 | 100 | 33.02 | 0.96 | 347.5 | 0 | 0 | 0 | 0 | 0 | 0 | 6.573 | 6.416 | 5.469 | 0 | 0 | 0 | 2 | 2 | 0
2022-04-28 07:00 | 0 | 819.2 | 714.43 | 1 | 4.6 | 27.3 | 100 | 100 | 57.962 | 57.962 | 4.87 | 2.205 | 65.037 | 0 | 0 | 189.835 | 189.835 | 189.835 | 208.251 | 245.193 | 281.149 | 0 | 0 | 0 | 0 | 0 | 0 | 189.834 | 189.835 | 67.52 | 20.62 | 100 | 29.3 | 0.97 | 347.5 | 0 | 0 | 0 | 0 | 0 | 0 | 6.548 | 6.407 | 5.462 | 0 | 0 | 0 | 2 | 2 | 0
2022-04-28 08:00 | 0 | 761.7 | 701.64 | 1 | 4.9 | 27.68 | 100 | 100 | 57.51 | 57.51 | 4.961 | 2.19 | 64.66 | 0 | 0 | 189.077 | 189.077 | 189.077 | 207.457 | 240.803 | 261.415 | 0 | 0 | 0 | 0 | 0 | 0 | 189.076 | 189.077 | 72.33 | 22 | 100 | 22.91 | 0.98 | 347.5 | 0 | 0 | 0 | 0 | 0 | 0 | 6.526 | 6.399 | 5.455 | 0 | 0 | 0 | 2 | 2 | 0
2022-04-28 09:00 | 0 | 542.2 | 524.77 | 1 | 7 | 26.81 | 100 | 100 | 39.742 | 39.742 | 3.663 | 1.336 | 44.741 | 0 | 0 | 138.627 | 138.627 | 138.627 | 157.089 | 180.103 | 186.083 | 0 | 0 | 0 | 0 | 0 | 0 | 138.626 | 138.627 | 74.5 | 21.36 | 100 | 14.57 | 0.99 | 347.5 | 0 | 0 | 0 | 0 | 0 | 0 | 6.576 | 6.417 | 5.47 | 0 | 0 | 0 | 2 | 2 | 0
2022-04-28 10:00 | 0 | 548.4 | 546.39 | 1 | 7 | 19.57 | 100 | 100 | 43.879 | 43.879 | 2.208 | 1.44 | 47.528 | 0 | 0 | 145.741 | 145.741 | 145.741 | 164.901 | 187.521 | 188.211 | 0 | 0 | 0 | 0 | 0 | 0 | 145.74 | 145.741 | 77.43 | 23.31 | 100 | 4.91 | 1 | 347.5 | 0 | 0 | 0 | 0 | 0 | 0 | 7.005 | 6.561 | 5.594 | 0 | 0 | 0 | 2 | 2 | 0
2022-04-28 11:00 | 0 | 355.9 | 354.21 | 1 | 5.3 | 18.46 | 100 | 100 | 0 | 0 | 0 | 0.521 | 0 | 48.162 | 0 | 48.162 | 48.162 | 48.162 | 67.431 | 121.565 | 122.145 | 0 | 0 | 0 | 0 | 0 | 0 | -0.001 | 0 | 39.43 | 0 | 0 | 5.59 | 1 | 347.5 | 0 | 0 | 0 | 0 | 0 | 0 | 7.073 | 6.584 | 5.612 | 0 | 0 | 0 | 2 | 2 | 0
2022-04-28 12:00 | 0 | 125.8 | 120.59 | 1 | 3.8 | 18.34 | 100 | 100 | 0 | 0 | 0 | 0.521 | 0 | 0 | 0 | 0 | 0 | 0 | 7.121 | 41.388 | 43.175 | 0 | 0 | 0 | 0 | 0 | 0 | -0.001 | 0 | 0 | 0 | 0 | 16.54 | 0.99 | 309.9 | 0 | 0 | 0 | 0 | -10.914 | 0 | 6.321 | 6.323 | 5.39 | 0 | 0 | 0 | 1 | 1 | 0
2022-04-28 13:00 | 0 | 0 | 0 | 0 | 3.5 | 18.18 | 100 | 100 | 0 | 0 | 0 | 0 | 0 | 0 | 0 | 0 | 0 | 0 | 0 | 0 | 0 | 0 | 0 | 0 | 0 | 0 | 0 | -0.001 | 0 | 0 | 0 | 0 | 0 | 0 | 259.96 | 0 | 0 | 0 | 0 | -14.498 | 0 | 4.325 | 5.491 | 4.681 | 0 | 0 | 0 | 2 | 2 | 0
2022-04-28 14:00 | 0 | 0 | 0 | 0 | 2.9 | 14.13 | 100 | 100 | 0 | 0 | 0 | 0 | 0 | 0 | 0 | 0 | 0 | 0 | 0 | 0 | 0 | 0 | 0 | 0 | 0 | 0 | 0 | -0.001 | 0 | 0 | 0 | 0 | 0 | 0 | 220.37 | 0 | 0 | 0 | 0 | -11.491 | 0 | 2.882 | 4.647 | 3.962 | 0 | 0 | 0 | 1 | 1 | 0
2022-04-28 15:00 | 0 | 0 | 0 | 0 | 2.8 | 13.89 | 100 | 100 | 0 | 0 | 0 | 0 | 0 | 0 | 0 | 0 | 0 | 0 | 0 | 0 | 0 | 0 | 0 | 0 | 0 | 0 | 0 | -0.001 | 0 | 0 | 0 | 0 | 0 | 0 | 188.4 | 0 | 0 | 0 | 0 | -9.28 | 0 | 2.03 | 3.914 | 3.336 | 0 | 0 | 0 | 1 | 1 | 0
2022-04-28 16:00 | 0 | 0 | 0 | 0 | 3.1 | 12.48 | 100 | 100 | 0 | 0 | 0 | 0 | 0 | 0 | 0 | 0 | 0 | 0 | 0 | 0 | 0 | 0 | 0 | 0 | 0 | 0 | 0 | -0.001 | 0 | 0 | 0 | 0 | 0 | 0 | 161.7 | 0 | 0 | 0 | 0 | -7.752 | 0 | 1.567 | 3.339 | 2.846 | 0 | 0 | 0 | 1 | 1 | 0
2022-04-28 17:00 | 0 | 0 | 0 | 0 | 2.5 | 10.23 | 100 | 100 | 0 | 0 | 0 | 0 | 0 | 0 | 0 | 0 | 0 | 0 | 0 | 0 | 0 | 0 | 0 | 0 | 0 | 0 | 0 | -0.001 | 0 | 0 | 0 | 0 | 0 | 0 | 138.89 | 0 | 0 | 0 | 0 | -6.622 | 0 | 1.294 | 2.876 | 2.452 | 0 | 0 | 0 | 1 | 1 | 0
2022-04-28 18:00 | 0 | 0 | 0 | 0 | 1.8 | 11.46 | 100 | 100 | 0 | 0 | 0 | 0 | 0 | 0 | 0 | 0 | 0 | 0 | 0 | 0 | 0 | 0 | 0 | 0 | 0 | 0 | 0 | -0.001 | 0 | 0 | 0 | 0 | 0 | 0 | 119.7 | 0 | 0 | 0 | 0 | -5.568 | 0 | 1.086 | 2.42 | 2.063 | 0 | 0 | 0 | 1 | 1 | 0
2022-04-28 19:00 | 0 | 0 | 0 | 0 | 1.6 | 11.91 | 100 | 100 | 0 | 0 | 0 | 0 | 0 | 0 | 0 | 0 | 0 | 0 | 0 | 0 | 0 | 0 | 0 | 0 | 0 | 0 | 0 | -0.001 | 0 | 0 | 0 | 0 | 0 | 0 | 103.39 | 0 | 0 | 0 | 0 | -4.736 | 0 | 0.944 | 2.047 | 1.745 | 0 | 0 | 0 | 1 | 1 | 0
2022-04-28 20:00 | 0 | 0 | 0 | 0 | 2.1 | 9.94 | 100 | 100 | 0 | 0 | 0 | 0 | 0 | 0 | 0 | 0 | 0 | 0 | 0 | 0 | 0 | 0 | 0 | 0 | 0 | 0 | 0 | -0.001 | 0 | 0 | 0 | 0 | 0 | 0 | 89.14 | 0 | 0 | 0 | 0 | -4.135 | 0 | 0.849 | 1.774 | 1.512 | 0 | 0 | 0 | 1 | 1 | 0
2022-04-28 21:00 | 0 | 0 | 0 | 0 | 3.3 | 8.53 | 100 | 100 | 0 | 0 | 0 | 0 | 0 | 0 | 0 | 0 | 0 | 0 | 0 | 0 | 0 | 0 | 0 | 0 | 0 | 0 | 0 | -0.001 | 0 | 0 | 0 | 0 | 0 | 0 | 76.75 | 0 | 0 | 0 | 0 | -3.598 | 0 | 0.765 | 1.529 | 1.304 | 0 | 0 | 0 | 1 | 1 | 0
2022-04-28 22:00 | 0 | 0 | 0 | 1 | 3.7 | 10.98 | 100 | 100 | 0 | 0 | 0 | 0 | 0 | 0 | 0 | 0 | 0 | 0 | 0 | 0 | 0 | 0 | 0 | 0 | 0 | 0 | 0 | -0.001 | 0 | 0 | 0 | 0 | 18.86 | 0.99 | 66.51 | 0 | 0 | 0 | 0 | -2.973 | 0 | 0.664 | 1.247 | 1.063 | 0 | 0 | 0 | 1 | 1 | 0
2022-04-28 23:00 | 0 | 133 | 129.42 | 1 | 5.6 | 11.09 | 100 | 100 | 0 | 0 | 0 | 0.521 | 0 | 0 | 0 | 0 | 0 | 0 | 12.901 | 44.415 | 45.646 | 0 | 0 | 0 | 0 | 0 | 0 | -0.001 | 0 | 0 | 0 | 0 | 13.33 | 0.99 | 100.03 | 0 | 0 | 0 | 0 | 9.731 | 0 | 0.696 | 1.335 | 1.138 | 0 | 0 | 0 | 2 | 2 | 0
2022-04-29 | 0 | 385.7 | 385.33 | 1 | 6.1 | 10.15 | 100 | 100 | 0 | 0 | 0 | 0.521 | 0 | 8.439 | 0 | 8.439 | 8.439 | 8.439 | 89.152 | 132.246 | 132.372 | 0 | 0 | 0 | 0 | 0 | 0 | -0.001 | 0 | 6.38 | 0 | 0 | 2.5 | 1 | 347.5 | 0 | 0 | 0 | 0 | 71.836 | 0 | 2.062 | 3.679 | 3.136 | 0 | 0 | 0 | 1 | 1 | 0
2022-04-29 01:00 | 0 | 332.3 | 329.26 | 1 | 6.1 | 10.11 | 100 | 100 | 22.485 | 22.484 | 0.381 | 0.666 | 23.532 | 0 | 0 | 79.096 | 79.096 | 79.096 | 99.199 | 113.002 | 114.045 | 0 | 0 | 0 | 0 | 0 | 0 | 79.095 | 79.096 | 69.35 | 19.72 | 100 | 7.75 | 1 | 347.5 | 0 | 0 | 0 | 0 | 0 | 0 | 7.598 | 6.751 | 5.755 | 0 | 0 | 0 | 2 | 2 | 0
2022-04-29 02:00 | 0 | 153.4 | 146.67 | 1 | 5.5 | 11.61 | 100 | 100 | 0 | 0 | 0 | 0.521 | 0 | 23.815 | 0 | 23.815 | 23.815 | 23.815 | 43.766 | 50.335 | 52.647 | 0 | 0 | 0 | 0 | 0 | 0 | -0.001 | 0 | 45.23 | 0 | 0 | 17.04 | 0.99 | 347.5 | 0 | 0 | 0 | 0 | 0 | 0 | 7.501 | 6.721 | 5.729 | 0 | 0 | 0 | 2 | 2 | 0
2022-04-29 03:00 | 0 | 75.1 | 68.16 | 1 | 4.7 | 10.95 | 100 | 100 | 0 | 0 | 0 | 0.521 | 0 | 0.059 | 0 | 0.059 | 0.059 | 0.059 | 20.077 | 23.392 | 25.774 | 0 | 0 | 0 | 0 | 0 | 0 | -0.001 | 0 | 0.23 | 0 | 0 | 24.83 | 0.98 | 347.5 | 0 | 0 | 0 | 0 | 0 | 0 | 7.544 | 6.734 | 5.741 | 0 | 0 | 0 | 1 | 1 | 0
2022-04-29 04:00 | 0 | 86.1 | 74.22 | 1 | 4 | 11.2 | 100 | 100 | 0 | 0 | 0 | 0.521 | 0 | 1.574 | 0 | 1.574 | 1.574 | 1.574 | 21.567 | 25.473 | 29.55 | 0 | 0 | 0 | 0 | 0 | 0 | -0.001 | 0 | 5.33 | 0 | 0 | 30.45 | 0.96 | 347.5 | 0 | 0 | 0 | 0 | 0 | 0 | 7.528 | 6.729 | 5.736 | 0 | 0 | 0 | 1 | 1 | 0
2022-04-29 05:00 | 0 | 32.9 | 27.52 | 1 | 3.2 | 12.26 | 100 | 100 | 0 | 0 | 0 | 0.521 | 0 | 0 | 0 | 0 | 0 | 0 | 7.93 | 9.445 | 11.291 | 0 | 0 | 0 | 0 | 0 | 0 | -0.001 | 0 | 0 | 0 | 0 | 33.23 | 0.96 | 310.64 | 0 | 0 | 0 | 0 | -10.699 | 0 | 6.682 | 6.45 | 5.498 | 0 | 0 | 0 | 1 | 1 | 0
2022-04-29 06:00 | 0 | 36.9 | 31.05 | 1 | 2.6 | 12.29 | 100 | 100 | 0 | 0 | 0 | 0.521 | 0 | 0 | 0 | 0 | 0 | 0 | 8.961 | 10.656 | 12.664 | 0 | 0 | 0 | 0 | 0 | 0 | -0.001 | 0 | 0 | 0 | 0 | 32.71 | 0.96 | 287.23 | 0 | 0 | 0 | 0 | -6.795 | 0 | 4.999 | 5.807 | 4.95 | 0 | 0 | 0 | 1 | 1 | 0
2022-04-29 07:00 | 0 | 29.7 | 25.98 | 1 | 2.2 | 12.16 | 100 | 100 | 0 | 0 | 0 | 0.521 | 0 | 0 | 0 | 0 | 0 | 0 | 7.579 | 8.916 | 10.193 | 0 | 0 | 0 | 0 | 0 | 0 | -0.001 | 0 | 0 | 0 | 0 | 28.99 | 0.97 | 265.28 | 0 | 0 | 0 | 0 | -6.374 | 0 | 4.038 | 5.352 | 4.563 | 0 | 0 | 0 | 1 | 1 | 0
2022-04-29 08:00 | 0 | 20.7 | 19.11 | 1 | 1.8 | 11.61 | 100 | 100 | 0 | 0 | 0 | 0.521 | 0 | 0 | 0 | 0 | 0 | 0 | 5.653 | 6.558 | 7.104 | 0 | 0 | 0 | 0 | 0 | 0 | -0.001 | 0 | 0 | 0 | 0 | 22.62 | 0.98 | 242.09 | 0 | 0 | 0 | 0 | -6.731 | 0 | 3.276 | 4.916 | 4.191 | 0 | 0 | 0 | 1 | 1 | 0
2022-04-29 09:00 | 0 | 29.2 | 28.3 | 1 | 1.1 | 11.69 | 100 | 100 | 0 | 0 | 0 | 0.521 | 0 | 0 | 0 | 0 | 0 | 0 | 8.473 | 9.711 | 10.021 | 0 | 0 | 0 | 0 | 0 | 0 | -0.001 | 0 | 0 | 0 | 0 | 14.3 | 0.99 | 232.83 | 0 | 0 | 0 | 0 | -2.688 | 0 | 2.739 | 4.547 | 3.876 | 0 | 0 | 0 | 1 | 1 | 0
2022-04-29 10:00 | 0 | 5.2 | 5.18 | 1 | 1.7 | 10.17 | 100 | 100 | 0 | 0 | 0 | 0.521 | 0 | 0 | 0 | 0 | 0 | 0 | 1.564 | 1.779 | 1.785 | 0 | 0 | 0 | 0 | 0 | 0 | -0.001 | 0 | 0 | 0 | 0 | 4.66 | 1 | 202.9 | 0 | 0 | 0 | 0 | -8.689 | 0 | 2.379 | 4.251 | 3.624 | 0 | 0 | 0 | 1 | 1 | 0
2022-04-29 11:00 | 0 | 1.5 | 1.49 | 1 | 0.9 | 10.46 | 100 | 100 | 0 | 0 | 0 | 0.521 | 0 | 0 | 0 | 0 | 0 | 0 | 0.288 | 0.512 | 0.515 | 0 | 0 | 0 | 0 | 0 | 0 | -0.001 | 0 | 0 | 0 | 0 | 5.82 | 1 | 174.34 | 0 | 0 | 0 | 0 | -8.288 | 0 | 1.804 | 3.656 | 3.117 | 0 | 0 | 0 | 1 | 1 | 0
2022-04-29 12:00 | 0 | 0 | 0 | 1 | 0.7 | 10.77 | 100 | 100 | 0 | 0 | 0 | 0 | 0 | 0 | 0 | 0 | 0 | 0 | 0 | 0 | 0 | 0 | 0 | 0 | 0 | 0 | 0 | -0.001 | 0 | 0 | 0 | 0 | 16.77 | 0.99 | 149.63 | 0 | 0 | 0 | 0 | -7.173 | 0 | 1.42 | 3.105 | 2.647 | 0 | 0 | 0 | 2 | 2 | 0
2022-04-29 13:00 | 0 | 0 | 0 | 1 | 0.2 | 10.69 | 100 | 100 | 0 | 0 | 0 | 0 | 0 | 0 | 0 | 0 | 0 | 0 | 0 | 0 | 0 | 0 | 0 | 0 | 0 | 0 | 0 | -0.001 | 0 | 0 | 0 | 0 | 22.32 | 0.98 | 128.73 | 0 | 0 | 0 | 0 | -6.067 | 0 | 1.179 | 2.639 | 2.249 | 0 | 0 | 0 | 1 | 1 | 0
2022-04-29 14:00 | 0 | 0 | 0 | 0 | 0.7 | 8.45 | 100 | 100 | 0 | 0 | 0 | 0 | 0 | 0 | 0 | 0 | 0 | 0 | 0 | 0 | 0 | 0 | 0 | 0 | 0 | 0 | 0 | -0.001 | 0 | 0 | 0 | 0 | 0 | 0 | 110.6 | 0 | 0 | 0 | 0 | -5.263 | 0 | 1.032 | 2.284 | 1.947 | 0 | 0 | 0 | 1 | 1 | 0
2022-04-29 15:00 | 0 | 0 | 0 | 0 | 1.3 | 8.36 | 100 | 100 | 0 | 0 | 0 | 0 | 0 | 0 | 0 | 0 | 0 | 0 | 0 | 0 | 0 | 0 | 0 | 0 | 0 | 0 | 0 | -0.001 | 0 | 0 | 0 | 0 | 0 | 0 | 95.09 | 0 | 0 | 0 | 0 | -4.503 | 0 | 0.907 | 1.941 | 1.655 | 0 | 0 | 0 | 1 | 1 | 0
2022-04-29 16:00 | 0 | 0 | 0 | 0 | 2.7 | 8.61 | 100 | 100 | 0 | 0 | 0 | 0 | 0 | 0 | 0 | 0 | 0 | 0 | 0 | 0 | 0 | 0 | 0 | 0 | 0 | 0 | 0 | -0.001 | 0 | 0 | 0 | 0 | 0 | 0 | 81.85 | 0 | 0 | 0 | 0 | -3.844 | 0 | 0.804 | 1.641 | 1.399 | 0 | 0 | 0 | 1 | 1 | 0
2022-04-29 17:00 | 0 | 0 | 0 | 0 | 3.7 | 7.35 | 100 | 100 | 0 | 0 | 0 | 0 | 0 | 0 | 0 | 0 | 0 | 0 | 0 | 0 | 0 | 0 | 0 | 0 | 0 | 0 | 0 | -0.001 | 0 | 0 | 0 | 0 | 0 | 0 | 70.34 | 0 | 0 | 0 | 0 | -3.342 | 0 | 0.724 | 1.413 | 1.204 | 0 | 0 | 0 | 1 | 1 | 0
2022-04-29 18:00 | 0 | 0 | 0 | 0 | 4.4 | 6.98 | 100 | 100 | 0 | 0 | 0 | 0 | 0 | 0 | 0 | 0 | 0 | 0 | 0 | 0 | 0 | 0 | 0 | 0 | 0 | 0 | 0 | -0.001 | 0 | 0 | 0 | 0 | 0 | 0 | 60.45 | 0 | 0 | 0 | 0 | -2.871 | 0 | 0.646 | 1.201 | 1.024 | 0 | 0 | 0 | 1 | 1 | 0
2022-04-29 19:00 | 0 | 0 | 0 | 0 | 4 | 6.92 | 100 | 100 | 0 | 0 | 0 | 0 | 0 | 0 | 0 | 0 | 0 | 0 | 0 | 0 | 0 | 0 | 0 | 0 | 0 | 0 | 0 | -0.001 | 0 | 0 | 0 | 0 | 0 | 0 | 52.01 | 0 | 0 | 0 | 0 | -2.451 | 0 | 0.572 | 1.014 | 0.864 | 0 | 0 | 0 | 1 | 1 | 0
2022-04-29 20:00 | 0 | 0 | 0 | 0 | 4 | 5.28 | 100 | 100 | 0 | 0 | 0 | 0 | 0 | 0 | 0 | 0 | 0 | 0 | 0 | 0 | 0 | 0 | 0 | 0 | 0 | 0 | 0 | -0.001 | 0 | 0 | 0 | 0 | 0 | 0 | 44.58 | 0 | 0 | 0 | 0 | -2.156 | 0 | 0.517 | 0.885 | 0.754 | 0 | 0 | 0 | 1 | 1 | 0
2022-04-29 21:00 | 0 | 0 | 0 | 0 | 4 | 5.33 | 100 | 100 | 0 | 0 | 0 | 0 | 0 | 0 | 0 | 0 | 0 | 0 | 0 | 0 | 0 | 0 | 0 | 0 | 0 | 0 | 0 | -0.001 | 0 | 0 | 0 | 0 | 0 | 0 | 38.28 | 0 | 0 | 0 | 0 | -1.828 | 0 | 0.452 | 0.743 | 0.633 | 0 | 0 | 0 | 1 | 1 | 0
2022-04-29 22:00 | 0 | 0 | 0 | 1 | 3.9 | 6.23 | 100 | 100 | 0 | 0 | 0 | 0 | 0 | 0 | 0 | 0 | 0 | 0 | 0 | 0 | 0 | 0 | 0 | 0 | 0 | 0 | 0 | -0.001 | 0 | 0 | 0 | 0 | 19.03 | 0.99 | 33.09 | 0 | 0 | 0 | 0 | -1.507 | 0 | 0.384 | 0.606 | 0.517 | 0 | 0 | 0 | 1 | 1 | 0
2022-04-29 23:00 | 0 | 0 | 0 | 1 | 4 | 5.67 | 100 | 100 | 0 | 0 | 0 | 0 | 0 | 0 | 0 | 0 | 0 | 0 | 0 | 0 | 0 | 0 | 0 | 0 | 0 | 0 | 0 | -0.001 | 0 | 0 | 0 | 0 | 13.51 | 0.99 | 28.62 | 0 | 0 | 0 | 0 | -1.297 | 0 | 0.337 | 0.518 | 0.442 | 0 | 0 | 0 | 1 | 1 | 0
2022-04-30 | 0 | 1.3 | 1.3 | 1 | 3.9 | 4.86 | 100 | 100 | 0 | 0 | 0 | 0.521 | 0 | 0 | 0 | 0 | 0 | 0 | 0.305 | 0.446 | 0.446 | 0 | 0 | 0 | 0 | 0 | 0 | -0.001 | 0 | 0 | 0 | 0 | 2.69 | 1 | 25.72 | 0 | 0 | 0 | 0 | -0.842 | 0 | 0.302 | 0.456 | 0.389 | 0 | 0 | 0 | 2 | 2 | 0
2022-04-30 01:00 | 0 | 7.3 | 7.24 | 1 | 4.1 | 4.16 | 100 | 100 | 0 | 0 | 0 | 0.521 | 0 | 0 | 0 | 0 | 0 | 0 | 2.181 | 2.484 | 2.505 | 0 | 0 | 0 | 0 | 0 | 0 | -0.001 | 0 | 0 | 0 | 0 | 7.55 | 1 | 29.29 | 0 | 0 | 0 | 0 | 1.035 | 0 | 0.302 | 0.456 | 0.388 | 0 | 0 | 0 | 1 | 1 | 0
2022-04-30 02:00 | 0 | 8.4 | 8.04 | 1 | 4.6 | 5.7 | 100 | 100 | 0 | 0 | 0 | 0.521 | 0 | 0 | 0 | 0 | 0 | 0 | 2.4 | 2.76 | 2.883 | 0 | 0 | 0 | 0 | 0 | 0 | -0.001 | 0 | 0 | 0 | 0 | 16.81 | 0.99 | 33.25 | 0 | 0 | 0 | 0 | 1.15 | 0 | 0.326 | 0.499 | 0.425 | 0 | 0 | 0 | 1 | 1 | 0
2022-04-30 03:00 | 0 | 12.7 | 11.55 | 1 | 4.8 | 5.52 | 100 | 100 | 0 | 0 | 0 | 0.521 | 0 | 0 | 0 | 0 | 0 | 0 | 3.404 | 3.964 | 4.359 | 0 | 0 | 0 | 0 | 0 | 0 | -0.001 | 0 | 0 | 0 | 0 | 24.57 | 0.98 | 39.84 | 0 | 0 | 0 | 0 | 1.913 | 0 | 0.38 | 0.599 | 0.511 | 0 | 0 | 0 | 1 | 1 | 0
2022-04-30 04:00 | 0 | 26.4 | 22.82 | 1 | 5.6 | 6.15 | 100 | 100 | 0 | 0 | 0 | 0.521 | 0 | 0 | 0 | 0 | 0 | 0 | 6.638 | 7.833 | 9.06 | 0 | 0 | 0 | 0 | 0 | 0 | -0.001 | 0 | 0 | 0 | 0 | 30.17 | 0.96 | 56.08 | 0 | 0 | 0 | 0 | 4.714 | 0 | 0.471 | 0.784 | 0.668 | 0 | 0 | 0 | 1 | 1 | 0
2022-04-30 05:00 | 0 | 37.2 | 31.23 | 1 | 5.2 | 6.01 | 100 | 100 | 0 | 0 | 0 | 0.521 | 0 | 0 | 0 | 0 | 0 | 0 | 9.007 | 10.717 | 12.767 | 0 | 0 | 0 | 0 | 0 | 0 | -0.001 | 0 | 0 | 0 | 0 | 32.92 | 0.96 | 77.63 | 0 | 0 | 0 | 0 | 6.256 | 0 | 0.625 | 1.148 | 0.978 | 0 | 0 | 0 | 1 | 1 | 0
2022-04-30 06:00 | 0 | 44.4 | 37.49 | 1 | 4.7 | 6.72 | 100 | 100 | 0 | 0 | 0 | 0.521 | 0 | 0 | 0 | 0 | 0 | 0 | 10.831 | 12.867 | 15.238 | 0 | 0 | 0 | 0 | 0 | 0 | -0.001 | 0 | 0 | 0 | 0 | 32.4 | 0.96 | 102.13 | 0 | 0 | 0 | 0 | 7.112 | 0 | 0.784 | 1.584 | 1.351 | 0 | 0 | 0 | 1 | 1 | 0
2022-04-30 07:00 | 0 | 145.8 | 127.9 | 1 | 4.1 | 7.92 | 100 | 100 | 0 | 0 | 0 | 0.521 | 0 | 0 | 0 | 0 | 0 | 0 | 37.342 | 43.897 | 50.039 | 0 | 0 | 0 | 0 | 0 | 0 | -0.001 | 0 | 0 | 0 | 0 | 28.69 | 0.97 | 210 | 0 | 0 | 0 | 0 | 31.313 | 0 | 1.186 | 2.615 | 2.229 | 0 | 0 | 0 | 1 | 1 | 0
2022-04-30 08:00 | 0 | 220 | 203.5 | 1 | 3.6 | 8.53 | 100 | 100 | 0 | 0 | 0 | 0.521 | 0 | 6.994 | 0 | 6.994 | 6.994 | 6.994 | 60.232 | 69.84 | 75.504 | 0 | 0 | 0 | 0 | 0 | 0 | -0.001 | 0 | 9.26 | 0 | 0 | 22.33 | 0.98 | 347.5 | 0 | 0 | 0 | 0 | 39.914 | 0 | 3.795 | 5.143 | 4.385 | 0 | 0 | 0 | 1 | 1 | 0
2022-04-30 09:00 | 0 | 339.7 | 329.56 | 1 | 3.1 | 9.27 | 100 | 100 | 22.303 | 22.303 | 0.369 | 0.662 | 23.334 | 0 | 0 | 78.526 | 78.526 | 78.526 | 98.714 | 113.105 | 116.585 | 0 | 0 | 0 | 0 | 0 | 0 | 78.525 | 78.526 | 67.35 | 19.13 | 100 | 14.03 | 0.99 | 347.5 | 0 | 0 | 0 | 0 | 0 | 0 | 7.652 | 6.767 | 5.769 | 0 | 0 | 0 | 2 | 2 | 0
2022-04-30 10:00 | 0 | 288.9 | 288.04 | 1 | 2.7 | 6.95 | 100 | 100 | 0 | 0 | 0 | 0.521 | 0 | 66.527 | 0 | 66.527 | 66.527 | 66.527 | 86.953 | 98.857 | 99.15 | 0 | 0 | 0 | 0 | 0 | 0 | -0.001 | 0 | 67.1 | 0 | 0 | 4.41 | 1 | 347.5 | 0 | 0 | 0 | 0 | 0 | 0 | 7.804 | 6.814 | 5.809 | 0 | 0 | 0 | 2 | 2 | 0
2022-04-30 11:00 | 0 | 178.2 | 177.21 | 1 | 2.1 | 6.74 | 100 | 100 | 0 | 0 | 0 | 0.521 | 0 | 14.26 | 0 | 14.26 | 14.26 | 14.26 | 34.709 | 60.817 | 61.158 | 0 | 0 | 0 | 0 | 0 | 0 | -0.001 | 0 | 23.32 | 0 | 0 | 6.06 | 1 | 347.5 | 0 | 0 | 0 | 0 | 0 | 0 | 7.818 | 6.818 | 5.812 | 0 | 0 | 0 | 1 | 1 | 0
2022-04-30 12:00 | 0 | 40.1 | 38.35 | 1 | 2.5 | 6.76 | 100 | 100 | 0 | 0 | 0 | 0.521 | 0 | 0 | 0 | 0 | 0 | 0 | 2.49 | 13.161 | 13.762 | 0 | 0 | 0 | 0 | 0 | 0 | -0.001 | 0 | 0 | 0 | 0 | 17 | 0.99 | 292.17 | 0 | 0 | 0 | 0 | -16.061 | 0 | 6.638 | 6.43 | 5.482 | 0 | 0 | 0 | 1 | 1 | 0
2022-04-30 13:00 | 0 | 0 | 0 | 1 | 3.8 | 6.38 | 100 | 100 | 0 | 0 | 0 | 0 | 0 | 0 | 0 | 0 | 0 | 0 | 0 | 0 | 0 | 0 | 0 | 0 | 0 | 0 | 0 | -0.001 | 0 | 0 | 0 | 0 | 22.55 | 0.98 | 243.67 | 0 | 0 | 0 | 0 | -14.081 | 0 | 4.109 | 5.383 | 4.589 | 0 | 0 | 0 | 2 | 2 | 0
2022-04-30 14:00 | 0 | 0 | 0 | 0 | 4.4 | 4.42 | 100 | 100 | 0 | 0 | 0 | 0 | 0 | 0 | 0 | 0 | 0 | 0 | 0 | 0 | 0 | 0 | 0 | 0 | 0 | 0 | 0 | -0.001 | 0 | 0 | 0 | 0 | 0 | 0 | 205.43 | 0 | 0 | 0 | 0 | -11.1 | 0 | 2.717 | 4.525 | 3.858 | 0 | 0 | 0 | 1 | 1 | 0
2022-04-30 15:00 | 0 | 0 | 0 | 0 | 3.4 | 4.39 | 100 | 100 | 0 | 0 | 0 | 0 | 0 | 0 | 0 | 0 | 0 | 0 | 0 | 0 | 0 | 0 | 0 | 0 | 0 | 0 | 0 | -0.001 | 0 | 0 | 0 | 0 | 0 | 0 | 174.43 | 0 | 0 | 0 | 0 | -8.997 | 0 | 1.936 | 3.811 | 3.249 | 0 | 0 | 0 | 1 | 1 | 0
2022-04-30 16:00 | 0 | 0 | 0 | 0 | 2.3 | 4.14 | 100 | 100 | 0 | 0 | 0 | 0 | 0 | 0 | 0 | 0 | 0 | 0 | 0 | 0 | 0 | 0 | 0 | 0 | 0 | 0 | 0 | -0.001 | 0 | 0 | 0 | 0 | 0 | 0 | 148.65 | 0 | 0 | 0 | 0 | -7.486 | 0 | 1.498 | 3.232 | 2.756 | 0 | 0 | 0 | 1 | 1 | 0
2022-04-30 17:00 | 0 | 0 | 0 | 0 | 2.1 | 0.62 | 100 | 100 | 0 | 0 | 0 | 0 | 0 | 0 | 0 | 0 | 0 | 0 | 0 | 0 | 0 | 0 | 0 | 0 | 0 | 0 | 0 | -0.001 | 0 | 0 | 0 | 0 | 0 | 0 | 126.36 | 0 | 0 | 0 | 0 | -6.468 | 0 | 1.261 | 2.811 | 2.396 | 0 | 0 | 0 | 1 | 1 | 0
2022-04-30 18:00 | 0 | 0 | 0 | 0 | 2.1 | -0.34 | 100 | 100 | 0 | 0 | 0 | 0 | 0 | 0 | 0 | 0 | 0 | 0 | 0 | 0 | 0 | 0 | 0 | 0 | 0 | 0 | 0 | -0.001 | 0 | 0 | 0 | 0 | 0 | 0 | 107.29 | 0 | 0 | 0 | 0 | -5.538 | 0 | 1.08 | 2.406 | 2.051 | 0 | 0 | 0 | 1 | 1 | 0
2022-04-30 19:00 | 0 | 0 | 0 | 0 | 1.5 | -0.72 | 100 | 100 | 0 | 0 | 0 | 0 | 0 | 0 | 0 | 0 | 0 | 0 | 0 | 0 | 0 | 0 | 0 | 0 | 0 | 0 | 0 | -0.001 | 0 | 0 | 0 | 0 | 0 | 0 | 90.94 | 0 | 0 | 0 | 0 | -4.745 | 0 | 0.946 | 2.051 | 1.748 | 0 | 0 | 0 | 1 | 1 | 0
2022-04-30 20:00 | 0 | 0 | 0 | 0 | 0.6 | -1.94 | 100 | 100 | 0 | 0 | 0 | 0 | 0 | 0 | 0 | 0 | 0 | 0 | 0 | 0 | 0 | 0 | 0 | 0 | 0 | 0 | 0 | -0.001 | 0 | 0 | 0 | 0 | 0 | 0 | 76.78 | 0 | 0 | 0 | 0 | -4.111 | 0 | 0.846 | 1.763 | 1.503 | 0 | 0 | 0 | 1 | 1 | 0
2022-04-30 21:00 | 0 | 0 | 0 | 0 | 0.4 | -1.98 | 100 | 100 | 0 | 0 | 0 | 0 | 0 | 0 | 0 | 0 | 0 | 0 | 0 | 0 | 0 | 0 | 0 | 0 | 0 | 0 | 0 | -0.001 | 0 | 0 | 0 | 0 | 0 | 0 | 64.65 | 0 | 0 | 0 | 0 | -3.52 | 0 | 0.753 | 1.494 | 1.274 | 0 | 0 | 0 | 1 | 1 | 0
2022-04-30 22:00 | 0 | 0 | 0 | 1 | 1.2 | 1.08 | 100 | 100 | 0 | 0 | 0 | 0 | 0 | 0 | 0 | 0 | 0 | 0 | 0 | 0 | 0 | 0 | 0 | 0 | 0 | 0 | 0 | -0.001 | 0 | 0 | 0 | 0 | 19.21 | 0.99 | 54.73 | 0 | 0 | 0 | 0 | -2.88 | 0 | 0.648 | 1.205 | 1.027 | 0 | 0 | 0 | 1 | 1 | 0
2022-04-30 23:00 | 0 | 233.2 | 226.58 | 1 | 1.7 | 0.98 | 100 | 100 | 0 | 0 | 0 | 0.521 | 0 | 0 | 0 | 0 | 0 | 0 | 24.175 | 77.762 | 80.034 | 0 | 0 | 0 | 0 | 0 | 0 | -0.001 | 0 | 0 | 0 | 0 | 13.69 | 0.99 | 125.44 | 0 | 0 | 0 | 0 | 20.525 | 0 | 0.772 | 1.553 | 1.324 | 0 | 0 | 0 | 2 | 2 | 0
2022-05-01 | 0 | 475.8 | 475.2 | 1 | 1.8 | 1.26 | 100 | 100 | 0 | 0 | 0 | 0.521 | 0 | 35.809 | 0 | 35.809 | 35.809 | 35.809 | 113.031 | 163.089 | 163.295 | 0 | 0 | 0 | 0 | 0 | 0 | -0.001 | 0 | 21.93 | 0 | 0 | 2.88 | 1 | 347.5 | 0 | 0 | 0 | 0 | 64.46 | 0 | 3.768 | 4.855 | 4.138 | 0 | 0 | 0 | 1 | 1 | 0
2022-05-01 01:00 | 0 | 639.1 | 633.86 | 1 | 3.1 | 1.66 | 100 | 100 | 53.777 | 53.777 | 1.352 | 1.837 | 56.966 | 0 | 0 | 170.043 | 170.043 | 170.043 | 191.021 | 217.54 | 219.339 | 0 | 0 | 0 | 0 | 0 | 0 | 170.042 | 170.043 | 77.53 | 24.52 | 100 | 7.34 | 1 | 347.5 | 0 | 0 | 0 | 0 | 0 | 0 | 8.159 | 6.92 | 5.899 | 0 | 0 | 0 | 2 | 2 | 0
2022-05-01 02:00 | 0 | 738.5 | 707.79 | 1 | 4.8 | 8.74 | 100 | 100 | 61.158 | 61.158 | 2.437 | 2.229 | 65.825 | 0 | 0 | 191.09 | 191.09 | 191.09 | 211.333 | 242.912 | 253.453 | 0 | 0 | 0 | 0 | 0 | 0 | 191.089 | 191.09 | 75.39 | 24.13 | 100 | 16.58 | 0.99 | 347.5 | 0 | 0 | 0 | 0 | 0 | 0 | 7.687 | 6.778 | 5.778 | 0 | 0 | 0 | 2 | 2 | 0
2022-05-01 03:00 | 0 | 808.1 | 736.43 | 1 | 6.3 | 8.85 | 100 | 100 | 63.29 | 63.29 | 2.691 | 2.346 | 68.327 | 0 | 0 | 196.918 | 196.918 | 196.918 | 217.15 | 252.741 | 277.34 | 0 | 0 | 0 | 0 | 0 | 0 | 196.917 | 196.918 | 71 | 22.82 | 100 | 24.31 | 0.98 | 347.5 | 0 | 0 | 0 | 0 | 0 | 0 | 7.68 | 6.776 | 5.776 | 0 | 0 | 0 | 2 | 3 | 0
2022-05-01 04:00 | 0 | 827.7 | 717.65 | 1 | 7.4 | 8.78 | 100 | 100 | 60.307 | 60.307 | 2.289 | 2.181 | 64.777 | 0 | 0 | 188.622 | 188.622 | 188.622 | 208.861 | 246.299 | 284.067 | 0 | 0 | 0 | 0 | 0 | 0 | 188.621 | 188.622 | 66.4 | 21.23 | 100 | 29.88 | 0.97 | 347.5 | 0 | 0 | 0 | 0 | 0 | 0 | 7.684 | 6.777 | 5.778 | 0 | 0 | 0 | 2 | 3 | 0
2022-05-01 05:00 | 0 | 780.5 | 657.43 | 1 | 8.5 | 12.52 | 100 | 100 | 53.59 | 53.59 | 1.566 | 1.835 | 56.99 | 0 | 0 | 169.945 | 169.945 | 169.945 | 189.804 | 225.629 | 267.868 | 0 | 0 | 0 | 0 | 0 | 0 | 169.944 | 169.945 | 63.44 | 20.01 | 100 | 32.61 | 0.96 | 347.5 | 0 | 0 | 0 | 0 | 0 | 0 | 7.443 | 6.702 | 5.714 | 0 | 0 | 0 | 2 | 2 | 0
2022-05-01 06:00 | 0 | 443.4 | 375.66 | 1 | 8.7 | 12.49 | 100 | 100 | 25.661 | 25.66 | 0.463 | 0.75 | 26.874 | 0 | 0 | 88.773 | 88.773 | 88.773 | 108.635 | 128.928 | 152.175 | 0 | 0 | 0 | 0 | 0 | 0 | 88.772 | 88.773 | 58.34 | 16.86 | 100 | 32.09 | 0.96 | 347.5 | 0 | 0 | 0 | 0 | 0 | 0 | 7.445 | 6.703 | 5.714 | 0 | 0 | 0 | 2 | 2 | 0
2022-05-01 07:00 | 0 | 323.9 | 284.95 | 1 | 8.6 | 12.4 | 100 | 100 | 0 | 0 | 0 | 0.521 | 0 | 63.383 | 0 | 63.383 | 63.383 | 63.383 | 83.255 | 97.794 | 111.162 | 0 | 0 | 0 | 0 | 0 | 0 | -0.001 | 0 | 57.02 | 0 | 0 | 28.39 | 0.97 | 347.5 | 0 | 0 | 0 | 0 | 0 | 0 | 7.451 | 6.705 | 5.716 | 0 | 0 | 0 | 2 | 2 | 0
2022-05-01 08:00 | 0 | 288.4 | 267.3 | 1 | 7.2 | 13.2 | 100 | 100 | 0 | 0 | 0 | 0.521 | 0 | 59.364 | 0 | 59.364 | 59.364 | 59.364 | 79.155 | 91.737 | 98.979 | 0 | 0 | 0 | 0 | 0 | 0 | -0.001 | 0 | 59.98 | 0 | 0 | 22.05 | 0.98 | 347.5 | 0 | 0 | 0 | 0 | 0 | 0 | 7.4 | 6.689 | 5.702 | 0 | 0 | 0 | 1 | 1 | 0
2022-05-01 09:00 | 0 | 344.3 | 334.4 | 1 | 6.2 | 13.56 | 100 | 100 | 22.854 | 22.853 | 0.467 | 0.677 | 23.998 | 0 | 0 | 80.438 | 80.438 | 80.438 | 100.193 | 114.765 | 118.164 | 0 | 0 | 0 | 0 | 0 | 0 | 80.437 | 80.438 | 68.07 | 19.34 | 100 | 13.78 | 0.99 | 347.5 | 0 | 0 | 0 | 0 | 0 | 0 | 7.377 | 6.682 | 5.696 | 0 | 0 | 0 | 2 | 2 | 0
2022-05-01 10:00 | 0 | 218.5 | 217.92 | 1 | 6.5 | 9.89 | 100 | 100 | 0 | 0 | 0 | 0.521 | 0 | 45.667 | 0 | 45.667 | 45.667 | 45.667 | 65.793 | 74.791 | 74.989 | 0 | 0 | 0 | 0 | 0 | 0 | -0.001 | 0 | 60.9 | 0 | 0 | 4.17 | 1 | 347.5 | 0 | 0 | 0 | 0 | 0 | 0 | 7.612 | 6.755 | 5.759 | 0 | 0 | 0 | 2 | 2 | 0
2022-05-01 11:00 | 0 | 39.7 | 39.46 | 1 | 3.8 | 9.84 | 100 | 100 | 0 | 0 | 0 | 0.521 | 0 | 0 | 0 | 0 | 0 | 0 | 7.836 | 13.543 | 13.625 | 0 | 0 | 0 | 0 | 0 | 0 | -0.001 | 0 | 0 | 0 | 0 | 6.28 | 1 | 309.64 | 0 | 0 | 0 | 0 | -10.991 | 0 | 6.804 | 6.491 | 5.533 | 0 | 0 | 0 | 1 | 1 | 0
2022-05-01 12:00 | 0 | 5.2 | 4.97 | 1 | 2.9 | 9.48 | 100 | 100 | 0 | 0 | 0 | 0.521 | 0 | 0 | 0 | 0 | 0 | 0 | 0.337 | 1.705 | 1.785 | 0 | 0 | 0 | 0 | 0 | 0 | -0.001 | 0 | 0 | 0 | 0 | 17.22 | 0.99 | 258.66 | 0 | 0 | 0 | 0 | -14.799 | 0 | 4.665 | 5.652 | 4.819 | 0 | 0 | 0 | 1 | 1 | 0
2022-05-01 13:00 | 0 | 0 | 0 | 1 | 2.2 | 9.16 | 100 | 100 | 0 | 0 | 0 | 0 | 0 | 0 | 0 | 0 | 0 | 0 | 0 | 0 | 0 | 0 | 0 | 0 | 0 | 0 | 0 | -0.001 | 0 | 0 | 0 | 0 | 22.77 | 0.98 | 218.3 | 0 | 0 | 0 | 0 | -11.714 | 0 | 2.979 | 4.715 | 4.02 | 0 | 0 | 0 | 2 | 2 | 0
2022-05-01 14:00 | 0 | 0 | 0 | 0 | 1.4 | 5.14 | 100 | 100 | 0 | 0 | 0 | 0 | 0 | 0 | 0 | 0 | 0 | 0 | 0 | 0 | 0 | 0 | 0 | 0 | 0 | 0 | 0 | -0.001 | 0 | 0 | 0 | 0 | 0 | 0 | 185.11 | 0 | 0 | 0 | 0 | -9.635 | 0 | 2.153 | 4.039 | 3.443 | 0 | 0 | 0 | 1 | 1 | 0
2022-05-01 15:00 | 0 | 0 | 0 | 0 | 1.5 | 6.38 | 100 | 100 | 0 | 0 | 0 | 0 | 0 | 0 | 0 | 0 | 0 | 0 | 0 | 0 | 0 | 0 | 0 | 0 | 0 | 0 | 0 | -0.001 | 0 | 0 | 0 | 0 | 0 | 0 | 157.94 | 0 | 0 | 0 | 0 | -7.887 | 0 | 1.604 | 3.392 | 2.891 | 0 | 0 | 0 | 1 | 1 | 0
2022-05-01 16:00 | 0 | 0 | 0 | 0 | 2.5 | 5.84 | 100 | 100 | 0 | 0 | 0 | 0 | 0 | 0 | 0 | 0 | 0 | 0 | 0 | 0 | 0 | 0 | 0 | 0 | 0 | 0 | 0 | -0.001 | 0 | 0 | 0 | 0 | 0 | 0 | 135.03 | 0 | 0 | 0 | 0 | -6.65 | 0 | 1.3 | 2.888 | 2.462 | 0 | 0 | 0 | 1 | 1 | 0
2022-05-01 17:00 | 0 | 0 | 0 | 0 | 4.1 | 3.89 | 100 | 100 | 0 | 0 | 0 | 0 | 0 | 0 | 0 | 0 | 0 | 0 | 0 | 0 | 0 | 0 | 0 | 0 | 0 | 0 | 0 | -0.001 | 0 | 0 | 0 | 0 | 0 | 0 | 115.3 | 0 | 0 | 0 | 0 | -5.728 | 0 | 1.115 | 2.491 | 2.123 | 0 | 0 | 0 | 1 | 1 | 0
2022-05-01 18:00 | 0 | 0 | 0 | 0 | 5.8 | 4.3 | 100 | 100 | 0 | 0 | 0 | 0 | 0 | 0 | 0 | 0 | 0 | 0 | 0 | 0 | 0 | 0 | 0 | 0 | 0 | 0 | 0 | -0.001 | 0 | 0 | 0 | 0 | 0 | 0 | 98.52 | 0 | 0 | 0 | 0 | -4.871 | 0 | 0.966 | 2.108 | 1.797 | 0 | 0 | 0 | 1 | 1 | 0
2022-05-01 19:00 | 0 | 0 | 0 | 0 | 5.5 | 3.67 | 100 | 100 | 0 | 0 | 0 | 0 | 0 | 0 | 0 | 0 | 0 | 0 | 0 | 0 | 0 | 0 | 0 | 0 | 0 | 0 | 0 | -0.001 | 0 | 0 | 0 | 0 | 0 | 0 | 84.07 | 0 | 0 | 0 | 0 | -4.193 | 0 | 0.859 | 1.8 | 1.535 | 0 | 0 | 0 | 1 | 1 | 0
2022-05-01 20:00 | 0 | 0 | 0 | 0 | 5.3 | 0.32 | 100 | 100 | 0 | 0 | 0 | 0 | 0 | 0 | 0 | 0 | 0 | 0 | 0 | 0 | 0 | 0 | 0 | 0 | 0 | 0 | 0 | -0.001 | 0 | 0 | 0 | 0 | 0 | 0 | 71.23 | 0 | 0 | 0 | 0 | -3.73 | 0 | 0.786 | 1.589 | 1.355 | 0 | 0 | 0 | 1 | 1 | 0
2022-05-01 21:00 | 0 | 0 | 0 | 0 | 5.5 | -0.23 | 100 | 100 | 0 | 0 | 0 | 0 | 0 | 0 | 0 | 0 | 0 | 0 | 0 | 0 | 0 | 0 | 0 | 0 | 0 | 0 | 0 | -0.001 | 0 | 0 | 0 | 0 | 0 | 0 | 60.16 | 0 | 0 | 0 | 0 | -3.213 | 0 | 0.703 | 1.355 | 1.155 | 0 | 0 | 0 | 1 | 1 | 0
2022-05-01 22:00 | 0 | 0 | 0 | 1 | 6.2 | -1.06 | 100 | 100 | 0 | 0 | 0 | 0 | 0 | 0 | 0 | 0 | 0 | 0 | 0 | 0 | 0 | 0 | 0 | 0 | 0 | 0 | 0 | -0.001 | 0 | 0 | 0 | 0 | 19.38 | 0.99 | 50.58 | 0 | 0 | 0 | 0 | -2.78 | 0 | 0.631 | 1.16 | 0.989 | 0 | 0 | 0 | 1 | 1 | 0
2022-05-01 23:00 | 0 | 168.5 | 163.59 | 1 | 7.3 | -1.31 | 100 | 100 | 0 | 0 | 0 | 0.521 | 0 | 0 | 0 | 0 | 0 | 0 | 18.014 | 56.145 | 57.829 | 0 | 0 | 0 | 0 | 0 | 0 | -0.001 | 0 | 0 | 0 | 0 | 13.86 | 0.99 | 101.37 | 0 | 0 | 0 | 0 | 14.743 | 0 | 0.711 | 1.382 | 1.178 | 0 | 0 | 0 | 2 | 2 | 0
2022-05-02 | 0 | 140.9 | 140.7 | 1 | 8.8 | -1.57 | 100 | 100 | 0 | 0 | 0 | 0.521 | 0 | 0 | 0 | 0 | 0 | 0 | 33.91 | 48.288 | 48.357 | 0 | 0 | 0 | 0 | 0 | 0 | -0.001 | 0 | 0 | 0 | 0 | 3.06 | 1 | 196.71 | 0 | 0 | 0 | 0 | 27.675 | 0 | 1.224 | 2.705 | 2.306 | 0 | 0 | 0 | 1 | 1 | 0
2022-05-02 01:00 | 0 | 77.6 | 77 | 1 | 9.2 | -1.47 | 100 | 100 | 0 | 0 | 0 | 0.521 | 0 | 0 | 0 | 0 | 0 | 0 | 23.208 | 26.426 | 26.632 | 0 | 0 | 0 | 0 | 0 | 0 | -0.001 | 0 | 0 | 0 | 0 | 7.14 | 1 | 241.13 | 0 | 0 | 0 | 0 | 12.895 | 0 | 2.405 | 4.269 | 3.639 | 0 | 0 | 0 | 1 | 1 | 0
2022-05-02 02:00 | 0 | 133 | 127.62 | 1 | 9.7 | 0.18 | 100 | 100 | 0 | 0 | 0 | 0.521 | 0 | 0 | 0 | 0 | 0 | 0 | 38.115 | 43.798 | 45.646 | 0 | 0 | 0 | 0 | 0 | 0 | -0.001 | 0 | 0 | 0 | 0 | 16.36 | 0.99 | 323.73 | 0 | 0 | 0 | 0 | 23.977 | 0 | 4.151 | 5.391 | 4.596 | 0 | 0 | 0 | 1 | 1 | 0
2022-05-02 03:00 | 0 | 142 | 129.66 | 1 | 9.7 | -0.17 | 100 | 100 | 0 | 0 | 0 | 0.521 | 0 | 10.877 | 0 | 10.877 | 10.877 | 10.877 | 38.253 | 44.501 | 48.734 | 0 | 0 | 0 | 0 | 0 | 0 | -0.001 | 0 | 22.32 | 0 | 0 | 24.06 | 0.98 | 347.5 | 0 | 0 | 0 | 0 | 6.9 | 0 | 7.841 | 6.821 | 5.815 | 0 | 0 | 0 | 1 | 1 | 0
2022-05-02 04:00 | 0 | 258.3 | 224.59 | 1 | 9.9 | -0.14 | 100 | 100 | 0 | 0 | 0 | 0.521 | 0 | 44.244 | 0 | 44.244 | 44.244 | 44.244 | 65.412 | 77.078 | 88.649 | 0 | 0 | 0 | 0 | 0 | 0 | -0.001 | 0 | 49.91 | 0 | 0 | 29.6 | 0.97 | 347.5 | 0 | 0 | 0 | 0 | 0 | 0 | 8.283 | 6.956 | 5.93 | 0 | 0 | 0 | 1 | 1 | 0
2022-05-02 05:00 | 0 | 322.4 | 272.47 | 1 | 9.9 | 1.74 | 100 | 100 | 0 | 0 | 0 | 0.521 | 0 | 57.768 | 0 | 57.768 | 57.768 | 57.768 | 78.737 | 93.511 | 110.648 | 0 | 0 | 0 | 0 | 0 | 0 | -0.001 | 0 | 52.21 | 0 | 0 | 32.32 | 0.96 | 347.5 | 0 | 0 | 0 | 0 | 0 | 0 | 8.154 | 6.918 | 5.898 | 0 | 0 | 0 | 1 | 1 | 0
2022-05-02 06:00 | 0 | 502.9 | 427.48 | 1 | 9.5 | 2.24 | 100 | 100 | 30.368 | 30.368 | 0.512 | 0.889 | 31.77 | 0 | 0 | 102.818 | 102.818 | 102.818 | 123.735 | 146.713 | 172.595 | 0 | 0 | 0 | 0 | 0 | 0 | 102.817 | 102.818 | 59.57 | 17.6 | 100 | 31.78 | 0.96 | 347.5 | 0 | 0 | 0 | 0 | 0 | 0 | 8.12 | 6.908 | 5.889 | 0 | 0 | 0 | 2 | 2 | 0
2022-05-02 07:00 | 0 | 493.5 | 435.35 | 1 | 9.1 | 2.25 | 100 | 100 | 31.498 | 31.498 | 0.609 | 0.928 | 33.035 | 0 | 0 | 106.375 | 106.375 | 106.375 | 127.291 | 149.412 | 169.369 | 0 | 0 | 0 | 0 | 0 | 0 | 106.374 | 106.375 | 62.81 | 18.6 | 100 | 28.1 | 0.97 | 347.5 | 0 | 0 | 0 | 0 | 0 | 0 | 8.119 | 6.908 | 5.889 | 0 | 0 | 0 | 2 | 2 | 0
2022-05-02 08:00 | 0 | 565.7 | 525.32 | 1 | 8.7 | 3.45 | 100 | 100 | 41.194 | 41.194 | 0.916 | 1.282 | 43.393 | 0 | 0 | 134.848 | 134.848 | 134.848 | 155.638 | 180.29 | 194.148 | 0 | 0 | 0 | 0 | 0 | 0 | 134.847 | 134.848 | 69.46 | 21.22 | 100 | 21.78 | 0.98 | 347.5 | 0 | 0 | 0 | 0 | 0 | 0 | 8.038 | 6.884 | 5.868 | 0 | 0 | 0 | 2 | 2 | 0
2022-05-02 09:00 | 0 | 603.7 | 586.97 | 1 | 8.1 | 3.1 | 100 | 100 | 47.865 | 47.865 | 1.528 | 1.586 | 50.978 | 0 | 0 | 155.093 | 155.093 | 155.093 | 175.92 | 201.448 | 207.19 | 0 | 0 | 0 | 0 | 0 | 0 | 155.092 | 155.093 | 74.86 | 23.1 | 100 | 13.52 | 0.99 | 347.5 | 0 | 0 | 0 | 0 | 0 | 0 | 8.061 | 6.891 | 5.874 | 0 | 0 | 0 | 2 | 2 | 0
2022-05-02 10:00 | 0 | 505.4 | 504.21 | 1 | 7.3 | 1.2 | 100 | 100 | 40.03 | 40.03 | 0.788 | 1.233 | 42.05 | 0 | 0 | 131.216 | 131.216 | 131.216 | 152.242 | 173.045 | 173.453 | 0 | 0 | 0 | 0 | 0 | 0 | 131.215 | 131.216 | 75.65 | 23.08 | 100 | 3.93 | 1 | 347.5 | 0 | 0 | 0 | 0 | 0 | 0 | 8.191 | 6.929 | 5.907 | 0 | 0 | 0 | 2 | 2 | 0
2022-05-02 11:00 | 0 | 387.4 | 384.9 | 1 | 6 | 1.33 | 100 | 100 | 0 | 0 | 0 | 0.521 | 0 | 56.462 | 0 | 56.462 | 56.462 | 56.462 | 77.474 | 132.099 | 132.956 | 0 | 0 | 0 | 0 | 0 | 0 | -0.001 | 0 | 42.47 | 0 | 0 | 6.51 | 1 | 347.5 | 0 | 0 | 0 | 0 | 0 | 0 | 8.182 | 6.926 | 5.905 | 0 | 0 | 0 | 2 | 2 | 0
2022-05-02 12:00 | 0 | 153.3 | 146.26 | 1 | 3.6 | 1.38 | 100 | 100 | 0 | 0 | 0 | 0.521 | 0 | 0 | 0 | 0 | 0 | 0 | 10.348 | 50.196 | 52.613 | 0 | 0 | 0 | 0 | 0 | 0 | -0.001 | 0 | 0 | 0 | 0 | 17.43 | 0.99 | 314.82 | 0 | 0 | 0 | 0 | -9.485 | 0 | 7.43 | 6.696 | 5.708 | 0 | 0 | 0 | 1 | 1 | 0
2022-05-02 13:00 | 0 | 0 | 0 | 1 | 2.7 | 0.61 | 100 | 100 | 0 | 0 | 0 | 0 | 0 | 0 | 0 | 0 | 0 | 0 | 0 | 0 | 0 | 0 | 0 | 0 | 0 | 0 | 0 | -0.001 | 0 | 0 | 0 | 0 | 22.98 | 0.98 | 259.14 | 0 | 0 | 0 | 0 | -16.163 | 0 | 5.234 | 5.9 | 5.03 | 0 | 0 | 0 | 2 | 2 | 0
2022-05-02 14:00 | 0 | 0 | 0 | 0 | 2.7 | -2.2 | 100 | 100 | 0 | 0 | 0 | 0 | 0 | 0 | 0 | 0 | 0 | 0 | 0 | 0 | 0 | 0 | 0 | 0 | 0 | 0 | 0 | -0.001 | 0 | 0 | 0 | 0 | 0 | 0 | 216.25 | 0 | 0 | 0 | 0 | -12.452 | 0 | 3.312 | 4.934 | 4.206 | 0 | 0 | 0 | 1 | 1 | 0
2022-05-02 15:00 | 0 | 0 | 0 | 0 | 2.9 | -1.96 | 100 | 100 | 0 | 0 | 0 | 0 | 0 | 0 | 0 | 0 | 0 | 0 | 0 | 0 | 0 | 0 | 0 | 0 | 0 | 0 | 0 | -0.001 | 0 | 0 | 0 | 0 | 0 | 0 | 182.12 | 0 | 0 | 0 | 0 | -9.908 | 0 | 2.251 | 4.133 | 3.523 | 0 | 0 | 0 | 1 | 1 | 0
2022-05-02 16:00 | 0 | 0 | 0 | 0 | 2.9 | -1.82 | 100 | 100 | 0 | 0 | 0 | 0 | 0 | 0 | 0 | 0 | 0 | 0 | 0 | 0 | 0 | 0 | 0 | 0 | 0 | 0 | 0 | -0.001 | 0 | 0 | 0 | 0 | 0 | 0 | 154.08 | 0 | 0 | 0 | 0 | -8.139 | 0 | 1.674 | 3.49 | 2.975 | 0 | 0 | 0 | 1 | 1 | 0
2022-05-02 17:00 | 0 | 0 | 0 | 0 | 2.6 | -3.38 | 100 | 100 | 0 | 0 | 0 | 0 | 0 | 0 | 0 | 0 | 0 | 0 | 0 | 0 | 0 | 0 | 0 | 0 | 0 | 0 | 0 | -0.001 | 0 | 0 | 0 | 0 | 0 | 0 | 130.33 | 0 | 0 | 0 | 0 | -6.892 | 0 | 1.354 | 2.99 | 2.549 | 0 | 0 | 0 | 1 | 1 | 0
2022-05-02 18:00 | 0 | 0 | 0 | 0 | 2.5 | -3.4 | 100 | 100 | 0 | 0 | 0 | 0 | 0 | 0 | 0 | 0 | 0 | 0 | 0 | 0 | 0 | 0 | 0 | 0 | 0 | 0 | 0 | -0.001 | 0 | 0 | 0 | 0 | 0 | 0 | 110.21 | 0 | 0 | 0 | 0 | -5.841 | 0 | 1.136 | 2.54 | 2.165 | 0 | 0 | 0 | 1 | 1 | 0
2022-05-02 19:00 | 0 | 0 | 0 | 0 | 2.4 | -3.26 | 100 | 100 | 0 | 0 | 0 | 0 | 0 | 0 | 0 | 0 | 0 | 0 | 0 | 0 | 0 | 0 | 0 | 0 | 0 | 0 | 0 | -0.001 | 0 | 0 | 0 | 0 | 0 | 0 | 93.08 | 0 | 0 | 0 | 0 | -4.975 | 0 | 0.984 | 2.155 | 1.837 | 0 | 0 | 0 | 1 | 1 | 0
2022-05-02 20:00 | 0 | 0 | 0 | 0 | 2.4 | -4.43 | 100 | 100 | 0 | 0 | 0 | 0 | 0 | 0 | 0 | 0 | 0 | 0 | 0 | 0 | 0 | 0 | 0 | 0 | 0 | 0 | 0 | -0.001 | 0 | 0 | 0 | 0 | 0 | 0 | 78.25 | 0 | 0 | 0 | 0 | -4.304 | 0 | 0.876 | 1.851 | 1.578 | 0 | 0 | 0 | 1 | 1 | 0
2022-05-02 21:00 | 0 | 0 | 0 | 0 | 2.3 | -3.98 | 100 | 100 | 0 | 0 | 0 | 0 | 0 | 0 | 0 | 0 | 0 | 0 | 0 | 0 | 0 | 0 | 0 | 0 | 0 | 0 | 0 | -0.001 | 0 | 0 | 0 | 0 | 0 | 0 | 65.62 | 0 | 0 | 0 | 0 | -3.666 | 0 | 0.776 | 1.56 | 1.33 | 0 | 0 | 0 | 1 | 1 | 0
2022-05-02 22:00 | 0 | 0 | 0 | 1 | 1.8 | -0.96 | 100 | 100 | 0 | 0 | 0 | 0 | 0 | 0 | 0 | 0 | 0 | 0 | 0 | 0 | 0 | 0 | 0 | 0 | 0 | 0 | 0 | -0.001 | 0 | 0 | 0 | 0 | 19.55 | 0.99 | 55.26 | 0 | 0 | 0 | 0 | -3.007 | 0 | 0.669 | 1.262 | 1.076 | 0 | 0 | 0 | 1 | 1 | 0
2022-05-02 23:00 | 0 | 239.8 | 232.64 | 1 | 1.5 | -0.56 | 100 | 100 | 0 | 0 | 0 | 0.521 | 0 | 0 | 0 | 0 | 0 | 0 | 26.398 | 79.843 | 82.299 | 0 | 0 | 0 | 0 | 0 | 0 | -0.001 | 0 | 0 | 0 | 0 | 14.03 | 0.99 | 132.95 | 0 | 0 | 0 | 0 | 22.554 | 0 | 0.803 | 1.642 | 1.4 | 0 | 0 | 0 | 2 | 2 | 0
2022-05-03 | 0 | 491.8 | 491.01 | 1 | 2.1 | -0.79 | 100 | 100 | 0 | 0 | 0 | 0.521 | 0 | 43.528 | 0 | 43.528 | 43.528 | 43.528 | 119.858 | 168.515 | 168.786 | 0 | 0 | 0 | 0 | 0 | 0 | -0.001 | 0 | 25.79 | 0 | 0 | 3.25 | 1 | 347.5 | 0 | 0 | 0 | 0 | 62.279 | 0 | 4.446 | 5.185 | 4.42 | 0 | 0 | 0 | 1 | 1 | 0
2022-05-03 01:00 | 0 | 656.9 | 652.09 | 1 | 3.3 | -1.21 | 100 | 100 | 55.913 | 55.913 | 1.225 | 1.93 | 59.068 | 0 | 0 | 175.286 | 175.286 | 175.286 | 196.568 | 223.797 | 225.448 | 0 | 0 | 0 | 0 | 0 | 0 | 175.285 | 175.286 | 77.75 | 24.8 | 100 | 6.94 | 1 | 347.5 | 0 | 0 | 0 | 0 | 0 | 0 | 8.357 | 6.977 | 5.948 | 0 | 0 | 0 | 2 | 2 | 0
2022-05-03 02:00 | 0 | 753.9 | 724.22 | 1 | 4.7 | 3.86 | 100 | 100 | 63.545 | 63.544 | 1.874 | 2.32 | 67.738 | 0 | 0 | 195.618 | 195.618 | 195.618 | 216.365 | 248.552 | 258.738 | 0 | 0 | 0 | 0 | 0 | 0 | 195.617 | 195.618 | 75.6 | 24.56 | 100 | 16.13 | 0.99 | 347.5 | 0 | 0 | 0 | 0 | 0 | 0 | 8.01 | 6.876 | 5.861 | 0 | 0 | 0 | 2 | 3 | 0
2022-05-03 03:00 | 0 | 642.6 | 587.92 | 1 | 4.9 | 3.44 | 100 | 100 | 47.101 | 47.101 | 1.449 | 1.548 | 50.098 | 0 | 0 | 152.742 | 152.742 | 152.742 | 173.534 | 201.774 | 220.54 | 0 | 0 | 0 | 0 | 0 | 0 | 152.741 | 152.742 | 69.26 | 21.36 | 100 | 23.81 | 0.98 | 347.5 | 0 | 0 | 0 | 0 | 0 | 0 | 8.038 | 6.884 | 5.869 | 0 | 0 | 0 | 2 | 3 | 0
2022-05-03 04:00 | 0 | 644.3 | 561.74 | 1 | 4.5 | 3.31 | 100 | 100 | 43.897 | 43.897 | 1.118 | 1.398 | 46.413 | 0 | 0 | 142.926 | 142.926 | 142.926 | 163.731 | 192.789 | 221.124 | 0 | 0 | 0 | 0 | 0 | 0 | 142.925 | 142.926 | 64.64 | 19.85 | 100 | 29.32 | 0.97 | 347.5 | 0 | 0 | 0 | 0 | 0 | 0 | 8.047 | 6.887 | 5.871 | 0 | 0 | 0 | 2 | 2 | 0
2022-05-03 05:00 | 0 | 848.6 | 719.5 | 1 | 4.3 | 6.82 | 100 | 100 | 60.195 | 60.194 | 2.007 | 2.162 | 64.364 | 0 | 0 | 187.669 | 187.669 | 187.669 | 208.11 | 246.933 | 291.24 | 0 | 0 | 0 | 0 | 0 | 0 | 187.668 | 187.669 | 64.44 | 20.67 | 100 | 32.02 | 0.96 | 347.5 | 0 | 0 | 0 | 0 | 0 | 0 | 7.813 | 6.817 | 5.811 | 0 | 0 | 0 | 2 | 2 | 0
2022-05-03 06:00 | 0 | 864.3 | 737.06 | 1 | 4.6 | 6.62 | 100 | 100 | 62.152 | 62.152 | 2.237 | 2.269 | 66.657 | 0 | 0 | 193.07 | 193.07 | 193.07 | 213.531 | 252.957 | 296.628 | 0 | 0 | 0 | 0 | 0 | 0 | 193.069 | 193.07 | 65.09 | 20.95 | 100 | 31.48 | 0.96 | 347.5 | 0 | 0 | 0 | 0 | 0 | 0 | 7.826 | 6.821 | 5.814 | 0 | 0 | 0 | 2 | 2 | 0
2022-05-03 07:00 | 0 | 837.2 | 740.53 | 1 | 4.8 | 6.61 | 100 | 100 | 63.35 | 63.35 | 2.327 | 2.332 | 68.009 | 0 | 0 | 196.213 | 196.213 | 196.213 | 216.675 | 254.149 | 287.327 | 0 | 0 | 0 | 0 | 0 | 0 | 196.212 | 196.213 | 68.29 | 22.05 | 100 | 27.81 | 0.97 | 347.5 | 0 | 0 | 0 | 0 | 0 | 0 | 7.827 | 6.821 | 5.815 | 0 | 0 | 0 | 2 | 3 | 0
2022-05-03 08:00 | 0 | 801.2 | 745.4 | 1 | 5 | 9.35 | 100 | 100 | 64.836 | 64.835 | 2.758 | 2.425 | 70.019 | 0 | 0 | 200.765 | 200.765 | 200.765 | 220.946 | 255.823 | 274.972 | 0 | 0 | 0 | 0 | 0 | 0 | 200.764 | 200.765 | 73.01 | 23.58 | 100 | 21.51 | 0.98 | 347.5 | 0 | 0 | 0 | 0 | 0 | 0 | 7.647 | 6.766 | 5.768 | 0 | 0 | 0 | 2 | 3 | 0
2022-05-03 09:00 | 0 | 734.1 | 714.5 | 1 | 4.8 | 9.4 | 100 | 100 | 62.061 | 62.061 | 2.724 | 2.288 | 67.073 | 0 | 0 | 194.025 | 194.025 | 194.025 | 214.2 | 245.215 | 251.943 | 0 | 0 | 0 | 0 | 0 | 0 | 194.024 | 194.025 | 77.01 | 24.63 | 100 | 13.27 | 0.99 | 347.5 | 0 | 0 | 0 | 0 | 0 | 0 | 7.644 | 6.765 | 5.767 | 0 | 0 | 0 | 2 | 3 | 0
2022-05-03 10:00 | 0 | 624.3 | 623 | 1 | 4.4 | 7.95 | 100 | 100 | 52.818 | 52.817 | 1.487 | 1.798 | 56.102 | 0 | 0 | 167.805 | 167.805 | 167.805 | 188.129 | 213.813 | 214.26 | 0 | 0 | 0 | 0 | 0 | 0 | 167.804 | 167.805 | 78.32 | 24.65 | 100 | 3.7 | 1 | 347.5 | 0 | 0 | 0 | 0 | 0 | 0 | 7.738 | 6.794 | 5.792 | 0 | 0 | 0 | 2 | 2 | 0
2022-05-03 11:00 | 0 | 439.7 | 436.67 | 1 | 2.9 | 8.03 | 100 | 100 | 0 | 0 | 0 | 0.521 | 0 | 68.747 | 0 | 68.747 | 68.747 | 68.747 | 89.062 | 149.866 | 150.905 | 0 | 0 | 0 | 0 | 0 | 0 | -0.001 | 0 | 45.56 | 0 | 0 | 6.73 | 1 | 347.5 | 0 | 0 | 0 | 0 | 0 | 0 | 7.733 | 6.792 | 5.79 | 0 | 0 | 0 | 2 | 2 | 0
2022-05-03 12:00 | 0 | 183.4 | 174.77 | 1 | 3.2 | 7.09 | 100 | 100 | 0 | 0 | 0 | 0.521 | 0 | 0 | 0 | 0 | 0 | 0 | 12.873 | 59.981 | 62.943 | 0 | 0 | 0 | 0 | 0 | 0 | -0.001 | 0 | 0 | 0 | 0 | 17.65 | 0.99 | 324.35 | 0 | 0 | 0 | 0 | -6.721 | 0 | 7.277 | 6.649 | 5.668 | 0 | 0 | 0 | 1 | 1 | 0
2022-05-03 13:00 | 0 | 0 | 0 | 1 | 3.1 | 6.93 | 100 | 100 | 0 | 0 | 0 | 0 | 0 | 0 | 0 | 0 | 0 | 0 | 0 | 0 | 0 | 0 | 0 | 0 | 0 | 0 | 0 | -0.001 | 0 | 0 | 0 | 0 | 23.19 | 0.98 | 267.81 | 0 | 0 | 0 | 0 | -16.411 | 0 | 5.375 | 5.958 | 5.079 | 0 | 0 | 0 | 2 | 2 | 0
2022-05-03 14:00 | 0 | 0 | 0 | 0 | 2.8 | 3.03 | 100 | 100 | 0 | 0 | 0 | 0 | 0 | 0 | 0 | 0 | 0 | 0 | 0 | 0 | 0 | 0 | 0 | 0 | 0 | 0 | 0 | -0.001 | 0 | 0 | 0 | 0 | 0 | 0 | 224.16 | 0 | 0 | 0 | 0 | -12.673 | 0 | 3.415 | 4.998 | 4.26 | 0 | 0 | 0 | 1 | 1 | 0
2022-05-03 15:00 | 0 | 0 | 0 | 0 | 2.3 | 3.29 | 100 | 100 | 0 | 0 | 0 | 0 | 0 | 0 | 0 | 0 | 0 | 0 | 0 | 0 | 0 | 0 | 0 | 0 | 0 | 0 | 0 | -0.001 | 0 | 0 | 0 | 0 | 0 | 0 | 189.52 | 0 | 0 | 0 | 0 | -10.053 | 0 | 2.305 | 4.183 | 3.566 | 0 | 0 | 0 | 1 | 1 | 0
2022-05-03 16:00 | 0 | 0 | 0 | 0 | 2.2 | 3.51 | 100 | 100 | 0 | 0 | 0 | 0 | 0 | 0 | 0 | 0 | 0 | 0 | 0 | 0 | 0 | 0 | 0 | 0 | 0 | 0 | 0 | -0.001 | 0 | 0 | 0 | 0 | 0 | 0 | 161.13 | 0 | 0 | 0 | 0 | -8.241 | 0 | 1.704 | 3.529 | 3.008 | 0 | 0 | 0 | 1 | 1 | 0
2022-05-03 17:00 | 0 | 0 | 0 | 0 | 2.5 | 1.11 | 100 | 100 | 0 | 0 | 0 | 0 | 0 | 0 | 0 | 0 | 0 | 0 | 0 | 0 | 0 | 0 | 0 | 0 | 0 | 0 | 0 | -0.001 | 0 | 0 | 0 | 0 | 0 | 0 | 136.99 | 0 | 0 | 0 | 0 | -7.009 | 0 | 1.381 | 3.038 | 2.59 | 0 | 0 | 0 | 1 | 1 | 0
2022-05-03 18:00 | 0 | 0 | 0 | 0 | 2.7 | 1.08 | 100 | 100 | 0 | 0 | 0 | 0 | 0 | 0 | 0 | 0 | 0 | 0 | 0 | 0 | 0 | 0 | 0 | 0 | 0 | 0 | 0 | -0.001 | 0 | 0 | 0 | 0 | 0 | 0 | 116.54 | 0 | 0 | 0 | 0 | -5.935 | 0 | 1.154 | 2.581 | 2.2 | 0 | 0 | 0 | 1 | 1 | 0
2022-05-03 19:00 | 0 | 0 | 0 | 0 | 2.9 | 1.43 | 100 | 100 | 0 | 0 | 0 | 0 | 0 | 0 | 0 | 0 | 0 | 0 | 0 | 0 | 0 | 0 | 0 | 0 | 0 | 0 | 0 | -0.001 | 0 | 0 | 0 | 0 | 0 | 0 | 99.16 | 0 | 0 | 0 | 0 | -5.044 | 0 | 0.995 | 2.186 | 1.863 | 0 | 0 | 0 | 1 | 1 | 0
2022-05-03 20:00 | 0 | 0 | 0 | 0 | 2.8 | 0.53 | 100 | 100 | 0 | 0 | 0 | 0 | 0 | 0 | 0 | 0 | 0 | 0 | 0 | 0 | 0 | 0 | 0 | 0 | 0 | 0 | 0 | -0.001 | 0 | 0 | 0 | 0 | 0 | 0 | 84.17 | 0 | 0 | 0 | 0 | -4.352 | 0 | 0.883 | 1.872 | 1.596 | 0 | 0 | 0 | 1 | 1 | 0
2022-05-03 21:00 | 0 | 0 | 0 | 0 | 2.2 | 0.89 | 100 | 100 | 0 | 0 | 0 | 0 | 0 | 0 | 0 | 0 | 0 | 0 | 0 | 0 | 0 | 0 | 0 | 0 | 0 | 0 | 0 | -0.001 | 0 | 0 | 0 | 0 | 0 | 0 | 71.39 | 0 | 0 | 0 | 0 | -3.71 | 0 | 0.783 | 1.58 | 1.347 | 0 | 0 | 0 | 1 | 1 | 0
2022-05-03 22:00 | 0 | 0 | 0 | 1 | 1.3 | 1.91 | 100 | 100 | 0 | 0 | 0 | 0 | 0 | 0 | 0 | 0 | 0 | 0 | 0 | 0 | 0 | 0 | 0 | 0 | 0 | 0 | 0 | -0.001 | 0 | 0 | 0 | 0 | 19.72 | 0.99 | 60.61 | 0 | 0 | 0 | 0 | -3.13 | 0 | 0.69 | 1.317 | 1.123 | 0 | 0 | 0 | 1 | 1 | 0
2022-05-03 23:00 | 0 | 73.2 | 70.96 | 1 | 3.6 | 3.14 | 100 | 100 | 0 | 0 | 0 | 0.521 | 0 | 0 | 0 | 0 | 0 | 0 | 8.286 | 24.354 | 25.122 | 0 | 0 | 0 | 0 | 0 | 0 | -0.001 | 0 | 0 | 0 | 0 | 14.21 | 0.99 | 78.72 | 0 | 0 | 0 | 0 | 5.256 | 0 | 0.673 | 1.272 | 1.085 | 0 | 0 | 0 | 2 | 2 | 0
2022-05-04 | 0 | 30 | 29.95 | 1 | 6.9 | 1.69 | 100 | 100 | 0 | 0 | 0 | 0.521 | 0 | 0 | 0 | 0 | 0 | 0 | 7.401 | 10.278 | 10.296 | 0 | 0 | 0 | 0 | 0 | 0 | -0.001 | 0 | 0 | 0 | 0 | 3.43 | 1 | 91.09 | 0 | 0 | 0 | 0 | 3.592 | 0 | 0.798 | 1.625 | 1.385 | 0 | 0 | 0 | 1 | 1 | 0
2022-05-04 01:00 | 0 | 163 | 161.87 | 1 | 6.3 | 1.33 | 100 | 100 | 0 | 0 | 0 | 0.521 | 0 | 0 | 0 | 0 | 0 | 0 | 48.802 | 55.555 | 55.942 | 0 | 0 | 0 | 0 | 0 | 0 | -0.001 | 0 | 0 | 0 | 0 | 6.74 | 1 | 237.02 | 0 | 0 | 0 | 0 | 42.361 | 0 | 1.285 | 2.784 | 2.373 | 0 | 0 | 0 | 1 | 1 | 0
2022-05-04 02:00 | 0 | 317.5 | 305.34 | 1 | 7 | 4.09 | 100 | 100 | 0 | 0 | 0 | 0.521 | 0 | 41.505 | 0 | 41.505 | 41.505 | 41.505 | 91.249 | 104.793 | 108.966 | 0 | 0 | 0 | 0 | 0 | 0 | -0.001 | 0 | 38.09 | 0 | 0 | 15.91 | 0.99 | 347.5 | 0 | 0 | 0 | 0 | 32.07 | 0 | 6.211 | 6.188 | 5.275 | 0 | 0 | 0 | 1 | 1 | 0
2022-05-04 03:00 | 0 | 598.5 | 548.62 | 1 | 7.4 | 4.03 | 100 | 100 | 43.33 | 43.33 | 1.094 | 1.374 | 45.798 | 0 | 0 | 141.282 | 141.282 | 141.282 | 162.011 | 188.285 | 205.405 | 0 | 0 | 0 | 0 | 0 | 0 | 141.281 | 141.282 | 68.78 | 21.09 | 100 | 23.56 | 0.98 | 347.5 | 0 | 0 | 0 | 0 | 0 | 0 | 7.999 | 6.872 | 5.859 | 0 | 0 | 0 | 2 | 2 | 0
2022-05-04 04:00 | 0 | 562.6 | 491.82 | 1 | 7.4 | 4.04 | 100 | 100 | 36.81 | 36.809 | 0.998 | 1.121 | 38.929 | 0 | 0 | 122.727 | 122.727 | 122.727 | 143.455 | 168.794 | 193.084 | 0 | 0 | 0 | 0 | 0 | 0 | 122.726 | 122.727 | 63.56 | 19.06 | 100 | 29.05 | 0.97 | 347.5 | 0 | 0 | 0 | 0 | 0 | 0 | 7.998 | 6.872 | 5.858 | 0 | 0 | 0 | 2 | 2 | 0
2022-05-04 05:00 | 0 | 736.6 | 626.52 | 1 | 7.1 | 5.52 | 100 | 100 | 50.083 | 50.082 | 1.505 | 1.679 | 53.267 | 0 | 0 | 160.801 | 160.801 | 160.801 | 181.376 | 215.021 | 252.801 | 0 | 0 | 0 | 0 | 0 | 0 | 160.8 | 160.801 | 63.61 | 19.81 | 100 | 31.73 | 0.96 | 347.5 | 0 | 0 | 0 | 0 | 0 | 0 | 7.899 | 6.843 | 5.833 | 0 | 0 | 0 | 2 | 2 | 0
2022-05-04 06:00 | 0 | 645.2 | 551.94 | 1 | 6.8 | 5.69 | 100 | 100 | 42.657 | 42.657 | 1.122 | 1.348 | 45.127 | 0 | 0 | 139.483 | 139.483 | 139.483 | 160.04 | 189.425 | 221.433 | 0 | 0 | 0 | 0 | 0 | 0 | 139.482 | 139.483 | 62.99 | 19.26 | 100 | 31.19 | 0.96 | 347.5 | 0 | 0 | 0 | 0 | 0 | 0 | 7.888 | 6.839 | 5.83 | 0 | 0 | 0 | 2 | 2 | 0
2022-05-04 07:00 | 0 | 544.6 | 482.97 | 1 | 7.2 | 3.98 | 100 | 100 | 36.076 | 36.076 | 1.002 | 1.095 | 38.174 | 0 | 0 | 120.676 | 120.676 | 120.676 | 141.411 | 165.754 | 186.907 | 0 | 0 | 0 | 0 | 0 | 0 | 120.675 | 120.676 | 64.56 | 19.3 | 100 | 27.52 | 0.97 | 347.5 | 0 | 0 | 0 | 0 | 0 | 0 | 8.002 | 6.873 | 5.859 | 0 | 0 | 0 | 2 | 2 | 0
2022-05-04 08:00 | 0 | 375.6 | 350.08 | 1 | 7.9 | 3.11 | 100 | 100 | 23.845 | 23.844 | 0.325 | 0.699 | 24.869 | 0 | 0 | 82.988 | 82.988 | 82.988 | 103.814 | 120.146 | 128.906 | 0 | 0 | 0 | 0 | 0 | 0 | 82.987 | 82.988 | 64.38 | 18.5 | 100 | 21.24 | 0.98 | 347.5 | 0 | 0 | 0 | 0 | 0 | 0 | 8.061 | 6.891 | 5.874 | 0 | 0 | 0 | 2 | 2 | 0
2022-05-04 09:00 | 0 | 396.8 | 386.59 | 1 | 6.1 | 3.93 | 100 | 100 | 27.887 | 27.887 | 0.383 | 0.811 | 29.081 | 0 | 0 | 95.188 | 95.188 | 95.188 | 115.928 | 132.678 | 136.182 | 0 | 0 | 0 | 0 | 0 | 0 | 95.187 | 95.188 | 69.9 | 20.48 | 100 | 13.03 | 0.99 | 347.5 | 0 | 0 | 0 | 0 | 0 | 0 | 8.005 | 6.874 | 5.86 | 0 | 0 | 0 | 2 | 2 | 0
2022-05-04 10:00 | 0 | 547.5 | 546.49 | 1 | 7.1 | 1.74 | 100 | 100 | 44.322 | 44.322 | 1.1 | 1.415 | 46.838 | 0 | 0 | 144.074 | 144.074 | 144.074 | 165.043 | 187.557 | 187.902 | 0 | 0 | 0 | 0 | 0 | 0 | 144.073 | 144.074 | 76.68 | 23.59 | 100 | 3.47 | 1 | 347.5 | 0 | 0 | 0 | 0 | 0 | 0 | 8.154 | 6.918 | 5.898 | 0 | 0 | 0 | 2 | 2 | 0
2022-05-04 11:00 | 0 | 338.9 | 336.42 | 1 | 6 | 1.89 | 100 | 100 | 0 | 0 | 0 | 0.521 | 0 | 48.553 | 0 | 48.553 | 48.553 | 48.553 | 69.506 | 115.458 | 116.31 | 0 | 0 | 0 | 0 | 0 | 0 | -0.001 | 0 | 41.74 | 0 | 0 | 6.94 | 1 | 347.5 | 0 | 0 | 0 | 0 | 0 | 0 | 8.143 | 6.915 | 5.895 | 0 | 0 | 0 | 2 | 2 | 0
2022-05-04 12:00 | 0 | 90.9 | 86.52 | 1 | 4.4 | 1.61 | 100 | 100 | 0 | 0 | 0 | 0.521 | 0 | 0 | 0 | 0 | 0 | 0 | 6.622 | 29.695 | 31.197 | 0 | 0 | 0 | 0 | 0 | 0 | -0.001 | 0 | 0 | 0 | 0 | 17.85 | 0.99 | 303.41 | 0 | 0 | 0 | 0 | -12.798 | 0 | 7.172 | 6.611 | 5.636 | 0 | 0 | 0 | 1 | 1 | 0
2022-05-04 13:00 | 0 | 0 | 0 | 1 | 2.4 | 1.64 | 100 | 100 | 0 | 0 | 0 | 0 | 0 | 0 | 0 | 0 | 0 | 0 | 0 | 0 | 0 | 0 | 0 | 0 | 0 | 0 | 0 | -0.001 | 0 | 0 | 0 | 0 | 23.4 | 0.98 | 250.96 | 0 | 0 | 0 | 0 | -15.226 | 0 | 4.714 | 5.674 | 4.837 | 0 | 0 | 0 | 2 | 2 | 0
2022-05-04 14:00 | 0 | 0 | 0 | 0 | 2.3 | -3.17 | 100 | 100 | 0 | 0 | 0 | 0 | 0 | 0 | 0 | 0 | 0 | 0 | 0 | 0 | 0 | 0 | 0 | 0 | 0 | 0 | 0 | -0.001 | 0 | 0 | 0 | 0 | 0 | 0 | 209.63 | 0 | 0 | 0 | 0 | -11.999 | 0 | 3.105 | 4.801 | 4.093 | 0 | 0 | 0 | 1 | 1 | 0
2022-05-04 15:00 | 0 | 0 | 0 | 0 | 2.5 | -2.53 | 100 | 100 | 0 | 0 | 0 | 0 | 0 | 0 | 0 | 0 | 0 | 0 | 0 | 0 | 0 | 0 | 0 | 0 | 0 | 0 | 0 | -0.001 | 0 | 0 | 0 | 0 | 0 | 0 | 176.62 | 0 | 0 | 0 | 0 | -9.581 | 0 | 2.134 | 4.02 | 3.427 | 0 | 0 | 0 | 1 | 1 | 0
2022-05-04 16:00 | 0 | 0 | 0 | 0 | 2.3 | -1.39 | 100 | 100 | 0 | 0 | 0 | 0 | 0 | 0 | 0 | 0 | 0 | 0 | 0 | 0 | 0 | 0 | 0 | 0 | 0 | 0 | 0 | -0.001 | 0 | 0 | 0 | 0 | 0 | 0 | 149.57 | 0 | 0 | 0 | 0 | -7.852 | 0 | 1.594 | 3.378 | 2.88 | 0 | 0 | 0 | 1 | 1 | 0
2022-05-04 17:00 | 0 | 0 | 0 | 0 | 3.3 | -3.66 | 100 | 100 | 0 | 0 | 0 | 0 | 0 | 0 | 0 | 0 | 0 | 0 | 0 | 0 | 0 | 0 | 0 | 0 | 0 | 0 | 0 | -0.001 | 0 | 0 | 0 | 0 | 0 | 0 | 126.49 | 0 | 0 | 0 | 0 | -6.701 | 0 | 1.311 | 2.91 | 2.48 | 0 | 0 | 0 | 1 | 1 | 0
2022-05-04 18:00 | 0 | 0 | 0 | 0 | 3.5 | -4.1 | 100 | 100 | 0 | 0 | 0 | 0 | 0 | 0 | 0 | 0 | 0 | 0 | 0 | 0 | 0 | 0 | 0 | 0 | 0 | 0 | 0 | -0.001 | 0 | 0 | 0 | 0 | 0 | 0 | 106.84 | 0 | 0 | 0 | 0 | -5.704 | 0 | 1.11 | 2.48 | 2.114 | 0 | 0 | 0 | 1 | 1 | 0
2022-05-04 19:00 | 0 | 0 | 0 | 0 | 3 | -4.33 | 100 | 100 | 0 | 0 | 0 | 0 | 0 | 0 | 0 | 0 | 0 | 0 | 0 | 0 | 0 | 0 | 0 | 0 | 0 | 0 | 0 | -0.001 | 0 | 0 | 0 | 0 | 0 | 0 | 90.03 | 0 | 0 | 0 | 0 | -4.878 | 0 | 0.968 | 2.111 | 1.799 | 0 | 0 | 0 | 1 | 1 | 0
2022-05-04 20:00 | 0 | 0 | 0 | 0 | 2.5 | -6.19 | 100 | 100 | 0 | 0 | 0 | 0 | 0 | 0 | 0 | 0 | 0 | 0 | 0 | 0 | 0 | 0 | 0 | 0 | 0 | 0 | 0 | -0.001 | 0 | 0 | 0 | 0 | 0 | 0 | 75.39 | 0 | 0 | 0 | 0 | -4.251 | 0 | 0.868 | 1.826 | 1.557 | 0 | 0 | 0 | 1 | 1 | 0
2022-05-04 21:00 | 0 | 0 | 0 | 0 | 2 | -6.43 | 100 | 100 | 0 | 0 | 0 | 0 | 0 | 0 | 0 | 0 | 0 | 0 | 0 | 0 | 0 | 0 | 0 | 0 | 0 | 0 | 0 | -0.001 | 0 | 0 | 0 | 0 | 0 | 0 | 62.82 | 0 | 0 | 0 | 0 | -3.649 | 0 | 0.773 | 1.552 | 1.323 | 0 | 0 | 0 | 1 | 1 | 0
2022-05-04 22:00 | 0 | 0 | 0 | 1 | 1.7 | -2.98 | 100 | 100 | 0 | 0 | 0 | 0 | 0 | 0 | 0 | 0 | 0 | 0 | 0 | 0 | 0 | 0 | 0 | 0 | 0 | 0 | 0 | -0.001 | 0 | 0 | 0 | 0 | 19.89 | 0.99 | 52.57 | 0 | 0 | 0 | 0 | -2.974 | 0 | 0.664 | 1.247 | 1.063 | 0 | 0 | 0 | 1 | 1 | 0
2022-05-04 23:00 | 0 | 244.4 | 236.74 | 1 | 2.1 | -3.36 | 100 | 100 | 0 | 0 | 0 | 0.521 | 0 | 0 | 0 | 0 | 0 | 0 | 28.41 | 81.251 | 83.878 | 0 | 0 | 0 | 0 | 0 | 0 | -0.001 | 0 | 0 | 0 | 0 | 14.38 | 0.99 | 136.84 | 0 | 0 | 0 | 0 | 24.463 | 0 | 0.819 | 1.689 | 1.44 | 0 | 0 | 0 | 2 | 2 | 0
2022-05-05 | 0 | 504.1 | 503.1 | 1 | 2.5 | -3.78 | 100 | 100 | 0 | 0 | 0 | 0.521 | 0 | 49.526 | 0 | 49.526 | 49.526 | 49.526 | 125.821 | 172.663 | 173.007 | 0 | 0 | 0 | 0 | 0 | 0 | -0.001 | 0 | 28.63 | 0 | 0 | 3.61 | 1 | 347.5 | 0 | 0 | 0 | 0 | 61.15 | 0 | 5.059 | 5.445 | 4.642 | 0 | 0 | 0 | 1 | 1 | 0
2022-05-05 01:00 | 0 | 672.9 | 668.52 | 1 | 3 | -3.7 | 100 | 100 | 57.84 | 57.84 | 1.223 | 2.017 | 61.08 | 0 | 0 | 180.024 | 180.024 | 180.024 | 201.573 | 229.437 | 230.939 | 0 | 0 | 0 | 0 | 0 | 0 | 180.023 | 180.024 | 77.95 | 25.05 | 100 | 6.54 | 1 | 347.5 | 0 | 0 | 0 | 0 | 0 | 0 | 8.531 | 7.027 | 5.99 | 0 | 0 | 0 | 2 | 2 | 0
2022-05-05 02:00 | 0 | 770.4 | 741.71 | 1 | 3.9 | 1.38 | 100 | 100 | 66.013 | 66.012 | 1.525 | 2.424 | 69.962 | 0 | 0 | 200.711 | 200.711 | 200.711 | 221.718 | 254.554 | 264.401 | 0 | 0 | 0 | 0 | 0 | 0 | 200.71 | 200.711 | 75.91 | 24.97 | 100 | 15.69 | 0.99 | 347.5 | 0 | 0 | 0 | 0 | 0 | 0 | 8.178 | 6.925 | 5.904 | 0 | 0 | 0 | 2 | 3 | 0
2022-05-05 03:00 | 0 | 817.9 | 751.13 | 1 | 5.1 | 1.7 | 100 | 100 | 66.06 | 66.06 | 1.577 | 2.429 | 70.067 | 0 | 0 | 200.947 | 200.947 | 200.947 | 221.92 | 257.788 | 280.703 | 0 | 0 | 0 | 0 | 0 | 0 | 200.946 | 200.947 | 71.59 | 23.53 | 100 | 23.31 | 0.98 | 347.5 | 0 | 0 | 0 | 0 | 0 | 0 | 8.156 | 6.919 | 5.898 | 0 | 0 | 0 | 2 | 2 | 0
2022-05-05 04:00 | 0 | 812.8 | 712.41 | 1 | 6.5 | 2.05 | 100 | 100 | 60.46 | 60.459 | 1.451 | 2.15 | 64.06 | 0 | 0 | 187.004 | 187.004 | 187.004 | 207.941 | 244.498 | 278.953 | 0 | 0 | 0 | 0 | 0 | 0 | 187.003 | 187.004 | 67.04 | 21.67 | 100 | 28.78 | 0.97 | 347.5 | 0 | 0 | 0 | 0 | 0 | 0 | 8.133 | 6.912 | 5.892 | 0 | 0 | 0 | 2 | 3 | 0
2022-05-05 05:00 | 0 | 621.7 | 530.42 | 1 | 6.9 | 4.66 | 100 | 100 | 40.469 | 40.469 | 0.997 | 1.257 | 42.724 | 0 | 0 | 133.024 | 133.024 | 133.024 | 153.688 | 182.041 | 213.367 | 0 | 0 | 0 | 0 | 0 | 0 | 133.023 | 133.024 | 62.35 | 18.97 | 100 | 31.44 | 0.96 | 347.5 | 0 | 0 | 0 | 0 | 0 | 0 | 7.956 | 6.86 | 5.848 | 0 | 0 | 0 | 2 | 2 | 0
2022-05-05 06:00 | 0 | 424.4 | 364.16 | 1 | 6.6 | 4.7 | 100 | 100 | 24.505 | 24.504 | 0.351 | 0.717 | 25.572 | 0 | 0 | 85.021 | 85.021 | 85.021 | 105.681 | 124.98 | 145.654 | 0 | 0 | 0 | 0 | 0 | 0 | 85.02 | 85.021 | 58.37 | 16.82 | 100 | 30.9 | 0.96 | 347.5 | 0 | 0 | 0 | 0 | 0 | 0 | 7.954 | 6.859 | 5.847 | 0 | 0 | 0 | 2 | 2 | 0
2022-05-05 07:00 | 0 | 373.9 | 332.42 | 1 | 6.3 | 4.81 | 100 | 100 | 0 | 0 | 0 | 0.521 | 0 | 76.748 | 0 | 76.748 | 76.748 | 76.748 | 97.397 | 114.087 | 128.322 | 0 | 0 | 0 | 0 | 0 | 0 | -0.001 | 0 | 59.81 | 0 | 0 | 27.24 | 0.97 | 347.5 | 0 | 0 | 0 | 0 | 0 | 0 | 7.946 | 6.857 | 5.845 | 0 | 0 | 0 | 2 | 2 | 0
2022-05-05 08:00 | 0 | 262.9 | 245.47 | 1 | 5.4 | 5.74 | 100 | 100 | 0 | 0 | 0 | 0.521 | 0 | 52.272 | 0 | 52.272 | 52.272 | 52.272 | 72.823 | 84.244 | 90.227 | 0 | 0 | 0 | 0 | 0 | 0 | -0.001 | 0 | 57.93 | 0 | 0 | 20.98 | 0.98 | 347.5 | 0 | 0 | 0 | 0 | 0 | 0 | 7.884 | 6.838 | 5.829 | 0 | 0 | 0 | 1 | 1 | 0
2022-05-05 09:00 | 0 | 264.3 | 257.75 | 1 | 4.7 | 5.59 | 100 | 100 | 0 | 0 | 0 | 0.521 | 0 | 56.744 | 0 | 56.744 | 56.744 | 56.744 | 77.311 | 88.459 | 90.708 | 0 | 0 | 0 | 0 | 0 | 0 | -0.001 | 0 | 62.56 | 0 | 0 | 12.78 | 0.99 | 347.5 | 0 | 0 | 0 | 0 | 0 | 0 | 7.894 | 6.841 | 5.832 | 0 | 0 | 0 | 1 | 1 | 0
2022-05-05 10:00 | 0 | 227 | 226.63 | 1 | 4 | 3.44 | 100 | 100 | 0 | 0 | 0 | 0.521 | 0 | 47.66 | 0 | 47.66 | 47.66 | 47.66 | 68.451 | 77.781 | 77.906 | 0 | 0 | 0 | 0 | 0 | 0 | -0.001 | 0 | 61.18 | 0 | 0 | 3.25 | 1 | 347.5 | 0 | 0 | 0 | 0 | 0 | 0 | 8.038 | 6.884 | 5.869 | 0 | 0 | 0 | 1 | 1 | 0
2022-05-05 11:00 | 0 | 157.8 | 156.57 | 1 | 3.2 | 3.48 | 100 | 100 | 0 | 0 | 0 | 0.521 | 0 | 11.974 | 0 | 11.974 | 11.974 | 11.974 | 32.761 | 53.736 | 54.157 | 0 | 0 | 0 | 0 | 0 | 0 | -0.001 | 0 | 22.11 | 0 | 0 | 7.15 | 1 | 347.5 | 0 | 0 | 0 | 0 | 0 | 0 | 8.036 | 6.883 | 5.868 | 0 | 0 | 0 | 1 | 1 | 0
2022-05-05 12:00 | 0 | 104.2 | 99.07 | 1 | 2.2 | 3.37 | 100 | 100 | 0 | 0 | 0 | 0.521 | 0 | 0 | 0 | 0 | 0 | 0 | 7.865 | 34 | 35.761 | 0 | 0 | 0 | 0 | 0 | 0 | -0.001 | 0 | 0 | 0 | 0 | 18.06 | 0.99 | 307.78 | 0 | 0 | 0 | 0 | -11.529 | 0 | 7.156 | 6.607 | 5.632 | 0 | 0 | 0 | 1 | 1 | 0
2022-05-05 13:00 | 0 | 0 | 0 | 1 | 2.7 | 2.22 | 100 | 100 | 0 | 0 | 0 | 0 | 0 | 0 | 0 | 0 | 0 | 0 | 0 | 0 | 0 | 0 | 0 | 0 | 0 | 0 | 0 | -0.001 | 0 | 0 | 0 | 0 | 23.6 | 0.98 | 254.36 | 0 | 0 | 0 | 0 | -15.507 | 0 | 4.868 | 5.743 | 4.896 | 0 | 0 | 0 | 2 | 2 | 0
2022-05-05 14:00 | 0 | 0 | 0 | 0 | 2.6 | -0.8 | 100 | 100 | 0 | 0 | 0 | 0 | 0 | 0 | 0 | 0 | 0 | 0 | 0 | 0 | 0 | 0 | 0 | 0 | 0 | 0 | 0 | -0.001 | 0 | 0 | 0 | 0 | 0 | 0 | 212.81 | 0 | 0 | 0 | 0 | -12.063 | 0 | 3.134 | 4.82 | 4.109 | 0 | 0 | 0 | 1 | 1 | 0
2022-05-05 15:00 | 0 | 0 | 0 | 0 | 2.5 | -0.54 | 100 | 100 | 0 | 0 | 0 | 0 | 0 | 0 | 0 | 0 | 0 | 0 | 0 | 0 | 0 | 0 | 0 | 0 | 0 | 0 | 0 | -0.001 | 0 | 0 | 0 | 0 | 0 | 0 | 179.58 | 0 | 0 | 0 | 0 | -9.645 | 0 | 2.156 | 4.042 | 3.446 | 0 | 0 | 0 | 1 | 1 | 0
2022-05-05 16:00 | 0 | 0 | 0 | 0 | 2.1 | 0.36 | 100 | 100 | 0 | 0 | 0 | 0 | 0 | 0 | 0 | 0 | 0 | 0 | 0 | 0 | 0 | 0 | 0 | 0 | 0 | 0 | 0 | -0.001 | 0 | 0 | 0 | 0 | 0 | 0 | 152.33 | 0 | 0 | 0 | 0 | -7.91 | 0 | 1.61 | 3.401 | 2.899 | 0 | 0 | 0 | 1 | 1 | 0
2022-05-05 17:00 | 0 | 0 | 0 | 0 | 2.1 | -0.93 | 100 | 100 | 0 | 0 | 0 | 0 | 0 | 0 | 0 | 0 | 0 | 0 | 0 | 0 | 0 | 0 | 0 | 0 | 0 | 0 | 0 | -0.001 | 0 | 0 | 0 | 0 | 0 | 0 | 129.24 | 0 | 0 | 0 | 0 | -6.702 | 0 | 1.311 | 2.91 | 2.481 | 0 | 0 | 0 | 1 | 1 | 0
2022-05-05 18:00 | 0 | 0 | 0 | 0 | 2.1 | -1.04 | 100 | 100 | 0 | 0 | 0 | 0 | 0 | 0 | 0 | 0 | 0 | 0 | 0 | 0 | 0 | 0 | 0 | 0 | 0 | 0 | 0 | -0.001 | 0 | 0 | 0 | 0 | 0 | 0 | 109.64 | 0 | 0 | 0 | 0 | -5.691 | 0 | 1.108 | 2.474 | 2.109 | 0 | 0 | 0 | 1 | 1 | 0
2022-05-05 19:00 | 0 | 0 | 0 | 0 | 2.3 | -1.13 | 100 | 100 | 0 | 0 | 0 | 0 | 0 | 0 | 0 | 0 | 0 | 0 | 0 | 0 | 0 | 0 | 0 | 0 | 0 | 0 | 0 | -0.001 | 0 | 0 | 0 | 0 | 0 | 0 | 92.89 | 0 | 0 | 0 | 0 | -4.861 | 0 | 0.965 | 2.103 | 1.793 | 0 | 0 | 0 | 1 | 1 | 0
2022-05-05 20:00 | 0 | 0 | 0 | 0 | 3 | -2.83 | 100 | 100 | 0 | 0 | 0 | 0 | 0 | 0 | 0 | 0 | 0 | 0 | 0 | 0 | 0 | 0 | 0 | 0 | 0 | 0 | 0 | -0.001 | 0 | 0 | 0 | 0 | 0 | 0 | 78.32 | 0 | 0 | 0 | 0 | -4.23 | 0 | 0.864 | 1.817 | 1.549 | 0 | 0 | 0 | 1 | 1 | 0
2022-05-05 21:00 | 0 | 0 | 0 | 0 | 3.3 | -2.77 | 100 | 100 | 0 | 0 | 0 | 0 | 0 | 0 | 0 | 0 | 0 | 0 | 0 | 0 | 0 | 0 | 0 | 0 | 0 | 0 | 0 | -0.001 | 0 | 0 | 0 | 0 | 0 | 0 | 65.86 | 0 | 0 | 0 | 0 | -3.618 | 0 | 0.768 | 1.538 | 1.311 | 0 | 0 | 0 | 1 | 1 | 0
2022-05-05 22:00 | 0 | 0 | 0 | 1 | 3.1 | -1.51 | 100 | 100 | 0 | 0 | 0 | 0 | 0 | 0 | 0 | 0 | 0 | 0 | 0 | 0 | 0 | 0 | 0 | 0 | 0 | 0 | 0 | -0.001 | 0 | 0 | 0 | 0 | 20.06 | 0.98 | 55.38 | 0 | 0 | 0 | 0 | -3.041 | 0 | 0.675 | 1.277 | 1.089 | 0 | 0 | 0 | 1 | 1 | 0
2022-05-05 23:00 | 0 | 0.5 | 0.48 | 1 | 3.3 | -1.77 | 100 | 100 | 0 | 0 | 0 | 0.521 | 0 | 0 | 0 | 0 | 0 | 0 | 0.06 | 0.166 | 0.172 | 0 | 0 | 0 | 0 | 0 | 0 | -0.001 | 0 | 0 | 0 | 0 | 14.55 | 0.99 | 46.6 | 0 | 0 | 0 | 0 | -2.549 | 0 | 0.601 | 1.084 | 0.924 | 0 | 0 | 0 | 2 | 2 | 0
2022-05-06 | 0 | 0.5 | 0.5 | 1 | 3.6 | -2.14 | 100 | 100 | 0 | 0 | 0 | 0.521 | 0 | 0 | 0 | 0 | 0 | 0 | 0.126 | 0.171 | 0.172 | 0 | 0 | 0 | 0 | 0 | 0 | -0.001 | 0 | 0 | 0 | 0 | 3.79 | 1 | 39.28 | 0 | 0 | 0 | 0 | -2.124 | 0 | 0.535 | 0.926 | 0.789 | 0 | 0 | 0 | 1 | 1 | 0
2022-05-06 01:00 | 0 | 59.8 | 59.43 | 1 | 4.1 | -1.99 | 100 | 100 | 0 | 0 | 0 | 0.521 | 0 | 0 | 0 | 0 | 0 | 0 | 17.923 | 20.398 | 20.523 | 0 | 0 | 0 | 0 | 0 | 0 | -0.001 | 0 | 0 | 0 | 0 | 6.34 | 1 | 91.32 | 0 | 0 | 0 | 0 | 15.107 | 0 | 0.635 | 1.178 | 1.004 | 0 | 0 | 0 | 1 | 1 | 0
2022-05-06 02:00 | 0 | 147.7 | 142.35 | 1 | 4.6 | 0.62 | 100 | 100 | 0 | 0 | 0 | 0.521 | 0 | 0 | 0 | 0 | 0 | 0 | 42.565 | 48.855 | 50.691 | 0 | 0 | 0 | 0 | 0 | 0 | -0.001 | 0 | 0 | 0 | 0 | 15.47 | 0.99 | 216.77 | 0 | 0 | 0 | 0 | 36.415 | 0 | 1.215 | 2.664 | 2.271 | 0 | 0 | 0 | 1 | 1 | 0
2022-05-06 03:00 | 0 | 137.9 | 126.87 | 1 | 4.6 | 0.08 | 100 | 100 | 0 | 0 | 0 | 0.521 | 0 | 0 | 0 | 0 | 0 | 0 | 37.502 | 43.543 | 47.327 | 0 | 0 | 0 | 0 | 0 | 0 | -0.001 | 0 | 0 | 0 | 0 | 23.07 | 0.98 | 303.03 | 0 | 0 | 0 | 0 | 25.041 | 0 | 3.332 | 4.928 | 4.201 | 0 | 0 | 0 | 1 | 1 | 0
2022-05-06 04:00 | 0 | 201.9 | 177.41 | 1 | 4.4 | 0.45 | 100 | 100 | 0 | 0 | 0 | 0.521 | 0 | 19.102 | 0 | 19.102 | 19.102 | 19.102 | 51.82 | 60.889 | 69.292 | 0 | 0 | 0 | 0 | 0 | 0 | -0.001 | 0 | 27.57 | 0 | 0 | 28.51 | 0.97 | 347.5 | 0 | 0 | 0 | 0 | 12.908 | 0 | 7.429 | 6.684 | 5.698 | 0 | 0 | 0 | 1 | 1 | 0
2022-05-06 05:00 | 0 | 181.7 | 155.49 | 1 | 4.3 | 2.06 | 100 | 100 | 0 | 0 | 0 | 0.521 | 0 | 24.154 | 0 | 24.154 | 24.154 | 24.154 | 45.09 | 53.364 | 62.359 | 0 | 0 | 0 | 0 | 0 | 0 | -0.001 | 0 | 38.73 | 0 | 0 | 31.16 | 0.96 | 347.5 | 0 | 0 | 0 | 0 | 0 | 0 | 8.132 | 6.912 | 5.892 | 0 | 0 | 0 | 1 | 1 | 0
2022-05-06 06:00 | 0 | 169.3 | 145.7 | 1 | 4.3 | 1.71 | 100 | 100 | 0 | 0 | 0 | 0.521 | 0 | 21.345 | 0 | 21.345 | 21.345 | 21.345 | 42.317 | 50.004 | 58.104 | 0 | 0 | 0 | 0 | 0 | 0 | -0.001 | 0 | 36.74 | 0 | 0 | 30.62 | 0.96 | 347.5 | 0 | 0 | 0 | 0 | 0 | 0 | 8.156 | 6.919 | 5.898 | 0 | 0 | 0 | 1 | 1 | 0
2022-05-06 07:00 | 0 | 348.6 | 310.69 | 1 | 4.5 | 1.68 | 100 | 100 | 0 | 0 | 0 | 0.521 | 0 | 70.112 | 0 | 70.112 | 70.112 | 70.112 | 91.088 | 106.629 | 119.64 | 0 | 0 | 0 | 0 | 0 | 0 | -0.001 | 0 | 58.6 | 0 | 0 | 26.97 | 0.97 | 347.5 | 0 | 0 | 0 | 0 | 0 | 0 | 8.158 | 6.919 | 5.899 | 0 | 0 | 0 | 1 | 1 | 0
2022-05-06 08:00 | 0 | 319.8 | 299.1 | 1 | 4.5 | 2.32 | 100 | 100 | 0 | 0 | 0 | 0.521 | 0 | 67.864 | 0 | 67.864 | 67.864 | 67.864 | 88.773 | 102.651 | 109.755 | 0 | 0 | 0 | 0 | 0 | 0 | -0.001 | 0 | 61.83 | 0 | 0 | 20.73 | 0.98 | 347.5 | 0 | 0 | 0 | 0 | 0 | 0 | 8.114 | 6.907 | 5.888 | 0 | 0 | 0 | 1 | 1 | 0
2022-05-06 09:00 | 0 | 279.8 | 273.12 | 1 | 4.4 | 2.39 | 100 | 100 | 0 | 0 | 0 | 0.521 | 0 | 61.04 | 0 | 61.04 | 61.04 | 61.04 | 81.941 | 93.733 | 96.027 | 0 | 0 | 0 | 0 | 0 | 0 | -0.001 | 0 | 63.57 | 0 | 0 | 12.55 | 0.99 | 347.5 | 0 | 0 | 0 | 0 | 0 | 0 | 8.109 | 6.905 | 5.887 | 0 | 0 | 0 | 1 | 1 | 0
2022-05-06 10:00 | 0 | 89.9 | 89.77 | 1 | 4.5 | 1.58 | 100 | 100 | 0 | 0 | 0 | 0.521 | 0 | 6.131 | 0 | 6.131 | 6.131 | 6.131 | 27.117 | 30.81 | 30.854 | 0 | 0 | 0 | 0 | 0 | 0 | -0.001 | 0 | 19.87 | 0 | 0 | 3.03 | 1 | 347.5 | 0 | 0 | 0 | 0 | 0 | 0 | 8.165 | 6.921 | 5.9 | 0 | 0 | 0 | 1 | 1 | 0
2022-05-06 11:00 | 0 | 53.9 | 53.46 | 1 | 4.2 | 1.47 | 100 | 100 | 0 | 0 | 0 | 0.521 | 0 | 0 | 0 | 0 | 0 | 0 | 11.324 | 18.346 | 18.498 | 0 | 0 | 0 | 0 | 0 | 0 | -0.001 | 0 | 0 | 0 | 0 | 7.36 | 1 | 317.85 | 0 | 0 | 0 | 0 | -8.606 | 0 | 7.49 | 6.715 | 5.725 | 0 | 0 | 0 | 1 | 1 | 0
2022-05-06 12:00 | 0 | 24.2 | 22.98 | 1 | 2.5 | 1.81 | 100 | 100 | 0 | 0 | 0 | 0.521 | 0 | 0 | 0 | 0 | 0 | 0 | 1.89 | 7.888 | 8.305 | 0 | 0 | 0 | 0 | 0 | 0 | -0.001 | 0 | 0 | 0 | 0 | 18.25 | 0.99 | 267.6 | 0 | 0 | 0 | 0 | -14.587 | 0 | 5.41 | 5.974 | 5.093 | 0 | 0 | 0 | 1 | 1 | 0
2022-05-06 13:00 | 0 | 0 | 0 | 1 | 2.5 | 0.61 | 100 | 100 | 0 | 0 | 0 | 0 | 0 | 0 | 0 | 0 | 0 | 0 | 0 | 0 | 0 | 0 | 0 | 0 | 0 | 0 | 0 | -0.001 | 0 | 0 | 0 | 0 | 23.8 | 0.98 | 223.45 | 0 | 0 | 0 | 0 | -12.816 | 0 | 3.483 | 5.038 | 4.295 | 0 | 0 | 0 | 2 | 2 | 0
2022-05-06 14:00 | 0 | 0 | 0 | 0 | 3.3 | -3.57 | 100 | 100 | 0 | 0 | 0 | 0 | 0 | 0 | 0 | 0 | 0 | 0 | 0 | 0 | 0 | 0 | 0 | 0 | 0 | 0 | 0 | -0.001 | 0 | 0 | 0 | 0 | 0 | 0 | 187.64 | 0 | 0 | 0 | 0 | -10.396 | 0 | 2.435 | 4.298 | 3.664 | 0 | 0 | 0 | 1 | 1 | 0
2022-05-06 15:00 | 0 | 0 | 0 | 0 | 2.6 | -1.99 | 100 | 100 | 0 | 0 | 0 | 0 | 0 | 0 | 0 | 0 | 0 | 0 | 0 | 0 | 0 | 0 | 0 | 0 | 0 | 0 | 0 | -0.001 | 0 | 0 | 0 | 0 | 0 | 0 | 158.63 | 0 | 0 | 0 | 0 | -8.42 | 0 | 1.756 | 3.597 | 3.066 | 0 | 0 | 0 | 1 | 1 | 0
2022-05-06 16:00 | 0 | 0 | 0 | 0 | 2.1 | -1.71 | 100 | 100 | 0 | 0 | 0 | 0 | 0 | 0 | 0 | 0 | 0 | 0 | 0 | 0 | 0 | 0 | 0 | 0 | 0 | 0 | 0 | -0.001 | 0 | 0 | 0 | 0 | 0 | 0 | 134.44 | 0 | 0 | 0 | 0 | -7.024 | 0 | 1.385 | 3.044 | 2.595 | 0 | 0 | 0 | 1 | 1 | 0
2022-05-06 17:00 | 0 | 0 | 0 | 0 | 1.6 | -2.79 | 100 | 100 | 0 | 0 | 0 | 0 | 0 | 0 | 0 | 0 | 0 | 0 | 0 | 0 | 0 | 0 | 0 | 0 | 0 | 0 | 0 | -0.001 | 0 | 0 | 0 | 0 | 0 | 0 | 113.79 | 0 | 0 | 0 | 0 | -5.992 | 0 | 1.165 | 2.606 | 2.222 | 0 | 0 | 0 | 1 | 1 | 0
2022-05-06 18:00 | 0 | 0 | 0 | 0 | 1 | -3.62 | 100 | 100 | 0 | 0 | 0 | 0 | 0 | 0 | 0 | 0 | 0 | 0 | 0 | 0 | 0 | 0 | 0 | 0 | 0 | 0 | 0 | -0.001 | 0 | 0 | 0 | 0 | 0 | 0 | 96.08 | 0 | 0 | 0 | 0 | -5.142 | 0 | 1.011 | 2.23 | 1.901 | 0 | 0 | 0 | 1 | 1 | 0
2022-05-06 19:00 | 0 | 0 | 0 | 0 | 0.4 | -3.67 | 100 | 100 | 0 | 0 | 0 | 0 | 0 | 0 | 0 | 0 | 0 | 0 | 0 | 0 | 0 | 0 | 0 | 0 | 0 | 0 | 0 | -0.001 | 0 | 0 | 0 | 0 | 0 | 0 | 80.93 | 0 | 0 | 0 | 0 | -4.398 | 0 | 0.891 | 1.893 | 1.614 | 0 | 0 | 0 | 1 | 1 | 0
2022-05-06 20:00 | 0 | 0 | 0 | 0 | 0.6 | -4.95 | 100 | 100 | 0 | 0 | 0 | 0 | 0 | 0 | 0 | 0 | 0 | 0 | 0 | 0 | 0 | 0 | 0 | 0 | 0 | 0 | 0 | -0.001 | 0 | 0 | 0 | 0 | 0 | 0 | 67.77 | 0 | 0 | 0 | 0 | -3.818 | 0 | 0.8 | 1.629 | 1.389 | 0 | 0 | 0 | 1 | 1 | 0
2022-05-06 21:00 | 0 | 0 | 0 | 0 | 0.6 | -5.13 | 100 | 100 | 0 | 0 | 0 | 0 | 0 | 0 | 0 | 0 | 0 | 0 | 0 | 0 | 0 | 0 | 0 | 0 | 0 | 0 | 0 | -0.001 | 0 | 0 | 0 | 0 | 0 | 0 | 56.49 | 0 | 0 | 0 | 0 | -3.274 | 0 | 0.713 | 1.382 | 1.179 | 0 | 0 | 0 | 1 | 1 | 0
2022-05-06 22:00 | 0 | 0 | 0 | 1 | 0.8 | -1.27 | 100 | 100 | 0 | 0 | 0 | 0 | 0 | 0 | 0 | 0 | 0 | 0 | 0 | 0 | 0 | 0 | 0 | 0 | 0 | 0 | 0 | -0.001 | 0 | 0 | 0 | 0 | 20.22 | 0.98 | 47.43 | 0 | 0 | 0 | 0 | -2.632 | 0 | 0.605 | 1.094 | 0.933 | 0 | 0 | 0 | 1 | 1 | 0
2022-05-06 23:00 | 0 | 83.1 | 80.37 | 1 | 1.5 | -1.69 | 100 | 100 | 0 | 0 | 0 | 0.521 | 0 | 0 | 0 | 0 | 0 | 0 | 10.15 | 27.584 | 28.52 | 0 | 0 | 0 | 0 | 0 | 0 | -0.001 | 0 | 0 | 0 | 0 | 14.72 | 0.99 | 72.86 | 0 | 0 | 0 | 0 | 7.383 | 0 | 0.628 | 1.155 | 0.984 | 0 | 0 | 0 | 2 | 2 | 0
2022-05-07 | 0 | 159.1 | 158.72 | 1 | 2 | -2.39 | 100 | 100 | 0 | 0 | 0 | 0.521 | 0 | 0 | 0 | 0 | 0 | 0 | 40.602 | 54.472 | 54.603 | 0 | 0 | 0 | 0 | 0 | 0 | -0.001 | 0 | 0 | 0 | 0 | 3.97 | 1 | 194.22 | 0 | 0 | 0 | 0 | 35.231 | 0 | 1.063 | 2.326 | 1.983 | 0 | 0 | 0 | 1 | 1 | 0
2022-05-07 01:00 | 0 | 402.7 | 400.38 | 1 | 1.9 | -2.83 | 100 | 100 | 0 | 0 | 0 | 0.521 | 0 | 58.896 | 0 | 58.896 | 58.896 | 58.896 | 120.753 | 137.412 | 138.207 | 0 | 0 | 0 | 0 | 0 | 0 | -0.001 | 0 | 42.61 | 0 | 0 | 6.15 | 1 | 347.5 | 0 | 0 | 0 | 0 | 44.493 | 0 | 6.126 | 6.066 | 5.171 | 0 | 0 | 0 | 1 | 1 | 0
2022-05-07 02:00 | 0 | 590.4 | 569.61 | 1 | 2.4 | 1.05 | 100 | 100 | 46.017 | 46.017 | 1.292 | 1.495 | 48.804 | 0 | 0 | 149.325 | 149.325 | 149.325 | 170.367 | 195.49 | 202.625 | 0 | 0 | 0 | 0 | 0 | 0 | 149.324 | 149.325 | 73.7 | 22.71 | 100 | 15.25 | 0.99 | 347.5 | 0 | 0 | 0 | 0 | 0 | 0 | 8.201 | 6.932 | 5.909 | 0 | 0 | 0 | 2 | 2 | 0
2022-05-07 03:00 | 0 | 713.8 | 657.9 | 1 | 3 | 1.1 | 100 | 100 | 55.178 | 55.178 | 1.285 | 1.898 | 58.361 | 0 | 0 | 173.514 | 173.514 | 173.514 | 194.551 | 225.79 | 244.976 | 0 | 0 | 0 | 0 | 0 | 0 | 173.513 | 173.514 | 70.83 | 22.52 | 100 | 22.83 | 0.98 | 347.5 | 0 | 0 | 0 | 0 | 0 | 0 | 8.197 | 6.931 | 5.909 | 0 | 0 | 0 | 2 | 2 | 0
2022-05-07 04:00 | 0 | 719.8 | 634.08 | 1 | 3.4 | 0.93 | 100 | 100 | 51.469 | 51.468 | 1.432 | 1.737 | 54.638 | 0 | 0 | 164.273 | 164.273 | 164.273 | 185.328 | 217.617 | 247.035 | 0 | 0 | 0 | 0 | 0 | 0 | 164.272 | 164.273 | 66.5 | 20.83 | 100 | 28.25 | 0.97 | 347.5 | 0 | 0 | 0 | 0 | 0 | 0 | 8.209 | 6.934 | 5.911 | 0 | 0 | 0 | 2 | 2 | 0
2022-05-07 05:00 | 0 | 574.2 | 492.81 | 1 | 3.6 | 3.07 | 100 | 100 | 36.68 | 36.68 | 0.936 | 1.114 | 38.731 | 0 | 0 | 122.195 | 122.195 | 122.195 | 143.025 | 169.132 | 197.065 | 0 | 0 | 0 | 0 | 0 | 0 | 122.194 | 122.195 | 62.01 | 18.61 | 100 | 30.88 | 0.96 | 347.5 | 0 | 0 | 0 | 0 | 0 | 0 | 8.063 | 6.892 | 5.875 | 0 | 0 | 0 | 2 | 2 | 0
2022-05-07 06:00 | 0 | 531.6 | 458.82 | 1 | 3.7 | 3.26 | 100 | 100 | 33.404 | 33.404 | 0.834 | 0.998 | 35.236 | 0 | 0 | 112.555 | 112.555 | 112.555 | 133.365 | 157.466 | 182.445 | 0 | 0 | 0 | 0 | 0 | 0 | 112.554 | 112.555 | 61.69 | 18.31 | 100 | 30.33 | 0.96 | 347.5 | 0 | 0 | 0 | 0 | 0 | 0 | 8.051 | 6.888 | 5.872 | 0 | 0 | 0 | 2 | 2 | 0
2022-05-07 07:00 | 0 | 570.8 | 509.94 | 1 | 4 | 3.31 | 100 | 100 | 39.033 | 39.032 | 0.929 | 1.2 | 41.161 | 0 | 0 | 128.791 | 128.791 | 128.791 | 149.595 | 175.01 | 195.899 | 0 | 0 | 0 | 0 | 0 | 0 | 128.79 | 128.791 | 65.74 | 19.92 | 100 | 26.7 | 0.97 | 347.5 | 0 | 0 | 0 | 0 | 0 | 0 | 8.047 | 6.887 | 5.871 | 0 | 0 | 0 | 2 | 2 | 0
2022-05-07 08:00 | 0 | 692.1 | 648.37 | 1 | 4.1 | 3.76 | 100 | 100 | 54.428 | 54.428 | 1.374 | 1.867 | 57.669 | 0 | 0 | 171.756 | 171.756 | 171.756 | 192.514 | 222.52 | 237.529 | 0 | 0 | 0 | 0 | 0 | 0 | 171.755 | 171.756 | 72.31 | 22.91 | 100 | 20.48 | 0.98 | 347.5 | 0 | 0 | 0 | 0 | 0 | 0 | 8.017 | 6.878 | 5.863 | 0 | 0 | 0 | 2 | 2 | 0
2022-05-07 09:00 | 0 | 345 | 337.06 | 1 | 4.3 | 3.77 | 100 | 100 | 22.974 | 22.974 | 0.323 | 0.677 | 23.974 | 0 | 0 | 80.393 | 80.393 | 80.393 | 101.149 | 115.678 | 118.404 | 0 | 0 | 0 | 0 | 0 | 0 | 80.392 | 80.393 | 67.9 | 19.4 | 100 | 12.32 | 0.99 | 347.5 | 0 | 0 | 0 | 0 | 0 | 0 | 8.016 | 6.878 | 5.863 | 0 | 0 | 0 | 2 | 2 | 0
2022-05-07 10:00 | 0 | 402.5 | 402.01 | 1 | 4.3 | 1.02 | 100 | 100 | 29.624 | 29.624 | 0.418 | 0.864 | 30.906 | 0 | 0 | 100.396 | 100.396 | 100.396 | 121.442 | 137.971 | 138.138 | 0 | 0 | 0 | 0 | 0 | 0 | 100.395 | 100.396 | 72.68 | 21.45 | 100 | 2.82 | 1 | 347.5 | 0 | 0 | 0 | 0 | 0 | 0 | 8.203 | 6.933 | 5.91 | 0 | 0 | 0 | 2 | 2 | 0
2022-05-07 11:00 | 0 | 261.4 | 259.13 | 1 | 4.3 | 0.92 | 100 | 100 | 0 | 0 | 0 | 0.521 | 0 | 34.506 | 0 | 34.506 | 34.506 | 34.506 | 55.562 | 88.933 | 89.712 | 0 | 0 | 0 | 0 | 0 | 0 | -0.001 | 0 | 38.46 | 0 | 0 | 7.56 | 1 | 347.5 | 0 | 0 | 0 | 0 | 0 | 0 | 8.21 | 6.935 | 5.912 | 0 | 0 | 0 | 2 | 2 | 0
2022-05-07 12:00 | 0 | 167.9 | 159.27 | 1 | 2.3 | 0.62 | 100 | 100 | 0 | 0 | 0 | 0.521 | 0 | 0 | 0 | 0 | 0 | 0 | 13.546 | 54.663 | 57.623 | 0 | 0 | 0 | 0 | 0 | 0 | -0.001 | 0 | 0 | 0 | 0 | 18.45 | 0.99 | 324.41 | 0 | 0 | 0 | 0 | -6.701 | 0 | 7.691 | 6.778 | 5.778 | 0 | 0 | 0 | 1 | 1 | 0
2022-05-07 13:00 | 0 | 0 | 0 | 1 | 2.8 | -0.61 | 100 | 100 | 0 | 0 | 0 | 0 | 0 | 0 | 0 | 0 | 0 | 0 | 0 | 0 | 0 | 0 | 0 | 0 | 0 | 0 | 0 | -0.001 | 0 | 0 | 0 | 0 | 23.99 | 0.98 | 265.81 | 0 | 0 | 0 | 0 | -17.012 | 0 | 5.721 | 6.095 | 5.196 | 0 | 0 | 0 | 2 | 2 | 0
2022-05-07 14:00 | 0 | 0 | 0 | 0 | 2.5 | -3.91 | 100 | 100 | 0 | 0 | 0 | 0 | 0 | 0 | 0 | 0 | 0 | 0 | 0 | 0 | 0 | 0 | 0 | 0 | 0 | 0 | 0 | -0.001 | 0 | 0 | 0 | 0 | 0 | 0 | 221.05 | 0 | 0 | 0 | 0 | -12.994 | 0 | 3.568 | 5.088 | 4.338 | 0 | 0 | 0 | 1 | 1 | 0
2022-05-07 15:00 | 0 | 0 | 0 | 0 | 1.8 | -4.21 | 100 | 100 | 0 | 0 | 0 | 0 | 0 | 0 | 0 | 0 | 0 | 0 | 0 | 0 | 0 | 0 | 0 | 0 | 0 | 0 | 0 | -0.001 | 0 | 0 | 0 | 0 | 0 | 0 | 185.57 | 0 | 0 | 0 | 0 | -10.297 | 0 | 2.397 | 4.265 | 3.636 | 0 | 0 | 0 | 1 | 1 | 0
2022-05-07 16:00 | 0 | 0 | 0 | 0 | 0.9 | -3.59 | 100 | 100 | 0 | 0 | 0 | 0 | 0 | 0 | 0 | 0 | 0 | 0 | 0 | 0 | 0 | 0 | 0 | 0 | 0 | 0 | 0 | -0.001 | 0 | 0 | 0 | 0 | 0 | 0 | 156.65 | 0 | 0 | 0 | 0 | -8.397 | 0 | 1.749 | 3.588 | 3.059 | 0 | 0 | 0 | 1 | 1 | 0
2022-05-07 17:00 | 0 | 0 | 0 | 0 | 1.5 | -4.7 | 100 | 100 | 0 | 0 | 0 | 0 | 0 | 0 | 0 | 0 | 0 | 0 | 0 | 0 | 0 | 0 | 0 | 0 | 0 | 0 | 0 | -0.001 | 0 | 0 | 0 | 0 | 0 | 0 | 132.29 | 0 | 0 | 0 | 0 | -7.07 | 0 | 1.396 | 3.063 | 2.611 | 0 | 0 | 0 | 1 | 1 | 0
2022-05-07 18:00 | 0 | 0 | 0 | 0 | 2 | -4.21 | 100 | 100 | 0 | 0 | 0 | 0 | 0 | 0 | 0 | 0 | 0 | 0 | 0 | 0 | 0 | 0 | 0 | 0 | 0 | 0 | 0 | -0.001 | 0 | 0 | 0 | 0 | 0 | 0 | 111.76 | 0 | 0 | 0 | 0 | -5.961 | 0 | 1.159 | 2.592 | 2.21 | 0 | 0 | 0 | 1 | 1 | 0
2022-05-07 19:00 | 0 | 0 | 0 | 0 | 2 | -4.52 | 100 | 100 | 0 | 0 | 0 | 0 | 0 | 0 | 0 | 0 | 0 | 0 | 0 | 0 | 0 | 0 | 0 | 0 | 0 | 0 | 0 | -0.001 | 0 | 0 | 0 | 0 | 0 | 0 | 94.21 | 0 | 0 | 0 | 0 | -5.093 | 0 | 1.003 | 2.208 | 1.882 | 0 | 0 | 0 | 1 | 1 | 0
2022-05-07 20:00 | 0 | 0 | 0 | 0 | 1.7 | -5.95 | 100 | 100 | 0 | 0 | 0 | 0 | 0 | 0 | 0 | 0 | 0 | 0 | 0 | 0 | 0 | 0 | 0 | 0 | 0 | 0 | 0 | -0.001 | 0 | 0 | 0 | 0 | 0 | 0 | 79 | 0 | 0 | 0 | 0 | -4.416 | 0 | 0.893 | 1.901 | 1.621 | 0 | 0 | 0 | 1 | 1 | 0
2022-05-07 21:00 | 0 | 0 | 0 | 0 | 1.5 | -6.11 | 100 | 100 | 0 | 0 | 0 | 0 | 0 | 0 | 0 | 0 | 0 | 0 | 0 | 0 | 0 | 0 | 0 | 0 | 0 | 0 | 0 | -0.001 | 0 | 0 | 0 | 0 | 0 | 0 | 65.96 | 0 | 0 | 0 | 0 | -3.786 | 0 | 0.795 | 1.615 | 1.377 | 0 | 0 | 0 | 1 | 1 | 0
2022-05-07 22:00 | 0 | 0 | 0 | 1 | 1.7 | -2 | 100 | 100 | 0 | 0 | 0 | 0 | 0 | 0 | 0 | 0 | 0 | 0 | 0 | 0 | 0 | 0 | 0 | 0 | 0 | 0 | 0 | -0.001 | 0 | 0 | 0 | 0 | 25.93 | 0.97 | 55.4 | 0 | 0 | 0 | 0 | -3.066 | 0 | 0.679 | 1.288 | 1.098 | 0 | 0 | 0 | 1 | 1 | 0
2022-05-07 23:00 | 0 | 208.3 | 201.31 | 1 | 1.7 | -1.82 | 100 | 100 | 0 | 0 | 0 | 0.521 | 0 | 0 | 0 | 0 | 0 | 0 | 26.033 | 69.09 | 71.489 | 0 | 0 | 0 | 0 | 0 | 0 | -0.001 | 0 | 0 | 0 | 0 | 14.88 | 0.99 | 131.69 | 0 | 0 | 0 | 0 | 22.148 | 0 | 0.809 | 1.66 | 1.415 | 0 | 0 | 0 | 2 | 2 | 0
2022-05-08 | 0 | 425.9 | 424.78 | 1 | 1.8 | -1.5 | 100 | 100 | 0 | 0 | 0 | 0.521 | 0 | 34.115 | 0 | 34.115 | 34.115 | 34.115 | 109.839 | 145.786 | 146.169 | 0 | 0 | 0 | 0 | 0 | 0 | -0.001 | 0 | 23.34 | 0 | 0 | 4.15 | 1 | 347.5 | 0 | 0 | 0 | 0 | 62.645 | 0 | 3.902 | 4.954 | 4.223 | 0 | 0 | 0 | 1 | 1 | 0
2022-05-08 01:00 | 0 | 539 | 536.09 | 1 | 2.4 | -1.17 | 100 | 100 | 43.227 | 43.227 | 0.875 | 1.362 | 45.464 | 0 | 0 | 140.422 | 140.422 | 140.422 | 161.7 | 183.987 | 184.985 | 0 | 0 | 0 | 0 | 0 | 0 | 140.421 | 140.422 | 75.91 | 23.37 | 100 | 5.95 | 1 | 347.5 | 0 | 0 | 0 | 0 | 0 | 0 | 8.354 | 6.976 | 5.947 | 0 | 0 | 0 | 2 | 2 | 0
2022-05-08 02:00 | 0 | 697.9 | 674.01 | 1 | 2.1 | 4.58 | 100 | 100 | 57.941 | 57.94 | 1.532 | 2.035 | 61.508 | 0 | 0 | 180.974 | 180.974 | 180.974 | 201.646 | 231.319 | 239.519 | 0 | 0 | 0 | 0 | 0 | 0 | 180.973 | 180.974 | 75.56 | 24.19 | 100 | 15.04 | 0.99 | 347.5 | 0 | 0 | 0 | 0 | 0 | 0 | 7.962 | 6.861 | 5.849 | 0 | 0 | 0 | 2 | 2 | 0
2022-05-08 03:00 | 0 | 752.8 | 695.05 | 1 | 2 | 4.6 | 100 | 100 | 59.428 | 59.428 | 1.663 | 2.11 | 63.202 | 0 | 0 | 184.958 | 184.958 | 184.958 | 205.628 | 238.542 | 258.361 | 0 | 0 | 0 | 0 | 0 | 0 | 184.957 | 184.958 | 71.59 | 23 | 100 | 22.59 | 0.98 | 347.5 | 0 | 0 | 0 | 0 | 0 | 0 | 7.96 | 6.861 | 5.849 | 0 | 0 | 0 | 2 | 2 | 0
2022-05-08 04:00 | 0 | 632.9 | 558.89 | 1 | 2.2 | 4.72 | 100 | 100 | 43.804 | 43.804 | 1.169 | 1.396 | 46.369 | 0 | 0 | 142.797 | 142.797 | 142.797 | 163.455 | 191.809 | 217.211 | 0 | 0 | 0 | 0 | 0 | 0 | 142.796 | 142.797 | 65.74 | 20.17 | 100 | 27.99 | 0.97 | 347.5 | 0 | 0 | 0 | 0 | 0 | 0 | 7.952 | 6.859 | 5.847 | 0 | 0 | 0 | 2 | 2 | 0
2022-05-08 05:00 | 0 | 561.8 | 483.54 | 1 | 2.2 | 7.14 | 100 | 100 | 35.641 | 35.641 | 1.216 | 1.087 | 37.945 | 0 | 0 | 120.038 | 120.038 | 120.038 | 140.445 | 165.952 | 192.81 | 0 | 0 | 0 | 0 | 0 | 0 | 120.037 | 120.038 | 62.26 | 18.49 | 100 | 30.6 | 0.96 | 347.5 | 0 | 0 | 0 | 0 | 0 | 0 | 7.792 | 6.81 | 5.806 | 0 | 0 | 0 | 2 | 2 | 0
2022-05-08 06:00 | 0 | 520.4 | 450.41 | 1 | 2.4 | 7.22 | 100 | 100 | 32.604 | 32.603 | 0.976 | 0.975 | 34.555 | 0 | 0 | 110.622 | 110.622 | 110.622 | 131.021 | 154.581 | 178.601 | 0 | 0 | 0 | 0 | 0 | 0 | 110.621 | 110.622 | 61.94 | 18.25 | 100 | 30.06 | 0.96 | 347.5 | 0 | 0 | 0 | 0 | 0 | 0 | 7.786 | 6.809 | 5.804 | 0 | 0 | 0 | 2 | 2 | 0
2022-05-08 07:00 | 0 | 617.5 | 552.93 | 1 | 2.6 | 7.39 | 100 | 100 | 43.409 | 43.409 | 1.257 | 1.384 | 46.05 | 0 | 0 | 141.924 | 141.924 | 141.924 | 162.305 | 189.765 | 211.926 | 0 | 0 | 0 | 0 | 0 | 0 | 141.923 | 141.924 | 66.97 | 20.48 | 100 | 26.44 | 0.97 | 347.5 | 0 | 0 | 0 | 0 | 0 | 0 | 7.775 | 6.805 | 5.801 | 0 | 0 | 0 | 2 | 2 | 0
2022-05-08 08:00 | 0 | 575.1 | 539.62 | 1 | 2.9 | 8.73 | 100 | 100 | 42.703 | 42.703 | 1.286 | 1.356 | 45.346 | 0 | 0 | 140.043 | 140.043 | 140.043 | 160.287 | 185.197 | 197.374 | 0 | 0 | 0 | 0 | 0 | 0 | 140.042 | 140.043 | 70.95 | 21.64 | 100 | 20.23 | 0.98 | 347.5 | 0 | 0 | 0 | 0 | 0 | 0 | 7.687 | 6.778 | 5.778 | 0 | 0 | 0 | 2 | 2 | 0
2022-05-08 09:00 | 0 | 396 | 387.21 | 1 | 2.9 | 8.8 | 100 | 100 | 28.088 | 28.088 | 0.455 | 0.819 | 29.362 | 0 | 0 | 95.99 | 95.99 | 95.99 | 116.227 | 132.892 | 135.907 | 0 | 0 | 0 | 0 | 0 | 0 | 95.989 | 95.99 | 70.63 | 20.67 | 100 | 12.09 | 0.99 | 347.5 | 0 | 0 | 0 | 0 | 0 | 0 | 7.683 | 6.777 | 5.777 | 0 | 0 | 0 | 2 | 2 | 0
2022-05-08 10:00 | 0 | 206.5 | 206.29 | 1 | 1.9 | 6.64 | 100 | 100 | 0 | 0 | 0 | 0.521 | 0 | 41.862 | 0 | 41.862 | 41.862 | 41.862 | 62.32 | 70.797 | 70.871 | 0 | 0 | 0 | 0 | 0 | 0 | -0.001 | 0 | 59.07 | 0 | 0 | 2.61 | 1 | 347.5 | 0 | 0 | 0 | 0 | 0 | 0 | 7.825 | 6.82 | 5.814 | 0 | 0 | 0 | 2 | 2 | 0
2022-05-08 11:00 | 0 | 46.7 | 46.27 | 1 | 1.7 | 6.48 | 100 | 100 | 0 | 0 | 0 | 0.521 | 0 | 0 | 0 | 0 | 0 | 0 | 10.04 | 15.881 | 16.027 | 0 | 0 | 0 | 0 | 0 | 0 | -0.001 | 0 | 0 | 0 | 0 | 7.75 | 1 | 315.43 | 0 | 0 | 0 | 0 | -9.309 | 0 | 7.125 | 6.598 | 5.625 | 0 | 0 | 0 | 1 | 1 | 0
2022-05-08 12:00 | 0 | 8.6 | 8.15 | 1 | 2.1 | 6.46 | 100 | 100 | 0 | 0 | 0 | 0.521 | 0 | 0 | 0 | 0 | 0 | 0 | 0.716 | 2.797 | 2.952 | 0 | 0 | 0 | 0 | 0 | 0 | -0.001 | 0 | 0 | 0 | 0 | 18.63 | 0.99 | 263.38 | 0 | 0 | 0 | 0 | -15.111 | 0 | 5.044 | 5.821 | 4.962 | 0 | 0 | 0 | 1 | 1 | 0
2022-05-08 13:00 | 0 | 0 | 0 | 1 | 2.5 | 6.08 | 100 | 100 | 0 | 0 | 0 | 0 | 0 | 0 | 0 | 0 | 0 | 0 | 0 | 0 | 0 | 0 | 0 | 0 | 0 | 0 | 0 | -0.001 | 0 | 0 | 0 | 0 | 24.17 | 0.98 | 221.36 | 0 | 0 | 0 | 0 | -12.196 | 0 | 3.194 | 4.859 | 4.143 | 0 | 0 | 0 | 2 | 2 | 0
2022-05-08 14:00 | 0 | 0 | 0 | 0 | 2.4 | 2.85 | 100 | 100 | 0 | 0 | 0 | 0 | 0 | 0 | 0 | 0 | 0 | 0 | 0 | 0 | 0 | 0 | 0 | 0 | 0 | 0 | 0 | -0.001 | 0 | 0 | 0 | 0 | 0 | 0 | 187.17 | 0 | 0 | 0 | 0 | -9.924 | 0 | 2.257 | 4.139 | 3.528 | 0 | 0 | 0 | 1 | 1 | 0
2022-05-08 15:00 | 0 | 0 | 0 | 0 | 2.5 | 3 | 100 | 100 | 0 | 0 | 0 | 0 | 0 | 0 | 0 | 0 | 0 | 0 | 0 | 0 | 0 | 0 | 0 | 0 | 0 | 0 | 0 | -0.001 | 0 | 0 | 0 | 0 | 0 | 0 | 159.1 | 0 | 0 | 0 | 0 | -8.151 | 0 | 1.678 | 3.494 | 2.979 | 0 | 0 | 0 | 1 | 1 | 0
2022-05-08 16:00 | 0 | 0 | 0 | 0 | 2.2 | 2.79 | 100 | 100 | 0 | 0 | 0 | 0 | 0 | 0 | 0 | 0 | 0 | 0 | 0 | 0 | 0 | 0 | 0 | 0 | 0 | 0 | 0 | -0.001 | 0 | 0 | 0 | 0 | 0 | 0 | 135.53 | 0 | 0 | 0 | 0 | -6.84 | 0 | 1.342 | 2.968 | 2.53 | 0 | 0 | 0 | 1 | 1 | 0
2022-05-08 17:00 | 0 | 0 | 0 | 0 | 2.1 | 0.75 | 100 | 100 | 0 | 0 | 0 | 0 | 0 | 0 | 0 | 0 | 0 | 0 | 0 | 0 | 0 | 0 | 0 | 0 | 0 | 0 | 0 | -0.001 | 0 | 0 | 0 | 0 | 0 | 0 | 115.26 | 0 | 0 | 0 | 0 | -5.886 | 0 | 1.144 | 2.56 | 2.182 | 0 | 0 | 0 | 1 | 1 | 0
2022-05-08 18:00 | 0 | 0 | 0 | 0 | 2.3 | 0.64 | 100 | 100 | 0 | 0 | 0 | 0 | 0 | 0 | 0 | 0 | 0 | 0 | 0 | 0 | 0 | 0 | 0 | 0 | 0 | 0 | 0 | -0.001 | 0 | 0 | 0 | 0 | 0 | 0 | 97.95 | 0 | 0 | 0 | 0 | -5.023 | 0 | 0.992 | 2.176 | 1.855 | 0 | 0 | 0 | 1 | 1 | 0
2022-05-08 19:00 | 0 | 0 | 0 | 0 | 2.4 | -0.19 | 100 | 100 | 0 | 0 | 0 | 0 | 0 | 0 | 0 | 0 | 0 | 0 | 0 | 0 | 0 | 0 | 0 | 0 | 0 | 0 | 0 | -0.001 | 0 | 0 | 0 | 0 | 0 | 0 | 83.03 | 0 | 0 | 0 | 0 | -4.331 | 0 | 0.88 | 1.863 | 1.588 | 0 | 0 | 0 | 1 | 1 | 0
2022-05-08 20:00 | 0 | 0 | 0 | 0 | 2.3 | -0.81 | 100 | 100 | 0 | 0 | 0 | 0 | 0 | 0 | 0 | 0 | 0 | 0 | 0 | 0 | 0 | 0 | 0 | 0 | 0 | 0 | 0 | -0.001 | 0 | 0 | 0 | 0 | 0 | 0 | 70.17 | 0 | 0 | 0 | 0 | -3.733 | 0 | 0.787 | 1.591 | 1.356 | 0 | 0 | 0 | 1 | 1 | 0
2022-05-08 21:00 | 0 | 0 | 0 | 0 | 2.1 | -0.29 | 100 | 100 | 0 | 0 | 0 | 0 | 0 | 0 | 0 | 0 | 0 | 0 | 0 | 0 | 0 | 0 | 0 | 0 | 0 | 0 | 0 | -0.001 | 0 | 0 | 0 | 0 | 0 | 0 | 59.25 | 0 | 0 | 0 | 0 | -3.171 | 0 | 0.697 | 1.336 | 1.139 | 0 | 0 | 0 | 1 | 1 | 0
2022-05-08 22:00 | 0 | 0 | 0 | 1 | 2.2 | 1.89 | 100 | 100 | 0 | 0 | 0 | 0 | 0 | 0 | 0 | 0 | 0 | 0 | 0 | 0 | 0 | 0 | 0 | 0 | 0 | 0 | 0 | -0.001 | 0 | 0 | 0 | 0 | 26.09 | 0.97 | 50.24 | 0 | 0 | 0 | 0 | -2.615 | 0 | 0.602 | 1.087 | 0.926 | 0 | 0 | 0 | 1 | 1 | 0
2022-05-08 23:00 | 0 | 155.1 | 149.78 | 1 | 3.2 | 2.13 | 100 | 100 | 0 | 0 | 0 | 0.521 | 0 | 0 | 0 | 0 | 0 | 0 | 19.815 | 51.405 | 53.23 | 0 | 0 | 0 | 0 | 0 | 0 | -0.001 | 0 | 0 | 0 | 0 | 15.05 | 0.99 | 107.48 | 0 | 0 | 0 | 0 | 16.616 | 0 | 0.699 | 1.349 | 1.15 | 0 | 0 | 0 | 2 | 2 | 0
2022-05-09 | 0 | 218.2 | 217.58 | 1 | 4.1 | 2.56 | 100 | 100 | 0 | 0 | 0 | 0.521 | 0 | 0 | 0 | 0 | 0 | 0 | 56.847 | 74.673 | 74.886 | 0 | 0 | 0 | 0 | 0 | 0 | -0.001 | 0 | 0 | 0 | 0 | 4.33 | 1 | 277.12 | 0 | 0 | 0 | 0 | 49.246 | 0 | 1.581 | 3.25 | 2.77 | 0 | 0 | 0 | 1 | 1 | 0
2022-05-09 01:00 | 0 | 363 | 361.17 | 1 | 4.9 | 3.06 | 100 | 100 | 0 | 0 | 0 | 0.521 | 0 | 68.761 | 0 | 68.761 | 68.761 | 68.761 | 108.949 | 123.952 | 124.582 | 0 | 0 | 0 | 0 | 0 | 0 | -0.001 | 0 | 55.19 | 0 | 0 | 5.76 | 1 | 347.5 | 0 | 0 | 0 | 0 | 20.429 | 0 | 7.415 | 6.664 | 5.681 | 0 | 0 | 0 | 1 | 1 | 0
2022-05-09 02:00 | 0 | 420.4 | 406.41 | 1 | 5 | 6.79 | 100 | 100 | 29.739 | 29.739 | 0.58 | 0.872 | 31.19 | 0 | 0 | 101.176 | 101.176 | 101.176 | 121.619 | 139.479 | 144.281 | 0 | 0 | 0 | 0 | 0 | 0 | 101.175 | 101.176 | 70.12 | 20.61 | 100 | 14.82 | 0.99 | 347.5 | 0 | 0 | 0 | 0 | 0 | 0 | 7.815 | 6.817 | 5.812 | 0 | 0 | 0 | 2 | 2 | 0
2022-05-09 03:00 | 0 | 446.9 | 413.32 | 1 | 4.8 | 6.72 | 100 | 100 | 29.956 | 29.956 | 0.606 | 0.879 | 31.441 | 0 | 0 | 101.88 | 101.88 | 101.88 | 122.331 | 141.851 | 153.376 | 0 | 0 | 0 | 0 | 0 | 0 | 101.879 | 101.88 | 66.43 | 19.53 | 100 | 22.35 | 0.98 | 347.5 | 0 | 0 | 0 | 0 | 0 | 0 | 7.819 | 6.819 | 5.813 | 0 | 0 | 0 | 2 | 2 | 0
2022-05-09 04:00 | 0 | 350.7 | 310.42 | 1 | 5.3 | 6.29 | 100 | 100 | 0 | 0 | 0 | 0.521 | 0 | 70.35 | 0 | 70.35 | 70.35 | 70.35 | 90.845 | 106.536 | 120.36 | 0 | 0 | 0 | 0 | 0 | 0 | -0.001 | 0 | 58.45 | 0 | 0 | 27.73 | 0.97 | 347.5 | 0 | 0 | 0 | 0 | 0 | 0 | 7.848 | 6.827 | 5.82 | 0 | 0 | 0 | 2 | 2 | 0
2022-05-09 05:00 | 0 | 164.9 | 142.32 | 1 | 5 | 6.66 | 100 | 100 | 0 | 0 | 0 | 0.521 | 0 | 20.913 | 0 | 20.913 | 20.913 | 20.913 | 41.369 | 48.846 | 56.594 | 0 | 0 | 0 | 0 | 0 | 0 | -0.001 | 0 | 36.95 | 0 | 0 | 30.33 | 0.96 | 347.5 | 0 | 0 | 0 | 0 | 0 | 0 | 7.823 | 6.82 | 5.814 | 0 | 0 | 0 | 1 | 1 | 0
2022-05-09 06:00 | 0 | 99.6 | 86.44 | 1 | 4.9 | 6.36 | 100 | 100 | 0 | 0 | 0 | 0.521 | 0 | 4.675 | 0 | 4.675 | 4.675 | 4.675 | 25.163 | 29.666 | 34.183 | 0 | 0 | 0 | 0 | 0 | 0 | -0.001 | 0 | 13.68 | 0 | 0 | 29.79 | 0.97 | 347.5 | 0 | 0 | 0 | 0 | 0 | 0 | 7.843 | 6.826 | 5.819 | 0 | 0 | 0 | 1 | 1 | 0
2022-05-09 07:00 | 0 | 68.8 | 61.74 | 1 | 5.1 | 7.21 | 100 | 100 | 0 | 0 | 0 | 0.521 | 0 | 0 | 0 | 0 | 0 | 0 | 18.135 | 21.19 | 23.612 | 0 | 0 | 0 | 0 | 0 | 0 | -0.001 | 0 | 0 | 0 | 0 | 26.18 | 0.97 | 340.56 | 0 | 0 | 0 | 0 | -2.016 | 0 | 7.628 | 6.76 | 5.763 | 0 | 0 | 0 | 1 | 1 | 0
2022-05-09 08:00 | 0 | 32 | 30.07 | 1 | 4.7 | 6.26 | 100 | 100 | 0 | 0 | 0 | 0.521 | 0 | 0 | 0 | 0 | 0 | 0 | 8.936 | 10.321 | 10.982 | 0 | 0 | 0 | 0 | 0 | 0 | -0.001 | 0 | 0 | 0 | 0 | 19.99 | 0.98 | 307.09 | 0 | 0 | 0 | 0 | -9.715 | 0 | 6.694 | 6.454 | 5.502 | 0 | 0 | 0 | 1 | 1 | 0
2022-05-09 09:00 | 0 | 58.6 | 57.35 | 1 | 4.3 | 6.13 | 100 | 100 | 0 | 0 | 0 | 0.521 | 0 | 0 | 0 | 0 | 0 | 0 | 17.217 | 19.681 | 20.112 | 0 | 0 | 0 | 0 | 0 | 0 | -0.001 | 0 | 0 | 0 | 0 | 11.87 | 0.99 | 308.8 | 0 | 0 | 0 | 0 | 0.498 | 0 | 5.542 | 6.034 | 5.144 | 0 | 0 | 0 | 1 | 1 | 0
2022-05-09 10:00 | 0 | 32.3 | 32.27 | 1 | 2.9 | 5.58 | 100 | 100 | 0 | 0 | 0 | 0.521 | 0 | 0 | 0 | 0 | 0 | 0 | 9.75 | 11.076 | 11.085 | 0 | 0 | 0 | 0 | 0 | 0 | -0.001 | 0 | 0 | 0 | 0 | 2.41 | 1 | 286.58 | 0 | 0 | 0 | 0 | -6.45 | 0 | 5.247 | 5.913 | 5.04 | 0 | 0 | 0 | 1 | 1 | 0
2022-05-09 11:00 | 0 | 14.6 | 14.46 | 1 | 2.4 | 5.43 | 100 | 100 | 0 | 0 | 0 | 0.521 | 0 | 0 | 0 | 0 | 0 | 0 | 3.174 | 4.963 | 5.011 | 0 | 0 | 0 | 0 | 0 | 0 | -0.001 | 0 | 0 | 0 | 0 | 7.94 | 1 | 249.23 | 0 | 0 | 0 | 0 | -10.842 | 0 | 4.073 | 5.367 | 4.576 | 0 | 0 | 0 | 1 | 1 | 0
2022-05-09 12:00 | 0 | 2.3 | 2.18 | 1 | 2.1 | 4.72 | 100 | 100 | 0 | 0 | 0 | 0.521 | 0 | 0 | 0 | 0 | 0 | 0 | 0.197 | 0.747 | 0.789 | 0 | 0 | 0 | 0 | 0 | 0 | -0.001 | 0 | 0 | 0 | 0 | 18.82 | 0.99 | 210.55 | 0 | 0 | 0 | 0 | -11.229 | 0 | 2.854 | 4.627 | 3.945 | 0 | 0 | 0 | 1 | 1 | 0
2022-05-09 13:00 | 0 | 0 | 0 | 1 | 2 | 4.58 | 100 | 100 | 0 | 0 | 0 | 0 | 0 | 0 | 0 | 0 | 0 | 0 | 0 | 0 | 0 | 0 | 0 | 0 | 0 | 0 | 0 | -0.001 | 0 | 0 | 0 | 0 | 24.35 | 0.98 | 178.68 | 0 | 0 | 0 | 0 | -9.253 | 0 | 2.021 | 3.904 | 3.328 | 0 | 0 | 0 | 2 | 2 | 0
2022-05-09 14:00 | 0 | 0 | 0 | 0 | 1.5 | 2.88 | 100 | 100 | 0 | 0 | 0 | 0 | 0 | 0 | 0 | 0 | 0 | 0 | 0 | 0 | 0 | 0 | 0 | 0 | 0 | 0 | 0 | -0.001 | 0 | 0 | 0 | 0 | 0 | 0 | 151.99 | 0 | 0 | 0 | 0 | -7.746 | 0 | 1.566 | 3.336 | 2.844 | 0 | 0 | 0 | 1 | 1 | 0
2022-05-09 15:00 | 0 | 0 | 0 | 0 | 1.5 | 2.66 | 100 | 100 | 0 | 0 | 0 | 0 | 0 | 0 | 0 | 0 | 0 | 0 | 0 | 0 | 0 | 0 | 0 | 0 | 0 | 0 | 0 | -0.001 | 0 | 0 | 0 | 0 | 0 | 0 | 129.51 | 0 | 0 | 0 | 0 | -6.526 | 0 | 1.273 | 2.836 | 2.417 | 0 | 0 | 0 | 1 | 1 | 0
2022-05-09 16:00 | 0 | 0 | 0 | 0 | 2 | 1.72 | 100 | 100 | 0 | 0 | 0 | 0 | 0 | 0 | 0 | 0 | 0 | 0 | 0 | 0 | 0 | 0 | 0 | 0 | 0 | 0 | 0 | -0.001 | 0 | 0 | 0 | 0 | 0 | 0 | 110.27 | 0 | 0 | 0 | 0 | -5.584 | 0 | 1.088 | 2.427 | 2.069 | 0 | 0 | 0 | 1 | 1 | 0
2022-05-09 17:00 | 0 | 0 | 0 | 0 | 2.1 | 0.12 | 100 | 100 | 0 | 0 | 0 | 0 | 0 | 0 | 0 | 0 | 0 | 0 | 0 | 0 | 0 | 0 | 0 | 0 | 0 | 0 | 0 | -0.001 | 0 | 0 | 0 | 0 | 0 | 0 | 93.62 | 0 | 0 | 0 | 0 | -4.835 | 0 | 0.961 | 2.091 | 1.783 | 0 | 0 | 0 | 1 | 1 | 0
2022-05-09 18:00 | 0 | 0 | 0 | 0 | 2.2 | -0.05 | 100 | 100 | 0 | 0 | 0 | 0 | 0 | 0 | 0 | 0 | 0 | 0 | 0 | 0 | 0 | 0 | 0 | 0 | 0 | 0 | 0 | -0.001 | 0 | 0 | 0 | 0 | 0 | 0 | 79.34 | 0 | 0 | 0 | 0 | -4.144 | 0 | 0.851 | 1.778 | 1.515 | 0 | 0 | 0 | 1 | 1 | 0
2022-05-09 19:00 | 0 | 0 | 0 | 0 | 2.2 | 0.41 | 100 | 100 | 0 | 0 | 0 | 0 | 0 | 0 | 0 | 0 | 0 | 0 | 0 | 0 | 0 | 0 | 0 | 0 | 0 | 0 | 0 | -0.001 | 0 | 0 | 0 | 0 | 0 | 0 | 67.19 | 0 | 0 | 0 | 0 | -3.528 | 0 | 0.754 | 1.497 | 1.276 | 0 | 0 | 0 | 1 | 1 | 0
2022-05-09 20:00 | 0 | 0 | 0 | 0 | 2.1 | -1.3 | 100 | 100 | 0 | 0 | 0 | 0 | 0 | 0 | 0 | 0 | 0 | 0 | 0 | 0 | 0 | 0 | 0 | 0 | 0 | 0 | 0 | -0.001 | 0 | 0 | 0 | 0 | 0 | 0 | 56.55 | 0 | 0 | 0 | 0 | -3.088 | 0 | 0.683 | 1.298 | 1.107 | 0 | 0 | 0 | 1 | 1 | 0
2022-05-09 21:00 | 0 | 0 | 0 | 0 | 2 | -1.15 | 100 | 100 | 0 | 0 | 0 | 0 | 0 | 0 | 0 | 0 | 0 | 0 | 0 | 0 | 0 | 0 | 0 | 0 | 0 | 0 | 0 | -0.001 | 0 | 0 | 0 | 0 | 0 | 0 | 47.49 | 0 | 0 | 0 | 0 | -2.63 | 0 | 0.604 | 1.093 | 0.932 | 0 | 0 | 0 | 1 | 1 | 0
2022-05-09 22:00 | 0 | 0 | 0 | 1 | 1.5 | 1.29 | 100 | 100 | 0 | 0 | 0 | 0 | 0 | 0 | 0 | 0 | 0 | 0 | 0 | 0 | 0 | 0 | 0 | 0 | 0 | 0 | 0 | -0.001 | 0 | 0 | 0 | 0 | 26.25 | 0.97 | 40.14 | 0 | 0 | 0 | 0 | -2.133 | 0 | 0.513 | 0.875 | 0.746 | 0 | 0 | 0 | 1 | 1 | 0
2022-05-09 23:00 | 0 | 213 | 205.54 | 1 | 1.5 | 1.99 | 100 | 100 | 0 | 0 | 0 | 0.521 | 0 | 0 | 0 | 0 | 0 | 0 | 27.787 | 70.54 | 73.102 | 0 | 0 | 0 | 0 | 0 | 0 | -0.001 | 0 | 0 | 0 | 0 | 15.21 | 0.99 | 124.96 | 0 | 0 | 0 | 0 | 24.62 | 0 | 0.691 | 1.337 | 1.14 | 0 | 0 | 0 | 2 | 2 | 0
2022-05-10 | 0 | 299.4 | 298.48 | 1 | 1.9 | 2.59 | 100 | 100 | 0 | 0 | 0 | 0.521 | 0 | 4.245 | 0 | 4.245 | 4.245 | 4.245 | 78.766 | 102.437 | 102.754 | 0 | 0 | 0 | 0 | 0 | 0 | -0.001 | 0 | 4.13 | 0 | 0 | 4.5 | 1 | 347.5 | 0 | 0 | 0 | 0 | 64.6 | 0 | 2.39 | 4.065 | 3.465 | 0 | 0 | 0 | 1 | 1 | 0
2022-05-10 01:00 | 0 | 515.5 | 513.06 | 1 | 3.1 | 2.86 | 100 | 100 | 40.903 | 40.903 | 0.883 | 1.27 | 43.056 | 0 | 0 | 133.936 | 133.936 | 133.936 | 154.788 | 176.084 | 176.92 | 0 | 0 | 0 | 0 | 0 | 0 | 133.935 | 133.936 | 75.7 | 23.12 | 100 | 5.57 | 1 | 347.5 | 0 | 0 | 0 | 0 | 0 | 0 | 8.078 | 6.896 | 5.879 | 0 | 0 | 0 | 2 | 2 | 0
2022-05-10 02:00 | 0 | 645.9 | 625 | 1 | 4.8 | 7.85 | 100 | 100 | 52.406 | 52.406 | 1.49 | 1.779 | 55.676 | 0 | 0 | 166.748 | 166.748 | 166.748 | 187.082 | 214.502 | 221.673 | 0 | 0 | 0 | 0 | 0 | 0 | 166.747 | 166.748 | 75.22 | 23.64 | 100 | 14.61 | 0.99 | 347.5 | 0 | 0 | 0 | 0 | 0 | 0 | 7.745 | 6.796 | 5.793 | 0 | 0 | 0 | 2 | 2 | 0
2022-05-10 03:00 | 0 | 645.2 | 597.71 | 1 | 5.4 | 7.92 | 100 | 100 | 48.465 | 48.465 | 1.533 | 1.611 | 51.609 | 0 | 0 | 156.651 | 156.651 | 156.651 | 176.978 | 205.133 | 221.433 | 0 | 0 | 0 | 0 | 0 | 0 | 156.65 | 156.651 | 70.74 | 21.89 | 100 | 22.12 | 0.98 | 347.5 | 0 | 0 | 0 | 0 | 0 | 0 | 7.74 | 6.795 | 5.792 | 0 | 0 | 0 | 2 | 2 | 0
2022-05-10 04:00 | 0 | 603 | 534.98 | 1 | 5.6 | 8.33 | 100 | 100 | 41.452 | 41.452 | 1.208 | 1.304 | 43.964 | 0 | 0 | 136.371 | 136.371 | 136.371 | 156.656 | 183.604 | 206.95 | 0 | 0 | 0 | 0 | 0 | 0 | 136.37 | 136.371 | 65.9 | 20.03 | 100 | 27.48 | 0.97 | 347.5 | 0 | 0 | 0 | 0 | 0 | 0 | 7.713 | 6.786 | 5.785 | 0 | 0 | 0 | 2 | 2 | 0
2022-05-10 05:00 | 0 | 532.9 | 461.18 | 1 | 5.9 | 10.3 | 100 | 100 | 33.47 | 33.47 | 1.303 | 1.015 | 35.788 | 0 | 0 | 114.067 | 114.067 | 114.067 | 134.151 | 158.278 | 182.891 | 0 | 0 | 0 | 0 | 0 | 0 | 114.066 | 114.067 | 62.37 | 18.3 | 100 | 30.07 | 0.96 | 347.5 | 0 | 0 | 0 | 0 | 0 | 0 | 7.585 | 6.747 | 5.752 | 0 | 0 | 0 | 2 | 2 | 0
2022-05-10 06:00 | 0 | 517.3 | 450.13 | 1 | 5.8 | 10.55 | 100 | 100 | 32.573 | 32.573 | 1.168 | 0.98 | 34.721 | 0 | 0 | 111.071 | 111.071 | 111.071 | 131.13 | 154.485 | 177.537 | 0 | 0 | 0 | 0 | 0 | 0 | 111.07 | 111.071 | 62.56 | 18.35 | 100 | 29.52 | 0.97 | 347.5 | 0 | 0 | 0 | 0 | 0 | 0 | 7.569 | 6.742 | 5.747 | 0 | 0 | 0 | 2 | 2 | 0
2022-05-10 07:00 | 0 | 522.7 | 470.1 | 1 | 6 | 10.58 | 100 | 100 | 34.714 | 34.714 | 1.46 | 1.064 | 37.238 | 0 | 0 | 118.096 | 118.096 | 118.096 | 138.151 | 161.34 | 179.391 | 0 | 0 | 0 | 0 | 0 | 0 | 118.095 | 118.096 | 65.83 | 19.35 | 100 | 25.92 | 0.97 | 347.5 | 0 | 0 | 0 | 0 | 0 | 0 | 7.567 | 6.741 | 5.747 | 0 | 0 | 0 | 2 | 2 | 0
2022-05-10 08:00 | 0 | 513.1 | 482.9 | 1 | 6.1 | 12.15 | 100 | 100 | 36.625 | 36.625 | 1.528 | 1.133 | 39.287 | 0 | 0 | 123.65 | 123.65 | 123.65 | 143.546 | 165.732 | 176.096 | 0 | 0 | 0 | 0 | 0 | 0 | 123.649 | 123.65 | 70.22 | 20.8 | 100 | 19.76 | 0.99 | 347.5 | 0 | 0 | 0 | 0 | 0 | 0 | 7.467 | 6.71 | 5.72 | 0 | 0 | 0 | 2 | 2 | 0
2022-05-10 09:00 | 0 | 449.6 | 440.33 | 1 | 5.8 | 12.36 | 100 | 100 | 32.853 | 32.853 | 1.333 | 0.995 | 35.181 | 0 | 0 | 112.353 | 112.353 | 112.353 | 132.228 | 151.121 | 154.303 | 0 | 0 | 0 | 0 | 0 | 0 | 112.352 | 112.353 | 72.81 | 21.29 | 100 | 11.66 | 0.99 | 347.5 | 0 | 0 | 0 | 0 | 0 | 0 | 7.453 | 6.706 | 5.716 | 0 | 0 | 0 | 2 | 2 | 0
2022-05-10 10:00 | 0 | 313.7 | 313.47 | 1 | 5.4 | 10.31 | 100 | 100 | 0 | 0 | 0 | 0.521 | 0 | 74.631 | 0 | 74.631 | 74.631 | 74.631 | 94.714 | 107.582 | 107.662 | 0 | 0 | 0 | 0 | 0 | 0 | -0.001 | 0 | 69.32 | 0 | 0 | 2.21 | 1 | 347.5 | 0 | 0 | 0 | 0 | 0 | 0 | 7.585 | 6.747 | 5.751 | 0 | 0 | 0 | 2 | 2 | 0
2022-05-10 11:00 | 0 | 166.9 | 165.22 | 1 | 4 | 10.56 | 100 | 100 | 0 | 0 | 0 | 0.521 | 0 | 16.621 | 0 | 16.621 | 16.621 | 16.621 | 36.679 | 56.705 | 57.28 | 0 | 0 | 0 | 0 | 0 | 0 | -0.001 | 0 | 29.02 | 0 | 0 | 8.13 | 1 | 347.5 | 0 | 0 | 0 | 0 | 0 | 0 | 7.569 | 6.742 | 5.747 | 0 | 0 | 0 | 1 | 1 | 0
2022-05-10 12:00 | 0 | 92.4 | 87.37 | 1 | 2.2 | 10.44 | 100 | 100 | 0 | 0 | 0 | 0.521 | 0 | 0 | 0 | 0 | 0 | 0 | 8.157 | 29.985 | 31.712 | 0 | 0 | 0 | 0 | 0 | 0 | -0.001 | 0 | 0 | 0 | 0 | 18.99 | 0.99 | 310.8 | 0 | 0 | 0 | 0 | -10.652 | 0 | 6.792 | 6.487 | 5.53 | 0 | 0 | 0 | 1 | 1 | 0
2022-05-10 13:00 | 0 | 0 | 0 | 1 | 3.1 | 8.26 | 100 | 100 | 0 | 0 | 0 | 0 | 0 | 0 | 0 | 0 | 0 | 0 | 0 | 0 | 0 | 0 | 0 | 0 | 0 | 0 | 0 | -0.001 | 0 | 0 | 0 | 0 | 24.53 | 0.98 | 258.16 | 0 | 0 | 0 | 0 | -15.283 | 0 | 4.745 | 5.688 | 4.849 | 0 | 0 | 0 | 2 | 2 | 0
2022-05-10 14:00 | 0 | 0 | 0 | 0 | 2.6 | 5.33 | 100 | 100 | 0 | 0 | 0 | 0 | 0 | 0 | 0 | 0 | 0 | 0 | 0 | 0 | 0 | 0 | 0 | 0 | 0 | 0 | 0 | -0.001 | 0 | 0 | 0 | 0 | 0 | 0 | 217.1 | 0 | 0 | 0 | 0 | -11.918 | 0 | 3.069 | 4.777 | 4.072 | 0 | 0 | 0 | 1 | 1 | 0
2022-05-10 15:00 | 0 | 0 | 0 | 0 | 2.3 | 5.66 | 100 | 100 | 0 | 0 | 0 | 0 | 0 | 0 | 0 | 0 | 0 | 0 | 0 | 0 | 0 | 0 | 0 | 0 | 0 | 0 | 0 | -0.001 | 0 | 0 | 0 | 0 | 0 | 0 | 184.23 | 0 | 0 | 0 | 0 | -9.542 | 0 | 2.121 | 4.006 | 3.415 | 0 | 0 | 0 | 1 | 1 | 0
2022-05-10 16:00 | 0 | 0 | 0 | 0 | 2.4 | 5.79 | 100 | 100 | 0 | 0 | 0 | 0 | 0 | 0 | 0 | 0 | 0 | 0 | 0 | 0 | 0 | 0 | 0 | 0 | 0 | 0 | 0 | -0.001 | 0 | 0 | 0 | 0 | 0 | 0 | 157.11 | 0 | 0 | 0 | 0 | -7.873 | 0 | 1.6 | 3.386 | 2.887 | 0 | 0 | 0 | 1 | 1 | 0
2022-05-10 17:00 | 0 | 0 | 0 | 0 | 2.2 | 3.55 | 100 | 100 | 0 | 0 | 0 | 0 | 0 | 0 | 0 | 0 | 0 | 0 | 0 | 0 | 0 | 0 | 0 | 0 | 0 | 0 | 0 | -0.001 | 0 | 0 | 0 | 0 | 0 | 0 | 133.97 | 0 | 0 | 0 | 0 | -6.716 | 0 | 1.314 | 2.916 | 2.486 | 0 | 0 | 0 | 1 | 1 | 0
2022-05-10 18:00 | 0 | 0 | 0 | 0 | 2 | 3.94 | 100 | 100 | 0 | 0 | 0 | 0 | 0 | 0 | 0 | 0 | 0 | 0 | 0 | 0 | 0 | 0 | 0 | 0 | 0 | 0 | 0 | -0.001 | 0 | 0 | 0 | 0 | 0 | 0 | 114.4 | 0 | 0 | 0 | 0 | -5.681 | 0 | 1.106 | 2.469 | 2.105 | 0 | 0 | 0 | 1 | 1 | 0
2022-05-10 19:00 | 0 | 0 | 0 | 0 | 2 | 3.58 | 100 | 100 | 0 | 0 | 0 | 0 | 0 | 0 | 0 | 0 | 0 | 0 | 0 | 0 | 0 | 0 | 0 | 0 | 0 | 0 | 0 | -0.001 | 0 | 0 | 0 | 0 | 0 | 0 | 97.65 | 0 | 0 | 0 | 0 | -4.863 | 0 | 0.965 | 2.104 | 1.794 | 0 | 0 | 0 | 1 | 1 | 0
2022-05-10 20:00 | 0 | 0 | 0 | 0 | 2.1 | 0.94 | 100 | 100 | 0 | 0 | 0 | 0 | 0 | 0 | 0 | 0 | 0 | 0 | 0 | 0 | 0 | 0 | 0 | 0 | 0 | 0 | 0 | -0.001 | 0 | 0 | 0 | 0 | 0 | 0 | 82.94 | 0 | 0 | 0 | 0 | -4.271 | 0 | 0.871 | 1.836 | 1.565 | 0 | 0 | 0 | 1 | 1 | 0
2022-05-10 21:00 | 0 | 0 | 0 | 0 | 1.7 | -0.03 | 100 | 100 | 0 | 0 | 0 | 0 | 0 | 0 | 0 | 0 | 0 | 0 | 0 | 0 | 0 | 0 | 0 | 0 | 0 | 0 | 0 | -0.001 | 0 | 0 | 0 | 0 | 0 | 0 | 70.2 | 0 | 0 | 0 | 0 | -3.697 | 0 | 0.781 | 1.574 | 1.342 | 0 | 0 | 0 | 1 | 1 | 0
2022-05-10 22:00 | 0 | 0 | 0 | 1 | 1.1 | 3.78 | 100 | 100 | 0 | 0 | 0 | 0 | 0 | 0 | 0 | 0 | 0 | 0 | 0 | 0 | 0 | 0 | 0 | 0 | 0 | 0 | 0 | -0.001 | 0 | 0 | 0 | 0 | 26.41 | 0.97 | 59.86 | 0 | 0 | 0 | 0 | -3.001 | 0 | 0.668 | 1.259 | 1.073 | 0 | 0 | 0 | 1 | 1 | 0
2022-05-10 23:00 | 0 | 313.4 | 302.18 | 1 | 1.1 | 4.87 | 100 | 100 | 0 | 0 | 0 | 0.521 | 0 | 0 | 0 | 0 | 0 | 0 | 41.71 | 103.709 | 107.559 | 0 | 0 | 0 | 0 | 0 | 0 | -0.001 | 0 | 0 | 0 | 0 | 15.38 | 0.99 | 187.84 | 0 | 0 | 0 | 0 | 37.149 | 0 | 0.921 | 1.965 | 1.675 | 0 | 0 | 0 | 2 | 2 | 0
2022-05-11 | 0 | 549 | 547.18 | 1 | 1.2 | 4.6 | 100 | 100 | 23.647 | 23.647 | 0.339 | 0.694 | 24.681 | 0 | 0 | 82.439 | 82.439 | 82.439 | 145.795 | 187.79 | 188.417 | 0 | 0 | 0 | 0 | 0 | 0 | 82.438 | 82.439 | 43.75 | 12.55 | 100 | 4.67 | 1 | 347.5 | 0 | 0 | 0 | 0 | 46.347 | 0 | 5.911 | 5.991 | 5.107 | 0 | 0 | 0 | 2 | 2 | 0
2022-05-11 01:00 | 0 | 692.8 | 689.74 | 1 | 1.9 | 5.23 | 100 | 100 | 60.312 | 60.312 | 1.817 | 2.159 | 64.288 | 0 | 0 | 187.507 | 187.507 | 187.507 | 208.112 | 236.72 | 237.769 | 0 | 0 | 0 | 0 | 0 | 0 | 187.506 | 187.507 | 78.86 | 25.37 | 100 | 5.38 | 1 | 347.5 | 0 | 0 | 0 | 0 | 0 | 0 | 7.918 | 6.848 | 5.838 | 0 | 0 | 0 | 2 | 2 | 0
2022-05-11 02:00 | 0 | 779 | 754.51 | 1 | 2.5 | 11.49 | 100 | 100 | 66.725 | 66.725 | 3.043 | 2.534 | 72.302 | 0 | 0 | 205.938 | 205.938 | 205.938 | 225.902 | 258.946 | 267.353 | 0 | 0 | 0 | 0 | 0 | 0 | 205.937 | 205.938 | 77.03 | 24.96 | 100 | 14.41 | 0.99 | 347.5 | 0 | 0 | 0 | 0 | 0 | 0 | 7.509 | 6.723 | 5.731 | 0 | 0 | 0 | 2 | 3 | 0
2022-05-11 03:00 | 0 | 831 | 771.08 | 1 | 2.9 | 11.73 | 100 | 100 | 67.769 | 67.768 | 3.057 | 2.588 | 73.414 | 0 | 0 | 208.465 | 208.465 | 208.465 | 228.404 | 264.634 | 285.199 | 0 | 0 | 0 | 0 | 0 | 0 | 208.464 | 208.465 | 73.09 | 23.76 | 100 | 21.89 | 0.98 | 347.5 | 0 | 0 | 0 | 0 | 0 | 0 | 7.494 | 6.718 | 5.727 | 0 | 0 | 0 | 2 | 3 | 0
2022-05-11 04:00 | 0 | 860.9 | 765.5 | 1 | 3 | 12.08 | 100 | 100 | 65.981 | 65.981 | 3.141 | 2.501 | 71.623 | 0 | 0 | 204.388 | 204.388 | 204.388 | 224.292 | 262.719 | 295.461 | 0 | 0 | 0 | 0 | 0 | 0 | 204.387 | 204.388 | 69.18 | 22.33 | 100 | 27.23 | 0.97 | 347.5 | 0 | 0 | 0 | 0 | 0 | 0 | 7.471 | 6.711 | 5.721 | 0 | 0 | 0 | 2 | 3 | 0
2022-05-11 05:00 | 0 | 873.6 | 758.01 | 1 | 3.1 | 15.68 | 100 | 100 | 64.19 | 64.19 | 3.583 | 2.432 | 70.205 | 0 | 0 | 201.109 | 201.109 | 201.109 | 220.652 | 260.151 | 299.82 | 0 | 0 | 0 | 0 | 0 | 0 | 201.108 | 201.109 | 67.08 | 21.41 | 100 | 29.81 | 0.97 | 347.5 | 0 | 0 | 0 | 0 | 0 | 0 | 7.244 | 6.639 | 5.66 | 0 | 0 | 0 | 2 | 3 | 0
2022-05-11 06:00 | 0 | 871.3 | 760.11 | 1 | 3.4 | 15.67 | 100 | 100 | 64.584 | 64.584 | 3.579 | 2.452 | 70.615 | 0 | 0 | 202.04 | 202.04 | 202.04 | 221.584 | 260.869 | 299.03 | 0 | 0 | 0 | 0 | 0 | 0 | 202.039 | 202.04 | 67.56 | 21.6 | 100 | 29.26 | 0.97 | 347.5 | 0 | 0 | 0 | 0 | 0 | 0 | 7.245 | 6.639 | 5.66 | 0 | 0 | 0 | 2 | 3 | 0
2022-05-11 07:00 | 0 | 841.5 | 758.41 | 1 | 3.6 | 15.79 | 100 | 100 | 65.176 | 65.175 | 3.586 | 2.482 | 71.243 | 0 | 0 | 203.466 | 203.466 | 203.466 | 222.999 | 260.288 | 288.803 | 0 | 0 | 0 | 0 | 0 | 0 | 203.465 | 203.466 | 70.45 | 22.57 | 100 | 25.68 | 0.97 | 347.5 | 0 | 0 | 0 | 0 | 0 | 0 | 7.237 | 6.637 | 5.658 | 0 | 0 | 0 | 2 | 3 | 0
2022-05-11 08:00 | 0 | 656.3 | 618.56 | 1 | 3.4 | 17.23 | 100 | 100 | 51.064 | 51.064 | 2.03 | 1.742 | 54.836 | 0 | 0 | 164.547 | 164.547 | 164.547 | 183.937 | 212.289 | 225.242 | 0 | 0 | 0 | 0 | 0 | 0 | 164.546 | 164.547 | 73.05 | 22.67 | 100 | 19.53 | 0.99 | 347.5 | 0 | 0 | 0 | 0 | 0 | 0 | 7.148 | 6.608 | 5.633 | 0 | 0 | 0 | 2 | 3 | 0
2022-05-11 09:00 | 0 | 536.6 | 525.93 | 1 | 3.1 | 17.08 | 100 | 100 | 41.477 | 41.477 | 1.999 | 1.335 | 44.811 | 0 | 0 | 138.561 | 138.561 | 138.561 | 157.966 | 180.499 | 184.161 | 0 | 0 | 0 | 0 | 0 | 0 | 138.56 | 138.561 | 75.24 | 22.52 | 100 | 11.45 | 0.99 | 347.5 | 0 | 0 | 0 | 0 | 0 | 0 | 7.157 | 6.611 | 5.636 | 0 | 0 | 0 | 2 | 2 | 0
2022-05-11 10:00 | 0 | 350.4 | 350.18 | 1 | 3 | 14.87 | 100 | 100 | 24.658 | 24.658 | 0.6 | 0.727 | 25.985 | 0 | 0 | 86.191 | 86.191 | 86.191 | 105.815 | 120.183 | 120.257 | 0 | 0 | 0 | 0 | 0 | 0 | 86.19 | 86.191 | 71.67 | 20.5 | 100 | 2.01 | 1 | 347.5 | 0 | 0 | 0 | 0 | 0 | 0 | 7.295 | 6.655 | 5.674 | 0 | 0 | 0 | 2 | 2 | 0
2022-05-11 11:00 | 0 | 165.2 | 163.47 | 1 | 1.7 | 14.97 | 100 | 100 | 0 | 0 | 0 | 0.521 | 0 | 17.079 | 0 | 17.079 | 17.079 | 17.079 | 36.693 | 56.102 | 56.697 | 0 | 0 | 0 | 0 | 0 | 0 | -0.001 | 0 | 30.12 | 0 | 0 | 8.31 | 1 | 347.5 | 0 | 0 | 0 | 0 | 0 | 0 | 7.289 | 6.653 | 5.672 | 0 | 0 | 0 | 2 | 2 | 0
2022-05-11 12:00 | 0 | 33.2 | 31.36 | 1 | 2.7 | 13.94 | 100 | 100 | 0 | 0 | 0 | 0.521 | 0 | 0 | 0 | 0 | 0 | 0 | 3.013 | 10.763 | 11.394 | 0 | 0 | 0 | 0 | 0 | 0 | -0.001 | 0 | 0 | 0 | 0 | 19.17 | 0.99 | 295.88 | 0 | 0 | 0 | 0 | -14.984 | 0 | 6.302 | 6.313 | 5.382 | 0 | 0 | 0 | 1 | 1 | 0
2022-05-11 13:00 | 0 | 0 | 0 | 1 | 3.1 | 13.11 | 100 | 100 | 0 | 0 | 0 | 0 | 0 | 0 | 0 | 0 | 0 | 0 | 0 | 0 | 0 | 0 | 0 | 0 | 0 | 0 | 0 | -0.001 | 0 | 0 | 0 | 0 | 24.7 | 0.98 | 248.09 | 0 | 0 | 0 | 0 | -13.872 | 0 | 4.002 | 5.328 | 4.542 | 0 | 0 | 0 | 2 | 2 | 0
2022-05-11 14:00 | 0 | 0 | 0 | 0 | 3.2 | 8.16 | 100 | 100 | 0 | 0 | 0 | 0 | 0 | 0 | 0 | 0 | 0 | 0 | 0 | 0 | 0 | 0 | 0 | 0 | 0 | 0 | 0 | -0.001 | 0 | 0 | 0 | 0 | 0 | 0 | 209.72 | 0 | 0 | 0 | 0 | -11.14 | 0 | 2.734 | 4.538 | 3.869 | 0 | 0 | 0 | 1 | 1 | 0
2022-05-11 15:00 | 0 | 0 | 0 | 0 | 3.2 | 7.8 | 100 | 100 | 0 | 0 | 0 | 0 | 0 | 0 | 0 | 0 | 0 | 0 | 0 | 0 | 0 | 0 | 0 | 0 | 0 | 0 | 0 | -0.001 | 0 | 0 | 0 | 0 | 0 | 0 | 178.57 | 0 | 0 | 0 | 0 | -9.042 | 0 | 1.951 | 3.828 | 3.263 | 0 | 0 | 0 | 1 | 1 | 0
2022-05-11 16:00 | 0 | 0 | 0 | 0 | 3.2 | 8.15 | 100 | 100 | 0 | 0 | 0 | 0 | 0 | 0 | 0 | 0 | 0 | 0 | 0 | 0 | 0 | 0 | 0 | 0 | 0 | 0 | 0 | -0.001 | 0 | 0 | 0 | 0 | 0 | 0 | 152.76 | 0 | 0 | 0 | 0 | -7.491 | 0 | 1.499 | 3.235 | 2.758 | 0 | 0 | 0 | 1 | 1 | 0
2022-05-11 17:00 | 0 | 0 | 0 | 0 | 3 | 4.93 | 100 | 100 | 0 | 0 | 0 | 0 | 0 | 0 | 0 | 0 | 0 | 0 | 0 | 0 | 0 | 0 | 0 | 0 | 0 | 0 | 0 | -0.001 | 0 | 0 | 0 | 0 | 0 | 0 | 130.51 | 0 | 0 | 0 | 0 | -6.459 | 0 | 1.259 | 2.807 | 2.393 | 0 | 0 | 0 | 1 | 1 | 0
2022-05-11 18:00 | 0 | 0 | 0 | 0 | 2.7 | 5.19 | 100 | 100 | 0 | 0 | 0 | 0 | 0 | 0 | 0 | 0 | 0 | 0 | 0 | 0 | 0 | 0 | 0 | 0 | 0 | 0 | 0 | -0.001 | 0 | 0 | 0 | 0 | 0 | 0 | 111.64 | 0 | 0 | 0 | 0 | -5.478 | 0 | 1.07 | 2.38 | 2.029 | 0 | 0 | 0 | 1 | 1 | 0
2022-05-11 19:00 | 0 | 0 | 0 | 0 | 2.4 | 5.24 | 100 | 100 | 0 | 0 | 0 | 0 | 0 | 0 | 0 | 0 | 0 | 0 | 0 | 0 | 0 | 0 | 0 | 0 | 0 | 0 | 0 | -0.001 | 0 | 0 | 0 | 0 | 0 | 0 | 95.52 | 0 | 0 | 0 | 0 | -4.677 | 0 | 0.935 | 2.02 | 1.722 | 0 | 0 | 0 | 1 | 1 | 0
2022-05-11 20:00 | 0 | 0 | 0 | 0 | 2.3 | 2.87 | 100 | 100 | 0 | 0 | 0 | 0 | 0 | 0 | 0 | 0 | 0 | 0 | 0 | 0 | 0 | 0 | 0 | 0 | 0 | 0 | 0 | -0.001 | 0 | 0 | 0 | 0 | 0 | 0 | 81.39 | 0 | 0 | 0 | 0 | -4.102 | 0 | 0.844 | 1.758 | 1.499 | 0 | 0 | 0 | 1 | 1 | 0
2022-05-11 21:00 | 0 | 0 | 0 | 0 | 2.1 | 2.91 | 100 | 100 | 0 | 0 | 0 | 0 | 0 | 0 | 0 | 0 | 0 | 0 | 0 | 0 | 0 | 0 | 0 | 0 | 0 | 0 | 0 | -0.001 | 0 | 0 | 0 | 0 | 0 | 0 | 69.31 | 0 | 0 | 0 | 0 | -3.509 | 0 | 0.751 | 1.489 | 1.269 | 0 | 0 | 0 | 1 | 1 | 0
2022-05-11 22:00 | 0 | 0 | 0 | 1 | 1.9 | 6.46 | 100 | 100 | 0 | 0 | 0 | 0 | 0 | 0 | 0 | 0 | 0 | 0 | 0 | 0 | 0 | 0 | 0 | 0 | 0 | 0 | 0 | -0.001 | 0 | 0 | 0 | 0 | 26.57 | 0.97 | 59.49 | 0 | 0 | 0 | 0 | -2.849 | 0 | 0.643 | 1.191 | 1.015 | 0 | 0 | 0 | 1 | 1 | 0
2022-05-11 23:00 | 0 | 309.6 | 298.29 | 1 | 1.2 | 8.29 | 100 | 100 | 0 | 0 | 0 | 0.521 | 0 | 0 | 0 | 0 | 0 | 0 | 41.997 | 102.372 | 106.255 | 0 | 0 | 0 | 0 | 0 | 0 | -0.001 | 0 | 0 | 0 | 0 | 15.54 | 0.99 | 188.96 | 0 | 0 | 0 | 0 | 37.583 | 0 | 0.896 | 1.899 | 1.619 | 0 | 0 | 0 | 2 | 2 | 0
2022-05-12 | 0 | 518.1 | 516.25 | 1 | 1.4 | 8.86 | 100 | 100 | 0 | 0 | 0 | 0.521 | 0 | 76.281 | 0 | 76.281 | 76.281 | 76.281 | 138.838 | 177.177 | 177.812 | 0 | 0 | 0 | 0 | 0 | 0 | -0.001 | 0 | 42.9 | 0 | 0 | 4.84 | 1 | 347.5 | 0 | 0 | 0 | 0 | 46.021 | 0 | 5.641 | 5.881 | 5.013 | 0 | 0 | 0 | 1 | 1 | 0
2022-05-12 01:00 | 0 | 546.6 | 544.35 | 1 | 1.4 | 9.71 | 100 | 100 | 44.083 | 44.082 | 1.384 | 1.416 | 46.883 | 0 | 0 | 144.116 | 144.116 | 144.116 | 164.26 | 186.822 | 187.593 | 0 | 0 | 0 | 0 | 0 | 0 | 144.115 | 144.116 | 76.82 | 23.5 | 100 | 5.2 | 1 | 347.5 | 0 | 0 | 0 | 0 | 0 | 0 | 7.624 | 6.759 | 5.762 | 0 | 0 | 0 | 2 | 2 | 0
2022-05-12 02:00 | 0 | 526 | 509.93 | 1 | 1.9 | 16.88 | 100 | 100 | 39.639 | 39.638 | 1.949 | 1.261 | 42.848 | 0 | 0 | 133.286 | 133.286 | 133.286 | 152.71 | 175.006 | 180.523 | 0 | 0 | 0 | 0 | 0 | 0 | 133.285 | 133.286 | 73.83 | 21.96 | 100 | 14.2 | 0.99 | 347.5 | 0 | 0 | 0 | 0 | 0 | 0 | 7.17 | 6.615 | 5.639 | 0 | 0 | 0 | 2 | 2 | 0
2022-05-12 03:00 | 0 | 576.6 | 535.87 | 1 | 2.5 | 17.09 | 100 | 100 | 41.785 | 41.785 | 1.991 | 1.347 | 45.123 | 0 | 0 | 139.39 | 139.39 | 139.39 | 158.794 | 183.909 | 197.889 | 0 | 0 | 0 | 0 | 0 | 0 | 139.389 | 139.39 | 70.44 | 21.12 | 100 | 21.67 | 0.98 | 347.5 | 0 | 0 | 0 | 0 | 0 | 0 | 7.157 | 6.611 | 5.636 | 0 | 0 | 0 | 2 | 2 | 0
2022-05-12 04:00 | 0 | 734.1 | 654.18 | 1 | 3.4 | 17.5 | 100 | 100 | 53.913 | 53.913 | 2.218 | 1.879 | 58.01 | 0 | 0 | 172.422 | 172.422 | 172.422 | 191.785 | 224.514 | 251.943 | 0 | 0 | 0 | 0 | 0 | 0 | 172.421 | 172.422 | 68.44 | 21.4 | 100 | 26.98 | 0.97 | 347.5 | 0 | 0 | 0 | 0 | 0 | 0 | 7.131 | 6.603 | 5.629 | 0 | 0 | 0 | 2 | 2 | 0
2022-05-12 05:00 | 0 | 830.1 | 722.11 | 1 | 4.1 | 21.26 | 100 | 100 | 59.873 | 59.873 | 3.898 | 2.234 | 66.006 | 0 | 0 | 191.349 | 191.349 | 191.349 | 210.344 | 247.827 | 284.89 | 0 | 0 | 0 | 0 | 0 | 0 | 191.348 | 191.349 | 67.17 | 21.02 | 100 | 29.55 | 0.97 | 347.5 | 0 | 0 | 0 | 0 | 0 | 0 | 6.903 | 6.528 | 5.565 | 0 | 0 | 0 | 2 | 2 | 0
2022-05-12 06:00 | 0 | 843.2 | 737.42 | 1 | 4.8 | 21.85 | 100 | 100 | 61.543 | 61.543 | 4.206 | 2.331 | 68.08 | 0 | 0 | 196.176 | 196.176 | 196.176 | 215.114 | 253.083 | 289.386 | 0 | 0 | 0 | 0 | 0 | 0 | 196.175 | 196.176 | 67.79 | 21.27 | 100 | 29.01 | 0.97 | 347.5 | 0 | 0 | 0 | 0 | 0 | 0 | 6.868 | 6.516 | 5.555 | 0 | 0 | 0 | 2 | 3 | 0
2022-05-12 07:00 | 0 | 682.3 | 616.18 | 1 | 5.3 | 22.52 | 100 | 100 | 49.731 | 49.731 | 2.553 | 1.705 | 53.99 | 0 | 0 | 162.399 | 162.399 | 162.399 | 181.272 | 211.473 | 234.165 | 0 | 0 | 0 | 0 | 0 | 0 | 162.398 | 162.399 | 69.35 | 21.24 | 100 | 25.43 | 0.98 | 347.5 | 0 | 0 | 0 | 0 | 0 | 0 | 6.828 | 6.502 | 5.543 | 0 | 0 | 0 | 2 | 3 | 0
2022-05-12 08:00 | 0 | 590.2 | 557.03 | 1 | 5.8 | 20.63 | 100 | 100 | 44.109 | 44.109 | 2.307 | 1.454 | 47.87 | 0 | 0 | 146.64 | 146.64 | 146.64 | 165.696 | 191.172 | 202.557 | 0 | 0 | 0 | 0 | 0 | 0 | 146.639 | 146.64 | 72.39 | 21.78 | 100 | 19.3 | 0.99 | 347.5 | 0 | 0 | 0 | 0 | 0 | 0 | 6.941 | 6.54 | 5.575 | 0 | 0 | 0 | 2 | 2 | 0
2022-05-12 09:00 | 0 | 630.9 | 618.8 | 1 | 6.8 | 21.54 | 100 | 100 | 51.423 | 51.423 | 2.606 | 1.783 | 55.812 | 0 | 0 | 166.928 | 166.928 | 166.928 | 185.896 | 212.372 | 216.525 | 0 | 0 | 0 | 0 | 0 | 0 | 166.927 | 166.928 | 77.09 | 23.75 | 100 | 11.24 | 1 | 347.5 | 0 | 0 | 0 | 0 | 0 | 0 | 6.886 | 6.522 | 5.56 | 0 | 0 | 0 | 2 | 2 | 0
2022-05-12 10:00 | 0 | 199.1 | 199 | 1 | 8.8 | 14.23 | 100 | 100 | 0 | 0 | 0 | 0.521 | 0 | 40.447 | 0 | 40.447 | 40.447 | 40.447 | 60.135 | 68.296 | 68.331 | 0 | 0 | 0 | 0 | 0 | 0 | -0.001 | 0 | 59.19 | 0 | 0 | 1.83 | 1 | 347.5 | 0 | 0 | 0 | 0 | 0 | 0 | 7.335 | 6.668 | 5.685 | 0 | 0 | 0 | 2 | 2 | 0
2022-05-12 11:00 | 0 | 21.3 | 21.07 | 1 | 6.8 | 12.72 | 100 | 100 | 0 | 0 | 0 | 0.521 | 0 | 0 | 0 | 0 | 0 | 0 | 4.78 | 7.23 | 7.31 | 0 | 0 | 0 | 0 | 0 | 0 | -0.001 | 0 | 0 | 0 | 0 | 8.48 | 1 | 301.02 | 0 | 0 | 0 | 0 | -13.494 | 0 | 6.468 | 6.373 | 5.433 | 0 | 0 | 0 | 1 | 1 | 0
2022-05-12 12:00 | 0 | 77.2 | 72.85 | 1 | 5.4 | 12.44 | 100 | 100 | 0 | 0 | 0 | 0.521 | 0 | 0 | 0 | 0 | 0 | 0 | 7.195 | 25.001 | 26.495 | 0 | 0 | 0 | 0 | 0 | 0 | -0.001 | 0 | 0 | 0 | 0 | 19.33 | 0.99 | 274.55 | 0 | 0 | 0 | 0 | -7.682 | 0 | 4.521 | 5.591 | 4.766 | 0 | 0 | 0 | 1 | 1 | 0
2022-05-12 13:00 | 0 | 0 | 0 | 1 | 6.6 | 11.69 | 100 | 100 | 0 | 0 | 0 | 0 | 0 | 0 | 0 | 0 | 0 | 0 | 0 | 0 | 0 | 0 | 0 | 0 | 0 | 0 | 0 | -0.001 | 0 | 0 | 0 | 0 | 24.87 | 0.98 | 231.32 | 0 | 0 | 0 | 0 | -12.549 | 0 | 3.357 | 4.962 | 4.23 | 0 | 0 | 0 | 2 | 2 | 0
2022-05-12 14:00 | 0 | 0 | 0 | 0 | 7.2 | 7.35 | 100 | 100 | 0 | 0 | 0 | 0 | 0 | 0 | 0 | 0 | 0 | 0 | 0 | 0 | 0 | 0 | 0 | 0 | 0 | 0 | 0 | -0.001 | 0 | 0 | 0 | 0 | 0 | 0 | 196.09 | 0 | 0 | 0 | 0 | -10.225 | 0 | 2.37 | 4.241 | 3.615 | 0 | 0 | 0 | 1 | 1 | 0
2022-05-12 15:00 | 0 | 0 | 0 | 0 | 6.8 | 7.21 | 100 | 100 | 0 | 0 | 0 | 0 | 0 | 0 | 0 | 0 | 0 | 0 | 0 | 0 | 0 | 0 | 0 | 0 | 0 | 0 | 0 | -0.001 | 0 | 0 | 0 | 0 | 0 | 0 | 167.22 | 0 | 0 | 0 | 0 | -8.383 | 0 | 1.745 | 3.583 | 3.054 | 0 | 0 | 0 | 1 | 1 | 0
2022-05-12 16:00 | 0 | 0 | 0 | 0 | 6.9 | 7.16 | 100 | 100 | 0 | 0 | 0 | 0 | 0 | 0 | 0 | 0 | 0 | 0 | 0 | 0 | 0 | 0 | 0 | 0 | 0 | 0 | 0 | -0.001 | 0 | 0 | 0 | 0 | 0 | 0 | 143.06 | 0 | 0 | 0 | 0 | -7.011 | 0 | 1.382 | 3.039 | 2.591 | 0 | 0 | 0 | 1 | 1 | 0
2022-05-12 17:00 | 0 | 0 | 0 | 0 | 6.9 | 4.12 | 100 | 100 | 0 | 0 | 0 | 0 | 0 | 0 | 0 | 0 | 0 | 0 | 0 | 0 | 0 | 0 | 0 | 0 | 0 | 0 | 0 | -0.001 | 0 | 0 | 0 | 0 | 0 | 0 | 122.16 | 0 | 0 | 0 | 0 | -6.067 | 0 | 1.179 | 2.639 | 2.249 | 0 | 0 | 0 | 1 | 1 | 0
2022-05-12 18:00 | 0 | 0 | 0 | 0 | 6.8 | 4.64 | 100 | 100 | 0 | 0 | 0 | 0 | 0 | 0 | 0 | 0 | 0 | 0 | 0 | 0 | 0 | 0 | 0 | 0 | 0 | 0 | 0 | -0.001 | 0 | 0 | 0 | 0 | 0 | 0 | 104.43 | 0 | 0 | 0 | 0 | -5.146 | 0 | 1.012 | 2.232 | 1.902 | 0 | 0 | 0 | 1 | 1 | 0
2022-05-12 19:00 | 0 | 0 | 0 | 0 | 6.3 | 4.93 | 100 | 100 | 0 | 0 | 0 | 0 | 0 | 0 | 0 | 0 | 0 | 0 | 0 | 0 | 0 | 0 | 0 | 0 | 0 | 0 | 0 | -0.001 | 0 | 0 | 0 | 0 | 0 | 0 | 89.32 | 0 | 0 | 0 | 0 | -4.388 | 0 | 0.889 | 1.889 | 1.61 | 0 | 0 | 0 | 1 | 1 | 0
2022-05-12 20:00 | 0 | 0 | 0 | 0 | 6.7 | 3.47 | 100 | 100 | 0 | 0 | 0 | 0 | 0 | 0 | 0 | 0 | 0 | 0 | 0 | 0 | 0 | 0 | 0 | 0 | 0 | 0 | 0 | -0.001 | 0 | 0 | 0 | 0 | 0 | 0 | 76.17 | 0 | 0 | 0 | 0 | -3.817 | 0 | 0.8 | 1.629 | 1.389 | 0 | 0 | 0 | 1 | 1 | 0
2022-05-12 21:00 | 0 | 0 | 0 | 0 | 6.6 | 3.4 | 100 | 100 | 0 | 0 | 0 | 0 | 0 | 0 | 0 | 0 | 0 | 0 | 0 | 0 | 0 | 0 | 0 | 0 | 0 | 0 | 0 | -0.001 | 0 | 0 | 0 | 0 | 0 | 0 | 64.91 | 0 | 0 | 0 | 0 | -3.269 | 0 | 0.712 | 1.38 | 1.176 | 0 | 0 | 0 | 1 | 1 | 0
2022-05-12 22:00 | 0 | 0 | 0 | 1 | 6.1 | 3.65 | 100 | 100 | 0 | 0 | 0 | 0 | 0 | 0 | 0 | 0 | 0 | 0 | 0 | 0 | 0 | 0 | 0 | 0 | 0 | 0 | 0 | -0.001 | 0 | 0 | 0 | 0 | 26.72 | 0.97 | 55.33 | 0 | 0 | 0 | 0 | -2.782 | 0 | 0.631 | 1.161 | 0.99 | 0 | 0 | 0 | 1 | 1 | 0
2022-05-12 23:00 | 0 | 152.3 | 146.62 | 1 | 6.2 | 3.46 | 100 | 100 | 0 | 0 | 0 | 0.521 | 0 | 0 | 0 | 0 | 0 | 0 | 21.038 | 50.32 | 52.269 | 0 | 0 | 0 | 0 | 0 | 0 | -0.001 | 0 | 0 | 0 | 0 | 15.7 | 0.99 | 116.03 | 0 | 0 | 0 | 0 | 17.621 | 0 | 0.735 | 1.448 | 1.234 | 0 | 0 | 0 | 2 | 2 | 0
2022-05-13 | 0 | 310.9 | 309.71 | 1 | 6.4 | 3.71 | 100 | 100 | 0 | 0 | 0 | 0.521 | 0 | 7.112 | 0 | 7.112 | 7.112 | 7.112 | 84.041 | 106.293 | 106.701 | 0 | 0 | 0 | 0 | 0 | 0 | -0.001 | 0 | 6.67 | 0 | 0 | 5.01 | 1 | 347.5 | 0 | 0 | 0 | 0 | 67.192 | 0 | 2.343 | 3.991 | 3.402 | 0 | 0 | 0 | 1 | 1 | 0
2022-05-13 01:00 | 0 | 510.9 | 508.94 | 1 | 6.9 | 3.95 | 100 | 100 | 40.45 | 40.449 | 0.955 | 1.255 | 42.659 | 0 | 0 | 132.853 | 132.853 | 132.853 | 153.591 | 174.67 | 175.341 | 0 | 0 | 0 | 0 | 0 | 0 | 132.852 | 132.853 | 75.77 | 23.07 | 100 | 5.01 | 1 | 347.5 | 0 | 0 | 0 | 0 | 0 | 0 | 8.004 | 6.874 | 5.86 | 0 | 0 | 0 | 2 | 2 | 0
2022-05-13 02:00 | 0 | 612.3 | 594.11 | 1 | 7.7 | 6.25 | 100 | 100 | 48.77 | 48.77 | 1.533 | 1.624 | 51.928 | 0 | 0 | 157.466 | 157.466 | 157.466 | 177.965 | 203.9 | 210.141 | 0 | 0 | 0 | 0 | 0 | 0 | 157.465 | 157.466 | 74.93 | 23.21 | 100 | 14 | 0.99 | 347.5 | 0 | 0 | 0 | 0 | 0 | 0 | 7.85 | 6.828 | 5.821 | 0 | 0 | 0 | 2 | 2 | 0
2022-05-13 03:00 | 0 | 720.3 | 670.44 | 1 | 8.5 | 6.34 | 100 | 100 | 56.849 | 56.849 | 1.53 | 1.985 | 60.364 | 0 | 0 | 178.259 | 178.259 | 178.259 | 198.749 | 230.095 | 247.207 | 0 | 0 | 0 | 0 | 0 | 0 | 178.258 | 178.259 | 72.11 | 23 | 100 | 21.44 | 0.98 | 347.5 | 0 | 0 | 0 | 0 | 0 | 0 | 7.844 | 6.826 | 5.819 | 0 | 0 | 0 | 2 | 2 | 0
2022-05-13 04:00 | 0 | 797.2 | 711.92 | 1 | 9.4 | 6.78 | 100 | 100 | 60.455 | 60.455 | 2.036 | 2.176 | 64.668 | 0 | 0 | 188.386 | 188.386 | 188.386 | 208.83 | 244.332 | 273.599 | 0 | 0 | 0 | 0 | 0 | 0 | 188.385 | 188.386 | 68.85 | 22.1 | 100 | 26.74 | 0.97 | 347.5 | 0 | 0 | 0 | 0 | 0 | 0 | 7.815 | 6.817 | 5.812 | 0 | 0 | 0 | 2 | 2 | 0
2022-05-13 05:00 | 0 | 672.4 | 586.37 | 1 | 9.1 | 9.12 | 100 | 100 | 46.392 | 46.392 | 1.456 | 1.516 | 49.365 | 0 | 0 | 150.715 | 150.715 | 150.715 | 170.919 | 201.242 | 230.768 | 0 | 0 | 0 | 0 | 0 | 0 | 150.714 | 150.715 | 65.31 | 20.1 | 100 | 29.3 | 0.97 | 347.5 | 0 | 0 | 0 | 0 | 0 | 0 | 7.662 | 6.77 | 5.772 | 0 | 0 | 0 | 2 | 2 | 0
2022-05-13 06:00 | 0 | 727.9 | 638.12 | 1 | 8.7 | 9.26 | 100 | 100 | 52.136 | 52.135 | 1.51 | 1.768 | 55.413 | 0 | 0 | 166.076 | 166.076 | 166.076 | 186.266 | 219.002 | 249.815 | 0 | 0 | 0 | 0 | 0 | 0 | 166.075 | 166.076 | 66.48 | 20.87 | 100 | 28.76 | 0.97 | 347.5 | 0 | 0 | 0 | 0 | 0 | 0 | 7.653 | 6.768 | 5.769 | 0 | 0 | 0 | 2 | 2 | 0
2022-05-13 07:00 | 0 | 743 | 672.32 | 1 | 8.3 | 8.91 | 100 | 100 | 56.533 | 56.533 | 1.617 | 1.974 | 60.124 | 0 | 0 | 177.661 | 177.661 | 177.661 | 197.886 | 230.739 | 254.998 | 0 | 0 | 0 | 0 | 0 | 0 | 177.66 | 177.661 | 69.67 | 22.17 | 100 | 25.19 | 0.98 | 347.5 | 0 | 0 | 0 | 0 | 0 | 0 | 7.676 | 6.775 | 5.775 | 0 | 0 | 0 | 2 | 2 | 0
2022-05-13 08:00 | 0 | 748.4 | 707.28 | 1 | 8.1 | 9.01 | 100 | 100 | 60.834 | 60.834 | 2.42 | 2.213 | 65.466 | 0 | 0 | 190.244 | 190.244 | 190.244 | 210.459 | 242.738 | 256.851 | 0 | 0 | 0 | 0 | 0 | 0 | 190.243 | 190.244 | 74.07 | 23.68 | 100 | 19.08 | 0.99 | 347.5 | 0 | 0 | 0 | 0 | 0 | 0 | 7.669 | 6.773 | 5.774 | 0 | 0 | 0 | 2 | 2 | 0
2022-05-13 09:00 | 0 | 735.4 | 721.79 | 1 | 7.9 | 8.7 | 100 | 100 | 63.192 | 63.192 | 2.667 | 2.34 | 68.2 | 0 | 0 | 196.63 | 196.63 | 196.63 | 216.877 | 247.719 | 252.389 | 0 | 0 | 0 | 0 | 0 | 0 | 196.629 | 196.63 | 77.91 | 25.04 | 100 | 11.04 | 1 | 347.5 | 0 | 0 | 0 | 0 | 0 | 0 | 7.689 | 6.779 | 5.779 | 0 | 0 | 0 | 2 | 3 | 0
2022-05-13 10:00 | 0 | 653 | 652.73 | 1 | 7.7 | 6.03 | 100 | 100 | 56.309 | 56.308 | 1.451 | 1.957 | 59.716 | 0 | 0 | 176.738 | 176.738 | 176.738 | 197.259 | 224.017 | 224.11 | 0 | 0 | 0 | 0 | 0 | 0 | 176.737 | 176.738 | 78.86 | 25.13 | 100 | 1.64 | 1 | 347.5 | 0 | 0 | 0 | 0 | 0 | 0 | 7.865 | 6.832 | 5.824 | 0 | 0 | 0 | 2 | 3 | 0
2022-05-13 11:00 | 0 | 487 | 481.46 | 1 | 6.9 | 5.73 | 100 | 100 | 26.097 | 26.096 | 0.385 | 0.76 | 27.241 | 0 | 0 | 89.854 | 89.854 | 89.854 | 110.407 | 165.235 | 167.138 | 0 | 0 | 0 | 0 | 0 | 0 | 89.853 | 89.854 | 53.76 | 15.61 | 100 | 8.65 | 1 | 347.5 | 0 | 0 | 0 | 0 | 0 | 0 | 7.885 | 6.838 | 5.83 | 0 | 0 | 0 | 2 | 2 | 0
2022-05-13 12:00 | 0 | 233.5 | 220.11 | 1 | 5.1 | 5.66 | 100 | 100 | 0 | 0 | 0 | 0.521 | 0 | 1.766 | 0 | 1.766 | 1.766 | 1.766 | 22.326 | 75.543 | 80.137 | 0 | 0 | 0 | 0 | 0 | 0 | -0.001 | 0 | 2.2 | 0 | 0 | 19.5 | 0.99 | 347.5 | 0 | 0 | 0 | 0 | 0 | 0 | 7.89 | 6.84 | 5.831 | 0 | 0 | 0 | 2 | 2 | 0
2022-05-13 13:00 | 0 | 0 | 0 | 1 | 4.3 | 5.73 | 100 | 100 | 0 | 0 | 0 | 0 | 0 | 0 | 0 | 0 | 0 | 0 | 0 | 0 | 0 | 0 | 0 | 0 | 0 | 0 | 0 | -0.001 | 0 | 0 | 0 | 0 | 25.03 | 0.98 | 284.15 | 0 | 0 | 0 | 0 | -18.39 | 0 | 6.543 | 6.395 | 5.452 | 0 | 0 | 0 | 2 | 2 | 0
2022-05-13 14:00 | 0 | 0 | 0 | 0 | 4.4 | 2.26 | 100 | 100 | 0 | 0 | 0 | 0 | 0 | 0 | 0 | 0 | 0 | 0 | 0 | 0 | 0 | 0 | 0 | 0 | 0 | 0 | 0 | -0.001 | 0 | 0 | 0 | 0 | 0 | 0 | 236.57 | 0 | 0 | 0 | 0 | -13.811 | 0 | 3.971 | 5.312 | 4.528 | 0 | 0 | 0 | 1 | 1 | 0
2022-05-13 15:00 | 0 | 0 | 0 | 0 | 4.3 | 2.74 | 100 | 100 | 0 | 0 | 0 | 0 | 0 | 0 | 0 | 0 | 0 | 0 | 0 | 0 | 0 | 0 | 0 | 0 | 0 | 0 | 0 | -0.001 | 0 | 0 | 0 | 0 | 0 | 0 | 199.42 | 0 | 0 | 0 | 0 | -10.784 | 0 | 2.588 | 4.424 | 3.772 | 0 | 0 | 0 | 1 | 1 | 0
2022-05-13 16:00 | 0 | 0 | 0 | 0 | 3.6 | 2.95 | 100 | 100 | 0 | 0 | 0 | 0 | 0 | 0 | 0 | 0 | 0 | 0 | 0 | 0 | 0 | 0 | 0 | 0 | 0 | 0 | 0 | -0.001 | 0 | 0 | 0 | 0 | 0 | 0 | 169.23 | 0 | 0 | 0 | 0 | -8.763 | 0 | 1.862 | 3.726 | 3.176 | 0 | 0 | 0 | 1 | 1 | 0
2022-05-13 17:00 | 0 | 0 | 0 | 0 | 3.3 | -0.31 | 100 | 100 | 0 | 0 | 0 | 0 | 0 | 0 | 0 | 0 | 0 | 0 | 0 | 0 | 0 | 0 | 0 | 0 | 0 | 0 | 0 | -0.001 | 0 | 0 | 0 | 0 | 0 | 0 | 143.57 | 0 | 0 | 0 | 0 | -7.45 | 0 | 1.489 | 3.218 | 2.743 | 0 | 0 | 0 | 1 | 1 | 0
2022-05-13 18:00 | 0 | 0 | 0 | 0 | 2.9 | -0.42 | 100 | 100 | 0 | 0 | 0 | 0 | 0 | 0 | 0 | 0 | 0 | 0 | 0 | 0 | 0 | 0 | 0 | 0 | 0 | 0 | 0 | -0.001 | 0 | 0 | 0 | 0 | 0 | 0 | 121.9 | 0 | 0 | 0 | 0 | -6.289 | 0 | 1.224 | 2.734 | 2.331 | 0 | 0 | 0 | 1 | 1 | 0
2022-05-13 19:00 | 0 | 0 | 0 | 0 | 3 | -1.06 | 100 | 100 | 0 | 0 | 0 | 0 | 0 | 0 | 0 | 0 | 0 | 0 | 0 | 0 | 0 | 0 | 0 | 0 | 0 | 0 | 0 | -0.001 | 0 | 0 | 0 | 0 | 0 | 0 | 103.38 | 0 | 0 | 0 | 0 | -5.377 | 0 | 1.052 | 2.335 | 1.991 | 0 | 0 | 0 | 1 | 1 | 0
2022-05-13 20:00 | 0 | 0 | 0 | 0 | 2.6 | -3.14 | 100 | 100 | 0 | 0 | 0 | 0 | 0 | 0 | 0 | 0 | 0 | 0 | 0 | 0 | 0 | 0 | 0 | 0 | 0 | 0 | 0 | -0.001 | 0 | 0 | 0 | 0 | 0 | 0 | 87.25 | 0 | 0 | 0 | 0 | -4.682 | 0 | 0.936 | 2.022 | 1.724 | 0 | 0 | 0 | 1 | 1 | 0
2022-05-13 21:00 | 0 | 0 | 0 | 0 | 2.4 | -2.81 | 100 | 100 | 0 | 0 | 0 | 0 | 0 | 0 | 0 | 0 | 0 | 0 | 0 | 0 | 0 | 0 | 0 | 0 | 0 | 0 | 0 | -0.001 | 0 | 0 | 0 | 0 | 0 | 0 | 73.49 | 0 | 0 | 0 | 0 | -3.993 | 0 | 0.827 | 1.709 | 1.457 | 0 | 0 | 0 | 1 | 1 | 0
2022-05-13 22:00 | 0 | 0 | 0 | 1 | 1.8 | 1.08 | 100 | 100 | 0 | 0 | 0 | 0 | 0 | 0 | 0 | 0 | 0 | 0 | 0 | 0 | 0 | 0 | 0 | 0 | 0 | 0 | 0 | -0.001 | 0 | 0 | 0 | 0 | 26.87 | 0.97 | 62.28 | 0 | 0 | 0 | 0 | -3.254 | 0 | 0.71 | 1.373 | 1.171 | 0 | 0 | 0 | 1 | 1 | 0
2022-05-13 23:00 | 0 | 234.1 | 225.2 | 1 | 1.8 | 1.58 | 100 | 100 | 0 | 0 | 0 | 0.521 | 0 | 0 | 0 | 0 | 0 | 0 | 32.903 | 77.287 | 80.343 | 0 | 0 | 0 | 0 | 0 | 0 | -0.001 | 0 | 0 | 0 | 0 | 15.85 | 0.99 | 160.58 | 0 | 0 | 0 | 0 | 28.535 | 0 | 0.887 | 1.879 | 1.602 | 0 | 0 | 0 | 2 | 2 | 0
2022-05-14 | 0 | 465.3 | 463.4 | 1 | 2.9 | 1.93 | 100 | 100 | 0 | 0 | 0 | 0.521 | 0 | 56.603 | 0 | 56.603 | 56.603 | 56.603 | 126.831 | 159.039 | 159.691 | 0 | 0 | 0 | 0 | 0 | 0 | -0.001 | 0 | 35.45 | 0 | 0 | 5.18 | 1 | 347.5 | 0 | 0 | 0 | 0 | 54.258 | 0 | 5.451 | 5.678 | 4.841 | 0 | 0 | 0 | 1 | 1 | 0
2022-05-14 01:00 | 0 | 573.7 | 571.66 | 1 | 3.8 | 2.11 | 100 | 100 | 46.736 | 46.736 | 1.397 | 1.53 | 49.664 | 0 | 0 | 151.603 | 151.603 | 151.603 | 172.534 | 196.194 | 196.894 | 0 | 0 | 0 | 0 | 0 | 0 | 151.602 | 151.603 | 77 | 23.74 | 100 | 4.83 | 1 | 347.5 | 0 | 0 | 0 | 0 | 0 | 0 | 8.128 | 6.911 | 5.891 | 0 | 0 | 0 | 2 | 2 | 0
2022-05-14 02:00 | 0 | 646.5 | 627.84 | 1 | 4.4 | 7.04 | 100 | 100 | 52.783 | 52.783 | 1.472 | 1.796 | 56.051 | 0 | 0 | 167.692 | 167.692 | 167.692 | 188.11 | 215.475 | 221.879 | 0 | 0 | 0 | 0 | 0 | 0 | 167.691 | 167.692 | 75.58 | 23.79 | 100 | 13.8 | 0.99 | 347.5 | 0 | 0 | 0 | 0 | 0 | 0 | 7.798 | 6.812 | 5.807 | 0 | 0 | 0 | 2 | 2 | 0
2022-05-14 03:00 | 0 | 792 | 738.28 | 1 | 4.9 | 7.26 | 100 | 100 | 64.223 | 64.223 | 2.433 | 2.379 | 69.036 | 0 | 0 | 198.545 | 198.545 | 198.545 | 218.94 | 253.378 | 271.814 | 0 | 0 | 0 | 0 | 0 | 0 | 198.544 | 198.545 | 73.04 | 23.63 | 100 | 21.22 | 0.98 | 347.5 | 0 | 0 | 0 | 0 | 0 | 0 | 7.784 | 6.808 | 5.803 | 0 | 0 | 0 | 2 | 3 | 0
2022-05-14 04:00 | 0 | 872.8 | 781.05 | 1 | 5.1 | 7.19 | 100 | 100 | 68.527 | 68.526 | 2.428 | 2.596 | 73.55 | 0 | 0 | 208.829 | 208.829 | 208.829 | 229.231 | 268.056 | 299.545 | 0 | 0 | 0 | 0 | 0 | 0 | 208.828 | 208.829 | 69.72 | 22.88 | 100 | 26.51 | 0.97 | 347.5 | 0 | 0 | 0 | 0 | 0 | 0 | 7.788 | 6.809 | 5.805 | 0 | 0 | 0 | 2 | 3 | 0
2022-05-14 05:00 | 0 | 882.3 | 771.26 | 1 | 5.1 | 10.48 | 100 | 100 | 66.419 | 66.418 | 2.907 | 2.512 | 71.837 | 0 | 0 | 204.892 | 204.892 | 204.892 | 224.958 | 264.697 | 302.805 | 0 | 0 | 0 | 0 | 0 | 0 | 204.891 | 204.892 | 67.66 | 21.93 | 100 | 29.06 | 0.97 | 347.5 | 0 | 0 | 0 | 0 | 0 | 0 | 7.574 | 6.743 | 5.749 | 0 | 0 | 0 | 2 | 3 | 0
2022-05-14 06:00 | 0 | 865.5 | 760.51 | 1 | 5.2 | 10.26 | 100 | 100 | 65.243 | 65.242 | 2.89 | 2.452 | 70.585 | 0 | 0 | 202.044 | 202.044 | 202.044 | 222.132 | 261.008 | 297.04 | 0 | 0 | 0 | 0 | 0 | 0 | 202.043 | 202.044 | 68.02 | 21.96 | 100 | 28.51 | 0.97 | 347.5 | 0 | 0 | 0 | 0 | 0 | 0 | 7.588 | 6.748 | 5.752 | 0 | 0 | 0 | 2 | 3 | 0
2022-05-14 07:00 | 0 | 849.7 | 770.32 | 1 | 5.3 | 9.85 | 100 | 100 | 67.278 | 67.277 | 2.807 | 2.55 | 72.635 | 0 | 0 | 206.714 | 206.714 | 206.714 | 226.844 | 264.375 | 291.617 | 0 | 0 | 0 | 0 | 0 | 0 | 206.713 | 206.714 | 70.89 | 23.07 | 100 | 24.96 | 0.98 | 347.5 | 0 | 0 | 0 | 0 | 0 | 0 | 7.615 | 6.756 | 5.759 | 0 | 0 | 0 | 2 | 3 | 0
2022-05-14 08:00 | 0 | 795.5 | 752.76 | 1 | 5.5 | 11.08 | 100 | 100 | 65.977 | 65.977 | 3.002 | 2.494 | 71.473 | 0 | 0 | 204.057 | 204.057 | 204.057 | 224.062 | 258.346 | 273.016 | 0 | 0 | 0 | 0 | 0 | 0 | 204.056 | 204.057 | 74.74 | 24.17 | 100 | 18.87 | 0.99 | 347.5 | 0 | 0 | 0 | 0 | 0 | 0 | 7.535 | 6.731 | 5.738 | 0 | 0 | 0 | 2 | 3 | 0
2022-05-14 09:00 | 0 | 735.4 | 722.27 | 1 | 5.5 | 10.77 | 100 | 100 | 63.03 | 63.03 | 3.002 | 2.348 | 68.38 | 0 | 0 | 197.022 | 197.022 | 197.022 | 217.059 | 247.881 | 252.389 | 0 | 0 | 0 | 0 | 0 | 0 | 197.021 | 197.022 | 78.06 | 24.97 | 100 | 10.85 | 1 | 347.5 | 0 | 0 | 0 | 0 | 0 | 0 | 7.555 | 6.737 | 5.744 | 0 | 0 | 0 | 2 | 3 | 0
2022-05-14 10:00 | 0 | 583.2 | 583.01 | 1 | 5.2 | 9.43 | 100 | 100 | 48.236 | 48.236 | 1.53 | 1.601 | 51.366 | 0 | 0 | 156.026 | 156.026 | 156.026 | 176.198 | 200.089 | 200.154 | 0 | 0 | 0 | 0 | 0 | 0 | 156.025 | 156.026 | 77.95 | 24.1 | 100 | 1.46 | 1 | 347.5 | 0 | 0 | 0 | 0 | 0 | 0 | 7.642 | 6.764 | 5.766 | 0 | 0 | 0 | 2 | 3 | 0
2022-05-14 11:00 | 0 | 489.6 | 483.81 | 1 | 4.4 | 9.26 | 100 | 100 | 26.734 | 26.734 | 0.44 | 0.78 | 27.954 | 0 | 0 | 91.909 | 91.909 | 91.909 | 112.099 | 166.044 | 168.031 | 0 | 0 | 0 | 0 | 0 | 0 | 91.908 | 91.909 | 54.7 | 15.91 | 100 | 8.82 | 1 | 347.5 | 0 | 0 | 0 | 0 | 0 | 0 | 7.653 | 6.768 | 5.769 | 0 | 0 | 0 | 2 | 2 | 0
2022-05-14 12:00 | 0 | 239.2 | 225.27 | 1 | 2.2 | 9.35 | 100 | 100 | 0 | 0 | 0 | 0.521 | 0 | 3.261 | 0 | 3.261 | 3.261 | 3.261 | 23.442 | 77.312 | 82.093 | 0 | 0 | 0 | 0 | 0 | 0 | -0.001 | 0 | 3.97 | 0 | 0 | 19.65 | 0.99 | 347.5 | 0 | 0 | 0 | 0 | 0 | 0 | 7.647 | 6.766 | 5.768 | 0 | 0 | 0 | 2 | 2 | 0
2022-05-14 13:00 | 0 | 0 | 0 | 1 | 2.1 | 7.71 | 100 | 100 | 0 | 0 | 0 | 0 | 0 | 0 | 0 | 0 | 0 | 0 | 0 | 0 | 0 | 0 | 0 | 0 | 0 | 0 | 0 | -0.001 | 0 | 0 | 0 | 0 | 25.18 | 0.98 | 284.73 | 0 | 0 | 0 | 0 | -18.223 | 0 | 6.442 | 6.36 | 5.421 | 0 | 0 | 0 | 2 | 2 | 0
2022-05-14 14:00 | 0 | 0 | 0 | 0 | 1 | 5.35 | 100 | 100 | 0 | 0 | 0 | 0 | 0 | 0 | 0 | 0 | 0 | 0 | 0 | 0 | 0 | 0 | 0 | 0 | 0 | 0 | 0 | -0.001 | 0 | 0 | 0 | 0 | 0 | 0 | 237.74 | 0 | 0 | 0 | 0 | -13.639 | 0 | 3.885 | 5.266 | 4.489 | 0 | 0 | 0 | 1 | 1 | 0
2022-05-14 15:00 | 0 | 0 | 0 | 0 | 1.1 | 5.93 | 100 | 100 | 0 | 0 | 0 | 0 | 0 | 0 | 0 | 0 | 0 | 0 | 0 | 0 | 0 | 0 | 0 | 0 | 0 | 0 | 0 | -0.001 | 0 | 0 | 0 | 0 | 0 | 0 | 200.99 | 0 | 0 | 0 | 0 | -10.668 | 0 | 2.542 | 4.387 | 3.74 | 0 | 0 | 0 | 1 | 1 | 0
2022-05-14 16:00 | 0 | 0 | 0 | 0 | 1.7 | 5.05 | 100 | 100 | 0 | 0 | 0 | 0 | 0 | 0 | 0 | 0 | 0 | 0 | 0 | 0 | 0 | 0 | 0 | 0 | 0 | 0 | 0 | -0.001 | 0 | 0 | 0 | 0 | 0 | 0 | 170.89 | 0 | 0 | 0 | 0 | -8.736 | 0 | 1.853 | 3.716 | 3.168 | 0 | 0 | 0 | 1 | 1 | 0
2022-05-14 17:00 | 0 | 0 | 0 | 0 | 2.4 | 0.55 | 100 | 100 | 0 | 0 | 0 | 0 | 0 | 0 | 0 | 0 | 0 | 0 | 0 | 0 | 0 | 0 | 0 | 0 | 0 | 0 | 0 | -0.001 | 0 | 0 | 0 | 0 | 0 | 0 | 145.1 | 0 | 0 | 0 | 0 | -7.488 | 0 | 1.498 | 3.233 | 2.756 | 0 | 0 | 0 | 1 | 1 | 0
2022-05-14 18:00 | 0 | 0 | 0 | 0 | 2.8 | 0.59 | 100 | 100 | 0 | 0 | 0 | 0 | 0 | 0 | 0 | 0 | 0 | 0 | 0 | 0 | 0 | 0 | 0 | 0 | 0 | 0 | 0 | -0.001 | 0 | 0 | 0 | 0 | 0 | 0 | 123.35 | 0 | 0 | 0 | 0 | -6.312 | 0 | 1.228 | 2.744 | 2.339 | 0 | 0 | 0 | 1 | 1 | 0
2022-05-14 19:00 | 0 | 0 | 0 | 0 | 3 | 0.9 | 100 | 100 | 0 | 0 | 0 | 0 | 0 | 0 | 0 | 0 | 0 | 0 | 0 | 0 | 0 | 0 | 0 | 0 | 0 | 0 | 0 | -0.001 | 0 | 0 | 0 | 0 | 0 | 0 | 104.9 | 0 | 0 | 0 | 0 | -5.356 | 0 | 1.048 | 2.325 | 1.982 | 0 | 0 | 0 | 1 | 1 | 0
2022-05-14 20:00 | 0 | 0 | 0 | 0 | 2.9 | -1.02 | 100 | 100 | 0 | 0 | 0 | 0 | 0 | 0 | 0 | 0 | 0 | 0 | 0 | 0 | 0 | 0 | 0 | 0 | 0 | 0 | 0 | -0.001 | 0 | 0 | 0 | 0 | 0 | 0 | 88.86 | 0 | 0 | 0 | 0 | -4.657 | 0 | 0.932 | 2.011 | 1.714 | 0 | 0 | 0 | 1 | 1 | 0
2022-05-14 21:00 | 0 | 0 | 0 | 0 | 2.7 | -0.72 | 100 | 100 | 0 | 0 | 0 | 0 | 0 | 0 | 0 | 0 | 0 | 0 | 0 | 0 | 0 | 0 | 0 | 0 | 0 | 0 | 0 | -0.001 | 0 | 0 | 0 | 0 | 0 | 0 | 75.17 | 0 | 0 | 0 | 0 | -3.973 | 0 | 0.824 | 1.7 | 1.449 | 0 | 0 | 0 | 1 | 1 | 0
2022-05-14 22:00 | 0 | 0 | 0 | 1 | 2.4 | 4.46 | 100 | 100 | 0 | 0 | 0 | 0 | 0 | 0 | 0 | 0 | 0 | 0 | 0 | 0 | 0 | 0 | 0 | 0 | 0 | 0 | 0 | -0.001 | 0 | 0 | 0 | 0 | 27.03 | 0.97 | 64.21 | 0 | 0 | 0 | 0 | -3.182 | 0 | 0.698 | 1.341 | 1.143 | 0 | 0 | 0 | 1 | 1 | 0
2022-05-14 23:00 | 0 | 332.1 | 319.22 | 1 | 2.6 | 5.55 | 100 | 100 | 0 | 0 | 0 | 0.521 | 0 | 0 | 0 | 0 | 0 | 0 | 47.455 | 109.556 | 113.977 | 0 | 0 | 0 | 0 | 0 | 0 | -0.001 | 0 | 0 | 0 | 0 | 16.01 | 0.99 | 210.44 | 0 | 0 | 0 | 0 | 42.449 | 0 | 1 | 2.162 | 1.843 | 0 | 0 | 0 | 2 | 2 | 0
2022-05-15 | 0 | 556.1 | 553.68 | 1 | 2.6 | 5.53 | 100 | 100 | 27.835 | 27.835 | 0.405 | 0.81 | 29.05 | 0 | 0 | 95.095 | 95.095 | 95.095 | 152.801 | 190.024 | 190.854 | 0 | 0 | 0 | 0 | 0 | 0 | 95.094 | 95.095 | 49.83 | 14.58 | 100 | 5.35 | 1 | 347.5 | 0 | 0 | 0 | 0 | 39.785 | 0 | 6.383 | 6.228 | 5.31 | 0 | 0 | 0 | 2 | 2 | 0
2022-05-15 01:00 | 0 | 692.9 | 690.62 | 1 | 3.6 | 6.26 | 100 | 100 | 60.362 | 60.361 | 1.954 | 2.168 | 64.483 | 0 | 0 | 187.957 | 187.957 | 187.957 | 208.455 | 237.019 | 237.803 | 0 | 0 | 0 | 0 | 0 | 0 | 187.956 | 187.957 | 79.04 | 25.38 | 100 | 4.65 | 1 | 347.5 | 0 | 0 | 0 | 0 | 0 | 0 | 7.85 | 6.828 | 5.821 | 0 | 0 | 0 | 2 | 2 | 0
2022-05-15 02:00 | 0 | 774.9 | 753.16 | 1 | 4.4 | 13.2 | 100 | 100 | 66.484 | 66.483 | 3.285 | 2.533 | 72.302 | 0 | 0 | 205.918 | 205.918 | 205.918 | 225.709 | 258.486 | 265.946 | 0 | 0 | 0 | 0 | 0 | 0 | 205.917 | 205.918 | 77.43 | 25 | 100 | 13.6 | 0.99 | 347.5 | 0 | 0 | 0 | 0 | 0 | 0 | 7.4 | 6.689 | 5.702 | 0 | 0 | 0 | 2 | 3 | 0
2022-05-15 03:00 | 0 | 820.9 | 766.33 | 1 | 5 | 12.95 | 100 | 100 | 67.2 | 67.2 | 3.239 | 2.568 | 73.007 | 0 | 0 | 207.525 | 207.525 | 207.525 | 227.342 | 263.005 | 281.733 | 0 | 0 | 0 | 0 | 0 | 0 | 207.524 | 207.525 | 73.66 | 23.85 | 100 | 21.01 | 0.98 | 347.5 | 0 | 0 | 0 | 0 | 0 | 0 | 7.416 | 6.694 | 5.706 | 0 | 0 | 0 | 2 | 3 | 0
2022-05-15 04:00 | 0 | 855.2 | 766.84 | 1 | 4.8 | 12.82 | 100 | 100 | 66.286 | 66.286 | 3.242 | 2.521 | 72.049 | 0 | 0 | 205.349 | 205.349 | 205.349 | 225.178 | 263.179 | 293.505 | 0 | 0 | 0 | 0 | 0 | 0 | 205.348 | 205.349 | 69.96 | 22.58 | 100 | 26.28 | 0.97 | 347.5 | 0 | 0 | 0 | 0 | 0 | 0 | 7.424 | 6.696 | 5.709 | 0 | 0 | 0 | 2 | 3 | 0
2022-05-15 05:00 | 0 | 860.8 | 754.22 | 1 | 4.5 | 16.13 | 100 | 100 | 63.94 | 63.94 | 3.634 | 2.422 | 69.996 | 0 | 0 | 200.626 | 200.626 | 200.626 | 220.125 | 258.848 | 295.427 | 0 | 0 | 0 | 0 | 0 | 0 | 200.625 | 200.626 | 67.91 | 21.64 | 100 | 28.81 | 0.97 | 347.5 | 0 | 0 | 0 | 0 | 0 | 0 | 7.216 | 6.63 | 5.652 | 0 | 0 | 0 | 2 | 3 | 0
2022-05-15 06:00 | 0 | 823.5 | 725.24 | 1 | 4.2 | 16.18 | 100 | 100 | 60.725 | 60.725 | 3.463 | 2.257 | 66.445 | 0 | 0 | 192.463 | 192.463 | 192.463 | 211.957 | 248.903 | 282.625 | 0 | 0 | 0 | 0 | 0 | 0 | 192.462 | 192.463 | 68.1 | 21.49 | 100 | 28.28 | 0.97 | 347.5 | 0 | 0 | 0 | 0 | 0 | 0 | 7.213 | 6.629 | 5.651 | 0 | 0 | 0 | 2 | 3 | 0
2022-05-15 07:00 | 0 | 805.2 | 731.32 | 1 | 3.9 | 16.27 | 100 | 100 | 61.948 | 61.948 | 3.676 | 2.327 | 67.951 | 0 | 0 | 195.974 | 195.974 | 195.974 | 215.458 | 250.988 | 276.345 | 0 | 0 | 0 | 0 | 0 | 0 | 195.973 | 195.974 | 70.92 | 22.42 | 100 | 24.74 | 0.98 | 347.5 | 0 | 0 | 0 | 0 | 0 | 0 | 7.207 | 6.627 | 5.65 | 0 | 0 | 0 | 2 | 3 | 0
2022-05-15 08:00 | 0 | 797.7 | 755.77 | 1 | 3.8 | 17.08 | 100 | 100 | 65.959 | 65.959 | 3.715 | 2.527 | 72.201 | 0 | 0 | 205.623 | 205.623 | 205.623 | 225.027 | 259.381 | 273.771 | 0 | 0 | 0 | 0 | 0 | 0 | 205.622 | 205.623 | 75.11 | 24.09 | 100 | 18.66 | 0.99 | 347.5 | 0 | 0 | 0 | 0 | 0 | 0 | 7.157 | 6.611 | 5.636 | 0 | 0 | 0 | 2 | 3 | 0
2022-05-15 09:00 | 0 | 718.9 | 706.5 | 1 | 3.6 | 17.19 | 100 | 100 | 60.789 | 60.789 | 3.609 | 2.267 | 66.665 | 0 | 0 | 192.965 | 192.965 | 192.965 | 212.358 | 242.472 | 246.726 | 0 | 0 | 0 | 0 | 0 | 0 | 192.964 | 192.965 | 78.21 | 24.64 | 100 | 10.66 | 1 | 347.5 | 0 | 0 | 0 | 0 | 0 | 0 | 7.151 | 6.609 | 5.634 | 0 | 0 | 0 | 2 | 3 | 0
2022-05-15 10:00 | 0 | 575.4 | 575.25 | 1 | 4 | 15.09 | 100 | 100 | 47.461 | 47.461 | 1.695 | 1.572 | 50.728 | 0 | 0 | 154.261 | 154.261 | 154.261 | 173.863 | 197.427 | 197.477 | 0 | 0 | 0 | 0 | 0 | 0 | 154.26 | 154.261 | 78.12 | 24.03 | 100 | 1.29 | 1 | 347.5 | 0 | 0 | 0 | 0 | 0 | 0 | 7.281 | 6.651 | 5.67 | 0 | 0 | 0 | 2 | 2 | 0
2022-05-15 11:00 | 0 | 301.4 | 297.71 | 1 | 2.8 | 15.08 | 100 | 100 | 0 | 0 | 0 | 0.521 | 0 | 50.075 | 0 | 50.075 | 50.075 | 50.075 | 69.678 | 102.173 | 103.44 | 0 | 0 | 0 | 0 | 0 | 0 | -0.001 | 0 | 48.41 | 0 | 0 | 8.98 | 1 | 347.5 | 0 | 0 | 0 | 0 | 0 | 0 | 7.282 | 6.651 | 5.67 | 0 | 0 | 0 | 2 | 2 | 0
2022-05-15 12:00 | 0 | 68.5 | 64.45 | 1 | 2.4 | 15.83 | 100 | 100 | 0 | 0 | 0 | 0.521 | 0 | 0 | 0 | 0 | 0 | 0 | 6.874 | 22.119 | 23.509 | 0 | 0 | 0 | 0 | 0 | 0 | -0.001 | 0 | 0 | 0 | 0 | 19.8 | 0.99 | 308.41 | 0 | 0 | 0 | 0 | -11.346 | 0 | 6.433 | 6.363 | 5.424 | 0 | 0 | 0 | 1 | 1 | 0
2022-05-15 13:00 | 0 | 0 | 0 | 1 | 1.3 | 16.61 | 100 | 100 | 0 | 0 | 0 | 0 | 0 | 0 | 0 | 0 | 0 | 0 | 0 | 0 | 0 | 0 | 0 | 0 | 0 | 0 | 0 | -0.001 | 0 | 0 | 0 | 0 | 25.33 | 0.98 | 258.45 | 0 | 0 | 0 | 0 | -14.504 | 0 | 4.328 | 5.493 | 4.683 | 0 | 0 | 0 | 2 | 2 | 0
2022-05-15 14:00 | 0 | 0 | 0 | 0 | 1.5 | 10.63 | 100 | 100 | 0 | 0 | 0 | 0 | 0 | 0 | 0 | 0 | 0 | 0 | 0 | 0 | 0 | 0 | 0 | 0 | 0 | 0 | 0 | -0.001 | 0 | 0 | 0 | 0 | 0 | 0 | 218.45 | 0 | 0 | 0 | 0 | -11.612 | 0 | 2.934 | 4.684 | 3.993 | 0 | 0 | 0 | 1 | 1 | 0
2022-05-15 15:00 | 0 | 0 | 0 | 0 | 2.2 | 8.34 | 100 | 100 | 0 | 0 | 0 | 0 | 0 | 0 | 0 | 0 | 0 | 0 | 0 | 0 | 0 | 0 | 0 | 0 | 0 | 0 | 0 | -0.001 | 0 | 0 | 0 | 0 | 0 | 0 | 185.82 | 0 | 0 | 0 | 0 | -9.472 | 0 | 2.096 | 3.982 | 3.394 | 0 | 0 | 0 | 1 | 1 | 0
2022-05-15 16:00 | 0 | 0 | 0 | 0 | 2.5 | 8.19 | 100 | 100 | 0 | 0 | 0 | 0 | 0 | 0 | 0 | 0 | 0 | 0 | 0 | 0 | 0 | 0 | 0 | 0 | 0 | 0 | 0 | -0.001 | 0 | 0 | 0 | 0 | 0 | 0 | 158.83 | 0 | 0 | 0 | 0 | -7.834 | 0 | 1.589 | 3.371 | 2.874 | 0 | 0 | 0 | 1 | 1 | 0
2022-05-15 17:00 | 0 | 0 | 0 | 0 | 2.3 | 6.39 | 100 | 100 | 0 | 0 | 0 | 0 | 0 | 0 | 0 | 0 | 0 | 0 | 0 | 0 | 0 | 0 | 0 | 0 | 0 | 0 | 0 | -0.001 | 0 | 0 | 0 | 0 | 0 | 0 | 135.87 | 0 | 0 | 0 | 0 | -6.666 | 0 | 1.303 | 2.895 | 2.468 | 0 | 0 | 0 | 1 | 1 | 0
2022-05-15 18:00 | 0 | 0 | 0 | 0 | 2.2 | 6.57 | 100 | 100 | 0 | 0 | 0 | 0 | 0 | 0 | 0 | 0 | 0 | 0 | 0 | 0 | 0 | 0 | 0 | 0 | 0 | 0 | 0 | -0.001 | 0 | 0 | 0 | 0 | 0 | 0 | 116.41 | 0 | 0 | 0 | 0 | -5.649 | 0 | 1.1 | 2.455 | 2.093 | 0 | 0 | 0 | 1 | 1 | 0
2022-05-15 19:00 | 0 | 0 | 0 | 0 | 2 | 6.86 | 100 | 100 | 0 | 0 | 0 | 0 | 0 | 0 | 0 | 0 | 0 | 0 | 0 | 0 | 0 | 0 | 0 | 0 | 0 | 0 | 0 | -0.001 | 0 | 0 | 0 | 0 | 0 | 0 | 99.84 | 0 | 0 | 0 | 0 | -4.809 | 0 | 0.956 | 2.08 | 1.773 | 0 | 0 | 0 | 1 | 1 | 0
2022-05-15 20:00 | 0 | 0 | 0 | 0 | 1.6 | 6.27 | 100 | 100 | 0 | 0 | 0 | 0 | 0 | 0 | 0 | 0 | 0 | 0 | 0 | 0 | 0 | 0 | 0 | 0 | 0 | 0 | 0 | -0.001 | 0 | 0 | 0 | 0 | 0 | 0 | 85.58 | 0 | 0 | 0 | 0 | -4.14 | 0 | 0.85 | 1.776 | 1.514 | 0 | 0 | 0 | 1 | 1 | 0
2022-05-15 21:00 | 0 | 0 | 0 | 0 | 1.4 | 6.53 | 100 | 100 | 0 | 0 | 0 | 0 | 0 | 0 | 0 | 0 | 0 | 0 | 0 | 0 | 0 | 0 | 0 | 0 | 0 | 0 | 0 | -0.001 | 0 | 0 | 0 | 0 | 0 | 0 | 73.41 | 0 | 0 | 0 | 0 | -3.533 | 0 | 0.755 | 1.499 | 1.278 | 0 | 0 | 0 | 1 | 1 | 0
2022-05-15 22:00 | 0 | 0 | 0 | 1 | 1 | 9 | 100 | 100 | 0 | 0 | 0 | 0 | 0 | 0 | 0 | 0 | 0 | 0 | 0 | 0 | 0 | 0 | 0 | 0 | 0 | 0 | 0 | -0.001 | 0 | 0 | 0 | 0 | 27.17 | 0.97 | 63.37 | 0 | 0 | 0 | 0 | -2.916 | 0 | 0.654 | 1.221 | 1.041 | 0 | 0 | 0 | 1 | 1 | 0
2022-05-15 23:00 | 0 | 75.7 | 72.71 | 1 | 1.2 | 10.26 | 100 | 100 | 0 | 0 | 0 | 0.521 | 0 | 0 | 0 | 0 | 0 | 0 | 10.989 | 24.953 | 25.98 | 0 | 0 | 0 | 0 | 0 | 0 | -0.001 | 0 | 0 | 0 | 0 | 16.16 | 0.99 | 90.96 | 0 | 0 | 0 | 0 | 8.011 | 0 | 0.664 | 1.249 | 1.065 | 0 | 0 | 0 | 2 | 2 | 0
2022-05-16 | 0 | 257.5 | 256.31 | 1 | 0.6 | 10 | 100 | 100 | 0 | 0 | 0 | 0.521 | 0 | 0 | 0 | 0 | 0 | 0 | 71.299 | 87.966 | 88.374 | 0 | 0 | 0 | 0 | 0 | 0 | -0.001 | 0 | 0 | 0 | 0 | 5.51 | 1 | 311.42 | 0 | 0 | 0 | 0 | 63.995 | 0 | 1.535 | 3.114 | 2.655 | 0 | 0 | 0 | 1 | 1 | 0
2022-05-16 01:00 | 0 | 425.3 | 424 | 1 | 1.5 | 9.76 | 100 | 100 | 28.616 | 28.616 | 0.484 | 0.836 | 29.936 | 0 | 0 | 97.644 | 97.644 | 97.644 | 127.992 | 145.518 | 145.963 | 0 | 0 | 0 | 0 | 0 | 0 | 97.643 | 97.644 | 66.9 | 19.6 | 100 | 4.48 | 1 | 347.5 | 0 | 0 | 0 | 0 | 10.473 | 0 | 7.458 | 6.703 | 5.714 | 0 | 0 | 0 | 2 | 2 | 0
2022-05-16 02:00 | 0 | 693.1 | 674.21 | 1 | 3.3 | 14.75 | 100 | 100 | 57.664 | 57.664 | 2.462 | 2.063 | 62.189 | 0 | 0 | 182.455 | 182.455 | 182.455 | 202.091 | 231.388 | 237.872 | 0 | 0 | 0 | 0 | 0 | 0 | 182.454 | 182.455 | 76.7 | 24.24 | 100 | 13.41 | 0.99 | 347.5 | 0 | 0 | 0 | 0 | 0 | 0 | 7.302 | 6.658 | 5.676 | 0 | 0 | 0 | 2 | 2 | 0
2022-05-16 03:00 | 0 | 790.2 | 738.72 | 1 | 3.9 | 14.77 | 100 | 100 | 63.625 | 63.625 | 3.505 | 2.401 | 69.531 | 0 | 0 | 199.592 | 199.592 | 199.592 | 219.226 | 253.528 | 271.197 | 0 | 0 | 0 | 0 | 0 | 0 | 199.591 | 199.592 | 73.6 | 23.46 | 100 | 20.8 | 0.98 | 347.5 | 0 | 0 | 0 | 0 | 0 | 0 | 7.301 | 6.657 | 5.675 | 0 | 0 | 0 | 2 | 3 | 0
2022-05-16 04:00 | 0 | 827.4 | 743.36 | 1 | 4.5 | 15.06 | 100 | 100 | 63.258 | 63.258 | 3.538 | 2.384 | 69.181 | 0 | 0 | 198.79 | 198.79 | 198.79 | 218.395 | 255.122 | 283.964 | 0 | 0 | 0 | 0 | 0 | 0 | 198.789 | 198.79 | 70.01 | 22.28 | 100 | 26.05 | 0.97 | 347.5 | 0 | 0 | 0 | 0 | 0 | 0 | 7.283 | 6.652 | 5.67 | 0 | 0 | 0 | 2 | 3 | 0
2022-05-16 05:00 | 0 | 631.2 | 554.3 | 1 | 5 | 16.67 | 100 | 100 | 42.962 | 42.961 | 1.916 | 1.391 | 46.268 | 0 | 0 | 142.428 | 142.428 | 142.428 | 161.873 | 190.234 | 216.628 | 0 | 0 | 0 | 0 | 0 | 0 | 142.427 | 142.428 | 65.75 | 19.83 | 100 | 28.58 | 0.97 | 347.5 | 0 | 0 | 0 | 0 | 0 | 0 | 7.183 | 6.619 | 5.643 | 0 | 0 | 0 | 2 | 3 | 0
2022-05-16 06:00 | 0 | 669.4 | 590.81 | 1 | 5.1 | 16.66 | 100 | 100 | 46.983 | 46.983 | 1.84 | 1.557 | 50.38 | 0 | 0 | 153.324 | 153.324 | 153.324 | 172.77 | 202.767 | 229.738 | 0 | 0 | 0 | 0 | 0 | 0 | 153.323 | 153.324 | 66.74 | 20.45 | 100 | 28.04 | 0.97 | 347.5 | 0 | 0 | 0 | 0 | 0 | 0 | 7.183 | 6.62 | 5.643 | 0 | 0 | 0 | 2 | 2 | 0
2022-05-16 07:00 | 0 | 575.2 | 523.34 | 1 | 4.8 | 16.69 | 100 | 100 | 40.182 | 40.181 | 1.946 | 1.282 | 43.41 | 0 | 0 | 134.813 | 134.813 | 134.813 | 154.256 | 179.612 | 197.409 | 0 | 0 | 0 | 0 | 0 | 0 | 134.812 | 134.813 | 68.29 | 20.35 | 100 | 24.52 | 0.98 | 347.5 | 0 | 0 | 0 | 0 | 0 | 0 | 7.181 | 6.619 | 5.643 | 0 | 0 | 0 | 2 | 2 | 0
2022-05-16 08:00 | 0 | 603.5 | 572.46 | 1 | 4.4 | 17.33 | 100 | 100 | 46.105 | 46.105 | 1.921 | 1.523 | 49.549 | 0 | 0 | 151.116 | 151.116 | 151.116 | 170.496 | 196.468 | 207.121 | 0 | 0 | 0 | 0 | 0 | 0 | 151.115 | 151.116 | 72.96 | 22.26 | 100 | 18.46 | 0.99 | 347.5 | 0 | 0 | 0 | 0 | 0 | 0 | 7.142 | 6.606 | 5.632 | 0 | 0 | 0 | 2 | 2 | 0
2022-05-16 09:00 | 0 | 624.5 | 614.1 | 1 | 3.9 | 17.14 | 100 | 100 | 51.314 | 51.314 | 2.037 | 1.753 | 55.105 | 0 | 0 | 165.215 | 165.215 | 165.215 | 184.614 | 210.758 | 214.328 | 0 | 0 | 0 | 0 | 0 | 0 | 165.214 | 165.215 | 77.09 | 23.94 | 100 | 10.47 | 1 | 347.5 | 0 | 0 | 0 | 0 | 0 | 0 | 7.154 | 6.61 | 5.635 | 0 | 0 | 0 | 2 | 2 | 0
2022-05-16 10:00 | 0 | 600.9 | 600.78 | 1 | 4 | 14.78 | 100 | 100 | 50.355 | 50.354 | 1.73 | 1.698 | 53.782 | 0 | 0 | 161.955 | 161.955 | 161.955 | 181.588 | 206.189 | 206.229 | 0 | 0 | 0 | 0 | 0 | 0 | 161.954 | 161.955 | 78.53 | 24.42 | 100 | 1.13 | 1 | 347.5 | 0 | 0 | 0 | 0 | 0 | 0 | 7.3 | 6.657 | 5.675 | 0 | 0 | 0 | 2 | 2 | 0
2022-05-16 11:00 | 0 | 412.4 | 407.17 | 1 | 3.1 | 14.62 | 100 | 100 | 0 | 0 | 0 | 0.521 | 0 | 76.592 | 0 | 76.592 | 76.592 | 76.592 | 96.241 | 139.741 | 141.536 | 0 | 0 | 0 | 0 | 0 | 0 | -0.001 | 0 | 54.11 | 0 | 0 | 9.13 | 1 | 347.5 | 0 | 0 | 0 | 0 | 0 | 0 | 7.31 | 6.66 | 5.678 | 0 | 0 | 0 | 2 | 2 | 0
2022-05-16 12:00 | 0 | 185.1 | 173.99 | 1 | 2.5 | 14.06 | 100 | 100 | 0 | 0 | 0 | 0.521 | 0 | 0 | 0 | 0 | 0 | 0 | 19.004 | 59.714 | 63.526 | 0 | 0 | 0 | 0 | 0 | 0 | -0.001 | 0 | 0 | 0 | 0 | 19.95 | 0.99 | 345.35 | 0 | 0 | 0 | 0 | -0.625 | 0 | 7.298 | 6.657 | 5.675 | 0 | 0 | 0 | 1 | 1 | 0
2022-05-16 13:00 | 0 | 0 | 0 | 1 | 2.9 | 14.44 | 100 | 100 | 0 | 0 | 0 | 0 | 0 | 0 | 0 | 0 | 0 | 0 | 0 | 0 | 0 | 0 | 0 | 0 | 0 | 0 | 0 | -0.001 | 0 | 0 | 0 | 0 | 25.47 | 0.98 | 285.11 | 0 | 0 | 0 | 0 | -17.487 | 0 | 6.001 | 6.2 | 5.286 | 0 | 0 | 0 | 2 | 2 | 0
2022-05-16 14:00 | 0 | 0 | 0 | 0 | 2.9 | 9.19 | 100 | 100 | 0 | 0 | 0 | 0 | 0 | 0 | 0 | 0 | 0 | 0 | 0 | 0 | 0 | 0 | 0 | 0 | 0 | 0 | 0 | -0.001 | 0 | 0 | 0 | 0 | 0 | 0 | 238.93 | 0 | 0 | 0 | 0 | -13.406 | 0 | 3.768 | 5.202 | 4.435 | 0 | 0 | 0 | 1 | 1 | 0
2022-05-16 15:00 | 0 | 0 | 0 | 0 | 2.3 | 10.28 | 100 | 100 | 0 | 0 | 0 | 0 | 0 | 0 | 0 | 0 | 0 | 0 | 0 | 0 | 0 | 0 | 0 | 0 | 0 | 0 | 0 | -0.001 | 0 | 0 | 0 | 0 | 0 | 0 | 202.8 | 0 | 0 | 0 | 0 | -10.488 | 0 | 2.471 | 4.328 | 3.689 | 0 | 0 | 0 | 1 | 1 | 0
2022-05-16 16:00 | 0 | 0 | 0 | 0 | 1.4 | 11.22 | 100 | 100 | 0 | 0 | 0 | 0 | 0 | 0 | 0 | 0 | 0 | 0 | 0 | 0 | 0 | 0 | 0 | 0 | 0 | 0 | 0 | -0.001 | 0 | 0 | 0 | 0 | 0 | 0 | 173.46 | 0 | 0 | 0 | 0 | -8.517 | 0 | 1.785 | 3.634 | 3.098 | 0 | 0 | 0 | 1 | 1 | 0
2022-05-16 17:00 | 0 | 0 | 0 | 0 | 1.7 | 7.25 | 100 | 100 | 0 | 0 | 0 | 0 | 0 | 0 | 0 | 0 | 0 | 0 | 0 | 0 | 0 | 0 | 0 | 0 | 0 | 0 | 0 | -0.001 | 0 | 0 | 0 | 0 | 0 | 0 | 148.33 | 0 | 0 | 0 | 0 | -7.295 | 0 | 1.45 | 3.155 | 2.69 | 0 | 0 | 0 | 1 | 1 | 0
2022-05-16 18:00 | 0 | 0 | 0 | 0 | 2.1 | 6.13 | 100 | 100 | 0 | 0 | 0 | 0 | 0 | 0 | 0 | 0 | 0 | 0 | 0 | 0 | 0 | 0 | 0 | 0 | 0 | 0 | 0 | -0.001 | 0 | 0 | 0 | 0 | 0 | 0 | 126.93 | 0 | 0 | 0 | 0 | -6.21 | 0 | 1.208 | 2.7 | 2.302 | 0 | 0 | 0 | 1 | 1 | 0
2022-05-16 19:00 | 0 | 0 | 0 | 0 | 2 | 5.69 | 100 | 100 | 0 | 0 | 0 | 0 | 0 | 0 | 0 | 0 | 0 | 0 | 0 | 0 | 0 | 0 | 0 | 0 | 0 | 0 | 0 | -0.001 | 0 | 0 | 0 | 0 | 0 | 0 | 108.66 | 0 | 0 | 0 | 0 | -5.304 | 0 | 1.039 | 2.302 | 1.963 | 0 | 0 | 0 | 1 | 1 | 0
2022-05-16 20:00 | 0 | 0 | 0 | 0 | 2.8 | 2.63 | 100 | 100 | 0 | 0 | 0 | 0 | 0 | 0 | 0 | 0 | 0 | 0 | 0 | 0 | 0 | 0 | 0 | 0 | 0 | 0 | 0 | -0.001 | 0 | 0 | 0 | 0 | 0 | 0 | 92.6 | 0 | 0 | 0 | 0 | -4.662 | 0 | 0.933 | 2.013 | 1.716 | 0 | 0 | 0 | 1 | 1 | 0
2022-05-16 21:00 | 0 | 0 | 0 | 0 | 3.2 | 2.69 | 100 | 100 | 0 | 0 | 0 | 0 | 0 | 0 | 0 | 0 | 0 | 0 | 0 | 0 | 0 | 0 | 0 | 0 | 0 | 0 | 0 | -0.001 | 0 | 0 | 0 | 0 | 0 | 0 | 78.87 | 0 | 0 | 0 | 0 | -3.987 | 0 | 0.826 | 1.706 | 1.455 | 0 | 0 | 0 | 1 | 1 | 0
2022-05-16 22:00 | 0 | 0 | 0 | 1 | 3.7 | 5.62 | 100 | 100 | 0 | 0 | 0 | 0 | 0 | 0 | 0 | 0 | 0 | 0 | 0 | 0 | 0 | 0 | 0 | 0 | 0 | 0 | 0 | -0.001 | 0 | 0 | 0 | 0 | 27.32 | 0.97 | 67.54 | 0 | 0 | 0 | 0 | -3.289 | 0 | 0.716 | 1.389 | 1.184 | 0 | 0 | 0 | 1 | 1 | 0
2022-05-16 23:00 | 0 | 307.8 | 295.41 | 1 | 5 | 5.04 | 100 | 100 | 0 | 0 | 0 | 0.521 | 0 | 0 | 0 | 0 | 0 | 0 | 45.355 | 101.383 | 105.637 | 0 | 0 | 0 | 0 | 0 | 0 | -0.001 | 0 | 0 | 0 | 0 | 16.31 | 0.99 | 206.34 | 0 | 0 | 0 | 0 | 40.291 | 0 | 1.01 | 2.189 | 1.866 | 0 | 0 | 0 | 2 | 2 | 0
2022-05-17 | 0 | 429.9 | 427.8 | 1 | 6.6 | 4.08 | 100 | 100 | 0 | 0 | 0 | 0.521 | 0 | 61.773 | 0 | 61.773 | 61.773 | 61.773 | 119.915 | 146.82 | 147.542 | 0 | 0 | 0 | 0 | 0 | 0 | -0.001 | 0 | 41.87 | 0 | 0 | 5.67 | 1 | 347.5 | 0 | 0 | 0 | 0 | 40.978 | 0 | 5.97 | 6.043 | 5.152 | 0 | 0 | 0 | 1 | 1 | 0
2022-05-17 01:00 | 0 | 561 | 559.42 | 1 | 7.6 | 3.47 | 100 | 100 | 45.583 | 45.582 | 1.295 | 1.476 | 48.354 | 0 | 0 | 148.096 | 148.096 | 148.096 | 168.884 | 191.993 | 192.535 | 0 | 0 | 0 | 0 | 0 | 0 | 148.095 | 148.096 | 76.92 | 23.67 | 100 | 4.3 | 1 | 347.5 | 0 | 0 | 0 | 0 | 0 | 0 | 8.036 | 6.884 | 5.868 | 0 | 0 | 0 | 2 | 2 | 0
2022-05-17 02:00 | 0 | 556.5 | 541.76 | 1 | 7.7 | 4.9 | 100 | 100 | 43.46 | 43.459 | 1.148 | 1.382 | 45.99 | 0 | 0 | 141.785 | 141.785 | 141.785 | 162.424 | 185.931 | 190.991 | 0 | 0 | 0 | 0 | 0 | 0 | 141.784 | 141.785 | 74.24 | 22.75 | 100 | 13.22 | 0.99 | 347.5 | 0 | 0 | 0 | 0 | 0 | 0 | 7.94 | 6.855 | 5.844 | 0 | 0 | 0 | 2 | 2 | 0
2022-05-17 03:00 | 0 | 463.1 | 433.52 | 1 | 7.5 | 5.14 | 100 | 100 | 31.919 | 31.919 | 0.782 | 0.947 | 33.648 | 0 | 0 | 108.084 | 108.084 | 108.084 | 128.699 | 148.785 | 158.936 | 0 | 0 | 0 | 0 | 0 | 0 | 108.083 | 108.084 | 68.01 | 20.08 | 100 | 20.59 | 0.98 | 347.5 | 0 | 0 | 0 | 0 | 0 | 0 | 7.924 | 6.85 | 5.84 | 0 | 0 | 0 | 2 | 2 | 0
2022-05-17 04:00 | 0 | 702 | 631.89 | 1 | 7.8 | 6.45 | 100 | 100 | 51.834 | 51.834 | 1.479 | 1.754 | 55.068 | 0 | 0 | 165.259 | 165.259 | 165.259 | 185.738 | 216.866 | 240.926 | 0 | 0 | 0 | 0 | 0 | 0 | 165.258 | 165.259 | 68.59 | 21.51 | 100 | 25.82 | 0.97 | 347.5 | 0 | 0 | 0 | 0 | 0 | 0 | 7.837 | 6.824 | 5.817 | 0 | 0 | 0 | 2 | 2 | 0
2022-05-17 05:00 | 0 | 772.9 | 680.21 | 1 | 8.7 | 7.28 | 100 | 100 | 56.848 | 56.848 | 1.581 | 1.987 | 60.416 | 0 | 0 | 178.369 | 178.369 | 178.369 | 198.762 | 233.45 | 265.259 | 0 | 0 | 0 | 0 | 0 | 0 | 178.368 | 178.369 | 67.24 | 21.43 | 100 | 28.35 | 0.97 | 347.5 | 0 | 0 | 0 | 0 | 0 | 0 | 7.782 | 6.807 | 5.803 | 0 | 0 | 0 | 2 | 2 | 0
2022-05-17 06:00 | 0 | 817.3 | 722.87 | 1 | 9 | 7.5 | 100 | 100 | 61.341 | 61.341 | 2.267 | 2.23 | 65.839 | 0 | 0 | 191.135 | 191.135 | 191.135 | 211.505 | 248.09 | 280.497 | 0 | 0 | 0 | 0 | 0 | 0 | 191.134 | 191.135 | 68.14 | 21.87 | 100 | 27.81 | 0.97 | 347.5 | 0 | 0 | 0 | 0 | 0 | 0 | 7.768 | 6.803 | 5.799 | 0 | 0 | 0 | 2 | 2 | 0
2022-05-17 07:00 | 0 | 748.2 | 681.91 | 1 | 8.8 | 7.81 | 100 | 100 | 57.657 | 57.657 | 1.738 | 2.031 | 61.426 | 0 | 0 | 180.741 | 180.741 | 180.741 | 201.08 | 234.031 | 256.782 | 0 | 0 | 0 | 0 | 0 | 0 | 180.74 | 180.741 | 70.39 | 22.45 | 100 | 24.3 | 0.98 | 347.5 | 0 | 0 | 0 | 0 | 0 | 0 | 7.748 | 6.797 | 5.794 | 0 | 0 | 0 | 2 | 2 | 0
2022-05-17 08:00 | 0 | 740.5 | 703.21 | 1 | 8.1 | 8.77 | 100 | 100 | 60.525 | 60.525 | 2.328 | 2.193 | 65.047 | 0 | 0 | 189.258 | 189.258 | 189.258 | 209.498 | 241.343 | 254.14 | 0 | 0 | 0 | 0 | 0 | 0 | 189.257 | 189.258 | 74.47 | 23.82 | 100 | 18.26 | 0.99 | 347.5 | 0 | 0 | 0 | 0 | 0 | 0 | 7.685 | 6.777 | 5.778 | 0 | 0 | 0 | 2 | 2 | 0
2022-05-17 09:00 | 0 | 708.1 | 696.7 | 1 | 8 | 8.99 | 100 | 100 | 60.5 | 60.499 | 2.357 | 2.193 | 65.05 | 0 | 0 | 189.263 | 189.263 | 189.263 | 209.48 | 239.108 | 243.02 | 0 | 0 | 0 | 0 | 0 | 0 | 189.262 | 189.263 | 77.88 | 24.89 | 100 | 10.29 | 1 | 347.5 | 0 | 0 | 0 | 0 | 0 | 0 | 7.67 | 6.773 | 5.774 | 0 | 0 | 0 | 2 | 2 | 0
2022-05-17 10:00 | 0 | 642.8 | 642.71 | 1 | 7.8 | 6.98 | 100 | 100 | 55.189 | 55.188 | 1.436 | 1.904 | 58.529 | 0 | 0 | 173.845 | 173.845 | 173.845 | 194.268 | 220.578 | 220.609 | 0 | 0 | 0 | 0 | 0 | 0 | 173.844 | 173.845 | 78.8 | 25.02 | 100 | 0.96 | 1 | 347.5 | 0 | 0 | 0 | 0 | 0 | 0 | 7.802 | 6.813 | 5.808 | 0 | 0 | 0 | 2 | 2 | 0
2022-05-17 11:00 | 0 | 418.7 | 413.22 | 1 | 7.1 | 7.07 | 100 | 100 | 22.214 | 22.213 | 0.346 | 0.659 | 23.219 | 0 | 0 | 78.198 | 78.198 | 78.198 | 98.613 | 141.816 | 143.698 | 0 | 0 | 0 | 0 | 0 | 0 | 78.197 | 78.198 | 54.42 | 15.46 | 100 | 9.28 | 1 | 347.5 | 0 | 0 | 0 | 0 | 0 | 0 | 7.796 | 6.812 | 5.807 | 0 | 0 | 0 | 2 | 2 | 0
2022-05-17 12:00 | 0 | 206.1 | 193.56 | 1 | 4.9 | 7.11 | 100 | 100 | 0 | 0 | 0 | 0.521 | 0 | 1.221 | 0 | 1.221 | 1.221 | 1.221 | 21.631 | 66.429 | 70.734 | 0 | 0 | 0 | 0 | 0 | 0 | -0.001 | 0 | 1.73 | 0 | 0 | 20.09 | 0.98 | 347.5 | 0 | 0 | 0 | 0 | 0 | 0 | 7.794 | 6.811 | 5.806 | 0 | 0 | 0 | 2 | 2 | 0
2022-05-17 13:00 | 0 | 0 | 0 | 1 | 3.5 | 6.75 | 100 | 100 | 0 | 0 | 0 | 0 | 0 | 0 | 0 | 0 | 0 | 0 | 0 | 0 | 0 | 0 | 0 | 0 | 0 | 0 | 0 | -0.001 | 0 | 0 | 0 | 0 | 25.61 | 0.97 | 284.45 | 0 | 0 | 0 | 0 | -18.303 | 0 | 6.491 | 6.377 | 5.436 | 0 | 0 | 0 | 2 | 2 | 0
2022-05-17 14:00 | 0 | 0 | 0 | 0 | 2.8 | 2.78 | 100 | 100 | 0 | 0 | 0 | 0 | 0 | 0 | 0 | 0 | 0 | 0 | 0 | 0 | 0 | 0 | 0 | 0 | 0 | 0 | 0 | -0.001 | 0 | 0 | 0 | 0 | 0 | 0 | 236.92 | 0 | 0 | 0 | 0 | -13.796 | 0 | 3.963 | 5.308 | 4.525 | 0 | 0 | 0 | 1 | 1 | 0
2022-05-17 15:00 | 0 | 0 | 0 | 0 | 2.4 | 2.42 | 100 | 100 | 0 | 0 | 0 | 0 | 0 | 0 | 0 | 0 | 0 | 0 | 0 | 0 | 0 | 0 | 0 | 0 | 0 | 0 | 0 | -0.001 | 0 | 0 | 0 | 0 | 0 | 0 | 199.64 | 0 | 0 | 0 | 0 | -10.823 | 0 | 2.604 | 4.437 | 3.782 | 0 | 0 | 0 | 1 | 1 | 0
2022-05-17 16:00 | 0 | 0 | 0 | 0 | 2.8 | 2.41 | 100 | 100 | 0 | 0 | 0 | 0 | 0 | 0 | 0 | 0 | 0 | 0 | 0 | 0 | 0 | 0 | 0 | 0 | 0 | 0 | 0 | -0.001 | 0 | 0 | 0 | 0 | 0 | 0 | 169.32 | 0 | 0 | 0 | 0 | -8.802 | 0 | 1.874 | 3.74 | 3.188 | 0 | 0 | 0 | 1 | 1 | 0
2022-05-17 17:00 | 0 | 0 | 0 | 0 | 2.6 | 0.05 | 100 | 100 | 0 | 0 | 0 | 0 | 0 | 0 | 0 | 0 | 0 | 0 | 0 | 0 | 0 | 0 | 0 | 0 | 0 | 0 | 0 | -0.001 | 0 | 0 | 0 | 0 | 0 | 0 | 143.69 | 0 | 0 | 0 | 0 | -7.437 | 0 | 1.485 | 3.213 | 2.739 | 0 | 0 | 0 | 1 | 1 | 0
2022-05-17 18:00 | 0 | 0 | 0 | 0 | 2.8 | 0.25 | 100 | 100 | 0 | 0 | 0 | 0 | 0 | 0 | 0 | 0 | 0 | 0 | 0 | 0 | 0 | 0 | 0 | 0 | 0 | 0 | 0 | -0.001 | 0 | 0 | 0 | 0 | 0 | 0 | 122.11 | 0 | 0 | 0 | 0 | -6.265 | 0 | 1.219 | 2.724 | 2.322 | 0 | 0 | 0 | 1 | 1 | 0
2022-05-17 19:00 | 0 | 0 | 0 | 0 | 2.9 | 0.13 | 100 | 100 | 0 | 0 | 0 | 0 | 0 | 0 | 0 | 0 | 0 | 0 | 0 | 0 | 0 | 0 | 0 | 0 | 0 | 0 | 0 | -0.001 | 0 | 0 | 0 | 0 | 0 | 0 | 103.73 | 0 | 0 | 0 | 0 | -5.336 | 0 | 1.045 | 2.316 | 1.975 | 0 | 0 | 0 | 1 | 1 | 0
2022-05-17 20:00 | 0 | 0 | 0 | 0 | 3 | -1.29 | 100 | 100 | 0 | 0 | 0 | 0 | 0 | 0 | 0 | 0 | 0 | 0 | 0 | 0 | 0 | 0 | 0 | 0 | 0 | 0 | 0 | -0.001 | 0 | 0 | 0 | 0 | 0 | 0 | 87.82 | 0 | 0 | 0 | 0 | -4.619 | 0 | 0.926 | 1.994 | 1.7 | 0 | 0 | 0 | 1 | 1 | 0
2022-05-17 21:00 | 0 | 0 | 0 | 0 | 2.9 | -1.33 | 100 | 100 | 0 | 0 | 0 | 0 | 0 | 0 | 0 | 0 | 0 | 0 | 0 | 0 | 0 | 0 | 0 | 0 | 0 | 0 | 0 | -0.001 | 0 | 0 | 0 | 0 | 0 | 0 | 74.19 | 0 | 0 | 0 | 0 | -3.955 | 0 | 0.821 | 1.692 | 1.442 | 0 | 0 | 0 | 1 | 1 | 0
2022-05-17 22:00 | 0 | 0 | 0 | 1 | 3 | 2.64 | 100 | 100 | 0 | 0 | 0 | 0 | 0 | 0 | 0 | 0 | 0 | 0 | 0 | 0 | 0 | 0 | 0 | 0 | 0 | 0 | 0 | -0.001 | 0 | 0 | 0 | 0 | 27.47 | 0.97 | 63.11 | 0 | 0 | 0 | 0 | -3.218 | 0 | 0.704 | 1.357 | 1.157 | 0 | 0 | 0 | 1 | 1 | 0
2022-05-17 23:00 | 0 | 345.9 | 331.72 | 1 | 4 | 2.91 | 100 | 100 | 0 | 0 | 0 | 0.521 | 0 | 0 | 0 | 0 | 0 | 0 | 51.702 | 113.845 | 118.713 | 0 | 0 | 0 | 0 | 0 | 0 | -0.001 | 0 | 0 | 0 | 0 | 16.46 | 0.99 | 223 | 0 | 0 | 0 | 0 | 46.414 | 0 | 1.055 | 2.286 | 1.948 | 0 | 0 | 0 | 2 | 2 | 0
2022-05-18 | 0 | 564.2 | 561.28 | 1 | 5.7 | 2.63 | 100 | 100 | 30.577 | 30.576 | 0.543 | 0.897 | 32.016 | 0 | 0 | 103.511 | 103.511 | 103.511 | 158.488 | 192.632 | 193.633 | 0 | 0 | 0 | 0 | 0 | 0 | 103.51 | 103.511 | 53.46 | 15.79 | 100 | 5.83 | 1 | 347.5 | 0 | 0 | 0 | 0 | 36.14 | 0 | 6.914 | 6.436 | 5.487 | 0 | 0 | 0 | 2 | 2 | 0
2022-05-18 01:00 | 0 | 704.1 | 702.27 | 1 | 6.6 | 2.69 | 100 | 100 | 61.997 | 61.996 | 1.602 | 2.231 | 65.829 | 0 | 0 | 191.157 | 191.157 | 191.157 | 212.027 | 241.02 | 241.647 | 0 | 0 | 0 | 0 | 0 | 0 | 191.156 | 191.157 | 79.11 | 25.66 | 100 | 4.13 | 1 | 347.5 | 0 | 0 | 0 | 0 | 0 | 0 | 8.089 | 6.899 | 5.881 | 0 | 0 | 0 | 2 | 2 | 0
2022-05-18 02:00 | 0 | 785.3 | 765.08 | 1 | 7.4 | 6.86 | 100 | 100 | 68.637 | 68.637 | 2.382 | 2.599 | 73.619 | 0 | 0 | 208.989 | 208.989 | 208.989 | 229.425 | 262.575 | 269.515 | 0 | 0 | 0 | 0 | 0 | 0 | 208.988 | 208.989 | 77.54 | 25.47 | 100 | 13.03 | 0.99 | 347.5 | 0 | 0 | 0 | 0 | 0 | 0 | 7.81 | 6.816 | 5.81 | 0 | 0 | 0 | 2 | 3 | 0
2022-05-18 03:00 | 0 | 809.9 | 759.19 | 1 | 7.9 | 6.75 | 100 | 100 | 66.993 | 66.993 | 2.362 | 2.514 | 71.869 | 0 | 0 | 205.004 | 205.004 | 205.004 | 225.451 | 260.553 | 277.958 | 0 | 0 | 0 | 0 | 0 | 0 | 205.003 | 205.004 | 73.75 | 24.1 | 100 | 20.38 | 0.98 | 347.5 | 0 | 0 | 0 | 0 | 0 | 0 | 7.817 | 6.818 | 5.812 | 0 | 0 | 0 | 2 | 3 | 0
2022-05-18 04:00 | 0 | 826.1 | 744.97 | 1 | 7.8 | 7.26 | 100 | 100 | 64.282 | 64.281 | 2.432 | 2.382 | 69.096 | 0 | 0 | 198.684 | 198.684 | 198.684 | 219.079 | 255.673 | 283.518 | 0 | 0 | 0 | 0 | 0 | 0 | 198.683 | 198.684 | 70.08 | 22.67 | 100 | 25.61 | 0.97 | 347.5 | 0 | 0 | 0 | 0 | 0 | 0 | 7.784 | 6.808 | 5.803 | 0 | 0 | 0 | 2 | 3 | 0
2022-05-18 05:00 | 0 | 687.4 | 606.25 | 1 | 8.1 | 10.19 | 100 | 100 | 48.682 | 48.681 | 1.524 | 1.619 | 51.825 | 0 | 0 | 157.153 | 157.153 | 157.153 | 177.248 | 208.064 | 235.916 | 0 | 0 | 0 | 0 | 0 | 0 | 157.152 | 157.153 | 66.61 | 20.64 | 100 | 28.12 | 0.97 | 347.5 | 0 | 0 | 0 | 0 | 0 | 0 | 7.593 | 6.749 | 5.754 | 0 | 0 | 0 | 2 | 3 | 0
2022-05-18 06:00 | 0 | 869.8 | 770.87 | 1 | 8.3 | 10.29 | 100 | 100 | 66.74 | 66.74 | 2.875 | 2.526 | 72.141 | 0 | 0 | 205.586 | 205.586 | 205.586 | 225.671 | 264.564 | 298.515 | 0 | 0 | 0 | 0 | 0 | 0 | 205.585 | 205.586 | 68.87 | 22.36 | 100 | 27.59 | 0.97 | 347.5 | 0 | 0 | 0 | 0 | 0 | 0 | 7.586 | 6.747 | 5.752 | 0 | 0 | 0 | 2 | 3 | 0
2022-05-18 07:00 | 0 | 690.9 | 630.72 | 1 | 8.3 | 10.44 | 100 | 100 | 52.095 | 52.095 | 1.525 | 1.766 | 55.387 | 0 | 0 | 165.993 | 165.993 | 165.993 | 186.063 | 216.463 | 237.117 | 0 | 0 | 0 | 0 | 0 | 0 | 165.992 | 165.993 | 70 | 21.97 | 100 | 24.09 | 0.98 | 347.5 | 0 | 0 | 0 | 0 | 0 | 0 | 7.576 | 6.744 | 5.749 | 0 | 0 | 0 | 2 | 3 | 0
2022-05-18 08:00 | 0 | 735.2 | 698.95 | 1 | 8.1 | 12.02 | 100 | 100 | 59.849 | 59.848 | 2.66 | 2.176 | 64.685 | 0 | 0 | 188.372 | 188.372 | 188.372 | 208.282 | 239.878 | 252.321 | 0 | 0 | 0 | 0 | 0 | 0 | 188.371 | 188.372 | 74.66 | 23.72 | 100 | 18.07 | 0.99 | 347.5 | 0 | 0 | 0 | 0 | 0 | 0 | 7.475 | 6.712 | 5.722 | 0 | 0 | 0 | 2 | 2 | 0
2022-05-18 09:00 | 0 | 623.8 | 614.09 | 1 | 8 | 11.89 | 100 | 100 | 51.607 | 51.607 | 1.541 | 1.745 | 54.893 | 0 | 0 | 164.746 | 164.746 | 164.746 | 184.669 | 210.757 | 214.088 | 0 | 0 | 0 | 0 | 0 | 0 | 164.745 | 164.746 | 76.95 | 24.11 | 100 | 10.12 | 1 | 347.5 | 0 | 0 | 0 | 0 | 0 | 0 | 7.483 | 6.715 | 5.725 | 0 | 0 | 0 | 2 | 2 | 0
2022-05-18 10:00 | 0 | 437.6 | 437.56 | 1 | 7.8 | 9.66 | 100 | 100 | 32.926 | 32.925 | 1.173 | 0.992 | 35.091 | 0 | 0 | 112.114 | 112.114 | 112.114 | 132.263 | 150.169 | 150.184 | 0 | 0 | 0 | 0 | 0 | 0 | 112.113 | 112.114 | 74.65 | 21.92 | 100 | 0.81 | 1 | 347.5 | 0 | 0 | 0 | 0 | 0 | 0 | 7.627 | 6.76 | 5.763 | 0 | 0 | 0 | 2 | 2 | 0
2022-05-18 11:00 | 0 | 483.6 | 477.07 | 1 | 6.8 | 9.18 | 100 | 100 | 27.665 | 27.665 | 0.454 | 0.807 | 28.926 | 0 | 0 | 94.725 | 94.725 | 94.725 | 114.923 | 163.73 | 165.972 | 0 | 0 | 0 | 0 | 0 | 0 | 94.724 | 94.725 | 57.07 | 16.67 | 100 | 9.43 | 1 | 347.5 | 0 | 0 | 0 | 0 | 0 | 0 | 7.658 | 6.769 | 5.771 | 0 | 0 | 0 | 2 | 2 | 0
2022-05-18 12:00 | 0 | 246.9 | 231.67 | 1 | 4 | 9.16 | 100 | 100 | 0 | 0 | 0 | 0.521 | 0 | 6.269 | 0 | 6.269 | 6.269 | 6.269 | 26.469 | 79.51 | 84.736 | 0 | 0 | 0 | 0 | 0 | 0 | -0.001 | 0 | 7.4 | 0 | 0 | 20.23 | 0.98 | 347.5 | 0 | 0 | 0 | 0 | 0 | 0 | 7.659 | 6.77 | 5.771 | 0 | 0 | 0 | 2 | 2 | 0
2022-05-18 13:00 | 0 | 0 | 0 | 1 | 2.7 | 9.09 | 100 | 100 | 0 | 0 | 0 | 0 | 0 | 0 | 0 | 0 | 0 | 0 | 0 | 0 | 0 | 0 | 0 | 0 | 0 | 0 | 0 | -0.001 | 0 | 0 | 0 | 0 | 25.75 | 0.97 | 285.12 | 0 | 0 | 0 | 0 | -18.107 | 0 | 6.372 | 6.335 | 5.4 | 0 | 0 | 0 | 2 | 2 | 0
2022-05-18 14:00 | 0 | 0 | 0 | 0 | 2.6 | 2.72 | 100 | 100 | 0 | 0 | 0 | 0 | 0 | 0 | 0 | 0 | 0 | 0 | 0 | 0 | 0 | 0 | 0 | 0 | 0 | 0 | 0 | -0.001 | 0 | 0 | 0 | 0 | 0 | 0 | 237.42 | 0 | 0 | 0 | 0 | -13.846 | 0 | 3.989 | 5.321 | 4.536 | 0 | 0 | 0 | 1 | 1 | 0
2022-05-18 15:00 | 0 | 0 | 0 | 0 | 1.6 | 4.52 | 100 | 100 | 0 | 0 | 0 | 0 | 0 | 0 | 0 | 0 | 0 | 0 | 0 | 0 | 0 | 0 | 0 | 0 | 0 | 0 | 0 | -0.001 | 0 | 0 | 0 | 0 | 0 | 0 | 200.46 | 0 | 0 | 0 | 0 | -10.731 | 0 | 2.567 | 4.407 | 3.757 | 0 | 0 | 0 | 1 | 1 | 0
2022-05-18 16:00 | 0 | 0 | 0 | 0 | 1.5 | 5.83 | 100 | 100 | 0 | 0 | 0 | 0 | 0 | 0 | 0 | 0 | 0 | 0 | 0 | 0 | 0 | 0 | 0 | 0 | 0 | 0 | 0 | -0.001 | 0 | 0 | 0 | 0 | 0 | 0 | 170.59 | 0 | 0 | 0 | 0 | -8.67 | 0 | 1.832 | 3.691 | 3.147 | 0 | 0 | 0 | 1 | 1 | 0
2022-05-18 17:00 | 0 | 0 | 0 | 0 | 1.7 | 2.09 | 100 | 100 | 0 | 0 | 0 | 0 | 0 | 0 | 0 | 0 | 0 | 0 | 0 | 0 | 0 | 0 | 0 | 0 | 0 | 0 | 0 | -0.001 | 0 | 0 | 0 | 0 | 0 | 0 | 145.09 | 0 | 0 | 0 | 0 | -7.402 | 0 | 1.476 | 3.198 | 2.727 | 0 | 0 | 0 | 1 | 1 | 0
2022-05-18 18:00 | 0 | 0 | 0 | 0 | 2 | 1.85 | 100 | 100 | 0 | 0 | 0 | 0 | 0 | 0 | 0 | 0 | 0 | 0 | 0 | 0 | 0 | 0 | 0 | 0 | 0 | 0 | 0 | -0.001 | 0 | 0 | 0 | 0 | 0 | 0 | 123.54 | 0 | 0 | 0 | 0 | -6.256 | 0 | 1.217 | 2.72 | 2.319 | 0 | 0 | 0 | 1 | 1 | 0
2022-05-18 19:00 | 0 | 0 | 0 | 0 | 2.1 | 1.71 | 100 | 100 | 0 | 0 | 0 | 0 | 0 | 0 | 0 | 0 | 0 | 0 | 0 | 0 | 0 | 0 | 0 | 0 | 0 | 0 | 0 | -0.001 | 0 | 0 | 0 | 0 | 0 | 0 | 105.18 | 0 | 0 | 0 | 0 | -5.329 | 0 | 1.043 | 2.314 | 1.972 | 0 | 0 | 0 | 1 | 1 | 0
2022-05-18 20:00 | 0 | 0 | 0 | 0 | 2.1 | -0.31 | 100 | 100 | 0 | 0 | 0 | 0 | 0 | 0 | 0 | 0 | 0 | 0 | 0 | 0 | 0 | 0 | 0 | 0 | 0 | 0 | 0 | -0.001 | 0 | 0 | 0 | 0 | 0 | 0 | 89.2 | 0 | 0 | 0 | 0 | -4.639 | 0 | 0.929 | 2.003 | 1.707 | 0 | 0 | 0 | 1 | 1 | 0
2022-05-18 21:00 | 0 | 0 | 0 | 0 | 2 | -0.55 | 100 | 100 | 0 | 0 | 0 | 0 | 0 | 0 | 0 | 0 | 0 | 0 | 0 | 0 | 0 | 0 | 0 | 0 | 0 | 0 | 0 | -0.001 | 0 | 0 | 0 | 0 | 0 | 0 | 75.49 | 0 | 0 | 0 | 0 | -3.98 | 0 | 0.825 | 1.703 | 1.452 | 0 | 0 | 0 | 1 | 1 | 0
2022-05-18 22:00 | 0 | 0 | 0 | 1 | 1.6 | 4.92 | 100 | 100 | 0 | 0 | 0 | 0 | 0 | 0 | 0 | 0 | 0 | 0 | 0 | 0 | 0 | 0 | 0 | 0 | 0 | 0 | 0 | -0.001 | 0 | 0 | 0 | 0 | 27.61 | 0.97 | 64.55 | 0 | 0 | 0 | 0 | -3.176 | 0 | 0.697 | 1.338 | 1.141 | 0 | 0 | 0 | 1 | 1 | 0
2022-05-18 23:00 | 0 | 349.3 | 334.72 | 1 | 1.4 | 5.22 | 100 | 100 | 0 | 0 | 0 | 0.521 | 0 | 0 | 0 | 0 | 0 | 0 | 52.925 | 114.876 | 119.88 | 0 | 0 | 0 | 0 | 0 | 0 | -0.001 | 0 | 0 | 0 | 0 | 16.61 | 0.99 | 228.56 | 0 | 0 | 0 | 0 | 47.611 | 0 | 1.061 | 2.296 | 1.957 | 0 | 0 | 0 | 2 | 2 | 0
2022-05-19 | 0 | 567.4 | 564.31 | 1 | 1.8 | 5.16 | 100 | 100 | 31.666 | 31.666 | 0.754 | 0.938 | 33.358 | 0 | 0 | 107.27 | 107.27 | 107.27 | 160.464 | 193.67 | 194.732 | 0 | 0 | 0 | 0 | 0 | 0 | 107.269 | 107.27 | 55.09 | 16.26 | 100 | 5.99 | 1 | 346.87 | 0 | 0 | 0 | 0 | 34.342 | 0 | 6.913 | 6.444 | 5.494 | 0 | 0 | 0 | 2 | 2 | 0
2022-05-19 01:00 | 0 | 703.4 | 701.72 | 1 | 3 | 4.7 | 100 | 100 | 61.773 | 61.773 | 1.884 | 2.233 | 65.89 | 0 | 0 | 191.282 | 191.282 | 191.282 | 211.877 | 240.83 | 241.407 | 0 | 0 | 0 | 0 | 0 | 0 | 191.281 | 191.282 | 79.24 | 25.59 | 100 | 3.96 | 1 | 346.87 | 0 | 0 | 0 | 0 | 0 | 0 | 7.911 | 6.846 | 5.836 | 0 | 0 | 0 | 2 | 2 | 0
2022-05-19 02:00 | 0 | 789.2 | 769.45 | 1 | 3.8 | 10.4 | 100 | 100 | 68.921 | 68.92 | 2.862 | 2.638 | 74.42 | 0 | 0 | 210.771 | 210.771 | 210.771 | 230.781 | 264.075 | 270.853 | 0 | 0 | 0 | 0 | 0 | 0 | 210.77 | 210.771 | 77.82 | 25.45 | 100 | 12.85 | 0.99 | 346.87 | 0 | 0 | 0 | 0 | 0 | 0 | 7.538 | 6.732 | 5.739 | 0 | 0 | 0 | 2 | 3 | 0
2022-05-19 03:00 | 0 | 843 | 791.24 | 1 | 3.8 | 10.34 | 100 | 100 | 70.729 | 70.729 | 2.83 | 2.731 | 76.291 | 0 | 0 | 215.029 | 215.029 | 215.029 | 235.045 | 271.552 | 289.318 | 0 | 0 | 0 | 0 | 0 | 0 | 215.028 | 215.029 | 74.32 | 24.45 | 100 | 20.18 | 0.98 | 346.87 | 0 | 0 | 0 | 0 | 0 | 0 | 7.542 | 6.733 | 5.74 | 0 | 0 | 0 | 2 | 3 | 0
2022-05-19 04:00 | 0 | 873 | 788.67 | 1 | 3.5 | 10.3 | 100 | 100 | 69.461 | 69.461 | 2.84 | 2.665 | 74.967 | 0 | 0 | 212.016 | 212.016 | 212.016 | 232.036 | 270.671 | 299.614 | 0 | 0 | 0 | 0 | 0 | 0 | 212.015 | 212.016 | 70.76 | 23.18 | 100 | 25.39 | 0.98 | 346.87 | 0 | 0 | 0 | 0 | 0 | 0 | 7.545 | 6.734 | 5.741 | 0 | 0 | 0 | 2 | 3 | 0
2022-05-19 05:00 | 0 | 885.3 | 782.38 | 1 | 3 | 13.34 | 100 | 100 | 67.855 | 67.854 | 3.269 | 2.603 | 73.726 | 0 | 0 | 209.155 | 209.155 | 209.155 | 228.868 | 268.514 | 303.835 | 0 | 0 | 0 | 0 | 0 | 0 | 209.154 | 209.155 | 68.84 | 22.33 | 100 | 27.9 | 0.97 | 346.87 | 0 | 0 | 0 | 0 | 0 | 0 | 7.351 | 6.673 | 5.689 | 0 | 0 | 0 | 2 | 3 | 0
2022-05-19 06:00 | 0 | 881.4 | 782.69 | 1 | 2.7 | 13.38 | 100 | 100 | 68.013 | 68.013 | 3.271 | 2.611 | 73.896 | 0 | 0 | 209.54 | 209.54 | 209.54 | 229.249 | 268.619 | 302.496 | 0 | 0 | 0 | 0 | 0 | 0 | 209.539 | 209.54 | 69.27 | 22.48 | 100 | 27.38 | 0.97 | 346.87 | 0 | 0 | 0 | 0 | 0 | 0 | 7.349 | 6.673 | 5.688 | 0 | 0 | 0 | 2 | 2 | 0
2022-05-19 07:00 | 0 | 861.7 | 787.89 | 1 | 2.2 | 13.41 | 100 | 100 | 69.41 | 69.41 | 3.243 | 2.683 | 75.336 | 0 | 0 | 212.814 | 212.814 | 212.814 | 232.52 | 270.402 | 295.735 | 0 | 0 | 0 | 0 | 0 | 0 | 212.813 | 212.814 | 71.96 | 23.47 | 100 | 23.89 | 0.98 | 346.87 | 0 | 0 | 0 | 0 | 0 | 0 | 7.347 | 6.672 | 5.688 | 0 | 0 | 0 | 2 | 3 | 0
2022-05-19 08:00 | 0 | 826.4 | 786.47 | 1 | 1.8 | 15.12 | 100 | 100 | 70.096 | 70.096 | 3.437 | 2.728 | 76.262 | 0 | 0 | 214.889 | 214.889 | 214.889 | 234.425 | 269.918 | 283.62 | 0 | 0 | 0 | 0 | 0 | 0 | 214.888 | 214.889 | 75.77 | 24.71 | 100 | 17.88 | 0.99 | 346.87 | 0 | 0 | 0 | 0 | 0 | 0 | 7.24 | 6.638 | 5.659 | 0 | 0 | 0 | 2 | 3 | 0
2022-05-19 09:00 | 0 | 769 | 757.42 | 1 | 1.4 | 15.1 | 100 | 100 | 67.281 | 67.281 | 3.484 | 2.584 | 73.349 | 0 | 0 | 208.266 | 208.266 | 208.266 | 227.805 | 259.948 | 263.921 | 0 | 0 | 0 | 0 | 0 | 0 | 208.265 | 208.266 | 78.91 | 25.49 | 100 | 9.95 | 1 | 346.87 | 0 | 0 | 0 | 0 | 0 | 0 | 7.241 | 6.638 | 5.659 | 0 | 0 | 0 | 2 | 3 | 0
2022-05-19 10:00 | 0 | 672 | 671.96 | 1 | 1 | 13.48 | 100 | 100 | 58.124 | 58.124 | 2.389 | 2.081 | 62.594 | 0 | 0 | 183.425 | 183.425 | 183.425 | 203.125 | 230.615 | 230.63 | 0 | 0 | 0 | 0 | 0 | 0 | 183.424 | 183.425 | 79.53 | 25.2 | 100 | 0.66 | 1 | 346.87 | 0 | 0 | 0 | 0 | 0 | 0 | 7.342 | 6.671 | 5.687 | 0 | 0 | 0 | 2 | 3 | 0
2022-05-19 11:00 | 0 | 515.1 | 507.94 | 1 | 0.5 | 13.53 | 100 | 100 | 30.321 | 30.321 | 0.91 | 0.9 | 32.13 | 0 | 0 | 103.789 | 103.789 | 103.789 | 123.483 | 174.325 | 176.782 | 0 | 0 | 0 | 0 | 0 | 0 | 103.788 | 103.789 | 58.71 | 17.15 | 100 | 9.56 | 1 | 346.87 | 0 | 0 | 0 | 0 | 0 | 0 | 7.339 | 6.67 | 5.686 | 0 | 0 | 0 | 2 | 2 | 0
2022-05-19 12:00 | 0 | 268.3 | 251.54 | 1 | 1.1 | 15.3 | 100 | 100 | 0 | 0 | 0 | 0.521 | 0 | 9.839 | 0 | 9.839 | 9.839 | 9.839 | 29.357 | 86.329 | 92.081 | 0 | 0 | 0 | 0 | 0 | 0 | -0.001 | 0 | 10.68 | 0 | 0 | 20.36 | 0.98 | 346.87 | 0 | 0 | 0 | 0 | 0 | 0 | 7.229 | 6.634 | 5.656 | 0 | 0 | 0 | 2 | 2 | 0
2022-05-19 13:00 | 0 | 0 | 0 | 1 | 1.7 | 14 | 100 | 100 | 0 | 0 | 0 | 0 | 0 | 0 | 0 | 0 | 0 | 0 | 0 | 0 | 0 | 0 | 0 | 0 | 0 | 0 | 0 | -0.001 | 0 | 0 | 0 | 0 | 25.87 | 0.97 | 286.07 | 0 | 0 | 0 | 0 | -17.647 | 0 | 6.096 | 6.236 | 5.316 | 0 | 0 | 0 | 2 | 2 | 0
2022-05-19 14:00 | 0 | 0 | 0 | 0 | 2.1 | 8.72 | 100 | 100 | 0 | 0 | 0 | 0 | 0 | 0 | 0 | 0 | 0 | 0 | 0 | 0 | 0 | 0 | 0 | 0 | 0 | 0 | 0 | -0.001 | 0 | 0 | 0 | 0 | 0 | 0 | 239.56 | 0 | 0 | 0 | 0 | -13.502 | 0 | 3.816 | 5.229 | 4.457 | 0 | 0 | 0 | 1 | 1 | 0
2022-05-19 15:00 | 0 | 0 | 0 | 0 | 2.5 | 7.4 | 100 | 100 | 0 | 0 | 0 | 0 | 0 | 0 | 0 | 0 | 0 | 0 | 0 | 0 | 0 | 0 | 0 | 0 | 0 | 0 | 0 | -0.001 | 0 | 0 | 0 | 0 | 0 | 0 | 202.74 | 0 | 0 | 0 | 0 | -10.688 | 0 | 2.55 | 4.393 | 3.745 | 0 | 0 | 0 | 1 | 1 | 0
2022-05-19 16:00 | 0 | 0 | 0 | 0 | 2.5 | 6.84 | 100 | 100 | 0 | 0 | 0 | 0 | 0 | 0 | 0 | 0 | 0 | 0 | 0 | 0 | 0 | 0 | 0 | 0 | 0 | 0 | 0 | -0.001 | 0 | 0 | 0 | 0 | 0 | 0 | 172.65 | 0 | 0 | 0 | 0 | -8.734 | 0 | 1.853 | 3.715 | 3.167 | 0 | 0 | 0 | 1 | 1 | 0
2022-05-19 17:00 | 0 | 0 | 0 | 0 | 2.7 | 3.48 | 100 | 100 | 0 | 0 | 0 | 0 | 0 | 0 | 0 | 0 | 0 | 0 | 0 | 0 | 0 | 0 | 0 | 0 | 0 | 0 | 0 | -0.001 | 0 | 0 | 0 | 0 | 0 | 0 | 147.04 | 0 | 0 | 0 | 0 | -7.433 | 0 | 1.484 | 3.211 | 2.737 | 0 | 0 | 0 | 1 | 1 | 0
2022-05-19 18:00 | 0 | 0 | 0 | 0 | 2.8 | 3.51 | 100 | 100 | 0 | 0 | 0 | 0 | 0 | 0 | 0 | 0 | 0 | 0 | 0 | 0 | 0 | 0 | 0 | 0 | 0 | 0 | 0 | -0.001 | 0 | 0 | 0 | 0 | 0 | 0 | 125.45 | 0 | 0 | 0 | 0 | -6.269 | 0 | 1.22 | 2.726 | 2.324 | 0 | 0 | 0 | 1 | 1 | 0
2022-05-19 19:00 | 0 | 0 | 0 | 0 | 2.7 | 3.54 | 100 | 100 | 0 | 0 | 0 | 0 | 0 | 0 | 0 | 0 | 0 | 0 | 0 | 0 | 0 | 0 | 0 | 0 | 0 | 0 | 0 | -0.001 | 0 | 0 | 0 | 0 | 0 | 0 | 107.08 | 0 | 0 | 0 | 0 | -5.333 | 0 | 1.044 | 2.315 | 1.974 | 0 | 0 | 0 | 1 | 1 | 0
2022-05-19 20:00 | 0 | 0 | 0 | 0 | 2.6 | 1.62 | 100 | 100 | 0 | 0 | 0 | 0 | 0 | 0 | 0 | 0 | 0 | 0 | 0 | 0 | 0 | 0 | 0 | 0 | 0 | 0 | 0 | -0.001 | 0 | 0 | 0 | 0 | 0 | 0 | 91.1 | 0 | 0 | 0 | 0 | -4.638 | 0 | 0.929 | 2.002 | 1.707 | 0 | 0 | 0 | 1 | 1 | 0
2022-05-19 21:00 | 0 | 0 | 0 | 0 | 2.6 | 1.79 | 100 | 100 | 0 | 0 | 0 | 0 | 0 | 0 | 0 | 0 | 0 | 0 | 0 | 0 | 0 | 0 | 0 | 0 | 0 | 0 | 0 | -0.001 | 0 | 0 | 0 | 0 | 0 | 0 | 77.45 | 0 | 0 | 0 | 0 | -3.962 | 0 | 0.822 | 1.695 | 1.445 | 0 | 0 | 0 | 1 | 1 | 0
2022-05-19 22:00 | 0 | 0 | 0 | 1 | 2.1 | 6.11 | 100 | 100 | 0 | 0 | 0 | 0 | 0 | 0 | 0 | 0 | 0 | 0 | 0 | 0 | 0 | 0 | 0 | 0 | 0 | 0 | 0 | -0.001 | 0 | 0 | 0 | 0 | 27.75 | 0.97 | 66.4 | 0 | 0 | 0 | 0 | -3.209 | 0 | 0.703 | 1.353 | 1.153 | 0 | 0 | 0 | 1 | 1 | 0
2022-05-19 23:00 | 0 | 301.6 | 288.79 | 1 | 2.7 | 8.43 | 100 | 100 | 0 | 0 | 0 | 0.521 | 0 | 0 | 0 | 0 | 0 | 0 | 46.291 | 99.113 | 103.509 | 0 | 0 | 0 | 0 | 0 | 0 | -0.001 | 0 | 0 | 0 | 0 | 16.76 | 0.99 | 208.93 | 0 | 0 | 0 | 0 | 41.373 | 0 | 0.984 | 2.123 | 1.81 | 0 | 0 | 0 | 2 | 2 | 0
2022-05-20 | 0 | 512.4 | 509.46 | 1 | 2.7 | 9.76 | 100 | 100 | 25.534 | 25.534 | 0.427 | 0.746 | 26.707 | 0 | 0 | 88.295 | 88.295 | 88.295 | 145.844 | 174.847 | 175.856 | 0 | 0 | 0 | 0 | 0 | 0 | 88.294 | 88.295 | 50.21 | 14.52 | 100 | 6.14 | 1 | 347.5 | 0 | 0 | 0 | 0 | 40.225 | 0 | 6.035 | 6.094 | 5.195 | 0 | 0 | 0 | 2 | 2 | 0
2022-05-20 01:00 | 0 | 685.8 | 684.3 | 1 | 3.5 | 9.62 | 100 | 100 | 59.485 | 59.484 | 2.246 | 2.139 | 63.87 | 0 | 0 | 186.478 | 186.478 | 186.478 | 206.631 | 234.851 | 235.367 | 0 | 0 | 0 | 0 | 0 | 0 | 186.477 | 186.478 | 79.23 | 25.27 | 100 | 3.79 | 1 | 347.5 | 0 | 0 | 0 | 0 | 0 | 0 | 7.629 | 6.76 | 5.763 | 0 | 0 | 0 | 2 | 2 | 0
2022-05-20 02:00 | 0 | 754.6 | 736.24 | 1 | 3.6 | 17.6 | 100 | 100 | 64.169 | 64.169 | 3.786 | 2.441 | 70.396 | 0 | 0 | 201.51 | 201.51 | 201.51 | 220.864 | 252.679 | 258.979 | 0 | 0 | 0 | 0 | 0 | 0 | 201.509 | 201.51 | 77.81 | 24.78 | 100 | 12.66 | 0.99 | 347.5 | 0 | 0 | 0 | 0 | 0 | 0 | 7.125 | 6.601 | 5.627 | 0 | 0 | 0 | 2 | 3 | 0
2022-05-20 03:00 | 0 | 773 | 726.45 | 1 | 3.7 | 18 | 100 | 100 | 62.04 | 62.04 | 3.839 | 2.339 | 68.217 | 0 | 0 | 196.551 | 196.551 | 196.551 | 215.865 | 249.317 | 265.294 | 0 | 0 | 0 | 0 | 0 | 0 | 196.55 | 196.551 | 74.09 | 23.39 | 100 | 19.99 | 0.98 | 347.5 | 0 | 0 | 0 | 0 | 0 | 0 | 7.101 | 6.593 | 5.62 | 0 | 0 | 0 | 2 | 3 | 0
2022-05-20 04:00 | 0 | 819.3 | 741.43 | 1 | 4 | 18.45 | 100 | 100 | 63.019 | 63.018 | 3.877 | 2.388 | 69.283 | 0 | 0 | 198.966 | 198.966 | 198.966 | 218.236 | 254.46 | 281.184 | 0 | 0 | 0 | 0 | 0 | 0 | 198.965 | 198.966 | 70.76 | 22.41 | 100 | 25.18 | 0.98 | 347.5 | 0 | 0 | 0 | 0 | 0 | 0 | 7.073 | 6.584 | 5.613 | 0 | 0 | 0 | 2 | 3 | 0
2022-05-20 05:00 | 0 | 855.7 | 757.72 | 1 | 4.5 | 22.26 | 100 | 100 | 64.287 | 64.287 | 4.273 | 2.469 | 71.03 | 0 | 0 | 202.871 | 202.871 | 202.871 | 221.77 | 260.05 | 293.676 | 0 | 0 | 0 | 0 | 0 | 0 | 202.87 | 202.871 | 69.08 | 21.89 | 100 | 27.69 | 0.97 | 347.5 | 0 | 0 | 0 | 0 | 0 | 0 | 6.843 | 6.508 | 5.548 | 0 | 0 | 0 | 2 | 3 | 0
2022-05-20 06:00 | 0 | 857.3 | 762.73 | 1 | 5.1 | 22.27 | 100 | 100 | 65.009 | 65.009 | 4.284 | 2.506 | 71.798 | 0 | 0 | 204.618 | 204.618 | 204.618 | 223.515 | 261.77 | 294.225 | 0 | 0 | 0 | 0 | 0 | 0 | 204.617 | 204.618 | 69.54 | 22.09 | 100 | 27.17 | 0.97 | 347.5 | 0 | 0 | 0 | 0 | 0 | 0 | 6.842 | 6.507 | 5.547 | 0 | 0 | 0 | 2 | 3 | 0
2022-05-20 07:00 | 0 | 843.1 | 772.05 | 1 | 5.2 | 22.33 | 100 | 100 | 66.834 | 66.834 | 4.312 | 2.6 | 73.747 | 0 | 0 | 209.043 | 209.043 | 209.043 | 227.935 | 264.968 | 289.352 | 0 | 0 | 0 | 0 | 0 | 0 | 209.042 | 209.043 | 72.25 | 23.1 | 100 | 23.69 | 0.98 | 347.5 | 0 | 0 | 0 | 0 | 0 | 0 | 6.839 | 6.506 | 5.546 | 0 | 0 | 0 | 2 | 3 | 0
2022-05-20 08:00 | 0 | 812.1 | 773.64 | 1 | 5.2 | 22.94 | 100 | 100 | 67.911 | 67.911 | 4.403 | 2.661 | 74.975 | 0 | 0 | 211.825 | 211.825 | 211.825 | 230.657 | 265.514 | 278.713 | 0 | 0 | 0 | 0 | 0 | 0 | 211.824 | 211.825 | 76 | 24.37 | 100 | 17.7 | 0.99 | 347.5 | 0 | 0 | 0 | 0 | 0 | 0 | 6.803 | 6.494 | 5.536 | 0 | 0 | 0 | 2 | 3 | 0
2022-05-20 09:00 | 0 | 751.9 | 740.94 | 1 | 5.2 | 22.8 | 100 | 100 | 64.705 | 64.705 | 4.347 | 2.493 | 71.545 | 0 | 0 | 204.033 | 204.033 | 204.033 | 222.879 | 254.292 | 258.052 | 0 | 0 | 0 | 0 | 0 | 0 | 204.032 | 204.033 | 79.07 | 25.07 | 100 | 9.79 | 1 | 347.5 | 0 | 0 | 0 | 0 | 0 | 0 | 6.811 | 6.497 | 5.538 | 0 | 0 | 0 | 2 | 3 | 0
2022-05-20 10:00 | 0 | 658.5 | 658.47 | 1 | 5.4 | 19.83 | 100 | 100 | 56.17 | 56.17 | 2.954 | 2.015 | 61.139 | 0 | 0 | 179.922 | 179.922 | 179.922 | 199.056 | 225.988 | 225.997 | 0 | 0 | 0 | 0 | 0 | 0 | 179.921 | 179.922 | 79.61 | 24.85 | 100 | 0.51 | 1 | 347.5 | 0 | 0 | 0 | 0 | 0 | 0 | 6.989 | 6.556 | 5.589 | 0 | 0 | 0 | 2 | 3 | 0
2022-05-20 11:00 | 0 | 506.8 | 499.56 | 1 | 4.4 | 19.44 | 100 | 100 | 29.906 | 29.906 | 1.185 | 0.895 | 31.986 | 0 | 0 | 103.36 | 103.36 | 103.36 | 122.533 | 171.448 | 173.934 | 0 | 0 | 0 | 0 | 0 | 0 | 103.359 | 103.36 | 59.43 | 17.19 | 100 | 9.7 | 1 | 347.5 | 0 | 0 | 0 | 0 | 0 | 0 | 7.013 | 6.564 | 5.596 | 0 | 0 | 0 | 2 | 2 | 0
2022-05-20 12:00 | 0 | 261.2 | 244.69 | 1 | 2.8 | 18.98 | 100 | 100 | 0 | 0 | 0 | 0.521 | 0 | 9.931 | 0 | 9.931 | 9.931 | 9.931 | 29.148 | 83.977 | 89.644 | 0 | 0 | 0 | 0 | 0 | 0 | -0.001 | 0 | 11.08 | 0 | 0 | 20.48 | 0.98 | 347.5 | 0 | 0 | 0 | 0 | 0 | 0 | 7.041 | 6.573 | 5.604 | 0 | 0 | 0 | 2 | 2 | 0
2022-05-20 13:00 | 0 | 0 | 0 | 1 | 3.3 | 16.05 | 100 | 100 | 0 | 0 | 0 | 0 | 0 | 0 | 0 | 0 | 0 | 0 | 0 | 0 | 0 | 0 | 0 | 0 | 0 | 0 | 0 | -0.001 | 0 | 0 | 0 | 0 | 26 | 0.97 | 287.11 | 0 | 0 | 0 | 0 | -17.531 | 0 | 6.027 | 6.21 | 5.294 | 0 | 0 | 0 | 2 | 2 | 0
2022-05-20 14:00 | 0 | 0 | 0 | 0 | 3.4 | 10.68 | 100 | 100 | 0 | 0 | 0 | 0 | 0 | 0 | 0 | 0 | 0 | 0 | 0 | 0 | 0 | 0 | 0 | 0 | 0 | 0 | 0 | -0.001 | 0 | 0 | 0 | 0 | 0 | 0 | 240.81 | 0 | 0 | 0 | 0 | -13.44 | 0 | 3.785 | 5.212 | 4.443 | 0 | 0 | 0 | 1 | 1 | 0
2022-05-20 15:00 | 0 | 0 | 0 | 0 | 3 | 11.92 | 100 | 100 | 0 | 0 | 0 | 0 | 0 | 0 | 0 | 0 | 0 | 0 | 0 | 0 | 0 | 0 | 0 | 0 | 0 | 0 | 0 | -0.001 | 0 | 0 | 0 | 0 | 0 | 0 | 204.63 | 0 | 0 | 0 | 0 | -10.502 | 0 | 2.476 | 4.332 | 3.693 | 0 | 0 | 0 | 1 | 1 | 0
2022-05-20 16:00 | 0 | 0 | 0 | 0 | 2.9 | 11.47 | 100 | 100 | 0 | 0 | 0 | 0 | 0 | 0 | 0 | 0 | 0 | 0 | 0 | 0 | 0 | 0 | 0 | 0 | 0 | 0 | 0 | -0.001 | 0 | 0 | 0 | 0 | 0 | 0 | 175.02 | 0 | 0 | 0 | 0 | -8.596 | 0 | 1.81 | 3.663 | 3.123 | 0 | 0 | 0 | 1 | 1 | 0
2022-05-20 17:00 | 0 | 0 | 0 | 0 | 2.7 | 7.05 | 100 | 100 | 0 | 0 | 0 | 0 | 0 | 0 | 0 | 0 | 0 | 0 | 0 | 0 | 0 | 0 | 0 | 0 | 0 | 0 | 0 | -0.001 | 0 | 0 | 0 | 0 | 0 | 0 | 149.61 | 0 | 0 | 0 | 0 | -7.377 | 0 | 1.47 | 3.188 | 2.718 | 0 | 0 | 0 | 1 | 1 | 0
2022-05-20 18:00 | 0 | 0 | 0 | 0 | 2.2 | 6.57 | 100 | 100 | 0 | 0 | 0 | 0 | 0 | 0 | 0 | 0 | 0 | 0 | 0 | 0 | 0 | 0 | 0 | 0 | 0 | 0 | 0 | -0.001 | 0 | 0 | 0 | 0 | 0 | 0 | 128.09 | 0 | 0 | 0 | 0 | -6.247 | 0 | 1.215 | 2.716 | 2.316 | 0 | 0 | 0 | 1 | 1 | 0
2022-05-20 19:00 | 0 | 0 | 0 | 0 | 1.6 | 6.48 | 100 | 100 | 0 | 0 | 0 | 0 | 0 | 0 | 0 | 0 | 0 | 0 | 0 | 0 | 0 | 0 | 0 | 0 | 0 | 0 | 0 | -0.001 | 0 | 0 | 0 | 0 | 0 | 0 | 109.76 | 0 | 0 | 0 | 0 | -5.32 | 0 | 1.042 | 2.309 | 1.969 | 0 | 0 | 0 | 1 | 1 | 0
2022-05-20 20:00 | 0 | 0 | 0 | 0 | 1.4 | 3.98 | 100 | 100 | 0 | 0 | 0 | 0 | 0 | 0 | 0 | 0 | 0 | 0 | 0 | 0 | 0 | 0 | 0 | 0 | 0 | 0 | 0 | -0.001 | 0 | 0 | 0 | 0 | 0 | 0 | 93.74 | 0 | 0 | 0 | 0 | -4.651 | 0 | 0.931 | 2.008 | 1.712 | 0 | 0 | 0 | 1 | 1 | 0
2022-05-20 21:00 | 0 | 0 | 0 | 0 | 1.5 | 3.74 | 100 | 100 | 0 | 0 | 0 | 0 | 0 | 0 | 0 | 0 | 0 | 0 | 0 | 0 | 0 | 0 | 0 | 0 | 0 | 0 | 0 | -0.001 | 0 | 0 | 0 | 0 | 0 | 0 | 79.99 | 0 | 0 | 0 | 0 | -3.991 | 0 | 0.827 | 1.708 | 1.456 | 0 | 0 | 0 | 1 | 1 | 0
2022-05-20 22:00 | 0 | 0 | 0 | 1 | 1.2 | 9.93 | 100 | 100 | 0 | 0 | 0 | 0 | 0 | 0 | 0 | 0 | 0 | 0 | 0 | 0 | 0 | 0 | 0 | 0 | 0 | 0 | 0 | -0.001 | 0 | 0 | 0 | 0 | 27.89 | 0.97 | 69.12 | 0 | 0 | 0 | 0 | -3.155 | 0 | 0.694 | 1.328 | 1.132 | 0 | 0 | 0 | 1 | 1 | 0
2022-05-20 23:00 | 0 | 343.2 | 328.37 | 1 | 1.7 | 11.38 | 100 | 100 | 0 | 0 | 0 | 0.521 | 0 | 0 | 0 | 0 | 0 | 0 | 53.325 | 112.698 | 117.786 | 0 | 0 | 0 | 0 | 0 | 0 | -0.001 | 0 | 0 | 0 | 0 | 16.9 | 0.99 | 234.68 | 0 | 0 | 0 | 0 | 48.06 | 0 | 1.052 | 2.275 | 1.939 | 0 | 0 | 0 | 2 | 2 | 0
2022-05-21 | 0 | 553.1 | 549.77 | 1 | 1.3 | 12.43 | 100 | 100 | 31.397 | 31.397 | 1.06 | 0.938 | 33.396 | 0 | 0 | 107.343 | 107.343 | 107.343 | 158.396 | 188.68 | 189.824 | 0 | 0 | 0 | 0 | 0 | 0 | 107.342 | 107.343 | 56.55 | 16.54 | 100 | 6.29 | 1 | 347.5 | 0 | 0 | 0 | 0 | 32.749 | 0 | 6.569 | 6.335 | 5.401 | 0 | 0 | 0 | 2 | 2 | 0
2022-05-21 01:00 | 0 | 682.4 | 681.03 | 1 | 1.7 | 13.7 | 100 | 100 | 58.887 | 58.887 | 2.637 | 2.129 | 63.653 | 0 | 0 | 185.919 | 185.919 | 185.919 | 205.66 | 233.73 | 234.2 | 0 | 0 | 0 | 0 | 0 | 0 | 185.918 | 185.919 | 79.38 | 25.14 | 100 | 3.63 | 1 | 347.5 | 0 | 0 | 0 | 0 | 0 | 0 | 7.368 | 6.679 | 5.694 | 0 | 0 | 0 | 2 | 2 | 0
2022-05-21 02:00 | 0 | 761.8 | 743.78 | 1 | 2.6 | 20.48 | 100 | 100 | 64.971 | 64.971 | 4.09 | 2.495 | 71.555 | 0 | 0 | 204.096 | 204.096 | 204.096 | 223.167 | 255.266 | 261.45 | 0 | 0 | 0 | 0 | 0 | 0 | 204.095 | 204.096 | 78.06 | 24.85 | 100 | 12.49 | 0.99 | 347.5 | 0 | 0 | 0 | 0 | 0 | 0 | 6.95 | 6.543 | 5.578 | 0 | 0 | 0 | 2 | 3 | 0
2022-05-21 03:00 | 0 | 810 | 762.15 | 1 | 2.9 | 20.31 | 100 | 100 | 66.393 | 66.393 | 4.072 | 2.566 | 73.031 | 0 | 0 | 207.453 | 207.453 | 207.453 | 226.541 | 261.568 | 277.992 | 0 | 0 | 0 | 0 | 0 | 0 | 207.452 | 207.453 | 74.63 | 23.88 | 100 | 19.79 | 0.99 | 347.5 | 0 | 0 | 0 | 0 | 0 | 0 | 6.96 | 6.547 | 5.581 | 0 | 0 | 0 | 2 | 3 | 0
2022-05-21 04:00 | 0 | 838.6 | 760.17 | 1 | 3 | 20.37 | 100 | 100 | 65.263 | 65.263 | 4.076 | 2.509 | 71.849 | 0 | 0 | 204.765 | 204.765 | 204.765 | 223.846 | 260.89 | 287.808 | 0 | 0 | 0 | 0 | 0 | 0 | 204.764 | 204.765 | 71.15 | 22.68 | 100 | 24.98 | 0.98 | 347.5 | 0 | 0 | 0 | 0 | 0 | 0 | 6.956 | 6.545 | 5.58 | 0 | 0 | 0 | 2 | 3 | 0
2022-05-21 05:00 | 0 | 846.8 | 751.27 | 1 | 2.8 | 23.4 | 100 | 100 | 63.488 | 63.488 | 4.383 | 2.434 | 70.305 | 0 | 0 | 201.205 | 201.205 | 201.205 | 219.993 | 257.837 | 290.622 | 0 | 0 | 0 | 0 | 0 | 0 | 201.204 | 201.205 | 69.23 | 21.85 | 100 | 27.48 | 0.97 | 347.5 | 0 | 0 | 0 | 0 | 0 | 0 | 6.775 | 6.485 | 5.528 | 0 | 0 | 0 | 2 | 3 | 0
2022-05-21 06:00 | 0 | 766 | 682.75 | 1 | 2.7 | 23.49 | 100 | 100 | 56.206 | 56.206 | 3.534 | 2.043 | 61.783 | 0 | 0 | 181.392 | 181.392 | 181.392 | 200.172 | 234.319 | 262.891 | 0 | 0 | 0 | 0 | 0 | 0 | 181.391 | 181.392 | 69 | 21.38 | 100 | 26.96 | 0.97 | 347.5 | 0 | 0 | 0 | 0 | 0 | 0 | 6.77 | 6.483 | 5.527 | 0 | 0 | 0 | 2 | 3 | 0
2022-05-21 07:00 | 0 | 651 | 597.01 | 1 | 2.7 | 23.76 | 100 | 100 | 47.941 | 47.94 | 2.481 | 1.626 | 52.047 | 0 | 0 | 157.569 | 157.569 | 157.569 | 176.322 | 204.894 | 223.423 | 0 | 0 | 0 | 0 | 0 | 0 | 157.568 | 157.569 | 70.52 | 21.46 | 100 | 23.5 | 0.98 | 347.5 | 0 | 0 | 0 | 0 | 0 | 0 | 6.754 | 6.478 | 5.522 | 0 | 0 | 0 | 2 | 2 | 0
2022-05-21 08:00 | 0 | 534.2 | 509.39 | 1 | 2.8 | 24.29 | 100 | 100 | 38.809 | 38.809 | 2.77 | 1.26 | 42.839 | 0 | 0 | 133.206 | 133.206 | 133.206 | 151.909 | 174.824 | 183.337 | 0 | 0 | 0 | 0 | 0 | 0 | 133.205 | 133.206 | 72.66 | 21.17 | 100 | 17.53 | 0.99 | 347.5 | 0 | 0 | 0 | 0 | 0 | 0 | 6.723 | 6.467 | 5.513 | 0 | 0 | 0 | 2 | 2 | 0
2022-05-21 09:00 | 0 | 305 | 300.7 | 1 | 2.7 | 24.35 | 100 | 100 | 0 | 0 | 0 | 0.521 | 0 | 71.765 | 0 | 71.765 | 71.765 | 71.765 | 90.462 | 103.199 | 104.676 | 0 | 0 | 0 | 0 | 0 | 0 | -0.001 | 0 | 68.56 | 0 | 0 | 9.64 | 1 | 347.5 | 0 | 0 | 0 | 0 | 0 | 0 | 6.719 | 6.466 | 5.512 | 0 | 0 | 0 | 2 | 2 | 0
2022-05-21 10:00 | 0 | 291.6 | 291.59 | 1 | 2.9 | 21.93 | 100 | 100 | 0 | 0 | 0 | 0.521 | 0 | 69.221 | 0 | 69.221 | 69.221 | 69.221 | 88.152 | 100.075 | 100.077 | 0 | 0 | 0 | 0 | 0 | 0 | -0.001 | 0 | 69.17 | 0 | 0 | 0.37 | 1 | 347.5 | 0 | 0 | 0 | 0 | 0 | 0 | 6.863 | 6.514 | 5.553 | 0 | 0 | 0 | 1 | 1 | 0
2022-05-21 11:00 | 0 | 180.7 | 178.05 | 1 | 2.4 | 21.78 | 100 | 100 | 0 | 0 | 0 | 0.521 | 0 | 25.109 | 0 | 25.109 | 25.109 | 25.109 | 44.053 | 61.107 | 62.016 | 0 | 0 | 0 | 0 | 0 | 0 | -0.001 | 0 | 40.49 | 0 | 0 | 9.83 | 1 | 347.5 | 0 | 0 | 0 | 0 | 0 | 0 | 6.872 | 6.517 | 5.556 | 0 | 0 | 0 | 1 | 1 | 0
2022-05-21 12:00 | 0 | 100.8 | 94.35 | 1 | 2.9 | 21.18 | 100 | 100 | 0 | 0 | 0 | 0.521 | 0 | 0 | 0 | 0 | 0 | 0 | 11.464 | 32.382 | 34.595 | 0 | 0 | 0 | 0 | 0 | 0 | -0.001 | 0 | 0 | 0 | 0 | 20.6 | 0.98 | 324.2 | 0 | 0 | 0 | 0 | -6.765 | 0 | 6.436 | 6.366 | 5.427 | 0 | 0 | 0 | 1 | 1 | 0
2022-05-21 13:00 | 0 | 0 | 0 | 1 | 3.5 | 19.19 | 100 | 100 | 0 | 0 | 0 | 0 | 0 | 0 | 0 | 0 | 0 | 0 | 0 | 0 | 0 | 0 | 0 | 0 | 0 | 0 | 0 | -0.001 | 0 | 0 | 0 | 0 | 26.11 | 0.97 | 270.92 | 0 | 0 | 0 | 0 | -15.465 | 0 | 4.845 | 5.733 | 4.887 | 0 | 0 | 0 | 2 | 2 | 0
2022-05-21 14:00 | 0 | 0 | 0 | 0 | 3.6 | 15.23 | 100 | 100 | 0 | 0 | 0 | 0 | 0 | 0 | 0 | 0 | 0 | 0 | 0 | 0 | 0 | 0 | 0 | 0 | 0 | 0 | 0 | -0.001 | 0 | 0 | 0 | 0 | 0 | 0 | 229.25 | 0 | 0 | 0 | 0 | -12.096 | 0 | 3.149 | 4.83 | 4.117 | 0 | 0 | 0 | 1 | 1 | 0
2022-05-21 15:00 | 0 | 0 | 0 | 0 | 3.5 | 14.62 | 100 | 100 | 0 | 0 | 0 | 0 | 0 | 0 | 0 | 0 | 0 | 0 | 0 | 0 | 0 | 0 | 0 | 0 | 0 | 0 | 0 | -0.001 | 0 | 0 | 0 | 0 | 0 | 0 | 195.79 | 0 | 0 | 0 | 0 | -9.714 | 0 | 2.181 | 4.066 | 3.466 | 0 | 0 | 0 | 1 | 1 | 0
2022-05-21 16:00 | 0 | 0 | 0 | 0 | 3.2 | 13.85 | 100 | 100 | 0 | 0 | 0 | 0 | 0 | 0 | 0 | 0 | 0 | 0 | 0 | 0 | 0 | 0 | 0 | 0 | 0 | 0 | 0 | -0.001 | 0 | 0 | 0 | 0 | 0 | 0 | 168.08 | 0 | 0 | 0 | 0 | -8.042 | 0 | 1.647 | 3.452 | 2.943 | 0 | 0 | 0 | 1 | 1 | 0
2022-05-21 17:00 | 0 | 0 | 0 | 0 | 2.5 | 9.85 | 100 | 100 | 0 | 0 | 0 | 0 | 0 | 0 | 0 | 0 | 0 | 0 | 0 | 0 | 0 | 0 | 0 | 0 | 0 | 0 | 0 | -0.001 | 0 | 0 | 0 | 0 | 0 | 0 | 144.22 | 0 | 0 | 0 | 0 | -6.928 | 0 | 1.362 | 3.004 | 2.561 | 0 | 0 | 0 | 1 | 1 | 0
2022-05-21 18:00 | 0 | 0 | 0 | 0 | 2.1 | 9.53 | 100 | 100 | 0 | 0 | 0 | 0 | 0 | 0 | 0 | 0 | 0 | 0 | 0 | 0 | 0 | 0 | 0 | 0 | 0 | 0 | 0 | -0.001 | 0 | 0 | 0 | 0 | 0 | 0 | 123.96 | 0 | 0 | 0 | 0 | -5.882 | 0 | 1.144 | 2.558 | 2.181 | 0 | 0 | 0 | 1 | 1 | 0
2022-05-21 19:00 | 0 | 0 | 0 | 0 | 1.8 | 9.14 | 100 | 100 | 0 | 0 | 0 | 0 | 0 | 0 | 0 | 0 | 0 | 0 | 0 | 0 | 0 | 0 | 0 | 0 | 0 | 0 | 0 | -0.001 | 0 | 0 | 0 | 0 | 0 | 0 | 106.62 | 0 | 0 | 0 | 0 | -5.032 | 0 | 0.993 | 2.18 | 1.859 | 0 | 0 | 0 | 1 | 1 | 0
2022-05-21 20:00 | 0 | 0 | 0 | 0 | 1.6 | 6.17 | 100 | 100 | 0 | 0 | 0 | 0 | 0 | 0 | 0 | 0 | 0 | 0 | 0 | 0 | 0 | 0 | 0 | 0 | 0 | 0 | 0 | -0.001 | 0 | 0 | 0 | 0 | 0 | 0 | 91.37 | 0 | 0 | 0 | 0 | -4.428 | 0 | 0.895 | 1.907 | 1.626 | 0 | 0 | 0 | 1 | 1 | 0
2022-05-21 21:00 | 0 | 0 | 0 | 0 | 1.4 | 6.18 | 100 | 100 | 0 | 0 | 0 | 0 | 0 | 0 | 0 | 0 | 0 | 0 | 0 | 0 | 0 | 0 | 0 | 0 | 0 | 0 | 0 | -0.001 | 0 | 0 | 0 | 0 | 0 | 0 | 78.31 | 0 | 0 | 0 | 0 | -3.79 | 0 | 0.795 | 1.616 | 1.378 | 0 | 0 | 0 | 1 | 1 | 0
2022-05-21 22:00 | 0 | 0 | 0 | 1 | 1.1 | 11.14 | 100 | 100 | 0 | 0 | 0 | 0 | 0 | 0 | 0 | 0 | 0 | 0 | 0 | 0 | 0 | 0 | 0 | 0 | 0 | 0 | 0 | -0.001 | 0 | 0 | 0 | 0 | 28.03 | 0.97 | 67.87 | 0 | 0 | 0 | 0 | -3.033 | 0 | 0.674 | 1.273 | 1.086 | 0 | 0 | 0 | 1 | 1 | 0
2022-05-21 23:00 | 0 | 346.2 | 330.99 | 1 | 1.7 | 12.74 | 100 | 100 | 0 | 0 | 0 | 0.521 | 0 | 0 | 0 | 0 | 0 | 0 | 54.42 | 113.597 | 118.816 | 0 | 0 | 0 | 0 | 0 | 0 | -0.001 | 0 | 0 | 0 | 0 | 17.04 | 0.99 | 237.4 | 0 | 0 | 0 | 0 | 49.212 | 0 | 1.042 | 2.249 | 1.917 | 0 | 0 | 0 | 2 | 2 | 0
2022-05-22 | 0 | 554.5 | 551 | 1 | 1.2 | 15.74 | 100 | 100 | 31.954 | 31.953 | 1.33 | 0.965 | 34.249 | 0 | 0 | 109.719 | 109.719 | 109.719 | 159.726 | 189.103 | 190.304 | 0 | 0 | 0 | 0 | 0 | 0 | 109.718 | 109.719 | 57.65 | 16.79 | 100 | 6.44 | 1 | 347.5 | 0 | 0 | 0 | 0 | 31.961 | 0 | 6.407 | 6.283 | 5.356 | 0 | 0 | 0 | 2 | 2 | 0
2022-05-22 01:00 | 0 | 686.2 | 684.94 | 1 | 1 | 21.76 | 100 | 100 | 58.652 | 58.651 | 3.727 | 2.167 | 64.546 | 0 | 0 | 187.909 | 187.909 | 187.909 | 206.856 | 235.072 | 235.504 | 0 | 0 | 0 | 0 | 0 | 0 | 187.908 | 187.909 | 79.79 | 24.9 | 100 | 3.47 | 1 | 347.5 | 0 | 0 | 0 | 0 | 0 | 0 | 6.873 | 6.518 | 5.556 | 0 | 0 | 0 | 2 | 2 | 0
2022-05-22 02:00 | 0 | 761.5 | 743.99 | 1 | 0.7 | 22.16 | 100 | 100 | 64.919 | 64.919 | 4.265 | 2.5 | 71.685 | 0 | 0 | 204.361 | 204.361 | 204.361 | 223.269 | 255.337 | 261.347 | 0 | 0 | 0 | 0 | 0 | 0 | 204.36 | 204.361 | 78.2 | 24.84 | 100 | 12.31 | 0.99 | 347.5 | 0 | 0 | 0 | 0 | 0 | 0 | 6.849 | 6.51 | 5.549 | 0 | 0 | 0 | 2 | 3 | 0
2022-05-22 03:00 | 0 | 809.3 | 762.38 | 1 | 0.4 | 22 | 100 | 100 | 66.345 | 66.345 | 4.259 | 2.573 | 73.177 | 0 | 0 | 207.754 | 207.754 | 207.754 | 226.678 | 261.651 | 277.752 | 0 | 0 | 0 | 0 | 0 | 0 | 207.753 | 207.754 | 74.8 | 23.89 | 100 | 19.6 | 0.99 | 347.5 | 0 | 0 | 0 | 0 | 0 | 0 | 6.859 | 6.513 | 5.552 | 0 | 0 | 0 | 2 | 3 | 0
2022-05-22 04:00 | 0 | 764.1 | 693.76 | 1 | 0.5 | 21.94 | 100 | 100 | 57.797 | 57.797 | 3.583 | 2.12 | 63.499 | 0 | 0 | 185.445 | 185.445 | 185.445 | 204.374 | 238.097 | 262.239 | 0 | 0 | 0 | 0 | 0 | 0 | 185.444 | 185.445 | 70.72 | 22.04 | 100 | 24.78 | 0.98 | 347.5 | 0 | 0 | 0 | 0 | 0 | 0 | 6.862 | 6.514 | 5.553 | 0 | 0 | 0 | 2 | 3 | 0
2022-05-22 05:00 | 0 | 776.4 | 690.08 | 1 | 1 | 24.69 | 100 | 100 | 56.804 | 56.804 | 3.804 | 2.083 | 62.69 | 0 | 0 | 183.509 | 183.509 | 183.509 | 202.174 | 236.837 | 266.46 | 0 | 0 | 0 | 0 | 0 | 0 | 183.508 | 183.509 | 68.87 | 21.32 | 100 | 27.27 | 0.97 | 347.5 | 0 | 0 | 0 | 0 | 0 | 0 | 6.699 | 6.459 | 5.506 | 0 | 0 | 0 | 2 | 2 | 0
2022-05-22 06:00 | 0 | 710 | 633.95 | 1 | 1.2 | 24.62 | 100 | 100 | 51.192 | 51.191 | 2.985 | 1.789 | 55.965 | 0 | 0 | 167.278 | 167.278 | 167.278 | 185.95 | 217.571 | 243.672 | 0 | 0 | 0 | 0 | 0 | 0 | 167.277 | 167.278 | 68.65 | 21.01 | 100 | 26.76 | 0.97 | 347.5 | 0 | 0 | 0 | 0 | 0 | 0 | 6.703 | 6.46 | 5.507 | 0 | 0 | 0 | 2 | 2 | 0
2022-05-22 07:00 | 0 | 719.5 | 660.75 | 1 | 1.3 | 24.61 | 100 | 100 | 54.363 | 54.362 | 3.409 | 1.953 | 59.725 | 0 | 0 | 176.546 | 176.546 | 176.546 | 195.218 | 226.771 | 246.932 | 0 | 0 | 0 | 0 | 0 | 0 | 176.545 | 176.546 | 71.5 | 22.02 | 100 | 23.31 | 0.98 | 347.5 | 0 | 0 | 0 | 0 | 0 | 0 | 6.704 | 6.461 | 5.508 | 0 | 0 | 0 | 2 | 2 | 0
2022-05-22 08:00 | 0 | 593.6 | 566.56 | 1 | 1.3 | 25.03 | 100 | 100 | 45.094 | 45.094 | 2.683 | 1.511 | 49.287 | 0 | 0 | 150.361 | 150.361 | 150.361 | 168.993 | 194.442 | 203.724 | 0 | 0 | 0 | 0 | 0 | 0 | 150.36 | 150.361 | 73.81 | 22.13 | 100 | 17.36 | 0.99 | 347.5 | 0 | 0 | 0 | 0 | 0 | 0 | 6.679 | 6.452 | 5.5 | 0 | 0 | 0 | 2 | 2 | 0
2022-05-22 09:00 | 0 | 469.6 | 463.18 | 1 | 1.3 | 24.89 | 100 | 100 | 34.954 | 34.954 | 2.188 | 1.096 | 38.238 | 0 | 0 | 120.716 | 120.716 | 120.716 | 139.361 | 158.963 | 161.167 | 0 | 0 | 0 | 0 | 0 | 0 | 120.715 | 120.716 | 74.9 | 21.69 | 100 | 9.49 | 1 | 347.5 | 0 | 0 | 0 | 0 | 0 | 0 | 6.688 | 6.455 | 5.503 | 0 | 0 | 0 | 2 | 2 | 0
2022-05-22 10:00 | 0 | 563.3 | 563.3 | 1 | 1.4 | 22.41 | 100 | 100 | 45.748 | 45.747 | 2.403 | 1.527 | 49.677 | 0 | 0 | 151.411 | 151.411 | 151.411 | 170.295 | 193.323 | 193.325 | 0 | 0 | 0 | 0 | 0 | 0 | 151.41 | 151.411 | 78.32 | 23.66 | 100 | 0.24 | 1 | 347.5 | 0 | 0 | 0 | 0 | 0 | 0 | 6.834 | 6.505 | 5.545 | 0 | 0 | 0 | 2 | 2 | 0
2022-05-22 11:00 | 0 | 380 | 374.29 | 1 | 1 | 22.36 | 100 | 100 | 0 | 0 | 0 | 0.521 | 0 | 74.504 | 0 | 74.504 | 74.504 | 74.504 | 93.393 | 128.455 | 130.416 | 0 | 0 | 0 | 0 | 0 | 0 | -0.001 | 0 | 57.13 | 0 | 0 | 9.95 | 1 | 347.5 | 0 | 0 | 0 | 0 | 0 | 0 | 6.837 | 6.506 | 5.546 | 0 | 0 | 0 | 2 | 2 | 0
2022-05-22 12:00 | 0 | 133.7 | 125.06 | 1 | 1.4 | 22.71 | 100 | 100 | 0 | 0 | 0 | 0.521 | 0 | 0 | 0 | 0 | 0 | 0 | 15.487 | 42.919 | 45.886 | 0 | 0 | 0 | 0 | 0 | 0 | -0.001 | 0 | 0 | 0 | 0 | 20.72 | 0.98 | 337.1 | 0 | 0 | 0 | 0 | -3.02 | 0 | 6.603 | 6.426 | 5.478 | 0 | 0 | 0 | 1 | 1 | 0
2022-05-22 13:00 | 0 | 0 | 0 | 1 | 1.9 | 21.55 | 100 | 100 | 0 | 0 | 0 | 0 | 0 | 0 | 0 | 0 | 0 | 0 | 0 | 0 | 0 | 0 | 0 | 0 | 0 | 0 | 0 | -0.001 | 0 | 0 | 0 | 0 | 31.78 | 0.96 | 281.06 | 0 | 0 | 0 | 0 | -16.266 | 0 | 5.292 | 5.924 | 5.05 | 0 | 0 | 0 | 2 | 2 | 0
2022-05-22 14:00 | 0 | 0 | 0 | 0 | 2.2 | 13.92 | 100 | 100 | 0 | 0 | 0 | 0 | 0 | 0 | 0 | 0 | 0 | 0 | 0 | 0 | 0 | 0 | 0 | 0 | 0 | 0 | 0 | -0.001 | 0 | 0 | 0 | 0 | 0 | 0 | 236.88 | 0 | 0 | 0 | 0 | -12.825 | 0 | 3.487 | 5.041 | 4.297 | 0 | 0 | 0 | 1 | 1 | 0
2022-05-22 15:00 | 0 | 0 | 0 | 0 | 2.5 | 13.74 | 100 | 100 | 0 | 0 | 0 | 0 | 0 | 0 | 0 | 0 | 0 | 0 | 0 | 0 | 0 | 0 | 0 | 0 | 0 | 0 | 0 | -0.001 | 0 | 0 | 0 | 0 | 0 | 0 | 201.81 | 0 | 0 | 0 | 0 | -10.179 | 0 | 2.352 | 4.225 | 3.602 | 0 | 0 | 0 | 1 | 1 | 0
2022-05-22 16:00 | 0 | 0 | 0 | 0 | 2.4 | 13.02 | 100 | 100 | 0 | 0 | 0 | 0 | 0 | 0 | 0 | 0 | 0 | 0 | 0 | 0 | 0 | 0 | 0 | 0 | 0 | 0 | 0 | -0.001 | 0 | 0 | 0 | 0 | 0 | 0 | 172.95 | 0 | 0 | 0 | 0 | -8.378 | 0 | 1.744 | 3.581 | 3.053 | 0 | 0 | 0 | 1 | 1 | 0
2022-05-22 17:00 | 0 | 0 | 0 | 0 | 2.3 | 8.34 | 100 | 100 | 0 | 0 | 0 | 0 | 0 | 0 | 0 | 0 | 0 | 0 | 0 | 0 | 0 | 0 | 0 | 0 | 0 | 0 | 0 | -0.001 | 0 | 0 | 0 | 0 | 0 | 0 | 148.08 | 0 | 0 | 0 | 0 | -7.221 | 0 | 1.432 | 3.125 | 2.664 | 0 | 0 | 0 | 1 | 1 | 0
2022-05-22 18:00 | 0 | 0 | 0 | 0 | 2.2 | 8.62 | 100 | 100 | 0 | 0 | 0 | 0 | 0 | 0 | 0 | 0 | 0 | 0 | 0 | 0 | 0 | 0 | 0 | 0 | 0 | 0 | 0 | -0.001 | 0 | 0 | 0 | 0 | 0 | 0 | 127.1 | 0 | 0 | 0 | 0 | -6.09 | 0 | 1.184 | 2.648 | 2.258 | 0 | 0 | 0 | 1 | 1 | 0
2022-05-22 19:00 | 0 | 0 | 0 | 0 | 2.1 | 8.64 | 100 | 100 | 0 | 0 | 0 | 0 | 0 | 0 | 0 | 0 | 0 | 0 | 0 | 0 | 0 | 0 | 0 | 0 | 0 | 0 | 0 | -0.001 | 0 | 0 | 0 | 0 | 0 | 0 | 109.23 | 0 | 0 | 0 | 0 | -5.186 | 0 | 1.019 | 2.249 | 1.918 | 0 | 0 | 0 | 1 | 1 | 0
2022-05-22 20:00 | 0 | 0 | 0 | 0 | 2 | 6.77 | 100 | 100 | 0 | 0 | 0 | 0 | 0 | 0 | 0 | 0 | 0 | 0 | 0 | 0 | 0 | 0 | 0 | 0 | 0 | 0 | 0 | -0.001 | 0 | 0 | 0 | 0 | 0 | 0 | 93.69 | 0 | 0 | 0 | 0 | -4.512 | 0 | 0.909 | 1.945 | 1.658 | 0 | 0 | 0 | 1 | 1 | 0
2022-05-22 21:00 | 0 | 0 | 0 | 0 | 1.9 | 6.54 | 100 | 100 | 0 | 0 | 0 | 0 | 0 | 0 | 0 | 0 | 0 | 0 | 0 | 0 | 0 | 0 | 0 | 0 | 0 | 0 | 0 | -0.001 | 0 | 0 | 0 | 0 | 0 | 0 | 80.35 | 0 | 0 | 0 | 0 | -3.872 | 0 | 0.808 | 1.654 | 1.41 | 0 | 0 | 0 | 1 | 1 | 0
2022-05-22 22:00 | 0 | 0 | 0 | 1 | 1.7 | 11.92 | 100 | 100 | 0 | 0 | 0 | 0 | 0 | 0 | 0 | 0 | 0 | 0 | 0 | 0 | 0 | 0 | 0 | 0 | 0 | 0 | 0 | -0.001 | 0 | 0 | 0 | 0 | 28.17 | 0.97 | 69.72 | 0 | 0 | 0 | 0 | -3.086 | 0 | 0.682 | 1.297 | 1.106 | 0 | 0 | 0 | 1 | 1 | 0
2022-05-22 23:00 | 0 | 355.5 | 339.63 | 1 | 2.2 | 13.57 | 100 | 100 | 0 | 0 | 0 | 0.521 | 0 | 0 | 0 | 0 | 0 | 0 | 56.501 | 116.561 | 122.008 | 0 | 0 | 0 | 0 | 0 | 0 | -0.001 | 0 | 0 | 0 | 0 | 17.18 | 0.99 | 245.9 | 0 | 0 | 0 | 0 | 51.141 | 0 | 1.072 | 2.315 | 1.973 | 0 | 0 | 0 | 2 | 2 | 0
2022-05-23 | 0 | 563.8 | 560.08 | 1 | 1.9 | 15.12 | 100 | 100 | 33.675 | 33.675 | 1.62 | 1.033 | 36.328 | 0 | 0 | 115.551 | 115.551 | 115.551 | 163.307 | 192.218 | 193.496 | 0 | 0 | 0 | 0 | 0 | 0 | 115.55 | 115.551 | 59.72 | 17.4 | 100 | 6.59 | 1 | 347.5 | 0 | 0 | 0 | 0 | 29.494 | 0 | 6.521 | 6.338 | 5.403 | 0 | 0 | 0 | 2 | 2 | 0
2022-05-23 01:00 | 0 | 692 | 690.85 | 1 | 2.5 | 16.17 | 100 | 100 | 59.652 | 59.651 | 3.199 | 2.191 | 65.042 | 0 | 0 | 189.157 | 189.157 | 189.157 | 208.652 | 237.098 | 237.494 | 0 | 0 | 0 | 0 | 0 | 0 | 189.156 | 189.157 | 79.65 | 25.12 | 100 | 3.31 | 1 | 347.5 | 0 | 0 | 0 | 0 | 0 | 0 | 7.214 | 6.629 | 5.652 | 0 | 0 | 0 | 2 | 2 | 0
2022-05-23 02:00 | 0 | 770.2 | 752.98 | 1 | 3.6 | 23.89 | 100 | 100 | 65.934 | 65.934 | 4.479 | 2.562 | 72.976 | 0 | 0 | 207.265 | 207.265 | 207.265 | 226.006 | 258.422 | 264.333 | 0 | 0 | 0 | 0 | 0 | 0 | 207.264 | 207.265 | 78.41 | 24.94 | 100 | 12.14 | 0.99 | 347.5 | 0 | 0 | 0 | 0 | 0 | 0 | 6.746 | 6.475 | 5.52 | 0 | 0 | 0 | 2 | 3 | 0
2022-05-23 03:00 | 0 | 816.9 | 770.42 | 1 | 4.3 | 23.58 | 100 | 100 | 67.244 | 67.243 | 4.463 | 2.629 | 74.336 | 0 | 0 | 210.361 | 210.361 | 210.361 | 229.132 | 264.409 | 280.36 | 0 | 0 | 0 | 0 | 0 | 0 | 210.36 | 210.361 | 75.03 | 23.98 | 100 | 19.42 | 0.99 | 347.5 | 0 | 0 | 0 | 0 | 0 | 0 | 6.765 | 6.481 | 5.525 | 0 | 0 | 0 | 2 | 3 | 0
2022-05-23 04:00 | 0 | 843.9 | 767.41 | 1 | 4.6 | 23.76 | 100 | 100 | 66.01 | 66.01 | 4.463 | 2.565 | 73.038 | 0 | 0 | 207.408 | 207.408 | 207.408 | 226.162 | 263.374 | 289.626 | 0 | 0 | 0 | 0 | 0 | 0 | 207.407 | 207.408 | 71.61 | 22.79 | 100 | 24.58 | 0.98 | 347.5 | 0 | 0 | 0 | 0 | 0 | 0 | 6.754 | 6.478 | 5.522 | 0 | 0 | 0 | 2 | 3 | 0
2022-05-23 05:00 | 0 | 854.1 | 760.5 | 1 | 4.5 | 26.53 | 100 | 100 | 63.961 | 63.961 | 4.989 | 2.502 | 71.451 | 0 | 0 | 204.417 | 204.417 | 204.417 | 222.906 | 261.002 | 293.127 | 0 | 0 | 0 | 0 | 0 | 0 | 204.416 | 204.417 | 69.74 | 21.82 | 100 | 27.08 | 0.97 | 347.5 | 0 | 0 | 0 | 0 | 0 | 0 | 6.592 | 6.422 | 5.475 | 0 | 0 | 0 | 2 | 3 | 0
2022-05-23 06:00 | 0 | 851.6 | 761.67 | 1 | 4.3 | 26.77 | 100 | 100 | 64.106 | 64.106 | 5.06 | 2.515 | 71.681 | 0 | 0 | 205.044 | 205.044 | 205.044 | 223.51 | 261.404 | 292.269 | 0 | 0 | 0 | 0 | 0 | 0 | 205.043 | 205.044 | 70.16 | 21.93 | 100 | 26.57 | 0.97 | 347.5 | 0 | 0 | 0 | 0 | 0 | 0 | 6.578 | 6.417 | 5.471 | 0 | 0 | 0 | 2 | 3 | 0
2022-05-23 07:00 | 0 | 807.1 | 742.2 | 1 | 4.2 | 27 | 100 | 100 | 62.318 | 62.318 | 5.091 | 2.428 | 69.837 | 0 | 0 | 200.91 | 200.91 | 200.91 | 219.354 | 254.722 | 276.997 | 0 | 0 | 0 | 0 | 0 | 0 | 200.909 | 200.91 | 72.53 | 22.5 | 100 | 23.13 | 0.98 | 347.5 | 0 | 0 | 0 | 0 | 0 | 0 | 6.565 | 6.413 | 5.467 | 0 | 0 | 0 | 2 | 3 | 0
2022-05-23 08:00 | 0 | 751.7 | 718.08 | 1 | 4.3 | 27.31 | 100 | 100 | 60.111 | 60.111 | 5.134 | 2.324 | 67.569 | 0 | 0 | 195.822 | 195.822 | 195.822 | 214.237 | 246.447 | 257.983 | 0 | 0 | 0 | 0 | 0 | 0 | 195.821 | 195.822 | 75.91 | 23.3 | 100 | 17.2 | 0.99 | 347.5 | 0 | 0 | 0 | 0 | 0 | 0 | 6.547 | 6.407 | 5.461 | 0 | 0 | 0 | 2 | 3 | 0
2022-05-23 09:00 | 0 | 715.4 | 705.91 | 1 | 4.3 | 27.54 | 100 | 100 | 59.323 | 59.322 | 5.154 | 2.288 | 66.764 | 0 | 0 | 194.026 | 194.026 | 194.026 | 212.42 | 242.269 | 245.525 | 0 | 0 | 0 | 0 | 0 | 0 | 194.025 | 194.026 | 79.02 | 24.16 | 100 | 9.34 | 1 | 347.5 | 0 | 0 | 0 | 0 | 0 | 0 | 6.534 | 6.402 | 5.458 | 0 | 0 | 0 | 2 | 3 | 0
2022-05-23 10:00 | 0 | 663.3 | 663.3 | 1 | 4.1 | 24.12 | 100 | 100 | 56.251 | 56.251 | 3.664 | 2.051 | 61.966 | 0 | 0 | 181.814 | 181.814 | 181.814 | 200.533 | 227.644 | 227.645 | 0 | 0 | 0 | 0 | 0 | 0 | 181.813 | 181.814 | 79.87 | 24.71 | 100 | 0.11 | 1 | 347.5 | 0 | 0 | 0 | 0 | 0 | 0 | 6.733 | 6.47 | 5.516 | 0 | 0 | 0 | 2 | 2 | 0
2022-05-23 11:00 | 0 | 510.1 | 502.25 | 1 | 2.6 | 24.49 | 100 | 100 | 30.977 | 30.976 | 1.616 | 0.942 | 33.534 | 0 | 0 | 107.673 | 107.673 | 107.673 | 126.357 | 172.373 | 175.066 | 0 | 0 | 0 | 0 | 0 | 0 | 107.672 | 107.673 | 61.5 | 17.69 | 100 | 10.06 | 1 | 347.5 | 0 | 0 | 0 | 0 | 0 | 0 | 6.711 | 6.463 | 5.51 | 0 | 0 | 0 | 2 | 2 | 0
2022-05-23 12:00 | 0 | 272.1 | 254.32 | 1 | 2.4 | 25.27 | 100 | 100 | 0 | 0 | 0 | 0.521 | 0 | 13.47 | 0 | 13.47 | 13.47 | 13.47 | 32.079 | 87.284 | 93.385 | 0 | 0 | 0 | 0 | 0 | 0 | -0.001 | 0 | 14.42 | 0 | 0 | 20.82 | 0.98 | 347.5 | 0 | 0 | 0 | 0 | 0 | 0 | 6.665 | 6.447 | 5.496 | 0 | 0 | 0 | 2 | 2 | 0
2022-05-23 13:00 | 0 | 0 | 0 | 1 | 2.6 | 23.69 | 100 | 100 | 0 | 0 | 0 | 0 | 0 | 0 | 0 | 0 | 0 | 0 | 0 | 0 | 0 | 0 | 0 | 0 | 0 | 0 | 0 | -0.001 | 0 | 0 | 0 | 0 | 31.89 | 0.96 | 289.23 | 0 | 0 | 0 | 0 | -16.915 | 0 | 5.665 | 6.073 | 5.177 | 0 | 0 | 0 | 2 | 2 | 0
2022-05-23 14:00 | 0 | 0 | 0 | 0 | 2.6 | 17.34 | 100 | 100 | 0 | 0 | 0 | 0 | 0 | 0 | 0 | 0 | 0 | 0 | 0 | 0 | 0 | 0 | 0 | 0 | 0 | 0 | 0 | -0.001 | 0 | 0 | 0 | 0 | 0 | 0 | 243.97 | 0 | 0 | 0 | 0 | -13.137 | 0 | 3.637 | 5.128 | 4.372 | 0 | 0 | 0 | 1 | 1 | 0
2022-05-23 15:00 | 0 | 0 | 0 | 0 | 1.3 | 16.38 | 100 | 100 | 0 | 0 | 0 | 0 | 0 | 0 | 0 | 0 | 0 | 0 | 0 | 0 | 0 | 0 | 0 | 0 | 0 | 0 | 0 | -0.001 | 0 | 0 | 0 | 0 | 0 | 0 | 208.05 | 0 | 0 | 0 | 0 | -10.429 | 0 | 2.448 | 4.308 | 3.673 | 0 | 0 | 0 | 1 | 1 | 0
2022-05-23 16:00 | 0 | 0 | 0 | 0 | 2.5 | 16.22 | 100 | 100 | 0 | 0 | 0 | 0 | 0 | 0 | 0 | 0 | 0 | 0 | 0 | 0 | 0 | 0 | 0 | 0 | 0 | 0 | 0 | -0.001 | 0 | 0 | 0 | 0 | 0 | 0 | 178.67 | 0 | 0 | 0 | 0 | -8.529 | 0 | 1.789 | 3.638 | 3.102 | 0 | 0 | 0 | 1 | 1 | 0
2022-05-23 17:00 | 0 | 0 | 0 | 0 | 5.1 | 13.66 | 100 | 100 | 0 | 0 | 0 | 0 | 0 | 0 | 0 | 0 | 0 | 0 | 0 | 0 | 0 | 0 | 0 | 0 | 0 | 0 | 0 | -0.001 | 0 | 0 | 0 | 0 | 0 | 0 | 153.73 | 0 | 0 | 0 | 0 | -7.239 | 0 | 1.436 | 3.132 | 2.67 | 0 | 0 | 0 | 1 | 1 | 0
2022-05-23 18:00 | 0 | 0 | 0 | 0 | 5.1 | 12.46 | 100 | 100 | 0 | 0 | 0 | 0 | 0 | 0 | 0 | 0 | 0 | 0 | 0 | 0 | 0 | 0 | 0 | 0 | 0 | 0 | 0 | -0.001 | 0 | 0 | 0 | 0 | 0 | 0 | 132.48 | 0 | 0 | 0 | 0 | -6.169 | 0 | 1.199 | 2.683 | 2.287 | 0 | 0 | 0 | 1 | 1 | 0
2022-05-23 19:00 | 0 | 0 | 0 | 0 | 4.8 | 12.53 | 100 | 100 | 0 | 0 | 0 | 0 | 0 | 0 | 0 | 0 | 0 | 0 | 0 | 0 | 0 | 0 | 0 | 0 | 0 | 0 | 0 | -0.001 | 0 | 0 | 0 | 0 | 0 | 0 | 114.39 | 0 | 0 | 0 | 0 | -5.249 | 0 | 1.03 | 2.278 | 1.942 | 0 | 0 | 0 | 1 | 1 | 0
2022-05-23 20:00 | 0 | 0 | 0 | 0 | 4.6 | 10.4 | 100 | 100 | 0 | 0 | 0 | 0 | 0 | 0 | 0 | 0 | 0 | 0 | 0 | 0 | 0 | 0 | 0 | 0 | 0 | 0 | 0 | -0.001 | 0 | 0 | 0 | 0 | 0 | 0 | 98.63 | 0 | 0 | 0 | 0 | -4.576 | 0 | 0.919 | 1.974 | 1.683 | 0 | 0 | 0 | 1 | 1 | 0
2022-05-23 21:00 | 0 | 0 | 0 | 0 | 4.1 | 10.63 | 100 | 100 | 0 | 0 | 0 | 0 | 0 | 0 | 0 | 0 | 0 | 0 | 0 | 0 | 0 | 0 | 0 | 0 | 0 | 0 | 0 | -0.001 | 0 | 0 | 0 | 0 | 0 | 0 | 85.17 | 0 | 0 | 0 | 0 | -3.907 | 0 | 0.814 | 1.67 | 1.423 | 0 | 0 | 0 | 1 | 1 | 0
2022-05-23 22:00 | 0 | 0 | 0 | 1 | 3.3 | 14.36 | 100 | 100 | 0 | 0 | 0 | 0 | 0 | 0 | 0 | 0 | 0 | 0 | 0 | 0 | 0 | 0 | 0 | 0 | 0 | 0 | 0 | -0.001 | 0 | 0 | 0 | 0 | 28.3 | 0.97 | 74.19 | 0 | 0 | 0 | 0 | -3.186 | 0 | 0.699 | 1.343 | 1.145 | 0 | 0 | 0 | 1 | 1 | 0
2022-05-23 23:00 | 0 | 239.8 | 228.92 | 1 | 2.5 | 14.71 | 100 | 100 | 0 | 0 | 0 | 0.521 | 0 | 0 | 0 | 0 | 0 | 0 | 38.511 | 78.567 | 82.299 | 0 | 0 | 0 | 0 | 0 | 0 | -0.001 | 0 | 0 | 0 | 0 | 17.32 | 0.99 | 191.04 | 0 | 0 | 0 | 0 | 33.918 | 0 | 0.926 | 1.98 | 1.688 | 0 | 0 | 0 | 2 | 2 | 0
2022-05-24 | 0 | 475.3 | 472.02 | 1 | 2 | 15.5 | 100 | 100 | 0 | 0 | 0 | 0.521 | 0 | 76.944 | 0 | 76.944 | 76.944 | 76.944 | 138.399 | 161.998 | 163.123 | 0 | 0 | 0 | 0 | 0 | 0 | -0.001 | 0 | 47.17 | 0 | 0 | 6.73 | 1 | 347.5 | 0 | 0 | 0 | 0 | 45.418 | 0 | 5.352 | 5.768 | 4.917 | 0 | 0 | 0 | 1 | 1 | 0
2022-05-24 01:00 | 0 | 642.9 | 641.93 | 1 | 1.7 | 15.52 | 100 | 100 | 54.888 | 54.887 | 1.969 | 1.913 | 58.77 | 0 | 0 | 174.33 | 174.33 | 174.33 | 193.889 | 220.309 | 220.643 | 0 | 0 | 0 | 0 | 0 | 0 | 174.329 | 174.33 | 79.01 | 24.88 | 100 | 3.16 | 1 | 347.5 | 0 | 0 | 0 | 0 | 0 | 0 | 7.254 | 6.642 | 5.663 | 0 | 0 | 0 | 2 | 2 | 0
2022-05-24 02:00 | 0 | 718.9 | 703.26 | 1 | 1.2 | 18.7 | 100 | 100 | 60.287 | 60.287 | 3.68 | 2.245 | 66.212 | 0 | 0 | 191.875 | 191.875 | 191.875 | 211.12 | 241.36 | 246.726 | 0 | 0 | 0 | 0 | 0 | 0 | 191.874 | 191.875 | 77.77 | 24.43 | 100 | 11.97 | 0.99 | 347.5 | 0 | 0 | 0 | 0 | 0 | 0 | 7.058 | 6.579 | 5.608 | 0 | 0 | 0 | 2 | 2 | 0
2022-05-24 03:00 | 0 | 643.6 | 607.65 | 1 | 0.6 | 18.26 | 100 | 100 | 49.835 | 49.835 | 2.08 | 1.69 | 53.605 | 0 | 0 | 161.483 | 161.483 | 161.483 | 180.771 | 208.546 | 220.884 | 0 | 0 | 0 | 0 | 0 | 0 | 161.482 | 161.483 | 73.11 | 22.56 | 100 | 19.24 | 0.99 | 347.5 | 0 | 0 | 0 | 0 | 0 | 0 | 7.085 | 6.588 | 5.616 | 0 | 0 | 0 | 2 | 2 | 0
2022-05-24 04:00 | 0 | 694.9 | 632.87 | 1 | 0.6 | 18.29 | 100 | 100 | 51.945 | 51.945 | 2.214 | 1.789 | 55.948 | 0 | 0 | 167.298 | 167.298 | 167.298 | 186.583 | 217.199 | 238.49 | 0 | 0 | 0 | 0 | 0 | 0 | 167.297 | 167.298 | 70.15 | 21.78 | 100 | 24.39 | 0.98 | 347.5 | 0 | 0 | 0 | 0 | 0 | 0 | 7.083 | 6.587 | 5.615 | 0 | 0 | 0 | 2 | 2 | 0
2022-05-24 05:00 | 0 | 518 | 462.02 | 1 | 2 | 20.12 | 100 | 100 | 33.773 | 33.773 | 1.818 | 1.043 | 36.634 | 0 | 0 | 116.376 | 116.376 | 116.376 | 135.482 | 158.565 | 177.778 | 0 | 0 | 0 | 0 | 0 | 0 | 116.375 | 116.376 | 65.46 | 19 | 100 | 26.88 | 0.97 | 347.5 | 0 | 0 | 0 | 0 | 0 | 0 | 6.972 | 6.55 | 5.584 | 0 | 0 | 0 | 2 | 2 | 0
2022-05-24 06:00 | 0 | 398.9 | 357.35 | 1 | 3.8 | 19.61 | 100 | 100 | 24.145 | 24.145 | 0.969 | 0.723 | 25.837 | 0 | 0 | 85.754 | 85.754 | 85.754 | 104.909 | 122.644 | 136.902 | 0 | 0 | 0 | 0 | 0 | 0 | 85.753 | 85.754 | 62.64 | 17.64 | 100 | 26.38 | 0.97 | 347.5 | 0 | 0 | 0 | 0 | 0 | 0 | 7.002 | 6.561 | 5.593 | 0 | 0 | 0 | 2 | 2 | 0
2022-05-24 07:00 | 0 | 388.5 | 357.72 | 1 | 4.4 | 19.68 | 100 | 100 | 24.431 | 24.431 | 0.971 | 0.731 | 26.133 | 0 | 0 | 86.608 | 86.608 | 86.608 | 105.757 | 122.769 | 133.333 | 0 | 0 | 0 | 0 | 0 | 0 | 86.607 | 86.608 | 64.96 | 18.32 | 100 | 22.96 | 0.98 | 347.5 | 0 | 0 | 0 | 0 | 0 | 0 | 6.998 | 6.559 | 5.592 | 0 | 0 | 0 | 2 | 2 | 0
2022-05-24 08:00 | 0 | 403.5 | 385.78 | 1 | 4 | 20.95 | 100 | 100 | 27.588 | 27.587 | 1.002 | 0.82 | 29.41 | 0 | 0 | 96.094 | 96.094 | 96.094 | 115.119 | 132.399 | 138.481 | 0 | 0 | 0 | 0 | 0 | 0 | 96.093 | 96.094 | 69.39 | 19.92 | 100 | 17.04 | 0.99 | 347.5 | 0 | 0 | 0 | 0 | 0 | 0 | 6.921 | 6.534 | 5.57 | 0 | 0 | 0 | 2 | 2 | 0
2022-05-24 09:00 | 0 | 657.3 | 648.84 | 1 | 4.9 | 20.89 | 100 | 100 | 54.785 | 54.785 | 2.844 | 1.947 | 59.577 | 0 | 0 | 176.236 | 176.236 | 176.236 | 195.267 | 222.681 | 225.585 | 0 | 0 | 0 | 0 | 0 | 0 | 176.235 | 176.236 | 78.12 | 24.29 | 100 | 9.2 | 1 | 347.5 | 0 | 0 | 0 | 0 | 0 | 0 | 6.925 | 6.535 | 5.571 | 0 | 0 | 0 | 2 | 2 | 0
2022-05-24 10:00 | 0 | 582.9 | 582.9 | 1 | 5.7 | 17.57 | 100 | 100 | 48.213 | 48.212 | 1.918 | 1.614 | 51.745 | 0 | 0 | 156.874 | 156.874 | 156.874 | 176.23 | 200.051 | 200.051 | 0 | 0 | 0 | 0 | 0 | 0 | 156.873 | 156.874 | 78.42 | 24.1 | 100 | 0.02 | 1 | 347.5 | 0 | 0 | 0 | 0 | 0 | 0 | 7.127 | 6.601 | 5.628 | 0 | 0 | 0 | 2 | 2 | 0
2022-05-24 11:00 | 0 | 477.6 | 470.09 | 1 | 4.3 | 17.16 | 100 | 100 | 28.972 | 28.972 | 0.889 | 0.858 | 30.719 | 0 | 0 | 99.819 | 99.819 | 99.819 | 119.215 | 161.334 | 163.912 | 0 | 0 | 0 | 0 | 0 | 0 | 99.818 | 99.819 | 60.9 | 17.68 | 100 | 10.18 | 1 | 347.5 | 0 | 0 | 0 | 0 | 0 | 0 | 7.152 | 6.61 | 5.635 | 0 | 0 | 0 | 2 | 2 | 0
2022-05-24 12:00 | 0 | 102.4 | 95.64 | 1 | 2.5 | 17.22 | 100 | 100 | 0 | 0 | 0 | 0.521 | 0 | 0 | 0 | 0 | 0 | 0 | 12.279 | 32.825 | 35.144 | 0 | 0 | 0 | 0 | 0 | 0 | -0.001 | 0 | 0 | 0 | 0 | 20.93 | 0.98 | 325.56 | 0 | 0 | 0 | 0 | -6.369 | 0 | 6.691 | 6.455 | 5.503 | 0 | 0 | 0 | 2 | 2 | 0
2022-05-24 13:00 | 0 | 0 | 0 | 1 | 2.5 | 16.82 | 100 | 100 | 0 | 0 | 0 | 0 | 0 | 0 | 0 | 0 | 0 | 0 | 0 | 0 | 0 | 0 | 0 | 0 | 0 | 0 | 0 | -0.001 | 0 | 0 | 0 | 0 | 31.99 | 0.96 | 271.32 | 0 | 0 | 0 | 0 | -15.746 | 0 | 5 | 5.801 | 4.945 | 0 | 0 | 0 | 2 | 2 | 0
2022-05-24 14:00 | 0 | 0 | 0 | 0 | 2.6 | 11.98 | 100 | 100 | 0 | 0 | 0 | 0 | 0 | 0 | 0 | 0 | 0 | 0 | 0 | 0 | 0 | 0 | 0 | 0 | 0 | 0 | 0 | -0.001 | 0 | 0 | 0 | 0 | 0 | 0 | 228.86 | 0 | 0 | 0 | 0 | -12.325 | 0 | 3.253 | 4.897 | 4.175 | 0 | 0 | 0 | 1 | 1 | 0
2022-05-24 15:00 | 0 | 0 | 0 | 0 | 2.3 | 12.82 | 100 | 100 | 0 | 0 | 0 | 0 | 0 | 0 | 0 | 0 | 0 | 0 | 0 | 0 | 0 | 0 | 0 | 0 | 0 | 0 | 0 | -0.001 | 0 | 0 | 0 | 0 | 0 | 0 | 195.13 | 0 | 0 | 0 | 0 | -9.79 | 0 | 2.208 | 4.093 | 3.489 | 0 | 0 | 0 | 1 | 1 | 0
2022-05-24 16:00 | 0 | 0 | 0 | 0 | 2.2 | 12.16 | 100 | 100 | 0 | 0 | 0 | 0 | 0 | 0 | 0 | 0 | 0 | 0 | 0 | 0 | 0 | 0 | 0 | 0 | 0 | 0 | 0 | -0.001 | 0 | 0 | 0 | 0 | 0 | 0 | 167.26 | 0 | 0 | 0 | 0 | -8.092 | 0 | 1.661 | 3.472 | 2.96 | 0 | 0 | 0 | 1 | 1 | 0
2022-05-24 17:00 | 0 | 0 | 0 | 0 | 2 | 10.12 | 100 | 100 | 0 | 0 | 0 | 0 | 0 | 0 | 0 | 0 | 0 | 0 | 0 | 0 | 0 | 0 | 0 | 0 | 0 | 0 | 0 | -0.001 | 0 | 0 | 0 | 0 | 0 | 0 | 143.56 | 0 | 0 | 0 | 0 | -6.878 | 0 | 1.351 | 2.984 | 2.543 | 0 | 0 | 0 | 1 | 1 | 0
2022-05-24 18:00 | 0 | 0 | 0 | 0 | 2.2 | 10.5 | 100 | 100 | 0 | 0 | 0 | 0 | 0 | 0 | 0 | 0 | 0 | 0 | 0 | 0 | 0 | 0 | 0 | 0 | 0 | 0 | 0 | -0.001 | 0 | 0 | 0 | 0 | 0 | 0 | 123.54 | 0 | 0 | 0 | 0 | -5.811 | 0 | 1.13 | 2.527 | 2.154 | 0 | 0 | 0 | 1 | 1 | 0
2022-05-24 19:00 | 0 | 0 | 0 | 0 | 2 | 10.6 | 100 | 100 | 0 | 0 | 0 | 0 | 0 | 0 | 0 | 0 | 0 | 0 | 0 | 0 | 0 | 0 | 0 | 0 | 0 | 0 | 0 | -0.001 | 0 | 0 | 0 | 0 | 0 | 0 | 106.48 | 0 | 0 | 0 | 0 | -4.953 | 0 | 0.98 | 2.145 | 1.828 | 0 | 0 | 0 | 1 | 1 | 0
2022-05-24 20:00 | 0 | 0 | 0 | 0 | 2 | 9.16 | 100 | 100 | 0 | 0 | 0 | 0 | 0 | 0 | 0 | 0 | 0 | 0 | 0 | 0 | 0 | 0 | 0 | 0 | 0 | 0 | 0 | -0.001 | 0 | 0 | 0 | 0 | 0 | 0 | 91.68 | 0 | 0 | 0 | 0 | -4.297 | 0 | 0.875 | 1.847 | 1.575 | 0 | 0 | 0 | 1 | 1 | 0
2022-05-24 21:00 | 0 | 0 | 0 | 0 | 2.4 | 9.02 | 100 | 100 | 0 | 0 | 0 | 0 | 0 | 0 | 0 | 0 | 0 | 0 | 0 | 0 | 0 | 0 | 0 | 0 | 0 | 0 | 0 | -0.001 | 0 | 0 | 0 | 0 | 0 | 0 | 78.99 | 0 | 0 | 0 | 0 | -3.684 | 0 | 0.779 | 1.568 | 1.337 | 0 | 0 | 0 | 1 | 1 | 0
2022-05-24 22:00 | 0 | 14.1 | 12.4 | 1 | 2.1 | 12.73 | 100 | 100 | 0 | 0 | 0 | 0.521 | 0 | 0 | 0 | 0 | 0 | 0 | 0.547 | 4.255 | 4.839 | 0 | 0 | 0 | 0 | 0 | 0 | -0.001 | 0 | 0 | 0 | 0 | 28.43 | 0.97 | 70.47 | 0 | 0 | 0 | 0 | -2.474 | 0 | 0.672 | 1.268 | 1.081 | 0 | 0 | 0 | 2 | 2 | 0
2022-05-24 23:00 | 0 | 23 | 21.94 | 1 | 2.8 | 13.1 | 100 | 100 | 0 | 0 | 0 | 0.521 | 0 | 0 | 0 | 0 | 0 | 0 | 3.73 | 7.53 | 7.894 | 0 | 0 | 0 | 0 | 0 | 0 | -0.001 | 0 | 0 | 0 | 0 | 17.46 | 0.99 | 73.67 | 0 | 0 | 0 | 0 | 0.929 | 0 | 0.634 | 1.169 | 0.997 | 0 | 0 | 0 | 1 | 1 | 0
2022-05-25 | 0 | 57.3 | 56.89 | 1 | 3 | 12.04 | 100 | 100 | 0 | 0 | 0 | 0.521 | 0 | 0 | 0 | 0 | 0 | 0 | 16.768 | 19.524 | 19.665 | 0 | 0 | 0 | 0 | 0 | 0 | -0.001 | 0 | 0 | 0 | 0 | 6.88 | 1 | 118.97 | 0 | 0 | 0 | 0 | 13.149 | 0 | 0.768 | 1.539 | 1.312 | 0 | 0 | 0 | 1 | 1 | 0
2022-05-25 01:00 | 0 | 82 | 81.89 | 1 | 2.2 | 11.5 | 100 | 100 | 0 | 0 | 0 | 0.521 | 0 | 0 | 0 | 0 | 0 | 0 | 24.735 | 28.104 | 28.142 | 0 | 0 | 0 | 0 | 0 | 0 | -0.001 | 0 | 0 | 0 | 0 | 3 | 1 | 183.66 | 0 | 0 | 0 | 0 | 18.779 | 0 | 1.162 | 2.588 | 2.206 | 0 | 0 | 0 | 1 | 1 | 0
2022-05-25 02:00 | 0 | 176.7 | 172.96 | 1 | 2.4 | 16.29 | 100 | 100 | 0 | 0 | 0 | 0.521 | 0 | 0 | 0 | 0 | 0 | 0 | 51.931 | 59.36 | 60.643 | 0 | 0 | 0 | 0 | 0 | 0 | -0.001 | 0 | 0 | 0 | 0 | 11.81 | 0.99 | 326.2 | 0 | 0 | 0 | 0 | 41.378 | 0 | 2.546 | 4.322 | 3.685 | 0 | 0 | 0 | 1 | 1 | 0
2022-05-25 03:00 | 0 | 284.1 | 268.52 | 1 | 2.9 | 16.43 | 100 | 100 | 0 | 0 | 0 | 0.521 | 0 | 54.409 | 0 | 54.409 | 54.409 | 54.409 | 79.903 | 92.155 | 97.503 | 0 | 0 | 0 | 0 | 0 | 0 | -0.001 | 0 | 55.8 | 0 | 0 | 19.06 | 0.99 | 347.5 | 0 | 0 | 0 | 0 | 6.183 | 0 | 7.101 | 6.591 | 5.619 | 0 | 0 | 0 | 1 | 1 | 0
2022-05-25 04:00 | 0 | 366.3 | 334.09 | 1 | 3.4 | 16.8 | 100 | 100 | 22.125 | 22.125 | 0.747 | 0.666 | 23.538 | 0 | 0 | 79.1 | 79.1 | 79.1 | 98.532 | 114.658 | 125.714 | 0 | 0 | 0 | 0 | 0 | 0 | 79.099 | 79.1 | 62.92 | 17.6 | 100 | 24.21 | 0.98 | 347.5 | 0 | 0 | 0 | 0 | 0 | 0 | 7.175 | 6.617 | 5.641 | 0 | 0 | 0 | 2 | 2 | 0
2022-05-25 05:00 | 0 | 377.4 | 337.17 | 1 | 3.7 | 19.27 | 100 | 100 | 22.119 | 22.119 | 0.964 | 0.672 | 23.755 | 0 | 0 | 79.724 | 79.724 | 79.724 | 98.913 | 115.716 | 129.524 | 0 | 0 | 0 | 0 | 0 | 0 | 79.723 | 79.724 | 61.55 | 17.08 | 100 | 26.7 | 0.97 | 347.5 | 0 | 0 | 0 | 0 | 0 | 0 | 7.023 | 6.567 | 5.599 | 0 | 0 | 0 | 2 | 2 | 0
2022-05-25 06:00 | 0 | 135.3 | 121.4 | 1 | 3.9 | 18.35 | 100 | 100 | 0 | 0 | 0 | 0.521 | 0 | 16.374 | 0 | 16.374 | 16.374 | 16.374 | 35.653 | 41.663 | 46.435 | 0 | 0 | 0 | 0 | 0 | 0 | -0.001 | 0 | 35.26 | 0 | 0 | 26.2 | 0.97 | 347.5 | 0 | 0 | 0 | 0 | 0 | 0 | 7.079 | 6.586 | 5.614 | 0 | 0 | 0 | 2 | 2 | 0
2022-05-25 07:00 | 0 | 53.5 | 49.32 | 1 | 3.6 | 17.2 | 100 | 100 | 0 | 0 | 0 | 0.521 | 0 | 0 | 0 | 0 | 0 | 0 | 14.586 | 16.927 | 18.361 | 0 | 0 | 0 | 0 | 0 | 0 | -0.001 | 0 | 0 | 0 | 0 | 22.79 | 0.98 | 332.68 | 0 | 0 | 0 | 0 | -4.301 | 0 | 6.837 | 6.505 | 5.545 | 0 | 0 | 0 | 1 | 1 | 0
2022-05-25 08:00 | 0 | 5.9 | 5.65 | 1 | 2.7 | 16.09 | 100 | 100 | 0 | 0 | 0 | 0.521 | 0 | 0 | 0 | 0 | 0 | 0 | 1.685 | 1.937 | 2.025 | 0 | 0 | 0 | 0 | 0 | 0 | -0.001 | 0 | 0 | 0 | 0 | 16.89 | 0.99 | 281.64 | 0 | 0 | 0 | 0 | -14.816 | 0 | 5.424 | 5.979 | 5.097 | 0 | 0 | 0 | 1 | 1 | 0
2022-05-25 09:00 | 0 | 1.6 | 1.58 | 1 | 1.5 | 15.64 | 100 | 100 | 0 | 0 | 0 | 0.521 | 0 | 0 | 0 | 0 | 0 | 0 | 0.476 | 0.542 | 0.549 | 0 | 0 | 0 | 0 | 0 | 0 | -0.001 | 0 | 0 | 0 | 0 | 9.07 | 1 | 239.23 | 0 | 0 | 0 | 0 | -12.312 | 0 | 3.469 | 5.03 | 4.288 | 0 | 0 | 0 | 1 | 1 | 0
2022-05-25 10:00 | 0 | 42.1 | 42.1 | 1 | 1 | 13.96 | 100 | 100 | 0 | 0 | 0 | 0.521 | 0 | 0 | 0 | 0 | 0 | 0 | 12.728 | 14.449 | 14.449 | 0 | 0 | 0 | 0 | 0 | 0 | -0.001 | 0 | 0 | 0 | 0 | 0.13 | 1 | 244.65 | 0 | 0 | 0 | 0 | 1.574 | 0 | 2.736 | 4.544 | 3.874 | 0 | 0 | 0 | 1 | 1 | 0
2022-05-25 11:00 | 0 | 83.4 | 82.06 | 1 | 1.6 | 14.39 | 100 | 100 | 0 | 0 | 0 | 0.521 | 0 | 0 | 0 | 0 | 0 | 0 | 20.973 | 28.163 | 28.623 | 0 | 0 | 0 | 0 | 0 | 0 | -0.001 | 0 | 0 | 0 | 0 | 10.28 | 1 | 275.38 | 0 | 0 | 0 | 0 | 8.921 | 0 | 3.127 | 4.818 | 4.107 | 0 | 0 | 0 | 1 | 1 | 0
2022-05-25 12:00 | 0 | 135 | 126.01 | 1 | 1.6 | 14.93 | 100 | 100 | 0 | 0 | 0 | 0.521 | 0 | 0 | 0 | 0 | 0 | 0 | 16.455 | 43.247 | 46.332 | 0 | 0 | 0 | 0 | 0 | 0 | -0.001 | 0 | 0 | 0 | 0 | 21.03 | 0.98 | 284.98 | 0 | 0 | 0 | 0 | 2.785 | 0 | 3.894 | 5.277 | 4.499 | 0 | 0 | 0 | 1 | 1 | 0
2022-05-25 13:00 | 0 | 0 | 0 | 1 | 1.9 | 14.03 | 100 | 100 | 0 | 0 | 0 | 0 | 0 | 0 | 0 | 0 | 0 | 0 | 0 | 0 | 0 | 0 | 0 | 0 | 0 | 0 | 0 | -0.001 | 0 | 0 | 0 | 0 | 32.08 | 0.96 | 239.93 | 0 | 0 | 0 | 0 | -13.075 | 0 | 3.607 | 5.111 | 4.357 | 0 | 0 | 0 | 2 | 2 | 0
2022-05-25 14:00 | 0 | 0 | 0 | 0 | 2.1 | 10.08 | 100 | 100 | 0 | 0 | 0 | 0 | 0 | 0 | 0 | 0 | 0 | 0 | 0 | 0 | 0 | 0 | 0 | 0 | 0 | 0 | 0 | -0.001 | 0 | 0 | 0 | 0 | 0 | 0 | 203.57 | 0 | 0 | 0 | 0 | -10.557 | 0 | 2.498 | 4.35 | 3.709 | 0 | 0 | 0 | 1 | 1 | 0
2022-05-25 15:00 | 0 | 0 | 0 | 0 | 1.6 | 10.47 | 100 | 100 | 0 | 0 | 0 | 0 | 0 | 0 | 0 | 0 | 0 | 0 | 0 | 0 | 0 | 0 | 0 | 0 | 0 | 0 | 0 | -0.001 | 0 | 0 | 0 | 0 | 0 | 0 | 173.97 | 0 | 0 | 0 | 0 | -8.593 | 0 | 1.809 | 3.662 | 3.122 | 0 | 0 | 0 | 1 | 1 | 0
2022-05-25 16:00 | 0 | 0 | 0 | 0 | 1.4 | 10.68 | 100 | 100 | 0 | 0 | 0 | 0 | 0 | 0 | 0 | 0 | 0 | 0 | 0 | 0 | 0 | 0 | 0 | 0 | 0 | 0 | 0 | -0.001 | 0 | 0 | 0 | 0 | 0 | 0 | 149.3 | 0 | 0 | 0 | 0 | -7.159 | 0 | 1.417 | 3.1 | 2.643 | 0 | 0 | 0 | 1 | 1 | 0
2022-05-25 17:00 | 0 | 0 | 0 | 0 | 0.9 | 9.65 | 100 | 100 | 0 | 0 | 0 | 0 | 0 | 0 | 0 | 0 | 0 | 0 | 0 | 0 | 0 | 0 | 0 | 0 | 0 | 0 | 0 | -0.001 | 0 | 0 | 0 | 0 | 0 | 0 | 128.29 | 0 | 0 | 0 | 0 | -6.098 | 0 | 1.185 | 2.652 | 2.261 | 0 | 0 | 0 | 1 | 1 | 0
2022-05-25 18:00 | 0 | 0 | 0 | 0 | 1.1 | 10.29 | 100 | 100 | 0 | 0 | 0 | 0 | 0 | 0 | 0 | 0 | 0 | 0 | 0 | 0 | 0 | 0 | 0 | 0 | 0 | 0 | 0 | -0.001 | 0 | 0 | 0 | 0 | 0 | 0 | 110.5 | 0 | 0 | 0 | 0 | -5.167 | 0 | 1.016 | 2.241 | 1.91 | 0 | 0 | 0 | 1 | 1 | 0
2022-05-25 19:00 | 0 | 0 | 0 | 0 | 0.9 | 10.36 | 100 | 100 | 0 | 0 | 0 | 0 | 0 | 0 | 0 | 0 | 0 | 0 | 0 | 0 | 0 | 0 | 0 | 0 | 0 | 0 | 0 | -0.001 | 0 | 0 | 0 | 0 | 0 | 0 | 95.29 | 0 | 0 | 0 | 0 | -4.414 | 0 | 0.893 | 1.901 | 1.62 | 0 | 0 | 0 | 1 | 1 | 0
2022-05-25 20:00 | 0 | 0 | 0 | 0 | 0.9 | 7.74 | 100 | 100 | 0 | 0 | 0 | 0 | 0 | 0 | 0 | 0 | 0 | 0 | 0 | 0 | 0 | 0 | 0 | 0 | 0 | 0 | 0 | -0.001 | 0 | 0 | 0 | 0 | 0 | 0 | 81.89 | 0 | 0 | 0 | 0 | -3.888 | 0 | 0.811 | 1.661 | 1.416 | 0 | 0 | 0 | 1 | 1 | 0
2022-05-25 21:00 | 0 | 0 | 0 | 0 | 1.3 | 8.75 | 100 | 100 | 0 | 0 | 0 | 0 | 0 | 0 | 0 | 0 | 0 | 0 | 0 | 0 | 0 | 0 | 0 | 0 | 0 | 0 | 0 | -0.001 | 0 | 0 | 0 | 0 | 0 | 0 | 70.58 | 0 | 0 | 0 | 0 | -3.284 | 0 | 0.715 | 1.387 | 1.182 | 0 | 0 | 0 | 1 | 1 | 0
2022-05-25 22:00 | 0 | 88.5 | 77.73 | 1 | 0.7 | 11.55 | 100 | 100 | 0 | 0 | 0 | 0.521 | 0 | 0 | 0 | 0 | 0 | 0 | 3.574 | 26.677 | 30.373 | 0 | 0 | 0 | 0 | 0 | 0 | -0.001 | 0 | 0 | 0 | 0 | 28.56 | 0.97 | 73.03 | 0 | 0 | 0 | 0 | 0.71 | 0 | 0.645 | 1.198 | 1.021 | 0 | 0 | 0 | 2 | 2 | 0
2022-05-25 23:00 | 0 | 261 | 248.8 | 1 | 1.8 | 11.2 | 100 | 100 | 0 | 0 | 0 | 0.521 | 0 | 0 | 0 | 0 | 0 | 0 | 42.725 | 85.387 | 89.575 | 0 | 0 | 0 | 0 | 0 | 0 | -0.001 | 0 | 0 | 0 | 0 | 17.59 | 0.99 | 203.32 | 0 | 0 | 0 | 0 | 37.821 | 0 | 0.98 | 2.118 | 1.805 | 0 | 0 | 0 | 1 | 1 | 0
2022-05-26 | 0 | 528.9 | 524.94 | 1 | 2.4 | 11.23 | 100 | 100 | 28.207 | 28.207 | 0.492 | 0.824 | 29.523 | 0 | 0 | 96.45 | 96.45 | 96.45 | 155.505 | 180.159 | 181.518 | 0 | 0 | 0 | 0 | 0 | 0 | 96.449 | 96.45 | 53.13 | 15.54 | 100 | 7.02 | 1 | 347.5 | 0 | 0 | 0 | 0 | 41.854 | 0 | 5.972 | 6.062 | 5.167 | 0 | 0 | 0 | 2 | 2 | 0
2022-05-26 01:00 | 0 | 646.1 | 645.3 | 1 | 2.5 | 11.18 | 100 | 100 | 55.522 | 55.522 | 1.547 | 1.924 | 58.993 | 0 | 0 | 174.937 | 174.937 | 174.937 | 194.931 | 221.467 | 221.742 | 0 | 0 | 0 | 0 | 0 | 0 | 174.936 | 174.937 | 78.89 | 25.04 | 100 | 2.85 | 1 | 347.5 | 0 | 0 | 0 | 0 | 0 | 0 | 7.529 | 6.729 | 5.737 | 0 | 0 | 0 | 2 | 2 | 0
2022-05-26 02:00 | 0 | 753.5 | 737.98 | 1 | 2.9 | 16 | 100 | 100 | 64.575 | 64.575 | 3.616 | 2.453 | 70.645 | 0 | 0 | 202.103 | 202.103 | 202.103 | 221.614 | 253.276 | 258.601 | 0 | 0 | 0 | 0 | 0 | 0 | 202.102 | 202.103 | 78.15 | 24.97 | 100 | 11.65 | 0.99 | 347.5 | 0 | 0 | 0 | 0 | 0 | 0 | 7.224 | 6.633 | 5.654 | 0 | 0 | 0 | 2 | 3 | 0
2022-05-26 03:00 | 0 | 806.3 | 762.86 | 1 | 3.5 | 15.82 | 100 | 100 | 66.899 | 66.898 | 3.565 | 2.568 | 73.031 | 0 | 0 | 207.532 | 207.532 | 207.532 | 227.061 | 261.814 | 276.722 | 0 | 0 | 0 | 0 | 0 | 0 | 207.531 | 207.532 | 75 | 24.18 | 100 | 18.89 | 0.99 | 347.5 | 0 | 0 | 0 | 0 | 0 | 0 | 7.235 | 6.636 | 5.657 | 0 | 0 | 0 | 2 | 3 | 0
2022-05-26 04:00 | 0 | 844.3 | 771.13 | 1 | 3.8 | 15.96 | 100 | 100 | 67.081 | 67.081 | 3.577 | 2.578 | 73.236 | 0 | 0 | 207.995 | 207.995 | 207.995 | 227.511 | 264.651 | 289.764 | 0 | 0 | 0 | 0 | 0 | 0 | 207.994 | 207.995 | 71.78 | 23.15 | 100 | 24.03 | 0.98 | 347.5 | 0 | 0 | 0 | 0 | 0 | 0 | 7.227 | 6.634 | 5.655 | 0 | 0 | 0 | 2 | 2 | 0
2022-05-26 05:00 | 0 | 787.2 | 704.4 | 1 | 3.7 | 18.79 | 100 | 100 | 58.836 | 58.836 | 3.357 | 2.159 | 64.351 | 0 | 0 | 187.494 | 187.494 | 187.494 | 206.73 | 241.749 | 270.167 | 0 | 0 | 0 | 0 | 0 | 0 | 187.493 | 187.494 | 69.4 | 21.78 | 100 | 26.52 | 0.97 | 347.5 | 0 | 0 | 0 | 0 | 0 | 0 | 7.052 | 6.577 | 5.607 | 0 | 0 | 0 | 2 | 3 | 0
2022-05-26 06:00 | 0 | 792 | 711.68 | 1 | 3.1 | 18.77 | 100 | 100 | 59.619 | 59.618 | 3.531 | 2.205 | 65.355 | 0 | 0 | 189.857 | 189.857 | 189.857 | 209.095 | 244.248 | 271.814 | 0 | 0 | 0 | 0 | 0 | 0 | 189.856 | 189.857 | 69.85 | 21.93 | 100 | 26.03 | 0.97 | 347.5 | 0 | 0 | 0 | 0 | 0 | 0 | 7.054 | 6.577 | 5.607 | 0 | 0 | 0 | 2 | 2 | 0
2022-05-26 07:00 | 0 | 767.5 | 708.39 | 1 | 2.4 | 18.73 | 100 | 100 | 59.774 | 59.774 | 3.562 | 2.214 | 65.55 | 0 | 0 | 190.316 | 190.316 | 190.316 | 209.558 | 243.12 | 263.406 | 0 | 0 | 0 | 0 | 0 | 0 | 190.315 | 190.316 | 72.25 | 22.69 | 100 | 22.63 | 0.98 | 347.5 | 0 | 0 | 0 | 0 | 0 | 0 | 7.056 | 6.578 | 5.608 | 0 | 0 | 0 | 2 | 2 | 0
2022-05-26 08:00 | 0 | 571.2 | 546.97 | 1 | 1.9 | 19.51 | 100 | 100 | 43.274 | 43.274 | 2.223 | 1.416 | 46.914 | 0 | 0 | 144.114 | 144.114 | 144.114 | 163.28 | 187.719 | 196.036 | 0 | 0 | 0 | 0 | 0 | 0 | 144.113 | 144.114 | 73.51 | 22.07 | 100 | 16.75 | 0.99 | 347.5 | 0 | 0 | 0 | 0 | 0 | 0 | 7.009 | 6.563 | 5.595 | 0 | 0 | 0 | 2 | 2 | 0
2022-05-26 09:00 | 0 | 370.5 | 365.99 | 1 | 1.8 | 19.34 | 100 | 100 | 25.947 | 25.947 | 0.926 | 0.771 | 27.644 | 0 | 0 | 90.986 | 90.986 | 90.986 | 110.169 | 125.609 | 127.156 | 0 | 0 | 0 | 0 | 0 | 0 | 90.985 | 90.986 | 71.56 | 20.41 | 100 | 8.94 | 1 | 347.5 | 0 | 0 | 0 | 0 | 0 | 0 | 7.019 | 6.566 | 5.597 | 0 | 0 | 0 | 2 | 2 | 0
2022-05-26 10:00 | 0 | 145 | 145 | 1 | 2.4 | 17.91 | 100 | 100 | 0 | 0 | 0 | 0.521 | 0 | 24.513 | 0 | 24.513 | 24.513 | 24.513 | 43.836 | 49.764 | 49.764 | 0 | 0 | 0 | 0 | 0 | 0 | -0.001 | 0 | 49.26 | 0 | 0 | 0.25 | 1 | 347.5 | 0 | 0 | 0 | 0 | 0 | 0 | 7.106 | 6.595 | 5.622 | 0 | 0 | 0 | 2 | 2 | 0
2022-05-26 11:00 | 0 | 83 | 81.64 | 1 | 1.6 | 18.09 | 100 | 100 | 0 | 0 | 0 | 0.521 | 0 | 1.719 | 0 | 1.719 | 1.719 | 1.719 | 21.024 | 28.019 | 28.486 | 0 | 0 | 0 | 0 | 0 | 0 | -0.001 | 0 | 6.03 | 0 | 0 | 10.38 | 1 | 347.5 | 0 | 0 | 0 | 0 | 0 | 0 | 7.095 | 6.591 | 5.619 | 0 | 0 | 0 | 1 | 1 | 0
2022-05-26 12:00 | 0 | 21.1 | 19.68 | 1 | 1.5 | 18.34 | 100 | 100 | 0 | 0 | 0 | 0.521 | 0 | 0 | 0 | 0 | 0 | 0 | 2.613 | 6.755 | 7.242 | 0 | 0 | 0 | 0 | 0 | 0 | -0.001 | 0 | 0 | 0 | 0 | 21.12 | 0.98 | 295.89 | 0 | 0 | 0 | 0 | -14.982 | 0 | 6.062 | 6.226 | 5.307 | 0 | 0 | 0 | 1 | 1 | 0
2022-05-26 13:00 | 0 | 0 | 0 | 1 | 2 | 18.66 | 100 | 100 | 0 | 0 | 0 | 0 | 0 | 0 | 0 | 0 | 0 | 0 | 0 | 0 | 0 | 0 | 0 | 0 | 0 | 0 | 0 | -0.001 | 0 | 0 | 0 | 0 | 32.17 | 0.96 | 249.4 | 0 | 0 | 0 | 0 | -13.494 | 0 | 3.812 | 5.226 | 4.455 | 0 | 0 | 0 | 2 | 2 | 0
2022-05-26 14:00 | 0 | 0 | 0 | 0 | 2.1 | 13.77 | 100 | 100 | 0 | 0 | 0 | 0 | 0 | 0 | 0 | 0 | 0 | 0 | 0 | 0 | 0 | 0 | 0 | 0 | 0 | 0 | 0 | -0.001 | 0 | 0 | 0 | 0 | 0 | 0 | 211.89 | 0 | 0 | 0 | 0 | -10.889 | 0 | 2.63 | 4.458 | 3.8 | 0 | 0 | 0 | 1 | 1 | 0
2022-05-26 15:00 | 0 | 0 | 0 | 0 | 2.4 | 13.84 | 100 | 100 | 0 | 0 | 0 | 0 | 0 | 0 | 0 | 0 | 0 | 0 | 0 | 0 | 0 | 0 | 0 | 0 | 0 | 0 | 0 | -0.001 | 0 | 0 | 0 | 0 | 0 | 0 | 181.43 | 0 | 0 | 0 | 0 | -8.844 | 0 | 1.887 | 3.755 | 3.201 | 0 | 0 | 0 | 1 | 1 | 0
2022-05-26 16:00 | 0 | 0 | 0 | 0 | 2.2 | 13.41 | 100 | 100 | 0 | 0 | 0 | 0 | 0 | 0 | 0 | 0 | 0 | 0 | 0 | 0 | 0 | 0 | 0 | 0 | 0 | 0 | 0 | -0.001 | 0 | 0 | 0 | 0 | 0 | 0 | 156.01 | 0 | 0 | 0 | 0 | -7.379 | 0 | 1.471 | 3.189 | 2.719 | 0 | 0 | 0 | 1 | 1 | 0
2022-05-26 17:00 | 0 | 0 | 0 | 0 | 2.1 | 11.78 | 100 | 100 | 0 | 0 | 0 | 0 | 0 | 0 | 0 | 0 | 0 | 0 | 0 | 0 | 0 | 0 | 0 | 0 | 0 | 0 | 0 | -0.001 | 0 | 0 | 0 | 0 | 0 | 0 | 134.31 | 0 | 0 | 0 | 0 | -6.3 | 0 | 1.226 | 2.739 | 2.335 | 0 | 0 | 0 | 1 | 1 | 0
2022-05-26 18:00 | 0 | 0 | 0 | 0 | 2.1 | 11.99 | 100 | 100 | 0 | 0 | 0 | 0 | 0 | 0 | 0 | 0 | 0 | 0 | 0 | 0 | 0 | 0 | 0 | 0 | 0 | 0 | 0 | -0.001 | 0 | 0 | 0 | 0 | 0 | 0 | 115.88 | 0 | 0 | 0 | 0 | -5.35 | 0 | 1.047 | 2.323 | 1.98 | 0 | 0 | 0 | 1 | 1 | 0
2022-05-26 19:00 | 0 | 0 | 0 | 0 | 2.5 | 12.49 | 100 | 100 | 0 | 0 | 0 | 0 | 0 | 0 | 0 | 0 | 0 | 0 | 0 | 0 | 0 | 0 | 0 | 0 | 0 | 0 | 0 | -0.001 | 0 | 0 | 0 | 0 | 0 | 0 | 100.2 | 0 | 0 | 0 | 0 | -4.551 | 0 | 0.915 | 1.963 | 1.673 | 0 | 0 | 0 | 1 | 1 | 0
2022-05-26 20:00 | 0 | 0 | 0 | 0 | 3.9 | 14.03 | 100 | 100 | 0 | 0 | 0 | 0 | 0 | 0 | 0 | 0 | 0 | 0 | 0 | 0 | 0 | 0 | 0 | 0 | 0 | 0 | 0 | -0.001 | 0 | 0 | 0 | 0 | 0 | 0 | 87 | 0 | 0 | 0 | 0 | -3.831 | 0 | 0.802 | 1.635 | 1.394 | 0 | 0 | 0 | 1 | 1 | 0
2022-05-26 21:00 | 0 | 0 | 0 | 0 | 4.6 | 13.12 | 100 | 100 | 0 | 0 | 0 | 0 | 0 | 0 | 0 | 0 | 0 | 0 | 0 | 0 | 0 | 0 | 0 | 0 | 0 | 0 | 0 | -0.001 | 0 | 0 | 0 | 0 | 0 | 0 | 75.58 | 0 | 0 | 0 | 0 | -3.316 | 0 | 0.72 | 1.401 | 1.194 | 0 | 0 | 0 | 1 | 1 | 0
2022-05-26 22:00 | 0 | 11.4 | 10 | 1 | 2.6 | 13.59 | 100 | 100 | 0 | 0 | 0 | 0.521 | 0 | 0 | 0 | 0 | 0 | 0 | 0.478 | 3.432 | 3.912 | 0 | 0 | 0 | 0 | 0 | 0 | -0.001 | 0 | 0 | 0 | 0 | 28.69 | 0.97 | 67.46 | 0 | 0 | 0 | 0 | -2.359 | 0 | 0.64 | 1.185 | 1.011 | 0 | 0 | 0 | 2 | 2 | 0
2022-05-26 23:00 | 0 | 33.4 | 31.82 | 1 | 2.6 | 12.96 | 100 | 100 | 0 | 0 | 0 | 0.521 | 0 | 0 | 0 | 0 | 0 | 0 | 5.515 | 10.919 | 11.463 | 0 | 0 | 0 | 0 | 0 | 0 | -0.001 | 0 | 0 | 0 | 0 | 17.72 | 0.99 | 76.92 | 0 | 0 | 0 | 0 | 2.748 | 0 | 0.628 | 1.154 | 0.984 | 0 | 0 | 0 | 1 | 1 | 0
2022-05-27 | 0 | 185.8 | 184.35 | 1 | 2.9 | 13.31 | 100 | 100 | 0 | 0 | 0 | 0.521 | 0 | 0 | 0 | 0 | 0 | 0 | 54.871 | 63.27 | 63.767 | 0 | 0 | 0 | 0 | 0 | 0 | -0.001 | 0 | 0 | 0 | 0 | 7.15 | 1 | 246.65 | 0 | 0 | 0 | 0 | 49.269 | 0 | 1.118 | 2.421 | 2.064 | 0 | 0 | 0 | 1 | 1 | 0
2022-05-27 01:00 | 0 | 404.5 | 404.05 | 1 | 3.6 | 14.15 | 100 | 100 | 0 | 0 | 0 | 0.521 | 0 | 74.938 | 0 | 74.938 | 74.938 | 74.938 | 122.061 | 138.669 | 138.824 | 0 | 0 | 0 | 0 | 0 | 0 | -0.001 | 0 | 53.98 | 0 | 0 | 2.71 | 1 | 347.5 | 0 | 0 | 0 | 0 | 29.275 | 0 | 6.278 | 6.246 | 5.324 | 0 | 0 | 0 | 1 | 1 | 0
2022-05-27 02:00 | 0 | 526.6 | 516.05 | 1 | 4.8 | 19.61 | 100 | 100 | 40.176 | 40.176 | 2.322 | 1.296 | 43.795 | 0 | 0 | 135.834 | 135.834 | 135.834 | 154.99 | 177.107 | 180.729 | 0 | 0 | 0 | 0 | 0 | 0 | 135.833 | 135.834 | 75.16 | 22.23 | 100 | 11.49 | 0.99 | 347.5 | 0 | 0 | 0 | 0 | 0 | 0 | 7.002 | 6.561 | 5.593 | 0 | 0 | 0 | 2 | 2 | 0
2022-05-27 03:00 | 0 | 756 | 715.98 | 1 | 5.2 | 19.82 | 100 | 100 | 60.902 | 60.902 | 3.943 | 2.288 | 67.133 | 0 | 0 | 194.024 | 194.024 | 194.024 | 213.159 | 245.724 | 259.459 | 0 | 0 | 0 | 0 | 0 | 0 | 194.023 | 194.024 | 74.78 | 23.47 | 100 | 18.73 | 0.99 | 347.5 | 0 | 0 | 0 | 0 | 0 | 0 | 6.99 | 6.556 | 5.589 | 0 | 0 | 0 | 2 | 2 | 0
2022-05-27 04:00 | 0 | 664.6 | 607.82 | 1 | 5.2 | 19.62 | 100 | 100 | 49.254 | 49.254 | 2.184 | 1.669 | 53.107 | 0 | 0 | 160.236 | 160.236 | 160.236 | 179.391 | 208.604 | 228.091 | 0 | 0 | 0 | 0 | 0 | 0 | 160.235 | 160.236 | 70.25 | 21.59 | 100 | 23.86 | 0.98 | 347.5 | 0 | 0 | 0 | 0 | 0 | 0 | 7.002 | 6.56 | 5.593 | 0 | 0 | 0 | 2 | 2 | 0
2022-05-27 05:00 | 0 | 603.8 | 541.11 | 1 | 5.1 | 21.67 | 100 | 100 | 41.442 | 41.442 | 2.539 | 1.354 | 45.335 | 0 | 0 | 139.915 | 139.915 | 139.915 | 158.871 | 185.709 | 207.224 | 0 | 0 | 0 | 0 | 0 | 0 | 139.914 | 139.915 | 67.52 | 20 | 100 | 26.34 | 0.97 | 347.5 | 0 | 0 | 0 | 0 | 0 | 0 | 6.878 | 6.519 | 5.558 | 0 | 0 | 0 | 2 | 2 | 0
2022-05-27 06:00 | 0 | 670.4 | 603.27 | 1 | 5.3 | 22.57 | 100 | 100 | 48.348 | 48.348 | 2.407 | 1.64 | 52.395 | 0 | 0 | 158.442 | 158.442 | 158.442 | 177.31 | 207.042 | 230.081 | 0 | 0 | 0 | 0 | 0 | 0 | 158.441 | 158.442 | 68.86 | 21.01 | 100 | 25.86 | 0.97 | 347.5 | 0 | 0 | 0 | 0 | 0 | 0 | 6.825 | 6.501 | 5.542 | 0 | 0 | 0 | 2 | 2 | 0
2022-05-27 07:00 | 0 | 564.5 | 521.61 | 1 | 5.6 | 22.64 | 100 | 100 | 39.701 | 39.7 | 2.683 | 1.291 | 43.675 | 0 | 0 | 135.486 | 135.486 | 135.486 | 154.347 | 179.017 | 193.736 | 0 | 0 | 0 | 0 | 0 | 0 | 135.485 | 135.486 | 69.93 | 20.49 | 100 | 22.48 | 0.98 | 347.5 | 0 | 0 | 0 | 0 | 0 | 0 | 6.82 | 6.5 | 5.541 | 0 | 0 | 0 | 2 | 2 | 0
2022-05-27 08:00 | 0 | 641.7 | 614.92 | 1 | 5.6 | 22.37 | 100 | 100 | 50.554 | 50.554 | 2.622 | 1.744 | 54.921 | 0 | 0 | 164.71 | 164.71 | 164.71 | 183.597 | 211.04 | 220.231 | 0 | 0 | 0 | 0 | 0 | 0 | 164.709 | 164.71 | 74.79 | 22.96 | 100 | 16.61 | 0.99 | 347.5 | 0 | 0 | 0 | 0 | 0 | 0 | 6.836 | 6.505 | 5.546 | 0 | 0 | 0 | 2 | 2 | 0
2022-05-27 09:00 | 0 | 680.4 | 672.35 | 1 | 5.6 | 22.61 | 100 | 100 | 57.046 | 57.045 | 3.563 | 2.083 | 62.692 | 0 | 0 | 183.539 | 183.539 | 183.539 | 202.404 | 230.75 | 233.513 | 0 | 0 | 0 | 0 | 0 | 0 | 183.538 | 183.539 | 78.6 | 24.43 | 100 | 8.82 | 1 | 347.5 | 0 | 0 | 0 | 0 | 0 | 0 | 6.822 | 6.501 | 5.542 | 0 | 0 | 0 | 2 | 2 | 0
2022-05-27 10:00 | 0 | 520.2 | 520.19 | 1 | 6 | 19.05 | 100 | 100 | 41.04 | 41.04 | 2.255 | 1.328 | 44.623 | 0 | 0 | 138.048 | 138.048 | 138.048 | 157.259 | 178.529 | 178.533 | 0 | 0 | 0 | 0 | 0 | 0 | 138.047 | 138.048 | 77.32 | 22.99 | 100 | 0.35 | 1 | 347.5 | 0 | 0 | 0 | 0 | 0 | 0 | 7.037 | 6.572 | 5.602 | 0 | 0 | 0 | 2 | 2 | 0
2022-05-27 11:00 | 0 | 403.8 | 397.07 | 1 | 6.4 | 18.44 | 100 | 100 | 23.547 | 23.547 | 0.887 | 0.705 | 25.139 | 0 | 0 | 83.733 | 83.733 | 83.733 | 103.004 | 136.274 | 138.584 | 0 | 0 | 0 | 0 | 0 | 0 | 83.732 | 83.733 | 60.42 | 16.99 | 100 | 10.48 | 1 | 347.5 | 0 | 0 | 0 | 0 | 0 | 0 | 7.074 | 6.584 | 5.613 | 0 | 0 | 0 | 2 | 2 | 0
2022-05-27 12:00 | 0 | 188.6 | 175.83 | 1 | 7.3 | 17.11 | 100 | 100 | 0 | 0 | 0 | 0.521 | 0 | 4.309 | 0 | 4.309 | 4.309 | 4.309 | 23.711 | 60.345 | 64.728 | 0 | 0 | 0 | 0 | 0 | 0 | -0.001 | 0 | 6.66 | 0 | 0 | 21.21 | 0.98 | 347.5 | 0 | 0 | 0 | 0 | 0 | 0 | 7.155 | 6.611 | 5.635 | 0 | 0 | 0 | 2 | 2 | 0
2022-05-27 13:00 | 0 | 0 | 0 | 1 | 5.3 | 16.08 | 100 | 100 | 0 | 0 | 0 | 0 | 0 | 0 | 0 | 0 | 0 | 0 | 0 | 0 | 0 | 0 | 0 | 0 | 0 | 0 | 0 | -0.001 | 0 | 0 | 0 | 0 | 32.25 | 0.96 | 287.12 | 0 | 0 | 0 | 0 | -17.529 | 0 | 6.025 | 6.21 | 5.294 | 0 | 0 | 0 | 2 | 2 | 0
2022-05-27 14:00 | 0 | 0 | 0 | 0 | 3 | 12.39 | 100 | 100 | 0 | 0 | 0 | 0 | 0 | 0 | 0 | 0 | 0 | 0 | 0 | 0 | 0 | 0 | 0 | 0 | 0 | 0 | 0 | -0.001 | 0 | 0 | 0 | 0 | 0 | 0 | 241.21 | 0 | 0 | 0 | 0 | -13.326 | 0 | 3.729 | 5.18 | 4.416 | 0 | 0 | 0 | 1 | 1 | 0
2022-05-27 15:00 | 0 | 0 | 0 | 0 | 2.3 | 13.41 | 100 | 100 | 0 | 0 | 0 | 0 | 0 | 0 | 0 | 0 | 0 | 0 | 0 | 0 | 0 | 0 | 0 | 0 | 0 | 0 | 0 | -0.001 | 0 | 0 | 0 | 0 | 0 | 0 | 205.24 | 0 | 0 | 0 | 0 | -10.44 | 0 | 2.452 | 4.312 | 3.676 | 0 | 0 | 0 | 1 | 1 | 0
2022-05-27 16:00 | 0 | 0 | 0 | 0 | 3.7 | 13.36 | 100 | 100 | 0 | 0 | 0 | 0 | 0 | 0 | 0 | 0 | 0 | 0 | 0 | 0 | 0 | 0 | 0 | 0 | 0 | 0 | 0 | -0.001 | 0 | 0 | 0 | 0 | 0 | 0 | 175.85 | 0 | 0 | 0 | 0 | -8.532 | 0 | 1.79 | 3.639 | 3.103 | 0 | 0 | 0 | 1 | 1 | 0
2022-05-27 17:00 | 0 | 0 | 0 | 0 | 5.3 | 10.13 | 100 | 100 | 0 | 0 | 0 | 0 | 0 | 0 | 0 | 0 | 0 | 0 | 0 | 0 | 0 | 0 | 0 | 0 | 0 | 0 | 0 | -0.001 | 0 | 0 | 0 | 0 | 0 | 0 | 150.8 | 0 | 0 | 0 | 0 | -7.272 | 0 | 1.444 | 3.146 | 2.682 | 0 | 0 | 0 | 1 | 1 | 0
2022-05-27 18:00 | 0 | 0 | 0 | 0 | 5.1 | 9.68 | 100 | 100 | 0 | 0 | 0 | 0 | 0 | 0 | 0 | 0 | 0 | 0 | 0 | 0 | 0 | 0 | 0 | 0 | 0 | 0 | 0 | -0.001 | 0 | 0 | 0 | 0 | 0 | 0 | 129.57 | 0 | 0 | 0 | 0 | -6.163 | 0 | 1.198 | 2.68 | 2.285 | 0 | 0 | 0 | 1 | 1 | 0
2022-05-27 19:00 | 0 | 0 | 0 | 0 | 4.8 | 9.69 | 100 | 100 | 0 | 0 | 0 | 0 | 0 | 0 | 0 | 0 | 0 | 0 | 0 | 0 | 0 | 0 | 0 | 0 | 0 | 0 | 0 | -0.001 | 0 | 0 | 0 | 0 | 0 | 0 | 111.5 | 0 | 0 | 0 | 0 | -5.246 | 0 | 1.029 | 2.276 | 1.941 | 0 | 0 | 0 | 1 | 1 | 0
2022-05-27 20:00 | 0 | 0 | 0 | 0 | 4.2 | 6.83 | 100 | 100 | 0 | 0 | 0 | 0 | 0 | 0 | 0 | 0 | 0 | 0 | 0 | 0 | 0 | 0 | 0 | 0 | 0 | 0 | 0 | -0.001 | 0 | 0 | 0 | 0 | 0 | 0 | 95.64 | 0 | 0 | 0 | 0 | -4.604 | 0 | 0.923 | 1.987 | 1.694 | 0 | 0 | 0 | 1 | 1 | 0
2022-05-27 21:00 | 0 | 0 | 0 | 0 | 3.7 | 6.94 | 100 | 100 | 0 | 0 | 0 | 0 | 0 | 0 | 0 | 0 | 0 | 0 | 0 | 0 | 0 | 0 | 0 | 0 | 0 | 0 | 0 | -0.001 | 0 | 0 | 0 | 0 | 0 | 0 | 82.08 | 0 | 0 | 0 | 0 | -3.936 | 0 | 0.818 | 1.683 | 1.435 | 0 | 0 | 0 | 1 | 1 | 0
2022-05-27 22:00 | 0 | 127.6 | 111.8 | 1 | 4.6 | 8.74 | 100 | 100 | 0 | 0 | 0 | 0.521 | 0 | 0 | 0 | 0 | 0 | 0 | 5.53 | 38.371 | 43.792 | 0 | 0 | 0 | 0 | 0 | 0 | -0.001 | 0 | 0 | 0 | 0 | 28.81 | 0.97 | 88.85 | 0 | 0 | 0 | 0 | 1.967 | 0 | 0.76 | 1.513 | 1.29 | 0 | 0 | 0 | 2 | 2 | 0
2022-05-27 23:00 | 0 | 323.2 | 307.65 | 1 | 5.4 | 9.21 | 100 | 100 | 0 | 0 | 0 | 0.521 | 0 | 0 | 0 | 0 | 0 | 0 | 53.809 | 105.585 | 110.922 | 0 | 0 | 0 | 0 | 0 | 0 | -0.001 | 0 | 0 | 0 | 0 | 17.85 | 0.99 | 252.66 | 0 | 0 | 0 | 0 | 47.552 | 0 | 1.251 | 2.702 | 2.304 | 0 | 0 | 0 | 1 | 1 | 0
2022-05-28 | 0 | 461.1 | 457.38 | 1 | 7.5 | 8.84 | 100 | 100 | 26.224 | 26.224 | 0.426 | 0.765 | 27.415 | 0 | 0 | 90.349 | 90.349 | 90.349 | 136.742 | 156.971 | 158.25 | 0 | 0 | 0 | 0 | 0 | 0 | 90.348 | 90.349 | 57.09 | 16.57 | 100 | 7.29 | 1 | 347.5 | 0 | 0 | 0 | 0 | 27.529 | 0 | 6.884 | 6.466 | 5.512 | 0 | 0 | 0 | 2 | 2 | 0
2022-05-28 01:00 | 0 | 565.9 | 565.33 | 1 | 8.1 | 8.43 | 100 | 100 | 46.33 | 46.33 | 1.444 | 1.513 | 49.287 | 0 | 0 | 150.519 | 150.519 | 150.519 | 170.794 | 194.022 | 194.217 | 0 | 0 | 0 | 0 | 0 | 0 | 150.518 | 150.519 | 77.5 | 23.85 | 100 | 2.56 | 1 | 347.5 | 0 | 0 | 0 | 0 | 0 | 0 | 7.707 | 6.784 | 5.784 | 0 | 0 | 0 | 2 | 2 | 0
2022-05-28 02:00 | 0 | 629.2 | 616.92 | 1 | 8.2 | 9.82 | 100 | 100 | 51.786 | 51.785 | 1.518 | 1.753 | 55.056 | 0 | 0 | 165.182 | 165.182 | 165.182 | 185.314 | 211.727 | 215.941 | 0 | 0 | 0 | 0 | 0 | 0 | 165.181 | 165.182 | 76.49 | 23.98 | 100 | 11.34 | 0.99 | 347.5 | 0 | 0 | 0 | 0 | 0 | 0 | 7.617 | 6.756 | 5.76 | 0 | 0 | 0 | 2 | 2 | 0
2022-05-28 03:00 | 0 | 577 | 546.98 | 1 | 8.4 | 9 | 100 | 100 | 43.602 | 43.602 | 1.337 | 1.395 | 46.334 | 0 | 0 | 142.666 | 142.666 | 142.666 | 162.882 | 187.723 | 198.026 | 0 | 0 | 0 | 0 | 0 | 0 | 142.665 | 142.666 | 72.04 | 22.02 | 100 | 18.56 | 0.99 | 347.5 | 0 | 0 | 0 | 0 | 0 | 0 | 7.67 | 6.773 | 5.774 | 0 | 0 | 0 | 2 | 2 | 0
2022-05-28 04:00 | 0 | 548.5 | 502.29 | 1 | 8.3 | 8.46 | 100 | 100 | 38.438 | 38.438 | 1.261 | 1.19 | 40.889 | 0 | 0 | 128.022 | 128.022 | 128.022 | 148.294 | 172.386 | 188.245 | 0 | 0 | 0 | 0 | 0 | 0 | 128.021 | 128.022 | 68.01 | 20.42 | 100 | 23.69 | 0.98 | 347.5 | 0 | 0 | 0 | 0 | 0 | 0 | 7.705 | 6.784 | 5.783 | 0 | 0 | 0 | 2 | 2 | 0
2022-05-28 05:00 | 0 | 422 | 378.74 | 1 | 8.5 | 10.53 | 100 | 100 | 26.478 | 26.478 | 0.453 | 0.773 | 27.703 | 0 | 0 | 91.179 | 91.179 | 91.179 | 111.24 | 129.982 | 144.83 | 0 | 0 | 0 | 0 | 0 | 0 | 91.178 | 91.179 | 62.96 | 18.28 | 100 | 26.17 | 0.97 | 347.5 | 0 | 0 | 0 | 0 | 0 | 0 | 7.571 | 6.742 | 5.748 | 0 | 0 | 0 | 2 | 2 | 0
2022-05-28 06:00 | 0 | 470.4 | 423.88 | 1 | 8.4 | 10.79 | 100 | 100 | 30.653 | 30.653 | 0.852 | 0.908 | 32.413 | 0 | 0 | 104.593 | 104.593 | 104.593 | 124.627 | 145.474 | 161.441 | 0 | 0 | 0 | 0 | 0 | 0 | 104.592 | 104.593 | 64.79 | 18.99 | 100 | 25.7 | 0.97 | 347.5 | 0 | 0 | 0 | 0 | 0 | 0 | 7.554 | 6.737 | 5.743 | 0 | 0 | 0 | 2 | 2 | 0
2022-05-28 07:00 | 0 | 410.9 | 380.09 | 1 | 8.1 | 11.14 | 100 | 100 | 26.907 | 26.906 | 0.468 | 0.785 | 28.16 | 0 | 0 | 92.501 | 92.501 | 92.501 | 112.5 | 130.446 | 141.021 | 0 | 0 | 0 | 0 | 0 | 0 | 92.5 | 92.501 | 65.59 | 19.08 | 100 | 22.33 | 0.98 | 347.5 | 0 | 0 | 0 | 0 | 0 | 0 | 7.531 | 6.73 | 5.737 | 0 | 0 | 0 | 2 | 2 | 0
2022-05-28 08:00 | 0 | 417.8 | 400.64 | 1 | 8.1 | 11.28 | 100 | 100 | 29.186 | 29.186 | 0.611 | 0.856 | 30.653 | 0 | 0 | 99.654 | 99.654 | 99.654 | 119.639 | 137.498 | 143.389 | 0 | 0 | 0 | 0 | 0 | 0 | 99.653 | 99.654 | 69.5 | 20.35 | 100 | 16.48 | 0.99 | 347.5 | 0 | 0 | 0 | 0 | 0 | 0 | 7.522 | 6.727 | 5.735 | 0 | 0 | 0 | 2 | 2 | 0
2022-05-28 09:00 | 0 | 266 | 262.93 | 1 | 7.5 | 11.44 | 100 | 100 | 0 | 0 | 0 | 0.521 | 0 | 59.192 | 0 | 59.192 | 59.192 | 59.192 | 79.161 | 90.239 | 91.291 | 0 | 0 | 0 | 0 | 0 | 0 | -0.001 | 0 | 64.84 | 0 | 0 | 8.71 | 1 | 347.5 | 0 | 0 | 0 | 0 | 0 | 0 | 7.512 | 6.724 | 5.732 | 0 | 0 | 0 | 2 | 2 | 0
2022-05-28 10:00 | 0 | 387.1 | 387.09 | 1 | 7.3 | 10.61 | 100 | 100 | 28.385 | 28.385 | 0.487 | 0.829 | 29.701 | 0 | 0 | 96.966 | 96.966 | 96.966 | 117.018 | 132.849 | 132.853 | 0 | 0 | 0 | 0 | 0 | 0 | 96.965 | 96.966 | 72.99 | 21.37 | 100 | 0.45 | 1 | 347.5 | 0 | 0 | 0 | 0 | 0 | 0 | 7.565 | 6.741 | 5.746 | 0 | 0 | 0 | 2 | 2 | 0
2022-05-28 11:00 | 0 | 268.6 | 264.05 | 1 | 6.7 | 10.76 | 100 | 100 | 0 | 0 | 0 | 0.521 | 0 | 48.947 | 0 | 48.947 | 48.947 | 48.947 | 68.985 | 90.62 | 92.184 | 0 | 0 | 0 | 0 | 0 | 0 | -0.001 | 0 | 53.1 | 0 | 0 | 10.57 | 1 | 347.5 | 0 | 0 | 0 | 0 | 0 | 0 | 7.556 | 6.738 | 5.744 | 0 | 0 | 0 | 2 | 2 | 0
2022-05-28 12:00 | 0 | 214 | 199.4 | 1 | 4.7 | 10.76 | 100 | 100 | 0 | 0 | 0 | 0.521 | 0 | 7.262 | 0 | 7.262 | 7.262 | 7.262 | 27.3 | 68.434 | 73.445 | 0 | 0 | 0 | 0 | 0 | 0 | -0.001 | 0 | 9.89 | 0 | 0 | 21.29 | 0.98 | 347.5 | 0 | 0 | 0 | 0 | 0 | 0 | 7.556 | 6.738 | 5.744 | 0 | 0 | 0 | 1 | 1 | 0
2022-05-28 13:00 | 0 | 0 | 0 | 1 | 2.6 | 10.06 | 100 | 100 | 0 | 0 | 0 | 0 | 0 | 0 | 0 | 0 | 0 | 0 | 0 | 0 | 0 | 0 | 0 | 0 | 0 | 0 | 0 | -0.001 | 0 | 0 | 0 | 0 | 32.33 | 0.96 | 285.4 | 0 | 0 | 0 | 0 | -18.026 | 0 | 6.323 | 6.317 | 5.386 | 0 | 0 | 0 | 2 | 2 | 0
2022-05-28 14:00 | 0 | 0 | 0 | 0 | 2.9 | 4.16 | 100 | 100 | 0 | 0 | 0 | 0 | 0 | 0 | 0 | 0 | 0 | 0 | 0 | 0 | 0 | 0 | 0 | 0 | 0 | 0 | 0 | -0.001 | 0 | 0 | 0 | 0 | 0 | 0 | 237.98 | 0 | 0 | 0 | 0 | -13.767 | 0 | 3.949 | 5.3 | 4.518 | 0 | 0 | 0 | 1 | 1 | 0
2022-05-28 15:00 | 0 | 0 | 0 | 0 | 2.6 | 3.89 | 100 | 100 | 0 | 0 | 0 | 0 | 0 | 0 | 0 | 0 | 0 | 0 | 0 | 0 | 0 | 0 | 0 | 0 | 0 | 0 | 0 | -0.001 | 0 | 0 | 0 | 0 | 0 | 0 | 200.78 | 0 | 0 | 0 | 0 | -10.799 | 0 | 2.594 | 4.429 | 3.776 | 0 | 0 | 0 | 1 | 1 | 0
2022-05-28 16:00 | 0 | 0 | 0 | 0 | 2.5 | 4.16 | 100 | 100 | 0 | 0 | 0 | 0 | 0 | 0 | 0 | 0 | 0 | 0 | 0 | 0 | 0 | 0 | 0 | 0 | 0 | 0 | 0 | -0.001 | 0 | 0 | 0 | 0 | 0 | 0 | 170.56 | 0 | 0 | 0 | 0 | -8.771 | 0 | 1.864 | 3.728 | 3.178 | 0 | 0 | 0 | 1 | 1 | 0
2022-05-28 17:00 | 0 | 0 | 0 | 0 | 2.2 | 2.74 | 100 | 100 | 0 | 0 | 0 | 0 | 0 | 0 | 0 | 0 | 0 | 0 | 0 | 0 | 0 | 0 | 0 | 0 | 0 | 0 | 0 | -0.001 | 0 | 0 | 0 | 0 | 0 | 0 | 145.17 | 0 | 0 | 0 | 0 | -7.37 | 0 | 1.468 | 3.186 | 2.716 | 0 | 0 | 0 | 1 | 1 | 0
2022-05-28 18:00 | 0 | 0 | 0 | 0 | 1.8 | 3.52 | 100 | 100 | 0 | 0 | 0 | 0 | 0 | 0 | 0 | 0 | 0 | 0 | 0 | 0 | 0 | 0 | 0 | 0 | 0 | 0 | 0 | -0.001 | 0 | 0 | 0 | 0 | 0 | 0 | 123.86 | 0 | 0 | 0 | 0 | -6.186 | 0 | 1.203 | 2.69 | 2.293 | 0 | 0 | 0 | 1 | 1 | 0
2022-05-28 19:00 | 0 | 0 | 0 | 0 | 1.4 | 3.64 | 100 | 100 | 0 | 0 | 0 | 0 | 0 | 0 | 0 | 0 | 0 | 0 | 0 | 0 | 0 | 0 | 0 | 0 | 0 | 0 | 0 | -0.001 | 0 | 0 | 0 | 0 | 0 | 0 | 105.74 | 0 | 0 | 0 | 0 | -5.261 | 0 | 1.032 | 2.283 | 1.946 | 0 | 0 | 0 | 1 | 1 | 0
2022-05-28 20:00 | 0 | 0 | 0 | 0 | 1 | 1.77 | 100 | 100 | 0 | 0 | 0 | 0 | 0 | 0 | 0 | 0 | 0 | 0 | 0 | 0 | 0 | 0 | 0 | 0 | 0 | 0 | 0 | -0.001 | 0 | 0 | 0 | 0 | 0 | 0 | 89.98 | 0 | 0 | 0 | 0 | -4.575 | 0 | 0.919 | 1.974 | 1.683 | 0 | 0 | 0 | 1 | 1 | 0
2022-05-28 21:00 | 0 | 0 | 0 | 0 | 1.1 | 1.26 | 100 | 100 | 0 | 0 | 0 | 0 | 0 | 0 | 0 | 0 | 0 | 0 | 0 | 0 | 0 | 0 | 0 | 0 | 0 | 0 | 0 | -0.001 | 0 | 0 | 0 | 0 | 0 | 0 | 76.42 | 0 | 0 | 0 | 0 | -3.937 | 0 | 0.818 | 1.683 | 1.435 | 0 | 0 | 0 | 1 | 1 | 0
2022-05-28 22:00 | 0 | 131 | 114.65 | 1 | 0.9 | 5.85 | 100 | 100 | 0 | 0 | 0 | 0.521 | 0 | 0 | 0 | 0 | 0 | 0 | 5.856 | 39.348 | 44.959 | 0 | 0 | 0 | 0 | 0 | 0 | -0.001 | 0 | 0 | 0 | 0 | 28.93 | 0.97 | 84.66 | 0 | 0 | 0 | 0 | 2.393 | 0 | 0.744 | 1.468 | 1.251 | 0 | 0 | 0 | 2 | 2 | 0
2022-05-28 23:00 | 0 | 372.4 | 354.23 | 1 | 1.5 | 6.88 | 100 | 100 | 0 | 0 | 0 | 0.521 | 0 | 0 | 0 | 0 | 0 | 0 | 62.478 | 121.572 | 127.808 | 0 | 0 | 0 | 0 | 0 | 0 | -0.001 | 0 | 0 | 0 | 0 | 17.97 | 0.99 | 276.99 | 0 | 0 | 0 | 0 | 55.829 | 0 | 1.353 | 2.859 | 2.437 | 0 | 0 | 0 | 1 | 1 | 0
2022-05-29 | 0 | 570.2 | 565.43 | 1 | 1.5 | 7.23 | 100 | 100 | 39.101 | 39.101 | 1.174 | 1.211 | 41.487 | 0 | 0 | 129.652 | 129.652 | 129.652 | 169.758 | 194.055 | 195.693 | 0 | 0 | 0 | 0 | 0 | 0 | 129.651 | 129.652 | 66.25 | 19.98 | 100 | 7.42 | 1 | 347.5 | 0 | 0 | 0 | 0 | 20.469 | 0 | 7.327 | 6.645 | 5.665 | 0 | 0 | 0 | 2 | 2 | 0
2022-05-29 01:00 | 0 | 695 | 694.38 | 1 | 2.2 | 7.71 | 100 | 100 | 60.721 | 60.721 | 2.202 | 2.197 | 65.12 | 0 | 0 | 189.442 | 189.442 | 189.442 | 209.79 | 238.31 | 238.524 | 0 | 0 | 0 | 0 | 0 | 0 | 189.441 | 189.442 | 79.42 | 25.46 | 100 | 2.43 | 1 | 347.5 | 0 | 0 | 0 | 0 | 0 | 0 | 7.754 | 6.799 | 5.796 | 0 | 0 | 0 | 2 | 2 | 0
2022-05-29 02:00 | 0 | 767.9 | 753.3 | 1 | 2.6 | 13.7 | 100 | 100 | 66.713 | 66.713 | 3.333 | 2.547 | 72.593 | 0 | 0 | 206.573 | 206.573 | 206.573 | 226.314 | 258.533 | 263.543 | 0 | 0 | 0 | 0 | 0 | 0 | 206.572 | 206.573 | 78.38 | 25.31 | 100 | 11.19 | 1 | 347.5 | 0 | 0 | 0 | 0 | 0 | 0 | 7.368 | 6.679 | 5.694 | 0 | 0 | 0 | 2 | 3 | 0
2022-05-29 03:00 | 0 | 754.3 | 715.71 | 1 | 3 | 13.64 | 100 | 100 | 61.265 | 61.265 | 3.297 | 2.276 | 66.838 | 0 | 0 | 193.43 | 193.43 | 193.43 | 213.176 | 245.632 | 258.876 | 0 | 0 | 0 | 0 | 0 | 0 | 193.429 | 193.43 | 74.72 | 23.67 | 100 | 18.41 | 0.99 | 347.5 | 0 | 0 | 0 | 0 | 0 | 0 | 7.372 | 6.68 | 5.695 | 0 | 0 | 0 | 2 | 3 | 0
2022-05-29 04:00 | 0 | 726 | 665.66 | 1 | 3.4 | 13.77 | 100 | 100 | 56.015 | 56.015 | 1.835 | 1.959 | 59.809 | 0 | 0 | 176.856 | 176.856 | 176.856 | 196.59 | 228.456 | 249.163 | 0 | 0 | 0 | 0 | 0 | 0 | 176.855 | 176.856 | 70.98 | 22.48 | 100 | 23.52 | 0.98 | 347.5 | 0 | 0 | 0 | 0 | 0 | 0 | 7.364 | 6.677 | 5.692 | 0 | 0 | 0 | 2 | 2 | 0
2022-05-29 05:00 | 0 | 821.5 | 738.31 | 1 | 3.7 | 17.77 | 100 | 100 | 62.509 | 62.509 | 3.805 | 2.36 | 68.674 | 0 | 0 | 197.592 | 197.592 | 197.592 | 216.929 | 253.387 | 281.939 | 0 | 0 | 0 | 0 | 0 | 0 | 197.591 | 197.592 | 70.08 | 22.17 | 100 | 26.01 | 0.97 | 347.5 | 0 | 0 | 0 | 0 | 0 | 0 | 7.115 | 6.597 | 5.624 | 0 | 0 | 0 | 2 | 3 | 0
2022-05-29 06:00 | 0 | 846.5 | 763.77 | 1 | 4.1 | 17.74 | 100 | 100 | 65.762 | 65.761 | 3.782 | 2.52 | 72.064 | 0 | 0 | 205.299 | 205.299 | 205.299 | 224.639 | 262.126 | 290.519 | 0 | 0 | 0 | 0 | 0 | 0 | 205.298 | 205.299 | 70.67 | 22.64 | 100 | 25.54 | 0.98 | 347.5 | 0 | 0 | 0 | 0 | 0 | 0 | 7.117 | 6.598 | 5.625 | 0 | 0 | 0 | 2 | 3 | 0
2022-05-29 07:00 | 0 | 673.5 | 623.63 | 1 | 4.5 | 17.62 | 100 | 100 | 51.29 | 51.29 | 2.088 | 1.754 | 55.132 | 0 | 0 | 165.279 | 165.279 | 165.279 | 184.63 | 214.028 | 231.145 | 0 | 0 | 0 | 0 | 0 | 0 | 165.278 | 165.279 | 71.5 | 22.19 | 100 | 22.19 | 0.98 | 347.5 | 0 | 0 | 0 | 0 | 0 | 0 | 7.124 | 6.6 | 5.627 | 0 | 0 | 0 | 2 | 3 | 0
2022-05-29 08:00 | 0 | 625.8 | 600.48 | 1 | 4.3 | 19.17 | 100 | 100 | 49.263 | 49.262 | 2.139 | 1.668 | 53.069 | 0 | 0 | 160.145 | 160.145 | 160.145 | 179.344 | 206.084 | 214.775 | 0 | 0 | 0 | 0 | 0 | 0 | 160.144 | 160.145 | 74.56 | 22.94 | 100 | 16.35 | 0.99 | 347.5 | 0 | 0 | 0 | 0 | 0 | 0 | 7.029 | 6.569 | 5.6 | 0 | 0 | 0 | 2 | 2 | 0
2022-05-29 09:00 | 0 | 598 | 591.28 | 1 | 4.1 | 19.12 | 100 | 100 | 48.789 | 48.788 | 2.102 | 1.646 | 52.537 | 0 | 0 | 158.825 | 158.825 | 158.825 | 178.029 | 202.927 | 205.234 | 0 | 0 | 0 | 0 | 0 | 0 | 158.824 | 158.825 | 77.39 | 23.77 | 100 | 8.6 | 1 | 347.5 | 0 | 0 | 0 | 0 | 0 | 0 | 7.032 | 6.57 | 5.601 | 0 | 0 | 0 | 2 | 2 | 0
2022-05-29 10:00 | 0 | 541.5 | 541.48 | 1 | 3.8 | 17.95 | 100 | 100 | 43.533 | 43.533 | 2.051 | 1.42 | 47.004 | 0 | 0 | 144.367 | 144.367 | 144.367 | 163.686 | 185.834 | 185.843 | 0 | 0 | 0 | 0 | 0 | 0 | 144.366 | 144.367 | 77.68 | 23.42 | 100 | 0.55 | 1 | 347.5 | 0 | 0 | 0 | 0 | 0 | 0 | 7.104 | 6.594 | 5.621 | 0 | 0 | 0 | 2 | 2 | 0
2022-05-29 11:00 | 0 | 255.3 | 250.9 | 1 | 2.4 | 17.96 | 100 | 100 | 0 | 0 | 0 | 0.521 | 0 | 46.685 | 0 | 46.685 | 46.685 | 46.685 | 66.003 | 86.11 | 87.619 | 0 | 0 | 0 | 0 | 0 | 0 | -0.001 | 0 | 53.28 | 0 | 0 | 10.65 | 1 | 347.5 | 0 | 0 | 0 | 0 | 0 | 0 | 7.103 | 6.594 | 5.621 | 0 | 0 | 0 | 2 | 2 | 0
2022-05-29 12:00 | 0 | 35.7 | 33.25 | 1 | 1 | 18.99 | 100 | 100 | 0 | 0 | 0 | 0.521 | 0 | 0 | 0 | 0 | 0 | 0 | 4.619 | 11.41 | 12.252 | 0 | 0 | 0 | 0 | 0 | 0 | -0.001 | 0 | 0 | 0 | 0 | 21.36 | 0.98 | 302.31 | 0 | 0 | 0 | 0 | -13.117 | 0 | 6.143 | 6.257 | 5.334 | 0 | 0 | 0 | 1 | 1 | 0
2022-05-29 13:00 | 0 | 0 | 0 | 1 | 2.3 | 17.34 | 100 | 100 | 0 | 0 | 0 | 0 | 0 | 0 | 0 | 0 | 0 | 0 | 0 | 0 | 0 | 0 | 0 | 0 | 0 | 0 | 0 | -0.001 | 0 | 0 | 0 | 0 | 32.4 | 0.96 | 254 | 0 | 0 | 0 | 0 | -14.024 | 0 | 4.08 | 5.368 | 4.576 | 0 | 0 | 0 | 2 | 2 | 0
2022-05-29 14:00 | 0 | 0 | 0 | 0 | 2.4 | 13.37 | 100 | 100 | 0 | 0 | 0 | 0 | 0 | 0 | 0 | 0 | 0 | 0 | 0 | 0 | 0 | 0 | 0 | 0 | 0 | 0 | 0 | -0.001 | 0 | 0 | 0 | 0 | 0 | 0 | 215.48 | 0 | 0 | 0 | 0 | -11.181 | 0 | 2.751 | 4.551 | 3.88 | 0 | 0 | 0 | 1 | 1 | 0
2022-05-29 15:00 | 0 | 0 | 0 | 0 | 2.4 | 13.16 | 100 | 100 | 0 | 0 | 0 | 0 | 0 | 0 | 0 | 0 | 0 | 0 | 0 | 0 | 0 | 0 | 0 | 0 | 0 | 0 | 0 | -0.001 | 0 | 0 | 0 | 0 | 0 | 0 | 184.26 | 0 | 0 | 0 | 0 | -9.063 | 0 | 1.958 | 3.836 | 3.27 | 0 | 0 | 0 | 1 | 1 | 0
2022-05-29 16:00 | 0 | 0 | 0 | 0 | 2.7 | 13.07 | 100 | 100 | 0 | 0 | 0 | 0 | 0 | 0 | 0 | 0 | 0 | 0 | 0 | 0 | 0 | 0 | 0 | 0 | 0 | 0 | 0 | -0.001 | 0 | 0 | 0 | 0 | 0 | 0 | 158.33 | 0 | 0 | 0 | 0 | -7.528 | 0 | 1.509 | 3.249 | 2.77 | 0 | 0 | 0 | 1 | 1 | 0
2022-05-29 17:00 | 0 | 0 | 0 | 0 | 3.2 | 11.3 | 100 | 100 | 0 | 0 | 0 | 0 | 0 | 0 | 0 | 0 | 0 | 0 | 0 | 0 | 0 | 0 | 0 | 0 | 0 | 0 | 0 | -0.001 | 0 | 0 | 0 | 0 | 0 | 0 | 136.2 | 0 | 0 | 0 | 0 | -6.424 | 0 | 1.252 | 2.792 | 2.38 | 0 | 0 | 0 | 1 | 1 | 0
2022-05-29 18:00 | 0 | 0 | 0 | 0 | 3.7 | 11.2 | 100 | 100 | 0 | 0 | 0 | 0 | 0 | 0 | 0 | 0 | 0 | 0 | 0 | 0 | 0 | 0 | 0 | 0 | 0 | 0 | 0 | -0.001 | 0 | 0 | 0 | 0 | 0 | 0 | 117.37 | 0 | 0 | 0 | 0 | -5.465 | 0 | 1.067 | 2.374 | 2.024 | 0 | 0 | 0 | 1 | 1 | 0
2022-05-29 19:00 | 0 | 0 | 0 | 0 | 3.8 | 10.08 | 100 | 100 | 0 | 0 | 0 | 0 | 0 | 0 | 0 | 0 | 0 | 0 | 0 | 0 | 0 | 0 | 0 | 0 | 0 | 0 | 0 | -0.001 | 0 | 0 | 0 | 0 | 0 | 0 | 101.13 | 0 | 0 | 0 | 0 | -4.715 | 0 | 0.941 | 2.037 | 1.737 | 0 | 0 | 0 | 1 | 1 | 0
2022-05-29 20:00 | 0 | 0 | 0 | 0 | 3.6 | 7.87 | 100 | 100 | 0 | 0 | 0 | 0 | 0 | 0 | 0 | 0 | 0 | 0 | 0 | 0 | 0 | 0 | 0 | 0 | 0 | 0 | 0 | -0.001 | 0 | 0 | 0 | 0 | 0 | 0 | 86.92 | 0 | 0 | 0 | 0 | -4.127 | 0 | 0.848 | 1.77 | 1.509 | 0 | 0 | 0 | 1 | 1 | 0
2022-05-29 21:00 | 0 | 0 | 0 | 0 | 3.2 | 7.44 | 100 | 100 | 0 | 0 | 0 | 0 | 0 | 0 | 0 | 0 | 0 | 0 | 0 | 0 | 0 | 0 | 0 | 0 | 0 | 0 | 0 | -0.001 | 0 | 0 | 0 | 0 | 0 | 0 | 74.68 | 0 | 0 | 0 | 0 | -3.55 | 0 | 0.758 | 1.508 | 1.285 | 0 | 0 | 0 | 1 | 1 | 0
2022-05-29 22:00 | 0 | 135.4 | 118.36 | 1 | 3.5 | 11.41 | 100 | 100 | 0 | 0 | 0 | 0.521 | 0 | 0 | 0 | 0 | 0 | 0 | 6.228 | 40.623 | 46.469 | 0 | 0 | 0 | 0 | 0 | 0 | -0.001 | 0 | 0 | 0 | 0 | 29.05 | 0.97 | 85.2 | 0 | 0 | 0 | 0 | 3.054 | 0 | 0.697 | 1.337 | 1.14 | 0 | 0 | 0 | 2 | 2 | 0
2022-05-29 23:00 | 0 | 382.2 | 363.3 | 1 | 3.9 | 12.8 | 100 | 100 | 0 | 0 | 0 | 0.521 | 0 | 0 | 0 | 0 | 0 | 0 | 64.583 | 124.685 | 131.171 | 0 | 0 | 0 | 0 | 0 | 0 | -0.001 | 0 | 0 | 0 | 0 | 18.09 | 0.99 | 285.23 | 0 | 0 | 0 | 0 | 58.064 | 0 | 1.327 | 2.803 | 2.389 | 0 | 0 | 0 | 1 | 1 | 0
2022-05-30 | 0 | 590.3 | 585.19 | 1 | 3.2 | 13.15 | 100 | 100 | 42.109 | 42.108 | 1.514 | 1.341 | 44.964 | 0 | 0 | 138.997 | 138.997 | 138.997 | 176.33 | 200.836 | 202.591 | 0 | 0 | 0 | 0 | 0 | 0 | 138.996 | 138.997 | 68.61 | 20.78 | 100 | 7.55 | 1 | 347.5 | 0 | 0 | 0 | 0 | 18.077 | 0 | 7.082 | 6.572 | 5.603 | 0 | 0 | 0 | 2 | 2 | 0
2022-05-30 01:00 | 0 | 661 | 660.47 | 1 | 3.1 | 13.87 | 100 | 100 | 56.941 | 56.941 | 2.117 | 2.014 | 61.072 | 0 | 0 | 179.832 | 179.832 | 179.832 | 199.556 | 226.674 | 226.855 | 0 | 0 | 0 | 0 | 0 | 0 | 179.831 | 179.832 | 79.27 | 25.1 | 100 | 2.29 | 1 | 347.5 | 0 | 0 | 0 | 0 | 0 | 0 | 7.358 | 6.675 | 5.691 | 0 | 0 | 0 | 2 | 2 | 0
2022-05-30 02:00 | 0 | 662.4 | 650.13 | 1 | 3.7 | 20.17 | 100 | 100 | 54.897 | 54.897 | 2.733 | 1.948 | 59.577 | 0 | 0 | 176.243 | 176.243 | 176.243 | 195.344 | 223.125 | 227.336 | 0 | 0 | 0 | 0 | 0 | 0 | 176.242 | 176.243 | 77.53 | 24.15 | 100 | 11.04 | 1 | 347.5 | 0 | 0 | 0 | 0 | 0 | 0 | 6.969 | 6.549 | 5.583 | 0 | 0 | 0 | 2 | 2 | 0
2022-05-30 03:00 | 0 | 527.3 | 500.77 | 1 | 5.3 | 19.63 | 100 | 100 | 38.271 | 38.27 | 2.17 | 1.217 | 41.657 | 0 | 0 | 130.033 | 130.033 | 130.033 | 149.187 | 171.863 | 180.969 | 0 | 0 | 0 | 0 | 0 | 0 | 130.032 | 130.033 | 71.85 | 21.15 | 100 | 18.25 | 0.99 | 347.5 | 0 | 0 | 0 | 0 | 0 | 0 | 7.001 | 6.56 | 5.592 | 0 | 0 | 0 | 2 | 2 | 0
2022-05-30 04:00 | 0 | 646 | 593.02 | 1 | 7 | 19.4 | 100 | 100 | 47.756 | 47.756 | 2.048 | 1.6 | 51.404 | 0 | 0 | 156.012 | 156.012 | 156.012 | 175.189 | 203.525 | 221.707 | 0 | 0 | 0 | 0 | 0 | 0 | 156.011 | 156.012 | 70.37 | 21.54 | 100 | 23.37 | 0.98 | 347.5 | 0 | 0 | 0 | 0 | 0 | 0 | 7.015 | 6.565 | 5.596 | 0 | 0 | 0 | 2 | 2 | 0
2022-05-30 05:00 | 0 | 283.5 | 255.13 | 1 | 7.8 | 19.88 | 100 | 100 | 0 | 0 | 0 | 0.521 | 0 | 55.858 | 0 | 55.858 | 55.858 | 55.858 | 74.988 | 87.561 | 97.297 | 0 | 0 | 0 | 0 | 0 | 0 | -0.001 | 0 | 57.41 | 0 | 0 | 25.85 | 0.97 | 347.5 | 0 | 0 | 0 | 0 | 0 | 0 | 6.986 | 6.555 | 5.588 | 0 | 0 | 0 | 2 | 2 | 0
2022-05-30 06:00 | 0 | 581.4 | 525.23 | 1 | 8.5 | 20.5 | 100 | 100 | 39.948 | 39.948 | 2.42 | 1.291 | 43.659 | 0 | 0 | 135.46 | 135.46 | 135.46 | 154.529 | 180.259 | 199.536 | 0 | 0 | 0 | 0 | 0 | 0 | 135.459 | 135.46 | 67.89 | 20.02 | 100 | 25.39 | 0.98 | 347.5 | 0 | 0 | 0 | 0 | 0 | 0 | 6.949 | 6.543 | 5.578 | 0 | 0 | 0 | 2 | 2 | 0
2022-05-30 07:00 | 0 | 363.9 | 337.28 | 1 | 8.3 | 20.28 | 100 | 100 | 22.391 | 22.391 | 1.051 | 0.68 | 24.123 | 0 | 0 | 80.788 | 80.788 | 80.788 | 99.878 | 115.753 | 124.89 | 0 | 0 | 0 | 0 | 0 | 0 | 80.787 | 80.788 | 64.69 | 17.93 | 100 | 22.05 | 0.98 | 347.5 | 0 | 0 | 0 | 0 | 0 | 0 | 6.962 | 6.547 | 5.581 | 0 | 0 | 0 | 2 | 2 | 0
2022-05-30 08:00 | 0 | 634.8 | 609.48 | 1 | 8.5 | 19.31 | 100 | 100 | 50.23 | 50.23 | 2.227 | 1.713 | 54.17 | 0 | 0 | 162.877 | 162.877 | 162.877 | 182.062 | 209.175 | 217.863 | 0 | 0 | 0 | 0 | 0 | 0 | 162.876 | 162.877 | 74.76 | 23.06 | 100 | 16.24 | 0.99 | 347.5 | 0 | 0 | 0 | 0 | 0 | 0 | 7.021 | 6.567 | 5.598 | 0 | 0 | 0 | 2 | 2 | 0
2022-05-30 09:00 | 0 | 548.7 | 542.68 | 1 | 8.6 | 19.99 | 100 | 100 | 43.284 | 43.284 | 2.279 | 1.419 | 46.982 | 0 | 0 | 144.29 | 144.29 | 144.29 | 163.409 | 186.248 | 188.314 | 0 | 0 | 0 | 0 | 0 | 0 | 144.289 | 144.29 | 76.62 | 22.98 | 100 | 8.5 | 1 | 347.5 | 0 | 0 | 0 | 0 | 0 | 0 | 6.979 | 6.553 | 5.586 | 0 | 0 | 0 | 2 | 2 | 0
2022-05-30 10:00 | 0 | 368.9 | 368.88 | 1 | 7.8 | 15.86 | 100 | 100 | 26.519 | 26.518 | 0.686 | 0.78 | 27.985 | 0 | 0 | 91.983 | 91.983 | 91.983 | 111.508 | 126.599 | 126.606 | 0 | 0 | 0 | 0 | 0 | 0 | 91.982 | 91.983 | 72.65 | 20.95 | 100 | 0.64 | 1 | 347.5 | 0 | 0 | 0 | 0 | 0 | 0 | 7.233 | 6.636 | 5.657 | 0 | 0 | 0 | 2 | 2 | 0
2022-05-30 11:00 | 0 | 228.4 | 224.41 | 1 | 6.3 | 15.83 | 100 | 100 | 0 | 0 | 0 | 0.521 | 0 | 39.899 | 0 | 39.899 | 39.899 | 39.899 | 59.428 | 77.017 | 78.387 | 0 | 0 | 0 | 0 | 0 | 0 | -0.001 | 0 | 50.9 | 0 | 0 | 10.73 | 1 | 347.5 | 0 | 0 | 0 | 0 | 0 | 0 | 7.235 | 6.636 | 5.657 | 0 | 0 | 0 | 2 | 2 | 0
2022-05-30 12:00 | 0 | 153.5 | 142.88 | 1 | 4.7 | 15.64 | 100 | 100 | 0 | 0 | 0 | 0.521 | 0 | 0.581 | 0 | 0.581 | 0.581 | 0.581 | 20.128 | 49.037 | 52.681 | 0 | 0 | 0 | 0 | 0 | 0 | -0.001 | 0 | 1.1 | 0 | 0 | 21.44 | 0.98 | 347.5 | 0 | 0 | 0 | 0 | 0 | 0 | 7.247 | 6.64 | 5.661 | 0 | 0 | 0 | 1 | 1 | 0
2022-05-30 13:00 | 0 | 0 | 0 | 1 | 3.1 | 15.31 | 100 | 100 | 0 | 0 | 0 | 0 | 0 | 0 | 0 | 0 | 0 | 0 | 0 | 0 | 0 | 0 | 0 | 0 | 0 | 0 | 0 | -0.001 | 0 | 0 | 0 | 0 | 32.47 | 0.96 | 286.9 | 0 | 0 | 0 | 0 | -17.592 | 0 | 6.063 | 6.223 | 5.305 | 0 | 0 | 0 | 2 | 2 | 0
2022-05-30 14:00 | 0 | 0 | 0 | 0 | 2.7 | 10.82 | 100 | 100 | 0 | 0 | 0 | 0 | 0 | 0 | 0 | 0 | 0 | 0 | 0 | 0 | 0 | 0 | 0 | 0 | 0 | 0 | 0 | -0.001 | 0 | 0 | 0 | 0 | 0 | 0 | 240.68 | 0 | 0 | 0 | 0 | -13.416 | 0 | 3.774 | 5.205 | 4.437 | 0 | 0 | 0 | 1 | 1 | 0
2022-05-30 15:00 | 0 | 0 | 0 | 0 | 2.7 | 10.49 | 100 | 100 | 0 | 0 | 0 | 0 | 0 | 0 | 0 | 0 | 0 | 0 | 0 | 0 | 0 | 0 | 0 | 0 | 0 | 0 | 0 | -0.001 | 0 | 0 | 0 | 0 | 0 | 0 | 204.25 | 0 | 0 | 0 | 0 | -10.576 | 0 | 2.505 | 4.357 | 3.714 | 0 | 0 | 0 | 1 | 1 | 0
2022-05-30 16:00 | 0 | 0 | 0 | 0 | 3.3 | 10.61 | 100 | 100 | 0 | 0 | 0 | 0 | 0 | 0 | 0 | 0 | 0 | 0 | 0 | 0 | 0 | 0 | 0 | 0 | 0 | 0 | 0 | -0.001 | 0 | 0 | 0 | 0 | 0 | 0 | 174.55 | 0 | 0 | 0 | 0 | -8.62 | 0 | 1.817 | 3.672 | 3.131 | 0 | 0 | 0 | 1 | 1 | 0
2022-05-30 17:00 | 0 | 0 | 0 | 0 | 4.9 | 8.09 | 100 | 100 | 0 | 0 | 0 | 0 | 0 | 0 | 0 | 0 | 0 | 0 | 0 | 0 | 0 | 0 | 0 | 0 | 0 | 0 | 0 | -0.001 | 0 | 0 | 0 | 0 | 0 | 0 | 149.38 | 0 | 0 | 0 | 0 | -7.306 | 0 | 1.453 | 3.16 | 2.694 | 0 | 0 | 0 | 1 | 1 | 0
2022-05-30 18:00 | 0 | 0 | 0 | 0 | 5.3 | 8.25 | 100 | 100 | 0 | 0 | 0 | 0 | 0 | 0 | 0 | 0 | 0 | 0 | 0 | 0 | 0 | 0 | 0 | 0 | 0 | 0 | 0 | -0.001 | 0 | 0 | 0 | 0 | 0 | 0 | 128.15 | 0 | 0 | 0 | 0 | -6.163 | 0 | 1.198 | 2.68 | 2.285 | 0 | 0 | 0 | 1 | 1 | 0
2022-05-30 19:00 | 0 | 0 | 0 | 0 | 5 | 8.07 | 100 | 100 | 0 | 0 | 0 | 0 | 0 | 0 | 0 | 0 | 0 | 0 | 0 | 0 | 0 | 0 | 0 | 0 | 0 | 0 | 0 | -0.001 | 0 | 0 | 0 | 0 | 0 | 0 | 110.05 | 0 | 0 | 0 | 0 | -5.255 | 0 | 1.031 | 2.28 | 1.944 | 0 | 0 | 0 | 1 | 1 | 0
2022-05-30 20:00 | 0 | 0 | 0 | 0 | 4.7 | 5.98 | 100 | 100 | 0 | 0 | 0 | 0 | 0 | 0 | 0 | 0 | 0 | 0 | 0 | 0 | 0 | 0 | 0 | 0 | 0 | 0 | 0 | -0.001 | 0 | 0 | 0 | 0 | 0 | 0 | 94.27 | 0 | 0 | 0 | 0 | -4.579 | 0 | 0.919 | 1.976 | 1.684 | 0 | 0 | 0 | 1 | 1 | 0
2022-05-30 21:00 | 0 | 0 | 0 | 0 | 5.4 | 5.6 | 100 | 100 | 0 | 0 | 0 | 0 | 0 | 0 | 0 | 0 | 0 | 0 | 0 | 0 | 0 | 0 | 0 | 0 | 0 | 0 | 0 | -0.001 | 0 | 0 | 0 | 0 | 0 | 0 | 80.72 | 0 | 0 | 0 | 0 | -3.935 | 0 | 0.818 | 1.683 | 1.434 | 0 | 0 | 0 | 1 | 1 | 0
2022-05-30 22:00 | 0 | 68.4 | 59.73 | 1 | 6.1 | 8.26 | 100 | 100 | 0 | 0 | 0 | 0.521 | 0 | 0 | 0 | 0 | 0 | 0 | 3.229 | 20.498 | 23.475 | 0 | 0 | 0 | 0 | 0 | 0 | -0.001 | 0 | 0 | 0 | 0 | 29.17 | 0.97 | 80.08 | 0 | 0 | 0 | 0 | -0.184 | 0 | 0.736 | 1.445 | 1.232 | 0 | 0 | 0 | 2 | 2 | 0
2022-05-30 23:00 | 0 | 104.4 | 99.17 | 1 | 7.9 | 7.42 | 100 | 100 | 0 | 0 | 0 | 0.521 | 0 | 0 | 0 | 0 | 0 | 0 | 17.759 | 34.035 | 35.83 | 0 | 0 | 0 | 0 | 0 | 0 | -0.001 | 0 | 0 | 0 | 0 | 18.21 | 0.99 | 127.03 | 0 | 0 | 0 | 0 | 13.629 | 0 | 0.849 | 1.771 | 1.51 | 0 | 0 | 0 | 1 | 1 | 0
2022-05-31 | 0 | 62.2 | 61.64 | 1 | 7.3 | 6.7 | 100 | 100 | 0 | 0 | 0 | 0.521 | 0 | 0 | 0 | 0 | 0 | 0 | 18.573 | 21.156 | 21.347 | 0 | 0 | 0 | 0 | 0 | 0 | -0.001 | 0 | 0 | 0 | 0 | 7.67 | 1 | 169.65 | 0 | 0 | 0 | 0 | 12.37 | 0 | 1.208 | 2.696 | 2.298 | 0 | 0 | 0 | 1 | 1 | 0
2022-05-31 01:00 | 0 | 55.1 | 55.06 | 1 | 6.3 | 6.12 | 100 | 100 | 0 | 0 | 0 | 0.521 | 0 | 0 | 0 | 0 | 0 | 0 | 16.637 | 18.897 | 18.91 | 0 | 0 | 0 | 0 | 0 | 0 | -0.001 | 0 | 0 | 0 | 0 | 2.16 | 1 | 199.08 | 0 | 0 | 0 | 0 | 8.544 | 0 | 1.661 | 3.472 | 2.96 | 0 | 0 | 0 | 1 | 1 | 0
2022-05-31 02:00 | 0 | 82 | 80.52 | 1 | 6.3 | 7.17 | 100 | 100 | 0 | 0 | 0 | 0.521 | 0 | 0 | 0 | 0 | 0 | 0 | 24.197 | 27.634 | 28.142 | 0 | 0 | 0 | 0 | 0 | 0 | -0.001 | 0 | 0 | 0 | 0 | 10.9 | 1 | 247.89 | 0 | 0 | 0 | 0 | 14.167 | 0 | 2.299 | 4.173 | 3.557 | 0 | 0 | 0 | 1 | 1 | 0
2022-05-31 03:00 | 0 | 64.7 | 61.5 | 1 | 6.3 | 6.2 | 100 | 100 | 0 | 0 | 0 | 0.521 | 0 | 0 | 0 | 0 | 0 | 0 | 18.325 | 21.106 | 22.205 | 0 | 0 | 0 | 0 | 0 | 0 | -0.001 | 0 | 0 | 0 | 0 | 18.11 | 0.99 | 267.69 | 0 | 0 | 0 | 0 | 5.749 | 0 | 3.365 | 4.972 | 4.239 | 0 | 0 | 0 | 1 | 1 | 0
2022-05-31 04:00 | 0 | 115.9 | 106.52 | 1 | 6.6 | 5.44 | 100 | 100 | 0 | 0 | 0 | 0.521 | 0 | 0 | 0 | 0 | 0 | 0 | 31.476 | 36.557 | 39.777 | 0 | 0 | 0 | 0 | 0 | 0 | -0.001 | 0 | 0 | 0 | 0 | 23.21 | 0.98 | 324.16 | 0 | 0 | 0 | 0 | 16.393 | 0 | 4.638 | 5.638 | 4.807 | 0 | 0 | 0 | 1 | 1 | 0
2022-05-31 05:00 | 0 | 123.7 | 111.46 | 1 | 6.9 | 6.67 | 100 | 100 | 0 | 0 | 0 | 0.521 | 0 | 6.322 | 0 | 6.322 | 6.322 | 6.322 | 32.772 | 38.254 | 42.454 | 0 | 0 | 0 | 0 | 0 | 0 | -0.001 | 0 | 14.89 | 0 | 0 | 25.7 | 0.97 | 347.5 | 0 | 0 | 0 | 0 | 6.774 | 0 | 7.333 | 6.663 | 5.68 | 0 | 0 | 0 | 1 | 1 | 0
2022-05-31 06:00 | 0 | 37.5 | 33.92 | 1 | 6.6 | 5.65 | 100 | 100 | 0 | 0 | 0 | 0.521 | 0 | 0 | 0 | 0 | 0 | 0 | 9.982 | 11.64 | 12.87 | 0 | 0 | 0 | 0 | 0 | 0 | -0.001 | 0 | 0 | 0 | 0 | 25.25 | 0.98 | 315 | 0 | 0 | 0 | 0 | -9.434 | 0 | 7.167 | 6.612 | 5.636 | 0 | 0 | 0 | 1 | 1 | 0
2022-05-31 07:00 | 0 | 80.5 | 74.68 | 1 | 6.1 | 5.92 | 100 | 100 | 0 | 0 | 0 | 0.521 | 0 | 0 | 0 | 0 | 0 | 0 | 22.12 | 25.63 | 27.628 | 0 | 0 | 0 | 0 | 0 | 0 | -0.001 | 0 | 0 | 0 | 0 | 21.92 | 0.98 | 329.68 | 0 | 0 | 0 | 0 | 4.262 | 0 | 6.211 | 6.287 | 5.359 | 0 | 0 | 0 | 1 | 1 | 0
2022-05-31 08:00 | 0 | 39.7 | 38.14 | 1 | 5.5 | 7.68 | 100 | 100 | 0 | 0 | 0 | 0.521 | 0 | 0 | 0 | 0 | 0 | 0 | 11.394 | 13.089 | 13.625 | 0 | 0 | 0 | 0 | 0 | 0 | -0.001 | 0 | 0 | 0 | 0 | 16.12 | 0.99 | 307.41 | 0 | 0 | 0 | 0 | -6.467 | 0 | 6.214 | 6.287 | 5.36 | 0 | 0 | 0 | 1 | 1 | 0
2022-05-31 09:00 | 0 | 93.8 | 92.79 | 1 | 4.8 | 8.06 | 100 | 100 | 0 | 0 | 0 | 0.521 | 0 | 0 | 0 | 0 | 0 | 0 | 27.944 | 31.847 | 32.192 | 0 | 0 | 0 | 0 | 0 | 0 | -0.001 | 0 | 0 | 0 | 0 | 8.4 | 1 | 342.91 | 0 | 0 | 0 | 0 | 10.306 | 0 | 6.083 | 6.237 | 5.317 | 0 | 0 | 0 | 1 | 1 | 0
2022-05-31 10:00 | 0 | 52.2 | 52.2 | 1 | 4.2 | 7.74 | 100 | 100 | 0 | 0 | 0 | 0.521 | 0 | 0 | 0 | 0 | 0 | 0 | 15.778 | 17.914 | 17.915 | 0 | 0 | 0 | 0 | 0 | 0 | -0.001 | 0 | 0 | 0 | 0 | 0.72 | 1 | 330.3 | 0 | 0 | 0 | 0 | -3.66 | 0 | 7.179 | 6.618 | 5.642 | 0 | 0 | 0 | 1 | 1 | 0
2022-05-31 11:00 | 0 | 11.6 | 11.39 | 1 | 3.8 | 8.12 | 100 | 100 | 0 | 0 | 0 | 0.521 | 0 | 0 | 0 | 0 | 0 | 0 | 3.037 | 3.911 | 3.981 | 0 | 0 | 0 | 0 | 0 | 0 | -0.001 | 0 | 0 | 0 | 0 | 10.8 | 1 | 281.96 | 0 | 0 | 0 | 0 | -14.032 | 0 | 5.751 | 6.109 | 5.208 | 0 | 0 | 0 | 1 | 1 | 0
2022-05-31 12:00 | 0 | 5.5 | 5.12 | 1 | 3 | 8.66 | 100 | 100 | 0 | 0 | 0 | 0.521 | 0 | 0 | 0 | 0 | 0 | 0 | 0.731 | 1.756 | 1.888 | 0 | 0 | 0 | 0 | 0 | 0 | -0.001 | 0 | 0 | 0 | 0 | 21.5 | 0.98 | 238.71 | 0 | 0 | 0 | 0 | -12.557 | 0 | 3.71 | 5.17 | 4.408 | 0 | 0 | 0 | 1 | 1 | 0
2022-05-31 13:00 | 0 | 0 | 0 | 1 | 3 | 9.6 | 100 | 100 | 0 | 0 | 0 | 0 | 0 | 0 | 0 | 0 | 0 | 0 | 0 | 0 | 0 | 0 | 0 | 0 | 0 | 0 | 0 | -0.001 | 0 | 0 | 0 | 0 | 32.53 | 0.96 | 202.49 | 0 | 0 | 0 | 0 | -10.514 | 0 | 2.481 | 4.336 | 3.697 | 0 | 0 | 0 | 2 | 2 | 0
2022-05-31 14:00 | 0 | 0 | 0 | 0 | 3.7 | 7.69 | 100 | 100 | 0 | 0 | 0 | 0 | 0 | 0 | 0 | 0 | 0 | 0 | 0 | 0 | 0 | 0 | 0 | 0 | 0 | 0 | 0 | -0.001 | 0 | 0 | 0 | 0 | 0 | 0 | 172.59 | 0 | 0 | 0 | 0 | -8.679 | 0 | 1.835 | 3.694 | 3.149 | 0 | 0 | 0 | 1 | 1 | 0
2022-05-31 15:00 | 0 | 0 | 0 | 0 | 4.1 | 8.49 | 100 | 100 | 0 | 0 | 0 | 0 | 0 | 0 | 0 | 0 | 0 | 0 | 0 | 0 | 0 | 0 | 0 | 0 | 0 | 0 | 0 | -0.001 | 0 | 0 | 0 | 0 | 0 | 0 | 147.8 | 0 | 0 | 0 | 0 | -7.197 | 0 | 1.426 | 3.115 | 2.656 | 0 | 0 | 0 | 1 | 1 | 0
2022-05-31 16:00 | 0 | 0 | 0 | 0 | 3.7 | 8.78 | 100 | 100 | 0 | 0 | 0 | 0 | 0 | 0 | 0 | 0 | 0 | 0 | 0 | 0 | 0 | 0 | 0 | 0 | 0 | 0 | 0 | -0.001 | 0 | 0 | 0 | 0 | 0 | 0 | 126.88 | 0 | 0 | 0 | 0 | -6.07 | 0 | 1.18 | 2.64 | 2.251 | 0 | 0 | 0 | 1 | 1 | 0
2022-05-31 17:00 | 0 | 0 | 0 | 0 | 2.8 | 7.28 | 100 | 100 | 0 | 0 | 0 | 0 | 0 | 0 | 0 | 0 | 0 | 0 | 0 | 0 | 0 | 0 | 0 | 0 | 0 | 0 | 0 | -0.001 | 0 | 0 | 0 | 0 | 0 | 0 | 108.85 | 0 | 0 | 0 | 0 | -5.235 | 0 | 1.027 | 2.271 | 1.936 | 0 | 0 | 0 | 1 | 1 | 0
2022-05-31 18:00 | 0 | 0 | 0 | 0 | 2.1 | 7.18 | 100 | 100 | 0 | 0 | 0 | 0 | 0 | 0 | 0 | 0 | 0 | 0 | 0 | 0 | 0 | 0 | 0 | 0 | 0 | 0 | 0 | -0.001 | 0 | 0 | 0 | 0 | 0 | 0 | 93.42 | 0 | 0 | 0 | 0 | -4.479 | 0 | 0.903 | 1.93 | 1.645 | 0 | 0 | 0 | 1 | 1 | 0
2022-05-31 19:00 | 0 | 0 | 0 | 0 | 1.9 | 6.82 | 100 | 100 | 0 | 0 | 0 | 0 | 0 | 0 | 0 | 0 | 0 | 0 | 0 | 0 | 0 | 0 | 0 | 0 | 0 | 0 | 0 | -0.001 | 0 | 0 | 0 | 0 | 0 | 0 | 80.16 | 0 | 0 | 0 | 0 | -3.849 | 0 | 0.805 | 1.643 | 1.401 | 0 | 0 | 0 | 1 | 1 | 0
2022-05-31 20:00 | 0 | 0 | 0 | 0 | 2.1 | 5.49 | 100 | 100 | 0 | 0 | 0 | 0 | 0 | 0 | 0 | 0 | 0 | 0 | 0 | 0 | 0 | 0 | 0 | 0 | 0 | 0 | 0 | -0.001 | 0 | 0 | 0 | 0 | 0 | 0 | 68.63 | 0 | 0 | 0 | 0 | -3.349 | 0 | 0.725 | 1.416 | 1.207 | 0 | 0 | 0 | 1 | 1 | 0
2022-05-31 21:00 | 0 | 0 | 0 | 0 | 2.1 | 5.58 | 100 | 100 | 0 | 0 | 0 | 0 | 0 | 0 | 0 | 0 | 0 | 0 | 0 | 0 | 0 | 0 | 0 | 0 | 0 | 0 | 0 | -0.001 | 0 | 0 | 0 | 0 | 0 | 0 | 58.78 | 0 | 0 | 0 | 0 | -2.858 | 0 | 0.644 | 1.195 | 1.019 | 0 | 0 | 0 | 1 | 1 | 0
2022-05-31 22:00 | 0 | 4.6 | 4.01 | 1 | 2.1 | 8.32 | 100 | 100 | 0 | 0 | 0 | 0.521 | 0 | 0 | 0 | 0 | 0 | 0 | 0.222 | 1.377 | 1.579 | 0 | 0 | 0 | 0 | 0 | 0 | -0.001 | 0 | 0 | 0 | 0 | 29.28 | 0.97 | 51.52 | 0 | 0 | 0 | 0 | -2.107 | 0 | 0.55 | 0.961 | 0.819 | 0 | 0 | 0 | 2 | 2 | 0
2022-05-31 23:00 | 0 | 23.4 | 22.21 | 1 | 2.7 | 8.11 | 100 | 100 | 0 | 0 | 0 | 0.521 | 0 | 0 | 0 | 0 | 0 | 0 | 4.005 | 7.623 | 8.031 | 0 | 0 | 0 | 0 | 0 | 0 | -0.001 | 0 | 0 | 0 | 0 | 18.33 | 0.99 | 57.69 | 0 | 0 | 0 | 0 | 1.79 | 0 | 0.528 | 0.91 | 0.776 | 0 | 0 | 0 | 1 | 1 | 0
2022-06-01 | 0 | 186.7 | 184.98 | 1 | 3.1 | 8.37 | 100 | 100 | 0 | 0 | 0 | 0.521 | 0 | 0 | 0 | 0 | 0 | 0 | 55.728 | 63.484 | 64.075 | 0 | 0 | 0 | 0 | 0 | 0 | -0.001 | 0 | 0 | 0 | 0 | 7.79 | 1 | 232.36 | 0 | 0 | 0 | 0 | 50.704 | 0 | 1.008 | 2.168 | 1.848 | 0 | 0 | 0 | 1 | 1 | 0
2022-06-01 01:00 | 0 | 370.3 | 370.07 | 1 | 4.5 | 8.58 | 100 | 100 | 0 | 0 | 0 | 0.521 | 0 | 60.85 | 0 | 60.85 | 60.85 | 60.85 | 111.823 | 127.007 | 127.087 | 0 | 0 | 0 | 0 | 0 | 0 | -0.001 | 0 | 47.88 | 0 | 0 | 2.03 | 1 | 347.5 | 0 | 0 | 0 | 0 | 33.423 | 0 | 6.133 | 6.163 | 5.254 | 0 | 0 | 0 | 1 | 1 | 0
2022-06-01 02:00 | 0 | 520.2 | 511.04 | 1 | 6 | 12.62 | 100 | 100 | 40.248 | 40.248 | 1.49 | 1.267 | 43.004 | 0 | 0 | 133.742 | 133.742 | 133.742 | 153.591 | 175.389 | 178.533 | 0 | 0 | 0 | 0 | 0 | 0 | 133.741 | 133.742 | 74.91 | 22.54 | 100 | 10.77 | 1 | 347.5 | 0 | 0 | 0 | 0 | 0 | 0 | 7.437 | 6.7 | 5.712 | 0 | 0 | 0 | 2 | 2 | 0
2022-06-01 03:00 | 0 | 709.3 | 674.73 | 1 | 6.1 | 12.75 | 100 | 100 | 57.52 | 57.519 | 2.111 | 2.04 | 61.671 | 0 | 0 | 181.258 | 181.258 | 181.258 | 201.094 | 231.566 | 243.432 | 0 | 0 | 0 | 0 | 0 | 0 | 181.257 | 181.258 | 74.46 | 23.63 | 100 | 17.96 | 0.99 | 347.5 | 0 | 0 | 0 | 0 | 0 | 0 | 7.429 | 6.698 | 5.71 | 0 | 0 | 0 | 2 | 2 | 0
2022-06-01 04:00 | 0 | 770.9 | 709.26 | 1 | 6.1 | 12.64 | 100 | 100 | 60.228 | 60.227 | 2.861 | 2.204 | 65.293 | 0 | 0 | 189.799 | 189.799 | 189.799 | 209.647 | 243.419 | 264.573 | 0 | 0 | 0 | 0 | 0 | 0 | 189.798 | 189.799 | 71.74 | 22.76 | 100 | 23.07 | 0.98 | 347.5 | 0 | 0 | 0 | 0 | 0 | 0 | 7.436 | 6.7 | 5.712 | 0 | 0 | 0 | 2 | 2 | 0
2022-06-01 05:00 | 0 | 675.2 | 609.14 | 1 | 6.2 | 13.89 | 100 | 100 | 49.493 | 49.492 | 1.614 | 1.656 | 52.763 | 0 | 0 | 159.433 | 159.433 | 159.433 | 179.155 | 209.058 | 231.729 | 0 | 0 | 0 | 0 | 0 | 0 | 159.432 | 159.433 | 68.8 | 21.36 | 100 | 25.56 | 0.98 | 347.5 | 0 | 0 | 0 | 0 | 0 | 0 | 7.356 | 6.675 | 5.69 | 0 | 0 | 0 | 2 | 2 | 0
2022-06-01 06:00 | 0 | 617.5 | 559.13 | 1 | 6.4 | 13.99 | 100 | 100 | 44.15 | 44.15 | 1.61 | 1.428 | 47.188 | 0 | 0 | 144.887 | 144.887 | 144.887 | 164.599 | 191.892 | 211.926 | 0 | 0 | 0 | 0 | 0 | 0 | 144.886 | 144.887 | 68.37 | 20.83 | 100 | 25.11 | 0.98 | 347.5 | 0 | 0 | 0 | 0 | 0 | 0 | 7.35 | 6.673 | 5.689 | 0 | 0 | 0 | 2 | 2 | 0
2022-06-01 07:00 | 0 | 659.6 | 612.43 | 1 | 6.4 | 13.93 | 100 | 100 | 50.354 | 50.354 | 1.636 | 1.694 | 53.684 | 0 | 0 | 161.721 | 161.721 | 161.721 | 181.438 | 210.185 | 226.375 | 0 | 0 | 0 | 0 | 0 | 0 | 161.72 | 161.721 | 71.44 | 22.24 | 100 | 21.8 | 0.98 | 347.5 | 0 | 0 | 0 | 0 | 0 | 0 | 7.354 | 6.674 | 5.69 | 0 | 0 | 0 | 2 | 2 | 0
2022-06-01 08:00 | 0 | 584 | 561.33 | 1 | 6.2 | 14.66 | 100 | 100 | 45.244 | 45.244 | 1.676 | 1.476 | 48.396 | 0 | 0 | 148.082 | 148.082 | 148.082 | 167.727 | 192.65 | 200.429 | 0 | 0 | 0 | 0 | 0 | 0 | 148.081 | 148.082 | 73.88 | 22.57 | 100 | 16.02 | 0.99 | 347.5 | 0 | 0 | 0 | 0 | 0 | 0 | 7.308 | 6.66 | 5.677 | 0 | 0 | 0 | 2 | 2 | 0
2022-06-01 09:00 | 0 | 615.8 | 609.34 | 1 | 5.9 | 14.69 | 100 | 100 | 51.082 | 51.082 | 1.739 | 1.73 | 54.551 | 0 | 0 | 163.866 | 163.866 | 163.866 | 183.507 | 209.125 | 211.343 | 0 | 0 | 0 | 0 | 0 | 0 | 163.865 | 163.866 | 77.54 | 24.17 | 100 | 8.31 | 1 | 347.5 | 0 | 0 | 0 | 0 | 0 | 0 | 7.306 | 6.659 | 5.677 | 0 | 0 | 0 | 2 | 2 | 0
2022-06-01 10:00 | 0 | 609.7 | 609.64 | 1 | 5.8 | 12.97 | 100 | 100 | 51.494 | 51.494 | 1.552 | 1.74 | 54.787 | 0 | 0 | 164.467 | 164.467 | 164.467 | 184.281 | 209.229 | 209.249 | 0 | 0 | 0 | 0 | 0 | 0 | 164.466 | 164.467 | 78.6 | 24.61 | 100 | 0.8 | 1 | 347.5 | 0 | 0 | 0 | 0 | 0 | 0 | 7.415 | 6.693 | 5.706 | 0 | 0 | 0 | 2 | 2 | 0
2022-06-01 11:00 | 0 | 510.7 | 501.54 | 1 | 4.8 | 12.93 | 100 | 100 | 33.493 | 33.493 | 1.5 | 1.023 | 36.016 | 0 | 0 | 114.69 | 114.69 | 114.69 | 134.509 | 172.127 | 175.272 | 0 | 0 | 0 | 0 | 0 | 0 | 114.689 | 114.69 | 65.44 | 19.11 | 100 | 10.87 | 1 | 347.5 | 0 | 0 | 0 | 0 | 0 | 0 | 7.417 | 6.694 | 5.707 | 0 | 0 | 0 | 2 | 2 | 0
2022-06-01 12:00 | 0 | 305.3 | 283.93 | 1 | 2.3 | 12.55 | 100 | 100 | 0 | 0 | 0 | 0.521 | 0 | 21.207 | 0 | 21.207 | 21.207 | 21.207 | 41.063 | 97.446 | 104.779 | 0 | 0 | 0 | 0 | 0 | 0 | -0.001 | 0 | 20.24 | 0 | 0 | 21.56 | 0.98 | 347.5 | 0 | 0 | 0 | 0 | 0 | 0 | 7.441 | 6.702 | 5.713 | 0 | 0 | 0 | 2 | 2 | 0
2022-06-01 13:00 | 0 | 0 | 0 | 1 | 3.3 | 10.53 | 100 | 100 | 0 | 0 | 0 | 0 | 0 | 0 | 0 | 0 | 0 | 0 | 0 | 0 | 0 | 0 | 0 | 0 | 0 | 0 | 0 | -0.001 | 0 | 0 | 0 | 0 | 32.59 | 0.96 | 285.54 | 0 | 0 | 0 | 0 | -17.987 | 0 | 6.299 | 6.309 | 5.378 | 0 | 0 | 0 | 2 | 2 | 0
2022-06-01 14:00 | 0 | 0 | 0 | 0 | 3.1 | 6.84 | 100 | 100 | 0 | 0 | 0 | 0 | 0 | 0 | 0 | 0 | 0 | 0 | 0 | 0 | 0 | 0 | 0 | 0 | 0 | 0 | 0 | -0.001 | 0 | 0 | 0 | 0 | 0 | 0 | 238.71 | 0 | 0 | 0 | 0 | -13.593 | 0 | 3.862 | 5.253 | 4.478 | 0 | 0 | 0 | 1 | 1 | 0
2022-06-01 15:00 | 0 | 0 | 0 | 0 | 2.5 | 8.44 | 100 | 100 | 0 | 0 | 0 | 0 | 0 | 0 | 0 | 0 | 0 | 0 | 0 | 0 | 0 | 0 | 0 | 0 | 0 | 0 | 0 | -0.001 | 0 | 0 | 0 | 0 | 0 | 0 | 202.26 | 0 | 0 | 0 | 0 | -10.58 | 0 | 2.507 | 4.358 | 3.715 | 0 | 0 | 0 | 1 | 1 | 0
2022-06-01 16:00 | 0 | 0 | 0 | 0 | 1.6 | 10.07 | 100 | 100 | 0 | 0 | 0 | 0 | 0 | 0 | 0 | 0 | 0 | 0 | 0 | 0 | 0 | 0 | 0 | 0 | 0 | 0 | 0 | -0.001 | 0 | 0 | 0 | 0 | 0 | 0 | 172.82 | 0 | 0 | 0 | 0 | -8.548 | 0 | 1.795 | 3.645 | 3.108 | 0 | 0 | 0 | 1 | 1 | 0
2022-06-01 17:00 | 0 | 0 | 0 | 0 | 1 | 7.09 | 100 | 100 | 0 | 0 | 0 | 0 | 0 | 0 | 0 | 0 | 0 | 0 | 0 | 0 | 0 | 0 | 0 | 0 | 0 | 0 | 0 | -0.001 | 0 | 0 | 0 | 0 | 0 | 0 | 147.76 | 0 | 0 | 0 | 0 | -7.272 | 0 | 1.444 | 3.146 | 2.682 | 0 | 0 | 0 | 1 | 1 | 0
2022-06-01 18:00 | 0 | 0 | 0 | 0 | 1 | 6.43 | 100 | 100 | 0 | 0 | 0 | 0 | 0 | 0 | 0 | 0 | 0 | 0 | 0 | 0 | 0 | 0 | 0 | 0 | 0 | 0 | 0 | -0.001 | 0 | 0 | 0 | 0 | 0 | 0 | 126.5 | 0 | 0 | 0 | 0 | -6.172 | 0 | 1.2 | 2.684 | 2.288 | 0 | 0 | 0 | 1 | 1 | 0
2022-06-01 19:00 | 0 | 0 | 0 | 0 | 1.1 | 6.45 | 100 | 100 | 0 | 0 | 0 | 0 | 0 | 0 | 0 | 0 | 0 | 0 | 0 | 0 | 0 | 0 | 0 | 0 | 0 | 0 | 0 | -0.001 | 0 | 0 | 0 | 0 | 0 | 0 | 108.4 | 0 | 0 | 0 | 0 | -5.254 | 0 | 1.03 | 2.28 | 1.943 | 0 | 0 | 0 | 1 | 1 | 0
2022-06-01 20:00 | 0 | 0 | 0 | 0 | 0.8 | 4.56 | 100 | 100 | 0 | 0 | 0 | 0 | 0 | 0 | 0 | 0 | 0 | 0 | 0 | 0 | 0 | 0 | 0 | 0 | 0 | 0 | 0 | -0.001 | 0 | 0 | 0 | 0 | 0 | 0 | 92.66 | 0 | 0 | 0 | 0 | -4.57 | 0 | 0.918 | 1.971 | 1.681 | 0 | 0 | 0 | 1 | 1 | 0
2022-06-01 21:00 | 0 | 0 | 0 | 0 | 0.6 | 4.55 | 100 | 100 | 0 | 0 | 0 | 0 | 0 | 0 | 0 | 0 | 0 | 0 | 0 | 0 | 0 | 0 | 0 | 0 | 0 | 0 | 0 | -0.001 | 0 | 0 | 0 | 0 | 0 | 0 | 79.19 | 0 | 0 | 0 | 0 | -3.912 | 0 | 0.815 | 1.672 | 1.425 | 0 | 0 | 0 | 1 | 1 | 0
2022-06-01 22:00 | 0 | 145.6 | 126.86 | 1 | 0.9 | 8.2 | 100 | 100 | 0 | 0 | 0 | 0.521 | 0 | 0 | 0 | 0 | 0 | 0 | 7.197 | 43.537 | 49.97 | 0 | 0 | 0 | 0 | 0 | 0 | -0.001 | 0 | 0 | 0 | 0 | 29.39 | 0.97 | 91.76 | 0 | 0 | 0 | 0 | 3.651 | 0 | 0.757 | 1.505 | 1.283 | 0 | 0 | 0 | 2 | 2 | 0
2022-06-01 23:00 | 0 | 394.3 | 374.05 | 1 | 1 | 8.12 | 100 | 100 | 0 | 0 | 0 | 0.521 | 0 | 0 | 0 | 0 | 0 | 0 | 67.874 | 128.373 | 135.324 | 0 | 0 | 0 | 0 | 0 | 0 | -0.001 | 0 | 0 | 0 | 0 | 18.44 | 0.99 | 300.67 | 0 | 0 | 0 | 0 | 60.643 | 0 | 1.508 | 3.09 | 2.634 | 0 | 0 | 0 | 1 | 1 | 0
2022-06-02 | 0 | 592.4 | 586.76 | 1 | 1.6 | 8.17 | 100 | 100 | 43.814 | 43.813 | 1.313 | 1.402 | 46.529 | 0 | 0 | 143.192 | 143.192 | 143.192 | 176.758 | 201.376 | 203.312 | 0 | 0 | 0 | 0 | 0 | 0 | 143.191 | 143.192 | 70.43 | 21.55 | 100 | 7.91 | 1 | 347.5 | 0 | 0 | 0 | 0 | 13.593 | 0 | 7.524 | 6.72 | 5.729 | 0 | 0 | 0 | 2 | 2 | 0
2022-06-02 01:00 | 0 | 713.5 | 713.11 | 1 | 2.8 | 8.34 | 100 | 100 | 62.65 | 62.65 | 2.611 | 2.311 | 67.572 | 0 | 0 | 195.203 | 195.203 | 195.203 | 215.487 | 244.738 | 244.873 | 0 | 0 | 0 | 0 | 0 | 0 | 195.202 | 195.203 | 79.72 | 25.58 | 100 | 1.9 | 1 | 347.5 | 0 | 0 | 0 | 0 | 0 | 0 | 7.713 | 6.786 | 5.785 | 0 | 0 | 0 | 2 | 2 | 0
2022-06-02 02:00 | 0 | 788.1 | 774.56 | 1 | 3.4 | 14.61 | 100 | 100 | 69.427 | 69.427 | 3.384 | 2.69 | 75.501 | 0 | 0 | 213.169 | 213.169 | 213.169 | 232.819 | 265.829 | 270.476 | 0 | 0 | 0 | 0 | 0 | 0 | 213.168 | 213.169 | 78.81 | 25.67 | 100 | 10.64 | 1 | 347.5 | 0 | 0 | 0 | 0 | 0 | 0 | 7.311 | 6.661 | 5.678 | 0 | 0 | 0 | 2 | 3 | 0
2022-06-02 03:00 | 0 | 835.6 | 795.49 | 1 | 3.4 | 14.99 | 100 | 100 | 71.232 | 71.232 | 3.398 | 2.787 | 77.417 | 0 | 0 | 217.519 | 217.519 | 217.519 | 237.131 | 273.011 | 286.778 | 0 | 0 | 0 | 0 | 0 | 0 | 217.518 | 217.519 | 75.85 | 24.84 | 100 | 17.83 | 0.99 | 347.5 | 0 | 0 | 0 | 0 | 0 | 0 | 7.287 | 6.653 | 5.672 | 0 | 0 | 0 | 2 | 3 | 0
2022-06-02 04:00 | 0 | 859.7 | 791.79 | 1 | 3.6 | 15 | 100 | 100 | 69.944 | 69.944 | 3.422 | 2.72 | 76.086 | 0 | 0 | 214.491 | 214.491 | 214.491 | 234.102 | 271.742 | 295.049 | 0 | 0 | 0 | 0 | 0 | 0 | 214.49 | 214.491 | 72.7 | 23.71 | 100 | 22.93 | 0.98 | 347.5 | 0 | 0 | 0 | 0 | 0 | 0 | 7.287 | 6.653 | 5.671 | 0 | 0 | 0 | 2 | 3 | 0
2022-06-02 05:00 | 0 | 859.6 | 776.4 | 1 | 3.8 | 17.53 | 100 | 100 | 67.36 | 67.36 | 3.753 | 2.601 | 73.714 | 0 | 0 | 209.054 | 209.054 | 209.054 | 228.414 | 266.46 | 295.015 | 0 | 0 | 0 | 0 | 0 | 0 | 209.053 | 209.054 | 70.86 | 22.83 | 100 | 25.42 | 0.98 | 347.5 | 0 | 0 | 0 | 0 | 0 | 0 | 7.13 | 6.602 | 5.628 | 0 | 0 | 0 | 2 | 3 | 0
2022-06-02 06:00 | 0 | 833.2 | 755.24 | 1 | 4.4 | 17.72 | 100 | 100 | 64.808 | 64.808 | 3.794 | 2.473 | 71.074 | 0 | 0 | 203.05 | 203.05 | 203.05 | 222.391 | 259.197 | 285.954 | 0 | 0 | 0 | 0 | 0 | 0 | 203.049 | 203.05 | 71.01 | 22.66 | 100 | 24.98 | 0.98 | 347.5 | 0 | 0 | 0 | 0 | 0 | 0 | 7.118 | 6.598 | 5.625 | 0 | 0 | 0 | 2 | 3 | 0
2022-06-02 07:00 | 0 | 741.3 | 688.84 | 1 | 4.6 | 17.65 | 100 | 100 | 58.063 | 58.063 | 3.018 | 2.107 | 63.188 | 0 | 0 | 184.77 | 184.77 | 184.77 | 204.118 | 236.41 | 254.414 | 0 | 0 | 0 | 0 | 0 | 0 | 184.769 | 184.77 | 72.63 | 22.82 | 100 | 21.68 | 0.98 | 347.5 | 0 | 0 | 0 | 0 | 0 | 0 | 7.122 | 6.6 | 5.626 | 0 | 0 | 0 | 2 | 3 | 0
2022-06-02 08:00 | 0 | 776.4 | 746.64 | 1 | 4.6 | 18.53 | 100 | 100 | 65.069 | 65.069 | 3.88 | 2.49 | 71.439 | 0 | 0 | 203.865 | 203.865 | 203.865 | 223.127 | 256.247 | 266.46 | 0 | 0 | 0 | 0 | 0 | 0 | 203.864 | 203.865 | 76.51 | 24.42 | 100 | 15.91 | 0.99 | 347.5 | 0 | 0 | 0 | 0 | 0 | 0 | 7.068 | 6.582 | 5.611 | 0 | 0 | 0 | 2 | 3 | 0
2022-06-02 09:00 | 0 | 721.2 | 713.79 | 1 | 4.4 | 18.36 | 100 | 100 | 61.643 | 61.643 | 3.881 | 2.321 | 67.845 | 0 | 0 | 195.698 | 195.698 | 195.698 | 214.977 | 244.972 | 247.516 | 0 | 0 | 0 | 0 | 0 | 0 | 195.697 | 195.698 | 79.06 | 24.9 | 100 | 8.22 | 1 | 347.5 | 0 | 0 | 0 | 0 | 0 | 0 | 7.079 | 6.586 | 5.614 | 0 | 0 | 0 | 2 | 3 | 0
2022-06-02 10:00 | 0 | 659.9 | 659.82 | 1 | 4.3 | 17.09 | 100 | 100 | 56.577 | 56.577 | 2.582 | 2.018 | 61.177 | 0 | 0 | 180.043 | 180.043 | 180.043 | 199.446 | 226.451 | 226.478 | 0 | 0 | 0 | 0 | 0 | 0 | 180.042 | 180.043 | 79.5 | 24.98 | 100 | 0.87 | 1 | 347.5 | 0 | 0 | 0 | 0 | 0 | 0 | 7.157 | 6.611 | 5.636 | 0 | 0 | 0 | 2 | 3 | 0
2022-06-02 11:00 | 0 | 480 | 471.29 | 1 | 4 | 16.77 | 100 | 100 | 31.322 | 31.322 | 1.273 | 0.943 | 33.538 | 0 | 0 | 107.721 | 107.721 | 107.721 | 127.156 | 161.746 | 164.736 | 0 | 0 | 0 | 0 | 0 | 0 | 107.72 | 107.721 | 65.39 | 19.01 | 100 | 10.93 | 1 | 347.5 | 0 | 0 | 0 | 0 | 0 | 0 | 7.177 | 6.617 | 5.641 | 0 | 0 | 0 | 2 | 2 | 0
2022-06-02 12:00 | 0 | 269.2 | 250.26 | 1 | 2 | 16.51 | 100 | 100 | 0 | 0 | 0 | 0.521 | 0 | 17.181 | 0 | 17.181 | 17.181 | 17.181 | 36.642 | 85.891 | 92.389 | 0 | 0 | 0 | 0 | 0 | 0 | -0.001 | 0 | 18.6 | 0 | 0 | 21.62 | 0.98 | 347.5 | 0 | 0 | 0 | 0 | 0 | 0 | 7.193 | 6.623 | 5.646 | 0 | 0 | 0 | 2 | 2 | 0
2022-06-02 13:00 | 0 | 0 | 0 | 1 | 2.7 | 14.27 | 100 | 100 | 0 | 0 | 0 | 0 | 0 | 0 | 0 | 0 | 0 | 0 | 0 | 0 | 0 | 0 | 0 | 0 | 0 | 0 | 0 | -0.001 | 0 | 0 | 0 | 0 | 32.64 | 0.96 | 286.6 | 0 | 0 | 0 | 0 | -17.677 | 0 | 6.114 | 6.242 | 5.321 | 0 | 0 | 0 | 2 | 2 | 0
2022-06-02 14:00 | 0 | 0 | 0 | 0 | 2.7 | 9.62 | 100 | 100 | 0 | 0 | 0 | 0 | 0 | 0 | 0 | 0 | 0 | 0 | 0 | 0 | 0 | 0 | 0 | 0 | 0 | 0 | 0 | -0.001 | 0 | 0 | 0 | 0 | 0 | 0 | 240.18 | 0 | 0 | 0 | 0 | -13.477 | 0 | 3.804 | 5.222 | 4.452 | 0 | 0 | 0 | 1 | 1 | 0
2022-06-02 15:00 | 0 | 0 | 0 | 0 | 2.9 | 8.91 | 100 | 100 | 0 | 0 | 0 | 0 | 0 | 0 | 0 | 0 | 0 | 0 | 0 | 0 | 0 | 0 | 0 | 0 | 0 | 0 | 0 | -0.001 | 0 | 0 | 0 | 0 | 0 | 0 | 203.53 | 0 | 0 | 0 | 0 | -10.637 | 0 | 2.529 | 4.377 | 3.731 | 0 | 0 | 0 | 1 | 1 | 0
2022-06-02 16:00 | 0 | 0 | 0 | 0 | 2.7 | 9.17 | 100 | 100 | 0 | 0 | 0 | 0 | 0 | 0 | 0 | 0 | 0 | 0 | 0 | 0 | 0 | 0 | 0 | 0 | 0 | 0 | 0 | -0.001 | 0 | 0 | 0 | 0 | 0 | 0 | 173.71 | 0 | 0 | 0 | 0 | -8.657 | 0 | 1.828 | 3.686 | 3.142 | 0 | 0 | 0 | 1 | 1 | 0
2022-06-02 17:00 | 0 | 0 | 0 | 0 | 2.4 | 5.77 | 100 | 100 | 0 | 0 | 0 | 0 | 0 | 0 | 0 | 0 | 0 | 0 | 0 | 0 | 0 | 0 | 0 | 0 | 0 | 0 | 0 | -0.001 | 0 | 0 | 0 | 0 | 0 | 0 | 148.3 | 0 | 0 | 0 | 0 | -7.375 | 0 | 1.47 | 3.188 | 2.718 | 0 | 0 | 0 | 1 | 1 | 0
2022-06-02 18:00 | 0 | 0 | 0 | 0 | 2.3 | 5.89 | 100 | 100 | 0 | 0 | 0 | 0 | 0 | 0 | 0 | 0 | 0 | 0 | 0 | 0 | 0 | 0 | 0 | 0 | 0 | 0 | 0 | -0.001 | 0 | 0 | 0 | 0 | 0 | 0 | 126.88 | 0 | 0 | 0 | 0 | -6.22 | 0 | 1.21 | 2.704 | 2.306 | 0 | 0 | 0 | 1 | 1 | 0
2022-06-02 19:00 | 0 | 0 | 0 | 0 | 2.4 | 5.64 | 100 | 100 | 0 | 0 | 0 | 0 | 0 | 0 | 0 | 0 | 0 | 0 | 0 | 0 | 0 | 0 | 0 | 0 | 0 | 0 | 0 | -0.001 | 0 | 0 | 0 | 0 | 0 | 0 | 108.61 | 0 | 0 | 0 | 0 | -5.304 | 0 | 1.039 | 2.302 | 1.963 | 0 | 0 | 0 | 1 | 1 | 0
2022-06-02 20:00 | 0 | 0 | 0 | 0 | 2.5 | 4.26 | 100 | 100 | 0 | 0 | 0 | 0 | 0 | 0 | 0 | 0 | 0 | 0 | 0 | 0 | 0 | 0 | 0 | 0 | 0 | 0 | 0 | -0.001 | 0 | 0 | 0 | 0 | 0 | 0 | 92.79 | 0 | 0 | 0 | 0 | -4.591 | 0 | 0.921 | 1.981 | 1.689 | 0 | 0 | 0 | 1 | 1 | 0
2022-06-02 21:00 | 0 | 0 | 0 | 0 | 2.4 | 5.01 | 100 | 100 | 0 | 0 | 0 | 0 | 0 | 0 | 0 | 0 | 0 | 0 | 0 | 0 | 0 | 0 | 0 | 0 | 0 | 0 | 0 | -0.001 | 0 | 0 | 0 | 0 | 0 | 0 | 79.36 | 0 | 0 | 0 | 0 | -3.898 | 0 | 0.812 | 1.666 | 1.42 | 0 | 0 | 0 | 1 | 1 | 0
2022-06-02 22:00 | 0 | 107.4 | 93.47 | 1 | 2.3 | 10.23 | 100 | 100 | 0 | 0 | 0 | 0.521 | 0 | 0 | 0 | 0 | 0 | 0 | 5.415 | 32.081 | 36.86 | 0 | 0 | 0 | 0 | 0 | 0 | -0.001 | 0 | 0 | 0 | 0 | 29.5 | 0.97 | 86.37 | 0 | 0 | 0 | 0 | 2.035 | 0 | 0.731 | 1.431 | 1.22 | 0 | 0 | 0 | 2 | 2 | 0
2022-06-02 23:00 | 0 | 248.5 | 235.58 | 1 | 2.4 | 11.74 | 100 | 100 | 0 | 0 | 0 | 0.521 | 0 | 0 | 0 | 0 | 0 | 0 | 43.001 | 80.852 | 85.285 | 0 | 0 | 0 | 0 | 0 | 0 | -0.001 | 0 | 0 | 0 | 0 | 18.55 | 0.99 | 215.67 | 0 | 0 | 0 | 0 | 37.533 | 0 | 1.082 | 2.368 | 2.018 | 0 | 0 | 0 | 1 | 1 | 0
2022-06-03 | 0 | 456.7 | 452.23 | 1 | 2.3 | 12.66 | 100 | 100 | 23.04 | 23.04 | 0.417 | 0.681 | 24.138 | 0 | 0 | 80.846 | 80.846 | 80.846 | 136.219 | 155.204 | 156.739 | 0 | 0 | 0 | 0 | 0 | 0 | 80.845 | 80.846 | 51.58 | 14.7 | 100 | 8.03 | 1 | 347.5 | 0 | 0 | 0 | 0 | 38.268 | 0 | 5.896 | 6.051 | 5.158 | 0 | 0 | 0 | 2 | 2 | 0
2022-06-03 01:00 | 0 | 586.1 | 585.82 | 1 | 3.9 | 13.39 | 100 | 100 | 48.712 | 48.712 | 1.552 | 1.621 | 51.885 | 0 | 0 | 157.258 | 157.258 | 157.258 | 177.03 | 201.052 | 201.15 | 0 | 0 | 0 | 0 | 0 | 0 | 157.257 | 157.258 | 78.18 | 24.22 | 100 | 1.78 | 1 | 347.5 | 0 | 0 | 0 | 0 | 0 | 0 | 7.388 | 6.685 | 5.699 | 0 | 0 | 0 | 2 | 2 | 0
2022-06-03 02:00 | 0 | 251.8 | 247.58 | 1 | 5.1 | 18.81 | 100 | 100 | 0 | 0 | 0 | 0.521 | 0 | 55.191 | 0 | 55.191 | 55.191 | 55.191 | 74.426 | 84.968 | 86.418 | 0 | 0 | 0 | 0 | 0 | 0 | -0.001 | 0 | 63.87 | 0 | 0 | 10.51 | 1 | 347.5 | 0 | 0 | 0 | 0 | 0 | 0 | 7.051 | 6.577 | 5.606 | 0 | 0 | 0 | 2 | 2 | 0
2022-06-03 03:00 | 0 | 88.6 | 84.41 | 1 | 5.6 | 17.69 | 100 | 100 | 0 | 0 | 0 | 0.521 | 0 | 5.822 | 0 | 5.822 | 5.822 | 5.822 | 25.167 | 28.969 | 30.408 | 0 | 0 | 0 | 0 | 0 | 0 | -0.001 | 0 | 19.15 | 0 | 0 | 17.69 | 0.99 | 347.5 | 0 | 0 | 0 | 0 | 0 | 0 | 7.12 | 6.599 | 5.626 | 0 | 0 | 0 | 1 | 1 | 0
2022-06-03 04:00 | 0 | 28 | 25.81 | 1 | 5.3 | 16.13 | 100 | 100 | 0 | 0 | 0 | 0.521 | 0 | 0 | 0 | 0 | 0 | 0 | 7.634 | 8.859 | 9.61 | 0 | 0 | 0 | 0 | 0 | 0 | -0.001 | 0 | 0 | 0 | 0 | 22.79 | 0.98 | 310.86 | 0 | 0 | 0 | 0 | -10.637 | 0 | 6.463 | 6.374 | 5.434 | 0 | 0 | 0 | 1 | 1 | 0
2022-06-03 05:00 | 0 | 18.8 | 17 | 1 | 4.4 | 15.06 | 100 | 100 | 0 | 0 | 0 | 0.521 | 0 | 0 | 0 | 0 | 0 | 0 | 5.002 | 5.834 | 6.452 | 0 | 0 | 0 | 0 | 0 | 0 | -0.001 | 0 | 0 | 0 | 0 | 25.28 | 0.98 | 275.67 | 0 | 0 | 0 | 0 | -10.214 | 0 | 4.705 | 5.675 | 4.837 | 0 | 0 | 0 | 1 | 1 | 0
2022-06-03 06:00 | 0 | 129.5 | 117.5 | 1 | 3.6 | 16.27 | 100 | 100 | 0 | 0 | 0 | 0.521 | 0 | 0 | 0 | 0 | 0 | 0 | 34.609 | 40.326 | 44.444 | 0 | 0 | 0 | 0 | 0 | 0 | -0.001 | 0 | 0 | 0 | 0 | 24.86 | 0.98 | 342.68 | 0 | 0 | 0 | 0 | 19.453 | 0 | 4.681 | 5.654 | 4.82 | 0 | 0 | 0 | 1 | 1 | 0
2022-06-03 07:00 | 0 | 288.5 | 268.29 | 1 | 3.7 | 18.5 | 100 | 100 | 0 | 0 | 0 | 0.521 | 0 | 58.867 | 0 | 58.867 | 58.867 | 58.867 | 79.514 | 92.076 | 99.013 | 0 | 0 | 0 | 0 | 0 | 0 | -0.001 | 0 | 59.45 | 0 | 0 | 21.57 | 0.98 | 347.5 | 0 | 0 | 0 | 0 | 1.398 | 0 | 7.06 | 6.58 | 5.609 | 0 | 0 | 0 | 1 | 1 | 0
2022-06-03 08:00 | 0 | 337.9 | 325.1 | 1 | 3.9 | 17.93 | 100 | 100 | 0 | 0 | 0 | 0.521 | 0 | 77.845 | 0 | 77.845 | 77.845 | 77.845 | 97.165 | 111.575 | 115.967 | 0 | 0 | 0 | 0 | 0 | 0 | -0.001 | 0 | 67.13 | 0 | 0 | 15.82 | 0.99 | 347.5 | 0 | 0 | 0 | 0 | 0 | 0 | 7.105 | 6.594 | 5.621 | 0 | 0 | 0 | 1 | 1 | 0
2022-06-03 09:00 | 0 | 395.6 | 391.61 | 1 | 4.4 | 18.16 | 100 | 100 | 28.573 | 28.572 | 0.886 | 0.846 | 30.304 | 0 | 0 | 98.654 | 98.654 | 98.654 | 117.952 | 134.402 | 135.77 | 0 | 0 | 0 | 0 | 0 | 0 | 98.653 | 98.654 | 72.66 | 21.04 | 100 | 8.14 | 1 | 347.5 | 0 | 0 | 0 | 0 | 0 | 0 | 7.091 | 6.59 | 5.618 | 0 | 0 | 0 | 2 | 2 | 0
2022-06-03 10:00 | 0 | 297.1 | 297.06 | 1 | 5.9 | 16.27 | 100 | 100 | 0 | 0 | 0 | 0.521 | 0 | 70.307 | 0 | 70.307 | 70.307 | 70.307 | 89.791 | 101.951 | 101.965 | 0 | 0 | 0 | 0 | 0 | 0 | -0.001 | 0 | 68.95 | 0 | 0 | 0.94 | 1 | 347.5 | 0 | 0 | 0 | 0 | 0 | 0 | 7.207 | 6.627 | 5.65 | 0 | 0 | 0 | 2 | 2 | 0
2022-06-03 11:00 | 0 | 245.1 | 240.61 | 1 | 4.9 | 16.27 | 100 | 100 | 0 | 0 | 0 | 0.521 | 0 | 45.808 | 0 | 45.808 | 45.808 | 45.808 | 65.292 | 82.576 | 84.118 | 0 | 0 | 0 | 0 | 0 | 0 | -0.001 | 0 | 54.46 | 0 | 0 | 10.99 | 1 | 347.5 | 0 | 0 | 0 | 0 | 0 | 0 | 7.207 | 6.627 | 5.65 | 0 | 0 | 0 | 1 | 1 | 0
2022-06-03 12:00 | 0 | 174.5 | 162.17 | 1 | 5.1 | 15.55 | 100 | 100 | 0 | 0 | 0 | 0.521 | 0 | 4.469 | 0 | 4.469 | 4.469 | 4.469 | 24.025 | 55.657 | 59.888 | 0 | 0 | 0 | 0 | 0 | 0 | -0.001 | 0 | 7.46 | 0 | 0 | 21.67 | 0.98 | 347.5 | 0 | 0 | 0 | 0 | 0 | 0 | 7.252 | 6.642 | 5.662 | 0 | 0 | 0 | 1 | 1 | 0
2022-06-03 13:00 | 0 | 0 | 0 | 1 | 4.8 | 14.87 | 100 | 100 | 0 | 0 | 0 | 0 | 0 | 0 | 0 | 0 | 0 | 0 | 0 | 0 | 0 | 0 | 0 | 0 | 0 | 0 | 0 | -0.001 | 0 | 0 | 0 | 0 | 32.69 | 0.96 | 286.77 | 0 | 0 | 0 | 0 | -17.628 | 0 | 6.084 | 6.231 | 5.312 | 0 | 0 | 0 | 2 | 2 | 0
2022-06-03 14:00 | 0 | 0 | 0 | 0 | 3.3 | 9.94 | 100 | 100 | 0 | 0 | 0 | 0 | 0 | 0 | 0 | 0 | 0 | 0 | 0 | 0 | 0 | 0 | 0 | 0 | 0 | 0 | 0 | -0.001 | 0 | 0 | 0 | 0 | 0 | 0 | 240.38 | 0 | 0 | 0 | 0 | -13.467 | 0 | 3.799 | 5.219 | 4.449 | 0 | 0 | 0 | 1 | 1 | 0
2022-06-03 15:00 | 0 | 0 | 0 | 0 | 2.7 | 9.22 | 100 | 100 | 0 | 0 | 0 | 0 | 0 | 0 | 0 | 0 | 0 | 0 | 0 | 0 | 0 | 0 | 0 | 0 | 0 | 0 | 0 | -0.001 | 0 | 0 | 0 | 0 | 0 | 0 | 203.76 | 0 | 0 | 0 | 0 | -10.631 | 0 | 2.527 | 4.375 | 3.729 | 0 | 0 | 0 | 1 | 1 | 0
2022-06-03 16:00 | 0 | 0 | 0 | 0 | 2.6 | 8.36 | 100 | 100 | 0 | 0 | 0 | 0 | 0 | 0 | 0 | 0 | 0 | 0 | 0 | 0 | 0 | 0 | 0 | 0 | 0 | 0 | 0 | -0.001 | 0 | 0 | 0 | 0 | 0 | 0 | 173.76 | 0 | 0 | 0 | 0 | -8.709 | 0 | 1.845 | 3.706 | 3.159 | 0 | 0 | 0 | 1 | 1 | 0
2022-06-03 17:00 | 0 | 0 | 0 | 0 | 2.7 | 4.93 | 100 | 100 | 0 | 0 | 0 | 0 | 0 | 0 | 0 | 0 | 0 | 0 | 0 | 0 | 0 | 0 | 0 | 0 | 0 | 0 | 0 | -0.001 | 0 | 0 | 0 | 0 | 0 | 0 | 148.21 | 0 | 0 | 0 | 0 | -7.417 | 0 | 1.48 | 3.205 | 2.732 | 0 | 0 | 0 | 1 | 1 | 0
2022-06-03 18:00 | 0 | 0 | 0 | 0 | 2.6 | 4.69 | 100 | 100 | 0 | 0 | 0 | 0 | 0 | 0 | 0 | 0 | 0 | 0 | 0 | 0 | 0 | 0 | 0 | 0 | 0 | 0 | 0 | -0.001 | 0 | 0 | 0 | 0 | 0 | 0 | 126.61 | 0 | 0 | 0 | 0 | -6.268 | 0 | 1.219 | 2.725 | 2.323 | 0 | 0 | 0 | 1 | 1 | 0
2022-06-03 19:00 | 0 | 0 | 0 | 0 | 1.6 | 5.32 | 100 | 100 | 0 | 0 | 0 | 0 | 0 | 0 | 0 | 0 | 0 | 0 | 0 | 0 | 0 | 0 | 0 | 0 | 0 | 0 | 0 | -0.001 | 0 | 0 | 0 | 0 | 0 | 0 | 108.33 | 0 | 0 | 0 | 0 | -5.306 | 0 | 1.04 | 2.303 | 1.964 | 0 | 0 | 0 | 1 | 1 | 0
2022-06-03 20:00 | 0 | 0 | 0 | 0 | 0.7 | 3.48 | 100 | 100 | 0 | 0 | 0 | 0 | 0 | 0 | 0 | 0 | 0 | 0 | 0 | 0 | 0 | 0 | 0 | 0 | 0 | 0 | 0 | -0.001 | 0 | 0 | 0 | 0 | 0 | 0 | 92.44 | 0 | 0 | 0 | 0 | -4.612 | 0 | 0.925 | 1.991 | 1.697 | 0 | 0 | 0 | 1 | 1 | 0
2022-06-03 21:00 | 0 | 0 | 0 | 0 | 0.5 | 3.93 | 100 | 100 | 0 | 0 | 0 | 0 | 0 | 0 | 0 | 0 | 0 | 0 | 0 | 0 | 0 | 0 | 0 | 0 | 0 | 0 | 0 | -0.001 | 0 | 0 | 0 | 0 | 0 | 0 | 78.91 | 0 | 0 | 0 | 0 | -3.929 | 0 | 0.817 | 1.68 | 1.432 | 0 | 0 | 0 | 1 | 1 | 0
2022-06-03 22:00 | 0 | 140 | 121.72 | 1 | 1.1 | 6.91 | 100 | 100 | 0 | 0 | 0 | 0.521 | 0 | 0 | 0 | 0 | 0 | 0 | 7.188 | 41.775 | 48.048 | 0 | 0 | 0 | 0 | 0 | 0 | -0.001 | 0 | 0 | 0 | 0 | 29.61 | 0.97 | 91.31 | 0 | 0 | 0 | 0 | 3.601 | 0 | 0.764 | 1.524 | 1.3 | 0 | 0 | 0 | 2 | 2 | 0
2022-06-03 23:00 | 0 | 367.5 | 348.18 | 1 | 1.7 | 7.87 | 100 | 100 | 0 | 0 | 0 | 0.521 | 0 | 0 | 0 | 0 | 0 | 0 | 63.897 | 119.494 | 126.126 | 0 | 0 | 0 | 0 | 0 | 0 | -0.001 | 0 | 0 | 0 | 0 | 18.66 | 0.99 | 287.35 | 0 | 0 | 0 | 0 | 56.906 | 0 | 1.438 | 2.998 | 2.556 | 0 | 0 | 0 | 1 | 1 | 0
2022-06-04 | 0 | 562.7 | 557.03 | 1 | 2.6 | 8.41 | 100 | 100 | 39.367 | 39.367 | 1.244 | 1.224 | 41.835 | 0 | 0 | 130.59 | 130.59 | 130.59 | 167.775 | 191.173 | 193.119 | 0 | 0 | 0 | 0 | 0 | 0 | 130.589 | 130.59 | 67.62 | 20.38 | 100 | 8.14 | 1 | 347.5 | 0 | 0 | 0 | 0 | 17.461 | 0 | 7.374 | 6.667 | 5.684 | 0 | 0 | 0 | 2 | 2 | 0
2022-06-04 01:00 | 0 | 668.5 | 668.22 | 1 | 3.8 | 9.24 | 100 | 100 | 57.915 | 57.915 | 1.895 | 2.049 | 61.86 | 0 | 0 | 181.746 | 181.746 | 181.746 | 201.938 | 229.332 | 229.429 | 0 | 0 | 0 | 0 | 0 | 0 | 181.745 | 181.746 | 79.22 | 25.24 | 100 | 1.66 | 1 | 347.5 | 0 | 0 | 0 | 0 | 0 | 0 | 7.654 | 6.768 | 5.77 | 0 | 0 | 0 | 2 | 2 | 0
2022-06-04 02:00 | 0 | 710.6 | 698.96 | 1 | 5.3 | 15.67 | 100 | 100 | 60.175 | 60.175 | 3.255 | 2.22 | 65.65 | 0 | 0 | 190.597 | 190.597 | 190.597 | 210.141 | 239.882 | 243.878 | 0 | 0 | 0 | 0 | 0 | 0 | 190.596 | 190.597 | 78.15 | 24.67 | 100 | 10.39 | 1 | 347.5 | 0 | 0 | 0 | 0 | 0 | 0 | 7.245 | 6.639 | 5.66 | 0 | 0 | 0 | 2 | 2 | 0
2022-06-04 03:00 | 0 | 739.7 | 705.21 | 1 | 6.5 | 16.21 | 100 | 100 | 60.191 | 60.19 | 3.327 | 2.224 | 65.741 | 0 | 0 | 190.804 | 190.804 | 190.804 | 210.295 | 242.029 | 253.865 | 0 | 0 | 0 | 0 | 0 | 0 | 190.803 | 190.804 | 75.16 | 23.71 | 100 | 17.56 | 0.99 | 347.5 | 0 | 0 | 0 | 0 | 0 | 0 | 7.211 | 6.629 | 5.651 | 0 | 0 | 0 | 2 | 2 | 0
2022-06-04 04:00 | 0 | 639.2 | 589.85 | 1 | 7.6 | 16.68 | 100 | 100 | 47.617 | 47.617 | 1.825 | 1.585 | 51.027 | 0 | 0 | 155.037 | 155.037 | 155.037 | 174.481 | 202.436 | 219.373 | 0 | 0 | 0 | 0 | 0 | 0 | 155.036 | 155.037 | 70.67 | 21.71 | 100 | 22.66 | 0.98 | 347.5 | 0 | 0 | 0 | 0 | 0 | 0 | 7.182 | 6.619 | 5.643 | 0 | 0 | 0 | 2 | 2 | 0
2022-06-04 05:00 | 0 | 588.2 | 532.4 | 1 | 7.8 | 18.26 | 100 | 100 | 40.919 | 40.918 | 2.149 | 1.319 | 44.386 | 0 | 0 | 137.428 | 137.428 | 137.428 | 156.716 | 182.72 | 201.87 | 0 | 0 | 0 | 0 | 0 | 0 | 137.427 | 137.428 | 68.08 | 20.27 | 100 | 25.16 | 0.98 | 347.5 | 0 | 0 | 0 | 0 | 0 | 0 | 7.085 | 6.588 | 5.616 | 0 | 0 | 0 | 2 | 2 | 0
2022-06-04 06:00 | 0 | 307.8 | 279.54 | 1 | 9.4 | 15.7 | 100 | 100 | 0 | 0 | 0 | 0.521 | 0 | 62.815 | 0 | 62.815 | 62.815 | 62.815 | 82.356 | 95.939 | 105.637 | 0 | 0 | 0 | 0 | 0 | 0 | -0.001 | 0 | 59.46 | 0 | 0 | 24.74 | 0.98 | 347.5 | 0 | 0 | 0 | 0 | 0 | 0 | 7.243 | 6.639 | 5.66 | 0 | 0 | 0 | 2 | 2 | 0
2022-06-04 07:00 | 0 | 143.1 | 133.17 | 1 | 7.6 | 14.49 | 100 | 100 | 0 | 0 | 0 | 0.521 | 0 | 19.813 | 0 | 19.813 | 19.813 | 19.813 | 39.475 | 45.704 | 49.112 | 0 | 0 | 0 | 0 | 0 | 0 | -0.001 | 0 | 40.34 | 0 | 0 | 21.47 | 0.98 | 347.5 | 0 | 0 | 0 | 0 | 0 | 0 | 7.319 | 6.663 | 5.68 | 0 | 0 | 0 | 1 | 1 | 0
2022-06-04 08:00 | 0 | 137.1 | 131.96 | 1 | 7.3 | 11.74 | 100 | 100 | 0 | 0 | 0 | 0.521 | 0 | 19.508 | 0 | 19.508 | 19.508 | 19.508 | 39.446 | 45.29 | 47.053 | 0 | 0 | 0 | 0 | 0 | 0 | -0.001 | 0 | 41.46 | 0 | 0 | 15.73 | 0.99 | 347.5 | 0 | 0 | 0 | 0 | 0 | 0 | 7.493 | 6.718 | 5.727 | 0 | 0 | 0 | 1 | 1 | 0
2022-06-04 09:00 | 0 | 264.5 | 261.88 | 1 | 8.2 | 11.1 | 100 | 100 | 0 | 0 | 0 | 0.521 | 0 | 58.879 | 0 | 58.879 | 58.879 | 58.879 | 78.882 | 89.878 | 90.776 | 0 | 0 | 0 | 0 | 0 | 0 | -0.001 | 0 | 64.86 | 0 | 0 | 8.07 | 1 | 347.5 | 0 | 0 | 0 | 0 | 0 | 0 | 7.534 | 6.731 | 5.738 | 0 | 0 | 0 | 1 | 1 | 0
2022-06-04 10:00 | 0 | 237.4 | 237.36 | 1 | 7.5 | 6.71 | 100 | 100 | 0 | 0 | 0 | 0.521 | 0 | 51.294 | 0 | 51.294 | 51.294 | 51.294 | 71.746 | 81.463 | 81.476 | 0 | 0 | 0 | 0 | 0 | 0 | -0.001 | 0 | 62.96 | 0 | 0 | 1 | 1 | 347.5 | 0 | 0 | 0 | 0 | 0 | 0 | 7.82 | 6.819 | 5.813 | 0 | 0 | 0 | 1 | 1 | 0
2022-06-04 11:00 | 0 | 291.4 | 286.01 | 1 | 7.3 | 6.25 | 100 | 100 | 0 | 0 | 0 | 0.521 | 0 | 57.546 | 0 | 57.546 | 57.546 | 57.546 | 78.045 | 98.157 | 100.008 | 0 | 0 | 0 | 0 | 0 | 0 | -0.001 | 0 | 57.54 | 0 | 0 | 11.04 | 1 | 347.5 | 0 | 0 | 0 | 0 | 0 | 0 | 7.85 | 6.828 | 5.821 | 0 | 0 | 0 | 1 | 1 | 0
2022-06-04 12:00 | 0 | 110.2 | 102.38 | 1 | 6.7 | 6.39 | 100 | 100 | 0 | 0 | 0 | 0.521 | 0 | 0 | 0 | 0 | 0 | 0 | 15.339 | 35.137 | 37.821 | 0 | 0 | 0 | 0 | 0 | 0 | -0.001 | 0 | 0 | 0 | 0 | 21.71 | 0.98 | 331.72 | 0 | 0 | 0 | 0 | -4.581 | 0 | 7.482 | 6.714 | 5.724 | 0 | 0 | 0 | 1 | 1 | 0
2022-06-04 13:00 | 0 | 0 | 0 | 1 | 6 | 6.93 | 100 | 100 | 0 | 0 | 0 | 0 | 0 | 0 | 0 | 0 | 0 | 0 | 0 | 0 | 0 | 0 | 0 | 0 | 0 | 0 | 0 | -0.001 | 0 | 0 | 0 | 0 | 32.73 | 0.96 | 273.18 | 0 | 0 | 0 | 0 | -16.993 | 0 | 5.71 | 6.09 | 5.192 | 0 | 0 | 0 | 2 | 2 | 0
2022-06-04 14:00 | 0 | 0 | 0 | 0 | 5.7 | 3.23 | 100 | 100 | 0 | 0 | 0 | 0 | 0 | 0 | 0 | 0 | 0 | 0 | 0 | 0 | 0 | 0 | 0 | 0 | 0 | 0 | 0 | -0.001 | 0 | 0 | 0 | 0 | 0 | 0 | 228.36 | 0 | 0 | 0 | 0 | -13.009 | 0 | 3.575 | 5.093 | 4.341 | 0 | 0 | 0 | 1 | 1 | 0
2022-06-04 15:00 | 0 | 0 | 0 | 0 | 5.6 | 3.88 | 100 | 100 | 0 | 0 | 0 | 0 | 0 | 0 | 0 | 0 | 0 | 0 | 0 | 0 | 0 | 0 | 0 | 0 | 0 | 0 | 0 | -0.001 | 0 | 0 | 0 | 0 | 0 | 0 | 193.04 | 0 | 0 | 0 | 0 | -10.254 | 0 | 2.381 | 4.25 | 3.623 | 0 | 0 | 0 | 1 | 1 | 0
2022-06-04 16:00 | 0 | 0 | 0 | 0 | 5.2 | 4.36 | 100 | 100 | 0 | 0 | 0 | 0 | 0 | 0 | 0 | 0 | 0 | 0 | 0 | 0 | 0 | 0 | 0 | 0 | 0 | 0 | 0 | -0.001 | 0 | 0 | 0 | 0 | 0 | 0 | 164.2 | 0 | 0 | 0 | 0 | -8.373 | 0 | 1.742 | 3.579 | 3.051 | 0 | 0 | 0 | 1 | 1 | 0
2022-06-04 17:00 | 0 | 0 | 0 | 0 | 4 | 2.41 | 100 | 100 | 0 | 0 | 0 | 0 | 0 | 0 | 0 | 0 | 0 | 0 | 0 | 0 | 0 | 0 | 0 | 0 | 0 | 0 | 0 | -0.001 | 0 | 0 | 0 | 0 | 0 | 0 | 139.77 | 0 | 0 | 0 | 0 | -7.09 | 0 | 1.4 | 3.072 | 2.618 | 0 | 0 | 0 | 1 | 1 | 0
2022-06-04 18:00 | 0 | 0 | 0 | 0 | 3.4 | 2.4 | 100 | 100 | 0 | 0 | 0 | 0 | 0 | 0 | 0 | 0 | 0 | 0 | 0 | 0 | 0 | 0 | 0 | 0 | 0 | 0 | 0 | -0.001 | 0 | 0 | 0 | 0 | 0 | 0 | 119.11 | 0 | 0 | 0 | 0 | -5.999 | 0 | 1.166 | 2.609 | 2.224 | 0 | 0 | 0 | 1 | 1 | 0
2022-06-04 19:00 | 0 | 0 | 0 | 0 | 3.2 | 2.55 | 100 | 100 | 0 | 0 | 0 | 0 | 0 | 0 | 0 | 0 | 0 | 0 | 0 | 0 | 0 | 0 | 0 | 0 | 0 | 0 | 0 | -0.001 | 0 | 0 | 0 | 0 | 0 | 0 | 101.52 | 0 | 0 | 0 | 0 | -5.105 | 0 | 1.005 | 2.213 | 1.887 | 0 | 0 | 0 | 1 | 1 | 0
2022-06-04 20:00 | 0 | 0 | 0 | 0 | 3.2 | 1.85 | 100 | 100 | 0 | 0 | 0 | 0 | 0 | 0 | 0 | 0 | 0 | 0 | 0 | 0 | 0 | 0 | 0 | 0 | 0 | 0 | 0 | -0.001 | 0 | 0 | 0 | 0 | 0 | 0 | 86.38 | 0 | 0 | 0 | 0 | -4.395 | 0 | 0.89 | 1.892 | 1.613 | 0 | 0 | 0 | 1 | 1 | 0
2022-06-04 21:00 | 0 | 0 | 0 | 1 | 3.1 | 1.77 | 100 | 100 | 0 | 0 | 0 | 0 | 0 | 0 | 0 | 0 | 0 | 0 | 0 | 0 | 0 | 0 | 0 | 0 | 0 | 0 | 0 | -0.001 | 0 | 0 | 0 | 0 | 35.26 | 0.95 | 73.41 | 0 | 0 | 0 | 0 | -3.765 | 0 | 0.792 | 1.605 | 1.368 | 0 | 0 | 0 | 1 | 1 | 0
2022-06-04 22:00 | 0 | 100.7 | 87.46 | 1 | 3.3 | 5.46 | 100 | 100 | 0 | 0 | 0 | 0.521 | 0 | 0 | 0 | 0 | 0 | 0 | 5.256 | 30.017 | 34.56 | 0 | 0 | 0 | 0 | 0 | 0 | -0.001 | 0 | 0 | 0 | 0 | 29.71 | 0.97 | 80.07 | 0 | 0 | 0 | 0 | 1.932 | 0 | 0.721 | 1.405 | 1.197 | 0 | 0 | 0 | 2 | 2 | 0
2022-06-04 23:00 | 0 | 312 | 295.41 | 1 | 4.3 | 5.67 | 100 | 100 | 0 | 0 | 0 | 0.521 | 0 | 0 | 0 | 0 | 0 | 0 | 54.483 | 101.385 | 107.078 | 0 | 0 | 0 | 0 | 0 | 0 | -0.001 | 0 | 0 | 0 | 0 | 18.77 | 0.99 | 246.88 | 0 | 0 | 0 | 0 | 48.425 | 0 | 1.21 | 2.617 | 2.231 | 0 | 0 | 0 | 1 | 1 | 0
2022-06-05 | 0 | 437.9 | 433.37 | 1 | 6.2 | 5.95 | 100 | 100 | 23.65 | 23.649 | 0.354 | 0.695 | 24.699 | 0 | 0 | 82.487 | 82.487 | 82.487 | 130.518 | 148.733 | 150.287 | 0 | 0 | 0 | 0 | 0 | 0 | 82.486 | 82.487 | 54.89 | 15.74 | 100 | 8.25 | 1 | 347.5 | 0 | 0 | 0 | 0 | 29.207 | 0 | 6.869 | 6.453 | 5.501 | 0 | 0 | 0 | 2 | 2 | 0
2022-06-05 01:00 | 0 | 529.2 | 529.01 | 1 | 7.2 | 6.4 | 100 | 100 | 42.59 | 42.59 | 1.157 | 1.347 | 45.094 | 0 | 0 | 139.39 | 139.39 | 139.39 | 159.873 | 181.555 | 181.621 | 0 | 0 | 0 | 0 | 0 | 0 | 139.389 | 139.39 | 76.75 | 23.45 | 100 | 1.55 | 1 | 347.5 | 0 | 0 | 0 | 0 | 0 | 0 | 7.84 | 6.825 | 5.818 | 0 | 0 | 0 | 2 | 2 | 0
2022-06-05 02:00 | 0 | 464.7 | 457.26 | 1 | 7.4 | 10.16 | 100 | 100 | 34.486 | 34.486 | 1.436 | 1.055 | 36.977 | 0 | 0 | 117.391 | 117.391 | 117.391 | 137.489 | 156.931 | 159.485 | 0 | 0 | 0 | 0 | 0 | 0 | 117.39 | 117.391 | 73.61 | 21.62 | 100 | 10.27 | 1 | 347.5 | 0 | 0 | 0 | 0 | 0 | 0 | 7.595 | 6.75 | 5.754 | 0 | 0 | 0 | 2 | 2 | 0
2022-06-05 03:00 | 0 | 423.9 | 404.41 | 1 | 7.4 | 10 | 100 | 100 | 29.463 | 29.463 | 0.626 | 0.865 | 30.954 | 0 | 0 | 100.5 | 100.5 | 100.5 | 120.615 | 138.793 | 145.482 | 0 | 0 | 0 | 0 | 0 | 0 | 100.499 | 100.5 | 69.08 | 20.25 | 100 | 17.44 | 0.99 | 347.5 | 0 | 0 | 0 | 0 | 0 | 0 | 7.605 | 6.753 | 5.757 | 0 | 0 | 0 | 2 | 2 | 0
2022-06-05 04:00 | 0 | 389.2 | 359.47 | 1 | 7.2 | 10.3 | 100 | 100 | 24.86 | 24.86 | 0.422 | 0.728 | 26.01 | 0 | 0 | 86.274 | 86.274 | 86.274 | 106.358 | 123.371 | 133.573 | 0 | 0 | 0 | 0 | 0 | 0 | 86.273 | 86.274 | 64.59 | 18.61 | 100 | 22.54 | 0.98 | 347.5 | 0 | 0 | 0 | 0 | 0 | 0 | 7.585 | 6.747 | 5.752 | 0 | 0 | 0 | 2 | 2 | 0
2022-06-05 05:00 | 0 | 392.8 | 355.88 | 1 | 7.1 | 12.71 | 100 | 100 | 24.394 | 24.394 | 0.442 | 0.716 | 25.552 | 0 | 0 | 84.943 | 84.943 | 84.943 | 104.784 | 122.14 | 134.809 | 0 | 0 | 0 | 0 | 0 | 0 | 84.942 | 84.943 | 63.01 | 18.1 | 100 | 25.04 | 0.98 | 347.5 | 0 | 0 | 0 | 0 | 0 | 0 | 7.431 | 6.699 | 5.711 | 0 | 0 | 0 | 2 | 2 | 0
2022-06-05 06:00 | 0 | 337.9 | 307.15 | 1 | 7 | 12.27 | 100 | 100 | 0 | 0 | 0 | 0.521 | 0 | 70.626 | 0 | 70.626 | 70.626 | 70.626 | 90.51 | 105.414 | 115.967 | 0 | 0 | 0 | 0 | 0 | 0 | -0.001 | 0 | 60.9 | 0 | 0 | 24.63 | 0.98 | 347.5 | 0 | 0 | 0 | 0 | 0 | 0 | 7.459 | 6.707 | 5.718 | 0 | 0 | 0 | 2 | 2 | 0
2022-06-05 07:00 | 0 | 354.3 | 329.93 | 1 | 6.9 | 11.66 | 100 | 100 | 0 | 0 | 0 | 0.521 | 0 | 77.871 | 0 | 77.871 | 77.871 | 77.871 | 97.817 | 113.232 | 121.596 | 0 | 0 | 0 | 0 | 0 | 0 | -0.001 | 0 | 64.04 | 0 | 0 | 21.37 | 0.98 | 347.5 | 0 | 0 | 0 | 0 | 0 | 0 | 7.498 | 6.72 | 5.728 | 0 | 0 | 0 | 1 | 1 | 0
2022-06-05 08:00 | 0 | 398 | 383.24 | 1 | 6.7 | 12.06 | 100 | 100 | 27.607 | 27.607 | 0.494 | 0.806 | 28.907 | 0 | 0 | 94.663 | 94.663 | 94.663 | 114.568 | 131.529 | 136.594 | 0 | 0 | 0 | 0 | 0 | 0 | 94.662 | 94.663 | 69.3 | 20.21 | 100 | 15.65 | 0.99 | 347.5 | 0 | 0 | 0 | 0 | 0 | 0 | 7.473 | 6.712 | 5.722 | 0 | 0 | 0 | 2 | 2 | 0
2022-06-05 09:00 | 0 | 511.8 | 506.82 | 1 | 6.4 | 12.25 | 100 | 100 | 39.921 | 39.921 | 1.475 | 1.254 | 42.65 | 0 | 0 | 132.78 | 132.78 | 132.78 | 152.667 | 173.94 | 175.65 | 0 | 0 | 0 | 0 | 0 | 0 | 132.779 | 132.78 | 75.59 | 22.73 | 100 | 8 | 1 | 347.5 | 0 | 0 | 0 | 0 | 0 | 0 | 7.46 | 6.708 | 5.718 | 0 | 0 | 0 | 2 | 2 | 0
2022-06-05 10:00 | 0 | 415.3 | 415.23 | 1 | 6.5 | 10.66 | 100 | 100 | 30.911 | 30.911 | 0.893 | 0.918 | 32.721 | 0 | 0 | 105.459 | 105.459 | 105.459 | 125.506 | 142.507 | 142.531 | 0 | 0 | 0 | 0 | 0 | 0 | 105.458 | 105.459 | 73.99 | 21.69 | 100 | 1.06 | 1 | 347.5 | 0 | 0 | 0 | 0 | 0 | 0 | 7.562 | 6.74 | 5.745 | 0 | 0 | 0 | 2 | 2 | 0
2022-06-05 11:00 | 0 | 302.9 | 297.25 | 1 | 5.8 | 10.74 | 100 | 100 | 0 | 0 | 0 | 0.521 | 0 | 61.506 | 0 | 61.506 | 61.506 | 61.506 | 81.546 | 102.015 | 103.955 | 0 | 0 | 0 | 0 | 0 | 0 | -0.001 | 0 | 59.17 | 0 | 0 | 11.09 | 1 | 347.5 | 0 | 0 | 0 | 0 | 0 | 0 | 7.557 | 6.738 | 5.744 | 0 | 0 | 0 | 2 | 2 | 0
2022-06-05 12:00 | 0 | 146.6 | 136.16 | 1 | 4.5 | 10.66 | 100 | 100 | 0 | 0 | 0 | 0.521 | 0 | 0.573 | 0 | 0.573 | 0.573 | 0.573 | 20.62 | 46.73 | 50.313 | 0 | 0 | 0 | 0 | 0 | 0 | -0.001 | 0 | 1.14 | 0 | 0 | 21.75 | 0.98 | 347.5 | 0 | 0 | 0 | 0 | 0 | 0 | 7.562 | 6.74 | 5.745 | 0 | 0 | 0 | 1 | 1 | 0
2022-06-05 13:00 | 0 | 0 | 0 | 1 | 3.5 | 10.21 | 100 | 100 | 0 | 0 | 0 | 0 | 0 | 0 | 0 | 0 | 0 | 0 | 0 | 0 | 0 | 0 | 0 | 0 | 0 | 0 | 0 | -0.001 | 0 | 0 | 0 | 0 | 32.77 | 0.96 | 285.45 | 0 | 0 | 0 | 0 | -18.013 | 0 | 6.315 | 6.315 | 5.383 | 0 | 0 | 0 | 2 | 2 | 0
2022-06-05 14:00 | 0 | 0 | 0 | 0 | 3 | 6.8 | 100 | 100 | 0 | 0 | 0 | 0 | 0 | 0 | 0 | 0 | 0 | 0 | 0 | 0 | 0 | 0 | 0 | 0 | 0 | 0 | 0 | -0.001 | 0 | 0 | 0 | 0 | 0 | 0 | 238.63 | 0 | 0 | 0 | 0 | -13.59 | 0 | 3.86 | 5.252 | 4.478 | 0 | 0 | 0 | 1 | 1 | 0
2022-06-05 15:00 | 0 | 0 | 0 | 0 | 2.6 | 6.56 | 100 | 100 | 0 | 0 | 0 | 0 | 0 | 0 | 0 | 0 | 0 | 0 | 0 | 0 | 0 | 0 | 0 | 0 | 0 | 0 | 0 | -0.001 | 0 | 0 | 0 | 0 | 0 | 0 | 201.83 | 0 | 0 | 0 | 0 | -10.683 | 0 | 2.548 | 4.392 | 3.744 | 0 | 0 | 0 | 1 | 1 | 0
2022-06-05 16:00 | 0 | 0 | 0 | 0 | 2.5 | 6.59 | 100 | 100 | 0 | 0 | 0 | 0 | 0 | 0 | 0 | 0 | 0 | 0 | 0 | 0 | 0 | 0 | 0 | 0 | 0 | 0 | 0 | -0.001 | 0 | 0 | 0 | 0 | 0 | 0 | 171.85 | 0 | 0 | 0 | 0 | -8.701 | 0 | 1.842 | 3.703 | 3.156 | 0 | 0 | 0 | 1 | 1 | 0
2022-06-05 17:00 | 0 | 0 | 0 | 0 | 2.6 | 4.53 | 100 | 100 | 0 | 0 | 0 | 0 | 0 | 0 | 0 | 0 | 0 | 0 | 0 | 0 | 0 | 0 | 0 | 0 | 0 | 0 | 0 | -0.001 | 0 | 0 | 0 | 0 | 0 | 0 | 146.55 | 0 | 0 | 0 | 0 | -7.347 | 0 | 1.463 | 3.176 | 2.708 | 0 | 0 | 0 | 1 | 1 | 0
2022-06-05 18:00 | 0 | 0 | 0 | 0 | 2.7 | 4.64 | 100 | 100 | 0 | 0 | 0 | 0 | 0 | 0 | 0 | 0 | 0 | 0 | 0 | 0 | 0 | 0 | 0 | 0 | 0 | 0 | 0 | -0.001 | 0 | 0 | 0 | 0 | 0 | 0 | 125.2 | 0 | 0 | 0 | 0 | -6.197 | 0 | 1.205 | 2.695 | 2.297 | 0 | 0 | 0 | 1 | 1 | 0
2022-06-05 19:00 | 0 | 0 | 0 | 0 | 3 | 5.04 | 100 | 100 | 0 | 0 | 0 | 0 | 0 | 0 | 0 | 0 | 0 | 0 | 0 | 0 | 0 | 0 | 0 | 0 | 0 | 0 | 0 | -0.001 | 0 | 0 | 0 | 0 | 0 | 0 | 107.08 | 0 | 0 | 0 | 0 | -5.258 | 0 | 1.031 | 2.282 | 1.945 | 0 | 0 | 0 | 1 | 1 | 0
2022-06-05 20:00 | 0 | 0 | 0 | 0 | 3 | 4.74 | 100 | 100 | 0 | 0 | 0 | 0 | 0 | 0 | 0 | 0 | 0 | 0 | 0 | 0 | 0 | 0 | 0 | 0 | 0 | 0 | 0 | -0.001 | 0 | 0 | 0 | 0 | 0 | 0 | 91.56 | 0 | 0 | 0 | 0 | -4.507 | 0 | 0.908 | 1.943 | 1.656 | 0 | 0 | 0 | 1 | 1 | 0
2022-06-05 21:00 | 0 | 0 | 0 | 1 | 2.9 | 4.99 | 100 | 100 | 0 | 0 | 0 | 0 | 0 | 0 | 0 | 0 | 0 | 0 | 0 | 0 | 0 | 0 | 0 | 0 | 0 | 0 | 0 | -0.001 | 0 | 0 | 0 | 0 | 35.36 | 0.95 | 78.3 | 0 | 0 | 0 | 0 | -3.847 | 0 | 0.804 | 1.643 | 1.4 | 0 | 0 | 0 | 1 | 1 | 0
2022-06-05 22:00 | 0 | 124.1 | 107.68 | 1 | 3.2 | 7.34 | 100 | 100 | 0 | 0 | 0 | 0.521 | 0 | 0 | 0 | 0 | 0 | 0 | 6.573 | 36.956 | 42.591 | 0 | 0 | 0 | 0 | 0 | 0 | -0.001 | 0 | 0 | 0 | 0 | 29.81 | 0.97 | 88.84 | 0 | 0 | 0 | 0 | 3.059 | 0 | 0.752 | 1.491 | 1.271 | 0 | 0 | 0 | 2 | 2 | 0
2022-06-05 23:00 | 0 | 265.3 | 251.04 | 1 | 3.9 | 7.72 | 100 | 100 | 0 | 0 | 0 | 0.521 | 0 | 0 | 0 | 0 | 0 | 0 | 46.508 | 86.158 | 91.051 | 0 | 0 | 0 | 0 | 0 | 0 | -0.001 | 0 | 0 | 0 | 0 | 18.87 | 0.99 | 228.62 | 0 | 0 | 0 | 0 | 40.575 | 0 | 1.175 | 2.569 | 2.19 | 0 | 0 | 0 | 1 | 1 | 0
2022-06-06 | 0 | 370.9 | 366.97 | 1 | 5.6 | 7.44 | 100 | 100 | 0 | 0 | 0 | 0.521 | 0 | 58.52 | 0 | 58.52 | 58.52 | 58.52 | 110.511 | 125.942 | 127.293 | 0 | 0 | 0 | 0 | 0 | 0 | -0.001 | 0 | 45.97 | 0 | 0 | 8.35 | 1 | 347.5 | 0 | 0 | 0 | 0 | 34.51 | 0 | 6.102 | 6.143 | 5.236 | 0 | 0 | 0 | 1 | 1 | 0
2022-06-06 01:00 | 0 | 438.4 | 438.26 | 1 | 5.9 | 7.34 | 100 | 100 | 33.034 | 33.034 | 1.044 | 0.992 | 35.07 | 0 | 0 | 112.067 | 112.067 | 112.067 | 132.453 | 150.411 | 150.459 | 0 | 0 | 0 | 0 | 0 | 0 | 112.066 | 112.067 | 74.48 | 21.96 | 100 | 1.44 | 1 | 347.5 | 0 | 0 | 0 | 0 | 0 | 0 | 7.778 | 6.806 | 5.802 | 0 | 0 | 0 | 2 | 2 | 0
2022-06-06 02:00 | 0 | 467.8 | 460.47 | 1 | 5.5 | 10.34 | 100 | 100 | 34.835 | 34.835 | 1.443 | 1.067 | 37.345 | 0 | 0 | 118.39 | 118.39 | 118.39 | 138.47 | 158.035 | 160.549 | 0 | 0 | 0 | 0 | 0 | 0 | 118.389 | 118.39 | 73.74 | 21.7 | 100 | 10.15 | 1 | 347.5 | 0 | 0 | 0 | 0 | 0 | 0 | 7.583 | 6.746 | 5.751 | 0 | 0 | 0 | 2 | 2 | 0
2022-06-06 03:00 | 0 | 620.6 | 592.44 | 1 | 5.3 | 10.3 | 100 | 100 | 48.483 | 48.483 | 1.525 | 1.611 | 51.619 | 0 | 0 | 156.64 | 156.64 | 156.64 | 176.724 | 203.327 | 212.99 | 0 | 0 | 0 | 0 | 0 | 0 | 156.639 | 156.64 | 73.54 | 22.76 | 100 | 17.32 | 0.99 | 347.5 | 0 | 0 | 0 | 0 | 0 | 0 | 7.585 | 6.747 | 5.752 | 0 | 0 | 0 | 2 | 2 | 0
2022-06-06 04:00 | 0 | 553.9 | 512.03 | 1 | 5.3 | 10.33 | 100 | 100 | 39.558 | 39.557 | 1.361 | 1.236 | 42.154 | 0 | 0 | 131.447 | 131.447 | 131.447 | 151.528 | 175.728 | 190.098 | 0 | 0 | 0 | 0 | 0 | 0 | 131.446 | 131.447 | 69.15 | 20.81 | 100 | 22.42 | 0.98 | 347.5 | 0 | 0 | 0 | 0 | 0 | 0 | 7.584 | 6.746 | 5.751 | 0 | 0 | 0 | 2 | 2 | 0
2022-06-06 05:00 | 0 | 629.9 | 571.23 | 1 | 5.7 | 12.54 | 100 | 100 | 45.521 | 45.521 | 1.495 | 1.48 | 48.497 | 0 | 0 | 148.37 | 148.37 | 148.37 | 168.227 | 196.045 | 216.182 | 0 | 0 | 0 | 0 | 0 | 0 | 148.369 | 148.37 | 68.63 | 21.06 | 100 | 24.93 | 0.98 | 347.5 | 0 | 0 | 0 | 0 | 0 | 0 | 7.442 | 6.702 | 5.713 | 0 | 0 | 0 | 2 | 2 | 0
2022-06-06 06:00 | 0 | 722.6 | 657.38 | 1 | 6 | 12.84 | 100 | 100 | 55.101 | 55.101 | 1.59 | 1.906 | 58.598 | 0 | 0 | 173.931 | 173.931 | 173.931 | 193.758 | 225.614 | 247.996 | 0 | 0 | 0 | 0 | 0 | 0 | 173.93 | 173.931 | 70.13 | 22.22 | 100 | 24.53 | 0.98 | 347.5 | 0 | 0 | 0 | 0 | 0 | 0 | 7.423 | 6.696 | 5.708 | 0 | 0 | 0 | 2 | 2 | 0
2022-06-06 07:00 | 0 | 712.6 | 663.99 | 1 | 5.9 | 12.84 | 100 | 100 | 56.192 | 56.191 | 1.738 | 1.963 | 59.893 | 0 | 0 | 177.063 | 177.063 | 177.063 | 196.89 | 227.883 | 244.564 | 0 | 0 | 0 | 0 | 0 | 0 | 177.062 | 177.063 | 72.4 | 22.98 | 100 | 21.28 | 0.98 | 347.5 | 0 | 0 | 0 | 0 | 0 | 0 | 7.423 | 6.696 | 5.708 | 0 | 0 | 0 | 2 | 2 | 0
2022-06-06 08:00 | 0 | 656.6 | 632.49 | 1 | 5.6 | 13.28 | 100 | 100 | 53.306 | 53.306 | 1.61 | 1.824 | 56.74 | 0 | 0 | 169.314 | 169.314 | 169.314 | 189.097 | 217.071 | 225.345 | 0 | 0 | 0 | 0 | 0 | 0 | 169.313 | 169.314 | 75.14 | 23.66 | 100 | 15.57 | 0.99 | 347.5 | 0 | 0 | 0 | 0 | 0 | 0 | 7.395 | 6.687 | 5.701 | 0 | 0 | 0 | 2 | 2 | 0
2022-06-06 09:00 | 0 | 552.1 | 546.81 | 1 | 4.9 | 13.33 | 100 | 100 | 44.239 | 44.239 | 1.539 | 1.428 | 47.207 | 0 | 0 | 144.942 | 144.942 | 144.942 | 164.72 | 187.665 | 189.481 | 0 | 0 | 0 | 0 | 0 | 0 | 144.941 | 144.942 | 76.49 | 23.35 | 100 | 7.94 | 1 | 347.5 | 0 | 0 | 0 | 0 | 0 | 0 | 7.392 | 6.686 | 5.7 | 0 | 0 | 0 | 2 | 2 | 0
2022-06-06 10:00 | 0 | 389.7 | 389.63 | 1 | 4.2 | 12.43 | 100 | 100 | 28.652 | 28.651 | 0.539 | 0.838 | 30.029 | 0 | 0 | 97.898 | 97.898 | 97.898 | 117.766 | 133.72 | 133.745 | 0 | 0 | 0 | 0 | 0 | 0 | 97.897 | 97.898 | 73.2 | 21.42 | 100 | 1.11 | 1 | 347.5 | 0 | 0 | 0 | 0 | 0 | 0 | 7.449 | 6.704 | 5.715 | 0 | 0 | 0 | 2 | 2 | 0
2022-06-06 11:00 | 0 | 347 | 340.48 | 1 | 3.5 | 12.04 | 100 | 100 | 0 | 0 | 0 | 0.521 | 0 | 73.976 | 0 | 73.976 | 73.976 | 73.976 | 93.884 | 116.851 | 119.09 | 0 | 0 | 0 | 0 | 0 | 0 | -0.001 | 0 | 62.12 | 0 | 0 | 11.13 | 1 | 347.5 | 0 | 0 | 0 | 0 | 0 | 0 | 7.474 | 6.712 | 5.722 | 0 | 0 | 0 | 2 | 2 | 0
2022-06-06 12:00 | 0 | 210.2 | 195.18 | 1 | 2.7 | 11.67 | 100 | 100 | 0 | 0 | 0 | 0.521 | 0 | 9.917 | 0 | 9.917 | 9.917 | 9.917 | 29.862 | 66.987 | 72.141 | 0 | 0 | 0 | 0 | 0 | 0 | -0.001 | 0 | 13.75 | 0 | 0 | 21.79 | 0.98 | 347.5 | 0 | 0 | 0 | 0 | 0 | 0 | 7.497 | 6.719 | 5.728 | 0 | 0 | 0 | 1 | 1 | 0
2022-06-06 13:00 | 0 | 0 | 0 | 1 | 2.1 | 10.84 | 100 | 100 | 0 | 0 | 0 | 0 | 0 | 0 | 0 | 0 | 0 | 0 | 0 | 0 | 0 | 0 | 0 | 0 | 0 | 0 | 0 | -0.001 | 0 | 0 | 0 | 0 | 32.8 | 0.96 | 285.63 | 0 | 0 | 0 | 0 | -17.961 | 0 | 6.284 | 6.304 | 5.374 | 0 | 0 | 0 | 2 | 2 | 0
2022-06-06 14:00 | 0 | 0 | 0 | 0 | 2.2 | 6.58 | 100 | 100 | 0 | 0 | 0 | 0 | 0 | 0 | 0 | 0 | 0 | 0 | 0 | 0 | 0 | 0 | 0 | 0 | 0 | 0 | 0 | -0.001 | 0 | 0 | 0 | 0 | 0 | 0 | 238.72 | 0 | 0 | 0 | 0 | -13.617 | 0 | 3.874 | 5.26 | 4.484 | 0 | 0 | 0 | 1 | 1 | 0
2022-06-06 15:00 | 0 | 0 | 0 | 0 | 1.5 | 8.74 | 100 | 100 | 0 | 0 | 0 | 0 | 0 | 0 | 0 | 0 | 0 | 0 | 0 | 0 | 0 | 0 | 0 | 0 | 0 | 0 | 0 | -0.001 | 0 | 0 | 0 | 0 | 0 | 0 | 202.33 | 0 | 0 | 0 | 0 | -10.564 | 0 | 2.5 | 4.353 | 3.711 | 0 | 0 | 0 | 1 | 1 | 0
2022-06-06 16:00 | 0 | 0 | 0 | 0 | 0.9 | 9.23 | 100 | 100 | 0 | 0 | 0 | 0 | 0 | 0 | 0 | 0 | 0 | 0 | 0 | 0 | 0 | 0 | 0 | 0 | 0 | 0 | 0 | -0.001 | 0 | 0 | 0 | 0 | 0 | 0 | 172.72 | 0 | 0 | 0 | 0 | -8.593 | 0 | 1.809 | 3.662 | 3.122 | 0 | 0 | 0 | 1 | 1 | 0
2022-06-06 17:00 | 0 | 0 | 0 | 0 | 0.6 | 6.6 | 100 | 100 | 0 | 0 | 0 | 0 | 0 | 0 | 0 | 0 | 0 | 0 | 0 | 0 | 0 | 0 | 0 | 0 | 0 | 0 | 0 | -0.001 | 0 | 0 | 0 | 0 | 0 | 0 | 147.61 | 0 | 0 | 0 | 0 | -7.291 | 0 | 1.449 | 3.154 | 2.688 | 0 | 0 | 0 | 1 | 1 | 0
2022-06-06 18:00 | 0 | 0 | 0 | 0 | 1 | 5.71 | 100 | 100 | 0 | 0 | 0 | 0 | 0 | 0 | 0 | 0 | 0 | 0 | 0 | 0 | 0 | 0 | 0 | 0 | 0 | 0 | 0 | -0.001 | 0 | 0 | 0 | 0 | 0 | 0 | 126.26 | 0 | 0 | 0 | 0 | -6.197 | 0 | 1.205 | 2.695 | 2.297 | 0 | 0 | 0 | 1 | 1 | 0
2022-06-06 19:00 | 0 | 0 | 0 | 0 | 1.2 | 5.24 | 100 | 100 | 0 | 0 | 0 | 0 | 0 | 0 | 0 | 0 | 0 | 0 | 0 | 0 | 0 | 0 | 0 | 0 | 0 | 0 | 0 | -0.001 | 0 | 0 | 0 | 0 | 0 | 0 | 108.02 | 0 | 0 | 0 | 0 | -5.295 | 0 | 1.038 | 2.298 | 1.959 | 0 | 0 | 0 | 1 | 1 | 0
2022-06-06 20:00 | 0 | 0 | 0 | 0 | 1.1 | 2.77 | 100 | 100 | 0 | 0 | 0 | 0 | 0 | 0 | 0 | 0 | 0 | 0 | 0 | 0 | 0 | 0 | 0 | 0 | 0 | 0 | 0 | -0.001 | 0 | 0 | 0 | 0 | 0 | 0 | 92.07 | 0 | 0 | 0 | 0 | -4.629 | 0 | 0.927 | 1.998 | 1.703 | 0 | 0 | 0 | 1 | 1 | 0
2022-06-06 21:00 | 0 | 0 | 0 | 1 | 0.9 | 2.71 | 100 | 100 | 0 | 0 | 0 | 0 | 0 | 0 | 0 | 0 | 0 | 0 | 0 | 0 | 0 | 0 | 0 | 0 | 0 | 0 | 0 | -0.001 | 0 | 0 | 0 | 0 | 35.46 | 0.95 | 78.42 | 0 | 0 | 0 | 0 | -3.964 | 0 | 0.823 | 1.696 | 1.446 | 0 | 0 | 0 | 1 | 1 | 0
2022-06-06 22:00 | 0 | 131.4 | 113.9 | 1 | 0.6 | 7.62 | 100 | 100 | 0 | 0 | 0 | 0.521 | 0 | 0 | 0 | 0 | 0 | 0 | 7.051 | 39.092 | 45.096 | 0 | 0 | 0 | 0 | 0 | 0 | -0.001 | 0 | 0 | 0 | 0 | 29.91 | 0.96 | 90.55 | 0 | 0 | 0 | 0 | 3.521 | 0 | 0.755 | 1.499 | 1.277 | 0 | 0 | 0 | 2 | 2 | 0
2022-06-06 23:00 | 0 | 368.2 | 348.21 | 1 | 0.5 | 8.51 | 100 | 100 | 0 | 0 | 0 | 0.521 | 0 | 0 | 0 | 0 | 0 | 0 | 64.77 | 119.505 | 126.366 | 0 | 0 | 0 | 0 | 0 | 0 | -0.001 | 0 | 0 | 0 | 0 | 18.97 | 0.99 | 289.64 | 0 | 0 | 0 | 0 | 57.795 | 0 | 1.436 | 2.99 | 2.549 | 0 | 0 | 0 | 1 | 1 | 0
2022-06-07 | 0 | 540.5 | 534.63 | 1 | 0.4 | 8.69 | 100 | 100 | 37.147 | 37.146 | 1.296 | 1.144 | 39.587 | 0 | 0 | 124.484 | 124.484 | 124.484 | 160.989 | 183.484 | 185.5 | 0 | 0 | 0 | 0 | 0 | 0 | 124.483 | 124.484 | 67.11 | 20.02 | 100 | 8.45 | 1 | 347.5 | 0 | 0 | 0 | 0 | 16.795 | 0 | 7.364 | 6.665 | 5.682 | 0 | 0 | 0 | 2 | 2 | 0
2022-06-07 01:00 | 0 | 692.8 | 692.61 | 1 | 1.2 | 8.87 | 100 | 100 | 60.46 | 60.46 | 2.33 | 2.19 | 64.981 | 0 | 0 | 189.101 | 189.101 | 189.101 | 209.331 | 237.704 | 237.769 | 0 | 0 | 0 | 0 | 0 | 0 | 189.1 | 189.101 | 79.53 | 25.43 | 100 | 1.34 | 1 | 347.5 | 0 | 0 | 0 | 0 | 0 | 0 | 7.678 | 6.775 | 5.776 | 0 | 0 | 0 | 2 | 2 | 0
2022-06-07 02:00 | 0 | 721.1 | 710.05 | 1 | 2.3 | 13.57 | 100 | 100 | 61.381 | 61.381 | 3.324 | 2.283 | 66.988 | 0 | 0 | 193.786 | 193.786 | 193.786 | 213.54 | 243.689 | 247.482 | 0 | 0 | 0 | 0 | 0 | 0 | 193.785 | 193.786 | 78.3 | 24.8 | 100 | 10.04 | 1 | 347.5 | 0 | 0 | 0 | 0 | 0 | 0 | 7.377 | 6.681 | 5.696 | 0 | 0 | 0 | 2 | 2 | 0
2022-06-07 03:00 | 0 | 754.7 | 720.9 | 1 | 2.8 | 13.5 | 100 | 100 | 61.903 | 61.902 | 3.424 | 2.314 | 67.64 | 0 | 0 | 195.312 | 195.312 | 195.312 | 215.073 | 247.412 | 259.013 | 0 | 0 | 0 | 0 | 0 | 0 | 195.311 | 195.312 | 75.41 | 23.9 | 100 | 17.21 | 0.99 | 347.5 | 0 | 0 | 0 | 0 | 0 | 0 | 7.381 | 6.683 | 5.697 | 0 | 0 | 0 | 2 | 2 | 0
2022-06-07 04:00 | 0 | 747.3 | 691.36 | 1 | 2.6 | 13.73 | 100 | 100 | 58.564 | 58.564 | 2.548 | 2.109 | 63.222 | 0 | 0 | 184.902 | 184.902 | 184.902 | 204.64 | 237.275 | 256.473 | 0 | 0 | 0 | 0 | 0 | 0 | 184.901 | 184.902 | 72.09 | 22.83 | 100 | 22.31 | 0.98 | 347.5 | 0 | 0 | 0 | 0 | 0 | 0 | 7.367 | 6.678 | 5.693 | 0 | 0 | 0 | 2 | 2 | 0
2022-06-07 05:00 | 0 | 607 | 550.94 | 1 | 2.5 | 15 | 100 | 100 | 43.237 | 43.236 | 1.726 | 1.395 | 46.357 | 0 | 0 | 142.676 | 142.676 | 142.676 | 162.287 | 189.081 | 208.322 | 0 | 0 | 0 | 0 | 0 | 0 | 142.675 | 142.676 | 68.49 | 20.75 | 100 | 24.82 | 0.98 | 347.5 | 0 | 0 | 0 | 0 | 0 | 0 | 7.287 | 6.653 | 5.671 | 0 | 0 | 0 | 2 | 2 | 0
2022-06-07 06:00 | 0 | 539.2 | 490.91 | 1 | 2.4 | 14.85 | 100 | 100 | 36.97 | 36.969 | 1.704 | 1.151 | 39.825 | 0 | 0 | 125.095 | 125.095 | 125.095 | 144.721 | 168.481 | 185.053 | 0 | 0 | 0 | 0 | 0 | 0 | 125.094 | 125.095 | 67.6 | 19.98 | 100 | 24.43 | 0.98 | 347.5 | 0 | 0 | 0 | 0 | 0 | 0 | 7.296 | 6.656 | 5.674 | 0 | 0 | 0 | 2 | 2 | 0
2022-06-07 07:00 | 0 | 560.3 | 522.38 | 1 | 2.3 | 15.01 | 100 | 100 | 40.554 | 40.554 | 1.745 | 1.289 | 43.589 | 0 | 0 | 135.31 | 135.31 | 135.31 | 154.92 | 179.28 | 192.295 | 0 | 0 | 0 | 0 | 0 | 0 | 135.309 | 135.31 | 70.37 | 21.09 | 100 | 21.2 | 0.98 | 347.5 | 0 | 0 | 0 | 0 | 0 | 0 | 7.286 | 6.653 | 5.671 | 0 | 0 | 0 | 2 | 2 | 0
2022-06-07 08:00 | 0 | 441.9 | 425.82 | 1 | 2.3 | 15.04 | 100 | 100 | 31.396 | 31.395 | 1.194 | 0.942 | 33.532 | 0 | 0 | 107.712 | 107.712 | 107.712 | 127.319 | 146.14 | 151.66 | 0 | 0 | 0 | 0 | 0 | 0 | 107.711 | 107.712 | 71.02 | 20.7 | 100 | 15.51 | 0.99 | 347.5 | 0 | 0 | 0 | 0 | 0 | 0 | 7.284 | 6.652 | 5.671 | 0 | 0 | 0 | 2 | 2 | 0
2022-06-07 09:00 | 0 | 288.6 | 285.87 | 1 | 2.3 | 14.91 | 100 | 100 | 0 | 0 | 0 | 0.521 | 0 | 66.5 | 0 | 66.5 | 66.5 | 66.5 | 86.12 | 98.112 | 99.048 | 0 | 0 | 0 | 0 | 0 | 0 | -0.001 | 0 | 67.14 | 0 | 0 | 7.88 | 1 | 347.5 | 0 | 0 | 0 | 0 | 0 | 0 | 7.292 | 6.655 | 5.673 | 0 | 0 | 0 | 2 | 2 | 0
2022-06-07 10:00 | 0 | 405 | 404.92 | 1 | 1.8 | 13.63 | 100 | 100 | 29.985 | 29.984 | 0.848 | 0.887 | 31.72 | 0 | 0 | 102.638 | 102.638 | 102.638 | 122.386 | 138.968 | 138.996 | 0 | 0 | 0 | 0 | 0 | 0 | 102.637 | 102.638 | 73.84 | 21.57 | 100 | 1.15 | 1 | 347.5 | 0 | 0 | 0 | 0 | 0 | 0 | 7.373 | 6.68 | 5.695 | 0 | 0 | 0 | 2 | 2 | 0
2022-06-07 11:00 | 0 | 310.2 | 304.33 | 1 | 2.4 | 13.23 | 100 | 100 | 0 | 0 | 0 | 0.521 | 0 | 64.54 | 0 | 64.54 | 64.54 | 64.54 | 84.328 | 104.446 | 106.461 | 0 | 0 | 0 | 0 | 0 | 0 | -0.001 | 0 | 60.62 | 0 | 0 | 11.16 | 1 | 347.5 | 0 | 0 | 0 | 0 | 0 | 0 | 7.398 | 6.688 | 5.702 | 0 | 0 | 0 | 2 | 2 | 0
2022-06-07 12:00 | 0 | 72.8 | 67.59 | 1 | 1.5 | 12.85 | 100 | 100 | 0 | 0 | 0 | 0.521 | 0 | 0 | 0 | 0 | 0 | 0 | 10.441 | 23.195 | 24.985 | 0 | 0 | 0 | 0 | 0 | 0 | -0.001 | 0 | 0 | 0 | 0 | 21.82 | 0.98 | 318.58 | 0 | 0 | 0 | 0 | -8.394 | 0 | 6.807 | 6.493 | 5.535 | 0 | 0 | 0 | 1 | 1 | 0
2022-06-07 13:00 | 0 | 0 | 0 | 1 | 2.2 | 12.6 | 100 | 100 | 0 | 0 | 0 | 0 | 0 | 0 | 0 | 0 | 0 | 0 | 0 | 0 | 0 | 0 | 0 | 0 | 0 | 0 | 0 | -0.001 | 0 | 0 | 0 | 0 | 32.83 | 0.96 | 265.05 | 0 | 0 | 0 | 0 | -15.538 | 0 | 4.885 | 5.751 | 4.902 | 0 | 0 | 0 | 2 | 2 | 0
2022-06-07 14:00 | 0 | 0 | 0 | 0 | 2.2 | 7.85 | 100 | 100 | 0 | 0 | 0 | 0 | 0 | 0 | 0 | 0 | 0 | 0 | 0 | 0 | 0 | 0 | 0 | 0 | 0 | 0 | 0 | -0.001 | 0 | 0 | 0 | 0 | 0 | 0 | 223.06 | 0 | 0 | 0 | 0 | -12.191 | 0 | 3.192 | 4.858 | 4.141 | 0 | 0 | 0 | 1 | 1 | 0
2022-06-07 15:00 | 0 | 0 | 0 | 0 | 2.2 | 8.11 | 100 | 100 | 0 | 0 | 0 | 0 | 0 | 0 | 0 | 0 | 0 | 0 | 0 | 0 | 0 | 0 | 0 | 0 | 0 | 0 | 0 | -0.001 | 0 | 0 | 0 | 0 | 0 | 0 | 189.54 | 0 | 0 | 0 | 0 | -9.731 | 0 | 2.187 | 4.072 | 3.471 | 0 | 0 | 0 | 1 | 1 | 0
2022-06-07 16:00 | 0 | 0 | 0 | 0 | 2.4 | 8.18 | 100 | 100 | 0 | 0 | 0 | 0 | 0 | 0 | 0 | 0 | 0 | 0 | 0 | 0 | 0 | 0 | 0 | 0 | 0 | 0 | 0 | -0.001 | 0 | 0 | 0 | 0 | 0 | 0 | 161.93 | 0 | 0 | 0 | 0 | -8.014 | 0 | 1.639 | 3.441 | 2.934 | 0 | 0 | 0 | 1 | 1 | 0
2022-06-07 17:00 | 0 | 0 | 0 | 0 | 2.2 | 6.8 | 100 | 100 | 0 | 0 | 0 | 0 | 0 | 0 | 0 | 0 | 0 | 0 | 0 | 0 | 0 | 0 | 0 | 0 | 0 | 0 | 0 | -0.001 | 0 | 0 | 0 | 0 | 0 | 0 | 138.55 | 0 | 0 | 0 | 0 | -6.787 | 0 | 1.33 | 2.946 | 2.511 | 0 | 0 | 0 | 1 | 1 | 0
2022-06-07 18:00 | 0 | 0 | 0 | 0 | 2 | 6.46 | 100 | 100 | 0 | 0 | 0 | 0 | 0 | 0 | 0 | 0 | 0 | 0 | 0 | 0 | 0 | 0 | 0 | 0 | 0 | 0 | 0 | -0.001 | 0 | 0 | 0 | 0 | 0 | 0 | 118.68 | 0 | 0 | 0 | 0 | -5.769 | 0 | 1.122 | 2.509 | 2.138 | 0 | 0 | 0 | 1 | 1 | 0
2022-06-07 19:00 | 0 | 0 | 0 | 0 | 1.8 | 6.68 | 100 | 100 | 0 | 0 | 0 | 0 | 0 | 0 | 0 | 0 | 0 | 0 | 0 | 0 | 0 | 0 | 0 | 0 | 0 | 0 | 0 | -0.001 | 0 | 0 | 0 | 0 | 0 | 0 | 101.75 | 0 | 0 | 0 | 0 | -4.913 | 0 | 0.973 | 2.126 | 1.813 | 0 | 0 | 0 | 1 | 1 | 0
2022-06-07 20:00 | 0 | 0 | 0 | 0 | 1.5 | 5.54 | 100 | 100 | 0 | 0 | 0 | 0 | 0 | 0 | 0 | 0 | 0 | 0 | 0 | 0 | 0 | 0 | 0 | 0 | 0 | 0 | 0 | -0.001 | 0 | 0 | 0 | 0 | 0 | 0 | 87.11 | 0 | 0 | 0 | 0 | -4.25 | 0 | 0.867 | 1.826 | 1.557 | 0 | 0 | 0 | 1 | 1 | 0
2022-06-07 21:00 | 0 | 0 | 0 | 1 | 1 | 5.96 | 100 | 100 | 0 | 0 | 0 | 0 | 0 | 0 | 0 | 0 | 0 | 0 | 0 | 0 | 0 | 0 | 0 | 0 | 0 | 0 | 0 | -0.001 | 0 | 0 | 0 | 0 | 35.55 | 0.95 | 74.64 | 0 | 0 | 0 | 0 | -3.621 | 0 | 0.769 | 1.539 | 1.312 | 0 | 0 | 0 | 1 | 1 | 0
2022-06-07 22:00 | 0 | 25.5 | 22.08 | 1 | 0.9 | 7.9 | 100 | 100 | 0 | 0 | 0 | 0.521 | 0 | 0 | 0 | 0 | 0 | 0 | 1.384 | 7.579 | 8.752 | 0 | 0 | 0 | 0 | 0 | 0 | -0.001 | 0 | 0 | 0 | 0 | 30 | 0.96 | 68.79 | 0 | 0 | 0 | 0 | -1.698 | 0 | 0.682 | 1.296 | 1.105 | 0 | 0 | 0 | 2 | 2 | 0
2022-06-07 23:00 | 0 | 63.1 | 59.64 | 1 | 1.2 | 8.08 | 100 | 100 | 0 | 0 | 0 | 0.521 | 0 | 0 | 0 | 0 | 0 | 0 | 11.134 | 20.468 | 21.656 | 0 | 0 | 0 | 0 | 0 | 0 | -0.001 | 0 | 0 | 0 | 0 | 19.06 | 0.99 | 95.75 | 0 | 0 | 0 | 0 | 7.828 | 0 | 0.718 | 1.397 | 1.191 | 0 | 0 | 0 | 1 | 1 | 0
2022-06-08 | 0 | 158.8 | 157.03 | 1 | 1.3 | 8.24 | 100 | 100 | 0 | 0 | 0 | 0.521 | 0 | 0 | 0 | 0 | 0 | 0 | 47.283 | 53.894 | 54.5 | 0 | 0 | 0 | 0 | 0 | 0 | -0.001 | 0 | 0 | 0 | 0 | 8.55 | 1 | 237.08 | 0 | 0 | 0 | 0 | 41.025 | 0 | 1.243 | 2.707 | 2.308 | 0 | 0 | 0 | 1 | 1 | 0
2022-06-08 01:00 | 0 | 257.7 | 257.64 | 1 | 1.6 | 8.28 | 100 | 100 | 0 | 0 | 0 | 0.521 | 0 | 28.796 | 0 | 28.796 | 28.796 | 28.796 | 77.87 | 88.422 | 88.443 | 0 | 0 | 0 | 0 | 0 | 0 | -0.001 | 0 | 32.56 | 0 | 0 | 1.23 | 1 | 347.5 | 0 | 0 | 0 | 0 | 32.053 | 0 | 5.841 | 6.035 | 5.145 | 0 | 0 | 0 | 1 | 1 | 0
2022-06-08 02:00 | 0 | 537.2 | 529.14 | 1 | 1.9 | 12.13 | 100 | 100 | 42.261 | 42.261 | 1.45 | 1.345 | 45.055 | 0 | 0 | 139.248 | 139.248 | 139.248 | 159.147 | 181.6 | 184.367 | 0 | 0 | 0 | 0 | 0 | 0 | 139.247 | 139.248 | 75.53 | 22.92 | 100 | 9.94 | 1 | 347.5 | 0 | 0 | 0 | 0 | 0 | 0 | 7.468 | 6.71 | 5.72 | 0 | 0 | 0 | 2 | 2 | 0
2022-06-08 03:00 | 0 | 637.1 | 608.91 | 1 | 2.2 | 12.18 | 100 | 100 | 50.478 | 50.477 | 1.533 | 1.695 | 53.706 | 0 | 0 | 161.795 | 161.795 | 161.795 | 181.689 | 208.979 | 218.653 | 0 | 0 | 0 | 0 | 0 | 0 | 161.794 | 161.795 | 74 | 23.09 | 100 | 17.11 | 0.99 | 347.5 | 0 | 0 | 0 | 0 | 0 | 0 | 7.465 | 6.709 | 5.72 | 0 | 0 | 0 | 2 | 2 | 0
2022-06-08 04:00 | 0 | 752.8 | 696.98 | 1 | 2.6 | 12.44 | 100 | 100 | 59.2 | 59.199 | 2.542 | 2.139 | 63.881 | 0 | 0 | 186.473 | 186.473 | 186.473 | 206.34 | 239.202 | 258.361 | 0 | 0 | 0 | 0 | 0 | 0 | 186.472 | 186.473 | 72.18 | 22.91 | 100 | 22.2 | 0.98 | 347.5 | 0 | 0 | 0 | 0 | 0 | 0 | 7.448 | 6.704 | 5.715 | 0 | 0 | 0 | 2 | 2 | 0
2022-06-08 05:00 | 0 | 797.4 | 724.33 | 1 | 3.1 | 14.43 | 100 | 100 | 61.291 | 61.291 | 3.402 | 2.282 | 66.975 | 0 | 0 | 193.741 | 193.741 | 193.741 | 213.408 | 248.591 | 273.668 | 0 | 0 | 0 | 0 | 0 | 0 | 193.74 | 193.741 | 70.79 | 22.4 | 100 | 24.72 | 0.98 | 347.5 | 0 | 0 | 0 | 0 | 0 | 0 | 7.322 | 6.664 | 5.681 | 0 | 0 | 0 | 2 | 2 | 0
2022-06-08 06:00 | 0 | 719.4 | 655.44 | 1 | 3.6 | 15.37 | 100 | 100 | 54.674 | 54.674 | 1.934 | 1.901 | 58.51 | 0 | 0 | 173.685 | 173.685 | 173.685 | 193.259 | 224.948 | 246.898 | 0 | 0 | 0 | 0 | 0 | 0 | 173.684 | 173.685 | 70.35 | 22.14 | 100 | 24.34 | 0.98 | 347.5 | 0 | 0 | 0 | 0 | 0 | 0 | 7.264 | 6.645 | 5.665 | 0 | 0 | 0 | 2 | 2 | 0
2022-06-08 07:00 | 0 | 633.5 | 590.93 | 1 | 3.6 | 15.58 | 100 | 100 | 47.955 | 47.954 | 1.73 | 1.596 | 51.28 | 0 | 0 | 155.72 | 155.72 | 155.72 | 175.273 | 202.808 | 217.417 | 0 | 0 | 0 | 0 | 0 | 0 | 155.719 | 155.72 | 71.62 | 22.06 | 100 | 21.12 | 0.98 | 347.5 | 0 | 0 | 0 | 0 | 0 | 0 | 7.25 | 6.641 | 5.662 | 0 | 0 | 0 | 2 | 2 | 0
2022-06-08 08:00 | 0 | 590.6 | 569.28 | 1 | 3.4 | 15.2 | 100 | 100 | 46.128 | 46.127 | 1.718 | 1.515 | 49.361 | 0 | 0 | 150.636 | 150.636 | 150.636 | 170.227 | 195.376 | 202.694 | 0 | 0 | 0 | 0 | 0 | 0 | 150.635 | 150.636 | 74.32 | 22.76 | 100 | 15.44 | 0.99 | 347.5 | 0 | 0 | 0 | 0 | 0 | 0 | 7.274 | 6.649 | 5.668 | 0 | 0 | 0 | 2 | 2 | 0
2022-06-08 09:00 | 0 | 454.8 | 450.56 | 1 | 3.2 | 15.11 | 100 | 100 | 33.847 | 33.847 | 1.649 | 1.04 | 36.536 | 0 | 0 | 116.136 | 116.136 | 116.136 | 135.736 | 154.631 | 156.087 | 0 | 0 | 0 | 0 | 0 | 0 | 116.135 | 116.136 | 74.4 | 21.68 | 100 | 7.83 | 1 | 347.5 | 0 | 0 | 0 | 0 | 0 | 0 | 7.28 | 6.651 | 5.67 | 0 | 0 | 0 | 2 | 2 | 0
2022-06-08 10:00 | 0 | 313.5 | 313.43 | 1 | 2.4 | 14.66 | 100 | 100 | 0 | 0 | 0 | 0.521 | 0 | 75.089 | 0 | 75.089 | 75.089 | 75.089 | 94.734 | 107.57 | 107.593 | 0 | 0 | 0 | 0 | 0 | 0 | -0.001 | 0 | 69.79 | 0 | 0 | 1.19 | 1 | 347.5 | 0 | 0 | 0 | 0 | 0 | 0 | 7.308 | 6.66 | 5.677 | 0 | 0 | 0 | 2 | 2 | 0
2022-06-08 11:00 | 0 | 270.3 | 265.16 | 1 | 3.7 | 14.69 | 100 | 100 | 0 | 0 | 0 | 0.521 | 0 | 54.175 | 0 | 54.175 | 54.175 | 54.175 | 73.817 | 91.002 | 92.767 | 0 | 0 | 0 | 0 | 0 | 0 | -0.001 | 0 | 58.4 | 0 | 0 | 11.2 | 1 | 347.5 | 0 | 0 | 0 | 0 | 0 | 0 | 7.306 | 6.659 | 5.677 | 0 | 0 | 0 | 1 | 1 | 0
2022-06-08 12:00 | 0 | 78.4 | 72.77 | 1 | 3.5 | 14.35 | 100 | 100 | 0 | 0 | 0 | 0.521 | 0 | 0 | 0 | 0 | 0 | 0 | 11.346 | 24.975 | 26.907 | 0 | 0 | 0 | 0 | 0 | 0 | -0.001 | 0 | 0 | 0 | 0 | 21.84 | 0.98 | 321.83 | 0 | 0 | 0 | 0 | -7.453 | 0 | 6.784 | 6.486 | 5.529 | 0 | 0 | 0 | 1 | 1 | 0
2022-06-08 13:00 | 0 | 0 | 0 | 1 | 2.7 | 13.89 | 100 | 100 | 0 | 0 | 0 | 0 | 0 | 0 | 0 | 0 | 0 | 0 | 0 | 0 | 0 | 0 | 0 | 0 | 0 | 0 | 0 | -0.001 | 0 | 0 | 0 | 0 | 32.85 | 0.96 | 267.79 | 0 | 0 | 0 | 0 | -15.685 | 0 | 4.966 | 5.786 | 4.933 | 0 | 0 | 0 | 2 | 2 | 0
2022-06-08 14:00 | 0 | 0 | 0 | 0 | 2.4 | 9.24 | 100 | 100 | 0 | 0 | 0 | 0 | 0 | 0 | 0 | 0 | 0 | 0 | 0 | 0 | 0 | 0 | 0 | 0 | 0 | 0 | 0 | -0.001 | 0 | 0 | 0 | 0 | 0 | 0 | 225.51 | 0 | 0 | 0 | 0 | -12.275 | 0 | 3.23 | 4.883 | 4.162 | 0 | 0 | 0 | 1 | 1 | 0
2022-06-08 15:00 | 0 | 0 | 0 | 0 | 2.5 | 8.97 | 100 | 100 | 0 | 0 | 0 | 0 | 0 | 0 | 0 | 0 | 0 | 0 | 0 | 0 | 0 | 0 | 0 | 0 | 0 | 0 | 0 | -0.001 | 0 | 0 | 0 | 0 | 0 | 0 | 191.69 | 0 | 0 | 0 | 0 | -9.817 | 0 | 2.218 | 4.102 | 3.497 | 0 | 0 | 0 | 1 | 1 | 0
2022-06-08 16:00 | 0 | 0 | 0 | 0 | 2.5 | 8.41 | 100 | 100 | 0 | 0 | 0 | 0 | 0 | 0 | 0 | 0 | 0 | 0 | 0 | 0 | 0 | 0 | 0 | 0 | 0 | 0 | 0 | -0.001 | 0 | 0 | 0 | 0 | 0 | 0 | 163.76 | 0 | 0 | 0 | 0 | -8.107 | 0 | 1.665 | 3.477 | 2.964 | 0 | 0 | 0 | 1 | 1 | 0
2022-06-08 17:00 | 0 | 0 | 0 | 0 | 2.3 | 6.47 | 100 | 100 | 0 | 0 | 0 | 0 | 0 | 0 | 0 | 0 | 0 | 0 | 0 | 0 | 0 | 0 | 0 | 0 | 0 | 0 | 0 | -0.001 | 0 | 0 | 0 | 0 | 0 | 0 | 140.04 | 0 | 0 | 0 | 0 | -6.885 | 0 | 1.352 | 2.986 | 2.546 | 0 | 0 | 0 | 1 | 1 | 0
2022-06-08 18:00 | 0 | 0 | 0 | 0 | 2.2 | 5.83 | 100 | 100 | 0 | 0 | 0 | 0 | 0 | 0 | 0 | 0 | 0 | 0 | 0 | 0 | 0 | 0 | 0 | 0 | 0 | 0 | 0 | -0.001 | 0 | 0 | 0 | 0 | 0 | 0 | 119.85 | 0 | 0 | 0 | 0 | -5.861 | 0 | 1.14 | 2.549 | 2.173 | 0 | 0 | 0 | 1 | 1 | 0
2022-06-08 19:00 | 0 | 0 | 0 | 0 | 2 | 5.59 | 100 | 100 | 0 | 0 | 0 | 0 | 0 | 0 | 0 | 0 | 0 | 0 | 0 | 0 | 0 | 0 | 0 | 0 | 0 | 0 | 0 | -0.001 | 0 | 0 | 0 | 0 | 0 | 0 | 102.6 | 0 | 0 | 0 | 0 | -5.008 | 0 | 0.989 | 2.17 | 1.85 | 0 | 0 | 0 | 1 | 1 | 0
2022-06-08 20:00 | 0 | 0 | 0 | 0 | 1.9 | 4.07 | 100 | 100 | 0 | 0 | 0 | 0 | 0 | 0 | 0 | 0 | 0 | 0 | 0 | 0 | 0 | 0 | 0 | 0 | 0 | 0 | 0 | -0.001 | 0 | 0 | 0 | 0 | 0 | 0 | 87.62 | 0 | 0 | 0 | 0 | -4.347 | 0 | 0.883 | 1.87 | 1.594 | 0 | 0 | 0 | 1 | 1 | 0
2022-06-08 21:00 | 0 | 0 | 0 | 1 | 2.1 | 4.19 | 100 | 100 | 0 | 0 | 0 | 0 | 0 | 0 | 0 | 0 | 0 | 0 | 0 | 0 | 0 | 0 | 0 | 0 | 0 | 0 | 0 | -0.001 | 0 | 0 | 0 | 0 | 35.64 | 0.95 | 74.82 | 0 | 0 | 0 | 0 | -3.716 | 0 | 0.784 | 1.583 | 1.349 | 0 | 0 | 0 | 1 | 1 | 0
2022-06-08 22:00 | 0 | 27.9 | 24.14 | 1 | 2.8 | 8.06 | 100 | 100 | 0 | 0 | 0 | 0.521 | 0 | 0 | 0 | 0 | 0 | 0 | 1.53 | 8.285 | 9.575 | 0 | 0 | 0 | 0 | 0 | 0 | -0.001 | 0 | 0 | 0 | 0 | 30.09 | 0.96 | 69.44 | 0 | 0 | 0 | 0 | -1.561 | 0 | 0.683 | 1.299 | 1.108 | 0 | 0 | 0 | 2 | 2 | 0
2022-06-08 23:00 | 0 | 168.9 | 159.55 | 1 | 2.8 | 9.18 | 100 | 100 | 0 | 0 | 0 | 0.521 | 0 | 0 | 0 | 0 | 0 | 0 | 29.879 | 54.757 | 57.966 | 0 | 0 | 0 | 0 | 0 | 0 | -0.001 | 0 | 0 | 0 | 0 | 19.15 | 0.99 | 157.9 | 0 | 0 | 0 | 0 | 25.678 | 0 | 0.86 | 1.804 | 1.538 | 0 | 0 | 0 | 1 | 1 | 0
2022-06-09 | 0 | 320.7 | 317.05 | 1 | 3.4 | 10.24 | 100 | 100 | 0 | 0 | 0 | 0.521 | 0 | 27.651 | 0 | 27.651 | 27.651 | 27.651 | 95.459 | 108.813 | 110.064 | 0 | 0 | 0 | 0 | 0 | 0 | -0.001 | 0 | 25.12 | 0 | 0 | 8.65 | 1 | 347.5 | 0 | 0 | 0 | 0 | 55.037 | 0 | 3.676 | 4.91 | 4.186 | 0 | 0 | 0 | 1 | 1 | 0
2022-06-09 01:00 | 0 | 428.9 | 428.82 | 1 | 4.3 | 11.11 | 100 | 100 | 32.117 | 32.117 | 1.12 | 0.964 | 34.201 | 0 | 0 | 109.608 | 109.608 | 109.608 | 129.61 | 147.169 | 147.198 | 0 | 0 | 0 | 0 | 0 | 0 | 109.607 | 109.608 | 74.46 | 21.82 | 100 | 1.14 | 1 | 347.5 | 0 | 0 | 0 | 0 | 0 | 0 | 7.533 | 6.731 | 5.738 | 0 | 0 | 0 | 2 | 2 | 0
2022-06-09 02:00 | 0 | 412.6 | 406.53 | 1 | 4.1 | 14.66 | 100 | 100 | 29.934 | 29.934 | 0.899 | 0.887 | 31.721 | 0 | 0 | 102.636 | 102.636 | 102.636 | 122.281 | 139.521 | 141.604 | 0 | 0 | 0 | 0 | 0 | 0 | 102.635 | 102.636 | 72.48 | 21.14 | 100 | 9.84 | 1 | 347.5 | 0 | 0 | 0 | 0 | 0 | 0 | 7.308 | 6.66 | 5.677 | 0 | 0 | 0 | 2 | 2 | 0
2022-06-09 03:00 | 0 | 281.8 | 269.48 | 1 | 3.6 | 14.4 | 100 | 100 | 0 | 0 | 0 | 0.521 | 0 | 60.747 | 0 | 60.747 | 60.747 | 60.747 | 80.418 | 92.485 | 96.714 | 0 | 0 | 0 | 0 | 0 | 0 | -0.001 | 0 | 62.81 | 0 | 0 | 17.01 | 0.99 | 347.5 | 0 | 0 | 0 | 0 | 0 | 0 | 7.324 | 6.665 | 5.682 | 0 | 0 | 0 | 2 | 2 | 0
2022-06-09 04:00 | 0 | 213.3 | 197.62 | 1 | 3.3 | 14.46 | 100 | 100 | 0 | 0 | 0 | 0.521 | 0 | 38.852 | 0 | 38.852 | 38.852 | 38.852 | 58.517 | 67.824 | 73.205 | 0 | 0 | 0 | 0 | 0 | 0 | -0.001 | 0 | 53.07 | 0 | 0 | 22.1 | 0.98 | 347.5 | 0 | 0 | 0 | 0 | 0 | 0 | 7.321 | 6.664 | 5.681 | 0 | 0 | 0 | 1 | 1 | 0
2022-06-09 05:00 | 0 | 188.1 | 170.99 | 1 | 3.2 | 15.98 | 100 | 100 | 0 | 0 | 0 | 0.521 | 0 | 30.875 | 0 | 30.875 | 30.875 | 30.875 | 50.389 | 58.685 | 64.556 | 0 | 0 | 0 | 0 | 0 | 0 | -0.001 | 0 | 47.83 | 0 | 0 | 24.63 | 0.98 | 347.5 | 0 | 0 | 0 | 0 | 0 | 0 | 7.226 | 6.633 | 5.655 | 0 | 0 | 0 | 1 | 1 | 0
2022-06-09 06:00 | 0 | 100.3 | 91.44 | 1 | 3.4 | 15.49 | 100 | 100 | 0 | 0 | 0 | 0.521 | 0 | 7.405 | 0 | 7.405 | 7.405 | 7.405 | 26.967 | 31.383 | 34.423 | 0 | 0 | 0 | 0 | 0 | 0 | -0.001 | 0 | 21.51 | 0 | 0 | 24.26 | 0.98 | 347.5 | 0 | 0 | 0 | 0 | 0 | 0 | 7.256 | 6.643 | 5.663 | 0 | 0 | 0 | 1 | 1 | 0
2022-06-09 07:00 | 0 | 57.3 | 53.48 | 1 | 3.7 | 15.18 | 100 | 100 | 0 | 0 | 0 | 0.521 | 0 | 0 | 0 | 0 | 0 | 0 | 15.863 | 18.353 | 19.665 | 0 | 0 | 0 | 0 | 0 | 0 | -0.001 | 0 | 0 | 0 | 0 | 21.05 | 0.98 | 336.02 | 0 | 0 | 0 | 0 | -3.334 | 0 | 7.028 | 6.569 | 5.6 | 0 | 0 | 0 | 1 | 1 | 0
2022-06-09 08:00 | 0 | 109.2 | 105.29 | 1 | 3.8 | 15.44 | 100 | 100 | 0 | 0 | 0 | 0.521 | 0 | 8.811 | 0 | 8.811 | 8.811 | 8.811 | 31.485 | 36.134 | 37.477 | 0 | 0 | 0 | 0 | 0 | 0 | -0.001 | 0 | 23.51 | 0 | 0 | 15.39 | 0.99 | 347.5 | 0 | 0 | 0 | 0 | 3.334 | 0 | 7.118 | 6.598 | 5.624 | 0 | 0 | 0 | 1 | 1 | 0
2022-06-09 09:00 | 0 | 120.9 | 119.78 | 1 | 3.8 | 15.74 | 100 | 100 | 0 | 0 | 0 | 0.521 | 0 | 16.55 | 0 | 16.55 | 16.55 | 16.55 | 36.088 | 41.11 | 41.493 | 0 | 0 | 0 | 0 | 0 | 0 | -0.001 | 0 | 39.89 | 0 | 0 | 7.79 | 1 | 347.5 | 0 | 0 | 0 | 0 | 0 | 0 | 7.24 | 6.638 | 5.659 | 0 | 0 | 0 | 1 | 1 | 0
2022-06-09 10:00 | 0 | 72.8 | 72.78 | 1 | 3.2 | 14.65 | 100 | 100 | 0 | 0 | 0 | 0.521 | 0 | 2.352 | 0 | 2.352 | 2.352 | 2.352 | 21.998 | 24.979 | 24.985 | 0 | 0 | 0 | 0 | 0 | 0 | -0.001 | 0 | 9.42 | 0 | 0 | 1.22 | 1 | 347.5 | 0 | 0 | 0 | 0 | 0 | 0 | 7.309 | 6.66 | 5.677 | 0 | 0 | 0 | 1 | 1 | 0
2022-06-09 11:00 | 0 | 18.8 | 18.44 | 1 | 3.7 | 14.87 | 100 | 100 | 0 | 0 | 0 | 0.521 | 0 | 0 | 0 | 0 | 0 | 0 | 5.157 | 6.329 | 6.452 | 0 | 0 | 0 | 0 | 0 | 0 | -0.001 | 0 | 0 | 0 | 0 | 11.22 | 1 | 302.81 | 0 | 0 | 0 | 0 | -12.974 | 0 | 6.38 | 6.343 | 5.407 | 0 | 0 | 0 | 1 | 1 | 0
2022-06-09 12:00 | 0 | 19.1 | 17.73 | 1 | 2.6 | 14.46 | 100 | 100 | 0 | 0 | 0 | 0.521 | 0 | 0 | 0 | 0 | 0 | 0 | 2.788 | 6.084 | 6.555 | 0 | 0 | 0 | 0 | 0 | 0 | -0.001 | 0 | 0 | 0 | 0 | 21.86 | 0.98 | 262.5 | 0 | 0 | 0 | 0 | -11.701 | 0 | 4.318 | 5.491 | 4.681 | 0 | 0 | 0 | 1 | 1 | 0
2022-06-09 13:00 | 0 | 0 | 0 | 1 | 2.1 | 13.45 | 100 | 100 | 0 | 0 | 0 | 0 | 0 | 0 | 0 | 0 | 0 | 0 | 0 | 0 | 0 | 0 | 0 | 0 | 0 | 0 | 0 | -0.001 | 0 | 0 | 0 | 0 | 32.87 | 0.96 | 222.24 | 0 | 0 | 0 | 0 | -11.686 | 0 | 2.967 | 4.707 | 4.013 | 0 | 0 | 0 | 2 | 2 | 0
2022-06-09 14:00 | 0 | 0 | 0 | 0 | 2.4 | 10.44 | 100 | 100 | 0 | 0 | 0 | 0 | 0 | 0 | 0 | 0 | 0 | 0 | 0 | 0 | 0 | 0 | 0 | 0 | 0 | 0 | 0 | -0.001 | 0 | 0 | 0 | 0 | 0 | 0 | 189.3 | 0 | 0 | 0 | 0 | -9.562 | 0 | 2.127 | 4.013 | 3.421 | 0 | 0 | 0 | 1 | 1 | 0
2022-06-09 15:00 | 0 | 0 | 0 | 0 | 2.6 | 10.39 | 100 | 100 | 0 | 0 | 0 | 0 | 0 | 0 | 0 | 0 | 0 | 0 | 0 | 0 | 0 | 0 | 0 | 0 | 0 | 0 | 0 | -0.001 | 0 | 0 | 0 | 0 | 0 | 0 | 162.1 | 0 | 0 | 0 | 0 | -7.895 | 0 | 1.606 | 3.395 | 2.894 | 0 | 0 | 0 | 1 | 1 | 0
2022-06-09 16:00 | 0 | 0 | 0 | 0 | 2.4 | 10.28 | 100 | 100 | 0 | 0 | 0 | 0 | 0 | 0 | 0 | 0 | 0 | 0 | 0 | 0 | 0 | 0 | 0 | 0 | 0 | 0 | 0 | -0.001 | 0 | 0 | 0 | 0 | 0 | 0 | 139.23 | 0 | 0 | 0 | 0 | -6.638 | 0 | 1.297 | 2.883 | 2.458 | 0 | 0 | 0 | 1 | 1 | 0
2022-06-09 17:00 | 0 | 0 | 0 | 0 | 2.7 | 8.63 | 100 | 100 | 0 | 0 | 0 | 0 | 0 | 0 | 0 | 0 | 0 | 0 | 0 | 0 | 0 | 0 | 0 | 0 | 0 | 0 | 0 | -0.001 | 0 | 0 | 0 | 0 | 0 | 0 | 119.58 | 0 | 0 | 0 | 0 | -5.705 | 0 | 1.111 | 2.48 | 2.114 | 0 | 0 | 0 | 1 | 1 | 0
2022-06-09 18:00 | 0 | 0 | 0 | 0 | 2.7 | 8.72 | 100 | 100 | 0 | 0 | 0 | 0 | 0 | 0 | 0 | 0 | 0 | 0 | 0 | 0 | 0 | 0 | 0 | 0 | 0 | 0 | 0 | -0.001 | 0 | 0 | 0 | 0 | 0 | 0 | 102.82 | 0 | 0 | 0 | 0 | -4.865 | 0 | 0.965 | 2.105 | 1.794 | 0 | 0 | 0 | 1 | 1 | 0
2022-06-09 19:00 | 0 | 0 | 0 | 0 | 2.7 | 8.81 | 100 | 100 | 0 | 0 | 0 | 0 | 0 | 0 | 0 | 0 | 0 | 0 | 0 | 0 | 0 | 0 | 0 | 0 | 0 | 0 | 0 | -0.001 | 0 | 0 | 0 | 0 | 0 | 0 | 88.5 | 0 | 0 | 0 | 0 | -4.158 | 0 | 0.853 | 1.784 | 1.521 | 0 | 0 | 0 | 1 | 1 | 0
2022-06-09 20:00 | 0 | 0 | 0 | 0 | 2.7 | 7.46 | 100 | 100 | 0 | 0 | 0 | 0 | 0 | 0 | 0 | 0 | 0 | 0 | 0 | 0 | 0 | 0 | 0 | 0 | 0 | 0 | 0 | -0.001 | 0 | 0 | 0 | 0 | 0 | 0 | 76.04 | 0 | 0 | 0 | 0 | -3.616 | 0 | 0.768 | 1.537 | 1.31 | 0 | 0 | 0 | 1 | 1 | 0
2022-06-09 21:00 | 0 | 0 | 0 | 1 | 2.6 | 7.44 | 100 | 100 | 0 | 0 | 0 | 0 | 0 | 0 | 0 | 0 | 0 | 0 | 0 | 0 | 0 | 0 | 0 | 0 | 0 | 0 | 0 | -0.001 | 0 | 0 | 0 | 0 | 35.73 | 0.95 | 65.39 | 0 | 0 | 0 | 0 | -3.093 | 0 | 0.684 | 1.301 | 1.109 | 0 | 0 | 0 | 1 | 1 | 0
2022-06-09 22:00 | 0 | 104.1 | 89.99 | 1 | 2.6 | 10.31 | 100 | 100 | 0 | 0 | 0 | 0.521 | 0 | 0 | 0 | 0 | 0 | 0 | 5.758 | 30.885 | 35.727 | 0 | 0 | 0 | 0 | 0 | 0 | -0.001 | 0 | 0 | 0 | 0 | 30.18 | 0.96 | 75.56 | 0 | 0 | 0 | 0 | 2.954 | 0 | 0.635 | 1.171 | 0.998 | 0 | 0 | 0 | 2 | 2 | 0
2022-06-09 23:00 | 0 | 363.4 | 343.1 | 1 | 3.6 | 10.78 | 100 | 100 | 0 | 0 | 0 | 0.521 | 0 | 0 | 0 | 0 | 0 | 0 | 64.428 | 117.751 | 124.719 | 0 | 0 | 0 | 0 | 0 | 0 | -0.001 | 0 | 0 | 0 | 0 | 19.24 | 0.99 | 276.28 | 0 | 0 | 0 | 0 | 58.264 | 0 | 1.246 | 2.655 | 2.263 | 0 | 0 | 0 | 1 | 1 | 0
2022-06-10 | 0 | 567.8 | 561.21 | 1 | 4.7 | 11.04 | 100 | 100 | 38.646 | 38.646 | 1.42 | 1.203 | 41.27 | 0 | 0 | 129.04 | 129.04 | 129.04 | 168.958 | 192.607 | 194.869 | 0 | 0 | 0 | 0 | 0 | 0 | 129.039 | 129.04 | 66.22 | 19.83 | 100 | 8.74 | 1 | 347.5 | 0 | 0 | 0 | 0 | 20.675 | 0 | 7.081 | 6.565 | 5.597 | 0 | 0 | 0 | 2 | 2 | 0
2022-06-10 01:00 | 0 | 676.3 | 676.19 | 1 | 5.8 | 11.4 | 100 | 100 | 58.633 | 58.633 | 2.268 | 2.1 | 63.002 | 0 | 0 | 184.411 | 184.411 | 184.411 | 204.383 | 232.068 | 232.106 | 0 | 0 | 0 | 0 | 0 | 0 | 184.41 | 184.411 | 79.45 | 25.26 | 100 | 1.04 | 1 | 347.5 | 0 | 0 | 0 | 0 | 0 | 0 | 7.515 | 6.725 | 5.733 | 0 | 0 | 0 | 2 | 2 | 0
2022-06-10 02:00 | 0 | 719.1 | 708.72 | 1 | 6.8 | 15.59 | 100 | 100 | 61.156 | 61.155 | 3.506 | 2.28 | 66.942 | 0 | 0 | 193.643 | 193.643 | 193.643 | 213.196 | 243.234 | 246.795 | 0 | 0 | 0 | 0 | 0 | 0 | 193.642 | 193.643 | 78.46 | 24.78 | 100 | 9.74 | 1 | 347.5 | 0 | 0 | 0 | 0 | 0 | 0 | 7.25 | 6.641 | 5.661 | 0 | 0 | 0 | 2 | 2 | 0
2022-06-10 03:00 | 0 | 562.2 | 537.89 | 1 | 7.6 | 15.19 | 100 | 100 | 42.582 | 42.582 | 1.753 | 1.369 | 45.705 | 0 | 0 | 140.946 | 140.946 | 140.946 | 160.538 | 184.604 | 192.947 | 0 | 0 | 0 | 0 | 0 | 0 | 140.945 | 140.946 | 73.05 | 22.07 | 100 | 16.91 | 0.99 | 347.5 | 0 | 0 | 0 | 0 | 0 | 0 | 7.275 | 6.649 | 5.668 | 0 | 0 | 0 | 2 | 2 | 0
2022-06-10 04:00 | 0 | 492.3 | 456.42 | 1 | 7.6 | 15.16 | 100 | 100 | 33.684 | 33.684 | 1.619 | 1.033 | 36.336 | 0 | 0 | 115.574 | 115.574 | 115.574 | 135.169 | 156.642 | 168.957 | 0 | 0 | 0 | 0 | 0 | 0 | 115.573 | 115.574 | 68.4 | 19.94 | 100 | 22.01 | 0.98 | 347.5 | 0 | 0 | 0 | 0 | 0 | 0 | 7.277 | 6.65 | 5.669 | 0 | 0 | 0 | 2 | 2 | 0
2022-06-10 05:00 | 0 | 367.8 | 334.58 | 1 | 7.6 | 17.12 | 100 | 100 | 22.134 | 22.134 | 0.776 | 0.667 | 23.577 | 0 | 0 | 79.213 | 79.213 | 79.213 | 98.613 | 114.828 | 126.229 | 0 | 0 | 0 | 0 | 0 | 0 | 79.212 | 79.213 | 62.75 | 17.53 | 100 | 24.54 | 0.98 | 347.5 | 0 | 0 | 0 | 0 | 0 | 0 | 7.155 | 6.61 | 5.635 | 0 | 0 | 0 | 2 | 2 | 0
2022-06-10 06:00 | 0 | 271.4 | 247.58 | 1 | 7.4 | 16.44 | 100 | 100 | 0 | 0 | 0 | 0.521 | 0 | 53.556 | 0 | 53.556 | 53.556 | 53.556 | 73.024 | 84.971 | 93.144 | 0 | 0 | 0 | 0 | 0 | 0 | -0.001 | 0 | 57.5 | 0 | 0 | 24.18 | 0.98 | 347.5 | 0 | 0 | 0 | 0 | 0 | 0 | 7.197 | 6.624 | 5.647 | 0 | 0 | 0 | 2 | 2 | 0
2022-06-10 07:00 | 0 | 40.5 | 37.81 | 1 | 5.5 | 13.96 | 100 | 100 | 0 | 0 | 0 | 0.521 | 0 | 0 | 0 | 0 | 0 | 0 | 11.218 | 12.977 | 13.9 | 0 | 0 | 0 | 0 | 0 | 0 | -0.001 | 0 | 0 | 0 | 0 | 20.99 | 0.98 | 321.31 | 0 | 0 | 0 | 0 | -7.601 | 0 | 6.796 | 6.49 | 5.533 | 0 | 0 | 0 | 1 | 1 | 0
2022-06-10 08:00 | 0 | 133.3 | 128.55 | 1 | 5 | 14.5 | 100 | 100 | 0 | 0 | 0 | 0.521 | 0 | 11.905 | 0 | 11.905 | 11.905 | 11.905 | 38.446 | 44.12 | 45.749 | 0 | 0 | 0 | 0 | 0 | 0 | -0.001 | 0 | 26.02 | 0 | 0 | 15.34 | 0.99 | 347.5 | 0 | 0 | 0 | 0 | 7.601 | 0 | 6.874 | 6.513 | 5.552 | 0 | 0 | 0 | 1 | 1 | 0
2022-06-10 09:00 | 0 | 257.3 | 254.95 | 1 | 6.7 | 16.21 | 100 | 100 | 0 | 0 | 0 | 0.521 | 0 | 57.32 | 0 | 57.32 | 57.32 | 57.32 | 76.811 | 87.499 | 88.305 | 0 | 0 | 0 | 0 | 0 | 0 | -0.001 | 0 | 64.91 | 0 | 0 | 7.75 | 1 | 347.5 | 0 | 0 | 0 | 0 | 0 | 0 | 7.211 | 6.629 | 5.651 | 0 | 0 | 0 | 1 | 1 | 0
2022-06-10 10:00 | 0 | 166.5 | 166.46 | 1 | 6.5 | 15.64 | 100 | 100 | 0 | 0 | 0 | 0.521 | 0 | 30.764 | 0 | 30.764 | 30.764 | 30.764 | 50.311 | 57.129 | 57.143 | 0 | 0 | 0 | 0 | 0 | 0 | -0.001 | 0 | 53.84 | 0 | 0 | 1.25 | 1 | 347.5 | 0 | 0 | 0 | 0 | 0 | 0 | 7.247 | 6.64 | 5.661 | 0 | 0 | 0 | 1 | 1 | 0
2022-06-10 11:00 | 0 | 173.6 | 170.27 | 1 | 5.4 | 15.85 | 100 | 100 | 0 | 0 | 0 | 0.521 | 0 | 28.288 | 0 | 28.288 | 28.288 | 28.288 | 47.814 | 58.437 | 59.58 | 0 | 0 | 0 | 0 | 0 | 0 | -0.001 | 0 | 47.48 | 0 | 0 | 11.24 | 1 | 347.5 | 0 | 0 | 0 | 0 | 0 | 0 | 7.234 | 6.636 | 5.657 | 0 | 0 | 0 | 1 | 1 | 0
2022-06-10 12:00 | 0 | 79.4 | 73.68 | 1 | 3.8 | 16.28 | 100 | 100 | 0 | 0 | 0 | 0.521 | 0 | 0 | 0 | 0 | 0 | 0 | 11.685 | 25.288 | 27.25 | 0 | 0 | 0 | 0 | 0 | 0 | -0.001 | 0 | 0 | 0 | 0 | 21.88 | 0.98 | 323.44 | 0 | 0 | 0 | 0 | -6.983 | 0 | 6.703 | 6.459 | 5.506 | 0 | 0 | 0 | 1 | 1 | 0
2022-06-10 13:00 | 0 | 0 | 0 | 1 | 2.7 | 15.72 | 100 | 100 | 0 | 0 | 0 | 0 | 0 | 0 | 0 | 0 | 0 | 0 | 0 | 0 | 0 | 0 | 0 | 0 | 0 | 0 | 0 | -0.001 | 0 | 0 | 0 | 0 | 32.88 | 0.96 | 269.47 | 0 | 0 | 0 | 0 | -15.669 | 0 | 4.957 | 5.782 | 4.929 | 0 | 0 | 0 | 2 | 2 | 0
2022-06-10 14:00 | 0 | 0 | 0 | 0 | 2.4 | 11.2 | 100 | 100 | 0 | 0 | 0 | 0 | 0 | 0 | 0 | 0 | 0 | 0 | 0 | 0 | 0 | 0 | 0 | 0 | 0 | 0 | 0 | -0.001 | 0 | 0 | 0 | 0 | 0 | 0 | 227.24 | 0 | 0 | 0 | 0 | -12.257 | 0 | 3.222 | 4.877 | 4.158 | 0 | 0 | 0 | 1 | 1 | 0
2022-06-10 15:00 | 0 | 0 | 0 | 0 | 2.6 | 11.28 | 100 | 100 | 0 | 0 | 0 | 0 | 0 | 0 | 0 | 0 | 0 | 0 | 0 | 0 | 0 | 0 | 0 | 0 | 0 | 0 | 0 | -0.001 | 0 | 0 | 0 | 0 | 0 | 0 | 193.53 | 0 | 0 | 0 | 0 | -9.785 | 0 | 2.207 | 4.091 | 3.488 | 0 | 0 | 0 | 1 | 1 | 0
2022-06-10 16:00 | 0 | 0 | 0 | 0 | 2.7 | 11.42 | 100 | 100 | 0 | 0 | 0 | 0 | 0 | 0 | 0 | 0 | 0 | 0 | 0 | 0 | 0 | 0 | 0 | 0 | 0 | 0 | 0 | -0.001 | 0 | 0 | 0 | 0 | 0 | 0 | 165.8 | 0 | 0 | 0 | 0 | -8.05 | 0 | 1.649 | 3.455 | 2.946 | 0 | 0 | 0 | 1 | 1 | 0
2022-06-10 17:00 | 0 | 0 | 0 | 0 | 2.7 | 9.32 | 100 | 100 | 0 | 0 | 0 | 0 | 0 | 0 | 0 | 0 | 0 | 0 | 0 | 0 | 0 | 0 | 0 | 0 | 0 | 0 | 0 | -0.001 | 0 | 0 | 0 | 0 | 0 | 0 | 142.21 | 0 | 0 | 0 | 0 | -6.848 | 0 | 1.344 | 2.971 | 2.533 | 0 | 0 | 0 | 1 | 1 | 0
2022-06-10 18:00 | 0 | 0 | 0 | 0 | 2.7 | 9.02 | 100 | 100 | 0 | 0 | 0 | 0 | 0 | 0 | 0 | 0 | 0 | 0 | 0 | 0 | 0 | 0 | 0 | 0 | 0 | 0 | 0 | -0.001 | 0 | 0 | 0 | 0 | 0 | 0 | 122.17 | 0 | 0 | 0 | 0 | -5.817 | 0 | 1.131 | 2.529 | 2.156 | 0 | 0 | 0 | 1 | 1 | 0
2022-06-10 19:00 | 0 | 0 | 0 | 0 | 2.7 | 8.95 | 100 | 100 | 0 | 0 | 0 | 0 | 0 | 0 | 0 | 0 | 0 | 0 | 0 | 0 | 0 | 0 | 0 | 0 | 0 | 0 | 0 | -0.001 | 0 | 0 | 0 | 0 | 0 | 0 | 105.07 | 0 | 0 | 0 | 0 | -4.964 | 0 | 0.982 | 2.15 | 1.833 | 0 | 0 | 0 | 1 | 1 | 0
2022-06-10 20:00 | 0 | 0 | 0 | 0 | 2.9 | 7.78 | 100 | 100 | 0 | 0 | 0 | 0 | 0 | 0 | 0 | 0 | 0 | 0 | 0 | 0 | 0 | 0 | 0 | 0 | 0 | 0 | 0 | -0.001 | 0 | 0 | 0 | 0 | 0 | 0 | 90.27 | 0 | 0 | 0 | 0 | -4.295 | 0 | 0.875 | 1.847 | 1.574 | 0 | 0 | 0 | 1 | 1 | 0
2022-06-10 21:00 | 0 | 0 | 0 | 1 | 3 | 7.47 | 100 | 100 | 0 | 0 | 0 | 0 | 0 | 0 | 0 | 0 | 0 | 0 | 0 | 0 | 0 | 0 | 0 | 0 | 0 | 0 | 0 | -0.001 | 0 | 0 | 0 | 0 | 35.81 | 0.95 | 77.56 | 0 | 0 | 0 | 0 | -3.69 | 0 | 0.78 | 1.571 | 1.339 | 0 | 0 | 0 | 1 | 1 | 0
2022-06-10 22:00 | 0 | 124.7 | 107.71 | 1 | 2.2 | 12.37 | 100 | 100 | 0 | 0 | 0 | 0.521 | 0 | 0 | 0 | 0 | 0 | 0 | 6.947 | 36.966 | 42.797 | 0 | 0 | 0 | 0 | 0 | 0 | -0.001 | 0 | 0 | 0 | 0 | 30.26 | 0.96 | 90.16 | 0 | 0 | 0 | 0 | 3.658 | 0 | 0.716 | 1.39 | 1.185 | 0 | 0 | 0 | 2 | 2 | 0
2022-06-10 23:00 | 0 | 317.7 | 299.8 | 1 | 3.4 | 13.71 | 100 | 100 | 0 | 0 | 0 | 0.521 | 0 | 0 | 0 | 0 | 0 | 0 | 56.426 | 102.89 | 109.035 | 0 | 0 | 0 | 0 | 0 | 0 | -0.001 | 0 | 0 | 0 | 0 | 19.33 | 0.99 | 263 | 0 | 0 | 0 | 0 | 50.171 | 0 | 1.254 | 2.699 | 2.301 | 0 | 0 | 0 | 1 | 1 | 0
2022-06-11 | 0 | 449.6 | 444.28 | 1 | 5.3 | 14.23 | 100 | 100 | 26.203 | 26.203 | 0.568 | 0.768 | 27.539 | 0 | 0 | 90.695 | 90.695 | 90.695 | 133.745 | 152.476 | 154.303 | 0 | 0 | 0 | 0 | 0 | 0 | 90.694 | 90.695 | 58.78 | 16.98 | 100 | 8.82 | 1 | 347.5 | 0 | 0 | 0 | 0 | 24.53 | 0 | 6.659 | 6.403 | 5.458 | 0 | 0 | 0 | 2 | 2 | 0
2022-06-11 01:00 | 0 | 408 | 407.94 | 1 | 7.3 | 13.05 | 100 | 100 | 30.263 | 30.262 | 0.868 | 0.897 | 32.027 | 0 | 0 | 103.501 | 103.501 | 103.501 | 123.307 | 140.006 | 140.026 | 0 | 0 | 0 | 0 | 0 | 0 | 103.5 | 103.501 | 73.92 | 21.61 | 100 | 0.96 | 1 | 347.5 | 0 | 0 | 0 | 0 | 0 | 0 | 7.41 | 6.692 | 5.705 | 0 | 0 | 0 | 2 | 2 | 0
2022-06-11 02:00 | 0 | 421.3 | 415.33 | 1 | 9.4 | 15.31 | 100 | 100 | 30.7 | 30.699 | 1.08 | 0.917 | 32.696 | 0 | 0 | 105.368 | 105.368 | 105.368 | 124.948 | 142.542 | 144.59 | 0 | 0 | 0 | 0 | 0 | 0 | 105.367 | 105.368 | 72.87 | 21.23 | 100 | 9.65 | 1 | 347.5 | 0 | 0 | 0 | 0 | 0 | 0 | 7.267 | 6.647 | 5.666 | 0 | 0 | 0 | 2 | 2 | 0
2022-06-11 03:00 | 0 | 204.5 | 195.75 | 1 | 8.9 | 14.66 | 100 | 100 | 0 | 0 | 0 | 0.521 | 0 | 38.785 | 0 | 38.785 | 38.785 | 38.785 | 58.43 | 67.182 | 70.184 | 0 | 0 | 0 | 0 | 0 | 0 | -0.001 | 0 | 55.26 | 0 | 0 | 16.82 | 0.99 | 347.5 | 0 | 0 | 0 | 0 | 0 | 0 | 7.308 | 6.66 | 5.677 | 0 | 0 | 0 | 2 | 2 | 0
2022-06-11 04:00 | 0 | 626 | 580.73 | 1 | 8.9 | 15.54 | 100 | 100 | 46.763 | 46.763 | 1.741 | 1.544 | 50.047 | 0 | 0 | 152.452 | 152.452 | 152.452 | 172.01 | 199.305 | 214.843 | 0 | 0 | 0 | 0 | 0 | 0 | 152.451 | 152.452 | 70.96 | 21.77 | 100 | 21.92 | 0.98 | 347.5 | 0 | 0 | 0 | 0 | 0 | 0 | 7.253 | 6.642 | 5.662 | 0 | 0 | 0 | 2 | 2 | 0
2022-06-11 05:00 | 0 | 459 | 417.81 | 1 | 9.2 | 16.97 | 100 | 100 | 30.147 | 30.147 | 1.075 | 0.899 | 32.121 | 0 | 0 | 103.749 | 103.749 | 103.749 | 123.164 | 143.393 | 157.529 | 0 | 0 | 0 | 0 | 0 | 0 | 103.748 | 103.749 | 65.86 | 19.14 | 100 | 24.46 | 0.98 | 347.5 | 0 | 0 | 0 | 0 | 0 | 0 | 7.164 | 6.613 | 5.638 | 0 | 0 | 0 | 2 | 2 | 0
2022-06-11 06:00 | 0 | 605 | 552.21 | 1 | 9.6 | 17.46 | 100 | 100 | 43.281 | 43.281 | 1.998 | 1.407 | 46.687 | 0 | 0 | 143.529 | 143.529 | 143.529 | 162.896 | 189.519 | 207.636 | 0 | 0 | 0 | 0 | 0 | 0 | 143.528 | 143.529 | 69.13 | 20.84 | 100 | 24.11 | 0.98 | 347.5 | 0 | 0 | 0 | 0 | 0 | 0 | 7.134 | 6.604 | 5.63 | 0 | 0 | 0 | 2 | 2 | 0
2022-06-11 07:00 | 0 | 594.4 | 555.17 | 1 | 9.6 | 18 | 100 | 100 | 43.92 | 43.92 | 2.041 | 1.435 | 47.396 | 0 | 0 | 145.406 | 145.406 | 145.406 | 164.719 | 190.535 | 203.998 | 0 | 0 | 0 | 0 | 0 | 0 | 145.405 | 145.406 | 71.28 | 21.53 | 100 | 20.93 | 0.98 | 347.5 | 0 | 0 | 0 | 0 | 0 | 0 | 7.101 | 6.593 | 5.62 | 0 | 0 | 0 | 2 | 2 | 0
2022-06-11 08:00 | 0 | 484.2 | 467.06 | 1 | 9.2 | 17.96 | 100 | 100 | 35.159 | 35.159 | 1.843 | 1.092 | 38.093 | 0 | 0 | 120.37 | 120.37 | 120.37 | 139.688 | 160.295 | 166.177 | 0 | 0 | 0 | 0 | 0 | 0 | 120.369 | 120.37 | 72.43 | 21.16 | 100 | 15.29 | 0.99 | 347.5 | 0 | 0 | 0 | 0 | 0 | 0 | 7.103 | 6.594 | 5.621 | 0 | 0 | 0 | 2 | 2 | 0
2022-06-11 09:00 | 0 | 398.8 | 395.19 | 1 | 8.8 | 18.04 | 100 | 100 | 28.907 | 28.907 | 0.933 | 0.857 | 30.697 | 0 | 0 | 99.755 | 99.755 | 99.755 | 119.065 | 135.629 | 136.868 | 0 | 0 | 0 | 0 | 0 | 0 | 99.754 | 99.755 | 72.88 | 21.12 | 100 | 7.72 | 1 | 347.5 | 0 | 0 | 0 | 0 | 0 | 0 | 7.098 | 6.592 | 5.62 | 0 | 0 | 0 | 2 | 2 | 0
2022-06-11 10:00 | 0 | 274.9 | 274.83 | 1 | 8.3 | 15.03 | 100 | 100 | 0 | 0 | 0 | 0.521 | 0 | 63.457 | 0 | 63.457 | 63.457 | 63.457 | 83.065 | 94.322 | 94.346 | 0 | 0 | 0 | 0 | 0 | 0 | -0.001 | 0 | 67.26 | 0 | 0 | 1.27 | 1 | 347.5 | 0 | 0 | 0 | 0 | 0 | 0 | 7.285 | 6.652 | 5.671 | 0 | 0 | 0 | 2 | 2 | 0
2022-06-11 11:00 | 0 | 136.6 | 133.97 | 1 | 8.1 | 15.12 | 100 | 100 | 0 | 0 | 0 | 0.521 | 0 | 18.173 | 0 | 18.173 | 18.173 | 18.173 | 37.772 | 45.979 | 46.881 | 0 | 0 | 0 | 0 | 0 | 0 | -0.001 | 0 | 38.76 | 0 | 0 | 11.26 | 1 | 347.5 | 0 | 0 | 0 | 0 | 0 | 0 | 7.279 | 6.65 | 5.669 | 0 | 0 | 0 | 1 | 1 | 0
2022-06-11 12:00 | 0 | 149.2 | 138.45 | 1 | 6.7 | 15.02 | 100 | 100 | 0 | 0 | 0 | 0.521 | 0 | 2.517 | 0 | 2.517 | 2.517 | 2.517 | 22.126 | 47.514 | 51.205 | 0 | 0 | 0 | 0 | 0 | 0 | -0.001 | 0 | 4.92 | 0 | 0 | 21.89 | 0.98 | 347.5 | 0 | 0 | 0 | 0 | 0 | 0 | 7.285 | 6.652 | 5.671 | 0 | 0 | 0 | 1 | 1 | 0
2022-06-11 13:00 | 0 | 0 | 0 | 1 | 5.3 | 14.69 | 100 | 100 | 0 | 0 | 0 | 0 | 0 | 0 | 0 | 0 | 0 | 0 | 0 | 0 | 0 | 0 | 0 | 0 | 0 | 0 | 0 | -0.001 | 0 | 0 | 0 | 0 | 32.89 | 0.96 | 286.72 | 0 | 0 | 0 | 0 | -17.643 | 0 | 6.093 | 6.235 | 5.315 | 0 | 0 | 0 | 2 | 2 | 0
2022-06-11 14:00 | 0 | 0 | 0 | 0 | 4.7 | 11.46 | 100 | 100 | 0 | 0 | 0 | 0 | 0 | 0 | 0 | 0 | 0 | 0 | 0 | 0 | 0 | 0 | 0 | 0 | 0 | 0 | 0 | -0.001 | 0 | 0 | 0 | 0 | 0 | 0 | 240.69 | 0 | 0 | 0 | 0 | -13.362 | 0 | 3.747 | 5.19 | 4.425 | 0 | 0 | 0 | 1 | 1 | 0
2022-06-11 15:00 | 0 | 0 | 0 | 0 | 4.4 | 11.58 | 100 | 100 | 0 | 0 | 0 | 0 | 0 | 0 | 0 | 0 | 0 | 0 | 0 | 0 | 0 | 0 | 0 | 0 | 0 | 0 | 0 | -0.001 | 0 | 0 | 0 | 0 | 0 | 0 | 204.47 | 0 | 0 | 0 | 0 | -10.515 | 0 | 2.481 | 4.337 | 3.697 | 0 | 0 | 0 | 1 | 1 | 0
2022-06-11 16:00 | 0 | 0 | 0 | 0 | 4 | 11.76 | 100 | 100 | 0 | 0 | 0 | 0 | 0 | 0 | 0 | 0 | 0 | 0 | 0 | 0 | 0 | 0 | 0 | 0 | 0 | 0 | 0 | -0.001 | 0 | 0 | 0 | 0 | 0 | 0 | 174.94 | 0 | 0 | 0 | 0 | -8.574 | 0 | 1.803 | 3.655 | 3.116 | 0 | 0 | 0 | 1 | 1 | 0
2022-06-11 17:00 | 0 | 0 | 0 | 0 | 3.9 | 9.95 | 100 | 100 | 0 | 0 | 0 | 0 | 0 | 0 | 0 | 0 | 0 | 0 | 0 | 0 | 0 | 0 | 0 | 0 | 0 | 0 | 0 | -0.001 | 0 | 0 | 0 | 0 | 0 | 0 | 150 | 0 | 0 | 0 | 0 | -7.238 | 0 | 1.436 | 3.132 | 2.67 | 0 | 0 | 0 | 1 | 1 | 0
2022-06-11 18:00 | 0 | 0 | 0 | 0 | 3.7 | 9.81 | 100 | 100 | 0 | 0 | 0 | 0 | 0 | 0 | 0 | 0 | 0 | 0 | 0 | 0 | 0 | 0 | 0 | 0 | 0 | 0 | 0 | -0.001 | 0 | 0 | 0 | 0 | 0 | 0 | 128.91 | 0 | 0 | 0 | 0 | -6.122 | 0 | 1.19 | 2.662 | 2.27 | 0 | 0 | 0 | 1 | 1 | 0
2022-06-11 19:00 | 0 | 0 | 0 | 0 | 3.5 | 9.76 | 100 | 100 | 0 | 0 | 0 | 0 | 0 | 0 | 0 | 0 | 0 | 0 | 0 | 0 | 0 | 0 | 0 | 0 | 0 | 0 | 0 | -0.001 | 0 | 0 | 0 | 0 | 0 | 0 | 110.95 | 0 | 0 | 0 | 0 | -5.215 | 0 | 1.024 | 2.263 | 1.929 | 0 | 0 | 0 | 1 | 1 | 0
2022-06-11 20:00 | 0 | 0 | 0 | 0 | 3.3 | 8.08 | 100 | 100 | 0 | 0 | 0 | 0 | 0 | 0 | 0 | 0 | 0 | 0 | 0 | 0 | 0 | 0 | 0 | 0 | 0 | 0 | 0 | -0.001 | 0 | 0 | 0 | 0 | 0 | 0 | 95.34 | 0 | 0 | 0 | 0 | -4.529 | 0 | 0.911 | 1.953 | 1.665 | 0 | 0 | 0 | 1 | 1 | 0
2022-06-11 21:00 | 0 | 0 | 0 | 1 | 2.9 | 7.71 | 100 | 100 | 0 | 0 | 0 | 0 | 0 | 0 | 0 | 0 | 0 | 0 | 0 | 0 | 0 | 0 | 0 | 0 | 0 | 0 | 0 | -0.001 | 0 | 0 | 0 | 0 | 35.89 | 0.95 | 81.94 | 0 | 0 | 0 | 0 | -3.892 | 0 | 0.811 | 1.663 | 1.418 | 0 | 0 | 0 | 1 | 1 | 0
2022-06-11 22:00 | 0 | 130.4 | 112.54 | 1 | 3 | 12.04 | 100 | 100 | 0 | 0 | 0 | 0.521 | 0 | 0 | 0 | 0 | 0 | 0 | 7.308 | 38.624 | 44.753 | 0 | 0 | 0 | 0 | 0 | 0 | -0.001 | 0 | 0 | 0 | 0 | 30.34 | 0.96 | 95.04 | 0 | 0 | 0 | 0 | 3.803 | 0 | 0.75 | 1.487 | 1.268 | 0 | 0 | 0 | 2 | 2 | 0
2022-06-11 23:00 | 0 | 350.6 | 330.68 | 1 | 3.4 | 12.42 | 100 | 100 | 0 | 0 | 0 | 0.521 | 0 | 0 | 0 | 0 | 0 | 0 | 62.356 | 113.488 | 120.326 | 0 | 0 | 0 | 0 | 0 | 0 | -0.001 | 0 | 0 | 0 | 0 | 19.41 | 0.99 | 286.2 | 0 | 0 | 0 | 0 | 55.49 | 0 | 1.404 | 2.948 | 2.513 | 0 | 0 | 0 | 1 | 1 | 0
2022-06-12 | 0 | 536.2 | 529.73 | 1 | 4.2 | 12.39 | 100 | 100 | 36.157 | 36.156 | 1.553 | 1.117 | 38.827 | 0 | 0 | 122.401 | 122.401 | 122.401 | 159.461 | 181.805 | 184.024 | 0 | 0 | 0 | 0 | 0 | 0 | 122.4 | 122.401 | 66.51 | 19.65 | 100 | 8.91 | 1 | 347.5 | 0 | 0 | 0 | 0 | 17.795 | 0 | 7.088 | 6.574 | 5.604 | 0 | 0 | 0 | 2 | 2 | 0
2022-06-12 01:00 | 0 | 664 | 663.92 | 1 | 4.7 | 12.67 | 100 | 100 | 57.394 | 57.394 | 2.067 | 2.032 | 61.494 | 0 | 0 | 180.841 | 180.841 | 180.841 | 200.686 | 227.858 | 227.885 | 0 | 0 | 0 | 0 | 0 | 0 | 180.84 | 180.841 | 79.36 | 25.19 | 100 | 0.87 | 1 | 347.5 | 0 | 0 | 0 | 0 | 0 | 0 | 7.434 | 6.699 | 5.711 | 0 | 0 | 0 | 2 | 2 | 0
2022-06-12 02:00 | 0 | 721.1 | 711.06 | 1 | 5.4 | 18.09 | 100 | 100 | 61.256 | 61.255 | 3.821 | 2.3 | 67.377 | 0 | 0 | 194.626 | 194.626 | 194.626 | 213.931 | 244.037 | 247.482 | 0 | 0 | 0 | 0 | 0 | 0 | 194.625 | 194.626 | 78.64 | 24.75 | 100 | 9.57 | 1 | 347.5 | 0 | 0 | 0 | 0 | 0 | 0 | 7.095 | 6.591 | 5.619 | 0 | 0 | 0 | 2 | 2 | 0
2022-06-12 03:00 | 0 | 705.8 | 675.9 | 1 | 5.6 | 18.21 | 100 | 100 | 57.241 | 57.241 | 2.914 | 2.063 | 62.218 | 0 | 0 | 182.481 | 182.481 | 182.481 | 201.774 | 231.97 | 242.231 | 0 | 0 | 0 | 0 | 0 | 0 | 182.48 | 182.481 | 75.33 | 23.63 | 100 | 16.74 | 0.99 | 347.5 | 0 | 0 | 0 | 0 | 0 | 0 | 7.088 | 6.589 | 5.617 | 0 | 0 | 0 | 2 | 2 | 0
2022-06-12 04:00 | 0 | 678.6 | 629.88 | 1 | 5.6 | 18.53 | 100 | 100 | 51.931 | 51.931 | 2.243 | 1.789 | 55.963 | 0 | 0 | 167.333 | 167.333 | 167.333 | 186.595 | 216.174 | 232.896 | 0 | 0 | 0 | 0 | 0 | 0 | 167.332 | 167.333 | 71.85 | 22.3 | 100 | 21.84 | 0.98 | 347.5 | 0 | 0 | 0 | 0 | 0 | 0 | 7.068 | 6.582 | 5.611 | 0 | 0 | 0 | 2 | 2 | 0
2022-06-12 05:00 | 0 | 493.4 | 449.39 | 1 | 5.6 | 21.12 | 100 | 100 | 32.878 | 32.877 | 1.717 | 1.008 | 35.603 | 0 | 0 | 113.483 | 113.483 | 113.483 | 132.492 | 154.23 | 169.335 | 0 | 0 | 0 | 0 | 0 | 0 | 113.482 | 113.483 | 67.02 | 19.42 | 100 | 24.38 | 0.98 | 347.5 | 0 | 0 | 0 | 0 | 0 | 0 | 6.911 | 6.53 | 5.567 | 0 | 0 | 0 | 2 | 2 | 0
2022-06-12 06:00 | 0 | 236 | 215.51 | 1 | 5.6 | 20.61 | 100 | 100 | 0 | 0 | 0 | 0.521 | 0 | 44.524 | 0 | 44.524 | 44.524 | 44.524 | 63.582 | 73.965 | 80.995 | 0 | 0 | 0 | 0 | 0 | 0 | -0.001 | 0 | 54.97 | 0 | 0 | 24.05 | 0.98 | 347.5 | 0 | 0 | 0 | 0 | 0 | 0 | 6.942 | 6.541 | 5.576 | 0 | 0 | 0 | 2 | 2 | 0
2022-06-12 07:00 | 0 | 280.9 | 262.45 | 1 | 5.6 | 20.87 | 100 | 100 | 0 | 0 | 0 | 0.521 | 0 | 58.843 | 0 | 58.843 | 58.843 | 58.843 | 77.876 | 90.073 | 96.405 | 0 | 0 | 0 | 0 | 0 | 0 | -0.001 | 0 | 61.04 | 0 | 0 | 20.88 | 0.98 | 347.5 | 0 | 0 | 0 | 0 | 0 | 0 | 6.926 | 6.535 | 5.571 | 0 | 0 | 0 | 1 | 1 | 0
2022-06-12 08:00 | 0 | 405.7 | 391.41 | 1 | 5.5 | 22.29 | 100 | 100 | 28.197 | 28.197 | 1.099 | 0.841 | 30.137 | 0 | 0 | 98.173 | 98.173 | 98.173 | 117.068 | 134.332 | 139.236 | 0 | 0 | 0 | 0 | 0 | 0 | 98.172 | 98.173 | 70.51 | 20.25 | 100 | 15.25 | 0.99 | 347.5 | 0 | 0 | 0 | 0 | 0 | 0 | 6.841 | 6.507 | 5.547 | 0 | 0 | 0 | 2 | 2 | 0
2022-06-12 09:00 | 0 | 378.7 | 375.29 | 1 | 5.1 | 22.21 | 100 | 100 | 26.849 | 26.849 | 1.096 | 0.801 | 28.746 | 0 | 0 | 94.17 | 94.17 | 94.17 | 113.073 | 128.801 | 129.97 | 0 | 0 | 0 | 0 | 0 | 0 | 94.169 | 94.17 | 72.46 | 20.66 | 100 | 7.69 | 1 | 347.5 | 0 | 0 | 0 | 0 | 0 | 0 | 6.846 | 6.509 | 5.548 | 0 | 0 | 0 | 2 | 2 | 0
2022-06-12 10:00 | 0 | 382.7 | 382.6 | 1 | 4.6 | 20.92 | 100 | 100 | 27.766 | 27.766 | 0.996 | 0.825 | 29.587 | 0 | 0 | 96.609 | 96.609 | 96.609 | 115.637 | 131.309 | 131.343 | 0 | 0 | 0 | 0 | 0 | 0 | 96.608 | 96.609 | 73.55 | 21.14 | 100 | 1.29 | 1 | 347.5 | 0 | 0 | 0 | 0 | 0 | 0 | 6.923 | 6.534 | 5.57 | 0 | 0 | 0 | 2 | 2 | 0
2022-06-12 11:00 | 0 | 314.5 | 308.44 | 1 | 4 | 20.72 | 100 | 100 | 0 | 0 | 0 | 0.521 | 0 | 68.244 | 0 | 68.244 | 68.244 | 68.244 | 87.291 | 105.856 | 107.936 | 0 | 0 | 0 | 0 | 0 | 0 | -0.001 | 0 | 63.23 | 0 | 0 | 11.27 | 1 | 347.5 | 0 | 0 | 0 | 0 | 0 | 0 | 6.935 | 6.538 | 5.574 | 0 | 0 | 0 | 2 | 2 | 0
2022-06-12 12:00 | 0 | 313.6 | 290.98 | 1 | 2.3 | 19.88 | 100 | 100 | 0 | 0 | 0 | 0.521 | 0 | 27.714 | 0 | 27.714 | 27.714 | 27.714 | 46.843 | 99.866 | 107.628 | 0 | 0 | 0 | 0 | 0 | 0 | -0.001 | 0 | 25.75 | 0 | 0 | 21.89 | 0.98 | 347.5 | 0 | 0 | 0 | 0 | 0 | 0 | 6.986 | 6.555 | 5.588 | 0 | 0 | 0 | 1 | 1 | 0
2022-06-12 13:00 | 0 | 0 | 0 | 1 | 2.9 | 18.1 | 100 | 100 | 0 | 0 | 0 | 0 | 0 | 0 | 0 | 0 | 0 | 0 | 0 | 0 | 0 | 0 | 0 | 0 | 0 | 0 | 0 | -0.001 | 0 | 0 | 0 | 0 | 32.89 | 0.96 | 287.68 | 0 | 0 | 0 | 0 | -17.364 | 0 | 5.928 | 6.173 | 5.263 | 0 | 0 | 0 | 2 | 2 | 0
2022-06-12 14:00 | 0 | 0 | 0 | 0 | 2.8 | 13.6 | 100 | 100 | 0 | 0 | 0 | 0 | 0 | 0 | 0 | 0 | 0 | 0 | 0 | 0 | 0 | 0 | 0 | 0 | 0 | 0 | 0 | -0.001 | 0 | 0 | 0 | 0 | 0 | 0 | 241.92 | 0 | 0 | 0 | 0 | -13.283 | 0 | 3.708 | 5.169 | 4.406 | 0 | 0 | 0 | 1 | 1 | 0
2022-06-12 15:00 | 0 | 0 | 0 | 0 | 2.5 | 14.14 | 100 | 100 | 0 | 0 | 0 | 0 | 0 | 0 | 0 | 0 | 0 | 0 | 0 | 0 | 0 | 0 | 0 | 0 | 0 | 0 | 0 | -0.001 | 0 | 0 | 0 | 0 | 0 | 0 | 205.96 | 0 | 0 | 0 | 0 | -10.439 | 0 | 2.452 | 4.312 | 3.676 | 0 | 0 | 0 | 1 | 1 | 0
2022-06-12 16:00 | 0 | 0 | 0 | 0 | 2.4 | 13.67 | 100 | 100 | 0 | 0 | 0 | 0 | 0 | 0 | 0 | 0 | 0 | 0 | 0 | 0 | 0 | 0 | 0 | 0 | 0 | 0 | 0 | -0.001 | 0 | 0 | 0 | 0 | 0 | 0 | 176.5 | 0 | 0 | 0 | 0 | -8.553 | 0 | 1.796 | 3.647 | 3.109 | 0 | 0 | 0 | 1 | 1 | 0
2022-06-12 17:00 | 0 | 0 | 0 | 0 | 2.1 | 10.08 | 100 | 100 | 0 | 0 | 0 | 0 | 0 | 0 | 0 | 0 | 0 | 0 | 0 | 0 | 0 | 0 | 0 | 0 | 0 | 0 | 0 | -0.001 | 0 | 0 | 0 | 0 | 0 | 0 | 151.34 | 0 | 0 | 0 | 0 | -7.304 | 0 | 1.452 | 3.159 | 2.693 | 0 | 0 | 0 | 1 | 1 | 0
2022-06-12 18:00 | 0 | 0 | 0 | 0 | 1.8 | 10.33 | 100 | 100 | 0 | 0 | 0 | 0 | 0 | 0 | 0 | 0 | 0 | 0 | 0 | 0 | 0 | 0 | 0 | 0 | 0 | 0 | 0 | -0.001 | 0 | 0 | 0 | 0 | 0 | 0 | 130.12 | 0 | 0 | 0 | 0 | -6.158 | 0 | 1.197 | 2.678 | 2.283 | 0 | 0 | 0 | 1 | 1 | 0
2022-06-12 19:00 | 0 | 0 | 0 | 0 | 1.8 | 9.98 | 100 | 100 | 0 | 0 | 0 | 0 | 0 | 0 | 0 | 0 | 0 | 0 | 0 | 0 | 0 | 0 | 0 | 0 | 0 | 0 | 0 | -0.001 | 0 | 0 | 0 | 0 | 0 | 0 | 112.01 | 0 | 0 | 0 | 0 | -5.257 | 0 | 1.031 | 2.281 | 1.945 | 0 | 0 | 0 | 1 | 1 | 0
2022-06-12 20:00 | 0 | 0 | 0 | 0 | 1.7 | 6.81 | 100 | 100 | 0 | 0 | 0 | 0 | 0 | 0 | 0 | 0 | 0 | 0 | 0 | 0 | 0 | 0 | 0 | 0 | 0 | 0 | 0 | -0.001 | 0 | 0 | 0 | 0 | 0 | 0 | 96.07 | 0 | 0 | 0 | 0 | -4.627 | 0 | 0.927 | 1.997 | 1.703 | 0 | 0 | 0 | 1 | 1 | 0
2022-06-12 21:00 | 0 | 0 | 0 | 1 | 1.6 | 6.81 | 100 | 100 | 0 | 0 | 0 | 0 | 0 | 0 | 0 | 0 | 0 | 0 | 0 | 0 | 0 | 0 | 0 | 0 | 0 | 0 | 0 | -0.001 | 0 | 0 | 0 | 0 | 35.97 | 0.95 | 82.43 | 0 | 0 | 0 | 0 | -3.96 | 0 | 0.822 | 1.694 | 1.444 | 0 | 0 | 0 | 1 | 1 | 0
2022-06-12 22:00 | 0 | 147.2 | 126.94 | 1 | 1.8 | 12.33 | 100 | 100 | 0 | 0 | 0 | 0.521 | 0 | 0 | 0 | 0 | 0 | 0 | 8.287 | 43.565 | 50.519 | 0 | 0 | 0 | 0 | 0 | 0 | -0.001 | 0 | 0 | 0 | 0 | 30.42 | 0.96 | 98.71 | 0 | 0 | 0 | 0 | 4.726 | 0 | 0.759 | 1.513 | 1.29 | 0 | 0 | 0 | 2 | 2 | 0
2022-06-12 23:00 | 0 | 378.8 | 357.1 | 1 | 2.2 | 14.15 | 100 | 100 | 0 | 0 | 0 | 0.521 | 0 | 0 | 0 | 0 | 0 | 0 | 67.438 | 122.558 | 130.004 | 0 | 0 | 0 | 0 | 0 | 0 | -0.001 | 0 | 0 | 0 | 0 | 19.49 | 0.99 | 306.06 | 0 | 0 | 0 | 0 | 60.189 | 0 | 1.511 | 3.097 | 2.64 | 0 | 0 | 0 | 1 | 1 | 0
2022-06-13 | 0 | 566.3 | 559.35 | 1 | 1.9 | 14.95 | 100 | 100 | 41.162 | 41.162 | 1.739 | 1.313 | 44.214 | 0 | 0 | 136.997 | 136.997 | 136.997 | 168.366 | 191.969 | 194.354 | 0 | 0 | 0 | 0 | 0 | 0 | 136.996 | 136.997 | 70.49 | 21.18 | 100 | 8.98 | 1 | 347.5 | 0 | 0 | 0 | 0 | 12.031 | 0 | 7.122 | 6.594 | 5.622 | 0 | 0 | 0 | 2 | 2 | 0
2022-06-13 01:00 | 0 | 683.7 | 683.63 | 1 | 2.4 | 15.5 | 100 | 100 | 59.059 | 59.059 | 2.948 | 2.151 | 64.159 | 0 | 0 | 187.087 | 187.087 | 187.087 | 206.648 | 234.623 | 234.646 | 0 | 0 | 0 | 0 | 0 | 0 | 187.086 | 187.087 | 79.73 | 25.17 | 100 | 0.79 | 1 | 347.5 | 0 | 0 | 0 | 0 | 0 | 0 | 7.255 | 6.643 | 5.663 | 0 | 0 | 0 | 2 | 2 | 0
2022-06-13 02:00 | 0 | 757.8 | 747.43 | 1 | 2.4 | 22.03 | 100 | 100 | 65.598 | 65.597 | 4.258 | 2.534 | 72.39 | 0 | 0 | 205.965 | 205.965 | 205.965 | 224.886 | 256.518 | 260.077 | 0 | 0 | 0 | 0 | 0 | 0 | 205.964 | 205.965 | 79.19 | 25.22 | 100 | 9.49 | 1 | 347.5 | 0 | 0 | 0 | 0 | 0 | 0 | 6.857 | 6.512 | 5.552 | 0 | 0 | 0 | 2 | 3 | 0
2022-06-13 03:00 | 0 | 806.6 | 772.75 | 1 | 2 | 22.04 | 100 | 100 | 68.013 | 68.012 | 4.28 | 2.66 | 74.953 | 0 | 0 | 211.789 | 211.789 | 211.789 | 230.708 | 265.208 | 276.825 | 0 | 0 | 0 | 0 | 0 | 0 | 211.788 | 211.789 | 76.51 | 24.57 | 100 | 16.66 | 0.99 | 347.5 | 0 | 0 | 0 | 0 | 0 | 0 | 6.856 | 6.512 | 5.551 | 0 | 0 | 0 | 2 | 3 | 0
2022-06-13 04:00 | 0 | 767.2 | 712.49 | 1 | 2.1 | 22.11 | 100 | 100 | 60.077 | 60.077 | 4.037 | 2.251 | 66.366 | 0 | 0 | 192.182 | 192.182 | 192.182 | 211.094 | 244.526 | 263.303 | 0 | 0 | 0 | 0 | 0 | 0 | 192.181 | 192.182 | 72.99 | 22.82 | 100 | 21.77 | 0.98 | 347.5 | 0 | 0 | 0 | 0 | 0 | 0 | 6.852 | 6.511 | 5.55 | 0 | 0 | 0 | 2 | 3 | 0
2022-06-13 05:00 | 0 | 777.3 | 708.34 | 1 | 2.1 | 24.63 | 100 | 100 | 59.146 | 59.146 | 4.18 | 2.212 | 65.537 | 0 | 0 | 190.196 | 190.196 | 190.196 | 208.866 | 243.102 | 266.769 | 0 | 0 | 0 | 0 | 0 | 0 | 190.195 | 190.196 | 71.3 | 22.17 | 100 | 24.32 | 0.98 | 347.5 | 0 | 0 | 0 | 0 | 0 | 0 | 6.703 | 6.46 | 5.507 | 0 | 0 | 0 | 2 | 2 | 0
2022-06-13 06:00 | 0 | 686.3 | 627 | 1 | 2 | 24.64 | 100 | 100 | 50.865 | 50.865 | 2.947 | 1.772 | 55.584 | 0 | 0 | 166.334 | 166.334 | 166.334 | 185.003 | 215.187 | 235.538 | 0 | 0 | 0 | 0 | 0 | 0 | 166.333 | 166.334 | 70.62 | 21.6 | 100 | 23.99 | 0.98 | 347.5 | 0 | 0 | 0 | 0 | 0 | 0 | 6.702 | 6.46 | 5.507 | 0 | 0 | 0 | 2 | 2 | 0
2022-06-13 07:00 | 0 | 757.4 | 707.86 | 1 | 1.9 | 24.74 | 100 | 100 | 59.558 | 59.558 | 4.255 | 2.235 | 66.049 | 0 | 0 | 191.396 | 191.396 | 191.396 | 210.055 | 242.938 | 259.94 | 0 | 0 | 0 | 0 | 0 | 0 | 191.395 | 191.396 | 73.63 | 22.91 | 100 | 20.84 | 0.98 | 347.5 | 0 | 0 | 0 | 0 | 0 | 0 | 6.696 | 6.458 | 5.505 | 0 | 0 | 0 | 2 | 2 | 0
2022-06-13 08:00 | 0 | 759.6 | 732.95 | 1 | 1.8 | 25.66 | 100 | 100 | 62.824 | 62.824 | 4.715 | 2.423 | 69.962 | 0 | 0 | 200.659 | 200.659 | 200.659 | 219.231 | 251.55 | 260.695 | 0 | 0 | 0 | 0 | 0 | 0 | 200.658 | 200.659 | 76.97 | 24.1 | 100 | 15.22 | 0.99 | 347.5 | 0 | 0 | 0 | 0 | 0 | 0 | 6.643 | 6.44 | 5.49 | 0 | 0 | 0 | 2 | 3 | 0
2022-06-13 09:00 | 0 | 716.3 | 709.89 | 1 | 1.9 | 25.81 | 100 | 100 | 60.571 | 60.571 | 4.714 | 2.314 | 67.599 | 0 | 0 | 195.33 | 195.33 | 195.33 | 213.888 | 243.635 | 245.834 | 0 | 0 | 0 | 0 | 0 | 0 | 195.329 | 195.33 | 79.46 | 24.64 | 100 | 7.67 | 1 | 347.5 | 0 | 0 | 0 | 0 | 0 | 0 | 6.634 | 6.437 | 5.487 | 0 | 0 | 0 | 2 | 3 | 0
2022-06-13 10:00 | 0 | 647.5 | 647.33 | 1 | 1.8 | 25.05 | 100 | 100 | 54.443 | 54.443 | 3.517 | 1.962 | 59.921 | 0 | 0 | 177.017 | 177.017 | 177.017 | 195.647 | 222.164 | 222.222 | 0 | 0 | 0 | 0 | 0 | 0 | 177.016 | 177.017 | 79.66 | 24.5 | 100 | 1.3 | 1 | 347.5 | 0 | 0 | 0 | 0 | 0 | 0 | 6.678 | 6.452 | 5.5 | 0 | 0 | 0 | 2 | 2 | 0
2022-06-13 11:00 | 0 | 537.7 | 527.33 | 1 | 1.5 | 25.19 | 100 | 100 | 38.016 | 38.015 | 2.827 | 1.232 | 42.074 | 0 | 0 | 131.154 | 131.154 | 131.154 | 149.771 | 180.979 | 184.539 | 0 | 0 | 0 | 0 | 0 | 0 | 131.153 | 131.154 | 71.07 | 20.6 | 100 | 11.27 | 0.99 | 347.5 | 0 | 0 | 0 | 0 | 0 | 0 | 6.67 | 6.449 | 5.498 | 0 | 0 | 0 | 2 | 2 | 0
2022-06-13 12:00 | 0 | 332.5 | 308.52 | 1 | 2.3 | 23.46 | 100 | 100 | 0 | 0 | 0 | 0.521 | 0 | 31.223 | 0 | 31.223 | 31.223 | 31.223 | 50.005 | 105.884 | 114.114 | 0 | 0 | 0 | 0 | 0 | 0 | -0.001 | 0 | 27.36 | 0 | 0 | 21.89 | 0.98 | 347.5 | 0 | 0 | 0 | 0 | 0 | 0 | 6.772 | 6.484 | 5.527 | 0 | 0 | 0 | 2 | 2 | 0
2022-06-13 13:00 | 0 | 0 | 0 | 1 | 2.9 | 20.47 | 100 | 100 | 0 | 0 | 0 | 0 | 0 | 0 | 0 | 0 | 0 | 0 | 0 | 0 | 0 | 0 | 0 | 0 | 0 | 0 | 0 | -0.001 | 0 | 0 | 0 | 0 | 32.89 | 0.96 | 288.34 | 0 | 0 | 0 | 0 | -17.173 | 0 | 5.815 | 6.131 | 5.226 | 0 | 0 | 0 | 2 | 2 | 0
2022-06-13 14:00 | 0 | 0 | 0 | 0 | 2.8 | 17.22 | 100 | 100 | 0 | 0 | 0 | 0 | 0 | 0 | 0 | 0 | 0 | 0 | 0 | 0 | 0 | 0 | 0 | 0 | 0 | 0 | 0 | -0.001 | 0 | 0 | 0 | 0 | 0 | 0 | 243.26 | 0 | 0 | 0 | 0 | -13.086 | 0 | 3.612 | 5.114 | 4.36 | 0 | 0 | 0 | 1 | 1 | 0
2022-06-13 15:00 | 0 | 0 | 0 | 0 | 3.2 | 17.3 | 100 | 100 | 0 | 0 | 0 | 0 | 0 | 0 | 0 | 0 | 0 | 0 | 0 | 0 | 0 | 0 | 0 | 0 | 0 | 0 | 0 | -0.001 | 0 | 0 | 0 | 0 | 0 | 0 | 207.65 | 0 | 0 | 0 | 0 | -10.337 | 0 | 2.412 | 4.278 | 3.647 | 0 | 0 | 0 | 1 | 1 | 0
2022-06-13 16:00 | 0 | 0 | 0 | 0 | 3.3 | 17.5 | 100 | 100 | 0 | 0 | 0 | 0 | 0 | 0 | 0 | 0 | 0 | 0 | 0 | 0 | 0 | 0 | 0 | 0 | 0 | 0 | 0 | -0.001 | 0 | 0 | 0 | 0 | 0 | 0 | 178.56 | 0 | 0 | 0 | 0 | -8.446 | 0 | 1.764 | 3.607 | 3.075 | 0 | 0 | 0 | 1 | 1 | 0
2022-06-13 17:00 | 0 | 0 | 0 | 0 | 3.2 | 14.6 | 100 | 100 | 0 | 0 | 0 | 0 | 0 | 0 | 0 | 0 | 0 | 0 | 0 | 0 | 0 | 0 | 0 | 0 | 0 | 0 | 0 | -0.001 | 0 | 0 | 0 | 0 | 0 | 0 | 153.79 | 0 | 0 | 0 | 0 | -7.19 | 0 | 1.424 | 3.113 | 2.653 | 0 | 0 | 0 | 1 | 1 | 0
2022-06-13 18:00 | 0 | 0 | 0 | 0 | 3.1 | 14.77 | 100 | 100 | 0 | 0 | 0 | 0 | 0 | 0 | 0 | 0 | 0 | 0 | 0 | 0 | 0 | 0 | 0 | 0 | 0 | 0 | 0 | -0.001 | 0 | 0 | 0 | 0 | 0 | 0 | 132.87 | 0 | 0 | 0 | 0 | -6.071 | 0 | 1.18 | 2.64 | 2.251 | 0 | 0 | 0 | 1 | 1 | 0
2022-06-13 19:00 | 0 | 0 | 0 | 0 | 2.9 | 14.75 | 100 | 100 | 0 | 0 | 0 | 0 | 0 | 0 | 0 | 0 | 0 | 0 | 0 | 0 | 0 | 0 | 0 | 0 | 0 | 0 | 0 | -0.001 | 0 | 0 | 0 | 0 | 0 | 0 | 115.06 | 0 | 0 | 0 | 0 | -5.172 | 0 | 1.016 | 2.243 | 1.912 | 0 | 0 | 0 | 1 | 1 | 0
2022-06-13 20:00 | 0 | 0 | 0 | 0 | 2.8 | 11.73 | 100 | 100 | 0 | 0 | 0 | 0 | 0 | 0 | 0 | 0 | 0 | 0 | 0 | 0 | 0 | 0 | 0 | 0 | 0 | 0 | 0 | -0.001 | 0 | 0 | 0 | 0 | 0 | 0 | 99.39 | 0 | 0 | 0 | 0 | -4.548 | 0 | 0.914 | 1.962 | 1.672 | 0 | 0 | 0 | 1 | 1 | 0
2022-06-13 21:00 | 0 | 0 | 0 | 1 | 2.6 | 11.61 | 100 | 100 | 0 | 0 | 0 | 0 | 0 | 0 | 0 | 0 | 0 | 0 | 0 | 0 | 0 | 0 | 0 | 0 | 0 | 0 | 0 | -0.001 | 0 | 0 | 0 | 0 | 36.04 | 0.95 | 85.96 | 0 | 0 | 0 | 0 | -3.898 | 0 | 0.812 | 1.666 | 1.42 | 0 | 0 | 0 | 1 | 1 | 0
2022-06-13 22:00 | 0 | 121.8 | 104.96 | 1 | 2.4 | 16.88 | 100 | 100 | 0 | 0 | 0 | 0.521 | 0 | 0 | 0 | 0 | 0 | 0 | 6.88 | 36.021 | 41.802 | 0 | 0 | 0 | 0 | 0 | 0 | -0.001 | 0 | 0 | 0 | 0 | 30.49 | 0.96 | 97.78 | 0 | 0 | 0 | 0 | 3.43 | 0 | 0.742 | 1.462 | 1.246 | 0 | 0 | 0 | 2 | 2 | 0
2022-06-13 23:00 | 0 | 324.5 | 305.77 | 1 | 3 | 18.05 | 100 | 100 | 0 | 0 | 0 | 0.521 | 0 | 0 | 0 | 0 | 0 | 0 | 57.805 | 104.942 | 111.368 | 0 | 0 | 0 | 0 | 0 | 0 | -0.001 | 0 | 0 | 0 | 0 | 19.56 | 0.99 | 274.59 | 0 | 0 | 0 | 0 | 51.326 | 0 | 1.306 | 2.792 | 2.38 | 0 | 0 | 0 | 1 | 1 | 0
2022-06-14 | 0 | 514.7 | 508.28 | 1 | 3.2 | 18.31 | 100 | 100 | 32.943 | 32.943 | 1.611 | 1.007 | 35.562 | 0 | 0 | 113.384 | 113.384 | 113.384 | 152.984 | 174.441 | 176.645 | 0 | 0 | 0 | 0 | 0 | 0 | 113.383 | 113.384 | 64.19 | 18.65 | 100 | 9.06 | 1 | 347.5 | 0 | 0 | 0 | 0 | 21.164 | 0 | 6.589 | 6.395 | 5.452 | 0 | 0 | 0 | 2 | 2 | 0
2022-06-14 01:00 | 0 | 612.7 | 612.65 | 1 | 4.3 | 18.66 | 100 | 100 | 51.417 | 51.416 | 2.222 | 1.766 | 55.405 | 0 | 0 | 165.946 | 165.946 | 165.946 | 185.195 | 210.262 | 210.279 | 0 | 0 | 0 | 0 | 0 | 0 | 165.945 | 165.946 | 78.92 | 24.45 | 100 | 0.72 | 1 | 347.5 | 0 | 0 | 0 | 0 | 0 | 0 | 7.06 | 6.58 | 5.609 | 0 | 0 | 0 | 2 | 2 | 0
2022-06-14 02:00 | 0 | 689.4 | 680.11 | 1 | 4.9 | 24.38 | 100 | 100 | 57.694 | 57.693 | 3.905 | 2.129 | 63.728 | 0 | 0 | 185.95 | 185.95 | 185.95 | 204.644 | 233.415 | 236.602 | 0 | 0 | 0 | 0 | 0 | 0 | 185.949 | 185.95 | 78.59 | 24.38 | 100 | 9.42 | 1 | 347.5 | 0 | 0 | 0 | 0 | 0 | 0 | 6.718 | 6.465 | 5.511 | 0 | 0 | 0 | 2 | 2 | 0
2022-06-14 03:00 | 0 | 750.8 | 719.56 | 1 | 5.7 | 24.42 | 100 | 100 | 61.327 | 61.326 | 4.434 | 2.331 | 68.091 | 0 | 0 | 196.159 | 196.159 | 196.159 | 214.849 | 246.955 | 257.675 | 0 | 0 | 0 | 0 | 0 | 0 | 196.158 | 196.159 | 76.13 | 23.8 | 100 | 16.59 | 0.99 | 347.5 | 0 | 0 | 0 | 0 | 0 | 0 | 6.715 | 6.464 | 5.511 | 0 | 0 | 0 | 2 | 3 | 0
2022-06-14 04:00 | 0 | 695.1 | 645.84 | 1 | 6.1 | 24.51 | 100 | 100 | 53.057 | 53.057 | 3.205 | 1.884 | 58.146 | 0 | 0 | 172.688 | 172.688 | 172.688 | 191.37 | 221.651 | 238.558 | 0 | 0 | 0 | 0 | 0 | 0 | 172.687 | 172.688 | 72.39 | 22.24 | 100 | 21.7 | 0.98 | 347.5 | 0 | 0 | 0 | 0 | 0 | 0 | 6.71 | 6.463 | 5.509 | 0 | 0 | 0 | 2 | 3 | 0
2022-06-14 05:00 | 0 | 708.7 | 646.13 | 1 | 5.9 | 27.03 | 100 | 100 | 51.795 | 51.795 | 4.006 | 1.873 | 57.674 | 0 | 0 | 172.105 | 172.105 | 172.105 | 190.547 | 221.753 | 243.226 | 0 | 0 | 0 | 0 | 0 | 0 | 172.104 | 172.105 | 70.76 | 21.29 | 100 | 24.26 | 0.98 | 347.5 | 0 | 0 | 0 | 0 | 0 | 0 | 6.563 | 6.412 | 5.466 | 0 | 0 | 0 | 2 | 2 | 0
2022-06-14 06:00 | 0 | 678.1 | 619.75 | 1 | 5.7 | 26.97 | 100 | 100 | 49.178 | 49.178 | 3.698 | 1.74 | 54.616 | 0 | 0 | 164.434 | 164.434 | 164.434 | 182.881 | 212.698 | 232.724 | 0 | 0 | 0 | 0 | 0 | 0 | 164.433 | 164.434 | 70.66 | 21.13 | 100 | 23.94 | 0.98 | 347.5 | 0 | 0 | 0 | 0 | 0 | 0 | 6.567 | 6.413 | 5.467 | 0 | 0 | 0 | 2 | 2 | 0
2022-06-14 07:00 | 0 | 677.9 | 633.72 | 1 | 5.6 | 27.15 | 100 | 100 | 50.874 | 50.873 | 3.971 | 1.83 | 56.674 | 0 | 0 | 169.635 | 169.635 | 169.635 | 188.065 | 217.493 | 232.655 | 0 | 0 | 0 | 0 | 0 | 0 | 169.634 | 169.635 | 72.91 | 21.87 | 100 | 20.8 | 0.98 | 347.5 | 0 | 0 | 0 | 0 | 0 | 0 | 6.556 | 6.41 | 5.464 | 0 | 0 | 0 | 2 | 2 | 0
2022-06-14 08:00 | 0 | 569.7 | 549.78 | 1 | 5.4 | 27.61 | 100 | 100 | 42.188 | 42.188 | 3.838 | 1.445 | 47.472 | 0 | 0 | 146.062 | 146.062 | 146.062 | 164.449 | 188.685 | 195.521 | 0 | 0 | 0 | 0 | 0 | 0 | 146.061 | 146.062 | 74.7 | 21.58 | 100 | 15.2 | 0.99 | 347.5 | 0 | 0 | 0 | 0 | 0 | 0 | 6.53 | 6.401 | 5.456 | 0 | 0 | 0 | 2 | 2 | 0
2022-06-14 09:00 | 0 | 391.9 | 388.41 | 1 | 5.3 | 27.47 | 100 | 100 | 26.813 | 26.812 | 2.582 | 0.846 | 30.24 | 0 | 0 | 98.627 | 98.627 | 98.627 | 117.027 | 133.302 | 134.5 | 0 | 0 | 0 | 0 | 0 | 0 | 98.626 | 98.627 | 73.33 | 19.93 | 100 | 7.65 | 1 | 347.5 | 0 | 0 | 0 | 0 | 0 | 0 | 6.538 | 6.403 | 5.459 | 0 | 0 | 0 | 2 | 2 | 0
2022-06-14 10:00 | 0 | 253.4 | 253.33 | 1 | 5.5 | 26.01 | 100 | 100 | 0 | 0 | 0 | 0.521 | 0 | 58.028 | 0 | 58.028 | 58.028 | 58.028 | 76.567 | 86.944 | 86.967 | 0 | 0 | 0 | 0 | 0 | 0 | -0.001 | 0 | 66.72 | 0 | 0 | 1.31 | 1 | 347.5 | 0 | 0 | 0 | 0 | 0 | 0 | 6.622 | 6.433 | 5.484 | 0 | 0 | 0 | 2 | 2 | 0
2022-06-14 11:00 | 0 | 268.3 | 263.12 | 1 | 4.9 | 26.18 | 100 | 100 | 0 | 0 | 0 | 0.521 | 0 | 56.459 | 0 | 56.459 | 56.459 | 56.459 | 74.981 | 90.304 | 92.081 | 0 | 0 | 0 | 0 | 0 | 0 | -0.001 | 0 | 61.31 | 0 | 0 | 11.27 | 0.99 | 347.5 | 0 | 0 | 0 | 0 | 0 | 0 | 6.612 | 6.429 | 5.481 | 0 | 0 | 0 | 1 | 1 | 0
2022-06-14 12:00 | 0 | 220 | 204.14 | 1 | 2.9 | 25.94 | 100 | 100 | 0 | 0 | 0 | 0.521 | 0 | 14.752 | 0 | 14.752 | 14.752 | 14.752 | 33.297 | 70.061 | 75.504 | 0 | 0 | 0 | 0 | 0 | 0 | -0.001 | 0 | 19.54 | 0 | 0 | 21.89 | 0.98 | 347.5 | 0 | 0 | 0 | 0 | 0 | 0 | 6.626 | 6.434 | 5.485 | 0 | 0 | 0 | 1 | 1 | 0
2022-06-14 13:00 | 0 | 0 | 0 | 1 | 3 | 24.1 | 100 | 100 | 0 | 0 | 0 | 0 | 0 | 0 | 0 | 0 | 0 | 0 | 0 | 0 | 0 | 0 | 0 | 0 | 0 | 0 | 0 | -0.001 | 0 | 0 | 0 | 0 | 32.88 | 0.96 | 289.34 | 0 | 0 | 0 | 0 | -16.882 | 0 | 5.646 | 6.066 | 5.171 | 0 | 0 | 0 | 2 | 2 | 0
2022-06-14 14:00 | 0 | 0 | 0 | 0 | 2.3 | 19.21 | 100 | 100 | 0 | 0 | 0 | 0 | 0 | 0 | 0 | 0 | 0 | 0 | 0 | 0 | 0 | 0 | 0 | 0 | 0 | 0 | 0 | -0.001 | 0 | 0 | 0 | 0 | 0 | 0 | 244.49 | 0 | 0 | 0 | 0 | -13.021 | 0 | 3.581 | 5.096 | 4.344 | 0 | 0 | 0 | 1 | 1 | 0
2022-06-14 15:00 | 0 | 0 | 0 | 0 | 2.5 | 18.53 | 100 | 100 | 0 | 0 | 0 | 0 | 0 | 0 | 0 | 0 | 0 | 0 | 0 | 0 | 0 | 0 | 0 | 0 | 0 | 0 | 0 | -0.001 | 0 | 0 | 0 | 0 | 0 | 0 | 208.88 | 0 | 0 | 0 | 0 | -10.336 | 0 | 2.412 | 4.278 | 3.647 | 0 | 0 | 0 | 1 | 1 | 0
2022-06-14 16:00 | 0 | 0 | 0 | 0 | 2.5 | 18.04 | 100 | 100 | 0 | 0 | 0 | 0 | 0 | 0 | 0 | 0 | 0 | 0 | 0 | 0 | 0 | 0 | 0 | 0 | 0 | 0 | 0 | -0.001 | 0 | 0 | 0 | 0 | 0 | 0 | 179.67 | 0 | 0 | 0 | 0 | -8.48 | 0 | 1.774 | 3.62 | 3.086 | 0 | 0 | 0 | 1 | 1 | 0
2022-06-14 17:00 | 0 | 0 | 0 | 0 | 2.5 | 16.29 | 100 | 100 | 0 | 0 | 0 | 0 | 0 | 0 | 0 | 0 | 0 | 0 | 0 | 0 | 0 | 0 | 0 | 0 | 0 | 0 | 0 | -0.001 | 0 | 0 | 0 | 0 | 0 | 0 | 154.99 | 0 | 0 | 0 | 0 | -7.164 | 0 | 1.418 | 3.102 | 2.644 | 0 | 0 | 0 | 1 | 1 | 0
2022-06-14 18:00 | 0 | 0 | 0 | 0 | 2.6 | 16.61 | 100 | 100 | 0 | 0 | 0 | 0 | 0 | 0 | 0 | 0 | 0 | 0 | 0 | 0 | 0 | 0 | 0 | 0 | 0 | 0 | 0 | -0.001 | 0 | 0 | 0 | 0 | 0 | 0 | 134.17 | 0 | 0 | 0 | 0 | -6.043 | 0 | 1.174 | 2.628 | 2.24 | 0 | 0 | 0 | 1 | 1 | 0
2022-06-14 19:00 | 0 | 0 | 0 | 0 | 2.6 | 16.55 | 100 | 100 | 0 | 0 | 0 | 0 | 0 | 0 | 0 | 0 | 0 | 0 | 0 | 0 | 0 | 0 | 0 | 0 | 0 | 0 | 0 | -0.001 | 0 | 0 | 0 | 0 | 0 | 0 | 116.43 | 0 | 0 | 0 | 0 | -5.15 | 0 | 1.013 | 2.234 | 1.904 | 0 | 0 | 0 | 1 | 1 | 0
2022-06-14 20:00 | 0 | 0 | 0 | 0 | 2.6 | 14.12 | 100 | 100 | 0 | 0 | 0 | 0 | 0 | 0 | 0 | 0 | 0 | 0 | 0 | 0 | 0 | 0 | 0 | 0 | 0 | 0 | 0 | -0.001 | 0 | 0 | 0 | 0 | 0 | 0 | 100.91 | 0 | 0 | 0 | 0 | -4.506 | 0 | 0.908 | 1.942 | 1.656 | 0 | 0 | 0 | 1 | 1 | 0
2022-06-14 21:00 | 0 | 0 | 0 | 1 | 2.4 | 13.75 | 100 | 100 | 0 | 0 | 0 | 0 | 0 | 0 | 0 | 0 | 0 | 0 | 0 | 0 | 0 | 0 | 0 | 0 | 0 | 0 | 0 | -0.001 | 0 | 0 | 0 | 0 | 36.11 | 0.95 | 87.57 | 0 | 0 | 0 | 0 | -3.872 | 0 | 0.808 | 1.654 | 1.41 | 0 | 0 | 0 | 1 | 1 | 0
2022-06-14 22:00 | 0 | 101.9 | 87.75 | 1 | 2 | 17.49 | 100 | 100 | 0 | 0 | 0 | 0.521 | 0 | 0 | 0 | 0 | 0 | 0 | 5.768 | 30.114 | 34.972 | 0 | 0 | 0 | 0 | 0 | 0 | -0.001 | 0 | 0 | 0 | 0 | 30.56 | 0.96 | 95.6 | 0 | 0 | 0 | 0 | 2.33 | 0 | 0.74 | 1.456 | 1.242 | 0 | 0 | 0 | 2 | 2 | 0
2022-06-14 23:00 | 0 | 265.2 | 249.79 | 1 | 2.4 | 18.68 | 100 | 100 | 0 | 0 | 0 | 0.521 | 0 | 0 | 0 | 0 | 0 | 0 | 47.251 | 85.727 | 91.017 | 0 | 0 | 0 | 0 | 0 | 0 | -0.001 | 0 | 0 | 0 | 0 | 19.63 | 0.99 | 238.43 | 0 | 0 | 0 | 0 | 41.463 | 0 | 1.147 | 2.505 | 2.136 | 0 | 0 | 0 | 1 | 1 | 0
2022-06-15 | 0 | 387.4 | 382.49 | 1 | 2.4 | 19.66 | 100 | 100 | 0 | 0 | 0 | 0.521 | 0 | 66.577 | 0 | 66.577 | 66.577 | 66.577 | 115.118 | 131.271 | 132.956 | 0 | 0 | 0 | 0 | 0 | 0 | -0.001 | 0 | 50.07 | 0 | 0 | 9.13 | 1 | 347.5 | 0 | 0 | 0 | 0 | 31.66 | 0 | 5.725 | 6.021 | 5.133 | 0 | 0 | 0 | 1 | 1 | 0
2022-06-15 01:00 | 0 | 439.2 | 439.17 | 1 | 3.3 | 20.05 | 100 | 100 | 32.963 | 32.962 | 1.685 | 1.01 | 35.658 | 0 | 0 | 113.644 | 113.644 | 113.644 | 132.757 | 150.724 | 150.733 | 0 | 0 | 0 | 0 | 0 | 0 | 113.643 | 113.644 | 75.39 | 21.87 | 100 | 0.65 | 1 | 347.5 | 0 | 0 | 0 | 0 | 0 | 0 | 6.976 | 6.552 | 5.585 | 0 | 0 | 0 | 2 | 2 | 0
2022-06-15 02:00 | 0 | 480 | 473.63 | 1 | 3.3 | 25.24 | 100 | 100 | 35.81 | 35.81 | 2.457 | 1.136 | 39.403 | 0 | 0 | 123.91 | 123.91 | 123.91 | 142.522 | 162.549 | 164.736 | 0 | 0 | 0 | 0 | 0 | 0 | 123.909 | 123.91 | 75.22 | 21.74 | 100 | 9.35 | 1 | 347.5 | 0 | 0 | 0 | 0 | 0 | 0 | 6.667 | 6.448 | 5.497 | 0 | 0 | 0 | 2 | 2 | 0
2022-06-15 03:00 | 0 | 479.5 | 459.71 | 1 | 3.1 | 25.2 | 100 | 100 | 34.236 | 34.235 | 2.165 | 1.07 | 37.471 | 0 | 0 | 118.657 | 118.657 | 118.657 | 137.273 | 157.773 | 164.564 | 0 | 0 | 0 | 0 | 0 | 0 | 118.656 | 118.657 | 72.1 | 20.8 | 100 | 16.52 | 0.99 | 347.5 | 0 | 0 | 0 | 0 | 0 | 0 | 6.669 | 6.449 | 5.497 | 0 | 0 | 0 | 2 | 2 | 0
2022-06-15 04:00 | 0 | 425.9 | 395.88 | 1 | 3.2 | 25.48 | 100 | 100 | 27.952 | 27.952 | 1.528 | 0.847 | 30.327 | 0 | 0 | 98.729 | 98.729 | 98.729 | 117.318 | 135.868 | 146.169 | 0 | 0 | 0 | 0 | 0 | 0 | 98.728 | 98.729 | 67.54 | 19.12 | 100 | 21.64 | 0.98 | 347.5 | 0 | 0 | 0 | 0 | 0 | 0 | 6.653 | 6.443 | 5.493 | 0 | 0 | 0 | 2 | 2 | 0
2022-06-15 05:00 | 0 | 464.3 | 423.49 | 1 | 3.4 | 27.19 | 100 | 100 | 29.432 | 29.432 | 2.676 | 0.929 | 33.037 | 0 | 0 | 106.475 | 106.475 | 106.475 | 124.902 | 145.341 | 159.348 | 0 | 0 | 0 | 0 | 0 | 0 | 106.474 | 106.475 | 66.82 | 18.47 | 100 | 24.2 | 0.98 | 347.5 | 0 | 0 | 0 | 0 | 0 | 0 | 6.554 | 6.409 | 5.464 | 0 | 0 | 0 | 2 | 2 | 0
2022-06-15 06:00 | 0 | 493.5 | 451.19 | 1 | 3.6 | 27.35 | 100 | 100 | 31.93 | 31.93 | 3.015 | 1.023 | 35.968 | 0 | 0 | 114.739 | 114.739 | 114.739 | 133.15 | 154.847 | 169.369 | 0 | 0 | 0 | 0 | 0 | 0 | 114.738 | 114.739 | 67.74 | 18.85 | 100 | 23.9 | 0.98 | 347.5 | 0 | 0 | 0 | 0 | 0 | 0 | 6.545 | 6.406 | 5.461 | 0 | 0 | 0 | 2 | 2 | 0
2022-06-15 07:00 | 0 | 394.9 | 369.24 | 1 | 3.4 | 27.21 | 100 | 100 | 24.428 | 24.428 | 2.464 | 0.772 | 27.665 | 0 | 0 | 91.158 | 91.158 | 91.158 | 109.583 | 126.723 | 135.53 | 0 | 0 | 0 | 0 | 0 | 0 | 91.157 | 91.158 | 67.26 | 18.02 | 100 | 20.77 | 0.98 | 347.5 | 0 | 0 | 0 | 0 | 0 | 0 | 6.553 | 6.409 | 5.463 | 0 | 0 | 0 | 2 | 2 | 0
2022-06-15 08:00 | 0 | 430.6 | 415.58 | 1 | 3.2 | 26.09 | 100 | 100 | 29.8 | 29.8 | 2.103 | 0.921 | 32.824 | 0 | 0 | 105.78 | 105.78 | 105.78 | 124.311 | 142.628 | 147.782 | 0 | 0 | 0 | 0 | 0 | 0 | 105.779 | 105.78 | 71.58 | 20.16 | 100 | 15.18 | 0.99 | 347.5 | 0 | 0 | 0 | 0 | 0 | 0 | 6.618 | 6.431 | 5.482 | 0 | 0 | 0 | 2 | 2 | 0
2022-06-15 09:00 | 0 | 324.2 | 321.32 | 1 | 4.3 | 24.55 | 100 | 100 | 21.096 | 21.095 | 1.455 | 0.659 | 23.209 | 0 | 0 | 78.136 | 78.136 | 78.136 | 96.814 | 110.277 | 111.265 | 0 | 0 | 0 | 0 | 0 | 0 | 78.135 | 78.136 | 70.22 | 18.96 | 100 | 7.64 | 1 | 347.5 | 0 | 0 | 0 | 0 | 0 | 0 | 6.708 | 6.462 | 5.509 | 0 | 0 | 0 | 2 | 2 | 0
2022-06-15 10:00 | 0 | 190.3 | 190.25 | 1 | 5.3 | 23.69 | 100 | 100 | 0 | 0 | 0 | 0.521 | 0 | 38.74 | 0 | 38.74 | 38.74 | 38.74 | 57.5 | 65.294 | 65.311 | 0 | 0 | 0 | 0 | 0 | 0 | -0.001 | 0 | 59.32 | 0 | 0 | 1.31 | 1 | 347.5 | 0 | 0 | 0 | 0 | 0 | 0 | 6.758 | 6.479 | 5.523 | 0 | 0 | 0 | 2 | 2 | 0
2022-06-15 11:00 | 0 | 110.6 | 108.47 | 1 | 6 | 22.27 | 100 | 100 | 0 | 0 | 0 | 0.521 | 0 | 12.109 | 0 | 12.109 | 12.109 | 12.109 | 31.006 | 37.226 | 37.958 | 0 | 0 | 0 | 0 | 0 | 0 | -0.001 | 0 | 31.9 | 0 | 0 | 11.27 | 0.99 | 347.5 | 0 | 0 | 0 | 0 | 0 | 0 | 6.842 | 6.507 | 5.547 | 0 | 0 | 0 | 1 | 1 | 0
2022-06-15 12:00 | 0 | 47.9 | 44.45 | 1 | 4.1 | 22.24 | 100 | 100 | 0 | 0 | 0 | 0.521 | 0 | 0 | 0 | 0 | 0 | 0 | 7.293 | 15.255 | 16.439 | 0 | 0 | 0 | 0 | 0 | 0 | -0.001 | 0 | 0 | 0 | 0 | 21.88 | 0.98 | 311.55 | 0 | 0 | 0 | 0 | -10.435 | 0 | 6.137 | 6.257 | 5.334 | 0 | 0 | 0 | 1 | 1 | 0
2022-06-15 13:00 | 0 | 0 | 0 | 1 | 2.3 | 22.43 | 100 | 100 | 0 | 0 | 0 | 0 | 0 | 0 | 0 | 0 | 0 | 0 | 0 | 0 | 0 | 0 | 0 | 0 | 0 | 0 | 0 | -0.001 | 0 | 0 | 0 | 0 | 32.87 | 0.96 | 262.24 | 0 | 0 | 0 | 0 | -14.314 | 0 | 4.229 | 5.444 | 4.641 | 0 | 0 | 0 | 2 | 2 | 0
2022-06-15 14:00 | 0 | 0 | 0 | 0 | 2.2 | 17.97 | 100 | 100 | 0 | 0 | 0 | 0 | 0 | 0 | 0 | 0 | 0 | 0 | 0 | 0 | 0 | 0 | 0 | 0 | 0 | 0 | 0 | -0.001 | 0 | 0 | 0 | 0 | 0 | 0 | 222.98 | 0 | 0 | 0 | 0 | -11.398 | 0 | 2.842 | 4.618 | 3.937 | 0 | 0 | 0 | 1 | 1 | 0
2022-06-15 15:00 | 0 | 0 | 0 | 0 | 2.2 | 18.05 | 100 | 100 | 0 | 0 | 0 | 0 | 0 | 0 | 0 | 0 | 0 | 0 | 0 | 0 | 0 | 0 | 0 | 0 | 0 | 0 | 0 | -0.001 | 0 | 0 | 0 | 0 | 0 | 0 | 191.29 | 0 | 0 | 0 | 0 | -9.199 | 0 | 2.003 | 3.884 | 3.311 | 0 | 0 | 0 | 1 | 1 | 0
2022-06-15 16:00 | 0 | 0 | 0 | 0 | 2.3 | 18.01 | 100 | 100 | 0 | 0 | 0 | 0 | 0 | 0 | 0 | 0 | 0 | 0 | 0 | 0 | 0 | 0 | 0 | 0 | 0 | 0 | 0 | -0.001 | 0 | 0 | 0 | 0 | 0 | 0 | 165.02 | 0 | 0 | 0 | 0 | -7.626 | 0 | 1.534 | 3.289 | 2.804 | 0 | 0 | 0 | 1 | 1 | 0
2022-06-15 17:00 | 0 | 0 | 0 | 0 | 2.6 | 15.65 | 100 | 100 | 0 | 0 | 0 | 0 | 0 | 0 | 0 | 0 | 0 | 0 | 0 | 0 | 0 | 0 | 0 | 0 | 0 | 0 | 0 | -0.001 | 0 | 0 | 0 | 0 | 0 | 0 | 142.53 | 0 | 0 | 0 | 0 | -6.528 | 0 | 1.274 | 2.836 | 2.418 | 0 | 0 | 0 | 1 | 1 | 0
2022-06-15 18:00 | 0 | 0 | 0 | 0 | 2.4 | 15.88 | 100 | 100 | 0 | 0 | 0 | 0 | 0 | 0 | 0 | 0 | 0 | 0 | 0 | 0 | 0 | 0 | 0 | 0 | 0 | 0 | 0 | -0.001 | 0 | 0 | 0 | 0 | 0 | 0 | 123.46 | 0 | 0 | 0 | 0 | -5.535 | 0 | 1.08 | 2.405 | 2.05 | 0 | 0 | 0 | 1 | 1 | 0
2022-06-15 19:00 | 0 | 0 | 0 | 0 | 2.3 | 15.24 | 100 | 100 | 0 | 0 | 0 | 0 | 0 | 0 | 0 | 0 | 0 | 0 | 0 | 0 | 0 | 0 | 0 | 0 | 0 | 0 | 0 | -0.001 | 0 | 0 | 0 | 0 | 0 | 0 | 107.08 | 0 | 0 | 0 | 0 | -4.754 | 0 | 0.947 | 2.055 | 1.752 | 0 | 0 | 0 | 1 | 1 | 0
2022-06-15 20:00 | 0 | 0 | 0 | 0 | 2.4 | 13 | 100 | 100 | 0 | 0 | 0 | 0 | 0 | 0 | 0 | 0 | 0 | 0 | 0 | 0 | 0 | 0 | 0 | 0 | 0 | 0 | 0 | -0.001 | 0 | 0 | 0 | 0 | 0 | 0 | 92.75 | 0 | 0 | 0 | 0 | -4.161 | 0 | 0.854 | 1.786 | 1.522 | 0 | 0 | 0 | 1 | 1 | 0
2022-06-15 21:00 | 0 | 0 | 0 | 1 | 2.5 | 12.77 | 100 | 100 | 0 | 0 | 0 | 0 | 0 | 0 | 0 | 0 | 0 | 0 | 0 | 0 | 0 | 0 | 0 | 0 | 0 | 0 | 0 | -0.001 | 0 | 0 | 0 | 0 | 36.18 | 0.95 | 80.45 | 0 | 0 | 0 | 0 | -3.571 | 0 | 0.761 | 1.517 | 1.293 | 0 | 0 | 0 | 1 | 1 | 0
2022-06-15 22:00 | 0 | 108 | 92.93 | 1 | 2.5 | 17.2 | 100 | 100 | 0 | 0 | 0 | 0.521 | 0 | 0 | 0 | 0 | 0 | 0 | 6.117 | 31.895 | 37.066 | 0 | 0 | 0 | 0 | 0 | 0 | -0.001 | 0 | 0 | 0 | 0 | 30.63 | 0.96 | 90.61 | 0 | 0 | 0 | 0 | 2.95 | 0 | 0.696 | 1.334 | 1.137 | 0 | 0 | 0 | 2 | 2 | 0
2022-06-15 23:00 | 0 | 274.1 | 258.06 | 1 | 3.6 | 17.77 | 100 | 100 | 0 | 0 | 0 | 0.521 | 0 | 0 | 0 | 0 | 0 | 0 | 48.828 | 88.567 | 94.071 | 0 | 0 | 0 | 0 | 0 | 0 | -0.001 | 0 | 0 | 0 | 0 | 19.7 | 0.99 | 239.21 | 0 | 0 | 0 | 0 | 43.137 | 0 | 1.129 | 2.462 | 2.099 | 0 | 0 | 0 | 1 | 1 | 0
2022-06-16 | 0 | 477.8 | 471.66 | 1 | 5.3 | 17.62 | 100 | 100 | 26.679 | 26.679 | 0.801 | 0.788 | 28.268 | 0 | 0 | 92.798 | 92.798 | 92.798 | 141.946 | 161.874 | 163.981 | 0 | 0 | 0 | 0 | 0 | 0 | 92.797 | 92.798 | 56.59 | 16.27 | 100 | 9.2 | 1 | 347.5 | 0 | 0 | 0 | 0 | 31.435 | 0 | 6.208 | 6.211 | 5.295 | 0 | 0 | 0 | 2 | 2 | 0
2022-06-16 01:00 | 0 | 647.8 | 647.77 | 1 | 6.3 | 18.15 | 100 | 100 | 55.28 | 55.28 | 2.452 | 1.953 | 59.685 | 0 | 0 | 176.517 | 176.517 | 176.517 | 195.816 | 222.313 | 222.325 | 0 | 0 | 0 | 0 | 0 | 0 | 176.516 | 176.517 | 79.4 | 24.86 | 100 | 0.58 | 1 | 347.5 | 0 | 0 | 0 | 0 | 0 | 0 | 7.092 | 6.59 | 5.618 | 0 | 0 | 0 | 2 | 2 | 0
2022-06-16 02:00 | 0 | 745.7 | 735.94 | 1 | 6.2 | 22.95 | 100 | 100 | 64.135 | 64.135 | 4.331 | 2.464 | 70.93 | 0 | 0 | 202.634 | 202.634 | 202.634 | 221.465 | 252.573 | 255.924 | 0 | 0 | 0 | 0 | 0 | 0 | 202.633 | 202.634 | 79.18 | 25.06 | 100 | 9.28 | 1 | 347.5 | 0 | 0 | 0 | 0 | 0 | 0 | 6.802 | 6.494 | 5.536 | 0 | 0 | 0 | 2 | 3 | 0
2022-06-16 03:00 | 0 | 687.6 | 659.43 | 1 | 6 | 23.03 | 100 | 100 | 55.134 | 55.134 | 3.265 | 1.982 | 60.381 | 0 | 0 | 178.102 | 178.102 | 178.102 | 196.926 | 226.316 | 235.984 | 0 | 0 | 0 | 0 | 0 | 0 | 178.101 | 178.102 | 75.47 | 23.36 | 100 | 16.46 | 0.99 | 347.5 | 0 | 0 | 0 | 0 | 0 | 0 | 6.797 | 6.492 | 5.534 | 0 | 0 | 0 | 2 | 3 | 0
2022-06-16 04:00 | 0 | 741.4 | 689.41 | 1 | 6.3 | 23.5 | 100 | 100 | 57.654 | 57.653 | 3.775 | 2.121 | 63.55 | 0 | 0 | 185.545 | 185.545 | 185.545 | 204.324 | 236.607 | 254.448 | 0 | 0 | 0 | 0 | 0 | 0 | 185.544 | 185.545 | 72.92 | 22.66 | 100 | 21.58 | 0.98 | 347.5 | 0 | 0 | 0 | 0 | 0 | 0 | 6.769 | 6.483 | 5.526 | 0 | 0 | 0 | 2 | 2 | 0
2022-06-16 05:00 | 0 | 740.2 | 675.38 | 1 | 6.3 | 24.04 | 100 | 100 | 55.826 | 55.826 | 3.548 | 2.026 | 61.4 | 0 | 0 | 180.487 | 180.487 | 180.487 | 199.213 | 231.792 | 254.037 | 0 | 0 | 0 | 0 | 0 | 0 | 180.486 | 180.487 | 71.05 | 21.98 | 100 | 24.16 | 0.98 | 347.5 | 0 | 0 | 0 | 0 | 0 | 0 | 6.738 | 6.472 | 5.517 | 0 | 0 | 0 | 2 | 2 | 0
2022-06-16 06:00 | 0 | 673.9 | 616.29 | 1 | 6.1 | 24.61 | 100 | 100 | 49.806 | 49.805 | 2.802 | 1.719 | 54.327 | 0 | 0 | 163.215 | 163.215 | 163.215 | 181.887 | 211.51 | 231.282 | 0 | 0 | 0 | 0 | 0 | 0 | 163.214 | 163.215 | 70.57 | 21.53 | 100 | 23.86 | 0.98 | 347.5 | 0 | 0 | 0 | 0 | 0 | 0 | 6.704 | 6.461 | 5.508 | 0 | 0 | 0 | 2 | 2 | 0
2022-06-16 07:00 | 0 | 767.6 | 717.84 | 1 | 5.7 | 24.55 | 100 | 100 | 60.612 | 60.611 | 4.407 | 2.295 | 67.314 | 0 | 0 | 194.37 | 194.37 | 194.37 | 213.048 | 246.362 | 263.44 | 0 | 0 | 0 | 0 | 0 | 0 | 194.369 | 194.37 | 73.78 | 23.01 | 100 | 20.74 | 0.98 | 347.5 | 0 | 0 | 0 | 0 | 0 | 0 | 6.708 | 6.462 | 5.509 | 0 | 0 | 0 | 2 | 2 | 0
2022-06-16 08:00 | 0 | 748.7 | 722.64 | 1 | 5.6 | 26.02 | 100 | 100 | 61.421 | 61.42 | 4.788 | 2.36 | 68.569 | 0 | 0 | 197.623 | 197.623 | 197.623 | 216.161 | 248.008 | 256.954 | 0 | 0 | 0 | 0 | 0 | 0 | 197.622 | 197.623 | 76.91 | 23.9 | 100 | 15.16 | 0.99 | 347.5 | 0 | 0 | 0 | 0 | 0 | 0 | 6.622 | 6.432 | 5.483 | 0 | 0 | 0 | 2 | 3 | 0
2022-06-16 09:00 | 0 | 722.3 | 715.89 | 1 | 5.6 | 26.22 | 100 | 100 | 61.147 | 61.147 | 4.843 | 2.351 | 68.341 | 0 | 0 | 197.179 | 197.179 | 197.179 | 215.698 | 245.692 | 247.893 | 0 | 0 | 0 | 0 | 0 | 0 | 197.178 | 197.179 | 79.54 | 24.67 | 100 | 7.64 | 1 | 347.5 | 0 | 0 | 0 | 0 | 0 | 0 | 6.61 | 6.428 | 5.48 | 0 | 0 | 0 | 2 | 2 | 0
2022-06-16 10:00 | 0 | 681.4 | 681.22 | 1 | 5.6 | 24 | 100 | 100 | 58.142 | 58.141 | 3.946 | 2.153 | 64.24 | 0 | 0 | 187.159 | 187.159 | 187.159 | 205.89 | 233.796 | 233.856 | 0 | 0 | 0 | 0 | 0 | 0 | 187.158 | 187.159 | 80.03 | 24.86 | 100 | 1.31 | 1 | 347.5 | 0 | 0 | 0 | 0 | 0 | 0 | 6.74 | 6.473 | 5.518 | 0 | 0 | 0 | 2 | 3 | 0
2022-06-16 11:00 | 0 | 533.5 | 523.24 | 1 | 5.3 | 23.61 | 100 | 100 | 38.265 | 38.265 | 2.612 | 1.233 | 42.11 | 0 | 0 | 131.231 | 131.231 | 131.231 | 149.999 | 179.574 | 183.097 | 0 | 0 | 0 | 0 | 0 | 0 | 131.23 | 131.231 | 71.67 | 20.9 | 100 | 11.26 | 1 | 347.5 | 0 | 0 | 0 | 0 | 0 | 0 | 6.763 | 6.481 | 5.525 | 0 | 0 | 0 | 2 | 2 | 0
2022-06-16 12:00 | 0 | 347.8 | 322.78 | 1 | 3.9 | 23.3 | 100 | 100 | 0 | 0 | 0 | 0.521 | 0 | 34.445 | 0 | 34.445 | 34.445 | 34.445 | 53.243 | 110.777 | 119.365 | 0 | 0 | 0 | 0 | 0 | 0 | -0.001 | 0 | 28.86 | 0 | 0 | 21.87 | 0.98 | 347.5 | 0 | 0 | 0 | 0 | 0 | 0 | 6.781 | 6.487 | 5.53 | 0 | 0 | 0 | 2 | 2 | 0
2022-06-16 13:00 | 0 | 0 | 0 | 1 | 3.1 | 22.9 | 100 | 100 | 0 | 0 | 0 | 0 | 0 | 0 | 0 | 0 | 0 | 0 | 0 | 0 | 0 | 0 | 0 | 0 | 0 | 0 | 0 | -0.001 | 0 | 0 | 0 | 0 | 32.85 | 0.96 | 289.01 | 0 | 0 | 0 | 0 | -16.978 | 0 | 5.701 | 6.087 | 5.189 | 0 | 0 | 0 | 2 | 2 | 0
2022-06-16 14:00 | 0 | 0 | 0 | 0 | 2.9 | 16.22 | 100 | 100 | 0 | 0 | 0 | 0 | 0 | 0 | 0 | 0 | 0 | 0 | 0 | 0 | 0 | 0 | 0 | 0 | 0 | 0 | 0 | -0.001 | 0 | 0 | 0 | 0 | 0 | 0 | 243.55 | 0 | 0 | 0 | 0 | -13.197 | 0 | 3.666 | 5.145 | 4.386 | 0 | 0 | 0 | 1 | 1 | 0
2022-06-16 15:00 | 0 | 0 | 0 | 0 | 3 | 15.87 | 100 | 100 | 0 | 0 | 0 | 0 | 0 | 0 | 0 | 0 | 0 | 0 | 0 | 0 | 0 | 0 | 0 | 0 | 0 | 0 | 0 | -0.001 | 0 | 0 | 0 | 0 | 0 | 0 | 207.61 | 0 | 0 | 0 | 0 | -10.434 | 0 | 2.449 | 4.31 | 3.674 | 0 | 0 | 0 | 1 | 1 | 0
2022-06-16 16:00 | 0 | 0 | 0 | 0 | 3 | 15.05 | 100 | 100 | 0 | 0 | 0 | 0 | 0 | 0 | 0 | 0 | 0 | 0 | 0 | 0 | 0 | 0 | 0 | 0 | 0 | 0 | 0 | -0.001 | 0 | 0 | 0 | 0 | 0 | 0 | 178.1 | 0 | 0 | 0 | 0 | -8.566 | 0 | 1.8 | 3.652 | 3.113 | 0 | 0 | 0 | 1 | 1 | 0
2022-06-16 17:00 | 0 | 0 | 0 | 0 | 2.8 | 11.65 | 100 | 100 | 0 | 0 | 0 | 0 | 0 | 0 | 0 | 0 | 0 | 0 | 0 | 0 | 0 | 0 | 0 | 0 | 0 | 0 | 0 | -0.001 | 0 | 0 | 0 | 0 | 0 | 0 | 152.93 | 0 | 0 | 0 | 0 | -7.306 | 0 | 1.453 | 3.16 | 2.694 | 0 | 0 | 0 | 1 | 1 | 0
2022-06-16 18:00 | 0 | 0 | 0 | 0 | 2.4 | 11.14 | 100 | 100 | 0 | 0 | 0 | 0 | 0 | 0 | 0 | 0 | 0 | 0 | 0 | 0 | 0 | 0 | 0 | 0 | 0 | 0 | 0 | -0.001 | 0 | 0 | 0 | 0 | 0 | 0 | 131.6 | 0 | 0 | 0 | 0 | -6.192 | 0 | 1.204 | 2.693 | 2.295 | 0 | 0 | 0 | 1 | 1 | 0
2022-06-16 19:00 | 0 | 0 | 0 | 0 | 2.1 | 10.91 | 100 | 100 | 0 | 0 | 0 | 0 | 0 | 0 | 0 | 0 | 0 | 0 | 0 | 0 | 0 | 0 | 0 | 0 | 0 | 0 | 0 | -0.001 | 0 | 0 | 0 | 0 | 0 | 0 | 113.41 | 0 | 0 | 0 | 0 | -5.281 | 0 | 1.035 | 2.292 | 1.954 | 0 | 0 | 0 | 1 | 1 | 0
2022-06-16 20:00 | 0 | 0 | 0 | 0 | 2 | 8.04 | 100 | 100 | 0 | 0 | 0 | 0 | 0 | 0 | 0 | 0 | 0 | 0 | 0 | 0 | 0 | 0 | 0 | 0 | 0 | 0 | 0 | -0.001 | 0 | 0 | 0 | 0 | 0 | 0 | 97.45 | 0 | 0 | 0 | 0 | -4.634 | 0 | 0.928 | 2 | 1.705 | 0 | 0 | 0 | 1 | 1 | 0
2022-06-16 21:00 | 0 | 0 | 0 | 1 | 1.9 | 8.23 | 100 | 100 | 0 | 0 | 0 | 0 | 0 | 0 | 0 | 0 | 0 | 0 | 0 | 0 | 0 | 0 | 0 | 0 | 0 | 0 | 0 | -0.001 | 0 | 0 | 0 | 0 | 36.24 | 0.95 | 83.81 | 0 | 0 | 0 | 0 | -3.958 | 0 | 0.822 | 1.693 | 1.443 | 0 | 0 | 0 | 1 | 1 | 0
2022-06-16 22:00 | 0 | 158.1 | 135.96 | 1 | 1.7 | 13.28 | 100 | 100 | 0 | 0 | 0 | 0.521 | 0 | 0 | 0 | 0 | 0 | 0 | 8.951 | 46.661 | 54.26 | 0 | 0 | 0 | 0 | 0 | 0 | -0.001 | 0 | 0 | 0 | 0 | 30.69 | 0.96 | 102.2 | 0 | 0 | 0 | 0 | 5.339 | 0 | 0.767 | 1.535 | 1.309 | 0 | 0 | 0 | 2 | 2 | 0
2022-06-16 23:00 | 0 | 397.7 | 374.29 | 1 | 2 | 14.43 | 100 | 100 | 0 | 0 | 0 | 0.521 | 0 | 0 | 0 | 0 | 0 | 0 | 70.805 | 128.455 | 136.491 | 0 | 0 | 0 | 0 | 0 | 0 | -0.001 | 0 | 0 | 0 | 0 | 19.76 | 0.99 | 319.93 | 0 | 0 | 0 | 0 | 63.202 | 0 | 1.614 | 3.233 | 2.756 | 0 | 0 | 0 | 1 | 1 | 0
2022-06-17 | 0 | 588.5 | 580.84 | 1 | 2.2 | 15.06 | 100 | 100 | 44.934 | 44.933 | 1.717 | 1.464 | 48.115 | 0 | 0 | 147.334 | 147.334 | 147.334 | 174.794 | 199.343 | 201.973 | 0 | 0 | 0 | 0 | 0 | 0 | 147.333 | 147.334 | 72.95 | 22.25 | 100 | 9.26 | 1 | 347.5 | 0 | 0 | 0 | 0 | 8.003 | 0 | 7.192 | 6.621 | 5.644 | 0 | 0 | 0 | 2 | 2 | 0
2022-06-17 01:00 | 0 | 707.2 | 707.17 | 1 | 2.1 | 15.52 | 100 | 100 | 61.345 | 61.345 | 3.549 | 2.292 | 67.185 | 0 | 0 | 194.218 | 194.218 | 194.218 | 213.777 | 242.701 | 242.711 | 0 | 0 | 0 | 0 | 0 | 0 | 194.217 | 194.218 | 80.02 | 25.27 | 100 | 0.52 | 1 | 347.5 | 0 | 0 | 0 | 0 | 0 | 0 | 7.254 | 6.642 | 5.663 | 0 | 0 | 0 | 2 | 2 | 0
2022-06-17 02:00 | 0 | 781 | 770.9 | 1 | 0.9 | 21.14 | 100 | 100 | 68.609 | 68.609 | 4.179 | 2.686 | 75.475 | 0 | 0 | 212.992 | 212.992 | 212.992 | 231.999 | 264.574 | 268.039 | 0 | 0 | 0 | 0 | 0 | 0 | 212.991 | 212.992 | 79.46 | 25.6 | 100 | 9.22 | 1 | 347.5 | 0 | 0 | 0 | 0 | 0 | 0 | 6.91 | 6.53 | 5.567 | 0 | 0 | 0 | 2 | 3 | 0
2022-06-17 03:00 | 0 | 826.9 | 793.25 | 1 | 0.5 | 21.11 | 100 | 100 | 70.65 | 70.65 | 4.187 | 2.796 | 77.632 | 0 | 0 | 217.895 | 217.895 | 217.895 | 236.904 | 272.243 | 283.792 | 0 | 0 | 0 | 0 | 0 | 0 | 217.894 | 217.895 | 76.78 | 24.89 | 100 | 16.4 | 0.99 | 347.5 | 0 | 0 | 0 | 0 | 0 | 0 | 6.912 | 6.531 | 5.567 | 0 | 0 | 0 | 2 | 3 | 0
2022-06-17 04:00 | 0 | 852.6 | 793.08 | 1 | 0.8 | 21.32 | 100 | 100 | 69.871 | 69.871 | 4.209 | 2.755 | 76.835 | 0 | 0 | 216.079 | 216.079 | 216.079 | 235.068 | 272.186 | 292.612 | 0 | 0 | 0 | 0 | 0 | 0 | 216.078 | 216.079 | 73.84 | 23.88 | 100 | 21.53 | 0.98 | 347.5 | 0 | 0 | 0 | 0 | 0 | 0 | 6.899 | 6.526 | 5.564 | 0 | 0 | 0 | 2 | 3 | 0
2022-06-17 05:00 | 0 | 864.2 | 788.77 | 1 | 1 | 25.28 | 100 | 100 | 68.479 | 68.479 | 4.733 | 2.71 | 75.923 | 0 | 0 | 214.07 | 214.07 | 214.07 | 232.678 | 270.707 | 296.593 | 0 | 0 | 0 | 0 | 0 | 0 | 214.069 | 214.07 | 72.18 | 23.09 | 100 | 24.12 | 0.98 | 347.5 | 0 | 0 | 0 | 0 | 0 | 0 | 6.665 | 6.447 | 5.496 | 0 | 0 | 0 | 2 | 3 | 0
2022-06-17 06:00 | 0 | 863.1 | 789.49 | 1 | 1.2 | 25.42 | 100 | 100 | 68.558 | 68.558 | 4.774 | 2.718 | 76.05 | 0 | 0 | 214.424 | 214.424 | 214.424 | 233.019 | 270.954 | 296.216 | 0 | 0 | 0 | 0 | 0 | 0 | 214.423 | 214.424 | 72.39 | 23.14 | 100 | 23.83 | 0.98 | 347.5 | 0 | 0 | 0 | 0 | 0 | 0 | 6.657 | 6.444 | 5.494 | 0 | 0 | 0 | 2 | 2 | 0
2022-06-17 07:00 | 0 | 849.4 | 794.43 | 1 | 1.3 | 25.5 | 100 | 100 | 69.648 | 69.647 | 4.824 | 2.78 | 77.252 | 0 | 0 | 217.199 | 217.199 | 217.199 | 235.786 | 272.647 | 291.514 | 0 | 0 | 0 | 0 | 0 | 0 | 217.198 | 217.199 | 74.51 | 23.89 | 100 | 20.73 | 0.98 | 347.5 | 0 | 0 | 0 | 0 | 0 | 0 | 6.652 | 6.443 | 5.492 | 0 | 0 | 0 | 2 | 3 | 0
2022-06-17 08:00 | 0 | 819.9 | 791.38 | 1 | 1.4 | 26.91 | 100 | 100 | 69.4 | 69.4 | 5.219 | 2.804 | 77.423 | 0 | 0 | 218.274 | 218.274 | 218.274 | 236.727 | 271.603 | 281.39 | 0 | 0 | 0 | 0 | 0 | 0 | 218.273 | 218.274 | 77.57 | 24.66 | 100 | 15.16 | 0.99 | 347.5 | 0 | 0 | 0 | 0 | 0 | 0 | 6.57 | 6.415 | 5.468 | 0 | 0 | 0 | 2 | 3 | 0
2022-06-17 09:00 | 0 | 770.3 | 763.46 | 1 | 1.7 | 26.97 | 100 | 100 | 66.664 | 66.664 | 5.175 | 2.656 | 74.494 | 0 | 0 | 211.583 | 211.583 | 211.583 | 230.031 | 262.018 | 264.367 | 0 | 0 | 0 | 0 | 0 | 0 | 211.582 | 211.583 | 80.03 | 25.22 | 100 | 7.64 | 1 | 347.5 | 0 | 0 | 0 | 0 | 0 | 0 | 6.567 | 6.413 | 5.467 | 0 | 0 | 0 | 2 | 3 | 0
2022-06-17 10:00 | 0 | 690.8 | 690.62 | 1 | 2.3 | 25.9 | 100 | 100 | 58.691 | 58.69 | 4.495 | 2.211 | 65.397 | 0 | 0 | 190.183 | 190.183 | 190.183 | 208.732 | 237.022 | 237.083 | 0 | 0 | 0 | 0 | 0 | 0 | 190.182 | 190.183 | 80.22 | 24.76 | 100 | 1.3 | 1 | 347.5 | 0 | 0 | 0 | 0 | 0 | 0 | 6.629 | 6.435 | 5.486 | 0 | 0 | 0 | 2 | 3 | 0
2022-06-17 11:00 | 0 | 562.8 | 552 | 1 | 2.3 | 25.85 | 100 | 100 | 40.734 | 40.734 | 3.271 | 1.357 | 45.362 | 0 | 0 | 140.112 | 140.112 | 140.112 | 158.666 | 189.446 | 193.153 | 0 | 0 | 0 | 0 | 0 | 0 | 140.111 | 140.112 | 72.54 | 21.09 | 100 | 11.24 | 1 | 347.5 | 0 | 0 | 0 | 0 | 0 | 0 | 6.632 | 6.436 | 5.486 | 0 | 0 | 0 | 2 | 2 | 0
2022-06-17 12:00 | 0 | 356.4 | 330.8 | 1 | 2.2 | 25.35 | 100 | 100 | 0 | 0 | 0 | 0.521 | 0 | 36.234 | 0 | 36.234 | 36.234 | 36.234 | 54.836 | 113.53 | 122.316 | 0 | 0 | 0 | 0 | 0 | 0 | -0.001 | 0 | 29.62 | 0 | 0 | 21.85 | 0.98 | 347.5 | 0 | 0 | 0 | 0 | 0 | 0 | 6.661 | 6.446 | 5.495 | 0 | 0 | 0 | 2 | 2 | 0
2022-06-17 13:00 | 0 | 0 | 0 | 1 | 3.1 | 22.87 | 100 | 100 | 0 | 0 | 0 | 0 | 0 | 0 | 0 | 0 | 0 | 0 | 0 | 0 | 0 | 0 | 0 | 0 | 0 | 0 | 0 | -0.001 | 0 | 0 | 0 | 0 | 32.83 | 0.96 | 289.01 | 0 | 0 | 0 | 0 | -16.98 | 0 | 5.703 | 6.088 | 5.19 | 0 | 0 | 0 | 2 | 2 | 0
2022-06-17 14:00 | 0 | 0 | 0 | 0 | 3.5 | 17.36 | 100 | 100 | 0 | 0 | 0 | 0 | 0 | 0 | 0 | 0 | 0 | 0 | 0 | 0 | 0 | 0 | 0 | 0 | 0 | 0 | 0 | -0.001 | 0 | 0 | 0 | 0 | 0 | 0 | 243.8 | 0 | 0 | 0 | 0 | -13.121 | 0 | 3.629 | 5.124 | 4.368 | 0 | 0 | 0 | 1 | 1 | 0
2022-06-17 15:00 | 0 | 0 | 0 | 0 | 3.5 | 17.39 | 100 | 100 | 0 | 0 | 0 | 0 | 0 | 0 | 0 | 0 | 0 | 0 | 0 | 0 | 0 | 0 | 0 | 0 | 0 | 0 | 0 | -0.001 | 0 | 0 | 0 | 0 | 0 | 0 | 208.11 | 0 | 0 | 0 | 0 | -10.362 | 0 | 2.422 | 4.286 | 3.654 | 0 | 0 | 0 | 1 | 1 | 0
2022-06-17 16:00 | 0 | 0 | 0 | 0 | 2.9 | 16.86 | 100 | 100 | 0 | 0 | 0 | 0 | 0 | 0 | 0 | 0 | 0 | 0 | 0 | 0 | 0 | 0 | 0 | 0 | 0 | 0 | 0 | -0.001 | 0 | 0 | 0 | 0 | 0 | 0 | 178.83 | 0 | 0 | 0 | 0 | -8.5 | 0 | 1.78 | 3.627 | 3.092 | 0 | 0 | 0 | 1 | 1 | 0
2022-06-17 17:00 | 0 | 0 | 0 | 0 | 2.3 | 13.82 | 100 | 100 | 0 | 0 | 0 | 0 | 0 | 0 | 0 | 0 | 0 | 0 | 0 | 0 | 0 | 0 | 0 | 0 | 0 | 0 | 0 | -0.001 | 0 | 0 | 0 | 0 | 0 | 0 | 153.89 | 0 | 0 | 0 | 0 | -7.239 | 0 | 1.436 | 3.132 | 2.67 | 0 | 0 | 0 | 1 | 1 | 0
2022-06-17 18:00 | 0 | 0 | 0 | 0 | 2.1 | 13.43 | 100 | 100 | 0 | 0 | 0 | 0 | 0 | 0 | 0 | 0 | 0 | 0 | 0 | 0 | 0 | 0 | 0 | 0 | 0 | 0 | 0 | -0.001 | 0 | 0 | 0 | 0 | 0 | 0 | 132.76 | 0 | 0 | 0 | 0 | -6.134 | 0 | 1.192 | 2.667 | 2.274 | 0 | 0 | 0 | 1 | 1 | 0
2022-06-17 19:00 | 0 | 0 | 0 | 0 | 1.5 | 13.36 | 100 | 100 | 0 | 0 | 0 | 0 | 0 | 0 | 0 | 0 | 0 | 0 | 0 | 0 | 0 | 0 | 0 | 0 | 0 | 0 | 0 | -0.001 | 0 | 0 | 0 | 0 | 0 | 0 | 114.76 | 0 | 0 | 0 | 0 | -5.226 | 0 | 1.026 | 2.267 | 1.933 | 0 | 0 | 0 | 1 | 1 | 0
2022-06-17 20:00 | 0 | 0 | 0 | 0 | 1.3 | 10.81 | 100 | 100 | 0 | 0 | 0 | 0 | 0 | 0 | 0 | 0 | 0 | 0 | 0 | 0 | 0 | 0 | 0 | 0 | 0 | 0 | 0 | -0.001 | 0 | 0 | 0 | 0 | 0 | 0 | 99 | 0 | 0 | 0 | 0 | -4.574 | 0 | 0.919 | 1.973 | 1.682 | 0 | 0 | 0 | 1 | 1 | 0
2022-06-17 21:00 | 0 | 0 | 0 | 1 | 1.4 | 10.76 | 100 | 100 | 0 | 0 | 0 | 0 | 0 | 0 | 0 | 0 | 0 | 0 | 0 | 0 | 0 | 0 | 0 | 0 | 0 | 0 | 0 | -0.001 | 0 | 0 | 0 | 0 | 36.3 | 0.95 | 85.5 | 0 | 0 | 0 | 0 | -3.917 | 0 | 0.815 | 1.674 | 1.427 | 0 | 0 | 0 | 1 | 1 | 0
2022-06-17 22:00 | 0 | 155.6 | 133.73 | 1 | 1.3 | 19.13 | 100 | 100 | 0 | 0 | 0 | 0.521 | 0 | 0 | 0 | 0 | 0 | 0 | 8.794 | 45.895 | 53.402 | 0 | 0 | 0 | 0 | 0 | 0 | -0.001 | 0 | 0 | 0 | 0 | 30.75 | 0.96 | 103.98 | 0 | 0 | 0 | 0 | 5.364 | 0 | 0.738 | 1.453 | 1.239 | 0 | 0 | 0 | 2 | 2 | 0
2022-06-17 23:00 | 0 | 391 | 367.85 | 1 | 1.5 | 18.67 | 100 | 100 | 0 | 0 | 0 | 0.521 | 0 | 0 | 0 | 0 | 0 | 0 | 69.547 | 126.245 | 134.191 | 0 | 0 | 0 | 0 | 0 | 0 | -0.001 | 0 | 0 | 0 | 0 | 19.82 | 0.99 | 318.04 | 0 | 0 | 0 | 0 | 62.138 | 0 | 1.558 | 3.158 | 2.692 | 0 | 0 | 0 | 1 | 1 | 0
2022-06-18 | 0 | 581.6 | 573.93 | 1 | 1.7 | 19.29 | 100 | 100 | 43.686 | 43.685 | 2.181 | 1.431 | 47.298 | 0 | 0 | 145.134 | 145.134 | 145.134 | 172.709 | 196.973 | 199.605 | 0 | 0 | 0 | 0 | 0 | 0 | 145.133 | 145.134 | 72.71 | 21.89 | 100 | 9.31 | 1 | 347.5 | 0 | 0 | 0 | 0 | 8.551 | 0 | 6.923 | 6.532 | 5.568 | 0 | 0 | 0 | 2 | 2 | 0
2022-06-18 01:00 | 0 | 701.3 | 701.28 | 1 | 3.7 | 19.78 | 100 | 100 | 60.521 | 60.521 | 3.852 | 2.264 | 66.638 | 0 | 0 | 192.859 | 192.859 | 192.859 | 211.998 | 240.678 | 240.686 | 0 | 0 | 0 | 0 | 0 | 0 | 192.858 | 192.859 | 80.13 | 25.15 | 100 | 0.47 | 1 | 347.5 | 0 | 0 | 0 | 0 | 0 | 0 | 6.992 | 6.557 | 5.59 | 0 | 0 | 0 | 2 | 2 | 0
2022-06-18 02:00 | 0 | 773.7 | 763.81 | 1 | 4.7 | 24.51 | 100 | 100 | 67.493 | 67.492 | 4.57 | 2.647 | 74.71 | 0 | 0 | 211.193 | 211.193 | 211.193 | 229.875 | 262.14 | 265.534 | 0 | 0 | 0 | 0 | 0 | 0 | 211.192 | 211.193 | 79.54 | 25.42 | 100 | 9.17 | 1 | 347.5 | 0 | 0 | 0 | 0 | 0 | 0 | 6.71 | 6.463 | 5.509 | 0 | 0 | 0 | 2 | 3 | 0
2022-06-18 03:00 | 0 | 815.8 | 782.8 | 1 | 5 | 24.54 | 100 | 100 | 69.096 | 69.095 | 4.609 | 2.733 | 76.438 | 0 | 0 | 215.118 | 215.118 | 215.118 | 233.797 | 268.656 | 279.983 | 0 | 0 | 0 | 0 | 0 | 0 | 215.117 | 215.118 | 76.83 | 24.68 | 100 | 16.35 | 0.99 | 347.5 | 0 | 0 | 0 | 0 | 0 | 0 | 6.708 | 6.462 | 5.509 | 0 | 0 | 0 | 2 | 3 | 0
2022-06-18 04:00 | 0 | 840.3 | 781.87 | 1 | 4.8 | 24.22 | 100 | 100 | 68.292 | 68.292 | 4.546 | 2.688 | 75.526 | 0 | 0 | 213.052 | 213.052 | 213.052 | 231.762 | 268.338 | 288.391 | 0 | 0 | 0 | 0 | 0 | 0 | 213.051 | 213.052 | 73.88 | 23.68 | 100 | 21.49 | 0.98 | 347.5 | 0 | 0 | 0 | 0 | 0 | 0 | 6.727 | 6.468 | 5.514 | 0 | 0 | 0 | 2 | 3 | 0
2022-06-18 05:00 | 0 | 847.5 | 773.73 | 1 | 4.3 | 25.32 | 100 | 100 | 66.664 | 66.664 | 4.696 | 2.614 | 73.973 | 0 | 0 | 209.652 | 209.652 | 209.652 | 228.256 | 265.545 | 290.862 | 0 | 0 | 0 | 0 | 0 | 0 | 209.651 | 209.652 | 72.08 | 22.92 | 100 | 24.08 | 0.98 | 347.5 | 0 | 0 | 0 | 0 | 0 | 0 | 6.662 | 6.446 | 5.495 | 0 | 0 | 0 | 2 | 3 | 0
2022-06-18 06:00 | 0 | 846.9 | 774.81 | 1 | 4 | 25.31 | 100 | 100 | 66.846 | 66.846 | 4.698 | 2.623 | 74.167 | 0 | 0 | 210.09 | 210.09 | 210.09 | 228.695 | 265.914 | 290.656 | 0 | 0 | 0 | 0 | 0 | 0 | 210.089 | 210.09 | 72.28 | 23 | 100 | 23.81 | 0.98 | 347.5 | 0 | 0 | 0 | 0 | 0 | 0 | 6.663 | 6.447 | 5.496 | 0 | 0 | 0 | 2 | 2 | 0
2022-06-18 07:00 | 0 | 831.4 | 777.65 | 1 | 3.7 | 25.41 | 100 | 100 | 67.66 | 67.659 | 4.752 | 2.669 | 75.081 | 0 | 0 | 212.215 | 212.215 | 212.215 | 230.811 | 266.889 | 285.336 | 0 | 0 | 0 | 0 | 0 | 0 | 212.214 | 212.215 | 74.37 | 23.71 | 100 | 20.72 | 0.98 | 347.5 | 0 | 0 | 0 | 0 | 0 | 0 | 6.657 | 6.445 | 5.494 | 0 | 0 | 0 | 2 | 3 | 0
2022-06-18 08:00 | 0 | 799.2 | 771.41 | 1 | 3.3 | 26.04 | 100 | 100 | 67.357 | 67.357 | 4.929 | 2.669 | 74.956 | 0 | 0 | 212.216 | 212.216 | 212.216 | 230.752 | 264.747 | 274.285 | 0 | 0 | 0 | 0 | 0 | 0 | 212.215 | 212.216 | 77.37 | 24.56 | 100 | 15.15 | 0.99 | 347.5 | 0 | 0 | 0 | 0 | 0 | 0 | 6.621 | 6.432 | 5.483 | 0 | 0 | 0 | 2 | 2 | 0
2022-06-18 09:00 | 0 | 748.2 | 741.54 | 1 | 3.3 | 26 | 100 | 100 | 64.383 | 64.383 | 4.859 | 2.511 | 71.754 | 0 | 0 | 204.886 | 204.886 | 204.886 | 223.426 | 254.497 | 256.782 | 0 | 0 | 0 | 0 | 0 | 0 | 204.885 | 204.886 | 79.79 | 25.07 | 100 | 7.65 | 1 | 347.5 | 0 | 0 | 0 | 0 | 0 | 0 | 6.623 | 6.433 | 5.484 | 0 | 0 | 0 | 2 | 3 | 0
2022-06-18 10:00 | 0 | 671.4 | 671.23 | 1 | 3.2 | 23.41 | 100 | 100 | 57.135 | 57.135 | 3.7 | 2.094 | 62.928 | 0 | 0 | 184.084 | 184.084 | 184.084 | 202.872 | 230.367 | 230.424 | 0 | 0 | 0 | 0 | 0 | 0 | 184.083 | 184.084 | 79.89 | 24.8 | 100 | 1.29 | 1 | 347.5 | 0 | 0 | 0 | 0 | 0 | 0 | 6.775 | 6.485 | 5.528 | 0 | 0 | 0 | 2 | 3 | 0
2022-06-18 11:00 | 0 | 540.2 | 529.87 | 1 | 4.2 | 23.47 | 100 | 100 | 39.091 | 39.09 | 2.73 | 1.269 | 43.09 | 0 | 0 | 133.893 | 133.893 | 133.893 | 152.675 | 181.851 | 185.397 | 0 | 0 | 0 | 0 | 0 | 0 | 133.892 | 133.893 | 72.22 | 21.08 | 100 | 11.22 | 1 | 347.5 | 0 | 0 | 0 | 0 | 0 | 0 | 6.771 | 6.483 | 5.527 | 0 | 0 | 0 | 2 | 2 | 0
2022-06-18 12:00 | 0 | 338.3 | 314.05 | 1 | 4.9 | 23.35 | 100 | 100 | 0 | 0 | 0 | 0.521 | 0 | 33.499 | 0 | 33.499 | 33.499 | 33.499 | 52.292 | 107.781 | 116.105 | 0 | 0 | 0 | 0 | 0 | 0 | -0.001 | 0 | 28.85 | 0 | 0 | 21.83 | 0.98 | 347.5 | 0 | 0 | 0 | 0 | 0 | 0 | 6.778 | 6.486 | 5.529 | 0 | 0 | 0 | 2 | 2 | 0
2022-06-18 13:00 | 0 | 0 | 0 | 1 | 4.9 | 23.36 | 100 | 100 | 0 | 0 | 0 | 0 | 0 | 0 | 0 | 0 | 0 | 0 | 0 | 0 | 0 | 0 | 0 | 0 | 0 | 0 | 0 | -0.001 | 0 | 0 | 0 | 0 | 32.81 | 0.96 | 289.14 | 0 | 0 | 0 | 0 | -16.941 | 0 | 5.68 | 6.079 | 5.182 | 0 | 0 | 0 | 2 | 2 | 0
2022-06-18 14:00 | 0 | 0 | 0 | 0 | 4.7 | 17.68 | 100 | 100 | 0 | 0 | 0 | 0 | 0 | 0 | 0 | 0 | 0 | 0 | 0 | 0 | 0 | 0 | 0 | 0 | 0 | 0 | 0 | -0.001 | 0 | 0 | 0 | 0 | 0 | 0 | 243.98 | 0 | 0 | 0 | 0 | -13.109 | 0 | 3.623 | 5.12 | 4.365 | 0 | 0 | 0 | 1 | 1 | 0
2022-06-18 15:00 | 0 | 0 | 0 | 0 | 4.3 | 17.56 | 100 | 100 | 0 | 0 | 0 | 0 | 0 | 0 | 0 | 0 | 0 | 0 | 0 | 0 | 0 | 0 | 0 | 0 | 0 | 0 | 0 | -0.001 | 0 | 0 | 0 | 0 | 0 | 0 | 208.28 | 0 | 0 | 0 | 0 | -10.363 | 0 | 2.422 | 4.286 | 3.654 | 0 | 0 | 0 | 1 | 1 | 0
2022-06-18 16:00 | 0 | 0 | 0 | 0 | 3.5 | 17.37 | 100 | 100 | 0 | 0 | 0 | 0 | 0 | 0 | 0 | 0 | 0 | 0 | 0 | 0 | 0 | 0 | 0 | 0 | 0 | 0 | 0 | -0.001 | 0 | 0 | 0 | 0 | 0 | 0 | 179.06 | 0 | 0 | 0 | 0 | -8.484 | 0 | 1.775 | 3.621 | 3.087 | 0 | 0 | 0 | 1 | 1 | 0
2022-06-18 17:00 | 0 | 0 | 0 | 0 | 2.9 | 13.57 | 100 | 100 | 0 | 0 | 0 | 0 | 0 | 0 | 0 | 0 | 0 | 0 | 0 | 0 | 0 | 0 | 0 | 0 | 0 | 0 | 0 | -0.001 | 0 | 0 | 0 | 0 | 0 | 0 | 154.04 | 0 | 0 | 0 | 0 | -7.261 | 0 | 1.442 | 3.142 | 2.678 | 0 | 0 | 0 | 1 | 1 | 0
2022-06-18 18:00 | 0 | 0 | 0 | 0 | 2.6 | 13.49 | 100 | 100 | 0 | 0 | 0 | 0 | 0 | 0 | 0 | 0 | 0 | 0 | 0 | 0 | 0 | 0 | 0 | 0 | 0 | 0 | 0 | -0.001 | 0 | 0 | 0 | 0 | 0 | 0 | 132.9 | 0 | 0 | 0 | 0 | -6.138 | 0 | 1.193 | 2.669 | 2.275 | 0 | 0 | 0 | 1 | 1 | 0
2022-06-18 19:00 | 0 | 0 | 0 | 0 | 2.6 | 13.27 | 100 | 100 | 0 | 0 | 0 | 0 | 0 | 0 | 0 | 0 | 0 | 0 | 0 | 0 | 0 | 0 | 0 | 0 | 0 | 0 | 0 | -0.001 | 0 | 0 | 0 | 0 | 0 | 0 | 114.86 | 0 | 0 | 0 | 0 | -5.236 | 0 | 1.027 | 2.272 | 1.937 | 0 | 0 | 0 | 1 | 1 | 0
2022-06-18 20:00 | 0 | 0 | 0 | 0 | 2.7 | 10.79 | 100 | 100 | 0 | 0 | 0 | 0 | 0 | 0 | 0 | 0 | 0 | 0 | 0 | 0 | 0 | 0 | 0 | 0 | 0 | 0 | 0 | -0.001 | 0 | 0 | 0 | 0 | 0 | 0 | 99.09 | 0 | 0 | 0 | 0 | -4.579 | 0 | 0.919 | 1.976 | 1.684 | 0 | 0 | 0 | 1 | 1 | 0
2022-06-18 21:00 | 0 | 0 | 0 | 1 | 2.6 | 10.83 | 100 | 100 | 0 | 0 | 0 | 0 | 0 | 0 | 0 | 0 | 0 | 0 | 0 | 0 | 0 | 0 | 0 | 0 | 0 | 0 | 0 | -0.001 | 0 | 0 | 0 | 0 | 36.35 | 0.95 | 85.59 | 0 | 0 | 0 | 0 | -3.918 | 0 | 0.815 | 1.675 | 1.428 | 0 | 0 | 0 | 1 | 1 | 0
2022-06-18 22:00 | 0 | 149.1 | 128.07 | 1 | 2.3 | 15.79 | 100 | 100 | 0 | 0 | 0 | 0.521 | 0 | 0 | 0 | 0 | 0 | 0 | 8.402 | 43.953 | 51.171 | 0 | 0 | 0 | 0 | 0 | 0 | -0.001 | 0 | 0 | 0 | 0 | 30.8 | 0.96 | 102.29 | 0 | 0 | 0 | 0 | 4.847 | 0 | 0.758 | 1.509 | 1.287 | 0 | 0 | 0 | 2 | 2 | 0
2022-06-18 23:00 | 0 | 383.2 | 360.39 | 1 | 2.7 | 15.83 | 100 | 100 | 0 | 0 | 0 | 0.521 | 0 | 0 | 0 | 0 | 0 | 0 | 68.07 | 123.685 | 131.514 | 0 | 0 | 0 | 0 | 0 | 0 | -0.001 | 0 | 0 | 0 | 0 | 19.87 | 0.99 | 311.37 | 0 | 0 | 0 | 0 | 60.693 | 0 | 1.546 | 3.147 | 2.683 | 0 | 0 | 0 | 1 | 1 | 0
2022-06-19 | 0 | 570.9 | 563.29 | 1 | 3.6 | 15.86 | 100 | 100 | 42.048 | 42.048 | 1.842 | 1.351 | 45.242 | 0 | 0 | 139.714 | 139.714 | 139.714 | 169.498 | 193.32 | 195.933 | 0 | 0 | 0 | 0 | 0 | 0 | 139.713 | 139.714 | 71.31 | 21.46 | 100 | 9.37 | 1 | 347.5 | 0 | 0 | 0 | 0 | 10.488 | 0 | 7.094 | 6.587 | 5.615 | 0 | 0 | 0 | 2 | 2 | 0
2022-06-19 01:00 | 0 | 687.1 | 687.08 | 1 | 4 | 15.93 | 100 | 100 | 59.365 | 59.365 | 3.092 | 2.173 | 64.63 | 0 | 0 | 188.191 | 188.191 | 188.191 | 207.709 | 235.807 | 235.813 | 0 | 0 | 0 | 0 | 0 | 0 | 188.19 | 188.191 | 79.81 | 25.17 | 100 | 0.41 | 1 | 347.5 | 0 | 0 | 0 | 0 | 0 | 0 | 7.229 | 6.634 | 5.656 | 0 | 0 | 0 | 2 | 2 | 0
2022-06-19 02:00 | 0 | 759.5 | 749.89 | 1 | 3.5 | 21.03 | 100 | 100 | 65.989 | 65.989 | 4.156 | 2.55 | 72.695 | 0 | 0 | 206.678 | 206.678 | 206.678 | 225.695 | 257.364 | 260.66 | 0 | 0 | 0 | 0 | 0 | 0 | 206.677 | 206.678 | 79.29 | 25.32 | 100 | 9.12 | 1 | 347.5 | 0 | 0 | 0 | 0 | 0 | 0 | 6.917 | 6.532 | 5.569 | 0 | 0 | 0 | 2 | 3 | 0
2022-06-19 03:00 | 0 | 803.3 | 770.97 | 1 | 3 | 20.89 | 100 | 100 | 67.908 | 67.908 | 4.149 | 2.648 | 74.705 | 0 | 0 | 211.247 | 211.247 | 211.247 | 230.278 | 264.598 | 275.693 | 0 | 0 | 0 | 0 | 0 | 0 | 211.246 | 211.247 | 76.62 | 24.63 | 100 | 16.31 | 0.99 | 347.5 | 0 | 0 | 0 | 0 | 0 | 0 | 6.925 | 6.535 | 5.571 | 0 | 0 | 0 | 2 | 3 | 0
2022-06-19 04:00 | 0 | 827.5 | 770.15 | 1 | 2.6 | 20.9 | 100 | 100 | 67.088 | 67.087 | 4.143 | 2.605 | 73.836 | 0 | 0 | 209.272 | 209.272 | 209.272 | 228.302 | 264.316 | 283.998 | 0 | 0 | 0 | 0 | 0 | 0 | 209.271 | 209.272 | 73.69 | 23.62 | 100 | 21.46 | 0.98 | 347.5 | 0 | 0 | 0 | 0 | 0 | 0 | 6.924 | 6.535 | 5.571 | 0 | 0 | 0 | 2 | 3 | 0
2022-06-19 05:00 | 0 | 831.4 | 759.19 | 1 | 2.8 | 24.05 | 100 | 100 | 65.093 | 65.093 | 4.479 | 2.519 | 72.091 | 0 | 0 | 205.252 | 205.252 | 205.252 | 223.978 | 260.555 | 285.336 | 0 | 0 | 0 | 0 | 0 | 0 | 205.251 | 205.252 | 71.93 | 22.81 | 100 | 24.06 | 0.98 | 347.5 | 0 | 0 | 0 | 0 | 0 | 0 | 6.737 | 6.472 | 5.517 | 0 | 0 | 0 | 2 | 3 | 0
2022-06-19 06:00 | 0 | 825.1 | 754.96 | 1 | 3.4 | 24.61 | 100 | 100 | 64.587 | 64.587 | 4.535 | 2.496 | 71.619 | 0 | 0 | 204.17 | 204.17 | 204.17 | 222.842 | 259.101 | 283.174 | 0 | 0 | 0 | 0 | 0 | 0 | 204.169 | 204.17 | 72.1 | 22.81 | 100 | 23.8 | 0.98 | 347.5 | 0 | 0 | 0 | 0 | 0 | 0 | 6.704 | 6.461 | 5.508 | 0 | 0 | 0 | 2 | 3 | 0
2022-06-19 07:00 | 0 | 424.1 | 396.69 | 1 | 3.6 | 25.03 | 100 | 100 | 28.313 | 28.312 | 1.311 | 0.851 | 30.474 | 0 | 0 | 99.11 | 99.11 | 99.11 | 117.742 | 136.145 | 145.551 | 0 | 0 | 0 | 0 | 0 | 0 | 99.109 | 99.11 | 68.09 | 19.45 | 100 | 20.71 | 0.98 | 347.5 | 0 | 0 | 0 | 0 | 0 | 0 | 6.679 | 6.452 | 5.5 | 0 | 0 | 0 | 2 | 3 | 0
2022-06-19 08:00 | 0 | 349.2 | 337.05 | 1 | 3.8 | 26.04 | 100 | 100 | 21.965 | 21.964 | 1.971 | 0.693 | 24.629 | 0 | 0 | 82.285 | 82.285 | 82.285 | 100.821 | 115.675 | 119.845 | 0 | 0 | 0 | 0 | 0 | 0 | 82.284 | 82.285 | 68.66 | 18.33 | 100 | 15.16 | 0.99 | 347.5 | 0 | 0 | 0 | 0 | 0 | 0 | 6.621 | 6.432 | 5.483 | 0 | 0 | 0 | 2 | 2 | 0
2022-06-19 09:00 | 0 | 198.9 | 197.12 | 1 | 3.7 | 25.98 | 100 | 100 | 0 | 0 | 0 | 0.521 | 0 | 40.851 | 0 | 40.851 | 40.851 | 40.851 | 59.393 | 67.653 | 68.262 | 0 | 0 | 0 | 0 | 0 | 0 | -0.001 | 0 | 59.84 | 0 | 0 | 7.66 | 1 | 347.5 | 0 | 0 | 0 | 0 | 0 | 0 | 6.624 | 6.433 | 5.484 | 0 | 0 | 0 | 2 | 2 | 0
2022-06-19 10:00 | 0 | 129 | 128.97 | 1 | 3.5 | 24.98 | 100 | 100 | 0 | 0 | 0 | 0.521 | 0 | 20.343 | 0 | 20.343 | 20.343 | 20.343 | 38.979 | 44.262 | 44.273 | 0 | 0 | 0 | 0 | 0 | 0 | -0.001 | 0 | 45.95 | 0 | 0 | 1.27 | 1 | 347.5 | 0 | 0 | 0 | 0 | 0 | 0 | 6.682 | 6.453 | 5.501 | 0 | 0 | 0 | 1 | 1 | 0
2022-06-19 11:00 | 0 | 227.3 | 222.97 | 1 | 3.2 | 25.09 | 100 | 100 | 0 | 0 | 0 | 0.521 | 0 | 45.761 | 0 | 45.761 | 45.761 | 45.761 | 64.388 | 76.524 | 78.009 | 0 | 0 | 0 | 0 | 0 | 0 | -0.001 | 0 | 58.66 | 0 | 0 | 11.2 | 1 | 347.5 | 0 | 0 | 0 | 0 | 0 | 0 | 6.676 | 6.451 | 5.499 | 0 | 0 | 0 | 1 | 1 | 0
2022-06-19 12:00 | 0 | 132.7 | 123.21 | 1 | 1.9 | 24.75 | 100 | 100 | 0 | 0 | 0 | 0.521 | 0 | 1.939 | 0 | 1.939 | 1.939 | 1.939 | 20.598 | 42.286 | 45.543 | 0 | 0 | 0 | 0 | 0 | 0 | -0.001 | 0 | 4.26 | 0 | 0 | 21.8 | 0.98 | 347.5 | 0 | 0 | 0 | 0 | 0 | 0 | 6.696 | 6.458 | 5.505 | 0 | 0 | 0 | 1 | 1 | 0
2022-06-19 13:00 | 0 | 0 | 0 | 1 | 2.7 | 23.96 | 100 | 100 | 0 | 0 | 0 | 0 | 0 | 0 | 0 | 0 | 0 | 0 | 0 | 0 | 0 | 0 | 0 | 0 | 0 | 0 | 0 | -0.001 | 0 | 0 | 0 | 0 | 32.78 | 0.96 | 289.3 | 0 | 0 | 0 | 0 | -16.893 | 0 | 5.652 | 6.068 | 5.173 | 0 | 0 | 0 | 2 | 2 | 0
2022-06-19 14:00 | 0 | 0 | 0 | 0 | 2.6 | 18.84 | 100 | 100 | 0 | 0 | 0 | 0 | 0 | 0 | 0 | 0 | 0 | 0 | 0 | 0 | 0 | 0 | 0 | 0 | 0 | 0 | 0 | -0.001 | 0 | 0 | 0 | 0 | 0 | 0 | 244.37 | 0 | 0 | 0 | 0 | -13.043 | 0 | 3.591 | 5.102 | 4.349 | 0 | 0 | 0 | 1 | 1 | 0
2022-06-19 15:00 | 0 | 0 | 0 | 0 | 2.8 | 19.26 | 100 | 100 | 0 | 0 | 0 | 0 | 0 | 0 | 0 | 0 | 0 | 0 | 0 | 0 | 0 | 0 | 0 | 0 | 0 | 0 | 0 | -0.001 | 0 | 0 | 0 | 0 | 0 | 0 | 208.93 | 0 | 0 | 0 | 0 | -10.289 | 0 | 2.394 | 4.262 | 3.633 | 0 | 0 | 0 | 1 | 1 | 0
2022-06-19 16:00 | 0 | 0 | 0 | 0 | 2.7 | 19.39 | 100 | 100 | 0 | 0 | 0 | 0 | 0 | 0 | 0 | 0 | 0 | 0 | 0 | 0 | 0 | 0 | 0 | 0 | 0 | 0 | 0 | -0.001 | 0 | 0 | 0 | 0 | 0 | 0 | 179.94 | 0 | 0 | 0 | 0 | -8.415 | 0 | 1.755 | 3.595 | 3.065 | 0 | 0 | 0 | 1 | 1 | 0
2022-06-19 17:00 | 0 | 0 | 0 | 0 | 2.7 | 16.17 | 100 | 100 | 0 | 0 | 0 | 0 | 0 | 0 | 0 | 0 | 0 | 0 | 0 | 0 | 0 | 0 | 0 | 0 | 0 | 0 | 0 | -0.001 | 0 | 0 | 0 | 0 | 0 | 0 | 155.2 | 0 | 0 | 0 | 0 | -7.182 | 0 | 1.422 | 3.109 | 2.65 | 0 | 0 | 0 | 1 | 1 | 0
2022-06-19 18:00 | 0 | 0 | 0 | 0 | 2.5 | 15.89 | 100 | 100 | 0 | 0 | 0 | 0 | 0 | 0 | 0 | 0 | 0 | 0 | 0 | 0 | 0 | 0 | 0 | 0 | 0 | 0 | 0 | -0.001 | 0 | 0 | 0 | 0 | 0 | 0 | 134.24 | 0 | 0 | 0 | 0 | -6.083 | 0 | 1.182 | 2.646 | 2.255 | 0 | 0 | 0 | 1 | 1 | 0
2022-06-19 19:00 | 0 | 0 | 0 | 0 | 2.5 | 15.57 | 100 | 100 | 0 | 0 | 0 | 0 | 0 | 0 | 0 | 0 | 0 | 0 | 0 | 0 | 0 | 0 | 0 | 0 | 0 | 0 | 0 | -0.001 | 0 | 0 | 0 | 0 | 0 | 0 | 116.35 | 0 | 0 | 0 | 0 | -5.195 | 0 | 1.02 | 2.253 | 1.921 | 0 | 0 | 0 | 1 | 1 | 0
2022-06-19 20:00 | 0 | 0 | 0 | 0 | 2.4 | 13 | 100 | 100 | 0 | 0 | 0 | 0 | 0 | 0 | 0 | 0 | 0 | 0 | 0 | 0 | 0 | 0 | 0 | 0 | 0 | 0 | 0 | -0.001 | 0 | 0 | 0 | 0 | 0 | 0 | 100.67 | 0 | 0 | 0 | 0 | -4.549 | 0 | 0.915 | 1.962 | 1.672 | 0 | 0 | 0 | 1 | 1 | 0
2022-06-19 21:00 | 0 | 0 | 0 | 1 | 2.2 | 12.5 | 100 | 100 | 0 | 0 | 0 | 0 | 0 | 0 | 0 | 0 | 0 | 0 | 0 | 0 | 0 | 0 | 0 | 0 | 0 | 0 | 0 | -0.001 | 0 | 0 | 0 | 0 | 36.4 | 0.94 | 87.19 | 0 | 0 | 0 | 0 | -3.914 | 0 | 0.815 | 1.673 | 1.426 | 0 | 0 | 0 | 1 | 1 | 0
2022-06-19 22:00 | 0 | 105.9 | 90.91 | 1 | 2 | 19.06 | 100 | 100 | 0 | 0 | 0 | 0.521 | 0 | 0 | 0 | 0 | 0 | 0 | 5.943 | 31.202 | 36.345 | 0 | 0 | 0 | 0 | 0 | 0 | -0.001 | 0 | 0 | 0 | 0 | 30.85 | 0.96 | 96.07 | 0 | 0 | 0 | 0 | 2.578 | 0 | 0.728 | 1.423 | 1.213 | 0 | 0 | 0 | 2 | 2 | 0
2022-06-19 23:00 | 0 | 271 | 254.79 | 1 | 2.1 | 19.19 | 100 | 100 | 0 | 0 | 0 | 0.521 | 0 | 0 | 0 | 0 | 0 | 0 | 48.058 | 87.443 | 93.007 | 0 | 0 | 0 | 0 | 0 | 0 | -0.001 | 0 | 0 | 0 | 0 | 19.92 | 0.99 | 241.55 | 0 | 0 | 0 | 0 | 42.23 | 0 | 1.156 | 2.522 | 2.15 | 0 | 0 | 0 | 1 | 1 | 0
2022-06-20 | 0 | 419.7 | 414.05 | 1 | 1.9 | 19.26 | 100 | 100 | 0 | 0 | 0 | 0.521 | 0 | 76.58 | 0 | 76.58 | 76.58 | 76.58 | 124.585 | 142.1 | 144.041 | 0 | 0 | 0 | 0 | 0 | 0 | -0.001 | 0 | 53.17 | 0 | 0 | 9.42 | 1 | 347.5 | 0 | 0 | 0 | 0 | 30.756 | 0 | 5.931 | 6.109 | 5.208 | 0 | 0 | 0 | 1 | 1 | 0
2022-06-20 01:00 | 0 | 528.5 | 528.49 | 1 | 2.6 | 19.65 | 100 | 100 | 41.942 | 41.941 | 2.287 | 1.365 | 45.593 | 0 | 0 | 140.615 | 140.615 | 140.615 | 159.767 | 181.377 | 181.381 | 0 | 0 | 0 | 0 | 0 | 0 | 140.614 | 140.615 | 77.52 | 23.12 | 100 | 0.37 | 1 | 347.5 | 0 | 0 | 0 | 0 | 0 | 0 | 7 | 6.56 | 5.592 | 0 | 0 | 0 | 2 | 2 | 0
2022-06-20 02:00 | 0 | 596.1 | 588.63 | 1 | 2.8 | 24.03 | 100 | 100 | 48.214 | 48.214 | 2.545 | 1.64 | 52.399 | 0 | 0 | 158.438 | 158.438 | 158.438 | 177.166 | 202.018 | 204.582 | 0 | 0 | 0 | 0 | 0 | 0 | 158.437 | 158.438 | 77.44 | 23.57 | 100 | 9.08 | 1 | 347.5 | 0 | 0 | 0 | 0 | 0 | 0 | 6.738 | 6.472 | 5.517 | 0 | 0 | 0 | 2 | 2 | 0
2022-06-20 03:00 | 0 | 539.1 | 517.5 | 1 | 2.9 | 23.51 | 100 | 100 | 39.691 | 39.691 | 2.806 | 1.296 | 43.793 | 0 | 0 | 135.8 | 135.8 | 135.8 | 154.578 | 177.607 | 185.019 | 0 | 0 | 0 | 0 | 0 | 0 | 135.799 | 135.8 | 73.4 | 21.45 | 100 | 16.27 | 0.99 | 347.5 | 0 | 0 | 0 | 0 | 0 | 0 | 6.769 | 6.483 | 5.526 | 0 | 0 | 0 | 2 | 2 | 0
2022-06-20 04:00 | 0 | 624.8 | 581.62 | 1 | 3.1 | 23.69 | 100 | 100 | 46.504 | 46.504 | 2.465 | 1.563 | 50.532 | 0 | 0 | 153.661 | 153.661 | 153.661 | 172.422 | 199.611 | 214.431 | 0 | 0 | 0 | 0 | 0 | 0 | 153.66 | 153.661 | 71.66 | 21.69 | 100 | 21.43 | 0.98 | 347.5 | 0 | 0 | 0 | 0 | 0 | 0 | 6.758 | 6.479 | 5.523 | 0 | 0 | 0 | 2 | 2 | 0
2022-06-20 05:00 | 0 | 520.2 | 475.09 | 1 | 3.1 | 25.73 | 100 | 100 | 34.863 | 34.863 | 2.561 | 1.107 | 38.531 | 0 | 0 | 121.603 | 121.603 | 121.603 | 140.168 | 163.052 | 178.533 | 0 | 0 | 0 | 0 | 0 | 0 | 121.602 | 121.603 | 68.11 | 19.53 | 100 | 24.04 | 0.98 | 347.5 | 0 | 0 | 0 | 0 | 0 | 0 | 6.639 | 6.438 | 5.488 | 0 | 0 | 0 | 2 | 2 | 0
2022-06-20 06:00 | 0 | 593.5 | 543.08 | 1 | 3.1 | 25.66 | 100 | 100 | 41.454 | 41.454 | 3.151 | 1.381 | 45.986 | 0 | 0 | 141.734 | 141.734 | 141.734 | 160.306 | 186.386 | 203.689 | 0 | 0 | 0 | 0 | 0 | 0 | 141.733 | 141.734 | 69.58 | 20.35 | 100 | 23.79 | 0.98 | 347.5 | 0 | 0 | 0 | 0 | 0 | 0 | 6.643 | 6.44 | 5.49 | 0 | 0 | 0 | 2 | 2 | 0
2022-06-20 07:00 | 0 | 667.2 | 624.08 | 1 | 3 | 25.83 | 100 | 100 | 50.511 | 50.511 | 3.345 | 1.778 | 55.634 | 0 | 0 | 166.675 | 166.675 | 166.675 | 185.23 | 214.183 | 228.983 | 0 | 0 | 0 | 0 | 0 | 0 | 166.674 | 166.675 | 72.79 | 22.06 | 100 | 20.71 | 0.98 | 347.5 | 0 | 0 | 0 | 0 | 0 | 0 | 6.633 | 6.436 | 5.487 | 0 | 0 | 0 | 2 | 2 | 0
2022-06-20 08:00 | 0 | 664.4 | 641.25 | 1 | 2.8 | 26.26 | 100 | 100 | 52.557 | 52.556 | 3.791 | 1.894 | 58.242 | 0 | 0 | 173.298 | 173.298 | 173.298 | 191.813 | 220.075 | 228.022 | 0 | 0 | 0 | 0 | 0 | 0 | 173.297 | 173.298 | 76 | 23.05 | 100 | 15.17 | 0.99 | 347.5 | 0 | 0 | 0 | 0 | 0 | 0 | 6.608 | 6.428 | 5.479 | 0 | 0 | 0 | 2 | 2 | 0
2022-06-20 09:00 | 0 | 532.4 | 527.62 | 1 | 2.6 | 26.23 | 100 | 100 | 40.687 | 40.687 | 3.415 | 1.362 | 45.464 | 0 | 0 | 140.451 | 140.451 | 140.451 | 158.969 | 181.08 | 182.72 | 0 | 0 | 0 | 0 | 0 | 0 | 140.45 | 140.451 | 76.87 | 22.27 | 100 | 7.68 | 1 | 347.5 | 0 | 0 | 0 | 0 | 0 | 0 | 6.61 | 6.428 | 5.48 | 0 | 0 | 0 | 2 | 2 | 0
2022-06-20 10:00 | 0 | 532.3 | 532.18 | 1 | 2.8 | 25.21 | 100 | 100 | 41.836 | 41.836 | 2.98 | 1.388 | 46.205 | 0 | 0 | 142.231 | 142.231 | 142.231 | 160.846 | 182.642 | 182.685 | 0 | 0 | 0 | 0 | 0 | 0 | 142.23 | 142.231 | 77.86 | 22.9 | 100 | 1.24 | 1 | 347.5 | 0 | 0 | 0 | 0 | 0 | 0 | 6.669 | 6.449 | 5.497 | 0 | 0 | 0 | 2 | 2 | 0
2022-06-20 11:00 | 0 | 325.8 | 319.63 | 1 | 2.4 | 25.24 | 100 | 100 | 0 | 0 | 0 | 0.521 | 0 | 73.869 | 0 | 73.869 | 73.869 | 73.869 | 92.481 | 109.696 | 111.815 | 0 | 0 | 0 | 0 | 0 | 0 | -0.001 | 0 | 66.06 | 0 | 0 | 11.17 | 1 | 347.5 | 0 | 0 | 0 | 0 | 0 | 0 | 6.667 | 6.448 | 5.497 | 0 | 0 | 0 | 2 | 2 | 0
2022-06-20 12:00 | 0 | 143.4 | 133.17 | 1 | 1.1 | 25.18 | 100 | 100 | 0 | 0 | 0 | 0.521 | 0 | 3.725 | 0 | 3.725 | 3.725 | 3.725 | 22.342 | 45.705 | 49.215 | 0 | 0 | 0 | 0 | 0 | 0 | -0.001 | 0 | 7.57 | 0 | 0 | 21.77 | 0.98 | 347.5 | 0 | 0 | 0 | 0 | 0 | 0 | 6.671 | 6.449 | 5.498 | 0 | 0 | 0 | 1 | 1 | 0
2022-06-20 13:00 | 0 | 0 | 0 | 1 | 1.9 | 24.73 | 100 | 100 | 0 | 0 | 0 | 0 | 0 | 0 | 0 | 0 | 0 | 0 | 0 | 0 | 0 | 0 | 0 | 0 | 0 | 0 | 0 | -0.001 | 0 | 0 | 0 | 0 | 32.75 | 0.96 | 289.52 | 0 | 0 | 0 | 0 | -16.832 | 0 | 5.617 | 6.054 | 5.161 | 0 | 0 | 0 | 2 | 2 | 0
2022-06-20 14:00 | 0 | 0 | 0 | 0 | 2.1 | 18.76 | 100 | 100 | 0 | 0 | 0 | 0 | 0 | 0 | 0 | 0 | 0 | 0 | 0 | 0 | 0 | 0 | 0 | 0 | 0 | 0 | 0 | -0.001 | 0 | 0 | 0 | 0 | 0 | 0 | 244.52 | 0 | 0 | 0 | 0 | -13.062 | 0 | 3.601 | 5.107 | 4.354 | 0 | 0 | 0 | 1 | 1 | 0
2022-06-20 15:00 | 0 | 0 | 0 | 0 | 2.1 | 18.95 | 100 | 100 | 0 | 0 | 0 | 0 | 0 | 0 | 0 | 0 | 0 | 0 | 0 | 0 | 0 | 0 | 0 | 0 | 0 | 0 | 0 | -0.001 | 0 | 0 | 0 | 0 | 0 | 0 | 208.98 | 0 | 0 | 0 | 0 | -10.315 | 0 | 2.404 | 4.27 | 3.641 | 0 | 0 | 0 | 1 | 1 | 0
2022-06-20 16:00 | 0 | 0 | 0 | 0 | 2.1 | 17.5 | 100 | 100 | 0 | 0 | 0 | 0 | 0 | 0 | 0 | 0 | 0 | 0 | 0 | 0 | 0 | 0 | 0 | 0 | 0 | 0 | 0 | -0.001 | 0 | 0 | 0 | 0 | 0 | 0 | 179.66 | 0 | 0 | 0 | 0 | -8.512 | 0 | 1.784 | 3.632 | 3.096 | 0 | 0 | 0 | 1 | 1 | 0
2022-06-20 17:00 | 0 | 0 | 0 | 0 | 2 | 14.28 | 100 | 100 | 0 | 0 | 0 | 0 | 0 | 0 | 0 | 0 | 0 | 0 | 0 | 0 | 0 | 0 | 0 | 0 | 0 | 0 | 0 | -0.001 | 0 | 0 | 0 | 0 | 0 | 0 | 154.66 | 0 | 0 | 0 | 0 | -7.256 | 0 | 1.44 | 3.14 | 2.676 | 0 | 0 | 0 | 1 | 1 | 0
2022-06-20 18:00 | 0 | 0 | 0 | 0 | 2 | 14.47 | 100 | 100 | 0 | 0 | 0 | 0 | 0 | 0 | 0 | 0 | 0 | 0 | 0 | 0 | 0 | 0 | 0 | 0 | 0 | 0 | 0 | -0.001 | 0 | 0 | 0 | 0 | 0 | 0 | 133.57 | 0 | 0 | 0 | 0 | -6.122 | 0 | 1.19 | 2.662 | 2.27 | 0 | 0 | 0 | 1 | 1 | 0
2022-06-20 19:00 | 0 | 0 | 0 | 0 | 2.2 | 14.53 | 100 | 100 | 0 | 0 | 0 | 0 | 0 | 0 | 0 | 0 | 0 | 0 | 0 | 0 | 0 | 0 | 0 | 0 | 0 | 0 | 0 | -0.001 | 0 | 0 | 0 | 0 | 0 | 0 | 115.62 | 0 | 0 | 0 | 0 | -5.211 | 0 | 1.023 | 2.261 | 1.927 | 0 | 0 | 0 | 1 | 1 | 0
2022-06-20 20:00 | 0 | 0 | 0 | 0 | 2.1 | 12.48 | 100 | 100 | 0 | 0 | 0 | 0 | 0 | 0 | 0 | 0 | 0 | 0 | 0 | 0 | 0 | 0 | 0 | 0 | 0 | 0 | 0 | -0.001 | 0 | 0 | 0 | 0 | 0 | 0 | 99.98 | 0 | 0 | 0 | 0 | -4.54 | 0 | 0.913 | 1.958 | 1.669 | 0 | 0 | 0 | 1 | 1 | 0
2022-06-20 21:00 | 0 | 0 | 0 | 1 | 2 | 12.37 | 100 | 100 | 0 | 0 | 0 | 0 | 0 | 0 | 0 | 0 | 0 | 0 | 0 | 0 | 0 | 0 | 0 | 0 | 0 | 0 | 0 | -0.001 | 0 | 0 | 0 | 0 | 36.45 | 0.94 | 86.58 | 0 | 0 | 0 | 0 | -3.891 | 0 | 0.811 | 1.662 | 1.417 | 0 | 0 | 0 | 1 | 1 | 0
2022-06-20 22:00 | 0 | 131.5 | 112.84 | 1 | 1.4 | 18.28 | 100 | 100 | 0 | 0 | 0 | 0.521 | 0 | 0 | 0 | 0 | 0 | 0 | 7.339 | 38.726 | 45.131 | 0 | 0 | 0 | 0 | 0 | 0 | -0.001 | 0 | 0 | 0 | 0 | 30.9 | 0.96 | 100.01 | 0 | 0 | 0 | 0 | 3.9 | 0 | 0.74 | 1.457 | 1.242 | 0 | 0 | 0 | 2 | 2 | 0
2022-06-20 23:00 | 0 | 315.5 | 296.54 | 1 | 1.7 | 19.16 | 100 | 100 | 0 | 0 | 0 | 0.521 | 0 | 0 | 0 | 0 | 0 | 0 | 55.834 | 101.772 | 108.28 | 0 | 0 | 0 | 0 | 0 | 0 | -0.001 | 0 | 0 | 0 | 0 | 19.97 | 0.99 | 270.23 | 0 | 0 | 0 | 0 | 49.413 | 0 | 1.29 | 2.77 | 2.361 | 0 | 0 | 0 | 1 | 1 | 0
2022-06-21 | 0 | 512.3 | 505.33 | 1 | 1.3 | 19.31 | 100 | 100 | 32.302 | 32.302 | 1.557 | 0.984 | 34.842 | 0 | 0 | 111.363 | 111.363 | 111.363 | 152.048 | 173.43 | 175.821 | 0 | 0 | 0 | 0 | 0 | 0 | 111.362 | 111.363 | 63.34 | 18.37 | 100 | 9.46 | 1 | 347.5 | 0 | 0 | 0 | 0 | 22.429 | 0 | 6.484 | 6.355 | 5.417 | 0 | 0 | 0 | 2 | 2 | 0
2022-06-21 01:00 | 0 | 590.2 | 590.19 | 1 | 1.3 | 19.72 | 100 | 100 | 48.896 | 48.896 | 2.172 | 1.654 | 52.721 | 0 | 0 | 159.277 | 159.277 | 159.277 | 178.422 | 202.553 | 202.557 | 0 | 0 | 0 | 0 | 0 | 0 | 159.276 | 159.277 | 78.63 | 24.14 | 100 | 0.33 | 1 | 347.5 | 0 | 0 | 0 | 0 | 0 | 0 | 6.996 | 6.558 | 5.591 | 0 | 0 | 0 | 2 | 2 | 0
2022-06-21 02:00 | 0 | 692.2 | 683.6 | 1 | 1.2 | 24.96 | 100 | 100 | 58.02 | 58.019 | 4.056 | 2.152 | 64.228 | 0 | 0 | 187.116 | 187.116 | 187.116 | 205.754 | 234.611 | 237.563 | 0 | 0 | 0 | 0 | 0 | 0 | 187.115 | 187.116 | 78.76 | 24.42 | 100 | 9.04 | 1 | 347.5 | 0 | 0 | 0 | 0 | 0 | 0 | 6.684 | 6.454 | 5.502 | 0 | 0 | 0 | 2 | 2 | 0
2022-06-21 03:00 | 0 | 766.4 | 735.81 | 1 | 1.5 | 24.93 | 100 | 100 | 63.318 | 63.318 | 4.543 | 2.433 | 70.294 | 0 | 0 | 201.154 | 201.154 | 201.154 | 219.796 | 252.531 | 263.028 | 0 | 0 | 0 | 0 | 0 | 0 | 201.153 | 201.154 | 76.48 | 24.07 | 100 | 16.24 | 0.99 | 347.5 | 0 | 0 | 0 | 0 | 0 | 0 | 6.685 | 6.454 | 5.502 | 0 | 0 | 0 | 2 | 3 | 0
2022-06-21 04:00 | 0 | 759.8 | 707.4 | 1 | 2.2 | 24.96 | 100 | 100 | 59.421 | 59.421 | 4.265 | 2.229 | 65.915 | 0 | 0 | 191.079 | 191.079 | 191.079 | 209.718 | 242.778 | 260.763 | 0 | 0 | 0 | 0 | 0 | 0 | 191.078 | 191.079 | 73.28 | 22.79 | 100 | 21.4 | 0.98 | 347.5 | 0 | 0 | 0 | 0 | 0 | 0 | 6.684 | 6.454 | 5.502 | 0 | 0 | 0 | 2 | 3 | 0
2022-06-21 05:00 | 0 | 797.6 | 728.51 | 1 | 2.4 | 27.98 | 100 | 100 | 60.144 | 60.144 | 5.309 | 2.339 | 67.793 | 0 | 0 | 196.589 | 196.589 | 196.589 | 214.941 | 250.026 | 273.736 | 0 | 0 | 0 | 0 | 0 | 0 | 196.588 | 196.589 | 71.82 | 21.97 | 100 | 24.02 | 0.98 | 347.5 | 0 | 0 | 0 | 0 | 0 | 0 | 6.509 | 6.393 | 5.45 | 0 | 0 | 0 | 2 | 3 | 0
2022-06-21 06:00 | 0 | 643.2 | 588.57 | 1 | 2.4 | 27.7 | 100 | 100 | 45.635 | 45.635 | 3.718 | 1.59 | 50.942 | 0 | 0 | 155.355 | 155.355 | 155.355 | 173.733 | 201.997 | 220.746 | 0 | 0 | 0 | 0 | 0 | 0 | 155.354 | 155.355 | 70.38 | 20.67 | 100 | 23.79 | 0.98 | 347.5 | 0 | 0 | 0 | 0 | 0 | 0 | 6.525 | 6.399 | 5.455 | 0 | 0 | 0 | 2 | 3 | 0
2022-06-21 07:00 | 0 | 749.5 | 701.02 | 1 | 2.5 | 27.86 | 100 | 100 | 57.644 | 57.643 | 5.05 | 2.202 | 64.896 | 0 | 0 | 189.701 | 189.701 | 189.701 | 208.064 | 240.59 | 257.228 | 0 | 0 | 0 | 0 | 0 | 0 | 189.7 | 189.701 | 73.75 | 22.41 | 100 | 20.72 | 0.98 | 347.5 | 0 | 0 | 0 | 0 | 0 | 0 | 6.515 | 6.396 | 5.452 | 0 | 0 | 0 | 2 | 2 | 0
2022-06-21 08:00 | 0 | 732.3 | 706.72 | 1 | 2.6 | 28.02 | 100 | 100 | 58.77 | 58.77 | 5.238 | 2.268 | 66.276 | 0 | 0 | 193.046 | 193.046 | 193.046 | 211.394 | 242.547 | 251.325 | 0 | 0 | 0 | 0 | 0 | 0 | 193.045 | 193.046 | 76.81 | 23.38 | 100 | 15.19 | 0.99 | 347.5 | 0 | 0 | 0 | 0 | 0 | 0 | 6.506 | 6.392 | 5.449 | 0 | 0 | 0 | 2 | 2 | 0
2022-06-21 09:00 | 0 | 640.9 | 635.11 | 1 | 2.7 | 28.1 | 100 | 100 | 51.552 | 51.552 | 4.466 | 1.889 | 57.907 | 0 | 0 | 173.011 | 173.011 | 173.011 | 191.351 | 217.97 | 219.957 | 0 | 0 | 0 | 0 | 0 | 0 | 173.01 | 173.011 | 78.66 | 23.44 | 100 | 7.71 | 1 | 347.5 | 0 | 0 | 0 | 0 | 0 | 0 | 6.502 | 6.391 | 5.448 | 0 | 0 | 0 | 2 | 2 | 0
2022-06-21 10:00 | 0 | 567.9 | 567.77 | 1 | 2 | 26.22 | 100 | 100 | 45.529 | 45.528 | 3.135 | 1.554 | 50.217 | 0 | 0 | 153.088 | 153.088 | 153.088 | 171.606 | 194.86 | 194.903 | 0 | 0 | 0 | 0 | 0 | 0 | 153.087 | 153.088 | 78.55 | 23.36 | 100 | 1.21 | 1 | 347.5 | 0 | 0 | 0 | 0 | 0 | 0 | 6.61 | 6.428 | 5.48 | 0 | 0 | 0 | 2 | 2 | 0
2022-06-21 11:00 | 0 | 431.8 | 423.67 | 1 | 2.1 | 26.52 | 100 | 100 | 29.098 | 29.097 | 2.284 | 0.905 | 32.286 | 0 | 0 | 104.307 | 104.307 | 104.307 | 122.797 | 145.402 | 148.194 | 0 | 0 | 0 | 0 | 0 | 0 | 104.306 | 104.307 | 70.39 | 19.63 | 100 | 11.14 | 1 | 347.5 | 0 | 0 | 0 | 0 | 0 | 0 | 6.593 | 6.422 | 5.475 | 0 | 0 | 0 | 2 | 2 | 0
2022-06-21 12:00 | 0 | 268.8 | 249.69 | 1 | 1.9 | 25.79 | 100 | 100 | 0 | 0 | 0 | 0.521 | 0 | 23.46 | 0 | 23.46 | 23.46 | 23.46 | 42.02 | 85.694 | 92.252 | 0 | 0 | 0 | 0 | 0 | 0 | -0.001 | 0 | 25.43 | 0 | 0 | 21.73 | 0.98 | 347.5 | 0 | 0 | 0 | 0 | 0 | 0 | 6.635 | 6.437 | 5.487 | 0 | 0 | 0 | 2 | 2 | 0
2022-06-21 13:00 | 0 | 103.3 | 86.92 | 1 | 2.5 | 25.2 | 100 | 100 | 0 | 0 | 0 | 0.521 | 0 | 0 | 0 | 0 | 0 | 0 | 3.914 | 29.83 | 35.453 | 0 | 0 | 0 | 0 | 0 | 0 | -0.001 | 0 | 0 | 0 | 0 | 32.71 | 0.96 | 301.87 | 0 | 0 | 0 | 0 | -13.247 | 0 | 5.805 | 6.131 | 5.226 | 0 | 0 | 0 | 1 | 1 | 0
2022-06-21 14:00 | 0 | 0 | 0 | 0 | 2.7 | 20.03 | 100 | 100 | 0 | 0 | 0 | 0 | 0 | 0 | 0 | 0 | 0 | 0 | 0 | 0 | 0 | 0 | 0 | 0 | 0 | 0 | 0 | -0.001 | 0 | 0 | 0 | 0 | 0 | 0 | 254.3 | 0 | 0 | 0 | 0 | -13.807 | 0 | 3.969 | 5.311 | 4.527 | 0 | 0 | 0 | 2 | 2 | 0
2022-06-21 15:00 | 0 | 0 | 0 | 0 | 2.7 | 20.58 | 100 | 100 | 0 | 0 | 0 | 0 | 0 | 0 | 0 | 0 | 0 | 0 | 0 | 0 | 0 | 0 | 0 | 0 | 0 | 0 | 0 | -0.001 | 0 | 0 | 0 | 0 | 0 | 0 | 217.17 | 0 | 0 | 0 | 0 | -10.778 | 0 | 2.586 | 4.422 | 3.77 | 0 | 0 | 0 | 1 | 1 | 0
2022-06-21 16:00 | 0 | 0 | 0 | 0 | 2.4 | 20.18 | 100 | 100 | 0 | 0 | 0 | 0 | 0 | 0 | 0 | 0 | 0 | 0 | 0 | 0 | 0 | 0 | 0 | 0 | 0 | 0 | 0 | -0.001 | 0 | 0 | 0 | 0 | 0 | 0 | 186.89 | 0 | 0 | 0 | 0 | -8.79 | 0 | 1.87 | 3.735 | 3.184 | 0 | 0 | 0 | 1 | 1 | 0
2022-06-21 17:00 | 0 | 0 | 0 | 0 | 1.8 | 16.51 | 100 | 100 | 0 | 0 | 0 | 0 | 0 | 0 | 0 | 0 | 0 | 0 | 0 | 0 | 0 | 0 | 0 | 0 | 0 | 0 | 0 | -0.001 | 0 | 0 | 0 | 0 | 0 | 0 | 161.09 | 0 | 0 | 0 | 0 | -7.49 | 0 | 1.499 | 3.234 | 2.757 | 0 | 0 | 0 | 1 | 1 | 0
2022-06-21 18:00 | 0 | 0 | 0 | 0 | 1.9 | 17.27 | 100 | 100 | 0 | 0 | 0 | 0 | 0 | 0 | 0 | 0 | 0 | 0 | 0 | 0 | 0 | 0 | 0 | 0 | 0 | 0 | 0 | -0.001 | 0 | 0 | 0 | 0 | 0 | 0 | 139.45 | 0 | 0 | 0 | 0 | -6.282 | 0 | 1.222 | 2.731 | 2.328 | 0 | 0 | 0 | 1 | 1 | 0
2022-06-21 19:00 | 0 | 0 | 0 | 0 | 1.9 | 16.77 | 100 | 100 | 0 | 0 | 0 | 0 | 0 | 0 | 0 | 0 | 0 | 0 | 0 | 0 | 0 | 0 | 0 | 0 | 0 | 0 | 0 | -0.001 | 0 | 0 | 0 | 0 | 0 | 0 | 120.97 | 0 | 0 | 0 | 0 | -5.365 | 0 | 1.05 | 2.33 | 1.986 | 0 | 0 | 0 | 1 | 1 | 0
2022-06-21 20:00 | 0 | 0 | 0 | 0 | 1.8 | 13.8 | 100 | 100 | 0 | 0 | 0 | 0 | 0 | 0 | 0 | 0 | 0 | 0 | 0 | 0 | 0 | 0 | 0 | 0 | 0 | 0 | 0 | -0.001 | 0 | 0 | 0 | 0 | 0 | 0 | 104.74 | 0 | 0 | 0 | 0 | -4.709 | 0 | 0.94 | 2.035 | 1.734 | 0 | 0 | 0 | 1 | 1 | 0
2022-06-21 21:00 | 0 | 0 | 0 | 1 | 1.8 | 13.46 | 100 | 100 | 0 | 0 | 0 | 0 | 0 | 0 | 0 | 0 | 0 | 0 | 0 | 0 | 0 | 0 | 0 | 0 | 0 | 0 | 0 | -0.001 | 0 | 0 | 0 | 0 | 36.49 | 0.94 | 90.81 | 0 | 0 | 0 | 0 | -4.044 | 0 | 0.835 | 1.732 | 1.477 | 0 | 0 | 0 | 1 | 1 | 0
2022-06-21 22:00 | 0 | 145.5 | 124.79 | 1 | 2 | 18.21 | 100 | 100 | 0 | 0 | 0 | 0.521 | 0 | 0 | 0 | 0 | 0 | 0 | 8.067 | 42.83 | 49.936 | 0 | 0 | 0 | 0 | 0 | 0 | -0.001 | 0 | 0 | 0 | 0 | 30.94 | 0.96 | 106.01 | 0 | 0 | 0 | 0 | 4.411 | 0 | 0.774 | 1.555 | 1.326 | 0 | 0 | 0 | 2 | 2 | 0
2022-06-21 23:00 | 0 | 383.9 | 360.73 | 1 | 2 | 19.64 | 100 | 100 | 0 | 0 | 0 | 0.521 | 0 | 0 | 0 | 0 | 0 | 0 | 67.774 | 123.804 | 131.754 | 0 | 0 | 0 | 0 | 0 | 0 | -0.001 | 0 | 0 | 0 | 0 | 20.01 | 0.98 | 314.15 | 0 | 0 | 0 | 0 | 60.419 | 0 | 1.54 | 3.139 | 2.676 | 0 | 0 | 0 | 1 | 1 | 0
2022-06-22 | 0 | 569.5 | 561.69 | 1 | 1.6 | 20.64 | 100 | 100 | 41.766 | 41.765 | 2.411 | 1.362 | 45.539 | 0 | 0 | 140.463 | 140.463 | 140.463 | 169 | 192.773 | 195.452 | 0 | 0 | 0 | 0 | 0 | 0 | 140.462 | 140.463 | 71.87 | 21.37 | 100 | 9.5 | 1 | 347.5 | 0 | 0 | 0 | 0 | 9.682 | 0 | 6.82 | 6.497 | 5.538 | 0 | 0 | 0 | 2 | 2 | 0
2022-06-22 01:00 | 0 | 675.6 | 675.59 | 1 | 1.6 | 21.51 | 100 | 100 | 57.771 | 57.771 | 3.535 | 2.116 | 63.422 | 0 | 0 | 185.27 | 185.27 | 185.27 | 204.241 | 231.863 | 231.866 | 0 | 0 | 0 | 0 | 0 | 0 | 185.269 | 185.27 | 79.9 | 24.92 | 100 | 0.29 | 1 | 347.5 | 0 | 0 | 0 | 0 | 0 | 0 | 6.888 | 6.523 | 5.56 | 0 | 0 | 0 | 2 | 2 | 0
2022-06-22 02:00 | 0 | 737.2 | 728.1 | 1 | 1.9 | 26.3 | 100 | 100 | 62.522 | 62.522 | 4.898 | 2.423 | 69.843 | 0 | 0 | 200.644 | 200.644 | 200.644 | 219.155 | 249.884 | 253.007 | 0 | 0 | 0 | 0 | 0 | 0 | 200.643 | 200.644 | 79.3 | 24.71 | 100 | 9.01 | 1 | 347.5 | 0 | 0 | 0 | 0 | 0 | 0 | 6.605 | 6.427 | 5.479 | 0 | 0 | 0 | 2 | 3 | 0
2022-06-22 03:00 | 0 | 578.7 | 555.67 | 1 | 2.4 | 25.69 | 100 | 100 | 43.636 | 43.635 | 3.026 | 1.466 | 48.128 | 0 | 0 | 147.423 | 147.423 | 147.423 | 165.992 | 190.707 | 198.61 | 0 | 0 | 0 | 0 | 0 | 0 | 147.422 | 147.423 | 74.23 | 21.97 | 100 | 16.22 | 0.99 | 347.5 | 0 | 0 | 0 | 0 | 0 | 0 | 6.641 | 6.439 | 5.489 | 0 | 0 | 0 | 2 | 3 | 0
2022-06-22 04:00 | 0 | 594.7 | 553.75 | 1 | 2.7 | 25.51 | 100 | 100 | 43.017 | 43.017 | 2.993 | 1.438 | 47.448 | 0 | 0 | 145.584 | 145.584 | 145.584 | 164.17 | 190.045 | 204.101 | 0 | 0 | 0 | 0 | 0 | 0 | 145.583 | 145.584 | 71.33 | 21.08 | 100 | 21.39 | 0.98 | 347.5 | 0 | 0 | 0 | 0 | 0 | 0 | 6.651 | 6.443 | 5.492 | 0 | 0 | 0 | 2 | 2 | 0
2022-06-22 05:00 | 0 | 626.1 | 571.9 | 1 | 2.7 | 27.04 | 100 | 100 | 44.07 | 44.07 | 3.521 | 1.51 | 49.101 | 0 | 0 | 150.294 | 150.294 | 150.294 | 168.735 | 196.274 | 214.878 | 0 | 0 | 0 | 0 | 0 | 0 | 150.293 | 150.294 | 69.94 | 20.51 | 100 | 24.02 | 0.98 | 347.5 | 0 | 0 | 0 | 0 | 0 | 0 | 6.563 | 6.412 | 5.466 | 0 | 0 | 0 | 2 | 2 | 0
2022-06-22 06:00 | 0 | 475.1 | 434.73 | 1 | 2.6 | 27 | 100 | 100 | 30.592 | 30.591 | 2.695 | 0.967 | 34.253 | 0 | 0 | 109.878 | 109.878 | 109.878 | 128.322 | 149.2 | 163.054 | 0 | 0 | 0 | 0 | 0 | 0 | 109.877 | 109.878 | 67.39 | 18.76 | 100 | 23.79 | 0.98 | 347.5 | 0 | 0 | 0 | 0 | 0 | 0 | 6.565 | 6.413 | 5.467 | 0 | 0 | 0 | 2 | 2 | 0
2022-06-22 07:00 | 0 | 457.1 | 427.49 | 1 | 2.5 | 27.4 | 100 | 100 | 29.936 | 29.935 | 2.853 | 0.951 | 33.739 | 0 | 0 | 108.471 | 108.471 | 108.471 | 126.877 | 146.715 | 156.877 | 0 | 0 | 0 | 0 | 0 | 0 | 108.47 | 108.471 | 69.14 | 19.08 | 100 | 20.74 | 0.98 | 347.5 | 0 | 0 | 0 | 0 | 0 | 0 | 6.542 | 6.405 | 5.46 | 0 | 0 | 0 | 2 | 2 | 0
2022-06-22 08:00 | 0 | 463 | 446.78 | 1 | 2.4 | 26.51 | 100 | 100 | 32.477 | 32.477 | 2.641 | 1.028 | 36.146 | 0 | 0 | 115.145 | 115.145 | 115.145 | 133.636 | 153.334 | 158.902 | 0 | 0 | 0 | 0 | 0 | 0 | 115.144 | 115.145 | 72.46 | 20.44 | 100 | 15.21 | 0.99 | 347.5 | 0 | 0 | 0 | 0 | 0 | 0 | 6.593 | 6.423 | 5.475 | 0 | 0 | 0 | 2 | 2 | 0
2022-06-22 09:00 | 0 | 506.1 | 501.49 | 1 | 2 | 26.97 | 100 | 100 | 37.658 | 37.657 | 3.61 | 1.252 | 42.519 | 0 | 0 | 132.644 | 132.644 | 132.644 | 151.091 | 172.113 | 173.694 | 0 | 0 | 0 | 0 | 0 | 0 | 132.643 | 132.644 | 76.37 | 21.68 | 100 | 7.74 | 1 | 347.5 | 0 | 0 | 0 | 0 | 0 | 0 | 6.567 | 6.413 | 5.467 | 0 | 0 | 0 | 2 | 2 | 0
2022-06-22 10:00 | 0 | 404.5 | 404.41 | 1 | 2.8 | 25.2 | 100 | 100 | 29.603 | 29.602 | 1.579 | 0.898 | 32.08 | 0 | 0 | 103.617 | 103.617 | 103.617 | 122.233 | 138.795 | 138.824 | 0 | 0 | 0 | 0 | 0 | 0 | 103.616 | 103.617 | 74.64 | 21.32 | 100 | 1.18 | 1 | 347.5 | 0 | 0 | 0 | 0 | 0 | 0 | 6.669 | 6.449 | 5.497 | 0 | 0 | 0 | 2 | 2 | 0
2022-06-22 11:00 | 0 | 235.4 | 230.99 | 1 | 3.1 | 25.13 | 100 | 100 | 0 | 0 | 0 | 0.521 | 0 | 48.431 | 0 | 48.431 | 48.431 | 48.431 | 67.054 | 79.277 | 80.789 | 0 | 0 | 0 | 0 | 0 | 0 | -0.001 | 0 | 59.95 | 0 | 0 | 11.1 | 1 | 347.5 | 0 | 0 | 0 | 0 | 0 | 0 | 6.674 | 6.45 | 5.499 | 0 | 0 | 0 | 2 | 2 | 0
2022-06-22 12:00 | 0 | 118.4 | 110.01 | 1 | 2.1 | 25.16 | 100 | 100 | 0 | 0 | 0 | 0.521 | 0 | 0 | 0 | 0 | 0 | 0 | 18.562 | 37.757 | 40.635 | 0 | 0 | 0 | 0 | 0 | 0 | -0.001 | 0 | 0 | 0 | 0 | 21.69 | 0.98 | 347.32 | 0 | 0 | 0 | 0 | -0.051 | 0 | 6.668 | 6.448 | 5.497 | 0 | 0 | 0 | 1 | 1 | 0
2022-06-22 13:00 | 0 | 18.8 | 15.83 | 1 | 2 | 24.49 | 100 | 100 | 0 | 0 | 0 | 0.521 | 0 | 0 | 0 | 0 | 0 | 0 | 0.72 | 5.431 | 6.452 | 0 | 0 | 0 | 0 | 0 | 0 | -0.001 | 0 | 0 | 0 | 0 | 32.67 | 0.96 | 291.57 | 0 | 0 | 0 | 0 | -16.184 | 0 | 5.658 | 6.071 | 5.175 | 0 | 0 | 0 | 1 | 1 | 0
2022-06-22 14:00 | 0 | 0 | 0 | 0 | 1.4 | 20.92 | 100 | 100 | 0 | 0 | 0 | 0 | 0 | 0 | 0 | 0 | 0 | 0 | 0 | 0 | 0 | 0 | 0 | 0 | 0 | 0 | 0 | -0.001 | 0 | 0 | 0 | 0 | 0 | 0 | 246.6 | 0 | 0 | 0 | 0 | -13.055 | 0 | 3.597 | 5.106 | 4.352 | 0 | 0 | 0 | 2 | 2 | 0
2022-06-22 15:00 | 0 | 0 | 0 | 0 | 1.7 | 20.51 | 100 | 100 | 0 | 0 | 0 | 0 | 0 | 0 | 0 | 0 | 0 | 0 | 0 | 0 | 0 | 0 | 0 | 0 | 0 | 0 | 0 | -0.001 | 0 | 0 | 0 | 0 | 0 | 0 | 210.96 | 0 | 0 | 0 | 0 | -10.344 | 0 | 2.415 | 4.28 | 3.649 | 0 | 0 | 0 | 1 | 1 | 0
2022-06-22 16:00 | 0 | 0 | 0 | 0 | 1.9 | 20.11 | 100 | 100 | 0 | 0 | 0 | 0 | 0 | 0 | 0 | 0 | 0 | 0 | 0 | 0 | 0 | 0 | 0 | 0 | 0 | 0 | 0 | -0.001 | 0 | 0 | 0 | 0 | 0 | 0 | 181.75 | 0 | 0 | 0 | 0 | -8.481 | 0 | 1.775 | 3.62 | 3.086 | 0 | 0 | 0 | 1 | 1 | 0
2022-06-22 17:00 | 0 | 0 | 0 | 0 | 2.1 | 17.9 | 100 | 100 | 0 | 0 | 0 | 0 | 0 | 0 | 0 | 0 | 0 | 0 | 0 | 0 | 0 | 0 | 0 | 0 | 0 | 0 | 0 | -0.001 | 0 | 0 | 0 | 0 | 0 | 0 | 156.99 | 0 | 0 | 0 | 0 | -7.185 | 0 | 1.423 | 3.111 | 2.652 | 0 | 0 | 0 | 1 | 1 | 0
2022-06-22 18:00 | 0 | 0 | 0 | 0 | 2 | 17.3 | 100 | 100 | 0 | 0 | 0 | 0 | 0 | 0 | 0 | 0 | 0 | 0 | 0 | 0 | 0 | 0 | 0 | 0 | 0 | 0 | 0 | -0.001 | 0 | 0 | 0 | 0 | 0 | 0 | 135.98 | 0 | 0 | 0 | 0 | -6.1 | 0 | 1.186 | 2.653 | 2.262 | 0 | 0 | 0 | 1 | 1 | 0
2022-06-22 19:00 | 0 | 0 | 0 | 0 | 2 | 17.32 | 100 | 100 | 0 | 0 | 0 | 0 | 0 | 0 | 0 | 0 | 0 | 0 | 0 | 0 | 0 | 0 | 0 | 0 | 0 | 0 | 0 | -0.001 | 0 | 0 | 0 | 0 | 0 | 0 | 118.09 | 0 | 0 | 0 | 0 | -5.194 | 0 | 1.02 | 2.253 | 1.921 | 0 | 0 | 0 | 1 | 1 | 0
2022-06-22 20:00 | 0 | 0 | 0 | 0 | 1.9 | 14.94 | 100 | 100 | 0 | 0 | 0 | 0 | 0 | 0 | 0 | 0 | 0 | 0 | 0 | 0 | 0 | 0 | 0 | 0 | 0 | 0 | 0 | -0.001 | 0 | 0 | 0 | 0 | 0 | 0 | 102.44 | 0 | 0 | 0 | 0 | -4.541 | 0 | 0.913 | 1.958 | 1.669 | 0 | 0 | 0 | 1 | 1 | 0
2022-06-22 21:00 | 0 | 0 | 0 | 1 | 2 | 14.56 | 100 | 100 | 0 | 0 | 0 | 0 | 0 | 0 | 0 | 0 | 0 | 0 | 0 | 0 | 0 | 0 | 0 | 0 | 0 | 0 | 0 | -0.001 | 0 | 0 | 0 | 0 | 36.53 | 0.94 | 89 | 0 | 0 | 0 | 0 | -3.902 | 0 | 0.813 | 1.668 | 1.422 | 0 | 0 | 0 | 1 | 1 | 0
2022-06-22 22:00 | 0 | 56.9 | 48.78 | 1 | 2.2 | 16.32 | 100 | 100 | 0 | 0 | 0 | 0.521 | 0 | 0 | 0 | 0 | 0 | 0 | 3.13 | 16.742 | 19.528 | 0 | 0 | 0 | 0 | 0 | 0 | -0.001 | 0 | 0 | 0 | 0 | 30.98 | 0.96 | 88.01 | 0 | 0 | 0 | 0 | -0.288 | 0 | 0.737 | 1.448 | 1.234 | 0 | 0 | 0 | 2 | 2 | 0
2022-06-22 23:00 | 0 | 191.8 | 180.18 | 1 | 2.2 | 16.66 | 100 | 100 | 0 | 0 | 0 | 0.521 | 0 | 0 | 0 | 0 | 0 | 0 | 33.766 | 61.839 | 65.826 | 0 | 0 | 0 | 0 | 0 | 0 | -0.001 | 0 | 0 | 0 | 0 | 20.04 | 0.98 | 187.58 | 0 | 0 | 0 | 0 | 28.905 | 0 | 0.97 | 2.101 | 1.791 | 0 | 0 | 0 | 1 | 1 | 0
2022-06-23 | 0 | 291.6 | 287.57 | 1 | 2.6 | 17.24 | 100 | 100 | 0 | 0 | 0 | 0.521 | 0 | 26.593 | 0 | 26.593 | 26.593 | 26.593 | 86.522 | 98.695 | 100.077 | 0 | 0 | 0 | 0 | 0 | 0 | -0.001 | 0 | 26.57 | 0 | 0 | 9.53 | 1 | 347.5 | 0 | 0 | 0 | 0 | 46.421 | 0 | 3.988 | 5.139 | 4.381 | 0 | 0 | 0 | 1 | 1 | 0
2022-06-23 01:00 | 0 | 370.3 | 370.3 | 1 | 2.5 | 18.07 | 100 | 100 | 26.594 | 26.594 | 0.833 | 0.786 | 28.214 | 0 | 0 | 92.64 | 92.64 | 92.64 | 111.947 | 127.086 | 127.087 | 0 | 0 | 0 | 0 | 0 | 0 | 92.639 | 92.64 | 72.89 | 20.93 | 100 | 0.26 | 1 | 347.5 | 0 | 0 | 0 | 0 | 0 | 0 | 7.096 | 6.591 | 5.619 | 0 | 0 | 0 | 2 | 2 | 0
2022-06-23 02:00 | 0 | 495.3 | 489.22 | 1 | 1.6 | 19.6 | 100 | 100 | 37.635 | 37.635 | 2.119 | 1.191 | 40.945 | 0 | 0 | 128.099 | 128.099 | 128.099 | 147.256 | 167.901 | 169.987 | 0 | 0 | 0 | 0 | 0 | 0 | 128.098 | 128.099 | 75.36 | 22.14 | 100 | 8.99 | 1 | 347.5 | 0 | 0 | 0 | 0 | 0 | 0 | 7.003 | 6.561 | 5.593 | 0 | 0 | 0 | 2 | 2 | 0
2022-06-23 03:00 | 0 | 491.2 | 471.7 | 1 | 2.1 | 19.64 | 100 | 100 | 35.544 | 35.544 | 1.955 | 1.109 | 38.608 | 0 | 0 | 121.758 | 121.758 | 121.758 | 140.91 | 161.887 | 168.58 | 0 | 0 | 0 | 0 | 0 | 0 | 121.757 | 121.758 | 72.23 | 21.08 | 100 | 16.2 | 0.99 | 347.5 | 0 | 0 | 0 | 0 | 0 | 0 | 7.001 | 6.56 | 5.592 | 0 | 0 | 0 | 2 | 2 | 0
2022-06-23 04:00 | 0 | 514.1 | 478.73 | 1 | 2 | 19.55 | 100 | 100 | 35.883 | 35.883 | 1.976 | 1.122 | 38.981 | 0 | 0 | 122.77 | 122.77 | 122.77 | 141.932 | 164.299 | 176.439 | 0 | 0 | 0 | 0 | 0 | 0 | 122.769 | 122.77 | 69.58 | 20.34 | 100 | 21.38 | 0.98 | 347.5 | 0 | 0 | 0 | 0 | 0 | 0 | 7.006 | 6.562 | 5.594 | 0 | 0 | 0 | 2 | 2 | 0
2022-06-23 05:00 | 0 | 395.5 | 361.26 | 1 | 2.4 | 21.17 | 100 | 100 | 24.655 | 24.654 | 1.076 | 0.739 | 26.47 | 0 | 0 | 87.583 | 87.583 | 87.583 | 106.587 | 123.984 | 135.736 | 0 | 0 | 0 | 0 | 0 | 0 | 87.582 | 87.583 | 64.52 | 18.16 | 100 | 24.02 | 0.98 | 347.5 | 0 | 0 | 0 | 0 | 0 | 0 | 6.908 | 6.529 | 5.566 | 0 | 0 | 0 | 2 | 2 | 0
2022-06-23 06:00 | 0 | 437.1 | 399.92 | 1 | 3.3 | 19.82 | 100 | 100 | 28.558 | 28.557 | 0.991 | 0.849 | 30.398 | 0 | 0 | 98.91 | 98.91 | 98.91 | 118.046 | 137.254 | 150.013 | 0 | 0 | 0 | 0 | 0 | 0 | 98.909 | 98.91 | 65.93 | 19.04 | 100 | 23.8 | 0.98 | 347.5 | 0 | 0 | 0 | 0 | 0 | 0 | 6.99 | 6.556 | 5.589 | 0 | 0 | 0 | 2 | 2 | 0
2022-06-23 07:00 | 0 | 151.4 | 141.57 | 1 | 4.1 | 17.54 | 100 | 100 | 0 | 0 | 0 | 0.521 | 0 | 22.658 | 0 | 22.658 | 22.658 | 22.658 | 42.017 | 48.588 | 51.96 | 0 | 0 | 0 | 0 | 0 | 0 | -0.001 | 0 | 43.61 | 0 | 0 | 20.76 | 0.98 | 347.5 | 0 | 0 | 0 | 0 | 0 | 0 | 7.129 | 6.602 | 5.628 | 0 | 0 | 0 | 2 | 2 | 0
2022-06-23 08:00 | 0 | 37.7 | 36.37 | 1 | 3.8 | 17 | 100 | 100 | 0 | 0 | 0 | 0.521 | 0 | 0 | 0 | 0 | 0 | 0 | 10.879 | 12.484 | 12.939 | 0 | 0 | 0 | 0 | 0 | 0 | -0.001 | 0 | 0 | 0 | 0 | 15.24 | 0.99 | 321.16 | 0 | 0 | 0 | 0 | -7.645 | 0 | 6.616 | 6.428 | 5.48 | 0 | 0 | 0 | 1 | 1 | 0
2022-06-23 09:00 | 0 | 16.5 | 16.35 | 1 | 4 | 17.54 | 100 | 100 | 0 | 0 | 0 | 0.521 | 0 | 0 | 0 | 0 | 0 | 0 | 4.925 | 5.611 | 5.663 | 0 | 0 | 0 | 0 | 0 | 0 | -0.001 | 0 | 0 | 0 | 0 | 7.77 | 1 | 283.72 | 0 | 0 | 0 | 0 | -10.87 | 0 | 5.023 | 5.815 | 4.957 | 0 | 0 | 0 | 1 | 1 | 0
2022-06-23 10:00 | 0 | 43.6 | 43.59 | 1 | 3.6 | 15.64 | 100 | 100 | 0 | 0 | 0 | 0.521 | 0 | 0 | 0 | 0 | 0 | 0 | 13.176 | 14.961 | 14.964 | 0 | 0 | 0 | 0 | 0 | 0 | -0.001 | 0 | 0 | 0 | 0 | 1.14 | 1 | 281.13 | 0 | 0 | 0 | 0 | -0.751 | 0 | 4.023 | 5.346 | 4.557 | 0 | 0 | 0 | 1 | 1 | 0
2022-06-23 11:00 | 0 | 69.2 | 67.91 | 1 | 3.7 | 16.02 | 100 | 100 | 0 | 0 | 0 | 0.521 | 0 | 0 | 0 | 0 | 0 | 0 | 19.74 | 23.308 | 23.749 | 0 | 0 | 0 | 0 | 0 | 0 | -0.001 | 0 | 0 | 0 | 0 | 11.06 | 1 | 299.99 | 0 | 0 | 0 | 0 | 5.473 | 0 | 4.198 | 5.435 | 4.633 | 0 | 0 | 0 | 1 | 1 | 0
2022-06-23 12:00 | 0 | 44.1 | 40.99 | 1 | 3 | 16.36 | 100 | 100 | 0 | 0 | 0 | 0.521 | 0 | 0 | 0 | 0 | 0 | 0 | 6.931 | 14.067 | 15.135 | 0 | 0 | 0 | 0 | 0 | 0 | -0.001 | 0 | 0 | 0 | 0 | 21.65 | 0.98 | 273.92 | 0 | 0 | 0 | 0 | -7.569 | 0 | 4.321 | 5.495 | 4.684 | 0 | 0 | 0 | 1 | 1 | 0
2022-06-23 13:00 | 0 | 17.8 | 14.99 | 1 | 2.5 | 16.17 | 100 | 100 | 0 | 0 | 0 | 0.521 | 0 | 0 | 0 | 0 | 0 | 0 | 0.687 | 5.145 | 6.109 | 0 | 0 | 0 | 0 | 0 | 0 | -0.001 | 0 | 0 | 0 | 0 | 32.63 | 0.96 | 234 | 0 | 0 | 0 | 0 | -11.588 | 0 | 3.23 | 4.883 | 4.163 | 0 | 0 | 0 | 1 | 1 | 0
2022-06-23 14:00 | 0 | 0 | 0 | 0 | 3 | 12.56 | 100 | 100 | 0 | 0 | 0 | 0 | 0 | 0 | 0 | 0 | 0 | 0 | 0 | 0 | 0 | 0 | 0 | 0 | 0 | 0 | 0 | -0.001 | 0 | 0 | 0 | 0 | 0 | 0 | 199.25 | 0 | 0 | 0 | 0 | -10.085 | 0 | 2.317 | 4.193 | 3.575 | 0 | 0 | 0 | 2 | 2 | 0
2022-06-23 15:00 | 0 | 0 | 0 | 0 | 3.5 | 12.94 | 100 | 100 | 0 | 0 | 0 | 0 | 0 | 0 | 0 | 0 | 0 | 0 | 0 | 0 | 0 | 0 | 0 | 0 | 0 | 0 | 0 | -0.001 | 0 | 0 | 0 | 0 | 0 | 0 | 170.81 | 0 | 0 | 0 | 0 | -8.256 | 0 | 1.708 | 3.535 | 3.013 | 0 | 0 | 0 | 1 | 1 | 0
2022-06-23 16:00 | 0 | 0 | 0 | 0 | 4 | 12.63 | 100 | 100 | 0 | 0 | 0 | 0 | 0 | 0 | 0 | 0 | 0 | 0 | 0 | 0 | 0 | 0 | 0 | 0 | 0 | 0 | 0 | -0.001 | 0 | 0 | 0 | 0 | 0 | 0 | 146.96 | 0 | 0 | 0 | 0 | -6.925 | 0 | 1.362 | 3.003 | 2.56 | 0 | 0 | 0 | 1 | 1 | 0
2022-06-23 17:00 | 0 | 0 | 0 | 0 | 3.3 | 10.78 | 100 | 100 | 0 | 0 | 0 | 0 | 0 | 0 | 0 | 0 | 0 | 0 | 0 | 0 | 0 | 0 | 0 | 0 | 0 | 0 | 0 | -0.001 | 0 | 0 | 0 | 0 | 0 | 0 | 126.47 | 0 | 0 | 0 | 0 | -5.947 | 0 | 1.156 | 2.586 | 2.205 | 0 | 0 | 0 | 1 | 1 | 0
2022-06-23 18:00 | 0 | 0 | 0 | 0 | 2.3 | 10.86 | 100 | 100 | 0 | 0 | 0 | 0 | 0 | 0 | 0 | 0 | 0 | 0 | 0 | 0 | 0 | 0 | 0 | 0 | 0 | 0 | 0 | -0.001 | 0 | 0 | 0 | 0 | 0 | 0 | 109.02 | 0 | 0 | 0 | 0 | -5.065 | 0 | 0.999 | 2.195 | 1.871 | 0 | 0 | 0 | 1 | 1 | 0
2022-06-23 19:00 | 0 | 0 | 0 | 0 | 2.2 | 10.73 | 100 | 100 | 0 | 0 | 0 | 0 | 0 | 0 | 0 | 0 | 0 | 0 | 0 | 0 | 0 | 0 | 0 | 0 | 0 | 0 | 0 | -0.001 | 0 | 0 | 0 | 0 | 0 | 0 | 94.08 | 0 | 0 | 0 | 0 | -4.337 | 0 | 0.881 | 1.866 | 1.59 | 0 | 0 | 0 | 1 | 1 | 0
2022-06-23 20:00 | 0 | 0 | 0 | 0 | 1.9 | 9.01 | 100 | 100 | 0 | 0 | 0 | 0 | 0 | 0 | 0 | 0 | 0 | 0 | 0 | 0 | 0 | 0 | 0 | 0 | 0 | 0 | 0 | -0.001 | 0 | 0 | 0 | 0 | 0 | 0 | 81.04 | 0 | 0 | 0 | 0 | -3.785 | 0 | 0.795 | 1.614 | 1.376 | 0 | 0 | 0 | 1 | 1 | 0
2022-06-23 21:00 | 0 | 0 | 0 | 1 | 1.8 | 9.11 | 100 | 100 | 0 | 0 | 0 | 0 | 0 | 0 | 0 | 0 | 0 | 0 | 0 | 0 | 0 | 0 | 0 | 0 | 0 | 0 | 0 | -0.001 | 0 | 0 | 0 | 0 | 36.56 | 0.94 | 69.9 | 0 | 0 | 0 | 0 | -3.233 | 0 | 0.707 | 1.364 | 1.163 | 0 | 0 | 0 | 1 | 1 | 0
2022-06-23 22:00 | 0 | 127.5 | 109.27 | 1 | 1.3 | 13.05 | 100 | 100 | 0 | 0 | 0 | 0.521 | 0 | 0 | 0 | 0 | 0 | 0 | 6.949 | 37.503 | 43.758 | 0 | 0 | 0 | 0 | 0 | 0 | -0.001 | 0 | 0 | 0 | 0 | 31.01 | 0.96 | 83.72 | 0 | 0 | 0 | 0 | 4.011 | 0 | 0.658 | 1.231 | 1.049 | 0 | 0 | 0 | 2 | 2 | 0
2022-06-23 23:00 | 0 | 325.3 | 305.53 | 1 | 1.5 | 13.4 | 100 | 100 | 0 | 0 | 0 | 0.521 | 0 | 0 | 0 | 0 | 0 | 0 | 57.089 | 104.86 | 111.643 | 0 | 0 | 0 | 0 | 0 | 0 | -0.001 | 0 | 0 | 0 | 0 | 20.08 | 0.98 | 259.66 | 0 | 0 | 0 | 0 | 51.072 | 0 | 1.204 | 2.597 | 2.214 | 0 | 0 | 0 | 1 | 1 | 0
2022-06-24 | 0 | 534.3 | 526.88 | 1 | 2.4 | 13.72 | 100 | 100 | 33.386 | 33.386 | 1.508 | 1.019 | 35.914 | 0 | 0 | 114.4 | 114.4 | 114.4 | 158.516 | 180.824 | 183.372 | 0 | 0 | 0 | 0 | 0 | 0 | 114.399 | 114.4 | 62.39 | 18.21 | 100 | 9.56 | 1 | 347.5 | 0 | 0 | 0 | 0 | 25.498 | 0 | 6.717 | 6.424 | 5.477 | 0 | 0 | 0 | 2 | 2 | 0
2022-06-24 01:00 | 0 | 659.9 | 659.89 | 1 | 3.4 | 13.37 | 100 | 100 | 56.975 | 56.974 | 2.038 | 2.012 | 61.024 | 0 | 0 | 179.724 | 179.724 | 179.724 | 199.498 | 226.476 | 226.478 | 0 | 0 | 0 | 0 | 0 | 0 | 179.723 | 179.724 | 79.36 | 25.16 | 100 | 0.24 | 1 | 347.5 | 0 | 0 | 0 | 0 | 0 | 0 | 7.389 | 6.685 | 5.699 | 0 | 0 | 0 | 2 | 2 | 0
2022-06-24 02:00 | 0 | 737.7 | 728.69 | 1 | 3.9 | 18.63 | 100 | 100 | 63.476 | 63.476 | 3.891 | 2.411 | 69.778 | 0 | 0 | 200.087 | 200.087 | 200.087 | 219.339 | 250.085 | 253.179 | 0 | 0 | 0 | 0 | 0 | 0 | 200.086 | 200.087 | 79.03 | 25.07 | 100 | 8.97 | 1 | 347.5 | 0 | 0 | 0 | 0 | 0 | 0 | 7.062 | 6.58 | 5.61 | 0 | 0 | 0 | 2 | 3 | 0
2022-06-24 03:00 | 0 | 797 | 765.41 | 1 | 3.7 | 18.65 | 100 | 100 | 67.39 | 67.39 | 3.878 | 2.608 | 73.877 | 0 | 0 | 209.404 | 209.404 | 209.404 | 228.653 | 262.688 | 273.53 | 0 | 0 | 0 | 0 | 0 | 0 | 209.403 | 209.404 | 76.56 | 24.64 | 100 | 16.19 | 0.99 | 347.5 | 0 | 0 | 0 | 0 | 0 | 0 | 7.061 | 6.58 | 5.609 | 0 | 0 | 0 | 2 | 3 | 0
2022-06-24 04:00 | 0 | 828.2 | 771.23 | 1 | 3.4 | 18.85 | 100 | 100 | 67.379 | 67.379 | 3.899 | 2.609 | 73.887 | 0 | 0 | 209.424 | 209.424 | 209.424 | 228.654 | 264.687 | 284.238 | 0 | 0 | 0 | 0 | 0 | 0 | 209.423 | 209.424 | 73.68 | 23.71 | 100 | 21.37 | 0.98 | 347.5 | 0 | 0 | 0 | 0 | 0 | 0 | 7.049 | 6.576 | 5.606 | 0 | 0 | 0 | 2 | 2 | 0
2022-06-24 05:00 | 0 | 825.1 | 753.62 | 1 | 3 | 22.95 | 100 | 100 | 64.493 | 64.493 | 4.343 | 2.483 | 71.318 | 0 | 0 | 203.516 | 203.516 | 203.516 | 222.347 | 258.642 | 283.174 | 0 | 0 | 0 | 0 | 0 | 0 | 203.515 | 203.516 | 71.87 | 22.77 | 100 | 24.03 | 0.98 | 347.5 | 0 | 0 | 0 | 0 | 0 | 0 | 6.802 | 6.494 | 5.536 | 0 | 0 | 0 | 2 | 3 | 0
2022-06-24 06:00 | 0 | 841 | 769.36 | 1 | 2.7 | 23.13 | 100 | 100 | 66.436 | 66.436 | 4.393 | 2.584 | 73.413 | 0 | 0 | 208.271 | 208.271 | 208.271 | 227.085 | 264.046 | 288.631 | 0 | 0 | 0 | 0 | 0 | 0 | 208.27 | 208.271 | 72.16 | 23.02 | 100 | 23.82 | 0.98 | 347.5 | 0 | 0 | 0 | 0 | 0 | 0 | 6.791 | 6.49 | 5.533 | 0 | 0 | 0 | 2 | 3 | 0
2022-06-24 07:00 | 0 | 808.5 | 755.88 | 1 | 2.4 | 23.28 | 100 | 100 | 65.282 | 65.281 | 4.399 | 2.525 | 72.205 | 0 | 0 | 205.525 | 205.525 | 205.525 | 224.325 | 259.42 | 277.477 | 0 | 0 | 0 | 0 | 0 | 0 | 205.524 | 205.525 | 74.07 | 23.53 | 100 | 20.78 | 0.98 | 347.5 | 0 | 0 | 0 | 0 | 0 | 0 | 6.782 | 6.487 | 5.53 | 0 | 0 | 0 | 2 | 3 | 0
2022-06-24 08:00 | 0 | 777.6 | 750.13 | 1 | 2.3 | 25.1 | 100 | 100 | 65.143 | 65.143 | 4.616 | 2.529 | 72.289 | 0 | 0 | 205.727 | 205.727 | 205.727 | 224.353 | 257.444 | 266.872 | 0 | 0 | 0 | 0 | 0 | 0 | 205.726 | 205.727 | 77.09 | 24.41 | 100 | 15.28 | 0.99 | 347.5 | 0 | 0 | 0 | 0 | 0 | 0 | 6.675 | 6.451 | 5.499 | 0 | 0 | 0 | 2 | 2 | 0
2022-06-24 09:00 | 0 | 717.3 | 710.64 | 1 | 2.3 | 25.15 | 100 | 100 | 60.911 | 60.911 | 4.541 | 2.317 | 67.769 | 0 | 0 | 195.472 | 195.472 | 195.472 | 214.093 | 243.893 | 246.177 | 0 | 0 | 0 | 0 | 0 | 0 | 195.471 | 195.472 | 79.4 | 24.74 | 100 | 7.81 | 1 | 347.5 | 0 | 0 | 0 | 0 | 0 | 0 | 6.672 | 6.45 | 5.498 | 0 | 0 | 0 | 2 | 3 | 0
2022-06-24 10:00 | 0 | 663 | 662.88 | 1 | 2.7 | 24.22 | 100 | 100 | 56.192 | 56.192 | 3.656 | 2.048 | 61.896 | 0 | 0 | 181.648 | 181.648 | 181.648 | 200.358 | 227.5 | 227.542 | 0 | 0 | 0 | 0 | 0 | 0 | 181.647 | 181.648 | 79.83 | 24.7 | 100 | 1.1 | 1 | 347.5 | 0 | 0 | 0 | 0 | 0 | 0 | 6.727 | 6.468 | 5.514 | 0 | 0 | 0 | 2 | 2 | 0
2022-06-24 11:00 | 0 | 533.8 | 523.97 | 1 | 2.8 | 24.14 | 100 | 100 | 38.975 | 38.974 | 2.792 | 1.267 | 43.033 | 0 | 0 | 133.734 | 133.734 | 133.734 | 152.451 | 179.826 | 183.2 | 0 | 0 | 0 | 0 | 0 | 0 | 133.733 | 133.734 | 73 | 21.27 | 100 | 11.01 | 1 | 347.5 | 0 | 0 | 0 | 0 | 0 | 0 | 6.732 | 6.47 | 5.516 | 0 | 0 | 0 | 2 | 2 | 0
2022-06-24 12:00 | 0 | 345.6 | 321.32 | 1 | 1.9 | 23.64 | 100 | 100 | 0 | 0 | 0 | 0.521 | 0 | 35.661 | 0 | 35.661 | 35.661 | 35.661 | 54.426 | 110.278 | 118.61 | 0 | 0 | 0 | 0 | 0 | 0 | -0.001 | 0 | 30.07 | 0 | 0 | 21.6 | 0.98 | 347.5 | 0 | 0 | 0 | 0 | 0 | 0 | 6.761 | 6.48 | 5.524 | 0 | 0 | 0 | 2 | 2 | 0
2022-06-24 13:00 | 0 | 116.3 | 98 | 1 | 3.1 | 22.66 | 100 | 100 | 0 | 0 | 0 | 0.521 | 0 | 0 | 0 | 0 | 0 | 0 | 4.517 | 33.634 | 39.914 | 0 | 0 | 0 | 0 | 0 | 0 | -0.001 | 0 | 0 | 0 | 0 | 32.58 | 0.96 | 303.03 | 0 | 0 | 0 | 0 | -12.908 | 0 | 5.959 | 6.189 | 5.276 | 0 | 0 | 0 | 1 | 1 | 0
2022-06-24 14:00 | 0 | 0 | 0 | 0 | 3 | 17.99 | 100 | 100 | 0 | 0 | 0 | 0 | 0 | 0 | 0 | 0 | 0 | 0 | 0 | 0 | 0 | 0 | 0 | 0 | 0 | 0 | 0 | -0.001 | 0 | 0 | 0 | 0 | 0 | 0 | 254.71 | 0 | 0 | 0 | 0 | -14.029 | 0 | 4.082 | 5.369 | 4.577 | 0 | 0 | 0 | 2 | 2 | 0
2022-06-24 15:00 | 0 | 0 | 0 | 0 | 2.6 | 19.69 | 100 | 100 | 0 | 0 | 0 | 0 | 0 | 0 | 0 | 0 | 0 | 0 | 0 | 0 | 0 | 0 | 0 | 0 | 0 | 0 | 0 | -0.001 | 0 | 0 | 0 | 0 | 0 | 0 | 217.32 | 0 | 0 | 0 | 0 | -10.853 | 0 | 2.616 | 4.446 | 3.791 | 0 | 0 | 0 | 1 | 1 | 0
2022-06-24 16:00 | 0 | 0 | 0 | 0 | 2.4 | 19.2 | 100 | 100 | 0 | 0 | 0 | 0 | 0 | 0 | 0 | 0 | 0 | 0 | 0 | 0 | 0 | 0 | 0 | 0 | 0 | 0 | 0 | -0.001 | 0 | 0 | 0 | 0 | 0 | 0 | 186.84 | 0 | 0 | 0 | 0 | -8.847 | 0 | 1.888 | 3.757 | 3.202 | 0 | 0 | 0 | 1 | 1 | 0
2022-06-24 17:00 | 0 | 0 | 0 | 0 | 2.3 | 13.77 | 100 | 100 | 0 | 0 | 0 | 0 | 0 | 0 | 0 | 0 | 0 | 0 | 0 | 0 | 0 | 0 | 0 | 0 | 0 | 0 | 0 | -0.001 | 0 | 0 | 0 | 0 | 0 | 0 | 160.6 | 0 | 0 | 0 | 0 | -7.617 | 0 | 1.532 | 3.285 | 2.8 | 0 | 0 | 0 | 1 | 1 | 0
2022-06-24 18:00 | 0 | 0 | 0 | 0 | 2.2 | 13.3 | 100 | 100 | 0 | 0 | 0 | 0 | 0 | 0 | 0 | 0 | 0 | 0 | 0 | 0 | 0 | 0 | 0 | 0 | 0 | 0 | 0 | -0.001 | 0 | 0 | 0 | 0 | 0 | 0 | 138.43 | 0 | 0 | 0 | 0 | -6.436 | 0 | 1.254 | 2.797 | 2.385 | 0 | 0 | 0 | 1 | 1 | 0
2022-06-24 19:00 | 0 | 0 | 0 | 0 | 1.9 | 13.13 | 100 | 100 | 0 | 0 | 0 | 0 | 0 | 0 | 0 | 0 | 0 | 0 | 0 | 0 | 0 | 0 | 0 | 0 | 0 | 0 | 0 | -0.001 | 0 | 0 | 0 | 0 | 0 | 0 | 119.56 | 0 | 0 | 0 | 0 | -5.477 | 0 | 1.069 | 2.38 | 2.028 | 0 | 0 | 0 | 1 | 1 | 0
2022-06-24 20:00 | 0 | 0 | 0 | 0 | 1.7 | 11.35 | 100 | 100 | 0 | 0 | 0 | 0 | 0 | 0 | 0 | 0 | 0 | 0 | 0 | 0 | 0 | 0 | 0 | 0 | 0 | 0 | 0 | -0.001 | 0 | 0 | 0 | 0 | 0 | 0 | 103.19 | 0 | 0 | 0 | 0 | -4.753 | 0 | 0.947 | 2.055 | 1.751 | 0 | 0 | 0 | 1 | 1 | 0
2022-06-24 21:00 | 0 | 0 | 0 | 1 | 1.6 | 11.18 | 100 | 100 | 0 | 0 | 0 | 0 | 0 | 0 | 0 | 0 | 0 | 0 | 0 | 0 | 0 | 0 | 0 | 0 | 0 | 0 | 0 | -0.001 | 0 | 0 | 0 | 0 | 36.59 | 0.94 | 89.15 | 0 | 0 | 0 | 0 | -4.075 | 0 | 0.84 | 1.746 | 1.489 | 0 | 0 | 0 | 1 | 1 | 0
2022-06-24 22:00 | 0 | 144.6 | 123.89 | 1 | 1.7 | 16.01 | 100 | 100 | 0 | 0 | 0 | 0.521 | 0 | 0 | 0 | 0 | 0 | 0 | 7.799 | 42.519 | 49.627 | 0 | 0 | 0 | 0 | 0 | 0 | -0.001 | 0 | 0 | 0 | 0 | 31.04 | 0.96 | 103.39 | 0 | 0 | 0 | 0 | 4.134 | 0 | 0.776 | 1.56 | 1.33 | 0 | 0 | 0 | 2 | 2 | 0
2022-06-24 23:00 | 0 | 379.3 | 356.19 | 1 | 2 | 17.13 | 100 | 100 | 0 | 0 | 0 | 0.521 | 0 | 0 | 0 | 0 | 0 | 0 | 66.331 | 122.245 | 130.176 | 0 | 0 | 0 | 0 | 0 | 0 | -0.001 | 0 | 0 | 0 | 0 | 20.1 | 0.98 | 306.87 | 0 | 0 | 0 | 0 | 59.066 | 0 | 1.513 | 3.105 | 2.647 | 0 | 0 | 0 | 1 | 1 | 0
2022-06-25 | 0 | 568.5 | 560.56 | 1 | 1.9 | 18.07 | 100 | 100 | 41.079 | 41.079 | 2.128 | 1.324 | 44.531 | 0 | 0 | 137.812 | 137.812 | 137.812 | 168.647 | 192.384 | 195.109 | 0 | 0 | 0 | 0 | 0 | 0 | 137.811 | 137.812 | 70.63 | 21.05 | 100 | 9.59 | 1 | 347.5 | 0 | 0 | 0 | 0 | 11.794 | 0 | 6.937 | 6.534 | 5.57 | 0 | 0 | 0 | 2 | 2 | 0
2022-06-25 01:00 | 0 | 686.3 | 686.3 | 1 | 2 | 18.58 | 100 | 100 | 59.095 | 59.095 | 3.392 | 2.173 | 64.66 | 0 | 0 | 188.224 | 188.224 | 188.224 | 207.481 | 235.537 | 235.538 | 0 | 0 | 0 | 0 | 0 | 0 | 188.223 | 188.224 | 79.91 | 25.09 | 100 | 0.21 | 1 | 347.5 | 0 | 0 | 0 | 0 | 0 | 0 | 7.065 | 6.581 | 5.61 | 0 | 0 | 0 | 2 | 2 | 0
2022-06-25 02:00 | 0 | 759.7 | 750.45 | 1 | 2.8 | 25.76 | 100 | 100 | 65.499 | 65.498 | 4.807 | 2.564 | 72.869 | 0 | 0 | 207.329 | 207.329 | 207.329 | 225.892 | 257.553 | 260.729 | 0 | 0 | 0 | 0 | 0 | 0 | 207.328 | 207.329 | 79.52 | 25.12 | 100 | 8.95 | 1 | 347.5 | 0 | 0 | 0 | 0 | 0 | 0 | 6.637 | 6.438 | 5.488 | 0 | 0 | 0 | 2 | 3 | 0
2022-06-25 03:00 | 0 | 806.7 | 774.75 | 1 | 3 | 25.62 | 100 | 100 | 67.832 | 67.831 | 4.812 | 2.684 | 75.327 | 0 | 0 | 212.87 | 212.87 | 212.87 | 231.446 | 265.893 | 276.859 | 0 | 0 | 0 | 0 | 0 | 0 | 212.869 | 212.87 | 76.89 | 24.5 | 100 | 16.18 | 0.99 | 347.5 | 0 | 0 | 0 | 0 | 0 | 0 | 6.645 | 6.44 | 5.49 | 0 | 0 | 0 | 2 | 3 | 0
2022-06-25 04:00 | 0 | 833.3 | 775.96 | 1 | 3 | 25.61 | 100 | 100 | 67.269 | 67.269 | 4.796 | 2.653 | 74.718 | 0 | 0 | 211.479 | 211.479 | 211.479 | 230.055 | 266.31 | 285.989 | 0 | 0 | 0 | 0 | 0 | 0 | 211.478 | 211.479 | 73.95 | 23.52 | 100 | 21.38 | 0.98 | 347.5 | 0 | 0 | 0 | 0 | 0 | 0 | 6.646 | 6.441 | 5.49 | 0 | 0 | 0 | 2 | 3 | 0
2022-06-25 05:00 | 0 | 848.6 | 775 | 1 | 3 | 28.68 | 100 | 100 | 65.38 | 65.379 | 5.619 | 2.629 | 73.628 | 0 | 0 | 210.362 | 210.362 | 210.362 | 228.648 | 265.979 | 291.24 | 0 | 0 | 0 | 0 | 0 | 0 | 210.361 | 210.362 | 72.23 | 22.45 | 100 | 24.04 | 0.98 | 347.5 | 0 | 0 | 0 | 0 | 0 | 0 | 6.469 | 6.379 | 5.438 | 0 | 0 | 0 | 2 | 3 | 0
2022-06-25 06:00 | 0 | 853.1 | 780.28 | 1 | 3.1 | 28.72 | 100 | 100 | 66.025 | 66.025 | 5.644 | 2.665 | 74.334 | 0 | 0 | 212.014 | 212.014 | 212.014 | 230.296 | 267.793 | 292.784 | 0 | 0 | 0 | 0 | 0 | 0 | 212.013 | 212.014 | 72.41 | 22.55 | 100 | 23.84 | 0.98 | 347.5 | 0 | 0 | 0 | 0 | 0 | 0 | 6.466 | 6.378 | 5.437 | 0 | 0 | 0 | 2 | 3 | 0
2022-06-25 07:00 | 0 | 808.5 | 755.71 | 1 | 3.2 | 28.78 | 100 | 100 | 63.575 | 63.575 | 5.608 | 2.535 | 71.718 | 0 | 0 | 205.985 | 205.985 | 205.985 | 224.262 | 259.361 | 277.477 | 0 | 0 | 0 | 0 | 0 | 0 | 205.984 | 205.985 | 74.24 | 22.91 | 100 | 20.82 | 0.98 | 347.5 | 0 | 0 | 0 | 0 | 0 | 0 | 6.463 | 6.377 | 5.436 | 0 | 0 | 0 | 2 | 3 | 0
2022-06-25 08:00 | 0 | 688.9 | 664.43 | 1 | 3.1 | 29.8 | 100 | 100 | 53.438 | 53.438 | 5.317 | 2.027 | 60.782 | 0 | 0 | 180.531 | 180.531 | 180.531 | 198.712 | 228.033 | 236.43 | 0 | 0 | 0 | 0 | 0 | 0 | 180.53 | 180.531 | 76.36 | 22.6 | 100 | 15.32 | 0.99 | 347.5 | 0 | 0 | 0 | 0 | 0 | 0 | 6.405 | 6.357 | 5.419 | 0 | 0 | 0 | 2 | 3 | 0
2022-06-25 09:00 | 0 | 721.8 | 715.02 | 1 | 2.9 | 29.79 | 100 | 100 | 59.602 | 59.602 | 5.812 | 2.352 | 67.766 | 0 | 0 | 197.224 | 197.224 | 197.224 | 215.405 | 245.396 | 247.722 | 0 | 0 | 0 | 0 | 0 | 0 | 197.223 | 197.224 | 79.62 | 24.06 | 100 | 7.86 | 1 | 347.5 | 0 | 0 | 0 | 0 | 0 | 0 | 6.405 | 6.357 | 5.419 | 0 | 0 | 0 | 2 | 3 | 0
2022-06-25 10:00 | 0 | 643.4 | 643.29 | 1 | 3.1 | 28.46 | 100 | 100 | 52.469 | 52.469 | 4.703 | 1.946 | 59.117 | 0 | 0 | 176.134 | 176.134 | 176.134 | 194.441 | 220.778 | 220.815 | 0 | 0 | 0 | 0 | 0 | 0 | 176.133 | 176.134 | 79.77 | 23.76 | 100 | 1.05 | 1 | 347.5 | 0 | 0 | 0 | 0 | 0 | 0 | 6.481 | 6.384 | 5.442 | 0 | 0 | 0 | 2 | 3 | 0
2022-06-25 11:00 | 0 | 504 | 494.8 | 1 | 2.7 | 28.5 | 100 | 100 | 34.811 | 34.811 | 3.955 | 1.16 | 39.926 | 0 | 0 | 125.779 | 125.779 | 125.779 | 144.081 | 169.816 | 172.973 | 0 | 0 | 0 | 0 | 0 | 0 | 125.778 | 125.779 | 72.72 | 20.12 | 100 | 10.96 | 1 | 347.5 | 0 | 0 | 0 | 0 | 0 | 0 | 6.479 | 6.383 | 5.441 | 0 | 0 | 0 | 2 | 2 | 0
2022-06-25 12:00 | 0 | 315.2 | 293.16 | 1 | 2.3 | 28.05 | 100 | 100 | 0 | 0 | 0 | 0.521 | 0 | 31.372 | 0 | 31.372 | 31.372 | 31.372 | 49.717 | 100.614 | 108.177 | 0 | 0 | 0 | 0 | 0 | 0 | -0.001 | 0 | 29 | 0 | 0 | 21.55 | 0.98 | 347.5 | 0 | 0 | 0 | 0 | 0 | 0 | 6.505 | 6.392 | 5.449 | 0 | 0 | 0 | 2 | 2 | 0
2022-06-25 13:00 | 0 | 117.7 | 99.24 | 1 | 3 | 24.6 | 100 | 100 | 0 | 0 | 0 | 0.521 | 0 | 0 | 0 | 0 | 0 | 0 | 4.592 | 34.058 | 40.395 | 0 | 0 | 0 | 0 | 0 | 0 | -0.001 | 0 | 0 | 0 | 0 | 32.53 | 0.96 | 303.81 | 0 | 0 | 0 | 0 | -12.682 | 0 | 5.87 | 6.156 | 5.248 | 0 | 0 | 0 | 1 | 1 | 0
2022-06-25 14:00 | 0 | 0 | 0 | 0 | 2.9 | 21.15 | 100 | 100 | 0 | 0 | 0 | 0 | 0 | 0 | 0 | 0 | 0 | 0 | 0 | 0 | 0 | 0 | 0 | 0 | 0 | 0 | 0 | -0.001 | 0 | 0 | 0 | 0 | 0 | 0 | 256.05 | 0 | 0 | 0 | 0 | -13.864 | 0 | 3.998 | 5.326 | 4.54 | 0 | 0 | 0 | 2 | 2 | 0
2022-06-25 15:00 | 0 | 0 | 0 | 0 | 3 | 20.54 | 100 | 100 | 0 | 0 | 0 | 0 | 0 | 0 | 0 | 0 | 0 | 0 | 0 | 0 | 0 | 0 | 0 | 0 | 0 | 0 | 0 | -0.001 | 0 | 0 | 0 | 0 | 0 | 0 | 218.56 | 0 | 0 | 0 | 0 | -10.882 | 0 | 2.627 | 4.456 | 3.798 | 0 | 0 | 0 | 1 | 1 | 0
2022-06-25 16:00 | 0 | 0 | 0 | 0 | 3.1 | 20.68 | 100 | 100 | 0 | 0 | 0 | 0 | 0 | 0 | 0 | 0 | 0 | 0 | 0 | 0 | 0 | 0 | 0 | 0 | 0 | 0 | 0 | -0.001 | 0 | 0 | 0 | 0 | 0 | 0 | 188.13 | 0 | 0 | 0 | 0 | -8.835 | 0 | 1.884 | 3.752 | 3.199 | 0 | 0 | 0 | 1 | 1 | 0
2022-06-25 17:00 | 0 | 0 | 0 | 0 | 3 | 17.12 | 100 | 100 | 0 | 0 | 0 | 0 | 0 | 0 | 0 | 0 | 0 | 0 | 0 | 0 | 0 | 0 | 0 | 0 | 0 | 0 | 0 | -0.001 | 0 | 0 | 0 | 0 | 0 | 0 | 162.22 | 0 | 0 | 0 | 0 | -7.519 | 0 | 1.506 | 3.246 | 2.767 | 0 | 0 | 0 | 1 | 1 | 0
2022-06-25 18:00 | 0 | 0 | 0 | 0 | 2.9 | 16.82 | 100 | 100 | 0 | 0 | 0 | 0 | 0 | 0 | 0 | 0 | 0 | 0 | 0 | 0 | 0 | 0 | 0 | 0 | 0 | 0 | 0 | -0.001 | 0 | 0 | 0 | 0 | 0 | 0 | 140.34 | 0 | 0 | 0 | 0 | -6.352 | 0 | 1.237 | 2.761 | 2.354 | 0 | 0 | 0 | 1 | 1 | 0
2022-06-25 19:00 | 0 | 0 | 0 | 0 | 2.9 | 17.04 | 100 | 100 | 0 | 0 | 0 | 0 | 0 | 0 | 0 | 0 | 0 | 0 | 0 | 0 | 0 | 0 | 0 | 0 | 0 | 0 | 0 | -0.001 | 0 | 0 | 0 | 0 | 0 | 0 | 121.77 | 0 | 0 | 0 | 0 | -5.392 | 0 | 1.054 | 2.342 | 1.996 | 0 | 0 | 0 | 1 | 1 | 0
2022-06-25 20:00 | 0 | 0 | 0 | 0 | 2.9 | 14.74 | 100 | 100 | 0 | 0 | 0 | 0 | 0 | 0 | 0 | 0 | 0 | 0 | 0 | 0 | 0 | 0 | 0 | 0 | 0 | 0 | 0 | -0.001 | 0 | 0 | 0 | 0 | 0 | 0 | 105.57 | 0 | 0 | 0 | 0 | -4.703 | 0 | 0.939 | 2.032 | 1.732 | 0 | 0 | 0 | 1 | 1 | 0
2022-06-25 21:00 | 0 | 0 | 0 | 1 | 2.8 | 14.7 | 100 | 100 | 0 | 0 | 0 | 0 | 0 | 0 | 0 | 0 | 0 | 0 | 0 | 0 | 0 | 0 | 0 | 0 | 0 | 0 | 0 | -0.001 | 0 | 0 | 0 | 0 | 36.62 | 0.94 | 91.69 | 0 | 0 | 0 | 0 | -4.027 | 0 | 0.833 | 1.724 | 1.47 | 0 | 0 | 0 | 1 | 1 | 0
2022-06-25 22:00 | 0 | 126.8 | 108.61 | 1 | 2.6 | 20.24 | 100 | 100 | 0 | 0 | 0 | 0.521 | 0 | 0 | 0 | 0 | 0 | 0 | 6.759 | 37.275 | 43.518 | 0 | 0 | 0 | 0 | 0 | 0 | -0.001 | 0 | 0 | 0 | 0 | 31.07 | 0.96 | 102.77 | 0 | 0 | 0 | 0 | 3.215 | 0 | 0.757 | 1.505 | 1.283 | 0 | 0 | 0 | 2 | 2 | 0
2022-06-25 23:00 | 0 | 297.2 | 279.05 | 1 | 3.2 | 21.69 | 100 | 100 | 0 | 0 | 0 | 0.521 | 0 | 0 | 0 | 0 | 0 | 0 | 51.773 | 95.77 | 101.999 | 0 | 0 | 0 | 0 | 0 | 0 | -0.001 | 0 | 0 | 0 | 0 | 20.13 | 0.98 | 259.72 | 0 | 0 | 0 | 0 | 45.561 | 0 | 1.239 | 2.684 | 2.288 | 0 | 0 | 0 | 1 | 1 | 0
2022-06-26 | 0 | 408.5 | 402.77 | 1 | 3.6 | 23.13 | 100 | 100 | 21.23 | 21.23 | 1.322 | 0.659 | 23.21 | 0 | 0 | 78.141 | 78.141 | 78.141 | 121.173 | 138.231 | 140.197 | 0 | 0 | 0 | 0 | 0 | 0 | 78.14 | 78.141 | 55.74 | 15.14 | 100 | 9.61 | 1 | 347.5 | 0 | 0 | 0 | 0 | 25.48 | 0 | 6.085 | 6.19 | 5.277 | 0 | 0 | 0 | 2 | 2 | 0
2022-06-26 01:00 | 0 | 556.1 | 556.1 | 1 | 4.9 | 24.68 | 100 | 100 | 44.796 | 44.796 | 2.653 | 1.497 | 48.946 | 0 | 0 | 149.454 | 149.454 | 149.454 | 168.12 | 190.852 | 190.854 | 0 | 0 | 0 | 0 | 0 | 0 | 149.453 | 149.454 | 78.31 | 23.47 | 100 | 0.2 | 1 | 347.5 | 0 | 0 | 0 | 0 | 0 | 0 | 6.7 | 6.459 | 5.506 | 0 | 0 | 0 | 2 | 2 | 0
2022-06-26 02:00 | 0 | 597.8 | 590.53 | 1 | 5.5 | 29.35 | 100 | 100 | 46.26 | 46.26 | 4.518 | 1.658 | 52.436 | 0 | 0 | 159.534 | 159.534 | 159.534 | 177.757 | 202.671 | 205.165 | 0 | 0 | 0 | 0 | 0 | 0 | 159.533 | 159.534 | 77.76 | 22.55 | 100 | 8.94 | 1 | 347.5 | 0 | 0 | 0 | 0 | 0 | 0 | 6.43 | 6.366 | 5.427 | 0 | 0 | 0 | 2 | 2 | 0
2022-06-26 03:00 | 0 | 721.4 | 692.83 | 1 | 5.2 | 29.81 | 100 | 100 | 56.466 | 56.466 | 5.573 | 2.184 | 64.223 | 0 | 0 | 188.793 | 188.793 | 188.793 | 206.973 | 237.778 | 247.584 | 0 | 0 | 0 | 0 | 0 | 0 | 188.792 | 188.793 | 76.25 | 22.81 | 100 | 16.18 | 0.99 | 347.5 | 0 | 0 | 0 | 0 | 0 | 0 | 6.404 | 6.357 | 5.419 | 0 | 0 | 0 | 2 | 2 | 0
2022-06-26 04:00 | 0 | 760.6 | 708.22 | 1 | 4.7 | 30.09 | 100 | 100 | 57.44 | 57.439 | 5.754 | 2.244 | 65.437 | 0 | 0 | 191.813 | 191.813 | 191.813 | 209.966 | 243.06 | 261.038 | 0 | 0 | 0 | 0 | 0 | 0 | 191.812 | 191.813 | 73.48 | 22 | 100 | 21.39 | 0.98 | 347.5 | 0 | 0 | 0 | 0 | 0 | 0 | 6.389 | 6.351 | 5.414 | 0 | 0 | 0 | 2 | 2 | 0
2022-06-26 05:00 | 0 | 626.2 | 571.79 | 1 | 4 | 28.54 | 100 | 100 | 43.365 | 43.364 | 4.142 | 1.511 | 49.018 | 0 | 0 | 150.39 | 150.39 | 150.39 | 168.689 | 196.239 | 214.912 | 0 | 0 | 0 | 0 | 0 | 0 | 150.389 | 150.39 | 69.98 | 20.18 | 100 | 24.06 | 0.98 | 347.5 | 0 | 0 | 0 | 0 | 0 | 0 | 6.477 | 6.382 | 5.441 | 0 | 0 | 0 | 2 | 2 | 0
2022-06-26 06:00 | 0 | 637.3 | 582.76 | 1 | 3.3 | 28.71 | 100 | 100 | 44.505 | 44.504 | 4.172 | 1.564 | 50.24 | 0 | 0 | 153.705 | 153.705 | 153.705 | 171.988 | 200.003 | 218.721 | 0 | 0 | 0 | 0 | 0 | 0 | 153.704 | 153.705 | 70.27 | 20.35 | 100 | 23.88 | 0.98 | 347.5 | 0 | 0 | 0 | 0 | 0 | 0 | 6.467 | 6.379 | 5.438 | 0 | 0 | 0 | 2 | 2 | 0
2022-06-26 07:00 | 0 | 505.5 | 472.37 | 1 | 3.5 | 28.52 | 100 | 100 | 33.58 | 33.58 | 3.808 | 1.11 | 38.499 | 0 | 0 | 121.868 | 121.868 | 121.868 | 140.169 | 162.117 | 173.488 | 0 | 0 | 0 | 0 | 0 | 0 | 121.867 | 121.868 | 70.25 | 19.36 | 100 | 20.86 | 0.98 | 347.5 | 0 | 0 | 0 | 0 | 0 | 0 | 6.478 | 6.382 | 5.441 | 0 | 0 | 0 | 2 | 2 | 0
2022-06-26 08:00 | 0 | 489.8 | 472.3 | 1 | 6.6 | 23.7 | 100 | 100 | 35.559 | 35.559 | 2.208 | 1.118 | 38.886 | 0 | 0 | 122.483 | 122.483 | 122.483 | 141.242 | 162.092 | 168.099 | 0 | 0 | 0 | 0 | 0 | 0 | 122.482 | 122.483 | 72.86 | 21.15 | 100 | 15.36 | 0.99 | 347.5 | 0 | 0 | 0 | 0 | 0 | 0 | 6.758 | 6.479 | 5.523 | 0 | 0 | 0 | 2 | 2 | 0
2022-06-26 09:00 | 0 | 349.8 | 346.47 | 1 | 9.5 | 20.29 | 100 | 100 | 23.931 | 23.931 | 1.026 | 0.719 | 25.676 | 0 | 0 | 85.284 | 85.284 | 85.284 | 104.374 | 118.91 | 120.051 | 0 | 0 | 0 | 0 | 0 | 0 | 85.283 | 85.284 | 71.04 | 19.93 | 100 | 7.91 | 1 | 347.5 | 0 | 0 | 0 | 0 | 0 | 0 | 6.961 | 6.547 | 5.581 | 0 | 0 | 0 | 2 | 2 | 0
2022-06-26 10:00 | 0 | 138 | 137.98 | 1 | 9.4 | 17.17 | 100 | 100 | 0 | 0 | 0 | 0.521 | 0 | 22.31 | 0 | 22.31 | 22.31 | 22.31 | 41.706 | 47.354 | 47.362 | 0 | 0 | 0 | 0 | 0 | 0 | -0.001 | 0 | 47.11 | 0 | 0 | 0.99 | 1 | 347.5 | 0 | 0 | 0 | 0 | 0 | 0 | 7.152 | 6.609 | 5.634 | 0 | 0 | 0 | 2 | 2 | 0
2022-06-26 11:00 | 0 | 23.6 | 23.17 | 1 | 9.5 | 13.91 | 100 | 100 | 0 | 0 | 0 | 0.521 | 0 | 0 | 0 | 0 | 0 | 0 | 6.752 | 7.953 | 8.1 | 0 | 0 | 0 | 0 | 0 | 0 | -0.001 | 0 | 0 | 0 | 0 | 10.91 | 1 | 307.48 | 0 | 0 | 0 | 0 | -11.619 | 0 | 6.524 | 6.395 | 5.451 | 0 | 0 | 0 | 1 | 1 | 0
2022-06-26 12:00 | 0 | 17.3 | 16.1 | 1 | 9.4 | 11.39 | 100 | 100 | 0 | 0 | 0 | 0.521 | 0 | 0 | 0 | 0 | 0 | 0 | 2.732 | 5.524 | 5.937 | 0 | 0 | 0 | 0 | 0 | 0 | -0.001 | 0 | 0 | 0 | 0 | 21.5 | 0.98 | 265.07 | 0 | 0 | 0 | 0 | -12.311 | 0 | 4.612 | 5.63 | 4.8 | 0 | 0 | 0 | 1 | 1 | 0
2022-06-26 13:00 | 0 | 0.2 | 0.17 | 1 | 8.4 | 10.75 | 100 | 100 | 0 | 0 | 0 | 0.521 | 0 | 0 | 0 | 0 | 0 | 0 | 0.008 | 0.058 | 0.069 | 0 | 0 | 0 | 0 | 0 | 0 | -0.001 | 0 | 0 | 0 | 0 | 32.47 | 0.96 | 223.72 | 0 | 0 | 0 | 0 | -12.003 | 0 | 3.111 | 4.805 | 4.096 | 0 | 0 | 0 | 1 | 1 | 0
2022-06-26 14:00 | 0 | 0 | 0 | 0 | 7.1 | 7.91 | 100 | 100 | 0 | 0 | 0 | 0 | 0 | 0 | 0 | 0 | 0 | 0 | 0 | 0 | 0 | 0 | 0 | 0 | 0 | 0 | 0 | -0.001 | 0 | 0 | 0 | 0 | 0 | 0 | 190.04 | 0 | 0 | 0 | 0 | -9.777 | 0 | 2.204 | 4.088 | 3.485 | 0 | 0 | 0 | 2 | 2 | 0
2022-06-26 15:00 | 0 | 0 | 0 | 0 | 6.3 | 8.3 | 100 | 100 | 0 | 0 | 0 | 0 | 0 | 0 | 0 | 0 | 0 | 0 | 0 | 0 | 0 | 0 | 0 | 0 | 0 | 0 | 0 | -0.001 | 0 | 0 | 0 | 0 | 0 | 0 | 162.37 | 0 | 0 | 0 | 0 | -8.032 | 0 | 1.644 | 3.448 | 2.94 | 0 | 0 | 0 | 1 | 1 | 0
2022-06-26 16:00 | 0 | 0 | 0 | 0 | 6.2 | 8.42 | 100 | 100 | 0 | 0 | 0 | 0 | 0 | 0 | 0 | 0 | 0 | 0 | 0 | 0 | 0 | 0 | 0 | 0 | 0 | 0 | 0 | -0.001 | 0 | 0 | 0 | 0 | 0 | 0 | 139.17 | 0 | 0 | 0 | 0 | -6.733 | 0 | 1.318 | 2.923 | 2.492 | 0 | 0 | 0 | 1 | 1 | 0
2022-06-26 17:00 | 0 | 0 | 0 | 0 | 6 | 5.76 | 100 | 100 | 0 | 0 | 0 | 0 | 0 | 0 | 0 | 0 | 0 | 0 | 0 | 0 | 0 | 0 | 0 | 0 | 0 | 0 | 0 | -0.001 | 0 | 0 | 0 | 0 | 0 | 0 | 119.1 | 0 | 0 | 0 | 0 | -5.827 | 0 | 1.133 | 2.534 | 2.16 | 0 | 0 | 0 | 1 | 1 | 0
2022-06-26 18:00 | 0 | 0 | 0 | 0 | 6.1 | 5.99 | 100 | 100 | 0 | 0 | 0 | 0 | 0 | 0 | 0 | 0 | 0 | 0 | 0 | 0 | 0 | 0 | 0 | 0 | 0 | 0 | 0 | -0.001 | 0 | 0 | 0 | 0 | 0 | 0 | 102.01 | 0 | 0 | 0 | 0 | -4.959 | 0 | 0.981 | 2.148 | 1.831 | 0 | 0 | 0 | 1 | 1 | 0
2022-06-26 19:00 | 0 | 0 | 0 | 0 | 5.8 | 6.37 | 100 | 100 | 0 | 0 | 0 | 0 | 0 | 0 | 0 | 0 | 0 | 0 | 0 | 0 | 0 | 0 | 0 | 0 | 0 | 0 | 0 | -0.001 | 0 | 0 | 0 | 0 | 0 | 0 | 87.45 | 0 | 0 | 0 | 0 | -4.227 | 0 | 0.864 | 1.815 | 1.548 | 0 | 0 | 0 | 1 | 1 | 0
2022-06-26 20:00 | 0 | 0 | 0 | 0 | 5.5 | 4.82 | 100 | 100 | 0 | 0 | 0 | 0 | 0 | 0 | 0 | 0 | 0 | 0 | 0 | 0 | 0 | 0 | 0 | 0 | 0 | 0 | 0 | -0.001 | 0 | 0 | 0 | 0 | 0 | 0 | 74.77 | 0 | 0 | 0 | 0 | -3.683 | 0 | 0.779 | 1.568 | 1.336 | 0 | 0 | 0 | 1 | 1 | 0
2022-06-26 21:00 | 0 | 0 | 0 | 1 | 5.1 | 5.09 | 100 | 100 | 0 | 0 | 0 | 0 | 0 | 0 | 0 | 0 | 0 | 0 | 0 | 0 | 0 | 0 | 0 | 0 | 0 | 0 | 0 | -0.001 | 0 | 0 | 0 | 0 | 36.64 | 0.94 | 63.96 | 0 | 0 | 0 | 0 | -3.138 | 0 | 0.691 | 1.321 | 1.126 | 0 | 0 | 0 | 1 | 1 | 0
2022-06-26 22:00 | 0 | 75.4 | 64.57 | 1 | 4.6 | 7.49 | 100 | 100 | 0 | 0 | 0 | 0.521 | 0 | 0 | 0 | 0 | 0 | 0 | 3.967 | 22.16 | 25.877 | 0 | 0 | 0 | 0 | 0 | 0 | -0.001 | 0 | 0 | 0 | 0 | 31.09 | 0.96 | 68.06 | 0 | 0 | 0 | 0 | 1.193 | 0 | 0.63 | 1.158 | 0.987 | 0 | 0 | 0 | 2 | 2 | 0
2022-06-26 23:00 | 0 | 301 | 282.59 | 1 | 4.9 | 7.36 | 100 | 100 | 0 | 0 | 0 | 0.521 | 0 | 0 | 0 | 0 | 0 | 0 | 52.213 | 96.983 | 103.303 | 0 | 0 | 0 | 0 | 0 | 0 | -0.001 | 0 | 0 | 0 | 0 | 20.15 | 0.98 | 229.55 | 0 | 0 | 0 | 0 | 46.876 | 0 | 1.064 | 2.306 | 1.966 | 0 | 0 | 0 | 1 | 1 | 0
2022-06-27 | 0 | 565.5 | 557.54 | 1 | 4.9 | 7.68 | 100 | 100 | 33.84 | 33.839 | 1.177 | 1.024 | 36.04 | 0 | 0 | 114.789 | 114.789 | 114.789 | 167.735 | 191.349 | 194.08 | 0 | 0 | 0 | 0 | 0 | 0 | 114.788 | 114.789 | 59.15 | 17.44 | 100 | 9.62 | 1 | 347.5 | 0 | 0 | 0 | 0 | 34.24 | 0 | 6.821 | 6.416 | 5.47 | 0 | 0 | 0 | 2 | 2 | 0
2022-06-27 01:00 | 0 | 713.9 | 713.9 | 1 | 5 | 8.22 | 100 | 100 | 62.806 | 62.806 | 2.591 | 2.318 | 67.715 | 0 | 0 | 195.53 | 195.53 | 195.53 | 215.826 | 245.009 | 245.01 | 0 | 0 | 0 | 0 | 0 | 0 | 195.529 | 195.53 | 79.8 | 25.63 | 100 | 0.19 | 1 | 347.5 | 0 | 0 | 0 | 0 | 0 | 0 | 7.721 | 6.789 | 5.787 | 0 | 0 | 0 | 2 | 3 | 0
2022-06-27 02:00 | 0 | 791.7 | 782.08 | 1 | 5 | 14.02 | 100 | 100 | 70.574 | 70.574 | 3.292 | 2.747 | 76.613 | 0 | 0 | 215.707 | 215.707 | 215.707 | 235.416 | 268.41 | 271.711 | 0 | 0 | 0 | 0 | 0 | 0 | 215.706 | 215.707 | 79.39 | 25.97 | 100 | 8.94 | 1 | 347.5 | 0 | 0 | 0 | 0 | 0 | 0 | 7.348 | 6.672 | 5.688 | 0 | 0 | 0 | 2 | 3 | 0
2022-06-27 03:00 | 0 | 844.3 | 810.83 | 1 | 4.9 | 14.3 | 100 | 100 | 73.451 | 73.451 | 3.269 | 2.901 | 79.621 | 0 | 0 | 222.542 | 222.542 | 222.542 | 242.223 | 278.278 | 289.764 | 0 | 0 | 0 | 0 | 0 | 0 | 222.541 | 222.542 | 76.8 | 25.35 | 100 | 16.19 | 0.99 | 347.5 | 0 | 0 | 0 | 0 | 0 | 0 | 7.331 | 6.667 | 5.683 | 0 | 0 | 0 | 2 | 3 | 0
2022-06-27 04:00 | 0 | 859.3 | 800.03 | 1 | 4.3 | 14.43 | 100 | 100 | 71.295 | 71.295 | 3.327 | 2.787 | 77.409 | 0 | 0 | 217.511 | 217.511 | 217.511 | 237.179 | 274.569 | 294.912 | 0 | 0 | 0 | 0 | 0 | 0 | 217.51 | 217.511 | 73.75 | 24.17 | 100 | 21.41 | 0.98 | 347.5 | 0 | 0 | 0 | 0 | 0 | 0 | 7.322 | 6.664 | 5.681 | 0 | 0 | 0 | 2 | 3 | 0
2022-06-27 05:00 | 0 | 864.1 | 788.85 | 1 | 3.2 | 18.95 | 100 | 100 | 69.063 | 69.062 | 3.918 | 2.697 | 75.678 | 0 | 0 | 213.492 | 213.492 | 213.492 | 232.712 | 270.733 | 296.559 | 0 | 0 | 0 | 0 | 0 | 0 | 213.491 | 213.492 | 71.99 | 23.29 | 100 | 24.09 | 0.98 | 347.5 | 0 | 0 | 0 | 0 | 0 | 0 | 7.043 | 6.574 | 5.604 | 0 | 0 | 0 | 2 | 3 | 0
2022-06-27 06:00 | 0 | 863.6 | 789.46 | 1 | 2.3 | 18.89 | 100 | 100 | 69.175 | 69.174 | 3.911 | 2.703 | 75.789 | 0 | 0 | 213.746 | 213.746 | 213.746 | 232.973 | 270.942 | 296.388 | 0 | 0 | 0 | 0 | 0 | 0 | 213.745 | 213.746 | 72.12 | 23.34 | 100 | 23.91 | 0.98 | 347.5 | 0 | 0 | 0 | 0 | 0 | 0 | 7.046 | 6.575 | 5.605 | 0 | 0 | 0 | 2 | 2 | 0
2022-06-27 07:00 | 0 | 839.6 | 784.33 | 1 | 1.6 | 18.87 | 100 | 100 | 69.07 | 69.07 | 3.909 | 2.697 | 75.677 | 0 | 0 | 213.492 | 213.492 | 213.492 | 232.72 | 269.181 | 288.151 | 0 | 0 | 0 | 0 | 0 | 0 | 213.491 | 213.492 | 74.09 | 23.97 | 100 | 20.91 | 0.98 | 347.5 | 0 | 0 | 0 | 0 | 0 | 0 | 7.047 | 6.575 | 5.605 | 0 | 0 | 0 | 2 | 2 | 0
2022-06-27 08:00 | 0 | 800.5 | 771.7 | 1 | 1 | 21.2 | 100 | 100 | 68.079 | 68.079 | 4.196 | 2.659 | 74.935 | 0 | 0 | 211.763 | 211.763 | 211.763 | 230.764 | 264.848 | 274.732 | 0 | 0 | 0 | 0 | 0 | 0 | 211.762 | 211.763 | 77.08 | 24.78 | 100 | 15.42 | 0.99 | 347.5 | 0 | 0 | 0 | 0 | 0 | 0 | 6.906 | 6.529 | 5.566 | 0 | 0 | 0 | 2 | 3 | 0
2022-06-27 09:00 | 0 | 692.8 | 686.12 | 1 | 0.3 | 21.17 | 100 | 100 | 58.623 | 58.623 | 3.658 | 2.163 | 64.444 | 0 | 0 | 187.678 | 187.678 | 187.678 | 206.682 | 235.476 | 237.769 | 0 | 0 | 0 | 0 | 0 | 0 | 187.677 | 187.678 | 78.93 | 24.66 | 100 | 7.96 | 1 | 347.5 | 0 | 0 | 0 | 0 | 0 | 0 | 6.908 | 6.529 | 5.566 | 0 | 0 | 0 | 2 | 3 | 0
2022-06-27 10:00 | 0 | 601.5 | 601.42 | 1 | 1.1 | 20.17 | 100 | 100 | 50.07 | 50.07 | 2.317 | 1.71 | 54.098 | 0 | 0 | 162.688 | 162.688 | 162.688 | 181.79 | 206.407 | 206.435 | 0 | 0 | 0 | 0 | 0 | 0 | 162.687 | 162.688 | 78.81 | 24.25 | 100 | 0.94 | 1 | 347.5 | 0 | 0 | 0 | 0 | 0 | 0 | 6.969 | 6.549 | 5.583 | 0 | 0 | 0 | 2 | 2 | 0
2022-06-27 11:00 | 0 | 473.4 | 464.94 | 1 | 1 | 20.29 | 100 | 100 | 33.775 | 33.775 | 1.831 | 1.043 | 36.649 | 0 | 0 | 116.417 | 116.417 | 116.417 | 135.507 | 159.567 | 162.471 | 0 | 0 | 0 | 0 | 0 | 0 | 116.416 | 116.417 | 71.65 | 20.79 | 100 | 10.85 | 1 | 347.5 | 0 | 0 | 0 | 0 | 0 | 0 | 6.961 | 6.547 | 5.581 | 0 | 0 | 0 | 2 | 2 | 0
2022-06-27 12:00 | 0 | 226.4 | 210.74 | 1 | 1.2 | 20.47 | 100 | 100 | 0 | 0 | 0 | 0.521 | 0 | 16.705 | 0 | 16.705 | 16.705 | 16.705 | 35.777 | 72.325 | 77.7 | 0 | 0 | 0 | 0 | 0 | 0 | -0.001 | 0 | 21.5 | 0 | 0 | 21.44 | 0.98 | 347.5 | 0 | 0 | 0 | 0 | 0 | 0 | 6.95 | 6.543 | 5.578 | 0 | 0 | 0 | 2 | 2 | 0
2022-06-27 13:00 | 0 | 58.7 | 49.56 | 1 | 2.3 | 20.83 | 100 | 100 | 0 | 0 | 0 | 0.521 | 0 | 0 | 0 | 0 | 0 | 0 | 2.298 | 17.008 | 20.146 | 0 | 0 | 0 | 0 | 0 | 0 | -0.001 | 0 | 0 | 0 | 0 | 32.41 | 0.96 | 295.61 | 0 | 0 | 0 | 0 | -15.063 | 0 | 5.924 | 6.174 | 5.263 | 0 | 0 | 0 | 1 | 1 | 0
2022-06-27 14:00 | 0 | 0 | 0 | 0 | 2.2 | 16.1 | 100 | 100 | 0 | 0 | 0 | 0 | 0 | 0 | 0 | 0 | 0 | 0 | 0 | 0 | 0 | 0 | 0 | 0 | 0 | 0 | 0 | -0.001 | 0 | 0 | 0 | 0 | 0 | 0 | 248.59 | 0 | 0 | 0 | 0 | -13.648 | 0 | 3.889 | 5.268 | 4.491 | 0 | 0 | 0 | 2 | 2 | 0
2022-06-27 15:00 | 0 | 0 | 0 | 0 | 2.2 | 16.28 | 100 | 100 | 0 | 0 | 0 | 0 | 0 | 0 | 0 | 0 | 0 | 0 | 0 | 0 | 0 | 0 | 0 | 0 | 0 | 0 | 0 | -0.001 | 0 | 0 | 0 | 0 | 0 | 0 | 211.74 | 0 | 0 | 0 | 0 | -10.697 | 0 | 2.553 | 4.396 | 3.748 | 0 | 0 | 0 | 1 | 1 | 0
2022-06-27 16:00 | 0 | 0 | 0 | 0 | 2 | 15.56 | 100 | 100 | 0 | 0 | 0 | 0 | 0 | 0 | 0 | 0 | 0 | 0 | 0 | 0 | 0 | 0 | 0 | 0 | 0 | 0 | 0 | -0.001 | 0 | 0 | 0 | 0 | 0 | 0 | 181.6 | 0 | 0 | 0 | 0 | -8.749 | 0 | 1.857 | 3.72 | 3.171 | 0 | 0 | 0 | 1 | 1 | 0
2022-06-27 17:00 | 0 | 0 | 0 | 0 | 1.9 | 12.28 | 100 | 100 | 0 | 0 | 0 | 0 | 0 | 0 | 0 | 0 | 0 | 0 | 0 | 0 | 0 | 0 | 0 | 0 | 0 | 0 | 0 | -0.001 | 0 | 0 | 0 | 0 | 0 | 0 | 155.97 | 0 | 0 | 0 | 0 | -7.44 | 0 | 1.486 | 3.214 | 2.74 | 0 | 0 | 0 | 1 | 1 | 0
2022-06-27 18:00 | 0 | 0 | 0 | 0 | 2 | 12.58 | 100 | 100 | 0 | 0 | 0 | 0 | 0 | 0 | 0 | 0 | 0 | 0 | 0 | 0 | 0 | 0 | 0 | 0 | 0 | 0 | 0 | -0.001 | 0 | 0 | 0 | 0 | 0 | 0 | 134.4 | 0 | 0 | 0 | 0 | -6.263 | 0 | 1.218 | 2.723 | 2.321 | 0 | 0 | 0 | 1 | 1 | 0
2022-06-27 19:00 | 0 | 0 | 0 | 0 | 1.8 | 13.16 | 100 | 100 | 0 | 0 | 0 | 0 | 0 | 0 | 0 | 0 | 0 | 0 | 0 | 0 | 0 | 0 | 0 | 0 | 0 | 0 | 0 | -0.001 | 0 | 0 | 0 | 0 | 0 | 0 | 116.13 | 0 | 0 | 0 | 0 | -5.304 | 0 | 1.039 | 2.302 | 1.963 | 0 | 0 | 0 | 1 | 1 | 0
2022-06-27 20:00 | 0 | 0 | 0 | 0 | 1.7 | 12.29 | 100 | 100 | 0 | 0 | 0 | 0 | 0 | 0 | 0 | 0 | 0 | 0 | 0 | 0 | 0 | 0 | 0 | 0 | 0 | 0 | 0 | -0.001 | 0 | 0 | 0 | 0 | 0 | 0 | 100.38 | 0 | 0 | 0 | 0 | -4.57 | 0 | 0.918 | 1.971 | 1.68 | 0 | 0 | 0 | 1 | 1 | 0
2022-06-27 21:00 | 0 | 0 | 0 | 1 | 1.6 | 12.39 | 100 | 100 | 0 | 0 | 0 | 0 | 0 | 0 | 0 | 0 | 0 | 0 | 0 | 0 | 0 | 0 | 0 | 0 | 0 | 0 | 0 | -0.001 | 0 | 0 | 0 | 0 | 36.66 | 0.94 | 86.93 | 0 | 0 | 0 | 0 | -3.907 | 0 | 0.814 | 1.67 | 1.423 | 0 | 0 | 0 | 1 | 1 | 0
2022-06-27 22:00 | 0 | 2.6 | 2.23 | 1 | 1.6 | 14.32 | 100 | 100 | 0 | 0 | 0 | 0.521 | 0 | 0 | 0 | 0 | 0 | 0 | 0.135 | 0.764 | 0.892 | 0 | 0 | 0 | 0 | 0 | 0 | -0.001 | 0 | 0 | 0 | 0 | 31.11 | 0.96 | 76.13 | 0 | 0 | 0 | 0 | -3.134 | 0 | 0.712 | 1.38 | 1.176 | 0 | 0 | 0 | 2 | 2 | 0
2022-06-27 23:00 | 0 | 3 | 2.82 | 1 | 1.6 | 14.42 | 100 | 100 | 0 | 0 | 0 | 0.521 | 0 | 0 | 0 | 0 | 0 | 0 | 0.518 | 0.967 | 1.03 | 0 | 0 | 0 | 0 | 0 | 0 | -0.001 | 0 | 0 | 0 | 0 | 20.16 | 0.98 | 68.18 | 0 | 0 | 0 | 0 | -2.308 | 0 | 0.639 | 1.181 | 1.007 | 0 | 0 | 0 | 1 | 1 | 0
2022-06-28 | 0 | 6.8 | 6.7 | 1 | 1.3 | 14.68 | 100 | 100 | 0 | 0 | 0 | 0.521 | 0 | 0 | 0 | 0 | 0 | 0 | 2.017 | 2.301 | 2.334 | 0 | 0 | 0 | 0 | 0 | 0 | -0.001 | 0 | 0 | 0 | 0 | 9.63 | 1 | 66.34 | 0 | 0 | 0 | 0 | -0.533 | 0 | 0.59 | 1.058 | 0.902 | 0 | 0 | 0 | 1 | 1 | 0
2022-06-28 01:00 | 0 | 70 | 70 | 1 | 0.8 | 15.71 | 100 | 100 | 0 | 0 | 0 | 0.521 | 0 | 0 | 0 | 0 | 0 | 0 | 21.162 | 24.024 | 24.024 | 0 | 0 | 0 | 0 | 0 | 0 | -0.001 | 0 | 0 | 0 | 0 | 0.19 | 1 | 127.63 | 0 | 0 | 0 | 0 | 17.791 | 0 | 0.727 | 1.427 | 1.217 | 0 | 0 | 0 | 1 | 1 | 0
2022-06-28 02:00 | 0 | 91.4 | 90.29 | 1 | 0.7 | 19 | 100 | 100 | 0 | 0 | 0 | 0.521 | 0 | 0 | 0 | 0 | 0 | 0 | 27.178 | 30.987 | 31.368 | 0 | 0 | 0 | 0 | 0 | 0 | -0.001 | 0 | 0 | 0 | 0 | 8.94 | 1 | 200.13 | 0 | 0 | 0 | 0 | 21.044 | 0 | 1.199 | 2.664 | 2.271 | 0 | 0 | 0 | 1 | 1 | 0
2022-06-28 03:00 | 0 | 167.2 | 160.56 | 1 | 1.1 | 18.86 | 100 | 100 | 0 | 0 | 0 | 0.521 | 0 | 0 | 0 | 0 | 0 | 0 | 47.965 | 55.105 | 57.383 | 0 | 0 | 0 | 0 | 0 | 0 | -0.001 | 0 | 0 | 0 | 0 | 16.2 | 0.99 | 327.2 | 0 | 0 | 0 | 0 | 36.889 | 0 | 2.746 | 4.496 | 3.833 | 0 | 0 | 0 | 1 | 1 | 0
2022-06-28 04:00 | 0 | 262.3 | 244.17 | 1 | 1.5 | 18.86 | 100 | 100 | 0 | 0 | 0 | 0.521 | 0 | 47.434 | 0 | 47.434 | 47.434 | 47.434 | 72.384 | 83.798 | 90.021 | 0 | 0 | 0 | 0 | 0 | 0 | -0.001 | 0 | 52.69 | 0 | 0 | 21.43 | 0.98 | 347.5 | 0 | 0 | 0 | 0 | 5.891 | 0 | 6.944 | 6.54 | 5.575 | 0 | 0 | 0 | 1 | 1 | 0
2022-06-28 05:00 | 0 | 255.8 | 233.46 | 1 | 1.7 | 21.41 | 100 | 100 | 0 | 0 | 0 | 0.521 | 0 | 49.886 | 0 | 49.886 | 49.886 | 49.886 | 68.866 | 80.123 | 87.791 | 0 | 0 | 0 | 0 | 0 | 0 | -0.001 | 0 | 56.82 | 0 | 0 | 24.12 | 0.98 | 347.5 | 0 | 0 | 0 | 0 | 0 | 0 | 6.894 | 6.525 | 5.562 | 0 | 0 | 0 | 1 | 1 | 0
2022-06-28 06:00 | 0 | 475.1 | 434.16 | 1 | 2.2 | 22.16 | 100 | 100 | 31.548 | 31.548 | 1.569 | 0.959 | 34.077 | 0 | 0 | 109.203 | 109.203 | 109.203 | 128.111 | 149.004 | 163.054 | 0 | 0 | 0 | 0 | 0 | 0 | 109.202 | 109.203 | 66.97 | 19.35 | 100 | 23.96 | 0.98 | 347.5 | 0 | 0 | 0 | 0 | 0 | 0 | 6.849 | 6.51 | 5.549 | 0 | 0 | 0 | 2 | 2 | 0
2022-06-28 07:00 | 0 | 140.4 | 131.11 | 1 | 2.8 | 22.58 | 100 | 100 | 0 | 0 | 0 | 0.521 | 0 | 20.031 | 0 | 20.031 | 20.031 | 20.031 | 38.899 | 44.997 | 48.185 | 0 | 0 | 0 | 0 | 0 | 0 | -0.001 | 0 | 41.57 | 0 | 0 | 20.96 | 0.98 | 347.5 | 0 | 0 | 0 | 0 | 0 | 0 | 6.824 | 6.501 | 5.542 | 0 | 0 | 0 | 2 | 2 | 0
2022-06-28 08:00 | 0 | 215.1 | 207.3 | 1 | 3.4 | 23.53 | 100 | 100 | 0 | 0 | 0 | 0.521 | 0 | 43.21 | 0 | 43.21 | 43.21 | 43.21 | 61.986 | 71.146 | 73.822 | 0 | 0 | 0 | 0 | 0 | 0 | -0.001 | 0 | 58.53 | 0 | 0 | 15.47 | 0.99 | 347.5 | 0 | 0 | 0 | 0 | 0 | 0 | 6.768 | 6.482 | 5.526 | 0 | 0 | 0 | 1 | 1 | 0
2022-06-28 09:00 | 0 | 188.7 | 186.85 | 1 | 3.8 | 23.64 | 100 | 100 | 0 | 0 | 0 | 0.521 | 0 | 37.518 | 0 | 37.518 | 37.518 | 37.518 | 56.284 | 64.128 | 64.762 | 0 | 0 | 0 | 0 | 0 | 0 | -0.001 | 0 | 57.93 | 0 | 0 | 8.02 | 1 | 347.5 | 0 | 0 | 0 | 0 | 0 | 0 | 6.761 | 6.48 | 5.524 | 0 | 0 | 0 | 1 | 1 | 0
2022-06-28 10:00 | 0 | 153.1 | 153.08 | 1 | 3.8 | 20.8 | 100 | 100 | 0 | 0 | 0 | 0.521 | 0 | 27.233 | 0 | 27.233 | 27.233 | 27.233 | 46.273 | 52.538 | 52.544 | 0 | 0 | 0 | 0 | 0 | 0 | -0.001 | 0 | 51.83 | 0 | 0 | 0.87 | 1 | 347.5 | 0 | 0 | 0 | 0 | 0 | 0 | 6.931 | 6.537 | 5.573 | 0 | 0 | 0 | 1 | 1 | 0
2022-06-28 11:00 | 0 | 97.9 | 96.17 | 1 | 4.2 | 20.5 | 100 | 100 | 0 | 0 | 0 | 0.521 | 0 | 8.962 | 0 | 8.962 | 8.962 | 8.962 | 28.031 | 33.006 | 33.599 | 0 | 0 | 0 | 0 | 0 | 0 | -0.001 | 0 | 26.67 | 0 | 0 | 10.79 | 1 | 347.5 | 0 | 0 | 0 | 0 | 0 | 0 | 6.949 | 6.543 | 5.578 | 0 | 0 | 0 | 1 | 1 | 0
2022-06-28 12:00 | 0 | 182.2 | 169.67 | 1 | 3.6 | 20.32 | 100 | 100 | 0 | 0 | 0 | 0.521 | 0 | 9.713 | 0 | 9.713 | 9.713 | 9.713 | 28.8 | 58.23 | 62.531 | 0 | 0 | 0 | 0 | 0 | 0 | -0.001 | 0 | 15.53 | 0 | 0 | 21.37 | 0.98 | 347.5 | 0 | 0 | 0 | 0 | 0 | 0 | 6.959 | 6.546 | 5.581 | 0 | 0 | 0 | 1 | 1 | 0
2022-06-28 13:00 | 0 | 59.1 | 49.93 | 1 | 3.4 | 19.38 | 100 | 100 | 0 | 0 | 0 | 0.521 | 0 | 0 | 0 | 0 | 0 | 0 | 2.312 | 17.135 | 20.283 | 0 | 0 | 0 | 0 | 0 | 0 | -0.001 | 0 | 0 | 0 | 0 | 32.35 | 0.96 | 295.25 | 0 | 0 | 0 | 0 | -15.168 | 0 | 5.994 | 6.2 | 5.286 | 0 | 0 | 0 | 1 | 1 | 0
2022-06-28 14:00 | 0 | 0 | 0 | 0 | 3.2 | 15.38 | 100 | 100 | 0 | 0 | 0 | 0 | 0 | 0 | 0 | 0 | 0 | 0 | 0 | 0 | 0 | 0 | 0 | 0 | 0 | 0 | 0 | -0.001 | 0 | 0 | 0 | 0 | 0 | 0 | 248.14 | 0 | 0 | 0 | 0 | -13.673 | 0 | 3.901 | 5.275 | 4.497 | 0 | 0 | 0 | 2 | 2 | 0
2022-06-28 15:00 | 0 | 0 | 0 | 0 | 2.7 | 15.35 | 100 | 100 | 0 | 0 | 0 | 0 | 0 | 0 | 0 | 0 | 0 | 0 | 0 | 0 | 0 | 0 | 0 | 0 | 0 | 0 | 0 | -0.001 | 0 | 0 | 0 | 0 | 0 | 0 | 211.2 | 0 | 0 | 0 | 0 | -10.725 | 0 | 2.564 | 4.405 | 3.755 | 0 | 0 | 0 | 1 | 1 | 0
2022-06-28 16:00 | 0 | 0 | 0 | 0 | 2.8 | 14.73 | 100 | 100 | 0 | 0 | 0 | 0 | 0 | 0 | 0 | 0 | 0 | 0 | 0 | 0 | 0 | 0 | 0 | 0 | 0 | 0 | 0 | -0.001 | 0 | 0 | 0 | 0 | 0 | 0 | 181.01 | 0 | 0 | 0 | 0 | -8.763 | 0 | 1.862 | 3.726 | 3.176 | 0 | 0 | 0 | 1 | 1 | 0
2022-06-28 17:00 | 0 | 0 | 0 | 0 | 2.7 | 10.86 | 100 | 100 | 0 | 0 | 0 | 0 | 0 | 0 | 0 | 0 | 0 | 0 | 0 | 0 | 0 | 0 | 0 | 0 | 0 | 0 | 0 | -0.001 | 0 | 0 | 0 | 0 | 0 | 0 | 155.25 | 0 | 0 | 0 | 0 | -7.479 | 0 | 1.496 | 3.23 | 2.753 | 0 | 0 | 0 | 1 | 1 | 0
2022-06-28 18:00 | 0 | 0 | 0 | 0 | 2.6 | 10.37 | 100 | 100 | 0 | 0 | 0 | 0 | 0 | 0 | 0 | 0 | 0 | 0 | 0 | 0 | 0 | 0 | 0 | 0 | 0 | 0 | 0 | -0.001 | 0 | 0 | 0 | 0 | 0 | 0 | 133.45 | 0 | 0 | 0 | 0 | -6.328 | 0 | 1.232 | 2.751 | 2.345 | 0 | 0 | 0 | 1 | 1 | 0
2022-06-28 19:00 | 0 | 0 | 0 | 0 | 2.4 | 9.89 | 100 | 100 | 0 | 0 | 0 | 0 | 0 | 0 | 0 | 0 | 0 | 0 | 0 | 0 | 0 | 0 | 0 | 0 | 0 | 0 | 0 | -0.001 | 0 | 0 | 0 | 0 | 0 | 0 | 114.83 | 0 | 0 | 0 | 0 | -5.403 | 0 | 1.056 | 2.346 | 2 | 0 | 0 | 0 | 1 | 1 | 0
2022-06-28 20:00 | 0 | 0 | 0 | 0 | 2.3 | 7.64 | 100 | 100 | 0 | 0 | 0 | 0 | 0 | 0 | 0 | 0 | 0 | 0 | 0 | 0 | 0 | 0 | 0 | 0 | 0 | 0 | 0 | -0.001 | 0 | 0 | 0 | 0 | 0 | 0 | 98.61 | 0 | 0 | 0 | 0 | -4.71 | 0 | 0.94 | 2.035 | 1.735 | 0 | 0 | 0 | 1 | 1 | 0
2022-06-28 21:00 | 0 | 0 | 0 | 1 | 1.9 | 7.64 | 100 | 100 | 0 | 0 | 0 | 0 | 0 | 0 | 0 | 0 | 0 | 0 | 0 | 0 | 0 | 0 | 0 | 0 | 0 | 0 | 0 | -0.001 | 0 | 0 | 0 | 0 | 36.67 | 0.94 | 84.72 | 0 | 0 | 0 | 0 | -4.031 | 0 | 0.833 | 1.726 | 1.472 | 0 | 0 | 0 | 1 | 1 | 0
2022-06-28 22:00 | 0 | 96.4 | 82.53 | 1 | 1.9 | 13.36 | 100 | 100 | 0 | 0 | 0 | 0.521 | 0 | 0 | 0 | 0 | 0 | 0 | 4.92 | 28.324 | 33.084 | 0 | 0 | 0 | 0 | 0 | 0 | -0.001 | 0 | 0 | 0 | 0 | 31.12 | 0.96 | 89.78 | 0 | 0 | 0 | 0 | 1.47 | 0 | 0.742 | 1.462 | 1.246 | 0 | 0 | 0 | 2 | 2 | 0
2022-06-28 23:00 | 0 | 186.8 | 175.35 | 1 | 1.9 | 13.57 | 100 | 100 | 0 | 0 | 0 | 0.521 | 0 | 0 | 0 | 0 | 0 | 0 | 32.095 | 60.179 | 64.11 | 0 | 0 | 0 | 0 | 0 | 0 | -0.001 | 0 | 0 | 0 | 0 | 20.17 | 0.98 | 183.18 | 0 | 0 | 0 | 0 | 27.11 | 0 | 0.99 | 2.156 | 1.838 | 0 | 0 | 0 | 1 | 1 | 0
2022-06-29 | 0 | 406.4 | 400.66 | 1 | 2.2 | 14.09 | 100 | 100 | 0 | 0 | 0 | 0.521 | 0 | 57.282 | 0 | 57.282 | 57.282 | 57.282 | 120.537 | 137.508 | 139.476 | 0 | 0 | 0 | 0 | 0 | 0 | -0.001 | 0 | 41.07 | 0 | 0 | 9.64 | 1 | 347.5 | 0 | 0 | 0 | 0 | 47.7 | 0 | 5.135 | 5.625 | 4.795 | 0 | 0 | 0 | 1 | 1 | 0
2022-06-29 01:00 | 0 | 641.8 | 641.8 | 1 | 2.2 | 14.11 | 100 | 100 | 55.091 | 55.09 | 1.76 | 1.913 | 58.764 | 0 | 0 | 174.329 | 174.329 | 174.329 | 194.029 | 220.265 | 220.266 | 0 | 0 | 0 | 0 | 0 | 0 | 174.328 | 174.329 | 79.14 | 25.01 | 100 | 0.19 | 1 | 347.5 | 0 | 0 | 0 | 0 | 0 | 0 | 7.343 | 6.671 | 5.687 | 0 | 0 | 0 | 2 | 2 | 0
2022-06-29 02:00 | 0 | 751.2 | 742.05 | 1 | 1.2 | 20.53 | 100 | 100 | 65.048 | 65.048 | 4.097 | 2.499 | 71.644 | 0 | 0 | 204.297 | 204.297 | 204.297 | 223.363 | 254.671 | 257.812 | 0 | 0 | 0 | 0 | 0 | 0 | 204.296 | 204.297 | 79.24 | 25.23 | 100 | 8.95 | 1 | 347.5 | 0 | 0 | 0 | 0 | 0 | 0 | 6.947 | 6.542 | 5.577 | 0 | 0 | 0 | 2 | 3 | 0
2022-06-29 03:00 | 0 | 819.9 | 787.27 | 1 | 0.3 | 20.36 | 100 | 100 | 69.983 | 69.983 | 4.095 | 2.755 | 76.833 | 0 | 0 | 216.093 | 216.093 | 216.093 | 235.176 | 270.192 | 281.39 | 0 | 0 | 0 | 0 | 0 | 0 | 216.092 | 216.093 | 76.79 | 24.87 | 100 | 16.22 | 0.99 | 347.5 | 0 | 0 | 0 | 0 | 0 | 0 | 6.957 | 6.546 | 5.58 | 0 | 0 | 0 | 2 | 3 | 0
2022-06-29 04:00 | 0 | 841.4 | 783.07 | 1 | 0.5 | 20.35 | 100 | 100 | 68.718 | 68.718 | 4.087 | 2.688 | 75.493 | 0 | 0 | 213.048 | 213.048 | 213.048 | 232.131 | 268.751 | 288.768 | 0 | 0 | 0 | 0 | 0 | 0 | 213.047 | 213.048 | 73.78 | 23.8 | 100 | 21.46 | 0.98 | 347.5 | 0 | 0 | 0 | 0 | 0 | 0 | 6.958 | 6.546 | 5.58 | 0 | 0 | 0 | 2 | 3 | 0
2022-06-29 05:00 | 0 | 854.1 | 779.25 | 1 | 1.2 | 23.88 | 100 | 100 | 67.514 | 67.514 | 4.506 | 2.645 | 74.666 | 0 | 0 | 211.105 | 211.105 | 211.105 | 229.847 | 267.44 | 293.127 | 0 | 0 | 0 | 0 | 0 | 0 | 211.104 | 211.105 | 72.02 | 23.03 | 100 | 24.17 | 0.98 | 347.5 | 0 | 0 | 0 | 0 | 0 | 0 | 6.747 | 6.475 | 5.52 | 0 | 0 | 0 | 2 | 3 | 0
2022-06-29 06:00 | 0 | 832.5 | 760.46 | 1 | 1.8 | 24.03 | 100 | 100 | 65.248 | 65.248 | 4.487 | 2.528 | 72.263 | 0 | 0 | 205.643 | 205.643 | 205.643 | 224.371 | 260.989 | 285.714 | 0 | 0 | 0 | 0 | 0 | 0 | 205.642 | 205.643 | 71.98 | 22.84 | 100 | 24.01 | 0.98 | 347.5 | 0 | 0 | 0 | 0 | 0 | 0 | 6.738 | 6.472 | 5.517 | 0 | 0 | 0 | 2 | 3 | 0
2022-06-29 07:00 | 0 | 836.2 | 780.57 | 1 | 2.3 | 24.13 | 100 | 100 | 68.195 | 68.194 | 4.555 | 2.683 | 75.433 | 0 | 0 | 212.842 | 212.842 | 212.842 | 231.56 | 267.89 | 286.984 | 0 | 0 | 0 | 0 | 0 | 0 | 212.841 | 212.842 | 74.17 | 23.76 | 100 | 21.02 | 0.98 | 347.5 | 0 | 0 | 0 | 0 | 0 | 0 | 6.732 | 6.47 | 5.516 | 0 | 0 | 0 | 2 | 3 | 0
2022-06-29 08:00 | 0 | 728.6 | 701.97 | 1 | 2.8 | 25.43 | 100 | 100 | 59.286 | 59.285 | 4.419 | 2.233 | 65.938 | 0 | 0 | 191.287 | 191.287 | 191.287 | 209.881 | 240.917 | 250.056 | 0 | 0 | 0 | 0 | 0 | 0 | 191.286 | 191.287 | 76.5 | 23.71 | 100 | 15.54 | 0.99 | 347.5 | 0 | 0 | 0 | 0 | 0 | 0 | 6.656 | 6.444 | 5.494 | 0 | 0 | 0 | 2 | 3 | 0
2022-06-29 09:00 | 0 | 694.7 | 687.79 | 1 | 3 | 25.33 | 100 | 100 | 58.37 | 58.37 | 4.244 | 2.18 | 64.794 | 0 | 0 | 188.561 | 188.561 | 188.561 | 207.165 | 236.048 | 238.421 | 0 | 0 | 0 | 0 | 0 | 0 | 188.56 | 188.561 | 79.09 | 24.48 | 100 | 8.09 | 1 | 347.5 | 0 | 0 | 0 | 0 | 0 | 0 | 6.662 | 6.446 | 5.495 | 0 | 0 | 0 | 2 | 2 | 0
2022-06-29 10:00 | 0 | 620 | 619.94 | 1 | 3.6 | 22.61 | 100 | 100 | 51.856 | 51.855 | 2.796 | 1.81 | 56.461 | 0 | 0 | 168.529 | 168.529 | 168.529 | 187.393 | 212.763 | 212.784 | 0 | 0 | 0 | 0 | 0 | 0 | 168.528 | 168.529 | 79.2 | 24.37 | 100 | 0.81 | 1 | 347.5 | 0 | 0 | 0 | 0 | 0 | 0 | 6.822 | 6.501 | 5.542 | 0 | 0 | 0 | 2 | 2 | 0
2022-06-29 11:00 | 0 | 525 | 515.84 | 1 | 3.6 | 22.74 | 100 | 100 | 38.428 | 38.427 | 2.535 | 1.236 | 42.199 | 0 | 0 | 131.481 | 131.481 | 131.481 | 150.333 | 177.036 | 180.18 | 0 | 0 | 0 | 0 | 0 | 0 | 131.48 | 131.481 | 72.97 | 21.33 | 100 | 10.72 | 1 | 347.5 | 0 | 0 | 0 | 0 | 0 | 0 | 6.814 | 6.498 | 5.539 | 0 | 0 | 0 | 2 | 2 | 0
2022-06-29 12:00 | 0 | 334.2 | 311.36 | 1 | 2.6 | 22.77 | 100 | 100 | 0 | 0 | 0 | 0.521 | 0 | 33.968 | 0 | 33.968 | 33.968 | 33.968 | 52.817 | 106.858 | 114.697 | 0 | 0 | 0 | 0 | 0 | 0 | -0.001 | 0 | 29.62 | 0 | 0 | 21.31 | 0.98 | 347.5 | 0 | 0 | 0 | 0 | 0 | 0 | 6.813 | 6.497 | 5.539 | 0 | 0 | 0 | 2 | 2 | 0
2022-06-29 13:00 | 0 | 115.2 | 97.39 | 1 | 2.7 | 21.14 | 100 | 100 | 0 | 0 | 0 | 0.521 | 0 | 0 | 0 | 0 | 0 | 0 | 4.494 | 33.425 | 39.537 | 0 | 0 | 0 | 0 | 0 | 0 | -0.001 | 0 | 0 | 0 | 0 | 32.28 | 0.96 | 302.54 | 0 | 0 | 0 | 0 | -13.052 | 0 | 6.031 | 6.216 | 5.299 | 0 | 0 | 0 | 1 | 1 | 0
2022-06-29 14:00 | 0 | 0 | 0 | 0 | 2.7 | 16.86 | 100 | 100 | 0 | 0 | 0 | 0 | 0 | 0 | 0 | 0 | 0 | 0 | 0 | 0 | 0 | 0 | 0 | 0 | 0 | 0 | 0 | -0.001 | 0 | 0 | 0 | 0 | 0 | 0 | 254.06 | 0 | 0 | 0 | 0 | -14.073 | 0 | 4.105 | 5.381 | 4.587 | 0 | 0 | 0 | 2 | 2 | 0
2022-06-29 15:00 | 0 | 0 | 0 | 0 | 2.8 | 17.91 | 100 | 100 | 0 | 0 | 0 | 0 | 0 | 0 | 0 | 0 | 0 | 0 | 0 | 0 | 0 | 0 | 0 | 0 | 0 | 0 | 0 | -0.001 | 0 | 0 | 0 | 0 | 0 | 0 | 216.44 | 0 | 0 | 0 | 0 | -10.919 | 0 | 2.642 | 4.468 | 3.809 | 0 | 0 | 0 | 1 | 1 | 0
2022-06-29 16:00 | 0 | 0 | 0 | 0 | 2.9 | 17.38 | 100 | 100 | 0 | 0 | 0 | 0 | 0 | 0 | 0 | 0 | 0 | 0 | 0 | 0 | 0 | 0 | 0 | 0 | 0 | 0 | 0 | -0.001 | 0 | 0 | 0 | 0 | 0 | 0 | 185.8 | 0 | 0 | 0 | 0 | -8.896 | 0 | 1.904 | 3.774 | 3.218 | 0 | 0 | 0 | 1 | 1 | 0
2022-06-29 17:00 | 0 | 0 | 0 | 0 | 2.5 | 15.02 | 100 | 100 | 0 | 0 | 0 | 0 | 0 | 0 | 0 | 0 | 0 | 0 | 0 | 0 | 0 | 0 | 0 | 0 | 0 | 0 | 0 | -0.001 | 0 | 0 | 0 | 0 | 0 | 0 | 159.93 | 0 | 0 | 0 | 0 | -7.508 | 0 | 1.504 | 3.242 | 2.763 | 0 | 0 | 0 | 1 | 1 | 0
2022-06-29 18:00 | 0 | 0 | 0 | 0 | 3 | 14.43 | 100 | 100 | 0 | 0 | 0 | 0 | 0 | 0 | 0 | 0 | 0 | 0 | 0 | 0 | 0 | 0 | 0 | 0 | 0 | 0 | 0 | -0.001 | 0 | 0 | 0 | 0 | 0 | 0 | 138.04 | 0 | 0 | 0 | 0 | -6.356 | 0 | 1.237 | 2.763 | 2.355 | 0 | 0 | 0 | 1 | 1 | 0
2022-06-29 19:00 | 0 | 0 | 0 | 0 | 2.7 | 14.18 | 100 | 100 | 0 | 0 | 0 | 0 | 0 | 0 | 0 | 0 | 0 | 0 | 0 | 0 | 0 | 0 | 0 | 0 | 0 | 0 | 0 | -0.001 | 0 | 0 | 0 | 0 | 0 | 0 | 119.38 | 0 | 0 | 0 | 0 | -5.416 | 0 | 1.059 | 2.352 | 2.005 | 0 | 0 | 0 | 1 | 1 | 0
2022-06-29 20:00 | 0 | 0 | 0 | 0 | 2.8 | 11.76 | 100 | 100 | 0 | 0 | 0 | 0 | 0 | 0 | 0 | 0 | 0 | 0 | 0 | 0 | 0 | 0 | 0 | 0 | 0 | 0 | 0 | -0.001 | 0 | 0 | 0 | 0 | 0 | 0 | 103.09 | 0 | 0 | 0 | 0 | -4.728 | 0 | 0.943 | 2.043 | 1.742 | 0 | 0 | 0 | 1 | 1 | 0
2022-06-29 21:00 | 0 | 0 | 0 | 0 | 2.5 | 11.51 | 100 | 100 | 0 | 0 | 0 | 0 | 0 | 0 | 0 | 0 | 0 | 0 | 0 | 0 | 0 | 0 | 0 | 0 | 0 | 0 | 0 | -0.001 | 0 | 0 | 0 | 0 | 0 | 0 | 89.12 | 0 | 0 | 0 | 0 | -4.057 | 0 | 0.837 | 1.738 | 1.482 | 0 | 0 | 0 | 1 | 1 | 0
2022-06-29 22:00 | 0 | 124.7 | 106.75 | 1 | 3.6 | 15.46 | 100 | 100 | 0 | 0 | 0 | 0.521 | 0 | 0 | 0 | 0 | 0 | 0 | 6.255 | 36.637 | 42.797 | 0 | 0 | 0 | 0 | 0 | 0 | -0.001 | 0 | 0 | 0 | 0 | 31.12 | 0.96 | 98.22 | 0 | 0 | 0 | 0 | 2.643 | 0 | 0.767 | 1.535 | 1.309 | 0 | 0 | 0 | 2 | 2 | 0
2022-06-29 23:00 | 0 | 362.9 | 340.64 | 1 | 3.9 | 15.18 | 100 | 100 | 0 | 0 | 0 | 0.521 | 0 | 0 | 0 | 0 | 0 | 0 | 62.02 | 116.907 | 124.547 | 0 | 0 | 0 | 0 | 0 | 0 | -0.001 | 0 | 0 | 0 | 0 | 20.17 | 0.98 | 288.22 | 0 | 0 | 0 | 0 | 55.154 | 0 | 1.404 | 2.949 | 2.514 | 0 | 0 | 0 | 1 | 1 | 0
2022-06-30 | 0 | 554.2 | 546.38 | 1 | 4.8 | 15.07 | 100 | 100 | 38.011 | 38.011 | 1.73 | 1.191 | 40.932 | 0 | 0 | 128.096 | 128.096 | 128.096 | 164.374 | 187.517 | 190.201 | 0 | 0 | 0 | 0 | 0 | 0 | 128.095 | 128.096 | 67.35 | 19.98 | 100 | 9.64 | 1 | 347.5 | 0 | 0 | 0 | 0 | 17.207 | 0 | 6.965 | 6.535 | 5.571 | 0 | 0 | 0 | 2 | 2 | 0
2022-06-30 01:00 | 0 | 674.9 | 674.9 | 1 | 5.7 | 15.2 | 100 | 100 | 58.247 | 58.246 | 2.689 | 2.1 | 63.036 | 0 | 0 | 184.444 | 184.444 | 184.444 | 204.036 | 231.624 | 231.626 | 0 | 0 | 0 | 0 | 0 | 0 | 184.443 | 184.444 | 79.63 | 25.15 | 100 | 0.19 | 1 | 347.5 | 0 | 0 | 0 | 0 | 0 | 0 | 7.274 | 6.649 | 5.668 | 0 | 0 | 0 | 2 | 2 | 0
2022-06-30 02:00 | 0 | 687.8 | 679.39 | 1 | 6.8 | 19.32 | 100 | 100 | 58.053 | 58.053 | 3.259 | 2.117 | 63.429 | 0 | 0 | 185.317 | 185.317 | 185.317 | 204.501 | 233.167 | 236.053 | 0 | 0 | 0 | 0 | 0 | 0 | 185.316 | 185.317 | 78.51 | 24.59 | 100 | 8.97 | 1 | 347.5 | 0 | 0 | 0 | 0 | 0 | 0 | 7.02 | 6.566 | 5.598 | 0 | 0 | 0 | 2 | 2 | 0
2022-06-30 03:00 | 0 | 644.9 | 619.16 | 1 | 7.9 | 19.49 | 100 | 100 | 51.266 | 51.265 | 2.314 | 1.763 | 55.342 | 0 | 0 | 165.782 | 165.782 | 165.782 | 184.95 | 212.495 | 221.33 | 0 | 0 | 0 | 0 | 0 | 0 | 165.781 | 165.782 | 74.9 | 23.16 | 100 | 16.24 | 0.99 | 347.5 | 0 | 0 | 0 | 0 | 0 | 0 | 7.01 | 6.563 | 5.595 | 0 | 0 | 0 | 2 | 2 | 0
2022-06-30 04:00 | 0 | 364.2 | 338.87 | 1 | 8.2 | 19.37 | 100 | 100 | 22.639 | 22.638 | 0.965 | 0.684 | 24.288 | 0 | 0 | 81.267 | 81.267 | 81.267 | 100.446 | 116.299 | 124.993 | 0 | 0 | 0 | 0 | 0 | 0 | 81.266 | 81.267 | 65.02 | 18.11 | 100 | 21.5 | 0.98 | 347.5 | 0 | 0 | 0 | 0 | 0 | 0 | 7.017 | 6.565 | 5.597 | 0 | 0 | 0 | 2 | 2 | 0
2022-06-30 05:00 | 0 | 374.4 | 341.46 | 1 | 8.5 | 21.83 | 100 | 100 | 22.603 | 22.602 | 1.171 | 0.689 | 24.462 | 0 | 0 | 81.767 | 81.767 | 81.767 | 100.707 | 117.189 | 128.494 | 0 | 0 | 0 | 0 | 0 | 0 | 81.766 | 81.767 | 63.63 | 17.59 | 100 | 24.21 | 0.98 | 347.5 | 0 | 0 | 0 | 0 | 0 | 0 | 6.869 | 6.516 | 5.555 | 0 | 0 | 0 | 2 | 2 | 0
2022-06-30 06:00 | 0 | 338.5 | 309.07 | 1 | 8.7 | 21.69 | 100 | 100 | 0 | 0 | 0 | 0.521 | 0 | 72.225 | 0 | 72.225 | 72.225 | 72.225 | 91.179 | 106.072 | 116.173 | 0 | 0 | 0 | 0 | 0 | 0 | -0.001 | 0 | 62.17 | 0 | 0 | 24.07 | 0.98 | 347.5 | 0 | 0 | 0 | 0 | 0 | 0 | 6.877 | 6.519 | 5.557 | 0 | 0 | 0 | 2 | 2 | 0
2022-06-30 07:00 | 0 | 318.8 | 297.46 | 1 | 8.6 | 22.31 | 100 | 100 | 0 | 0 | 0 | 0.521 | 0 | 69.34 | 0 | 69.34 | 69.34 | 69.34 | 88.234 | 102.088 | 109.412 | 0 | 0 | 0 | 0 | 0 | 0 | -0.001 | 0 | 63.38 | 0 | 0 | 21.08 | 0.98 | 347.5 | 0 | 0 | 0 | 0 | 0 | 0 | 6.84 | 6.507 | 5.547 | 0 | 0 | 0 | 1 | 1 | 0
2022-06-30 08:00 | 0 | 396.7 | 382.07 | 1 | 8.3 | 23.52 | 100 | 100 | 27.21 | 27.21 | 1.165 | 0.814 | 29.189 | 0 | 0 | 95.448 | 95.448 | 95.448 | 114.225 | 131.128 | 136.147 | 0 | 0 | 0 | 0 | 0 | 0 | 95.447 | 95.448 | 70.11 | 19.99 | 100 | 15.61 | 0.99 | 347.5 | 0 | 0 | 0 | 0 | 0 | 0 | 6.768 | 6.482 | 5.526 | 0 | 0 | 0 | 2 | 2 | 0
2022-06-30 09:00 | 0 | 426.6 | 422.28 | 1 | 7.9 | 23.23 | 100 | 100 | 31.254 | 31.254 | 1.581 | 0.95 | 33.785 | 0 | 0 | 108.381 | 108.381 | 108.381 | 127.186 | 144.926 | 146.409 | 0 | 0 | 0 | 0 | 0 | 0 | 108.38 | 108.381 | 74.03 | 21.35 | 100 | 8.16 | 1 | 347.5 | 0 | 0 | 0 | 0 | 0 | 0 | 6.785 | 6.488 | 5.531 | 0 | 0 | 0 | 2 | 2 | 0
2022-06-30 10:00 | 0 | 442.3 | 442.26 | 1 | 7.8 | 22.44 | 100 | 100 | 33.23 | 33.229 | 1.826 | 1.024 | 36.079 | 0 | 0 | 114.808 | 114.808 | 114.808 | 133.689 | 151.785 | 151.797 | 0 | 0 | 0 | 0 | 0 | 0 | 114.807 | 114.808 | 75.63 | 21.89 | 100 | 0.73 | 1 | 347.5 | 0 | 0 | 0 | 0 | 0 | 0 | 6.832 | 6.504 | 5.545 | 0 | 0 | 0 | 2 | 2 | 0
2022-06-30 11:00 | 0 | 416.4 | 409.23 | 1 | 7.4 | 22.48 | 100 | 100 | 28.841 | 28.841 | 1.207 | 0.863 | 30.911 | 0 | 0 | 100.339 | 100.339 | 100.339 | 119.216 | 140.447 | 142.908 | 0 | 0 | 0 | 0 | 0 | 0 | 100.338 | 100.339 | 70.21 | 20.18 | 100 | 10.65 | 1 | 347.5 | 0 | 0 | 0 | 0 | 0 | 0 | 6.83 | 6.503 | 5.544 | 0 | 0 | 0 | 2 | 2 | 0
2022-06-30 12:00 | 0 | 227.7 | 212.24 | 1 | 5.8 | 22.25 | 100 | 100 | 0 | 0 | 0 | 0.521 | 0 | 17.063 | 0 | 17.063 | 17.063 | 17.063 | 35.963 | 72.84 | 78.147 | 0 | 0 | 0 | 0 | 0 | 0 | -0.001 | 0 | 21.84 | 0 | 0 | 21.24 | 0.98 | 347.5 | 0 | 0 | 0 | 0 | 0 | 0 | 6.844 | 6.508 | 5.548 | 0 | 0 | 0 | 2 | 2 | 0
2022-06-30 13:00 | 0 | 95.8 | 81.05 | 1 | 3.4 | 21.88 | 100 | 100 | 0 | 0 | 0 | 0.521 | 0 | 0 | 0 | 0 | 0 | 0 | 3.72 | 27.818 | 32.879 | 0 | 0 | 0 | 0 | 0 | 0 | -0.001 | 0 | 0 | 0 | 0 | 32.21 | 0.96 | 300.33 | 0 | 0 | 0 | 0 | -13.691 | 0 | 5.952 | 6.186 | 5.274 | 0 | 0 | 0 | 1 | 1 | 0
2022-06-30 14:00 | 0 | 0 | 0 | 0 | 2.7 | 16.14 | 100 | 100 | 0 | 0 | 0 | 0 | 0 | 0 | 0 | 0 | 0 | 0 | 0 | 0 | 0 | 0 | 0 | 0 | 0 | 0 | 0 | -0.001 | 0 | 0 | 0 | 0 | 0 | 0 | 252.21 | 0 | 0 | 0 | 0 | -13.97 | 0 | 4.052 | 5.354 | 4.564 | 0 | 0 | 0 | 2 | 2 | 0
2022-06-30 15:00 | 0 | 0 | 0 | 0 | 2.3 | 15.65 | 100 | 100 | 0 | 0 | 0 | 0 | 0 | 0 | 0 | 0 | 0 | 0 | 0 | 0 | 0 | 0 | 0 | 0 | 0 | 0 | 0 | -0.001 | 0 | 0 | 0 | 0 | 0 | 0 | 214.51 | 0 | 0 | 0 | 0 | -10.943 | 0 | 2.652 | 4.475 | 3.815 | 0 | 0 | 0 | 1 | 1 | 0
2022-06-30 16:00 | 0 | 0 | 0 | 0 | 2.1 | 16.32 | 100 | 100 | 0 | 0 | 0 | 0 | 0 | 0 | 0 | 0 | 0 | 0 | 0 | 0 | 0 | 0 | 0 | 0 | 0 | 0 | 0 | -0.001 | 0 | 0 | 0 | 0 | 0 | 0 | 184.02 | 0 | 0 | 0 | 0 | -8.851 | 0 | 1.889 | 3.758 | 3.204 | 0 | 0 | 0 | 1 | 1 | 0
2022-06-30 17:00 | 0 | 0 | 0 | 0 | 2.6 | 13.1 | 100 | 100 | 0 | 0 | 0 | 0 | 0 | 0 | 0 | 0 | 0 | 0 | 0 | 0 | 0 | 0 | 0 | 0 | 0 | 0 | 0 | -0.001 | 0 | 0 | 0 | 0 | 0 | 0 | 158.13 | 0 | 0 | 0 | 0 | -7.515 | 0 | 1.505 | 3.244 | 2.766 | 0 | 0 | 0 | 1 | 1 | 0
2022-06-30 18:00 | 0 | 0 | 0 | 0 | 3.1 | 13.16 | 100 | 100 | 0 | 0 | 0 | 0 | 0 | 0 | 0 | 0 | 0 | 0 | 0 | 0 | 0 | 0 | 0 | 0 | 0 | 0 | 0 | -0.001 | 0 | 0 | 0 | 0 | 0 | 0 | 136.32 | 0 | 0 | 0 | 0 | -6.333 | 0 | 1.233 | 2.753 | 2.347 | 0 | 0 | 0 | 1 | 1 | 0
2022-06-30 19:00 | 0 | 0 | 0 | 0 | 3.1 | 13.2 | 100 | 100 | 0 | 0 | 0 | 0 | 0 | 0 | 0 | 0 | 0 | 0 | 0 | 0 | 0 | 0 | 0 | 0 | 0 | 0 | 0 | -0.001 | 0 | 0 | 0 | 0 | 0 | 0 | 117.77 | 0 | 0 | 0 | 0 | -5.384 | 0 | 1.053 | 2.338 | 1.993 | 0 | 0 | 0 | 1 | 1 | 0
2022-06-30 20:00 | 0 | 0 | 0 | 0 | 3 | 12.29 | 100 | 100 | 0 | 0 | 0 | 0 | 0 | 0 | 0 | 0 | 0 | 0 | 0 | 0 | 0 | 0 | 0 | 0 | 0 | 0 | 0 | -0.001 | 0 | 0 | 0 | 0 | 0 | 0 | 101.79 | 0 | 0 | 0 | 0 | -4.638 | 0 | 0.929 | 2.003 | 1.707 | 0 | 0 | 0 | 1 | 1 | 0
2022-06-30 21:00 | 0 | 0 | 0 | 0 | 2.9 | 12.26 | 100 | 100 | 0 | 0 | 0 | 0 | 0 | 0 | 0 | 0 | 0 | 0 | 0 | 0 | 0 | 0 | 0 | 0 | 0 | 0 | 0 | -0.001 | 0 | 0 | 0 | 0 | 0 | 0 | 88.11 | 0 | 0 | 0 | 0 | -3.971 | 0 | 0.824 | 1.699 | 1.448 | 0 | 0 | 0 | 1 | 1 | 0
2022-06-30 22:00 | 0 | 130.7 | 111.88 | 1 | 2.6 | 16.28 | 100 | 100 | 0 | 0 | 0 | 0.521 | 0 | 0 | 0 | 0 | 0 | 0 | 6.433 | 38.398 | 44.856 | 0 | 0 | 0 | 0 | 0 | 0 | -0.001 | 0 | 0 | 0 | 0 | 31.13 | 0.96 | 98.07 | 0 | 0 | 0 | 0 | 2.89 | 0 | 0.757 | 1.505 | 1.283 | 0 | 0 | 0 | 2 | 2 | 0
2022-06-30 23:00 | 0 | 362.1 | 339.89 | 1 | 3.4 | 17.62 | 100 | 100 | 0 | 0 | 0 | 0.521 | 0 | 0 | 0 | 0 | 0 | 0 | 61.533 | 116.649 | 124.273 | 0 | 0 | 0 | 0 | 0 | 0 | -0.001 | 0 | 0 | 0 | 0 | 20.17 | 0.98 | 286.9 | 0 | 0 | 0 | 0 | 54.814 | 0 | 1.368 | 2.888 | 2.462 | 0 | 0 | 0 | 1 | 1 | 0
2022-07-01 | 0 | 545.8 | 538.1 | 1 | 4.5 | 17.75 | 100 | 100 | 36.914 | 36.913 | 1.919 | 1.157 | 39.99 | 0 | 0 | 125.521 | 125.521 | 125.521 | 161.886 | 184.678 | 187.319 | 0 | 0 | 0 | 0 | 0 | 0 | 125.52 | 125.521 | 67.01 | 19.71 | 100 | 9.63 | 1 | 347.5 | 0 | 0 | 0 | 0 | 17.592 | 0 | 6.782 | 6.473 | 5.518 | 0 | 0 | 0 | 2 | 2 | 0
2022-07-01 01:00 | 0 | 610.6 | 610.6 | 1 | 6.2 | 17.66 | 100 | 100 | 51.273 | 51.272 | 2.094 | 1.754 | 55.12 | 0 | 0 | 165.248 | 165.248 | 165.248 | 184.596 | 209.557 | 209.558 | 0 | 0 | 0 | 0 | 0 | 0 | 165.247 | 165.248 | 78.86 | 24.47 | 100 | 0.21 | 1 | 347.5 | 0 | 0 | 0 | 0 | 0 | 0 | 7.122 | 6.6 | 5.626 | 0 | 0 | 0 | 2 | 2 | 0
2022-07-01 02:00 | 0 | 558.8 | 551.94 | 1 | 6.8 | 21.85 | 100 | 100 | 44.2 | 44.2 | 2.422 | 1.462 | 48.084 | 0 | 0 | 147.196 | 147.196 | 147.196 | 166.134 | 189.425 | 191.78 | 0 | 0 | 0 | 0 | 0 | 0 | 147.195 | 147.196 | 76.75 | 23.05 | 100 | 8.99 | 1 | 347.5 | 0 | 0 | 0 | 0 | 0 | 0 | 6.868 | 6.516 | 5.555 | 0 | 0 | 0 | 2 | 2 | 0
2022-07-01 03:00 | 0 | 591.1 | 567.41 | 1 | 7 | 21.8 | 100 | 100 | 45.481 | 45.48 | 2.353 | 1.514 | 49.348 | 0 | 0 | 150.543 | 150.543 | 150.543 | 169.486 | 194.737 | 202.866 | 0 | 0 | 0 | 0 | 0 | 0 | 150.542 | 150.543 | 74.21 | 22.42 | 100 | 16.27 | 0.99 | 347.5 | 0 | 0 | 0 | 0 | 0 | 0 | 6.87 | 6.517 | 5.555 | 0 | 0 | 0 | 2 | 2 | 0
2022-07-01 04:00 | 0 | 570.8 | 530.94 | 1 | 6.7 | 21.72 | 100 | 100 | 40.867 | 40.866 | 2.57 | 1.333 | 44.77 | 0 | 0 | 138.417 | 138.417 | 138.417 | 157.368 | 182.218 | 195.899 | 0 | 0 | 0 | 0 | 0 | 0 | 138.416 | 138.417 | 70.66 | 20.86 | 100 | 21.54 | 0.98 | 347.5 | 0 | 0 | 0 | 0 | 0 | 0 | 6.875 | 6.518 | 5.557 | 0 | 0 | 0 | 2 | 2 | 0
2022-07-01 05:00 | 0 | 562.3 | 512.61 | 1 | 6.5 | 23.79 | 100 | 100 | 38.619 | 38.618 | 2.679 | 1.249 | 42.546 | 0 | 0 | 132.415 | 132.415 | 132.415 | 151.166 | 175.927 | 192.981 | 0 | 0 | 0 | 0 | 0 | 0 | 132.414 | 132.415 | 68.62 | 20.01 | 100 | 24.27 | 0.98 | 347.5 | 0 | 0 | 0 | 0 | 0 | 0 | 6.752 | 6.477 | 5.522 | 0 | 0 | 0 | 2 | 2 | 0
2022-07-01 06:00 | 0 | 713.3 | 650.95 | 1 | 6.5 | 23.65 | 100 | 100 | 53.36 | 53.36 | 3.115 | 1.894 | 58.368 | 0 | 0 | 173.249 | 173.249 | 173.249 | 192.013 | 223.405 | 244.805 | 0 | 0 | 0 | 0 | 0 | 0 | 173.248 | 173.249 | 70.77 | 21.8 | 100 | 24.14 | 0.98 | 347.5 | 0 | 0 | 0 | 0 | 0 | 0 | 6.761 | 6.48 | 5.524 | 0 | 0 | 0 | 2 | 2 | 0
2022-07-01 07:00 | 0 | 596.9 | 556.67 | 1 | 6.3 | 23.48 | 100 | 100 | 43.696 | 43.696 | 2.614 | 1.449 | 47.76 | 0 | 0 | 146.323 | 146.323 | 146.323 | 165.103 | 191.05 | 204.856 | 0 | 0 | 0 | 0 | 0 | 0 | 146.322 | 146.323 | 71.43 | 21.33 | 100 | 21.16 | 0.98 | 347.5 | 0 | 0 | 0 | 0 | 0 | 0 | 6.771 | 6.483 | 5.527 | 0 | 0 | 0 | 2 | 2 | 0
2022-07-01 08:00 | 0 | 658.4 | 633.89 | 1 | 6.2 | 24.05 | 100 | 100 | 52.451 | 52.451 | 3.068 | 1.849 | 57.368 | 0 | 0 | 170.764 | 170.764 | 170.764 | 189.49 | 217.552 | 225.963 | 0 | 0 | 0 | 0 | 0 | 0 | 170.763 | 170.764 | 75.57 | 23.21 | 100 | 15.68 | 0.99 | 347.5 | 0 | 0 | 0 | 0 | 0 | 0 | 6.737 | 6.472 | 5.517 | 0 | 0 | 0 | 2 | 2 | 0
2022-07-01 09:00 | 0 | 630.7 | 624.19 | 1 | 6.7 | 24.13 | 100 | 100 | 51.925 | 51.925 | 3.018 | 1.823 | 56.767 | 0 | 0 | 169.272 | 169.272 | 169.272 | 187.99 | 214.223 | 216.456 | 0 | 0 | 0 | 0 | 0 | 0 | 169.271 | 169.272 | 78.2 | 23.99 | 100 | 8.24 | 1 | 347.5 | 0 | 0 | 0 | 0 | 0 | 0 | 6.732 | 6.47 | 5.516 | 0 | 0 | 0 | 2 | 2 | 0
2022-07-01 10:00 | 0 | 471.3 | 471.27 | 1 | 6.4 | 22.1 | 100 | 100 | 35.982 | 35.982 | 2.16 | 1.132 | 39.273 | 0 | 0 | 123.545 | 123.545 | 123.545 | 142.459 | 161.739 | 161.75 | 0 | 0 | 0 | 0 | 0 | 0 | 123.544 | 123.545 | 76.38 | 22.25 | 100 | 0.66 | 1 | 347.5 | 0 | 0 | 0 | 0 | 0 | 0 | 6.853 | 6.511 | 5.55 | 0 | 0 | 0 | 2 | 2 | 0
2022-07-01 11:00 | 0 | 217.3 | 213.61 | 1 | 5.8 | 21.68 | 100 | 100 | 0 | 0 | 0 | 0.521 | 0 | 43.234 | 0 | 43.234 | 43.234 | 43.234 | 62.189 | 73.311 | 74.577 | 0 | 0 | 0 | 0 | 0 | 0 | -0.001 | 0 | 57.97 | 0 | 0 | 10.57 | 1 | 347.5 | 0 | 0 | 0 | 0 | 0 | 0 | 6.878 | 6.519 | 5.558 | 0 | 0 | 0 | 2 | 2 | 0
2022-07-01 12:00 | 0 | 254.9 | 237.71 | 1 | 4.4 | 21.91 | 100 | 100 | 0 | 0 | 0 | 0.521 | 0 | 21.283 | 0 | 21.283 | 21.283 | 21.283 | 40.215 | 81.582 | 87.482 | 0 | 0 | 0 | 0 | 0 | 0 | -0.001 | 0 | 24.33 | 0 | 0 | 21.16 | 0.98 | 347.5 | 0 | 0 | 0 | 0 | 0 | 0 | 6.864 | 6.515 | 5.554 | 0 | 0 | 0 | 1 | 1 | 0
2022-07-01 13:00 | 0 | 84.6 | 71.64 | 1 | 3.1 | 21.84 | 100 | 100 | 0 | 0 | 0 | 0.521 | 0 | 0 | 0 | 0 | 0 | 0 | 3.264 | 24.586 | 29.035 | 0 | 0 | 0 | 0 | 0 | 0 | -0.001 | 0 | 0 | 0 | 0 | 32.14 | 0.96 | 298.9 | 0 | 0 | 0 | 0 | -14.107 | 0 | 5.929 | 6.177 | 5.266 | 0 | 0 | 0 | 1 | 1 | 0
2022-07-01 14:00 | 0 | 0 | 0 | 0 | 2.2 | 16.66 | 100 | 100 | 0 | 0 | 0 | 0 | 0 | 0 | 0 | 0 | 0 | 0 | 0 | 0 | 0 | 0 | 0 | 0 | 0 | 0 | 0 | -0.001 | 0 | 0 | 0 | 0 | 0 | 0 | 251.24 | 0 | 0 | 0 | 0 | -13.835 | 0 | 3.983 | 5.318 | 4.534 | 0 | 0 | 0 | 2 | 2 | 0
2022-07-01 15:00 | 0 | 0 | 0 | 0 | 2.4 | 15.91 | 100 | 100 | 0 | 0 | 0 | 0 | 0 | 0 | 0 | 0 | 0 | 0 | 0 | 0 | 0 | 0 | 0 | 0 | 0 | 0 | 0 | -0.001 | 0 | 0 | 0 | 0 | 0 | 0 | 213.79 | 0 | 0 | 0 | 0 | -10.871 | 0 | 2.623 | 4.452 | 3.796 | 0 | 0 | 0 | 1 | 1 | 0
2022-07-01 16:00 | 0 | 0 | 0 | 0 | 1.8 | 16.78 | 100 | 100 | 0 | 0 | 0 | 0 | 0 | 0 | 0 | 0 | 0 | 0 | 0 | 0 | 0 | 0 | 0 | 0 | 0 | 0 | 0 | -0.001 | 0 | 0 | 0 | 0 | 0 | 0 | 183.51 | 0 | 0 | 0 | 0 | -8.791 | 0 | 1.87 | 3.736 | 3.185 | 0 | 0 | 0 | 1 | 1 | 0
2022-07-01 17:00 | 0 | 0 | 0 | 0 | 1.5 | 14.34 | 100 | 100 | 0 | 0 | 0 | 0 | 0 | 0 | 0 | 0 | 0 | 0 | 0 | 0 | 0 | 0 | 0 | 0 | 0 | 0 | 0 | -0.001 | 0 | 0 | 0 | 0 | 0 | 0 | 157.9 | 0 | 0 | 0 | 0 | -7.433 | 0 | 1.484 | 3.211 | 2.737 | 0 | 0 | 0 | 1 | 1 | 0
2022-07-01 18:00 | 0 | 0 | 0 | 0 | 1.5 | 14.33 | 100 | 100 | 0 | 0 | 0 | 0 | 0 | 0 | 0 | 0 | 0 | 0 | 0 | 0 | 0 | 0 | 0 | 0 | 0 | 0 | 0 | -0.001 | 0 | 0 | 0 | 0 | 0 | 0 | 136.3 | 0 | 0 | 0 | 0 | -6.271 | 0 | 1.22 | 2.726 | 2.324 | 0 | 0 | 0 | 1 | 1 | 0
2022-07-01 19:00 | 0 | 0 | 0 | 0 | 1.5 | 14.4 | 100 | 100 | 0 | 0 | 0 | 0 | 0 | 0 | 0 | 0 | 0 | 0 | 0 | 0 | 0 | 0 | 0 | 0 | 0 | 0 | 0 | -0.001 | 0 | 0 | 0 | 0 | 0 | 0 | 117.93 | 0 | 0 | 0 | 0 | -5.332 | 0 | 1.044 | 2.315 | 1.973 | 0 | 0 | 0 | 1 | 1 | 0
2022-07-01 20:00 | 0 | 0 | 0 | 0 | 1.3 | 12.54 | 100 | 100 | 0 | 0 | 0 | 0 | 0 | 0 | 0 | 0 | 0 | 0 | 0 | 0 | 0 | 0 | 0 | 0 | 0 | 0 | 0 | -0.001 | 0 | 0 | 0 | 0 | 0 | 0 | 101.96 | 0 | 0 | 0 | 0 | -4.635 | 0 | 0.928 | 2.001 | 1.706 | 0 | 0 | 0 | 1 | 1 | 0
2022-07-01 21:00 | 0 | 0 | 0 | 0 | 1.3 | 12.52 | 100 | 100 | 0 | 0 | 0 | 0 | 0 | 0 | 0 | 0 | 0 | 0 | 0 | 0 | 0 | 0 | 0 | 0 | 0 | 0 | 0 | -0.001 | 0 | 0 | 0 | 0 | 0 | 0 | 88.3 | 0 | 0 | 0 | 0 | -3.967 | 0 | 0.823 | 1.697 | 1.447 | 0 | 0 | 0 | 1 | 1 | 0
2022-07-01 22:00 | 0 | 122.1 | 104.52 | 1 | 1.7 | 16.71 | 100 | 100 | 0 | 0 | 0 | 0.521 | 0 | 0 | 0 | 0 | 0 | 0 | 5.889 | 35.873 | 41.905 | 0 | 0 | 0 | 0 | 0 | 0 | -0.001 | 0 | 0 | 0 | 0 | 31.12 | 0.96 | 96.5 | 0 | 0 | 0 | 0 | 2.382 | 0 | 0.751 | 1.488 | 1.268 | 0 | 0 | 0 | 2 | 2 | 0
2022-07-01 23:00 | 0 | 347.2 | 325.91 | 1 | 1.6 | 16.96 | 100 | 100 | 0 | 0 | 0 | 0.521 | 0 | 0 | 0 | 0 | 0 | 0 | 58.645 | 111.853 | 119.159 | 0 | 0 | 0 | 0 | 0 | 0 | -0.001 | 0 | 0 | 0 | 0 | 20.17 | 0.98 | 276.08 | 0 | 0 | 0 | 0 | 52.129 | 0 | 1.316 | 2.807 | 2.393 | 0 | 0 | 0 | 1 | 1 | 0
2022-07-02 | 0 | 536.3 | 528.76 | 1 | 2.4 | 16.98 | 100 | 100 | 34.984 | 34.984 | 1.784 | 1.084 | 37.852 | 0 | 0 | 119.723 | 119.723 | 119.723 | 159.074 | 181.469 | 184.058 | 0 | 0 | 0 | 0 | 0 | 0 | 119.722 | 119.723 | 65.05 | 19.01 | 100 | 9.62 | 1 | 347.5 | 0 | 0 | 0 | 0 | 20.732 | 0 | 6.698 | 6.435 | 5.486 | 0 | 0 | 0 | 2 | 2 | 0
2022-07-02 01:00 | 0 | 666 | 665.99 | 1 | 3.8 | 17.17 | 100 | 100 | 57.198 | 57.197 | 2.736 | 2.053 | 61.986 | 0 | 0 | 181.948 | 181.948 | 181.948 | 201.343 | 228.569 | 228.571 | 0 | 0 | 0 | 0 | 0 | 0 | 181.947 | 181.948 | 79.6 | 25.02 | 100 | 0.22 | 1 | 347.5 | 0 | 0 | 0 | 0 | 0 | 0 | 7.152 | 6.609 | 5.634 | 0 | 0 | 0 | 2 | 2 | 0
2022-07-02 02:00 | 0 | 745.4 | 736.19 | 1 | 4.6 | 23.35 | 100 | 100 | 64.155 | 64.154 | 4.383 | 2.467 | 71.005 | 0 | 0 | 202.796 | 202.796 | 202.796 | 221.589 | 252.661 | 255.821 | 0 | 0 | 0 | 0 | 0 | 0 | 202.795 | 202.796 | 79.27 | 25.08 | 100 | 9.02 | 1 | 347.5 | 0 | 0 | 0 | 0 | 0 | 0 | 6.778 | 6.486 | 5.529 | 0 | 0 | 0 | 2 | 3 | 0
2022-07-02 03:00 | 0 | 801.1 | 768.85 | 1 | 4.9 | 23.6 | 100 | 100 | 67.459 | 67.459 | 4.463 | 2.64 | 74.562 | 0 | 0 | 210.874 | 210.874 | 210.874 | 229.643 | 263.869 | 274.938 | 0 | 0 | 0 | 0 | 0 | 0 | 210.873 | 210.874 | 76.7 | 24.54 | 100 | 16.31 | 0.99 | 347.5 | 0 | 0 | 0 | 0 | 0 | 0 | 6.763 | 6.481 | 5.525 | 0 | 0 | 0 | 2 | 3 | 0
2022-07-02 04:00 | 0 | 829.6 | 771.4 | 1 | 4.9 | 23.87 | 100 | 100 | 67.026 | 67.026 | 4.48 | 2.618 | 74.125 | 0 | 0 | 209.876 | 209.876 | 209.876 | 228.619 | 264.743 | 284.719 | 0 | 0 | 0 | 0 | 0 | 0 | 209.875 | 209.876 | 73.71 | 23.54 | 100 | 21.59 | 0.98 | 347.5 | 0 | 0 | 0 | 0 | 0 | 0 | 6.748 | 6.475 | 5.52 | 0 | 0 | 0 | 2 | 3 | 0
2022-07-02 05:00 | 0 | 804.8 | 733.32 | 1 | 4.8 | 27.49 | 100 | 100 | 60.871 | 60.87 | 5.177 | 2.365 | 68.412 | 0 | 0 | 197.828 | 197.828 | 197.828 | 216.226 | 251.675 | 276.207 | 0 | 0 | 0 | 0 | 0 | 0 | 197.827 | 197.828 | 71.62 | 22.04 | 100 | 24.33 | 0.98 | 347.5 | 0 | 0 | 0 | 0 | 0 | 0 | 6.537 | 6.403 | 5.458 | 0 | 0 | 0 | 2 | 3 | 0
2022-07-02 06:00 | 0 | 750.6 | 684.6 | 1 | 4.7 | 27.42 | 100 | 100 | 55.642 | 55.641 | 4.63 | 2.083 | 62.354 | 0 | 0 | 183.507 | 183.507 | 183.507 | 201.912 | 234.955 | 257.606 | 0 | 0 | 0 | 0 | 0 | 0 | 183.506 | 183.507 | 71.24 | 21.6 | 100 | 24.21 | 0.98 | 347.5 | 0 | 0 | 0 | 0 | 0 | 0 | 6.541 | 6.404 | 5.46 | 0 | 0 | 0 | 2 | 3 | 0
2022-07-02 07:00 | 0 | 770.2 | 717.92 | 1 | 4.4 | 27.21 | 100 | 100 | 59.659 | 59.658 | 5.051 | 2.297 | 67.007 | 0 | 0 | 194.474 | 194.474 | 194.474 | 212.898 | 246.389 | 264.333 | 0 | 0 | 0 | 0 | 0 | 0 | 194.473 | 194.474 | 73.57 | 22.57 | 100 | 21.23 | 0.98 | 347.5 | 0 | 0 | 0 | 0 | 0 | 0 | 6.553 | 6.409 | 5.463 | 0 | 0 | 0 | 2 | 2 | 0
2022-07-02 08:00 | 0 | 698.6 | 672.33 | 1 | 4.2 | 27.75 | 100 | 100 | 55.152 | 55.151 | 4.703 | 2.065 | 61.92 | 0 | 0 | 182.586 | 182.586 | 182.586 | 200.96 | 230.743 | 239.76 | 0 | 0 | 0 | 0 | 0 | 0 | 182.585 | 182.586 | 76.15 | 23 | 100 | 15.76 | 0.99 | 347.5 | 0 | 0 | 0 | 0 | 0 | 0 | 6.522 | 6.398 | 5.454 | 0 | 0 | 0 | 2 | 2 | 0
2022-07-02 09:00 | 0 | 698.3 | 690.95 | 1 | 4 | 27.61 | 100 | 100 | 57.76 | 57.76 | 4.97 | 2.202 | 64.932 | 0 | 0 | 189.697 | 189.697 | 189.697 | 208.084 | 237.135 | 239.657 | 0 | 0 | 0 | 0 | 0 | 0 | 189.696 | 189.697 | 79.15 | 24.1 | 100 | 8.32 | 1 | 347.5 | 0 | 0 | 0 | 0 | 0 | 0 | 6.53 | 6.401 | 5.456 | 0 | 0 | 0 | 2 | 2 | 0
2022-07-02 10:00 | 0 | 628.4 | 628.37 | 1 | 4 | 25.3 | 100 | 100 | 52.372 | 52.371 | 3.341 | 1.86 | 57.572 | 0 | 0 | 171.346 | 171.346 | 171.346 | 189.952 | 215.656 | 215.667 | 0 | 0 | 0 | 0 | 0 | 0 | 171.345 | 171.346 | 79.45 | 24.28 | 100 | 0.58 | 1 | 347.5 | 0 | 0 | 0 | 0 | 0 | 0 | 6.664 | 6.447 | 5.496 | 0 | 0 | 0 | 2 | 2 | 0
2022-07-02 11:00 | 0 | 470.7 | 462.82 | 1 | 3.5 | 25.23 | 100 | 100 | 33.399 | 33.399 | 2.068 | 1.038 | 36.505 | 0 | 0 | 116.01 | 116.01 | 116.01 | 134.623 | 158.841 | 161.544 | 0 | 0 | 0 | 0 | 0 | 0 | 116.009 | 116.01 | 71.81 | 20.67 | 100 | 10.5 | 1 | 347.5 | 0 | 0 | 0 | 0 | 0 | 0 | 6.668 | 6.448 | 5.497 | 0 | 0 | 0 | 2 | 2 | 0
2022-07-02 12:00 | 0 | 222.1 | 207.23 | 1 | 1.8 | 24.79 | 100 | 100 | 0 | 0 | 0 | 0.521 | 0 | 16.331 | 0 | 16.331 | 16.331 | 16.331 | 34.986 | 71.121 | 76.225 | 0 | 0 | 0 | 0 | 0 | 0 | -0.001 | 0 | 21.42 | 0 | 0 | 21.09 | 0.98 | 347.5 | 0 | 0 | 0 | 0 | 0 | 0 | 6.693 | 6.457 | 5.504 | 0 | 0 | 0 | 2 | 2 | 0
2022-07-02 13:00 | 0 | 95.2 | 80.68 | 1 | 2.9 | 24.14 | 100 | 100 | 0 | 0 | 0 | 0.521 | 0 | 0 | 0 | 0 | 0 | 0 | 3.642 | 27.689 | 32.673 | 0 | 0 | 0 | 0 | 0 | 0 | -0.001 | 0 | 0 | 0 | 0 | 32.06 | 0.96 | 300.72 | 0 | 0 | 0 | 0 | -13.579 | 0 | 5.84 | 6.144 | 5.237 | 0 | 0 | 0 | 1 | 1 | 0
2022-07-02 14:00 | 0 | 0 | 0 | 0 | 2.7 | 19.32 | 100 | 100 | 0 | 0 | 0 | 0 | 0 | 0 | 0 | 0 | 0 | 0 | 0 | 0 | 0 | 0 | 0 | 0 | 0 | 0 | 0 | -0.001 | 0 | 0 | 0 | 0 | 0 | 0 | 253.26 | 0 | 0 | 0 | 0 | -13.778 | 0 | 3.954 | 5.303 | 4.521 | 0 | 0 | 0 | 2 | 2 | 0
2022-07-02 15:00 | 0 | 0 | 0 | 0 | 2.5 | 20.12 | 100 | 100 | 0 | 0 | 0 | 0 | 0 | 0 | 0 | 0 | 0 | 0 | 0 | 0 | 0 | 0 | 0 | 0 | 0 | 0 | 0 | -0.001 | 0 | 0 | 0 | 0 | 0 | 0 | 216.25 | 0 | 0 | 0 | 0 | -10.745 | 0 | 2.572 | 4.412 | 3.761 | 0 | 0 | 0 | 1 | 1 | 0
2022-07-02 16:00 | 0 | 0 | 0 | 0 | 2.2 | 19.56 | 100 | 100 | 0 | 0 | 0 | 0 | 0 | 0 | 0 | 0 | 0 | 0 | 0 | 0 | 0 | 0 | 0 | 0 | 0 | 0 | 0 | -0.001 | 0 | 0 | 0 | 0 | 0 | 0 | 186.02 | 0 | 0 | 0 | 0 | -8.774 | 0 | 1.865 | 3.73 | 3.18 | 0 | 0 | 0 | 1 | 1 | 0
2022-07-02 17:00 | 0 | 0 | 0 | 0 | 1.8 | 16.36 | 100 | 100 | 0 | 0 | 0 | 0 | 0 | 0 | 0 | 0 | 0 | 0 | 0 | 0 | 0 | 0 | 0 | 0 | 0 | 0 | 0 | -0.001 | 0 | 0 | 0 | 0 | 0 | 0 | 160.33 | 0 | 0 | 0 | 0 | -7.456 | 0 | 1.49 | 3.22 | 2.745 | 0 | 0 | 0 | 1 | 1 | 0
2022-07-02 18:00 | 0 | 0 | 0 | 0 | 1.5 | 16.37 | 100 | 100 | 0 | 0 | 0 | 0 | 0 | 0 | 0 | 0 | 0 | 0 | 0 | 0 | 0 | 0 | 0 | 0 | 0 | 0 | 0 | -0.001 | 0 | 0 | 0 | 0 | 0 | 0 | 138.67 | 0 | 0 | 0 | 0 | -6.288 | 0 | 1.223 | 2.734 | 2.331 | 0 | 0 | 0 | 1 | 1 | 0
2022-07-02 19:00 | 0 | 0 | 0 | 0 | 1.5 | 16.42 | 100 | 100 | 0 | 0 | 0 | 0 | 0 | 0 | 0 | 0 | 0 | 0 | 0 | 0 | 0 | 0 | 0 | 0 | 0 | 0 | 0 | -0.001 | 0 | 0 | 0 | 0 | 0 | 0 | 120.25 | 0 | 0 | 0 | 0 | -5.347 | 0 | 1.047 | 2.322 | 1.979 | 0 | 0 | 0 | 1 | 1 | 0
2022-07-02 20:00 | 0 | 0 | 0 | 0 | 1.3 | 14.18 | 100 | 100 | 0 | 0 | 0 | 0 | 0 | 0 | 0 | 0 | 0 | 0 | 0 | 0 | 0 | 0 | 0 | 0 | 0 | 0 | 0 | -0.001 | 0 | 0 | 0 | 0 | 0 | 0 | 104.19 | 0 | 0 | 0 | 0 | -4.663 | 0 | 0.933 | 2.014 | 1.717 | 0 | 0 | 0 | 1 | 1 | 0
2022-07-02 21:00 | 0 | 0 | 0 | 0 | 1.1 | 13.78 | 100 | 100 | 0 | 0 | 0 | 0 | 0 | 0 | 0 | 0 | 0 | 0 | 0 | 0 | 0 | 0 | 0 | 0 | 0 | 0 | 0 | -0.001 | 0 | 0 | 0 | 0 | 0 | 0 | 90.38 | 0 | 0 | 0 | 0 | -4.008 | 0 | 0.83 | 1.716 | 1.463 | 0 | 0 | 0 | 1 | 1 | 0
2022-07-02 22:00 | 0 | 109.9 | 94.09 | 1 | 1 | 18.08 | 100 | 100 | 0 | 0 | 0 | 0.521 | 0 | 0 | 0 | 0 | 0 | 0 | 5.185 | 32.291 | 37.718 | 0 | 0 | 0 | 0 | 0 | 0 | -0.001 | 0 | 0 | 0 | 0 | 31.12 | 0.96 | 96.18 | 0 | 0 | 0 | 0 | 1.682 | 0 | 0.75 | 1.486 | 1.267 | 0 | 0 | 0 | 2 | 2 | 0
2022-07-02 23:00 | 0 | 342.4 | 321.43 | 1 | 1.3 | 19.18 | 100 | 100 | 0 | 0 | 0 | 0.521 | 0 | 0 | 0 | 0 | 0 | 0 | 57.465 | 110.314 | 117.512 | 0 | 0 | 0 | 0 | 0 | 0 | -0.001 | 0 | 0 | 0 | 0 | 20.16 | 0.98 | 272.31 | 0 | 0 | 0 | 0 | 51.129 | 0 | 1.274 | 2.733 | 2.33 | 0 | 0 | 0 | 1 | 1 | 0
2022-07-03 | 0 | 511.8 | 504.62 | 1 | 0.8 | 20.06 | 100 | 100 | 32.371 | 32.371 | 1.595 | 0.987 | 34.954 | 0 | 0 | 111.67 | 111.67 | 111.67 | 151.719 | 173.187 | 175.65 | 0 | 0 | 0 | 0 | 0 | 0 | 111.669 | 111.67 | 63.58 | 18.43 | 100 | 9.61 | 1 | 347.5 | 0 | 0 | 0 | 0 | 21.826 | 0 | 6.462 | 6.349 | 5.412 | 0 | 0 | 0 | 2 | 2 | 0
2022-07-03 01:00 | 0 | 559.5 | 559.49 | 1 | 0.6 | 20.15 | 100 | 100 | 45.447 | 45.447 | 2.2 | 1.506 | 49.153 | 0 | 0 | 150.042 | 150.042 | 150.042 | 169.145 | 192.019 | 192.02 | 0 | 0 | 0 | 0 | 0 | 0 | 150.041 | 150.042 | 78.14 | 23.67 | 100 | 0.25 | 1 | 347.5 | 0 | 0 | 0 | 0 | 0 | 0 | 6.97 | 6.55 | 5.584 | 0 | 0 | 0 | 2 | 2 | 0
2022-07-03 02:00 | 0 | 602.1 | 594.61 | 1 | 0.8 | 25.49 | 100 | 100 | 48.543 | 48.542 | 2.924 | 1.672 | 53.139 | 0 | 0 | 160.381 | 160.381 | 160.381 | 178.969 | 204.069 | 206.641 | 0 | 0 | 0 | 0 | 0 | 0 | 160.38 | 160.381 | 77.61 | 23.49 | 100 | 9.05 | 1 | 347.5 | 0 | 0 | 0 | 0 | 0 | 0 | 6.653 | 6.443 | 5.493 | 0 | 0 | 0 | 2 | 2 | 0
2022-07-03 03:00 | 0 | 528.1 | 506.73 | 1 | 1.5 | 25.03 | 100 | 100 | 38.573 | 38.573 | 2.831 | 1.253 | 42.657 | 0 | 0 | 132.711 | 132.711 | 132.711 | 151.343 | 173.908 | 181.244 | 0 | 0 | 0 | 0 | 0 | 0 | 132.71 | 132.711 | 73.22 | 21.28 | 100 | 16.36 | 0.99 | 347.5 | 0 | 0 | 0 | 0 | 0 | 0 | 6.679 | 6.452 | 5.5 | 0 | 0 | 0 | 2 | 2 | 0
2022-07-03 04:00 | 0 | 581.5 | 540.49 | 1 | 2.4 | 25.11 | 100 | 100 | 41.647 | 41.646 | 2.928 | 1.378 | 45.953 | 0 | 0 | 141.545 | 141.545 | 141.545 | 160.17 | 185.496 | 199.571 | 0 | 0 | 0 | 0 | 0 | 0 | 141.544 | 141.545 | 70.92 | 20.87 | 100 | 21.65 | 0.98 | 347.5 | 0 | 0 | 0 | 0 | 0 | 0 | 6.675 | 6.451 | 5.499 | 0 | 0 | 0 | 2 | 2 | 0
2022-07-03 05:00 | 0 | 603.4 | 549.51 | 1 | 2.9 | 27.91 | 100 | 100 | 41.149 | 41.149 | 3.989 | 1.409 | 46.547 | 0 | 0 | 143.647 | 143.647 | 143.647 | 162.005 | 188.591 | 207.087 | 0 | 0 | 0 | 0 | 0 | 0 | 143.646 | 143.647 | 69.37 | 19.87 | 100 | 24.4 | 0.98 | 347.5 | 0 | 0 | 0 | 0 | 0 | 0 | 6.513 | 6.395 | 5.451 | 0 | 0 | 0 | 2 | 2 | 0
2022-07-03 06:00 | 0 | 586.7 | 534.78 | 1 | 3.4 | 27.87 | 100 | 100 | 39.543 | 39.543 | 4.049 | 1.346 | 44.938 | 0 | 0 | 139.339 | 139.339 | 139.339 | 157.701 | 183.538 | 201.355 | 0 | 0 | 0 | 0 | 0 | 0 | 139.338 | 139.339 | 69.2 | 19.64 | 100 | 24.28 | 0.98 | 347.5 | 0 | 0 | 0 | 0 | 0 | 0 | 6.515 | 6.395 | 5.452 | 0 | 0 | 0 | 2 | 2 | 0
2022-07-03 07:00 | 0 | 542.5 | 505.39 | 1 | 3.5 | 27.78 | 100 | 100 | 36.942 | 36.941 | 3.87 | 1.236 | 42.047 | 0 | 0 | 131.48 | 131.48 | 131.48 | 149.851 | 173.448 | 186.186 | 0 | 0 | 0 | 0 | 0 | 0 | 131.479 | 131.48 | 70.62 | 19.84 | 100 | 21.32 | 0.98 | 347.5 | 0 | 0 | 0 | 0 | 0 | 0 | 6.52 | 6.397 | 5.453 | 0 | 0 | 0 | 2 | 2 | 0
2022-07-03 08:00 | 0 | 620.3 | 596.72 | 1 | 3.3 | 28.41 | 100 | 100 | 46.901 | 46.901 | 4.153 | 1.666 | 52.72 | 0 | 0 | 160.029 | 160.029 | 160.029 | 178.34 | 204.795 | 212.887 | 0 | 0 | 0 | 0 | 0 | 0 | 160.028 | 160.029 | 75.17 | 22.03 | 100 | 15.85 | 0.99 | 347.5 | 0 | 0 | 0 | 0 | 0 | 0 | 6.484 | 6.385 | 5.443 | 0 | 0 | 0 | 2 | 2 | 0
2022-07-03 09:00 | 0 | 571.9 | 565.76 | 1 | 3.2 | 28.53 | 100 | 100 | 43.973 | 43.973 | 4.134 | 1.538 | 49.645 | 0 | 0 | 152.07 | 152.07 | 152.07 | 170.37 | 194.168 | 196.276 | 0 | 0 | 0 | 0 | 0 | 0 | 152.069 | 152.07 | 77.48 | 22.4 | 100 | 8.4 | 1 | 347.5 | 0 | 0 | 0 | 0 | 0 | 0 | 6.477 | 6.382 | 5.441 | 0 | 0 | 0 | 2 | 2 | 0
2022-07-03 10:00 | 0 | 562.2 | 562.18 | 1 | 3 | 25.63 | 100 | 100 | 45.176 | 45.176 | 2.917 | 1.527 | 49.62 | 0 | 0 | 151.372 | 151.372 | 151.372 | 169.947 | 192.94 | 192.947 | 0 | 0 | 0 | 0 | 0 | 0 | 151.371 | 151.372 | 78.45 | 23.41 | 100 | 0.49 | 1 | 347.5 | 0 | 0 | 0 | 0 | 0 | 0 | 6.644 | 6.44 | 5.49 | 0 | 0 | 0 | 2 | 2 | 0
2022-07-03 11:00 | 0 | 497.3 | 489.11 | 1 | 2.6 | 25.71 | 100 | 100 | 35.45 | 35.45 | 2.663 | 1.132 | 39.244 | 0 | 0 | 123.54 | 123.54 | 123.54 | 142.107 | 167.862 | 170.673 | 0 | 0 | 0 | 0 | 0 | 0 | 123.539 | 123.54 | 72.38 | 20.77 | 100 | 10.41 | 1 | 347.5 | 0 | 0 | 0 | 0 | 0 | 0 | 6.64 | 6.439 | 5.489 | 0 | 0 | 0 | 2 | 2 | 0
2022-07-03 12:00 | 0 | 329.3 | 307.42 | 1 | 1.8 | 25.51 | 100 | 100 | 0 | 0 | 0 | 0.521 | 0 | 33.181 | 0 | 33.181 | 33.181 | 33.181 | 51.767 | 105.506 | 113.016 | 0 | 0 | 0 | 0 | 0 | 0 | -0.001 | 0 | 29.36 | 0 | 0 | 21 | 0.98 | 347.5 | 0 | 0 | 0 | 0 | 0 | 0 | 6.651 | 6.443 | 5.492 | 0 | 0 | 0 | 2 | 2 | 0
2022-07-03 13:00 | 0 | 0 | 0 | 1 | 2.4 | 25.14 | 100 | 100 | 0 | 0 | 0 | 0 | 0 | 0 | 0 | 0 | 0 | 0 | 0 | 0 | 0 | 0 | 0 | 0 | 0 | 0 | 0 | -0.001 | 0 | 0 | 0 | 0 | 31.98 | 0.96 | 289.63 | 0 | 0 | 0 | 0 | -16.8 | 0 | 5.598 | 6.047 | 5.155 | 0 | 0 | 0 | 2 | 2 | 0
2022-07-03 14:00 | 0 | 0 | 0 | 0 | 2.7 | 19.64 | 100 | 100 | 0 | 0 | 0 | 0 | 0 | 0 | 0 | 0 | 0 | 0 | 0 | 0 | 0 | 0 | 0 | 0 | 0 | 0 | 0 | -0.001 | 0 | 0 | 0 | 0 | 0 | 0 | 244.8 | 0 | 0 | 0 | 0 | -13.012 | 0 | 3.576 | 5.093 | 4.342 | 0 | 0 | 0 | 1 | 1 | 0
2022-07-03 15:00 | 0 | 0 | 0 | 0 | 3.1 | 20.37 | 100 | 100 | 0 | 0 | 0 | 0 | 0 | 0 | 0 | 0 | 0 | 0 | 0 | 0 | 0 | 0 | 0 | 0 | 0 | 0 | 0 | -0.001 | 0 | 0 | 0 | 0 | 0 | 0 | 209.49 | 0 | 0 | 0 | 0 | -10.251 | 0 | 2.379 | 4.249 | 3.623 | 0 | 0 | 0 | 1 | 1 | 0
2022-07-03 16:00 | 0 | 0 | 0 | 0 | 3.8 | 20.48 | 100 | 100 | 0 | 0 | 0 | 0 | 0 | 0 | 0 | 0 | 0 | 0 | 0 | 0 | 0 | 0 | 0 | 0 | 0 | 0 | 0 | -0.001 | 0 | 0 | 0 | 0 | 0 | 0 | 180.59 | 0 | 0 | 0 | 0 | -8.389 | 0 | 1.747 | 3.585 | 3.056 | 0 | 0 | 0 | 1 | 1 | 0
2022-07-03 17:00 | 0 | 0 | 0 | 0 | 4.1 | 17.19 | 100 | 100 | 0 | 0 | 0 | 0 | 0 | 0 | 0 | 0 | 0 | 0 | 0 | 0 | 0 | 0 | 0 | 0 | 0 | 0 | 0 | -0.001 | 0 | 0 | 0 | 0 | 0 | 0 | 155.91 | 0 | 0 | 0 | 0 | -7.165 | 0 | 1.418 | 3.102 | 2.644 | 0 | 0 | 0 | 1 | 1 | 0
2022-07-03 18:00 | 0 | 0 | 0 | 0 | 3.5 | 17.19 | 100 | 100 | 0 | 0 | 0 | 0 | 0 | 0 | 0 | 0 | 0 | 0 | 0 | 0 | 0 | 0 | 0 | 0 | 0 | 0 | 0 | -0.001 | 0 | 0 | 0 | 0 | 0 | 0 | 135.04 | 0 | 0 | 0 | 0 | -6.057 | 0 | 1.177 | 2.634 | 2.246 | 0 | 0 | 0 | 1 | 1 | 0
2022-07-03 19:00 | 0 | 0 | 0 | 0 | 3.4 | 17.23 | 100 | 100 | 0 | 0 | 0 | 0 | 0 | 0 | 0 | 0 | 0 | 0 | 0 | 0 | 0 | 0 | 0 | 0 | 0 | 0 | 0 | -0.001 | 0 | 0 | 0 | 0 | 0 | 0 | 117.27 | 0 | 0 | 0 | 0 | -5.158 | 0 | 1.014 | 2.237 | 1.907 | 0 | 0 | 0 | 1 | 1 | 0
2022-07-03 20:00 | 0 | 0 | 0 | 0 | 3.1 | 15.07 | 100 | 100 | 0 | 0 | 0 | 0 | 0 | 0 | 0 | 0 | 0 | 0 | 0 | 0 | 0 | 0 | 0 | 0 | 0 | 0 | 0 | -0.001 | 0 | 0 | 0 | 0 | 0 | 0 | 101.77 | 0 | 0 | 0 | 0 | -4.501 | 0 | 0.907 | 1.94 | 1.654 | 0 | 0 | 0 | 1 | 1 | 0
2022-07-03 21:00 | 0 | 0 | 0 | 0 | 3.1 | 15.13 | 100 | 100 | 0 | 0 | 0 | 0 | 0 | 0 | 0 | 0 | 0 | 0 | 0 | 0 | 0 | 0 | 0 | 0 | 0 | 0 | 0 | -0.001 | 0 | 0 | 0 | 0 | 0 | 0 | 88.5 | 0 | 0 | 0 | 0 | -3.85 | 0 | 0.805 | 1.644 | 1.401 | 0 | 0 | 0 | 1 | 1 | 0
2022-07-03 22:00 | 0 | 125.6 | 107.54 | 1 | 3.8 | 18.92 | 100 | 100 | 0 | 0 | 0 | 0.521 | 0 | 0 | 0 | 0 | 0 | 0 | 5.786 | 36.909 | 43.106 | 0 | 0 | 0 | 0 | 0 | 0 | -0.001 | 0 | 0 | 0 | 0 | 31.1 | 0.96 | 96.66 | 0 | 0 | 0 | 0 | 2.368 | 0 | 0.737 | 1.447 | 1.234 | 0 | 0 | 0 | 2 | 2 | 0
2022-07-03 23:00 | 0 | 354.3 | 332.63 | 1 | 4.3 | 19.26 | 100 | 100 | 0 | 0 | 0 | 0.521 | 0 | 0 | 0 | 0 | 0 | 0 | 59.061 | 114.159 | 121.596 | 0 | 0 | 0 | 0 | 0 | 0 | -0.001 | 0 | 0 | 0 | 0 | 20.14 | 0.98 | 277.93 | 0 | 0 | 0 | 0 | 52.619 | 0 | 1.3 | 2.776 | 2.366 | 0 | 0 | 0 | 1 | 1 | 0
2022-07-04 | 0 | 546.8 | 539.17 | 1 | 5.5 | 19.22 | 100 | 100 | 35.928 | 35.928 | 1.961 | 1.123 | 39.012 | 0 | 0 | 122.857 | 122.857 | 122.857 | 161.506 | 185.042 | 187.662 | 0 | 0 | 0 | 0 | 0 | 0 | 122.856 | 122.857 | 65.47 | 19.15 | 100 | 9.59 | 1 | 347.5 | 0 | 0 | 0 | 0 | 20.195 | 0 | 6.595 | 6.402 | 5.457 | 0 | 0 | 0 | 2 | 2 | 0
2022-07-04 01:00 | 0 | 663.8 | 663.79 | 1 | 5.9 | 19.27 | 100 | 100 | 56.776 | 56.776 | 2.981 | 2.044 | 61.801 | 0 | 0 | 181.486 | 181.486 | 181.486 | 200.675 | 227.814 | 227.816 | 0 | 0 | 0 | 0 | 0 | 0 | 181.485 | 181.486 | 79.66 | 24.92 | 100 | 0.27 | 1 | 347.5 | 0 | 0 | 0 | 0 | 0 | 0 | 7.023 | 6.567 | 5.599 | 0 | 0 | 0 | 2 | 2 | 0
2022-07-04 02:00 | 0 | 740.4 | 731.11 | 1 | 6.1 | 25.63 | 100 | 100 | 63.174 | 63.174 | 4.709 | 2.44 | 70.323 | 0 | 0 | 201.472 | 201.472 | 201.472 | 220.047 | 250.916 | 254.105 | 0 | 0 | 0 | 0 | 0 | 0 | 201.471 | 201.472 | 79.29 | 24.86 | 100 | 9.09 | 1 | 347.5 | 0 | 0 | 0 | 0 | 0 | 0 | 6.644 | 6.44 | 5.49 | 0 | 0 | 0 | 2 | 3 | 0
2022-07-04 03:00 | 0 | 756.6 | 725.79 | 1 | 6.2 | 25.92 | 100 | 100 | 61.716 | 61.715 | 4.755 | 2.372 | 68.843 | 0 | 0 | 198.209 | 198.209 | 198.209 | 216.756 | 249.09 | 259.665 | 0 | 0 | 0 | 0 | 0 | 0 | 198.208 | 198.209 | 76.33 | 23.77 | 100 | 16.41 | 0.99 | 347.5 | 0 | 0 | 0 | 0 | 0 | 0 | 6.628 | 6.434 | 5.485 | 0 | 0 | 0 | 2 | 3 | 0
2022-07-04 04:00 | 0 | 753.5 | 700.05 | 1 | 6.1 | 26.29 | 100 | 100 | 58.09 | 58.089 | 4.526 | 2.187 | 64.803 | 0 | 0 | 188.919 | 188.919 | 188.919 | 207.431 | 240.258 | 258.601 | 0 | 0 | 0 | 0 | 0 | 0 | 188.918 | 188.919 | 73.05 | 22.46 | 100 | 21.71 | 0.98 | 347.5 | 0 | 0 | 0 | 0 | 0 | 0 | 6.606 | 6.427 | 5.479 | 0 | 0 | 0 | 2 | 3 | 0
2022-07-04 05:00 | 0 | 783.3 | 712.91 | 1 | 5.9 | 30.37 | 100 | 100 | 57.383 | 57.383 | 5.849 | 2.248 | 65.48 | 0 | 0 | 192.021 | 192.021 | 192.021 | 210.148 | 244.671 | 268.829 | 0 | 0 | 0 | 0 | 0 | 0 | 192.02 | 192.021 | 71.43 | 21.35 | 100 | 24.48 | 0.98 | 347.5 | 0 | 0 | 0 | 0 | 0 | 0 | 6.373 | 6.345 | 5.409 | 0 | 0 | 0 | 2 | 2 | 0
2022-07-04 06:00 | 0 | 663.6 | 604.48 | 1 | 5.6 | 30.41 | 100 | 100 | 45.897 | 45.897 | 4.994 | 1.667 | 52.558 | 0 | 0 | 160.098 | 160.098 | 160.098 | 178.222 | 207.456 | 227.748 | 0 | 0 | 0 | 0 | 0 | 0 | 160.097 | 160.098 | 70.3 | 20.15 | 100 | 24.37 | 0.98 | 347.5 | 0 | 0 | 0 | 0 | 0 | 0 | 6.37 | 6.345 | 5.409 | 0 | 0 | 0 | 2 | 2 | 0
2022-07-04 07:00 | 0 | 640.4 | 596.22 | 1 | 5.4 | 30.47 | 100 | 100 | 45.349 | 45.348 | 4.987 | 1.643 | 51.979 | 0 | 0 | 158.64 | 158.64 | 158.64 | 176.758 | 204.623 | 219.785 | 0 | 0 | 0 | 0 | 0 | 0 | 158.639 | 158.64 | 72.18 | 20.63 | 100 | 21.41 | 0.98 | 347.5 | 0 | 0 | 0 | 0 | 0 | 0 | 6.367 | 6.343 | 5.408 | 0 | 0 | 0 | 2 | 2 | 0
2022-07-04 08:00 | 0 | 593.1 | 570.3 | 1 | 5.5 | 30.67 | 100 | 100 | 42.978 | 42.978 | 5.043 | 1.542 | 49.563 | 0 | 0 | 152.323 | 152.323 | 152.323 | 170.422 | 195.726 | 203.552 | 0 | 0 | 0 | 0 | 0 | 0 | 152.322 | 152.323 | 74.83 | 21.11 | 100 | 15.94 | 0.99 | 347.5 | 0 | 0 | 0 | 0 | 0 | 0 | 6.356 | 6.339 | 5.404 | 0 | 0 | 0 | 2 | 2 | 0
2022-07-04 09:00 | 0 | 630.6 | 623.68 | 1 | 5.9 | 30.59 | 100 | 100 | 49.157 | 49.156 | 5.319 | 1.831 | 56.307 | 0 | 0 | 169.693 | 169.693 | 169.693 | 187.8 | 214.048 | 216.422 | 0 | 0 | 0 | 0 | 0 | 0 | 169.692 | 169.693 | 78.41 | 22.71 | 100 | 8.49 | 1 | 347.5 | 0 | 0 | 0 | 0 | 0 | 0 | 6.36 | 6.341 | 5.406 | 0 | 0 | 0 | 2 | 2 | 0
2022-07-04 10:00 | 0 | 444.2 | 444.19 | 1 | 4.7 | 27.78 | 100 | 100 | 32.058 | 32.058 | 3.271 | 1.037 | 36.367 | 0 | 0 | 115.911 | 115.911 | 115.911 | 134.281 | 152.446 | 152.449 | 0 | 0 | 0 | 0 | 0 | 0 | 115.91 | 115.911 | 76.03 | 21.03 | 100 | 0.41 | 1 | 347.5 | 0 | 0 | 0 | 0 | 0 | 0 | 6.52 | 6.397 | 5.453 | 0 | 0 | 0 | 2 | 2 | 0
2022-07-04 11:00 | 0 | 344.1 | 338.53 | 1 | 4.8 | 28.01 | 100 | 100 | 20.103 | 20.103 | 2.996 | 0.673 | 23.772 | 0 | 0 | 79.87 | 79.87 | 79.87 | 98.219 | 116.182 | 118.095 | 0 | 0 | 0 | 0 | 0 | 0 | 79.869 | 79.87 | 67.63 | 17.02 | 100 | 10.33 | 1 | 347.5 | 0 | 0 | 0 | 0 | 0 | 0 | 6.507 | 6.393 | 5.45 | 0 | 0 | 0 | 2 | 2 | 0
2022-07-04 12:00 | 0 | 90.1 | 84.16 | 1 | 4.2 | 27.9 | 100 | 100 | 0 | 0 | 0 | 0.521 | 0 | 0 | 0 | 0 | 0 | 0 | 14.129 | 28.884 | 30.922 | 0 | 0 | 0 | 0 | 0 | 0 | -0.001 | 0 | 0 | 0 | 0 | 20.92 | 0.98 | 334.4 | 0 | 0 | 0 | 0 | -3.804 | 0 | 6.256 | 6.303 | 5.373 | 0 | 0 | 0 | 2 | 2 | 0
2022-07-04 13:00 | 0 | 0 | 0 | 1 | 2.7 | 27.66 | 100 | 100 | 0 | 0 | 0 | 0 | 0 | 0 | 0 | 0 | 0 | 0 | 0 | 0 | 0 | 0 | 0 | 0 | 0 | 0 | 0 | -0.001 | 0 | 0 | 0 | 0 | 31.9 | 0.96 | 280.67 | 0 | 0 | 0 | 0 | -15.595 | 0 | 4.916 | 5.764 | 4.914 | 0 | 0 | 0 | 2 | 2 | 0
2022-07-04 14:00 | 0 | 0 | 0 | 0 | 2.6 | 24.43 | 100 | 100 | 0 | 0 | 0 | 0 | 0 | 0 | 0 | 0 | 0 | 0 | 0 | 0 | 0 | 0 | 0 | 0 | 0 | 0 | 0 | -0.001 | 0 | 0 | 0 | 0 | 0 | 0 | 238.89 | 0 | 0 | 0 | 0 | -12.13 | 0 | 3.164 | 4.84 | 4.126 | 0 | 0 | 0 | 1 | 1 | 0
2022-07-04 15:00 | 0 | 0 | 0 | 0 | 3.7 | 24.43 | 100 | 100 | 0 | 0 | 0 | 0 | 0 | 0 | 0 | 0 | 0 | 0 | 0 | 0 | 0 | 0 | 0 | 0 | 0 | 0 | 0 | -0.001 | 0 | 0 | 0 | 0 | 0 | 0 | 205.46 | 0 | 0 | 0 | 0 | -9.704 | 0 | 2.178 | 4.063 | 3.464 | 0 | 0 | 0 | 1 | 1 | 0
2022-07-04 16:00 | 0 | 0 | 0 | 0 | 3.9 | 24.18 | 100 | 100 | 0 | 0 | 0 | 0 | 0 | 0 | 0 | 0 | 0 | 0 | 0 | 0 | 0 | 0 | 0 | 0 | 0 | 0 | 0 | -0.001 | 0 | 0 | 0 | 0 | 0 | 0 | 177.86 | 0 | 0 | 0 | 0 | -8.01 | 0 | 1.638 | 3.44 | 2.932 | 0 | 0 | 0 | 1 | 1 | 0
2022-07-04 17:00 | 0 | 0 | 0 | 0 | 3.6 | 21.13 | 100 | 100 | 0 | 0 | 0 | 0 | 0 | 0 | 0 | 0 | 0 | 0 | 0 | 0 | 0 | 0 | 0 | 0 | 0 | 0 | 0 | -0.001 | 0 | 0 | 0 | 0 | 0 | 0 | 154.23 | 0 | 0 | 0 | 0 | -6.859 | 0 | 1.347 | 2.976 | 2.537 | 0 | 0 | 0 | 1 | 1 | 0
2022-07-04 18:00 | 0 | 0 | 0 | 0 | 3.4 | 20.72 | 100 | 100 | 0 | 0 | 0 | 0 | 0 | 0 | 0 | 0 | 0 | 0 | 0 | 0 | 0 | 0 | 0 | 0 | 0 | 0 | 0 | -0.001 | 0 | 0 | 0 | 0 | 0 | 0 | 134.15 | 0 | 0 | 0 | 0 | -5.831 | 0 | 1.134 | 2.536 | 2.161 | 0 | 0 | 0 | 1 | 1 | 0
2022-07-04 19:00 | 0 | 0 | 0 | 0 | 3 | 20.83 | 100 | 100 | 0 | 0 | 0 | 0 | 0 | 0 | 0 | 0 | 0 | 0 | 0 | 0 | 0 | 0 | 0 | 0 | 0 | 0 | 0 | -0.001 | 0 | 0 | 0 | 0 | 0 | 0 | 117.03 | 0 | 0 | 0 | 0 | -4.968 | 0 | 0.982 | 2.152 | 1.834 | 0 | 0 | 0 | 1 | 1 | 0
2022-07-04 20:00 | 0 | 0 | 0 | 0 | 2.7 | 19.23 | 100 | 100 | 0 | 0 | 0 | 0 | 0 | 0 | 0 | 0 | 0 | 0 | 0 | 0 | 0 | 0 | 0 | 0 | 0 | 0 | 0 | -0.001 | 0 | 0 | 0 | 0 | 0 | 0 | 102.16 | 0 | 0 | 0 | 0 | -4.317 | 0 | 0.878 | 1.856 | 1.583 | 0 | 0 | 0 | 1 | 1 | 0
2022-07-04 21:00 | 0 | 0 | 0 | 0 | 3.1 | 19.11 | 100 | 100 | 0 | 0 | 0 | 0 | 0 | 0 | 0 | 0 | 0 | 0 | 0 | 0 | 0 | 0 | 0 | 0 | 0 | 0 | 0 | -0.001 | 0 | 0 | 0 | 0 | 0 | 0 | 89.41 | 0 | 0 | 0 | 0 | -3.7 | 0 | 0.781 | 1.576 | 1.343 | 0 | 0 | 0 | 1 | 1 | 0
2022-07-04 22:00 | 0 | 26.3 | 22.52 | 1 | 4 | 20.9 | 100 | 100 | 0 | 0 | 0 | 0.521 | 0 | 0 | 0 | 0 | 0 | 0 | 1.181 | 7.73 | 9.026 | 0 | 0 | 0 | 0 | 0 | 0 | -0.001 | 0 | 0 | 0 | 0 | 31.09 | 0.96 | 82.64 | 0 | 0 | 0 | 0 | -1.966 | 0 | 0.693 | 1.325 | 1.13 | 0 | 0 | 0 | 2 | 2 | 0
2022-07-04 23:00 | 0 | 73.1 | 68.64 | 1 | 4.5 | 20.33 | 100 | 100 | 0 | 0 | 0 | 0.521 | 0 | 0 | 0 | 0 | 0 | 0 | 12.099 | 23.557 | 25.088 | 0 | 0 | 0 | 0 | 0 | 0 | -0.001 | 0 | 0 | 0 | 0 | 20.12 | 0.98 | 112.54 | 0 | 0 | 0 | 0 | 8.679 | 0 | 0.737 | 1.449 | 1.235 | 0 | 0 | 0 | 1 | 1 | 0
2022-07-05 | 0 | 145 | 142.99 | 1 | 5 | 20.33 | 100 | 100 | 0 | 0 | 0 | 0.521 | 0 | 0 | 0 | 0 | 0 | 0 | 42.665 | 49.073 | 49.764 | 0 | 0 | 0 | 0 | 0 | 0 | -0.001 | 0 | 0 | 0 | 0 | 9.56 | 1 | 238.08 | 0 | 0 | 0 | 0 | 36.443 | 0 | 1.23 | 2.695 | 2.297 | 0 | 0 | 0 | 1 | 1 | 0
2022-07-05 01:00 | 0 | 69.6 | 69.6 | 1 | 5.4 | 19.4 | 100 | 100 | 0 | 0 | 0 | 0.521 | 0 | 0 | 0 | 0 | 0 | 0 | 21.041 | 23.886 | 23.887 | 0 | 0 | 0 | 0 | 0 | 0 | -0.001 | 0 | 0 | 0 | 0 | 0.31 | 1 | 271.46 | 0 | 0 | 0 | 0 | 9.691 | 0 | 2.821 | 4.604 | 3.925 | 0 | 0 | 0 | 1 | 1 | 0
2022-07-05 02:00 | 0 | 88 | 86.88 | 1 | 6.8 | 21.97 | 100 | 100 | 0 | 0 | 0 | 0.521 | 0 | 0 | 0 | 0 | 0 | 0 | 26.149 | 29.819 | 30.202 | 0 | 0 | 0 | 0 | 0 | 0 | -0.001 | 0 | 0 | 0 | 0 | 9.13 | 1 | 314.29 | 0 | 0 | 0 | 0 | 12.432 | 0 | 3.923 | 5.287 | 4.507 | 0 | 0 | 0 | 1 | 1 | 0
2022-07-05 03:00 | 0 | 32.5 | 31.17 | 1 | 7.4 | 20.22 | 100 | 100 | 0 | 0 | 0 | 0.521 | 0 | 0 | 0 | 0 | 0 | 0 | 9.307 | 10.697 | 11.154 | 0 | 0 | 0 | 0 | 0 | 0 | -0.001 | 0 | 0 | 0 | 0 | 16.46 | 0.99 | 293.08 | 0 | 0 | 0 | 0 | -6.158 | 0 | 4.838 | 5.737 | 4.891 | 0 | 0 | 0 | 1 | 1 | 0
2022-07-05 04:00 | 0 | 39.5 | 36.68 | 1 | 7.2 | 20.05 | 100 | 100 | 0 | 0 | 0 | 0.521 | 0 | 0 | 0 | 0 | 0 | 0 | 10.867 | 12.589 | 13.556 | 0 | 0 | 0 | 0 | 0 | 0 | -0.001 | 0 | 0 | 0 | 0 | 21.78 | 0.98 | 282.01 | 0 | 0 | 0 | 0 | -3.213 | 0 | 4.102 | 5.386 | 4.592 | 0 | 0 | 0 | 1 | 1 | 0
2022-07-05 05:00 | 0 | 173.5 | 157.81 | 1 | 7 | 24.39 | 100 | 100 | 0 | 0 | 0 | 0.521 | 0 | 11.363 | 0 | 11.363 | 11.363 | 11.363 | 46.509 | 54.159 | 59.545 | 0 | 0 | 0 | 0 | 0 | 0 | -0.001 | 0 | 19.08 | 0 | 0 | 24.56 | 0.98 | 347.5 | 0 | 0 | 0 | 0 | 19.011 | 0 | 5.241 | 5.881 | 5.014 | 0 | 0 | 0 | 1 | 1 | 0
2022-07-05 06:00 | 0 | 422.1 | 384.21 | 1 | 6.8 | 26.17 | 100 | 100 | 26.226 | 26.226 | 1.886 | 0.807 | 28.919 | 0 | 0 | 94.737 | 94.737 | 94.737 | 113.26 | 131.863 | 144.865 | 0 | 0 | 0 | 0 | 0 | 0 | 94.736 | 94.737 | 65.4 | 18.1 | 100 | 24.46 | 0.98 | 347.5 | 0 | 0 | 0 | 0 | 0 | 0 | 6.613 | 6.429 | 5.481 | 0 | 0 | 0 | 2 | 2 | 0
2022-07-05 07:00 | 0 | 341.5 | 317.73 | 1 | 6.7 | 26.78 | 100 | 100 | 0 | 0 | 0 | 0.521 | 0 | 75.715 | 0 | 75.715 | 75.715 | 75.715 | 94.181 | 109.046 | 117.203 | 0 | 0 | 0 | 0 | 0 | 0 | -0.001 | 0 | 64.6 | 0 | 0 | 21.5 | 0.98 | 347.5 | 0 | 0 | 0 | 0 | 0 | 0 | 6.578 | 6.417 | 5.471 | 0 | 0 | 0 | 2 | 2 | 0
2022-07-05 08:00 | 0 | 329.8 | 316.97 | 1 | 6.7 | 24.46 | 100 | 100 | 0 | 0 | 0 | 0.521 | 0 | 76.021 | 0 | 76.021 | 76.021 | 76.021 | 94.707 | 108.783 | 113.187 | 0 | 0 | 0 | 0 | 0 | 0 | -0.001 | 0 | 67.16 | 0 | 0 | 16.04 | 0.99 | 347.5 | 0 | 0 | 0 | 0 | 0 | 0 | 6.713 | 6.464 | 5.51 | 0 | 0 | 0 | 1 | 1 | 0
2022-07-05 09:00 | 0 | 191.5 | 189.35 | 1 | 5.6 | 22.1 | 100 | 100 | 0 | 0 | 0 | 0.521 | 0 | 38.099 | 0 | 38.099 | 38.099 | 38.099 | 57.013 | 64.986 | 65.723 | 0 | 0 | 0 | 0 | 0 | 0 | -0.001 | 0 | 57.97 | 0 | 0 | 8.59 | 1 | 347.5 | 0 | 0 | 0 | 0 | 0 | 0 | 6.853 | 6.511 | 5.55 | 0 | 0 | 0 | 1 | 1 | 0
2022-07-05 10:00 | 0 | 208.8 | 208.8 | 1 | 4.6 | 21.43 | 100 | 100 | 0 | 0 | 0 | 0.521 | 0 | 44.143 | 0 | 44.143 | 44.143 | 44.143 | 63.122 | 71.659 | 71.66 | 0 | 0 | 0 | 0 | 0 | 0 | -0.001 | 0 | 61.6 | 0 | 0 | 0.31 | 1 | 347.5 | 0 | 0 | 0 | 0 | 0 | 0 | 6.893 | 6.524 | 5.562 | 0 | 0 | 0 | 1 | 1 | 0
2022-07-05 11:00 | 0 | 197.1 | 193.96 | 1 | 5.3 | 20.92 | 100 | 100 | 0 | 0 | 0 | 0.521 | 0 | 37.155 | 0 | 37.155 | 37.155 | 37.155 | 56.183 | 66.568 | 67.645 | 0 | 0 | 0 | 0 | 0 | 0 | -0.001 | 0 | 54.93 | 0 | 0 | 10.24 | 1 | 347.5 | 0 | 0 | 0 | 0 | 0 | 0 | 6.923 | 6.534 | 5.57 | 0 | 0 | 0 | 1 | 1 | 0
2022-07-05 12:00 | 0 | 34.5 | 32.24 | 1 | 6.3 | 20.48 | 100 | 100 | 0 | 0 | 0 | 0.521 | 0 | 0 | 0 | 0 | 0 | 0 | 5.394 | 11.066 | 11.84 | 0 | 0 | 0 | 0 | 0 | 0 | -0.001 | 0 | 0 | 0 | 0 | 20.83 | 0.98 | 305.15 | 0 | 0 | 0 | 0 | -12.294 | 0 | 6.114 | 6.247 | 5.326 | 0 | 0 | 0 | 1 | 1 | 0
2022-07-05 13:00 | 0 | 0 | 0 | 1 | 5.7 | 20.94 | 100 | 100 | 0 | 0 | 0 | 0 | 0 | 0 | 0 | 0 | 0 | 0 | 0 | 0 | 0 | 0 | 0 | 0 | 0 | 0 | 0 | -0.001 | 0 | 0 | 0 | 0 | 31.81 | 0.96 | 257.02 | 0 | 0 | 0 | 0 | -13.971 | 0 | 4.052 | 5.354 | 4.564 | 0 | 0 | 0 | 2 | 2 | 0
2022-07-05 14:00 | 0 | 0 | 0 | 0 | 5.1 | 17.87 | 100 | 100 | 0 | 0 | 0 | 0 | 0 | 0 | 0 | 0 | 0 | 0 | 0 | 0 | 0 | 0 | 0 | 0 | 0 | 0 | 0 | -0.001 | 0 | 0 | 0 | 0 | 0 | 0 | 218.8 | 0 | 0 | 0 | 0 | -11.094 | 0 | 2.715 | 4.523 | 3.856 | 0 | 0 | 0 | 1 | 1 | 0
2022-07-05 15:00 | 0 | 0 | 0 | 0 | 4.7 | 18.53 | 100 | 100 | 0 | 0 | 0 | 0 | 0 | 0 | 0 | 0 | 0 | 0 | 0 | 0 | 0 | 0 | 0 | 0 | 0 | 0 | 0 | -0.001 | 0 | 0 | 0 | 0 | 0 | 0 | 187.94 | 0 | 0 | 0 | 0 | -8.958 | 0 | 1.924 | 3.797 | 3.237 | 0 | 0 | 0 | 1 | 1 | 0
2022-07-05 16:00 | 0 | 0 | 0 | 0 | 4.1 | 19.17 | 100 | 100 | 0 | 0 | 0 | 0 | 0 | 0 | 0 | 0 | 0 | 0 | 0 | 0 | 0 | 0 | 0 | 0 | 0 | 0 | 0 | -0.001 | 0 | 0 | 0 | 0 | 0 | 0 | 162.4 | 0 | 0 | 0 | 0 | -7.414 | 0 | 1.48 | 3.204 | 2.731 | 0 | 0 | 0 | 1 | 1 | 0
2022-07-05 17:00 | 0 | 0 | 0 | 0 | 3.7 | 16.95 | 100 | 100 | 0 | 0 | 0 | 0 | 0 | 0 | 0 | 0 | 0 | 0 | 0 | 0 | 0 | 0 | 0 | 0 | 0 | 0 | 0 | -0.001 | 0 | 0 | 0 | 0 | 0 | 0 | 140.51 | 0 | 0 | 0 | 0 | -6.354 | 0 | 1.237 | 2.762 | 2.355 | 0 | 0 | 0 | 1 | 1 | 0
2022-07-05 18:00 | 0 | 0 | 0 | 0 | 3.1 | 17.16 | 100 | 100 | 0 | 0 | 0 | 0 | 0 | 0 | 0 | 0 | 0 | 0 | 0 | 0 | 0 | 0 | 0 | 0 | 0 | 0 | 0 | -0.001 | 0 | 0 | 0 | 0 | 0 | 0 | 121.93 | 0 | 0 | 0 | 0 | -5.394 | 0 | 1.055 | 2.342 | 1.997 | 0 | 0 | 0 | 1 | 1 | 0
2022-07-05 19:00 | 0 | 0 | 0 | 0 | 2.8 | 16.4 | 100 | 100 | 0 | 0 | 0 | 0 | 0 | 0 | 0 | 0 | 0 | 0 | 0 | 0 | 0 | 0 | 0 | 0 | 0 | 0 | 0 | -0.001 | 0 | 0 | 0 | 0 | 0 | 0 | 105.94 | 0 | 0 | 0 | 0 | -4.641 | 0 | 0.929 | 2.004 | 1.708 | 0 | 0 | 0 | 1 | 1 | 0
2022-07-05 20:00 | 0 | 0 | 0 | 0 | 2.7 | 14.1 | 100 | 100 | 0 | 0 | 0 | 0 | 0 | 0 | 0 | 0 | 0 | 0 | 0 | 0 | 0 | 0 | 0 | 0 | 0 | 0 | 0 | -0.001 | 0 | 0 | 0 | 0 | 0 | 0 | 91.93 | 0 | 0 | 0 | 0 | -4.068 | 0 | 0.839 | 1.743 | 1.486 | 0 | 0 | 0 | 1 | 1 | 0
2022-07-05 21:00 | 0 | 0 | 0 | 0 | 2.7 | 13.76 | 100 | 100 | 0 | 0 | 0 | 0 | 0 | 0 | 0 | 0 | 0 | 0 | 0 | 0 | 0 | 0 | 0 | 0 | 0 | 0 | 0 | -0.001 | 0 | 0 | 0 | 0 | 0 | 0 | 79.89 | 0 | 0 | 0 | 0 | -3.496 | 0 | 0.749 | 1.483 | 1.264 | 0 | 0 | 0 | 1 | 1 | 0
2022-07-05 22:00 | 0 | 120.2 | 102.96 | 1 | 3.2 | 18.1 | 100 | 100 | 0 | 0 | 0 | 0.521 | 0 | 0 | 0 | 0 | 0 | 0 | 5.251 | 35.337 | 41.253 | 0 | 0 | 0 | 0 | 0 | 0 | -0.001 | 0 | 0 | 0 | 0 | 31.06 | 0.96 | 87.43 | 0 | 0 | 0 | 0 | 2.188 | 0 | 0.679 | 1.287 | 1.097 | 0 | 0 | 0 | 2 | 2 | 0
2022-07-05 23:00 | 0 | 333.9 | 313.57 | 1 | 3.5 | 18.53 | 100 | 100 | 0 | 0 | 0 | 0.521 | 0 | 0 | 0 | 0 | 0 | 0 | 54.851 | 107.618 | 114.594 | 0 | 0 | 0 | 0 | 0 | 0 | -0.001 | 0 | 0 | 0 | 0 | 20.1 | 0.98 | 256.29 | 0 | 0 | 0 | 0 | 49.018 | 0 | 1.164 | 2.521 | 2.149 | 0 | 0 | 0 | 1 | 1 | 0
2022-07-06 | 0 | 518 | 510.85 | 1 | 3.3 | 18.9 | 100 | 100 | 31.106 | 31.106 | 1.344 | 0.938 | 33.388 | 0 | 0 | 107.289 | 107.289 | 107.289 | 151.809 | 175.325 | 177.778 | 0 | 0 | 0 | 0 | 0 | 0 | 107.288 | 107.289 | 60.35 | 17.5 | 100 | 9.53 | 1 | 347.5 | 0 | 0 | 0 | 0 | 26.477 | 0 | 6.374 | 6.298 | 5.369 | 0 | 0 | 0 | 2 | 2 | 0
2022-07-06 01:00 | 0 | 653.3 | 653.29 | 1 | 3.8 | 19.41 | 100 | 100 | 55.699 | 55.699 | 2.772 | 1.986 | 60.457 | 0 | 0 | 178.321 | 178.321 | 178.321 | 197.496 | 224.208 | 224.213 | 0 | 0 | 0 | 0 | 0 | 0 | 178.32 | 178.321 | 79.53 | 24.84 | 100 | 0.35 | 1 | 347.5 | 0 | 0 | 0 | 0 | 0 | 0 | 7.015 | 6.565 | 5.596 | 0 | 0 | 0 | 2 | 2 | 0
2022-07-06 02:00 | 0 | 737 | 727.55 | 1 | 4.1 | 27.98 | 100 | 100 | 61.772 | 61.772 | 5.342 | 2.422 | 69.536 | 0 | 0 | 200.609 | 200.609 | 200.609 | 218.961 | 249.697 | 252.938 | 0 | 0 | 0 | 0 | 0 | 0 | 200.608 | 200.609 | 79.31 | 24.42 | 100 | 9.18 | 1 | 347.5 | 0 | 0 | 0 | 0 | 0 | 0 | 6.509 | 6.393 | 5.45 | 0 | 0 | 0 | 2 | 3 | 0
2022-07-06 03:00 | 0 | 797.6 | 764.64 | 1 | 4.1 | 28.49 | 100 | 100 | 65.331 | 65.331 | 5.565 | 2.622 | 73.518 | 0 | 0 | 210.021 | 210.021 | 210.021 | 228.325 | 262.425 | 273.736 | 0 | 0 | 0 | 0 | 0 | 0 | 210.02 | 210.021 | 76.72 | 23.87 | 100 | 16.53 | 0.99 | 347.5 | 0 | 0 | 0 | 0 | 0 | 0 | 6.479 | 6.383 | 5.441 | 0 | 0 | 0 | 2 | 3 | 0
2022-07-06 04:00 | 0 | 830.9 | 771.17 | 1 | 4.3 | 28.7 | 100 | 100 | 65.294 | 65.294 | 5.619 | 2.625 | 73.538 | 0 | 0 | 210.162 | 210.162 | 210.162 | 228.446 | 264.666 | 285.165 | 0 | 0 | 0 | 0 | 0 | 0 | 210.161 | 210.162 | 73.7 | 22.9 | 100 | 21.86 | 0.98 | 347.5 | 0 | 0 | 0 | 0 | 0 | 0 | 6.467 | 6.379 | 5.438 | 0 | 0 | 0 | 2 | 2 | 0
2022-07-06 05:00 | 0 | 820 | 745.3 | 1 | 4.4 | 32.33 | 100 | 100 | 60.256 | 60.255 | 6.53 | 2.444 | 69.23 | 0 | 0 | 201.672 | 201.672 | 201.672 | 219.617 | 255.786 | 281.424 | 0 | 0 | 0 | 0 | 0 | 0 | 201.671 | 201.672 | 71.66 | 21.41 | 100 | 24.65 | 0.98 | 347.5 | 0 | 0 | 0 | 0 | 0 | 0 | 6.263 | 6.306 | 5.376 | 0 | 0 | 0 | 2 | 3 | 0
2022-07-06 06:00 | 0 | 833.8 | 758.37 | 1 | 4.3 | 32.61 | 100 | 100 | 61.678 | 61.677 | 6.636 | 2.526 | 70.84 | 0 | 0 | 205.592 | 205.592 | 205.592 | 223.511 | 260.274 | 286.16 | 0 | 0 | 0 | 0 | 0 | 0 | 205.591 | 205.592 | 71.85 | 21.55 | 100 | 24.56 | 0.98 | 347.5 | 0 | 0 | 0 | 0 | 0 | 0 | 6.247 | 6.3 | 5.371 | 0 | 0 | 0 | 2 | 3 | 0
2022-07-06 07:00 | 0 | 815.3 | 758.03 | 1 | 4.3 | 32.86 | 100 | 100 | 62.011 | 62.01 | 6.723 | 2.551 | 71.285 | 0 | 0 | 206.755 | 206.755 | 206.755 | 224.651 | 260.155 | 279.811 | 0 | 0 | 0 | 0 | 0 | 0 | 206.754 | 206.755 | 73.89 | 22.16 | 100 | 21.6 | 0.98 | 347.5 | 0 | 0 | 0 | 0 | 0 | 0 | 6.234 | 6.295 | 5.367 | 0 | 0 | 0 | 2 | 3 | 0
2022-07-06 08:00 | 0 | 785.6 | 754.64 | 1 | 4.4 | 33.96 | 100 | 100 | 61.85 | 61.85 | 7.036 | 2.571 | 71.457 | 0 | 0 | 207.658 | 207.658 | 207.658 | 225.452 | 258.993 | 269.618 | 0 | 0 | 0 | 0 | 0 | 0 | 207.657 | 207.658 | 77.02 | 22.94 | 100 | 16.14 | 0.99 | 347.5 | 0 | 0 | 0 | 0 | 0 | 0 | 6.173 | 6.273 | 5.348 | 0 | 0 | 0 | 2 | 3 | 0
2022-07-06 09:00 | 0 | 645.8 | 638.39 | 1 | 4.8 | 34 | 100 | 100 | 49.134 | 49.134 | 6.692 | 1.914 | 57.741 | 0 | 0 | 174.409 | 174.409 | 174.409 | 192.2 | 219.095 | 221.639 | 0 | 0 | 0 | 0 | 0 | 0 | 174.408 | 174.409 | 78.69 | 22.17 | 100 | 8.69 | 1 | 347.5 | 0 | 0 | 0 | 0 | 0 | 0 | 6.171 | 6.273 | 5.347 | 0 | 0 | 0 | 2 | 3 | 0
2022-07-06 10:00 | 0 | 545.6 | 545.6 | 1 | 4.5 | 30.8 | 100 | 100 | 40.921 | 40.921 | 5.15 | 1.457 | 47.528 | 0 | 0 | 146.857 | 146.857 | 146.857 | 164.944 | 187.249 | 187.25 | 0 | 0 | 0 | 0 | 0 | 0 | 146.856 | 146.857 | 78.43 | 21.85 | 100 | 0.22 | 1 | 347.5 | 0 | 0 | 0 | 0 | 0 | 0 | 6.349 | 6.337 | 5.402 | 0 | 0 | 0 | 2 | 2 | 0
2022-07-06 11:00 | 0 | 226.7 | 223.16 | 1 | 3.5 | 30.47 | 100 | 100 | 0 | 0 | 0 | 0.521 | 0 | 46.399 | 0 | 46.399 | 46.399 | 46.399 | 64.517 | 76.587 | 77.803 | 0 | 0 | 0 | 0 | 0 | 0 | -0.001 | 0 | 59.64 | 0 | 0 | 10.15 | 1 | 347.5 | 0 | 0 | 0 | 0 | 0 | 0 | 6.367 | 6.343 | 5.408 | 0 | 0 | 0 | 2 | 2 | 0
2022-07-06 12:00 | 0 | 122.8 | 114.84 | 1 | 3.7 | 29.89 | 100 | 100 | 0 | 0 | 0 | 0.521 | 0 | 0.961 | 0 | 0.961 | 0.961 | 0.961 | 19.133 | 39.413 | 42.145 | 0 | 0 | 0 | 0 | 0 | 0 | -0.001 | 0 | 2.28 | 0 | 0 | 20.74 | 0.98 | 347.5 | 0 | 0 | 0 | 0 | 0 | 0 | 6.4 | 6.355 | 5.417 | 0 | 0 | 0 | 1 | 1 | 0
2022-07-06 13:00 | 0 | 0 | 0 | 1 | 4.3 | 29.17 | 100 | 100 | 0 | 0 | 0 | 0 | 0 | 0 | 0 | 0 | 0 | 0 | 0 | 0 | 0 | 0 | 0 | 0 | 0 | 0 | 0 | -0.001 | 0 | 0 | 0 | 0 | 31.72 | 0.96 | 290.72 | 0 | 0 | 0 | 0 | -16.482 | 0 | 5.415 | 5.974 | 5.093 | 0 | 0 | 0 | 2 | 2 | 0
2022-07-06 14:00 | 0 | 0 | 0 | 0 | 4.2 | 23.76 | 100 | 100 | 0 | 0 | 0 | 0 | 0 | 0 | 0 | 0 | 0 | 0 | 0 | 0 | 0 | 0 | 0 | 0 | 0 | 0 | 0 | -0.001 | 0 | 0 | 0 | 0 | 0 | 0 | 246.58 | 0 | 0 | 0 | 0 | -12.814 | 0 | 3.482 | 5.038 | 4.295 | 0 | 0 | 0 | 1 | 1 | 0
2022-07-06 15:00 | 0 | 0 | 0 | 0 | 2.6 | 22.9 | 100 | 100 | 0 | 0 | 0 | 0 | 0 | 0 | 0 | 0 | 0 | 0 | 0 | 0 | 0 | 0 | 0 | 0 | 0 | 0 | 0 | -0.001 | 0 | 0 | 0 | 0 | 0 | 0 | 211.41 | 0 | 0 | 0 | 0 | -10.209 | 0 | 2.363 | 4.235 | 3.61 | 0 | 0 | 0 | 1 | 1 | 0
2022-07-06 16:00 | 0 | 0 | 0 | 0 | 3 | 23.04 | 100 | 100 | 0 | 0 | 0 | 0 | 0 | 0 | 0 | 0 | 0 | 0 | 0 | 0 | 0 | 0 | 0 | 0 | 0 | 0 | 0 | -0.001 | 0 | 0 | 0 | 0 | 0 | 0 | 182.62 | 0 | 0 | 0 | 0 | -8.357 | 0 | 1.738 | 3.573 | 3.046 | 0 | 0 | 0 | 1 | 1 | 0
2022-07-06 17:00 | 0 | 0 | 0 | 0 | 2.5 | 20.35 | 100 | 100 | 0 | 0 | 0 | 0 | 0 | 0 | 0 | 0 | 0 | 0 | 0 | 0 | 0 | 0 | 0 | 0 | 0 | 0 | 0 | -0.001 | 0 | 0 | 0 | 0 | 0 | 0 | 158.12 | 0 | 0 | 0 | 0 | -7.112 | 0 | 1.406 | 3.081 | 2.626 | 0 | 0 | 0 | 1 | 1 | 0
2022-07-06 18:00 | 0 | 0 | 0 | 0 | 2.2 | 22.23 | 100 | 100 | 0 | 0 | 0 | 0 | 0 | 0 | 0 | 0 | 0 | 0 | 0 | 0 | 0 | 0 | 0 | 0 | 0 | 0 | 0 | -0.001 | 0 | 0 | 0 | 0 | 0 | 0 | 137.67 | 0 | 0 | 0 | 0 | -5.934 | 0 | 1.153 | 2.581 | 2.2 | 0 | 0 | 0 | 1 | 1 | 0
2022-07-06 19:00 | 0 | 0 | 0 | 0 | 1.8 | 22.82 | 100 | 100 | 0 | 0 | 0 | 0 | 0 | 0 | 0 | 0 | 0 | 0 | 0 | 0 | 0 | 0 | 0 | 0 | 0 | 0 | 0 | -0.001 | 0 | 0 | 0 | 0 | 0 | 0 | 120.34 | 0 | 0 | 0 | 0 | -5.033 | 0 | 0.993 | 2.181 | 1.859 | 0 | 0 | 0 | 1 | 1 | 0
2022-07-06 20:00 | 0 | 0 | 0 | 0 | 1.6 | 17.8 | 100 | 100 | 0 | 0 | 0 | 0 | 0 | 0 | 0 | 0 | 0 | 0 | 0 | 0 | 0 | 0 | 0 | 0 | 0 | 0 | 0 | -0.001 | 0 | 0 | 0 | 0 | 0 | 0 | 104.78 | 0 | 0 | 0 | 0 | -4.515 | 0 | 0.909 | 1.946 | 1.659 | 0 | 0 | 0 | 1 | 1 | 0
2022-07-06 21:00 | 0 | 0 | 0 | 0 | 2.2 | 18.28 | 100 | 100 | 0 | 0 | 0 | 0 | 0 | 0 | 0 | 0 | 0 | 0 | 0 | 0 | 0 | 0 | 0 | 0 | 0 | 0 | 0 | -0.001 | 0 | 0 | 0 | 0 | 0 | 0 | 91.54 | 0 | 0 | 0 | 0 | -3.844 | 0 | 0.804 | 1.641 | 1.399 | 0 | 0 | 0 | 1 | 1 | 0
2022-07-06 22:00 | 0 | 35.6 | 30.5 | 1 | 2.5 | 19.47 | 100 | 100 | 0 | 0 | 0 | 0.521 | 0 | 0 | 0 | 0 | 0 | 0 | 1.51 | 10.469 | 12.218 | 0 | 0 | 0 | 0 | 0 | 0 | -0.001 | 0 | 0 | 0 | 0 | 31.04 | 0.96 | 85.33 | 0 | 0 | 0 | 0 | -1.803 | 0 | 0.72 | 1.4 | 1.193 | 0 | 0 | 0 | 2 | 2 | 0
2022-07-06 23:00 | 0 | 58.3 | 54.76 | 1 | 3.4 | 19.91 | 100 | 100 | 0 | 0 | 0 | 0.521 | 0 | 0 | 0 | 0 | 0 | 0 | 9.502 | 18.794 | 20.009 | 0 | 0 | 0 | 0 | 0 | 0 | -0.001 | 0 | 0 | 0 | 0 | 20.07 | 0.98 | 106.26 | 0 | 0 | 0 | 0 | 6.078 | 0 | 0.737 | 1.45 | 1.236 | 0 | 0 | 0 | 1 | 1 | 0
2022-07-07 | 0 | 200.2 | 197.46 | 1 | 4.1 | 20.15 | 100 | 100 | 0 | 0 | 0 | 0.521 | 0 | 0 | 0 | 0 | 0 | 0 | 58.428 | 67.768 | 68.709 | 0 | 0 | 0 | 0 | 0 | 0 | -0.001 | 0 | 0 | 0 | 0 | 9.49 | 1 | 284.1 | 0 | 0 | 0 | 0 | 51.622 | 0 | 1.383 | 2.928 | 2.496 | 0 | 0 | 0 | 1 | 1 | 0
2022-07-07 01:00 | 0 | 461.3 | 461.29 | 1 | 3.9 | 20.54 | 100 | 100 | 29.659 | 29.658 | 1.206 | 0.888 | 31.752 | 0 | 0 | 102.701 | 102.701 | 102.701 | 139.451 | 158.314 | 158.318 | 0 | 0 | 0 | 0 | 0 | 0 | 102.7 | 102.701 | 64.87 | 18.73 | 100 | 0.4 | 1 | 347.5 | 0 | 0 | 0 | 0 | 18.405 | 0 | 6.526 | 6.38 | 5.439 | 0 | 0 | 0 | 2 | 2 | 0
2022-07-07 02:00 | 0 | 532 | 525.1 | 1 | 3.6 | 24.19 | 100 | 100 | 40.913 | 40.912 | 2.856 | 1.346 | 45.114 | 0 | 0 | 139.311 | 139.311 | 139.311 | 158.023 | 180.213 | 182.582 | 0 | 0 | 0 | 0 | 0 | 0 | 139.31 | 139.311 | 76.3 | 22.41 | 100 | 9.24 | 1 | 347.5 | 0 | 0 | 0 | 0 | 0 | 0 | 6.729 | 6.469 | 5.515 | 0 | 0 | 0 | 2 | 2 | 0
2022-07-07 03:00 | 0 | 526.7 | 504.75 | 1 | 3.4 | 24.13 | 100 | 100 | 38.451 | 38.45 | 2.697 | 1.243 | 42.39 | 0 | 0 | 131.99 | 131.99 | 131.99 | 150.708 | 173.231 | 180.763 | 0 | 0 | 0 | 0 | 0 | 0 | 131.989 | 131.99 | 73.02 | 21.27 | 100 | 16.6 | 0.99 | 347.5 | 0 | 0 | 0 | 0 | 0 | 0 | 6.732 | 6.47 | 5.516 | 0 | 0 | 0 | 2 | 2 | 0
2022-07-07 04:00 | 0 | 512.7 | 475.57 | 1 | 3.3 | 24.19 | 100 | 100 | 35.43 | 35.429 | 2.219 | 1.114 | 38.763 | 0 | 0 | 122.145 | 122.145 | 122.145 | 140.858 | 163.214 | 175.959 | 0 | 0 | 0 | 0 | 0 | 0 | 122.144 | 122.145 | 69.42 | 20.14 | 100 | 21.94 | 0.98 | 347.5 | 0 | 0 | 0 | 0 | 0 | 0 | 6.729 | 6.469 | 5.515 | 0 | 0 | 0 | 2 | 2 | 0
2022-07-07 05:00 | 0 | 462.6 | 420.13 | 1 | 4.4 | 24.12 | 100 | 100 | 30.202 | 30.202 | 1.484 | 0.913 | 32.599 | 0 | 0 | 105.058 | 105.058 | 105.058 | 123.777 | 144.19 | 158.764 | 0 | 0 | 0 | 0 | 0 | 0 | 105.057 | 105.058 | 66.17 | 19.02 | 100 | 24.74 | 0.98 | 347.5 | 0 | 0 | 0 | 0 | 0 | 0 | 6.733 | 6.47 | 5.516 | 0 | 0 | 0 | 2 | 2 | 0
2022-07-07 06:00 | 0 | 292 | 265.37 | 1 | 5.9 | 21.95 | 100 | 100 | 0 | 0 | 0 | 0.521 | 0 | 59.265 | 0 | 59.265 | 59.265 | 59.265 | 78.193 | 91.073 | 100.214 | 0 | 0 | 0 | 0 | 0 | 0 | -0.001 | 0 | 59.14 | 0 | 0 | 24.66 | 0.98 | 347.5 | 0 | 0 | 0 | 0 | 0 | 0 | 6.862 | 6.514 | 5.553 | 0 | 0 | 0 | 2 | 2 | 0
2022-07-07 07:00 | 0 | 83.6 | 77.67 | 1 | 5.5 | 21.02 | 100 | 100 | 0 | 0 | 0 | 0.521 | 0 | 3.996 | 0 | 3.996 | 3.996 | 3.996 | 23.014 | 26.656 | 28.692 | 0 | 0 | 0 | 0 | 0 | 0 | -0.001 | 0 | 13.93 | 0 | 0 | 21.71 | 0.98 | 347.5 | 0 | 0 | 0 | 0 | 0 | 0 | 6.917 | 6.532 | 5.569 | 0 | 0 | 0 | 1 | 1 | 0
2022-07-07 08:00 | 0 | 20.6 | 19.78 | 1 | 4.9 | 17.46 | 100 | 100 | 0 | 0 | 0 | 0.521 | 0 | 0 | 0 | 0 | 0 | 0 | 5.908 | 6.788 | 7.07 | 0 | 0 | 0 | 0 | 0 | 0 | -0.001 | 0 | 0 | 0 | 0 | 16.25 | 0.99 | 305.88 | 0 | 0 | 0 | 0 | -12.08 | 0 | 6.294 | 6.313 | 5.382 | 0 | 0 | 0 | 1 | 1 | 0
2022-07-07 09:00 | 0 | 6.3 | 6.23 | 1 | 5 | 16.57 | 100 | 100 | 0 | 0 | 0 | 0.521 | 0 | 0 | 0 | 0 | 0 | 0 | 1.874 | 2.137 | 2.162 | 0 | 0 | 0 | 0 | 0 | 0 | -0.001 | 0 | 0 | 0 | 0 | 8.79 | 1 | 262.45 | 0 | 0 | 0 | 0 | -12.608 | 0 | 4.315 | 5.488 | 4.679 | 0 | 0 | 0 | 1 | 1 | 0
2022-07-07 10:00 | 0 | 55.5 | 55.5 | 1 | 3.4 | 13.89 | 100 | 100 | 0 | 0 | 0 | 0.521 | 0 | 0 | 0 | 0 | 0 | 0 | 16.779 | 19.048 | 19.048 | 0 | 0 | 0 | 0 | 0 | 0 | -0.001 | 0 | 0 | 0 | 0 | 0.12 | 1 | 275.81 | 0 | 0 | 0 | 0 | 3.877 | 0 | 3.518 | 5.065 | 4.318 | 0 | 0 | 0 | 1 | 1 | 0
2022-07-07 11:00 | 0 | 53.6 | 52.78 | 1 | 3.7 | 13.23 | 100 | 100 | 0 | 0 | 0 | 0.521 | 0 | 0 | 0 | 0 | 0 | 0 | 15.226 | 18.113 | 18.396 | 0 | 0 | 0 | 0 | 0 | 0 | -0.001 | 0 | 0 | 0 | 0 | 10.05 | 1 | 281.01 | 0 | 0 | 0 | 0 | 1.51 | 0 | 3.917 | 5.29 | 4.509 | 0 | 0 | 0 | 1 | 1 | 0
2022-07-07 12:00 | 0 | 166.6 | 155.9 | 1 | 4.3 | 13.95 | 100 | 100 | 0 | 0 | 0 | 0.521 | 0 | 0 | 0 | 0 | 0 | 0 | 25.855 | 53.504 | 57.177 | 0 | 0 | 0 | 0 | 0 | 0 | -0.001 | 0 | 0 | 0 | 0 | 20.65 | 0.98 | 318.63 | 0 | 0 | 0 | 0 | 10.92 | 0 | 4.553 | 5.604 | 4.777 | 0 | 0 | 0 | 1 | 1 | 0
2022-07-07 13:00 | 0 | 0 | 0 | 1 | 5.2 | 14.01 | 100 | 100 | 0 | 0 | 0 | 0 | 0 | 0 | 0 | 0 | 0 | 0 | 0 | 0 | 0 | 0 | 0 | 0 | 0 | 0 | 0 | -0.001 | 0 | 0 | 0 | 0 | 31.63 | 0.96 | 265.45 | 0 | 0 | 0 | 0 | -15.437 | 0 | 4.829 | 5.726 | 4.881 | 0 | 0 | 0 | 2 | 2 | 0
2022-07-07 14:00 | 0 | 0 | 0 | 0 | 5.1 | 10.59 | 100 | 100 | 0 | 0 | 0 | 0 | 0 | 0 | 0 | 0 | 0 | 0 | 0 | 0 | 0 | 0 | 0 | 0 | 0 | 0 | 0 | -0.001 | 0 | 0 | 0 | 0 | 0 | 0 | 223.96 | 0 | 0 | 0 | 0 | -12.044 | 0 | 3.125 | 4.814 | 4.104 | 0 | 0 | 0 | 1 | 1 | 0
2022-07-07 15:00 | 0 | 0 | 0 | 0 | 4.9 | 11.46 | 100 | 100 | 0 | 0 | 0 | 0 | 0 | 0 | 0 | 0 | 0 | 0 | 0 | 0 | 0 | 0 | 0 | 0 | 0 | 0 | 0 | -0.001 | 0 | 0 | 0 | 0 | 0 | 0 | 190.89 | 0 | 0 | 0 | 0 | -9.599 | 0 | 2.14 | 4.026 | 3.432 | 0 | 0 | 0 | 1 | 1 | 0
2022-07-07 16:00 | 0 | 0 | 0 | 0 | 4.7 | 12.14 | 100 | 100 | 0 | 0 | 0 | 0 | 0 | 0 | 0 | 0 | 0 | 0 | 0 | 0 | 0 | 0 | 0 | 0 | 0 | 0 | 0 | -0.001 | 0 | 0 | 0 | 0 | 0 | 0 | 163.72 | 0 | 0 | 0 | 0 | -7.888 | 0 | 1.604 | 3.392 | 2.892 | 0 | 0 | 0 | 1 | 1 | 0
2022-07-07 17:00 | 0 | 0 | 0 | 0 | 4.5 | 10.51 | 100 | 100 | 0 | 0 | 0 | 0 | 0 | 0 | 0 | 0 | 0 | 0 | 0 | 0 | 0 | 0 | 0 | 0 | 0 | 0 | 0 | -0.001 | 0 | 0 | 0 | 0 | 0 | 0 | 140.64 | 0 | 0 | 0 | 0 | -6.7 | 0 | 1.311 | 2.909 | 2.48 | 0 | 0 | 0 | 1 | 1 | 0
2022-07-07 18:00 | 0 | 0 | 0 | 0 | 4.3 | 10.79 | 100 | 100 | 0 | 0 | 0 | 0 | 0 | 0 | 0 | 0 | 0 | 0 | 0 | 0 | 0 | 0 | 0 | 0 | 0 | 0 | 0 | -0.001 | 0 | 0 | 0 | 0 | 0 | 0 | 121.1 | 0 | 0 | 0 | 0 | -5.673 | 0 | 1.105 | 2.466 | 2.102 | 0 | 0 | 0 | 1 | 1 | 0
2022-07-07 19:00 | 0 | 0 | 0 | 0 | 3.7 | 10.85 | 100 | 100 | 0 | 0 | 0 | 0 | 0 | 0 | 0 | 0 | 0 | 0 | 0 | 0 | 0 | 0 | 0 | 0 | 0 | 0 | 0 | -0.001 | 0 | 0 | 0 | 0 | 0 | 0 | 104.43 | 0 | 0 | 0 | 0 | -4.839 | 0 | 0.961 | 2.093 | 1.784 | 0 | 0 | 0 | 1 | 1 | 0
2022-07-07 20:00 | 0 | 0 | 0 | 0 | 2.8 | 9.42 | 100 | 100 | 0 | 0 | 0 | 0 | 0 | 0 | 0 | 0 | 0 | 0 | 0 | 0 | 0 | 0 | 0 | 0 | 0 | 0 | 0 | -0.001 | 0 | 0 | 0 | 0 | 0 | 0 | 89.96 | 0 | 0 | 0 | 0 | -4.2 | 0 | 0.86 | 1.803 | 1.537 | 0 | 0 | 0 | 1 | 1 | 0
2022-07-07 21:00 | 0 | 0 | 0 | 0 | 2.2 | 9.39 | 100 | 100 | 0 | 0 | 0 | 0 | 0 | 0 | 0 | 0 | 0 | 0 | 0 | 0 | 0 | 0 | 0 | 0 | 0 | 0 | 0 | -0.001 | 0 | 0 | 0 | 0 | 0 | 0 | 77.57 | 0 | 0 | 0 | 0 | -3.596 | 0 | 0.765 | 1.528 | 1.303 | 0 | 0 | 0 | 1 | 1 | 0
2022-07-07 22:00 | 0 | 85.1 | 72.94 | 1 | 2.3 | 12.36 | 100 | 100 | 0 | 0 | 0 | 0.521 | 0 | 0 | 0 | 0 | 0 | 0 | 3.497 | 25.033 | 29.206 | 0 | 0 | 0 | 0 | 0 | 0 | -0.001 | 0 | 0 | 0 | 0 | 31 | 0.96 | 78.86 | 0 | 0 | 0 | 0 | 0.376 | 0 | 0.688 | 1.314 | 1.12 | 0 | 0 | 0 | 2 | 2 | 0
2022-07-07 23:00 | 0 | 253 | 237.7 | 1 | 2.5 | 11.93 | 100 | 100 | 0 | 0 | 0 | 0.521 | 0 | 0 | 0 | 0 | 0 | 0 | 40.897 | 81.578 | 86.83 | 0 | 0 | 0 | 0 | 0 | 0 | -0.001 | 0 | 0 | 0 | 0 | 20.03 | 0.98 | 202.42 | 0 | 0 | 0 | 0 | 35.867 | 0 | 1.001 | 2.174 | 1.854 | 0 | 0 | 0 | 1 | 1 | 0
2022-07-08 | 0 | 463.2 | 456.92 | 1 | 2.8 | 11.87 | 100 | 100 | 0 | 0 | 0 | 0.521 | 0 | 75.827 | 0 | 75.827 | 75.827 | 75.827 | 134.598 | 156.814 | 158.97 | 0 | 0 | 0 | 0 | 0 | 0 | -0.001 | 0 | 47.7 | 0 | 0 | 9.45 | 1 | 347.5 | 0 | 0 | 0 | 0 | 42.113 | 0 | 5.674 | 5.93 | 5.055 | 0 | 0 | 0 | 1 | 1 | 0
2022-07-08 01:00 | 0 | 608.7 | 608.68 | 1 | 3.6 | 12.03 | 100 | 100 | 51.358 | 51.358 | 1.54 | 1.734 | 54.633 | 0 | 0 | 164.098 | 164.098 | 164.098 | 184.007 | 208.899 | 208.906 | 0 | 0 | 0 | 0 | 0 | 0 | 164.097 | 164.098 | 78.55 | 24.58 | 100 | 0.45 | 1 | 347.5 | 0 | 0 | 0 | 0 | 0 | 0 | 7.474 | 6.712 | 5.722 | 0 | 0 | 0 | 2 | 2 | 0
2022-07-08 02:00 | 0 | 721.1 | 711.62 | 1 | 4.5 | 17.26 | 100 | 100 | 61.365 | 61.364 | 3.759 | 2.302 | 67.426 | 0 | 0 | 194.756 | 194.756 | 194.756 | 214.143 | 244.227 | 247.482 | 0 | 0 | 0 | 0 | 0 | 0 | 194.755 | 194.756 | 78.7 | 24.8 | 100 | 9.3 | 1 | 347.5 | 0 | 0 | 0 | 0 | 0 | 0 | 7.146 | 6.608 | 5.633 | 0 | 0 | 0 | 2 | 2 | 0
2022-07-08 03:00 | 0 | 777.8 | 745.09 | 1 | 4.7 | 17.32 | 100 | 100 | 64.854 | 64.854 | 3.751 | 2.473 | 71.078 | 0 | 0 | 203.066 | 203.066 | 203.066 | 222.447 | 255.716 | 266.941 | 0 | 0 | 0 | 0 | 0 | 0 | 203.065 | 203.066 | 76.07 | 24.3 | 100 | 16.67 | 0.99 | 347.5 | 0 | 0 | 0 | 0 | 0 | 0 | 7.143 | 6.606 | 5.632 | 0 | 0 | 0 | 2 | 3 | 0
2022-07-08 04:00 | 0 | 750.1 | 695.33 | 1 | 4 | 17.37 | 100 | 100 | 58.677 | 58.677 | 3.121 | 2.141 | 63.938 | 0 | 0 | 186.541 | 186.541 | 186.541 | 205.917 | 238.638 | 257.434 | 0 | 0 | 0 | 0 | 0 | 0 | 186.54 | 186.541 | 72.46 | 22.79 | 100 | 22.03 | 0.98 | 347.5 | 0 | 0 | 0 | 0 | 0 | 0 | 7.139 | 6.605 | 5.631 | 0 | 0 | 0 | 2 | 3 | 0
2022-07-08 05:00 | 0 | 692.5 | 628.41 | 1 | 3.1 | 19.78 | 100 | 100 | 51.293 | 51.292 | 2.356 | 1.766 | 55.415 | 0 | 0 | 165.96 | 165.96 | 165.96 | 185.1 | 215.671 | 237.666 | 0 | 0 | 0 | 0 | 0 | 0 | 165.959 | 165.96 | 69.83 | 21.58 | 100 | 24.84 | 0.98 | 347.5 | 0 | 0 | 0 | 0 | 0 | 0 | 6.992 | 6.557 | 5.59 | 0 | 0 | 0 | 2 | 2 | 0
2022-07-08 06:00 | 0 | 706.9 | 641.85 | 1 | 3.1 | 19.71 | 100 | 100 | 52.725 | 52.725 | 2.459 | 1.835 | 57.019 | 0 | 0 | 169.94 | 169.94 | 169.94 | 189.086 | 220.283 | 242.608 | 0 | 0 | 0 | 0 | 0 | 0 | 169.939 | 169.94 | 70.05 | 21.73 | 100 | 24.77 | 0.98 | 347.5 | 0 | 0 | 0 | 0 | 0 | 0 | 6.996 | 6.559 | 5.591 | 0 | 0 | 0 | 2 | 2 | 0
2022-07-08 07:00 | 0 | 571.7 | 530.72 | 1 | 3.3 | 19.95 | 100 | 100 | 40.962 | 40.962 | 2.356 | 1.328 | 44.646 | 0 | 0 | 138.104 | 138.104 | 138.104 | 157.227 | 182.145 | 196.207 | 0 | 0 | 0 | 0 | 0 | 0 | 138.103 | 138.104 | 70.39 | 20.88 | 100 | 21.82 | 0.98 | 347.5 | 0 | 0 | 0 | 0 | 0 | 0 | 6.982 | 6.554 | 5.587 | 0 | 0 | 0 | 2 | 2 | 0
2022-07-08 08:00 | 0 | 601.4 | 577.06 | 1 | 3.2 | 21.25 | 100 | 100 | 46.597 | 46.597 | 2.251 | 1.558 | 50.407 | 0 | 0 | 153.352 | 153.352 | 153.352 | 172.348 | 198.046 | 206.4 | 0 | 0 | 0 | 0 | 0 | 0 | 153.351 | 153.352 | 74.3 | 22.58 | 100 | 16.36 | 0.99 | 347.5 | 0 | 0 | 0 | 0 | 0 | 0 | 6.903 | 6.528 | 5.565 | 0 | 0 | 0 | 2 | 2 | 0
2022-07-08 09:00 | 0 | 413.6 | 408.62 | 1 | 3.2 | 21.3 | 100 | 100 | 30.019 | 30.019 | 1.3 | 0.902 | 32.221 | 0 | 0 | 104.012 | 104.012 | 104.012 | 123.003 | 140.238 | 141.948 | 0 | 0 | 0 | 0 | 0 | 0 | 104.011 | 104.012 | 73.27 | 21.15 | 100 | 8.9 | 1 | 347.5 | 0 | 0 | 0 | 0 | 0 | 0 | 6.9 | 6.527 | 5.564 | 0 | 0 | 0 | 2 | 2 | 0
2022-07-08 10:00 | 0 | 297.7 | 297.7 | 1 | 3.3 | 19.94 | 100 | 100 | 0 | 0 | 0 | 0.521 | 0 | 70.881 | 0 | 70.881 | 70.881 | 70.881 | 90.004 | 102.171 | 102.171 | 0 | 0 | 0 | 0 | 0 | 0 | -0.001 | 0 | 69.37 | 0 | 0 | 0.01 | 1 | 347.5 | 0 | 0 | 0 | 0 | 0 | 0 | 6.982 | 6.554 | 5.587 | 0 | 0 | 0 | 2 | 2 | 0
2022-07-08 11:00 | 0 | 164.4 | 161.93 | 1 | 2.5 | 19.88 | 100 | 100 | 0 | 0 | 0 | 0.521 | 0 | 27.472 | 0 | 27.472 | 27.472 | 27.472 | 46.601 | 55.574 | 56.422 | 0 | 0 | 0 | 0 | 0 | 0 | -0.001 | 0 | 48.69 | 0 | 0 | 9.95 | 1 | 347.5 | 0 | 0 | 0 | 0 | 0 | 0 | 6.986 | 6.555 | 5.588 | 0 | 0 | 0 | 1 | 1 | 0
2022-07-08 12:00 | 0 | 83.6 | 78.28 | 1 | 0.8 | 19.77 | 100 | 100 | 0 | 0 | 0 | 0.521 | 0 | 0 | 0 | 0 | 0 | 0 | 12.916 | 26.865 | 28.692 | 0 | 0 | 0 | 0 | 0 | 0 | -0.001 | 0 | 0 | 0 | 0 | 20.55 | 0.98 | 328.28 | 0 | 0 | 0 | 0 | -5.579 | 0 | 6.597 | 6.423 | 5.475 | 0 | 0 | 0 | 1 | 1 | 0
2022-07-08 13:00 | 0 | 0 | 0 | 1 | 1.4 | 19.83 | 100 | 100 | 0 | 0 | 0 | 0 | 0 | 0 | 0 | 0 | 0 | 0 | 0 | 0 | 0 | 0 | 0 | 0 | 0 | 0 | 0 | -0.001 | 0 | 0 | 0 | 0 | 31.54 | 0.96 | 274.11 | 0 | 0 | 0 | 0 | -15.724 | 0 | 4.988 | 5.796 | 4.941 | 0 | 0 | 0 | 2 | 2 | 0
2022-07-08 14:00 | 0 | 0 | 0 | 0 | 2.2 | 15.31 | 100 | 100 | 0 | 0 | 0 | 0 | 0 | 0 | 0 | 0 | 0 | 0 | 0 | 0 | 0 | 0 | 0 | 0 | 0 | 0 | 0 | -0.001 | 0 | 0 | 0 | 0 | 0 | 0 | 231.77 | 0 | 0 | 0 | 0 | -12.291 | 0 | 3.238 | 4.887 | 4.166 | 0 | 0 | 0 | 1 | 1 | 0
2022-07-08 15:00 | 0 | 0 | 0 | 0 | 2.3 | 15.48 | 100 | 100 | 0 | 0 | 0 | 0 | 0 | 0 | 0 | 0 | 0 | 0 | 0 | 0 | 0 | 0 | 0 | 0 | 0 | 0 | 0 | -0.001 | 0 | 0 | 0 | 0 | 0 | 0 | 198 | 0 | 0 | 0 | 0 | -9.803 | 0 | 2.213 | 4.097 | 3.493 | 0 | 0 | 0 | 1 | 1 | 0
2022-07-08 16:00 | 0 | 0 | 0 | 0 | 2.4 | 15.41 | 100 | 100 | 0 | 0 | 0 | 0 | 0 | 0 | 0 | 0 | 0 | 0 | 0 | 0 | 0 | 0 | 0 | 0 | 0 | 0 | 0 | -0.001 | 0 | 0 | 0 | 0 | 0 | 0 | 170.19 | 0 | 0 | 0 | 0 | -8.073 | 0 | 1.656 | 3.464 | 2.953 | 0 | 0 | 0 | 1 | 1 | 0
2022-07-08 17:00 | 0 | 0 | 0 | 0 | 2.5 | 12.35 | 100 | 100 | 0 | 0 | 0 | 0 | 0 | 0 | 0 | 0 | 0 | 0 | 0 | 0 | 0 | 0 | 0 | 0 | 0 | 0 | 0 | -0.001 | 0 | 0 | 0 | 0 | 0 | 0 | 146.38 | 0 | 0 | 0 | 0 | -6.91 | 0 | 1.358 | 2.997 | 2.555 | 0 | 0 | 0 | 1 | 1 | 0
2022-07-08 18:00 | 0 | 0 | 0 | 0 | 2.6 | 12.74 | 100 | 100 | 0 | 0 | 0 | 0 | 0 | 0 | 0 | 0 | 0 | 0 | 0 | 0 | 0 | 0 | 0 | 0 | 0 | 0 | 0 | -0.001 | 0 | 0 | 0 | 0 | 0 | 0 | 126.28 | 0 | 0 | 0 | 0 | -5.837 | 0 | 1.135 | 2.538 | 2.164 | 0 | 0 | 0 | 1 | 1 | 0
2022-07-08 19:00 | 0 | 0 | 0 | 0 | 2.8 | 13.11 | 100 | 100 | 0 | 0 | 0 | 0 | 0 | 0 | 0 | 0 | 0 | 0 | 0 | 0 | 0 | 0 | 0 | 0 | 0 | 0 | 0 | -0.001 | 0 | 0 | 0 | 0 | 0 | 0 | 109.18 | 0 | 0 | 0 | 0 | -4.962 | 0 | 0.981 | 2.149 | 1.832 | 0 | 0 | 0 | 1 | 1 | 0
2022-07-08 20:00 | 0 | 0 | 0 | 0 | 2.9 | 11.84 | 100 | 100 | 0 | 0 | 0 | 0 | 0 | 0 | 0 | 0 | 0 | 0 | 0 | 0 | 0 | 0 | 0 | 0 | 0 | 0 | 0 | -0.001 | 0 | 0 | 0 | 0 | 0 | 0 | 94.38 | 0 | 0 | 0 | 0 | -4.298 | 0 | 0.875 | 1.848 | 1.575 | 0 | 0 | 0 | 1 | 1 | 0
2022-07-08 21:00 | 0 | 0 | 0 | 0 | 2.9 | 12.11 | 100 | 100 | 0 | 0 | 0 | 0 | 0 | 0 | 0 | 0 | 0 | 0 | 0 | 0 | 0 | 0 | 0 | 0 | 0 | 0 | 0 | -0.001 | 0 | 0 | 0 | 0 | 0 | 0 | 81.74 | 0 | 0 | 0 | 0 | -3.667 | 0 | 0.776 | 1.561 | 1.33 | 0 | 0 | 0 | 1 | 1 | 0
2022-07-08 22:00 | 0 | 86.9 | 74.51 | 1 | 3.3 | 15.96 | 100 | 100 | 0 | 0 | 0 | 0.521 | 0 | 0 | 0 | 0 | 0 | 0 | 3.452 | 25.573 | 29.824 | 0 | 0 | 0 | 0 | 0 | 0 | -0.001 | 0 | 0 | 0 | 0 | 30.97 | 0.96 | 82.81 | 0 | 0 | 0 | 0 | 0.308 | 0 | 0.692 | 1.323 | 1.128 | 0 | 0 | 0 | 2 | 2 | 0
2022-07-08 23:00 | 0 | 309.5 | 290.86 | 1 | 4.5 | 16.1 | 100 | 100 | 0 | 0 | 0 | 0.521 | 0 | 0 | 0 | 0 | 0 | 0 | 49.6 | 99.822 | 106.22 | 0 | 0 | 0 | 0 | 0 | 0 | -0.001 | 0 | 0 | 0 | 0 | 19.99 | 0.98 | 234.85 | 0 | 0 | 0 | 0 | 44.137 | 0 | 1.086 | 2.363 | 2.014 | 0 | 0 | 0 | 1 | 1 | 0
2022-07-09 | 0 | 544.8 | 537.48 | 1 | 5.6 | 16.17 | 100 | 100 | 31.125 | 31.124 | 1.2 | 0.934 | 33.259 | 0 | 0 | 106.942 | 106.942 | 106.942 | 157.597 | 184.464 | 186.975 | 0 | 0 | 0 | 0 | 0 | 0 | 106.941 | 106.942 | 57.2 | 16.65 | 100 | 9.4 | 1 | 347.5 | 0 | 0 | 0 | 0 | 32.699 | 0 | 6.359 | 6.26 | 5.337 | 0 | 0 | 0 | 2 | 2 | 0
2022-07-09 01:00 | 0 | 670.2 | 670.17 | 1 | 6 | 16.48 | 100 | 100 | 57.67 | 57.67 | 2.739 | 2.075 | 62.485 | 0 | 0 | 183.13 | 183.13 | 183.13 | 202.594 | 230.004 | 230.013 | 0 | 0 | 0 | 0 | 0 | 0 | 183.129 | 183.13 | 79.62 | 25.07 | 100 | 0.5 | 1 | 347.5 | 0 | 0 | 0 | 0 | 0 | 0 | 7.194 | 6.623 | 5.646 | 0 | 0 | 0 | 2 | 2 | 0
2022-07-09 02:00 | 0 | 748.2 | 738.21 | 1 | 6.2 | 22.17 | 100 | 100 | 64.455 | 64.455 | 4.254 | 2.477 | 71.186 | 0 | 0 | 203.228 | 203.228 | 203.228 | 222.135 | 253.355 | 256.782 | 0 | 0 | 0 | 0 | 0 | 0 | 203.227 | 203.228 | 79.14 | 25.1 | 100 | 9.37 | 1 | 347.5 | 0 | 0 | 0 | 0 | 0 | 0 | 6.848 | 6.509 | 5.549 | 0 | 0 | 0 | 2 | 3 | 0
2022-07-09 03:00 | 0 | 797.6 | 763.73 | 1 | 6.5 | 22.14 | 100 | 100 | 66.884 | 66.883 | 4.275 | 2.601 | 73.76 | 0 | 0 | 209.077 | 209.077 | 209.077 | 227.987 | 262.112 | 273.736 | 0 | 0 | 0 | 0 | 0 | 0 | 209.076 | 209.077 | 76.38 | 24.43 | 100 | 16.76 | 0.99 | 347.5 | 0 | 0 | 0 | 0 | 0 | 0 | 6.85 | 6.51 | 5.55 | 0 | 0 | 0 | 2 | 3 | 0
2022-07-09 04:00 | 0 | 827.6 | 766.65 | 1 | 6.8 | 22.18 | 100 | 100 | 66.467 | 66.466 | 4.28 | 2.58 | 73.327 | 0 | 0 | 208.092 | 208.092 | 208.092 | 226.998 | 263.113 | 284.032 | 0 | 0 | 0 | 0 | 0 | 0 | 208.091 | 208.092 | 73.26 | 23.4 | 100 | 22.13 | 0.98 | 347.5 | 0 | 0 | 0 | 0 | 0 | 0 | 6.848 | 6.509 | 5.549 | 0 | 0 | 0 | 2 | 3 | 0
2022-07-09 05:00 | 0 | 842.5 | 763.86 | 1 | 6.9 | 26.07 | 100 | 100 | 64.992 | 64.991 | 4.873 | 2.544 | 72.409 | 0 | 0 | 206.412 | 206.412 | 206.412 | 224.944 | 262.156 | 289.146 | 0 | 0 | 0 | 0 | 0 | 0 | 206.411 | 206.412 | 71.39 | 22.48 | 100 | 24.95 | 0.98 | 347.5 | 0 | 0 | 0 | 0 | 0 | 0 | 6.619 | 6.431 | 5.483 | 0 | 0 | 0 | 2 | 3 | 0
2022-07-09 06:00 | 0 | 835.5 | 757.9 | 1 | 6.8 | 26.04 | 100 | 100 | 64.304 | 64.304 | 4.847 | 2.507 | 71.658 | 0 | 0 | 204.685 | 204.685 | 204.685 | 223.221 | 260.113 | 286.744 | 0 | 0 | 0 | 0 | 0 | 0 | 204.684 | 204.685 | 71.38 | 22.43 | 100 | 24.89 | 0.98 | 347.5 | 0 | 0 | 0 | 0 | 0 | 0 | 6.621 | 6.432 | 5.483 | 0 | 0 | 0 | 2 | 3 | 0
2022-07-09 07:00 | 0 | 827.7 | 767.74 | 1 | 6.8 | 26.01 | 100 | 100 | 66.016 | 66.016 | 4.878 | 2.596 | 73.49 | 0 | 0 | 208.856 | 208.856 | 208.856 | 227.394 | 263.487 | 284.067 | 0 | 0 | 0 | 0 | 0 | 0 | 208.855 | 208.856 | 73.52 | 23.24 | 100 | 21.94 | 0.98 | 347.5 | 0 | 0 | 0 | 0 | 0 | 0 | 6.622 | 6.433 | 5.484 | 0 | 0 | 0 | 2 | 3 | 0
2022-07-09 08:00 | 0 | 800.3 | 767.44 | 1 | 6.9 | 27.79 | 100 | 100 | 65.972 | 65.972 | 5.384 | 2.639 | 73.995 | 0 | 0 | 210.808 | 210.808 | 210.808 | 229.177 | 263.387 | 274.663 | 0 | 0 | 0 | 0 | 0 | 0 | 210.807 | 210.808 | 76.75 | 24.02 | 100 | 16.47 | 0.99 | 347.5 | 0 | 0 | 0 | 0 | 0 | 0 | 6.519 | 6.397 | 5.453 | 0 | 0 | 0 | 2 | 3 | 0
2022-07-09 09:00 | 0 | 749 | 739.75 | 1 | 7 | 27.75 | 100 | 100 | 63.354 | 63.353 | 5.32 | 2.499 | 71.172 | 0 | 0 | 204.287 | 204.287 | 204.287 | 222.66 | 253.882 | 257.057 | 0 | 0 | 0 | 0 | 0 | 0 | 204.286 | 204.287 | 79.47 | 24.65 | 100 | 9.01 | 1 | 347.5 | 0 | 0 | 0 | 0 | 0 | 0 | 6.522 | 6.398 | 5.454 | 0 | 0 | 0 | 2 | 3 | 0
2022-07-09 10:00 | 0 | 677.5 | 677.5 | 1 | 6.9 | 26.25 | 100 | 100 | 57.163 | 57.162 | 4.405 | 2.136 | 63.704 | 0 | 0 | 186.311 | 186.311 | 186.311 | 204.827 | 232.518 | 232.518 | 0 | 0 | 0 | 0 | 0 | 0 | 186.31 | 186.311 | 80.13 | 24.58 | 100 | 0.09 | 1 | 347.5 | 0 | 0 | 0 | 0 | 0 | 0 | 6.608 | 6.428 | 5.48 | 0 | 0 | 0 | 2 | 3 | 0
2022-07-09 11:00 | 0 | 545.8 | 537.76 | 1 | 5.7 | 26.31 | 100 | 100 | 38.936 | 38.936 | 3.498 | 1.296 | 43.73 | 0 | 0 | 135.837 | 135.837 | 135.837 | 154.347 | 184.559 | 187.319 | 0 | 0 | 0 | 0 | 0 | 0 | 135.836 | 135.837 | 72.52 | 20.79 | 100 | 9.85 | 1 | 347.5 | 0 | 0 | 0 | 0 | 0 | 0 | 6.605 | 6.427 | 5.479 | 0 | 0 | 0 | 2 | 2 | 0
2022-07-09 12:00 | 0 | 338.5 | 317.16 | 1 | 4.3 | 25.71 | 100 | 100 | 0 | 0 | 0 | 0.521 | 0 | 33.471 | 0 | 33.471 | 33.471 | 33.471 | 52.038 | 108.848 | 116.173 | 0 | 0 | 0 | 0 | 0 | 0 | -0.001 | 0 | 28.81 | 0 | 0 | 20.45 | 0.98 | 347.5 | 0 | 0 | 0 | 0 | 0 | 0 | 6.64 | 6.439 | 5.489 | 0 | 0 | 0 | 2 | 2 | 0
2022-07-09 13:00 | 0 | 0 | 0 | 1 | 4.7 | 25.28 | 100 | 100 | 0 | 0 | 0 | 0 | 0 | 0 | 0 | 0 | 0 | 0 | 0 | 0 | 0 | 0 | 0 | 0 | 0 | 0 | 0 | -0.001 | 0 | 0 | 0 | 0 | 31.44 | 0.96 | 289.67 | 0 | 0 | 0 | 0 | -16.788 | 0 | 5.592 | 6.044 | 5.153 | 0 | 0 | 0 | 2 | 2 | 0
2022-07-09 14:00 | 0 | 0 | 0 | 0 | 6.3 | 21.04 | 100 | 100 | 0 | 0 | 0 | 0 | 0 | 0 | 0 | 0 | 0 | 0 | 0 | 0 | 0 | 0 | 0 | 0 | 0 | 0 | 0 | -0.001 | 0 | 0 | 0 | 0 | 0 | 0 | 245.15 | 0 | 0 | 0 | 0 | -12.922 | 0 | 3.533 | 5.068 | 4.321 | 0 | 0 | 0 | 1 | 1 | 0
2022-07-09 15:00 | 0 | 0 | 0 | 0 | 7.1 | 21.01 | 100 | 100 | 0 | 0 | 0 | 0 | 0 | 0 | 0 | 0 | 0 | 0 | 0 | 0 | 0 | 0 | 0 | 0 | 0 | 0 | 0 | -0.001 | 0 | 0 | 0 | 0 | 0 | 0 | 209.89 | 0 | 0 | 0 | 0 | -10.235 | 0 | 2.373 | 4.244 | 3.618 | 0 | 0 | 0 | 1 | 1 | 0
2022-07-09 16:00 | 0 | 0 | 0 | 0 | 7.1 | 21.09 | 100 | 100 | 0 | 0 | 0 | 0 | 0 | 0 | 0 | 0 | 0 | 0 | 0 | 0 | 0 | 0 | 0 | 0 | 0 | 0 | 0 | -0.001 | 0 | 0 | 0 | 0 | 0 | 0 | 181.03 | 0 | 0 | 0 | 0 | -8.379 | 0 | 1.744 | 3.581 | 3.053 | 0 | 0 | 0 | 1 | 1 | 0
2022-07-09 17:00 | 0 | 0 | 0 | 0 | 6.8 | 19.11 | 100 | 100 | 0 | 0 | 0 | 0 | 0 | 0 | 0 | 0 | 0 | 0 | 0 | 0 | 0 | 0 | 0 | 0 | 0 | 0 | 0 | -0.001 | 0 | 0 | 0 | 0 | 0 | 0 | 156.58 | 0 | 0 | 0 | 0 | -7.096 | 0 | 1.402 | 3.074 | 2.621 | 0 | 0 | 0 | 1 | 1 | 0
2022-07-09 18:00 | 0 | 0 | 0 | 0 | 6.6 | 19.18 | 100 | 100 | 0 | 0 | 0 | 0 | 0 | 0 | 0 | 0 | 0 | 0 | 0 | 0 | 0 | 0 | 0 | 0 | 0 | 0 | 0 | -0.001 | 0 | 0 | 0 | 0 | 0 | 0 | 135.91 | 0 | 0 | 0 | 0 | -6 | 0 | 1.166 | 2.609 | 2.224 | 0 | 0 | 0 | 1 | 1 | 0
2022-07-09 19:00 | 0 | 0 | 0 | 0 | 6.2 | 19.12 | 100 | 100 | 0 | 0 | 0 | 0 | 0 | 0 | 0 | 0 | 0 | 0 | 0 | 0 | 0 | 0 | 0 | 0 | 0 | 0 | 0 | -0.001 | 0 | 0 | 0 | 0 | 0 | 0 | 118.29 | 0 | 0 | 0 | 0 | -5.115 | 0 | 1.007 | 2.218 | 1.891 | 0 | 0 | 0 | 1 | 1 | 0
2022-07-09 20:00 | 0 | 0 | 0 | 0 | 5.5 | 16.1 | 100 | 100 | 0 | 0 | 0 | 0 | 0 | 0 | 0 | 0 | 0 | 0 | 0 | 0 | 0 | 0 | 0 | 0 | 0 | 0 | 0 | -0.001 | 0 | 0 | 0 | 0 | 0 | 0 | 102.79 | 0 | 0 | 0 | 0 | -4.501 | 0 | 0.907 | 1.94 | 1.654 | 0 | 0 | 0 | 1 | 1 | 0
2022-07-09 21:00 | 0 | 0 | 0 | 0 | 4.9 | 15.94 | 100 | 100 | 0 | 0 | 0 | 0 | 0 | 0 | 0 | 0 | 0 | 0 | 0 | 0 | 0 | 0 | 0 | 0 | 0 | 0 | 0 | -0.001 | 0 | 0 | 0 | 0 | 0 | 0 | 89.49 | 0 | 0 | 0 | 0 | -3.859 | 0 | 0.806 | 1.648 | 1.405 | 0 | 0 | 0 | 1 | 1 | 0
2022-07-09 22:00 | 0 | 104.5 | 89.64 | 1 | 4.5 | 19.22 | 100 | 100 | 0 | 0 | 0 | 0.521 | 0 | 0 | 0 | 0 | 0 | 0 | 4.003 | 30.766 | 35.864 | 0 | 0 | 0 | 0 | 0 | 0 | -0.001 | 0 | 0 | 0 | 0 | 30.92 | 0.96 | 91.71 | 0 | 0 | 0 | 0 | 0.643 | 0 | 0.727 | 1.421 | 1.211 | 0 | 0 | 0 | 2 | 2 | 0
2022-07-09 23:00 | 0 | 319.8 | 300.62 | 1 | 4.8 | 19.54 | 100 | 100 | 0 | 0 | 0 | 0.521 | 0 | 0 | 0 | 0 | 0 | 0 | 50.792 | 103.174 | 109.755 | 0 | 0 | 0 | 0 | 0 | 0 | -0.001 | 0 | 0 | 0 | 0 | 19.94 | 0.99 | 246.82 | 0 | 0 | 0 | 0 | 45.028 | 0 | 1.146 | 2.493 | 2.125 | 0 | 0 | 0 | 1 | 1 | 0
2022-07-10 | 0 | 472.3 | 466.03 | 1 | 5.6 | 18.83 | 100 | 100 | 25.307 | 25.306 | 0.895 | 0.752 | 26.954 | 0 | 0 | 88.99 | 88.99 | 88.99 | 135.985 | 159.941 | 162.093 | 0 | 0 | 0 | 0 | 0 | 0 | 88.989 | 88.99 | 54.9 | 15.61 | 100 | 9.35 | 1 | 347.5 | 0 | 0 | 0 | 0 | 29.225 | 0 | 6.231 | 6.229 | 5.31 | 0 | 0 | 0 | 2 | 2 | 0
2022-07-10 01:00 | 0 | 606.1 | 606.07 | 1 | 5.6 | 18.59 | 100 | 100 | 50.702 | 50.702 | 2.169 | 1.732 | 54.603 | 0 | 0 | 163.956 | 163.956 | 163.956 | 183.212 | 208.003 | 208.014 | 0 | 0 | 0 | 0 | 0 | 0 | 163.955 | 163.956 | 78.82 | 24.37 | 100 | 0.57 | 1 | 347.5 | 0 | 0 | 0 | 0 | 0 | 0 | 7.065 | 6.581 | 5.61 | 0 | 0 | 0 | 2 | 2 | 0
2022-07-10 02:00 | 0 | 724.6 | 714.77 | 1 | 5.4 | 25.74 | 100 | 100 | 61.095 | 61.095 | 4.693 | 2.338 | 68.125 | 0 | 0 | 196.504 | 196.504 | 196.504 | 215.068 | 245.31 | 248.683 | 0 | 0 | 0 | 0 | 0 | 0 | 196.503 | 196.504 | 79.02 | 24.57 | 100 | 9.45 | 1 | 347.5 | 0 | 0 | 0 | 0 | 0 | 0 | 6.638 | 6.438 | 5.488 | 0 | 0 | 0 | 2 | 3 | 0
2022-07-10 03:00 | 0 | 777 | 743.66 | 1 | 5.1 | 26.01 | 100 | 100 | 63.811 | 63.81 | 4.823 | 2.481 | 71.114 | 0 | 0 | 203.43 | 203.43 | 203.43 | 221.969 | 255.223 | 266.666 | 0 | 0 | 0 | 0 | 0 | 0 | 203.429 | 203.43 | 76.29 | 23.93 | 100 | 16.85 | 0.99 | 347.5 | 0 | 0 | 0 | 0 | 0 | 0 | 6.622 | 6.433 | 5.484 | 0 | 0 | 0 | 2 | 3 | 0
2022-07-10 04:00 | 0 | 730.4 | 676.11 | 1 | 4.6 | 26.41 | 100 | 100 | 55.452 | 55.452 | 4.21 | 2.048 | 61.71 | 0 | 0 | 181.653 | 181.653 | 181.653 | 200.154 | 232.041 | 250.673 | 0 | 0 | 0 | 0 | 0 | 0 | 181.652 | 181.653 | 72.47 | 22.12 | 100 | 22.23 | 0.98 | 347.5 | 0 | 0 | 0 | 0 | 0 | 0 | 6.599 | 6.425 | 5.477 | 0 | 0 | 0 | 2 | 3 | 0
2022-07-10 05:00 | 0 | 782 | 708.34 | 1 | 4.4 | 29.99 | 100 | 100 | 56.957 | 56.956 | 5.685 | 2.215 | 64.857 | 0 | 0 | 190.382 | 190.382 | 190.382 | 208.545 | 243.102 | 268.382 | 0 | 0 | 0 | 0 | 0 | 0 | 190.381 | 190.382 | 70.94 | 21.22 | 100 | 25.07 | 0.98 | 347.5 | 0 | 0 | 0 | 0 | 0 | 0 | 6.394 | 6.353 | 5.416 | 0 | 0 | 0 | 2 | 2 | 0
2022-07-10 06:00 | 0 | 740.9 | 671.42 | 1 | 4 | 30.19 | 100 | 100 | 52.896 | 52.896 | 5.418 | 2.008 | 60.323 | 0 | 0 | 179.555 | 179.555 | 179.555 | 197.699 | 230.432 | 254.277 | 0 | 0 | 0 | 0 | 0 | 0 | 179.554 | 179.555 | 70.61 | 20.8 | 100 | 25.01 | 0.98 | 347.5 | 0 | 0 | 0 | 0 | 0 | 0 | 6.383 | 6.349 | 5.412 | 0 | 0 | 0 | 2 | 2 | 0
2022-07-10 07:00 | 0 | 695.3 | 644.36 | 1 | 3.5 | 30.31 | 100 | 100 | 50.356 | 50.356 | 5.272 | 1.883 | 57.512 | 0 | 0 | 172.677 | 172.677 | 172.677 | 190.81 | 221.145 | 238.627 | 0 | 0 | 0 | 0 | 0 | 0 | 172.676 | 172.677 | 72.36 | 21.1 | 100 | 22.07 | 0.98 | 347.5 | 0 | 0 | 0 | 0 | 0 | 0 | 6.376 | 6.347 | 5.41 | 0 | 0 | 0 | 2 | 2 | 0
2022-07-10 08:00 | 0 | 682 | 653.59 | 1 | 3.4 | 30.2 | 100 | 100 | 51.946 | 51.946 | 5.353 | 1.961 | 59.261 | 0 | 0 | 177.004 | 177.004 | 177.004 | 195.147 | 224.311 | 234.062 | 0 | 0 | 0 | 0 | 0 | 0 | 177.003 | 177.004 | 75.62 | 22.19 | 100 | 16.6 | 0.99 | 347.5 | 0 | 0 | 0 | 0 | 0 | 0 | 6.382 | 6.349 | 5.412 | 0 | 0 | 0 | 2 | 2 | 0
2022-07-10 09:00 | 0 | 527 | 520.32 | 1 | 3.7 | 30.28 | 100 | 100 | 38.122 | 38.122 | 5 | 1.333 | 44.455 | 0 | 0 | 138.464 | 138.464 | 138.464 | 156.599 | 178.574 | 180.866 | 0 | 0 | 0 | 0 | 0 | 0 | 138.463 | 138.464 | 76.56 | 21.08 | 100 | 9.13 | 1 | 347.5 | 0 | 0 | 0 | 0 | 0 | 0 | 6.378 | 6.347 | 5.411 | 0 | 0 | 0 | 2 | 2 | 0
2022-07-10 10:00 | 0 | 387.7 | 387.7 | 1 | 3.7 | 28.07 | 100 | 100 | 26.548 | 26.548 | 2.913 | 0.848 | 30.31 | 0 | 0 | 98.866 | 98.866 | 98.866 | 117.209 | 133.058 | 133.059 | 0 | 0 | 0 | 0 | 0 | 0 | 98.865 | 98.866 | 74.3 | 19.95 | 100 | 0.2 | 1 | 347.5 | 0 | 0 | 0 | 0 | 0 | 0 | 6.503 | 6.391 | 5.449 | 0 | 0 | 0 | 2 | 2 | 0
2022-07-10 11:00 | 0 | 307.7 | 303.26 | 1 | 2.6 | 28.47 | 100 | 100 | 0 | 0 | 0 | 0.521 | 0 | 68.48 | 0 | 68.48 | 68.48 | 68.48 | 86.786 | 104.08 | 105.603 | 0 | 0 | 0 | 0 | 0 | 0 | -0.001 | 0 | 64.85 | 0 | 0 | 9.74 | 1 | 347.5 | 0 | 0 | 0 | 0 | 0 | 0 | 6.481 | 6.383 | 5.442 | 0 | 0 | 0 | 2 | 2 | 0
2022-07-10 12:00 | 0 | 161.9 | 151.79 | 1 | 2.2 | 27.07 | 100 | 100 | 0 | 0 | 0 | 0.521 | 0 | 6.315 | 0 | 6.315 | 6.315 | 6.315 | 24.753 | 52.095 | 55.564 | 0 | 0 | 0 | 0 | 0 | 0 | -0.001 | 0 | 11.36 | 0 | 0 | 20.35 | 0.98 | 347.5 | 0 | 0 | 0 | 0 | 0 | 0 | 6.561 | 6.411 | 5.466 | 0 | 0 | 0 | 1 | 1 | 0
2022-07-10 13:00 | 0 | 0 | 0 | 1 | 3.3 | 26.08 | 100 | 100 | 0 | 0 | 0 | 0 | 0 | 0 | 0 | 0 | 0 | 0 | 0 | 0 | 0 | 0 | 0 | 0 | 0 | 0 | 0 | -0.001 | 0 | 0 | 0 | 0 | 31.34 | 0.96 | 289.88 | 0 | 0 | 0 | 0 | -16.725 | 0 | 5.555 | 6.03 | 5.14 | 0 | 0 | 0 | 2 | 2 | 0
2022-07-10 14:00 | 0 | 0 | 0 | 0 | 3.3 | 22.44 | 100 | 100 | 0 | 0 | 0 | 0 | 0 | 0 | 0 | 0 | 0 | 0 | 0 | 0 | 0 | 0 | 0 | 0 | 0 | 0 | 0 | -0.001 | 0 | 0 | 0 | 0 | 0 | 0 | 245.63 | 0 | 0 | 0 | 0 | -12.845 | 0 | 3.496 | 5.047 | 4.302 | 0 | 0 | 0 | 1 | 1 | 0
2022-07-10 15:00 | 0 | 0 | 0 | 0 | 3.1 | 22.76 | 100 | 100 | 0 | 0 | 0 | 0 | 0 | 0 | 0 | 0 | 0 | 0 | 0 | 0 | 0 | 0 | 0 | 0 | 0 | 0 | 0 | -0.001 | 0 | 0 | 0 | 0 | 0 | 0 | 210.62 | 0 | 0 | 0 | 0 | -10.164 | 0 | 2.347 | 4.22 | 3.598 | 0 | 0 | 0 | 1 | 1 | 0
2022-07-10 16:00 | 0 | 0 | 0 | 0 | 2.9 | 21.75 | 100 | 100 | 0 | 0 | 0 | 0 | 0 | 0 | 0 | 0 | 0 | 0 | 0 | 0 | 0 | 0 | 0 | 0 | 0 | 0 | 0 | -0.001 | 0 | 0 | 0 | 0 | 0 | 0 | 181.74 | 0 | 0 | 0 | 0 | -8.382 | 0 | 1.745 | 3.583 | 3.054 | 0 | 0 | 0 | 1 | 1 | 0
2022-07-10 17:00 | 0 | 0 | 0 | 0 | 2.6 | 18.59 | 100 | 100 | 0 | 0 | 0 | 0 | 0 | 0 | 0 | 0 | 0 | 0 | 0 | 0 | 0 | 0 | 0 | 0 | 0 | 0 | 0 | -0.001 | 0 | 0 | 0 | 0 | 0 | 0 | 157.1 | 0 | 0 | 0 | 0 | -7.153 | 0 | 1.415 | 3.097 | 2.64 | 0 | 0 | 0 | 1 | 1 | 0
2022-07-10 18:00 | 0 | 0 | 0 | 0 | 3.1 | 20.3 | 100 | 100 | 0 | 0 | 0 | 0 | 0 | 0 | 0 | 0 | 0 | 0 | 0 | 0 | 0 | 0 | 0 | 0 | 0 | 0 | 0 | -0.001 | 0 | 0 | 0 | 0 | 0 | 0 | 136.52 | 0 | 0 | 0 | 0 | -5.974 | 0 | 1.161 | 2.598 | 2.215 | 0 | 0 | 0 | 1 | 1 | 0
2022-07-10 19:00 | 0 | 0 | 0 | 0 | 2.8 | 19.52 | 100 | 100 | 0 | 0 | 0 | 0 | 0 | 0 | 0 | 0 | 0 | 0 | 0 | 0 | 0 | 0 | 0 | 0 | 0 | 0 | 0 | -0.001 | 0 | 0 | 0 | 0 | 0 | 0 | 118.87 | 0 | 0 | 0 | 0 | -5.124 | 0 | 1.008 | 2.222 | 1.894 | 0 | 0 | 0 | 1 | 1 | 0
2022-07-10 20:00 | 0 | 0 | 0 | 0 | 2.1 | 17.98 | 100 | 100 | 0 | 0 | 0 | 0 | 0 | 0 | 0 | 0 | 0 | 0 | 0 | 0 | 0 | 0 | 0 | 0 | 0 | 0 | 0 | -0.001 | 0 | 0 | 0 | 0 | 0 | 0 | 103.55 | 0 | 0 | 0 | 0 | -4.446 | 0 | 0.898 | 1.915 | 1.633 | 0 | 0 | 0 | 1 | 1 | 0
2022-07-10 21:00 | 0 | 0 | 0 | 0 | 2.3 | 17.37 | 100 | 100 | 0 | 0 | 0 | 0 | 0 | 0 | 0 | 0 | 0 | 0 | 0 | 0 | 0 | 0 | 0 | 0 | 0 | 0 | 0 | -0.001 | 0 | 0 | 0 | 0 | 0 | 0 | 90.36 | 0 | 0 | 0 | 0 | -3.831 | 0 | 0.802 | 1.635 | 1.394 | 0 | 0 | 0 | 1 | 1 | 0
2022-07-10 22:00 | 0 | 0 | 0 | 1 | 1.3 | 20.96 | 100 | 100 | 0 | 0 | 0 | 0 | 0 | 0 | 0 | 0 | 0 | 0 | 0 | 0 | 0 | 0 | 0 | 0 | 0 | 0 | 0 | -0.001 | 0 | 0 | 0 | 0 | 30.88 | 0.96 | 79.58 | 0 | 0 | 0 | 0 | -3.126 | 0 | 0.689 | 1.316 | 1.122 | 0 | 0 | 0 | 1 | 1 | 0
2022-07-10 23:00 | 0 | 284.4 | 267.43 | 1 | 0.7 | 20.81 | 100 | 100 | 0 | 0 | 0 | 0.521 | 0 | 0 | 0 | 0 | 0 | 0 | 44.747 | 91.783 | 97.606 | 0 | 0 | 0 | 0 | 0 | 0 | -0.001 | 0 | 0 | 0 | 0 | 19.89 | 0.99 | 216.94 | 0 | 0 | 0 | 0 | 39.873 | 0 | 0.976 | 2.104 | 1.794 | 0 | 0 | 0 | 2 | 2 | 0
2022-07-11 | 0 | 535.6 | 528.58 | 1 | 0.6 | 21.49 | 100 | 100 | 28.429 | 28.428 | 1.081 | 0.847 | 30.357 | 0 | 0 | 98.791 | 98.791 | 98.791 | 153.463 | 181.408 | 183.818 | 0 | 0 | 0 | 0 | 0 | 0 | 98.79 | 98.791 | 53.74 | 15.47 | 100 | 9.29 | 1 | 347.5 | 0 | 0 | 0 | 0 | 37.898 | 0 | 5.694 | 5.981 | 5.098 | 0 | 0 | 0 | 2 | 2 | 0
2022-07-11 01:00 | 0 | 674.7 | 674.66 | 1 | 1.2 | 22.43 | 100 | 100 | 57.6 | 57.599 | 3.626 | 2.112 | 63.338 | 0 | 0 | 185.061 | 185.061 | 185.061 | 203.943 | 231.543 | 231.557 | 0 | 0 | 0 | 0 | 0 | 0 | 185.06 | 185.061 | 79.92 | 24.87 | 100 | 0.64 | 1 | 347.5 | 0 | 0 | 0 | 0 | 0 | 0 | 6.833 | 6.504 | 5.545 | 0 | 0 | 0 | 2 | 2 | 0
2022-07-11 02:00 | 0 | 750.9 | 740.54 | 1 | 2.1 | 28.98 | 100 | 100 | 62.91 | 62.91 | 5.647 | 2.504 | 71.062 | 0 | 0 | 204.549 | 204.549 | 204.549 | 222.807 | 254.154 | 257.709 | 0 | 0 | 0 | 0 | 0 | 0 | 204.548 | 204.549 | 79.37 | 24.41 | 100 | 9.53 | 1 | 347.5 | 0 | 0 | 0 | 0 | 0 | 0 | 6.451 | 6.373 | 5.433 | 0 | 0 | 0 | 2 | 3 | 0
2022-07-11 03:00 | 0 | 798.2 | 763.56 | 1 | 2.5 | 28.36 | 100 | 100 | 65.208 | 65.208 | 5.526 | 2.612 | 73.346 | 0 | 0 | 209.566 | 209.566 | 209.566 | 227.882 | 262.054 | 273.942 | 0 | 0 | 0 | 0 | 0 | 0 | 209.565 | 209.566 | 76.5 | 23.8 | 100 | 16.94 | 0.99 | 347.5 | 0 | 0 | 0 | 0 | 0 | 0 | 6.487 | 6.386 | 5.444 | 0 | 0 | 0 | 2 | 3 | 0
2022-07-11 04:00 | 0 | 828.1 | 765.95 | 1 | 2.8 | 28.3 | 100 | 100 | 64.765 | 64.765 | 5.494 | 2.586 | 72.845 | 0 | 0 | 208.383 | 208.383 | 208.383 | 226.704 | 262.873 | 284.204 | 0 | 0 | 0 | 0 | 0 | 0 | 208.382 | 208.383 | 73.32 | 22.79 | 100 | 22.34 | 0.98 | 347.5 | 0 | 0 | 0 | 0 | 0 | 0 | 6.49 | 6.387 | 5.445 | 0 | 0 | 0 | 2 | 3 | 0
2022-07-11 05:00 | 0 | 841.1 | 761.11 | 1 | 3.1 | 31.41 | 100 | 100 | 62.385 | 62.384 | 6.314 | 2.535 | 71.234 | 0 | 0 | 205.995 | 205.995 | 205.995 | 224.025 | 261.214 | 288.666 | 0 | 0 | 0 | 0 | 0 | 0 | 205.994 | 205.995 | 71.36 | 21.61 | 100 | 25.19 | 0.98 | 347.5 | 0 | 0 | 0 | 0 | 0 | 0 | 6.314 | 6.325 | 5.392 | 0 | 0 | 0 | 2 | 3 | 0
2022-07-11 06:00 | 0 | 840 | 760.43 | 1 | 3 | 31.58 | 100 | 100 | 62.241 | 62.241 | 6.36 | 2.532 | 71.132 | 0 | 0 | 205.832 | 205.832 | 205.832 | 223.846 | 260.978 | 288.288 | 0 | 0 | 0 | 0 | 0 | 0 | 205.831 | 205.832 | 71.4 | 21.59 | 100 | 25.14 | 0.98 | 347.5 | 0 | 0 | 0 | 0 | 0 | 0 | 6.305 | 6.321 | 5.389 | 0 | 0 | 0 | 2 | 2 | 0
2022-07-11 07:00 | 0 | 831.6 | 769.96 | 1 | 3 | 31.62 | 100 | 100 | 63.839 | 63.838 | 6.414 | 2.62 | 72.873 | 0 | 0 | 209.94 | 209.94 | 209.94 | 227.951 | 264.251 | 285.405 | 0 | 0 | 0 | 0 | 0 | 0 | 209.939 | 209.94 | 73.56 | 22.37 | 100 | 22.2 | 0.98 | 347.5 | 0 | 0 | 0 | 0 | 0 | 0 | 6.303 | 6.32 | 5.388 | 0 | 0 | 0 | 2 | 3 | 0
2022-07-11 08:00 | 0 | 798.2 | 764.44 | 1 | 2.8 | 32.46 | 100 | 100 | 63.576 | 63.575 | 6.648 | 2.627 | 72.851 | 0 | 0 | 210.275 | 210.275 | 210.275 | 228.208 | 262.356 | 273.942 | 0 | 0 | 0 | 0 | 0 | 0 | 210.274 | 210.275 | 76.76 | 23.21 | 100 | 16.72 | 0.99 | 347.5 | 0 | 0 | 0 | 0 | 0 | 0 | 6.256 | 6.303 | 5.374 | 0 | 0 | 0 | 2 | 2 | 0
2022-07-11 09:00 | 0 | 687.5 | 678.55 | 1 | 2.2 | 32.61 | 100 | 100 | 54.243 | 54.243 | 6.392 | 2.136 | 62.771 | 0 | 0 | 186.284 | 186.284 | 186.284 | 204.203 | 232.88 | 235.95 | 0 | 0 | 0 | 0 | 0 | 0 | 186.283 | 186.284 | 78.95 | 22.99 | 100 | 9.25 | 1 | 347.5 | 0 | 0 | 0 | 0 | 0 | 0 | 6.247 | 6.3 | 5.371 | 0 | 0 | 0 | 2 | 3 | 0
2022-07-11 10:00 | 0 | 488.3 | 488.29 | 1 | 1.8 | 30.91 | 100 | 100 | 34.876 | 34.876 | 5.08 | 1.21 | 41.167 | 0 | 0 | 129.54 | 129.54 | 129.54 | 147.617 | 167.582 | 167.585 | 0 | 0 | 0 | 0 | 0 | 0 | 129.539 | 129.54 | 77.3 | 20.81 | 100 | 0.32 | 1 | 347.5 | 0 | 0 | 0 | 0 | 0 | 0 | 6.342 | 6.335 | 5.4 | 0 | 0 | 0 | 2 | 2 | 0
2022-07-11 11:00 | 0 | 284.6 | 280.59 | 1 | 1.2 | 30.93 | 100 | 100 | 0 | 0 | 0 | 0.521 | 0 | 61.963 | 0 | 61.963 | 61.963 | 61.963 | 80.038 | 96.298 | 97.675 | 0 | 0 | 0 | 0 | 0 | 0 | -0.001 | 0 | 63.44 | 0 | 0 | 9.63 | 1 | 347.5 | 0 | 0 | 0 | 0 | 0 | 0 | 6.341 | 6.334 | 5.4 | 0 | 0 | 0 | 2 | 2 | 0
2022-07-11 12:00 | 0 | 194.3 | 182.29 | 1 | 1.7 | 30.12 | 100 | 100 | 0 | 0 | 0 | 0.521 | 0 | 11.377 | 0 | 11.377 | 11.377 | 11.377 | 29.528 | 62.563 | 66.684 | 0 | 0 | 0 | 0 | 0 | 0 | -0.001 | 0 | 17.06 | 0 | 0 | 20.25 | 0.98 | 347.5 | 0 | 0 | 0 | 0 | 0 | 0 | 6.387 | 6.35 | 5.414 | 0 | 0 | 0 | 1 | 1 | 0
2022-07-11 13:00 | 0 | 0 | 0 | 1 | 2.5 | 28.12 | 100 | 100 | 0 | 0 | 0 | 0 | 0 | 0 | 0 | 0 | 0 | 0 | 0 | 0 | 0 | 0 | 0 | 0 | 0 | 0 | 0 | -0.001 | 0 | 0 | 0 | 0 | 31.24 | 0.96 | 290.44 | 0 | 0 | 0 | 0 | -16.565 | 0 | 5.463 | 5.993 | 5.109 | 0 | 0 | 0 | 2 | 2 | 0
2022-07-11 14:00 | 0 | 0 | 0 | 0 | 2.7 | 23.21 | 100 | 100 | 0 | 0 | 0 | 0 | 0 | 0 | 0 | 0 | 0 | 0 | 0 | 0 | 0 | 0 | 0 | 0 | 0 | 0 | 0 | -0.001 | 0 | 0 | 0 | 0 | 0 | 0 | 246.23 | 0 | 0 | 0 | 0 | -12.831 | 0 | 3.49 | 5.043 | 4.299 | 0 | 0 | 0 | 1 | 1 | 0
2022-07-11 15:00 | 0 | 0 | 0 | 0 | 2.7 | 23.09 | 100 | 100 | 0 | 0 | 0 | 0 | 0 | 0 | 0 | 0 | 0 | 0 | 0 | 0 | 0 | 0 | 0 | 0 | 0 | 0 | 0 | -0.001 | 0 | 0 | 0 | 0 | 0 | 0 | 211.17 | 0 | 0 | 0 | 0 | -10.18 | 0 | 2.352 | 4.225 | 3.602 | 0 | 0 | 0 | 1 | 1 | 0
2022-07-11 16:00 | 0 | 0 | 0 | 0 | 2.9 | 23.39 | 100 | 100 | 0 | 0 | 0 | 0 | 0 | 0 | 0 | 0 | 0 | 0 | 0 | 0 | 0 | 0 | 0 | 0 | 0 | 0 | 0 | -0.001 | 0 | 0 | 0 | 0 | 0 | 0 | 182.48 | 0 | 0 | 0 | 0 | -8.328 | 0 | 1.729 | 3.562 | 3.037 | 0 | 0 | 0 | 1 | 1 | 0
2022-07-11 17:00 | 0 | 0 | 0 | 0 | 3 | 21.73 | 100 | 100 | 0 | 0 | 0 | 0 | 0 | 0 | 0 | 0 | 0 | 0 | 0 | 0 | 0 | 0 | 0 | 0 | 0 | 0 | 0 | -0.001 | 0 | 0 | 0 | 0 | 0 | 0 | 158.22 | 0 | 0 | 0 | 0 | -7.043 | 0 | 1.389 | 3.052 | 2.602 | 0 | 0 | 0 | 1 | 1 | 0
2022-07-11 18:00 | 0 | 0 | 0 | 0 | 2.9 | 21.54 | 100 | 100 | 0 | 0 | 0 | 0 | 0 | 0 | 0 | 0 | 0 | 0 | 0 | 0 | 0 | 0 | 0 | 0 | 0 | 0 | 0 | -0.001 | 0 | 0 | 0 | 0 | 0 | 0 | 137.66 | 0 | 0 | 0 | 0 | -5.968 | 0 | 1.16 | 2.596 | 2.213 | 0 | 0 | 0 | 1 | 1 | 0
2022-07-11 19:00 | 0 | 0 | 0 | 0 | 2.9 | 21.43 | 100 | 100 | 0 | 0 | 0 | 0 | 0 | 0 | 0 | 0 | 0 | 0 | 0 | 0 | 0 | 0 | 0 | 0 | 0 | 0 | 0 | -0.001 | 0 | 0 | 0 | 0 | 0 | 0 | 120.12 | 0 | 0 | 0 | 0 | -5.091 | 0 | 1.003 | 2.207 | 1.881 | 0 | 0 | 0 | 1 | 1 | 0
2022-07-11 20:00 | 0 | 0 | 0 | 0 | 2.9 | 20.1 | 100 | 100 | 0 | 0 | 0 | 0 | 0 | 0 | 0 | 0 | 0 | 0 | 0 | 0 | 0 | 0 | 0 | 0 | 0 | 0 | 0 | -0.001 | 0 | 0 | 0 | 0 | 0 | 0 | 104.93 | 0 | 0 | 0 | 0 | -4.41 | 0 | 0.892 | 1.899 | 1.618 | 0 | 0 | 0 | 1 | 1 | 0
2022-07-11 21:00 | 0 | 0 | 0 | 0 | 3 | 20.34 | 100 | 100 | 0 | 0 | 0 | 0 | 0 | 0 | 0 | 0 | 0 | 0 | 0 | 0 | 0 | 0 | 0 | 0 | 0 | 0 | 0 | -0.001 | 0 | 0 | 0 | 0 | 0 | 0 | 91.96 | 0 | 0 | 0 | 0 | -3.764 | 0 | 0.791 | 1.605 | 1.368 | 0 | 0 | 0 | 1 | 1 | 0
2022-07-11 22:00 | 0 | 0 | 0 | 1 | 3.3 | 22.4 | 100 | 100 | 0 | 0 | 0 | 0 | 0 | 0 | 0 | 0 | 0 | 0 | 0 | 0 | 0 | 0 | 0 | 0 | 0 | 0 | 0 | -0.001 | 0 | 0 | 0 | 0 | 30.82 | 0.96 | 81.16 | 0 | 0 | 0 | 0 | -3.133 | 0 | 0.69 | 1.319 | 1.124 | 0 | 0 | 0 | 1 | 1 | 0
2022-07-11 23:00 | 0 | 22.8 | 21.45 | 1 | 4.2 | 23.08 | 100 | 100 | 0 | 0 | 0 | 0.521 | 0 | 0 | 0 | 0 | 0 | 0 | 3.552 | 7.361 | 7.825 | 0 | 0 | 0 | 0 | 0 | 0 | -0.001 | 0 | 0 | 0 | 0 | 19.83 | 0.99 | 83.68 | 0 | 0 | 0 | 0 | 0.73 | 0 | 0.638 | 1.179 | 1.005 | 0 | 0 | 0 | 2 | 2 | 0
2022-07-12 | 0 | 40.8 | 40.27 | 1 | 5 | 23.43 | 100 | 100 | 0 | 0 | 0 | 0.521 | 0 | 0 | 0 | 0 | 0 | 0 | 11.632 | 13.821 | 14.003 | 0 | 0 | 0 | 0 | 0 | 0 | -0.001 | 0 | 0 | 0 | 0 | 9.22 | 1 | 112.34 | 0 | 0 | 0 | 0 | 8.321 | 0 | 0.719 | 1.399 | 1.193 | 0 | 0 | 0 | 1 | 1 | 0
2022-07-12 01:00 | 0 | 44.1 | 44.1 | 1 | 6 | 23.76 | 100 | 100 | 0 | 0 | 0 | 0.521 | 0 | 0 | 0 | 0 | 0 | 0 | 13.33 | 15.134 | 15.135 | 0 | 0 | 0 | 0 | 0 | 0 | -0.001 | 0 | 0 | 0 | 0 | 0.71 | 1 | 142.48 | 0 | 0 | 0 | 0 | 8.749 | 0 | 0.92 | 1.976 | 1.685 | 0 | 0 | 0 | 1 | 1 | 0
2022-07-12 02:00 | 0 | 58.2 | 57.38 | 1 | 6.4 | 26.76 | 100 | 100 | 0 | 0 | 0 | 0.521 | 0 | 0 | 0 | 0 | 0 | 0 | 17.263 | 19.694 | 19.974 | 0 | 0 | 0 | 0 | 0 | 0 | -0.001 | 0 | 0 | 0 | 0 | 9.61 | 1 | 181.51 | 0 | 0 | 0 | 0 | 11.33 | 0 | 1.155 | 2.58 | 2.199 | 0 | 0 | 0 | 1 | 1 | 0
2022-07-12 03:00 | 0 | 42.7 | 40.82 | 1 | 6.6 | 27.01 | 100 | 100 | 0 | 0 | 0 | 0.521 | 0 | 0 | 0 | 0 | 0 | 0 | 12.182 | 14.011 | 14.655 | 0 | 0 | 0 | 0 | 0 | 0 | -0.001 | 0 | 0 | 0 | 0 | 17.04 | 0.99 | 197.95 | 0 | 0 | 0 | 0 | 4.771 | 0 | 1.478 | 3.203 | 2.73 | 0 | 0 | 0 | 1 | 1 | 0
2022-07-12 04:00 | 0 | 39.7 | 36.69 | 1 | 7.3 | 27.62 | 100 | 100 | 0 | 0 | 0 | 0.521 | 0 | 0 | 0 | 0 | 0 | 0 | 10.857 | 12.592 | 13.625 | 0 | 0 | 0 | 0 | 0 | 0 | -0.001 | 0 | 0 | 0 | 0 | 22.46 | 0.98 | 207.47 | 0 | 0 | 0 | 0 | 2.764 | 0 | 1.66 | 3.473 | 2.96 | 0 | 0 | 0 | 1 | 1 | 0
2022-07-12 05:00 | 0 | 38.6 | 34.89 | 1 | 9.1 | 28.27 | 100 | 100 | 0 | 0 | 0 | 0.521 | 0 | 0 | 0 | 0 | 0 | 0 | 10.267 | 11.975 | 13.248 | 0 | 0 | 0 | 0 | 0 | 0 | -0.001 | 0 | 0 | 0 | 0 | 25.32 | 0.98 | 213.57 | 0 | 0 | 0 | 0 | 1.771 | 0 | 1.777 | 3.627 | 3.092 | 0 | 0 | 0 | 1 | 1 | 0
2022-07-12 06:00 | 0 | 5 | 4.52 | 1 | 9.3 | 27.9 | 100 | 100 | 0 | 0 | 0 | 0.521 | 0 | 0 | 0 | 0 | 0 | 0 | 1.331 | 1.552 | 1.716 | 0 | 0 | 0 | 0 | 0 | 0 | -0.001 | 0 | 0 | 0 | 0 | 25.28 | 0.98 | 189.56 | 0 | 0 | 0 | 0 | -6.97 | 0 | 1.72 | 3.552 | 3.028 | 0 | 0 | 0 | 1 | 1 | 0
2022-07-12 07:00 | 0 | 29.7 | 27.47 | 1 | 9.1 | 28.1 | 100 | 100 | 0 | 0 | 0 | 0.521 | 0 | 0 | 0 | 0 | 0 | 0 | 8.131 | 9.428 | 10.193 | 0 | 0 | 0 | 0 | 0 | 0 | -0.001 | 0 | 0 | 0 | 0 | 22.33 | 0.98 | 191.69 | 0 | 0 | 0 | 0 | 0.616 | 0 | 1.504 | 3.245 | 2.766 | 0 | 0 | 0 | 1 | 1 | 0
2022-07-12 08:00 | 0 | 41.1 | 39.33 | 1 | 9.1 | 27.51 | 100 | 100 | 0 | 0 | 0 | 0.521 | 0 | 0 | 0 | 0 | 0 | 0 | 11.74 | 13.5 | 14.106 | 0 | 0 | 0 | 0 | 0 | 0 | -0.001 | 0 | 0 | 0 | 0 | 16.86 | 0.99 | 205.1 | 0 | 0 | 0 | 0 | 3.895 | 0 | 1.591 | 3.376 | 2.878 | 0 | 0 | 0 | 1 | 1 | 0
2022-07-12 09:00 | 0 | 9.6 | 9.47 | 1 | 8.8 | 26.7 | 100 | 100 | 0 | 0 | 0 | 0.521 | 0 | 0 | 0 | 0 | 0 | 0 | 2.85 | 3.251 | 3.295 | 0 | 0 | 0 | 0 | 0 | 0 | -0.001 | 0 | 0 | 0 | 0 | 9.38 | 1 | 187.26 | 0 | 0 | 0 | 0 | -5.181 | 0 | 1.643 | 3.448 | 2.94 | 0 | 0 | 0 | 1 | 1 | 0
2022-07-12 10:00 | 0 | 5.1 | 5.1 | 1 | 8.5 | 21.58 | 100 | 100 | 0 | 0 | 0 | 0.521 | 0 | 0 | 0 | 0 | 0 | 0 | 1.542 | 1.75 | 1.75 | 0 | 0 | 0 | 0 | 0 | 0 | -0.001 | 0 | 0 | 0 | 0 | 0.44 | 1 | 167.24 | 0 | 0 | 0 | 0 | -5.811 | 0 | 1.464 | 3.179 | 2.71 | 0 | 0 | 0 | 1 | 1 | 0
2022-07-12 11:00 | 0 | 1.4 | 1.38 | 1 | 5.9 | 18.2 | 100 | 100 | 0 | 0 | 0 | 0.521 | 0 | 0 | 0 | 0 | 0 | 0 | 0.392 | 0.474 | 0.48 | 0 | 0 | 0 | 0 | 0 | 0 | -0.001 | 0 | 0 | 0 | 0 | 9.52 | 1 | 146.08 | 0 | 0 | 0 | 0 | -6.141 | 0 | 1.275 | 2.839 | 2.42 | 0 | 0 | 0 | 1 | 1 | 0
2022-07-12 12:00 | 0 | 0 | 0 | 1 | 3.6 | 17.6 | 100 | 100 | 0 | 0 | 0 | 0 | 0 | 0 | 0 | 0 | 0 | 0 | 0 | 0 | 0 | 0 | 0 | 0 | 0 | 0 | 0 | -0.001 | 0 | 0 | 0 | 0 | 20.14 | 0.98 | 126.74 | 0 | 0 | 0 | 0 | -5.614 | 0 | 1.094 | 2.44 | 2.08 | 0 | 0 | 0 | 2 | 2 | 0
2022-07-12 13:00 | 0 | 0 | 0 | 1 | 3.7 | 17.79 | 100 | 100 | 0 | 0 | 0 | 0 | 0 | 0 | 0 | 0 | 0 | 0 | 0 | 0 | 0 | 0 | 0 | 0 | 0 | 0 | 0 | -0.001 | 0 | 0 | 0 | 0 | 31.13 | 0.96 | 110.26 | 0 | 0 | 0 | 0 | -4.784 | 0 | 0.952 | 2.069 | 1.763 | 0 | 0 | 0 | 1 | 1 | 0
2022-07-12 14:00 | 0 | 0 | 0 | 0 | 4.3 | 14.91 | 100 | 100 | 0 | 0 | 0 | 0 | 0 | 0 | 0 | 0 | 0 | 0 | 0 | 0 | 0 | 0 | 0 | 0 | 0 | 0 | 0 | -0.001 | 0 | 0 | 0 | 0 | 0 | 0 | 95.74 | 0 | 0 | 0 | 0 | -4.214 | 0 | 0.862 | 1.81 | 1.543 | 0 | 0 | 0 | 1 | 1 | 0
2022-07-12 15:00 | 0 | 0 | 0 | 0 | 4.9 | 15.36 | 100 | 100 | 0 | 0 | 0 | 0 | 0 | 0 | 0 | 0 | 0 | 0 | 0 | 0 | 0 | 0 | 0 | 0 | 0 | 0 | 0 | -0.001 | 0 | 0 | 0 | 0 | 0 | 0 | 83.38 | 0 | 0 | 0 | 0 | -3.588 | 0 | 0.764 | 1.525 | 1.3 | 0 | 0 | 0 | 1 | 1 | 0
2022-07-12 16:00 | 0 | 0 | 0 | 0 | 5.4 | 15.52 | 100 | 100 | 0 | 0 | 0 | 0 | 0 | 0 | 0 | 0 | 0 | 0 | 0 | 0 | 0 | 0 | 0 | 0 | 0 | 0 | 0 | -0.001 | 0 | 0 | 0 | 0 | 0 | 0 | 72.83 | 0 | 0 | 0 | 0 | -3.062 | 0 | 0.678 | 1.287 | 1.097 | 0 | 0 | 0 | 1 | 1 | 0
2022-07-12 17:00 | 0 | 0 | 0 | 0 | 4.7 | 14.71 | 100 | 100 | 0 | 0 | 0 | 0 | 0 | 0 | 0 | 0 | 0 | 0 | 0 | 0 | 0 | 0 | 0 | 0 | 0 | 0 | 0 | -0.001 | 0 | 0 | 0 | 0 | 0 | 0 | 63.71 | 0 | 0 | 0 | 0 | -2.648 | 0 | 0.608 | 1.101 | 0.939 | 0 | 0 | 0 | 1 | 1 | 0
2022-07-12 18:00 | 0 | 0 | 0 | 0 | 4.9 | 15.03 | 100 | 100 | 0 | 0 | 0 | 0 | 0 | 0 | 0 | 0 | 0 | 0 | 0 | 0 | 0 | 0 | 0 | 0 | 0 | 0 | 0 | -0.001 | 0 | 0 | 0 | 0 | 0 | 0 | 55.99 | 0 | 0 | 0 | 0 | -2.241 | 0 | 0.533 | 0.922 | 0.786 | 0 | 0 | 0 | 1 | 1 | 0
2022-07-12 19:00 | 0 | 0 | 0 | 0 | 5.3 | 14.88 | 100 | 100 | 0 | 0 | 0 | 0 | 0 | 0 | 0 | 0 | 0 | 0 | 0 | 0 | 0 | 0 | 0 | 0 | 0 | 0 | 0 | -0.001 | 0 | 0 | 0 | 0 | 0 | 0 | 49.41 | 0 | 0 | 0 | 0 | -1.91 | 0 | 0.469 | 0.778 | 0.663 | 0 | 0 | 0 | 1 | 1 | 0
2022-07-12 20:00 | 0 | 0 | 0 | 0 | 5.4 | 12.92 | 100 | 100 | 0 | 0 | 0 | 0 | 0 | 0 | 0 | 0 | 0 | 0 | 0 | 0 | 0 | 0 | 0 | 0 | 0 | 0 | 0 | -0.001 | 0 | 0 | 0 | 0 | 0 | 0 | 43.54 | 0 | 0 | 0 | 0 | -1.705 | 0 | 0.426 | 0.69 | 0.589 | 0 | 0 | 0 | 1 | 1 | 0
2022-07-12 21:00 | 0 | 0 | 0 | 0 | 5.4 | 12.85 | 100 | 100 | 0 | 0 | 0 | 0 | 0 | 0 | 0 | 0 | 0 | 0 | 0 | 0 | 0 | 0 | 0 | 0 | 0 | 0 | 0 | -0.001 | 0 | 0 | 0 | 0 | 0 | 0 | 38.56 | 0 | 0 | 0 | 0 | -1.445 | 0 | 0.37 | 0.58 | 0.495 | 0 | 0 | 0 | 1 | 1 | 0
2022-07-12 22:00 | 0 | 0 | 0 | 1 | 6.1 | 14.28 | 100 | 100 | 0 | 0 | 0 | 0 | 0 | 0 | 0 | 0 | 0 | 0 | 0 | 0 | 0 | 0 | 0 | 0 | 0 | 0 | 0 | -0.001 | 0 | 0 | 0 | 0 | 30.76 | 0.96 | 34.58 | 0 | 0 | 0 | 0 | -1.154 | 0 | 0.304 | 0.459 | 0.391 | 0 | 0 | 0 | 1 | 1 | 0
2022-07-12 23:00 | 0 | 306.8 | 288.71 | 1 | 5.9 | 14.61 | 100 | 100 | 0 | 0 | 0 | 0.521 | 0 | 0 | 0 | 0 | 0 | 0 | 47.319 | 99.087 | 105.294 | 0 | 0 | 0 | 0 | 0 | 0 | -0.001 | 0 | 0 | 0 | 0 | 19.77 | 0.99 | 186.06 | 0 | 0 | 0 | 0 | 43.97 | 0 | 0.712 | 1.424 | 1.214 | 0 | 0 | 0 | 2 | 2 | 0
2022-07-13 | 0 | 511.9 | 505.38 | 1 | 7 | 15.19 | 100 | 100 | 23.329 | 23.329 | 0.613 | 0.693 | 24.635 | 0 | 0 | 82.282 | 82.282 | 82.282 | 145.178 | 173.446 | 175.684 | 0 | 0 | 0 | 0 | 0 | 0 | 82.281 | 82.282 | 46.84 | 13.28 | 100 | 9.16 | 1 | 347.5 | 0 | 0 | 0 | 0 | 46.865 | 0 | 5.358 | 5.762 | 4.912 | 0 | 0 | 0 | 2 | 2 | 0
2022-07-13 01:00 | 0 | 602.2 | 602.14 | 1 | 8.6 | 15.6 | 100 | 100 | 50.466 | 50.465 | 1.818 | 1.707 | 53.99 | 0 | 0 | 162.464 | 162.464 | 162.464 | 182.015 | 206.655 | 206.675 | 0 | 0 | 0 | 0 | 0 | 0 | 162.463 | 162.464 | 78.61 | 24.42 | 100 | 0.79 | 1 | 347.5 | 0 | 0 | 0 | 0 | 0 | 0 | 7.249 | 6.641 | 5.661 | 0 | 0 | 0 | 2 | 2 | 0
2022-07-13 02:00 | 0 | 451.7 | 445.23 | 1 | 9.1 | 18.27 | 100 | 100 | 33.316 | 33.316 | 1.675 | 1.022 | 36.013 | 0 | 0 | 114.649 | 114.649 | 114.649 | 133.937 | 152.803 | 155.023 | 0 | 0 | 0 | 0 | 0 | 0 | 114.648 | 114.649 | 73.96 | 21.49 | 100 | 9.71 | 1 | 347.5 | 0 | 0 | 0 | 0 | 0 | 0 | 7.084 | 6.587 | 5.616 | 0 | 0 | 0 | 2 | 2 | 0
2022-07-13 03:00 | 0 | 326.1 | 311.6 | 1 | 9.4 | 17.86 | 100 | 100 | 0 | 0 | 0 | 0.521 | 0 | 73.643 | 0 | 73.643 | 73.643 | 73.643 | 92.97 | 106.941 | 111.918 | 0 | 0 | 0 | 0 | 0 | 0 | -0.001 | 0 | 65.8 | 0 | 0 | 17.15 | 0.99 | 347.5 | 0 | 0 | 0 | 0 | 0 | 0 | 7.109 | 6.596 | 5.623 | 0 | 0 | 0 | 2 | 2 | 0
2022-07-13 04:00 | 0 | 240.7 | 222.25 | 1 | 9 | 17.56 | 100 | 100 | 0 | 0 | 0 | 0.521 | 0 | 46.396 | 0 | 46.396 | 46.396 | 46.396 | 65.753 | 76.276 | 82.608 | 0 | 0 | 0 | 0 | 0 | 0 | -0.001 | 0 | 56.16 | 0 | 0 | 22.58 | 0.98 | 347.5 | 0 | 0 | 0 | 0 | 0 | 0 | 7.128 | 6.602 | 5.628 | 0 | 0 | 0 | 1 | 1 | 0
2022-07-13 05:00 | 0 | 317.2 | 286.41 | 1 | 8.4 | 17.72 | 100 | 100 | 0 | 0 | 0 | 0.521 | 0 | 64.914 | 0 | 64.914 | 64.914 | 64.914 | 84.255 | 98.297 | 108.863 | 0 | 0 | 0 | 0 | 0 | 0 | -0.001 | 0 | 59.63 | 0 | 0 | 25.45 | 0.98 | 347.5 | 0 | 0 | 0 | 0 | 0 | 0 | 7.118 | 6.598 | 5.625 | 0 | 0 | 0 | 1 | 1 | 0
2022-07-13 06:00 | 0 | 222.1 | 200.6 | 1 | 7.7 | 17.31 | 100 | 100 | 0 | 0 | 0 | 0.521 | 0 | 39.635 | 0 | 39.635 | 39.635 | 39.635 | 59.017 | 68.847 | 76.225 | 0 | 0 | 0 | 0 | 0 | 0 | -0.001 | 0 | 52 | 0 | 0 | 25.42 | 0.98 | 347.5 | 0 | 0 | 0 | 0 | 0 | 0 | 7.143 | 6.607 | 5.632 | 0 | 0 | 0 | 1 | 1 | 0
2022-07-13 07:00 | 0 | 248.7 | 229.81 | 1 | 6.6 | 17 | 100 | 100 | 0 | 0 | 0 | 0.521 | 0 | 48.59 | 0 | 48.59 | 48.59 | 48.59 | 68.002 | 78.871 | 85.354 | 0 | 0 | 0 | 0 | 0 | 0 | -0.001 | 0 | 56.93 | 0 | 0 | 22.48 | 0.98 | 347.5 | 0 | 0 | 0 | 0 | 0 | 0 | 7.162 | 6.613 | 5.637 | 0 | 0 | 0 | 1 | 1 | 0
2022-07-13 08:00 | 0 | 212.2 | 202.94 | 1 | 5.4 | 17.83 | 100 | 100 | 0 | 0 | 0 | 0.521 | 0 | 41.231 | 0 | 41.231 | 41.231 | 41.231 | 60.562 | 69.648 | 72.827 | 0 | 0 | 0 | 0 | 0 | 0 | -0.001 | 0 | 56.62 | 0 | 0 | 16.99 | 0.99 | 347.5 | 0 | 0 | 0 | 0 | 0 | 0 | 7.111 | 6.596 | 5.623 | 0 | 0 | 0 | 1 | 1 | 0
2022-07-13 09:00 | 0 | 281.1 | 277.24 | 1 | 4.1 | 18.22 | 100 | 100 | 0 | 0 | 0 | 0.521 | 0 | 64.122 | 0 | 64.122 | 64.122 | 64.122 | 83.414 | 95.148 | 96.474 | 0 | 0 | 0 | 0 | 0 | 0 | -0.001 | 0 | 66.47 | 0 | 0 | 9.51 | 1 | 347.5 | 0 | 0 | 0 | 0 | 0 | 0 | 7.087 | 6.588 | 5.617 | 0 | 0 | 0 | 1 | 1 | 0
2022-07-13 10:00 | 0 | 278.5 | 278.49 | 1 | 4.3 | 16.44 | 100 | 100 | 0 | 0 | 0 | 0.521 | 0 | 64.718 | 0 | 64.718 | 64.718 | 64.718 | 84.185 | 95.577 | 95.581 | 0 | 0 | 0 | 0 | 0 | 0 | -0.001 | 0 | 67.71 | 0 | 0 | 0.56 | 1 | 347.5 | 0 | 0 | 0 | 0 | 0 | 0 | 7.197 | 6.624 | 5.647 | 0 | 0 | 0 | 1 | 1 | 0
2022-07-13 11:00 | 0 | 255.4 | 251.97 | 1 | 3.4 | 16.98 | 100 | 100 | 0 | 0 | 0 | 0.521 | 0 | 51.939 | 0 | 51.939 | 51.939 | 51.939 | 71.353 | 86.475 | 87.653 | 0 | 0 | 0 | 0 | 0 | 0 | -0.001 | 0 | 59.26 | 0 | 0 | 9.4 | 1 | 347.5 | 0 | 0 | 0 | 0 | 0 | 0 | 7.164 | 6.613 | 5.638 | 0 | 0 | 0 | 1 | 1 | 0
2022-07-13 12:00 | 0 | 132.7 | 124.67 | 1 | 1.5 | 16.81 | 100 | 100 | 0 | 0 | 0 | 0.521 | 0 | 0.461 | 0 | 0.461 | 0.461 | 0.461 | 19.892 | 42.788 | 45.543 | 0 | 0 | 0 | 0 | 0 | 0 | -0.001 | 0 | 1.01 | 0 | 0 | 20.03 | 0.98 | 347.5 | 0 | 0 | 0 | 0 | 0 | 0 | 7.174 | 6.617 | 5.641 | 0 | 0 | 0 | 1 | 1 | 0
2022-07-13 13:00 | 0 | 0 | 0 | 1 | 1.9 | 16.64 | 100 | 100 | 0 | 0 | 0 | 0 | 0 | 0 | 0 | 0 | 0 | 0 | 0 | 0 | 0 | 0 | 0 | 0 | 0 | 0 | 0 | -0.001 | 0 | 0 | 0 | 0 | 31.03 | 0.96 | 287.27 | 0 | 0 | 0 | 0 | -17.483 | 0 | 5.998 | 6.2 | 5.285 | 0 | 0 | 0 | 2 | 2 | 0
2022-07-13 14:00 | 0 | 0 | 0 | 0 | 2.2 | 13.97 | 100 | 100 | 0 | 0 | 0 | 0 | 0 | 0 | 0 | 0 | 0 | 0 | 0 | 0 | 0 | 0 | 0 | 0 | 0 | 0 | 0 | -0.001 | 0 | 0 | 0 | 0 | 0 | 0 | 241.69 | 0 | 0 | 0 | 0 | -13.231 | 0 | 3.683 | 5.154 | 4.394 | 0 | 0 | 0 | 1 | 1 | 0
2022-07-13 15:00 | 0 | 0 | 0 | 0 | 2.4 | 14.73 | 100 | 100 | 0 | 0 | 0 | 0 | 0 | 0 | 0 | 0 | 0 | 0 | 0 | 0 | 0 | 0 | 0 | 0 | 0 | 0 | 0 | -0.001 | 0 | 0 | 0 | 0 | 0 | 0 | 205.89 | 0 | 0 | 0 | 0 | -10.393 | 0 | 2.434 | 4.297 | 3.663 | 0 | 0 | 0 | 1 | 1 | 0
2022-07-13 16:00 | 0 | 0 | 0 | 0 | 2.3 | 14.73 | 100 | 100 | 0 | 0 | 0 | 0 | 0 | 0 | 0 | 0 | 0 | 0 | 0 | 0 | 0 | 0 | 0 | 0 | 0 | 0 | 0 | -0.001 | 0 | 0 | 0 | 0 | 0 | 0 | 176.62 | 0 | 0 | 0 | 0 | -8.496 | 0 | 1.779 | 3.626 | 3.091 | 0 | 0 | 0 | 1 | 1 | 0
2022-07-13 17:00 | 0 | 0 | 0 | 0 | 2.5 | 13.46 | 100 | 100 | 0 | 0 | 0 | 0 | 0 | 0 | 0 | 0 | 0 | 0 | 0 | 0 | 0 | 0 | 0 | 0 | 0 | 0 | 0 | -0.001 | 0 | 0 | 0 | 0 | 0 | 0 | 151.98 | 0 | 0 | 0 | 0 | -7.154 | 0 | 1.415 | 3.098 | 2.641 | 0 | 0 | 0 | 1 | 1 | 0
2022-07-13 18:00 | 0 | 0 | 0 | 0 | 2 | 13.53 | 100 | 100 | 0 | 0 | 0 | 0 | 0 | 0 | 0 | 0 | 0 | 0 | 0 | 0 | 0 | 0 | 0 | 0 | 0 | 0 | 0 | -0.001 | 0 | 0 | 0 | 0 | 0 | 0 | 131.15 | 0 | 0 | 0 | 0 | -6.046 | 0 | 1.175 | 2.629 | 2.241 | 0 | 0 | 0 | 1 | 1 | 0
2022-07-13 19:00 | 0 | 0 | 0 | 0 | 1.5 | 13.53 | 100 | 100 | 0 | 0 | 0 | 0 | 0 | 0 | 0 | 0 | 0 | 0 | 0 | 0 | 0 | 0 | 0 | 0 | 0 | 0 | 0 | -0.001 | 0 | 0 | 0 | 0 | 0 | 0 | 113.41 | 0 | 0 | 0 | 0 | -5.15 | 0 | 1.013 | 2.234 | 1.904 | 0 | 0 | 0 | 1 | 1 | 0
2022-07-13 20:00 | 0 | 0 | 0 | 0 | 1.6 | 12.53 | 100 | 100 | 0 | 0 | 0 | 0 | 0 | 0 | 0 | 0 | 0 | 0 | 0 | 0 | 0 | 0 | 0 | 0 | 0 | 0 | 0 | -0.001 | 0 | 0 | 0 | 0 | 0 | 0 | 98.09 | 0 | 0 | 0 | 0 | -4.446 | 0 | 0.898 | 1.915 | 1.632 | 0 | 0 | 0 | 1 | 1 | 0
2022-07-13 21:00 | 0 | 0 | 0 | 0 | 1.4 | 12.73 | 100 | 100 | 0 | 0 | 0 | 0 | 0 | 0 | 0 | 0 | 0 | 0 | 0 | 0 | 0 | 0 | 0 | 0 | 0 | 0 | 0 | -0.001 | 0 | 0 | 0 | 0 | 0 | 0 | 85.01 | 0 | 0 | 0 | 0 | -3.797 | 0 | 0.797 | 1.62 | 1.381 | 0 | 0 | 0 | 1 | 1 | 0
2022-07-13 22:00 | 0 | 0 | 0 | 1 | 1.7 | 13.89 | 100 | 100 | 0 | 0 | 0 | 0 | 0 | 0 | 0 | 0 | 0 | 0 | 0 | 0 | 0 | 0 | 0 | 0 | 0 | 0 | 0 | -0.001 | 0 | 0 | 0 | 0 | 30.7 | 0.96 | 73.99 | 0 | 0 | 0 | 0 | -3.199 | 0 | 0.701 | 1.349 | 1.15 | 0 | 0 | 0 | 1 | 1 | 0
2022-07-13 23:00 | 0 | 0.2 | 0.19 | 1 | 1.9 | 13.49 | 100 | 100 | 0 | 0 | 0 | 0.521 | 0 | 0 | 0 | 0 | 0 | 0 | 0.031 | 0.065 | 0.069 | 0 | 0 | 0 | 0 | 0 | 0 | -0.001 | 0 | 0 | 0 | 0 | 19.7 | 0.99 | 64.62 | 0 | 0 | 0 | 0 | -2.72 | 0 | 0.626 | 1.147 | 0.978 | 0 | 0 | 0 | 2 | 2 | 0
2022-07-14 | 0 | 10.4 | 10.27 | 1 | 2.5 | 13.1 | 100 | 100 | 0 | 0 | 0 | 0.521 | 0 | 0 | 0 | 0 | 0 | 0 | 2.934 | 3.525 | 3.569 | 0 | 0 | 0 | 0 | 0 | 0 | -0.001 | 0 | 0 | 0 | 0 | 9.08 | 1 | 66.08 | 0 | 0 | 0 | 0 | 0.422 | 0 | 0.583 | 1.041 | 0.887 | 0 | 0 | 0 | 1 | 1 | 0
2022-07-14 01:00 | 0 | 22.3 | 22.3 | 1 | 3.1 | 13.56 | 100 | 100 | 0 | 0 | 0 | 0.521 | 0 | 0 | 0 | 0 | 0 | 0 | 6.74 | 7.652 | 7.653 | 0 | 0 | 0 | 0 | 0 | 0 | -0.001 | 0 | 0 | 0 | 0 | 0.88 | 1 | 79.84 | 0 | 0 | 0 | 0 | 3.997 | 0 | 0.624 | 1.144 | 0.975 | 0 | 0 | 0 | 1 | 1 | 0
2022-07-14 02:00 | 0 | 138 | 135.98 | 1 | 3.9 | 16.95 | 100 | 100 | 0 | 0 | 0 | 0.521 | 0 | 0 | 0 | 0 | 0 | 0 | 40.904 | 46.669 | 47.362 | 0 | 0 | 0 | 0 | 0 | 0 | -0.001 | 0 | 0 | 0 | 0 | 9.81 | 1 | 204.02 | 0 | 0 | 0 | 0 | 36.046 | 0 | 0.971 | 2.098 | 1.788 | 0 | 0 | 0 | 1 | 1 | 0
2022-07-14 03:00 | 0 | 113.5 | 108.39 | 1 | 3.9 | 16.29 | 100 | 100 | 0 | 0 | 0 | 0.521 | 0 | 0 | 0 | 0 | 0 | 0 | 32.334 | 37.198 | 38.953 | 0 | 0 | 0 | 0 | 0 | 0 | -0.001 | 0 | 0 | 0 | 0 | 17.27 | 0.99 | 279.78 | 0 | 0 | 0 | 0 | 21.991 | 0 | 2.426 | 4.274 | 3.643 | 0 | 0 | 0 | 1 | 1 | 0
2022-07-14 04:00 | 0 | 140.1 | 129.24 | 1 | 3.4 | 15.68 | 100 | 100 | 0 | 0 | 0 | 0.521 | 0 | 2.726 | 0 | 2.726 | 2.726 | 2.726 | 38.227 | 44.355 | 48.082 | 0 | 0 | 0 | 0 | 0 | 0 | -0.001 | 0 | 5.67 | 0 | 0 | 22.71 | 0.98 | 347.5 | 0 | 0 | 0 | 0 | 19.659 | 0 | 5.062 | 5.819 | 4.961 | 0 | 0 | 0 | 1 | 1 | 0
2022-07-14 05:00 | 0 | 59 | 53.21 | 1 | 3.1 | 16.96 | 100 | 100 | 0 | 0 | 0 | 0.521 | 0 | 0 | 0 | 0 | 0 | 0 | 15.649 | 18.262 | 20.249 | 0 | 0 | 0 | 0 | 0 | 0 | -0.001 | 0 | 0 | 0 | 0 | 25.59 | 0.98 | 335.89 | 0 | 0 | 0 | 0 | -3.37 | 0 | 6.918 | 6.532 | 5.569 | 0 | 0 | 0 | 1 | 1 | 0
2022-07-14 06:00 | 0 | 109.4 | 98.69 | 1 | 3.1 | 16.99 | 100 | 100 | 0 | 0 | 0 | 0.521 | 0 | 6.532 | 0 | 6.532 | 6.532 | 6.532 | 29.025 | 33.871 | 37.546 | 0 | 0 | 0 | 0 | 0 | 0 | -0.001 | 0 | 17.4 | 0 | 0 | 25.56 | 0.98 | 347.5 | 0 | 0 | 0 | 0 | 3.37 | 0 | 6.983 | 6.553 | 5.587 | 0 | 0 | 0 | 1 | 1 | 0
2022-07-14 07:00 | 0 | 277 | 255.69 | 1 | 3.5 | 17.62 | 100 | 100 | 0 | 0 | 0 | 0.521 | 0 | 56.289 | 0 | 56.289 | 56.289 | 56.289 | 75.64 | 87.752 | 95.066 | 0 | 0 | 0 | 0 | 0 | 0 | -0.001 | 0 | 59.21 | 0 | 0 | 22.62 | 0.98 | 347.5 | 0 | 0 | 0 | 0 | 0 | 0 | 7.124 | 6.6 | 5.627 | 0 | 0 | 0 | 1 | 1 | 0
2022-07-14 08:00 | 0 | 215.5 | 205.94 | 1 | 3.6 | 17.63 | 100 | 100 | 0 | 0 | 0 | 0.521 | 0 | 42.096 | 0 | 42.096 | 42.096 | 42.096 | 61.446 | 70.678 | 73.96 | 0 | 0 | 0 | 0 | 0 | 0 | -0.001 | 0 | 56.92 | 0 | 0 | 17.13 | 0.99 | 347.5 | 0 | 0 | 0 | 0 | 0 | 0 | 7.123 | 6.6 | 5.627 | 0 | 0 | 0 | 1 | 1 | 0
2022-07-14 09:00 | 0 | 238.6 | 235.23 | 1 | 3.2 | 18.26 | 100 | 100 | 0 | 0 | 0 | 0.521 | 0 | 51.479 | 0 | 51.479 | 51.479 | 51.479 | 70.767 | 80.731 | 81.888 | 0 | 0 | 0 | 0 | 0 | 0 | -0.001 | 0 | 62.87 | 0 | 0 | 9.64 | 1 | 347.5 | 0 | 0 | 0 | 0 | 0 | 0 | 7.085 | 6.588 | 5.616 | 0 | 0 | 0 | 1 | 1 | 0
2022-07-14 10:00 | 0 | 279.7 | 279.68 | 1 | 3.7 | 16.62 | 100 | 100 | 0 | 0 | 0 | 0.521 | 0 | 65.093 | 0 | 65.093 | 65.093 | 65.093 | 84.544 | 95.986 | 95.993 | 0 | 0 | 0 | 0 | 0 | 0 | -0.001 | 0 | 67.81 | 0 | 0 | 0.68 | 1 | 347.5 | 0 | 0 | 0 | 0 | 0 | 0 | 7.186 | 6.62 | 5.644 | 0 | 0 | 0 | 1 | 1 | 0
2022-07-14 11:00 | 0 | 277.7 | 274.06 | 1 | 3.5 | 16.26 | 100 | 100 | 0 | 0 | 0 | 0.521 | 0 | 57.81 | 0 | 57.81 | 57.81 | 57.81 | 77.296 | 94.058 | 95.307 | 0 | 0 | 0 | 0 | 0 | 0 | -0.001 | 0 | 60.66 | 0 | 0 | 9.29 | 1 | 347.5 | 0 | 0 | 0 | 0 | 0 | 0 | 7.208 | 6.628 | 5.65 | 0 | 0 | 0 | 1 | 1 | 0
2022-07-14 12:00 | 0 | 161.9 | 152.22 | 1 | 3.9 | 16.15 | 100 | 100 | 0 | 0 | 0 | 0.521 | 0 | 4.586 | 0 | 4.586 | 4.586 | 4.586 | 24.083 | 52.241 | 55.564 | 0 | 0 | 0 | 0 | 0 | 0 | -0.001 | 0 | 8.25 | 0 | 0 | 19.92 | 0.99 | 347.5 | 0 | 0 | 0 | 0 | 0 | 0 | 7.215 | 6.63 | 5.652 | 0 | 0 | 0 | 1 | 1 | 0
2022-07-14 13:00 | 0 | 0 | 0 | 1 | 3.3 | 15.73 | 100 | 100 | 0 | 0 | 0 | 0 | 0 | 0 | 0 | 0 | 0 | 0 | 0 | 0 | 0 | 0 | 0 | 0 | 0 | 0 | 0 | -0.001 | 0 | 0 | 0 | 0 | 30.91 | 0.96 | 287.02 | 0 | 0 | 0 | 0 | -17.557 | 0 | 6.042 | 6.216 | 5.299 | 0 | 0 | 0 | 2 | 2 | 0
2022-07-14 14:00 | 0 | 0 | 0 | 0 | 3.5 | 14.08 | 100 | 100 | 0 | 0 | 0 | 0 | 0 | 0 | 0 | 0 | 0 | 0 | 0 | 0 | 0 | 0 | 0 | 0 | 0 | 0 | 0 | -0.001 | 0 | 0 | 0 | 0 | 0 | 0 | 241.52 | 0 | 0 | 0 | 0 | -13.207 | 0 | 3.671 | 5.148 | 4.388 | 0 | 0 | 0 | 1 | 1 | 0
2022-07-14 15:00 | 0 | 0 | 0 | 0 | 3.3 | 14.42 | 100 | 100 | 0 | 0 | 0 | 0 | 0 | 0 | 0 | 0 | 0 | 0 | 0 | 0 | 0 | 0 | 0 | 0 | 0 | 0 | 0 | -0.001 | 0 | 0 | 0 | 0 | 0 | 0 | 205.69 | 0 | 0 | 0 | 0 | -10.401 | 0 | 2.437 | 4.299 | 3.665 | 0 | 0 | 0 | 1 | 1 | 0
2022-07-14 16:00 | 0 | 0 | 0 | 0 | 3.1 | 14.27 | 100 | 100 | 0 | 0 | 0 | 0 | 0 | 0 | 0 | 0 | 0 | 0 | 0 | 0 | 0 | 0 | 0 | 0 | 0 | 0 | 0 | -0.001 | 0 | 0 | 0 | 0 | 0 | 0 | 176.38 | 0 | 0 | 0 | 0 | -8.509 | 0 | 1.783 | 3.631 | 3.095 | 0 | 0 | 0 | 1 | 1 | 0
2022-07-14 17:00 | 0 | 0 | 0 | 0 | 2.9 | 13.54 | 100 | 100 | 0 | 0 | 0 | 0 | 0 | 0 | 0 | 0 | 0 | 0 | 0 | 0 | 0 | 0 | 0 | 0 | 0 | 0 | 0 | -0.001 | 0 | 0 | 0 | 0 | 0 | 0 | 151.79 | 0 | 0 | 0 | 0 | -7.139 | 0 | 1.412 | 3.091 | 2.635 | 0 | 0 | 0 | 1 | 1 | 0
2022-07-14 18:00 | 0 | 0 | 0 | 0 | 2.7 | 13.71 | 100 | 100 | 0 | 0 | 0 | 0 | 0 | 0 | 0 | 0 | 0 | 0 | 0 | 0 | 0 | 0 | 0 | 0 | 0 | 0 | 0 | -0.001 | 0 | 0 | 0 | 0 | 0 | 0 | 131.02 | 0 | 0 | 0 | 0 | -6.029 | 0 | 1.172 | 2.622 | 2.235 | 0 | 0 | 0 | 1 | 1 | 0
2022-07-14 19:00 | 0 | 0 | 0 | 0 | 2.4 | 13.91 | 100 | 100 | 0 | 0 | 0 | 0 | 0 | 0 | 0 | 0 | 0 | 0 | 0 | 0 | 0 | 0 | 0 | 0 | 0 | 0 | 0 | -0.001 | 0 | 0 | 0 | 0 | 0 | 0 | 113.35 | 0 | 0 | 0 | 0 | -5.129 | 0 | 1.009 | 2.224 | 1.896 | 0 | 0 | 0 | 1 | 1 | 0
2022-07-14 20:00 | 0 | 0 | 0 | 0 | 2.1 | 13.55 | 100 | 100 | 0 | 0 | 0 | 0 | 0 | 0 | 0 | 0 | 0 | 0 | 0 | 0 | 0 | 0 | 0 | 0 | 0 | 0 | 0 | -0.001 | 0 | 0 | 0 | 0 | 0 | 0 | 98.19 | 0 | 0 | 0 | 0 | -4.4 | 0 | 0.891 | 1.894 | 1.615 | 0 | 0 | 0 | 1 | 1 | 0
2022-07-14 21:00 | 0 | 0 | 0 | 0 | 2 | 13.61 | 100 | 100 | 0 | 0 | 0 | 0 | 0 | 0 | 0 | 0 | 0 | 0 | 0 | 0 | 0 | 0 | 0 | 0 | 0 | 0 | 0 | -0.001 | 0 | 0 | 0 | 0 | 0 | 0 | 85.22 | 0 | 0 | 0 | 0 | -3.764 | 0 | 0.791 | 1.605 | 1.368 | 0 | 0 | 0 | 1 | 1 | 0
2022-07-14 22:00 | 0 | 0 | 0 | 1 | 1.9 | 15.42 | 100 | 100 | 0 | 0 | 0 | 0 | 0 | 0 | 0 | 0 | 0 | 0 | 0 | 0 | 0 | 0 | 0 | 0 | 0 | 0 | 0 | -0.001 | 0 | 0 | 0 | 0 | 30.63 | 0.96 | 74.39 | 0 | 0 | 0 | 0 | -3.144 | 0 | 0.692 | 1.323 | 1.128 | 0 | 0 | 0 | 1 | 1 | 0
2022-07-14 23:00 | 0 | 224.1 | 211.08 | 1 | 2.5 | 15.92 | 100 | 100 | 0 | 0 | 0 | 0.521 | 0 | 0 | 0 | 0 | 0 | 0 | 33.828 | 72.441 | 76.911 | 0 | 0 | 0 | 0 | 0 | 0 | -0.001 | 0 | 0 | 0 | 0 | 19.63 | 0.99 | 176.05 | 0 | 0 | 0 | 0 | 29.508 | 0 | 0.88 | 1.857 | 1.583 | 0 | 0 | 0 | 2 | 2 | 0
2022-07-15 | 0 | 335.8 | 331.67 | 1 | 3 | 16.44 | 100 | 100 | 0 | 0 | 0 | 0.521 | 0 | 30.967 | 0 | 30.967 | 30.967 | 30.967 | 94.2 | 113.828 | 115.247 | 0 | 0 | 0 | 0 | 0 | 0 | -0.001 | 0 | 26.87 | 0 | 0 | 9 | 1 | 347.5 | 0 | 0 | 0 | 0 | 49.77 | 0 | 4.003 | 5.106 | 4.353 | 0 | 0 | 0 | 1 | 1 | 0
2022-07-15 01:00 | 0 | 493 | 492.93 | 1 | 4.2 | 17.59 | 100 | 100 | 38.325 | 38.324 | 1.971 | 1.211 | 41.507 | 0 | 0 | 129.641 | 129.641 | 129.641 | 148.995 | 169.173 | 169.198 | 0 | 0 | 0 | 0 | 0 | 0 | 129.64 | 129.641 | 76.62 | 22.65 | 100 | 0.97 | 1 | 347.5 | 0 | 0 | 0 | 0 | 0 | 0 | 7.126 | 6.601 | 5.627 | 0 | 0 | 0 | 2 | 2 | 0
2022-07-15 02:00 | 0 | 702.4 | 691.91 | 1 | 4.8 | 23.38 | 100 | 100 | 58.962 | 58.961 | 4 | 2.195 | 65.156 | 0 | 0 | 189.319 | 189.319 | 189.319 | 208.109 | 237.465 | 241.064 | 0 | 0 | 0 | 0 | 0 | 0 | 189.318 | 189.319 | 78.53 | 24.46 | 100 | 9.91 | 1 | 347.5 | 0 | 0 | 0 | 0 | 0 | 0 | 6.776 | 6.485 | 5.529 | 0 | 0 | 0 | 2 | 2 | 0
2022-07-15 03:00 | 0 | 732.1 | 698.65 | 1 | 5.5 | 23.87 | 100 | 100 | 59.027 | 59.026 | 4.07 | 2.201 | 65.298 | 0 | 0 | 189.646 | 189.646 | 189.646 | 208.389 | 239.778 | 251.257 | 0 | 0 | 0 | 0 | 0 | 0 | 189.645 | 189.646 | 75.48 | 23.49 | 100 | 17.39 | 0.99 | 347.5 | 0 | 0 | 0 | 0 | 0 | 0 | 6.748 | 6.475 | 5.52 | 0 | 0 | 0 | 2 | 2 | 0
2022-07-15 04:00 | 0 | 733.4 | 675.88 | 1 | 6 | 23.96 | 100 | 100 | 56.057 | 56.056 | 3.578 | 2.038 | 61.673 | 0 | 0 | 181.128 | 181.128 | 181.128 | 199.862 | 231.961 | 251.703 | 0 | 0 | 0 | 0 | 0 | 0 | 181.127 | 181.128 | 71.96 | 22.27 | 100 | 22.84 | 0.98 | 347.5 | 0 | 0 | 0 | 0 | 0 | 0 | 6.742 | 6.474 | 5.519 | 0 | 0 | 0 | 2 | 2 | 0
2022-07-15 05:00 | 0 | 659.6 | 594.15 | 1 | 5.8 | 25.78 | 100 | 100 | 46.928 | 46.927 | 2.867 | 1.602 | 51.397 | 0 | 0 | 156.113 | 156.113 | 156.113 | 174.673 | 203.911 | 226.375 | 0 | 0 | 0 | 0 | 0 | 0 | 156.112 | 156.113 | 68.96 | 20.73 | 100 | 25.74 | 0.97 | 347.5 | 0 | 0 | 0 | 0 | 0 | 0 | 6.636 | 6.437 | 5.488 | 0 | 0 | 0 | 2 | 2 | 0
2022-07-15 06:00 | 0 | 590.2 | 531.74 | 1 | 5.3 | 25.55 | 100 | 100 | 39.967 | 39.967 | 3.203 | 1.323 | 44.493 | 0 | 0 | 137.753 | 137.753 | 137.753 | 156.335 | 182.494 | 202.557 | 0 | 0 | 0 | 0 | 0 | 0 | 137.752 | 137.753 | 68.01 | 19.73 | 100 | 25.72 | 0.97 | 347.5 | 0 | 0 | 0 | 0 | 0 | 0 | 6.649 | 6.442 | 5.492 | 0 | 0 | 0 | 2 | 2 | 0
2022-07-15 07:00 | 0 | 445.6 | 410.86 | 1 | 5.2 | 22.56 | 100 | 100 | 29.54 | 29.54 | 1.306 | 0.887 | 31.733 | 0 | 0 | 102.641 | 102.641 | 102.641 | 121.51 | 141.008 | 152.93 | 0 | 0 | 0 | 0 | 0 | 0 | 102.64 | 102.641 | 67.12 | 19.32 | 100 | 22.77 | 0.98 | 347.5 | 0 | 0 | 0 | 0 | 0 | 0 | 6.825 | 6.502 | 5.543 | 0 | 0 | 0 | 2 | 2 | 0
2022-07-15 08:00 | 0 | 221.5 | 211.5 | 1 | 4.5 | 20.87 | 100 | 100 | 0 | 0 | 0 | 0.521 | 0 | 44.062 | 0 | 44.062 | 44.062 | 44.062 | 63.095 | 72.588 | 76.019 | 0 | 0 | 0 | 0 | 0 | 0 | -0.001 | 0 | 57.96 | 0 | 0 | 17.28 | 0.99 | 347.5 | 0 | 0 | 0 | 0 | 0 | 0 | 6.926 | 6.535 | 5.571 | 0 | 0 | 0 | 2 | 2 | 0
2022-07-15 09:00 | 0 | 144 | 141.91 | 1 | 5.8 | 21.17 | 100 | 100 | 0 | 0 | 0 | 0.521 | 0 | 23.683 | 0 | 23.683 | 23.683 | 23.683 | 42.687 | 48.703 | 49.421 | 0 | 0 | 0 | 0 | 0 | 0 | -0.001 | 0 | 47.92 | 0 | 0 | 9.78 | 1 | 347.5 | 0 | 0 | 0 | 0 | 0 | 0 | 6.908 | 6.529 | 5.566 | 0 | 0 | 0 | 1 | 1 | 0
2022-07-15 10:00 | 0 | 23.5 | 23.5 | 1 | 4.3 | 18.86 | 100 | 100 | 0 | 0 | 0 | 0.521 | 0 | 0 | 0 | 0 | 0 | 0 | 7.103 | 8.064 | 8.065 | 0 | 0 | 0 | 0 | 0 | 0 | -0.001 | 0 | 0 | 0 | 0 | 0.81 | 1 | 310 | 0 | 0 | 0 | 0 | -10.886 | 0 | 6.294 | 6.313 | 5.382 | 0 | 0 | 0 | 1 | 1 | 0
2022-07-15 11:00 | 0 | 159.9 | 157.86 | 1 | 3.5 | 18.69 | 100 | 100 | 0 | 0 | 0 | 0.521 | 0 | 15.244 | 0 | 15.244 | 15.244 | 15.244 | 44.33 | 54.177 | 54.878 | 0 | 0 | 0 | 0 | 0 | 0 | -0.001 | 0 | 27.78 | 0 | 0 | 9.17 | 1 | 347.5 | 0 | 0 | 0 | 0 | 10.886 | 0 | 6.429 | 6.354 | 5.417 | 0 | 0 | 0 | 1 | 1 | 0
2022-07-15 12:00 | 0 | 118.3 | 111.31 | 1 | 3.2 | 18.69 | 100 | 100 | 0 | 0 | 0 | 0.521 | 0 | 0 | 0 | 0 | 0 | 0 | 17.452 | 38.2 | 40.601 | 0 | 0 | 0 | 0 | 0 | 0 | -0.001 | 0 | 0 | 0 | 0 | 19.8 | 0.99 | 341.97 | 0 | 0 | 0 | 0 | -1.605 | 0 | 6.941 | 6.54 | 5.575 | 0 | 0 | 0 | 1 | 1 | 0
2022-07-15 13:00 | 0 | 0 | 0 | 1 | 2.6 | 18.34 | 100 | 100 | 0 | 0 | 0 | 0 | 0 | 0 | 0 | 0 | 0 | 0 | 0 | 0 | 0 | 0 | 0 | 0 | 0 | 0 | 0 | -0.001 | 0 | 0 | 0 | 0 | 30.8 | 0.96 | 283.75 | 0 | 0 | 0 | 0 | -16.901 | 0 | 5.657 | 6.07 | 5.174 | 0 | 0 | 0 | 2 | 2 | 0
2022-07-15 14:00 | 0 | 0 | 0 | 0 | 2.2 | 15.74 | 100 | 100 | 0 | 0 | 0 | 0 | 0 | 0 | 0 | 0 | 0 | 0 | 0 | 0 | 0 | 0 | 0 | 0 | 0 | 0 | 0 | -0.001 | 0 | 0 | 0 | 0 | 0 | 0 | 239.37 | 0 | 0 | 0 | 0 | -12.882 | 0 | 3.514 | 5.057 | 4.311 | 0 | 0 | 0 | 1 | 1 | 0
2022-07-15 15:00 | 0 | 0 | 0 | 0 | 2.3 | 16.11 | 100 | 100 | 0 | 0 | 0 | 0 | 0 | 0 | 0 | 0 | 0 | 0 | 0 | 0 | 0 | 0 | 0 | 0 | 0 | 0 | 0 | -0.001 | 0 | 0 | 0 | 0 | 0 | 0 | 204.28 | 0 | 0 | 0 | 0 | -10.186 | 0 | 2.355 | 4.227 | 3.604 | 0 | 0 | 0 | 1 | 1 | 0
2022-07-15 16:00 | 0 | 0 | 0 | 0 | 2.2 | 15.68 | 100 | 100 | 0 | 0 | 0 | 0 | 0 | 0 | 0 | 0 | 0 | 0 | 0 | 0 | 0 | 0 | 0 | 0 | 0 | 0 | 0 | -0.001 | 0 | 0 | 0 | 0 | 0 | 0 | 175.45 | 0 | 0 | 0 | 0 | -8.369 | 0 | 1.741 | 3.578 | 3.05 | 0 | 0 | 0 | 1 | 1 | 0
2022-07-15 17:00 | 0 | 0 | 0 | 0 | 2.4 | 13.7 | 100 | 100 | 0 | 0 | 0 | 0 | 0 | 0 | 0 | 0 | 0 | 0 | 0 | 0 | 0 | 0 | 0 | 0 | 0 | 0 | 0 | -0.001 | 0 | 0 | 0 | 0 | 0 | 0 | 151.03 | 0 | 0 | 0 | 0 | -7.089 | 0 | 1.4 | 3.071 | 2.618 | 0 | 0 | 0 | 1 | 1 | 0
2022-07-15 18:00 | 0 | 0 | 0 | 0 | 2.1 | 13.55 | 100 | 100 | 0 | 0 | 0 | 0 | 0 | 0 | 0 | 0 | 0 | 0 | 0 | 0 | 0 | 0 | 0 | 0 | 0 | 0 | 0 | -0.001 | 0 | 0 | 0 | 0 | 0 | 0 | 130.35 | 0 | 0 | 0 | 0 | -6.004 | 0 | 1.167 | 2.611 | 2.226 | 0 | 0 | 0 | 1 | 1 | 0
2022-07-15 19:00 | 0 | 0 | 0 | 0 | 2.1 | 14.45 | 100 | 100 | 0 | 0 | 0 | 0 | 0 | 0 | 0 | 0 | 0 | 0 | 0 | 0 | 0 | 0 | 0 | 0 | 0 | 0 | 0 | -0.001 | 0 | 0 | 0 | 0 | 0 | 0 | 112.86 | 0 | 0 | 0 | 0 | -5.078 | 0 | 1.001 | 2.201 | 1.876 | 0 | 0 | 0 | 1 | 1 | 0
2022-07-15 20:00 | 0 | 0 | 0 | 0 | 2 | 13.1 | 100 | 100 | 0 | 0 | 0 | 0 | 0 | 0 | 0 | 0 | 0 | 0 | 0 | 0 | 0 | 0 | 0 | 0 | 0 | 0 | 0 | -0.001 | 0 | 0 | 0 | 0 | 0 | 0 | 97.71 | 0 | 0 | 0 | 0 | -4.399 | 0 | 0.891 | 1.894 | 1.614 | 0 | 0 | 0 | 1 | 1 | 0
2022-07-15 21:00 | 0 | 0 | 0 | 0 | 2 | 12.77 | 100 | 100 | 0 | 0 | 0 | 0 | 0 | 0 | 0 | 0 | 0 | 0 | 0 | 0 | 0 | 0 | 0 | 0 | 0 | 0 | 0 | -0.001 | 0 | 0 | 0 | 0 | 0 | 0 | 84.69 | 0 | 0 | 0 | 0 | -3.779 | 0 | 0.794 | 1.611 | 1.374 | 0 | 0 | 0 | 1 | 1 | 0
2022-07-15 22:00 | 0 | 0 | 0 | 1 | 2 | 15.68 | 100 | 100 | 0 | 0 | 0 | 0 | 0 | 0 | 0 | 0 | 0 | 0 | 0 | 0 | 0 | 0 | 0 | 0 | 0 | 0 | 0 | -0.001 | 0 | 0 | 0 | 0 | 30.56 | 0.96 | 73.97 | 0 | 0 | 0 | 0 | -3.11 | 0 | 0.686 | 1.308 | 1.115 | 0 | 0 | 0 | 1 | 1 | 0
2022-07-15 23:00 | 0 | 0.5 | 0.47 | 1 | 2.1 | 15.33 | 100 | 100 | 0 | 0 | 0 | 0.521 | 0 | 0 | 0 | 0 | 0 | 0 | 0.075 | 0.162 | 0.172 | 0 | 0 | 0 | 0 | 0 | 0 | -0.001 | 0 | 0 | 0 | 0 | 19.55 | 0.99 | 65.02 | 0 | 0 | 0 | 0 | -2.599 | 0 | 0.612 | 1.113 | 0.949 | 0 | 0 | 0 | 2 | 2 | 0
2022-07-16 | 0 | 23.2 | 22.92 | 1 | 2 | 14.65 | 100 | 100 | 0 | 0 | 0 | 0.521 | 0 | 0 | 0 | 0 | 0 | 0 | 6.471 | 7.866 | 7.962 | 0 | 0 | 0 | 0 | 0 | 0 | -0.001 | 0 | 0 | 0 | 0 | 8.91 | 1 | 78.22 | 0 | 0 | 0 | 0 | 3.833 | 0 | 0.606 | 1.097 | 0.935 | 0 | 0 | 0 | 1 | 1 | 0
2022-07-16 01:00 | 0 | 2.8 | 2.8 | 1 | 2.3 | 13.91 | 100 | 100 | 0 | 0 | 0 | 0.521 | 0 | 0 | 0 | 0 | 0 | 0 | 0.846 | 0.961 | 0.961 | 0 | 0 | 0 | 0 | 0 | 0 | -0.001 | 0 | 0 | 0 | 0 | 1.06 | 1 | 70.97 | 0 | 0 | 0 | 0 | -2.107 | 0 | 0.66 | 1.238 | 1.055 | 0 | 0 | 0 | 1 | 1 | 0
2022-07-16 02:00 | 0 | 8 | 7.88 | 1 | 2.4 | 16.15 | 100 | 100 | 0 | 0 | 0 | 0.521 | 0 | 0 | 0 | 0 | 0 | 0 | 2.369 | 2.704 | 2.746 | 0 | 0 | 0 | 0 | 0 | 0 | -0.001 | 0 | 0 | 0 | 0 | 10.02 | 1 | 70.09 | 0 | 0 | 0 | 0 | -0.255 | 0 | 0.604 | 1.091 | 0.93 | 0 | 0 | 0 | 1 | 1 | 0
2022-07-16 03:00 | 0 | 1.9 | 1.81 | 1 | 2.2 | 15.19 | 100 | 100 | 0 | 0 | 0 | 0.521 | 0 | 0 | 0 | 0 | 0 | 0 | 0.54 | 0.622 | 0.652 | 0 | 0 | 0 | 0 | 0 | 0 | -0.001 | 0 | 0 | 0 | 0 | 17.51 | 0.99 | 63.21 | 0 | 0 | 0 | 0 | -1.996 | 0 | 0.588 | 1.052 | 0.897 | 0 | 0 | 0 | 1 | 1 | 0
2022-07-16 04:00 | 0 | 62 | 57.08 | 1 | 1.9 | 14.92 | 100 | 100 | 0 | 0 | 0 | 0.521 | 0 | 0 | 0 | 0 | 0 | 0 | 16.874 | 19.589 | 21.278 | 0 | 0 | 0 | 0 | 0 | 0 | -0.001 | 0 | 0 | 0 | 0 | 22.99 | 0.98 | 110.79 | 0 | 0 | 0 | 0 | 13.811 | 0 | 0.677 | 1.288 | 1.098 | 0 | 0 | 0 | 1 | 1 | 0
2022-07-16 05:00 | 0 | 221.3 | 199.08 | 1 | 1.9 | 17.34 | 100 | 100 | 0 | 0 | 0 | 0.521 | 0 | 0 | 0 | 0 | 0 | 0 | 58.508 | 68.325 | 75.95 | 0 | 0 | 0 | 0 | 0 | 0 | -0.001 | 0 | 0 | 0 | 0 | 25.89 | 0.97 | 287.71 | 0 | 0 | 0 | 0 | 51.356 | 0 | 1.467 | 3.069 | 2.616 | 0 | 0 | 0 | 1 | 1 | 0
2022-07-16 06:00 | 0 | 308.8 | 277.84 | 1 | 2.3 | 18.06 | 100 | 100 | 0 | 0 | 0 | 0.521 | 0 | 46.087 | 0 | 46.087 | 46.087 | 46.087 | 81.659 | 95.355 | 105.98 | 0 | 0 | 0 | 0 | 0 | 0 | -0.001 | 0 | 43.49 | 0 | 0 | 25.88 | 0.97 | 347.5 | 0 | 0 | 0 | 0 | 17.357 | 0 | 6.452 | 6.35 | 5.413 | 0 | 0 | 0 | 1 | 1 | 0
2022-07-16 07:00 | 0 | 416.5 | 383.59 | 1 | 2.3 | 19.13 | 100 | 100 | 27.059 | 27.059 | 0.896 | 0.802 | 28.757 | 0 | 0 | 94.208 | 94.208 | 94.208 | 113.411 | 131.647 | 142.943 | 0 | 0 | 0 | 0 | 0 | 0 | 94.207 | 94.208 | 65.91 | 18.93 | 100 | 22.93 | 0.98 | 347.5 | 0 | 0 | 0 | 0 | 0 | 0 | 7.032 | 6.57 | 5.601 | 0 | 0 | 0 | 2 | 2 | 0
2022-07-16 08:00 | 0 | 516.1 | 492.41 | 1 | 2 | 19.55 | 100 | 100 | 37.51 | 37.51 | 2.102 | 1.186 | 40.798 | 0 | 0 | 127.701 | 127.701 | 127.701 | 146.863 | 168.994 | 177.126 | 0 | 0 | 0 | 0 | 0 | 0 | 127.7 | 127.701 | 72.1 | 21.18 | 100 | 17.43 | 0.99 | 347.5 | 0 | 0 | 0 | 0 | 0 | 0 | 7.006 | 6.562 | 5.594 | 0 | 0 | 0 | 2 | 2 | 0
2022-07-16 09:00 | 0 | 479 | 471.84 | 1 | 1.5 | 19.78 | 100 | 100 | 35.873 | 35.873 | 1.989 | 1.122 | 38.984 | 0 | 0 | 122.777 | 122.777 | 122.777 | 141.916 | 161.936 | 164.393 | 0 | 0 | 0 | 0 | 0 | 0 | 122.776 | 122.777 | 74.69 | 21.82 | 100 | 9.92 | 1 | 347.5 | 0 | 0 | 0 | 0 | 0 | 0 | 6.992 | 6.557 | 5.59 | 0 | 0 | 0 | 2 | 2 | 0
2022-07-16 10:00 | 0 | 367.5 | 367.45 | 1 | 1.6 | 19.82 | 100 | 100 | 26.239 | 26.239 | 0.952 | 0.78 | 27.971 | 0 | 0 | 91.932 | 91.932 | 91.932 | 111.068 | 126.109 | 126.126 | 0 | 0 | 0 | 0 | 0 | 0 | 91.931 | 91.932 | 72.89 | 20.8 | 100 | 0.94 | 1 | 347.5 | 0 | 0 | 0 | 0 | 0 | 0 | 6.99 | 6.556 | 5.589 | 0 | 0 | 0 | 2 | 2 | 0
2022-07-16 11:00 | 0 | 340.7 | 336.47 | 1 | 1.2 | 19.93 | 100 | 100 | 0 | 0 | 0 | 0.521 | 0 | 74.926 | 0 | 74.926 | 74.926 | 74.926 | 94.05 | 115.475 | 116.928 | 0 | 0 | 0 | 0 | 0 | 0 | -0.001 | 0 | 64.08 | 0 | 0 | 9.04 | 1 | 347.5 | 0 | 0 | 0 | 0 | 0 | 0 | 6.983 | 6.554 | 5.587 | 0 | 0 | 0 | 2 | 2 | 0
2022-07-16 12:00 | 0 | 171.6 | 161.57 | 1 | 1.3 | 19.26 | 100 | 100 | 0 | 0 | 0 | 0.521 | 0 | 5.901 | 0 | 5.901 | 5.901 | 5.901 | 25.091 | 55.452 | 58.893 | 0 | 0 | 0 | 0 | 0 | 0 | -0.001 | 0 | 10.02 | 0 | 0 | 19.68 | 0.99 | 347.5 | 0 | 0 | 0 | 0 | 0 | 0 | 7.024 | 6.568 | 5.599 | 0 | 0 | 0 | 1 | 1 | 0
2022-07-16 13:00 | 0 | 0 | 0 | 1 | 2 | 19.17 | 100 | 100 | 0 | 0 | 0 | 0 | 0 | 0 | 0 | 0 | 0 | 0 | 0 | 0 | 0 | 0 | 0 | 0 | 0 | 0 | 0 | -0.001 | 0 | 0 | 0 | 0 | 30.69 | 0.96 | 287.98 | 0 | 0 | 0 | 0 | -17.277 | 0 | 5.877 | 6.154 | 5.246 | 0 | 0 | 0 | 2 | 2 | 0
2022-07-16 14:00 | 0 | 0 | 0 | 0 | 2.1 | 16.99 | 100 | 100 | 0 | 0 | 0 | 0 | 0 | 0 | 0 | 0 | 0 | 0 | 0 | 0 | 0 | 0 | 0 | 0 | 0 | 0 | 0 | -0.001 | 0 | 0 | 0 | 0 | 0 | 0 | 242.93 | 0 | 0 | 0 | 0 | -13.078 | 0 | 3.608 | 5.112 | 4.358 | 0 | 0 | 0 | 1 | 1 | 0
2022-07-16 15:00 | 0 | 0 | 0 | 0 | 1.8 | 17.17 | 100 | 100 | 0 | 0 | 0 | 0 | 0 | 0 | 0 | 0 | 0 | 0 | 0 | 0 | 0 | 0 | 0 | 0 | 0 | 0 | 0 | -0.001 | 0 | 0 | 0 | 0 | 0 | 0 | 207.36 | 0 | 0 | 0 | 0 | -10.325 | 0 | 2.408 | 4.274 | 3.644 | 0 | 0 | 0 | 1 | 1 | 0
2022-07-16 16:00 | 0 | 0 | 0 | 0 | 1.6 | 16.8 | 100 | 100 | 0 | 0 | 0 | 0 | 0 | 0 | 0 | 0 | 0 | 0 | 0 | 0 | 0 | 0 | 0 | 0 | 0 | 0 | 0 | -0.001 | 0 | 0 | 0 | 0 | 0 | 0 | 178.19 | 0 | 0 | 0 | 0 | -8.466 | 0 | 1.77 | 3.615 | 3.081 | 0 | 0 | 0 | 1 | 1 | 0
2022-07-16 17:00 | 0 | 0 | 0 | 0 | 1.6 | 15.21 | 100 | 100 | 0 | 0 | 0 | 0 | 0 | 0 | 0 | 0 | 0 | 0 | 0 | 0 | 0 | 0 | 0 | 0 | 0 | 0 | 0 | -0.001 | 0 | 0 | 0 | 0 | 0 | 0 | 153.58 | 0 | 0 | 0 | 0 | -7.145 | 0 | 1.413 | 3.094 | 2.638 | 0 | 0 | 0 | 1 | 1 | 0
2022-07-16 18:00 | 0 | 0 | 0 | 0 | 1.2 | 15.36 | 100 | 100 | 0 | 0 | 0 | 0 | 0 | 0 | 0 | 0 | 0 | 0 | 0 | 0 | 0 | 0 | 0 | 0 | 0 | 0 | 0 | -0.001 | 0 | 0 | 0 | 0 | 0 | 0 | 132.79 | 0 | 0 | 0 | 0 | -6.036 | 0 | 1.173 | 2.625 | 2.238 | 0 | 0 | 0 | 1 | 1 | 0
2022-07-16 19:00 | 0 | 0 | 0 | 0 | 0.8 | 15.5 | 100 | 100 | 0 | 0 | 0 | 0 | 0 | 0 | 0 | 0 | 0 | 0 | 0 | 0 | 0 | 0 | 0 | 0 | 0 | 0 | 0 | -0.001 | 0 | 0 | 0 | 0 | 0 | 0 | 115.09 | 0 | 0 | 0 | 0 | -5.136 | 0 | 1.01 | 2.227 | 1.899 | 0 | 0 | 0 | 1 | 1 | 0
2022-07-16 20:00 | 0 | 0 | 0 | 0 | 0.7 | 14.82 | 100 | 100 | 0 | 0 | 0 | 0 | 0 | 0 | 0 | 0 | 0 | 0 | 0 | 0 | 0 | 0 | 0 | 0 | 0 | 0 | 0 | -0.001 | 0 | 0 | 0 | 0 | 0 | 0 | 99.87 | 0 | 0 | 0 | 0 | -4.42 | 0 | 0.894 | 1.903 | 1.623 | 0 | 0 | 0 | 1 | 1 | 0
2022-07-16 21:00 | 0 | 0 | 0 | 0 | 0.4 | 14.61 | 100 | 100 | 0 | 0 | 0 | 0 | 0 | 0 | 0 | 0 | 0 | 0 | 0 | 0 | 0 | 0 | 0 | 0 | 0 | 0 | 0 | -0.001 | 0 | 0 | 0 | 0 | 0 | 0 | 86.8 | 0 | 0 | 0 | 0 | -3.792 | 0 | 0.796 | 1.618 | 1.379 | 0 | 0 | 0 | 1 | 1 | 0
2022-07-16 22:00 | 0 | 0 | 0 | 1 | 0.4 | 16 | 100 | 100 | 0 | 0 | 0 | 0 | 0 | 0 | 0 | 0 | 0 | 0 | 0 | 0 | 0 | 0 | 0 | 0 | 0 | 0 | 0 | -0.001 | 0 | 0 | 0 | 0 | 30.48 | 0.96 | 75.83 | 0 | 0 | 0 | 0 | -3.186 | 0 | 0.699 | 1.342 | 1.144 | 0 | 0 | 0 | 1 | 1 | 0
2022-07-16 23:00 | 0 | 2.2 | 2.07 | 1 | 0.6 | 15.79 | 100 | 100 | 0 | 0 | 0 | 0.521 | 0 | 0 | 0 | 0 | 0 | 0 | 0.324 | 0.712 | 0.755 | 0 | 0 | 0 | 0 | 0 | 0 | -0.001 | 0 | 0 | 0 | 0 | 19.47 | 0.99 | 67.49 | 0 | 0 | 0 | 0 | -2.421 | 0 | 0.625 | 1.145 | 0.976 | 0 | 0 | 0 | 2 | 2 | 0
2022-07-17 | 0 | 81.4 | 80.44 | 1 | 0.5 | 15.48 | 100 | 100 | 0 | 0 | 0 | 0.521 | 0 | 0 | 0 | 0 | 0 | 0 | 22.571 | 27.606 | 27.936 | 0 | 0 | 0 | 0 | 0 | 0 | -0.001 | 0 | 0 | 0 | 0 | 8.82 | 1 | 133.19 | 0 | 0 | 0 | 0 | 19.073 | 0 | 0.747 | 1.485 | 1.266 | 0 | 0 | 0 | 1 | 1 | 0
2022-07-17 01:00 | 0 | 107 | 106.98 | 1 | 0.5 | 15.32 | 100 | 100 | 0 | 0 | 0 | 0.521 | 0 | 0 | 0 | 0 | 0 | 0 | 32.334 | 36.715 | 36.722 | 0 | 0 | 0 | 0 | 0 | 0 | -0.001 | 0 | 0 | 0 | 0 | 1.17 | 1 | 221.08 | 0 | 0 | 0 | 0 | 25.512 | 0 | 1.35 | 2.954 | 2.518 | 0 | 0 | 0 | 1 | 1 | 0
2022-07-17 02:00 | 0 | 190.3 | 187.33 | 1 | 0.8 | 18.3 | 100 | 100 | 0 | 0 | 0 | 0.521 | 0 | 6.553 | 0 | 6.553 | 6.553 | 6.553 | 56.332 | 64.291 | 65.311 | 0 | 0 | 0 | 0 | 0 | 0 | -0.001 | 0 | 10.03 | 0 | 0 | 10.14 | 1 | 347.5 | 0 | 0 | 0 | 0 | 36.698 | 0 | 3.667 | 5.082 | 4.332 | 0 | 0 | 0 | 1 | 1 | 0
2022-07-17 03:00 | 0 | 261.2 | 248.91 | 1 | 1.3 | 18.35 | 100 | 100 | 0 | 0 | 0 | 0.521 | 0 | 54.938 | 0 | 54.938 | 54.938 | 54.938 | 74.217 | 85.426 | 89.644 | 0 | 0 | 0 | 0 | 0 | 0 | -0.001 | 0 | 61.28 | 0 | 0 | 17.65 | 0.99 | 347.5 | 0 | 0 | 0 | 0 | 0 | 0 | 7.079 | 6.586 | 5.614 | 0 | 0 | 0 | 1 | 1 | 0
2022-07-17 04:00 | 0 | 130.9 | 120.37 | 1 | 1.6 | 17.87 | 100 | 100 | 0 | 0 | 0 | 0.521 | 0 | 16.25 | 0 | 16.25 | 16.25 | 16.25 | 35.576 | 41.312 | 44.925 | 0 | 0 | 0 | 0 | 0 | 0 | -0.001 | 0 | 36.17 | 0 | 0 | 23.13 | 0.98 | 347.5 | 0 | 0 | 0 | 0 | 0 | 0 | 7.109 | 6.595 | 5.623 | 0 | 0 | 0 | 1 | 1 | 0
2022-07-17 05:00 | 0 | 163.3 | 146.71 | 1 | 1.8 | 19.38 | 100 | 100 | 0 | 0 | 0 | 0.521 | 0 | 23.922 | 0 | 23.922 | 23.922 | 23.922 | 43.1 | 50.349 | 56.045 | 0 | 0 | 0 | 0 | 0 | 0 | -0.001 | 0 | 42.68 | 0 | 0 | 26.05 | 0.97 | 347.5 | 0 | 0 | 0 | 0 | 0 | 0 | 7.016 | 6.565 | 5.597 | 0 | 0 | 0 | 1 | 1 | 0
2022-07-17 06:00 | 0 | 149.1 | 133.96 | 1 | 1.9 | 19.12 | 100 | 100 | 0 | 0 | 0 | 0.521 | 0 | 20.155 | 0 | 20.155 | 20.155 | 20.155 | 39.358 | 45.977 | 51.171 | 0 | 0 | 0 | 0 | 0 | 0 | -0.001 | 0 | 39.39 | 0 | 0 | 26.04 | 0.97 | 347.5 | 0 | 0 | 0 | 0 | 0 | 0 | 7.032 | 6.57 | 5.601 | 0 | 0 | 0 | 1 | 1 | 0
2022-07-17 07:00 | 0 | 102.9 | 94.65 | 1 | 1.9 | 18.85 | 100 | 100 | 0 | 0 | 0 | 0.521 | 0 | 8.747 | 0 | 8.747 | 8.747 | 8.747 | 27.977 | 32.485 | 35.315 | 0 | 0 | 0 | 0 | 0 | 0 | -0.001 | 0 | 24.77 | 0 | 0 | 23.09 | 0.98 | 347.5 | 0 | 0 | 0 | 0 | 0 | 0 | 7.049 | 6.576 | 5.606 | 0 | 0 | 0 | 1 | 1 | 0
2022-07-17 08:00 | 0 | 154.8 | 147.57 | 1 | 1.9 | 18.9 | 100 | 100 | 0 | 0 | 0 | 0.521 | 0 | 24.778 | 0 | 24.778 | 24.778 | 24.778 | 44.004 | 50.645 | 53.127 | 0 | 0 | 0 | 0 | 0 | 0 | -0.001 | 0 | 46.64 | 0 | 0 | 17.58 | 0.99 | 347.5 | 0 | 0 | 0 | 0 | 0 | 0 | 7.046 | 6.575 | 5.605 | 0 | 0 | 0 | 1 | 1 | 0
2022-07-17 09:00 | 0 | 214.1 | 210.81 | 1 | 2.2 | 18.52 | 100 | 100 | 0 | 0 | 0 | 0.521 | 0 | 44.134 | 0 | 44.134 | 44.134 | 44.134 | 63.397 | 72.349 | 73.479 | 0 | 0 | 0 | 0 | 0 | 0 | -0.001 | 0 | 60.06 | 0 | 0 | 10.06 | 1 | 347.5 | 0 | 0 | 0 | 0 | 0 | 0 | 7.069 | 6.582 | 5.611 | 0 | 0 | 0 | 1 | 1 | 0
2022-07-17 10:00 | 0 | 231.5 | 231.46 | 1 | 2.5 | 18.15 | 100 | 100 | 0 | 0 | 0 | 0.521 | 0 | 50.661 | 0 | 50.661 | 50.661 | 50.661 | 69.96 | 79.437 | 79.451 | 0 | 0 | 0 | 0 | 0 | 0 | -0.001 | 0 | 63.76 | 0 | 0 | 1.08 | 1 | 347.5 | 0 | 0 | 0 | 0 | 0 | 0 | 7.092 | 6.59 | 5.618 | 0 | 0 | 0 | 1 | 1 | 0
2022-07-17 11:00 | 0 | 121.5 | 120.03 | 1 | 0.8 | 18.16 | 100 | 100 | 0 | 0 | 0 | 0.521 | 0 | 14.089 | 0 | 14.089 | 14.089 | 14.089 | 33.387 | 41.195 | 41.699 | 0 | 0 | 0 | 0 | 0 | 0 | -0.001 | 0 | 33.79 | 0 | 0 | 8.92 | 1 | 347.5 | 0 | 0 | 0 | 0 | 0 | 0 | 7.091 | 6.59 | 5.618 | 0 | 0 | 0 | 1 | 1 | 0
2022-07-17 12:00 | 0 | 52.3 | 49.28 | 1 | 0.8 | 18.23 | 100 | 100 | 0 | 0 | 0 | 0.521 | 0 | 0 | 0 | 0 | 0 | 0 | 7.575 | 16.913 | 17.949 | 0 | 0 | 0 | 0 | 0 | 0 | -0.001 | 0 | 0 | 0 | 0 | 19.56 | 0.99 | 311.28 | 0 | 0 | 0 | 0 | -10.514 | 0 | 6.353 | 6.335 | 5.4 | 0 | 0 | 0 | 1 | 1 | 0
2022-07-17 13:00 | 0 | 0 | 0 | 1 | 1.8 | 18.08 | 100 | 100 | 0 | 0 | 0 | 0 | 0 | 0 | 0 | 0 | 0 | 0 | 0 | 0 | 0 | 0 | 0 | 0 | 0 | 0 | 0 | -0.001 | 0 | 0 | 0 | 0 | 30.57 | 0.96 | 260.97 | 0 | 0 | 0 | 0 | -14.604 | 0 | 4.381 | 5.518 | 4.704 | 0 | 0 | 0 | 2 | 2 | 0
2022-07-17 14:00 | 0 | 0 | 0 | 0 | 2 | 16.09 | 100 | 100 | 0 | 0 | 0 | 0 | 0 | 0 | 0 | 0 | 0 | 0 | 0 | 0 | 0 | 0 | 0 | 0 | 0 | 0 | 0 | -0.001 | 0 | 0 | 0 | 0 | 0 | 0 | 221.58 | 0 | 0 | 0 | 0 | -11.435 | 0 | 2.858 | 4.63 | 3.947 | 0 | 0 | 0 | 1 | 1 | 0
2022-07-17 15:00 | 0 | 0 | 0 | 0 | 1.9 | 16.15 | 100 | 100 | 0 | 0 | 0 | 0 | 0 | 0 | 0 | 0 | 0 | 0 | 0 | 0 | 0 | 0 | 0 | 0 | 0 | 0 | 0 | -0.001 | 0 | 0 | 0 | 0 | 0 | 0 | 189.8 | 0 | 0 | 0 | 0 | -9.225 | 0 | 2.012 | 3.894 | 3.32 | 0 | 0 | 0 | 1 | 1 | 0
2022-07-17 16:00 | 0 | 0 | 0 | 0 | 1.9 | 16.13 | 100 | 100 | 0 | 0 | 0 | 0 | 0 | 0 | 0 | 0 | 0 | 0 | 0 | 0 | 0 | 0 | 0 | 0 | 0 | 0 | 0 | -0.001 | 0 | 0 | 0 | 0 | 0 | 0 | 163.47 | 0 | 0 | 0 | 0 | -7.645 | 0 | 1.539 | 3.296 | 2.81 | 0 | 0 | 0 | 1 | 1 | 0
2022-07-17 17:00 | 0 | 0 | 0 | 0 | 1.5 | 14.77 | 100 | 100 | 0 | 0 | 0 | 0 | 0 | 0 | 0 | 0 | 0 | 0 | 0 | 0 | 0 | 0 | 0 | 0 | 0 | 0 | 0 | -0.001 | 0 | 0 | 0 | 0 | 0 | 0 | 141.08 | 0 | 0 | 0 | 0 | -6.498 | 0 | 1.267 | 2.824 | 2.407 | 0 | 0 | 0 | 1 | 1 | 0
2022-07-17 18:00 | 0 | 0 | 0 | 0 | 1.7 | 14.6 | 100 | 100 | 0 | 0 | 0 | 0 | 0 | 0 | 0 | 0 | 0 | 0 | 0 | 0 | 0 | 0 | 0 | 0 | 0 | 0 | 0 | -0.001 | 0 | 0 | 0 | 0 | 0 | 0 | 122.04 | 0 | 0 | 0 | 0 | -5.528 | 0 | 1.078 | 2.402 | 2.048 | 0 | 0 | 0 | 1 | 1 | 0
2022-07-17 19:00 | 0 | 0 | 0 | 0 | 1.8 | 14.59 | 100 | 100 | 0 | 0 | 0 | 0 | 0 | 0 | 0 | 0 | 0 | 0 | 0 | 0 | 0 | 0 | 0 | 0 | 0 | 0 | 0 | -0.001 | 0 | 0 | 0 | 0 | 0 | 0 | 105.77 | 0 | 0 | 0 | 0 | -4.721 | 0 | 0.942 | 2.04 | 1.739 | 0 | 0 | 0 | 1 | 1 | 0
2022-07-17 20:00 | 0 | 0 | 0 | 0 | 1.7 | 14.66 | 100 | 100 | 0 | 0 | 0 | 0 | 0 | 0 | 0 | 0 | 0 | 0 | 0 | 0 | 0 | 0 | 0 | 0 | 0 | 0 | 0 | -0.001 | 0 | 0 | 0 | 0 | 0 | 0 | 91.87 | 0 | 0 | 0 | 0 | -4.037 | 0 | 0.834 | 1.729 | 1.474 | 0 | 0 | 0 | 1 | 1 | 0
2022-07-17 21:00 | 0 | 0 | 0 | 0 | 1.6 | 14.54 | 100 | 100 | 0 | 0 | 0 | 0 | 0 | 0 | 0 | 0 | 0 | 0 | 0 | 0 | 0 | 0 | 0 | 0 | 0 | 0 | 0 | -0.001 | 0 | 0 | 0 | 0 | 0 | 0 | 79.95 | 0 | 0 | 0 | 0 | -3.46 | 0 | 0.743 | 1.467 | 1.25 | 0 | 0 | 0 | 1 | 1 | 0
2022-07-17 22:00 | 0 | 0 | 0 | 1 | 1.5 | 16.08 | 100 | 100 | 0 | 0 | 0 | 0 | 0 | 0 | 0 | 0 | 0 | 0 | 0 | 0 | 0 | 0 | 0 | 0 | 0 | 0 | 0 | -0.001 | 0 | 0 | 0 | 0 | 30.39 | 0.96 | 69.98 | 0 | 0 | 0 | 0 | -2.892 | 0 | 0.65 | 1.211 | 1.032 | 0 | 0 | 0 | 1 | 1 | 0
2022-07-17 23:00 | 0 | 95 | 89.62 | 1 | 1.9 | 16.16 | 100 | 100 | 0 | 0 | 0 | 0.521 | 0 | 0 | 0 | 0 | 0 | 0 | 13.842 | 30.757 | 32.604 | 0 | 0 | 0 | 0 | 0 | 0 | -0.001 | 0 | 0 | 0 | 0 | 19.38 | 0.99 | 106.82 | 0 | 0 | 0 | 0 | 10.694 | 0 | 0.692 | 1.326 | 1.13 | 0 | 0 | 0 | 2 | 2 | 0
2022-07-18 | 0 | 107.6 | 106.36 | 1 | 2.6 | 16.31 | 100 | 100 | 0 | 0 | 0 | 0.521 | 0 | 0 | 0 | 0 | 0 | 0 | 29.656 | 36.501 | 36.928 | 0 | 0 | 0 | 0 | 0 | 0 | -0.001 | 0 | 0 | 0 | 0 | 8.72 | 1 | 190.13 | 0 | 0 | 0 | 0 | 24.183 | 0 | 1.075 | 2.374 | 2.024 | 0 | 0 | 0 | 1 | 1 | 0
2022-07-18 01:00 | 0 | 246.7 | 246.64 | 1 | 3 | 16.39 | 100 | 100 | 0 | 0 | 0 | 0.521 | 0 | 16.166 | 0 | 16.166 | 16.166 | 16.166 | 74.544 | 84.646 | 84.667 | 0 | 0 | 0 | 0 | 0 | 0 | -0.001 | 0 | 19.09 | 0 | 0 | 1.28 | 1 | 347.5 | 0 | 0 | 0 | 0 | 45.683 | 0 | 3.545 | 4.939 | 4.211 | 0 | 0 | 0 | 1 | 1 | 0
2022-07-18 02:00 | 0 | 347.4 | 341.84 | 1 | 2.9 | 18.62 | 100 | 100 | 23.469 | 23.469 | 0.896 | 0.704 | 25.07 | 0 | 0 | 83.532 | 83.532 | 83.532 | 102.785 | 117.32 | 119.228 | 0 | 0 | 0 | 0 | 0 | 0 | 83.531 | 83.532 | 70.06 | 19.68 | 100 | 10.26 | 1 | 347.5 | 0 | 0 | 0 | 0 | 0 | 0 | 7.063 | 6.58 | 5.61 | 0 | 0 | 0 | 2 | 2 | 0
2022-07-18 03:00 | 0 | 208.7 | 198.73 | 1 | 3.2 | 18.16 | 100 | 100 | 0 | 0 | 0 | 0.521 | 0 | 39.945 | 0 | 39.945 | 39.945 | 39.945 | 59.243 | 68.203 | 71.626 | 0 | 0 | 0 | 0 | 0 | 0 | -0.001 | 0 | 55.77 | 0 | 0 | 17.78 | 0.99 | 347.5 | 0 | 0 | 0 | 0 | 0 | 0 | 7.091 | 6.59 | 5.618 | 0 | 0 | 0 | 2 | 2 | 0
2022-07-18 04:00 | 0 | 232.9 | 213.92 | 1 | 3.3 | 18.31 | 100 | 100 | 0 | 0 | 0 | 0.521 | 0 | 43.923 | 0 | 43.923 | 43.923 | 43.923 | 63.207 | 73.419 | 79.931 | 0 | 0 | 0 | 0 | 0 | 0 | -0.001 | 0 | 54.95 | 0 | 0 | 23.29 | 0.98 | 347.5 | 0 | 0 | 0 | 0 | 0 | 0 | 7.082 | 6.587 | 5.615 | 0 | 0 | 0 | 1 | 1 | 0
2022-07-18 05:00 | 0 | 308 | 276.31 | 1 | 3.6 | 21.35 | 100 | 100 | 0 | 0 | 0 | 0.521 | 0 | 62.16 | 0 | 62.16 | 62.16 | 62.16 | 81.146 | 94.829 | 105.706 | 0 | 0 | 0 | 0 | 0 | 0 | -0.001 | 0 | 58.8 | 0 | 0 | 26.22 | 0.97 | 347.5 | 0 | 0 | 0 | 0 | 0 | 0 | 6.897 | 6.526 | 5.563 | 0 | 0 | 0 | 1 | 1 | 0
2022-07-18 06:00 | 0 | 286.3 | 256.86 | 1 | 3.6 | 21.2 | 100 | 100 | 0 | 0 | 0 | 0.521 | 0 | 56.436 | 0 | 56.436 | 56.436 | 56.436 | 75.437 | 88.155 | 98.258 | 0 | 0 | 0 | 0 | 0 | 0 | -0.001 | 0 | 57.44 | 0 | 0 | 26.21 | 0.97 | 347.5 | 0 | 0 | 0 | 0 | 0 | 0 | 6.906 | 6.529 | 5.566 | 0 | 0 | 0 | 1 | 1 | 0
2022-07-18 07:00 | 0 | 234.1 | 215.07 | 1 | 3 | 21.27 | 100 | 100 | 0 | 0 | 0 | 0.521 | 0 | 44.555 | 0 | 44.555 | 44.555 | 44.555 | 63.549 | 73.813 | 80.343 | 0 | 0 | 0 | 0 | 0 | 0 | -0.001 | 0 | 55.46 | 0 | 0 | 23.26 | 0.98 | 347.5 | 0 | 0 | 0 | 0 | 0 | 0 | 6.902 | 6.527 | 5.565 | 0 | 0 | 0 | 1 | 1 | 0
2022-07-18 08:00 | 0 | 306.9 | 292.3 | 1 | 2.3 | 20.65 | 100 | 100 | 0 | 0 | 0 | 0.521 | 0 | 68.089 | 0 | 68.089 | 68.089 | 68.089 | 87.144 | 100.318 | 105.328 | 0 | 0 | 0 | 0 | 0 | 0 | -0.001 | 0 | 64.65 | 0 | 0 | 17.74 | 0.99 | 347.5 | 0 | 0 | 0 | 0 | 0 | 0 | 6.94 | 6.54 | 5.575 | 0 | 0 | 0 | 1 | 1 | 0
2022-07-18 09:00 | 0 | 219.5 | 216.02 | 1 | 1.8 | 20.79 | 100 | 100 | 0 | 0 | 0 | 0.521 | 0 | 45.916 | 0 | 45.916 | 45.916 | 45.916 | 64.957 | 74.139 | 75.332 | 0 | 0 | 0 | 0 | 0 | 0 | -0.001 | 0 | 60.95 | 0 | 0 | 10.21 | 1 | 347.5 | 0 | 0 | 0 | 0 | 0 | 0 | 6.931 | 6.537 | 5.573 | 0 | 0 | 0 | 1 | 1 | 0
2022-07-18 10:00 | 0 | 176.1 | 176.06 | 1 | 3.1 | 17.93 | 100 | 100 | 0 | 0 | 0 | 0.521 | 0 | 33.892 | 0 | 33.892 | 33.892 | 33.892 | 53.213 | 60.424 | 60.438 | 0 | 0 | 0 | 0 | 0 | 0 | -0.001 | 0 | 56.08 | 0 | 0 | 1.22 | 1 | 347.5 | 0 | 0 | 0 | 0 | 0 | 0 | 7.105 | 6.594 | 5.621 | 0 | 0 | 0 | 1 | 1 | 0
2022-07-18 11:00 | 0 | 143.2 | 141.52 | 1 | 3.2 | 18.18 | 100 | 100 | 0 | 0 | 0 | 0.521 | 0 | 19.863 | 0 | 19.863 | 19.863 | 19.863 | 39.159 | 48.569 | 49.146 | 0 | 0 | 0 | 0 | 0 | 0 | -0.001 | 0 | 40.42 | 0 | 0 | 8.79 | 1 | 347.5 | 0 | 0 | 0 | 0 | 0 | 0 | 7.09 | 6.589 | 5.617 | 0 | 0 | 0 | 1 | 1 | 0
2022-07-18 12:00 | 0 | 89.4 | 84.3 | 1 | 2.4 | 18.09 | 100 | 100 | 0 | 0 | 0 | 0.521 | 0 | 0 | 0 | 0 | 0 | 0 | 12.818 | 28.933 | 30.682 | 0 | 0 | 0 | 0 | 0 | 0 | -0.001 | 0 | 0 | 0 | 0 | 19.44 | 0.99 | 327.48 | 0 | 0 | 0 | 0 | -5.811 | 0 | 6.679 | 6.451 | 5.499 | 0 | 0 | 0 | 1 | 1 | 0
2022-07-18 13:00 | 0 | 0 | 0 | 1 | 2 | 17.64 | 100 | 100 | 0 | 0 | 0 | 0 | 0 | 0 | 0 | 0 | 0 | 0 | 0 | 0 | 0 | 0 | 0 | 0 | 0 | 0 | 0 | -0.001 | 0 | 0 | 0 | 0 | 30.45 | 0.96 | 272.95 | 0 | 0 | 0 | 0 | -15.829 | 0 | 5.046 | 5.821 | 4.962 | 0 | 0 | 0 | 2 | 2 | 0
2022-07-18 14:00 | 0 | 0 | 0 | 0 | 2 | 15.14 | 100 | 100 | 0 | 0 | 0 | 0 | 0 | 0 | 0 | 0 | 0 | 0 | 0 | 0 | 0 | 0 | 0 | 0 | 0 | 0 | 0 | -0.001 | 0 | 0 | 0 | 0 | 0 | 0 | 230.83 | 0 | 0 | 0 | 0 | -12.229 | 0 | 3.209 | 4.869 | 4.151 | 0 | 0 | 0 | 1 | 1 | 0
2022-07-18 15:00 | 0 | 0 | 0 | 0 | 2.1 | 15.39 | 100 | 100 | 0 | 0 | 0 | 0 | 0 | 0 | 0 | 0 | 0 | 0 | 0 | 0 | 0 | 0 | 0 | 0 | 0 | 0 | 0 | -0.001 | 0 | 0 | 0 | 0 | 0 | 0 | 197.21 | 0 | 0 | 0 | 0 | -9.757 | 0 | 2.197 | 4.081 | 3.479 | 0 | 0 | 0 | 1 | 1 | 0
2022-07-18 16:00 | 0 | 0 | 0 | 0 | 2.1 | 15.09 | 100 | 100 | 0 | 0 | 0 | 0 | 0 | 0 | 0 | 0 | 0 | 0 | 0 | 0 | 0 | 0 | 0 | 0 | 0 | 0 | 0 | -0.001 | 0 | 0 | 0 | 0 | 0 | 0 | 169.48 | 0 | 0 | 0 | 0 | -8.051 | 0 | 1.649 | 3.456 | 2.946 | 0 | 0 | 0 | 1 | 1 | 0
2022-07-18 17:00 | 0 | 0 | 0 | 0 | 1.9 | 14.46 | 100 | 100 | 0 | 0 | 0 | 0 | 0 | 0 | 0 | 0 | 0 | 0 | 0 | 0 | 0 | 0 | 0 | 0 | 0 | 0 | 0 | -0.001 | 0 | 0 | 0 | 0 | 0 | 0 | 146.12 | 0 | 0 | 0 | 0 | -6.782 | 0 | 1.329 | 2.943 | 2.509 | 0 | 0 | 0 | 1 | 1 | 0
2022-07-18 18:00 | 0 | 0 | 0 | 0 | 1.6 | 14.69 | 100 | 100 | 0 | 0 | 0 | 0 | 0 | 0 | 0 | 0 | 0 | 0 | 0 | 0 | 0 | 0 | 0 | 0 | 0 | 0 | 0 | -0.001 | 0 | 0 | 0 | 0 | 0 | 0 | 126.34 | 0 | 0 | 0 | 0 | -5.741 | 0 | 1.117 | 2.496 | 2.128 | 0 | 0 | 0 | 1 | 1 | 0
2022-07-18 19:00 | 0 | 0 | 0 | 0 | 1.1 | 14.43 | 100 | 100 | 0 | 0 | 0 | 0 | 0 | 0 | 0 | 0 | 0 | 0 | 0 | 0 | 0 | 0 | 0 | 0 | 0 | 0 | 0 | -0.001 | 0 | 0 | 0 | 0 | 0 | 0 | 109.43 | 0 | 0 | 0 | 0 | -4.909 | 0 | 0.973 | 2.125 | 1.811 | 0 | 0 | 0 | 1 | 1 | 0
2022-07-18 20:00 | 0 | 0 | 0 | 0 | 1.3 | 14.14 | 100 | 100 | 0 | 0 | 0 | 0 | 0 | 0 | 0 | 0 | 0 | 0 | 0 | 0 | 0 | 0 | 0 | 0 | 0 | 0 | 0 | -0.001 | 0 | 0 | 0 | 0 | 0 | 0 | 94.92 | 0 | 0 | 0 | 0 | -4.212 | 0 | 0.861 | 1.809 | 1.542 | 0 | 0 | 0 | 1 | 1 | 0
2022-07-18 21:00 | 0 | 0 | 0 | 0 | 1.2 | 14.22 | 100 | 100 | 0 | 0 | 0 | 0 | 0 | 0 | 0 | 0 | 0 | 0 | 0 | 0 | 0 | 0 | 0 | 0 | 0 | 0 | 0 | -0.001 | 0 | 0 | 0 | 0 | 0 | 0 | 82.51 | 0 | 0 | 0 | 0 | -3.602 | 0 | 0.766 | 1.531 | 1.305 | 0 | 0 | 0 | 1 | 1 | 0
2022-07-18 22:00 | 0 | 0 | 0 | 1 | 1.4 | 15.44 | 100 | 100 | 0 | 0 | 0 | 0 | 0 | 0 | 0 | 0 | 0 | 0 | 0 | 0 | 0 | 0 | 0 | 0 | 0 | 0 | 0 | -0.001 | 0 | 0 | 0 | 0 | 30.3 | 0.96 | 72.08 | 0 | 0 | 0 | 0 | -3.028 | 0 | 0.673 | 1.272 | 1.084 | 0 | 0 | 0 | 1 | 1 | 0
2022-07-18 23:00 | 0 | 31.1 | 29.36 | 1 | 0.9 | 15.24 | 100 | 100 | 0 | 0 | 0 | 0.521 | 0 | 0 | 0 | 0 | 0 | 0 | 4.474 | 10.075 | 10.674 | 0 | 0 | 0 | 0 | 0 | 0 | -0.001 | 0 | 0 | 0 | 0 | 19.28 | 0.99 | 77.8 | 0 | 0 | 0 | 0 | 1.659 | 0 | 0.637 | 1.176 | 1.002 | 0 | 0 | 0 | 2 | 2 | 0
2022-07-19 | 0 | 50.7 | 50.13 | 1 | 1 | 14.84 | 100 | 100 | 0 | 0 | 0 | 0.521 | 0 | 0 | 0 | 0 | 0 | 0 | 13.886 | 17.204 | 17.4 | 0 | 0 | 0 | 0 | 0 | 0 | -0.001 | 0 | 0 | 0 | 0 | 8.62 | 1 | 113.46 | 0 | 0 | 0 | 0 | 10.352 | 0 | 0.755 | 1.501 | 1.279 | 0 | 0 | 0 | 1 | 1 | 0
2022-07-19 01:00 | 0 | 171.2 | 171.15 | 1 | 1.2 | 14.77 | 100 | 100 | 0 | 0 | 0 | 0.521 | 0 | 0 | 0 | 0 | 0 | 0 | 51.726 | 58.739 | 58.756 | 0 | 0 | 0 | 0 | 0 | 0 | -0.001 | 0 | 0 | 0 | 0 | 1.39 | 1 | 267.5 | 0 | 0 | 0 | 0 | 44.715 | 0 | 1.42 | 3.018 | 2.573 | 0 | 0 | 0 | 1 | 1 | 0
2022-07-19 02:00 | 0 | 255.9 | 251.7 | 1 | 1.2 | 18.53 | 100 | 100 | 0 | 0 | 0 | 0.521 | 0 | 35.237 | 0 | 35.237 | 35.237 | 35.237 | 75.673 | 86.384 | 87.825 | 0 | 0 | 0 | 0 | 0 | 0 | -0.001 | 0 | 40.12 | 0 | 0 | 10.39 | 1 | 347.5 | 0 | 0 | 0 | 0 | 23.224 | 0 | 5.884 | 6.115 | 5.213 | 0 | 0 | 0 | 1 | 1 | 0
2022-07-19 03:00 | 0 | 360.7 | 343.18 | 1 | 1.2 | 18.87 | 100 | 100 | 23.289 | 23.289 | 0.917 | 0.7 | 24.906 | 0 | 0 | 83.058 | 83.058 | 83.058 | 102.286 | 117.78 | 123.792 | 0 | 0 | 0 | 0 | 0 | 0 | 83.057 | 83.058 | 67.09 | 18.81 | 100 | 17.93 | 0.99 | 347.5 | 0 | 0 | 0 | 0 | 0 | 0 | 7.047 | 6.575 | 5.605 | 0 | 0 | 0 | 2 | 2 | 0
2022-07-19 04:00 | 0 | 283.8 | 260.36 | 1 | 0.9 | 19.29 | 100 | 100 | 0 | 0 | 0 | 0.521 | 0 | 57.716 | 0 | 57.716 | 57.716 | 57.716 | 76.903 | 89.356 | 97.4 | 0 | 0 | 0 | 0 | 0 | 0 | -0.001 | 0 | 59.26 | 0 | 0 | 23.45 | 0.98 | 347.5 | 0 | 0 | 0 | 0 | 0 | 0 | 7.022 | 6.567 | 5.598 | 0 | 0 | 0 | 2 | 2 | 0
2022-07-19 05:00 | 0 | 340.5 | 305.01 | 1 | 0.8 | 21.16 | 100 | 100 | 0 | 0 | 0 | 0.521 | 0 | 70.536 | 0 | 70.536 | 70.536 | 70.536 | 89.541 | 104.679 | 116.86 | 0 | 0 | 0 | 0 | 0 | 0 | -0.001 | 0 | 60.36 | 0 | 0 | 26.39 | 0.97 | 347.5 | 0 | 0 | 0 | 0 | 0 | 0 | 6.909 | 6.53 | 5.566 | 0 | 0 | 0 | 1 | 1 | 0
2022-07-19 06:00 | 0 | 416.5 | 373.11 | 1 | 0.7 | 21.35 | 100 | 100 | 25.662 | 25.662 | 1.065 | 0.767 | 27.494 | 0 | 0 | 90.547 | 90.547 | 90.547 | 109.533 | 128.05 | 142.943 | 0 | 0 | 0 | 0 | 0 | 0 | 90.546 | 90.547 | 63.34 | 17.95 | 100 | 26.39 | 0.97 | 347.5 | 0 | 0 | 0 | 0 | 0 | 0 | 6.897 | 6.526 | 5.563 | 0 | 0 | 0 | 2 | 2 | 0
2022-07-19 07:00 | 0 | 473.5 | 434.45 | 1 | 0.5 | 21.34 | 100 | 100 | 31.624 | 31.624 | 1.539 | 0.961 | 34.124 | 0 | 0 | 109.34 | 109.34 | 109.34 | 128.327 | 149.102 | 162.505 | 0 | 0 | 0 | 0 | 0 | 0 | 109.339 | 109.34 | 67.28 | 19.46 | 100 | 23.43 | 0.98 | 347.5 | 0 | 0 | 0 | 0 | 0 | 0 | 6.898 | 6.526 | 5.563 | 0 | 0 | 0 | 2 | 2 | 0
2022-07-19 08:00 | 0 | 238.7 | 227.14 | 1 | 1.8 | 20.41 | 100 | 100 | 0 | 0 | 0 | 0.521 | 0 | 48.624 | 0 | 48.624 | 48.624 | 48.624 | 67.701 | 77.954 | 81.922 | 0 | 0 | 0 | 0 | 0 | 0 | -0.001 | 0 | 59.35 | 0 | 0 | 17.91 | 0.99 | 347.5 | 0 | 0 | 0 | 0 | 0 | 0 | 6.954 | 6.545 | 5.579 | 0 | 0 | 0 | 2 | 2 | 0
2022-07-19 09:00 | 0 | 210.1 | 206.67 | 1 | 3.2 | 19.99 | 100 | 100 | 0 | 0 | 0 | 0.521 | 0 | 43.018 | 0 | 43.018 | 43.018 | 43.018 | 62.137 | 70.93 | 72.106 | 0 | 0 | 0 | 0 | 0 | 0 | -0.001 | 0 | 59.66 | 0 | 0 | 10.36 | 1 | 347.5 | 0 | 0 | 0 | 0 | 0 | 0 | 6.979 | 6.553 | 5.586 | 0 | 0 | 0 | 1 | 1 | 0
2022-07-19 10:00 | 0 | 17.1 | 17.1 | 1 | 2.3 | 17.36 | 100 | 100 | 0 | 0 | 0 | 0.521 | 0 | 0 | 0 | 0 | 0 | 0 | 5.167 | 5.867 | 5.869 | 0 | 0 | 0 | 0 | 0 | 0 | -0.001 | 0 | 0 | 0 | 0 | 1.36 | 1 | 303.55 | 0 | 0 | 0 | 0 | -12.757 | 0 | 6.256 | 6.298 | 5.369 | 0 | 0 | 0 | 1 | 1 | 0
2022-07-19 11:00 | 0 | 22.2 | 21.95 | 1 | 1.5 | 18.26 | 100 | 100 | 0 | 0 | 0 | 0.521 | 0 | 0 | 0 | 0 | 0 | 0 | 6.04 | 7.532 | 7.619 | 0 | 0 | 0 | 0 | 0 | 0 | -0.001 | 0 | 0 | 0 | 0 | 8.66 | 1 | 274.26 | 0 | 0 | 0 | 0 | -8.504 | 0 | 4.344 | 5.506 | 4.693 | 0 | 0 | 0 | 1 | 1 | 0
2022-07-19 12:00 | 0 | 38.9 | 36.71 | 1 | 1.6 | 18.63 | 100 | 100 | 0 | 0 | 0 | 0.521 | 0 | 0 | 0 | 0 | 0 | 0 | 5.518 | 12.599 | 13.35 | 0 | 0 | 0 | 0 | 0 | 0 | -0.001 | 0 | 0 | 0 | 0 | 19.32 | 0.99 | 250.21 | 0 | 0 | 0 | 0 | -6.98 | 0 | 3.329 | 4.949 | 4.219 | 0 | 0 | 0 | 1 | 1 | 0
2022-07-19 13:00 | 0 | 0 | 0 | 1 | 2.1 | 18.66 | 100 | 100 | 0 | 0 | 0 | 0 | 0 | 0 | 0 | 0 | 0 | 0 | 0 | 0 | 0 | 0 | 0 | 0 | 0 | 0 | 0 | -0.001 | 0 | 0 | 0 | 0 | 30.33 | 0.96 | 213.51 | 0 | 0 | 0 | 0 | -10.653 | 0 | 2.536 | 4.382 | 3.736 | 0 | 0 | 0 | 2 | 2 | 0
2022-07-19 14:00 | 0 | 0 | 0 | 0 | 1.5 | 15.84 | 100 | 100 | 0 | 0 | 0 | 0 | 0 | 0 | 0 | 0 | 0 | 0 | 0 | 0 | 0 | 0 | 0 | 0 | 0 | 0 | 0 | -0.001 | 0 | 0 | 0 | 0 | 0 | 0 | 183.11 | 0 | 0 | 0 | 0 | -8.824 | 0 | 1.881 | 3.748 | 3.195 | 0 | 0 | 0 | 1 | 1 | 0
2022-07-19 15:00 | 0 | 0 | 0 | 0 | 1.4 | 15.97 | 100 | 100 | 0 | 0 | 0 | 0 | 0 | 0 | 0 | 0 | 0 | 0 | 0 | 0 | 0 | 0 | 0 | 0 | 0 | 0 | 0 | -0.001 | 0 | 0 | 0 | 0 | 0 | 0 | 157.83 | 0 | 0 | 0 | 0 | -7.338 | 0 | 1.461 | 3.173 | 2.705 | 0 | 0 | 0 | 1 | 1 | 0
2022-07-19 16:00 | 0 | 0 | 0 | 0 | 1.7 | 16.09 | 100 | 100 | 0 | 0 | 0 | 0 | 0 | 0 | 0 | 0 | 0 | 0 | 0 | 0 | 0 | 0 | 0 | 0 | 0 | 0 | 0 | -0.001 | 0 | 0 | 0 | 0 | 0 | 0 | 136.51 | 0 | 0 | 0 | 0 | -6.19 | 0 | 1.204 | 2.692 | 2.295 | 0 | 0 | 0 | 1 | 1 | 0
2022-07-19 17:00 | 0 | 0 | 0 | 0 | 1.3 | 14.45 | 100 | 100 | 0 | 0 | 0 | 0 | 0 | 0 | 0 | 0 | 0 | 0 | 0 | 0 | 0 | 0 | 0 | 0 | 0 | 0 | 0 | -0.001 | 0 | 0 | 0 | 0 | 0 | 0 | 118.12 | 0 | 0 | 0 | 0 | -5.339 | 0 | 1.045 | 2.318 | 1.976 | 0 | 0 | 0 | 1 | 1 | 0
2022-07-19 18:00 | 0 | 0 | 0 | 0 | 1.2 | 14.34 | 100 | 100 | 0 | 0 | 0 | 0 | 0 | 0 | 0 | 0 | 0 | 0 | 0 | 0 | 0 | 0 | 0 | 0 | 0 | 0 | 0 | -0.001 | 0 | 0 | 0 | 0 | 0 | 0 | 102.38 | 0 | 0 | 0 | 0 | -4.567 | 0 | 0.917 | 1.97 | 1.679 | 0 | 0 | 0 | 1 | 1 | 0
2022-07-19 19:00 | 0 | 0 | 0 | 0 | 1.3 | 14.34 | 100 | 100 | 0 | 0 | 0 | 0 | 0 | 0 | 0 | 0 | 0 | 0 | 0 | 0 | 0 | 0 | 0 | 0 | 0 | 0 | 0 | -0.001 | 0 | 0 | 0 | 0 | 0 | 0 | 88.92 | 0 | 0 | 0 | 0 | -3.909 | 0 | 0.814 | 1.671 | 1.424 | 0 | 0 | 0 | 1 | 1 | 0
2022-07-19 20:00 | 0 | 0 | 0 | 0 | 1.4 | 13.17 | 100 | 100 | 0 | 0 | 0 | 0 | 0 | 0 | 0 | 0 | 0 | 0 | 0 | 0 | 0 | 0 | 0 | 0 | 0 | 0 | 0 | -0.001 | 0 | 0 | 0 | 0 | 0 | 0 | 77.23 | 0 | 0 | 0 | 0 | -3.394 | 0 | 0.733 | 1.437 | 1.225 | 0 | 0 | 0 | 1 | 1 | 0
2022-07-19 21:00 | 0 | 0 | 0 | 0 | 0.9 | 13.42 | 100 | 100 | 0 | 0 | 0 | 0 | 0 | 0 | 0 | 0 | 0 | 0 | 0 | 0 | 0 | 0 | 0 | 0 | 0 | 0 | 0 | -0.001 | 0 | 0 | 0 | 0 | 0 | 0 | 67.27 | 0 | 0 | 0 | 0 | -2.89 | 0 | 0.65 | 1.209 | 1.031 | 0 | 0 | 0 | 1 | 1 | 0
2022-07-19 22:00 | 0 | 0 | 0 | 1 | 1.3 | 14.85 | 100 | 100 | 0 | 0 | 0 | 0 | 0 | 0 | 0 | 0 | 0 | 0 | 0 | 0 | 0 | 0 | 0 | 0 | 0 | 0 | 0 | -0.001 | 0 | 0 | 0 | 0 | 30.21 | 0.96 | 58.99 | 0 | 0 | 0 | 0 | -2.403 | 0 | 0.563 | 0.993 | 0.846 | 0 | 0 | 0 | 1 | 1 | 0
2022-07-19 23:00 | 0 | 190.8 | 180.21 | 1 | 1.3 | 15.24 | 100 | 100 | 0 | 0 | 0 | 0.521 | 0 | 0 | 0 | 0 | 0 | 0 | 27.094 | 61.846 | 65.483 | 0 | 0 | 0 | 0 | 0 | 0 | -0.001 | 0 | 0 | 0 | 0 | 19.18 | 0.99 | 140.72 | 0 | 0 | 0 | 0 | 23.723 | 0 | 0.725 | 1.428 | 1.217 | 0 | 0 | 0 | 2 | 2 | 0
2022-07-20 | 0 | 282.1 | 278.99 | 1 | 1.4 | 15.38 | 100 | 100 | 0 | 0 | 0 | 0.521 | 0 | 6.802 | 0 | 6.802 | 6.802 | 6.802 | 76.772 | 95.75 | 96.817 | 0 | 0 | 0 | 0 | 0 | 0 | -0.001 | 0 | 7.03 | 0 | 0 | 8.51 | 1 | 347.5 | 0 | 0 | 0 | 0 | 60.026 | 0 | 2.392 | 4.077 | 3.476 | 0 | 0 | 0 | 1 | 1 | 0
2022-07-20 01:00 | 0 | 348.6 | 348.48 | 1 | 1.5 | 15.52 | 100 | 100 | 24.464 | 24.463 | 0.649 | 0.723 | 25.836 | 0 | 0 | 85.757 | 85.757 | 85.757 | 105.317 | 119.598 | 119.64 | 0 | 0 | 0 | 0 | 0 | 0 | 85.756 | 85.757 | 71.68 | 20.45 | 100 | 1.51 | 1 | 347.5 | 0 | 0 | 0 | 0 | 0 | 0 | 7.254 | 6.642 | 5.663 | 0 | 0 | 0 | 2 | 2 | 0
2022-07-20 02:00 | 0 | 521.3 | 512.52 | 1 | 2.3 | 20.33 | 100 | 100 | 39.812 | 39.812 | 2.387 | 1.284 | 43.484 | 0 | 0 | 134.985 | 134.985 | 134.985 | 154.07 | 175.898 | 178.91 | 0 | 0 | 0 | 0 | 0 | 0 | 134.984 | 134.985 | 75.45 | 22.25 | 100 | 10.53 | 1 | 347.5 | 0 | 0 | 0 | 0 | 0 | 0 | 6.959 | 6.546 | 5.581 | 0 | 0 | 0 | 2 | 2 | 0
2022-07-20 03:00 | 0 | 632.6 | 601.36 | 1 | 2.9 | 20.52 | 100 | 100 | 49.13 | 49.13 | 2.271 | 1.668 | 53.069 | 0 | 0 | 160.132 | 160.132 | 160.132 | 179.199 | 206.387 | 217.108 | 0 | 0 | 0 | 0 | 0 | 0 | 160.131 | 160.132 | 73.76 | 22.63 | 100 | 18.08 | 0.99 | 347.5 | 0 | 0 | 0 | 0 | 0 | 0 | 6.947 | 6.542 | 5.577 | 0 | 0 | 0 | 2 | 2 | 0
2022-07-20 04:00 | 0 | 706.9 | 647.7 | 1 | 3.4 | 20.99 | 100 | 100 | 53.371 | 53.371 | 2.699 | 1.875 | 57.946 | 0 | 0 | 172.228 | 172.228 | 172.228 | 191.249 | 222.29 | 242.608 | 0 | 0 | 0 | 0 | 0 | 0 | 172.227 | 172.228 | 70.99 | 22 | 100 | 23.62 | 0.98 | 347.5 | 0 | 0 | 0 | 0 | 0 | 0 | 6.919 | 6.533 | 5.569 | 0 | 0 | 0 | 2 | 2 | 0
2022-07-20 05:00 | 0 | 523.1 | 467.85 | 1 | 3.4 | 21.9 | 100 | 100 | 34.345 | 34.345 | 1.949 | 1.067 | 37.361 | 0 | 0 | 118.357 | 118.357 | 118.357 | 137.29 | 160.567 | 179.528 | 0 | 0 | 0 | 0 | 0 | 0 | 118.356 | 118.357 | 65.93 | 19.13 | 100 | 26.57 | 0.97 | 347.5 | 0 | 0 | 0 | 0 | 0 | 0 | 6.865 | 6.515 | 5.554 | 0 | 0 | 0 | 2 | 2 | 0
2022-07-20 06:00 | 0 | 484.7 | 433.51 | 1 | 3.3 | 21.73 | 100 | 100 | 31.282 | 31.282 | 1.51 | 0.949 | 33.741 | 0 | 0 | 108.265 | 108.265 | 108.265 | 127.215 | 148.782 | 166.349 | 0 | 0 | 0 | 0 | 0 | 0 | 108.264 | 108.265 | 65.08 | 18.8 | 100 | 26.57 | 0.97 | 347.5 | 0 | 0 | 0 | 0 | 0 | 0 | 6.875 | 6.518 | 5.557 | 0 | 0 | 0 | 2 | 2 | 0
2022-07-20 07:00 | 0 | 526.4 | 482.33 | 1 | 3.1 | 21.29 | 100 | 100 | 35.997 | 35.996 | 2.102 | 1.13 | 39.229 | 0 | 0 | 123.431 | 123.431 | 123.431 | 142.423 | 165.537 | 180.66 | 0 | 0 | 0 | 0 | 0 | 0 | 123.43 | 123.431 | 68.32 | 19.92 | 100 | 23.61 | 0.98 | 347.5 | 0 | 0 | 0 | 0 | 0 | 0 | 6.901 | 6.527 | 5.564 | 0 | 0 | 0 | 2 | 2 | 0
2022-07-20 08:00 | 0 | 361.8 | 343.95 | 1 | 3.2 | 21.4 | 100 | 100 | 23.235 | 23.235 | 1.126 | 0.703 | 25.065 | 0 | 0 | 83.513 | 83.513 | 83.513 | 102.495 | 118.044 | 124.17 | 0 | 0 | 0 | 0 | 0 | 0 | 83.512 | 83.513 | 67.26 | 18.71 | 100 | 18.07 | 0.99 | 347.5 | 0 | 0 | 0 | 0 | 0 | 0 | 6.894 | 6.525 | 5.562 | 0 | 0 | 0 | 2 | 2 | 0
2022-07-20 09:00 | 0 | 441.5 | 434.08 | 1 | 4.2 | 21.66 | 100 | 100 | 32.269 | 32.269 | 1.654 | 0.986 | 34.908 | 0 | 0 | 111.534 | 111.534 | 111.534 | 130.491 | 148.977 | 151.523 | 0 | 0 | 0 | 0 | 0 | 0 | 111.533 | 111.534 | 73.61 | 21.3 | 100 | 10.52 | 1 | 347.5 | 0 | 0 | 0 | 0 | 0 | 0 | 6.879 | 6.52 | 5.558 | 0 | 0 | 0 | 2 | 2 | 0
2022-07-20 10:00 | 0 | 383.9 | 383.77 | 1 | 2.8 | 18.99 | 100 | 100 | 27.932 | 27.932 | 0.881 | 0.827 | 29.64 | 0 | 0 | 96.765 | 96.765 | 96.765 | 115.982 | 131.709 | 131.754 | 0 | 0 | 0 | 0 | 0 | 0 | 96.764 | 96.765 | 73.44 | 21.2 | 100 | 1.5 | 1 | 347.5 | 0 | 0 | 0 | 0 | 0 | 0 | 7.04 | 6.573 | 5.603 | 0 | 0 | 0 | 2 | 2 | 0
2022-07-20 11:00 | 0 | 190.3 | 188.2 | 1 | 1.7 | 19.48 | 100 | 100 | 0 | 0 | 0 | 0.521 | 0 | 32.321 | 0 | 32.321 | 32.321 | 32.321 | 51.489 | 64.59 | 65.311 | 0 | 0 | 0 | 0 | 0 | 0 | -0.001 | 0 | 49.49 | 0 | 0 | 8.52 | 1 | 347.5 | 0 | 0 | 0 | 0 | 0 | 0 | 7.01 | 6.563 | 5.595 | 0 | 0 | 0 | 2 | 2 | 0
2022-07-20 12:00 | 0 | 162.2 | 153.19 | 1 | 1.9 | 19.67 | 100 | 100 | 0 | 0 | 0 | 0.521 | 0 | 3.595 | 0 | 3.595 | 3.595 | 3.595 | 22.745 | 52.574 | 55.667 | 0 | 0 | 0 | 0 | 0 | 0 | -0.001 | 0 | 6.46 | 0 | 0 | 19.19 | 0.99 | 347.5 | 0 | 0 | 0 | 0 | 0 | 0 | 6.999 | 6.559 | 5.592 | 0 | 0 | 0 | 1 | 1 | 0
2022-07-20 13:00 | 0 | 0 | 0 | 1 | 2.6 | 19.05 | 100 | 100 | 0 | 0 | 0 | 0 | 0 | 0 | 0 | 0 | 0 | 0 | 0 | 0 | 0 | 0 | 0 | 0 | 0 | 0 | 0 | -0.001 | 0 | 0 | 0 | 0 | 30.21 | 0.96 | 287.95 | 0 | 0 | 0 | 0 | -17.287 | 0 | 5.883 | 6.156 | 5.248 | 0 | 0 | 0 | 2 | 2 | 0
2022-07-20 14:00 | 0 | 0 | 0 | 0 | 2.8 | 15.26 | 100 | 100 | 0 | 0 | 0 | 0 | 0 | 0 | 0 | 0 | 0 | 0 | 0 | 0 | 0 | 0 | 0 | 0 | 0 | 0 | 0 | -0.001 | 0 | 0 | 0 | 0 | 0 | 0 | 242.51 | 0 | 0 | 0 | 0 | -13.19 | 0 | 3.663 | 5.143 | 4.384 | 0 | 0 | 0 | 1 | 1 | 0
2022-07-20 15:00 | 0 | 0 | 0 | 0 | 2.4 | 16.04 | 100 | 100 | 0 | 0 | 0 | 0 | 0 | 0 | 0 | 0 | 0 | 0 | 0 | 0 | 0 | 0 | 0 | 0 | 0 | 0 | 0 | -0.001 | 0 | 0 | 0 | 0 | 0 | 0 | 206.8 | 0 | 0 | 0 | 0 | -10.365 | 0 | 2.423 | 4.287 | 3.655 | 0 | 0 | 0 | 1 | 1 | 0
2022-07-20 16:00 | 0 | 0 | 0 | 0 | 2.3 | 16.67 | 100 | 100 | 0 | 0 | 0 | 0 | 0 | 0 | 0 | 0 | 0 | 0 | 0 | 0 | 0 | 0 | 0 | 0 | 0 | 0 | 0 | -0.001 | 0 | 0 | 0 | 0 | 0 | 0 | 177.71 | 0 | 0 | 0 | 0 | -8.445 | 0 | 1.764 | 3.606 | 3.074 | 0 | 0 | 0 | 1 | 1 | 0
2022-07-20 17:00 | 0 | 0 | 0 | 0 | 2.1 | 14.91 | 100 | 100 | 0 | 0 | 0 | 0 | 0 | 0 | 0 | 0 | 0 | 0 | 0 | 0 | 0 | 0 | 0 | 0 | 0 | 0 | 0 | -0.001 | 0 | 0 | 0 | 0 | 0 | 0 | 153.12 | 0 | 0 | 0 | 0 | -7.137 | 0 | 1.411 | 3.091 | 2.635 | 0 | 0 | 0 | 1 | 1 | 0
2022-07-20 18:00 | 0 | 0 | 0 | 0 | 1.8 | 15.11 | 100 | 100 | 0 | 0 | 0 | 0 | 0 | 0 | 0 | 0 | 0 | 0 | 0 | 0 | 0 | 0 | 0 | 0 | 0 | 0 | 0 | -0.001 | 0 | 0 | 0 | 0 | 0 | 0 | 132.36 | 0 | 0 | 0 | 0 | -6.027 | 0 | 1.171 | 2.621 | 2.234 | 0 | 0 | 0 | 1 | 1 | 0
2022-07-20 19:00 | 0 | 0 | 0 | 0 | 1.5 | 14.94 | 100 | 100 | 0 | 0 | 0 | 0 | 0 | 0 | 0 | 0 | 0 | 0 | 0 | 0 | 0 | 0 | 0 | 0 | 0 | 0 | 0 | -0.001 | 0 | 0 | 0 | 0 | 0 | 0 | 114.65 | 0 | 0 | 0 | 0 | -5.142 | 0 | 1.011 | 2.23 | 1.901 | 0 | 0 | 0 | 1 | 1 | 0
2022-07-20 20:00 | 0 | 0 | 0 | 0 | 1.4 | 13.36 | 100 | 100 | 0 | 0 | 0 | 0 | 0 | 0 | 0 | 0 | 0 | 0 | 0 | 0 | 0 | 0 | 0 | 0 | 0 | 0 | 0 | -0.001 | 0 | 0 | 0 | 0 | 0 | 0 | 99.28 | 0 | 0 | 0 | 0 | -4.463 | 0 | 0.901 | 1.923 | 1.639 | 0 | 0 | 0 | 1 | 1 | 0
2022-07-20 21:00 | 0 | 0 | 0 | 0 | 1.4 | 13.06 | 100 | 100 | 0 | 0 | 0 | 0 | 0 | 0 | 0 | 0 | 0 | 0 | 0 | 0 | 0 | 0 | 0 | 0 | 0 | 0 | 0 | -0.001 | 0 | 0 | 0 | 0 | 0 | 0 | 86.07 | 0 | 0 | 0 | 0 | -3.832 | 0 | 0.802 | 1.636 | 1.395 | 0 | 0 | 0 | 1 | 1 | 0
2022-07-20 22:00 | 0 | 0 | 0 | 1 | 1.1 | 15.83 | 100 | 100 | 0 | 0 | 0 | 0 | 0 | 0 | 0 | 0 | 0 | 0 | 0 | 0 | 0 | 0 | 0 | 0 | 0 | 0 | 0 | -0.001 | 0 | 0 | 0 | 0 | 30.1 | 0.96 | 75.18 | 0 | 0 | 0 | 0 | -3.162 | 0 | 0.695 | 1.332 | 1.135 | 0 | 0 | 0 | 1 | 1 | 0
2022-07-20 23:00 | 0 | 251.1 | 237.31 | 1 | 1.4 | 16.06 | 100 | 100 | 0 | 0 | 0 | 0.521 | 0 | 0 | 0 | 0 | 0 | 0 | 35.177 | 81.444 | 86.178 | 0 | 0 | 0 | 0 | 0 | 0 | -0.001 | 0 | 0 | 0 | 0 | 19.08 | 0.99 | 181.16 | 0 | 0 | 0 | 0 | 30.764 | 0 | 0.895 | 1.899 | 1.619 | 0 | 0 | 0 | 2 | 2 | 0
2022-07-21 | 0 | 441.2 | 436.47 | 1 | 1.3 | 16.47 | 100 | 100 | 0 | 0 | 0 | 0.521 | 0 | 55.72 | 0 | 55.72 | 55.72 | 55.72 | 119.283 | 149.796 | 151.42 | 0 | 0 | 0 | 0 | 0 | 0 | -0.001 | 0 | 36.8 | 0 | 0 | 8.4 | 1 | 347.5 | 0 | 0 | 0 | 0 | 48.287 | 0 | 4.992 | 5.552 | 4.733 | 0 | 0 | 0 | 1 | 1 | 0
2022-07-21 01:00 | 0 | 612.9 | 612.65 | 1 | 2 | 16.89 | 100 | 100 | 51.534 | 51.534 | 2.012 | 1.762 | 55.308 | 0 | 0 | 165.723 | 165.723 | 165.723 | 185.147 | 210.261 | 210.347 | 0 | 0 | 0 | 0 | 0 | 0 | 165.722 | 165.723 | 78.79 | 24.5 | 100 | 1.64 | 1 | 347.5 | 0 | 0 | 0 | 0 | 0 | 0 | 7.169 | 6.615 | 5.639 | 0 | 0 | 0 | 2 | 2 | 0
2022-07-21 02:00 | 0 | 678.3 | 666.57 | 1 | 3 | 23.11 | 100 | 100 | 56.307 | 56.307 | 3.491 | 2.045 | 61.843 | 0 | 0 | 181.538 | 181.538 | 181.538 | 200.354 | 228.768 | 232.793 | 0 | 0 | 0 | 0 | 0 | 0 | 181.537 | 181.538 | 77.98 | 24.19 | 100 | 10.67 | 1 | 347.5 | 0 | 0 | 0 | 0 | 0 | 0 | 6.792 | 6.491 | 5.533 | 0 | 0 | 0 | 2 | 2 | 0
2022-07-21 03:00 | 0 | 630 | 598.35 | 1 | 3.7 | 23.05 | 100 | 100 | 48.654 | 48.654 | 2.489 | 1.656 | 52.799 | 0 | 0 | 159.441 | 159.441 | 159.441 | 178.263 | 205.354 | 216.216 | 0 | 0 | 0 | 0 | 0 | 0 | 159.44 | 159.441 | 73.74 | 22.5 | 100 | 18.24 | 0.99 | 347.5 | 0 | 0 | 0 | 0 | 0 | 0 | 6.796 | 6.492 | 5.534 | 0 | 0 | 0 | 2 | 2 | 0
2022-07-21 04:00 | 0 | 702.6 | 642.9 | 1 | 3.7 | 23.24 | 100 | 100 | 52.636 | 52.636 | 2.958 | 1.853 | 57.447 | 0 | 0 | 170.966 | 170.966 | 170.966 | 189.77 | 220.645 | 241.132 | 0 | 0 | 0 | 0 | 0 | 0 | 170.965 | 170.966 | 70.9 | 21.83 | 100 | 23.79 | 0.98 | 347.5 | 0 | 0 | 0 | 0 | 0 | 0 | 6.785 | 6.488 | 5.531 | 0 | 0 | 0 | 2 | 2 | 0
2022-07-21 05:00 | 0 | 657.4 | 587.02 | 1 | 3.6 | 25.74 | 100 | 100 | 46.002 | 46.002 | 2.895 | 1.562 | 50.459 | 0 | 0 | 153.623 | 153.623 | 153.623 | 172.187 | 201.465 | 225.62 | 0 | 0 | 0 | 0 | 0 | 0 | 153.622 | 153.623 | 68.09 | 20.39 | 100 | 26.76 | 0.97 | 347.5 | 0 | 0 | 0 | 0 | 0 | 0 | 6.638 | 6.438 | 5.488 | 0 | 0 | 0 | 2 | 2 | 0
2022-07-21 06:00 | 0 | 608.1 | 542.99 | 1 | 3.6 | 25.58 | 100 | 100 | 41.098 | 41.098 | 3.136 | 1.366 | 45.599 | 0 | 0 | 140.693 | 140.693 | 140.693 | 159.272 | 186.354 | 208.7 | 0 | 0 | 0 | 0 | 0 | 0 | 140.692 | 140.693 | 67.41 | 19.69 | 100 | 26.76 | 0.97 | 347.5 | 0 | 0 | 0 | 0 | 0 | 0 | 6.647 | 6.441 | 5.491 | 0 | 0 | 0 | 2 | 2 | 0
2022-07-21 07:00 | 0 | 529.2 | 484.22 | 1 | 3.8 | 25.64 | 100 | 100 | 35.75 | 35.75 | 2.656 | 1.142 | 39.548 | 0 | 0 | 124.357 | 124.357 | 124.357 | 142.93 | 166.185 | 181.621 | 0 | 0 | 0 | 0 | 0 | 0 | 124.356 | 124.357 | 68.47 | 19.68 | 100 | 23.79 | 0.98 | 347.5 | 0 | 0 | 0 | 0 | 0 | 0 | 6.644 | 6.44 | 5.49 | 0 | 0 | 0 | 2 | 2 | 0
2022-07-21 08:00 | 0 | 656 | 623.02 | 1 | 4 | 25.97 | 100 | 100 | 50.579 | 50.579 | 3.413 | 1.785 | 55.778 | 0 | 0 | 167.07 | 167.07 | 167.07 | 185.612 | 213.821 | 225.139 | 0 | 0 | 0 | 0 | 0 | 0 | 167.069 | 167.07 | 74.21 | 22.47 | 100 | 18.24 | 0.99 | 347.5 | 0 | 0 | 0 | 0 | 0 | 0 | 6.625 | 6.433 | 5.484 | 0 | 0 | 0 | 2 | 2 | 0
2022-07-21 09:00 | 0 | 424.4 | 417.05 | 1 | 4 | 25.44 | 100 | 100 | 30.448 | 30.448 | 1.815 | 0.932 | 33.195 | 0 | 0 | 106.761 | 106.761 | 106.761 | 125.354 | 143.132 | 145.654 | 0 | 0 | 0 | 0 | 0 | 0 | 106.76 | 106.761 | 73.3 | 20.9 | 100 | 10.68 | 1 | 347.5 | 0 | 0 | 0 | 0 | 0 | 0 | 6.655 | 6.444 | 5.493 | 0 | 0 | 0 | 2 | 2 | 0
2022-07-21 10:00 | 0 | 368.9 | 368.75 | 1 | 4.3 | 23.59 | 100 | 100 | 26.236 | 26.236 | 1.206 | 0.787 | 28.229 | 0 | 0 | 92.668 | 92.668 | 92.668 | 111.438 | 126.554 | 126.606 | 0 | 0 | 0 | 0 | 0 | 0 | 92.667 | 92.668 | 73.19 | 20.72 | 100 | 1.65 | 1 | 347.5 | 0 | 0 | 0 | 0 | 0 | 0 | 6.764 | 6.481 | 5.525 | 0 | 0 | 0 | 2 | 2 | 0
2022-07-21 11:00 | 0 | 462.4 | 457.46 | 1 | 3.2 | 23.57 | 100 | 100 | 30.394 | 30.393 | 1.486 | 0.919 | 32.799 | 0 | 0 | 105.619 | 105.619 | 105.619 | 124.391 | 156.999 | 158.696 | 0 | 0 | 0 | 0 | 0 | 0 | 105.618 | 105.619 | 66.55 | 19.15 | 100 | 8.39 | 1 | 347.5 | 0 | 0 | 0 | 0 | 0 | 0 | 6.765 | 6.481 | 5.525 | 0 | 0 | 0 | 2 | 2 | 0
2022-07-21 12:00 | 0 | 287.9 | 272.12 | 1 | 2.3 | 22.99 | 100 | 100 | 0 | 0 | 0 | 0.521 | 0 | 21.058 | 0 | 21.058 | 21.058 | 21.058 | 39.886 | 93.39 | 98.807 | 0 | 0 | 0 | 0 | 0 | 0 | -0.001 | 0 | 21.31 | 0 | 0 | 19.06 | 0.99 | 347.5 | 0 | 0 | 0 | 0 | 0 | 0 | 6.8 | 6.493 | 5.535 | 0 | 0 | 0 | 2 | 2 | 0
2022-07-21 13:00 | 0 | 0 | 0 | 1 | 2.3 | 23.08 | 100 | 100 | 0 | 0 | 0 | 0 | 0 | 0 | 0 | 0 | 0 | 0 | 0 | 0 | 0 | 0 | 0 | 0 | 0 | 0 | 0 | -0.001 | 0 | 0 | 0 | 0 | 30.08 | 0.96 | 289.06 | 0 | 0 | 0 | 0 | -16.963 | 0 | 5.693 | 6.084 | 5.186 | 0 | 0 | 0 | 2 | 2 | 0
2022-07-21 14:00 | 0 | 0 | 0 | 0 | 1.8 | 19.85 | 100 | 100 | 0 | 0 | 0 | 0 | 0 | 0 | 0 | 0 | 0 | 0 | 0 | 0 | 0 | 0 | 0 | 0 | 0 | 0 | 0 | -0.001 | 0 | 0 | 0 | 0 | 0 | 0 | 244.41 | 0 | 0 | 0 | 0 | -12.961 | 0 | 3.552 | 5.079 | 4.33 | 0 | 0 | 0 | 1 | 1 | 0
2022-07-21 15:00 | 0 | 0 | 0 | 0 | 1.6 | 20.37 | 100 | 100 | 0 | 0 | 0 | 0 | 0 | 0 | 0 | 0 | 0 | 0 | 0 | 0 | 0 | 0 | 0 | 0 | 0 | 0 | 0 | -0.001 | 0 | 0 | 0 | 0 | 0 | 0 | 209.17 | 0 | 0 | 0 | 0 | -10.23 | 0 | 2.371 | 4.242 | 3.616 | 0 | 0 | 0 | 1 | 1 | 0
2022-07-21 16:00 | 0 | 0 | 0 | 0 | 1.7 | 19.95 | 100 | 100 | 0 | 0 | 0 | 0 | 0 | 0 | 0 | 0 | 0 | 0 | 0 | 0 | 0 | 0 | 0 | 0 | 0 | 0 | 0 | -0.001 | 0 | 0 | 0 | 0 | 0 | 0 | 180.24 | 0 | 0 | 0 | 0 | -8.4 | 0 | 1.75 | 3.589 | 3.06 | 0 | 0 | 0 | 1 | 1 | 0
2022-07-21 17:00 | 0 | 0 | 0 | 0 | 1.7 | 17.59 | 100 | 100 | 0 | 0 | 0 | 0 | 0 | 0 | 0 | 0 | 0 | 0 | 0 | 0 | 0 | 0 | 0 | 0 | 0 | 0 | 0 | -0.001 | 0 | 0 | 0 | 0 | 0 | 0 | 155.68 | 0 | 0 | 0 | 0 | -7.13 | 0 | 1.41 | 3.088 | 2.632 | 0 | 0 | 0 | 1 | 1 | 0
2022-07-21 18:00 | 0 | 0 | 0 | 0 | 1.5 | 17.79 | 100 | 100 | 0 | 0 | 0 | 0 | 0 | 0 | 0 | 0 | 0 | 0 | 0 | 0 | 0 | 0 | 0 | 0 | 0 | 0 | 0 | -0.001 | 0 | 0 | 0 | 0 | 0 | 0 | 134.93 | 0 | 0 | 0 | 0 | -6.021 | 0 | 1.17 | 2.619 | 2.232 | 0 | 0 | 0 | 1 | 1 | 0
2022-07-21 19:00 | 0 | 0 | 0 | 0 | 1.4 | 17.9 | 100 | 100 | 0 | 0 | 0 | 0 | 0 | 0 | 0 | 0 | 0 | 0 | 0 | 0 | 0 | 0 | 0 | 0 | 0 | 0 | 0 | -0.001 | 0 | 0 | 0 | 0 | 0 | 0 | 117.28 | 0 | 0 | 0 | 0 | -5.125 | 0 | 1.009 | 2.222 | 1.895 | 0 | 0 | 0 | 1 | 1 | 0
2022-07-21 20:00 | 0 | 0 | 0 | 0 | 1.5 | 14.5 | 100 | 100 | 0 | 0 | 0 | 0 | 0 | 0 | 0 | 0 | 0 | 0 | 0 | 0 | 0 | 0 | 0 | 0 | 0 | 0 | 0 | -0.001 | 0 | 0 | 0 | 0 | 0 | 0 | 101.69 | 0 | 0 | 0 | 0 | -4.525 | 0 | 0.911 | 1.951 | 1.663 | 0 | 0 | 0 | 1 | 1 | 0
2022-07-21 21:00 | 0 | 0 | 0 | 0 | 1.5 | 14.17 | 100 | 100 | 0 | 0 | 0 | 0 | 0 | 0 | 0 | 0 | 0 | 0 | 0 | 0 | 0 | 0 | 0 | 0 | 0 | 0 | 0 | -0.001 | 0 | 0 | 0 | 0 | 0 | 0 | 88.3 | 0 | 0 | 0 | 0 | -3.887 | 0 | 0.811 | 1.661 | 1.416 | 0 | 0 | 0 | 1 | 1 | 0
2022-07-21 22:00 | 0 | 0 | 0 | 1 | 1.1 | 16.36 | 100 | 100 | 0 | 0 | 0 | 0 | 0 | 0 | 0 | 0 | 0 | 0 | 0 | 0 | 0 | 0 | 0 | 0 | 0 | 0 | 0 | -0.001 | 0 | 0 | 0 | 0 | 30 | 0.96 | 77.16 | 0 | 0 | 0 | 0 | -3.234 | 0 | 0.707 | 1.364 | 1.163 | 0 | 0 | 0 | 1 | 1 | 0
2022-07-21 23:00 | 0 | 312.2 | 295.25 | 1 | 1.1 | 16.61 | 100 | 100 | 0 | 0 | 0 | 0.521 | 0 | 0 | 0 | 0 | 0 | 0 | 43.129 | 101.33 | 107.147 | 0 | 0 | 0 | 0 | 0 | 0 | -0.001 | 0 | 0 | 0 | 0 | 18.97 | 0.99 | 208.96 | 0 | 0 | 0 | 0 | 38.26 | 0 | 0.974 | 2.102 | 1.792 | 0 | 0 | 0 | 2 | 2 | 0
2022-07-22 | 0 | 528.6 | 523.09 | 1 | 0.9 | 16.72 | 100 | 100 | 24.15 | 24.15 | 0.743 | 0.717 | 25.61 | 0 | 0 | 85.101 | 85.101 | 85.101 | 141.95 | 179.525 | 181.416 | 0 | 0 | 0 | 0 | 0 | 0 | 85.1 | 85.101 | 46.91 | 13.31 | 100 | 8.28 | 1 | 347.5 | 0 | 0 | 0 | 0 | 40.216 | 0 | 5.636 | 5.936 | 5.061 | 0 | 0 | 0 | 2 | 2 | 0
2022-07-22 01:00 | 0 | 662.6 | 662.28 | 1 | 1.6 | 17.66 | 100 | 100 | 56.751 | 56.751 | 2.715 | 2.031 | 61.498 | 0 | 0 | 180.791 | 180.791 | 180.791 | 200.138 | 227.296 | 227.404 | 0 | 0 | 0 | 0 | 0 | 0 | 180.79 | 180.791 | 79.5 | 24.96 | 100 | 1.77 | 1 | 347.5 | 0 | 0 | 0 | 0 | 0 | 0 | 7.122 | 6.6 | 5.626 | 0 | 0 | 0 | 2 | 2 | 0
2022-07-22 02:00 | 0 | 746.4 | 733.14 | 1 | 3 | 23.74 | 100 | 100 | 63.608 | 63.607 | 4.421 | 2.442 | 70.471 | 0 | 0 | 201.577 | 201.577 | 201.577 | 220.333 | 251.614 | 256.164 | 0 | 0 | 0 | 0 | 0 | 0 | 201.576 | 201.577 | 78.69 | 24.83 | 100 | 10.82 | 1 | 347.5 | 0 | 0 | 0 | 0 | 0 | 0 | 6.755 | 6.478 | 5.522 | 0 | 0 | 0 | 2 | 3 | 0
2022-07-22 03:00 | 0 | 796.7 | 755.96 | 1 | 3.7 | 23.68 | 100 | 100 | 65.604 | 65.604 | 4.448 | 2.544 | 72.596 | 0 | 0 | 206.405 | 206.405 | 206.405 | 225.166 | 259.445 | 273.427 | 0 | 0 | 0 | 0 | 0 | 0 | 206.404 | 206.405 | 75.49 | 23.99 | 100 | 18.4 | 0.99 | 347.5 | 0 | 0 | 0 | 0 | 0 | 0 | 6.759 | 6.479 | 5.523 | 0 | 0 | 0 | 2 | 3 | 0
2022-07-22 04:00 | 0 | 818 | 747.46 | 1 | 4.1 | 23.73 | 100 | 100 | 63.705 | 63.704 | 4.418 | 2.447 | 70.569 | 0 | 0 | 201.799 | 201.799 | 201.799 | 220.556 | 256.529 | 280.738 | 0 | 0 | 0 | 0 | 0 | 0 | 201.798 | 201.799 | 71.88 | 22.69 | 100 | 23.97 | 0.98 | 347.5 | 0 | 0 | 0 | 0 | 0 | 0 | 6.756 | 6.478 | 5.523 | 0 | 0 | 0 | 2 | 3 | 0
2022-07-22 05:00 | 0 | 794.2 | 707.98 | 1 | 4.1 | 27.1 | 100 | 100 | 57.795 | 57.795 | 4.789 | 2.191 | 64.775 | 0 | 0 | 189.142 | 189.142 | 189.142 | 207.577 | 242.979 | 272.569 | 0 | 0 | 0 | 0 | 0 | 0 | 189.141 | 189.142 | 69.39 | 21.2 | 100 | 26.95 | 0.97 | 347.5 | 0 | 0 | 0 | 0 | 0 | 0 | 6.559 | 6.411 | 5.465 | 0 | 0 | 0 | 2 | 3 | 0
2022-07-22 06:00 | 0 | 790.9 | 705.02 | 1 | 4.2 | 27.28 | 100 | 100 | 57.406 | 57.406 | 4.807 | 2.174 | 64.388 | 0 | 0 | 188.288 | 188.288 | 188.288 | 206.706 | 241.961 | 271.437 | 0 | 0 | 0 | 0 | 0 | 0 | 188.287 | 188.288 | 69.37 | 21.15 | 100 | 26.95 | 0.97 | 347.5 | 0 | 0 | 0 | 0 | 0 | 0 | 6.549 | 6.407 | 5.462 | 0 | 0 | 0 | 2 | 2 | 0
2022-07-22 07:00 | 0 | 602.5 | 550.5 | 1 | 4.4 | 27.24 | 100 | 100 | 41.589 | 41.589 | 3.727 | 1.414 | 46.731 | 0 | 0 | 144.011 | 144.011 | 144.011 | 162.433 | 188.931 | 206.778 | 0 | 0 | 0 | 0 | 0 | 0 | 144.01 | 144.011 | 69.65 | 20.11 | 100 | 23.98 | 0.98 | 347.5 | 0 | 0 | 0 | 0 | 0 | 0 | 6.551 | 6.408 | 5.463 | 0 | 0 | 0 | 2 | 2 | 0
2022-07-22 08:00 | 0 | 668 | 633.78 | 1 | 4.5 | 27.4 | 100 | 100 | 51 | 50.999 | 4.094 | 1.842 | 56.935 | 0 | 0 | 170.362 | 170.362 | 170.362 | 188.769 | 217.512 | 229.258 | 0 | 0 | 0 | 0 | 0 | 0 | 170.361 | 170.362 | 74.31 | 22.25 | 100 | 18.42 | 0.99 | 347.5 | 0 | 0 | 0 | 0 | 0 | 0 | 6.542 | 6.405 | 5.46 | 0 | 0 | 0 | 2 | 2 | 0
2022-07-22 09:00 | 0 | 654.2 | 642.53 | 1 | 4.5 | 27.43 | 100 | 100 | 52.478 | 52.477 | 4.261 | 1.92 | 58.658 | 0 | 0 | 174.693 | 174.693 | 174.693 | 193.097 | 220.516 | 224.521 | 0 | 0 | 0 | 0 | 0 | 0 | 174.692 | 174.693 | 77.81 | 23.37 | 100 | 10.84 | 1 | 347.5 | 0 | 0 | 0 | 0 | 0 | 0 | 6.54 | 6.404 | 5.459 | 0 | 0 | 0 | 2 | 2 | 0
2022-07-22 10:00 | 0 | 577.2 | 576.92 | 1 | 4.6 | 25.39 | 100 | 100 | 46.993 | 46.993 | 2.699 | 1.596 | 51.288 | 0 | 0 | 155.742 | 155.742 | 155.742 | 174.339 | 197.998 | 198.095 | 0 | 0 | 0 | 0 | 0 | 0 | 155.741 | 155.742 | 78.62 | 23.72 | 100 | 1.8 | 1 | 347.5 | 0 | 0 | 0 | 0 | 0 | 0 | 6.658 | 6.445 | 5.494 | 0 | 0 | 0 | 2 | 2 | 0
2022-07-22 11:00 | 0 | 485.1 | 480.08 | 1 | 3.1 | 25.31 | 100 | 100 | 31.857 | 31.856 | 1.912 | 0.981 | 34.749 | 0 | 0 | 111.101 | 111.101 | 111.101 | 129.706 | 164.765 | 166.486 | 0 | 0 | 0 | 0 | 0 | 0 | 111.1 | 111.101 | 66.73 | 19.13 | 100 | 8.25 | 1 | 347.5 | 0 | 0 | 0 | 0 | 0 | 0 | 6.663 | 6.447 | 5.496 | 0 | 0 | 0 | 2 | 2 | 0
2022-07-22 12:00 | 0 | 284.6 | 269.21 | 1 | 2.6 | 23.47 | 100 | 100 | 0 | 0 | 0 | 0.521 | 0 | 20.144 | 0 | 20.144 | 20.144 | 20.144 | 38.926 | 92.392 | 97.675 | 0 | 0 | 0 | 0 | 0 | 0 | -0.001 | 0 | 20.62 | 0 | 0 | 18.93 | 0.99 | 347.5 | 0 | 0 | 0 | 0 | 0 | 0 | 6.771 | 6.483 | 5.527 | 0 | 0 | 0 | 2 | 2 | 0
2022-07-22 13:00 | 0 | 0 | 0 | 1 | 1.9 | 24.81 | 100 | 100 | 0 | 0 | 0 | 0 | 0 | 0 | 0 | 0 | 0 | 0 | 0 | 0 | 0 | 0 | 0 | 0 | 0 | 0 | 0 | -0.001 | 0 | 0 | 0 | 0 | 29.95 | 0.96 | 289.54 | 0 | 0 | 0 | 0 | -16.826 | 0 | 5.613 | 6.053 | 5.16 | 0 | 0 | 0 | 2 | 2 | 0
2022-07-22 14:00 | 0 | 0 | 0 | 0 | 1.4 | 20.58 | 100 | 100 | 0 | 0 | 0 | 0 | 0 | 0 | 0 | 0 | 0 | 0 | 0 | 0 | 0 | 0 | 0 | 0 | 0 | 0 | 0 | -0.001 | 0 | 0 | 0 | 0 | 0 | 0 | 244.95 | 0 | 0 | 0 | 0 | -12.944 | 0 | 3.544 | 5.074 | 4.326 | 0 | 0 | 0 | 1 | 1 | 0
2022-07-22 15:00 | 0 | 0 | 0 | 0 | 1.3 | 21.29 | 100 | 100 | 0 | 0 | 0 | 0 | 0 | 0 | 0 | 0 | 0 | 0 | 0 | 0 | 0 | 0 | 0 | 0 | 0 | 0 | 0 | -0.001 | 0 | 0 | 0 | 0 | 0 | 0 | 209.78 | 0 | 0 | 0 | 0 | -10.208 | 0 | 2.363 | 4.235 | 3.61 | 0 | 0 | 0 | 1 | 1 | 0
2022-07-22 16:00 | 0 | 0 | 0 | 0 | 1.2 | 21.62 | 100 | 100 | 0 | 0 | 0 | 0 | 0 | 0 | 0 | 0 | 0 | 0 | 0 | 0 | 0 | 0 | 0 | 0 | 0 | 0 | 0 | -0.001 | 0 | 0 | 0 | 0 | 0 | 0 | 181.03 | 0 | 0 | 0 | 0 | -8.347 | 0 | 1.735 | 3.569 | 3.043 | 0 | 0 | 0 | 1 | 1 | 0
2022-07-22 17:00 | 0 | 0 | 0 | 0 | 0.7 | 19.16 | 100 | 100 | 0 | 0 | 0 | 0 | 0 | 0 | 0 | 0 | 0 | 0 | 0 | 0 | 0 | 0 | 0 | 0 | 0 | 0 | 0 | -0.001 | 0 | 0 | 0 | 0 | 0 | 0 | 156.59 | 0 | 0 | 0 | 0 | -7.094 | 0 | 1.401 | 3.073 | 2.62 | 0 | 0 | 0 | 1 | 1 | 0
2022-07-22 18:00 | 0 | 0 | 0 | 0 | 0.7 | 18.59 | 100 | 100 | 0 | 0 | 0 | 0 | 0 | 0 | 0 | 0 | 0 | 0 | 0 | 0 | 0 | 0 | 0 | 0 | 0 | 0 | 0 | -0.001 | 0 | 0 | 0 | 0 | 0 | 0 | 135.83 | 0 | 0 | 0 | 0 | -6.026 | 0 | 1.171 | 2.621 | 2.234 | 0 | 0 | 0 | 1 | 1 | 0
2022-07-22 19:00 | 0 | 0 | 0 | 0 | 1.1 | 18.28 | 100 | 100 | 0 | 0 | 0 | 0 | 0 | 0 | 0 | 0 | 0 | 0 | 0 | 0 | 0 | 0 | 0 | 0 | 0 | 0 | 0 | -0.001 | 0 | 0 | 0 | 0 | 0 | 0 | 118.1 | 0 | 0 | 0 | 0 | -5.147 | 0 | 1.012 | 2.232 | 1.903 | 0 | 0 | 0 | 1 | 1 | 0
2022-07-22 20:00 | 0 | 0 | 0 | 0 | 1.2 | 14.89 | 100 | 100 | 0 | 0 | 0 | 0 | 0 | 0 | 0 | 0 | 0 | 0 | 0 | 0 | 0 | 0 | 0 | 0 | 0 | 0 | 0 | -0.001 | 0 | 0 | 0 | 0 | 0 | 0 | 102.45 | 0 | 0 | 0 | 0 | -4.543 | 0 | 0.914 | 1.959 | 1.67 | 0 | 0 | 0 | 1 | 1 | 0
2022-07-22 21:00 | 0 | 0 | 0 | 0 | 1.3 | 13.83 | 100 | 100 | 0 | 0 | 0 | 0 | 0 | 0 | 0 | 0 | 0 | 0 | 0 | 0 | 0 | 0 | 0 | 0 | 0 | 0 | 0 | -0.001 | 0 | 0 | 0 | 0 | 0 | 0 | 88.9 | 0 | 0 | 0 | 0 | -3.933 | 0 | 0.818 | 1.682 | 1.433 | 0 | 0 | 0 | 1 | 1 | 0
2022-07-22 22:00 | 0 | 0 | 0 | 1 | 1 | 16.62 | 100 | 100 | 0 | 0 | 0 | 0 | 0 | 0 | 0 | 0 | 0 | 0 | 0 | 0 | 0 | 0 | 0 | 0 | 0 | 0 | 0 | -0.001 | 0 | 0 | 0 | 0 | 29.88 | 0.97 | 77.71 | 0 | 0 | 0 | 0 | -3.248 | 0 | 0.709 | 1.371 | 1.168 | 0 | 0 | 0 | 1 | 1 | 0
2022-07-22 23:00 | 0 | 310.5 | 293.85 | 1 | 1.4 | 17.37 | 100 | 100 | 0 | 0 | 0 | 0.521 | 0 | 0 | 0 | 0 | 0 | 0 | 42.278 | 100.848 | 106.564 | 0 | 0 | 0 | 0 | 0 | 0 | -0.001 | 0 | 0 | 0 | 0 | 18.85 | 0.99 | 206.76 | 0 | 0 | 0 | 0 | 37.461 | 0 | 0.965 | 2.08 | 1.773 | 0 | 0 | 0 | 2 | 2 | 0
2022-07-23 | 0 | 525.7 | 520.39 | 1 | 0.8 | 17.78 | 100 | 100 | 23.33 | 23.329 | 0.828 | 0.698 | 24.856 | 0 | 0 | 82.915 | 82.915 | 82.915 | 140.196 | 178.596 | 180.42 | 0 | 0 | 0 | 0 | 0 | 0 | 82.914 | 82.915 | 45.96 | 12.93 | 100 | 8.15 | 1 | 347.5 | 0 | 0 | 0 | 0 | 40.855 | 0 | 5.524 | 5.885 | 5.017 | 0 | 0 | 0 | 2 | 2 | 0
2022-07-23 01:00 | 0 | 659.3 | 658.94 | 1 | 0.4 | 18.63 | 100 | 100 | 56.326 | 56.326 | 2.769 | 2.014 | 61.109 | 0 | 0 | 179.866 | 179.866 | 179.866 | 199.118 | 226.147 | 226.272 | 0 | 0 | 0 | 0 | 0 | 0 | 179.865 | 179.866 | 79.49 | 24.89 | 100 | 1.91 | 1 | 347.5 | 0 | 0 | 0 | 0 | 0 | 0 | 7.062 | 6.58 | 5.61 | 0 | 0 | 0 | 2 | 2 | 0
2022-07-23 02:00 | 0 | 740.7 | 727.17 | 1 | 0.5 | 24.94 | 100 | 100 | 62.807 | 62.806 | 4.514 | 2.407 | 69.727 | 0 | 0 | 199.867 | 199.867 | 199.867 | 218.507 | 249.564 | 254.208 | 0 | 0 | 0 | 0 | 0 | 0 | 199.866 | 199.867 | 78.62 | 24.71 | 100 | 10.97 | 1 | 347.5 | 0 | 0 | 0 | 0 | 0 | 0 | 6.685 | 6.454 | 5.502 | 0 | 0 | 0 | 2 | 3 | 0
2022-07-23 03:00 | 0 | 792.1 | 750.85 | 1 | 1.1 | 24.96 | 100 | 100 | 64.89 | 64.89 | 4.563 | 2.513 | 71.966 | 0 | 0 | 204.952 | 204.952 | 204.952 | 223.591 | 257.692 | 271.849 | 0 | 0 | 0 | 0 | 0 | 0 | 204.951 | 204.952 | 75.39 | 23.87 | 100 | 18.57 | 0.99 | 347.5 | 0 | 0 | 0 | 0 | 0 | 0 | 6.684 | 6.454 | 5.502 | 0 | 0 | 0 | 2 | 3 | 0
2022-07-23 04:00 | 0 | 810.3 | 739.36 | 1 | 1.7 | 24.97 | 100 | 100 | 62.628 | 62.628 | 4.516 | 2.398 | 69.542 | 0 | 0 | 199.447 | 199.447 | 199.447 | 218.084 | 253.748 | 278.095 | 0 | 0 | 0 | 0 | 0 | 0 | 199.446 | 199.447 | 71.72 | 22.52 | 100 | 24.15 | 0.98 | 347.5 | 0 | 0 | 0 | 0 | 0 | 0 | 6.683 | 6.453 | 5.501 | 0 | 0 | 0 | 2 | 3 | 0
2022-07-23 05:00 | 0 | 791.9 | 704.7 | 1 | 2.3 | 29.12 | 100 | 100 | 56.581 | 56.581 | 5.354 | 2.174 | 64.11 | 0 | 0 | 188.276 | 188.276 | 188.276 | 206.52 | 241.853 | 271.78 | 0 | 0 | 0 | 0 | 0 | 0 | 188.275 | 188.276 | 69.28 | 20.82 | 100 | 27.14 | 0.97 | 347.5 | 0 | 0 | 0 | 0 | 0 | 0 | 6.443 | 6.37 | 5.431 | 0 | 0 | 0 | 2 | 3 | 0
2022-07-23 06:00 | 0 | 564.3 | 502.13 | 1 | 2 | 28.64 | 100 | 100 | 35.737 | 35.737 | 4.107 | 1.201 | 41.045 | 0 | 0 | 128.864 | 128.864 | 128.864 | 147.154 | 172.332 | 193.668 | 0 | 0 | 0 | 0 | 0 | 0 | 128.863 | 128.864 | 66.54 | 18.45 | 100 | 27.15 | 0.97 | 347.5 | 0 | 0 | 0 | 0 | 0 | 0 | 6.471 | 6.38 | 5.439 | 0 | 0 | 0 | 2 | 2 | 0
2022-07-23 07:00 | 0 | 587.1 | 535.62 | 1 | 1.9 | 28.58 | 100 | 100 | 39.359 | 39.359 | 4.313 | 1.351 | 45.023 | 0 | 0 | 139.689 | 139.689 | 139.689 | 157.985 | 183.826 | 201.493 | 0 | 0 | 0 | 0 | 0 | 0 | 139.688 | 139.689 | 69.33 | 19.53 | 100 | 24.17 | 0.98 | 347.5 | 0 | 0 | 0 | 0 | 0 | 0 | 6.474 | 6.381 | 5.44 | 0 | 0 | 0 | 2 | 2 | 0
2022-07-23 08:00 | 0 | 645.4 | 611.69 | 1 | 2 | 29.66 | 100 | 100 | 47.645 | 47.644 | 4.772 | 1.732 | 54.149 | 0 | 0 | 163.951 | 163.951 | 163.951 | 182.145 | 209.933 | 221.501 | 0 | 0 | 0 | 0 | 0 | 0 | 163.95 | 163.951 | 74.02 | 21.51 | 100 | 18.6 | 0.99 | 347.5 | 0 | 0 | 0 | 0 | 0 | 0 | 6.413 | 6.36 | 5.421 | 0 | 0 | 0 | 2 | 2 | 0
2022-07-23 09:00 | 0 | 454.3 | 445.95 | 1 | 2.1 | 29.93 | 100 | 100 | 30.959 | 30.958 | 4.258 | 1.036 | 36.252 | 0 | 0 | 115.83 | 115.83 | 115.83 | 133.999 | 153.049 | 155.916 | 0 | 0 | 0 | 0 | 0 | 0 | 115.829 | 115.83 | 74.29 | 19.86 | 100 | 11 | 1 | 347.5 | 0 | 0 | 0 | 0 | 0 | 0 | 6.398 | 6.354 | 5.417 | 0 | 0 | 0 | 2 | 2 | 0
2022-07-23 10:00 | 0 | 405.6 | 405.37 | 1 | 2.3 | 27.6 | 100 | 100 | 28.473 | 28.472 | 2.807 | 0.903 | 32.182 | 0 | 0 | 104.104 | 104.104 | 104.104 | 122.492 | 139.121 | 139.202 | 0 | 0 | 0 | 0 | 0 | 0 | 104.103 | 104.104 | 74.79 | 20.45 | 100 | 1.95 | 1 | 347.5 | 0 | 0 | 0 | 0 | 0 | 0 | 6.53 | 6.401 | 5.457 | 0 | 0 | 0 | 2 | 2 | 0
2022-07-23 11:00 | 0 | 312.7 | 309.58 | 1 | 1.5 | 27.67 | 100 | 100 | 0 | 0 | 0 | 0.521 | 0 | 64.695 | 0 | 64.695 | 64.695 | 64.695 | 83.076 | 106.246 | 107.319 | 0 | 0 | 0 | 0 | 0 | 0 | -0.001 | 0 | 60.28 | 0 | 0 | 8.11 | 1 | 347.5 | 0 | 0 | 0 | 0 | 0 | 0 | 6.526 | 6.399 | 5.455 | 0 | 0 | 0 | 2 | 2 | 0
2022-07-23 12:00 | 0 | 178.3 | 168.79 | 1 | 0.8 | 28.6 | 100 | 100 | 0 | 0 | 0 | 0.521 | 0 | 5.764 | 0 | 5.764 | 5.764 | 5.764 | 24.058 | 57.929 | 61.193 | 0 | 0 | 0 | 0 | 0 | 0 | -0.001 | 0 | 9.42 | 0 | 0 | 18.8 | 0.99 | 347.5 | 0 | 0 | 0 | 0 | 0 | 0 | 6.473 | 6.381 | 5.439 | 0 | 0 | 0 | 1 | 1 | 0
2022-07-23 13:00 | 0 | 0 | 0 | 1 | 0.6 | 27.59 | 100 | 100 | 0 | 0 | 0 | 0 | 0 | 0 | 0 | 0 | 0 | 0 | 0 | 0 | 0 | 0 | 0 | 0 | 0 | 0 | 0 | -0.001 | 0 | 0 | 0 | 0 | 29.82 | 0.97 | 290.29 | 0 | 0 | 0 | 0 | -16.606 | 0 | 5.486 | 6.003 | 5.117 | 0 | 0 | 0 | 2 | 2 | 0
2022-07-23 14:00 | 0 | 0 | 0 | 0 | 1.4 | 22.26 | 100 | 100 | 0 | 0 | 0 | 0 | 0 | 0 | 0 | 0 | 0 | 0 | 0 | 0 | 0 | 0 | 0 | 0 | 0 | 0 | 0 | -0.001 | 0 | 0 | 0 | 0 | 0 | 0 | 245.91 | 0 | 0 | 0 | 0 | -12.884 | 0 | 3.515 | 5.057 | 4.311 | 0 | 0 | 0 | 1 | 1 | 0
2022-07-23 15:00 | 0 | 0 | 0 | 0 | 2 | 22.21 | 100 | 100 | 0 | 0 | 0 | 0 | 0 | 0 | 0 | 0 | 0 | 0 | 0 | 0 | 0 | 0 | 0 | 0 | 0 | 0 | 0 | -0.001 | 0 | 0 | 0 | 0 | 0 | 0 | 210.74 | 0 | 0 | 0 | 0 | -10.21 | 0 | 2.364 | 4.236 | 3.611 | 0 | 0 | 0 | 1 | 1 | 0
2022-07-23 16:00 | 0 | 0 | 0 | 0 | 2.1 | 21.76 | 100 | 100 | 0 | 0 | 0 | 0 | 0 | 0 | 0 | 0 | 0 | 0 | 0 | 0 | 0 | 0 | 0 | 0 | 0 | 0 | 0 | -0.001 | 0 | 0 | 0 | 0 | 0 | 0 | 181.84 | 0 | 0 | 0 | 0 | -8.387 | 0 | 1.747 | 3.585 | 3.056 | 0 | 0 | 0 | 1 | 1 | 0
2022-07-23 17:00 | 0 | 0 | 0 | 0 | 1.9 | 19 | 100 | 100 | 0 | 0 | 0 | 0 | 0 | 0 | 0 | 0 | 0 | 0 | 0 | 0 | 0 | 0 | 0 | 0 | 0 | 0 | 0 | -0.001 | 0 | 0 | 0 | 0 | 0 | 0 | 157.25 | 0 | 0 | 0 | 0 | -7.139 | 0 | 1.412 | 3.092 | 2.635 | 0 | 0 | 0 | 1 | 1 | 0
2022-07-23 18:00 | 0 | 0 | 0 | 0 | 1.6 | 19.65 | 100 | 100 | 0 | 0 | 0 | 0 | 0 | 0 | 0 | 0 | 0 | 0 | 0 | 0 | 0 | 0 | 0 | 0 | 0 | 0 | 0 | -0.001 | 0 | 0 | 0 | 0 | 0 | 0 | 136.55 | 0 | 0 | 0 | 0 | -6.009 | 0 | 1.168 | 2.613 | 2.228 | 0 | 0 | 0 | 1 | 1 | 0
2022-07-23 19:00 | 0 | 0 | 0 | 0 | 1.7 | 19.46 | 100 | 100 | 0 | 0 | 0 | 0 | 0 | 0 | 0 | 0 | 0 | 0 | 0 | 0 | 0 | 0 | 0 | 0 | 0 | 0 | 0 | -0.001 | 0 | 0 | 0 | 0 | 0 | 0 | 118.89 | 0 | 0 | 0 | 0 | -5.128 | 0 | 1.009 | 2.223 | 1.895 | 0 | 0 | 0 | 1 | 1 | 0
2022-07-23 20:00 | 0 | 0 | 0 | 0 | 2 | 18.15 | 100 | 100 | 0 | 0 | 0 | 0 | 0 | 0 | 0 | 0 | 0 | 0 | 0 | 0 | 0 | 0 | 0 | 0 | 0 | 0 | 0 | -0.001 | 0 | 0 | 0 | 0 | 0 | 0 | 103.59 | 0 | 0 | 0 | 0 | -4.44 | 0 | 0.897 | 1.912 | 1.63 | 0 | 0 | 0 | 1 | 1 | 0
2022-07-23 21:00 | 0 | 0 | 0 | 0 | 2.3 | 18.64 | 100 | 100 | 0 | 0 | 0 | 0 | 0 | 0 | 0 | 0 | 0 | 0 | 0 | 0 | 0 | 0 | 0 | 0 | 0 | 0 | 0 | -0.001 | 0 | 0 | 0 | 0 | 0 | 0 | 90.57 | 0 | 0 | 0 | 0 | -3.78 | 0 | 0.794 | 1.612 | 1.374 | 0 | 0 | 0 | 1 | 1 | 0
2022-07-23 22:00 | 0 | 0 | 0 | 1 | 1.4 | 19.93 | 100 | 100 | 0 | 0 | 0 | 0 | 0 | 0 | 0 | 0 | 0 | 0 | 0 | 0 | 0 | 0 | 0 | 0 | 0 | 0 | 0 | -0.001 | 0 | 0 | 0 | 0 | 29.77 | 0.97 | 79.62 | 0 | 0 | 0 | 0 | -3.179 | 0 | 0.698 | 1.339 | 1.142 | 0 | 0 | 0 | 1 | 1 | 0
2022-07-23 23:00 | 0 | 28.3 | 26.8 | 1 | 1.9 | 20.59 | 100 | 100 | 0 | 0 | 0 | 0.521 | 0 | 0 | 0 | 0 | 0 | 0 | 3.796 | 9.198 | 9.713 | 0 | 0 | 0 | 0 | 0 | 0 | -0.001 | 0 | 0 | 0 | 0 | 18.73 | 0.99 | 82.79 | 0 | 0 | 0 | 0 | 0.921 | 0 | 0.647 | 1.203 | 1.025 | 0 | 0 | 0 | 2 | 2 | 0
2022-07-24 | 0 | 86.6 | 85.75 | 1 | 2.1 | 20.94 | 100 | 100 | 0 | 0 | 0 | 0.521 | 0 | 0 | 0 | 0 | 0 | 0 | 22.931 | 29.43 | 29.721 | 0 | 0 | 0 | 0 | 0 | 0 | -0.001 | 0 | 0 | 0 | 0 | 8.02 | 1 | 148.26 | 0 | 0 | 0 | 0 | 19.003 | 0 | 0.817 | 1.68 | 1.432 | 0 | 0 | 0 | 1 | 1 | 0
2022-07-24 01:00 | 0 | 63.1 | 63.06 | 1 | 2.2 | 20.33 | 100 | 100 | 0 | 0 | 0 | 0.521 | 0 | 0 | 0 | 0 | 0 | 0 | 19.055 | 21.642 | 21.656 | 0 | 0 | 0 | 0 | 0 | 0 | -0.001 | 0 | 0 | 0 | 0 | 2.05 | 1 | 191.28 | 0 | 0 | 0 | 0 | 12.49 | 0 | 1.284 | 2.851 | 2.43 | 0 | 0 | 0 | 1 | 1 | 0
2022-07-24 02:00 | 0 | 17.7 | 17.37 | 1 | 3.1 | 22.49 | 100 | 100 | 0 | 0 | 0 | 0.521 | 0 | 0 | 0 | 0 | 0 | 0 | 5.218 | 5.96 | 6.075 | 0 | 0 | 0 | 0 | 0 | 0 | -0.001 | 0 | 0 | 0 | 0 | 11.13 | 1 | 182.73 | 0 | 0 | 0 | 0 | -2.483 | 0 | 1.552 | 3.319 | 2.83 | 0 | 0 | 0 | 1 | 1 | 0
2022-07-24 03:00 | 0 | 57.5 | 54.45 | 1 | 4.6 | 22.42 | 100 | 100 | 0 | 0 | 0 | 0.521 | 0 | 0 | 0 | 0 | 0 | 0 | 16.21 | 18.687 | 19.734 | 0 | 0 | 0 | 0 | 0 | 0 | -0.001 | 0 | 0 | 0 | 0 | 18.75 | 0.99 | 211.31 | 0 | 0 | 0 | 0 | 8.298 | 0 | 1.611 | 3.402 | 2.9 | 0 | 0 | 0 | 1 | 1 | 0
2022-07-24 04:00 | 0 | 57.5 | 52.39 | 1 | 4.6 | 21.12 | 100 | 100 | 0 | 0 | 0 | 0.521 | 0 | 0 | 0 | 0 | 0 | 0 | 15.446 | 17.979 | 19.734 | 0 | 0 | 0 | 0 | 0 | 0 | -0.001 | 0 | 0 | 0 | 0 | 24.35 | 0.98 | 232.23 | 0 | 0 | 0 | 0 | 6.072 | 0 | 2.061 | 3.948 | 3.366 | 0 | 0 | 0 | 1 | 1 | 0
2022-07-24 05:00 | 0 | 114.7 | 101.88 | 1 | 5 | 22.77 | 100 | 100 | 0 | 0 | 0 | 0.521 | 0 | 0 | 0 | 0 | 0 | 0 | 29.844 | 34.967 | 39.365 | 0 | 0 | 0 | 0 | 0 | 0 | -0.001 | 0 | 0 | 0 | 0 | 27.34 | 0.97 | 295.66 | 0 | 0 | 0 | 0 | 18.412 | 0 | 2.864 | 4.625 | 3.943 | 0 | 0 | 0 | 1 | 1 | 0
2022-07-24 06:00 | 0 | 440.1 | 390.9 | 1 | 5.9 | 24.12 | 100 | 100 | 22.26 | 22.259 | 1.369 | 0.685 | 24.314 | 0 | 0 | 81.334 | 81.334 | 81.334 | 114.501 | 134.157 | 151.042 | 0 | 0 | 0 | 0 | 0 | 0 | 81.333 | 81.334 | 53.85 | 14.74 | 100 | 27.35 | 0.97 | 347.5 | 0 | 0 | 0 | 0 | 15.05 | 0 | 6.381 | 6.335 | 5.401 | 0 | 0 | 0 | 2 | 2 | 0
2022-07-24 07:00 | 0 | 355.4 | 323.74 | 1 | 5.9 | 23.39 | 100 | 100 | 0 | 0 | 0 | 0.521 | 0 | 76.661 | 0 | 76.661 | 76.661 | 76.661 | 95.451 | 111.107 | 121.973 | 0 | 0 | 0 | 0 | 0 | 0 | -0.001 | 0 | 62.85 | 0 | 0 | 24.37 | 0.98 | 347.5 | 0 | 0 | 0 | 0 | 0 | 0 | 6.776 | 6.485 | 5.528 | 0 | 0 | 0 | 2 | 2 | 0
2022-07-24 08:00 | 0 | 316.7 | 299.84 | 1 | 7 | 22 | 100 | 100 | 0 | 0 | 0 | 0.521 | 0 | 70.335 | 0 | 70.335 | 70.335 | 70.335 | 89.259 | 102.903 | 108.691 | 0 | 0 | 0 | 0 | 0 | 0 | -0.001 | 0 | 64.71 | 0 | 0 | 18.78 | 0.99 | 347.5 | 0 | 0 | 0 | 0 | 0 | 0 | 6.859 | 6.513 | 5.552 | 0 | 0 | 0 | 1 | 1 | 0
2022-07-24 09:00 | 0 | 145.6 | 142.84 | 1 | 5.4 | 20.69 | 100 | 100 | 0 | 0 | 0 | 0.521 | 0 | 23.864 | 0 | 23.864 | 23.864 | 23.864 | 42.914 | 49.023 | 49.97 | 0 | 0 | 0 | 0 | 0 | 0 | -0.001 | 0 | 47.76 | 0 | 0 | 11.17 | 1 | 347.5 | 0 | 0 | 0 | 0 | 0 | 0 | 6.937 | 6.539 | 5.574 | 0 | 0 | 0 | 1 | 1 | 0
2022-07-24 10:00 | 0 | 367.1 | 366.85 | 1 | 5.3 | 19.13 | 100 | 100 | 26.188 | 26.188 | 0.907 | 0.777 | 27.872 | 0 | 0 | 91.646 | 91.646 | 91.646 | 110.849 | 125.904 | 125.989 | 0 | 0 | 0 | 0 | 0 | 0 | 91.645 | 91.646 | 72.74 | 20.79 | 100 | 2.1 | 1 | 347.5 | 0 | 0 | 0 | 0 | 0 | 0 | 7.032 | 6.57 | 5.601 | 0 | 0 | 0 | 2 | 2 | 0
2022-07-24 11:00 | 0 | 302.1 | 299.19 | 1 | 5.3 | 19.07 | 100 | 100 | 0 | 0 | 0 | 0.521 | 0 | 60.512 | 0 | 60.512 | 60.512 | 60.512 | 79.721 | 102.681 | 103.681 | 0 | 0 | 0 | 0 | 0 | 0 | -0.001 | 0 | 58.36 | 0 | 0 | 7.96 | 1 | 347.5 | 0 | 0 | 0 | 0 | 0 | 0 | 7.035 | 6.571 | 5.602 | 0 | 0 | 0 | 2 | 2 | 0
2022-07-24 12:00 | 0 | 155.9 | 147.7 | 1 | 4.4 | 19.08 | 100 | 100 | 0 | 0 | 0 | 0.521 | 0 | 1.528 | 0 | 1.528 | 1.528 | 1.528 | 20.736 | 50.692 | 53.505 | 0 | 0 | 0 | 0 | 0 | 0 | -0.001 | 0 | 2.86 | 0 | 0 | 18.66 | 0.99 | 347.5 | 0 | 0 | 0 | 0 | 0 | 0 | 7.035 | 6.571 | 5.602 | 0 | 0 | 0 | 1 | 1 | 0
2022-07-24 13:00 | 0 | 0 | 0 | 1 | 3.4 | 19.09 | 100 | 100 | 0 | 0 | 0 | 0 | 0 | 0 | 0 | 0 | 0 | 0 | 0 | 0 | 0 | 0 | 0 | 0 | 0 | 0 | 0 | -0.001 | 0 | 0 | 0 | 0 | 29.69 | 0.97 | 287.96 | 0 | 0 | 0 | 0 | -17.284 | 0 | 5.881 | 6.156 | 5.248 | 0 | 0 | 0 | 2 | 2 | 0
2022-07-24 14:00 | 0 | 0 | 0 | 0 | 2.6 | 15.21 | 100 | 100 | 0 | 0 | 0 | 0 | 0 | 0 | 0 | 0 | 0 | 0 | 0 | 0 | 0 | 0 | 0 | 0 | 0 | 0 | 0 | -0.001 | 0 | 0 | 0 | 0 | 0 | 0 | 242.51 | 0 | 0 | 0 | 0 | -13.194 | 0 | 3.665 | 5.144 | 4.385 | 0 | 0 | 0 | 1 | 1 | 0
2022-07-24 15:00 | 0 | 0 | 0 | 0 | 2.4 | 15.53 | 100 | 100 | 0 | 0 | 0 | 0 | 0 | 0 | 0 | 0 | 0 | 0 | 0 | 0 | 0 | 0 | 0 | 0 | 0 | 0 | 0 | -0.001 | 0 | 0 | 0 | 0 | 0 | 0 | 206.7 | 0 | 0 | 0 | 0 | -10.394 | 0 | 2.434 | 4.297 | 3.663 | 0 | 0 | 0 | 1 | 1 | 0
2022-07-24 16:00 | 0 | 0 | 0 | 0 | 2.6 | 15.44 | 100 | 100 | 0 | 0 | 0 | 0 | 0 | 0 | 0 | 0 | 0 | 0 | 0 | 0 | 0 | 0 | 0 | 0 | 0 | 0 | 0 | -0.001 | 0 | 0 | 0 | 0 | 0 | 0 | 177.42 | 0 | 0 | 0 | 0 | -8.501 | 0 | 1.781 | 3.628 | 3.093 | 0 | 0 | 0 | 1 | 1 | 0
2022-07-24 17:00 | 0 | 0 | 0 | 0 | 2.5 | 13.62 | 100 | 100 | 0 | 0 | 0 | 0 | 0 | 0 | 0 | 0 | 0 | 0 | 0 | 0 | 0 | 0 | 0 | 0 | 0 | 0 | 0 | -0.001 | 0 | 0 | 0 | 0 | 0 | 0 | 152.67 | 0 | 0 | 0 | 0 | -7.183 | 0 | 1.423 | 3.11 | 2.651 | 0 | 0 | 0 | 1 | 1 | 0
2022-07-24 18:00 | 0 | 0 | 0 | 0 | 2.6 | 13.76 | 100 | 100 | 0 | 0 | 0 | 0 | 0 | 0 | 0 | 0 | 0 | 0 | 0 | 0 | 0 | 0 | 0 | 0 | 0 | 0 | 0 | -0.001 | 0 | 0 | 0 | 0 | 0 | 0 | 131.77 | 0 | 0 | 0 | 0 | -6.066 | 0 | 1.179 | 2.638 | 2.249 | 0 | 0 | 0 | 1 | 1 | 0
2022-07-24 19:00 | 0 | 0 | 0 | 0 | 2.7 | 14.1 | 100 | 100 | 0 | 0 | 0 | 0 | 0 | 0 | 0 | 0 | 0 | 0 | 0 | 0 | 0 | 0 | 0 | 0 | 0 | 0 | 0 | -0.001 | 0 | 0 | 0 | 0 | 0 | 0 | 114.02 | 0 | 0 | 0 | 0 | -5.153 | 0 | 1.013 | 2.235 | 1.905 | 0 | 0 | 0 | 1 | 1 | 0
2022-07-24 20:00 | 0 | 0 | 0 | 0 | 2.7 | 13.04 | 100 | 100 | 0 | 0 | 0 | 0 | 0 | 0 | 0 | 0 | 0 | 0 | 0 | 0 | 0 | 0 | 0 | 0 | 0 | 0 | 0 | -0.001 | 0 | 0 | 0 | 0 | 0 | 0 | 98.69 | 0 | 0 | 0 | 0 | -4.45 | 0 | 0.899 | 1.917 | 1.634 | 0 | 0 | 0 | 1 | 1 | 0
2022-07-24 21:00 | 0 | 0 | 0 | 0 | 2.8 | 13.12 | 100 | 100 | 0 | 0 | 0 | 0 | 0 | 0 | 0 | 0 | 0 | 0 | 0 | 0 | 0 | 0 | 0 | 0 | 0 | 0 | 0 | -0.001 | 0 | 0 | 0 | 0 | 0 | 0 | 85.58 | 0 | 0 | 0 | 0 | -3.806 | 0 | 0.798 | 1.624 | 1.384 | 0 | 0 | 0 | 1 | 1 | 0
2022-07-24 22:00 | 0 | 0 | 0 | 1 | 2.3 | 15.62 | 100 | 100 | 0 | 0 | 0 | 0 | 0 | 0 | 0 | 0 | 0 | 0 | 0 | 0 | 0 | 0 | 0 | 0 | 0 | 0 | 0 | -0.001 | 0 | 0 | 0 | 0 | 29.64 | 0.97 | 74.73 | 0 | 0 | 0 | 0 | -3.151 | 0 | 0.693 | 1.327 | 1.131 | 0 | 0 | 0 | 1 | 1 | 0
2022-07-24 23:00 | 0 | 284.4 | 269.54 | 1 | 2.9 | 16.21 | 100 | 100 | 0 | 0 | 0 | 0.521 | 0 | 0 | 0 | 0 | 0 | 0 | 37.566 | 92.508 | 97.606 | 0 | 0 | 0 | 0 | 0 | 0 | -0.001 | 0 | 0 | 0 | 0 | 18.6 | 0.99 | 188.62 | 0 | 0 | 0 | 0 | 33.06 | 0 | 0.911 | 1.941 | 1.654 | 0 | 0 | 0 | 2 | 2 | 0
2022-07-25 | 0 | 471.7 | 467.24 | 1 | 4.4 | 15.96 | 100 | 100 | 0 | 0 | 0 | 0.521 | 0 | 62.239 | 0 | 62.239 | 62.239 | 62.239 | 123.998 | 160.356 | 161.887 | 0 | 0 | 0 | 0 | 0 | 0 | -0.001 | 0 | 38.45 | 0 | 0 | 7.89 | 1 | 347.5 | 0 | 0 | 0 | 0 | 46.12 | 0 | 5.156 | 5.659 | 4.824 | 0 | 0 | 0 | 1 | 1 | 0
2022-07-25 01:00 | 0 | 585 | 584.57 | 1 | 4.7 | 15.88 | 100 | 100 | 48.447 | 48.447 | 1.767 | 1.618 | 51.832 | 0 | 0 | 157.105 | 157.105 | 157.105 | 176.629 | 200.624 | 200.772 | 0 | 0 | 0 | 0 | 0 | 0 | 157.104 | 157.105 | 78.25 | 24.13 | 100 | 2.2 | 1 | 347.5 | 0 | 0 | 0 | 0 | 0 | 0 | 7.232 | 6.635 | 5.656 | 0 | 0 | 0 | 2 | 2 | 0
2022-07-25 02:00 | 0 | 711.1 | 697.34 | 1 | 4.8 | 19.89 | 100 | 100 | 59.678 | 59.678 | 3.679 | 2.215 | 65.572 | 0 | 0 | 190.351 | 190.351 | 190.351 | 209.479 | 239.326 | 244.05 | 0 | 0 | 0 | 0 | 0 | 0 | 190.35 | 190.351 | 78 | 24.45 | 100 | 11.29 | 0.99 | 347.5 | 0 | 0 | 0 | 0 | 0 | 0 | 6.985 | 6.555 | 5.588 | 0 | 0 | 0 | 2 | 2 | 0
2022-07-25 03:00 | 0 | 737.9 | 698 | 1 | 5.3 | 19.91 | 100 | 100 | 59.095 | 59.094 | 3.56 | 2.181 | 64.836 | 0 | 0 | 188.617 | 188.617 | 188.617 | 207.744 | 239.553 | 253.247 | 0 | 0 | 0 | 0 | 0 | 0 | 188.616 | 188.617 | 74.48 | 23.33 | 100 | 18.93 | 0.99 | 347.5 | 0 | 0 | 0 | 0 | 0 | 0 | 6.984 | 6.555 | 5.588 | 0 | 0 | 0 | 2 | 2 | 0
2022-07-25 04:00 | 0 | 763.6 | 694.61 | 1 | 5.7 | 20.15 | 100 | 100 | 58.063 | 58.063 | 3.378 | 2.123 | 63.564 | 0 | 0 | 185.622 | 185.622 | 185.622 | 204.725 | 238.391 | 262.068 | 0 | 0 | 0 | 0 | 0 | 0 | 185.621 | 185.622 | 70.83 | 22.16 | 100 | 24.54 | 0.98 | 347.5 | 0 | 0 | 0 | 0 | 0 | 0 | 6.97 | 6.55 | 5.584 | 0 | 0 | 0 | 2 | 2 | 0
2022-07-25 05:00 | 0 | 712.8 | 631.97 | 1 | 5.5 | 22.83 | 100 | 100 | 51.027 | 51.027 | 2.719 | 1.77 | 55.516 | 0 | 0 | 166.183 | 166.183 | 166.183 | 185.026 | 216.892 | 244.633 | 0 | 0 | 0 | 0 | 0 | 0 | 166.182 | 166.183 | 67.93 | 20.86 | 100 | 27.55 | 0.97 | 347.5 | 0 | 0 | 0 | 0 | 0 | 0 | 6.809 | 6.496 | 5.538 | 0 | 0 | 0 | 2 | 2 | 0
2022-07-25 06:00 | 0 | 533.2 | 472.7 | 1 | 5 | 22.7 | 100 | 100 | 34.694 | 34.694 | 2.022 | 1.081 | 37.797 | 0 | 0 | 119.536 | 119.536 | 119.536 | 138.391 | 162.229 | 182.994 | 0 | 0 | 0 | 0 | 0 | 0 | 119.535 | 119.536 | 65.32 | 18.96 | 100 | 27.56 | 0.97 | 347.5 | 0 | 0 | 0 | 0 | 0 | 0 | 6.817 | 6.499 | 5.54 | 0 | 0 | 0 | 2 | 2 | 0
2022-07-25 07:00 | 0 | 375.5 | 341.5 | 1 | 4.6 | 22.38 | 100 | 100 | 22.552 | 22.551 | 1.22 | 0.688 | 24.46 | 0 | 0 | 81.76 | 81.76 | 81.76 | 100.647 | 117.204 | 128.872 | 0 | 0 | 0 | 0 | 0 | 0 | 81.759 | 81.76 | 63.44 | 17.5 | 100 | 24.57 | 0.98 | 347.5 | 0 | 0 | 0 | 0 | 0 | 0 | 6.836 | 6.505 | 5.546 | 0 | 0 | 0 | 2 | 2 | 0
2022-07-25 08:00 | 0 | 430.5 | 407.12 | 1 | 4.1 | 23.14 | 100 | 100 | 29.423 | 29.423 | 1.323 | 0.884 | 31.63 | 0 | 0 | 102.35 | 102.35 | 102.35 | 121.164 | 139.724 | 147.748 | 0 | 0 | 0 | 0 | 0 | 0 | 102.349 | 102.35 | 69.27 | 19.91 | 100 | 18.97 | 0.99 | 347.5 | 0 | 0 | 0 | 0 | 0 | 0 | 6.791 | 6.49 | 5.533 | 0 | 0 | 0 | 2 | 2 | 0
2022-07-25 09:00 | 0 | 371.1 | 363.85 | 1 | 3.7 | 22.9 | 100 | 100 | 25.52 | 25.519 | 1.18 | 0.766 | 27.465 | 0 | 0 | 90.459 | 90.459 | 90.459 | 109.295 | 124.874 | 127.362 | 0 | 0 | 0 | 0 | 0 | 0 | 90.458 | 90.459 | 71.03 | 20.04 | 100 | 11.34 | 0.99 | 347.5 | 0 | 0 | 0 | 0 | 0 | 0 | 6.805 | 6.495 | 5.537 | 0 | 0 | 0 | 2 | 2 | 0
2022-07-25 10:00 | 0 | 304.7 | 304.46 | 1 | 3.5 | 20.75 | 100 | 100 | 0 | 0 | 0 | 0.521 | 0 | 72.947 | 0 | 72.947 | 72.947 | 72.947 | 91.992 | 104.492 | 104.573 | 0 | 0 | 0 | 0 | 0 | 0 | -0.001 | 0 | 69.76 | 0 | 0 | 2.26 | 1 | 347.5 | 0 | 0 | 0 | 0 | 0 | 0 | 6.934 | 6.538 | 5.573 | 0 | 0 | 0 | 2 | 2 | 0
2022-07-25 11:00 | 0 | 338.8 | 335.65 | 1 | 2.9 | 20.87 | 100 | 100 | 0 | 0 | 0 | 0.521 | 0 | 69.743 | 0 | 69.743 | 69.743 | 69.743 | 88.776 | 115.195 | 116.276 | 0 | 0 | 0 | 0 | 0 | 0 | -0.001 | 0 | 59.98 | 0 | 0 | 7.82 | 1 | 347.5 | 0 | 0 | 0 | 0 | 0 | 0 | 6.926 | 6.535 | 5.571 | 0 | 0 | 0 | 1 | 1 | 0
2022-07-25 12:00 | 0 | 251.7 | 238.66 | 1 | 1.8 | 20.74 | 100 | 100 | 0 | 0 | 0 | 0.521 | 0 | 13.93 | 0 | 13.93 | 13.93 | 13.93 | 32.975 | 81.907 | 86.383 | 0 | 0 | 0 | 0 | 0 | 0 | -0.001 | 0 | 16.13 | 0 | 0 | 18.53 | 0.99 | 347.5 | 0 | 0 | 0 | 0 | 0 | 0 | 6.934 | 6.538 | 5.574 | 0 | 0 | 0 | 1 | 1 | 0
2022-07-25 13:00 | 0 | 0 | 0 | 1 | 2.4 | 19.97 | 100 | 100 | 0 | 0 | 0 | 0 | 0 | 0 | 0 | 0 | 0 | 0 | 0 | 0 | 0 | 0 | 0 | 0 | 0 | 0 | 0 | -0.001 | 0 | 0 | 0 | 0 | 29.56 | 0.97 | 288.2 | 0 | 0 | 0 | 0 | -17.213 | 0 | 5.839 | 6.14 | 5.234 | 0 | 0 | 0 | 2 | 2 | 0
2022-07-25 14:00 | 0 | 0 | 0 | 0 | 2.5 | 16.09 | 100 | 100 | 0 | 0 | 0 | 0 | 0 | 0 | 0 | 0 | 0 | 0 | 0 | 0 | 0 | 0 | 0 | 0 | 0 | 0 | 0 | -0.001 | 0 | 0 | 0 | 0 | 0 | 0 | 242.9 | 0 | 0 | 0 | 0 | -13.152 | 0 | 3.644 | 5.132 | 4.375 | 0 | 0 | 0 | 1 | 1 | 0
2022-07-25 15:00 | 0 | 0 | 0 | 0 | 2.2 | 16.5 | 100 | 100 | 0 | 0 | 0 | 0 | 0 | 0 | 0 | 0 | 0 | 0 | 0 | 0 | 0 | 0 | 0 | 0 | 0 | 0 | 0 | -0.001 | 0 | 0 | 0 | 0 | 0 | 0 | 207.2 | 0 | 0 | 0 | 0 | -10.361 | 0 | 2.422 | 4.286 | 3.654 | 0 | 0 | 0 | 1 | 1 | 0
2022-07-25 16:00 | 0 | 0 | 0 | 0 | 1.9 | 16.77 | 100 | 100 | 0 | 0 | 0 | 0 | 0 | 0 | 0 | 0 | 0 | 0 | 0 | 0 | 0 | 0 | 0 | 0 | 0 | 0 | 0 | -0.001 | 0 | 0 | 0 | 0 | 0 | 0 | 178.06 | 0 | 0 | 0 | 0 | -8.46 | 0 | 1.768 | 3.612 | 3.079 | 0 | 0 | 0 | 1 | 1 | 0
2022-07-25 17:00 | 0 | 0 | 0 | 0 | 1.6 | 14.44 | 100 | 100 | 0 | 0 | 0 | 0 | 0 | 0 | 0 | 0 | 0 | 0 | 0 | 0 | 0 | 0 | 0 | 0 | 0 | 0 | 0 | -0.001 | 0 | 0 | 0 | 0 | 0 | 0 | 153.34 | 0 | 0 | 0 | 0 | -7.175 | 0 | 1.421 | 3.106 | 2.648 | 0 | 0 | 0 | 1 | 1 | 0
2022-07-25 18:00 | 0 | 0 | 0 | 0 | 1.3 | 14.34 | 100 | 100 | 0 | 0 | 0 | 0 | 0 | 0 | 0 | 0 | 0 | 0 | 0 | 0 | 0 | 0 | 0 | 0 | 0 | 0 | 0 | -0.001 | 0 | 0 | 0 | 0 | 0 | 0 | 132.43 | 0 | 0 | 0 | 0 | -6.07 | 0 | 1.18 | 2.64 | 2.25 | 0 | 0 | 0 | 1 | 1 | 0
2022-07-25 19:00 | 0 | 0 | 0 | 0 | 1.3 | 14.19 | 100 | 100 | 0 | 0 | 0 | 0 | 0 | 0 | 0 | 0 | 0 | 0 | 0 | 0 | 0 | 0 | 0 | 0 | 0 | 0 | 0 | -0.001 | 0 | 0 | 0 | 0 | 0 | 0 | 114.6 | 0 | 0 | 0 | 0 | -5.177 | 0 | 1.017 | 2.245 | 1.914 | 0 | 0 | 0 | 1 | 1 | 0
2022-07-25 20:00 | 0 | 0 | 0 | 0 | 1.4 | 11.55 | 100 | 100 | 0 | 0 | 0 | 0 | 0 | 0 | 0 | 0 | 0 | 0 | 0 | 0 | 0 | 0 | 0 | 0 | 0 | 0 | 0 | -0.001 | 0 | 0 | 0 | 0 | 0 | 0 | 98.97 | 0 | 0 | 0 | 0 | -4.537 | 0 | 0.913 | 1.956 | 1.668 | 0 | 0 | 0 | 1 | 1 | 0
2022-07-25 21:00 | 0 | 0 | 0 | 0 | 1.6 | 11.3 | 100 | 100 | 0 | 0 | 0 | 0 | 0 | 0 | 0 | 0 | 0 | 0 | 0 | 0 | 0 | 0 | 0 | 0 | 0 | 0 | 0 | -0.001 | 0 | 0 | 0 | 0 | 0 | 0 | 85.56 | 0 | 0 | 0 | 0 | -3.893 | 0 | 0.812 | 1.664 | 1.418 | 0 | 0 | 0 | 1 | 1 | 0
2022-07-25 22:00 | 0 | 0 | 0 | 1 | 1.4 | 15.89 | 100 | 100 | 0 | 0 | 0 | 0 | 0 | 0 | 0 | 0 | 0 | 0 | 0 | 0 | 0 | 0 | 0 | 0 | 0 | 0 | 0 | -0.001 | 0 | 0 | 0 | 0 | 29.51 | 0.97 | 74.75 | 0 | 0 | 0 | 0 | -3.138 | 0 | 0.691 | 1.321 | 1.126 | 0 | 0 | 0 | 1 | 1 | 0
2022-07-25 23:00 | 0 | 298.3 | 282.94 | 1 | 2 | 16.18 | 100 | 100 | 0 | 0 | 0 | 0.521 | 0 | 0 | 0 | 0 | 0 | 0 | 38.779 | 97.104 | 102.377 | 0 | 0 | 0 | 0 | 0 | 0 | -0.001 | 0 | 0 | 0 | 0 | 18.47 | 0.99 | 192.6 | 0 | 0 | 0 | 0 | 34.211 | 0 | 0.921 | 1.968 | 1.678 | 0 | 0 | 0 | 2 | 2 | 0
2022-07-26 | 0 | 519.3 | 514.56 | 1 | 1.6 | 17.09 | 100 | 100 | 0 | 0 | 0 | 0.521 | 0 | 74.633 | 0 | 74.633 | 74.633 | 74.633 | 135.497 | 176.598 | 178.224 | 0 | 0 | 0 | 0 | 0 | 0 | -0.001 | 0 | 41.88 | 0 | 0 | 7.75 | 1 | 347.5 | 0 | 0 | 0 | 0 | 44.964 | 0 | 5.273 | 5.736 | 4.89 | 0 | 0 | 0 | 1 | 1 | 0
2022-07-26 01:00 | 0 | 657.4 | 656.85 | 1 | 1.9 | 17.64 | 100 | 100 | 56.199 | 56.198 | 2.583 | 2 | 60.782 | 0 | 0 | 179.107 | 179.107 | 179.107 | 198.456 | 225.43 | 225.62 | 0 | 0 | 0 | 0 | 0 | 0 | 179.106 | 179.107 | 79.38 | 24.91 | 100 | 2.35 | 1 | 347.5 | 0 | 0 | 0 | 0 | 0 | 0 | 7.123 | 6.6 | 5.626 | 0 | 0 | 0 | 2 | 2 | 0
2022-07-26 02:00 | 0 | 741.8 | 727.01 | 1 | 2.3 | 23.28 | 100 | 100 | 62.817 | 62.816 | 4.362 | 2.4 | 69.579 | 0 | 0 | 199.558 | 199.558 | 199.558 | 218.357 | 249.509 | 254.586 | 0 | 0 | 0 | 0 | 0 | 0 | 199.557 | 199.558 | 78.39 | 24.67 | 100 | 11.46 | 0.99 | 347.5 | 0 | 0 | 0 | 0 | 0 | 0 | 6.782 | 6.487 | 5.53 | 0 | 0 | 0 | 2 | 3 | 0
2022-07-26 03:00 | 0 | 782.1 | 738.97 | 1 | 2.3 | 22.99 | 100 | 100 | 63.457 | 63.457 | 4.346 | 2.431 | 70.234 | 0 | 0 | 201.051 | 201.051 | 201.051 | 219.879 | 253.616 | 268.417 | 0 | 0 | 0 | 0 | 0 | 0 | 201.05 | 201.051 | 74.9 | 23.64 | 100 | 19.12 | 0.99 | 347.5 | 0 | 0 | 0 | 0 | 0 | 0 | 6.8 | 6.493 | 5.535 | 0 | 0 | 0 | 2 | 3 | 0
2022-07-26 04:00 | 0 | 740.1 | 672.14 | 1 | 2.3 | 22.88 | 100 | 100 | 55.516 | 55.516 | 3.322 | 2.002 | 60.839 | 0 | 0 | 179.182 | 179.182 | 179.182 | 198.02 | 230.679 | 254.002 | 0 | 0 | 0 | 0 | 0 | 0 | 179.181 | 179.182 | 70.54 | 21.86 | 100 | 24.75 | 0.98 | 347.5 | 0 | 0 | 0 | 0 | 0 | 0 | 6.806 | 6.495 | 5.537 | 0 | 0 | 0 | 2 | 3 | 0
2022-07-26 05:00 | 0 | 744.2 | 658.52 | 1 | 2.2 | 26.31 | 100 | 100 | 52.847 | 52.847 | 3.837 | 1.91 | 58.594 | 0 | 0 | 174.191 | 174.191 | 174.191 | 192.7 | 226.005 | 255.409 | 0 | 0 | 0 | 0 | 0 | 0 | 174.19 | 174.191 | 68.2 | 20.69 | 100 | 27.76 | 0.97 | 347.5 | 0 | 0 | 0 | 0 | 0 | 0 | 6.605 | 6.427 | 5.479 | 0 | 0 | 0 | 2 | 2 | 0
2022-07-26 06:00 | 0 | 761.6 | 673.86 | 1 | 1.9 | 26.42 | 100 | 100 | 54.376 | 54.376 | 4.083 | 1.992 | 60.452 | 0 | 0 | 178.684 | 178.684 | 178.684 | 197.183 | 231.268 | 261.381 | 0 | 0 | 0 | 0 | 0 | 0 | 178.683 | 178.684 | 68.36 | 20.8 | 100 | 27.77 | 0.97 | 347.5 | 0 | 0 | 0 | 0 | 0 | 0 | 6.598 | 6.424 | 5.477 | 0 | 0 | 0 | 2 | 2 | 0
2022-07-26 07:00 | 0 | 778.1 | 706.49 | 1 | 2.4 | 26.6 | 100 | 100 | 58.192 | 58.192 | 4.669 | 2.201 | 65.063 | 0 | 0 | 189.645 | 189.645 | 189.645 | 208.127 | 242.467 | 267.044 | 0 | 0 | 0 | 0 | 0 | 0 | 189.644 | 189.645 | 71.02 | 21.79 | 100 | 24.77 | 0.98 | 347.5 | 0 | 0 | 0 | 0 | 0 | 0 | 6.588 | 6.421 | 5.474 | 0 | 0 | 0 | 2 | 2 | 0
2022-07-26 08:00 | 0 | 791.9 | 748.03 | 1 | 2.9 | 27.3 | 100 | 100 | 63.496 | 63.496 | 5.2 | 2.496 | 71.192 | 0 | 0 | 204.144 | 204.144 | 204.144 | 222.56 | 256.725 | 271.78 | 0 | 0 | 0 | 0 | 0 | 0 | 204.143 | 204.144 | 75.11 | 23.36 | 100 | 19.16 | 0.99 | 347.5 | 0 | 0 | 0 | 0 | 0 | 0 | 6.548 | 6.407 | 5.462 | 0 | 0 | 0 | 2 | 3 | 0
2022-07-26 09:00 | 0 | 699.2 | 685.12 | 1 | 3.2 | 27.91 | 100 | 100 | 56.794 | 56.794 | 4.973 | 2.157 | 63.924 | 0 | 0 | 187.407 | 187.407 | 187.407 | 205.766 | 235.134 | 239.965 | 0 | 0 | 0 | 0 | 0 | 0 | 187.406 | 187.407 | 78.1 | 23.67 | 100 | 11.52 | 0.99 | 347.5 | 0 | 0 | 0 | 0 | 0 | 0 | 6.513 | 6.395 | 5.451 | 0 | 0 | 0 | 2 | 3 | 0
2022-07-26 10:00 | 0 | 439 | 438.61 | 1 | 3.8 | 25.9 | 100 | 100 | 32.428 | 32.428 | 2.308 | 1.014 | 35.75 | 0 | 0 | 113.967 | 113.967 | 113.967 | 132.516 | 150.531 | 150.665 | 0 | 0 | 0 | 0 | 0 | 0 | 113.966 | 113.967 | 75.64 | 21.52 | 100 | 2.42 | 1 | 347.5 | 0 | 0 | 0 | 0 | 0 | 0 | 6.629 | 6.435 | 5.486 | 0 | 0 | 0 | 2 | 2 | 0
2022-07-26 11:00 | 0 | 258.1 | 255.79 | 1 | 3.8 | 25.69 | 100 | 100 | 0 | 0 | 0 | 0.521 | 0 | 48.563 | 0 | 48.563 | 48.563 | 48.563 | 67.132 | 87.787 | 88.58 | 0 | 0 | 0 | 0 | 0 | 0 | -0.001 | 0 | 54.82 | 0 | 0 | 7.67 | 1 | 347.5 | 0 | 0 | 0 | 0 | 0 | 0 | 6.641 | 6.439 | 5.489 | 0 | 0 | 0 | 2 | 2 | 0
2022-07-26 12:00 | 0 | 60.6 | 57.51 | 1 | 3.1 | 25.44 | 100 | 100 | 0 | 0 | 0 | 0.521 | 0 | 0 | 0 | 0 | 0 | 0 | 7.814 | 19.736 | 20.798 | 0 | 0 | 0 | 0 | 0 | 0 | -0.001 | 0 | 0 | 0 | 0 | 18.39 | 0.99 | 314.08 | 0 | 0 | 0 | 0 | -9.702 | 0 | 6.01 | 6.211 | 5.295 | 0 | 0 | 0 | 1 | 1 | 0
2022-07-26 13:00 | 0 | 0 | 0 | 1 | 3.3 | 25.24 | 100 | 100 | 0 | 0 | 0 | 0 | 0 | 0 | 0 | 0 | 0 | 0 | 0 | 0 | 0 | 0 | 0 | 0 | 0 | 0 | 0 | -0.001 | 0 | 0 | 0 | 0 | 29.42 | 0.97 | 264.84 | 0 | 0 | 0 | 0 | -14.294 | 0 | 4.219 | 5.439 | 4.636 | 0 | 0 | 0 | 2 | 2 | 0
2022-07-26 14:00 | 0 | 0 | 0 | 0 | 3.5 | 21.25 | 100 | 100 | 0 | 0 | 0 | 0 | 0 | 0 | 0 | 0 | 0 | 0 | 0 | 0 | 0 | 0 | 0 | 0 | 0 | 0 | 0 | -0.001 | 0 | 0 | 0 | 0 | 0 | 0 | 225.71 | 0 | 0 | 0 | 0 | -11.357 | 0 | 2.825 | 4.606 | 3.926 | 0 | 0 | 0 | 1 | 1 | 0
2022-07-26 15:00 | 0 | 0 | 0 | 0 | 3.7 | 21.25 | 100 | 100 | 0 | 0 | 0 | 0 | 0 | 0 | 0 | 0 | 0 | 0 | 0 | 0 | 0 | 0 | 0 | 0 | 0 | 0 | 0 | -0.001 | 0 | 0 | 0 | 0 | 0 | 0 | 194.11 | 0 | 0 | 0 | 0 | -9.175 | 0 | 1.995 | 3.876 | 3.304 | 0 | 0 | 0 | 1 | 1 | 0
2022-07-26 16:00 | 0 | 0 | 0 | 0 | 3.9 | 20.66 | 100 | 100 | 0 | 0 | 0 | 0 | 0 | 0 | 0 | 0 | 0 | 0 | 0 | 0 | 0 | 0 | 0 | 0 | 0 | 0 | 0 | -0.001 | 0 | 0 | 0 | 0 | 0 | 0 | 167.81 | 0 | 0 | 0 | 0 | -7.634 | 0 | 1.536 | 3.292 | 2.806 | 0 | 0 | 0 | 1 | 1 | 0
2022-07-26 17:00 | 0 | 0 | 0 | 0 | 2.6 | 17.19 | 100 | 100 | 0 | 0 | 0 | 0 | 0 | 0 | 0 | 0 | 0 | 0 | 0 | 0 | 0 | 0 | 0 | 0 | 0 | 0 | 0 | -0.001 | 0 | 0 | 0 | 0 | 0 | 0 | 145.13 | 0 | 0 | 0 | 0 | -6.584 | 0 | 1.286 | 2.86 | 2.438 | 0 | 0 | 0 | 1 | 1 | 0
2022-07-26 18:00 | 0 | 0 | 0 | 0 | 2.4 | 16.66 | 100 | 100 | 0 | 0 | 0 | 0 | 0 | 0 | 0 | 0 | 0 | 0 | 0 | 0 | 0 | 0 | 0 | 0 | 0 | 0 | 0 | -0.001 | 0 | 0 | 0 | 0 | 0 | 0 | 125.79 | 0 | 0 | 0 | 0 | -5.613 | 0 | 1.094 | 2.44 | 2.08 | 0 | 0 | 0 | 1 | 1 | 0
2022-07-26 19:00 | 0 | 0 | 0 | 0 | 3.3 | 16.69 | 100 | 100 | 0 | 0 | 0 | 0 | 0 | 0 | 0 | 0 | 0 | 0 | 0 | 0 | 0 | 0 | 0 | 0 | 0 | 0 | 0 | -0.001 | 0 | 0 | 0 | 0 | 0 | 0 | 109.29 | 0 | 0 | 0 | 0 | -4.791 | 0 | 0.953 | 2.071 | 1.766 | 0 | 0 | 0 | 1 | 1 | 0
2022-07-26 20:00 | 0 | 0 | 0 | 0 | 4.4 | 15.24 | 100 | 100 | 0 | 0 | 0 | 0 | 0 | 0 | 0 | 0 | 0 | 0 | 0 | 0 | 0 | 0 | 0 | 0 | 0 | 0 | 0 | -0.001 | 0 | 0 | 0 | 0 | 0 | 0 | 94.96 | 0 | 0 | 0 | 0 | -4.16 | 0 | 0.853 | 1.785 | 1.522 | 0 | 0 | 0 | 1 | 1 | 0
2022-07-26 21:00 | 0 | 0 | 0 | 0 | 4.7 | 15.71 | 100 | 100 | 0 | 0 | 0 | 0 | 0 | 0 | 0 | 0 | 0 | 0 | 0 | 0 | 0 | 0 | 0 | 0 | 0 | 0 | 0 | -0.001 | 0 | 0 | 0 | 0 | 0 | 0 | 82.76 | 0 | 0 | 0 | 0 | -3.541 | 0 | 0.756 | 1.503 | 1.281 | 0 | 0 | 0 | 1 | 1 | 0
2022-07-26 22:00 | 0 | 0 | 0 | 1 | 5.1 | 16.14 | 100 | 100 | 0 | 0 | 0 | 0 | 0 | 0 | 0 | 0 | 0 | 0 | 0 | 0 | 0 | 0 | 0 | 0 | 0 | 0 | 0 | -0.001 | 0 | 0 | 0 | 0 | 29.38 | 0.97 | 72.39 | 0 | 0 | 0 | 0 | -3.009 | 0 | 0.67 | 1.263 | 1.077 | 0 | 0 | 0 | 1 | 1 | 0
2022-07-26 23:00 | 0 | 10.6 | 10.06 | 1 | 5.6 | 15.94 | 100 | 100 | 0 | 0 | 0 | 0.521 | 0 | 0 | 0 | 0 | 0 | 0 | 1.355 | 3.453 | 3.638 | 0 | 0 | 0 | 0 | 0 | 0 | -0.001 | 0 | 0 | 0 | 0 | 18.33 | 0.99 | 67.95 | 0 | 0 | 0 | 0 | -1.288 | 0 | 0.607 | 1.1 | 0.937 | 0 | 0 | 0 | 2 | 2 | 0
2022-07-27 | 0 | 131.6 | 130.44 | 1 | 5.4 | 15.77 | 100 | 100 | 0 | 0 | 0 | 0.521 | 0 | 0 | 0 | 0 | 0 | 0 | 34.076 | 44.768 | 45.165 | 0 | 0 | 0 | 0 | 0 | 0 | -0.001 | 0 | 0 | 0 | 0 | 7.6 | 1 | 171.33 | 0 | 0 | 0 | 0 | 30.01 | 0 | 0.838 | 1.743 | 1.486 | 0 | 0 | 0 | 1 | 1 | 0
2022-07-27 01:00 | 0 | 263.1 | 262.85 | 1 | 5.4 | 16.12 | 100 | 100 | 0 | 0 | 0 | 0.521 | 0 | 16.362 | 0 | 16.362 | 16.362 | 16.362 | 79.411 | 90.209 | 90.296 | 0 | 0 | 0 | 0 | 0 | 0 | -0.001 | 0 | 18.12 | 0 | 0 | 2.51 | 1 | 347.5 | 0 | 0 | 0 | 0 | 51.138 | 0 | 3.207 | 4.699 | 4.006 | 0 | 0 | 0 | 1 | 1 | 0
2022-07-27 02:00 | 0 | 390.8 | 382.77 | 1 | 4.9 | 19.82 | 100 | 100 | 27.56 | 27.56 | 0.933 | 0.817 | 29.31 | 0 | 0 | 95.81 | 95.81 | 95.81 | 114.945 | 131.366 | 134.123 | 0 | 0 | 0 | 0 | 0 | 0 | 95.809 | 95.81 | 71.43 | 20.55 | 100 | 11.64 | 0.99 | 347.5 | 0 | 0 | 0 | 0 | 0 | 0 | 6.99 | 6.556 | 5.589 | 0 | 0 | 0 | 2 | 2 | 0
2022-07-27 03:00 | 0 | 536.7 | 506.51 | 1 | 4.7 | 20 | 100 | 100 | 38.734 | 38.734 | 2.246 | 1.237 | 42.217 | 0 | 0 | 131.549 | 131.549 | 131.549 | 150.667 | 173.834 | 184.195 | 0 | 0 | 0 | 0 | 0 | 0 | 131.548 | 131.549 | 71.42 | 21.03 | 100 | 19.31 | 0.99 | 347.5 | 0 | 0 | 0 | 0 | 0 | 0 | 6.979 | 6.553 | 5.586 | 0 | 0 | 0 | 2 | 2 | 0
2022-07-27 04:00 | 0 | 592.8 | 537.46 | 1 | 4.6 | 20.18 | 100 | 100 | 41.342 | 41.342 | 2.364 | 1.344 | 45.05 | 0 | 0 | 139.172 | 139.172 | 139.172 | 158.272 | 184.455 | 203.449 | 0 | 0 | 0 | 0 | 0 | 0 | 139.171 | 139.172 | 68.41 | 20.32 | 100 | 24.95 | 0.98 | 347.5 | 0 | 0 | 0 | 0 | 0 | 0 | 6.968 | 6.549 | 5.583 | 0 | 0 | 0 | 2 | 2 | 0
2022-07-27 05:00 | 0 | 669 | 590.78 | 1 | 4.9 | 23.91 | 100 | 100 | 46.637 | 46.637 | 2.472 | 1.569 | 50.678 | 0 | 0 | 154.047 | 154.047 | 154.047 | 172.786 | 202.757 | 229.601 | 0 | 0 | 0 | 0 | 0 | 0 | 154.046 | 154.047 | 67.09 | 20.31 | 100 | 27.98 | 0.97 | 347.5 | 0 | 0 | 0 | 0 | 0 | 0 | 6.745 | 6.475 | 5.519 | 0 | 0 | 0 | 2 | 2 | 0
2022-07-27 06:00 | 0 | 637.9 | 563.27 | 1 | 5.4 | 24.07 | 100 | 100 | 43.526 | 43.526 | 2.673 | 1.444 | 47.644 | 0 | 0 | 146.01 | 146.01 | 146.01 | 164.734 | 193.313 | 218.927 | 0 | 0 | 0 | 0 | 0 | 0 | 146.009 | 146.01 | 66.69 | 19.88 | 100 | 27.99 | 0.97 | 347.5 | 0 | 0 | 0 | 0 | 0 | 0 | 6.736 | 6.471 | 5.517 | 0 | 0 | 0 | 2 | 2 | 0
2022-07-27 07:00 | 0 | 745.6 | 675.83 | 1 | 5.8 | 24.22 | 100 | 100 | 55.736 | 55.735 | 3.564 | 2.022 | 61.322 | 0 | 0 | 180.3 | 180.3 | 180.3 | 199.009 | 231.945 | 255.89 | 0 | 0 | 0 | 0 | 0 | 0 | 180.299 | 180.3 | 70.46 | 21.78 | 100 | 24.98 | 0.98 | 347.5 | 0 | 0 | 0 | 0 | 0 | 0 | 6.727 | 6.468 | 5.514 | 0 | 0 | 0 | 2 | 2 | 0
2022-07-27 08:00 | 0 | 778.7 | 734.7 | 1 | 6 | 24.92 | 100 | 100 | 62.804 | 62.804 | 4.524 | 2.407 | 69.735 | 0 | 0 | 199.886 | 199.886 | 199.886 | 218.528 | 252.147 | 267.25 | 0 | 0 | 0 | 0 | 0 | 0 | 199.885 | 199.886 | 74.79 | 23.5 | 100 | 19.35 | 0.99 | 347.5 | 0 | 0 | 0 | 0 | 0 | 0 | 6.686 | 6.454 | 5.502 | 0 | 0 | 0 | 2 | 3 | 0
2022-07-27 09:00 | 0 | 692.9 | 678.52 | 1 | 6.2 | 24.45 | 100 | 100 | 57.361 | 57.361 | 3.876 | 2.112 | 63.349 | 0 | 0 | 185.06 | 185.06 | 185.06 | 203.747 | 232.867 | 237.803 | 0 | 0 | 0 | 0 | 0 | 0 | 185.059 | 185.06 | 77.82 | 24.12 | 100 | 11.69 | 0.99 | 347.5 | 0 | 0 | 0 | 0 | 0 | 0 | 6.713 | 6.464 | 5.51 | 0 | 0 | 0 | 2 | 3 | 0
2022-07-27 10:00 | 0 | 616.3 | 615.68 | 1 | 6.4 | 23.21 | 100 | 100 | 51.319 | 51.318 | 2.82 | 1.787 | 55.926 | 0 | 0 | 167.196 | 167.196 | 167.196 | 186.002 | 211.3 | 211.514 | 0 | 0 | 0 | 0 | 0 | 0 | 167.195 | 167.196 | 79.05 | 24.26 | 100 | 2.58 | 1 | 347.5 | 0 | 0 | 0 | 0 | 0 | 0 | 6.787 | 6.489 | 5.531 | 0 | 0 | 0 | 2 | 2 | 0
2022-07-27 11:00 | 0 | 472.3 | 468.23 | 1 | 5 | 22.76 | 100 | 100 | 29.649 | 29.648 | 1.338 | 0.892 | 31.879 | 0 | 0 | 103.047 | 103.047 | 103.047 | 121.897 | 160.698 | 162.093 | 0 | 0 | 0 | 0 | 0 | 0 | 103.046 | 103.047 | 63.57 | 18.29 | 100 | 7.52 | 1 | 347.5 | 0 | 0 | 0 | 0 | 0 | 0 | 6.813 | 6.498 | 5.539 | 0 | 0 | 0 | 2 | 2 | 0
2022-07-27 12:00 | 0 | 278.5 | 264.5 | 1 | 2.7 | 22.63 | 100 | 100 | 0 | 0 | 0 | 0.521 | 0 | 16.448 | 0 | 16.448 | 16.448 | 16.448 | 35.31 | 90.775 | 95.581 | 0 | 0 | 0 | 0 | 0 | 0 | -0.001 | 0 | 17.21 | 0 | 0 | 18.25 | 0.99 | 347.5 | 0 | 0 | 0 | 0 | 0 | 0 | 6.821 | 6.5 | 5.541 | 0 | 0 | 0 | 2 | 2 | 0
2022-07-27 13:00 | 0 | 0 | 0 | 1 | 2.7 | 20.95 | 100 | 100 | 0 | 0 | 0 | 0 | 0 | 0 | 0 | 0 | 0 | 0 | 0 | 0 | 0 | 0 | 0 | 0 | 0 | 0 | 0 | -0.001 | 0 | 0 | 0 | 0 | 29.29 | 0.97 | 288.48 | 0 | 0 | 0 | 0 | -17.134 | 0 | 5.793 | 6.122 | 5.219 | 0 | 0 | 0 | 2 | 2 | 0
2022-07-27 14:00 | 0 | 0 | 0 | 0 | 1.3 | 18.44 | 100 | 100 | 0 | 0 | 0 | 0 | 0 | 0 | 0 | 0 | 0 | 0 | 0 | 0 | 0 | 0 | 0 | 0 | 0 | 0 | 0 | -0.001 | 0 | 0 | 0 | 0 | 0 | 0 | 243.64 | 0 | 0 | 0 | 0 | -13.015 | 0 | 3.578 | 5.094 | 4.343 | 0 | 0 | 0 | 1 | 1 | 0
2022-07-27 15:00 | 0 | 0 | 0 | 0 | 1.8 | 18.75 | 100 | 100 | 0 | 0 | 0 | 0 | 0 | 0 | 0 | 0 | 0 | 0 | 0 | 0 | 0 | 0 | 0 | 0 | 0 | 0 | 0 | -0.001 | 0 | 0 | 0 | 0 | 0 | 0 | 208.24 | 0 | 0 | 0 | 0 | -10.277 | 0 | 2.389 | 4.258 | 3.63 | 0 | 0 | 0 | 1 | 1 | 0
2022-07-27 16:00 | 0 | 0 | 0 | 0 | 2.2 | 17.37 | 100 | 100 | 0 | 0 | 0 | 0 | 0 | 0 | 0 | 0 | 0 | 0 | 0 | 0 | 0 | 0 | 0 | 0 | 0 | 0 | 0 | -0.001 | 0 | 0 | 0 | 0 | 0 | 0 | 179.02 | 0 | 0 | 0 | 0 | -8.481 | 0 | 1.775 | 3.62 | 3.086 | 0 | 0 | 0 | 1 | 1 | 0
2022-07-27 17:00 | 0 | 0 | 0 | 0 | 2.1 | 15.38 | 100 | 100 | 0 | 0 | 0 | 0 | 0 | 0 | 0 | 0 | 0 | 0 | 0 | 0 | 0 | 0 | 0 | 0 | 0 | 0 | 0 | -0.001 | 0 | 0 | 0 | 0 | 0 | 0 | 154.3 | 0 | 0 | 0 | 0 | -7.176 | 0 | 1.421 | 3.107 | 2.648 | 0 | 0 | 0 | 1 | 1 | 0
2022-07-27 18:00 | 0 | 0 | 0 | 0 | 2 | 15.63 | 100 | 100 | 0 | 0 | 0 | 0 | 0 | 0 | 0 | 0 | 0 | 0 | 0 | 0 | 0 | 0 | 0 | 0 | 0 | 0 | 0 | -0.001 | 0 | 0 | 0 | 0 | 0 | 0 | 133.44 | 0 | 0 | 0 | 0 | -6.055 | 0 | 1.177 | 2.633 | 2.245 | 0 | 0 | 0 | 1 | 1 | 0
2022-07-27 19:00 | 0 | 0 | 0 | 0 | 2 | 15.06 | 100 | 100 | 0 | 0 | 0 | 0 | 0 | 0 | 0 | 0 | 0 | 0 | 0 | 0 | 0 | 0 | 0 | 0 | 0 | 0 | 0 | -0.001 | 0 | 0 | 0 | 0 | 0 | 0 | 115.59 | 0 | 0 | 0 | 0 | -5.183 | 0 | 1.018 | 2.248 | 1.916 | 0 | 0 | 0 | 1 | 1 | 0
2022-07-27 20:00 | 0 | 0 | 0 | 0 | 1.8 | 13.94 | 100 | 100 | 0 | 0 | 0 | 0 | 0 | 0 | 0 | 0 | 0 | 0 | 0 | 0 | 0 | 0 | 0 | 0 | 0 | 0 | 0 | -0.001 | 0 | 0 | 0 | 0 | 0 | 0 | 100.16 | 0 | 0 | 0 | 0 | -4.478 | 0 | 0.903 | 1.93 | 1.645 | 0 | 0 | 0 | 1 | 1 | 0
2022-07-27 21:00 | 0 | 0 | 0 | 0 | 1.7 | 13.52 | 100 | 100 | 0 | 0 | 0 | 0 | 0 | 0 | 0 | 0 | 0 | 0 | 0 | 0 | 0 | 0 | 0 | 0 | 0 | 0 | 0 | -0.001 | 0 | 0 | 0 | 0 | 0 | 0 | 86.9 | 0 | 0 | 0 | 0 | -3.85 | 0 | 0.805 | 1.644 | 1.401 | 0 | 0 | 0 | 1 | 1 | 0
2022-07-27 22:00 | 0 | 0 | 0 | 1 | 1.8 | 14.27 | 100 | 100 | 0 | 0 | 0 | 0 | 0 | 0 | 0 | 0 | 0 | 0 | 0 | 0 | 0 | 0 | 0 | 0 | 0 | 0 | 0 | -0.001 | 0 | 0 | 0 | 0 | 29.24 | 0.97 | 75.66 | 0 | 0 | 0 | 0 | -3.263 | 0 | 0.712 | 1.377 | 1.174 | 0 | 0 | 0 | 1 | 1 | 0
2022-07-27 23:00 | 0 | 158.7 | 150.77 | 1 | 2.2 | 14.71 | 100 | 100 | 0 | 0 | 0 | 0.521 | 0 | 0 | 0 | 0 | 0 | 0 | 19.952 | 51.745 | 54.466 | 0 | 0 | 0 | 0 | 0 | 0 | -0.001 | 0 | 0 | 0 | 0 | 18.19 | 0.99 | 131.49 | 0 | 0 | 0 | 0 | 16.207 | 0 | 0.788 | 1.597 | 1.361 | 0 | 0 | 0 | 2 | 2 | 0
2022-07-28 | 0 | 248.2 | 246.11 | 1 | 1.8 | 15.12 | 100 | 100 | 0 | 0 | 0 | 0.521 | 0 | 0 | 0 | 0 | 0 | 0 | 63.768 | 84.464 | 85.182 | 0 | 0 | 0 | 0 | 0 | 0 | -0.001 | 0 | 0 | 0 | 0 | 7.45 | 1 | 321.56 | 0 | 0 | 0 | 0 | 55.176 | 0 | 1.886 | 3.62 | 3.086 | 0 | 0 | 0 | 1 | 1 | 0
2022-07-28 01:00 | 0 | 370.5 | 370.1 | 1 | 2.3 | 15.99 | 100 | 100 | 24.155 | 24.155 | 0.683 | 0.716 | 25.554 | 0 | 0 | 84.942 | 84.942 | 84.942 | 111.806 | 127.017 | 127.156 | 0 | 0 | 0 | 0 | 0 | 0 | 84.941 | 84.942 | 66.8 | 19 | 100 | 2.68 | 1 | 347.5 | 0 | 0 | 0 | 0 | 7.529 | 0 | 7.116 | 6.596 | 5.623 | 0 | 0 | 0 | 2 | 2 | 0
2022-07-28 02:00 | 0 | 552.3 | 540.59 | 1 | 2.6 | 20.01 | 100 | 100 | 42.877 | 42.877 | 2.288 | 1.402 | 46.568 | 0 | 0 | 143.194 | 143.194 | 143.194 | 162.311 | 185.532 | 189.549 | 0 | 0 | 0 | 0 | 0 | 0 | 143.193 | 143.194 | 75.54 | 22.62 | 100 | 11.82 | 0.99 | 347.5 | 0 | 0 | 0 | 0 | 0 | 0 | 6.978 | 6.553 | 5.586 | 0 | 0 | 0 | 2 | 2 | 0
2022-07-28 03:00 | 0 | 647.4 | 610.24 | 1 | 2.6 | 20.15 | 100 | 100 | 49.965 | 49.965 | 2.297 | 1.705 | 53.967 | 0 | 0 | 162.364 | 162.364 | 162.364 | 181.467 | 209.433 | 222.188 | 0 | 0 | 0 | 0 | 0 | 0 | 162.363 | 162.364 | 73.08 | 22.49 | 100 | 19.51 | 0.99 | 347.5 | 0 | 0 | 0 | 0 | 0 | 0 | 6.97 | 6.55 | 5.584 | 0 | 0 | 0 | 2 | 2 | 0
2022-07-28 04:00 | 0 | 568.7 | 514.7 | 1 | 3.1 | 20.11 | 100 | 100 | 38.999 | 38.999 | 2.282 | 1.249 | 42.529 | 0 | 0 | 132.397 | 132.397 | 132.397 | 151.504 | 176.647 | 195.178 | 0 | 0 | 0 | 0 | 0 | 0 | 132.396 | 132.397 | 67.83 | 19.98 | 100 | 25.17 | 0.98 | 347.5 | 0 | 0 | 0 | 0 | 0 | 0 | 6.972 | 6.551 | 5.584 | 0 | 0 | 0 | 2 | 2 | 0
2022-07-28 05:00 | 0 | 507.6 | 447.32 | 1 | 3.6 | 22.24 | 100 | 100 | 32.35 | 32.35 | 1.684 | 0.989 | 35.024 | 0 | 0 | 111.854 | 111.854 | 111.854 | 130.754 | 153.52 | 174.208 | 0 | 0 | 0 | 0 | 0 | 0 | 111.853 | 111.854 | 64.21 | 18.57 | 100 | 28.21 | 0.97 | 347.5 | 0 | 0 | 0 | 0 | 0 | 0 | 6.844 | 6.508 | 5.548 | 0 | 0 | 0 | 2 | 2 | 0
2022-07-28 06:00 | 0 | 497.7 | 438.55 | 1 | 3.7 | 21.08 | 100 | 100 | 31.585 | 31.584 | 1.521 | 0.959 | 34.065 | 0 | 0 | 109.176 | 109.176 | 109.176 | 128.189 | 150.511 | 170.811 | 0 | 0 | 0 | 0 | 0 | 0 | 109.175 | 109.176 | 63.92 | 18.49 | 100 | 28.22 | 0.97 | 347.5 | 0 | 0 | 0 | 0 | 0 | 0 | 6.914 | 6.531 | 5.568 | 0 | 0 | 0 | 2 | 2 | 0
2022-07-28 07:00 | 0 | 160.2 | 144.96 | 1 | 3.8 | 20.53 | 100 | 100 | 0 | 0 | 0 | 0.521 | 0 | 23.599 | 0 | 23.599 | 23.599 | 23.599 | 42.665 | 49.749 | 54.981 | 0 | 0 | 0 | 0 | 0 | 0 | -0.001 | 0 | 42.92 | 0 | 0 | 25.2 | 0.98 | 347.5 | 0 | 0 | 0 | 0 | 0 | 0 | 6.947 | 6.542 | 5.577 | 0 | 0 | 0 | 2 | 2 | 0
2022-07-28 08:00 | 0 | 74.1 | 69.83 | 1 | 4.3 | 20.07 | 100 | 100 | 0 | 0 | 0 | 0.521 | 0 | 1.652 | 0 | 1.652 | 1.652 | 1.652 | 20.763 | 23.965 | 25.431 | 0 | 0 | 0 | 0 | 0 | 0 | -0.001 | 0 | 6.5 | 0 | 0 | 19.55 | 0.99 | 347.5 | 0 | 0 | 0 | 0 | 0 | 0 | 6.975 | 6.551 | 5.585 | 0 | 0 | 0 | 1 | 1 | 0
2022-07-28 09:00 | 0 | 106.1 | 103.83 | 1 | 3.9 | 18.85 | 100 | 100 | 0 | 0 | 0 | 0.521 | 0 | 11.942 | 0 | 11.942 | 11.942 | 11.942 | 31.173 | 35.634 | 36.414 | 0 | 0 | 0 | 0 | 0 | 0 | -0.001 | 0 | 32.8 | 0 | 0 | 11.87 | 0.99 | 347.5 | 0 | 0 | 0 | 0 | 0 | 0 | 7.049 | 6.576 | 5.606 | 0 | 0 | 0 | 1 | 1 | 0
2022-07-28 10:00 | 0 | 198 | 197.77 | 1 | 4.1 | 16.54 | 100 | 100 | 0 | 0 | 0 | 0.521 | 0 | 40.288 | 0 | 40.288 | 40.288 | 40.288 | 59.746 | 67.876 | 67.954 | 0 | 0 | 0 | 0 | 0 | 0 | -0.001 | 0 | 59.29 | 0 | 0 | 2.74 | 1 | 347.5 | 0 | 0 | 0 | 0 | 0 | 0 | 7.191 | 6.622 | 5.645 | 0 | 0 | 0 | 1 | 1 | 0
2022-07-28 11:00 | 0 | 228.9 | 227.01 | 1 | 3.9 | 16.76 | 100 | 100 | 0 | 0 | 0 | 0.521 | 0 | 39.165 | 0 | 39.165 | 39.165 | 39.165 | 58.601 | 77.909 | 78.558 | 0 | 0 | 0 | 0 | 0 | 0 | -0.001 | 0 | 49.85 | 0 | 0 | 7.37 | 1 | 347.5 | 0 | 0 | 0 | 0 | 0 | 0 | 7.177 | 6.618 | 5.641 | 0 | 0 | 0 | 1 | 1 | 0
2022-07-28 12:00 | 0 | 192.1 | 182.59 | 1 | 3.3 | 16.78 | 100 | 100 | 0 | 0 | 0 | 0.521 | 0 | 4.494 | 0 | 4.494 | 4.494 | 4.494 | 23.929 | 62.665 | 65.929 | 0 | 0 | 0 | 0 | 0 | 0 | -0.001 | 0 | 6.82 | 0 | 0 | 18.1 | 0.99 | 347.5 | 0 | 0 | 0 | 0 | 0 | 0 | 7.176 | 6.617 | 5.641 | 0 | 0 | 0 | 1 | 1 | 0
2022-07-28 13:00 | 0 | 0 | 0 | 1 | 2.4 | 16.87 | 100 | 100 | 0 | 0 | 0 | 0 | 0 | 0 | 0 | 0 | 0 | 0 | 0 | 0 | 0 | 0 | 0 | 0 | 0 | 0 | 0 | -0.001 | 0 | 0 | 0 | 0 | 29.15 | 0.97 | 287.34 | 0 | 0 | 0 | 0 | -17.464 | 0 | 5.987 | 6.195 | 5.282 | 0 | 0 | 0 | 2 | 2 | 0
2022-07-28 14:00 | 0 | 0 | 0 | 0 | 1.6 | 12.8 | 100 | 100 | 0 | 0 | 0 | 0 | 0 | 0 | 0 | 0 | 0 | 0 | 0 | 0 | 0 | 0 | 0 | 0 | 0 | 0 | 0 | -0.001 | 0 | 0 | 0 | 0 | 0 | 0 | 241.47 | 0 | 0 | 0 | 0 | -13.313 | 0 | 3.723 | 5.177 | 4.413 | 0 | 0 | 0 | 1 | 1 | 0
2022-07-28 15:00 | 0 | 0 | 0 | 0 | 1.7 | 13.8 | 100 | 100 | 0 | 0 | 0 | 0 | 0 | 0 | 0 | 0 | 0 | 0 | 0 | 0 | 0 | 0 | 0 | 0 | 0 | 0 | 0 | -0.001 | 0 | 0 | 0 | 0 | 0 | 0 | 205.53 | 0 | 0 | 0 | 0 | -10.433 | 0 | 2.449 | 4.31 | 3.674 | 0 | 0 | 0 | 1 | 1 | 0
2022-07-28 16:00 | 0 | 0 | 0 | 0 | 1.8 | 14.21 | 100 | 100 | 0 | 0 | 0 | 0 | 0 | 0 | 0 | 0 | 0 | 0 | 0 | 0 | 0 | 0 | 0 | 0 | 0 | 0 | 0 | -0.001 | 0 | 0 | 0 | 0 | 0 | 0 | 176.24 | 0 | 0 | 0 | 0 | -8.504 | 0 | 1.782 | 3.629 | 3.094 | 0 | 0 | 0 | 1 | 1 | 0
2022-07-28 17:00 | 0 | 0 | 0 | 0 | 1.8 | 11.85 | 100 | 100 | 0 | 0 | 0 | 0 | 0 | 0 | 0 | 0 | 0 | 0 | 0 | 0 | 0 | 0 | 0 | 0 | 0 | 0 | 0 | -0.001 | 0 | 0 | 0 | 0 | 0 | 0 | 151.4 | 0 | 0 | 0 | 0 | -7.21 | 0 | 1.429 | 3.121 | 2.66 | 0 | 0 | 0 | 1 | 1 | 0
2022-07-28 18:00 | 0 | 0 | 0 | 0 | 1.8 | 11.39 | 100 | 100 | 0 | 0 | 0 | 0 | 0 | 0 | 0 | 0 | 0 | 0 | 0 | 0 | 0 | 0 | 0 | 0 | 0 | 0 | 0 | -0.001 | 0 | 0 | 0 | 0 | 0 | 0 | 130.34 | 0 | 0 | 0 | 0 | -6.114 | 0 | 1.188 | 2.659 | 2.267 | 0 | 0 | 0 | 1 | 1 | 0
2022-07-28 19:00 | 0 | 0 | 0 | 0 | 1.7 | 11.68 | 100 | 100 | 0 | 0 | 0 | 0 | 0 | 0 | 0 | 0 | 0 | 0 | 0 | 0 | 0 | 0 | 0 | 0 | 0 | 0 | 0 | -0.001 | 0 | 0 | 0 | 0 | 0 | 0 | 112.44 | 0 | 0 | 0 | 0 | -5.194 | 0 | 1.02 | 2.253 | 1.921 | 0 | 0 | 0 | 1 | 1 | 0
2022-07-28 20:00 | 0 | 0 | 0 | 0 | 1.9 | 11 | 100 | 100 | 0 | 0 | 0 | 0 | 0 | 0 | 0 | 0 | 0 | 0 | 0 | 0 | 0 | 0 | 0 | 0 | 0 | 0 | 0 | -0.001 | 0 | 0 | 0 | 0 | 0 | 0 | 97.05 | 0 | 0 | 0 | 0 | -4.469 | 0 | 0.902 | 1.926 | 1.642 | 0 | 0 | 0 | 1 | 1 | 0
2022-07-28 21:00 | 0 | 0 | 0 | 0 | 1.9 | 11.23 | 100 | 100 | 0 | 0 | 0 | 0 | 0 | 0 | 0 | 0 | 0 | 0 | 0 | 0 | 0 | 0 | 0 | 0 | 0 | 0 | 0 | -0.001 | 0 | 0 | 0 | 0 | 0 | 0 | 83.9 | 0 | 0 | 0 | 0 | -3.816 | 0 | 0.8 | 1.628 | 1.388 | 0 | 0 | 0 | 1 | 1 | 0
2022-07-28 22:00 | 0 | 0 | 0 | 1 | 1.4 | 13.64 | 100 | 100 | 0 | 0 | 0 | 0 | 0 | 0 | 0 | 0 | 0 | 0 | 0 | 0 | 0 | 0 | 0 | 0 | 0 | 0 | 0 | -0.001 | 0 | 0 | 0 | 0 | 29.09 | 0.97 | 73.01 | 0 | 0 | 0 | 0 | -3.163 | 0 | 0.695 | 1.332 | 1.136 | 0 | 0 | 0 | 1 | 1 | 0
2022-07-28 23:00 | 0 | 248.2 | 236 | 1 | 1.3 | 14 | 100 | 100 | 0 | 0 | 0 | 0.521 | 0 | 0 | 0 | 0 | 0 | 0 | 30.662 | 80.996 | 85.182 | 0 | 0 | 0 | 0 | 0 | 0 | -0.001 | 0 | 0 | 0 | 0 | 18.04 | 0.99 | 164.21 | 0 | 0 | 0 | 0 | 26.475 | 0 | 0.858 | 1.797 | 1.532 | 0 | 0 | 0 | 2 | 2 | 0
2022-07-29 | 0 | 452.7 | 449.04 | 1 | 1.3 | 14.46 | 100 | 100 | 0 | 0 | 0 | 0.521 | 0 | 47.405 | 0 | 47.405 | 47.405 | 47.405 | 115.381 | 154.111 | 155.367 | 0 | 0 | 0 | 0 | 0 | 0 | -0.001 | 0 | 30.51 | 0 | 0 | 7.29 | 1 | 347.5 | 0 | 0 | 0 | 0 | 53.206 | 0 | 4.791 | 5.387 | 4.592 | 0 | 0 | 0 | 1 | 1 | 0
2022-07-29 01:00 | 0 | 601.2 | 600.46 | 1 | 1.7 | 14.83 | 100 | 100 | 50.278 | 50.278 | 1.73 | 1.695 | 53.703 | 0 | 0 | 161.758 | 161.758 | 161.758 | 181.386 | 206.077 | 206.332 | 0 | 0 | 0 | 0 | 0 | 0 | 161.757 | 161.758 | 78.4 | 24.37 | 100 | 2.85 | 1 | 347.5 | 0 | 0 | 0 | 0 | 0 | 0 | 7.297 | 6.656 | 5.674 | 0 | 0 | 0 | 2 | 2 | 0
2022-07-29 02:00 | 0 | 610.2 | 596.86 | 1 | 2.1 | 19.12 | 100 | 100 | 49.202 | 49.201 | 2.13 | 1.665 | 52.997 | 0 | 0 | 159.966 | 159.966 | 159.966 | 179.17 | 204.841 | 209.421 | 0 | 0 | 0 | 0 | 0 | 0 | 159.965 | 159.966 | 76.39 | 23.49 | 100 | 12 | 0.99 | 347.5 | 0 | 0 | 0 | 0 | 0 | 0 | 7.032 | 6.57 | 5.601 | 0 | 0 | 0 | 2 | 2 | 0
2022-07-29 03:00 | 0 | 375.1 | 353.12 | 1 | 2 | 18.71 | 100 | 100 | 24.208 | 24.207 | 0.898 | 0.723 | 25.829 | 0 | 0 | 85.73 | 85.73 | 85.73 | 104.974 | 121.19 | 128.734 | 0 | 0 | 0 | 0 | 0 | 0 | 85.729 | 85.73 | 66.59 | 18.8 | 100 | 19.71 | 0.99 | 347.5 | 0 | 0 | 0 | 0 | 0 | 0 | 7.057 | 6.579 | 5.608 | 0 | 0 | 0 | 2 | 2 | 0
2022-07-29 04:00 | 0 | 280.2 | 253.14 | 1 | 2.3 | 18.66 | 100 | 100 | 0 | 0 | 0 | 0.521 | 0 | 55.227 | 0 | 55.227 | 55.227 | 55.227 | 74.476 | 86.876 | 96.165 | 0 | 0 | 0 | 0 | 0 | 0 | -0.001 | 0 | 57.43 | 0 | 0 | 25.39 | 0.98 | 347.5 | 0 | 0 | 0 | 0 | 0 | 0 | 7.06 | 6.58 | 5.609 | 0 | 0 | 0 | 2 | 2 | 0
2022-07-29 05:00 | 0 | 254.3 | 223.62 | 1 | 2.7 | 21.07 | 100 | 100 | 0 | 0 | 0 | 0.521 | 0 | 46.313 | 0 | 46.313 | 46.313 | 46.313 | 65.327 | 76.745 | 87.276 | 0 | 0 | 0 | 0 | 0 | 0 | -0.001 | 0 | 53.07 | 0 | 0 | 28.44 | 0.97 | 347.5 | 0 | 0 | 0 | 0 | 0 | 0 | 6.914 | 6.531 | 5.568 | 0 | 0 | 0 | 1 | 1 | 0
2022-07-29 06:00 | 0 | 294.7 | 259.12 | 1 | 2.8 | 21.63 | 100 | 100 | 0 | 0 | 0 | 0.521 | 0 | 56.737 | 0 | 56.737 | 56.737 | 56.737 | 75.697 | 88.929 | 101.141 | 0 | 0 | 0 | 0 | 0 | 0 | -0.001 | 0 | 56.1 | 0 | 0 | 28.45 | 0.97 | 347.5 | 0 | 0 | 0 | 0 | 0 | 0 | 6.881 | 6.52 | 5.558 | 0 | 0 | 0 | 1 | 1 | 0
2022-07-29 07:00 | 0 | 109 | 98.45 | 1 | 2.5 | 21.47 | 100 | 100 | 0 | 0 | 0 | 0.521 | 0 | 9.989 | 0 | 9.989 | 9.989 | 9.989 | 28.964 | 33.788 | 37.409 | 0 | 0 | 0 | 0 | 0 | 0 | -0.001 | 0 | 26.7 | 0 | 0 | 25.42 | 0.98 | 347.5 | 0 | 0 | 0 | 0 | 0 | 0 | 6.89 | 6.523 | 5.561 | 0 | 0 | 0 | 1 | 1 | 0
2022-07-29 08:00 | 0 | 112.5 | 105.88 | 1 | 2.3 | 22.52 | 100 | 100 | 0 | 0 | 0 | 0.521 | 0 | 12.601 | 0 | 12.601 | 12.601 | 12.601 | 31.474 | 36.338 | 38.61 | 0 | 0 | 0 | 0 | 0 | 0 | -0.001 | 0 | 32.64 | 0 | 0 | 19.75 | 0.99 | 347.5 | 0 | 0 | 0 | 0 | 0 | 0 | 6.828 | 6.502 | 5.543 | 0 | 0 | 0 | 1 | 1 | 0
2022-07-29 09:00 | 0 | 104.3 | 102 | 1 | 2.3 | 22.62 | 100 | 100 | 0 | 0 | 0 | 0.521 | 0 | 11.754 | 0 | 11.754 | 11.754 | 11.754 | 30.618 | 35.006 | 35.796 | 0 | 0 | 0 | 0 | 0 | 0 | -0.001 | 0 | 32.84 | 0 | 0 | 12.06 | 0.99 | 347.5 | 0 | 0 | 0 | 0 | 0 | 0 | 6.822 | 6.5 | 5.541 | 0 | 0 | 0 | 1 | 1 | 0
2022-07-29 10:00 | 0 | 279.7 | 279.34 | 1 | 3 | 21.38 | 100 | 100 | 0 | 0 | 0 | 0.521 | 0 | 65.398 | 0 | 65.398 | 65.398 | 65.398 | 84.381 | 95.869 | 95.993 | 0 | 0 | 0 | 0 | 0 | 0 | -0.001 | 0 | 68.13 | 0 | 0 | 2.91 | 1 | 347.5 | 0 | 0 | 0 | 0 | 0 | 0 | 6.896 | 6.525 | 5.563 | 0 | 0 | 0 | 1 | 1 | 0
2022-07-29 11:00 | 0 | 245.3 | 243.35 | 1 | 3.5 | 21.31 | 100 | 100 | 0 | 0 | 0 | 0.521 | 0 | 43.28 | 0 | 43.28 | 43.28 | 43.28 | 62.27 | 83.519 | 84.187 | 0 | 0 | 0 | 0 | 0 | 0 | -0.001 | 0 | 51.41 | 0 | 0 | 7.22 | 1 | 347.5 | 0 | 0 | 0 | 0 | 0 | 0 | 6.9 | 6.527 | 5.564 | 0 | 0 | 0 | 1 | 1 | 0
2022-07-29 12:00 | 0 | 284.5 | 270.64 | 1 | 2 | 20.4 | 100 | 100 | 0 | 0 | 0 | 0.521 | 0 | 15.705 | 0 | 15.705 | 15.705 | 15.705 | 34.784 | 92.883 | 97.64 | 0 | 0 | 0 | 0 | 0 | 0 | -0.001 | 0 | 16.08 | 0 | 0 | 17.96 | 0.99 | 347.5 | 0 | 0 | 0 | 0 | 0 | 0 | 6.955 | 6.545 | 5.579 | 0 | 0 | 0 | 1 | 1 | 0
2022-07-29 13:00 | 0 | 0 | 0 | 1 | 2.4 | 19.83 | 100 | 100 | 0 | 0 | 0 | 0 | 0 | 0 | 0 | 0 | 0 | 0 | 0 | 0 | 0 | 0 | 0 | 0 | 0 | 0 | 0 | -0.001 | 0 | 0 | 0 | 0 | 29.01 | 0.97 | 288.16 | 0 | 0 | 0 | 0 | -17.224 | 0 | 5.846 | 6.142 | 5.236 | 0 | 0 | 0 | 2 | 2 | 0
2022-07-29 14:00 | 0 | 0 | 0 | 0 | 2.6 | 15.99 | 100 | 100 | 0 | 0 | 0 | 0 | 0 | 0 | 0 | 0 | 0 | 0 | 0 | 0 | 0 | 0 | 0 | 0 | 0 | 0 | 0 | -0.001 | 0 | 0 | 0 | 0 | 0 | 0 | 242.84 | 0 | 0 | 0 | 0 | -13.156 | 0 | 3.646 | 5.134 | 4.376 | 0 | 0 | 0 | 1 | 1 | 0
2022-07-29 15:00 | 0 | 0 | 0 | 0 | 2.5 | 15.95 | 100 | 100 | 0 | 0 | 0 | 0 | 0 | 0 | 0 | 0 | 0 | 0 | 0 | 0 | 0 | 0 | 0 | 0 | 0 | 0 | 0 | -0.001 | 0 | 0 | 0 | 0 | 0 | 0 | 207.05 | 0 | 0 | 0 | 0 | -10.389 | 0 | 2.432 | 4.295 | 3.662 | 0 | 0 | 0 | 1 | 1 | 0
2022-07-29 16:00 | 0 | 0 | 0 | 0 | 2.2 | 15.78 | 100 | 100 | 0 | 0 | 0 | 0 | 0 | 0 | 0 | 0 | 0 | 0 | 0 | 0 | 0 | 0 | 0 | 0 | 0 | 0 | 0 | -0.001 | 0 | 0 | 0 | 0 | 0 | 0 | 177.77 | 0 | 0 | 0 | 0 | -8.502 | 0 | 1.781 | 3.628 | 3.093 | 0 | 0 | 0 | 1 | 1 | 0
2022-07-29 17:00 | 0 | 0 | 0 | 0 | 2.3 | 13.99 | 100 | 100 | 0 | 0 | 0 | 0 | 0 | 0 | 0 | 0 | 0 | 0 | 0 | 0 | 0 | 0 | 0 | 0 | 0 | 0 | 0 | -0.001 | 0 | 0 | 0 | 0 | 0 | 0 | 153.03 | 0 | 0 | 0 | 0 | -7.182 | 0 | 1.422 | 3.109 | 2.651 | 0 | 0 | 0 | 1 | 1 | 0
2022-07-29 18:00 | 0 | 0 | 0 | 0 | 2.1 | 13.51 | 100 | 100 | 0 | 0 | 0 | 0 | 0 | 0 | 0 | 0 | 0 | 0 | 0 | 0 | 0 | 0 | 0 | 0 | 0 | 0 | 0 | -0.001 | 0 | 0 | 0 | 0 | 0 | 0 | 132.04 | 0 | 0 | 0 | 0 | -6.092 | 0 | 1.184 | 2.649 | 2.259 | 0 | 0 | 0 | 1 | 1 | 0
2022-07-29 19:00 | 0 | 0 | 0 | 0 | 2 | 13.37 | 100 | 100 | 0 | 0 | 0 | 0 | 0 | 0 | 0 | 0 | 0 | 0 | 0 | 0 | 0 | 0 | 0 | 0 | 0 | 0 | 0 | -0.001 | 0 | 0 | 0 | 0 | 0 | 0 | 114.14 | 0 | 0 | 0 | 0 | -5.195 | 0 | 1.02 | 2.253 | 1.921 | 0 | 0 | 0 | 1 | 1 | 0
2022-07-29 20:00 | 0 | 0 | 0 | 0 | 2 | 11.97 | 100 | 100 | 0 | 0 | 0 | 0 | 0 | 0 | 0 | 0 | 0 | 0 | 0 | 0 | 0 | 0 | 0 | 0 | 0 | 0 | 0 | -0.001 | 0 | 0 | 0 | 0 | 0 | 0 | 98.64 | 0 | 0 | 0 | 0 | -4.5 | 0 | 0.907 | 1.94 | 1.653 | 0 | 0 | 0 | 1 | 1 | 0
2022-07-29 21:00 | 0 | 0 | 0 | 0 | 2 | 12.59 | 100 | 100 | 0 | 0 | 0 | 0 | 0 | 0 | 0 | 0 | 0 | 0 | 0 | 0 | 0 | 0 | 0 | 0 | 0 | 0 | 0 | -0.001 | 0 | 0 | 0 | 0 | 0 | 0 | 85.46 | 0 | 0 | 0 | 0 | -3.826 | 0 | 0.801 | 1.633 | 1.392 | 0 | 0 | 0 | 1 | 1 | 0
2022-07-29 22:00 | 0 | 0 | 0 | 1 | 1.9 | 14.45 | 100 | 100 | 0 | 0 | 0 | 0 | 0 | 0 | 0 | 0 | 0 | 0 | 0 | 0 | 0 | 0 | 0 | 0 | 0 | 0 | 0 | -0.001 | 0 | 0 | 0 | 0 | 28.94 | 0.97 | 74.46 | 0 | 0 | 0 | 0 | -3.195 | 0 | 0.7 | 1.346 | 1.148 | 0 | 0 | 0 | 1 | 1 | 0
2022-07-29 23:00 | 0 | 31.1 | 29.6 | 1 | 2.7 | 14.92 | 100 | 100 | 0 | 0 | 0 | 0.521 | 0 | 0 | 0 | 0 | 0 | 0 | 3.773 | 10.158 | 10.674 | 0 | 0 | 0 | 0 | 0 | 0 | -0.001 | 0 | 0 | 0 | 0 | 17.88 | 0.99 | 77.48 | 0 | 0 | 0 | 0 | 0.878 | 0 | 0.651 | 1.212 | 1.033 | 0 | 0 | 0 | 2 | 2 | 0
2022-07-30 | 0 | 59.6 | 59.14 | 1 | 3 | 15.8 | 100 | 100 | 0 | 0 | 0 | 0.521 | 0 | 0 | 0 | 0 | 0 | 0 | 15.067 | 20.297 | 20.455 | 0 | 0 | 0 | 0 | 0 | 0 | -0.001 | 0 | 0 | 0 | 0 | 7.13 | 1 | 117.19 | 0 | 0 | 0 | 0 | 11.528 | 0 | 0.755 | 1.503 | 1.281 | 0 | 0 | 0 | 1 | 1 | 0
2022-07-30 01:00 | 0 | 74 | 73.9 | 1 | 4.7 | 16.14 | 100 | 100 | 0 | 0 | 0 | 0.521 | 0 | 0 | 0 | 0 | 0 | 0 | 22.321 | 25.361 | 25.397 | 0 | 0 | 0 | 0 | 0 | 0 | -0.001 | 0 | 0 | 0 | 0 | 3.02 | 1 | 174.95 | 0 | 0 | 0 | 0 | 16.766 | 0 | 1.086 | 2.412 | 2.057 | 0 | 0 | 0 | 1 | 1 | 0
2022-07-30 02:00 | 0 | 133 | 130 | 1 | 5.5 | 21.13 | 100 | 100 | 0 | 0 | 0 | 0.521 | 0 | 0 | 0 | 0 | 0 | 0 | 39.017 | 44.615 | 45.646 | 0 | 0 | 0 | 0 | 0 | 0 | -0.001 | 0 | 0 | 0 | 0 | 12.2 | 0.99 | 278.52 | 0 | 0 | 0 | 0 | 30.065 | 0 | 1.945 | 3.782 | 3.224 | 0 | 0 | 0 | 1 | 1 | 0
2022-07-30 03:00 | 0 | 326.9 | 307.34 | 1 | 5.4 | 21.82 | 100 | 100 | 0 | 0 | 0 | 0.521 | 0 | 53.588 | 0 | 53.588 | 53.588 | 53.588 | 91.335 | 105.478 | 112.192 | 0 | 0 | 0 | 0 | 0 | 0 | -0.001 | 0 | 47.76 | 0 | 0 | 19.92 | 0.99 | 347.5 | 0 | 0 | 0 | 0 | 20.023 | 0 | 6.165 | 6.239 | 5.319 | 0 | 0 | 0 | 1 | 1 | 0
2022-07-30 04:00 | 0 | 476 | 429.22 | 1 | 5.2 | 22.26 | 100 | 100 | 30.975 | 30.975 | 1.491 | 0.938 | 33.405 | 0 | 0 | 107.321 | 107.321 | 107.321 | 126.22 | 147.307 | 163.363 | 0 | 0 | 0 | 0 | 0 | 0 | 107.32 | 107.321 | 65.69 | 18.96 | 100 | 25.62 | 0.97 | 347.5 | 0 | 0 | 0 | 0 | 0 | 0 | 6.843 | 6.508 | 5.548 | 0 | 0 | 0 | 2 | 2 | 0
2022-07-30 05:00 | 0 | 416.5 | 365.43 | 1 | 5 | 23.87 | 100 | 100 | 24.582 | 24.582 | 1.274 | 0.743 | 26.599 | 0 | 0 | 87.948 | 87.948 | 87.948 | 106.691 | 125.414 | 142.943 | 0 | 0 | 0 | 0 | 0 | 0 | 87.947 | 87.948 | 61.53 | 17.2 | 100 | 28.67 | 0.97 | 347.5 | 0 | 0 | 0 | 0 | 0 | 0 | 6.748 | 6.475 | 5.52 | 0 | 0 | 0 | 2 | 2 | 0
2022-07-30 06:00 | 0 | 179 | 157.04 | 1 | 4.6 | 23.54 | 100 | 100 | 0 | 0 | 0 | 0.521 | 0 | 27.074 | 0 | 27.074 | 27.074 | 27.074 | 45.849 | 53.895 | 61.433 | 0 | 0 | 0 | 0 | 0 | 0 | -0.001 | 0 | 44.07 | 0 | 0 | 28.68 | 0.97 | 347.5 | 0 | 0 | 0 | 0 | 0 | 0 | 6.767 | 6.482 | 5.526 | 0 | 0 | 0 | 2 | 2 | 0
2022-07-30 07:00 | 0 | 159.8 | 144.07 | 1 | 4.4 | 23.23 | 100 | 100 | 0 | 0 | 0 | 0.521 | 0 | 23.559 | 0 | 23.559 | 23.559 | 23.559 | 42.364 | 49.444 | 54.843 | 0 | 0 | 0 | 0 | 0 | 0 | -0.001 | 0 | 42.96 | 0 | 0 | 25.64 | 0.97 | 347.5 | 0 | 0 | 0 | 0 | 0 | 0 | 6.785 | 6.488 | 5.531 | 0 | 0 | 0 | 1 | 1 | 0
2022-07-30 08:00 | 0 | 96.2 | 90.42 | 1 | 4.1 | 23.81 | 100 | 100 | 0 | 0 | 0 | 0.521 | 0 | 8.122 | 0 | 8.122 | 8.122 | 8.122 | 26.871 | 31.033 | 33.016 | 0 | 0 | 0 | 0 | 0 | 0 | -0.001 | 0 | 24.6 | 0 | 0 | 19.96 | 0.99 | 347.5 | 0 | 0 | 0 | 0 | 0 | 0 | 6.751 | 6.477 | 5.521 | 0 | 0 | 0 | 1 | 1 | 0
2022-07-30 09:00 | 0 | 135 | 131.93 | 1 | 3.6 | 24.11 | 100 | 100 | 0 | 0 | 0 | 0.521 | 0 | 20.875 | 0 | 20.875 | 20.875 | 20.875 | 39.595 | 45.279 | 46.332 | 0 | 0 | 0 | 0 | 0 | 0 | -0.001 | 0 | 45.05 | 0 | 0 | 12.24 | 0.99 | 347.5 | 0 | 0 | 0 | 0 | 0 | 0 | 6.733 | 6.471 | 5.516 | 0 | 0 | 0 | 1 | 1 | 0
2022-07-30 10:00 | 0 | 199.7 | 199.41 | 1 | 3.1 | 23.32 | 100 | 100 | 0 | 0 | 0 | 0.521 | 0 | 41.437 | 0 | 41.437 | 41.437 | 41.437 | 60.233 | 68.438 | 68.537 | 0 | 0 | 0 | 0 | 0 | 0 | -0.001 | 0 | 60.46 | 0 | 0 | 3.08 | 1 | 347.5 | 0 | 0 | 0 | 0 | 0 | 0 | 6.78 | 6.486 | 5.53 | 0 | 0 | 0 | 1 | 1 | 0
2022-07-30 11:00 | 0 | 113.4 | 112.54 | 1 | 2.5 | 23.02 | 100 | 100 | 0 | 0 | 0 | 0.521 | 0 | 9.709 | 0 | 9.709 | 9.709 | 9.709 | 28.534 | 38.623 | 38.919 | 0 | 0 | 0 | 0 | 0 | 0 | -0.001 | 0 | 24.95 | 0 | 0 | 7.07 | 1 | 347.5 | 0 | 0 | 0 | 0 | 0 | 0 | 6.798 | 6.492 | 5.535 | 0 | 0 | 0 | 1 | 1 | 0
2022-07-30 12:00 | 0 | 72.1 | 68.64 | 1 | 2.3 | 22.97 | 100 | 100 | 0 | 0 | 0 | 0.521 | 0 | 0 | 0 | 0 | 0 | 0 | 8.644 | 23.558 | 24.745 | 0 | 0 | 0 | 0 | 0 | 0 | -0.001 | 0 | 0 | 0 | 0 | 17.81 | 0.99 | 315.96 | 0 | 0 | 0 | 0 | -9.155 | 0 | 6.179 | 6.273 | 5.348 | 0 | 0 | 0 | 1 | 1 | 0
2022-07-30 13:00 | 0 | 0 | 0 | 1 | 2.6 | 22.51 | 100 | 100 | 0 | 0 | 0 | 0 | 0 | 0 | 0 | 0 | 0 | 0 | 0 | 0 | 0 | 0 | 0 | 0 | 0 | 0 | 0 | -0.001 | 0 | 0 | 0 | 0 | 28.87 | 0.97 | 265.59 | 0 | 0 | 0 | 0 | -14.621 | 0 | 4.39 | 5.523 | 4.708 | 0 | 0 | 0 | 2 | 2 | 0
2022-07-30 14:00 | 0 | 0 | 0 | 0 | 2.9 | 19.88 | 100 | 100 | 0 | 0 | 0 | 0 | 0 | 0 | 0 | 0 | 0 | 0 | 0 | 0 | 0 | 0 | 0 | 0 | 0 | 0 | 0 | -0.001 | 0 | 0 | 0 | 0 | 0 | 0 | 226.03 | 0 | 0 | 0 | 0 | -11.484 | 0 | 2.879 | 4.645 | 3.96 | 0 | 0 | 0 | 1 | 1 | 0
2022-07-30 15:00 | 0 | 0 | 0 | 0 | 3.3 | 20.15 | 100 | 100 | 0 | 0 | 0 | 0 | 0 | 0 | 0 | 0 | 0 | 0 | 0 | 0 | 0 | 0 | 0 | 0 | 0 | 0 | 0 | -0.001 | 0 | 0 | 0 | 0 | 0 | 0 | 194.17 | 0 | 0 | 0 | 0 | -9.249 | 0 | 2.02 | 3.902 | 3.327 | 0 | 0 | 0 | 1 | 1 | 0
2022-07-30 16:00 | 0 | 0 | 0 | 0 | 2.4 | 19.94 | 100 | 100 | 0 | 0 | 0 | 0 | 0 | 0 | 0 | 0 | 0 | 0 | 0 | 0 | 0 | 0 | 0 | 0 | 0 | 0 | 0 | -0.001 | 0 | 0 | 0 | 0 | 0 | 0 | 167.74 | 0 | 0 | 0 | 0 | -7.672 | 0 | 1.546 | 3.307 | 2.819 | 0 | 0 | 0 | 1 | 1 | 0
2022-07-30 17:00 | 0 | 0 | 0 | 0 | 2 | 17.1 | 100 | 100 | 0 | 0 | 0 | 0 | 0 | 0 | 0 | 0 | 0 | 0 | 0 | 0 | 0 | 0 | 0 | 0 | 0 | 0 | 0 | -0.001 | 0 | 0 | 0 | 0 | 0 | 0 | 145.06 | 0 | 0 | 0 | 0 | -6.585 | 0 | 1.286 | 2.86 | 2.439 | 0 | 0 | 0 | 1 | 1 | 0
2022-07-30 18:00 | 0 | 0 | 0 | 0 | 1.9 | 16.66 | 100 | 100 | 0 | 0 | 0 | 0 | 0 | 0 | 0 | 0 | 0 | 0 | 0 | 0 | 0 | 0 | 0 | 0 | 0 | 0 | 0 | -0.001 | 0 | 0 | 0 | 0 | 0 | 0 | 125.73 | 0 | 0 | 0 | 0 | -5.61 | 0 | 1.093 | 2.438 | 2.079 | 0 | 0 | 0 | 1 | 1 | 0
2022-07-30 19:00 | 0 | 0 | 0 | 0 | 2.1 | 16.67 | 100 | 100 | 0 | 0 | 0 | 0 | 0 | 0 | 0 | 0 | 0 | 0 | 0 | 0 | 0 | 0 | 0 | 0 | 0 | 0 | 0 | -0.001 | 0 | 0 | 0 | 0 | 0 | 0 | 109.23 | 0 | 0 | 0 | 0 | -4.789 | 0 | 0.953 | 2.071 | 1.765 | 0 | 0 | 0 | 1 | 1 | 0
2022-07-30 20:00 | 0 | 0 | 0 | 0 | 2.3 | 15.21 | 100 | 100 | 0 | 0 | 0 | 0 | 0 | 0 | 0 | 0 | 0 | 0 | 0 | 0 | 0 | 0 | 0 | 0 | 0 | 0 | 0 | -0.001 | 0 | 0 | 0 | 0 | 0 | 0 | 94.91 | 0 | 0 | 0 | 0 | -4.159 | 0 | 0.853 | 1.784 | 1.521 | 0 | 0 | 0 | 1 | 1 | 0
2022-07-30 21:00 | 0 | 0 | 0 | 0 | 2.6 | 15.63 | 100 | 100 | 0 | 0 | 0 | 0 | 0 | 0 | 0 | 0 | 0 | 0 | 0 | 0 | 0 | 0 | 0 | 0 | 0 | 0 | 0 | -0.001 | 0 | 0 | 0 | 0 | 0 | 0 | 82.7 | 0 | 0 | 0 | 0 | -3.542 | 0 | 0.756 | 1.504 | 1.282 | 0 | 0 | 0 | 1 | 1 | 0
2022-07-30 22:00 | 0 | 0 | 0 | 1 | 2.9 | 17.36 | 100 | 100 | 0 | 0 | 0 | 0 | 0 | 0 | 0 | 0 | 0 | 0 | 0 | 0 | 0 | 0 | 0 | 0 | 0 | 0 | 0 | -0.001 | 0 | 0 | 0 | 0 | 28.79 | 0.97 | 72.52 | 0 | 0 | 0 | 0 | -2.955 | 0 | 0.661 | 1.239 | 1.056 | 0 | 0 | 0 | 1 | 1 | 0
2022-07-30 23:00 | 0 | 185.9 | 177.08 | 1 | 3.2 | 17.32 | 100 | 100 | 0 | 0 | 0 | 0.521 | 0 | 0 | 0 | 0 | 0 | 0 | 22.135 | 60.773 | 63.801 | 0 | 0 | 0 | 0 | 0 | 0 | -0.001 | 0 | 0 | 0 | 0 | 17.72 | 0.99 | 136.34 | 0 | 0 | 0 | 0 | 18.524 | 0 | 0.766 | 1.536 | 1.309 | 0 | 0 | 0 | 2 | 2 | 0
2022-07-31 | 0 | 413.8 | 410.75 | 1 | 3 | 17.44 | 100 | 100 | 0 | 0 | 0 | 0.521 | 0 | 30.813 | 0 | 30.813 | 30.813 | 30.813 | 103.736 | 140.97 | 142.016 | 0 | 0 | 0 | 0 | 0 | 0 | -0.001 | 0 | 21.7 | 0 | 0 | 6.96 | 1 | 347.5 | 0 | 0 | 0 | 0 | 61.297 | 0 | 3.197 | 4.55 | 3.879 | 0 | 0 | 0 | 1 | 1 | 0
2022-07-31 01:00 | 0 | 554.9 | 554.03 | 1 | 3.4 | 17.8 | 100 | 100 | 44.906 | 44.905 | 1.996 | 1.475 | 48.377 | 0 | 0 | 148.005 | 148.005 | 148.005 | 167.338 | 190.144 | 190.442 | 0 | 0 | 0 | 0 | 0 | 0 | 148.004 | 148.005 | 77.72 | 23.58 | 100 | 3.2 | 1 | 347.5 | 0 | 0 | 0 | 0 | 0 | 0 | 7.113 | 6.597 | 5.624 | 0 | 0 | 0 | 2 | 2 | 0
2022-07-31 02:00 | 0 | 694.3 | 678.12 | 1 | 3.3 | 22.24 | 100 | 100 | 57.452 | 57.452 | 3.579 | 2.103 | 63.134 | 0 | 0 | 184.583 | 184.583 | 184.583 | 203.484 | 232.73 | 238.284 | 0 | 0 | 0 | 0 | 0 | 0 | 184.582 | 184.583 | 77.46 | 24.11 | 100 | 12.39 | 0.99 | 347.5 | 0 | 0 | 0 | 0 | 0 | 0 | 6.844 | 6.508 | 5.548 | 0 | 0 | 0 | 2 | 2 | 0
2022-07-31 03:00 | 0 | 660.1 | 619.75 | 1 | 3 | 22.61 | 100 | 100 | 50.718 | 50.718 | 2.668 | 1.754 | 55.14 | 0 | 0 | 165.25 | 165.25 | 165.25 | 184.115 | 212.697 | 226.546 | 0 | 0 | 0 | 0 | 0 | 0 | 165.249 | 165.25 | 72.94 | 22.39 | 100 | 20.14 | 0.98 | 347.5 | 0 | 0 | 0 | 0 | 0 | 0 | 6.822 | 6.501 | 5.542 | 0 | 0 | 0 | 2 | 2 | 0
2022-07-31 04:00 | 0 | 692 | 622.77 | 1 | 2.2 | 22.99 | 100 | 100 | 50.319 | 50.319 | 2.67 | 1.736 | 54.725 | 0 | 0 | 164.219 | 164.219 | 164.219 | 183.046 | 213.735 | 237.494 | 0 | 0 | 0 | 0 | 0 | 0 | 164.218 | 164.219 | 69.15 | 21.19 | 100 | 25.85 | 0.97 | 347.5 | 0 | 0 | 0 | 0 | 0 | 0 | 6.8 | 6.493 | 5.535 | 0 | 0 | 0 | 2 | 2 | 0
2022-07-31 05:00 | 0 | 774.2 | 677.7 | 1 | 1.9 | 25.77 | 100 | 100 | 54.87 | 54.869 | 3.876 | 2.002 | 60.747 | 0 | 0 | 179.179 | 179.179 | 179.179 | 197.74 | 232.585 | 265.705 | 0 | 0 | 0 | 0 | 0 | 0 | 179.178 | 179.179 | 67.44 | 20.65 | 100 | 28.91 | 0.97 | 347.5 | 0 | 0 | 0 | 0 | 0 | 0 | 6.636 | 6.437 | 5.488 | 0 | 0 | 0 | 2 | 2 | 0
2022-07-31 06:00 | 0 | 793.6 | 694.64 | 1 | 1.7 | 25.92 | 100 | 100 | 56.555 | 56.555 | 4.179 | 2.094 | 62.829 | 0 | 0 | 184.134 | 184.134 | 184.134 | 202.681 | 238.4 | 272.364 | 0 | 0 | 0 | 0 | 0 | 0 | 184.133 | 184.134 | 67.61 | 20.76 | 100 | 28.92 | 0.97 | 347.5 | 0 | 0 | 0 | 0 | 0 | 0 | 6.628 | 6.434 | 5.485 | 0 | 0 | 0 | 2 | 2 | 0
2022-07-31 07:00 | 0 | 781.5 | 703.22 | 1 | 1.5 | 26.02 | 100 | 100 | 57.924 | 57.924 | 4.42 | 2.172 | 64.515 | 0 | 0 | 188.146 | 188.146 | 188.146 | 206.683 | 241.343 | 268.211 | 0 | 0 | 0 | 0 | 0 | 0 | 188.145 | 188.146 | 70.15 | 21.6 | 100 | 25.86 | 0.97 | 347.5 | 0 | 0 | 0 | 0 | 0 | 0 | 6.622 | 6.432 | 5.483 | 0 | 0 | 0 | 2 | 2 | 0
2022-07-31 08:00 | 0 | 636 | 597.02 | 1 | 1.3 | 26.5 | 100 | 100 | 47.493 | 47.492 | 3.295 | 1.647 | 52.435 | 0 | 0 | 158.863 | 158.863 | 158.863 | 177.355 | 204.897 | 218.275 | 0 | 0 | 0 | 0 | 0 | 0 | 158.862 | 158.863 | 72.78 | 21.76 | 100 | 20.16 | 0.98 | 347.5 | 0 | 0 | 0 | 0 | 0 | 0 | 6.594 | 6.423 | 5.475 | 0 | 0 | 0 | 2 | 2 | 0
2022-07-31 09:00 | 0 | 501 | 489.26 | 1 | 1.3 | 26.47 | 100 | 100 | 36.56 | 36.559 | 3.206 | 1.194 | 40.959 | 0 | 0 | 128.313 | 128.313 | 128.313 | 146.807 | 167.914 | 171.943 | 0 | 0 | 0 | 0 | 0 | 0 | 128.312 | 128.313 | 74.62 | 21.26 | 100 | 12.43 | 0.99 | 347.5 | 0 | 0 | 0 | 0 | 0 | 0 | 6.596 | 6.423 | 5.476 | 0 | 0 | 0 | 2 | 2 | 0
2022-07-31 10:00 | 0 | 466.5 | 465.75 | 1 | 3.3 | 23.17 | 100 | 100 | 35.388 | 35.388 | 2.157 | 1.11 | 38.656 | 0 | 0 | 121.862 | 121.862 | 121.862 | 140.672 | 159.846 | 160.103 | 0 | 0 | 0 | 0 | 0 | 0 | 121.861 | 121.862 | 76.11 | 22.1 | 100 | 3.25 | 1 | 347.5 | 0 | 0 | 0 | 0 | 0 | 0 | 6.789 | 6.489 | 5.532 | 0 | 0 | 0 | 2 | 2 | 0
2022-07-31 11:00 | 0 | 343.1 | 340.61 | 1 | 1.1 | 22.61 | 100 | 100 | 0 | 0 | 0 | 0.521 | 0 | 66.677 | 0 | 66.677 | 66.677 | 66.677 | 85.542 | 116.897 | 117.752 | 0 | 0 | 0 | 0 | 0 | 0 | -0.001 | 0 | 56.63 | 0 | 0 | 6.91 | 1 | 347.5 | 0 | 0 | 0 | 0 | 0 | 0 | 6.822 | 6.501 | 5.542 | 0 | 0 | 0 | 2 | 2 | 0
2022-07-31 12:00 | 0 | 184.2 | 175.51 | 1 | 1.5 | 21.21 | 100 | 100 | 0 | 0 | 0 | 0.521 | 0 | 2.633 | 0 | 2.633 | 2.633 | 2.633 | 21.633 | 60.236 | 63.217 | 0 | 0 | 0 | 0 | 0 | 0 | -0.001 | 0 | 4.17 | 0 | 0 | 17.67 | 0.99 | 347.5 | 0 | 0 | 0 | 0 | 0 | 0 | 6.906 | 6.529 | 5.566 | 0 | 0 | 0 | 1 | 1 | 0
2022-07-31 13:00 | 0 | 0 | 0 | 1 | 1.8 | 21.14 | 100 | 100 | 0 | 0 | 0 | 0 | 0 | 0 | 0 | 0 | 0 | 0 | 0 | 0 | 0 | 0 | 0 | 0 | 0 | 0 | 0 | -0.001 | 0 | 0 | 0 | 0 | 23.17 | 0.98 | 288.53 | 0 | 0 | 0 | 0 | -17.119 | 0 | 5.784 | 6.119 | 5.216 | 0 | 0 | 0 | 2 | 2 | 0
2022-07-31 14:00 | 0 | 0 | 0 | 0 | 1.6 | 17.33 | 100 | 100 | 0 | 0 | 0 | 0 | 0 | 0 | 0 | 0 | 0 | 0 | 0 | 0 | 0 | 0 | 0 | 0 | 0 | 0 | 0 | -0.001 | 0 | 0 | 0 | 0 | 0 | 0 | 243.43 | 0 | 0 | 0 | 0 | -13.091 | 0 | 3.615 | 5.116 | 4.361 | 0 | 0 | 0 | 1 | 1 | 0
2022-07-31 15:00 | 0 | 0 | 0 | 0 | 1.7 | 17.12 | 100 | 100 | 0 | 0 | 0 | 0 | 0 | 0 | 0 | 0 | 0 | 0 | 0 | 0 | 0 | 0 | 0 | 0 | 0 | 0 | 0 | -0.001 | 0 | 0 | 0 | 0 | 0 | 0 | 207.75 | 0 | 0 | 0 | 0 | -10.356 | 0 | 2.42 | 4.284 | 3.652 | 0 | 0 | 0 | 1 | 1 | 0
2022-07-31 16:00 | 0 | 0 | 0 | 0 | 1.9 | 16.84 | 100 | 100 | 0 | 0 | 0 | 0 | 0 | 0 | 0 | 0 | 0 | 0 | 0 | 0 | 0 | 0 | 0 | 0 | 0 | 0 | 0 | -0.001 | 0 | 0 | 0 | 0 | 0 | 0 | 178.53 | 0 | 0 | 0 | 0 | -8.484 | 0 | 1.775 | 3.621 | 3.087 | 0 | 0 | 0 | 1 | 1 | 0
2022-07-31 17:00 | 0 | 0 | 0 | 0 | 1.9 | 15.12 | 100 | 100 | 0 | 0 | 0 | 0 | 0 | 0 | 0 | 0 | 0 | 0 | 0 | 0 | 0 | 0 | 0 | 0 | 0 | 0 | 0 | -0.001 | 0 | 0 | 0 | 0 | 0 | 0 | 153.84 | 0 | 0 | 0 | 0 | -7.165 | 0 | 1.418 | 3.102 | 2.645 | 0 | 0 | 0 | 1 | 1 | 0
2022-07-31 18:00 | 0 | 0 | 0 | 0 | 0.8 | 14.88 | 100 | 100 | 0 | 0 | 0 | 0 | 0 | 0 | 0 | 0 | 0 | 0 | 0 | 0 | 0 | 0 | 0 | 0 | 0 | 0 | 0 | -0.001 | 0 | 0 | 0 | 0 | 0 | 0 | 132.94 | 0 | 0 | 0 | 0 | -6.068 | 0 | 1.179 | 2.639 | 2.25 | 0 | 0 | 0 | 1 | 1 | 0
2022-07-31 19:00 | 0 | 0 | 0 | 0 | 1.1 | 14.67 | 100 | 100 | 0 | 0 | 0 | 0 | 0 | 0 | 0 | 0 | 0 | 0 | 0 | 0 | 0 | 0 | 0 | 0 | 0 | 0 | 0 | -0.001 | 0 | 0 | 0 | 0 | 0 | 0 | 115.1 | 0 | 0 | 0 | 0 | -5.178 | 0 | 1.018 | 2.246 | 1.915 | 0 | 0 | 0 | 1 | 1 | 0
2022-07-31 20:00 | 0 | 0 | 0 | 0 | 1 | 13.48 | 100 | 100 | 0 | 0 | 0 | 0 | 0 | 0 | 0 | 0 | 0 | 0 | 0 | 0 | 0 | 0 | 0 | 0 | 0 | 0 | 0 | -0.001 | 0 | 0 | 0 | 0 | 0 | 0 | 99.68 | 0 | 0 | 0 | 0 | -4.477 | 0 | 0.903 | 1.929 | 1.645 | 0 | 0 | 0 | 1 | 1 | 0
2022-07-31 21:00 | 0 | 0 | 0 | 0 | 1 | 13.88 | 100 | 100 | 0 | 0 | 0 | 0 | 0 | 0 | 0 | 0 | 0 | 0 | 0 | 0 | 0 | 0 | 0 | 0 | 0 | 0 | 0 | -0.001 | 0 | 0 | 0 | 0 | 0 | 0 | 86.54 | 0 | 0 | 0 | 0 | -3.815 | 0 | 0.799 | 1.628 | 1.388 | 0 | 0 | 0 | 1 | 1 | 0
2022-07-31 22:00 | 0 | 0 | 0 | 1 | 1.6 | 14.76 | 100 | 100 | 0 | 0 | 0 | 0 | 0 | 0 | 0 | 0 | 0 | 0 | 0 | 0 | 0 | 0 | 0 | 0 | 0 | 0 | 0 | -0.001 | 0 | 0 | 0 | 0 | 23.07 | 0.98 | 75.42 | 0 | 0 | 0 | 0 | -3.227 | 0 | 0.706 | 1.361 | 1.16 | 0 | 0 | 0 | 1 | 1 | 0
2022-07-31 23:00 | 0 | 114.3 | 108.98 | 1 | 3.8 | 14.53 | 100 | 100 | 0 | 0 | 0 | 0.521 | 0 | 0 | 0 | 0 | 0 | 0 | 13.35 | 37.4 | 39.228 | 0 | 0 | 0 | 0 | 0 | 0 | -0.001 | 0 | 0 | 0 | 0 | 17.56 | 0.99 | 109.62 | 0 | 0 | 0 | 0 | 9.928 | 0 | 0.737 | 1.449 | 1.236 | 0 | 0 | 0 | 2 | 2 | 0
2022-08-01 | 0 | 214.5 | 213 | 1 | 4.7 | 13.65 | 100 | 100 | 0 | 0 | 0 | 0.521 | 0 | 0 | 0 | 0 | 0 | 0 | 53.315 | 73.101 | 73.616 | 0 | 0 | 0 | 0 | 0 | 0 | -0.001 | 0 | 0 | 0 | 0 | 6.78 | 1 | 269.26 | 0 | 0 | 0 | 0 | 46.34 | 0 | 1.414 | 3.002 | 2.559 | 0 | 0 | 0 | 1 | 1 | 0
2022-08-01 01:00 | 0 | 173.7 | 173.4 | 1 | 4.4 | 13.51 | 100 | 100 | 0 | 0 | 0 | 0.521 | 0 | 13.092 | 0 | 13.092 | 13.092 | 13.092 | 52.368 | 59.509 | 59.614 | 0 | 0 | 0 | 0 | 0 | 0 | -0.001 | 0 | 21.96 | 0 | 0 | 3.39 | 1 | 347.5 | 0 | 0 | 0 | 0 | 22.712 | 0 | 5.496 | 5.974 | 5.093 | 0 | 0 | 0 | 1 | 1 | 0
2022-08-01 02:00 | 0 | 68.7 | 67.05 | 1 | 4.2 | 14.42 | 100 | 100 | 0 | 0 | 0 | 0.521 | 0 | 0.446 | 0 | 0.446 | 0.446 | 0.446 | 20.114 | 23.01 | 23.578 | 0 | 0 | 0 | 0 | 0 | 0 | -0.001 | 0 | 1.89 | 0 | 0 | 12.6 | 0.99 | 347.5 | 0 | 0 | 0 | 0 | 0 | 0 | 7.323 | 6.664 | 5.681 | 0 | 0 | 0 | 1 | 1 | 0
2022-08-01 03:00 | 0 | 92.5 | 86.72 | 1 | 4.3 | 14.46 | 100 | 100 | 0 | 0 | 0 | 0.521 | 0 | 6.089 | 0 | 6.089 | 6.089 | 6.089 | 25.754 | 29.763 | 31.746 | 0 | 0 | 0 | 0 | 0 | 0 | -0.001 | 0 | 19.18 | 0 | 0 | 20.36 | 0.98 | 347.5 | 0 | 0 | 0 | 0 | 0 | 0 | 7.321 | 6.664 | 5.681 | 0 | 0 | 0 | 1 | 1 | 0
2022-08-01 04:00 | 0 | 163.4 | 146.76 | 1 | 5.4 | 13.56 | 100 | 100 | 0 | 0 | 0 | 0.521 | 0 | 23.358 | 0 | 23.358 | 23.358 | 23.358 | 43.113 | 50.367 | 56.079 | 0 | 0 | 0 | 0 | 0 | 0 | -0.001 | 0 | 41.65 | 0 | 0 | 26.08 | 0.97 | 347.5 | 0 | 0 | 0 | 0 | 0 | 0 | 7.377 | 6.682 | 5.696 | 0 | 0 | 0 | 1 | 1 | 0
2022-08-01 05:00 | 0 | 145 | 126.62 | 1 | 7.1 | 13.19 | 100 | 100 | 0 | 0 | 0 | 0.521 | 0 | 17.131 | 0 | 17.131 | 17.131 | 17.131 | 36.923 | 43.457 | 49.764 | 0 | 0 | 0 | 0 | 0 | 0 | -0.001 | 0 | 34.42 | 0 | 0 | 29.16 | 0.97 | 347.5 | 0 | 0 | 0 | 0 | 0 | 0 | 7.401 | 6.689 | 5.702 | 0 | 0 | 0 | 1 | 1 | 0
2022-08-01 06:00 | 0 | 324.3 | 283.19 | 1 | 6.9 | 13.5 | 100 | 100 | 0 | 0 | 0 | 0.521 | 0 | 62.816 | 0 | 62.816 | 62.816 | 62.816 | 82.577 | 97.191 | 111.3 | 0 | 0 | 0 | 0 | 0 | 0 | -0.001 | 0 | 56.44 | 0 | 0 | 29.16 | 0.97 | 347.5 | 0 | 0 | 0 | 0 | 0 | 0 | 7.381 | 6.683 | 5.697 | 0 | 0 | 0 | 1 | 1 | 0
2022-08-01 07:00 | 0 | 27.8 | 24.97 | 1 | 6.6 | 13.08 | 100 | 100 | 0 | 0 | 0 | 0.521 | 0 | 0 | 0 | 0 | 0 | 0 | 7.334 | 8.568 | 9.541 | 0 | 0 | 0 | 0 | 0 | 0 | -0.001 | 0 | 0 | 0 | 0 | 26.09 | 0.97 | 309.04 | 0 | 0 | 0 | 0 | -11.165 | 0 | 6.603 | 6.422 | 5.475 | 0 | 0 | 0 | 1 | 1 | 0
2022-08-01 08:00 | 0 | 110.6 | 103.68 | 1 | 7.2 | 14.62 | 100 | 100 | 0 | 0 | 0 | 0.521 | 0 | 2.107 | 0 | 2.107 | 2.107 | 2.107 | 30.79 | 35.583 | 37.958 | 0 | 0 | 0 | 0 | 0 | 0 | -0.001 | 0 | 5.55 | 0 | 0 | 20.37 | 0.98 | 347.5 | 0 | 0 | 0 | 0 | 11.165 | 0 | 6.015 | 6.21 | 5.294 | 0 | 0 | 0 | 1 | 1 | 0
2022-08-01 09:00 | 0 | 244.5 | 238.59 | 1 | 6.7 | 15.29 | 100 | 100 | 0 | 0 | 0 | 0.521 | 0 | 51.997 | 0 | 51.997 | 51.997 | 51.997 | 71.579 | 81.885 | 83.912 | 0 | 0 | 0 | 0 | 0 | 0 | -0.001 | 0 | 61.97 | 0 | 0 | 12.62 | 0.99 | 347.5 | 0 | 0 | 0 | 0 | 0 | 0 | 7.269 | 6.647 | 5.667 | 0 | 0 | 0 | 1 | 1 | 0
2022-08-01 10:00 | 0 | 321.3 | 320.73 | 1 | 6.5 | 13.35 | 100 | 100 | 0 | 0 | 0 | 0.521 | 0 | 77.088 | 0 | 77.088 | 77.088 | 77.088 | 96.864 | 110.074 | 110.27 | 0 | 0 | 0 | 0 | 0 | 0 | -0.001 | 0 | 69.91 | 0 | 0 | 3.42 | 1 | 347.5 | 0 | 0 | 0 | 0 | 0 | 0 | 7.391 | 6.686 | 5.7 | 0 | 0 | 0 | 1 | 1 | 0
2022-08-01 11:00 | 0 | 259.4 | 257.6 | 1 | 6.4 | 13.06 | 100 | 100 | 0 | 0 | 0 | 0.521 | 0 | 44.252 | 0 | 44.252 | 44.252 | 44.252 | 64.057 | 88.408 | 89.026 | 0 | 0 | 0 | 0 | 0 | 0 | -0.001 | 0 | 49.71 | 0 | 0 | 6.75 | 1 | 347.5 | 0 | 0 | 0 | 0 | 0 | 0 | 7.409 | 6.692 | 5.705 | 0 | 0 | 0 | 1 | 1 | 0
2022-08-01 12:00 | 0 | 136.6 | 130.26 | 1 | 5.4 | 13.25 | 100 | 100 | 0 | 0 | 0 | 0.521 | 0 | 0 | 0 | 0 | 0 | 0 | 15.699 | 44.707 | 46.881 | 0 | 0 | 0 | 0 | 0 | 0 | -0.001 | 0 | 0 | 0 | 0 | 17.52 | 0.99 | 334.93 | 0 | 0 | 0 | 0 | -3.65 | 0 | 7.123 | 6.6 | 5.626 | 0 | 0 | 0 | 1 | 1 | 0
2022-08-01 13:00 | 0 | 0 | 0 | 1 | 5.2 | 13.33 | 100 | 100 | 0 | 0 | 0 | 0 | 0 | 0 | 0 | 0 | 0 | 0 | 0 | 0 | 0 | 0 | 0 | 0 | 0 | 0 | 0 | -0.001 | 0 | 0 | 0 | 0 | 23.03 | 0.98 | 277.26 | 0 | 0 | 0 | 0 | -16.739 | 0 | 5.563 | 6.033 | 5.143 | 0 | 0 | 0 | 2 | 2 | 0
2022-08-01 14:00 | 0 | 0 | 0 | 0 | 5.2 | 11.56 | 100 | 100 | 0 | 0 | 0 | 0 | 0 | 0 | 0 | 0 | 0 | 0 | 0 | 0 | 0 | 0 | 0 | 0 | 0 | 0 | 0 | -0.001 | 0 | 0 | 0 | 0 | 0 | 0 | 233.4 | 0 | 0 | 0 | 0 | -12.732 | 0 | 3.443 | 5.014 | 4.275 | 0 | 0 | 0 | 1 | 1 | 0
2022-08-01 15:00 | 0 | 0 | 0 | 0 | 5 | 11.76 | 100 | 100 | 0 | 0 | 0 | 0 | 0 | 0 | 0 | 0 | 0 | 0 | 0 | 0 | 0 | 0 | 0 | 0 | 0 | 0 | 0 | -0.001 | 0 | 0 | 0 | 0 | 0 | 0 | 198.62 | 0 | 0 | 0 | 0 | -10.096 | 0 | 2.321 | 4.197 | 3.578 | 0 | 0 | 0 | 1 | 1 | 0
2022-08-01 16:00 | 0 | 0 | 0 | 0 | 4.2 | 12.15 | 100 | 100 | 0 | 0 | 0 | 0 | 0 | 0 | 0 | 0 | 0 | 0 | 0 | 0 | 0 | 0 | 0 | 0 | 0 | 0 | 0 | -0.001 | 0 | 0 | 0 | 0 | 0 | 0 | 170.15 | 0 | 0 | 0 | 0 | -8.263 | 0 | 1.71 | 3.538 | 3.016 | 0 | 0 | 0 | 1 | 1 | 0
2022-08-01 17:00 | 0 | 0 | 0 | 0 | 3.7 | 10.96 | 100 | 100 | 0 | 0 | 0 | 0 | 0 | 0 | 0 | 0 | 0 | 0 | 0 | 0 | 0 | 0 | 0 | 0 | 0 | 0 | 0 | -0.001 | 0 | 0 | 0 | 0 | 0 | 0 | 146.14 | 0 | 0 | 0 | 0 | -6.972 | 0 | 1.372 | 3.022 | 2.577 | 0 | 0 | 0 | 1 | 1 | 0
2022-08-01 18:00 | 0 | 0 | 0 | 0 | 4 | 10.76 | 100 | 100 | 0 | 0 | 0 | 0 | 0 | 0 | 0 | 0 | 0 | 0 | 0 | 0 | 0 | 0 | 0 | 0 | 0 | 0 | 0 | -0.001 | 0 | 0 | 0 | 0 | 0 | 0 | 125.77 | 0 | 0 | 0 | 0 | -5.912 | 0 | 1.149 | 2.571 | 2.192 | 0 | 0 | 0 | 1 | 1 | 0
2022-08-01 19:00 | 0 | 0 | 0 | 0 | 4.1 | 10.97 | 100 | 100 | 0 | 0 | 0 | 0 | 0 | 0 | 0 | 0 | 0 | 0 | 0 | 0 | 0 | 0 | 0 | 0 | 0 | 0 | 0 | -0.001 | 0 | 0 | 0 | 0 | 0 | 0 | 108.44 | 0 | 0 | 0 | 0 | -5.031 | 0 | 0.993 | 2.18 | 1.858 | 0 | 0 | 0 | 1 | 1 | 0
2022-08-01 20:00 | 0 | 0 | 0 | 0 | 4 | 10.48 | 100 | 100 | 0 | 0 | 0 | 0 | 0 | 0 | 0 | 0 | 0 | 0 | 0 | 0 | 0 | 0 | 0 | 0 | 0 | 0 | 0 | -0.001 | 0 | 0 | 0 | 0 | 0 | 0 | 93.55 | 0 | 0 | 0 | 0 | -4.323 | 0 | 0.879 | 1.859 | 1.585 | 0 | 0 | 0 | 1 | 1 | 0
2022-08-01 21:00 | 0 | 0 | 0 | 0 | 3.8 | 10.43 | 100 | 100 | 0 | 0 | 0 | 0 | 0 | 0 | 0 | 0 | 0 | 0 | 0 | 0 | 0 | 0 | 0 | 0 | 0 | 0 | 0 | -0.001 | 0 | 0 | 0 | 0 | 0 | 0 | 80.79 | 0 | 0 | 0 | 0 | -3.703 | 0 | 0.782 | 1.577 | 1.344 | 0 | 0 | 0 | 1 | 1 | 0
2022-08-01 22:00 | 0 | 0 | 0 | 1 | 3.8 | 12.77 | 100 | 100 | 0 | 0 | 0 | 0 | 0 | 0 | 0 | 0 | 0 | 0 | 0 | 0 | 0 | 0 | 0 | 0 | 0 | 0 | 0 | -0.001 | 0 | 0 | 0 | 0 | 22.9 | 0.98 | 70.22 | 0 | 0 | 0 | 0 | -3.068 | 0 | 0.68 | 1.29 | 1.099 | 0 | 0 | 0 | 1 | 1 | 0
2022-08-01 23:00 | 0 | 198.3 | 189.24 | 1 | 4.4 | 12.57 | 100 | 100 | 0 | 0 | 0 | 0.521 | 0 | 0 | 0 | 0 | 0 | 0 | 22.703 | 64.947 | 68.057 | 0 | 0 | 0 | 0 | 0 | 0 | -0.001 | 0 | 0 | 0 | 0 | 17.39 | 0.99 | 135.54 | 0 | 0 | 0 | 0 | 18.962 | 0 | 0.787 | 1.595 | 1.36 | 0 | 0 | 0 | 2 | 2 | 0
2022-08-02 | 0 | 397.1 | 394.46 | 1 | 5.8 | 12.28 | 100 | 100 | 0 | 0 | 0 | 0.521 | 0 | 24.898 | 0 | 24.898 | 24.898 | 24.898 | 97.843 | 135.38 | 136.285 | 0 | 0 | 0 | 0 | 0 | 0 | -0.001 | 0 | 18.27 | 0 | 0 | 6.61 | 1 | 347.5 | 0 | 0 | 0 | 0 | 61.528 | 0 | 3.076 | 4.503 | 3.838 | 0 | 0 | 0 | 1 | 1 | 0
2022-08-02 01:00 | 0 | 405.5 | 404.71 | 1 | 6.7 | 12.12 | 100 | 100 | 29.947 | 29.946 | 0.773 | 0.884 | 31.604 | 0 | 0 | 102.318 | 102.318 | 102.318 | 122.217 | 138.896 | 139.168 | 0 | 0 | 0 | 0 | 0 | 0 | 102.317 | 102.318 | 73.52 | 21.52 | 100 | 3.58 | 1 | 347.5 | 0 | 0 | 0 | 0 | 0 | 0 | 7.469 | 6.71 | 5.721 | 0 | 0 | 0 | 2 | 2 | 0
2022-08-02 02:00 | 0 | 425.6 | 415.01 | 1 | 6.8 | 15.68 | 100 | 100 | 30.557 | 30.556 | 1.074 | 0.912 | 32.543 | 0 | 0 | 104.937 | 104.937 | 104.937 | 124.48 | 142.432 | 146.066 | 0 | 0 | 0 | 0 | 0 | 0 | 104.936 | 104.937 | 71.84 | 20.92 | 100 | 12.81 | 0.99 | 347.5 | 0 | 0 | 0 | 0 | 0 | 0 | 7.244 | 6.639 | 5.66 | 0 | 0 | 0 | 2 | 2 | 0
2022-08-02 03:00 | 0 | 492.6 | 461.15 | 1 | 7.1 | 15.68 | 100 | 100 | 34.209 | 34.209 | 1.713 | 1.055 | 36.977 | 0 | 0 | 117.356 | 117.356 | 117.356 | 136.899 | 158.265 | 169.06 | 0 | 0 | 0 | 0 | 0 | 0 | 117.355 | 117.356 | 69.42 | 20.23 | 100 | 20.59 | 0.98 | 347.5 | 0 | 0 | 0 | 0 | 0 | 0 | 7.244 | 6.639 | 5.66 | 0 | 0 | 0 | 2 | 2 | 0
2022-08-02 04:00 | 0 | 389.3 | 348.92 | 1 | 7.4 | 15.62 | 100 | 100 | 23.5 | 23.5 | 0.65 | 0.698 | 24.848 | 0 | 0 | 82.897 | 82.897 | 82.897 | 102.446 | 119.749 | 133.608 | 0 | 0 | 0 | 0 | 0 | 0 | 82.896 | 82.897 | 62.05 | 17.59 | 100 | 26.33 | 0.97 | 347.5 | 0 | 0 | 0 | 0 | 0 | 0 | 7.248 | 6.64 | 5.661 | 0 | 0 | 0 | 2 | 2 | 0
2022-08-02 05:00 | 0 | 545.9 | 475.55 | 1 | 7.5 | 18.64 | 100 | 100 | 34.783 | 34.783 | 1.848 | 1.079 | 37.709 | 0 | 0 | 119.325 | 119.325 | 119.325 | 138.576 | 163.207 | 187.353 | 0 | 0 | 0 | 0 | 0 | 0 | 119.324 | 119.325 | 63.69 | 18.57 | 100 | 29.41 | 0.97 | 347.5 | 0 | 0 | 0 | 0 | 0 | 0 | 7.062 | 6.58 | 5.609 | 0 | 0 | 0 | 2 | 2 | 0
2022-08-02 06:00 | 0 | 762.1 | 663.88 | 1 | 7.8 | 19.12 | 100 | 100 | 54.353 | 54.353 | 2.489 | 1.912 | 58.754 | 0 | 0 | 174.252 | 174.252 | 174.252 | 193.456 | 227.843 | 261.553 | 0 | 0 | 0 | 0 | 0 | 0 | 174.251 | 174.252 | 66.62 | 20.78 | 100 | 29.41 | 0.97 | 347.5 | 0 | 0 | 0 | 0 | 0 | 0 | 7.032 | 6.57 | 5.601 | 0 | 0 | 0 | 2 | 2 | 0
2022-08-02 07:00 | 0 | 300.5 | 269.33 | 1 | 7.8 | 19 | 100 | 100 | 0 | 0 | 0 | 0.521 | 0 | 59.861 | 0 | 59.861 | 59.861 | 59.861 | 79.077 | 92.433 | 103.132 | 0 | 0 | 0 | 0 | 0 | 0 | -0.001 | 0 | 58.04 | 0 | 0 | 26.33 | 0.97 | 347.5 | 0 | 0 | 0 | 0 | 0 | 0 | 7.04 | 6.573 | 5.603 | 0 | 0 | 0 | 2 | 2 | 0
2022-08-02 08:00 | 0 | 237.1 | 221.96 | 1 | 7.6 | 20.27 | 100 | 100 | 0 | 0 | 0 | 0.521 | 0 | 46.8 | 0 | 46.8 | 46.8 | 46.8 | 65.891 | 76.175 | 81.373 | 0 | 0 | 0 | 0 | 0 | 0 | -0.001 | 0 | 57.51 | 0 | 0 | 20.59 | 0.98 | 347.5 | 0 | 0 | 0 | 0 | 0 | 0 | 6.962 | 6.547 | 5.582 | 0 | 0 | 0 | 1 | 1 | 0
2022-08-02 09:00 | 0 | 196.6 | 191.71 | 1 | 7.1 | 20.21 | 100 | 100 | 0 | 0 | 0 | 0.521 | 0 | 38.403 | 0 | 38.403 | 38.403 | 38.403 | 57.5 | 65.793 | 67.473 | 0 | 0 | 0 | 0 | 0 | 0 | -0.001 | 0 | 56.92 | 0 | 0 | 12.81 | 0.99 | 347.5 | 0 | 0 | 0 | 0 | 0 | 0 | 6.966 | 6.549 | 5.583 | 0 | 0 | 0 | 1 | 1 | 0
2022-08-02 10:00 | 0 | 403.9 | 403.11 | 1 | 6.7 | 18.44 | 100 | 100 | 29.692 | 29.692 | 1.086 | 0.885 | 31.664 | 0 | 0 | 102.463 | 102.463 | 102.463 | 121.734 | 138.346 | 138.618 | 0 | 0 | 0 | 0 | 0 | 0 | 102.462 | 102.463 | 73.92 | 21.42 | 100 | 3.59 | 1 | 347.5 | 0 | 0 | 0 | 0 | 0 | 0 | 7.074 | 6.584 | 5.613 | 0 | 0 | 0 | 2 | 2 | 0
2022-08-02 11:00 | 0 | 320.4 | 318.28 | 1 | 4.7 | 18.57 | 100 | 100 | 0 | 0 | 0 | 0.521 | 0 | 59.077 | 0 | 59.077 | 59.077 | 59.077 | 78.335 | 109.234 | 109.961 | 0 | 0 | 0 | 0 | 0 | 0 | -0.001 | 0 | 53.73 | 0 | 0 | 6.59 | 1 | 347.5 | 0 | 0 | 0 | 0 | 0 | 0 | 7.066 | 6.581 | 5.611 | 0 | 0 | 0 | 2 | 2 | 0
2022-08-02 12:00 | 0 | 234.5 | 223.81 | 1 | 2.7 | 17.76 | 100 | 100 | 0 | 0 | 0 | 0.521 | 0 | 7.004 | 0 | 7.004 | 7.004 | 7.004 | 26.342 | 76.811 | 80.48 | 0 | 0 | 0 | 0 | 0 | 0 | -0.001 | 0 | 8.7 | 0 | 0 | 17.37 | 0.99 | 347.5 | 0 | 0 | 0 | 0 | 0 | 0 | 7.115 | 6.598 | 5.624 | 0 | 0 | 0 | 1 | 1 | 0
2022-08-02 13:00 | 0 | 0 | 0 | 1 | 2.9 | 16.7 | 100 | 100 | 0 | 0 | 0 | 0 | 0 | 0 | 0 | 0 | 0 | 0 | 0 | 0 | 0 | 0 | 0 | 0 | 0 | 0 | 0 | -0.001 | 0 | 0 | 0 | 0 | 22.88 | 0.98 | 287.29 | 0 | 0 | 0 | 0 | -17.478 | 0 | 5.995 | 6.199 | 5.284 | 0 | 0 | 0 | 2 | 2 | 0
2022-08-02 14:00 | 0 | 0 | 0 | 0 | 2.9 | 11.29 | 100 | 100 | 0 | 0 | 0 | 0 | 0 | 0 | 0 | 0 | 0 | 0 | 0 | 0 | 0 | 0 | 0 | 0 | 0 | 0 | 0 | -0.001 | 0 | 0 | 0 | 0 | 0 | 0 | 241.09 | 0 | 0 | 0 | 0 | -13.411 | 0 | 3.771 | 5.204 | 4.436 | 0 | 0 | 0 | 1 | 1 | 0
2022-08-02 15:00 | 0 | 0 | 0 | 0 | 3 | 11.94 | 100 | 100 | 0 | 0 | 0 | 0 | 0 | 0 | 0 | 0 | 0 | 0 | 0 | 0 | 0 | 0 | 0 | 0 | 0 | 0 | 0 | -0.001 | 0 | 0 | 0 | 0 | 0 | 0 | 204.86 | 0 | 0 | 0 | 0 | -10.517 | 0 | 2.482 | 4.337 | 3.697 | 0 | 0 | 0 | 1 | 1 | 0
2022-08-02 16:00 | 0 | 0 | 0 | 0 | 2.9 | 12.29 | 100 | 100 | 0 | 0 | 0 | 0 | 0 | 0 | 0 | 0 | 0 | 0 | 0 | 0 | 0 | 0 | 0 | 0 | 0 | 0 | 0 | -0.001 | 0 | 0 | 0 | 0 | 0 | 0 | 175.35 | 0 | 0 | 0 | 0 | -8.567 | 0 | 1.801 | 3.652 | 3.114 | 0 | 0 | 0 | 1 | 1 | 0
2022-08-02 17:00 | 0 | 0 | 0 | 0 | 2.7 | 10.14 | 100 | 100 | 0 | 0 | 0 | 0 | 0 | 0 | 0 | 0 | 0 | 0 | 0 | 0 | 0 | 0 | 0 | 0 | 0 | 0 | 0 | -0.001 | 0 | 0 | 0 | 0 | 0 | 0 | 150.38 | 0 | 0 | 0 | 0 | -7.248 | 0 | 1.438 | 3.136 | 2.674 | 0 | 0 | 0 | 1 | 1 | 0
2022-08-02 18:00 | 0 | 0 | 0 | 0 | 2.6 | 10.33 | 100 | 100 | 0 | 0 | 0 | 0 | 0 | 0 | 0 | 0 | 0 | 0 | 0 | 0 | 0 | 0 | 0 | 0 | 0 | 0 | 0 | -0.001 | 0 | 0 | 0 | 0 | 0 | 0 | 129.31 | 0 | 0 | 0 | 0 | -6.116 | 0 | 1.189 | 2.66 | 2.267 | 0 | 0 | 0 | 1 | 1 | 0
2022-08-02 19:00 | 0 | 0 | 0 | 0 | 2.6 | 10.5 | 100 | 100 | 0 | 0 | 0 | 0 | 0 | 0 | 0 | 0 | 0 | 0 | 0 | 0 | 0 | 0 | 0 | 0 | 0 | 0 | 0 | -0.001 | 0 | 0 | 0 | 0 | 0 | 0 | 111.4 | 0 | 0 | 0 | 0 | -5.201 | 0 | 1.021 | 2.256 | 1.923 | 0 | 0 | 0 | 1 | 1 | 0
2022-08-02 20:00 | 0 | 0 | 0 | 0 | 2.6 | 8.99 | 100 | 100 | 0 | 0 | 0 | 0 | 0 | 0 | 0 | 0 | 0 | 0 | 0 | 0 | 0 | 0 | 0 | 0 | 0 | 0 | 0 | -0.001 | 0 | 0 | 0 | 0 | 0 | 0 | 95.86 | 0 | 0 | 0 | 0 | -4.51 | 0 | 0.908 | 1.944 | 1.657 | 0 | 0 | 0 | 1 | 1 | 0
2022-08-02 21:00 | 0 | 0 | 0 | 0 | 2.6 | 9.2 | 100 | 100 | 0 | 0 | 0 | 0 | 0 | 0 | 0 | 0 | 0 | 0 | 0 | 0 | 0 | 0 | 0 | 0 | 0 | 0 | 0 | -0.001 | 0 | 0 | 0 | 0 | 0 | 0 | 82.59 | 0 | 0 | 0 | 0 | -3.851 | 0 | 0.805 | 1.644 | 1.402 | 0 | 0 | 0 | 1 | 1 | 0
2022-08-02 22:00 | 0 | 0 | 0 | 1 | 2.2 | 13.5 | 100 | 100 | 0 | 0 | 0 | 0 | 0 | 0 | 0 | 0 | 0 | 0 | 0 | 0 | 0 | 0 | 0 | 0 | 0 | 0 | 0 | -0.001 | 0 | 0 | 0 | 0 | 22.73 | 0.98 | 71.87 | 0 | 0 | 0 | 0 | -3.114 | 0 | 0.687 | 1.31 | 1.117 | 0 | 0 | 0 | 1 | 1 | 0
2022-08-02 23:00 | 0 | 290.8 | 277.78 | 1 | 1.8 | 13.63 | 100 | 100 | 0 | 0 | 0 | 0.521 | 0 | 0 | 0 | 0 | 0 | 0 | 32.615 | 95.333 | 99.803 | 0 | 0 | 0 | 0 | 0 | 0 | -0.001 | 0 | 0 | 0 | 0 | 17.21 | 0.99 | 169.58 | 0 | 0 | 0 | 0 | 28.365 | 0 | 0.868 | 1.826 | 1.556 | 0 | 0 | 0 | 2 | 2 | 0
2022-08-03 | 0 | 530.2 | 526.87 | 1 | 1.7 | 13.55 | 100 | 100 | 0 | 0 | 0 | 0.521 | 0 | 62.489 | 0 | 62.489 | 62.489 | 62.489 | 129.476 | 180.823 | 181.965 | 0 | 0 | 0 | 0 | 0 | 0 | -0.001 | 0 | 34.34 | 0 | 0 | 6.42 | 1 | 347.5 | 0 | 0 | 0 | 0 | 51.647 | 0 | 5.058 | 5.551 | 4.732 | 0 | 0 | 0 | 1 | 1 | 0
2022-08-03 01:00 | 0 | 677.2 | 675.73 | 1 | 2.1 | 13.79 | 100 | 100 | 58.372 | 58.371 | 2.503 | 2.098 | 62.972 | 0 | 0 | 184.313 | 184.313 | 184.313 | 204.045 | 231.909 | 232.415 | 0 | 0 | 0 | 0 | 0 | 0 | 184.312 | 184.313 | 79.3 | 25.12 | 100 | 3.78 | 1 | 347.5 | 0 | 0 | 0 | 0 | 0 | 0 | 7.363 | 6.677 | 5.692 | 0 | 0 | 0 | 2 | 2 | 0
2022-08-03 02:00 | 0 | 763.8 | 744.16 | 1 | 2.6 | 19.87 | 100 | 100 | 65.011 | 65.011 | 4.015 | 2.493 | 71.519 | 0 | 0 | 204.024 | 204.024 | 204.024 | 223.155 | 255.397 | 262.136 | 0 | 0 | 0 | 0 | 0 | 0 | 204.023 | 204.024 | 77.83 | 24.8 | 100 | 13.02 | 0.99 | 347.5 | 0 | 0 | 0 | 0 | 0 | 0 | 6.987 | 6.555 | 5.588 | 0 | 0 | 0 | 2 | 3 | 0
2022-08-03 03:00 | 0 | 816.1 | 762.82 | 1 | 2.9 | 19.8 | 100 | 100 | 66.36 | 66.36 | 4.009 | 2.561 | 72.931 | 0 | 0 | 207.234 | 207.234 | 207.234 | 226.371 | 261.8 | 280.086 | 0 | 0 | 0 | 0 | 0 | 0 | 207.233 | 207.234 | 73.99 | 23.69 | 100 | 20.82 | 0.98 | 347.5 | 0 | 0 | 0 | 0 | 0 | 0 | 6.991 | 6.557 | 5.59 | 0 | 0 | 0 | 2 | 3 | 0
2022-08-03 04:00 | 0 | 845.1 | 755.81 | 1 | 3.1 | 19.82 | 100 | 100 | 64.444 | 64.444 | 4.008 | 2.465 | 70.916 | 0 | 0 | 202.655 | 202.655 | 202.655 | 221.79 | 259.395 | 290.038 | 0 | 0 | 0 | 0 | 0 | 0 | 202.654 | 202.655 | 69.87 | 22.22 | 100 | 26.58 | 0.97 | 347.5 | 0 | 0 | 0 | 0 | 0 | 0 | 6.99 | 6.556 | 5.589 | 0 | 0 | 0 | 2 | 3 | 0
2022-08-03 05:00 | 0 | 794.4 | 690.27 | 1 | 3.4 | 22.74 | 100 | 100 | 56.573 | 56.573 | 3.474 | 2.057 | 62.104 | 0 | 0 | 182.157 | 182.157 | 182.157 | 201.008 | 236.9 | 272.638 | 0 | 0 | 0 | 0 | 0 | 0 | 182.156 | 182.157 | 66.81 | 20.75 | 100 | 29.67 | 0.97 | 347.5 | 0 | 0 | 0 | 0 | 0 | 0 | 6.814 | 6.498 | 5.539 | 0 | 0 | 0 | 2 | 3 | 0
2022-08-03 06:00 | 0 | 833.6 | 724.35 | 1 | 3.5 | 22.85 | 100 | 100 | 59.979 | 59.978 | 4.105 | 2.249 | 66.333 | 0 | 0 | 192.094 | 192.094 | 192.094 | 210.935 | 248.597 | 286.092 | 0 | 0 | 0 | 0 | 0 | 0 | 192.093 | 192.094 | 67.14 | 20.96 | 100 | 29.66 | 0.97 | 347.5 | 0 | 0 | 0 | 0 | 0 | 0 | 6.808 | 6.496 | 5.538 | 0 | 0 | 0 | 2 | 2 | 0
2022-08-03 07:00 | 0 | 790.2 | 706.77 | 1 | 3.5 | 23.06 | 100 | 100 | 58.745 | 58.744 | 3.915 | 2.18 | 64.84 | 0 | 0 | 188.58 | 188.58 | 188.58 | 207.401 | 242.562 | 271.197 | 0 | 0 | 0 | 0 | 0 | 0 | 188.579 | 188.58 | 69.54 | 21.66 | 100 | 26.57 | 0.97 | 347.5 | 0 | 0 | 0 | 0 | 0 | 0 | 6.795 | 6.492 | 5.534 | 0 | 0 | 0 | 2 | 2 | 0
2022-08-03 08:00 | 0 | 776.9 | 726.24 | 1 | 3.4 | 24.45 | 100 | 100 | 61.589 | 61.589 | 4.454 | 2.344 | 68.388 | 0 | 0 | 196.833 | 196.833 | 196.833 | 215.52 | 249.246 | 266.632 | 0 | 0 | 0 | 0 | 0 | 0 | 196.832 | 196.833 | 73.82 | 23.1 | 100 | 20.81 | 0.98 | 347.5 | 0 | 0 | 0 | 0 | 0 | 0 | 6.713 | 6.464 | 5.51 | 0 | 0 | 0 | 2 | 3 | 0
2022-08-03 09:00 | 0 | 626.1 | 610.04 | 1 | 3.4 | 24.32 | 100 | 100 | 50.176 | 50.176 | 2.825 | 1.736 | 54.738 | 0 | 0 | 164.237 | 164.237 | 164.237 | 182.937 | 209.365 | 214.878 | 0 | 0 | 0 | 0 | 0 | 0 | 164.236 | 164.237 | 76.43 | 23.35 | 100 | 13.01 | 0.99 | 347.5 | 0 | 0 | 0 | 0 | 0 | 0 | 6.721 | 6.466 | 5.512 | 0 | 0 | 0 | 2 | 3 | 0
2022-08-03 10:00 | 0 | 346.8 | 346.05 | 1 | 3.6 | 21.24 | 100 | 100 | 23.928 | 23.927 | 1.102 | 0.721 | 25.75 | 0 | 0 | 85.498 | 85.498 | 85.498 | 104.495 | 118.765 | 119.022 | 0 | 0 | 0 | 0 | 0 | 0 | 85.497 | 85.498 | 71.83 | 20.1 | 100 | 3.77 | 1 | 347.5 | 0 | 0 | 0 | 0 | 0 | 0 | 6.904 | 6.528 | 5.565 | 0 | 0 | 0 | 2 | 2 | 0
2022-08-03 11:00 | 0 | 273 | 271.28 | 1 | 2.5 | 21.04 | 100 | 100 | 0 | 0 | 0 | 0.521 | 0 | 47.041 | 0 | 47.041 | 47.041 | 47.041 | 66.057 | 93.104 | 93.694 | 0 | 0 | 0 | 0 | 0 | 0 | -0.001 | 0 | 50.21 | 0 | 0 | 6.43 | 1 | 347.5 | 0 | 0 | 0 | 0 | 0 | 0 | 6.916 | 6.532 | 5.568 | 0 | 0 | 0 | 2 | 2 | 0
2022-08-03 12:00 | 0 | 91.4 | 87.3 | 1 | 2.6 | 20.53 | 100 | 100 | 0 | 0 | 0 | 0.521 | 0 | 0 | 0 | 0 | 0 | 0 | 10.024 | 29.963 | 31.368 | 0 | 0 | 0 | 0 | 0 | 0 | -0.001 | 0 | 0 | 0 | 0 | 17.22 | 0.99 | 319.54 | 0 | 0 | 0 | 0 | -8.116 | 0 | 6.382 | 6.347 | 5.41 | 0 | 0 | 0 | 1 | 1 | 0
2022-08-03 13:00 | 0 | 0 | 0 | 1 | 2.7 | 19.63 | 100 | 100 | 0 | 0 | 0 | 0 | 0 | 0 | 0 | 0 | 0 | 0 | 0 | 0 | 0 | 0 | 0 | 0 | 0 | 0 | 0 | -0.001 | 0 | 0 | 0 | 0 | 22.73 | 0.98 | 267.56 | 0 | 0 | 0 | 0 | -15.089 | 0 | 4.64 | 5.641 | 4.808 | 0 | 0 | 0 | 2 | 2 | 0
2022-08-03 14:00 | 0 | 0 | 0 | 0 | 2 | 17.86 | 100 | 100 | 0 | 0 | 0 | 0 | 0 | 0 | 0 | 0 | 0 | 0 | 0 | 0 | 0 | 0 | 0 | 0 | 0 | 0 | 0 | -0.001 | 0 | 0 | 0 | 0 | 0 | 0 | 227.17 | 0 | 0 | 0 | 0 | -11.726 | 0 | 2.984 | 4.719 | 4.023 | 0 | 0 | 0 | 1 | 1 | 0
2022-08-03 15:00 | 0 | 0 | 0 | 0 | 2.1 | 18.53 | 100 | 100 | 0 | 0 | 0 | 0 | 0 | 0 | 0 | 0 | 0 | 0 | 0 | 0 | 0 | 0 | 0 | 0 | 0 | 0 | 0 | -0.001 | 0 | 0 | 0 | 0 | 0 | 0 | 194.81 | 0 | 0 | 0 | 0 | -9.394 | 0 | 2.069 | 3.954 | 3.371 | 0 | 0 | 0 | 1 | 1 | 0
2022-08-03 16:00 | 0 | 0 | 0 | 0 | 2 | 16.77 | 100 | 100 | 0 | 0 | 0 | 0 | 0 | 0 | 0 | 0 | 0 | 0 | 0 | 0 | 0 | 0 | 0 | 0 | 0 | 0 | 0 | -0.001 | 0 | 0 | 0 | 0 | 0 | 0 | 167.75 | 0 | 0 | 0 | 0 | -7.853 | 0 | 1.595 | 3.379 | 2.88 | 0 | 0 | 0 | 1 | 1 | 0
2022-08-03 17:00 | 0 | 0 | 0 | 0 | 1.6 | 14.29 | 100 | 100 | 0 | 0 | 0 | 0 | 0 | 0 | 0 | 0 | 0 | 0 | 0 | 0 | 0 | 0 | 0 | 0 | 0 | 0 | 0 | -0.001 | 0 | 0 | 0 | 0 | 0 | 0 | 144.63 | 0 | 0 | 0 | 0 | -6.712 | 0 | 1.313 | 2.914 | 2.484 | 0 | 0 | 0 | 1 | 1 | 0
2022-08-03 18:00 | 0 | 0 | 0 | 0 | 0.9 | 13.55 | 100 | 100 | 0 | 0 | 0 | 0 | 0 | 0 | 0 | 0 | 0 | 0 | 0 | 0 | 0 | 0 | 0 | 0 | 0 | 0 | 0 | -0.001 | 0 | 0 | 0 | 0 | 0 | 0 | 124.91 | 0 | 0 | 0 | 0 | -5.726 | 0 | 1.114 | 2.489 | 2.122 | 0 | 0 | 0 | 1 | 1 | 0
2022-08-03 19:00 | 0 | 0 | 0 | 0 | 1.3 | 13.15 | 100 | 100 | 0 | 0 | 0 | 0 | 0 | 0 | 0 | 0 | 0 | 0 | 0 | 0 | 0 | 0 | 0 | 0 | 0 | 0 | 0 | -0.001 | 0 | 0 | 0 | 0 | 0 | 0 | 108.02 | 0 | 0 | 0 | 0 | -4.902 | 0 | 0.972 | 2.122 | 1.809 | 0 | 0 | 0 | 1 | 1 | 0
2022-08-03 20:00 | 0 | 0 | 0 | 0 | 2.3 | 13.05 | 100 | 100 | 0 | 0 | 0 | 0 | 0 | 0 | 0 | 0 | 0 | 0 | 0 | 0 | 0 | 0 | 0 | 0 | 0 | 0 | 0 | -0.001 | 0 | 0 | 0 | 0 | 0 | 0 | 93.56 | 0 | 0 | 0 | 0 | -4.198 | 0 | 0.859 | 1.802 | 1.537 | 0 | 0 | 0 | 1 | 1 | 0
2022-08-03 21:00 | 0 | 0 | 0 | 0 | 2.5 | 13.18 | 100 | 100 | 0 | 0 | 0 | 0 | 0 | 0 | 0 | 0 | 0 | 0 | 0 | 0 | 0 | 0 | 0 | 0 | 0 | 0 | 0 | -0.001 | 0 | 0 | 0 | 0 | 0 | 0 | 81.19 | 0 | 0 | 0 | 0 | -3.588 | 0 | 0.764 | 1.525 | 1.3 | 0 | 0 | 0 | 1 | 1 | 0
2022-08-03 22:00 | 0 | 0 | 0 | 1 | 1.8 | 13.68 | 100 | 100 | 0 | 0 | 0 | 0 | 0 | 0 | 0 | 0 | 0 | 0 | 0 | 0 | 0 | 0 | 0 | 0 | 0 | 0 | 0 | -0.001 | 0 | 0 | 0 | 0 | 22.55 | 0.98 | 70.7 | 0 | 0 | 0 | 0 | -3.047 | 0 | 0.676 | 1.28 | 1.091 | 0 | 0 | 0 | 1 | 1 | 0
2022-08-03 23:00 | 0 | 140.9 | 134.72 | 1 | 1.1 | 14.14 | 100 | 100 | 0 | 0 | 0 | 0.521 | 0 | 0 | 0 | 0 | 0 | 0 | 15.47 | 46.236 | 48.357 | 0 | 0 | 0 | 0 | 0 | 0 | -0.001 | 0 | 0 | 0 | 0 | 17.03 | 0.99 | 112.47 | 0 | 0 | 0 | 0 | 12.127 | 0 | 0.724 | 1.414 | 1.205 | 0 | 0 | 0 | 2 | 2 | 0
2022-08-04 | 0 | 228.8 | 227.45 | 1 | 1.1 | 14.05 | 100 | 100 | 0 | 0 | 0 | 0.521 | 0 | 0 | 0 | 0 | 0 | 0 | 55.366 | 78.06 | 78.524 | 0 | 0 | 0 | 0 | 0 | 0 | -0.001 | 0 | 0 | 0 | 0 | 6.23 | 1 | 278.38 | 0 | 0 | 0 | 0 | 48.16 | 0 | 1.475 | 3.094 | 2.637 | 0 | 0 | 0 | 1 | 1 | 0
2022-08-04 01:00 | 0 | 287.7 | 287.01 | 1 | 2.1 | 13.97 | 100 | 100 | 0 | 0 | 0 | 0.521 | 0 | 48.275 | 0 | 48.275 | 48.275 | 48.275 | 86.657 | 98.5 | 98.739 | 0 | 0 | 0 | 0 | 0 | 0 | -0.001 | 0 | 48.89 | 0 | 0 | 3.98 | 1 | 347.5 | 0 | 0 | 0 | 0 | 20.064 | 0 | 6.524 | 6.367 | 5.428 | 0 | 0 | 0 | 1 | 1 | 0
2022-08-04 02:00 | 0 | 304.8 | 296.7 | 1 | 2.7 | 17.82 | 100 | 100 | 0 | 0 | 0 | 0.521 | 0 | 69.619 | 0 | 69.619 | 69.619 | 69.619 | 88.951 | 101.827 | 104.607 | 0 | 0 | 0 | 0 | 0 | 0 | -0.001 | 0 | 66.55 | 0 | 0 | 13.24 | 0.99 | 347.5 | 0 | 0 | 0 | 0 | 0 | 0 | 7.112 | 6.596 | 5.623 | 0 | 0 | 0 | 1 | 1 | 0
2022-08-04 03:00 | 0 | 406.5 | 379.36 | 1 | 3.4 | 18 | 100 | 100 | 26.795 | 26.795 | 0.827 | 0.792 | 28.414 | 0 | 0 | 93.219 | 93.219 | 93.219 | 112.533 | 130.197 | 139.511 | 0 | 0 | 0 | 0 | 0 | 0 | 93.218 | 93.219 | 66.82 | 19.21 | 100 | 21.05 | 0.98 | 347.5 | 0 | 0 | 0 | 0 | 0 | 0 | 7.101 | 6.593 | 5.62 | 0 | 0 | 0 | 2 | 2 | 0
2022-08-04 04:00 | 0 | 489.7 | 436.99 | 1 | 4.2 | 18.26 | 100 | 100 | 31.605 | 31.605 | 1.39 | 0.955 | 33.951 | 0 | 0 | 108.87 | 108.87 | 108.87 | 128.158 | 149.975 | 168.065 | 0 | 0 | 0 | 0 | 0 | 0 | 108.869 | 108.87 | 64.78 | 18.8 | 100 | 26.83 | 0.97 | 347.5 | 0 | 0 | 0 | 0 | 0 | 0 | 7.085 | 6.588 | 5.616 | 0 | 0 | 0 | 2 | 2 | 0
2022-08-04 05:00 | 0 | 438 | 379.59 | 1 | 4.6 | 18.78 | 100 | 100 | 26.068 | 26.068 | 0.884 | 0.773 | 27.726 | 0 | 0 | 91.223 | 91.223 | 91.223 | 110.461 | 130.276 | 150.322 | 0 | 0 | 0 | 0 | 0 | 0 | 91.222 | 91.223 | 60.69 | 17.34 | 100 | 29.93 | 0.96 | 347.5 | 0 | 0 | 0 | 0 | 0 | 0 | 7.053 | 6.577 | 5.607 | 0 | 0 | 0 | 2 | 2 | 0
2022-08-04 06:00 | 0 | 457.1 | 396.18 | 1 | 5.2 | 18.75 | 100 | 100 | 27.705 | 27.705 | 0.867 | 0.82 | 29.392 | 0 | 0 | 96.048 | 96.048 | 96.048 | 115.288 | 135.967 | 156.877 | 0 | 0 | 0 | 0 | 0 | 0 | 96.047 | 96.048 | 61.23 | 17.66 | 100 | 29.92 | 0.96 | 347.5 | 0 | 0 | 0 | 0 | 0 | 0 | 7.055 | 6.578 | 5.608 | 0 | 0 | 0 | 2 | 2 | 0
2022-08-04 07:00 | 0 | 326.6 | 291.5 | 1 | 5.3 | 18.4 | 100 | 100 | 0 | 0 | 0 | 0.521 | 0 | 66.218 | 0 | 66.218 | 66.218 | 66.218 | 85.493 | 100.042 | 112.089 | 0 | 0 | 0 | 0 | 0 | 0 | -0.001 | 0 | 59.08 | 0 | 0 | 26.81 | 0.97 | 347.5 | 0 | 0 | 0 | 0 | 0 | 0 | 7.076 | 6.585 | 5.613 | 0 | 0 | 0 | 2 | 2 | 0
2022-08-04 08:00 | 0 | 193.8 | 180.9 | 1 | 5.9 | 17.39 | 100 | 100 | 0 | 0 | 0 | 0.521 | 0 | 34.29 | 0 | 34.29 | 34.29 | 34.29 | 53.664 | 62.084 | 66.512 | 0 | 0 | 0 | 0 | 0 | 0 | -0.001 | 0 | 51.55 | 0 | 0 | 21.02 | 0.98 | 347.5 | 0 | 0 | 0 | 0 | 0 | 0 | 7.138 | 6.605 | 5.631 | 0 | 0 | 0 | 1 | 1 | 0
2022-08-04 09:00 | 0 | 143.1 | 139.32 | 1 | 5.8 | 16.78 | 100 | 100 | 0 | 0 | 0 | 0.521 | 0 | 22.335 | 0 | 22.335 | 22.335 | 22.335 | 41.769 | 47.814 | 49.112 | 0 | 0 | 0 | 0 | 0 | 0 | -0.001 | 0 | 45.48 | 0 | 0 | 13.2 | 0.99 | 347.5 | 0 | 0 | 0 | 0 | 0 | 0 | 7.176 | 6.617 | 5.641 | 0 | 0 | 0 | 1 | 1 | 0
2022-08-04 10:00 | 0 | 98.5 | 98.27 | 1 | 3.7 | 13.57 | 100 | 100 | 0 | 0 | 0 | 0.521 | 0 | 9.917 | 0 | 9.917 | 9.917 | 9.917 | 29.671 | 33.725 | 33.805 | 0 | 0 | 0 | 0 | 0 | 0 | -0.001 | 0 | 29.34 | 0 | 0 | 3.94 | 1 | 347.5 | 0 | 0 | 0 | 0 | 0 | 0 | 7.377 | 6.681 | 5.696 | 0 | 0 | 0 | 1 | 1 | 0
2022-08-04 11:00 | 0 | 147.3 | 146.42 | 1 | 4.2 | 13.9 | 100 | 100 | 0 | 0 | 0 | 0.521 | 0 | 15.539 | 0 | 15.539 | 15.539 | 15.539 | 35.259 | 50.251 | 50.553 | 0 | 0 | 0 | 0 | 0 | 0 | -0.001 | 0 | 30.74 | 0 | 0 | 6.27 | 1 | 347.5 | 0 | 0 | 0 | 0 | 0 | 0 | 7.356 | 6.675 | 5.69 | 0 | 0 | 0 | 1 | 1 | 0
2022-08-04 12:00 | 0 | 105.5 | 100.86 | 1 | 3.1 | 14.07 | 100 | 100 | 0 | 0 | 0 | 0.521 | 0 | 0 | 0 | 0 | 0 | 0 | 11.282 | 34.614 | 36.208 | 0 | 0 | 0 | 0 | 0 | 0 | -0.001 | 0 | 0 | 0 | 0 | 17.06 | 0.99 | 321.54 | 0 | 0 | 0 | 0 | -7.535 | 0 | 6.795 | 6.49 | 5.532 | 0 | 0 | 0 | 1 | 1 | 0
2022-08-04 13:00 | 0 | 0 | 0 | 1 | 2.6 | 14.27 | 100 | 100 | 0 | 0 | 0 | 0 | 0 | 0 | 0 | 0 | 0 | 0 | 0 | 0 | 0 | 0 | 0 | 0 | 0 | 0 | 0 | -0.001 | 0 | 0 | 0 | 0 | 22.58 | 0.98 | 267.68 | 0 | 0 | 0 | 0 | -15.635 | 0 | 4.939 | 5.774 | 4.922 | 0 | 0 | 0 | 2 | 2 | 0
2022-08-04 14:00 | 0 | 0 | 0 | 0 | 2.3 | 11.12 | 100 | 100 | 0 | 0 | 0 | 0 | 0 | 0 | 0 | 0 | 0 | 0 | 0 | 0 | 0 | 0 | 0 | 0 | 0 | 0 | 0 | -0.001 | 0 | 0 | 0 | 0 | 0 | 0 | 225.82 | 0 | 0 | 0 | 0 | -12.15 | 0 | 3.173 | 4.846 | 4.131 | 0 | 0 | 0 | 1 | 1 | 0
2022-08-04 15:00 | 0 | 0 | 0 | 0 | 2.2 | 11.52 | 100 | 100 | 0 | 0 | 0 | 0 | 0 | 0 | 0 | 0 | 0 | 0 | 0 | 0 | 0 | 0 | 0 | 0 | 0 | 0 | 0 | -0.001 | 0 | 0 | 0 | 0 | 0 | 0 | 192.42 | 0 | 0 | 0 | 0 | -9.696 | 0 | 2.175 | 4.06 | 3.461 | 0 | 0 | 0 | 1 | 1 | 0
2022-08-04 16:00 | 0 | 0 | 0 | 0 | 2 | 11.48 | 100 | 100 | 0 | 0 | 0 | 0 | 0 | 0 | 0 | 0 | 0 | 0 | 0 | 0 | 0 | 0 | 0 | 0 | 0 | 0 | 0 | -0.001 | 0 | 0 | 0 | 0 | 0 | 0 | 164.89 | 0 | 0 | 0 | 0 | -7.994 | 0 | 1.633 | 3.433 | 2.927 | 0 | 0 | 0 | 1 | 1 | 0
2022-08-04 17:00 | 0 | 0 | 0 | 0 | 1.9 | 9.95 | 100 | 100 | 0 | 0 | 0 | 0 | 0 | 0 | 0 | 0 | 0 | 0 | 0 | 0 | 0 | 0 | 0 | 0 | 0 | 0 | 0 | -0.001 | 0 | 0 | 0 | 0 | 0 | 0 | 141.54 | 0 | 0 | 0 | 0 | -6.778 | 0 | 1.328 | 2.942 | 2.508 | 0 | 0 | 0 | 1 | 1 | 0
2022-08-04 18:00 | 0 | 0 | 0 | 0 | 1.7 | 10.03 | 100 | 100 | 0 | 0 | 0 | 0 | 0 | 0 | 0 | 0 | 0 | 0 | 0 | 0 | 0 | 0 | 0 | 0 | 0 | 0 | 0 | -0.001 | 0 | 0 | 0 | 0 | 0 | 0 | 121.75 | 0 | 0 | 0 | 0 | -5.744 | 0 | 1.118 | 2.497 | 2.129 | 0 | 0 | 0 | 1 | 1 | 0
2022-08-04 19:00 | 0 | 0 | 0 | 0 | 1.9 | 9.96 | 100 | 100 | 0 | 0 | 0 | 0 | 0 | 0 | 0 | 0 | 0 | 0 | 0 | 0 | 0 | 0 | 0 | 0 | 0 | 0 | 0 | -0.001 | 0 | 0 | 0 | 0 | 0 | 0 | 104.85 | 0 | 0 | 0 | 0 | -4.904 | 0 | 0.972 | 2.123 | 1.809 | 0 | 0 | 0 | 1 | 1 | 0
2022-08-04 20:00 | 0 | 0 | 0 | 0 | 1.8 | 9.02 | 100 | 100 | 0 | 0 | 0 | 0 | 0 | 0 | 0 | 0 | 0 | 0 | 0 | 0 | 0 | 0 | 0 | 0 | 0 | 0 | 0 | -0.001 | 0 | 0 | 0 | 0 | 0 | 0 | 90.27 | 0 | 0 | 0 | 0 | -4.235 | 0 | 0.865 | 1.819 | 1.551 | 0 | 0 | 0 | 1 | 1 | 0
2022-08-04 21:00 | 0 | 0 | 0 | 0 | 1.8 | 8.74 | 100 | 100 | 0 | 0 | 0 | 0 | 0 | 0 | 0 | 0 | 0 | 0 | 0 | 0 | 0 | 0 | 0 | 0 | 0 | 0 | 0 | -0.001 | 0 | 0 | 0 | 0 | 0 | 0 | 77.74 | 0 | 0 | 0 | 0 | -3.636 | 0 | 0.771 | 1.547 | 1.318 | 0 | 0 | 0 | 1 | 1 | 0
2022-08-04 22:00 | 0 | 0 | 0 | 1 | 1.7 | 12.05 | 100 | 100 | 0 | 0 | 0 | 0 | 0 | 0 | 0 | 0 | 0 | 0 | 0 | 0 | 0 | 0 | 0 | 0 | 0 | 0 | 0 | -0.001 | 0 | 0 | 0 | 0 | 22.37 | 0.98 | 67.51 | 0 | 0 | 0 | 0 | -2.97 | 0 | 0.663 | 1.245 | 1.062 | 0 | 0 | 0 | 1 | 1 | 0
2022-08-04 23:00 | 0 | 143.1 | 136.96 | 1 | 2.3 | 12.13 | 100 | 100 | 0 | 0 | 0 | 0.521 | 0 | 0 | 0 | 0 | 0 | 0 | 15.37 | 47.004 | 49.112 | 0 | 0 | 0 | 0 | 0 | 0 | -0.001 | 0 | 0 | 0 | 0 | 16.85 | 0.99 | 109.13 | 0 | 0 | 0 | 0 | 12.082 | 0 | 0.715 | 1.389 | 1.184 | 0 | 0 | 0 | 2 | 2 | 0
2022-08-05 | 0 | 245.6 | 244.24 | 1 | 3.2 | 12.22 | 100 | 100 | 0 | 0 | 0 | 0.521 | 0 | 0 | 0 | 0 | 0 | 0 | 58.88 | 83.822 | 84.29 | 0 | 0 | 0 | 0 | 0 | 0 | -0.001 | 0 | 0 | 0 | 0 | 6.04 | 1 | 286.69 | 0 | 0 | 0 | 0 | 51.543 | 0 | 1.515 | 3.143 | 2.679 | 0 | 0 | 0 | 1 | 1 | 0
2022-08-05 01:00 | 0 | 427.1 | 425.96 | 1 | 4 | 12.02 | 100 | 100 | 26.661 | 26.66 | 0.476 | 0.778 | 27.915 | 0 | 0 | 91.789 | 91.789 | 91.789 | 128.6 | 146.189 | 146.581 | 0 | 0 | 0 | 0 | 0 | 0 | 91.788 | 91.789 | 62.62 | 18.19 | 100 | 4.19 | 1 | 347.5 | 0 | 0 | 0 | 0 | 17.652 | 0 | 7.025 | 6.55 | 5.584 | 0 | 0 | 0 | 2 | 2 | 0
2022-08-05 02:00 | 0 | 431.9 | 420.03 | 1 | 4.7 | 16.4 | 100 | 100 | 30.959 | 30.958 | 1.187 | 0.928 | 33.074 | 0 | 0 | 106.423 | 106.423 | 106.423 | 125.895 | 144.155 | 148.228 | 0 | 0 | 0 | 0 | 0 | 0 | 106.422 | 106.423 | 71.8 | 20.89 | 100 | 13.46 | 0.99 | 347.5 | 0 | 0 | 0 | 0 | 0 | 0 | 7.199 | 6.625 | 5.648 | 0 | 0 | 0 | 2 | 2 | 0
2022-08-05 03:00 | 0 | 582.3 | 542.53 | 1 | 5 | 16.52 | 100 | 100 | 42.599 | 42.599 | 1.909 | 1.376 | 45.884 | 0 | 0 | 141.411 | 141.411 | 141.411 | 160.871 | 186.197 | 199.845 | 0 | 0 | 0 | 0 | 0 | 0 | 141.41 | 141.411 | 70.76 | 21.32 | 100 | 21.3 | 0.98 | 347.5 | 0 | 0 | 0 | 0 | 0 | 0 | 7.192 | 6.622 | 5.646 | 0 | 0 | 0 | 2 | 2 | 0
2022-08-05 04:00 | 0 | 564.9 | 502.94 | 1 | 4.8 | 16.72 | 100 | 100 | 37.83 | 37.83 | 1.87 | 1.189 | 40.89 | 0 | 0 | 127.971 | 127.971 | 127.971 | 147.411 | 172.609 | 193.874 | 0 | 0 | 0 | 0 | 0 | 0 | 127.97 | 127.971 | 66.01 | 19.51 | 100 | 27.09 | 0.97 | 347.5 | 0 | 0 | 0 | 0 | 0 | 0 | 7.18 | 6.618 | 5.642 | 0 | 0 | 0 | 2 | 2 | 0
2022-08-05 05:00 | 0 | 557.7 | 482.03 | 1 | 4.6 | 18.93 | 100 | 100 | 35.311 | 35.31 | 1.898 | 1.099 | 38.307 | 0 | 0 | 120.945 | 120.945 | 120.945 | 140.168 | 165.434 | 191.403 | 0 | 0 | 0 | 0 | 0 | 0 | 120.944 | 120.945 | 63.19 | 18.45 | 100 | 30.19 | 0.96 | 347.5 | 0 | 0 | 0 | 0 | 0 | 0 | 7.044 | 6.574 | 5.604 | 0 | 0 | 0 | 2 | 2 | 0
2022-08-05 06:00 | 0 | 621.7 | 537.42 | 1 | 4.1 | 18.93 | 100 | 100 | 40.69 | 40.69 | 2.244 | 1.313 | 44.247 | 0 | 0 | 137.054 | 137.054 | 137.054 | 156.277 | 184.441 | 213.367 | 0 | 0 | 0 | 0 | 0 | 0 | 137.053 | 137.054 | 64.23 | 19.07 | 100 | 30.18 | 0.96 | 347.5 | 0 | 0 | 0 | 0 | 0 | 0 | 7.044 | 6.574 | 5.604 | 0 | 0 | 0 | 2 | 2 | 0
2022-08-05 07:00 | 0 | 675.4 | 601.5 | 1 | 4.1 | 18.99 | 100 | 100 | 48.178 | 48.177 | 2.044 | 1.618 | 51.84 | 0 | 0 | 157.097 | 157.097 | 157.097 | 176.313 | 206.435 | 231.797 | 0 | 0 | 0 | 0 | 0 | 0 | 157.096 | 157.097 | 67.77 | 20.78 | 100 | 27.05 | 0.97 | 347.5 | 0 | 0 | 0 | 0 | 0 | 0 | 7.04 | 6.573 | 5.603 | 0 | 0 | 0 | 2 | 2 | 0
2022-08-05 08:00 | 0 | 560.7 | 522.59 | 1 | 4.1 | 20.91 | 100 | 100 | 40.05 | 40.05 | 2.49 | 1.298 | 43.837 | 0 | 0 | 135.941 | 135.941 | 135.941 | 154.97 | 179.352 | 192.432 | 0 | 0 | 0 | 0 | 0 | 0 | 135.94 | 135.941 | 70.64 | 20.81 | 100 | 21.25 | 0.98 | 347.5 | 0 | 0 | 0 | 0 | 0 | 0 | 6.924 | 6.535 | 5.571 | 0 | 0 | 0 | 2 | 2 | 0
2022-08-05 09:00 | 0 | 495.9 | 482.4 | 1 | 3.9 | 21.17 | 100 | 100 | 36.695 | 36.695 | 2.173 | 1.158 | 40.026 | 0 | 0 | 125.594 | 125.594 | 125.594 | 144.598 | 165.558 | 170.193 | 0 | 0 | 0 | 0 | 0 | 0 | 125.593 | 125.594 | 73.79 | 21.56 | 100 | 13.4 | 0.99 | 347.5 | 0 | 0 | 0 | 0 | 0 | 0 | 6.908 | 6.529 | 5.566 | 0 | 0 | 0 | 2 | 2 | 0
2022-08-05 10:00 | 0 | 375 | 374.03 | 1 | 3.6 | 17.82 | 100 | 100 | 26.932 | 26.931 | 0.816 | 0.796 | 28.543 | 0 | 0 | 93.594 | 93.594 | 93.594 | 112.926 | 128.367 | 128.7 | 0 | 0 | 0 | 0 | 0 | 0 | 93.593 | 93.594 | 72.72 | 20.93 | 100 | 4.12 | 1 | 347.5 | 0 | 0 | 0 | 0 | 0 | 0 | 7.112 | 6.596 | 5.623 | 0 | 0 | 0 | 2 | 2 | 0
2022-08-05 11:00 | 0 | 417 | 414.63 | 1 | 2.9 | 17.93 | 100 | 100 | 22.116 | 22.115 | 0.853 | 0.669 | 23.637 | 0 | 0 | 79.385 | 79.385 | 79.385 | 98.705 | 142.302 | 143.114 | 0 | 0 | 0 | 0 | 0 | 0 | 79.384 | 79.385 | 55.47 | 15.45 | 100 | 6.11 | 1 | 347.5 | 0 | 0 | 0 | 0 | 0 | 0 | 7.105 | 6.594 | 5.621 | 0 | 0 | 0 | 2 | 2 | 0
2022-08-05 12:00 | 0 | 268.8 | 257.18 | 1 | 2.4 | 17 | 100 | 100 | 0 | 0 | 0 | 0.521 | 0 | 8.578 | 0 | 8.578 | 8.578 | 8.578 | 27.99 | 88.263 | 92.252 | 0 | 0 | 0 | 0 | 0 | 0 | -0.001 | 0 | 9.3 | 0 | 0 | 16.91 | 0.99 | 347.5 | 0 | 0 | 0 | 0 | 0 | 0 | 7.162 | 6.613 | 5.637 | 0 | 0 | 0 | 2 | 2 | 0
2022-08-05 13:00 | 0 | 0 | 0 | 1 | 2.7 | 16.42 | 100 | 100 | 0 | 0 | 0 | 0 | 0 | 0 | 0 | 0 | 0 | 0 | 0 | 0 | 0 | 0 | 0 | 0 | 0 | 0 | 0 | -0.001 | 0 | 0 | 0 | 0 | 22.43 | 0.98 | 287.21 | 0 | 0 | 0 | 0 | -17.501 | 0 | 6.009 | 6.204 | 5.288 | 0 | 0 | 0 | 2 | 2 | 0
2022-08-05 14:00 | 0 | 0 | 0 | 0 | 2.3 | 14.07 | 100 | 100 | 0 | 0 | 0 | 0 | 0 | 0 | 0 | 0 | 0 | 0 | 0 | 0 | 0 | 0 | 0 | 0 | 0 | 0 | 0 | -0.001 | 0 | 0 | 0 | 0 | 0 | 0 | 241.67 | 0 | 0 | 0 | 0 | -13.22 | 0 | 3.677 | 5.151 | 4.391 | 0 | 0 | 0 | 1 | 1 | 0
2022-08-05 15:00 | 0 | 0 | 0 | 0 | 1.7 | 14.5 | 100 | 100 | 0 | 0 | 0 | 0 | 0 | 0 | 0 | 0 | 0 | 0 | 0 | 0 | 0 | 0 | 0 | 0 | 0 | 0 | 0 | -0.001 | 0 | 0 | 0 | 0 | 0 | 0 | 205.83 | 0 | 0 | 0 | 0 | -10.405 | 0 | 2.438 | 4.3 | 3.666 | 0 | 0 | 0 | 1 | 1 | 0
2022-08-05 16:00 | 0 | 0 | 0 | 0 | 1.3 | 14.62 | 100 | 100 | 0 | 0 | 0 | 0 | 0 | 0 | 0 | 0 | 0 | 0 | 0 | 0 | 0 | 0 | 0 | 0 | 0 | 0 | 0 | -0.001 | 0 | 0 | 0 | 0 | 0 | 0 | 176.55 | 0 | 0 | 0 | 0 | -8.498 | 0 | 1.78 | 3.627 | 3.092 | 0 | 0 | 0 | 1 | 1 | 0
2022-08-05 17:00 | 0 | 0 | 0 | 0 | 1.5 | 12.41 | 100 | 100 | 0 | 0 | 0 | 0 | 0 | 0 | 0 | 0 | 0 | 0 | 0 | 0 | 0 | 0 | 0 | 0 | 0 | 0 | 0 | -0.001 | 0 | 0 | 0 | 0 | 0 | 0 | 151.75 | 0 | 0 | 0 | 0 | -7.199 | 0 | 1.426 | 3.116 | 2.656 | 0 | 0 | 0 | 1 | 1 | 0
2022-08-05 18:00 | 0 | 0 | 0 | 0 | 1.9 | 10.86 | 100 | 100 | 0 | 0 | 0 | 0 | 0 | 0 | 0 | 0 | 0 | 0 | 0 | 0 | 0 | 0 | 0 | 0 | 0 | 0 | 0 | -0.001 | 0 | 0 | 0 | 0 | 0 | 0 | 130.56 | 0 | 0 | 0 | 0 | -6.153 | 0 | 1.196 | 2.676 | 2.281 | 0 | 0 | 0 | 1 | 1 | 0
2022-08-05 19:00 | 0 | 0 | 0 | 0 | 1.8 | 10.55 | 100 | 100 | 0 | 0 | 0 | 0 | 0 | 0 | 0 | 0 | 0 | 0 | 0 | 0 | 0 | 0 | 0 | 0 | 0 | 0 | 0 | -0.001 | 0 | 0 | 0 | 0 | 0 | 0 | 112.46 | 0 | 0 | 0 | 0 | -5.252 | 0 | 1.03 | 2.279 | 1.943 | 0 | 0 | 0 | 1 | 1 | 0
2022-08-05 20:00 | 0 | 0 | 0 | 0 | 1.5 | 8.76 | 100 | 100 | 0 | 0 | 0 | 0 | 0 | 0 | 0 | 0 | 0 | 0 | 0 | 0 | 0 | 0 | 0 | 0 | 0 | 0 | 0 | -0.001 | 0 | 0 | 0 | 0 | 0 | 0 | 96.74 | 0 | 0 | 0 | 0 | -4.564 | 0 | 0.917 | 1.969 | 1.678 | 0 | 0 | 0 | 1 | 1 | 0
2022-08-05 21:00 | 0 | 0 | 0 | 0 | 1.3 | 8.74 | 100 | 100 | 0 | 0 | 0 | 0 | 0 | 0 | 0 | 0 | 0 | 0 | 0 | 0 | 0 | 0 | 0 | 0 | 0 | 0 | 0 | -0.001 | 0 | 0 | 0 | 0 | 0 | 0 | 83.28 | 0 | 0 | 0 | 0 | -3.907 | 0 | 0.814 | 1.67 | 1.424 | 0 | 0 | 0 | 1 | 1 | 0
2022-08-05 22:00 | 0 | 0 | 0 | 1 | 1 | 11.91 | 100 | 100 | 0 | 0 | 0 | 0 | 0 | 0 | 0 | 0 | 0 | 0 | 0 | 0 | 0 | 0 | 0 | 0 | 0 | 0 | 0 | -0.001 | 0 | 0 | 0 | 0 | 22.18 | 0.98 | 72.22 | 0 | 0 | 0 | 0 | -3.21 | 0 | 0.703 | 1.353 | 1.154 | 0 | 0 | 0 | 1 | 1 | 0
2022-08-05 23:00 | 0 | 286.9 | 274.86 | 1 | 1.3 | 12.64 | 100 | 100 | 0 | 0 | 0 | 0.521 | 0 | 0 | 0 | 0 | 0 | 0 | 30.124 | 94.333 | 98.464 | 0 | 0 | 0 | 0 | 0 | 0 | -0.001 | 0 | 0 | 0 | 0 | 16.66 | 0.99 | 161.58 | 0 | 0 | 0 | 0 | 25.939 | 0 | 0.857 | 1.796 | 1.531 | 0 | 0 | 0 | 2 | 2 | 0
2022-08-06 | 0 | 523.5 | 520.78 | 1 | 0.8 | 13.23 | 100 | 100 | 0 | 0 | 0 | 0.521 | 0 | 55.309 | 0 | 55.309 | 55.309 | 55.309 | 124.314 | 178.733 | 179.665 | 0 | 0 | 0 | 0 | 0 | 0 | -0.001 | 0 | 30.78 | 0 | 0 | 5.84 | 1 | 347.5 | 0 | 0 | 0 | 0 | 53.969 | 0 | 4.937 | 5.452 | 4.648 | 0 | 0 | 0 | 1 | 1 | 0
2022-08-06 01:00 | 0 | 670.1 | 668.12 | 1 | 0.4 | 13.63 | 100 | 100 | 57.64 | 57.64 | 2.273 | 2.053 | 61.966 | 0 | 0 | 181.943 | 181.943 | 181.943 | 201.691 | 229.3 | 229.978 | 0 | 0 | 0 | 0 | 0 | 0 | 181.942 | 181.943 | 79.11 | 25.06 | 100 | 4.4 | 1 | 347.5 | 0 | 0 | 0 | 0 | 0 | 0 | 7.373 | 6.68 | 5.695 | 0 | 0 | 0 | 2 | 2 | 0
2022-08-06 02:00 | 0 | 757.1 | 735.58 | 1 | 1 | 19.47 | 100 | 100 | 63.882 | 63.881 | 3.978 | 2.435 | 70.295 | 0 | 0 | 201.249 | 201.249 | 201.249 | 220.418 | 252.452 | 259.837 | 0 | 0 | 0 | 0 | 0 | 0 | 201.248 | 201.249 | 77.45 | 24.59 | 100 | 13.69 | 0.99 | 347.5 | 0 | 0 | 0 | 0 | 0 | 0 | 7.011 | 6.563 | 5.595 | 0 | 0 | 0 | 2 | 3 | 0
2022-08-06 03:00 | 0 | 809.3 | 752.75 | 1 | 1.8 | 19.31 | 100 | 100 | 65.019 | 65.019 | 3.961 | 2.491 | 71.471 | 0 | 0 | 203.925 | 203.925 | 203.925 | 223.111 | 258.345 | 277.752 | 0 | 0 | 0 | 0 | 0 | 0 | 203.924 | 203.925 | 73.42 | 23.41 | 100 | 21.55 | 0.98 | 347.5 | 0 | 0 | 0 | 0 | 0 | 0 | 7.021 | 6.567 | 5.598 | 0 | 0 | 0 | 2 | 3 | 0
2022-08-06 04:00 | 0 | 833.2 | 740.06 | 1 | 2.4 | 19.49 | 100 | 100 | 62.356 | 62.355 | 3.978 | 2.36 | 68.693 | 0 | 0 | 197.608 | 197.608 | 197.608 | 216.776 | 253.989 | 285.954 | 0 | 0 | 0 | 0 | 0 | 0 | 197.607 | 197.608 | 69.1 | 21.81 | 100 | 27.35 | 0.97 | 347.5 | 0 | 0 | 0 | 0 | 0 | 0 | 7.01 | 6.563 | 5.595 | 0 | 0 | 0 | 2 | 3 | 0
2022-08-06 05:00 | 0 | 846 | 729.2 | 1 | 2.3 | 22.5 | 100 | 100 | 60.325 | 60.325 | 4.125 | 2.267 | 66.718 | 0 | 0 | 193.004 | 193.004 | 193.004 | 211.879 | 250.261 | 290.347 | 0 | 0 | 0 | 0 | 0 | 0 | 193.003 | 193.004 | 66.47 | 20.78 | 100 | 30.47 | 0.96 | 347.5 | 0 | 0 | 0 | 0 | 0 | 0 | 6.829 | 6.503 | 5.544 | 0 | 0 | 0 | 2 | 3 | 0
2022-08-06 06:00 | 0 | 785 | 676.74 | 1 | 2.2 | 22.57 | 100 | 100 | 55.082 | 55.082 | 3.182 | 1.976 | 60.24 | 0 | 0 | 177.777 | 177.777 | 177.777 | 196.645 | 232.257 | 269.412 | 0 | 0 | 0 | 0 | 0 | 0 | 177.776 | 177.777 | 65.99 | 20.45 | 100 | 30.45 | 0.96 | 347.5 | 0 | 0 | 0 | 0 | 0 | 0 | 6.825 | 6.501 | 5.542 | 0 | 0 | 0 | 2 | 2 | 0
2022-08-06 07:00 | 0 | 776.5 | 690 | 1 | 1.8 | 22.64 | 100 | 100 | 56.962 | 56.962 | 3.539 | 2.078 | 62.579 | 0 | 0 | 183.275 | 183.275 | 183.275 | 202.136 | 236.808 | 266.495 | 0 | 0 | 0 | 0 | 0 | 0 | 183.274 | 183.275 | 68.77 | 21.37 | 100 | 27.3 | 0.97 | 347.5 | 0 | 0 | 0 | 0 | 0 | 0 | 6.82 | 6.5 | 5.541 | 0 | 0 | 0 | 2 | 2 | 0
2022-08-06 08:00 | 0 | 610.6 | 568.22 | 1 | 1.5 | 23.68 | 100 | 100 | 44.97 | 44.97 | 2.557 | 1.5 | 49.027 | 0 | 0 | 149.677 | 149.677 | 149.677 | 168.438 | 195.014 | 209.558 | 0 | 0 | 0 | 0 | 0 | 0 | 149.676 | 149.677 | 71.43 | 21.46 | 100 | 21.47 | 0.98 | 347.5 | 0 | 0 | 0 | 0 | 0 | 0 | 6.759 | 6.479 | 5.523 | 0 | 0 | 0 | 2 | 2 | 0
2022-08-06 09:00 | 0 | 656.2 | 637.79 | 1 | 1.2 | 23.73 | 100 | 100 | 53.042 | 53.042 | 3.098 | 1.878 | 58.018 | 0 | 0 | 172.378 | 172.378 | 172.378 | 191.135 | 218.891 | 225.208 | 0 | 0 | 0 | 0 | 0 | 0 | 172.377 | 172.378 | 76.54 | 23.55 | 100 | 13.6 | 0.99 | 347.5 | 0 | 0 | 0 | 0 | 0 | 0 | 6.756 | 6.478 | 5.523 | 0 | 0 | 0 | 2 | 2 | 0
2022-08-06 10:00 | 0 | 588.8 | 587.14 | 1 | 1.9 | 21.41 | 100 | 100 | 48.384 | 48.383 | 2.302 | 1.637 | 52.322 | 0 | 0 | 158.272 | 158.272 | 158.272 | 177.252 | 201.507 | 202.076 | 0 | 0 | 0 | 0 | 0 | 0 | 158.271 | 158.272 | 78.32 | 23.94 | 100 | 4.3 | 1 | 347.5 | 0 | 0 | 0 | 0 | 0 | 0 | 6.894 | 6.525 | 5.562 | 0 | 0 | 0 | 2 | 2 | 0
2022-08-06 11:00 | 0 | 486.5 | 483.89 | 1 | 1.3 | 21.54 | 100 | 100 | 27.123 | 27.123 | 1.051 | 0.808 | 28.983 | 0 | 0 | 94.856 | 94.856 | 94.856 | 113.824 | 166.07 | 166.967 | 0 | 0 | 0 | 0 | 0 | 0 | 94.855 | 94.856 | 56.81 | 16.24 | 100 | 5.94 | 1 | 347.5 | 0 | 0 | 0 | 0 | 0 | 0 | 6.886 | 6.522 | 5.56 | 0 | 0 | 0 | 2 | 2 | 0
2022-08-06 12:00 | 0 | 262.1 | 250.97 | 1 | 2.1 | 21.64 | 100 | 100 | 0 | 0 | 0 | 0.521 | 0 | 7.581 | 0 | 7.581 | 7.581 | 7.581 | 26.54 | 86.134 | 89.953 | 0 | 0 | 0 | 0 | 0 | 0 | -0.001 | 0 | 8.43 | 0 | 0 | 16.76 | 0.99 | 347.5 | 0 | 0 | 0 | 0 | 0 | 0 | 6.88 | 6.52 | 5.558 | 0 | 0 | 0 | 2 | 2 | 0
2022-08-06 13:00 | 0 | 0 | 0 | 1 | 2.3 | 22.04 | 100 | 100 | 0 | 0 | 0 | 0 | 0 | 0 | 0 | 0 | 0 | 0 | 0 | 0 | 0 | 0 | 0 | 0 | 0 | 0 | 0 | -0.001 | 0 | 0 | 0 | 0 | 22.28 | 0.98 | 288.78 | 0 | 0 | 0 | 0 | -17.046 | 0 | 5.742 | 6.103 | 5.202 | 0 | 0 | 0 | 2 | 2 | 0
2022-08-06 14:00 | 0 | 0 | 0 | 0 | 2.2 | 15.83 | 100 | 100 | 0 | 0 | 0 | 0 | 0 | 0 | 0 | 0 | 0 | 0 | 0 | 0 | 0 | 0 | 0 | 0 | 0 | 0 | 0 | -0.001 | 0 | 0 | 0 | 0 | 0 | 0 | 243.28 | 0 | 0 | 0 | 0 | -13.207 | 0 | 3.671 | 5.148 | 4.388 | 0 | 0 | 0 | 1 | 1 | 0
2022-08-06 15:00 | 0 | 0 | 0 | 0 | 2.4 | 14.84 | 100 | 100 | 0 | 0 | 0 | 0 | 0 | 0 | 0 | 0 | 0 | 0 | 0 | 0 | 0 | 0 | 0 | 0 | 0 | 0 | 0 | -0.001 | 0 | 0 | 0 | 0 | 0 | 0 | 207.19 | 0 | 0 | 0 | 0 | -10.476 | 0 | 2.466 | 4.324 | 3.686 | 0 | 0 | 0 | 1 | 1 | 0
2022-08-06 16:00 | 0 | 0 | 0 | 0 | 2.1 | 14.7 | 100 | 100 | 0 | 0 | 0 | 0 | 0 | 0 | 0 | 0 | 0 | 0 | 0 | 0 | 0 | 0 | 0 | 0 | 0 | 0 | 0 | -0.001 | 0 | 0 | 0 | 0 | 0 | 0 | 177.69 | 0 | 0 | 0 | 0 | -8.562 | 0 | 1.799 | 3.651 | 3.112 | 0 | 0 | 0 | 1 | 1 | 0
2022-08-06 17:00 | 0 | 0 | 0 | 0 | 2.1 | 11.72 | 100 | 100 | 0 | 0 | 0 | 0 | 0 | 0 | 0 | 0 | 0 | 0 | 0 | 0 | 0 | 0 | 0 | 0 | 0 | 0 | 0 | -0.001 | 0 | 0 | 0 | 0 | 0 | 0 | 152.6 | 0 | 0 | 0 | 0 | -7.284 | 0 | 1.447 | 3.151 | 2.686 | 0 | 0 | 0 | 1 | 1 | 0
2022-08-06 18:00 | 0 | 0 | 0 | 0 | 1.9 | 11.59 | 100 | 100 | 0 | 0 | 0 | 0 | 0 | 0 | 0 | 0 | 0 | 0 | 0 | 0 | 0 | 0 | 0 | 0 | 0 | 0 | 0 | -0.001 | 0 | 0 | 0 | 0 | 0 | 0 | 131.39 | 0 | 0 | 0 | 0 | -6.158 | 0 | 1.197 | 2.678 | 2.283 | 0 | 0 | 0 | 1 | 1 | 0
2022-08-06 19:00 | 0 | 0 | 0 | 0 | 1.8 | 11.39 | 100 | 100 | 0 | 0 | 0 | 0 | 0 | 0 | 0 | 0 | 0 | 0 | 0 | 0 | 0 | 0 | 0 | 0 | 0 | 0 | 0 | -0.001 | 0 | 0 | 0 | 0 | 0 | 0 | 113.3 | 0 | 0 | 0 | 0 | -5.251 | 0 | 1.03 | 2.279 | 1.943 | 0 | 0 | 0 | 1 | 1 | 0
2022-08-06 20:00 | 0 | 0 | 0 | 0 | 1.7 | 9.78 | 100 | 100 | 0 | 0 | 0 | 0 | 0 | 0 | 0 | 0 | 0 | 0 | 0 | 0 | 0 | 0 | 0 | 0 | 0 | 0 | 0 | -0.001 | 0 | 0 | 0 | 0 | 0 | 0 | 97.6 | 0 | 0 | 0 | 0 | -4.556 | 0 | 0.916 | 1.965 | 1.675 | 0 | 0 | 0 | 1 | 1 | 0
2022-08-06 21:00 | 0 | 0 | 0 | 0 | 1.7 | 9.91 | 100 | 100 | 0 | 0 | 0 | 0 | 0 | 0 | 0 | 0 | 0 | 0 | 0 | 0 | 0 | 0 | 0 | 0 | 0 | 0 | 0 | -0.001 | 0 | 0 | 0 | 0 | 0 | 0 | 84.19 | 0 | 0 | 0 | 0 | -3.894 | 0 | 0.812 | 1.664 | 1.418 | 0 | 0 | 0 | 1 | 1 | 0
2022-08-06 22:00 | 0 | 0 | 0 | 1 | 1.6 | 13.41 | 100 | 100 | 0 | 0 | 0 | 0 | 0 | 0 | 0 | 0 | 0 | 0 | 0 | 0 | 0 | 0 | 0 | 0 | 0 | 0 | 0 | -0.001 | 0 | 0 | 0 | 0 | 21.99 | 0.98 | 73.22 | 0 | 0 | 0 | 0 | -3.185 | 0 | 0.699 | 1.342 | 1.144 | 0 | 0 | 0 | 1 | 1 | 0
2022-08-06 23:00 | 0 | 287.5 | 275.72 | 1 | 2.2 | 14.13 | 100 | 100 | 0 | 0 | 0 | 0.521 | 0 | 0 | 0 | 0 | 0 | 0 | 29.486 | 94.626 | 98.67 | 0 | 0 | 0 | 0 | 0 | 0 | -0.001 | 0 | 0 | 0 | 0 | 16.46 | 0.99 | 160.56 | 0 | 0 | 0 | 0 | 25.354 | 0 | 0.849 | 1.772 | 1.511 | 0 | 0 | 0 | 2 | 2 | 0
2022-08-07 | 0 | 527.3 | 524.75 | 1 | 1.8 | 14.98 | 100 | 100 | 0 | 0 | 0 | 0.521 | 0 | 54.877 | 0 | 54.877 | 54.877 | 54.877 | 124.006 | 180.095 | 180.969 | 0 | 0 | 0 | 0 | 0 | 0 | -0.001 | 0 | 30.32 | 0 | 0 | 5.64 | 1 | 347.5 | 0 | 0 | 0 | 0 | 54.267 | 0 | 4.849 | 5.406 | 4.608 | 0 | 0 | 0 | 1 | 1 | 0
2022-08-07 01:00 | 0 | 675.9 | 673.7 | 1 | 1.6 | 15.45 | 100 | 100 | 58.003 | 58.002 | 2.668 | 2.088 | 62.758 | 0 | 0 | 183.788 | 183.788 | 183.788 | 203.354 | 231.215 | 231.969 | 0 | 0 | 0 | 0 | 0 | 0 | 183.787 | 183.788 | 79.23 | 25 | 100 | 4.62 | 1 | 347.5 | 0 | 0 | 0 | 0 | 0 | 0 | 7.259 | 6.644 | 5.664 | 0 | 0 | 0 | 2 | 2 | 0
2022-08-07 02:00 | 0 | 763.4 | 740.96 | 1 | 1.3 | 22.02 | 100 | 100 | 64.381 | 64.381 | 4.252 | 2.473 | 71.106 | 0 | 0 | 203.048 | 203.048 | 203.048 | 221.97 | 254.297 | 261.999 | 0 | 0 | 0 | 0 | 0 | 0 | 203.047 | 203.048 | 77.5 | 24.57 | 100 | 13.93 | 0.99 | 347.5 | 0 | 0 | 0 | 0 | 0 | 0 | 6.857 | 6.512 | 5.552 | 0 | 0 | 0 | 2 | 3 | 0
2022-08-07 03:00 | 0 | 816.2 | 757.84 | 1 | 0.9 | 21.98 | 100 | 100 | 65.442 | 65.441 | 4.258 | 2.527 | 72.226 | 0 | 0 | 205.595 | 205.595 | 205.595 | 224.521 | 260.091 | 280.12 | 0 | 0 | 0 | 0 | 0 | 0 | 205.594 | 205.595 | 73.4 | 23.36 | 100 | 21.8 | 0.98 | 347.5 | 0 | 0 | 0 | 0 | 0 | 0 | 6.86 | 6.513 | 5.552 | 0 | 0 | 0 | 2 | 3 | 0
2022-08-07 04:00 | 0 | 789.3 | 699.36 | 1 | 1 | 21.89 | 100 | 100 | 57.911 | 57.911 | 3.607 | 2.126 | 63.645 | 0 | 0 | 185.789 | 185.789 | 185.789 | 204.723 | 240.02 | 270.888 | 0 | 0 | 0 | 0 | 0 | 0 | 185.788 | 185.789 | 68.59 | 21.38 | 100 | 27.62 | 0.97 | 347.5 | 0 | 0 | 0 | 0 | 0 | 0 | 6.865 | 6.515 | 5.554 | 0 | 0 | 0 | 2 | 3 | 0
2022-08-07 05:00 | 0 | 814.2 | 699.79 | 1 | 1 | 25.69 | 100 | 100 | 56.824 | 56.824 | 4.134 | 2.104 | 63.062 | 0 | 0 | 184.607 | 184.607 | 184.607 | 203.176 | 240.169 | 279.433 | 0 | 0 | 0 | 0 | 0 | 0 | 184.606 | 184.607 | 66.06 | 20.34 | 100 | 30.74 | 0.96 | 347.5 | 0 | 0 | 0 | 0 | 0 | 0 | 6.641 | 6.439 | 5.489 | 0 | 0 | 0 | 2 | 2 | 0
2022-08-07 06:00 | 0 | 834.9 | 717.76 | 1 | 0.9 | 25.74 | 100 | 100 | 58.648 | 58.647 | 4.423 | 2.205 | 65.276 | 0 | 0 | 189.84 | 189.84 | 189.84 | 208.405 | 246.334 | 286.538 | 0 | 0 | 0 | 0 | 0 | 0 | 189.839 | 189.84 | 66.25 | 20.47 | 100 | 30.72 | 0.96 | 347.5 | 0 | 0 | 0 | 0 | 0 | 0 | 6.638 | 6.438 | 5.488 | 0 | 0 | 0 | 2 | 2 | 0
2022-08-07 07:00 | 0 | 731.9 | 648.89 | 1 | 0.9 | 25.76 | 100 | 100 | 52.173 | 52.172 | 3.513 | 1.861 | 57.546 | 0 | 0 | 171.415 | 171.415 | 171.415 | 189.978 | 222.698 | 251.188 | 0 | 0 | 0 | 0 | 0 | 0 | 171.414 | 171.415 | 68.24 | 20.77 | 100 | 27.55 | 0.97 | 347.5 | 0 | 0 | 0 | 0 | 0 | 0 | 6.637 | 6.438 | 5.488 | 0 | 0 | 0 | 2 | 2 | 0
2022-08-07 08:00 | 0 | 762.9 | 708.84 | 1 | 0.9 | 26.14 | 100 | 100 | 59.063 | 59.063 | 4.623 | 2.238 | 65.924 | 0 | 0 | 191.512 | 191.512 | 191.512 | 210.039 | 243.273 | 261.827 | 0 | 0 | 0 | 0 | 0 | 0 | 191.511 | 191.512 | 73.14 | 22.56 | 100 | 21.7 | 0.98 | 347.5 | 0 | 0 | 0 | 0 | 0 | 0 | 6.615 | 6.43 | 5.481 | 0 | 0 | 0 | 2 | 2 | 0
2022-08-07 09:00 | 0 | 739.2 | 717.85 | 1 | 1 | 26.17 | 100 | 100 | 60.91 | 60.909 | 4.827 | 2.339 | 68.075 | 0 | 0 | 196.552 | 196.552 | 196.552 | 215.075 | 246.365 | 253.693 | 0 | 0 | 0 | 0 | 0 | 0 | 196.551 | 196.552 | 77.48 | 24.01 | 100 | 13.81 | 0.99 | 347.5 | 0 | 0 | 0 | 0 | 0 | 0 | 6.613 | 6.429 | 5.481 | 0 | 0 | 0 | 2 | 3 | 0
2022-08-07 10:00 | 0 | 658.9 | 656.88 | 1 | 1.2 | 23.88 | 100 | 100 | 55.506 | 55.505 | 3.486 | 2.008 | 61 | 0 | 0 | 179.547 | 179.547 | 179.547 | 198.29 | 225.442 | 226.134 | 0 | 0 | 0 | 0 | 0 | 0 | 179.546 | 179.547 | 79.4 | 24.55 | 100 | 4.48 | 1 | 347.5 | 0 | 0 | 0 | 0 | 0 | 0 | 6.747 | 6.475 | 5.52 | 0 | 0 | 0 | 2 | 3 | 0
2022-08-07 11:00 | 0 | 525 | 522.33 | 1 | 1.3 | 23.94 | 100 | 100 | 29.462 | 29.462 | 1.378 | 0.887 | 31.728 | 0 | 0 | 102.62 | 102.62 | 102.62 | 121.356 | 179.265 | 180.18 | 0 | 0 | 0 | 0 | 0 | 0 | 102.619 | 102.62 | 56.95 | 16.35 | 100 | 5.78 | 1 | 347.5 | 0 | 0 | 0 | 0 | 0 | 0 | 6.743 | 6.474 | 5.519 | 0 | 0 | 0 | 2 | 2 | 0
2022-08-07 12:00 | 0 | 288.5 | 276.48 | 1 | 2.6 | 22.25 | 100 | 100 | 0 | 0 | 0 | 0.521 | 0 | 9.465 | 0 | 9.465 | 9.465 | 9.465 | 28.364 | 94.887 | 99.013 | 0 | 0 | 0 | 0 | 0 | 0 | -0.001 | 0 | 9.56 | 0 | 0 | 16.6 | 0.99 | 347.5 | 0 | 0 | 0 | 0 | 0 | 0 | 6.844 | 6.508 | 5.548 | 0 | 0 | 0 | 2 | 2 | 0
2022-08-07 13:00 | 0 | 0 | 0 | 1 | 2.9 | 21.77 | 100 | 100 | 0 | 0 | 0 | 0 | 0 | 0 | 0 | 0 | 0 | 0 | 0 | 0 | 0 | 0 | 0 | 0 | 0 | 0 | 0 | -0.001 | 0 | 0 | 0 | 0 | 22.12 | 0.98 | 288.7 | 0 | 0 | 0 | 0 | -17.068 | 0 | 5.754 | 6.107 | 5.207 | 0 | 0 | 0 | 2 | 2 | 0
2022-08-07 14:00 | 0 | 0 | 0 | 0 | 2.7 | 15.76 | 100 | 100 | 0 | 0 | 0 | 0 | 0 | 0 | 0 | 0 | 0 | 0 | 0 | 0 | 0 | 0 | 0 | 0 | 0 | 0 | 0 | -0.001 | 0 | 0 | 0 | 0 | 0 | 0 | 243.21 | 0 | 0 | 0 | 0 | -13.207 | 0 | 3.671 | 5.148 | 4.388 | 0 | 0 | 0 | 1 | 1 | 0
2022-08-07 15:00 | 0 | 0 | 0 | 0 | 2.3 | 15.43 | 100 | 100 | 0 | 0 | 0 | 0 | 0 | 0 | 0 | 0 | 0 | 0 | 0 | 0 | 0 | 0 | 0 | 0 | 0 | 0 | 0 | -0.001 | 0 | 0 | 0 | 0 | 0 | 0 | 207.24 | 0 | 0 | 0 | 0 | -10.439 | 0 | 2.452 | 4.312 | 3.676 | 0 | 0 | 0 | 1 | 1 | 0
2022-08-07 16:00 | 0 | 0 | 0 | 0 | 2.2 | 15.15 | 100 | 100 | 0 | 0 | 0 | 0 | 0 | 0 | 0 | 0 | 0 | 0 | 0 | 0 | 0 | 0 | 0 | 0 | 0 | 0 | 0 | -0.001 | 0 | 0 | 0 | 0 | 0 | 0 | 177.82 | 0 | 0 | 0 | 0 | -8.543 | 0 | 1.793 | 3.643 | 3.106 | 0 | 0 | 0 | 1 | 1 | 0
2022-08-07 17:00 | 0 | 0 | 0 | 0 | 2.2 | 12.61 | 100 | 100 | 0 | 0 | 0 | 0 | 0 | 0 | 0 | 0 | 0 | 0 | 0 | 0 | 0 | 0 | 0 | 0 | 0 | 0 | 0 | -0.001 | 0 | 0 | 0 | 0 | 0 | 0 | 152.85 | 0 | 0 | 0 | 0 | -7.248 | 0 | 1.438 | 3.136 | 2.674 | 0 | 0 | 0 | 1 | 1 | 0
2022-08-07 18:00 | 0 | 0 | 0 | 0 | 2.2 | 13.09 | 100 | 100 | 0 | 0 | 0 | 0 | 0 | 0 | 0 | 0 | 0 | 0 | 0 | 0 | 0 | 0 | 0 | 0 | 0 | 0 | 0 | -0.001 | 0 | 0 | 0 | 0 | 0 | 0 | 131.82 | 0 | 0 | 0 | 0 | -6.103 | 0 | 1.186 | 2.654 | 2.263 | 0 | 0 | 0 | 1 | 1 | 0
2022-08-07 19:00 | 0 | 0 | 0 | 0 | 2.2 | 12.72 | 100 | 100 | 0 | 0 | 0 | 0 | 0 | 0 | 0 | 0 | 0 | 0 | 0 | 0 | 0 | 0 | 0 | 0 | 0 | 0 | 0 | -0.001 | 0 | 0 | 0 | 0 | 0 | 0 | 113.86 | 0 | 0 | 0 | 0 | -5.213 | 0 | 1.024 | 2.262 | 1.928 | 0 | 0 | 0 | 1 | 1 | 0
2022-08-07 20:00 | 0 | 0 | 0 | 0 | 2.2 | 10.88 | 100 | 100 | 0 | 0 | 0 | 0 | 0 | 0 | 0 | 0 | 0 | 0 | 0 | 0 | 0 | 0 | 0 | 0 | 0 | 0 | 0 | -0.001 | 0 | 0 | 0 | 0 | 0 | 0 | 98.25 | 0 | 0 | 0 | 0 | -4.534 | 0 | 0.912 | 1.955 | 1.667 | 0 | 0 | 0 | 1 | 1 | 0
2022-08-07 21:00 | 0 | 0 | 0 | 0 | 2.3 | 11.58 | 100 | 100 | 0 | 0 | 0 | 0 | 0 | 0 | 0 | 0 | 0 | 0 | 0 | 0 | 0 | 0 | 0 | 0 | 0 | 0 | 0 | -0.001 | 0 | 0 | 0 | 0 | 0 | 0 | 84.98 | 0 | 0 | 0 | 0 | -3.851 | 0 | 0.805 | 1.644 | 1.402 | 0 | 0 | 0 | 1 | 1 | 0
2022-08-07 22:00 | 0 | 0 | 0 | 1 | 2.2 | 15.37 | 100 | 100 | 0 | 0 | 0 | 0 | 0 | 0 | 0 | 0 | 0 | 0 | 0 | 0 | 0 | 0 | 0 | 0 | 0 | 0 | 0 | -0.001 | 0 | 0 | 0 | 0 | 21.79 | 0.98 | 74.18 | 0 | 0 | 0 | 0 | -3.135 | 0 | 0.691 | 1.32 | 1.125 | 0 | 0 | 0 | 1 | 1 | 0
2022-08-07 23:00 | 0 | 299.4 | 287.43 | 1 | 2.9 | 15.51 | 100 | 100 | 0 | 0 | 0 | 0.521 | 0 | 0 | 0 | 0 | 0 | 0 | 29.97 | 98.644 | 102.754 | 0 | 0 | 0 | 0 | 0 | 0 | -0.001 | 0 | 0 | 0 | 0 | 16.26 | 0.99 | 163.16 | 0 | 0 | 0 | 0 | 25.832 | 0 | 0.85 | 1.775 | 1.513 | 0 | 0 | 0 | 2 | 2 | 0
2022-08-08 | 0 | 545 | 542.56 | 1 | 2.6 | 16.21 | 100 | 100 | 0 | 0 | 0 | 0.521 | 0 | 58.502 | 0 | 58.502 | 58.502 | 58.502 | 126.903 | 186.206 | 187.044 | 0 | 0 | 0 | 0 | 0 | 0 | -0.001 | 0 | 31.28 | 0 | 0 | 5.43 | 1 | 347.5 | 0 | 0 | 0 | 0 | 53.51 | 0 | 4.847 | 5.422 | 4.622 | 0 | 0 | 0 | 1 | 1 | 0
2022-08-08 01:00 | 0 | 694.9 | 692.42 | 1 | 2.6 | 16.66 | 100 | 100 | 59.729 | 59.729 | 3.277 | 2.199 | 65.205 | 0 | 0 | 189.534 | 189.534 | 189.534 | 208.98 | 237.639 | 238.49 | 0 | 0 | 0 | 0 | 0 | 0 | 189.533 | 189.534 | 79.47 | 25.04 | 100 | 4.84 | 1 | 347.5 | 0 | 0 | 0 | 0 | 0 | 0 | 7.183 | 6.62 | 5.643 | 0 | 0 | 0 | 2 | 2 | 0
2022-08-08 02:00 | 0 | 782.2 | 758.41 | 1 | 2.6 | 23.41 | 100 | 100 | 66.442 | 66.441 | 4.422 | 2.585 | 73.449 | 0 | 0 | 208.349 | 208.349 | 208.349 | 227.136 | 260.288 | 268.451 | 0 | 0 | 0 | 0 | 0 | 0 | 208.348 | 208.349 | 77.61 | 24.75 | 100 | 14.17 | 0.99 | 347.5 | 0 | 0 | 0 | 0 | 0 | 0 | 6.775 | 6.485 | 5.528 | 0 | 0 | 0 | 2 | 3 | 0
2022-08-08 03:00 | 0 | 834.5 | 773.43 | 1 | 2.3 | 23.49 | 100 | 100 | 67.22 | 67.219 | 4.443 | 2.627 | 74.289 | 0 | 0 | 210.256 | 210.256 | 210.256 | 229.036 | 265.442 | 286.4 | 0 | 0 | 0 | 0 | 0 | 0 | 210.255 | 210.256 | 73.41 | 23.47 | 100 | 22.06 | 0.98 | 347.5 | 0 | 0 | 0 | 0 | 0 | 0 | 6.77 | 6.483 | 5.527 | 0 | 0 | 0 | 2 | 3 | 0
2022-08-08 04:00 | 0 | 863.6 | 763.27 | 1 | 1.6 | 23.64 | 100 | 100 | 64.839 | 64.839 | 4.422 | 2.504 | 71.765 | 0 | 0 | 204.518 | 204.518 | 204.518 | 223.284 | 261.956 | 296.388 | 0 | 0 | 0 | 0 | 0 | 0 | 204.517 | 204.518 | 69 | 21.88 | 100 | 27.89 | 0.97 | 347.5 | 0 | 0 | 0 | 0 | 0 | 0 | 6.761 | 6.48 | 5.524 | 0 | 0 | 0 | 2 | 3 | 0
2022-08-08 05:00 | 0 | 875.5 | 750.28 | 1 | 0.7 | 28.27 | 100 | 100 | 61.136 | 61.136 | 5.401 | 2.396 | 68.934 | 0 | 0 | 199.334 | 199.334 | 199.334 | 217.658 | 257.496 | 300.472 | 0 | 0 | 0 | 0 | 0 | 0 | 199.333 | 199.334 | 66.34 | 20.35 | 100 | 31.02 | 0.96 | 347.5 | 0 | 0 | 0 | 0 | 0 | 0 | 6.492 | 6.387 | 5.445 | 0 | 0 | 0 | 2 | 3 | 0
2022-08-08 06:00 | 0 | 873 | 748.37 | 1 | 0.6 | 28.3 | 100 | 100 | 60.908 | 60.908 | 5.405 | 2.385 | 68.698 | 0 | 0 | 198.801 | 198.801 | 198.801 | 217.122 | 256.84 | 299.614 | 0 | 0 | 0 | 0 | 0 | 0 | 198.8 | 198.801 | 66.35 | 20.33 | 100 | 30.99 | 0.96 | 347.5 | 0 | 0 | 0 | 0 | 0 | 0 | 6.49 | 6.387 | 5.445 | 0 | 0 | 0 | 2 | 3 | 0
2022-08-08 07:00 | 0 | 857.4 | 758.38 | 1 | 0.5 | 28.39 | 100 | 100 | 62.794 | 62.793 | 5.474 | 2.484 | 70.752 | 0 | 0 | 203.584 | 203.584 | 203.584 | 221.897 | 260.276 | 294.26 | 0 | 0 | 0 | 0 | 0 | 0 | 203.583 | 203.584 | 69.19 | 21.34 | 100 | 27.81 | 0.97 | 347.5 | 0 | 0 | 0 | 0 | 0 | 0 | 6.485 | 6.385 | 5.443 | 0 | 0 | 0 | 2 | 3 | 0
2022-08-08 08:00 | 0 | 813.2 | 754.36 | 1 | 0.5 | 29.24 | 100 | 100 | 63.058 | 63.057 | 5.721 | 2.518 | 71.297 | 0 | 0 | 205.205 | 205.205 | 205.205 | 223.438 | 258.896 | 279.09 | 0 | 0 | 0 | 0 | 0 | 0 | 205.204 | 205.205 | 73.53 | 22.59 | 100 | 21.93 | 0.98 | 347.5 | 0 | 0 | 0 | 0 | 0 | 0 | 6.437 | 6.368 | 5.429 | 0 | 0 | 0 | 2 | 3 | 0
2022-08-08 09:00 | 0 | 770.4 | 747.48 | 1 | 0.6 | 29.32 | 100 | 100 | 63.208 | 63.207 | 5.749 | 2.528 | 71.485 | 0 | 0 | 205.677 | 205.677 | 205.677 | 223.902 | 256.536 | 264.401 | 0 | 0 | 0 | 0 | 0 | 0 | 205.676 | 205.677 | 77.79 | 23.91 | 100 | 14.01 | 0.99 | 347.5 | 0 | 0 | 0 | 0 | 0 | 0 | 6.432 | 6.366 | 5.427 | 0 | 0 | 0 | 2 | 2 | 0
2022-08-08 10:00 | 0 | 680.2 | 677.94 | 1 | 1.4 | 25.71 | 100 | 100 | 57.329 | 57.329 | 4.216 | 2.131 | 63.676 | 0 | 0 | 186.061 | 186.061 | 186.061 | 204.629 | 232.67 | 233.445 | 0 | 0 | 0 | 0 | 0 | 0 | 186.06 | 186.061 | 79.7 | 24.56 | 100 | 4.67 | 1 | 347.5 | 0 | 0 | 0 | 0 | 0 | 0 | 6.64 | 6.439 | 5.489 | 0 | 0 | 0 | 2 | 3 | 0
2022-08-08 11:00 | 0 | 530.8 | 528.26 | 1 | 1.4 | 25.53 | 100 | 100 | 29.112 | 29.112 | 1.703 | 0.887 | 31.701 | 0 | 0 | 102.584 | 102.584 | 102.584 | 121.169 | 181.299 | 182.171 | 0 | 0 | 0 | 0 | 0 | 0 | 102.583 | 102.584 | 56.31 | 15.98 | 100 | 5.61 | 1 | 347.5 | 0 | 0 | 0 | 0 | 0 | 0 | 6.65 | 6.442 | 5.492 | 0 | 0 | 0 | 2 | 2 | 0
2022-08-08 12:00 | 0 | 288.6 | 276.8 | 1 | 2.2 | 23.94 | 100 | 100 | 0 | 0 | 0 | 0.521 | 0 | 8.77 | 0 | 8.77 | 8.77 | 8.77 | 27.506 | 94.998 | 99.048 | 0 | 0 | 0 | 0 | 0 | 0 | -0.001 | 0 | 8.85 | 0 | 0 | 16.44 | 0.99 | 347.5 | 0 | 0 | 0 | 0 | 0 | 0 | 6.743 | 6.474 | 5.519 | 0 | 0 | 0 | 2 | 2 | 0
2022-08-08 13:00 | 0 | 0 | 0 | 1 | 2.7 | 23.55 | 100 | 100 | 0 | 0 | 0 | 0 | 0 | 0 | 0 | 0 | 0 | 0 | 0 | 0 | 0 | 0 | 0 | 0 | 0 | 0 | 0 | -0.001 | 0 | 0 | 0 | 0 | 21.97 | 0.98 | 289.19 | 0 | 0 | 0 | 0 | -16.926 | 0 | 5.671 | 6.075 | 5.179 | 0 | 0 | 0 | 2 | 2 | 0
2022-08-08 14:00 | 0 | 0 | 0 | 0 | 2.8 | 18.79 | 100 | 100 | 0 | 0 | 0 | 0 | 0 | 0 | 0 | 0 | 0 | 0 | 0 | 0 | 0 | 0 | 0 | 0 | 0 | 0 | 0 | -0.001 | 0 | 0 | 0 | 0 | 0 | 0 | 244.27 | 0 | 0 | 0 | 0 | -13.039 | 0 | 3.589 | 5.101 | 4.349 | 0 | 0 | 0 | 1 | 1 | 0
2022-08-08 15:00 | 0 | 0 | 0 | 0 | 2.5 | 18.64 | 100 | 100 | 0 | 0 | 0 | 0 | 0 | 0 | 0 | 0 | 0 | 0 | 0 | 0 | 0 | 0 | 0 | 0 | 0 | 0 | 0 | -0.001 | 0 | 0 | 0 | 0 | 0 | 0 | 208.73 | 0 | 0 | 0 | 0 | -10.318 | 0 | 2.405 | 4.272 | 3.642 | 0 | 0 | 0 | 1 | 1 | 0
2022-08-08 16:00 | 0 | 0 | 0 | 0 | 2.5 | 18.5 | 100 | 100 | 0 | 0 | 0 | 0 | 0 | 0 | 0 | 0 | 0 | 0 | 0 | 0 | 0 | 0 | 0 | 0 | 0 | 0 | 0 | -0.001 | 0 | 0 | 0 | 0 | 0 | 0 | 179.62 | 0 | 0 | 0 | 0 | -8.449 | 0 | 1.765 | 3.608 | 3.076 | 0 | 0 | 0 | 1 | 1 | 0
2022-08-08 17:00 | 0 | 0 | 0 | 0 | 2.5 | 15.79 | 100 | 100 | 0 | 0 | 0 | 0 | 0 | 0 | 0 | 0 | 0 | 0 | 0 | 0 | 0 | 0 | 0 | 0 | 0 | 0 | 0 | -0.001 | 0 | 0 | 0 | 0 | 0 | 0 | 154.87 | 0 | 0 | 0 | 0 | -7.185 | 0 | 1.423 | 3.11 | 2.651 | 0 | 0 | 0 | 1 | 1 | 0
2022-08-08 18:00 | 0 | 0 | 0 | 0 | 2.4 | 15.45 | 100 | 100 | 0 | 0 | 0 | 0 | 0 | 0 | 0 | 0 | 0 | 0 | 0 | 0 | 0 | 0 | 0 | 0 | 0 | 0 | 0 | -0.001 | 0 | 0 | 0 | 0 | 0 | 0 | 133.9 | 0 | 0 | 0 | 0 | -6.088 | 0 | 1.183 | 2.648 | 2.257 | 0 | 0 | 0 | 1 | 1 | 0
2022-08-08 19:00 | 0 | 0 | 0 | 0 | 2.3 | 15.32 | 100 | 100 | 0 | 0 | 0 | 0 | 0 | 0 | 0 | 0 | 0 | 0 | 0 | 0 | 0 | 0 | 0 | 0 | 0 | 0 | 0 | -0.001 | 0 | 0 | 0 | 0 | 0 | 0 | 116.01 | 0 | 0 | 0 | 0 | -5.191 | 0 | 1.02 | 2.252 | 1.92 | 0 | 0 | 0 | 1 | 1 | 0
2022-08-08 20:00 | 0 | 0 | 0 | 0 | 2.2 | 13.46 | 100 | 100 | 0 | 0 | 0 | 0 | 0 | 0 | 0 | 0 | 0 | 0 | 0 | 0 | 0 | 0 | 0 | 0 | 0 | 0 | 0 | -0.001 | 0 | 0 | 0 | 0 | 0 | 0 | 100.46 | 0 | 0 | 0 | 0 | -4.516 | 0 | 0.909 | 1.947 | 1.66 | 0 | 0 | 0 | 1 | 1 | 0
2022-08-08 21:00 | 0 | 0 | 0 | 0 | 2.2 | 13.77 | 100 | 100 | 0 | 0 | 0 | 0 | 0 | 0 | 0 | 0 | 0 | 0 | 0 | 0 | 0 | 0 | 0 | 0 | 0 | 0 | 0 | -0.001 | 0 | 0 | 0 | 0 | 0 | 0 | 87.19 | 0 | 0 | 0 | 0 | -3.852 | 0 | 0.805 | 1.645 | 1.402 | 0 | 0 | 0 | 1 | 1 | 0
2022-08-08 22:00 | 0 | 0 | 0 | 1 | 2.4 | 15.59 | 100 | 100 | 0 | 0 | 0 | 0 | 0 | 0 | 0 | 0 | 0 | 0 | 0 | 0 | 0 | 0 | 0 | 0 | 0 | 0 | 0 | -0.001 | 0 | 0 | 0 | 0 | 21.58 | 0.98 | 76.1 | 0 | 0 | 0 | 0 | -3.219 | 0 | 0.704 | 1.358 | 1.157 | 0 | 0 | 0 | 1 | 1 | 0
2022-08-08 23:00 | 0 | 292.3 | 280.9 | 1 | 3.2 | 16.48 | 100 | 100 | 0 | 0 | 0 | 0.521 | 0 | 0 | 0 | 0 | 0 | 0 | 28.534 | 96.405 | 100.317 | 0 | 0 | 0 | 0 | 0 | 0 | -0.001 | 0 | 0 | 0 | 0 | 16.05 | 0.99 | 160.24 | 0 | 0 | 0 | 0 | 24.426 | 0 | 0.845 | 1.761 | 1.502 | 0 | 0 | 0 | 2 | 2 | 0
2022-08-09 | 0 | 535.6 | 533.39 | 1 | 2.9 | 17.2 | 100 | 100 | 0 | 0 | 0 | 0.521 | 0 | 54.429 | 0 | 54.429 | 54.429 | 54.429 | 123.457 | 183.058 | 183.818 | 0 | 0 | 0 | 0 | 0 | 0 | -0.001 | 0 | 29.61 | 0 | 0 | 5.21 | 1 | 347.5 | 0 | 0 | 0 | 0 | 54.358 | 0 | 4.749 | 5.356 | 4.566 | 0 | 0 | 0 | 1 | 1 | 0
2022-08-09 01:00 | 0 | 684.7 | 682.02 | 1 | 2.9 | 18.14 | 100 | 100 | 58.587 | 58.586 | 3.206 | 2.14 | 63.933 | 0 | 0 | 186.517 | 186.517 | 186.517 | 205.817 | 234.07 | 234.989 | 0 | 0 | 0 | 0 | 0 | 0 | 186.516 | 186.517 | 79.37 | 24.93 | 100 | 5.07 | 1 | 347.5 | 0 | 0 | 0 | 0 | 0 | 0 | 7.092 | 6.59 | 5.618 | 0 | 0 | 0 | 2 | 2 | 0
2022-08-09 02:00 | 0 | 771.7 | 747.42 | 1 | 3.1 | 24.46 | 100 | 100 | 65.001 | 65.001 | 4.507 | 2.516 | 72.024 | 0 | 0 | 205.093 | 205.093 | 205.093 | 223.78 | 256.515 | 264.847 | 0 | 0 | 0 | 0 | 0 | 0 | 205.092 | 205.093 | 77.44 | 24.54 | 100 | 14.41 | 0.99 | 347.5 | 0 | 0 | 0 | 0 | 0 | 0 | 6.713 | 6.464 | 5.51 | 0 | 0 | 0 | 2 | 3 | 0
2022-08-09 03:00 | 0 | 824.8 | 763.01 | 1 | 2.9 | 25.29 | 100 | 100 | 65.689 | 65.689 | 4.667 | 2.562 | 72.918 | 0 | 0 | 207.238 | 207.238 | 207.238 | 225.845 | 261.866 | 283.071 | 0 | 0 | 0 | 0 | 0 | 0 | 207.237 | 207.238 | 73.21 | 23.21 | 100 | 22.32 | 0.98 | 347.5 | 0 | 0 | 0 | 0 | 0 | 0 | 6.664 | 6.447 | 5.496 | 0 | 0 | 0 | 2 | 3 | 0
2022-08-09 04:00 | 0 | 854.8 | 753.54 | 1 | 2.5 | 25.68 | 100 | 100 | 63.258 | 63.257 | 4.719 | 2.445 | 70.422 | 0 | 0 | 201.716 | 201.716 | 201.716 | 220.286 | 258.616 | 293.367 | 0 | 0 | 0 | 0 | 0 | 0 | 201.715 | 201.716 | 68.76 | 21.56 | 100 | 28.17 | 0.97 | 347.5 | 0 | 0 | 0 | 0 | 0 | 0 | 6.641 | 6.439 | 5.489 | 0 | 0 | 0 | 2 | 3 | 0
2022-08-09 05:00 | 0 | 867.9 | 741.53 | 1 | 1.9 | 29.96 | 100 | 100 | 59.369 | 59.368 | 5.835 | 2.343 | 67.547 | 0 | 0 | 196.776 | 196.776 | 196.776 | 214.941 | 254.494 | 297.863 | 0 | 0 | 0 | 0 | 0 | 0 | 196.775 | 196.776 | 66.06 | 19.93 | 100 | 31.31 | 0.96 | 347.5 | 0 | 0 | 0 | 0 | 0 | 0 | 6.396 | 6.354 | 5.416 | 0 | 0 | 0 | 2 | 3 | 0
2022-08-09 06:00 | 0 | 866.4 | 740.54 | 1 | 1.7 | 29.92 | 100 | 100 | 59.276 | 59.276 | 5.824 | 2.338 | 67.438 | 0 | 0 | 196.507 | 196.507 | 196.507 | 214.676 | 254.152 | 297.348 | 0 | 0 | 0 | 0 | 0 | 0 | 196.506 | 196.507 | 66.09 | 19.93 | 100 | 31.27 | 0.96 | 347.5 | 0 | 0 | 0 | 0 | 0 | 0 | 6.398 | 6.354 | 5.417 | 0 | 0 | 0 | 2 | 2 | 0
2022-08-09 07:00 | 0 | 851.2 | 751.1 | 1 | 2.1 | 29.99 | 100 | 100 | 61.219 | 61.219 | 5.894 | 2.44 | 69.553 | 0 | 0 | 201.464 | 201.464 | 201.464 | 219.627 | 257.776 | 292.132 | 0 | 0 | 0 | 0 | 0 | 0 | 201.463 | 201.464 | 68.96 | 20.96 | 100 | 28.07 | 0.97 | 347.5 | 0 | 0 | 0 | 0 | 0 | 0 | 6.394 | 6.353 | 5.416 | 0 | 0 | 0 | 2 | 3 | 0
2022-08-09 08:00 | 0 | 818.5 | 758.03 | 1 | 2.5 | 31 | 100 | 100 | 62.709 | 62.708 | 6.216 | 2.543 | 71.467 | 0 | 0 | 206.364 | 206.364 | 206.364 | 224.433 | 260.156 | 280.909 | 0 | 0 | 0 | 0 | 0 | 0 | 206.363 | 206.364 | 73.46 | 22.32 | 100 | 22.16 | 0.98 | 347.5 | 0 | 0 | 0 | 0 | 0 | 0 | 6.337 | 6.333 | 5.399 | 0 | 0 | 0 | 2 | 3 | 0
2022-08-09 09:00 | 0 | 757.7 | 734.49 | 1 | 2.9 | 31.08 | 100 | 100 | 60.894 | 60.894 | 6.203 | 2.449 | 69.546 | 0 | 0 | 201.898 | 201.898 | 201.898 | 219.959 | 252.078 | 260.043 | 0 | 0 | 0 | 0 | 0 | 0 | 201.897 | 201.898 | 77.64 | 23.42 | 100 | 14.22 | 0.99 | 347.5 | 0 | 0 | 0 | 0 | 0 | 0 | 6.333 | 6.331 | 5.397 | 0 | 0 | 0 | 2 | 3 | 0
2022-08-09 10:00 | 0 | 663.3 | 660.92 | 1 | 3.5 | 26.81 | 100 | 100 | 55.013 | 55.013 | 4.335 | 2.036 | 61.384 | 0 | 0 | 181.01 | 181.01 | 181.01 | 199.472 | 226.829 | 227.645 | 0 | 0 | 0 | 0 | 0 | 0 | 181.009 | 181.01 | 79.51 | 24.17 | 100 | 4.85 | 1 | 347.5 | 0 | 0 | 0 | 0 | 0 | 0 | 6.576 | 6.417 | 5.47 | 0 | 0 | 0 | 2 | 3 | 0
2022-08-09 11:00 | 0 | 526 | 523.63 | 1 | 3.5 | 26.77 | 100 | 100 | 27.645 | 27.644 | 2.261 | 0.86 | 30.766 | 0 | 0 | 100.055 | 100.055 | 100.055 | 118.522 | 179.71 | 180.523 | 0 | 0 | 0 | 0 | 0 | 0 | 100.054 | 100.055 | 55.43 | 15.31 | 100 | 5.44 | 1 | 347.5 | 0 | 0 | 0 | 0 | 0 | 0 | 6.578 | 6.417 | 5.471 | 0 | 0 | 0 | 2 | 2 | 0
2022-08-09 12:00 | 0 | 282.7 | 271.36 | 1 | 3.4 | 26.69 | 100 | 100 | 0 | 0 | 0 | 0.521 | 0 | 7.601 | 0 | 7.601 | 7.601 | 7.601 | 26.075 | 93.132 | 97.023 | 0 | 0 | 0 | 0 | 0 | 0 | -0.001 | 0 | 7.83 | 0 | 0 | 16.28 | 0.99 | 347.5 | 0 | 0 | 0 | 0 | 0 | 0 | 6.583 | 6.419 | 5.472 | 0 | 0 | 0 | 2 | 2 | 0
2022-08-09 13:00 | 0 | 0 | 0 | 1 | 3.6 | 26.19 | 100 | 100 | 0 | 0 | 0 | 0 | 0 | 0 | 0 | 0 | 0 | 0 | 0 | 0 | 0 | 0 | 0 | 0 | 0 | 0 | 0 | -0.001 | 0 | 0 | 0 | 0 | 21.81 | 0.98 | 289.91 | 0 | 0 | 0 | 0 | -16.717 | 0 | 5.55 | 6.028 | 5.139 | 0 | 0 | 0 | 2 | 2 | 0
2022-08-09 14:00 | 0 | 0 | 0 | 0 | 3.4 | 21.32 | 100 | 100 | 0 | 0 | 0 | 0 | 0 | 0 | 0 | 0 | 0 | 0 | 0 | 0 | 0 | 0 | 0 | 0 | 0 | 0 | 0 | -0.001 | 0 | 0 | 0 | 0 | 0 | 0 | 245.4 | 0 | 0 | 0 | 0 | -12.92 | 0 | 3.532 | 5.068 | 4.32 | 0 | 0 | 0 | 1 | 1 | 0
2022-08-09 15:00 | 0 | 0 | 0 | 0 | 3.2 | 21.34 | 100 | 100 | 0 | 0 | 0 | 0 | 0 | 0 | 0 | 0 | 0 | 0 | 0 | 0 | 0 | 0 | 0 | 0 | 0 | 0 | 0 | -0.001 | 0 | 0 | 0 | 0 | 0 | 0 | 210.16 | 0 | 0 | 0 | 0 | -10.231 | 0 | 2.372 | 4.242 | 3.617 | 0 | 0 | 0 | 1 | 1 | 0
2022-08-09 16:00 | 0 | 0 | 0 | 0 | 3 | 20.94 | 100 | 100 | 0 | 0 | 0 | 0 | 0 | 0 | 0 | 0 | 0 | 0 | 0 | 0 | 0 | 0 | 0 | 0 | 0 | 0 | 0 | -0.001 | 0 | 0 | 0 | 0 | 0 | 0 | 181.23 | 0 | 0 | 0 | 0 | -8.399 | 0 | 1.75 | 3.589 | 3.06 | 0 | 0 | 0 | 1 | 1 | 0
2022-08-09 17:00 | 0 | 0 | 0 | 0 | 3 | 18.22 | 100 | 100 | 0 | 0 | 0 | 0 | 0 | 0 | 0 | 0 | 0 | 0 | 0 | 0 | 0 | 0 | 0 | 0 | 0 | 0 | 0 | -0.001 | 0 | 0 | 0 | 0 | 0 | 0 | 156.61 | 0 | 0 | 0 | 0 | -7.146 | 0 | 1.414 | 3.095 | 2.638 | 0 | 0 | 0 | 1 | 1 | 0
2022-08-09 18:00 | 0 | 0 | 0 | 0 | 3.1 | 18.38 | 100 | 100 | 0 | 0 | 0 | 0 | 0 | 0 | 0 | 0 | 0 | 0 | 0 | 0 | 0 | 0 | 0 | 0 | 0 | 0 | 0 | -0.001 | 0 | 0 | 0 | 0 | 0 | 0 | 135.81 | 0 | 0 | 0 | 0 | -6.036 | 0 | 1.173 | 2.625 | 2.238 | 0 | 0 | 0 | 1 | 1 | 0
2022-08-09 19:00 | 0 | 0 | 0 | 0 | 3 | 18.54 | 100 | 100 | 0 | 0 | 0 | 0 | 0 | 0 | 0 | 0 | 0 | 0 | 0 | 0 | 0 | 0 | 0 | 0 | 0 | 0 | 0 | -0.001 | 0 | 0 | 0 | 0 | 0 | 0 | 118.12 | 0 | 0 | 0 | 0 | -5.136 | 0 | 1.01 | 2.227 | 1.898 | 0 | 0 | 0 | 1 | 1 | 0
2022-08-09 20:00 | 0 | 0 | 0 | 0 | 2.8 | 16.53 | 100 | 100 | 0 | 0 | 0 | 0 | 0 | 0 | 0 | 0 | 0 | 0 | 0 | 0 | 0 | 0 | 0 | 0 | 0 | 0 | 0 | -0.001 | 0 | 0 | 0 | 0 | 0 | 0 | 102.7 | 0 | 0 | 0 | 0 | -4.475 | 0 | 0.903 | 1.929 | 1.644 | 0 | 0 | 0 | 1 | 1 | 0
2022-08-09 21:00 | 0 | 0 | 0 | 0 | 2.4 | 16.12 | 100 | 100 | 0 | 0 | 0 | 0 | 0 | 0 | 0 | 0 | 0 | 0 | 0 | 0 | 0 | 0 | 0 | 0 | 0 | 0 | 0 | -0.001 | 0 | 0 | 0 | 0 | 0 | 0 | 89.45 | 0 | 0 | 0 | 0 | -3.848 | 0 | 0.805 | 1.643 | 1.401 | 0 | 0 | 0 | 1 | 1 | 0
2022-08-09 22:00 | 0 | 0 | 0 | 1 | 2.2 | 18.17 | 100 | 100 | 0 | 0 | 0 | 0 | 0 | 0 | 0 | 0 | 0 | 0 | 0 | 0 | 0 | 0 | 0 | 0 | 0 | 0 | 0 | -0.001 | 0 | 0 | 0 | 0 | 21.38 | 0.98 | 78.4 | 0 | 0 | 0 | 0 | -3.206 | 0 | 0.702 | 1.352 | 1.152 | 0 | 0 | 0 | 1 | 1 | 0
2022-08-09 23:00 | 0 | 280.8 | 270.13 | 1 | 2.7 | 19.05 | 100 | 100 | 0 | 0 | 0 | 0.521 | 0 | 0 | 0 | 0 | 0 | 0 | 26.708 | 92.71 | 96.371 | 0 | 0 | 0 | 0 | 0 | 0 | -0.001 | 0 | 0 | 0 | 0 | 15.84 | 0.99 | 156.6 | 0 | 0 | 0 | 0 | 22.7 | 0 | 0.829 | 1.716 | 1.463 | 0 | 0 | 0 | 2 | 2 | 0
2022-08-10 | 0 | 517.9 | 515.93 | 1 | 2.6 | 20.05 | 100 | 100 | 0 | 0 | 0 | 0.521 | 0 | 48.649 | 0 | 48.649 | 48.649 | 48.649 | 118.149 | 177.069 | 177.743 | 0 | 0 | 0 | 0 | 0 | 0 | -0.001 | 0 | 27.37 | 0 | 0 | 4.99 | 1 | 347.5 | 0 | 0 | 0 | 0 | 55.414 | 0 | 4.453 | 5.2 | 4.433 | 0 | 0 | 0 | 1 | 1 | 0
2022-08-10 01:00 | 0 | 662.5 | 659.67 | 1 | 2.9 | 20.71 | 100 | 100 | 56.097 | 56.097 | 3.062 | 2.017 | 61.176 | 0 | 0 | 179.998 | 179.998 | 179.998 | 199.046 | 226.398 | 227.37 | 0 | 0 | 0 | 0 | 0 | 0 | 179.997 | 179.998 | 79.17 | 24.67 | 100 | 5.3 | 1 | 347.5 | 0 | 0 | 0 | 0 | 0 | 0 | 6.936 | 6.539 | 5.574 | 0 | 0 | 0 | 2 | 2 | 0
2022-08-10 02:00 | 0 | 761.1 | 736.33 | 1 | 4.1 | 28.39 | 100 | 100 | 62.194 | 62.193 | 5.455 | 2.452 | 70.101 | 0 | 0 | 202.079 | 202.079 | 202.079 | 220.392 | 252.707 | 261.21 | 0 | 0 | 0 | 0 | 0 | 0 | 202.078 | 202.079 | 77.36 | 23.81 | 100 | 14.66 | 0.99 | 347.5 | 0 | 0 | 0 | 0 | 0 | 0 | 6.485 | 6.385 | 5.443 | 0 | 0 | 0 | 2 | 3 | 0
2022-08-10 03:00 | 0 | 825.1 | 761.82 | 1 | 4.9 | 29.01 | 100 | 100 | 63.942 | 63.942 | 5.667 | 2.559 | 72.169 | 0 | 0 | 207.128 | 207.128 | 207.128 | 225.383 | 261.457 | 283.174 | 0 | 0 | 0 | 0 | 0 | 0 | 207.127 | 207.128 | 73.14 | 22.58 | 100 | 22.59 | 0.98 | 347.5 | 0 | 0 | 0 | 0 | 0 | 0 | 6.45 | 6.373 | 5.432 | 0 | 0 | 0 | 2 | 3 | 0
2022-08-10 04:00 | 0 | 840.4 | 738.88 | 1 | 5.3 | 29.32 | 100 | 100 | 59.989 | 59.989 | 5.666 | 2.36 | 68.016 | 0 | 0 | 197.621 | 197.621 | 197.621 | 215.846 | 253.584 | 288.425 | 0 | 0 | 0 | 0 | 0 | 0 | 197.62 | 197.621 | 68.52 | 20.8 | 100 | 28.45 | 0.97 | 347.5 | 0 | 0 | 0 | 0 | 0 | 0 | 6.432 | 6.366 | 5.427 | 0 | 0 | 0 | 2 | 3 | 0
2022-08-10 05:00 | 0 | 830.2 | 707.13 | 1 | 5.2 | 32.53 | 100 | 100 | 54.528 | 54.527 | 6.35 | 2.147 | 63.024 | 0 | 0 | 186.867 | 186.867 | 186.867 | 204.794 | 242.687 | 284.925 | 0 | 0 | 0 | 0 | 0 | 0 | 186.866 | 186.867 | 65.58 | 19.14 | 100 | 31.6 | 0.96 | 347.5 | 0 | 0 | 0 | 0 | 0 | 0 | 6.252 | 6.302 | 5.372 | 0 | 0 | 0 | 2 | 3 | 0
2022-08-10 06:00 | 0 | 774.9 | 660.34 | 1 | 4.9 | 32.38 | 100 | 100 | 49.589 | 49.589 | 6.036 | 1.895 | 57.521 | 0 | 0 | 173.328 | 173.328 | 173.328 | 191.268 | 226.629 | 265.946 | 0 | 0 | 0 | 0 | 0 | 0 | 173.327 | 173.328 | 65.17 | 18.65 | 100 | 31.55 | 0.96 | 347.5 | 0 | 0 | 0 | 0 | 0 | 0 | 6.26 | 6.305 | 5.375 | 0 | 0 | 0 | 2 | 2 | 0
2022-08-10 07:00 | 0 | 557.2 | 490.47 | 1 | 5.8 | 32 | 100 | 100 | 33.024 | 33.024 | 5.415 | 1.155 | 39.594 | 0 | 0 | 125.349 | 125.349 | 125.349 | 143.324 | 168.329 | 191.231 | 0 | 0 | 0 | 0 | 0 | 0 | 125.348 | 125.349 | 65.55 | 17.27 | 100 | 28.33 | 0.97 | 347.5 | 0 | 0 | 0 | 0 | 0 | 0 | 6.281 | 6.313 | 5.381 | 0 | 0 | 0 | 2 | 2 | 0
2022-08-10 08:00 | 0 | 370.7 | 342.74 | 1 | 4.7 | 29.13 | 100 | 100 | 20.68 | 20.68 | 3.516 | 0.701 | 24.896 | 0 | 0 | 83.189 | 83.189 | 83.189 | 101.433 | 117.627 | 127.224 | 0 | 0 | 0 | 0 | 0 | 0 | 83.188 | 83.189 | 65.39 | 16.25 | 100 | 22.4 | 0.98 | 347.5 | 0 | 0 | 0 | 0 | 0 | 0 | 6.443 | 6.37 | 5.43 | 0 | 0 | 0 | 2 | 2 | 0
2022-08-10 09:00 | 0 | 216.2 | 209.38 | 1 | 2 | 29.96 | 100 | 100 | 0 | 0 | 0 | 0.521 | 0 | 44.523 | 0 | 44.523 | 44.523 | 44.523 | 62.689 | 71.861 | 74.2 | 0 | 0 | 0 | 0 | 0 | 0 | -0.001 | 0 | 60 | 0 | 0 | 14.43 | 0.99 | 347.5 | 0 | 0 | 0 | 0 | 0 | 0 | 6.396 | 6.354 | 5.416 | 0 | 0 | 0 | 2 | 2 | 0
2022-08-10 10:00 | 0 | 433.1 | 431.43 | 1 | 1.8 | 26.14 | 100 | 100 | 31.592 | 31.592 | 2.342 | 0.987 | 34.922 | 0 | 0 | 111.669 | 111.669 | 111.669 | 130.196 | 148.065 | 148.64 | 0 | 0 | 0 | 0 | 0 | 0 | 111.668 | 111.669 | 75.13 | 21.25 | 100 | 5.04 | 1 | 347.5 | 0 | 0 | 0 | 0 | 0 | 0 | 6.615 | 6.43 | 5.481 | 0 | 0 | 0 | 2 | 2 | 0
2022-08-10 11:00 | 0 | 300.5 | 299.23 | 1 | 1.6 | 25.41 | 100 | 100 | 0 | 0 | 0 | 0.521 | 0 | 48.208 | 0 | 48.208 | 48.208 | 48.208 | 66.804 | 102.696 | 103.132 | 0 | 0 | 0 | 0 | 0 | 0 | -0.001 | 0 | 46.74 | 0 | 0 | 5.27 | 1 | 347.5 | 0 | 0 | 0 | 0 | 0 | 0 | 6.657 | 6.445 | 5.494 | 0 | 0 | 0 | 2 | 2 | 0
2022-08-10 12:00 | 0 | 112.2 | 107.79 | 1 | 1.9 | 25.16 | 100 | 100 | 0 | 0 | 0 | 0.521 | 0 | 0 | 0 | 0 | 0 | 0 | 9.997 | 36.993 | 38.507 | 0 | 0 | 0 | 0 | 0 | 0 | -0.001 | 0 | 0 | 0 | 0 | 16.12 | 0.99 | 320.79 | 0 | 0 | 0 | 0 | -7.754 | 0 | 6.149 | 6.263 | 5.339 | 0 | 0 | 0 | 1 | 1 | 0
2022-08-10 13:00 | 0 | 0 | 0 | 1 | 2.6 | 24.88 | 100 | 100 | 0 | 0 | 0 | 0 | 0 | 0 | 0 | 0 | 0 | 0 | 0 | 0 | 0 | 0 | 0 | 0 | 0 | 0 | 0 | -0.001 | 0 | 0 | 0 | 0 | 21.65 | 0.98 | 269.81 | 0 | 0 | 0 | 0 | -14.798 | 0 | 4.484 | 5.568 | 4.746 | 0 | 0 | 0 | 2 | 2 | 0
2022-08-10 14:00 | 0 | 0 | 0 | 0 | 2.3 | 20.56 | 100 | 100 | 0 | 0 | 0 | 0 | 0 | 0 | 0 | 0 | 0 | 0 | 0 | 0 | 0 | 0 | 0 | 0 | 0 | 0 | 0 | -0.001 | 0 | 0 | 0 | 0 | 0 | 0 | 229.51 | 0 | 0 | 0 | 0 | -11.699 | 0 | 2.972 | 4.711 | 4.016 | 0 | 0 | 0 | 1 | 1 | 0
2022-08-10 15:00 | 0 | 0 | 0 | 0 | 2.4 | 20.48 | 100 | 100 | 0 | 0 | 0 | 0 | 0 | 0 | 0 | 0 | 0 | 0 | 0 | 0 | 0 | 0 | 0 | 0 | 0 | 0 | 0 | -0.001 | 0 | 0 | 0 | 0 | 0 | 0 | 197.08 | 0 | 0 | 0 | 0 | -9.414 | 0 | 2.076 | 3.961 | 3.377 | 0 | 0 | 0 | 1 | 1 | 0
2022-08-10 16:00 | 0 | 0 | 0 | 0 | 2.5 | 20.04 | 100 | 100 | 0 | 0 | 0 | 0 | 0 | 0 | 0 | 0 | 0 | 0 | 0 | 0 | 0 | 0 | 0 | 0 | 0 | 0 | 0 | -0.001 | 0 | 0 | 0 | 0 | 0 | 0 | 170.19 | 0 | 0 | 0 | 0 | -7.806 | 0 | 1.582 | 3.36 | 2.864 | 0 | 0 | 0 | 1 | 1 | 0
2022-08-10 17:00 | 0 | 0 | 0 | 0 | 2.4 | 18.04 | 100 | 100 | 0 | 0 | 0 | 0 | 0 | 0 | 0 | 0 | 0 | 0 | 0 | 0 | 0 | 0 | 0 | 0 | 0 | 0 | 0 | -0.001 | 0 | 0 | 0 | 0 | 0 | 0 | 147.27 | 0 | 0 | 0 | 0 | -6.652 | 0 | 1.3 | 2.889 | 2.463 | 0 | 0 | 0 | 1 | 1 | 0
2022-08-10 18:00 | 0 | 0 | 0 | 0 | 2.5 | 17.9 | 100 | 100 | 0 | 0 | 0 | 0 | 0 | 0 | 0 | 0 | 0 | 0 | 0 | 0 | 0 | 0 | 0 | 0 | 0 | 0 | 0 | -0.001 | 0 | 0 | 0 | 0 | 0 | 0 | 127.8 | 0 | 0 | 0 | 0 | -5.652 | 0 | 1.101 | 2.457 | 2.094 | 0 | 0 | 0 | 1 | 1 | 0
2022-08-10 19:00 | 0 | 0 | 0 | 0 | 2 | 18.41 | 100 | 100 | 0 | 0 | 0 | 0 | 0 | 0 | 0 | 0 | 0 | 0 | 0 | 0 | 0 | 0 | 0 | 0 | 0 | 0 | 0 | -0.001 | 0 | 0 | 0 | 0 | 0 | 0 | 111.26 | 0 | 0 | 0 | 0 | -4.803 | 0 | 0.955 | 2.077 | 1.771 | 0 | 0 | 0 | 1 | 1 | 0
2022-08-10 20:00 | 0 | 0 | 0 | 0 | 1.6 | 15.56 | 100 | 100 | 0 | 0 | 0 | 0 | 0 | 0 | 0 | 0 | 0 | 0 | 0 | 0 | 0 | 0 | 0 | 0 | 0 | 0 | 0 | -0.001 | 0 | 0 | 0 | 0 | 0 | 0 | 96.69 | 0 | 0 | 0 | 0 | -4.229 | 0 | 0.864 | 1.816 | 1.548 | 0 | 0 | 0 | 1 | 1 | 0
2022-08-10 21:00 | 0 | 0 | 0 | 0 | 1.5 | 15.21 | 100 | 100 | 0 | 0 | 0 | 0 | 0 | 0 | 0 | 0 | 0 | 0 | 0 | 0 | 0 | 0 | 0 | 0 | 0 | 0 | 0 | -0.001 | 0 | 0 | 0 | 0 | 0 | 0 | 84.17 | 0 | 0 | 0 | 0 | -3.634 | 0 | 0.771 | 1.546 | 1.318 | 0 | 0 | 0 | 1 | 1 | 0
2022-08-10 22:00 | 0 | 0 | 0 | 1 | 1.3 | 17.74 | 100 | 100 | 0 | 0 | 0 | 0 | 0 | 0 | 0 | 0 | 0 | 0 | 0 | 0 | 0 | 0 | 0 | 0 | 0 | 0 | 0 | -0.001 | 0 | 0 | 0 | 0 | 21.16 | 0.98 | 73.83 | 0 | 0 | 0 | 0 | -3.001 | 0 | 0.668 | 1.259 | 1.073 | 0 | 0 | 0 | 1 | 1 | 0
2022-08-10 23:00 | 0 | 123.3 | 118.74 | 1 | 1.9 | 17.79 | 100 | 100 | 0 | 0 | 0 | 0.521 | 0 | 0 | 0 | 0 | 0 | 0 | 11.416 | 40.752 | 42.317 | 0 | 0 | 0 | 0 | 0 | 0 | -0.001 | 0 | 0 | 0 | 0 | 15.63 | 0.99 | 102.4 | 0 | 0 | 0 | 0 | 8.293 | 0 | 0.688 | 1.314 | 1.12 | 0 | 0 | 0 | 2 | 2 | 0
2022-08-11 | 0 | 208.9 | 208.18 | 1 | 2.2 | 17.91 | 100 | 100 | 0 | 0 | 0 | 0.521 | 0 | 0 | 0 | 0 | 0 | 0 | 47.156 | 71.446 | 71.694 | 0 | 0 | 0 | 0 | 0 | 0 | -0.001 | 0 | 0 | 0 | 0 | 4.77 | 1 | 243.77 | 0 | 0 | 0 | 0 | 41.039 | 0 | 1.213 | 2.647 | 2.257 | 0 | 0 | 0 | 1 | 1 | 0
2022-08-11 01:00 | 0 | 499 | 496.67 | 1 | 1.9 | 19.42 | 100 | 100 | 29.493 | 29.493 | 1.114 | 0.88 | 31.487 | 0 | 0 | 101.963 | 101.963 | 101.963 | 149.845 | 170.458 | 171.257 | 0 | 0 | 0 | 0 | 0 | 0 | 101.962 | 101.963 | 59.54 | 17.22 | 100 | 5.54 | 1 | 347.5 | 0 | 0 | 0 | 0 | 30.11 | 0 | 6.235 | 6.228 | 5.31 | 0 | 0 | 0 | 2 | 2 | 0
2022-08-11 02:00 | 0 | 733.1 | 708.41 | 1 | 1.9 | 26.84 | 100 | 100 | 59.462 | 59.462 | 4.919 | 2.277 | 66.659 | 0 | 0 | 193.511 | 193.511 | 193.511 | 211.971 | 243.126 | 251.6 | 0 | 0 | 0 | 0 | 0 | 0 | 193.51 | 193.511 | 76.91 | 23.63 | 100 | 14.91 | 0.99 | 347.5 | 0 | 0 | 0 | 0 | 0 | 0 | 6.574 | 6.416 | 5.47 | 0 | 0 | 0 | 2 | 2 | 0
2022-08-11 03:00 | 0 | 793.4 | 731.09 | 1 | 1.9 | 26.74 | 100 | 100 | 61.142 | 61.141 | 4.985 | 2.362 | 68.489 | 0 | 0 | 197.715 | 197.715 | 197.715 | 216.184 | 250.912 | 272.295 | 0 | 0 | 0 | 0 | 0 | 0 | 197.714 | 197.715 | 72.61 | 22.45 | 100 | 22.86 | 0.98 | 347.5 | 0 | 0 | 0 | 0 | 0 | 0 | 6.58 | 6.418 | 5.471 | 0 | 0 | 0 | 2 | 3 | 0
2022-08-11 04:00 | 0 | 809.3 | 709.59 | 1 | 1.9 | 26.81 | 100 | 100 | 57.752 | 57.752 | 4.687 | 2.182 | 64.622 | 0 | 0 | 188.676 | 188.676 | 188.676 | 207.138 | 243.531 | 277.752 | 0 | 0 | 0 | 0 | 0 | 0 | 188.675 | 188.676 | 67.93 | 20.79 | 100 | 28.74 | 0.97 | 347.5 | 0 | 0 | 0 | 0 | 0 | 0 | 6.576 | 6.417 | 5.47 | 0 | 0 | 0 | 2 | 3 | 0
2022-08-11 05:00 | 0 | 761.2 | 646.3 | 1 | 2.1 | 30.53 | 100 | 100 | 48.927 | 48.927 | 5.259 | 1.817 | 56.003 | 0 | 0 | 168.899 | 168.899 | 168.899 | 187.012 | 221.812 | 261.244 | 0 | 0 | 0 | 0 | 0 | 0 | 168.898 | 168.899 | 64.65 | 18.73 | 100 | 31.89 | 0.96 | 347.5 | 0 | 0 | 0 | 0 | 0 | 0 | 6.364 | 6.342 | 5.407 | 0 | 0 | 0 | 2 | 2 | 0
2022-08-11 06:00 | 0 | 821.3 | 697.73 | 1 | 2.4 | 30.59 | 100 | 100 | 54.267 | 54.266 | 5.685 | 2.088 | 62.04 | 0 | 0 | 183.818 | 183.818 | 183.818 | 201.924 | 239.461 | 281.87 | 0 | 0 | 0 | 0 | 0 | 0 | 183.817 | 183.818 | 65.21 | 19.25 | 100 | 31.84 | 0.96 | 347.5 | 0 | 0 | 0 | 0 | 0 | 0 | 6.36 | 6.341 | 5.406 | 0 | 0 | 0 | 2 | 2 | 0
2022-08-11 07:00 | 0 | 839.8 | 737.38 | 1 | 3.3 | 30.59 | 100 | 100 | 59.253 | 59.253 | 6.028 | 2.352 | 67.634 | 0 | 0 | 197.225 | 197.225 | 197.225 | 215.332 | 253.068 | 288.219 | 0 | 0 | 0 | 0 | 0 | 0 | 197.224 | 197.225 | 68.43 | 20.56 | 100 | 28.59 | 0.97 | 347.5 | 0 | 0 | 0 | 0 | 0 | 0 | 6.36 | 6.341 | 5.406 | 0 | 0 | 0 | 2 | 3 | 0
2022-08-11 08:00 | 0 | 673.8 | 621.91 | 1 | 4.1 | 30.32 | 100 | 100 | 47.951 | 47.951 | 5.109 | 1.764 | 54.824 | 0 | 0 | 165.841 | 165.841 | 165.841 | 183.973 | 213.438 | 231.248 | 0 | 0 | 0 | 0 | 0 | 0 | 165.84 | 165.841 | 71.72 | 20.74 | 100 | 22.63 | 0.98 | 347.5 | 0 | 0 | 0 | 0 | 0 | 0 | 6.376 | 6.346 | 5.41 | 0 | 0 | 0 | 2 | 3 | 0
2022-08-11 09:00 | 0 | 453.9 | 439.17 | 1 | 4.3 | 29.82 | 100 | 100 | 30.181 | 30.181 | 4.167 | 1.006 | 35.354 | 0 | 0 | 113.275 | 113.275 | 113.275 | 131.454 | 150.724 | 155.778 | 0 | 0 | 0 | 0 | 0 | 0 | 113.274 | 113.275 | 72.72 | 19.37 | 100 | 14.64 | 0.99 | 347.5 | 0 | 0 | 0 | 0 | 0 | 0 | 6.404 | 6.356 | 5.419 | 0 | 0 | 0 | 2 | 2 | 0
2022-08-11 10:00 | 0 | 552.8 | 550.5 | 1 | 4.2 | 25.65 | 100 | 100 | 43.69 | 43.69 | 3.017 | 1.468 | 48.175 | 0 | 0 | 147.541 | 147.541 | 147.541 | 166.114 | 188.932 | 189.721 | 0 | 0 | 0 | 0 | 0 | 0 | 147.54 | 147.541 | 77.77 | 23.03 | 100 | 5.23 | 1 | 347.5 | 0 | 0 | 0 | 0 | 0 | 0 | 6.643 | 6.44 | 5.49 | 0 | 0 | 0 | 2 | 2 | 0
2022-08-11 11:00 | 0 | 311.6 | 310.37 | 1 | 2.1 | 25.23 | 100 | 100 | 0 | 0 | 0 | 0.521 | 0 | 49.697 | 0 | 49.697 | 49.697 | 49.697 | 68.31 | 106.518 | 106.941 | 0 | 0 | 0 | 0 | 0 | 0 | -0.001 | 0 | 46.47 | 0 | 0 | 5.1 | 1 | 347.5 | 0 | 0 | 0 | 0 | 0 | 0 | 6.668 | 6.448 | 5.497 | 0 | 0 | 0 | 2 | 2 | 0
2022-08-11 12:00 | 0 | 86.3 | 82.97 | 1 | 2.7 | 24.9 | 100 | 100 | 0 | 0 | 0 | 0.521 | 0 | 0 | 0 | 0 | 0 | 0 | 7.413 | 28.477 | 29.618 | 0 | 0 | 0 | 0 | 0 | 0 | -0.001 | 0 | 0 | 0 | 0 | 15.96 | 0.99 | 312.68 | 0 | 0 | 0 | 0 | -10.108 | 0 | 6.014 | 6.212 | 5.295 | 0 | 0 | 0 | 1 | 1 | 0
2022-08-11 13:00 | 0 | 0 | 0 | 1 | 2.5 | 24.44 | 100 | 100 | 0 | 0 | 0 | 0 | 0 | 0 | 0 | 0 | 0 | 0 | 0 | 0 | 0 | 0 | 0 | 0 | 0 | 0 | 0 | -0.001 | 0 | 0 | 0 | 0 | 21.49 | 0.98 | 263.58 | 0 | 0 | 0 | 0 | -14.252 | 0 | 4.197 | 5.428 | 4.627 | 0 | 0 | 0 | 2 | 2 | 0
2022-08-11 14:00 | 0 | 0 | 0 | 0 | 2.2 | 20.53 | 100 | 100 | 0 | 0 | 0 | 0 | 0 | 0 | 0 | 0 | 0 | 0 | 0 | 0 | 0 | 0 | 0 | 0 | 0 | 0 | 0 | -0.001 | 0 | 0 | 0 | 0 | 0 | 0 | 224.57 | 0 | 0 | 0 | 0 | -11.325 | 0 | 2.811 | 4.596 | 3.918 | 0 | 0 | 0 | 1 | 1 | 0
2022-08-11 15:00 | 0 | 0 | 0 | 0 | 1.7 | 20.04 | 100 | 100 | 0 | 0 | 0 | 0 | 0 | 0 | 0 | 0 | 0 | 0 | 0 | 0 | 0 | 0 | 0 | 0 | 0 | 0 | 0 | -0.001 | 0 | 0 | 0 | 0 | 0 | 0 | 192.95 | 0 | 0 | 0 | 0 | -9.178 | 0 | 1.996 | 3.877 | 3.305 | 0 | 0 | 0 | 1 | 1 | 0
2022-08-11 16:00 | 0 | 0 | 0 | 0 | 1.4 | 19.8 | 100 | 100 | 0 | 0 | 0 | 0 | 0 | 0 | 0 | 0 | 0 | 0 | 0 | 0 | 0 | 0 | 0 | 0 | 0 | 0 | 0 | -0.001 | 0 | 0 | 0 | 0 | 0 | 0 | 166.7 | 0 | 0 | 0 | 0 | -7.62 | 0 | 1.533 | 3.286 | 2.802 | 0 | 0 | 0 | 1 | 1 | 0
2022-08-11 17:00 | 0 | 0 | 0 | 0 | 1.5 | 18.01 | 100 | 100 | 0 | 0 | 0 | 0 | 0 | 0 | 0 | 0 | 0 | 0 | 0 | 0 | 0 | 0 | 0 | 0 | 0 | 0 | 0 | -0.001 | 0 | 0 | 0 | 0 | 0 | 0 | 144.32 | 0 | 0 | 0 | 0 | -6.498 | 0 | 1.267 | 2.824 | 2.407 | 0 | 0 | 0 | 1 | 1 | 0
2022-08-11 18:00 | 0 | 0 | 0 | 0 | 1.8 | 17.73 | 100 | 100 | 0 | 0 | 0 | 0 | 0 | 0 | 0 | 0 | 0 | 0 | 0 | 0 | 0 | 0 | 0 | 0 | 0 | 0 | 0 | -0.001 | 0 | 0 | 0 | 0 | 0 | 0 | 125.26 | 0 | 0 | 0 | 0 | -5.532 | 0 | 1.079 | 2.404 | 2.049 | 0 | 0 | 0 | 1 | 1 | 0
2022-08-11 19:00 | 0 | 0 | 0 | 0 | 1.9 | 17.64 | 100 | 100 | 0 | 0 | 0 | 0 | 0 | 0 | 0 | 0 | 0 | 0 | 0 | 0 | 0 | 0 | 0 | 0 | 0 | 0 | 0 | -0.001 | 0 | 0 | 0 | 0 | 0 | 0 | 108.97 | 0 | 0 | 0 | 0 | -4.728 | 0 | 0.943 | 2.043 | 1.742 | 0 | 0 | 0 | 1 | 1 | 0
2022-08-11 20:00 | 0 | 0 | 0 | 0 | 1.6 | 16.32 | 100 | 100 | 0 | 0 | 0 | 0 | 0 | 0 | 0 | 0 | 0 | 0 | 0 | 0 | 0 | 0 | 0 | 0 | 0 | 0 | 0 | -0.001 | 0 | 0 | 0 | 0 | 0 | 0 | 94.84 | 0 | 0 | 0 | 0 | -4.101 | 0 | 0.844 | 1.758 | 1.499 | 0 | 0 | 0 | 1 | 1 | 0
2022-08-11 21:00 | 0 | 0 | 0 | 0 | 1.5 | 16.82 | 100 | 100 | 0 | 0 | 0 | 0 | 0 | 0 | 0 | 0 | 0 | 0 | 0 | 0 | 0 | 0 | 0 | 0 | 0 | 0 | 0 | -0.001 | 0 | 0 | 0 | 0 | 0 | 0 | 82.82 | 0 | 0 | 0 | 0 | -3.489 | 0 | 0.748 | 1.48 | 1.262 | 0 | 0 | 0 | 1 | 1 | 0
2022-08-11 22:00 | 0 | 0 | 0 | 1 | 1.4 | 18.08 | 100 | 100 | 0 | 0 | 0 | 0 | 0 | 0 | 0 | 0 | 0 | 0 | 0 | 0 | 0 | 0 | 0 | 0 | 0 | 0 | 0 | -0.001 | 0 | 0 | 0 | 0 | 20.95 | 0.98 | 72.73 | 0 | 0 | 0 | 0 | -2.93 | 0 | 0.656 | 1.227 | 1.046 | 0 | 0 | 0 | 1 | 1 | 0
2022-08-11 23:00 | 0 | 197.6 | 190.5 | 1 | 2.5 | 18.25 | 100 | 100 | 0 | 0 | 0 | 0.521 | 0 | 0 | 0 | 0 | 0 | 0 | 17.792 | 65.379 | 67.816 | 0 | 0 | 0 | 0 | 0 | 0 | -0.001 | 0 | 0 | 0 | 0 | 15.41 | 0.99 | 122.42 | 0 | 0 | 0 | 0 | 14.424 | 0 | 0.727 | 1.426 | 1.215 | 0 | 0 | 0 | 2 | 2 | 0
2022-08-12 | 0 | 454.5 | 453.07 | 1 | 2.8 | 19.7 | 100 | 100 | 0 | 0 | 0 | 0.521 | 0 | 25.686 | 0 | 25.686 | 25.686 | 25.686 | 101.498 | 155.494 | 155.984 | 0 | 0 | 0 | 0 | 0 | 0 | -0.001 | 0 | 16.47 | 0 | 0 | 4.54 | 1 | 347.5 | 0 | 0 | 0 | 0 | 65.338 | 0 | 2.703 | 4.195 | 3.576 | 0 | 0 | 0 | 1 | 1 | 0
2022-08-12 01:00 | 0 | 493.8 | 491.29 | 1 | 3.4 | 21.49 | 100 | 100 | 37.841 | 37.841 | 2.319 | 1.206 | 41.366 | 0 | 0 | 129.229 | 129.229 | 129.229 | 148.202 | 168.611 | 169.472 | 0 | 0 | 0 | 0 | 0 | 0 | 129.228 | 129.229 | 76.25 | 22.33 | 100 | 5.78 | 1 | 347.5 | 0 | 0 | 0 | 0 | 0 | 0 | 6.889 | 6.523 | 5.561 | 0 | 0 | 0 | 2 | 2 | 0
2022-08-12 02:00 | 0 | 239.4 | 231.06 | 1 | 4.5 | 25.83 | 100 | 100 | 0 | 0 | 0 | 0.521 | 0 | 50.559 | 0 | 50.559 | 50.559 | 50.559 | 69.115 | 79.299 | 82.162 | 0 | 0 | 0 | 0 | 0 | 0 | -0.001 | 0 | 61.54 | 0 | 0 | 15.17 | 0.99 | 347.5 | 0 | 0 | 0 | 0 | 0 | 0 | 6.633 | 6.436 | 5.487 | 0 | 0 | 0 | 2 | 2 | 0
2022-08-12 03:00 | 0 | 112 | 102.99 | 1 | 5.8 | 25.93 | 100 | 100 | 0 | 0 | 0 | 0.521 | 0 | 11.893 | 0 | 11.893 | 11.893 | 11.893 | 30.439 | 35.347 | 38.438 | 0 | 0 | 0 | 0 | 0 | 0 | -0.001 | 0 | 30.94 | 0 | 0 | 23.13 | 0.98 | 347.5 | 0 | 0 | 0 | 0 | 0 | 0 | 6.627 | 6.434 | 5.485 | 0 | 0 | 0 | 1 | 1 | 0
2022-08-12 04:00 | 0 | 41.7 | 36.46 | 1 | 6.9 | 25.72 | 100 | 100 | 0 | 0 | 0 | 0.521 | 0 | 0 | 0 | 0 | 0 | 0 | 10.635 | 12.513 | 14.311 | 0 | 0 | 0 | 0 | 0 | 0 | -0.001 | 0 | 0 | 0 | 0 | 29.03 | 0.97 | 322.93 | 0 | 0 | 0 | 0 | -7.133 | 0 | 6.159 | 6.267 | 5.342 | 0 | 0 | 0 | 1 | 1 | 0
2022-08-12 05:00 | 0 | 42.5 | 35.97 | 1 | 8.3 | 27.53 | 100 | 100 | 0 | 0 | 0 | 0.521 | 0 | 0 | 0 | 0 | 0 | 0 | 10.398 | 12.344 | 14.586 | 0 | 0 | 0 | 0 | 0 | 0 | -0.001 | 0 | 0 | 0 | 0 | 32.19 | 0.96 | 304.8 | 0 | 0 | 0 | 0 | -5.264 | 0 | 4.946 | 5.785 | 4.931 | 0 | 0 | 0 | 1 | 1 | 0
2022-08-12 06:00 | 0 | 189.1 | 160.14 | 1 | 9.4 | 28.3 | 100 | 100 | 0 | 0 | 0 | 0.521 | 0 | 16.739 | 0 | 16.739 | 16.739 | 16.739 | 46.305 | 54.961 | 64.899 | 0 | 0 | 0 | 0 | 0 | 0 | -0.001 | 0 | 25.79 | 0 | 0 | 32.13 | 0.96 | 347.5 | 0 | 0 | 0 | 0 | 12.396 | 0 | 5.82 | 6.127 | 5.223 | 0 | 0 | 0 | 1 | 1 | 0
2022-08-12 07:00 | 0 | 154.8 | 135.57 | 1 | 9.8 | 28.36 | 100 | 100 | 0 | 0 | 0 | 0.521 | 0 | 21.248 | 0 | 21.248 | 21.248 | 21.248 | 39.563 | 46.529 | 53.127 | 0 | 0 | 0 | 0 | 0 | 0 | -0.001 | 0 | 39.99 | 0 | 0 | 28.86 | 0.97 | 347.5 | 0 | 0 | 0 | 0 | 0 | 0 | 6.487 | 6.386 | 5.444 | 0 | 0 | 0 | 1 | 1 | 0
2022-08-12 08:00 | 0 | 64.4 | 59.34 | 1 | 9.5 | 28.18 | 100 | 100 | 0 | 0 | 0 | 0.521 | 0 | 0 | 0 | 0 | 0 | 0 | 17.545 | 20.364 | 22.102 | 0 | 0 | 0 | 0 | 0 | 0 | -0.001 | 0 | 0 | 0 | 0 | 22.87 | 0.98 | 345.06 | 0 | 0 | 0 | 0 | -0.708 | 0 | 6.449 | 6.372 | 5.432 | 0 | 0 | 0 | 1 | 1 | 0
2022-08-12 09:00 | 0 | 21.7 | 20.98 | 1 | 8.3 | 28.35 | 100 | 100 | 0 | 0 | 0 | 0.521 | 0 | 0 | 0 | 0 | 0 | 0 | 6.277 | 7.199 | 7.447 | 0 | 0 | 0 | 0 | 0 | 0 | -0.001 | 0 | 0 | 0 | 0 | 14.85 | 0.99 | 308.34 | 0 | 0 | 0 | 0 | -10.66 | 0 | 5.672 | 6.081 | 5.184 | 0 | 0 | 0 | 1 | 1 | 0
2022-08-12 10:00 | 0 | 0.2 | 0.2 | 1 | 7.5 | 22.58 | 100 | 100 | 0 | 0 | 0 | 0.521 | 0 | 0 | 0 | 0 | 0 | 0 | 0.06 | 0.068 | 0.069 | 0 | 0 | 0 | 0 | 0 | 0 | -0.001 | 0 | 0 | 0 | 0 | 5.42 | 1 | 260.03 | 0 | 0 | 0 | 0 | -14.023 | 0 | 4.11 | 5.384 | 4.59 | 0 | 0 | 0 | 1 | 1 | 0
2022-08-12 11:00 | 0 | 0 | 0 | 1 | 4.3 | 16.96 | 100 | 100 | 0 | 0 | 0 | 0 | 0 | 0 | 0 | 0 | 0 | 0 | 0 | 0 | 0 | 0 | 0 | 0 | 0 | 0 | 0 | -0.001 | 0 | 0 | 0 | 0 | 4.93 | 1 | 221.01 | 0 | 0 | 0 | 0 | -11.326 | 0 | 2.812 | 4.596 | 3.918 | 0 | 0 | 0 | 2 | 2 | 0
2022-08-12 12:00 | 0 | 0 | 0 | 1 | 0.8 | 17.02 | 100 | 100 | 0 | 0 | 0 | 0 | 0 | 0 | 0 | 0 | 0 | 0 | 0 | 0 | 0 | 0 | 0 | 0 | 0 | 0 | 0 | -0.001 | 0 | 0 | 0 | 0 | 15.8 | 0.99 | 189.49 | 0 | 0 | 0 | 0 | -9.15 | 0 | 1.987 | 3.867 | 3.296 | 0 | 0 | 0 | 1 | 1 | 0
2022-08-12 13:00 | 0 | 0 | 0 | 1 | 2.2 | 17.48 | 100 | 100 | 0 | 0 | 0 | 0 | 0 | 0 | 0 | 0 | 0 | 0 | 0 | 0 | 0 | 0 | 0 | 0 | 0 | 0 | 0 | -0.001 | 0 | 0 | 0 | 0 | 21.33 | 0.98 | 163.43 | 0 | 0 | 0 | 0 | -7.567 | 0 | 1.519 | 3.265 | 2.783 | 0 | 0 | 0 | 1 | 1 | 0
2022-08-12 14:00 | 0 | 0 | 0 | 0 | 3.5 | 16.31 | 100 | 100 | 0 | 0 | 0 | 0 | 0 | 0 | 0 | 0 | 0 | 0 | 0 | 0 | 0 | 0 | 0 | 0 | 0 | 0 | 0 | -0.001 | 0 | 0 | 0 | 0 | 0 | 0 | 141.28 | 0 | 0 | 0 | 0 | -6.428 | 0 | 1.252 | 2.794 | 2.382 | 0 | 0 | 0 | 1 | 1 | 0
2022-08-12 15:00 | 0 | 0 | 0 | 0 | 4.6 | 17.14 | 100 | 100 | 0 | 0 | 0 | 0 | 0 | 0 | 0 | 0 | 0 | 0 | 0 | 0 | 0 | 0 | 0 | 0 | 0 | 0 | 0 | -0.001 | 0 | 0 | 0 | 0 | 0 | 0 | 122.58 | 0 | 0 | 0 | 0 | -5.428 | 0 | 1.061 | 2.358 | 2.01 | 0 | 0 | 0 | 1 | 1 | 0
2022-08-12 16:00 | 0 | 0 | 0 | 0 | 5.4 | 17.29 | 100 | 100 | 0 | 0 | 0 | 0 | 0 | 0 | 0 | 0 | 0 | 0 | 0 | 0 | 0 | 0 | 0 | 0 | 0 | 0 | 0 | -0.001 | 0 | 0 | 0 | 0 | 0 | 0 | 106.63 | 0 | 0 | 0 | 0 | -4.631 | 0 | 0.928 | 1.999 | 1.704 | 0 | 0 | 0 | 1 | 1 | 0
2022-08-12 17:00 | 0 | 0 | 0 | 0 | 5.6 | 16.12 | 100 | 100 | 0 | 0 | 0 | 0 | 0 | 0 | 0 | 0 | 0 | 0 | 0 | 0 | 0 | 0 | 0 | 0 | 0 | 0 | 0 | -0.001 | 0 | 0 | 0 | 0 | 0 | 0 | 92.81 | 0 | 0 | 0 | 0 | -4.012 | 0 | 0.83 | 1.718 | 1.464 | 0 | 0 | 0 | 1 | 1 | 0
2022-08-12 18:00 | 0 | 0 | 0 | 0 | 5.1 | 16.02 | 100 | 100 | 0 | 0 | 0 | 0 | 0 | 0 | 0 | 0 | 0 | 0 | 0 | 0 | 0 | 0 | 0 | 0 | 0 | 0 | 0 | -0.001 | 0 | 0 | 0 | 0 | 0 | 0 | 80.97 | 0 | 0 | 0 | 0 | -3.438 | 0 | 0.74 | 1.456 | 1.242 | 0 | 0 | 0 | 1 | 1 | 0
2022-08-12 19:00 | 0 | 0 | 0 | 0 | 4.2 | 15.5 | 100 | 100 | 0 | 0 | 0 | 0 | 0 | 0 | 0 | 0 | 0 | 0 | 0 | 0 | 0 | 0 | 0 | 0 | 0 | 0 | 0 | -0.001 | 0 | 0 | 0 | 0 | 0 | 0 | 70.77 | 0 | 0 | 0 | 0 | -2.96 | 0 | 0.661 | 1.241 | 1.058 | 0 | 0 | 0 | 1 | 1 | 0
2022-08-12 20:00 | 0 | 0 | 0 | 0 | 4 | 12.91 | 100 | 100 | 0 | 0 | 0 | 0 | 0 | 0 | 0 | 0 | 0 | 0 | 0 | 0 | 0 | 0 | 0 | 0 | 0 | 0 | 0 | -0.001 | 0 | 0 | 0 | 0 | 0 | 0 | 61.69 | 0 | 0 | 0 | 0 | -2.636 | 0 | 0.606 | 1.096 | 0.935 | 0 | 0 | 0 | 1 | 1 | 0
2022-08-12 21:00 | 0 | 0 | 0 | 0 | 4.8 | 12.29 | 100 | 100 | 0 | 0 | 0 | 0 | 0 | 0 | 0 | 0 | 0 | 0 | 0 | 0 | 0 | 0 | 0 | 0 | 0 | 0 | 0 | -0.001 | 0 | 0 | 0 | 0 | 0 | 0 | 53.86 | 0 | 0 | 0 | 0 | -2.272 | 0 | 0.539 | 0.935 | 0.797 | 0 | 0 | 0 | 1 | 1 | 0
2022-08-12 22:00 | 0 | 0 | 0 | 1 | 7.3 | 11.34 | 100 | 100 | 0 | 0 | 0 | 0 | 0 | 0 | 0 | 0 | 0 | 0 | 0 | 0 | 0 | 0 | 0 | 0 | 0 | 0 | 0 | -0.001 | 0 | 0 | 0 | 0 | 20.72 | 0.98 | 47.07 | 0 | 0 | 0 | 0 | -1.972 | 0 | 0.481 | 0.805 | 0.686 | 0 | 0 | 0 | 1 | 1 | 0
2022-08-12 23:00 | 0 | 0.6 | 0.58 | 1 | 6.9 | 10.62 | 100 | 100 | 0 | 0 | 0 | 0.521 | 0 | 0 | 0 | 0 | 0 | 0 | 0.052 | 0.199 | 0.206 | 0 | 0 | 0 | 0 | 0 | 0 | -0.001 | 0 | 0 | 0 | 0 | 15.18 | 0.99 | 41.37 | 0 | 0 | 0 | 0 | -1.654 | 0 | 0.427 | 0.691 | 0.589 | 0 | 0 | 0 | 2 | 2 | 0
2022-08-13 | 0 | 0 | 0 | 1 | 7.6 | 10.63 | 100 | 100 | 0 | 0 | 0 | 0 | 0 | 0 | 0 | 0 | 0 | 0 | 0 | 0 | 0 | 0 | 0 | 0 | 0 | 0 | 0 | -0.001 | 0 | 0 | 0 | 0 | 4.31 | 1 | 36.38 | 0 | 0 | 0 | 0 | -1.448 | 0 | 0.371 | 0.581 | 0.496 | 0 | 0 | 0 | 2 | 2 | 0
2022-08-13 01:00 | 0 | 0 | 0 | 1 | 8.6 | 10.23 | 100 | 100 | 0 | 0 | 0 | 0 | 0 | 0 | 0 | 0 | 0 | 0 | 0 | 0 | 0 | 0 | 0 | 0 | 0 | 0 | 0 | -0.001 | 0 | 0 | 0 | 0 | 6.02 | 1 | 32.11 | 0 | 0 | 0 | 0 | -1.24 | 0 | 0.324 | 0.494 | 0.421 | 0 | 0 | 0 | 1 | 1 | 0
2022-08-13 02:00 | 0 | 0 | 0 | 1 | 9.4 | 11.72 | 100 | 100 | 0 | 0 | 0 | 0 | 0 | 0 | 0 | 0 | 0 | 0 | 0 | 0 | 0 | 0 | 0 | 0 | 0 | 0 | 0 | -0.001 | 0 | 0 | 0 | 0 | 15.43 | 0.99 | 28.76 | 0 | 0 | 0 | 0 | -0.975 | 0 | 0.261 | 0.385 | 0.328 | 0 | 0 | 0 | 1 | 1 | 0
2022-08-13 03:00 | 0 | 36.9 | 33.86 | 1 | 9.2 | 11.33 | 100 | 100 | 0 | 0 | 0 | 0.521 | 0 | 0 | 0 | 0 | 0 | 0 | 10.002 | 11.621 | 12.664 | 0 | 0 | 0 | 0 | 0 | 0 | -0.001 | 0 | 0 | 0 | 0 | 23.42 | 0.98 | 58.49 | 0 | 0 | 0 | 0 | 8.631 | 0 | 0.352 | 0.55 | 0.469 | 0 | 0 | 0 | 2 | 2 | 0
2022-08-13 04:00 | 0 | 14.2 | 12.38 | 1 | 8.8 | 10.7 | 100 | 100 | 0 | 0 | 0 | 0.521 | 0 | 0 | 0 | 0 | 0 | 0 | 3.608 | 4.249 | 4.873 | 0 | 0 | 0 | 0 | 0 | 0 | -0.001 | 0 | 0 | 0 | 0 | 29.33 | 0.97 | 62.7 | 0 | 0 | 0 | 0 | 1.224 | 0 | 0.56 | 0.985 | 0.839 | 0 | 0 | 0 | 1 | 1 | 0
2022-08-13 05:00 | 0 | 24.6 | 20.75 | 1 | 9.5 | 13.2 | 100 | 100 | 0 | 0 | 0 | 0.521 | 0 | 0 | 0 | 0 | 0 | 0 | 5.993 | 7.121 | 8.443 | 0 | 0 | 0 | 0 | 0 | 0 | -0.001 | 0 | 0 | 0 | 0 | 32.49 | 0.96 | 74.47 | 0 | 0 | 0 | 0 | 3.415 | 0 | 0.595 | 1.07 | 0.912 | 0 | 0 | 0 | 1 | 1 | 0
2022-08-13 06:00 | 0 | 50 | 42.21 | 1 | 9.3 | 13.85 | 100 | 100 | 0 | 0 | 0 | 0.521 | 0 | 0 | 0 | 0 | 0 | 0 | 12.193 | 14.485 | 17.16 | 0 | 0 | 0 | 0 | 0 | 0 | -0.001 | 0 | 0 | 0 | 0 | 32.42 | 0.96 | 104.92 | 0 | 0 | 0 | 0 | 8.839 | 0 | 0.726 | 1.419 | 1.209 | 0 | 0 | 0 | 1 | 1 | 0
2022-08-13 07:00 | 0 | 164.6 | 143.78 | 1 | 9.4 | 14.9 | 100 | 100 | 0 | 0 | 0 | 0.521 | 0 | 0 | 0 | 0 | 0 | 0 | 41.929 | 49.345 | 56.491 | 0 | 0 | 0 | 0 | 0 | 0 | -0.001 | 0 | 0 | 0 | 0 | 29.13 | 0.97 | 228.4 | 0 | 0 | 0 | 0 | 35.843 | 0 | 1.201 | 2.637 | 2.248 | 0 | 0 | 0 | 1 | 1 | 0
2022-08-13 08:00 | 0 | 71 | 65.3 | 1 | 8.5 | 17.33 | 100 | 100 | 0 | 0 | 0 | 0.521 | 0 | 0 | 0 | 0 | 0 | 0 | 19.3 | 22.411 | 24.367 | 0 | 0 | 0 | 0 | 0 | 0 | -0.001 | 0 | 0 | 0 | 0 | 23.11 | 0.98 | 257.75 | 0 | 0 | 0 | 0 | 8.52 | 0 | 2.585 | 4.424 | 3.771 | 0 | 0 | 0 | 1 | 1 | 0
2022-08-13 09:00 | 0 | 197.9 | 191.1 | 1 | 7.9 | 17.96 | 100 | 100 | 0 | 0 | 0 | 0.521 | 0 | 15.322 | 0 | 15.322 | 15.322 | 15.322 | 57.171 | 65.586 | 67.919 | 0 | 0 | 0 | 0 | 0 | 0 | -0.001 | 0 | 22.56 | 0 | 0 | 15.06 | 0.99 | 347.5 | 0 | 0 | 0 | 0 | 26.054 | 0 | 5.077 | 5.786 | 4.933 | 0 | 0 | 0 | 1 | 1 | 0
2022-08-13 10:00 | 0 | 495 | 492.63 | 1 | 7.3 | 16.01 | 100 | 100 | 38.285 | 38.285 | 1.818 | 1.204 | 41.308 | 0 | 0 | 129.11 | 129.11 | 129.11 | 148.621 | 169.072 | 169.884 | 0 | 0 | 0 | 0 | 0 | 0 | 129.109 | 129.11 | 76 | 22.54 | 100 | 5.61 | 1 | 347.5 | 0 | 0 | 0 | 0 | 0 | 0 | 7.224 | 6.633 | 5.654 | 0 | 0 | 0 | 2 | 2 | 0
2022-08-13 11:00 | 0 | 483.5 | 481.84 | 1 | 5.3 | 15.98 | 100 | 100 | 23.639 | 23.638 | 0.681 | 0.702 | 25.022 | 0 | 0 | 83.401 | 83.401 | 83.401 | 102.914 | 165.367 | 165.937 | 0 | 0 | 0 | 0 | 0 | 0 | 83.4 | 83.401 | 50.26 | 14.25 | 100 | 4.75 | 1 | 347.5 | 0 | 0 | 0 | 0 | 0 | 0 | 7.226 | 6.633 | 5.655 | 0 | 0 | 0 | 2 | 2 | 0
2022-08-13 12:00 | 0 | 266.8 | 256.93 | 1 | 3.1 | 14.96 | 100 | 100 | 0 | 0 | 0 | 0.521 | 0 | 1.546 | 0 | 1.546 | 1.546 | 1.546 | 21.161 | 88.179 | 91.566 | 0 | 0 | 0 | 0 | 0 | 0 | -0.001 | 0 | 1.69 | 0 | 0 | 15.63 | 0.99 | 347.5 | 0 | 0 | 0 | 0 | 0 | 0 | 7.289 | 6.654 | 5.672 | 0 | 0 | 0 | 2 | 2 | 0
2022-08-13 13:00 | 0 | 0 | 0 | 1 | 2.6 | 15.53 | 100 | 100 | 0 | 0 | 0 | 0 | 0 | 0 | 0 | 0 | 0 | 0 | 0 | 0 | 0 | 0 | 0 | 0 | 0 | 0 | 0 | -0.001 | 0 | 0 | 0 | 0 | 21.17 | 0.98 | 286.96 | 0 | 0 | 0 | 0 | -17.574 | 0 | 6.052 | 6.22 | 5.302 | 0 | 0 | 0 | 2 | 2 | 0
2022-08-13 14:00 | 0 | 0 | 0 | 0 | 1.1 | 12.49 | 100 | 100 | 0 | 0 | 0 | 0 | 0 | 0 | 0 | 0 | 0 | 0 | 0 | 0 | 0 | 0 | 0 | 0 | 0 | 0 | 0 | -0.001 | 0 | 0 | 0 | 0 | 0 | 0 | 241.11 | 0 | 0 | 0 | 0 | -13.309 | 0 | 3.721 | 5.176 | 4.412 | 0 | 0 | 0 | 1 | 1 | 0
2022-08-13 15:00 | 0 | 0 | 0 | 0 | 0.5 | 13.02 | 100 | 100 | 0 | 0 | 0 | 0 | 0 | 0 | 0 | 0 | 0 | 0 | 0 | 0 | 0 | 0 | 0 | 0 | 0 | 0 | 0 | -0.001 | 0 | 0 | 0 | 0 | 0 | 0 | 205.09 | 0 | 0 | 0 | 0 | -10.457 | 0 | 2.459 | 4.318 | 3.681 | 0 | 0 | 0 | 1 | 1 | 0
2022-08-13 16:00 | 0 | 0 | 0 | 0 | 0.6 | 12.33 | 100 | 100 | 0 | 0 | 0 | 0 | 0 | 0 | 0 | 0 | 0 | 0 | 0 | 0 | 0 | 0 | 0 | 0 | 0 | 0 | 0 | -0.001 | 0 | 0 | 0 | 0 | 0 | 0 | 175.55 | 0 | 0 | 0 | 0 | -8.576 | 0 | 1.804 | 3.656 | 3.117 | 0 | 0 | 0 | 1 | 1 | 0
2022-08-13 17:00 | 0 | 0 | 0 | 0 | 1 | 9.87 | 100 | 100 | 0 | 0 | 0 | 0 | 0 | 0 | 0 | 0 | 0 | 0 | 0 | 0 | 0 | 0 | 0 | 0 | 0 | 0 | 0 | -0.001 | 0 | 0 | 0 | 0 | 0 | 0 | 150.5 | 0 | 0 | 0 | 0 | -7.27 | 0 | 1.444 | 3.145 | 2.681 | 0 | 0 | 0 | 1 | 1 | 0
2022-08-13 18:00 | 0 | 0 | 0 | 0 | 1.1 | 9.52 | 100 | 100 | 0 | 0 | 0 | 0 | 0 | 0 | 0 | 0 | 0 | 0 | 0 | 0 | 0 | 0 | 0 | 0 | 0 | 0 | 0 | -0.001 | 0 | 0 | 0 | 0 | 0 | 0 | 129.29 | 0 | 0 | 0 | 0 | -6.157 | 0 | 1.197 | 2.677 | 2.282 | 0 | 0 | 0 | 1 | 1 | 0
2022-08-13 19:00 | 0 | 0 | 0 | 0 | 1.2 | 9.4 | 100 | 100 | 0 | 0 | 0 | 0 | 0 | 0 | 0 | 0 | 0 | 0 | 0 | 0 | 0 | 0 | 0 | 0 | 0 | 0 | 0 | -0.001 | 0 | 0 | 0 | 0 | 0 | 0 | 111.22 | 0 | 0 | 0 | 0 | -5.247 | 0 | 1.029 | 2.277 | 1.941 | 0 | 0 | 0 | 1 | 1 | 0
2022-08-13 20:00 | 0 | 0 | 0 | 0 | 1.4 | 7.79 | 100 | 100 | 0 | 0 | 0 | 0 | 0 | 0 | 0 | 0 | 0 | 0 | 0 | 0 | 0 | 0 | 0 | 0 | 0 | 0 | 0 | -0.001 | 0 | 0 | 0 | 0 | 0 | 0 | 95.54 | 0 | 0 | 0 | 0 | -4.552 | 0 | 0.915 | 1.963 | 1.674 | 0 | 0 | 0 | 1 | 1 | 0
2022-08-13 21:00 | 0 | 0 | 0 | 0 | 1.6 | 7.81 | 100 | 100 | 0 | 0 | 0 | 0 | 0 | 0 | 0 | 0 | 0 | 0 | 0 | 0 | 0 | 0 | 0 | 0 | 0 | 0 | 0 | -0.001 | 0 | 0 | 0 | 0 | 0 | 0 | 82.12 | 0 | 0 | 0 | 0 | -3.896 | 0 | 0.812 | 1.665 | 1.419 | 0 | 0 | 0 | 1 | 1 | 0
2022-08-13 22:00 | 0 | 0 | 0 | 1 | 1.4 | 10.38 | 100 | 100 | 0 | 0 | 0 | 0 | 0 | 0 | 0 | 0 | 0 | 0 | 0 | 0 | 0 | 0 | 0 | 0 | 0 | 0 | 0 | -0.001 | 0 | 0 | 0 | 0 | 20.5 | 0.98 | 71 | 0 | 0 | 0 | 0 | -3.225 | 0 | 0.705 | 1.36 | 1.16 | 0 | 0 | 0 | 1 | 1 | 0
2022-08-13 23:00 | 0 | 287.6 | 277.86 | 1 | 2 | 10.76 | 100 | 100 | 0 | 0 | 0 | 0.521 | 0 | 0 | 0 | 0 | 0 | 0 | 24.414 | 95.361 | 98.704 | 0 | 0 | 0 | 0 | 0 | 0 | -0.001 | 0 | 0 | 0 | 0 | 14.96 | 0.99 | 141.56 | 0 | 0 | 0 | 0 | 20.48 | 0 | 0.817 | 1.682 | 1.434 | 0 | 0 | 0 | 2 | 2 | 0
2022-08-14 | 0 | 539 | 537.64 | 1 | 1.8 | 11.75 | 100 | 100 | 0 | 0 | 0 | 0.521 | 0 | 44.37 | 0 | 44.37 | 44.37 | 44.37 | 117.723 | 184.517 | 184.985 | 0 | 0 | 0 | 0 | 0 | 0 | -0.001 | 0 | 23.99 | 0 | 0 | 4.07 | 1 | 347.5 | 0 | 0 | 0 | 0 | 59.782 | 0 | 4.191 | 5.064 | 4.317 | 0 | 0 | 0 | 1 | 1 | 0
2022-08-14 01:00 | 0 | 695.4 | 691.24 | 1 | 2 | 12.3 | 100 | 100 | 59.881 | 59.88 | 2.711 | 2.18 | 64.772 | 0 | 0 | 188.574 | 188.574 | 188.574 | 208.456 | 237.232 | 238.661 | 0 | 0 | 0 | 0 | 0 | 0 | 188.573 | 188.574 | 79.01 | 25.09 | 100 | 6.27 | 1 | 347.5 | 0 | 0 | 0 | 0 | 0 | 0 | 7.457 | 6.707 | 5.718 | 0 | 0 | 0 | 2 | 2 | 0
2022-08-14 02:00 | 0 | 785.4 | 756.1 | 1 | 2.8 | 19.03 | 100 | 100 | 66.253 | 66.253 | 3.93 | 2.552 | 72.735 | 0 | 0 | 206.803 | 206.803 | 206.803 | 226.015 | 259.492 | 269.549 | 0 | 0 | 0 | 0 | 0 | 0 | 206.802 | 206.803 | 76.72 | 24.58 | 100 | 15.7 | 0.99 | 347.5 | 0 | 0 | 0 | 0 | 0 | 0 | 7.038 | 6.572 | 5.603 | 0 | 0 | 0 | 2 | 3 | 0
2022-08-14 03:00 | 0 | 838.6 | 767.86 | 1 | 3.4 | 18.94 | 100 | 100 | 66.547 | 66.547 | 3.915 | 2.567 | 73.029 | 0 | 0 | 207.471 | 207.471 | 207.471 | 226.693 | 263.53 | 287.808 | 0 | 0 | 0 | 0 | 0 | 0 | 207.47 | 207.471 | 72.09 | 23.12 | 100 | 23.7 | 0.98 | 347.5 | 0 | 0 | 0 | 0 | 0 | 0 | 7.043 | 6.574 | 5.604 | 0 | 0 | 0 | 2 | 3 | 0
2022-08-14 04:00 | 0 | 869.3 | 755.61 | 1 | 3.6 | 18.95 | 100 | 100 | 63.762 | 63.762 | 3.92 | 2.427 | 70.109 | 0 | 0 | 200.834 | 200.834 | 200.834 | 220.055 | 259.324 | 298.344 | 0 | 0 | 0 | 0 | 0 | 0 | 200.833 | 200.834 | 67.32 | 21.37 | 100 | 29.63 | 0.97 | 347.5 | 0 | 0 | 0 | 0 | 0 | 0 | 7.043 | 6.574 | 5.604 | 0 | 0 | 0 | 2 | 3 | 0
2022-08-14 05:00 | 0 | 883.1 | 742.32 | 1 | 3.7 | 23.37 | 100 | 100 | 61.1 | 61.1 | 4.333 | 2.315 | 67.748 | 0 | 0 | 195.397 | 195.397 | 195.397 | 214.188 | 254.764 | 303.08 | 0 | 0 | 0 | 0 | 0 | 0 | 195.396 | 195.397 | 64.47 | 20.16 | 100 | 32.8 | 0.96 | 347.5 | 0 | 0 | 0 | 0 | 0 | 0 | 6.777 | 6.485 | 5.529 | 0 | 0 | 0 | 2 | 3 | 0
2022-08-14 06:00 | 0 | 882.3 | 742.32 | 1 | 3.5 | 23.45 | 100 | 100 | 61.117 | 61.117 | 4.343 | 2.317 | 67.777 | 0 | 0 | 195.46 | 195.46 | 195.46 | 214.244 | 254.764 | 302.805 | 0 | 0 | 0 | 0 | 0 | 0 | 195.459 | 195.46 | 64.55 | 20.18 | 100 | 32.72 | 0.96 | 347.5 | 0 | 0 | 0 | 0 | 0 | 0 | 6.772 | 6.484 | 5.527 | 0 | 0 | 0 | 2 | 2 | 0
2022-08-14 07:00 | 0 | 868.2 | 756.36 | 1 | 3.4 | 23.55 | 100 | 100 | 63.657 | 63.657 | 4.395 | 2.443 | 70.495 | 0 | 0 | 201.636 | 201.636 | 201.636 | 220.41 | 259.583 | 297.966 | 0 | 0 | 0 | 0 | 0 | 0 | 201.635 | 201.636 | 67.67 | 21.36 | 100 | 29.4 | 0.97 | 347.5 | 0 | 0 | 0 | 0 | 0 | 0 | 6.766 | 6.482 | 5.526 | 0 | 0 | 0 | 2 | 3 | 0
2022-08-14 08:00 | 0 | 837.3 | 768.68 | 1 | 3.3 | 25.67 | 100 | 100 | 66.026 | 66.026 | 4.791 | 2.589 | 73.406 | 0 | 0 | 208.515 | 208.515 | 208.515 | 227.086 | 263.812 | 287.361 | 0 | 0 | 0 | 0 | 0 | 0 | 208.514 | 208.515 | 72.56 | 22.98 | 100 | 23.36 | 0.98 | 347.5 | 0 | 0 | 0 | 0 | 0 | 0 | 6.642 | 6.439 | 5.489 | 0 | 0 | 0 | 2 | 3 | 0
2022-08-14 09:00 | 0 | 783.1 | 755.44 | 1 | 3.2 | 25.71 | 100 | 100 | 65.537 | 65.537 | 4.796 | 2.564 | 72.898 | 0 | 0 | 207.373 | 207.373 | 207.373 | 225.94 | 259.265 | 268.76 | 0 | 0 | 0 | 0 | 0 | 0 | 207.372 | 207.373 | 77.16 | 24.38 | 100 | 15.27 | 0.99 | 347.5 | 0 | 0 | 0 | 0 | 0 | 0 | 6.64 | 6.439 | 5.489 | 0 | 0 | 0 | 2 | 3 | 0
2022-08-14 10:00 | 0 | 691.5 | 687.96 | 1 | 2.8 | 22.49 | 100 | 100 | 58.819 | 58.819 | 3.865 | 2.181 | 64.866 | 0 | 0 | 188.651 | 188.651 | 188.651 | 207.527 | 236.109 | 237.323 | 0 | 0 | 0 | 0 | 0 | 0 | 188.65 | 188.651 | 79.49 | 24.78 | 100 | 5.8 | 1 | 347.5 | 0 | 0 | 0 | 0 | 0 | 0 | 6.829 | 6.503 | 5.544 | 0 | 0 | 0 | 2 | 3 | 0
2022-08-14 11:00 | 0 | 522.2 | 520.53 | 1 | 1.8 | 21.89 | 100 | 100 | 25.605 | 25.604 | 1.109 | 0.766 | 27.48 | 0 | 0 | 90.503 | 90.503 | 90.503 | 109.437 | 178.647 | 179.219 | 0 | 0 | 0 | 0 | 0 | 0 | 90.502 | 90.503 | 50.5 | 14.29 | 100 | 4.58 | 1 | 347.5 | 0 | 0 | 0 | 0 | 0 | 0 | 6.865 | 6.515 | 5.554 | 0 | 0 | 0 | 2 | 2 | 0
2022-08-14 12:00 | 0 | 277.7 | 267.64 | 1 | 3.1 | 20.89 | 100 | 100 | 0 | 0 | 0 | 0.521 | 0 | 2.056 | 0 | 2.056 | 2.056 | 2.056 | 21.087 | 91.855 | 95.307 | 0 | 0 | 0 | 0 | 0 | 0 | -0.001 | 0 | 2.16 | 0 | 0 | 15.47 | 0.99 | 347.5 | 0 | 0 | 0 | 0 | 0 | 0 | 6.925 | 6.535 | 5.571 | 0 | 0 | 0 | 2 | 2 | 0
2022-08-14 13:00 | 0 | 0 | 0 | 1 | 2.8 | 21.32 | 100 | 100 | 0 | 0 | 0 | 0 | 0 | 0 | 0 | 0 | 0 | 0 | 0 | 0 | 0 | 0 | 0 | 0 | 0 | 0 | 0 | -0.001 | 0 | 0 | 0 | 0 | 21 | 0.98 | 288.58 | 0 | 0 | 0 | 0 | -17.104 | 0 | 5.775 | 6.116 | 5.213 | 0 | 0 | 0 | 2 | 2 | 0
2022-08-14 14:00 | 0 | 0 | 0 | 0 | 3.1 | 16.63 | 100 | 100 | 0 | 0 | 0 | 0 | 0 | 0 | 0 | 0 | 0 | 0 | 0 | 0 | 0 | 0 | 0 | 0 | 0 | 0 | 0 | -0.001 | 0 | 0 | 0 | 0 | 0 | 0 | 243.31 | 0 | 0 | 0 | 0 | -13.141 | 0 | 3.639 | 5.129 | 4.373 | 0 | 0 | 0 | 1 | 1 | 0
2022-08-14 15:00 | 0 | 0 | 0 | 0 | 3.3 | 17.27 | 100 | 100 | 0 | 0 | 0 | 0 | 0 | 0 | 0 | 0 | 0 | 0 | 0 | 0 | 0 | 0 | 0 | 0 | 0 | 0 | 0 | -0.001 | 0 | 0 | 0 | 0 | 0 | 0 | 207.68 | 0 | 0 | 0 | 0 | -10.341 | 0 | 2.414 | 4.279 | 3.648 | 0 | 0 | 0 | 1 | 1 | 0
2022-08-14 16:00 | 0 | 0 | 0 | 0 | 3.4 | 17.4 | 100 | 100 | 0 | 0 | 0 | 0 | 0 | 0 | 0 | 0 | 0 | 0 | 0 | 0 | 0 | 0 | 0 | 0 | 0 | 0 | 0 | -0.001 | 0 | 0 | 0 | 0 | 0 | 0 | 178.57 | 0 | 0 | 0 | 0 | -8.452 | 0 | 1.766 | 3.609 | 3.077 | 0 | 0 | 0 | 1 | 1 | 0
2022-08-14 17:00 | 0 | 0 | 0 | 0 | 3.4 | 15.43 | 100 | 100 | 0 | 0 | 0 | 0 | 0 | 0 | 0 | 0 | 0 | 0 | 0 | 0 | 0 | 0 | 0 | 0 | 0 | 0 | 0 | -0.001 | 0 | 0 | 0 | 0 | 0 | 0 | 153.93 | 0 | 0 | 0 | 0 | -7.152 | 0 | 1.415 | 3.097 | 2.64 | 0 | 0 | 0 | 1 | 1 | 0
2022-08-14 18:00 | 0 | 0 | 0 | 0 | 3.8 | 15.28 | 100 | 100 | 0 | 0 | 0 | 0 | 0 | 0 | 0 | 0 | 0 | 0 | 0 | 0 | 0 | 0 | 0 | 0 | 0 | 0 | 0 | -0.001 | 0 | 0 | 0 | 0 | 0 | 0 | 133.07 | 0 | 0 | 0 | 0 | -6.054 | 0 | 1.177 | 2.633 | 2.245 | 0 | 0 | 0 | 1 | 1 | 0
2022-08-14 19:00 | 0 | 0 | 0 | 0 | 4 | 15.28 | 100 | 100 | 0 | 0 | 0 | 0 | 0 | 0 | 0 | 0 | 0 | 0 | 0 | 0 | 0 | 0 | 0 | 0 | 0 | 0 | 0 | -0.001 | 0 | 0 | 0 | 0 | 0 | 0 | 115.3 | 0 | 0 | 0 | 0 | -5.158 | 0 | 1.014 | 2.237 | 1.907 | 0 | 0 | 0 | 1 | 1 | 0
2022-08-14 20:00 | 0 | 0 | 0 | 0 | 3.9 | 13.18 | 100 | 100 | 0 | 0 | 0 | 0 | 0 | 0 | 0 | 0 | 0 | 0 | 0 | 0 | 0 | 0 | 0 | 0 | 0 | 0 | 0 | -0.001 | 0 | 0 | 0 | 0 | 0 | 0 | 99.81 | 0 | 0 | 0 | 0 | -4.498 | 0 | 0.906 | 1.939 | 1.653 | 0 | 0 | 0 | 1 | 1 | 0
2022-08-14 21:00 | 0 | 0 | 0 | 0 | 3.6 | 13.23 | 100 | 100 | 0 | 0 | 0 | 0 | 0 | 0 | 0 | 0 | 0 | 0 | 0 | 0 | 0 | 0 | 0 | 0 | 0 | 0 | 0 | -0.001 | 0 | 0 | 0 | 0 | 0 | 0 | 86.55 | 0 | 0 | 0 | 0 | -3.848 | 0 | 0.805 | 1.643 | 1.4 | 0 | 0 | 0 | 1 | 1 | 0
2022-08-14 22:00 | 0 | 0 | 0 | 1 | 3.2 | 17.58 | 100 | 100 | 0 | 0 | 0 | 0 | 0 | 0 | 0 | 0 | 0 | 0 | 0 | 0 | 0 | 0 | 0 | 0 | 0 | 0 | 0 | -0.001 | 0 | 0 | 0 | 0 | 20.26 | 0.98 | 75.84 | 0 | 0 | 0 | 0 | -3.109 | 0 | 0.686 | 1.308 | 1.115 | 0 | 0 | 0 | 1 | 1 | 0
2022-08-14 23:00 | 0 | 156 | 150.88 | 1 | 3.4 | 17.26 | 100 | 100 | 0 | 0 | 0 | 0.521 | 0 | 0 | 0 | 0 | 0 | 0 | 12.836 | 51.782 | 53.539 | 0 | 0 | 0 | 0 | 0 | 0 | -0.001 | 0 | 0 | 0 | 0 | 14.72 | 0.99 | 108.7 | 0 | 0 | 0 | 0 | 9.536 | 0 | 0.717 | 1.394 | 1.189 | 0 | 0 | 0 | 2 | 2 | 0
2022-08-15 | 0 | 315.4 | 314.69 | 1 | 4.3 | 16.98 | 100 | 100 | 0 | 0 | 0 | 0.521 | 0 | 0 | 0 | 0 | 0 | 0 | 68.102 | 108.003 | 108.245 | 0 | 0 | 0 | 0 | 0 | 0 | -0.001 | 0 | 0 | 0 | 0 | 3.83 | 1 | 317.01 | 0 | 0 | 0 | 0 | 60.47 | 0 | 1.615 | 3.248 | 2.769 | 0 | 0 | 0 | 1 | 1 | 0
2022-08-15 01:00 | 0 | 505.9 | 502.62 | 1 | 5.1 | 17.4 | 100 | 100 | 36.259 | 36.259 | 1.861 | 1.131 | 39.251 | 0 | 0 | 123.518 | 123.518 | 123.518 | 151.551 | 172.499 | 173.625 | 0 | 0 | 0 | 0 | 0 | 0 | 123.517 | 123.518 | 71.14 | 20.88 | 100 | 6.53 | 1 | 347.5 | 0 | 0 | 0 | 0 | 8.851 | 0 | 7.023 | 6.564 | 5.596 | 0 | 0 | 0 | 2 | 2 | 0
2022-08-15 02:00 | 0 | 650.9 | 625.77 | 1 | 5.8 | 23.77 | 100 | 100 | 51.624 | 51.623 | 2.921 | 1.805 | 56.349 | 0 | 0 | 168.24 | 168.24 | 168.24 | 186.992 | 214.765 | 223.389 | 0 | 0 | 0 | 0 | 0 | 0 | 168.239 | 168.24 | 75.31 | 23.11 | 100 | 15.97 | 0.99 | 347.5 | 0 | 0 | 0 | 0 | 0 | 0 | 6.753 | 6.477 | 5.522 | 0 | 0 | 0 | 2 | 2 | 0
2022-08-15 03:00 | 0 | 730.4 | 667.29 | 1 | 5.8 | 24.01 | 100 | 100 | 55.017 | 55.017 | 3.41 | 1.983 | 60.41 | 0 | 0 | 178.16 | 178.16 | 178.16 | 196.89 | 229.014 | 250.673 | 0 | 0 | 0 | 0 | 0 | 0 | 178.159 | 178.16 | 71.07 | 21.95 | 100 | 23.99 | 0.98 | 347.5 | 0 | 0 | 0 | 0 | 0 | 0 | 6.739 | 6.473 | 5.518 | 0 | 0 | 0 | 2 | 2 | 0
2022-08-15 04:00 | 0 | 805 | 697.58 | 1 | 5.7 | 24.4 | 100 | 100 | 57.108 | 57.108 | 3.818 | 2.098 | 63.024 | 0 | 0 | 184.296 | 184.296 | 184.296 | 202.988 | 239.409 | 276.276 | 0 | 0 | 0 | 0 | 0 | 0 | 184.295 | 184.296 | 66.71 | 20.67 | 100 | 29.94 | 0.96 | 347.5 | 0 | 0 | 0 | 0 | 0 | 0 | 6.716 | 6.465 | 5.511 | 0 | 0 | 0 | 2 | 2 | 0
2022-08-15 05:00 | 0 | 779.8 | 653.18 | 1 | 5.6 | 28.66 | 100 | 100 | 50.25 | 50.249 | 4.56 | 1.836 | 56.645 | 0 | 0 | 169.993 | 169.993 | 169.993 | 188.281 | 224.173 | 267.627 | 0 | 0 | 0 | 0 | 0 | 0 | 169.992 | 169.993 | 63.52 | 18.78 | 100 | 33.11 | 0.96 | 347.5 | 0 | 0 | 0 | 0 | 0 | 0 | 6.47 | 6.38 | 5.438 | 0 | 0 | 0 | 2 | 2 | 0
2022-08-15 06:00 | 0 | 789.9 | 662.33 | 1 | 5.6 | 28.68 | 100 | 100 | 51.169 | 51.169 | 4.658 | 1.884 | 57.711 | 0 | 0 | 172.689 | 172.689 | 172.689 | 190.975 | 227.313 | 271.094 | 0 | 0 | 0 | 0 | 0 | 0 | 172.688 | 172.689 | 63.7 | 18.87 | 100 | 33.02 | 0.96 | 347.5 | 0 | 0 | 0 | 0 | 0 | 0 | 6.469 | 6.379 | 5.438 | 0 | 0 | 0 | 2 | 2 | 0
2022-08-15 07:00 | 0 | 707.8 | 614.94 | 1 | 5.1 | 28.72 | 100 | 100 | 47.009 | 47.009 | 4.303 | 1.679 | 52.99 | 0 | 0 | 160.785 | 160.785 | 160.785 | 179.067 | 211.048 | 242.917 | 0 | 0 | 0 | 0 | 0 | 0 | 160.784 | 160.785 | 66.19 | 19.35 | 100 | 29.68 | 0.97 | 347.5 | 0 | 0 | 0 | 0 | 0 | 0 | 6.466 | 6.378 | 5.437 | 0 | 0 | 0 | 2 | 2 | 0
2022-08-15 08:00 | 0 | 616.9 | 565.29 | 1 | 4.7 | 29.46 | 100 | 100 | 42.269 | 42.269 | 4.564 | 1.485 | 48.319 | 0 | 0 | 148.709 | 148.709 | 148.709 | 166.922 | 194.009 | 211.72 | 0 | 0 | 0 | 0 | 0 | 0 | 148.708 | 148.709 | 70.24 | 19.96 | 100 | 23.6 | 0.98 | 347.5 | 0 | 0 | 0 | 0 | 0 | 0 | 6.424 | 6.364 | 5.425 | 0 | 0 | 0 | 2 | 2 | 0
2022-08-15 09:00 | 0 | 554.4 | 534.26 | 1 | 4.5 | 29.27 | 100 | 100 | 39.7 | 39.699 | 4.579 | 1.378 | 45.656 | 0 | 0 | 141.516 | 141.516 | 141.516 | 159.746 | 183.358 | 190.27 | 0 | 0 | 0 | 0 | 0 | 0 | 141.515 | 141.516 | 74.38 | 20.86 | 100 | 15.49 | 0.99 | 347.5 | 0 | 0 | 0 | 0 | 0 | 0 | 6.435 | 6.367 | 5.428 | 0 | 0 | 0 | 2 | 2 | 0
2022-08-15 10:00 | 0 | 557.6 | 554.56 | 1 | 3.6 | 24.94 | 100 | 100 | 44.432 | 44.432 | 2.718 | 1.484 | 48.634 | 0 | 0 | 148.625 | 148.625 | 148.625 | 167.266 | 190.324 | 191.368 | 0 | 0 | 0 | 0 | 0 | 0 | 148.624 | 148.625 | 77.66 | 23.22 | 100 | 5.99 | 1 | 347.5 | 0 | 0 | 0 | 0 | 0 | 0 | 6.685 | 6.454 | 5.502 | 0 | 0 | 0 | 2 | 2 | 0
2022-08-15 11:00 | 0 | 498.2 | 496.73 | 1 | 3.5 | 24.43 | 100 | 100 | 23.169 | 23.169 | 1.375 | 0.708 | 25.253 | 0 | 0 | 84.05 | 84.05 | 84.05 | 102.74 | 170.477 | 170.982 | 0 | 0 | 0 | 0 | 0 | 0 | 84.049 | 84.05 | 49.16 | 13.55 | 100 | 4.4 | 1 | 347.5 | 0 | 0 | 0 | 0 | 0 | 0 | 6.715 | 6.464 | 5.511 | 0 | 0 | 0 | 2 | 2 | 0
2022-08-15 12:00 | 0 | 274.4 | 264.67 | 1 | 4.1 | 23.62 | 100 | 100 | 0 | 0 | 0 | 0.521 | 0 | 1.126 | 0 | 1.126 | 1.126 | 1.126 | 19.893 | 90.836 | 94.174 | 0 | 0 | 0 | 0 | 0 | 0 | -0.001 | 0 | 1.2 | 0 | 0 | 15.3 | 0.99 | 347.5 | 0 | 0 | 0 | 0 | 0 | 0 | 6.762 | 6.48 | 5.524 | 0 | 0 | 0 | 2 | 2 | 0
2022-08-15 13:00 | 0 | 0 | 0 | 1 | 4.6 | 24.18 | 100 | 100 | 0 | 0 | 0 | 0 | 0 | 0 | 0 | 0 | 0 | 0 | 0 | 0 | 0 | 0 | 0 | 0 | 0 | 0 | 0 | -0.001 | 0 | 0 | 0 | 0 | 20.84 | 0.98 | 289.36 | 0 | 0 | 0 | 0 | -16.876 | 0 | 5.642 | 6.064 | 5.17 | 0 | 0 | 0 | 2 | 2 | 0
2022-08-15 14:00 | 0 | 0 | 0 | 0 | 5.7 | 21.29 | 100 | 100 | 0 | 0 | 0 | 0 | 0 | 0 | 0 | 0 | 0 | 0 | 0 | 0 | 0 | 0 | 0 | 0 | 0 | 0 | 0 | -0.001 | 0 | 0 | 0 | 0 | 0 | 0 | 244.97 | 0 | 0 | 0 | 0 | -12.886 | 0 | 3.516 | 5.058 | 4.312 | 0 | 0 | 0 | 1 | 1 | 0
2022-08-15 15:00 | 0 | 0 | 0 | 0 | 6.5 | 21.72 | 100 | 100 | 0 | 0 | 0 | 0 | 0 | 0 | 0 | 0 | 0 | 0 | 0 | 0 | 0 | 0 | 0 | 0 | 0 | 0 | 0 | -0.001 | 0 | 0 | 0 | 0 | 0 | 0 | 209.88 | 0 | 0 | 0 | 0 | -10.186 | 0 | 2.355 | 4.227 | 3.604 | 0 | 0 | 0 | 1 | 1 | 0
2022-08-15 16:00 | 0 | 0 | 0 | 0 | 7.2 | 21.74 | 100 | 100 | 0 | 0 | 0 | 0 | 0 | 0 | 0 | 0 | 0 | 0 | 0 | 0 | 0 | 0 | 0 | 0 | 0 | 0 | 0 | -0.001 | 0 | 0 | 0 | 0 | 0 | 0 | 181.13 | 0 | 0 | 0 | 0 | -8.346 | 0 | 1.734 | 3.569 | 3.043 | 0 | 0 | 0 | 1 | 1 | 0
2022-08-15 17:00 | 0 | 0 | 0 | 0 | 7.5 | 20.34 | 100 | 100 | 0 | 0 | 0 | 0 | 0 | 0 | 0 | 0 | 0 | 0 | 0 | 0 | 0 | 0 | 0 | 0 | 0 | 0 | 0 | -0.001 | 0 | 0 | 0 | 0 | 0 | 0 | 156.86 | 0 | 0 | 0 | 0 | -7.045 | 0 | 1.39 | 3.053 | 2.602 | 0 | 0 | 0 | 1 | 1 | 0
2022-08-15 18:00 | 0 | 0 | 0 | 0 | 7.5 | 20.26 | 100 | 100 | 0 | 0 | 0 | 0 | 0 | 0 | 0 | 0 | 0 | 0 | 0 | 0 | 0 | 0 | 0 | 0 | 0 | 0 | 0 | -0.001 | 0 | 0 | 0 | 0 | 0 | 0 | 136.31 | 0 | 0 | 0 | 0 | -5.965 | 0 | 1.159 | 2.594 | 2.212 | 0 | 0 | 0 | 1 | 1 | 0
2022-08-15 19:00 | 0 | 0 | 0 | 0 | 7.1 | 20.14 | 100 | 100 | 0 | 0 | 0 | 0 | 0 | 0 | 0 | 0 | 0 | 0 | 0 | 0 | 0 | 0 | 0 | 0 | 0 | 0 | 0 | -0.001 | 0 | 0 | 0 | 0 | 0 | 0 | 118.78 | 0 | 0 | 0 | 0 | -5.089 | 0 | 1.003 | 2.206 | 1.881 | 0 | 0 | 0 | 1 | 1 | 0
2022-08-15 20:00 | 0 | 0 | 0 | 0 | 6.8 | 18.84 | 100 | 100 | 0 | 0 | 0 | 0 | 0 | 0 | 0 | 0 | 0 | 0 | 0 | 0 | 0 | 0 | 0 | 0 | 0 | 0 | 0 | -0.001 | 0 | 0 | 0 | 0 | 0 | 0 | 103.6 | 0 | 0 | 0 | 0 | -4.406 | 0 | 0.892 | 1.897 | 1.617 | 0 | 0 | 0 | 1 | 1 | 0
2022-08-15 21:00 | 0 | 0 | 0 | 0 | 6.5 | 18.64 | 100 | 100 | 0 | 0 | 0 | 0 | 0 | 0 | 0 | 0 | 0 | 0 | 0 | 0 | 0 | 0 | 0 | 0 | 0 | 0 | 0 | -0.001 | 0 | 0 | 0 | 0 | 0 | 0 | 90.58 | 0 | 0 | 0 | 0 | -3.78 | 0 | 0.794 | 1.612 | 1.374 | 0 | 0 | 0 | 1 | 1 | 0
2022-08-15 22:00 | 0 | 0 | 0 | 1 | 4.8 | 19.87 | 100 | 100 | 0 | 0 | 0 | 0 | 0 | 0 | 0 | 0 | 0 | 0 | 0 | 0 | 0 | 0 | 0 | 0 | 0 | 0 | 0 | -0.001 | 0 | 0 | 0 | 0 | 20.03 | 0.98 | 79.62 | 0 | 0 | 0 | 0 | -3.182 | 0 | 0.698 | 1.341 | 1.143 | 0 | 0 | 0 | 1 | 1 | 0
2022-08-15 23:00 | 0 | 9 | 8.71 | 1 | 5 | 19.03 | 100 | 100 | 0 | 0 | 0 | 0.521 | 0 | 0 | 0 | 0 | 0 | 0 | 0.717 | 2.991 | 3.089 | 0 | 0 | 0 | 0 | 0 | 0 | -0.001 | 0 | 0 | 0 | 0 | 14.48 | 0.99 | 72.48 | 0 | 0 | 0 | 0 | -2.072 | 0 | 0.632 | 1.164 | 0.992 | 0 | 0 | 0 | 2 | 2 | 0
2022-08-16 | 0 | 20.3 | 20.26 | 1 | 5.2 | 18.16 | 100 | 100 | 0 | 0 | 0 | 0.521 | 0 | 0 | 0 | 0 | 0 | 0 | 4.332 | 6.953 | 6.967 | 0 | 0 | 0 | 0 | 0 | 0 | -0.001 | 0 | 0 | 0 | 0 | 3.59 | 1 | 78.1 | 0 | 0 | 0 | 0 | 1.631 | 0 | 0.617 | 1.125 | 0.959 | 0 | 0 | 0 | 1 | 1 | 0
2022-08-16 01:00 | 0 | 95 | 94.33 | 1 | 6.1 | 18.11 | 100 | 100 | 0 | 0 | 0 | 0.521 | 0 | 0 | 0 | 0 | 0 | 0 | 28.439 | 32.376 | 32.604 | 0 | 0 | 0 | 0 | 0 | 0 | -0.001 | 0 | 0 | 0 | 0 | 6.79 | 1 | 161.88 | 0 | 0 | 0 | 0 | 24.32 | 0 | 0.847 | 1.766 | 1.506 | 0 | 0 | 0 | 1 | 1 | 0
2022-08-16 02:00 | 0 | 307.3 | 295.03 | 1 | 6.4 | 22 | 100 | 100 | 0 | 0 | 0 | 0.521 | 0 | 22.586 | 0 | 22.586 | 22.586 | 22.586 | 88.127 | 101.253 | 105.465 | 0 | 0 | 0 | 0 | 0 | 0 | -0.001 | 0 | 21.42 | 0 | 0 | 16.25 | 0.99 | 347.5 | 0 | 0 | 0 | 0 | 53.882 | 0 | 3.134 | 4.602 | 3.923 | 0 | 0 | 0 | 1 | 1 | 0
2022-08-16 03:00 | 0 | 389.2 | 354.75 | 1 | 7.1 | 22.37 | 100 | 100 | 23.921 | 23.92 | 1.186 | 0.723 | 25.829 | 0 | 0 | 85.724 | 85.724 | 85.724 | 104.612 | 121.751 | 133.573 | 0 | 0 | 0 | 0 | 0 | 0 | 85.723 | 85.724 | 64.18 | 17.91 | 100 | 24.29 | 0.98 | 347.5 | 0 | 0 | 0 | 0 | 0 | 0 | 6.836 | 6.505 | 5.546 | 0 | 0 | 0 | 2 | 2 | 0
2022-08-16 04:00 | 0 | 639.3 | 552.26 | 1 | 7.1 | 23.75 | 100 | 100 | 41.927 | 41.927 | 2.747 | 1.382 | 46.056 | 0 | 0 | 141.808 | 141.808 | 141.808 | 160.563 | 189.534 | 219.408 | 0 | 0 | 0 | 0 | 0 | 0 | 141.807 | 141.808 | 64.63 | 19.11 | 100 | 30.25 | 0.96 | 347.5 | 0 | 0 | 0 | 0 | 0 | 0 | 6.755 | 6.478 | 5.522 | 0 | 0 | 0 | 2 | 2 | 0
2022-08-16 05:00 | 0 | 774 | 645.99 | 1 | 7 | 26.17 | 100 | 100 | 50.625 | 50.625 | 3.508 | 1.792 | 55.926 | 0 | 0 | 167.493 | 167.493 | 167.493 | 186.016 | 221.705 | 265.637 | 0 | 0 | 0 | 0 | 0 | 0 | 167.492 | 167.493 | 63.05 | 19.06 | 100 | 33.42 | 0.95 | 347.5 | 0 | 0 | 0 | 0 | 0 | 0 | 6.613 | 6.429 | 5.481 | 0 | 0 | 0 | 2 | 2 | 0
2022-08-16 06:00 | 0 | 745.5 | 622.94 | 1 | 8.5 | 26.42 | 100 | 100 | 48.248 | 48.247 | 3.345 | 1.681 | 53.274 | 0 | 0 | 160.94 | 160.94 | 160.94 | 179.44 | 213.794 | 255.856 | 0 | 0 | 0 | 0 | 0 | 0 | 160.939 | 160.94 | 62.9 | 18.86 | 100 | 33.32 | 0.96 | 347.5 | 0 | 0 | 0 | 0 | 0 | 0 | 6.598 | 6.424 | 5.477 | 0 | 0 | 0 | 2 | 2 | 0
2022-08-16 07:00 | 0 | 74.4 | 64.46 | 1 | 6.2 | 22.93 | 100 | 100 | 0 | 0 | 0 | 0.521 | 0 | 0 | 0 | 0 | 0 | 0 | 18.756 | 22.123 | 25.534 | 0 | 0 | 0 | 0 | 0 | 0 | -0.001 | 0 | 0 | 0 | 0 | 29.96 | 0.96 | 347.26 | 0 | 0 | 0 | 0 | -0.069 | 0 | 6.798 | 6.493 | 5.535 | 0 | 0 | 0 | 2 | 2 | 0
2022-08-16 08:00 | 0 | 64.1 | 58.63 | 1 | 5.2 | 20.88 | 100 | 100 | 0 | 0 | 0 | 0.521 | 0 | 0 | 0 | 0 | 0 | 0 | 17.303 | 20.121 | 21.999 | 0 | 0 | 0 | 0 | 0 | 0 | -0.001 | 0 | 0 | 0 | 0 | 23.85 | 0.98 | 342 | 0 | 0 | 0 | 0 | -1.528 | 0 | 6.802 | 6.494 | 5.536 | 0 | 0 | 0 | 1 | 1 | 0
2022-08-16 09:00 | 0 | 28.4 | 27.34 | 1 | 6.4 | 21.26 | 100 | 100 | 0 | 0 | 0 | 0.521 | 0 | 0 | 0 | 0 | 0 | 0 | 8.172 | 9.383 | 9.747 | 0 | 0 | 0 | 0 | 0 | 0 | -0.001 | 0 | 0 | 0 | 0 | 15.71 | 0.99 | 310.06 | 0 | 0 | 0 | 0 | -9.27 | 0 | 5.967 | 6.195 | 5.281 | 0 | 0 | 0 | 1 | 1 | 0
2022-08-16 10:00 | 0 | 5.6 | 5.57 | 1 | 4.9 | 14.11 | 100 | 100 | 0 | 0 | 0 | 0.521 | 0 | 0 | 0 | 0 | 0 | 0 | 1.679 | 1.911 | 1.922 | 0 | 0 | 0 | 0 | 0 | 0 | -0.001 | 0 | 0 | 0 | 0 | 6.18 | 1 | 264.37 | 0 | 0 | 0 | 0 | -13.264 | 0 | 4.56 | 5.605 | 4.778 | 0 | 0 | 0 | 1 | 1 | 0
2022-08-16 11:00 | 0 | 16.5 | 16.46 | 1 | 3.9 | 12.77 | 100 | 100 | 0 | 0 | 0 | 0.521 | 0 | 0 | 0 | 0 | 0 | 0 | 3.346 | 5.647 | 5.663 | 0 | 0 | 0 | 0 | 0 | 0 | -0.001 | 0 | 0 | 0 | 0 | 4.23 | 1 | 234.27 | 0 | 0 | 0 | 0 | -8.737 | 0 | 3.141 | 4.827 | 4.115 | 0 | 0 | 0 | 1 | 1 | 0
2022-08-16 12:00 | 0 | 0 | 0 | 1 | 2.2 | 13.1 | 100 | 100 | 0 | 0 | 0 | 0 | 0 | 0 | 0 | 0 | 0 | 0 | 0 | 0 | 0 | 0 | 0 | 0 | 0 | 0 | 0 | -0.001 | 0 | 0 | 0 | 0 | 15.13 | 0.99 | 199.58 | 0 | 0 | 0 | 0 | -10.07 | 0 | 2.311 | 4.188 | 3.571 | 0 | 0 | 0 | 2 | 2 | 0
2022-08-16 13:00 | 0 | 0 | 0 | 1 | 1.8 | 13.33 | 100 | 100 | 0 | 0 | 0 | 0 | 0 | 0 | 0 | 0 | 0 | 0 | 0 | 0 | 0 | 0 | 0 | 0 | 0 | 0 | 0 | -0.001 | 0 | 0 | 0 | 0 | 20.68 | 0.98 | 171.15 | 0 | 0 | 0 | 0 | -8.253 | 0 | 1.707 | 3.533 | 3.012 | 0 | 0 | 0 | 1 | 1 | 0
2022-08-16 14:00 | 0 | 0 | 0 | 0 | 2.7 | 10.23 | 100 | 100 | 0 | 0 | 0 | 0 | 0 | 0 | 0 | 0 | 0 | 0 | 0 | 0 | 0 | 0 | 0 | 0 | 0 | 0 | 0 | -0.001 | 0 | 0 | 0 | 0 | 0 | 0 | 146.86 | 0 | 0 | 0 | 0 | -7.051 | 0 | 1.391 | 3.055 | 2.604 | 0 | 0 | 0 | 1 | 1 | 0
2022-08-16 15:00 | 0 | 0 | 0 | 0 | 3.5 | 10.36 | 100 | 100 | 0 | 0 | 0 | 0 | 0 | 0 | 0 | 0 | 0 | 0 | 0 | 0 | 0 | 0 | 0 | 0 | 0 | 0 | 0 | -0.001 | 0 | 0 | 0 | 0 | 0 | 0 | 126.33 | 0 | 0 | 0 | 0 | -5.961 | 0 | 1.159 | 2.592 | 2.21 | 0 | 0 | 0 | 1 | 1 | 0
2022-08-16 16:00 | 0 | 0 | 0 | 0 | 3.3 | 10.47 | 100 | 100 | 0 | 0 | 0 | 0 | 0 | 0 | 0 | 0 | 0 | 0 | 0 | 0 | 0 | 0 | 0 | 0 | 0 | 0 | 0 | -0.001 | 0 | 0 | 0 | 0 | 0 | 0 | 108.84 | 0 | 0 | 0 | 0 | -5.076 | 0 | 1 | 2.2 | 1.875 | 0 | 0 | 0 | 1 | 1 | 0
2022-08-16 17:00 | 0 | 0 | 0 | 0 | 3 | 9.46 | 100 | 100 | 0 | 0 | 0 | 0 | 0 | 0 | 0 | 0 | 0 | 0 | 0 | 0 | 0 | 0 | 0 | 0 | 0 | 0 | 0 | -0.001 | 0 | 0 | 0 | 0 | 0 | 0 | 93.74 | 0 | 0 | 0 | 0 | -4.383 | 0 | 0.888 | 1.886 | 1.608 | 0 | 0 | 0 | 1 | 1 | 0
2022-08-16 18:00 | 0 | 0 | 0 | 0 | 3.2 | 9.44 | 100 | 100 | 0 | 0 | 0 | 0 | 0 | 0 | 0 | 0 | 0 | 0 | 0 | 0 | 0 | 0 | 0 | 0 | 0 | 0 | 0 | -0.001 | 0 | 0 | 0 | 0 | 0 | 0 | 80.82 | 0 | 0 | 0 | 0 | -3.753 | 0 | 0.79 | 1.599 | 1.364 | 0 | 0 | 0 | 1 | 1 | 0
2022-08-16 19:00 | 0 | 0 | 0 | 0 | 3.2 | 9.37 | 100 | 100 | 0 | 0 | 0 | 0 | 0 | 0 | 0 | 0 | 0 | 0 | 0 | 0 | 0 | 0 | 0 | 0 | 0 | 0 | 0 | -0.001 | 0 | 0 | 0 | 0 | 0 | 0 | 69.75 | 0 | 0 | 0 | 0 | -3.213 | 0 | 0.703 | 1.355 | 1.155 | 0 | 0 | 0 | 1 | 1 | 0
2022-08-16 20:00 | 0 | 0 | 0 | 0 | 3.3 | 8.15 | 100 | 100 | 0 | 0 | 0 | 0 | 0 | 0 | 0 | 0 | 0 | 0 | 0 | 0 | 0 | 0 | 0 | 0 | 0 | 0 | 0 | -0.001 | 0 | 0 | 0 | 0 | 0 | 0 | 60.12 | 0 | 0 | 0 | 0 | -2.796 | 0 | 0.633 | 1.167 | 0.995 | 0 | 0 | 0 | 1 | 1 | 0
2022-08-16 21:00 | 0 | 0 | 0 | 0 | 3.5 | 8 | 100 | 100 | 0 | 0 | 0 | 0 | 0 | 0 | 0 | 0 | 0 | 0 | 0 | 0 | 0 | 0 | 0 | 0 | 0 | 0 | 0 | -0.001 | 0 | 0 | 0 | 0 | 0 | 0 | 51.88 | 0 | 0 | 0 | 0 | -2.39 | 0 | 0.561 | 0.987 | 0.841 | 0 | 0 | 0 | 1 | 1 | 0
2022-08-16 22:00 | 0 | 0 | 0 | 1 | 4.1 | 9.39 | 100 | 100 | 0 | 0 | 0 | 0 | 0 | 0 | 0 | 0 | 0 | 0 | 0 | 0 | 0 | 0 | 0 | 0 | 0 | 0 | 0 | -0.001 | 0 | 0 | 0 | 0 | 19.79 | 0.99 | 45.1 | 0 | 0 | 0 | 0 | -1.971 | 0 | 0.481 | 0.804 | 0.686 | 0 | 0 | 0 | 1 | 1 | 0
2022-08-16 23:00 | 0 | 268.1 | 259.86 | 1 | 4.7 | 9.69 | 100 | 100 | 0 | 0 | 0 | 0.521 | 0 | 0 | 0 | 0 | 0 | 0 | 20.649 | 89.184 | 92.012 | 0 | 0 | 0 | 0 | 0 | 0 | -0.001 | 0 | 0 | 0 | 0 | 14.24 | 0.99 | 106.93 | 0 | 0 | 0 | 0 | 17.949 | 0 | 0.613 | 1.127 | 0.96 | 0 | 0 | 0 | 2 | 2 | 0
2022-08-17 | 0 | 524.9 | 524.01 | 1 | 5.2 | 10.27 | 100 | 100 | 0 | 0 | 0 | 0.521 | 0 | 30.029 | 0 | 30.029 | 30.029 | 30.029 | 110.693 | 179.84 | 180.146 | 0 | 0 | 0 | 0 | 0 | 0 | -0.001 | 0 | 16.67 | 0 | 0 | 3.34 | 1 | 347.5 | 0 | 0 | 0 | 0 | 69.834 | 0 | 2.895 | 4.283 | 3.651 | 0 | 0 | 0 | 1 | 1 | 0
2022-08-17 01:00 | 0 | 693.6 | 688.36 | 1 | 5.5 | 11 | 100 | 100 | 59.673 | 59.673 | 2.467 | 2.159 | 64.299 | 0 | 0 | 187.473 | 187.473 | 187.473 | 207.486 | 236.244 | 238.044 | 0 | 0 | 0 | 0 | 0 | 0 | 187.472 | 187.473 | 78.76 | 25.07 | 100 | 7.05 | 1 | 347.5 | 0 | 0 | 0 | 0 | 0 | 0 | 7.54 | 6.733 | 5.74 | 0 | 0 | 0 | 2 | 2 | 0
2022-08-17 02:00 | 0 | 737.5 | 707.03 | 1 | 5.5 | 16 | 100 | 100 | 60.468 | 60.468 | 3.374 | 2.24 | 66.081 | 0 | 0 | 191.609 | 191.609 | 191.609 | 211.121 | 242.652 | 253.11 | 0 | 0 | 0 | 0 | 0 | 0 | 191.608 | 191.609 | 75.7 | 23.89 | 100 | 16.53 | 0.99 | 347.5 | 0 | 0 | 0 | 0 | 0 | 0 | 7.224 | 6.633 | 5.654 | 0 | 0 | 0 | 2 | 2 | 0
2022-08-17 03:00 | 0 | 593.1 | 539.33 | 1 | 5.8 | 15.92 | 100 | 100 | 41.939 | 41.939 | 1.847 | 1.347 | 45.133 | 0 | 0 | 139.424 | 139.424 | 139.424 | 158.943 | 185.097 | 203.552 | 0 | 0 | 0 | 0 | 0 | 0 | 139.423 | 139.424 | 68.5 | 20.6 | 100 | 24.59 | 0.98 | 347.5 | 0 | 0 | 0 | 0 | 0 | 0 | 7.229 | 6.634 | 5.656 | 0 | 0 | 0 | 2 | 2 | 0
2022-08-17 04:00 | 0 | 635.9 | 547.55 | 1 | 6 | 16.31 | 100 | 100 | 41.95 | 41.949 | 1.891 | 1.349 | 45.191 | 0 | 0 | 139.575 | 139.575 | 139.575 | 159.055 | 187.92 | 218.241 | 0 | 0 | 0 | 0 | 0 | 0 | 139.574 | 139.575 | 63.95 | 19.22 | 100 | 30.56 | 0.96 | 347.5 | 0 | 0 | 0 | 0 | 0 | 0 | 7.205 | 6.627 | 5.649 | 0 | 0 | 0 | 2 | 2 | 0
2022-08-17 05:00 | 0 | 446.1 | 370.95 | 1 | 5.6 | 18.16 | 100 | 100 | 24.82 | 24.819 | 0.849 | 0.738 | 26.407 | 0 | 0 | 87.405 | 87.405 | 87.405 | 106.703 | 127.31 | 153.102 | 0 | 0 | 0 | 0 | 0 | 0 | 87.404 | 87.405 | 57.09 | 16.21 | 100 | 33.74 | 0.95 | 347.5 | 0 | 0 | 0 | 0 | 0 | 0 | 7.091 | 6.59 | 5.618 | 0 | 0 | 0 | 2 | 2 | 0
2022-08-17 06:00 | 0 | 532.3 | 443.22 | 1 | 5.3 | 18.57 | 100 | 100 | 31.42 | 31.42 | 1.372 | 0.949 | 33.742 | 0 | 0 | 108.283 | 108.283 | 108.283 | 127.541 | 152.113 | 182.685 | 0 | 0 | 0 | 0 | 0 | 0 | 108.282 | 108.283 | 59.27 | 17.2 | 100 | 33.63 | 0.95 | 347.5 | 0 | 0 | 0 | 0 | 0 | 0 | 7.066 | 6.581 | 5.611 | 0 | 0 | 0 | 2 | 2 | 0
2022-08-17 07:00 | 0 | 596.5 | 515.34 | 1 | 5.1 | 18.86 | 100 | 100 | 38.535 | 38.535 | 2.106 | 1.224 | 41.866 | 0 | 0 | 130.605 | 130.605 | 130.605 | 149.834 | 176.864 | 204.719 | 0 | 0 | 0 | 0 | 0 | 0 | 130.604 | 130.605 | 63.8 | 18.82 | 100 | 30.24 | 0.96 | 347.5 | 0 | 0 | 0 | 0 | 0 | 0 | 7.048 | 6.576 | 5.606 | 0 | 0 | 0 | 2 | 2 | 0
2022-08-17 08:00 | 0 | 516.7 | 471.67 | 1 | 5 | 18.98 | 100 | 100 | 34.969 | 34.969 | 1.875 | 1.086 | 37.931 | 0 | 0 | 119.923 | 119.923 | 119.923 | 139.141 | 161.876 | 177.331 | 0 | 0 | 0 | 0 | 0 | 0 | 119.922 | 119.923 | 67.63 | 19.72 | 100 | 24.1 | 0.98 | 347.5 | 0 | 0 | 0 | 0 | 0 | 0 | 7.041 | 6.573 | 5.604 | 0 | 0 | 0 | 2 | 2 | 0
2022-08-17 09:00 | 0 | 459.2 | 441.57 | 1 | 4.4 | 19.19 | 100 | 100 | 32.728 | 32.727 | 1.614 | 1 | 35.341 | 0 | 0 | 112.761 | 112.761 | 112.761 | 131.958 | 151.548 | 157.597 | 0 | 0 | 0 | 0 | 0 | 0 | 112.76 | 112.761 | 71.55 | 20.77 | 100 | 15.93 | 0.99 | 347.5 | 0 | 0 | 0 | 0 | 0 | 0 | 7.028 | 6.569 | 5.6 | 0 | 0 | 0 | 2 | 2 | 0
2022-08-17 10:00 | 0 | 504.9 | 501.78 | 1 | 4.3 | 16.33 | 100 | 100 | 39.198 | 39.197 | 1.873 | 1.241 | 42.311 | 0 | 0 | 131.833 | 131.833 | 131.833 | 151.311 | 172.21 | 173.282 | 0 | 0 | 0 | 0 | 0 | 0 | 131.832 | 131.833 | 76.08 | 22.62 | 100 | 6.38 | 1 | 347.5 | 0 | 0 | 0 | 0 | 0 | 0 | 7.204 | 6.626 | 5.649 | 0 | 0 | 0 | 2 | 2 | 0
2022-08-17 11:00 | 0 | 351.5 | 350.62 | 1 | 2.2 | 16.44 | 100 | 100 | 0 | 0 | 0 | 0.521 | 0 | 50.599 | 0 | 50.599 | 50.599 | 50.599 | 70.067 | 120.333 | 120.635 | 0 | 0 | 0 | 0 | 0 | 0 | -0.001 | 0 | 41.94 | 0 | 0 | 4.05 | 1 | 347.5 | 0 | 0 | 0 | 0 | 0 | 0 | 7.197 | 6.624 | 5.647 | 0 | 0 | 0 | 2 | 2 | 0
2022-08-17 12:00 | 0 | 178.4 | 172.35 | 1 | 2.3 | 14.8 | 100 | 100 | 0 | 0 | 0 | 0.521 | 0 | 0 | 0 | 0 | 0 | 0 | 11.677 | 59.15 | 61.227 | 0 | 0 | 0 | 0 | 0 | 0 | -0.001 | 0 | 0 | 0 | 0 | 14.97 | 0.99 | 322.98 | 0 | 0 | 0 | 0 | -7.117 | 0 | 6.781 | 6.485 | 5.528 | 0 | 0 | 0 | 1 | 1 | 0
2022-08-17 13:00 | 0 | 0 | 0 | 1 | 2.2 | 14.81 | 100 | 100 | 0 | 0 | 0 | 0 | 0 | 0 | 0 | 0 | 0 | 0 | 0 | 0 | 0 | 0 | 0 | 0 | 0 | 0 | 0 | -0.001 | 0 | 0 | 0 | 0 | 20.51 | 0.98 | 268.89 | 0 | 0 | 0 | 0 | -15.703 | 0 | 4.976 | 5.79 | 4.936 | 0 | 0 | 0 | 2 | 2 | 0
2022-08-17 14:00 | 0 | 0 | 0 | 0 | 2.4 | 12.72 | 100 | 100 | 0 | 0 | 0 | 0 | 0 | 0 | 0 | 0 | 0 | 0 | 0 | 0 | 0 | 0 | 0 | 0 | 0 | 0 | 0 | -0.001 | 0 | 0 | 0 | 0 | 0 | 0 | 227.12 | 0 | 0 | 0 | 0 | -12.126 | 0 | 3.162 | 4.839 | 4.125 | 0 | 0 | 0 | 1 | 1 | 0
2022-08-17 15:00 | 0 | 0 | 0 | 0 | 2.7 | 12.71 | 100 | 100 | 0 | 0 | 0 | 0 | 0 | 0 | 0 | 0 | 0 | 0 | 0 | 0 | 0 | 0 | 0 | 0 | 0 | 0 | 0 | -0.001 | 0 | 0 | 0 | 0 | 0 | 0 | 193.69 | 0 | 0 | 0 | 0 | -9.701 | 0 | 2.177 | 4.062 | 3.463 | 0 | 0 | 0 | 1 | 1 | 0
2022-08-17 16:00 | 0 | 0 | 0 | 0 | 2.8 | 12.9 | 100 | 100 | 0 | 0 | 0 | 0 | 0 | 0 | 0 | 0 | 0 | 0 | 0 | 0 | 0 | 0 | 0 | 0 | 0 | 0 | 0 | -0.001 | 0 | 0 | 0 | 0 | 0 | 0 | 166.18 | 0 | 0 | 0 | 0 | -7.986 | 0 | 1.631 | 3.431 | 2.925 | 0 | 0 | 0 | 1 | 1 | 0
2022-08-17 17:00 | 0 | 0 | 0 | 0 | 2.5 | 11.13 | 100 | 100 | 0 | 0 | 0 | 0 | 0 | 0 | 0 | 0 | 0 | 0 | 0 | 0 | 0 | 0 | 0 | 0 | 0 | 0 | 0 | -0.001 | 0 | 0 | 0 | 0 | 0 | 0 | 142.81 | 0 | 0 | 0 | 0 | -6.783 | 0 | 1.329 | 2.944 | 2.51 | 0 | 0 | 0 | 1 | 1 | 0
2022-08-17 18:00 | 0 | 0 | 0 | 0 | 2.2 | 10.96 | 100 | 100 | 0 | 0 | 0 | 0 | 0 | 0 | 0 | 0 | 0 | 0 | 0 | 0 | 0 | 0 | 0 | 0 | 0 | 0 | 0 | -0.001 | 0 | 0 | 0 | 0 | 0 | 0 | 122.97 | 0 | 0 | 0 | 0 | -5.759 | 0 | 1.121 | 2.504 | 2.135 | 0 | 0 | 0 | 1 | 1 | 0
2022-08-17 19:00 | 0 | 0 | 0 | 0 | 1.9 | 11.4 | 100 | 100 | 0 | 0 | 0 | 0 | 0 | 0 | 0 | 0 | 0 | 0 | 0 | 0 | 0 | 0 | 0 | 0 | 0 | 0 | 0 | -0.001 | 0 | 0 | 0 | 0 | 0 | 0 | 106.11 | 0 | 0 | 0 | 0 | -4.895 | 0 | 0.97 | 2.118 | 1.806 | 0 | 0 | 0 | 1 | 1 | 0
2022-08-17 20:00 | 0 | 0 | 0 | 0 | 1.7 | 10.26 | 100 | 100 | 0 | 0 | 0 | 0 | 0 | 0 | 0 | 0 | 0 | 0 | 0 | 0 | 0 | 0 | 0 | 0 | 0 | 0 | 0 | -0.001 | 0 | 0 | 0 | 0 | 0 | 0 | 91.52 | 0 | 0 | 0 | 0 | -4.235 | 0 | 0.865 | 1.819 | 1.551 | 0 | 0 | 0 | 1 | 1 | 0
2022-08-17 21:00 | 0 | 0 | 0 | 0 | 1.6 | 10.17 | 100 | 100 | 0 | 0 | 0 | 0 | 0 | 0 | 0 | 0 | 0 | 0 | 0 | 0 | 0 | 0 | 0 | 0 | 0 | 0 | 0 | -0.001 | 0 | 0 | 0 | 0 | 0 | 0 | 79.02 | 0 | 0 | 0 | 0 | -3.629 | 0 | 0.77 | 1.543 | 1.316 | 0 | 0 | 0 | 1 | 1 | 0
2022-08-17 22:00 | 0 | 0 | 0 | 1 | 1.7 | 11.02 | 100 | 100 | 0 | 0 | 0 | 0 | 0 | 0 | 0 | 0 | 0 | 0 | 0 | 0 | 0 | 0 | 0 | 0 | 0 | 0 | 0 | -0.001 | 0 | 0 | 0 | 0 | 19.54 | 0.99 | 68.45 | 0 | 0 | 0 | 0 | -3.068 | 0 | 0.679 | 1.289 | 1.099 | 0 | 0 | 0 | 1 | 1 | 0
2022-08-17 23:00 | 0 | 155.8 | 151.18 | 1 | 2.2 | 11.16 | 100 | 100 | 0 | 0 | 0 | 0.521 | 0 | 0 | 0 | 0 | 0 | 0 | 11.585 | 51.883 | 53.471 | 0 | 0 | 0 | 0 | 0 | 0 | -0.001 | 0 | 0 | 0 | 0 | 14 | 0.99 | 97.39 | 0 | 0 | 0 | 0 | 8.401 | 0 | 0.698 | 1.342 | 1.144 | 0 | 0 | 0 | 2 | 2 | 0
2022-08-18 | 0 | 206.1 | 205.8 | 1 | 2.4 | 11.38 | 100 | 100 | 0 | 0 | 0 | 0.521 | 0 | 0 | 0 | 0 | 0 | 0 | 42.937 | 70.631 | 70.734 | 0 | 0 | 0 | 0 | 0 | 0 | -0.001 | 0 | 0 | 0 | 0 | 3.08 | 1 | 224.77 | 0 | 0 | 0 | 0 | 36.976 | 0 | 1.177 | 2.583 | 2.202 | 0 | 0 | 0 | 1 | 1 | 0
2022-08-18 01:00 | 0 | 271.7 | 269.49 | 1 | 2.7 | 11.73 | 100 | 100 | 0 | 0 | 0 | 0.521 | 0 | 29.47 | 0 | 29.47 | 29.47 | 29.47 | 81.215 | 92.488 | 93.247 | 0 | 0 | 0 | 0 | 0 | 0 | -0.001 | 0 | 31.6 | 0 | 0 | 7.32 | 1 | 347.5 | 0 | 0 | 0 | 0 | 35.626 | 0 | 5.342 | 5.817 | 4.959 | 0 | 0 | 0 | 1 | 1 | 0
2022-08-18 02:00 | 0 | 312.9 | 299.53 | 1 | 3.3 | 14.09 | 100 | 100 | 0 | 0 | 0 | 0.521 | 0 | 69.705 | 0 | 69.705 | 69.705 | 69.705 | 89.407 | 102.797 | 107.387 | 0 | 0 | 0 | 0 | 0 | 0 | -0.001 | 0 | 64.91 | 0 | 0 | 16.81 | 0.99 | 347.5 | 0 | 0 | 0 | 0 | 0 | 0 | 7.344 | 6.671 | 5.687 | 0 | 0 | 0 | 1 | 1 | 0
2022-08-18 03:00 | 0 | 289.4 | 262.52 | 1 | 3.9 | 14.38 | 100 | 100 | 0 | 0 | 0 | 0.521 | 0 | 57.646 | 0 | 57.646 | 57.646 | 57.646 | 77.319 | 90.097 | 99.322 | 0 | 0 | 0 | 0 | 0 | 0 | -0.001 | 0 | 58.04 | 0 | 0 | 24.89 | 0.98 | 347.5 | 0 | 0 | 0 | 0 | 0 | 0 | 7.326 | 6.665 | 5.682 | 0 | 0 | 0 | 1 | 1 | 0
2022-08-18 04:00 | 0 | 494.1 | 424.05 | 1 | 4.3 | 14.84 | 100 | 100 | 30.16 | 30.159 | 0.953 | 0.896 | 32.008 | 0 | 0 | 103.441 | 103.441 | 103.441 | 123.068 | 145.534 | 169.575 | 0 | 0 | 0 | 0 | 0 | 0 | 103.44 | 103.441 | 61 | 17.79 | 100 | 30.88 | 0.96 | 347.5 | 0 | 0 | 0 | 0 | 0 | 0 | 7.297 | 6.656 | 5.674 | 0 | 0 | 0 | 2 | 2 | 0
2022-08-18 05:00 | 0 | 438.8 | 363.5 | 1 | 4.9 | 16.65 | 100 | 100 | 24.124 | 24.123 | 0.735 | 0.716 | 25.575 | 0 | 0 | 84.999 | 84.999 | 84.999 | 104.446 | 124.754 | 150.596 | 0 | 0 | 0 | 0 | 0 | 0 | 84.998 | 84.999 | 56.44 | 16.02 | 100 | 34.07 | 0.95 | 347.5 | 0 | 0 | 0 | 0 | 0 | 0 | 7.184 | 6.62 | 5.643 | 0 | 0 | 0 | 2 | 2 | 0
2022-08-18 06:00 | 0 | 471.7 | 391.34 | 1 | 5.3 | 16.85 | 100 | 100 | 26.821 | 26.82 | 0.75 | 0.791 | 28.361 | 0 | 0 | 93.068 | 93.068 | 93.068 | 112.495 | 134.309 | 161.887 | 0 | 0 | 0 | 0 | 0 | 0 | 93.067 | 93.068 | 57.49 | 16.57 | 100 | 33.94 | 0.95 | 347.5 | 0 | 0 | 0 | 0 | 0 | 0 | 7.172 | 6.616 | 5.64 | 0 | 0 | 0 | 2 | 2 | 0
2022-08-18 07:00 | 0 | 251 | 216.22 | 1 | 5.6 | 16.83 | 100 | 100 | 0 | 0 | 0 | 0.521 | 0 | 43.387 | 0 | 43.387 | 43.387 | 43.387 | 62.816 | 74.207 | 86.143 | 0 | 0 | 0 | 0 | 0 | 0 | -0.001 | 0 | 50.37 | 0 | 0 | 30.52 | 0.96 | 347.5 | 0 | 0 | 0 | 0 | 0 | 0 | 7.173 | 6.616 | 5.64 | 0 | 0 | 0 | 2 | 2 | 0
2022-08-18 08:00 | 0 | 139 | 126.64 | 1 | 6.4 | 15.94 | 100 | 100 | 0 | 0 | 0 | 0.521 | 0 | 17.821 | 0 | 17.821 | 17.821 | 17.821 | 37.339 | 43.462 | 47.705 | 0 | 0 | 0 | 0 | 0 | 0 | -0.001 | 0 | 37.36 | 0 | 0 | 24.35 | 0.98 | 347.5 | 0 | 0 | 0 | 0 | 0 | 0 | 7.228 | 6.634 | 5.655 | 0 | 0 | 0 | 1 | 1 | 0
2022-08-18 09:00 | 0 | 84 | 80.69 | 1 | 6.5 | 15.15 | 100 | 100 | 0 | 0 | 0 | 0.521 | 0 | 4.509 | 0 | 4.509 | 4.509 | 4.509 | 24.105 | 27.692 | 28.829 | 0 | 0 | 0 | 0 | 0 | 0 | -0.001 | 0 | 15.64 | 0 | 0 | 16.15 | 0.99 | 347.5 | 0 | 0 | 0 | 0 | 0 | 0 | 7.277 | 6.65 | 5.669 | 0 | 0 | 0 | 1 | 1 | 0
2022-08-18 10:00 | 0 | 17 | 16.89 | 1 | 5.8 | 11.48 | 100 | 100 | 0 | 0 | 0 | 0.521 | 0 | 0 | 0 | 0 | 0 | 0 | 5.092 | 5.796 | 5.834 | 0 | 0 | 0 | 0 | 0 | 0 | -0.001 | 0 | 0 | 0 | 0 | 6.57 | 1 | 301.62 | 0 | 0 | 0 | 0 | -13.318 | 0 | 6.55 | 6.402 | 5.458 | 0 | 0 | 0 | 1 | 1 | 0
2022-08-18 11:00 | 0 | 3.6 | 3.59 | 1 | 4.8 | 11.11 | 100 | 100 | 0 | 0 | 0 | 0.521 | 0 | 0 | 0 | 0 | 0 | 0 | 0.705 | 1.233 | 1.236 | 0 | 0 | 0 | 0 | 0 | 0 | -0.001 | 0 | 0 | 0 | 0 | 3.87 | 1 | 254.2 | 0 | 0 | 0 | 0 | -13.765 | 0 | 4.31 | 5.485 | 4.676 | 0 | 0 | 0 | 1 | 1 | 0
2022-08-18 12:00 | 0 | 1.1 | 1.06 | 1 | 4.1 | 11.14 | 100 | 100 | 0 | 0 | 0 | 0.521 | 0 | 0 | 0 | 0 | 0 | 0 | 0.068 | 0.365 | 0.378 | 0 | 0 | 0 | 0 | 0 | 0 | -0.001 | 0 | 0 | 0 | 0 | 14.8 | 0.99 | 215.4 | 0 | 0 | 0 | 0 | -11.262 | 0 | 2.814 | 4.597 | 3.919 | 0 | 0 | 0 | 1 | 1 | 0
2022-08-18 13:00 | 0 | 0 | 0 | 1 | 4.1 | 11.41 | 100 | 100 | 0 | 0 | 0 | 0 | 0 | 0 | 0 | 0 | 0 | 0 | 0 | 0 | 0 | 0 | 0 | 0 | 0 | 0 | 0 | -0.001 | 0 | 0 | 0 | 0 | 20.34 | 0.98 | 183.88 | 0 | 0 | 0 | 0 | -9.15 | 0 | 1.987 | 3.867 | 3.296 | 0 | 0 | 0 | 2 | 2 | 0
2022-08-18 14:00 | 0 | 0 | 0 | 0 | 3.8 | 10.64 | 100 | 100 | 0 | 0 | 0 | 0 | 0 | 0 | 0 | 0 | 0 | 0 | 0 | 0 | 0 | 0 | 0 | 0 | 0 | 0 | 0 | -0.001 | 0 | 0 | 0 | 0 | 0 | 0 | 157.62 | 0 | 0 | 0 | 0 | -7.625 | 0 | 1.534 | 3.288 | 2.803 | 0 | 0 | 0 | 1 | 1 | 0
2022-08-18 15:00 | 0 | 0 | 0 | 0 | 3.2 | 11.09 | 100 | 100 | 0 | 0 | 0 | 0 | 0 | 0 | 0 | 0 | 0 | 0 | 0 | 0 | 0 | 0 | 0 | 0 | 0 | 0 | 0 | -0.001 | 0 | 0 | 0 | 0 | 0 | 0 | 135.56 | 0 | 0 | 0 | 0 | -6.401 | 0 | 1.247 | 2.782 | 2.372 | 0 | 0 | 0 | 1 | 1 | 0
2022-08-18 16:00 | 0 | 0 | 0 | 0 | 3.1 | 11.47 | 100 | 100 | 0 | 0 | 0 | 0 | 0 | 0 | 0 | 0 | 0 | 0 | 0 | 0 | 0 | 0 | 0 | 0 | 0 | 0 | 0 | -0.001 | 0 | 0 | 0 | 0 | 0 | 0 | 116.87 | 0 | 0 | 0 | 0 | -5.426 | 0 | 1.06 | 2.357 | 2.009 | 0 | 0 | 0 | 1 | 1 | 0
2022-08-18 17:00 | 0 | 0 | 0 | 0 | 3.3 | 10.93 | 100 | 100 | 0 | 0 | 0 | 0 | 0 | 0 | 0 | 0 | 0 | 0 | 0 | 0 | 0 | 0 | 0 | 0 | 0 | 0 | 0 | -0.001 | 0 | 0 | 0 | 0 | 0 | 0 | 100.83 | 0 | 0 | 0 | 0 | -4.658 | 0 | 0.932 | 2.011 | 1.715 | 0 | 0 | 0 | 1 | 1 | 0
2022-08-18 18:00 | 0 | 0 | 0 | 0 | 3.6 | 11.31 | 100 | 100 | 0 | 0 | 0 | 0 | 0 | 0 | 0 | 0 | 0 | 0 | 0 | 0 | 0 | 0 | 0 | 0 | 0 | 0 | 0 | -0.001 | 0 | 0 | 0 | 0 | 0 | 0 | 87.15 | 0 | 0 | 0 | 0 | -3.97 | 0 | 0.824 | 1.699 | 1.448 | 0 | 0 | 0 | 1 | 1 | 0
2022-08-18 19:00 | 0 | 0 | 0 | 0 | 4.3 | 11.59 | 100 | 100 | 0 | 0 | 0 | 0 | 0 | 0 | 0 | 0 | 0 | 0 | 0 | 0 | 0 | 0 | 0 | 0 | 0 | 0 | 0 | -0.001 | 0 | 0 | 0 | 0 | 0 | 0 | 75.48 | 0 | 0 | 0 | 0 | -3.386 | 0 | 0.731 | 1.433 | 1.222 | 0 | 0 | 0 | 1 | 1 | 0
2022-08-18 20:00 | 0 | 0 | 0 | 0 | 4.8 | 10.53 | 100 | 100 | 0 | 0 | 0 | 0 | 0 | 0 | 0 | 0 | 0 | 0 | 0 | 0 | 0 | 0 | 0 | 0 | 0 | 0 | 0 | -0.001 | 0 | 0 | 0 | 0 | 0 | 0 | 65.36 | 0 | 0 | 0 | 0 | -2.939 | 0 | 0.658 | 1.231 | 1.05 | 0 | 0 | 0 | 1 | 1 | 0
2022-08-18 21:00 | 0 | 0 | 0 | 0 | 4.9 | 10.33 | 100 | 100 | 0 | 0 | 0 | 0 | 0 | 0 | 0 | 0 | 0 | 0 | 0 | 0 | 0 | 0 | 0 | 0 | 0 | 0 | 0 | -0.001 | 0 | 0 | 0 | 0 | 0 | 0 | 56.7 | 0 | 0 | 0 | 0 | -2.515 | 0 | 0.584 | 1.042 | 0.889 | 0 | 0 | 0 | 1 | 1 | 0
2022-08-18 22:00 | 0 | 0 | 0 | 1 | 4.9 | 11.16 | 100 | 100 | 0 | 0 | 0 | 0 | 0 | 0 | 0 | 0 | 0 | 0 | 0 | 0 | 0 | 0 | 0 | 0 | 0 | 0 | 0 | -0.001 | 0 | 0 | 0 | 0 | 19.29 | 0.99 | 49.45 | 0 | 0 | 0 | 0 | -2.104 | 0 | 0.507 | 0.862 | 0.735 | 0 | 0 | 0 | 1 | 1 | 0
2022-08-18 23:00 | 0 | 42.9 | 41.67 | 1 | 4.5 | 10.59 | 100 | 100 | 0 | 0 | 0 | 0.521 | 0 | 0 | 0 | 0 | 0 | 0 | 3.075 | 14.302 | 14.723 | 0 | 0 | 0 | 0 | 0 | 0 | -0.001 | 0 | 0 | 0 | 0 | 13.74 | 0.99 | 53.26 | 0 | 0 | 0 | 0 | 1.107 | 0 | 0.48 | 0.803 | 0.685 | 0 | 0 | 0 | 2 | 2 | 0
2022-08-19 | 0 | 30.1 | 30.06 | 1 | 4.5 | 9.57 | 100 | 100 | 0 | 0 | 0 | 0.521 | 0 | 0 | 0 | 0 | 0 | 0 | 6.193 | 10.318 | 10.33 | 0 | 0 | 0 | 0 | 0 | 0 | -0.001 | 0 | 0 | 0 | 0 | 2.83 | 1 | 66.55 | 0 | 0 | 0 | 0 | 3.856 | 0 | 0.551 | 0.964 | 0.822 | 0 | 0 | 0 | 1 | 1 | 0
2022-08-19 01:00 | 0 | 185.3 | 183.68 | 1 | 5.4 | 8.93 | 100 | 100 | 0 | 0 | 0 | 0.521 | 0 | 0 | 0 | 0 | 0 | 0 | 55.345 | 63.038 | 63.595 | 0 | 0 | 0 | 0 | 0 | 0 | -0.001 | 0 | 0 | 0 | 0 | 7.59 | 1 | 238.72 | 0 | 0 | 0 | 0 | 49.98 | 0 | 1.072 | 2.317 | 1.975 | 0 | 0 | 0 | 1 | 1 | 0
2022-08-19 02:00 | 0 | 237.4 | 226.9 | 1 | 5.8 | 12.42 | 100 | 100 | 0 | 0 | 0 | 0.521 | 0 | 20.336 | 0 | 20.336 | 20.336 | 20.336 | 67.705 | 77.874 | 81.476 | 0 | 0 | 0 | 0 | 0 | 0 | -0.001 | 0 | 24.96 | 0 | 0 | 17.1 | 0.99 | 347.5 | 0 | 0 | 0 | 0 | 31.576 | 0 | 5.108 | 5.767 | 4.917 | 0 | 0 | 0 | 1 | 1 | 0
2022-08-19 03:00 | 0 | 225.8 | 204.32 | 1 | 6.3 | 11.87 | 100 | 100 | 0 | 0 | 0 | 0.521 | 0 | 40.212 | 0 | 40.212 | 40.212 | 40.212 | 60.137 | 70.121 | 77.495 | 0 | 0 | 0 | 0 | 0 | 0 | -0.001 | 0 | 51.89 | 0 | 0 | 25.2 | 0.98 | 347.5 | 0 | 0 | 0 | 0 | 0 | 0 | 7.485 | 6.715 | 5.725 | 0 | 0 | 0 | 1 | 1 | 0
2022-08-19 04:00 | 0 | 137.2 | 117.35 | 1 | 6.5 | 11.92 | 100 | 100 | 0 | 0 | 0 | 0.521 | 0 | 14.106 | 0 | 14.106 | 14.106 | 14.106 | 34.026 | 40.275 | 47.087 | 0 | 0 | 0 | 0 | 0 | 0 | -0.001 | 0 | 29.96 | 0 | 0 | 31.2 | 0.96 | 347.5 | 0 | 0 | 0 | 0 | 0 | 0 | 7.481 | 6.714 | 5.724 | 0 | 0 | 0 | 1 | 1 | 0
2022-08-19 05:00 | 0 | 367.2 | 303.01 | 1 | 6.9 | 15.6 | 100 | 100 | 0 | 0 | 0 | 0.521 | 0 | 67.417 | 0 | 67.417 | 67.417 | 67.417 | 86.968 | 103.994 | 126.023 | 0 | 0 | 0 | 0 | 0 | 0 | -0.001 | 0 | 53.5 | 0 | 0 | 34.39 | 0.95 | 347.5 | 0 | 0 | 0 | 0 | 0 | 0 | 7.249 | 6.641 | 5.661 | 0 | 0 | 0 | 1 | 1 | 0
2022-08-19 06:00 | 0 | 243.3 | 201.11 | 1 | 7 | 15.77 | 100 | 100 | 0 | 0 | 0 | 0.521 | 0 | 38.214 | 0 | 38.214 | 38.214 | 38.214 | 57.748 | 69.02 | 83.501 | 0 | 0 | 0 | 0 | 0 | 0 | -0.001 | 0 | 45.76 | 0 | 0 | 34.25 | 0.95 | 347.5 | 0 | 0 | 0 | 0 | 0 | 0 | 7.239 | 6.637 | 5.658 | 0 | 0 | 0 | 1 | 1 | 0
2022-08-19 07:00 | 0 | 156.7 | 134.59 | 1 | 6.8 | 15.59 | 100 | 100 | 0 | 0 | 0 | 0.521 | 0 | 19.517 | 0 | 19.517 | 19.517 | 19.517 | 39.069 | 46.191 | 53.779 | 0 | 0 | 0 | 0 | 0 | 0 | -0.001 | 0 | 36.29 | 0 | 0 | 30.81 | 0.96 | 347.5 | 0 | 0 | 0 | 0 | 0 | 0 | 7.25 | 6.641 | 5.661 | 0 | 0 | 0 | 1 | 1 | 0
2022-08-19 08:00 | 0 | 185.8 | 168.94 | 1 | 6.6 | 16.45 | 100 | 100 | 0 | 0 | 0 | 0.521 | 0 | 30.318 | 0 | 30.318 | 30.318 | 30.318 | 49.785 | 57.979 | 63.767 | 0 | 0 | 0 | 0 | 0 | 0 | -0.001 | 0 | 47.55 | 0 | 0 | 24.6 | 0.98 | 347.5 | 0 | 0 | 0 | 0 | 0 | 0 | 7.196 | 6.624 | 5.647 | 0 | 0 | 0 | 1 | 1 | 0
2022-08-19 09:00 | 0 | 158.9 | 152.46 | 1 | 6.5 | 16.71 | 100 | 100 | 0 | 0 | 0 | 0.521 | 0 | 26.093 | 0 | 26.093 | 26.093 | 26.093 | 45.535 | 52.325 | 54.534 | 0 | 0 | 0 | 0 | 0 | 0 | -0.001 | 0 | 47.85 | 0 | 0 | 16.37 | 0.99 | 347.5 | 0 | 0 | 0 | 0 | 0 | 0 | 7.18 | 6.619 | 5.642 | 0 | 0 | 0 | 1 | 1 | 0
2022-08-19 10:00 | 0 | 180.6 | 179.34 | 1 | 6.2 | 13.63 | 100 | 100 | 0 | 0 | 0 | 0.521 | 0 | 34.32 | 0 | 34.32 | 34.32 | 34.32 | 54.068 | 61.55 | 61.982 | 0 | 0 | 0 | 0 | 0 | 0 | -0.001 | 0 | 55.37 | 0 | 0 | 6.77 | 1 | 347.5 | 0 | 0 | 0 | 0 | 0 | 0 | 7.373 | 6.68 | 5.695 | 0 | 0 | 0 | 1 | 1 | 0
2022-08-19 11:00 | 0 | 101.1 | 100.89 | 1 | 4.9 | 14.07 | 100 | 100 | 0 | 0 | 0 | 0.521 | 0 | 0 | 0 | 0 | 0 | 0 | 19.432 | 34.625 | 34.698 | 0 | 0 | 0 | 0 | 0 | 0 | -0.001 | 0 | 0 | 0 | 0 | 3.69 | 1 | 346.67 | 0 | 0 | 0 | 0 | -0.242 | 0 | 7.327 | 6.666 | 5.682 | 0 | 0 | 0 | 1 | 1 | 0
2022-08-19 12:00 | 0 | 64.5 | 62.41 | 1 | 3.3 | 14.35 | 100 | 100 | 0 | 0 | 0 | 0.521 | 0 | 0 | 0 | 0 | 0 | 0 | 3.755 | 21.419 | 22.136 | 0 | 0 | 0 | 0 | 0 | 0 | -0.001 | 0 | 0 | 0 | 0 | 14.63 | 0.99 | 297.71 | 0 | 0 | 0 | 0 | -14.211 | 0 | 6.283 | 6.307 | 5.377 | 0 | 0 | 0 | 1 | 1 | 0
2022-08-19 13:00 | 0 | 0 | 0 | 0 | 2.6 | 13.93 | 100 | 100 | 0 | 0 | 0 | 0 | 0 | 0 | 0 | 0 | 0 | 0 | 0 | 0 | 0 | 0 | 0 | 0 | 0 | 0 | 0 | -0.001 | 0 | 0 | 0 | 0 | 0 | 0 | 249.68 | 0 | 0 | 0 | 0 | -13.941 | 0 | 4.037 | 5.346 | 4.558 | 0 | 0 | 0 | 2 | 2 | 0
2022-08-19 14:00 | 0 | 0 | 0 | 0 | 2.4 | 9.96 | 100 | 100 | 0 | 0 | 0 | 0 | 0 | 0 | 0 | 0 | 0 | 0 | 0 | 0 | 0 | 0 | 0 | 0 | 0 | 0 | 0 | -0.001 | 0 | 0 | 0 | 0 | 0 | 0 | 211.35 | 0 | 0 | 0 | 0 | -11.128 | 0 | 2.729 | 4.534 | 3.865 | 0 | 0 | 0 | 1 | 1 | 0
2022-08-19 15:00 | 0 | 0 | 0 | 0 | 2.8 | 10.35 | 100 | 100 | 0 | 0 | 0 | 0 | 0 | 0 | 0 | 0 | 0 | 0 | 0 | 0 | 0 | 0 | 0 | 0 | 0 | 0 | 0 | -0.001 | 0 | 0 | 0 | 0 | 0 | 0 | 180.36 | 0 | 0 | 0 | 0 | -8.995 | 0 | 1.936 | 3.811 | 3.249 | 0 | 0 | 0 | 1 | 1 | 0
2022-08-19 16:00 | 0 | 0 | 0 | 0 | 2.6 | 10.72 | 100 | 100 | 0 | 0 | 0 | 0 | 0 | 0 | 0 | 0 | 0 | 0 | 0 | 0 | 0 | 0 | 0 | 0 | 0 | 0 | 0 | -0.001 | 0 | 0 | 0 | 0 | 0 | 0 | 154.68 | 0 | 0 | 0 | 0 | -7.455 | 0 | 1.49 | 3.22 | 2.745 | 0 | 0 | 0 | 1 | 1 | 0
2022-08-19 17:00 | 0 | 0 | 0 | 0 | 2.2 | 9.48 | 100 | 100 | 0 | 0 | 0 | 0 | 0 | 0 | 0 | 0 | 0 | 0 | 0 | 0 | 0 | 0 | 0 | 0 | 0 | 0 | 0 | -0.001 | 0 | 0 | 0 | 0 | 0 | 0 | 132.83 | 0 | 0 | 0 | 0 | -6.343 | 0 | 1.235 | 2.757 | 2.351 | 0 | 0 | 0 | 1 | 1 | 0
2022-08-19 18:00 | 0 | 0 | 0 | 0 | 2 | 9.82 | 100 | 100 | 0 | 0 | 0 | 0 | 0 | 0 | 0 | 0 | 0 | 0 | 0 | 0 | 0 | 0 | 0 | 0 | 0 | 0 | 0 | -0.001 | 0 | 0 | 0 | 0 | 0 | 0 | 114.3 | 0 | 0 | 0 | 0 | -5.38 | 0 | 1.052 | 2.336 | 1.991 | 0 | 0 | 0 | 1 | 1 | 0
2022-08-19 19:00 | 0 | 0 | 0 | 0 | 1.8 | 10.31 | 100 | 100 | 0 | 0 | 0 | 0 | 0 | 0 | 0 | 0 | 0 | 0 | 0 | 0 | 0 | 0 | 0 | 0 | 0 | 0 | 0 | -0.001 | 0 | 0 | 0 | 0 | 0 | 0 | 98.53 | 0 | 0 | 0 | 0 | -4.576 | 0 | 0.919 | 1.974 | 1.683 | 0 | 0 | 0 | 1 | 1 | 0
2022-08-19 20:00 | 0 | 0 | 0 | 0 | 1.6 | 9 | 100 | 100 | 0 | 0 | 0 | 0 | 0 | 0 | 0 | 0 | 0 | 0 | 0 | 0 | 0 | 0 | 0 | 0 | 0 | 0 | 0 | -0.001 | 0 | 0 | 0 | 0 | 0 | 0 | 84.85 | 0 | 0 | 0 | 0 | -3.971 | 0 | 0.824 | 1.699 | 1.448 | 0 | 0 | 0 | 1 | 1 | 0
2022-08-19 21:00 | 0 | 0 | 0 | 0 | 1.6 | 8.72 | 100 | 100 | 0 | 0 | 0 | 0 | 0 | 0 | 0 | 0 | 0 | 0 | 0 | 0 | 0 | 0 | 0 | 0 | 0 | 0 | 0 | -0.001 | 0 | 0 | 0 | 0 | 0 | 0 | 73.11 | 0 | 0 | 0 | 0 | -3.41 | 0 | 0.735 | 1.444 | 1.231 | 0 | 0 | 0 | 1 | 1 | 0
2022-08-19 22:00 | 0 | 0 | 0 | 1 | 1.4 | 11.53 | 100 | 100 | 0 | 0 | 0 | 0 | 0 | 0 | 0 | 0 | 0 | 0 | 0 | 0 | 0 | 0 | 0 | 0 | 0 | 0 | 0 | -0.001 | 0 | 0 | 0 | 0 | 19.04 | 0.99 | 63.48 | 0 | 0 | 0 | 0 | -2.795 | 0 | 0.633 | 1.167 | 0.995 | 0 | 0 | 0 | 1 | 1 | 0
2022-08-19 23:00 | 0 | 246.2 | 239.41 | 1 | 0.8 | 11.21 | 100 | 100 | 0 | 0 | 0 | 0.521 | 0 | 0 | 0 | 0 | 0 | 0 | 16.986 | 82.165 | 84.496 | 0 | 0 | 0 | 0 | 0 | 0 | -0.001 | 0 | 0 | 0 | 0 | 13.49 | 0.99 | 110.85 | 0 | 0 | 0 | 0 | 13.75 | 0 | 0.706 | 1.366 | 1.164 | 0 | 0 | 0 | 2 | 2 | 0
2022-08-20 | 0 | 501.7 | 501.2 | 1 | 1 | 11.54 | 100 | 100 | 0 | 0 | 0 | 0.521 | 0 | 22.923 | 0 | 22.923 | 22.923 | 22.923 | 101.928 | 172.011 | 172.183 | 0 | 0 | 0 | 0 | 0 | 0 | -0.001 | 0 | 13.31 | 0 | 0 | 2.56 | 1 | 347.5 | 0 | 0 | 0 | 0 | 68.697 | 0 | 2.64 | 4.14 | 3.529 | 0 | 0 | 0 | 1 | 1 | 0
2022-08-20 01:00 | 0 | 670.1 | 663.8 | 1 | 1.7 | 11.57 | 100 | 100 | 57.195 | 57.195 | 1.927 | 2.017 | 61.139 | 0 | 0 | 180.018 | 180.018 | 180.018 | 199.974 | 227.817 | 229.978 | 0 | 0 | 0 | 0 | 0 | 0 | 180.017 | 180.018 | 78.28 | 24.87 | 100 | 7.86 | 1 | 347.5 | 0 | 0 | 0 | 0 | 0 | 0 | 7.504 | 6.721 | 5.73 | 0 | 0 | 0 | 2 | 2 | 0
2022-08-20 02:00 | 0 | 768.8 | 733.65 | 1 | 2.6 | 16.89 | 100 | 100 | 63.346 | 63.346 | 3.72 | 2.397 | 69.464 | 0 | 0 | 199.402 | 199.402 | 199.402 | 218.825 | 251.789 | 263.852 | 0 | 0 | 0 | 0 | 0 | 0 | 199.401 | 199.402 | 75.57 | 24.01 | 100 | 17.39 | 0.99 | 347.5 | 0 | 0 | 0 | 0 | 0 | 0 | 7.169 | 6.615 | 5.639 | 0 | 0 | 0 | 2 | 3 | 0
2022-08-20 03:00 | 0 | 827.7 | 747.02 | 1 | 3.1 | 16.95 | 100 | 100 | 63.725 | 63.724 | 3.724 | 2.416 | 69.864 | 0 | 0 | 200.311 | 200.311 | 200.311 | 219.729 | 256.378 | 284.067 | 0 | 0 | 0 | 0 | 0 | 0 | 200.31 | 200.311 | 70.52 | 22.43 | 100 | 25.51 | 0.98 | 347.5 | 0 | 0 | 0 | 0 | 0 | 0 | 7.165 | 6.614 | 5.638 | 0 | 0 | 0 | 2 | 3 | 0
2022-08-20 04:00 | 0 | 870.5 | 741.98 | 1 | 3.4 | 17.03 | 100 | 100 | 61.687 | 61.686 | 3.753 | 2.318 | 67.757 | 0 | 0 | 195.52 | 195.52 | 195.52 | 214.93 | 254.648 | 298.756 | 0 | 0 | 0 | 0 | 0 | 0 | 195.519 | 195.52 | 65.44 | 20.65 | 100 | 31.53 | 0.96 | 347.5 | 0 | 0 | 0 | 0 | 0 | 0 | 7.16 | 6.612 | 5.637 | 0 | 0 | 0 | 2 | 3 | 0
2022-08-20 05:00 | 0 | 856.2 | 703.74 | 1 | 3.6 | 21.08 | 100 | 100 | 56.971 | 56.97 | 3.303 | 2.068 | 62.341 | 0 | 0 | 182.734 | 182.734 | 182.734 | 201.747 | 241.523 | 293.848 | 0 | 0 | 0 | 0 | 0 | 0 | 182.733 | 182.734 | 62.19 | 19.39 | 100 | 34.72 | 0.95 | 347.5 | 0 | 0 | 0 | 0 | 0 | 0 | 6.914 | 6.531 | 5.568 | 0 | 0 | 0 | 2 | 3 | 0
2022-08-20 06:00 | 0 | 876 | 721.36 | 1 | 3.6 | 21.22 | 100 | 100 | 58.708 | 58.708 | 3.668 | 2.167 | 64.543 | 0 | 0 | 187.911 | 187.911 | 187.911 | 206.91 | 247.569 | 300.643 | 0 | 0 | 0 | 0 | 0 | 0 | 187.91 | 187.911 | 62.5 | 19.53 | 100 | 34.57 | 0.95 | 347.5 | 0 | 0 | 0 | 0 | 0 | 0 | 6.905 | 6.528 | 5.565 | 0 | 0 | 0 | 2 | 2 | 0
2022-08-20 07:00 | 0 | 849.9 | 727.78 | 1 | 3.6 | 21.26 | 100 | 100 | 60.121 | 60.12 | 3.952 | 2.249 | 66.322 | 0 | 0 | 192.093 | 192.093 | 192.093 | 211.088 | 249.776 | 291.686 | 0 | 0 | 0 | 0 | 0 | 0 | 192.092 | 192.093 | 65.86 | 20.61 | 100 | 31.09 | 0.96 | 347.5 | 0 | 0 | 0 | 0 | 0 | 0 | 6.903 | 6.528 | 5.565 | 0 | 0 | 0 | 2 | 2 | 0
2022-08-20 08:00 | 0 | 798.5 | 724.54 | 1 | 3.7 | 22.32 | 100 | 100 | 60.848 | 60.847 | 4.216 | 2.298 | 67.361 | 0 | 0 | 194.519 | 194.519 | 194.519 | 213.411 | 248.664 | 274.045 | 0 | 0 | 0 | 0 | 0 | 0 | 194.518 | 194.519 | 70.98 | 22.2 | 100 | 24.85 | 0.98 | 347.5 | 0 | 0 | 0 | 0 | 0 | 0 | 6.839 | 6.506 | 5.547 | 0 | 0 | 0 | 2 | 2 | 0
2022-08-20 09:00 | 0 | 746.1 | 715.05 | 1 | 3.8 | 22.07 | 100 | 100 | 60.886 | 60.886 | 4.201 | 2.299 | 67.386 | 0 | 0 | 194.582 | 194.582 | 194.582 | 213.499 | 245.404 | 256.062 | 0 | 0 | 0 | 0 | 0 | 0 | 194.581 | 194.582 | 75.99 | 23.78 | 100 | 16.59 | 0.99 | 347.5 | 0 | 0 | 0 | 0 | 0 | 0 | 6.854 | 6.511 | 5.551 | 0 | 0 | 0 | 2 | 2 | 0
2022-08-20 10:00 | 0 | 638 | 633.29 | 1 | 3.9 | 18.69 | 100 | 100 | 53.468 | 53.468 | 2.372 | 1.865 | 57.705 | 0 | 0 | 171.654 | 171.654 | 171.654 | 190.9 | 217.347 | 218.962 | 0 | 0 | 0 | 0 | 0 | 0 | 171.653 | 171.654 | 78.39 | 24.42 | 100 | 6.96 | 1 | 347.5 | 0 | 0 | 0 | 0 | 0 | 0 | 7.058 | 6.579 | 5.609 | 0 | 0 | 0 | 2 | 2 | 0
2022-08-20 11:00 | 0 | 476.7 | 475.8 | 1 | 2.3 | 18.21 | 100 | 100 | 0 | 0 | 0 | 0.521 | 0 | 70.591 | 0 | 70.591 | 70.591 | 70.591 | 89.884 | 163.296 | 163.603 | 0 | 0 | 0 | 0 | 0 | 0 | -0.001 | 0 | 43.15 | 0 | 0 | 3.51 | 1 | 347.5 | 0 | 0 | 0 | 0 | 0 | 0 | 7.088 | 6.589 | 5.617 | 0 | 0 | 0 | 2 | 2 | 0
2022-08-20 12:00 | 0 | 234.1 | 226.69 | 1 | 3 | 16.84 | 100 | 100 | 0 | 0 | 0 | 0.521 | 0 | 0 | 0 | 0 | 0 | 0 | 12.767 | 77.799 | 80.343 | 0 | 0 | 0 | 0 | 0 | 0 | -0.001 | 0 | 0 | 0 | 0 | 14.46 | 0.99 | 326.96 | 0 | 0 | 0 | 0 | -5.963 | 0 | 6.741 | 6.472 | 5.517 | 0 | 0 | 0 | 1 | 1 | 0
2022-08-20 13:00 | 0 | 0 | 0 | 0 | 2.7 | 17.56 | 100 | 100 | 0 | 0 | 0 | 0 | 0 | 0 | 0 | 0 | 0 | 0 | 0 | 0 | 0 | 0 | 0 | 0 | 0 | 0 | 0 | -0.001 | 0 | 0 | 0 | 0 | 0 | 0 | 272.54 | 0 | 0 | 0 | 0 | -15.795 | 0 | 5.027 | 5.813 | 4.955 | 0 | 0 | 0 | 2 | 2 | 0
2022-08-20 14:00 | 0 | 0 | 0 | 0 | 2.2 | 14.41 | 100 | 100 | 0 | 0 | 0 | 0 | 0 | 0 | 0 | 0 | 0 | 0 | 0 | 0 | 0 | 0 | 0 | 0 | 0 | 0 | 0 | -0.001 | 0 | 0 | 0 | 0 | 0 | 0 | 230.35 | 0 | 0 | 0 | 0 | -12.249 | 0 | 3.218 | 4.875 | 4.156 | 0 | 0 | 0 | 1 | 1 | 0
2022-08-20 15:00 | 0 | 0 | 0 | 0 | 1.6 | 14.62 | 100 | 100 | 0 | 0 | 0 | 0 | 0 | 0 | 0 | 0 | 0 | 0 | 0 | 0 | 0 | 0 | 0 | 0 | 0 | 0 | 0 | -0.001 | 0 | 0 | 0 | 0 | 0 | 0 | 196.68 | 0 | 0 | 0 | 0 | -9.773 | 0 | 2.202 | 4.087 | 3.484 | 0 | 0 | 0 | 1 | 1 | 0
2022-08-20 16:00 | 0 | 0 | 0 | 0 | 1.2 | 14.93 | 100 | 100 | 0 | 0 | 0 | 0 | 0 | 0 | 0 | 0 | 0 | 0 | 0 | 0 | 0 | 0 | 0 | 0 | 0 | 0 | 0 | -0.001 | 0 | 0 | 0 | 0 | 0 | 0 | 169.01 | 0 | 0 | 0 | 0 | -8.033 | 0 | 1.644 | 3.449 | 2.94 | 0 | 0 | 0 | 1 | 1 | 0
2022-08-20 17:00 | 0 | 0 | 0 | 0 | 0.9 | 12.78 | 100 | 100 | 0 | 0 | 0 | 0 | 0 | 0 | 0 | 0 | 0 | 0 | 0 | 0 | 0 | 0 | 0 | 0 | 0 | 0 | 0 | -0.001 | 0 | 0 | 0 | 0 | 0 | 0 | 145.46 | 0 | 0 | 0 | 0 | -6.837 | 0 | 1.341 | 2.966 | 2.529 | 0 | 0 | 0 | 1 | 1 | 0
2022-08-20 18:00 | 0 | 0 | 0 | 0 | 0.8 | 12.76 | 100 | 100 | 0 | 0 | 0 | 0 | 0 | 0 | 0 | 0 | 0 | 0 | 0 | 0 | 0 | 0 | 0 | 0 | 0 | 0 | 0 | -0.001 | 0 | 0 | 0 | 0 | 0 | 0 | 125.49 | 0 | 0 | 0 | 0 | -5.796 | 0 | 1.127 | 2.52 | 2.148 | 0 | 0 | 0 | 1 | 1 | 0
2022-08-20 19:00 | 0 | 0 | 0 | 0 | 0.8 | 12.07 | 100 | 100 | 0 | 0 | 0 | 0 | 0 | 0 | 0 | 0 | 0 | 0 | 0 | 0 | 0 | 0 | 0 | 0 | 0 | 0 | 0 | -0.001 | 0 | 0 | 0 | 0 | 0 | 0 | 108.36 | 0 | 0 | 0 | 0 | -4.973 | 0 | 0.983 | 2.154 | 1.836 | 0 | 0 | 0 | 1 | 1 | 0
2022-08-20 20:00 | 0 | 0 | 0 | 0 | 1 | 9.74 | 100 | 100 | 0 | 0 | 0 | 0 | 0 | 0 | 0 | 0 | 0 | 0 | 0 | 0 | 0 | 0 | 0 | 0 | 0 | 0 | 0 | -0.001 | 0 | 0 | 0 | 0 | 0 | 0 | 93.37 | 0 | 0 | 0 | 0 | -4.351 | 0 | 0.883 | 1.872 | 1.596 | 0 | 0 | 0 | 1 | 1 | 0
2022-08-20 21:00 | 0 | 0 | 0 | 0 | 1.1 | 9.3 | 100 | 100 | 0 | 0 | 0 | 0 | 0 | 0 | 0 | 0 | 0 | 0 | 0 | 0 | 0 | 0 | 0 | 0 | 0 | 0 | 0 | -0.001 | 0 | 0 | 0 | 0 | 0 | 0 | 80.48 | 0 | 0 | 0 | 0 | -3.743 | 0 | 0.788 | 1.595 | 1.36 | 0 | 0 | 0 | 1 | 1 | 0
2022-08-20 22:00 | 0 | 0 | 0 | 1 | 1.4 | 11.43 | 100 | 100 | 0 | 0 | 0 | 0 | 0 | 0 | 0 | 0 | 0 | 0 | 0 | 0 | 0 | 0 | 0 | 0 | 0 | 0 | 0 | -0.001 | 0 | 0 | 0 | 0 | 18.78 | 0.99 | 69.76 | 0 | 0 | 0 | 0 | -3.112 | 0 | 0.687 | 1.309 | 1.116 | 0 | 0 | 0 | 1 | 1 | 0
2022-08-20 23:00 | 0 | 266.6 | 259.52 | 1 | 1.2 | 11.86 | 100 | 100 | 0 | 0 | 0 | 0.521 | 0 | 0 | 0 | 0 | 0 | 0 | 17.674 | 89.068 | 91.497 | 0 | 0 | 0 | 0 | 0 | 0 | -0.001 | 0 | 0 | 0 | 0 | 13.23 | 0.99 | 118.56 | 0 | 0 | 0 | 0 | 14.167 | 0 | 0.75 | 1.488 | 1.269 | 0 | 0 | 0 | 2 | 2 | 0
2022-08-21 | 0 | 520.7 | 520.28 | 1 | 1.2 | 12.27 | 100 | 100 | 0 | 0 | 0 | 0.521 | 0 | 27.059 | 0 | 27.059 | 27.059 | 27.059 | 104.428 | 178.56 | 178.704 | 0 | 0 | 0 | 0 | 0 | 0 | -0.001 | 0 | 15.14 | 0 | 0 | 2.3 | 1 | 347.5 | 0 | 0 | 0 | 0 | 66.457 | 0 | 2.896 | 4.327 | 3.689 | 0 | 0 | 0 | 1 | 1 | 0
2022-08-21 01:00 | 0 | 689 | 682.06 | 1 | 0.8 | 12.62 | 100 | 100 | 58.898 | 58.897 | 2.485 | 2.122 | 63.504 | 0 | 0 | 185.583 | 185.583 | 185.583 | 205.432 | 234.083 | 236.465 | 0 | 0 | 0 | 0 | 0 | 0 | 185.582 | 185.583 | 78.48 | 24.91 | 100 | 8.14 | 1 | 347.5 | 0 | 0 | 0 | 0 | 0 | 0 | 7.437 | 6.7 | 5.712 | 0 | 0 | 0 | 2 | 2 | 0
2022-08-21 02:00 | 0 | 783.9 | 746.84 | 1 | 0.3 | 19.3 | 100 | 100 | 64.832 | 64.831 | 3.964 | 2.482 | 71.277 | 0 | 0 | 203.485 | 203.485 | 203.485 | 222.671 | 256.316 | 269.034 | 0 | 0 | 0 | 0 | 0 | 0 | 203.484 | 203.485 | 75.64 | 24.1 | 100 | 17.69 | 0.99 | 347.5 | 0 | 0 | 0 | 0 | 0 | 0 | 7.021 | 6.567 | 5.598 | 0 | 0 | 0 | 2 | 3 | 0
2022-08-21 03:00 | 0 | 838 | 754.32 | 1 | 0.8 | 19.33 | 100 | 100 | 64.436 | 64.436 | 3.965 | 2.462 | 70.863 | 0 | 0 | 202.542 | 202.542 | 202.542 | 221.725 | 258.884 | 287.602 | 0 | 0 | 0 | 0 | 0 | 0 | 202.541 | 202.542 | 70.42 | 22.4 | 100 | 25.82 | 0.97 | 347.5 | 0 | 0 | 0 | 0 | 0 | 0 | 7.019 | 6.566 | 5.598 | 0 | 0 | 0 | 2 | 3 | 0
2022-08-21 04:00 | 0 | 870.3 | 739.18 | 1 | 1.4 | 19.64 | 100 | 100 | 61.164 | 61.164 | 3.975 | 2.302 | 67.441 | 0 | 0 | 194.752 | 194.752 | 194.752 | 213.905 | 253.686 | 298.687 | 0 | 0 | 0 | 0 | 0 | 0 | 194.751 | 194.752 | 65.2 | 20.48 | 100 | 31.86 | 0.96 | 347.5 | 0 | 0 | 0 | 0 | 0 | 0 | 7.001 | 6.56 | 5.592 | 0 | 0 | 0 | 2 | 3 | 0
2022-08-21 05:00 | 0 | 877 | 717.92 | 1 | 1.7 | 23.37 | 100 | 100 | 58.088 | 58.088 | 3.84 | 2.145 | 64.073 | 0 | 0 | 186.775 | 186.775 | 186.775 | 205.566 | 246.388 | 300.986 | 0 | 0 | 0 | 0 | 0 | 0 | 186.774 | 186.775 | 62.05 | 19.3 | 100 | 35.05 | 0.95 | 347.5 | 0 | 0 | 0 | 0 | 0 | 0 | 6.777 | 6.485 | 5.529 | 0 | 0 | 0 | 2 | 2 | 0
2022-08-21 06:00 | 0 | 878.7 | 720.79 | 1 | 1.9 | 23.42 | 100 | 100 | 58.409 | 58.409 | 3.907 | 2.164 | 64.479 | 0 | 0 | 187.729 | 187.729 | 187.729 | 206.515 | 247.376 | 301.57 | 0 | 0 | 0 | 0 | 0 | 0 | 187.728 | 187.729 | 62.25 | 19.37 | 100 | 34.89 | 0.95 | 347.5 | 0 | 0 | 0 | 0 | 0 | 0 | 6.774 | 6.484 | 5.528 | 0 | 0 | 0 | 2 | 2 | 0
2022-08-21 07:00 | 0 | 849.9 | 725.56 | 1 | 2 | 23.43 | 100 | 100 | 59.706 | 59.706 | 4.132 | 2.237 | 66.075 | 0 | 0 | 191.477 | 191.477 | 191.477 | 210.263 | 249.011 | 291.686 | 0 | 0 | 0 | 0 | 0 | 0 | 191.476 | 191.477 | 65.65 | 20.47 | 100 | 31.38 | 0.96 | 347.5 | 0 | 0 | 0 | 0 | 0 | 0 | 6.774 | 6.484 | 5.528 | 0 | 0 | 0 | 2 | 2 | 0
2022-08-21 08:00 | 0 | 810.5 | 733.91 | 1 | 2.2 | 24.76 | 100 | 100 | 61.792 | 61.791 | 4.491 | 2.356 | 68.639 | 0 | 0 | 197.397 | 197.397 | 197.397 | 216.055 | 251.878 | 278.164 | 0 | 0 | 0 | 0 | 0 | 0 | 197.396 | 197.397 | 70.96 | 22.21 | 100 | 25.11 | 0.98 | 347.5 | 0 | 0 | 0 | 0 | 0 | 0 | 6.695 | 6.458 | 5.505 | 0 | 0 | 0 | 2 | 3 | 0
2022-08-21 09:00 | 0 | 725.7 | 694.68 | 1 | 2.2 | 24.66 | 100 | 100 | 58.606 | 58.605 | 4.109 | 2.182 | 64.897 | 0 | 0 | 188.693 | 188.693 | 188.693 | 207.36 | 238.416 | 249.06 | 0 | 0 | 0 | 0 | 0 | 0 | 188.692 | 188.693 | 75.76 | 23.53 | 100 | 16.81 | 0.99 | 347.5 | 0 | 0 | 0 | 0 | 0 | 0 | 6.701 | 6.46 | 5.507 | 0 | 0 | 0 | 2 | 3 | 0
2022-08-21 10:00 | 0 | 661.7 | 656.54 | 1 | 2.4 | 21.02 | 100 | 100 | 55.655 | 55.655 | 3.044 | 1.996 | 60.695 | 0 | 0 | 178.862 | 178.862 | 178.862 | 197.881 | 225.324 | 227.095 | 0 | 0 | 0 | 0 | 0 | 0 | 178.861 | 178.862 | 78.76 | 24.51 | 100 | 7.16 | 1 | 347.5 | 0 | 0 | 0 | 0 | 0 | 0 | 6.917 | 6.532 | 5.569 | 0 | 0 | 0 | 2 | 2 | 0
2022-08-21 11:00 | 0 | 467.4 | 466.61 | 1 | 1.9 | 20.83 | 100 | 100 | 0 | 0 | 0 | 0.521 | 0 | 67.359 | 0 | 67.359 | 67.359 | 67.359 | 86.396 | 160.14 | 160.412 | 0 | 0 | 0 | 0 | 0 | 0 | -0.001 | 0 | 41.99 | 0 | 0 | 3.33 | 1 | 347.5 | 0 | 0 | 0 | 0 | 0 | 0 | 6.929 | 6.536 | 5.572 | 0 | 0 | 0 | 2 | 2 | 0
2022-08-21 12:00 | 0 | 223.2 | 216.3 | 1 | 1.7 | 22.69 | 100 | 100 | 0 | 0 | 0 | 0.521 | 0 | 0 | 0 | 0 | 0 | 0 | 11.341 | 74.234 | 76.602 | 0 | 0 | 0 | 0 | 0 | 0 | -0.001 | 0 | 0 | 0 | 0 | 14.28 | 0.99 | 324.25 | 0 | 0 | 0 | 0 | -6.749 | 0 | 6.352 | 6.336 | 5.402 | 0 | 0 | 0 | 1 | 1 | 0
2022-08-21 13:00 | 0 | 0 | 0 | 0 | 1.7 | 22.56 | 100 | 100 | 0 | 0 | 0 | 0 | 0 | 0 | 0 | 0 | 0 | 0 | 0 | 0 | 0 | 0 | 0 | 0 | 0 | 0 | 0 | -0.001 | 0 | 0 | 0 | 0 | 0 | 0 | 271.82 | 0 | 0 | 0 | 0 | -15.22 | 0 | 4.711 | 5.673 | 4.836 | 0 | 0 | 0 | 2 | 2 | 0
2022-08-21 14:00 | 0 | 0 | 0 | 0 | 1.7 | 16.93 | 100 | 100 | 0 | 0 | 0 | 0 | 0 | 0 | 0 | 0 | 0 | 0 | 0 | 0 | 0 | 0 | 0 | 0 | 0 | 0 | 0 | -0.001 | 0 | 0 | 0 | 0 | 0 | 0 | 230.32 | 0 | 0 | 0 | 0 | -12.046 | 0 | 3.126 | 4.815 | 4.105 | 0 | 0 | 0 | 1 | 1 | 0
2022-08-21 15:00 | 0 | 0 | 0 | 0 | 1.1 | 16.95 | 100 | 100 | 0 | 0 | 0 | 0 | 0 | 0 | 0 | 0 | 0 | 0 | 0 | 0 | 0 | 0 | 0 | 0 | 0 | 0 | 0 | -0.001 | 0 | 0 | 0 | 0 | 0 | 0 | 197.09 | 0 | 0 | 0 | 0 | -9.646 | 0 | 2.157 | 4.043 | 3.446 | 0 | 0 | 0 | 1 | 1 | 0
2022-08-21 16:00 | 0 | 0 | 0 | 0 | 1.1 | 16.09 | 100 | 100 | 0 | 0 | 0 | 0 | 0 | 0 | 0 | 0 | 0 | 0 | 0 | 0 | 0 | 0 | 0 | 0 | 0 | 0 | 0 | -0.001 | 0 | 0 | 0 | 0 | 0 | 0 | 169.55 | 0 | 0 | 0 | 0 | -7.997 | 0 | 1.634 | 3.435 | 2.928 | 0 | 0 | 0 | 1 | 1 | 0
2022-08-21 17:00 | 0 | 0 | 0 | 0 | 1.8 | 12.19 | 100 | 100 | 0 | 0 | 0 | 0 | 0 | 0 | 0 | 0 | 0 | 0 | 0 | 0 | 0 | 0 | 0 | 0 | 0 | 0 | 0 | -0.001 | 0 | 0 | 0 | 0 | 0 | 0 | 145.82 | 0 | 0 | 0 | 0 | -6.888 | 0 | 1.353 | 2.988 | 2.547 | 0 | 0 | 0 | 1 | 1 | 0
2022-08-21 18:00 | 0 | 0 | 0 | 0 | 1.9 | 11.92 | 100 | 100 | 0 | 0 | 0 | 0 | 0 | 0 | 0 | 0 | 0 | 0 | 0 | 0 | 0 | 0 | 0 | 0 | 0 | 0 | 0 | -0.001 | 0 | 0 | 0 | 0 | 0 | 0 | 125.67 | 0 | 0 | 0 | 0 | -5.848 | 0 | 1.137 | 2.543 | 2.168 | 0 | 0 | 0 | 1 | 1 | 0
2022-08-21 19:00 | 0 | 0 | 0 | 0 | 1.9 | 11.94 | 100 | 100 | 0 | 0 | 0 | 0 | 0 | 0 | 0 | 0 | 0 | 0 | 0 | 0 | 0 | 0 | 0 | 0 | 0 | 0 | 0 | -0.001 | 0 | 0 | 0 | 0 | 0 | 0 | 108.5 | 0 | 0 | 0 | 0 | -4.986 | 0 | 0.985 | 2.16 | 1.841 | 0 | 0 | 0 | 1 | 1 | 0
2022-08-21 20:00 | 0 | 0 | 0 | 0 | 2 | 9.98 | 100 | 100 | 0 | 0 | 0 | 0 | 0 | 0 | 0 | 0 | 0 | 0 | 0 | 0 | 0 | 0 | 0 | 0 | 0 | 0 | 0 | -0.001 | 0 | 0 | 0 | 0 | 0 | 0 | 93.52 | 0 | 0 | 0 | 0 | -4.347 | 0 | 0.883 | 1.87 | 1.594 | 0 | 0 | 0 | 1 | 1 | 0
2022-08-21 21:00 | 0 | 0 | 0 | 0 | 2 | 9.95 | 100 | 100 | 0 | 0 | 0 | 0 | 0 | 0 | 0 | 0 | 0 | 0 | 0 | 0 | 0 | 0 | 0 | 0 | 0 | 0 | 0 | -0.001 | 0 | 0 | 0 | 0 | 0 | 0 | 80.7 | 0 | 0 | 0 | 0 | -3.722 | 0 | 0.785 | 1.586 | 1.352 | 0 | 0 | 0 | 1 | 1 | 0
2022-08-21 22:00 | 0 | 0 | 0 | 1 | 1.9 | 12.5 | 100 | 100 | 0 | 0 | 0 | 0 | 0 | 0 | 0 | 0 | 0 | 0 | 0 | 0 | 0 | 0 | 0 | 0 | 0 | 0 | 0 | -0.001 | 0 | 0 | 0 | 0 | 18.52 | 0.99 | 70.11 | 0 | 0 | 0 | 0 | -3.076 | 0 | 0.681 | 1.293 | 1.102 | 0 | 0 | 0 | 1 | 1 | 0
2022-08-21 23:00 | 0 | 257.9 | 251.32 | 1 | 2.4 | 12.67 | 100 | 100 | 0 | 0 | 0 | 0.521 | 0 | 0 | 0 | 0 | 0 | 0 | 16.398 | 86.253 | 88.511 | 0 | 0 | 0 | 0 | 0 | 0 | -0.001 | 0 | 0 | 0 | 0 | 12.97 | 0.99 | 114.8 | 0 | 0 | 0 | 0 | 12.973 | 0 | 0.737 | 1.451 | 1.237 | 0 | 0 | 0 | 2 | 2 | 0
2022-08-22 | 0 | 513.9 | 513.58 | 1 | 2.5 | 13.42 | 100 | 100 | 0 | 0 | 0 | 0.521 | 0 | 23.748 | 0 | 23.748 | 23.748 | 23.748 | 101.71 | 176.26 | 176.37 | 0 | 0 | 0 | 0 | 0 | 0 | -0.001 | 0 | 13.46 | 0 | 0 | 2.03 | 1 | 347.5 | 0 | 0 | 0 | 0 | 67.55 | 0 | 2.68 | 4.174 | 3.558 | 0 | 0 | 0 | 1 | 1 | 0
2022-08-22 01:00 | 0 | 684.9 | 677.51 | 1 | 2.3 | 13.99 | 100 | 100 | 58.347 | 58.347 | 2.527 | 2.098 | 62.972 | 0 | 0 | 184.309 | 184.309 | 184.309 | 204.021 | 232.523 | 235.058 | 0 | 0 | 0 | 0 | 0 | 0 | 184.308 | 184.309 | 78.41 | 24.82 | 100 | 8.42 | 1 | 347.5 | 0 | 0 | 0 | 0 | 0 | 0 | 7.35 | 6.673 | 5.689 | 0 | 0 | 0 | 2 | 2 | 0
2022-08-22 02:00 | 0 | 782.5 | 744.25 | 1 | 2.3 | 21.03 | 100 | 100 | 64.381 | 64.381 | 4.137 | 2.467 | 70.985 | 0 | 0 | 202.791 | 202.791 | 202.791 | 221.809 | 255.428 | 268.554 | 0 | 0 | 0 | 0 | 0 | 0 | 202.79 | 202.791 | 75.51 | 23.97 | 100 | 17.99 | 0.99 | 347.5 | 0 | 0 | 0 | 0 | 0 | 0 | 6.917 | 6.532 | 5.569 | 0 | 0 | 0 | 2 | 3 | 0
2022-08-22 03:00 | 0 | 839.2 | 753.36 | 1 | 2.5 | 21.16 | 100 | 100 | 64.156 | 64.156 | 4.149 | 2.457 | 70.762 | 0 | 0 | 202.282 | 202.282 | 202.282 | 221.286 | 258.553 | 288.013 | 0 | 0 | 0 | 0 | 0 | 0 | 202.281 | 202.282 | 70.23 | 22.28 | 100 | 26.14 | 0.97 | 347.5 | 0 | 0 | 0 | 0 | 0 | 0 | 6.909 | 6.53 | 5.566 | 0 | 0 | 0 | 2 | 2 | 0
2022-08-22 04:00 | 0 | 871 | 737.08 | 1 | 2.2 | 21.72 | 100 | 100 | 60.78 | 60.78 | 4.121 | 2.29 | 67.192 | 0 | 0 | 194.13 | 194.13 | 194.13 | 213.081 | 252.966 | 298.927 | 0 | 0 | 0 | 0 | 0 | 0 | 194.129 | 194.13 | 64.94 | 20.33 | 100 | 32.19 | 0.96 | 347.5 | 0 | 0 | 0 | 0 | 0 | 0 | 6.875 | 6.518 | 5.557 | 0 | 0 | 0 | 2 | 3 | 0
2022-08-22 05:00 | 0 | 883.3 | 720.08 | 1 | 2 | 25.36 | 100 | 100 | 57.949 | 57.949 | 4.162 | 2.156 | 64.267 | 0 | 0 | 187.332 | 187.332 | 187.332 | 205.932 | 247.131 | 303.149 | 0 | 0 | 0 | 0 | 0 | 0 | 187.331 | 187.332 | 61.8 | 19.12 | 100 | 35.39 | 0.95 | 347.5 | 0 | 0 | 0 | 0 | 0 | 0 | 6.66 | 6.446 | 5.495 | 0 | 0 | 0 | 2 | 2 | 0
2022-08-22 06:00 | 0 | 868.8 | 709.87 | 1 | 1.8 | 25.4 | 100 | 100 | 56.946 | 56.946 | 4.032 | 2.102 | 63.08 | 0 | 0 | 184.553 | 184.553 | 184.553 | 203.15 | 243.627 | 298.172 | 0 | 0 | 0 | 0 | 0 | 0 | 184.552 | 184.553 | 61.89 | 19.1 | 100 | 35.21 | 0.95 | 347.5 | 0 | 0 | 0 | 0 | 0 | 0 | 6.658 | 6.445 | 5.494 | 0 | 0 | 0 | 2 | 2 | 0
2022-08-22 07:00 | 0 | 862.8 | 734.27 | 1 | 1.7 | 25.42 | 100 | 100 | 60.266 | 60.265 | 4.543 | 2.287 | 67.096 | 0 | 0 | 194.009 | 194.009 | 194.009 | 212.604 | 252.002 | 296.113 | 0 | 0 | 0 | 0 | 0 | 0 | 194.008 | 194.009 | 65.52 | 20.35 | 100 | 31.68 | 0.96 | 347.5 | 0 | 0 | 0 | 0 | 0 | 0 | 6.657 | 6.444 | 5.494 | 0 | 0 | 0 | 2 | 2 | 0
2022-08-22 08:00 | 0 | 817.2 | 738.42 | 1 | 1.5 | 26.5 | 100 | 100 | 61.685 | 61.684 | 4.922 | 2.384 | 68.991 | 0 | 0 | 198.773 | 198.773 | 198.773 | 217.264 | 253.426 | 280.463 | 0 | 0 | 0 | 0 | 0 | 0 | 198.772 | 198.773 | 70.87 | 21.99 | 100 | 25.37 | 0.98 | 347.5 | 0 | 0 | 0 | 0 | 0 | 0 | 6.594 | 6.423 | 5.475 | 0 | 0 | 0 | 2 | 3 | 0
2022-08-22 09:00 | 0 | 768.3 | 734.59 | 1 | 1.4 | 26.59 | 100 | 100 | 62.437 | 62.437 | 4.967 | 2.424 | 69.829 | 0 | 0 | 200.726 | 200.726 | 200.726 | 219.209 | 252.111 | 263.681 | 0 | 0 | 0 | 0 | 0 | 0 | 200.725 | 200.726 | 76.12 | 23.68 | 100 | 17.04 | 0.99 | 347.5 | 0 | 0 | 0 | 0 | 0 | 0 | 6.589 | 6.421 | 5.474 | 0 | 0 | 0 | 2 | 3 | 0
2022-08-22 10:00 | 0 | 666.5 | 661.01 | 1 | 0.7 | 22.38 | 100 | 100 | 55.981 | 55.98 | 3.316 | 2.023 | 61.319 | 0 | 0 | 180.315 | 180.315 | 180.315 | 199.202 | 226.859 | 228.743 | 0 | 0 | 0 | 0 | 0 | 0 | 180.314 | 180.315 | 78.83 | 24.47 | 100 | 7.36 | 1 | 347.5 | 0 | 0 | 0 | 0 | 0 | 0 | 6.836 | 6.505 | 5.546 | 0 | 0 | 0 | 2 | 3 | 0
2022-08-22 11:00 | 0 | 489 | 488.26 | 1 | 1.9 | 21.25 | 100 | 100 | 0 | 0 | 0 | 0.521 | 0 | 69.55 | 0 | 69.55 | 69.55 | 69.55 | 88.546 | 167.571 | 167.825 | 0 | 0 | 0 | 0 | 0 | 0 | -0.001 | 0 | 41.44 | 0 | 0 | 3.15 | 1 | 347.5 | 0 | 0 | 0 | 0 | 0 | 0 | 6.903 | 6.528 | 5.565 | 0 | 0 | 0 | 2 | 2 | 0
2022-08-22 12:00 | 0 | 229.9 | 222.96 | 1 | 3.2 | 20.14 | 100 | 100 | 0 | 0 | 0 | 0.521 | 0 | 0 | 0 | 0 | 0 | 0 | 10.816 | 76.52 | 78.902 | 0 | 0 | 0 | 0 | 0 | 0 | -0.001 | 0 | 0 | 0 | 0 | 14.11 | 0.99 | 321.88 | 0 | 0 | 0 | 0 | -7.436 | 0 | 6.45 | 6.371 | 5.431 | 0 | 0 | 0 | 1 | 1 | 0
2022-08-22 13:00 | 0 | 0 | 0 | 0 | 2.9 | 20.33 | 100 | 100 | 0 | 0 | 0 | 0 | 0 | 0 | 0 | 0 | 0 | 0 | 0 | 0 | 0 | 0 | 0 | 0 | 0 | 0 | 0 | -0.001 | 0 | 0 | 0 | 0 | 0 | 0 | 269.49 | 0 | 0 | 0 | 0 | -15.21 | 0 | 4.705 | 5.67 | 4.834 | 0 | 0 | 0 | 2 | 2 | 0
2022-08-22 14:00 | 0 | 0 | 0 | 0 | 2.6 | 15.22 | 100 | 100 | 0 | 0 | 0 | 0 | 0 | 0 | 0 | 0 | 0 | 0 | 0 | 0 | 0 | 0 | 0 | 0 | 0 | 0 | 0 | -0.001 | 0 | 0 | 0 | 0 | 0 | 0 | 228.12 | 0 | 0 | 0 | 0 | -12.007 | 0 | 3.109 | 4.804 | 4.095 | 0 | 0 | 0 | 1 | 1 | 0
2022-08-22 15:00 | 0 | 0 | 0 | 0 | 2.9 | 15.74 | 100 | 100 | 0 | 0 | 0 | 0 | 0 | 0 | 0 | 0 | 0 | 0 | 0 | 0 | 0 | 0 | 0 | 0 | 0 | 0 | 0 | -0.001 | 0 | 0 | 0 | 0 | 0 | 0 | 195.08 | 0 | 0 | 0 | 0 | -9.593 | 0 | 2.138 | 4.024 | 3.431 | 0 | 0 | 0 | 1 | 1 | 0
2022-08-22 16:00 | 0 | 0 | 0 | 0 | 3 | 16.34 | 100 | 100 | 0 | 0 | 0 | 0 | 0 | 0 | 0 | 0 | 0 | 0 | 0 | 0 | 0 | 0 | 0 | 0 | 0 | 0 | 0 | -0.001 | 0 | 0 | 0 | 0 | 0 | 0 | 167.91 | 0 | 0 | 0 | 0 | -7.887 | 0 | 1.604 | 3.392 | 2.891 | 0 | 0 | 0 | 1 | 1 | 0
2022-08-22 17:00 | 0 | 0 | 0 | 0 | 3.1 | 14.33 | 100 | 100 | 0 | 0 | 0 | 0 | 0 | 0 | 0 | 0 | 0 | 0 | 0 | 0 | 0 | 0 | 0 | 0 | 0 | 0 | 0 | -0.001 | 0 | 0 | 0 | 0 | 0 | 0 | 144.77 | 0 | 0 | 0 | 0 | -6.717 | 0 | 1.315 | 2.916 | 2.486 | 0 | 0 | 0 | 1 | 1 | 0
2022-08-22 18:00 | 0 | 0 | 0 | 0 | 3.2 | 14.43 | 100 | 100 | 0 | 0 | 0 | 0 | 0 | 0 | 0 | 0 | 0 | 0 | 0 | 0 | 0 | 0 | 0 | 0 | 0 | 0 | 0 | -0.001 | 0 | 0 | 0 | 0 | 0 | 0 | 125.15 | 0 | 0 | 0 | 0 | -5.694 | 0 | 1.108 | 2.475 | 2.11 | 0 | 0 | 0 | 1 | 1 | 0
2022-08-22 19:00 | 0 | 0 | 0 | 0 | 3.1 | 14.46 | 100 | 100 | 0 | 0 | 0 | 0 | 0 | 0 | 0 | 0 | 0 | 0 | 0 | 0 | 0 | 0 | 0 | 0 | 0 | 0 | 0 | -0.001 | 0 | 0 | 0 | 0 | 0 | 0 | 108.42 | 0 | 0 | 0 | 0 | -4.858 | 0 | 0.964 | 2.102 | 1.792 | 0 | 0 | 0 | 1 | 1 | 0
2022-08-22 20:00 | 0 | 0 | 0 | 0 | 3 | 12.73 | 100 | 100 | 0 | 0 | 0 | 0 | 0 | 0 | 0 | 0 | 0 | 0 | 0 | 0 | 0 | 0 | 0 | 0 | 0 | 0 | 0 | -0.001 | 0 | 0 | 0 | 0 | 0 | 0 | 93.85 | 0 | 0 | 0 | 0 | -4.229 | 0 | 0.864 | 1.816 | 1.548 | 0 | 0 | 0 | 1 | 1 | 0
2022-08-22 21:00 | 0 | 0 | 0 | 0 | 2.7 | 12.64 | 100 | 100 | 0 | 0 | 0 | 0 | 0 | 0 | 0 | 0 | 0 | 0 | 0 | 0 | 0 | 0 | 0 | 0 | 0 | 0 | 0 | -0.001 | 0 | 0 | 0 | 0 | 0 | 0 | 81.37 | 0 | 0 | 0 | 0 | -3.623 | 0 | 0.769 | 1.541 | 1.313 | 0 | 0 | 0 | 1 | 1 | 0
2022-08-22 22:00 | 0 | 0 | 0 | 0 | 2.2 | 15.31 | 100 | 100 | 0 | 0 | 0 | 0 | 0 | 0 | 0 | 0 | 0 | 0 | 0 | 0 | 0 | 0 | 0 | 0 | 0 | 0 | 0 | -0.001 | 0 | 0 | 0 | 0 | 0 | 0 | 71.09 | 0 | 0 | 0 | 0 | -2.986 | 0 | 0.666 | 1.252 | 1.068 | 0 | 0 | 0 | 1 | 1 | 0
2022-08-22 23:00 | 0 | 239.1 | 233.25 | 1 | 2.4 | 15.22 | 100 | 100 | 0 | 0 | 0 | 0.521 | 0 | 0 | 0 | 0 | 0 | 0 | 14.552 | 80.051 | 82.059 | 0 | 0 | 0 | 0 | 0 | 0 | -0.001 | 0 | 0 | 0 | 0 | 12.7 | 0.99 | 109.95 | 0 | 0 | 0 | 0 | 11.283 | 0 | 0.712 | 1.381 | 1.177 | 0 | 0 | 0 | 2 | 2 | 0
2022-08-23 | 0 | 459.5 | 459.28 | 1 | 2.8 | 15.8 | 100 | 100 | 0 | 0 | 0 | 0.521 | 0 | 11.626 | 0 | 11.626 | 11.626 | 11.626 | 89.724 | 157.626 | 157.7 | 0 | 0 | 0 | 0 | 0 | 0 | -0.001 | 0 | 7.37 | 0 | 0 | 1.76 | 1 | 347.5 | 0 | 0 | 0 | 0 | 68.956 | 0 | 2.155 | 3.772 | 3.216 | 0 | 0 | 0 | 1 | 1 | 0
2022-08-23 01:00 | 0 | 649.8 | 642.31 | 1 | 2.7 | 16.02 | 100 | 100 | 54.651 | 54.65 | 2.031 | 1.905 | 58.586 | 0 | 0 | 173.868 | 173.868 | 173.868 | 193.378 | 220.441 | 223.011 | 0 | 0 | 0 | 0 | 0 | 0 | 173.867 | 173.868 | 77.96 | 24.51 | 100 | 8.71 | 1 | 347.5 | 0 | 0 | 0 | 0 | 0 | 0 | 7.223 | 6.632 | 5.654 | 0 | 0 | 0 | 2 | 2 | 0
2022-08-23 02:00 | 0 | 716.8 | 680.58 | 1 | 3.1 | 22.35 | 100 | 100 | 57.204 | 57.203 | 3.533 | 2.089 | 62.826 | 0 | 0 | 183.858 | 183.858 | 183.858 | 202.747 | 233.577 | 246.006 | 0 | 0 | 0 | 0 | 0 | 0 | 183.857 | 183.858 | 74.74 | 23.25 | 100 | 18.29 | 0.99 | 347.5 | 0 | 0 | 0 | 0 | 0 | 0 | 6.838 | 6.506 | 5.546 | 0 | 0 | 0 | 2 | 2 | 0
2022-08-23 03:00 | 0 | 781.7 | 699.79 | 1 | 3.1 | 22.33 | 100 | 100 | 58.118 | 58.118 | 3.697 | 2.14 | 63.955 | 0 | 0 | 186.512 | 186.512 | 186.512 | 205.404 | 240.169 | 268.279 | 0 | 0 | 0 | 0 | 0 | 0 | 186.511 | 186.512 | 69.52 | 21.66 | 100 | 26.46 | 0.97 | 347.5 | 0 | 0 | 0 | 0 | 0 | 0 | 6.839 | 6.506 | 5.546 | 0 | 0 | 0 | 2 | 2 | 0
2022-08-23 04:00 | 0 | 784.3 | 661.24 | 1 | 3 | 22.56 | 100 | 100 | 53.114 | 53.113 | 2.908 | 1.873 | 57.895 | 0 | 0 | 172.086 | 172.086 | 172.086 | 190.955 | 226.938 | 269.172 | 0 | 0 | 0 | 0 | 0 | 0 | 172.085 | 172.086 | 63.93 | 19.73 | 100 | 32.53 | 0.96 | 347.5 | 0 | 0 | 0 | 0 | 0 | 0 | 6.825 | 6.502 | 5.543 | 0 | 0 | 0 | 2 | 2 | 0
2022-08-23 05:00 | 0 | 784.8 | 637.07 | 1 | 2.6 | 27.18 | 100 | 100 | 48.764 | 48.764 | 3.748 | 1.725 | 54.237 | 0 | 0 | 163.536 | 163.536 | 163.536 | 181.964 | 218.642 | 269.343 | 0 | 0 | 0 | 0 | 0 | 0 | 163.535 | 163.536 | 60.72 | 18.1 | 100 | 35.73 | 0.95 | 347.5 | 0 | 0 | 0 | 0 | 0 | 0 | 6.555 | 6.409 | 5.464 | 0 | 0 | 0 | 2 | 2 | 0
2022-08-23 06:00 | 0 | 848.5 | 690.5 | 1 | 2 | 27.34 | 100 | 100 | 54.047 | 54.047 | 4.404 | 1.997 | 60.449 | 0 | 0 | 178.96 | 178.96 | 178.96 | 197.372 | 236.98 | 291.205 | 0 | 0 | 0 | 0 | 0 | 0 | 178.959 | 178.96 | 61.45 | 18.56 | 100 | 35.53 | 0.95 | 347.5 | 0 | 0 | 0 | 0 | 0 | 0 | 6.545 | 6.406 | 5.461 | 0 | 0 | 0 | 2 | 2 | 0
2022-08-23 07:00 | 0 | 824.5 | 699.45 | 1 | 1.3 | 27.39 | 100 | 100 | 55.807 | 55.807 | 4.64 | 2.091 | 62.538 | 0 | 0 | 183.934 | 183.934 | 183.934 | 202.341 | 240.051 | 282.968 | 0 | 0 | 0 | 0 | 0 | 0 | 183.933 | 183.934 | 65 | 19.72 | 100 | 31.97 | 0.96 | 347.5 | 0 | 0 | 0 | 0 | 0 | 0 | 6.542 | 6.405 | 5.46 | 0 | 0 | 0 | 2 | 2 | 0
2022-08-23 08:00 | 0 | 764.3 | 689.14 | 1 | 1.1 | 27.99 | 100 | 100 | 55.658 | 55.657 | 4.853 | 2.098 | 62.608 | 0 | 0 | 184.302 | 184.302 | 184.302 | 202.653 | 236.513 | 262.308 | 0 | 0 | 0 | 0 | 0 | 0 | 184.301 | 184.302 | 70.26 | 21.22 | 100 | 25.62 | 0.97 | 347.5 | 0 | 0 | 0 | 0 | 0 | 0 | 6.508 | 6.393 | 5.45 | 0 | 0 | 0 | 2 | 2 | 0
2022-08-23 09:00 | 0 | 683.5 | 652.72 | 1 | 1 | 28.21 | 100 | 100 | 52.699 | 52.699 | 4.607 | 1.95 | 59.257 | 0 | 0 | 176.391 | 176.391 | 176.391 | 194.721 | 224.014 | 234.577 | 0 | 0 | 0 | 0 | 0 | 0 | 176.39 | 176.391 | 75.2 | 22.47 | 100 | 17.26 | 0.99 | 347.5 | 0 | 0 | 0 | 0 | 0 | 0 | 6.495 | 6.389 | 5.446 | 0 | 0 | 0 | 2 | 2 | 0
2022-08-23 10:00 | 0 | 594.2 | 589.04 | 1 | 0.7 | 23.74 | 100 | 100 | 48.346 | 48.346 | 2.526 | 1.645 | 52.517 | 0 | 0 | 158.733 | 158.733 | 158.733 | 177.488 | 202.158 | 203.929 | 0 | 0 | 0 | 0 | 0 | 0 | 158.732 | 158.733 | 77.84 | 23.71 | 100 | 7.56 | 1 | 347.5 | 0 | 0 | 0 | 0 | 0 | 0 | 6.755 | 6.478 | 5.522 | 0 | 0 | 0 | 2 | 2 | 0
2022-08-23 11:00 | 0 | 378.6 | 378.09 | 1 | 1.8 | 22.48 | 100 | 100 | 0 | 0 | 0 | 0.521 | 0 | 48.231 | 0 | 48.231 | 48.231 | 48.231 | 67.108 | 129.761 | 129.936 | 0 | 0 | 0 | 0 | 0 | 0 | -0.001 | 0 | 37.12 | 0 | 0 | 2.97 | 1 | 347.5 | 0 | 0 | 0 | 0 | 0 | 0 | 6.83 | 6.503 | 5.544 | 0 | 0 | 0 | 2 | 2 | 0
2022-08-23 12:00 | 0 | 114.1 | 110.74 | 1 | 2.6 | 21.71 | 100 | 100 | 0 | 0 | 0 | 0.521 | 0 | 0 | 0 | 0 | 0 | 0 | 4.934 | 38.006 | 39.159 | 0 | 0 | 0 | 0 | 0 | 0 | -0.001 | 0 | 0 | 0 | 0 | 13.94 | 0.99 | 304.07 | 0 | 0 | 0 | 0 | -12.608 | 0 | 6.028 | 6.215 | 5.299 | 0 | 0 | 0 | 1 | 1 | 0
2022-08-23 13:00 | 0 | 0 | 0 | 0 | 2.6 | 22.24 | 100 | 100 | 0 | 0 | 0 | 0 | 0 | 0 | 0 | 0 | 0 | 0 | 0 | 0 | 0 | 0 | 0 | 0 | 0 | 0 | 0 | -0.001 | 0 | 0 | 0 | 0 | 0 | 0 | 256.5 | 0 | 0 | 0 | 0 | -13.807 | 0 | 3.969 | 5.311 | 4.527 | 0 | 0 | 0 | 2 | 2 | 0
2022-08-23 14:00 | 0 | 0 | 0 | 0 | 2.6 | 17.35 | 100 | 100 | 0 | 0 | 0 | 0 | 0 | 0 | 0 | 0 | 0 | 0 | 0 | 0 | 0 | 0 | 0 | 0 | 0 | 0 | 0 | -0.001 | 0 | 0 | 0 | 0 | 0 | 0 | 218.28 | 0 | 0 | 0 | 0 | -11.094 | 0 | 2.715 | 4.523 | 3.856 | 0 | 0 | 0 | 1 | 1 | 0
2022-08-23 15:00 | 0 | 0 | 0 | 0 | 2.6 | 17.38 | 100 | 100 | 0 | 0 | 0 | 0 | 0 | 0 | 0 | 0 | 0 | 0 | 0 | 0 | 0 | 0 | 0 | 0 | 0 | 0 | 0 | -0.001 | 0 | 0 | 0 | 0 | 0 | 0 | 187.31 | 0 | 0 | 0 | 0 | -8.99 | 0 | 1.934 | 3.809 | 3.247 | 0 | 0 | 0 | 1 | 1 | 0
2022-08-23 16:00 | 0 | 0 | 0 | 0 | 2.5 | 17.26 | 100 | 100 | 0 | 0 | 0 | 0 | 0 | 0 | 0 | 0 | 0 | 0 | 0 | 0 | 0 | 0 | 0 | 0 | 0 | 0 | 0 | -0.001 | 0 | 0 | 0 | 0 | 0 | 0 | 161.57 | 0 | 0 | 0 | 0 | -7.474 | 0 | 1.495 | 3.228 | 2.752 | 0 | 0 | 0 | 1 | 1 | 0
2022-08-23 17:00 | 0 | 0 | 0 | 0 | 2.5 | 14.65 | 100 | 100 | 0 | 0 | 0 | 0 | 0 | 0 | 0 | 0 | 0 | 0 | 0 | 0 | 0 | 0 | 0 | 0 | 0 | 0 | 0 | -0.001 | 0 | 0 | 0 | 0 | 0 | 0 | 139.45 | 0 | 0 | 0 | 0 | -6.419 | 0 | 1.25 | 2.79 | 2.378 | 0 | 0 | 0 | 1 | 1 | 0
2022-08-23 18:00 | 0 | 0 | 0 | 0 | 2.7 | 14.93 | 100 | 100 | 0 | 0 | 0 | 0 | 0 | 0 | 0 | 0 | 0 | 0 | 0 | 0 | 0 | 0 | 0 | 0 | 0 | 0 | 0 | -0.001 | 0 | 0 | 0 | 0 | 0 | 0 | 120.7 | 0 | 0 | 0 | 0 | -5.444 | 0 | 1.064 | 2.365 | 2.016 | 0 | 0 | 0 | 1 | 1 | 0
2022-08-23 19:00 | 0 | 0 | 0 | 0 | 2.7 | 15.29 | 100 | 100 | 0 | 0 | 0 | 0 | 0 | 0 | 0 | 0 | 0 | 0 | 0 | 0 | 0 | 0 | 0 | 0 | 0 | 0 | 0 | -0.001 | 0 | 0 | 0 | 0 | 0 | 0 | 104.73 | 0 | 0 | 0 | 0 | -4.636 | 0 | 0.928 | 2.001 | 1.706 | 0 | 0 | 0 | 1 | 1 | 0
2022-08-23 20:00 | 0 | 0 | 0 | 0 | 2.6 | 13.76 | 100 | 100 | 0 | 0 | 0 | 0 | 0 | 0 | 0 | 0 | 0 | 0 | 0 | 0 | 0 | 0 | 0 | 0 | 0 | 0 | 0 | -0.001 | 0 | 0 | 0 | 0 | 0 | 0 | 90.84 | 0 | 0 | 0 | 0 | -4.031 | 0 | 0.833 | 1.726 | 1.472 | 0 | 0 | 0 | 1 | 1 | 0
2022-08-23 21:00 | 0 | 0 | 0 | 0 | 2.6 | 14.13 | 100 | 100 | 0 | 0 | 0 | 0 | 0 | 0 | 0 | 0 | 0 | 0 | 0 | 0 | 0 | 0 | 0 | 0 | 0 | 0 | 0 | -0.001 | 0 | 0 | 0 | 0 | 0 | 0 | 79.01 | 0 | 0 | 0 | 0 | -3.435 | 0 | 0.739 | 1.455 | 1.24 | 0 | 0 | 0 | 1 | 1 | 0
2022-08-23 22:00 | 0 | 0 | 0 | 0 | 2.6 | 15.97 | 100 | 100 | 0 | 0 | 0 | 0 | 0 | 0 | 0 | 0 | 0 | 0 | 0 | 0 | 0 | 0 | 0 | 0 | 0 | 0 | 0 | -0.001 | 0 | 0 | 0 | 0 | 0 | 0 | 69.17 | 0 | 0 | 0 | 0 | -2.857 | 0 | 0.644 | 1.195 | 1.019 | 0 | 0 | 0 | 1 | 1 | 0
2022-08-23 23:00 | 0 | 198.4 | 193.75 | 1 | 3.1 | 16.15 | 100 | 100 | 0 | 0 | 0 | 0.521 | 0 | 0 | 0 | 0 | 0 | 0 | 11.532 | 66.494 | 68.091 | 0 | 0 | 0 | 0 | 0 | 0 | -0.001 | 0 | 0 | 0 | 0 | 12.43 | 0.99 | 98.56 | 0 | 0 | 0 | 0 | 8.531 | 0 | 0.668 | 1.259 | 1.074 | 0 | 0 | 0 | 2 | 2 | 0
2022-08-24 | 0 | 357.3 | 357.18 | 1 | 3.9 | 16.35 | 100 | 100 | 0 | 0 | 0 | 0.521 | 0 | 0 | 0 | 0 | 0 | 0 | 68.813 | 122.584 | 122.625 | 0 | 0 | 0 | 0 | 0 | 0 | -0.001 | 0 | 0 | 0 | 0 | 1.48 | 1 | 310.75 | 0 | 0 | 0 | 0 | 61.596 | 0 | 1.506 | 3.083 | 2.628 | 0 | 0 | 0 | 1 | 1 | 0
2022-08-24 01:00 | 0 | 509.1 | 502.84 | 1 | 4.9 | 16.48 | 100 | 100 | 35.608 | 35.608 | 1.78 | 1.105 | 38.494 | 0 | 0 | 121.468 | 121.468 | 121.468 | 151.353 | 172.573 | 174.723 | 0 | 0 | 0 | 0 | 0 | 0 | 121.467 | 121.468 | 69.52 | 20.38 | 100 | 9 | 1 | 347.5 | 0 | 0 | 0 | 0 | 10.668 | 0 | 7.046 | 6.57 | 5.601 | 0 | 0 | 0 | 2 | 2 | 0
2022-08-24 02:00 | 0 | 703.6 | 666.86 | 1 | 5.9 | 22.75 | 100 | 100 | 55.729 | 55.729 | 3.327 | 2.012 | 61.068 | 0 | 0 | 179.721 | 179.721 | 179.721 | 198.572 | 228.866 | 241.476 | 0 | 0 | 0 | 0 | 0 | 0 | 179.72 | 179.721 | 74.43 | 23.08 | 100 | 18.6 | 0.99 | 347.5 | 0 | 0 | 0 | 0 | 0 | 0 | 6.814 | 6.498 | 5.539 | 0 | 0 | 0 | 2 | 2 | 0
2022-08-24 03:00 | 0 | 727.3 | 649.24 | 1 | 6.3 | 22.72 | 100 | 100 | 52.913 | 52.913 | 2.911 | 1.864 | 57.688 | 0 | 0 | 171.57 | 171.57 | 171.57 | 190.424 | 222.82 | 249.609 | 0 | 0 | 0 | 0 | 0 | 0 | 171.569 | 171.57 | 68.74 | 21.2 | 100 | 26.79 | 0.97 | 347.5 | 0 | 0 | 0 | 0 | 0 | 0 | 6.816 | 6.498 | 5.54 | 0 | 0 | 0 | 2 | 2 | 0
2022-08-24 04:00 | 0 | 857.2 | 719.95 | 1 | 6.3 | 23.11 | 100 | 100 | 58.844 | 58.844 | 3.932 | 2.186 | 64.962 | 0 | 0 | 188.867 | 188.867 | 188.867 | 207.683 | 247.086 | 294.191 | 0 | 0 | 0 | 0 | 0 | 0 | 188.866 | 188.867 | 64.2 | 20 | 100 | 32.87 | 0.96 | 347.5 | 0 | 0 | 0 | 0 | 0 | 0 | 6.792 | 6.491 | 5.533 | 0 | 0 | 0 | 2 | 2 | 0
2022-08-24 05:00 | 0 | 872.1 | 704.87 | 1 | 5.9 | 26.79 | 100 | 100 | 55.611 | 55.611 | 4.384 | 2.066 | 62.06 | 0 | 0 | 182.604 | 182.604 | 182.604 | 201.069 | 241.912 | 299.305 | 0 | 0 | 0 | 0 | 0 | 0 | 182.603 | 182.604 | 61.01 | 18.58 | 100 | 36.08 | 0.95 | 347.5 | 0 | 0 | 0 | 0 | 0 | 0 | 6.577 | 6.417 | 5.47 | 0 | 0 | 0 | 2 | 2 | 0
2022-08-24 06:00 | 0 | 825 | 668.63 | 1 | 5.7 | 26.8 | 100 | 100 | 52.013 | 52.013 | 3.936 | 1.879 | 57.828 | 0 | 0 | 172.423 | 172.423 | 172.423 | 190.887 | 229.474 | 283.14 | 0 | 0 | 0 | 0 | 0 | 0 | 172.422 | 172.423 | 60.9 | 18.37 | 100 | 35.86 | 0.95 | 347.5 | 0 | 0 | 0 | 0 | 0 | 0 | 6.576 | 6.417 | 5.47 | 0 | 0 | 0 | 2 | 2 | 0
2022-08-24 07:00 | 0 | 821.2 | 694.4 | 1 | 5.3 | 26.86 | 100 | 100 | 55.448 | 55.448 | 4.39 | 2.059 | 61.897 | 0 | 0 | 182.24 | 182.24 | 182.24 | 200.698 | 238.318 | 281.836 | 0 | 0 | 0 | 0 | 0 | 0 | 182.239 | 182.24 | 64.66 | 19.67 | 100 | 32.26 | 0.96 | 347.5 | 0 | 0 | 0 | 0 | 0 | 0 | 6.573 | 6.416 | 5.469 | 0 | 0 | 0 | 2 | 2 | 0
2022-08-24 08:00 | 0 | 750.5 | 675.23 | 1 | 5.1 | 26.9 | 100 | 100 | 54.618 | 54.618 | 4.309 | 2.017 | 60.944 | 0 | 0 | 179.996 | 179.996 | 179.996 | 198.45 | 231.738 | 257.572 | 0 | 0 | 0 | 0 | 0 | 0 | 179.995 | 179.996 | 69.88 | 21.21 | 100 | 25.88 | 0.97 | 347.5 | 0 | 0 | 0 | 0 | 0 | 0 | 6.571 | 6.415 | 5.468 | 0 | 0 | 0 | 2 | 2 | 0
2022-08-24 09:00 | 0 | 590.2 | 562.93 | 1 | 4.7 | 26.53 | 100 | 100 | 43.976 | 43.975 | 3.332 | 1.496 | 48.804 | 0 | 0 | 149.395 | 149.395 | 149.395 | 167.884 | 193.197 | 202.557 | 0 | 0 | 0 | 0 | 0 | 0 | 149.394 | 149.395 | 73.75 | 21.71 | 100 | 17.49 | 0.99 | 347.5 | 0 | 0 | 0 | 0 | 0 | 0 | 6.592 | 6.422 | 5.475 | 0 | 0 | 0 | 2 | 2 | 0
2022-08-24 10:00 | 0 | 562.3 | 557.15 | 1 | 3.9 | 23.05 | 100 | 100 | 44.781 | 44.781 | 2.511 | 1.49 | 48.783 | 0 | 0 | 149.036 | 149.036 | 149.036 | 167.858 | 191.215 | 192.981 | 0 | 0 | 0 | 0 | 0 | 0 | 149.035 | 149.036 | 77.23 | 23.2 | 100 | 7.76 | 1 | 347.5 | 0 | 0 | 0 | 0 | 0 | 0 | 6.796 | 6.492 | 5.534 | 0 | 0 | 0 | 2 | 2 | 0
2022-08-24 11:00 | 0 | 287.9 | 287.56 | 1 | 3.6 | 22.41 | 100 | 100 | 0 | 0 | 0 | 0.521 | 0 | 31.032 | 0 | 31.032 | 31.032 | 31.032 | 49.915 | 98.69 | 98.807 | 0 | 0 | 0 | 0 | 0 | 0 | -0.001 | 0 | 31.41 | 0 | 0 | 2.79 | 1 | 347.5 | 0 | 0 | 0 | 0 | 0 | 0 | 6.834 | 6.505 | 5.545 | 0 | 0 | 0 | 2 | 2 | 0
2022-08-24 12:00 | 0 | 0 | 0 | 1 | 3.8 | 22.18 | 100 | 100 | 0 | 0 | 0 | 0 | 0 | 0 | 0 | 0 | 0 | 0 | 0 | 0 | 0 | 0 | 0 | 0 | 0 | 0 | 0 | -0.001 | 0 | 0 | 0 | 0 | 13.76 | 0.99 | 288.82 | 0 | 0 | 0 | 0 | -17.035 | 0 | 5.735 | 6.1 | 5.2 | 0 | 0 | 0 | 2 | 2 | 0
2022-08-24 13:00 | 0 | 0 | 0 | 0 | 4.1 | 22.11 | 100 | 100 | 0 | 0 | 0 | 0 | 0 | 0 | 0 | 0 | 0 | 0 | 0 | 0 | 0 | 0 | 0 | 0 | 0 | 0 | 0 | -0.001 | 0 | 0 | 0 | 0 | 0 | 0 | 244.73 | 0 | 0 | 0 | 0 | -12.797 | 0 | 3.474 | 5.033 | 4.291 | 0 | 0 | 0 | 1 | 1 | 0
2022-08-24 14:00 | 0 | 0 | 0 | 0 | 4 | 17.76 | 100 | 100 | 0 | 0 | 0 | 0 | 0 | 0 | 0 | 0 | 0 | 0 | 0 | 0 | 0 | 0 | 0 | 0 | 0 | 0 | 0 | -0.001 | 0 | 0 | 0 | 0 | 0 | 0 | 208.93 | 0 | 0 | 0 | 0 | -10.393 | 0 | 2.434 | 4.297 | 3.663 | 0 | 0 | 0 | 1 | 1 | 0
2022-08-24 15:00 | 0 | 0 | 0 | 0 | 3.4 | 17.77 | 100 | 100 | 0 | 0 | 0 | 0 | 0 | 0 | 0 | 0 | 0 | 0 | 0 | 0 | 0 | 0 | 0 | 0 | 0 | 0 | 0 | -0.001 | 0 | 0 | 0 | 0 | 0 | 0 | 179.66 | 0 | 0 | 0 | 0 | -8.496 | 0 | 1.779 | 3.626 | 3.091 | 0 | 0 | 0 | 1 | 1 | 0
2022-08-24 16:00 | 0 | 0 | 0 | 0 | 3 | 17.77 | 100 | 100 | 0 | 0 | 0 | 0 | 0 | 0 | 0 | 0 | 0 | 0 | 0 | 0 | 0 | 0 | 0 | 0 | 0 | 0 | 0 | -0.001 | 0 | 0 | 0 | 0 | 0 | 0 | 155.22 | 0 | 0 | 0 | 0 | -7.095 | 0 | 1.401 | 3.073 | 2.62 | 0 | 0 | 0 | 1 | 1 | 0
2022-08-24 17:00 | 0 | 0 | 0 | 0 | 2.8 | 15.54 | 100 | 100 | 0 | 0 | 0 | 0 | 0 | 0 | 0 | 0 | 0 | 0 | 0 | 0 | 0 | 0 | 0 | 0 | 0 | 0 | 0 | -0.001 | 0 | 0 | 0 | 0 | 0 | 0 | 134.2 | 0 | 0 | 0 | 0 | -6.099 | 0 | 1.186 | 2.653 | 2.261 | 0 | 0 | 0 | 1 | 1 | 0
2022-08-24 18:00 | 0 | 0 | 0 | 0 | 3 | 15.67 | 100 | 100 | 0 | 0 | 0 | 0 | 0 | 0 | 0 | 0 | 0 | 0 | 0 | 0 | 0 | 0 | 0 | 0 | 0 | 0 | 0 | -0.001 | 0 | 0 | 0 | 0 | 0 | 0 | 116.33 | 0 | 0 | 0 | 0 | -5.189 | 0 | 1.019 | 2.251 | 1.919 | 0 | 0 | 0 | 1 | 1 | 0
2022-08-24 19:00 | 0 | 0 | 0 | 0 | 2.7 | 15.78 | 100 | 100 | 0 | 0 | 0 | 0 | 0 | 0 | 0 | 0 | 0 | 0 | 0 | 0 | 0 | 0 | 0 | 0 | 0 | 0 | 0 | -0.001 | 0 | 0 | 0 | 0 | 0 | 0 | 101.06 | 0 | 0 | 0 | 0 | -4.432 | 0 | 0.896 | 1.909 | 1.627 | 0 | 0 | 0 | 1 | 1 | 0
2022-08-24 20:00 | 0 | 0 | 0 | 0 | 2.4 | 14.09 | 100 | 100 | 0 | 0 | 0 | 0 | 0 | 0 | 0 | 0 | 0 | 0 | 0 | 0 | 0 | 0 | 0 | 0 | 0 | 0 | 0 | -0.001 | 0 | 0 | 0 | 0 | 0 | 0 | 87.75 | 0 | 0 | 0 | 0 | -3.864 | 0 | 0.807 | 1.65 | 1.407 | 0 | 0 | 0 | 1 | 1 | 0
2022-08-24 21:00 | 0 | 0 | 0 | 0 | 2.3 | 14.08 | 100 | 100 | 0 | 0 | 0 | 0 | 0 | 0 | 0 | 0 | 0 | 0 | 0 | 0 | 0 | 0 | 0 | 0 | 0 | 0 | 0 | -0.001 | 0 | 0 | 0 | 0 | 0 | 0 | 76.36 | 0 | 0 | 0 | 0 | -3.307 | 0 | 0.719 | 1.397 | 1.191 | 0 | 0 | 0 | 1 | 1 | 0
2022-08-24 22:00 | 0 | 0 | 0 | 0 | 2.3 | 15.85 | 100 | 100 | 0 | 0 | 0 | 0 | 0 | 0 | 0 | 0 | 0 | 0 | 0 | 0 | 0 | 0 | 0 | 0 | 0 | 0 | 0 | -0.001 | 0 | 0 | 0 | 0 | 0 | 0 | 66.89 | 0 | 0 | 0 | 0 | -2.75 | 0 | 0.625 | 1.147 | 0.978 | 0 | 0 | 0 | 1 | 1 | 0
2022-08-24 23:00 | 0 | 177.8 | 173.81 | 1 | 2.7 | 16.19 | 100 | 100 | 0 | 0 | 0 | 0.521 | 0 | 0 | 0 | 0 | 0 | 0 | 9.847 | 59.652 | 61.021 | 0 | 0 | 0 | 0 | 0 | 0 | -0.001 | 0 | 0 | 0 | 0 | 12.16 | 0.99 | 91.1 | 0 | 0 | 0 | 0 | 7.028 | 0 | 0.637 | 1.178 | 1.004 | 0 | 0 | 0 | 2 | 2 | 0
2022-08-25 | 0 | 458.3 | 458.2 | 1 | 2.6 | 16.77 | 100 | 100 | 0 | 0 | 0 | 0.521 | 0 | 4.664 | 0 | 4.664 | 4.664 | 4.664 | 87.032 | 157.254 | 157.289 | 0 | 0 | 0 | 0 | 0 | 0 | -0.001 | 0 | 2.97 | 0 | 0 | 1.2 | 1 | 347.5 | 0 | 0 | 0 | 0 | 74.43 | 0 | 1.758 | 3.336 | 2.844 | 0 | 0 | 0 | 1 | 1 | 0
2022-08-25 01:00 | 0 | 624.8 | 616.61 | 1 | 3 | 17.12 | 100 | 100 | 51.665 | 51.664 | 2.049 | 1.769 | 55.482 | 0 | 0 | 166.153 | 166.153 | 166.153 | 185.554 | 211.619 | 214.431 | 0 | 0 | 0 | 0 | 0 | 0 | 166.152 | 166.153 | 77.49 | 24.09 | 100 | 9.29 | 1 | 347.5 | 0 | 0 | 0 | 0 | 0 | 0 | 7.155 | 6.61 | 5.635 | 0 | 0 | 0 | 2 | 2 | 0
2022-08-25 02:00 | 0 | 722.7 | 683.71 | 1 | 4.1 | 22.46 | 100 | 100 | 57.443 | 57.443 | 3.603 | 2.104 | 63.15 | 0 | 0 | 184.618 | 184.618 | 184.618 | 203.497 | 234.648 | 248.031 | 0 | 0 | 0 | 0 | 0 | 0 | 184.617 | 184.618 | 74.43 | 23.16 | 100 | 18.91 | 0.99 | 347.5 | 0 | 0 | 0 | 0 | 0 | 0 | 6.831 | 6.504 | 5.544 | 0 | 0 | 0 | 2 | 2 | 0
2022-08-25 03:00 | 0 | 769 | 684.46 | 1 | 4.6 | 22.56 | 100 | 100 | 56.442 | 56.442 | 3.431 | 2.049 | 61.923 | 0 | 0 | 181.732 | 181.732 | 181.732 | 200.601 | 234.908 | 263.921 | 0 | 0 | 0 | 0 | 0 | 0 | 181.731 | 181.732 | 68.86 | 21.39 | 100 | 27.12 | 0.97 | 347.5 | 0 | 0 | 0 | 0 | 0 | 0 | 6.825 | 6.502 | 5.543 | 0 | 0 | 0 | 2 | 2 | 0
2022-08-25 04:00 | 0 | 737.4 | 616.91 | 1 | 4.4 | 22.46 | 100 | 100 | 48.514 | 48.514 | 2.412 | 1.647 | 52.573 | 0 | 0 | 158.884 | 158.884 | 158.884 | 177.763 | 211.724 | 253.076 | 0 | 0 | 0 | 0 | 0 | 0 | 158.883 | 158.884 | 62.78 | 19.17 | 100 | 33.22 | 0.96 | 347.5 | 0 | 0 | 0 | 0 | 0 | 0 | 6.831 | 6.504 | 5.544 | 0 | 0 | 0 | 2 | 2 | 0
2022-08-25 05:00 | 0 | 691.3 | 556.27 | 1 | 4.1 | 25.48 | 100 | 100 | 40.828 | 40.827 | 3.118 | 1.354 | 45.299 | 0 | 0 | 139.878 | 139.878 | 139.878 | 158.467 | 190.912 | 237.254 | 0 | 0 | 0 | 0 | 0 | 0 | 139.877 | 139.878 | 58.96 | 17.21 | 100 | 36.42 | 0.94 | 347.5 | 0 | 0 | 0 | 0 | 0 | 0 | 6.653 | 6.443 | 5.493 | 0 | 0 | 0 | 2 | 2 | 0
2022-08-25 06:00 | 0 | 762.5 | 615.4 | 1 | 3.7 | 25.43 | 100 | 100 | 47.375 | 47.375 | 2.745 | 1.614 | 51.734 | 0 | 0 | 156.875 | 156.875 | 156.875 | 175.469 | 211.204 | 261.69 | 0 | 0 | 0 | 0 | 0 | 0 | 156.874 | 156.875 | 59.95 | 18.1 | 100 | 36.19 | 0.95 | 347.5 | 0 | 0 | 0 | 0 | 0 | 0 | 6.656 | 6.444 | 5.494 | 0 | 0 | 0 | 2 | 2 | 0
2022-08-25 07:00 | 0 | 685.5 | 577.75 | 1 | 3.2 | 25.34 | 100 | 100 | 44.117 | 44.117 | 2.862 | 1.478 | 48.457 | 0 | 0 | 148.225 | 148.225 | 148.225 | 166.828 | 198.283 | 235.264 | 0 | 0 | 0 | 0 | 0 | 0 | 148.224 | 148.225 | 63 | 18.75 | 100 | 32.56 | 0.96 | 347.5 | 0 | 0 | 0 | 0 | 0 | 0 | 6.661 | 6.446 | 5.495 | 0 | 0 | 0 | 2 | 2 | 0
2022-08-25 08:00 | 0 | 665.9 | 597.79 | 1 | 3 | 25.56 | 100 | 100 | 47.349 | 47.349 | 2.81 | 1.617 | 51.776 | 0 | 0 | 157.008 | 157.008 | 157.008 | 175.59 | 205.161 | 228.537 | 0 | 0 | 0 | 0 | 0 | 0 | 157.007 | 157.008 | 68.7 | 20.72 | 100 | 26.14 | 0.97 | 347.5 | 0 | 0 | 0 | 0 | 0 | 0 | 6.648 | 6.442 | 5.491 | 0 | 0 | 0 | 2 | 2 | 0
2022-08-25 09:00 | 0 | 644.9 | 614.33 | 1 | 2.8 | 25.85 | 100 | 100 | 49.798 | 49.798 | 3.26 | 1.743 | 54.8 | 0 | 0 | 164.604 | 164.604 | 164.604 | 183.158 | 210.839 | 221.33 | 0 | 0 | 0 | 0 | 0 | 0 | 164.603 | 164.604 | 74.37 | 22.5 | 100 | 17.71 | 0.99 | 347.5 | 0 | 0 | 0 | 0 | 0 | 0 | 6.632 | 6.436 | 5.486 | 0 | 0 | 0 | 2 | 2 | 0
2022-08-25 10:00 | 0 | 440.4 | 436.16 | 1 | 1.8 | 22.48 | 100 | 100 | 32.534 | 32.534 | 1.727 | 0.997 | 35.258 | 0 | 0 | 112.509 | 112.509 | 112.509 | 131.386 | 149.69 | 151.145 | 0 | 0 | 0 | 0 | 0 | 0 | 112.508 | 112.509 | 74.44 | 21.52 | 100 | 7.96 | 1 | 347.5 | 0 | 0 | 0 | 0 | 0 | 0 | 6.83 | 6.503 | 5.544 | 0 | 0 | 0 | 2 | 2 | 0
2022-08-25 11:00 | 0 | 362.4 | 362.03 | 1 | 1.6 | 21.8 | 100 | 100 | 0 | 0 | 0 | 0.521 | 0 | 42.465 | 0 | 42.465 | 42.465 | 42.465 | 61.408 | 124.247 | 124.376 | 0 | 0 | 0 | 0 | 0 | 0 | -0.001 | 0 | 34.14 | 0 | 0 | 2.61 | 1 | 347.5 | 0 | 0 | 0 | 0 | 0 | 0 | 6.87 | 6.517 | 5.555 | 0 | 0 | 0 | 2 | 2 | 0
2022-08-25 12:00 | 0 | 0 | 0 | 1 | 1.9 | 21.01 | 100 | 100 | 0 | 0 | 0 | 0 | 0 | 0 | 0 | 0 | 0 | 0 | 0 | 0 | 0 | 0 | 0 | 0 | 0 | 0 | 0 | -0.001 | 0 | 0 | 0 | 0 | 13.59 | 0.99 | 288.49 | 0 | 0 | 0 | 0 | -17.129 | 0 | 5.79 | 6.121 | 5.218 | 0 | 0 | 0 | 2 | 2 | 0
2022-08-25 13:00 | 0 | 0 | 0 | 0 | 2.9 | 20.66 | 100 | 100 | 0 | 0 | 0 | 0 | 0 | 0 | 0 | 0 | 0 | 0 | 0 | 0 | 0 | 0 | 0 | 0 | 0 | 0 | 0 | -0.001 | 0 | 0 | 0 | 0 | 0 | 0 | 244.15 | 0 | 0 | 0 | 0 | -12.87 | 0 | 3.509 | 5.054 | 4.308 | 0 | 0 | 0 | 1 | 1 | 0
2022-08-25 14:00 | 0 | 0 | 0 | 0 | 2.4 | 17.05 | 100 | 100 | 0 | 0 | 0 | 0 | 0 | 0 | 0 | 0 | 0 | 0 | 0 | 0 | 0 | 0 | 0 | 0 | 0 | 0 | 0 | -0.001 | 0 | 0 | 0 | 0 | 0 | 0 | 208.32 | 0 | 0 | 0 | 0 | -10.401 | 0 | 2.437 | 4.299 | 3.665 | 0 | 0 | 0 | 1 | 1 | 0
2022-08-25 15:00 | 0 | 0 | 0 | 0 | 2.4 | 17.17 | 100 | 100 | 0 | 0 | 0 | 0 | 0 | 0 | 0 | 0 | 0 | 0 | 0 | 0 | 0 | 0 | 0 | 0 | 0 | 0 | 0 | -0.001 | 0 | 0 | 0 | 0 | 0 | 0 | 179.06 | 0 | 0 | 0 | 0 | -8.496 | 0 | 1.779 | 3.626 | 3.091 | 0 | 0 | 0 | 1 | 1 | 0
2022-08-25 16:00 | 0 | 0 | 0 | 0 | 2.6 | 16.84 | 100 | 100 | 0 | 0 | 0 | 0 | 0 | 0 | 0 | 0 | 0 | 0 | 0 | 0 | 0 | 0 | 0 | 0 | 0 | 0 | 0 | -0.001 | 0 | 0 | 0 | 0 | 0 | 0 | 154.56 | 0 | 0 | 0 | 0 | -7.11 | 0 | 1.405 | 3.08 | 2.625 | 0 | 0 | 0 | 1 | 1 | 0
2022-08-25 17:00 | 0 | 0 | 0 | 0 | 2.8 | 15.04 | 100 | 100 | 0 | 0 | 0 | 0 | 0 | 0 | 0 | 0 | 0 | 0 | 0 | 0 | 0 | 0 | 0 | 0 | 0 | 0 | 0 | -0.001 | 0 | 0 | 0 | 0 | 0 | 0 | 133.57 | 0 | 0 | 0 | 0 | -6.093 | 0 | 1.184 | 2.65 | 2.259 | 0 | 0 | 0 | 1 | 1 | 0
2022-08-25 18:00 | 0 | 0 | 0 | 0 | 2.7 | 13.94 | 100 | 100 | 0 | 0 | 0 | 0 | 0 | 0 | 0 | 0 | 0 | 0 | 0 | 0 | 0 | 0 | 0 | 0 | 0 | 0 | 0 | -0.001 | 0 | 0 | 0 | 0 | 0 | 0 | 115.54 | 0 | 0 | 0 | 0 | -5.236 | 0 | 1.027 | 2.272 | 1.937 | 0 | 0 | 0 | 1 | 1 | 0
2022-08-25 19:00 | 0 | 0 | 0 | 0 | 2.5 | 13.78 | 100 | 100 | 0 | 0 | 0 | 0 | 0 | 0 | 0 | 0 | 0 | 0 | 0 | 0 | 0 | 0 | 0 | 0 | 0 | 0 | 0 | -0.001 | 0 | 0 | 0 | 0 | 0 | 0 | 100.1 | 0 | 0 | 0 | 0 | -4.482 | 0 | 0.904 | 1.932 | 1.647 | 0 | 0 | 0 | 1 | 1 | 0
2022-08-25 20:00 | 0 | 0 | 0 | 0 | 2.4 | 13.66 | 100 | 100 | 0 | 0 | 0 | 0 | 0 | 0 | 0 | 0 | 0 | 0 | 0 | 0 | 0 | 0 | 0 | 0 | 0 | 0 | 0 | -0.001 | 0 | 0 | 0 | 0 | 0 | 0 | 86.86 | 0 | 0 | 0 | 0 | -3.842 | 0 | 0.804 | 1.64 | 1.398 | 0 | 0 | 0 | 1 | 1 | 0
2022-08-25 21:00 | 0 | 0 | 0 | 0 | 2.3 | 13.71 | 100 | 100 | 0 | 0 | 0 | 0 | 0 | 0 | 0 | 0 | 0 | 0 | 0 | 0 | 0 | 0 | 0 | 0 | 0 | 0 | 0 | -0.001 | 0 | 0 | 0 | 0 | 0 | 0 | 75.55 | 0 | 0 | 0 | 0 | -3.285 | 0 | 0.715 | 1.387 | 1.183 | 0 | 0 | 0 | 1 | 1 | 0
2022-08-25 22:00 | 0 | 0 | 0 | 0 | 2.2 | 14.68 | 100 | 100 | 0 | 0 | 0 | 0 | 0 | 0 | 0 | 0 | 0 | 0 | 0 | 0 | 0 | 0 | 0 | 0 | 0 | 0 | 0 | -0.001 | 0 | 0 | 0 | 0 | 0 | 0 | 66.02 | 0 | 0 | 0 | 0 | -2.765 | 0 | 0.628 | 1.153 | 0.983 | 0 | 0 | 0 | 1 | 1 | 0
2022-08-25 23:00 | 0 | 224.3 | 219.49 | 1 | 2.1 | 15.52 | 100 | 100 | 0 | 0 | 0 | 0.521 | 0 | 0 | 0 | 0 | 0 | 0 | 11.805 | 75.33 | 76.98 | 0 | 0 | 0 | 0 | 0 | 0 | -0.001 | 0 | 0 | 0 | 0 | 11.88 | 0.99 | 96.67 | 0 | 0 | 0 | 0 | 8.897 | 0 | 0.652 | 1.218 | 1.038 | 0 | 0 | 0 | 2 | 2 | 0
2022-08-26 | 0 | 479.4 | 479.34 | 1 | 2.3 | 16.66 | 100 | 100 | 0 | 0 | 0 | 0.521 | 0 | 8.527 | 0 | 8.527 | 8.527 | 8.527 | 89.739 | 164.509 | 164.53 | 0 | 0 | 0 | 0 | 0 | 0 | -0.001 | 0 | 5.18 | 0 | 0 | 0.92 | 1 | 347.5 | 0 | 0 | 0 | 0 | 72.811 | 0 | 1.909 | 3.504 | 2.987 | 0 | 0 | 0 | 1 | 1 | 0
2022-08-26 01:00 | 0 | 657 | 647.83 | 1 | 2.5 | 17.47 | 100 | 100 | 55.053 | 55.053 | 2.277 | 1.935 | 59.265 | 0 | 0 | 175.536 | 175.536 | 175.536 | 194.902 | 222.334 | 225.482 | 0 | 0 | 0 | 0 | 0 | 0 | 175.535 | 175.536 | 77.85 | 24.42 | 100 | 9.59 | 1 | 347.5 | 0 | 0 | 0 | 0 | 0 | 0 | 7.133 | 6.603 | 5.629 | 0 | 0 | 0 | 2 | 2 | 0
2022-08-26 02:00 | 0 | 751.4 | 709.52 | 1 | 3.3 | 23.43 | 100 | 100 | 59.994 | 59.994 | 4.176 | 2.253 | 66.423 | 0 | 0 | 192.295 | 192.295 | 192.295 | 211.081 | 243.506 | 257.88 | 0 | 0 | 0 | 0 | 0 | 0 | 192.294 | 192.295 | 74.57 | 23.26 | 100 | 19.22 | 0.99 | 347.5 | 0 | 0 | 0 | 0 | 0 | 0 | 6.774 | 6.484 | 5.528 | 0 | 0 | 0 | 2 | 2 | 0
2022-08-26 03:00 | 0 | 814.6 | 722.88 | 1 | 3.6 | 23.38 | 100 | 100 | 60.206 | 60.206 | 4.21 | 2.265 | 66.682 | 0 | 0 | 192.904 | 192.904 | 192.904 | 211.694 | 248.094 | 279.571 | 0 | 0 | 0 | 0 | 0 | 0 | 192.903 | 192.904 | 69 | 21.54 | 100 | 27.45 | 0.97 | 347.5 | 0 | 0 | 0 | 0 | 0 | 0 | 6.776 | 6.485 | 5.529 | 0 | 0 | 0 | 2 | 2 | 0
2022-08-26 04:00 | 0 | 848.1 | 706.69 | 1 | 3.6 | 23.59 | 100 | 100 | 57.323 | 57.323 | 3.734 | 2.104 | 63.162 | 0 | 0 | 184.63 | 184.63 | 184.63 | 203.4 | 242.537 | 291.068 | 0 | 0 | 0 | 0 | 0 | 0 | 184.629 | 184.63 | 63.43 | 19.69 | 100 | 33.56 | 0.95 | 347.5 | 0 | 0 | 0 | 0 | 0 | 0 | 6.764 | 6.481 | 5.525 | 0 | 0 | 0 | 2 | 2 | 0
2022-08-26 05:00 | 0 | 802.6 | 642.91 | 1 | 3.5 | 27.48 | 100 | 100 | 48.938 | 48.938 | 3.911 | 1.741 | 54.59 | 0 | 0 | 164.499 | 164.499 | 164.499 | 182.898 | 220.647 | 275.452 | 0 | 0 | 0 | 0 | 0 | 0 | 164.498 | 164.499 | 59.72 | 17.77 | 100 | 36.77 | 0.94 | 347.5 | 0 | 0 | 0 | 0 | 0 | 0 | 6.537 | 6.403 | 5.459 | 0 | 0 | 0 | 2 | 2 | 0
2022-08-26 06:00 | 0 | 796.3 | 639.94 | 1 | 3.2 | 27.5 | 100 | 100 | 48.696 | 48.696 | 3.898 | 1.73 | 54.323 | 0 | 0 | 163.836 | 163.836 | 163.836 | 182.233 | 219.628 | 273.29 | 0 | 0 | 0 | 0 | 0 | 0 | 163.835 | 163.836 | 59.95 | 17.82 | 100 | 36.52 | 0.94 | 347.5 | 0 | 0 | 0 | 0 | 0 | 0 | 6.536 | 6.403 | 5.458 | 0 | 0 | 0 | 2 | 2 | 0
2022-08-26 07:00 | 0 | 531.3 | 446.29 | 1 | 3 | 27.37 | 100 | 100 | 30.543 | 30.543 | 2.888 | 0.972 | 34.403 | 0 | 0 | 110.336 | 110.336 | 110.336 | 128.746 | 153.166 | 182.342 | 0 | 0 | 0 | 0 | 0 | 0 | 110.335 | 110.336 | 60.51 | 16.75 | 100 | 32.86 | 0.96 | 347.5 | 0 | 0 | 0 | 0 | 0 | 0 | 6.544 | 6.405 | 5.46 | 0 | 0 | 0 | 2 | 2 | 0
2022-08-26 08:00 | 0 | 409.1 | 366.43 | 1 | 2.7 | 28.26 | 100 | 100 | 23.207 | 23.207 | 3.026 | 0.755 | 26.987 | 0 | 0 | 89.244 | 89.244 | 89.244 | 107.57 | 125.759 | 140.403 | 0 | 0 | 0 | 0 | 0 | 0 | 89.243 | 89.244 | 63.56 | 16.53 | 100 | 26.4 | 0.97 | 347.5 | 0 | 0 | 0 | 0 | 0 | 0 | 6.493 | 6.388 | 5.445 | 0 | 0 | 0 | 2 | 2 | 0
2022-08-26 09:00 | 0 | 280.8 | 267.15 | 1 | 2.2 | 28.17 | 100 | 100 | 0 | 0 | 0 | 0.521 | 0 | 61.29 | 0 | 61.29 | 61.29 | 61.29 | 79.624 | 91.686 | 96.371 | 0 | 0 | 0 | 0 | 0 | 0 | -0.001 | 0 | 63.6 | 0 | 0 | 17.94 | 0.99 | 347.5 | 0 | 0 | 0 | 0 | 0 | 0 | 6.498 | 6.389 | 5.447 | 0 | 0 | 0 | 2 | 2 | 0
2022-08-26 10:00 | 0 | 146.6 | 145.12 | 1 | 1.7 | 23.34 | 100 | 100 | 0 | 0 | 0 | 0.521 | 0 | 24.669 | 0 | 24.669 | 24.669 | 24.669 | 43.463 | 49.804 | 50.313 | 0 | 0 | 0 | 0 | 0 | 0 | -0.001 | 0 | 49.03 | 0 | 0 | 8.16 | 1 | 347.5 | 0 | 0 | 0 | 0 | 0 | 0 | 6.779 | 6.486 | 5.529 | 0 | 0 | 0 | 1 | 1 | 0
2022-08-26 11:00 | 0 | 156.1 | 155.96 | 1 | 1.7 | 23.57 | 100 | 100 | 0 | 0 | 0 | 0.521 | 0 | 7.058 | 0 | 7.058 | 7.058 | 7.058 | 25.83 | 53.526 | 53.574 | 0 | 0 | 0 | 0 | 0 | 0 | -0.001 | 0 | 13.17 | 0 | 0 | 2.42 | 1 | 347.5 | 0 | 0 | 0 | 0 | 0 | 0 | 6.765 | 6.481 | 5.525 | 0 | 0 | 0 | 1 | 1 | 0
2022-08-26 12:00 | 0 | 0 | 0 | 1 | 0.8 | 22.66 | 100 | 100 | 0 | 0 | 0 | 0 | 0 | 0 | 0 | 0 | 0 | 0 | 0 | 0 | 0 | 0 | 0 | 0 | 0 | 0 | 0 | -0.001 | 0 | 0 | 0 | 0 | 13.41 | 0.99 | 288.95 | 0 | 0 | 0 | 0 | -16.997 | 0 | 5.713 | 6.091 | 5.193 | 0 | 0 | 0 | 2 | 2 | 0
2022-08-26 13:00 | 0 | 0 | 0 | 0 | 1.6 | 21.01 | 100 | 100 | 0 | 0 | 0 | 0 | 0 | 0 | 0 | 0 | 0 | 0 | 0 | 0 | 0 | 0 | 0 | 0 | 0 | 0 | 0 | -0.001 | 0 | 0 | 0 | 0 | 0 | 0 | 244.59 | 0 | 0 | 0 | 0 | -12.877 | 0 | 3.512 | 5.056 | 4.31 | 0 | 0 | 0 | 1 | 1 | 0
2022-08-26 14:00 | 0 | 0 | 0 | 0 | 1.6 | 17.38 | 100 | 100 | 0 | 0 | 0 | 0 | 0 | 0 | 0 | 0 | 0 | 0 | 0 | 0 | 0 | 0 | 0 | 0 | 0 | 0 | 0 | -0.001 | 0 | 0 | 0 | 0 | 0 | 0 | 208.74 | 0 | 0 | 0 | 0 | -10.407 | 0 | 2.439 | 4.301 | 3.667 | 0 | 0 | 0 | 1 | 1 | 0
2022-08-26 15:00 | 0 | 0 | 0 | 0 | 1.8 | 16.88 | 100 | 100 | 0 | 0 | 0 | 0 | 0 | 0 | 0 | 0 | 0 | 0 | 0 | 0 | 0 | 0 | 0 | 0 | 0 | 0 | 0 | -0.001 | 0 | 0 | 0 | 0 | 0 | 0 | 179.35 | 0 | 0 | 0 | 0 | -8.531 | 0 | 1.79 | 3.639 | 3.102 | 0 | 0 | 0 | 1 | 1 | 0
2022-08-26 16:00 | 0 | 0 | 0 | 0 | 1.8 | 16 | 100 | 100 | 0 | 0 | 0 | 0 | 0 | 0 | 0 | 0 | 0 | 0 | 0 | 0 | 0 | 0 | 0 | 0 | 0 | 0 | 0 | -0.001 | 0 | 0 | 0 | 0 | 0 | 0 | 154.67 | 0 | 0 | 0 | 0 | -7.162 | 0 | 1.418 | 3.101 | 2.644 | 0 | 0 | 0 | 1 | 1 | 0
2022-08-26 17:00 | 0 | 0 | 0 | 0 | 1.7 | 14.03 | 100 | 100 | 0 | 0 | 0 | 0 | 0 | 0 | 0 | 0 | 0 | 0 | 0 | 0 | 0 | 0 | 0 | 0 | 0 | 0 | 0 | -0.001 | 0 | 0 | 0 | 0 | 0 | 0 | 133.52 | 0 | 0 | 0 | 0 | -6.142 | 0 | 1.194 | 2.671 | 2.277 | 0 | 0 | 0 | 1 | 1 | 0
2022-08-26 18:00 | 0 | 0 | 0 | 0 | 1.8 | 13.91 | 100 | 100 | 0 | 0 | 0 | 0 | 0 | 0 | 0 | 0 | 0 | 0 | 0 | 0 | 0 | 0 | 0 | 0 | 0 | 0 | 0 | -0.001 | 0 | 0 | 0 | 0 | 0 | 0 | 115.48 | 0 | 0 | 0 | 0 | -5.235 | 0 | 1.027 | 2.271 | 1.936 | 0 | 0 | 0 | 1 | 1 | 0
2022-08-26 19:00 | 0 | 0 | 0 | 0 | 1.8 | 14.23 | 100 | 100 | 0 | 0 | 0 | 0 | 0 | 0 | 0 | 0 | 0 | 0 | 0 | 0 | 0 | 0 | 0 | 0 | 0 | 0 | 0 | -0.001 | 0 | 0 | 0 | 0 | 0 | 0 | 100.12 | 0 | 0 | 0 | 0 | -4.461 | 0 | 0.901 | 1.922 | 1.639 | 0 | 0 | 0 | 1 | 1 | 0
2022-08-26 20:00 | 0 | 0 | 0 | 0 | 1.7 | 12.31 | 100 | 100 | 0 | 0 | 0 | 0 | 0 | 0 | 0 | 0 | 0 | 0 | 0 | 0 | 0 | 0 | 0 | 0 | 0 | 0 | 0 | -0.001 | 0 | 0 | 0 | 0 | 0 | 0 | 86.68 | 0 | 0 | 0 | 0 | -3.899 | 0 | 0.813 | 1.666 | 1.42 | 0 | 0 | 0 | 1 | 1 | 0
2022-08-26 21:00 | 0 | 0 | 0 | 0 | 1.6 | 12.33 | 100 | 100 | 0 | 0 | 0 | 0 | 0 | 0 | 0 | 0 | 0 | 0 | 0 | 0 | 0 | 0 | 0 | 0 | 0 | 0 | 0 | -0.001 | 0 | 0 | 0 | 0 | 0 | 0 | 75.19 | 0 | 0 | 0 | 0 | -3.335 | 0 | 0.723 | 1.41 | 1.202 | 0 | 0 | 0 | 1 | 1 | 0
2022-08-26 22:00 | 0 | 0 | 0 | 0 | 1.5 | 13.67 | 100 | 100 | 0 | 0 | 0 | 0 | 0 | 0 | 0 | 0 | 0 | 0 | 0 | 0 | 0 | 0 | 0 | 0 | 0 | 0 | 0 | -0.001 | 0 | 0 | 0 | 0 | 0 | 0 | 65.57 | 0 | 0 | 0 | 0 | -2.793 | 0 | 0.633 | 1.166 | 0.994 | 0 | 0 | 0 | 1 | 1 | 0
2022-08-26 23:00 | 0 | 220.9 | 216.39 | 1 | 1.7 | 14.69 | 100 | 100 | 0 | 0 | 0 | 0.521 | 0 | 0 | 0 | 0 | 0 | 0 | 11.016 | 74.264 | 75.813 | 0 | 0 | 0 | 0 | 0 | 0 | -0.001 | 0 | 0 | 0 | 0 | 11.6 | 0.99 | 93.58 | 0 | 0 | 0 | 0 | 8.131 | 0 | 0.648 | 1.207 | 1.029 | 0 | 0 | 0 | 2 | 2 | 0
2022-08-27 | 0 | 467.7 | 467.67 | 1 | 1.7 | 15.9 | 100 | 100 | 0 | 0 | 0 | 0.521 | 0 | 4.506 | 0 | 4.506 | 4.506 | 4.506 | 86.273 | 160.505 | 160.515 | 0 | 0 | 0 | 0 | 0 | 0 | -0.001 | 0 | 2.81 | 0 | 0 | 0.63 | 1 | 347.5 | 0 | 0 | 0 | 0 | 73.708 | 0 | 1.791 | 3.383 | 2.884 | 0 | 0 | 0 | 1 | 1 | 0
2022-08-27 01:00 | 0 | 655.5 | 645.77 | 1 | 1.2 | 16.9 | 100 | 100 | 54.87 | 54.87 | 2.178 | 1.922 | 58.97 | 0 | 0 | 174.812 | 174.812 | 174.812 | 194.234 | 221.628 | 224.968 | 0 | 0 | 0 | 0 | 0 | 0 | 174.811 | 174.812 | 77.71 | 24.39 | 100 | 9.88 | 1 | 347.5 | 0 | 0 | 0 | 0 | 0 | 0 | 7.168 | 6.615 | 5.639 | 0 | 0 | 0 | 2 | 2 | 0
2022-08-27 02:00 | 0 | 757.5 | 713.89 | 1 | 0.7 | 24.24 | 100 | 100 | 60.358 | 60.357 | 4.336 | 2.279 | 66.972 | 0 | 0 | 193.572 | 193.572 | 193.572 | 212.28 | 245.006 | 259.974 | 0 | 0 | 0 | 0 | 0 | 0 | 193.571 | 193.572 | 74.46 | 23.22 | 100 | 19.54 | 0.99 | 347.5 | 0 | 0 | 0 | 0 | 0 | 0 | 6.726 | 6.468 | 5.514 | 0 | 0 | 0 | 2 | 2 | 0
2022-08-27 03:00 | 0 | 815.3 | 721.29 | 1 | 0.3 | 24.33 | 100 | 100 | 59.931 | 59.93 | 4.27 | 2.254 | 66.456 | 0 | 0 | 192.358 | 192.358 | 192.358 | 211.057 | 247.547 | 279.811 | 0 | 0 | 0 | 0 | 0 | 0 | 192.357 | 192.358 | 68.75 | 21.42 | 100 | 27.79 | 0.97 | 347.5 | 0 | 0 | 0 | 0 | 0 | 0 | 6.72 | 6.466 | 5.512 | 0 | 0 | 0 | 2 | 2 | 0
2022-08-27 04:00 | 0 | 850.6 | 705.88 | 1 | 1 | 24.42 | 100 | 100 | 57.087 | 57.086 | 3.816 | 2.096 | 62.999 | 0 | 0 | 184.238 | 184.238 | 184.238 | 202.928 | 242.26 | 291.926 | 0 | 0 | 0 | 0 | 0 | 0 | 184.237 | 184.238 | 63.11 | 19.56 | 100 | 33.91 | 0.95 | 347.5 | 0 | 0 | 0 | 0 | 0 | 0 | 6.715 | 6.464 | 5.511 | 0 | 0 | 0 | 2 | 2 | 0
2022-08-27 05:00 | 0 | 787.8 | 628.14 | 1 | 2 | 28.94 | 100 | 100 | 46.693 | 46.693 | 4.369 | 1.669 | 52.731 | 0 | 0 | 160.183 | 160.183 | 160.183 | 178.445 | 215.578 | 270.373 | 0 | 0 | 0 | 0 | 0 | 0 | 160.182 | 160.183 | 59.25 | 17.27 | 100 | 37.12 | 0.94 | 347.5 | 0 | 0 | 0 | 0 | 0 | 0 | 6.454 | 6.374 | 5.434 | 0 | 0 | 0 | 2 | 2 | 0
2022-08-27 06:00 | 0 | 674.1 | 539.39 | 1 | 2.5 | 28.62 | 100 | 100 | 37.708 | 37.708 | 4.327 | 1.286 | 43.321 | 0 | 0 | 135.104 | 135.104 | 135.104 | 153.396 | 185.117 | 231.351 | 0 | 0 | 0 | 0 | 0 | 0 | 135.103 | 135.104 | 58.4 | 16.3 | 100 | 36.85 | 0.94 | 347.5 | 0 | 0 | 0 | 0 | 0 | 0 | 6.472 | 6.38 | 5.439 | 0 | 0 | 0 | 2 | 2 | 0
2022-08-27 07:00 | 0 | 741.8 | 620.99 | 1 | 2.9 | 28.6 | 100 | 100 | 47.038 | 47.038 | 4.244 | 1.677 | 52.959 | 0 | 0 | 160.677 | 160.677 | 160.677 | 178.97 | 213.123 | 254.586 | 0 | 0 | 0 | 0 | 0 | 0 | 160.676 | 160.677 | 63.11 | 18.48 | 100 | 33.16 | 0.96 | 347.5 | 0 | 0 | 0 | 0 | 0 | 0 | 6.473 | 6.381 | 5.439 | 0 | 0 | 0 | 2 | 2 | 0
2022-08-27 08:00 | 0 | 697.6 | 623.42 | 1 | 3 | 29.48 | 100 | 100 | 47.986 | 47.985 | 4.729 | 1.744 | 54.459 | 0 | 0 | 164.691 | 164.691 | 164.691 | 182.902 | 213.956 | 239.416 | 0 | 0 | 0 | 0 | 0 | 0 | 164.69 | 164.691 | 68.79 | 20.04 | 100 | 26.66 | 0.97 | 347.5 | 0 | 0 | 0 | 0 | 0 | 0 | 6.423 | 6.363 | 5.424 | 0 | 0 | 0 | 2 | 2 | 0
2022-08-27 09:00 | 0 | 725.5 | 689.34 | 1 | 2.9 | 29.07 | 100 | 100 | 56.178 | 56.178 | 5.313 | 2.152 | 63.643 | 0 | 0 | 187.143 | 187.143 | 187.143 | 205.392 | 236.582 | 248.992 | 0 | 0 | 0 | 0 | 0 | 0 | 187.142 | 187.143 | 75.16 | 22.56 | 100 | 18.17 | 0.99 | 347.5 | 0 | 0 | 0 | 0 | 0 | 0 | 6.446 | 6.371 | 5.431 | 0 | 0 | 0 | 2 | 2 | 0
2022-08-27 10:00 | 0 | 563.4 | 557.41 | 1 | 2.8 | 23.72 | 100 | 100 | 43.577 | 43.576 | 2.647 | 1.445 | 47.669 | 0 | 0 | 146.081 | 146.081 | 146.081 | 164.838 | 191.305 | 193.359 | 0 | 0 | 0 | 0 | 0 | 0 | 146.08 | 146.081 | 75.55 | 22.54 | 100 | 8.36 | 1 | 347.5 | 0 | 0 | 0 | 0 | 0 | 0 | 6.756 | 6.478 | 5.523 | 0 | 0 | 0 | 2 | 2 | 0
2022-08-27 11:00 | 0 | 228.4 | 228.23 | 1 | 2.3 | 22.39 | 100 | 100 | 0 | 0 | 0 | 0.521 | 0 | 17.987 | 0 | 17.987 | 17.987 | 17.987 | 36.873 | 78.327 | 78.387 | 0 | 0 | 0 | 0 | 0 | 0 | -0.001 | 0 | 22.95 | 0 | 0 | 2.24 | 1 | 347.5 | 0 | 0 | 0 | 0 | 0 | 0 | 6.835 | 6.505 | 5.545 | 0 | 0 | 0 | 2 | 2 | 0
2022-08-27 12:00 | 0 | 0 | 0 | 1 | 2.4 | 22.67 | 100 | 100 | 0 | 0 | 0 | 0 | 0 | 0 | 0 | 0 | 0 | 0 | 0 | 0 | 0 | 0 | 0 | 0 | 0 | 0 | 0 | -0.001 | 0 | 0 | 0 | 0 | 13.24 | 0.99 | 288.95 | 0 | 0 | 0 | 0 | -16.996 | 0 | 5.712 | 6.091 | 5.193 | 0 | 0 | 0 | 2 | 2 | 0
2022-08-27 13:00 | 0 | 0 | 0 | 0 | 2.4 | 22.69 | 100 | 100 | 0 | 0 | 0 | 0 | 0 | 0 | 0 | 0 | 0 | 0 | 0 | 0 | 0 | 0 | 0 | 0 | 0 | 0 | 0 | -0.001 | 0 | 0 | 0 | 0 | 0 | 0 | 244.96 | 0 | 0 | 0 | 0 | -12.768 | 0 | 3.46 | 5.025 | 4.284 | 0 | 0 | 0 | 1 | 1 | 0
2022-08-27 14:00 | 0 | 0 | 0 | 0 | 2.3 | 17.17 | 100 | 100 | 0 | 0 | 0 | 0 | 0 | 0 | 0 | 0 | 0 | 0 | 0 | 0 | 0 | 0 | 0 | 0 | 0 | 0 | 0 | -0.001 | 0 | 0 | 0 | 0 | 0 | 0 | 209 | 0 | 0 | 0 | 0 | -10.44 | 0 | 2.452 | 4.312 | 3.676 | 0 | 0 | 0 | 1 | 1 | 0
2022-08-27 15:00 | 0 | 0 | 0 | 0 | 2.2 | 16.64 | 100 | 100 | 0 | 0 | 0 | 0 | 0 | 0 | 0 | 0 | 0 | 0 | 0 | 0 | 0 | 0 | 0 | 0 | 0 | 0 | 0 | -0.001 | 0 | 0 | 0 | 0 | 0 | 0 | 179.53 | 0 | 0 | 0 | 0 | -8.556 | 0 | 1.797 | 3.648 | 3.11 | 0 | 0 | 0 | 1 | 1 | 0
2022-08-27 16:00 | 0 | 0 | 0 | 0 | 2.2 | 16.73 | 100 | 100 | 0 | 0 | 0 | 0 | 0 | 0 | 0 | 0 | 0 | 0 | 0 | 0 | 0 | 0 | 0 | 0 | 0 | 0 | 0 | -0.001 | 0 | 0 | 0 | 0 | 0 | 0 | 154.94 | 0 | 0 | 0 | 0 | -7.137 | 0 | 1.411 | 3.091 | 2.635 | 0 | 0 | 0 | 1 | 1 | 0
2022-08-27 17:00 | 0 | 0 | 0 | 0 | 2 | 14.28 | 100 | 100 | 0 | 0 | 0 | 0 | 0 | 0 | 0 | 0 | 0 | 0 | 0 | 0 | 0 | 0 | 0 | 0 | 0 | 0 | 0 | -0.001 | 0 | 0 | 0 | 0 | 0 | 0 | 133.78 | 0 | 0 | 0 | 0 | -6.143 | 0 | 1.194 | 2.671 | 2.277 | 0 | 0 | 0 | 1 | 1 | 0
2022-08-27 18:00 | 0 | 0 | 0 | 0 | 1.8 | 14.22 | 100 | 100 | 0 | 0 | 0 | 0 | 0 | 0 | 0 | 0 | 0 | 0 | 0 | 0 | 0 | 0 | 0 | 0 | 0 | 0 | 0 | -0.001 | 0 | 0 | 0 | 0 | 0 | 0 | 115.75 | 0 | 0 | 0 | 0 | -5.233 | 0 | 1.027 | 2.27 | 1.935 | 0 | 0 | 0 | 1 | 1 | 0
2022-08-27 19:00 | 0 | 0 | 0 | 0 | 1.6 | 14.25 | 100 | 100 | 0 | 0 | 0 | 0 | 0 | 0 | 0 | 0 | 0 | 0 | 0 | 0 | 0 | 0 | 0 | 0 | 0 | 0 | 0 | -0.001 | 0 | 0 | 0 | 0 | 0 | 0 | 100.35 | 0 | 0 | 0 | 0 | -4.472 | 0 | 0.902 | 1.927 | 1.643 | 0 | 0 | 0 | 1 | 1 | 0
2022-08-27 20:00 | 0 | 0 | 0 | 0 | 1.4 | 13.76 | 100 | 100 | 0 | 0 | 0 | 0 | 0 | 0 | 0 | 0 | 0 | 0 | 0 | 0 | 0 | 0 | 0 | 0 | 0 | 0 | 0 | -0.001 | 0 | 0 | 0 | 0 | 0 | 0 | 87.09 | 0 | 0 | 0 | 0 | -3.848 | 0 | 0.805 | 1.643 | 1.401 | 0 | 0 | 0 | 1 | 1 | 0
2022-08-27 21:00 | 0 | 0 | 0 | 0 | 1.4 | 13.77 | 100 | 100 | 0 | 0 | 0 | 0 | 0 | 0 | 0 | 0 | 0 | 0 | 0 | 0 | 0 | 0 | 0 | 0 | 0 | 0 | 0 | -0.001 | 0 | 0 | 0 | 0 | 0 | 0 | 75.75 | 0 | 0 | 0 | 0 | -3.292 | 0 | 0.716 | 1.39 | 1.185 | 0 | 0 | 0 | 1 | 1 | 0
2022-08-27 22:00 | 0 | 0 | 0 | 0 | 1.2 | 14.85 | 100 | 100 | 0 | 0 | 0 | 0 | 0 | 0 | 0 | 0 | 0 | 0 | 0 | 0 | 0 | 0 | 0 | 0 | 0 | 0 | 0 | -0.001 | 0 | 0 | 0 | 0 | 0 | 0 | 66.22 | 0 | 0 | 0 | 0 | -2.766 | 0 | 0.628 | 1.154 | 0.984 | 0 | 0 | 0 | 1 | 1 | 0
2022-08-27 23:00 | 0 | 83.8 | 82.17 | 1 | 1.2 | 15.27 | 100 | 100 | 0 | 0 | 0 | 0.521 | 0 | 0 | 0 | 0 | 0 | 0 | 3.947 | 28.201 | 28.76 | 0 | 0 | 0 | 0 | 0 | 0 | -0.001 | 0 | 0 | 0 | 0 | 11.32 | 0.99 | 71.08 | 0 | 0 | 0 | 0 | 1.41 | 0 | 0.588 | 1.052 | 0.897 | 0 | 0 | 0 | 2 | 2 | 0
2022-08-28 | 0 | 243.7 | 243.7 | 1 | 1.4 | 15.95 | 100 | 100 | 0 | 0 | 0 | 0.521 | 0 | 0 | 0 | 0 | 0 | 0 | 44.284 | 83.636 | 83.638 | 0 | 0 | 0 | 0 | 0 | 0 | -0.001 | 0 | 0 | 0 | 0 | 0.34 | 1 | 207.46 | 0 | 0 | 0 | 0 | 39.588 | 0 | 0.945 | 2.025 | 1.726 | 0 | 0 | 0 | 1 | 1 | 0
2022-08-28 01:00 | 0 | 403 | 396.65 | 1 | 1 | 16.73 | 100 | 100 | 0 | 0 | 0 | 0.521 | 0 | 62.513 | 0 | 62.513 | 62.513 | 62.513 | 119.272 | 136.129 | 138.31 | 0 | 0 | 0 | 0 | 0 | 0 | -0.001 | 0 | 45.2 | 0 | 0 | 10.19 | 1 | 347.5 | 0 | 0 | 0 | 0 | 40.652 | 0 | 5.359 | 5.802 | 4.946 | 0 | 0 | 0 | 1 | 1 | 0
2022-08-28 02:00 | 0 | 554.5 | 521.53 | 1 | 1.7 | 24.33 | 100 | 100 | 39.749 | 39.749 | 2.93 | 1.303 | 43.982 | 0 | 0 | 136.307 | 136.307 | 136.307 | 155.006 | 178.99 | 190.304 | 0 | 0 | 0 | 0 | 0 | 0 | 136.306 | 136.307 | 71.63 | 20.89 | 100 | 19.86 | 0.99 | 347.5 | 0 | 0 | 0 | 0 | 0 | 0 | 6.72 | 6.466 | 5.512 | 0 | 0 | 0 | 2 | 2 | 0
2022-08-28 03:00 | 0 | 744.3 | 656.41 | 1 | 3.1 | 24.79 | 100 | 100 | 53.207 | 53.207 | 3.276 | 1.894 | 58.377 | 0 | 0 | 173.259 | 173.259 | 173.259 | 191.914 | 225.282 | 255.444 | 0 | 0 | 0 | 0 | 0 | 0 | 173.258 | 173.259 | 67.83 | 20.83 | 100 | 28.12 | 0.97 | 347.5 | 0 | 0 | 0 | 0 | 0 | 0 | 6.693 | 6.457 | 5.504 | 0 | 0 | 0 | 2 | 2 | 0
2022-08-28 04:00 | 0 | 710.5 | 587.16 | 1 | 3.8 | 24.83 | 100 | 100 | 44.965 | 44.965 | 2.661 | 1.504 | 49.131 | 0 | 0 | 149.942 | 149.942 | 149.942 | 168.593 | 201.514 | 243.844 | 0 | 0 | 0 | 0 | 0 | 0 | 149.941 | 149.942 | 61.49 | 18.44 | 100 | 34.27 | 0.95 | 347.5 | 0 | 0 | 0 | 0 | 0 | 0 | 6.691 | 6.456 | 5.504 | 0 | 0 | 0 | 2 | 2 | 0
2022-08-28 05:00 | 0 | 805.9 | 639.55 | 1 | 4.2 | 25.2 | 100 | 100 | 49.521 | 49.52 | 2.91 | 1.712 | 54.143 | 0 | 0 | 162.805 | 162.805 | 162.805 | 181.421 | 219.492 | 276.585 | 0 | 0 | 0 | 0 | 0 | 0 | 162.804 | 162.805 | 58.86 | 17.9 | 100 | 37.48 | 0.94 | 347.5 | 0 | 0 | 0 | 0 | 0 | 0 | 6.669 | 6.449 | 5.497 | 0 | 0 | 0 | 2 | 2 | 0
2022-08-28 06:00 | 0 | 764.9 | 609.33 | 1 | 4.8 | 24.26 | 100 | 100 | 46.725 | 46.725 | 2.494 | 1.574 | 50.793 | 0 | 0 | 154.348 | 154.348 | 154.348 | 173.054 | 209.123 | 262.514 | 0 | 0 | 0 | 0 | 0 | 0 | 154.347 | 154.348 | 58.8 | 17.8 | 100 | 37.19 | 0.94 | 347.5 | 0 | 0 | 0 | 0 | 0 | 0 | 6.725 | 6.468 | 5.514 | 0 | 0 | 0 | 2 | 2 | 0
2022-08-28 07:00 | 0 | 469.5 | 391.68 | 1 | 5.7 | 23.34 | 100 | 100 | 26.713 | 26.712 | 1.169 | 0.799 | 28.68 | 0 | 0 | 93.976 | 93.976 | 93.976 | 112.77 | 134.424 | 161.132 | 0 | 0 | 0 | 0 | 0 | 0 | 93.975 | 93.976 | 58.32 | 16.58 | 100 | 33.46 | 0.95 | 347.5 | 0 | 0 | 0 | 0 | 0 | 0 | 6.779 | 6.486 | 5.529 | 0 | 0 | 0 | 2 | 2 | 0
2022-08-28 08:00 | 0 | 193.5 | 172.52 | 1 | 5.3 | 22.95 | 100 | 100 | 0 | 0 | 0 | 0.521 | 0 | 31.754 | 0 | 31.754 | 31.754 | 31.754 | 50.585 | 59.21 | 66.409 | 0 | 0 | 0 | 0 | 0 | 0 | -0.001 | 0 | 47.82 | 0 | 0 | 26.93 | 0.97 | 347.5 | 0 | 0 | 0 | 0 | 0 | 0 | 6.802 | 6.494 | 5.536 | 0 | 0 | 0 | 2 | 2 | 0
2022-08-28 09:00 | 0 | 267.4 | 253.74 | 1 | 5.4 | 22.82 | 100 | 100 | 0 | 0 | 0 | 0.521 | 0 | 56.734 | 0 | 56.734 | 56.734 | 56.734 | 75.578 | 87.083 | 91.772 | 0 | 0 | 0 | 0 | 0 | 0 | -0.001 | 0 | 61.82 | 0 | 0 | 18.39 | 0.99 | 347.5 | 0 | 0 | 0 | 0 | 0 | 0 | 6.81 | 6.496 | 5.538 | 0 | 0 | 0 | 1 | 1 | 0
2022-08-28 10:00 | 0 | 373.4 | 369.24 | 1 | 5.8 | 19.81 | 100 | 100 | 25.112 | 25.112 | 0.972 | 0.749 | 26.834 | 0 | 0 | 88.638 | 88.638 | 88.638 | 107.774 | 126.723 | 128.151 | 0 | 0 | 0 | 0 | 0 | 0 | 88.637 | 88.638 | 69.17 | 19.6 | 100 | 8.56 | 1 | 347.5 | 0 | 0 | 0 | 0 | 0 | 0 | 6.99 | 6.557 | 5.589 | 0 | 0 | 0 | 2 | 2 | 0
2022-08-28 11:00 | 0 | 274.1 | 273.92 | 1 | 5 | 19.59 | 100 | 100 | 0 | 0 | 0 | 0.521 | 0 | 23.976 | 0 | 23.976 | 23.976 | 23.976 | 43.133 | 94.011 | 94.071 | 0 | 0 | 0 | 0 | 0 | 0 | -0.001 | 0 | 25.49 | 0 | 0 | 2.05 | 1 | 347.5 | 0 | 0 | 0 | 0 | 0 | 0 | 7.004 | 6.561 | 5.593 | 0 | 0 | 0 | 2 | 2 | 0
2022-08-28 12:00 | 0 | 0 | 0 | 1 | 3.4 | 19.09 | 100 | 100 | 0 | 0 | 0 | 0 | 0 | 0 | 0 | 0 | 0 | 0 | 0 | 0 | 0 | 0 | 0 | 0 | 0 | 0 | 0 | -0.001 | 0 | 0 | 0 | 0 | 13.06 | 0.99 | 287.96 | 0 | 0 | 0 | 0 | -17.284 | 0 | 5.881 | 6.156 | 5.248 | 0 | 0 | 0 | 2 | 2 | 0
2022-08-28 13:00 | 0 | 0 | 0 | 0 | 3.2 | 18.98 | 100 | 100 | 0 | 0 | 0 | 0 | 0 | 0 | 0 | 0 | 0 | 0 | 0 | 0 | 0 | 0 | 0 | 0 | 0 | 0 | 0 | -0.001 | 0 | 0 | 0 | 0 | 0 | 0 | 243.36 | 0 | 0 | 0 | 0 | -12.945 | 0 | 3.544 | 5.075 | 4.326 | 0 | 0 | 0 | 1 | 1 | 0
2022-08-28 14:00 | 0 | 0 | 0 | 0 | 3 | 15.77 | 100 | 100 | 0 | 0 | 0 | 0 | 0 | 0 | 0 | 0 | 0 | 0 | 0 | 0 | 0 | 0 | 0 | 0 | 0 | 0 | 0 | -0.001 | 0 | 0 | 0 | 0 | 0 | 0 | 207.44 | 0 | 0 | 0 | 0 | -10.429 | 0 | 2.448 | 4.308 | 3.673 | 0 | 0 | 0 | 1 | 1 | 0
2022-08-28 15:00 | 0 | 0 | 0 | 0 | 2.8 | 15.67 | 100 | 100 | 0 | 0 | 0 | 0 | 0 | 0 | 0 | 0 | 0 | 0 | 0 | 0 | 0 | 0 | 0 | 0 | 0 | 0 | 0 | -0.001 | 0 | 0 | 0 | 0 | 0 | 0 | 178.07 | 0 | 0 | 0 | 0 | -8.526 | 0 | 1.788 | 3.637 | 3.101 | 0 | 0 | 0 | 1 | 1 | 0
2022-08-28 16:00 | 0 | 0 | 0 | 0 | 2.6 | 15.68 | 100 | 100 | 0 | 0 | 0 | 0 | 0 | 0 | 0 | 0 | 0 | 0 | 0 | 0 | 0 | 0 | 0 | 0 | 0 | 0 | 0 | -0.001 | 0 | 0 | 0 | 0 | 0 | 0 | 153.54 | 0 | 0 | 0 | 0 | -7.118 | 0 | 1.407 | 3.083 | 2.628 | 0 | 0 | 0 | 1 | 1 | 0
2022-08-28 17:00 | 0 | 0 | 0 | 0 | 2.4 | 13.33 | 100 | 100 | 0 | 0 | 0 | 0 | 0 | 0 | 0 | 0 | 0 | 0 | 0 | 0 | 0 | 0 | 0 | 0 | 0 | 0 | 0 | -0.001 | 0 | 0 | 0 | 0 | 0 | 0 | 132.45 | 0 | 0 | 0 | 0 | -6.123 | 0 | 1.19 | 2.663 | 2.27 | 0 | 0 | 0 | 1 | 1 | 0
2022-08-28 18:00 | 0 | 0 | 0 | 0 | 2.2 | 13.08 | 100 | 100 | 0 | 0 | 0 | 0 | 0 | 0 | 0 | 0 | 0 | 0 | 0 | 0 | 0 | 0 | 0 | 0 | 0 | 0 | 0 | -0.001 | 0 | 0 | 0 | 0 | 0 | 0 | 114.45 | 0 | 0 | 0 | 0 | -5.225 | 0 | 1.025 | 2.267 | 1.932 | 0 | 0 | 0 | 1 | 1 | 0
2022-08-28 19:00 | 0 | 0 | 0 | 0 | 1.8 | 13.11 | 100 | 100 | 0 | 0 | 0 | 0 | 0 | 0 | 0 | 0 | 0 | 0 | 0 | 0 | 0 | 0 | 0 | 0 | 0 | 0 | 0 | -0.001 | 0 | 0 | 0 | 0 | 0 | 0 | 99.07 | 0 | 0 | 0 | 0 | -4.465 | 0 | 0.901 | 1.924 | 1.64 | 0 | 0 | 0 | 1 | 1 | 0
2022-08-28 20:00 | 0 | 0 | 0 | 0 | 1.5 | 11.58 | 100 | 100 | 0 | 0 | 0 | 0 | 0 | 0 | 0 | 0 | 0 | 0 | 0 | 0 | 0 | 0 | 0 | 0 | 0 | 0 | 0 | -0.001 | 0 | 0 | 0 | 0 | 0 | 0 | 85.69 | 0 | 0 | 0 | 0 | -3.886 | 0 | 0.81 | 1.66 | 1.415 | 0 | 0 | 0 | 1 | 1 | 0
2022-08-28 21:00 | 0 | 0 | 0 | 0 | 1.3 | 11.04 | 100 | 100 | 0 | 0 | 0 | 0 | 0 | 0 | 0 | 0 | 0 | 0 | 0 | 0 | 0 | 0 | 0 | 0 | 0 | 0 | 0 | -0.001 | 0 | 0 | 0 | 0 | 0 | 0 | 74.15 | 0 | 0 | 0 | 0 | -3.348 | 0 | 0.725 | 1.416 | 1.207 | 0 | 0 | 0 | 1 | 1 | 0
2022-08-28 22:00 | 0 | 0 | 0 | 0 | 0.9 | 11.62 | 100 | 100 | 0 | 0 | 0 | 0 | 0 | 0 | 0 | 0 | 0 | 0 | 0 | 0 | 0 | 0 | 0 | 0 | 0 | 0 | 0 | -0.001 | 0 | 0 | 0 | 0 | 0 | 0 | 64.38 | 0 | 0 | 0 | 0 | -2.836 | 0 | 0.64 | 1.185 | 1.01 | 0 | 0 | 0 | 1 | 1 | 0
2022-08-28 23:00 | 0 | 167 | 163.91 | 1 | 0.9 | 11.68 | 100 | 100 | 0 | 0 | 0 | 0.521 | 0 | 0 | 0 | 0 | 0 | 0 | 7.403 | 56.255 | 57.314 | 0 | 0 | 0 | 0 | 0 | 0 | -0.001 | 0 | 0 | 0 | 0 | 11.03 | 1 | 80.3 | 0 | 0 | 0 | 0 | 4.619 | 0 | 0.631 | 1.162 | 0.991 | 0 | 0 | 0 | 2 | 2 | 0
2022-08-29 | 0 | 278 | 278 | 1 | 1.4 | 12.52 | 100 | 100 | 0 | 0 | 0 | 0.521 | 0 | 0 | 0 | 0 | 0 | 0 | 49.748 | 95.41 | 95.41 | 0 | 0 | 0 | 0 | 0 | 0 | -0.001 | 0 | 0 | 0 | 0 | 0.05 | 1 | 232.66 | 0 | 0 | 0 | 0 | 44.23 | 0 | 1.097 | 2.386 | 2.034 | 0 | 0 | 0 | 1 | 1 | 0
2022-08-29 01:00 | 0 | 422.7 | 415.63 | 1 | 1.9 | 13.45 | 100 | 100 | 0 | 0 | 0 | 0.521 | 0 | 74.187 | 0 | 74.187 | 74.187 | 74.187 | 124.948 | 142.645 | 145.071 | 0 | 0 | 0 | 0 | 0 | 0 | -0.001 | 0 | 51.14 | 0 | 0 | 10.49 | 1 | 347.5 | 0 | 0 | 0 | 0 | 33.335 | 0 | 6.052 | 6.14 | 5.234 | 0 | 0 | 0 | 1 | 1 | 0
2022-08-29 02:00 | 0 | 611.9 | 574.34 | 1 | 2.8 | 18.61 | 100 | 100 | 46.08 | 46.08 | 2.039 | 1.527 | 49.646 | 0 | 0 | 151.361 | 151.361 | 151.361 | 170.615 | 197.114 | 210.004 | 0 | 0 | 0 | 0 | 0 | 0 | 151.36 | 151.361 | 72.08 | 21.94 | 100 | 20.18 | 0.98 | 347.5 | 0 | 0 | 0 | 0 | 0 | 0 | 7.063 | 6.581 | 5.61 | 0 | 0 | 0 | 2 | 2 | 0
2022-08-29 03:00 | 0 | 696 | 611.85 | 1 | 3.4 | 18.52 | 100 | 100 | 49.079 | 49.079 | 2.058 | 1.657 | 52.794 | 0 | 0 | 159.469 | 159.469 | 159.469 | 178.732 | 209.987 | 238.867 | 0 | 0 | 0 | 0 | 0 | 0 | 159.468 | 159.469 | 66.76 | 20.55 | 100 | 28.47 | 0.97 | 347.5 | 0 | 0 | 0 | 0 | 0 | 0 | 7.069 | 6.582 | 5.611 | 0 | 0 | 0 | 2 | 2 | 0
2022-08-29 04:00 | 0 | 663.1 | 545.65 | 1 | 3.7 | 18.67 | 100 | 100 | 40.789 | 40.788 | 2.209 | 1.316 | 44.314 | 0 | 0 | 137.232 | 137.232 | 137.232 | 156.48 | 187.268 | 227.576 | 0 | 0 | 0 | 0 | 0 | 0 | 137.231 | 137.232 | 60.3 | 17.92 | 100 | 34.63 | 0.95 | 347.5 | 0 | 0 | 0 | 0 | 0 | 0 | 7.06 | 6.579 | 5.609 | 0 | 0 | 0 | 2 | 2 | 0
2022-08-29 05:00 | 0 | 520.4 | 410.99 | 1 | 3.7 | 21.32 | 100 | 100 | 28.023 | 28.023 | 1.013 | 0.833 | 29.869 | 0 | 0 | 97.424 | 97.424 | 97.424 | 116.413 | 141.052 | 178.601 | 0 | 0 | 0 | 0 | 0 | 0 | 97.423 | 97.424 | 54.55 | 15.69 | 100 | 37.84 | 0.94 | 347.5 | 0 | 0 | 0 | 0 | 0 | 0 | 6.899 | 6.526 | 5.564 | 0 | 0 | 0 | 2 | 2 | 0
2022-08-29 06:00 | 0 | 681.1 | 540.13 | 1 | 3.7 | 21.61 | 100 | 100 | 39.426 | 39.425 | 2.509 | 1.274 | 43.208 | 0 | 0 | 134.227 | 134.227 | 134.227 | 153.188 | 185.374 | 233.754 | 0 | 0 | 0 | 0 | 0 | 0 | 134.226 | 134.227 | 57.42 | 16.87 | 100 | 37.53 | 0.94 | 347.5 | 0 | 0 | 0 | 0 | 0 | 0 | 6.882 | 6.521 | 5.559 | 0 | 0 | 0 | 2 | 2 | 0
2022-08-29 07:00 | 0 | 588.5 | 489.23 | 1 | 3.6 | 21.32 | 100 | 100 | 35.449 | 35.448 | 2.043 | 1.109 | 38.601 | 0 | 0 | 121.725 | 121.725 | 121.725 | 140.714 | 167.903 | 201.973 | 0 | 0 | 0 | 0 | 0 | 0 | 121.724 | 121.725 | 60.27 | 17.55 | 100 | 33.77 | 0.95 | 347.5 | 0 | 0 | 0 | 0 | 0 | 0 | 6.899 | 6.526 | 5.564 | 0 | 0 | 0 | 2 | 2 | 0
2022-08-29 08:00 | 0 | 579.4 | 515.38 | 1 | 3.6 | 22.15 | 100 | 100 | 38.693 | 38.692 | 2.492 | 1.245 | 42.43 | 0 | 0 | 132.111 | 132.111 | 132.111 | 151.02 | 176.877 | 198.85 | 0 | 0 | 0 | 0 | 0 | 0 | 132.11 | 132.111 | 66.44 | 19.46 | 100 | 27.19 | 0.97 | 347.5 | 0 | 0 | 0 | 0 | 0 | 0 | 6.85 | 6.51 | 5.55 | 0 | 0 | 0 | 2 | 2 | 0
2022-08-29 09:00 | 0 | 559.4 | 530.11 | 1 | 3.6 | 22.27 | 100 | 100 | 41 | 41 | 2.632 | 1.34 | 44.972 | 0 | 0 | 138.95 | 138.95 | 138.95 | 157.847 | 181.935 | 191.986 | 0 | 0 | 0 | 0 | 0 | 0 | 138.949 | 138.95 | 72.38 | 21.36 | 100 | 18.62 | 0.99 | 347.5 | 0 | 0 | 0 | 0 | 0 | 0 | 6.842 | 6.507 | 5.547 | 0 | 0 | 0 | 2 | 2 | 0
2022-08-29 10:00 | 0 | 413 | 408.18 | 1 | 3.5 | 18.53 | 100 | 100 | 28.444 | 28.444 | 0.889 | 0.842 | 30.175 | 0 | 0 | 98.291 | 98.291 | 98.291 | 117.552 | 140.087 | 141.742 | 0 | 0 | 0 | 0 | 0 | 0 | 98.29 | 98.291 | 69.34 | 20.07 | 100 | 8.76 | 1 | 347.5 | 0 | 0 | 0 | 0 | 0 | 0 | 7.068 | 6.582 | 5.611 | 0 | 0 | 0 | 2 | 2 | 0
2022-08-29 11:00 | 0 | 238.9 | 238.77 | 1 | 2.7 | 18.39 | 100 | 100 | 0 | 0 | 0 | 0.521 | 0 | 17.334 | 0 | 17.334 | 17.334 | 17.334 | 36.609 | 81.947 | 81.99 | 0 | 0 | 0 | 0 | 0 | 0 | -0.001 | 0 | 21.14 | 0 | 0 | 1.87 | 1 | 347.5 | 0 | 0 | 0 | 0 | 0 | 0 | 7.077 | 6.585 | 5.614 | 0 | 0 | 0 | 2 | 2 | 0
2022-08-29 12:00 | 0 | 0 | 0 | 1 | 2.3 | 18.03 | 100 | 100 | 0 | 0 | 0 | 0 | 0 | 0 | 0 | 0 | 0 | 0 | 0 | 0 | 0 | 0 | 0 | 0 | 0 | 0 | 0 | -0.001 | 0 | 0 | 0 | 0 | 12.88 | 0.99 | 287.66 | 0 | 0 | 0 | 0 | -17.37 | 0 | 5.931 | 6.175 | 5.264 | 0 | 0 | 0 | 2 | 2 | 0
2022-08-29 13:00 | 0 | 0 | 0 | 0 | 2.4 | 17.75 | 100 | 100 | 0 | 0 | 0 | 0 | 0 | 0 | 0 | 0 | 0 | 0 | 0 | 0 | 0 | 0 | 0 | 0 | 0 | 0 | 0 | -0.001 | 0 | 0 | 0 | 0 | 0 | 0 | 242.86 | 0 | 0 | 0 | 0 | -13.007 | 0 | 3.574 | 5.092 | 4.341 | 0 | 0 | 0 | 1 | 1 | 0
2022-08-29 14:00 | 0 | 0 | 0 | 0 | 2.3 | 13.73 | 100 | 100 | 0 | 0 | 0 | 0 | 0 | 0 | 0 | 0 | 0 | 0 | 0 | 0 | 0 | 0 | 0 | 0 | 0 | 0 | 0 | -0.001 | 0 | 0 | 0 | 0 | 0 | 0 | 206.63 | 0 | 0 | 0 | 0 | -10.515 | 0 | 2.481 | 4.337 | 3.697 | 0 | 0 | 0 | 1 | 1 | 0
2022-08-29 15:00 | 0 | 0 | 0 | 0 | 2.7 | 12.86 | 100 | 100 | 0 | 0 | 0 | 0 | 0 | 0 | 0 | 0 | 0 | 0 | 0 | 0 | 0 | 0 | 0 | 0 | 0 | 0 | 0 | -0.001 | 0 | 0 | 0 | 0 | 0 | 0 | 176.91 | 0 | 0 | 0 | 0 | -8.627 | 0 | 1.819 | 3.675 | 3.133 | 0 | 0 | 0 | 1 | 1 | 0
2022-08-29 16:00 | 0 | 0 | 0 | 0 | 2 | 12.46 | 100 | 100 | 0 | 0 | 0 | 0 | 0 | 0 | 0 | 0 | 0 | 0 | 0 | 0 | 0 | 0 | 0 | 0 | 0 | 0 | 0 | -0.001 | 0 | 0 | 0 | 0 | 0 | 0 | 152.06 | 0 | 0 | 0 | 0 | -7.213 | 0 | 1.43 | 3.122 | 2.661 | 0 | 0 | 0 | 1 | 1 | 0
2022-08-29 17:00 | 0 | 0 | 0 | 0 | 1.9 | 10.58 | 100 | 100 | 0 | 0 | 0 | 0 | 0 | 0 | 0 | 0 | 0 | 0 | 0 | 0 | 0 | 0 | 0 | 0 | 0 | 0 | 0 | -0.001 | 0 | 0 | 0 | 0 | 0 | 0 | 130.78 | 0 | 0 | 0 | 0 | -6.179 | 0 | 1.201 | 2.687 | 2.29 | 0 | 0 | 0 | 1 | 1 | 0
2022-08-29 18:00 | 0 | 0 | 0 | 0 | 1.9 | 10.61 | 100 | 100 | 0 | 0 | 0 | 0 | 0 | 0 | 0 | 0 | 0 | 0 | 0 | 0 | 0 | 0 | 0 | 0 | 0 | 0 | 0 | -0.001 | 0 | 0 | 0 | 0 | 0 | 0 | 112.66 | 0 | 0 | 0 | 0 | -5.259 | 0 | 1.031 | 2.282 | 1.945 | 0 | 0 | 0 | 1 | 1 | 0
2022-08-29 19:00 | 0 | 0 | 0 | 0 | 1.7 | 10.4 | 100 | 100 | 0 | 0 | 0 | 0 | 0 | 0 | 0 | 0 | 0 | 0 | 0 | 0 | 0 | 0 | 0 | 0 | 0 | 0 | 0 | -0.001 | 0 | 0 | 0 | 0 | 0 | 0 | 97.15 | 0 | 0 | 0 | 0 | -4.504 | 0 | 0.907 | 1.941 | 1.655 | 0 | 0 | 0 | 1 | 1 | 0
2022-08-29 20:00 | 0 | 0 | 0 | 0 | 1.8 | 9.43 | 100 | 100 | 0 | 0 | 0 | 0 | 0 | 0 | 0 | 0 | 0 | 0 | 0 | 0 | 0 | 0 | 0 | 0 | 0 | 0 | 0 | -0.001 | 0 | 0 | 0 | 0 | 0 | 0 | 83.73 | 0 | 0 | 0 | 0 | -3.895 | 0 | 0.812 | 1.664 | 1.419 | 0 | 0 | 0 | 1 | 1 | 0
2022-08-29 21:00 | 0 | 0 | 0 | 0 | 2 | 8.94 | 100 | 100 | 0 | 0 | 0 | 0 | 0 | 0 | 0 | 0 | 0 | 0 | 0 | 0 | 0 | 0 | 0 | 0 | 0 | 0 | 0 | -0.001 | 0 | 0 | 0 | 0 | 0 | 0 | 72.18 | 0 | 0 | 0 | 0 | -3.354 | 0 | 0.726 | 1.418 | 1.209 | 0 | 0 | 0 | 1 | 1 | 0
2022-08-29 22:00 | 0 | 0 | 0 | 0 | 1.7 | 11.06 | 100 | 100 | 0 | 0 | 0 | 0 | 0 | 0 | 0 | 0 | 0 | 0 | 0 | 0 | 0 | 0 | 0 | 0 | 0 | 0 | 0 | -0.001 | 0 | 0 | 0 | 0 | 0 | 0 | 62.62 | 0 | 0 | 0 | 0 | -2.775 | 0 | 0.63 | 1.158 | 0.987 | 0 | 0 | 0 | 1 | 1 | 0
2022-08-29 23:00 | 0 | 202.6 | 199.05 | 1 | 1.7 | 11.43 | 100 | 100 | 0 | 0 | 0 | 0.521 | 0 | 0 | 0 | 0 | 0 | 0 | 8.418 | 68.314 | 69.532 | 0 | 0 | 0 | 0 | 0 | 0 | -0.001 | 0 | 0 | 0 | 0 | 10.74 | 1 | 82.07 | 0 | 0 | 0 | 0 | 5.648 | 0 | 0.629 | 1.156 | 0.985 | 0 | 0 | 0 | 2 | 2 | 0
2022-08-30 | 0 | 454.6 | 454.6 | 1 | 1.3 | 12.1 | 100 | 100 | 0 | 0 | 0 | 0.521 | 0 | 0 | 0 | 0 | 0 | 0 | 80.077 | 156.017 | 156.019 | 0 | 0 | 0 | 0 | 0 | 0 | -0.001 | 0 | 0 | 0 | 0 | 0.25 | 1 | 332.79 | 0 | 0 | 0 | 0 | 72.779 | 0 | 1.555 | 3.1 | 2.642 | 0 | 0 | 0 | 1 | 1 | 0
2022-08-30 01:00 | 0 | 642.4 | 631.02 | 1 | 1.1 | 12.99 | 100 | 100 | 51.933 | 51.932 | 1.555 | 1.76 | 55.248 | 0 | 0 | 165.611 | 165.611 | 165.611 | 189.645 | 216.566 | 220.472 | 0 | 0 | 0 | 0 | 0 | 0 | 165.61 | 165.611 | 75.12 | 23.56 | 100 | 10.8 | 1 | 347.5 | 0 | 0 | 0 | 0 | 4.27 | 0 | 7.384 | 6.683 | 5.697 | 0 | 0 | 0 | 2 | 2 | 0
2022-08-30 02:00 | 0 | 747.5 | 700.14 | 1 | 1.5 | 19.26 | 100 | 100 | 59.18 | 59.179 | 3.499 | 2.182 | 64.861 | 0 | 0 | 188.687 | 188.687 | 188.687 | 207.877 | 240.289 | 256.542 | 0 | 0 | 0 | 0 | 0 | 0 | 188.686 | 188.687 | 73.55 | 23.07 | 100 | 20.5 | 0.98 | 347.5 | 0 | 0 | 0 | 0 | 0 | 0 | 7.024 | 6.568 | 5.599 | 0 | 0 | 0 | 2 | 2 | 0
2022-08-30 03:00 | 0 | 807.3 | 707.37 | 1 | 1.6 | 19.27 | 100 | 100 | 58.705 | 58.705 | 3.397 | 2.155 | 64.256 | 0 | 0 | 187.263 | 187.263 | 187.263 | 206.452 | 242.768 | 277.065 | 0 | 0 | 0 | 0 | 0 | 0 | 187.262 | 187.263 | 67.59 | 21.19 | 100 | 28.81 | 0.97 | 347.5 | 0 | 0 | 0 | 0 | 0 | 0 | 7.023 | 6.567 | 5.599 | 0 | 0 | 0 | 2 | 2 | 0
2022-08-30 04:00 | 0 | 840.4 | 688.54 | 1 | 1.4 | 19.64 | 100 | 100 | 55.579 | 55.579 | 2.783 | 1.981 | 60.343 | 0 | 0 | 178.051 | 178.051 | 178.051 | 197.204 | 236.306 | 288.425 | 0 | 0 | 0 | 0 | 0 | 0 | 178.05 | 178.051 | 61.73 | 19.27 | 100 | 34.99 | 0.95 | 347.5 | 0 | 0 | 0 | 0 | 0 | 0 | 7.001 | 6.56 | 5.592 | 0 | 0 | 0 | 2 | 2 | 0
2022-08-30 05:00 | 0 | 801.1 | 629.57 | 1 | 1 | 22.9 | 100 | 100 | 48.59 | 48.59 | 2.466 | 1.653 | 52.708 | 0 | 0 | 159.216 | 159.216 | 159.216 | 178.052 | 216.069 | 274.938 | 0 | 0 | 0 | 0 | 0 | 0 | 159.215 | 159.216 | 57.91 | 17.67 | 100 | 38.2 | 0.94 | 347.5 | 0 | 0 | 0 | 0 | 0 | 0 | 6.805 | 6.495 | 5.537 | 0 | 0 | 0 | 2 | 2 | 0
2022-08-30 06:00 | 0 | 665.6 | 525.42 | 1 | 1 | 22.97 | 100 | 100 | 37.944 | 37.944 | 2.484 | 1.216 | 41.644 | 0 | 0 | 129.974 | 129.974 | 129.974 | 148.804 | 180.325 | 228.434 | 0 | 0 | 0 | 0 | 0 | 0 | 129.973 | 129.974 | 56.9 | 16.61 | 100 | 37.87 | 0.94 | 347.5 | 0 | 0 | 0 | 0 | 0 | 0 | 6.801 | 6.493 | 5.536 | 0 | 0 | 0 | 2 | 2 | 0
2022-08-30 07:00 | 0 | 435 | 360.33 | 1 | 1 | 23.16 | 100 | 100 | 23.514 | 23.513 | 1.256 | 0.714 | 25.484 | 0 | 0 | 84.722 | 84.722 | 84.722 | 103.533 | 123.666 | 149.292 | 0 | 0 | 0 | 0 | 0 | 0 | 84.721 | 84.722 | 56.75 | 15.75 | 100 | 34.07 | 0.95 | 347.5 | 0 | 0 | 0 | 0 | 0 | 0 | 6.79 | 6.49 | 5.532 | 0 | 0 | 0 | 2 | 2 | 0
2022-08-30 08:00 | 0 | 429.7 | 381.31 | 1 | 1 | 24.08 | 100 | 100 | 26.303 | 26.303 | 1.231 | 0.789 | 28.324 | 0 | 0 | 92.941 | 92.941 | 92.941 | 111.664 | 130.865 | 147.473 | 0 | 0 | 0 | 0 | 0 | 0 | 92.94 | 92.941 | 63.02 | 17.84 | 100 | 27.45 | 0.97 | 347.5 | 0 | 0 | 0 | 0 | 0 | 0 | 6.735 | 6.471 | 5.517 | 0 | 0 | 0 | 2 | 2 | 0
2022-08-30 09:00 | 0 | 353.7 | 334.73 | 1 | 1.1 | 24.2 | 100 | 100 | 22.103 | 22.103 | 1.388 | 0.681 | 24.173 | 0 | 0 | 80.925 | 80.925 | 80.925 | 99.636 | 114.879 | 121.39 | 0 | 0 | 0 | 0 | 0 | 0 | 80.924 | 80.925 | 66.67 | 18.21 | 100 | 18.85 | 0.99 | 347.5 | 0 | 0 | 0 | 0 | 0 | 0 | 6.728 | 6.469 | 5.515 | 0 | 0 | 0 | 2 | 2 | 0
2022-08-30 10:00 | 0 | 405.2 | 400.25 | 1 | 0.5 | 20.04 | 100 | 100 | 27.125 | 27.125 | 0.955 | 0.805 | 28.885 | 0 | 0 | 94.578 | 94.578 | 94.578 | 113.692 | 137.366 | 139.065 | 0 | 0 | 0 | 0 | 0 | 0 | 94.577 | 94.578 | 68.01 | 19.51 | 100 | 8.97 | 1 | 347.5 | 0 | 0 | 0 | 0 | 0 | 0 | 6.976 | 6.552 | 5.585 | 0 | 0 | 0 | 2 | 2 | 0
2022-08-30 11:00 | 0 | 328.4 | 328.26 | 1 | 0.6 | 19.82 | 100 | 100 | 0 | 0 | 0 | 0.521 | 0 | 29.82 | 0 | 29.82 | 29.82 | 29.82 | 48.956 | 112.658 | 112.707 | 0 | 0 | 0 | 0 | 0 | 0 | -0.001 | 0 | 26.46 | 0 | 0 | 1.68 | 1 | 347.5 | 0 | 0 | 0 | 0 | 0 | 0 | 6.99 | 6.556 | 5.589 | 0 | 0 | 0 | 2 | 2 | 0
2022-08-30 12:00 | 0 | 0 | 0 | 1 | 1.5 | 18.81 | 100 | 100 | 0 | 0 | 0 | 0 | 0 | 0 | 0 | 0 | 0 | 0 | 0 | 0 | 0 | 0 | 0 | 0 | 0 | 0 | 0 | -0.001 | 0 | 0 | 0 | 0 | 12.7 | 0.99 | 287.88 | 0 | 0 | 0 | 0 | -17.307 | 0 | 5.894 | 6.161 | 5.252 | 0 | 0 | 0 | 2 | 2 | 0
2022-08-30 13:00 | 0 | 0 | 0 | 0 | 1.8 | 18.4 | 100 | 100 | 0 | 0 | 0 | 0 | 0 | 0 | 0 | 0 | 0 | 0 | 0 | 0 | 0 | 0 | 0 | 0 | 0 | 0 | 0 | -0.001 | 0 | 0 | 0 | 0 | 0 | 0 | 243.17 | 0 | 0 | 0 | 0 | -12.978 | 0 | 3.56 | 5.084 | 4.334 | 0 | 0 | 0 | 1 | 1 | 0
2022-08-30 14:00 | 0 | 0 | 0 | 0 | 1.7 | 13.84 | 100 | 100 | 0 | 0 | 0 | 0 | 0 | 0 | 0 | 0 | 0 | 0 | 0 | 0 | 0 | 0 | 0 | 0 | 0 | 0 | 0 | -0.001 | 0 | 0 | 0 | 0 | 0 | 0 | 206.91 | 0 | 0 | 0 | 0 | -10.527 | 0 | 2.486 | 4.341 | 3.7 | 0 | 0 | 0 | 1 | 1 | 0
2022-08-30 15:00 | 0 | 0 | 0 | 0 | 1.9 | 13.71 | 100 | 100 | 0 | 0 | 0 | 0 | 0 | 0 | 0 | 0 | 0 | 0 | 0 | 0 | 0 | 0 | 0 | 0 | 0 | 0 | 0 | -0.001 | 0 | 0 | 0 | 0 | 0 | 0 | 177.29 | 0 | 0 | 0 | 0 | -8.598 | 0 | 1.81 | 3.664 | 3.124 | 0 | 0 | 0 | 1 | 1 | 0
2022-08-30 16:00 | 0 | 0 | 0 | 0 | 2 | 13.58 | 100 | 100 | 0 | 0 | 0 | 0 | 0 | 0 | 0 | 0 | 0 | 0 | 0 | 0 | 0 | 0 | 0 | 0 | 0 | 0 | 0 | -0.001 | 0 | 0 | 0 | 0 | 0 | 0 | 152.56 | 0 | 0 | 0 | 0 | -7.179 | 0 | 1.422 | 3.108 | 2.649 | 0 | 0 | 0 | 1 | 1 | 0
2022-08-30 17:00 | 0 | 0 | 0 | 0 | 1.9 | 11.96 | 100 | 100 | 0 | 0 | 0 | 0 | 0 | 0 | 0 | 0 | 0 | 0 | 0 | 0 | 0 | 0 | 0 | 0 | 0 | 0 | 0 | -0.001 | 0 | 0 | 0 | 0 | 0 | 0 | 131.41 | 0 | 0 | 0 | 0 | -6.14 | 0 | 1.194 | 2.67 | 2.276 | 0 | 0 | 0 | 1 | 1 | 0
2022-08-30 18:00 | 0 | 0 | 0 | 0 | 1.9 | 12.13 | 100 | 100 | 0 | 0 | 0 | 0 | 0 | 0 | 0 | 0 | 0 | 0 | 0 | 0 | 0 | 0 | 0 | 0 | 0 | 0 | 0 | -0.001 | 0 | 0 | 0 | 0 | 0 | 0 | 113.42 | 0 | 0 | 0 | 0 | -5.221 | 0 | 1.025 | 2.265 | 1.931 | 0 | 0 | 0 | 1 | 1 | 0
2022-08-30 19:00 | 0 | 0 | 0 | 0 | 1.9 | 12.41 | 100 | 100 | 0 | 0 | 0 | 0 | 0 | 0 | 0 | 0 | 0 | 0 | 0 | 0 | 0 | 0 | 0 | 0 | 0 | 0 | 0 | -0.001 | 0 | 0 | 0 | 0 | 0 | 0 | 98.09 | 0 | 0 | 0 | 0 | -4.451 | 0 | 0.899 | 1.917 | 1.635 | 0 | 0 | 0 | 1 | 1 | 0
2022-08-30 20:00 | 0 | 0 | 0 | 0 | 1.9 | 10.87 | 100 | 100 | 0 | 0 | 0 | 0 | 0 | 0 | 0 | 0 | 0 | 0 | 0 | 0 | 0 | 0 | 0 | 0 | 0 | 0 | 0 | -0.001 | 0 | 0 | 0 | 0 | 0 | 0 | 84.74 | 0 | 0 | 0 | 0 | -3.874 | 0 | 0.809 | 1.655 | 1.411 | 0 | 0 | 0 | 1 | 1 | 0
2022-08-30 21:00 | 0 | 0 | 0 | 0 | 1.9 | 10.91 | 100 | 100 | 0 | 0 | 0 | 0 | 0 | 0 | 0 | 0 | 0 | 0 | 0 | 0 | 0 | 0 | 0 | 0 | 0 | 0 | 0 | -0.001 | 0 | 0 | 0 | 0 | 0 | 0 | 73.33 | 0 | 0 | 0 | 0 | -3.313 | 0 | 0.72 | 1.4 | 1.194 | 0 | 0 | 0 | 1 | 1 | 0
2022-08-30 22:00 | 0 | 0 | 0 | 0 | 1.6 | 12.86 | 100 | 100 | 0 | 0 | 0 | 0 | 0 | 0 | 0 | 0 | 0 | 0 | 0 | 0 | 0 | 0 | 0 | 0 | 0 | 0 | 0 | -0.001 | 0 | 0 | 0 | 0 | 0 | 0 | 63.86 | 0 | 0 | 0 | 0 | -2.748 | 0 | 0.625 | 1.146 | 0.977 | 0 | 0 | 0 | 1 | 1 | 0
2022-08-30 23:00 | 0 | 0 | 0 | 1 | 1.9 | 12.97 | 100 | 100 | 0 | 0 | 0 | 0 | 0 | 0 | 0 | 0 | 0 | 0 | 0 | 0 | 0 | 0 | 0 | 0 | 0 | 0 | 0 | -0.001 | 0 | 0 | 0 | 0 | 10.45 | 1 | 55.81 | 0 | 0 | 0 | 0 | -2.337 | 0 | 0.551 | 0.964 | 0.822 | 0 | 0 | 0 | 1 | 1 | 0
2022-08-31 | 0 | 199.3 | 199.29 | 1 | 1.9 | 16.97 | 100 | 100 | 0 | 0 | 0 | 0.521 | 0 | 0 | 0 | 0 | 0 | 0 | 34.544 | 68.397 | 68.4 | 0 | 0 | 0 | 0 | 0 | 0 | -0.001 | 0 | 0 | 0 | 0 | 0.55 | 1 | 162.66 | 0 | 0 | 0 | 0 | 31.018 | 0 | 0.749 | 1.499 | 1.278 | 0 | 0 | 0 | 2 | 2 | 0
2022-08-31 01:00 | 0 | 342.5 | 336.08 | 1 | 1.6 | 21.13 | 100 | 100 | 0 | 0 | 0 | 0.521 | 0 | 34.473 | 0 | 34.473 | 34.473 | 34.473 | 100.976 | 115.343 | 117.546 | 0 | 0 | 0 | 0 | 0 | 0 | -0.001 | 0 | 29.33 | 0 | 0 | 11.11 | 1 | 347.5 | 0 | 0 | 0 | 0 | 53.655 | 0 | 3.741 | 4.916 | 4.191 | 0 | 0 | 0 | 1 | 1 | 0
2022-08-31 02:00 | 0 | 394.6 | 368.8 | 1 | 1.9 | 22.23 | 100 | 100 | 25.596 | 25.595 | 1.131 | 0.767 | 27.493 | 0 | 0 | 90.541 | 90.541 | 90.541 | 109.442 | 126.573 | 135.427 | 0 | 0 | 0 | 0 | 0 | 0 | 90.54 | 90.541 | 66.86 | 18.9 | 100 | 20.83 | 0.98 | 347.5 | 0 | 0 | 0 | 0 | 0 | 0 | 6.845 | 6.508 | 5.548 | 0 | 0 | 0 | 2 | 2 | 0
2022-08-31 03:00 | 0 | 501.3 | 437.77 | 1 | 2.3 | 22.78 | 100 | 100 | 31.403 | 31.402 | 1.578 | 0.955 | 33.936 | 0 | 0 | 108.805 | 108.805 | 108.805 | 127.653 | 150.243 | 172.046 | 0 | 0 | 0 | 0 | 0 | 0 | 108.804 | 108.805 | 63.24 | 18.25 | 100 | 29.16 | 0.97 | 347.5 | 0 | 0 | 0 | 0 | 0 | 0 | 6.812 | 6.497 | 5.539 | 0 | 0 | 0 | 2 | 2 | 0
2022-08-31 04:00 | 0 | 543.1 | 442.98 | 1 | 2.8 | 23.23 | 100 | 100 | 31.112 | 31.111 | 1.558 | 0.945 | 33.614 | 0 | 0 | 107.903 | 107.903 | 107.903 | 126.707 | 152.031 | 186.392 | 0 | 0 | 0 | 0 | 0 | 0 | 107.902 | 107.903 | 57.89 | 16.69 | 100 | 35.35 | 0.95 | 347.5 | 0 | 0 | 0 | 0 | 0 | 0 | 6.785 | 6.488 | 5.531 | 0 | 0 | 0 | 2 | 2 | 0
2022-08-31 05:00 | 0 | 628 | 491.06 | 1 | 2.8 | 25.22 | 100 | 100 | 34.645 | 34.644 | 2.25 | 1.088 | 37.982 | 0 | 0 | 120.048 | 120.048 | 120.048 | 138.662 | 168.533 | 215.53 | 0 | 0 | 0 | 0 | 0 | 0 | 120.047 | 120.048 | 55.7 | 16.07 | 100 | 38.56 | 0.94 | 347.5 | 0 | 0 | 0 | 0 | 0 | 0 | 6.668 | 6.448 | 5.497 | 0 | 0 | 0 | 2 | 2 | 0
2022-08-31 06:00 | 0 | 611 | 480.07 | 1 | 2.5 | 25.22 | 100 | 100 | 33.762 | 33.762 | 2.1 | 1.052 | 36.914 | 0 | 0 | 117.147 | 117.147 | 117.147 | 135.761 | 164.759 | 209.695 | 0 | 0 | 0 | 0 | 0 | 0 | 117.146 | 117.147 | 55.87 | 16.1 | 100 | 38.21 | 0.94 | 347.5 | 0 | 0 | 0 | 0 | 0 | 0 | 6.668 | 6.448 | 5.497 | 0 | 0 | 0 | 2 | 2 | 0
2022-08-31 07:00 | 0 | 526.2 | 434.3 | 1 | 2.3 | 25.12 | 100 | 100 | 30.397 | 30.397 | 1.623 | 0.924 | 32.944 | 0 | 0 | 106.031 | 106.031 | 106.031 | 124.654 | 149.05 | 180.592 | 0 | 0 | 0 | 0 | 0 | 0 | 106.03 | 106.031 | 58.71 | 16.83 | 100 | 34.38 | 0.95 | 347.5 | 0 | 0 | 0 | 0 | 0 | 0 | 6.674 | 6.45 | 5.499 | 0 | 0 | 0 | 2 | 2 | 0
2022-08-31 08:00 | 0 | 397 | 351.44 | 1 | 2.3 | 25.38 | 100 | 100 | 23.003 | 23.003 | 1.605 | 0.71 | 25.317 | 0 | 0 | 84.254 | 84.254 | 84.254 | 102.852 | 120.615 | 136.25 | 0 | 0 | 0 | 0 | 0 | 0 | 84.253 | 84.254 | 61.84 | 16.88 | 100 | 27.72 | 0.97 | 347.5 | 0 | 0 | 0 | 0 | 0 | 0 | 6.659 | 6.445 | 5.494 | 0 | 0 | 0 | 2 | 2 | 0
2022-08-31 09:00 | 0 | 67.5 | 63.79 | 1 | 3.2 | 25.32 | 100 | 100 | 0 | 0 | 0 | 0.521 | 0 | 0.378 | 0 | 0.378 | 0.378 | 0.378 | 18.982 | 21.893 | 23.166 | 0 | 0 | 0 | 0 | 0 | 0 | -0.001 | 0 | 1.63 | 0 | 0 | 19.08 | 0.99 | 347.5 | 0 | 0 | 0 | 0 | 0 | 0 | 6.662 | 6.446 | 5.495 | 0 | 0 | 0 | 2 | 2 | 0
2022-08-31 10:00 | 0 | 188 | 185.6 | 1 | 4.9 | 21.17 | 100 | 100 | 0 | 0 | 0 | 0.521 | 0 | 32.976 | 0 | 32.976 | 32.976 | 32.976 | 51.98 | 63.697 | 64.522 | 0 | 0 | 0 | 0 | 0 | 0 | -0.001 | 0 | 51.11 | 0 | 0 | 9.17 | 1 | 347.5 | 0 | 0 | 0 | 0 | 0 | 0 | 6.908 | 6.529 | 5.566 | 0 | 0 | 0 | 1 | 1 | 0
2022-08-31 11:00 | 0 | 146 | 145.95 | 1 | 5.3 | 20.14 | 100 | 100 | 0 | 0 | 0 | 0.521 | 0 | 2.046 | 0 | 2.046 | 2.046 | 2.046 | 21.15 | 50.09 | 50.107 | 0 | 0 | 0 | 0 | 0 | 0 | -0.001 | 0 | 4.08 | 0 | 0 | 1.49 | 1 | 347.5 | 0 | 0 | 0 | 0 | 0 | 0 | 6.97 | 6.55 | 5.584 | 0 | 0 | 0 | 1 | 1 | 0
2022-08-31 12:00 | 0 | 0 | 0 | 1 | 4.5 | 19.21 | 100 | 100 | 0 | 0 | 0 | 0 | 0 | 0 | 0 | 0 | 0 | 0 | 0 | 0 | 0 | 0 | 0 | 0 | 0 | 0 | 0 | -0.001 | 0 | 0 | 0 | 0 | 12.52 | 0.99 | 287.99 | 0 | 0 | 0 | 0 | -17.274 | 0 | 5.875 | 6.153 | 5.246 | 0 | 0 | 0 | 2 | 2 | 0
2022-08-31 13:00 | 0 | 0 | 0 | 0 | 3.6 | 18.49 | 100 | 100 | 0 | 0 | 0 | 0 | 0 | 0 | 0 | 0 | 0 | 0 | 0 | 0 | 0 | 0 | 0 | 0 | 0 | 0 | 0 | -0.001 | 0 | 0 | 0 | 0 | 0 | 0 | 243.28 | 0 | 0 | 0 | 0 | -12.98 | 0 | 3.561 | 5.084 | 4.334 | 0 | 0 | 0 | 1 | 1 | 0
2022-08-31 14:00 | 0 | 0 | 0 | 0 | 2.8 | 14.79 | 100 | 100 | 0 | 0 | 0 | 0 | 0 | 0 | 0 | 0 | 0 | 0 | 0 | 0 | 0 | 0 | 0 | 0 | 0 | 0 | 0 | -0.001 | 0 | 0 | 0 | 0 | 0 | 0 | 207.18 | 0 | 0 | 0 | 0 | -10.479 | 0 | 2.467 | 4.325 | 3.687 | 0 | 0 | 0 | 1 | 1 | 0
2022-08-31 15:00 | 0 | 0 | 0 | 0 | 2.6 | 14.72 | 100 | 100 | 0 | 0 | 0 | 0 | 0 | 0 | 0 | 0 | 0 | 0 | 0 | 0 | 0 | 0 | 0 | 0 | 0 | 0 | 0 | -0.001 | 0 | 0 | 0 | 0 | 0 | 0 | 177.69 | 0 | 0 | 0 | 0 | -8.561 | 0 | 1.799 | 3.65 | 3.112 | 0 | 0 | 0 | 1 | 1 | 0
2022-08-31 16:00 | 0 | 0 | 0 | 0 | 2.4 | 14.83 | 100 | 100 | 0 | 0 | 0 | 0 | 0 | 0 | 0 | 0 | 0 | 0 | 0 | 0 | 0 | 0 | 0 | 0 | 0 | 0 | 0 | -0.001 | 0 | 0 | 0 | 0 | 0 | 0 | 153.09 | 0 | 0 | 0 | 0 | -7.14 | 0 | 1.412 | 3.092 | 2.636 | 0 | 0 | 0 | 1 | 1 | 0
2022-08-31 17:00 | 0 | 0 | 0 | 0 | 2.7 | 13.59 | 100 | 100 | 0 | 0 | 0 | 0 | 0 | 0 | 0 | 0 | 0 | 0 | 0 | 0 | 0 | 0 | 0 | 0 | 0 | 0 | 0 | -0.001 | 0 | 0 | 0 | 0 | 0 | 0 | 132.11 | 0 | 0 | 0 | 0 | -6.092 | 0 | 1.184 | 2.649 | 2.258 | 0 | 0 | 0 | 1 | 1 | 0
2022-08-31 18:00 | 0 | 0 | 0 | 0 | 2.4 | 13.62 | 100 | 100 | 0 | 0 | 0 | 0 | 0 | 0 | 0 | 0 | 0 | 0 | 0 | 0 | 0 | 0 | 0 | 0 | 0 | 0 | 0 | -0.001 | 0 | 0 | 0 | 0 | 0 | 0 | 114.24 | 0 | 0 | 0 | 0 | -5.187 | 0 | 1.019 | 2.25 | 1.918 | 0 | 0 | 0 | 1 | 1 | 0
2022-08-31 19:00 | 0 | 0 | 0 | 0 | 2.4 | 13.64 | 100 | 100 | 0 | 0 | 0 | 0 | 0 | 0 | 0 | 0 | 0 | 0 | 0 | 0 | 0 | 0 | 0 | 0 | 0 | 0 | 0 | -0.001 | 0 | 0 | 0 | 0 | 0 | 0 | 98.96 | 0 | 0 | 0 | 0 | -4.434 | 0 | 0.896 | 1.91 | 1.628 | 0 | 0 | 0 | 1 | 1 | 0
2022-08-31 20:00 | 0 | 0 | 0 | 0 | 2.3 | 12.03 | 100 | 100 | 0 | 0 | 0 | 0 | 0 | 0 | 0 | 0 | 0 | 0 | 0 | 0 | 0 | 0 | 0 | 0 | 0 | 0 | 0 | -0.001 | 0 | 0 | 0 | 0 | 0 | 0 | 85.66 | 0 | 0 | 0 | 0 | -3.863 | 0 | 0.807 | 1.65 | 1.406 | 0 | 0 | 0 | 1 | 1 | 0
2022-08-31 21:00 | 0 | 0 | 0 | 0 | 2.3 | 12.37 | 100 | 100 | 0 | 0 | 0 | 0 | 0 | 0 | 0 | 0 | 0 | 0 | 0 | 0 | 0 | 0 | 0 | 0 | 0 | 0 | 0 | -0.001 | 0 | 0 | 0 | 0 | 0 | 0 | 74.32 | 0 | 0 | 0 | 0 | -3.291 | 0 | 0.716 | 1.39 | 1.185 | 0 | 0 | 0 | 1 | 1 | 0
2022-08-31 22:00 | 0 | 0 | 0 | 0 | 2.2 | 14.28 | 100 | 100 | 0 | 0 | 0 | 0 | 0 | 0 | 0 | 0 | 0 | 0 | 0 | 0 | 0 | 0 | 0 | 0 | 0 | 0 | 0 | -0.001 | 0 | 0 | 0 | 0 | 0 | 0 | 64.92 | 0 | 0 | 0 | 0 | -2.73 | 0 | 0.622 | 1.138 | 0.97 | 0 | 0 | 0 | 1 | 1 | 0
2022-08-31 23:00 | 0 | 0 | 0 | 1 | 2.1 | 14.22 | 100 | 100 | 0 | 0 | 0 | 0 | 0 | 0 | 0 | 0 | 0 | 0 | 0 | 0 | 0 | 0 | 0 | 0 | 0 | 0 | 0 | -0.001 | 0 | 0 | 0 | 0 | 10.15 | 1 | 56.9 | 0 | 0 | 0 | 0 | -2.328 | 0 | 0.55 | 0.96 | 0.819 | 0 | 0 | 0 | 1 | 1 | 0
2022-09-01 | 0 | 42.8 | 42.8 | 1 | 2.3 | 13.58 | 100 | 100 | 0 | 0 | 0 | 0.521 | 0 | 0 | 0 | 0 | 0 | 0 | 7.297 | 14.687 | 14.689 | 0 | 0 | 0 | 0 | 0 | 0 | -0.001 | 0 | 0 | 0 | 0 | 0.85 | 1 | 73.85 | 0 | 0 | 0 | 0 | 4.921 | 0 | 0.558 | 0.981 | 0.837 | 0 | 0 | 0 | 2 | 2 | 0
2022-09-01 01:00 | 0 | 175.1 | 171.63 | 1 | 2.5 | 13.35 | 100 | 100 | 0 | 0 | 0 | 0.521 | 0 | 0 | 0 | 0 | 0 | 0 | 51.551 | 58.904 | 60.094 | 0 | 0 | 0 | 0 | 0 | 0 | -0.001 | 0 | 0 | 0 | 0 | 11.42 | 0.99 | 233.2 | 0 | 0 | 0 | 0 | 46.257 | 0 | 1.056 | 2.288 | 1.95 | 0 | 0 | 0 | 1 | 1 | 0
2022-09-01 02:00 | 0 | 315.7 | 294.41 | 1 | 2.6 | 17.62 | 100 | 100 | 0 | 0 | 0 | 0.521 | 0 | 37.861 | 0 | 37.861 | 37.861 | 37.861 | 87.317 | 101.041 | 108.348 | 0 | 0 | 0 | 0 | 0 | 0 | -0.001 | 0 | 34.94 | 0 | 0 | 21.16 | 0.98 | 347.5 | 0 | 0 | 0 | 0 | 33.179 | 0 | 5.414 | 5.864 | 4.999 | 0 | 0 | 0 | 1 | 1 | 0
2022-09-01 03:00 | 0 | 498 | 433.4 | 1 | 2.6 | 17.69 | 100 | 100 | 31.051 | 31.051 | 1.268 | 0.934 | 33.252 | 0 | 0 | 106.917 | 106.917 | 106.917 | 126.261 | 148.743 | 170.914 | 0 | 0 | 0 | 0 | 0 | 0 | 106.916 | 106.917 | 62.56 | 18.17 | 100 | 29.51 | 0.97 | 347.5 | 0 | 0 | 0 | 0 | 0 | 0 | 7.12 | 6.599 | 5.626 | 0 | 0 | 0 | 2 | 2 | 0
2022-09-01 04:00 | 0 | 651.5 | 528.99 | 1 | 2.5 | 17.9 | 100 | 100 | 39.023 | 39.023 | 2.033 | 1.24 | 42.296 | 0 | 0 | 131.779 | 131.779 | 131.779 | 151.103 | 181.548 | 223.595 | 0 | 0 | 0 | 0 | 0 | 0 | 131.778 | 131.779 | 58.94 | 17.45 | 100 | 35.71 | 0.95 | 347.5 | 0 | 0 | 0 | 0 | 0 | 0 | 7.107 | 6.595 | 5.622 | 0 | 0 | 0 | 2 | 2 | 0
2022-09-01 05:00 | 0 | 734 | 571.02 | 1 | 2.6 | 21.32 | 100 | 100 | 42.279 | 42.279 | 2.453 | 1.385 | 46.117 | 0 | 0 | 141.988 | 141.988 | 141.988 | 160.978 | 195.973 | 251.909 | 0 | 0 | 0 | 0 | 0 | 0 | 141.987 | 141.988 | 56.37 | 16.78 | 100 | 38.93 | 0.94 | 347.5 | 0 | 0 | 0 | 0 | 0 | 0 | 6.899 | 6.526 | 5.564 | 0 | 0 | 0 | 2 | 2 | 0
2022-09-01 06:00 | 0 | 771.4 | 603.21 | 1 | 3.3 | 21.54 | 100 | 100 | 45.822 | 45.821 | 2.309 | 1.527 | 49.657 | 0 | 0 | 151.364 | 151.364 | 151.364 | 170.332 | 207.023 | 264.744 | 0 | 0 | 0 | 0 | 0 | 0 | 151.363 | 151.364 | 57.17 | 17.31 | 100 | 38.56 | 0.94 | 347.5 | 0 | 0 | 0 | 0 | 0 | 0 | 6.886 | 6.522 | 5.56 | 0 | 0 | 0 | 2 | 2 | 0
2022-09-01 07:00 | 0 | 770.3 | 633.42 | 1 | 3.8 | 21.63 | 100 | 100 | 49.919 | 49.918 | 2.461 | 1.71 | 54.09 | 0 | 0 | 162.654 | 162.654 | 162.654 | 181.613 | 217.391 | 264.367 | 0 | 0 | 0 | 0 | 0 | 0 | 162.653 | 162.654 | 61.53 | 18.88 | 100 | 34.68 | 0.95 | 347.5 | 0 | 0 | 0 | 0 | 0 | 0 | 6.881 | 6.52 | 5.558 | 0 | 0 | 0 | 2 | 2 | 0
2022-09-01 08:00 | 0 | 689.2 | 608.62 | 1 | 4.5 | 22.27 | 100 | 100 | 48.61 | 48.61 | 2.4 | 1.651 | 52.661 | 0 | 0 | 159.104 | 159.104 | 159.104 | 178.001 | 208.877 | 236.533 | 0 | 0 | 0 | 0 | 0 | 0 | 159.103 | 159.104 | 67.26 | 20.55 | 100 | 27.98 | 0.97 | 347.5 | 0 | 0 | 0 | 0 | 0 | 0 | 6.842 | 6.507 | 5.547 | 0 | 0 | 0 | 2 | 2 | 0
2022-09-01 09:00 | 0 | 591.3 | 558.04 | 1 | 4.6 | 21.28 | 100 | 100 | 44.184 | 44.184 | 2.365 | 1.459 | 48.009 | 0 | 0 | 147 | 147 | 147 | 165.994 | 191.518 | 202.934 | 0 | 0 | 0 | 0 | 0 | 0 | 146.999 | 147 | 72.44 | 21.77 | 100 | 19.31 | 0.99 | 347.5 | 0 | 0 | 0 | 0 | 0 | 0 | 6.902 | 6.527 | 5.564 | 0 | 0 | 0 | 2 | 2 | 0
2022-09-01 10:00 | 0 | 411.8 | 406.3 | 1 | 4.8 | 17.48 | 100 | 100 | 26.684 | 26.683 | 0.793 | 0.788 | 28.265 | 0 | 0 | 92.789 | 92.789 | 92.789 | 112.154 | 139.443 | 141.33 | 0 | 0 | 0 | 0 | 0 | 0 | 92.788 | 92.789 | 65.65 | 18.88 | 100 | 9.37 | 1 | 347.5 | 0 | 0 | 0 | 0 | 0 | 0 | 7.133 | 6.603 | 5.629 | 0 | 0 | 0 | 2 | 2 | 0
2022-09-01 11:00 | 0 | 171.7 | 171.66 | 1 | 3.1 | 17.26 | 100 | 100 | 0 | 0 | 0 | 0.521 | 0 | 4.756 | 0 | 4.756 | 4.756 | 4.756 | 24.143 | 58.912 | 58.927 | 0 | 0 | 0 | 0 | 0 | 0 | -0.001 | 0 | 8.07 | 0 | 0 | 1.31 | 1 | 347.5 | 0 | 0 | 0 | 0 | 0 | 0 | 7.146 | 6.608 | 5.633 | 0 | 0 | 0 | 2 | 2 | 0
2022-09-01 12:00 | 0 | 0 | 0 | 1 | 2.1 | 16.39 | 100 | 100 | 0 | 0 | 0 | 0 | 0 | 0 | 0 | 0 | 0 | 0 | 0 | 0 | 0 | 0 | 0 | 0 | 0 | 0 | 0 | -0.001 | 0 | 0 | 0 | 0 | 12.34 | 0.99 | 287.2 | 0 | 0 | 0 | 0 | -17.503 | 0 | 6.01 | 6.204 | 5.289 | 0 | 0 | 0 | 2 | 2 | 0
2022-09-01 13:00 | 0 | 0 | 0 | 0 | 1.8 | 17.14 | 100 | 100 | 0 | 0 | 0 | 0 | 0 | 0 | 0 | 0 | 0 | 0 | 0 | 0 | 0 | 0 | 0 | 0 | 0 | 0 | 0 | -0.001 | 0 | 0 | 0 | 0 | 0 | 0 | 242.36 | 0 | 0 | 0 | 0 | -13.017 | 0 | 3.579 | 5.095 | 4.343 | 0 | 0 | 0 | 1 | 1 | 0
2022-09-01 14:00 | 0 | 0 | 0 | 0 | 1.8 | 13.92 | 100 | 100 | 0 | 0 | 0 | 0 | 0 | 0 | 0 | 0 | 0 | 0 | 0 | 0 | 0 | 0 | 0 | 0 | 0 | 0 | 0 | -0.001 | 0 | 0 | 0 | 0 | 0 | 0 | 206.27 | 0 | 0 | 0 | 0 | -10.477 | 0 | 2.466 | 4.324 | 3.686 | 0 | 0 | 0 | 1 | 1 | 0
2022-09-01 15:00 | 0 | 0 | 0 | 0 | 1.6 | 14.05 | 100 | 100 | 0 | 0 | 0 | 0 | 0 | 0 | 0 | 0 | 0 | 0 | 0 | 0 | 0 | 0 | 0 | 0 | 0 | 0 | 0 | -0.001 | 0 | 0 | 0 | 0 | 0 | 0 | 176.82 | 0 | 0 | 0 | 0 | -8.549 | 0 | 1.795 | 3.646 | 3.108 | 0 | 0 | 0 | 1 | 1 | 0
2022-09-01 16:00 | 0 | 0 | 0 | 0 | 1.5 | 13.92 | 100 | 100 | 0 | 0 | 0 | 0 | 0 | 0 | 0 | 0 | 0 | 0 | 0 | 0 | 0 | 0 | 0 | 0 | 0 | 0 | 0 | -0.001 | 0 | 0 | 0 | 0 | 0 | 0 | 152.22 | 0 | 0 | 0 | 0 | -7.142 | 0 | 1.413 | 3.093 | 2.636 | 0 | 0 | 0 | 1 | 1 | 0
2022-09-01 17:00 | 0 | 0 | 0 | 0 | 1.7 | 10.66 | 100 | 100 | 0 | 0 | 0 | 0 | 0 | 0 | 0 | 0 | 0 | 0 | 0 | 0 | 0 | 0 | 0 | 0 | 0 | 0 | 0 | -0.001 | 0 | 0 | 0 | 0 | 0 | 0 | 130.92 | 0 | 0 | 0 | 0 | -6.182 | 0 | 1.202 | 2.688 | 2.292 | 0 | 0 | 0 | 1 | 1 | 0
2022-09-01 18:00 | 0 | 0 | 0 | 0 | 1.7 | 11.09 | 100 | 100 | 0 | 0 | 0 | 0 | 0 | 0 | 0 | 0 | 0 | 0 | 0 | 0 | 0 | 0 | 0 | 0 | 0 | 0 | 0 | -0.001 | 0 | 0 | 0 | 0 | 0 | 0 | 112.86 | 0 | 0 | 0 | 0 | -5.244 | 0 | 1.029 | 2.276 | 1.94 | 0 | 0 | 0 | 1 | 1 | 0
2022-09-01 19:00 | 0 | 0 | 0 | 0 | 1.9 | 11.19 | 100 | 100 | 0 | 0 | 0 | 0 | 0 | 0 | 0 | 0 | 0 | 0 | 0 | 0 | 0 | 0 | 0 | 0 | 0 | 0 | 0 | -0.001 | 0 | 0 | 0 | 0 | 0 | 0 | 97.43 | 0 | 0 | 0 | 0 | -4.479 | 0 | 0.903 | 1.93 | 1.645 | 0 | 0 | 0 | 1 | 1 | 0
2022-09-01 20:00 | 0 | 0 | 0 | 0 | 1.9 | 10.04 | 100 | 100 | 0 | 0 | 0 | 0 | 0 | 0 | 0 | 0 | 0 | 0 | 0 | 0 | 0 | 0 | 0 | 0 | 0 | 0 | 0 | -0.001 | 0 | 0 | 0 | 0 | 0 | 0 | 84.06 | 0 | 0 | 0 | 0 | -3.882 | 0 | 0.81 | 1.658 | 1.414 | 0 | 0 | 0 | 1 | 1 | 0
2022-09-01 21:00 | 0 | 0 | 0 | 0 | 2 | 10.09 | 100 | 100 | 0 | 0 | 0 | 0 | 0 | 0 | 0 | 0 | 0 | 0 | 0 | 0 | 0 | 0 | 0 | 0 | 0 | 0 | 0 | -0.001 | 0 | 0 | 0 | 0 | 0 | 0 | 72.62 | 0 | 0 | 0 | 0 | -3.319 | 0 | 0.721 | 1.403 | 1.196 | 0 | 0 | 0 | 1 | 1 | 0
2022-09-01 22:00 | 0 | 0 | 0 | 0 | 2.2 | 12.1 | 100 | 100 | 0 | 0 | 0 | 0 | 0 | 0 | 0 | 0 | 0 | 0 | 0 | 0 | 0 | 0 | 0 | 0 | 0 | 0 | 0 | -0.001 | 0 | 0 | 0 | 0 | 0 | 0 | 63.15 | 0 | 0 | 0 | 0 | -2.75 | 0 | 0.626 | 1.147 | 0.978 | 0 | 0 | 0 | 1 | 1 | 0
2022-09-01 23:00 | 0 | 0 | 0 | 1 | 2.8 | 12.18 | 100 | 100 | 0 | 0 | 0 | 0 | 0 | 0 | 0 | 0 | 0 | 0 | 0 | 0 | 0 | 0 | 0 | 0 | 0 | 0 | 0 | -0.001 | 0 | 0 | 0 | 0 | 9.85 | 1 | 55.09 | 0 | 0 | 0 | 0 | -2.34 | 0 | 0.552 | 0.965 | 0.823 | 0 | 0 | 0 | 1 | 1 | 0
2022-09-02 | 0 | 385.5 | 385.42 | 1 | 2.6 | 12.52 | 100 | 100 | 0 | 0 | 0 | 0.521 | 0 | 0 | 0 | 0 | 0 | 0 | 64.623 | 132.277 | 132.304 | 0 | 0 | 0 | 0 | 0 | 0 | -0.001 | 0 | 0 | 0 | 0 | 1.15 | 1 | 259.84 | 0 | 0 | 0 | 0 | 59.435 | 0 | 1.045 | 2.236 | 1.906 | 0 | 0 | 0 | 2 | 2 | 0
2022-09-02 01:00 | 0 | 584.1 | 571.88 | 1 | 2.5 | 13.01 | 100 | 100 | 37.975 | 37.975 | 1.557 | 1.183 | 40.715 | 0 | 0 | 127.523 | 127.523 | 127.523 | 171.718 | 196.27 | 200.463 | 0 | 0 | 0 | 0 | 0 | 0 | 127.522 | 127.523 | 63.61 | 18.94 | 100 | 11.74 | 0.99 | 347.5 | 0 | 0 | 0 | 0 | 25.447 | 0 | 6.794 | 6.453 | 5.501 | 0 | 0 | 0 | 2 | 2 | 0
2022-09-02 02:00 | 0 | 692.9 | 644.7 | 1 | 2.6 | 18.56 | 100 | 100 | 53.56 | 53.56 | 2.352 | 1.869 | 57.781 | 0 | 0 | 171.843 | 171.843 | 171.843 | 191.102 | 221.263 | 237.803 | 0 | 0 | 0 | 0 | 0 | 0 | 171.842 | 171.843 | 72.26 | 22.52 | 100 | 21.5 | 0.98 | 347.5 | 0 | 0 | 0 | 0 | 0 | 0 | 7.066 | 6.582 | 5.611 | 0 | 0 | 0 | 2 | 2 | 0
2022-09-02 03:00 | 0 | 784.6 | 680.43 | 1 | 2.3 | 19.25 | 100 | 100 | 55.902 | 55.902 | 2.783 | 1.995 | 60.68 | 0 | 0 | 178.848 | 178.848 | 178.848 | 198.04 | 233.524 | 269.275 | 0 | 0 | 0 | 0 | 0 | 0 | 178.847 | 178.848 | 66.42 | 20.76 | 100 | 29.86 | 0.97 | 347.5 | 0 | 0 | 0 | 0 | 0 | 0 | 7.024 | 6.568 | 5.599 | 0 | 0 | 0 | 2 | 2 | 0
2022-09-02 04:00 | 0 | 828.1 | 669.26 | 1 | 2.1 | 19.76 | 100 | 100 | 53.374 | 53.374 | 2.513 | 1.867 | 57.754 | 0 | 0 | 171.765 | 171.765 | 171.765 | 190.906 | 229.69 | 284.204 | 0 | 0 | 0 | 0 | 0 | 0 | 171.764 | 171.765 | 60.44 | 18.78 | 100 | 36.08 | 0.95 | 347.5 | 0 | 0 | 0 | 0 | 0 | 0 | 6.993 | 6.558 | 5.59 | 0 | 0 | 0 | 2 | 2 | 0
2022-09-02 05:00 | 0 | 739 | 571.91 | 1 | 2 | 23.64 | 100 | 100 | 42.1 | 42.1 | 2.715 | 1.388 | 46.202 | 0 | 0 | 142.197 | 142.197 | 142.197 | 160.962 | 196.281 | 253.625 | 0 | 0 | 0 | 0 | 0 | 0 | 142.196 | 142.197 | 56.07 | 16.6 | 100 | 39.29 | 0.93 | 347.5 | 0 | 0 | 0 | 0 | 0 | 0 | 6.761 | 6.48 | 5.524 | 0 | 0 | 0 | 2 | 2 | 0
2022-09-02 06:00 | 0 | 760.5 | 591.81 | 1 | 2.1 | 23.65 | 100 | 100 | 44.371 | 44.371 | 2.581 | 1.476 | 48.429 | 0 | 0 | 148.093 | 148.093 | 148.093 | 166.857 | 203.111 | 261.004 | 0 | 0 | 0 | 0 | 0 | 0 | 148.092 | 148.093 | 56.74 | 17 | 100 | 38.9 | 0.94 | 347.5 | 0 | 0 | 0 | 0 | 0 | 0 | 6.761 | 6.48 | 5.524 | 0 | 0 | 0 | 2 | 2 | 0
2022-09-02 07:00 | 0 | 627.5 | 514.07 | 1 | 2.2 | 23.41 | 100 | 100 | 37.432 | 37.431 | 2.455 | 1.195 | 41.082 | 0 | 0 | 128.444 | 128.444 | 128.444 | 147.231 | 176.429 | 215.358 | 0 | 0 | 0 | 0 | 0 | 0 | 128.443 | 128.444 | 59.64 | 17.38 | 100 | 34.99 | 0.95 | 347.5 | 0 | 0 | 0 | 0 | 0 | 0 | 6.775 | 6.485 | 5.528 | 0 | 0 | 0 | 2 | 2 | 0
2022-09-02 08:00 | 0 | 578.5 | 509.59 | 1 | 2 | 24.42 | 100 | 100 | 37.897 | 37.896 | 2.635 | 1.22 | 41.751 | 0 | 0 | 130.252 | 130.252 | 130.252 | 148.942 | 174.893 | 198.541 | 0 | 0 | 0 | 0 | 0 | 0 | 130.251 | 130.252 | 65.6 | 19.09 | 100 | 28.25 | 0.97 | 347.5 | 0 | 0 | 0 | 0 | 0 | 0 | 6.715 | 6.464 | 5.511 | 0 | 0 | 0 | 2 | 2 | 0
2022-09-02 09:00 | 0 | 638.1 | 601.35 | 1 | 1.3 | 24.32 | 100 | 100 | 48.766 | 48.766 | 2.643 | 1.667 | 53.076 | 0 | 0 | 160.116 | 160.116 | 160.116 | 178.816 | 206.384 | 218.996 | 0 | 0 | 0 | 0 | 0 | 0 | 160.115 | 160.116 | 73.11 | 22.27 | 100 | 19.54 | 0.99 | 347.5 | 0 | 0 | 0 | 0 | 0 | 0 | 6.721 | 6.466 | 5.512 | 0 | 0 | 0 | 2 | 2 | 0
2022-09-02 10:00 | 0 | 373 | 367.8 | 1 | 0.7 | 21.21 | 100 | 100 | 22.393 | 22.393 | 1.13 | 0.682 | 24.206 | 0 | 0 | 81.027 | 81.027 | 81.027 | 100.027 | 126.23 | 128.014 | 0 | 0 | 0 | 0 | 0 | 0 | 81.026 | 81.027 | 63.3 | 17.49 | 100 | 9.58 | 1 | 347.5 | 0 | 0 | 0 | 0 | 0 | 0 | 6.906 | 6.529 | 5.566 | 0 | 0 | 0 | 2 | 2 | 0
2022-09-02 11:00 | 0 | 275 | 274.95 | 1 | 0.8 | 20.5 | 100 | 100 | 0 | 0 | 0 | 0.521 | 0 | 18.419 | 0 | 18.419 | 18.419 | 18.419 | 37.488 | 94.362 | 94.38 | 0 | 0 | 0 | 0 | 0 | 0 | -0.001 | 0 | 19.52 | 0 | 0 | 1.12 | 1 | 347.5 | 0 | 0 | 0 | 0 | 0 | 0 | 6.949 | 6.543 | 5.578 | 0 | 0 | 0 | 2 | 2 | 0
2022-09-02 12:00 | 0 | 0 | 0 | 1 | 1.5 | 20.25 | 100 | 100 | 0 | 0 | 0 | 0 | 0 | 0 | 0 | 0 | 0 | 0 | 0 | 0 | 0 | 0 | 0 | 0 | 0 | 0 | 0 | -0.001 | 0 | 0 | 0 | 0 | 12.16 | 0.99 | 288.28 | 0 | 0 | 0 | 0 | -17.19 | 0 | 5.826 | 6.135 | 5.23 | 0 | 0 | 0 | 2 | 2 | 0
2022-09-02 13:00 | 0 | 0 | 0 | 0 | 2 | 19.28 | 100 | 100 | 0 | 0 | 0 | 0 | 0 | 0 | 0 | 0 | 0 | 0 | 0 | 0 | 0 | 0 | 0 | 0 | 0 | 0 | 0 | -0.001 | 0 | 0 | 0 | 0 | 0 | 0 | 243.68 | 0 | 0 | 0 | 0 | -12.947 | 0 | 3.545 | 5.075 | 4.327 | 0 | 0 | 0 | 1 | 1 | 0
2022-09-02 14:00 | 0 | 0 | 0 | 0 | 2.3 | 16.2 | 100 | 100 | 0 | 0 | 0 | 0 | 0 | 0 | 0 | 0 | 0 | 0 | 0 | 0 | 0 | 0 | 0 | 0 | 0 | 0 | 0 | -0.001 | 0 | 0 | 0 | 0 | 0 | 0 | 207.78 | 0 | 0 | 0 | 0 | -10.422 | 0 | 2.445 | 4.306 | 3.671 | 0 | 0 | 0 | 1 | 1 | 0
2022-09-02 15:00 | 0 | 0 | 0 | 0 | 2.2 | 16.12 | 100 | 100 | 0 | 0 | 0 | 0 | 0 | 0 | 0 | 0 | 0 | 0 | 0 | 0 | 0 | 0 | 0 | 0 | 0 | 0 | 0 | -0.001 | 0 | 0 | 0 | 0 | 0 | 0 | 178.42 | 0 | 0 | 0 | 0 | -8.521 | 0 | 1.787 | 3.635 | 3.099 | 0 | 0 | 0 | 1 | 1 | 0
2022-09-02 16:00 | 0 | 0 | 0 | 0 | 2 | 16 | 100 | 100 | 0 | 0 | 0 | 0 | 0 | 0 | 0 | 0 | 0 | 0 | 0 | 0 | 0 | 0 | 0 | 0 | 0 | 0 | 0 | -0.001 | 0 | 0 | 0 | 0 | 0 | 0 | 153.9 | 0 | 0 | 0 | 0 | -7.12 | 0 | 1.407 | 3.084 | 2.629 | 0 | 0 | 0 | 1 | 1 | 0
2022-09-02 17:00 | 0 | 0 | 0 | 0 | 1.9 | 14.9 | 100 | 100 | 0 | 0 | 0 | 0 | 0 | 0 | 0 | 0 | 0 | 0 | 0 | 0 | 0 | 0 | 0 | 0 | 0 | 0 | 0 | -0.001 | 0 | 0 | 0 | 0 | 0 | 0 | 132.99 | 0 | 0 | 0 | 0 | -6.07 | 0 | 1.18 | 2.64 | 2.25 | 0 | 0 | 0 | 1 | 1 | 0
2022-09-02 18:00 | 0 | 0 | 0 | 0 | 1.8 | 14.99 | 100 | 100 | 0 | 0 | 0 | 0 | 0 | 0 | 0 | 0 | 0 | 0 | 0 | 0 | 0 | 0 | 0 | 0 | 0 | 0 | 0 | -0.001 | 0 | 0 | 0 | 0 | 0 | 0 | 115.19 | 0 | 0 | 0 | 0 | -5.166 | 0 | 1.016 | 2.241 | 1.91 | 0 | 0 | 0 | 1 | 1 | 0
2022-09-02 19:00 | 0 | 0 | 0 | 0 | 1.9 | 14.95 | 100 | 100 | 0 | 0 | 0 | 0 | 0 | 0 | 0 | 0 | 0 | 0 | 0 | 0 | 0 | 0 | 0 | 0 | 0 | 0 | 0 | -0.001 | 0 | 0 | 0 | 0 | 0 | 0 | 99.97 | 0 | 0 | 0 | 0 | -4.419 | 0 | 0.894 | 1.903 | 1.622 | 0 | 0 | 0 | 1 | 1 | 0
2022-09-02 20:00 | 0 | 0 | 0 | 0 | 2 | 13.85 | 100 | 100 | 0 | 0 | 0 | 0 | 0 | 0 | 0 | 0 | 0 | 0 | 0 | 0 | 0 | 0 | 0 | 0 | 0 | 0 | 0 | -0.001 | 0 | 0 | 0 | 0 | 0 | 0 | 86.78 | 0 | 0 | 0 | 0 | -3.828 | 0 | 0.801 | 1.634 | 1.393 | 0 | 0 | 0 | 1 | 1 | 0
2022-09-02 21:00 | 0 | 0 | 0 | 0 | 1.9 | 13.58 | 100 | 100 | 0 | 0 | 0 | 0 | 0 | 0 | 0 | 0 | 0 | 0 | 0 | 0 | 0 | 0 | 0 | 0 | 0 | 0 | 0 | -0.001 | 0 | 0 | 0 | 0 | 0 | 0 | 75.46 | 0 | 0 | 0 | 0 | -3.287 | 0 | 0.715 | 1.388 | 1.183 | 0 | 0 | 0 | 1 | 1 | 0
2022-09-02 22:00 | 0 | 0 | 0 | 0 | 1.9 | 15.29 | 100 | 100 | 0 | 0 | 0 | 0 | 0 | 0 | 0 | 0 | 0 | 0 | 0 | 0 | 0 | 0 | 0 | 0 | 0 | 0 | 0 | -0.001 | 0 | 0 | 0 | 0 | 0 | 0 | 66.03 | 0 | 0 | 0 | 0 | -2.735 | 0 | 0.623 | 1.14 | 0.972 | 0 | 0 | 0 | 1 | 1 | 0
2022-09-02 23:00 | 0 | 0 | 0 | 1 | 2.3 | 15.56 | 100 | 100 | 0 | 0 | 0 | 0 | 0 | 0 | 0 | 0 | 0 | 0 | 0 | 0 | 0 | 0 | 0 | 0 | 0 | 0 | 0 | -0.001 | 0 | 0 | 0 | 0 | 9.55 | 1 | 58.05 | 0 | 0 | 0 | 0 | -2.319 | 0 | 0.548 | 0.956 | 0.815 | 0 | 0 | 0 | 1 | 1 | 0
2022-09-03 | 0 | 168 | 167.95 | 1 | 2.4 | 16.05 | 100 | 100 | 0 | 0 | 0 | 0.521 | 0 | 0 | 0 | 0 | 0 | 0 | 27.68 | 57.639 | 57.658 | 0 | 0 | 0 | 0 | 0 | 0 | -0.001 | 0 | 0 | 0 | 0 | 1.46 | 1 | 141.95 | 0 | 0 | 0 | 0 | 24.356 | 0 | 0.718 | 1.407 | 1.2 | 0 | 0 | 0 | 2 | 2 | 0
2022-09-03 01:00 | 0 | 240.5 | 235.19 | 1 | 2.5 | 16.73 | 100 | 100 | 0 | 0 | 0 | 0.521 | 0 | 1.423 | 0 | 1.423 | 1.423 | 1.423 | 70.599 | 80.718 | 82.54 | 0 | 0 | 0 | 0 | 0 | 0 | -0.001 | 0 | 1.72 | 0 | 0 | 12.06 | 0.99 | 347.5 | 0 | 0 | 0 | 0 | 59.668 | 0 | 2.212 | 3.939 | 3.358 | 0 | 0 | 0 | 1 | 1 | 0
2022-09-03 02:00 | 0 | 458.1 | 425.25 | 1 | 3.1 | 22.47 | 100 | 100 | 30.899 | 30.898 | 1.492 | 0.936 | 33.326 | 0 | 0 | 107.1 | 107.1 | 107.1 | 125.978 | 145.945 | 157.22 | 0 | 0 | 0 | 0 | 0 | 0 | 107.099 | 107.1 | 68.12 | 19.65 | 100 | 21.83 | 0.98 | 347.5 | 0 | 0 | 0 | 0 | 0 | 0 | 6.831 | 6.503 | 5.544 | 0 | 0 | 0 | 2 | 2 | 0
2022-09-03 03:00 | 0 | 647 | 559.09 | 1 | 3.3 | 22.66 | 100 | 100 | 42.785 | 42.784 | 2.575 | 1.41 | 46.769 | 0 | 0 | 143.706 | 143.706 | 143.706 | 162.565 | 191.881 | 222.05 | 0 | 0 | 0 | 0 | 0 | 0 | 143.705 | 143.706 | 64.72 | 19.27 | 100 | 30.22 | 0.96 | 347.5 | 0 | 0 | 0 | 0 | 0 | 0 | 6.819 | 6.5 | 5.541 | 0 | 0 | 0 | 2 | 2 | 0
2022-09-03 04:00 | 0 | 670.6 | 539.41 | 1 | 3 | 22.47 | 100 | 100 | 39.501 | 39.5 | 2.628 | 1.281 | 43.41 | 0 | 0 | 134.768 | 134.768 | 134.768 | 153.646 | 185.125 | 230.15 | 0 | 0 | 0 | 0 | 0 | 0 | 134.767 | 134.768 | 58.56 | 17.16 | 100 | 36.45 | 0.94 | 347.5 | 0 | 0 | 0 | 0 | 0 | 0 | 6.831 | 6.503 | 5.544 | 0 | 0 | 0 | 2 | 2 | 0
2022-09-03 05:00 | 0 | 595 | 458.03 | 1 | 2.6 | 25.61 | 100 | 100 | 31.397 | 31.396 | 2.02 | 0.969 | 34.386 | 0 | 0 | 110.113 | 110.113 | 110.113 | 128.689 | 157.195 | 204.204 | 0 | 0 | 0 | 0 | 0 | 0 | 110.112 | 110.113 | 53.92 | 15.37 | 100 | 39.66 | 0.93 | 347.5 | 0 | 0 | 0 | 0 | 0 | 0 | 6.646 | 6.441 | 5.49 | 0 | 0 | 0 | 2 | 2 | 0
2022-09-03 06:00 | 0 | 503.9 | 390.2 | 1 | 2.7 | 25.6 | 100 | 100 | 25.335 | 25.334 | 1.625 | 0.773 | 27.733 | 0 | 0 | 91.264 | 91.264 | 91.264 | 109.841 | 133.917 | 172.938 | 0 | 0 | 0 | 0 | 0 | 0 | 91.263 | 91.264 | 52.77 | 14.65 | 100 | 39.25 | 0.93 | 347.5 | 0 | 0 | 0 | 0 | 0 | 0 | 6.646 | 6.441 | 5.491 | 0 | 0 | 0 | 2 | 2 | 0
2022-09-03 07:00 | 0 | 411.6 | 335.92 | 1 | 2.9 | 24.98 | 100 | 100 | 0 | 0 | 0 | 0.521 | 0 | 77.464 | 0 | 77.464 | 77.464 | 77.464 | 96.101 | 115.288 | 141.261 | 0 | 0 | 0 | 0 | 0 | 0 | -0.001 | 0 | 54.84 | 0 | 0 | 35.3 | 0.95 | 347.5 | 0 | 0 | 0 | 0 | 0 | 0 | 6.682 | 6.453 | 5.501 | 0 | 0 | 0 | 2 | 2 | 0
2022-09-03 08:00 | 0 | 321.2 | 282.23 | 1 | 3 | 23.36 | 100 | 100 | 0 | 0 | 0 | 0.521 | 0 | 63.642 | 0 | 63.642 | 63.642 | 63.642 | 82.434 | 96.862 | 110.236 | 0 | 0 | 0 | 0 | 0 | 0 | -0.001 | 0 | 57.73 | 0 | 0 | 28.52 | 0.97 | 347.5 | 0 | 0 | 0 | 0 | 0 | 0 | 6.778 | 6.486 | 5.529 | 0 | 0 | 0 | 1 | 1 | 0
2022-09-03 09:00 | 0 | 126.6 | 119.14 | 1 | 2.9 | 23.31 | 100 | 100 | 0 | 0 | 0 | 0.521 | 0 | 16.617 | 0 | 16.617 | 16.617 | 16.617 | 35.414 | 40.888 | 43.449 | 0 | 0 | 0 | 0 | 0 | 0 | -0.001 | 0 | 38.24 | 0 | 0 | 19.77 | 0.99 | 347.5 | 0 | 0 | 0 | 0 | 0 | 0 | 6.781 | 6.487 | 5.53 | 0 | 0 | 0 | 1 | 1 | 0
2022-09-03 10:00 | 0 | 88.4 | 87.12 | 1 | 2.7 | 19.11 | 100 | 100 | 0 | 0 | 0 | 0.521 | 0 | 4.128 | 0 | 4.128 | 4.128 | 4.128 | 23.333 | 29.898 | 30.339 | 0 | 0 | 0 | 0 | 0 | 0 | -0.001 | 0 | 13.61 | 0 | 0 | 9.78 | 1 | 347.5 | 0 | 0 | 0 | 0 | 0 | 0 | 7.033 | 6.571 | 5.601 | 0 | 0 | 0 | 1 | 1 | 0
2022-09-03 11:00 | 0 | 16.3 | 16.3 | 1 | 2.3 | 18.81 | 100 | 100 | 0 | 0 | 0 | 0.521 | 0 | 0 | 0 | 0 | 0 | 0 | 2.151 | 5.593 | 5.594 | 0 | 0 | 0 | 0 | 0 | 0 | -0.001 | 0 | 0 | 0 | 0 | 0.93 | 1 | 294.59 | 0 | 0 | 0 | 0 | -15.36 | 0 | 6.013 | 6.207 | 5.292 | 0 | 0 | 0 | 1 | 1 | 0
2022-09-03 12:00 | 0 | 0 | 0 | 1 | 2.5 | 18.71 | 100 | 100 | 0 | 0 | 0 | 0 | 0 | 0 | 0 | 0 | 0 | 0 | 0 | 0 | 0 | 0 | 0 | 0 | 0 | 0 | 0 | -0.001 | 0 | 0 | 0 | 0 | 11.97 | 0.99 | 248.41 | 0 | 0 | 0 | 0 | -13.403 | 0 | 3.767 | 5.202 | 4.434 | 0 | 0 | 0 | 2 | 2 | 0
2022-09-03 13:00 | 0 | 0 | 0 | 0 | 2.6 | 18.7 | 100 | 100 | 0 | 0 | 0 | 0 | 0 | 0 | 0 | 0 | 0 | 0 | 0 | 0 | 0 | 0 | 0 | 0 | 0 | 0 | 0 | -0.001 | 0 | 0 | 0 | 0 | 0 | 0 | 212.08 | 0 | 0 | 0 | 0 | -10.549 | 0 | 2.494 | 4.348 | 3.706 | 0 | 0 | 0 | 1 | 1 | 0
2022-09-03 14:00 | 0 | 0 | 0 | 0 | 3 | 16.88 | 100 | 100 | 0 | 0 | 0 | 0 | 0 | 0 | 0 | 0 | 0 | 0 | 0 | 0 | 0 | 0 | 0 | 0 | 0 | 0 | 0 | -0.001 | 0 | 0 | 0 | 0 | 0 | 0 | 182.11 | 0 | 0 | 0 | 0 | -8.699 | 0 | 1.841 | 3.702 | 3.156 | 0 | 0 | 0 | 1 | 1 | 0
2022-09-03 15:00 | 0 | 0 | 0 | 0 | 3.1 | 17.15 | 100 | 100 | 0 | 0 | 0 | 0 | 0 | 0 | 0 | 0 | 0 | 0 | 0 | 0 | 0 | 0 | 0 | 0 | 0 | 0 | 0 | -0.001 | 0 | 0 | 0 | 0 | 0 | 0 | 157.18 | 0 | 0 | 0 | 0 | -7.237 | 0 | 1.436 | 3.132 | 2.67 | 0 | 0 | 0 | 1 | 1 | 0
2022-09-03 16:00 | 0 | 0 | 0 | 0 | 3 | 17.59 | 100 | 100 | 0 | 0 | 0 | 0 | 0 | 0 | 0 | 0 | 0 | 0 | 0 | 0 | 0 | 0 | 0 | 0 | 0 | 0 | 0 | -0.001 | 0 | 0 | 0 | 0 | 0 | 0 | 136.18 | 0 | 0 | 0 | 0 | -6.096 | 0 | 1.185 | 2.651 | 2.26 | 0 | 0 | 0 | 1 | 1 | 0
2022-09-03 17:00 | 0 | 0 | 0 | 0 | 2.8 | 16.11 | 100 | 100 | 0 | 0 | 0 | 0 | 0 | 0 | 0 | 0 | 0 | 0 | 0 | 0 | 0 | 0 | 0 | 0 | 0 | 0 | 0 | -0.001 | 0 | 0 | 0 | 0 | 0 | 0 | 118.08 | 0 | 0 | 0 | 0 | -5.254 | 0 | 1.031 | 2.28 | 1.944 | 0 | 0 | 0 | 1 | 1 | 0
2022-09-03 18:00 | 0 | 0 | 0 | 0 | 2.7 | 16.09 | 100 | 100 | 0 | 0 | 0 | 0 | 0 | 0 | 0 | 0 | 0 | 0 | 0 | 0 | 0 | 0 | 0 | 0 | 0 | 0 | 0 | -0.001 | 0 | 0 | 0 | 0 | 0 | 0 | 102.6 | 0 | 0 | 0 | 0 | -4.492 | 0 | 0.906 | 1.936 | 1.65 | 0 | 0 | 0 | 1 | 1 | 0
2022-09-03 19:00 | 0 | 0 | 0 | 0 | 2.6 | 16.07 | 100 | 100 | 0 | 0 | 0 | 0 | 0 | 0 | 0 | 0 | 0 | 0 | 0 | 0 | 0 | 0 | 0 | 0 | 0 | 0 | 0 | -0.001 | 0 | 0 | 0 | 0 | 0 | 0 | 89.36 | 0 | 0 | 0 | 0 | -3.846 | 0 | 0.804 | 1.642 | 1.4 | 0 | 0 | 0 | 1 | 1 | 0
2022-09-03 20:00 | 0 | 0 | 0 | 0 | 3 | 15.66 | 100 | 100 | 0 | 0 | 0 | 0 | 0 | 0 | 0 | 0 | 0 | 0 | 0 | 0 | 0 | 0 | 0 | 0 | 0 | 0 | 0 | -0.001 | 0 | 0 | 0 | 0 | 0 | 0 | 77.96 | 0 | 0 | 0 | 0 | -3.308 | 0 | 0.719 | 1.398 | 1.191 | 0 | 0 | 0 | 1 | 1 | 0
2022-09-03 21:00 | 0 | 0 | 0 | 0 | 3.4 | 15.68 | 100 | 100 | 0 | 0 | 0 | 0 | 0 | 0 | 0 | 0 | 0 | 0 | 0 | 0 | 0 | 0 | 0 | 0 | 0 | 0 | 0 | -0.001 | 0 | 0 | 0 | 0 | 0 | 0 | 68.23 | 0 | 0 | 0 | 0 | -2.825 | 0 | 0.638 | 1.18 | 1.006 | 0 | 0 | 0 | 1 | 1 | 0
2022-09-03 22:00 | 0 | 0 | 0 | 0 | 3.5 | 15.28 | 100 | 100 | 0 | 0 | 0 | 0 | 0 | 0 | 0 | 0 | 0 | 0 | 0 | 0 | 0 | 0 | 0 | 0 | 0 | 0 | 0 | -0.001 | 0 | 0 | 0 | 0 | 0 | 0 | 59.87 | 0 | 0 | 0 | 0 | -2.426 | 0 | 0.568 | 1.003 | 0.855 | 0 | 0 | 0 | 1 | 1 | 0
2022-09-03 23:00 | 0 | 0 | 0 | 1 | 3.7 | 15.35 | 100 | 100 | 0 | 0 | 0 | 0 | 0 | 0 | 0 | 0 | 0 | 0 | 0 | 0 | 0 | 0 | 0 | 0 | 0 | 0 | 0 | -0.001 | 0 | 0 | 0 | 0 | 9.25 | 1 | 52.78 | 0 | 0 | 0 | 0 | -2.06 | 0 | 0.498 | 0.843 | 0.719 | 0 | 0 | 0 | 1 | 1 | 0
2022-09-04 | 0 | 3.7 | 3.7 | 1 | 4.4 | 15.57 | 100 | 100 | 0 | 0 | 0 | 0.521 | 0 | 0 | 0 | 0 | 0 | 0 | 0.599 | 1.269 | 1.27 | 0 | 0 | 0 | 0 | 0 | 0 | -0.001 | 0 | 0 | 0 | 0 | 1.77 | 1 | 48.75 | 0 | 0 | 0 | 0 | -1.169 | 0 | 0.44 | 0.717 | 0.611 | 0 | 0 | 0 | 2 | 2 | 0
2022-09-04 01:00 | 0 | 26.9 | 26.27 | 1 | 5.3 | 15.69 | 100 | 100 | 0 | 0 | 0 | 0.521 | 0 | 0 | 0 | 0 | 0 | 0 | 7.822 | 9.017 | 9.232 | 0 | 0 | 0 | 0 | 0 | 0 | -0.001 | 0 | 0 | 0 | 0 | 12.38 | 0.99 | 68.96 | 0 | 0 | 0 | 0 | 5.865 | 0 | 0.477 | 0.798 | 0.68 | 0 | 0 | 0 | 1 | 1 | 0
2022-09-04 02:00 | 0 | 48.5 | 44.91 | 1 | 5.6 | 16.7 | 100 | 100 | 0 | 0 | 0 | 0.521 | 0 | 0 | 0 | 0 | 0 | 0 | 13.298 | 15.415 | 16.645 | 0 | 0 | 0 | 0 | 0 | 0 | -0.001 | 0 | 0 | 0 | 0 | 22.17 | 0.98 | 104.24 | 0 | 0 | 0 | 0 | 10.243 | 0 | 0.677 | 1.284 | 1.095 | 0 | 0 | 0 | 1 | 1 | 0
2022-09-04 03:00 | 0 | 83.3 | 71.72 | 1 | 5.4 | 16.83 | 100 | 100 | 0 | 0 | 0 | 0.521 | 0 | 0 | 0 | 0 | 0 | 0 | 20.833 | 24.614 | 28.589 | 0 | 0 | 0 | 0 | 0 | 0 | -0.001 | 0 | 0 | 0 | 0 | 30.57 | 0.96 | 159.13 | 0 | 0 | 0 | 0 | 15.933 | 0 | 0.973 | 2.12 | 1.807 | 0 | 0 | 0 | 1 | 1 | 0
2022-09-04 04:00 | 0 | 181 | 144.89 | 1 | 5 | 17.11 | 100 | 100 | 0 | 0 | 0 | 0.521 | 0 | 0 | 0 | 0 | 0 | 0 | 41.21 | 49.726 | 62.119 | 0 | 0 | 0 | 0 | 0 | 0 | -0.001 | 0 | 0 | 0 | 0 | 36.82 | 0.94 | 271.86 | 0 | 0 | 0 | 0 | 32.724 | 0 | 1.802 | 3.608 | 3.076 | 0 | 0 | 0 | 1 | 1 | 0
2022-09-04 05:00 | 0 | 218.3 | 167.14 | 1 | 4.6 | 19.55 | 100 | 100 | 0 | 0 | 0 | 0.521 | 0 | 9.157 | 0 | 9.157 | 9.157 | 9.157 | 46.877 | 57.361 | 74.921 | 0 | 0 | 0 | 0 | 0 | 0 | -0.001 | 0 | 12.22 | 0 | 0 | 40.04 | 0.93 | 347.5 | 0 | 0 | 0 | 0 | 21.957 | 0 | 5.034 | 5.792 | 4.937 | 0 | 0 | 0 | 1 | 1 | 0
2022-09-04 06:00 | 0 | 200.8 | 154.71 | 1 | 4.6 | 19.73 | 100 | 100 | 0 | 0 | 0 | 0.521 | 0 | 24.338 | 0 | 24.338 | 24.338 | 24.338 | 43.482 | 53.098 | 68.915 | 0 | 0 | 0 | 0 | 0 | 0 | -0.001 | 0 | 35.32 | 0 | 0 | 39.6 | 0.93 | 347.5 | 0 | 0 | 0 | 0 | 0 | 0 | 6.995 | 6.558 | 5.591 | 0 | 0 | 0 | 1 | 1 | 0
2022-09-04 07:00 | 0 | 249.7 | 203 | 1 | 4.7 | 20.1 | 100 | 100 | 0 | 0 | 0 | 0.521 | 0 | 38.902 | 0 | 38.902 | 38.902 | 38.902 | 58.01 | 69.671 | 85.697 | 0 | 0 | 0 | 0 | 0 | 0 | -0.001 | 0 | 45.39 | 0 | 0 | 35.61 | 0.95 | 347.5 | 0 | 0 | 0 | 0 | 0 | 0 | 6.973 | 6.551 | 5.584 | 0 | 0 | 0 | 1 | 1 | 0
2022-09-04 08:00 | 0 | 231 | 202.46 | 1 | 4.8 | 18.03 | 100 | 100 | 0 | 0 | 0 | 0.521 | 0 | 39.783 | 0 | 39.783 | 39.783 | 39.783 | 59.094 | 69.484 | 79.279 | 0 | 0 | 0 | 0 | 0 | 0 | -0.001 | 0 | 50.18 | 0 | 0 | 28.78 | 0.97 | 347.5 | 0 | 0 | 0 | 0 | 0 | 0 | 7.099 | 6.592 | 5.62 | 0 | 0 | 0 | 1 | 1 | 0
2022-09-04 09:00 | 0 | 184.6 | 173.47 | 1 | 4.2 | 16.62 | 100 | 100 | 0 | 0 | 0 | 0.521 | 0 | 32.095 | 0 | 32.095 | 32.095 | 32.095 | 51.545 | 59.534 | 63.355 | 0 | 0 | 0 | 0 | 0 | 0 | -0.001 | 0 | 50.66 | 0 | 0 | 20 | 0.98 | 347.5 | 0 | 0 | 0 | 0 | 0 | 0 | 7.186 | 6.62 | 5.644 | 0 | 0 | 0 | 1 | 1 | 0
2022-09-04 10:00 | 0 | 78 | 76.82 | 1 | 1.8 | 13.72 | 100 | 100 | 0 | 0 | 0 | 0.521 | 0 | 0.516 | 0 | 0.516 | 0.516 | 0.516 | 20.255 | 26.364 | 26.77 | 0 | 0 | 0 | 0 | 0 | 0 | -0.001 | 0 | 1.93 | 0 | 0 | 9.98 | 1 | 347.5 | 0 | 0 | 0 | 0 | 0 | 0 | 7.367 | 6.678 | 5.693 | 0 | 0 | 0 | 1 | 1 | 0
2022-09-04 11:00 | 0 | 103.4 | 103.39 | 1 | 0.6 | 14.2 | 100 | 100 | 0 | 0 | 0 | 0.521 | 0 | 0 | 0 | 0 | 0 | 0 | 13.197 | 35.484 | 35.487 | 0 | 0 | 0 | 0 | 0 | 0 | -0.001 | 0 | 0 | 0 | 0 | 0.74 | 1 | 327.5 | 0 | 0 | 0 | 0 | -5.806 | 0 | 6.909 | 6.529 | 5.566 | 0 | 0 | 0 | 1 | 1 | 0
2022-09-04 12:00 | 0 | 0 | 0 | 1 | 1 | 14.34 | 100 | 100 | 0 | 0 | 0 | 0 | 0 | 0 | 0 | 0 | 0 | 0 | 0 | 0 | 0 | 0 | 0 | 0 | 0 | 0 | 0 | -0.001 | 0 | 0 | 0 | 0 | 6.25 | 1 | 272.1 | 0 | 0 | 0 | 0 | -16.082 | 0 | 5.188 | 5.881 | 5.013 | 0 | 0 | 0 | 2 | 2 | 0
2022-09-04 13:00 | 0 | 0 | 0 | 0 | 1.2 | 14.5 | 100 | 100 | 0 | 0 | 0 | 0 | 0 | 0 | 0 | 0 | 0 | 0 | 0 | 0 | 0 | 0 | 0 | 0 | 0 | 0 | 0 | -0.001 | 0 | 0 | 0 | 0 | 0 | 0 | 230.02 | 0 | 0 | 0 | 0 | -12.215 | 0 | 3.203 | 4.865 | 4.147 | 0 | 0 | 0 | 1 | 1 | 0
2022-09-04 14:00 | 0 | 0 | 0 | 0 | 1.5 | 13.33 | 100 | 100 | 0 | 0 | 0 | 0 | 0 | 0 | 0 | 0 | 0 | 0 | 0 | 0 | 0 | 0 | 0 | 0 | 0 | 0 | 0 | -0.001 | 0 | 0 | 0 | 0 | 0 | 0 | 196.17 | 0 | 0 | 0 | 0 | -9.825 | 0 | 2.221 | 4.105 | 3.499 | 0 | 0 | 0 | 1 | 1 | 0
2022-09-04 15:00 | 0 | 0 | 0 | 0 | 1.6 | 12.91 | 100 | 100 | 0 | 0 | 0 | 0 | 0 | 0 | 0 | 0 | 0 | 0 | 0 | 0 | 0 | 0 | 0 | 0 | 0 | 0 | 0 | -0.001 | 0 | 0 | 0 | 0 | 0 | 0 | 168.25 | 0 | 0 | 0 | 0 | -8.106 | 0 | 1.665 | 3.477 | 2.964 | 0 | 0 | 0 | 1 | 1 | 0
2022-09-04 16:00 | 0 | 0 | 0 | 0 | 1.7 | 12.89 | 100 | 100 | 0 | 0 | 0 | 0 | 0 | 0 | 0 | 0 | 0 | 0 | 0 | 0 | 0 | 0 | 0 | 0 | 0 | 0 | 0 | -0.001 | 0 | 0 | 0 | 0 | 0 | 0 | 144.83 | 0 | 0 | 0 | 0 | -6.797 | 0 | 1.333 | 2.95 | 2.515 | 0 | 0 | 0 | 1 | 1 | 0
2022-09-04 17:00 | 0 | 0 | 0 | 0 | 1.8 | 12.33 | 100 | 100 | 0 | 0 | 0 | 0 | 0 | 0 | 0 | 0 | 0 | 0 | 0 | 0 | 0 | 0 | 0 | 0 | 0 | 0 | 0 | -0.001 | 0 | 0 | 0 | 0 | 0 | 0 | 124.89 | 0 | 0 | 0 | 0 | -5.787 | 0 | 1.126 | 2.516 | 2.145 | 0 | 0 | 0 | 1 | 1 | 0
2022-09-04 18:00 | 0 | 0 | 0 | 0 | 1.5 | 12.42 | 100 | 100 | 0 | 0 | 0 | 0 | 0 | 0 | 0 | 0 | 0 | 0 | 0 | 0 | 0 | 0 | 0 | 0 | 0 | 0 | 0 | -0.001 | 0 | 0 | 0 | 0 | 0 | 0 | 107.9 | 0 | 0 | 0 | 0 | -4.933 | 0 | 0.977 | 2.136 | 1.821 | 0 | 0 | 0 | 1 | 1 | 0
2022-09-04 19:00 | 0 | 0 | 0 | 0 | 1.6 | 12.35 | 100 | 100 | 0 | 0 | 0 | 0 | 0 | 0 | 0 | 0 | 0 | 0 | 0 | 0 | 0 | 0 | 0 | 0 | 0 | 0 | 0 | -0.001 | 0 | 0 | 0 | 0 | 0 | 0 | 93.35 | 0 | 0 | 0 | 0 | -4.223 | 0 | 0.863 | 1.814 | 1.546 | 0 | 0 | 0 | 1 | 1 | 0
2022-09-04 20:00 | 0 | 0 | 0 | 0 | 1.7 | 11.83 | 100 | 100 | 0 | 0 | 0 | 0 | 0 | 0 | 0 | 0 | 0 | 0 | 0 | 0 | 0 | 0 | 0 | 0 | 0 | 0 | 0 | -0.001 | 0 | 0 | 0 | 0 | 0 | 0 | 80.83 | 0 | 0 | 0 | 0 | -3.636 | 0 | 0.771 | 1.547 | 1.318 | 0 | 0 | 0 | 1 | 1 | 0
2022-09-04 21:00 | 0 | 0 | 0 | 0 | 1.8 | 11.87 | 100 | 100 | 0 | 0 | 0 | 0 | 0 | 0 | 0 | 0 | 0 | 0 | 0 | 0 | 0 | 0 | 0 | 0 | 0 | 0 | 0 | -0.001 | 0 | 0 | 0 | 0 | 0 | 0 | 70.12 | 0 | 0 | 0 | 0 | -3.108 | 0 | 0.686 | 1.307 | 1.115 | 0 | 0 | 0 | 1 | 1 | 0
2022-09-04 22:00 | 0 | 0 | 0 | 0 | 1.7 | 12.69 | 100 | 100 | 0 | 0 | 0 | 0 | 0 | 0 | 0 | 0 | 0 | 0 | 0 | 0 | 0 | 0 | 0 | 0 | 0 | 0 | 0 | -0.001 | 0 | 0 | 0 | 0 | 0 | 0 | 61.1 | 0 | 0 | 0 | 0 | -2.618 | 0 | 0.602 | 1.088 | 0.928 | 0 | 0 | 0 | 1 | 1 | 0
2022-09-04 23:00 | 0 | 0 | 0 | 1 | 2.1 | 12.62 | 100 | 100 | 0 | 0 | 0 | 0 | 0 | 0 | 0 | 0 | 0 | 0 | 0 | 0 | 0 | 0 | 0 | 0 | 0 | 0 | 0 | -0.001 | 0 | 0 | 0 | 0 | 8.94 | 1 | 53.41 | 0 | 0 | 0 | 0 | -2.232 | 0 | 0.532 | 0.918 | 0.783 | 0 | 0 | 0 | 1 | 1 | 0
2022-09-05 | 0 | 50.9 | 50.87 | 1 | 2.3 | 12.69 | 100 | 100 | 0 | 0 | 0 | 0.521 | 0 | 0 | 0 | 0 | 0 | 0 | 8.092 | 17.457 | 17.469 | 0 | 0 | 0 | 0 | 0 | 0 | -0.001 | 0 | 0 | 0 | 0 | 2.08 | 1 | 73.35 | 0 | 0 | 0 | 0 | 5.788 | 0 | 0.545 | 0.95 | 0.81 | 0 | 0 | 0 | 2 | 2 | 0
2022-09-05 01:00 | 0 | 82.5 | 80.48 | 1 | 2.5 | 12.46 | 100 | 100 | 0 | 0 | 0 | 0.521 | 0 | 0 | 0 | 0 | 0 | 0 | 23.747 | 27.621 | 28.314 | 0 | 0 | 0 | 0 | 0 | 0 | -0.001 | 0 | 0 | 0 | 0 | 12.7 | 0.99 | 141.62 | 0 | 0 | 0 | 0 | 19.819 | 0 | 0.816 | 1.68 | 1.432 | 0 | 0 | 0 | 1 | 1 | 0
2022-09-05 02:00 | 0 | 165 | 152.43 | 1 | 3.2 | 16.99 | 100 | 100 | 0 | 0 | 0 | 0.521 | 0 | 0 | 0 | 0 | 0 | 0 | 45.103 | 52.314 | 56.628 | 0 | 0 | 0 | 0 | 0 | 0 | -0.001 | 0 | 0 | 0 | 0 | 22.51 | 0.98 | 269.92 | 0 | 0 | 0 | 0 | 37.242 | 0 | 1.629 | 3.364 | 2.868 | 0 | 0 | 0 | 1 | 1 | 0
2022-09-05 03:00 | 0 | 244.2 | 209.47 | 1 | 3.6 | 17.28 | 100 | 100 | 0 | 0 | 0 | 0.521 | 0 | 21.174 | 0 | 21.174 | 21.174 | 21.174 | 60.782 | 71.889 | 83.809 | 0 | 0 | 0 | 0 | 0 | 0 | -0.001 | 0 | 25.26 | 0 | 0 | 30.93 | 0.96 | 347.5 | 0 | 0 | 0 | 0 | 22.521 | 0 | 5.817 | 6.084 | 5.187 | 0 | 0 | 0 | 1 | 1 | 0
2022-09-05 04:00 | 0 | 392.6 | 312.72 | 1 | 3.7 | 17.71 | 100 | 100 | 0 | 0 | 0 | 0.521 | 0 | 69.471 | 0 | 69.471 | 69.471 | 69.471 | 88.813 | 107.327 | 134.74 | 0 | 0 | 0 | 0 | 0 | 0 | -0.001 | 0 | 51.56 | 0 | 0 | 37.2 | 0.94 | 347.5 | 0 | 0 | 0 | 0 | 0 | 0 | 7.119 | 6.599 | 5.625 | 0 | 0 | 0 | 1 | 1 | 0
2022-09-05 05:00 | 0 | 292.6 | 222.79 | 1 | 3.9 | 20.57 | 100 | 100 | 0 | 0 | 0 | 0.521 | 0 | 43.311 | 0 | 43.311 | 43.311 | 43.311 | 62.373 | 76.461 | 100.42 | 0 | 0 | 0 | 0 | 0 | 0 | -0.001 | 0 | 43.13 | 0 | 0 | 40.41 | 0.93 | 347.5 | 0 | 0 | 0 | 0 | 0 | 0 | 6.944 | 6.541 | 5.576 | 0 | 0 | 0 | 1 | 1 | 0
2022-09-05 06:00 | 0 | 254 | 194.71 | 1 | 4.2 | 20.55 | 100 | 100 | 0 | 0 | 0 | 0.521 | 0 | 35.568 | 0 | 35.568 | 35.568 | 35.568 | 54.632 | 66.824 | 87.173 | 0 | 0 | 0 | 0 | 0 | 0 | -0.001 | 0 | 40.8 | 0 | 0 | 39.95 | 0.93 | 347.5 | 0 | 0 | 0 | 0 | 0 | 0 | 6.946 | 6.542 | 5.577 | 0 | 0 | 0 | 1 | 1 | 0
2022-09-05 07:00 | 0 | 257.7 | 208.69 | 1 | 3.9 | 20.58 | 100 | 100 | 0 | 0 | 0 | 0.521 | 0 | 40.504 | 0 | 40.504 | 40.504 | 40.504 | 59.565 | 71.623 | 88.443 | 0 | 0 | 0 | 0 | 0 | 0 | -0.001 | 0 | 45.8 | 0 | 0 | 35.92 | 0.95 | 347.5 | 0 | 0 | 0 | 0 | 0 | 0 | 6.944 | 6.541 | 5.576 | 0 | 0 | 0 | 1 | 1 | 0
2022-09-05 08:00 | 0 | 127 | 111.02 | 1 | 3.7 | 20.03 | 100 | 100 | 0 | 0 | 0 | 0.521 | 0 | 13.268 | 0 | 13.268 | 13.268 | 13.268 | 32.383 | 38.103 | 43.586 | 0 | 0 | 0 | 0 | 0 | 0 | -0.001 | 0 | 30.44 | 0 | 0 | 29.05 | 0.97 | 347.5 | 0 | 0 | 0 | 0 | 0 | 0 | 6.977 | 6.552 | 5.586 | 0 | 0 | 0 | 1 | 1 | 0
2022-09-05 09:00 | 0 | 70 | 65.68 | 1 | 3.8 | 19.77 | 100 | 100 | 0 | 0 | 0 | 0.521 | 0 | 0.37 | 0 | 0.37 | 0.37 | 0.37 | 19.51 | 22.542 | 24.024 | 0 | 0 | 0 | 0 | 0 | 0 | -0.001 | 0 | 1.54 | 0 | 0 | 20.23 | 0.98 | 347.5 | 0 | 0 | 0 | 0 | 0 | 0 | 6.993 | 6.557 | 5.59 | 0 | 0 | 0 | 1 | 1 | 0
2022-09-05 10:00 | 0 | 82.8 | 81.49 | 1 | 2.1 | 17.44 | 100 | 100 | 0 | 0 | 0 | 0.521 | 0 | 1.776 | 0 | 1.776 | 1.776 | 1.776 | 21.145 | 27.969 | 28.417 | 0 | 0 | 0 | 0 | 0 | 0 | -0.001 | 0 | 6.25 | 0 | 0 | 10.19 | 1 | 347.5 | 0 | 0 | 0 | 0 | 0 | 0 | 7.135 | 6.604 | 5.63 | 0 | 0 | 0 | 1 | 1 | 0
2022-09-05 11:00 | 0 | 168.2 | 168.19 | 1 | 1.7 | 16.65 | 100 | 100 | 0 | 0 | 0 | 0.521 | 0 | 1.28 | 0 | 1.28 | 1.28 | 1.28 | 20.727 | 57.724 | 57.726 | 0 | 0 | 0 | 0 | 0 | 0 | -0.001 | 0 | 2.22 | 0 | 0 | 0.55 | 1 | 347.5 | 0 | 0 | 0 | 0 | 0 | 0 | 7.184 | 6.62 | 5.643 | 0 | 0 | 0 | 1 | 1 | 0
2022-09-05 12:00 | 0 | 0 | 0 | 1 | 1.9 | 17.27 | 100 | 100 | 0 | 0 | 0 | 0 | 0 | 0 | 0 | 0 | 0 | 0 | 0 | 0 | 0 | 0 | 0 | 0 | 0 | 0 | 0 | -0.001 | 0 | 0 | 0 | 0 | 6.06 | 1 | 287.45 | 0 | 0 | 0 | 0 | -17.432 | 0 | 5.968 | 6.188 | 5.275 | 0 | 0 | 0 | 2 | 2 | 0
2022-09-05 13:00 | 0 | 0 | 0 | 0 | 1.1 | 16.91 | 100 | 100 | 0 | 0 | 0 | 0 | 0 | 0 | 0 | 0 | 0 | 0 | 0 | 0 | 0 | 0 | 0 | 0 | 0 | 0 | 0 | -0.001 | 0 | 0 | 0 | 0 | 0 | 0 | 242.5 | 0 | 0 | 0 | 0 | -13.048 | 0 | 3.594 | 5.104 | 4.351 | 0 | 0 | 0 | 1 | 1 | 0
2022-09-05 14:00 | 0 | 0 | 0 | 0 | 1.1 | 14.05 | 100 | 100 | 0 | 0 | 0 | 0 | 0 | 0 | 0 | 0 | 0 | 0 | 0 | 0 | 0 | 0 | 0 | 0 | 0 | 0 | 0 | -0.001 | 0 | 0 | 0 | 0 | 0 | 0 | 206.41 | 0 | 0 | 0 | 0 | -10.477 | 0 | 2.466 | 4.324 | 3.686 | 0 | 0 | 0 | 1 | 1 | 0
2022-09-05 15:00 | 0 | 0 | 0 | 0 | 1.3 | 13.93 | 100 | 100 | 0 | 0 | 0 | 0 | 0 | 0 | 0 | 0 | 0 | 0 | 0 | 0 | 0 | 0 | 0 | 0 | 0 | 0 | 0 | -0.001 | 0 | 0 | 0 | 0 | 0 | 0 | 176.91 | 0 | 0 | 0 | 0 | -8.562 | 0 | 1.799 | 3.651 | 3.112 | 0 | 0 | 0 | 1 | 1 | 0
2022-09-05 16:00 | 0 | 0 | 0 | 0 | 1.1 | 13.89 | 100 | 100 | 0 | 0 | 0 | 0 | 0 | 0 | 0 | 0 | 0 | 0 | 0 | 0 | 0 | 0 | 0 | 0 | 0 | 0 | 0 | -0.001 | 0 | 0 | 0 | 0 | 0 | 0 | 152.29 | 0 | 0 | 0 | 0 | -7.147 | 0 | 1.414 | 3.095 | 2.638 | 0 | 0 | 0 | 1 | 1 | 0
2022-09-05 17:00 | 0 | 0 | 0 | 0 | 0.7 | 12.58 | 100 | 100 | 0 | 0 | 0 | 0 | 0 | 0 | 0 | 0 | 0 | 0 | 0 | 0 | 0 | 0 | 0 | 0 | 0 | 0 | 0 | -0.001 | 0 | 0 | 0 | 0 | 0 | 0 | 131.27 | 0 | 0 | 0 | 0 | -6.101 | 0 | 1.186 | 2.653 | 2.262 | 0 | 0 | 0 | 1 | 1 | 0
2022-09-05 18:00 | 0 | 0 | 0 | 0 | 0.4 | 12.5 | 100 | 100 | 0 | 0 | 0 | 0 | 0 | 0 | 0 | 0 | 0 | 0 | 0 | 0 | 0 | 0 | 0 | 0 | 0 | 0 | 0 | -0.001 | 0 | 0 | 0 | 0 | 0 | 0 | 113.36 | 0 | 0 | 0 | 0 | -5.199 | 0 | 1.021 | 2.255 | 1.923 | 0 | 0 | 0 | 1 | 1 | 0
2022-09-05 19:00 | 0 | 0 | 0 | 0 | 1.5 | 12.08 | 100 | 100 | 0 | 0 | 0 | 0 | 0 | 0 | 0 | 0 | 0 | 0 | 0 | 0 | 0 | 0 | 0 | 0 | 0 | 0 | 0 | -0.001 | 0 | 0 | 0 | 0 | 0 | 0 | 97.99 | 0 | 0 | 0 | 0 | -4.463 | 0 | 0.901 | 1.923 | 1.639 | 0 | 0 | 0 | 1 | 1 | 0
2022-09-05 20:00 | 0 | 0 | 0 | 0 | 2.6 | 9.73 | 100 | 100 | 0 | 0 | 0 | 0 | 0 | 0 | 0 | 0 | 0 | 0 | 0 | 0 | 0 | 0 | 0 | 0 | 0 | 0 | 0 | -0.001 | 0 | 0 | 0 | 0 | 0 | 0 | 84.49 | 0 | 0 | 0 | 0 | -3.918 | 0 | 0.816 | 1.675 | 1.428 | 0 | 0 | 0 | 1 | 1 | 0
2022-09-05 21:00 | 0 | 0 | 0 | 0 | 2.7 | 10.55 | 100 | 100 | 0 | 0 | 0 | 0 | 0 | 0 | 0 | 0 | 0 | 0 | 0 | 0 | 0 | 0 | 0 | 0 | 0 | 0 | 0 | -0.001 | 0 | 0 | 0 | 0 | 0 | 0 | 73.06 | 0 | 0 | 0 | 0 | -3.318 | 0 | 0.72 | 1.402 | 1.195 | 0 | 0 | 0 | 1 | 1 | 0
2022-09-05 22:00 | 0 | 0 | 0 | 0 | 2.7 | 12.39 | 100 | 100 | 0 | 0 | 0 | 0 | 0 | 0 | 0 | 0 | 0 | 0 | 0 | 0 | 0 | 0 | 0 | 0 | 0 | 0 | 0 | -0.001 | 0 | 0 | 0 | 0 | 0 | 0 | 63.57 | 0 | 0 | 0 | 0 | -2.757 | 0 | 0.627 | 1.15 | 0.98 | 0 | 0 | 0 | 1 | 1 | 0
2022-09-05 23:00 | 0 | 0 | 0 | 1 | 2.3 | 12.92 | 100 | 100 | 0 | 0 | 0 | 0 | 0 | 0 | 0 | 0 | 0 | 0 | 0 | 0 | 0 | 0 | 0 | 0 | 0 | 0 | 0 | -0.001 | 0 | 0 | 0 | 0 | 8.64 | 1 | 55.55 | 0 | 0 | 0 | 0 | -2.326 | 0 | 0.549 | 0.959 | 0.818 | 0 | 0 | 0 | 1 | 1 | 0
2022-09-06 | 0 | 174.9 | 174.75 | 1 | 2.8 | 12.28 | 100 | 100 | 0 | 0 | 0 | 0.521 | 0 | 0 | 0 | 0 | 0 | 0 | 27.295 | 59.973 | 60.026 | 0 | 0 | 0 | 0 | 0 | 0 | -0.001 | 0 | 0 | 0 | 0 | 2.39 | 1 | 138.01 | 0 | 0 | 0 | 0 | 23.935 | 0 | 0.724 | 1.423 | 1.213 | 0 | 0 | 0 | 2 | 2 | 0
2022-09-06 01:00 | 0 | 417.1 | 406.37 | 1 | 3.2 | 11.86 | 100 | 100 | 0 | 0 | 0 | 0.521 | 0 | 44.594 | 0 | 44.594 | 44.594 | 44.594 | 118.828 | 139.465 | 143.149 | 0 | 0 | 0 | 0 | 0 | 0 | -0.001 | 0 | 31.15 | 0 | 0 | 13.03 | 0.99 | 347.5 | 0 | 0 | 0 | 0 | 60.813 | 0 | 4.124 | 5.019 | 4.279 | 0 | 0 | 0 | 1 | 1 | 0
2022-09-06 02:00 | 0 | 619.9 | 571.25 | 1 | 2.8 | 16.99 | 100 | 100 | 45.545 | 45.544 | 1.899 | 1.498 | 48.941 | 0 | 0 | 149.508 | 149.508 | 149.508 | 168.921 | 196.053 | 212.75 | 0 | 0 | 0 | 0 | 0 | 0 | 149.507 | 149.508 | 70.27 | 21.41 | 100 | 22.85 | 0.98 | 347.5 | 0 | 0 | 0 | 0 | 0 | 0 | 7.163 | 6.613 | 5.638 | 0 | 0 | 0 | 2 | 2 | 0
2022-09-06 03:00 | 0 | 774.2 | 661.56 | 1 | 2.4 | 17.2 | 100 | 100 | 53.937 | 53.937 | 2.174 | 1.878 | 57.989 | 0 | 0 | 172.374 | 172.374 | 172.374 | 191.767 | 227.047 | 265.705 | 0 | 0 | 0 | 0 | 0 | 0 | 172.373 | 172.374 | 64.87 | 20.3 | 100 | 31.29 | 0.96 | 347.5 | 0 | 0 | 0 | 0 | 0 | 0 | 7.15 | 6.609 | 5.634 | 0 | 0 | 0 | 2 | 2 | 0
2022-09-06 04:00 | 0 | 782.7 | 620.33 | 1 | 1.8 | 17.36 | 100 | 100 | 48.107 | 48.107 | 1.887 | 1.609 | 51.603 | 0 | 0 | 156.523 | 156.523 | 156.523 | 175.9 | 212.898 | 268.623 | 0 | 0 | 0 | 0 | 0 | 0 | 156.522 | 156.523 | 58.27 | 17.91 | 100 | 37.58 | 0.94 | 347.5 | 0 | 0 | 0 | 0 | 0 | 0 | 7.14 | 6.606 | 5.631 | 0 | 0 | 0 | 2 | 2 | 0
2022-09-06 05:00 | 0 | 665.8 | 504.1 | 1 | 0.9 | 20.01 | 100 | 100 | 35.528 | 35.527 | 1.971 | 1.109 | 38.608 | 0 | 0 | 121.753 | 121.753 | 121.753 | 140.87 | 173.006 | 228.503 | 0 | 0 | 0 | 0 | 0 | 0 | 121.752 | 121.753 | 53.28 | 15.55 | 100 | 40.79 | 0.93 | 347.5 | 0 | 0 | 0 | 0 | 0 | 0 | 6.978 | 6.553 | 5.586 | 0 | 0 | 0 | 2 | 2 | 0
2022-09-06 06:00 | 0 | 583.1 | 444.67 | 1 | 0.4 | 20.06 | 100 | 100 | 30.509 | 30.509 | 1.305 | 0.918 | 32.731 | 0 | 0 | 105.446 | 105.446 | 105.446 | 124.558 | 152.612 | 200.12 | 0 | 0 | 0 | 0 | 0 | 0 | 105.445 | 105.446 | 52.69 | 15.25 | 100 | 40.31 | 0.93 | 347.5 | 0 | 0 | 0 | 0 | 0 | 0 | 6.975 | 6.552 | 5.585 | 0 | 0 | 0 | 2 | 2 | 0
2022-09-06 07:00 | 0 | 365.9 | 295.14 | 1 | 0.5 | 20.2 | 100 | 100 | 0 | 0 | 0 | 0.521 | 0 | 65.042 | 0 | 65.042 | 65.042 | 65.042 | 84.141 | 101.293 | 125.577 | 0 | 0 | 0 | 0 | 0 | 0 | -0.001 | 0 | 51.79 | 0 | 0 | 36.23 | 0.95 | 347.5 | 0 | 0 | 0 | 0 | 0 | 0 | 6.967 | 6.549 | 5.583 | 0 | 0 | 0 | 2 | 2 | 0
2022-09-06 08:00 | 0 | 266.4 | 232.28 | 1 | 1.2 | 21 | 100 | 100 | 0 | 0 | 0 | 0.521 | 0 | 48.682 | 0 | 48.682 | 48.682 | 48.682 | 67.703 | 79.718 | 91.428 | 0 | 0 | 0 | 0 | 0 | 0 | -0.001 | 0 | 53.25 | 0 | 0 | 29.32 | 0.97 | 347.5 | 0 | 0 | 0 | 0 | 0 | 0 | 6.918 | 6.533 | 5.569 | 0 | 0 | 0 | 1 | 1 | 0
2022-09-06 09:00 | 0 | 188.1 | 176.23 | 1 | 1.9 | 21.33 | 100 | 100 | 0 | 0 | 0 | 0.521 | 0 | 33.34 | 0 | 33.34 | 33.34 | 33.34 | 52.328 | 60.483 | 64.556 | 0 | 0 | 0 | 0 | 0 | 0 | -0.001 | 0 | 51.64 | 0 | 0 | 20.46 | 0.98 | 347.5 | 0 | 0 | 0 | 0 | 0 | 0 | 6.899 | 6.526 | 5.563 | 0 | 0 | 0 | 1 | 1 | 0
2022-09-06 10:00 | 0 | 338.1 | 332.55 | 1 | 1.9 | 18.7 | 100 | 100 | 0 | 0 | 0 | 0.521 | 0 | 65.628 | 0 | 65.628 | 65.628 | 65.628 | 84.873 | 114.132 | 116.036 | 0 | 0 | 0 | 0 | 0 | 0 | -0.001 | 0 | 56.56 | 0 | 0 | 10.39 | 1 | 347.5 | 0 | 0 | 0 | 0 | 0 | 0 | 7.058 | 6.579 | 5.608 | 0 | 0 | 0 | 1 | 1 | 0
2022-09-06 11:00 | 0 | 154.8 | 154.8 | 1 | 2.3 | 17.92 | 100 | 100 | 0 | 0 | 0 | 0.521 | 0 | 0 | 0 | 0 | 0 | 0 | 18.39 | 53.126 | 53.127 | 0 | 0 | 0 | 0 | 0 | 0 | -0.001 | 0 | 0 | 0 | 0 | 0.36 | 1 | 344.63 | 0 | 0 | 0 | 0 | -0.833 | 0 | 7.044 | 6.574 | 5.605 | 0 | 0 | 0 | 1 | 1 | 0
2022-09-06 12:00 | 0 | 0 | 0 | 1 | 2.2 | 18.39 | 100 | 100 | 0 | 0 | 0 | 0 | 0 | 0 | 0 | 0 | 0 | 0 | 0 | 0 | 0 | 0 | 0 | 0 | 0 | 0 | 0 | -0.001 | 0 | 0 | 0 | 0 | 5.88 | 1 | 285.69 | 0 | 0 | 0 | 0 | -17.109 | 0 | 5.778 | 6.117 | 5.214 | 0 | 0 | 0 | 2 | 2 | 0
2022-09-06 13:00 | 0 | 0 | 0 | 0 | 2 | 19 | 100 | 100 | 0 | 0 | 0 | 0 | 0 | 0 | 0 | 0 | 0 | 0 | 0 | 0 | 0 | 0 | 0 | 0 | 0 | 0 | 0 | -0.001 | 0 | 0 | 0 | 0 | 0 | 0 | 241.61 | 0 | 0 | 0 | 0 | -12.796 | 0 | 3.473 | 5.033 | 4.29 | 0 | 0 | 0 | 1 | 1 | 0
2022-09-06 14:00 | 0 | 0 | 0 | 0 | 2.3 | 15.62 | 100 | 100 | 0 | 0 | 0 | 0 | 0 | 0 | 0 | 0 | 0 | 0 | 0 | 0 | 0 | 0 | 0 | 0 | 0 | 0 | 0 | -0.001 | 0 | 0 | 0 | 0 | 0 | 0 | 206 | 0 | 0 | 0 | 0 | -10.338 | 0 | 2.413 | 4.278 | 3.647 | 0 | 0 | 0 | 1 | 1 | 0
2022-09-06 15:00 | 0 | 0 | 0 | 0 | 2.1 | 14.61 | 100 | 100 | 0 | 0 | 0 | 0 | 0 | 0 | 0 | 0 | 0 | 0 | 0 | 0 | 0 | 0 | 0 | 0 | 0 | 0 | 0 | -0.001 | 0 | 0 | 0 | 0 | 0 | 0 | 176.69 | 0 | 0 | 0 | 0 | -8.507 | 0 | 1.783 | 3.63 | 3.095 | 0 | 0 | 0 | 1 | 1 | 0
2022-09-06 16:00 | 0 | 0 | 0 | 0 | 1.6 | 13.36 | 100 | 100 | 0 | 0 | 0 | 0 | 0 | 0 | 0 | 0 | 0 | 0 | 0 | 0 | 0 | 0 | 0 | 0 | 0 | 0 | 0 | -0.001 | 0 | 0 | 0 | 0 | 0 | 0 | 152.02 | 0 | 0 | 0 | 0 | -7.161 | 0 | 1.417 | 3.101 | 2.643 | 0 | 0 | 0 | 1 | 1 | 0
2022-09-06 17:00 | 0 | 0 | 0 | 0 | 1.4 | 12.28 | 100 | 100 | 0 | 0 | 0 | 0 | 0 | 0 | 0 | 0 | 0 | 0 | 0 | 0 | 0 | 0 | 0 | 0 | 0 | 0 | 0 | -0.001 | 0 | 0 | 0 | 0 | 0 | 0 | 131 | 0 | 0 | 0 | 0 | -6.102 | 0 | 1.186 | 2.654 | 2.262 | 0 | 0 | 0 | 1 | 1 | 0
2022-09-06 18:00 | 0 | 0 | 0 | 0 | 1.7 | 12.2 | 100 | 100 | 0 | 0 | 0 | 0 | 0 | 0 | 0 | 0 | 0 | 0 | 0 | 0 | 0 | 0 | 0 | 0 | 0 | 0 | 0 | -0.001 | 0 | 0 | 0 | 0 | 0 | 0 | 113.08 | 0 | 0 | 0 | 0 | -5.2 | 0 | 1.021 | 2.256 | 1.923 | 0 | 0 | 0 | 1 | 1 | 0
2022-09-06 19:00 | 0 | 0 | 0 | 0 | 1.9 | 12.16 | 100 | 100 | 0 | 0 | 0 | 0 | 0 | 0 | 0 | 0 | 0 | 0 | 0 | 0 | 0 | 0 | 0 | 0 | 0 | 0 | 0 | -0.001 | 0 | 0 | 0 | 0 | 0 | 0 | 97.76 | 0 | 0 | 0 | 0 | -4.447 | 0 | 0.898 | 1.916 | 1.633 | 0 | 0 | 0 | 1 | 1 | 0
2022-09-06 20:00 | 0 | 0 | 0 | 0 | 2.3 | 11.52 | 100 | 100 | 0 | 0 | 0 | 0 | 0 | 0 | 0 | 0 | 0 | 0 | 0 | 0 | 0 | 0 | 0 | 0 | 0 | 0 | 0 | -0.001 | 0 | 0 | 0 | 0 | 0 | 0 | 84.56 | 0 | 0 | 0 | 0 | -3.834 | 0 | 0.802 | 1.636 | 1.395 | 0 | 0 | 0 | 1 | 1 | 0
2022-09-06 21:00 | 0 | 0 | 0 | 0 | 2.7 | 11.6 | 100 | 100 | 0 | 0 | 0 | 0 | 0 | 0 | 0 | 0 | 0 | 0 | 0 | 0 | 0 | 0 | 0 | 0 | 0 | 0 | 0 | -0.001 | 0 | 0 | 0 | 0 | 0 | 0 | 73.27 | 0 | 0 | 0 | 0 | -3.277 | 0 | 0.714 | 1.383 | 1.179 | 0 | 0 | 0 | 1 | 1 | 0
2022-09-06 22:00 | 0 | 0 | 0 | 0 | 2.8 | 11.24 | 100 | 100 | 0 | 0 | 0 | 0 | 0 | 0 | 0 | 0 | 0 | 0 | 0 | 0 | 0 | 0 | 0 | 0 | 0 | 0 | 0 | -0.001 | 0 | 0 | 0 | 0 | 0 | 0 | 63.57 | 0 | 0 | 0 | 0 | -2.814 | 0 | 0.637 | 1.176 | 1.002 | 0 | 0 | 0 | 1 | 1 | 0
2022-09-06 23:00 | 0 | 0 | 0 | 1 | 3 | 10.81 | 100 | 100 | 0 | 0 | 0 | 0 | 0 | 0 | 0 | 0 | 0 | 0 | 0 | 0 | 0 | 0 | 0 | 0 | 0 | 0 | 0 | -0.001 | 0 | 0 | 0 | 0 | 8.33 | 1 | 55.24 | 0 | 0 | 0 | 0 | -2.418 | 0 | 0.566 | 0.999 | 0.852 | 0 | 0 | 0 | 1 | 1 | 0
2022-09-07 | 0 | 361.8 | 361.4 | 1 | 3.8 | 11.01 | 100 | 100 | 0 | 0 | 0 | 0.521 | 0 | 0 | 0 | 0 | 0 | 0 | 55.401 | 124.031 | 124.17 | 0 | 0 | 0 | 0 | 0 | 0 | -0.001 | 0 | 0 | 0 | 0 | 2.71 | 1 | 229.6 | 0 | 0 | 0 | 0 | 50.614 | 0 | 0.965 | 2.064 | 1.759 | 0 | 0 | 0 | 2 | 2 | 0
2022-09-07 01:00 | 0 | 554.3 | 539.32 | 1 | 5 | 10.87 | 100 | 100 | 30.404 | 30.404 | 0.812 | 0.899 | 32.116 | 0 | 0 | 103.758 | 103.758 | 103.758 | 156.269 | 185.093 | 190.236 | 0 | 0 | 0 | 0 | 0 | 0 | 103.757 | 103.758 | 54.54 | 15.98 | 100 | 13.35 | 0.99 | 347.5 | 0 | 0 | 0 | 0 | 34.223 | 0 | 6.568 | 6.326 | 5.393 | 0 | 0 | 0 | 2 | 2 | 0
2022-09-07 02:00 | 0 | 678.4 | 623.57 | 1 | 5.1 | 13.71 | 100 | 100 | 51.444 | 51.443 | 1.632 | 1.742 | 54.817 | 0 | 0 | 164.533 | 164.533 | 164.533 | 184.273 | 214.009 | 232.827 | 0 | 0 | 0 | 0 | 0 | 0 | 164.532 | 164.533 | 70.67 | 22.1 | 100 | 23.19 | 0.98 | 347.5 | 0 | 0 | 0 | 0 | 0 | 0 | 7.368 | 6.679 | 5.693 | 0 | 0 | 0 | 2 | 2 | 0
2022-09-07 03:00 | 0 | 718.3 | 611.41 | 1 | 4.9 | 13.75 | 100 | 100 | 48.699 | 48.699 | 1.584 | 1.621 | 51.905 | 0 | 0 | 157.304 | 157.304 | 157.304 | 177.04 | 209.837 | 246.521 | 0 | 0 | 0 | 0 | 0 | 0 | 157.303 | 157.304 | 63.81 | 19.75 | 100 | 31.66 | 0.96 | 347.5 | 0 | 0 | 0 | 0 | 0 | 0 | 7.365 | 6.678 | 5.693 | 0 | 0 | 0 | 2 | 2 | 0
2022-09-07 04:00 | 0 | 682.9 | 538.47 | 1 | 5.1 | 13.93 | 100 | 100 | 39.762 | 39.762 | 1.619 | 1.253 | 42.634 | 0 | 0 | 132.727 | 132.727 | 132.727 | 152.445 | 184.802 | 234.371 | 0 | 0 | 0 | 0 | 0 | 0 | 132.726 | 132.727 | 56.63 | 16.97 | 100 | 37.95 | 0.94 | 347.5 | 0 | 0 | 0 | 0 | 0 | 0 | 7.354 | 6.674 | 5.69 | 0 | 0 | 0 | 2 | 2 | 0
2022-09-07 05:00 | 0 | 705.9 | 531.4 | 1 | 5.5 | 15.31 | 100 | 100 | 38.183 | 38.182 | 1.751 | 1.198 | 41.132 | 0 | 0 | 128.638 | 128.638 | 128.638 | 148.218 | 182.377 | 242.265 | 0 | 0 | 0 | 0 | 0 | 0 | 128.637 | 128.638 | 53.1 | 15.76 | 100 | 41.17 | 0.93 | 347.5 | 0 | 0 | 0 | 0 | 0 | 0 | 7.267 | 6.647 | 5.666 | 0 | 0 | 0 | 2 | 2 | 0
2022-09-07 06:00 | 0 | 761.3 | 577.52 | 1 | 5.9 | 15.49 | 100 | 100 | 42.908 | 42.908 | 1.784 | 1.384 | 46.076 | 0 | 0 | 141.927 | 141.927 | 141.927 | 161.489 | 198.203 | 261.278 | 0 | 0 | 0 | 0 | 0 | 0 | 141.926 | 141.927 | 54.32 | 16.42 | 100 | 40.66 | 0.93 | 347.5 | 0 | 0 | 0 | 0 | 0 | 0 | 7.256 | 6.643 | 5.663 | 0 | 0 | 0 | 2 | 2 | 0
2022-09-07 07:00 | 0 | 654.8 | 526.06 | 1 | 6.2 | 15.64 | 100 | 100 | 38.713 | 38.713 | 1.791 | 1.219 | 41.724 | 0 | 0 | 130.243 | 130.243 | 130.243 | 149.79 | 180.544 | 224.727 | 0 | 0 | 0 | 0 | 0 | 0 | 130.242 | 130.243 | 57.96 | 17.23 | 100 | 36.54 | 0.94 | 347.5 | 0 | 0 | 0 | 0 | 0 | 0 | 7.247 | 6.64 | 5.661 | 0 | 0 | 0 | 2 | 2 | 0
2022-09-07 08:00 | 0 | 678.7 | 590.21 | 1 | 6.6 | 14.84 | 100 | 100 | 46.761 | 46.761 | 1.678 | 1.541 | 49.98 | 0 | 0 | 152.281 | 152.281 | 152.281 | 171.907 | 202.559 | 232.93 | 0 | 0 | 0 | 0 | 0 | 0 | 152.28 | 152.281 | 65.38 | 20.08 | 100 | 29.59 | 0.97 | 347.5 | 0 | 0 | 0 | 0 | 0 | 0 | 7.297 | 6.656 | 5.674 | 0 | 0 | 0 | 2 | 2 | 0
2022-09-07 09:00 | 0 | 573 | 536.03 | 1 | 6.6 | 13.97 | 100 | 100 | 42.154 | 42.154 | 1.613 | 1.347 | 45.114 | 0 | 0 | 139.389 | 139.389 | 139.389 | 159.103 | 183.967 | 196.654 | 0 | 0 | 0 | 0 | 0 | 0 | 139.388 | 139.389 | 70.88 | 21.44 | 100 | 20.69 | 0.98 | 347.5 | 0 | 0 | 0 | 0 | 0 | 0 | 7.351 | 6.673 | 5.689 | 0 | 0 | 0 | 2 | 2 | 0
2022-09-07 10:00 | 0 | 470 | 461.98 | 1 | 6.2 | 9.94 | 100 | 100 | 28.012 | 28.012 | 0.47 | 0.817 | 29.3 | 0 | 0 | 95.806 | 95.806 | 95.806 | 115.926 | 158.552 | 161.304 | 0 | 0 | 0 | 0 | 0 | 0 | 95.805 | 95.806 | 59.39 | 17.37 | 100 | 10.6 | 1 | 347.5 | 0 | 0 | 0 | 0 | 0 | 0 | 7.609 | 6.754 | 5.758 | 0 | 0 | 0 | 2 | 2 | 0
2022-09-07 11:00 | 0 | 190.5 | 190.5 | 1 | 4.9 | 9.61 | 100 | 100 | 0 | 0 | 0 | 0.521 | 0 | 1.628 | 0 | 1.628 | 1.628 | 1.628 | 21.782 | 65.379 | 65.38 | 0 | 0 | 0 | 0 | 0 | 0 | -0.001 | 0 | 2.49 | 0 | 0 | 0.17 | 1 | 347.5 | 0 | 0 | 0 | 0 | 0 | 0 | 7.63 | 6.761 | 5.763 | 0 | 0 | 0 | 2 | 2 | 0
2022-09-07 12:00 | 0 | 0 | 0 | 1 | 4.1 | 9.78 | 100 | 100 | 0 | 0 | 0 | 0 | 0 | 0 | 0 | 0 | 0 | 0 | 0 | 0 | 0 | 0 | 0 | 0 | 0 | 0 | 0 | -0.001 | 0 | 0 | 0 | 0 | 5.69 | 1 | 285.32 | 0 | 0 | 0 | 0 | -18.049 | 0 | 6.337 | 6.323 | 5.39 | 0 | 0 | 0 | 2 | 2 | 0
2022-09-07 13:00 | 0 | 0 | 0 | 0 | 4 | 9.82 | 100 | 100 | 0 | 0 | 0 | 0 | 0 | 0 | 0 | 0 | 0 | 0 | 0 | 0 | 0 | 0 | 0 | 0 | 0 | 0 | 0 | -0.001 | 0 | 0 | 0 | 0 | 0 | 0 | 239.24 | 0 | 0 | 0 | 0 | -13.378 | 0 | 3.755 | 5.195 | 4.428 | 0 | 0 | 0 | 1 | 1 | 0
2022-09-07 14:00 | 0 | 0 | 0 | 0 | 3.6 | 7.01 | 100 | 100 | 0 | 0 | 0 | 0 | 0 | 0 | 0 | 0 | 0 | 0 | 0 | 0 | 0 | 0 | 0 | 0 | 0 | 0 | 0 | -0.001 | 0 | 0 | 0 | 0 | 0 | 0 | 202.4 | 0 | 0 | 0 | 0 | -10.692 | 0 | 2.551 | 4.395 | 3.746 | 0 | 0 | 0 | 1 | 1 | 0
2022-09-07 15:00 | 0 | 0 | 0 | 0 | 2.1 | 6.67 | 100 | 100 | 0 | 0 | 0 | 0 | 0 | 0 | 0 | 0 | 0 | 0 | 0 | 0 | 0 | 0 | 0 | 0 | 0 | 0 | 0 | -0.001 | 0 | 0 | 0 | 0 | 0 | 0 | 172.34 | 0 | 0 | 0 | 0 | -8.726 | 0 | 1.85 | 3.712 | 3.164 | 0 | 0 | 0 | 1 | 1 | 0
2022-09-07 16:00 | 0 | 0 | 0 | 0 | 1.7 | 6.59 | 100 | 100 | 0 | 0 | 0 | 0 | 0 | 0 | 0 | 0 | 0 | 0 | 0 | 0 | 0 | 0 | 0 | 0 | 0 | 0 | 0 | -0.001 | 0 | 0 | 0 | 0 | 0 | 0 | 147.29 | 0 | 0 | 0 | 0 | -7.274 | 0 | 1.445 | 3.147 | 2.682 | 0 | 0 | 0 | 1 | 1 | 0
2022-09-07 17:00 | 0 | 0 | 0 | 0 | 1.9 | 4.42 | 100 | 100 | 0 | 0 | 0 | 0 | 0 | 0 | 0 | 0 | 0 | 0 | 0 | 0 | 0 | 0 | 0 | 0 | 0 | 0 | 0 | -0.001 | 0 | 0 | 0 | 0 | 0 | 0 | 125.79 | 0 | 0 | 0 | 0 | -6.24 | 0 | 1.214 | 2.713 | 2.313 | 0 | 0 | 0 | 1 | 1 | 0
2022-09-07 18:00 | 0 | 0 | 0 | 0 | 1.9 | 4.25 | 100 | 100 | 0 | 0 | 0 | 0 | 0 | 0 | 0 | 0 | 0 | 0 | 0 | 0 | 0 | 0 | 0 | 0 | 0 | 0 | 0 | -0.001 | 0 | 0 | 0 | 0 | 0 | 0 | 107.48 | 0 | 0 | 0 | 0 | -5.317 | 0 | 1.041 | 2.308 | 1.968 | 0 | 0 | 0 | 1 | 1 | 0
2022-09-07 19:00 | 0 | 0 | 0 | 0 | 1.7 | 4.17 | 100 | 100 | 0 | 0 | 0 | 0 | 0 | 0 | 0 | 0 | 0 | 0 | 0 | 0 | 0 | 0 | 0 | 0 | 0 | 0 | 0 | -0.001 | 0 | 0 | 0 | 0 | 0 | 0 | 91.81 | 0 | 0 | 0 | 0 | -4.547 | 0 | 0.914 | 1.961 | 1.672 | 0 | 0 | 0 | 1 | 1 | 0
2022-09-07 20:00 | 0 | 0 | 0 | 0 | 1.8 | 2.62 | 100 | 100 | 0 | 0 | 0 | 0 | 0 | 0 | 0 | 0 | 0 | 0 | 0 | 0 | 0 | 0 | 0 | 0 | 0 | 0 | 0 | -0.001 | 0 | 0 | 0 | 0 | 0 | 0 | 78.18 | 0 | 0 | 0 | 0 | -3.957 | 0 | 0.822 | 1.692 | 1.443 | 0 | 0 | 0 | 1 | 1 | 0
2022-09-07 21:00 | 0 | 0 | 0 | 0 | 1.8 | 2.82 | 100 | 100 | 0 | 0 | 0 | 0 | 0 | 0 | 0 | 0 | 0 | 0 | 0 | 0 | 0 | 0 | 0 | 0 | 0 | 0 | 0 | -0.001 | 0 | 0 | 0 | 0 | 0 | 0 | 66.54 | 0 | 0 | 0 | 0 | -3.378 | 0 | 0.73 | 1.429 | 1.218 | 0 | 0 | 0 | 1 | 1 | 0
2022-09-07 22:00 | 0 | 0 | 0 | 0 | 1.8 | 4.1 | 100 | 100 | 0 | 0 | 0 | 0 | 0 | 0 | 0 | 0 | 0 | 0 | 0 | 0 | 0 | 0 | 0 | 0 | 0 | 0 | 0 | -0.001 | 0 | 0 | 0 | 0 | 0 | 0 | 56.79 | 0 | 0 | 0 | 0 | -2.832 | 0 | 0.64 | 1.183 | 1.009 | 0 | 0 | 0 | 1 | 1 | 0
2022-09-07 23:00 | 0 | 0 | 0 | 1 | 1.7 | 4.46 | 100 | 100 | 0 | 0 | 0 | 0 | 0 | 0 | 0 | 0 | 0 | 0 | 0 | 0 | 0 | 0 | 0 | 0 | 0 | 0 | 0 | -0.001 | 0 | 0 | 0 | 0 | 8.01 | 1 | 48.52 | 0 | 0 | 0 | 0 | -2.399 | 0 | 0.563 | 0.991 | 0.845 | 0 | 0 | 0 | 1 | 1 | 0
2022-09-08 | 0 | 356.1 | 355.6 | 1 | 2.5 | 4.4 | 100 | 100 | 0 | 0 | 0 | 0.521 | 0 | 0 | 0 | 0 | 0 | 0 | 53.479 | 122.043 | 122.214 | 0 | 0 | 0 | 0 | 0 | 0 | -0.001 | 0 | 0 | 0 | 0 | 3.02 | 1 | 216.61 | 0 | 0 | 0 | 0 | 48.793 | 0 | 0.946 | 2.019 | 1.721 | 0 | 0 | 0 | 2 | 2 | 0
2022-09-08 01:00 | 0 | 589.5 | 572.77 | 1 | 3.2 | 4.01 | 100 | 100 | 31.892 | 31.892 | 0.725 | 0.944 | 33.561 | 0 | 0 | 107.844 | 107.844 | 107.844 | 164.43 | 196.576 | 202.316 | 0 | 0 | 0 | 0 | 0 | 0 | 107.843 | 107.844 | 53.3 | 15.76 | 100 | 13.68 | 0.99 | 347.5 | 0 | 0 | 0 | 0 | 37.994 | 0 | 6.774 | 6.379 | 5.438 | 0 | 0 | 0 | 2 | 2 | 0
2022-09-08 02:00 | 0 | 739.8 | 678.24 | 1 | 3.4 | 8.85 | 100 | 100 | 57.362 | 57.362 | 1.764 | 2.018 | 61.144 | 0 | 0 | 180.065 | 180.065 | 180.065 | 200.297 | 232.771 | 253.899 | 0 | 0 | 0 | 0 | 0 | 0 | 180.064 | 180.065 | 70.92 | 22.59 | 100 | 23.54 | 0.98 | 347.5 | 0 | 0 | 0 | 0 | 0 | 0 | 7.68 | 6.776 | 5.776 | 0 | 0 | 0 | 2 | 2 | 0
2022-09-08 03:00 | 0 | 811.7 | 688.18 | 1 | 3.3 | 9.02 | 100 | 100 | 56.932 | 56.931 | 1.696 | 1.995 | 60.623 | 0 | 0 | 178.835 | 178.835 | 178.835 | 199.049 | 236.185 | 278.575 | 0 | 0 | 0 | 0 | 0 | 0 | 178.834 | 178.835 | 64.2 | 20.44 | 100 | 32.02 | 0.96 | 347.5 | 0 | 0 | 0 | 0 | 0 | 0 | 7.668 | 6.772 | 5.773 | 0 | 0 | 0 | 2 | 2 | 0
2022-09-08 04:00 | 0 | 828.4 | 649.79 | 1 | 3.2 | 9.26 | 100 | 100 | 51.127 | 51.126 | 1.514 | 1.724 | 54.365 | 0 | 0 | 163.473 | 163.473 | 163.473 | 183.663 | 223.009 | 284.307 | 0 | 0 | 0 | 0 | 0 | 0 | 163.472 | 163.473 | 57.5 | 17.98 | 100 | 38.34 | 0.94 | 347.5 | 0 | 0 | 0 | 0 | 0 | 0 | 7.653 | 6.768 | 5.769 | 0 | 0 | 0 | 2 | 2 | 0
2022-09-08 05:00 | 0 | 833.8 | 624.03 | 1 | 3.3 | 12.27 | 100 | 100 | 47.482 | 47.481 | 1.507 | 1.565 | 50.554 | 0 | 0 | 153.829 | 153.829 | 153.829 | 173.714 | 214.167 | 286.16 | 0 | 0 | 0 | 0 | 0 | 0 | 153.828 | 153.829 | 53.76 | 16.59 | 100 | 41.55 | 0.92 | 347.5 | 0 | 0 | 0 | 0 | 0 | 0 | 7.459 | 6.707 | 5.718 | 0 | 0 | 0 | 2 | 2 | 0
2022-09-08 06:00 | 0 | 831.9 | 627.7 | 1 | 3.5 | 12.46 | 100 | 100 | 48.025 | 48.025 | 1.512 | 1.59 | 51.127 | 0 | 0 | 155.346 | 155.346 | 155.346 | 175.212 | 215.427 | 285.508 | 0 | 0 | 0 | 0 | 0 | 0 | 155.345 | 155.346 | 54.41 | 16.82 | 100 | 41.01 | 0.93 | 347.5 | 0 | 0 | 0 | 0 | 0 | 0 | 7.447 | 6.704 | 5.715 | 0 | 0 | 0 | 2 | 2 | 0
2022-09-08 07:00 | 0 | 737.8 | 590.34 | 1 | 3.4 | 12.55 | 100 | 100 | 45.399 | 45.399 | 1.494 | 1.475 | 48.368 | 0 | 0 | 148.028 | 148.028 | 148.028 | 167.884 | 202.604 | 253.213 | 0 | 0 | 0 | 0 | 0 | 0 | 148.027 | 148.028 | 58.46 | 17.93 | 100 | 36.86 | 0.94 | 347.5 | 0 | 0 | 0 | 0 | 0 | 0 | 7.441 | 6.702 | 5.713 | 0 | 0 | 0 | 2 | 2 | 0
2022-09-08 08:00 | 0 | 730.6 | 633.65 | 1 | 3.2 | 12.98 | 100 | 100 | 51.552 | 51.552 | 1.551 | 1.743 | 54.846 | 0 | 0 | 164.613 | 164.613 | 164.613 | 184.426 | 217.467 | 250.742 | 0 | 0 | 0 | 0 | 0 | 0 | 164.612 | 164.613 | 65.65 | 20.56 | 100 | 29.85 | 0.97 | 347.5 | 0 | 0 | 0 | 0 | 0 | 0 | 7.414 | 6.693 | 5.706 | 0 | 0 | 0 | 2 | 2 | 0
2022-09-08 09:00 | 0 | 651.3 | 608.35 | 1 | 3.3 | 12.91 | 100 | 100 | 50.051 | 50.051 | 1.533 | 1.677 | 53.261 | 0 | 0 | 160.679 | 160.679 | 160.679 | 180.499 | 208.785 | 223.526 | 0 | 0 | 0 | 0 | 0 | 0 | 160.678 | 160.679 | 71.88 | 22.39 | 100 | 20.92 | 0.98 | 347.5 | 0 | 0 | 0 | 0 | 0 | 0 | 7.418 | 6.695 | 5.707 | 0 | 0 | 0 | 2 | 2 | 0
2022-09-08 10:00 | 0 | 477.1 | 468.64 | 1 | 3.3 | 9.84 | 100 | 100 | 27.893 | 27.893 | 0.467 | 0.814 | 29.174 | 0 | 0 | 95.441 | 95.441 | 95.441 | 115.572 | 160.839 | 163.741 | 0 | 0 | 0 | 0 | 0 | 0 | 95.44 | 95.441 | 58.29 | 17.03 | 100 | 10.8 | 1 | 347.5 | 0 | 0 | 0 | 0 | 0 | 0 | 7.615 | 6.756 | 5.759 | 0 | 0 | 0 | 2 | 2 | 0
2022-09-08 11:00 | 0 | 233.3 | 233.3 | 1 | 2 | 9.97 | 100 | 100 | 0 | 0 | 0 | 0.521 | 0 | 5.511 | 0 | 5.511 | 5.511 | 5.511 | 25.629 | 80.069 | 80.069 | 0 | 0 | 0 | 0 | 0 | 0 | -0.001 | 0 | 6.88 | 0 | 0 | 0.02 | 1 | 347.5 | 0 | 0 | 0 | 0 | 0 | 0 | 7.607 | 6.753 | 5.757 | 0 | 0 | 0 | 2 | 2 | 0
2022-09-08 12:00 | 0 | 0 | 0 | 1 | 2.4 | 9.52 | 100 | 100 | 0 | 0 | 0 | 0 | 0 | 0 | 0 | 0 | 0 | 0 | 0 | 0 | 0 | 0 | 0 | 0 | 0 | 0 | 0 | -0.001 | 0 | 0 | 0 | 0 | 5.5 | 1 | 285.25 | 0 | 0 | 0 | 0 | -18.071 | 0 | 6.35 | 6.327 | 5.394 | 0 | 0 | 0 | 2 | 2 | 0
2022-09-08 13:00 | 0 | 0 | 0 | 0 | 1.8 | 10.69 | 100 | 100 | 0 | 0 | 0 | 0 | 0 | 0 | 0 | 0 | 0 | 0 | 0 | 0 | 0 | 0 | 0 | 0 | 0 | 0 | 0 | -0.001 | 0 | 0 | 0 | 0 | 0 | 0 | 239.38 | 0 | 0 | 0 | 0 | -13.315 | 0 | 3.724 | 5.177 | 4.414 | 0 | 0 | 0 | 1 | 1 | 0
2022-09-08 14:00 | 0 | 0 | 0 | 0 | 0.7 | 7.86 | 100 | 100 | 0 | 0 | 0 | 0 | 0 | 0 | 0 | 0 | 0 | 0 | 0 | 0 | 0 | 0 | 0 | 0 | 0 | 0 | 0 | -0.001 | 0 | 0 | 0 | 0 | 0 | 0 | 202.69 | 0 | 0 | 0 | 0 | -10.652 | 0 | 2.535 | 4.381 | 3.735 | 0 | 0 | 0 | 1 | 1 | 0
2022-09-08 15:00 | 0 | 0 | 0 | 0 | 1.3 | 7.2 | 100 | 100 | 0 | 0 | 0 | 0 | 0 | 0 | 0 | 0 | 0 | 0 | 0 | 0 | 0 | 0 | 0 | 0 | 0 | 0 | 0 | -0.001 | 0 | 0 | 0 | 0 | 0 | 0 | 172.67 | 0 | 0 | 0 | 0 | -8.713 | 0 | 1.846 | 3.707 | 3.16 | 0 | 0 | 0 | 1 | 1 | 0
2022-09-08 16:00 | 0 | 0 | 0 | 0 | 1.6 | 6.01 | 100 | 100 | 0 | 0 | 0 | 0 | 0 | 0 | 0 | 0 | 0 | 0 | 0 | 0 | 0 | 0 | 0 | 0 | 0 | 0 | 0 | -0.001 | 0 | 0 | 0 | 0 | 0 | 0 | 147.47 | 0 | 0 | 0 | 0 | -7.316 | 0 | 1.455 | 3.164 | 2.697 | 0 | 0 | 0 | 1 | 1 | 0
2022-09-08 17:00 | 0 | 0 | 0 | 0 | 1.5 | 3.37 | 100 | 100 | 0 | 0 | 0 | 0 | 0 | 0 | 0 | 0 | 0 | 0 | 0 | 0 | 0 | 0 | 0 | 0 | 0 | 0 | 0 | -0.001 | 0 | 0 | 0 | 0 | 0 | 0 | 125.79 | 0 | 0 | 0 | 0 | -6.294 | 0 | 1.225 | 2.736 | 2.333 | 0 | 0 | 0 | 1 | 1 | 0
2022-09-08 18:00 | 0 | 0 | 0 | 0 | 1.4 | 3.13 | 100 | 100 | 0 | 0 | 0 | 0 | 0 | 0 | 0 | 0 | 0 | 0 | 0 | 0 | 0 | 0 | 0 | 0 | 0 | 0 | 0 | -0.001 | 0 | 0 | 0 | 0 | 0 | 0 | 107.31 | 0 | 0 | 0 | 0 | -5.364 | 0 | 1.05 | 2.329 | 1.986 | 0 | 0 | 0 | 1 | 1 | 0
2022-09-08 19:00 | 0 | 0 | 0 | 0 | 1.6 | 3.2 | 100 | 100 | 0 | 0 | 0 | 0 | 0 | 0 | 0 | 0 | 0 | 0 | 0 | 0 | 0 | 0 | 0 | 0 | 0 | 0 | 0 | -0.001 | 0 | 0 | 0 | 0 | 0 | 0 | 91.53 | 0 | 0 | 0 | 0 | -4.581 | 0 | 0.92 | 1.976 | 1.685 | 0 | 0 | 0 | 1 | 1 | 0
2022-09-08 20:00 | 0 | 0 | 0 | 0 | 1.8 | 2.1 | 100 | 100 | 0 | 0 | 0 | 0 | 0 | 0 | 0 | 0 | 0 | 0 | 0 | 0 | 0 | 0 | 0 | 0 | 0 | 0 | 0 | -0.001 | 0 | 0 | 0 | 0 | 0 | 0 | 77.86 | 0 | 0 | 0 | 0 | -3.967 | 0 | 0.823 | 1.697 | 1.447 | 0 | 0 | 0 | 1 | 1 | 0
2022-09-08 21:00 | 0 | 0 | 0 | 0 | 1.6 | 1.91 | 100 | 100 | 0 | 0 | 0 | 0 | 0 | 0 | 0 | 0 | 0 | 0 | 0 | 0 | 0 | 0 | 0 | 0 | 0 | 0 | 0 | -0.001 | 0 | 0 | 0 | 0 | 0 | 0 | 66.14 | 0 | 0 | 0 | 0 | -3.402 | 0 | 0.734 | 1.44 | 1.228 | 0 | 0 | 0 | 1 | 1 | 0
2022-09-08 22:00 | 0 | 0 | 0 | 0 | 1.1 | 4.52 | 100 | 100 | 0 | 0 | 0 | 0 | 0 | 0 | 0 | 0 | 0 | 0 | 0 | 0 | 0 | 0 | 0 | 0 | 0 | 0 | 0 | -0.001 | 0 | 0 | 0 | 0 | 0 | 0 | 56.5 | 0 | 0 | 0 | 0 | -2.797 | 0 | 0.634 | 1.168 | 0.996 | 0 | 0 | 0 | 1 | 1 | 0
2022-09-08 23:00 | 0 | 0 | 0 | 1 | 0.7 | 4.55 | 100 | 100 | 0 | 0 | 0 | 0 | 0 | 0 | 0 | 0 | 0 | 0 | 0 | 0 | 0 | 0 | 0 | 0 | 0 | 0 | 0 | -0.001 | 0 | 0 | 0 | 0 | 7.7 | 1 | 48.3 | 0 | 0 | 0 | 0 | -2.383 | 0 | 0.56 | 0.984 | 0.839 | 0 | 0 | 0 | 1 | 1 | 0
2022-09-09 | 0 | 404.5 | 403.81 | 1 | 1.2 | 5.36 | 100 | 100 | 0 | 0 | 0 | 0.521 | 0 | 0 | 0 | 0 | 0 | 0 | 59.55 | 138.588 | 138.824 | 0 | 0 | 0 | 0 | 0 | 0 | -0.001 | 0 | 0 | 0 | 0 | 3.34 | 1 | 236.41 | 0 | 0 | 0 | 0 | 54.608 | 0 | 0.995 | 2.131 | 1.817 | 0 | 0 | 0 | 2 | 2 | 0
2022-09-09 01:00 | 0 | 589 | 571.48 | 1 | 1.1 | 7.05 | 100 | 100 | 32.852 | 32.851 | 0.999 | 0.984 | 34.835 | 0 | 0 | 111.41 | 111.41 | 111.41 | 162.517 | 196.131 | 202.145 | 0 | 0 | 0 | 0 | 0 | 0 | 111.409 | 111.41 | 55.11 | 16.25 | 100 | 14.01 | 0.99 | 347.5 | 0 | 0 | 0 | 0 | 32.246 | 0 | 6.904 | 6.455 | 5.503 | 0 | 0 | 0 | 2 | 2 | 0
2022-09-09 02:00 | 0 | 727.1 | 664.82 | 1 | 1.5 | 12.67 | 100 | 100 | 55.976 | 55.976 | 1.667 | 1.95 | 59.593 | 0 | 0 | 176.358 | 176.358 | 176.358 | 196.203 | 228.167 | 249.541 | 0 | 0 | 0 | 0 | 0 | 0 | 176.357 | 176.358 | 70.67 | 22.43 | 100 | 23.89 | 0.98 | 347.5 | 0 | 0 | 0 | 0 | 0 | 0 | 7.434 | 6.699 | 5.711 | 0 | 0 | 0 | 2 | 2 | 0
2022-09-09 03:00 | 0 | 810.5 | 684.4 | 1 | 2.1 | 12.8 | 100 | 100 | 56.459 | 56.459 | 1.81 | 1.978 | 60.247 | 0 | 0 | 177.899 | 177.899 | 177.899 | 197.73 | 234.886 | 278.164 | 0 | 0 | 0 | 0 | 0 | 0 | 177.898 | 177.899 | 63.95 | 20.3 | 100 | 32.39 | 0.96 | 347.5 | 0 | 0 | 0 | 0 | 0 | 0 | 7.425 | 6.697 | 5.709 | 0 | 0 | 0 | 2 | 2 | 0
2022-09-09 04:00 | 0 | 757.8 | 591.26 | 1 | 3 | 12.93 | 100 | 100 | 45.03 | 45.03 | 1.5 | 1.46 | 47.99 | 0 | 0 | 147.022 | 147.022 | 147.022 | 166.84 | 202.922 | 260.077 | 0 | 0 | 0 | 0 | 0 | 0 | 147.021 | 147.022 | 56.53 | 17.31 | 100 | 38.72 | 0.94 | 347.5 | 0 | 0 | 0 | 0 | 0 | 0 | 7.417 | 6.694 | 5.707 | 0 | 0 | 0 | 2 | 2 | 0
2022-09-09 05:00 | 0 | 774.1 | 575.92 | 1 | 3.6 | 14.89 | 100 | 100 | 42.409 | 42.409 | 1.719 | 1.361 | 45.489 | 0 | 0 | 140.377 | 140.377 | 140.377 | 159.999 | 197.655 | 265.671 | 0 | 0 | 0 | 0 | 0 | 0 | 140.376 | 140.377 | 52.84 | 15.96 | 100 | 41.93 | 0.92 | 347.5 | 0 | 0 | 0 | 0 | 0 | 0 | 7.294 | 6.655 | 5.673 | 0 | 0 | 0 | 2 | 2 | 0
2022-09-09 06:00 | 0 | 679.9 | 510.23 | 1 | 3.5 | 14.88 | 100 | 100 | 36.068 | 36.068 | 1.698 | 1.119 | 38.885 | 0 | 0 | 122.54 | 122.54 | 122.54 | 142.163 | 175.11 | 233.342 | 0 | 0 | 0 | 0 | 0 | 0 | 122.539 | 122.54 | 52.52 | 15.46 | 100 | 41.37 | 0.92 | 347.5 | 0 | 0 | 0 | 0 | 0 | 0 | 7.294 | 6.655 | 5.674 | 0 | 0 | 0 | 2 | 2 | 0
2022-09-09 07:00 | 0 | 468.9 | 373.64 | 1 | 3.4 | 14.77 | 100 | 100 | 24.768 | 24.767 | 0.591 | 0.73 | 26.088 | 0 | 0 | 86.49 | 86.49 | 86.49 | 106.124 | 128.233 | 160.926 | 0 | 0 | 0 | 0 | 0 | 0 | 86.489 | 86.49 | 53.75 | 15.39 | 100 | 37.17 | 0.94 | 347.5 | 0 | 0 | 0 | 0 | 0 | 0 | 7.301 | 6.657 | 5.675 | 0 | 0 | 0 | 2 | 2 | 0
2022-09-09 08:00 | 0 | 437.7 | 378.59 | 1 | 2.8 | 15.13 | 100 | 100 | 26.081 | 26.081 | 0.629 | 0.766 | 27.477 | 0 | 0 | 90.512 | 90.512 | 90.512 | 110.11 | 129.932 | 150.219 | 0 | 0 | 0 | 0 | 0 | 0 | 90.511 | 90.512 | 60.25 | 17.36 | 100 | 30.12 | 0.96 | 347.5 | 0 | 0 | 0 | 0 | 0 | 0 | 7.279 | 6.65 | 5.669 | 0 | 0 | 0 | 2 | 2 | 0
2022-09-09 09:00 | 0 | 403.1 | 375.93 | 1 | 2.2 | 15.17 | 100 | 100 | 26.542 | 26.541 | 0.636 | 0.779 | 27.957 | 0 | 0 | 91.904 | 91.904 | 91.904 | 111.498 | 129.02 | 138.344 | 0 | 0 | 0 | 0 | 0 | 0 | 91.903 | 91.904 | 66.43 | 19.19 | 100 | 21.16 | 0.98 | 347.5 | 0 | 0 | 0 | 0 | 0 | 0 | 7.276 | 6.649 | 5.669 | 0 | 0 | 0 | 2 | 2 | 0
2022-09-09 10:00 | 0 | 318.4 | 312.54 | 1 | 2.3 | 11.52 | 100 | 100 | 0 | 0 | 0 | 0.521 | 0 | 55.753 | 0 | 55.753 | 55.753 | 55.753 | 75.713 | 107.264 | 109.275 | 0 | 0 | 0 | 0 | 0 | 0 | -0.001 | 0 | 51.02 | 0 | 0 | 11.01 | 1 | 347.5 | 0 | 0 | 0 | 0 | 0 | 0 | 7.507 | 6.722 | 5.731 | 0 | 0 | 0 | 2 | 2 | 0
2022-09-09 11:00 | 0 | 198.2 | 198.2 | 1 | 1.7 | 11.37 | 100 | 100 | 0 | 0 | 0 | 0.521 | 0 | 0.902 | 0 | 0.902 | 0.902 | 0.902 | 20.877 | 68.022 | 68.022 | 0 | 0 | 0 | 0 | 0 | 0 | -0.001 | 0 | 1.33 | 0 | 0 | 0.21 | 1 | 347.5 | 0 | 0 | 0 | 0 | 0 | 0 | 7.517 | 6.725 | 5.733 | 0 | 0 | 0 | 1 | 1 | 0
2022-09-09 12:00 | 0 | 0 | 0 | 1 | 1 | 11.93 | 100 | 100 | 0 | 0 | 0 | 0 | 0 | 0 | 0 | 0 | 0 | 0 | 0 | 0 | 0 | 0 | 0 | 0 | 0 | 0 | 0 | -0.001 | 0 | 0 | 0 | 0 | 5.31 | 1 | 285.94 | 0 | 0 | 0 | 0 | -17.87 | 0 | 6.229 | 6.284 | 5.357 | 0 | 0 | 0 | 2 | 2 | 0
2022-09-09 13:00 | 0 | 0 | 0 | 0 | 0.8 | 10.82 | 100 | 100 | 0 | 0 | 0 | 0 | 0 | 0 | 0 | 0 | 0 | 0 | 0 | 0 | 0 | 0 | 0 | 0 | 0 | 0 | 0 | -0.001 | 0 | 0 | 0 | 0 | 0 | 0 | 239.94 | 0 | 0 | 0 | 0 | -13.352 | 0 | 3.742 | 5.188 | 4.422 | 0 | 0 | 0 | 1 | 1 | 0
2022-09-09 14:00 | 0 | 0 | 0 | 0 | 1.2 | 6.83 | 100 | 100 | 0 | 0 | 0 | 0 | 0 | 0 | 0 | 0 | 0 | 0 | 0 | 0 | 0 | 0 | 0 | 0 | 0 | 0 | 0 | -0.001 | 0 | 0 | 0 | 0 | 0 | 0 | 202.93 | 0 | 0 | 0 | 0 | -10.743 | 0 | 2.572 | 4.411 | 3.76 | 0 | 0 | 0 | 1 | 1 | 0
2022-09-09 15:00 | 0 | 0 | 0 | 0 | 1.4 | 7.03 | 100 | 100 | 0 | 0 | 0 | 0 | 0 | 0 | 0 | 0 | 0 | 0 | 0 | 0 | 0 | 0 | 0 | 0 | 0 | 0 | 0 | -0.001 | 0 | 0 | 0 | 0 | 0 | 0 | 172.84 | 0 | 0 | 0 | 0 | -8.735 | 0 | 1.853 | 3.715 | 3.167 | 0 | 0 | 0 | 1 | 1 | 0
2022-09-09 16:00 | 0 | 0 | 0 | 0 | 1.4 | 7.08 | 100 | 100 | 0 | 0 | 0 | 0 | 0 | 0 | 0 | 0 | 0 | 0 | 0 | 0 | 0 | 0 | 0 | 0 | 0 | 0 | 0 | -0.001 | 0 | 0 | 0 | 0 | 0 | 0 | 147.79 | 0 | 0 | 0 | 0 | -7.274 | 0 | 1.445 | 3.147 | 2.683 | 0 | 0 | 0 | 1 | 1 | 0
2022-09-09 17:00 | 0 | 0 | 0 | 0 | 1.5 | 5.99 | 100 | 100 | 0 | 0 | 0 | 0 | 0 | 0 | 0 | 0 | 0 | 0 | 0 | 0 | 0 | 0 | 0 | 0 | 0 | 0 | 0 | -0.001 | 0 | 0 | 0 | 0 | 0 | 0 | 126.45 | 0 | 0 | 0 | 0 | -6.192 | 0 | 1.204 | 2.693 | 2.296 | 0 | 0 | 0 | 1 | 1 | 0
2022-09-09 18:00 | 0 | 0 | 0 | 0 | 1.6 | 5.69 | 100 | 100 | 0 | 0 | 0 | 0 | 0 | 0 | 0 | 0 | 0 | 0 | 0 | 0 | 0 | 0 | 0 | 0 | 0 | 0 | 0 | -0.001 | 0 | 0 | 0 | 0 | 0 | 0 | 108.25 | 0 | 0 | 0 | 0 | -5.284 | 0 | 1.036 | 2.293 | 1.955 | 0 | 0 | 0 | 1 | 1 | 0
2022-09-09 19:00 | 0 | 0 | 0 | 0 | 1.6 | 5.54 | 100 | 100 | 0 | 0 | 0 | 0 | 0 | 0 | 0 | 0 | 0 | 0 | 0 | 0 | 0 | 0 | 0 | 0 | 0 | 0 | 0 | -0.001 | 0 | 0 | 0 | 0 | 0 | 0 | 92.67 | 0 | 0 | 0 | 0 | -4.522 | 0 | 0.91 | 1.95 | 1.662 | 0 | 0 | 0 | 1 | 1 | 0
2022-09-09 20:00 | 0 | 0 | 0 | 0 | 1.7 | 4.23 | 100 | 100 | 0 | 0 | 0 | 0 | 0 | 0 | 0 | 0 | 0 | 0 | 0 | 0 | 0 | 0 | 0 | 0 | 0 | 0 | 0 | -0.001 | 0 | 0 | 0 | 0 | 0 | 0 | 79.15 | 0 | 0 | 0 | 0 | -3.926 | 0 | 0.817 | 1.678 | 1.431 | 0 | 0 | 0 | 1 | 1 | 0
2022-09-09 21:00 | 0 | 0 | 0 | 0 | 1.6 | 3.97 | 100 | 100 | 0 | 0 | 0 | 0 | 0 | 0 | 0 | 0 | 0 | 0 | 0 | 0 | 0 | 0 | 0 | 0 | 0 | 0 | 0 | -0.001 | 0 | 0 | 0 | 0 | 0 | 0 | 67.54 | 0 | 0 | 0 | 0 | -3.37 | 0 | 0.729 | 1.426 | 1.215 | 0 | 0 | 0 | 1 | 1 | 0
2022-09-09 22:00 | 0 | 0 | 0 | 0 | 1.4 | 5.17 | 100 | 100 | 0 | 0 | 0 | 0 | 0 | 0 | 0 | 0 | 0 | 0 | 0 | 0 | 0 | 0 | 0 | 0 | 0 | 0 | 0 | -0.001 | 0 | 0 | 0 | 0 | 0 | 0 | 57.79 | 0 | 0 | 0 | 0 | -2.829 | 0 | 0.639 | 1.182 | 1.008 | 0 | 0 | 0 | 1 | 1 | 0
2022-09-09 23:00 | 0 | 0 | 0 | 1 | 1.4 | 5.38 | 100 | 100 | 0 | 0 | 0 | 0 | 0 | 0 | 0 | 0 | 0 | 0 | 0 | 0 | 0 | 0 | 0 | 0 | 0 | 0 | 0 | -0.001 | 0 | 0 | 0 | 0 | 7.38 | 1 | 49.52 | 0 | 0 | 0 | 0 | -2.402 | 0 | 0.563 | 0.993 | 0.846 | 0 | 0 | 0 | 1 | 1 | 0
2022-09-10 | 0 | 246.1 | 245.6 | 1 | 1.3 | 6.15 | 100 | 100 | 0 | 0 | 0 | 0.521 | 0 | 0 | 0 | 0 | 0 | 0 | 35.498 | 84.289 | 84.462 | 0 | 0 | 0 | 0 | 0 | 0 | -0.001 | 0 | 0 | 0 | 0 | 3.66 | 1 | 158.84 | 0 | 0 | 0 | 0 | 31.734 | 0 | 0.788 | 1.607 | 1.37 | 0 | 0 | 0 | 2 | 2 | 0
2022-09-10 01:00 | 0 | 492.4 | 477.05 | 1 | 0.8 | 7.35 | 100 | 100 | 0 | 0 | 0 | 0.521 | 0 | 64 | 0 | 64 | 64 | 64 | 134.37 | 163.725 | 168.992 | 0 | 0 | 0 | 0 | 0 | 0 | -0.001 | 0 | 37.87 | 0 | 0 | 14.34 | 0.99 | 347.5 | 0 | 0 | 0 | 0 | 54.765 | 0 | 5.241 | 5.595 | 4.769 | 0 | 0 | 0 | 1 | 1 | 0
2022-09-10 02:00 | 0 | 623.6 | 568.64 | 1 | 0.9 | 11.73 | 100 | 100 | 45.32 | 45.319 | 1.474 | 1.471 | 48.264 | 0 | 0 | 147.763 | 147.763 | 147.763 | 167.702 | 195.158 | 214.02 | 0 | 0 | 0 | 0 | 0 | 0 | 147.762 | 147.763 | 69.04 | 21.18 | 100 | 24.24 | 0.98 | 347.5 | 0 | 0 | 0 | 0 | 0 | 0 | 7.494 | 6.718 | 5.727 | 0 | 0 | 0 | 2 | 2 | 0
2022-09-10 03:00 | 0 | 697.3 | 586.4 | 1 | 1.7 | 11.88 | 100 | 100 | 45.863 | 45.863 | 1.485 | 1.494 | 48.843 | 0 | 0 | 149.295 | 149.295 | 149.295 | 169.219 | 201.251 | 239.313 | 0 | 0 | 0 | 0 | 0 | 0 | 149.294 | 149.295 | 62.38 | 19.16 | 100 | 32.76 | 0.96 | 347.5 | 0 | 0 | 0 | 0 | 0 | 0 | 7.484 | 6.715 | 5.725 | 0 | 0 | 0 | 2 | 2 | 0
2022-09-10 04:00 | 0 | 721 | 559.51 | 1 | 3.1 | 11.91 | 100 | 100 | 41.715 | 41.714 | 1.43 | 1.322 | 44.467 | 0 | 0 | 137.689 | 137.689 | 137.689 | 157.61 | 192.025 | 247.447 | 0 | 0 | 0 | 0 | 0 | 0 | 137.688 | 137.689 | 55.64 | 16.86 | 100 | 39.1 | 0.93 | 347.5 | 0 | 0 | 0 | 0 | 0 | 0 | 7.482 | 6.715 | 5.724 | 0 | 0 | 0 | 2 | 2 | 0
2022-09-10 05:00 | 0 | 549.4 | 406.28 | 1 | 4.1 | 14.15 | 100 | 100 | 26.955 | 26.954 | 0.571 | 0.789 | 28.315 | 0 | 0 | 92.943 | 92.943 | 92.943 | 112.639 | 139.435 | 188.554 | 0 | 0 | 0 | 0 | 0 | 0 | 92.942 | 92.943 | 49.29 | 14.3 | 100 | 42.31 | 0.92 | 347.5 | 0 | 0 | 0 | 0 | 0 | 0 | 7.34 | 6.67 | 5.686 | 0 | 0 | 0 | 2 | 2 | 0
2022-09-10 06:00 | 0 | 689.3 | 514.43 | 1 | 4.7 | 14.02 | 100 | 100 | 36.408 | 36.407 | 1.647 | 1.129 | 39.184 | 0 | 0 | 123.36 | 123.36 | 123.36 | 143.069 | 176.553 | 236.568 | 0 | 0 | 0 | 0 | 0 | 0 | 123.359 | 123.36 | 52.15 | 15.39 | 100 | 41.73 | 0.92 | 347.5 | 0 | 0 | 0 | 0 | 0 | 0 | 7.348 | 6.672 | 5.688 | 0 | 0 | 0 | 2 | 2 | 0
2022-09-10 07:00 | 0 | 503.5 | 399.54 | 1 | 4.8 | 13.75 | 100 | 100 | 27.198 | 27.197 | 0.548 | 0.796 | 28.541 | 0 | 0 | 93.599 | 93.599 | 93.599 | 113.335 | 137.121 | 172.801 | 0 | 0 | 0 | 0 | 0 | 0 | 93.598 | 93.599 | 54.17 | 15.74 | 100 | 37.48 | 0.94 | 347.5 | 0 | 0 | 0 | 0 | 0 | 0 | 7.365 | 6.678 | 5.693 | 0 | 0 | 0 | 2 | 2 | 0
2022-09-10 08:00 | 0 | 448.3 | 386.7 | 1 | 5 | 12.43 | 100 | 100 | 26.896 | 26.896 | 0.485 | 0.785 | 28.167 | 0 | 0 | 92.517 | 92.517 | 92.517 | 112.385 | 132.716 | 153.857 | 0 | 0 | 0 | 0 | 0 | 0 | 92.516 | 92.517 | 60.13 | 17.48 | 100 | 30.39 | 0.96 | 347.5 | 0 | 0 | 0 | 0 | 0 | 0 | 7.449 | 6.704 | 5.715 | 0 | 0 | 0 | 2 | 2 | 0
2022-09-10 09:00 | 0 | 542.2 | 504.87 | 1 | 4.3 | 11.78 | 100 | 100 | 38.856 | 38.856 | 1.462 | 1.213 | 41.531 | 0 | 0 | 129.745 | 129.745 | 129.745 | 149.679 | 173.27 | 186.083 | 0 | 0 | 0 | 0 | 0 | 0 | 129.744 | 129.745 | 69.72 | 20.88 | 100 | 21.39 | 0.98 | 347.5 | 0 | 0 | 0 | 0 | 0 | 0 | 7.49 | 6.717 | 5.726 | 0 | 0 | 0 | 2 | 2 | 0
2022-09-10 10:00 | 0 | 223.9 | 219.63 | 1 | 4.5 | 9.25 | 100 | 100 | 0 | 0 | 0 | 0.521 | 0 | 32.049 | 0 | 32.049 | 32.049 | 32.049 | 52.24 | 75.375 | 76.842 | 0 | 0 | 0 | 0 | 0 | 0 | -0.001 | 0 | 41.71 | 0 | 0 | 11.21 | 1 | 347.5 | 0 | 0 | 0 | 0 | 0 | 0 | 7.654 | 6.768 | 5.77 | 0 | 0 | 0 | 2 | 2 | 0
2022-09-10 11:00 | 0 | 62.4 | 62.4 | 1 | 4.4 | 8.44 | 100 | 100 | 0 | 0 | 0 | 0.521 | 0 | 0 | 0 | 0 | 0 | 0 | 6.289 | 21.415 | 21.416 | 0 | 0 | 0 | 0 | 0 | 0 | -0.001 | 0 | 0 | 0 | 0 | 0.4 | 1 | 304.44 | 0 | 0 | 0 | 0 | -12.501 | 0 | 6.782 | 6.482 | 5.526 | 0 | 0 | 0 | 1 | 1 | 0
2022-09-10 12:00 | 0 | 0 | 0 | 1 | 2.5 | 8.47 | 100 | 100 | 0 | 0 | 0 | 0 | 0 | 0 | 0 | 0 | 0 | 0 | 0 | 0 | 0 | 0 | 0 | 0 | 0 | 0 | 0 | -0.001 | 0 | 0 | 0 | 0 | 5.12 | 1 | 253.44 | 0 | 0 | 0 | 0 | -14.802 | 0 | 4.486 | 5.569 | 4.747 | 0 | 0 | 0 | 2 | 2 | 0
2022-09-10 13:00 | 0 | 0 | 0 | 0 | 1.6 | 8.7 | 100 | 100 | 0 | 0 | 0 | 0 | 0 | 0 | 0 | 0 | 0 | 0 | 0 | 0 | 0 | 0 | 0 | 0 | 0 | 0 | 0 | -0.001 | 0 | 0 | 0 | 0 | 0 | 0 | 214.08 | 0 | 0 | 0 | 0 | -11.426 | 0 | 2.854 | 4.627 | 3.945 | 0 | 0 | 0 | 1 | 1 | 0
2022-09-10 14:00 | 0 | 0 | 0 | 0 | 1.5 | 6.51 | 100 | 100 | 0 | 0 | 0 | 0 | 0 | 0 | 0 | 0 | 0 | 0 | 0 | 0 | 0 | 0 | 0 | 0 | 0 | 0 | 0 | -0.001 | 0 | 0 | 0 | 0 | 0 | 0 | 181.91 | 0 | 0 | 0 | 0 | -9.337 | 0 | 2.05 | 3.934 | 3.354 | 0 | 0 | 0 | 1 | 1 | 0
2022-09-10 15:00 | 0 | 0 | 0 | 0 | 2.2 | 6.7 | 100 | 100 | 0 | 0 | 0 | 0 | 0 | 0 | 0 | 0 | 0 | 0 | 0 | 0 | 0 | 0 | 0 | 0 | 0 | 0 | 0 | -0.001 | 0 | 0 | 0 | 0 | 0 | 0 | 155.33 | 0 | 0 | 0 | 0 | -7.718 | 0 | 1.558 | 3.325 | 2.835 | 0 | 0 | 0 | 1 | 1 | 0
2022-09-10 16:00 | 0 | 0 | 0 | 0 | 3.1 | 6.93 | 100 | 100 | 0 | 0 | 0 | 0 | 0 | 0 | 0 | 0 | 0 | 0 | 0 | 0 | 0 | 0 | 0 | 0 | 0 | 0 | 0 | -0.001 | 0 | 0 | 0 | 0 | 0 | 0 | 132.99 | 0 | 0 | 0 | 0 | -6.485 | 0 | 1.264 | 2.818 | 2.402 | 0 | 0 | 0 | 1 | 1 | 0
2022-09-10 17:00 | 0 | 0 | 0 | 0 | 2.9 | 4.31 | 100 | 100 | 0 | 0 | 0 | 0 | 0 | 0 | 0 | 0 | 0 | 0 | 0 | 0 | 0 | 0 | 0 | 0 | 0 | 0 | 0 | -0.001 | 0 | 0 | 0 | 0 | 0 | 0 | 113.62 | 0 | 0 | 0 | 0 | -5.622 | 0 | 1.095 | 2.444 | 2.083 | 0 | 0 | 0 | 1 | 1 | 0
2022-09-10 18:00 | 0 | 0 | 0 | 0 | 3 | 4.05 | 100 | 100 | 0 | 0 | 0 | 0 | 0 | 0 | 0 | 0 | 0 | 0 | 0 | 0 | 0 | 0 | 0 | 0 | 0 | 0 | 0 | -0.001 | 0 | 0 | 0 | 0 | 0 | 0 | 97.05 | 0 | 0 | 0 | 0 | -4.81 | 0 | 0.957 | 2.08 | 1.773 | 0 | 0 | 0 | 1 | 1 | 0
2022-09-10 19:00 | 0 | 0 | 0 | 0 | 3.2 | 3.84 | 100 | 100 | 0 | 0 | 0 | 0 | 0 | 0 | 0 | 0 | 0 | 0 | 0 | 0 | 0 | 0 | 0 | 0 | 0 | 0 | 0 | -0.001 | 0 | 0 | 0 | 0 | 0 | 0 | 82.84 | 0 | 0 | 0 | 0 | -4.125 | 0 | 0.848 | 1.769 | 1.508 | 0 | 0 | 0 | 1 | 1 | 0
2022-09-10 20:00 | 0 | 0 | 0 | 0 | 3.1 | 1.81 | 100 | 100 | 0 | 0 | 0 | 0 | 0 | 0 | 0 | 0 | 0 | 0 | 0 | 0 | 0 | 0 | 0 | 0 | 0 | 0 | 0 | -0.001 | 0 | 0 | 0 | 0 | 0 | 0 | 70.38 | 0 | 0 | 0 | 0 | -3.615 | 0 | 0.768 | 1.537 | 1.31 | 0 | 0 | 0 | 1 | 1 | 0
2022-09-10 21:00 | 0 | 0 | 0 | 0 | 3.1 | 2.04 | 100 | 100 | 0 | 0 | 0 | 0 | 0 | 0 | 0 | 0 | 0 | 0 | 0 | 0 | 0 | 0 | 0 | 0 | 0 | 0 | 0 | -0.001 | 0 | 0 | 0 | 0 | 0 | 0 | 59.77 | 0 | 0 | 0 | 0 | -3.082 | 0 | 0.682 | 1.296 | 1.105 | 0 | 0 | 0 | 1 | 1 | 0
2022-09-10 22:00 | 0 | 0 | 0 | 0 | 3.4 | 2.59 | 100 | 100 | 0 | 0 | 0 | 0 | 0 | 0 | 0 | 0 | 0 | 0 | 0 | 0 | 0 | 0 | 0 | 0 | 0 | 0 | 0 | -0.001 | 0 | 0 | 0 | 0 | 0 | 0 | 50.78 | 0 | 0 | 0 | 0 | -2.607 | 0 | 0.6 | 1.083 | 0.923 | 0 | 0 | 0 | 1 | 1 | 0
2022-09-10 23:00 | 0 | 0 | 0 | 1 | 3.6 | 2.68 | 100 | 100 | 0 | 0 | 0 | 0 | 0 | 0 | 0 | 0 | 0 | 0 | 0 | 0 | 0 | 0 | 0 | 0 | 0 | 0 | 0 | -0.001 | 0 | 0 | 0 | 0 | 7.07 | 1 | 43.15 | 0 | 0 | 0 | 0 | -2.216 | 0 | 0.529 | 0.911 | 0.776 | 0 | 0 | 0 | 1 | 1 | 0
2022-09-11 | 0 | 168.1 | 167.69 | 1 | 3.9 | 2.01 | 100 | 100 | 0 | 0 | 0 | 0.521 | 0 | 0 | 0 | 0 | 0 | 0 | 23.745 | 57.552 | 57.692 | 0 | 0 | 0 | 0 | 0 | 0 | -0.001 | 0 | 0 | 0 | 0 | 3.98 | 1 | 114.28 | 0 | 0 | 0 | 0 | 20.649 | 0 | 0.681 | 1.304 | 1.112 | 0 | 0 | 0 | 2 | 2 | 0
2022-09-11 01:00 | 0 | 469.3 | 453.99 | 1 | 5.2 | 2.05 | 100 | 100 | 0 | 0 | 0 | 0.521 | 0 | 45.742 | 0 | 45.742 | 45.742 | 45.742 | 126.633 | 155.81 | 161.064 | 0 | 0 | 0 | 0 | 0 | 0 | -0.001 | 0 | 28.4 | 0 | 0 | 14.67 | 0.99 | 347.5 | 0 | 0 | 0 | 0 | 67.699 | 0 | 4.061 | 4.929 | 4.202 | 0 | 0 | 0 | 1 | 1 | 0
2022-09-11 02:00 | 0 | 489.3 | 444.94 | 1 | 5.4 | 7.01 | 100 | 100 | 32.64 | 32.64 | 0.969 | 0.976 | 34.585 | 0 | 0 | 110.708 | 110.708 | 110.708 | 131.128 | 152.704 | 167.928 | 0 | 0 | 0 | 0 | 0 | 0 | 110.707 | 110.708 | 65.93 | 19.44 | 100 | 24.58 | 0.98 | 347.5 | 0 | 0 | 0 | 0 | 0 | 0 | 7.8 | 6.813 | 5.808 | 0 | 0 | 0 | 2 | 2 | 0
2022-09-11 03:00 | 0 | 637.8 | 534.12 | 1 | 5.6 | 7.32 | 100 | 100 | 40.503 | 40.502 | 1.16 | 1.265 | 42.927 | 0 | 0 | 133.561 | 133.561 | 133.561 | 153.95 | 183.309 | 218.893 | 0 | 0 | 0 | 0 | 0 | 0 | 133.56 | 133.561 | 61.02 | 18.5 | 100 | 33.13 | 0.96 | 347.5 | 0 | 0 | 0 | 0 | 0 | 0 | 7.78 | 6.807 | 5.802 | 0 | 0 | 0 | 2 | 2 | 0
2022-09-11 04:00 | 0 | 655.2 | 505.66 | 1 | 5.8 | 7.88 | 100 | 100 | 36.251 | 36.251 | 1.256 | 1.11 | 38.617 | 0 | 0 | 121.857 | 121.857 | 121.857 | 142.188 | 173.541 | 224.865 | 0 | 0 | 0 | 0 | 0 | 0 | 121.856 | 121.857 | 54.19 | 16.12 | 100 | 39.49 | 0.93 | 347.5 | 0 | 0 | 0 | 0 | 0 | 0 | 7.743 | 6.795 | 5.793 | 0 | 0 | 0 | 2 | 2 | 0
2022-09-11 05:00 | 0 | 601.9 | 442.37 | 1 | 5.8 | 10.72 | 100 | 100 | 29.993 | 29.992 | 0.735 | 0.884 | 31.612 | 0 | 0 | 102.345 | 102.345 | 102.345 | 122.387 | 151.822 | 206.572 | 0 | 0 | 0 | 0 | 0 | 0 | 102.344 | 102.345 | 49.54 | 14.52 | 100 | 42.7 | 0.92 | 347.5 | 0 | 0 | 0 | 0 | 0 | 0 | 7.558 | 6.738 | 5.744 | 0 | 0 | 0 | 2 | 2 | 0
2022-09-11 06:00 | 0 | 754.1 | 559.64 | 1 | 5.7 | 10.9 | 100 | 100 | 40.925 | 40.925 | 1.369 | 1.289 | 43.584 | 0 | 0 | 135.324 | 135.324 | 135.324 | 155.347 | 192.07 | 258.807 | 0 | 0 | 0 | 0 | 0 | 0 | 135.323 | 135.324 | 52.29 | 15.81 | 100 | 42.09 | 0.92 | 347.5 | 0 | 0 | 0 | 0 | 0 | 0 | 7.547 | 6.735 | 5.741 | 0 | 0 | 0 | 2 | 2 | 0
2022-09-11 07:00 | 0 | 581.2 | 459.25 | 1 | 6 | 10.88 | 100 | 100 | 32.266 | 32.266 | 1.133 | 0.969 | 34.368 | 0 | 0 | 110.078 | 110.078 | 110.078 | 130.103 | 157.615 | 199.468 | 0 | 0 | 0 | 0 | 0 | 0 | 110.077 | 110.078 | 55.19 | 16.18 | 100 | 37.8 | 0.94 | 347.5 | 0 | 0 | 0 | 0 | 0 | 0 | 7.548 | 6.735 | 5.742 | 0 | 0 | 0 | 2 | 2 | 0
2022-09-11 08:00 | 0 | 695.7 | 598.45 | 1 | 6.1 | 12.34 | 100 | 100 | 47.514 | 47.514 | 1.507 | 1.567 | 50.588 | 0 | 0 | 153.917 | 153.917 | 153.917 | 173.794 | 205.39 | 238.764 | 0 | 0 | 0 | 0 | 0 | 0 | 153.916 | 153.917 | 64.46 | 19.9 | 100 | 30.66 | 0.96 | 347.5 | 0 | 0 | 0 | 0 | 0 | 0 | 7.455 | 6.706 | 5.717 | 0 | 0 | 0 | 2 | 2 | 0
2022-09-11 09:00 | 0 | 642.9 | 597.68 | 1 | 5.9 | 12.28 | 100 | 100 | 48.735 | 48.734 | 1.518 | 1.62 | 51.873 | 0 | 0 | 157.243 | 157.243 | 157.243 | 177.126 | 205.124 | 220.643 | 0 | 0 | 0 | 0 | 0 | 0 | 157.242 | 157.243 | 71.27 | 22.09 | 100 | 21.62 | 0.98 | 347.5 | 0 | 0 | 0 | 0 | 0 | 0 | 7.458 | 6.707 | 5.718 | 0 | 0 | 0 | 2 | 2 | 0
2022-09-11 10:00 | 0 | 562.3 | 551.17 | 1 | 5.7 | 8.87 | 100 | 100 | 31.867 | 31.867 | 0.96 | 0.95 | 33.778 | 0 | 0 | 108.431 | 108.431 | 108.431 | 128.661 | 189.161 | 192.981 | 0 | 0 | 0 | 0 | 0 | 0 | 108.43 | 108.431 | 56.19 | 16.51 | 100 | 11.42 | 0.99 | 347.5 | 0 | 0 | 0 | 0 | 0 | 0 | 7.678 | 6.775 | 5.776 | 0 | 0 | 0 | 2 | 2 | 0
2022-09-11 11:00 | 0 | 313.1 | 313.08 | 1 | 3.3 | 8.78 | 100 | 100 | 0 | 0 | 0 | 0.521 | 0 | 9.89 | 0 | 9.89 | 9.89 | 9.89 | 30.129 | 107.45 | 107.456 | 0 | 0 | 0 | 0 | 0 | 0 | -0.001 | 0 | 9.2 | 0 | 0 | 0.59 | 1 | 347.5 | 0 | 0 | 0 | 0 | 0 | 0 | 7.684 | 6.777 | 5.778 | 0 | 0 | 0 | 2 | 2 | 0
2022-09-11 12:00 | 0 | 0 | 0 | 1 | 2.5 | 7.87 | 100 | 100 | 0 | 0 | 0 | 0 | 0 | 0 | 0 | 0 | 0 | 0 | 0 | 0 | 0 | 0 | 0 | 0 | 0 | 0 | 0 | -0.001 | 0 | 0 | 0 | 0 | 4.93 | 1 | 284.77 | 0 | 0 | 0 | 0 | -18.209 | 0 | 6.433 | 6.357 | 5.419 | 0 | 0 | 0 | 2 | 2 | 0
2022-09-11 13:00 | 0 | 0 | 0 | 0 | 2.1 | 9.49 | 100 | 100 | 0 | 0 | 0 | 0 | 0 | 0 | 0 | 0 | 0 | 0 | 0 | 0 | 0 | 0 | 0 | 0 | 0 | 0 | 0 | -0.001 | 0 | 0 | 0 | 0 | 0 | 0 | 238.74 | 0 | 0 | 0 | 0 | -13.363 | 0 | 3.747 | 5.191 | 4.425 | 0 | 0 | 0 | 1 | 1 | 0
2022-09-11 14:00 | 0 | 0 | 0 | 0 | 1.6 | 7.19 | 100 | 100 | 0 | 0 | 0 | 0 | 0 | 0 | 0 | 0 | 0 | 0 | 0 | 0 | 0 | 0 | 0 | 0 | 0 | 0 | 0 | -0.001 | 0 | 0 | 0 | 0 | 0 | 0 | 202.04 | 0 | 0 | 0 | 0 | -10.653 | 0 | 2.536 | 4.382 | 3.736 | 0 | 0 | 0 | 1 | 1 | 0
2022-09-11 15:00 | 0 | 0 | 0 | 0 | 1.6 | 6.81 | 100 | 100 | 0 | 0 | 0 | 0 | 0 | 0 | 0 | 0 | 0 | 0 | 0 | 0 | 0 | 0 | 0 | 0 | 0 | 0 | 0 | -0.001 | 0 | 0 | 0 | 0 | 0 | 0 | 172.07 | 0 | 0 | 0 | 0 | -8.7 | 0 | 1.842 | 3.702 | 3.156 | 0 | 0 | 0 | 1 | 1 | 0
2022-09-11 16:00 | 0 | 0 | 0 | 0 | 1.9 | 6.92 | 100 | 100 | 0 | 0 | 0 | 0 | 0 | 0 | 0 | 0 | 0 | 0 | 0 | 0 | 0 | 0 | 0 | 0 | 0 | 0 | 0 | -0.001 | 0 | 0 | 0 | 0 | 0 | 0 | 147.11 | 0 | 0 | 0 | 0 | -7.245 | 0 | 1.438 | 3.135 | 2.673 | 0 | 0 | 0 | 1 | 1 | 0
2022-09-11 17:00 | 0 | 0 | 0 | 0 | 2.2 | 5.18 | 100 | 100 | 0 | 0 | 0 | 0 | 0 | 0 | 0 | 0 | 0 | 0 | 0 | 0 | 0 | 0 | 0 | 0 | 0 | 0 | 0 | -0.001 | 0 | 0 | 0 | 0 | 0 | 0 | 125.75 | 0 | 0 | 0 | 0 | -6.198 | 0 | 1.205 | 2.695 | 2.298 | 0 | 0 | 0 | 1 | 1 | 0
2022-09-11 18:00 | 0 | 0 | 0 | 0 | 2.5 | 5.15 | 100 | 100 | 0 | 0 | 0 | 0 | 0 | 0 | 0 | 0 | 0 | 0 | 0 | 0 | 0 | 0 | 0 | 0 | 0 | 0 | 0 | -0.001 | 0 | 0 | 0 | 0 | 0 | 0 | 107.58 | 0 | 0 | 0 | 0 | -5.277 | 0 | 1.034 | 2.29 | 1.952 | 0 | 0 | 0 | 1 | 1 | 0
2022-09-11 19:00 | 0 | 0 | 0 | 0 | 2.4 | 5.13 | 100 | 100 | 0 | 0 | 0 | 0 | 0 | 0 | 0 | 0 | 0 | 0 | 0 | 0 | 0 | 0 | 0 | 0 | 0 | 0 | 0 | -0.001 | 0 | 0 | 0 | 0 | 0 | 0 | 92.03 | 0 | 0 | 0 | 0 | -4.511 | 0 | 0.909 | 1.945 | 1.658 | 0 | 0 | 0 | 1 | 1 | 0
2022-09-11 20:00 | 0 | 0 | 0 | 0 | 2.2 | 3.6 | 100 | 100 | 0 | 0 | 0 | 0 | 0 | 0 | 0 | 0 | 0 | 0 | 0 | 0 | 0 | 0 | 0 | 0 | 0 | 0 | 0 | -0.001 | 0 | 0 | 0 | 0 | 0 | 0 | 78.51 | 0 | 0 | 0 | 0 | -3.925 | 0 | 0.817 | 1.678 | 1.431 | 0 | 0 | 0 | 1 | 1 | 0
2022-09-11 21:00 | 0 | 0 | 0 | 0 | 2.1 | 3.56 | 100 | 100 | 0 | 0 | 0 | 0 | 0 | 0 | 0 | 0 | 0 | 0 | 0 | 0 | 0 | 0 | 0 | 0 | 0 | 0 | 0 | -0.001 | 0 | 0 | 0 | 0 | 0 | 0 | 66.94 | 0 | 0 | 0 | 0 | -3.361 | 0 | 0.727 | 1.421 | 1.212 | 0 | 0 | 0 | 1 | 1 | 0
2022-09-11 22:00 | 0 | 0 | 0 | 0 | 2 | 5.8 | 100 | 100 | 0 | 0 | 0 | 0 | 0 | 0 | 0 | 0 | 0 | 0 | 0 | 0 | 0 | 0 | 0 | 0 | 0 | 0 | 0 | -0.001 | 0 | 0 | 0 | 0 | 0 | 0 | 57.37 | 0 | 0 | 0 | 0 | -2.776 | 0 | 0.63 | 1.159 | 0.988 | 0 | 0 | 0 | 1 | 1 | 0
2022-09-11 23:00 | 0 | 0 | 0 | 1 | 1.7 | 5.79 | 100 | 100 | 0 | 0 | 0 | 0 | 0 | 0 | 0 | 0 | 0 | 0 | 0 | 0 | 0 | 0 | 0 | 0 | 0 | 0 | 0 | -0.001 | 0 | 0 | 0 | 0 | 6.75 | 1 | 49.22 | 0 | 0 | 0 | 0 | -2.367 | 0 | 0.557 | 0.977 | 0.833 | 0 | 0 | 0 | 1 | 1 | 0
2022-09-12 | 0 | 378.4 | 377.33 | 1 | 2 | 6.46 | 100 | 100 | 0 | 0 | 0 | 0.521 | 0 | 0 | 0 | 0 | 0 | 0 | 52.315 | 129.5 | 129.867 | 0 | 0 | 0 | 0 | 0 | 0 | -0.001 | 0 | 0 | 0 | 0 | 4.31 | 1 | 213.7 | 0 | 0 | 0 | 0 | 47.746 | 0 | 0.924 | 1.967 | 1.677 | 0 | 0 | 0 | 2 | 2 | 0
2022-09-12 01:00 | 0 | 599.6 | 579.15 | 1 | 2.2 | 7.6 | 100 | 100 | 30.298 | 30.297 | 0.679 | 0.892 | 31.869 | 0 | 0 | 103.078 | 103.078 | 103.078 | 159.949 | 198.763 | 205.783 | 0 | 0 | 0 | 0 | 0 | 0 | 103.077 | 103.078 | 50.09 | 14.72 | 100 | 15.01 | 0.99 | 347.5 | 0 | 0 | 0 | 0 | 38.84 | 0 | 6.441 | 6.257 | 5.334 | 0 | 0 | 0 | 2 | 2 | 0
2022-09-12 02:00 | 0 | 723.7 | 656.24 | 1 | 3.3 | 15.01 | 100 | 100 | 54.709 | 54.709 | 1.883 | 1.901 | 58.493 | 0 | 0 | 173.648 | 173.648 | 173.648 | 193.258 | 225.22 | 248.374 | 0 | 0 | 0 | 0 | 0 | 0 | 173.647 | 173.648 | 69.91 | 22.03 | 100 | 24.94 | 0.98 | 347.5 | 0 | 0 | 0 | 0 | 0 | 0 | 7.286 | 6.653 | 5.671 | 0 | 0 | 0 | 2 | 2 | 0
2022-09-12 03:00 | 0 | 794.6 | 662.6 | 1 | 3.9 | 14.84 | 100 | 100 | 53.789 | 53.788 | 1.831 | 1.856 | 57.475 | 0 | 0 | 171.122 | 171.122 | 171.122 | 190.749 | 227.404 | 272.707 | 0 | 0 | 0 | 0 | 0 | 0 | 171.121 | 171.122 | 62.75 | 19.72 | 100 | 33.5 | 0.95 | 347.5 | 0 | 0 | 0 | 0 | 0 | 0 | 7.297 | 6.656 | 5.674 | 0 | 0 | 0 | 2 | 2 | 0
2022-09-12 04:00 | 0 | 834.2 | 640.2 | 1 | 4.2 | 14.84 | 100 | 100 | 49.646 | 49.646 | 1.71 | 1.667 | 53.023 | 0 | 0 | 160.069 | 160.069 | 160.069 | 179.696 | 219.716 | 286.297 | 0 | 0 | 0 | 0 | 0 | 0 | 160.068 | 160.069 | 55.91 | 17.34 | 100 | 39.88 | 0.93 | 347.5 | 0 | 0 | 0 | 0 | 0 | 0 | 7.297 | 6.656 | 5.674 | 0 | 0 | 0 | 2 | 2 | 0
2022-09-12 05:00 | 0 | 851.9 | 622.2 | 1 | 4.3 | 20.4 | 100 | 100 | 46.422 | 46.422 | 2.183 | 1.547 | 50.152 | 0 | 0 | 152.687 | 152.687 | 152.687 | 171.766 | 213.541 | 292.372 | 0 | 0 | 0 | 0 | 0 | 0 | 152.686 | 152.687 | 52.22 | 15.88 | 100 | 43.08 | 0.92 | 347.5 | 0 | 0 | 0 | 0 | 0 | 0 | 6.955 | 6.545 | 5.579 | 0 | 0 | 0 | 2 | 2 | 0
2022-09-12 06:00 | 0 | 851.3 | 628.19 | 1 | 4.3 | 20.49 | 100 | 100 | 47.276 | 47.275 | 2.154 | 1.584 | 51.013 | 0 | 0 | 154.966 | 154.966 | 154.966 | 174.036 | 215.595 | 292.166 | 0 | 0 | 0 | 0 | 0 | 0 | 154.965 | 154.966 | 53.04 | 16.18 | 100 | 42.45 | 0.92 | 347.5 | 0 | 0 | 0 | 0 | 0 | 0 | 6.949 | 6.543 | 5.578 | 0 | 0 | 0 | 2 | 2 | 0
2022-09-12 07:00 | 0 | 832.2 | 654.78 | 1 | 4.2 | 20.61 | 100 | 100 | 51.282 | 51.282 | 2.459 | 1.77 | 55.511 | 0 | 0 | 166.19 | 166.19 | 166.19 | 185.248 | 224.719 | 285.611 | 0 | 0 | 0 | 0 | 0 | 0 | 166.189 | 166.19 | 58.19 | 17.96 | 100 | 38.11 | 0.94 | 347.5 | 0 | 0 | 0 | 0 | 0 | 0 | 6.942 | 6.541 | 5.576 | 0 | 0 | 0 | 2 | 2 | 0
2022-09-12 08:00 | 0 | 787.9 | 675.88 | 1 | 4.2 | 22.22 | 100 | 100 | 54.939 | 54.938 | 3.1 | 1.966 | 60.004 | 0 | 0 | 177.226 | 177.226 | 177.226 | 196.128 | 231.962 | 270.407 | 0 | 0 | 0 | 0 | 0 | 0 | 177.225 | 177.226 | 65.54 | 20.32 | 100 | 30.93 | 0.96 | 347.5 | 0 | 0 | 0 | 0 | 0 | 0 | 6.845 | 6.508 | 5.548 | 0 | 0 | 0 | 2 | 2 | 0
2022-09-12 09:00 | 0 | 706 | 655.29 | 1 | 4 | 22.31 | 100 | 100 | 54.238 | 54.238 | 2.993 | 1.929 | 59.16 | 0 | 0 | 175.227 | 175.227 | 175.227 | 194.121 | 224.895 | 242.299 | 0 | 0 | 0 | 0 | 0 | 0 | 175.226 | 175.227 | 72.32 | 22.38 | 100 | 21.85 | 0.98 | 347.5 | 0 | 0 | 0 | 0 | 0 | 0 | 6.84 | 6.507 | 5.547 | 0 | 0 | 0 | 2 | 2 | 0
2022-09-12 10:00 | 0 | 556.1 | 544.69 | 1 | 2.6 | 16.56 | 100 | 100 | 30.613 | 30.612 | 1.133 | 0.916 | 32.662 | 0 | 0 | 105.266 | 105.266 | 105.266 | 124.722 | 186.938 | 190.854 | 0 | 0 | 0 | 0 | 0 | 0 | 105.265 | 105.266 | 55.16 | 16.04 | 100 | 11.63 | 0.99 | 347.5 | 0 | 0 | 0 | 0 | 0 | 0 | 7.19 | 6.622 | 5.645 | 0 | 0 | 0 | 2 | 2 | 0
2022-09-12 11:00 | 0 | 301.2 | 301.17 | 1 | 3 | 15.67 | 100 | 100 | 0 | 0 | 0 | 0.521 | 0 | 8.06 | 0 | 8.06 | 8.06 | 8.06 | 27.605 | 103.362 | 103.372 | 0 | 0 | 0 | 0 | 0 | 0 | -0.001 | 0 | 7.8 | 0 | 0 | 0.78 | 1 | 347.5 | 0 | 0 | 0 | 0 | 0 | 0 | 7.245 | 6.639 | 5.66 | 0 | 0 | 0 | 2 | 2 | 0
2022-09-12 12:00 | 0 | 0 | 0 | 1 | 2.5 | 16.54 | 100 | 100 | 0 | 0 | 0 | 0 | 0 | 0 | 0 | 0 | 0 | 0 | 0 | 0 | 0 | 0 | 0 | 0 | 0 | 0 | 0 | -0.001 | 0 | 0 | 0 | 0 | 4.75 | 1 | 287.24 | 0 | 0 | 0 | 0 | -17.491 | 0 | 6.003 | 6.201 | 5.287 | 0 | 0 | 0 | 2 | 2 | 0
2022-09-12 13:00 | 0 | 0 | 0 | 0 | 2.4 | 15.74 | 100 | 100 | 0 | 0 | 0 | 0 | 0 | 0 | 0 | 0 | 0 | 0 | 0 | 0 | 0 | 0 | 0 | 0 | 0 | 0 | 0 | -0.001 | 0 | 0 | 0 | 0 | 0 | 0 | 242.08 | 0 | 0 | 0 | 0 | -13.112 | 0 | 3.625 | 5.121 | 4.366 | 0 | 0 | 0 | 1 | 1 | 0
2022-09-12 14:00 | 0 | 0 | 0 | 0 | 2.5 | 11.51 | 100 | 100 | 0 | 0 | 0 | 0 | 0 | 0 | 0 | 0 | 0 | 0 | 0 | 0 | 0 | 0 | 0 | 0 | 0 | 0 | 0 | -0.001 | 0 | 0 | 0 | 0 | 0 | 0 | 205.57 | 0 | 0 | 0 | 0 | -10.597 | 0 | 2.514 | 4.364 | 3.72 | 0 | 0 | 0 | 1 | 1 | 0
2022-09-12 15:00 | 0 | 0 | 0 | 0 | 2.3 | 11.51 | 100 | 100 | 0 | 0 | 0 | 0 | 0 | 0 | 0 | 0 | 0 | 0 | 0 | 0 | 0 | 0 | 0 | 0 | 0 | 0 | 0 | -0.001 | 0 | 0 | 0 | 0 | 0 | 0 | 175.8 | 0 | 0 | 0 | 0 | -8.641 | 0 | 1.824 | 3.68 | 3.137 | 0 | 0 | 0 | 1 | 1 | 0
2022-09-12 16:00 | 0 | 0 | 0 | 0 | 2.3 | 10.82 | 100 | 100 | 0 | 0 | 0 | 0 | 0 | 0 | 0 | 0 | 0 | 0 | 0 | 0 | 0 | 0 | 0 | 0 | 0 | 0 | 0 | -0.001 | 0 | 0 | 0 | 0 | 0 | 0 | 150.87 | 0 | 0 | 0 | 0 | -7.238 | 0 | 1.436 | 3.132 | 2.67 | 0 | 0 | 0 | 1 | 1 | 0
2022-09-12 17:00 | 0 | 0 | 0 | 0 | 2.1 | 7.59 | 100 | 100 | 0 | 0 | 0 | 0 | 0 | 0 | 0 | 0 | 0 | 0 | 0 | 0 | 0 | 0 | 0 | 0 | 0 | 0 | 0 | -0.001 | 0 | 0 | 0 | 0 | 0 | 0 | 129.31 | 0 | 0 | 0 | 0 | -6.258 | 0 | 1.217 | 2.721 | 2.32 | 0 | 0 | 0 | 1 | 1 | 0
2022-09-12 18:00 | 0 | 0 | 0 | 0 | 1.8 | 7.41 | 100 | 100 | 0 | 0 | 0 | 0 | 0 | 0 | 0 | 0 | 0 | 0 | 0 | 0 | 0 | 0 | 0 | 0 | 0 | 0 | 0 | -0.001 | 0 | 0 | 0 | 0 | 0 | 0 | 110.94 | 0 | 0 | 0 | 0 | -5.332 | 0 | 1.044 | 2.315 | 1.973 | 0 | 0 | 0 | 1 | 1 | 0
2022-09-12 19:00 | 0 | 0 | 0 | 0 | 1.7 | 7.23 | 100 | 100 | 0 | 0 | 0 | 0 | 0 | 0 | 0 | 0 | 0 | 0 | 0 | 0 | 0 | 0 | 0 | 0 | 0 | 0 | 0 | -0.001 | 0 | 0 | 0 | 0 | 0 | 0 | 95.22 | 0 | 0 | 0 | 0 | -4.564 | 0 | 0.917 | 1.969 | 1.678 | 0 | 0 | 0 | 1 | 1 | 0
2022-09-12 20:00 | 0 | 0 | 0 | 0 | 1.7 | 5.36 | 100 | 100 | 0 | 0 | 0 | 0 | 0 | 0 | 0 | 0 | 0 | 0 | 0 | 0 | 0 | 0 | 0 | 0 | 0 | 0 | 0 | -0.001 | 0 | 0 | 0 | 0 | 0 | 0 | 81.49 | 0 | 0 | 0 | 0 | -3.985 | 0 | 0.826 | 1.705 | 1.454 | 0 | 0 | 0 | 1 | 1 | 0
2022-09-12 21:00 | 0 | 0 | 0 | 0 | 1.7 | 5.47 | 100 | 100 | 0 | 0 | 0 | 0 | 0 | 0 | 0 | 0 | 0 | 0 | 0 | 0 | 0 | 0 | 0 | 0 | 0 | 0 | 0 | -0.001 | 0 | 0 | 0 | 0 | 0 | 0 | 69.76 | 0 | 0 | 0 | 0 | -3.405 | 0 | 0.735 | 1.442 | 1.229 | 0 | 0 | 0 | 1 | 1 | 0
2022-09-12 22:00 | 0 | 0 | 0 | 0 | 1.5 | 7.97 | 100 | 100 | 0 | 0 | 0 | 0 | 0 | 0 | 0 | 0 | 0 | 0 | 0 | 0 | 0 | 0 | 0 | 0 | 0 | 0 | 0 | -0.001 | 0 | 0 | 0 | 0 | 0 | 0 | 60.1 | 0 | 0 | 0 | 0 | -2.804 | 0 | 0.635 | 1.171 | 0.998 | 0 | 0 | 0 | 1 | 1 | 0
2022-09-12 23:00 | 0 | 0 | 0 | 1 | 1.5 | 8.01 | 100 | 100 | 0 | 0 | 0 | 0 | 0 | 0 | 0 | 0 | 0 | 0 | 0 | 0 | 0 | 0 | 0 | 0 | 0 | 0 | 0 | -0.001 | 0 | 0 | 0 | 0 | 6.43 | 1 | 51.87 | 0 | 0 | 0 | 0 | -2.388 | 0 | 0.561 | 0.987 | 0.841 | 0 | 0 | 0 | 1 | 1 | 0
2022-09-13 | 0 | 387.7 | 386.43 | 1 | 2.2 | 9.22 | 100 | 100 | 0 | 0 | 0 | 0.521 | 0 | 0 | 0 | 0 | 0 | 0 | 52.432 | 132.624 | 133.059 | 0 | 0 | 0 | 0 | 0 | 0 | -0.001 | 0 | 0 | 0 | 0 | 4.63 | 1 | 216.75 | 0 | 0 | 0 | 0 | 47.862 | 0 | 0.925 | 1.968 | 1.678 | 0 | 0 | 0 | 2 | 2 | 0
2022-09-13 01:00 | 0 | 612.2 | 590.38 | 1 | 1.8 | 12.58 | 100 | 100 | 30.923 | 30.923 | 0.975 | 0.921 | 32.819 | 0 | 0 | 105.725 | 105.725 | 105.725 | 161.416 | 202.618 | 210.107 | 0 | 0 | 0 | 0 | 0 | 0 | 105.724 | 105.725 | 50.32 | 14.72 | 100 | 15.34 | 0.99 | 347.5 | 0 | 0 | 0 | 0 | 37.955 | 0 | 6.258 | 6.196 | 5.282 | 0 | 0 | 0 | 2 | 2 | 0
2022-09-13 02:00 | 0 | 736 | 665.47 | 1 | 1.8 | 19.56 | 100 | 100 | 55.13 | 55.13 | 2.671 | 1.955 | 59.756 | 0 | 0 | 176.671 | 176.671 | 176.671 | 195.832 | 228.389 | 252.595 | 0 | 0 | 0 | 0 | 0 | 0 | 176.67 | 176.671 | 69.94 | 21.83 | 100 | 25.29 | 0.98 | 347.5 | 0 | 0 | 0 | 0 | 0 | 0 | 7.005 | 6.562 | 5.594 | 0 | 0 | 0 | 2 | 2 | 0
2022-09-13 03:00 | 0 | 804.8 | 668.2 | 1 | 2.7 | 20.15 | 100 | 100 | 53.771 | 53.771 | 2.601 | 1.889 | 58.261 | 0 | 0 | 173.019 | 173.019 | 173.019 | 192.122 | 229.327 | 276.207 | 0 | 0 | 0 | 0 | 0 | 0 | 173.018 | 173.019 | 62.64 | 19.47 | 100 | 33.87 | 0.95 | 347.5 | 0 | 0 | 0 | 0 | 0 | 0 | 6.97 | 6.55 | 5.584 | 0 | 0 | 0 | 2 | 2 | 0
2022-09-13 04:00 | 0 | 841.3 | 641.97 | 1 | 3.4 | 20.2 | 100 | 100 | 49.392 | 49.392 | 2.251 | 1.678 | 53.321 | 0 | 0 | 160.762 | 160.762 | 160.762 | 179.86 | 220.325 | 288.734 | 0 | 0 | 0 | 0 | 0 | 0 | 160.761 | 160.762 | 55.68 | 17.11 | 100 | 40.26 | 0.93 | 347.5 | 0 | 0 | 0 | 0 | 0 | 0 | 6.967 | 6.549 | 5.583 | 0 | 0 | 0 | 2 | 2 | 0
2022-09-13 05:00 | 0 | 856.1 | 621.3 | 1 | 3.9 | 25.55 | 100 | 100 | 45.693 | 45.692 | 2.834 | 1.545 | 50.072 | 0 | 0 | 152.553 | 152.553 | 152.553 | 171.136 | 213.232 | 293.814 | 0 | 0 | 0 | 0 | 0 | 0 | 152.552 | 152.553 | 51.92 | 15.55 | 100 | 43.47 | 0.91 | 347.5 | 0 | 0 | 0 | 0 | 0 | 0 | 6.649 | 6.442 | 5.492 | 0 | 0 | 0 | 2 | 2 | 0
2022-09-13 06:00 | 0 | 852.9 | 625.74 | 1 | 4.1 | 25.4 | 100 | 100 | 46.487 | 46.487 | 2.726 | 1.575 | 50.787 | 0 | 0 | 154.417 | 154.417 | 154.417 | 173.013 | 214.756 | 292.715 | 0 | 0 | 0 | 0 | 0 | 0 | 154.416 | 154.417 | 52.75 | 15.88 | 100 | 42.81 | 0.92 | 347.5 | 0 | 0 | 0 | 0 | 0 | 0 | 6.658 | 6.445 | 5.494 | 0 | 0 | 0 | 2 | 2 | 0
2022-09-13 07:00 | 0 | 831.5 | 651.4 | 1 | 4.1 | 25.25 | 100 | 100 | 50.397 | 50.397 | 3.042 | 1.757 | 55.196 | 0 | 0 | 165.432 | 165.432 | 165.432 | 184.043 | 223.56 | 285.371 | 0 | 0 | 0 | 0 | 0 | 0 | 165.431 | 165.432 | 57.97 | 17.66 | 100 | 38.43 | 0.94 | 347.5 | 0 | 0 | 0 | 0 | 0 | 0 | 6.667 | 6.448 | 5.497 | 0 | 0 | 0 | 2 | 2 | 0
2022-09-13 08:00 | 0 | 785.5 | 671.92 | 1 | 3.8 | 25.95 | 100 | 100 | 53.759 | 53.759 | 3.789 | 1.948 | 59.496 | 0 | 0 | 176.285 | 176.285 | 176.285 | 194.829 | 230.605 | 269.584 | 0 | 0 | 0 | 0 | 0 | 0 | 176.284 | 176.285 | 65.39 | 19.94 | 100 | 31.19 | 0.96 | 347.5 | 0 | 0 | 0 | 0 | 0 | 0 | 6.626 | 6.434 | 5.485 | 0 | 0 | 0 | 2 | 2 | 0
2022-09-13 09:00 | 0 | 702.1 | 650.61 | 1 | 3.3 | 26.01 | 100 | 100 | 52.976 | 52.975 | 3.717 | 1.909 | 58.602 | 0 | 0 | 174.118 | 174.118 | 174.118 | 192.657 | 223.289 | 240.961 | 0 | 0 | 0 | 0 | 0 | 0 | 174.117 | 174.118 | 72.26 | 21.99 | 100 | 22.08 | 0.98 | 347.5 | 0 | 0 | 0 | 0 | 0 | 0 | 6.622 | 6.433 | 5.484 | 0 | 0 | 0 | 2 | 2 | 0
2022-09-13 10:00 | 0 | 550.1 | 538.41 | 1 | 2.1 | 18.34 | 100 | 100 | 29.437 | 29.437 | 1.038 | 0.876 | 31.352 | 0 | 0 | 101.589 | 101.589 | 101.589 | 120.869 | 184.783 | 188.794 | 0 | 0 | 0 | 0 | 0 | 0 | 101.588 | 101.589 | 53.81 | 15.59 | 100 | 11.83 | 0.99 | 347.5 | 0 | 0 | 0 | 0 | 0 | 0 | 7.08 | 6.586 | 5.614 | 0 | 0 | 0 | 2 | 2 | 0
2022-09-13 11:00 | 0 | 294.4 | 294.36 | 1 | 2.3 | 19.24 | 100 | 100 | 0 | 0 | 0 | 0.521 | 0 | 6.437 | 0 | 6.437 | 6.437 | 6.437 | 25.629 | 101.023 | 101.038 | 0 | 0 | 0 | 0 | 0 | 0 | -0.001 | 0 | 6.37 | 0 | 0 | 0.98 | 1 | 347.5 | 0 | 0 | 0 | 0 | 0 | 0 | 7.025 | 6.568 | 5.599 | 0 | 0 | 0 | 2 | 2 | 0
2022-09-13 12:00 | 0 | 0 | 0 | 1 | 2.7 | 16.27 | 100 | 100 | 0 | 0 | 0 | 0 | 0 | 0 | 0 | 0 | 0 | 0 | 0 | 0 | 0 | 0 | 0 | 0 | 0 | 0 | 0 | -0.001 | 0 | 0 | 0 | 0 | 4.55 | 1 | 287.17 | 0 | 0 | 0 | 0 | -17.513 | 0 | 6.016 | 6.206 | 5.291 | 0 | 0 | 0 | 2 | 2 | 0
2022-09-13 13:00 | 0 | 0 | 0 | 0 | 2.9 | 16.02 | 100 | 100 | 0 | 0 | 0 | 0 | 0 | 0 | 0 | 0 | 0 | 0 | 0 | 0 | 0 | 0 | 0 | 0 | 0 | 0 | 0 | -0.001 | 0 | 0 | 0 | 0 | 0 | 0 | 242.08 | 0 | 0 | 0 | 0 | -13.088 | 0 | 3.613 | 5.115 | 4.36 | 0 | 0 | 0 | 1 | 1 | 0
2022-09-13 14:00 | 0 | 0 | 0 | 0 | 2.9 | 11.87 | 100 | 100 | 0 | 0 | 0 | 0 | 0 | 0 | 0 | 0 | 0 | 0 | 0 | 0 | 0 | 0 | 0 | 0 | 0 | 0 | 0 | -0.001 | 0 | 0 | 0 | 0 | 0 | 0 | 205.64 | 0 | 0 | 0 | 0 | -10.577 | 0 | 2.506 | 4.357 | 3.714 | 0 | 0 | 0 | 1 | 1 | 0
2022-09-13 15:00 | 0 | 0 | 0 | 0 | 3.1 | 12.65 | 100 | 100 | 0 | 0 | 0 | 0 | 0 | 0 | 0 | 0 | 0 | 0 | 0 | 0 | 0 | 0 | 0 | 0 | 0 | 0 | 0 | -0.001 | 0 | 0 | 0 | 0 | 0 | 0 | 176.06 | 0 | 0 | 0 | 0 | -8.588 | 0 | 1.807 | 3.66 | 3.12 | 0 | 0 | 0 | 1 | 1 | 0
2022-09-13 16:00 | 0 | 0 | 0 | 0 | 3.2 | 13.05 | 100 | 100 | 0 | 0 | 0 | 0 | 0 | 0 | 0 | 0 | 0 | 0 | 0 | 0 | 0 | 0 | 0 | 0 | 0 | 0 | 0 | -0.001 | 0 | 0 | 0 | 0 | 0 | 0 | 151.44 | 0 | 0 | 0 | 0 | -7.147 | 0 | 1.414 | 3.095 | 2.638 | 0 | 0 | 0 | 1 | 1 | 0
2022-09-13 17:00 | 0 | 0 | 0 | 0 | 3 | 10.78 | 100 | 100 | 0 | 0 | 0 | 0 | 0 | 0 | 0 | 0 | 0 | 0 | 0 | 0 | 0 | 0 | 0 | 0 | 0 | 0 | 0 | -0.001 | 0 | 0 | 0 | 0 | 0 | 0 | 130.28 | 0 | 0 | 0 | 0 | -6.143 | 0 | 1.194 | 2.671 | 2.277 | 0 | 0 | 0 | 1 | 1 | 0
2022-09-13 18:00 | 0 | 0 | 0 | 0 | 2.8 | 10.31 | 100 | 100 | 0 | 0 | 0 | 0 | 0 | 0 | 0 | 0 | 0 | 0 | 0 | 0 | 0 | 0 | 0 | 0 | 0 | 0 | 0 | -0.001 | 0 | 0 | 0 | 0 | 0 | 0 | 112.19 | 0 | 0 | 0 | 0 | -5.25 | 0 | 1.03 | 2.278 | 1.942 | 0 | 0 | 0 | 1 | 1 | 0
2022-09-13 19:00 | 0 | 0 | 0 | 0 | 2.6 | 9.93 | 100 | 100 | 0 | 0 | 0 | 0 | 0 | 0 | 0 | 0 | 0 | 0 | 0 | 0 | 0 | 0 | 0 | 0 | 0 | 0 | 0 | -0.001 | 0 | 0 | 0 | 0 | 0 | 0 | 96.68 | 0 | 0 | 0 | 0 | -4.504 | 0 | 0.907 | 1.941 | 1.655 | 0 | 0 | 0 | 1 | 1 | 0
2022-09-13 20:00 | 0 | 0 | 0 | 0 | 2.5 | 6.92 | 100 | 100 | 0 | 0 | 0 | 0 | 0 | 0 | 0 | 0 | 0 | 0 | 0 | 0 | 0 | 0 | 0 | 0 | 0 | 0 | 0 | -0.001 | 0 | 0 | 0 | 0 | 0 | 0 | 82.97 | 0 | 0 | 0 | 0 | -3.981 | 0 | 0.825 | 1.703 | 1.452 | 0 | 0 | 0 | 1 | 1 | 0
2022-09-13 21:00 | 0 | 0 | 0 | 0 | 2.5 | 6.93 | 100 | 100 | 0 | 0 | 0 | 0 | 0 | 0 | 0 | 0 | 0 | 0 | 0 | 0 | 0 | 0 | 0 | 0 | 0 | 0 | 0 | -0.001 | 0 | 0 | 0 | 0 | 0 | 0 | 71.23 | 0 | 0 | 0 | 0 | -3.406 | 0 | 0.735 | 1.442 | 1.229 | 0 | 0 | 0 | 1 | 1 | 0
2022-09-13 22:00 | 0 | 0 | 0 | 0 | 2.3 | 9.49 | 100 | 100 | 0 | 0 | 0 | 0 | 0 | 0 | 0 | 0 | 0 | 0 | 0 | 0 | 0 | 0 | 0 | 0 | 0 | 0 | 0 | -0.001 | 0 | 0 | 0 | 0 | 0 | 0 | 61.58 | 0 | 0 | 0 | 0 | -2.802 | 0 | 0.635 | 1.17 | 0.998 | 0 | 0 | 0 | 1 | 1 | 0
2022-09-13 23:00 | 0 | 0 | 0 | 1 | 2.4 | 9.87 | 100 | 100 | 0 | 0 | 0 | 0 | 0 | 0 | 0 | 0 | 0 | 0 | 0 | 0 | 0 | 0 | 0 | 0 | 0 | 0 | 0 | -0.001 | 0 | 0 | 0 | 0 | 6.1 | 1 | 53.41 | 0 | 0 | 0 | 0 | -2.372 | 0 | 0.558 | 0.979 | 0.835 | 0 | 0 | 0 | 1 | 1 | 0
2022-09-14 | 0 | 385.2 | 383.76 | 1 | 3.2 | 10.54 | 100 | 100 | 0 | 0 | 0 | 0.521 | 0 | 0 | 0 | 0 | 0 | 0 | 50.927 | 131.706 | 132.201 | 0 | 0 | 0 | 0 | 0 | 0 | -0.001 | 0 | 0 | 0 | 0 | 4.96 | 1 | 213.33 | 0 | 0 | 0 | 0 | 46.423 | 0 | 0.913 | 1.939 | 1.653 | 0 | 0 | 0 | 2 | 2 | 0
2022-09-14 01:00 | 0 | 613.3 | 590.48 | 1 | 3 | 11.64 | 100 | 100 | 30.219 | 30.218 | 0.806 | 0.893 | 31.918 | 0 | 0 | 103.202 | 103.202 | 103.202 | 159.796 | 202.652 | 210.485 | 0 | 0 | 0 | 0 | 0 | 0 | 103.201 | 103.202 | 49.03 | 14.36 | 100 | 15.68 | 0.99 | 347.5 | 0 | 0 | 0 | 0 | 38.947 | 0 | 6.212 | 6.173 | 5.262 | 0 | 0 | 0 | 2 | 2 | 0
2022-09-14 02:00 | 0 | 739 | 666.22 | 1 | 3.9 | 19.58 | 100 | 100 | 55.152 | 55.152 | 2.679 | 1.957 | 59.789 | 0 | 0 | 176.747 | 176.747 | 176.747 | 195.906 | 228.648 | 253.625 | 0 | 0 | 0 | 0 | 0 | 0 | 176.746 | 176.747 | 69.69 | 21.75 | 100 | 25.64 | 0.97 | 347.5 | 0 | 0 | 0 | 0 | 0 | 0 | 7.004 | 6.561 | 5.593 | 0 | 0 | 0 | 2 | 2 | 0
2022-09-14 03:00 | 0 | 808.7 | 668.49 | 1 | 4.5 | 20.74 | 100 | 100 | 53.651 | 53.651 | 2.682 | 1.888 | 58.221 | 0 | 0 | 172.913 | 172.913 | 172.913 | 191.958 | 229.424 | 277.546 | 0 | 0 | 0 | 0 | 0 | 0 | 172.912 | 172.913 | 62.3 | 19.33 | 100 | 34.25 | 0.95 | 347.5 | 0 | 0 | 0 | 0 | 0 | 0 | 6.934 | 6.538 | 5.574 | 0 | 0 | 0 | 2 | 2 | 0
2022-09-14 04:00 | 0 | 846.3 | 642.05 | 1 | 4.7 | 20.95 | 100 | 100 | 49.232 | 49.231 | 2.319 | 1.674 | 53.225 | 0 | 0 | 160.515 | 160.515 | 160.515 | 179.54 | 220.352 | 290.45 | 0 | 0 | 0 | 0 | 0 | 0 | 160.514 | 160.515 | 55.26 | 16.95 | 100 | 40.65 | 0.93 | 347.5 | 0 | 0 | 0 | 0 | 0 | 0 | 6.921 | 6.534 | 5.57 | 0 | 0 | 0 | 2 | 2 | 0
2022-09-14 05:00 | 0 | 862 | 621.55 | 1 | 4.8 | 25.77 | 100 | 100 | 45.458 | 45.458 | 2.941 | 1.541 | 49.94 | 0 | 0 | 152.251 | 152.251 | 152.251 | 170.812 | 213.316 | 295.838 | 0 | 0 | 0 | 0 | 0 | 0 | 152.25 | 152.251 | 51.46 | 15.37 | 100 | 43.86 | 0.91 | 347.5 | 0 | 0 | 0 | 0 | 0 | 0 | 6.636 | 6.437 | 5.488 | 0 | 0 | 0 | 2 | 2 | 0
2022-09-14 06:00 | 0 | 858.3 | 626.02 | 1 | 4.8 | 25.86 | 100 | 100 | 46.153 | 46.153 | 2.937 | 1.571 | 50.661 | 0 | 0 | 154.185 | 154.185 | 154.185 | 172.738 | 214.852 | 294.569 | 0 | 0 | 0 | 0 | 0 | 0 | 154.184 | 154.185 | 52.34 | 15.67 | 100 | 43.17 | 0.92 | 347.5 | 0 | 0 | 0 | 0 | 0 | 0 | 6.631 | 6.436 | 5.486 | 0 | 0 | 0 | 2 | 2 | 0
2022-09-14 07:00 | 0 | 833.8 | 650.35 | 1 | 4.7 | 25.97 | 100 | 100 | 49.86 | 49.86 | 3.318 | 1.749 | 54.927 | 0 | 0 | 164.95 | 164.95 | 164.95 | 183.492 | 223.199 | 286.16 | 0 | 0 | 0 | 0 | 0 | 0 | 164.949 | 164.95 | 57.64 | 17.42 | 100 | 38.74 | 0.94 | 347.5 | 0 | 0 | 0 | 0 | 0 | 0 | 6.625 | 6.433 | 5.484 | 0 | 0 | 0 | 2 | 2 | 0
2022-09-14 08:00 | 0 | 788.5 | 672.57 | 1 | 4.4 | 25.85 | 100 | 100 | 53.809 | 53.809 | 3.761 | 1.949 | 59.519 | 0 | 0 | 176.31 | 176.31 | 176.31 | 194.863 | 230.827 | 270.613 | 0 | 0 | 0 | 0 | 0 | 0 | 176.309 | 176.31 | 65.15 | 19.88 | 100 | 31.46 | 0.96 | 347.5 | 0 | 0 | 0 | 0 | 0 | 0 | 6.632 | 6.436 | 5.486 | 0 | 0 | 0 | 2 | 2 | 0
2022-09-14 09:00 | 0 | 701.4 | 648.89 | 1 | 3.9 | 26.1 | 100 | 100 | 52.73 | 52.729 | 3.73 | 1.899 | 58.359 | 0 | 0 | 173.54 | 173.54 | 173.54 | 192.069 | 222.701 | 240.72 | 0 | 0 | 0 | 0 | 0 | 0 | 173.539 | 173.54 | 72.09 | 21.9 | 100 | 22.31 | 0.98 | 347.5 | 0 | 0 | 0 | 0 | 0 | 0 | 6.617 | 6.431 | 5.482 | 0 | 0 | 0 | 2 | 2 | 0
2022-09-14 10:00 | 0 | 544.6 | 532.62 | 1 | 2.3 | 19.52 | 100 | 100 | 28.302 | 28.302 | 0.931 | 0.839 | 30.073 | 0 | 0 | 98.001 | 98.001 | 98.001 | 117.165 | 182.797 | 186.907 | 0 | 0 | 0 | 0 | 0 | 0 | 98 | 98.001 | 52.43 | 15.14 | 100 | 12.04 | 0.99 | 347.5 | 0 | 0 | 0 | 0 | 0 | 0 | 7.008 | 6.562 | 5.594 | 0 | 0 | 0 | 2 | 2 | 0
2022-09-14 11:00 | 0 | 282.4 | 282.34 | 1 | 2.6 | 18.81 | 100 | 100 | 0 | 0 | 0 | 0.521 | 0 | 4.049 | 0 | 4.049 | 4.049 | 4.049 | 23.283 | 96.899 | 96.92 | 0 | 0 | 0 | 0 | 0 | 0 | -0.001 | 0 | 4.18 | 0 | 0 | 1.17 | 1 | 347.5 | 0 | 0 | 0 | 0 | 0 | 0 | 7.051 | 6.577 | 5.606 | 0 | 0 | 0 | 2 | 2 | 0
2022-09-14 12:00 | 0 | 0 | 0 | 1 | 3.1 | 18.17 | 100 | 100 | 0 | 0 | 0 | 0 | 0 | 0 | 0 | 0 | 0 | 0 | 0 | 0 | 0 | 0 | 0 | 0 | 0 | 0 | 0 | -0.001 | 0 | 0 | 0 | 0 | 4.36 | 1 | 287.7 | 0 | 0 | 0 | 0 | -17.358 | 0 | 5.925 | 6.172 | 5.262 | 0 | 0 | 0 | 2 | 2 | 0
2022-09-14 13:00 | 0 | 0 | 0 | 0 | 3.2 | 18.18 | 100 | 100 | 0 | 0 | 0 | 0 | 0 | 0 | 0 | 0 | 0 | 0 | 0 | 0 | 0 | 0 | 0 | 0 | 0 | 0 | 0 | -0.001 | 0 | 0 | 0 | 0 | 0 | 0 | 242.98 | 0 | 0 | 0 | 0 | -12.981 | 0 | 3.562 | 5.085 | 4.335 | 0 | 0 | 0 | 1 | 1 | 0
2022-09-14 14:00 | 0 | 0 | 0 | 0 | 3.5 | 15.19 | 100 | 100 | 0 | 0 | 0 | 0 | 0 | 0 | 0 | 0 | 0 | 0 | 0 | 0 | 0 | 0 | 0 | 0 | 0 | 0 | 0 | -0.001 | 0 | 0 | 0 | 0 | 0 | 0 | 207.02 | 0 | 0 | 0 | 0 | -10.44 | 0 | 2.452 | 4.312 | 3.676 | 0 | 0 | 0 | 1 | 1 | 0
2022-09-14 15:00 | 0 | 0 | 0 | 0 | 3.9 | 15.35 | 100 | 100 | 0 | 0 | 0 | 0 | 0 | 0 | 0 | 0 | 0 | 0 | 0 | 0 | 0 | 0 | 0 | 0 | 0 | 0 | 0 | -0.001 | 0 | 0 | 0 | 0 | 0 | 0 | 177.66 | 0 | 0 | 0 | 0 | -8.521 | 0 | 1.787 | 3.635 | 3.099 | 0 | 0 | 0 | 1 | 1 | 0
2022-09-14 16:00 | 0 | 0 | 0 | 0 | 2.3 | 16.22 | 100 | 100 | 0 | 0 | 0 | 0 | 0 | 0 | 0 | 0 | 0 | 0 | 0 | 0 | 0 | 0 | 0 | 0 | 0 | 0 | 0 | -0.001 | 0 | 0 | 0 | 0 | 0 | 0 | 153.29 | 0 | 0 | 0 | 0 | -7.075 | 0 | 1.397 | 3.065 | 2.613 | 0 | 0 | 0 | 1 | 1 | 0
2022-09-14 17:00 | 0 | 0 | 0 | 0 | 1.7 | 12.51 | 100 | 100 | 0 | 0 | 0 | 0 | 0 | 0 | 0 | 0 | 0 | 0 | 0 | 0 | 0 | 0 | 0 | 0 | 0 | 0 | 0 | -0.001 | 0 | 0 | 0 | 0 | 0 | 0 | 132.11 | 0 | 0 | 0 | 0 | -6.148 | 0 | 1.195 | 2.674 | 2.279 | 0 | 0 | 0 | 1 | 1 | 0
2022-09-14 18:00 | 0 | 0 | 0 | 0 | 1 | 11.41 | 100 | 100 | 0 | 0 | 0 | 0 | 0 | 0 | 0 | 0 | 0 | 0 | 0 | 0 | 0 | 0 | 0 | 0 | 0 | 0 | 0 | -0.001 | 0 | 0 | 0 | 0 | 0 | 0 | 113.92 | 0 | 0 | 0 | 0 | -5.281 | 0 | 1.035 | 2.292 | 1.954 | 0 | 0 | 0 | 1 | 1 | 0
2022-09-14 19:00 | 0 | 0 | 0 | 0 | 1.6 | 11.28 | 100 | 100 | 0 | 0 | 0 | 0 | 0 | 0 | 0 | 0 | 0 | 0 | 0 | 0 | 0 | 0 | 0 | 0 | 0 | 0 | 0 | -0.001 | 0 | 0 | 0 | 0 | 0 | 0 | 98.35 | 0 | 0 | 0 | 0 | -4.519 | 0 | 0.91 | 1.948 | 1.661 | 0 | 0 | 0 | 1 | 1 | 0
2022-09-14 20:00 | 0 | 0 | 0 | 0 | 2.4 | 9.08 | 100 | 100 | 0 | 0 | 0 | 0 | 0 | 0 | 0 | 0 | 0 | 0 | 0 | 0 | 0 | 0 | 0 | 0 | 0 | 0 | 0 | -0.001 | 0 | 0 | 0 | 0 | 0 | 0 | 84.71 | 0 | 0 | 0 | 0 | -3.96 | 0 | 0.822 | 1.694 | 1.444 | 0 | 0 | 0 | 1 | 1 | 0
2022-09-14 21:00 | 0 | 0 | 0 | 0 | 1.9 | 8.52 | 100 | 100 | 0 | 0 | 0 | 0 | 0 | 0 | 0 | 0 | 0 | 0 | 0 | 0 | 0 | 0 | 0 | 0 | 0 | 0 | 0 | -0.001 | 0 | 0 | 0 | 0 | 0 | 0 | 72.95 | 0 | 0 | 0 | 0 | -3.412 | 0 | 0.736 | 1.445 | 1.232 | 0 | 0 | 0 | 1 | 1 | 0
2022-09-14 22:00 | 0 | 0 | 0 | 0 | 2.4 | 8.91 | 100 | 100 | 0 | 0 | 0 | 0 | 0 | 0 | 0 | 0 | 0 | 0 | 0 | 0 | 0 | 0 | 0 | 0 | 0 | 0 | 0 | -0.001 | 0 | 0 | 0 | 0 | 0 | 0 | 62.96 | 0 | 0 | 0 | 0 | -2.9 | 0 | 0.651 | 1.214 | 1.035 | 0 | 0 | 0 | 1 | 1 | 0
2022-09-14 23:00 | 0 | 0 | 0 | 1 | 2.6 | 9.17 | 100 | 100 | 0 | 0 | 0 | 0 | 0 | 0 | 0 | 0 | 0 | 0 | 0 | 0 | 0 | 0 | 0 | 0 | 0 | 0 | 0 | -0.001 | 0 | 0 | 0 | 0 | 0.23 | 1 | 54.48 | 0 | 0 | 0 | 0 | -2.462 | 0 | 0.574 | 1.019 | 0.869 | 0 | 0 | 0 | 1 | 1 | 0
2022-09-15 | 0 | 102.8 | 102.36 | 1 | 3.9 | 8.52 | 100 | 100 | 0 | 0 | 0 | 0.521 | 0 | 0 | 0 | 0 | 0 | 0 | 13.279 | 35.131 | 35.281 | 0 | 0 | 0 | 0 | 0 | 0 | -0.001 | 0 | 0 | 0 | 0 | 5.28 | 1 | 90.62 | 0 | 0 | 0 | 0 | 10.491 | 0 | 0.631 | 1.164 | 0.992 | 0 | 0 | 0 | 2 | 2 | 0
2022-09-15 01:00 | 0 | 163.7 | 157.35 | 1 | 4.6 | 8.44 | 100 | 100 | 0 | 0 | 0 | 0.521 | 0 | 0 | 0 | 0 | 0 | 0 | 42.139 | 54.001 | 56.182 | 0 | 0 | 0 | 0 | 0 | 0 | -0.001 | 0 | 0 | 0 | 0 | 16.02 | 0.99 | 215.97 | 0 | 0 | 0 | 0 | 36.387 | 0 | 1.135 | 2.492 | 2.125 | 0 | 0 | 0 | 1 | 1 | 0
2022-09-15 02:00 | 0 | 299.3 | 269.02 | 1 | 5.4 | 13.35 | 100 | 100 | 0 | 0 | 0 | 0.521 | 0 | 25.752 | 0 | 25.752 | 25.752 | 25.752 | 79.045 | 92.327 | 102.72 | 0 | 0 | 0 | 0 | 0 | 0 | -0.001 | 0 | 25.07 | 0 | 0 | 26 | 0.97 | 347.5 | 0 | 0 | 0 | 0 | 38.18 | 0 | 4.783 | 5.577 | 4.754 | 0 | 0 | 0 | 1 | 1 | 0
2022-09-15 03:00 | 0 | 446.3 | 367.27 | 1 | 5.5 | 13.89 | 100 | 100 | 24.541 | 24.54 | 0.519 | 0.722 | 25.781 | 0 | 0 | 85.603 | 85.603 | 85.603 | 105.325 | 126.047 | 153.17 | 0 | 0 | 0 | 0 | 0 | 0 | 85.602 | 85.603 | 55.89 | 16.02 | 100 | 34.62 | 0.95 | 347.5 | 0 | 0 | 0 | 0 | 0 | 0 | 7.356 | 6.675 | 5.69 | 0 | 0 | 0 | 2 | 2 | 0
2022-09-15 04:00 | 0 | 413.1 | 311.56 | 1 | 5.5 | 13.87 | 100 | 100 | 0 | 0 | 0 | 0.521 | 0 | 67.229 | 0 | 67.229 | 67.229 | 67.229 | 86.952 | 106.926 | 141.776 | 0 | 0 | 0 | 0 | 0 | 0 | -0.001 | 0 | 47.42 | 0 | 0 | 41.05 | 0.93 | 347.5 | 0 | 0 | 0 | 0 | 0 | 0 | 7.358 | 6.675 | 5.691 | 0 | 0 | 0 | 2 | 2 | 0
2022-09-15 05:00 | 0 | 176.9 | 126.72 | 1 | 5.6 | 15.81 | 100 | 100 | 0 | 0 | 0 | 0.521 | 0 | 15.212 | 0 | 15.212 | 15.212 | 15.212 | 34.743 | 43.49 | 60.712 | 0 | 0 | 0 | 0 | 0 | 0 | -0.001 | 0 | 25.06 | 0 | 0 | 44.25 | 0.91 | 347.5 | 0 | 0 | 0 | 0 | 0 | 0 | 7.236 | 6.637 | 5.658 | 0 | 0 | 0 | 1 | 1 | 0
2022-09-15 06:00 | 0 | 380.3 | 275.74 | 1 | 5.4 | 16.13 | 100 | 100 | 0 | 0 | 0 | 0.521 | 0 | 56.427 | 0 | 56.427 | 56.427 | 56.427 | 75.925 | 94.633 | 130.519 | 0 | 0 | 0 | 0 | 0 | 0 | -0.001 | 0 | 43.23 | 0 | 0 | 43.53 | 0.91 | 347.5 | 0 | 0 | 0 | 0 | 0 | 0 | 7.216 | 6.63 | 5.652 | 0 | 0 | 0 | 1 | 1 | 0
2022-09-15 07:00 | 0 | 407.8 | 316.67 | 1 | 4.9 | 16.51 | 100 | 100 | 0 | 0 | 0 | 0.521 | 0 | 69.761 | 0 | 69.761 | 69.761 | 69.761 | 89.221 | 108.681 | 139.957 | 0 | 0 | 0 | 0 | 0 | 0 | -0.001 | 0 | 49.84 | 0 | 0 | 39.06 | 0.93 | 347.5 | 0 | 0 | 0 | 0 | 0 | 0 | 7.193 | 6.623 | 5.646 | 0 | 0 | 0 | 1 | 1 | 0
2022-09-15 08:00 | 0 | 582.2 | 495.18 | 1 | 4.8 | 16.46 | 100 | 100 | 36.446 | 36.446 | 1.802 | 1.136 | 39.384 | 0 | 0 | 123.886 | 123.886 | 123.886 | 143.352 | 169.946 | 199.811 | 0 | 0 | 0 | 0 | 0 | 0 | 123.885 | 123.886 | 62 | 18.24 | 100 | 31.73 | 0.96 | 347.5 | 0 | 0 | 0 | 0 | 0 | 0 | 7.196 | 6.624 | 5.647 | 0 | 0 | 0 | 2 | 2 | 0
2022-09-15 09:00 | 0 | 623.4 | 575.78 | 1 | 4.5 | 16.45 | 100 | 100 | 46.107 | 46.107 | 1.834 | 1.519 | 49.461 | 0 | 0 | 150.889 | 150.889 | 150.889 | 170.356 | 197.606 | 213.951 | 0 | 0 | 0 | 0 | 0 | 0 | 150.888 | 150.889 | 70.53 | 21.55 | 100 | 22.54 | 0.98 | 347.5 | 0 | 0 | 0 | 0 | 0 | 0 | 7.196 | 6.624 | 5.647 | 0 | 0 | 0 | 2 | 2 | 0
2022-09-15 10:00 | 0 | 518.8 | 507 | 1 | 3.8 | 11.96 | 100 | 100 | 25.845 | 25.844 | 0.46 | 0.755 | 27.059 | 0 | 0 | 89.311 | 89.311 | 89.311 | 109.227 | 174.002 | 178.052 | 0 | 0 | 0 | 0 | 0 | 0 | 89.31 | 89.311 | 50.16 | 14.52 | 100 | 12.24 | 0.99 | 347.5 | 0 | 0 | 0 | 0 | 0 | 0 | 7.479 | 6.714 | 5.723 | 0 | 0 | 0 | 2 | 2 | 0
2022-09-15 11:00 | 0 | 258.4 | 258.33 | 1 | 2.1 | 11.51 | 100 | 100 | 0 | 0 | 0 | 0.521 | 0 | 0.15 | 0 | 0.15 | 0.15 | 0.15 | 20.111 | 88.658 | 88.683 | 0 | 0 | 0 | 0 | 0 | 0 | -0.001 | 0 | 0.17 | 0 | 0 | 1.36 | 1 | 347.5 | 0 | 0 | 0 | 0 | 0 | 0 | 7.508 | 6.723 | 5.731 | 0 | 0 | 0 | 2 | 2 | 0
2022-09-15 12:00 | 0 | 0 | 0 | 1 | 2.4 | 11.35 | 100 | 100 | 0 | 0 | 0 | 0 | 0 | 0 | 0 | 0 | 0 | 0 | 0 | 0 | 0 | 0 | 0 | 0 | 0 | 0 | 0 | -0.001 | 0 | 0 | 0 | 0 | 4.17 | 1 | 285.77 | 0 | 0 | 0 | 0 | -17.918 | 0 | 6.258 | 6.294 | 5.366 | 0 | 0 | 0 | 2 | 2 | 0
2022-09-15 13:00 | 0 | 0 | 0 | 0 | 2.4 | 11.67 | 100 | 100 | 0 | 0 | 0 | 0 | 0 | 0 | 0 | 0 | 0 | 0 | 0 | 0 | 0 | 0 | 0 | 0 | 0 | 0 | 0 | -0.001 | 0 | 0 | 0 | 0 | 0 | 0 | 240.01 | 0 | 0 | 0 | 0 | -13.284 | 0 | 3.709 | 5.169 | 4.406 | 0 | 0 | 0 | 1 | 1 | 0
2022-09-15 14:00 | 0 | 0 | 0 | 0 | 2.4 | 9.23 | 100 | 100 | 0 | 0 | 0 | 0 | 0 | 0 | 0 | 0 | 0 | 0 | 0 | 0 | 0 | 0 | 0 | 0 | 0 | 0 | 0 | -0.001 | 0 | 0 | 0 | 0 | 0 | 0 | 203.46 | 0 | 0 | 0 | 0 | -10.609 | 0 | 2.518 | 4.368 | 3.723 | 0 | 0 | 0 | 1 | 1 | 0
2022-09-15 15:00 | 0 | 0 | 0 | 0 | 2.5 | 9.11 | 100 | 100 | 0 | 0 | 0 | 0 | 0 | 0 | 0 | 0 | 0 | 0 | 0 | 0 | 0 | 0 | 0 | 0 | 0 | 0 | 0 | -0.001 | 0 | 0 | 0 | 0 | 0 | 0 | 173.64 | 0 | 0 | 0 | 0 | -8.656 | 0 | 1.828 | 3.686 | 3.142 | 0 | 0 | 0 | 1 | 1 | 0
2022-09-15 16:00 | 0 | 0 | 0 | 0 | 2.3 | 9.85 | 100 | 100 | 0 | 0 | 0 | 0 | 0 | 0 | 0 | 0 | 0 | 0 | 0 | 0 | 0 | 0 | 0 | 0 | 0 | 0 | 0 | -0.001 | 0 | 0 | 0 | 0 | 0 | 0 | 148.9 | 0 | 0 | 0 | 0 | -7.183 | 0 | 1.422 | 3.109 | 2.651 | 0 | 0 | 0 | 1 | 1 | 0
2022-09-15 17:00 | 0 | 0 | 0 | 0 | 2 | 7.74 | 100 | 100 | 0 | 0 | 0 | 0 | 0 | 0 | 0 | 0 | 0 | 0 | 0 | 0 | 0 | 0 | 0 | 0 | 0 | 0 | 0 | -0.001 | 0 | 0 | 0 | 0 | 0 | 0 | 127.66 | 0 | 0 | 0 | 0 | -6.164 | 0 | 1.199 | 2.681 | 2.285 | 0 | 0 | 0 | 1 | 1 | 0
2022-09-15 18:00 | 0 | 0 | 0 | 0 | 2 | 7.47 | 100 | 100 | 0 | 0 | 0 | 0 | 0 | 0 | 0 | 0 | 0 | 0 | 0 | 0 | 0 | 0 | 0 | 0 | 0 | 0 | 0 | -0.001 | 0 | 0 | 0 | 0 | 0 | 0 | 109.54 | 0 | 0 | 0 | 0 | -5.26 | 0 | 1.031 | 2.282 | 1.946 | 0 | 0 | 0 | 1 | 1 | 0
2022-09-15 19:00 | 0 | 0 | 0 | 0 | 2 | 7.3 | 100 | 100 | 0 | 0 | 0 | 0 | 0 | 0 | 0 | 0 | 0 | 0 | 0 | 0 | 0 | 0 | 0 | 0 | 0 | 0 | 0 | -0.001 | 0 | 0 | 0 | 0 | 0 | 0 | 94.03 | 0 | 0 | 0 | 0 | -4.503 | 0 | 0.907 | 1.941 | 1.655 | 0 | 0 | 0 | 1 | 1 | 0
2022-09-15 20:00 | 0 | 0 | 0 | 0 | 1.6 | 5.49 | 100 | 100 | 0 | 0 | 0 | 0 | 0 | 0 | 0 | 0 | 0 | 0 | 0 | 0 | 0 | 0 | 0 | 0 | 0 | 0 | 0 | -0.001 | 0 | 0 | 0 | 0 | 0 | 0 | 80.49 | 0 | 0 | 0 | 0 | -3.93 | 0 | 0.817 | 1.68 | 1.432 | 0 | 0 | 0 | 1 | 1 | 0
2022-09-15 21:00 | 0 | 0 | 0 | 0 | 1.5 | 6.02 | 100 | 100 | 0 | 0 | 0 | 0 | 0 | 0 | 0 | 0 | 0 | 0 | 0 | 0 | 0 | 0 | 0 | 0 | 0 | 0 | 0 | -0.001 | 0 | 0 | 0 | 0 | 0 | 0 | 68.99 | 0 | 0 | 0 | 0 | -3.34 | 0 | 0.724 | 1.412 | 1.204 | 0 | 0 | 0 | 1 | 1 | 0
2022-09-15 22:00 | 0 | 0 | 0 | 0 | 1.4 | 6.45 | 100 | 100 | 0 | 0 | 0 | 0 | 0 | 0 | 0 | 0 | 0 | 0 | 0 | 0 | 0 | 0 | 0 | 0 | 0 | 0 | 0 | -0.001 | 0 | 0 | 0 | 0 | 0 | 0 | 59.22 | 0 | 0 | 0 | 0 | -2.836 | 0 | 0.64 | 1.185 | 1.01 | 0 | 0 | 0 | 1 | 1 | 0
2022-09-15 23:00 | 0 | 0 | 0 | 1 | 1.1 | 6.46 | 100 | 100 | 0 | 0 | 0 | 0 | 0 | 0 | 0 | 0 | 0 | 0 | 0 | 0 | 0 | 0 | 0 | 0 | 0 | 0 | 0 | -0.001 | 0 | 0 | 0 | 0 | 0.1 | 1 | 50.89 | 0 | 0 | 0 | 0 | -2.417 | 0 | 0.566 | 0.999 | 0.852 | 0 | 0 | 0 | 1 | 1 | 0
2022-09-16 | 0 | 200.2 | 199.24 | 1 | 1 | 6.51 | 100 | 100 | 0 | 0 | 0 | 0.521 | 0 | 0 | 0 | 0 | 0 | 0 | 25.248 | 68.379 | 68.709 | 0 | 0 | 0 | 0 | 0 | 0 | -0.001 | 0 | 0 | 0 | 0 | 5.61 | 1 | 126.48 | 0 | 0 | 0 | 0 | 21.942 | 0 | 0.715 | 1.399 | 1.193 | 0 | 0 | 0 | 2 | 2 | 0
2022-09-16 01:00 | 0 | 289.3 | 277.59 | 1 | 1 | 6.8 | 100 | 100 | 0 | 0 | 0 | 0.521 | 0 | 0 | 0 | 0 | 0 | 0 | 73.559 | 95.27 | 99.288 | 0 | 0 | 0 | 0 | 0 | 0 | -0.001 | 0 | 0 | 0 | 0 | 16.35 | 0.99 | 347.46 | 0 | 0 | 0 | 0 | 64.148 | 0 | 2.187 | 3.899 | 3.324 | 0 | 0 | 0 | 1 | 1 | 0
2022-09-16 02:00 | 0 | 327.2 | 293.2 | 1 | 1.4 | 11.03 | 100 | 100 | 0 | 0 | 0 | 0.521 | 0 | 66.077 | 0 | 66.077 | 66.077 | 66.077 | 86.083 | 100.627 | 112.295 | 0 | 0 | 0 | 0 | 0 | 0 | -0.001 | 0 | 58.84 | 0 | 0 | 26.35 | 0.97 | 347.46 | 0 | 0 | 0 | 0 | 0 | 0 | 7.536 | 6.732 | 5.739 | 0 | 0 | 0 | 1 | 1 | 0
2022-09-16 03:00 | 0 | 521.1 | 426.87 | 1 | 1.1 | 11.37 | 100 | 100 | 29.958 | 29.957 | 0.749 | 0.884 | 31.591 | 0 | 0 | 102.283 | 102.283 | 102.283 | 122.255 | 146.503 | 178.842 | 0 | 0 | 0 | 0 | 0 | 0 | 102.282 | 102.283 | 57.19 | 16.75 | 100 | 35 | 0.95 | 347.46 | 0 | 0 | 0 | 0 | 0 | 0 | 7.514 | 6.725 | 5.733 | 0 | 0 | 0 | 2 | 2 | 0
2022-09-16 04:00 | 0 | 517.7 | 388.11 | 1 | 0.6 | 11.45 | 100 | 100 | 25.463 | 25.463 | 0.446 | 0.744 | 26.654 | 0 | 0 | 88.138 | 88.138 | 88.138 | 108.101 | 133.199 | 177.675 | 0 | 0 | 0 | 0 | 0 | 0 | 88.137 | 88.138 | 49.61 | 14.33 | 100 | 41.44 | 0.92 | 347.46 | 0 | 0 | 0 | 0 | 0 | 0 | 7.509 | 6.723 | 5.731 | 0 | 0 | 0 | 2 | 2 | 0
2022-09-16 05:00 | 0 | 629.9 | 448.21 | 1 | 1.2 | 14.59 | 100 | 100 | 30.027 | 30.027 | 0.912 | 0.891 | 31.83 | 0 | 0 | 102.943 | 102.943 | 102.943 | 122.591 | 153.826 | 216.182 | 0 | 0 | 0 | 0 | 0 | 0 | 102.942 | 102.943 | 47.62 | 13.89 | 100 | 44.64 | 0.91 | 347.46 | 0 | 0 | 0 | 0 | 0 | 0 | 7.31 | 6.66 | 5.678 | 0 | 0 | 0 | 2 | 2 | 0
2022-09-16 06:00 | 0 | 601.1 | 433.21 | 1 | 2 | 14.59 | 100 | 100 | 28.989 | 28.988 | 0.719 | 0.853 | 30.56 | 0 | 0 | 99.383 | 99.383 | 99.383 | 119.031 | 148.677 | 206.298 | 0 | 0 | 0 | 0 | 0 | 0 | 99.382 | 99.383 | 48.17 | 14.05 | 100 | 43.89 | 0.91 | 347.46 | 0 | 0 | 0 | 0 | 0 | 0 | 7.31 | 6.66 | 5.678 | 0 | 0 | 0 | 2 | 2 | 0
2022-09-16 07:00 | 0 | 276.8 | 213.98 | 1 | 2.9 | 14.33 | 100 | 100 | 0 | 0 | 0 | 0.521 | 0 | 40.529 | 0 | 40.529 | 40.529 | 40.529 | 60.203 | 73.439 | 94.998 | 0 | 0 | 0 | 0 | 0 | 0 | -0.001 | 0 | 42.66 | 0 | 0 | 39.37 | 0.93 | 347.46 | 0 | 0 | 0 | 0 | 0 | 0 | 7.326 | 6.665 | 5.682 | 0 | 0 | 0 | 2 | 2 | 0
2022-09-16 08:00 | 0 | 265.3 | 224.99 | 1 | 4.3 | 13.56 | 100 | 100 | 0 | 0 | 0 | 0.521 | 0 | 45.33 | 0 | 45.33 | 45.33 | 45.33 | 65.081 | 77.217 | 91.051 | 0 | 0 | 0 | 0 | 0 | 0 | -0.001 | 0 | 49.79 | 0 | 0 | 32 | 0.96 | 347.46 | 0 | 0 | 0 | 0 | 0 | 0 | 7.375 | 6.681 | 5.695 | 0 | 0 | 0 | 1 | 1 | 0
2022-09-16 09:00 | 0 | 197.4 | 182.01 | 1 | 3.9 | 11.7 | 100 | 100 | 0 | 0 | 0 | 0.521 | 0 | 33.892 | 0 | 33.892 | 33.892 | 33.892 | 53.83 | 62.467 | 67.748 | 0 | 0 | 0 | 0 | 0 | 0 | -0.001 | 0 | 50.03 | 0 | 0 | 22.77 | 0.98 | 347.46 | 0 | 0 | 0 | 0 | 0 | 0 | 7.493 | 6.718 | 5.727 | 0 | 0 | 0 | 1 | 1 | 0
2022-09-16 10:00 | 0 | 229.6 | 224.2 | 1 | 3.1 | 6.88 | 100 | 100 | 0 | 0 | 0 | 0.521 | 0 | 26.848 | 0 | 26.848 | 26.848 | 26.848 | 47.278 | 76.946 | 78.799 | 0 | 0 | 0 | 0 | 0 | 0 | -0.001 | 0 | 34.07 | 0 | 0 | 12.45 | 0.99 | 347.46 | 0 | 0 | 0 | 0 | 0 | 0 | 7.806 | 6.815 | 5.809 | 0 | 0 | 0 | 1 | 1 | 0
2022-09-16 11:00 | 0 | 147 | 146.95 | 1 | 1.9 | 7.86 | 100 | 100 | 0 | 0 | 0 | 0.521 | 0 | 0 | 0 | 0 | 0 | 0 | 10.761 | 50.432 | 50.45 | 0 | 0 | 0 | 0 | 0 | 0 | -0.001 | 0 | 0 | 0 | 0 | 1.56 | 1 | 318.05 | 0 | 0 | 0 | 0 | -8.538 | 0 | 7.094 | 6.589 | 5.617 | 0 | 0 | 0 | 1 | 1 | 0
2022-09-16 12:00 | 0 | 0 | 0 | 1 | 1.6 | 8.09 | 100 | 100 | 0 | 0 | 0 | 0 | 0 | 0 | 0 | 0 | 0 | 0 | 0 | 0 | 0 | 0 | 0 | 0 | 0 | 0 | 0 | -0.001 | 0 | 0 | 0 | 0 | 3.98 | 1 | 263.49 | 0 | 0 | 0 | 0 | -15.838 | 0 | 5.051 | 5.823 | 4.964 | 0 | 0 | 0 | 2 | 2 | 0
2022-09-16 13:00 | 0 | 0 | 0 | 0 | 1.8 | 8.13 | 100 | 100 | 0 | 0 | 0 | 0 | 0 | 0 | 0 | 0 | 0 | 0 | 0 | 0 | 0 | 0 | 0 | 0 | 0 | 0 | 0 | -0.001 | 0 | 0 | 0 | 0 | 0 | 0 | 221.89 | 0 | 0 | 0 | 0 | -12.075 | 0 | 3.139 | 4.824 | 4.112 | 0 | 0 | 0 | 1 | 1 | 0
2022-09-16 14:00 | 0 | 0 | 0 | 0 | 1.9 | 5.19 | 100 | 100 | 0 | 0 | 0 | 0 | 0 | 0 | 0 | 0 | 0 | 0 | 0 | 0 | 0 | 0 | 0 | 0 | 0 | 0 | 0 | -0.001 | 0 | 0 | 0 | 0 | 0 | 0 | 188.04 | 0 | 0 | 0 | 0 | -9.826 | 0 | 2.221 | 4.105 | 3.499 | 0 | 0 | 0 | 1 | 1 | 0
2022-09-16 15:00 | 0 | 0 | 0 | 0 | 2.3 | 5.28 | 100 | 100 | 0 | 0 | 0 | 0 | 0 | 0 | 0 | 0 | 0 | 0 | 0 | 0 | 0 | 0 | 0 | 0 | 0 | 0 | 0 | -0.001 | 0 | 0 | 0 | 0 | 0 | 0 | 160.2 | 0 | 0 | 0 | 0 | -8.082 | 0 | 1.658 | 3.468 | 2.956 | 0 | 0 | 0 | 1 | 1 | 0
2022-09-16 16:00 | 0 | 0 | 0 | 0 | 2.2 | 4.9 | 100 | 100 | 0 | 0 | 0 | 0 | 0 | 0 | 0 | 0 | 0 | 0 | 0 | 0 | 0 | 0 | 0 | 0 | 0 | 0 | 0 | -0.001 | 0 | 0 | 0 | 0 | 0 | 0 | 136.79 | 0 | 0 | 0 | 0 | -6.795 | 0 | 1.332 | 2.949 | 2.514 | 0 | 0 | 0 | 1 | 1 | 0
2022-09-16 17:00 | 0 | 0 | 0 | 0 | 1.5 | 2.64 | 100 | 100 | 0 | 0 | 0 | 0 | 0 | 0 | 0 | 0 | 0 | 0 | 0 | 0 | 0 | 0 | 0 | 0 | 0 | 0 | 0 | -0.001 | 0 | 0 | 0 | 0 | 0 | 0 | 116.61 | 0 | 0 | 0 | 0 | -5.859 | 0 | 1.139 | 2.548 | 2.172 | 0 | 0 | 0 | 1 | 1 | 0
2022-09-16 18:00 | 0 | 0 | 0 | 0 | 1.3 | 3.15 | 100 | 100 | 0 | 0 | 0 | 0 | 0 | 0 | 0 | 0 | 0 | 0 | 0 | 0 | 0 | 0 | 0 | 0 | 0 | 0 | 0 | -0.001 | 0 | 0 | 0 | 0 | 0 | 0 | 99.48 | 0 | 0 | 0 | 0 | -4.974 | 0 | 0.983 | 2.154 | 1.837 | 0 | 0 | 0 | 1 | 1 | 0
2022-09-16 19:00 | 0 | 0 | 0 | 0 | 1.4 | 2.95 | 100 | 100 | 0 | 0 | 0 | 0 | 0 | 0 | 0 | 0 | 0 | 0 | 0 | 0 | 0 | 0 | 0 | 0 | 0 | 0 | 0 | -0.001 | 0 | 0 | 0 | 0 | 0 | 0 | 84.79 | 0 | 0 | 0 | 0 | -4.263 | 0 | 0.87 | 1.832 | 1.562 | 0 | 0 | 0 | 1 | 1 | 0
2022-09-16 20:00 | 0 | 0 | 0 | 0 | 1.1 | 0.7 | 100 | 100 | 0 | 0 | 0 | 0 | 0 | 0 | 0 | 0 | 0 | 0 | 0 | 0 | 0 | 0 | 0 | 0 | 0 | 0 | 0 | -0.001 | 0 | 0 | 0 | 0 | 0 | 0 | 71.89 | 0 | 0 | 0 | 0 | -3.744 | 0 | 0.788 | 1.595 | 1.36 | 0 | 0 | 0 | 1 | 1 | 0
2022-09-16 21:00 | 0 | 0 | 0 | 0 | 0.5 | 0.87 | 100 | 100 | 0 | 0 | 0 | 0 | 0 | 0 | 0 | 0 | 0 | 0 | 0 | 0 | 0 | 0 | 0 | 0 | 0 | 0 | 0 | -0.001 | 0 | 0 | 0 | 0 | 0 | 0 | 60.89 | 0 | 0 | 0 | 0 | -3.195 | 0 | 0.7 | 1.347 | 1.148 | 0 | 0 | 0 | 1 | 1 | 0
2022-09-16 22:00 | 0 | 0 | 0 | 0 | 0.7 | 3.19 | 100 | 100 | 0 | 0 | 0 | 0 | 0 | 0 | 0 | 0 | 0 | 0 | 0 | 0 | 0 | 0 | 0 | 0 | 0 | 0 | 0 | -0.001 | 0 | 0 | 0 | 0 | 0 | 0 | 51.83 | 0 | 0 | 0 | 0 | -2.629 | 0 | 0.604 | 1.093 | 0.932 | 0 | 0 | 0 | 1 | 1 | 0
2022-09-16 23:00 | 0 | 0 | 0 | 1 | 0.9 | 3.28 | 100 | 100 | 0 | 0 | 0 | 0 | 0 | 0 | 0 | 0 | 0 | 0 | 0 | 0 | 0 | 0 | 0 | 0 | 0 | 0 | 0 | -0.001 | 0 | 0 | 0 | 0 | 0.42 | 1 | 44.13 | 0 | 0 | 0 | 0 | -2.235 | 0 | 0.532 | 0.919 | 0.784 | 0 | 0 | 0 | 1 | 1 | 0
2022-09-17 | 0 | 14.3 | 14.22 | 1 | 1 | 2.53 | 100 | 100 | 0 | 0 | 0 | 0.521 | 0 | 0 | 0 | 0 | 0 | 0 | 1.76 | 4.881 | 4.908 | 0 | 0 | 0 | 0 | 0 | 0 | -0.001 | 0 | 0 | 0 | 0 | 5.94 | 1 | 43.23 | 0 | 0 | 0 | 0 | -0.262 | 0 | 0.491 | 0.826 | 0.704 | 0 | 0 | 0 | 2 | 2 | 0
2022-09-17 01:00 | 0 | 104.5 | 100.1 | 1 | 1 | 2.21 | 100 | 100 | 0 | 0 | 0 | 0.521 | 0 | 0 | 0 | 0 | 0 | 0 | 26.24 | 34.353 | 35.864 | 0 | 0 | 0 | 0 | 0 | 0 | -0.001 | 0 | 0 | 0 | 0 | 16.69 | 0.99 | 122.55 | 0 | 0 | 0 | 0 | 23.027 | 0 | 0.699 | 1.357 | 1.157 | 0 | 0 | 0 | 1 | 1 | 0
2022-09-17 02:00 | 0 | 298.7 | 266.84 | 1 | 0.8 | 7.66 | 100 | 100 | 0 | 0 | 0 | 0.521 | 0 | 3.505 | 0 | 3.505 | 3.505 | 3.505 | 78.279 | 91.578 | 102.514 | 0 | 0 | 0 | 0 | 0 | 0 | -0.001 | 0 | 3.42 | 0 | 0 | 26.71 | 0.97 | 347.5 | 0 | 0 | 0 | 0 | 65.299 | 0 | 2.227 | 3.913 | 3.336 | 0 | 0 | 0 | 1 | 1 | 0
2022-09-17 03:00 | 0 | 539.4 | 439.82 | 1 | 0.5 | 7.88 | 100 | 100 | 31.011 | 31.011 | 0.789 | 0.918 | 32.718 | 0 | 0 | 105.461 | 105.461 | 105.461 | 125.792 | 150.947 | 185.122 | 0 | 0 | 0 | 0 | 0 | 0 | 105.46 | 105.461 | 56.97 | 16.75 | 100 | 35.37 | 0.95 | 347.5 | 0 | 0 | 0 | 0 | 0 | 0 | 7.743 | 6.795 | 5.793 | 0 | 0 | 0 | 2 | 2 | 0
2022-09-17 04:00 | 0 | 842.8 | 627.99 | 1 | 0.7 | 8.7 | 100 | 100 | 47.637 | 47.636 | 1.506 | 1.573 | 50.716 | 0 | 0 | 154.31 | 154.31 | 154.31 | 174.557 | 215.527 | 289.249 | 0 | 0 | 0 | 0 | 0 | 0 | 154.309 | 154.31 | 53.35 | 16.47 | 100 | 41.83 | 0.92 | 347.5 | 0 | 0 | 0 | 0 | 0 | 0 | 7.689 | 6.779 | 5.779 | 0 | 0 | 0 | 2 | 2 | 0
2022-09-17 05:00 | 0 | 858.2 | 606.53 | 1 | 0.9 | 13.62 | 100 | 100 | 44.499 | 44.499 | 1.567 | 1.44 | 47.506 | 0 | 0 | 145.733 | 145.733 | 145.733 | 165.482 | 208.159 | 294.534 | 0 | 0 | 0 | 0 | 0 | 0 | 145.732 | 145.733 | 49.48 | 15.11 | 100 | 45.03 | 0.91 | 347.5 | 0 | 0 | 0 | 0 | 0 | 0 | 7.373 | 6.68 | 5.695 | 0 | 0 | 0 | 2 | 2 | 0
2022-09-17 06:00 | 0 | 854.7 | 612.22 | 1 | 1 | 13.89 | 100 | 100 | 45.341 | 45.34 | 1.593 | 1.477 | 48.411 | 0 | 0 | 148.128 | 148.128 | 148.128 | 167.85 | 210.113 | 293.333 | 0 | 0 | 0 | 0 | 0 | 0 | 148.127 | 148.128 | 50.5 | 15.46 | 100 | 44.25 | 0.91 | 347.5 | 0 | 0 | 0 | 0 | 0 | 0 | 7.356 | 6.675 | 5.69 | 0 | 0 | 0 | 2 | 2 | 0
2022-09-17 07:00 | 0 | 834.4 | 642.13 | 1 | 1.4 | 14.02 | 100 | 100 | 49.958 | 49.957 | 1.634 | 1.677 | 53.269 | 0 | 0 | 160.689 | 160.689 | 160.689 | 180.397 | 220.377 | 286.366 | 0 | 0 | 0 | 0 | 0 | 0 | 160.688 | 160.689 | 56.11 | 17.45 | 100 | 39.69 | 0.93 | 347.5 | 0 | 0 | 0 | 0 | 0 | 0 | 7.348 | 6.672 | 5.688 | 0 | 0 | 0 | 2 | 2 | 0
2022-09-17 08:00 | 0 | 786.4 | 664.97 | 1 | 2.1 | 15.28 | 100 | 100 | 54.285 | 54.285 | 1.908 | 1.882 | 58.076 | 0 | 0 | 172.609 | 172.609 | 172.609 | 192.192 | 228.218 | 269.892 | 0 | 0 | 0 | 0 | 0 | 0 | 172.608 | 172.609 | 63.95 | 20.11 | 100 | 32.27 | 0.96 | 347.5 | 0 | 0 | 0 | 0 | 0 | 0 | 7.269 | 6.647 | 5.667 | 0 | 0 | 0 | 2 | 2 | 0
2022-09-17 09:00 | 0 | 695.3 | 640.02 | 1 | 2.3 | 15.33 | 100 | 100 | 53.165 | 53.165 | 1.879 | 1.829 | 56.874 | 0 | 0 | 169.625 | 169.625 | 169.625 | 189.203 | 219.655 | 238.627 | 0 | 0 | 0 | 0 | 0 | 0 | 169.624 | 169.625 | 71.08 | 22.28 | 100 | 23 | 0.98 | 347.5 | 0 | 0 | 0 | 0 | 0 | 0 | 7.266 | 6.646 | 5.666 | 0 | 0 | 0 | 2 | 2 | 0
2022-09-17 10:00 | 0 | 412 | 401.99 | 1 | 2 | 10.23 | 100 | 100 | 0 | 0 | 0 | 0.521 | 0 | 62.834 | 0 | 62.834 | 62.834 | 62.834 | 82.925 | 137.963 | 141.398 | 0 | 0 | 0 | 0 | 0 | 0 | -0.001 | 0 | 44.44 | 0 | 0 | 12.66 | 0.99 | 347.5 | 0 | 0 | 0 | 0 | 0 | 0 | 7.59 | 6.748 | 5.753 | 0 | 0 | 0 | 2 | 2 | 0
2022-09-17 11:00 | 0 | 263.7 | 263.58 | 1 | 0.8 | 9.6 | 100 | 100 | 0 | 0 | 0 | 0.521 | 0 | 0 | 0 | 0 | 0 | 0 | 18.083 | 90.46 | 90.502 | 0 | 0 | 0 | 0 | 0 | 0 | -0.001 | 0 | 0 | 0 | 0 | 1.75 | 1 | 341.14 | 0 | 0 | 0 | 0 | -1.846 | 0 | 7.487 | 6.716 | 5.725 | 0 | 0 | 0 | 1 | 1 | 0
2022-09-17 12:00 | 0 | 0 | 0 | 1 | 2.3 | 8.73 | 100 | 100 | 0 | 0 | 0 | 0 | 0 | 0 | 0 | 0 | 0 | 0 | 0 | 0 | 0 | 0 | 0 | 0 | 0 | 0 | 0 | -0.001 | 0 | 0 | 0 | 0 | 3.79 | 1 | 280.48 | 0 | 0 | 0 | 0 | -17.61 | 0 | 6.074 | 6.227 | 5.309 | 0 | 0 | 0 | 2 | 2 | 0
2022-09-17 13:00 | 0 | 0 | 0 | 0 | 2.4 | 8.58 | 100 | 100 | 0 | 0 | 0 | 0 | 0 | 0 | 0 | 0 | 0 | 0 | 0 | 0 | 0 | 0 | 0 | 0 | 0 | 0 | 0 | -0.001 | 0 | 0 | 0 | 0 | 0 | 0 | 235.22 | 0 | 0 | 0 | 0 | -13.138 | 0 | 3.637 | 5.128 | 4.372 | 0 | 0 | 0 | 1 | 1 | 0
2022-09-17 14:00 | 0 | 0 | 0 | 0 | 1.6 | 4.76 | 100 | 100 | 0 | 0 | 0 | 0 | 0 | 0 | 0 | 0 | 0 | 0 | 0 | 0 | 0 | 0 | 0 | 0 | 0 | 0 | 0 | -0.001 | 0 | 0 | 0 | 0 | 0 | 0 | 198.73 | 0 | 0 | 0 | 0 | -10.591 | 0 | 2.511 | 4.362 | 3.718 | 0 | 0 | 0 | 1 | 1 | 0
2022-09-17 15:00 | 0 | 0 | 0 | 0 | 1 | 5.1 | 100 | 100 | 0 | 0 | 0 | 0 | 0 | 0 | 0 | 0 | 0 | 0 | 0 | 0 | 0 | 0 | 0 | 0 | 0 | 0 | 0 | -0.001 | 0 | 0 | 0 | 0 | 0 | 0 | 169.04 | 0 | 0 | 0 | 0 | -8.62 | 0 | 1.817 | 3.672 | 3.131 | 0 | 0 | 0 | 1 | 1 | 0
2022-09-17 16:00 | 0 | 0 | 0 | 0 | 0.8 | 5.28 | 100 | 100 | 0 | 0 | 0 | 0 | 0 | 0 | 0 | 0 | 0 | 0 | 0 | 0 | 0 | 0 | 0 | 0 | 0 | 0 | 0 | -0.001 | 0 | 0 | 0 | 0 | 0 | 0 | 144.3 | 0 | 0 | 0 | 0 | -7.181 | 0 | 1.422 | 3.109 | 2.65 | 0 | 0 | 0 | 1 | 1 | 0
2022-09-17 17:00 | 0 | 0 | 0 | 0 | 0.8 | 2.35 | 100 | 100 | 0 | 0 | 0 | 0 | 0 | 0 | 0 | 0 | 0 | 0 | 0 | 0 | 0 | 0 | 0 | 0 | 0 | 0 | 0 | -0.001 | 0 | 0 | 0 | 0 | 0 | 0 | 122.94 | 0 | 0 | 0 | 0 | -6.199 | 0 | 1.205 | 2.696 | 2.298 | 0 | 0 | 0 | 1 | 1 | 0
2022-09-17 18:00 | 0 | 0 | 0 | 0 | 1.2 | 1.93 | 100 | 100 | 0 | 0 | 0 | 0 | 0 | 0 | 0 | 0 | 0 | 0 | 0 | 0 | 0 | 0 | 0 | 0 | 0 | 0 | 0 | -0.001 | 0 | 0 | 0 | 0 | 0 | 0 | 104.71 | 0 | 0 | 0 | 0 | -5.295 | 0 | 1.037 | 2.298 | 1.959 | 0 | 0 | 0 | 1 | 1 | 0
2022-09-17 19:00 | 0 | 0 | 0 | 0 | 1.4 | 1.83 | 100 | 100 | 0 | 0 | 0 | 0 | 0 | 0 | 0 | 0 | 0 | 0 | 0 | 0 | 0 | 0 | 0 | 0 | 0 | 0 | 0 | -0.001 | 0 | 0 | 0 | 0 | 0 | 0 | 89.1 | 0 | 0 | 0 | 0 | -4.529 | 0 | 0.911 | 1.953 | 1.665 | 0 | 0 | 0 | 1 | 1 | 0
2022-09-17 20:00 | 0 | 0 | 0 | 0 | 1.5 | 0.49 | 100 | 100 | 0 | 0 | 0 | 0 | 0 | 0 | 0 | 0 | 0 | 0 | 0 | 0 | 0 | 0 | 0 | 0 | 0 | 0 | 0 | -0.001 | 0 | 0 | 0 | 0 | 0 | 0 | 75.55 | 0 | 0 | 0 | 0 | -3.933 | 0 | 0.818 | 1.681 | 1.433 | 0 | 0 | 0 | 1 | 1 | 0
2022-09-17 21:00 | 0 | 0 | 0 | 0 | 1.3 | 0.26 | 100 | 100 | 0 | 0 | 0 | 0 | 0 | 0 | 0 | 0 | 0 | 0 | 0 | 0 | 0 | 0 | 0 | 0 | 0 | 0 | 0 | -0.001 | 0 | 0 | 0 | 0 | 0 | 0 | 63.93 | 0 | 0 | 0 | 0 | -3.375 | 0 | 0.73 | 1.428 | 1.217 | 0 | 0 | 0 | 1 | 1 | 0
2022-09-17 22:00 | 0 | 0 | 0 | 0 | 1 | 2.5 | 100 | 100 | 0 | 0 | 0 | 0 | 0 | 0 | 0 | 0 | 0 | 0 | 0 | 0 | 0 | 0 | 0 | 0 | 0 | 0 | 0 | -0.001 | 0 | 0 | 0 | 0 | 0 | 0 | 54.32 | 0 | 0 | 0 | 0 | -2.789 | 0 | 0.632 | 1.164 | 0.992 | 0 | 0 | 0 | 1 | 1 | 0
2022-09-17 23:00 | 0 | 0 | 0 | 1 | 1.1 | 2.71 | 100 | 100 | 0 | 0 | 0 | 0 | 0 | 0 | 0 | 0 | 0 | 0 | 0 | 0 | 0 | 0 | 0 | 0 | 0 | 0 | 0 | -0.001 | 0 | 0 | 0 | 0 | 0.75 | 1 | 46.16 | 0 | 0 | 0 | 0 | -2.368 | 0 | 0.557 | 0.977 | 0.833 | 0 | 0 | 0 | 1 | 1 | 0
2022-09-18 | 0 | 321.6 | 319.68 | 1 | 1.5 | 3.59 | 100 | 100 | 0 | 0 | 0 | 0.521 | 0 | 0 | 0 | 0 | 0 | 0 | 38.584 | 109.714 | 110.373 | 0 | 0 | 0 | 0 | 0 | 0 | -0.001 | 0 | 0 | 0 | 0 | 6.27 | 1 | 165.71 | 0 | 0 | 0 | 0 | 34.702 | 0 | 0.807 | 1.66 | 1.415 | 0 | 0 | 0 | 2 | 2 | 0
2022-09-18 01:00 | 0 | 556.8 | 532.38 | 1 | 1.2 | 6.07 | 100 | 100 | 0 | 0 | 0 | 0.521 | 0 | 69.279 | 0 | 69.279 | 69.279 | 69.279 | 138.04 | 182.713 | 191.094 | 0 | 0 | 0 | 0 | 0 | 0 | -0.001 | 0 | 36.25 | 0 | 0 | 17.03 | 0.99 | 347.5 | 0 | 0 | 0 | 0 | 52.771 | 0 | 5.42 | 5.706 | 4.864 | 0 | 0 | 0 | 1 | 1 | 0
2022-09-18 02:00 | 0 | 702.7 | 625.77 | 1 | 0.9 | 13.46 | 100 | 100 | 51.139 | 51.138 | 1.598 | 1.727 | 54.463 | 0 | 0 | 163.658 | 163.658 | 163.658 | 183.423 | 214.764 | 241.167 | 0 | 0 | 0 | 0 | 0 | 0 | 163.657 | 163.658 | 67.86 | 21.2 | 100 | 27.06 | 0.97 | 347.5 | 0 | 0 | 0 | 0 | 0 | 0 | 7.384 | 6.684 | 5.698 | 0 | 0 | 0 | 2 | 2 | 0
2022-09-18 03:00 | 0 | 796.3 | 646.25 | 1 | 0.8 | 13.4 | 100 | 100 | 51.58 | 51.58 | 1.598 | 1.746 | 54.924 | 0 | 0 | 164.803 | 164.803 | 164.803 | 184.574 | 221.794 | 273.29 | 0 | 0 | 0 | 0 | 0 | 0 | 164.802 | 164.803 | 60.3 | 18.87 | 100 | 35.75 | 0.95 | 347.5 | 0 | 0 | 0 | 0 | 0 | 0 | 7.387 | 6.685 | 5.699 | 0 | 0 | 0 | 2 | 2 | 0
2022-09-18 04:00 | 0 | 844.4 | 625.3 | 1 | 1.1 | 13.25 | 100 | 100 | 47.4 | 47.4 | 1.532 | 1.563 | 50.494 | 0 | 0 | 153.658 | 153.658 | 153.658 | 173.444 | 214.603 | 289.798 | 0 | 0 | 0 | 0 | 0 | 0 | 153.657 | 153.658 | 53.02 | 16.36 | 100 | 42.22 | 0.92 | 347.5 | 0 | 0 | 0 | 0 | 0 | 0 | 7.397 | 6.688 | 5.701 | 0 | 0 | 0 | 2 | 2 | 0
2022-09-18 05:00 | 0 | 859.1 | 602.99 | 1 | 1.6 | 17.47 | 100 | 100 | 43.729 | 43.728 | 1.987 | 1.425 | 47.141 | 0 | 0 | 144.734 | 144.734 | 144.734 | 164.1 | 206.945 | 294.843 | 0 | 0 | 0 | 0 | 0 | 0 | 144.733 | 144.734 | 49.09 | 14.83 | 100 | 45.42 | 0.9 | 347.5 | 0 | 0 | 0 | 0 | 0 | 0 | 7.133 | 6.603 | 5.629 | 0 | 0 | 0 | 2 | 2 | 0
2022-09-18 06:00 | 0 | 853.3 | 607.44 | 1 | 2.2 | 17.54 | 100 | 100 | 44.492 | 44.492 | 1.976 | 1.456 | 47.924 | 0 | 0 | 146.809 | 146.809 | 146.809 | 166.168 | 208.473 | 292.853 | 0 | 0 | 0 | 0 | 0 | 0 | 146.808 | 146.809 | 50.13 | 15.19 | 100 | 44.61 | 0.91 | 347.5 | 0 | 0 | 0 | 0 | 0 | 0 | 7.129 | 6.602 | 5.628 | 0 | 0 | 0 | 2 | 2 | 0
2022-09-18 07:00 | 0 | 826.3 | 632.99 | 1 | 2.6 | 17.61 | 100 | 100 | 48.706 | 48.706 | 1.943 | 1.636 | 52.286 | 0 | 0 | 158.215 | 158.215 | 158.215 | 177.567 | 217.241 | 283.586 | 0 | 0 | 0 | 0 | 0 | 0 | 158.214 | 158.215 | 55.79 | 17.18 | 100 | 40 | 0.93 | 347.5 | 0 | 0 | 0 | 0 | 0 | 0 | 7.125 | 6.601 | 5.627 | 0 | 0 | 0 | 2 | 2 | 0
2022-09-18 08:00 | 0 | 777.1 | 655.17 | 1 | 2.8 | 18.6 | 100 | 100 | 52.87 | 52.869 | 2.312 | 1.835 | 57.016 | 0 | 0 | 169.946 | 169.946 | 169.946 | 189.201 | 224.853 | 266.701 | 0 | 0 | 0 | 0 | 0 | 0 | 169.945 | 169.946 | 63.72 | 19.82 | 100 | 32.53 | 0.96 | 347.5 | 0 | 0 | 0 | 0 | 0 | 0 | 7.064 | 6.581 | 5.61 | 0 | 0 | 0 | 2 | 2 | 0
2022-09-18 09:00 | 0 | 684.2 | 628.72 | 1 | 2.8 | 18.69 | 100 | 100 | 51.625 | 51.625 | 2.243 | 1.776 | 55.643 | 0 | 0 | 166.537 | 166.537 | 166.537 | 185.783 | 215.778 | 234.817 | 0 | 0 | 0 | 0 | 0 | 0 | 166.536 | 166.537 | 70.92 | 21.98 | 100 | 23.23 | 0.98 | 347.5 | 0 | 0 | 0 | 0 | 0 | 0 | 7.058 | 6.579 | 5.609 | 0 | 0 | 0 | 2 | 2 | 0
2022-09-18 10:00 | 0 | 518.3 | 505.29 | 1 | 1.7 | 12.92 | 100 | 100 | 23.449 | 23.448 | 0.427 | 0.691 | 24.567 | 0 | 0 | 82.087 | 82.087 | 82.087 | 101.907 | 173.417 | 177.881 | 0 | 0 | 0 | 0 | 0 | 0 | 82.086 | 82.087 | 46.15 | 13.18 | 100 | 12.86 | 0.99 | 347.5 | 0 | 0 | 0 | 0 | 0 | 0 | 7.418 | 6.694 | 5.707 | 0 | 0 | 0 | 2 | 2 | 0
2022-09-18 11:00 | 0 | 255.1 | 254.95 | 1 | 1.1 | 14.68 | 100 | 100 | 0 | 0 | 0 | 0.521 | 0 | 0 | 0 | 0 | 0 | 0 | 16.314 | 87.5 | 87.55 | 0 | 0 | 0 | 0 | 0 | 0 | -0.001 | 0 | 0 | 0 | 0 | 1.95 | 1 | 337.26 | 0 | 0 | 0 | 0 | -2.974 | 0 | 7.085 | 6.587 | 5.616 | 0 | 0 | 0 | 2 | 2 | 0
2022-09-18 12:00 | 0 | 0 | 0 | 0 | 2.7 | 11.64 | 100 | 100 | 0 | 0 | 0 | 0 | 0 | 0 | 0 | 0 | 0 | 0 | 0 | 0 | 0 | 0 | 0 | 0 | 0 | 0 | 0 | -0.001 | 0 | 0 | 0 | 0 | 0 | 0 | 278.49 | 0 | 0 | 0 | 0 | -17.059 | 0 | 5.749 | 6.105 | 5.205 | 0 | 0 | 0 | 2 | 2 | 0
2022-09-18 13:00 | 0 | 0 | 0 | 0 | 2.6 | 11.54 | 100 | 100 | 0 | 0 | 0 | 0 | 0 | 0 | 0 | 0 | 0 | 0 | 0 | 0 | 0 | 0 | 0 | 0 | 0 | 0 | 0 | -0.001 | 0 | 0 | 0 | 0 | 0 | 0 | 234.35 | 0 | 0 | 0 | 0 | -12.813 | 0 | 3.481 | 5.037 | 4.294 | 0 | 0 | 0 | 1 | 1 | 0
2022-09-18 14:00 | 0 | 0 | 0 | 0 | 2.4 | 7.4 | 100 | 100 | 0 | 0 | 0 | 0 | 0 | 0 | 0 | 0 | 0 | 0 | 0 | 0 | 0 | 0 | 0 | 0 | 0 | 0 | 0 | -0.001 | 0 | 0 | 0 | 0 | 0 | 0 | 198.55 | 0 | 0 | 0 | 0 | -10.392 | 0 | 2.434 | 4.296 | 3.663 | 0 | 0 | 0 | 1 | 1 | 0
2022-09-18 15:00 | 0 | 0 | 0 | 0 | 2.4 | 7.36 | 100 | 100 | 0 | 0 | 0 | 0 | 0 | 0 | 0 | 0 | 0 | 0 | 0 | 0 | 0 | 0 | 0 | 0 | 0 | 0 | 0 | -0.001 | 0 | 0 | 0 | 0 | 0 | 0 | 169.28 | 0 | 0 | 0 | 0 | -8.497 | 0 | 1.78 | 3.626 | 3.091 | 0 | 0 | 0 | 1 | 1 | 0
2022-09-18 16:00 | 0 | 0 | 0 | 0 | 2.6 | 7.3 | 100 | 100 | 0 | 0 | 0 | 0 | 0 | 0 | 0 | 0 | 0 | 0 | 0 | 0 | 0 | 0 | 0 | 0 | 0 | 0 | 0 | -0.001 | 0 | 0 | 0 | 0 | 0 | 0 | 144.82 | 0 | 0 | 0 | 0 | -7.099 | 0 | 1.402 | 3.075 | 2.622 | 0 | 0 | 0 | 1 | 1 | 0
2022-09-18 17:00 | 0 | 0 | 0 | 0 | 2.8 | 6.7 | 100 | 100 | 0 | 0 | 0 | 0 | 0 | 0 | 0 | 0 | 0 | 0 | 0 | 0 | 0 | 0 | 0 | 0 | 0 | 0 | 0 | -0.001 | 0 | 0 | 0 | 0 | 0 | 0 | 124.04 | 0 | 0 | 0 | 0 | -6.031 | 0 | 1.172 | 2.623 | 2.236 | 0 | 0 | 0 | 1 | 1 | 0
2022-09-18 18:00 | 0 | 0 | 0 | 0 | 2.9 | 7.08 | 100 | 100 | 0 | 0 | 0 | 0 | 0 | 0 | 0 | 0 | 0 | 0 | 0 | 0 | 0 | 0 | 0 | 0 | 0 | 0 | 0 | -0.001 | 0 | 0 | 0 | 0 | 0 | 0 | 106.4 | 0 | 0 | 0 | 0 | -5.122 | 0 | 1.008 | 2.221 | 1.893 | 0 | 0 | 0 | 1 | 1 | 0
2022-09-18 19:00 | 0 | 0 | 0 | 0 | 2.9 | 7.34 | 100 | 100 | 0 | 0 | 0 | 0 | 0 | 0 | 0 | 0 | 0 | 0 | 0 | 0 | 0 | 0 | 0 | 0 | 0 | 0 | 0 | -0.001 | 0 | 0 | 0 | 0 | 0 | 0 | 91.34 | 0 | 0 | 0 | 0 | -4.369 | 0 | 0.886 | 1.88 | 1.603 | 0 | 0 | 0 | 1 | 1 | 0
2022-09-18 20:00 | 0 | 0 | 0 | 0 | 3.2 | 5.7 | 100 | 100 | 0 | 0 | 0 | 0 | 0 | 0 | 0 | 0 | 0 | 0 | 0 | 0 | 0 | 0 | 0 | 0 | 0 | 0 | 0 | -0.001 | 0 | 0 | 0 | 0 | 0 | 0 | 78.22 | 0 | 0 | 0 | 0 | -3.809 | 0 | 0.798 | 1.625 | 1.385 | 0 | 0 | 0 | 1 | 1 | 0
2022-09-18 21:00 | 0 | 0 | 0 | 0 | 2.9 | 5.63 | 100 | 100 | 0 | 0 | 0 | 0 | 0 | 0 | 0 | 0 | 0 | 0 | 0 | 0 | 0 | 0 | 0 | 0 | 0 | 0 | 0 | -0.001 | 0 | 0 | 0 | 0 | 0 | 0 | 66.99 | 0 | 0 | 0 | 0 | -3.261 | 0 | 0.711 | 1.377 | 1.174 | 0 | 0 | 0 | 1 | 1 | 0
2022-09-18 22:00 | 0 | 0 | 0 | 0 | 2.5 | 5.53 | 100 | 100 | 0 | 0 | 0 | 0 | 0 | 0 | 0 | 0 | 0 | 0 | 0 | 0 | 0 | 0 | 0 | 0 | 0 | 0 | 0 | -0.001 | 0 | 0 | 0 | 0 | 0 | 0 | 57.38 | 0 | 0 | 0 | 0 | -2.79 | 0 | 0.632 | 1.165 | 0.993 | 0 | 0 | 0 | 1 | 1 | 0
2022-09-18 23:00 | 0 | 0 | 0 | 1 | 2.6 | 5.15 | 100 | 100 | 0 | 0 | 0 | 0 | 0 | 0 | 0 | 0 | 0 | 0 | 0 | 0 | 0 | 0 | 0 | 0 | 0 | 0 | 0 | -0.001 | 0 | 0 | 0 | 0 | 1.07 | 1 | 49.13 | 0 | 0 | 0 | 0 | -2.394 | 0 | 0.562 | 0.989 | 0.843 | 0 | 0 | 0 | 1 | 1 | 0
2022-09-19 | 0 | 328.7 | 326.52 | 1 | 3.5 | 5.47 | 100 | 100 | 0 | 0 | 0 | 0.521 | 0 | 0 | 0 | 0 | 0 | 0 | 38.421 | 112.063 | 112.81 | 0 | 0 | 0 | 0 | 0 | 0 | -0.001 | 0 | 0 | 0 | 0 | 6.6 | 1 | 167.98 | 0 | 0 | 0 | 0 | 34.501 | 0 | 0.813 | 1.677 | 1.429 | 0 | 0 | 0 | 2 | 2 | 0
2022-09-19 01:00 | 0 | 578 | 551.64 | 1 | 3.2 | 8.25 | 100 | 100 | 0 | 0 | 0 | 0.521 | 0 | 73.39 | 0 | 73.39 | 73.39 | 73.39 | 141.446 | 189.323 | 198.37 | 0 | 0 | 0 | 0 | 0 | 0 | -0.001 | 0 | 37 | 0 | 0 | 17.37 | 0.99 | 347.5 | 0 | 0 | 0 | 0 | 52.111 | 0 | 5.38 | 5.703 | 4.862 | 0 | 0 | 0 | 1 | 1 | 0
2022-09-19 02:00 | 0 | 705.6 | 626.34 | 1 | 4 | 15.52 | 100 | 100 | 51.003 | 51.003 | 1.826 | 1.73 | 54.56 | 0 | 0 | 163.878 | 163.878 | 163.878 | 183.437 | 214.961 | 242.162 | 0 | 0 | 0 | 0 | 0 | 0 | 163.877 | 163.878 | 67.67 | 21.06 | 100 | 27.42 | 0.97 | 347.5 | 0 | 0 | 0 | 0 | 0 | 0 | 7.254 | 6.642 | 5.663 | 0 | 0 | 0 | 2 | 2 | 0
2022-09-19 03:00 | 0 | 797.3 | 643.98 | 1 | 4.3 | 15.6 | 100 | 100 | 51.082 | 51.081 | 1.838 | 1.734 | 54.654 | 0 | 0 | 164.112 | 164.112 | 164.112 | 183.663 | 221.015 | 273.633 | 0 | 0 | 0 | 0 | 0 | 0 | 164.111 | 164.112 | 59.98 | 18.67 | 100 | 36.13 | 0.95 | 347.5 | 0 | 0 | 0 | 0 | 0 | 0 | 7.249 | 6.641 | 5.661 | 0 | 0 | 0 | 2 | 2 | 0
2022-09-19 04:00 | 0 | 706.1 | 519.61 | 1 | 4.3 | 15.6 | 100 | 100 | 36.631 | 36.631 | 1.75 | 1.141 | 39.522 | 0 | 0 | 124.265 | 124.265 | 124.265 | 143.816 | 178.329 | 242.334 | 0 | 0 | 0 | 0 | 0 | 0 | 124.264 | 124.265 | 51.28 | 15.12 | 100 | 42.62 | 0.92 | 347.5 | 0 | 0 | 0 | 0 | 0 | 0 | 7.249 | 6.641 | 5.661 | 0 | 0 | 0 | 2 | 2 | 0
2022-09-19 05:00 | 0 | 622 | 433.52 | 1 | 4.4 | 19.92 | 100 | 100 | 28.447 | 28.446 | 0.977 | 0.845 | 30.269 | 0 | 0 | 98.549 | 98.549 | 98.549 | 117.674 | 148.785 | 213.47 | 0 | 0 | 0 | 0 | 0 | 0 | 98.548 | 98.549 | 46.17 | 13.33 | 100 | 45.81 | 0.9 | 347.5 | 0 | 0 | 0 | 0 | 0 | 0 | 6.984 | 6.554 | 5.588 | 0 | 0 | 0 | 2 | 2 | 0
2022-09-19 06:00 | 0 | 594.6 | 420.63 | 1 | 4.7 | 19.59 | 100 | 100 | 27.52 | 27.52 | 0.917 | 0.816 | 29.253 | 0 | 0 | 95.644 | 95.644 | 95.644 | 114.802 | 144.359 | 204.067 | 0 | 0 | 0 | 0 | 0 | 0 | 95.643 | 95.644 | 46.87 | 13.49 | 100 | 44.98 | 0.91 | 347.5 | 0 | 0 | 0 | 0 | 0 | 0 | 7.004 | 6.561 | 5.593 | 0 | 0 | 0 | 2 | 2 | 0
2022-09-19 07:00 | 0 | 376.9 | 287.39 | 1 | 4.5 | 19.33 | 100 | 100 | 0 | 0 | 0 | 0.521 | 0 | 61.315 | 0 | 61.315 | 61.315 | 61.315 | 80.498 | 98.633 | 129.352 | 0 | 0 | 0 | 0 | 0 | 0 | -0.001 | 0 | 47.4 | 0 | 0 | 40.31 | 0.93 | 347.5 | 0 | 0 | 0 | 0 | 0 | 0 | 7.019 | 6.566 | 5.598 | 0 | 0 | 0 | 2 | 2 | 0
2022-09-19 08:00 | 0 | 422.4 | 355.06 | 1 | 4 | 19.14 | 100 | 100 | 23.331 | 23.33 | 0.94 | 0.701 | 24.971 | 0 | 0 | 83.247 | 83.247 | 83.247 | 102.449 | 121.857 | 144.968 | 0 | 0 | 0 | 0 | 0 | 0 | 83.246 | 83.247 | 57.42 | 16.09 | 100 | 32.8 | 0.96 | 347.5 | 0 | 0 | 0 | 0 | 0 | 0 | 7.031 | 6.57 | 5.601 | 0 | 0 | 0 | 2 | 2 | 0
2022-09-19 09:00 | 0 | 489.4 | 448.94 | 1 | 3.4 | 19.08 | 100 | 100 | 32.917 | 32.917 | 1.642 | 1.007 | 35.566 | 0 | 0 | 113.393 | 113.393 | 113.393 | 132.601 | 154.076 | 167.962 | 0 | 0 | 0 | 0 | 0 | 0 | 113.392 | 113.393 | 67.51 | 19.6 | 100 | 23.46 | 0.98 | 347.5 | 0 | 0 | 0 | 0 | 0 | 0 | 7.035 | 6.571 | 5.602 | 0 | 0 | 0 | 2 | 2 | 0
2022-09-19 10:00 | 0 | 467.9 | 455.78 | 1 | 1.8 | 13.37 | 100 | 100 | 0 | 0 | 0 | 0.521 | 0 | 70.038 | 0 | 70.038 | 70.038 | 70.038 | 89.812 | 156.424 | 160.583 | 0 | 0 | 0 | 0 | 0 | 0 | -0.001 | 0 | 43.61 | 0 | 0 | 13.07 | 0.99 | 347.5 | 0 | 0 | 0 | 0 | 0 | 0 | 7.389 | 6.685 | 5.699 | 0 | 0 | 0 | 2 | 2 | 0
2022-09-19 11:00 | 0 | 245.2 | 245.03 | 1 | 3.3 | 12.01 | 100 | 100 | 0 | 0 | 0 | 0.521 | 0 | 0 | 0 | 0 | 0 | 0 | 14.549 | 84.094 | 84.153 | 0 | 0 | 0 | 0 | 0 | 0 | -0.001 | 0 | 0 | 0 | 0 | 2.14 | 1 | 331.01 | 0 | 0 | 0 | 0 | -4.787 | 0 | 7.116 | 6.597 | 5.624 | 0 | 0 | 0 | 1 | 1 | 0
2022-09-19 12:00 | 0 | 0 | 0 | 0 | 3.5 | 11.87 | 100 | 100 | 0 | 0 | 0 | 0 | 0 | 0 | 0 | 0 | 0 | 0 | 0 | 0 | 0 | 0 | 0 | 0 | 0 | 0 | 0 | -0.001 | 0 | 0 | 0 | 0 | 0 | 0 | 274.01 | 0 | 0 | 0 | 0 | -16.546 | 0 | 5.452 | 5.989 | 5.105 | 0 | 0 | 0 | 2 | 2 | 0
2022-09-19 13:00 | 0 | 0 | 0 | 0 | 3.2 | 12.1 | 100 | 100 | 0 | 0 | 0 | 0 | 0 | 0 | 0 | 0 | 0 | 0 | 0 | 0 | 0 | 0 | 0 | 0 | 0 | 0 | 0 | -0.001 | 0 | 0 | 0 | 0 | 0 | 0 | 230.99 | 0 | 0 | 0 | 0 | -12.488 | 0 | 3.329 | 4.945 | 4.215 | 0 | 0 | 0 | 1 | 1 | 0
2022-09-19 14:00 | 0 | 0 | 0 | 0 | 2.8 | 9.54 | 100 | 100 | 0 | 0 | 0 | 0 | 0 | 0 | 0 | 0 | 0 | 0 | 0 | 0 | 0 | 0 | 0 | 0 | 0 | 0 | 0 | -0.001 | 0 | 0 | 0 | 0 | 0 | 0 | 196.25 | 0 | 0 | 0 | 0 | -10.086 | 0 | 2.317 | 4.194 | 3.575 | 0 | 0 | 0 | 1 | 1 | 0
2022-09-19 15:00 | 0 | 0 | 0 | 0 | 2.5 | 9.54 | 100 | 100 | 0 | 0 | 0 | 0 | 0 | 0 | 0 | 0 | 0 | 0 | 0 | 0 | 0 | 0 | 0 | 0 | 0 | 0 | 0 | -0.001 | 0 | 0 | 0 | 0 | 0 | 0 | 167.74 | 0 | 0 | 0 | 0 | -8.275 | 0 | 1.714 | 3.542 | 3.019 | 0 | 0 | 0 | 1 | 1 | 0
2022-09-19 16:00 | 0 | 0 | 0 | 0 | 1.9 | 10.1 | 100 | 100 | 0 | 0 | 0 | 0 | 0 | 0 | 0 | 0 | 0 | 0 | 0 | 0 | 0 | 0 | 0 | 0 | 0 | 0 | 0 | -0.001 | 0 | 0 | 0 | 0 | 0 | 0 | 143.97 | 0 | 0 | 0 | 0 | -6.901 | 0 | 1.356 | 2.993 | 2.552 | 0 | 0 | 0 | 1 | 1 | 0
2022-09-19 17:00 | 0 | 0 | 0 | 0 | 1.4 | 7.7 | 100 | 100 | 0 | 0 | 0 | 0 | 0 | 0 | 0 | 0 | 0 | 0 | 0 | 0 | 0 | 0 | 0 | 0 | 0 | 0 | 0 | -0.001 | 0 | 0 | 0 | 0 | 0 | 0 | 123.47 | 0 | 0 | 0 | 0 | -5.951 | 0 | 1.157 | 2.588 | 2.206 | 0 | 0 | 0 | 1 | 1 | 0
2022-09-19 18:00 | 0 | 0 | 0 | 0 | 0.9 | 7.93 | 100 | 100 | 0 | 0 | 0 | 0 | 0 | 0 | 0 | 0 | 0 | 0 | 0 | 0 | 0 | 0 | 0 | 0 | 0 | 0 | 0 | -0.001 | 0 | 0 | 0 | 0 | 0 | 0 | 106.03 | 0 | 0 | 0 | 0 | -5.062 | 0 | 0.998 | 2.194 | 1.87 | 0 | 0 | 0 | 1 | 1 | 0
2022-09-19 19:00 | 0 | 0 | 0 | 0 | 0.9 | 8.08 | 100 | 100 | 0 | 0 | 0 | 0 | 0 | 0 | 0 | 0 | 0 | 0 | 0 | 0 | 0 | 0 | 0 | 0 | 0 | 0 | 0 | -0.001 | 0 | 0 | 0 | 0 | 0 | 0 | 91.14 | 0 | 0 | 0 | 0 | -4.323 | 0 | 0.879 | 1.859 | 1.585 | 0 | 0 | 0 | 1 | 1 | 0
2022-09-19 20:00 | 0 | 0 | 0 | 0 | 1 | 6.34 | 100 | 100 | 0 | 0 | 0 | 0 | 0 | 0 | 0 | 0 | 0 | 0 | 0 | 0 | 0 | 0 | 0 | 0 | 0 | 0 | 0 | -0.001 | 0 | 0 | 0 | 0 | 0 | 0 | 78.14 | 0 | 0 | 0 | 0 | -3.773 | 0 | 0.793 | 1.609 | 1.372 | 0 | 0 | 0 | 1 | 1 | 0
2022-09-19 21:00 | 0 | 0 | 0 | 0 | 1.4 | 6.53 | 100 | 100 | 0 | 0 | 0 | 0 | 0 | 0 | 0 | 0 | 0 | 0 | 0 | 0 | 0 | 0 | 0 | 0 | 0 | 0 | 0 | -0.001 | 0 | 0 | 0 | 0 | 0 | 0 | 67.05 | 0 | 0 | 0 | 0 | -3.22 | 0 | 0.705 | 1.358 | 1.158 | 0 | 0 | 0 | 1 | 1 | 0
2022-09-19 22:00 | 0 | 0 | 0 | 0 | 1.6 | 6.73 | 100 | 100 | 0 | 0 | 0 | 0 | 0 | 0 | 0 | 0 | 0 | 0 | 0 | 0 | 0 | 0 | 0 | 0 | 0 | 0 | 0 | -0.001 | 0 | 0 | 0 | 0 | 0 | 0 | 57.6 | 0 | 0 | 0 | 0 | -2.741 | 0 | 0.624 | 1.143 | 0.974 | 0 | 0 | 0 | 1 | 1 | 0
2022-09-19 23:00 | 0 | 0 | 0 | 1 | 1.6 | 6.1 | 100 | 100 | 0 | 0 | 0 | 0 | 0 | 0 | 0 | 0 | 0 | 0 | 0 | 0 | 0 | 0 | 0 | 0 | 0 | 0 | 0 | -0.001 | 0 | 0 | 0 | 0 | 1.4 | 1 | 49.46 | 0 | 0 | 0 | 0 | -2.363 | 0 | 0.556 | 0.975 | 0.832 | 0 | 0 | 0 | 1 | 1 | 0
2022-09-20 | 0 | 315.7 | 313.4 | 1 | 1.4 | 4.93 | 100 | 100 | 0 | 0 | 0 | 0.521 | 0 | 0 | 0 | 0 | 0 | 0 | 35.923 | 107.558 | 108.348 | 0 | 0 | 0 | 0 | 0 | 0 | -0.001 | 0 | 0 | 0 | 0 | 6.92 | 1 | 160.01 | 0 | 0 | 0 | 0 | 32.089 | 0 | 0.8 | 1.638 | 1.396 | 0 | 0 | 0 | 2 | 2 | 0
2022-09-20 01:00 | 0 | 511.9 | 487.64 | 1 | 1.6 | 4.8 | 100 | 100 | 0 | 0 | 0 | 0.521 | 0 | 53.538 | 0 | 53.538 | 53.538 | 53.538 | 123.622 | 167.358 | 175.684 | 0 | 0 | 0 | 0 | 0 | 0 | -0.001 | 0 | 30.47 | 0 | 0 | 17.71 | 0.99 | 347.5 | 0 | 0 | 0 | 0 | 54.426 | 0 | 5.286 | 5.599 | 4.773 | 0 | 0 | 0 | 1 | 1 | 0
2022-09-20 02:00 | 0 | 636.4 | 563.08 | 1 | 2 | 11.73 | 100 | 100 | 44.272 | 44.272 | 1.46 | 1.427 | 47.159 | 0 | 0 | 144.83 | 144.83 | 144.83 | 164.769 | 193.25 | 218.412 | 0 | 0 | 0 | 0 | 0 | 0 | 144.829 | 144.83 | 66.31 | 20.27 | 100 | 27.77 | 0.97 | 347.5 | 0 | 0 | 0 | 0 | 0 | 0 | 7.494 | 6.718 | 5.727 | 0 | 0 | 0 | 2 | 2 | 0
2022-09-20 03:00 | 0 | 704.6 | 566.36 | 1 | 2.3 | 12.35 | 100 | 100 | 43.027 | 43.027 | 1.469 | 1.376 | 45.872 | 0 | 0 | 141.413 | 141.413 | 141.413 | 161.289 | 194.375 | 241.819 | 0 | 0 | 0 | 0 | 0 | 0 | 141.412 | 141.413 | 58.48 | 17.79 | 100 | 36.51 | 0.94 | 347.5 | 0 | 0 | 0 | 0 | 0 | 0 | 7.454 | 6.706 | 5.717 | 0 | 0 | 0 | 2 | 2 | 0
2022-09-20 04:00 | 0 | 721.7 | 527.71 | 1 | 2.2 | 12.89 | 100 | 100 | 37.398 | 37.398 | 1.562 | 1.162 | 40.122 | 0 | 0 | 125.913 | 125.913 | 125.913 | 145.736 | 181.108 | 247.687 | 0 | 0 | 0 | 0 | 0 | 0 | 125.912 | 125.913 | 50.84 | 15.1 | 100 | 43.01 | 0.92 | 347.5 | 0 | 0 | 0 | 0 | 0 | 0 | 7.42 | 6.695 | 5.707 | 0 | 0 | 0 | 2 | 2 | 0
2022-09-20 05:00 | 0 | 646.8 | 447.61 | 1 | 2.2 | 15.62 | 100 | 100 | 29.588 | 29.588 | 0.897 | 0.877 | 31.362 | 0 | 0 | 101.625 | 101.625 | 101.625 | 121.175 | 153.621 | 221.982 | 0 | 0 | 0 | 0 | 0 | 0 | 101.624 | 101.625 | 45.78 | 13.33 | 100 | 46.21 | 0.9 | 347.5 | 0 | 0 | 0 | 0 | 0 | 0 | 7.248 | 6.64 | 5.661 | 0 | 0 | 0 | 2 | 2 | 0
2022-09-20 06:00 | 0 | 418 | 293.82 | 1 | 2.4 | 15.39 | 100 | 100 | 0 | 0 | 0 | 0.521 | 0 | 60.433 | 0 | 60.433 | 60.433 | 60.433 | 80.005 | 100.839 | 143.458 | 0 | 0 | 0 | 0 | 0 | 0 | -0.001 | 0 | 42.13 | 0 | 0 | 45.34 | 0.9 | 347.5 | 0 | 0 | 0 | 0 | 0 | 0 | 7.262 | 6.645 | 5.665 | 0 | 0 | 0 | 2 | 2 | 0
2022-09-20 07:00 | 0 | 297.4 | 225.71 | 1 | 2.3 | 15.3 | 100 | 100 | 0 | 0 | 0 | 0.521 | 0 | 43.545 | 0 | 43.545 | 43.545 | 43.545 | 63.126 | 77.465 | 102.068 | 0 | 0 | 0 | 0 | 0 | 0 | -0.001 | 0 | 42.66 | 0 | 0 | 40.63 | 0.93 | 347.5 | 0 | 0 | 0 | 0 | 0 | 0 | 7.268 | 6.647 | 5.666 | 0 | 0 | 0 | 1 | 1 | 0
2022-09-20 08:00 | 0 | 268.2 | 224.77 | 1 | 1.9 | 14.37 | 100 | 100 | 0 | 0 | 0 | 0.521 | 0 | 45.125 | 0 | 45.125 | 45.125 | 45.125 | 64.799 | 77.14 | 92.046 | 0 | 0 | 0 | 0 | 0 | 0 | -0.001 | 0 | 49.02 | 0 | 0 | 33.06 | 0.96 | 347.5 | 0 | 0 | 0 | 0 | 0 | 0 | 7.326 | 6.665 | 5.682 | 0 | 0 | 0 | 1 | 1 | 0
2022-09-20 09:00 | 0 | 177.8 | 162.82 | 1 | 1.6 | 14.18 | 100 | 100 | 0 | 0 | 0 | 0.521 | 0 | 28.376 | 0 | 28.376 | 28.376 | 28.376 | 48.069 | 55.878 | 61.021 | 0 | 0 | 0 | 0 | 0 | 0 | -0.001 | 0 | 46.5 | 0 | 0 | 23.69 | 0.98 | 347.5 | 0 | 0 | 0 | 0 | 0 | 0 | 7.338 | 6.669 | 5.685 | 0 | 0 | 0 | 1 | 1 | 0
2022-09-20 10:00 | 0 | 146.2 | 142.29 | 1 | 1.5 | 11.18 | 100 | 100 | 0 | 0 | 0 | 0.521 | 0 | 7.383 | 0 | 7.383 | 7.383 | 7.383 | 27.378 | 48.835 | 50.176 | 0 | 0 | 0 | 0 | 0 | 0 | -0.001 | 0 | 14.71 | 0 | 0 | 13.27 | 0.99 | 347.5 | 0 | 0 | 0 | 0 | 0 | 0 | 7.529 | 6.729 | 5.737 | 0 | 0 | 0 | 1 | 1 | 0
2022-09-20 11:00 | 0 | 47.8 | 47.76 | 1 | 2.1 | 10.28 | 100 | 100 | 0 | 0 | 0 | 0.521 | 0 | 0 | 0 | 0 | 0 | 0 | 2.616 | 16.391 | 16.405 | 0 | 0 | 0 | 0 | 0 | 0 | -0.001 | 0 | 0 | 0 | 0 | 2.34 | 1 | 293.59 | 0 | 0 | 0 | 0 | -15.649 | 0 | 6.464 | 6.37 | 5.43 | 0 | 0 | 0 | 1 | 1 | 0
2022-09-20 12:00 | 0 | 0 | 0 | 0 | 2.1 | 10.36 | 100 | 100 | 0 | 0 | 0 | 0 | 0 | 0 | 0 | 0 | 0 | 0 | 0 | 0 | 0 | 0 | 0 | 0 | 0 | 0 | 0 | -0.001 | 0 | 0 | 0 | 0 | 0 | 0 | 245.7 | 0 | 0 | 0 | 0 | -13.903 | 0 | 4.018 | 5.336 | 4.549 | 0 | 0 | 0 | 2 | 2 | 0
2022-09-20 13:00 | 0 | 0 | 0 | 0 | 2.1 | 10.33 | 100 | 100 | 0 | 0 | 0 | 0 | 0 | 0 | 0 | 0 | 0 | 0 | 0 | 0 | 0 | 0 | 0 | 0 | 0 | 0 | 0 | -0.001 | 0 | 0 | 0 | 0 | 0 | 0 | 208.24 | 0 | 0 | 0 | 0 | -10.873 | 0 | 2.624 | 4.453 | 3.796 | 0 | 0 | 0 | 1 | 1 | 0
2022-09-20 14:00 | 0 | 0 | 0 | 0 | 1.9 | 8.85 | 100 | 100 | 0 | 0 | 0 | 0 | 0 | 0 | 0 | 0 | 0 | 0 | 0 | 0 | 0 | 0 | 0 | 0 | 0 | 0 | 0 | -0.001 | 0 | 0 | 0 | 0 | 0 | 0 | 177.54 | 0 | 0 | 0 | 0 | -8.912 | 0 | 1.909 | 3.781 | 3.223 | 0 | 0 | 0 | 1 | 1 | 0
2022-09-20 15:00 | 0 | 0 | 0 | 0 | 1.6 | 9.19 | 100 | 100 | 0 | 0 | 0 | 0 | 0 | 0 | 0 | 0 | 0 | 0 | 0 | 0 | 0 | 0 | 0 | 0 | 0 | 0 | 0 | -0.001 | 0 | 0 | 0 | 0 | 0 | 0 | 152.06 | 0 | 0 | 0 | 0 | -7.394 | 0 | 1.475 | 3.196 | 2.724 | 0 | 0 | 0 | 1 | 1 | 0
2022-09-20 16:00 | 0 | 0 | 0 | 0 | 1.4 | 9.35 | 100 | 100 | 0 | 0 | 0 | 0 | 0 | 0 | 0 | 0 | 0 | 0 | 0 | 0 | 0 | 0 | 0 | 0 | 0 | 0 | 0 | -0.001 | 0 | 0 | 0 | 0 | 0 | 0 | 130.59 | 0 | 0 | 0 | 0 | -6.233 | 0 | 1.212 | 2.71 | 2.31 | 0 | 0 | 0 | 1 | 1 | 0
2022-09-20 17:00 | 0 | 0 | 0 | 0 | 1.2 | 7.52 | 100 | 100 | 0 | 0 | 0 | 0 | 0 | 0 | 0 | 0 | 0 | 0 | 0 | 0 | 0 | 0 | 0 | 0 | 0 | 0 | 0 | -0.001 | 0 | 0 | 0 | 0 | 0 | 0 | 112.05 | 0 | 0 | 0 | 0 | -5.382 | 0 | 1.053 | 2.337 | 1.992 | 0 | 0 | 0 | 1 | 1 | 0
2022-09-20 18:00 | 0 | 0 | 0 | 0 | 0.8 | 7.69 | 100 | 100 | 0 | 0 | 0 | 0 | 0 | 0 | 0 | 0 | 0 | 0 | 0 | 0 | 0 | 0 | 0 | 0 | 0 | 0 | 0 | -0.001 | 0 | 0 | 0 | 0 | 0 | 0 | 96.23 | 0 | 0 | 0 | 0 | -4.592 | 0 | 0.921 | 1.981 | 1.689 | 0 | 0 | 0 | 1 | 1 | 0
2022-09-20 19:00 | 0 | 0 | 0 | 0 | 0.9 | 7.43 | 100 | 100 | 0 | 0 | 0 | 0 | 0 | 0 | 0 | 0 | 0 | 0 | 0 | 0 | 0 | 0 | 0 | 0 | 0 | 0 | 0 | -0.001 | 0 | 0 | 0 | 0 | 0 | 0 | 82.66 | 0 | 0 | 0 | 0 | -3.941 | 0 | 0.819 | 1.685 | 1.437 | 0 | 0 | 0 | 1 | 1 | 0
2022-09-20 20:00 | 0 | 0 | 0 | 0 | 1.2 | 5.99 | 100 | 100 | 0 | 0 | 0 | 0 | 0 | 0 | 0 | 0 | 0 | 0 | 0 | 0 | 0 | 0 | 0 | 0 | 0 | 0 | 0 | -0.001 | 0 | 0 | 0 | 0 | 0 | 0 | 70.83 | 0 | 0 | 0 | 0 | -3.433 | 0 | 0.739 | 1.454 | 1.24 | 0 | 0 | 0 | 1 | 1 | 0
2022-09-20 21:00 | 0 | 0 | 0 | 0 | 1.2 | 6.27 | 100 | 100 | 0 | 0 | 0 | 0 | 0 | 0 | 0 | 0 | 0 | 0 | 0 | 0 | 0 | 0 | 0 | 0 | 0 | 0 | 0 | -0.001 | 0 | 0 | 0 | 0 | 0 | 0 | 60.77 | 0 | 0 | 0 | 0 | -2.922 | 0 | 0.655 | 1.224 | 1.043 | 0 | 0 | 0 | 1 | 1 | 0
2022-09-20 22:00 | 0 | 0 | 0 | 0 | 1.7 | 5.79 | 100 | 100 | 0 | 0 | 0 | 0 | 0 | 0 | 0 | 0 | 0 | 0 | 0 | 0 | 0 | 0 | 0 | 0 | 0 | 0 | 0 | -0.001 | 0 | 0 | 0 | 0 | 0 | 0 | 52.11 | 0 | 0 | 0 | 0 | -2.513 | 0 | 0.584 | 1.041 | 0.888 | 0 | 0 | 0 | 1 | 1 | 0
2022-09-20 23:00 | 0 | 0 | 0 | 1 | 2 | 6.2 | 100 | 100 | 0 | 0 | 0 | 0 | 0 | 0 | 0 | 0 | 0 | 0 | 0 | 0 | 0 | 0 | 0 | 0 | 0 | 0 | 0 | -0.001 | 0 | 0 | 0 | 0 | 1.73 | 1 | 44.81 | 0 | 0 | 0 | 0 | -2.12 | 0 | 0.51 | 0.869 | 0.741 | 0 | 0 | 0 | 1 | 1 | 0
2022-09-21 | 0 | 5.9 | 5.85 | 1 | 2.3 | 5.99 | 100 | 100 | 0 | 0 | 0 | 0.521 | 0 | 0 | 0 | 0 | 0 | 0 | 0.653 | 2.009 | 2.025 | 0 | 0 | 0 | 0 | 0 | 0 | -0.001 | 0 | 0 | 0 | 0 | 7.25 | 1 | 40.71 | 0 | 0 | 0 | 0 | -1.189 | 0 | 0.455 | 0.749 | 0.638 | 0 | 0 | 0 | 2 | 2 | 0
2022-09-21 01:00 | 0 | 42 | 39.93 | 1 | 2.4 | 6.28 | 100 | 100 | 0 | 0 | 0 | 0.521 | 0 | 0 | 0 | 0 | 0 | 0 | 10.007 | 13.705 | 14.414 | 0 | 0 | 0 | 0 | 0 | 0 | -0.001 | 0 | 0 | 0 | 0 | 18.05 | 0.99 | 67.86 | 0 | 0 | 0 | 0 | 7.88 | 0 | 0.511 | 0.873 | 0.744 | 0 | 0 | 0 | 1 | 1 | 0
2022-09-21 02:00 | 0 | 66 | 58.2 | 1 | 2.3 | 8.54 | 100 | 100 | 0 | 0 | 0 | 0.521 | 0 | 0 | 0 | 0 | 0 | 0 | 17.017 | 19.976 | 22.651 | 0 | 0 | 0 | 0 | 0 | 0 | -0.001 | 0 | 0 | 0 | 0 | 28.13 | 0.97 | 114.3 | 0 | 0 | 0 | 0 | 13.482 | 0 | 0.754 | 1.501 | 1.279 | 0 | 0 | 0 | 1 | 1 | 0
2022-09-21 03:00 | 0 | 68.4 | 54.71 | 1 | 2.1 | 8.13 | 100 | 100 | 0 | 0 | 0 | 0.521 | 0 | 0 | 0 | 0 | 0 | 0 | 15.557 | 18.777 | 23.475 | 0 | 0 | 0 | 0 | 0 | 0 | -0.001 | 0 | 0 | 0 | 0 | 36.88 | 0.94 | 149.17 | 0 | 0 | 0 | 0 | 10.123 | 0 | 1.063 | 2.36 | 2.012 | 0 | 0 | 0 | 1 | 1 | 0
2022-09-21 04:00 | 0 | 146.1 | 106.14 | 1 | 1.9 | 8.17 | 100 | 100 | 0 | 0 | 0 | 0.521 | 0 | 0 | 0 | 0 | 0 | 0 | 29.246 | 36.426 | 50.142 | 0 | 0 | 0 | 0 | 0 | 0 | -0.001 | 0 | 0 | 0 | 0 | 43.41 | 0.91 | 223.3 | 0 | 0 | 0 | 0 | 21.517 | 0 | 1.571 | 3.324 | 2.834 | 0 | 0 | 0 | 1 | 1 | 0
2022-09-21 05:00 | 0 | 141.8 | 97.43 | 1 | 1.7 | 11.68 | 100 | 100 | 0 | 0 | 0 | 0.521 | 0 | 0 | 0 | 0 | 0 | 0 | 26.302 | 33.437 | 48.666 | 0 | 0 | 0 | 0 | 0 | 0 | -0.001 | 0 | 0 | 0 | 0 | 46.6 | 0.9 | 274.96 | 0 | 0 | 0 | 0 | 14.997 | 0 | 2.806 | 4.588 | 3.911 | 0 | 0 | 0 | 1 | 1 | 0
2022-09-21 06:00 | 0 | 189.9 | 132.63 | 1 | 1.8 | 11.45 | 100 | 100 | 0 | 0 | 0 | 0.521 | 0 | 0 | 0 | 0 | 0 | 0 | 36.027 | 45.517 | 65.174 | 0 | 0 | 0 | 0 | 0 | 0 | -0.001 | 0 | 0 | 0 | 0 | 45.7 | 0.9 | 345.36 | 0 | 0 | 0 | 0 | 20.435 | 0 | 4.921 | 5.761 | 4.911 | 0 | 0 | 0 | 1 | 1 | 0
2022-09-21 07:00 | 0 | 130.8 | 98.8 | 1 | 1.8 | 10.87 | 100 | 100 | 0 | 0 | 0 | 0.521 | 0 | 6.957 | 0 | 6.957 | 6.957 | 6.957 | 27.59 | 33.91 | 44.891 | 0 | 0 | 0 | 0 | 0 | 0 | -0.001 | 0 | 15.5 | 0 | 0 | 40.94 | 0.93 | 347.5 | 0 | 0 | 0 | 0 | 0.622 | 0 | 7.539 | 6.732 | 5.739 | 0 | 0 | 0 | 1 | 1 | 0
2022-09-21 08:00 | 0 | 190.4 | 159.08 | 1 | 1.9 | 10 | 100 | 100 | 0 | 0 | 0 | 0.521 | 0 | 25.708 | 0 | 25.708 | 25.708 | 25.708 | 45.823 | 54.597 | 65.345 | 0 | 0 | 0 | 0 | 0 | 0 | -0.001 | 0 | 39.34 | 0 | 0 | 33.33 | 0.96 | 347.5 | 0 | 0 | 0 | 0 | 0 | 0 | 7.605 | 6.753 | 5.757 | 0 | 0 | 0 | 1 | 1 | 0
2022-09-21 09:00 | 0 | 68.4 | 62.53 | 1 | 2.3 | 10.01 | 100 | 100 | 0 | 0 | 0 | 0.521 | 0 | 0 | 0 | 0 | 0 | 0 | 18.451 | 21.459 | 23.475 | 0 | 0 | 0 | 0 | 0 | 0 | -0.001 | 0 | 0 | 0 | 0 | 23.92 | 0.98 | 342.4 | 0 | 0 | 0 | 0 | -1.481 | 0 | 7.489 | 6.717 | 5.726 | 0 | 0 | 0 | 1 | 1 | 0
2022-09-21 10:00 | 0 | 24.2 | 23.53 | 1 | 2.3 | 7.3 | 100 | 100 | 0 | 0 | 0 | 0.521 | 0 | 0 | 0 | 0 | 0 | 0 | 4.418 | 8.077 | 8.305 | 0 | 0 | 0 | 0 | 0 | 0 | -0.001 | 0 | 0 | 0 | 0 | 13.48 | 0.99 | 294.7 | 0 | 0 | 0 | 0 | -13.847 | 0 | 6.462 | 6.371 | 5.431 | 0 | 0 | 0 | 1 | 1 | 0
2022-09-21 11:00 | 0 | 30.5 | 30.47 | 1 | 1.3 | 7.04 | 100 | 100 | 0 | 0 | 0 | 0.521 | 0 | 0 | 0 | 0 | 0 | 0 | 1.529 | 10.457 | 10.468 | 0 | 0 | 0 | 0 | 0 | 0 | -0.001 | 0 | 0 | 0 | 0 | 2.53 | 1 | 250.58 | 0 | 0 | 0 | 0 | -12.807 | 0 | 4.239 | 5.451 | 4.647 | 0 | 0 | 0 | 1 | 1 | 0
2022-09-21 12:00 | 0 | 0 | 0 | 0 | 1.2 | 7.19 | 100 | 100 | 0 | 0 | 0 | 0 | 0 | 0 | 0 | 0 | 0 | 0 | 0 | 0 | 0 | 0 | 0 | 0 | 0 | 0 | 0 | -0.001 | 0 | 0 | 0 | 0 | 0 | 0 | 211.5 | 0 | 0 | 0 | 0 | -11.345 | 0 | 2.82 | 4.602 | 3.923 | 0 | 0 | 0 | 2 | 2 | 0
2022-09-21 13:00 | 0 | 0 | 0 | 0 | 1.5 | 7.29 | 100 | 100 | 0 | 0 | 0 | 0 | 0 | 0 | 0 | 0 | 0 | 0 | 0 | 0 | 0 | 0 | 0 | 0 | 0 | 0 | 0 | -0.001 | 0 | 0 | 0 | 0 | 0 | 0 | 179.94 | 0 | 0 | 0 | 0 | -9.161 | 0 | 1.99 | 3.871 | 3.3 | 0 | 0 | 0 | 1 | 1 | 0
2022-09-21 14:00 | 0 | 0 | 0 | 0 | 2 | 6.07 | 100 | 100 | 0 | 0 | 0 | 0 | 0 | 0 | 0 | 0 | 0 | 0 | 0 | 0 | 0 | 0 | 0 | 0 | 0 | 0 | 0 | -0.001 | 0 | 0 | 0 | 0 | 0 | 0 | 153.57 | 0 | 0 | 0 | 0 | -7.654 | 0 | 1.541 | 3.3 | 2.813 | 0 | 0 | 0 | 1 | 1 | 0
2022-09-21 15:00 | 0 | 0 | 0 | 0 | 2.3 | 6.04 | 100 | 100 | 0 | 0 | 0 | 0 | 0 | 0 | 0 | 0 | 0 | 0 | 0 | 0 | 0 | 0 | 0 | 0 | 0 | 0 | 0 | -0.001 | 0 | 0 | 0 | 0 | 0 | 0 | 131.36 | 0 | 0 | 0 | 0 | -6.446 | 0 | 1.256 | 2.801 | 2.388 | 0 | 0 | 0 | 1 | 1 | 0
2022-09-21 16:00 | 0 | 0 | 0 | 0 | 2.3 | 6.67 | 100 | 100 | 0 | 0 | 0 | 0 | 0 | 0 | 0 | 0 | 0 | 0 | 0 | 0 | 0 | 0 | 0 | 0 | 0 | 0 | 0 | -0.001 | 0 | 0 | 0 | 0 | 0 | 0 | 112.58 | 0 | 0 | 0 | 0 | -5.451 | 0 | 1.065 | 2.368 | 2.019 | 0 | 0 | 0 | 1 | 1 | 0
2022-09-21 17:00 | 0 | 0 | 0 | 0 | 2.2 | 6.26 | 100 | 100 | 0 | 0 | 0 | 0 | 0 | 0 | 0 | 0 | 0 | 0 | 0 | 0 | 0 | 0 | 0 | 0 | 0 | 0 | 0 | -0.001 | 0 | 0 | 0 | 0 | 0 | 0 | 96.48 | 0 | 0 | 0 | 0 | -4.674 | 0 | 0.935 | 2.019 | 1.721 | 0 | 0 | 0 | 1 | 1 | 0
2022-09-21 18:00 | 0 | 0 | 0 | 0 | 2.3 | 6.22 | 100 | 100 | 0 | 0 | 0 | 0 | 0 | 0 | 0 | 0 | 0 | 0 | 0 | 0 | 0 | 0 | 0 | 0 | 0 | 0 | 0 | -0.001 | 0 | 0 | 0 | 0 | 0 | 0 | 82.7 | 0 | 0 | 0 | 0 | -4.002 | 0 | 0.829 | 1.713 | 1.46 | 0 | 0 | 0 | 1 | 1 | 0
2022-09-21 19:00 | 0 | 0 | 0 | 0 | 2.6 | 5.94 | 100 | 100 | 0 | 0 | 0 | 0 | 0 | 0 | 0 | 0 | 0 | 0 | 0 | 0 | 0 | 0 | 0 | 0 | 0 | 0 | 0 | -0.001 | 0 | 0 | 0 | 0 | 0 | 0 | 70.86 | 0 | 0 | 0 | 0 | -3.436 | 0 | 0.739 | 1.456 | 1.241 | 0 | 0 | 0 | 1 | 1 | 0
2022-09-21 20:00 | 0 | 0 | 0 | 0 | 2.8 | 4.44 | 100 | 100 | 0 | 0 | 0 | 0 | 0 | 0 | 0 | 0 | 0 | 0 | 0 | 0 | 0 | 0 | 0 | 0 | 0 | 0 | 0 | -0.001 | 0 | 0 | 0 | 0 | 0 | 0 | 60.52 | 0 | 0 | 0 | 0 | -3.001 | 0 | 0.668 | 1.259 | 1.073 | 0 | 0 | 0 | 1 | 1 | 0
2022-09-21 21:00 | 0 | 0 | 0 | 0 | 3.4 | 4.45 | 100 | 100 | 0 | 0 | 0 | 0 | 0 | 0 | 0 | 0 | 0 | 0 | 0 | 0 | 0 | 0 | 0 | 0 | 0 | 0 | 0 | -0.001 | 0 | 0 | 0 | 0 | 0 | 0 | 51.7 | 0 | 0 | 0 | 0 | -2.56 | 0 | 0.592 | 1.062 | 0.906 | 0 | 0 | 0 | 1 | 1 | 0
2022-09-21 22:00 | 0 | 0 | 0 | 0 | 4.5 | 4.93 | 100 | 100 | 0 | 0 | 0 | 0 | 0 | 0 | 0 | 0 | 0 | 0 | 0 | 0 | 0 | 0 | 0 | 0 | 0 | 0 | 0 | -0.001 | 0 | 0 | 0 | 0 | 0 | 0 | 44.27 | 0 | 0 | 0 | 0 | -2.158 | 0 | 0.517 | 0.886 | 0.755 | 0 | 0 | 0 | 1 | 1 | 0
2022-09-21 23:00 | 0 | 0 | 0 | 1 | 5.2 | 4.85 | 100 | 100 | 0 | 0 | 0 | 0 | 0 | 0 | 0 | 0 | 0 | 0 | 0 | 0 | 0 | 0 | 0 | 0 | 0 | 0 | 0 | -0.001 | 0 | 0 | 0 | 0 | 2.05 | 1 | 37.95 | 0 | 0 | 0 | 0 | -1.835 | 0 | 0.453 | 0.746 | 0.636 | 0 | 0 | 0 | 1 | 1 | 0
2022-09-22 | 0 | 31.7 | 31.42 | 1 | 6.1 | 4.18 | 100 | 100 | 0 | 0 | 0 | 0.521 | 0 | 0 | 0 | 0 | 0 | 0 | 3.41 | 10.784 | 10.879 | 0 | 0 | 0 | 0 | 0 | 0 | -0.001 | 0 | 0 | 0 | 0 | 7.58 | 1 | 43.63 | 0 | 0 | 0 | 0 | 1.649 | 0 | 0.438 | 0.714 | 0.609 | 0 | 0 | 0 | 2 | 2 | 0
2022-09-22 01:00 | 0 | 149.7 | 142.06 | 1 | 6.7 | 3.84 | 100 | 100 | 0 | 0 | 0 | 0.521 | 0 | 0 | 0 | 0 | 0 | 0 | 35.18 | 48.754 | 51.377 | 0 | 0 | 0 | 0 | 0 | 0 | -0.001 | 0 | 0 | 0 | 0 | 18.39 | 0.99 | 152.43 | 0 | 0 | 0 | 0 | 31.583 | 0 | 0.76 | 1.531 | 1.306 | 0 | 0 | 0 | 1 | 1 | 0
2022-09-22 02:00 | 0 | 176.4 | 155.04 | 1 | 7.5 | 8.53 | 100 | 100 | 0 | 0 | 0 | 0.521 | 0 | 0 | 0 | 0 | 0 | 0 | 45.289 | 53.211 | 60.54 | 0 | 0 | 0 | 0 | 0 | 0 | -0.001 | 0 | 0 | 0 | 0 | 28.49 | 0.97 | 278.01 | 0 | 0 | 0 | 0 | 36.455 | 0 | 1.918 | 3.733 | 3.183 | 0 | 0 | 0 | 1 | 1 | 0
2022-09-22 03:00 | 0 | 130.3 | 103.7 | 1 | 8 | 8.43 | 100 | 100 | 0 | 0 | 0 | 0.521 | 0 | 0 | 0 | 0 | 0 | 0 | 29.444 | 35.591 | 44.719 | 0 | 0 | 0 | 0 | 0 | 0 | -0.001 | 0 | 0 | 0 | 0 | 37.26 | 0.94 | 326.25 | 0 | 0 | 0 | 0 | 14.002 | 0 | 4.831 | 5.728 | 4.883 | 0 | 0 | 0 | 1 | 1 | 0
2022-09-22 04:00 | 0 | 219.1 | 158.13 | 1 | 8.4 | 9.23 | 100 | 100 | 0 | 0 | 0 | 0.521 | 0 | 17.499 | 0 | 17.499 | 17.499 | 17.499 | 43.47 | 54.269 | 75.195 | 0 | 0 | 0 | 0 | 0 | 0 | -0.001 | 0 | 23.27 | 0 | 0 | 43.8 | 0.91 | 347.5 | 0 | 0 | 0 | 0 | 6.17 | 0 | 7.41 | 6.689 | 5.702 | 0 | 0 | 0 | 1 | 1 | 0
2022-09-22 05:00 | 0 | 211.3 | 144.12 | 1 | 8.5 | 12.42 | 100 | 100 | 0 | 0 | 0 | 0.521 | 0 | 18.929 | 0 | 18.929 | 18.929 | 18.929 | 38.798 | 49.461 | 72.518 | 0 | 0 | 0 | 0 | 0 | 0 | -0.001 | 0 | 26.1 | 0 | 0 | 47 | 0.89 | 347.5 | 0 | 0 | 0 | 0 | 0 | 0 | 7.45 | 6.704 | 5.715 | 0 | 0 | 0 | 1 | 1 | 0
2022-09-22 06:00 | 0 | 306.7 | 212.81 | 1 | 8.1 | 12.43 | 100 | 100 | 0 | 0 | 0 | 0.521 | 0 | 37.797 | 0 | 37.797 | 37.797 | 37.797 | 57.666 | 73.035 | 105.259 | 0 | 0 | 0 | 0 | 0 | 0 | -0.001 | 0 | 35.91 | 0 | 0 | 46.06 | 0.9 | 347.5 | 0 | 0 | 0 | 0 | 0 | 0 | 7.449 | 6.704 | 5.715 | 0 | 0 | 0 | 1 | 1 | 0
2022-09-22 07:00 | 0 | 205.6 | 154.57 | 1 | 8 | 12.4 | 100 | 100 | 0 | 0 | 0 | 0.521 | 0 | 23.221 | 0 | 23.221 | 23.221 | 23.221 | 43.093 | 53.048 | 70.562 | 0 | 0 | 0 | 0 | 0 | 0 | -0.001 | 0 | 32.91 | 0 | 0 | 41.25 | 0.92 | 347.5 | 0 | 0 | 0 | 0 | 0 | 0 | 7.451 | 6.705 | 5.716 | 0 | 0 | 0 | 1 | 1 | 0
2022-09-22 08:00 | 0 | 75.2 | 62.64 | 1 | 5.5 | 13 | 100 | 100 | 0 | 0 | 0 | 0.521 | 0 | 0 | 0 | 0 | 0 | 0 | 18.027 | 21.498 | 25.809 | 0 | 0 | 0 | 0 | 0 | 0 | -0.001 | 0 | 0 | 0 | 0 | 33.6 | 0.95 | 342.02 | 0 | 0 | 0 | 0 | -1.592 | 0 | 7.292 | 6.654 | 5.673 | 0 | 0 | 0 | 1 | 1 | 0
2022-09-22 09:00 | 0 | 104.6 | 95.45 | 1 | 4.8 | 12.52 | 100 | 100 | 0 | 0 | 0 | 0.521 | 0 | 6.783 | 0 | 6.783 | 6.783 | 6.783 | 28.153 | 32.757 | 35.899 | 0 | 0 | 0 | 0 | 0 | 0 | -0.001 | 0 | 18.89 | 0 | 0 | 24.15 | 0.98 | 347.5 | 0 | 0 | 0 | 0 | 1.592 | 0 | 7.392 | 6.686 | 5.7 | 0 | 0 | 0 | 1 | 1 | 0
2022-09-22 10:00 | 0 | 83.7 | 81.32 | 1 | 4 | 9.5 | 100 | 100 | 0 | 0 | 0 | 0.521 | 0 | 0 | 0 | 0 | 0 | 0 | 14.888 | 27.91 | 28.726 | 0 | 0 | 0 | 0 | 0 | 0 | -0.001 | 0 | 0 | 0 | 0 | 13.69 | 0.99 | 331.29 | 0 | 0 | 0 | 0 | -4.706 | 0 | 7.277 | 6.649 | 5.668 | 0 | 0 | 0 | 1 | 1 | 0
2022-09-22 11:00 | 0 | 106 | 105.88 | 1 | 3.2 | 8.76 | 100 | 100 | 0 | 0 | 0 | 0.521 | 0 | 0 | 0 | 0 | 0 | 0 | 4.829 | 36.338 | 36.379 | 0 | 0 | 0 | 0 | 0 | 0 | -0.001 | 0 | 0 | 0 | 0 | 2.73 | 1 | 288.44 | 0 | 0 | 0 | 0 | -12.437 | 0 | 5.866 | 6.154 | 5.247 | 0 | 0 | 0 | 1 | 1 | 0
2022-09-22 12:00 | 0 | 0 | 0 | 0 | 3.2 | 8.88 | 100 | 100 | 0 | 0 | 0 | 0 | 0 | 0 | 0 | 0 | 0 | 0 | 0 | 0 | 0 | 0 | 0 | 0 | 0 | 0 | 0 | -0.001 | 0 | 0 | 0 | 0 | 0 | 0 | 241.41 | 0 | 0 | 0 | 0 | -13.652 | 0 | 3.891 | 5.269 | 4.492 | 0 | 0 | 0 | 2 | 2 | 0
2022-09-22 13:00 | 0 | 0 | 0 | 0 | 3.3 | 8.7 | 100 | 100 | 0 | 0 | 0 | 0 | 0 | 0 | 0 | 0 | 0 | 0 | 0 | 0 | 0 | 0 | 0 | 0 | 0 | 0 | 0 | -0.001 | 0 | 0 | 0 | 0 | 0 | 0 | 204.48 | 0 | 0 | 0 | 0 | -10.72 | 0 | 2.562 | 4.404 | 3.754 | 0 | 0 | 0 | 1 | 1 | 0
2022-09-22 14:00 | 0 | 0 | 0 | 0 | 3.5 | 6.83 | 100 | 100 | 0 | 0 | 0 | 0 | 0 | 0 | 0 | 0 | 0 | 0 | 0 | 0 | 0 | 0 | 0 | 0 | 0 | 0 | 0 | -0.001 | 0 | 0 | 0 | 0 | 0 | 0 | 174.09 | 0 | 0 | 0 | 0 | -8.824 | 0 | 1.881 | 3.748 | 3.195 | 0 | 0 | 0 | 1 | 1 | 0
2022-09-22 15:00 | 0 | 0 | 0 | 0 | 3.5 | 6.71 | 100 | 100 | 0 | 0 | 0 | 0 | 0 | 0 | 0 | 0 | 0 | 0 | 0 | 0 | 0 | 0 | 0 | 0 | 0 | 0 | 0 | -0.001 | 0 | 0 | 0 | 0 | 0 | 0 | 148.77 | 0 | 0 | 0 | 0 | -7.349 | 0 | 1.463 | 3.177 | 2.709 | 0 | 0 | 0 | 1 | 1 | 0
2022-09-22 16:00 | 0 | 0 | 0 | 0 | 3.4 | 6.54 | 100 | 100 | 0 | 0 | 0 | 0 | 0 | 0 | 0 | 0 | 0 | 0 | 0 | 0 | 0 | 0 | 0 | 0 | 0 | 0 | 0 | -0.001 | 0 | 0 | 0 | 0 | 0 | 0 | 127.37 | 0 | 0 | 0 | 0 | -6.211 | 0 | 1.208 | 2.701 | 2.303 | 0 | 0 | 0 | 1 | 1 | 0
2022-09-22 17:00 | 0 | 0 | 0 | 0 | 3.2 | 5.09 | 100 | 100 | 0 | 0 | 0 | 0 | 0 | 0 | 0 | 0 | 0 | 0 | 0 | 0 | 0 | 0 | 0 | 0 | 0 | 0 | 0 | -0.001 | 0 | 0 | 0 | 0 | 0 | 0 | 108.95 | 0 | 0 | 0 | 0 | -5.348 | 0 | 1.047 | 2.322 | 1.98 | 0 | 0 | 0 | 1 | 1 | 0
2022-09-22 18:00 | 0 | 0 | 0 | 0 | 2.8 | 5.09 | 100 | 100 | 0 | 0 | 0 | 0 | 0 | 0 | 0 | 0 | 0 | 0 | 0 | 0 | 0 | 0 | 0 | 0 | 0 | 0 | 0 | -0.001 | 0 | 0 | 0 | 0 | 0 | 0 | 93.2 | 0 | 0 | 0 | 0 | -4.57 | 0 | 0.918 | 1.972 | 1.681 | 0 | 0 | 0 | 1 | 1 | 0
2022-09-22 19:00 | 0 | 0 | 0 | 0 | 2.4 | 5.06 | 100 | 100 | 0 | 0 | 0 | 0 | 0 | 0 | 0 | 0 | 0 | 0 | 0 | 0 | 0 | 0 | 0 | 0 | 0 | 0 | 0 | -0.001 | 0 | 0 | 0 | 0 | 0 | 0 | 79.72 | 0 | 0 | 0 | 0 | -3.913 | 0 | 0.815 | 1.673 | 1.426 | 0 | 0 | 0 | 1 | 1 | 0
2022-09-22 20:00 | 0 | 0 | 0 | 0 | 2.4 | 2.87 | 100 | 100 | 0 | 0 | 0 | 0 | 0 | 0 | 0 | 0 | 0 | 0 | 0 | 0 | 0 | 0 | 0 | 0 | 0 | 0 | 0 | -0.001 | 0 | 0 | 0 | 0 | 0 | 0 | 67.87 | 0 | 0 | 0 | 0 | -3.44 | 0 | 0.74 | 1.458 | 1.243 | 0 | 0 | 0 | 1 | 1 | 0
2022-09-22 21:00 | 0 | 0 | 0 | 0 | 2.6 | 2.87 | 100 | 100 | 0 | 0 | 0 | 0 | 0 | 0 | 0 | 0 | 0 | 0 | 0 | 0 | 0 | 0 | 0 | 0 | 0 | 0 | 0 | -0.001 | 0 | 0 | 0 | 0 | 0 | 0 | 57.74 | 0 | 0 | 0 | 0 | -2.941 | 0 | 0.658 | 1.232 | 1.05 | 0 | 0 | 0 | 1 | 1 | 0
2022-09-22 22:00 | 0 | 0 | 0 | 0 | 2.6 | 3.34 | 100 | 100 | 0 | 0 | 0 | 0 | 0 | 0 | 0 | 0 | 0 | 0 | 0 | 0 | 0 | 0 | 0 | 0 | 0 | 0 | 0 | -0.001 | 0 | 0 | 0 | 0 | 0 | 0 | 49.17 | 0 | 0 | 0 | 0 | -2.488 | 0 | 0.579 | 1.031 | 0.878 | 0 | 0 | 0 | 1 | 1 | 0
2022-09-22 23:00 | 0 | 0 | 0 | 1 | 2.9 | 3.25 | 100 | 100 | 0 | 0 | 0 | 0 | 0 | 0 | 0 | 0 | 0 | 0 | 0 | 0 | 0 | 0 | 0 | 0 | 0 | 0 | 0 | -0.001 | 0 | 0 | 0 | 0 | 2.38 | 1 | 41.86 | 0 | 0 | 0 | 0 | -2.121 | 0 | 0.51 | 0.869 | 0.741 | 0 | 0 | 0 | 1 | 1 | 0
2022-09-23 | 0 | 295.1 | 292.29 | 1 | 3.6 | 3.31 | 100 | 100 | 0 | 0 | 0 | 0.521 | 0 | 0 | 0 | 0 | 0 | 0 | 30.819 | 100.314 | 101.278 | 0 | 0 | 0 | 0 | 0 | 0 | -0.001 | 0 | 0 | 0 | 0 | 7.91 | 1 | 136.55 | 0 | 0 | 0 | 0 | 27.487 | 0 | 0.718 | 1.411 | 1.203 | 0 | 0 | 0 | 2 | 2 | 0
2022-09-23 01:00 | 0 | 551.5 | 522.3 | 1 | 3.5 | 4.17 | 100 | 100 | 0 | 0 | 0 | 0.521 | 0 | 51.833 | 0 | 51.833 | 51.833 | 51.833 | 127.801 | 179.254 | 189.275 | 0 | 0 | 0 | 0 | 0 | 0 | -0.001 | 0 | 27.38 | 0 | 0 | 18.73 | 0.99 | 347.5 | 0 | 0 | 0 | 0 | 61.234 | 0 | 4.853 | 5.334 | 4.547 | 0 | 0 | 0 | 1 | 1 | 0
2022-09-23 02:00 | 0 | 534.4 | 468.11 | 1 | 4.6 | 7.77 | 100 | 100 | 34.282 | 34.282 | 1.244 | 1.041 | 36.568 | 0 | 0 | 116.27 | 116.27 | 116.27 | 136.612 | 160.655 | 183.406 | 0 | 0 | 0 | 0 | 0 | 0 | 116.269 | 116.27 | 63.39 | 18.69 | 100 | 28.84 | 0.97 | 347.5 | 0 | 0 | 0 | 0 | 0 | 0 | 7.75 | 6.798 | 5.795 | 0 | 0 | 0 | 2 | 2 | 0
2022-09-23 03:00 | 0 | 501.2 | 396.89 | 1 | 5.4 | 8.46 | 100 | 100 | 26.854 | 26.854 | 0.431 | 0.783 | 28.068 | 0 | 0 | 92.241 | 92.241 | 92.241 | 112.513 | 136.213 | 172.012 | 0 | 0 | 0 | 0 | 0 | 0 | 92.24 | 92.241 | 53.62 | 15.61 | 100 | 37.64 | 0.94 | 347.5 | 0 | 0 | 0 | 0 | 0 | 0 | 7.705 | 6.784 | 5.783 | 0 | 0 | 0 | 2 | 2 | 0
2022-09-23 04:00 | 0 | 677.4 | 485.64 | 1 | 6.2 | 9.55 | 100 | 100 | 33.205 | 33.205 | 1.208 | 1.003 | 35.416 | 0 | 0 | 113.027 | 113.027 | 113.027 | 133.187 | 166.671 | 232.484 | 0 | 0 | 0 | 0 | 0 | 0 | 113.026 | 113.027 | 48.62 | 14.28 | 100 | 44.2 | 0.91 | 347.5 | 0 | 0 | 0 | 0 | 0 | 0 | 7.634 | 6.762 | 5.764 | 0 | 0 | 0 | 2 | 2 | 0
2022-09-23 05:00 | 0 | 602.5 | 407.89 | 1 | 6.4 | 12.96 | 100 | 100 | 25.954 | 25.954 | 0.475 | 0.759 | 27.187 | 0 | 0 | 89.678 | 89.678 | 89.678 | 109.493 | 139.989 | 206.778 | 0 | 0 | 0 | 0 | 0 | 0 | 89.677 | 89.678 | 43.37 | 12.55 | 100 | 47.39 | 0.89 | 347.5 | 0 | 0 | 0 | 0 | 0 | 0 | 7.415 | 6.694 | 5.706 | 0 | 0 | 0 | 2 | 2 | 0
2022-09-23 06:00 | 0 | 613.3 | 422.74 | 1 | 5.4 | 13.77 | 100 | 100 | 27.505 | 27.504 | 0.554 | 0.805 | 28.864 | 0 | 0 | 94.533 | 94.533 | 94.533 | 114.266 | 145.083 | 210.485 | 0 | 0 | 0 | 0 | 0 | 0 | 94.532 | 94.533 | 44.91 | 13.07 | 100 | 46.43 | 0.9 | 347.5 | 0 | 0 | 0 | 0 | 0 | 0 | 7.364 | 6.677 | 5.692 | 0 | 0 | 0 | 2 | 2 | 0
2022-09-23 07:00 | 0 | 369.3 | 276.3 | 1 | 6.7 | 13.59 | 100 | 100 | 0 | 0 | 0 | 0.521 | 0 | 57.155 | 0 | 57.155 | 57.155 | 57.155 | 76.907 | 94.827 | 126.744 | 0 | 0 | 0 | 0 | 0 | 0 | -0.001 | 0 | 45.1 | 0 | 0 | 41.57 | 0.92 | 347.5 | 0 | 0 | 0 | 0 | 0 | 0 | 7.375 | 6.681 | 5.696 | 0 | 0 | 0 | 2 | 2 | 0
2022-09-23 08:00 | 0 | 265.9 | 220.8 | 1 | 8.9 | 8.45 | 100 | 100 | 0 | 0 | 0 | 0.521 | 0 | 43.216 | 0 | 43.216 | 43.216 | 43.216 | 63.489 | 75.78 | 91.257 | 0 | 0 | 0 | 0 | 0 | 0 | -0.001 | 0 | 47.36 | 0 | 0 | 33.86 | 0.95 | 347.5 | 0 | 0 | 0 | 0 | 0 | 0 | 7.706 | 6.784 | 5.783 | 0 | 0 | 0 | 1 | 1 | 0
2022-09-23 09:00 | 0 | 240.7 | 219.24 | 1 | 8.3 | 6.41 | 100 | 100 | 0 | 0 | 0 | 0.521 | 0 | 44.156 | 0 | 44.156 | 44.156 | 44.156 | 64.639 | 75.243 | 82.608 | 0 | 0 | 0 | 0 | 0 | 0 | -0.001 | 0 | 53.45 | 0 | 0 | 24.38 | 0.98 | 347.5 | 0 | 0 | 0 | 0 | 0 | 0 | 7.84 | 6.825 | 5.818 | 0 | 0 | 0 | 1 | 1 | 0
2022-09-23 10:00 | 0 | 184.4 | 179 | 1 | 7.4 | 3.1 | 100 | 100 | 0 | 0 | 0 | 0.521 | 0 | 11.105 | 0 | 11.105 | 11.105 | 11.105 | 31.932 | 61.434 | 63.286 | 0 | 0 | 0 | 0 | 0 | 0 | -0.001 | 0 | 17.55 | 0 | 0 | 13.89 | 0.99 | 347.5 | 0 | 0 | 0 | 0 | 0 | 0 | 8.061 | 6.891 | 5.874 | 0 | 0 | 0 | 1 | 1 | 0
2022-09-23 11:00 | 0 | 119.8 | 119.64 | 1 | 5.8 | 3.67 | 100 | 100 | 0 | 0 | 0 | 0.521 | 0 | 0 | 0 | 0 | 0 | 0 | 4.912 | 41.062 | 41.115 | 0 | 0 | 0 | 0 | 0 | 0 | -0.001 | 0 | 0 | 0 | 0 | 2.93 | 1 | 298.76 | 0 | 0 | 0 | 0 | -14.15 | 0 | 6.951 | 6.538 | 5.573 | 0 | 0 | 0 | 1 | 1 | 0
2022-09-23 12:00 | 0 | 0 | 0 | 0 | 4.3 | 3.75 | 100 | 100 | 0 | 0 | 0 | 0 | 0 | 0 | 0 | 0 | 0 | 0 | 0 | 0 | 0 | 0 | 0 | 0 | 0 | 0 | 0 | -0.001 | 0 | 0 | 0 | 0 | 0 | 0 | 248 | 0 | 0 | 0 | 0 | -14.733 | 0 | 4.449 | 5.551 | 4.732 | 0 | 0 | 0 | 2 | 2 | 0
2022-09-23 13:00 | 0 | 0 | 0 | 0 | 3.7 | 3.82 | 100 | 100 | 0 | 0 | 0 | 0 | 0 | 0 | 0 | 0 | 0 | 0 | 0 | 0 | 0 | 0 | 0 | 0 | 0 | 0 | 0 | -0.001 | 0 | 0 | 0 | 0 | 0 | 0 | 208.76 | 0 | 0 | 0 | 0 | -11.393 | 0 | 2.84 | 4.617 | 3.936 | 0 | 0 | 0 | 1 | 1 | 0
2022-09-23 14:00 | 0 | 0 | 0 | 0 | 4.2 | 1.4 | 100 | 100 | 0 | 0 | 0 | 0 | 0 | 0 | 0 | 0 | 0 | 0 | 0 | 0 | 0 | 0 | 0 | 0 | 0 | 0 | 0 | -0.001 | 0 | 0 | 0 | 0 | 0 | 0 | 176.63 | 0 | 0 | 0 | 0 | -9.326 | 0 | 2.046 | 3.93 | 3.35 | 0 | 0 | 0 | 1 | 1 | 0
2022-09-23 15:00 | 0 | 0 | 0 | 0 | 5.3 | 1.77 | 100 | 100 | 0 | 0 | 0 | 0 | 0 | 0 | 0 | 0 | 0 | 0 | 0 | 0 | 0 | 0 | 0 | 0 | 0 | 0 | 0 | -0.001 | 0 | 0 | 0 | 0 | 0 | 0 | 150.1 | 0 | 0 | 0 | 0 | -7.701 | 0 | 1.554 | 3.319 | 2.829 | 0 | 0 | 0 | 1 | 1 | 0
2022-09-23 16:00 | 0 | 0 | 0 | 0 | 6.1 | 1.75 | 100 | 100 | 0 | 0 | 0 | 0 | 0 | 0 | 0 | 0 | 0 | 0 | 0 | 0 | 0 | 0 | 0 | 0 | 0 | 0 | 0 | -0.001 | 0 | 0 | 0 | 0 | 0 | 0 | 127.77 | 0 | 0 | 0 | 0 | -6.482 | 0 | 1.264 | 2.817 | 2.401 | 0 | 0 | 0 | 1 | 1 | 0
2022-09-23 17:00 | 0 | 0 | 0 | 0 | 6.5 | -0.02 | 100 | 100 | 0 | 0 | 0 | 0 | 0 | 0 | 0 | 0 | 0 | 0 | 0 | 0 | 0 | 0 | 0 | 0 | 0 | 0 | 0 | -0.001 | 0 | 0 | 0 | 0 | 0 | 0 | 108.53 | 0 | 0 | 0 | 0 | -5.584 | 0 | 1.088 | 2.427 | 2.069 | 0 | 0 | 0 | 1 | 1 | 0
2022-09-23 18:00 | 0 | 0 | 0 | 0 | 7.9 | 0.25 | 100 | 100 | 0 | 0 | 0 | 0 | 0 | 0 | 0 | 0 | 0 | 0 | 0 | 0 | 0 | 0 | 0 | 0 | 0 | 0 | 0 | -0.001 | 0 | 0 | 0 | 0 | 0 | 0 | 92.15 | 0 | 0 | 0 | 0 | -4.756 | 0 | 0.948 | 2.056 | 1.753 | 0 | 0 | 0 | 1 | 1 | 0
2022-09-23 19:00 | 0 | 0 | 0 | 0 | 7.7 | 0.35 | 100 | 100 | 0 | 0 | 0 | 0 | 0 | 0 | 0 | 0 | 0 | 0 | 0 | 0 | 0 | 0 | 0 | 0 | 0 | 0 | 0 | -0.001 | 0 | 0 | 0 | 0 | 0 | 0 | 78.14 | 0 | 0 | 0 | 0 | -4.066 | 0 | 0.839 | 1.742 | 1.485 | 0 | 0 | 0 | 1 | 1 | 0
2022-09-23 20:00 | 0 | 0 | 0 | 0 | 6.5 | -0.29 | 100 | 100 | 0 | 0 | 0 | 0 | 0 | 0 | 0 | 0 | 0 | 0 | 0 | 0 | 0 | 0 | 0 | 0 | 0 | 0 | 0 | -0.001 | 0 | 0 | 0 | 0 | 0 | 0 | 66.06 | 0 | 0 | 0 | 0 | -3.507 | 0 | 0.751 | 1.488 | 1.268 | 0 | 0 | 0 | 1 | 1 | 0
2022-09-23 21:00 | 0 | 0 | 0 | 0 | 5.9 | -0.18 | 100 | 100 | 0 | 0 | 0 | 0 | 0 | 0 | 0 | 0 | 0 | 0 | 0 | 0 | 0 | 0 | 0 | 0 | 0 | 0 | 0 | -0.001 | 0 | 0 | 0 | 0 | 0 | 0 | 55.75 | 0 | 0 | 0 | 0 | -2.993 | 0 | 0.667 | 1.256 | 1.07 | 0 | 0 | 0 | 1 | 1 | 0
2022-09-23 22:00 | 0 | 0 | 0 | 0 | 5.5 | 0.37 | 100 | 100 | 0 | 0 | 0 | 0 | 0 | 0 | 0 | 0 | 0 | 0 | 0 | 0 | 0 | 0 | 0 | 0 | 0 | 0 | 0 | -0.001 | 0 | 0 | 0 | 0 | 0 | 0 | 47.03 | 0 | 0 | 0 | 0 | -2.53 | 0 | 0.587 | 1.049 | 0.894 | 0 | 0 | 0 | 1 | 1 | 0
2022-09-23 23:00 | 0 | 0 | 0 | 1 | 5.4 | 0.37 | 100 | 100 | 0 | 0 | 0 | 0 | 0 | 0 | 0 | 0 | 0 | 0 | 0 | 0 | 0 | 0 | 0 | 0 | 0 | 0 | 0 | -0.001 | 0 | 0 | 0 | 0 | 2.71 | 1 | 39.62 | 0 | 0 | 0 | 0 | -2.153 | 0 | 0.517 | 0.883 | 0.753 | 0 | 0 | 0 | 1 | 1 | 0
2022-09-24 | 0 | 38.8 | 38.4 | 1 | 5.6 | 0.07 | 100 | 100 | 0 | 0 | 0 | 0.521 | 0 | 0 | 0 | 0 | 0 | 0 | 3.93 | 13.179 | 13.316 | 0 | 0 | 0 | 0 | 0 | 0 | -0.001 | 0 | 0 | 0 | 0 | 8.24 | 1 | 46.12 | 0 | 0 | 0 | 0 | 1.888 | 0 | 0.495 | 0.835 | 0.712 | 0 | 0 | 0 | 2 | 2 | 0
2022-09-24 01:00 | 0 | 80.7 | 76.27 | 1 | 6.3 | -0.29 | 100 | 100 | 0 | 0 | 0 | 0.521 | 0 | 0 | 0 | 0 | 0 | 0 | 18.436 | 26.177 | 27.696 | 0 | 0 | 0 | 0 | 0 | 0 | -0.001 | 0 | 0 | 0 | 0 | 19.07 | 0.99 | 99.09 | 0 | 0 | 0 | 0 | 15.376 | 0 | 0.676 | 1.287 | 1.097 | 0 | 0 | 0 | 1 | 1 | 0
2022-09-24 02:00 | 0 | 82.3 | 71.84 | 1 | 7.3 | 1.43 | 100 | 100 | 0 | 0 | 0 | 0.521 | 0 | 0 | 0 | 0 | 0 | 0 | 20.947 | 24.657 | 28.245 | 0 | 0 | 0 | 0 | 0 | 0 | -0.001 | 0 | 0 | 0 | 0 | 29.2 | 0.97 | 152.85 | 0 | 0 | 0 | 0 | 15.606 | 0 | 1.048 | 2.317 | 1.976 | 0 | 0 | 0 | 1 | 1 | 0
2022-09-24 03:00 | 0 | 77.8 | 61.29 | 1 | 7.6 | 1.26 | 100 | 100 | 0 | 0 | 0 | 0.521 | 0 | 0 | 0 | 0 | 0 | 0 | 17.348 | 21.036 | 26.701 | 0 | 0 | 0 | 0 | 0 | 0 | -0.001 | 0 | 0 | 0 | 0 | 38.02 | 0.94 | 186.57 | 0 | 0 | 0 | 0 | 9.788 | 0 | 1.518 | 3.262 | 2.781 | 0 | 0 | 0 | 1 | 1 | 0
2022-09-24 04:00 | 0 | 36.4 | 25.92 | 1 | 7.7 | 0.75 | 100 | 100 | 0 | 0 | 0 | 0.521 | 0 | 0 | 0 | 0 | 0 | 0 | 7.091 | 8.896 | 12.492 | 0 | 0 | 0 | 0 | 0 | 0 | -0.001 | 0 | 0 | 0 | 0 | 44.6 | 0.91 | 181.23 | 0 | 0 | 0 | 0 | -1.551 | 0 | 1.822 | 3.682 | 3.139 | 0 | 0 | 0 | 1 | 1 | 0
2022-09-24 05:00 | 0 | 64.7 | 43.47 | 1 | 7.6 | 1.98 | 100 | 100 | 0 | 0 | 0 | 0.521 | 0 | 0 | 0 | 0 | 0 | 0 | 11.635 | 14.92 | 22.205 | 0 | 0 | 0 | 0 | 0 | 0 | -0.001 | 0 | 0 | 0 | 0 | 47.78 | 0.89 | 191.76 | 0 | 0 | 0 | 0 | 3.056 | 0 | 1.803 | 3.658 | 3.118 | 0 | 0 | 0 | 1 | 1 | 0
2022-09-24 06:00 | 0 | 39.5 | 27.04 | 1 | 7.7 | 1.65 | 100 | 100 | 0 | 0 | 0 | 0.521 | 0 | 0 | 0 | 0 | 0 | 0 | 7.292 | 9.282 | 13.556 | 0 | 0 | 0 | 0 | 0 | 0 | -0.001 | 0 | 0 | 0 | 0 | 46.79 | 0.89 | 186.31 | 0 | 0 | 0 | 0 | -1.58 | 0 | 1.894 | 3.767 | 3.211 | 0 | 0 | 0 | 1 | 1 | 0
2022-09-24 07:00 | 0 | 44.8 | 33.36 | 1 | 7.5 | 1.5 | 100 | 100 | 0 | 0 | 0 | 0.521 | 0 | 0 | 0 | 0 | 0 | 0 | 9.269 | 11.448 | 15.375 | 0 | 0 | 0 | 0 | 0 | 0 | -0.001 | 0 | 0 | 0 | 0 | 41.88 | 0.92 | 188.21 | 0 | 0 | 0 | 0 | 0.549 | 0 | 1.846 | 3.711 | 3.163 | 0 | 0 | 0 | 1 | 1 | 0
2022-09-24 08:00 | 0 | 88.9 | 73.59 | 1 | 6.8 | 2.29 | 100 | 100 | 0 | 0 | 0 | 0.521 | 0 | 0 | 0 | 0 | 0 | 0 | 21.142 | 25.257 | 30.51 | 0 | 0 | 0 | 0 | 0 | 0 | -0.001 | 0 | 0 | 0 | 0 | 34.12 | 0.95 | 228.29 | 0 | 0 | 0 | 0 | 11.635 | 0 | 2.109 | 3.993 | 3.404 | 0 | 0 | 0 | 1 | 1 | 0
2022-09-24 09:00 | 0 | 28.8 | 26.18 | 1 | 6.3 | 2.32 | 100 | 100 | 0 | 0 | 0 | 0.521 | 0 | 0 | 0 | 0 | 0 | 0 | 7.717 | 8.987 | 9.884 | 0 | 0 | 0 | 0 | 0 | 0 | -0.001 | 0 | 0 | 0 | 0 | 24.61 | 0.98 | 217.49 | 0 | 0 | 0 | 0 | -3.133 | 0 | 2.611 | 4.447 | 3.791 | 0 | 0 | 0 | 1 | 1 | 0
2022-09-24 10:00 | 0 | 26.1 | 25.31 | 1 | 6.1 | -0.2 | 100 | 100 | 0 | 0 | 0 | 0.521 | 0 | 0 | 0 | 0 | 0 | 0 | 4.397 | 8.688 | 8.958 | 0 | 0 | 0 | 0 | 0 | 0 | -0.001 | 0 | 0 | 0 | 0 | 14.1 | 0.99 | 197.64 | 0 | 0 | 0 | 0 | -5.764 | 0 | 2.343 | 4.22 | 3.598 | 0 | 0 | 0 | 1 | 1 | 0
2022-09-24 11:00 | 0 | 0 | 0 | 1 | 4.8 | 0.69 | 100 | 100 | 0 | 0 | 0 | 0 | 0 | 0 | 0 | 0 | 0 | 0 | 0 | 0 | 0 | 0 | 0 | 0 | 0 | 0 | 0 | -0.001 | 0 | 0 | 0 | 0 | 3.12 | 1 | 167.37 | 0 | 0 | 0 | 0 | -8.788 | 0 | 1.869 | 3.735 | 3.184 | 0 | 0 | 0 | 2 | 2 | 0
2022-09-24 12:00 | 0 | 0 | 0 | 0 | 3.2 | 0.64 | 100 | 100 | 0 | 0 | 0 | 0 | 0 | 0 | 0 | 0 | 0 | 0 | 0 | 0 | 0 | 0 | 0 | 0 | 0 | 0 | 0 | -0.001 | 0 | 0 | 0 | 0 | 0 | 0 | 142.15 | 0 | 0 | 0 | 0 | -7.319 | 0 | 1.456 | 3.165 | 2.698 | 0 | 0 | 0 | 1 | 1 | 0
2022-09-24 13:00 | 0 | 0 | 0 | 0 | 2.7 | 0.12 | 100 | 100 | 0 | 0 | 0 | 0 | 0 | 0 | 0 | 0 | 0 | 0 | 0 | 0 | 0 | 0 | 0 | 0 | 0 | 0 | 0 | -0.001 | 0 | 0 | 0 | 0 | 0 | 0 | 120.78 | 0 | 0 | 0 | 0 | -6.203 | 0 | 1.206 | 2.697 | 2.299 | 0 | 0 | 0 | 1 | 1 | 0
2022-09-24 14:00 | 0 | 0 | 0 | 0 | 2.1 | -1.43 | 100 | 100 | 0 | 0 | 0 | 0 | 0 | 0 | 0 | 0 | 0 | 0 | 0 | 0 | 0 | 0 | 0 | 0 | 0 | 0 | 0 | -0.001 | 0 | 0 | 0 | 0 | 0 | 0 | 102.37 | 0 | 0 | 0 | 0 | -5.346 | 0 | 1.046 | 2.321 | 1.978 | 0 | 0 | 0 | 1 | 1 | 0
2022-09-24 15:00 | 0 | 0 | 0 | 0 | 1.7 | -1.04 | 100 | 100 | 0 | 0 | 0 | 0 | 0 | 0 | 0 | 0 | 0 | 0 | 0 | 0 | 0 | 0 | 0 | 0 | 0 | 0 | 0 | -0.001 | 0 | 0 | 0 | 0 | 0 | 0 | 86.69 | 0 | 0 | 0 | 0 | -4.552 | 0 | 0.915 | 1.963 | 1.674 | 0 | 0 | 0 | 1 | 1 | 0
2022-09-24 16:00 | 0 | 0 | 0 | 0 | 1.4 | -1.42 | 100 | 100 | 0 | 0 | 0 | 0 | 0 | 0 | 0 | 0 | 0 | 0 | 0 | 0 | 0 | 0 | 0 | 0 | 0 | 0 | 0 | -0.001 | 0 | 0 | 0 | 0 | 0 | 0 | 73.21 | 0 | 0 | 0 | 0 | -3.912 | 0 | 0.815 | 1.672 | 1.425 | 0 | 0 | 0 | 1 | 1 | 0
2022-09-24 17:00 | 0 | 0 | 0 | 0 | 1 | -2.37 | 100 | 100 | 0 | 0 | 0 | 0 | 0 | 0 | 0 | 0 | 0 | 0 | 0 | 0 | 0 | 0 | 0 | 0 | 0 | 0 | 0 | -0.001 | 0 | 0 | 0 | 0 | 0 | 0 | 61.55 | 0 | 0 | 0 | 0 | -3.387 | 0 | 0.732 | 1.433 | 1.222 | 0 | 0 | 0 | 1 | 1 | 0
2022-09-24 18:00 | 0 | 0 | 0 | 0 | 1.2 | -2.45 | 100 | 100 | 0 | 0 | 0 | 0 | 0 | 0 | 0 | 0 | 0 | 0 | 0 | 0 | 0 | 0 | 0 | 0 | 0 | 0 | 0 | -0.001 | 0 | 0 | 0 | 0 | 0 | 0 | 51.56 | 0 | 0 | 0 | 0 | -2.898 | 0 | 0.651 | 1.213 | 1.034 | 0 | 0 | 0 | 1 | 1 | 0
2022-09-24 19:00 | 0 | 0 | 0 | 0 | 1.9 | -2.35 | 100 | 100 | 0 | 0 | 0 | 0 | 0 | 0 | 0 | 0 | 0 | 0 | 0 | 0 | 0 | 0 | 0 | 0 | 0 | 0 | 0 | -0.001 | 0 | 0 | 0 | 0 | 0 | 0 | 43.06 | 0 | 0 | 0 | 0 | -2.467 | 0 | 0.575 | 1.021 | 0.871 | 0 | 0 | 0 | 1 | 1 | 0
2022-09-24 20:00 | 0 | 0 | 0 | 0 | 2 | -3.14 | 100 | 100 | 0 | 0 | 0 | 0 | 0 | 0 | 0 | 0 | 0 | 0 | 0 | 0 | 0 | 0 | 0 | 0 | 0 | 0 | 0 | -0.001 | 0 | 0 | 0 | 0 | 0 | 0 | 35.72 | 0 | 0 | 0 | 0 | -2.133 | 0 | 0.513 | 0.875 | 0.746 | 0 | 0 | 0 | 1 | 1 | 0
2022-09-24 21:00 | 0 | 0 | 0 | 0 | 1.3 | -2.95 | 100 | 100 | 0 | 0 | 0 | 0 | 0 | 0 | 0 | 0 | 0 | 0 | 0 | 0 | 0 | 0 | 0 | 0 | 0 | 0 | 0 | -0.001 | 0 | 0 | 0 | 0 | 0 | 0 | 29.51 | 0 | 0 | 0 | 0 | -1.802 | 0 | 0.447 | 0.732 | 0.624 | 0 | 0 | 0 | 1 | 1 | 0
2022-09-24 22:00 | 0 | 0 | 0 | 0 | 0.4 | -2.14 | 100 | 100 | 0 | 0 | 0 | 0 | 0 | 0 | 0 | 0 | 0 | 0 | 0 | 0 | 0 | 0 | 0 | 0 | 0 | 0 | 0 | -0.001 | 0 | 0 | 0 | 0 | 0 | 0 | 24.38 | 0 | 0 | 0 | 0 | -1.489 | 0 | 0.38 | 0.599 | 0.51 | 0 | 0 | 0 | 1 | 1 | 0
2022-09-24 23:00 | 0 | 0 | 0 | 1 | 0.5 | -1.95 | 100 | 100 | 0 | 0 | 0 | 0 | 0 | 0 | 0 | 0 | 0 | 0 | 0 | 0 | 0 | 0 | 0 | 0 | 0 | 0 | 0 | -0.001 | 0 | 0 | 0 | 0 | 3.04 | 1 | 20.08 | 0 | 0 | 0 | 0 | -1.248 | 0 | 0.326 | 0.498 | 0.424 | 0 | 0 | 0 | 1 | 1 | 0
2022-09-25 | 0 | 315.5 | 311.98 | 1 | 0.6 | -1.69 | 100 | 100 | 0 | 0 | 0 | 0.521 | 0 | 0 | 0 | 0 | 0 | 0 | 30.968 | 107.071 | 108.28 | 0 | 0 | 0 | 0 | 0 | 0 | -0.001 | 0 | 0 | 0 | 0 | 8.57 | 1 | 117.73 | 0 | 0 | 0 | 0 | 28.345 | 0 | 0.593 | 1.096 | 0.934 | 0 | 0 | 0 | 2 | 2 | 0
2022-09-25 01:00 | 0 | 565.5 | 533.38 | 1 | 0.4 | -1.34 | 100 | 100 | 0 | 0 | 0 | 0.521 | 0 | 46.889 | 0 | 46.889 | 46.889 | 46.889 | 127.318 | 183.056 | 194.08 | 0 | 0 | 0 | 0 | 0 | 0 | -0.001 | 0 | 24.16 | 0 | 0 | 19.4 | 0.99 | 347.5 | 0 | 0 | 0 | 0 | 66.699 | 0 | 4.332 | 5.073 | 4.324 | 0 | 0 | 0 | 1 | 1 | 0
2022-09-25 02:00 | 0 | 714.2 | 621.29 | 1 | 0.3 | 3.7 | 100 | 100 | 49.844 | 49.843 | 1.506 | 1.669 | 53.019 | 0 | 0 | 160.213 | 160.213 | 160.213 | 180.977 | 213.226 | 245.113 | 0 | 0 | 0 | 0 | 0 | 0 | 160.212 | 160.213 | 65.36 | 20.33 | 100 | 29.55 | 0.97 | 347.5 | 0 | 0 | 0 | 0 | 0 | 0 | 8.021 | 6.879 | 5.864 | 0 | 0 | 0 | 2 | 2 | 0
2022-09-25 03:00 | 0 | 794.2 | 622.47 | 1 | 0.4 | 3.36 | 100 | 100 | 47.869 | 47.869 | 1.527 | 1.586 | 50.981 | 0 | 0 | 155.098 | 155.098 | 155.098 | 175.897 | 213.633 | 272.569 | 0 | 0 | 0 | 0 | 0 | 0 | 155.097 | 155.098 | 56.9 | 17.56 | 100 | 38.39 | 0.94 | 347.5 | 0 | 0 | 0 | 0 | 0 | 0 | 8.044 | 6.886 | 5.87 | 0 | 0 | 0 | 2 | 2 | 0
2022-09-25 04:00 | 0 | 838.6 | 593.07 | 1 | 0.5 | 3.4 | 100 | 100 | 43.282 | 43.282 | 1.058 | 1.371 | 45.711 | 0 | 0 | 141.055 | 141.055 | 141.055 | 161.851 | 203.541 | 287.808 | 0 | 0 | 0 | 0 | 0 | 0 | 141.054 | 141.055 | 49.01 | 15.04 | 100 | 44.99 | 0.91 | 347.5 | 0 | 0 | 0 | 0 | 0 | 0 | 8.041 | 6.885 | 5.869 | 0 | 0 | 0 | 2 | 2 | 0
2022-09-25 05:00 | 0 | 852.6 | 568.52 | 1 | 0.6 | 7.47 | 100 | 100 | 39.688 | 39.688 | 1.181 | 1.234 | 42.103 | 0 | 0 | 131.323 | 131.323 | 131.323 | 151.696 | 195.114 | 292.612 | 0 | 0 | 0 | 0 | 0 | 0 | 131.322 | 131.323 | 44.88 | 13.56 | 100 | 48.18 | 0.89 | 347.5 | 0 | 0 | 0 | 0 | 0 | 0 | 7.77 | 6.804 | 5.8 | 0 | 0 | 0 | 2 | 2 | 0
2022-09-25 06:00 | 0 | 866.8 | 589.48 | 1 | 0.6 | 7.63 | 100 | 100 | 42.108 | 42.108 | 1.196 | 1.329 | 44.633 | 0 | 0 | 138.157 | 138.157 | 138.157 | 158.514 | 202.308 | 297.486 | 0 | 0 | 0 | 0 | 0 | 0 | 138.156 | 138.157 | 46.44 | 14.15 | 100 | 47.15 | 0.89 | 347.5 | 0 | 0 | 0 | 0 | 0 | 0 | 7.759 | 6.8 | 5.797 | 0 | 0 | 0 | 2 | 2 | 0
2022-09-25 07:00 | 0 | 837.6 | 620.59 | 1 | 0.5 | 7.8 | 100 | 100 | 46.785 | 46.784 | 1.458 | 1.534 | 49.777 | 0 | 0 | 151.828 | 151.828 | 151.828 | 172.168 | 212.986 | 287.464 | 0 | 0 | 0 | 0 | 0 | 0 | 151.827 | 151.828 | 52.82 | 16.27 | 100 | 42.19 | 0.92 | 347.5 | 0 | 0 | 0 | 0 | 0 | 0 | 7.748 | 6.797 | 5.794 | 0 | 0 | 0 | 2 | 2 | 0
2022-09-25 08:00 | 0 | 775.2 | 639.73 | 1 | 0.5 | 9.23 | 100 | 100 | 51.105 | 51.105 | 1.515 | 1.723 | 54.343 | 0 | 0 | 163.418 | 163.418 | 163.418 | 183.611 | 219.554 | 266.049 | 0 | 0 | 0 | 0 | 0 | 0 | 163.417 | 163.418 | 61.42 | 19.21 | 100 | 34.39 | 0.95 | 347.5 | 0 | 0 | 0 | 0 | 0 | 0 | 7.655 | 6.768 | 5.77 | 0 | 0 | 0 | 2 | 2 | 0
2022-09-25 09:00 | 0 | 666.2 | 604.6 | 1 | 0.7 | 9.31 | 100 | 100 | 48.965 | 48.965 | 1.526 | 1.631 | 52.122 | 0 | 0 | 157.903 | 157.903 | 157.903 | 178.088 | 207.497 | 228.64 | 0 | 0 | 0 | 0 | 0 | 0 | 157.902 | 157.903 | 69.06 | 21.42 | 100 | 24.83 | 0.98 | 347.5 | 0 | 0 | 0 | 0 | 0 | 0 | 7.65 | 6.767 | 5.769 | 0 | 0 | 0 | 2 | 2 | 0
2022-09-25 10:00 | 0 | 467.5 | 453 | 1 | 1 | 5.18 | 100 | 100 | 0 | 0 | 0 | 0.521 | 0 | 55.941 | 0 | 55.941 | 55.941 | 55.941 | 76.551 | 155.47 | 160.446 | 0 | 0 | 0 | 0 | 0 | 0 | -0.001 | 0 | 34.87 | 0 | 0 | 14.31 | 0.99 | 347.5 | 0 | 0 | 0 | 0 | 0 | 0 | 7.922 | 6.849 | 5.839 | 0 | 0 | 0 | 2 | 2 | 0
2022-09-25 11:00 | 0 | 0 | 0 | 1 | 2.4 | 4.22 | 100 | 100 | 0 | 0 | 0 | 0 | 0 | 0 | 0 | 0 | 0 | 0 | 0 | 0 | 0 | 0 | 0 | 0 | 0 | 0 | 0 | -0.001 | 0 | 0 | 0 | 0 | 3.32 | 1 | 283.71 | 0 | 0 | 0 | 0 | -18.518 | 0 | 6.621 | 6.422 | 5.475 | 0 | 0 | 0 | 2 | 2 | 0
2022-09-25 12:00 | 0 | 0 | 0 | 0 | 2.5 | 4.76 | 100 | 100 | 0 | 0 | 0 | 0 | 0 | 0 | 0 | 0 | 0 | 0 | 0 | 0 | 0 | 0 | 0 | 0 | 0 | 0 | 0 | -0.001 | 0 | 0 | 0 | 0 | 0 | 0 | 236.82 | 0 | 0 | 0 | 0 | -13.61 | 0 | 3.87 | 5.258 | 4.482 | 0 | 0 | 0 | 1 | 1 | 0
2022-09-25 13:00 | 0 | 0 | 0 | 0 | 2.5 | 4.86 | 100 | 100 | 0 | 0 | 0 | 0 | 0 | 0 | 0 | 0 | 0 | 0 | 0 | 0 | 0 | 0 | 0 | 0 | 0 | 0 | 0 | -0.001 | 0 | 0 | 0 | 0 | 0 | 0 | 200.04 | 0 | 0 | 0 | 0 | -10.677 | 0 | 2.545 | 4.39 | 3.742 | 0 | 0 | 0 | 1 | 1 | 0
2022-09-25 14:00 | 0 | 0 | 0 | 0 | 2.5 | 1.4 | 100 | 100 | 0 | 0 | 0 | 0 | 0 | 0 | 0 | 0 | 0 | 0 | 0 | 0 | 0 | 0 | 0 | 0 | 0 | 0 | 0 | -0.001 | 0 | 0 | 0 | 0 | 0 | 0 | 169.47 | 0 | 0 | 0 | 0 | -8.874 | 0 | 1.897 | 3.766 | 3.211 | 0 | 0 | 0 | 1 | 1 | 0
2022-09-25 15:00 | 0 | 0 | 0 | 0 | 2.2 | 1.64 | 100 | 100 | 0 | 0 | 0 | 0 | 0 | 0 | 0 | 0 | 0 | 0 | 0 | 0 | 0 | 0 | 0 | 0 | 0 | 0 | 0 | -0.001 | 0 | 0 | 0 | 0 | 0 | 0 | 144.08 | 0 | 0 | 0 | 0 | -7.37 | 0 | 1.469 | 3.186 | 2.716 | 0 | 0 | 0 | 1 | 1 | 0
2022-09-25 16:00 | 0 | 0 | 0 | 0 | 1.9 | 1.66 | 100 | 100 | 0 | 0 | 0 | 0 | 0 | 0 | 0 | 0 | 0 | 0 | 0 | 0 | 0 | 0 | 0 | 0 | 0 | 0 | 0 | -0.001 | 0 | 0 | 0 | 0 | 0 | 0 | 122.65 | 0 | 0 | 0 | 0 | -6.22 | 0 | 1.21 | 2.705 | 2.306 | 0 | 0 | 0 | 1 | 1 | 0
2022-09-25 17:00 | 0 | 0 | 0 | 0 | 1.6 | 1.27 | 100 | 100 | 0 | 0 | 0 | 0 | 0 | 0 | 0 | 0 | 0 | 0 | 0 | 0 | 0 | 0 | 0 | 0 | 0 | 0 | 0 | -0.001 | 0 | 0 | 0 | 0 | 0 | 0 | 104.36 | 0 | 0 | 0 | 0 | -5.31 | 0 | 1.04 | 2.305 | 1.965 | 0 | 0 | 0 | 1 | 1 | 0
2022-09-25 18:00 | 0 | 0 | 0 | 0 | 1.9 | 1.42 | 100 | 100 | 0 | 0 | 0 | 0 | 0 | 0 | 0 | 0 | 0 | 0 | 0 | 0 | 0 | 0 | 0 | 0 | 0 | 0 | 0 | -0.001 | 0 | 0 | 0 | 0 | 0 | 0 | 88.75 | 0 | 0 | 0 | 0 | -4.532 | 0 | 0.912 | 1.954 | 1.666 | 0 | 0 | 0 | 1 | 1 | 0
2022-09-25 19:00 | 0 | 0 | 0 | 0 | 2.1 | 1.09 | 100 | 100 | 0 | 0 | 0 | 0 | 0 | 0 | 0 | 0 | 0 | 0 | 0 | 0 | 0 | 0 | 0 | 0 | 0 | 0 | 0 | -0.001 | 0 | 0 | 0 | 0 | 0 | 0 | 75.34 | 0 | 0 | 0 | 0 | -3.893 | 0 | 0.812 | 1.663 | 1.418 | 0 | 0 | 0 | 1 | 1 | 0
2022-09-25 20:00 | 0 | 0 | 0 | 0 | 1.8 | 0.47 | 100 | 100 | 0 | 0 | 0 | 0 | 0 | 0 | 0 | 0 | 0 | 0 | 0 | 0 | 0 | 0 | 0 | 0 | 0 | 0 | 0 | -0.001 | 0 | 0 | 0 | 0 | 0 | 0 | 63.77 | 0 | 0 | 0 | 0 | -3.357 | 0 | 0.727 | 1.42 | 1.21 | 0 | 0 | 0 | 1 | 1 | 0
2022-09-25 21:00 | 0 | 0 | 0 | 0 | 2.1 | 0.59 | 100 | 100 | 0 | 0 | 0 | 0 | 0 | 0 | 0 | 0 | 0 | 0 | 0 | 0 | 0 | 0 | 0 | 0 | 0 | 0 | 0 | -0.001 | 0 | 0 | 0 | 0 | 0 | 0 | 53.91 | 0 | 0 | 0 | 0 | -2.863 | 0 | 0.645 | 1.198 | 1.021 | 0 | 0 | 0 | 1 | 1 | 0
2022-09-25 22:00 | 0 | 0 | 0 | 0 | 1.6 | 0.08 | 100 | 100 | 0 | 0 | 0 | 0 | 0 | 0 | 0 | 0 | 0 | 0 | 0 | 0 | 0 | 0 | 0 | 0 | 0 | 0 | 0 | -0.001 | 0 | 0 | 0 | 0 | 0 | 0 | 45.42 | 0 | 0 | 0 | 0 | -2.463 | 0 | 0.575 | 1.02 | 0.869 | 0 | 0 | 0 | 1 | 1 | 0
2022-09-25 23:00 | 0 | 0 | 0 | 1 | 2.1 | -0.27 | 100 | 100 | 0 | 0 | 0 | 0 | 0 | 0 | 0 | 0 | 0 | 0 | 0 | 0 | 0 | 0 | 0 | 0 | 0 | 0 | 0 | -0.001 | 0 | 0 | 0 | 0 | 3.36 | 1 | 38.15 | 0 | 0 | 0 | 0 | -2.111 | 0 | 0.508 | 0.865 | 0.737 | 0 | 0 | 0 | 1 | 1 | 0
2022-09-26 | 0 | 304.8 | 301.13 | 1 | 2 | 0.12 | 100 | 100 | 0 | 0 | 0 | 0.521 | 0 | 0 | 0 | 0 | 0 | 0 | 28.957 | 103.349 | 104.607 | 0 | 0 | 0 | 0 | 0 | 0 | -0.001 | 0 | 0 | 0 | 0 | 8.9 | 1 | 126.82 | 0 | 0 | 0 | 0 | 25.738 | 0 | 0.699 | 1.36 | 1.16 | 0 | 0 | 0 | 2 | 2 | 0
2022-09-26 01:00 | 0 | 553 | 520.5 | 1 | 2.4 | 0.56 | 100 | 100 | 0 | 0 | 0 | 0.521 | 0 | 44.816 | 0 | 44.816 | 44.816 | 44.816 | 122.668 | 178.636 | 189.79 | 0 | 0 | 0 | 0 | 0 | 0 | -0.001 | 0 | 23.61 | 0 | 0 | 19.74 | 0.99 | 347.5 | 0 | 0 | 0 | 0 | 64.061 | 0 | 4.332 | 5.106 | 4.353 | 0 | 0 | 0 | 1 | 1 | 0
2022-09-26 02:00 | 0 | 718.3 | 622.65 | 1 | 3.3 | 5.1 | 100 | 100 | 49.995 | 49.994 | 1.506 | 1.675 | 53.176 | 0 | 0 | 160.582 | 160.582 | 160.582 | 181.201 | 213.694 | 246.521 | 0 | 0 | 0 | 0 | 0 | 0 | 160.581 | 160.582 | 65.14 | 20.28 | 100 | 29.91 | 0.96 | 347.5 | 0 | 0 | 0 | 0 | 0 | 0 | 7.927 | 6.851 | 5.84 | 0 | 0 | 0 | 2 | 2 | 0
2022-09-26 03:00 | 0 | 793.6 | 618.75 | 1 | 3.8 | 5.25 | 100 | 100 | 47.503 | 47.503 | 1.492 | 1.567 | 50.563 | 0 | 0 | 153.954 | 153.954 | 153.954 | 174.557 | 212.356 | 272.364 | 0 | 0 | 0 | 0 | 0 | 0 | 153.953 | 153.954 | 56.53 | 17.44 | 100 | 38.77 | 0.94 | 347.5 | 0 | 0 | 0 | 0 | 0 | 0 | 7.917 | 6.848 | 5.838 | 0 | 0 | 0 | 2 | 2 | 0
2022-09-26 04:00 | 0 | 825.6 | 579.83 | 1 | 3.8 | 5.56 | 100 | 100 | 41.919 | 41.918 | 1.058 | 1.316 | 44.293 | 0 | 0 | 137.264 | 137.264 | 137.264 | 157.834 | 198.998 | 283.346 | 0 | 0 | 0 | 0 | 0 | 0 | 137.263 | 137.264 | 48.44 | 14.79 | 100 | 45.39 | 0.9 | 347.5 | 0 | 0 | 0 | 0 | 0 | 0 | 7.896 | 6.842 | 5.832 | 0 | 0 | 0 | 2 | 2 | 0
2022-09-26 05:00 | 0 | 696.2 | 460.64 | 1 | 3.5 | 7.92 | 100 | 100 | 30.024 | 30.024 | 0.651 | 0.883 | 31.558 | 0 | 0 | 102.203 | 102.203 | 102.203 | 122.53 | 158.093 | 238.936 | 0 | 0 | 0 | 0 | 0 | 0 | 102.202 | 102.203 | 42.77 | 12.57 | 100 | 48.57 | 0.88 | 347.5 | 0 | 0 | 0 | 0 | 0 | 0 | 7.74 | 6.795 | 5.792 | 0 | 0 | 0 | 2 | 2 | 0
2022-09-26 06:00 | 0 | 534.2 | 360.81 | 1 | 3.2 | 7.93 | 100 | 100 | 0 | 0 | 0 | 0.521 | 0 | 76.438 | 0 | 76.438 | 76.438 | 76.438 | 96.764 | 123.829 | 183.337 | 0 | 0 | 0 | 0 | 0 | 0 | -0.001 | 0 | 41.69 | 0 | 0 | 47.51 | 0.89 | 347.5 | 0 | 0 | 0 | 0 | 0 | 0 | 7.74 | 6.794 | 5.792 | 0 | 0 | 0 | 2 | 2 | 0
2022-09-26 07:00 | 0 | 161.8 | 119.29 | 1 | 3.7 | 7.69 | 100 | 100 | 0 | 0 | 0 | 0.521 | 0 | 12.687 | 0 | 12.687 | 12.687 | 12.687 | 33.038 | 40.94 | 55.53 | 0 | 0 | 0 | 0 | 0 | 0 | -0.001 | 0 | 22.85 | 0 | 0 | 42.5 | 0.92 | 347.5 | 0 | 0 | 0 | 0 | 0 | 0 | 7.755 | 6.799 | 5.796 | 0 | 0 | 0 | 1 | 1 | 0
2022-09-26 08:00 | 0 | 236.8 | 194.8 | 1 | 3.6 | 7.16 | 100 | 100 | 0 | 0 | 0 | 0.521 | 0 | 35.454 | 0 | 35.454 | 35.454 | 35.454 | 55.86 | 66.856 | 81.27 | 0 | 0 | 0 | 0 | 0 | 0 | -0.001 | 0 | 43.63 | 0 | 0 | 34.65 | 0.95 | 347.5 | 0 | 0 | 0 | 0 | 0 | 0 | 7.79 | 6.81 | 5.805 | 0 | 0 | 0 | 1 | 1 | 0
2022-09-26 09:00 | 0 | 102.2 | 92.58 | 1 | 3.6 | 6.71 | 100 | 100 | 0 | 0 | 0 | 0.521 | 0 | 6.805 | 0 | 6.805 | 6.805 | 6.805 | 27.257 | 31.773 | 35.075 | 0 | 0 | 0 | 0 | 0 | 0 | -0.001 | 0 | 19.4 | 0 | 0 | 25.06 | 0.98 | 347.5 | 0 | 0 | 0 | 0 | 0 | 0 | 7.82 | 6.819 | 5.813 | 0 | 0 | 0 | 1 | 1 | 0
2022-09-26 10:00 | 0 | 99.5 | 96.32 | 1 | 3 | 3.78 | 100 | 100 | 0 | 0 | 0 | 0.521 | 0 | 0 | 0 | 0 | 0 | 0 | 15.824 | 33.059 | 34.148 | 0 | 0 | 0 | 0 | 0 | 0 | -0.001 | 0 | 0 | 0 | 0 | 14.51 | 0.99 | 332.39 | 0 | 0 | 0 | 0 | -4.385 | 0 | 7.666 | 6.771 | 5.772 | 0 | 0 | 0 | 1 | 1 | 0
2022-09-26 11:00 | 0 | 0 | 0 | 1 | 2.5 | 3.84 | 100 | 100 | 0 | 0 | 0 | 0 | 0 | 0 | 0 | 0 | 0 | 0 | 0 | 0 | 0 | 0 | 0 | 0 | 0 | 0 | 0 | -0.001 | 0 | 0 | 0 | 0 | 3.52 | 1 | 272.81 | 0 | 0 | 0 | 0 | -17.296 | 0 | 5.888 | 6.158 | 5.25 | 0 | 0 | 0 | 2 | 2 | 0
2022-09-26 12:00 | 0 | 0 | 0 | 0 | 2.2 | 3.76 | 100 | 100 | 0 | 0 | 0 | 0 | 0 | 0 | 0 | 0 | 0 | 0 | 0 | 0 | 0 | 0 | 0 | 0 | 0 | 0 | 0 | -0.001 | 0 | 0 | 0 | 0 | 0 | 0 | 228.2 | 0 | 0 | 0 | 0 | -12.95 | 0 | 3.547 | 5.076 | 4.327 | 0 | 0 | 0 | 1 | 1 | 0
2022-09-26 13:00 | 0 | 0 | 0 | 0 | 2.1 | 3.48 | 100 | 100 | 0 | 0 | 0 | 0 | 0 | 0 | 0 | 0 | 0 | 0 | 0 | 0 | 0 | 0 | 0 | 0 | 0 | 0 | 0 | -0.001 | 0 | 0 | 0 | 0 | 0 | 0 | 192.83 | 0 | 0 | 0 | 0 | -10.267 | 0 | 2.386 | 4.255 | 3.627 | 0 | 0 | 0 | 1 | 1 | 0
2022-09-26 14:00 | 0 | 0 | 0 | 0 | 2.6 | 0.64 | 100 | 100 | 0 | 0 | 0 | 0 | 0 | 0 | 0 | 0 | 0 | 0 | 0 | 0 | 0 | 0 | 0 | 0 | 0 | 0 | 0 | -0.001 | 0 | 0 | 0 | 0 | 0 | 0 | 163.38 | 0 | 0 | 0 | 0 | -8.547 | 0 | 1.795 | 3.645 | 3.107 | 0 | 0 | 0 | 1 | 1 | 0
2022-09-26 15:00 | 0 | 0 | 0 | 0 | 2.9 | 0.24 | 100 | 100 | 0 | 0 | 0 | 0 | 0 | 0 | 0 | 0 | 0 | 0 | 0 | 0 | 0 | 0 | 0 | 0 | 0 | 0 | 0 | -0.001 | 0 | 0 | 0 | 0 | 0 | 0 | 138.74 | 0 | 0 | 0 | 0 | -7.153 | 0 | 1.415 | 3.097 | 2.64 | 0 | 0 | 0 | 1 | 1 | 0
2022-09-26 16:00 | 0 | 0 | 0 | 0 | 2.5 | 0.54 | 100 | 100 | 0 | 0 | 0 | 0 | 0 | 0 | 0 | 0 | 0 | 0 | 0 | 0 | 0 | 0 | 0 | 0 | 0 | 0 | 0 | -0.001 | 0 | 0 | 0 | 0 | 0 | 0 | 117.95 | 0 | 0 | 0 | 0 | -6.035 | 0 | 1.173 | 2.625 | 2.237 | 0 | 0 | 0 | 1 | 1 | 0
2022-09-26 17:00 | 0 | 0 | 0 | 0 | 2.2 | -1.31 | 100 | 100 | 0 | 0 | 0 | 0 | 0 | 0 | 0 | 0 | 0 | 0 | 0 | 0 | 0 | 0 | 0 | 0 | 0 | 0 | 0 | -0.001 | 0 | 0 | 0 | 0 | 0 | 0 | 99.97 | 0 | 0 | 0 | 0 | -5.22 | 0 | 1.025 | 2.265 | 1.931 | 0 | 0 | 0 | 1 | 1 | 0
2022-09-26 18:00 | 0 | 0 | 0 | 0 | 2.1 | -1.2 | 100 | 100 | 0 | 0 | 0 | 0 | 0 | 0 | 0 | 0 | 0 | 0 | 0 | 0 | 0 | 0 | 0 | 0 | 0 | 0 | 0 | -0.001 | 0 | 0 | 0 | 0 | 0 | 0 | 84.61 | 0 | 0 | 0 | 0 | -4.458 | 0 | 0.9 | 1.921 | 1.637 | 0 | 0 | 0 | 1 | 1 | 0
2022-09-26 19:00 | 0 | 0 | 0 | 0 | 1.8 | -0.84 | 100 | 100 | 0 | 0 | 0 | 0 | 0 | 0 | 0 | 0 | 0 | 0 | 0 | 0 | 0 | 0 | 0 | 0 | 0 | 0 | 0 | -0.001 | 0 | 0 | 0 | 0 | 0 | 0 | 71.52 | 0 | 0 | 0 | 0 | -3.801 | 0 | 0.797 | 1.621 | 1.382 | 0 | 0 | 0 | 1 | 1 | 0
2022-09-26 20:00 | 0 | 0 | 0 | 0 | 1.4 | -1.57 | 100 | 100 | 0 | 0 | 0 | 0 | 0 | 0 | 0 | 0 | 0 | 0 | 0 | 0 | 0 | 0 | 0 | 0 | 0 | 0 | 0 | -0.001 | 0 | 0 | 0 | 0 | 0 | 0 | 60.21 | 0 | 0 | 0 | 0 | -3.282 | 0 | 0.715 | 1.386 | 1.182 | 0 | 0 | 0 | 1 | 1 | 0
2022-09-26 21:00 | 0 | 0 | 0 | 0 | 1.1 | -1.48 | 100 | 100 | 0 | 0 | 0 | 0 | 0 | 0 | 0 | 0 | 0 | 0 | 0 | 0 | 0 | 0 | 0 | 0 | 0 | 0 | 0 | -0.001 | 0 | 0 | 0 | 0 | 0 | 0 | 50.57 | 0 | 0 | 0 | 0 | -2.8 | 0 | 0.634 | 1.169 | 0.997 | 0 | 0 | 0 | 1 | 1 | 0
2022-09-26 22:00 | 0 | 0 | 0 | 0 | 1 | -0.75 | 100 | 100 | 0 | 0 | 0 | 0 | 0 | 0 | 0 | 0 | 0 | 0 | 0 | 0 | 0 | 0 | 0 | 0 | 0 | 0 | 0 | -0.001 | 0 | 0 | 0 | 0 | 0 | 0 | 42.45 | 0 | 0 | 0 | 0 | -2.355 | 0 | 0.555 | 0.972 | 0.829 | 0 | 0 | 0 | 1 | 1 | 0
2022-09-26 23:00 | 0 | 0 | 0 | 1 | 1 | -0.79 | 100 | 100 | 0 | 0 | 0 | 0 | 0 | 0 | 0 | 0 | 0 | 0 | 0 | 0 | 0 | 0 | 0 | 0 | 0 | 0 | 0 | -0.001 | 0 | 0 | 0 | 0 | 3.69 | 1 | 35.55 | 0 | 0 | 0 | 0 | -2.004 | 0 | 0.487 | 0.819 | 0.698 | 0 | 0 | 0 | 1 | 1 | 0
2022-09-27 | 0 | 235.2 | 232.16 | 1 | 0.9 | -1.12 | 100 | 100 | 0 | 0 | 0 | 0.521 | 0 | 0 | 0 | 0 | 0 | 0 | 21.602 | 79.677 | 80.721 | 0 | 0 | 0 | 0 | 0 | 0 | -0.001 | 0 | 0 | 0 | 0 | 9.23 | 1 | 100.32 | 0 | 0 | 0 | 0 | 18.801 | 0 | 0.63 | 1.172 | 0.999 | 0 | 0 | 0 | 2 | 2 | 0
2022-09-27 01:00 | 0 | 444.8 | 417.77 | 1 | 1.1 | -1.34 | 100 | 100 | 0 | 0 | 0 | 0.521 | 0 | 15.342 | 0 | 15.342 | 15.342 | 15.342 | 97.184 | 143.379 | 152.655 | 0 | 0 | 0 | 0 | 0 | 0 | -0.001 | 0 | 10.05 | 0 | 0 | 20.08 | 0.98 | 347.5 | 0 | 0 | 0 | 0 | 71.753 | 0 | 2.532 | 4.079 | 3.478 | 0 | 0 | 0 | 1 | 1 | 0
2022-09-27 02:00 | 0 | 652.9 | 563.94 | 1 | 1.7 | 3.91 | 100 | 100 | 43.971 | 43.971 | 1.149 | 1.403 | 46.523 | 0 | 0 | 143.213 | 143.213 | 143.213 | 163.955 | 193.545 | 224.075 | 0 | 0 | 0 | 0 | 0 | 0 | 143.212 | 143.213 | 63.91 | 19.62 | 100 | 30.26 | 0.96 | 347.5 | 0 | 0 | 0 | 0 | 0 | 0 | 8.007 | 6.875 | 5.861 | 0 | 0 | 0 | 2 | 2 | 0
2022-09-27 03:00 | 0 | 715.5 | 554.91 | 1 | 1.5 | 4.09 | 100 | 100 | 41.412 | 41.412 | 0.952 | 1.292 | 43.656 | 0 | 0 | 135.56 | 135.56 | 135.56 | 156.283 | 190.445 | 245.56 | 0 | 0 | 0 | 0 | 0 | 0 | 135.559 | 135.56 | 55.2 | 16.86 | 100 | 39.14 | 0.93 | 347.5 | 0 | 0 | 0 | 0 | 0 | 0 | 7.995 | 6.871 | 5.858 | 0 | 0 | 0 | 2 | 2 | 0
2022-09-27 04:00 | 0 | 615.3 | 429.1 | 1 | 1.6 | 4.24 | 100 | 100 | 28.083 | 28.083 | 0.389 | 0.817 | 29.29 | 0 | 0 | 95.792 | 95.792 | 95.792 | 116.5 | 147.268 | 211.171 | 0 | 0 | 0 | 0 | 0 | 0 | 95.791 | 95.792 | 45.36 | 13.3 | 100 | 45.78 | 0.9 | 347.5 | 0 | 0 | 0 | 0 | 0 | 0 | 7.985 | 6.868 | 5.855 | 0 | 0 | 0 | 2 | 2 | 0
2022-09-27 05:00 | 0 | 435.9 | 286.16 | 1 | 2.5 | 6.89 | 100 | 100 | 0 | 0 | 0 | 0.521 | 0 | 55.441 | 0 | 55.441 | 55.441 | 55.441 | 75.874 | 98.21 | 149.601 | 0 | 0 | 0 | 0 | 0 | 0 | -0.001 | 0 | 37.06 | 0 | 0 | 48.97 | 0.88 | 347.5 | 0 | 0 | 0 | 0 | 0 | 0 | 7.808 | 6.815 | 5.81 | 0 | 0 | 0 | 2 | 2 | 0
2022-09-27 06:00 | 0 | 398.2 | 267.09 | 1 | 3.2 | 6.97 | 100 | 100 | 0 | 0 | 0 | 0.521 | 0 | 51.01 | 0 | 51.01 | 51.01 | 51.01 | 71.435 | 91.666 | 136.662 | 0 | 0 | 0 | 0 | 0 | 0 | -0.001 | 0 | 37.33 | 0 | 0 | 47.88 | 0.89 | 347.5 | 0 | 0 | 0 | 0 | 0 | 0 | 7.803 | 6.814 | 5.808 | 0 | 0 | 0 | 1 | 1 | 0
2022-09-27 07:00 | 0 | 606.3 | 444.77 | 1 | 3.5 | 7.27 | 100 | 100 | 30.155 | 30.155 | 0.648 | 0.887 | 31.69 | 0 | 0 | 102.578 | 102.578 | 102.578 | 122.972 | 152.646 | 208.082 | 0 | 0 | 0 | 0 | 0 | 0 | 102.577 | 102.578 | 49.3 | 14.49 | 100 | 42.81 | 0.92 | 347.5 | 0 | 0 | 0 | 0 | 0 | 0 | 7.783 | 6.808 | 5.803 | 0 | 0 | 0 | 2 | 2 | 0
2022-09-27 08:00 | 0 | 478.8 | 392.63 | 1 | 3.6 | 7.69 | 100 | 100 | 26.828 | 26.827 | 0.42 | 0.782 | 28.03 | 0 | 0 | 92.132 | 92.132 | 92.132 | 112.483 | 134.751 | 164.324 | 0 | 0 | 0 | 0 | 0 | 0 | 92.131 | 92.132 | 56.07 | 16.33 | 100 | 34.91 | 0.95 | 347.5 | 0 | 0 | 0 | 0 | 0 | 0 | 7.755 | 6.799 | 5.796 | 0 | 0 | 0 | 2 | 2 | 0
2022-09-27 09:00 | 0 | 543.1 | 491.05 | 1 | 3.4 | 7.51 | 100 | 100 | 37.096 | 37.096 | 1.221 | 1.139 | 39.456 | 0 | 0 | 124.137 | 124.137 | 124.137 | 144.506 | 168.53 | 186.392 | 0 | 0 | 0 | 0 | 0 | 0 | 124.136 | 124.137 | 66.6 | 19.9 | 100 | 25.29 | 0.98 | 347.5 | 0 | 0 | 0 | 0 | 0 | 0 | 7.767 | 6.803 | 5.799 | 0 | 0 | 0 | 2 | 2 | 0
2022-09-27 10:00 | 0 | 373.5 | 361.24 | 1 | 2.3 | 3.29 | 100 | 100 | 0 | 0 | 0 | 0.521 | 0 | 36.835 | 0 | 36.835 | 36.835 | 36.835 | 57.642 | 123.978 | 128.185 | 0 | 0 | 0 | 0 | 0 | 0 | -0.001 | 0 | 28.74 | 0 | 0 | 14.72 | 0.99 | 347.5 | 0 | 0 | 0 | 0 | 0 | 0 | 8.048 | 6.887 | 5.871 | 0 | 0 | 0 | 2 | 2 | 0
2022-09-27 11:00 | 0 | 0 | 0 | 1 | 2.9 | 1.99 | 100 | 100 | 0 | 0 | 0 | 0 | 0 | 0 | 0 | 0 | 0 | 0 | 0 | 0 | 0 | 0 | 0 | 0 | 0 | 0 | 0 | -0.001 | 0 | 0 | 0 | 0 | 3.72 | 1 | 283.05 | 0 | 0 | 0 | 0 | -18.708 | 0 | 6.738 | 6.462 | 5.508 | 0 | 0 | 0 | 2 | 2 | 0
2022-09-27 12:00 | 0 | 0 | 0 | 0 | 2.2 | 3.72 | 100 | 100 | 0 | 0 | 0 | 0 | 0 | 0 | 0 | 0 | 0 | 0 | 0 | 0 | 0 | 0 | 0 | 0 | 0 | 0 | 0 | -0.001 | 0 | 0 | 0 | 0 | 0 | 0 | 236.08 | 0 | 0 | 0 | 0 | -13.636 | 0 | 3.883 | 5.265 | 4.488 | 0 | 0 | 0 | 1 | 1 | 0
2022-09-27 13:00 | 0 | 0 | 0 | 0 | 2.1 | 3.41 | 100 | 100 | 0 | 0 | 0 | 0 | 0 | 0 | 0 | 0 | 0 | 0 | 0 | 0 | 0 | 0 | 0 | 0 | 0 | 0 | 0 | -0.001 | 0 | 0 | 0 | 0 | 0 | 0 | 199.16 | 0 | 0 | 0 | 0 | -10.717 | 0 | 2.561 | 4.403 | 3.753 | 0 | 0 | 0 | 1 | 1 | 0
2022-09-27 14:00 | 0 | 0 | 0 | 0 | 2.3 | -0.79 | 100 | 100 | 0 | 0 | 0 | 0 | 0 | 0 | 0 | 0 | 0 | 0 | 0 | 0 | 0 | 0 | 0 | 0 | 0 | 0 | 0 | -0.001 | 0 | 0 | 0 | 0 | 0 | 0 | 168.36 | 0 | 0 | 0 | 0 | -8.941 | 0 | 1.918 | 3.791 | 3.232 | 0 | 0 | 0 | 1 | 1 | 0
2022-09-27 15:00 | 0 | 0 | 0 | 0 | 2.4 | -0.89 | 100 | 100 | 0 | 0 | 0 | 0 | 0 | 0 | 0 | 0 | 0 | 0 | 0 | 0 | 0 | 0 | 0 | 0 | 0 | 0 | 0 | -0.001 | 0 | 0 | 0 | 0 | 0 | 0 | 142.74 | 0 | 0 | 0 | 0 | -7.436 | 0 | 1.485 | 3.213 | 2.739 | 0 | 0 | 0 | 1 | 1 | 0
2022-09-27 16:00 | 0 | 0 | 0 | 0 | 2.1 | -0.68 | 100 | 100 | 0 | 0 | 0 | 0 | 0 | 0 | 0 | 0 | 0 | 0 | 0 | 0 | 0 | 0 | 0 | 0 | 0 | 0 | 0 | -0.001 | 0 | 0 | 0 | 0 | 0 | 0 | 121.16 | 0 | 0 | 0 | 0 | -6.264 | 0 | 1.219 | 2.724 | 2.322 | 0 | 0 | 0 | 1 | 1 | 0
2022-09-27 17:00 | 0 | 0 | 0 | 0 | 1.8 | -2.83 | 100 | 100 | 0 | 0 | 0 | 0 | 0 | 0 | 0 | 0 | 0 | 0 | 0 | 0 | 0 | 0 | 0 | 0 | 0 | 0 | 0 | -0.001 | 0 | 0 | 0 | 0 | 0 | 0 | 102.48 | 0 | 0 | 0 | 0 | -5.421 | 0 | 1.06 | 2.355 | 2.007 | 0 | 0 | 0 | 1 | 1 | 0
2022-09-27 18:00 | 0 | 0 | 0 | 0 | 1.9 | -2.93 | 100 | 100 | 0 | 0 | 0 | 0 | 0 | 0 | 0 | 0 | 0 | 0 | 0 | 0 | 0 | 0 | 0 | 0 | 0 | 0 | 0 | -0.001 | 0 | 0 | 0 | 0 | 0 | 0 | 86.51 | 0 | 0 | 0 | 0 | -4.636 | 0 | 0.928 | 2.001 | 1.706 | 0 | 0 | 0 | 1 | 1 | 0
2022-09-27 19:00 | 0 | 0 | 0 | 0 | 2 | -2.78 | 100 | 100 | 0 | 0 | 0 | 0 | 0 | 0 | 0 | 0 | 0 | 0 | 0 | 0 | 0 | 0 | 0 | 0 | 0 | 0 | 0 | -0.001 | 0 | 0 | 0 | 0 | 0 | 0 | 72.87 | 0 | 0 | 0 | 0 | -3.961 | 0 | 0.822 | 1.694 | 1.444 | 0 | 0 | 0 | 1 | 1 | 0
2022-09-27 20:00 | 0 | 0 | 0 | 0 | 2.2 | -3.06 | 100 | 100 | 0 | 0 | 0 | 0 | 0 | 0 | 0 | 0 | 0 | 0 | 0 | 0 | 0 | 0 | 0 | 0 | 0 | 0 | 0 | -0.001 | 0 | 0 | 0 | 0 | 0 | 0 | 61.15 | 0 | 0 | 0 | 0 | -3.402 | 0 | 0.734 | 1.44 | 1.228 | 0 | 0 | 0 | 1 | 1 | 0
2022-09-27 21:00 | 0 | 0 | 0 | 0 | 2.3 | -2.89 | 100 | 100 | 0 | 0 | 0 | 0 | 0 | 0 | 0 | 0 | 0 | 0 | 0 | 0 | 0 | 0 | 0 | 0 | 0 | 0 | 0 | -0.001 | 0 | 0 | 0 | 0 | 0 | 0 | 51.16 | 0 | 0 | 0 | 0 | -2.9 | 0 | 0.651 | 1.214 | 1.035 | 0 | 0 | 0 | 1 | 1 | 0
2022-09-27 22:00 | 0 | 0 | 0 | 0 | 2.4 | -0.63 | 100 | 100 | 0 | 0 | 0 | 0 | 0 | 0 | 0 | 0 | 0 | 0 | 0 | 0 | 0 | 0 | 0 | 0 | 0 | 0 | 0 | -0.001 | 0 | 0 | 0 | 0 | 0 | 0 | 42.98 | 0 | 0 | 0 | 0 | -2.376 | 0 | 0.558 | 0.981 | 0.836 | 0 | 0 | 0 | 1 | 1 | 0
2022-09-27 23:00 | 0 | 0 | 0 | 1 | 2.5 | -0.44 | 100 | 100 | 0 | 0 | 0 | 0 | 0 | 0 | 0 | 0 | 0 | 0 | 0 | 0 | 0 | 0 | 0 | 0 | 0 | 0 | 0 | -0.001 | 0 | 0 | 0 | 0 | 4.01 | 1 | 36.05 | 0 | 0 | 0 | 0 | -2.011 | 0 | 0.489 | 0.822 | 0.701 | 0 | 0 | 0 | 1 | 1 | 0
2022-09-28 | 0 | 306.6 | 302.35 | 1 | 3.5 | -0.05 | 100 | 100 | 0 | 0 | 0 | 0.521 | 0 | 0 | 0 | 0 | 0 | 0 | 27.189 | 103.766 | 105.225 | 0 | 0 | 0 | 0 | 0 | 0 | -0.001 | 0 | 0 | 0 | 0 | 9.55 | 1 | 119.2 | 0 | 0 | 0 | 0 | 24.138 | 0 | 0.671 | 1.284 | 1.095 | 0 | 0 | 0 | 2 | 2 | 0
2022-09-28 01:00 | 0 | 562.1 | 526.8 | 1 | 3.5 | 0.59 | 100 | 100 | 0 | 0 | 0 | 0.521 | 0 | 41.559 | 0 | 41.559 | 41.559 | 41.559 | 120.931 | 180.799 | 192.913 | 0 | 0 | 0 | 0 | 0 | 0 | -0.001 | 0 | 21.54 | 0 | 0 | 20.41 | 0.98 | 347.5 | 0 | 0 | 0 | 0 | 66.271 | 0 | 3.98 | 4.924 | 4.197 | 0 | 0 | 0 | 1 | 1 | 0
2022-09-28 02:00 | 0 | 711.5 | 612.34 | 1 | 5.1 | 8.31 | 100 | 100 | 48.826 | 48.826 | 1.528 | 1.626 | 51.979 | 0 | 0 | 157.563 | 157.563 | 157.563 | 177.85 | 210.155 | 244.187 | 0 | 0 | 0 | 0 | 0 | 0 | 157.562 | 157.563 | 64.53 | 20 | 100 | 30.61 | 0.96 | 347.5 | 0 | 0 | 0 | 0 | 0 | 0 | 7.715 | 6.787 | 5.786 | 0 | 0 | 0 | 2 | 2 | 0
2022-09-28 03:00 | 0 | 790.3 | 609.64 | 1 | 6.3 | 8.44 | 100 | 100 | 46.542 | 46.541 | 1.453 | 1.523 | 49.517 | 0 | 0 | 151.129 | 151.129 | 151.129 | 171.403 | 209.229 | 271.231 | 0 | 0 | 0 | 0 | 0 | 0 | 151.128 | 151.129 | 55.72 | 17.16 | 100 | 39.52 | 0.93 | 347.5 | 0 | 0 | 0 | 0 | 0 | 0 | 7.706 | 6.784 | 5.783 | 0 | 0 | 0 | 2 | 2 | 0
2022-09-28 04:00 | 0 | 832.6 | 576.52 | 1 | 6.7 | 8.75 | 100 | 100 | 41.245 | 41.245 | 1.236 | 1.297 | 43.778 | 0 | 0 | 135.863 | 135.863 | 135.863 | 156.105 | 197.862 | 285.748 | 0 | 0 | 0 | 0 | 0 | 0 | 135.862 | 135.863 | 47.55 | 14.43 | 100 | 46.18 | 0.9 | 347.5 | 0 | 0 | 0 | 0 | 0 | 0 | 7.686 | 6.778 | 5.778 | 0 | 0 | 0 | 2 | 2 | 0
2022-09-28 05:00 | 0 | 840.6 | 547.46 | 1 | 6.9 | 14.11 | 100 | 100 | 36.98 | 36.98 | 1.652 | 1.15 | 39.782 | 0 | 0 | 124.982 | 124.982 | 124.982 | 144.682 | 187.888 | 288.494 | 0 | 0 | 0 | 0 | 0 | 0 | 124.981 | 124.982 | 43.32 | 12.82 | 100 | 49.36 | 0.88 | 347.5 | 0 | 0 | 0 | 0 | 0 | 0 | 7.343 | 6.671 | 5.687 | 0 | 0 | 0 | 2 | 2 | 0
2022-09-28 06:00 | 0 | 800 | 532.85 | 1 | 6.9 | 14.42 | 100 | 100 | 36.058 | 36.058 | 1.673 | 1.118 | 38.849 | 0 | 0 | 122.446 | 122.446 | 122.446 | 142.115 | 182.873 | 274.56 | 0 | 0 | 0 | 0 | 0 | 0 | 122.445 | 122.446 | 44.6 | 13.13 | 100 | 48.24 | 0.89 | 347.5 | 0 | 0 | 0 | 0 | 0 | 0 | 7.323 | 6.664 | 5.681 | 0 | 0 | 0 | 2 | 2 | 0
2022-09-28 07:00 | 0 | 829 | 605.09 | 1 | 6.7 | 14.72 | 100 | 100 | 44.981 | 44.981 | 1.679 | 1.465 | 48.125 | 0 | 0 | 147.366 | 147.366 | 147.366 | 167.004 | 207.667 | 284.513 | 0 | 0 | 0 | 0 | 0 | 0 | 147.365 | 147.366 | 51.8 | 15.81 | 100 | 43.12 | 0.92 | 347.5 | 0 | 0 | 0 | 0 | 0 | 0 | 7.304 | 6.658 | 5.676 | 0 | 0 | 0 | 2 | 2 | 0
2022-09-28 08:00 | 0 | 758.9 | 620.34 | 1 | 6.7 | 15.64 | 100 | 100 | 48.8 | 48.799 | 1.76 | 1.633 | 52.193 | 0 | 0 | 158.002 | 158.002 | 158.002 | 177.549 | 212.899 | 260.454 | 0 | 0 | 0 | 0 | 0 | 0 | 158.001 | 158.002 | 60.66 | 18.74 | 100 | 35.17 | 0.95 | 347.5 | 0 | 0 | 0 | 0 | 0 | 0 | 7.247 | 6.64 | 5.661 | 0 | 0 | 0 | 2 | 2 | 0
2022-09-28 09:00 | 0 | 658 | 593.83 | 1 | 5.7 | 15.9 | 100 | 100 | 47.717 | 47.717 | 1.76 | 1.586 | 51.064 | 0 | 0 | 155.143 | 155.143 | 155.143 | 174.665 | 203.801 | 225.826 | 0 | 0 | 0 | 0 | 0 | 0 | 155.142 | 155.143 | 68.7 | 21.13 | 100 | 25.52 | 0.98 | 347.5 | 0 | 0 | 0 | 0 | 0 | 0 | 7.23 | 6.635 | 5.656 | 0 | 0 | 0 | 2 | 2 | 0
2022-09-28 10:00 | 0 | 441.5 | 426.6 | 1 | 4.1 | 10.8 | 100 | 100 | 0 | 0 | 0 | 0.521 | 0 | 46.027 | 0 | 46.027 | 46.027 | 46.027 | 66.06 | 146.41 | 151.523 | 0 | 0 | 0 | 0 | 0 | 0 | -0.001 | 0 | 30.38 | 0 | 0 | 14.93 | 0.99 | 347.5 | 0 | 0 | 0 | 0 | 0 | 0 | 7.553 | 6.737 | 5.743 | 0 | 0 | 0 | 2 | 2 | 0
2022-09-28 11:00 | 0 | 0 | 0 | 1 | 3.2 | 9.95 | 100 | 100 | 0 | 0 | 0 | 0 | 0 | 0 | 0 | 0 | 0 | 0 | 0 | 0 | 0 | 0 | 0 | 0 | 0 | 0 | 0 | -0.001 | 0 | 0 | 0 | 0 | 3.92 | 1 | 285.37 | 0 | 0 | 0 | 0 | -18.035 | 0 | 6.328 | 6.319 | 5.387 | 0 | 0 | 0 | 2 | 2 | 0
2022-09-28 12:00 | 0 | 0 | 0 | 0 | 3.4 | 9.81 | 100 | 100 | 0 | 0 | 0 | 0 | 0 | 0 | 0 | 0 | 0 | 0 | 0 | 0 | 0 | 0 | 0 | 0 | 0 | 0 | 0 | -0.001 | 0 | 0 | 0 | 0 | 0 | 0 | 239.27 | 0 | 0 | 0 | 0 | -13.382 | 0 | 3.757 | 5.196 | 4.429 | 0 | 0 | 0 | 1 | 1 | 0
2022-09-28 13:00 | 0 | 0 | 0 | 0 | 3.9 | 9.67 | 100 | 100 | 0 | 0 | 0 | 0 | 0 | 0 | 0 | 0 | 0 | 0 | 0 | 0 | 0 | 0 | 0 | 0 | 0 | 0 | 0 | -0.001 | 0 | 0 | 0 | 0 | 0 | 0 | 202.96 | 0 | 0 | 0 | 0 | -10.542 | 0 | 2.492 | 4.346 | 3.705 | 0 | 0 | 0 | 1 | 1 | 0
2022-09-28 14:00 | 0 | 0 | 0 | 0 | 4.9 | 8.43 | 100 | 100 | 0 | 0 | 0 | 0 | 0 | 0 | 0 | 0 | 0 | 0 | 0 | 0 | 0 | 0 | 0 | 0 | 0 | 0 | 0 | -0.001 | 0 | 0 | 0 | 0 | 0 | 0 | 173.11 | 0 | 0 | 0 | 0 | -8.665 | 0 | 1.831 | 3.689 | 3.145 | 0 | 0 | 0 | 1 | 1 | 0
2022-09-28 15:00 | 0 | 0 | 0 | 0 | 5.7 | 8.78 | 100 | 100 | 0 | 0 | 0 | 0 | 0 | 0 | 0 | 0 | 0 | 0 | 0 | 0 | 0 | 0 | 0 | 0 | 0 | 0 | 0 | -0.001 | 0 | 0 | 0 | 0 | 0 | 0 | 148.28 | 0 | 0 | 0 | 0 | -7.207 | 0 | 1.428 | 3.12 | 2.659 | 0 | 0 | 0 | 1 | 1 | 0
2022-09-28 16:00 | 0 | 0 | 0 | 0 | 5.8 | 8.5 | 100 | 100 | 0 | 0 | 0 | 0 | 0 | 0 | 0 | 0 | 0 | 0 | 0 | 0 | 0 | 0 | 0 | 0 | 0 | 0 | 0 | -0.001 | 0 | 0 | 0 | 0 | 0 | 0 | 127.25 | 0 | 0 | 0 | 0 | -6.104 | 0 | 1.186 | 2.654 | 2.263 | 0 | 0 | 0 | 1 | 1 | 0
2022-09-28 17:00 | 0 | 0 | 0 | 0 | 5.3 | 8.13 | 100 | 100 | 0 | 0 | 0 | 0 | 0 | 0 | 0 | 0 | 0 | 0 | 0 | 0 | 0 | 0 | 0 | 0 | 0 | 0 | 0 | -0.001 | 0 | 0 | 0 | 0 | 0 | 0 | 109.29 | 0 | 0 | 0 | 0 | -5.214 | 0 | 1.024 | 2.262 | 1.928 | 0 | 0 | 0 | 1 | 1 | 0
2022-09-28 18:00 | 0 | 0 | 0 | 0 | 4.2 | 7.89 | 100 | 100 | 0 | 0 | 0 | 0 | 0 | 0 | 0 | 0 | 0 | 0 | 0 | 0 | 0 | 0 | 0 | 0 | 0 | 0 | 0 | -0.001 | 0 | 0 | 0 | 0 | 0 | 0 | 93.9 | 0 | 0 | 0 | 0 | -4.467 | 0 | 0.902 | 1.925 | 1.641 | 0 | 0 | 0 | 1 | 1 | 0
2022-09-28 19:00 | 0 | 0 | 0 | 0 | 2.7 | 6.09 | 100 | 100 | 0 | 0 | 0 | 0 | 0 | 0 | 0 | 0 | 0 | 0 | 0 | 0 | 0 | 0 | 0 | 0 | 0 | 0 | 0 | -0.001 | 0 | 0 | 0 | 0 | 0 | 0 | 80.47 | 0 | 0 | 0 | 0 | -3.899 | 0 | 0.813 | 1.666 | 1.42 | 0 | 0 | 0 | 1 | 1 | 0
2022-09-28 20:00 | 0 | 0 | 0 | 0 | 2.1 | 4.45 | 100 | 100 | 0 | 0 | 0 | 0 | 0 | 0 | 0 | 0 | 0 | 0 | 0 | 0 | 0 | 0 | 0 | 0 | 0 | 0 | 0 | -0.001 | 0 | 0 | 0 | 0 | 0 | 0 | 68.74 | 0 | 0 | 0 | 0 | -3.405 | 0 | 0.735 | 1.442 | 1.229 | 0 | 0 | 0 | 1 | 1 | 0
2022-09-28 21:00 | 0 | 0 | 0 | 0 | 1.9 | 4.05 | 100 | 100 | 0 | 0 | 0 | 0 | 0 | 0 | 0 | 0 | 0 | 0 | 0 | 0 | 0 | 0 | 0 | 0 | 0 | 0 | 0 | -0.001 | 0 | 0 | 0 | 0 | 0 | 0 | 58.65 | 0 | 0 | 0 | 0 | -2.927 | 0 | 0.656 | 1.226 | 1.045 | 0 | 0 | 0 | 1 | 1 | 0
2022-09-28 22:00 | 0 | 0 | 0 | 0 | 1.6 | 4.02 | 100 | 100 | 0 | 0 | 0 | 0 | 0 | 0 | 0 | 0 | 0 | 0 | 0 | 0 | 0 | 0 | 0 | 0 | 0 | 0 | 0 | -0.001 | 0 | 0 | 0 | 0 | 0 | 0 | 50.05 | 0 | 0 | 0 | 0 | -2.498 | 0 | 0.581 | 1.035 | 0.882 | 0 | 0 | 0 | 1 | 1 | 0
2022-09-28 23:00 | 0 | 0 | 0 | 1 | 1.5 | 3.74 | 100 | 100 | 0 | 0 | 0 | 0 | 0 | 0 | 0 | 0 | 0 | 0 | 0 | 0 | 0 | 0 | 0 | 0 | 0 | 0 | 0 | -0.001 | 0 | 0 | 0 | 0 | 4.34 | 1 | 42.68 | 0 | 0 | 0 | 0 | -2.138 | 0 | 0.514 | 0.877 | 0.747 | 0 | 0 | 0 | 1 | 1 | 0
2022-09-29 | 0 | 269.7 | 265.7 | 1 | 1.5 | 4.15 | 100 | 100 | 0 | 0 | 0 | 0.521 | 0 | 0 | 0 | 0 | 0 | 0 | 23.061 | 91.189 | 92.561 | 0 | 0 | 0 | 0 | 0 | 0 | -0.001 | 0 | 0 | 0 | 0 | 9.88 | 1 | 111.96 | 0 | 0 | 0 | 0 | 20.109 | 0 | 0.656 | 1.239 | 1.057 | 0 | 0 | 0 | 2 | 2 | 0
2022-09-29 01:00 | 0 | 523.3 | 489.37 | 1 | 1.3 | 4.95 | 100 | 100 | 0 | 0 | 0 | 0.521 | 0 | 30.979 | 0 | 30.979 | 30.979 | 30.979 | 110.824 | 167.95 | 179.597 | 0 | 0 | 0 | 0 | 0 | 0 | -0.001 | 0 | 17.25 | 0 | 0 | 20.75 | 0.98 | 347.5 | 0 | 0 | 0 | 0 | 68.375 | 0 | 3.168 | 4.482 | 3.821 | 0 | 0 | 0 | 1 | 1 | 0
2022-09-29 02:00 | 0 | 687.8 | 589.78 | 1 | 1.6 | 9.85 | 100 | 100 | 46.486 | 46.485 | 1.468 | 1.521 | 49.474 | 0 | 0 | 150.997 | 150.997 | 150.997 | 171.127 | 202.414 | 236.053 | 0 | 0 | 0 | 0 | 0 | 0 | 150.996 | 150.997 | 63.97 | 19.69 | 100 | 30.96 | 0.96 | 347.5 | 0 | 0 | 0 | 0 | 0 | 0 | 7.615 | 6.756 | 5.759 | 0 | 0 | 0 | 2 | 2 | 0
2022-09-29 03:00 | 0 | 796.9 | 611.41 | 1 | 2 | 10.12 | 100 | 100 | 46.66 | 46.659 | 1.476 | 1.529 | 49.664 | 0 | 0 | 151.498 | 151.498 | 151.498 | 171.6 | 209.835 | 273.496 | 0 | 0 | 0 | 0 | 0 | 0 | 151.497 | 151.498 | 55.39 | 17.06 | 100 | 39.89 | 0.93 | 347.5 | 0 | 0 | 0 | 0 | 0 | 0 | 7.597 | 6.75 | 5.755 | 0 | 0 | 0 | 2 | 2 | 0
2022-09-29 04:00 | 0 | 814 | 559.59 | 1 | 2.3 | 10.23 | 100 | 100 | 39.409 | 39.409 | 1.356 | 1.23 | 41.995 | 0 | 0 | 131.014 | 131.014 | 131.014 | 151.105 | 192.051 | 279.365 | 0 | 0 | 0 | 0 | 0 | 0 | 131.013 | 131.014 | 46.9 | 14.11 | 100 | 46.57 | 0.9 | 347.5 | 0 | 0 | 0 | 0 | 0 | 0 | 7.59 | 6.748 | 5.753 | 0 | 0 | 0 | 2 | 2 | 0
2022-09-29 05:00 | 0 | 856.1 | 553.08 | 1 | 2.3 | 12.85 | 100 | 100 | 37.38 | 37.38 | 1.557 | 1.161 | 40.098 | 0 | 0 | 125.849 | 125.849 | 125.849 | 145.675 | 189.816 | 293.814 | 0 | 0 | 0 | 0 | 0 | 0 | 125.848 | 125.849 | 42.83 | 12.72 | 100 | 49.76 | 0.87 | 347.5 | 0 | 0 | 0 | 0 | 0 | 0 | 7.422 | 6.696 | 5.708 | 0 | 0 | 0 | 2 | 2 | 0
2022-09-29 06:00 | 0 | 827.1 | 547 | 1 | 2.5 | 12.67 | 100 | 100 | 37.313 | 37.312 | 1.546 | 1.158 | 40.017 | 0 | 0 | 125.63 | 125.63 | 125.63 | 145.474 | 187.731 | 283.861 | 0 | 0 | 0 | 0 | 0 | 0 | 125.629 | 125.63 | 44.26 | 13.14 | 100 | 48.6 | 0.88 | 347.5 | 0 | 0 | 0 | 0 | 0 | 0 | 7.434 | 6.699 | 5.711 | 0 | 0 | 0 | 2 | 2 | 0
2022-09-29 07:00 | 0 | 693.4 | 503.56 | 1 | 3 | 12.3 | 100 | 100 | 34.878 | 34.878 | 1.569 | 1.073 | 37.52 | 0 | 0 | 118.852 | 118.852 | 118.852 | 138.734 | 172.82 | 237.975 | 0 | 0 | 0 | 0 | 0 | 0 | 118.851 | 118.852 | 49.94 | 14.66 | 100 | 43.43 | 0.91 | 347.5 | 0 | 0 | 0 | 0 | 0 | 0 | 7.457 | 6.707 | 5.718 | 0 | 0 | 0 | 2 | 2 | 0
2022-09-29 08:00 | 0 | 670.9 | 546.64 | 1 | 3.8 | 11.05 | 100 | 100 | 41.267 | 41.267 | 1.373 | 1.303 | 43.943 | 0 | 0 | 136.299 | 136.299 | 136.299 | 156.307 | 187.607 | 230.253 | 0 | 0 | 0 | 0 | 0 | 0 | 136.298 | 136.299 | 59.2 | 17.92 | 100 | 35.43 | 0.95 | 347.5 | 0 | 0 | 0 | 0 | 0 | 0 | 7.537 | 6.732 | 5.739 | 0 | 0 | 0 | 2 | 2 | 0
2022-09-29 09:00 | 0 | 509.4 | 458.85 | 1 | 4.7 | 10.25 | 100 | 100 | 33.445 | 33.445 | 1.295 | 1.014 | 35.754 | 0 | 0 | 113.971 | 113.971 | 113.971 | 134.06 | 157.477 | 174.826 | 0 | 0 | 0 | 0 | 0 | 0 | 113.97 | 113.971 | 65.19 | 19.13 | 100 | 25.74 | 0.97 | 347.5 | 0 | 0 | 0 | 0 | 0 | 0 | 7.589 | 6.748 | 5.752 | 0 | 0 | 0 | 2 | 2 | 0
2022-09-29 10:00 | 0 | 281.4 | 271.64 | 1 | 4.9 | 4.54 | 100 | 100 | 0 | 0 | 0 | 0.521 | 0 | 20.107 | 0 | 20.107 | 20.107 | 20.107 | 40.784 | 93.228 | 96.576 | 0 | 0 | 0 | 0 | 0 | 0 | -0.001 | 0 | 20.82 | 0 | 0 | 15.13 | 0.99 | 347.5 | 0 | 0 | 0 | 0 | 0 | 0 | 7.964 | 6.862 | 5.85 | 0 | 0 | 0 | 2 | 2 | 0
2022-09-29 11:00 | 0 | 0 | 0 | 1 | 4.2 | 3.86 | 100 | 100 | 0 | 0 | 0 | 0 | 0 | 0 | 0 | 0 | 0 | 0 | 0 | 0 | 0 | 0 | 0 | 0 | 0 | 0 | 0 | -0.001 | 0 | 0 | 0 | 0 | 4.12 | 1 | 283.6 | 0 | 0 | 0 | 0 | -18.548 | 0 | 6.64 | 6.428 | 5.48 | 0 | 0 | 0 | 2 | 2 | 0
2022-09-29 12:00 | 0 | 0 | 0 | 0 | 4 | 3.82 | 100 | 100 | 0 | 0 | 0 | 0 | 0 | 0 | 0 | 0 | 0 | 0 | 0 | 0 | 0 | 0 | 0 | 0 | 0 | 0 | 0 | -0.001 | 0 | 0 | 0 | 0 | 0 | 0 | 236.52 | 0 | 0 | 0 | 0 | -13.667 | 0 | 3.899 | 5.273 | 4.495 | 0 | 0 | 0 | 1 | 1 | 0
2022-09-29 13:00 | 0 | 0 | 0 | 0 | 3.3 | 3.66 | 100 | 100 | 0 | 0 | 0 | 0 | 0 | 0 | 0 | 0 | 0 | 0 | 0 | 0 | 0 | 0 | 0 | 0 | 0 | 0 | 0 | -0.001 | 0 | 0 | 0 | 0 | 0 | 0 | 199.56 | 0 | 0 | 0 | 0 | -10.729 | 0 | 2.566 | 4.406 | 3.756 | 0 | 0 | 0 | 1 | 1 | 0
2022-09-29 14:00 | 0 | 0 | 0 | 0 | 3.2 | 1.72 | 100 | 100 | 0 | 0 | 0 | 0 | 0 | 0 | 0 | 0 | 0 | 0 | 0 | 0 | 0 | 0 | 0 | 0 | 0 | 0 | 0 | -0.001 | 0 | 0 | 0 | 0 | 0 | 0 | 169.13 | 0 | 0 | 0 | 0 | -8.833 | 0 | 1.884 | 3.751 | 3.198 | 0 | 0 | 0 | 1 | 1 | 0
2022-09-29 15:00 | 0 | 0 | 0 | 0 | 3.3 | 1.71 | 100 | 100 | 0 | 0 | 0 | 0 | 0 | 0 | 0 | 0 | 0 | 0 | 0 | 0 | 0 | 0 | 0 | 0 | 0 | 0 | 0 | -0.001 | 0 | 0 | 0 | 0 | 0 | 0 | 143.81 | 0 | 0 | 0 | 0 | -7.351 | 0 | 1.464 | 3.178 | 2.709 | 0 | 0 | 0 | 1 | 1 | 0
2022-09-29 16:00 | 0 | 0 | 0 | 0 | 3.4 | 1.85 | 100 | 100 | 0 | 0 | 0 | 0 | 0 | 0 | 0 | 0 | 0 | 0 | 0 | 0 | 0 | 0 | 0 | 0 | 0 | 0 | 0 | -0.001 | 0 | 0 | 0 | 0 | 0 | 0 | 122.45 | 0 | 0 | 0 | 0 | -6.2 | 0 | 1.206 | 2.696 | 2.298 | 0 | 0 | 0 | 1 | 1 | 0
2022-09-29 17:00 | 0 | 0 | 0 | 0 | 3.7 | 0.51 | 100 | 100 | 0 | 0 | 0 | 0 | 0 | 0 | 0 | 0 | 0 | 0 | 0 | 0 | 0 | 0 | 0 | 0 | 0 | 0 | 0 | -0.001 | 0 | 0 | 0 | 0 | 0 | 0 | 104.08 | 0 | 0 | 0 | 0 | -5.334 | 0 | 1.044 | 2.316 | 1.974 | 0 | 0 | 0 | 1 | 1 | 0
2022-09-29 18:00 | 0 | 0 | 0 | 0 | 4.1 | 0.72 | 100 | 100 | 0 | 0 | 0 | 0 | 0 | 0 | 0 | 0 | 0 | 0 | 0 | 0 | 0 | 0 | 0 | 0 | 0 | 0 | 0 | -0.001 | 0 | 0 | 0 | 0 | 0 | 0 | 88.4 | 0 | 0 | 0 | 0 | -4.549 | 0 | 0.915 | 1.962 | 1.673 | 0 | 0 | 0 | 1 | 1 | 0
2022-09-29 19:00 | 0 | 0 | 0 | 0 | 4.3 | 1.05 | 100 | 100 | 0 | 0 | 0 | 0 | 0 | 0 | 0 | 0 | 0 | 0 | 0 | 0 | 0 | 0 | 0 | 0 | 0 | 0 | 0 | -0.001 | 0 | 0 | 0 | 0 | 0 | 0 | 75.04 | 0 | 0 | 0 | 0 | -3.88 | 0 | 0.81 | 1.658 | 1.413 | 0 | 0 | 0 | 1 | 1 | 0
2022-09-29 20:00 | 0 | 0 | 0 | 0 | 4.4 | -0.29 | 100 | 100 | 0 | 0 | 0 | 0 | 0 | 0 | 0 | 0 | 0 | 0 | 0 | 0 | 0 | 0 | 0 | 0 | 0 | 0 | 0 | -0.001 | 0 | 0 | 0 | 0 | 0 | 0 | 63.41 | 0 | 0 | 0 | 0 | -3.376 | 0 | 0.73 | 1.429 | 1.218 | 0 | 0 | 0 | 1 | 1 | 0
2022-09-29 21:00 | 0 | 0 | 0 | 0 | 4.6 | 0.06 | 100 | 100 | 0 | 0 | 0 | 0 | 0 | 0 | 0 | 0 | 0 | 0 | 0 | 0 | 0 | 0 | 0 | 0 | 0 | 0 | 0 | -0.001 | 0 | 0 | 0 | 0 | 0 | 0 | 53.52 | 0 | 0 | 0 | 0 | -2.87 | 0 | 0.646 | 1.201 | 1.024 | 0 | 0 | 0 | 1 | 1 | 0
2022-09-29 22:00 | 0 | 0 | 0 | 0 | 4.7 | 0.16 | 100 | 100 | 0 | 0 | 0 | 0 | 0 | 0 | 0 | 0 | 0 | 0 | 0 | 0 | 0 | 0 | 0 | 0 | 0 | 0 | 0 | -0.001 | 0 | 0 | 0 | 0 | 0 | 0 | 45.1 | 0 | 0 | 0 | 0 | -2.443 | 0 | 0.571 | 1.011 | 0.862 | 0 | 0 | 0 | 1 | 1 | 0
2022-09-29 23:00 | 0 | 0 | 0 | 1 | 4.5 | 0.39 | 100 | 100 | 0 | 0 | 0 | 0 | 0 | 0 | 0 | 0 | 0 | 0 | 0 | 0 | 0 | 0 | 0 | 0 | 0 | 0 | 0 | -0.001 | 0 | 0 | 0 | 0 | 4.66 | 1 | 37.98 | 0 | 0 | 0 | 0 | -2.068 | 0 | 0.5 | 0.846 | 0.722 | 0 | 0 | 0 | 1 | 1 | 0
2022-09-30 | 0 | 20.2 | 19.88 | 1 | 4.1 | 0.08 | 100 | 100 | 0 | 0 | 0 | 0.521 | 0 | 0 | 0 | 0 | 0 | 0 | 1.663 | 6.823 | 6.933 | 0 | 0 | 0 | 0 | 0 | 0 | -0.001 | 0 | 0 | 0 | 0 | 10.2 | 1 | 37.32 | 0 | 0 | 0 | 0 | -0.191 | 0 | 0.457 | 0.754 | 0.643 | 0 | 0 | 0 | 2 | 2 | 0
2022-09-30 01:00 | 0 | 76.3 | 71.19 | 1 | 4.6 | -0.14 | 100 | 100 | 0 | 0 | 0 | 0.521 | 0 | 0 | 0 | 0 | 0 | 0 | 15.901 | 24.434 | 26.186 | 0 | 0 | 0 | 0 | 0 | 0 | -0.001 | 0 | 0 | 0 | 0 | 21.08 | 0.98 | 83.3 | 0 | 0 | 0 | 0 | 13.348 | 0 | 0.589 | 1.061 | 0.904 | 0 | 0 | 0 | 1 | 1 | 0
2022-09-30 02:00 | 0 | 187.8 | 160.44 | 1 | 4.5 | 2.51 | 100 | 100 | 0 | 0 | 0 | 0.521 | 0 | 0 | 0 | 0 | 0 | 0 | 46.506 | 55.064 | 64.453 | 0 | 0 | 0 | 0 | 0 | 0 | -0.001 | 0 | 0 | 0 | 0 | 31.31 | 0.96 | 223.12 | 0 | 0 | 0 | 0 | 40.586 | 0 | 1.172 | 2.562 | 2.184 | 0 | 0 | 0 | 1 | 1 | 0
2022-09-30 03:00 | 0 | 259.5 | 198.01 | 1 | 5 | 2.75 | 100 | 100 | 0 | 0 | 0 | 0.521 | 0 | 5.157 | 0 | 5.157 | 5.157 | 5.157 | 55.475 | 67.957 | 89.06 | 0 | 0 | 0 | 0 | 0 | 0 | -0.001 | 0 | 5.79 | 0 | 0 | 40.27 | 0.93 | 347.5 | 0 | 0 | 0 | 0 | 36.105 | 0 | 4.227 | 5.39 | 4.595 | 0 | 0 | 0 | 1 | 1 | 0
2022-09-30 04:00 | 0 | 212.8 | 145.23 | 1 | 5.9 | 2.91 | 100 | 100 | 0 | 0 | 0 | 0.521 | 0 | 18.259 | 0 | 18.259 | 18.259 | 18.259 | 39.105 | 49.841 | 73.033 | 0 | 0 | 0 | 0 | 0 | 0 | -0.001 | 0 | 25 | 0 | 0 | 46.96 | 0.89 | 347.5 | 0 | 0 | 0 | 0 | 0 | 0 | 8.074 | 6.895 | 5.878 | 0 | 0 | 0 | 1 | 1 | 0
2022-09-30 05:00 | 0 | 265.6 | 170.19 | 1 | 6.1 | 5.13 | 100 | 100 | 0 | 0 | 0 | 0.521 | 0 | 24.057 | 0 | 24.057 | 24.057 | 24.057 | 44.673 | 58.41 | 91.154 | 0 | 0 | 0 | 0 | 0 | 0 | -0.001 | 0 | 26.39 | 0 | 0 | 50.15 | 0.87 | 347.5 | 0 | 0 | 0 | 0 | 0 | 0 | 7.925 | 6.85 | 5.84 | 0 | 0 | 0 | 1 | 1 | 0
2022-09-30 06:00 | 0 | 348.6 | 228.9 | 1 | 6.6 | 5.12 | 100 | 100 | 0 | 0 | 0 | 0.521 | 0 | 40.082 | 0 | 40.082 | 40.082 | 40.082 | 60.698 | 78.558 | 119.64 | 0 | 0 | 0 | 0 | 0 | 0 | -0.001 | 0 | 33.5 | 0 | 0 | 48.96 | 0.88 | 347.5 | 0 | 0 | 0 | 0 | 0 | 0 | 7.926 | 6.851 | 5.84 | 0 | 0 | 0 | 1 | 1 | 0
2022-09-30 07:00 | 0 | 592.6 | 428.16 | 1 | 7 | 5.26 | 100 | 100 | 28.518 | 28.518 | 0.41 | 0.831 | 29.758 | 0 | 0 | 97.147 | 97.147 | 97.147 | 117.749 | 146.944 | 203.38 | 0 | 0 | 0 | 0 | 0 | 0 | 97.146 | 97.147 | 47.77 | 14.02 | 100 | 43.74 | 0.91 | 347.5 | 0 | 0 | 0 | 0 | 0 | 0 | 7.916 | 6.848 | 5.838 | 0 | 0 | 0 | 2 | 2 | 0
2022-09-30 08:00 | 0 | 697.6 | 566.55 | 1 | 6.9 | 6.1 | 100 | 100 | 43.259 | 43.259 | 1.189 | 1.375 | 45.823 | 0 | 0 | 141.331 | 141.331 | 141.331 | 161.845 | 194.441 | 239.416 | 0 | 0 | 0 | 0 | 0 | 0 | 141.33 | 141.331 | 59.03 | 18.07 | 100 | 35.69 | 0.95 | 347.5 | 0 | 0 | 0 | 0 | 0 | 0 | 7.86 | 6.831 | 5.823 | 0 | 0 | 0 | 2 | 2 | 0
2022-09-30 09:00 | 0 | 516 | 463.91 | 1 | 6.6 | 5.83 | 100 | 100 | 33.354 | 33.353 | 0.989 | 1.001 | 35.344 | 0 | 0 | 112.844 | 112.844 | 112.844 | 133.387 | 159.213 | 177.091 | 0 | 0 | 0 | 0 | 0 | 0 | 112.843 | 112.844 | 63.72 | 18.83 | 100 | 25.97 | 0.97 | 347.5 | 0 | 0 | 0 | 0 | 0 | 0 | 7.878 | 6.836 | 5.828 | 0 | 0 | 0 | 2 | 2 | 0
2022-09-30 10:00 | 0 | 402.6 | 388.26 | 1 | 5.7 | 1.92 | 100 | 100 | 0 | 0 | 0 | 0.521 | 0 | 35.512 | 0 | 35.512 | 35.512 | 35.512 | 56.463 | 133.25 | 138.172 | 0 | 0 | 0 | 0 | 0 | 0 | -0.001 | 0 | 25.7 | 0 | 0 | 15.34 | 0.99 | 347.5 | 0 | 0 | 0 | 0 | 0 | 0 | 8.141 | 6.915 | 5.895 | 0 | 0 | 0 | 2 | 2 | 0
2022-09-30 11:00 | 0 | 0 | 0 | 1 | 4.2 | 2.03 | 100 | 100 | 0 | 0 | 0 | 0 | 0 | 0 | 0 | 0 | 0 | 0 | 0 | 0 | 0 | 0 | 0 | 0 | 0 | 0 | 0 | -0.001 | 0 | 0 | 0 | 0 | 4.32 | 1 | 283.06 | 0 | 0 | 0 | 0 | -18.705 | 0 | 6.736 | 6.461 | 5.508 | 0 | 0 | 0 | 2 | 2 | 0
2022-09-30 12:00 | 0 | 0 | 0 | 0 | 4 | 2.3 | 100 | 100 | 0 | 0 | 0 | 0 | 0 | 0 | 0 | 0 | 0 | 0 | 0 | 0 | 0 | 0 | 0 | 0 | 0 | 0 | 0 | -0.001 | 0 | 0 | 0 | 0 | 0 | 0 | 235.75 | 0 | 0 | 0 | 0 | -13.734 | 0 | 3.932 | 5.291 | 4.511 | 0 | 0 | 0 | 1 | 1 | 0
2022-09-30 13:00 | 0 | 0 | 0 | 0 | 4 | 2.33 | 100 | 100 | 0 | 0 | 0 | 0 | 0 | 0 | 0 | 0 | 0 | 0 | 0 | 0 | 0 | 0 | 0 | 0 | 0 | 0 | 0 | -0.001 | 0 | 0 | 0 | 0 | 0 | 0 | 198.68 | 0 | 0 | 0 | 0 | -10.761 | 0 | 2.579 | 4.417 | 3.765 | 0 | 0 | 0 | 1 | 1 | 0
2022-09-30 14:00 | 0 | 0 | 0 | 0 | 4.1 | 0.41 | 100 | 100 | 0 | 0 | 0 | 0 | 0 | 0 | 0 | 0 | 0 | 0 | 0 | 0 | 0 | 0 | 0 | 0 | 0 | 0 | 0 | -0.001 | 0 | 0 | 0 | 0 | 0 | 0 | 168.18 | 0 | 0 | 0 | 0 | -8.855 | 0 | 1.891 | 3.76 | 3.205 | 0 | 0 | 0 | 1 | 1 | 0
2022-09-30 15:00 | 0 | 0 | 0 | 0 | 4 | 0.48 | 100 | 100 | 0 | 0 | 0 | 0 | 0 | 0 | 0 | 0 | 0 | 0 | 0 | 0 | 0 | 0 | 0 | 0 | 0 | 0 | 0 | -0.001 | 0 | 0 | 0 | 0 | 0 | 0 | 142.81 | 0 | 0 | 0 | 0 | -7.364 | 0 | 1.467 | 3.183 | 2.714 | 0 | 0 | 0 | 1 | 1 | 0
2022-09-30 16:00 | 0 | 0 | 0 | 0 | 3.7 | 0.14 | 100 | 100 | 0 | 0 | 0 | 0 | 0 | 0 | 0 | 0 | 0 | 0 | 0 | 0 | 0 | 0 | 0 | 0 | 0 | 0 | 0 | -0.001 | 0 | 0 | 0 | 0 | 0 | 0 | 121.34 | 0 | 0 | 0 | 0 | -6.231 | 0 | 1.212 | 2.709 | 2.31 | 0 | 0 | 0 | 1 | 1 | 0
2022-09-30 17:00 | 0 | 0 | 0 | 0 | 3.4 | -0.66 | 100 | 100 | 0 | 0 | 0 | 0 | 0 | 0 | 0 | 0 | 0 | 0 | 0 | 0 | 0 | 0 | 0 | 0 | 0 | 0 | 0 | -0.001 | 0 | 0 | 0 | 0 | 0 | 0 | 102.96 | 0 | 0 | 0 | 0 | -5.337 | 0 | 1.045 | 2.317 | 1.975 | 0 | 0 | 0 | 1 | 1 | 0
2022-09-30 18:00 | 0 | 0 | 0 | 0 | 3.1 | -0.99 | 100 | 100 | 0 | 0 | 0 | 0 | 0 | 0 | 0 | 0 | 0 | 0 | 0 | 0 | 0 | 0 | 0 | 0 | 0 | 0 | 0 | -0.001 | 0 | 0 | 0 | 0 | 0 | 0 | 87.2 | 0 | 0 | 0 | 0 | -4.574 | 0 | 0.919 | 1.973 | 1.682 | 0 | 0 | 0 | 1 | 1 | 0
2022-09-30 19:00 | 0 | 0 | 0 | 0 | 3.2 | -1.15 | 100 | 100 | 0 | 0 | 0 | 0 | 0 | 0 | 0 | 0 | 0 | 0 | 0 | 0 | 0 | 0 | 0 | 0 | 0 | 0 | 0 | -0.001 | 0 | 0 | 0 | 0 | 0 | 0 | 73.69 | 0 | 0 | 0 | 0 | -3.922 | 0 | 0.816 | 1.677 | 1.429 | 0 | 0 | 0 | 1 | 1 | 0
2022-09-30 20:00 | 0 | 0 | 0 | 0 | 3.6 | -0.57 | 100 | 100 | 0 | 0 | 0 | 0 | 0 | 0 | 0 | 0 | 0 | 0 | 0 | 0 | 0 | 0 | 0 | 0 | 0 | 0 | 0 | -0.001 | 0 | 0 | 0 | 0 | 0 | 0 | 62.21 | 0 | 0 | 0 | 0 | -3.332 | 0 | 0.723 | 1.408 | 1.201 | 0 | 0 | 0 | 1 | 1 | 0
2022-09-30 21:00 | 0 | 0 | 0 | 0 | 3.8 | -0.47 | 100 | 100 | 0 | 0 | 0 | 0 | 0 | 0 | 0 | 0 | 0 | 0 | 0 | 0 | 0 | 0 | 0 | 0 | 0 | 0 | 0 | -0.001 | 0 | 0 | 0 | 0 | 0 | 0 | 52.42 | 0 | 0 | 0 | 0 | -2.842 | 0 | 0.641 | 1.188 | 1.013 | 0 | 0 | 0 | 1 | 1 | 0
2022-09-30 22:00 | 0 | 0 | 0 | 0 | 4 | 1.25 | 100 | 100 | 0 | 0 | 0 | 0 | 0 | 0 | 0 | 0 | 0 | 0 | 0 | 0 | 0 | 0 | 0 | 0 | 0 | 0 | 0 | -0.001 | 0 | 0 | 0 | 0 | 0 | 0 | 44.33 | 0 | 0 | 0 | 0 | -2.349 | 0 | 0.554 | 0.969 | 0.826 | 0 | 0 | 0 | 1 | 1 | 0
2022-09-30 23:00 | 0 | 0 | 0 | 1 | 3.9 | 1.19 | 100 | 100 | 0 | 0 | 0 | 0 | 0 | 0 | 0 | 0 | 0 | 0 | 0 | 0 | 0 | 0 | 0 | 0 | 0 | 0 | 0 | -0.001 | 0 | 0 | 0 | 0 | 4.98 | 1 | 37.44 | 0 | 0 | 0 | 0 | -1.999 | 0 | 0.486 | 0.817 | 0.696 | 0 | 0 | 0 | 1 | 1 | 0
2022-10-01 | 0 | 244.3 | 240.19 | 1 | 4.5 | 1.54 | 100 | 100 | 0 | 0 | 0 | 0.521 | 0 | 0 | 0 | 0 | 0 | 0 | 19.335 | 82.433 | 83.844 | 0 | 0 | 0 | 0 | 0 | 0 | -0.001 | 0 | 0 | 0 | 0 | 10.52 | 1 | 94.9 | 0 | 0 | 0 | 0 | 16.679 | 0 | 0.606 | 1.107 | 0.944 | 0 | 0 | 0 | 2 | 2 | 0
2022-10-01 01:00 | 0 | 509.4 | 474.24 | 1 | 4.5 | 2.06 | 100 | 100 | 0 | 0 | 0 | 0.521 | 0 | 20.985 | 0 | 20.985 | 20.985 | 20.985 | 104.435 | 162.759 | 174.826 | 0 | 0 | 0 | 0 | 0 | 0 | -0.001 | 0 | 12 | 0 | 0 | 21.41 | 0.98 | 347.5 | 0 | 0 | 0 | 0 | 73.325 | 0 | 2.58 | 4.072 | 3.472 | 0 | 0 | 0 | 1 | 1 | 0
2022-10-01 02:00 | 0 | 673.3 | 573.08 | 1 | 5.5 | 10.15 | 100 | 100 | 44.673 | 44.673 | 1.418 | 1.442 | 47.533 | 0 | 0 | 145.84 | 145.84 | 145.84 | 165.939 | 196.682 | 231.077 | 0 | 0 | 0 | 0 | 0 | 0 | 145.839 | 145.84 | 63.11 | 19.33 | 100 | 31.66 | 0.96 | 347.5 | 0 | 0 | 0 | 0 | 0 | 0 | 7.595 | 6.75 | 5.754 | 0 | 0 | 0 | 2 | 2 | 0
2022-10-01 03:00 | 0 | 744.6 | 565.03 | 1 | 6.5 | 10.35 | 100 | 100 | 41.884 | 41.884 | 1.346 | 1.326 | 44.556 | 0 | 0 | 137.934 | 137.934 | 137.934 | 158.013 | 193.917 | 255.547 | 0 | 0 | 0 | 0 | 0 | 0 | 137.933 | 137.934 | 53.98 | 16.39 | 100 | 40.64 | 0.93 | 347.5 | 0 | 0 | 0 | 0 | 0 | 0 | 7.582 | 6.746 | 5.751 | 0 | 0 | 0 | 2 | 2 | 0
2022-10-01 04:00 | 0 | 816.9 | 553.39 | 1 | 7.2 | 10.63 | 100 | 100 | 38.488 | 38.487 | 1.398 | 1.197 | 41.083 | 0 | 0 | 128.535 | 128.535 | 128.535 | 148.585 | 189.923 | 280.36 | 0 | 0 | 0 | 0 | 0 | 0 | 128.534 | 128.535 | 45.85 | 13.73 | 100 | 47.36 | 0.89 | 347.5 | 0 | 0 | 0 | 0 | 0 | 0 | 7.564 | 6.74 | 5.746 | 0 | 0 | 0 | 2 | 2 | 0
2022-10-01 05:00 | 0 | 828 | 526.2 | 1 | 7.7 | 14.46 | 100 | 100 | 34.459 | 34.459 | 1.677 | 1.062 | 37.198 | 0 | 0 | 117.965 | 117.965 | 117.965 | 137.63 | 180.592 | 284.17 | 0 | 0 | 0 | 0 | 0 | 0 | 117.964 | 117.965 | 41.51 | 12.13 | 100 | 50.54 | 0.87 | 347.5 | 0 | 0 | 0 | 0 | 0 | 0 | 7.321 | 6.664 | 5.681 | 0 | 0 | 0 | 2 | 2 | 0
2022-10-01 06:00 | 0 | 827.7 | 539.56 | 1 | 8 | 14.46 | 100 | 100 | 36.246 | 36.246 | 1.677 | 1.124 | 39.048 | 0 | 0 | 122.986 | 122.986 | 122.986 | 142.65 | 185.178 | 284.067 | 0 | 0 | 0 | 0 | 0 | 0 | 122.985 | 122.986 | 43.29 | 12.76 | 100 | 49.32 | 0.88 | 347.5 | 0 | 0 | 0 | 0 | 0 | 0 | 7.321 | 6.664 | 5.681 | 0 | 0 | 0 | 2 | 2 | 0
2022-10-01 07:00 | 0 | 778.1 | 559.29 | 1 | 8.6 | 14.37 | 100 | 100 | 40.115 | 40.114 | 1.668 | 1.269 | 43.052 | 0 | 0 | 133.858 | 133.858 | 133.858 | 153.531 | 191.95 | 267.044 | 0 | 0 | 0 | 0 | 0 | 0 | 133.857 | 133.858 | 50.13 | 15.02 | 100 | 44.04 | 0.91 | 347.5 | 0 | 0 | 0 | 0 | 0 | 0 | 7.326 | 6.665 | 5.682 | 0 | 0 | 0 | 2 | 2 | 0
2022-10-01 08:00 | 0 | 709.2 | 574.1 | 1 | 8.8 | 14.58 | 100 | 100 | 43.834 | 43.834 | 1.675 | 1.417 | 46.926 | 0 | 0 | 144.188 | 144.188 | 144.188 | 163.841 | 197.03 | 243.397 | 0 | 0 | 0 | 0 | 0 | 0 | 144.187 | 144.188 | 59.24 | 18.01 | 100 | 35.95 | 0.95 | 347.5 | 0 | 0 | 0 | 0 | 0 | 0 | 7.313 | 6.661 | 5.679 | 0 | 0 | 0 | 2 | 2 | 0
2022-10-01 09:00 | 0 | 493.2 | 442.56 | 1 | 7.6 | 14.51 | 100 | 100 | 30.783 | 30.782 | 1.052 | 0.918 | 32.753 | 0 | 0 | 105.531 | 105.531 | 105.531 | 125.191 | 151.885 | 169.266 | 0 | 0 | 0 | 0 | 0 | 0 | 105.53 | 105.531 | 62.35 | 18.19 | 100 | 26.19 | 0.97 | 347.5 | 0 | 0 | 0 | 0 | 0 | 0 | 7.317 | 6.663 | 5.68 | 0 | 0 | 0 | 2 | 2 | 0
2022-10-01 10:00 | 0 | 305.6 | 294.42 | 1 | 6.4 | 9.84 | 100 | 100 | 0 | 0 | 0 | 0.521 | 0 | 21.3 | 0 | 21.3 | 21.3 | 21.3 | 41.431 | 101.045 | 104.882 | 0 | 0 | 0 | 0 | 0 | 0 | -0.001 | 0 | 20.31 | 0 | 0 | 15.55 | 0.99 | 347.5 | 0 | 0 | 0 | 0 | 0 | 0 | 7.615 | 6.756 | 5.759 | 0 | 0 | 0 | 2 | 2 | 0
2022-10-01 11:00 | 0 | 0 | 0 | 1 | 4.9 | 9.98 | 100 | 100 | 0 | 0 | 0 | 0 | 0 | 0 | 0 | 0 | 0 | 0 | 0 | 0 | 0 | 0 | 0 | 0 | 0 | 0 | 0 | -0.001 | 0 | 0 | 0 | 0 | 4.52 | 1 | 285.38 | 0 | 0 | 0 | 0 | -18.032 | 0 | 6.327 | 6.319 | 5.387 | 0 | 0 | 0 | 2 | 2 | 0
2022-10-01 12:00 | 0 | 0 | 0 | 0 | 4 | 9.85 | 100 | 100 | 0 | 0 | 0 | 0 | 0 | 0 | 0 | 0 | 0 | 0 | 0 | 0 | 0 | 0 | 0 | 0 | 0 | 0 | 0 | -0.001 | 0 | 0 | 0 | 0 | 0 | 0 | 239.29 | 0 | 0 | 0 | 0 | -13.38 | 0 | 3.756 | 5.195 | 4.429 | 0 | 0 | 0 | 1 | 1 | 0
2022-10-01 13:00 | 0 | 0 | 0 | 0 | 3.6 | 9.44 | 100 | 100 | 0 | 0 | 0 | 0 | 0 | 0 | 0 | 0 | 0 | 0 | 0 | 0 | 0 | 0 | 0 | 0 | 0 | 0 | 0 | -0.001 | 0 | 0 | 0 | 0 | 0 | 0 | 202.92 | 0 | 0 | 0 | 0 | -10.556 | 0 | 2.497 | 4.35 | 3.709 | 0 | 0 | 0 | 1 | 1 | 0
2022-10-01 14:00 | 0 | 0 | 0 | 0 | 3.4 | 5.82 | 100 | 100 | 0 | 0 | 0 | 0 | 0 | 0 | 0 | 0 | 0 | 0 | 0 | 0 | 0 | 0 | 0 | 0 | 0 | 0 | 0 | -0.001 | 0 | 0 | 0 | 0 | 0 | 0 | 172.62 | 0 | 0 | 0 | 0 | -8.796 | 0 | 1.872 | 3.738 | 3.186 | 0 | 0 | 0 | 1 | 1 | 0
2022-10-01 15:00 | 0 | 0 | 0 | 0 | 3.1 | 5.49 | 100 | 100 | 0 | 0 | 0 | 0 | 0 | 0 | 0 | 0 | 0 | 0 | 0 | 0 | 0 | 0 | 0 | 0 | 0 | 0 | 0 | -0.001 | 0 | 0 | 0 | 0 | 0 | 0 | 147.35 | 0 | 0 | 0 | 0 | -7.338 | 0 | 1.46 | 3.173 | 2.705 | 0 | 0 | 0 | 1 | 1 | 0
2022-10-01 16:00 | 0 | 0 | 0 | 0 | 2.7 | 4.96 | 100 | 100 | 0 | 0 | 0 | 0 | 0 | 0 | 0 | 0 | 0 | 0 | 0 | 0 | 0 | 0 | 0 | 0 | 0 | 0 | 0 | -0.001 | 0 | 0 | 0 | 0 | 0 | 0 | 125.92 | 0 | 0 | 0 | 0 | -6.218 | 0 | 1.209 | 2.704 | 2.305 | 0 | 0 | 0 | 1 | 1 | 0
2022-10-01 17:00 | 0 | 0 | 0 | 0 | 2.5 | 2.78 | 100 | 100 | 0 | 0 | 0 | 0 | 0 | 0 | 0 | 0 | 0 | 0 | 0 | 0 | 0 | 0 | 0 | 0 | 0 | 0 | 0 | -0.001 | 0 | 0 | 0 | 0 | 0 | 0 | 107.37 | 0 | 0 | 0 | 0 | -5.385 | 0 | 1.053 | 2.338 | 1.994 | 0 | 0 | 0 | 1 | 1 | 0
2022-10-01 18:00 | 0 | 0 | 0 | 0 | 2.4 | 2.54 | 100 | 100 | 0 | 0 | 0 | 0 | 0 | 0 | 0 | 0 | 0 | 0 | 0 | 0 | 0 | 0 | 0 | 0 | 0 | 0 | 0 | -0.001 | 0 | 0 | 0 | 0 | 0 | 0 | 91.49 | 0 | 0 | 0 | 0 | -4.611 | 0 | 0.924 | 1.99 | 1.697 | 0 | 0 | 0 | 1 | 1 | 0
2022-10-01 19:00 | 0 | 0 | 0 | 0 | 2.3 | 2.55 | 100 | 100 | 0 | 0 | 0 | 0 | 0 | 0 | 0 | 0 | 0 | 0 | 0 | 0 | 0 | 0 | 0 | 0 | 0 | 0 | 0 | -0.001 | 0 | 0 | 0 | 0 | 0 | 0 | 77.89 | 0 | 0 | 0 | 0 | -3.946 | 0 | 0.82 | 1.688 | 1.439 | 0 | 0 | 0 | 1 | 1 | 0
2022-10-01 20:00 | 0 | 0 | 0 | 0 | 2.3 | 1.47 | 100 | 100 | 0 | 0 | 0 | 0 | 0 | 0 | 0 | 0 | 0 | 0 | 0 | 0 | 0 | 0 | 0 | 0 | 0 | 0 | 0 | -0.001 | 0 | 0 | 0 | 0 | 0 | 0 | 66.1 | 0 | 0 | 0 | 0 | -3.422 | 0 | 0.737 | 1.449 | 1.236 | 0 | 0 | 0 | 1 | 1 | 0
2022-10-01 21:00 | 0 | 0 | 0 | 0 | 2.2 | 0.97 | 100 | 100 | 0 | 0 | 0 | 0 | 0 | 0 | 0 | 0 | 0 | 0 | 0 | 0 | 0 | 0 | 0 | 0 | 0 | 0 | 0 | -0.001 | 0 | 0 | 0 | 0 | 0 | 0 | 55.95 | 0 | 0 | 0 | 0 | -2.946 | 0 | 0.659 | 1.235 | 1.052 | 0 | 0 | 0 | 1 | 1 | 0
2022-10-01 22:00 | 0 | 0 | 0 | 0 | 2.2 | 0.68 | 100 | 100 | 0 | 0 | 0 | 0 | 0 | 0 | 0 | 0 | 0 | 0 | 0 | 0 | 0 | 0 | 0 | 0 | 0 | 0 | 0 | -0.001 | 0 | 0 | 0 | 0 | 0 | 0 | 47.25 | 0 | 0 | 0 | 0 | -2.526 | 0 | 0.586 | 1.047 | 0.893 | 0 | 0 | 0 | 1 | 1 | 0
2022-10-01 23:00 | 0 | 0 | 0 | 1 | 2.2 | 0.73 | 100 | 100 | 0 | 0 | 0 | 0 | 0 | 0 | 0 | 0 | 0 | 0 | 0 | 0 | 0 | 0 | 0 | 0 | 0 | 0 | 0 | -0.001 | 0 | 0 | 0 | 0 | 5.3 | 1 | 39.86 | 0 | 0 | 0 | 0 | -2.147 | 0 | 0.515 | 0.881 | 0.751 | 0 | 0 | 0 | 1 | 1 | 0
2022-10-02 | 0 | 267.6 | 262.82 | 1 | 2 | 1.41 | 100 | 100 | 0 | 0 | 0 | 0.521 | 0 | 0 | 0 | 0 | 0 | 0 | 20.326 | 90.2 | 91.84 | 0 | 0 | 0 | 0 | 0 | 0 | -0.001 | 0 | 0 | 0 | 0 | 10.85 | 1 | 100.18 | 0 | 0 | 0 | 0 | 17.512 | 0 | 0.633 | 1.177 | 1.004 | 0 | 0 | 0 | 2 | 2 | 0
2022-10-02 01:00 | 0 | 500.1 | 464.52 | 1 | 1.8 | 2.55 | 100 | 100 | 0 | 0 | 0 | 0.521 | 0 | 18.907 | 0 | 18.907 | 18.907 | 18.907 | 100.828 | 159.424 | 171.634 | 0 | 0 | 0 | 0 | 0 | 0 | -0.001 | 0 | 11.02 | 0 | 0 | 21.74 | 0.98 | 347.5 | 0 | 0 | 0 | 0 | 71.792 | 0 | 2.565 | 4.084 | 3.481 | 0 | 0 | 0 | 1 | 1 | 0
2022-10-02 02:00 | 0 | 639 | 541.85 | 1 | 2.4 | 7.46 | 100 | 100 | 41.498 | 41.497 | 1.155 | 1.304 | 43.956 | 0 | 0 | 136.355 | 136.355 | 136.355 | 156.729 | 185.961 | 219.305 | 0 | 0 | 0 | 0 | 0 | 0 | 136.354 | 136.355 | 62.18 | 18.92 | 100 | 32.01 | 0.96 | 347.5 | 0 | 0 | 0 | 0 | 0 | 0 | 7.771 | 6.804 | 5.8 | 0 | 0 | 0 | 2 | 2 | 0
2022-10-02 03:00 | 0 | 760.6 | 573.95 | 1 | 2.8 | 7.78 | 100 | 100 | 42.689 | 42.689 | 1.236 | 1.354 | 45.279 | 0 | 0 | 139.872 | 139.872 | 139.872 | 160.213 | 196.98 | 261.038 | 0 | 0 | 0 | 0 | 0 | 0 | 139.871 | 139.872 | 53.58 | 16.35 | 100 | 41.01 | 0.93 | 347.5 | 0 | 0 | 0 | 0 | 0 | 0 | 7.75 | 6.797 | 5.795 | 0 | 0 | 0 | 2 | 2 | 0
2022-10-02 04:00 | 0 | 805.6 | 541.67 | 1 | 3.2 | 8.09 | 100 | 100 | 37.264 | 37.264 | 1.255 | 1.146 | 39.666 | 0 | 0 | 124.703 | 124.703 | 124.703 | 145.012 | 185.901 | 276.482 | 0 | 0 | 0 | 0 | 0 | 0 | 124.702 | 124.703 | 45.1 | 13.48 | 100 | 47.75 | 0.89 | 347.5 | 0 | 0 | 0 | 0 | 0 | 0 | 7.729 | 6.791 | 5.789 | 0 | 0 | 0 | 2 | 2 | 0
2022-10-02 05:00 | 0 | 823.3 | 518.85 | 1 | 3.4 | 11.95 | 100 | 100 | 33.733 | 33.733 | 1.467 | 1.03 | 36.23 | 0 | 0 | 115.298 | 115.298 | 115.298 | 135.215 | 178.07 | 282.557 | 0 | 0 | 0 | 0 | 0 | 0 | 115.297 | 115.298 | 40.81 | 11.94 | 100 | 50.93 | 0.87 | 347.5 | 0 | 0 | 0 | 0 | 0 | 0 | 7.48 | 6.714 | 5.723 | 0 | 0 | 0 | 2 | 2 | 0
2022-10-02 06:00 | 0 | 816.6 | 528.44 | 1 | 3.6 | 11.98 | 100 | 100 | 35.086 | 35.086 | 1.545 | 1.079 | 37.71 | 0 | 0 | 119.371 | 119.371 | 119.371 | 139.285 | 181.362 | 280.257 | 0 | 0 | 0 | 0 | 0 | 0 | 119.37 | 119.371 | 42.59 | 12.52 | 100 | 49.67 | 0.87 | 347.5 | 0 | 0 | 0 | 0 | 0 | 0 | 7.478 | 6.713 | 5.723 | 0 | 0 | 0 | 2 | 2 | 0
2022-10-02 07:00 | 0 | 786.9 | 562.69 | 1 | 3.9 | 11.94 | 100 | 100 | 40.478 | 40.478 | 1.441 | 1.274 | 43.194 | 0 | 0 | 134.259 | 134.259 | 134.259 | 154.177 | 193.115 | 270.064 | 0 | 0 | 0 | 0 | 0 | 0 | 134.258 | 134.259 | 49.71 | 14.99 | 100 | 44.35 | 0.91 | 347.5 | 0 | 0 | 0 | 0 | 0 | 0 | 7.48 | 6.714 | 5.724 | 0 | 0 | 0 | 2 | 2 | 0
2022-10-02 08:00 | 0 | 724.4 | 584.48 | 1 | 4.2 | 12.96 | 100 | 100 | 44.958 | 44.958 | 1.5 | 1.457 | 47.915 | 0 | 0 | 146.824 | 146.824 | 146.824 | 166.639 | 200.593 | 248.614 | 0 | 0 | 0 | 0 | 0 | 0 | 146.823 | 146.824 | 59.06 | 18.08 | 100 | 36.21 | 0.95 | 347.5 | 0 | 0 | 0 | 0 | 0 | 0 | 7.415 | 6.694 | 5.706 | 0 | 0 | 0 | 2 | 2 | 0
2022-10-02 09:00 | 0 | 604.4 | 541.28 | 1 | 4.2 | 12.92 | 100 | 100 | 39.16 | 39.16 | 1.528 | 1.227 | 41.915 | 0 | 0 | 130.781 | 130.781 | 130.781 | 150.6 | 185.769 | 207.43 | 0 | 0 | 0 | 0 | 0 | 0 | 130.78 | 130.781 | 63.05 | 18.88 | 100 | 26.42 | 0.97 | 347.5 | 0 | 0 | 0 | 0 | 0 | 0 | 7.418 | 6.694 | 5.707 | 0 | 0 | 0 | 2 | 2 | 0
2022-10-02 10:00 | 0 | 385 | 370.54 | 1 | 2.5 | 7.07 | 100 | 100 | 0 | 0 | 0 | 0.521 | 0 | 29.986 | 0 | 29.986 | 29.986 | 29.986 | 50.401 | 127.17 | 132.132 | 0 | 0 | 0 | 0 | 0 | 0 | -0.001 | 0 | 22.69 | 0 | 0 | 15.75 | 0.99 | 347.5 | 0 | 0 | 0 | 0 | 0 | 0 | 7.796 | 6.812 | 5.807 | 0 | 0 | 0 | 2 | 2 | 0
2022-10-02 11:00 | 0 | 0 | 0 | 1 | 3.1 | 6.28 | 100 | 100 | 0 | 0 | 0 | 0 | 0 | 0 | 0 | 0 | 0 | 0 | 0 | 0 | 0 | 0 | 0 | 0 | 0 | 0 | 0 | -0.001 | 0 | 0 | 0 | 0 | 4.72 | 1 | 284.31 | 0 | 0 | 0 | 0 | -18.343 | 0 | 6.515 | 6.385 | 5.443 | 0 | 0 | 0 | 2 | 2 | 0
2022-10-02 12:00 | 0 | 0 | 0 | 0 | 3 | 6.48 | 100 | 100 | 0 | 0 | 0 | 0 | 0 | 0 | 0 | 0 | 0 | 0 | 0 | 0 | 0 | 0 | 0 | 0 | 0 | 0 | 0 | -0.001 | 0 | 0 | 0 | 0 | 0 | 0 | 237.68 | 0 | 0 | 0 | 0 | -13.535 | 0 | 3.832 | 5.237 | 4.465 | 0 | 0 | 0 | 1 | 1 | 0
2022-10-02 13:00 | 0 | 0 | 0 | 0 | 2.3 | 7.56 | 100 | 100 | 0 | 0 | 0 | 0 | 0 | 0 | 0 | 0 | 0 | 0 | 0 | 0 | 0 | 0 | 0 | 0 | 0 | 0 | 0 | -0.001 | 0 | 0 | 0 | 0 | 0 | 0 | 201.27 | 0 | 0 | 0 | 0 | -10.572 | 0 | 2.504 | 4.355 | 3.713 | 0 | 0 | 0 | 1 | 1 | 0
2022-10-02 14:00 | 0 | 0 | 0 | 0 | 2 | 5.08 | 100 | 100 | 0 | 0 | 0 | 0 | 0 | 0 | 0 | 0 | 0 | 0 | 0 | 0 | 0 | 0 | 0 | 0 | 0 | 0 | 0 | -0.001 | 0 | 0 | 0 | 0 | 0 | 0 | 171.13 | 0 | 0 | 0 | 0 | -8.749 | 0 | 1.857 | 3.72 | 3.172 | 0 | 0 | 0 | 1 | 1 | 0
2022-10-02 15:00 | 0 | 0 | 0 | 0 | 1.8 | 5.3 | 100 | 100 | 0 | 0 | 0 | 0 | 0 | 0 | 0 | 0 | 0 | 0 | 0 | 0 | 0 | 0 | 0 | 0 | 0 | 0 | 0 | -0.001 | 0 | 0 | 0 | 0 | 0 | 0 | 146.06 | 0 | 0 | 0 | 0 | -7.277 | 0 | 1.445 | 3.148 | 2.684 | 0 | 0 | 0 | 1 | 1 | 0
2022-10-02 16:00 | 0 | 0 | 0 | 0 | 2 | 5.3 | 100 | 100 | 0 | 0 | 0 | 0 | 0 | 0 | 0 | 0 | 0 | 0 | 0 | 0 | 0 | 0 | 0 | 0 | 0 | 0 | 0 | -0.001 | 0 | 0 | 0 | 0 | 0 | 0 | 124.88 | 0 | 0 | 0 | 0 | -6.147 | 0 | 1.195 | 2.673 | 2.279 | 0 | 0 | 0 | 1 | 1 | 0
2022-10-02 17:00 | 0 | 0 | 0 | 0 | 2.1 | 3.07 | 100 | 100 | 0 | 0 | 0 | 0 | 0 | 0 | 0 | 0 | 0 | 0 | 0 | 0 | 0 | 0 | 0 | 0 | 0 | 0 | 0 | -0.001 | 0 | 0 | 0 | 0 | 0 | 0 | 106.53 | 0 | 0 | 0 | 0 | -5.328 | 0 | 1.043 | 2.313 | 1.972 | 0 | 0 | 0 | 1 | 1 | 0
2022-10-02 18:00 | 0 | 0 | 0 | 0 | 2 | 2.83 | 100 | 100 | 0 | 0 | 0 | 0 | 0 | 0 | 0 | 0 | 0 | 0 | 0 | 0 | 0 | 0 | 0 | 0 | 0 | 0 | 0 | -0.001 | 0 | 0 | 0 | 0 | 0 | 0 | 90.8 | 0 | 0 | 0 | 0 | -4.564 | 0 | 0.917 | 1.969 | 1.678 | 0 | 0 | 0 | 1 | 1 | 0
2022-10-02 19:00 | 0 | 0 | 0 | 0 | 2 | 2.66 | 100 | 100 | 0 | 0 | 0 | 0 | 0 | 0 | 0 | 0 | 0 | 0 | 0 | 0 | 0 | 0 | 0 | 0 | 0 | 0 | 0 | -0.001 | 0 | 0 | 0 | 0 | 0 | 0 | 77.32 | 0 | 0 | 0 | 0 | -3.913 | 0 | 0.815 | 1.673 | 1.426 | 0 | 0 | 0 | 1 | 1 | 0
2022-10-02 20:00 | 0 | 0 | 0 | 0 | 2.1 | 1.01 | 100 | 100 | 0 | 0 | 0 | 0 | 0 | 0 | 0 | 0 | 0 | 0 | 0 | 0 | 0 | 0 | 0 | 0 | 0 | 0 | 0 | -0.001 | 0 | 0 | 0 | 0 | 0 | 0 | 65.55 | 0 | 0 | 0 | 0 | -3.418 | 0 | 0.737 | 1.447 | 1.234 | 0 | 0 | 0 | 1 | 1 | 0
2022-10-02 21:00 | 0 | 0 | 0 | 0 | 2 | 0.73 | 100 | 100 | 0 | 0 | 0 | 0 | 0 | 0 | 0 | 0 | 0 | 0 | 0 | 0 | 0 | 0 | 0 | 0 | 0 | 0 | 0 | -0.001 | 0 | 0 | 0 | 0 | 0 | 0 | 55.45 | 0 | 0 | 0 | 0 | -2.933 | 0 | 0.657 | 1.229 | 1.047 | 0 | 0 | 0 | 1 | 1 | 0
2022-10-02 22:00 | 0 | 0 | 0 | 0 | 1.7 | 1.12 | 100 | 100 | 0 | 0 | 0 | 0 | 0 | 0 | 0 | 0 | 0 | 0 | 0 | 0 | 0 | 0 | 0 | 0 | 0 | 0 | 0 | -0.001 | 0 | 0 | 0 | 0 | 0 | 0 | 46.89 | 0 | 0 | 0 | 0 | -2.485 | 0 | 0.578 | 1.029 | 0.877 | 0 | 0 | 0 | 1 | 1 | 0
2022-10-02 23:00 | 0 | 0 | 0 | 1 | 1.6 | 0.75 | 100 | 100 | 0 | 0 | 0 | 0 | 0 | 0 | 0 | 0 | 0 | 0 | 0 | 0 | 0 | 0 | 0 | 0 | 0 | 0 | 0 | -0.001 | 0 | 0 | 0 | 0 | 5.62 | 1 | 39.55 | 0 | 0 | 0 | 0 | -2.13 | 0 | 0.512 | 0.873 | 0.745 | 0 | 0 | 0 | 1 | 1 | 0
2022-10-03 | 0 | 274 | 268.81 | 1 | 1.6 | 1.36 | 100 | 100 | 0 | 0 | 0 | 0.521 | 0 | 0 | 0 | 0 | 0 | 0 | 19.938 | 92.257 | 94.037 | 0 | 0 | 0 | 0 | 0 | 0 | -0.001 | 0 | 0 | 0 | 0 | 11.17 | 1 | 98.64 | 0 | 0 | 0 | 0 | 17.154 | 0 | 0.628 | 1.164 | 0.992 | 0 | 0 | 0 | 2 | 2 | 0
2022-10-03 01:00 | 0 | 525.1 | 486.62 | 1 | 1.6 | 3.64 | 100 | 100 | 0 | 0 | 0 | 0.521 | 0 | 21.617 | 0 | 21.617 | 21.617 | 21.617 | 104.078 | 167.008 | 180.214 | 0 | 0 | 0 | 0 | 0 | 0 | -0.001 | 0 | 11.99 | 0 | 0 | 22.07 | 0.98 | 347.5 | 0 | 0 | 0 | 0 | 72.239 | 0 | 2.616 | 4.106 | 3.5 | 0 | 0 | 0 | 1 | 1 | 0
2022-10-03 02:00 | 0 | 687.8 | 581.02 | 1 | 1.6 | 11.17 | 100 | 100 | 45.373 | 45.373 | 1.462 | 1.473 | 48.308 | 0 | 0 | 147.885 | 147.885 | 147.885 | 167.881 | 199.405 | 236.053 | 0 | 0 | 0 | 0 | 0 | 0 | 147.884 | 147.885 | 62.65 | 19.22 | 100 | 32.36 | 0.96 | 347.5 | 0 | 0 | 0 | 0 | 0 | 0 | 7.529 | 6.729 | 5.737 | 0 | 0 | 0 | 2 | 2 | 0
2022-10-03 03:00 | 0 | 772.1 | 579.36 | 1 | 2.5 | 10.91 | 100 | 100 | 43.082 | 43.082 | 1.404 | 1.376 | 45.862 | 0 | 0 | 141.396 | 141.396 | 141.396 | 161.418 | 198.835 | 264.985 | 0 | 0 | 0 | 0 | 0 | 0 | 141.395 | 141.396 | 53.36 | 16.26 | 100 | 41.38 | 0.92 | 347.5 | 0 | 0 | 0 | 0 | 0 | 0 | 7.546 | 6.735 | 5.741 | 0 | 0 | 0 | 2 | 2 | 0
2022-10-03 04:00 | 0 | 816 | 544.53 | 1 | 3.2 | 11.08 | 100 | 100 | 37.305 | 37.304 | 1.446 | 1.155 | 39.906 | 0 | 0 | 125.337 | 125.337 | 125.337 | 145.341 | 186.883 | 280.051 | 0 | 0 | 0 | 0 | 0 | 0 | 125.336 | 125.337 | 44.75 | 13.32 | 100 | 48.14 | 0.89 | 347.5 | 0 | 0 | 0 | 0 | 0 | 0 | 7.535 | 6.731 | 5.738 | 0 | 0 | 0 | 2 | 2 | 0
2022-10-03 05:00 | 0 | 834.5 | 521.47 | 1 | 3.3 | 16.25 | 100 | 100 | 33.749 | 33.748 | 1.671 | 1.037 | 36.457 | 0 | 0 | 115.906 | 115.906 | 115.906 | 135.393 | 178.969 | 286.4 | 0 | 0 | 0 | 0 | 0 | 0 | 115.905 | 115.906 | 40.47 | 11.78 | 100 | 51.33 | 0.86 | 347.5 | 0 | 0 | 0 | 0 | 0 | 0 | 7.209 | 6.628 | 5.65 | 0 | 0 | 0 | 2 | 2 | 0
2022-10-03 06:00 | 0 | 829.2 | 532.64 | 1 | 3.5 | 16.1 | 100 | 100 | 35.275 | 35.274 | 1.751 | 1.093 | 38.119 | 0 | 0 | 120.453 | 120.453 | 120.453 | 139.954 | 182.803 | 284.581 | 0 | 0 | 0 | 0 | 0 | 0 | 120.452 | 120.453 | 42.33 | 12.4 | 100 | 50.03 | 0.87 | 347.5 | 0 | 0 | 0 | 0 | 0 | 0 | 7.218 | 6.631 | 5.653 | 0 | 0 | 0 | 2 | 2 | 0
2022-10-03 07:00 | 0 | 797.3 | 567.15 | 1 | 3.5 | 16.01 | 100 | 100 | 40.536 | 40.536 | 1.868 | 1.293 | 43.697 | 0 | 0 | 135.596 | 135.596 | 135.596 | 155.106 | 194.647 | 273.633 | 0 | 0 | 0 | 0 | 0 | 0 | 135.595 | 135.596 | 49.55 | 14.81 | 100 | 44.66 | 0.91 | 347.5 | 0 | 0 | 0 | 0 | 0 | 0 | 7.224 | 6.633 | 5.654 | 0 | 0 | 0 | 2 | 2 | 0
2022-10-03 08:00 | 0 | 735.5 | 591.48 | 1 | 3.5 | 16.47 | 100 | 100 | 45.408 | 45.408 | 1.85 | 1.49 | 48.748 | 0 | 0 | 149.001 | 149.001 | 149.001 | 168.466 | 202.995 | 252.424 | 0 | 0 | 0 | 0 | 0 | 0 | 149 | 149.001 | 59.03 | 17.99 | 100 | 36.47 | 0.94 | 347.5 | 0 | 0 | 0 | 0 | 0 | 0 | 7.195 | 6.623 | 5.646 | 0 | 0 | 0 | 2 | 2 | 0
2022-10-03 09:00 | 0 | 614.3 | 549.08 | 1 | 2.9 | 16.4 | 100 | 100 | 38.813 | 38.813 | 1.869 | 1.226 | 41.908 | 0 | 0 | 130.736 | 130.736 | 130.736 | 150.208 | 188.443 | 210.828 | 0 | 0 | 0 | 0 | 0 | 0 | 130.735 | 130.736 | 62.01 | 18.41 | 100 | 26.64 | 0.97 | 347.5 | 0 | 0 | 0 | 0 | 0 | 0 | 7.199 | 6.625 | 5.648 | 0 | 0 | 0 | 2 | 2 | 0
2022-10-03 10:00 | 0 | 387.3 | 372.38 | 1 | 2.9 | 8.08 | 100 | 100 | 0 | 0 | 0 | 0.521 | 0 | 28.593 | 0 | 28.593 | 28.593 | 28.593 | 48.903 | 127.799 | 132.921 | 0 | 0 | 0 | 0 | 0 | 0 | -0.001 | 0 | 21.51 | 0 | 0 | 15.96 | 0.99 | 347.5 | 0 | 0 | 0 | 0 | 0 | 0 | 7.73 | 6.791 | 5.79 | 0 | 0 | 0 | 2 | 2 | 0
2022-10-03 11:00 | 0 | 0 | 0 | 1 | 2.1 | 10.21 | 100 | 100 | 0 | 0 | 0 | 0 | 0 | 0 | 0 | 0 | 0 | 0 | 0 | 0 | 0 | 0 | 0 | 0 | 0 | 0 | 0 | -0.001 | 0 | 0 | 0 | 0 | 10.46 | 1 | 285.45 | 0 | 0 | 0 | 0 | -18.013 | 0 | 6.315 | 6.315 | 5.383 | 0 | 0 | 0 | 2 | 2 | 0
2022-10-03 12:00 | 0 | 0 | 0 | 0 | 1 | 11.66 | 100 | 100 | 0 | 0 | 0 | 0 | 0 | 0 | 0 | 0 | 0 | 0 | 0 | 0 | 0 | 0 | 0 | 0 | 0 | 0 | 0 | -0.001 | 0 | 0 | 0 | 0 | 0 | 0 | 239.76 | 0 | 0 | 0 | 0 | -13.263 | 0 | 3.698 | 5.163 | 4.402 | 0 | 0 | 0 | 1 | 1 | 0
2022-10-03 13:00 | 0 | 0 | 0 | 0 | 0.9 | 11.84 | 100 | 100 | 0 | 0 | 0 | 0 | 0 | 0 | 0 | 0 | 0 | 0 | 0 | 0 | 0 | 0 | 0 | 0 | 0 | 0 | 0 | -0.001 | 0 | 0 | 0 | 0 | 0 | 0 | 203.77 | 0 | 0 | 0 | 0 | -10.447 | 0 | 2.455 | 4.314 | 3.678 | 0 | 0 | 0 | 1 | 1 | 0
2022-10-03 14:00 | 0 | 0 | 0 | 0 | 1.2 | 5.97 | 100 | 100 | 0 | 0 | 0 | 0 | 0 | 0 | 0 | 0 | 0 | 0 | 0 | 0 | 0 | 0 | 0 | 0 | 0 | 0 | 0 | -0.001 | 0 | 0 | 0 | 0 | 0 | 0 | 173.35 | 0 | 0 | 0 | 0 | -8.831 | 0 | 1.883 | 3.751 | 3.197 | 0 | 0 | 0 | 1 | 1 | 0
2022-10-03 15:00 | 0 | 0 | 0 | 0 | 1.6 | 4.65 | 100 | 100 | 0 | 0 | 0 | 0 | 0 | 0 | 0 | 0 | 0 | 0 | 0 | 0 | 0 | 0 | 0 | 0 | 0 | 0 | 0 | -0.001 | 0 | 0 | 0 | 0 | 0 | 0 | 147.82 | 0 | 0 | 0 | 0 | -7.411 | 0 | 1.479 | 3.202 | 2.73 | 0 | 0 | 0 | 1 | 1 | 0
2022-10-03 16:00 | 0 | 0 | 0 | 0 | 1.9 | 4.12 | 100 | 100 | 0 | 0 | 0 | 0 | 0 | 0 | 0 | 0 | 0 | 0 | 0 | 0 | 0 | 0 | 0 | 0 | 0 | 0 | 0 | -0.001 | 0 | 0 | 0 | 0 | 0 | 0 | 126.2 | 0 | 0 | 0 | 0 | -6.276 | 0 | 1.221 | 2.729 | 2.326 | 0 | 0 | 0 | 1 | 1 | 0
2022-10-03 17:00 | 0 | 0 | 0 | 0 | 1.9 | 1.52 | 100 | 100 | 0 | 0 | 0 | 0 | 0 | 0 | 0 | 0 | 0 | 0 | 0 | 0 | 0 | 0 | 0 | 0 | 0 | 0 | 0 | -0.001 | 0 | 0 | 0 | 0 | 0 | 0 | 107.42 | 0 | 0 | 0 | 0 | -5.451 | 0 | 1.065 | 2.368 | 2.018 | 0 | 0 | 0 | 1 | 1 | 0
2022-10-03 18:00 | 0 | 0 | 0 | 0 | 1.7 | 1.23 | 100 | 100 | 0 | 0 | 0 | 0 | 0 | 0 | 0 | 0 | 0 | 0 | 0 | 0 | 0 | 0 | 0 | 0 | 0 | 0 | 0 | -0.001 | 0 | 0 | 0 | 0 | 0 | 0 | 91.34 | 0 | 0 | 0 | 0 | -4.668 | 0 | 0.934 | 2.016 | 1.719 | 0 | 0 | 0 | 1 | 1 | 0
2022-10-03 19:00 | 0 | 0 | 0 | 0 | 1.7 | 1.09 | 100 | 100 | 0 | 0 | 0 | 0 | 0 | 0 | 0 | 0 | 0 | 0 | 0 | 0 | 0 | 0 | 0 | 0 | 0 | 0 | 0 | -0.001 | 0 | 0 | 0 | 0 | 0 | 0 | 77.55 | 0 | 0 | 0 | 0 | -4.001 | 0 | 0.828 | 1.713 | 1.46 | 0 | 0 | 0 | 1 | 1 | 0
2022-10-03 20:00 | 0 | 0 | 0 | 0 | 1.7 | 0.14 | 100 | 100 | 0 | 0 | 0 | 0 | 0 | 0 | 0 | 0 | 0 | 0 | 0 | 0 | 0 | 0 | 0 | 0 | 0 | 0 | 0 | -0.001 | 0 | 0 | 0 | 0 | 0 | 0 | 65.62 | 0 | 0 | 0 | 0 | -3.464 | 0 | 0.744 | 1.468 | 1.252 | 0 | 0 | 0 | 1 | 1 | 0
2022-10-03 21:00 | 0 | 0 | 0 | 0 | 1.7 | 0.11 | 100 | 100 | 0 | 0 | 0 | 0 | 0 | 0 | 0 | 0 | 0 | 0 | 0 | 0 | 0 | 0 | 0 | 0 | 0 | 0 | 0 | -0.001 | 0 | 0 | 0 | 0 | 0 | 0 | 55.42 | 0 | 0 | 0 | 0 | -2.962 | 0 | 0.662 | 1.242 | 1.059 | 0 | 0 | 0 | 1 | 1 | 0
2022-10-03 22:00 | 0 | 0 | 0 | 0 | 1.7 | 1.12 | 100 | 100 | 0 | 0 | 0 | 0 | 0 | 0 | 0 | 0 | 0 | 0 | 0 | 0 | 0 | 0 | 0 | 0 | 0 | 0 | 0 | -0.001 | 0 | 0 | 0 | 0 | 0 | 0 | 46.86 | 0 | 0 | 0 | 0 | -2.484 | 0 | 0.578 | 1.029 | 0.877 | 0 | 0 | 0 | 1 | 1 | 0
2022-10-03 23:00 | 0 | 0 | 0 | 1 | 1.8 | 1.02 | 100 | 100 | 0 | 0 | 0 | 0 | 0 | 0 | 0 | 0 | 0 | 0 | 0 | 0 | 0 | 0 | 0 | 0 | 0 | 0 | 0 | -0.001 | 0 | 0 | 0 | 0 | 5.94 | 1 | 39.57 | 0 | 0 | 0 | 0 | -2.117 | 0 | 0.51 | 0.868 | 0.74 | 0 | 0 | 0 | 1 | 1 | 0
2022-10-04 | 0 | 283.4 | 277.73 | 1 | 2.3 | 1.62 | 100 | 100 | 0 | 0 | 0 | 0.521 | 0 | 0 | 0 | 0 | 0 | 0 | 19.716 | 95.315 | 97.263 | 0 | 0 | 0 | 0 | 0 | 0 | -0.001 | 0 | 0 | 0 | 0 | 11.49 | 0.99 | 97.97 | 0 | 0 | 0 | 0 | 16.953 | 0 | 0.624 | 1.154 | 0.984 | 0 | 0 | 0 | 2 | 2 | 0
2022-10-04 01:00 | 0 | 533 | 492.79 | 1 | 2.4 | 2.68 | 100 | 100 | 0 | 0 | 0 | 0.521 | 0 | 21.166 | 0 | 21.166 | 21.166 | 21.166 | 103.82 | 169.126 | 182.926 | 0 | 0 | 0 | 0 | 0 | 0 | -0.001 | 0 | 11.57 | 0 | 0 | 22.4 | 0.98 | 347.5 | 0 | 0 | 0 | 0 | 72.435 | 0 | 2.614 | 4.105 | 3.5 | 0 | 0 | 0 | 1 | 1 | 0
2022-10-04 02:00 | 0 | 697.4 | 586.88 | 1 | 2.4 | 11.78 | 100 | 100 | 45.923 | 45.923 | 1.483 | 1.497 | 48.903 | 0 | 0 | 149.457 | 149.457 | 149.457 | 169.391 | 201.416 | 239.348 | 0 | 0 | 0 | 0 | 0 | 0 | 149.456 | 149.457 | 62.44 | 19.19 | 100 | 32.7 | 0.96 | 347.5 | 0 | 0 | 0 | 0 | 0 | 0 | 7.49 | 6.717 | 5.726 | 0 | 0 | 0 | 2 | 2 | 0
2022-10-04 03:00 | 0 | 779.7 | 581.74 | 1 | 3.4 | 11.76 | 100 | 100 | 43.204 | 43.204 | 1.444 | 1.382 | 46.031 | 0 | 0 | 141.838 | 141.838 | 141.838 | 161.774 | 199.654 | 267.593 | 0 | 0 | 0 | 0 | 0 | 0 | 141.837 | 141.838 | 53.01 | 16.15 | 100 | 41.75 | 0.92 | 347.5 | 0 | 0 | 0 | 0 | 0 | 0 | 7.492 | 6.718 | 5.727 | 0 | 0 | 0 | 2 | 2 | 0
2022-10-04 04:00 | 0 | 817.1 | 541.12 | 1 | 4.1 | 12.09 | 100 | 100 | 36.787 | 36.787 | 1.521 | 1.138 | 39.447 | 0 | 0 | 124.084 | 124.084 | 124.084 | 143.987 | 185.711 | 280.429 | 0 | 0 | 0 | 0 | 0 | 0 | 124.083 | 124.084 | 44.25 | 13.12 | 100 | 48.53 | 0.88 | 347.5 | 0 | 0 | 0 | 0 | 0 | 0 | 7.471 | 6.711 | 5.721 | 0 | 0 | 0 | 2 | 2 | 0
2022-10-04 05:00 | 0 | 826.1 | 511.82 | 1 | 4.3 | 17.25 | 100 | 100 | 32.86 | 32.86 | 1.556 | 1.003 | 35.419 | 0 | 0 | 112.991 | 112.991 | 112.991 | 132.378 | 175.655 | 283.518 | 0 | 0 | 0 | 0 | 0 | 0 | 112.99 | 112.991 | 39.85 | 11.59 | 100 | 51.72 | 0.86 | 347.5 | 0 | 0 | 0 | 0 | 0 | 0 | 7.147 | 6.608 | 5.633 | 0 | 0 | 0 | 2 | 2 | 0
2022-10-04 06:00 | 0 | 835 | 532.37 | 1 | 4.8 | 17.19 | 100 | 100 | 35.084 | 35.084 | 1.799 | 1.088 | 37.971 | 0 | 0 | 120.045 | 120.045 | 120.045 | 139.439 | 182.711 | 286.572 | 0 | 0 | 0 | 0 | 0 | 0 | 120.044 | 120.045 | 41.89 | 12.24 | 100 | 50.39 | 0.87 | 347.5 | 0 | 0 | 0 | 0 | 0 | 0 | 7.151 | 6.609 | 5.634 | 0 | 0 | 0 | 2 | 2 | 0
2022-10-04 07:00 | 0 | 804 | 568.91 | 1 | 5.1 | 17.03 | 100 | 100 | 40.51 | 40.509 | 1.998 | 1.297 | 43.804 | 0 | 0 | 135.88 | 135.88 | 135.88 | 155.29 | 195.251 | 275.933 | 0 | 0 | 0 | 0 | 0 | 0 | 135.879 | 135.88 | 49.24 | 14.68 | 100 | 44.96 | 0.91 | 347.5 | 0 | 0 | 0 | 0 | 0 | 0 | 7.16 | 6.612 | 5.637 | 0 | 0 | 0 | 2 | 2 | 0
2022-10-04 08:00 | 0 | 730.2 | 585.27 | 1 | 5.2 | 17.29 | 100 | 100 | 44.642 | 44.642 | 1.947 | 1.462 | 48.051 | 0 | 0 | 147.145 | 147.145 | 147.145 | 166.529 | 200.863 | 250.605 | 0 | 0 | 0 | 0 | 0 | 0 | 147.144 | 147.145 | 58.72 | 17.81 | 100 | 36.73 | 0.94 | 347.5 | 0 | 0 | 0 | 0 | 0 | 0 | 7.144 | 6.607 | 5.632 | 0 | 0 | 0 | 2 | 2 | 0
2022-10-04 09:00 | 0 | 613.8 | 547.55 | 1 | 4.3 | 17.16 | 100 | 100 | 37.753 | 37.753 | 1.902 | 1.187 | 40.843 | 0 | 0 | 127.839 | 127.839 | 127.839 | 147.236 | 187.919 | 210.656 | 0 | 0 | 0 | 0 | 0 | 0 | 127.838 | 127.839 | 60.69 | 17.92 | 100 | 26.87 | 0.97 | 347.5 | 0 | 0 | 0 | 0 | 0 | 0 | 7.152 | 6.61 | 5.635 | 0 | 0 | 0 | 2 | 2 | 0
2022-10-04 10:00 | 0 | 367.8 | 353.26 | 1 | 2.6 | 9.09 | 100 | 100 | 0 | 0 | 0 | 0.521 | 0 | 24.533 | 0 | 24.533 | 24.533 | 24.533 | 44.74 | 121.239 | 126.229 | 0 | 0 | 0 | 0 | 0 | 0 | -0.001 | 0 | 19.44 | 0 | 0 | 16.16 | 0.99 | 347.5 | 0 | 0 | 0 | 0 | 0 | 0 | 7.664 | 6.771 | 5.772 | 0 | 0 | 0 | 2 | 2 | 0
2022-10-04 11:00 | 0 | 0 | 0 | 1 | 3.7 | 7.88 | 100 | 100 | 0 | 0 | 0 | 0 | 0 | 0 | 0 | 0 | 0 | 0 | 0 | 0 | 0 | 0 | 0 | 0 | 0 | 0 | 0 | -0.001 | 0 | 0 | 0 | 0 | 10.66 | 1 | 284.77 | 0 | 0 | 0 | 0 | -18.208 | 0 | 6.433 | 6.356 | 5.419 | 0 | 0 | 0 | 2 | 2 | 0
2022-10-04 12:00 | 0 | 0 | 0 | 0 | 3.6 | 7.93 | 100 | 100 | 0 | 0 | 0 | 0 | 0 | 0 | 0 | 0 | 0 | 0 | 0 | 0 | 0 | 0 | 0 | 0 | 0 | 0 | 0 | -0.001 | 0 | 0 | 0 | 0 | 0 | 0 | 238.38 | 0 | 0 | 0 | 0 | -13.468 | 0 | 3.799 | 5.219 | 4.449 | 0 | 0 | 0 | 1 | 1 | 0
2022-10-04 13:00 | 0 | 0 | 0 | 0 | 3.9 | 7.86 | 100 | 100 | 0 | 0 | 0 | 0 | 0 | 0 | 0 | 0 | 0 | 0 | 0 | 0 | 0 | 0 | 0 | 0 | 0 | 0 | 0 | -0.001 | 0 | 0 | 0 | 0 | 0 | 0 | 201.88 | 0 | 0 | 0 | 0 | -10.594 | 0 | 2.512 | 4.363 | 3.719 | 0 | 0 | 0 | 1 | 1 | 0
2022-10-04 14:00 | 0 | 0 | 0 | 0 | 3.7 | 6.03 | 100 | 100 | 0 | 0 | 0 | 0 | 0 | 0 | 0 | 0 | 0 | 0 | 0 | 0 | 0 | 0 | 0 | 0 | 0 | 0 | 0 | -0.001 | 0 | 0 | 0 | 0 | 0 | 0 | 171.8 | 0 | 0 | 0 | 0 | -8.732 | 0 | 1.852 | 3.714 | 3.166 | 0 | 0 | 0 | 1 | 1 | 0
2022-10-04 15:00 | 0 | 0 | 0 | 0 | 3.7 | 6.91 | 100 | 100 | 0 | 0 | 0 | 0 | 0 | 0 | 0 | 0 | 0 | 0 | 0 | 0 | 0 | 0 | 0 | 0 | 0 | 0 | 0 | -0.001 | 0 | 0 | 0 | 0 | 0 | 0 | 146.88 | 0 | 0 | 0 | 0 | -7.234 | 0 | 1.435 | 3.13 | 2.669 | 0 | 0 | 0 | 1 | 1 | 0
2022-10-04 16:00 | 0 | 0 | 0 | 0 | 3.5 | 7.65 | 100 | 100 | 0 | 0 | 0 | 0 | 0 | 0 | 0 | 0 | 0 | 0 | 0 | 0 | 0 | 0 | 0 | 0 | 0 | 0 | 0 | -0.001 | 0 | 0 | 0 | 0 | 0 | 0 | 125.94 | 0 | 0 | 0 | 0 | -6.08 | 0 | 1.182 | 2.644 | 2.254 | 0 | 0 | 0 | 1 | 1 | 0
2022-10-04 17:00 | 0 | 0 | 0 | 0 | 3.4 | 4.34 | 100 | 100 | 0 | 0 | 0 | 0 | 0 | 0 | 0 | 0 | 0 | 0 | 0 | 0 | 0 | 0 | 0 | 0 | 0 | 0 | 0 | -0.001 | 0 | 0 | 0 | 0 | 0 | 0 | 107.61 | 0 | 0 | 0 | 0 | -5.319 | 0 | 1.042 | 2.309 | 1.968 | 0 | 0 | 0 | 1 | 1 | 0
2022-10-04 18:00 | 0 | 0 | 0 | 0 | 3.1 | 3.88 | 100 | 100 | 0 | 0 | 0 | 0 | 0 | 0 | 0 | 0 | 0 | 0 | 0 | 0 | 0 | 0 | 0 | 0 | 0 | 0 | 0 | -0.001 | 0 | 0 | 0 | 0 | 0 | 0 | 91.89 | 0 | 0 | 0 | 0 | -4.565 | 0 | 0.917 | 1.969 | 1.679 | 0 | 0 | 0 | 1 | 1 | 0
2022-10-04 19:00 | 0 | 0 | 0 | 0 | 2.9 | 3.61 | 100 | 100 | 0 | 0 | 0 | 0 | 0 | 0 | 0 | 0 | 0 | 0 | 0 | 0 | 0 | 0 | 0 | 0 | 0 | 0 | 0 | -0.001 | 0 | 0 | 0 | 0 | 0 | 0 | 78.39 | 0 | 0 | 0 | 0 | -3.919 | 0 | 0.816 | 1.675 | 1.428 | 0 | 0 | 0 | 1 | 1 | 0
2022-10-04 20:00 | 0 | 0 | 0 | 0 | 2.8 | 1.91 | 100 | 100 | 0 | 0 | 0 | 0 | 0 | 0 | 0 | 0 | 0 | 0 | 0 | 0 | 0 | 0 | 0 | 0 | 0 | 0 | 0 | -0.001 | 0 | 0 | 0 | 0 | 0 | 0 | 66.59 | 0 | 0 | 0 | 0 | -3.425 | 0 | 0.738 | 1.45 | 1.237 | 0 | 0 | 0 | 1 | 1 | 0
2022-10-04 21:00 | 0 | 0 | 0 | 0 | 2.7 | 2.49 | 100 | 100 | 0 | 0 | 0 | 0 | 0 | 0 | 0 | 0 | 0 | 0 | 0 | 0 | 0 | 0 | 0 | 0 | 0 | 0 | 0 | -0.001 | 0 | 0 | 0 | 0 | 0 | 0 | 56.59 | 0 | 0 | 0 | 0 | -2.902 | 0 | 0.652 | 1.215 | 1.036 | 0 | 0 | 0 | 1 | 1 | 0
2022-10-04 22:00 | 0 | 0 | 0 | 0 | 2.6 | 3.16 | 100 | 100 | 0 | 0 | 0 | 0 | 0 | 0 | 0 | 0 | 0 | 0 | 0 | 0 | 0 | 0 | 0 | 0 | 0 | 0 | 0 | -0.001 | 0 | 0 | 0 | 0 | 0 | 0 | 48.16 | 0 | 0 | 0 | 0 | -2.446 | 0 | 0.571 | 1.012 | 0.863 | 0 | 0 | 0 | 1 | 1 | 0
2022-10-04 23:00 | 0 | 0 | 0 | 1 | 2.5 | 3.2 | 100 | 100 | 0 | 0 | 0 | 0 | 0 | 0 | 0 | 0 | 0 | 0 | 0 | 0 | 0 | 0 | 0 | 0 | 0 | 0 | 0 | -0.001 | 0 | 0 | 0 | 0 | 6.26 | 1 | 41 | 0 | 0 | 0 | 0 | -2.079 | 0 | 0.502 | 0.851 | 0.726 | 0 | 0 | 0 | 1 | 1 | 0
2022-10-05 | 0 | 268.2 | 262.53 | 1 | 1.7 | 3.82 | 100 | 100 | 0 | 0 | 0 | 0.521 | 0 | 0 | 0 | 0 | 0 | 0 | 17.802 | 90.1 | 92.046 | 0 | 0 | 0 | 0 | 0 | 0 | -0.001 | 0 | 0 | 0 | 0 | 11.8 | 0.99 | 93.25 | 0 | 0 | 0 | 0 | 15.167 | 0 | 0.603 | 1.097 | 0.935 | 0 | 0 | 0 | 2 | 2 | 0
2022-10-05 01:00 | 0 | 528.2 | 487.2 | 1 | 2 | 6.25 | 100 | 100 | 0 | 0 | 0 | 0.521 | 0 | 17.719 | 0 | 17.719 | 17.719 | 17.719 | 101.072 | 167.208 | 181.278 | 0 | 0 | 0 | 0 | 0 | 0 | -0.001 | 0 | 9.77 | 0 | 0 | 22.72 | 0.98 | 347.5 | 0 | 0 | 0 | 0 | 73.805 | 0 | 2.348 | 3.887 | 3.314 | 0 | 0 | 0 | 1 | 1 | 0
2022-10-05 02:00 | 0 | 691.5 | 579.67 | 1 | 1.9 | 14.27 | 100 | 100 | 45.055 | 45.054 | 1.633 | 1.466 | 48.154 | 0 | 0 | 147.445 | 147.445 | 147.445 | 167.129 | 198.944 | 237.323 | 0 | 0 | 0 | 0 | 0 | 0 | 147.444 | 147.445 | 62.13 | 18.98 | 100 | 33.04 | 0.96 | 347.5 | 0 | 0 | 0 | 0 | 0 | 0 | 7.332 | 6.667 | 5.684 | 0 | 0 | 0 | 2 | 2 | 0
2022-10-05 03:00 | 0 | 778.7 | 577.68 | 1 | 3 | 14.13 | 100 | 100 | 42.591 | 42.591 | 1.628 | 1.365 | 45.584 | 0 | 0 | 140.634 | 140.634 | 140.634 | 160.332 | 198.259 | 267.25 | 0 | 0 | 0 | 0 | 0 | 0 | 140.633 | 140.634 | 52.62 | 15.94 | 100 | 42.11 | 0.92 | 347.5 | 0 | 0 | 0 | 0 | 0 | 0 | 7.341 | 6.67 | 5.686 | 0 | 0 | 0 | 2 | 2 | 0
2022-10-05 04:00 | 0 | 823 | 540.83 | 1 | 4 | 14 | 100 | 100 | 36.549 | 36.548 | 1.645 | 1.134 | 39.328 | 0 | 0 | 123.75 | 123.75 | 123.75 | 143.461 | 185.614 | 282.454 | 0 | 0 | 0 | 0 | 0 | 0 | 123.749 | 123.75 | 43.81 | 12.94 | 100 | 48.92 | 0.88 | 347.5 | 0 | 0 | 0 | 0 | 0 | 0 | 7.349 | 6.673 | 5.689 | 0 | 0 | 0 | 2 | 2 | 0
2022-10-05 05:00 | 0 | 838.9 | 515.26 | 1 | 4.6 | 19.62 | 100 | 100 | 32.964 | 32.964 | 1.665 | 1.01 | 35.639 | 0 | 0 | 113.592 | 113.592 | 113.592 | 132.747 | 176.836 | 287.91 | 0 | 0 | 0 | 0 | 0 | 0 | 113.591 | 113.592 | 39.45 | 11.45 | 100 | 52.11 | 0.86 | 347.5 | 0 | 0 | 0 | 0 | 0 | 0 | 7.002 | 6.56 | 5.593 | 0 | 0 | 0 | 2 | 2 | 0
2022-10-05 06:00 | 0 | 832.4 | 526.73 | 1 | 4.7 | 19.5 | 100 | 100 | 34.429 | 34.429 | 1.855 | 1.067 | 37.35 | 0 | 0 | 118.344 | 118.344 | 118.344 | 137.511 | 180.773 | 285.68 | 0 | 0 | 0 | 0 | 0 | 0 | 118.343 | 118.344 | 41.43 | 12.05 | 100 | 50.74 | 0.87 | 347.5 | 0 | 0 | 0 | 0 | 0 | 0 | 7.009 | 6.563 | 5.595 | 0 | 0 | 0 | 2 | 2 | 0
2022-10-05 07:00 | 0 | 800.2 | 563.23 | 1 | 4.5 | 19.43 | 100 | 100 | 39.692 | 39.691 | 2.25 | 1.274 | 43.216 | 0 | 0 | 134.266 | 134.266 | 134.266 | 153.439 | 193.3 | 274.629 | 0 | 0 | 0 | 0 | 0 | 0 | 134.265 | 134.266 | 48.89 | 14.45 | 100 | 45.26 | 0.9 | 347.5 | 0 | 0 | 0 | 0 | 0 | 0 | 7.013 | 6.564 | 5.596 | 0 | 0 | 0 | 2 | 2 | 0
2022-10-05 08:00 | 0 | 734.9 | 587.07 | 1 | 4.2 | 19.84 | 100 | 100 | 44.613 | 44.613 | 2.199 | 1.471 | 48.283 | 0 | 0 | 147.738 | 147.738 | 147.738 | 166.872 | 201.481 | 252.218 | 0 | 0 | 0 | 0 | 0 | 0 | 147.737 | 147.738 | 58.58 | 17.69 | 100 | 36.98 | 0.94 | 347.5 | 0 | 0 | 0 | 0 | 0 | 0 | 6.989 | 6.556 | 5.589 | 0 | 0 | 0 | 2 | 2 | 0
2022-10-05 09:00 | 0 | 611.1 | 544.06 | 1 | 2.6 | 19.84 | 100 | 100 | 36.483 | 36.482 | 2.037 | 1.145 | 39.665 | 0 | 0 | 124.625 | 124.625 | 124.625 | 143.759 | 186.721 | 209.73 | 0 | 0 | 0 | 0 | 0 | 0 | 124.624 | 124.625 | 59.42 | 17.4 | 100 | 27.09 | 0.97 | 347.5 | 0 | 0 | 0 | 0 | 0 | 0 | 6.989 | 6.556 | 5.589 | 0 | 0 | 0 | 2 | 2 | 0
2022-10-05 10:00 | 0 | 378 | 362.68 | 1 | 3.6 | 10.05 | 100 | 100 | 0 | 0 | 0 | 0.521 | 0 | 24.131 | 0 | 24.131 | 24.131 | 24.131 | 44.24 | 124.47 | 129.73 | 0 | 0 | 0 | 0 | 0 | 0 | -0.001 | 0 | 18.6 | 0 | 0 | 16.37 | 0.99 | 347.5 | 0 | 0 | 0 | 0 | 0 | 0 | 7.602 | 6.752 | 5.756 | 0 | 0 | 0 | 2 | 2 | 0
2022-10-05 11:00 | 0 | 0 | 0 | 1 | 3 | 9.8 | 100 | 100 | 0 | 0 | 0 | 0 | 0 | 0 | 0 | 0 | 0 | 0 | 0 | 0 | 0 | 0 | 0 | 0 | 0 | 0 | 0 | -0.001 | 0 | 0 | 0 | 0 | 10.86 | 1 | 285.33 | 0 | 0 | 0 | 0 | -18.047 | 0 | 6.336 | 6.322 | 5.39 | 0 | 0 | 0 | 2 | 2 | 0
2022-10-05 12:00 | 0 | 0 | 0 | 0 | 2.6 | 9.91 | 100 | 100 | 0 | 0 | 0 | 0 | 0 | 0 | 0 | 0 | 0 | 0 | 0 | 0 | 0 | 0 | 0 | 0 | 0 | 0 | 0 | -0.001 | 0 | 0 | 0 | 0 | 0 | 0 | 239.26 | 0 | 0 | 0 | 0 | -13.372 | 0 | 3.752 | 5.193 | 4.427 | 0 | 0 | 0 | 1 | 1 | 0
2022-10-05 13:00 | 0 | 0 | 0 | 0 | 2.5 | 9.32 | 100 | 100 | 0 | 0 | 0 | 0 | 0 | 0 | 0 | 0 | 0 | 0 | 0 | 0 | 0 | 0 | 0 | 0 | 0 | 0 | 0 | -0.001 | 0 | 0 | 0 | 0 | 0 | 0 | 202.88 | 0 | 0 | 0 | 0 | -10.562 | 0 | 2.5 | 4.352 | 3.71 | 0 | 0 | 0 | 1 | 1 | 0
2022-10-05 14:00 | 0 | 0 | 0 | 0 | 2.1 | 6.16 | 100 | 100 | 0 | 0 | 0 | 0 | 0 | 0 | 0 | 0 | 0 | 0 | 0 | 0 | 0 | 0 | 0 | 0 | 0 | 0 | 0 | -0.001 | 0 | 0 | 0 | 0 | 0 | 0 | 172.65 | 0 | 0 | 0 | 0 | -8.776 | 0 | 1.866 | 3.73 | 3.18 | 0 | 0 | 0 | 1 | 1 | 0
2022-10-05 15:00 | 0 | 0 | 0 | 0 | 2 | 5.66 | 100 | 100 | 0 | 0 | 0 | 0 | 0 | 0 | 0 | 0 | 0 | 0 | 0 | 0 | 0 | 0 | 0 | 0 | 0 | 0 | 0 | -0.001 | 0 | 0 | 0 | 0 | 0 | 0 | 147.39 | 0 | 0 | 0 | 0 | -7.331 | 0 | 1.459 | 3.17 | 2.702 | 0 | 0 | 0 | 1 | 1 | 0
2022-10-05 16:00 | 0 | 0 | 0 | 0 | 1.9 | 5.38 | 100 | 100 | 0 | 0 | 0 | 0 | 0 | 0 | 0 | 0 | 0 | 0 | 0 | 0 | 0 | 0 | 0 | 0 | 0 | 0 | 0 | -0.001 | 0 | 0 | 0 | 0 | 0 | 0 | 126.03 | 0 | 0 | 0 | 0 | -6.202 | 0 | 1.206 | 2.697 | 2.299 | 0 | 0 | 0 | 1 | 1 | 0
2022-10-05 17:00 | 0 | 0 | 0 | 0 | 1.9 | 2.6 | 100 | 100 | 0 | 0 | 0 | 0 | 0 | 0 | 0 | 0 | 0 | 0 | 0 | 0 | 0 | 0 | 0 | 0 | 0 | 0 | 0 | -0.001 | 0 | 0 | 0 | 0 | 0 | 0 | 107.43 | 0 | 0 | 0 | 0 | -5.397 | 0 | 1.055 | 2.344 | 1.998 | 0 | 0 | 0 | 1 | 1 | 0
2022-10-05 18:00 | 0 | 0 | 0 | 0 | 1.9 | 2.83 | 100 | 100 | 0 | 0 | 0 | 0 | 0 | 0 | 0 | 0 | 0 | 0 | 0 | 0 | 0 | 0 | 0 | 0 | 0 | 0 | 0 | -0.001 | 0 | 0 | 0 | 0 | 0 | 0 | 91.58 | 0 | 0 | 0 | 0 | -4.602 | 0 | 0.923 | 1.986 | 1.693 | 0 | 0 | 0 | 1 | 1 | 0
2022-10-05 19:00 | 0 | 0 | 0 | 0 | 2.1 | 3.21 | 100 | 100 | 0 | 0 | 0 | 0 | 0 | 0 | 0 | 0 | 0 | 0 | 0 | 0 | 0 | 0 | 0 | 0 | 0 | 0 | 0 | -0.001 | 0 | 0 | 0 | 0 | 0 | 0 | 78.07 | 0 | 0 | 0 | 0 | -3.923 | 0 | 0.816 | 1.677 | 1.43 | 0 | 0 | 0 | 1 | 1 | 0
2022-10-05 20:00 | 0 | 0 | 0 | 0 | 2.1 | 1.77 | 100 | 100 | 0 | 0 | 0 | 0 | 0 | 0 | 0 | 0 | 0 | 0 | 0 | 0 | 0 | 0 | 0 | 0 | 0 | 0 | 0 | -0.001 | 0 | 0 | 0 | 0 | 0 | 0 | 66.3 | 0 | 0 | 0 | 0 | -3.417 | 0 | 0.736 | 1.447 | 1.234 | 0 | 0 | 0 | 1 | 1 | 0
2022-10-05 21:00 | 0 | 0 | 0 | 0 | 2.1 | 2 | 100 | 100 | 0 | 0 | 0 | 0 | 0 | 0 | 0 | 0 | 0 | 0 | 0 | 0 | 0 | 0 | 0 | 0 | 0 | 0 | 0 | -0.001 | 0 | 0 | 0 | 0 | 0 | 0 | 56.27 | 0 | 0 | 0 | 0 | -2.911 | 0 | 0.653 | 1.219 | 1.039 | 0 | 0 | 0 | 1 | 1 | 0
2022-10-05 22:00 | 0 | 0 | 0 | 0 | 2 | 2.52 | 100 | 100 | 0 | 0 | 0 | 0 | 0 | 0 | 0 | 0 | 0 | 0 | 0 | 0 | 0 | 0 | 0 | 0 | 0 | 0 | 0 | -0.001 | 0 | 0 | 0 | 0 | 0 | 0 | 47.79 | 0 | 0 | 0 | 0 | -2.46 | 0 | 0.574 | 1.018 | 0.868 | 0 | 0 | 0 | 1 | 1 | 0
2022-10-05 23:00 | 0 | 0 | 0 | 1 | 1.9 | 3.23 | 100 | 100 | 0 | 0 | 0 | 0 | 0 | 0 | 0 | 0 | 0 | 0 | 0 | 0 | 0 | 0 | 0 | 0 | 0 | 0 | 0 | -0.001 | 0 | 0 | 0 | 0 | 6.57 | 1 | 40.69 | 0 | 0 | 0 | 0 | -2.062 | 0 | 0.499 | 0.844 | 0.719 | 0 | 0 | 0 | 1 | 1 | 0
2022-10-06 | 0 | 237.8 | 232.5 | 1 | 1.1 | 3.47 | 100 | 100 | 0 | 0 | 0 | 0.521 | 0 | 0 | 0 | 0 | 0 | 0 | 15.025 | 79.795 | 81.613 | 0 | 0 | 0 | 0 | 0 | 0 | -0.001 | 0 | 0 | 0 | 0 | 12.12 | 0.99 | 83.84 | 0 | 0 | 0 | 0 | 12.526 | 0 | 0.579 | 1.037 | 0.884 | 0 | 0 | 0 | 2 | 2 | 0
2022-10-06 01:00 | 0 | 492.3 | 453.01 | 1 | 1.3 | 6.4 | 100 | 100 | 0 | 0 | 0 | 0.521 | 0 | 7.524 | 0 | 7.524 | 7.524 | 7.524 | 92.509 | 155.473 | 168.957 | 0 | 0 | 0 | 0 | 0 | 0 | -0.001 | 0 | 4.45 | 0 | 0 | 23.05 | 0.98 | 347.5 | 0 | 0 | 0 | 0 | 76.535 | 0 | 1.935 | 3.517 | 2.998 | 0 | 0 | 0 | 1 | 1 | 0
2022-10-06 02:00 | 0 | 668.1 | 557.89 | 1 | 1.1 | 15.01 | 100 | 100 | 42.645 | 42.645 | 1.731 | 1.371 | 45.747 | 0 | 0 | 141.06 | 141.06 | 141.06 | 160.67 | 191.468 | 229.292 | 0 | 0 | 0 | 0 | 0 | 0 | 141.059 | 141.06 | 61.52 | 18.6 | 100 | 33.38 | 0.96 | 347.5 | 0 | 0 | 0 | 0 | 0 | 0 | 7.286 | 6.653 | 5.671 | 0 | 0 | 0 | 2 | 2 | 0
2022-10-06 03:00 | 0 | 737.6 | 544.04 | 1 | 1.3 | 15.29 | 100 | 100 | 39.054 | 39.053 | 1.759 | 1.231 | 42.044 | 0 | 0 | 131.115 | 131.115 | 131.115 | 150.697 | 186.713 | 253.144 | 0 | 0 | 0 | 0 | 0 | 0 | 131.114 | 131.115 | 51.79 | 15.43 | 100 | 42.47 | 0.92 | 347.5 | 0 | 0 | 0 | 0 | 0 | 0 | 7.269 | 6.647 | 5.667 | 0 | 0 | 0 | 2 | 2 | 0
2022-10-06 04:00 | 0 | 785.8 | 512.38 | 1 | 1.3 | 15.48 | 100 | 100 | 33.776 | 33.776 | 1.645 | 1.037 | 36.458 | 0 | 0 | 115.915 | 115.915 | 115.915 | 135.478 | 175.849 | 269.687 | 0 | 0 | 0 | 0 | 0 | 0 | 115.914 | 115.915 | 42.98 | 12.52 | 100 | 49.3 | 0.88 | 347.5 | 0 | 0 | 0 | 0 | 0 | 0 | 7.257 | 6.643 | 5.663 | 0 | 0 | 0 | 2 | 2 | 0
2022-10-06 05:00 | 0 | 810.4 | 493.4 | 1 | 1.8 | 18.83 | 100 | 100 | 31.14 | 31.139 | 1.34 | 0.939 | 33.418 | 0 | 0 | 107.375 | 107.375 | 107.375 | 126.607 | 169.336 | 278.129 | 0 | 0 | 0 | 0 | 0 | 0 | 107.374 | 107.375 | 38.61 | 11.2 | 100 | 52.49 | 0.85 | 347.5 | 0 | 0 | 0 | 0 | 0 | 0 | 7.05 | 6.576 | 5.606 | 0 | 0 | 0 | 2 | 2 | 0
2022-10-06 06:00 | 0 | 813.4 | 510.8 | 1 | 2.9 | 19.19 | 100 | 100 | 33.013 | 33.013 | 1.656 | 1.011 | 35.681 | 0 | 0 | 113.713 | 113.713 | 113.713 | 132.91 | 175.306 | 279.159 | 0 | 0 | 0 | 0 | 0 | 0 | 113.712 | 113.713 | 40.73 | 11.83 | 100 | 51.1 | 0.86 | 347.5 | 0 | 0 | 0 | 0 | 0 | 0 | 7.028 | 6.569 | 5.6 | 0 | 0 | 0 | 2 | 2 | 0
2022-10-06 07:00 | 0 | 776.6 | 543.71 | 1 | 4 | 19.6 | 100 | 100 | 37.831 | 37.831 | 2.126 | 1.198 | 41.156 | 0 | 0 | 128.672 | 128.672 | 128.672 | 147.829 | 186.6 | 266.529 | 0 | 0 | 0 | 0 | 0 | 0 | 128.671 | 128.672 | 48.28 | 14.19 | 100 | 45.56 | 0.9 | 347.5 | 0 | 0 | 0 | 0 | 0 | 0 | 7.003 | 6.561 | 5.593 | 0 | 0 | 0 | 2 | 2 | 0
2022-10-06 08:00 | 0 | 703 | 559.7 | 1 | 4.6 | 18.36 | 100 | 100 | 41.738 | 41.738 | 2.136 | 1.351 | 45.225 | 0 | 0 | 139.65 | 139.65 | 139.65 | 158.928 | 192.088 | 241.27 | 0 | 0 | 0 | 0 | 0 | 0 | 139.649 | 139.65 | 57.88 | 17.3 | 100 | 37.24 | 0.94 | 347.5 | 0 | 0 | 0 | 0 | 0 | 0 | 7.079 | 6.586 | 5.614 | 0 | 0 | 0 | 2 | 2 | 0
2022-10-06 09:00 | 0 | 570.5 | 506.9 | 1 | 3.4 | 18.15 | 100 | 100 | 32.62 | 32.62 | 1.551 | 0.994 | 35.165 | 0 | 0 | 112.275 | 112.275 | 112.275 | 131.574 | 173.967 | 195.796 | 0 | 0 | 0 | 0 | 0 | 0 | 112.274 | 112.275 | 57.34 | 16.66 | 100 | 27.31 | 0.97 | 347.5 | 0 | 0 | 0 | 0 | 0 | 0 | 7.092 | 6.59 | 5.618 | 0 | 0 | 0 | 2 | 2 | 0
2022-10-06 10:00 | 0 | 283.6 | 271.81 | 1 | 4.7 | 9.88 | 100 | 100 | 0 | 0 | 0 | 0.521 | 0 | 11.766 | 0 | 11.766 | 11.766 | 11.766 | 31.893 | 93.286 | 97.332 | 0 | 0 | 0 | 0 | 0 | 0 | -0.001 | 0 | 12.09 | 0 | 0 | 16.58 | 0.99 | 347.5 | 0 | 0 | 0 | 0 | 0 | 0 | 7.613 | 6.755 | 5.759 | 0 | 0 | 0 | 2 | 2 | 0
2022-10-06 11:00 | 0 | 0 | 0 | 1 | 8.1 | 6.49 | 100 | 100 | 0 | 0 | 0 | 0 | 0 | 0 | 0 | 0 | 0 | 0 | 0 | 0 | 0 | 0 | 0 | 0 | 0 | 0 | 0 | -0.001 | 0 | 0 | 0 | 0 | 11.07 | 1 | 284.37 | 0 | 0 | 0 | 0 | -18.325 | 0 | 6.504 | 6.381 | 5.44 | 0 | 0 | 0 | 2 | 2 | 0
2022-10-06 12:00 | 0 | 0 | 0 | 0 | 8.6 | 5.57 | 100 | 100 | 0 | 0 | 0 | 0 | 0 | 0 | 0 | 0 | 0 | 0 | 0 | 0 | 0 | 0 | 0 | 0 | 0 | 0 | 0 | -0.001 | 0 | 0 | 0 | 0 | 0 | 0 | 237.52 | 0 | 0 | 0 | 0 | -13.6 | 0 | 3.865 | 5.255 | 4.48 | 0 | 0 | 0 | 1 | 1 | 0
2022-10-06 13:00 | 0 | 0 | 0 | 0 | 8.4 | 6.54 | 100 | 100 | 0 | 0 | 0 | 0 | 0 | 0 | 0 | 0 | 0 | 0 | 0 | 0 | 0 | 0 | 0 | 0 | 0 | 0 | 0 | -0.001 | 0 | 0 | 0 | 0 | 0 | 0 | 200.93 | 0 | 0 | 0 | 0 | -10.621 | 0 | 2.523 | 4.371 | 3.727 | 0 | 0 | 0 | 1 | 1 | 0
2022-10-06 14:00 | 0 | 0 | 0 | 0 | 6.4 | 3.66 | 100 | 100 | 0 | 0 | 0 | 0 | 0 | 0 | 0 | 0 | 0 | 0 | 0 | 0 | 0 | 0 | 0 | 0 | 0 | 0 | 0 | -0.001 | 0 | 0 | 0 | 0 | 0 | 0 | 170.6 | 0 | 0 | 0 | 0 | -8.804 | 0 | 1.874 | 3.741 | 3.189 | 0 | 0 | 0 | 1 | 1 | 0
2022-10-06 15:00 | 0 | 0 | 0 | 0 | 5.2 | 3.74 | 100 | 100 | 0 | 0 | 0 | 0 | 0 | 0 | 0 | 0 | 0 | 0 | 0 | 0 | 0 | 0 | 0 | 0 | 0 | 0 | 0 | -0.001 | 0 | 0 | 0 | 0 | 0 | 0 | 145.37 | 0 | 0 | 0 | 0 | -7.325 | 0 | 1.457 | 3.168 | 2.7 | 0 | 0 | 0 | 1 | 1 | 0
2022-10-06 16:00 | 0 | 0 | 0 | 0 | 5.2 | 3.42 | 100 | 100 | 0 | 0 | 0 | 0 | 0 | 0 | 0 | 0 | 0 | 0 | 0 | 0 | 0 | 0 | 0 | 0 | 0 | 0 | 0 | -0.001 | 0 | 0 | 0 | 0 | 0 | 0 | 124.01 | 0 | 0 | 0 | 0 | -6.199 | 0 | 1.205 | 2.696 | 2.298 | 0 | 0 | 0 | 1 | 1 | 0
2022-10-06 17:00 | 0 | 0 | 0 | 0 | 6.2 | 1.14 | 100 | 100 | 0 | 0 | 0 | 0 | 0 | 0 | 0 | 0 | 0 | 0 | 0 | 0 | 0 | 0 | 0 | 0 | 0 | 0 | 0 | -0.001 | 0 | 0 | 0 | 0 | 0 | 0 | 105.5 | 0 | 0 | 0 | 0 | -5.374 | 0 | 1.051 | 2.333 | 1.989 | 0 | 0 | 0 | 1 | 1 | 0
2022-10-06 18:00 | 0 | 0 | 0 | 0 | 7.3 | 1.16 | 100 | 100 | 0 | 0 | 0 | 0 | 0 | 0 | 0 | 0 | 0 | 0 | 0 | 0 | 0 | 0 | 0 | 0 | 0 | 0 | 0 | -0.001 | 0 | 0 | 0 | 0 | 0 | 0 | 89.69 | 0 | 0 | 0 | 0 | -4.591 | 0 | 0.921 | 1.981 | 1.689 | 0 | 0 | 0 | 1 | 1 | 0
2022-10-06 19:00 | 0 | 0 | 0 | 0 | 7.2 | 0.89 | 100 | 100 | 0 | 0 | 0 | 0 | 0 | 0 | 0 | 0 | 0 | 0 | 0 | 0 | 0 | 0 | 0 | 0 | 0 | 0 | 0 | -0.001 | 0 | 0 | 0 | 0 | 0 | 0 | 76.11 | 0 | 0 | 0 | 0 | -3.94 | 0 | 0.819 | 1.685 | 1.436 | 0 | 0 | 0 | 1 | 1 | 0
2022-10-06 20:00 | 0 | 0 | 0 | 0 | 7.4 | -0.46 | 100 | 100 | 0 | 0 | 0 | 0 | 0 | 0 | 0 | 0 | 0 | 0 | 0 | 0 | 0 | 0 | 0 | 0 | 0 | 0 | 0 | -0.001 | 0 | 0 | 0 | 0 | 0 | 0 | 64.3 | 0 | 0 | 0 | 0 | -3.429 | 0 | 0.738 | 1.452 | 1.238 | 0 | 0 | 0 | 1 | 1 | 0
2022-10-06 21:00 | 0 | 0 | 0 | 0 | 7.7 | -0.39 | 100 | 100 | 0 | 0 | 0 | 0 | 0 | 0 | 0 | 0 | 0 | 0 | 0 | 0 | 0 | 0 | 0 | 0 | 0 | 0 | 0 | -0.001 | 0 | 0 | 0 | 0 | 0 | 0 | 54.22 | 0 | 0 | 0 | 0 | -2.927 | 0 | 0.656 | 1.226 | 1.045 | 0 | 0 | 0 | 1 | 1 | 0
2022-10-06 22:00 | 0 | 0 | 0 | 0 | 8.6 | -0.78 | 100 | 100 | 0 | 0 | 0 | 0 | 0 | 0 | 0 | 0 | 0 | 0 | 0 | 0 | 0 | 0 | 0 | 0 | 0 | 0 | 0 | -0.001 | 0 | 0 | 0 | 0 | 0 | 0 | 45.56 | 0 | 0 | 0 | 0 | -2.514 | 0 | 0.584 | 1.042 | 0.888 | 0 | 0 | 0 | 1 | 1 | 0
2022-10-06 23:00 | 0 | 0 | 0 | 0 | 8.3 | -1.03 | 100 | 100 | 0 | 0 | 0 | 0 | 0 | 0 | 0 | 0 | 0 | 0 | 0 | 0 | 0 | 0 | 0 | 0 | 0 | 0 | 0 | -0.001 | 0 | 0 | 0 | 0 | 0 | 0 | 38.15 | 0 | 0 | 0 | 0 | -2.15 | 0 | 0.516 | 0.882 | 0.752 | 0 | 0 | 0 | 1 | 1 | 0
2022-10-07 | 0 | 24.8 | 24.22 | 1 | 7.9 | -1.45 | 100 | 100 | 0 | 0 | 0 | 0.521 | 0 | 0 | 0 | 0 | 0 | 0 | 1.488 | 8.312 | 8.511 | 0 | 0 | 0 | 0 | 0 | 0 | -0.001 | 0 | 0 | 0 | 0 | 12.43 | 0.99 | 36.66 | 0 | 0 | 0 | 0 | -0.432 | 0 | 0.471 | 0.782 | 0.667 | 0 | 0 | 0 | 2 | 2 | 0
2022-10-07 01:00 | 0 | 149.7 | 137.42 | 1 | 8 | -1.61 | 100 | 100 | 0 | 0 | 0 | 0.521 | 0 | 0 | 0 | 0 | 0 | 0 | 27.614 | 47.163 | 51.377 | 0 | 0 | 0 | 0 | 0 | 0 | -0.001 | 0 | 0 | 0 | 0 | 23.37 | 0.98 | 120.89 | 0 | 0 | 0 | 0 | 24.45 | 0 | 0.69 | 1.335 | 1.138 | 0 | 0 | 0 | 1 | 1 | 0
2022-10-07 02:00 | 0 | 374.6 | 311.59 | 1 | 8.6 | 0.28 | 100 | 100 | 0 | 0 | 0 | 0.521 | 0 | 13.237 | 0 | 13.237 | 13.237 | 13.237 | 89.635 | 106.937 | 128.563 | 0 | 0 | 0 | 0 | 0 | 0 | -0.001 | 0 | 10.3 | 0 | 0 | 33.72 | 0.95 | 347.5 | 0 | 0 | 0 | 0 | 65.781 | 0 | 2.705 | 4.272 | 3.641 | 0 | 0 | 0 | 1 | 1 | 0
2022-10-07 03:00 | 0 | 520.4 | 381.61 | 1 | 8.8 | 0.08 | 100 | 100 | 24.329 | 24.329 | 0.296 | 0.711 | 25.336 | 0 | 0 | 84.349 | 84.349 | 84.349 | 105.494 | 130.969 | 178.601 | 0 | 0 | 0 | 0 | 0 | 0 | 84.348 | 84.349 | 47.23 | 13.62 | 100 | 42.84 | 0.92 | 347.5 | 0 | 0 | 0 | 0 | 0 | 0 | 8.267 | 6.951 | 5.926 | 0 | 0 | 0 | 2 | 2 | 0
2022-10-07 04:00 | 0 | 650.2 | 420.64 | 1 | 8.7 | 0.13 | 100 | 100 | 26.117 | 26.117 | 0.313 | 0.759 | 27.189 | 0 | 0 | 89.717 | 89.717 | 89.717 | 110.857 | 144.363 | 223.149 | 0 | 0 | 0 | 0 | 0 | 0 | 89.716 | 89.717 | 40.21 | 11.7 | 100 | 49.69 | 0.87 | 347.5 | 0 | 0 | 0 | 0 | 0 | 0 | 8.264 | 6.95 | 5.925 | 0 | 0 | 0 | 2 | 2 | 0
2022-10-07 05:00 | 0 | 694.9 | 419.35 | 1 | 8.2 | 1.26 | 100 | 100 | 24.914 | 24.914 | 0.316 | 0.726 | 25.956 | 0 | 0 | 86.142 | 86.142 | 86.142 | 107.162 | 143.92 | 238.49 | 0 | 0 | 0 | 0 | 0 | 0 | 86.141 | 86.142 | 36.12 | 10.45 | 100 | 52.88 | 0.85 | 347.5 | 0 | 0 | 0 | 0 | 0 | 0 | 8.186 | 6.928 | 5.906 | 0 | 0 | 0 | 2 | 2 | 0
2022-10-07 06:00 | 0 | 712.1 | 443.76 | 1 | 7.9 | 1.4 | 100 | 100 | 27.549 | 27.548 | 0.343 | 0.8 | 28.692 | 0 | 0 | 94.069 | 94.069 | 94.069 | 115.074 | 152.298 | 244.393 | 0 | 0 | 0 | 0 | 0 | 0 | 94.068 | 94.069 | 38.49 | 11.27 | 100 | 51.45 | 0.86 | 347.5 | 0 | 0 | 0 | 0 | 0 | 0 | 8.177 | 6.925 | 5.903 | 0 | 0 | 0 | 2 | 2 | 0
2022-10-07 07:00 | 0 | 455.5 | 317.19 | 1 | 7.6 | 1.28 | 100 | 100 | 0 | 0 | 0 | 0.521 | 0 | 65.051 | 0 | 65.051 | 65.051 | 65.051 | 86.069 | 108.86 | 156.328 | 0 | 0 | 0 | 0 | 0 | 0 | -0.001 | 0 | 41.61 | 0 | 0 | 45.86 | 0.9 | 347.5 | 0 | 0 | 0 | 0 | 0 | 0 | 8.185 | 6.927 | 5.905 | 0 | 0 | 0 | 2 | 2 | 0
2022-10-07 08:00 | 0 | 224.3 | 177.97 | 1 | 7 | 1.02 | 100 | 100 | 0 | 0 | 0 | 0.521 | 0 | 29.439 | 0 | 29.439 | 29.439 | 29.439 | 50.484 | 61.081 | 76.98 | 0 | 0 | 0 | 0 | 0 | 0 | -0.001 | 0 | 38.24 | 0 | 0 | 37.49 | 0.94 | 347.5 | 0 | 0 | 0 | 0 | 0 | 0 | 8.203 | 6.933 | 5.91 | 0 | 0 | 0 | 1 | 1 | 0
2022-10-07 09:00 | 0 | 212.8 | 188.69 | 1 | 6.8 | 0.89 | 100 | 100 | 0 | 0 | 0 | 0.521 | 0 | 27.04 | 0 | 27.04 | 27.04 | 27.04 | 48.099 | 64.76 | 73.033 | 0 | 0 | 0 | 0 | 0 | 0 | -0.001 | 0 | 37.02 | 0 | 0 | 27.54 | 0.97 | 347.5 | 0 | 0 | 0 | 0 | 0 | 0 | 8.212 | 6.935 | 5.912 | 0 | 0 | 0 | 1 | 1 | 0
2022-10-07 10:00 | 0 | 251.8 | 241.08 | 1 | 4.9 | -2.45 | 100 | 100 | 0 | 0 | 0 | 0.521 | 0 | 5.756 | 0 | 5.756 | 5.756 | 5.756 | 27.17 | 82.737 | 86.418 | 0 | 0 | 0 | 0 | 0 | 0 | -0.001 | 0 | 6.66 | 0 | 0 | 16.78 | 0.99 | 347.5 | 0 | 0 | 0 | 0 | 0 | 0 | 8.443 | 7.002 | 5.969 | 0 | 0 | 0 | 1 | 1 | 0
2022-10-07 11:00 | 0 | 0 | 0 | 1 | 3.7 | -2.09 | 100 | 100 | 0 | 0 | 0 | 0 | 0 | 0 | 0 | 0 | 0 | 0 | 0 | 0 | 0 | 0 | 0 | 0 | 0 | 0 | 0 | -0.001 | 0 | 0 | 0 | 0 | 11.27 | 0.99 | 281.84 | 0 | 0 | 0 | 0 | -19.06 | 0 | 6.955 | 6.534 | 5.57 | 0 | 0 | 0 | 2 | 2 | 0
2022-10-07 12:00 | 0 | 0 | 0 | 0 | 3.1 | -2.22 | 100 | 100 | 0 | 0 | 0 | 0 | 0 | 0 | 0 | 0 | 0 | 0 | 0 | 0 | 0 | 0 | 0 | 0 | 0 | 0 | 0 | -0.001 | 0 | 0 | 0 | 0 | 0 | 0 | 233.75 | 0 | 0 | 0 | 0 | -13.961 | 0 | 4.047 | 5.351 | 4.562 | 0 | 0 | 0 | 1 | 1 | 0
2022-10-07 13:00 | 0 | 0 | 0 | 0 | 3.1 | -2.18 | 100 | 100 | 0 | 0 | 0 | 0 | 0 | 0 | 0 | 0 | 0 | 0 | 0 | 0 | 0 | 0 | 0 | 0 | 0 | 0 | 0 | -0.001 | 0 | 0 | 0 | 0 | 0 | 0 | 196.18 | 0 | 0 | 0 | 0 | -10.906 | 0 | 2.637 | 4.463 | 3.805 | 0 | 0 | 0 | 1 | 1 | 0
2022-10-07 14:00 | 0 | 0 | 0 | 0 | 3 | -4.37 | 100 | 100 | 0 | 0 | 0 | 0 | 0 | 0 | 0 | 0 | 0 | 0 | 0 | 0 | 0 | 0 | 0 | 0 | 0 | 0 | 0 | -0.001 | 0 | 0 | 0 | 0 | 0 | 0 | 165.27 | 0 | 0 | 0 | 0 | -8.972 | 0 | 1.928 | 3.802 | 3.241 | 0 | 0 | 0 | 1 | 1 | 0
2022-10-07 15:00 | 0 | 0 | 0 | 0 | 3 | -4.15 | 100 | 100 | 0 | 0 | 0 | 0 | 0 | 0 | 0 | 0 | 0 | 0 | 0 | 0 | 0 | 0 | 0 | 0 | 0 | 0 | 0 | -0.001 | 0 | 0 | 0 | 0 | 0 | 0 | 139.62 | 0 | 0 | 0 | 0 | -7.445 | 0 | 1.487 | 3.216 | 2.742 | 0 | 0 | 0 | 1 | 1 | 0
2022-10-07 16:00 | 0 | 0 | 0 | 0 | 3.2 | -3.92 | 100 | 100 | 0 | 0 | 0 | 0 | 0 | 0 | 0 | 0 | 0 | 0 | 0 | 0 | 0 | 0 | 0 | 0 | 0 | 0 | 0 | -0.001 | 0 | 0 | 0 | 0 | 0 | 0 | 118.03 | 0 | 0 | 0 | 0 | -6.269 | 0 | 1.22 | 2.726 | 2.324 | 0 | 0 | 0 | 1 | 1 | 0
2022-10-07 17:00 | 0 | 0 | 0 | 0 | 3.2 | -4.45 | 100 | 100 | 0 | 0 | 0 | 0 | 0 | 0 | 0 | 0 | 0 | 0 | 0 | 0 | 0 | 0 | 0 | 0 | 0 | 0 | 0 | -0.001 | 0 | 0 | 0 | 0 | 0 | 0 | 99.57 | 0 | 0 | 0 | 0 | -5.357 | 0 | 1.048 | 2.326 | 1.983 | 0 | 0 | 0 | 1 | 1 | 0
2022-10-07 18:00 | 0 | 0 | 0 | 0 | 3.3 | -4.53 | 100 | 100 | 0 | 0 | 0 | 0 | 0 | 0 | 0 | 0 | 0 | 0 | 0 | 0 | 0 | 0 | 0 | 0 | 0 | 0 | 0 | -0.001 | 0 | 0 | 0 | 0 | 0 | 0 | 83.79 | 0 | 0 | 0 | 0 | -4.581 | 0 | 0.92 | 1.976 | 1.685 | 0 | 0 | 0 | 1 | 1 | 0
2022-10-07 19:00 | 0 | 0 | 0 | 0 | 3.3 | -4.57 | 100 | 100 | 0 | 0 | 0 | 0 | 0 | 0 | 0 | 0 | 0 | 0 | 0 | 0 | 0 | 0 | 0 | 0 | 0 | 0 | 0 | -0.001 | 0 | 0 | 0 | 0 | 0 | 0 | 70.28 | 0 | 0 | 0 | 0 | -3.922 | 0 | 0.816 | 1.677 | 1.429 | 0 | 0 | 0 | 1 | 1 | 0
2022-10-07 20:00 | 0 | 0 | 0 | 0 | 3.2 | -5.51 | 100 | 100 | 0 | 0 | 0 | 0 | 0 | 0 | 0 | 0 | 0 | 0 | 0 | 0 | 0 | 0 | 0 | 0 | 0 | 0 | 0 | -0.001 | 0 | 0 | 0 | 0 | 0 | 0 | 58.58 | 0 | 0 | 0 | 0 | -3.396 | 0 | 0.733 | 1.437 | 1.225 | 0 | 0 | 0 | 1 | 1 | 0
2022-10-07 21:00 | 0 | 0 | 0 | 0 | 3.3 | -5.54 | 100 | 100 | 0 | 0 | 0 | 0 | 0 | 0 | 0 | 0 | 0 | 0 | 0 | 0 | 0 | 0 | 0 | 0 | 0 | 0 | 0 | -0.001 | 0 | 0 | 0 | 0 | 0 | 0 | 48.58 | 0 | 0 | 0 | 0 | -2.903 | 0 | 0.652 | 1.215 | 1.036 | 0 | 0 | 0 | 1 | 1 | 0
2022-10-07 22:00 | 0 | 0 | 0 | 0 | 3.4 | -4.36 | 100 | 100 | 0 | 0 | 0 | 0 | 0 | 0 | 0 | 0 | 0 | 0 | 0 | 0 | 0 | 0 | 0 | 0 | 0 | 0 | 0 | -0.001 | 0 | 0 | 0 | 0 | 0 | 0 | 40.23 | 0 | 0 | 0 | 0 | -2.425 | 0 | 0.568 | 1.003 | 0.855 | 0 | 0 | 0 | 1 | 1 | 0
2022-10-07 23:00 | 0 | 0 | 0 | 0 | 3.5 | -4.26 | 100 | 100 | 0 | 0 | 0 | 0 | 0 | 0 | 0 | 0 | 0 | 0 | 0 | 0 | 0 | 0 | 0 | 0 | 0 | 0 | 0 | -0.001 | 0 | 0 | 0 | 0 | 0 | 0 | 33.14 | 0 | 0 | 0 | 0 | -2.058 | 0 | 0.498 | 0.842 | 0.718 | 0 | 0 | 0 | 1 | 1 | 0
2022-10-08 | 0 | 259.3 | 252.92 | 1 | 3.4 | -3.96 | 100 | 100 | 0 | 0 | 0 | 0.521 | 0 | 0 | 0 | 0 | 0 | 0 | 14.731 | 86.801 | 88.992 | 0 | 0 | 0 | 0 | 0 | 0 | -0.001 | 0 | 0 | 0 | 0 | 12.74 | 0.99 | 75.34 | 0 | 0 | 0 | 0 | 12.252 | 0 | 0.575 | 1.028 | 0.876 | 0 | 0 | 0 | 2 | 2 | 0
2022-10-08 01:00 | 0 | 525.5 | 481.24 | 1 | 4.7 | -4.22 | 100 | 100 | 0 | 0 | 0 | 0.521 | 0 | 7.382 | 0 | 7.382 | 7.382 | 7.382 | 95.118 | 165.161 | 180.352 | 0 | 0 | 0 | 0 | 0 | 0 | -0.001 | 0 | 4.09 | 0 | 0 | 23.68 | 0.98 | 347.5 | 0 | 0 | 0 | 0 | 79.003 | 0 | 2.037 | 3.615 | 3.081 | 0 | 0 | 0 | 1 | 1 | 0
2022-10-08 02:00 | 0 | 695.2 | 575.99 | 1 | 6.3 | 1.82 | 100 | 100 | 44.473 | 44.473 | 1.121 | 1.422 | 47.017 | 0 | 0 | 144.549 | 144.549 | 144.549 | 165.51 | 197.681 | 238.593 | 0 | 0 | 0 | 0 | 0 | 0 | 144.548 | 144.549 | 60.58 | 18.64 | 100 | 34.05 | 0.95 | 347.5 | 0 | 0 | 0 | 0 | 0 | 0 | 8.148 | 6.917 | 5.896 | 0 | 0 | 0 | 2 | 2 | 0
2022-10-08 03:00 | 0 | 783.7 | 571.34 | 1 | 7 | 1.53 | 100 | 100 | 41.941 | 41.941 | 0.797 | 1.307 | 44.046 | 0 | 0 | 136.63 | 136.63 | 136.63 | 157.621 | 196.082 | 268.966 | 0 | 0 | 0 | 0 | 0 | 0 | 136.629 | 136.63 | 50.8 | 15.59 | 100 | 43.2 | 0.92 | 347.5 | 0 | 0 | 0 | 0 | 0 | 0 | 8.168 | 6.922 | 5.901 | 0 | 0 | 0 | 2 | 2 | 0
2022-10-08 04:00 | 0 | 828.2 | 531.56 | 1 | 7.5 | 1.43 | 100 | 100 | 35.502 | 35.502 | 0.838 | 1.07 | 37.41 | 0 | 0 | 118.618 | 118.618 | 118.618 | 139.62 | 182.43 | 284.238 | 0 | 0 | 0 | 0 | 0 | 0 | 118.617 | 118.618 | 41.73 | 12.49 | 100 | 50.07 | 0.87 | 347.5 | 0 | 0 | 0 | 0 | 0 | 0 | 8.175 | 6.924 | 5.903 | 0 | 0 | 0 | 2 | 2 | 0
2022-10-08 05:00 | 0 | 843.1 | 504.24 | 1 | 7.8 | 4.5 | 100 | 100 | 31.806 | 31.805 | 0.738 | 0.942 | 33.486 | 0 | 0 | 107.632 | 107.632 | 107.632 | 128.312 | 173.055 | 289.352 | 0 | 0 | 0 | 0 | 0 | 0 | 107.631 | 107.632 | 37.2 | 10.99 | 100 | 53.27 | 0.84 | 347.5 | 0 | 0 | 0 | 0 | 0 | 0 | 7.967 | 6.863 | 5.851 | 0 | 0 | 0 | 2 | 2 | 0
2022-10-08 06:00 | 0 | 834.4 | 515.95 | 1 | 8 | 4.46 | 100 | 100 | 33.368 | 33.368 | 0.904 | 0.999 | 35.271 | 0 | 0 | 112.647 | 112.647 | 112.647 | 133.331 | 177.074 | 286.366 | 0 | 0 | 0 | 0 | 0 | 0 | 112.646 | 112.647 | 39.34 | 11.65 | 100 | 51.8 | 0.86 | 347.5 | 0 | 0 | 0 | 0 | 0 | 0 | 7.97 | 6.864 | 5.851 | 0 | 0 | 0 | 2 | 2 | 0
2022-10-08 07:00 | 0 | 797.7 | 552.49 | 1 | 7.9 | 4.5 | 100 | 100 | 39.01 | 39.01 | 1.004 | 1.202 | 41.215 | 0 | 0 | 128.93 | 128.93 | 128.93 | 149.611 | 189.614 | 273.771 | 0 | 0 | 0 | 0 | 0 | 0 | 128.929 | 128.93 | 47.09 | 14.25 | 100 | 46.16 | 0.9 | 347.5 | 0 | 0 | 0 | 0 | 0 | 0 | 7.967 | 6.863 | 5.851 | 0 | 0 | 0 | 2 | 2 | 0
2022-10-08 08:00 | 0 | 724.5 | 572.92 | 1 | 7.7 | 4.47 | 100 | 100 | 43.436 | 43.436 | 1.125 | 1.38 | 45.941 | 0 | 0 | 141.658 | 141.658 | 141.658 | 162.342 | 196.624 | 248.648 | 0 | 0 | 0 | 0 | 0 | 0 | 141.657 | 141.658 | 56.97 | 17.47 | 100 | 37.74 | 0.94 | 347.5 | 0 | 0 | 0 | 0 | 0 | 0 | 7.969 | 6.864 | 5.851 | 0 | 0 | 0 | 2 | 2 | 0
2022-10-08 09:00 | 0 | 586.9 | 519.36 | 1 | 6.6 | 4.41 | 100 | 100 | 32.322 | 32.322 | 0.789 | 0.96 | 34.071 | 0 | 0 | 109.277 | 109.277 | 109.277 | 129.967 | 178.245 | 201.424 | 0 | 0 | 0 | 0 | 0 | 0 | 109.276 | 109.277 | 54.25 | 16.05 | 100 | 27.76 | 0.97 | 347.5 | 0 | 0 | 0 | 0 | 0 | 0 | 7.973 | 6.865 | 5.852 | 0 | 0 | 0 | 2 | 2 | 0
2022-10-08 10:00 | 0 | 341.4 | 326.5 | 1 | 6.1 | 1.51 | 100 | 100 | 0 | 0 | 0 | 0.521 | 0 | 14.299 | 0 | 14.299 | 14.299 | 14.299 | 35.293 | 112.056 | 117.168 | 0 | 0 | 0 | 0 | 0 | 0 | -0.001 | 0 | 12.2 | 0 | 0 | 16.99 | 0.99 | 347.5 | 0 | 0 | 0 | 0 | 0 | 0 | 8.169 | 6.923 | 5.902 | 0 | 0 | 0 | 2 | 2 | 0
2022-10-08 11:00 | 0 | 0 | 0 | 1 | 5.4 | 1.98 | 100 | 100 | 0 | 0 | 0 | 0 | 0 | 0 | 0 | 0 | 0 | 0 | 0 | 0 | 0 | 0 | 0 | 0 | 0 | 0 | 0 | -0.001 | 0 | 0 | 0 | 0 | 11.47 | 0.99 | 283.05 | 0 | 0 | 0 | 0 | -18.709 | 0 | 6.739 | 6.462 | 5.509 | 0 | 0 | 0 | 2 | 2 | 0
2022-10-08 12:00 | 0 | 0 | 0 | 0 | 5.1 | 2.14 | 100 | 100 | 0 | 0 | 0 | 0 | 0 | 0 | 0 | 0 | 0 | 0 | 0 | 0 | 0 | 0 | 0 | 0 | 0 | 0 | 0 | -0.001 | 0 | 0 | 0 | 0 | 0 | 0 | 235.7 | 0 | 0 | 0 | 0 | -13.744 | 0 | 3.937 | 5.294 | 4.513 | 0 | 0 | 0 | 1 | 1 | 0
2022-10-08 13:00 | 0 | 0 | 0 | 0 | 4.9 | 2.22 | 100 | 100 | 0 | 0 | 0 | 0 | 0 | 0 | 0 | 0 | 0 | 0 | 0 | 0 | 0 | 0 | 0 | 0 | 0 | 0 | 0 | -0.001 | 0 | 0 | 0 | 0 | 0 | 0 | 198.62 | 0 | 0 | 0 | 0 | -10.764 | 0 | 2.58 | 4.418 | 3.766 | 0 | 0 | 0 | 1 | 1 | 0
2022-10-08 14:00 | 0 | 0 | 0 | 0 | 4.9 | 0.42 | 100 | 100 | 0 | 0 | 0 | 0 | 0 | 0 | 0 | 0 | 0 | 0 | 0 | 0 | 0 | 0 | 0 | 0 | 0 | 0 | 0 | -0.001 | 0 | 0 | 0 | 0 | 0 | 0 | 168.13 | 0 | 0 | 0 | 0 | -8.851 | 0 | 1.89 | 3.758 | 3.204 | 0 | 0 | 0 | 1 | 1 | 0
2022-10-08 15:00 | 0 | 0 | 0 | 0 | 5 | 0.7 | 100 | 100 | 0 | 0 | 0 | 0 | 0 | 0 | 0 | 0 | 0 | 0 | 0 | 0 | 0 | 0 | 0 | 0 | 0 | 0 | 0 | -0.001 | 0 | 0 | 0 | 0 | 0 | 0 | 142.8 | 0 | 0 | 0 | 0 | -7.352 | 0 | 1.464 | 3.178 | 2.709 | 0 | 0 | 0 | 1 | 1 | 0
2022-10-08 16:00 | 0 | 0 | 0 | 0 | 5.2 | 1.01 | 100 | 100 | 0 | 0 | 0 | 0 | 0 | 0 | 0 | 0 | 0 | 0 | 0 | 0 | 0 | 0 | 0 | 0 | 0 | 0 | 0 | -0.001 | 0 | 0 | 0 | 0 | 0 | 0 | 121.47 | 0 | 0 | 0 | 0 | -6.192 | 0 | 1.204 | 2.693 | 2.295 | 0 | 0 | 0 | 1 | 1 | 0
2022-10-08 17:00 | 0 | 0 | 0 | 0 | 5.4 | 0.62 | 100 | 100 | 0 | 0 | 0 | 0 | 0 | 0 | 0 | 0 | 0 | 0 | 0 | 0 | 0 | 0 | 0 | 0 | 0 | 0 | 0 | -0.001 | 0 | 0 | 0 | 0 | 0 | 0 | 103.26 | 0 | 0 | 0 | 0 | -5.288 | 0 | 1.036 | 2.295 | 1.956 | 0 | 0 | 0 | 1 | 1 | 0
2022-10-08 18:00 | 0 | 0 | 0 | 0 | 5.5 | 0.68 | 100 | 100 | 0 | 0 | 0 | 0 | 0 | 0 | 0 | 0 | 0 | 0 | 0 | 0 | 0 | 0 | 0 | 0 | 0 | 0 | 0 | -0.001 | 0 | 0 | 0 | 0 | 0 | 0 | 87.7 | 0 | 0 | 0 | 0 | -4.517 | 0 | 0.909 | 1.947 | 1.66 | 0 | 0 | 0 | 1 | 1 | 0
2022-10-08 19:00 | 0 | 0 | 0 | 0 | 5.4 | 0.72 | 100 | 100 | 0 | 0 | 0 | 0 | 0 | 0 | 0 | 0 | 0 | 0 | 0 | 0 | 0 | 0 | 0 | 0 | 0 | 0 | 0 | -0.001 | 0 | 0 | 0 | 0 | 0 | 0 | 74.38 | 0 | 0 | 0 | 0 | -3.864 | 0 | 0.807 | 1.65 | 1.407 | 0 | 0 | 0 | 1 | 1 | 0
2022-10-08 20:00 | 0 | 0 | 0 | 0 | 5.2 | -0.35 | 100 | 100 | 0 | 0 | 0 | 0 | 0 | 0 | 0 | 0 | 0 | 0 | 0 | 0 | 0 | 0 | 0 | 0 | 0 | 0 | 0 | -0.001 | 0 | 0 | 0 | 0 | 0 | 0 | 62.84 | 0 | 0 | 0 | 0 | -3.351 | 0 | 0.726 | 1.417 | 1.208 | 0 | 0 | 0 | 1 | 1 | 0
2022-10-08 21:00 | 0 | 0 | 0 | 0 | 4.9 | -0.39 | 100 | 100 | 0 | 0 | 0 | 0 | 0 | 0 | 0 | 0 | 0 | 0 | 0 | 0 | 0 | 0 | 0 | 0 | 0 | 0 | 0 | -0.001 | 0 | 0 | 0 | 0 | 0 | 0 | 52.97 | 0 | 0 | 0 | 0 | -2.865 | 0 | 0.645 | 1.198 | 1.022 | 0 | 0 | 0 | 1 | 1 | 0
2022-10-08 22:00 | 0 | 0 | 0 | 0 | 4.3 | 0.17 | 100 | 100 | 0 | 0 | 0 | 0 | 0 | 0 | 0 | 0 | 0 | 0 | 0 | 0 | 0 | 0 | 0 | 0 | 0 | 0 | 0 | -0.001 | 0 | 0 | 0 | 0 | 0 | 0 | 44.63 | 0 | 0 | 0 | 0 | -2.419 | 0 | 0.566 | 1 | 0.853 | 0 | 0 | 0 | 1 | 1 | 0
2022-10-08 23:00 | 0 | 0 | 0 | 0 | 4.1 | 0.13 | 100 | 100 | 0 | 0 | 0 | 0 | 0 | 0 | 0 | 0 | 0 | 0 | 0 | 0 | 0 | 0 | 0 | 0 | 0 | 0 | 0 | -0.001 | 0 | 0 | 0 | 0 | 0 | 0 | 37.54 | 0 | 0 | 0 | 0 | -2.059 | 0 | 0.498 | 0.842 | 0.718 | 0 | 0 | 0 | 1 | 1 | 0
2022-10-09 | 0 | 247.3 | 240.91 | 1 | 4.5 | 0.09 | 100 | 100 | 0 | 0 | 0 | 0.521 | 0 | 0 | 0 | 0 | 0 | 0 | 13.262 | 82.682 | 84.873 | 0 | 0 | 0 | 0 | 0 | 0 | -0.001 | 0 | 0 | 0 | 0 | 13.05 | 0.99 | 74.89 | 0 | 0 | 0 | 0 | 10.84 | 0 | 0.565 | 1.002 | 0.854 | 0 | 0 | 0 | 2 | 2 | 0
2022-10-09 01:00 | 0 | 512.8 | 468.46 | 1 | 5.1 | -0.28 | 100 | 100 | 0 | 0 | 0 | 0.521 | 0 | 3.671 | 0 | 3.671 | 3.671 | 3.671 | 91.043 | 160.777 | 175.993 | 0 | 0 | 0 | 0 | 0 | 0 | -0.001 | 0 | 2.09 | 0 | 0 | 24 | 0.98 | 347.5 | 0 | 0 | 0 | 0 | 79.135 | 0 | 1.862 | 3.441 | 2.933 | 0 | 0 | 0 | 1 | 1 | 0
2022-10-09 02:00 | 0 | 682.2 | 563 | 1 | 6.4 | 5.43 | 100 | 100 | 43.18 | 43.179 | 1.149 | 1.37 | 45.699 | 0 | 0 | 141.006 | 141.006 | 141.006 | 161.59 | 193.221 | 234.131 | 0 | 0 | 0 | 0 | 0 | 0 | 141.005 | 141.006 | 60.23 | 18.44 | 100 | 34.38 | 0.95 | 347.5 | 0 | 0 | 0 | 0 | 0 | 0 | 7.905 | 6.844 | 5.835 | 0 | 0 | 0 | 2 | 2 | 0
2022-10-09 03:00 | 0 | 770.9 | 558.71 | 1 | 6.9 | 5.31 | 100 | 100 | 40.502 | 40.501 | 1.036 | 1.26 | 42.798 | 0 | 0 | 133.222 | 133.222 | 133.222 | 153.819 | 191.748 | 264.573 | 0 | 0 | 0 | 0 | 0 | 0 | 133.221 | 133.222 | 50.35 | 15.31 | 100 | 43.55 | 0.91 | 347.5 | 0 | 0 | 0 | 0 | 0 | 0 | 7.913 | 6.847 | 5.837 | 0 | 0 | 0 | 2 | 2 | 0
2022-10-09 04:00 | 0 | 814.4 | 518.53 | 1 | 7.2 | 5.28 | 100 | 100 | 34.092 | 34.092 | 1.038 | 1.028 | 36.158 | 0 | 0 | 115.134 | 115.134 | 115.134 | 135.733 | 177.96 | 279.502 | 0 | 0 | 0 | 0 | 0 | 0 | 115.133 | 115.134 | 41.19 | 12.2 | 100 | 50.45 | 0.87 | 347.5 | 0 | 0 | 0 | 0 | 0 | 0 | 7.915 | 6.847 | 5.837 | 0 | 0 | 0 | 2 | 2 | 0
2022-10-09 05:00 | 0 | 831.7 | 492.93 | 1 | 7.2 | 7.98 | 100 | 100 | 30.74 | 30.739 | 0.754 | 0.908 | 32.402 | 0 | 0 | 104.572 | 104.572 | 104.572 | 124.893 | 169.175 | 285.439 | 0 | 0 | 0 | 0 | 0 | 0 | 104.571 | 104.572 | 36.64 | 10.77 | 100 | 53.65 | 0.84 | 347.5 | 0 | 0 | 0 | 0 | 0 | 0 | 7.736 | 6.793 | 5.791 | 0 | 0 | 0 | 2 | 2 | 0
2022-10-09 06:00 | 0 | 826.6 | 507.14 | 1 | 7 | 7.85 | 100 | 100 | 32.464 | 32.463 | 0.992 | 0.971 | 34.426 | 0 | 0 | 110.257 | 110.257 | 110.257 | 130.591 | 174.051 | 283.689 | 0 | 0 | 0 | 0 | 0 | 0 | 110.256 | 110.257 | 38.87 | 11.44 | 100 | 52.15 | 0.85 | 347.5 | 0 | 0 | 0 | 0 | 0 | 0 | 7.745 | 6.796 | 5.793 | 0 | 0 | 0 | 2 | 2 | 0
2022-10-09 07:00 | 0 | 781.9 | 538.61 | 1 | 6.8 | 7.73 | 100 | 100 | 37.469 | 37.469 | 1.228 | 1.153 | 39.85 | 0 | 0 | 125.204 | 125.204 | 125.204 | 145.551 | 184.85 | 268.348 | 0 | 0 | 0 | 0 | 0 | 0 | 125.203 | 125.204 | 46.66 | 13.96 | 100 | 46.46 | 0.9 | 347.5 | 0 | 0 | 0 | 0 | 0 | 0 | 7.753 | 6.798 | 5.795 | 0 | 0 | 0 | 2 | 2 | 0
2022-10-09 08:00 | 0 | 700.4 | 551.97 | 1 | 6.4 | 7.35 | 100 | 100 | 41.325 | 41.325 | 1.15 | 1.297 | 43.772 | 0 | 0 | 135.855 | 135.855 | 135.855 | 156.24 | 189.435 | 240.377 | 0 | 0 | 0 | 0 | 0 | 0 | 135.854 | 135.855 | 56.52 | 17.19 | 100 | 37.99 | 0.94 | 347.5 | 0 | 0 | 0 | 0 | 0 | 0 | 7.778 | 6.806 | 5.802 | 0 | 0 | 0 | 2 | 2 | 0
2022-10-09 09:00 | 0 | 575.5 | 508.23 | 1 | 5.6 | 7.02 | 100 | 100 | 30.717 | 30.717 | 0.715 | 0.906 | 32.338 | 0 | 0 | 104.398 | 104.398 | 104.398 | 124.817 | 174.426 | 197.512 | 0 | 0 | 0 | 0 | 0 | 0 | 104.397 | 104.398 | 52.86 | 15.55 | 100 | 27.98 | 0.97 | 347.5 | 0 | 0 | 0 | 0 | 0 | 0 | 7.8 | 6.813 | 5.808 | 0 | 0 | 0 | 2 | 2 | 0
2022-10-09 10:00 | 0 | 332.5 | 317.64 | 1 | 3.5 | 1.38 | 100 | 100 | 0 | 0 | 0 | 0.521 | 0 | 11.87 | 0 | 11.87 | 11.87 | 11.87 | 32.878 | 109.014 | 114.114 | 0 | 0 | 0 | 0 | 0 | 0 | -0.001 | 0 | 10.4 | 0 | 0 | 17.19 | 0.99 | 347.5 | 0 | 0 | 0 | 0 | 0 | 0 | 8.178 | 6.925 | 5.904 | 0 | 0 | 0 | 2 | 2 | 0
2022-10-09 11:00 | 0 | 0 | 0 | 1 | 2.4 | 1.35 | 100 | 100 | 0 | 0 | 0 | 0 | 0 | 0 | 0 | 0 | 0 | 0 | 0 | 0 | 0 | 0 | 0 | 0 | 0 | 0 | 0 | -0.001 | 0 | 0 | 0 | 0 | 11.67 | 0.99 | 282.86 | 0 | 0 | 0 | 0 | -18.763 | 0 | 6.772 | 6.473 | 5.518 | 0 | 0 | 0 | 2 | 2 | 0
2022-10-09 12:00 | 0 | 0 | 0 | 0 | 3 | 1.13 | 100 | 100 | 0 | 0 | 0 | 0 | 0 | 0 | 0 | 0 | 0 | 0 | 0 | 0 | 0 | 0 | 0 | 0 | 0 | 0 | 0 | -0.001 | 0 | 0 | 0 | 0 | 0 | 0 | 235.32 | 0 | 0 | 0 | 0 | -13.8 | 0 | 3.966 | 5.309 | 4.526 | 0 | 0 | 0 | 1 | 1 | 0
2022-10-09 13:00 | 0 | 0 | 0 | 0 | 3.1 | 0.6 | 100 | 100 | 0 | 0 | 0 | 0 | 0 | 0 | 0 | 0 | 0 | 0 | 0 | 0 | 0 | 0 | 0 | 0 | 0 | 0 | 0 | -0.001 | 0 | 0 | 0 | 0 | 0 | 0 | 197.99 | 0 | 0 | 0 | 0 | -10.836 | 0 | 2.609 | 4.441 | 3.786 | 0 | 0 | 0 | 1 | 1 | 0
2022-10-09 14:00 | 0 | 0 | 0 | 0 | 2.8 | -3.31 | 100 | 100 | 0 | 0 | 0 | 0 | 0 | 0 | 0 | 0 | 0 | 0 | 0 | 0 | 0 | 0 | 0 | 0 | 0 | 0 | 0 | -0.001 | 0 | 0 | 0 | 0 | 0 | 0 | 166.95 | 0 | 0 | 0 | 0 | -9.011 | 0 | 1.941 | 3.816 | 3.253 | 0 | 0 | 0 | 1 | 1 | 0
2022-10-09 15:00 | 0 | 0 | 0 | 0 | 2.5 | -2.71 | 100 | 100 | 0 | 0 | 0 | 0 | 0 | 0 | 0 | 0 | 0 | 0 | 0 | 0 | 0 | 0 | 0 | 0 | 0 | 0 | 0 | -0.001 | 0 | 0 | 0 | 0 | 0 | 0 | 141.27 | 0 | 0 | 0 | 0 | -7.456 | 0 | 1.49 | 3.22 | 2.745 | 0 | 0 | 0 | 1 | 1 | 0
2022-10-09 16:00 | 0 | 0 | 0 | 0 | 2.1 | -1.6 | 100 | 100 | 0 | 0 | 0 | 0 | 0 | 0 | 0 | 0 | 0 | 0 | 0 | 0 | 0 | 0 | 0 | 0 | 0 | 0 | 0 | -0.001 | 0 | 0 | 0 | 0 | 0 | 0 | 119.77 | 0 | 0 | 0 | 0 | -6.24 | 0 | 1.214 | 2.713 | 2.313 | 0 | 0 | 0 | 1 | 1 | 0
2022-10-09 17:00 | 0 | 0 | 0 | 0 | 1.6 | -2 | 100 | 100 | 0 | 0 | 0 | 0 | 0 | 0 | 0 | 0 | 0 | 0 | 0 | 0 | 0 | 0 | 0 | 0 | 0 | 0 | 0 | -0.001 | 0 | 0 | 0 | 0 | 0 | 0 | 101.42 | 0 | 0 | 0 | 0 | -5.327 | 0 | 1.043 | 2.312 | 1.971 | 0 | 0 | 0 | 1 | 1 | 0
2022-10-09 18:00 | 0 | 0 | 0 | 0 | 0.8 | -1.79 | 100 | 100 | 0 | 0 | 0 | 0 | 0 | 0 | 0 | 0 | 0 | 0 | 0 | 0 | 0 | 0 | 0 | 0 | 0 | 0 | 0 | -0.001 | 0 | 0 | 0 | 0 | 0 | 0 | 85.77 | 0 | 0 | 0 | 0 | -4.543 | 0 | 0.914 | 1.959 | 1.67 | 0 | 0 | 0 | 1 | 1 | 0
2022-10-09 19:00 | 0 | 0 | 0 | 0 | 0.6 | -1.88 | 100 | 100 | 0 | 0 | 0 | 0 | 0 | 0 | 0 | 0 | 0 | 0 | 0 | 0 | 0 | 0 | 0 | 0 | 0 | 0 | 0 | -0.001 | 0 | 0 | 0 | 0 | 0 | 0 | 72.36 | 0 | 0 | 0 | 0 | -3.893 | 0 | 0.812 | 1.663 | 1.418 | 0 | 0 | 0 | 1 | 1 | 0
2022-10-09 20:00 | 0 | 0 | 0 | 0 | 0.7 | -4.9 | 100 | 100 | 0 | 0 | 0 | 0 | 0 | 0 | 0 | 0 | 0 | 0 | 0 | 0 | 0 | 0 | 0 | 0 | 0 | 0 | 0 | -0.001 | 0 | 0 | 0 | 0 | 0 | 0 | 60.45 | 0 | 0 | 0 | 0 | -3.458 | 0 | 0.743 | 1.465 | 1.249 | 0 | 0 | 0 | 1 | 1 | 0
2022-10-09 21:00 | 0 | 0 | 0 | 0 | 1.3 | -5.24 | 100 | 100 | 0 | 0 | 0 | 0 | 0 | 0 | 0 | 0 | 0 | 0 | 0 | 0 | 0 | 0 | 0 | 0 | 0 | 0 | 0 | -0.001 | 0 | 0 | 0 | 0 | 0 | 0 | 50.22 | 0 | 0 | 0 | 0 | -2.97 | 0 | 0.663 | 1.245 | 1.062 | 0 | 0 | 0 | 1 | 1 | 0
2022-10-09 22:00 | 0 | 0 | 0 | 0 | 1.7 | -4.23 | 100 | 100 | 0 | 0 | 0 | 0 | 0 | 0 | 0 | 0 | 0 | 0 | 0 | 0 | 0 | 0 | 0 | 0 | 0 | 0 | 0 | -0.001 | 0 | 0 | 0 | 0 | 0 | 0 | 41.64 | 0 | 0 | 0 | 0 | -2.49 | 0 | 0.579 | 1.031 | 0.879 | 0 | 0 | 0 | 1 | 1 | 0
2022-10-09 23:00 | 0 | 0 | 0 | 0 | 1.7 | -4.17 | 100 | 100 | 0 | 0 | 0 | 0 | 0 | 0 | 0 | 0 | 0 | 0 | 0 | 0 | 0 | 0 | 0 | 0 | 0 | 0 | 0 | -0.001 | 0 | 0 | 0 | 0 | 0 | 0 | 34.35 | 0 | 0 | 0 | 0 | -2.116 | 0 | 0.509 | 0.867 | 0.739 | 0 | 0 | 0 | 1 | 1 | 0
2022-10-10 | 0 | 246.3 | 239.64 | 1 | 1.6 | -3.52 | 100 | 100 | 0 | 0 | 0 | 0.521 | 0 | 0 | 0 | 0 | 0 | 0 | 12.425 | 82.244 | 84.53 | 0 | 0 | 0 | 0 | 0 | 0 | -0.001 | 0 | 0 | 0 | 0 | 13.35 | 0.99 | 68.9 | 0 | 0 | 0 | 0 | 10.028 | 0 | 0.561 | 0.991 | 0.845 | 0 | 0 | 0 | 2 | 2 | 0
2022-10-10 01:00 | 0 | 507 | 462.03 | 1 | 1.8 | -2.93 | 100 | 100 | 0 | 0 | 0 | 0.521 | 0 | 0 | 0 | 0 | 0 | 0 | 88.254 | 158.57 | 174.002 | 0 | 0 | 0 | 0 | 0 | 0 | -0.001 | 0 | 0 | 0 | 0 | 24.31 | 0.98 | 345.74 | 0 | 0 | 0 | 0 | 80.364 | 0 | 1.747 | 3.316 | 2.827 | 0 | 0 | 0 | 1 | 1 | 0
2022-10-10 02:00 | 0 | 678 | 557.32 | 1 | 2.5 | 5.16 | 100 | 100 | 42.407 | 42.407 | 1.073 | 1.336 | 44.816 | 0 | 0 | 138.66 | 138.66 | 138.66 | 159.776 | 191.272 | 232.69 | 0 | 0 | 0 | 0 | 0 | 0 | 138.659 | 138.66 | 59.59 | 18.22 | 100 | 34.71 | 0.95 | 347.5 | 0 | 0 | 0 | 0 | 0.51 | 0 | 7.919 | 6.849 | 5.838 | 0 | 0 | 0 | 2 | 2 | 0
2022-10-10 03:00 | 0 | 767.6 | 553.03 | 1 | 3.5 | 5.01 | 100 | 100 | 39.833 | 39.833 | 1.026 | 1.234 | 42.093 | 0 | 0 | 131.311 | 131.311 | 131.311 | 151.938 | 189.8 | 263.44 | 0 | 0 | 0 | 0 | 0 | 0 | 131.31 | 131.311 | 49.84 | 15.12 | 100 | 43.91 | 0.91 | 347.5 | 0 | 0 | 0 | 0 | 0 | 0 | 7.933 | 6.853 | 5.842 | 0 | 0 | 0 | 2 | 2 | 0
2022-10-10 04:00 | 0 | 813.4 | 513.73 | 1 | 4.1 | 5.21 | 100 | 100 | 33.56 | 33.56 | 0.973 | 1.007 | 35.541 | 0 | 0 | 113.4 | 113.4 | 113.4 | 134.007 | 176.312 | 279.159 | 0 | 0 | 0 | 0 | 0 | 0 | 113.399 | 113.4 | 40.62 | 12.02 | 100 | 50.83 | 0.87 | 347.5 | 0 | 0 | 0 | 0 | 0 | 0 | 7.92 | 6.849 | 5.838 | 0 | 0 | 0 | 2 | 2 | 0
2022-10-10 05:00 | 0 | 829.8 | 487.33 | 1 | 4.5 | 10.29 | 100 | 100 | 30.15 | 30.15 | 0.748 | 0.889 | 31.788 | 0 | 0 | 102.84 | 102.84 | 102.84 | 122.925 | 167.251 | 284.787 | 0 | 0 | 0 | 0 | 0 | 0 | 102.839 | 102.84 | 36.11 | 10.59 | 100 | 54.04 | 0.84 | 347.5 | 0 | 0 | 0 | 0 | 0 | 0 | 7.586 | 6.747 | 5.752 | 0 | 0 | 0 | 2 | 2 | 0
2022-10-10 06:00 | 0 | 821.8 | 500.23 | 1 | 4.7 | 10.41 | 100 | 100 | 31.754 | 31.754 | 1.021 | 0.949 | 33.724 | 0 | 0 | 108.273 | 108.273 | 108.273 | 128.346 | 171.679 | 282.042 | 0 | 0 | 0 | 0 | 0 | 0 | 108.272 | 108.273 | 38.39 | 11.26 | 100 | 52.5 | 0.85 | 347.5 | 0 | 0 | 0 | 0 | 0 | 0 | 7.578 | 6.745 | 5.75 | 0 | 0 | 0 | 2 | 2 | 0
2022-10-10 07:00 | 0 | 788.8 | 540.39 | 1 | 4.8 | 10.36 | 100 | 100 | 37.464 | 37.463 | 1.397 | 1.159 | 40.02 | 0 | 0 | 125.651 | 125.651 | 125.651 | 145.728 | 185.463 | 270.716 | 0 | 0 | 0 | 0 | 0 | 0 | 125.65 | 125.651 | 46.41 | 13.84 | 100 | 46.76 | 0.89 | 347.5 | 0 | 0 | 0 | 0 | 0 | 0 | 7.582 | 6.746 | 5.751 | 0 | 0 | 0 | 2 | 2 | 0
2022-10-10 08:00 | 0 | 715 | 561.54 | 1 | 4.7 | 11.03 | 100 | 100 | 42.146 | 42.145 | 1.389 | 1.338 | 44.872 | 0 | 0 | 138.77 | 138.77 | 138.77 | 158.78 | 192.721 | 245.388 | 0 | 0 | 0 | 0 | 0 | 0 | 138.769 | 138.77 | 56.55 | 17.17 | 100 | 38.25 | 0.94 | 347.5 | 0 | 0 | 0 | 0 | 0 | 0 | 7.538 | 6.732 | 5.739 | 0 | 0 | 0 | 2 | 2 | 0
2022-10-10 09:00 | 0 | 576.5 | 508.07 | 1 | 3.8 | 10.91 | 100 | 100 | 30.002 | 30.001 | 0.744 | 0.885 | 31.63 | 0 | 0 | 102.395 | 102.395 | 102.395 | 122.417 | 174.37 | 197.855 | 0 | 0 | 0 | 0 | 0 | 0 | 102.394 | 102.395 | 51.75 | 15.16 | 100 | 28.2 | 0.97 | 347.5 | 0 | 0 | 0 | 0 | 0 | 0 | 7.546 | 6.735 | 5.741 | 0 | 0 | 0 | 2 | 2 | 0
2022-10-10 10:00 | 0 | 329.5 | 314.42 | 1 | 2.7 | 3.32 | 100 | 100 | 0 | 0 | 0 | 0.521 | 0 | 10.306 | 0 | 10.306 | 10.306 | 10.306 | 31.11 | 107.909 | 113.084 | 0 | 0 | 0 | 0 | 0 | 0 | -0.001 | 0 | 9.11 | 0 | 0 | 17.4 | 0.99 | 347.5 | 0 | 0 | 0 | 0 | 0 | 0 | 8.046 | 6.887 | 5.871 | 0 | 0 | 0 | 2 | 2 | 0
2022-10-10 11:00 | 0 | 0 | 0 | 1 | 3.6 | 2.19 | 100 | 100 | 0 | 0 | 0 | 0 | 0 | 0 | 0 | 0 | 0 | 0 | 0 | 0 | 0 | 0 | 0 | 0 | 0 | 0 | 0 | -0.001 | 0 | 0 | 0 | 0 | 11.88 | 0.99 | 283.11 | 0 | 0 | 0 | 0 | -18.691 | 0 | 6.727 | 6.458 | 5.505 | 0 | 0 | 0 | 2 | 2 | 0
2022-10-10 12:00 | 0 | 0 | 0 | 0 | 3.6 | 2.17 | 100 | 100 | 0 | 0 | 0 | 0 | 0 | 0 | 0 | 0 | 0 | 0 | 0 | 0 | 0 | 0 | 0 | 0 | 0 | 0 | 0 | -0.001 | 0 | 0 | 0 | 0 | 0 | 0 | 235.76 | 0 | 0 | 0 | 0 | -13.746 | 0 | 3.938 | 5.294 | 4.513 | 0 | 0 | 0 | 1 | 1 | 0
2022-10-10 13:00 | 0 | 0 | 0 | 0 | 3.2 | 2.81 | 100 | 100 | 0 | 0 | 0 | 0 | 0 | 0 | 0 | 0 | 0 | 0 | 0 | 0 | 0 | 0 | 0 | 0 | 0 | 0 | 0 | -0.001 | 0 | 0 | 0 | 0 | 0 | 0 | 198.78 | 0 | 0 | 0 | 0 | -10.733 | 0 | 2.568 | 4.408 | 3.758 | 0 | 0 | 0 | 1 | 1 | 0
2022-10-10 14:00 | 0 | 0 | 0 | 0 | 2.6 | 0.92 | 100 | 100 | 0 | 0 | 0 | 0 | 0 | 0 | 0 | 0 | 0 | 0 | 0 | 0 | 0 | 0 | 0 | 0 | 0 | 0 | 0 | -0.001 | 0 | 0 | 0 | 0 | 0 | 0 | 168.35 | 0 | 0 | 0 | 0 | -8.834 | 0 | 1.884 | 3.752 | 3.198 | 0 | 0 | 0 | 1 | 1 | 0
2022-10-10 15:00 | 0 | 0 | 0 | 0 | 2.2 | 1.92 | 100 | 100 | 0 | 0 | 0 | 0 | 0 | 0 | 0 | 0 | 0 | 0 | 0 | 0 | 0 | 0 | 0 | 0 | 0 | 0 | 0 | -0.001 | 0 | 0 | 0 | 0 | 0 | 0 | 143.18 | 0 | 0 | 0 | 0 | -7.305 | 0 | 1.452 | 3.159 | 2.693 | 0 | 0 | 0 | 1 | 1 | 0
2022-10-10 16:00 | 0 | 0 | 0 | 0 | 1.6 | 2.67 | 100 | 100 | 0 | 0 | 0 | 0 | 0 | 0 | 0 | 0 | 0 | 0 | 0 | 0 | 0 | 0 | 0 | 0 | 0 | 0 | 0 | -0.001 | 0 | 0 | 0 | 0 | 0 | 0 | 122.05 | 0 | 0 | 0 | 0 | -6.136 | 0 | 1.193 | 2.668 | 2.275 | 0 | 0 | 0 | 1 | 1 | 0
2022-10-10 17:00 | 0 | 0 | 0 | 0 | 1 | 0.53 | 100 | 100 | 0 | 0 | 0 | 0 | 0 | 0 | 0 | 0 | 0 | 0 | 0 | 0 | 0 | 0 | 0 | 0 | 0 | 0 | 0 | -0.001 | 0 | 0 | 0 | 0 | 0 | 0 | 103.73 | 0 | 0 | 0 | 0 | -5.316 | 0 | 1.041 | 2.308 | 1.967 | 0 | 0 | 0 | 1 | 1 | 0
2022-10-10 18:00 | 0 | 0 | 0 | 0 | 0.5 | 0.63 | 100 | 100 | 0 | 0 | 0 | 0 | 0 | 0 | 0 | 0 | 0 | 0 | 0 | 0 | 0 | 0 | 0 | 0 | 0 | 0 | 0 | -0.001 | 0 | 0 | 0 | 0 | 0 | 0 | 88.1 | 0 | 0 | 0 | 0 | -4.539 | 0 | 0.913 | 1.957 | 1.669 | 0 | 0 | 0 | 1 | 1 | 0
2022-10-10 19:00 | 0 | 0 | 0 | 0 | 0.6 | 0.8 | 100 | 100 | 0 | 0 | 0 | 0 | 0 | 0 | 0 | 0 | 0 | 0 | 0 | 0 | 0 | 0 | 0 | 0 | 0 | 0 | 0 | -0.001 | 0 | 0 | 0 | 0 | 0 | 0 | 74.74 | 0 | 0 | 0 | 0 | -3.878 | 0 | 0.809 | 1.656 | 1.412 | 0 | 0 | 0 | 1 | 1 | 0
2022-10-10 20:00 | 0 | 0 | 0 | 0 | 0.7 | -1.23 | 100 | 100 | 0 | 0 | 0 | 0 | 0 | 0 | 0 | 0 | 0 | 0 | 0 | 0 | 0 | 0 | 0 | 0 | 0 | 0 | 0 | -0.001 | 0 | 0 | 0 | 0 | 0 | 0 | 63.01 | 0 | 0 | 0 | 0 | -3.403 | 0 | 0.734 | 1.441 | 1.228 | 0 | 0 | 0 | 1 | 1 | 0
2022-10-10 21:00 | 0 | 0 | 0 | 0 | 0.6 | -1.13 | 100 | 100 | 0 | 0 | 0 | 0 | 0 | 0 | 0 | 0 | 0 | 0 | 0 | 0 | 0 | 0 | 0 | 0 | 0 | 0 | 0 | -0.001 | 0 | 0 | 0 | 0 | 0 | 0 | 53.01 | 0 | 0 | 0 | 0 | -2.904 | 0 | 0.652 | 1.216 | 1.036 | 0 | 0 | 0 | 1 | 1 | 0
2022-10-10 22:00 | 0 | 0 | 0 | 0 | 0.6 | -1.46 | 100 | 100 | 0 | 0 | 0 | 0 | 0 | 0 | 0 | 0 | 0 | 0 | 0 | 0 | 0 | 0 | 0 | 0 | 0 | 0 | 0 | -0.001 | 0 | 0 | 0 | 0 | 0 | 0 | 44.43 | 0 | 0 | 0 | 0 | -2.491 | 0 | 0.58 | 1.032 | 0.88 | 0 | 0 | 0 | 1 | 1 | 0
2022-10-10 23:00 | 0 | 0 | 0 | 0 | 0.6 | -1.41 | 100 | 100 | 0 | 0 | 0 | 0 | 0 | 0 | 0 | 0 | 0 | 0 | 0 | 0 | 0 | 0 | 0 | 0 | 0 | 0 | 0 | -0.001 | 0 | 0 | 0 | 0 | 0 | 0 | 37.14 | 0 | 0 | 0 | 0 | -2.117 | 0 | 0.51 | 0.868 | 0.74 | 0 | 0 | 0 | 1 | 1 | 0
2022-10-11 | 0 | 235.2 | 228.55 | 1 | 0.5 | -1.91 | 100 | 100 | 0 | 0 | 0 | 0.521 | 0 | 0 | 0 | 0 | 0 | 0 | 11.119 | 78.438 | 80.721 | 0 | 0 | 0 | 0 | 0 | 0 | -0.001 | 0 | 0 | 0 | 0 | 13.66 | 0.99 | 67.23 | 0 | 0 | 0 | 0 | 8.736 | 0 | 0.559 | 0.985 | 0.84 | 0 | 0 | 0 | 2 | 2 | 0
2022-10-11 01:00 | 0 | 497.2 | 451.99 | 1 | 0.4 | -1.32 | 100 | 100 | 0 | 0 | 0 | 0.521 | 0 | 0 | 0 | 0 | 0 | 0 | 84.82 | 155.122 | 170.639 | 0 | 0 | 0 | 0 | 0 | 0 | -0.001 | 0 | 0 | 0 | 0 | 24.62 | 0.98 | 333.54 | 0 | 0 | 0 | 0 | 77.305 | 0 | 1.628 | 3.178 | 2.709 | 0 | 0 | 0 | 1 | 1 | 0
2022-10-11 02:00 | 0 | 672.9 | 550.93 | 1 | 0.4 | 6.52 | 100 | 100 | 40.451 | 40.451 | 1.111 | 1.261 | 42.823 | 0 | 0 | 133.283 | 133.283 | 133.283 | 157.761 | 189.08 | 230.939 | 0 | 0 | 0 | 0 | 0 | 0 | 133.282 | 133.283 | 57.71 | 17.52 | 100 | 35.04 | 0.95 | 347.5 | 0 | 0 | 0 | 0 | 4.053 | 0 | 7.803 | 6.813 | 5.808 | 0 | 0 | 0 | 2 | 2 | 0
2022-10-11 03:00 | 0 | 765 | 547.89 | 1 | 1.1 | 6.28 | 100 | 100 | 39.181 | 39.181 | 1.113 | 1.212 | 41.506 | 0 | 0 | 129.711 | 129.711 | 129.711 | 150.206 | 188.036 | 262.548 | 0 | 0 | 0 | 0 | 0 | 0 | 129.71 | 129.711 | 49.4 | 14.92 | 100 | 44.26 | 0.91 | 347.5 | 0 | 0 | 0 | 0 | 0 | 0 | 7.848 | 6.827 | 5.82 | 0 | 0 | 0 | 2 | 2 | 0
2022-10-11 04:00 | 0 | 812 | 508.69 | 1 | 1.7 | 6.57 | 100 | 100 | 32.982 | 32.981 | 0.987 | 0.988 | 34.957 | 0 | 0 | 111.754 | 111.754 | 111.754 | 132.22 | 174.582 | 278.678 | 0 | 0 | 0 | 0 | 0 | 0 | 111.753 | 111.754 | 40.1 | 11.83 | 100 | 51.21 | 0.86 | 347.5 | 0 | 0 | 0 | 0 | 0 | 0 | 7.829 | 6.822 | 5.815 | 0 | 0 | 0 | 2 | 2 | 0
2022-10-11 05:00 | 0 | 828.9 | 482.32 | 1 | 2 | 12.86 | 100 | 100 | 29.629 | 29.628 | 0.735 | 0.873 | 31.236 | 0 | 0 | 101.284 | 101.284 | 101.284 | 121.11 | 165.532 | 284.478 | 0 | 0 | 0 | 0 | 0 | 0 | 101.283 | 101.284 | 35.6 | 10.41 | 100 | 54.42 | 0.83 | 347.5 | 0 | 0 | 0 | 0 | 0 | 0 | 7.422 | 6.696 | 5.708 | 0 | 0 | 0 | 2 | 2 | 0
2022-10-11 06:00 | 0 | 821.3 | 495.96 | 1 | 2.3 | 13.03 | 100 | 100 | 31.268 | 31.268 | 1.062 | 0.934 | 33.264 | 0 | 0 | 106.972 | 106.972 | 106.972 | 126.78 | 170.214 | 281.87 | 0 | 0 | 0 | 0 | 0 | 0 | 106.971 | 106.972 | 37.95 | 11.09 | 100 | 52.85 | 0.85 | 347.5 | 0 | 0 | 0 | 0 | 0 | 0 | 7.411 | 6.692 | 5.705 | 0 | 0 | 0 | 2 | 2 | 0
2022-10-11 07:00 | 0 | 786.6 | 535.93 | 1 | 2.3 | 13.1 | 100 | 100 | 36.845 | 36.845 | 1.583 | 1.143 | 39.571 | 0 | 0 | 124.416 | 124.416 | 124.416 | 144.218 | 183.93 | 269.961 | 0 | 0 | 0 | 0 | 0 | 0 | 124.415 | 124.416 | 46.09 | 13.65 | 100 | 47.05 | 0.89 | 347.5 | 0 | 0 | 0 | 0 | 0 | 0 | 7.406 | 6.691 | 5.704 | 0 | 0 | 0 | 2 | 2 | 0
2022-10-11 08:00 | 0 | 714.2 | 558.98 | 1 | 2.4 | 14.21 | 100 | 100 | 41.693 | 41.692 | 1.641 | 1.33 | 44.664 | 0 | 0 | 138.194 | 138.194 | 138.194 | 157.884 | 191.841 | 245.113 | 0 | 0 | 0 | 0 | 0 | 0 | 138.193 | 138.194 | 56.38 | 17.01 | 100 | 38.49 | 0.94 | 347.5 | 0 | 0 | 0 | 0 | 0 | 0 | 7.336 | 6.669 | 5.685 | 0 | 0 | 0 | 2 | 2 | 0
2022-10-11 09:00 | 0 | 574.5 | 505.26 | 1 | 1.6 | 14.2 | 100 | 100 | 29.104 | 29.104 | 0.715 | 0.857 | 30.676 | 0 | 0 | 99.708 | 99.708 | 99.708 | 119.399 | 173.405 | 197.168 | 0 | 0 | 0 | 0 | 0 | 0 | 99.707 | 99.708 | 50.57 | 14.76 | 100 | 28.42 | 0.97 | 347.5 | 0 | 0 | 0 | 0 | 0 | 0 | 7.337 | 6.669 | 5.685 | 0 | 0 | 0 | 2 | 2 | 0
2022-10-11 10:00 | 0 | 323.8 | 308.63 | 1 | 3.1 | 5.18 | 100 | 100 | 0 | 0 | 0 | 0.521 | 0 | 8.528 | 0 | 8.528 | 8.528 | 8.528 | 29.137 | 105.922 | 111.128 | 0 | 0 | 0 | 0 | 0 | 0 | -0.001 | 0 | 7.67 | 0 | 0 | 17.61 | 0.99 | 347.5 | 0 | 0 | 0 | 0 | 0 | 0 | 7.922 | 6.849 | 5.839 | 0 | 0 | 0 | 2 | 2 | 0
2022-10-11 11:00 | 0 | 0 | 0 | 1 | 2.8 | 6.25 | 100 | 100 | 0 | 0 | 0 | 0 | 0 | 0 | 0 | 0 | 0 | 0 | 0 | 0 | 0 | 0 | 0 | 0 | 0 | 0 | 0 | -0.001 | 0 | 0 | 0 | 0 | 12.08 | 0.99 | 284.3 | 0 | 0 | 0 | 0 | -18.346 | 0 | 6.516 | 6.386 | 5.444 | 0 | 0 | 0 | 2 | 2 | 0
2022-10-11 12:00 | 0 | 0 | 0 | 0 | 2.2 | 8.03 | 100 | 100 | 0 | 0 | 0 | 0 | 0 | 0 | 0 | 0 | 0 | 0 | 0 | 0 | 0 | 0 | 0 | 0 | 0 | 0 | 0 | -0.001 | 0 | 0 | 0 | 0 | 0 | 0 | 238.04 | 0 | 0 | 0 | 0 | -13.429 | 0 | 3.78 | 5.209 | 4.44 | 0 | 0 | 0 | 1 | 1 | 0
2022-10-11 13:00 | 0 | 0 | 0 | 0 | 1.8 | 9.04 | 100 | 100 | 0 | 0 | 0 | 0 | 0 | 0 | 0 | 0 | 0 | 0 | 0 | 0 | 0 | 0 | 0 | 0 | 0 | 0 | 0 | -0.001 | 0 | 0 | 0 | 0 | 0 | 0 | 201.84 | 0 | 0 | 0 | 0 | -10.508 | 0 | 2.479 | 4.334 | 3.695 | 0 | 0 | 0 | 1 | 1 | 0
2022-10-11 14:00 | 0 | 0 | 0 | 0 | 1 | 5.73 | 100 | 100 | 0 | 0 | 0 | 0 | 0 | 0 | 0 | 0 | 0 | 0 | 0 | 0 | 0 | 0 | 0 | 0 | 0 | 0 | 0 | -0.001 | 0 | 0 | 0 | 0 | 0 | 0 | 171.71 | 0 | 0 | 0 | 0 | -8.745 | 0 | 1.856 | 3.719 | 3.17 | 0 | 0 | 0 | 1 | 1 | 0
2022-10-11 15:00 | 0 | 0 | 0 | 0 | 0.7 | 5.49 | 100 | 100 | 0 | 0 | 0 | 0 | 0 | 0 | 0 | 0 | 0 | 0 | 0 | 0 | 0 | 0 | 0 | 0 | 0 | 0 | 0 | -0.001 | 0 | 0 | 0 | 0 | 0 | 0 | 146.58 | 0 | 0 | 0 | 0 | -7.295 | 0 | 1.45 | 3.155 | 2.69 | 0 | 0 | 0 | 1 | 1 | 0
2022-10-11 16:00 | 0 | 0 | 0 | 0 | 0.7 | 5.06 | 100 | 100 | 0 | 0 | 0 | 0 | 0 | 0 | 0 | 0 | 0 | 0 | 0 | 0 | 0 | 0 | 0 | 0 | 0 | 0 | 0 | -0.001 | 0 | 0 | 0 | 0 | 0 | 0 | 125.29 | 0 | 0 | 0 | 0 | -6.18 | 0 | 1.202 | 2.688 | 2.291 | 0 | 0 | 0 | 1 | 1 | 0
2022-10-11 17:00 | 0 | 0 | 0 | 0 | 0.7 | 2.5 | 100 | 100 | 0 | 0 | 0 | 0 | 0 | 0 | 0 | 0 | 0 | 0 | 0 | 0 | 0 | 0 | 0 | 0 | 0 | 0 | 0 | -0.001 | 0 | 0 | 0 | 0 | 0 | 0 | 106.79 | 0 | 0 | 0 | 0 | -5.37 | 0 | 1.051 | 2.332 | 1.988 | 0 | 0 | 0 | 1 | 1 | 0
2022-10-11 18:00 | 0 | 0 | 0 | 0 | 0.8 | 2.2 | 100 | 100 | 0 | 0 | 0 | 0 | 0 | 0 | 0 | 0 | 0 | 0 | 0 | 0 | 0 | 0 | 0 | 0 | 0 | 0 | 0 | -0.001 | 0 | 0 | 0 | 0 | 0 | 0 | 90.94 | 0 | 0 | 0 | 0 | -4.601 | 0 | 0.923 | 1.986 | 1.693 | 0 | 0 | 0 | 1 | 1 | 0
2022-10-11 19:00 | 0 | 0 | 0 | 0 | 0.9 | 1.81 | 100 | 100 | 0 | 0 | 0 | 0 | 0 | 0 | 0 | 0 | 0 | 0 | 0 | 0 | 0 | 0 | 0 | 0 | 0 | 0 | 0 | -0.001 | 0 | 0 | 0 | 0 | 0 | 0 | 77.32 | 0 | 0 | 0 | 0 | -3.954 | 0 | 0.821 | 1.691 | 1.442 | 0 | 0 | 0 | 1 | 1 | 0
2022-10-11 20:00 | 0 | 0 | 0 | 0 | 1 | -0.35 | 100 | 100 | 0 | 0 | 0 | 0 | 0 | 0 | 0 | 0 | 0 | 0 | 0 | 0 | 0 | 0 | 0 | 0 | 0 | 0 | 0 | -0.001 | 0 | 0 | 0 | 0 | 0 | 0 | 65.35 | 0 | 0 | 0 | 0 | -3.475 | 0 | 0.746 | 1.473 | 1.256 | 0 | 0 | 0 | 1 | 1 | 0
2022-10-11 21:00 | 0 | 0 | 0 | 0 | 1 | -0.42 | 100 | 100 | 0 | 0 | 0 | 0 | 0 | 0 | 0 | 0 | 0 | 0 | 0 | 0 | 0 | 0 | 0 | 0 | 0 | 0 | 0 | -0.001 | 0 | 0 | 0 | 0 | 0 | 0 | 55.11 | 0 | 0 | 0 | 0 | -2.973 | 0 | 0.664 | 1.247 | 1.063 | 0 | 0 | 0 | 1 | 1 | 0
2022-10-11 22:00 | 0 | 0 | 0 | 0 | 1.1 | 0.3 | 100 | 100 | 0 | 0 | 0 | 0 | 0 | 0 | 0 | 0 | 0 | 0 | 0 | 0 | 0 | 0 | 0 | 0 | 0 | 0 | 0 | -0.001 | 0 | 0 | 0 | 0 | 0 | 0 | 46.47 | 0 | 0 | 0 | 0 | -2.505 | 0 | 0.582 | 1.038 | 0.885 | 0 | 0 | 0 | 1 | 1 | 0
2022-10-11 23:00 | 0 | 0 | 0 | 0 | 1.2 | 0.17 | 100 | 100 | 0 | 0 | 0 | 0 | 0 | 0 | 0 | 0 | 0 | 0 | 0 | 0 | 0 | 0 | 0 | 0 | 0 | 0 | 0 | -0.001 | 0 | 0 | 0 | 0 | 0 | 0 | 39.11 | 0 | 0 | 0 | 0 | -2.138 | 0 | 0.513 | 0.877 | 0.747 | 0 | 0 | 0 | 1 | 1 | 0
2022-10-12 | 0 | 236.4 | 229.42 | 1 | 0.8 | 0.29 | 100 | 100 | 0 | 0 | 0 | 0.521 | 0 | 0 | 0 | 0 | 0 | 0 | 10.428 | 78.737 | 81.132 | 0 | 0 | 0 | 0 | 0 | 0 | -0.001 | 0 | 0 | 0 | 0 | 13.96 | 0.99 | 66.98 | 0 | 0 | 0 | 0 | 8.089 | 0 | 0.551 | 0.965 | 0.823 | 0 | 0 | 0 | 2 | 2 | 0
2022-10-12 01:00 | 0 | 499.6 | 453.05 | 1 | 1 | 1.19 | 100 | 100 | 0 | 0 | 0 | 0.521 | 0 | 0 | 0 | 0 | 0 | 0 | 83.491 | 155.485 | 171.463 | 0 | 0 | 0 | 0 | 0 | 0 | -0.001 | 0 | 0 | 0 | 0 | 24.93 | 0.98 | 329.45 | 0 | 0 | 0 | 0 | 76.191 | 0 | 1.565 | 3.096 | 2.639 | 0 | 0 | 0 | 1 | 1 | 0
2022-10-12 02:00 | 0 | 677.8 | 552.74 | 1 | 0.8 | 9.03 | 100 | 100 | 40.094 | 40.094 | 1.27 | 1.253 | 42.617 | 0 | 0 | 132.71 | 132.71 | 132.71 | 158.091 | 189.699 | 232.621 | 0 | 0 | 0 | 0 | 0 | 0 | 132.709 | 132.71 | 57.05 | 17.24 | 100 | 35.36 | 0.95 | 347.5 | 0 | 0 | 0 | 0 | 5.24 | 0 | 7.622 | 6.758 | 5.761 | 0 | 0 | 0 | 2 | 2 | 0
2022-10-12 03:00 | 0 | 770.5 | 548.54 | 1 | 1 | 8.69 | 100 | 100 | 39.071 | 39.071 | 1.265 | 1.214 | 41.55 | 0 | 0 | 129.814 | 129.814 | 129.814 | 150.062 | 188.261 | 264.436 | 0 | 0 | 0 | 0 | 0 | 0 | 129.813 | 129.814 | 49.09 | 14.78 | 100 | 44.61 | 0.91 | 347.5 | 0 | 0 | 0 | 0 | 0 | 0 | 7.69 | 6.779 | 5.779 | 0 | 0 | 0 | 2 | 2 | 0
2022-10-12 04:00 | 0 | 817.4 | 507.89 | 1 | 1.6 | 9.76 | 100 | 100 | 32.71 | 32.709 | 1.141 | 0.984 | 34.835 | 0 | 0 | 111.394 | 111.394 | 111.394 | 131.533 | 174.307 | 280.532 | 0 | 0 | 0 | 0 | 0 | 0 | 111.393 | 111.394 | 39.71 | 11.66 | 100 | 51.59 | 0.86 | 347.5 | 0 | 0 | 0 | 0 | 0 | 0 | 7.62 | 6.758 | 5.761 | 0 | 0 | 0 | 2 | 2 | 0
2022-10-12 05:00 | 0 | 834.1 | 480.83 | 1 | 1.8 | 15.73 | 100 | 100 | 29.294 | 29.294 | 0.849 | 0.866 | 31.009 | 0 | 0 | 100.637 | 100.637 | 100.637 | 120.175 | 165.023 | 286.263 | 0 | 0 | 0 | 0 | 0 | 0 | 100.636 | 100.637 | 35.16 | 10.23 | 100 | 54.8 | 0.83 | 347.5 | 0 | 0 | 0 | 0 | 0 | 0 | 7.241 | 6.638 | 5.659 | 0 | 0 | 0 | 2 | 2 | 0
2022-10-12 06:00 | 0 | 825.8 | 494.69 | 1 | 1.9 | 15.72 | 100 | 100 | 30.996 | 30.996 | 1.154 | 0.928 | 33.079 | 0 | 0 | 106.439 | 106.439 | 106.439 | 125.978 | 169.777 | 283.415 | 0 | 0 | 0 | 0 | 0 | 0 | 106.438 | 106.439 | 37.56 | 10.94 | 100 | 53.2 | 0.85 | 347.5 | 0 | 0 | 0 | 0 | 0 | 0 | 7.242 | 6.638 | 5.659 | 0 | 0 | 0 | 2 | 2 | 0
2022-10-12 07:00 | 0 | 790.9 | 535.88 | 1 | 1.8 | 15.69 | 100 | 100 | 36.658 | 36.657 | 1.755 | 1.142 | 39.554 | 0 | 0 | 124.353 | 124.353 | 124.353 | 143.895 | 183.914 | 271.437 | 0 | 0 | 0 | 0 | 0 | 0 | 124.352 | 124.353 | 45.81 | 13.5 | 100 | 47.35 | 0.89 | 347.5 | 0 | 0 | 0 | 0 | 0 | 0 | 7.244 | 6.639 | 5.66 | 0 | 0 | 0 | 2 | 2 | 0
2022-10-12 08:00 | 0 | 716.5 | 558.84 | 1 | 1.7 | 16.63 | 100 | 100 | 41.411 | 41.411 | 1.941 | 1.33 | 44.681 | 0 | 0 | 138.222 | 138.222 | 138.222 | 157.671 | 191.792 | 245.903 | 0 | 0 | 0 | 0 | 0 | 0 | 138.221 | 138.222 | 56.21 | 16.84 | 100 | 38.74 | 0.94 | 347.5 | 0 | 0 | 0 | 0 | 0 | 0 | 7.185 | 6.62 | 5.644 | 0 | 0 | 0 | 2 | 2 | 0
2022-10-12 09:00 | 0 | 573.4 | 503.24 | 1 | 1.5 | 16.6 | 100 | 100 | 28.203 | 28.203 | 0.735 | 0.831 | 29.768 | 0 | 0 | 97.145 | 97.145 | 97.145 | 116.597 | 172.712 | 196.791 | 0 | 0 | 0 | 0 | 0 | 0 | 97.144 | 97.145 | 49.36 | 14.33 | 100 | 28.64 | 0.97 | 347.5 | 0 | 0 | 0 | 0 | 0 | 0 | 7.187 | 6.621 | 5.644 | 0 | 0 | 0 | 2 | 2 | 0
2022-10-12 10:00 | 0 | 319.6 | 304.28 | 1 | 1.6 | 9.67 | 100 | 100 | 0 | 0 | 0 | 0.521 | 0 | 7.207 | 0 | 7.207 | 7.207 | 7.207 | 27.356 | 104.429 | 109.687 | 0 | 0 | 0 | 0 | 0 | 0 | -0.001 | 0 | 6.57 | 0 | 0 | 17.81 | 0.99 | 347.5 | 0 | 0 | 0 | 0 | 0 | 0 | 7.626 | 6.759 | 5.762 | 0 | 0 | 0 | 2 | 2 | 0
2022-10-12 11:00 | 0 | 0 | 0 | 1 | 1.2 | 8.96 | 100 | 100 | 0 | 0 | 0 | 0 | 0 | 0 | 0 | 0 | 0 | 0 | 0 | 0 | 0 | 0 | 0 | 0 | 0 | 0 | 0 | -0.001 | 0 | 0 | 0 | 0 | 12.29 | 0.99 | 285.09 | 0 | 0 | 0 | 0 | -18.118 | 0 | 6.378 | 6.337 | 5.402 | 0 | 0 | 0 | 2 | 2 | 0
2022-10-12 12:00 | 0 | 0 | 0 | 0 | 0.9 | 9.32 | 100 | 100 | 0 | 0 | 0 | 0 | 0 | 0 | 0 | 0 | 0 | 0 | 0 | 0 | 0 | 0 | 0 | 0 | 0 | 0 | 0 | -0.001 | 0 | 0 | 0 | 0 | 0 | 0 | 238.94 | 0 | 0 | 0 | 0 | -13.395 | 0 | 3.763 | 5.2 | 4.433 | 0 | 0 | 0 | 1 | 1 | 0
2022-10-12 13:00 | 0 | 0 | 0 | 0 | 0.8 | 8.34 | 100 | 100 | 0 | 0 | 0 | 0 | 0 | 0 | 0 | 0 | 0 | 0 | 0 | 0 | 0 | 0 | 0 | 0 | 0 | 0 | 0 | -0.001 | 0 | 0 | 0 | 0 | 0 | 0 | 202.43 | 0 | 0 | 0 | 0 | -10.599 | 0 | 2.514 | 4.364 | 3.721 | 0 | 0 | 0 | 1 | 1 | 0
2022-10-12 14:00 | 0 | 0 | 0 | 0 | 0.8 | 3.97 | 100 | 100 | 0 | 0 | 0 | 0 | 0 | 0 | 0 | 0 | 0 | 0 | 0 | 0 | 0 | 0 | 0 | 0 | 0 | 0 | 0 | -0.001 | 0 | 0 | 0 | 0 | 0 | 0 | 171.89 | 0 | 0 | 0 | 0 | -8.865 | 0 | 1.894 | 3.763 | 3.208 | 0 | 0 | 0 | 1 | 1 | 0
2022-10-12 15:00 | 0 | 0 | 0 | 0 | 0.9 | 3.36 | 100 | 100 | 0 | 0 | 0 | 0 | 0 | 0 | 0 | 0 | 0 | 0 | 0 | 0 | 0 | 0 | 0 | 0 | 0 | 0 | 0 | -0.001 | 0 | 0 | 0 | 0 | 0 | 0 | 146.39 | 0 | 0 | 0 | 0 | -7.403 | 0 | 1.477 | 3.199 | 2.727 | 0 | 0 | 0 | 1 | 1 | 0
2022-10-12 16:00 | 0 | 0 | 0 | 0 | 1.1 | 2.83 | 100 | 100 | 0 | 0 | 0 | 0 | 0 | 0 | 0 | 0 | 0 | 0 | 0 | 0 | 0 | 0 | 0 | 0 | 0 | 0 | 0 | -0.001 | 0 | 0 | 0 | 0 | 0 | 0 | 124.79 | 0 | 0 | 0 | 0 | -6.27 | 0 | 1.22 | 2.726 | 2.324 | 0 | 0 | 0 | 1 | 1 | 0
2022-10-12 17:00 | 0 | 0 | 0 | 0 | 1.3 | 0.81 | 100 | 100 | 0 | 0 | 0 | 0 | 0 | 0 | 0 | 0 | 0 | 0 | 0 | 0 | 0 | 0 | 0 | 0 | 0 | 0 | 0 | -0.001 | 0 | 0 | 0 | 0 | 0 | 0 | 106.11 | 0 | 0 | 0 | 0 | -5.421 | 0 | 1.059 | 2.354 | 2.007 | 0 | 0 | 0 | 1 | 1 | 0
2022-10-12 18:00 | 0 | 0 | 0 | 0 | 1.4 | 0.79 | 100 | 100 | 0 | 0 | 0 | 0 | 0 | 0 | 0 | 0 | 0 | 0 | 0 | 0 | 0 | 0 | 0 | 0 | 0 | 0 | 0 | -0.001 | 0 | 0 | 0 | 0 | 0 | 0 | 90.16 | 0 | 0 | 0 | 0 | -4.632 | 0 | 0.928 | 2 | 1.705 | 0 | 0 | 0 | 1 | 1 | 0
2022-10-12 19:00 | 0 | 0 | 0 | 0 | 1.3 | 0.99 | 100 | 100 | 0 | 0 | 0 | 0 | 0 | 0 | 0 | 0 | 0 | 0 | 0 | 0 | 0 | 0 | 0 | 0 | 0 | 0 | 0 | -0.001 | 0 | 0 | 0 | 0 | 0 | 0 | 76.53 | 0 | 0 | 0 | 0 | -3.956 | 0 | 0.821 | 1.692 | 1.442 | 0 | 0 | 0 | 1 | 1 | 0
2022-10-12 20:00 | 0 | 0 | 0 | 0 | 1.3 | -1.08 | 100 | 100 | 0 | 0 | 0 | 0 | 0 | 0 | 0 | 0 | 0 | 0 | 0 | 0 | 0 | 0 | 0 | 0 | 0 | 0 | 0 | -0.001 | 0 | 0 | 0 | 0 | 0 | 0 | 64.57 | 0 | 0 | 0 | 0 | -3.472 | 0 | 0.745 | 1.472 | 1.255 | 0 | 0 | 0 | 1 | 1 | 0
2022-10-12 21:00 | 0 | 0 | 0 | 0 | 1.3 | -0.82 | 100 | 100 | 0 | 0 | 0 | 0 | 0 | 0 | 0 | 0 | 0 | 0 | 0 | 0 | 0 | 0 | 0 | 0 | 0 | 0 | 0 | -0.001 | 0 | 0 | 0 | 0 | 0 | 0 | 54.38 | 0 | 0 | 0 | 0 | -2.957 | 0 | 0.661 | 1.239 | 1.057 | 0 | 0 | 0 | 1 | 1 | 0
2022-10-12 22:00 | 0 | 0 | 0 | 0 | 1.2 | -0.78 | 100 | 100 | 0 | 0 | 0 | 0 | 0 | 0 | 0 | 0 | 0 | 0 | 0 | 0 | 0 | 0 | 0 | 0 | 0 | 0 | 0 | -0.001 | 0 | 0 | 0 | 0 | 0 | 0 | 45.7 | 0 | 0 | 0 | 0 | -2.521 | 0 | 0.585 | 1.045 | 0.891 | 0 | 0 | 0 | 1 | 1 | 0
2022-10-12 23:00 | 0 | 0 | 0 | 0 | 1.3 | -0.62 | 100 | 100 | 0 | 0 | 0 | 0 | 0 | 0 | 0 | 0 | 0 | 0 | 0 | 0 | 0 | 0 | 0 | 0 | 0 | 0 | 0 | -0.001 | 0 | 0 | 0 | 0 | 0 | 0 | 38.33 | 0 | 0 | 0 | 0 | -2.138 | 0 | 0.514 | 0.877 | 0.748 | 0 | 0 | 0 | 1 | 1 | 0
2022-10-13 | 0 | 234.8 | 227.57 | 1 | 1 | -0.21 | 100 | 100 | 0 | 0 | 0 | 0.521 | 0 | 0 | 0 | 0 | 0 | 0 | 9.616 | 78.102 | 80.583 | 0 | 0 | 0 | 0 | 0 | 0 | -0.001 | 0 | 0 | 0 | 0 | 14.26 | 0.99 | 63.58 | 0 | 0 | 0 | 0 | 7.33 | 0 | 0.541 | 0.942 | 0.803 | 0 | 0 | 0 | 2 | 2 | 0
2022-10-13 01:00 | 0 | 499.7 | 452.01 | 1 | 1.3 | 2.98 | 100 | 100 | 0 | 0 | 0 | 0.521 | 0 | 0 | 0 | 0 | 0 | 0 | 81.767 | 155.13 | 171.497 | 0 | 0 | 0 | 0 | 0 | 0 | -0.001 | 0 | 0 | 0 | 0 | 25.24 | 0.98 | 321.32 | 0 | 0 | 0 | 0 | 74.818 | 0 | 1.468 | 2.959 | 2.522 | 0 | 0 | 0 | 1 | 1 | 0
2022-10-13 02:00 | 0 | 681.6 | 553.62 | 1 | 1 | 9.62 | 100 | 100 | 39.28 | 39.28 | 1.321 | 1.224 | 41.824 | 0 | 0 | 130.554 | 130.554 | 130.554 | 158.155 | 190.002 | 233.925 | 0 | 0 | 0 | 0 | 0 | 0 | 130.553 | 130.554 | 55.81 | 16.79 | 100 | 35.69 | 0.95 | 347.5 | 0 | 0 | 0 | 0 | 7.599 | 0 | 7.536 | 6.73 | 5.737 | 0 | 0 | 0 | 2 | 2 | 0
2022-10-13 03:00 | 0 | 775.6 | 548.88 | 1 | 0.7 | 9.72 | 100 | 100 | 38.96 | 38.959 | 1.332 | 1.212 | 41.504 | 0 | 0 | 129.683 | 129.683 | 129.683 | 149.826 | 188.374 | 266.186 | 0 | 0 | 0 | 0 | 0 | 0 | 129.682 | 129.683 | 48.72 | 14.64 | 100 | 44.95 | 0.91 | 347.5 | 0 | 0 | 0 | 0 | 0 | 0 | 7.623 | 6.758 | 5.762 | 0 | 0 | 0 | 2 | 2 | 0
2022-10-13 04:00 | 0 | 822.7 | 506.98 | 1 | 0.9 | 9.81 | 100 | 100 | 32.493 | 32.493 | 1.11 | 0.976 | 34.579 | 0 | 0 | 110.676 | 110.676 | 110.676 | 130.81 | 173.995 | 282.351 | 0 | 0 | 0 | 0 | 0 | 0 | 110.675 | 110.676 | 39.2 | 11.51 | 100 | 51.96 | 0.86 | 347.5 | 0 | 0 | 0 | 0 | 0 | 0 | 7.617 | 6.757 | 5.76 | 0 | 0 | 0 | 2 | 2 | 0
2022-10-13 05:00 | 0 | 838.7 | 478.95 | 1 | 1.2 | 16.36 | 100 | 100 | 28.972 | 28.972 | 0.832 | 0.856 | 30.661 | 0 | 0 | 99.658 | 99.658 | 99.658 | 119.134 | 164.377 | 287.842 | 0 | 0 | 0 | 0 | 0 | 0 | 99.657 | 99.658 | 34.62 | 10.07 | 100 | 55.18 | 0.83 | 347.5 | 0 | 0 | 0 | 0 | 0 | 0 | 7.202 | 6.626 | 5.648 | 0 | 0 | 0 | 2 | 2 | 0
2022-10-13 06:00 | 0 | 829 | 492.6 | 1 | 1.5 | 16.3 | 100 | 100 | 30.689 | 30.689 | 1.131 | 0.918 | 32.738 | 0 | 0 | 105.482 | 105.482 | 105.482 | 124.964 | 169.061 | 284.513 | 0 | 0 | 0 | 0 | 0 | 0 | 105.481 | 105.482 | 37.07 | 10.79 | 100 | 53.54 | 0.84 | 347.5 | 0 | 0 | 0 | 0 | 0 | 0 | 7.206 | 6.627 | 5.649 | 0 | 0 | 0 | 2 | 2 | 0
2022-10-13 07:00 | 0 | 793.3 | 534.52 | 1 | 1.6 | 16.22 | 100 | 100 | 36.405 | 36.404 | 1.787 | 1.134 | 39.326 | 0 | 0 | 123.728 | 123.728 | 123.728 | 143.218 | 183.448 | 272.261 | 0 | 0 | 0 | 0 | 0 | 0 | 123.727 | 123.728 | 45.44 | 13.37 | 100 | 47.64 | 0.89 | 347.5 | 0 | 0 | 0 | 0 | 0 | 0 | 7.211 | 6.628 | 5.651 | 0 | 0 | 0 | 2 | 2 | 0
2022-10-13 08:00 | 0 | 716.5 | 556.89 | 1 | 1.7 | 16.86 | 100 | 100 | 41.121 | 41.12 | 1.977 | 1.32 | 44.418 | 0 | 0 | 137.523 | 137.523 | 137.523 | 156.949 | 191.125 | 245.903 | 0 | 0 | 0 | 0 | 0 | 0 | 137.522 | 137.523 | 55.93 | 16.72 | 100 | 38.99 | 0.93 | 347.5 | 0 | 0 | 0 | 0 | 0 | 0 | 7.171 | 6.616 | 5.64 | 0 | 0 | 0 | 2 | 2 | 0
2022-10-13 09:00 | 0 | 569.4 | 498.68 | 1 | 1.5 | 16.38 | 100 | 100 | 27.086 | 27.085 | 0.72 | 0.797 | 28.603 | 0 | 0 | 93.771 | 93.771 | 93.771 | 113.245 | 171.147 | 195.418 | 0 | 0 | 0 | 0 | 0 | 0 | 93.77 | 93.771 | 47.98 | 13.86 | 100 | 28.86 | 0.97 | 347.5 | 0 | 0 | 0 | 0 | 0 | 0 | 7.201 | 6.625 | 5.648 | 0 | 0 | 0 | 2 | 2 | 0
2022-10-13 10:00 | 0 | 312.5 | 297.17 | 1 | 1.5 | 10.85 | 100 | 100 | 0 | 0 | 0 | 0.521 | 0 | 5.359 | 0 | 5.359 | 5.359 | 5.359 | 25.387 | 101.99 | 107.25 | 0 | 0 | 0 | 0 | 0 | 0 | -0.001 | 0 | 5 | 0 | 0 | 18.02 | 0.99 | 347.5 | 0 | 0 | 0 | 0 | 0 | 0 | 7.55 | 6.736 | 5.742 | 0 | 0 | 0 | 2 | 2 | 0
2022-10-13 11:00 | 0 | 0 | 0 | 1 | 0.9 | 9.96 | 100 | 100 | 0 | 0 | 0 | 0 | 0 | 0 | 0 | 0 | 0 | 0 | 0 | 0 | 0 | 0 | 0 | 0 | 0 | 0 | 0 | -0.001 | 0 | 0 | 0 | 0 | 12.49 | 0.99 | 285.37 | 0 | 0 | 0 | 0 | -18.034 | 0 | 6.328 | 6.319 | 5.387 | 0 | 0 | 0 | 2 | 2 | 0
2022-10-13 12:00 | 0 | 0 | 0 | 0 | 1.5 | 6.8 | 100 | 100 | 0 | 0 | 0 | 0 | 0 | 0 | 0 | 0 | 0 | 0 | 0 | 0 | 0 | 0 | 0 | 0 | 0 | 0 | 0 | -0.001 | 0 | 0 | 0 | 0 | 0 | 0 | 238.58 | 0 | 0 | 0 | 0 | -13.585 | 0 | 3.858 | 5.251 | 4.476 | 0 | 0 | 0 | 1 | 1 | 0
2022-10-13 13:00 | 0 | 0 | 0 | 0 | 2.2 | 5.46 | 100 | 100 | 0 | 0 | 0 | 0 | 0 | 0 | 0 | 0 | 0 | 0 | 0 | 0 | 0 | 0 | 0 | 0 | 0 | 0 | 0 | -0.001 | 0 | 0 | 0 | 0 | 0 | 0 | 201.57 | 0 | 0 | 0 | 0 | -10.743 | 0 | 2.572 | 4.411 | 3.76 | 0 | 0 | 0 | 1 | 1 | 0
2022-10-13 14:00 | 0 | 0 | 0 | 0 | 2.1 | 2.5 | 100 | 100 | 0 | 0 | 0 | 0 | 0 | 0 | 0 | 0 | 0 | 0 | 0 | 0 | 0 | 0 | 0 | 0 | 0 | 0 | 0 | -0.001 | 0 | 0 | 0 | 0 | 0 | 0 | 170.92 | 0 | 0 | 0 | 0 | -8.896 | 0 | 1.904 | 3.774 | 3.218 | 0 | 0 | 0 | 1 | 1 | 0
2022-10-13 15:00 | 0 | 0 | 0 | 0 | 1.9 | 1.53 | 100 | 100 | 0 | 0 | 0 | 0 | 0 | 0 | 0 | 0 | 0 | 0 | 0 | 0 | 0 | 0 | 0 | 0 | 0 | 0 | 0 | -0.001 | 0 | 0 | 0 | 0 | 0 | 0 | 145.28 | 0 | 0 | 0 | 0 | -7.443 | 0 | 1.487 | 3.215 | 2.741 | 0 | 0 | 0 | 1 | 1 | 0
2022-10-13 16:00 | 0 | 0 | 0 | 0 | 1.8 | 1.78 | 100 | 100 | 0 | 0 | 0 | 0 | 0 | 0 | 0 | 0 | 0 | 0 | 0 | 0 | 0 | 0 | 0 | 0 | 0 | 0 | 0 | -0.001 | 0 | 0 | 0 | 0 | 0 | 0 | 123.69 | 0 | 0 | 0 | 0 | -6.267 | 0 | 1.219 | 2.725 | 2.323 | 0 | 0 | 0 | 1 | 1 | 0
2022-10-13 17:00 | 0 | 0 | 0 | 0 | 1.8 | -0.47 | 100 | 100 | 0 | 0 | 0 | 0 | 0 | 0 | 0 | 0 | 0 | 0 | 0 | 0 | 0 | 0 | 0 | 0 | 0 | 0 | 0 | -0.001 | 0 | 0 | 0 | 0 | 0 | 0 | 104.99 | 0 | 0 | 0 | 0 | -5.429 | 0 | 1.061 | 2.358 | 2.01 | 0 | 0 | 0 | 1 | 1 | 0
2022-10-13 18:00 | 0 | 0 | 0 | 0 | 1.8 | -0.51 | 100 | 100 | 0 | 0 | 0 | 0 | 0 | 0 | 0 | 0 | 0 | 0 | 0 | 0 | 0 | 0 | 0 | 0 | 0 | 0 | 0 | -0.001 | 0 | 0 | 0 | 0 | 0 | 0 | 89.01 | 0 | 0 | 0 | 0 | -4.639 | 0 | 0.929 | 2.003 | 1.707 | 0 | 0 | 0 | 1 | 1 | 0
2022-10-13 19:00 | 0 | 0 | 0 | 0 | 1.8 | -0.71 | 100 | 100 | 0 | 0 | 0 | 0 | 0 | 0 | 0 | 0 | 0 | 0 | 0 | 0 | 0 | 0 | 0 | 0 | 0 | 0 | 0 | -0.001 | 0 | 0 | 0 | 0 | 0 | 0 | 75.3 | 0 | 0 | 0 | 0 | -3.979 | 0 | 0.825 | 1.702 | 1.451 | 0 | 0 | 0 | 1 | 1 | 0
2022-10-13 20:00 | 0 | 0 | 0 | 0 | 1.8 | -2.05 | 100 | 100 | 0 | 0 | 0 | 0 | 0 | 0 | 0 | 0 | 0 | 0 | 0 | 0 | 0 | 0 | 0 | 0 | 0 | 0 | 0 | -0.001 | 0 | 0 | 0 | 0 | 0 | 0 | 63.38 | 0 | 0 | 0 | 0 | -3.461 | 0 | 0.743 | 1.467 | 1.251 | 0 | 0 | 0 | 1 | 1 | 0
2022-10-13 21:00 | 0 | 0 | 0 | 0 | 1.8 | -1.42 | 100 | 100 | 0 | 0 | 0 | 0 | 0 | 0 | 0 | 0 | 0 | 0 | 0 | 0 | 0 | 0 | 0 | 0 | 0 | 0 | 0 | -0.001 | 0 | 0 | 0 | 0 | 0 | 0 | 53.28 | 0 | 0 | 0 | 0 | -2.932 | 0 | 0.657 | 1.228 | 1.047 | 0 | 0 | 0 | 1 | 1 | 0
2022-10-13 22:00 | 0 | 0 | 0 | 0 | 1.7 | -1.95 | 100 | 100 | 0 | 0 | 0 | 0 | 0 | 0 | 0 | 0 | 0 | 0 | 0 | 0 | 0 | 0 | 0 | 0 | 0 | 0 | 0 | -0.001 | 0 | 0 | 0 | 0 | 0 | 0 | 44.58 | 0 | 0 | 0 | 0 | -2.524 | 0 | 0.585 | 1.046 | 0.892 | 0 | 0 | 0 | 1 | 1 | 0
2022-10-13 23:00 | 0 | 0 | 0 | 0 | 1.6 | -2 | 100 | 100 | 0 | 0 | 0 | 0 | 0 | 0 | 0 | 0 | 0 | 0 | 0 | 0 | 0 | 0 | 0 | 0 | 0 | 0 | 0 | -0.001 | 0 | 0 | 0 | 0 | 0 | 0 | 37.18 | 0 | 0 | 0 | 0 | -2.15 | 0 | 0.516 | 0.882 | 0.752 | 0 | 0 | 0 | 1 | 1 | 0
2022-10-14 | 0 | 0 | 0 | 1 | 1.3 | -0.37 | 100 | 100 | 0 | 0 | 0 | 0 | 0 | 0 | 0 | 0 | 0 | 0 | 0 | 0 | 0 | 0 | 0 | 0 | 0 | 0 | 0 | -0.001 | 0 | 0 | 0 | 0 | 14.55 | 0.99 | 31.14 | 0 | 0 | 0 | 0 | -1.752 | 0 | 0.436 | 0.71 | 0.606 | 0 | 0 | 0 | 1 | 1 | 0
2022-10-14 01:00 | 0 | 494.5 | 446.19 | 1 | 1.2 | 1.94 | 100 | 100 | 0 | 0 | 0 | 0.521 | 0 | 0 | 0 | 0 | 0 | 0 | 79.192 | 153.133 | 169.712 | 0 | 0 | 0 | 0 | 0 | 0 | -0.001 | 0 | 0 | 0 | 0 | 25.54 | 0.98 | 285.48 | 0 | 0 | 0 | 0 | 73.83 | 0 | 1.093 | 2.305 | 1.965 | 0 | 0 | 0 | 2 | 2 | 0
2022-10-14 02:00 | 0 | 679.5 | 549.71 | 1 | 0.7 | 9.26 | 100 | 100 | 35.237 | 35.237 | 1.363 | 1.078 | 37.679 | 0 | 0 | 119.302 | 119.302 | 119.302 | 156.851 | 188.66 | 233.204 | 0 | 0 | 0 | 0 | 0 | 0 | 119.301 | 119.302 | 51.16 | 15.11 | 100 | 36 | 0.95 | 347.5 | 0 | 0 | 0 | 0 | 18.004 | 0 | 7.263 | 6.63 | 5.652 | 0 | 0 | 0 | 2 | 2 | 0
2022-10-14 03:00 | 0 | 775.2 | 545.31 | 1 | 1 | 9.37 | 100 | 100 | 38.498 | 38.498 | 1.318 | 1.194 | 41.01 | 0 | 0 | 128.345 | 128.345 | 128.345 | 148.523 | 187.149 | 266.049 | 0 | 0 | 0 | 0 | 0 | 0 | 128.344 | 128.345 | 48.24 | 14.47 | 100 | 45.3 | 0.9 | 347.5 | 0 | 0 | 0 | 0 | 0 | 0 | 7.646 | 6.765 | 5.767 | 0 | 0 | 0 | 2 | 2 | 0
2022-10-14 04:00 | 0 | 823.2 | 503.09 | 1 | 1.5 | 9.65 | 100 | 100 | 32.052 | 32.051 | 1.03 | 0.959 | 34.041 | 0 | 0 | 109.166 | 109.166 | 109.166 | 129.316 | 172.66 | 282.522 | 0 | 0 | 0 | 0 | 0 | 0 | 109.165 | 109.166 | 38.64 | 11.34 | 100 | 52.33 | 0.85 | 347.5 | 0 | 0 | 0 | 0 | 0 | 0 | 7.628 | 6.76 | 5.763 | 0 | 0 | 0 | 2 | 2 | 0
2022-10-14 05:00 | 0 | 839.3 | 474.76 | 1 | 2 | 15.85 | 100 | 100 | 28.508 | 28.507 | 0.717 | 0.839 | 30.064 | 0 | 0 | 97.987 | 97.987 | 97.987 | 117.513 | 162.938 | 288.048 | 0 | 0 | 0 | 0 | 0 | 0 | 97.986 | 97.987 | 34.02 | 9.9 | 100 | 55.55 | 0.82 | 347.5 | 0 | 0 | 0 | 0 | 0 | 0 | 7.234 | 6.636 | 5.657 | 0 | 0 | 0 | 2 | 2 | 0
2022-10-14 06:00 | 0 | 829.9 | 489.13 | 1 | 2.4 | 15.91 | 100 | 100 | 30.294 | 30.294 | 1.039 | 0.903 | 32.236 | 0 | 0 | 104.076 | 104.076 | 104.076 | 123.596 | 167.87 | 284.822 | 0 | 0 | 0 | 0 | 0 | 0 | 104.075 | 104.076 | 36.54 | 10.64 | 100 | 53.89 | 0.84 | 347.5 | 0 | 0 | 0 | 0 | 0 | 0 | 7.23 | 6.635 | 5.656 | 0 | 0 | 0 | 2 | 2 | 0
2022-10-14 07:00 | 0 | 791.6 | 530.4 | 1 | 2.6 | 15.94 | 100 | 100 | 35.918 | 35.917 | 1.759 | 1.116 | 38.792 | 0 | 0 | 122.282 | 122.282 | 122.282 | 141.8 | 182.034 | 271.677 | 0 | 0 | 0 | 0 | 0 | 0 | 122.281 | 122.282 | 45.01 | 13.22 | 100 | 47.93 | 0.89 | 347.5 | 0 | 0 | 0 | 0 | 0 | 0 | 7.228 | 6.634 | 5.655 | 0 | 0 | 0 | 2 | 2 | 0
2022-10-14 08:00 | 0 | 712.8 | 552.08 | 1 | 2.5 | 16.63 | 100 | 100 | 40.589 | 40.589 | 1.949 | 1.298 | 43.836 | 0 | 0 | 135.971 | 135.971 | 135.971 | 155.42 | 189.473 | 244.633 | 0 | 0 | 0 | 0 | 0 | 0 | 135.97 | 135.971 | 55.58 | 16.59 | 100 | 39.24 | 0.93 | 347.5 | 0 | 0 | 0 | 0 | 0 | 0 | 7.185 | 6.62 | 5.644 | 0 | 0 | 0 | 2 | 2 | 0
2022-10-14 09:00 | 0 | 562.1 | 491.25 | 1 | 1.9 | 16.27 | 100 | 100 | 25.769 | 25.769 | 0.71 | 0.76 | 27.238 | 0 | 0 | 89.819 | 89.819 | 89.819 | 109.303 | 168.596 | 192.913 | 0 | 0 | 0 | 0 | 0 | 0 | 89.818 | 89.819 | 46.56 | 13.36 | 100 | 29.08 | 0.97 | 347.5 | 0 | 0 | 0 | 0 | 0 | 0 | 7.207 | 6.627 | 5.65 | 0 | 0 | 0 | 2 | 2 | 0
2022-10-14 10:00 | 0 | 303.9 | 288.66 | 1 | 3.3 | 7.66 | 100 | 100 | 0 | 0 | 0 | 0.521 | 0 | 3.025 | 0 | 3.025 | 3.025 | 3.025 | 23.379 | 99.067 | 104.298 | 0 | 0 | 0 | 0 | 0 | 0 | -0.001 | 0 | 2.9 | 0 | 0 | 18.22 | 0.99 | 347.5 | 0 | 0 | 0 | 0 | 0 | 0 | 7.757 | 6.8 | 5.797 | 0 | 0 | 0 | 2 | 2 | 0
2022-10-14 11:00 | 0 | 0 | 0 | 1 | 2.9 | 9.38 | 100 | 100 | 0 | 0 | 0 | 0 | 0 | 0 | 0 | 0 | 0 | 0 | 0 | 0 | 0 | 0 | 0 | 0 | 0 | 0 | 0 | -0.001 | 0 | 0 | 0 | 0 | 12.69 | 0.99 | 285.21 | 0 | 0 | 0 | 0 | -18.083 | 0 | 6.357 | 6.33 | 5.396 | 0 | 0 | 0 | 2 | 2 | 0
2022-10-14 12:00 | 0 | 0 | 0 | 0 | 2.4 | 9.96 | 100 | 100 | 0 | 0 | 0 | 0 | 0 | 0 | 0 | 0 | 0 | 0 | 0 | 0 | 0 | 0 | 0 | 0 | 0 | 0 | 0 | -0.001 | 0 | 0 | 0 | 0 | 0 | 0 | 239.18 | 0 | 0 | 0 | 0 | -13.361 | 0 | 3.746 | 5.19 | 4.424 | 0 | 0 | 0 | 1 | 1 | 0
2022-10-14 13:00 | 0 | 0 | 0 | 0 | 1.8 | 9.56 | 100 | 100 | 0 | 0 | 0 | 0 | 0 | 0 | 0 | 0 | 0 | 0 | 0 | 0 | 0 | 0 | 0 | 0 | 0 | 0 | 0 | -0.001 | 0 | 0 | 0 | 0 | 0 | 0 | 202.86 | 0 | 0 | 0 | 0 | -10.543 | 0 | 2.492 | 4.346 | 3.705 | 0 | 0 | 0 | 1 | 1 | 0
2022-10-14 14:00 | 0 | 0 | 0 | 0 | 1.5 | 4.01 | 100 | 100 | 0 | 0 | 0 | 0 | 0 | 0 | 0 | 0 | 0 | 0 | 0 | 0 | 0 | 0 | 0 | 0 | 0 | 0 | 0 | -0.001 | 0 | 0 | 0 | 0 | 0 | 0 | 172.25 | 0 | 0 | 0 | 0 | -8.885 | 0 | 1.9 | 3.77 | 3.214 | 0 | 0 | 0 | 1 | 1 | 0
2022-10-14 15:00 | 0 | 0 | 0 | 0 | 1.7 | 3.22 | 100 | 100 | 0 | 0 | 0 | 0 | 0 | 0 | 0 | 0 | 0 | 0 | 0 | 0 | 0 | 0 | 0 | 0 | 0 | 0 | 0 | -0.001 | 0 | 0 | 0 | 0 | 0 | 0 | 146.67 | 0 | 0 | 0 | 0 | -7.427 | 0 | 1.483 | 3.209 | 2.735 | 0 | 0 | 0 | 1 | 1 | 0
2022-10-14 16:00 | 0 | 0 | 0 | 0 | 2 | 2.87 | 100 | 100 | 0 | 0 | 0 | 0 | 0 | 0 | 0 | 0 | 0 | 0 | 0 | 0 | 0 | 0 | 0 | 0 | 0 | 0 | 0 | -0.001 | 0 | 0 | 0 | 0 | 0 | 0 | 125.03 | 0 | 0 | 0 | 0 | -6.281 | 0 | 1.222 | 2.731 | 2.328 | 0 | 0 | 0 | 1 | 1 | 0
2022-10-14 17:00 | 0 | 0 | 0 | 0 | 2 | 0.51 | 100 | 100 | 0 | 0 | 0 | 0 | 0 | 0 | 0 | 0 | 0 | 0 | 0 | 0 | 0 | 0 | 0 | 0 | 0 | 0 | 0 | -0.001 | 0 | 0 | 0 | 0 | 0 | 0 | 106.28 | 0 | 0 | 0 | 0 | -5.444 | 0 | 1.064 | 2.365 | 2.016 | 0 | 0 | 0 | 1 | 1 | 0
2022-10-14 18:00 | 0 | 0 | 0 | 0 | 1.9 | 1.37 | 100 | 100 | 0 | 0 | 0 | 0 | 0 | 0 | 0 | 0 | 0 | 0 | 0 | 0 | 0 | 0 | 0 | 0 | 0 | 0 | 0 | -0.001 | 0 | 0 | 0 | 0 | 0 | 0 | 90.38 | 0 | 0 | 0 | 0 | -4.615 | 0 | 0.925 | 1.992 | 1.698 | 0 | 0 | 0 | 1 | 1 | 0
2022-10-14 19:00 | 0 | 0 | 0 | 0 | 1.9 | 1.33 | 100 | 100 | 0 | 0 | 0 | 0 | 0 | 0 | 0 | 0 | 0 | 0 | 0 | 0 | 0 | 0 | 0 | 0 | 0 | 0 | 0 | -0.001 | 0 | 0 | 0 | 0 | 0 | 0 | 76.77 | 0 | 0 | 0 | 0 | -3.951 | 0 | 0.821 | 1.69 | 1.441 | 0 | 0 | 0 | 1 | 1 | 0
2022-10-14 20:00 | 0 | 0 | 0 | 0 | 1.9 | -0.53 | 100 | 100 | 0 | 0 | 0 | 0 | 0 | 0 | 0 | 0 | 0 | 0 | 0 | 0 | 0 | 0 | 0 | 0 | 0 | 0 | 0 | -0.001 | 0 | 0 | 0 | 0 | 0 | 0 | 64.85 | 0 | 0 | 0 | 0 | -3.459 | 0 | 0.743 | 1.466 | 1.25 | 0 | 0 | 0 | 1 | 1 | 0
2022-10-14 21:00 | 0 | 0 | 0 | 0 | 1.9 | -0.22 | 100 | 100 | 0 | 0 | 0 | 0 | 0 | 0 | 0 | 0 | 0 | 0 | 0 | 0 | 0 | 0 | 0 | 0 | 0 | 0 | 0 | -0.001 | 0 | 0 | 0 | 0 | 0 | 0 | 54.71 | 0 | 0 | 0 | 0 | -2.944 | 0 | 0.659 | 1.233 | 1.052 | 0 | 0 | 0 | 1 | 1 | 0
2022-10-14 22:00 | 0 | 0 | 0 | 0 | 1.8 | -0.5 | 100 | 100 | 0 | 0 | 0 | 0 | 0 | 0 | 0 | 0 | 0 | 0 | 0 | 0 | 0 | 0 | 0 | 0 | 0 | 0 | 0 | -0.001 | 0 | 0 | 0 | 0 | 0 | 0 | 46.02 | 0 | 0 | 0 | 0 | -2.523 | 0 | 0.585 | 1.046 | 0.892 | 0 | 0 | 0 | 1 | 1 | 0
2022-10-14 23:00 | 0 | 0 | 0 | 0 | 1.7 | -0.43 | 100 | 100 | 0 | 0 | 0 | 0 | 0 | 0 | 0 | 0 | 0 | 0 | 0 | 0 | 0 | 0 | 0 | 0 | 0 | 0 | 0 | -0.001 | 0 | 0 | 0 | 0 | 0 | 0 | 38.64 | 0 | 0 | 0 | 0 | -2.144 | 0 | 0.515 | 0.879 | 0.75 | 0 | 0 | 0 | 1 | 1 | 0
2022-10-15 | 0 | 0 | 0 | 1 | 1.8 | -0.47 | 100 | 100 | 0 | 0 | 0 | 0 | 0 | 0 | 0 | 0 | 0 | 0 | 0 | 0 | 0 | 0 | 0 | 0 | 0 | 0 | 0 | -0.001 | 0 | 0 | 0 | 0 | 14.84 | 0.99 | 32.36 | 0 | 0 | 0 | 0 | -1.821 | 0 | 0.451 | 0.74 | 0.631 | 0 | 0 | 0 | 1 | 1 | 0
2022-10-15 01:00 | 0 | 467.4 | 420.69 | 1 | 2.5 | 3.04 | 100 | 100 | 0 | 0 | 0 | 0.521 | 0 | 0 | 0 | 0 | 0 | 0 | 73.222 | 144.38 | 160.412 | 0 | 0 | 0 | 0 | 0 | 0 | -0.001 | 0 | 0 | 0 | 0 | 25.83 | 0.97 | 267.2 | 0 | 0 | 0 | 0 | 68.169 | 0 | 1.025 | 2.175 | 1.854 | 0 | 0 | 0 | 2 | 2 | 0
2022-10-15 02:00 | 0 | 658.8 | 530.83 | 1 | 2 | 10.5 | 100 | 100 | 31.947 | 31.946 | 1.058 | 0.956 | 33.961 | 0 | 0 | 108.938 | 108.938 | 108.938 | 151.283 | 182.182 | 226.1 | 0 | 0 | 0 | 0 | 0 | 0 | 108.937 | 108.938 | 48.18 | 14.13 | 100 | 36.32 | 0.95 | 347.5 | 0 | 0 | 0 | 0 | 23.31 | 0 | 6.965 | 6.515 | 5.554 | 0 | 0 | 0 | 2 | 2 | 0
2022-10-15 03:00 | 0 | 748.8 | 523.57 | 1 | 1.8 | 11.01 | 100 | 100 | 36.201 | 36.2 | 1.461 | 1.115 | 38.777 | 0 | 0 | 122.274 | 122.274 | 122.274 | 142.286 | 179.689 | 256.988 | 0 | 0 | 0 | 0 | 0 | 0 | 122.273 | 122.274 | 47.58 | 14.09 | 100 | 45.64 | 0.9 | 347.5 | 0 | 0 | 0 | 0 | 0 | 0 | 7.54 | 6.733 | 5.74 | 0 | 0 | 0 | 2 | 2 | 0
2022-10-15 04:00 | 0 | 747.2 | 452.84 | 1 | 2 | 11.82 | 100 | 100 | 28.059 | 28.058 | 0.498 | 0.819 | 29.376 | 0 | 0 | 96.021 | 96.021 | 96.021 | 115.951 | 155.414 | 256.439 | 0 | 0 | 0 | 0 | 0 | 0 | 96.02 | 96.021 | 37.44 | 10.94 | 100 | 52.7 | 0.85 | 347.5 | 0 | 0 | 0 | 0 | 0 | 0 | 7.488 | 6.716 | 5.726 | 0 | 0 | 0 | 2 | 2 | 0
2022-10-15 05:00 | 0 | 711.8 | 398.79 | 1 | 2.2 | 17.3 | 100 | 100 | 21.991 | 21.99 | 0.791 | 0.664 | 23.446 | 0 | 0 | 78.833 | 78.833 | 78.833 | 98.216 | 136.866 | 244.29 | 0 | 0 | 0 | 0 | 0 | 0 | 78.832 | 78.833 | 32.27 | 9 | 100 | 55.93 | 0.82 | 347.5 | 0 | 0 | 0 | 0 | 0 | 0 | 7.144 | 6.607 | 5.632 | 0 | 0 | 0 | 2 | 2 | 0
2022-10-15 06:00 | 0 | 570.7 | 333.61 | 1 | 2.2 | 17.62 | 100 | 100 | 0 | 0 | 0 | 0.521 | 0 | 64.609 | 0 | 64.609 | 64.609 | 64.609 | 83.96 | 114.495 | 195.864 | 0 | 0 | 0 | 0 | 0 | 0 | -0.001 | 0 | 32.99 | 0 | 0 | 54.23 | 0.84 | 347.5 | 0 | 0 | 0 | 0 | 0 | 0 | 7.124 | 6.6 | 5.627 | 0 | 0 | 0 | 2 | 2 | 0
2022-10-15 07:00 | 0 | 678.4 | 452 | 1 | 2 | 17.71 | 100 | 100 | 29.366 | 29.365 | 0.984 | 0.872 | 31.222 | 0 | 0 | 101.228 | 101.228 | 101.228 | 120.57 | 155.128 | 232.827 | 0 | 0 | 0 | 0 | 0 | 0 | 101.227 | 101.228 | 43.48 | 12.61 | 100 | 48.22 | 0.89 | 347.5 | 0 | 0 | 0 | 0 | 0 | 0 | 7.119 | 6.599 | 5.625 | 0 | 0 | 0 | 2 | 2 | 0
2022-10-15 08:00 | 0 | 649.1 | 500.98 | 1 | 1.7 | 17.72 | 100 | 100 | 35.57 | 35.57 | 1.845 | 1.106 | 38.521 | 0 | 0 | 121.533 | 121.533 | 121.533 | 140.875 | 171.935 | 222.771 | 0 | 0 | 0 | 0 | 0 | 0 | 121.532 | 121.533 | 54.56 | 15.97 | 100 | 39.48 | 0.93 | 347.5 | 0 | 0 | 0 | 0 | 0 | 0 | 7.118 | 6.598 | 5.625 | 0 | 0 | 0 | 2 | 2 | 0
2022-10-15 09:00 | 0 | 494.3 | 431.08 | 1 | 1.8 | 17.08 | 100 | 100 | 0 | 0 | 0 | 0.521 | 0 | 74.542 | 0 | 74.542 | 74.542 | 74.542 | 93.946 | 147.945 | 169.644 | 0 | 0 | 0 | 0 | 0 | 0 | -0.001 | 0 | 43.94 | 0 | 0 | 29.3 | 0.97 | 347.5 | 0 | 0 | 0 | 0 | 0 | 0 | 7.157 | 6.611 | 5.636 | 0 | 0 | 0 | 2 | 2 | 0
2022-10-15 10:00 | 0 | 206.7 | 196.1 | 1 | 2.5 | 13.25 | 100 | 100 | 0 | 0 | 0 | 0.521 | 0 | 0 | 0 | 0 | 0 | 0 | 15.019 | 67.301 | 70.939 | 0 | 0 | 0 | 0 | 0 | 0 | -0.001 | 0 | 0 | 0 | 0 | 18.43 | 0.99 | 332.83 | 0 | 0 | 0 | 0 | -4.258 | 0 | 7.078 | 6.585 | 5.614 | 0 | 0 | 0 | 1 | 1 | 0
2022-10-15 11:00 | 0 | 0 | 0 | 1 | 2.9 | 12.99 | 100 | 100 | 0 | 0 | 0 | 0 | 0 | 0 | 0 | 0 | 0 | 0 | 0 | 0 | 0 | 0 | 0 | 0 | 0 | 0 | 0 | -0.001 | 0 | 0 | 0 | 0 | 12.9 | 0.99 | 275.64 | 0 | 0 | 0 | 0 | -16.601 | 0 | 5.483 | 6.001 | 5.116 | 0 | 0 | 0 | 2 | 2 | 0
2022-10-15 12:00 | 0 | 0 | 0 | 0 | 3.1 | 11.58 | 100 | 100 | 0 | 0 | 0 | 0 | 0 | 0 | 0 | 0 | 0 | 0 | 0 | 0 | 0 | 0 | 0 | 0 | 0 | 0 | 0 | -0.001 | 0 | 0 | 0 | 0 | 0 | 0 | 232.15 | 0 | 0 | 0 | 0 | -12.626 | 0 | 3.393 | 4.984 | 4.249 | 0 | 0 | 0 | 1 | 1 | 0
2022-10-15 13:00 | 0 | 0 | 0 | 0 | 3.2 | 10.96 | 100 | 100 | 0 | 0 | 0 | 0 | 0 | 0 | 0 | 0 | 0 | 0 | 0 | 0 | 0 | 0 | 0 | 0 | 0 | 0 | 0 | -0.001 | 0 | 0 | 0 | 0 | 0 | 0 | 197.45 | 0 | 0 | 0 | 0 | -10.071 | 0 | 2.312 | 4.189 | 3.571 | 0 | 0 | 0 | 1 | 1 | 0
2022-10-15 14:00 | 0 | 0 | 0 | 0 | 3.1 | 7.51 | 100 | 100 | 0 | 0 | 0 | 0 | 0 | 0 | 0 | 0 | 0 | 0 | 0 | 0 | 0 | 0 | 0 | 0 | 0 | 0 | 0 | -0.001 | 0 | 0 | 0 | 0 | 0 | 0 | 168.39 | 0 | 0 | 0 | 0 | -8.435 | 0 | 1.761 | 3.603 | 3.071 | 0 | 0 | 0 | 1 | 1 | 0
2022-10-15 15:00 | 0 | 0 | 0 | 0 | 3.8 | 7.81 | 100 | 100 | 0 | 0 | 0 | 0 | 0 | 0 | 0 | 0 | 0 | 0 | 0 | 0 | 0 | 0 | 0 | 0 | 0 | 0 | 0 | -0.001 | 0 | 0 | 0 | 0 | 0 | 0 | 144.16 | 0 | 0 | 0 | 0 | -7.035 | 0 | 1.387 | 3.049 | 2.599 | 0 | 0 | 0 | 1 | 1 | 0
2022-10-15 16:00 | 0 | 0 | 0 | 0 | 4.7 | 8.31 | 100 | 100 | 0 | 0 | 0 | 0 | 0 | 0 | 0 | 0 | 0 | 0 | 0 | 0 | 0 | 0 | 0 | 0 | 0 | 0 | 0 | -0.001 | 0 | 0 | 0 | 0 | 0 | 0 | 123.72 | 0 | 0 | 0 | 0 | -5.932 | 0 | 1.153 | 2.58 | 2.199 | 0 | 0 | 0 | 1 | 1 | 0
2022-10-15 17:00 | 0 | 0 | 0 | 0 | 5.7 | 6.52 | 100 | 100 | 0 | 0 | 0 | 0 | 0 | 0 | 0 | 0 | 0 | 0 | 0 | 0 | 0 | 0 | 0 | 0 | 0 | 0 | 0 | -0.001 | 0 | 0 | 0 | 0 | 0 | 0 | 106.04 | 0 | 0 | 0 | 0 | -5.133 | 0 | 1.01 | 2.226 | 1.897 | 0 | 0 | 0 | 1 | 1 | 0
2022-10-15 18:00 | 0 | 0 | 0 | 0 | 6 | 6.14 | 100 | 100 | 0 | 0 | 0 | 0 | 0 | 0 | 0 | 0 | 0 | 0 | 0 | 0 | 0 | 0 | 0 | 0 | 0 | 0 | 0 | -0.001 | 0 | 0 | 0 | 0 | 0 | 0 | 90.87 | 0 | 0 | 0 | 0 | -4.405 | 0 | 0.892 | 1.896 | 1.617 | 0 | 0 | 0 | 1 | 1 | 0
2022-10-15 19:00 | 0 | 0 | 0 | 0 | 5.5 | 5.82 | 100 | 100 | 0 | 0 | 0 | 0 | 0 | 0 | 0 | 0 | 0 | 0 | 0 | 0 | 0 | 0 | 0 | 0 | 0 | 0 | 0 | -0.001 | 0 | 0 | 0 | 0 | 0 | 0 | 77.83 | 0 | 0 | 0 | 0 | -3.784 | 0 | 0.794 | 1.614 | 1.376 | 0 | 0 | 0 | 1 | 1 | 0
2022-10-15 20:00 | 0 | 0 | 0 | 0 | 4.6 | 3.07 | 100 | 100 | 0 | 0 | 0 | 0 | 0 | 0 | 0 | 0 | 0 | 0 | 0 | 0 | 0 | 0 | 0 | 0 | 0 | 0 | 0 | -0.001 | 0 | 0 | 0 | 0 | 0 | 0 | 66.28 | 0 | 0 | 0 | 0 | -3.353 | 0 | 0.726 | 1.418 | 1.209 | 0 | 0 | 0 | 1 | 1 | 0
2022-10-15 21:00 | 0 | 0 | 0 | 0 | 4.6 | 2.81 | 100 | 100 | 0 | 0 | 0 | 0 | 0 | 0 | 0 | 0 | 0 | 0 | 0 | 0 | 0 | 0 | 0 | 0 | 0 | 0 | 0 | -0.001 | 0 | 0 | 0 | 0 | 0 | 0 | 56.38 | 0 | 0 | 0 | 0 | -2.876 | 0 | 0.647 | 1.203 | 1.026 | 0 | 0 | 0 | 1 | 1 | 0
2022-10-15 22:00 | 0 | 0 | 0 | 0 | 4.7 | 1.49 | 100 | 100 | 0 | 0 | 0 | 0 | 0 | 0 | 0 | 0 | 0 | 0 | 0 | 0 | 0 | 0 | 0 | 0 | 0 | 0 | 0 | -0.001 | 0 | 0 | 0 | 0 | 0 | 0 | 47.73 | 0 | 0 | 0 | 0 | -2.509 | 0 | 0.583 | 1.04 | 0.886 | 0 | 0 | 0 | 1 | 1 | 0
2022-10-15 23:00 | 0 | 0 | 0 | 0 | 4.8 | 1.35 | 100 | 100 | 0 | 0 | 0 | 0 | 0 | 0 | 0 | 0 | 0 | 0 | 0 | 0 | 0 | 0 | 0 | 0 | 0 | 0 | 0 | -0.001 | 0 | 0 | 0 | 0 | 0 | 0 | 40.36 | 0 | 0 | 0 | 0 | -2.141 | 0 | 0.514 | 0.878 | 0.749 | 0 | 0 | 0 | 1 | 1 | 0
2022-10-16 | 0 | 0 | 0 | 1 | 4.6 | 1.32 | 100 | 100 | 0 | 0 | 0 | 0 | 0 | 0 | 0 | 0 | 0 | 0 | 0 | 0 | 0 | 0 | 0 | 0 | 0 | 0 | 0 | -0.001 | 0 | 0 | 0 | 0 | 15.13 | 0.99 | 34.09 | 0 | 0 | 0 | 0 | -1.818 | 0 | 0.45 | 0.739 | 0.63 | 0 | 0 | 0 | 1 | 1 | 0
2022-10-16 01:00 | 0 | 98.4 | 88.34 | 1 | 4.4 | 1.33 | 100 | 100 | 0 | 0 | 0 | 0.521 | 0 | 0 | 0 | 0 | 0 | 0 | 15.072 | 30.32 | 33.771 | 0 | 0 | 0 | 0 | 0 | 0 | -0.001 | 0 | 0 | 0 | 0 | 26.13 | 0.97 | 78.06 | 0 | 0 | 0 | 0 | 12.763 | 0 | 0.544 | 0.953 | 0.812 | 0 | 0 | 0 | 2 | 2 | 0
2022-10-16 02:00 | 0 | 169.5 | 136.03 | 1 | 4.5 | 2.76 | 100 | 100 | 0 | 0 | 0 | 0.521 | 0 | 0 | 0 | 0 | 0 | 0 | 38.721 | 46.686 | 58.172 | 0 | 0 | 0 | 0 | 0 | 0 | -0.001 | 0 | 0 | 0 | 0 | 36.63 | 0.94 | 193.27 | 0 | 0 | 0 | 0 | 33.442 | 0 | 1.045 | 2.286 | 1.948 | 0 | 0 | 0 | 1 | 1 | 0
2022-10-16 03:00 | 0 | 144.4 | 100.36 | 1 | 4.9 | 2.6 | 100 | 100 | 0 | 0 | 0 | 0.521 | 0 | 0 | 0 | 0 | 0 | 0 | 27.212 | 34.443 | 49.558 | 0 | 0 | 0 | 0 | 0 | 0 | -0.001 | 0 | 0 | 0 | 0 | 45.97 | 0.9 | 252 | 0 | 0 | 0 | 0 | 17.051 | 0 | 2.351 | 4.216 | 3.594 | 0 | 0 | 0 | 1 | 1 | 0
2022-10-16 04:00 | 0 | 152.3 | 91.53 | 1 | 5.1 | 2.39 | 100 | 100 | 0 | 0 | 0 | 0.521 | 0 | 0 | 0 | 0 | 0 | 0 | 23.344 | 31.412 | 52.269 | 0 | 0 | 0 | 0 | 0 | 0 | -0.001 | 0 | 0 | 0 | 0 | 53.06 | 0.85 | 285.93 | 0 | 0 | 0 | 0 | 9.849 | 0 | 3.81 | 5.228 | 4.457 | 0 | 0 | 0 | 1 | 1 | 0
2022-10-16 05:00 | 0 | 178.4 | 98.99 | 1 | 5.1 | 3.88 | 100 | 100 | 0 | 0 | 0 | 0.521 | 0 | 0 | 0 | 0 | 0 | 0 | 24.254 | 33.973 | 61.227 | 0 | 0 | 0 | 0 | 0 | 0 | -0.001 | 0 | 0 | 0 | 0 | 56.3 | 0.81 | 314.68 | 0 | 0 | 0 | 0 | 8.345 | 0 | 5.084 | 5.843 | 4.981 | 0 | 0 | 0 | 1 | 1 | 0
2022-10-16 06:00 | 0 | 257.5 | 149.28 | 1 | 5 | 4.28 | 100 | 100 | 0 | 0 | 0 | 0.521 | 0 | 8.368 | 0 | 8.368 | 8.368 | 8.368 | 37.417 | 51.234 | 88.374 | 0 | 0 | 0 | 0 | 0 | 0 | -0.001 | 0 | 9.47 | 0 | 0 | 54.57 | 0.83 | 347.29 | 0 | 0 | 0 | 0 | 9.465 | 0 | 7.281 | 6.642 | 5.662 | 0 | 0 | 0 | 1 | 1 | 0
2022-10-16 07:00 | 0 | 287.2 | 190.28 | 1 | 4.9 | 4.53 | 100 | 100 | 0 | 0 | 0 | 0.521 | 0 | 29.985 | 0 | 29.985 | 29.985 | 29.985 | 50.64 | 65.303 | 98.567 | 0 | 0 | 0 | 0 | 0 | 0 | -0.001 | 0 | 30.42 | 0 | 0 | 48.51 | 0.88 | 347.29 | 0 | 0 | 0 | 0 | 0 | 0 | 7.951 | 6.858 | 5.846 | 0 | 0 | 0 | 1 | 1 | 0
2022-10-16 08:00 | 0 | 211.5 | 162.66 | 1 | 4.5 | 3.66 | 100 | 100 | 0 | 0 | 0 | 0.521 | 0 | 24.942 | 0 | 24.942 | 24.942 | 24.942 | 45.688 | 55.825 | 72.587 | 0 | 0 | 0 | 0 | 0 | 0 | -0.001 | 0 | 34.36 | 0 | 0 | 39.73 | 0.93 | 347.29 | 0 | 0 | 0 | 0 | 0 | 0 | 8.009 | 6.875 | 5.861 | 0 | 0 | 0 | 1 | 1 | 0
2022-10-16 09:00 | 0 | 153.9 | 133.93 | 1 | 4 | 3.89 | 100 | 100 | 0 | 0 | 0 | 0.521 | 0 | 7.857 | 0 | 7.857 | 7.857 | 7.857 | 28.579 | 45.964 | 52.818 | 0 | 0 | 0 | 0 | 0 | 0 | -0.001 | 0 | 14.88 | 0 | 0 | 29.52 | 0.97 | 347.29 | 0 | 0 | 0 | 0 | 0 | 0 | 7.994 | 6.871 | 5.857 | 0 | 0 | 0 | 1 | 1 | 0
2022-10-16 10:00 | 0 | 92.9 | 88.03 | 1 | 3.7 | 0.24 | 100 | 100 | 0 | 0 | 0 | 0.521 | 0 | 0 | 0 | 0 | 0 | 0 | 6.358 | 30.212 | 31.883 | 0 | 0 | 0 | 0 | 0 | 0 | -0.001 | 0 | 0 | 0 | 0 | 18.64 | 0.99 | 302.03 | 0 | 0 | 0 | 0 | -13.136 | 0 | 7.219 | 6.626 | 5.649 | 0 | 0 | 0 | 1 | 1 | 0
2022-10-16 11:00 | 0 | 0 | 0 | 1 | 4.1 | 0.19 | 100 | 100 | 0 | 0 | 0 | 0 | 0 | 0 | 0 | 0 | 0 | 0 | 0 | 0 | 0 | 0 | 0 | 0 | 0 | 0 | 0 | -0.001 | 0 | 0 | 0 | 0 | 13.1 | 0.99 | 249.56 | 0 | 0 | 0 | 0 | -15.231 | 0 | 4.717 | 5.676 | 4.838 | 0 | 0 | 0 | 2 | 2 | 0
2022-10-16 12:00 | 0 | 0 | 0 | 0 | 4.2 | 0.3 | 100 | 100 | 0 | 0 | 0 | 0 | 0 | 0 | 0 | 0 | 0 | 0 | 0 | 0 | 0 | 0 | 0 | 0 | 0 | 0 | 0 | -0.001 | 0 | 0 | 0 | 0 | 0 | 0 | 209.26 | 0 | 0 | 0 | 0 | -11.7 | 0 | 2.973 | 4.711 | 4.016 | 0 | 0 | 0 | 1 | 1 | 0
2022-10-16 13:00 | 0 | 0 | 0 | 0 | 3.9 | -0.1 | 100 | 100 | 0 | 0 | 0 | 0 | 0 | 0 | 0 | 0 | 0 | 0 | 0 | 0 | 0 | 0 | 0 | 0 | 0 | 0 | 0 | -0.001 | 0 | 0 | 0 | 0 | 0 | 0 | 176.77 | 0 | 0 | 0 | 0 | -9.432 | 0 | 2.082 | 3.968 | 3.382 | 0 | 0 | 0 | 1 | 1 | 0
2022-10-16 14:00 | 0 | 0 | 0 | 0 | 3.5 | -1.43 | 100 | 100 | 0 | 0 | 0 | 0 | 0 | 0 | 0 | 0 | 0 | 0 | 0 | 0 | 0 | 0 | 0 | 0 | 0 | 0 | 0 | -0.001 | 0 | 0 | 0 | 0 | 0 | 0 | 149.69 | 0 | 0 | 0 | 0 | -7.861 | 0 | 1.597 | 3.382 | 2.883 | 0 | 0 | 0 | 1 | 1 | 0
2022-10-16 15:00 | 0 | 0 | 0 | 0 | 2.8 | -1.44 | 100 | 100 | 0 | 0 | 0 | 0 | 0 | 0 | 0 | 0 | 0 | 0 | 0 | 0 | 0 | 0 | 0 | 0 | 0 | 0 | 0 | -0.001 | 0 | 0 | 0 | 0 | 0 | 0 | 126.93 | 0 | 0 | 0 | 0 | -6.607 | 0 | 1.291 | 2.87 | 2.446 | 0 | 0 | 0 | 1 | 1 | 0
2022-10-16 16:00 | 0 | 0 | 0 | 0 | 2 | -1.37 | 100 | 100 | 0 | 0 | 0 | 0 | 0 | 0 | 0 | 0 | 0 | 0 | 0 | 0 | 0 | 0 | 0 | 0 | 0 | 0 | 0 | -0.001 | 0 | 0 | 0 | 0 | 0 | 0 | 107.62 | 0 | 0 | 0 | 0 | -5.606 | 0 | 1.092 | 2.436 | 2.077 | 0 | 0 | 0 | 1 | 1 | 0
2022-10-16 17:00 | 0 | 0 | 0 | 0 | 1.4 | -2.72 | 100 | 100 | 0 | 0 | 0 | 0 | 0 | 0 | 0 | 0 | 0 | 0 | 0 | 0 | 0 | 0 | 0 | 0 | 0 | 0 | 0 | -0.001 | 0 | 0 | 0 | 0 | 0 | 0 | 90.93 | 0 | 0 | 0 | 0 | -4.843 | 0 | 0.962 | 2.095 | 1.786 | 0 | 0 | 0 | 1 | 1 | 0
2022-10-16 18:00 | 0 | 0 | 0 | 0 | 1.3 | -2.43 | 100 | 100 | 0 | 0 | 0 | 0 | 0 | 0 | 0 | 0 | 0 | 0 | 0 | 0 | 0 | 0 | 0 | 0 | 0 | 0 | 0 | -0.001 | 0 | 0 | 0 | 0 | 0 | 0 | 76.7 | 0 | 0 | 0 | 0 | -4.131 | 0 | 0.849 | 1.772 | 1.511 | 0 | 0 | 0 | 1 | 1 | 0
2022-10-16 19:00 | 0 | 0 | 0 | 0 | 1.6 | -2.32 | 100 | 100 | 0 | 0 | 0 | 0 | 0 | 0 | 0 | 0 | 0 | 0 | 0 | 0 | 0 | 0 | 0 | 0 | 0 | 0 | 0 | -0.001 | 0 | 0 | 0 | 0 | 0 | 0 | 64.54 | 0 | 0 | 0 | 0 | -3.531 | 0 | 0.755 | 1.499 | 1.278 | 0 | 0 | 0 | 1 | 1 | 0
2022-10-16 20:00 | 0 | 0 | 0 | 0 | 1.8 | -3.74 | 100 | 100 | 0 | 0 | 0 | 0 | 0 | 0 | 0 | 0 | 0 | 0 | 0 | 0 | 0 | 0 | 0 | 0 | 0 | 0 | 0 | -0.001 | 0 | 0 | 0 | 0 | 0 | 0 | 53.93 | 0 | 0 | 0 | 0 | -3.079 | 0 | 0.681 | 1.294 | 1.103 | 0 | 0 | 0 | 1 | 1 | 0
2022-10-16 21:00 | 0 | 0 | 0 | 0 | 1.9 | -4 | 100 | 100 | 0 | 0 | 0 | 0 | 0 | 0 | 0 | 0 | 0 | 0 | 0 | 0 | 0 | 0 | 0 | 0 | 0 | 0 | 0 | -0.001 | 0 | 0 | 0 | 0 | 0 | 0 | 44.84 | 0 | 0 | 0 | 0 | -2.639 | 0 | 0.606 | 1.098 | 0.936 | 0 | 0 | 0 | 1 | 1 | 0
2022-10-16 22:00 | 0 | 0 | 0 | 0 | 1.7 | -6.04 | 100 | 100 | 0 | 0 | 0 | 0 | 0 | 0 | 0 | 0 | 0 | 0 | 0 | 0 | 0 | 0 | 0 | 0 | 0 | 0 | 0 | -0.001 | 0 | 0 | 0 | 0 | 0 | 0 | 36.79 | 0 | 0 | 0 | 0 | -2.336 | 0 | 0.551 | 0.964 | 0.821 | 0 | 0 | 0 | 1 | 1 | 0
2022-10-16 23:00 | 0 | 0 | 0 | 0 | 2 | -6.45 | 100 | 100 | 0 | 0 | 0 | 0 | 0 | 0 | 0 | 0 | 0 | 0 | 0 | 0 | 0 | 0 | 0 | 0 | 0 | 0 | 0 | -0.001 | 0 | 0 | 0 | 0 | 0 | 0 | 29.89 | 0 | 0 | 0 | 0 | -2.003 | 0 | 0.487 | 0.818 | 0.698 | 0 | 0 | 0 | 1 | 1 | 0
2022-10-17 | 0 | 0 | 0 | 1 | 1.6 | -5.79 | 100 | 100 | 0 | 0 | 0 | 0 | 0 | 0 | 0 | 0 | 0 | 0 | 0 | 0 | 0 | 0 | 0 | 0 | 0 | 0 | 0 | -0.001 | 0 | 0 | 0 | 0 | 15.42 | 0.99 | 24.14 | 0 | 0 | 0 | 0 | -1.669 | 0 | 0.419 | 0.675 | 0.575 | 0 | 0 | 0 | 1 | 1 | 0
2022-10-17 01:00 | 0 | 410.3 | 367.45 | 1 | 2.2 | -5.05 | 100 | 100 | 0 | 0 | 0 | 0.521 | 0 | 0 | 0 | 0 | 0 | 0 | 61.414 | 126.109 | 140.815 | 0 | 0 | 0 | 0 | 0 | 0 | -0.001 | 0 | 0 | 0 | 0 | 26.42 | 0.97 | 220.4 | 0 | 0 | 0 | 0 | 56.972 | 0 | 0.903 | 1.911 | 1.629 | 0 | 0 | 0 | 2 | 2 | 0
2022-10-17 02:00 | 0 | 662.6 | 529.64 | 1 | 3.1 | -0.91 | 100 | 100 | 27.815 | 27.815 | 0.326 | 0.808 | 28.949 | 0 | 0 | 94.817 | 94.817 | 94.817 | 150.576 | 181.772 | 227.404 | 0 | 0 | 0 | 0 | 0 | 0 | 94.816 | 94.817 | 41.7 | 12.23 | 100 | 36.93 | 0.94 | 347.5 | 0 | 0 | 0 | 0 | 36.895 | 0 | 6.936 | 6.439 | 5.489 | 0 | 0 | 0 | 2 | 2 | 0
2022-10-17 03:00 | 0 | 768.8 | 531.1 | 1 | 4.4 | -0.89 | 100 | 100 | 36.962 | 36.961 | 0.732 | 1.117 | 38.811 | 0 | 0 | 122.431 | 122.431 | 122.431 | 143.679 | 182.274 | 263.852 | 0 | 0 | 0 | 0 | 0 | 0 | 122.43 | 122.431 | 46.4 | 14.01 | 100 | 46.31 | 0.9 | 347.5 | 0 | 0 | 0 | 0 | 0 | 0 | 8.335 | 6.971 | 5.943 | 0 | 0 | 0 | 2 | 2 | 0
2022-10-17 04:00 | 0 | 802.3 | 478.1 | 1 | 5.2 | -0.76 | 100 | 100 | 29.588 | 29.588 | 0.392 | 0.862 | 30.842 | 0 | 0 | 100.218 | 100.218 | 100.218 | 121.452 | 164.085 | 275.349 | 0 | 0 | 0 | 0 | 0 | 0 | 100.217 | 100.218 | 36.4 | 10.75 | 100 | 53.42 | 0.84 | 347.5 | 0 | 0 | 0 | 0 | 0 | 0 | 8.326 | 6.968 | 5.94 | 0 | 0 | 0 | 2 | 2 | 0
2022-10-17 05:00 | 0 | 722 | 396.73 | 1 | 5.6 | 1.71 | 100 | 100 | 0 | 0 | 0 | 0.521 | 0 | 75.722 | 0 | 75.722 | 75.722 | 75.722 | 96.695 | 136.157 | 247.79 | 0 | 0 | 0 | 0 | 0 | 0 | -0.001 | 0 | 30.56 | 0 | 0 | 56.67 | 0.81 | 347.5 | 0 | 0 | 0 | 0 | 0 | 0 | 8.156 | 6.919 | 5.898 | 0 | 0 | 0 | 2 | 2 | 0
2022-10-17 06:00 | 0 | 693.2 | 398.54 | 1 | 5.4 | 1.59 | 100 | 100 | 22.359 | 22.359 | 0.294 | 0.661 | 23.315 | 0 | 0 | 78.488 | 78.488 | 78.488 | 99.473 | 136.78 | 237.906 | 0 | 0 | 0 | 0 | 0 | 0 | 78.487 | 78.488 | 32.99 | 9.4 | 100 | 54.91 | 0.83 | 347.5 | 0 | 0 | 0 | 0 | 0 | 0 | 8.164 | 6.921 | 5.9 | 0 | 0 | 0 | 2 | 2 | 0
2022-10-17 07:00 | 0 | 706.5 | 465.43 | 1 | 5.1 | 1.48 | 100 | 100 | 30.316 | 30.315 | 0.484 | 0.887 | 31.686 | 0 | 0 | 102.587 | 102.587 | 102.587 | 123.583 | 159.734 | 242.471 | 0 | 0 | 0 | 0 | 0 | 0 | 102.586 | 102.587 | 42.31 | 12.5 | 100 | 48.79 | 0.88 | 347.5 | 0 | 0 | 0 | 0 | 0 | 0 | 8.171 | 6.923 | 5.902 | 0 | 0 | 0 | 2 | 2 | 0
2022-10-17 08:00 | 0 | 714.2 | 547.33 | 1 | 4.3 | 1.78 | 100 | 100 | 40.488 | 40.488 | 0.819 | 1.251 | 42.559 | 0 | 0 | 132.594 | 132.594 | 132.594 | 153.559 | 187.844 | 245.113 | 0 | 0 | 0 | 0 | 0 | 0 | 132.593 | 132.594 | 54.09 | 16.52 | 100 | 39.97 | 0.93 | 347.5 | 0 | 0 | 0 | 0 | 0 | 0 | 8.151 | 6.917 | 5.897 | 0 | 0 | 0 | 2 | 2 | 0
2022-10-17 09:00 | 0 | 554.3 | 481.33 | 1 | 3.2 | 1.79 | 100 | 100 | 22.719 | 22.719 | 0.299 | 0.67 | 23.689 | 0 | 0 | 79.571 | 79.571 | 79.571 | 100.536 | 165.192 | 190.236 | 0 | 0 | 0 | 0 | 0 | 0 | 79.57 | 79.571 | 41.83 | 11.94 | 100 | 29.73 | 0.97 | 347.5 | 0 | 0 | 0 | 0 | 0 | 0 | 8.15 | 6.917 | 5.897 | 0 | 0 | 0 | 2 | 2 | 0
2022-10-17 10:00 | 0 | 217.5 | 205.85 | 1 | 2.1 | -3.17 | 100 | 100 | 0 | 0 | 0 | 0.521 | 0 | 0 | 0 | 0 | 0 | 0 | 13.979 | 70.646 | 74.646 | 0 | 0 | 0 | 0 | 0 | 0 | -0.001 | 0 | 0 | 0 | 0 | 18.84 | 0.99 | 324.55 | 0 | 0 | 0 | 0 | -6.663 | 0 | 7.944 | 6.855 | 5.844 | 0 | 0 | 0 | 2 | 2 | 0
2022-10-17 11:00 | 0 | 0 | 0 | 1 | 2.6 | -3.06 | 100 | 100 | 0 | 0 | 0 | 0 | 0 | 0 | 0 | 0 | 0 | 0 | 0 | 0 | 0 | 0 | 0 | 0 | 0 | 0 | 0 | -0.001 | 0 | 0 | 0 | 0 | 13.31 | 0.99 | 265.23 | 0 | 0 | 0 | 0 | -17.219 | 0 | 5.843 | 6.141 | 5.235 | 0 | 0 | 0 | 2 | 2 | 0
2022-10-17 12:00 | 0 | 0 | 0 | 0 | 2.6 | -3.51 | 100 | 100 | 0 | 0 | 0 | 0 | 0 | 0 | 0 | 0 | 0 | 0 | 0 | 0 | 0 | 0 | 0 | 0 | 0 | 0 | 0 | -0.001 | 0 | 0 | 0 | 0 | 0 | 0 | 220.69 | 0 | 0 | 0 | 0 | -12.93 | 0 | 3.537 | 5.07 | 4.322 | 0 | 0 | 0 | 1 | 1 | 0
2022-10-17 13:00 | 0 | 0 | 0 | 0 | 2.4 | -3.64 | 100 | 100 | 0 | 0 | 0 | 0 | 0 | 0 | 0 | 0 | 0 | 0 | 0 | 0 | 0 | 0 | 0 | 0 | 0 | 0 | 0 | -0.001 | 0 | 0 | 0 | 0 | 0 | 0 | 185.39 | 0 | 0 | 0 | 0 | -10.245 | 0 | 2.377 | 4.247 | 3.621 | 0 | 0 | 0 | 1 | 1 | 0
2022-10-17 14:00 | 0 | 0 | 0 | 0 | 2.5 | -5.15 | 100 | 100 | 0 | 0 | 0 | 0 | 0 | 0 | 0 | 0 | 0 | 0 | 0 | 0 | 0 | 0 | 0 | 0 | 0 | 0 | 0 | -0.001 | 0 | 0 | 0 | 0 | 0 | 0 | 156.23 | 0 | 0 | 0 | 0 | -8.465 | 0 | 1.77 | 3.614 | 3.081 | 0 | 0 | 0 | 1 | 1 | 0
2022-10-17 15:00 | 0 | 0 | 0 | 0 | 2.7 | -4.55 | 100 | 100 | 0 | 0 | 0 | 0 | 0 | 0 | 0 | 0 | 0 | 0 | 0 | 0 | 0 | 0 | 0 | 0 | 0 | 0 | 0 | -0.001 | 0 | 0 | 0 | 0 | 0 | 0 | 131.96 | 0 | 0 | 0 | 0 | -7.044 | 0 | 1.389 | 3.053 | 2.602 | 0 | 0 | 0 | 1 | 1 | 0
2022-10-17 16:00 | 0 | 0 | 0 | 0 | 3.3 | -3.81 | 100 | 100 | 0 | 0 | 0 | 0 | 0 | 0 | 0 | 0 | 0 | 0 | 0 | 0 | 0 | 0 | 0 | 0 | 0 | 0 | 0 | -0.001 | 0 | 0 | 0 | 0 | 0 | 0 | 111.54 | 0 | 0 | 0 | 0 | -5.929 | 0 | 1.153 | 2.578 | 2.198 | 0 | 0 | 0 | 1 | 1 | 0
2022-10-17 17:00 | 0 | 0 | 0 | 0 | 3.8 | -3.35 | 100 | 100 | 0 | 0 | 0 | 0 | 0 | 0 | 0 | 0 | 0 | 0 | 0 | 0 | 0 | 0 | 0 | 0 | 0 | 0 | 0 | -0.001 | 0 | 0 | 0 | 0 | 0 | 0 | 94.2 | 0 | 0 | 0 | 0 | -5.035 | 0 | 0.993 | 2.182 | 1.86 | 0 | 0 | 0 | 1 | 1 | 0
2022-10-17 18:00 | 0 | 0 | 0 | 0 | 4.4 | -3.12 | 100 | 100 | 0 | 0 | 0 | 0 | 0 | 0 | 0 | 0 | 0 | 0 | 0 | 0 | 0 | 0 | 0 | 0 | 0 | 0 | 0 | -0.001 | 0 | 0 | 0 | 0 | 0 | 0 | 79.39 | 0 | 0 | 0 | 0 | -4.296 | 0 | 0.875 | 1.847 | 1.575 | 0 | 0 | 0 | 1 | 1 | 0
2022-10-17 19:00 | 0 | 0 | 0 | 0 | 4.9 | -2.68 | 100 | 100 | 0 | 0 | 0 | 0 | 0 | 0 | 0 | 0 | 0 | 0 | 0 | 0 | 0 | 0 | 0 | 0 | 0 | 0 | 0 | -0.001 | 0 | 0 | 0 | 0 | 0 | 0 | 66.79 | 0 | 0 | 0 | 0 | -3.659 | 0 | 0.775 | 1.557 | 1.327 | 0 | 0 | 0 | 1 | 1 | 0
2022-10-17 20:00 | 0 | 0 | 0 | 0 | 4.8 | -1.91 | 100 | 100 | 0 | 0 | 0 | 0 | 0 | 0 | 0 | 0 | 0 | 0 | 0 | 0 | 0 | 0 | 0 | 0 | 0 | 0 | 0 | -0.001 | 0 | 0 | 0 | 0 | 0 | 0 | 56.12 | 0 | 0 | 0 | 0 | -3.097 | 0 | 0.684 | 1.302 | 1.11 | 0 | 0 | 0 | 1 | 1 | 0
2022-10-17 21:00 | 0 | 0 | 0 | 0 | 4.4 | -1.95 | 100 | 100 | 0 | 0 | 0 | 0 | 0 | 0 | 0 | 0 | 0 | 0 | 0 | 0 | 0 | 0 | 0 | 0 | 0 | 0 | 0 | -0.001 | 0 | 0 | 0 | 0 | 0 | 0 | 47.01 | 0 | 0 | 0 | 0 | -2.645 | 0 | 0.607 | 1.1 | 0.938 | 0 | 0 | 0 | 1 | 1 | 0
2022-10-17 22:00 | 0 | 0 | 0 | 0 | 3.8 | -2.66 | 100 | 100 | 0 | 0 | 0 | 0 | 0 | 0 | 0 | 0 | 0 | 0 | 0 | 0 | 0 | 0 | 0 | 0 | 0 | 0 | 0 | -0.001 | 0 | 0 | 0 | 0 | 0 | 0 | 39.14 | 0 | 0 | 0 | 0 | -2.284 | 0 | 0.541 | 0.941 | 0.802 | 0 | 0 | 0 | 1 | 1 | 0
2022-10-17 23:00 | 0 | 0 | 0 | 0 | 3.4 | -2.87 | 100 | 100 | 0 | 0 | 0 | 0 | 0 | 0 | 0 | 0 | 0 | 0 | 0 | 0 | 0 | 0 | 0 | 0 | 0 | 0 | 0 | -0.001 | 0 | 0 | 0 | 0 | 0 | 0 | 32.42 | 0 | 0 | 0 | 0 | -1.949 | 0 | 0.477 | 0.795 | 0.678 | 0 | 0 | 0 | 1 | 1 | 0
2022-10-18 | 0 | 0 | 0 | 1 | 3 | -3.03 | 100 | 100 | 0 | 0 | 0 | 0 | 0 | 0 | 0 | 0 | 0 | 0 | 0 | 0 | 0 | 0 | 0 | 0 | 0 | 0 | 0 | -0.001 | 0 | 0 | 0 | 0 | 15.7 | 0.99 | 26.71 | 0 | 0 | 0 | 0 | -1.659 | 0 | 0.417 | 0.671 | 0.572 | 0 | 0 | 0 | 1 | 1 | 0
2022-10-18 01:00 | 0 | 441.4 | 394.31 | 1 | 3 | -2.83 | 100 | 100 | 0 | 0 | 0 | 0.521 | 0 | 0 | 0 | 0 | 0 | 0 | 64.53 | 135.328 | 151.488 | 0 | 0 | 0 | 0 | 0 | 0 | -0.001 | 0 | 0 | 0 | 0 | 26.71 | 0.97 | 233.11 | 0 | 0 | 0 | 0 | 59.915 | 0 | 0.936 | 1.986 | 1.693 | 0 | 0 | 0 | 2 | 2 | 0
2022-10-18 02:00 | 0 | 621 | 494.41 | 1 | 3.7 | 2.79 | 100 | 100 | 25.646 | 25.646 | 0.342 | 0.747 | 26.735 | 0 | 0 | 88.394 | 88.394 | 88.394 | 140.389 | 169.68 | 213.127 | 0 | 0 | 0 | 0 | 0 | 0 | 88.393 | 88.394 | 41.47 | 12.03 | 100 | 37.24 | 0.94 | 347.5 | 0 | 0 | 0 | 0 | 33.206 | 0 | 6.868 | 6.435 | 5.486 | 0 | 0 | 0 | 2 | 2 | 0
2022-10-18 03:00 | 0 | 727.9 | 499.82 | 1 | 3.5 | 3.05 | 100 | 100 | 33.894 | 33.893 | 0.867 | 1.015 | 35.776 | 0 | 0 | 114.073 | 114.073 | 114.073 | 134.904 | 171.537 | 249.815 | 0 | 0 | 0 | 0 | 0 | 0 | 114.072 | 114.073 | 45.66 | 13.57 | 100 | 46.63 | 0.9 | 347.5 | 0 | 0 | 0 | 0 | 0 | 0 | 8.065 | 6.892 | 5.875 | 0 | 0 | 0 | 2 | 2 | 0
2022-10-18 04:00 | 0 | 626.1 | 369.95 | 1 | 3.4 | 3.18 | 100 | 100 | 0 | 0 | 0 | 0.521 | 0 | 72.776 | 0 | 72.776 | 72.776 | 72.776 | 93.595 | 126.966 | 214.878 | 0 | 0 | 0 | 0 | 0 | 0 | -0.001 | 0 | 33.87 | 0 | 0 | 53.78 | 0.84 | 347.5 | 0 | 0 | 0 | 0 | 0 | 0 | 8.056 | 6.889 | 5.873 | 0 | 0 | 0 | 2 | 2 | 0
2022-10-18 05:00 | 0 | 493.1 | 268.3 | 1 | 3.2 | 7.84 | 100 | 100 | 0 | 0 | 0 | 0.521 | 0 | 44.706 | 0 | 44.706 | 44.706 | 44.706 | 65.041 | 92.081 | 169.232 | 0 | 0 | 0 | 0 | 0 | 0 | -0.001 | 0 | 26.42 | 0 | 0 | 57.04 | 0.81 | 347.5 | 0 | 0 | 0 | 0 | 0 | 0 | 7.746 | 6.796 | 5.794 | 0 | 0 | 0 | 1 | 1 | 0
2022-10-18 06:00 | 0 | 256.8 | 146.41 | 1 | 3.1 | 7.64 | 100 | 100 | 0 | 0 | 0 | 0.521 | 0 | 16.031 | 0 | 16.031 | 16.031 | 16.031 | 36.387 | 50.247 | 88.134 | 0 | 0 | 0 | 0 | 0 | 0 | -0.001 | 0 | 18.19 | 0 | 0 | 55.24 | 0.83 | 347.5 | 0 | 0 | 0 | 0 | 0 | 0 | 7.759 | 6.8 | 5.797 | 0 | 0 | 0 | 1 | 1 | 0
2022-10-18 07:00 | 0 | 195.8 | 128.26 | 1 | 3.1 | 7.64 | 100 | 100 | 0 | 0 | 0 | 0.521 | 0 | 13.62 | 0 | 13.62 | 13.62 | 13.62 | 33.976 | 44.017 | 67.199 | 0 | 0 | 0 | 0 | 0 | 0 | -0.001 | 0 | 20.27 | 0 | 0 | 49.08 | 0.88 | 347.5 | 0 | 0 | 0 | 0 | 0 | 0 | 7.759 | 6.8 | 5.797 | 0 | 0 | 0 | 1 | 1 | 0
2022-10-18 08:00 | 0 | 142.6 | 108.89 | 1 | 2.8 | 8.08 | 100 | 100 | 0 | 0 | 0 | 0.521 | 0 | 10.205 | 0 | 10.205 | 10.205 | 10.205 | 30.516 | 37.372 | 48.94 | 0 | 0 | 0 | 0 | 0 | 0 | -0.001 | 0 | 20.85 | 0 | 0 | 40.21 | 0.93 | 347.5 | 0 | 0 | 0 | 0 | 0 | 0 | 7.73 | 6.791 | 5.79 | 0 | 0 | 0 | 1 | 1 | 0
2022-10-18 09:00 | 0 | 135 | 116.97 | 1 | 2.4 | 7.58 | 100 | 100 | 0 | 0 | 0 | 0.521 | 0 | 3.545 | 0 | 3.545 | 3.545 | 3.545 | 23.907 | 40.145 | 46.332 | 0 | 0 | 0 | 0 | 0 | 0 | -0.001 | 0 | 7.65 | 0 | 0 | 29.95 | 0.96 | 347.5 | 0 | 0 | 0 | 0 | 0 | 0 | 7.763 | 6.801 | 5.798 | 0 | 0 | 0 | 1 | 1 | 0
2022-10-18 10:00 | 0 | 93.6 | 88.48 | 1 | 2.1 | 1.63 | 100 | 100 | 0 | 0 | 0 | 0.521 | 0 | 0 | 0 | 0 | 0 | 0 | 5.631 | 30.365 | 32.124 | 0 | 0 | 0 | 0 | 0 | 0 | -0.001 | 0 | 0 | 0 | 0 | 19.05 | 0.99 | 300.36 | 0 | 0 | 0 | 0 | -13.683 | 0 | 7.108 | 6.59 | 5.618 | 0 | 0 | 0 | 1 | 1 | 0
2022-10-18 11:00 | 0 | 0 | 0 | 0 | 1 | 1.45 | 100 | 100 | 0 | 0 | 0 | 0 | 0 | 0 | 0 | 0 | 0 | 0 | 0 | 0 | 0 | 0 | 0 | 0 | 0 | 0 | 0 | -0.001 | 0 | 0 | 0 | 0 | 0 | 0 | 248.63 | 0 | 0 | 0 | 0 | -15.016 | 0 | 4.601 | 5.622 | 4.793 | 0 | 0 | 0 | 2 | 2 | 0
2022-10-18 12:00 | 0 | 0 | 0 | 0 | 0.8 | 2.14 | 100 | 100 | 0 | 0 | 0 | 0 | 0 | 0 | 0 | 0 | 0 | 0 | 0 | 0 | 0 | 0 | 0 | 0 | 0 | 0 | 0 | -0.001 | 0 | 0 | 0 | 0 | 0 | 0 | 208.91 | 0 | 0 | 0 | 0 | -11.531 | 0 | 2.9 | 4.66 | 3.972 | 0 | 0 | 0 | 1 | 1 | 0
2022-10-18 13:00 | 0 | 0 | 0 | 0 | 1.5 | 2.55 | 100 | 100 | 0 | 0 | 0 | 0 | 0 | 0 | 0 | 0 | 0 | 0 | 0 | 0 | 0 | 0 | 0 | 0 | 0 | 0 | 0 | -0.001 | 0 | 0 | 0 | 0 | 0 | 0 | 176.96 | 0 | 0 | 0 | 0 | -9.274 | 0 | 2.028 | 3.911 | 3.334 | 0 | 0 | 0 | 1 | 1 | 0
2022-10-18 14:00 | 0 | 0 | 0 | 0 | 1.8 | -0.64 | 100 | 100 | 0 | 0 | 0 | 0 | 0 | 0 | 0 | 0 | 0 | 0 | 0 | 0 | 0 | 0 | 0 | 0 | 0 | 0 | 0 | -0.001 | 0 | 0 | 0 | 0 | 0 | 0 | 149.98 | 0 | 0 | 0 | 0 | -7.833 | 0 | 1.589 | 3.37 | 2.873 | 0 | 0 | 0 | 1 | 1 | 0
2022-10-18 15:00 | 0 | 0 | 0 | 0 | 2 | -1.15 | 100 | 100 | 0 | 0 | 0 | 0 | 0 | 0 | 0 | 0 | 0 | 0 | 0 | 0 | 0 | 0 | 0 | 0 | 0 | 0 | 0 | -0.001 | 0 | 0 | 0 | 0 | 0 | 0 | 127.22 | 0 | 0 | 0 | 0 | -6.607 | 0 | 1.291 | 2.87 | 2.446 | 0 | 0 | 0 | 1 | 1 | 0
2022-10-18 16:00 | 0 | 0 | 0 | 0 | 2.4 | -1.27 | 100 | 100 | 0 | 0 | 0 | 0 | 0 | 0 | 0 | 0 | 0 | 0 | 0 | 0 | 0 | 0 | 0 | 0 | 0 | 0 | 0 | -0.001 | 0 | 0 | 0 | 0 | 0 | 0 | 107.88 | 0 | 0 | 0 | 0 | -5.614 | 0 | 1.094 | 2.44 | 2.08 | 0 | 0 | 0 | 1 | 1 | 0
2022-10-18 17:00 | 0 | 0 | 0 | 0 | 2.7 | -2.29 | 100 | 100 | 0 | 0 | 0 | 0 | 0 | 0 | 0 | 0 | 0 | 0 | 0 | 0 | 0 | 0 | 0 | 0 | 0 | 0 | 0 | -0.001 | 0 | 0 | 0 | 0 | 0 | 0 | 91.22 | 0 | 0 | 0 | 0 | -4.836 | 0 | 0.961 | 2.092 | 1.783 | 0 | 0 | 0 | 1 | 1 | 0
2022-10-18 18:00 | 0 | 0 | 0 | 0 | 2.5 | -2.01 | 100 | 100 | 0 | 0 | 0 | 0 | 0 | 0 | 0 | 0 | 0 | 0 | 0 | 0 | 0 | 0 | 0 | 0 | 0 | 0 | 0 | -0.001 | 0 | 0 | 0 | 0 | 0 | 0 | 77.01 | 0 | 0 | 0 | 0 | -4.126 | 0 | 0.848 | 1.769 | 1.508 | 0 | 0 | 0 | 1 | 1 | 0
2022-10-18 19:00 | 0 | 0 | 0 | 0 | 2.5 | -1.71 | 100 | 100 | 0 | 0 | 0 | 0 | 0 | 0 | 0 | 0 | 0 | 0 | 0 | 0 | 0 | 0 | 0 | 0 | 0 | 0 | 0 | -0.001 | 0 | 0 | 0 | 0 | 0 | 0 | 64.89 | 0 | 0 | 0 | 0 | -3.519 | 0 | 0.753 | 1.493 | 1.273 | 0 | 0 | 0 | 1 | 1 | 0
2022-10-18 20:00 | 0 | 0 | 0 | 0 | 2.4 | -2.45 | 100 | 100 | 0 | 0 | 0 | 0 | 0 | 0 | 0 | 0 | 0 | 0 | 0 | 0 | 0 | 0 | 0 | 0 | 0 | 0 | 0 | -0.001 | 0 | 0 | 0 | 0 | 0 | 0 | 54.42 | 0 | 0 | 0 | 0 | -3.04 | 0 | 0.675 | 1.277 | 1.088 | 0 | 0 | 0 | 1 | 1 | 0
2022-10-18 21:00 | 0 | 0 | 0 | 0 | 2.3 | -2.54 | 100 | 100 | 0 | 0 | 0 | 0 | 0 | 0 | 0 | 0 | 0 | 0 | 0 | 0 | 0 | 0 | 0 | 0 | 0 | 0 | 0 | -0.001 | 0 | 0 | 0 | 0 | 0 | 0 | 45.47 | 0 | 0 | 0 | 0 | -2.598 | 0 | 0.599 | 1.079 | 0.92 | 0 | 0 | 0 | 1 | 1 | 0
2022-10-18 22:00 | 0 | 0 | 0 | 0 | 1.7 | -3.74 | 100 | 100 | 0 | 0 | 0 | 0 | 0 | 0 | 0 | 0 | 0 | 0 | 0 | 0 | 0 | 0 | 0 | 0 | 0 | 0 | 0 | -0.001 | 0 | 0 | 0 | 0 | 0 | 0 | 37.67 | 0 | 0 | 0 | 0 | -2.264 | 0 | 0.538 | 0.932 | 0.794 | 0 | 0 | 0 | 1 | 1 | 0
2022-10-18 23:00 | 0 | 0 | 0 | 0 | 1.3 | -3.37 | 100 | 100 | 0 | 0 | 0 | 0 | 0 | 0 | 0 | 0 | 0 | 0 | 0 | 0 | 0 | 0 | 0 | 0 | 0 | 0 | 0 | -0.001 | 0 | 0 | 0 | 0 | 0 | 0 | 31.1 | 0 | 0 | 0 | 0 | -1.907 | 0 | 0.468 | 0.777 | 0.662 | 0 | 0 | 0 | 1 | 1 | 0
2022-10-19 | 0 | 0 | 0 | 1 | 0.9 | -3.37 | 100 | 100 | 0 | 0 | 0 | 0 | 0 | 0 | 0 | 0 | 0 | 0 | 0 | 0 | 0 | 0 | 0 | 0 | 0 | 0 | 0 | -0.001 | 0 | 0 | 0 | 0 | 15.97 | 0.99 | 25.54 | 0 | 0 | 0 | 0 | -1.615 | 0 | 0.407 | 0.652 | 0.556 | 0 | 0 | 0 | 1 | 1 | 0
2022-10-19 01:00 | 0 | 449.9 | 400.9 | 1 | 0.7 | -2.83 | 100 | 100 | 0 | 0 | 0 | 0.521 | 0 | 0 | 0 | 0 | 0 | 0 | 64.205 | 137.59 | 154.406 | 0 | 0 | 0 | 0 | 0 | 0 | -0.001 | 0 | 0 | 0 | 0 | 26.99 | 0.97 | 231.05 | 0 | 0 | 0 | 0 | 59.657 | 0 | 0.923 | 1.957 | 1.668 | 0 | 0 | 0 | 2 | 2 | 0
2022-10-19 02:00 | 0 | 647.1 | 513.14 | 1 | 1.1 | 4 | 100 | 100 | 27.163 | 27.163 | 0.375 | 0.79 | 28.328 | 0 | 0 | 93.007 | 93.007 | 93.007 | 145.529 | 176.109 | 222.085 | 0 | 0 | 0 | 0 | 0 | 0 | 93.006 | 93.007 | 41.88 | 12.23 | 100 | 37.54 | 0.94 | 347.5 | 0 | 0 | 0 | 0 | 33.804 | 0 | 6.828 | 6.419 | 5.472 | 0 | 0 | 0 | 2 | 2 | 0
2022-10-19 03:00 | 0 | 751.9 | 513.18 | 1 | 1.9 | 4.01 | 100 | 100 | 34.916 | 34.916 | 1.017 | 1.056 | 36.989 | 0 | 0 | 117.46 | 117.46 | 117.46 | 138.192 | 176.125 | 258.052 | 0 | 0 | 0 | 0 | 0 | 0 | 117.459 | 117.46 | 45.52 | 13.53 | 100 | 46.96 | 0.89 | 347.5 | 0 | 0 | 0 | 0 | 0 | 0 | 8 | 6.873 | 5.859 | 0 | 0 | 0 | 2 | 2 | 0
2022-10-19 04:00 | 0 | 802 | 469.86 | 1 | 2.4 | 4.24 | 100 | 100 | 28.703 | 28.702 | 0.402 | 0.836 | 29.94 | 0 | 0 | 97.672 | 97.672 | 97.672 | 118.379 | 161.256 | 275.246 | 0 | 0 | 0 | 0 | 0 | 0 | 97.671 | 97.672 | 35.49 | 10.43 | 100 | 54.14 | 0.84 | 347.5 | 0 | 0 | 0 | 0 | 0 | 0 | 7.985 | 6.868 | 5.855 | 0 | 0 | 0 | 2 | 2 | 0
2022-10-19 05:00 | 0 | 822.4 | 443.07 | 1 | 2.3 | 6.39 | 100 | 100 | 24.921 | 24.921 | 0.376 | 0.728 | 26.026 | 0 | 0 | 86.331 | 86.331 | 86.331 | 106.816 | 152.061 | 282.248 | 0 | 0 | 0 | 0 | 0 | 0 | 86.33 | 86.331 | 30.59 | 8.83 | 100 | 57.4 | 0.8 | 347.5 | 0 | 0 | 0 | 0 | 0 | 0 | 7.841 | 6.825 | 5.818 | 0 | 0 | 0 | 2 | 2 | 0
2022-10-19 06:00 | 0 | 790.3 | 446.78 | 1 | 2.3 | 6.41 | 100 | 100 | 26.161 | 26.161 | 0.394 | 0.762 | 27.317 | 0 | 0 | 90.072 | 90.072 | 90.072 | 110.554 | 153.335 | 271.231 | 0 | 0 | 0 | 0 | 0 | 0 | 90.071 | 90.072 | 33.21 | 9.65 | 100 | 55.57 | 0.82 | 347.5 | 0 | 0 | 0 | 0 | 0 | 0 | 7.84 | 6.825 | 5.818 | 0 | 0 | 0 | 2 | 2 | 0
2022-10-19 07:00 | 0 | 656.8 | 427.77 | 1 | 2.3 | 6.37 | 100 | 100 | 26.988 | 26.987 | 0.405 | 0.786 | 28.178 | 0 | 0 | 92.566 | 92.566 | 92.566 | 113.052 | 146.811 | 225.414 | 0 | 0 | 0 | 0 | 0 | 0 | 92.565 | 92.566 | 41.06 | 11.97 | 100 | 49.36 | 0.88 | 347.5 | 0 | 0 | 0 | 0 | 0 | 0 | 7.842 | 6.826 | 5.819 | 0 | 0 | 0 | 2 | 2 | 0
2022-10-19 08:00 | 0 | 358.7 | 272.94 | 1 | 1.8 | 5.48 | 100 | 100 | 0 | 0 | 0 | 0.521 | 0 | 55.818 | 0 | 55.818 | 55.818 | 55.818 | 76.397 | 93.672 | 123.106 | 0 | 0 | 0 | 0 | 0 | 0 | -0.001 | 0 | 45.34 | 0 | 0 | 40.46 | 0.93 | 347.5 | 0 | 0 | 0 | 0 | 0 | 0 | 7.902 | 6.843 | 5.834 | 0 | 0 | 0 | 2 | 2 | 0
2022-10-19 09:00 | 0 | 116 | 100.29 | 1 | 1 | 5.08 | 100 | 100 | 0 | 0 | 0 | 0.521 | 0 | 0 | 0 | 0 | 0 | 0 | 20.05 | 34.42 | 39.811 | 0 | 0 | 0 | 0 | 0 | 0 | -0.001 | 0 | 0 | 0 | 0 | 30.16 | 0.96 | 345.75 | 0 | 0 | 0 | 0 | -0.507 | 0 | 7.887 | 6.839 | 5.83 | 0 | 0 | 0 | 1 | 1 | 0
2022-10-19 10:00 | 0 | 2.1 | 1.98 | 1 | 1.9 | 1.64 | 100 | 100 | 0 | 0 | 0 | 0.521 | 0 | 0 | 0 | 0 | 0 | 0 | 0.118 | 0.68 | 0.721 | 0 | 0 | 0 | 0 | 0 | 0 | -0.001 | 0 | 0 | 0 | 0 | 19.25 | 0.99 | 282.08 | 0 | 0 | 0 | 0 | -18.483 | 0 | 6.672 | 6.439 | 5.489 | 0 | 0 | 0 | 1 | 1 | 0
2022-10-19 11:00 | 0 | 0 | 0 | 0 | 1.6 | 1.85 | 100 | 100 | 0 | 0 | 0 | 0 | 0 | 0 | 0 | 0 | 0 | 0 | 0 | 0 | 0 | 0 | 0 | 0 | 0 | 0 | 0 | -0.001 | 0 | 0 | 0 | 0 | 0 | 0 | 234.9 | 0 | 0 | 0 | 0 | -13.698 | 0 | 3.914 | 5.281 | 4.502 | 0 | 0 | 0 | 2 | 2 | 0
2022-10-19 12:00 | 0 | 0 | 0 | 0 | 1.6 | 2.03 | 100 | 100 | 0 | 0 | 0 | 0 | 0 | 0 | 0 | 0 | 0 | 0 | 0 | 0 | 0 | 0 | 0 | 0 | 0 | 0 | 0 | -0.001 | 0 | 0 | 0 | 0 | 0 | 0 | 197.94 | 0 | 0 | 0 | 0 | -10.729 | 0 | 2.566 | 4.406 | 3.756 | 0 | 0 | 0 | 1 | 1 | 0
2022-10-19 13:00 | 0 | 0 | 0 | 0 | 1.3 | 2.18 | 100 | 100 | 0 | 0 | 0 | 0 | 0 | 0 | 0 | 0 | 0 | 0 | 0 | 0 | 0 | 0 | 0 | 0 | 0 | 0 | 0 | -0.001 | 0 | 0 | 0 | 0 | 0 | 0 | 167.87 | 0 | 0 | 0 | 0 | -8.727 | 0 | 1.85 | 3.712 | 3.165 | 0 | 0 | 0 | 1 | 1 | 0
2022-10-19 14:00 | 0 | 0 | 0 | 0 | 1 | 0.6 | 100 | 100 | 0 | 0 | 0 | 0 | 0 | 0 | 0 | 0 | 0 | 0 | 0 | 0 | 0 | 0 | 0 | 0 | 0 | 0 | 0 | -0.001 | 0 | 0 | 0 | 0 | 0 | 0 | 142.57 | 0 | 0 | 0 | 0 | -7.344 | 0 | 1.462 | 3.175 | 2.707 | 0 | 0 | 0 | 1 | 1 | 0
2022-10-19 15:00 | 0 | 0 | 0 | 0 | 1 | 0.4 | 100 | 100 | 0 | 0 | 0 | 0 | 0 | 0 | 0 | 0 | 0 | 0 | 0 | 0 | 0 | 0 | 0 | 0 | 0 | 0 | 0 | -0.001 | 0 | 0 | 0 | 0 | 0 | 0 | 121.18 | 0 | 0 | 0 | 0 | -6.209 | 0 | 1.207 | 2.7 | 2.302 | 0 | 0 | 0 | 1 | 1 | 0
2022-10-19 16:00 | 0 | 0 | 0 | 0 | 1.1 | 0.37 | 100 | 100 | 0 | 0 | 0 | 0 | 0 | 0 | 0 | 0 | 0 | 0 | 0 | 0 | 0 | 0 | 0 | 0 | 0 | 0 | 0 | -0.001 | 0 | 0 | 0 | 0 | 0 | 0 | 102.97 | 0 | 0 | 0 | 0 | -5.286 | 0 | 1.036 | 2.294 | 1.956 | 0 | 0 | 0 | 1 | 1 | 0
2022-10-19 17:00 | 0 | 0 | 0 | 0 | 1.2 | -1.4 | 100 | 100 | 0 | 0 | 0 | 0 | 0 | 0 | 0 | 0 | 0 | 0 | 0 | 0 | 0 | 0 | 0 | 0 | 0 | 0 | 0 | -0.001 | 0 | 0 | 0 | 0 | 0 | 0 | 87.15 | 0 | 0 | 0 | 0 | -4.592 | 0 | 0.921 | 1.981 | 1.689 | 0 | 0 | 0 | 1 | 1 | 0
2022-10-19 18:00 | 0 | 0 | 0 | 0 | 1 | -1.61 | 100 | 100 | 0 | 0 | 0 | 0 | 0 | 0 | 0 | 0 | 0 | 0 | 0 | 0 | 0 | 0 | 0 | 0 | 0 | 0 | 0 | -0.001 | 0 | 0 | 0 | 0 | 0 | 0 | 73.58 | 0 | 0 | 0 | 0 | -3.939 | 0 | 0.819 | 1.684 | 1.436 | 0 | 0 | 0 | 1 | 1 | 0
2022-10-19 19:00 | 0 | 0 | 0 | 0 | 0.8 | -1.35 | 100 | 100 | 0 | 0 | 0 | 0 | 0 | 0 | 0 | 0 | 0 | 0 | 0 | 0 | 0 | 0 | 0 | 0 | 0 | 0 | 0 | -0.001 | 0 | 0 | 0 | 0 | 0 | 0 | 62.01 | 0 | 0 | 0 | 0 | -3.36 | 0 | 0.727 | 1.421 | 1.211 | 0 | 0 | 0 | 1 | 1 | 0
2022-10-19 20:00 | 0 | 0 | 0 | 0 | 0.7 | -3.32 | 100 | 100 | 0 | 0 | 0 | 0 | 0 | 0 | 0 | 0 | 0 | 0 | 0 | 0 | 0 | 0 | 0 | 0 | 0 | 0 | 0 | -0.001 | 0 | 0 | 0 | 0 | 0 | 0 | 51.83 | 0 | 0 | 0 | 0 | -2.955 | 0 | 0.66 | 1.238 | 1.056 | 0 | 0 | 0 | 1 | 1 | 0
2022-10-19 21:00 | 0 | 0 | 0 | 0 | 0.8 | -2.85 | 100 | 100 | 0 | 0 | 0 | 0 | 0 | 0 | 0 | 0 | 0 | 0 | 0 | 0 | 0 | 0 | 0 | 0 | 0 | 0 | 0 | -0.001 | 0 | 0 | 0 | 0 | 0 | 0 | 43.22 | 0 | 0 | 0 | 0 | -2.5 | 0 | 0.581 | 1.036 | 0.883 | 0 | 0 | 0 | 1 | 1 | 0
2022-10-19 22:00 | 0 | 0 | 0 | 0 | 0.6 | -2.75 | 100 | 100 | 0 | 0 | 0 | 0 | 0 | 0 | 0 | 0 | 0 | 0 | 0 | 0 | 0 | 0 | 0 | 0 | 0 | 0 | 0 | -0.001 | 0 | 0 | 0 | 0 | 0 | 0 | 35.91 | 0 | 0 | 0 | 0 | -2.123 | 0 | 0.511 | 0.87 | 0.742 | 0 | 0 | 0 | 1 | 1 | 0
2022-10-19 23:00 | 0 | 0 | 0 | 0 | 0.5 | -2.33 | 100 | 100 | 0 | 0 | 0 | 0 | 0 | 0 | 0 | 0 | 0 | 0 | 0 | 0 | 0 | 0 | 0 | 0 | 0 | 0 | 0 | -0.001 | 0 | 0 | 0 | 0 | 0 | 0 | 29.76 | 0 | 0 | 0 | 0 | -1.783 | 0 | 0.443 | 0.723 | 0.617 | 0 | 0 | 0 | 1 | 1 | 0
2022-10-20 | 0 | 0 | 0 | 1 | 0.7 | -2.08 | 100 | 100 | 0 | 0 | 0 | 0 | 0 | 0 | 0 | 0 | 0 | 0 | 0 | 0 | 0 | 0 | 0 | 0 | 0 | 0 | 0 | -0.001 | 0 | 0 | 0 | 0 | 16.25 | 0.99 | 24.61 | 0 | 0 | 0 | 0 | -1.497 | 0 | 0.382 | 0.602 | 0.513 | 0 | 0 | 0 | 1 | 1 | 0
2022-10-20 01:00 | 0 | 124.6 | 110.75 | 1 | 1 | -3.14 | 100 | 100 | 0 | 0 | 0 | 0.521 | 0 | 0 | 0 | 0 | 0 | 0 | 17.348 | 38.011 | 42.763 | 0 | 0 | 0 | 0 | 0 | 0 | -0.001 | 0 | 0 | 0 | 0 | 27.27 | 0.97 | 76.77 | 0 | 0 | 0 | 0 | 15.143 | 0 | 0.523 | 0.908 | 0.774 | 0 | 0 | 0 | 2 | 2 | 0
2022-10-20 02:00 | 0 | 352 | 278.02 | 1 | 1.3 | 2.22 | 100 | 100 | 0 | 0 | 0 | 0.521 | 0 | 0 | 0 | 0 | 0 | 0 | 78.752 | 95.417 | 120.806 | 0 | 0 | 0 | 0 | 0 | 0 | -0.001 | 0 | 0 | 0 | 0 | 37.83 | 0.94 | 322.44 | 0 | 0 | 0 | 0 | 71.312 | 0 | 1.59 | 3.157 | 2.692 | 0 | 0 | 0 | 1 | 1 | 0
2022-10-20 03:00 | 0 | 447.1 | 303.32 | 1 | 1.9 | 1.99 | 100 | 100 | 0 | 0 | 0 | 0.521 | 0 | 53.52 | 0 | 53.52 | 53.52 | 53.52 | 81.487 | 104.098 | 153.445 | 0 | 0 | 0 | 0 | 0 | 0 | -0.001 | 0 | 34.88 | 0 | 0 | 47.28 | 0.89 | 347.5 | 0 | 0 | 0 | 0 | 7.276 | 0 | 7.976 | 6.863 | 5.851 | 0 | 0 | 0 | 1 | 1 | 0
2022-10-20 04:00 | 0 | 416.9 | 242.17 | 1 | 2.9 | 2.03 | 100 | 100 | 0 | 0 | 0 | 0.521 | 0 | 39.816 | 0 | 39.816 | 39.816 | 39.816 | 60.755 | 83.111 | 143.08 | 0 | 0 | 0 | 0 | 0 | 0 | -0.001 | 0 | 27.83 | 0 | 0 | 54.49 | 0.83 | 347.5 | 0 | 0 | 0 | 0 | 0 | 0 | 8.134 | 6.912 | 5.893 | 0 | 0 | 0 | 1 | 1 | 0
2022-10-20 05:00 | 0 | 406 | 216.56 | 1 | 3.8 | 5.37 | 100 | 100 | 0 | 0 | 0 | 0.521 | 0 | 31.324 | 0 | 31.324 | 31.324 | 31.324 | 51.915 | 74.324 | 139.339 | 0 | 0 | 0 | 0 | 0 | 0 | -0.001 | 0 | 22.48 | 0 | 0 | 57.76 | 0.8 | 347.5 | 0 | 0 | 0 | 0 | 0 | 0 | 7.909 | 6.846 | 5.836 | 0 | 0 | 0 | 1 | 1 | 0
2022-10-20 06:00 | 0 | 415.4 | 232.85 | 1 | 4.6 | 5.47 | 100 | 100 | 0 | 0 | 0 | 0.521 | 0 | 36.782 | 0 | 36.782 | 36.782 | 36.782 | 57.362 | 79.914 | 142.565 | 0 | 0 | 0 | 0 | 0 | 0 | -0.001 | 0 | 25.8 | 0 | 0 | 55.91 | 0.82 | 347.5 | 0 | 0 | 0 | 0 | 0 | 0 | 7.902 | 6.844 | 5.834 | 0 | 0 | 0 | 1 | 1 | 0
2022-10-20 07:00 | 0 | 525.7 | 340.42 | 1 | 4.9 | 5.6 | 100 | 100 | 0 | 0 | 0 | 0.521 | 0 | 69.187 | 0 | 69.187 | 69.187 | 69.187 | 89.753 | 116.834 | 180.42 | 0 | 0 | 0 | 0 | 0 | 0 | -0.001 | 0 | 38.35 | 0 | 0 | 49.64 | 0.88 | 347.5 | 0 | 0 | 0 | 0 | 0 | 0 | 7.894 | 6.841 | 5.832 | 0 | 0 | 0 | 1 | 1 | 0
2022-10-20 08:00 | 0 | 538 | 407.9 | 1 | 4.9 | 5.21 | 100 | 100 | 27.289 | 27.289 | 0.393 | 0.794 | 28.476 | 0 | 0 | 93.433 | 93.433 | 93.433 | 114.04 | 139.992 | 184.642 | 0 | 0 | 0 | 0 | 0 | 0 | 93.432 | 93.433 | 50.6 | 14.78 | 100 | 40.7 | 0.93 | 347.5 | 0 | 0 | 0 | 0 | 0 | 0 | 7.92 | 6.849 | 5.838 | 0 | 0 | 0 | 2 | 2 | 0
2022-10-20 09:00 | 0 | 306.7 | 264.59 | 1 | 3.9 | 5.16 | 100 | 100 | 0 | 0 | 0 | 0.521 | 0 | 31.11 | 0 | 31.11 | 31.11 | 31.11 | 51.722 | 90.806 | 105.259 | 0 | 0 | 0 | 0 | 0 | 0 | -0.001 | 0 | 29.56 | 0 | 0 | 30.38 | 0.96 | 347.5 | 0 | 0 | 0 | 0 | 0 | 0 | 7.923 | 6.85 | 5.839 | 0 | 0 | 0 | 2 | 2 | 0
2022-10-20 10:00 | 0 | 219.7 | 207.15 | 1 | 2.6 | -0.53 | 100 | 100 | 0 | 0 | 0 | 0.521 | 0 | 0 | 0 | 0 | 0 | 0 | 11.45 | 71.095 | 75.401 | 0 | 0 | 0 | 0 | 0 | 0 | -0.001 | 0 | 0 | 0 | 0 | 19.46 | 0.99 | 317.62 | 0 | 0 | 0 | 0 | -8.674 | 0 | 7.614 | 6.753 | 5.757 | 0 | 0 | 0 | 1 | 1 | 0
2022-10-20 11:00 | 0 | 0 | 0 | 0 | 2.5 | -1.48 | 100 | 100 | 0 | 0 | 0 | 0 | 0 | 0 | 0 | 0 | 0 | 0 | 0 | 0 | 0 | 0 | 0 | 0 | 0 | 0 | 0 | -0.001 | 0 | 0 | 0 | 0 | 0 | 0 | 260.63 | 0 | 0 | 0 | 0 | -16.543 | 0 | 5.45 | 5.988 | 5.105 | 0 | 0 | 0 | 2 | 2 | 0
2022-10-20 12:00 | 0 | 0 | 0 | 0 | 1.6 | -0.12 | 100 | 100 | 0 | 0 | 0 | 0 | 0 | 0 | 0 | 0 | 0 | 0 | 0 | 0 | 0 | 0 | 0 | 0 | 0 | 0 | 0 | -0.001 | 0 | 0 | 0 | 0 | 0 | 0 | 217.86 | 0 | 0 | 0 | 0 | -12.415 | 0 | 3.294 | 4.923 | 4.197 | 0 | 0 | 0 | 1 | 1 | 0
2022-10-20 13:00 | 0 | 0 | 0 | 0 | 1 | 0.97 | 100 | 100 | 0 | 0 | 0 | 0 | 0 | 0 | 0 | 0 | 0 | 0 | 0 | 0 | 0 | 0 | 0 | 0 | 0 | 0 | 0 | -0.001 | 0 | 0 | 0 | 0 | 0 | 0 | 183.98 | 0 | 0 | 0 | 0 | -9.836 | 0 | 2.225 | 4.108 | 3.502 | 0 | 0 | 0 | 1 | 1 | 0
2022-10-20 14:00 | 0 | 0 | 0 | 0 | 1 | -1.21 | 100 | 100 | 0 | 0 | 0 | 0 | 0 | 0 | 0 | 0 | 0 | 0 | 0 | 0 | 0 | 0 | 0 | 0 | 0 | 0 | 0 | -0.001 | 0 | 0 | 0 | 0 | 0 | 0 | 155.73 | 0 | 0 | 0 | 0 | -8.2 | 0 | 1.692 | 3.513 | 2.995 | 0 | 0 | 0 | 1 | 1 | 0
2022-10-20 15:00 | 0 | 0 | 0 | 0 | 1.1 | -1.16 | 100 | 100 | 0 | 0 | 0 | 0 | 0 | 0 | 0 | 0 | 0 | 0 | 0 | 0 | 0 | 0 | 0 | 0 | 0 | 0 | 0 | -0.001 | 0 | 0 | 0 | 0 | 0 | 0 | 132.07 | 0 | 0 | 0 | 0 | -6.867 | 0 | 1.348 | 2.979 | 2.539 | 0 | 0 | 0 | 1 | 1 | 0
2022-10-20 16:00 | 0 | 0 | 0 | 0 | 1.1 | -1.21 | 100 | 100 | 0 | 0 | 0 | 0 | 0 | 0 | 0 | 0 | 0 | 0 | 0 | 0 | 0 | 0 | 0 | 0 | 0 | 0 | 0 | -0.001 | 0 | 0 | 0 | 0 | 0 | 0 | 112.02 | 0 | 0 | 0 | 0 | -5.821 | 0 | 1.132 | 2.531 | 2.158 | 0 | 0 | 0 | 1 | 1 | 0
2022-10-20 17:00 | 0 | 0 | 0 | 0 | 1.4 | -3.52 | 100 | 100 | 0 | 0 | 0 | 0 | 0 | 0 | 0 | 0 | 0 | 0 | 0 | 0 | 0 | 0 | 0 | 0 | 0 | 0 | 0 | -0.001 | 0 | 0 | 0 | 0 | 0 | 0 | 94.58 | 0 | 0 | 0 | 0 | -5.062 | 0 | 0.998 | 2.194 | 1.87 | 0 | 0 | 0 | 1 | 1 | 0
2022-10-20 18:00 | 0 | 0 | 0 | 0 | 1.8 | -3.91 | 100 | 100 | 0 | 0 | 0 | 0 | 0 | 0 | 0 | 0 | 0 | 0 | 0 | 0 | 0 | 0 | 0 | 0 | 0 | 0 | 0 | -0.001 | 0 | 0 | 0 | 0 | 0 | 0 | 79.61 | 0 | 0 | 0 | 0 | -4.346 | 0 | 0.882 | 1.87 | 1.594 | 0 | 0 | 0 | 1 | 1 | 0
2022-10-20 19:00 | 0 | 0 | 0 | 0 | 2.1 | -3.88 | 100 | 100 | 0 | 0 | 0 | 0 | 0 | 0 | 0 | 0 | 0 | 0 | 0 | 0 | 0 | 0 | 0 | 0 | 0 | 0 | 0 | -0.001 | 0 | 0 | 0 | 0 | 0 | 0 | 66.8 | 0 | 0 | 0 | 0 | -3.719 | 0 | 0.784 | 1.584 | 1.35 | 0 | 0 | 0 | 1 | 1 | 0
2022-10-20 20:00 | 0 | 0 | 0 | 0 | 2.1 | -5.43 | 100 | 100 | 0 | 0 | 0 | 0 | 0 | 0 | 0 | 0 | 0 | 0 | 0 | 0 | 0 | 0 | 0 | 0 | 0 | 0 | 0 | -0.001 | 0 | 0 | 0 | 0 | 0 | 0 | 55.62 | 0 | 0 | 0 | 0 | -3.246 | 0 | 0.709 | 1.37 | 1.168 | 0 | 0 | 0 | 1 | 1 | 0
2022-10-20 21:00 | 0 | 0 | 0 | 0 | 2.1 | -5.63 | 100 | 100 | 0 | 0 | 0 | 0 | 0 | 0 | 0 | 0 | 0 | 0 | 0 | 0 | 0 | 0 | 0 | 0 | 0 | 0 | 0 | -0.001 | 0 | 0 | 0 | 0 | 0 | 0 | 46.04 | 0 | 0 | 0 | 0 | -2.781 | 0 | 0.631 | 1.161 | 0.99 | 0 | 0 | 0 | 1 | 1 | 0
2022-10-20 22:00 | 0 | 0 | 0 | 0 | 1.6 | -6.1 | 100 | 100 | 0 | 0 | 0 | 0 | 0 | 0 | 0 | 0 | 0 | 0 | 0 | 0 | 0 | 0 | 0 | 0 | 0 | 0 | 0 | -0.001 | 0 | 0 | 0 | 0 | 0 | 0 | 37.8 | 0 | 0 | 0 | 0 | -2.391 | 0 | 0.561 | 0.988 | 0.842 | 0 | 0 | 0 | 1 | 1 | 0
2022-10-20 23:00 | 0 | 0 | 0 | 0 | 1.5 | -6.4 | 100 | 100 | 0 | 0 | 0 | 0 | 0 | 0 | 0 | 0 | 0 | 0 | 0 | 0 | 0 | 0 | 0 | 0 | 0 | 0 | 0 | -0.001 | 0 | 0 | 0 | 0 | 0 | 0 | 30.76 | 0 | 0 | 0 | 0 | -2.046 | 0 | 0.496 | 0.837 | 0.713 | 0 | 0 | 0 | 1 | 1 | 0
2022-10-21 | 0 | 0 | 0 | 1 | 1.6 | -4.65 | 100 | 100 | 0 | 0 | 0 | 0 | 0 | 0 | 0 | 0 | 0 | 0 | 0 | 0 | 0 | 0 | 0 | 0 | 0 | 0 | 0 | -0.001 | 0 | 0 | 0 | 0 | 16.52 | 0.99 | 25.05 | 0 | 0 | 0 | 0 | -1.657 | 0 | 0.416 | 0.67 | 0.571 | 0 | 0 | 0 | 1 | 1 | 0
2022-10-21 01:00 | 0 | 423.1 | 375.15 | 1 | 2 | -3.41 | 100 | 100 | 0 | 0 | 0 | 0.521 | 0 | 0 | 0 | 0 | 0 | 0 | 57.436 | 128.75 | 145.208 | 0 | 0 | 0 | 0 | 0 | 0 | -0.001 | 0 | 0 | 0 | 0 | 27.54 | 0.97 | 208.4 | 0 | 0 | 0 | 0 | 53.225 | 0 | 0.861 | 1.809 | 1.542 | 0 | 0 | 0 | 2 | 2 | 0
2022-10-21 02:00 | 0 | 620.5 | 488.16 | 1 | 2.3 | 2.45 | 100 | 100 | 22.837 | 22.837 | 0.307 | 0.673 | 23.818 | 0 | 0 | 79.943 | 79.943 | 79.943 | 138.104 | 167.536 | 212.956 | 0 | 0 | 0 | 0 | 0 | 0 | 79.942 | 79.943 | 37.54 | 10.72 | 100 | 38.12 | 0.94 | 347.5 | 0 | 0 | 0 | 0 | 40.378 | 0 | 6.313 | 6.191 | 5.278 | 0 | 0 | 0 | 2 | 2 | 0
2022-10-21 03:00 | 0 | 744.6 | 502.11 | 1 | 3.7 | 2.84 | 100 | 100 | 33.795 | 33.795 | 0.844 | 1.011 | 35.65 | 0 | 0 | 113.721 | 113.721 | 113.721 | 134.575 | 172.323 | 255.547 | 0 | 0 | 0 | 0 | 0 | 0 | 113.72 | 113.721 | 44.5 | 13.22 | 100 | 47.6 | 0.89 | 347.5 | 0 | 0 | 0 | 0 | 0 | 0 | 8.079 | 6.896 | 5.879 | 0 | 0 | 0 | 2 | 2 | 0
2022-10-21 04:00 | 0 | 805.8 | 464.07 | 1 | 4.9 | 2.8 | 100 | 100 | 27.863 | 27.862 | 0.366 | 0.81 | 29.039 | 0 | 0 | 95.069 | 95.069 | 95.069 | 115.927 | 159.268 | 276.551 | 0 | 0 | 0 | 0 | 0 | 0 | 95.068 | 95.069 | 34.38 | 10.07 | 100 | 54.84 | 0.83 | 347.5 | 0 | 0 | 0 | 0 | 0 | 0 | 8.082 | 6.897 | 5.88 | 0 | 0 | 0 | 2 | 2 | 0
2022-10-21 05:00 | 0 | 822.4 | 434.29 | 1 | 5.5 | 8.03 | 100 | 100 | 23.863 | 23.863 | 0.38 | 0.701 | 24.943 | 0 | 0 | 83.191 | 83.191 | 83.191 | 103.507 | 149.048 | 282.248 | 0 | 0 | 0 | 0 | 0 | 0 | 83.19 | 83.191 | 29.47 | 8.45 | 100 | 58.12 | 0.79 | 347.5 | 0 | 0 | 0 | 0 | 0 | 0 | 7.733 | 6.792 | 5.79 | 0 | 0 | 0 | 2 | 2 | 0
2022-10-21 06:00 | 0 | 811.2 | 450.84 | 1 | 5.5 | 7.94 | 100 | 100 | 26.197 | 26.197 | 0.414 | 0.764 | 27.375 | 0 | 0 | 90.236 | 90.236 | 90.236 | 110.561 | 154.729 | 278.404 | 0 | 0 | 0 | 0 | 0 | 0 | 90.235 | 90.236 | 32.41 | 9.41 | 100 | 56.24 | 0.81 | 347.5 | 0 | 0 | 0 | 0 | 0 | 0 | 7.739 | 6.794 | 5.792 | 0 | 0 | 0 | 2 | 2 | 0
2022-10-21 07:00 | 0 | 769.1 | 495.18 | 1 | 5.3 | 7.99 | 100 | 100 | 32.354 | 32.353 | 0.985 | 0.967 | 34.306 | 0 | 0 | 109.918 | 109.918 | 109.918 | 130.237 | 169.945 | 263.955 | 0 | 0 | 0 | 0 | 0 | 0 | 109.917 | 109.918 | 41.64 | 12.26 | 100 | 49.92 | 0.87 | 347.5 | 0 | 0 | 0 | 0 | 0 | 0 | 7.736 | 6.793 | 5.791 | 0 | 0 | 0 | 2 | 2 | 0
2022-10-21 08:00 | 0 | 679.5 | 513.33 | 1 | 4.7 | 8.8 | 100 | 100 | 36.644 | 36.643 | 1.31 | 1.126 | 39.08 | 0 | 0 | 123.108 | 123.108 | 123.108 | 143.345 | 176.175 | 233.204 | 0 | 0 | 0 | 0 | 0 | 0 | 123.107 | 123.108 | 52.79 | 15.71 | 100 | 40.93 | 0.93 | 347.5 | 0 | 0 | 0 | 0 | 0 | 0 | 7.683 | 6.777 | 5.777 | 0 | 0 | 0 | 2 | 2 | 0
2022-10-21 09:00 | 0 | 503.9 | 433.75 | 1 | 2.7 | 8.74 | 100 | 100 | 0 | 0 | 0 | 0.521 | 0 | 62.64 | 0 | 62.64 | 62.64 | 62.64 | 82.883 | 148.863 | 172.938 | 0 | 0 | 0 | 0 | 0 | 0 | -0.001 | 0 | 36.22 | 0 | 0 | 30.6 | 0.96 | 347.5 | 0 | 0 | 0 | 0 | 0 | 0 | 7.687 | 6.778 | 5.778 | 0 | 0 | 0 | 2 | 2 | 0
2022-10-21 10:00 | 0 | 244.7 | 230.43 | 1 | 3.5 | 0.19 | 100 | 100 | 0 | 0 | 0 | 0.521 | 0 | 0 | 0 | 0 | 0 | 0 | 11.79 | 79.085 | 83.981 | 0 | 0 | 0 | 0 | 0 | 0 | -0.001 | 0 | 0 | 0 | 0 | 19.66 | 0.99 | 318.89 | 0 | 0 | 0 | 0 | -8.306 | 0 | 7.595 | 6.748 | 5.753 | 0 | 0 | 0 | 1 | 1 | 0
2022-10-21 11:00 | 0 | 0 | 0 | 0 | 3.2 | 0.75 | 100 | 100 | 0 | 0 | 0 | 0 | 0 | 0 | 0 | 0 | 0 | 0 | 0 | 0 | 0 | 0 | 0 | 0 | 0 | 0 | 0 | -0.001 | 0 | 0 | 0 | 0 | 0 | 0 | 262.16 | 0 | 0 | 0 | 0 | -16.467 | 0 | 5.407 | 5.971 | 5.09 | 0 | 0 | 0 | 2 | 2 | 0
2022-10-21 12:00 | 0 | 0 | 0 | 0 | 3 | 1.51 | 100 | 100 | 0 | 0 | 0 | 0 | 0 | 0 | 0 | 0 | 0 | 0 | 0 | 0 | 0 | 0 | 0 | 0 | 0 | 0 | 0 | -0.001 | 0 | 0 | 0 | 0 | 0 | 0 | 219.41 | 0 | 0 | 0 | 0 | -12.408 | 0 | 3.291 | 4.921 | 4.195 | 0 | 0 | 0 | 1 | 1 | 0
2022-10-21 13:00 | 0 | 0 | 0 | 0 | 2.9 | 1.96 | 100 | 100 | 0 | 0 | 0 | 0 | 0 | 0 | 0 | 0 | 0 | 0 | 0 | 0 | 0 | 0 | 0 | 0 | 0 | 0 | 0 | -0.001 | 0 | 0 | 0 | 0 | 0 | 0 | 185.42 | 0 | 0 | 0 | 0 | -9.867 | 0 | 2.236 | 4.119 | 3.511 | 0 | 0 | 0 | 1 | 1 | 0
2022-10-21 14:00 | 0 | 0 | 0 | 0 | 2.8 | -1.27 | 100 | 100 | 0 | 0 | 0 | 0 | 0 | 0 | 0 | 0 | 0 | 0 | 0 | 0 | 0 | 0 | 0 | 0 | 0 | 0 | 0 | -0.001 | 0 | 0 | 0 | 0 | 0 | 0 | 156.92 | 0 | 0 | 0 | 0 | -8.274 | 0 | 1.713 | 3.542 | 3.019 | 0 | 0 | 0 | 1 | 1 | 0
2022-10-21 15:00 | 0 | 0 | 0 | 0 | 2.8 | -1.3 | 100 | 100 | 0 | 0 | 0 | 0 | 0 | 0 | 0 | 0 | 0 | 0 | 0 | 0 | 0 | 0 | 0 | 0 | 0 | 0 | 0 | -0.001 | 0 | 0 | 0 | 0 | 0 | 0 | 133.06 | 0 | 0 | 0 | 0 | -6.927 | 0 | 1.362 | 3.004 | 2.561 | 0 | 0 | 0 | 1 | 1 | 0
2022-10-21 16:00 | 0 | 0 | 0 | 0 | 2.6 | -1.29 | 100 | 100 | 0 | 0 | 0 | 0 | 0 | 0 | 0 | 0 | 0 | 0 | 0 | 0 | 0 | 0 | 0 | 0 | 0 | 0 | 0 | -0.001 | 0 | 0 | 0 | 0 | 0 | 0 | 112.85 | 0 | 0 | 0 | 0 | -5.867 | 0 | 1.141 | 2.551 | 2.175 | 0 | 0 | 0 | 1 | 1 | 0
2022-10-21 17:00 | 0 | 0 | 0 | 0 | 2.4 | -2.75 | 100 | 100 | 0 | 0 | 0 | 0 | 0 | 0 | 0 | 0 | 0 | 0 | 0 | 0 | 0 | 0 | 0 | 0 | 0 | 0 | 0 | -0.001 | 0 | 0 | 0 | 0 | 0 | 0 | 95.4 | 0 | 0 | 0 | 0 | -5.065 | 0 | 0.998 | 2.195 | 1.871 | 0 | 0 | 0 | 1 | 1 | 0
2022-10-21 18:00 | 0 | 0 | 0 | 0 | 2.2 | -3.13 | 100 | 100 | 0 | 0 | 0 | 0 | 0 | 0 | 0 | 0 | 0 | 0 | 0 | 0 | 0 | 0 | 0 | 0 | 0 | 0 | 0 | -0.001 | 0 | 0 | 0 | 0 | 0 | 0 | 80.42 | 0 | 0 | 0 | 0 | -4.347 | 0 | 0.883 | 1.87 | 1.594 | 0 | 0 | 0 | 1 | 1 | 0
2022-10-21 19:00 | 0 | 0 | 0 | 0 | 1.9 | -3.46 | 100 | 100 | 0 | 0 | 0 | 0 | 0 | 0 | 0 | 0 | 0 | 0 | 0 | 0 | 0 | 0 | 0 | 0 | 0 | 0 | 0 | -0.001 | 0 | 0 | 0 | 0 | 0 | 0 | 67.56 | 0 | 0 | 0 | 0 | -3.735 | 0 | 0.787 | 1.591 | 1.357 | 0 | 0 | 0 | 1 | 1 | 0
2022-10-21 20:00 | 0 | 0 | 0 | 0 | 1.7 | -4.45 | 100 | 100 | 0 | 0 | 0 | 0 | 0 | 0 | 0 | 0 | 0 | 0 | 0 | 0 | 0 | 0 | 0 | 0 | 0 | 0 | 0 | -0.001 | 0 | 0 | 0 | 0 | 0 | 0 | 56.41 | 0 | 0 | 0 | 0 | -3.237 | 0 | 0.707 | 1.365 | 1.164 | 0 | 0 | 0 | 1 | 1 | 0
2022-10-21 21:00 | 0 | 0 | 0 | 0 | 1.6 | -5.45 | 100 | 100 | 0 | 0 | 0 | 0 | 0 | 0 | 0 | 0 | 0 | 0 | 0 | 0 | 0 | 0 | 0 | 0 | 0 | 0 | 0 | -0.001 | 0 | 0 | 0 | 0 | 0 | 0 | 46.74 | 0 | 0 | 0 | 0 | -2.807 | 0 | 0.635 | 1.172 | 0.999 | 0 | 0 | 0 | 1 | 1 | 0
2022-10-21 22:00 | 0 | 0 | 0 | 0 | 1.6 | -5.52 | 100 | 100 | 0 | 0 | 0 | 0 | 0 | 0 | 0 | 0 | 0 | 0 | 0 | 0 | 0 | 0 | 0 | 0 | 0 | 0 | 0 | -0.001 | 0 | 0 | 0 | 0 | 0 | 0 | 38.48 | 0 | 0 | 0 | 0 | -2.396 | 0 | 0.562 | 0.99 | 0.844 | 0 | 0 | 0 | 1 | 1 | 0
2022-10-21 23:00 | 0 | 0 | 0 | 0 | 1.6 | -5.62 | 100 | 100 | 0 | 0 | 0 | 0 | 0 | 0 | 0 | 0 | 0 | 0 | 0 | 0 | 0 | 0 | 0 | 0 | 0 | 0 | 0 | -0.001 | 0 | 0 | 0 | 0 | 0 | 0 | 31.45 | 0 | 0 | 0 | 0 | -2.041 | 0 | 0.495 | 0.835 | 0.712 | 0 | 0 | 0 | 1 | 1 | 0
2022-10-22 | 0 | 0 | 0 | 1 | 1.7 | -3.36 | 100 | 100 | 0 | 0 | 0 | 0 | 0 | 0 | 0 | 0 | 0 | 0 | 0 | 0 | 0 | 0 | 0 | 0 | 0 | 0 | 0 | -0.001 | 0 | 0 | 0 | 0 | 16.78 | 0.99 | 25.83 | 0 | 0 | 0 | 0 | -1.63 | 0 | 0.411 | 0.658 | 0.561 | 0 | 0 | 0 | 1 | 1 | 0
2022-10-22 01:00 | 0 | 444 | 392.7 | 1 | 2.2 | -2.52 | 100 | 100 | 0 | 0 | 0 | 0.521 | 0 | 0 | 0 | 0 | 0 | 0 | 58.732 | 134.776 | 152.381 | 0 | 0 | 0 | 0 | 0 | 0 | -0.001 | 0 | 0 | 0 | 0 | 27.81 | 0.97 | 213.44 | 0 | 0 | 0 | 0 | 54.46 | 0 | 0.872 | 1.836 | 1.565 | 0 | 0 | 0 | 2 | 2 | 0
2022-10-22 02:00 | 0 | 651.1 | 510.22 | 1 | 2.1 | 4.64 | 100 | 100 | 25.274 | 25.274 | 0.36 | 0.737 | 26.371 | 0 | 0 | 87.336 | 87.336 | 87.336 | 144.167 | 175.107 | 223.458 | 0 | 0 | 0 | 0 | 0 | 0 | 87.335 | 87.336 | 39.08 | 11.31 | 100 | 38.41 | 0.94 | 347.5 | 0 | 0 | 0 | 0 | 38.914 | 0 | 6.377 | 6.229 | 5.31 | 0 | 0 | 0 | 2 | 2 | 0
2022-10-22 03:00 | 0 | 757.1 | 507.48 | 1 | 2.4 | 4.5 | 100 | 100 | 34.101 | 34.101 | 0.985 | 1.026 | 36.112 | 0 | 0 | 115.01 | 115.01 | 115.01 | 135.691 | 174.166 | 259.837 | 0 | 0 | 0 | 0 | 0 | 0 | 115.009 | 115.01 | 44.26 | 13.12 | 100 | 47.91 | 0.89 | 347.5 | 0 | 0 | 0 | 0 | 0 | 0 | 7.967 | 6.863 | 5.851 | 0 | 0 | 0 | 2 | 2 | 0
2022-10-22 04:00 | 0 | 808.7 | 461.75 | 1 | 3.1 | 4.73 | 100 | 100 | 27.546 | 27.546 | 0.389 | 0.801 | 28.737 | 0 | 0 | 94.189 | 94.189 | 94.189 | 114.845 | 158.472 | 277.546 | 0 | 0 | 0 | 0 | 0 | 0 | 94.188 | 94.189 | 33.94 | 9.92 | 100 | 55.18 | 0.83 | 347.5 | 0 | 0 | 0 | 0 | 0 | 0 | 7.952 | 6.858 | 5.847 | 0 | 0 | 0 | 2 | 2 | 0
2022-10-22 05:00 | 0 | 820.9 | 429.14 | 1 | 3.3 | 10.68 | 100 | 100 | 23.319 | 23.319 | 0.4 | 0.687 | 24.407 | 0 | 0 | 81.629 | 81.629 | 81.629 | 101.674 | 147.281 | 281.733 | 0 | 0 | 0 | 0 | 0 | 0 | 81.628 | 81.629 | 28.97 | 8.28 | 100 | 58.48 | 0.79 | 347.5 | 0 | 0 | 0 | 0 | 0 | 0 | 7.561 | 6.739 | 5.745 | 0 | 0 | 0 | 2 | 2 | 0
2022-10-22 06:00 | 0 | 806.5 | 444.39 | 1 | 3.4 | 10.6 | 100 | 100 | 25.567 | 25.567 | 0.438 | 0.747 | 26.752 | 0 | 0 | 88.422 | 88.422 | 88.422 | 108.476 | 152.516 | 276.791 | 0 | 0 | 0 | 0 | 0 | 0 | 88.421 | 88.422 | 31.95 | 9.24 | 100 | 56.56 | 0.81 | 347.5 | 0 | 0 | 0 | 0 | 0 | 0 | 7.566 | 6.741 | 5.747 | 0 | 0 | 0 | 2 | 2 | 0
2022-10-22 07:00 | 0 | 770.9 | 493.47 | 1 | 3.2 | 10.6 | 100 | 100 | 32.084 | 32.084 | 1.086 | 0.962 | 34.132 | 0 | 0 | 109.417 | 109.417 | 109.417 | 129.471 | 169.36 | 264.573 | 0 | 0 | 0 | 0 | 0 | 0 | 109.416 | 109.417 | 41.36 | 12.13 | 100 | 50.2 | 0.87 | 347.5 | 0 | 0 | 0 | 0 | 0 | 0 | 7.566 | 6.741 | 5.747 | 0 | 0 | 0 | 2 | 2 | 0
2022-10-22 08:00 | 0 | 681.8 | 513.21 | 1 | 2.8 | 11.15 | 100 | 100 | 36.507 | 36.507 | 1.464 | 1.126 | 39.097 | 0 | 0 | 123.142 | 123.142 | 123.142 | 143.14 | 176.134 | 233.994 | 0 | 0 | 0 | 0 | 0 | 0 | 123.141 | 123.142 | 52.63 | 15.6 | 100 | 41.17 | 0.93 | 347.5 | 0 | 0 | 0 | 0 | 0 | 0 | 7.531 | 6.73 | 5.737 | 0 | 0 | 0 | 2 | 2 | 0
2022-10-22 09:00 | 0 | 507.2 | 435.62 | 1 | 2.7 | 10.03 | 100 | 100 | 0 | 0 | 0 | 0.521 | 0 | 61.229 | 0 | 61.229 | 61.229 | 61.229 | 81.34 | 149.505 | 174.071 | 0 | 0 | 0 | 0 | 0 | 0 | -0.001 | 0 | 35.17 | 0 | 0 | 30.81 | 0.96 | 347.5 | 0 | 0 | 0 | 0 | 0 | 0 | 7.603 | 6.752 | 5.756 | 0 | 0 | 0 | 2 | 2 | 0
2022-10-22 10:00 | 0 | 244.6 | 230.04 | 1 | 3.2 | 3.58 | 100 | 100 | 0 | 0 | 0 | 0.521 | 0 | 0 | 0 | 0 | 0 | 0 | 10.839 | 78.951 | 83.947 | 0 | 0 | 0 | 0 | 0 | 0 | -0.001 | 0 | 0 | 0 | 0 | 19.87 | 0.99 | 317.01 | 0 | 0 | 0 | 0 | -8.85 | 0 | 7.339 | 6.667 | 5.684 | 0 | 0 | 0 | 1 | 1 | 0
2022-10-22 11:00 | 0 | 0 | 0 | 0 | 3 | 4.73 | 100 | 100 | 0 | 0 | 0 | 0 | 0 | 0 | 0 | 0 | 0 | 0 | 0 | 0 | 0 | 0 | 0 | 0 | 0 | 0 | 0 | -0.001 | 0 | 0 | 0 | 0 | 0 | 0 | 261.84 | 0 | 0 | 0 | 0 | -16.015 | 0 | 5.15 | 5.865 | 5 | 0 | 0 | 0 | 2 | 2 | 0
2022-10-22 12:00 | 0 | 0 | 0 | 0 | 2.7 | 4.84 | 100 | 100 | 0 | 0 | 0 | 0 | 0 | 0 | 0 | 0 | 0 | 0 | 0 | 0 | 0 | 0 | 0 | 0 | 0 | 0 | 0 | -0.001 | 0 | 0 | 0 | 0 | 0 | 0 | 219.89 | 0 | 0 | 0 | 0 | -12.178 | 0 | 3.186 | 4.854 | 4.138 | 0 | 0 | 0 | 1 | 1 | 0
2022-10-22 13:00 | 0 | 0 | 0 | 0 | 2.6 | 4.8 | 100 | 100 | 0 | 0 | 0 | 0 | 0 | 0 | 0 | 0 | 0 | 0 | 0 | 0 | 0 | 0 | 0 | 0 | 0 | 0 | 0 | -0.001 | 0 | 0 | 0 | 0 | 0 | 0 | 186.34 | 0 | 0 | 0 | 0 | -9.738 | 0 | 2.19 | 4.075 | 3.474 | 0 | 0 | 0 | 1 | 1 | 0
2022-10-22 14:00 | 0 | 0 | 0 | 0 | 2.5 | 1.37 | 100 | 100 | 0 | 0 | 0 | 0 | 0 | 0 | 0 | 0 | 0 | 0 | 0 | 0 | 0 | 0 | 0 | 0 | 0 | 0 | 0 | -0.001 | 0 | 0 | 0 | 0 | 0 | 0 | 158.13 | 0 | 0 | 0 | 0 | -8.19 | 0 | 1.689 | 3.509 | 2.992 | 0 | 0 | 0 | 1 | 1 | 0
2022-10-22 15:00 | 0 | 0 | 0 | 0 | 2.4 | 1.51 | 100 | 100 | 0 | 0 | 0 | 0 | 0 | 0 | 0 | 0 | 0 | 0 | 0 | 0 | 0 | 0 | 0 | 0 | 0 | 0 | 0 | -0.001 | 0 | 0 | 0 | 0 | 0 | 0 | 134.52 | 0 | 0 | 0 | 0 | -6.854 | 0 | 1.345 | 2.974 | 2.535 | 0 | 0 | 0 | 1 | 1 | 0
2022-10-22 16:00 | 0 | 0 | 0 | 0 | 2 | 1.73 | 100 | 100 | 0 | 0 | 0 | 0 | 0 | 0 | 0 | 0 | 0 | 0 | 0 | 0 | 0 | 0 | 0 | 0 | 0 | 0 | 0 | -0.001 | 0 | 0 | 0 | 0 | 0 | 0 | 114.54 | 0 | 0 | 0 | 0 | -5.799 | 0 | 1.128 | 2.522 | 2.15 | 0 | 0 | 0 | 1 | 1 | 0
2022-10-22 17:00 | 0 | 0 | 0 | 0 | 1.4 | 1.15 | 100 | 100 | 0 | 0 | 0 | 0 | 0 | 0 | 0 | 0 | 0 | 0 | 0 | 0 | 0 | 0 | 0 | 0 | 0 | 0 | 0 | -0.001 | 0 | 0 | 0 | 0 | 0 | 0 | 97.41 | 0 | 0 | 0 | 0 | -4.971 | 0 | 0.983 | 2.153 | 1.835 | 0 | 0 | 0 | 1 | 1 | 0
2022-10-22 18:00 | 0 | 0 | 0 | 0 | 1 | 2.16 | 100 | 100 | 0 | 0 | 0 | 0 | 0 | 0 | 0 | 0 | 0 | 0 | 0 | 0 | 0 | 0 | 0 | 0 | 0 | 0 | 0 | -0.001 | 0 | 0 | 0 | 0 | 0 | 0 | 82.91 | 0 | 0 | 0 | 0 | -4.21 | 0 | 0.861 | 1.808 | 1.541 | 0 | 0 | 0 | 1 | 1 | 0
2022-10-22 19:00 | 0 | 0 | 0 | 0 | 0.7 | 2.28 | 100 | 100 | 0 | 0 | 0 | 0 | 0 | 0 | 0 | 0 | 0 | 0 | 0 | 0 | 0 | 0 | 0 | 0 | 0 | 0 | 0 | -0.001 | 0 | 0 | 0 | 0 | 0 | 0 | 70.51 | 0 | 0 | 0 | 0 | -3.599 | 0 | 0.765 | 1.529 | 1.304 | 0 | 0 | 0 | 1 | 1 | 0
2022-10-22 20:00 | 0 | 0 | 0 | 0 | 0.6 | 0.77 | 100 | 100 | 0 | 0 | 0 | 0 | 0 | 0 | 0 | 0 | 0 | 0 | 0 | 0 | 0 | 0 | 0 | 0 | 0 | 0 | 0 | -0.001 | 0 | 0 | 0 | 0 | 0 | 0 | 59.69 | 0 | 0 | 0 | 0 | -3.141 | 0 | 0.692 | 1.322 | 1.127 | 0 | 0 | 0 | 1 | 1 | 0
2022-10-22 21:00 | 0 | 0 | 0 | 0 | 0.5 | 0.79 | 100 | 100 | 0 | 0 | 0 | 0 | 0 | 0 | 0 | 0 | 0 | 0 | 0 | 0 | 0 | 0 | 0 | 0 | 0 | 0 | 0 | -0.001 | 0 | 0 | 0 | 0 | 0 | 0 | 50.45 | 0 | 0 | 0 | 0 | -2.681 | 0 | 0.613 | 1.116 | 0.951 | 0 | 0 | 0 | 1 | 1 | 0
2022-10-22 22:00 | 0 | 0 | 0 | 0 | 0.6 | -0.61 | 100 | 100 | 0 | 0 | 0 | 0 | 0 | 0 | 0 | 0 | 0 | 0 | 0 | 0 | 0 | 0 | 0 | 0 | 0 | 0 | 0 | -0.001 | 0 | 0 | 0 | 0 | 0 | 0 | 42.38 | 0 | 0 | 0 | 0 | -2.344 | 0 | 0.553 | 0.967 | 0.824 | 0 | 0 | 0 | 1 | 1 | 0
2022-10-22 23:00 | 0 | 0 | 0 | 0 | 0.5 | -0.86 | 100 | 100 | 0 | 0 | 0 | 0 | 0 | 0 | 0 | 0 | 0 | 0 | 0 | 0 | 0 | 0 | 0 | 0 | 0 | 0 | 0 | -0.001 | 0 | 0 | 0 | 0 | 0 | 0 | 35.48 | 0 | 0 | 0 | 0 | -2.003 | 0 | 0.487 | 0.818 | 0.698 | 0 | 0 | 0 | 1 | 1 | 0
2022-10-23 | 0 | 0 | 0 | 1 | 0.6 | -1.3 | 100 | 100 | 0 | 0 | 0 | 0 | 0 | 0 | 0 | 0 | 0 | 0 | 0 | 0 | 0 | 0 | 0 | 0 | 0 | 0 | 0 | -0.001 | 0 | 0 | 0 | 0 | 17.05 | 0.99 | 29.56 | 0 | 0 | 0 | 0 | -1.718 | 0 | 0.429 | 0.696 | 0.593 | 0 | 0 | 0 | 1 | 1 | 0
2022-10-23 01:00 | 0 | 356.3 | 314.36 | 1 | 0.7 | -0.83 | 100 | 100 | 0 | 0 | 0 | 0.521 | 0 | 0 | 0 | 0 | 0 | 0 | 45.896 | 107.888 | 122.282 | 0 | 0 | 0 | 0 | 0 | 0 | -0.001 | 0 | 0 | 0 | 0 | 28.08 | 0.97 | 174.84 | 0 | 0 | 0 | 0 | 42.173 | 0 | 0.778 | 1.59 | 1.355 | 0 | 0 | 0 | 2 | 2 | 0
2022-10-23 02:00 | 0 | 520 | 405.89 | 1 | 0.6 | 5.92 | 100 | 100 | 0 | 0 | 0 | 0.521 | 0 | 48.572 | 0 | 48.572 | 48.572 | 48.572 | 114.548 | 139.302 | 178.464 | 0 | 0 | 0 | 0 | 0 | 0 | -0.001 | 0 | 27.22 | 0 | 0 | 38.69 | 0.94 | 347.5 | 0 | 0 | 0 | 0 | 50.12 | 0 | 5.346 | 5.673 | 4.836 | 0 | 0 | 0 | 1 | 1 | 0
2022-10-23 03:00 | 0 | 622.3 | 414.63 | 1 | 1.1 | 5.85 | 100 | 100 | 26.164 | 26.164 | 0.387 | 0.762 | 27.313 | 0 | 0 | 90.06 | 90.06 | 90.06 | 110.601 | 142.301 | 213.573 | 0 | 0 | 0 | 0 | 0 | 0 | 90.059 | 90.06 | 42.17 | 12.25 | 100 | 48.22 | 0.89 | 347.5 | 0 | 0 | 0 | 0 | 0 | 0 | 7.877 | 6.836 | 5.828 | 0 | 0 | 0 | 2 | 2 | 0
2022-10-23 04:00 | 0 | 686.3 | 388.5 | 1 | 1.6 | 6 | 100 | 100 | 0 | 0 | 0 | 0.521 | 0 | 75.674 | 0 | 75.674 | 75.674 | 75.674 | 96.199 | 133.333 | 235.538 | 0 | 0 | 0 | 0 | 0 | 0 | -0.001 | 0 | 32.13 | 0 | 0 | 55.52 | 0.82 | 347.5 | 0 | 0 | 0 | 0 | 0 | 0 | 7.867 | 6.833 | 5.825 | 0 | 0 | 0 | 2 | 2 | 0
2022-10-23 05:00 | 0 | 714.5 | 369.74 | 1 | 2.2 | 10.81 | 100 | 100 | 0 | 0 | 0 | 0.521 | 0 | 67.039 | 0 | 67.039 | 67.039 | 67.039 | 87.071 | 126.895 | 245.216 | 0 | 0 | 0 | 0 | 0 | 0 | -0.001 | 0 | 27.34 | 0 | 0 | 58.84 | 0.78 | 347.5 | 0 | 0 | 0 | 0 | 0 | 0 | 7.553 | 6.737 | 5.743 | 0 | 0 | 0 | 1 | 1 | 0
2022-10-23 06:00 | 0 | 715 | 390.58 | 1 | 2.7 | 10.8 | 100 | 100 | 0 | 0 | 0 | 0.521 | 0 | 74.858 | 0 | 74.858 | 74.858 | 74.858 | 94.892 | 134.048 | 245.388 | 0 | 0 | 0 | 0 | 0 | 0 | -0.001 | 0 | 30.51 | 0 | 0 | 56.89 | 0.81 | 347.5 | 0 | 0 | 0 | 0 | 0 | 0 | 7.553 | 6.737 | 5.743 | 0 | 0 | 0 | 1 | 1 | 0
2022-10-23 07:00 | 0 | 590.8 | 376 | 1 | 2.9 | 10.63 | 100 | 100 | 22.234 | 22.234 | 0.381 | 0.66 | 23.276 | 0 | 0 | 78.353 | 78.353 | 78.353 | 98.404 | 129.042 | 202.763 | 0 | 0 | 0 | 0 | 0 | 0 | 78.352 | 78.353 | 38.64 | 10.97 | 100 | 50.47 | 0.87 | 347.5 | 0 | 0 | 0 | 0 | 0 | 0 | 7.564 | 6.74 | 5.746 | 0 | 0 | 0 | 2 | 2 | 0
2022-10-23 08:00 | 0 | 570.8 | 428.1 | 1 | 2.8 | 9.43 | 100 | 100 | 29.052 | 29.052 | 0.546 | 0.85 | 30.449 | 0 | 0 | 99.085 | 99.085 | 99.085 | 119.258 | 146.925 | 195.899 | 0 | 0 | 0 | 0 | 0 | 0 | 99.084 | 99.085 | 50.58 | 14.83 | 100 | 41.41 | 0.92 | 347.5 | 0 | 0 | 0 | 0 | 0 | 0 | 7.642 | 6.764 | 5.766 | 0 | 0 | 0 | 2 | 2 | 0
2022-10-23 09:00 | 0 | 449.2 | 384.95 | 1 | 2.2 | 8.89 | 100 | 100 | 0 | 0 | 0 | 0.521 | 0 | 49.986 | 0 | 49.986 | 49.986 | 49.986 | 70.214 | 132.114 | 154.165 | 0 | 0 | 0 | 0 | 0 | 0 | -0.001 | 0 | 32.42 | 0 | 0 | 31.02 | 0.96 | 347.5 | 0 | 0 | 0 | 0 | 0 | 0 | 7.677 | 6.775 | 5.776 | 0 | 0 | 0 | 2 | 2 | 0
2022-10-23 10:00 | 0 | 218.2 | 204.95 | 1 | 2.8 | 2.61 | 100 | 100 | 0 | 0 | 0 | 0.521 | 0 | 0 | 0 | 0 | 0 | 0 | 8.84 | 70.338 | 74.886 | 0 | 0 | 0 | 0 | 0 | 0 | -0.001 | 0 | 0 | 0 | 0 | 20.07 | 0.98 | 310.56 | 0 | 0 | 0 | 0 | -10.724 | 0 | 7.261 | 6.641 | 5.662 | 0 | 0 | 0 | 1 | 1 | 0
2022-10-23 11:00 | 0 | 0 | 0 | 0 | 2.5 | 3.43 | 100 | 100 | 0 | 0 | 0 | 0 | 0 | 0 | 0 | 0 | 0 | 0 | 0 | 0 | 0 | 0 | 0 | 0 | 0 | 0 | 0 | -0.001 | 0 | 0 | 0 | 0 | 0 | 0 | 256.73 | 0 | 0 | 0 | 0 | -15.624 | 0 | 4.932 | 5.772 | 4.92 | 0 | 0 | 0 | 2 | 2 | 0
2022-10-23 12:00 | 0 | 0 | 0 | 0 | 2.5 | 1.62 | 100 | 100 | 0 | 0 | 0 | 0 | 0 | 0 | 0 | 0 | 0 | 0 | 0 | 0 | 0 | 0 | 0 | 0 | 0 | 0 | 0 | -0.001 | 0 | 0 | 0 | 0 | 0 | 0 | 215.19 | 0 | 0 | 0 | 0 | -12.06 | 0 | 3.133 | 4.819 | 4.108 | 0 | 0 | 0 | 1 | 1 | 0
2022-10-23 13:00 | 0 | 0 | 0 | 0 | 2.3 | 1.27 | 100 | 100 | 0 | 0 | 0 | 0 | 0 | 0 | 0 | 0 | 0 | 0 | 0 | 0 | 0 | 0 | 0 | 0 | 0 | 0 | 0 | -0.001 | 0 | 0 | 0 | 0 | 0 | 0 | 181.86 | 0 | 0 | 0 | 0 | -9.675 | 0 | 2.167 | 4.053 | 3.455 | 0 | 0 | 0 | 1 | 1 | 0
2022-10-23 14:00 | 0 | 0 | 0 | 0 | 2.4 | -0.8 | 100 | 100 | 0 | 0 | 0 | 0 | 0 | 0 | 0 | 0 | 0 | 0 | 0 | 0 | 0 | 0 | 0 | 0 | 0 | 0 | 0 | -0.001 | 0 | 0 | 0 | 0 | 0 | 0 | 154.03 | 0 | 0 | 0 | 0 | -8.077 | 0 | 1.657 | 3.466 | 2.954 | 0 | 0 | 0 | 1 | 1 | 0
2022-10-23 15:00 | 0 | 0 | 0 | 0 | 2.5 | -0.29 | 100 | 100 | 0 | 0 | 0 | 0 | 0 | 0 | 0 | 0 | 0 | 0 | 0 | 0 | 0 | 0 | 0 | 0 | 0 | 0 | 0 | -0.001 | 0 | 0 | 0 | 0 | 0 | 0 | 130.78 | 0 | 0 | 0 | 0 | -6.75 | 0 | 1.322 | 2.93 | 2.498 | 0 | 0 | 0 | 1 | 1 | 0
2022-10-23 16:00 | 0 | 0 | 0 | 0 | 2.6 | -0.08 | 100 | 100 | 0 | 0 | 0 | 0 | 0 | 0 | 0 | 0 | 0 | 0 | 0 | 0 | 0 | 0 | 0 | 0 | 0 | 0 | 0 | -0.001 | 0 | 0 | 0 | 0 | 0 | 0 | 111.09 | 0 | 0 | 0 | 0 | -5.716 | 0 | 1.113 | 2.485 | 2.119 | 0 | 0 | 0 | 1 | 1 | 0
2022-10-23 17:00 | 0 | 0 | 0 | 0 | 2.8 | -1.34 | 100 | 100 | 0 | 0 | 0 | 0 | 0 | 0 | 0 | 0 | 0 | 0 | 0 | 0 | 0 | 0 | 0 | 0 | 0 | 0 | 0 | -0.001 | 0 | 0 | 0 | 0 | 0 | 0 | 94.1 | 0 | 0 | 0 | 0 | -4.931 | 0 | 0.976 | 2.135 | 1.82 | 0 | 0 | 0 | 1 | 1 | 0
2022-10-23 18:00 | 0 | 0 | 0 | 0 | 3 | -0.85 | 100 | 100 | 0 | 0 | 0 | 0 | 0 | 0 | 0 | 0 | 0 | 0 | 0 | 0 | 0 | 0 | 0 | 0 | 0 | 0 | 0 | -0.001 | 0 | 0 | 0 | 0 | 0 | 0 | 79.64 | 0 | 0 | 0 | 0 | -4.198 | 0 | 0.859 | 1.802 | 1.536 | 0 | 0 | 0 | 1 | 1 | 0
2022-10-23 19:00 | 0 | 0 | 0 | 0 | 3.3 | -0.47 | 100 | 100 | 0 | 0 | 0 | 0 | 0 | 0 | 0 | 0 | 0 | 0 | 0 | 0 | 0 | 0 | 0 | 0 | 0 | 0 | 0 | -0.001 | 0 | 0 | 0 | 0 | 0 | 0 | 67.32 | 0 | 0 | 0 | 0 | -3.577 | 0 | 0.762 | 1.52 | 1.295 | 0 | 0 | 0 | 1 | 1 | 0
2022-10-23 20:00 | 0 | 0 | 0 | 0 | 3.4 | -0.65 | 100 | 100 | 0 | 0 | 0 | 0 | 0 | 0 | 0 | 0 | 0 | 0 | 0 | 0 | 0 | 0 | 0 | 0 | 0 | 0 | 0 | -0.001 | 0 | 0 | 0 | 0 | 0 | 0 | 56.76 | 0 | 0 | 0 | 0 | -3.066 | 0 | 0.679 | 1.289 | 1.098 | 0 | 0 | 0 | 1 | 1 | 0
2022-10-23 21:00 | 0 | 0 | 0 | 0 | 3.6 | -0.41 | 100 | 100 | 0 | 0 | 0 | 0 | 0 | 0 | 0 | 0 | 0 | 0 | 0 | 0 | 0 | 0 | 0 | 0 | 0 | 0 | 0 | -0.001 | 0 | 0 | 0 | 0 | 0 | 0 | 47.78 | 0 | 0 | 0 | 0 | -2.607 | 0 | 0.6 | 1.083 | 0.923 | 0 | 0 | 0 | 1 | 1 | 0
2022-10-23 22:00 | 0 | 0 | 0 | 0 | 3.7 | -0.78 | 100 | 100 | 0 | 0 | 0 | 0 | 0 | 0 | 0 | 0 | 0 | 0 | 0 | 0 | 0 | 0 | 0 | 0 | 0 | 0 | 0 | -0.001 | 0 | 0 | 0 | 0 | 0 | 0 | 40.07 | 0 | 0 | 0 | 0 | -2.235 | 0 | 0.532 | 0.919 | 0.784 | 0 | 0 | 0 | 1 | 1 | 0
2022-10-23 23:00 | 0 | 0 | 0 | 0 | 3.8 | -0.87 | 100 | 100 | 0 | 0 | 0 | 0 | 0 | 0 | 0 | 0 | 0 | 0 | 0 | 0 | 0 | 0 | 0 | 0 | 0 | 0 | 0 | -0.001 | 0 | 0 | 0 | 0 | 0 | 0 | 33.52 | 0 | 0 | 0 | 0 | -1.903 | 0 | 0.467 | 0.775 | 0.661 | 0 | 0 | 0 | 1 | 1 | 0
2022-10-24 | 0 | 0 | 0 | 1 | 4.6 | -0.96 | 100 | 100 | 0 | 0 | 0 | 0 | 0 | 0 | 0 | 0 | 0 | 0 | 0 | 0 | 0 | 0 | 0 | 0 | 0 | 0 | 0 | -0.001 | 0 | 0 | 0 | 0 | 17.3 | 0.99 | 27.95 | 0 | 0 | 0 | 0 | -1.616 | 0 | 0.407 | 0.652 | 0.556 | 0 | 0 | 0 | 1 | 1 | 0
2022-10-24 01:00 | 0 | 260.4 | 229.19 | 1 | 5.7 | -0.41 | 100 | 100 | 0 | 0 | 0 | 0.521 | 0 | 0 | 0 | 0 | 0 | 0 | 32.643 | 78.657 | 89.369 | 0 | 0 | 0 | 0 | 0 | 0 | -0.001 | 0 | 0 | 0 | 0 | 28.34 | 0.97 | 130.11 | 0 | 0 | 0 | 0 | 29.654 | 0 | 0.658 | 1.258 | 1.073 | 0 | 0 | 0 | 2 | 2 | 0
2022-10-24 02:00 | 0 | 493.8 | 383.94 | 1 | 6.7 | 5.59 | 100 | 100 | 0 | 0 | 0 | 0.521 | 0 | 32.754 | 0 | 32.754 | 32.754 | 32.754 | 108.221 | 131.77 | 169.472 | 0 | 0 | 0 | 0 | 0 | 0 | -0.001 | 0 | 19.33 | 0 | 0 | 38.96 | 0.94 | 347.5 | 0 | 0 | 0 | 0 | 63.105 | 0 | 3.553 | 4.755 | 4.054 | 0 | 0 | 0 | 1 | 1 | 0
2022-10-24 03:00 | 0 | 723.1 | 478.92 | 1 | 7.3 | 5.32 | 100 | 100 | 31.53 | 31.53 | 0.746 | 0.933 | 33.209 | 0 | 0 | 106.849 | 106.849 | 106.849 | 127.445 | 164.367 | 248.168 | 0 | 0 | 0 | 0 | 0 | 0 | 106.848 | 106.849 | 43.06 | 12.7 | 100 | 48.52 | 0.88 | 347.5 | 0 | 0 | 0 | 0 | 0 | 0 | 7.912 | 6.847 | 5.837 | 0 | 0 | 0 | 2 | 2 | 0
2022-10-24 04:00 | 0 | 793.5 | 445.33 | 1 | 7.4 | 5.6 | 100 | 100 | 25.884 | 25.884 | 0.38 | 0.754 | 27.018 | 0 | 0 | 89.209 | 89.209 | 89.209 | 109.775 | 152.836 | 272.329 | 0 | 0 | 0 | 0 | 0 | 0 | 89.208 | 89.209 | 32.76 | 9.5 | 100 | 55.86 | 0.82 | 347.5 | 0 | 0 | 0 | 0 | 0 | 0 | 7.894 | 6.841 | 5.832 | 0 | 0 | 0 | 2 | 2 | 0
2022-10-24 05:00 | 0 | 808.7 | 414.23 | 1 | 7.3 | 9.84 | 100 | 100 | 0 | 0 | 0 | 0.521 | 0 | 76.813 | 0 | 76.813 | 76.813 | 76.813 | 96.944 | 142.164 | 277.546 | 0 | 0 | 0 | 0 | 0 | 0 | -0.001 | 0 | 27.68 | 0 | 0 | 59.19 | 0.78 | 347.5 | 0 | 0 | 0 | 0 | 0 | 0 | 7.615 | 6.756 | 5.759 | 0 | 0 | 0 | 2 | 2 | 0
2022-10-24 06:00 | 0 | 790.7 | 428.2 | 1 | 7.1 | 9.83 | 100 | 100 | 23.913 | 23.913 | 0.401 | 0.702 | 25.017 | 0 | 0 | 83.398 | 83.398 | 83.398 | 103.53 | 146.957 | 271.368 | 0 | 0 | 0 | 0 | 0 | 0 | 83.397 | 83.398 | 30.73 | 8.81 | 100 | 57.21 | 0.8 | 347.5 | 0 | 0 | 0 | 0 | 0 | 0 | 7.616 | 6.756 | 5.76 | 0 | 0 | 0 | 2 | 2 | 0
2022-10-24 07:00 | 0 | 741.2 | 468.97 | 1 | 6.9 | 9.83 | 100 | 100 | 30.002 | 30.001 | 0.708 | 0.884 | 31.594 | 0 | 0 | 102.297 | 102.297 | 102.297 | 122.429 | 160.952 | 254.38 | 0 | 0 | 0 | 0 | 0 | 0 | 102.296 | 102.297 | 40.21 | 11.79 | 100 | 50.75 | 0.87 | 347.5 | 0 | 0 | 0 | 0 | 0 | 0 | 7.616 | 6.756 | 5.76 | 0 | 0 | 0 | 2 | 2 | 0
2022-10-24 08:00 | 0 | 625.4 | 467.35 | 1 | 6.4 | 9.73 | 100 | 100 | 32.263 | 32.263 | 1.068 | 0.967 | 34.299 | 0 | 0 | 109.89 | 109.89 | 109.89 | 130.032 | 160.395 | 214.637 | 0 | 0 | 0 | 0 | 0 | 0 | 109.889 | 109.89 | 51.2 | 15.03 | 100 | 41.64 | 0.92 | 347.5 | 0 | 0 | 0 | 0 | 0 | 0 | 7.622 | 6.758 | 5.761 | 0 | 0 | 0 | 2 | 2 | 0
2022-10-24 09:00 | 0 | 455.9 | 389.81 | 1 | 4.8 | 10.01 | 100 | 100 | 0 | 0 | 0 | 0.521 | 0 | 49.318 | 0 | 49.318 | 49.318 | 49.318 | 69.431 | 133.784 | 156.465 | 0 | 0 | 0 | 0 | 0 | 0 | -0.001 | 0 | 31.52 | 0 | 0 | 31.24 | 0.96 | 347.5 | 0 | 0 | 0 | 0 | 0 | 0 | 7.604 | 6.753 | 5.757 | 0 | 0 | 0 | 2 | 2 | 0
2022-10-24 10:00 | 0 | 0 | 0 | 1 | 4.4 | 5.85 | 100 | 100 | 0 | 0 | 0 | 0 | 0 | 0 | 0 | 0 | 0 | 0 | 0 | 0 | 0 | 0 | 0 | 0 | 0 | 0 | 0 | -0.001 | 0 | 0 | 0 | 0 | 20.28 | 0.98 | 284.18 | 0 | 0 | 0 | 0 | -18.379 | 0 | 6.537 | 6.393 | 5.45 | 0 | 0 | 0 | 2 | 2 | 0
2022-10-24 11:00 | 0 | 0 | 0 | 0 | 4.3 | 5.71 | 100 | 100 | 0 | 0 | 0 | 0 | 0 | 0 | 0 | 0 | 0 | 0 | 0 | 0 | 0 | 0 | 0 | 0 | 0 | 0 | 0 | -0.001 | 0 | 0 | 0 | 0 | 0 | 0 | 237.41 | 0 | 0 | 0 | 0 | -13.578 | 0 | 3.854 | 5.249 | 4.475 | 0 | 0 | 0 | 1 | 1 | 0
2022-10-24 12:00 | 0 | 0 | 0 | 0 | 4.3 | 5.46 | 100 | 100 | 0 | 0 | 0 | 0 | 0 | 0 | 0 | 0 | 0 | 0 | 0 | 0 | 0 | 0 | 0 | 0 | 0 | 0 | 0 | -0.001 | 0 | 0 | 0 | 0 | 0 | 0 | 200.63 | 0 | 0 | 0 | 0 | -10.676 | 0 | 2.545 | 4.389 | 3.742 | 0 | 0 | 0 | 1 | 1 | 0
2022-10-24 13:00 | 0 | 0 | 0 | 0 | 4.2 | 5.73 | 100 | 100 | 0 | 0 | 0 | 0 | 0 | 0 | 0 | 0 | 0 | 0 | 0 | 0 | 0 | 0 | 0 | 0 | 0 | 0 | 0 | -0.001 | 0 | 0 | 0 | 0 | 0 | 0 | 170.72 | 0 | 0 | 0 | 0 | -8.684 | 0 | 1.837 | 3.696 | 3.151 | 0 | 0 | 0 | 1 | 1 | 0
2022-10-24 14:00 | 0 | 0 | 0 | 0 | 4.1 | 4.12 | 100 | 100 | 0 | 0 | 0 | 0 | 0 | 0 | 0 | 0 | 0 | 0 | 0 | 0 | 0 | 0 | 0 | 0 | 0 | 0 | 0 | -0.001 | 0 | 0 | 0 | 0 | 0 | 0 | 145.52 | 0 | 0 | 0 | 0 | -7.313 | 0 | 1.454 | 3.162 | 2.696 | 0 | 0 | 0 | 1 | 1 | 0
2022-10-24 15:00 | 0 | 0 | 0 | 0 | 3.8 | 4.2 | 100 | 100 | 0 | 0 | 0 | 0 | 0 | 0 | 0 | 0 | 0 | 0 | 0 | 0 | 0 | 0 | 0 | 0 | 0 | 0 | 0 | -0.001 | 0 | 0 | 0 | 0 | 0 | 0 | 124.26 | 0 | 0 | 0 | 0 | -6.172 | 0 | 1.2 | 2.684 | 2.288 | 0 | 0 | 0 | 1 | 1 | 0
2022-10-24 16:00 | 0 | 0 | 0 | 0 | 3.7 | 3.91 | 100 | 100 | 0 | 0 | 0 | 0 | 0 | 0 | 0 | 0 | 0 | 0 | 0 | 0 | 0 | 0 | 0 | 0 | 0 | 0 | 0 | -0.001 | 0 | 0 | 0 | 0 | 0 | 0 | 106.12 | 0 | 0 | 0 | 0 | -5.266 | 0 | 1.033 | 2.285 | 1.948 | 0 | 0 | 0 | 1 | 1 | 0
2022-10-24 17:00 | 0 | 0 | 0 | 0 | 3.4 | 1.6 | 100 | 100 | 0 | 0 | 0 | 0 | 0 | 0 | 0 | 0 | 0 | 0 | 0 | 0 | 0 | 0 | 0 | 0 | 0 | 0 | 0 | -0.001 | 0 | 0 | 0 | 0 | 0 | 0 | 90.28 | 0 | 0 | 0 | 0 | -4.598 | 0 | 0.922 | 1.984 | 1.692 | 0 | 0 | 0 | 1 | 1 | 0
2022-10-24 18:00 | 0 | 0 | 0 | 0 | 3.4 | 1.5 | 100 | 100 | 0 | 0 | 0 | 0 | 0 | 0 | 0 | 0 | 0 | 0 | 0 | 0 | 0 | 0 | 0 | 0 | 0 | 0 | 0 | -0.001 | 0 | 0 | 0 | 0 | 0 | 0 | 76.71 | 0 | 0 | 0 | 0 | -3.94 | 0 | 0.819 | 1.685 | 1.436 | 0 | 0 | 0 | 1 | 1 | 0
2022-10-24 19:00 | 0 | 0 | 0 | 0 | 3.4 | 1.42 | 100 | 100 | 0 | 0 | 0 | 0 | 0 | 0 | 0 | 0 | 0 | 0 | 0 | 0 | 0 | 0 | 0 | 0 | 0 | 0 | 0 | -0.001 | 0 | 0 | 0 | 0 | 0 | 0 | 65.08 | 0 | 0 | 0 | 0 | -3.375 | 0 | 0.73 | 1.428 | 1.217 | 0 | 0 | 0 | 1 | 1 | 0
2022-10-24 20:00 | 0 | 0 | 0 | 0 | 3.3 | 0.26 | 100 | 100 | 0 | 0 | 0 | 0 | 0 | 0 | 0 | 0 | 0 | 0 | 0 | 0 | 0 | 0 | 0 | 0 | 0 | 0 | 0 | -0.001 | 0 | 0 | 0 | 0 | 0 | 0 | 54.98 | 0 | 0 | 0 | 0 | -2.933 | 0 | 0.657 | 1.229 | 1.047 | 0 | 0 | 0 | 1 | 1 | 0
2022-10-24 21:00 | 0 | 0 | 0 | 0 | 3.1 | 0.48 | 100 | 100 | 0 | 0 | 0 | 0 | 0 | 0 | 0 | 0 | 0 | 0 | 0 | 0 | 0 | 0 | 0 | 0 | 0 | 0 | 0 | -0.001 | 0 | 0 | 0 | 0 | 0 | 0 | 46.39 | 0 | 0 | 0 | 0 | -2.492 | 0 | 0.58 | 1.032 | 0.88 | 0 | 0 | 0 | 1 | 1 | 0
2022-10-24 22:00 | 0 | 0 | 0 | 0 | 3.2 | 1.06 | 100 | 100 | 0 | 0 | 0 | 0 | 0 | 0 | 0 | 0 | 0 | 0 | 0 | 0 | 0 | 0 | 0 | 0 | 0 | 0 | 0 | -0.001 | 0 | 0 | 0 | 0 | 0 | 0 | 39.18 | 0 | 0 | 0 | 0 | -2.095 | 0 | 0.505 | 0.858 | 0.732 | 0 | 0 | 0 | 1 | 1 | 0
2022-10-24 23:00 | 0 | 0 | 0 | 0 | 3.3 | 1.23 | 100 | 100 | 0 | 0 | 0 | 0 | 0 | 0 | 0 | 0 | 0 | 0 | 0 | 0 | 0 | 0 | 0 | 0 | 0 | 0 | 0 | -0.001 | 0 | 0 | 0 | 0 | 0 | 0 | 33.08 | 0 | 0 | 0 | 0 | -1.77 | 0 | 0.44 | 0.718 | 0.612 | 0 | 0 | 0 | 1 | 1 | 0
2022-10-25 | 0 | 0 | 0 | 1 | 3.7 | 1.63 | 100 | 100 | 0 | 0 | 0 | 0 | 0 | 0 | 0 | 0 | 0 | 0 | 0 | 0 | 0 | 0 | 0 | 0 | 0 | 0 | 0 | -0.001 | 0 | 0 | 0 | 0 | 17.56 | 0.99 | 27.98 | 0 | 0 | 0 | 0 | -1.48 | 0 | 0.378 | 0.595 | 0.507 | 0 | 0 | 0 | 1 | 1 | 0
2022-10-25 01:00 | 0 | 32.8 | 28.8 | 1 | 4.6 | 2.43 | 100 | 100 | 0 | 0 | 0 | 0.521 | 0 | 0 | 0 | 0 | 0 | 0 | 3.999 | 9.884 | 11.257 | 0 | 0 | 0 | 0 | 0 | 0 | -0.001 | 0 | 0 | 0 | 0 | 28.6 | 0.97 | 36.85 | 0 | 0 | 0 | 0 | 2.575 | 0 | 0.366 | 0.571 | 0.487 | 0 | 0 | 0 | 2 | 2 | 0
2022-10-25 02:00 | 0 | 12 | 9.29 | 1 | 4.8 | 4.83 | 100 | 100 | 0 | 0 | 0 | 0.521 | 0 | 0 | 0 | 0 | 0 | 0 | 2.617 | 3.19 | 4.118 | 0 | 0 | 0 | 0 | 0 | 0 | -0.001 | 0 | 0 | 0 | 0 | 39.24 | 0.93 | 40.21 | 0 | 0 | 0 | 0 | 0.974 | 0 | 0.413 | 0.663 | 0.566 | 0 | 0 | 0 | 1 | 1 | 0
2022-10-25 03:00 | 0 | 15.8 | 10.4 | 1 | 5.2 | 5.18 | 100 | 100 | 0 | 0 | 0 | 0.521 | 0 | 0 | 0 | 0 | 0 | 0 | 2.762 | 3.57 | 5.423 | 0 | 0 | 0 | 0 | 0 | 0 | -0.001 | 0 | 0 | 0 | 0 | 48.82 | 0.88 | 43.58 | 0 | 0 | 0 | 0 | 0.978 | 0 | 0.443 | 0.724 | 0.617 | 0 | 0 | 0 | 1 | 1 | 0
2022-10-25 04:00 | 0 | 27.1 | 15.08 | 1 | 5.6 | 5.63 | 100 | 100 | 0 | 0 | 0 | 0.521 | 0 | 0 | 0 | 0 | 0 | 0 | 3.7 | 5.175 | 9.301 | 0 | 0 | 0 | 0 | 0 | 0 | -0.001 | 0 | 0 | 0 | 0 | 56.19 | 0.81 | 49.57 | 0 | 0 | 0 | 0 | 1.74 | 0 | 0.479 | 0.8 | 0.682 | 0 | 0 | 0 | 1 | 1 | 0
2022-10-25 05:00 | 0 | 10.9 | 5.53 | 1 | 5.8 | 5.32 | 100 | 100 | 0 | 0 | 0 | 0.521 | 0 | 0 | 0 | 0 | 0 | 0 | 1.285 | 1.897 | 3.741 | 0 | 0 | 0 | 0 | 0 | 0 | -0.001 | 0 | 0 | 0 | 0 | 59.54 | 0.77 | 46.72 | 0 | 0 | 0 | 0 | -0.828 | 0 | 0.509 | 0.866 | 0.738 | 0 | 0 | 0 | 1 | 1 | 0
2022-10-25 06:00 | 0 | 38 | 20.4 | 1 | 5.1 | 4.82 | 100 | 100 | 0 | 0 | 0 | 0.521 | 0 | 0 | 0 | 0 | 0 | 0 | 4.908 | 7.001 | 13.042 | 0 | 0 | 0 | 0 | 0 | 0 | -0.001 | 0 | 0 | 0 | 0 | 57.53 | 0.8 | 56.07 | 0 | 0 | 0 | 0 | 2.714 | 0 | 0.524 | 0.902 | 0.769 | 0 | 0 | 0 | 1 | 1 | 0
2022-10-25 07:00 | 0 | 25 | 15.73 | 1 | 4 | 3.84 | 100 | 100 | 0 | 0 | 0 | 0.521 | 0 | 0 | 0 | 0 | 0 | 0 | 4.095 | 5.397 | 8.58 | 0 | 0 | 0 | 0 | 0 | 0 | -0.001 | 0 | 0 | 0 | 0 | 51.02 | 0.86 | 61.22 | 0 | 0 | 0 | 0 | 1.496 | 0 | 0.599 | 1.08 | 0.921 | 0 | 0 | 0 | 1 | 1 | 0
2022-10-25 08:00 | 0 | 0 | 0 | 1 | 3.1 | 0.68 | 100 | 100 | 0 | 0 | 0 | 0 | 0 | 0 | 0 | 0 | 0 | 0 | 0 | 0 | 0 | 0 | 0 | 0 | 0 | 0 | 0 | -0.001 | 0 | 0 | 0 | 0 | 41.88 | 0.92 | 51.74 | 0 | 0 | 0 | 0 | -2.751 | 0 | 0.626 | 1.147 | 0.978 | 0 | 0 | 0 | 2 | 2 | 0
2022-10-25 09:00 | 0 | 0.7 | 0.6 | 1 | 3.9 | -0.49 | 100 | 100 | 0 | 0 | 0 | 0.521 | 0 | 0 | 0 | 0 | 0 | 0 | 0.104 | 0.205 | 0.24 | 0 | 0 | 0 | 0 | 0 | 0 | -0.001 | 0 | 0 | 0 | 0 | 31.45 | 0.96 | 43.83 | 0 | 0 | 0 | 0 | -2.296 | 0 | 0.563 | 0.992 | 0.845 | 0 | 0 | 0 | 2 | 2 | 0
2022-10-25 10:00 | 0 | 0 | 0 | 1 | 5.8 | -3.7 | 100 | 100 | 0 | 0 | 0 | 0 | 0 | 0 | 0 | 0 | 0 | 0 | 0 | 0 | 0 | 0 | 0 | 0 | 0 | 0 | 0 | -0.001 | 0 | 0 | 0 | 0 | 20.48 | 0.98 | 36.28 | 0 | 0 | 0 | 0 | -2.191 | 0 | 0.524 | 0.9 | 0.767 | 0 | 0 | 0 | 2 | 2 | 0
2022-10-25 11:00 | 0 | 0 | 0 | 0 | 6.8 | -5.35 | 100 | 100 | 0 | 0 | 0 | 0 | 0 | 0 | 0 | 0 | 0 | 0 | 0 | 0 | 0 | 0 | 0 | 0 | 0 | 0 | 0 | -0.001 | 0 | 0 | 0 | 0 | 0 | 0 | 29.63 | 0 | 0 | 0 | 0 | -1.933 | 0 | 0.473 | 0.788 | 0.672 | 0 | 0 | 0 | 1 | 1 | 0
2022-10-25 12:00 | 0 | 0 | 0 | 0 | 6.6 | -5.46 | 100 | 100 | 0 | 0 | 0 | 0 | 0 | 0 | 0 | 0 | 0 | 0 | 0 | 0 | 0 | 0 | 0 | 0 | 0 | 0 | 0 | -0.001 | 0 | 0 | 0 | 0 | 0 | 0 | 23.97 | 0 | 0 | 0 | 0 | -1.643 | 0 | 0.413 | 0.664 | 0.566 | 0 | 0 | 0 | 1 | 1 | 0
2022-10-25 13:00 | 0 | 0 | 0 | 0 | 6.5 | -4.95 | 100 | 100 | 0 | 0 | 0 | 0 | 0 | 0 | 0 | 0 | 0 | 0 | 0 | 0 | 0 | 0 | 0 | 0 | 0 | 0 | 0 | -0.001 | 0 | 0 | 0 | 0 | 0 | 0 | 19.26 | 0 | 0 | 0 | 0 | -1.365 | 0 | 0.352 | 0.547 | 0.466 | 0 | 0 | 0 | 1 | 1 | 0
2022-10-25 14:00 | 0 | 0 | 0 | 0 | 6.7 | -6.23 | 100 | 100 | 0 | 0 | 0 | 0 | 0 | 0 | 0 | 0 | 0 | 0 | 0 | 0 | 0 | 0 | 0 | 0 | 0 | 0 | 0 | -0.001 | 0 | 0 | 0 | 0 | 0 | 0 | 15.1 | 0 | 0 | 0 | 0 | -1.209 | 0 | 0.317 | 0.482 | 0.411 | 0 | 0 | 0 | 1 | 1 | 0
2022-10-25 15:00 | 0 | 0 | 0 | 0 | 6.9 | -5.6 | 100 | 100 | 0 | 0 | 0 | 0 | 0 | 0 | 0 | 0 | 0 | 0 | 0 | 0 | 0 | 0 | 0 | 0 | 0 | 0 | 0 | -0.001 | 0 | 0 | 0 | 0 | 0 | 0 | 11.69 | 0 | 0 | 0 | 0 | -0.989 | 0 | 0.264 | 0.391 | 0.333 | 0 | 0 | 0 | 1 | 1 | 0
2022-10-25 16:00 | 0 | 0 | 0 | 0 | 6.8 | -5.29 | 100 | 100 | 0 | 0 | 0 | 0 | 0 | 0 | 0 | 0 | 0 | 0 | 0 | 0 | 0 | 0 | 0 | 0 | 0 | 0 | 0 | -0.001 | 0 | 0 | 0 | 0 | 0 | 0 | 8.88 | 0 | 0 | 0 | 0 | -0.816 | 0 | 0.222 | 0.321 | 0.273 | 0 | 0 | 0 | 1 | 1 | 0
2022-10-25 17:00 | 0 | 0 | 0 | 0 | 6.9 | -6.3 | 100 | 100 | 0 | 0 | 0 | 0 | 0 | 0 | 0 | 0 | 0 | 0 | 0 | 0 | 0 | 0 | 0 | 0 | 0 | 0 | 0 | -0.001 | 0 | 0 | 0 | 0 | 0 | 0 | 6.36 | 0 | 0 | 0 | 0 | -0.731 | 0 | 0.2 | 0.287 | 0.244 | 0 | 0 | 0 | 1 | 1 | 0
2022-10-25 18:00 | 0 | 0 | 0 | 0 | 7.1 | -5.96 | 100 | 100 | 0 | 0 | 0 | 0 | 0 | 0 | 0 | 0 | 0 | 0 | 0 | 0 | 0 | 0 | 0 | 0 | 0 | 0 | 0 | -0.001 | 0 | 0 | 0 | 0 | 0 | 0 | 4.31 | 0 | 0 | 0 | 0 | -0.596 | 0 | 0.165 | 0.233 | 0.198 | 0 | 0 | 0 | 1 | 1 | 0
2022-10-25 19:00 | 0 | 0 | 0 | 0 | 7.7 | -5.72 | 100 | 100 | 0 | 0 | 0 | 0 | 0 | 0 | 0 | 0 | 0 | 0 | 0 | 0 | 0 | 0 | 0 | 0 | 0 | 0 | 0 | -0.001 | 0 | 0 | 0 | 0 | 0 | 0 | 2.63 | 0 | 0 | 0 | 0 | -0.487 | 0 | 0.136 | 0.189 | 0.161 | 0 | 0 | 0 | 1 | 1 | 0
2022-10-25 20:00 | 0 | 0 | 0 | 0 | 7 | -7.22 | 100 | 100 | 0 | 0 | 0 | 0 | 0 | 0 | 0 | 0 | 0 | 0 | 0 | 0 | 0 | 0 | 0 | 0 | 0 | 0 | 0 | -0.001 | 0 | 0 | 0 | 0 | 0 | 0 | 0.98 | 0 | 0 | 0 | 0 | -0.478 | 0 | 0.134 | 0.186 | 0.158 | 0 | 0 | 0 | 1 | 1 | 0
2022-10-25 21:00 | 0 | 0 | 0 | 0 | 6.9 | -6.87 | 100 | 100 | 0 | 0 | 0 | 0 | 0 | 0 | 0 | 0 | 0 | 0 | 0 | 0 | 0 | 0 | 0 | 0 | 0 | 0 | 0 | -0.001 | 0 | 0 | 0 | 0 | 0 | 0 | -0.34 | 0 | 0 | 0 | 0 | -0.383 | 0 | 0.108 | 0.148 | 0.126 | 0 | 0 | 0 | 1 | 1 | 0
2022-10-25 22:00 | 0 | 0 | 0 | 0 | 6.2 | -8.2 | 100 | 100 | 0 | 0 | 0 | 0 | 0 | 0 | 0 | 0 | 0 | 0 | 0 | 0 | 0 | 0 | 0 | 0 | 0 | 0 | 0 | -0.001 | 0 | 0 | 0 | 0 | 0 | 0 | -1.34 | 0 | 0 | 0 | 0 | -0.389 | 0 | 0.11 | 0.151 | 0.128 | 0 | 0 | 0 | 1 | 1 | 0
2022-10-25 23:00 | 0 | 0 | 0 | 0 | 5.5 | -8.47 | 100 | 100 | 0 | 0 | 0 | 0 | 0 | 0 | 0 | 0 | 0 | 0 | 0 | 0 | 0 | 0 | 0 | 0 | 0 | 0 | 0 | -0.001 | 0 | 0 | 0 | 0 | 0 | 0 | -1.38 | 0 | 0 | 0 | 0 | -0.402 | 0 | 0.113 | 0.156 | 0.133 | 0 | 0 | 0 | 1 | 1 | 0
2022-10-26 | 0 | 0 | 0 | 1 | 5.3 | -8.51 | 100 | 100 | 0 | 0 | 0 | 0 | 0 | 0 | 0 | 0 | 0 | 0 | 0 | 0 | 0 | 0 | 0 | 0 | 0 | 0 | 0 | -0.001 | 0 | 0 | 0 | 0 | 17.81 | 0.99 | -1.39 | 0 | 0 | 0 | 0 | -0.404 | 0 | 0.114 | 0.156 | 0.133 | 0 | 0 | 0 | 1 | 1 | 0
2022-10-26 01:00 | 0 | 382.6 | 335.11 | 1 | 5.7 | -8.89 | 100 | 100 | 0 | 0 | 0 | 0.521 | 0 | 0 | 0 | 0 | 0 | 0 | 45.326 | 115.009 | 131.308 | 0 | 0 | 0 | 0 | 0 | 0 | -0.001 | 0 | 0 | 0 | 0 | 28.85 | 0.97 | 146.59 | 0 | 0 | 0 | 0 | 42.551 | 0 | 0.608 | 1.169 | 0.997 | 0 | 0 | 0 | 2 | 2 | 0
2022-10-26 02:00 | 0 | 625.6 | 482.7 | 1 | 5.7 | -5.28 | 100 | 100 | 0 | 0 | 0 | 0.521 | 0 | 60.428 | 0 | 60.428 | 60.428 | 60.428 | 135.046 | 165.662 | 214.706 | 0 | 0 | 0 | 0 | 0 | 0 | -0.001 | 0 | 28.14 | 0 | 0 | 39.5 | 0.93 | 347.5 | 0 | 0 | 0 | 0 | 58.322 | 0 | 5.684 | 5.728 | 4.883 | 0 | 0 | 0 | 1 | 1 | 0
2022-10-26 03:00 | 0 | 746.5 | 488.6 | 1 | 5.7 | -5.56 | 100 | 100 | 31.993 | 31.993 | 0.548 | 0.942 | 33.483 | 0 | 0 | 107.644 | 107.644 | 107.644 | 129.393 | 167.688 | 256.199 | 0 | 0 | 0 | 0 | 0 | 0 | 107.643 | 107.644 | 42.02 | 12.49 | 100 | 49.12 | 0.88 | 347.5 | 0 | 0 | 0 | 0 | 0 | 0 | 8.663 | 7.064 | 6.022 | 0 | 0 | 0 | 2 | 2 | 0
2022-10-26 04:00 | 0 | 797.3 | 439.81 | 1 | 5.9 | -5.82 | 100 | 100 | 24.761 | 24.761 | 0.299 | 0.722 | 25.783 | 0 | 0 | 85.643 | 85.643 | 85.643 | 107.42 | 150.942 | 273.633 | 0 | 0 | 0 | 0 | 0 | 0 | 85.642 | 85.643 | 31.3 | 9.05 | 100 | 56.52 | 0.81 | 347.5 | 0 | 0 | 0 | 0 | 0 | 0 | 8.682 | 7.069 | 6.027 | 0 | 0 | 0 | 2 | 2 | 0
2022-10-26 05:00 | 0 | 818.7 | 410.8 | 1 | 5.9 | -3.48 | 100 | 100 | 0 | 0 | 0 | 0.521 | 0 | 73.389 | 0 | 73.389 | 73.389 | 73.389 | 94.914 | 140.988 | 280.978 | 0 | 0 | 0 | 0 | 0 | 0 | -0.001 | 0 | 26.12 | 0 | 0 | 59.88 | 0.77 | 347.5 | 0 | 0 | 0 | 0 | 0 | 0 | 8.516 | 7.023 | 5.987 | 0 | 0 | 0 | 2 | 2 | 0
2022-10-26 06:00 | 0 | 801.3 | 426.41 | 1 | 5.6 | -3.14 | 100 | 100 | 23.076 | 23.076 | 0.284 | 0.679 | 24.039 | 0 | 0 | 80.591 | 80.591 | 80.591 | 102.08 | 146.342 | 275.006 | 0 | 0 | 0 | 0 | 0 | 0 | 80.59 | 80.591 | 29.31 | 8.39 | 100 | 57.85 | 0.8 | 347.5 | 0 | 0 | 0 | 0 | 0 | 0 | 8.492 | 7.016 | 5.981 | 0 | 0 | 0 | 2 | 2 | 0
2022-10-26 07:00 | 0 | 443.9 | 277.6 | 1 | 5.4 | -3.21 | 100 | 100 | 0 | 0 | 0 | 0.521 | 0 | 50.602 | 0 | 50.602 | 50.602 | 50.602 | 72.098 | 95.272 | 152.346 | 0 | 0 | 0 | 0 | 0 | 0 | -0.001 | 0 | 33.22 | 0 | 0 | 51.29 | 0.86 | 347.5 | 0 | 0 | 0 | 0 | 0 | 0 | 8.497 | 7.017 | 5.982 | 0 | 0 | 0 | 2 | 2 | 0
2022-10-26 08:00 | 0 | 224.5 | 166.54 | 1 | 4.7 | -3.62 | 100 | 100 | 0 | 0 | 0 | 0.521 | 0 | 24.683 | 0 | 24.683 | 24.683 | 24.683 | 46.223 | 57.158 | 77.048 | 0 | 0 | 0 | 0 | 0 | 0 | -0.001 | 0 | 32.04 | 0 | 0 | 42.11 | 0.92 | 347.5 | 0 | 0 | 0 | 0 | 0 | 0 | 8.525 | 7.025 | 5.989 | 0 | 0 | 0 | 1 | 1 | 0
2022-10-26 09:00 | 0 | 133.1 | 113.29 | 1 | 3.2 | -3.47 | 100 | 100 | 0 | 0 | 0 | 0.521 | 0 | 0 | 0 | 0 | 0 | 0 | 19.223 | 38.882 | 45.68 | 0 | 0 | 0 | 0 | 0 | 0 | -0.001 | 0 | 0 | 0 | 0 | 31.66 | 0.96 | 340.49 | 0 | 0 | 0 | 0 | -2.036 | 0 | 8.342 | 6.973 | 5.944 | 0 | 0 | 0 | 1 | 1 | 0
2022-10-26 10:00 | 0 | 0 | 0 | 1 | 2.9 | -5.99 | 100 | 100 | 0 | 0 | 0 | 0 | 0 | 0 | 0 | 0 | 0 | 0 | 0 | 0 | 0 | 0 | 0 | 0 | 0 | 0 | 0 | -0.001 | 0 | 0 | 0 | 0 | 20.68 | 0.98 | 275.75 | 0 | 0 | 0 | 0 | -18.791 | 0 | 6.789 | 6.479 | 5.523 | 0 | 0 | 0 | 2 | 2 | 0
2022-10-26 11:00 | 0 | 0 | 0 | 0 | 2.2 | -5.86 | 100 | 100 | 0 | 0 | 0 | 0 | 0 | 0 | 0 | 0 | 0 | 0 | 0 | 0 | 0 | 0 | 0 | 0 | 0 | 0 | 0 | -0.001 | 0 | 0 | 0 | 0 | 0 | 0 | 228.24 | 0 | 0 | 0 | 0 | -13.792 | 0 | 3.962 | 5.307 | 4.524 | 0 | 0 | 0 | 1 | 1 | 0
2022-10-26 12:00 | 0 | 0 | 0 | 0 | 1.9 | -6.05 | 100 | 100 | 0 | 0 | 0 | 0 | 0 | 0 | 0 | 0 | 0 | 0 | 0 | 0 | 0 | 0 | 0 | 0 | 0 | 0 | 0 | -0.001 | 0 | 0 | 0 | 0 | 0 | 0 | 191 | 0 | 0 | 0 | 0 | -10.811 | 0 | 2.599 | 4.433 | 3.779 | 0 | 0 | 0 | 1 | 1 | 0
2022-10-26 13:00 | 0 | 0 | 0 | 0 | 1.7 | -6.05 | 100 | 100 | 0 | 0 | 0 | 0 | 0 | 0 | 0 | 0 | 0 | 0 | 0 | 0 | 0 | 0 | 0 | 0 | 0 | 0 | 0 | -0.001 | 0 | 0 | 0 | 0 | 0 | 0 | 160.71 | 0 | 0 | 0 | 0 | -8.793 | 0 | 1.871 | 3.737 | 3.185 | 0 | 0 | 0 | 1 | 1 | 0
2022-10-26 14:00 | 0 | 0 | 0 | 0 | 1.5 | -5.5 | 100 | 100 | 0 | 0 | 0 | 0 | 0 | 0 | 0 | 0 | 0 | 0 | 0 | 0 | 0 | 0 | 0 | 0 | 0 | 0 | 0 | -0.001 | 0 | 0 | 0 | 0 | 0 | 0 | 135.58 | 0 | 0 | 0 | 0 | -7.295 | 0 | 1.45 | 3.155 | 2.69 | 0 | 0 | 0 | 1 | 1 | 0
2022-10-26 15:00 | 0 | 0 | 0 | 0 | 1.6 | -5.34 | 100 | 100 | 0 | 0 | 0 | 0 | 0 | 0 | 0 | 0 | 0 | 0 | 0 | 0 | 0 | 0 | 0 | 0 | 0 | 0 | 0 | -0.001 | 0 | 0 | 0 | 0 | 0 | 0 | 114.38 | 0 | 0 | 0 | 0 | -6.154 | 0 | 1.196 | 2.676 | 2.281 | 0 | 0 | 0 | 1 | 1 | 0
2022-10-26 16:00 | 0 | 0 | 0 | 0 | 2.1 | -4.78 | 100 | 100 | 0 | 0 | 0 | 0 | 0 | 0 | 0 | 0 | 0 | 0 | 0 | 0 | 0 | 0 | 0 | 0 | 0 | 0 | 0 | -0.001 | 0 | 0 | 0 | 0 | 0 | 0 | 96.41 | 0 | 0 | 0 | 0 | -5.216 | 0 | 1.024 | 2.263 | 1.929 | 0 | 0 | 0 | 1 | 1 | 0
2022-10-26 17:00 | 0 | 0 | 0 | 0 | 2.7 | -5.78 | 100 | 100 | 0 | 0 | 0 | 0 | 0 | 0 | 0 | 0 | 0 | 0 | 0 | 0 | 0 | 0 | 0 | 0 | 0 | 0 | 0 | -0.001 | 0 | 0 | 0 | 0 | 0 | 0 | 80.91 | 0 | 0 | 0 | 0 | -4.501 | 0 | 0.907 | 1.94 | 1.654 | 0 | 0 | 0 | 1 | 1 | 0
2022-10-26 18:00 | 0 | 0 | 0 | 0 | 3.4 | -5.72 | 100 | 100 | 0 | 0 | 0 | 0 | 0 | 0 | 0 | 0 | 0 | 0 | 0 | 0 | 0 | 0 | 0 | 0 | 0 | 0 | 0 | -0.001 | 0 | 0 | 0 | 0 | 0 | 0 | 67.65 | 0 | 0 | 0 | 0 | -3.85 | 0 | 0.805 | 1.644 | 1.401 | 0 | 0 | 0 | 1 | 1 | 0
2022-10-26 19:00 | 0 | 0 | 0 | 0 | 4 | -5.69 | 100 | 100 | 0 | 0 | 0 | 0 | 0 | 0 | 0 | 0 | 0 | 0 | 0 | 0 | 0 | 0 | 0 | 0 | 0 | 0 | 0 | -0.001 | 0 | 0 | 0 | 0 | 0 | 0 | 56.3 | 0 | 0 | 0 | 0 | -3.293 | 0 | 0.716 | 1.391 | 1.186 | 0 | 0 | 0 | 1 | 1 | 0
2022-10-26 20:00 | 0 | 0 | 0 | 0 | 3.9 | -7.55 | 100 | 100 | 0 | 0 | 0 | 0 | 0 | 0 | 0 | 0 | 0 | 0 | 0 | 0 | 0 | 0 | 0 | 0 | 0 | 0 | 0 | -0.001 | 0 | 0 | 0 | 0 | 0 | 0 | 46.34 | 0 | 0 | 0 | 0 | -2.892 | 0 | 0.65 | 1.21 | 1.032 | 0 | 0 | 0 | 1 | 1 | 0
2022-10-26 21:00 | 0 | 0 | 0 | 0 | 3.3 | -7.79 | 100 | 100 | 0 | 0 | 0 | 0 | 0 | 0 | 0 | 0 | 0 | 0 | 0 | 0 | 0 | 0 | 0 | 0 | 0 | 0 | 0 | -0.001 | 0 | 0 | 0 | 0 | 0 | 0 | 37.81 | 0 | 0 | 0 | 0 | -2.476 | 0 | 0.577 | 1.025 | 0.874 | 0 | 0 | 0 | 1 | 1 | 0
2022-10-26 22:00 | 0 | 0 | 0 | 0 | 3 | -8.15 | 100 | 100 | 0 | 0 | 0 | 0 | 0 | 0 | 0 | 0 | 0 | 0 | 0 | 0 | 0 | 0 | 0 | 0 | 0 | 0 | 0 | -0.001 | 0 | 0 | 0 | 0 | 0 | 0 | 30.5 | 0 | 0 | 0 | 0 | -2.122 | 0 | 0.511 | 0.87 | 0.742 | 0 | 0 | 0 | 1 | 1 | 0
2022-10-26 23:00 | 0 | 0 | 0 | 0 | 3.3 | -8.13 | 100 | 100 | 0 | 0 | 0 | 0 | 0 | 0 | 0 | 0 | 0 | 0 | 0 | 0 | 0 | 0 | 0 | 0 | 0 | 0 | 0 | -0.001 | 0 | 0 | 0 | 0 | 0 | 0 | 24.3 | 0 | 0 | 0 | 0 | -1.8 | 0 | 0.446 | 0.731 | 0.623 | 0 | 0 | 0 | 1 | 1 | 0
2022-10-27 | 0 | 0 | 0 | 1 | 3.5 | -8.3 | 100 | 100 | 0 | 0 | 0 | 0 | 0 | 0 | 0 | 0 | 0 | 0 | 0 | 0 | 0 | 0 | 0 | 0 | 0 | 0 | 0 | -0.001 | 0 | 0 | 0 | 0 | 23.59 | 0.98 | 19.02 | 0 | 0 | 0 | 0 | -1.531 | 0 | 0.389 | 0.616 | 0.526 | 0 | 0 | 0 | 1 | 1 | 0
2022-10-27 01:00 | 0 | 293.4 | 256.37 | 1 | 4.4 | -8.49 | 100 | 100 | 0 | 0 | 0 | 0.521 | 0 | 0 | 0 | 0 | 0 | 0 | 33.753 | 87.985 | 100.695 | 0 | 0 | 0 | 0 | 0 | 0 | -0.001 | 0 | 0 | 0 | 0 | 29.1 | 0.97 | 124.94 | 0 | 0 | 0 | 0 | 30.746 | 0 | 0.66 | 1.267 | 1.08 | 0 | 0 | 0 | 2 | 2 | 0
2022-10-27 02:00 | 0 | 501.3 | 385.33 | 1 | 4.6 | -5.12 | 100 | 100 | 0 | 0 | 0 | 0.521 | 0 | 29.199 | 0 | 29.199 | 29.199 | 29.199 | 106.368 | 132.245 | 172.046 | 0 | 0 | 0 | 0 | 0 | 0 | -0.001 | 0 | 16.97 | 0 | 0 | 39.77 | 0.93 | 347.5 | 0 | 0 | 0 | 0 | 64.606 | 0 | 3.636 | 4.819 | 4.108 | 0 | 0 | 0 | 1 | 1 | 0
2022-10-27 03:00 | 0 | 628.1 | 408.7 | 1 | 5 | -5.01 | 100 | 100 | 24.974 | 24.974 | 0.301 | 0.728 | 26.003 | 0 | 0 | 86.282 | 86.282 | 86.282 | 107.972 | 140.267 | 215.564 | 0 | 0 | 0 | 0 | 0 | 0 | 86.281 | 86.282 | 40.03 | 11.59 | 100 | 49.41 | 0.88 | 347.5 | 0 | 0 | 0 | 0 | 0 | 0 | 8.624 | 7.053 | 6.013 | 0 | 0 | 0 | 2 | 2 | 0
2022-10-27 04:00 | 0 | 477.8 | 261.3 | 1 | 5.3 | -4.95 | 100 | 100 | 0 | 0 | 0 | 0.521 | 0 | 41.839 | 0 | 41.839 | 41.839 | 41.839 | 63.523 | 89.679 | 163.981 | 0 | 0 | 0 | 0 | 0 | 0 | -0.001 | 0 | 25.51 | 0 | 0 | 56.85 | 0.81 | 347.5 | 0 | 0 | 0 | 0 | 0 | 0 | 8.62 | 7.052 | 6.012 | 0 | 0 | 0 | 2 | 2 | 0
2022-10-27 05:00 | 0 | 487.6 | 242.14 | 1 | 5.6 | -2.51 | 100 | 100 | 0 | 0 | 0 | 0.521 | 0 | 34.154 | 0 | 34.154 | 34.154 | 34.154 | 55.575 | 83.104 | 167.344 | 0 | 0 | 0 | 0 | 0 | 0 | -0.001 | 0 | 20.41 | 0 | 0 | 60.22 | 0.76 | 347.5 | 0 | 0 | 0 | 0 | 0 | 0 | 8.447 | 7.003 | 5.97 | 0 | 0 | 0 | 1 | 1 | 0
2022-10-27 06:00 | 0 | 281.8 | 148.64 | 1 | 5.6 | -2.59 | 100 | 100 | 0 | 0 | 0 | 0.521 | 0 | 13.974 | 0 | 13.974 | 13.974 | 13.974 | 35.403 | 51.014 | 96.714 | 0 | 0 | 0 | 0 | 0 | 0 | -0.001 | 0 | 14.45 | 0 | 0 | 58.17 | 0.79 | 347.5 | 0 | 0 | 0 | 0 | 0 | 0 | 8.453 | 7.005 | 5.971 | 0 | 0 | 0 | 1 | 1 | 0
2022-10-27 07:00 | 0 | 159.5 | 99.16 | 1 | 5.5 | -2.58 | 100 | 100 | 0 | 0 | 0 | 0.521 | 0 | 4.259 | 0 | 4.259 | 4.259 | 4.259 | 25.687 | 34.032 | 54.74 | 0 | 0 | 0 | 0 | 0 | 0 | -0.001 | 0 | 7.78 | 0 | 0 | 51.56 | 0.86 | 347.5 | 0 | 0 | 0 | 0 | 0 | 0 | 8.452 | 7.005 | 5.971 | 0 | 0 | 0 | 1 | 1 | 0
2022-10-27 08:00 | 0 | 254.9 | 188.4 | 1 | 5 | -3.43 | 100 | 100 | 0 | 0 | 0 | 0.521 | 0 | 30.705 | 0 | 30.705 | 30.705 | 30.705 | 52.225 | 64.66 | 87.482 | 0 | 0 | 0 | 0 | 0 | 0 | -0.001 | 0 | 35.1 | 0 | 0 | 42.34 | 0.92 | 347.5 | 0 | 0 | 0 | 0 | 0 | 0 | 8.512 | 7.022 | 5.986 | 0 | 0 | 0 | 1 | 1 | 0
2022-10-27 09:00 | 0 | 256 | 217.41 | 1 | 4 | -3.34 | 100 | 100 | 0 | 0 | 0 | 0.521 | 0 | 14.478 | 0 | 14.478 | 14.478 | 14.478 | 35.988 | 74.614 | 87.859 | 0 | 0 | 0 | 0 | 0 | 0 | -0.001 | 0 | 16.48 | 0 | 0 | 31.87 | 0.96 | 347.5 | 0 | 0 | 0 | 0 | 0 | 0 | 8.506 | 7.02 | 5.984 | 0 | 0 | 0 | 1 | 1 | 0
2022-10-27 10:00 | 0 | 0 | 0 | 1 | 2.4 | -6.59 | 100 | 100 | 0 | 0 | 0 | 0 | 0 | 0 | 0 | 0 | 0 | 0 | 0 | 0 | 0 | 0 | 0 | 0 | 0 | 0 | 0 | -0.001 | 0 | 0 | 0 | 0 | 20.89 | 0.98 | 280.48 | 0 | 0 | 0 | 0 | -19.454 | 0 | 7.201 | 6.614 | 5.639 | 0 | 0 | 0 | 2 | 2 | 0
2022-10-27 11:00 | 0 | 0 | 0 | 0 | 2.3 | -6.76 | 100 | 100 | 0 | 0 | 0 | 0 | 0 | 0 | 0 | 0 | 0 | 0 | 0 | 0 | 0 | 0 | 0 | 0 | 0 | 0 | 0 | -0.001 | 0 | 0 | 0 | 0 | 0 | 0 | 231.63 | 0 | 0 | 0 | 0 | -14.182 | 0 | 4.161 | 5.41 | 4.612 | 0 | 0 | 0 | 1 | 1 | 0
2022-10-27 12:00 | 0 | 0 | 0 | 0 | 2 | -6.37 | 100 | 100 | 0 | 0 | 0 | 0 | 0 | 0 | 0 | 0 | 0 | 0 | 0 | 0 | 0 | 0 | 0 | 0 | 0 | 0 | 0 | -0.001 | 0 | 0 | 0 | 0 | 0 | 0 | 193.64 | 0 | 0 | 0 | 0 | -11.026 | 0 | 2.687 | 4.502 | 3.838 | 0 | 0 | 0 | 1 | 1 | 0
2022-10-27 13:00 | 0 | 0 | 0 | 0 | 2.3 | -5.91 | 100 | 100 | 0 | 0 | 0 | 0 | 0 | 0 | 0 | 0 | 0 | 0 | 0 | 0 | 0 | 0 | 0 | 0 | 0 | 0 | 0 | -0.001 | 0 | 0 | 0 | 0 | 0 | 0 | 162.91 | 0 | 0 | 0 | 0 | -8.921 | 0 | 1.912 | 3.784 | 3.225 | 0 | 0 | 0 | 1 | 1 | 0
2022-10-27 14:00 | 0 | 0 | 0 | 0 | 2.5 | -7.38 | 100 | 100 | 0 | 0 | 0 | 0 | 0 | 0 | 0 | 0 | 0 | 0 | 0 | 0 | 0 | 0 | 0 | 0 | 0 | 0 | 0 | -0.001 | 0 | 0 | 0 | 0 | 0 | 0 | 137.12 | 0 | 0 | 0 | 0 | -7.486 | 0 | 1.498 | 3.232 | 2.756 | 0 | 0 | 0 | 1 | 1 | 0
2022-10-27 15:00 | 0 | 0 | 0 | 0 | 2.7 | -7.2 | 100 | 100 | 0 | 0 | 0 | 0 | 0 | 0 | 0 | 0 | 0 | 0 | 0 | 0 | 0 | 0 | 0 | 0 | 0 | 0 | 0 | -0.001 | 0 | 0 | 0 | 0 | 0 | 0 | 115.41 | 0 | 0 | 0 | 0 | -6.304 | 0 | 1.227 | 2.741 | 2.336 | 0 | 0 | 0 | 1 | 1 | 0
2022-10-27 16:00 | 0 | 0 | 0 | 0 | 2.9 | -7.2 | 100 | 100 | 0 | 0 | 0 | 0 | 0 | 0 | 0 | 0 | 0 | 0 | 0 | 0 | 0 | 0 | 0 | 0 | 0 | 0 | 0 | -0.001 | 0 | 0 | 0 | 0 | 0 | 0 | 96.94 | 0 | 0 | 0 | 0 | -5.362 | 0 | 1.049 | 2.328 | 1.985 | 0 | 0 | 0 | 1 | 1 | 0
2022-10-27 17:00 | 0 | 0 | 0 | 0 | 3 | -8.63 | 100 | 100 | 0 | 0 | 0 | 0 | 0 | 0 | 0 | 0 | 0 | 0 | 0 | 0 | 0 | 0 | 0 | 0 | 0 | 0 | 0 | -0.001 | 0 | 0 | 0 | 0 | 0 | 0 | 80.94 | 0 | 0 | 0 | 0 | -4.642 | 0 | 0.929 | 2.004 | 1.709 | 0 | 0 | 0 | 1 | 1 | 0
2022-10-27 18:00 | 0 | 0 | 0 | 0 | 3.1 | -8.88 | 100 | 100 | 0 | 0 | 0 | 0 | 0 | 0 | 0 | 0 | 0 | 0 | 0 | 0 | 0 | 0 | 0 | 0 | 0 | 0 | 0 | -0.001 | 0 | 0 | 0 | 0 | 0 | 0 | 67.22 | 0 | 0 | 0 | 0 | -3.983 | 0 | 0.826 | 1.705 | 1.453 | 0 | 0 | 0 | 1 | 1 | 0
2022-10-27 19:00 | 0 | 0 | 0 | 0 | 3.2 | -9.09 | 100 | 100 | 0 | 0 | 0 | 0 | 0 | 0 | 0 | 0 | 0 | 0 | 0 | 0 | 0 | 0 | 0 | 0 | 0 | 0 | 0 | -0.001 | 0 | 0 | 0 | 0 | 0 | 0 | 55.45 | 0 | 0 | 0 | 0 | -3.418 | 0 | 0.737 | 1.447 | 1.234 | 0 | 0 | 0 | 1 | 1 | 0
2022-10-27 20:00 | 0 | 0 | 0 | 0 | 3.3 | -10.46 | 100 | 100 | 0 | 0 | 0 | 0 | 0 | 0 | 0 | 0 | 0 | 0 | 0 | 0 | 0 | 0 | 0 | 0 | 0 | 0 | 0 | -0.001 | 0 | 0 | 0 | 0 | 0 | 0 | 45.19 | 0 | 0 | 0 | 0 | -2.979 | 0 | 0.665 | 1.249 | 1.065 | 0 | 0 | 0 | 1 | 1 | 0
2022-10-27 21:00 | 0 | 0 | 0 | 0 | 3.6 | -10.43 | 100 | 100 | 0 | 0 | 0 | 0 | 0 | 0 | 0 | 0 | 0 | 0 | 0 | 0 | 0 | 0 | 0 | 0 | 0 | 0 | 0 | -0.001 | 0 | 0 | 0 | 0 | 0 | 0 | 36.43 | 0 | 0 | 0 | 0 | -2.54 | 0 | 0.588 | 1.054 | 0.898 | 0 | 0 | 0 | 1 | 1 | 0
2022-10-27 22:00 | 0 | 0 | 0 | 0 | 4 | -11.3 | 100 | 100 | 0 | 0 | 0 | 0 | 0 | 0 | 0 | 0 | 0 | 0 | 0 | 0 | 0 | 0 | 0 | 0 | 0 | 0 | 0 | -0.001 | 0 | 0 | 0 | 0 | 0 | 0 | 28.86 | 0 | 0 | 0 | 0 | -2.2 | 0 | 0.525 | 0.904 | 0.771 | 0 | 0 | 0 | 1 | 1 | 0
2022-10-27 23:00 | 0 | 0 | 0 | 0 | 4.6 | -11.31 | 100 | 100 | 0 | 0 | 0 | 0 | 0 | 0 | 0 | 0 | 0 | 0 | 0 | 0 | 0 | 0 | 0 | 0 | 0 | 0 | 0 | -0.001 | 0 | 0 | 0 | 0 | 0 | 0 | 22.42 | 0 | 0 | 0 | 0 | -1.868 | 0 | 0.46 | 0.76 | 0.648 | 0 | 0 | 0 | 1 | 1 | 0
2022-10-28 | 0 | 0 | 0 | 1 | 5 | -11.28 | 100 | 100 | 0 | 0 | 0 | 0 | 0 | 0 | 0 | 0 | 0 | 0 | 0 | 0 | 0 | 0 | 0 | 0 | 0 | 0 | 0 | -0.001 | 0 | 0 | 0 | 0 | 23.83 | 0.98 | 16.98 | 0 | 0 | 0 | 0 | -1.581 | 0 | 0.4 | 0.637 | 0.543 | 0 | 0 | 0 | 1 | 1 | 0
2022-10-28 01:00 | 0 | 139.1 | 121.26 | 1 | 5.7 | -11.47 | 100 | 100 | 0 | 0 | 0 | 0.521 | 0 | 0 | 0 | 0 | 0 | 0 | 15.527 | 41.615 | 47.739 | 0 | 0 | 0 | 0 | 0 | 0 | -0.001 | 0 | 0 | 0 | 0 | 29.34 | 0.97 | 63.08 | 0 | 0 | 0 | 0 | 13.383 | 0 | 0.512 | 0.881 | 0.751 | 0 | 0 | 0 | 2 | 2 | 0
2022-10-28 02:00 | 0 | 245.1 | 187.69 | 1 | 5.8 | -7.66 | 100 | 100 | 0 | 0 | 0 | 0.521 | 0 | 0 | 0 | 0 | 0 | 0 | 51.108 | 64.416 | 84.118 | 0 | 0 | 0 | 0 | 0 | 0 | -0.001 | 0 | 0 | 0 | 0 | 40.02 | 0.93 | 219.44 | 0 | 0 | 0 | 0 | 45.39 | 0 | 1.137 | 2.473 | 2.108 | 0 | 0 | 0 | 1 | 1 | 0
2022-10-28 03:00 | 0 | 477.5 | 308.91 | 1 | 6 | -6.18 | 100 | 100 | 0 | 0 | 0 | 0.521 | 0 | 27.097 | 0 | 27.097 | 27.097 | 27.097 | 81.409 | 106.016 | 163.878 | 0 | 0 | 0 | 0 | 0 | 0 | -0.001 | 0 | 16.54 | 0 | 0 | 49.69 | 0.87 | 347.5 | 0 | 0 | 0 | 0 | 37.173 | 0 | 5.924 | 6.054 | 5.161 | 0 | 0 | 0 | 1 | 1 | 0
2022-10-28 04:00 | 0 | 730.3 | 395.97 | 1 | 6.4 | -6.1 | 100 | 100 | 0 | 0 | 0 | 0.521 | 0 | 73.995 | 0 | 73.995 | 73.995 | 73.995 | 95.803 | 135.897 | 250.639 | 0 | 0 | 0 | 0 | 0 | 0 | -0.001 | 0 | 29.52 | 0 | 0 | 57.17 | 0.8 | 347.5 | 0 | 0 | 0 | 0 | 0 | 0 | 8.702 | 7.075 | 6.031 | 0 | 0 | 0 | 1 | 1 | 0
2022-10-28 05:00 | 0 | 790.7 | 388.6 | 1 | 6.1 | -3.8 | 100 | 100 | 0 | 0 | 0 | 0.521 | 0 | 67.025 | 0 | 67.025 | 67.025 | 67.025 | 88.585 | 133.367 | 271.368 | 0 | 0 | 0 | 0 | 0 | 0 | -0.001 | 0 | 24.7 | 0 | 0 | 60.56 | 0.76 | 347.5 | 0 | 0 | 0 | 0 | 0 | 0 | 8.538 | 7.029 | 5.992 | 0 | 0 | 0 | 1 | 1 | 0
2022-10-28 06:00 | 0 | 785.7 | 410.79 | 1 | 6.4 | -3.86 | 100 | 100 | 0 | 0 | 0 | 0.521 | 0 | 75.766 | 0 | 75.766 | 75.766 | 75.766 | 97.332 | 140.981 | 269.652 | 0 | 0 | 0 | 0 | 0 | 0 | -0.001 | 0 | 28.1 | 0 | 0 | 58.48 | 0.79 | 347.5 | 0 | 0 | 0 | 0 | 0 | 0 | 8.542 | 7.03 | 5.993 | 0 | 0 | 0 | 1 | 1 | 0
2022-10-28 07:00 | 0 | 738.5 | 456.43 | 1 | 6.4 | -3.98 | 100 | 100 | 28.323 | 28.323 | 0.331 | 0.823 | 29.477 | 0 | 0 | 96.345 | 96.345 | 96.345 | 117.924 | 156.647 | 253.453 | 0 | 0 | 0 | 0 | 0 | 0 | 96.344 | 96.345 | 38.01 | 11.17 | 100 | 51.83 | 0.86 | 347.5 | 0 | 0 | 0 | 0 | 0 | 0 | 8.551 | 7.033 | 5.995 | 0 | 0 | 0 | 2 | 2 | 0
2022-10-28 08:00 | 0 | 653.8 | 481.46 | 1 | 6.2 | -4.21 | 100 | 100 | 33.301 | 33.301 | 0.633 | 0.988 | 34.922 | 0 | 0 | 111.689 | 111.689 | 111.689 | 133.292 | 165.238 | 224.384 | 0 | 0 | 0 | 0 | 0 | 0 | 111.688 | 111.689 | 49.78 | 14.84 | 100 | 42.57 | 0.92 | 347.5 | 0 | 0 | 0 | 0 | 0 | 0 | 8.567 | 7.037 | 5.999 | 0 | 0 | 0 | 2 | 2 | 0
2022-10-28 09:00 | 0 | 444.7 | 376.79 | 1 | 5.1 | -4.49 | 100 | 100 | 0 | 0 | 0 | 0.521 | 0 | 39.194 | 0 | 39.194 | 39.194 | 39.194 | 60.828 | 129.315 | 152.621 | 0 | 0 | 0 | 0 | 0 | 0 | -0.001 | 0 | 25.68 | 0 | 0 | 32.08 | 0.96 | 347.5 | 0 | 0 | 0 | 0 | 0 | 0 | 8.587 | 7.043 | 6.004 | 0 | 0 | 0 | 2 | 2 | 0
2022-10-28 10:00 | 0 | 0 | 0 | 1 | 4.3 | -6.79 | 100 | 100 | 0 | 0 | 0 | 0 | 0 | 0 | 0 | 0 | 0 | 0 | 0 | 0 | 0 | 0 | 0 | 0 | 0 | 0 | 0 | -0.001 | 0 | 0 | 0 | 0 | 21.09 | 0.98 | 280.42 | 0 | 0 | 0 | 0 | -19.471 | 0 | 7.212 | 6.618 | 5.642 | 0 | 0 | 0 | 2 | 2 | 0
2022-10-28 11:00 | 0 | 0 | 0 | 0 | 4 | -6.71 | 100 | 100 | 0 | 0 | 0 | 0 | 0 | 0 | 0 | 0 | 0 | 0 | 0 | 0 | 0 | 0 | 0 | 0 | 0 | 0 | 0 | -0.001 | 0 | 0 | 0 | 0 | 0 | 0 | 231.59 | 0 | 0 | 0 | 0 | -14.174 | 0 | 4.157 | 5.408 | 4.61 | 0 | 0 | 0 | 1 | 1 | 0
2022-10-28 12:00 | 0 | 0 | 0 | 0 | 3.4 | -6.51 | 100 | 100 | 0 | 0 | 0 | 0 | 0 | 0 | 0 | 0 | 0 | 0 | 0 | 0 | 0 | 0 | 0 | 0 | 0 | 0 | 0 | -0.001 | 0 | 0 | 0 | 0 | 0 | 0 | 193.59 | 0 | 0 | 0 | 0 | -11.033 | 0 | 2.689 | 4.504 | 3.84 | 0 | 0 | 0 | 1 | 1 | 0
2022-10-28 13:00 | 0 | 0 | 0 | 0 | 3.1 | -6.51 | 100 | 100 | 0 | 0 | 0 | 0 | 0 | 0 | 0 | 0 | 0 | 0 | 0 | 0 | 0 | 0 | 0 | 0 | 0 | 0 | 0 | -0.001 | 0 | 0 | 0 | 0 | 0 | 0 | 162.76 | 0 | 0 | 0 | 0 | -8.949 | 0 | 1.921 | 3.794 | 3.234 | 0 | 0 | 0 | 1 | 1 | 0
2022-10-28 14:00 | 0 | 0 | 0 | 0 | 3.1 | -6.81 | 100 | 100 | 0 | 0 | 0 | 0 | 0 | 0 | 0 | 0 | 0 | 0 | 0 | 0 | 0 | 0 | 0 | 0 | 0 | 0 | 0 | -0.001 | 0 | 0 | 0 | 0 | 0 | 0 | 137.09 | 0 | 0 | 0 | 0 | -7.452 | 0 | 1.489 | 3.219 | 2.744 | 0 | 0 | 0 | 1 | 1 | 0
2022-10-28 15:00 | 0 | 0 | 0 | 0 | 3.2 | -6.56 | 100 | 100 | 0 | 0 | 0 | 0 | 0 | 0 | 0 | 0 | 0 | 0 | 0 | 0 | 0 | 0 | 0 | 0 | 0 | 0 | 0 | -0.001 | 0 | 0 | 0 | 0 | 0 | 0 | 115.48 | 0 | 0 | 0 | 0 | -6.274 | 0 | 1.221 | 2.728 | 2.326 | 0 | 0 | 0 | 1 | 1 | 0
2022-10-28 16:00 | 0 | 0 | 0 | 0 | 3.3 | -6.41 | 100 | 100 | 0 | 0 | 0 | 0 | 0 | 0 | 0 | 0 | 0 | 0 | 0 | 0 | 0 | 0 | 0 | 0 | 0 | 0 | 0 | -0.001 | 0 | 0 | 0 | 0 | 0 | 0 | 97.11 | 0 | 0 | 0 | 0 | -5.332 | 0 | 1.044 | 2.315 | 1.973 | 0 | 0 | 0 | 1 | 1 | 0
2022-10-28 17:00 | 0 | 0 | 0 | 0 | 3.3 | -6.79 | 100 | 100 | 0 | 0 | 0 | 0 | 0 | 0 | 0 | 0 | 0 | 0 | 0 | 0 | 0 | 0 | 0 | 0 | 0 | 0 | 0 | -0.001 | 0 | 0 | 0 | 0 | 0 | 0 | 81.36 | 0 | 0 | 0 | 0 | -4.572 | 0 | 0.918 | 1.972 | 1.681 | 0 | 0 | 0 | 1 | 1 | 0
2022-10-28 18:00 | 0 | 0 | 0 | 0 | 3.3 | -6.72 | 100 | 100 | 0 | 0 | 0 | 0 | 0 | 0 | 0 | 0 | 0 | 0 | 0 | 0 | 0 | 0 | 0 | 0 | 0 | 0 | 0 | -0.001 | 0 | 0 | 0 | 0 | 0 | 0 | 67.89 | 0 | 0 | 0 | 0 | -3.91 | 0 | 0.814 | 1.671 | 1.425 | 0 | 0 | 0 | 1 | 1 | 0
2022-10-28 19:00 | 0 | 0 | 0 | 0 | 3.2 | -6.67 | 100 | 100 | 0 | 0 | 0 | 0 | 0 | 0 | 0 | 0 | 0 | 0 | 0 | 0 | 0 | 0 | 0 | 0 | 0 | 0 | 0 | -0.001 | 0 | 0 | 0 | 0 | 0 | 0 | 56.37 | 0 | 0 | 0 | 0 | -3.344 | 0 | 0.725 | 1.414 | 1.205 | 0 | 0 | 0 | 1 | 1 | 0
2022-10-28 20:00 | 0 | 0 | 0 | 0 | 3.3 | -7.46 | 100 | 100 | 0 | 0 | 0 | 0 | 0 | 0 | 0 | 0 | 0 | 0 | 0 | 0 | 0 | 0 | 0 | 0 | 0 | 0 | 0 | -0.001 | 0 | 0 | 0 | 0 | 0 | 0 | 46.41 | 0 | 0 | 0 | 0 | -2.891 | 0 | 0.65 | 1.21 | 1.031 | 0 | 0 | 0 | 1 | 1 | 0
2022-10-28 21:00 | 0 | 0 | 0 | 0 | 3.3 | -7.35 | 100 | 100 | 0 | 0 | 0 | 0 | 0 | 0 | 0 | 0 | 0 | 0 | 0 | 0 | 0 | 0 | 0 | 0 | 0 | 0 | 0 | -0.001 | 0 | 0 | 0 | 0 | 0 | 0 | 37.93 | 0 | 0 | 0 | 0 | -2.46 | 0 | 0.574 | 1.018 | 0.868 | 0 | 0 | 0 | 1 | 1 | 0
2022-10-28 22:00 | 0 | 0 | 0 | 0 | 3.5 | -8.51 | 100 | 100 | 0 | 0 | 0 | 0 | 0 | 0 | 0 | 0 | 0 | 0 | 0 | 0 | 0 | 0 | 0 | 0 | 0 | 0 | 0 | -0.001 | 0 | 0 | 0 | 0 | 0 | 0 | 30.55 | 0 | 0 | 0 | 0 | -2.144 | 0 | 0.515 | 0.879 | 0.75 | 0 | 0 | 0 | 1 | 1 | 0
2022-10-28 23:00 | 0 | 0 | 0 | 0 | 3.3 | -8.44 | 100 | 100 | 0 | 0 | 0 | 0 | 0 | 0 | 0 | 0 | 0 | 0 | 0 | 0 | 0 | 0 | 0 | 0 | 0 | 0 | 0 | -0.001 | 0 | 0 | 0 | 0 | 0 | 0 | 24.29 | 0 | 0 | 0 | 0 | -1.816 | 0 | 0.449 | 0.738 | 0.629 | 0 | 0 | 0 | 1 | 1 | 0
2022-10-29 | 0 | 0 | 0 | 1 | 3.2 | -8.45 | 100 | 100 | 0 | 0 | 0 | 0 | 0 | 0 | 0 | 0 | 0 | 0 | 0 | 0 | 0 | 0 | 0 | 0 | 0 | 0 | 0 | -0.001 | 0 | 0 | 0 | 0 | 24.07 | 0.98 | 18.99 | 0 | 0 | 0 | 0 | -1.538 | 0 | 0.391 | 0.619 | 0.528 | 0 | 0 | 0 | 1 | 1 | 0
2022-10-29 01:00 | 0 | 339.6 | 295.34 | 1 | 3.9 | -8.25 | 100 | 100 | 0 | 0 | 0 | 0.521 | 0 | 0 | 0 | 0 | 0 | 0 | 36.752 | 101.361 | 116.551 | 0 | 0 | 0 | 0 | 0 | 0 | -0.001 | 0 | 0 | 0 | 0 | 29.58 | 0.97 | 134.78 | 0 | 0 | 0 | 0 | 33.61 | 0 | 0.682 | 1.328 | 1.132 | 0 | 0 | 0 | 2 | 2 | 0
2022-10-29 02:00 | 0 | 616.1 | 470.05 | 1 | 5.2 | -3.08 | 100 | 100 | 0 | 0 | 0 | 0.521 | 0 | 49.494 | 0 | 49.494 | 49.494 | 49.494 | 126.223 | 161.322 | 211.446 | 0 | 0 | 0 | 0 | 0 | 0 | -0.001 | 0 | 23.41 | 0 | 0 | 40.28 | 0.93 | 347.5 | 0 | 0 | 0 | 0 | 61.749 | 0 | 4.973 | 5.402 | 4.605 | 0 | 0 | 0 | 1 | 1 | 0
2022-10-29 03:00 | 0 | 700.7 | 450.69 | 1 | 6 | -3.27 | 100 | 100 | 28.536 | 28.535 | 0.333 | 0.829 | 29.697 | 0 | 0 | 96.985 | 96.985 | 96.985 | 118.487 | 154.677 | 240.48 | 0 | 0 | 0 | 0 | 0 | 0 | 96.984 | 96.985 | 40.33 | 11.87 | 100 | 49.97 | 0.87 | 347.5 | 0 | 0 | 0 | 0 | 0 | 0 | 8.501 | 7.018 | 5.983 | 0 | 0 | 0 | 2 | 2 | 0
2022-10-29 04:00 | 0 | 743.8 | 399.84 | 1 | 6.2 | -3.5 | 100 | 100 | 0 | 0 | 0 | 0.521 | 0 | 74.749 | 0 | 74.749 | 74.749 | 74.749 | 96.276 | 137.227 | 255.272 | 0 | 0 | 0 | 0 | 0 | 0 | -0.001 | 0 | 29.28 | 0 | 0 | 57.48 | 0.8 | 347.5 | 0 | 0 | 0 | 0 | 0 | 0 | 8.517 | 7.023 | 5.987 | 0 | 0 | 0 | 2 | 2 | 0
2022-10-29 05:00 | 0 | 749.6 | 364.57 | 1 | 6.1 | 0.35 | 100 | 100 | 0 | 0 | 0 | 0.521 | 0 | 61.417 | 0 | 61.417 | 61.417 | 61.417 | 82.533 | 125.121 | 257.263 | 0 | 0 | 0 | 0 | 0 | 0 | -0.001 | 0 | 23.87 | 0 | 0 | 60.9 | 0.75 | 347.5 | 0 | 0 | 0 | 0 | 0 | 0 | 8.249 | 6.946 | 5.921 | 0 | 0 | 0 | 1 | 1 | 0
2022-10-29 06:00 | 0 | 786.3 | 407.46 | 1 | 6.1 | 0.43 | 100 | 100 | 0 | 0 | 0 | 0.521 | 0 | 74.927 | 0 | 74.927 | 74.927 | 74.927 | 96.035 | 139.842 | 269.858 | 0 | 0 | 0 | 0 | 0 | 0 | -0.001 | 0 | 27.77 | 0 | 0 | 58.79 | 0.78 | 347.5 | 0 | 0 | 0 | 0 | 0 | 0 | 8.243 | 6.944 | 5.92 | 0 | 0 | 0 | 1 | 1 | 0
2022-10-29 07:00 | 0 | 707.6 | 434.76 | 1 | 6 | 0.46 | 100 | 100 | 26.514 | 26.514 | 0.321 | 0.77 | 27.605 | 0 | 0 | 90.921 | 90.921 | 90.921 | 112.026 | 149.209 | 242.848 | 0 | 0 | 0 | 0 | 0 | 0 | 90.92 | 90.921 | 37.44 | 10.92 | 100 | 52.09 | 0.86 | 347.5 | 0 | 0 | 0 | 0 | 0 | 0 | 8.241 | 6.944 | 5.919 | 0 | 0 | 0 | 2 | 2 | 0
2022-10-29 08:00 | 0 | 635 | 465.9 | 1 | 5.5 | -0.06 | 100 | 100 | 31.998 | 31.998 | 0.548 | 0.942 | 33.488 | 0 | 0 | 107.659 | 107.659 | 107.659 | 128.819 | 159.896 | 217.932 | 0 | 0 | 0 | 0 | 0 | 0 | 107.658 | 107.659 | 49.4 | 14.68 | 100 | 42.8 | 0.92 | 347.5 | 0 | 0 | 0 | 0 | 0 | 0 | 8.277 | 6.954 | 5.928 | 0 | 0 | 0 | 2 | 2 | 0
2022-10-29 09:00 | 0 | 440 | 371.95 | 1 | 3.7 | -0.29 | 100 | 100 | 0 | 0 | 0 | 0.521 | 0 | 37.358 | 0 | 37.358 | 37.358 | 37.358 | 58.542 | 127.655 | 151.008 | 0 | 0 | 0 | 0 | 0 | 0 | -0.001 | 0 | 24.74 | 0 | 0 | 32.29 | 0.96 | 347.5 | 0 | 0 | 0 | 0 | 0 | 0 | 8.293 | 6.959 | 5.932 | 0 | 0 | 0 | 2 | 2 | 0
2022-10-29 10:00 | 0 | 0 | 0 | 1 | 3.1 | -4.86 | 100 | 100 | 0 | 0 | 0 | 0 | 0 | 0 | 0 | 0 | 0 | 0 | 0 | 0 | 0 | 0 | 0 | 0 | 0 | 0 | 0 | -0.001 | 0 | 0 | 0 | 0 | 21.29 | 0.98 | 281.01 | 0 | 0 | 0 | 0 | -19.302 | 0 | 7.106 | 6.584 | 5.612 | 0 | 0 | 0 | 2 | 2 | 0
2022-10-29 11:00 | 0 | 0 | 0 | 0 | 2.9 | -4.65 | 100 | 100 | 0 | 0 | 0 | 0 | 0 | 0 | 0 | 0 | 0 | 0 | 0 | 0 | 0 | 0 | 0 | 0 | 0 | 0 | 0 | -0.001 | 0 | 0 | 0 | 0 | 0 | 0 | 232.53 | 0 | 0 | 0 | 0 | -14.071 | 0 | 4.104 | 5.381 | 4.587 | 0 | 0 | 0 | 1 | 1 | 0
2022-10-29 12:00 | 0 | 0 | 0 | 0 | 2.5 | -4.15 | 100 | 100 | 0 | 0 | 0 | 0 | 0 | 0 | 0 | 0 | 0 | 0 | 0 | 0 | 0 | 0 | 0 | 0 | 0 | 0 | 0 | -0.001 | 0 | 0 | 0 | 0 | 0 | 0 | 194.81 | 0 | 0 | 0 | 0 | -10.95 | 0 | 2.655 | 4.477 | 3.817 | 0 | 0 | 0 | 1 | 1 | 0
2022-10-29 13:00 | 0 | 0 | 0 | 0 | 2.3 | -3.95 | 100 | 100 | 0 | 0 | 0 | 0 | 0 | 0 | 0 | 0 | 0 | 0 | 0 | 0 | 0 | 0 | 0 | 0 | 0 | 0 | 0 | -0.001 | 0 | 0 | 0 | 0 | 0 | 0 | 164.22 | 0 | 0 | 0 | 0 | -8.88 | 0 | 1.899 | 3.769 | 3.213 | 0 | 0 | 0 | 1 | 1 | 0
2022-10-29 14:00 | 0 | 0 | 0 | 0 | 2.2 | -5.08 | 100 | 100 | 0 | 0 | 0 | 0 | 0 | 0 | 0 | 0 | 0 | 0 | 0 | 0 | 0 | 0 | 0 | 0 | 0 | 0 | 0 | -0.001 | 0 | 0 | 0 | 0 | 0 | 0 | 138.59 | 0 | 0 | 0 | 0 | -7.439 | 0 | 1.486 | 3.214 | 2.74 | 0 | 0 | 0 | 1 | 1 | 0
2022-10-29 15:00 | 0 | 0 | 0 | 0 | 2.1 | -4.89 | 100 | 100 | 0 | 0 | 0 | 0 | 0 | 0 | 0 | 0 | 0 | 0 | 0 | 0 | 0 | 0 | 0 | 0 | 0 | 0 | 0 | -0.001 | 0 | 0 | 0 | 0 | 0 | 0 | 117.01 | 0 | 0 | 0 | 0 | -6.267 | 0 | 1.219 | 2.725 | 2.323 | 0 | 0 | 0 | 1 | 1 | 0
2022-10-29 16:00 | 0 | 0 | 0 | 0 | 1.9 | -4.74 | 100 | 100 | 0 | 0 | 0 | 0 | 0 | 0 | 0 | 0 | 0 | 0 | 0 | 0 | 0 | 0 | 0 | 0 | 0 | 0 | 0 | -0.001 | 0 | 0 | 0 | 0 | 0 | 0 | 98.66 | 0 | 0 | 0 | 0 | -5.326 | 0 | 1.043 | 2.312 | 1.971 | 0 | 0 | 0 | 1 | 1 | 0
2022-10-29 17:00 | 0 | 0 | 0 | 0 | 1.8 | -6.01 | 100 | 100 | 0 | 0 | 0 | 0 | 0 | 0 | 0 | 0 | 0 | 0 | 0 | 0 | 0 | 0 | 0 | 0 | 0 | 0 | 0 | -0.001 | 0 | 0 | 0 | 0 | 0 | 0 | 82.8 | 0 | 0 | 0 | 0 | -4.604 | 0 | 0.923 | 1.987 | 1.694 | 0 | 0 | 0 | 1 | 1 | 0
2022-10-29 18:00 | 0 | 0 | 0 | 0 | 1.8 | -5.82 | 100 | 100 | 0 | 0 | 0 | 0 | 0 | 0 | 0 | 0 | 0 | 0 | 0 | 0 | 0 | 0 | 0 | 0 | 0 | 0 | 0 | -0.001 | 0 | 0 | 0 | 0 | 0 | 0 | 69.25 | 0 | 0 | 0 | 0 | -3.933 | 0 | 0.818 | 1.682 | 1.434 | 0 | 0 | 0 | 1 | 1 | 0
2022-10-29 19:00 | 0 | 0 | 0 | 0 | 1.8 | -5.69 | 100 | 100 | 0 | 0 | 0 | 0 | 0 | 0 | 0 | 0 | 0 | 0 | 0 | 0 | 0 | 0 | 0 | 0 | 0 | 0 | 0 | -0.001 | 0 | 0 | 0 | 0 | 0 | 0 | 57.67 | 0 | 0 | 0 | 0 | -3.36 | 0 | 0.727 | 1.421 | 1.212 | 0 | 0 | 0 | 1 | 1 | 0
2022-10-29 20:00 | 0 | 0 | 0 | 0 | 1.8 | -6.34 | 100 | 100 | 0 | 0 | 0 | 0 | 0 | 0 | 0 | 0 | 0 | 0 | 0 | 0 | 0 | 0 | 0 | 0 | 0 | 0 | 0 | -0.001 | 0 | 0 | 0 | 0 | 0 | 0 | 47.69 | 0 | 0 | 0 | 0 | -2.899 | 0 | 0.651 | 1.213 | 1.034 | 0 | 0 | 0 | 1 | 1 | 0
2022-10-29 21:00 | 0 | 0 | 0 | 0 | 1.7 | -6.26 | 100 | 100 | 0 | 0 | 0 | 0 | 0 | 0 | 0 | 0 | 0 | 0 | 0 | 0 | 0 | 0 | 0 | 0 | 0 | 0 | 0 | -0.001 | 0 | 0 | 0 | 0 | 0 | 0 | 39.18 | 0 | 0 | 0 | 0 | -2.469 | 0 | 0.576 | 1.022 | 0.871 | 0 | 0 | 0 | 1 | 1 | 0
2022-10-29 22:00 | 0 | 0 | 0 | 0 | 1.6 | -6.82 | 100 | 100 | 0 | 0 | 0 | 0 | 0 | 0 | 0 | 0 | 0 | 0 | 0 | 0 | 0 | 0 | 0 | 0 | 0 | 0 | 0 | -0.001 | 0 | 0 | 0 | 0 | 0 | 0 | 31.87 | 0 | 0 | 0 | 0 | -2.124 | 0 | 0.511 | 0.871 | 0.742 | 0 | 0 | 0 | 1 | 1 | 0
2022-10-29 23:00 | 0 | 0 | 0 | 0 | 1.5 | -6.82 | 100 | 100 | 0 | 0 | 0 | 0 | 0 | 0 | 0 | 0 | 0 | 0 | 0 | 0 | 0 | 0 | 0 | 0 | 0 | 0 | 0 | -0.001 | 0 | 0 | 0 | 0 | 0 | 0 | 25.66 | 0 | 0 | 0 | 0 | -1.803 | 0 | 0.447 | 0.732 | 0.624 | 0 | 0 | 0 | 1 | 1 | 0
2022-10-30 | 0 | 0 | 0 | 1 | 1.4 | -6.76 | 100 | 100 | 0 | 0 | 0 | 0 | 0 | 0 | 0 | 0 | 0 | 0 | 0 | 0 | 0 | 0 | 0 | 0 | 0 | 0 | 0 | -0.001 | 0 | 0 | 0 | 0 | 24.3 | 0.98 | 20.41 | 0 | 0 | 0 | 0 | -1.523 | 0 | 0.387 | 0.613 | 0.523 | 0 | 0 | 0 | 1 | 1 | 0
2022-10-30 01:00 | 0 | 379.5 | 329.28 | 1 | 1.8 | -6.23 | 100 | 100 | 0 | 0 | 0 | 0.521 | 0 | 0 | 0 | 0 | 0 | 0 | 39.785 | 113.008 | 130.244 | 0 | 0 | 0 | 0 | 0 | 0 | -0.001 | 0 | 0 | 0 | 0 | 29.81 | 0.97 | 146.22 | 0 | 0 | 0 | 0 | 36.52 | 0 | 0.702 | 1.384 | 1.179 | 0 | 0 | 0 | 2 | 2 | 0
2022-10-30 02:00 | 0 | 610.7 | 464.23 | 1 | 2.2 | 0.65 | 100 | 100 | 0 | 0 | 0 | 0.521 | 0 | 49.256 | 0 | 49.256 | 49.256 | 49.256 | 122.903 | 159.323 | 209.592 | 0 | 0 | 0 | 0 | 0 | 0 | -0.001 | 0 | 23.5 | 0 | 0 | 40.52 | 0.93 | 347.5 | 0 | 0 | 0 | 0 | 58.429 | 0 | 5.078 | 5.474 | 4.666 | 0 | 0 | 0 | 1 | 1 | 0
2022-10-30 03:00 | 0 | 729.4 | 466.48 | 1 | 2.8 | -0.03 | 100 | 100 | 29.901 | 29.901 | 0.412 | 0.872 | 31.185 | 0 | 0 | 101.184 | 101.184 | 101.184 | 122.34 | 160.095 | 250.33 | 0 | 0 | 0 | 0 | 0 | 0 | 101.183 | 101.184 | 40.42 | 11.94 | 100 | 50.24 | 0.87 | 347.5 | 0 | 0 | 0 | 0 | 0 | 0 | 8.275 | 6.954 | 5.928 | 0 | 0 | 0 | 2 | 2 | 0
2022-10-30 04:00 | 0 | 787.2 | 419.57 | 1 | 3.3 | -0.37 | 100 | 100 | 22.659 | 22.659 | 0.281 | 0.668 | 23.608 | 0 | 0 | 79.343 | 79.343 | 79.343 | 100.535 | 143.997 | 270.167 | 0 | 0 | 0 | 0 | 0 | 0 | 79.342 | 79.343 | 29.37 | 8.39 | 100 | 57.79 | 0.8 | 347.5 | 0 | 0 | 0 | 0 | 0 | 0 | 8.299 | 6.96 | 5.934 | 0 | 0 | 0 | 2 | 2 | 0
2022-10-30 05:00 | 0 | 807 | 388.4 | 1 | 3.5 | 3.9 | 100 | 100 | 0 | 0 | 0 | 0.521 | 0 | 66.563 | 0 | 66.563 | 66.563 | 66.563 | 87.306 | 133.299 | 276.962 | 0 | 0 | 0 | 0 | 0 | 0 | -0.001 | 0 | 24.03 | 0 | 0 | 61.23 | 0.75 | 347.5 | 0 | 0 | 0 | 0 | 0 | 0 | 8.007 | 6.875 | 5.861 | 0 | 0 | 0 | 2 | 2 | 0
2022-10-30 06:00 | 0 | 795.8 | 408.73 | 1 | 3.8 | 3.91 | 100 | 100 | 0 | 0 | 0 | 0.521 | 0 | 75.073 | 0 | 75.073 | 75.073 | 75.073 | 95.815 | 140.276 | 273.119 | 0 | 0 | 0 | 0 | 0 | 0 | -0.001 | 0 | 27.49 | 0 | 0 | 59.1 | 0.78 | 347.5 | 0 | 0 | 0 | 0 | 0 | 0 | 8.007 | 6.875 | 5.861 | 0 | 0 | 0 | 1 | 1 | 0
2022-10-30 07:00 | 0 | 750.4 | 458.34 | 1 | 3.7 | 3.96 | 100 | 100 | 28.502 | 28.502 | 0.39 | 0.83 | 29.722 | 0 | 0 | 97.046 | 97.046 | 97.046 | 117.783 | 157.302 | 257.537 | 0 | 0 | 0 | 0 | 0 | 0 | 97.045 | 97.046 | 37.68 | 11.07 | 100 | 52.35 | 0.85 | 347.5 | 0 | 0 | 0 | 0 | 0 | 0 | 8.003 | 6.874 | 5.86 | 0 | 0 | 0 | 2 | 2 | 0
2022-10-30 08:00 | 0 | 650.9 | 475.8 | 1 | 2.7 | 4.38 | 100 | 100 | 32.765 | 32.764 | 0.835 | 0.976 | 34.576 | 0 | 0 | 110.695 | 110.695 | 110.695 | 131.388 | 163.295 | 223.389 | 0 | 0 | 0 | 0 | 0 | 0 | 110.694 | 110.695 | 49.55 | 14.67 | 100 | 43.03 | 0.92 | 347.5 | 0 | 0 | 0 | 0 | 0 | 0 | 7.975 | 6.865 | 5.853 | 0 | 0 | 0 | 2 | 2 | 0
2022-10-30 09:00 | 0 | 453 | 382.06 | 1 | 2.8 | 3.36 | 100 | 100 | 0 | 0 | 0 | 0.521 | 0 | 37.808 | 0 | 37.808 | 37.808 | 37.808 | 58.608 | 131.123 | 155.47 | 0 | 0 | 0 | 0 | 0 | 0 | -0.001 | 0 | 24.32 | 0 | 0 | 32.5 | 0.96 | 347.5 | 0 | 0 | 0 | 0 | 0 | 0 | 8.044 | 6.886 | 5.87 | 0 | 0 | 0 | 2 | 2 | 0
2022-10-30 10:00 | 0 | 0 | 0 | 1 | 3.2 | -3.8 | 100 | 100 | 0 | 0 | 0 | 0 | 0 | 0 | 0 | 0 | 0 | 0 | 0 | 0 | 0 | 0 | 0 | 0 | 0 | 0 | 0 | -0.001 | 0 | 0 | 0 | 0 | 21.5 | 0.98 | 281.33 | 0 | 0 | 0 | 0 | -19.209 | 0 | 7.048 | 6.565 | 5.596 | 0 | 0 | 0 | 2 | 2 | 0
2022-10-30 11:00 | 0 | 0 | 0 | 0 | 3.1 | -3.16 | 100 | 100 | 0 | 0 | 0 | 0 | 0 | 0 | 0 | 0 | 0 | 0 | 0 | 0 | 0 | 0 | 0 | 0 | 0 | 0 | 0 | -0.001 | 0 | 0 | 0 | 0 | 0 | 0 | 233.13 | 0 | 0 | 0 | 0 | -13.99 | 0 | 4.062 | 5.359 | 4.569 | 0 | 0 | 0 | 1 | 1 | 0
2022-10-30 12:00 | 0 | 0 | 0 | 0 | 2.7 | -2.37 | 100 | 100 | 0 | 0 | 0 | 0 | 0 | 0 | 0 | 0 | 0 | 0 | 0 | 0 | 0 | 0 | 0 | 0 | 0 | 0 | 0 | -0.001 | 0 | 0 | 0 | 0 | 0 | 0 | 195.65 | 0 | 0 | 0 | 0 | -10.881 | 0 | 2.627 | 4.456 | 3.798 | 0 | 0 | 0 | 1 | 1 | 0
2022-10-30 13:00 | 0 | 0 | 0 | 0 | 2.5 | -1.56 | 100 | 100 | 0 | 0 | 0 | 0 | 0 | 0 | 0 | 0 | 0 | 0 | 0 | 0 | 0 | 0 | 0 | 0 | 0 | 0 | 0 | -0.001 | 0 | 0 | 0 | 0 | 0 | 0 | 165.33 | 0 | 0 | 0 | 0 | -8.801 | 0 | 1.873 | 3.74 | 3.188 | 0 | 0 | 0 | 1 | 1 | 0
2022-10-30 14:00 | 0 | 0 | 0 | 0 | 2.2 | -2.98 | 100 | 100 | 0 | 0 | 0 | 0 | 0 | 0 | 0 | 0 | 0 | 0 | 0 | 0 | 0 | 0 | 0 | 0 | 0 | 0 | 0 | -0.001 | 0 | 0 | 0 | 0 | 0 | 0 | 139.86 | 0 | 0 | 0 | 0 | -7.393 | 0 | 1.474 | 3.195 | 2.724 | 0 | 0 | 0 | 1 | 1 | 0
2022-10-30 15:00 | 0 | 0 | 0 | 0 | 2 | -3.05 | 100 | 100 | 0 | 0 | 0 | 0 | 0 | 0 | 0 | 0 | 0 | 0 | 0 | 0 | 0 | 0 | 0 | 0 | 0 | 0 | 0 | -0.001 | 0 | 0 | 0 | 0 | 0 | 0 | 118.36 | 0 | 0 | 0 | 0 | -6.242 | 0 | 1.214 | 2.714 | 2.314 | 0 | 0 | 0 | 1 | 1 | 0
2022-10-30 16:00 | 0 | 0 | 0 | 0 | 2 | -3.5 | 100 | 100 | 0 | 0 | 0 | 0 | 0 | 0 | 0 | 0 | 0 | 0 | 0 | 0 | 0 | 0 | 0 | 0 | 0 | 0 | 0 | -0.001 | 0 | 0 | 0 | 0 | 0 | 0 | 100 | 0 | 0 | 0 | 0 | -5.331 | 0 | 1.044 | 2.314 | 1.973 | 0 | 0 | 0 | 1 | 1 | 0
2022-10-30 17:00 | 0 | 0 | 0 | 0 | 2 | -4.94 | 100 | 100 | 0 | 0 | 0 | 0 | 0 | 0 | 0 | 0 | 0 | 0 | 0 | 0 | 0 | 0 | 0 | 0 | 0 | 0 | 0 | -0.001 | 0 | 0 | 0 | 0 | 0 | 0 | 84.1 | 0 | 0 | 0 | 0 | -4.616 | 0 | 0.925 | 1.992 | 1.698 | 0 | 0 | 0 | 1 | 1 | 0
2022-10-30 18:00 | 0 | 0 | 0 | 0 | 2 | -5.07 | 100 | 100 | 0 | 0 | 0 | 0 | 0 | 0 | 0 | 0 | 0 | 0 | 0 | 0 | 0 | 0 | 0 | 0 | 0 | 0 | 0 | -0.001 | 0 | 0 | 0 | 0 | 0 | 0 | 70.47 | 0 | 0 | 0 | 0 | -3.956 | 0 | 0.821 | 1.692 | 1.442 | 0 | 0 | 0 | 1 | 1 | 0
2022-10-30 19:00 | 0 | 0 | 0 | 0 | 2 | -5.14 | 100 | 100 | 0 | 0 | 0 | 0 | 0 | 0 | 0 | 0 | 0 | 0 | 0 | 0 | 0 | 0 | 0 | 0 | 0 | 0 | 0 | -0.001 | 0 | 0 | 0 | 0 | 0 | 0 | 58.8 | 0 | 0 | 0 | 0 | -3.388 | 0 | 0.732 | 1.434 | 1.222 | 0 | 0 | 0 | 1 | 1 | 0
2022-10-30 20:00 | 0 | 0 | 0 | 0 | 1.9 | -6.48 | 100 | 100 | 0 | 0 | 0 | 0 | 0 | 0 | 0 | 0 | 0 | 0 | 0 | 0 | 0 | 0 | 0 | 0 | 0 | 0 | 0 | -0.001 | 0 | 0 | 0 | 0 | 0 | 0 | 48.63 | 0 | 0 | 0 | 0 | -2.952 | 0 | 0.66 | 1.237 | 1.055 | 0 | 0 | 0 | 1 | 1 | 0
2022-10-30 21:00 | 0 | 0 | 0 | 0 | 1.8 | -6.37 | 100 | 100 | 0 | 0 | 0 | 0 | 0 | 0 | 0 | 0 | 0 | 0 | 0 | 0 | 0 | 0 | 0 | 0 | 0 | 0 | 0 | -0.001 | 0 | 0 | 0 | 0 | 0 | 0 | 39.97 | 0 | 0 | 0 | 0 | -2.514 | 0 | 0.584 | 1.042 | 0.888 | 0 | 0 | 0 | 1 | 1 | 0
2022-10-30 22:00 | 0 | 0 | 0 | 0 | 1.7 | -5.64 | 100 | 100 | 0 | 0 | 0 | 0 | 0 | 0 | 0 | 0 | 0 | 0 | 0 | 0 | 0 | 0 | 0 | 0 | 0 | 0 | 0 | -0.001 | 0 | 0 | 0 | 0 | 0 | 0 | 32.71 | 0 | 0 | 0 | 0 | -2.107 | 0 | 0.508 | 0.863 | 0.736 | 0 | 0 | 0 | 1 | 1 | 0
2022-10-30 23:00 | 0 | 0 | 0 | 0 | 1.8 | -5.58 | 100 | 100 | 0 | 0 | 0 | 0 | 0 | 0 | 0 | 0 | 0 | 0 | 0 | 0 | 0 | 0 | 0 | 0 | 0 | 0 | 0 | -0.001 | 0 | 0 | 0 | 0 | 0 | 0 | 26.56 | 0 | 0 | 0 | 0 | -1.785 | 0 | 0.443 | 0.724 | 0.618 | 0 | 0 | 0 | 1 | 1 | 0
2022-10-31 | 0 | 0 | 0 | 1 | 1.9 | -4.92 | 100 | 100 | 0 | 0 | 0 | 0 | 0 | 0 | 0 | 0 | 0 | 0 | 0 | 0 | 0 | 0 | 0 | 0 | 0 | 0 | 0 | -0.001 | 0 | 0 | 0 | 0 | 24.52 | 0.98 | 21.46 | 0 | 0 | 0 | 0 | -1.481 | 0 | 0.378 | 0.595 | 0.507 | 0 | 0 | 0 | 1 | 1 | 0
2022-10-31 01:00 | 0 | 391.9 | 339.26 | 1 | 2.5 | -3.45 | 100 | 100 | 0 | 0 | 0 | 0.521 | 0 | 0 | 0 | 0 | 0 | 0 | 39.763 | 116.435 | 134.5 | 0 | 0 | 0 | 0 | 0 | 0 | -0.001 | 0 | 0 | 0 | 0 | 30.04 | 0.96 | 147.45 | 0 | 0 | 0 | 0 | 36.574 | 0 | 0.688 | 1.35 | 1.151 | 0 | 0 | 0 | 2 | 2 | 0
2022-10-31 02:00 | 0 | 626 | 474.15 | 1 | 2.6 | 2.74 | 100 | 100 | 0 | 0 | 0 | 0.521 | 0 | 50.418 | 0 | 50.418 | 50.418 | 50.418 | 123.726 | 162.727 | 214.843 | 0 | 0 | 0 | 0 | 0 | 0 | -0.001 | 0 | 23.47 | 0 | 0 | 40.76 | 0.93 | 347.5 | 0 | 0 | 0 | 0 | 58.071 | 0 | 5.094 | 5.476 | 4.668 | 0 | 0 | 0 | 1 | 1 | 0
2022-10-31 03:00 | 0 | 747.4 | 475.3 | 1 | 3.7 | 2.42 | 100 | 100 | 30.565 | 30.565 | 0.535 | 0.896 | 31.996 | 0 | 0 | 103.453 | 103.453 | 103.453 | 124.351 | 163.121 | 256.508 | 0 | 0 | 0 | 0 | 0 | 0 | 103.452 | 103.453 | 40.33 | 11.92 | 100 | 50.51 | 0.87 | 347.5 | 0 | 0 | 0 | 0 | 0 | 0 | 8.107 | 6.905 | 5.886 | 0 | 0 | 0 | 2 | 2 | 0
2022-10-31 04:00 | 0 | 806.8 | 426.37 | 1 | 4.7 | 2.47 | 100 | 100 | 23.112 | 23.112 | 0.311 | 0.68 | 24.103 | 0 | 0 | 80.77 | 80.77 | 80.77 | 101.663 | 146.33 | 276.894 | 0 | 0 | 0 | 0 | 0 | 0 | 80.769 | 80.77 | 29.17 | 8.35 | 100 | 58.1 | 0.79 | 347.5 | 0 | 0 | 0 | 0 | 0 | 0 | 8.104 | 6.904 | 5.885 | 0 | 0 | 0 | 2 | 2 | 0
2022-10-31 05:00 | 0 | 827.7 | 394.2 | 1 | 5.3 | 7.56 | 100 | 100 | 0 | 0 | 0 | 0.521 | 0 | 67.607 | 0 | 67.607 | 67.607 | 67.607 | 87.971 | 135.29 | 284.067 | 0 | 0 | 0 | 0 | 0 | 0 | -0.001 | 0 | 23.8 | 0 | 0 | 61.56 | 0.74 | 347.5 | 0 | 0 | 0 | 0 | 0 | 0 | 7.764 | 6.802 | 5.798 | 0 | 0 | 0 | 2 | 2 | 0
2022-10-31 06:00 | 0 | 817.4 | 416.09 | 1 | 5.7 | 7.21 | 100 | 100 | 0 | 0 | 0 | 0.521 | 0 | 76.605 | 0 | 76.605 | 76.605 | 76.605 | 97.005 | 142.801 | 280.532 | 0 | 0 | 0 | 0 | 0 | 0 | -0.001 | 0 | 27.31 | 0 | 0 | 59.4 | 0.77 | 347.5 | 0 | 0 | 0 | 0 | 0 | 0 | 7.787 | 6.809 | 5.804 | 0 | 0 | 0 | 1 | 1 | 0
2022-10-31 07:00 | 0 | 770.6 | 467.9 | 1 | 5.5 | 7.02 | 100 | 100 | 29.22 | 29.219 | 0.517 | 0.854 | 30.591 | 0 | 0 | 99.492 | 99.492 | 99.492 | 119.912 | 160.583 | 264.47 | 0 | 0 | 0 | 0 | 0 | 0 | 99.491 | 99.492 | 37.62 | 11.05 | 100 | 52.61 | 0.85 | 347.5 | 0 | 0 | 0 | 0 | 0 | 0 | 7.8 | 6.813 | 5.808 | 0 | 0 | 0 | 2 | 2 | 0
2022-10-31 08:00 | 0 | 669.1 | 487.3 | 1 | 4.2 | 6.77 | 100 | 100 | 33.638 | 33.637 | 1.086 | 1.014 | 35.737 | 0 | 0 | 113.944 | 113.944 | 113.944 | 134.389 | 167.24 | 229.635 | 0 | 0 | 0 | 0 | 0 | 0 | 113.943 | 113.944 | 49.62 | 14.65 | 100 | 43.26 | 0.92 | 347.5 | 0 | 0 | 0 | 0 | 0 | 0 | 7.816 | 6.818 | 5.812 | 0 | 0 | 0 | 2 | 2 | 0
2022-10-31 09:00 | 0 | 464 | 390.43 | 1 | 3.5 | 6.39 | 100 | 100 | 0 | 0 | 0 | 0.521 | 0 | 37.871 | 0 | 37.871 | 37.871 | 37.871 | 58.356 | 133.995 | 159.245 | 0 | 0 | 0 | 0 | 0 | 0 | -0.001 | 0 | 23.78 | 0 | 0 | 32.71 | 0.96 | 347.5 | 0 | 0 | 0 | 0 | 0 | 0 | 7.841 | 6.825 | 5.818 | 0 | 0 | 0 | 2 | 2 | 0
2022-10-31 10:00 | 0 | 0 | 0 | 1 | 3.7 | 0.01 | 100 | 100 | 0 | 0 | 0 | 0 | 0 | 0 | 0 | 0 | 0 | 0 | 0 | 0 | 0 | 0 | 0 | 0 | 0 | 0 | 0 | -0.001 | 0 | 0 | 0 | 0 | 21.7 | 0.98 | 282.47 | 0 | 0 | 0 | 0 | -18.878 | 0 | 6.843 | 6.497 | 5.539 | 0 | 0 | 0 | 2 | 2 | 0
2022-10-31 11:00 | 0 | 0 | 0 | 0 | 3.6 | -0.14 | 100 | 100 | 0 | 0 | 0 | 0 | 0 | 0 | 0 | 0 | 0 | 0 | 0 | 0 | 0 | 0 | 0 | 0 | 0 | 0 | 0 | -0.001 | 0 | 0 | 0 | 0 | 0 | 0 | 234.72 | 0 | 0 | 0 | 0 | -13.86 | 0 | 3.996 | 5.325 | 4.539 | 0 | 0 | 0 | 1 | 1 | 0
2022-10-31 12:00 | 0 | 0 | 0 | 0 | 3.4 | -0.51 | 100 | 100 | 0 | 0 | 0 | 0 | 0 | 0 | 0 | 0 | 0 | 0 | 0 | 0 | 0 | 0 | 0 | 0 | 0 | 0 | 0 | -0.001 | 0 | 0 | 0 | 0 | 0 | 0 | 197.29 | 0 | 0 | 0 | 0 | -10.865 | 0 | 2.621 | 4.45 | 3.794 | 0 | 0 | 0 | 1 | 1 | 0
2022-10-31 13:00 | 0 | 0 | 0 | 0 | 2.9 | -0.98 | 100 | 100 | 0 | 0 | 0 | 0 | 0 | 0 | 0 | 0 | 0 | 0 | 0 | 0 | 0 | 0 | 0 | 0 | 0 | 0 | 0 | -0.001 | 0 | 0 | 0 | 0 | 0 | 0 | 166.78 | 0 | 0 | 0 | 0 | -8.855 | 0 | 1.891 | 3.759 | 3.205 | 0 | 0 | 0 | 1 | 1 | 0
2022-10-31 14:00 | 0 | 0 | 0 | 0 | 2.5 | -4 | 100 | 100 | 0 | 0 | 0 | 0 | 0 | 0 | 0 | 0 | 0 | 0 | 0 | 0 | 0 | 0 | 0 | 0 | 0 | 0 | 0 | -0.001 | 0 | 0 | 0 | 0 | 0 | 0 | 140.92 | 0 | 0 | 0 | 0 | -7.509 | 0 | 1.504 | 3.242 | 2.763 | 0 | 0 | 0 | 1 | 1 | 0
2022-10-31 15:00 | 0 | 0 | 0 | 0 | 1.9 | -4.01 | 100 | 100 | 0 | 0 | 0 | 0 | 0 | 0 | 0 | 0 | 0 | 0 | 0 | 0 | 0 | 0 | 0 | 0 | 0 | 0 | 0 | -0.001 | 0 | 0 | 0 | 0 | 0 | 0 | 119.11 | 0 | 0 | 0 | 0 | -6.331 | 0 | 1.232 | 2.752 | 2.346 | 0 | 0 | 0 | 1 | 1 | 0
2022-10-31 16:00 | 0 | 0 | 0 | 0 | 1.5 | -3.84 | 100 | 100 | 0 | 0 | 0 | 0 | 0 | 0 | 0 | 0 | 0 | 0 | 0 | 0 | 0 | 0 | 0 | 0 | 0 | 0 | 0 | -0.001 | 0 | 0 | 0 | 0 | 0 | 0 | 100.59 | 0 | 0 | 0 | 0 | -5.377 | 0 | 1.052 | 2.335 | 1.99 | 0 | 0 | 0 | 1 | 1 | 0
2022-10-31 17:00 | 0 | 0 | 0 | 0 | 1.2 | -5.92 | 100 | 100 | 0 | 0 | 0 | 0 | 0 | 0 | 0 | 0 | 0 | 0 | 0 | 0 | 0 | 0 | 0 | 0 | 0 | 0 | 0 | -0.001 | 0 | 0 | 0 | 0 | 0 | 0 | 84.46 | 0 | 0 | 0 | 0 | -4.682 | 0 | 0.936 | 2.022 | 1.724 | 0 | 0 | 0 | 1 | 1 | 0
2022-10-31 18:00 | 0 | 0 | 0 | 0 | 1 | -5.76 | 100 | 100 | 0 | 0 | 0 | 0 | 0 | 0 | 0 | 0 | 0 | 0 | 0 | 0 | 0 | 0 | 0 | 0 | 0 | 0 | 0 | -0.001 | 0 | 0 | 0 | 0 | 0 | 0 | 70.68 | 0 | 0 | 0 | 0 | -4 | 0 | 0.828 | 1.712 | 1.459 | 0 | 0 | 0 | 1 | 1 | 0
2022-10-31 19:00 | 0 | 0 | 0 | 0 | 0.9 | -5.69 | 100 | 100 | 0 | 0 | 0 | 0 | 0 | 0 | 0 | 0 | 0 | 0 | 0 | 0 | 0 | 0 | 0 | 0 | 0 | 0 | 0 | -0.001 | 0 | 0 | 0 | 0 | 0 | 0 | 58.9 | 0 | 0 | 0 | 0 | -3.42 | 0 | 0.737 | 1.448 | 1.235 | 0 | 0 | 0 | 1 | 1 | 0
2022-10-31 20:00 | 0 | 0 | 0 | 0 | 1 | -6.21 | 100 | 100 | 0 | 0 | 0 | 0 | 0 | 0 | 0 | 0 | 0 | 0 | 0 | 0 | 0 | 0 | 0 | 0 | 0 | 0 | 0 | -0.001 | 0 | 0 | 0 | 0 | 0 | 0 | 48.75 | 0 | 0 | 0 | 0 | -2.945 | 0 | 0.659 | 1.234 | 1.052 | 0 | 0 | 0 | 1 | 1 | 0
2022-10-31 21:00 | 0 | 0 | 0 | 0 | 1 | -6.04 | 100 | 100 | 0 | 0 | 0 | 0 | 0 | 0 | 0 | 0 | 0 | 0 | 0 | 0 | 0 | 0 | 0 | 0 | 0 | 0 | 0 | -0.001 | 0 | 0 | 0 | 0 | 0 | 0 | 40.12 | 0 | 0 | 0 | 0 | -2.505 | 0 | 0.582 | 1.038 | 0.885 | 0 | 0 | 0 | 1 | 1 | 0
2022-10-31 22:00 | 0 | 0 | 0 | 0 | 0.9 | -0.59 | 100 | 100 | 0 | 0 | 0 | 0 | 0 | 0 | 0 | 0 | 0 | 0 | 0 | 0 | 0 | 0 | 0 | 0 | 0 | 0 | 0 | -0.001 | 0 | 0 | 0 | 0 | 0 | 0 | 33.6 | 0 | 0 | 0 | 0 | -1.892 | 0 | 0.465 | 0.77 | 0.657 | 0 | 0 | 0 | 1 | 1 | 0
2022-10-31 23:00 | 0 | 0 | 0 | 0 | 0.7 | 0.22 | 100 | 100 | 0 | 0 | 0 | 0 | 0 | 0 | 0 | 0 | 0 | 0 | 0 | 0 | 0 | 0 | 0 | 0 | 0 | 0 | 0 | -0.001 | 0 | 0 | 0 | 0 | 0 | 0 | 28.21 | 0 | 0 | 0 | 0 | -1.567 | 0 | 0.397 | 0.631 | 0.538 | 0 | 0 | 0 | 1 | 1 | 0
2022-11-01 | 0 | 0 | 0 | 1 | 0.7 | 0.6 | 100 | 100 | 0 | 0 | 0 | 0 | 0 | 0 | 0 | 0 | 0 | 0 | 0 | 0 | 0 | 0 | 0 | 0 | 0 | 0 | 0 | -0.001 | 0 | 0 | 0 | 0 | 24.74 | 0.98 | 23.71 | 0 | 0 | 0 | 0 | -1.306 | 0 | 0.339 | 0.522 | 0.445 | 0 | 0 | 0 | 1 | 1 | 0
2022-11-01 01:00 | 0 | 253 | 218.53 | 1 | 0.6 | 1.62 | 100 | 100 | 0 | 0 | 0 | 0.521 | 0 | 0 | 0 | 0 | 0 | 0 | 24.822 | 74.998 | 86.83 | 0 | 0 | 0 | 0 | 0 | 0 | -0.001 | 0 | 0 | 0 | 0 | 30.26 | 0.96 | 101.18 | 0 | 0 | 0 | 0 | 22.489 | 0 | 0.543 | 0.966 | 0.824 | 0 | 0 | 0 | 2 | 2 | 0
2022-11-01 02:00 | 0 | 476.8 | 359.86 | 1 | 0.5 | 3.37 | 100 | 100 | 0 | 0 | 0 | 0.521 | 0 | 11.491 | 0 | 11.491 | 11.491 | 11.491 | 92.531 | 123.503 | 163.638 | 0 | 0 | 0 | 0 | 0 | 0 | -0.001 | 0 | 7.02 | 0 | 0 | 41 | 0.93 | 347.5 | 0 | 0 | 0 | 0 | 71.502 | 0 | 2.306 | 3.904 | 3.328 | 0 | 0 | 0 | 1 | 1 | 0
2022-11-01 03:00 | 0 | 664.6 | 420.29 | 1 | 0.6 | 2.67 | 100 | 100 | 25.79 | 25.789 | 0.342 | 0.751 | 26.882 | 0 | 0 | 88.822 | 88.822 | 88.822 | 109.693 | 144.242 | 228.091 | 0 | 0 | 0 | 0 | 0 | 0 | 88.821 | 88.822 | 38.94 | 11.31 | 100 | 50.77 | 0.87 | 347.5 | 0 | 0 | 0 | 0 | 0 | 0 | 8.09 | 6.9 | 5.882 | 0 | 0 | 0 | 2 | 2 | 0
2022-11-01 04:00 | 0 | 771.2 | 404.12 | 1 | 0.9 | 2.82 | 100 | 100 | 0 | 0 | 0 | 0.521 | 0 | 75.024 | 0 | 75.024 | 75.024 | 75.024 | 95.88 | 138.692 | 264.676 | 0 | 0 | 0 | 0 | 0 | 0 | -0.001 | 0 | 28.35 | 0 | 0 | 58.4 | 0.79 | 347.5 | 0 | 0 | 0 | 0 | 0 | 0 | 8.08 | 6.897 | 5.879 | 0 | 0 | 0 | 2 | 2 | 0
2022-11-01 05:00 | 0 | 795.1 | 374.72 | 1 | 1 | 7.92 | 100 | 100 | 0 | 0 | 0 | 0.521 | 0 | 62.679 | 0 | 62.679 | 62.679 | 62.679 | 83.006 | 128.602 | 272.878 | 0 | 0 | 0 | 0 | 0 | 0 | -0.001 | 0 | 22.97 | 0 | 0 | 61.88 | 0.74 | 347.5 | 0 | 0 | 0 | 0 | 0 | 0 | 7.74 | 6.795 | 5.792 | 0 | 0 | 0 | 1 | 1 | 0
2022-11-01 06:00 | 0 | 783.5 | 395.27 | 1 | 1 | 7.91 | 100 | 100 | 0 | 0 | 0 | 0.521 | 0 | 71.31 | 0 | 71.31 | 71.31 | 71.31 | 91.638 | 135.657 | 268.897 | 0 | 0 | 0 | 0 | 0 | 0 | -0.001 | 0 | 26.52 | 0 | 0 | 59.7 | 0.77 | 347.5 | 0 | 0 | 0 | 0 | 0 | 0 | 7.741 | 6.795 | 5.792 | 0 | 0 | 0 | 1 | 1 | 0
2022-11-01 07:00 | 0 | 734.6 | 443.4 | 1 | 1 | 7.84 | 100 | 100 | 27.108 | 27.108 | 0.426 | 0.79 | 28.324 | 0 | 0 | 92.986 | 92.986 | 92.986 | 113.321 | 152.176 | 252.115 | 0 | 0 | 0 | 0 | 0 | 0 | 92.985 | 92.986 | 36.88 | 10.75 | 100 | 52.87 | 0.85 | 347.5 | 0 | 0 | 0 | 0 | 0 | 0 | 7.746 | 6.796 | 5.794 | 0 | 0 | 0 | 2 | 2 | 0
2022-11-01 08:00 | 0 | 628.8 | 456.25 | 1 | 1.7 | 7.42 | 100 | 100 | 30.973 | 30.973 | 0.765 | 0.916 | 32.655 | 0 | 0 | 105.285 | 105.285 | 105.285 | 125.663 | 156.585 | 215.804 | 0 | 0 | 0 | 0 | 0 | 0 | 105.284 | 105.285 | 48.79 | 14.35 | 100 | 43.48 | 0.91 | 347.5 | 0 | 0 | 0 | 0 | 0 | 0 | 7.773 | 6.805 | 5.801 | 0 | 0 | 0 | 2 | 2 | 0
2022-11-01 09:00 | 0 | 423.8 | 355.77 | 1 | 2.1 | 8.28 | 100 | 100 | 0 | 0 | 0 | 0.521 | 0 | 31.507 | 0 | 31.507 | 31.507 | 31.507 | 51.797 | 122.101 | 145.448 | 0 | 0 | 0 | 0 | 0 | 0 | -0.001 | 0 | 21.66 | 0 | 0 | 32.91 | 0.96 | 347.5 | 0 | 0 | 0 | 0 | 0 | 0 | 7.717 | 6.787 | 5.786 | 0 | 0 | 0 | 2 | 2 | 0
2022-11-01 10:00 | 0 | 0 | 0 | 1 | 2.5 | 0.51 | 100 | 100 | 0 | 0 | 0 | 0 | 0 | 0 | 0 | 0 | 0 | 0 | 0 | 0 | 0 | 0 | 0 | 0 | 0 | 0 | 0 | -0.001 | 0 | 0 | 0 | 0 | 21.9 | 0.98 | 282.61 | 0 | 0 | 0 | 0 | -18.835 | 0 | 6.816 | 6.488 | 5.531 | 0 | 0 | 0 | 2 | 2 | 0
2022-11-01 11:00 | 0 | 0 | 0 | 0 | 2.6 | 0.51 | 100 | 100 | 0 | 0 | 0 | 0 | 0 | 0 | 0 | 0 | 0 | 0 | 0 | 0 | 0 | 0 | 0 | 0 | 0 | 0 | 0 | -0.001 | 0 | 0 | 0 | 0 | 0 | 0 | 234.99 | 0 | 0 | 0 | 0 | -13.826 | 0 | 3.979 | 5.316 | 4.532 | 0 | 0 | 0 | 1 | 1 | 0
2022-11-01 12:00 | 0 | 0 | 0 | 0 | 2.4 | 0.51 | 100 | 100 | 0 | 0 | 0 | 0 | 0 | 0 | 0 | 0 | 0 | 0 | 0 | 0 | 0 | 0 | 0 | 0 | 0 | 0 | 0 | -0.001 | 0 | 0 | 0 | 0 | 0 | 0 | 197.71 | 0 | 0 | 0 | 0 | -10.822 | 0 | 2.603 | 4.436 | 3.782 | 0 | 0 | 0 | 1 | 1 | 0
2022-11-01 13:00 | 0 | 0 | 0 | 0 | 2.4 | 0.78 | 100 | 100 | 0 | 0 | 0 | 0 | 0 | 0 | 0 | 0 | 0 | 0 | 0 | 0 | 0 | 0 | 0 | 0 | 0 | 0 | 0 | -0.001 | 0 | 0 | 0 | 0 | 0 | 0 | 167.44 | 0 | 0 | 0 | 0 | -8.787 | 0 | 1.869 | 3.734 | 3.183 | 0 | 0 | 0 | 1 | 1 | 0
2022-11-01 14:00 | 0 | 0 | 0 | 0 | 2.5 | -0.16 | 100 | 100 | 0 | 0 | 0 | 0 | 0 | 0 | 0 | 0 | 0 | 0 | 0 | 0 | 0 | 0 | 0 | 0 | 0 | 0 | 0 | -0.001 | 0 | 0 | 0 | 0 | 0 | 0 | 142.09 | 0 | 0 | 0 | 0 | -7.359 | 0 | 1.466 | 3.181 | 2.712 | 0 | 0 | 0 | 1 | 1 | 0
2022-11-01 15:00 | 0 | 0 | 0 | 0 | 2.6 | 0.76 | 100 | 100 | 0 | 0 | 0 | 0 | 0 | 0 | 0 | 0 | 0 | 0 | 0 | 0 | 0 | 0 | 0 | 0 | 0 | 0 | 0 | -0.001 | 0 | 0 | 0 | 0 | 0 | 0 | 120.82 | 0 | 0 | 0 | 0 | -6.172 | 0 | 1.2 | 2.684 | 2.288 | 0 | 0 | 0 | 1 | 1 | 0
2022-11-01 16:00 | 0 | 0 | 0 | 0 | 2.8 | 1.56 | 100 | 100 | 0 | 0 | 0 | 0 | 0 | 0 | 0 | 0 | 0 | 0 | 0 | 0 | 0 | 0 | 0 | 0 | 0 | 0 | 0 | -0.001 | 0 | 0 | 0 | 0 | 0 | 0 | 102.84 | 0 | 0 | 0 | 0 | -5.22 | 0 | 1.025 | 2.265 | 1.931 | 0 | 0 | 0 | 1 | 1 | 0
2022-11-01 17:00 | 0 | 0 | 0 | 0 | 2.9 | 0.8 | 100 | 100 | 0 | 0 | 0 | 0 | 0 | 0 | 0 | 0 | 0 | 0 | 0 | 0 | 0 | 0 | 0 | 0 | 0 | 0 | 0 | -0.001 | 0 | 0 | 0 | 0 | 0 | 0 | 87.36 | 0 | 0 | 0 | 0 | -4.494 | 0 | 0.906 | 1.937 | 1.651 | 0 | 0 | 0 | 1 | 1 | 0
2022-11-01 18:00 | 0 | 0 | 0 | 0 | 3.2 | 0.63 | 100 | 100 | 0 | 0 | 0 | 0 | 0 | 0 | 0 | 0 | 0 | 0 | 0 | 0 | 0 | 0 | 0 | 0 | 0 | 0 | 0 | -0.001 | 0 | 0 | 0 | 0 | 0 | 0 | 74.08 | 0 | 0 | 0 | 0 | -3.854 | 0 | 0.805 | 1.646 | 1.403 | 0 | 0 | 0 | 1 | 1 | 0
2022-11-01 19:00 | 0 | 0 | 0 | 0 | 3.1 | 0.56 | 100 | 100 | 0 | 0 | 0 | 0 | 0 | 0 | 0 | 0 | 0 | 0 | 0 | 0 | 0 | 0 | 0 | 0 | 0 | 0 | 0 | -0.001 | 0 | 0 | 0 | 0 | 0 | 0 | 62.71 | 0 | 0 | 0 | 0 | -3.3 | 0 | 0.718 | 1.394 | 1.189 | 0 | 0 | 0 | 1 | 1 | 0
2022-11-01 20:00 | 0 | 0 | 0 | 0 | 3 | -0.98 | 100 | 100 | 0 | 0 | 0 | 0 | 0 | 0 | 0 | 0 | 0 | 0 | 0 | 0 | 0 | 0 | 0 | 0 | 0 | 0 | 0 | -0.001 | 0 | 0 | 0 | 0 | 0 | 0 | 52.77 | 0 | 0 | 0 | 0 | -2.885 | 0 | 0.649 | 1.207 | 1.029 | 0 | 0 | 0 | 1 | 1 | 0
2022-11-01 21:00 | 0 | 0 | 0 | 0 | 2.8 | -1.22 | 100 | 100 | 0 | 0 | 0 | 0 | 0 | 0 | 0 | 0 | 0 | 0 | 0 | 0 | 0 | 0 | 0 | 0 | 0 | 0 | 0 | -0.001 | 0 | 0 | 0 | 0 | 0 | 0 | 44.26 | 0 | 0 | 0 | 0 | -2.471 | 0 | 0.576 | 1.023 | 0.872 | 0 | 0 | 0 | 1 | 1 | 0
2022-11-01 22:00 | 0 | 0 | 0 | 0 | 2.6 | -1.92 | 100 | 100 | 0 | 0 | 0 | 0 | 0 | 0 | 0 | 0 | 0 | 0 | 0 | 0 | 0 | 0 | 0 | 0 | 0 | 0 | 0 | -0.001 | 0 | 0 | 0 | 0 | 0 | 0 | 36.92 | 0 | 0 | 0 | 0 | -2.132 | 0 | 0.512 | 0.874 | 0.745 | 0 | 0 | 0 | 1 | 1 | 0
2022-11-01 23:00 | 0 | 0 | 0 | 0 | 2.3 | -2.29 | 100 | 100 | 0 | 0 | 0 | 0 | 0 | 0 | 0 | 0 | 0 | 0 | 0 | 0 | 0 | 0 | 0 | 0 | 0 | 0 | 0 | -0.001 | 0 | 0 | 0 | 0 | 0 | 0 | 30.63 | 0 | 0 | 0 | 0 | -1.826 | 0 | 0.451 | 0.742 | 0.632 | 0 | 0 | 0 | 1 | 1 | 0
2022-11-02 | 0 | 0 | 0 | 1 | 2.2 | -2.67 | 100 | 100 | 0 | 0 | 0 | 0 | 0 | 0 | 0 | 0 | 0 | 0 | 0 | 0 | 0 | 0 | 0 | 0 | 0 | 0 | 0 | -0.001 | 0 | 0 | 0 | 0 | 24.95 | 0.98 | 25.24 | 0 | 0 | 0 | 0 | -1.563 | 0 | 0.396 | 0.63 | 0.537 | 0 | 0 | 0 | 1 | 1 | 0
2022-11-02 01:00 | 0 | 285.2 | 245.8 | 1 | 2.9 | -1.69 | 100 | 100 | 0 | 0 | 0 | 0.521 | 0 | 0 | 0 | 0 | 0 | 0 | 27.03 | 84.357 | 97.881 | 0 | 0 | 0 | 0 | 0 | 0 | -0.001 | 0 | 0 | 0 | 0 | 30.48 | 0.96 | 109.23 | 0 | 0 | 0 | 0 | 24.378 | 0 | 0.601 | 1.107 | 0.944 | 0 | 0 | 0 | 2 | 2 | 0
2022-11-02 02:00 | 0 | 487.3 | 366.5 | 1 | 2.4 | 4.41 | 100 | 100 | 0 | 0 | 0 | 0.521 | 0 | 13.719 | 0 | 13.719 | 13.719 | 13.719 | 92.836 | 125.782 | 167.241 | 0 | 0 | 0 | 0 | 0 | 0 | -0.001 | 0 | 8.2 | 0 | 0 | 41.23 | 0.93 | 347.5 | 0 | 0 | 0 | 0 | 69.167 | 0 | 2.459 | 4.043 | 3.447 | 0 | 0 | 0 | 1 | 1 | 0
2022-11-02 03:00 | 0 | 577.1 | 362.94 | 1 | 2.1 | 4.18 | 100 | 100 | 0 | 0 | 0 | 0.521 | 0 | 73.786 | 0 | 73.786 | 73.786 | 73.786 | 94.5 | 124.563 | 198.061 | 0 | 0 | 0 | 0 | 0 | 0 | -0.001 | 0 | 37.25 | 0 | 0 | 51.03 | 0.86 | 347.5 | 0 | 0 | 0 | 0 | 0 | 0 | 7.989 | 6.869 | 5.856 | 0 | 0 | 0 | 1 | 1 | 0
2022-11-02 04:00 | 0 | 641.1 | 333.12 | 1 | 1.9 | 4 | 100 | 100 | 0 | 0 | 0 | 0.521 | 0 | 57.909 | 0 | 57.909 | 57.909 | 57.909 | 78.641 | 114.328 | 220.026 | 0 | 0 | 0 | 0 | 0 | 0 | -0.001 | 0 | 26.32 | 0 | 0 | 58.69 | 0.78 | 347.5 | 0 | 0 | 0 | 0 | 0 | 0 | 8.001 | 6.873 | 5.859 | 0 | 0 | 0 | 1 | 1 | 0
2022-11-02 05:00 | 0 | 744 | 346.96 | 1 | 1.5 | 9.19 | 100 | 100 | 0 | 0 | 0 | 0.521 | 0 | 56.083 | 0 | 56.083 | 56.083 | 56.083 | 76.28 | 119.077 | 255.341 | 0 | 0 | 0 | 0 | 0 | 0 | -0.001 | 0 | 21.96 | 0 | 0 | 62.2 | 0.73 | 347.5 | 0 | 0 | 0 | 0 | 0 | 0 | 7.657 | 6.769 | 5.771 | 0 | 0 | 0 | 1 | 1 | 0
2022-11-02 06:00 | 0 | 762 | 380.99 | 1 | 1.3 | 9.24 | 100 | 100 | 0 | 0 | 0 | 0.521 | 0 | 67.632 | 0 | 67.632 | 67.632 | 67.632 | 87.824 | 130.755 | 261.518 | 0 | 0 | 0 | 0 | 0 | 0 | -0.001 | 0 | 25.86 | 0 | 0 | 60 | 0.77 | 347.5 | 0 | 0 | 0 | 0 | 0 | 0 | 7.654 | 6.768 | 5.77 | 0 | 0 | 0 | 1 | 1 | 0
2022-11-02 07:00 | 0 | 711.2 | 426.74 | 1 | 1.6 | 9.35 | 100 | 100 | 25.632 | 25.632 | 0.423 | 0.748 | 26.804 | 0 | 0 | 88.577 | 88.577 | 88.577 | 108.758 | 146.457 | 244.084 | 0 | 0 | 0 | 0 | 0 | 0 | 88.576 | 88.577 | 36.29 | 10.5 | 100 | 53.13 | 0.85 | 347.5 | 0 | 0 | 0 | 0 | 0 | 0 | 7.647 | 6.766 | 5.768 | 0 | 0 | 0 | 2 | 2 | 0
2022-11-02 08:00 | 0 | 606.4 | 438.36 | 1 | 1.9 | 9.18 | 100 | 100 | 29.445 | 29.445 | 0.601 | 0.864 | 30.91 | 0 | 0 | 100.38 | 100.38 | 100.38 | 120.578 | 150.446 | 208.116 | 0 | 0 | 0 | 0 | 0 | 0 | 100.379 | 100.38 | 48.23 | 14.15 | 100 | 43.71 | 0.91 | 347.5 | 0 | 0 | 0 | 0 | 0 | 0 | 7.658 | 6.769 | 5.771 | 0 | 0 | 0 | 2 | 2 | 0
2022-11-02 09:00 | 0 | 399.9 | 334.92 | 1 | 3 | 7.83 | 100 | 100 | 0 | 0 | 0 | 0.521 | 0 | 27.148 | 0 | 27.148 | 27.148 | 27.148 | 47.484 | 114.945 | 137.246 | 0 | 0 | 0 | 0 | 0 | 0 | -0.001 | 0 | 19.78 | 0 | 0 | 33.12 | 0.96 | 347.5 | 0 | 0 | 0 | 0 | 0 | 0 | 7.746 | 6.796 | 5.794 | 0 | 0 | 0 | 2 | 2 | 0
2022-11-02 10:00 | 0 | 0 | 0 | 1 | 2.9 | 0.98 | 100 | 100 | 0 | 0 | 0 | 0 | 0 | 0 | 0 | 0 | 0 | 0 | 0 | 0 | 0 | 0 | 0 | 0 | 0 | 0 | 0 | -0.001 | 0 | 0 | 0 | 0 | 22.1 | 0.98 | 282.75 | 0 | 0 | 0 | 0 | -18.795 | 0 | 6.791 | 6.48 | 5.524 | 0 | 0 | 0 | 2 | 2 | 0
2022-11-02 11:00 | 0 | 0 | 0 | 0 | 2.5 | 0.55 | 100 | 100 | 0 | 0 | 0 | 0 | 0 | 0 | 0 | 0 | 0 | 0 | 0 | 0 | 0 | 0 | 0 | 0 | 0 | 0 | 0 | -0.001 | 0 | 0 | 0 | 0 | 0 | 0 | 235.1 | 0 | 0 | 0 | 0 | -13.833 | 0 | 3.982 | 5.317 | 4.533 | 0 | 0 | 0 | 1 | 1 | 0
2022-11-02 12:00 | 0 | 0 | 0 | 0 | 2.3 | 0.78 | 100 | 100 | 0 | 0 | 0 | 0 | 0 | 0 | 0 | 0 | 0 | 0 | 0 | 0 | 0 | 0 | 0 | 0 | 0 | 0 | 0 | -0.001 | 0 | 0 | 0 | 0 | 0 | 0 | 197.85 | 0 | 0 | 0 | 0 | -10.813 | 0 | 2.6 | 4.434 | 3.78 | 0 | 0 | 0 | 1 | 1 | 0
2022-11-02 13:00 | 0 | 0 | 0 | 0 | 2.5 | 1.49 | 100 | 100 | 0 | 0 | 0 | 0 | 0 | 0 | 0 | 0 | 0 | 0 | 0 | 0 | 0 | 0 | 0 | 0 | 0 | 0 | 0 | -0.001 | 0 | 0 | 0 | 0 | 0 | 0 | 167.68 | 0 | 0 | 0 | 0 | -8.758 | 0 | 1.86 | 3.724 | 3.174 | 0 | 0 | 0 | 1 | 1 | 0
2022-11-02 14:00 | 0 | 0 | 0 | 0 | 2.7 | 0.94 | 100 | 100 | 0 | 0 | 0 | 0 | 0 | 0 | 0 | 0 | 0 | 0 | 0 | 0 | 0 | 0 | 0 | 0 | 0 | 0 | 0 | -0.001 | 0 | 0 | 0 | 0 | 0 | 0 | 142.47 | 0 | 0 | 0 | 0 | -7.32 | 0 | 1.456 | 3.165 | 2.698 | 0 | 0 | 0 | 1 | 1 | 0
2022-11-02 15:00 | 0 | 0 | 0 | 0 | 2.9 | 1.28 | 100 | 100 | 0 | 0 | 0 | 0 | 0 | 0 | 0 | 0 | 0 | 0 | 0 | 0 | 0 | 0 | 0 | 0 | 0 | 0 | 0 | -0.001 | 0 | 0 | 0 | 0 | 0 | 0 | 121.23 | 0 | 0 | 0 | 0 | -6.166 | 0 | 1.199 | 2.681 | 2.286 | 0 | 0 | 0 | 1 | 1 | 0
2022-11-02 16:00 | 0 | 0 | 0 | 0 | 3.1 | 1.49 | 100 | 100 | 0 | 0 | 0 | 0 | 0 | 0 | 0 | 0 | 0 | 0 | 0 | 0 | 0 | 0 | 0 | 0 | 0 | 0 | 0 | -0.001 | 0 | 0 | 0 | 0 | 0 | 0 | 103.18 | 0 | 0 | 0 | 0 | -5.24 | 0 | 1.028 | 2.274 | 1.938 | 0 | 0 | 0 | 1 | 1 | 0
2022-11-02 17:00 | 0 | 0 | 0 | 0 | 3.5 | 1.86 | 100 | 100 | 0 | 0 | 0 | 0 | 0 | 0 | 0 | 0 | 0 | 0 | 0 | 0 | 0 | 0 | 0 | 0 | 0 | 0 | 0 | -0.001 | 0 | 0 | 0 | 0 | 0 | 0 | 87.8 | 0 | 0 | 0 | 0 | -4.464 | 0 | 0.901 | 1.923 | 1.64 | 0 | 0 | 0 | 1 | 1 | 0
2022-11-02 18:00 | 0 | 0 | 0 | 0 | 3.6 | 2.02 | 100 | 100 | 0 | 0 | 0 | 0 | 0 | 0 | 0 | 0 | 0 | 0 | 0 | 0 | 0 | 0 | 0 | 0 | 0 | 0 | 0 | -0.001 | 0 | 0 | 0 | 0 | 0 | 0 | 74.66 | 0 | 0 | 0 | 0 | -3.814 | 0 | 0.799 | 1.628 | 1.387 | 0 | 0 | 0 | 1 | 1 | 0
2022-11-02 19:00 | 0 | 0 | 0 | 0 | 3.9 | 2.22 | 100 | 100 | 0 | 0 | 0 | 0 | 0 | 0 | 0 | 0 | 0 | 0 | 0 | 0 | 0 | 0 | 0 | 0 | 0 | 0 | 0 | -0.001 | 0 | 0 | 0 | 0 | 0 | 0 | 63.45 | 0 | 0 | 0 | 0 | -3.255 | 0 | 0.71 | 1.374 | 1.171 | 0 | 0 | 0 | 1 | 1 | 0
2022-11-02 20:00 | 0 | 0 | 0 | 0 | 4.1 | 1.82 | 100 | 100 | 0 | 0 | 0 | 0 | 0 | 0 | 0 | 0 | 0 | 0 | 0 | 0 | 0 | 0 | 0 | 0 | 0 | 0 | 0 | -0.001 | 0 | 0 | 0 | 0 | 0 | 0 | 53.81 | 0 | 0 | 0 | 0 | -2.797 | 0 | 0.634 | 1.168 | 0.996 | 0 | 0 | 0 | 1 | 1 | 0
2022-11-02 21:00 | 0 | 0 | 0 | 0 | 3.9 | 0.48 | 100 | 100 | 0 | 0 | 0 | 0 | 0 | 0 | 0 | 0 | 0 | 0 | 0 | 0 | 0 | 0 | 0 | 0 | 0 | 0 | 0 | -0.001 | 0 | 0 | 0 | 0 | 0 | 0 | 45.4 | 0 | 0 | 0 | 0 | -2.442 | 0 | 0.571 | 1.01 | 0.861 | 0 | 0 | 0 | 1 | 1 | 0
2022-11-02 22:00 | 0 | 0 | 0 | 0 | 3.4 | 0.59 | 100 | 100 | 0 | 0 | 0 | 0 | 0 | 0 | 0 | 0 | 0 | 0 | 0 | 0 | 0 | 0 | 0 | 0 | 0 | 0 | 0 | -0.001 | 0 | 0 | 0 | 0 | 0 | 0 | 38.26 | 0 | 0 | 0 | 0 | -2.072 | 0 | 0.501 | 0.848 | 0.723 | 0 | 0 | 0 | 1 | 1 | 0
2022-11-02 23:00 | 0 | 0 | 0 | 0 | 3.2 | 0.08 | 100 | 100 | 0 | 0 | 0 | 0 | 0 | 0 | 0 | 0 | 0 | 0 | 0 | 0 | 0 | 0 | 0 | 0 | 0 | 0 | 0 | -0.001 | 0 | 0 | 0 | 0 | 0 | 0 | 32.13 | 0 | 0 | 0 | 0 | -1.78 | 0 | 0.442 | 0.722 | 0.616 | 0 | 0 | 0 | 1 | 1 | 0
2022-11-03 | 0 | 0 | 0 | 1 | 3 | 0.22 | 100 | 100 | 0 | 0 | 0 | 0 | 0 | 0 | 0 | 0 | 0 | 0 | 0 | 0 | 0 | 0 | 0 | 0 | 0 | 0 | 0 | -0.001 | 0 | 0 | 0 | 0 | 25.16 | 0.98 | 26.96 | 0 | 0 | 0 | 0 | -1.5 | 0 | 0.382 | 0.603 | 0.514 | 0 | 0 | 0 | 1 | 1 | 0
2022-11-03 01:00 | 0 | 241.1 | 207.34 | 1 | 3.5 | 2.78 | 100 | 100 | 0 | 0 | 0 | 0.521 | 0 | 0 | 0 | 0 | 0 | 0 | 22.051 | 71.158 | 82.746 | 0 | 0 | 0 | 0 | 0 | 0 | -0.001 | 0 | 0 | 0 | 0 | 30.69 | 0.96 | 95.05 | 0 | 0 | 0 | 0 | 19.765 | 0 | 0.536 | 0.944 | 0.805 | 0 | 0 | 0 | 2 | 2 | 0
2022-11-03 02:00 | 0 | 419.3 | 314.27 | 1 | 5.4 | 3.81 | 100 | 100 | 0 | 0 | 0 | 0.521 | 0 | 0 | 0 | 0 | 0 | 0 | 78.401 | 107.858 | 143.904 | 0 | 0 | 0 | 0 | 0 | 0 | -0.001 | 0 | 0 | 0 | 0 | 41.45 | 0.92 | 336.73 | 0 | 0 | 0 | 0 | 70.157 | 0 | 1.822 | 3.467 | 2.955 | 0 | 0 | 0 | 1 | 1 | 0
2022-11-03 03:00 | 0 | 566.2 | 354.16 | 1 | 6.3 | 2.51 | 100 | 100 | 0 | 0 | 0 | 0.521 | 0 | 68.032 | 0 | 68.032 | 68.032 | 68.032 | 91.992 | 121.547 | 194.32 | 0 | 0 | 0 | 0 | 0 | 0 | -0.001 | 0 | 35.01 | 0 | 0 | 51.28 | 0.86 | 347.5 | 0 | 0 | 0 | 0 | 3.125 | 0 | 8.067 | 6.892 | 5.876 | 0 | 0 | 0 | 1 | 1 | 0
2022-11-03 04:00 | 0 | 481.6 | 248.16 | 1 | 6.2 | 1.44 | 100 | 100 | 0 | 0 | 0 | 0.521 | 0 | 37.288 | 0 | 37.288 | 37.288 | 37.288 | 58.289 | 85.168 | 165.285 | 0 | 0 | 0 | 0 | 0 | 0 | -0.001 | 0 | 22.56 | 0 | 0 | 58.98 | 0.78 | 347.5 | 0 | 0 | 0 | 0 | 0 | 0 | 8.174 | 6.924 | 5.903 | 0 | 0 | 0 | 1 | 1 | 0
2022-11-03 05:00 | 0 | 327.1 | 150.94 | 1 | 6.1 | 1.76 | 100 | 100 | 0 | 0 | 0 | 0.521 | 0 | 11.964 | 0 | 11.964 | 11.964 | 11.964 | 32.931 | 51.804 | 112.261 | 0 | 0 | 0 | 0 | 0 | 0 | -0.001 | 0 | 10.66 | 0 | 0 | 62.52 | 0.73 | 347.5 | 0 | 0 | 0 | 0 | 0 | 0 | 8.152 | 6.918 | 5.897 | 0 | 0 | 0 | 1 | 1 | 0
2022-11-03 06:00 | 0 | 326.6 | 161.83 | 1 | 5.9 | 1.83 | 100 | 100 | 0 | 0 | 0 | 0.521 | 0 | 16.129 | 0 | 16.129 | 16.129 | 16.129 | 37.089 | 55.54 | 112.089 | 0 | 0 | 0 | 0 | 0 | 0 | -0.001 | 0 | 14.39 | 0 | 0 | 60.3 | 0.76 | 347.5 | 0 | 0 | 0 | 0 | 0 | 0 | 8.148 | 6.916 | 5.896 | 0 | 0 | 0 | 1 | 1 | 0
2022-11-03 07:00 | 0 | 410.1 | 244.61 | 1 | 5.8 | 1.84 | 100 | 100 | 0 | 0 | 0 | 0.521 | 0 | 41.207 | 0 | 41.207 | 41.207 | 41.207 | 62.166 | 83.951 | 140.746 | 0 | 0 | 0 | 0 | 0 | 0 | -0.001 | 0 | 29.28 | 0 | 0 | 53.38 | 0.84 | 347.5 | 0 | 0 | 0 | 0 | 0 | 0 | 8.147 | 6.916 | 5.896 | 0 | 0 | 0 | 1 | 1 | 0
2022-11-03 08:00 | 0 | 258.4 | 186.1 | 1 | 5.9 | -1.47 | 100 | 100 | 0 | 0 | 0 | 0.521 | 0 | 29.813 | 0 | 29.813 | 29.813 | 29.813 | 51.122 | 63.87 | 88.683 | 0 | 0 | 0 | 0 | 0 | 0 | -0.001 | 0 | 33.62 | 0 | 0 | 43.93 | 0.91 | 347.5 | 0 | 0 | 0 | 0 | 0 | 0 | 8.375 | 6.982 | 5.952 | 0 | 0 | 0 | 1 | 1 | 0
2022-11-03 09:00 | 0 | 208.8 | 174.46 | 1 | 5.8 | -1.69 | 100 | 100 | 0 | 0 | 0 | 0.521 | 0 | 2.747 | 0 | 2.747 | 2.747 | 2.747 | 24.08 | 59.876 | 71.66 | 0 | 0 | 0 | 0 | 0 | 0 | -0.001 | 0 | 3.83 | 0 | 0 | 33.33 | 0.96 | 347.5 | 0 | 0 | 0 | 0 | 0 | 0 | 8.39 | 6.987 | 5.956 | 0 | 0 | 0 | 1 | 1 | 0
2022-11-03 10:00 | 0 | 0 | 0 | 1 | 5.3 | -5.16 | 100 | 100 | 0 | 0 | 0 | 0 | 0 | 0 | 0 | 0 | 0 | 0 | 0 | 0 | 0 | 0 | 0 | 0 | 0 | 0 | 0 | -0.001 | 0 | 0 | 0 | 0 | 22.31 | 0.98 | 280.92 | 0 | 0 | 0 | 0 | -19.328 | 0 | 7.122 | 6.589 | 5.617 | 0 | 0 | 0 | 2 | 2 | 0
2022-11-03 11:00 | 0 | 0 | 0 | 0 | 6 | -5.09 | 100 | 100 | 0 | 0 | 0 | 0 | 0 | 0 | 0 | 0 | 0 | 0 | 0 | 0 | 0 | 0 | 0 | 0 | 0 | 0 | 0 | -0.001 | 0 | 0 | 0 | 0 | 0 | 0 | 232.36 | 0 | 0 | 0 | 0 | -14.096 | 0 | 4.116 | 5.387 | 4.592 | 0 | 0 | 0 | 1 | 1 | 0
2022-11-03 12:00 | 0 | 0 | 0 | 0 | 6 | -5.38 | 100 | 100 | 0 | 0 | 0 | 0 | 0 | 0 | 0 | 0 | 0 | 0 | 0 | 0 | 0 | 0 | 0 | 0 | 0 | 0 | 0 | -0.001 | 0 | 0 | 0 | 0 | 0 | 0 | 194.43 | 0 | 0 | 0 | 0 | -11.011 | 0 | 2.68 | 4.497 | 3.834 | 0 | 0 | 0 | 1 | 1 | 0
2022-11-03 13:00 | 0 | 0 | 0 | 0 | 5.7 | -5.25 | 100 | 100 | 0 | 0 | 0 | 0 | 0 | 0 | 0 | 0 | 0 | 0 | 0 | 0 | 0 | 0 | 0 | 0 | 0 | 0 | 0 | -0.001 | 0 | 0 | 0 | 0 | 0 | 0 | 163.67 | 0 | 0 | 0 | 0 | -8.927 | 0 | 1.914 | 3.786 | 3.227 | 0 | 0 | 0 | 1 | 1 | 0
2022-11-03 14:00 | 0 | 0 | 0 | 0 | 5.2 | -7.78 | 100 | 100 | 0 | 0 | 0 | 0 | 0 | 0 | 0 | 0 | 0 | 0 | 0 | 0 | 0 | 0 | 0 | 0 | 0 | 0 | 0 | -0.001 | 0 | 0 | 0 | 0 | 0 | 0 | 137.7 | 0 | 0 | 0 | 0 | -7.54 | 0 | 1.512 | 3.254 | 2.774 | 0 | 0 | 0 | 1 | 1 | 0
2022-11-03 15:00 | 0 | 0 | 0 | 0 | 4.8 | -7.45 | 100 | 100 | 0 | 0 | 0 | 0 | 0 | 0 | 0 | 0 | 0 | 0 | 0 | 0 | 0 | 0 | 0 | 0 | 0 | 0 | 0 | -0.001 | 0 | 0 | 0 | 0 | 0 | 0 | 115.86 | 0 | 0 | 0 | 0 | -6.34 | 0 | 1.234 | 2.756 | 2.35 | 0 | 0 | 0 | 1 | 1 | 0
2022-11-03 16:00 | 0 | 0 | 0 | 0 | 4.2 | -7.31 | 100 | 100 | 0 | 0 | 0 | 0 | 0 | 0 | 0 | 0 | 0 | 0 | 0 | 0 | 0 | 0 | 0 | 0 | 0 | 0 | 0 | -0.001 | 0 | 0 | 0 | 0 | 0 | 0 | 97.3 | 0 | 0 | 0 | 0 | -5.386 | 0 | 1.053 | 2.339 | 1.994 | 0 | 0 | 0 | 1 | 1 | 0
2022-11-03 17:00 | 0 | 0 | 0 | 0 | 3.9 | -9.77 | 100 | 100 | 0 | 0 | 0 | 0 | 0 | 0 | 0 | 0 | 0 | 0 | 0 | 0 | 0 | 0 | 0 | 0 | 0 | 0 | 0 | -0.001 | 0 | 0 | 0 | 0 | 0 | 0 | 81.09 | 0 | 0 | 0 | 0 | -4.705 | 0 | 0.94 | 2.033 | 1.733 | 0 | 0 | 0 | 1 | 1 | 0
2022-11-03 18:00 | 0 | 0 | 0 | 0 | 3.3 | -9.43 | 100 | 100 | 0 | 0 | 0 | 0 | 0 | 0 | 0 | 0 | 0 | 0 | 0 | 0 | 0 | 0 | 0 | 0 | 0 | 0 | 0 | -0.001 | 0 | 0 | 0 | 0 | 0 | 0 | 67.27 | 0 | 0 | 0 | 0 | -4.012 | 0 | 0.83 | 1.718 | 1.464 | 0 | 0 | 0 | 1 | 1 | 0
2022-11-03 19:00 | 0 | 0 | 0 | 0 | 3 | -9.34 | 100 | 100 | 0 | 0 | 0 | 0 | 0 | 0 | 0 | 0 | 0 | 0 | 0 | 0 | 0 | 0 | 0 | 0 | 0 | 0 | 0 | -0.001 | 0 | 0 | 0 | 0 | 0 | 0 | 55.45 | 0 | 0 | 0 | 0 | -3.43 | 0 | 0.739 | 1.453 | 1.239 | 0 | 0 | 0 | 1 | 1 | 0
2022-11-03 20:00 | 0 | 0 | 0 | 0 | 2.9 | -11.23 | 100 | 100 | 0 | 0 | 0 | 0 | 0 | 0 | 0 | 0 | 0 | 0 | 0 | 0 | 0 | 0 | 0 | 0 | 0 | 0 | 0 | -0.001 | 0 | 0 | 0 | 0 | 0 | 0 | 45.08 | 0 | 0 | 0 | 0 | -3.012 | 0 | 0.67 | 1.264 | 1.078 | 0 | 0 | 0 | 1 | 1 | 0
2022-11-03 21:00 | 0 | 0 | 0 | 0 | 2.8 | -11.11 | 100 | 100 | 0 | 0 | 0 | 0 | 0 | 0 | 0 | 0 | 0 | 0 | 0 | 0 | 0 | 0 | 0 | 0 | 0 | 0 | 0 | -0.001 | 0 | 0 | 0 | 0 | 0 | 0 | 36.24 | 0 | 0 | 0 | 0 | -2.565 | 0 | 0.593 | 1.064 | 0.907 | 0 | 0 | 0 | 1 | 1 | 0
2022-11-03 22:00 | 0 | 0 | 0 | 0 | 2.7 | -11.9 | 100 | 100 | 0 | 0 | 0 | 0 | 0 | 0 | 0 | 0 | 0 | 0 | 0 | 0 | 0 | 0 | 0 | 0 | 0 | 0 | 0 | -0.001 | 0 | 0 | 0 | 0 | 0 | 0 | 28.6 | 0 | 0 | 0 | 0 | -2.217 | 0 | 0.529 | 0.912 | 0.777 | 0 | 0 | 0 | 1 | 1 | 0
2022-11-03 23:00 | 0 | 0 | 0 | 0 | 2.5 | -11.83 | 100 | 100 | 0 | 0 | 0 | 0 | 0 | 0 | 0 | 0 | 0 | 0 | 0 | 0 | 0 | 0 | 0 | 0 | 0 | 0 | 0 | -0.001 | 0 | 0 | 0 | 0 | 0 | 0 | 22.13 | 0 | 0 | 0 | 0 | -1.88 | 0 | 0.463 | 0.765 | 0.652 | 0 | 0 | 0 | 1 | 1 | 0
2022-11-04 | 0 | 0 | 0 | 1 | 2.3 | -11.8 | 100 | 100 | 0 | 0 | 0 | 0 | 0 | 0 | 0 | 0 | 0 | 0 | 0 | 0 | 0 | 0 | 0 | 0 | 0 | 0 | 0 | -0.001 | 0 | 0 | 0 | 0 | 25.37 | 0.98 | 16.65 | 0 | 0 | 0 | 0 | -1.591 | 0 | 0.402 | 0.642 | 0.547 | 0 | 0 | 0 | 1 | 1 | 0
2022-11-04 01:00 | 0 | 332.9 | 285.67 | 1 | 2.7 | -11.69 | 100 | 100 | 0 | 0 | 0 | 0.521 | 0 | 0 | 0 | 0 | 0 | 0 | 29.35 | 98.043 | 114.251 | 0 | 0 | 0 | 0 | 0 | 0 | -0.001 | 0 | 0 | 0 | 0 | 30.89 | 0.96 | 108.02 | 0 | 0 | 0 | 0 | 26.524 | 0 | 0.631 | 1.185 | 1.01 | 0 | 0 | 0 | 2 | 2 | 0
2022-11-04 02:00 | 0 | 581.8 | 434.6 | 1 | 3.1 | -7.84 | 100 | 100 | 0 | 0 | 0 | 0.521 | 0 | 25.546 | 0 | 25.546 | 25.546 | 25.546 | 106.748 | 149.155 | 199.674 | 0 | 0 | 0 | 0 | 0 | 0 | -0.001 | 0 | 12.79 | 0 | 0 | 41.67 | 0.92 | 347.5 | 0 | 0 | 0 | 0 | 69.517 | 0 | 3.24 | 4.559 | 3.887 | 0 | 0 | 0 | 1 | 1 | 0
2022-11-04 03:00 | 0 | 677.4 | 421.45 | 1 | 4 | -7.83 | 100 | 100 | 25.285 | 25.285 | 0.304 | 0.736 | 26.325 | 0 | 0 | 87.214 | 87.214 | 87.214 | 109.211 | 144.642 | 232.484 | 0 | 0 | 0 | 0 | 0 | 0 | 87.213 | 87.214 | 37.51 | 10.88 | 100 | 51.53 | 0.86 | 347.5 | 0 | 0 | 0 | 0 | 0 | 0 | 8.826 | 7.11 | 6.061 | 0 | 0 | 0 | 2 | 2 | 0
2022-11-04 04:00 | 0 | 555.1 | 283.67 | 1 | 4.7 | -7.74 | 100 | 100 | 0 | 0 | 0 | 0.521 | 0 | 44.305 | 0 | 44.305 | 44.305 | 44.305 | 66.292 | 97.354 | 190.51 | 0 | 0 | 0 | 0 | 0 | 0 | -0.001 | 0 | 23.26 | 0 | 0 | 59.27 | 0.78 | 347.5 | 0 | 0 | 0 | 0 | 0 | 0 | 8.82 | 7.108 | 6.059 | 0 | 0 | 0 | 2 | 2 | 0
2022-11-04 05:00 | 0 | 514.2 | 234.79 | 1 | 5.2 | -5.58 | 100 | 100 | 0 | 0 | 0 | 0.521 | 0 | 29.073 | 0 | 29.073 | 29.073 | 29.073 | 50.825 | 80.581 | 176.473 | 0 | 0 | 0 | 0 | 0 | 0 | -0.001 | 0 | 16.47 | 0 | 0 | 62.83 | 0.72 | 347.5 | 0 | 0 | 0 | 0 | 0 | 0 | 8.665 | 7.065 | 6.022 | 0 | 0 | 0 | 1 | 1 | 0
2022-11-04 06:00 | 0 | 572.8 | 281.28 | 1 | 5.5 | -5.61 | 100 | 100 | 0 | 0 | 0 | 0.521 | 0 | 42.33 | 0 | 42.33 | 42.33 | 42.33 | 64.085 | 96.534 | 196.585 | 0 | 0 | 0 | 0 | 0 | 0 | -0.001 | 0 | 21.53 | 0 | 0 | 60.59 | 0.76 | 347.5 | 0 | 0 | 0 | 0 | 0 | 0 | 8.667 | 7.065 | 6.023 | 0 | 0 | 0 | 1 | 1 | 0
2022-11-04 07:00 | 0 | 463.1 | 274.59 | 1 | 5.5 | -5.74 | 100 | 100 | 0 | 0 | 0 | 0.521 | 0 | 47.817 | 0 | 47.817 | 47.817 | 47.817 | 69.586 | 94.239 | 158.936 | 0 | 0 | 0 | 0 | 0 | 0 | -0.001 | 0 | 30.09 | 0 | 0 | 53.63 | 0.84 | 347.5 | 0 | 0 | 0 | 0 | 0 | 0 | 8.676 | 7.068 | 6.025 | 0 | 0 | 0 | 1 | 1 | 0
2022-11-04 08:00 | 0 | 429.5 | 308.18 | 1 | 5.1 | -6.65 | 100 | 100 | 0 | 0 | 0 | 0.521 | 0 | 62.676 | 0 | 62.676 | 62.676 | 62.676 | 84.544 | 105.766 | 147.404 | 0 | 0 | 0 | 0 | 0 | 0 | -0.001 | 0 | 42.52 | 0 | 0 | 44.15 | 0.91 | 347.5 | 0 | 0 | 0 | 0 | 0 | 0 | 8.741 | 7.086 | 6.041 | 0 | 0 | 0 | 1 | 1 | 0
2022-11-04 09:00 | 0 | 378 | 315.09 | 1 | 3.9 | -6.58 | 100 | 100 | 0 | 0 | 0 | 0.521 | 0 | 20.469 | 0 | 20.469 | 20.469 | 20.469 | 42.329 | 108.14 | 129.73 | 0 | 0 | 0 | 0 | 0 | 0 | -0.001 | 0 | 15.78 | 0 | 0 | 33.53 | 0.95 | 347.5 | 0 | 0 | 0 | 0 | 0 | 0 | 8.736 | 7.085 | 6.04 | 0 | 0 | 0 | 1 | 1 | 0
2022-11-04 10:00 | 0 | 0 | 0 | 1 | 2 | -10.5 | 100 | 100 | 0 | 0 | 0 | 0 | 0 | 0 | 0 | 0 | 0 | 0 | 0 | 0 | 0 | 0 | 0 | 0 | 0 | 0 | 0 | -0.001 | 0 | 0 | 0 | 0 | 22.51 | 0.98 | 279.29 | 0 | 0 | 0 | 0 | -19.801 | 0 | 7.419 | 6.684 | 5.698 | 0 | 0 | 0 | 2 | 2 | 0
2022-11-04 11:00 | 0 | 0 | 0 | 0 | 1.8 | -10.98 | 100 | 100 | 0 | 0 | 0 | 0 | 0 | 0 | 0 | 0 | 0 | 0 | 0 | 0 | 0 | 0 | 0 | 0 | 0 | 0 | 0 | -0.001 | 0 | 0 | 0 | 0 | 0 | 0 | 229.7 | 0 | 0 | 0 | 0 | -14.395 | 0 | 4.271 | 5.465 | 4.659 | 0 | 0 | 0 | 1 | 1 | 0
2022-11-04 12:00 | 0 | 0 | 0 | 0 | 1.4 | -10.89 | 100 | 100 | 0 | 0 | 0 | 0 | 0 | 0 | 0 | 0 | 0 | 0 | 0 | 0 | 0 | 0 | 0 | 0 | 0 | 0 | 0 | -0.001 | 0 | 0 | 0 | 0 | 0 | 0 | 191.19 | 0 | 0 | 0 | 0 | -11.179 | 0 | 2.75 | 4.55 | 3.879 | 0 | 0 | 0 | 1 | 1 | 0
2022-11-04 13:00 | 0 | 0 | 0 | 0 | 0.7 | -10.53 | 100 | 100 | 0 | 0 | 0 | 0 | 0 | 0 | 0 | 0 | 0 | 0 | 0 | 0 | 0 | 0 | 0 | 0 | 0 | 0 | 0 | -0.001 | 0 | 0 | 0 | 0 | 0 | 0 | 160.07 | 0 | 0 | 0 | 0 | -9.032 | 0 | 1.948 | 3.824 | 3.26 | 0 | 0 | 0 | 1 | 1 | 0
2022-11-04 14:00 | 0 | 0 | 0 | 0 | 0.5 | -11.97 | 100 | 100 | 0 | 0 | 0 | 0 | 0 | 0 | 0 | 0 | 0 | 0 | 0 | 0 | 0 | 0 | 0 | 0 | 0 | 0 | 0 | -0.001 | 0 | 0 | 0 | 0 | 0 | 0 | 134 | 0 | 0 | 0 | 0 | -7.568 | 0 | 1.519 | 3.265 | 2.784 | 0 | 0 | 0 | 1 | 1 | 0
2022-11-04 15:00 | 0 | 0 | 0 | 0 | 1.2 | -12.05 | 100 | 100 | 0 | 0 | 0 | 0 | 0 | 0 | 0 | 0 | 0 | 0 | 0 | 0 | 0 | 0 | 0 | 0 | 0 | 0 | 0 | -0.001 | 0 | 0 | 0 | 0 | 0 | 0 | 112.02 | 0 | 0 | 0 | 0 | -6.38 | 0 | 1.242 | 2.773 | 2.364 | 0 | 0 | 0 | 1 | 1 | 0
2022-11-04 16:00 | 0 | 0 | 0 | 0 | 1.3 | -12.15 | 100 | 100 | 0 | 0 | 0 | 0 | 0 | 0 | 0 | 0 | 0 | 0 | 0 | 0 | 0 | 0 | 0 | 0 | 0 | 0 | 0 | -0.001 | 0 | 0 | 0 | 0 | 0 | 0 | 93.32 | 0 | 0 | 0 | 0 | -5.429 | 0 | 1.061 | 2.358 | 2.01 | 0 | 0 | 0 | 1 | 1 | 0
2022-11-04 17:00 | 0 | 0 | 0 | 0 | 1.3 | -13.34 | 100 | 100 | 0 | 0 | 0 | 0 | 0 | 0 | 0 | 0 | 0 | 0 | 0 | 0 | 0 | 0 | 0 | 0 | 0 | 0 | 0 | -0.001 | 0 | 0 | 0 | 0 | 0 | 0 | 77.17 | 0 | 0 | 0 | 0 | -4.688 | 0 | 0.937 | 2.025 | 1.726 | 0 | 0 | 0 | 1 | 1 | 0
2022-11-04 18:00 | 0 | 0 | 0 | 0 | 1.3 | -13.26 | 100 | 100 | 0 | 0 | 0 | 0 | 0 | 0 | 0 | 0 | 0 | 0 | 0 | 0 | 0 | 0 | 0 | 0 | 0 | 0 | 0 | -0.001 | 0 | 0 | 0 | 0 | 0 | 0 | 63.36 | 0 | 0 | 0 | 0 | -4.009 | 0 | 0.83 | 1.716 | 1.463 | 0 | 0 | 0 | 1 | 1 | 0
2022-11-04 19:00 | 0 | 0 | 0 | 0 | 1.3 | -13.27 | 100 | 100 | 0 | 0 | 0 | 0 | 0 | 0 | 0 | 0 | 0 | 0 | 0 | 0 | 0 | 0 | 0 | 0 | 0 | 0 | 0 | -0.001 | 0 | 0 | 0 | 0 | 0 | 0 | 51.54 | 0 | 0 | 0 | 0 | -3.431 | 0 | 0.739 | 1.453 | 1.239 | 0 | 0 | 0 | 1 | 1 | 0
2022-11-04 20:00 | 0 | 0 | 0 | 0 | 1.4 | -13.67 | 100 | 100 | 0 | 0 | 0 | 0 | 0 | 0 | 0 | 0 | 0 | 0 | 0 | 0 | 0 | 0 | 0 | 0 | 0 | 0 | 0 | -0.001 | 0 | 0 | 0 | 0 | 0 | 0 | 41.38 | 0 | 0 | 0 | 0 | -2.949 | 0 | 0.66 | 1.236 | 1.054 | 0 | 0 | 0 | 1 | 1 | 0
2022-11-04 21:00 | 0 | 0 | 0 | 0 | 1.3 | -14.22 | 100 | 100 | 0 | 0 | 0 | 0 | 0 | 0 | 0 | 0 | 0 | 0 | 0 | 0 | 0 | 0 | 0 | 0 | 0 | 0 | 0 | -0.001 | 0 | 0 | 0 | 0 | 0 | 0 | 32.63 | 0 | 0 | 0 | 0 | -2.54 | 0 | 0.588 | 1.053 | 0.898 | 0 | 0 | 0 | 1 | 1 | 0
2022-11-04 22:00 | 0 | 0 | 0 | 0 | 1.6 | -15.93 | 100 | 100 | 0 | 0 | 0 | 0 | 0 | 0 | 0 | 0 | 0 | 0 | 0 | 0 | 0 | 0 | 0 | 0 | 0 | 0 | 0 | -0.001 | 0 | 0 | 0 | 0 | 0 | 0 | 24.93 | 0 | 0 | 0 | 0 | -2.236 | 0 | 0.532 | 0.92 | 0.784 | 0 | 0 | 0 | 1 | 1 | 0
2022-11-04 23:00 | 0 | 0 | 0 | 0 | 1.6 | -15.78 | 100 | 100 | 0 | 0 | 0 | 0 | 0 | 0 | 0 | 0 | 0 | 0 | 0 | 0 | 0 | 0 | 0 | 0 | 0 | 0 | 0 | -0.001 | 0 | 0 | 0 | 0 | 0 | 0 | 18.41 | 0 | 0 | 0 | 0 | -1.892 | 0 | 0.465 | 0.77 | 0.657 | 0 | 0 | 0 | 1 | 1 | 0
2022-11-05 | 0 | 0 | 0 | 1 | 1.7 | -15.58 | 100 | 100 | 0 | 0 | 0 | 0 | 0 | 0 | 0 | 0 | 0 | 0 | 0 | 0 | 0 | 0 | 0 | 0 | 0 | 0 | 0 | -0.001 | 0 | 0 | 0 | 0 | 25.56 | 0.98 | 12.92 | 0 | 0 | 0 | 0 | -1.594 | 0 | 0.403 | 0.643 | 0.548 | 0 | 0 | 0 | 1 | 1 | 0
2022-11-05 01:00 | 0 | 353.9 | 303.06 | 1 | 1.9 | -12.65 | 100 | 100 | 0 | 0 | 0 | 0.521 | 0 | 0 | 0 | 0 | 0 | 0 | 30.044 | 104.01 | 121.458 | 0 | 0 | 0 | 0 | 0 | 0 | -0.001 | 0 | 0 | 0 | 0 | 31.09 | 0.96 | 106.97 | 0 | 0 | 0 | 0 | 27.302 | 0 | 0.615 | 1.148 | 0.978 | 0 | 0 | 0 | 2 | 2 | 0
2022-11-05 02:00 | 0 | 598.5 | 445.6 | 1 | 2 | -8.4 | 100 | 100 | 0 | 0 | 0 | 0.521 | 0 | 26.177 | 0 | 26.177 | 26.177 | 26.177 | 107.734 | 152.931 | 205.405 | 0 | 0 | 0 | 0 | 0 | 0 | -0.001 | 0 | 12.74 | 0 | 0 | 41.88 | 0.92 | 347.5 | 0 | 0 | 0 | 0 | 69.82 | 0 | 3.268 | 4.572 | 3.897 | 0 | 0 | 0 | 1 | 1 | 0
2022-11-05 03:00 | 0 | 728.3 | 450.74 | 1 | 2.6 | -8.29 | 100 | 100 | 27.703 | 27.702 | 0.325 | 0.804 | 28.832 | 0 | 0 | 94.478 | 94.478 | 94.478 | 116.525 | 154.694 | 249.953 | 0 | 0 | 0 | 0 | 0 | 0 | 94.477 | 94.478 | 37.8 | 11.08 | 100 | 51.76 | 0.86 | 347.5 | 0 | 0 | 0 | 0 | 0 | 0 | 8.86 | 7.119 | 6.069 | 0 | 0 | 0 | 2 | 2 | 0
2022-11-05 04:00 | 0 | 790.2 | 400.49 | 1 | 3 | -7.76 | 100 | 100 | 0 | 0 | 0 | 0.521 | 0 | 71.128 | 0 | 71.128 | 71.128 | 71.128 | 93.117 | 137.45 | 271.197 | 0 | 0 | 0 | 0 | 0 | 0 | -0.001 | 0 | 26.23 | 0 | 0 | 59.55 | 0.77 | 347.5 | 0 | 0 | 0 | 0 | 0 | 0 | 8.821 | 7.108 | 6.06 | 0 | 0 | 0 | 2 | 2 | 0
2022-11-05 05:00 | 0 | 811.1 | 366.49 | 1 | 3.1 | -4.66 | 100 | 100 | 0 | 0 | 0 | 0.521 | 0 | 57.047 | 0 | 57.047 | 57.047 | 57.047 | 78.7 | 125.778 | 278.37 | 0 | 0 | 0 | 0 | 0 | 0 | -0.001 | 0 | 20.49 | 0 | 0 | 63.14 | 0.71 | 347.5 | 0 | 0 | 0 | 0 | 0 | 0 | 8.599 | 7.046 | 6.007 | 0 | 0 | 0 | 1 | 1 | 0
2022-11-05 06:00 | 0 | 798.6 | 388.63 | 1 | 3.1 | -4.63 | 100 | 100 | 0 | 0 | 0 | 0.521 | 0 | 66.366 | 0 | 66.366 | 66.366 | 66.366 | 88.014 | 133.379 | 274.08 | 0 | 0 | 0 | 0 | 0 | 0 | -0.001 | 0 | 24.21 | 0 | 0 | 60.88 | 0.75 | 347.5 | 0 | 0 | 0 | 0 | 0 | 0 | 8.597 | 7.046 | 6.006 | 0 | 0 | 0 | 1 | 1 | 0
2022-11-05 07:00 | 0 | 748.1 | 440.94 | 1 | 3 | -4.68 | 100 | 100 | 26.136 | 26.136 | 0.311 | 0.759 | 27.207 | 0 | 0 | 89.768 | 89.768 | 89.768 | 111.423 | 151.332 | 256.748 | 0 | 0 | 0 | 0 | 0 | 0 | 89.767 | 89.768 | 34.96 | 10.18 | 100 | 53.88 | 0.84 | 347.5 | 0 | 0 | 0 | 0 | 0 | 0 | 8.6 | 7.047 | 6.007 | 0 | 0 | 0 | 2 | 2 | 0
2022-11-05 08:00 | 0 | 638.6 | 456.5 | 1 | 2.8 | -4.77 | 100 | 100 | 30.621 | 30.621 | 0.459 | 0.895 | 31.975 | 0 | 0 | 103.404 | 103.404 | 103.404 | 125.068 | 156.672 | 219.168 | 0 | 0 | 0 | 0 | 0 | 0 | 103.403 | 103.404 | 47.18 | 13.97 | 100 | 44.37 | 0.91 | 347.5 | 0 | 0 | 0 | 0 | 0 | 0 | 8.607 | 7.048 | 6.009 | 0 | 0 | 0 | 2 | 2 | 0
2022-11-05 09:00 | 0 | 421.4 | 350.44 | 1 | 1.8 | -4.48 | 100 | 100 | 0 | 0 | 0 | 0.521 | 0 | 24.177 | 0 | 24.177 | 24.177 | 24.177 | 45.81 | 120.271 | 144.624 | 0 | 0 | 0 | 0 | 0 | 0 | -0.001 | 0 | 16.72 | 0 | 0 | 33.74 | 0.95 | 347.5 | 0 | 0 | 0 | 0 | 0 | 0 | 8.586 | 7.043 | 6.004 | 0 | 0 | 0 | 2 | 2 | 0
2022-11-05 10:00 | 0 | 0 | 0 | 1 | 2.8 | -10.17 | 100 | 100 | 0 | 0 | 0 | 0 | 0 | 0 | 0 | 0 | 0 | 0 | 0 | 0 | 0 | 0 | 0 | 0 | 0 | 0 | 0 | -0.001 | 0 | 0 | 0 | 0 | 28.24 | 0.97 | 279.39 | 0 | 0 | 0 | 0 | -19.771 | 0 | 7.401 | 6.678 | 5.693 | 0 | 0 | 0 | 2 | 2 | 0
2022-11-05 11:00 | 0 | 0 | 0 | 0 | 2.5 | -9.81 | 100 | 100 | 0 | 0 | 0 | 0 | 0 | 0 | 0 | 0 | 0 | 0 | 0 | 0 | 0 | 0 | 0 | 0 | 0 | 0 | 0 | -0.001 | 0 | 0 | 0 | 0 | 0 | 0 | 230.06 | 0 | 0 | 0 | 0 | -14.319 | 0 | 4.232 | 5.445 | 4.642 | 0 | 0 | 0 | 1 | 1 | 0
2022-11-05 12:00 | 0 | 0 | 0 | 0 | 2.3 | -9.59 | 100 | 100 | 0 | 0 | 0 | 0 | 0 | 0 | 0 | 0 | 0 | 0 | 0 | 0 | 0 | 0 | 0 | 0 | 0 | 0 | 0 | -0.001 | 0 | 0 | 0 | 0 | 0 | 0 | 191.74 | 0 | 0 | 0 | 0 | -11.124 | 0 | 2.727 | 4.533 | 3.864 | 0 | 0 | 0 | 1 | 1 | 0
2022-11-05 13:00 | 0 | 0 | 0 | 0 | 2.3 | -9.61 | 100 | 100 | 0 | 0 | 0 | 0 | 0 | 0 | 0 | 0 | 0 | 0 | 0 | 0 | 0 | 0 | 0 | 0 | 0 | 0 | 0 | -0.001 | 0 | 0 | 0 | 0 | 0 | 0 | 160.69 | 0 | 0 | 0 | 0 | -9.013 | 0 | 1.942 | 3.817 | 3.254 | 0 | 0 | 0 | 1 | 1 | 0
2022-11-05 14:00 | 0 | 0 | 0 | 0 | 2.4 | -10.89 | 100 | 100 | 0 | 0 | 0 | 0 | 0 | 0 | 0 | 0 | 0 | 0 | 0 | 0 | 0 | 0 | 0 | 0 | 0 | 0 | 0 | -0.001 | 0 | 0 | 0 | 0 | 0 | 0 | 134.7 | 0 | 0 | 0 | 0 | -7.546 | 0 | 1.513 | 3.257 | 2.776 | 0 | 0 | 0 | 1 | 1 | 0
2022-11-05 15:00 | 0 | 0 | 0 | 0 | 2.4 | -11.65 | 100 | 100 | 0 | 0 | 0 | 0 | 0 | 0 | 0 | 0 | 0 | 0 | 0 | 0 | 0 | 0 | 0 | 0 | 0 | 0 | 0 | -0.001 | 0 | 0 | 0 | 0 | 0 | 0 | 112.67 | 0 | 0 | 0 | 0 | -6.393 | 0 | 1.245 | 2.779 | 2.369 | 0 | 0 | 0 | 1 | 1 | 0
2022-11-05 16:00 | 0 | 0 | 0 | 0 | 2.4 | -11.76 | 100 | 100 | 0 | 0 | 0 | 0 | 0 | 0 | 0 | 0 | 0 | 0 | 0 | 0 | 0 | 0 | 0 | 0 | 0 | 0 | 0 | -0.001 | 0 | 0 | 0 | 0 | 0 | 0 | 93.93 | 0 | 0 | 0 | 0 | -5.44 | 0 | 1.063 | 2.363 | 2.014 | 0 | 0 | 0 | 1 | 1 | 0
2022-11-05 17:00 | 0 | 0 | 0 | 0 | 2.3 | -12.55 | 100 | 100 | 0 | 0 | 0 | 0 | 0 | 0 | 0 | 0 | 0 | 0 | 0 | 0 | 0 | 0 | 0 | 0 | 0 | 0 | 0 | -0.001 | 0 | 0 | 0 | 0 | 0 | 0 | 77.81 | 0 | 0 | 0 | 0 | -4.68 | 0 | 0.936 | 2.022 | 1.723 | 0 | 0 | 0 | 1 | 1 | 0
2022-11-05 18:00 | 0 | 0 | 0 | 0 | 2.3 | -12.45 | 100 | 100 | 0 | 0 | 0 | 0 | 0 | 0 | 0 | 0 | 0 | 0 | 0 | 0 | 0 | 0 | 0 | 0 | 0 | 0 | 0 | -0.001 | 0 | 0 | 0 | 0 | 0 | 0 | 64.02 | 0 | 0 | 0 | 0 | -4.001 | 0 | 0.829 | 1.713 | 1.46 | 0 | 0 | 0 | 1 | 1 | 0
2022-11-05 19:00 | 0 | 0 | 0 | 0 | 2.2 | -12.67 | 100 | 100 | 0 | 0 | 0 | 0 | 0 | 0 | 0 | 0 | 0 | 0 | 0 | 0 | 0 | 0 | 0 | 0 | 0 | 0 | 0 | -0.001 | 0 | 0 | 0 | 0 | 0 | 0 | 52.19 | 0 | 0 | 0 | 0 | -3.434 | 0 | 0.739 | 1.455 | 1.24 | 0 | 0 | 0 | 1 | 1 | 0
2022-11-05 20:00 | 0 | 0 | 0 | 0 | 2.1 | -14.52 | 100 | 100 | 0 | 0 | 0 | 0 | 0 | 0 | 0 | 0 | 0 | 0 | 0 | 0 | 0 | 0 | 0 | 0 | 0 | 0 | 0 | -0.001 | 0 | 0 | 0 | 0 | 0 | 0 | 41.81 | 0 | 0 | 0 | 0 | -3.013 | 0 | 0.67 | 1.265 | 1.078 | 0 | 0 | 0 | 1 | 1 | 0
2022-11-05 21:00 | 0 | 0 | 0 | 0 | 2.1 | -13.4 | 100 | 100 | 0 | 0 | 0 | 0 | 0 | 0 | 0 | 0 | 0 | 0 | 0 | 0 | 0 | 0 | 0 | 0 | 0 | 0 | 0 | -0.001 | 0 | 0 | 0 | 0 | 0 | 0 | 33.12 | 0 | 0 | 0 | 0 | -2.523 | 0 | 0.585 | 1.046 | 0.892 | 0 | 0 | 0 | 1 | 1 | 0
2022-11-05 22:00 | 0 | 0 | 0 | 0 | 2.4 | -14.01 | 100 | 100 | 0 | 0 | 0 | 0 | 0 | 0 | 0 | 0 | 0 | 0 | 0 | 0 | 0 | 0 | 0 | 0 | 0 | 0 | 0 | -0.001 | 0 | 0 | 0 | 0 | 0 | 0 | 25.63 | 0 | 0 | 0 | 0 | -2.174 | 0 | 0.52 | 0.892 | 0.761 | 0 | 0 | 0 | 1 | 1 | 0
2022-11-05 23:00 | 0 | 0 | 0 | 0 | 2.4 | -14.62 | 100 | 100 | 0 | 0 | 0 | 0 | 0 | 0 | 0 | 0 | 0 | 0 | 0 | 0 | 0 | 0 | 0 | 0 | 0 | 0 | 0 | -0.001 | 0 | 0 | 0 | 0 | 0 | 0 | 19.18 | 0 | 0 | 0 | 0 | -1.872 | 0 | 0.461 | 0.762 | 0.649 | 0 | 0 | 0 | 1 | 1 | 0
2022-11-06 | 0 | 0 | 0 | 1 | 2.7 | -14.08 | 100 | 100 | 0 | 0 | 0 | 0 | 0 | 0 | 0 | 0 | 0 | 0 | 0 | 0 | 0 | 0 | 0 | 0 | 0 | 0 | 0 | -0.001 | 0 | 0 | 0 | 0 | 25.75 | 0.97 | 13.81 | 0 | 0 | 0 | 0 | -1.561 | 0 | 0.396 | 0.629 | 0.536 | 0 | 0 | 0 | 1 | 1 | 0
2022-11-06 01:00 | 0 | 330.4 | 282.36 | 1 | 3.7 | -10.24 | 100 | 100 | 0 | 0 | 0 | 0.521 | 0 | 0 | 0 | 0 | 0 | 0 | 26.976 | 96.905 | 113.393 | 0 | 0 | 0 | 0 | 0 | 0 | -0.001 | 0 | 0 | 0 | 0 | 31.29 | 0.96 | 98.04 | 0 | 0 | 0 | 0 | 24.451 | 0 | 0.578 | 1.051 | 0.896 | 0 | 0 | 0 | 2 | 2 | 0
2022-11-06 02:00 | 0 | 535.5 | 397.41 | 1 | 4.9 | -6.81 | 100 | 100 | 0 | 0 | 0 | 0.521 | 0 | 12.059 | 0 | 12.059 | 12.059 | 12.059 | 94.55 | 136.391 | 183.784 | 0 | 0 | 0 | 0 | 0 | 0 | -0.001 | 0 | 6.56 | 0 | 0 | 42.09 | 0.92 | 347.5 | 0 | 0 | 0 | 0 | 72.414 | 0 | 2.515 | 4.082 | 3.48 | 0 | 0 | 0 | 1 | 1 | 0
2022-11-06 03:00 | 0 | 660.3 | 406.55 | 1 | 5.3 | -6.46 | 100 | 100 | 23.883 | 23.882 | 0.292 | 0.699 | 24.873 | 0 | 0 | 83.008 | 83.008 | 83.008 | 104.855 | 139.527 | 226.615 | 0 | 0 | 0 | 0 | 0 | 0 | 83.007 | 83.008 | 36.63 | 10.54 | 100 | 52 | 0.86 | 347.5 | 0 | 0 | 0 | 0 | 0 | 0 | 8.728 | 7.082 | 6.038 | 0 | 0 | 0 | 2 | 2 | 0
2022-11-06 04:00 | 0 | 735.2 | 369.59 | 1 | 5.3 | -6.12 | 100 | 100 | 0 | 0 | 0 | 0.521 | 0 | 63.683 | 0 | 63.683 | 63.683 | 63.683 | 85.493 | 126.845 | 252.321 | 0 | 0 | 0 | 0 | 0 | 0 | -0.001 | 0 | 25.24 | 0 | 0 | 59.82 | 0.77 | 347.5 | 0 | 0 | 0 | 0 | 0 | 0 | 8.703 | 7.075 | 6.032 | 0 | 0 | 0 | 2 | 2 | 0
2022-11-06 05:00 | 0 | 763.8 | 341.5 | 1 | 5.2 | -2.56 | 100 | 100 | 0 | 0 | 0 | 0.521 | 0 | 51.314 | 0 | 51.314 | 51.314 | 51.314 | 72.74 | 117.204 | 262.136 | 0 | 0 | 0 | 0 | 0 | 0 | -0.001 | 0 | 19.58 | 0 | 0 | 63.44 | 0.71 | 347.5 | 0 | 0 | 0 | 0 | 0 | 0 | 8.451 | 7.004 | 5.971 | 0 | 0 | 0 | 1 | 1 | 0
2022-11-06 06:00 | 0 | 704.3 | 339.66 | 1 | 5.1 | -2.5 | 100 | 100 | 0 | 0 | 0 | 0.521 | 0 | 55.036 | 0 | 55.036 | 55.036 | 55.036 | 76.455 | 116.571 | 241.716 | 0 | 0 | 0 | 0 | 0 | 0 | -0.001 | 0 | 22.77 | 0 | 0 | 61.17 | 0.75 | 347.5 | 0 | 0 | 0 | 0 | 0 | 0 | 8.447 | 7.003 | 5.97 | 0 | 0 | 0 | 1 | 1 | 0
2022-11-06 07:00 | 0 | 625.4 | 366.44 | 1 | 5 | -2.62 | 100 | 100 | 0 | 0 | 0 | 0.521 | 0 | 70.894 | 0 | 70.894 | 70.894 | 70.894 | 92.327 | 125.761 | 214.637 | 0 | 0 | 0 | 0 | 0 | 0 | -0.001 | 0 | 33.03 | 0 | 0 | 54.13 | 0.84 | 347.5 | 0 | 0 | 0 | 0 | 0 | 0 | 8.455 | 7.005 | 5.972 | 0 | 0 | 0 | 1 | 1 | 0
2022-11-06 08:00 | 0 | 359.8 | 256.24 | 1 | 4.8 | -3.22 | 100 | 100 | 0 | 0 | 0 | 0.521 | 0 | 48.069 | 0 | 48.069 | 48.069 | 48.069 | 69.566 | 87.943 | 123.483 | 0 | 0 | 0 | 0 | 0 | 0 | -0.001 | 0 | 38.93 | 0 | 0 | 44.59 | 0.91 | 347.5 | 0 | 0 | 0 | 0 | 0 | 0 | 8.497 | 7.017 | 5.982 | 0 | 0 | 0 | 1 | 1 | 0
2022-11-06 09:00 | 0 | 32.8 | 27.21 | 1 | 4 | -2.74 | 100 | 100 | 0 | 0 | 0 | 0.521 | 0 | 0 | 0 | 0 | 0 | 0 | 3.461 | 9.339 | 11.257 | 0 | 0 | 0 | 0 | 0 | 0 | -0.001 | 0 | 0 | 0 | 0 | 33.94 | 0.95 | 292.34 | 0 | 0 | 0 | 0 | -16.013 | 0 | 7.209 | 6.62 | 5.644 | 0 | 0 | 0 | 1 | 1 | 0
2022-11-06 10:00 | 0 | 0 | 0 | 1 | 3.8 | -4.5 | 100 | 100 | 0 | 0 | 0 | 0 | 0 | 0 | 0 | 0 | 0 | 0 | 0 | 0 | 0 | 0 | 0 | 0 | 0 | 0 | 0 | -0.001 | 0 | 0 | 0 | 0 | 28.44 | 0.97 | 241.13 | 0 | 0 | 0 | 0 | -14.865 | 0 | 4.52 | 5.585 | 4.761 | 0 | 0 | 0 | 2 | 2 | 0
2022-11-06 11:00 | 0 | 0 | 0 | 0 | 3.9 | -4.62 | 100 | 100 | 0 | 0 | 0 | 0 | 0 | 0 | 0 | 0 | 0 | 0 | 0 | 0 | 0 | 0 | 0 | 0 | 0 | 0 | 0 | -0.001 | 0 | 0 | 0 | 0 | 0 | 0 | 201.56 | 0 | 0 | 0 | 0 | -11.487 | 0 | 2.88 | 4.646 | 3.96 | 0 | 0 | 0 | 1 | 1 | 0
2022-11-06 12:00 | 0 | 0 | 0 | 0 | 3.8 | -4.77 | 100 | 100 | 0 | 0 | 0 | 0 | 0 | 0 | 0 | 0 | 0 | 0 | 0 | 0 | 0 | 0 | 0 | 0 | 0 | 0 | 0 | -0.001 | 0 | 0 | 0 | 0 | 0 | 0 | 169.62 | 0 | 0 | 0 | 0 | -9.272 | 0 | 2.028 | 3.911 | 3.334 | 0 | 0 | 0 | 1 | 1 | 0
2022-11-06 13:00 | 0 | 0 | 0 | 0 | 3.9 | -4.79 | 100 | 100 | 0 | 0 | 0 | 0 | 0 | 0 | 0 | 0 | 0 | 0 | 0 | 0 | 0 | 0 | 0 | 0 | 0 | 0 | 0 | -0.001 | 0 | 0 | 0 | 0 | 0 | 0 | 143.16 | 0 | 0 | 0 | 0 | -7.68 | 0 | 1.548 | 3.31 | 2.822 | 0 | 0 | 0 | 1 | 1 | 0
2022-11-06 14:00 | 0 | 0 | 0 | 0 | 3.9 | -5.52 | 100 | 100 | 0 | 0 | 0 | 0 | 0 | 0 | 0 | 0 | 0 | 0 | 0 | 0 | 0 | 0 | 0 | 0 | 0 | 0 | 0 | -0.001 | 0 | 0 | 0 | 0 | 0 | 0 | 120.78 | 0 | 0 | 0 | 0 | -6.497 | 0 | 1.267 | 2.823 | 2.407 | 0 | 0 | 0 | 1 | 1 | 0
2022-11-06 15:00 | 0 | 0 | 0 | 0 | 4 | -5.37 | 100 | 100 | 0 | 0 | 0 | 0 | 0 | 0 | 0 | 0 | 0 | 0 | 0 | 0 | 0 | 0 | 0 | 0 | 0 | 0 | 0 | -0.001 | 0 | 0 | 0 | 0 | 0 | 0 | 101.78 | 0 | 0 | 0 | 0 | -5.514 | 0 | 1.076 | 2.396 | 2.042 | 0 | 0 | 0 | 1 | 1 | 0
2022-11-06 16:00 | 0 | 0 | 0 | 0 | 3.9 | -5.3 | 100 | 100 | 0 | 0 | 0 | 0 | 0 | 0 | 0 | 0 | 0 | 0 | 0 | 0 | 0 | 0 | 0 | 0 | 0 | 0 | 0 | -0.001 | 0 | 0 | 0 | 0 | 0 | 0 | 85.57 | 0 | 0 | 0 | 0 | -4.706 | 0 | 0.94 | 2.033 | 1.733 | 0 | 0 | 0 | 1 | 1 | 0
2022-11-06 17:00 | 0 | 0 | 0 | 0 | 3.5 | -6.56 | 100 | 100 | 0 | 0 | 0 | 0 | 0 | 0 | 0 | 0 | 0 | 0 | 0 | 0 | 0 | 0 | 0 | 0 | 0 | 0 | 0 | -0.001 | 0 | 0 | 0 | 0 | 0 | 0 | 71.52 | 0 | 0 | 0 | 0 | -4.08 | 0 | 0.841 | 1.748 | 1.491 | 0 | 0 | 0 | 1 | 1 | 0
2022-11-06 18:00 | 0 | 0 | 0 | 0 | 3.1 | -6.86 | 100 | 100 | 0 | 0 | 0 | 0 | 0 | 0 | 0 | 0 | 0 | 0 | 0 | 0 | 0 | 0 | 0 | 0 | 0 | 0 | 0 | -0.001 | 0 | 0 | 0 | 0 | 0 | 0 | 59.45 | 0 | 0 | 0 | 0 | -3.504 | 0 | 0.75 | 1.487 | 1.267 | 0 | 0 | 0 | 1 | 1 | 0
2022-11-06 19:00 | 0 | 0 | 0 | 0 | 3.1 | -6.81 | 100 | 100 | 0 | 0 | 0 | 0 | 0 | 0 | 0 | 0 | 0 | 0 | 0 | 0 | 0 | 0 | 0 | 0 | 0 | 0 | 0 | -0.001 | 0 | 0 | 0 | 0 | 0 | 0 | 49.13 | 0 | 0 | 0 | 0 | -2.994 | 0 | 0.667 | 1.256 | 1.071 | 0 | 0 | 0 | 1 | 1 | 0
2022-11-06 20:00 | 0 | 0 | 0 | 0 | 3.1 | -7.36 | 100 | 100 | 0 | 0 | 0 | 0 | 0 | 0 | 0 | 0 | 0 | 0 | 0 | 0 | 0 | 0 | 0 | 0 | 0 | 0 | 0 | -0.001 | 0 | 0 | 0 | 0 | 0 | 0 | 40.25 | 0 | 0 | 0 | 0 | -2.578 | 0 | 0.595 | 1.07 | 0.912 | 0 | 0 | 0 | 1 | 1 | 0
2022-11-06 21:00 | 0 | 0 | 0 | 0 | 3 | -7.41 | 100 | 100 | 0 | 0 | 0 | 0 | 0 | 0 | 0 | 0 | 0 | 0 | 0 | 0 | 0 | 0 | 0 | 0 | 0 | 0 | 0 | -0.001 | 0 | 0 | 0 | 0 | 0 | 0 | 32.68 | 0 | 0 | 0 | 0 | -2.197 | 0 | 0.525 | 0.902 | 0.769 | 0 | 0 | 0 | 1 | 1 | 0
2022-11-06 22:00 | 0 | 0 | 0 | 0 | 2.6 | -7.93 | 100 | 100 | 0 | 0 | 0 | 0 | 0 | 0 | 0 | 0 | 0 | 0 | 0 | 0 | 0 | 0 | 0 | 0 | 0 | 0 | 0 | -0.001 | 0 | 0 | 0 | 0 | 0 | 0 | 26.18 | 0 | 0 | 0 | 0 | -1.888 | 0 | 0.464 | 0.769 | 0.655 | 0 | 0 | 0 | 1 | 1 | 0
2022-11-06 23:00 | 0 | 0 | 0 | 0 | 2.6 | -8.03 | 100 | 100 | 0 | 0 | 0 | 0 | 0 | 0 | 0 | 0 | 0 | 0 | 0 | 0 | 0 | 0 | 0 | 0 | 0 | 0 | 0 | -0.001 | 0 | 0 | 0 | 0 | 0 | 0 | 20.66 | 0 | 0 | 0 | 0 | -1.604 | 0 | 0.405 | 0.647 | 0.552 | 0 | 0 | 0 | 1 | 1 | 0
2022-11-07 | 0 | 0 | 0 | 1 | 2.9 | -8.17 | 100 | 100 | 0 | 0 | 0 | 0 | 0 | 0 | 0 | 0 | 0 | 0 | 0 | 0 | 0 | 0 | 0 | 0 | 0 | 0 | 0 | -0.001 | 0 | 0 | 0 | 0 | 25.94 | 0.97 | 15.97 | 0 | 0 | 0 | 0 | -1.361 | 0 | 0.352 | 0.545 | 0.465 | 0 | 0 | 0 | 1 | 1 | 0
2022-11-07 01:00 | 0 | 161.6 | 137.83 | 1 | 3.3 | -7.83 | 100 | 100 | 0 | 0 | 0 | 0.521 | 0 | 0 | 0 | 0 | 0 | 0 | 12.673 | 47.302 | 55.461 | 0 | 0 | 0 | 0 | 0 | 0 | -0.001 | 0 | 0 | 0 | 0 | 31.47 | 0.96 | 53.44 | 0 | 0 | 0 | 0 | 10.878 | 0 | 0.443 | 0.73 | 0.622 | 0 | 0 | 0 | 2 | 2 | 0
2022-11-07 02:00 | 0 | 313.3 | 231.78 | 1 | 3.6 | -3.97 | 100 | 100 | 0 | 0 | 0 | 0.521 | 0 | 0 | 0 | 0 | 0 | 0 | 54.249 | 79.546 | 107.525 | 0 | 0 | 0 | 0 | 0 | 0 | -0.001 | 0 | 0 | 0 | 0 | 42.29 | 0.92 | 222.07 | 0 | 0 | 0 | 0 | 48.95 | 0 | 1.059 | 2.289 | 1.951 | 0 | 0 | 0 | 1 | 1 | 0
2022-11-07 03:00 | 0 | 314.4 | 192.6 | 1 | 3.4 | -4.32 | 100 | 100 | 0 | 0 | 0 | 0.521 | 0 | 0 | 0 | 0 | 0 | 0 | 49.559 | 66.099 | 107.902 | 0 | 0 | 0 | 0 | 0 | 0 | -0.001 | 0 | 0 | 0 | 0 | 52.22 | 0.85 | 344.18 | 0 | 0 | 0 | 0 | 35.446 | 0 | 4.161 | 5.372 | 4.58 | 0 | 0 | 0 | 1 | 1 | 0
2022-11-07 04:00 | 0 | 247.4 | 123.37 | 1 | 3.5 | -4.4 | 100 | 100 | 0 | 0 | 0 | 0.521 | 0 | 6.177 | 0 | 6.177 | 6.177 | 6.177 | 28.392 | 42.341 | 84.908 | 0 | 0 | 0 | 0 | 0 | 0 | -0.001 | 0 | 7.27 | 0 | 0 | 60.09 | 0.76 | 346.61 | 0 | 0 | 0 | 0 | 0.707 | 0 | 8.505 | 7.019 | 5.984 | 0 | 0 | 0 | 1 | 1 | 0
2022-11-07 05:00 | 0 | 282.3 | 124.9 | 1 | 3.5 | -1.51 | 100 | 100 | 0 | 0 | 0 | 0.521 | 0 | 5.165 | 0 | 5.165 | 5.165 | 5.165 | 26.385 | 42.866 | 96.885 | 0 | 0 | 0 | 0 | 0 | 0 | -0.001 | 0 | 5.33 | 0 | 0 | 63.74 | 0.7 | 346.61 | 0 | 0 | 0 | 0 | 0 | 0 | 8.316 | 6.965 | 5.938 | 0 | 0 | 0 | 1 | 1 | 0
2022-11-07 06:00 | 0 | 283.2 | 135.35 | 1 | 3.2 | -1.28 | 100 | 100 | 0 | 0 | 0 | 0.521 | 0 | 9.083 | 0 | 9.083 | 9.083 | 9.083 | 30.278 | 46.452 | 97.194 | 0 | 0 | 0 | 0 | 0 | 0 | -0.001 | 0 | 9.34 | 0 | 0 | 61.45 | 0.74 | 346.61 | 0 | 0 | 0 | 0 | 0 | 0 | 8.3 | 6.961 | 5.934 | 0 | 0 | 0 | 1 | 1 | 0
2022-11-07 07:00 | 0 | 202.7 | 118.06 | 1 | 2.8 | -1.16 | 100 | 100 | 0 | 0 | 0 | 0.521 | 0 | 8.477 | 0 | 8.477 | 8.477 | 8.477 | 29.66 | 40.519 | 69.567 | 0 | 0 | 0 | 0 | 0 | 0 | -0.001 | 0 | 12.19 | 0 | 0 | 54.38 | 0.83 | 346.61 | 0 | 0 | 0 | 0 | 0 | 0 | 8.292 | 6.958 | 5.932 | 0 | 0 | 0 | 1 | 1 | 0
2022-11-07 08:00 | 0 | 301.8 | 214.13 | 1 | 2.7 | -1 | 100 | 100 | 0 | 0 | 0 | 0.521 | 0 | 36.176 | 0 | 36.176 | 36.176 | 36.176 | 57.341 | 73.491 | 103.578 | 0 | 0 | 0 | 0 | 0 | 0 | -0.001 | 0 | 34.93 | 0 | 0 | 44.8 | 0.91 | 346.61 | 0 | 0 | 0 | 0 | 0 | 0 | 8.281 | 6.955 | 5.929 | 0 | 0 | 0 | 1 | 1 | 0
2022-11-07 09:00 | 0 | 291.5 | 241.26 | 1 | 2.4 | -1.97 | 100 | 100 | 0 | 0 | 0 | 0.521 | 0 | 8.575 | 0 | 8.575 | 8.575 | 8.575 | 29.843 | 82.801 | 100.043 | 0 | 0 | 0 | 0 | 0 | 0 | -0.001 | 0 | 8.57 | 0 | 0 | 34.14 | 0.95 | 346.61 | 0 | 0 | 0 | 0 | 0 | 0 | 8.348 | 6.975 | 5.946 | 0 | 0 | 0 | 1 | 1 | 0
2022-11-07 10:00 | 0 | 0 | 0 | 1 | 2.4 | -5.25 | 100 | 100 | 0 | 0 | 0 | 0 | 0 | 0 | 0 | 0 | 0 | 0 | 0 | 0 | 0 | 0 | 0 | 0 | 0 | 0 | 0 | -0.001 | 0 | 0 | 0 | 0 | 28.64 | 0.97 | 280.27 | 0 | 0 | 0 | 0 | -19.258 | 0 | 7.079 | 6.575 | 5.605 | 0 | 0 | 0 | 2 | 2 | 0
2022-11-07 11:00 | 0 | 0 | 0 | 0 | 2.2 | -4.89 | 100 | 100 | 0 | 0 | 0 | 0 | 0 | 0 | 0 | 0 | 0 | 0 | 0 | 0 | 0 | 0 | 0 | 0 | 0 | 0 | 0 | -0.001 | 0 | 0 | 0 | 0 | 0 | 0 | 231.91 | 0 | 0 | 0 | 0 | -14.037 | 0 | 4.086 | 5.372 | 4.579 | 0 | 0 | 0 | 1 | 1 | 0
2022-11-07 12:00 | 0 | 0 | 0 | 0 | 2 | -4.93 | 100 | 100 | 0 | 0 | 0 | 0 | 0 | 0 | 0 | 0 | 0 | 0 | 0 | 0 | 0 | 0 | 0 | 0 | 0 | 0 | 0 | -0.001 | 0 | 0 | 0 | 0 | 0 | 0 | 194.16 | 0 | 0 | 0 | 0 | -10.959 | 0 | 2.659 | 4.48 | 3.82 | 0 | 0 | 0 | 1 | 1 | 0
2022-11-07 13:00 | 0 | 0 | 0 | 0 | 1.7 | -5.16 | 100 | 100 | 0 | 0 | 0 | 0 | 0 | 0 | 0 | 0 | 0 | 0 | 0 | 0 | 0 | 0 | 0 | 0 | 0 | 0 | 0 | -0.001 | 0 | 0 | 0 | 0 | 0 | 0 | 163.47 | 0 | 0 | 0 | 0 | -8.909 | 0 | 1.908 | 3.779 | 3.222 | 0 | 0 | 0 | 1 | 1 | 0
2022-11-07 14:00 | 0 | 0 | 0 | 0 | 1.6 | -6.64 | 100 | 100 | 0 | 0 | 0 | 0 | 0 | 0 | 0 | 0 | 0 | 0 | 0 | 0 | 0 | 0 | 0 | 0 | 0 | 0 | 0 | -0.001 | 0 | 0 | 0 | 0 | 0 | 0 | 137.71 | 0 | 0 | 0 | 0 | -7.477 | 0 | 1.496 | 3.229 | 2.753 | 0 | 0 | 0 | 1 | 1 | 0
2022-11-07 15:00 | 0 | 0 | 0 | 0 | 1.5 | -6.38 | 100 | 100 | 0 | 0 | 0 | 0 | 0 | 0 | 0 | 0 | 0 | 0 | 0 | 0 | 0 | 0 | 0 | 0 | 0 | 0 | 0 | -0.001 | 0 | 0 | 0 | 0 | 0 | 0 | 116.03 | 0 | 0 | 0 | 0 | -6.294 | 0 | 1.225 | 2.736 | 2.333 | 0 | 0 | 0 | 1 | 1 | 0
2022-11-07 16:00 | 0 | 0 | 0 | 0 | 1.4 | -6.44 | 100 | 100 | 0 | 0 | 0 | 0 | 0 | 0 | 0 | 0 | 0 | 0 | 0 | 0 | 0 | 0 | 0 | 0 | 0 | 0 | 0 | -0.001 | 0 | 0 | 0 | 0 | 0 | 0 | 97.58 | 0 | 0 | 0 | 0 | -5.357 | 0 | 1.048 | 2.326 | 1.983 | 0 | 0 | 0 | 1 | 1 | 0
2022-11-07 17:00 | 0 | 0 | 0 | 0 | 1.4 | -7.62 | 100 | 100 | 0 | 0 | 0 | 0 | 0 | 0 | 0 | 0 | 0 | 0 | 0 | 0 | 0 | 0 | 0 | 0 | 0 | 0 | 0 | -0.001 | 0 | 0 | 0 | 0 | 0 | 0 | 81.64 | 0 | 0 | 0 | 0 | -4.627 | 0 | 0.927 | 1.997 | 1.703 | 0 | 0 | 0 | 1 | 1 | 0
2022-11-07 18:00 | 0 | 0 | 0 | 0 | 1.3 | -7.72 | 100 | 100 | 0 | 0 | 0 | 0 | 0 | 0 | 0 | 0 | 0 | 0 | 0 | 0 | 0 | 0 | 0 | 0 | 0 | 0 | 0 | -0.001 | 0 | 0 | 0 | 0 | 0 | 0 | 67.99 | 0 | 0 | 0 | 0 | -3.964 | 0 | 0.823 | 1.696 | 1.446 | 0 | 0 | 0 | 1 | 1 | 0
2022-11-07 19:00 | 0 | 0 | 0 | 0 | 1.3 | -7.8 | 100 | 100 | 0 | 0 | 0 | 0 | 0 | 0 | 0 | 0 | 0 | 0 | 0 | 0 | 0 | 0 | 0 | 0 | 0 | 0 | 0 | -0.001 | 0 | 0 | 0 | 0 | 0 | 0 | 56.29 | 0 | 0 | 0 | 0 | -3.396 | 0 | 0.733 | 1.437 | 1.225 | 0 | 0 | 0 | 1 | 1 | 0
2022-11-07 20:00 | 0 | 0 | 0 | 0 | 1.3 | -9.53 | 100 | 100 | 0 | 0 | 0 | 0 | 0 | 0 | 0 | 0 | 0 | 0 | 0 | 0 | 0 | 0 | 0 | 0 | 0 | 0 | 0 | -0.001 | 0 | 0 | 0 | 0 | 0 | 0 | 46.04 | 0 | 0 | 0 | 0 | -2.975 | 0 | 0.664 | 1.248 | 1.064 | 0 | 0 | 0 | 1 | 1 | 0
2022-11-07 21:00 | 0 | 0 | 0 | 0 | 1.2 | -9.45 | 100 | 100 | 0 | 0 | 0 | 0 | 0 | 0 | 0 | 0 | 0 | 0 | 0 | 0 | 0 | 0 | 0 | 0 | 0 | 0 | 0 | -0.001 | 0 | 0 | 0 | 0 | 0 | 0 | 37.31 | 0 | 0 | 0 | 0 | -2.535 | 0 | 0.587 | 1.051 | 0.896 | 0 | 0 | 0 | 1 | 1 | 0
2022-11-07 22:00 | 0 | 0 | 0 | 0 | 0.9 | -11.39 | 100 | 100 | 0 | 0 | 0 | 0 | 0 | 0 | 0 | 0 | 0 | 0 | 0 | 0 | 0 | 0 | 0 | 0 | 0 | 0 | 0 | -0.001 | 0 | 0 | 0 | 0 | 0 | 0 | 29.58 | 0 | 0 | 0 | 0 | -2.242 | 0 | 0.533 | 0.922 | 0.786 | 0 | 0 | 0 | 1 | 1 | 0
2022-11-07 23:00 | 0 | 0 | 0 | 0 | 1 | -11.29 | 100 | 100 | 0 | 0 | 0 | 0 | 0 | 0 | 0 | 0 | 0 | 0 | 0 | 0 | 0 | 0 | 0 | 0 | 0 | 0 | 0 | -0.001 | 0 | 0 | 0 | 0 | 0 | 0 | 23.04 | 0 | 0 | 0 | 0 | -1.899 | 0 | 0.466 | 0.774 | 0.659 | 0 | 0 | 0 | 1 | 1 | 0
2022-11-08 | 0 | 0 | 0 | 1 | 1 | -11.17 | 100 | 100 | 0 | 0 | 0 | 0 | 0 | 0 | 0 | 0 | 0 | 0 | 0 | 0 | 0 | 0 | 0 | 0 | 0 | 0 | 0 | -0.001 | 0 | 0 | 0 | 0 | 26.12 | 0.97 | 17.52 | 0 | 0 | 0 | 0 | -1.604 | 0 | 0.405 | 0.647 | 0.552 | 0 | 0 | 0 | 1 | 1 | 0
2022-11-08 01:00 | 0 | 316.3 | 269.24 | 1 | 1.5 | -10.57 | 100 | 100 | 0 | 0 | 0 | 0.521 | 0 | 0 | 0 | 0 | 0 | 0 | 23.795 | 92.405 | 108.554 | 0 | 0 | 0 | 0 | 0 | 0 | -0.001 | 0 | 0 | 0 | 0 | 31.65 | 0.96 | 90.73 | 0 | 0 | 0 | 0 | 21.253 | 0 | 0.583 | 1.057 | 0.901 | 0 | 0 | 0 | 2 | 2 | 0
2022-11-08 02:00 | 0 | 561.5 | 414.11 | 1 | 1.1 | -3.43 | 100 | 100 | 0 | 0 | 0 | 0.521 | 0 | 11.259 | 0 | 11.259 | 11.259 | 11.259 | 95.329 | 142.124 | 192.707 | 0 | 0 | 0 | 0 | 0 | 0 | -0.001 | 0 | 5.84 | 0 | 0 | 42.48 | 0.92 | 347.5 | 0 | 0 | 0 | 0 | 74.535 | 0 | 2.317 | 3.896 | 3.322 | 0 | 0 | 0 | 1 | 1 | 0
2022-11-08 03:00 | 0 | 698.8 | 425.95 | 1 | 1.2 | -3.38 | 100 | 100 | 25.495 | 25.494 | 0.306 | 0.742 | 26.542 | 0 | 0 | 87.843 | 87.843 | 87.843 | 109.357 | 146.186 | 239.828 | 0 | 0 | 0 | 0 | 0 | 0 | 87.842 | 87.843 | 36.63 | 10.63 | 100 | 52.44 | 0.85 | 347.5 | 0 | 0 | 0 | 0 | 0 | 0 | 8.509 | 7.021 | 5.985 | 0 | 0 | 0 | 2 | 2 | 0
2022-11-08 04:00 | 0 | 764.8 | 378.36 | 1 | 1.9 | -3.3 | 100 | 100 | 0 | 0 | 0 | 0.521 | 0 | 65.119 | 0 | 65.119 | 65.119 | 65.119 | 86.625 | 129.853 | 262.479 | 0 | 0 | 0 | 0 | 0 | 0 | -0.001 | 0 | 24.81 | 0 | 0 | 60.35 | 0.76 | 347.5 | 0 | 0 | 0 | 0 | 0 | 0 | 8.503 | 7.019 | 5.984 | 0 | 0 | 0 | 2 | 2 | 0
2022-11-08 05:00 | 0 | 787.7 | 344.88 | 1 | 2.4 | 1.67 | 100 | 100 | 0 | 0 | 0 | 0.521 | 0 | 51.267 | 0 | 51.267 | 51.267 | 51.267 | 72.243 | 118.364 | 270.339 | 0 | 0 | 0 | 0 | 0 | 0 | -0.001 | 0 | 18.96 | 0 | 0 | 64.03 | 0.7 | 347.5 | 0 | 0 | 0 | 0 | 0 | 0 | 8.158 | 6.92 | 5.899 | 0 | 0 | 0 | 1 | 1 | 0
2022-11-08 06:00 | 0 | 775.6 | 367.34 | 1 | 2.6 | 1.51 | 100 | 100 | 0 | 0 | 0 | 0.521 | 0 | 60.665 | 0 | 60.665 | 60.665 | 60.665 | 81.659 | 126.072 | 266.186 | 0 | 0 | 0 | 0 | 0 | 0 | -0.001 | 0 | 22.79 | 0 | 0 | 61.73 | 0.74 | 347.5 | 0 | 0 | 0 | 0 | 0 | 0 | 8.169 | 6.923 | 5.902 | 0 | 0 | 0 | 1 | 1 | 0
2022-11-08 07:00 | 0 | 723.4 | 418.84 | 1 | 2.6 | 1.5 | 100 | 100 | 24.17 | 24.17 | 0.311 | 0.707 | 25.188 | 0 | 0 | 83.917 | 83.917 | 83.917 | 104.911 | 143.747 | 248.271 | 0 | 0 | 0 | 0 | 0 | 0 | 83.916 | 83.917 | 33.8 | 9.74 | 100 | 54.62 | 0.83 | 347.5 | 0 | 0 | 0 | 0 | 0 | 0 | 8.17 | 6.923 | 5.902 | 0 | 0 | 0 | 2 | 2 | 0
2022-11-08 08:00 | 0 | 610.8 | 431.76 | 1 | 2 | 1.34 | 100 | 100 | 27.206 | 27.205 | 0.339 | 0.79 | 28.335 | 0 | 0 | 93.034 | 93.034 | 93.034 | 114.045 | 148.179 | 209.627 | 0 | 0 | 0 | 0 | 0 | 0 | 93.033 | 93.034 | 44.38 | 12.98 | 100 | 45.02 | 0.91 | 347.5 | 0 | 0 | 0 | 0 | 0 | 0 | 8.181 | 6.926 | 5.904 | 0 | 0 | 0 | 2 | 2 | 0
2022-11-08 09:00 | 0 | 387.9 | 320.28 | 1 | 2.7 | 0.89 | 100 | 100 | 0 | 0 | 0 | 0.521 | 0 | 17.468 | 0 | 17.468 | 17.468 | 17.468 | 38.528 | 109.921 | 133.127 | 0 | 0 | 0 | 0 | 0 | 0 | -0.001 | 0 | 13.12 | 0 | 0 | 34.34 | 0.95 | 347.5 | 0 | 0 | 0 | 0 | 0 | 0 | 8.212 | 6.935 | 5.912 | 0 | 0 | 0 | 2 | 2 | 0
2022-11-08 10:00 | 0 | 0 | 0 | 1 | 2.5 | -5.01 | 100 | 100 | 0 | 0 | 0 | 0 | 0 | 0 | 0 | 0 | 0 | 0 | 0 | 0 | 0 | 0 | 0 | 0 | 0 | 0 | 0 | -0.001 | 0 | 0 | 0 | 0 | 28.84 | 0.97 | 280.96 | 0 | 0 | 0 | 0 | -19.315 | 0 | 7.114 | 6.586 | 5.615 | 0 | 0 | 0 | 2 | 2 | 0
2022-11-08 11:00 | 0 | 0 | 0 | 0 | 2.2 | -5.46 | 100 | 100 | 0 | 0 | 0 | 0 | 0 | 0 | 0 | 0 | 0 | 0 | 0 | 0 | 0 | 0 | 0 | 0 | 0 | 0 | 0 | -0.001 | 0 | 0 | 0 | 0 | 0 | 0 | 232.3 | 0 | 0 | 0 | 0 | -14.125 | 0 | 4.131 | 5.395 | 4.599 | 0 | 0 | 0 | 1 | 1 | 0
2022-11-08 12:00 | 0 | 0 | 0 | 0 | 2.1 | -4.92 | 100 | 100 | 0 | 0 | 0 | 0 | 0 | 0 | 0 | 0 | 0 | 0 | 0 | 0 | 0 | 0 | 0 | 0 | 0 | 0 | 0 | -0.001 | 0 | 0 | 0 | 0 | 0 | 0 | 194.47 | 0 | 0 | 0 | 0 | -10.981 | 0 | 2.668 | 4.488 | 3.826 | 0 | 0 | 0 | 1 | 1 | 0
2022-11-08 13:00 | 0 | 0 | 0 | 0 | 2.1 | -4.69 | 100 | 100 | 0 | 0 | 0 | 0 | 0 | 0 | 0 | 0 | 0 | 0 | 0 | 0 | 0 | 0 | 0 | 0 | 0 | 0 | 0 | -0.001 | 0 | 0 | 0 | 0 | 0 | 0 | 163.81 | 0 | 0 | 0 | 0 | -8.901 | 0 | 1.905 | 3.776 | 3.219 | 0 | 0 | 0 | 1 | 1 | 0
2022-11-08 14:00 | 0 | 0 | 0 | 0 | 1.9 | -7.8 | 100 | 100 | 0 | 0 | 0 | 0 | 0 | 0 | 0 | 0 | 0 | 0 | 0 | 0 | 0 | 0 | 0 | 0 | 0 | 0 | 0 | -0.001 | 0 | 0 | 0 | 0 | 0 | 0 | 137.81 | 0 | 0 | 0 | 0 | -7.548 | 0 | 1.514 | 3.257 | 2.777 | 0 | 0 | 0 | 1 | 1 | 0
2022-11-08 15:00 | 0 | 0 | 0 | 0 | 1.7 | -7.76 | 100 | 100 | 0 | 0 | 0 | 0 | 0 | 0 | 0 | 0 | 0 | 0 | 0 | 0 | 0 | 0 | 0 | 0 | 0 | 0 | 0 | -0.001 | 0 | 0 | 0 | 0 | 0 | 0 | 115.9 | 0 | 0 | 0 | 0 | -6.359 | 0 | 1.238 | 2.764 | 2.357 | 0 | 0 | 0 | 1 | 1 | 0
2022-11-08 16:00 | 0 | 0 | 0 | 0 | 1.6 | -7.91 | 100 | 100 | 0 | 0 | 0 | 0 | 0 | 0 | 0 | 0 | 0 | 0 | 0 | 0 | 0 | 0 | 0 | 0 | 0 | 0 | 0 | -0.001 | 0 | 0 | 0 | 0 | 0 | 0 | 97.25 | 0 | 0 | 0 | 0 | -5.414 | 0 | 1.058 | 2.351 | 2.004 | 0 | 0 | 0 | 1 | 1 | 0
2022-11-08 17:00 | 0 | 0 | 0 | 0 | 1.6 | -9.6 | 100 | 100 | 0 | 0 | 0 | 0 | 0 | 0 | 0 | 0 | 0 | 0 | 0 | 0 | 0 | 0 | 0 | 0 | 0 | 0 | 0 | -0.001 | 0 | 0 | 0 | 0 | 0 | 0 | 81.08 | 0 | 0 | 0 | 0 | -4.696 | 0 | 0.938 | 2.029 | 1.729 | 0 | 0 | 0 | 1 | 1 | 0
2022-11-08 18:00 | 0 | 0 | 0 | 0 | 1.5 | -9.58 | 100 | 100 | 0 | 0 | 0 | 0 | 0 | 0 | 0 | 0 | 0 | 0 | 0 | 0 | 0 | 0 | 0 | 0 | 0 | 0 | 0 | -0.001 | 0 | 0 | 0 | 0 | 0 | 0 | 67.23 | 0 | 0 | 0 | 0 | -4.018 | 0 | 0.831 | 1.72 | 1.467 | 0 | 0 | 0 | 1 | 1 | 0
2022-11-08 19:00 | 0 | 0 | 0 | 0 | 1.4 | -9.94 | 100 | 100 | 0 | 0 | 0 | 0 | 0 | 0 | 0 | 0 | 0 | 0 | 0 | 0 | 0 | 0 | 0 | 0 | 0 | 0 | 0 | -0.001 | 0 | 0 | 0 | 0 | 0 | 0 | 55.34 | 0 | 0 | 0 | 0 | -3.454 | 0 | 0.742 | 1.464 | 1.248 | 0 | 0 | 0 | 1 | 1 | 0
2022-11-08 20:00 | 0 | 0 | 0 | 0 | 1.4 | -10.87 | 100 | 100 | 0 | 0 | 0 | 0 | 0 | 0 | 0 | 0 | 0 | 0 | 0 | 0 | 0 | 0 | 0 | 0 | 0 | 0 | 0 | -0.001 | 0 | 0 | 0 | 0 | 0 | 0 | 45.03 | 0 | 0 | 0 | 0 | -2.992 | 0 | 0.667 | 1.255 | 1.07 | 0 | 0 | 0 | 1 | 1 | 0
2022-11-08 21:00 | 0 | 0 | 0 | 0 | 1.5 | -10.61 | 100 | 100 | 0 | 0 | 0 | 0 | 0 | 0 | 0 | 0 | 0 | 0 | 0 | 0 | 0 | 0 | 0 | 0 | 0 | 0 | 0 | -0.001 | 0 | 0 | 0 | 0 | 0 | 0 | 36.28 | 0 | 0 | 0 | 0 | -2.541 | 0 | 0.589 | 1.054 | 0.899 | 0 | 0 | 0 | 1 | 1 | 0
2022-11-08 22:00 | 0 | 0 | 0 | 0 | 1.5 | -11.07 | 100 | 100 | 0 | 0 | 0 | 0 | 0 | 0 | 0 | 0 | 0 | 0 | 0 | 0 | 0 | 0 | 0 | 0 | 0 | 0 | 0 | -0.001 | 0 | 0 | 0 | 0 | 0 | 0 | 28.76 | 0 | 0 | 0 | 0 | -2.183 | 0 | 0.522 | 0.896 | 0.764 | 0 | 0 | 0 | 1 | 1 | 0
2022-11-08 23:00 | 0 | 0 | 0 | 0 | 1.6 | -11.18 | 100 | 100 | 0 | 0 | 0 | 0 | 0 | 0 | 0 | 0 | 0 | 0 | 0 | 0 | 0 | 0 | 0 | 0 | 0 | 0 | 0 | -0.001 | 0 | 0 | 0 | 0 | 0 | 0 | 22.35 | 0 | 0 | 0 | 0 | -1.858 | 0 | 0.458 | 0.756 | 0.644 | 0 | 0 | 0 | 1 | 1 | 0
2022-11-09 | 0 | 0 | 0 | 1 | 1.8 | -10.5 | 100 | 100 | 0 | 0 | 0 | 0 | 0 | 0 | 0 | 0 | 0 | 0 | 0 | 0 | 0 | 0 | 0 | 0 | 0 | 0 | 0 | -0.001 | 0 | 0 | 0 | 0 | 26.3 | 0.97 | 17.04 | 0 | 0 | 0 | 0 | -1.543 | 0 | 0.392 | 0.621 | 0.53 | 0 | 0 | 0 | 1 | 1 | 0
2022-11-09 01:00 | 0 | 322.9 | 274.34 | 1 | 2.8 | -8.78 | 100 | 100 | 0 | 0 | 0 | 0.521 | 0 | 0 | 0 | 0 | 0 | 0 | 23.268 | 94.154 | 110.819 | 0 | 0 | 0 | 0 | 0 | 0 | -0.001 | 0 | 0 | 0 | 0 | 31.83 | 0.96 | 88.87 | 0 | 0 | 0 | 0 | 20.851 | 0 | 0.56 | 1.003 | 0.855 | 0 | 0 | 0 | 2 | 2 | 0
2022-11-09 02:00 | 0 | 554.4 | 407.65 | 1 | 2.6 | -3.19 | 100 | 100 | 0 | 0 | 0 | 0.521 | 0 | 7.989 | 0 | 7.989 | 7.989 | 7.989 | 92.271 | 139.907 | 190.27 | 0 | 0 | 0 | 0 | 0 | 0 | -0.001 | 0 | 4.2 | 0 | 0 | 42.67 | 0.92 | 347.5 | 0 | 0 | 0 | 0 | 75.076 | 0 | 2.187 | 3.789 | 3.23 | 0 | 0 | 0 | 1 | 1 | 0
2022-11-09 03:00 | 0 | 651.4 | 395.13 | 1 | 2.6 | -1.78 | 100 | 100 | 22.837 | 22.837 | 0.282 | 0.673 | 23.792 | 0 | 0 | 79.875 | 79.875 | 79.875 | 101.218 | 135.61 | 223.56 | 0 | 0 | 0 | 0 | 0 | 0 | 79.874 | 79.875 | 35.73 | 10.21 | 100 | 52.66 | 0.85 | 347.5 | 0 | 0 | 0 | 0 | 0 | 0 | 8.396 | 6.989 | 5.958 | 0 | 0 | 0 | 2 | 2 | 0
2022-11-09 04:00 | 0 | 662.7 | 325.28 | 1 | 3.6 | -1.2 | 100 | 100 | 0 | 0 | 0 | 0.521 | 0 | 52.809 | 0 | 52.809 | 52.809 | 52.809 | 74.09 | 111.637 | 227.439 | 0 | 0 | 0 | 0 | 0 | 0 | -0.001 | 0 | 23.22 | 0 | 0 | 60.6 | 0.76 | 347.5 | 0 | 0 | 0 | 0 | 0 | 0 | 8.356 | 6.977 | 5.948 | 0 | 0 | 0 | 2 | 2 | 0
2022-11-09 05:00 | 0 | 609.7 | 264.18 | 1 | 4.4 | 2.27 | 100 | 100 | 0 | 0 | 0 | 0.521 | 0 | 33.952 | 0 | 33.952 | 33.952 | 33.952 | 54.866 | 90.666 | 209.249 | 0 | 0 | 0 | 0 | 0 | 0 | -0.001 | 0 | 16.23 | 0 | 0 | 64.32 | 0.69 | 347.5 | 0 | 0 | 0 | 0 | 0 | 0 | 8.118 | 6.908 | 5.889 | 0 | 0 | 0 | 1 | 1 | 0
2022-11-09 06:00 | 0 | 395.4 | 185.59 | 1 | 4.7 | 1.95 | 100 | 100 | 0 | 0 | 0 | 0.521 | 0 | 20.044 | 0 | 20.044 | 20.044 | 20.044 | 40.992 | 63.693 | 135.701 | 0 | 0 | 0 | 0 | 0 | 0 | -0.001 | 0 | 14.77 | 0 | 0 | 62.01 | 0.73 | 347.5 | 0 | 0 | 0 | 0 | 0 | 0 | 8.139 | 6.914 | 5.894 | 0 | 0 | 0 | 1 | 1 | 0
2022-11-09 07:00 | 0 | 208 | 119.72 | 1 | 4.4 | 1.51 | 100 | 100 | 0 | 0 | 0 | 0.521 | 0 | 8.903 | 0 | 8.903 | 8.903 | 8.903 | 29.897 | 41.087 | 71.386 | 0 | 0 | 0 | 0 | 0 | 0 | -0.001 | 0 | 12.47 | 0 | 0 | 54.86 | 0.83 | 347.5 | 0 | 0 | 0 | 0 | 0 | 0 | 8.169 | 6.923 | 5.902 | 0 | 0 | 0 | 1 | 1 | 0
2022-11-09 08:00 | 0 | 54.1 | 38.1 | 1 | 3 | 1.09 | 100 | 100 | 0 | 0 | 0 | 0.521 | 0 | 0 | 0 | 0 | 0 | 0 | 9.928 | 13.075 | 18.567 | 0 | 0 | 0 | 0 | 0 | 0 | -0.001 | 0 | 0 | 0 | 0 | 45.23 | 0.9 | 313.44 | 0 | 0 | 0 | 0 | -9.887 | 0 | 7.418 | 6.692 | 5.705 | 0 | 0 | 0 | 1 | 1 | 0
2022-11-09 09:00 | 0 | 8.4 | 6.92 | 1 | 2.7 | 1.18 | 100 | 100 | 0 | 0 | 0 | 0.521 | 0 | 0 | 0 | 0 | 0 | 0 | 0.809 | 2.375 | 2.883 | 0 | 0 | 0 | 0 | 0 | 0 | -0.001 | 0 | 0 | 0 | 0 | 34.54 | 0.95 | 260.81 | 0 | 0 | 0 | 0 | -15.276 | 0 | 5.189 | 5.882 | 5.014 | 0 | 0 | 0 | 1 | 1 | 0
2022-11-09 10:00 | 0 | 0 | 0 | 1 | 2.6 | -2.48 | 100 | 100 | 0 | 0 | 0 | 0 | 0 | 0 | 0 | 0 | 0 | 0 | 0 | 0 | 0 | 0 | 0 | 0 | 0 | 0 | 0 | -0.001 | 0 | 0 | 0 | 0 | 29.03 | 0.97 | 217.49 | 0 | 0 | 0 | 0 | -12.577 | 0 | 3.37 | 4.97 | 4.237 | 0 | 0 | 0 | 2 | 2 | 0
2022-11-09 11:00 | 0 | 0 | 0 | 0 | 1.8 | -2.2 | 100 | 100 | 0 | 0 | 0 | 0 | 0 | 0 | 0 | 0 | 0 | 0 | 0 | 0 | 0 | 0 | 0 | 0 | 0 | 0 | 0 | -0.001 | 0 | 0 | 0 | 0 | 0 | 0 | 183.08 | 0 | 0 | 0 | 0 | -9.989 | 0 | 2.281 | 4.161 | 3.547 | 0 | 0 | 0 | 1 | 1 | 0
2022-11-09 12:00 | 0 | 0 | 0 | 0 | 1.1 | -2.24 | 100 | 100 | 0 | 0 | 0 | 0 | 0 | 0 | 0 | 0 | 0 | 0 | 0 | 0 | 0 | 0 | 0 | 0 | 0 | 0 | 0 | -0.001 | 0 | 0 | 0 | 0 | 0 | 0 | 154.81 | 0 | 0 | 0 | 0 | -8.207 | 0 | 1.694 | 3.516 | 2.997 | 0 | 0 | 0 | 1 | 1 | 0
2022-11-09 13:00 | 0 | 0 | 0 | 0 | 0.8 | -2.61 | 100 | 100 | 0 | 0 | 0 | 0 | 0 | 0 | 0 | 0 | 0 | 0 | 0 | 0 | 0 | 0 | 0 | 0 | 0 | 0 | 0 | -0.001 | 0 | 0 | 0 | 0 | 0 | 0 | 131.07 | 0 | 0 | 0 | 0 | -6.89 | 0 | 1.354 | 2.989 | 2.548 | 0 | 0 | 0 | 1 | 1 | 0
2022-11-09 14:00 | 0 | 0 | 0 | 0 | 2.2 | -4.61 | 100 | 100 | 0 | 0 | 0 | 0 | 0 | 0 | 0 | 0 | 0 | 0 | 0 | 0 | 0 | 0 | 0 | 0 | 0 | 0 | 0 | -0.001 | 0 | 0 | 0 | 0 | 0 | 0 | 110.66 | 0 | 0 | 0 | 0 | -5.925 | 0 | 1.152 | 2.577 | 2.197 | 0 | 0 | 0 | 1 | 1 | 0
2022-11-09 15:00 | 0 | 0 | 0 | 0 | 3.1 | -4.53 | 100 | 100 | 0 | 0 | 0 | 0 | 0 | 0 | 0 | 0 | 0 | 0 | 0 | 0 | 0 | 0 | 0 | 0 | 0 | 0 | 0 | -0.001 | 0 | 0 | 0 | 0 | 0 | 0 | 93.27 | 0 | 0 | 0 | 0 | -5.047 | 0 | 0.996 | 2.187 | 1.865 | 0 | 0 | 0 | 1 | 1 | 0
2022-11-09 16:00 | 0 | 0 | 0 | 0 | 3.2 | -4.15 | 100 | 100 | 0 | 0 | 0 | 0 | 0 | 0 | 0 | 0 | 0 | 0 | 0 | 0 | 0 | 0 | 0 | 0 | 0 | 0 | 0 | -0.001 | 0 | 0 | 0 | 0 | 0 | 0 | 78.45 | 0 | 0 | 0 | 0 | -4.301 | 0 | 0.875 | 1.849 | 1.576 | 0 | 0 | 0 | 1 | 1 | 0
2022-11-09 17:00 | 0 | 0 | 0 | 0 | 3.3 | -6.16 | 100 | 100 | 0 | 0 | 0 | 0 | 0 | 0 | 0 | 0 | 0 | 0 | 0 | 0 | 0 | 0 | 0 | 0 | 0 | 0 | 0 | -0.001 | 0 | 0 | 0 | 0 | 0 | 0 | 65.48 | 0 | 0 | 0 | 0 | -3.766 | 0 | 0.792 | 1.605 | 1.369 | 0 | 0 | 0 | 1 | 1 | 0
2022-11-09 18:00 | 0 | 0 | 0 | 0 | 3.4 | -6.47 | 100 | 100 | 0 | 0 | 0 | 0 | 0 | 0 | 0 | 0 | 0 | 0 | 0 | 0 | 0 | 0 | 0 | 0 | 0 | 0 | 0 | -0.001 | 0 | 0 | 0 | 0 | 0 | 0 | 54.34 | 0 | 0 | 0 | 0 | -3.234 | 0 | 0.707 | 1.364 | 1.163 | 0 | 0 | 0 | 1 | 1 | 0
2022-11-09 19:00 | 0 | 0 | 0 | 0 | 3.1 | -6.71 | 100 | 100 | 0 | 0 | 0 | 0 | 0 | 0 | 0 | 0 | 0 | 0 | 0 | 0 | 0 | 0 | 0 | 0 | 0 | 0 | 0 | -0.001 | 0 | 0 | 0 | 0 | 0 | 0 | 44.79 | 0 | 0 | 0 | 0 | -2.773 | 0 | 0.629 | 1.157 | 0.986 | 0 | 0 | 0 | 1 | 1 | 0
2022-11-09 20:00 | 0 | 0 | 0 | 0 | 3.2 | -8.36 | 100 | 100 | 0 | 0 | 0 | 0 | 0 | 0 | 0 | 0 | 0 | 0 | 0 | 0 | 0 | 0 | 0 | 0 | 0 | 0 | 0 | -0.001 | 0 | 0 | 0 | 0 | 0 | 0 | 36.4 | 0 | 0 | 0 | 0 | -2.434 | 0 | 0.569 | 1.007 | 0.858 | 0 | 0 | 0 | 1 | 1 | 0
2022-11-09 21:00 | 0 | 0 | 0 | 0 | 3.4 | -8.19 | 100 | 100 | 0 | 0 | 0 | 0 | 0 | 0 | 0 | 0 | 0 | 0 | 0 | 0 | 0 | 0 | 0 | 0 | 0 | 0 | 0 | -0.001 | 0 | 0 | 0 | 0 | 0 | 0 | 29.3 | 0 | 0 | 0 | 0 | -2.063 | 0 | 0.499 | 0.844 | 0.72 | 0 | 0 | 0 | 1 | 1 | 0
2022-11-09 22:00 | 0 | 0 | 0 | 0 | 3.1 | -9.6 | 100 | 100 | 0 | 0 | 0 | 0 | 0 | 0 | 0 | 0 | 0 | 0 | 0 | 0 | 0 | 0 | 0 | 0 | 0 | 0 | 0 | -0.001 | 0 | 0 | 0 | 0 | 0 | 0 | 23.05 | 0 | 0 | 0 | 0 | -1.812 | 0 | 0.449 | 0.736 | 0.627 | 0 | 0 | 0 | 1 | 1 | 0
2022-11-09 23:00 | 0 | 0 | 0 | 0 | 2.5 | -9.48 | 100 | 100 | 0 | 0 | 0 | 0 | 0 | 0 | 0 | 0 | 0 | 0 | 0 | 0 | 0 | 0 | 0 | 0 | 0 | 0 | 0 | -0.001 | 0 | 0 | 0 | 0 | 0 | 0 | 17.79 | 0 | 0 | 0 | 0 | -1.528 | 0 | 0.389 | 0.615 | 0.525 | 0 | 0 | 0 | 1 | 1 | 0
2022-11-10 | 0 | 0 | 0 | 1 | 2 | -8.74 | 100 | 100 | 0 | 0 | 0 | 0 | 0 | 0 | 0 | 0 | 0 | 0 | 0 | 0 | 0 | 0 | 0 | 0 | 0 | 0 | 0 | -0.001 | 0 | 0 | 0 | 0 | 26.46 | 0.97 | 13.46 | 0 | 0 | 0 | 0 | -1.257 | 0 | 0.328 | 0.501 | 0.427 | 0 | 0 | 0 | 1 | 1 | 0
2022-11-10 01:00 | 0 | 325.3 | 275.87 | 1 | 1.2 | -8.95 | 100 | 100 | 0 | 0 | 0 | 0.521 | 0 | 0 | 0 | 0 | 0 | 0 | 22.421 | 94.68 | 111.643 | 0 | 0 | 0 | 0 | 0 | 0 | -0.001 | 0 | 0 | 0 | 0 | 32 | 0.96 | 83.03 | 0 | 0 | 0 | 0 | 20.194 | 0 | 0.524 | 0.919 | 0.784 | 0 | 0 | 0 | 2 | 2 | 0
2022-11-10 02:00 | 0 | 578.3 | 423.99 | 1 | 1.3 | -2.52 | 100 | 100 | 0 | 0 | 0 | 0.521 | 0 | 8.566 | 0 | 8.566 | 8.566 | 8.566 | 94.336 | 145.514 | 198.473 | 0 | 0 | 0 | 0 | 0 | 0 | -0.001 | 0 | 4.32 | 0 | 0 | 42.85 | 0.92 | 347.5 | 0 | 0 | 0 | 0 | 76.773 | 0 | 2.123 | 3.711 | 3.164 | 0 | 0 | 0 | 1 | 1 | 0
2022-11-10 03:00 | 0 | 719.3 | 434.26 | 1 | 1.6 | -2.95 | 100 | 100 | 26.055 | 26.055 | 0.311 | 0.757 | 27.123 | 0 | 0 | 89.526 | 89.526 | 89.526 | 110.994 | 149.037 | 246.864 | 0 | 0 | 0 | 0 | 0 | 0 | 89.525 | 89.526 | 36.27 | 10.55 | 100 | 52.86 | 0.85 | 347.5 | 0 | 0 | 0 | 0 | 0 | 0 | 8.478 | 7.012 | 5.978 | 0 | 0 | 0 | 2 | 2 | 0
2022-11-10 04:00 | 0 | 786.2 | 382.92 | 1 | 1.7 | -3.19 | 100 | 100 | 0 | 0 | 0 | 0.521 | 0 | 65.277 | 0 | 65.277 | 65.277 | 65.277 | 86.771 | 131.42 | 269.824 | 0 | 0 | 0 | 0 | 0 | 0 | -0.001 | 0 | 24.19 | 0 | 0 | 60.85 | 0.75 | 347.5 | 0 | 0 | 0 | 0 | 0 | 0 | 8.495 | 7.017 | 5.982 | 0 | 0 | 0 | 2 | 2 | 0
2022-11-10 05:00 | 0 | 807.2 | 346.14 | 1 | 1.9 | 1.35 | 100 | 100 | 0 | 0 | 0 | 0.521 | 0 | 50.256 | 0 | 50.256 | 50.256 | 50.256 | 71.266 | 118.795 | 277.031 | 0 | 0 | 0 | 0 | 0 | 0 | -0.001 | 0 | 18.14 | 0 | 0 | 64.61 | 0.68 | 347.5 | 0 | 0 | 0 | 0 | 0 | 0 | 8.18 | 6.926 | 5.904 | 0 | 0 | 0 | 1 | 1 | 0
2022-11-10 06:00 | 0 | 791.2 | 368.02 | 1 | 2 | 1.32 | 100 | 100 | 0 | 0 | 0 | 0.521 | 0 | 59.747 | 0 | 59.747 | 59.747 | 59.747 | 80.761 | 126.306 | 271.54 | 0 | 0 | 0 | 0 | 0 | 0 | -0.001 | 0 | 22 | 0 | 0 | 62.28 | 0.73 | 347.5 | 0 | 0 | 0 | 0 | 0 | 0 | 8.182 | 6.927 | 5.905 | 0 | 0 | 0 | 1 | 1 | 0
2022-11-10 07:00 | 0 | 730.9 | 418.19 | 1 | 2.1 | 1.38 | 100 | 100 | 23.904 | 23.904 | 0.307 | 0.7 | 24.911 | 0 | 0 | 83.114 | 83.114 | 83.114 | 104.121 | 143.523 | 250.845 | 0 | 0 | 0 | 0 | 0 | 0 | 83.113 | 83.114 | 33.13 | 9.53 | 100 | 55.1 | 0.83 | 347.5 | 0 | 0 | 0 | 0 | 0 | 0 | 8.178 | 6.925 | 5.904 | 0 | 0 | 0 | 2 | 2 | 0
2022-11-10 08:00 | 0 | 609.7 | 427.76 | 1 | 1.8 | 0.88 | 100 | 100 | 25.839 | 25.839 | 0.32 | 0.751 | 26.91 | 0 | 0 | 88.907 | 88.907 | 88.907 | 109.967 | 146.808 | 209.249 | 0 | 0 | 0 | 0 | 0 | 0 | 88.906 | 88.907 | 42.49 | 12.35 | 100 | 45.44 | 0.9 | 347.5 | 0 | 0 | 0 | 0 | 0 | 0 | 8.212 | 6.935 | 5.912 | 0 | 0 | 0 | 2 | 2 | 0
2022-11-10 09:00 | 0 | 376.5 | 309.38 | 1 | 2.9 | -0.34 | 100 | 100 | 0 | 0 | 0 | 0.521 | 0 | 13.992 | 0 | 13.992 | 13.992 | 13.992 | 35.181 | 106.18 | 129.215 | 0 | 0 | 0 | 0 | 0 | 0 | -0.001 | 0 | 10.83 | 0 | 0 | 34.74 | 0.95 | 347.5 | 0 | 0 | 0 | 0 | 0 | 0 | 8.296 | 6.96 | 5.933 | 0 | 0 | 0 | 2 | 2 | 0
2022-11-10 10:00 | 0 | 0 | 0 | 1 | 3.1 | -5.51 | 100 | 100 | 0 | 0 | 0 | 0 | 0 | 0 | 0 | 0 | 0 | 0 | 0 | 0 | 0 | 0 | 0 | 0 | 0 | 0 | 0 | -0.001 | 0 | 0 | 0 | 0 | 29.23 | 0.97 | 280.81 | 0 | 0 | 0 | 0 | -19.359 | 0 | 7.141 | 6.595 | 5.622 | 0 | 0 | 0 | 2 | 2 | 0
2022-11-10 11:00 | 0 | 0 | 0 | 0 | 2.7 | -5.12 | 100 | 100 | 0 | 0 | 0 | 0 | 0 | 0 | 0 | 0 | 0 | 0 | 0 | 0 | 0 | 0 | 0 | 0 | 0 | 0 | 0 | -0.001 | 0 | 0 | 0 | 0 | 0 | 0 | 232.27 | 0 | 0 | 0 | 0 | -14.09 | 0 | 4.114 | 5.386 | 4.591 | 0 | 0 | 0 | 1 | 1 | 0
2022-11-10 12:00 | 0 | 0 | 0 | 0 | 2.6 | -4.66 | 100 | 100 | 0 | 0 | 0 | 0 | 0 | 0 | 0 | 0 | 0 | 0 | 0 | 0 | 0 | 0 | 0 | 0 | 0 | 0 | 0 | -0.001 | 0 | 0 | 0 | 0 | 0 | 0 | 194.5 | 0 | 0 | 0 | 0 | -10.964 | 0 | 2.661 | 4.482 | 3.821 | 0 | 0 | 0 | 1 | 1 | 0
2022-11-10 13:00 | 0 | 0 | 0 | 0 | 2.6 | -4.37 | 100 | 100 | 0 | 0 | 0 | 0 | 0 | 0 | 0 | 0 | 0 | 0 | 0 | 0 | 0 | 0 | 0 | 0 | 0 | 0 | 0 | -0.001 | 0 | 0 | 0 | 0 | 0 | 0 | 163.89 | 0 | 0 | 0 | 0 | -8.886 | 0 | 1.9 | 3.771 | 3.215 | 0 | 0 | 0 | 1 | 1 | 0
2022-11-10 14:00 | 0 | 0 | 0 | 0 | 2.6 | -5.66 | 100 | 100 | 0 | 0 | 0 | 0 | 0 | 0 | 0 | 0 | 0 | 0 | 0 | 0 | 0 | 0 | 0 | 0 | 0 | 0 | 0 | -0.001 | 0 | 0 | 0 | 0 | 0 | 0 | 138.22 | 0 | 0 | 0 | 0 | -7.451 | 0 | 1.489 | 3.218 | 2.744 | 0 | 0 | 0 | 1 | 1 | 0
2022-11-10 15:00 | 0 | 0 | 0 | 0 | 2.6 | -5.3 | 100 | 100 | 0 | 0 | 0 | 0 | 0 | 0 | 0 | 0 | 0 | 0 | 0 | 0 | 0 | 0 | 0 | 0 | 0 | 0 | 0 | -0.001 | 0 | 0 | 0 | 0 | 0 | 0 | 116.63 | 0 | 0 | 0 | 0 | -6.268 | 0 | 1.219 | 2.726 | 2.323 | 0 | 0 | 0 | 1 | 1 | 0
2022-11-10 16:00 | 0 | 0 | 0 | 0 | 2.5 | -5.34 | 100 | 100 | 0 | 0 | 0 | 0 | 0 | 0 | 0 | 0 | 0 | 0 | 0 | 0 | 0 | 0 | 0 | 0 | 0 | 0 | 0 | -0.001 | 0 | 0 | 0 | 0 | 0 | 0 | 98.25 | 0 | 0 | 0 | 0 | -5.335 | 0 | 1.044 | 2.316 | 1.974 | 0 | 0 | 0 | 1 | 1 | 0
2022-11-10 17:00 | 0 | 0 | 0 | 0 | 2.3 | -7.42 | 100 | 100 | 0 | 0 | 0 | 0 | 0 | 0 | 0 | 0 | 0 | 0 | 0 | 0 | 0 | 0 | 0 | 0 | 0 | 0 | 0 | -0.001 | 0 | 0 | 0 | 0 | 0 | 0 | 82.24 | 0 | 0 | 0 | 0 | -4.646 | 0 | 0.93 | 2.006 | 1.71 | 0 | 0 | 0 | 1 | 1 | 0
2022-11-10 18:00 | 0 | 0 | 0 | 0 | 2.1 | -7.47 | 100 | 100 | 0 | 0 | 0 | 0 | 0 | 0 | 0 | 0 | 0 | 0 | 0 | 0 | 0 | 0 | 0 | 0 | 0 | 0 | 0 | -0.001 | 0 | 0 | 0 | 0 | 0 | 0 | 68.54 | 0 | 0 | 0 | 0 | -3.979 | 0 | 0.825 | 1.702 | 1.451 | 0 | 0 | 0 | 1 | 1 | 0
2022-11-10 19:00 | 0 | 0 | 0 | 0 | 1.9 | -7.69 | 100 | 100 | 0 | 0 | 0 | 0 | 0 | 0 | 0 | 0 | 0 | 0 | 0 | 0 | 0 | 0 | 0 | 0 | 0 | 0 | 0 | -0.001 | 0 | 0 | 0 | 0 | 0 | 0 | 56.78 | 0 | 0 | 0 | 0 | -3.414 | 0 | 0.736 | 1.446 | 1.232 | 0 | 0 | 0 | 1 | 1 | 0
2022-11-10 20:00 | 0 | 0 | 0 | 0 | 1.9 | -8.66 | 100 | 100 | 0 | 0 | 0 | 0 | 0 | 0 | 0 | 0 | 0 | 0 | 0 | 0 | 0 | 0 | 0 | 0 | 0 | 0 | 0 | -0.001 | 0 | 0 | 0 | 0 | 0 | 0 | 46.58 | 0 | 0 | 0 | 0 | -2.959 | 0 | 0.661 | 1.24 | 1.057 | 0 | 0 | 0 | 1 | 1 | 0
2022-11-10 21:00 | 0 | 0 | 0 | 0 | 1.9 | -8.66 | 100 | 100 | 0 | 0 | 0 | 0 | 0 | 0 | 0 | 0 | 0 | 0 | 0 | 0 | 0 | 0 | 0 | 0 | 0 | 0 | 0 | -0.001 | 0 | 0 | 0 | 0 | 0 | 0 | 37.89 | 0 | 0 | 0 | 0 | -2.524 | 0 | 0.586 | 1.047 | 0.892 | 0 | 0 | 0 | 1 | 1 | 0
2022-11-10 22:00 | 0 | 0 | 0 | 0 | 2 | -9.9 | 100 | 100 | 0 | 0 | 0 | 0 | 0 | 0 | 0 | 0 | 0 | 0 | 0 | 0 | 0 | 0 | 0 | 0 | 0 | 0 | 0 | -0.001 | 0 | 0 | 0 | 0 | 0 | 0 | 30.3 | 0 | 0 | 0 | 0 | -2.202 | 0 | 0.526 | 0.905 | 0.771 | 0 | 0 | 0 | 1 | 1 | 0
2022-11-10 23:00 | 0 | 0 | 0 | 0 | 1.9 | -10.05 | 100 | 100 | 0 | 0 | 0 | 0 | 0 | 0 | 0 | 0 | 0 | 0 | 0 | 0 | 0 | 0 | 0 | 0 | 0 | 0 | 0 | -0.001 | 0 | 0 | 0 | 0 | 0 | 0 | 23.84 | 0 | 0 | 0 | 0 | -1.876 | 0 | 0.462 | 0.764 | 0.651 | 0 | 0 | 0 | 1 | 1 | 0
2022-11-11 | 0 | 0 | 0 | 1 | 1.9 | -9.96 | 100 | 100 | 0 | 0 | 0 | 0 | 0 | 0 | 0 | 0 | 0 | 0 | 0 | 0 | 0 | 0 | 0 | 0 | 0 | 0 | 0 | -0.001 | 0 | 0 | 0 | 0 | 26.63 | 0.97 | 18.38 | 0 | 0 | 0 | 0 | -1.585 | 0 | 0.401 | 0.639 | 0.545 | 0 | 0 | 0 | 1 | 1 | 0
2022-11-11 01:00 | 0 | 243.4 | 206.05 | 1 | 2.6 | -9.44 | 100 | 100 | 0 | 0 | 0 | 0.521 | 0 | 0 | 0 | 0 | 0 | 0 | 16.019 | 70.716 | 83.535 | 0 | 0 | 0 | 0 | 0 | 0 | -0.001 | 0 | 0 | 0 | 0 | 32.16 | 0.96 | 66.18 | 0 | 0 | 0 | 0 | 13.877 | 0 | 0.511 | 0.88 | 0.75 | 0 | 0 | 0 | 2 | 2 | 0
2022-11-11 02:00 | 0 | 534.2 | 390.55 | 1 | 2.2 | -3.56 | 100 | 100 | 0 | 0 | 0 | 0.521 | 0 | 0 | 0 | 0 | 0 | 0 | 85.396 | 134.038 | 183.337 | 0 | 0 | 0 | 0 | 0 | 0 | -0.001 | 0 | 0 | 0 | 0 | 43.02 | 0.92 | 334.15 | 0 | 0 | 0 | 0 | 77.787 | 0 | 1.657 | 3.213 | 2.739 | 0 | 0 | 0 | 1 | 1 | 0
2022-11-11 03:00 | 0 | 692.6 | 416.21 | 1 | 2.1 | -3.12 | 100 | 100 | 23.166 | 23.165 | 0.285 | 0.681 | 24.132 | 0 | 0 | 80.86 | 80.86 | 80.86 | 106.15 | 142.842 | 237.7 | 0 | 0 | 0 | 0 | 0 | 0 | 80.859 | 80.86 | 34.02 | 9.75 | 100 | 53.06 | 0.85 | 347.5 | 0 | 0 | 0 | 0 | 3.875 | 0 | 8.444 | 7.002 | 5.969 | 0 | 0 | 0 | 2 | 2 | 0
2022-11-11 04:00 | 0 | 760.7 | 367.69 | 1 | 2.2 | -3.35 | 100 | 100 | 0 | 0 | 0 | 0.521 | 0 | 61.382 | 0 | 61.382 | 61.382 | 61.382 | 82.892 | 126.191 | 261.072 | 0 | 0 | 0 | 0 | 0 | 0 | -0.001 | 0 | 23.51 | 0 | 0 | 61.1 | 0.75 | 347.5 | 0 | 0 | 0 | 0 | 0 | 0 | 8.506 | 7.02 | 5.984 | 0 | 0 | 0 | 2 | 2 | 0
2022-11-11 05:00 | 0 | 784.7 | 333.03 | 1 | 2.2 | 2.24 | 100 | 100 | 0 | 0 | 0 | 0.521 | 0 | 47.048 | 0 | 47.048 | 47.048 | 47.048 | 67.965 | 114.296 | 269.309 | 0 | 0 | 0 | 0 | 0 | 0 | -0.001 | 0 | 17.47 | 0 | 0 | 64.89 | 0.68 | 347.5 | 0 | 0 | 0 | 0 | 0 | 0 | 8.12 | 6.908 | 5.889 | 0 | 0 | 0 | 1 | 1 | 0
2022-11-11 06:00 | 0 | 772.2 | 355.96 | 1 | 2.2 | 2.23 | 100 | 100 | 0 | 0 | 0 | 0.521 | 0 | 56.682 | 0 | 56.682 | 56.682 | 56.682 | 77.6 | 122.167 | 265.019 | 0 | 0 | 0 | 0 | 0 | 0 | -0.001 | 0 | 21.39 | 0 | 0 | 62.55 | 0.72 | 347.5 | 0 | 0 | 0 | 0 | 0 | 0 | 8.12 | 6.908 | 5.889 | 0 | 0 | 0 | 1 | 1 | 0
2022-11-11 07:00 | 0 | 719.7 | 409.35 | 1 | 2.4 | 2.26 | 100 | 100 | 23.09 | 23.089 | 0.308 | 0.68 | 24.077 | 0 | 0 | 80.696 | 80.696 | 80.696 | 101.61 | 140.488 | 247.001 | 0 | 0 | 0 | 0 | 0 | 0 | 80.695 | 80.696 | 32.67 | 9.35 | 100 | 55.34 | 0.82 | 347.5 | 0 | 0 | 0 | 0 | 0 | 0 | 8.118 | 6.908 | 5.889 | 0 | 0 | 0 | 2 | 2 | 0
2022-11-11 08:00 | 0 | 602 | 420.78 | 1 | 1.8 | 1.55 | 100 | 100 | 24.778 | 24.778 | 0.318 | 0.723 | 25.818 | 0 | 0 | 85.742 | 85.742 | 85.742 | 106.732 | 144.412 | 206.606 | 0 | 0 | 0 | 0 | 0 | 0 | 85.741 | 85.742 | 41.5 | 11.99 | 100 | 45.66 | 0.9 | 347.5 | 0 | 0 | 0 | 0 | 0 | 0 | 8.167 | 6.922 | 5.901 | 0 | 0 | 0 | 2 | 2 | 0
2022-11-11 09:00 | 0 | 372 | 304.95 | 1 | 3.1 | 0.98 | 100 | 100 | 0 | 0 | 0 | 0.521 | 0 | 12.661 | 0 | 12.661 | 12.661 | 12.661 | 33.711 | 104.658 | 127.67 | 0 | 0 | 0 | 0 | 0 | 0 | -0.001 | 0 | 9.92 | 0 | 0 | 34.94 | 0.95 | 347.5 | 0 | 0 | 0 | 0 | 0 | 0 | 8.206 | 6.933 | 5.911 | 0 | 0 | 0 | 2 | 2 | 0
2022-11-11 10:00 | 0 | 0 | 0 | 1 | 2.9 | -5.26 | 100 | 100 | 0 | 0 | 0 | 0 | 0 | 0 | 0 | 0 | 0 | 0 | 0 | 0 | 0 | 0 | 0 | 0 | 0 | 0 | 0 | -0.001 | 0 | 0 | 0 | 0 | 29.43 | 0.97 | 280.89 | 0 | 0 | 0 | 0 | -19.337 | 0 | 7.128 | 6.591 | 5.618 | 0 | 0 | 0 | 2 | 2 | 0
2022-11-11 11:00 | 0 | 0 | 0 | 0 | 2.5 | -5.62 | 100 | 100 | 0 | 0 | 0 | 0 | 0 | 0 | 0 | 0 | 0 | 0 | 0 | 0 | 0 | 0 | 0 | 0 | 0 | 0 | 0 | -0.001 | 0 | 0 | 0 | 0 | 0 | 0 | 232.21 | 0 | 0 | 0 | 0 | -14.131 | 0 | 4.134 | 5.396 | 4.6 | 0 | 0 | 0 | 1 | 1 | 0
2022-11-11 12:00 | 0 | 0 | 0 | 0 | 2.4 | -5.77 | 100 | 100 | 0 | 0 | 0 | 0 | 0 | 0 | 0 | 0 | 0 | 0 | 0 | 0 | 0 | 0 | 0 | 0 | 0 | 0 | 0 | -0.001 | 0 | 0 | 0 | 0 | 0 | 0 | 194.23 | 0 | 0 | 0 | 0 | -11.025 | 0 | 2.686 | 4.502 | 3.838 | 0 | 0 | 0 | 1 | 1 | 0
2022-11-11 13:00 | 0 | 0 | 0 | 0 | 2.2 | -5.56 | 100 | 100 | 0 | 0 | 0 | 0 | 0 | 0 | 0 | 0 | 0 | 0 | 0 | 0 | 0 | 0 | 0 | 0 | 0 | 0 | 0 | -0.001 | 0 | 0 | 0 | 0 | 0 | 0 | 163.45 | 0 | 0 | 0 | 0 | -8.933 | 0 | 1.916 | 3.788 | 3.229 | 0 | 0 | 0 | 1 | 1 | 0
2022-11-11 14:00 | 0 | 0 | 0 | 0 | 2.2 | -7.05 | 100 | 100 | 0 | 0 | 0 | 0 | 0 | 0 | 0 | 0 | 0 | 0 | 0 | 0 | 0 | 0 | 0 | 0 | 0 | 0 | 0 | -0.001 | 0 | 0 | 0 | 0 | 0 | 0 | 137.63 | 0 | 0 | 0 | 0 | -7.496 | 0 | 1.5 | 3.236 | 2.759 | 0 | 0 | 0 | 1 | 1 | 0
2022-11-11 15:00 | 0 | 0 | 0 | 0 | 2.2 | -6.94 | 100 | 100 | 0 | 0 | 0 | 0 | 0 | 0 | 0 | 0 | 0 | 0 | 0 | 0 | 0 | 0 | 0 | 0 | 0 | 0 | 0 | -0.001 | 0 | 0 | 0 | 0 | 0 | 0 | 115.88 | 0 | 0 | 0 | 0 | -6.315 | 0 | 1.229 | 2.745 | 2.34 | 0 | 0 | 0 | 1 | 1 | 0
2022-11-11 16:00 | 0 | 0 | 0 | 0 | 2.5 | -6.94 | 100 | 100 | 0 | 0 | 0 | 0 | 0 | 0 | 0 | 0 | 0 | 0 | 0 | 0 | 0 | 0 | 0 | 0 | 0 | 0 | 0 | -0.001 | 0 | 0 | 0 | 0 | 0 | 0 | 97.37 | 0 | 0 | 0 | 0 | -5.371 | 0 | 1.051 | 2.332 | 1.988 | 0 | 0 | 0 | 1 | 1 | 0
2022-11-11 17:00 | 0 | 0 | 0 | 0 | 2.7 | -7.5 | 100 | 100 | 0 | 0 | 0 | 0 | 0 | 0 | 0 | 0 | 0 | 0 | 0 | 0 | 0 | 0 | 0 | 0 | 0 | 0 | 0 | -0.001 | 0 | 0 | 0 | 0 | 0 | 0 | 81.48 | 0 | 0 | 0 | 0 | -4.613 | 0 | 0.925 | 1.991 | 1.697 | 0 | 0 | 0 | 1 | 1 | 0
2022-11-11 18:00 | 0 | 0 | 0 | 0 | 2.7 | -7.18 | 100 | 100 | 0 | 0 | 0 | 0 | 0 | 0 | 0 | 0 | 0 | 0 | 0 | 0 | 0 | 0 | 0 | 0 | 0 | 0 | 0 | -0.001 | 0 | 0 | 0 | 0 | 0 | 0 | 67.93 | 0 | 0 | 0 | 0 | -3.935 | 0 | 0.818 | 1.682 | 1.434 | 0 | 0 | 0 | 1 | 1 | 0
2022-11-11 19:00 | 0 | 0 | 0 | 0 | 2.7 | -7.07 | 100 | 100 | 0 | 0 | 0 | 0 | 0 | 0 | 0 | 0 | 0 | 0 | 0 | 0 | 0 | 0 | 0 | 0 | 0 | 0 | 0 | -0.001 | 0 | 0 | 0 | 0 | 0 | 0 | 56.34 | 0 | 0 | 0 | 0 | -3.362 | 0 | 0.728 | 1.422 | 1.213 | 0 | 0 | 0 | 1 | 1 | 0
2022-11-11 20:00 | 0 | 0 | 0 | 0 | 2.7 | -7.93 | 100 | 100 | 0 | 0 | 0 | 0 | 0 | 0 | 0 | 0 | 0 | 0 | 0 | 0 | 0 | 0 | 0 | 0 | 0 | 0 | 0 | -0.001 | 0 | 0 | 0 | 0 | 0 | 0 | 46.32 | 0 | 0 | 0 | 0 | -2.91 | 0 | 0.653 | 1.218 | 1.039 | 0 | 0 | 0 | 1 | 1 | 0
2022-11-11 21:00 | 0 | 0 | 0 | 0 | 2.7 | -7.72 | 100 | 100 | 0 | 0 | 0 | 0 | 0 | 0 | 0 | 0 | 0 | 0 | 0 | 0 | 0 | 0 | 0 | 0 | 0 | 0 | 0 | -0.001 | 0 | 0 | 0 | 0 | 0 | 0 | 37.8 | 0 | 0 | 0 | 0 | -2.473 | 0 | 0.576 | 1.024 | 0.873 | 0 | 0 | 0 | 1 | 1 | 0
2022-11-11 22:00 | 0 | 0 | 0 | 0 | 2.6 | -7.98 | 100 | 100 | 0 | 0 | 0 | 0 | 0 | 0 | 0 | 0 | 0 | 0 | 0 | 0 | 0 | 0 | 0 | 0 | 0 | 0 | 0 | -0.001 | 0 | 0 | 0 | 0 | 0 | 0 | 30.52 | 0 | 0 | 0 | 0 | -2.115 | 0 | 0.509 | 0.867 | 0.739 | 0 | 0 | 0 | 1 | 1 | 0
2022-11-11 23:00 | 0 | 0 | 0 | 0 | 2.5 | -8.03 | 100 | 100 | 0 | 0 | 0 | 0 | 0 | 0 | 0 | 0 | 0 | 0 | 0 | 0 | 0 | 0 | 0 | 0 | 0 | 0 | 0 | -0.001 | 0 | 0 | 0 | 0 | 0 | 0 | 24.33 | 0 | 0 | 0 | 0 | -1.797 | 0 | 0.445 | 0.729 | 0.622 | 0 | 0 | 0 | 1 | 1 | 0
2022-11-12 | 0 | 0 | 0 | 1 | 2.4 | -7.43 | 100 | 100 | 0 | 0 | 0 | 0 | 0 | 0 | 0 | 0 | 0 | 0 | 0 | 0 | 0 | 0 | 0 | 0 | 0 | 0 | 0 | -0.001 | 0 | 0 | 0 | 0 | 26.78 | 0.97 | 19.18 | 0 | 0 | 0 | 0 | -1.494 | 0 | 0.381 | 0.601 | 0.512 | 0 | 0 | 0 | 1 | 1 | 0
2022-11-12 01:00 | 0 | 270.7 | 228.76 | 1 | 2.6 | -6.1 | 100 | 100 | 0 | 0 | 0 | 0.521 | 0 | 0 | 0 | 0 | 0 | 0 | 16.984 | 78.512 | 92.904 | 0 | 0 | 0 | 0 | 0 | 0 | -0.001 | 0 | 0 | 0 | 0 | 32.32 | 0.96 | 70.53 | 0 | 0 | 0 | 0 | 14.905 | 0 | 0.499 | 0.853 | 0.727 | 0 | 0 | 0 | 2 | 2 | 0
2022-11-12 02:00 | 0 | 445.7 | 324.96 | 1 | 2.7 | -1.88 | 100 | 100 | 0 | 0 | 0 | 0.521 | 0 | 0 | 0 | 0 | 0 | 0 | 69.809 | 111.526 | 152.964 | 0 | 0 | 0 | 0 | 0 | 0 | -0.001 | 0 | 0 | 0 | 0 | 43.19 | 0.92 | 287.54 | 0 | 0 | 0 | 0 | 62.995 | 0 | 1.407 | 2.919 | 2.488 | 0 | 0 | 0 | 1 | 1 | 0
2022-11-12 03:00 | 0 | 590.1 | 353.02 | 1 | 2.8 | -1.64 | 100 | 100 | 0 | 0 | 0 | 0.521 | 0 | 52.13 | 0 | 52.13 | 52.13 | 52.13 | 89.843 | 121.156 | 202.522 | 0 | 0 | 0 | 0 | 0 | 0 | -0.001 | 0 | 25.74 | 0 | 0 | 53.26 | 0.85 | 347.5 | 0 | 0 | 0 | 0 | 17.405 | 0 | 7.754 | 6.777 | 5.777 | 0 | 0 | 0 | 1 | 1 | 0
2022-11-12 04:00 | 0 | 440.1 | 211.14 | 1 | 2.8 | -1.58 | 100 | 100 | 0 | 0 | 0 | 0.521 | 0 | 26.035 | 0 | 26.035 | 26.035 | 26.035 | 47.356 | 72.463 | 151.042 | 0 | 0 | 0 | 0 | 0 | 0 | -0.001 | 0 | 17.24 | 0 | 0 | 61.33 | 0.75 | 347.5 | 0 | 0 | 0 | 0 | 0 | 0 | 8.382 | 6.985 | 5.954 | 0 | 0 | 0 | 1 | 1 | 0
2022-11-12 05:00 | 0 | 526.1 | 221 | 1 | 2.4 | 3.52 | 100 | 100 | 0 | 0 | 0 | 0.521 | 0 | 23.917 | 0 | 23.917 | 23.917 | 23.917 | 44.7 | 75.847 | 180.558 | 0 | 0 | 0 | 0 | 0 | 0 | -0.001 | 0 | 13.25 | 0 | 0 | 65.16 | 0.67 | 347.5 | 0 | 0 | 0 | 0 | 0 | 0 | 8.033 | 6.883 | 5.867 | 0 | 0 | 0 | 1 | 1 | 0
2022-11-12 06:00 | 0 | 634.9 | 290.05 | 1 | 2.2 | 3.59 | 100 | 100 | 0 | 0 | 0 | 0.521 | 0 | 42.033 | 0 | 42.033 | 42.033 | 42.033 | 62.809 | 99.545 | 217.898 | 0 | 0 | 0 | 0 | 0 | 0 | -0.001 | 0 | 19.29 | 0 | 0 | 62.82 | 0.72 | 347.5 | 0 | 0 | 0 | 0 | 0 | 0 | 8.028 | 6.881 | 5.866 | 0 | 0 | 0 | 1 | 1 | 0
2022-11-12 07:00 | 0 | 588.2 | 332.58 | 1 | 2.1 | 3.45 | 100 | 100 | 0 | 0 | 0 | 0.521 | 0 | 61.512 | 0 | 61.512 | 61.512 | 61.512 | 82.302 | 114.141 | 201.87 | 0 | 0 | 0 | 0 | 0 | 0 | -0.001 | 0 | 30.47 | 0 | 0 | 55.57 | 0.82 | 347.5 | 0 | 0 | 0 | 0 | 0 | 0 | 8.038 | 6.884 | 5.868 | 0 | 0 | 0 | 1 | 1 | 0
2022-11-12 08:00 | 0 | 436.4 | 303.89 | 1 | 1.8 | 1.9 | 100 | 100 | 0 | 0 | 0 | 0.521 | 0 | 55.112 | 0 | 55.112 | 55.112 | 55.112 | 76.065 | 104.296 | 149.772 | 0 | 0 | 0 | 0 | 0 | 0 | -0.001 | 0 | 36.8 | 0 | 0 | 45.86 | 0.9 | 347.5 | 0 | 0 | 0 | 0 | 0 | 0 | 8.143 | 6.915 | 5.895 | 0 | 0 | 0 | 1 | 1 | 0
2022-11-12 09:00 | 0 | 346.9 | 283.69 | 1 | 1.5 | 4.47 | 100 | 100 | 0 | 0 | 0 | 0.521 | 0 | 9.8 | 0 | 9.8 | 9.8 | 9.8 | 30.484 | 97.362 | 119.056 | 0 | 0 | 0 | 0 | 0 | 0 | -0.001 | 0 | 8.23 | 0 | 0 | 35.14 | 0.95 | 347.5 | 0 | 0 | 0 | 0 | 0 | 0 | 7.969 | 6.864 | 5.851 | 0 | 0 | 0 | 1 | 1 | 0
2022-11-12 10:00 | 0 | 0 | 0 | 1 | 1.1 | -1.12 | 100 | 100 | 0 | 0 | 0 | 0 | 0 | 0 | 0 | 0 | 0 | 0 | 0 | 0 | 0 | 0 | 0 | 0 | 0 | 0 | 0 | -0.001 | 0 | 0 | 0 | 0 | 29.62 | 0.97 | 282.13 | 0 | 0 | 0 | 0 | -18.976 | 0 | 6.903 | 6.517 | 5.556 | 0 | 0 | 0 | 2 | 2 | 0
2022-11-12 11:00 | 0 | 0 | 0 | 0 | 1.3 | -3.4 | 100 | 100 | 0 | 0 | 0 | 0 | 0 | 0 | 0 | 0 | 0 | 0 | 0 | 0 | 0 | 0 | 0 | 0 | 0 | 0 | 0 | -0.001 | 0 | 0 | 0 | 0 | 0 | 0 | 233.69 | 0 | 0 | 0 | 0 | -14.063 | 0 | 4.099 | 5.378 | 4.585 | 0 | 0 | 0 | 1 | 1 | 0
2022-11-12 12:00 | 0 | 0 | 0 | 0 | 2 | -4.14 | 100 | 100 | 0 | 0 | 0 | 0 | 0 | 0 | 0 | 0 | 0 | 0 | 0 | 0 | 0 | 0 | 0 | 0 | 0 | 0 | 0 | -0.001 | 0 | 0 | 0 | 0 | 0 | 0 | 195.73 | 0 | 0 | 0 | 0 | -11.016 | 0 | 2.683 | 4.499 | 3.835 | 0 | 0 | 0 | 1 | 1 | 0
2022-11-12 13:00 | 0 | 0 | 0 | 0 | 1.7 | -3.92 | 100 | 100 | 0 | 0 | 0 | 0 | 0 | 0 | 0 | 0 | 0 | 0 | 0 | 0 | 0 | 0 | 0 | 0 | 0 | 0 | 0 | -0.001 | 0 | 0 | 0 | 0 | 0 | 0 | 164.99 | 0 | 0 | 0 | 0 | -8.926 | 0 | 1.913 | 3.785 | 3.227 | 0 | 0 | 0 | 1 | 1 | 0
2022-11-12 14:00 | 0 | 0 | 0 | 0 | 1.7 | -5.18 | 100 | 100 | 0 | 0 | 0 | 0 | 0 | 0 | 0 | 0 | 0 | 0 | 0 | 0 | 0 | 0 | 0 | 0 | 0 | 0 | 0 | -0.001 | 0 | 0 | 0 | 0 | 0 | 0 | 139.22 | 0 | 0 | 0 | 0 | -7.48 | 0 | 1.496 | 3.23 | 2.754 | 0 | 0 | 0 | 1 | 1 | 0
2022-11-12 15:00 | 0 | 0 | 0 | 0 | 2 | -5.12 | 100 | 100 | 0 | 0 | 0 | 0 | 0 | 0 | 0 | 0 | 0 | 0 | 0 | 0 | 0 | 0 | 0 | 0 | 0 | 0 | 0 | -0.001 | 0 | 0 | 0 | 0 | 0 | 0 | 117.5 | 0 | 0 | 0 | 0 | -6.305 | 0 | 1.227 | 2.741 | 2.337 | 0 | 0 | 0 | 1 | 1 | 0
2022-11-12 16:00 | 0 | 0 | 0 | 0 | 2.3 | -4.78 | 100 | 100 | 0 | 0 | 0 | 0 | 0 | 0 | 0 | 0 | 0 | 0 | 0 | 0 | 0 | 0 | 0 | 0 | 0 | 0 | 0 | -0.001 | 0 | 0 | 0 | 0 | 0 | 0 | 99.08 | 0 | 0 | 0 | 0 | -5.348 | 0 | 1.047 | 2.322 | 1.98 | 0 | 0 | 0 | 1 | 1 | 0
2022-11-12 17:00 | 0 | 0 | 0 | 0 | 2.7 | -4.27 | 100 | 100 | 0 | 0 | 0 | 0 | 0 | 0 | 0 | 0 | 0 | 0 | 0 | 0 | 0 | 0 | 0 | 0 | 0 | 0 | 0 | -0.001 | 0 | 0 | 0 | 0 | 0 | 0 | 83.41 | 0 | 0 | 0 | 0 | -4.549 | 0 | 0.915 | 1.962 | 1.673 | 0 | 0 | 0 | 1 | 1 | 0
2022-11-12 18:00 | 0 | 0 | 0 | 0 | 2.8 | -4.11 | 100 | 100 | 0 | 0 | 0 | 0 | 0 | 0 | 0 | 0 | 0 | 0 | 0 | 0 | 0 | 0 | 0 | 0 | 0 | 0 | 0 | -0.001 | 0 | 0 | 0 | 0 | 0 | 0 | 70.02 | 0 | 0 | 0 | 0 | -3.887 | 0 | 0.811 | 1.661 | 1.416 | 0 | 0 | 0 | 1 | 1 | 0
2022-11-12 19:00 | 0 | 0 | 0 | 0 | 2.7 | -3.66 | 100 | 100 | 0 | 0 | 0 | 0 | 0 | 0 | 0 | 0 | 0 | 0 | 0 | 0 | 0 | 0 | 0 | 0 | 0 | 0 | 0 | -0.001 | 0 | 0 | 0 | 0 | 0 | 0 | 58.62 | 0 | 0 | 0 | 0 | -3.307 | 0 | 0.719 | 1.397 | 1.191 | 0 | 0 | 0 | 1 | 1 | 0
2022-11-12 20:00 | 0 | 0 | 0 | 0 | 2.2 | -4.7 | 100 | 100 | 0 | 0 | 0 | 0 | 0 | 0 | 0 | 0 | 0 | 0 | 0 | 0 | 0 | 0 | 0 | 0 | 0 | 0 | 0 | -0.001 | 0 | 0 | 0 | 0 | 0 | 0 | 48.74 | 0 | 0 | 0 | 0 | -2.869 | 0 | 0.646 | 1.2 | 1.023 | 0 | 0 | 0 | 1 | 1 | 0
2022-11-12 21:00 | 0 | 0 | 0 | 0 | 1.9 | -5.58 | 100 | 100 | 0 | 0 | 0 | 0 | 0 | 0 | 0 | 0 | 0 | 0 | 0 | 0 | 0 | 0 | 0 | 0 | 0 | 0 | 0 | -0.001 | 0 | 0 | 0 | 0 | 0 | 0 | 40.18 | 0 | 0 | 0 | 0 | -2.485 | 0 | 0.578 | 1.029 | 0.877 | 0 | 0 | 0 | 1 | 1 | 0
2022-11-12 22:00 | 0 | 0 | 0 | 0 | 1.7 | -6.31 | 100 | 100 | 0 | 0 | 0 | 0 | 0 | 0 | 0 | 0 | 0 | 0 | 0 | 0 | 0 | 0 | 0 | 0 | 0 | 0 | 0 | -0.001 | 0 | 0 | 0 | 0 | 0 | 0 | 32.79 | 0 | 0 | 0 | 0 | -2.146 | 0 | 0.515 | 0.88 | 0.75 | 0 | 0 | 0 | 1 | 1 | 0
2022-11-12 23:00 | 0 | 0 | 0 | 0 | 1.2 | -6.62 | 100 | 100 | 0 | 0 | 0 | 0 | 0 | 0 | 0 | 0 | 0 | 0 | 0 | 0 | 0 | 0 | 0 | 0 | 0 | 0 | 0 | -0.001 | 0 | 0 | 0 | 0 | 0 | 0 | 26.47 | 0 | 0 | 0 | 0 | -1.835 | 0 | 0.453 | 0.746 | 0.636 | 0 | 0 | 0 | 1 | 1 | 0
2022-11-13 | 0 | 0 | 0 | 1 | 0.7 | -6.2 | 100 | 100 | 0 | 0 | 0 | 0 | 0 | 0 | 0 | 0 | 0 | 0 | 0 | 0 | 0 | 0 | 0 | 0 | 0 | 0 | 0 | -0.001 | 0 | 0 | 0 | 0 | 26.93 | 0.97 | 21.18 | 0 | 0 | 0 | 0 | -1.534 | 0 | 0.39 | 0.618 | 0.527 | 0 | 0 | 0 | 1 | 1 | 0
2022-11-13 01:00 | 0 | 5.4 | 4.56 | 1 | 0.9 | -5.62 | 100 | 100 | 0 | 0 | 0 | 0.521 | 0 | 0 | 0 | 0 | 0 | 0 | 0.322 | 1.564 | 1.853 | 0 | 0 | 0 | 0 | 0 | 0 | -0.001 | 0 | 0 | 0 | 0 | 32.47 | 0.96 | 17.86 | 0 | 0 | 0 | 0 | -0.964 | 0 | 0.335 | 0.514 | 0.438 | 0 | 0 | 0 | 2 | 2 | 0
2022-11-13 02:00 | 0 | 71.7 | 52.14 | 1 | 1.8 | -2.47 | 100 | 100 | 0 | 0 | 0 | 0.521 | 0 | 0 | 0 | 0 | 0 | 0 | 11.001 | 17.894 | 24.607 | 0 | 0 | 0 | 0 | 0 | 0 | -0.001 | 0 | 0 | 0 | 0 | 43.35 | 0.91 | 50.41 | 0 | 0 | 0 | 0 | 9.447 | 0 | 0.392 | 0.627 | 0.535 | 0 | 0 | 0 | 1 | 1 | 0
2022-11-13 03:00 | 0 | 97.7 | 58.19 | 1 | 3.4 | -2.87 | 100 | 100 | 0 | 0 | 0 | 0.521 | 0 | 0 | 0 | 0 | 0 | 0 | 14.779 | 19.972 | 33.531 | 0 | 0 | 0 | 0 | 0 | 0 | -0.001 | 0 | 0 | 0 | 0 | 53.44 | 0.84 | 90.4 | 0 | 0 | 0 | 0 | 11.608 | 0 | 0.696 | 1.336 | 1.139 | 0 | 0 | 0 | 1 | 1 | 0
2022-11-13 04:00 | 0 | 415.5 | 197.88 | 1 | 4.4 | -2.92 | 100 | 100 | 0 | 0 | 0 | 0.521 | 0 | 0 | 0 | 0 | 0 | 0 | 44.157 | 67.911 | 142.6 | 0 | 0 | 0 | 0 | 0 | 0 | -0.001 | 0 | 0 | 0 | 0 | 61.56 | 0.74 | 220.63 | 0 | 0 | 0 | 0 | 37.806 | 0 | 1.259 | 2.749 | 2.343 | 0 | 0 | 0 | 1 | 1 | 0
2022-11-13 05:00 | 0 | 596 | 247.82 | 1 | 4.7 | -0.2 | 100 | 100 | 0 | 0 | 0 | 0.521 | 0 | 0 | 0 | 0 | 0 | 0 | 49.673 | 85.052 | 204.547 | 0 | 0 | 0 | 0 | 0 | 0 | -0.001 | 0 | 0 | 0 | 0 | 65.43 | 0.67 | 344.43 | 0 | 0 | 0 | 0 | 35.936 | 0 | 3.971 | 5.272 | 4.494 | 0 | 0 | 0 | 1 | 1 | 0
2022-11-13 06:00 | 0 | 700.2 | 317.03 | 1 | 4.9 | -0.34 | 100 | 100 | 0 | 0 | 0 | 0.521 | 0 | 46.115 | 0 | 46.115 | 46.115 | 46.115 | 68.185 | 108.803 | 240.309 | 0 | 0 | 0 | 0 | 0 | 0 | -0.001 | 0 | 19.19 | 0 | 0 | 63.08 | 0.71 | 347.5 | 0 | 0 | 0 | 0 | 0.892 | 0 | 8.289 | 6.958 | 5.931 | 0 | 0 | 0 | 1 | 1 | 0
2022-11-13 07:00 | 0 | 585.5 | 329.1 | 1 | 4.7 | -0.85 | 100 | 100 | 0 | 0 | 0 | 0.521 | 0 | 59.947 | 0 | 59.947 | 59.947 | 59.947 | 81.191 | 112.948 | 200.944 | 0 | 0 | 0 | 0 | 0 | 0 | -0.001 | 0 | 29.83 | 0 | 0 | 55.8 | 0.82 | 347.5 | 0 | 0 | 0 | 0 | 0 | 0 | 8.332 | 6.97 | 5.942 | 0 | 0 | 0 | 1 | 1 | 0
2022-11-13 08:00 | 0 | 492.9 | 341.95 | 1 | 4.4 | -3.19 | 100 | 100 | 0 | 0 | 0 | 0.521 | 0 | 62.98 | 0 | 62.98 | 62.98 | 62.98 | 84.474 | 117.359 | 169.163 | 0 | 0 | 0 | 0 | 0 | 0 | -0.001 | 0 | 37.23 | 0 | 0 | 46.07 | 0.9 | 347.5 | 0 | 0 | 0 | 0 | 0 | 0 | 8.495 | 7.017 | 5.982 | 0 | 0 | 0 | 1 | 1 | 0
2022-11-13 09:00 | 0 | 282.6 | 230.55 | 1 | 3.3 | -2.92 | 100 | 100 | 0 | 0 | 0 | 0.521 | 0 | 2.616 | 0 | 2.616 | 2.616 | 2.616 | 24.081 | 79.124 | 96.988 | 0 | 0 | 0 | 0 | 0 | 0 | -0.001 | 0 | 2.7 | 0 | 0 | 35.33 | 0.95 | 347.5 | 0 | 0 | 0 | 0 | 0 | 0 | 8.476 | 7.011 | 5.977 | 0 | 0 | 0 | 1 | 1 | 0
2022-11-13 10:00 | 0 | 0 | 0 | 1 | 2.5 | -6.55 | 100 | 100 | 0 | 0 | 0 | 0 | 0 | 0 | 0 | 0 | 0 | 0 | 0 | 0 | 0 | 0 | 0 | 0 | 0 | 0 | 0 | -0.001 | 0 | 0 | 0 | 0 | 29.82 | 0.97 | 280.5 | 0 | 0 | 0 | 0 | -19.45 | 0 | 7.199 | 6.614 | 5.638 | 0 | 0 | 0 | 2 | 2 | 0
2022-11-13 11:00 | 0 | 0 | 0 | 0 | 2 | -6.41 | 100 | 100 | 0 | 0 | 0 | 0 | 0 | 0 | 0 | 0 | 0 | 0 | 0 | 0 | 0 | 0 | 0 | 0 | 0 | 0 | 0 | -0.001 | 0 | 0 | 0 | 0 | 0 | 0 | 231.72 | 0 | 0 | 0 | 0 | -14.158 | 0 | 4.149 | 5.403 | 4.606 | 0 | 0 | 0 | 1 | 1 | 0
2022-11-13 12:00 | 0 | 0 | 0 | 0 | 1.9 | -6.14 | 100 | 100 | 0 | 0 | 0 | 0 | 0 | 0 | 0 | 0 | 0 | 0 | 0 | 0 | 0 | 0 | 0 | 0 | 0 | 0 | 0 | -0.001 | 0 | 0 | 0 | 0 | 0 | 0 | 193.76 | 0 | 0 | 0 | 0 | -11.018 | 0 | 2.683 | 4.499 | 3.836 | 0 | 0 | 0 | 1 | 1 | 0
2022-11-13 13:00 | 0 | 0 | 0 | 0 | 1.9 | -6.11 | 100 | 100 | 0 | 0 | 0 | 0 | 0 | 0 | 0 | 0 | 0 | 0 | 0 | 0 | 0 | 0 | 0 | 0 | 0 | 0 | 0 | -0.001 | 0 | 0 | 0 | 0 | 0 | 0 | 162.98 | 0 | 0 | 0 | 0 | -8.937 | 0 | 1.917 | 3.79 | 3.231 | 0 | 0 | 0 | 1 | 1 | 0
2022-11-13 14:00 | 0 | 0 | 0 | 0 | 1.7 | -7.17 | 100 | 100 | 0 | 0 | 0 | 0 | 0 | 0 | 0 | 0 | 0 | 0 | 0 | 0 | 0 | 0 | 0 | 0 | 0 | 0 | 0 | -0.001 | 0 | 0 | 0 | 0 | 0 | 0 | 137.21 | 0 | 0 | 0 | 0 | -7.479 | 0 | 1.496 | 3.23 | 2.753 | 0 | 0 | 0 | 1 | 1 | 0
2022-11-13 15:00 | 0 | 0 | 0 | 0 | 1.6 | -7.14 | 100 | 100 | 0 | 0 | 0 | 0 | 0 | 0 | 0 | 0 | 0 | 0 | 0 | 0 | 0 | 0 | 0 | 0 | 0 | 0 | 0 | -0.001 | 0 | 0 | 0 | 0 | 0 | 0 | 115.49 | 0 | 0 | 0 | 0 | -6.305 | 0 | 1.227 | 2.741 | 2.337 | 0 | 0 | 0 | 1 | 1 | 0
2022-11-13 16:00 | 0 | 0 | 0 | 0 | 1.2 | -6.91 | 100 | 100 | 0 | 0 | 0 | 0 | 0 | 0 | 0 | 0 | 0 | 0 | 0 | 0 | 0 | 0 | 0 | 0 | 0 | 0 | 0 | -0.001 | 0 | 0 | 0 | 0 | 0 | 0 | 97.05 | 0 | 0 | 0 | 0 | -5.354 | 0 | 1.048 | 2.324 | 1.982 | 0 | 0 | 0 | 1 | 1 | 0
2022-11-13 17:00 | 0 | 0 | 0 | 0 | 1 | -8.12 | 100 | 100 | 0 | 0 | 0 | 0 | 0 | 0 | 0 | 0 | 0 | 0 | 0 | 0 | 0 | 0 | 0 | 0 | 0 | 0 | 0 | -0.001 | 0 | 0 | 0 | 0 | 0 | 0 | 81.11 | 0 | 0 | 0 | 0 | -4.625 | 0 | 0.927 | 1.997 | 1.702 | 0 | 0 | 0 | 1 | 1 | 0
2022-11-13 18:00 | 0 | 0 | 0 | 0 | 1.1 | -8.25 | 100 | 100 | 0 | 0 | 0 | 0 | 0 | 0 | 0 | 0 | 0 | 0 | 0 | 0 | 0 | 0 | 0 | 0 | 0 | 0 | 0 | -0.001 | 0 | 0 | 0 | 0 | 0 | 0 | 67.46 | 0 | 0 | 0 | 0 | -3.964 | 0 | 0.823 | 1.696 | 1.446 | 0 | 0 | 0 | 1 | 1 | 0
2022-11-13 19:00 | 0 | 0 | 0 | 0 | 1.2 | -8.45 | 100 | 100 | 0 | 0 | 0 | 0 | 0 | 0 | 0 | 0 | 0 | 0 | 0 | 0 | 0 | 0 | 0 | 0 | 0 | 0 | 0 | -0.001 | 0 | 0 | 0 | 0 | 0 | 0 | 55.74 | 0 | 0 | 0 | 0 | -3.401 | 0 | 0.734 | 1.44 | 1.227 | 0 | 0 | 0 | 1 | 1 | 0
2022-11-13 20:00 | 0 | 0 | 0 | 0 | 1.1 | -8.88 | 100 | 100 | 0 | 0 | 0 | 0 | 0 | 0 | 0 | 0 | 0 | 0 | 0 | 0 | 0 | 0 | 0 | 0 | 0 | 0 | 0 | -0.001 | 0 | 0 | 0 | 0 | 0 | 0 | 45.67 | 0 | 0 | 0 | 0 | -2.925 | 0 | 0.655 | 1.225 | 1.044 | 0 | 0 | 0 | 1 | 1 | 0
2022-11-13 21:00 | 0 | 0 | 0 | 0 | 0.8 | -8.94 | 100 | 100 | 0 | 0 | 0 | 0 | 0 | 0 | 0 | 0 | 0 | 0 | 0 | 0 | 0 | 0 | 0 | 0 | 0 | 0 | 0 | -0.001 | 0 | 0 | 0 | 0 | 0 | 0 | 37.07 | 0 | 0 | 0 | 0 | -2.497 | 0 | 0.581 | 1.034 | 0.882 | 0 | 0 | 0 | 1 | 1 | 0
2022-11-13 22:00 | 0 | 0 | 0 | 0 | 0.8 | -8.44 | 100 | 100 | 0 | 0 | 0 | 0 | 0 | 0 | 0 | 0 | 0 | 0 | 0 | 0 | 0 | 0 | 0 | 0 | 0 | 0 | 0 | -0.001 | 0 | 0 | 0 | 0 | 0 | 0 | 29.82 | 0 | 0 | 0 | 0 | -2.103 | 0 | 0.507 | 0.862 | 0.734 | 0 | 0 | 0 | 1 | 1 | 0
2022-11-13 23:00 | 0 | 0 | 0 | 0 | 1 | -8.12 | 100 | 100 | 0 | 0 | 0 | 0 | 0 | 0 | 0 | 0 | 0 | 0 | 0 | 0 | 0 | 0 | 0 | 0 | 0 | 0 | 0 | -0.001 | 0 | 0 | 0 | 0 | 0 | 0 | 23.73 | 0 | 0 | 0 | 0 | -1.77 | 0 | 0.44 | 0.718 | 0.612 | 0 | 0 | 0 | 1 | 1 | 0
2022-11-14 | 0 | 0 | 0 | 1 | 1.4 | -7.5 | 100 | 100 | 0 | 0 | 0 | 0 | 0 | 0 | 0 | 0 | 0 | 0 | 0 | 0 | 0 | 0 | 0 | 0 | 0 | 0 | 0 | -0.001 | 0 | 0 | 0 | 0 | 27.08 | 0.97 | 18.66 | 0 | 0 | 0 | 0 | -1.47 | 0 | 0.376 | 0.59 | 0.503 | 0 | 0 | 0 | 1 | 1 | 0
2022-11-14 01:00 | 0 | 1.5 | 1.26 | 1 | 1.7 | -7.72 | 100 | 100 | 0 | 0 | 0 | 0.521 | 0 | 0 | 0 | 0 | 0 | 0 | 0.085 | 0.434 | 0.515 | 0 | 0 | 0 | 0 | 0 | 0 | -0.001 | 0 | 0 | 0 | 0 | 32.61 | 0.96 | 14.63 | 0 | 0 | 0 | 0 | -1.17 | 0 | 0.327 | 0.501 | 0.427 | 0 | 0 | 0 | 2 | 2 | 0
2022-11-14 02:00 | 0 | 71 | 51.5 | 1 | 2 | -5.2 | 100 | 100 | 0 | 0 | 0 | 0.521 | 0 | 0 | 0 | 0 | 0 | 0 | 10.67 | 17.674 | 24.367 | 0 | 0 | 0 | 0 | 0 | 0 | -0.001 | 0 | 0 | 0 | 0 | 43.5 | 0.91 | 46.17 | 0 | 0 | 0 | 0 | 9.156 | 0 | 0.384 | 0.61 | 0.52 | 0 | 0 | 0 | 1 | 1 | 0
2022-11-14 03:00 | 0 | 351.2 | 208.3 | 1 | 2.6 | -5.02 | 100 | 100 | 0 | 0 | 0 | 0.521 | 0 | 0 | 0 | 0 | 0 | 0 | 52.795 | 71.489 | 120.532 | 0 | 0 | 0 | 0 | 0 | 0 | -0.001 | 0 | 0 | 0 | 0 | 53.62 | 0.84 | 210.98 | 0 | 0 | 0 | 0 | 47.84 | 0 | 0.994 | 2.138 | 1.823 | 0 | 0 | 0 | 1 | 1 | 0
2022-11-14 04:00 | 0 | 503.7 | 238.16 | 1 | 3.5 | -4.93 | 100 | 100 | 0 | 0 | 0 | 0.521 | 0 | 0 | 0 | 0 | 0 | 0 | 52.879 | 81.737 | 172.87 | 0 | 0 | 0 | 0 | 0 | 0 | -0.001 | 0 | 0 | 0 | 0 | 61.78 | 0.74 | 346.03 | 0 | 0 | 0 | 0 | 39.204 | 0 | 3.948 | 5.251 | 4.476 | 0 | 0 | 0 | 1 | 1 | 0
2022-11-14 05:00 | 0 | 468.8 | 192.97 | 1 | 4.2 | -4.29 | 100 | 100 | 0 | 0 | 0 | 0.521 | 0 | 16.292 | 0 | 16.292 | 16.292 | 16.292 | 38.325 | 66.227 | 160.892 | 0 | 0 | 0 | 0 | 0 | 0 | -0.001 | 0 | 10.13 | 0 | 0 | 65.69 | 0.66 | 347.5 | 0 | 0 | 0 | 0 | 0.426 | 0 | 8.569 | 7.038 | 6 | 0 | 0 | 0 | 1 | 1 | 0
2022-11-14 06:00 | 0 | 430.2 | 193.04 | 1 | 4.6 | -4.69 | 100 | 100 | 0 | 0 | 0 | 0.521 | 0 | 19.579 | 0 | 19.579 | 19.579 | 19.579 | 41.235 | 66.253 | 147.645 | 0 | 0 | 0 | 0 | 0 | 0 | -0.001 | 0 | 13.26 | 0 | 0 | 63.34 | 0.71 | 347.5 | 0 | 0 | 0 | 0 | 0 | 0 | 8.601 | 7.047 | 6.007 | 0 | 0 | 0 | 1 | 1 | 0
2022-11-14 07:00 | 0 | 477.3 | 266.71 | 1 | 4.6 | -5.08 | 100 | 100 | 0 | 0 | 0 | 0.521 | 0 | 43.896 | 0 | 43.896 | 43.896 | 43.896 | 65.594 | 91.534 | 163.809 | 0 | 0 | 0 | 0 | 0 | 0 | -0.001 | 0 | 26.8 | 0 | 0 | 56.03 | 0.82 | 347.5 | 0 | 0 | 0 | 0 | 0 | 0 | 8.629 | 7.055 | 6.014 | 0 | 0 | 0 | 1 | 1 | 0
2022-11-14 08:00 | 0 | 485.8 | 335.77 | 1 | 4.6 | -7.91 | 100 | 100 | 0 | 0 | 0 | 0.521 | 0 | 59.87 | 0 | 59.87 | 59.87 | 59.87 | 81.875 | 115.236 | 166.727 | 0 | 0 | 0 | 0 | 0 | 0 | -0.001 | 0 | 35.91 | 0 | 0 | 46.28 | 0.9 | 347.5 | 0 | 0 | 0 | 0 | 0 | 0 | 8.832 | 7.111 | 6.062 | 0 | 0 | 0 | 1 | 1 | 0
2022-11-14 09:00 | 0 | 275.8 | 224.46 | 1 | 4.1 | -7.92 | 100 | 100 | 0 | 0 | 0 | 0.521 | 0 | 0.782 | 0 | 0.782 | 0.782 | 0.782 | 22.789 | 77.034 | 94.655 | 0 | 0 | 0 | 0 | 0 | 0 | -0.001 | 0 | 0.83 | 0 | 0 | 35.53 | 0.95 | 347.5 | 0 | 0 | 0 | 0 | 0 | 0 | 8.833 | 7.111 | 6.062 | 0 | 0 | 0 | 1 | 1 | 0
2022-11-14 10:00 | 0 | 0 | 0 | 1 | 4 | -11.52 | 100 | 100 | 0 | 0 | 0 | 0 | 0 | 0 | 0 | 0 | 0 | 0 | 0 | 0 | 0 | 0 | 0 | 0 | 0 | 0 | 0 | -0.001 | 0 | 0 | 0 | 0 | 30.01 | 0.96 | 278.97 | 0 | 0 | 0 | 0 | -19.892 | 0 | 7.477 | 6.702 | 5.713 | 0 | 0 | 0 | 2 | 2 | 0
2022-11-14 11:00 | 0 | 0 | 0 | 0 | 4.1 | -11.55 | 100 | 100 | 0 | 0 | 0 | 0 | 0 | 0 | 0 | 0 | 0 | 0 | 0 | 0 | 0 | 0 | 0 | 0 | 0 | 0 | 0 | -0.001 | 0 | 0 | 0 | 0 | 0 | 0 | 229.32 | 0 | 0 | 0 | 0 | -14.413 | 0 | 4.281 | 5.47 | 4.663 | 0 | 0 | 0 | 1 | 1 | 0
2022-11-14 12:00 | 0 | 0 | 0 | 0 | 3.7 | -11.92 | 100 | 100 | 0 | 0 | 0 | 0 | 0 | 0 | 0 | 0 | 0 | 0 | 0 | 0 | 0 | 0 | 0 | 0 | 0 | 0 | 0 | -0.001 | 0 | 0 | 0 | 0 | 0 | 0 | 190.68 | 0 | 0 | 0 | 0 | -11.218 | 0 | 2.766 | 4.562 | 3.889 | 0 | 0 | 0 | 1 | 1 | 0
2022-11-14 13:00 | 0 | 0 | 0 | 0 | 2.9 | -12.29 | 100 | 100 | 0 | 0 | 0 | 0 | 0 | 0 | 0 | 0 | 0 | 0 | 0 | 0 | 0 | 0 | 0 | 0 | 0 | 0 | 0 | -0.001 | 0 | 0 | 0 | 0 | 0 | 0 | 159.34 | 0 | 0 | 0 | 0 | -9.097 | 0 | 1.969 | 3.848 | 3.28 | 0 | 0 | 0 | 1 | 1 | 0
2022-11-14 14:00 | 0 | 0 | 0 | 0 | 2 | -14.64 | 100 | 100 | 0 | 0 | 0 | 0 | 0 | 0 | 0 | 0 | 0 | 0 | 0 | 0 | 0 | 0 | 0 | 0 | 0 | 0 | 0 | -0.001 | 0 | 0 | 0 | 0 | 0 | 0 | 132.95 | 0 | 0 | 0 | 0 | -7.66 | 0 | 1.543 | 3.302 | 2.815 | 0 | 0 | 0 | 1 | 1 | 0
2022-11-14 15:00 | 0 | 0 | 0 | 0 | 1.7 | -14.71 | 100 | 100 | 0 | 0 | 0 | 0 | 0 | 0 | 0 | 0 | 0 | 0 | 0 | 0 | 0 | 0 | 0 | 0 | 0 | 0 | 0 | -0.001 | 0 | 0 | 0 | 0 | 0 | 0 | 110.73 | 0 | 0 | 0 | 0 | -6.452 | 0 | 1.257 | 2.804 | 2.39 | 0 | 0 | 0 | 1 | 1 | 0
2022-11-14 16:00 | 0 | 0 | 0 | 0 | 1.7 | -14.63 | 100 | 100 | 0 | 0 | 0 | 0 | 0 | 0 | 0 | 0 | 0 | 0 | 0 | 0 | 0 | 0 | 0 | 0 | 0 | 0 | 0 | -0.001 | 0 | 0 | 0 | 0 | 0 | 0 | 91.85 | 0 | 0 | 0 | 0 | -5.48 | 0 | 1.07 | 2.381 | 2.029 | 0 | 0 | 0 | 1 | 1 | 0
2022-11-14 17:00 | 0 | 0 | 0 | 0 | 1.4 | -16.71 | 100 | 100 | 0 | 0 | 0 | 0 | 0 | 0 | 0 | 0 | 0 | 0 | 0 | 0 | 0 | 0 | 0 | 0 | 0 | 0 | 0 | -0.001 | 0 | 0 | 0 | 0 | 0 | 0 | 75.43 | 0 | 0 | 0 | 0 | -4.768 | 0 | 0.95 | 2.061 | 1.757 | 0 | 0 | 0 | 1 | 1 | 0
2022-11-14 18:00 | 0 | 0 | 0 | 0 | 1.2 | -16.13 | 100 | 100 | 0 | 0 | 0 | 0 | 0 | 0 | 0 | 0 | 0 | 0 | 0 | 0 | 0 | 0 | 0 | 0 | 0 | 0 | 0 | -0.001 | 0 | 0 | 0 | 0 | 0 | 0 | 61.45 | 0 | 0 | 0 | 0 | -4.056 | 0 | 0.837 | 1.737 | 1.481 | 0 | 0 | 0 | 1 | 1 | 0
2022-11-14 19:00 | 0 | 0 | 0 | 0 | 1.3 | -15.87 | 100 | 100 | 0 | 0 | 0 | 0 | 0 | 0 | 0 | 0 | 0 | 0 | 0 | 0 | 0 | 0 | 0 | 0 | 0 | 0 | 0 | -0.001 | 0 | 0 | 0 | 0 | 0 | 0 | 49.53 | 0 | 0 | 0 | 0 | -3.46 | 0 | 0.743 | 1.467 | 1.25 | 0 | 0 | 0 | 1 | 1 | 0
2022-11-14 20:00 | 0 | 0 | 0 | 0 | 1 | -16.27 | 100 | 100 | 0 | 0 | 0 | 0 | 0 | 0 | 0 | 0 | 0 | 0 | 0 | 0 | 0 | 0 | 0 | 0 | 0 | 0 | 0 | -0.001 | 0 | 0 | 0 | 0 | 0 | 0 | 39.29 | 0 | 0 | 0 | 0 | -2.975 | 0 | 0.664 | 1.247 | 1.063 | 0 | 0 | 0 | 1 | 1 | 0
2022-11-14 21:00 | 0 | 0 | 0 | 0 | 0.9 | -16.02 | 100 | 100 | 0 | 0 | 0 | 0 | 0 | 0 | 0 | 0 | 0 | 0 | 0 | 0 | 0 | 0 | 0 | 0 | 0 | 0 | 0 | -0.001 | 0 | 0 | 0 | 0 | 0 | 0 | 30.58 | 0 | 0 | 0 | 0 | -2.527 | 0 | 0.586 | 1.048 | 0.893 | 0 | 0 | 0 | 1 | 1 | 0
2022-11-14 22:00 | 0 | 0 | 0 | 0 | 1 | -16.83 | 100 | 100 | 0 | 0 | 0 | 0 | 0 | 0 | 0 | 0 | 0 | 0 | 0 | 0 | 0 | 0 | 0 | 0 | 0 | 0 | 0 | -0.001 | 0 | 0 | 0 | 0 | 0 | 0 | 23.05 | 0 | 0 | 0 | 0 | -2.186 | 0 | 0.523 | 0.898 | 0.765 | 0 | 0 | 0 | 1 | 1 | 0
2022-11-14 23:00 | 0 | 0 | 0 | 0 | 1.2 | -16.49 | 100 | 100 | 0 | 0 | 0 | 0 | 0 | 0 | 0 | 0 | 0 | 0 | 0 | 0 | 0 | 0 | 0 | 0 | 0 | 0 | 0 | -0.001 | 0 | 0 | 0 | 0 | 0 | 0 | 16.71 | 0 | 0 | 0 | 0 | -1.841 | 0 | 0.455 | 0.748 | 0.638 | 0 | 0 | 0 | 1 | 1 | 0
2022-11-15 | 0 | 0 | 0 | 1 | 1.7 | -16.09 | 100 | 100 | 0 | 0 | 0 | 0 | 0 | 0 | 0 | 0 | 0 | 0 | 0 | 0 | 0 | 0 | 0 | 0 | 0 | 0 | 0 | -0.001 | 0 | 0 | 0 | 0 | 27.21 | 0.97 | 11.4 | 0 | 0 | 0 | 0 | -1.54 | 0 | 0.391 | 0.62 | 0.529 | 0 | 0 | 0 | 1 | 1 | 0
2022-11-15 01:00 | 0 | 89.8 | 75.52 | 1 | 2 | -15.59 | 100 | 100 | 0 | 0 | 0 | 0.521 | 0 | 0 | 0 | 0 | 0 | 0 | 4.827 | 25.92 | 30.819 | 0 | 0 | 0 | 0 | 0 | 0 | -0.001 | 0 | 0 | 0 | 0 | 32.75 | 0.96 | 22.75 | 0 | 0 | 0 | 0 | 3.294 | 0 | 0.389 | 0.617 | 0.526 | 0 | 0 | 0 | 2 | 2 | 0
2022-11-15 02:00 | 0 | 84.9 | 61.43 | 1 | 2.2 | -11.77 | 100 | 100 | 0 | 0 | 0 | 0.521 | 0 | 0 | 0 | 0 | 0 | 0 | 12.496 | 21.083 | 29.138 | 0 | 0 | 0 | 0 | 0 | 0 | -0.001 | 0 | 0 | 0 | 0 | 43.65 | 0.91 | 58.03 | 0 | 0 | 0 | 0 | 10.239 | 0 | 0.535 | 0.929 | 0.792 | 0 | 0 | 0 | 1 | 1 | 0
2022-11-15 03:00 | 0 | 53.7 | 31.72 | 1 | 2.5 | -10.91 | 100 | 100 | 0 | 0 | 0 | 0.521 | 0 | 0 | 0 | 0 | 0 | 0 | 8.024 | 10.886 | 18.43 | 0 | 0 | 0 | 0 | 0 | 0 | -0.001 | 0 | 0 | 0 | 0 | 53.79 | 0.84 | 73.61 | 0 | 0 | 0 | 0 | 4.524 | 0 | 0.75 | 1.485 | 1.266 | 0 | 0 | 0 | 1 | 1 | 0
2022-11-15 04:00 | 0 | 15.8 | 7.42 | 1 | 2.9 | -10.95 | 100 | 100 | 0 | 0 | 0 | 0.521 | 0 | 0 | 0 | 0 | 0 | 0 | 1.639 | 2.546 | 5.423 | 0 | 0 | 0 | 0 | 0 | 0 | -0.001 | 0 | 0 | 0 | 0 | 62 | 0.73 | 66.02 | 0 | 0 | 0 | 0 | -2.204 | 0 | 0.804 | 1.641 | 1.399 | 0 | 0 | 0 | 1 | 1 | 0
2022-11-15 05:00 | 0 | 7.1 | 2.89 | 1 | 3.6 | -9.68 | 100 | 100 | 0 | 0 | 0 | 0.521 | 0 | 0 | 0 | 0 | 0 | 0 | 0.569 | 0.993 | 2.437 | 0 | 0 | 0 | 0 | 0 | 0 | -0.001 | 0 | 0 | 0 | 0 | 65.95 | 0.65 | 56.2 | 0 | 0 | 0 | 0 | -2.85 | 0 | 0.737 | 1.448 | 1.235 | 0 | 0 | 0 | 1 | 1 | 0
2022-11-15 06:00 | 0 | 0.4 | 0.18 | 1 | 4.2 | -9.68 | 100 | 100 | 0 | 0 | 0 | 0.521 | 0 | 0 | 0 | 0 | 0 | 0 | 0.038 | 0.061 | 0.137 | 0 | 0 | 0 | 0 | 0 | 0 | -0.001 | 0 | 0 | 0 | 0 | 63.59 | 0.71 | 46.06 | 0 | 0 | 0 | 0 | -2.942 | 0 | 0.665 | 1.25 | 1.065 | 0 | 0 | 0 | 1 | 1 | 0
2022-11-15 07:00 | 0 | 3.4 | 1.89 | 1 | 4.8 | -9.93 | 100 | 100 | 0 | 0 | 0 | 0.521 | 0 | 0 | 0 | 0 | 0 | 0 | 0.463 | 0.648 | 1.167 | 0 | 0 | 0 | 0 | 0 | 0 | -0.001 | 0 | 0 | 0 | 0 | 56.25 | 0.81 | 38.77 | 0 | 0 | 0 | 0 | -2.117 | 0 | 0.596 | 1.071 | 0.913 | 0 | 0 | 0 | 1 | 1 | 0
2022-11-15 08:00 | 0 | 0 | 0 | 1 | 5.2 | -10.36 | 100 | 100 | 0 | 0 | 0 | 0 | 0 | 0 | 0 | 0 | 0 | 0 | 0 | 0 | 0 | 0 | 0 | 0 | 0 | 0 | 0 | -0.001 | 0 | 0 | 0 | 0 | 46.48 | 0.9 | 30.99 | 0 | 0 | 0 | 0 | -2.261 | 0 | 0.537 | 0.93 | 0.793 | 0 | 0 | 0 | 2 | 2 | 0
2022-11-15 09:00 | 0 | 0 | 0 | 1 | 5.5 | -10.18 | 100 | 100 | 0 | 0 | 0 | 0 | 0 | 0 | 0 | 0 | 0 | 0 | 0 | 0 | 0 | 0 | 0 | 0 | 0 | 0 | 0 | -0.001 | 0 | 0 | 0 | 0 | 35.72 | 0.95 | 24.4 | 0 | 0 | 0 | 0 | -1.912 | 0 | 0.469 | 0.779 | 0.664 | 0 | 0 | 0 | 1 | 1 | 0
2022-11-15 10:00 | 0 | 0 | 0 | 1 | 5.8 | -11.33 | 100 | 100 | 0 | 0 | 0 | 0 | 0 | 0 | 0 | 0 | 0 | 0 | 0 | 0 | 0 | 0 | 0 | 0 | 0 | 0 | 0 | -0.001 | 0 | 0 | 0 | 0 | 30.2 | 0.96 | 18.64 | 0 | 0 | 0 | 0 | -1.671 | 0 | 0.419 | 0.676 | 0.576 | 0 | 0 | 0 | 1 | 1 | 0
2022-11-15 11:00 | 0 | 0 | 0 | 0 | 5.7 | -11.4 | 100 | 100 | 0 | 0 | 0 | 0 | 0 | 0 | 0 | 0 | 0 | 0 | 0 | 0 | 0 | 0 | 0 | 0 | 0 | 0 | 0 | -0.001 | 0 | 0 | 0 | 0 | 0 | 0 | 13.76 | 0 | 0 | 0 | 0 | -1.416 | 0 | 0.364 | 0.568 | 0.484 | 0 | 0 | 0 | 1 | 1 | 0
2022-11-15 12:00 | 0 | 0 | 0 | 0 | 5.4 | -11.29 | 100 | 100 | 0 | 0 | 0 | 0 | 0 | 0 | 0 | 0 | 0 | 0 | 0 | 0 | 0 | 0 | 0 | 0 | 0 | 0 | 0 | -0.001 | 0 | 0 | 0 | 0 | 0 | 0 | 9.66 | 0 | 0 | 0 | 0 | -1.189 | 0 | 0.312 | 0.473 | 0.404 | 0 | 0 | 0 | 1 | 1 | 0
2022-11-15 13:00 | 0 | 0 | 0 | 0 | 5.5 | -11.3 | 100 | 100 | 0 | 0 | 0 | 0 | 0 | 0 | 0 | 0 | 0 | 0 | 0 | 0 | 0 | 0 | 0 | 0 | 0 | 0 | 0 | -0.001 | 0 | 0 | 0 | 0 | 0 | 0 | 6.22 | 0 | 0 | 0 | 0 | -1.001 | 0 | 0.267 | 0.396 | 0.338 | 0 | 0 | 0 | 1 | 1 | 0
2022-11-15 14:00 | 0 | 0 | 0 | 0 | 5.4 | -12.13 | 100 | 100 | 0 | 0 | 0 | 0 | 0 | 0 | 0 | 0 | 0 | 0 | 0 | 0 | 0 | 0 | 0 | 0 | 0 | 0 | 0 | -0.001 | 0 | 0 | 0 | 0 | 0 | 0 | 3.19 | 0 | 0 | 0 | 0 | -0.88 | 0 | 0.238 | 0.347 | 0.295 | 0 | 0 | 0 | 1 | 1 | 0
2022-11-15 15:00 | 0 | 0 | 0 | 0 | 5.2 | -12.05 | 100 | 100 | 0 | 0 | 0 | 0 | 0 | 0 | 0 | 0 | 0 | 0 | 0 | 0 | 0 | 0 | 0 | 0 | 0 | 0 | 0 | -0.001 | 0 | 0 | 0 | 0 | 0 | 0 | 0.66 | 0 | 0 | 0 | 0 | -0.734 | 0 | 0.201 | 0.288 | 0.245 | 0 | 0 | 0 | 1 | 1 | 0
2022-11-15 16:00 | 0 | 0 | 0 | 0 | 4.9 | -12.02 | 100 | 100 | 0 | 0 | 0 | 0 | 0 | 0 | 0 | 0 | 0 | 0 | 0 | 0 | 0 | 0 | 0 | 0 | 0 | 0 | 0 | -0.001 | 0 | 0 | 0 | 0 | 0 | 0 | -1.43 | 0 | 0 | 0 | 0 | -0.607 | 0 | 0.168 | 0.237 | 0.202 | 0 | 0 | 0 | 1 | 1 | 0
2022-11-15 17:00 | 0 | 0 | 0 | 0 | 4.3 | -12.52 | 100 | 100 | 0 | 0 | 0 | 0 | 0 | 0 | 0 | 0 | 0 | 0 | 0 | 0 | 0 | 0 | 0 | 0 | 0 | 0 | 0 | -0.001 | 0 | 0 | 0 | 0 | 0 | 0 | -2.03 | 0 | 0 | 0 | 0 | -0.59 | 0 | 0.164 | 0.23 | 0.196 | 0 | 0 | 0 | 1 | 1 | 0
2022-11-15 18:00 | 0 | 0 | 0 | 0 | 3.6 | -12.45 | 100 | 100 | 0 | 0 | 0 | 0 | 0 | 0 | 0 | 0 | 0 | 0 | 0 | 0 | 0 | 0 | 0 | 0 | 0 | 0 | 0 | -0.001 | 0 | 0 | 0 | 0 | 0 | 0 | -2.02 | 0 | 0 | 0 | 0 | -0.587 | 0 | 0.163 | 0.229 | 0.195 | 0 | 0 | 0 | 1 | 1 | 0
2022-11-15 19:00 | 0 | 0 | 0 | 0 | 3 | -12.23 | 100 | 100 | 0 | 0 | 0 | 0 | 0 | 0 | 0 | 0 | 0 | 0 | 0 | 0 | 0 | 0 | 0 | 0 | 0 | 0 | 0 | -0.001 | 0 | 0 | 0 | 0 | 0 | 0 | -1.99 | 0 | 0 | 0 | 0 | -0.577 | 0 | 0.16 | 0.225 | 0.192 | 0 | 0 | 0 | 1 | 1 | 0
2022-11-15 20:00 | 0 | 0 | 0 | 0 | 2.4 | -13.82 | 100 | 100 | 0 | 0 | 0 | 0 | 0 | 0 | 0 | 0 | 0 | 0 | 0 | 0 | 0 | 0 | 0 | 0 | 0 | 0 | 0 | -0.001 | 0 | 0 | 0 | 0 | 0 | 0 | -2.24 | 0 | 0 | 0 | 0 | -0.65 | 0 | 0.18 | 0.254 | 0.217 | 0 | 0 | 0 | 1 | 1 | 0
2022-11-15 21:00 | 0 | 0 | 0 | 0 | 2.1 | -13.55 | 100 | 100 | 0 | 0 | 0 | 0 | 0 | 0 | 0 | 0 | 0 | 0 | 0 | 0 | 0 | 0 | 0 | 0 | 0 | 0 | 0 | -0.001 | 0 | 0 | 0 | 0 | 0 | 0 | -2.2 | 0 | 0 | 0 | 0 | -0.638 | 0 | 0.176 | 0.249 | 0.212 | 0 | 0 | 0 | 1 | 1 | 0
2022-11-15 22:00 | 0 | 0 | 0 | 0 | 2.2 | -16.74 | 100 | 100 | 0 | 0 | 0 | 0 | 0 | 0 | 0 | 0 | 0 | 0 | 0 | 0 | 0 | 0 | 0 | 0 | 0 | 0 | 0 | -0.001 | 0 | 0 | 0 | 0 | 0 | 0 | -2.7 | 0 | 0 | 0 | 0 | -0.784 | 0 | 0.214 | 0.308 | 0.263 | 0 | 0 | 0 | 1 | 1 | 0
2022-11-15 23:00 | 0 | 0 | 0 | 0 | 2.4 | -17.7 | 100 | 100 | 0 | 0 | 0 | 0 | 0 | 0 | 0 | 0 | 0 | 0 | 0 | 0 | 0 | 0 | 0 | 0 | 0 | 0 | 0 | -0.001 | 0 | 0 | 0 | 0 | 0 | 0 | -2.85 | 0 | 0 | 0 | 0 | -0.828 | 0 | 0.225 | 0.326 | 0.278 | 0 | 0 | 0 | 1 | 1 | 0
2022-11-16 | 0 | 0 | 0 | 0 | 2.3 | -18.42 | 100 | 100 | 0 | 0 | 0 | 0 | 0 | 0 | 0 | 0 | 0 | 0 | 0 | 0 | 0 | 0 | 0 | 0 | 0 | 0 | 0 | -0.001 | 0 | 0 | 0 | 0 | 0 | 0 | -2.97 | 0 | 0 | 0 | 0 | -0.861 | 0 | 0.233 | 0.339 | 0.289 | 0 | 0 | 0 | 1 | 1 | 0
2022-11-16 01:00 | 0 | 131.5 | 110.43 | 1 | 2.3 | -19.51 | 100 | 100 | 0 | 0 | 0 | 0.521 | 0 | 0 | 0 | 0 | 0 | 0 | 6.684 | 37.9 | 45.131 | 0 | 0 | 0 | 0 | 0 | 0 | -0.001 | 0 | 0 | 0 | 0 | 32.88 | 0.96 | 18.58 | 0 | 0 | 0 | 0 | 5.392 | 0 | 0.335 | 0.516 | 0.44 | 0 | 0 | 0 | 2 | 2 | 0
2022-11-16 02:00 | 0 | 385.8 | 278.49 | 1 | 1.7 | -17.98 | 100 | 100 | 0 | 0 | 0 | 0.521 | 0 | 0 | 0 | 0 | 0 | 0 | 55.601 | 95.578 | 132.407 | 0 | 0 | 0 | 0 | 0 | 0 | -0.001 | 0 | 0 | 0 | 0 | 43.79 | 0.91 | 194.73 | 0 | 0 | 0 | 0 | 51.133 | 0 | 0.907 | 1.922 | 1.639 | 0 | 0 | 0 | 1 | 1 | 0
2022-11-16 03:00 | 0 | 581.4 | 342.07 | 1 | 2.3 | -16.95 | 100 | 100 | 0 | 0 | 0 | 0.521 | 0 | 25.474 | 0 | 25.474 | 25.474 | 25.474 | 86.363 | 117.399 | 199.536 | 0 | 0 | 0 | 0 | 0 | 0 | -0.001 | 0 | 12.77 | 0 | 0 | 53.96 | 0.84 | 347.5 | 0 | 0 | 0 | 0 | 44.348 | 0 | 5.603 | 5.905 | 5.034 | 0 | 0 | 0 | 1 | 1 | 0
2022-11-16 04:00 | 0 | 552.8 | 257.76 | 1 | 2.7 | -17.2 | 100 | 100 | 0 | 0 | 0 | 0.521 | 0 | 33.623 | 0 | 33.623 | 33.623 | 33.623 | 56.665 | 88.465 | 189.721 | 0 | 0 | 0 | 0 | 0 | 0 | -0.001 | 0 | 17.72 | 0 | 0 | 62.21 | 0.73 | 347.5 | 0 | 0 | 0 | 0 | 0 | 0 | 9.524 | 7.297 | 6.221 | 0 | 0 | 0 | 1 | 1 | 0
2022-11-16 05:00 | 0 | 570.5 | 230.19 | 1 | 2.8 | -14.99 | 100 | 100 | 0 | 0 | 0 | 0.521 | 0 | 22.082 | 0 | 22.082 | 22.082 | 22.082 | 44.874 | 79.002 | 195.796 | 0 | 0 | 0 | 0 | 0 | 0 | -0.001 | 0 | 11.28 | 0 | 0 | 66.2 | 0.65 | 347.5 | 0 | 0 | 0 | 0 | 0 | 0 | 9.356 | 7.253 | 6.183 | 0 | 0 | 0 | 1 | 1 | 0
2022-11-16 06:00 | 0 | 584.7 | 257.75 | 1 | 2.8 | -15.57 | 100 | 100 | 0 | 0 | 0 | 0.521 | 0 | 31.431 | 0 | 31.431 | 31.431 | 31.431 | 54.288 | 88.459 | 200.669 | 0 | 0 | 0 | 0 | 0 | 0 | -0.001 | 0 | 15.66 | 0 | 0 | 63.84 | 0.7 | 347.5 | 0 | 0 | 0 | 0 | 0 | 0 | 9.4 | 7.265 | 6.193 | 0 | 0 | 0 | 1 | 1 | 0
2022-11-16 07:00 | 0 | 614.6 | 339.42 | 1 | 2.2 | -16.6 | 100 | 100 | 0 | 0 | 0 | 0.521 | 0 | 59.981 | 0 | 59.981 | 59.981 | 59.981 | 82.955 | 116.49 | 210.931 | 0 | 0 | 0 | 0 | 0 | 0 | -0.001 | 0 | 28.44 | 0 | 0 | 56.48 | 0.81 | 347.5 | 0 | 0 | 0 | 0 | 0 | 0 | 9.478 | 7.285 | 6.21 | 0 | 0 | 0 | 1 | 1 | 0
2022-11-16 08:00 | 0 | 534.2 | 366.48 | 1 | 1.9 | -18.38 | 100 | 100 | 0 | 0 | 0 | 0.521 | 0 | 63.941 | 0 | 63.941 | 63.941 | 63.941 | 87.118 | 125.776 | 183.337 | 0 | 0 | 0 | 0 | 0 | 0 | -0.001 | 0 | 34.88 | 0 | 0 | 46.68 | 0.9 | 347.5 | 0 | 0 | 0 | 0 | 0 | 0 | 9.615 | 7.321 | 6.241 | 0 | 0 | 0 | 1 | 1 | 0
2022-11-16 09:00 | 0 | 281.1 | 227.67 | 1 | 2.3 | -15.98 | 100 | 100 | 0 | 0 | 0 | 0.521 | 0 | 0 | 0 | 0 | 0 | 0 | 21.845 | 78.135 | 96.474 | 0 | 0 | 0 | 0 | 0 | 0 | -0.001 | 0 | 0 | 0 | 0 | 35.91 | 0.95 | 344.29 | 0 | 0 | 0 | 0 | -0.931 | 0 | 9.345 | 7.25 | 6.181 | 0 | 0 | 0 | 1 | 1 | 0
2022-11-16 10:00 | 0 | 0 | 0 | 1 | 1.4 | -16.54 | 100 | 100 | 0 | 0 | 0 | 0 | 0 | 0 | 0 | 0 | 0 | 0 | 0 | 0 | 0 | 0 | 0 | 0 | 0 | 0 | 0 | -0.001 | 0 | 0 | 0 | 0 | 30.39 | 0.96 | 275.21 | 0 | 0 | 0 | 0 | -20.055 | 0 | 7.581 | 6.734 | 5.74 | 0 | 0 | 0 | 2 | 2 | 0
2022-11-16 11:00 | 0 | 0 | 0 | 0 | 1 | -15.99 | 100 | 100 | 0 | 0 | 0 | 0 | 0 | 0 | 0 | 0 | 0 | 0 | 0 | 0 | 0 | 0 | 0 | 0 | 0 | 0 | 0 | -0.001 | 0 | 0 | 0 | 0 | 0 | 0 | 225.39 | 0 | 0 | 0 | 0 | -14.461 | 0 | 4.306 | 5.482 | 4.673 | 0 | 0 | 0 | 1 | 1 | 0
2022-11-16 12:00 | 0 | 0 | 0 | 0 | 1.2 | -16.33 | 100 | 100 | 0 | 0 | 0 | 0 | 0 | 0 | 0 | 0 | 0 | 0 | 0 | 0 | 0 | 0 | 0 | 0 | 0 | 0 | 0 | -0.001 | 0 | 0 | 0 | 0 | 0 | 0 | 186.65 | 0 | 0 | 0 | 0 | -11.246 | 0 | 2.778 | 4.571 | 3.897 | 0 | 0 | 0 | 1 | 1 | 0
2022-11-16 13:00 | 0 | 0 | 0 | 0 | 1.1 | -16.47 | 100 | 100 | 0 | 0 | 0 | 0 | 0 | 0 | 0 | 0 | 0 | 0 | 0 | 0 | 0 | 0 | 0 | 0 | 0 | 0 | 0 | -0.001 | 0 | 0 | 0 | 0 | 0 | 0 | 155.29 | 0 | 0 | 0 | 0 | -9.105 | 0 | 1.972 | 3.851 | 3.283 | 0 | 0 | 0 | 1 | 1 | 0
2022-11-16 14:00 | 0 | 0 | 0 | 0 | 0.6 | -17.44 | 100 | 100 | 0 | 0 | 0 | 0 | 0 | 0 | 0 | 0 | 0 | 0 | 0 | 0 | 0 | 0 | 0 | 0 | 0 | 0 | 0 | -0.001 | 0 | 0 | 0 | 0 | 0 | 0 | 129.1 | 0 | 0 | 0 | 0 | -7.6 | 0 | 1.527 | 3.278 | 2.795 | 0 | 0 | 0 | 1 | 1 | 0
2022-11-16 15:00 | 0 | 0 | 0 | 0 | 0.2 | -17.45 | 100 | 100 | 0 | 0 | 0 | 0 | 0 | 0 | 0 | 0 | 0 | 0 | 0 | 0 | 0 | 0 | 0 | 0 | 0 | 0 | 0 | -0.001 | 0 | 0 | 0 | 0 | 0 | 0 | 107.05 | 0 | 0 | 0 | 0 | -6.403 | 0 | 1.247 | 2.783 | 2.372 | 0 | 0 | 0 | 1 | 1 | 0
2022-11-16 16:00 | 0 | 0 | 0 | 0 | 0.4 | -17.44 | 100 | 100 | 0 | 0 | 0 | 0 | 0 | 0 | 0 | 0 | 0 | 0 | 0 | 0 | 0 | 0 | 0 | 0 | 0 | 0 | 0 | -0.001 | 0 | 0 | 0 | 0 | 0 | 0 | 88.3 | 0 | 0 | 0 | 0 | -5.443 | 0 | 1.063 | 2.364 | 2.015 | 0 | 0 | 0 | 1 | 1 | 0
2022-11-16 17:00 | 0 | 0 | 0 | 0 | 0.7 | -17.86 | 100 | 100 | 0 | 0 | 0 | 0 | 0 | 0 | 0 | 0 | 0 | 0 | 0 | 0 | 0 | 0 | 0 | 0 | 0 | 0 | 0 | -0.001 | 0 | 0 | 0 | 0 | 0 | 0 | 72.22 | 0 | 0 | 0 | 0 | -4.667 | 0 | 0.933 | 2.015 | 1.718 | 0 | 0 | 0 | 1 | 1 | 0
2022-11-16 18:00 | 0 | 0 | 0 | 0 | 1 | -17.69 | 100 | 100 | 0 | 0 | 0 | 0 | 0 | 0 | 0 | 0 | 0 | 0 | 0 | 0 | 0 | 0 | 0 | 0 | 0 | 0 | 0 | -0.001 | 0 | 0 | 0 | 0 | 0 | 0 | 58.49 | 0 | 0 | 0 | 0 | -3.987 | 0 | 0.826 | 1.706 | 1.454 | 0 | 0 | 0 | 1 | 1 | 0
2022-11-16 19:00 | 0 | 0 | 0 | 0 | 1.2 | -17.64 | 100 | 100 | 0 | 0 | 0 | 0 | 0 | 0 | 0 | 0 | 0 | 0 | 0 | 0 | 0 | 0 | 0 | 0 | 0 | 0 | 0 | -0.001 | 0 | 0 | 0 | 0 | 0 | 0 | 46.74 | 0 | 0 | 0 | 0 | -3.41 | 0 | 0.735 | 1.444 | 1.231 | 0 | 0 | 0 | 1 | 1 | 0
2022-11-16 20:00 | 0 | 0 | 0 | 0 | 1.4 | -18.14 | 100 | 100 | 0 | 0 | 0 | 0 | 0 | 0 | 0 | 0 | 0 | 0 | 0 | 0 | 0 | 0 | 0 | 0 | 0 | 0 | 0 | -0.001 | 0 | 0 | 0 | 0 | 0 | 0 | 36.63 | 0 | 0 | 0 | 0 | -2.935 | 0 | 0.657 | 1.23 | 1.048 | 0 | 0 | 0 | 1 | 1 | 0
2022-11-16 21:00 | 0 | 0 | 0 | 0 | 1.4 | -18.11 | 100 | 100 | 0 | 0 | 0 | 0 | 0 | 0 | 0 | 0 | 0 | 0 | 0 | 0 | 0 | 0 | 0 | 0 | 0 | 0 | 0 | -0.001 | 0 | 0 | 0 | 0 | 0 | 0 | 28.01 | 0 | 0 | 0 | 0 | -2.503 | 0 | 0.582 | 1.037 | 0.884 | 0 | 0 | 0 | 1 | 1 | 0
2022-11-16 22:00 | 0 | 0 | 0 | 0 | 1.5 | -18.72 | 100 | 100 | 0 | 0 | 0 | 0 | 0 | 0 | 0 | 0 | 0 | 0 | 0 | 0 | 0 | 0 | 0 | 0 | 0 | 0 | 0 | -0.001 | 0 | 0 | 0 | 0 | 0 | 0 | 20.58 | 0 | 0 | 0 | 0 | -2.156 | 0 | 0.517 | 0.885 | 0.754 | 0 | 0 | 0 | 1 | 1 | 0
2022-11-16 23:00 | 0 | 0 | 0 | 0 | 1.5 | -18.98 | 100 | 100 | 0 | 0 | 0 | 0 | 0 | 0 | 0 | 0 | 0 | 0 | 0 | 0 | 0 | 0 | 0 | 0 | 0 | 0 | 0 | -0.001 | 0 | 0 | 0 | 0 | 0 | 0 | 14.24 | 0 | 0 | 0 | 0 | -1.841 | 0 | 0.455 | 0.749 | 0.638 | 0 | 0 | 0 | 1 | 1 | 0
2022-11-17 | 0 | 0 | 0 | 0 | 1.7 | -19.58 | 100 | 100 | 0 | 0 | 0 | 0 | 0 | 0 | 0 | 0 | 0 | 0 | 0 | 0 | 0 | 0 | 0 | 0 | 0 | 0 | 0 | -0.001 | 0 | 0 | 0 | 0 | 0 | 0 | 8.77 | 0 | 0 | 0 | 0 | -1.586 | 0 | 0.401 | 0.64 | 0.545 | 0 | 0 | 0 | 1 | 1 | 0
2022-11-17 01:00 | 0 | 179.8 | 150.78 | 1 | 1.7 | -19.25 | 100 | 100 | 0 | 0 | 0 | 0.521 | 0 | 0 | 0 | 0 | 0 | 0 | 8.621 | 51.747 | 61.707 | 0 | 0 | 0 | 0 | 0 | 0 | -0.001 | 0 | 0 | 0 | 0 | 33.01 | 0.96 | 32.36 | 0 | 0 | 0 | 0 | 6.846 | 0 | 0.44 | 0.72 | 0.614 | 0 | 0 | 0 | 2 | 2 | 0
2022-11-17 02:00 | 0 | 316.6 | 228.03 | 1 | 1.9 | -15.79 | 100 | 100 | 0 | 0 | 0 | 0.521 | 0 | 0 | 0 | 0 | 0 | 0 | 44.673 | 78.258 | 108.657 | 0 | 0 | 0 | 0 | 0 | 0 | -0.001 | 0 | 0 | 0 | 0 | 43.93 | 0.91 | 171.03 | 0 | 0 | 0 | 0 | 40.255 | 0 | 0.897 | 1.901 | 1.62 | 0 | 0 | 0 | 1 | 1 | 0
2022-11-17 03:00 | 0 | 450 | 263.76 | 1 | 1.9 | -14.95 | 100 | 100 | 0 | 0 | 0 | 0.521 | 0 | 2.422 | 0 | 2.422 | 2.422 | 2.422 | 66.467 | 90.522 | 154.44 | 0 | 0 | 0 | 0 | 0 | 0 | -0.001 | 0 | 1.57 | 0 | 0 | 54.12 | 0.84 | 347.5 | 0 | 0 | 0 | 0 | 51.226 | 0 | 3.574 | 4.991 | 4.255 | 0 | 0 | 0 | 1 | 1 | 0
2022-11-17 04:00 | 0 | 414.9 | 192.17 | 1 | 1.9 | -14.83 | 100 | 100 | 0 | 0 | 0 | 0.521 | 0 | 19.267 | 0 | 19.267 | 19.267 | 19.267 | 42.04 | 65.953 | 142.394 | 0 | 0 | 0 | 0 | 0 | 0 | -0.001 | 0 | 13.53 | 0 | 0 | 62.41 | 0.73 | 347.5 | 0 | 0 | 0 | 0 | 0 | 0 | 9.344 | 7.25 | 6.18 | 0 | 0 | 0 | 1 | 1 | 0
2022-11-17 05:00 | 0 | 449.9 | 179.76 | 1 | 2.1 | -12.4 | 100 | 100 | 0 | 0 | 0 | 0.521 | 0 | 12.211 | 0 | 12.211 | 12.211 | 12.211 | 34.713 | 61.693 | 154.406 | 0 | 0 | 0 | 0 | 0 | 0 | -0.001 | 0 | 7.91 | 0 | 0 | 66.45 | 0.64 | 347.5 | 0 | 0 | 0 | 0 | 0 | 0 | 9.162 | 7.201 | 6.139 | 0 | 0 | 0 | 1 | 1 | 0
2022-11-17 06:00 | 0 | 382 | 166.91 | 1 | 2.4 | -12.18 | 100 | 100 | 0 | 0 | 0 | 0.521 | 0 | 12.429 | 0 | 12.429 | 12.429 | 12.429 | 34.906 | 57.284 | 131.102 | 0 | 0 | 0 | 0 | 0 | 0 | -0.001 | 0 | 9.48 | 0 | 0 | 64.09 | 0.7 | 347.5 | 0 | 0 | 0 | 0 | 0 | 0 | 9.145 | 7.197 | 6.135 | 0 | 0 | 0 | 1 | 1 | 0
2022-11-17 07:00 | 0 | 254.8 | 139.9 | 1 | 2.7 | -12.35 | 100 | 100 | 0 | 0 | 0 | 0.521 | 0 | 11.587 | 0 | 11.587 | 11.587 | 11.587 | 34.083 | 48.013 | 87.447 | 0 | 0 | 0 | 0 | 0 | 0 | -0.001 | 0 | 13.25 | 0 | 0 | 56.7 | 0.81 | 347.5 | 0 | 0 | 0 | 0 | 0 | 0 | 9.158 | 7.2 | 6.138 | 0 | 0 | 0 | 1 | 1 | 0
2022-11-17 08:00 | 0 | 114.2 | 78.05 | 1 | 2.9 | -13.45 | 100 | 100 | 0 | 0 | 0 | 0.521 | 0 | 0 | 0 | 0 | 0 | 0 | 18.326 | 26.788 | 39.193 | 0 | 0 | 0 | 0 | 0 | 0 | -0.001 | 0 | 0 | 0 | 0 | 46.88 | 0.89 | 334.47 | 0 | 0 | 0 | 0 | -3.784 | 0 | 8.901 | 7.13 | 6.078 | 0 | 0 | 0 | 1 | 1 | 0
2022-11-17 09:00 | 0 | 49 | 39.59 | 1 | 2.9 | -13.51 | 100 | 100 | 0 | 0 | 0 | 0.521 | 0 | 0 | 0 | 0 | 0 | 0 | 3.694 | 13.587 | 16.817 | 0 | 0 | 0 | 0 | 0 | 0 | -0.001 | 0 | 0 | 0 | 0 | 36.1 | 0.95 | 280.71 | 0 | 0 | 0 | 0 | -15.605 | 0 | 7.099 | 6.585 | 5.614 | 0 | 0 | 0 | 1 | 1 | 0
2022-11-17 10:00 | 0 | 0 | 0 | 1 | 3 | -15.28 | 100 | 100 | 0 | 0 | 0 | 0 | 0 | 0 | 0 | 0 | 0 | 0 | 0 | 0 | 0 | 0 | 0 | 0 | 0 | 0 | 0 | -0.001 | 0 | 0 | 0 | 0 | 30.58 | 0.96 | 229.71 | 0 | 0 | 0 | 0 | -14.804 | 0 | 4.487 | 5.569 | 4.748 | 0 | 0 | 0 | 2 | 2 | 0
2022-11-17 11:00 | 0 | 0 | 0 | 0 | 2.9 | -15.09 | 100 | 100 | 0 | 0 | 0 | 0 | 0 | 0 | 0 | 0 | 0 | 0 | 0 | 0 | 0 | 0 | 0 | 0 | 0 | 0 | 0 | -0.001 | 0 | 0 | 0 | 0 | 0 | 0 | 190.34 | 0 | 0 | 0 | 0 | -11.43 | 0 | 2.856 | 4.628 | 3.945 | 0 | 0 | 0 | 1 | 1 | 0
2022-11-17 12:00 | 0 | 0 | 0 | 0 | 3 | -15.13 | 100 | 100 | 0 | 0 | 0 | 0 | 0 | 0 | 0 | 0 | 0 | 0 | 0 | 0 | 0 | 0 | 0 | 0 | 0 | 0 | 0 | -0.001 | 0 | 0 | 0 | 0 | 0 | 0 | 158.55 | 0 | 0 | 0 | 0 | -9.227 | 0 | 2.012 | 3.895 | 3.32 | 0 | 0 | 0 | 1 | 1 | 0
2022-11-17 13:00 | 0 | 0 | 0 | 0 | 3 | -15.19 | 100 | 100 | 0 | 0 | 0 | 0 | 0 | 0 | 0 | 0 | 0 | 0 | 0 | 0 | 0 | 0 | 0 | 0 | 0 | 0 | 0 | -0.001 | 0 | 0 | 0 | 0 | 0 | 0 | 132.2 | 0 | 0 | 0 | 0 | -7.648 | 0 | 1.54 | 3.297 | 2.811 | 0 | 0 | 0 | 1 | 1 | 0
2022-11-17 14:00 | 0 | 0 | 0 | 0 | 3 | -15.77 | 100 | 100 | 0 | 0 | 0 | 0 | 0 | 0 | 0 | 0 | 0 | 0 | 0 | 0 | 0 | 0 | 0 | 0 | 0 | 0 | 0 | -0.001 | 0 | 0 | 0 | 0 | 0 | 0 | 109.93 | 0 | 0 | 0 | 0 | -6.466 | 0 | 1.26 | 2.81 | 2.395 | 0 | 0 | 0 | 1 | 1 | 0
2022-11-17 15:00 | 0 | 0 | 0 | 0 | 2.8 | -15.59 | 100 | 100 | 0 | 0 | 0 | 0 | 0 | 0 | 0 | 0 | 0 | 0 | 0 | 0 | 0 | 0 | 0 | 0 | 0 | 0 | 0 | -0.001 | 0 | 0 | 0 | 0 | 0 | 0 | 91.03 | 0 | 0 | 0 | 0 | -5.487 | 0 | 1.071 | 2.384 | 2.032 | 0 | 0 | 0 | 1 | 1 | 0
2022-11-17 16:00 | 0 | 0 | 0 | 0 | 2.9 | -15.53 | 100 | 100 | 0 | 0 | 0 | 0 | 0 | 0 | 0 | 0 | 0 | 0 | 0 | 0 | 0 | 0 | 0 | 0 | 0 | 0 | 0 | -0.001 | 0 | 0 | 0 | 0 | 0 | 0 | 74.89 | 0 | 0 | 0 | 0 | -4.684 | 0 | 0.936 | 2.023 | 1.725 | 0 | 0 | 0 | 1 | 1 | 0
2022-11-17 17:00 | 0 | 0 | 0 | 0 | 2.7 | -16.11 | 100 | 100 | 0 | 0 | 0 | 0 | 0 | 0 | 0 | 0 | 0 | 0 | 0 | 0 | 0 | 0 | 0 | 0 | 0 | 0 | 0 | -0.001 | 0 | 0 | 0 | 0 | 0 | 0 | 61 | 0 | 0 | 0 | 0 | -4.033 | 0 | 0.833 | 1.727 | 1.472 | 0 | 0 | 0 | 1 | 1 | 0
2022-11-17 18:00 | 0 | 0 | 0 | 0 | 2.4 | -15.72 | 100 | 100 | 0 | 0 | 0 | 0 | 0 | 0 | 0 | 0 | 0 | 0 | 0 | 0 | 0 | 0 | 0 | 0 | 0 | 0 | 0 | -0.001 | 0 | 0 | 0 | 0 | 0 | 0 | 49.17 | 0 | 0 | 0 | 0 | -3.435 | 0 | 0.739 | 1.455 | 1.24 | 0 | 0 | 0 | 1 | 1 | 0
2022-11-17 19:00 | 0 | 0 | 0 | 0 | 2.1 | -15.73 | 100 | 100 | 0 | 0 | 0 | 0 | 0 | 0 | 0 | 0 | 0 | 0 | 0 | 0 | 0 | 0 | 0 | 0 | 0 | 0 | 0 | -0.001 | 0 | 0 | 0 | 0 | 0 | 0 | 39.05 | 0 | 0 | 0 | 0 | -2.936 | 0 | 0.657 | 1.23 | 1.049 | 0 | 0 | 0 | 1 | 1 | 0
2022-11-17 20:00 | 0 | 0 | 0 | 0 | 1.9 | -16.25 | 100 | 100 | 0 | 0 | 0 | 0 | 0 | 0 | 0 | 0 | 0 | 0 | 0 | 0 | 0 | 0 | 0 | 0 | 0 | 0 | 0 | -0.001 | 0 | 0 | 0 | 0 | 0 | 0 | 30.35 | 0 | 0 | 0 | 0 | -2.527 | 0 | 0.586 | 1.048 | 0.893 | 0 | 0 | 0 | 1 | 1 | 0
2022-11-17 21:00 | 0 | 0 | 0 | 0 | 1.6 | -16.21 | 100 | 100 | 0 | 0 | 0 | 0 | 0 | 0 | 0 | 0 | 0 | 0 | 0 | 0 | 0 | 0 | 0 | 0 | 0 | 0 | 0 | -0.001 | 0 | 0 | 0 | 0 | 0 | 0 | 22.95 | 0 | 0 | 0 | 0 | -2.149 | 0 | 0.516 | 0.881 | 0.751 | 0 | 0 | 0 | 1 | 1 | 0
2022-11-17 22:00 | 0 | 0 | 0 | 0 | 1.5 | -16.13 | 100 | 100 | 0 | 0 | 0 | 0 | 0 | 0 | 0 | 0 | 0 | 0 | 0 | 0 | 0 | 0 | 0 | 0 | 0 | 0 | 0 | -0.001 | 0 | 0 | 0 | 0 | 0 | 0 | 16.68 | 0 | 0 | 0 | 0 | -1.82 | 0 | 0.45 | 0.739 | 0.63 | 0 | 0 | 0 | 1 | 1 | 0
2022-11-17 23:00 | 0 | 0 | 0 | 0 | 1.3 | -16.03 | 100 | 100 | 0 | 0 | 0 | 0 | 0 | 0 | 0 | 0 | 0 | 0 | 0 | 0 | 0 | 0 | 0 | 0 | 0 | 0 | 0 | -0.001 | 0 | 0 | 0 | 0 | 0 | 0 | 11.38 | 0 | 0 | 0 | 0 | -1.536 | 0 | 0.39 | 0.619 | 0.527 | 0 | 0 | 0 | 1 | 1 | 0
2022-11-18 | 0 | 0 | 0 | 0 | 1.3 | -16.63 | 100 | 100 | 0 | 0 | 0 | 0 | 0 | 0 | 0 | 0 | 0 | 0 | 0 | 0 | 0 | 0 | 0 | 0 | 0 | 0 | 0 | -0.001 | 0 | 0 | 0 | 0 | 0 | 0 | 6.82 | 0 | 0 | 0 | 0 | -1.324 | 0 | 0.343 | 0.53 | 0.451 | 0 | 0 | 0 | 1 | 1 | 0
2022-11-18 01:00 | 0 | 76.3 | 63.9 | 1 | 1.1 | -16.38 | 100 | 100 | 0 | 0 | 0 | 0.521 | 0 | 0 | 0 | 0 | 0 | 0 | 3.442 | 21.93 | 26.186 | 0 | 0 | 0 | 0 | 0 | 0 | -0.001 | 0 | 0 | 0 | 0 | 33.13 | 0.96 | 14.24 | 0 | 0 | 0 | 0 | 2.154 | 0 | 0.335 | 0.515 | 0.439 | 0 | 0 | 0 | 2 | 2 | 0
2022-11-18 02:00 | 0 | 218.5 | 157.03 | 1 | 1.2 | -15.36 | 100 | 100 | 0 | 0 | 0 | 0.521 | 0 | 0 | 0 | 0 | 0 | 0 | 30.181 | 53.894 | 74.989 | 0 | 0 | 0 | 0 | 0 | 0 | -0.001 | 0 | 0 | 0 | 0 | 44.05 | 0.91 | 108.15 | 0 | 0 | 0 | 0 | 27.261 | 0 | 0.647 | 1.227 | 1.046 | 0 | 0 | 0 | 1 | 1 | 0
2022-11-18 03:00 | 0 | 330.5 | 193.01 | 1 | 1.2 | -15.37 | 100 | 100 | 0 | 0 | 0 | 0.521 | 0 | 0 | 0 | 0 | 0 | 0 | 48.552 | 66.241 | 113.428 | 0 | 0 | 0 | 0 | 0 | 0 | -0.001 | 0 | 0 | 0 | 0 | 54.27 | 0.84 | 247.81 | 0 | 0 | 0 | 0 | 40.54 | 0 | 1.677 | 3.42 | 2.915 | 0 | 0 | 0 | 1 | 1 | 0
2022-11-18 04:00 | 0 | 468.4 | 215.54 | 1 | 1.1 | -15.27 | 100 | 100 | 0 | 0 | 0 | 0.521 | 0 | 1.386 | 0 | 1.386 | 1.386 | 1.386 | 46.927 | 73.974 | 160.755 | 0 | 0 | 0 | 0 | 0 | 0 | -0.001 | 0 | 0.86 | 0 | 0 | 62.6 | 0.72 | 347.5 | 0 | 0 | 0 | 0 | 28.938 | 0 | 5.507 | 5.99 | 5.107 | 0 | 0 | 0 | 1 | 1 | 0
2022-11-18 05:00 | 0 | 471.7 | 186.65 | 1 | 1.2 | -14.06 | 100 | 100 | 0 | 0 | 0 | 0.521 | 0 | 13.015 | 0 | 13.015 | 13.015 | 13.015 | 35.703 | 64.059 | 161.887 | 0 | 0 | 0 | 0 | 0 | 0 | -0.001 | 0 | 8.04 | 0 | 0 | 66.69 | 0.64 | 347.5 | 0 | 0 | 0 | 0 | 0 | 0 | 9.286 | 7.234 | 6.167 | 0 | 0 | 0 | 1 | 1 | 0
2022-11-18 06:00 | 0 | 482.2 | 208.85 | 1 | 1.3 | -14.09 | 100 | 100 | 0 | 0 | 0 | 0.521 | 0 | 20.671 | 0 | 20.671 | 20.671 | 20.671 | 43.362 | 71.678 | 165.491 | 0 | 0 | 0 | 0 | 0 | 0 | -0.001 | 0 | 12.49 | 0 | 0 | 64.33 | 0.69 | 347.5 | 0 | 0 | 0 | 0 | 0 | 0 | 9.288 | 7.235 | 6.168 | 0 | 0 | 0 | 1 | 1 | 0
2022-11-18 07:00 | 0 | 334.6 | 182.65 | 1 | 1.5 | -14.1 | 100 | 100 | 0 | 0 | 0 | 0.521 | 0 | 21.664 | 0 | 21.664 | 21.664 | 21.664 | 44.356 | 62.685 | 114.835 | 0 | 0 | 0 | 0 | 0 | 0 | -0.001 | 0 | 18.87 | 0 | 0 | 56.92 | 0.81 | 347.5 | 0 | 0 | 0 | 0 | 0 | 0 | 9.289 | 7.235 | 6.168 | 0 | 0 | 0 | 1 | 1 | 0
2022-11-18 08:00 | 0 | 131.6 | 89.61 | 1 | 1.4 | -15.45 | 100 | 100 | 0 | 0 | 0 | 0.521 | 0 | 0 | 0 | 0 | 0 | 0 | 20.785 | 30.755 | 45.165 | 0 | 0 | 0 | 0 | 0 | 0 | -0.001 | 0 | 0 | 0 | 0 | 47.08 | 0.89 | 341.26 | 0 | 0 | 0 | 0 | -1.811 | 0 | 9.225 | 7.218 | 6.153 | 0 | 0 | 0 | 1 | 1 | 0
2022-11-18 09:00 | 0 | 163 | 131.38 | 1 | 1.4 | -15.23 | 100 | 100 | 0 | 0 | 0 | 0.521 | 0 | 0 | 0 | 0 | 0 | 0 | 11.92 | 45.089 | 55.942 | 0 | 0 | 0 | 0 | 0 | 0 | -0.001 | 0 | 0 | 0 | 0 | 36.29 | 0.95 | 310.14 | 0 | 0 | 0 | 0 | -9.033 | 0 | 8.146 | 6.913 | 5.894 | 0 | 0 | 0 | 1 | 1 | 0
2022-11-18 10:00 | 0 | 0 | 0 | 1 | 1 | -16.72 | 100 | 100 | 0 | 0 | 0 | 0 | 0 | 0 | 0 | 0 | 0 | 0 | 0 | 0 | 0 | 0 | 0 | 0 | 0 | 0 | 0 | -0.001 | 0 | 0 | 0 | 0 | 30.77 | 0.96 | 251.03 | 0 | 0 | 0 | 0 | -17.159 | 0 | 5.808 | 6.128 | 5.224 | 0 | 0 | 0 | 2 | 2 | 0
2022-11-18 11:00 | 0 | 0 | 0 | 0 | 1.4 | -17.83 | 100 | 100 | 0 | 0 | 0 | 0 | 0 | 0 | 0 | 0 | 0 | 0 | 0 | 0 | 0 | 0 | 0 | 0 | 0 | 0 | 0 | -0.001 | 0 | 0 | 0 | 0 | 0 | 0 | 206.46 | 0 | 0 | 0 | 0 | -12.938 | 0 | 3.541 | 5.073 | 4.324 | 0 | 0 | 0 | 1 | 1 | 0
2022-11-18 12:00 | 0 | 0 | 0 | 0 | 1.7 | -18.84 | 100 | 100 | 0 | 0 | 0 | 0 | 0 | 0 | 0 | 0 | 0 | 0 | 0 | 0 | 0 | 0 | 0 | 0 | 0 | 0 | 0 | -0.001 | 0 | 0 | 0 | 0 | 0 | 0 | 170.98 | 0 | 0 | 0 | 0 | -10.3 | 0 | 2.398 | 4.266 | 3.636 | 0 | 0 | 0 | 1 | 1 | 0
2022-11-18 13:00 | 0 | 0 | 0 | 0 | 1.8 | -19.16 | 100 | 100 | 0 | 0 | 0 | 0 | 0 | 0 | 0 | 0 | 0 | 0 | 0 | 0 | 0 | 0 | 0 | 0 | 0 | 0 | 0 | -0.001 | 0 | 0 | 0 | 0 | 0 | 0 | 141.89 | 0 | 0 | 0 | 0 | -8.445 | 0 | 1.764 | 3.607 | 3.075 | 0 | 0 | 0 | 1 | 1 | 0
2022-11-18 14:00 | 0 | 0 | 0 | 0 | 1.9 | -20.54 | 100 | 100 | 0 | 0 | 0 | 0 | 0 | 0 | 0 | 0 | 0 | 0 | 0 | 0 | 0 | 0 | 0 | 0 | 0 | 0 | 0 | -0.001 | 0 | 0 | 0 | 0 | 0 | 0 | 117.36 | 0 | 0 | 0 | 0 | -7.12 | 0 | 1.407 | 3.084 | 2.629 | 0 | 0 | 0 | 1 | 1 | 0
2022-11-18 15:00 | 0 | 0 | 0 | 0 | 2 | -20.99 | 100 | 100 | 0 | 0 | 0 | 0 | 0 | 0 | 0 | 0 | 0 | 0 | 0 | 0 | 0 | 0 | 0 | 0 | 0 | 0 | 0 | -0.001 | 0 | 0 | 0 | 0 | 0 | 0 | 96.55 | 0 | 0 | 0 | 0 | -6.041 | 0 | 1.174 | 2.627 | 2.24 | 0 | 0 | 0 | 1 | 1 | 0
2022-11-18 16:00 | 0 | 0 | 0 | 0 | 2.1 | -21.25 | 100 | 100 | 0 | 0 | 0 | 0 | 0 | 0 | 0 | 0 | 0 | 0 | 0 | 0 | 0 | 0 | 0 | 0 | 0 | 0 | 0 | -0.001 | 0 | 0 | 0 | 0 | 0 | 0 | 78.78 | 0 | 0 | 0 | 0 | -5.158 | 0 | 1.014 | 2.237 | 1.907 | 0 | 0 | 0 | 1 | 1 | 0
2022-11-18 17:00 | 0 | 0 | 0 | 0 | 2.1 | -21.53 | 100 | 100 | 0 | 0 | 0 | 0 | 0 | 0 | 0 | 0 | 0 | 0 | 0 | 0 | 0 | 0 | 0 | 0 | 0 | 0 | 0 | -0.001 | 0 | 0 | 0 | 0 | 0 | 0 | 63.55 | 0 | 0 | 0 | 0 | -4.422 | 0 | 0.894 | 1.904 | 1.623 | 0 | 0 | 0 | 1 | 1 | 0
2022-11-18 18:00 | 0 | 0 | 0 | 0 | 2.1 | -20.87 | 100 | 100 | 0 | 0 | 0 | 0 | 0 | 0 | 0 | 0 | 0 | 0 | 0 | 0 | 0 | 0 | 0 | 0 | 0 | 0 | 0 | -0.001 | 0 | 0 | 0 | 0 | 0 | 0 | 50.6 | 0 | 0 | 0 | 0 | -3.757 | 0 | 0.79 | 1.602 | 1.365 | 0 | 0 | 0 | 1 | 1 | 0
2022-11-18 19:00 | 0 | 0 | 0 | 0 | 1.8 | -21.22 | 100 | 100 | 0 | 0 | 0 | 0 | 0 | 0 | 0 | 0 | 0 | 0 | 0 | 0 | 0 | 0 | 0 | 0 | 0 | 0 | 0 | -0.001 | 0 | 0 | 0 | 0 | 0 | 0 | 39.48 | 0 | 0 | 0 | 0 | -3.229 | 0 | 0.706 | 1.362 | 1.161 | 0 | 0 | 0 | 1 | 1 | 0
2022-11-18 20:00 | 0 | 0 | 0 | 0 | 1.9 | -20.82 | 100 | 100 | 0 | 0 | 0 | 0 | 0 | 0 | 0 | 0 | 0 | 0 | 0 | 0 | 0 | 0 | 0 | 0 | 0 | 0 | 0 | -0.001 | 0 | 0 | 0 | 0 | 0 | 0 | 30.04 | 0 | 0 | 0 | 0 | -2.741 | 0 | 0.624 | 1.143 | 0.974 | 0 | 0 | 0 | 1 | 1 | 0
2022-11-18 21:00 | 0 | 0 | 0 | 0 | 2.2 | -20.54 | 100 | 100 | 0 | 0 | 0 | 0 | 0 | 0 | 0 | 0 | 0 | 0 | 0 | 0 | 0 | 0 | 0 | 0 | 0 | 0 | 0 | -0.001 | 0 | 0 | 0 | 0 | 0 | 0 | 22.04 | 0 | 0 | 0 | 0 | -2.323 | 0 | 0.549 | 0.958 | 0.817 | 0 | 0 | 0 | 1 | 1 | 0
2022-11-18 22:00 | 0 | 0 | 0 | 0 | 2.2 | -19.67 | 100 | 100 | 0 | 0 | 0 | 0 | 0 | 0 | 0 | 0 | 0 | 0 | 0 | 0 | 0 | 0 | 0 | 0 | 0 | 0 | 0 | -0.001 | 0 | 0 | 0 | 0 | 0 | 0 | 15.37 | 0 | 0 | 0 | 0 | -1.936 | 0 | 0.474 | 0.789 | 0.673 | 0 | 0 | 0 | 1 | 1 | 0
2022-11-18 23:00 | 0 | 0 | 0 | 0 | 2.2 | -19.51 | 100 | 100 | 0 | 0 | 0 | 0 | 0 | 0 | 0 | 0 | 0 | 0 | 0 | 0 | 0 | 0 | 0 | 0 | 0 | 0 | 0 | -0.001 | 0 | 0 | 0 | 0 | 0 | 0 | 9.74 | 0 | 0 | 0 | 0 | -1.633 | 0 | 0.411 | 0.66 | 0.562 | 0 | 0 | 0 | 1 | 1 | 0
2022-11-19 | 0 | 0 | 0 | 0 | 2 | -19.63 | 100 | 100 | 0 | 0 | 0 | 0 | 0 | 0 | 0 | 0 | 0 | 0 | 0 | 0 | 0 | 0 | 0 | 0 | 0 | 0 | 0 | -0.001 | 0 | 0 | 0 | 0 | 0 | 0 | 4.97 | 0 | 0 | 0 | 0 | -1.386 | 0 | 0.357 | 0.555 | 0.473 | 0 | 0 | 0 | 1 | 1 | 0
2022-11-19 01:00 | 0 | 2.4 | 2.01 | 1 | 2 | -19.57 | 100 | 100 | 0 | 0 | 0 | 0.521 | 0 | 0 | 0 | 0 | 0 | 0 | 0.102 | 0.689 | 0.824 | 0 | 0 | 0 | 0 | 0 | 0 | -0.001 | 0 | 0 | 0 | 0 | 33.24 | 0.96 | 1.28 | 0 | 0 | 0 | 0 | -1.07 | 0 | 0.308 | 0.466 | 0.397 | 0 | 0 | 0 | 2 | 2 | 0
2022-11-19 02:00 | 0 | 24.2 | 17.36 | 1 | 1.8 | -17.46 | 100 | 100 | 0 | 0 | 0 | 0.521 | 0 | 0 | 0 | 0 | 0 | 0 | 3.272 | 5.957 | 8.305 | 0 | 0 | 0 | 0 | 0 | 0 | -0.001 | 0 | 0 | 0 | 0 | 44.17 | 0.91 | 8.85 | 0 | 0 | 0 | 0 | 2.197 | 0 | 0.285 | 0.426 | 0.363 | 0 | 0 | 0 | 1 | 1 | 0
2022-11-19 03:00 | 0 | 102.6 | 59.71 | 1 | 1.5 | -17.01 | 100 | 100 | 0 | 0 | 0 | 0.521 | 0 | 0 | 0 | 0 | 0 | 0 | 14.994 | 20.492 | 35.212 | 0 | 0 | 0 | 0 | 0 | 0 | -0.001 | 0 | 0 | 0 | 0 | 54.41 | 0.83 | 53.6 | 0 | 0 | 0 | 0 | 12.99 | 0 | 0.485 | 0.82 | 0.699 | 0 | 0 | 0 | 1 | 1 | 0
2022-11-19 04:00 | 0 | 166.1 | 75.95 | 1 | 1 | -16.73 | 100 | 100 | 0 | 0 | 0 | 0.521 | 0 | 0 | 0 | 0 | 0 | 0 | 16.458 | 26.067 | 57.006 | 0 | 0 | 0 | 0 | 0 | 0 | -0.001 | 0 | 0 | 0 | 0 | 62.79 | 0.72 | 96.63 | 0 | 0 | 0 | 0 | 12.49 | 0 | 0.823 | 1.698 | 1.447 | 0 | 0 | 0 | 1 | 1 | 0
2022-11-19 05:00 | 0 | 143.4 | 56.2 | 1 | 0.3 | -15.24 | 100 | 100 | 0 | 0 | 0 | 0.521 | 0 | 0 | 0 | 0 | 0 | 0 | 10.648 | 19.289 | 49.215 | 0 | 0 | 0 | 0 | 0 | 0 | -0.001 | 0 | 0 | 0 | 0 | 66.92 | 0.63 | 114.59 | 0 | 0 | 0 | 0 | 5.215 | 0 | 1.062 | 2.36 | 2.012 | 0 | 0 | 0 | 1 | 1 | 0
2022-11-19 06:00 | 0 | 75.9 | 32.59 | 1 | 1.1 | -15.24 | 100 | 100 | 0 | 0 | 0 | 0.521 | 0 | 0 | 0 | 0 | 0 | 0 | 6.717 | 11.184 | 26.049 | 0 | 0 | 0 | 0 | 0 | 0 | -0.001 | 0 | 0 | 0 | 0 | 64.57 | 0.69 | 117.03 | 0 | 0 | 0 | 0 | 0.706 | 0 | 1.168 | 2.614 | 2.229 | 0 | 0 | 0 | 1 | 1 | 0
2022-11-19 07:00 | 0 | 65.7 | 35.66 | 1 | 1.7 | -15.02 | 100 | 100 | 0 | 0 | 0 | 0.521 | 0 | 0 | 0 | 0 | 0 | 0 | 8.632 | 12.237 | 22.548 | 0 | 0 | 0 | 0 | 0 | 0 | -0.001 | 0 | 0 | 0 | 0 | 57.13 | 0.8 | 125.38 | 0 | 0 | 0 | 0 | 2.426 | 0 | 1.206 | 2.699 | 2.301 | 0 | 0 | 0 | 1 | 1 | 0
2022-11-19 08:00 | 0 | 79 | 53.6 | 1 | 2.1 | -16.44 | 100 | 100 | 0 | 0 | 0 | 0.521 | 0 | 0 | 0 | 0 | 0 | 0 | 12.284 | 18.394 | 27.113 | 0 | 0 | 0 | 0 | 0 | 0 | -0.001 | 0 | 0 | 0 | 0 | 47.28 | 0.89 | 144.16 | 0 | 0 | 0 | 0 | 5.451 | 0 | 1.34 | 2.965 | 2.528 | 0 | 0 | 0 | 1 | 1 | 0
2022-11-19 09:00 | 0 | 27.4 | 22.03 | 1 | 1.8 | -15.8 | 100 | 100 | 0 | 0 | 0 | 0.521 | 0 | 0 | 0 | 0 | 0 | 0 | 1.944 | 7.561 | 9.404 | 0 | 0 | 0 | 0 | 0 | 0 | -0.001 | 0 | 0 | 0 | 0 | 36.48 | 0.94 | 126.37 | 0 | 0 | 0 | 0 | -5.166 | 0 | 1.405 | 3.08 | 2.626 | 0 | 0 | 0 | 1 | 1 | 0
2022-11-19 10:00 | 0 | 0 | 0 | 1 | 1.9 | -16.85 | 100 | 100 | 0 | 0 | 0 | 0 | 0 | 0 | 0 | 0 | 0 | 0 | 0 | 0 | 0 | 0 | 0 | 0 | 0 | 0 | 0 | -0.001 | 0 | 0 | 0 | 0 | 30.96 | 0.96 | 104.82 | 0 | 0 | 0 | 0 | -6.255 | 0 | 1.217 | 2.72 | 2.319 | 0 | 0 | 0 | 2 | 2 | 0
2022-11-19 11:00 | 0 | 0 | 0 | 0 | 2.4 | -17.57 | 100 | 100 | 0 | 0 | 0 | 0 | 0 | 0 | 0 | 0 | 0 | 0 | 0 | 0 | 0 | 0 | 0 | 0 | 0 | 0 | 0 | -0.001 | 0 | 0 | 0 | 0 | 0 | 0 | 86.38 | 0 | 0 | 0 | 0 | -5.353 | 0 | 1.048 | 2.324 | 1.981 | 0 | 0 | 0 | 1 | 1 | 0
2022-11-19 12:00 | 0 | 0 | 0 | 0 | 2.7 | -18.95 | 100 | 100 | 0 | 0 | 0 | 0 | 0 | 0 | 0 | 0 | 0 | 0 | 0 | 0 | 0 | 0 | 0 | 0 | 0 | 0 | 0 | -0.001 | 0 | 0 | 0 | 0 | 0 | 0 | 70.42 | 0 | 0 | 0 | 0 | -4.632 | 0 | 0.928 | 2 | 1.705 | 0 | 0 | 0 | 1 | 1 | 0
2022-11-19 13:00 | 0 | 0 | 0 | 0 | 3 | -19.96 | 100 | 100 | 0 | 0 | 0 | 0 | 0 | 0 | 0 | 0 | 0 | 0 | 0 | 0 | 0 | 0 | 0 | 0 | 0 | 0 | 0 | -0.001 | 0 | 0 | 0 | 0 | 0 | 0 | 56.62 | 0 | 0 | 0 | 0 | -4.007 | 0 | 0.829 | 1.715 | 1.462 | 0 | 0 | 0 | 1 | 1 | 0
2022-11-19 14:00 | 0 | 0 | 0 | 0 | 2.6 | -20.04 | 100 | 100 | 0 | 0 | 0 | 0 | 0 | 0 | 0 | 0 | 0 | 0 | 0 | 0 | 0 | 0 | 0 | 0 | 0 | 0 | 0 | -0.001 | 0 | 0 | 0 | 0 | 0 | 0 | 44.79 | 0 | 0 | 0 | 0 | -3.432 | 0 | 0.739 | 1.454 | 1.239 | 0 | 0 | 0 | 1 | 1 | 0
2022-11-19 15:00 | 0 | 0 | 0 | 0 | 2.3 | -18.96 | 100 | 100 | 0 | 0 | 0 | 0 | 0 | 0 | 0 | 0 | 0 | 0 | 0 | 0 | 0 | 0 | 0 | 0 | 0 | 0 | 0 | -0.001 | 0 | 0 | 0 | 0 | 0 | 0 | 34.85 | 0 | 0 | 0 | 0 | -2.888 | 0 | 0.649 | 1.208 | 1.03 | 0 | 0 | 0 | 1 | 1 | 0
2022-11-19 16:00 | 0 | 0 | 0 | 0 | 2 | -19.39 | 100 | 100 | 0 | 0 | 0 | 0 | 0 | 0 | 0 | 0 | 0 | 0 | 0 | 0 | 0 | 0 | 0 | 0 | 0 | 0 | 0 | -0.001 | 0 | 0 | 0 | 0 | 0 | 0 | 26.3 | 0 | 0 | 0 | 0 | -2.481 | 0 | 0.578 | 1.027 | 0.876 | 0 | 0 | 0 | 1 | 1 | 0
2022-11-19 17:00 | 0 | 0 | 0 | 0 | 1.6 | -21.46 | 100 | 100 | 0 | 0 | 0 | 0 | 0 | 0 | 0 | 0 | 0 | 0 | 0 | 0 | 0 | 0 | 0 | 0 | 0 | 0 | 0 | -0.001 | 0 | 0 | 0 | 0 | 0 | 0 | 18.72 | 0 | 0 | 0 | 0 | -2.201 | 0 | 0.526 | 0.904 | 0.771 | 0 | 0 | 0 | 1 | 1 | 0
2022-11-19 18:00 | 0 | 0 | 0 | 0 | 1.4 | -21.66 | 100 | 100 | 0 | 0 | 0 | 0 | 0 | 0 | 0 | 0 | 0 | 0 | 0 | 0 | 0 | 0 | 0 | 0 | 0 | 0 | 0 | -0.001 | 0 | 0 | 0 | 0 | 0 | 0 | 12.25 | 0 | 0 | 0 | 0 | -1.878 | 0 | 0.462 | 0.764 | 0.651 | 0 | 0 | 0 | 1 | 1 | 0
2022-11-19 19:00 | 0 | 0 | 0 | 0 | 1.1 | -21.93 | 100 | 100 | 0 | 0 | 0 | 0 | 0 | 0 | 0 | 0 | 0 | 0 | 0 | 0 | 0 | 0 | 0 | 0 | 0 | 0 | 0 | -0.001 | 0 | 0 | 0 | 0 | 0 | 0 | 6.73 | 0 | 0 | 0 | 0 | -1.602 | 0 | 0.405 | 0.647 | 0.551 | 0 | 0 | 0 | 1 | 1 | 0
2022-11-19 20:00 | 0 | 0 | 0 | 0 | 0.8 | -21.89 | 100 | 100 | 0 | 0 | 0 | 0 | 0 | 0 | 0 | 0 | 0 | 0 | 0 | 0 | 0 | 0 | 0 | 0 | 0 | 0 | 0 | -0.001 | 0 | 0 | 0 | 0 | 0 | 0 | 2.07 | 0 | 0 | 0 | 0 | -1.352 | 0 | 0.349 | 0.541 | 0.461 | 0 | 0 | 0 | 1 | 1 | 0
2022-11-19 21:00 | 0 | 0 | 0 | 0 | 0.5 | -22.15 | 100 | 100 | 0 | 0 | 0 | 0 | 0 | 0 | 0 | 0 | 0 | 0 | 0 | 0 | 0 | 0 | 0 | 0 | 0 | 0 | 0 | -0.001 | 0 | 0 | 0 | 0 | 0 | 0 | -1.89 | 0 | 0 | 0 | 0 | -1.151 | 0 | 0.303 | 0.458 | 0.39 | 0 | 0 | 0 | 1 | 1 | 0
2022-11-19 22:00 | 0 | 0 | 0 | 0 | 0.4 | -23.3 | 100 | 100 | 0 | 0 | 0 | 0 | 0 | 0 | 0 | 0 | 0 | 0 | 0 | 0 | 0 | 0 | 0 | 0 | 0 | 0 | 0 | -0.001 | 0 | 0 | 0 | 0 | 0 | 0 | -3.73 | 0 | 0 | 0 | 0 | -1.082 | 0 | 0.287 | 0.429 | 0.366 | 0 | 0 | 0 | 1 | 1 | 0
2022-11-19 23:00 | 0 | 0 | 0 | 0 | 0.3 | -23.47 | 100 | 100 | 0 | 0 | 0 | 0 | 0 | 0 | 0 | 0 | 0 | 0 | 0 | 0 | 0 | 0 | 0 | 0 | 0 | 0 | 0 | -0.001 | 0 | 0 | 0 | 0 | 0 | 0 | -3.75 | 0 | 0 | 0 | 0 | -1.089 | 0 | 0.289 | 0.432 | 0.368 | 0 | 0 | 0 | 1 | 1 | 0
2022-11-20 | 0 | 0 | 0 | 0 | 0.4 | -24.4 | 100 | 100 | 0 | 0 | 0 | 0 | 0 | 0 | 0 | 0 | 0 | 0 | 0 | 0 | 0 | 0 | 0 | 0 | 0 | 0 | 0 | -0.001 | 0 | 0 | 0 | 0 | 0 | 0 | -3.9 | 0 | 0 | 0 | 0 | -1.131 | 0 | 0.298 | 0.449 | 0.383 | 0 | 0 | 0 | 1 | 1 | 0
2022-11-20 01:00 | 0 | 94.9 | 79.28 | 1 | 0.4 | -24.8 | 100 | 100 | 0 | 0 | 0 | 0.521 | 0 | 0 | 0 | 0 | 0 | 0 | 3.755 | 27.208 | 32.57 | 0 | 0 | 0 | 0 | 0 | 0 | -0.001 | 0 | 0 | 0 | 0 | 33.34 | 0.96 | 8.19 | 0 | 0 | 0 | 0 | 2.378 | 0 | 0.355 | 0.552 | 0.47 | 0 | 0 | 0 | 2 | 2 | 0
2022-11-20 02:00 | 0 | 197.4 | 141.31 | 1 | 0.5 | -23.65 | 100 | 100 | 0 | 0 | 0 | 0.521 | 0 | 0 | 0 | 0 | 0 | 0 | 26.123 | 48.497 | 67.748 | 0 | 0 | 0 | 0 | 0 | 0 | -0.001 | 0 | 0 | 0 | 0 | 44.29 | 0.91 | 88.48 | 0 | 0 | 0 | 0 | 23.306 | 0 | 0.631 | 1.18 | 1.006 | 0 | 0 | 0 | 1 | 1 | 0
2022-11-20 03:00 | 0 | 476.2 | 276.21 | 1 | 0.2 | -22.12 | 100 | 100 | 0 | 0 | 0 | 0.521 | 0 | 0 | 0 | 0 | 0 | 0 | 69.245 | 94.794 | 163.432 | 0 | 0 | 0 | 0 | 0 | 0 | -0.001 | 0 | 0 | 0 | 0 | 54.55 | 0.83 | 297.24 | 0 | 0 | 0 | 0 | 60.599 | 0 | 1.918 | 3.632 | 3.096 | 0 | 0 | 0 | 1 | 1 | 0
2022-11-20 04:00 | 0 | 616.2 | 280.05 | 1 | 0.6 | -21.21 | 100 | 100 | 0 | 0 | 0 | 0.521 | 0 | 23.832 | 0 | 23.832 | 23.832 | 23.832 | 60.406 | 96.113 | 211.48 | 0 | 0 | 0 | 0 | 0 | 0 | -0.001 | 0 | 11.27 | 0 | 0 | 62.97 | 0.72 | 347.5 | 0 | 0 | 0 | 0 | 14.591 | 0 | 8.837 | 7.096 | 6.049 | 0 | 0 | 0 | 1 | 1 | 0
2022-11-20 05:00 | 0 | 754.3 | 292.87 | 1 | 1.1 | -18.82 | 100 | 100 | 0 | 0 | 0 | 0.521 | 0 | 31.73 | 0 | 31.73 | 31.73 | 31.73 | 54.956 | 100.513 | 258.876 | 0 | 0 | 0 | 0 | 0 | 0 | -0.001 | 0 | 12.26 | 0 | 0 | 67.15 | 0.62 | 347.5 | 0 | 0 | 0 | 0 | 0 | 0 | 9.649 | 7.33 | 6.248 | 0 | 0 | 0 | 1 | 1 | 0
2022-11-20 06:00 | 0 | 764.7 | 325.5 | 1 | 1.4 | -18.55 | 100 | 100 | 0 | 0 | 0 | 0.521 | 0 | 43.4 | 0 | 43.4 | 43.4 | 43.4 | 66.596 | 111.711 | 262.445 | 0 | 0 | 0 | 0 | 0 | 0 | -0.001 | 0 | 16.54 | 0 | 0 | 64.81 | 0.68 | 347.5 | 0 | 0 | 0 | 0 | 0 | 0 | 9.628 | 7.324 | 6.244 | 0 | 0 | 0 | 1 | 1 | 0
2022-11-20 07:00 | 0 | 674.5 | 363.96 | 1 | 1.4 | -18.39 | 100 | 100 | 0 | 0 | 0 | 0.521 | 0 | 64.645 | 0 | 64.645 | 64.645 | 64.645 | 87.822 | 124.911 | 231.488 | 0 | 0 | 0 | 0 | 0 | 0 | -0.001 | 0 | 27.93 | 0 | 0 | 57.34 | 0.8 | 347.5 | 0 | 0 | 0 | 0 | 0 | 0 | 9.615 | 7.321 | 6.241 | 0 | 0 | 0 | 1 | 1 | 0
2022-11-20 08:00 | 0 | 536.3 | 362.51 | 1 | 1.5 | -19.88 | 100 | 100 | 0 | 0 | 0 | 0.521 | 0 | 58.771 | 0 | 58.771 | 58.771 | 58.771 | 82.119 | 124.412 | 184.058 | 0 | 0 | 0 | 0 | 0 | 0 | -0.001 | 0 | 31.93 | 0 | 0 | 47.47 | 0.89 | 347.5 | 0 | 0 | 0 | 0 | 0 | 0 | 9.731 | 7.351 | 6.266 | 0 | 0 | 0 | 1 | 1 | 0
2022-11-20 09:00 | 0 | 306.9 | 246.17 | 1 | 1.1 | -18.96 | 100 | 100 | 0 | 0 | 0 | 0.521 | 0 | 0 | 0 | 0 | 0 | 0 | 21.142 | 84.485 | 105.328 | 0 | 0 | 0 | 0 | 0 | 0 | -0.001 | 0 | 0 | 0 | 0 | 36.67 | 0.94 | 341.15 | 0 | 0 | 0 | 0 | -1.844 | 0 | 9.487 | 7.287 | 6.212 | 0 | 0 | 0 | 1 | 1 | 0
2022-11-20 10:00 | 0 | 0 | 0 | 1 | 0.2 | -21.9 | 100 | 100 | 0 | 0 | 0 | 0 | 0 | 0 | 0 | 0 | 0 | 0 | 0 | 0 | 0 | 0 | 0 | 0 | 0 | 0 | 0 | -0.001 | 0 | 0 | 0 | 0 | 31.14 | 0.96 | 271.37 | 0 | 0 | 0 | 0 | -20.255 | 0 | 7.708 | 6.773 | 5.774 | 0 | 0 | 0 | 2 | 2 | 0
2022-11-20 11:00 | 0 | 0 | 0 | 0 | 0.5 | -22.35 | 100 | 100 | 0 | 0 | 0 | 0 | 0 | 0 | 0 | 0 | 0 | 0 | 0 | 0 | 0 | 0 | 0 | 0 | 0 | 0 | 0 | -0.001 | 0 | 0 | 0 | 0 | 0 | 0 | 220.93 | 0 | 0 | 0 | 0 | -14.641 | 0 | 4.4 | 5.528 | 4.712 | 0 | 0 | 0 | 1 | 1 | 0
2022-11-20 12:00 | 0 | 0 | 0 | 0 | 0.6 | -22.79 | 100 | 100 | 0 | 0 | 0 | 0 | 0 | 0 | 0 | 0 | 0 | 0 | 0 | 0 | 0 | 0 | 0 | 0 | 0 | 0 | 0 | -0.001 | 0 | 0 | 0 | 0 | 0 | 0 | 181.78 | 0 | 0 | 0 | 0 | -11.365 | 0 | 2.828 | 4.608 | 3.928 | 0 | 0 | 0 | 1 | 1 | 0
2022-11-20 13:00 | 0 | 0 | 0 | 0 | 0.7 | -22.87 | 100 | 100 | 0 | 0 | 0 | 0 | 0 | 0 | 0 | 0 | 0 | 0 | 0 | 0 | 0 | 0 | 0 | 0 | 0 | 0 | 0 | -0.001 | 0 | 0 | 0 | 0 | 0 | 0 | 150.14 | 0 | 0 | 0 | 0 | -9.184 | 0 | 1.998 | 3.879 | 3.307 | 0 | 0 | 0 | 1 | 1 | 0
2022-11-20 14:00 | 0 | 0 | 0 | 0 | 0.7 | -24.38 | 100 | 100 | 0 | 0 | 0 | 0 | 0 | 0 | 0 | 0 | 0 | 0 | 0 | 0 | 0 | 0 | 0 | 0 | 0 | 0 | 0 | -0.001 | 0 | 0 | 0 | 0 | 0 | 0 | 123.67 | 0 | 0 | 0 | 0 | -7.686 | 0 | 1.55 | 3.312 | 2.824 | 0 | 0 | 0 | 1 | 1 | 0
2022-11-20 15:00 | 0 | 0 | 0 | 0 | 0.6 | -24.01 | 100 | 100 | 0 | 0 | 0 | 0 | 0 | 0 | 0 | 0 | 0 | 0 | 0 | 0 | 0 | 0 | 0 | 0 | 0 | 0 | 0 | -0.001 | 0 | 0 | 0 | 0 | 0 | 0 | 101.44 | 0 | 0 | 0 | 0 | -6.453 | 0 | 1.258 | 2.804 | 2.391 | 0 | 0 | 0 | 1 | 1 | 0
2022-11-20 16:00 | 0 | 0 | 0 | 0 | 0.6 | -24.11 | 100 | 100 | 0 | 0 | 0 | 0 | 0 | 0 | 0 | 0 | 0 | 0 | 0 | 0 | 0 | 0 | 0 | 0 | 0 | 0 | 0 | -0.001 | 0 | 0 | 0 | 0 | 0 | 0 | 82.53 | 0 | 0 | 0 | 0 | -5.488 | 0 | 1.071 | 2.384 | 2.033 | 0 | 0 | 0 | 1 | 1 | 0
2022-11-20 17:00 | 0 | 0 | 0 | 0 | 0.9 | -23.39 | 100 | 100 | 0 | 0 | 0 | 0 | 0 | 0 | 0 | 0 | 0 | 0 | 0 | 0 | 0 | 0 | 0 | 0 | 0 | 0 | 0 | -0.001 | 0 | 0 | 0 | 0 | 0 | 0 | 66.49 | 0 | 0 | 0 | 0 | -4.657 | 0 | 0.932 | 2.011 | 1.714 | 0 | 0 | 0 | 1 | 1 | 0
2022-11-20 18:00 | 0 | 0 | 0 | 0 | 1.1 | -22.89 | 100 | 100 | 0 | 0 | 0 | 0 | 0 | 0 | 0 | 0 | 0 | 0 | 0 | 0 | 0 | 0 | 0 | 0 | 0 | 0 | 0 | -0.001 | 0 | 0 | 0 | 0 | 0 | 0 | 52.83 | 0 | 0 | 0 | 0 | -3.965 | 0 | 0.823 | 1.696 | 1.446 | 0 | 0 | 0 | 1 | 1 | 0
2022-11-20 19:00 | 0 | 0 | 0 | 0 | 1.2 | -22.75 | 100 | 100 | 0 | 0 | 0 | 0 | 0 | 0 | 0 | 0 | 0 | 0 | 0 | 0 | 0 | 0 | 0 | 0 | 0 | 0 | 0 | -0.001 | 0 | 0 | 0 | 0 | 0 | 0 | 41.16 | 0 | 0 | 0 | 0 | -3.387 | 0 | 0.732 | 1.433 | 1.222 | 0 | 0 | 0 | 1 | 1 | 0
2022-11-20 20:00 | 0 | 0 | 0 | 0 | 1.2 | -24.52 | 100 | 100 | 0 | 0 | 0 | 0 | 0 | 0 | 0 | 0 | 0 | 0 | 0 | 0 | 0 | 0 | 0 | 0 | 0 | 0 | 0 | -0.001 | 0 | 0 | 0 | 0 | 0 | 0 | 30.93 | 0 | 0 | 0 | 0 | -2.97 | 0 | 0.663 | 1.245 | 1.061 | 0 | 0 | 0 | 1 | 1 | 0
2022-11-20 21:00 | 0 | 0 | 0 | 0 | 1.3 | -24.14 | 100 | 100 | 0 | 0 | 0 | 0 | 0 | 0 | 0 | 0 | 0 | 0 | 0 | 0 | 0 | 0 | 0 | 0 | 0 | 0 | 0 | -0.001 | 0 | 0 | 0 | 0 | 0 | 0 | 22.26 | 0 | 0 | 0 | 0 | -2.517 | 0 | 0.584 | 1.043 | 0.889 | 0 | 0 | 0 | 1 | 1 | 0
2022-11-20 22:00 | 0 | 0 | 0 | 0 | 1.6 | -25.75 | 100 | 100 | 0 | 0 | 0 | 0 | 0 | 0 | 0 | 0 | 0 | 0 | 0 | 0 | 0 | 0 | 0 | 0 | 0 | 0 | 0 | -0.001 | 0 | 0 | 0 | 0 | 0 | 0 | 14.64 | 0 | 0 | 0 | 0 | -2.212 | 0 | 0.528 | 0.909 | 0.775 | 0 | 0 | 0 | 1 | 1 | 0
2022-11-20 23:00 | 0 | 0 | 0 | 0 | 1.7 | -25.6 | 100 | 100 | 0 | 0 | 0 | 0 | 0 | 0 | 0 | 0 | 0 | 0 | 0 | 0 | 0 | 0 | 0 | 0 | 0 | 0 | 0 | -0.001 | 0 | 0 | 0 | 0 | 0 | 0 | 8.2 | 0 | 0 | 0 | 0 | -1.872 | 0 | 0.461 | 0.762 | 0.649 | 0 | 0 | 0 | 1 | 1 | 0
2022-11-21 | 0 | 0 | 0 | 0 | 1.7 | -26.33 | 100 | 100 | 0 | 0 | 0 | 0 | 0 | 0 | 0 | 0 | 0 | 0 | 0 | 0 | 0 | 0 | 0 | 0 | 0 | 0 | 0 | -0.001 | 0 | 0 | 0 | 0 | 0 | 0 | 2.62 | 0 | 0 | 0 | 0 | -1.618 | 0 | 0.408 | 0.653 | 0.557 | 0 | 0 | 0 | 1 | 1 | 0
2022-11-21 01:00 | 0 | 0 | 0 | 1 | 1.8 | -26.5 | 100 | 100 | 0 | 0 | 0 | 0 | 0 | 0 | 0 | 0 | 0 | 0 | 0 | 0 | 0 | 0 | 0 | 0 | 0 | 0 | 0 | -0.001 | 0 | 0 | 0 | 0 | 33.44 | 0.95 | -2.11 | 0 | 0 | 0 | 0 | -1.375 | 0 | 0.355 | 0.551 | 0.469 | 0 | 0 | 0 | 1 | 1 | 0
2022-11-21 02:00 | 0 | 489.6 | 349.84 | 1 | 1.3 | -23.21 | 100 | 100 | 0 | 0 | 0 | 0.521 | 0 | 0 | 0 | 0 | 0 | 0 | 63.408 | 120.066 | 168.031 | 0 | 0 | 0 | 0 | 0 | 0 | -0.001 | 0 | 0 | 0 | 0 | 44.39 | 0.91 | 203.68 | 0 | 0 | 0 | 0 | 59.124 | 0 | 0.874 | 1.841 | 1.57 | 0 | 0 | 0 | 2 | 2 | 0
2022-11-21 03:00 | 0 | 584.9 | 338.18 | 1 | 1.2 | -21.44 | 100 | 100 | 0 | 0 | 0 | 0.521 | 0 | 25.453 | 0 | 25.453 | 25.453 | 25.453 | 84.648 | 116.064 | 200.738 | 0 | 0 | 0 | 0 | 0 | 0 | -0.001 | 0 | 12.68 | 0 | 0 | 54.68 | 0.83 | 347.5 | 0 | 0 | 0 | 0 | 41.75 | 0 | 6.116 | 6.115 | 5.213 | 0 | 0 | 0 | 1 | 1 | 0
2022-11-21 04:00 | 0 | 655 | 295.93 | 1 | 1.3 | -21.46 | 100 | 100 | 0 | 0 | 0 | 0.521 | 0 | 40.015 | 0 | 40.015 | 40.015 | 40.015 | 63.545 | 101.563 | 224.796 | 0 | 0 | 0 | 0 | 0 | 0 | -0.001 | 0 | 17.8 | 0 | 0 | 63.14 | 0.71 | 347.5 | 0 | 0 | 0 | 0 | 0 | 0 | 9.854 | 7.382 | 6.293 | 0 | 0 | 0 | 1 | 1 | 0
2022-11-21 05:00 | 0 | 717.4 | 275.98 | 1 | 1.3 | -17.9 | 100 | 100 | 0 | 0 | 0 | 0.521 | 0 | 28.169 | 0 | 28.169 | 28.169 | 28.169 | 51.29 | 94.716 | 246.212 | 0 | 0 | 0 | 0 | 0 | 0 | -0.001 | 0 | 11.44 | 0 | 0 | 67.38 | 0.62 | 347.5 | 0 | 0 | 0 | 0 | 0 | 0 | 9.578 | 7.311 | 6.233 | 0 | 0 | 0 | 1 | 1 | 0
2022-11-21 06:00 | 0 | 674 | 284.44 | 1 | 1.2 | -17.69 | 100 | 100 | 0 | 0 | 0 | 0.521 | 0 | 34.666 | 0 | 34.666 | 34.666 | 34.666 | 57.764 | 97.618 | 231.317 | 0 | 0 | 0 | 0 | 0 | 0 | -0.001 | 0 | 14.99 | 0 | 0 | 65.04 | 0.68 | 347.5 | 0 | 0 | 0 | 0 | 0 | 0 | 9.562 | 7.307 | 6.229 | 0 | 0 | 0 | 1 | 1 | 0
2022-11-21 07:00 | 0 | 704.9 | 378.19 | 1 | 1 | -17.49 | 100 | 100 | 0 | 0 | 0 | 0.521 | 0 | 67.887 | 0 | 67.887 | 67.887 | 67.887 | 90.962 | 129.795 | 241.922 | 0 | 0 | 0 | 0 | 0 | 0 | -0.001 | 0 | 28.06 | 0 | 0 | 57.55 | 0.8 | 347.5 | 0 | 0 | 0 | 0 | 0 | 0 | 9.546 | 7.303 | 6.226 | 0 | 0 | 0 | 1 | 1 | 0
2022-11-21 08:00 | 0 | 573.1 | 385.96 | 1 | 2 | -18.69 | 100 | 100 | 0 | 0 | 0 | 0.521 | 0 | 63.232 | 0 | 63.232 | 63.232 | 63.232 | 86.444 | 132.461 | 196.688 | 0 | 0 | 0 | 0 | 0 | 0 | -0.001 | 0 | 32.15 | 0 | 0 | 47.67 | 0.89 | 347.5 | 0 | 0 | 0 | 0 | 0 | 0 | 9.639 | 7.327 | 6.246 | 0 | 0 | 0 | 1 | 1 | 0
2022-11-21 09:00 | 0 | 325.8 | 260.7 | 1 | 2.4 | -20.18 | 100 | 100 | 0 | 0 | 0 | 0.521 | 0 | 0 | 0 | 0 | 0 | 0 | 21.795 | 89.472 | 111.815 | 0 | 0 | 0 | 0 | 0 | 0 | -0.001 | 0 | 0 | 0 | 0 | 36.85 | 0.94 | 342.7 | 0 | 0 | 0 | 0 | -1.392 | 0 | 9.623 | 7.323 | 6.243 | 0 | 0 | 0 | 1 | 1 | 0
2022-11-21 10:00 | 0 | 0 | 0 | 1 | 2.8 | -23.02 | 100 | 100 | 0 | 0 | 0 | 0 | 0 | 0 | 0 | 0 | 0 | 0 | 0 | 0 | 0 | 0 | 0 | 0 | 0 | 0 | 0 | -0.001 | 0 | 0 | 0 | 0 | 31.33 | 0.96 | 272.09 | 0 | 0 | 0 | 0 | -20.499 | 0 | 7.864 | 6.82 | 5.814 | 0 | 0 | 0 | 2 | 2 | 0
2022-11-21 11:00 | 0 | 0 | 0 | 0 | 2.8 | -23.13 | 100 | 100 | 0 | 0 | 0 | 0 | 0 | 0 | 0 | 0 | 0 | 0 | 0 | 0 | 0 | 0 | 0 | 0 | 0 | 0 | 0 | -0.001 | 0 | 0 | 0 | 0 | 0 | 0 | 221.28 | 0 | 0 | 0 | 0 | -14.748 | 0 | 4.457 | 5.555 | 4.736 | 0 | 0 | 0 | 1 | 1 | 0
2022-11-21 12:00 | 0 | 0 | 0 | 0 | 2.8 | -23.77 | 100 | 100 | 0 | 0 | 0 | 0 | 0 | 0 | 0 | 0 | 0 | 0 | 0 | 0 | 0 | 0 | 0 | 0 | 0 | 0 | 0 | -0.001 | 0 | 0 | 0 | 0 | 0 | 0 | 181.86 | 0 | 0 | 0 | 0 | -11.445 | 0 | 2.862 | 4.633 | 3.949 | 0 | 0 | 0 | 1 | 1 | 0
2022-11-21 13:00 | 0 | 0 | 0 | 0 | 2.8 | -24.15 | 100 | 100 | 0 | 0 | 0 | 0 | 0 | 0 | 0 | 0 | 0 | 0 | 0 | 0 | 0 | 0 | 0 | 0 | 0 | 0 | 0 | -0.001 | 0 | 0 | 0 | 0 | 0 | 0 | 149.97 | 0 | 0 | 0 | 0 | -9.255 | 0 | 2.022 | 3.905 | 3.329 | 0 | 0 | 0 | 1 | 1 | 0
2022-11-21 14:00 | 0 | 0 | 0 | 0 | 2.6 | -24.65 | 100 | 100 | 0 | 0 | 0 | 0 | 0 | 0 | 0 | 0 | 0 | 0 | 0 | 0 | 0 | 0 | 0 | 0 | 0 | 0 | 0 | -0.001 | 0 | 0 | 0 | 0 | 0 | 0 | 123.48 | 0 | 0 | 0 | 0 | -7.69 | 0 | 1.551 | 3.314 | 2.825 | 0 | 0 | 0 | 1 | 1 | 0
2022-11-21 15:00 | 0 | 0 | 0 | 0 | 2.6 | -24.41 | 100 | 100 | 0 | 0 | 0 | 0 | 0 | 0 | 0 | 0 | 0 | 0 | 0 | 0 | 0 | 0 | 0 | 0 | 0 | 0 | 0 | -0.001 | 0 | 0 | 0 | 0 | 0 | 0 | 101.22 | 0 | 0 | 0 | 0 | -6.462 | 0 | 1.26 | 2.808 | 2.394 | 0 | 0 | 0 | 1 | 1 | 0
2022-11-21 16:00 | 0 | 0 | 0 | 0 | 2.6 | -24.8 | 100 | 100 | 0 | 0 | 0 | 0 | 0 | 0 | 0 | 0 | 0 | 0 | 0 | 0 | 0 | 0 | 0 | 0 | 0 | 0 | 0 | -0.001 | 0 | 0 | 0 | 0 | 0 | 0 | 82.24 | 0 | 0 | 0 | 0 | -5.508 | 0 | 1.075 | 2.393 | 2.04 | 0 | 0 | 0 | 1 | 1 | 0
2022-11-21 17:00 | 0 | 0 | 0 | 0 | 2.7 | -24.8 | 100 | 100 | 0 | 0 | 0 | 0 | 0 | 0 | 0 | 0 | 0 | 0 | 0 | 0 | 0 | 0 | 0 | 0 | 0 | 0 | 0 | -0.001 | 0 | 0 | 0 | 0 | 0 | 0 | 66.04 | 0 | 0 | 0 | 0 | -4.704 | 0 | 0.939 | 2.032 | 1.732 | 0 | 0 | 0 | 1 | 1 | 0
2022-11-21 18:00 | 0 | 0 | 0 | 0 | 2.7 | -24.39 | 100 | 100 | 0 | 0 | 0 | 0 | 0 | 0 | 0 | 0 | 0 | 0 | 0 | 0 | 0 | 0 | 0 | 0 | 0 | 0 | 0 | -0.001 | 0 | 0 | 0 | 0 | 0 | 0 | 52.23 | 0 | 0 | 0 | 0 | -4.009 | 0 | 0.83 | 1.716 | 1.463 | 0 | 0 | 0 | 1 | 1 | 0
2022-11-21 19:00 | 0 | 0 | 0 | 0 | 2.6 | -25.3 | 100 | 100 | 0 | 0 | 0 | 0 | 0 | 0 | 0 | 0 | 0 | 0 | 0 | 0 | 0 | 0 | 0 | 0 | 0 | 0 | 0 | -0.001 | 0 | 0 | 0 | 0 | 0 | 0 | 40.28 | 0 | 0 | 0 | 0 | -3.469 | 0 | 0.745 | 1.471 | 1.254 | 0 | 0 | 0 | 1 | 1 | 0
2022-11-21 20:00 | 0 | 0 | 0 | 0 | 2.5 | -23.63 | 100 | 100 | 0 | 0 | 0 | 0 | 0 | 0 | 0 | 0 | 0 | 0 | 0 | 0 | 0 | 0 | 0 | 0 | 0 | 0 | 0 | -0.001 | 0 | 0 | 0 | 0 | 0 | 0 | 30.31 | 0 | 0 | 0 | 0 | -2.894 | 0 | 0.65 | 1.211 | 1.033 | 0 | 0 | 0 | 1 | 1 | 0
2022-11-21 21:00 | 0 | 0 | 0 | 0 | 2.6 | -23.16 | 100 | 100 | 0 | 0 | 0 | 0 | 0 | 0 | 0 | 0 | 0 | 0 | 0 | 0 | 0 | 0 | 0 | 0 | 0 | 0 | 0 | -0.001 | 0 | 0 | 0 | 0 | 0 | 0 | 21.88 | 0 | 0 | 0 | 0 | -2.448 | 0 | 0.572 | 1.013 | 0.863 | 0 | 0 | 0 | 1 | 1 | 0
2022-11-21 22:00 | 0 | 0 | 0 | 0 | 2.5 | -23.65 | 100 | 100 | 0 | 0 | 0 | 0 | 0 | 0 | 0 | 0 | 0 | 0 | 0 | 0 | 0 | 0 | 0 | 0 | 0 | 0 | 0 | -0.001 | 0 | 0 | 0 | 0 | 0 | 0 | 14.63 | 0 | 0 | 0 | 0 | -2.104 | 0 | 0.507 | 0.862 | 0.735 | 0 | 0 | 0 | 1 | 1 | 0
2022-11-21 23:00 | 0 | 0 | 0 | 0 | 2.5 | -23.44 | 100 | 100 | 0 | 0 | 0 | 0 | 0 | 0 | 0 | 0 | 0 | 0 | 0 | 0 | 0 | 0 | 0 | 0 | 0 | 0 | 0 | -0.001 | 0 | 0 | 0 | 0 | 0 | 0 | 8.51 | 0 | 0 | 0 | 0 | -1.775 | 0 | 0.441 | 0.72 | 0.614 | 0 | 0 | 0 | 1 | 1 | 0
2022-11-22 | 0 | 0 | 0 | 0 | 2.6 | -24.06 | 100 | 100 | 0 | 0 | 0 | 0 | 0 | 0 | 0 | 0 | 0 | 0 | 0 | 0 | 0 | 0 | 0 | 0 | 0 | 0 | 0 | -0.001 | 0 | 0 | 0 | 0 | 0 | 0 | 3.24 | 0 | 0 | 0 | 0 | -1.53 | 0 | 0.389 | 0.616 | 0.525 | 0 | 0 | 0 | 1 | 1 | 0
2022-11-22 01:00 | 0 | 0 | 0 | 1 | 2.7 | -23.61 | 100 | 100 | 0 | 0 | 0 | 0 | 0 | 0 | 0 | 0 | 0 | 0 | 0 | 0 | 0 | 0 | 0 | 0 | 0 | 0 | 0 | -0.001 | 0 | 0 | 0 | 0 | 33.54 | 0.95 | -1.14 | 0 | 0 | 0 | 0 | -1.271 | 0 | 0.331 | 0.508 | 0.433 | 0 | 0 | 0 | 1 | 1 | 0
2022-11-22 02:00 | 0 | 17.5 | 12.48 | 1 | 2.5 | -21.01 | 100 | 100 | 0 | 0 | 0 | 0.521 | 0 | 0 | 0 | 0 | 0 | 0 | 2.218 | 4.284 | 6.006 | 0 | 0 | 0 | 0 | 0 | 0 | -0.001 | 0 | 0 | 0 | 0 | 44.49 | 0.91 | 3.77 | 0 | 0 | 0 | 0 | 1.095 | 0 | 0.297 | 0.446 | 0.38 | 0 | 0 | 0 | 2 | 2 | 0
2022-11-22 03:00 | 0 | 36.9 | 21.27 | 1 | 2.5 | -21.04 | 100 | 100 | 0 | 0 | 0 | 0.521 | 0 | 0 | 0 | 0 | 0 | 0 | 5.316 | 7.3 | 12.664 | 0 | 0 | 0 | 0 | 0 | 0 | -0.001 | 0 | 0 | 0 | 0 | 54.8 | 0.83 | 17.06 | 0 | 0 | 0 | 0 | 3.857 | 0 | 0.373 | 0.586 | 0.5 | 0 | 0 | 0 | 1 | 1 | 0
2022-11-22 04:00 | 0 | 32.4 | 14.56 | 1 | 2.8 | -20.97 | 100 | 100 | 0 | 0 | 0 | 0.521 | 0 | 0 | 0 | 0 | 0 | 0 | 3.112 | 4.995 | 11.12 | 0 | 0 | 0 | 0 | 0 | 0 | -0.001 | 0 | 0 | 0 | 0 | 63.31 | 0.71 | 21.12 | 0 | 0 | 0 | 0 | 1.178 | 0 | 0.473 | 0.788 | 0.672 | 0 | 0 | 0 | 1 | 1 | 0
2022-11-22 05:00 | 0 | 25.9 | 9.87 | 1 | 2.8 | -19.3 | 100 | 100 | 0 | 0 | 0 | 0.521 | 0 | 0 | 0 | 0 | 0 | 0 | 1.817 | 3.389 | 8.889 | 0 | 0 | 0 | 0 | 0 | 0 | -0.001 | 0 | 0 | 0 | 0 | 67.59 | 0.61 | 20.58 | 0 | 0 | 0 | 0 | -0.155 | 0 | 0.481 | 0.805 | 0.686 | 0 | 0 | 0 | 1 | 1 | 0
2022-11-22 06:00 | 0 | 53.4 | 22.34 | 1 | 2.6 | -19.2 | 100 | 100 | 0 | 0 | 0 | 0.521 | 0 | 0 | 0 | 0 | 0 | 0 | 4.504 | 7.669 | 18.327 | 0 | 0 | 0 | 0 | 0 | 0 | -0.001 | 0 | 0 | 0 | 0 | 65.26 | 0.67 | 28.93 | 0 | 0 | 0 | 0 | 2.422 | 0 | 0.503 | 0.852 | 0.727 | 0 | 0 | 0 | 1 | 1 | 0
2022-11-22 07:00 | 0 | 106.3 | 56.71 | 1 | 2.4 | -18.65 | 100 | 100 | 0 | 0 | 0 | 0.521 | 0 | 0 | 0 | 0 | 0 | 0 | 13.595 | 19.462 | 36.482 | 0 | 0 | 0 | 0 | 0 | 0 | -0.001 | 0 | 0 | 0 | 0 | 57.76 | 0.8 | 65.87 | 0 | 0 | 0 | 0 | 10.724 | 0 | 0.645 | 1.202 | 1.024 | 0 | 0 | 0 | 1 | 1 | 0
2022-11-22 08:00 | 0 | 105.6 | 70.86 | 1 | 2 | -20.21 | 100 | 100 | 0 | 0 | 0 | 0.521 | 0 | 0 | 0 | 0 | 0 | 0 | 15.696 | 24.318 | 36.242 | 0 | 0 | 0 | 0 | 0 | 0 | -0.001 | 0 | 0 | 0 | 0 | 47.86 | 0.89 | 104.12 | 0 | 0 | 0 | 0 | 11.104 | 0 | 0.922 | 1.981 | 1.689 | 0 | 0 | 0 | 1 | 1 | 0
2022-11-22 09:00 | 0 | 82.8 | 66.1 | 1 | 1.6 | -20.11 | 100 | 100 | 0 | 0 | 0 | 0.521 | 0 | 0 | 0 | 0 | 0 | 0 | 5.381 | 22.684 | 28.417 | 0 | 0 | 0 | 0 | 0 | 0 | -0.001 | 0 | 0 | 0 | 0 | 37.04 | 0.94 | 103.02 | 0 | 0 | 0 | 0 | -0.319 | 0 | 1.109 | 2.478 | 2.113 | 0 | 0 | 0 | 1 | 1 | 0
2022-11-22 10:00 | 0 | 0 | 0 | 1 | 1.6 | -20.52 | 100 | 100 | 0 | 0 | 0 | 0 | 0 | 0 | 0 | 0 | 0 | 0 | 0 | 0 | 0 | 0 | 0 | 0 | 0 | 0 | 0 | -0.001 | 0 | 0 | 0 | 0 | 31.51 | 0.96 | 84.41 | 0 | 0 | 0 | 0 | -5.402 | 0 | 1.056 | 2.346 | 2 | 0 | 0 | 0 | 2 | 2 | 0
2022-11-22 11:00 | 0 | 0 | 0 | 0 | 1.6 | -20.28 | 100 | 100 | 0 | 0 | 0 | 0 | 0 | 0 | 0 | 0 | 0 | 0 | 0 | 0 | 0 | 0 | 0 | 0 | 0 | 0 | 0 | -0.001 | 0 | 0 | 0 | 0 | 0 | 0 | 68.55 | 0 | 0 | 0 | 0 | -4.605 | 0 | 0.924 | 1.988 | 1.694 | 0 | 0 | 0 | 1 | 1 | 0
2022-11-22 12:00 | 0 | 0 | 0 | 0 | 1.7 | -20.8 | 100 | 100 | 0 | 0 | 0 | 0 | 0 | 0 | 0 | 0 | 0 | 0 | 0 | 0 | 0 | 0 | 0 | 0 | 0 | 0 | 0 | -0.001 | 0 | 0 | 0 | 0 | 0 | 0 | 54.89 | 0 | 0 | 0 | 0 | -3.963 | 0 | 0.823 | 1.695 | 1.445 | 0 | 0 | 0 | 1 | 1 | 0
2022-11-22 13:00 | 0 | 0 | 0 | 0 | 1.7 | -21.28 | 100 | 100 | 0 | 0 | 0 | 0 | 0 | 0 | 0 | 0 | 0 | 0 | 0 | 0 | 0 | 0 | 0 | 0 | 0 | 0 | 0 | -0.001 | 0 | 0 | 0 | 0 | 0 | 0 | 43.14 | 0 | 0 | 0 | 0 | -3.412 | 0 | 0.736 | 1.445 | 1.232 | 0 | 0 | 0 | 1 | 1 | 0
2022-11-22 14:00 | 0 | 0 | 0 | 0 | 1.7 | -22.93 | 100 | 100 | 0 | 0 | 0 | 0 | 0 | 0 | 0 | 0 | 0 | 0 | 0 | 0 | 0 | 0 | 0 | 0 | 0 | 0 | 0 | -0.001 | 0 | 0 | 0 | 0 | 0 | 0 | 32.85 | 0 | 0 | 0 | 0 | -2.986 | 0 | 0.666 | 1.252 | 1.068 | 0 | 0 | 0 | 1 | 1 | 0
2022-11-22 15:00 | 0 | 0 | 0 | 0 | 1.9 | -23.5 | 100 | 100 | 0 | 0 | 0 | 0 | 0 | 0 | 0 | 0 | 0 | 0 | 0 | 0 | 0 | 0 | 0 | 0 | 0 | 0 | 0 | -0.001 | 0 | 0 | 0 | 0 | 0 | 0 | 23.99 | 0 | 0 | 0 | 0 | -2.572 | 0 | 0.594 | 1.068 | 0.91 | 0 | 0 | 0 | 1 | 1 | 0
2022-11-22 16:00 | 0 | 0 | 0 | 0 | 2 | -24.81 | 100 | 100 | 0 | 0 | 0 | 0 | 0 | 0 | 0 | 0 | 0 | 0 | 0 | 0 | 0 | 0 | 0 | 0 | 0 | 0 | 0 | -0.001 | 0 | 0 | 0 | 0 | 0 | 0 | 16.26 | 0 | 0 | 0 | 0 | -2.246 | 0 | 0.534 | 0.924 | 0.788 | 0 | 0 | 0 | 1 | 1 | 0
2022-11-22 17:00 | 0 | 0 | 0 | 0 | 2.2 | -26.11 | 100 | 100 | 0 | 0 | 0 | 0 | 0 | 0 | 0 | 0 | 0 | 0 | 0 | 0 | 0 | 0 | 0 | 0 | 0 | 0 | 0 | -0.001 | 0 | 0 | 0 | 0 | 0 | 0 | 9.49 | 0 | 0 | 0 | 0 | -1.965 | 0 | 0.48 | 0.802 | 0.684 | 0 | 0 | 0 | 1 | 1 | 0
2022-11-22 18:00 | 0 | 0 | 0 | 0 | 2.1 | -25.37 | 100 | 100 | 0 | 0 | 0 | 0 | 0 | 0 | 0 | 0 | 0 | 0 | 0 | 0 | 0 | 0 | 0 | 0 | 0 | 0 | 0 | -0.001 | 0 | 0 | 0 | 0 | 0 | 0 | 3.86 | 0 | 0 | 0 | 0 | -1.632 | 0 | 0.411 | 0.659 | 0.562 | 0 | 0 | 0 | 1 | 1 | 0
2022-11-22 19:00 | 0 | 0 | 0 | 0 | 2.2 | -26.4 | 100 | 100 | 0 | 0 | 0 | 0 | 0 | 0 | 0 | 0 | 0 | 0 | 0 | 0 | 0 | 0 | 0 | 0 | 0 | 0 | 0 | -0.001 | 0 | 0 | 0 | 0 | 0 | 0 | -1.05 | 0 | 0 | 0 | 0 | -1.426 | 0 | 0.366 | 0.572 | 0.488 | 0 | 0 | 0 | 1 | 1 | 0
2022-11-22 20:00 | 0 | 0 | 0 | 0 | 1.8 | -27.63 | 100 | 100 | 0 | 0 | 0 | 0 | 0 | 0 | 0 | 0 | 0 | 0 | 0 | 0 | 0 | 0 | 0 | 0 | 0 | 0 | 0 | -0.001 | 0 | 0 | 0 | 0 | 0 | 0 | -4.39 | 0 | 0 | 0 | 0 | -1.275 | 0 | 0.332 | 0.509 | 0.434 | 0 | 0 | 0 | 1 | 1 | 0
2022-11-22 21:00 | 0 | 0 | 0 | 0 | 1.7 | -27.21 | 100 | 100 | 0 | 0 | 0 | 0 | 0 | 0 | 0 | 0 | 0 | 0 | 0 | 0 | 0 | 0 | 0 | 0 | 0 | 0 | 0 | -0.001 | 0 | 0 | 0 | 0 | 0 | 0 | -4.33 | 0 | 0 | 0 | 0 | -1.256 | 0 | 0.328 | 0.501 | 0.427 | 0 | 0 | 0 | 1 | 1 | 0
2022-11-22 22:00 | 0 | 0 | 0 | 0 | 1.9 | -25.65 | 100 | 100 | 0 | 0 | 0 | 0 | 0 | 0 | 0 | 0 | 0 | 0 | 0 | 0 | 0 | 0 | 0 | 0 | 0 | 0 | 0 | -0.001 | 0 | 0 | 0 | 0 | 0 | 0 | -4.09 | 0 | 0 | 0 | 0 | -1.187 | 0 | 0.312 | 0.473 | 0.403 | 0 | 0 | 0 | 1 | 1 | 0
2022-11-22 23:00 | 0 | 0 | 0 | 0 | 1.7 | -25.73 | 100 | 100 | 0 | 0 | 0 | 0 | 0 | 0 | 0 | 0 | 0 | 0 | 0 | 0 | 0 | 0 | 0 | 0 | 0 | 0 | 0 | -0.001 | 0 | 0 | 0 | 0 | 0 | 0 | -4.1 | 0 | 0 | 0 | 0 | -1.191 | 0 | 0.312 | 0.474 | 0.404 | 0 | 0 | 0 | 1 | 1 | 0
2022-11-23 | 0 | 0 | 0 | 0 | 1.8 | -26.11 | 100 | 100 | 0 | 0 | 0 | 0 | 0 | 0 | 0 | 0 | 0 | 0 | 0 | 0 | 0 | 0 | 0 | 0 | 0 | 0 | 0 | -0.001 | 0 | 0 | 0 | 0 | 0 | 0 | -4.16 | 0 | 0 | 0 | 0 | -1.207 | 0 | 0.316 | 0.481 | 0.41 | 0 | 0 | 0 | 1 | 1 | 0
2022-11-23 01:00 | 0 | 0 | 0 | 1 | 1.9 | -25.59 | 100 | 100 | 0 | 0 | 0 | 0 | 0 | 0 | 0 | 0 | 0 | 0 | 0 | 0 | 0 | 0 | 0 | 0 | 0 | 0 | 0 | -0.001 | 0 | 0 | 0 | 0 | 33.62 | 0.95 | -4.08 | 0 | 0 | 0 | 0 | -1.184 | 0 | 0.311 | 0.471 | 0.402 | 0 | 0 | 0 | 1 | 1 | 0
2022-11-23 02:00 | 0 | 354.2 | 252.26 | 1 | 2 | -23.38 | 100 | 100 | 0 | 0 | 0 | 0.521 | 0 | 0 | 0 | 0 | 0 | 0 | 43.927 | 86.575 | 121.561 | 0 | 0 | 0 | 0 | 0 | 0 | -0.001 | 0 | 0 | 0 | 0 | 44.59 | 0.91 | 139.86 | 0 | 0 | 0 | 0 | 40.599 | 0 | 0.71 | 1.413 | 1.205 | 0 | 0 | 0 | 2 | 2 | 0
2022-11-23 03:00 | 0 | 529.8 | 304.54 | 1 | 2.4 | -23.09 | 100 | 100 | 0 | 0 | 0 | 0.521 | 0 | 3.607 | 0 | 3.607 | 3.607 | 3.607 | 76.004 | 104.518 | 181.827 | 0 | 0 | 0 | 0 | 0 | 0 | -0.001 | 0 | 1.98 | 0 | 0 | 54.91 | 0.83 | 347.5 | 0 | 0 | 0 | 0 | 60.275 | 0 | 3.287 | 4.769 | 4.066 | 0 | 0 | 0 | 1 | 1 | 0
2022-11-23 04:00 | 0 | 629.6 | 281.3 | 1 | 2.7 | -21.44 | 100 | 100 | 0 | 0 | 0 | 0.521 | 0 | 36.356 | 0 | 36.356 | 36.356 | 36.356 | 59.883 | 96.542 | 216.079 | 0 | 0 | 0 | 0 | 0 | 0 | -0.001 | 0 | 16.83 | 0 | 0 | 63.46 | 0.71 | 347.5 | 0 | 0 | 0 | 0 | 0 | 0 | 9.853 | 7.382 | 6.293 | 0 | 0 | 0 | 1 | 1 | 0
2022-11-23 05:00 | 0 | 654.8 | 247.41 | 1 | 3.1 | -20.58 | 100 | 100 | 0 | 0 | 0 | 0.521 | 0 | 21.674 | 0 | 21.674 | 21.674 | 21.674 | 45.103 | 84.911 | 224.727 | 0 | 0 | 0 | 0 | 0 | 0 | -0.001 | 0 | 9.64 | 0 | 0 | 67.8 | 0.61 | 347.5 | 0 | 0 | 0 | 0 | 0 | 0 | 9.785 | 7.365 | 6.278 | 0 | 0 | 0 | 1 | 1 | 0
2022-11-23 06:00 | 0 | 690.1 | 286.33 | 1 | 2.8 | -20.17 | 100 | 100 | 0 | 0 | 0 | 0.521 | 0 | 33.9 | 0 | 33.9 | 33.9 | 33.9 | 57.281 | 98.269 | 236.842 | 0 | 0 | 0 | 0 | 0 | 0 | -0.001 | 0 | 14.31 | 0 | 0 | 65.49 | 0.67 | 347.5 | 0 | 0 | 0 | 0 | 0 | 0 | 9.753 | 7.357 | 6.271 | 0 | 0 | 0 | 1 | 1 | 0
2022-11-23 07:00 | 0 | 573.2 | 304.06 | 1 | 2.7 | -20.32 | 100 | 100 | 0 | 0 | 0 | 0.521 | 0 | 49.26 | 0 | 49.26 | 49.26 | 49.26 | 72.658 | 104.354 | 196.722 | 0 | 0 | 0 | 0 | 0 | 0 | -0.001 | 0 | 25.04 | 0 | 0 | 57.96 | 0.79 | 347.5 | 0 | 0 | 0 | 0 | 0 | 0 | 9.765 | 7.36 | 6.274 | 0 | 0 | 0 | 1 | 1 | 0
2022-11-23 08:00 | 0 | 501.9 | 335.55 | 1 | 2.1 | -21.6 | 100 | 100 | 0 | 0 | 0 | 0.521 | 0 | 49.989 | 0 | 49.989 | 49.989 | 49.989 | 73.535 | 115.16 | 172.252 | 0 | 0 | 0 | 0 | 0 | 0 | -0.001 | 0 | 29.02 | 0 | 0 | 48.04 | 0.89 | 347.5 | 0 | 0 | 0 | 0 | 0 | 0 | 9.865 | 7.385 | 6.296 | 0 | 0 | 0 | 1 | 1 | 0
2022-11-23 09:00 | 0 | 290.5 | 231.34 | 1 | 2.6 | -22.58 | 100 | 100 | 0 | 0 | 0 | 0.521 | 0 | 0 | 0 | 0 | 0 | 0 | 18.352 | 79.396 | 99.7 | 0 | 0 | 0 | 0 | 0 | 0 | -0.001 | 0 | 0 | 0 | 0 | 37.22 | 0.94 | 331.46 | 0 | 0 | 0 | 0 | -4.657 | 0 | 9.503 | 7.291 | 6.216 | 0 | 0 | 0 | 1 | 1 | 0
2022-11-23 10:00 | 0 | 0 | 0 | 1 | 2.6 | -23.29 | 100 | 100 | 0 | 0 | 0 | 0 | 0 | 0 | 0 | 0 | 0 | 0 | 0 | 0 | 0 | 0 | 0 | 0 | 0 | 0 | 0 | -0.001 | 0 | 0 | 0 | 0 | 31.69 | 0.96 | 264.24 | 0 | 0 | 0 | 0 | -19.512 | 0 | 7.237 | 6.626 | 5.649 | 0 | 0 | 0 | 2 | 2 | 0
2022-11-23 11:00 | 0 | 0 | 0 | 0 | 2.5 | -24.05 | 100 | 100 | 0 | 0 | 0 | 0 | 0 | 0 | 0 | 0 | 0 | 0 | 0 | 0 | 0 | 0 | 0 | 0 | 0 | 0 | 0 | -0.001 | 0 | 0 | 0 | 0 | 0 | 0 | 215.13 | 0 | 0 | 0 | 0 | -14.256 | 0 | 4.199 | 5.429 | 4.628 | 0 | 0 | 0 | 1 | 1 | 0
2022-11-23 12:00 | 0 | 0 | 0 | 0 | 2.5 | -24.57 | 100 | 100 | 0 | 0 | 0 | 0 | 0 | 0 | 0 | 0 | 0 | 0 | 0 | 0 | 0 | 0 | 0 | 0 | 0 | 0 | 0 | -0.001 | 0 | 0 | 0 | 0 | 0 | 0 | 176.8 | 0 | 0 | 0 | 0 | -11.127 | 0 | 2.728 | 4.534 | 3.865 | 0 | 0 | 0 | 1 | 1 | 0
2022-11-23 13:00 | 0 | 0 | 0 | 0 | 2.5 | -24.63 | 100 | 100 | 0 | 0 | 0 | 0 | 0 | 0 | 0 | 0 | 0 | 0 | 0 | 0 | 0 | 0 | 0 | 0 | 0 | 0 | 0 | -0.001 | 0 | 0 | 0 | 0 | 0 | 0 | 145.74 | 0 | 0 | 0 | 0 | -9.017 | 0 | 1.943 | 3.819 | 3.256 | 0 | 0 | 0 | 1 | 1 | 0
2022-11-23 14:00 | 0 | 0 | 0 | 0 | 2.5 | -24.28 | 100 | 100 | 0 | 0 | 0 | 0 | 0 | 0 | 0 | 0 | 0 | 0 | 0 | 0 | 0 | 0 | 0 | 0 | 0 | 0 | 0 | -0.001 | 0 | 0 | 0 | 0 | 0 | 0 | 120 | 0 | 0 | 0 | 0 | -7.473 | 0 | 1.494 | 3.227 | 2.751 | 0 | 0 | 0 | 1 | 1 | 0
2022-11-23 15:00 | 0 | 0 | 0 | 0 | 2.5 | -23.55 | 100 | 100 | 0 | 0 | 0 | 0 | 0 | 0 | 0 | 0 | 0 | 0 | 0 | 0 | 0 | 0 | 0 | 0 | 0 | 0 | 0 | -0.001 | 0 | 0 | 0 | 0 | 0 | 0 | 98.4 | 0 | 0 | 0 | 0 | -6.269 | 0 | 1.22 | 2.726 | 2.324 | 0 | 0 | 0 | 1 | 1 | 0
2022-11-23 16:00 | 0 | 0 | 0 | 0 | 2.4 | -23.65 | 100 | 100 | 0 | 0 | 0 | 0 | 0 | 0 | 0 | 0 | 0 | 0 | 0 | 0 | 0 | 0 | 0 | 0 | 0 | 0 | 0 | -0.001 | 0 | 0 | 0 | 0 | 0 | 0 | 80.01 | 0 | 0 | 0 | 0 | -5.338 | 0 | 1.045 | 2.318 | 1.976 | 0 | 0 | 0 | 1 | 1 | 0
2022-11-23 17:00 | 0 | 0 | 0 | 0 | 2.2 | -23.45 | 100 | 100 | 0 | 0 | 0 | 0 | 0 | 0 | 0 | 0 | 0 | 0 | 0 | 0 | 0 | 0 | 0 | 0 | 0 | 0 | 0 | -0.001 | 0 | 0 | 0 | 0 | 0 | 0 | 64.32 | 0 | 0 | 0 | 0 | -4.554 | 0 | 0.915 | 1.964 | 1.674 | 0 | 0 | 0 | 1 | 1 | 0
2022-11-23 18:00 | 0 | 0 | 0 | 0 | 2.1 | -23.41 | 100 | 100 | 0 | 0 | 0 | 0 | 0 | 0 | 0 | 0 | 0 | 0 | 0 | 0 | 0 | 0 | 0 | 0 | 0 | 0 | 0 | -0.001 | 0 | 0 | 0 | 0 | 0 | 0 | 50.9 | 0 | 0 | 0 | 0 | -3.896 | 0 | 0.812 | 1.665 | 1.419 | 0 | 0 | 0 | 1 | 1 | 0
2022-11-23 19:00 | 0 | 0 | 0 | 0 | 1.9 | -23.17 | 100 | 100 | 0 | 0 | 0 | 0 | 0 | 0 | 0 | 0 | 0 | 0 | 0 | 0 | 0 | 0 | 0 | 0 | 0 | 0 | 0 | -0.001 | 0 | 0 | 0 | 0 | 0 | 0 | 39.45 | 0 | 0 | 0 | 0 | -3.323 | 0 | 0.721 | 1.405 | 1.197 | 0 | 0 | 0 | 1 | 1 | 0
2022-11-23 20:00 | 0 | 0 | 0 | 0 | 1.9 | -23.01 | 100 | 100 | 0 | 0 | 0 | 0 | 0 | 0 | 0 | 0 | 0 | 0 | 0 | 0 | 0 | 0 | 0 | 0 | 0 | 0 | 0 | -0.001 | 0 | 0 | 0 | 0 | 0 | 0 | 29.69 | 0 | 0 | 0 | 0 | -2.833 | 0 | 0.64 | 1.184 | 1.009 | 0 | 0 | 0 | 1 | 1 | 0
2022-11-23 21:00 | 0 | 0 | 0 | 0 | 1.6 | -22.7 | 100 | 100 | 0 | 0 | 0 | 0 | 0 | 0 | 0 | 0 | 0 | 0 | 0 | 0 | 0 | 0 | 0 | 0 | 0 | 0 | 0 | -0.001 | 0 | 0 | 0 | 0 | 0 | 0 | 21.42 | 0 | 0 | 0 | 0 | -2.402 | 0 | 0.563 | 0.992 | 0.846 | 0 | 0 | 0 | 1 | 1 | 0
2022-11-23 22:00 | 0 | 0 | 0 | 0 | 1.5 | -23.62 | 100 | 100 | 0 | 0 | 0 | 0 | 0 | 0 | 0 | 0 | 0 | 0 | 0 | 0 | 0 | 0 | 0 | 0 | 0 | 0 | 0 | -0.001 | 0 | 0 | 0 | 0 | 0 | 0 | 14.25 | 0 | 0 | 0 | 0 | -2.082 | 0 | 0.503 | 0.853 | 0.727 | 0 | 0 | 0 | 1 | 1 | 0
2022-11-23 23:00 | 0 | 0 | 0 | 0 | 1.4 | -23.86 | 100 | 100 | 0 | 0 | 0 | 0 | 0 | 0 | 0 | 0 | 0 | 0 | 0 | 0 | 0 | 0 | 0 | 0 | 0 | 0 | 0 | -0.001 | 0 | 0 | 0 | 0 | 0 | 0 | 8.12 | 0 | 0 | 0 | 0 | -1.777 | 0 | 0.441 | 0.721 | 0.615 | 0 | 0 | 0 | 1 | 1 | 0
2022-11-24 | 0 | 0 | 0 | 0 | 1.3 | -24.39 | 100 | 100 | 0 | 0 | 0 | 0 | 0 | 0 | 0 | 0 | 0 | 0 | 0 | 0 | 0 | 0 | 0 | 0 | 0 | 0 | 0 | -0.001 | 0 | 0 | 0 | 0 | 0 | 0 | 2.86 | 0 | 0 | 0 | 0 | -1.528 | 0 | 0.388 | 0.615 | 0.524 | 0 | 0 | 0 | 1 | 1 | 0
2022-11-24 01:00 | 0 | 0 | 0 | 1 | 1.1 | -24.35 | 100 | 100 | 0 | 0 | 0 | 0 | 0 | 0 | 0 | 0 | 0 | 0 | 0 | 0 | 0 | 0 | 0 | 0 | 0 | 0 | 0 | -0.001 | 0 | 0 | 0 | 0 | 33.7 | 0.95 | -1.57 | 0 | 0 | 0 | 0 | -1.288 | 0 | 0.335 | 0.514 | 0.439 | 0 | 0 | 0 | 1 | 1 | 0
2022-11-24 02:00 | 0 | 66.4 | 47.22 | 1 | 0.9 | -23 | 100 | 100 | 0 | 0 | 0 | 0.521 | 0 | 0 | 0 | 0 | 0 | 0 | 8.058 | 16.206 | 22.788 | 0 | 0 | 0 | 0 | 0 | 0 | -0.001 | 0 | 0 | 0 | 0 | 44.67 | 0.91 | 22.52 | 0 | 0 | 0 | 0 | 6.537 | 0 | 0.386 | 0.613 | 0.522 | 0 | 0 | 0 | 2 | 2 | 0
2022-11-24 03:00 | 0 | 190.3 | 109.1 | 1 | 0.6 | -22.24 | 100 | 100 | 0 | 0 | 0 | 0.521 | 0 | 0 | 0 | 0 | 0 | 0 | 27.191 | 37.442 | 65.311 | 0 | 0 | 0 | 0 | 0 | 0 | -0.001 | 0 | 0 | 0 | 0 | 55.02 | 0.83 | 104.41 | 0 | 0 | 0 | 0 | 23.773 | 0 | 0.733 | 1.449 | 1.235 | 0 | 0 | 0 | 1 | 1 | 0
2022-11-24 04:00 | 0 | 216.6 | 96.27 | 1 | 0.5 | -22.79 | 100 | 100 | 0 | 0 | 0 | 0.521 | 0 | 0 | 0 | 0 | 0 | 0 | 20.41 | 33.04 | 74.337 | 0 | 0 | 0 | 0 | 0 | 0 | -0.001 | 0 | 0 | 0 | 0 | 63.61 | 0.7 | 151.97 | 0 | 0 | 0 | 0 | 13.806 | 0 | 1.293 | 2.867 | 2.444 | 0 | 0 | 0 | 1 | 1 | 0
2022-11-24 05:00 | 0 | 340.3 | 127.46 | 1 | 0.9 | -21.74 | 100 | 100 | 0 | 0 | 0 | 0.521 | 0 | 0 | 0 | 0 | 0 | 0 | 23.015 | 43.746 | 116.791 | 0 | 0 | 0 | 0 | 0 | 0 | -0.001 | 0 | 0 | 0 | 0 | 68 | 0.6 | 200.31 | 0 | 0 | 0 | 0 | 14.031 | 0 | 1.935 | 3.805 | 3.243 | 0 | 0 | 0 | 1 | 1 | 0
2022-11-24 06:00 | 0 | 349.1 | 143.64 | 1 | 1.4 | -21.69 | 100 | 100 | 0 | 0 | 0 | 0.521 | 0 | 0 | 0 | 0 | 0 | 0 | 28.519 | 49.298 | 119.811 | 0 | 0 | 0 | 0 | 0 | 0 | -0.001 | 0 | 0 | 0 | 0 | 65.7 | 0.66 | 256.86 | 0 | 0 | 0 | 0 | 16.414 | 0 | 3.156 | 4.83 | 4.118 | 0 | 0 | 0 | 1 | 1 | 0
2022-11-24 07:00 | 0 | 374.4 | 197.49 | 1 | 1.7 | -21.83 | 100 | 100 | 0 | 0 | 0 | 0.521 | 0 | 2.844 | 0 | 2.844 | 2.844 | 2.844 | 47.039 | 67.78 | 128.494 | 0 | 0 | 0 | 0 | 0 | 0 | -0.001 | 0 | 2.21 | 0 | 0 | 58.16 | 0.79 | 347.5 | 0 | 0 | 0 | 0 | 26.312 | 0 | 6.255 | 6.277 | 5.351 | 0 | 0 | 0 | 1 | 1 | 0
2022-11-24 08:00 | 0 | 265.4 | 176.79 | 1 | 1.6 | -24 | 100 | 100 | 0 | 0 | 0 | 0.521 | 0 | 14.519 | 0 | 14.519 | 14.519 | 14.519 | 38.344 | 60.675 | 91.085 | 0 | 0 | 0 | 0 | 0 | 0 | -0.001 | 0 | 15.94 | 0 | 0 | 48.23 | 0.89 | 347.5 | 0 | 0 | 0 | 0 | 0 | 0 | 10.055 | 7.433 | 6.337 | 0 | 0 | 0 | 1 | 1 | 0
2022-11-24 09:00 | 0 | 141.8 | 112.65 | 1 | 2.5 | -23.78 | 100 | 100 | 0 | 0 | 0 | 0.521 | 0 | 0 | 0 | 0 | 0 | 0 | 8.713 | 38.663 | 48.666 | 0 | 0 | 0 | 0 | 0 | 0 | -0.001 | 0 | 0 | 0 | 0 | 37.4 | 0.94 | 301.76 | 0 | 0 | 0 | 0 | -13.277 | 0 | 8.828 | 7.105 | 6.057 | 0 | 0 | 0 | 1 | 1 | 0
2022-11-24 10:00 | 0 | 0 | 0 | 1 | 2.4 | -24.7 | 100 | 100 | 0 | 0 | 0 | 0 | 0 | 0 | 0 | 0 | 0 | 0 | 0 | 0 | 0 | 0 | 0 | 0 | 0 | 0 | 0 | -0.001 | 0 | 0 | 0 | 0 | 31.87 | 0.96 | 242.76 | 0 | 0 | 0 | 0 | -17.127 | 0 | 5.789 | 6.121 | 5.218 | 0 | 0 | 0 | 2 | 2 | 0
2022-11-24 11:00 | 0 | 0 | 0 | 0 | 2.6 | -25.5 | 100 | 100 | 0 | 0 | 0 | 0 | 0 | 0 | 0 | 0 | 0 | 0 | 0 | 0 | 0 | 0 | 0 | 0 | 0 | 0 | 0 | -0.001 | 0 | 0 | 0 | 0 | 0 | 0 | 198.33 | 0 | 0 | 0 | 0 | -12.899 | 0 | 3.522 | 5.062 | 4.315 | 0 | 0 | 0 | 1 | 1 | 0
2022-11-24 12:00 | 0 | 0 | 0 | 0 | 2.8 | -25.3 | 100 | 100 | 0 | 0 | 0 | 0 | 0 | 0 | 0 | 0 | 0 | 0 | 0 | 0 | 0 | 0 | 0 | 0 | 0 | 0 | 0 | -0.001 | 0 | 0 | 0 | 0 | 0 | 0 | 163.17 | 0 | 0 | 0 | 0 | -10.206 | 0 | 2.362 | 4.234 | 3.61 | 0 | 0 | 0 | 1 | 1 | 0
2022-11-24 13:00 | 0 | 0 | 0 | 0 | 2.8 | -26 | 100 | 100 | 0 | 0 | 0 | 0 | 0 | 0 | 0 | 0 | 0 | 0 | 0 | 0 | 0 | 0 | 0 | 0 | 0 | 0 | 0 | -0.001 | 0 | 0 | 0 | 0 | 0 | 0 | 134.24 | 0 | 0 | 0 | 0 | -8.397 | 0 | 1.749 | 3.588 | 3.059 | 0 | 0 | 0 | 1 | 1 | 0
2022-11-24 14:00 | 0 | 0 | 0 | 0 | 2.7 | -26.18 | 100 | 100 | 0 | 0 | 0 | 0 | 0 | 0 | 0 | 0 | 0 | 0 | 0 | 0 | 0 | 0 | 0 | 0 | 0 | 0 | 0 | -0.001 | 0 | 0 | 0 | 0 | 0 | 0 | 110.03 | 0 | 0 | 0 | 0 | -7.028 | 0 | 1.386 | 3.046 | 2.596 | 0 | 0 | 0 | 1 | 1 | 0
2022-11-24 15:00 | 0 | 0 | 0 | 0 | 2.6 | -25.26 | 100 | 100 | 0 | 0 | 0 | 0 | 0 | 0 | 0 | 0 | 0 | 0 | 0 | 0 | 0 | 0 | 0 | 0 | 0 | 0 | 0 | -0.001 | 0 | 0 | 0 | 0 | 0 | 0 | 89.68 | 0 | 0 | 0 | 0 | -5.908 | 0 | 1.149 | 2.569 | 2.19 | 0 | 0 | 0 | 1 | 1 | 0
2022-11-24 16:00 | 0 | 0 | 0 | 0 | 2.4 | -25.18 | 100 | 100 | 0 | 0 | 0 | 0 | 0 | 0 | 0 | 0 | 0 | 0 | 0 | 0 | 0 | 0 | 0 | 0 | 0 | 0 | 0 | -0.001 | 0 | 0 | 0 | 0 | 0 | 0 | 72.34 | 0 | 0 | 0 | 0 | -5.033 | 0 | 0.993 | 2.181 | 1.859 | 0 | 0 | 0 | 1 | 1 | 0
2022-11-24 17:00 | 0 | 0 | 0 | 0 | 2.1 | -26.27 | 100 | 100 | 0 | 0 | 0 | 0 | 0 | 0 | 0 | 0 | 0 | 0 | 0 | 0 | 0 | 0 | 0 | 0 | 0 | 0 | 0 | -0.001 | 0 | 0 | 0 | 0 | 0 | 0 | 57.35 | 0 | 0 | 0 | 0 | -4.351 | 0 | 0.883 | 1.872 | 1.596 | 0 | 0 | 0 | 1 | 1 | 0
2022-11-24 18:00 | 0 | 0 | 0 | 0 | 1.7 | -25.58 | 100 | 100 | 0 | 0 | 0 | 0 | 0 | 0 | 0 | 0 | 0 | 0 | 0 | 0 | 0 | 0 | 0 | 0 | 0 | 0 | 0 | -0.001 | 0 | 0 | 0 | 0 | 0 | 0 | 44.62 | 0 | 0 | 0 | 0 | -3.695 | 0 | 0.781 | 1.573 | 1.341 | 0 | 0 | 0 | 1 | 1 | 0
2022-11-24 19:00 | 0 | 0 | 0 | 0 | 2 | -25.68 | 100 | 100 | 0 | 0 | 0 | 0 | 0 | 0 | 0 | 0 | 0 | 0 | 0 | 0 | 0 | 0 | 0 | 0 | 0 | 0 | 0 | -0.001 | 0 | 0 | 0 | 0 | 0 | 0 | 33.72 | 0 | 0 | 0 | 0 | -3.165 | 0 | 0.695 | 1.333 | 1.136 | 0 | 0 | 0 | 1 | 1 | 0
2022-11-24 20:00 | 0 | 0 | 0 | 0 | 1.7 | -26.37 | 100 | 100 | 0 | 0 | 0 | 0 | 0 | 0 | 0 | 0 | 0 | 0 | 0 | 0 | 0 | 0 | 0 | 0 | 0 | 0 | 0 | -0.001 | 0 | 0 | 0 | 0 | 0 | 0 | 24.31 | 0 | 0 | 0 | 0 | -2.732 | 0 | 0.622 | 1.139 | 0.971 | 0 | 0 | 0 | 1 | 1 | 0
2022-11-24 21:00 | 0 | 0 | 0 | 0 | 1.6 | -26 | 100 | 100 | 0 | 0 | 0 | 0 | 0 | 0 | 0 | 0 | 0 | 0 | 0 | 0 | 0 | 0 | 0 | 0 | 0 | 0 | 0 | -0.001 | 0 | 0 | 0 | 0 | 0 | 0 | 16.35 | 0 | 0 | 0 | 0 | -2.312 | 0 | 0.547 | 0.953 | 0.812 | 0 | 0 | 0 | 1 | 1 | 0
2022-11-24 22:00 | 0 | 0 | 0 | 0 | 1.2 | -27.5 | 100 | 100 | 0 | 0 | 0 | 0 | 0 | 0 | 0 | 0 | 0 | 0 | 0 | 0 | 0 | 0 | 0 | 0 | 0 | 0 | 0 | -0.001 | 0 | 0 | 0 | 0 | 0 | 0 | 9.35 | 0 | 0 | 0 | 0 | -2.03 | 0 | 0.493 | 0.83 | 0.708 | 0 | 0 | 0 | 1 | 1 | 0
2022-11-24 23:00 | 0 | 0 | 0 | 0 | 1.7 | -28.24 | 100 | 100 | 0 | 0 | 0 | 0 | 0 | 0 | 0 | 0 | 0 | 0 | 0 | 0 | 0 | 0 | 0 | 0 | 0 | 0 | 0 | -0.001 | 0 | 0 | 0 | 0 | 0 | 0 | 3.31 | 0 | 0 | 0 | 0 | -1.754 | 0 | 0.437 | 0.711 | 0.606 | 0 | 0 | 0 | 1 | 1 | 0
2022-11-25 | 0 | 0 | 0 | 0 | 1.4 | -28.46 | 100 | 100 | 0 | 0 | 0 | 0 | 0 | 0 | 0 | 0 | 0 | 0 | 0 | 0 | 0 | 0 | 0 | 0 | 0 | 0 | 0 | -0.001 | 0 | 0 | 0 | 0 | 0 | 0 | -1.84 | 0 | 0 | 0 | 0 | -1.494 | 0 | 0.381 | 0.601 | 0.512 | 0 | 0 | 0 | 1 | 1 | 0
2022-11-25 01:00 | 0 | 0 | 0 | 1 | 1.7 | -29.42 | 100 | 100 | 0 | 0 | 0 | 0 | 0 | 0 | 0 | 0 | 0 | 0 | 0 | 0 | 0 | 0 | 0 | 0 | 0 | 0 | 0 | -0.001 | 0 | 0 | 0 | 0 | 33.77 | 0.95 | -4.67 | 0 | 0 | 0 | 0 | -1.355 | 0 | 0.35 | 0.542 | 0.462 | 0 | 0 | 0 | 1 | 1 | 0
2022-11-25 02:00 | 0 | 343.1 | 243.66 | 1 | 1.2 | -27.71 | 100 | 100 | 0 | 0 | 0 | 0.521 | 0 | 0 | 0 | 0 | 0 | 0 | 40.74 | 83.624 | 117.752 | 0 | 0 | 0 | 0 | 0 | 0 | -0.001 | 0 | 0 | 0 | 0 | 44.75 | 0.91 | 128.78 | 0 | 0 | 0 | 0 | 37.383 | 0 | 0.717 | 1.425 | 1.215 | 0 | 0 | 0 | 2 | 2 | 0
2022-11-25 03:00 | 0 | 525 | 300.23 | 1 | 1.9 | -27.44 | 100 | 100 | 0 | 0 | 0 | 0.521 | 0 | 0 | 0 | 0 | 0 | 0 | 74.733 | 103.04 | 180.18 | 0 | 0 | 0 | 0 | 0 | 0 | -0.001 | 0 | 0 | 0 | 0 | 55.12 | 0.83 | 346.27 | 0 | 0 | 0 | 0 | 63.132 | 0 | 3.052 | 4.615 | 3.934 | 0 | 0 | 0 | 1 | 1 | 0
2022-11-25 04:00 | 0 | 558.4 | 246.95 | 1 | 2.3 | -25.37 | 100 | 100 | 0 | 0 | 0 | 0.521 | 0 | 27.81 | 0 | 27.81 | 27.81 | 27.81 | 52.148 | 84.753 | 191.643 | 0 | 0 | 0 | 0 | 0 | 0 | -0.001 | 0 | 14.51 | 0 | 0 | 63.75 | 0.7 | 347.5 | 0 | 0 | 0 | 0 | 0.358 | 0 | 10.161 | 7.46 | 6.359 | 0 | 0 | 0 | 1 | 1 | 0
2022-11-25 05:00 | 0 | 522.4 | 194.02 | 1 | 2.4 | -22.47 | 100 | 100 | 0 | 0 | 0 | 0.521 | 0 | 11.052 | 0 | 11.052 | 11.052 | 11.052 | 34.698 | 66.586 | 179.288 | 0 | 0 | 0 | 0 | 0 | 0 | -0.001 | 0 | 6.16 | 0 | 0 | 68.2 | 0.6 | 347.5 | 0 | 0 | 0 | 0 | 0 | 0 | 9.934 | 7.403 | 6.311 | 0 | 0 | 0 | 1 | 1 | 0
2022-11-25 06:00 | 0 | 272 | 111 | 1 | 2.5 | -21.04 | 100 | 100 | 0 | 0 | 0 | 0.521 | 0 | 0 | 0 | 0 | 0 | 0 | 21.87 | 38.095 | 93.35 | 0 | 0 | 0 | 0 | 0 | 0 | -0.001 | 0 | 0 | 0 | 0 | 65.92 | 0.66 | 342.63 | 0 | 0 | 0 | 0 | -1.413 | 0 | 9.687 | 7.339 | 6.257 | 0 | 0 | 0 | 1 | 1 | 0
2022-11-25 07:00 | 0 | 215.5 | 113.04 | 1 | 2.6 | -20.88 | 100 | 100 | 0 | 0 | 0 | 0.521 | 0 | 2.122 | 0 | 2.122 | 2.122 | 2.122 | 26.837 | 38.796 | 73.96 | 0 | 0 | 0 | 0 | 0 | 0 | -0.001 | 0 | 2.87 | 0 | 0 | 58.36 | 0.79 | 347.5 | 0 | 0 | 0 | 0 | 1.413 | 0 | 9.7 | 7.343 | 6.26 | 0 | 0 | 0 | 1 | 1 | 0
2022-11-25 08:00 | 0 | 196.7 | 130.56 | 1 | 2.4 | -21.51 | 100 | 100 | 0 | 0 | 0 | 0.521 | 0 | 4.499 | 0 | 4.499 | 4.499 | 4.499 | 28.035 | 44.807 | 67.507 | 0 | 0 | 0 | 0 | 0 | 0 | -0.001 | 0 | 6.67 | 0 | 0 | 48.41 | 0.88 | 347.5 | 0 | 0 | 0 | 0 | 0 | 0 | 9.858 | 7.383 | 6.294 | 0 | 0 | 0 | 1 | 1 | 0
2022-11-25 09:00 | 0 | 131 | 103.83 | 1 | 2.1 | -21.69 | 100 | 100 | 0 | 0 | 0 | 0.521 | 0 | 0 | 0 | 0 | 0 | 0 | 7.835 | 35.633 | 44.959 | 0 | 0 | 0 | 0 | 0 | 0 | -0.001 | 0 | 0 | 0 | 0 | 37.57 | 0.94 | 299.77 | 0 | 0 | 0 | 0 | -13.854 | 0 | 8.63 | 7.05 | 6.01 | 0 | 0 | 0 | 1 | 1 | 0
2022-11-25 10:00 | 0 | 0 | 0 | 1 | 2.3 | -23.16 | 100 | 100 | 0 | 0 | 0 | 0 | 0 | 0 | 0 | 0 | 0 | 0 | 0 | 0 | 0 | 0 | 0 | 0 | 0 | 0 | 0 | -0.001 | 0 | 0 | 0 | 0 | 32.05 | 0.96 | 241.74 | 0 | 0 | 0 | 0 | -16.845 | 0 | 5.624 | 6.057 | 5.164 | 0 | 0 | 0 | 2 | 2 | 0
2022-11-25 11:00 | 0 | 0 | 0 | 0 | 2.4 | -24.43 | 100 | 100 | 0 | 0 | 0 | 0 | 0 | 0 | 0 | 0 | 0 | 0 | 0 | 0 | 0 | 0 | 0 | 0 | 0 | 0 | 0 | -0.001 | 0 | 0 | 0 | 0 | 0 | 0 | 197.78 | 0 | 0 | 0 | 0 | -12.763 | 0 | 3.457 | 5.023 | 4.282 | 0 | 0 | 0 | 1 | 1 | 0
2022-11-25 12:00 | 0 | 0 | 0 | 0 | 2.4 | -25.38 | 100 | 100 | 0 | 0 | 0 | 0 | 0 | 0 | 0 | 0 | 0 | 0 | 0 | 0 | 0 | 0 | 0 | 0 | 0 | 0 | 0 | -0.001 | 0 | 0 | 0 | 0 | 0 | 0 | 162.71 | 0 | 0 | 0 | 0 | -10.18 | 0 | 2.353 | 4.226 | 3.602 | 0 | 0 | 0 | 1 | 1 | 0
2022-11-25 13:00 | 0 | 0 | 0 | 0 | 2.3 | -25.14 | 100 | 100 | 0 | 0 | 0 | 0 | 0 | 0 | 0 | 0 | 0 | 0 | 0 | 0 | 0 | 0 | 0 | 0 | 0 | 0 | 0 | -0.001 | 0 | 0 | 0 | 0 | 0 | 0 | 134.01 | 0 | 0 | 0 | 0 | -8.331 | 0 | 1.73 | 3.563 | 3.038 | 0 | 0 | 0 | 1 | 1 | 0
2022-11-25 14:00 | 0 | 0 | 0 | 0 | 2.3 | -25.24 | 100 | 100 | 0 | 0 | 0 | 0 | 0 | 0 | 0 | 0 | 0 | 0 | 0 | 0 | 0 | 0 | 0 | 0 | 0 | 0 | 0 | -0.001 | 0 | 0 | 0 | 0 | 0 | 0 | 109.98 | 0 | 0 | 0 | 0 | -6.974 | 0 | 1.373 | 3.023 | 2.577 | 0 | 0 | 0 | 1 | 1 | 0
2022-11-25 15:00 | 0 | 0 | 0 | 0 | 2.4 | -25.01 | 100 | 100 | 0 | 0 | 0 | 0 | 0 | 0 | 0 | 0 | 0 | 0 | 0 | 0 | 0 | 0 | 0 | 0 | 0 | 0 | 0 | -0.001 | 0 | 0 | 0 | 0 | 0 | 0 | 89.67 | 0 | 0 | 0 | 0 | -5.895 | 0 | 1.146 | 2.564 | 2.185 | 0 | 0 | 0 | 1 | 1 | 0
2022-11-25 16:00 | 0 | 0 | 0 | 0 | 2.3 | -25.08 | 100 | 100 | 0 | 0 | 0 | 0 | 0 | 0 | 0 | 0 | 0 | 0 | 0 | 0 | 0 | 0 | 0 | 0 | 0 | 0 | 0 | -0.001 | 0 | 0 | 0 | 0 | 0 | 0 | 72.35 | 0 | 0 | 0 | 0 | -5.029 | 0 | 0.992 | 2.179 | 1.858 | 0 | 0 | 0 | 1 | 1 | 0
2022-11-25 17:00 | 0 | 0 | 0 | 0 | 2.6 | -24.82 | 100 | 100 | 0 | 0 | 0 | 0 | 0 | 0 | 0 | 0 | 0 | 0 | 0 | 0 | 0 | 0 | 0 | 0 | 0 | 0 | 0 | -0.001 | 0 | 0 | 0 | 0 | 0 | 0 | 57.57 | 0 | 0 | 0 | 0 | -4.29 | 0 | 0.874 | 1.844 | 1.572 | 0 | 0 | 0 | 1 | 1 | 0
2022-11-25 18:00 | 0 | 0 | 0 | 0 | 2.4 | -23.91 | 100 | 100 | 0 | 0 | 0 | 0 | 0 | 0 | 0 | 0 | 0 | 0 | 0 | 0 | 0 | 0 | 0 | 0 | 0 | 0 | 0 | -0.001 | 0 | 0 | 0 | 0 | 0 | 0 | 45.05 | 0 | 0 | 0 | 0 | -3.634 | 0 | 0.771 | 1.546 | 1.318 | 0 | 0 | 0 | 1 | 1 | 0
2022-11-25 19:00 | 0 | 0 | 0 | 0 | 2.3 | -23.84 | 100 | 100 | 0 | 0 | 0 | 0 | 0 | 0 | 0 | 0 | 0 | 0 | 0 | 0 | 0 | 0 | 0 | 0 | 0 | 0 | 0 | -0.001 | 0 | 0 | 0 | 0 | 0 | 0 | 34.35 | 0 | 0 | 0 | 0 | -3.105 | 0 | 0.686 | 1.306 | 1.113 | 0 | 0 | 0 | 1 | 1 | 0
2022-11-25 20:00 | 0 | 0 | 0 | 0 | 2.2 | -23.12 | 100 | 100 | 0 | 0 | 0 | 0 | 0 | 0 | 0 | 0 | 0 | 0 | 0 | 0 | 0 | 0 | 0 | 0 | 0 | 0 | 0 | -0.001 | 0 | 0 | 0 | 0 | 0 | 0 | 25.33 | 0 | 0 | 0 | 0 | -2.62 | 0 | 0.603 | 1.089 | 0.928 | 0 | 0 | 0 | 1 | 1 | 0
2022-11-25 21:00 | 0 | 0 | 0 | 0 | 2.2 | -23.51 | 100 | 100 | 0 | 0 | 0 | 0 | 0 | 0 | 0 | 0 | 0 | 0 | 0 | 0 | 0 | 0 | 0 | 0 | 0 | 0 | 0 | -0.001 | 0 | 0 | 0 | 0 | 0 | 0 | 17.58 | 0 | 0 | 0 | 0 | -2.248 | 0 | 0.535 | 0.925 | 0.788 | 0 | 0 | 0 | 1 | 1 | 0
2022-11-25 22:00 | 0 | 0 | 0 | 0 | 2.2 | -22.62 | 100 | 100 | 0 | 0 | 0 | 0 | 0 | 0 | 0 | 0 | 0 | 0 | 0 | 0 | 0 | 0 | 0 | 0 | 0 | 0 | 0 | -0.001 | 0 | 0 | 0 | 0 | 0 | 0 | 11.14 | 0 | 0 | 0 | 0 | -1.87 | 0 | 0.46 | 0.761 | 0.649 | 0 | 0 | 0 | 1 | 1 | 0
2022-11-25 23:00 | 0 | 0 | 0 | 0 | 2.3 | -22.51 | 100 | 100 | 0 | 0 | 0 | 0 | 0 | 0 | 0 | 0 | 0 | 0 | 0 | 0 | 0 | 0 | 0 | 0 | 0 | 0 | 0 | -0.001 | 0 | 0 | 0 | 0 | 0 | 0 | 5.7 | 0 | 0 | 0 | 0 | -1.579 | 0 | 0.399 | 0.637 | 0.543 | 0 | 0 | 0 | 1 | 1 | 0
2022-11-26 | 0 | 0 | 0 | 0 | 1.9 | -22.87 | 100 | 100 | 0 | 0 | 0 | 0 | 0 | 0 | 0 | 0 | 0 | 0 | 0 | 0 | 0 | 0 | 0 | 0 | 0 | 0 | 0 | -0.001 | 0 | 0 | 0 | 0 | 0 | 0 | 1.05 | 0 | 0 | 0 | 0 | -1.35 | 0 | 0.349 | 0.54 | 0.461 | 0 | 0 | 0 | 1 | 1 | 0
2022-11-26 01:00 | 0 | 0 | 0 | 1 | 2 | -22.66 | 100 | 100 | 0 | 0 | 0 | 0 | 0 | 0 | 0 | 0 | 0 | 0 | 0 | 0 | 0 | 0 | 0 | 0 | 0 | 0 | 0 | -0.001 | 0 | 0 | 0 | 0 | 33.84 | 0.95 | -2.79 | 0 | 0 | 0 | 0 | -1.117 | 0 | 0.295 | 0.443 | 0.378 | 0 | 0 | 0 | 1 | 1 | 0
2022-11-26 02:00 | 0 | 373.9 | 265.2 | 1 | 1.5 | -18 | 100 | 100 | 0 | 0 | 0 | 0.521 | 0 | 0 | 0 | 0 | 0 | 0 | 43.442 | 91.017 | 128.322 | 0 | 0 | 0 | 0 | 0 | 0 | -0.001 | 0 | 0 | 0 | 0 | 44.82 | 0.91 | 139.06 | 0 | 0 | 0 | 0 | 40.368 | 0 | 0.665 | 1.3 | 1.109 | 0 | 0 | 0 | 2 | 2 | 0
2022-11-26 03:00 | 0 | 468.2 | 267.13 | 1 | 1.4 | -17.26 | 100 | 100 | 0 | 0 | 0 | 0.521 | 0 | 0 | 0 | 0 | 0 | 0 | 66.415 | 91.68 | 160.686 | 0 | 0 | 0 | 0 | 0 | 0 | -0.001 | 0 | 0 | 0 | 0 | 55.21 | 0.83 | 330.07 | 0 | 0 | 0 | 0 | 55.447 | 0 | 2.755 | 4.434 | 3.78 | 0 | 0 | 0 | 1 | 1 | 0
2022-11-26 04:00 | 0 | 569.5 | 250.66 | 1 | 1.3 | -15.3 | 100 | 100 | 0 | 0 | 0 | 0.521 | 0 | 25.108 | 0 | 25.108 | 25.108 | 25.108 | 52.732 | 86.028 | 195.452 | 0 | 0 | 0 | 0 | 0 | 0 | -0.001 | 0 | 12.85 | 0 | 0 | 63.89 | 0.7 | 347.5 | 0 | 0 | 0 | 0 | 5.058 | 0 | 9.206 | 7.212 | 6.148 | 0 | 0 | 0 | 1 | 1 | 0
2022-11-26 05:00 | 0 | 515.1 | 189.73 | 1 | 1.5 | -12.89 | 100 | 100 | 0 | 0 | 0 | 0.521 | 0 | 11.055 | 0 | 11.055 | 11.055 | 11.055 | 33.611 | 65.115 | 176.782 | 0 | 0 | 0 | 0 | 0 | 0 | -0.001 | 0 | 6.25 | 0 | 0 | 68.39 | 0.59 | 347.5 | 0 | 0 | 0 | 0 | 0 | 0 | 9.198 | 7.211 | 6.147 | 0 | 0 | 0 | 1 | 1 | 0
2022-11-26 06:00 | 0 | 571 | 231.12 | 1 | 1.6 | -12.12 | 100 | 100 | 0 | 0 | 0 | 0.521 | 0 | 22.721 | 0 | 22.721 | 22.721 | 22.721 | 45.192 | 79.322 | 195.967 | 0 | 0 | 0 | 0 | 0 | 0 | -0.001 | 0 | 11.59 | 0 | 0 | 66.12 | 0.65 | 347.5 | 0 | 0 | 0 | 0 | 0 | 0 | 9.141 | 7.195 | 6.134 | 0 | 0 | 0 | 1 | 1 | 0
2022-11-26 07:00 | 0 | 593 | 309.35 | 1 | 1.2 | -11.84 | 100 | 100 | 0 | 0 | 0 | 0.521 | 0 | 50.763 | 0 | 50.763 | 50.763 | 50.763 | 73.202 | 106.169 | 203.518 | 0 | 0 | 0 | 0 | 0 | 0 | -0.001 | 0 | 24.94 | 0 | 0 | 58.56 | 0.79 | 347.5 | 0 | 0 | 0 | 0 | 0 | 0 | 9.12 | 7.19 | 6.129 | 0 | 0 | 0 | 1 | 1 | 0
2022-11-26 08:00 | 0 | 497.3 | 328.9 | 1 | 2 | -12.87 | 100 | 100 | 0 | 0 | 0 | 0.521 | 0 | 47.398 | 0 | 47.398 | 47.398 | 47.398 | 69.952 | 112.877 | 170.673 | 0 | 0 | 0 | 0 | 0 | 0 | -0.001 | 0 | 27.77 | 0 | 0 | 48.6 | 0.88 | 347.5 | 0 | 0 | 0 | 0 | 0 | 0 | 9.197 | 7.21 | 6.147 | 0 | 0 | 0 | 1 | 1 | 0
2022-11-26 09:00 | 0 | 247.6 | 195.77 | 1 | 2.1 | -13.68 | 100 | 100 | 0 | 0 | 0 | 0.521 | 0 | 0 | 0 | 0 | 0 | 0 | 14.426 | 67.189 | 84.976 | 0 | 0 | 0 | 0 | 0 | 0 | -0.001 | 0 | 0 | 0 | 0 | 37.75 | 0.94 | 322.51 | 0 | 0 | 0 | 0 | -7.253 | 0 | 8.618 | 7.05 | 6.01 | 0 | 0 | 0 | 1 | 1 | 0
2022-11-26 10:00 | 0 | 0 | 0 | 1 | 1.4 | -15.34 | 100 | 100 | 0 | 0 | 0 | 0 | 0 | 0 | 0 | 0 | 0 | 0 | 0 | 0 | 0 | 0 | 0 | 0 | 0 | 0 | 0 | -0.001 | 0 | 0 | 0 | 0 | 32.22 | 0.96 | 260.3 | 0 | 0 | 0 | 0 | -18.06 | 0 | 6.344 | 6.325 | 5.392 | 0 | 0 | 0 | 2 | 2 | 0
2022-11-26 11:00 | 0 | 0 | 0 | 0 | 0.9 | -15.73 | 100 | 100 | 0 | 0 | 0 | 0 | 0 | 0 | 0 | 0 | 0 | 0 | 0 | 0 | 0 | 0 | 0 | 0 | 0 | 0 | 0 | -0.001 | 0 | 0 | 0 | 0 | 0 | 0 | 214.09 | 0 | 0 | 0 | 0 | -13.413 | 0 | 3.772 | 5.204 | 4.437 | 0 | 0 | 0 | 1 | 1 | 0
2022-11-26 12:00 | 0 | 0 | 0 | 0 | 0.7 | -16.68 | 100 | 100 | 0 | 0 | 0 | 0 | 0 | 0 | 0 | 0 | 0 | 0 | 0 | 0 | 0 | 0 | 0 | 0 | 0 | 0 | 0 | -0.001 | 0 | 0 | 0 | 0 | 0 | 0 | 177.54 | 0 | 0 | 0 | 0 | -10.609 | 0 | 2.518 | 4.367 | 3.723 | 0 | 0 | 0 | 1 | 1 | 0
2022-11-26 13:00 | 0 | 0 | 0 | 0 | 0.4 | -16.32 | 100 | 100 | 0 | 0 | 0 | 0 | 0 | 0 | 0 | 0 | 0 | 0 | 0 | 0 | 0 | 0 | 0 | 0 | 0 | 0 | 0 | -0.001 | 0 | 0 | 0 | 0 | 0 | 0 | 147.81 | 0 | 0 | 0 | 0 | -8.632 | 0 | 1.821 | 3.677 | 3.134 | 0 | 0 | 0 | 1 | 1 | 0
2022-11-26 14:00 | 0 | 0 | 0 | 0 | 0.5 | -15.26 | 100 | 100 | 0 | 0 | 0 | 0 | 0 | 0 | 0 | 0 | 0 | 0 | 0 | 0 | 0 | 0 | 0 | 0 | 0 | 0 | 0 | -0.001 | 0 | 0 | 0 | 0 | 0 | 0 | 123.18 | 0 | 0 | 0 | 0 | -7.149 | 0 | 1.414 | 3.096 | 2.639 | 0 | 0 | 0 | 1 | 1 | 0
2022-11-26 15:00 | 0 | 0 | 0 | 0 | 0.7 | -14.86 | 100 | 100 | 0 | 0 | 0 | 0 | 0 | 0 | 0 | 0 | 0 | 0 | 0 | 0 | 0 | 0 | 0 | 0 | 0 | 0 | 0 | -0.001 | 0 | 0 | 0 | 0 | 0 | 0 | 102.42 | 0 | 0 | 0 | 0 | -6.028 | 0 | 1.172 | 2.621 | 2.235 | 0 | 0 | 0 | 1 | 1 | 0
2022-11-26 16:00 | 0 | 0 | 0 | 0 | 0.8 | -14.94 | 100 | 100 | 0 | 0 | 0 | 0 | 0 | 0 | 0 | 0 | 0 | 0 | 0 | 0 | 0 | 0 | 0 | 0 | 0 | 0 | 0 | -0.001 | 0 | 0 | 0 | 0 | 0 | 0 | 84.71 | 0 | 0 | 0 | 0 | -5.139 | 0 | 1.011 | 2.228 | 1.9 | 0 | 0 | 0 | 1 | 1 | 0
2022-11-26 17:00 | 0 | 0 | 0 | 0 | 0.8 | -16.29 | 100 | 100 | 0 | 0 | 0 | 0 | 0 | 0 | 0 | 0 | 0 | 0 | 0 | 0 | 0 | 0 | 0 | 0 | 0 | 0 | 0 | -0.001 | 0 | 0 | 0 | 0 | 0 | 0 | 69.38 | 0 | 0 | 0 | 0 | -4.451 | 0 | 0.899 | 1.917 | 1.634 | 0 | 0 | 0 | 1 | 1 | 0
2022-11-26 18:00 | 0 | 0 | 0 | 0 | 0.9 | -16.43 | 100 | 100 | 0 | 0 | 0 | 0 | 0 | 0 | 0 | 0 | 0 | 0 | 0 | 0 | 0 | 0 | 0 | 0 | 0 | 0 | 0 | -0.001 | 0 | 0 | 0 | 0 | 0 | 0 | 56.24 | 0 | 0 | 0 | 0 | -3.816 | 0 | 0.799 | 1.628 | 1.388 | 0 | 0 | 0 | 1 | 1 | 0
2022-11-26 19:00 | 0 | 0 | 0 | 0 | 0.9 | -16.55 | 100 | 100 | 0 | 0 | 0 | 0 | 0 | 0 | 0 | 0 | 0 | 0 | 0 | 0 | 0 | 0 | 0 | 0 | 0 | 0 | 0 | -0.001 | 0 | 0 | 0 | 0 | 0 | 0 | 44.97 | 0 | 0 | 0 | 0 | -3.269 | 0 | 0.713 | 1.38 | 1.177 | 0 | 0 | 0 | 1 | 1 | 0
2022-11-26 20:00 | 0 | 0 | 0 | 0 | 0.8 | -16.07 | 100 | 100 | 0 | 0 | 0 | 0 | 0 | 0 | 0 | 0 | 0 | 0 | 0 | 0 | 0 | 0 | 0 | 0 | 0 | 0 | 0 | -0.001 | 0 | 0 | 0 | 0 | 0 | 0 | 35.42 | 0 | 0 | 0 | 0 | -2.772 | 0 | 0.629 | 1.157 | 0.986 | 0 | 0 | 0 | 1 | 1 | 0
2022-11-26 21:00 | 0 | 0 | 0 | 0 | 0.9 | -16.2 | 100 | 100 | 0 | 0 | 0 | 0 | 0 | 0 | 0 | 0 | 0 | 0 | 0 | 0 | 0 | 0 | 0 | 0 | 0 | 0 | 0 | -0.001 | 0 | 0 | 0 | 0 | 0 | 0 | 27.26 | 0 | 0 | 0 | 0 | -2.368 | 0 | 0.557 | 0.978 | 0.833 | 0 | 0 | 0 | 1 | 1 | 0
2022-11-26 22:00 | 0 | 0 | 0 | 0 | 1.5 | -16.91 | 100 | 100 | 0 | 0 | 0 | 0 | 0 | 0 | 0 | 0 | 0 | 0 | 0 | 0 | 0 | 0 | 0 | 0 | 0 | 0 | 0 | -0.001 | 0 | 0 | 0 | 0 | 0 | 0 | 20.22 | 0 | 0 | 0 | 0 | -2.044 | 0 | 0.495 | 0.836 | 0.713 | 0 | 0 | 0 | 1 | 1 | 0
2022-11-26 23:00 | 0 | 0 | 0 | 0 | 1.7 | -17.32 | 100 | 100 | 0 | 0 | 0 | 0 | 0 | 0 | 0 | 0 | 0 | 0 | 0 | 0 | 0 | 0 | 0 | 0 | 0 | 0 | 0 | -0.001 | 0 | 0 | 0 | 0 | 0 | 0 | 14.19 | 0 | 0 | 0 | 0 | -1.752 | 0 | 0.436 | 0.71 | 0.606 | 0 | 0 | 0 | 1 | 1 | 0
2022-11-27 | 0 | 0 | 0 | 0 | 1.5 | -18.23 | 100 | 100 | 0 | 0 | 0 | 0 | 0 | 0 | 0 | 0 | 0 | 0 | 0 | 0 | 0 | 0 | 0 | 0 | 0 | 0 | 0 | -0.001 | 0 | 0 | 0 | 0 | 0 | 0 | 8.94 | 0 | 0 | 0 | 0 | -1.523 | 0 | 0.387 | 0.613 | 0.523 | 0 | 0 | 0 | 1 | 1 | 0
2022-11-27 01:00 | 0 | 0 | 0 | 1 | 1.6 | -18.48 | 100 | 100 | 0 | 0 | 0 | 0 | 0 | 0 | 0 | 0 | 0 | 0 | 0 | 0 | 0 | 0 | 0 | 0 | 0 | 0 | 0 | -0.001 | 0 | 0 | 0 | 0 | 33.9 | 0.95 | 4.47 | 0 | 0 | 0 | 0 | -1.297 | 0 | 0.337 | 0.518 | 0.442 | 0 | 0 | 0 | 1 | 1 | 0
2022-11-27 02:00 | 0 | 198.5 | 140.63 | 1 | 1.7 | -15.75 | 100 | 100 | 0 | 0 | 0 | 0.521 | 0 | 0 | 0 | 0 | 0 | 0 | 22.567 | 48.266 | 68.125 | 0 | 0 | 0 | 0 | 0 | 0 | -0.001 | 0 | 0 | 0 | 0 | 44.89 | 0.91 | 74.84 | 0 | 0 | 0 | 0 | 20.429 | 0 | 0.507 | 0.881 | 0.751 | 0 | 0 | 0 | 2 | 2 | 0
2022-11-27 03:00 | 0 | 92.7 | 52.78 | 1 | 1.5 | -15.43 | 100 | 100 | 0 | 0 | 0 | 0.521 | 0 | 0 | 0 | 0 | 0 | 0 | 13.107 | 18.113 | 31.815 | 0 | 0 | 0 | 0 | 0 | 0 | -0.001 | 0 | 0 | 0 | 0 | 55.3 | 0.82 | 104.01 | 0 | 0 | 0 | 0 | 8.467 | 0 | 0.929 | 2.003 | 1.708 | 0 | 0 | 0 | 1 | 1 | 0
2022-11-27 04:00 | 0 | 166.9 | 73.13 | 1 | 1.3 | -14.81 | 100 | 100 | 0 | 0 | 0 | 0.521 | 0 | 0 | 0 | 0 | 0 | 0 | 15.329 | 25.099 | 57.28 | 0 | 0 | 0 | 0 | 0 | 0 | -0.001 | 0 | 0 | 0 | 0 | 64.01 | 0.7 | 136.25 | 0 | 0 | 0 | 0 | 9.359 | 0 | 1.161 | 2.596 | 2.213 | 0 | 0 | 0 | 1 | 1 | 0
2022-11-27 05:00 | 0 | 239.8 | 87.62 | 1 | 1.2 | -10.71 | 100 | 100 | 0 | 0 | 0 | 0.521 | 0 | 0 | 0 | 0 | 0 | 0 | 15.377 | 30.071 | 82.299 | 0 | 0 | 0 | 0 | 0 | 0 | -0.001 | 0 | 0 | 0 | 0 | 68.57 | 0.58 | 164.3 | 0 | 0 | 0 | 0 | 8.142 | 0 | 1.435 | 3.131 | 2.669 | 0 | 0 | 0 | 1 | 1 | 0
2022-11-27 06:00 | 0 | 159.2 | 63.92 | 1 | 1.3 | -10.2 | 100 | 100 | 0 | 0 | 0 | 0.521 | 0 | 0 | 0 | 0 | 0 | 0 | 12.404 | 21.939 | 54.637 | 0 | 0 | 0 | 0 | 0 | 0 | -0.001 | 0 | 0 | 0 | 0 | 66.33 | 0.65 | 178.14 | 0 | 0 | 0 | 0 | 4.016 | 0 | 1.745 | 3.586 | 3.057 | 0 | 0 | 0 | 1 | 1 | 0
2022-11-27 07:00 | 0 | 202.8 | 105.22 | 1 | 1.6 | -9.65 | 100 | 100 | 0 | 0 | 0 | 0.521 | 0 | 0 | 0 | 0 | 0 | 0 | 24.817 | 36.111 | 69.601 | 0 | 0 | 0 | 0 | 0 | 0 | -0.001 | 0 | 0 | 0 | 0 | 58.75 | 0.78 | 229.72 | 0 | 0 | 0 | 0 | 14.972 | 0 | 2.232 | 4.109 | 3.503 | 0 | 0 | 0 | 1 | 1 | 0
2022-11-27 08:00 | 0 | 307.3 | 202.51 | 1 | 1.9 | -10.89 | 100 | 100 | 0 | 0 | 0 | 0.521 | 0 | 0 | 0 | 0 | 0 | 0 | 42.679 | 69.503 | 105.465 | 0 | 0 | 0 | 0 | 0 | 0 | -0.001 | 0 | 0 | 0 | 0 | 48.78 | 0.88 | 326.74 | 0 | 0 | 0 | 0 | 28.166 | 0 | 4.353 | 5.485 | 4.676 | 0 | 0 | 0 | 1 | 1 | 0
2022-11-27 09:00 | 0 | 228.3 | 180.09 | 1 | 2 | -11.77 | 100 | 100 | 0 | 0 | 0 | 0.521 | 0 | 0 | 0 | 0 | 0 | 0 | 12.968 | 61.806 | 78.353 | 0 | 0 | 0 | 0 | 0 | 0 | -0.001 | 0 | 0 | 0 | 0 | 37.92 | 0.94 | 304.46 | 0 | 0 | 0 | 0 | -6.468 | 0 | 7.178 | 6.617 | 5.641 | 0 | 0 | 0 | 1 | 1 | 0
2022-11-27 10:00 | 0 | 0 | 0 | 1 | 2.2 | -13.66 | 100 | 100 | 0 | 0 | 0 | 0 | 0 | 0 | 0 | 0 | 0 | 0 | 0 | 0 | 0 | 0 | 0 | 0 | 0 | 0 | 0 | -0.001 | 0 | 0 | 0 | 0 | 32.4 | 0.96 | 247.74 | 0 | 0 | 0 | 0 | -16.466 | 0 | 5.406 | 5.97 | 5.09 | 0 | 0 | 0 | 2 | 2 | 0
2022-11-27 11:00 | 0 | 0 | 0 | 0 | 2.1 | -14.06 | 100 | 100 | 0 | 0 | 0 | 0 | 0 | 0 | 0 | 0 | 0 | 0 | 0 | 0 | 0 | 0 | 0 | 0 | 0 | 0 | 0 | -0.001 | 0 | 0 | 0 | 0 | 0 | 0 | 204.74 | 0 | 0 | 0 | 0 | -12.481 | 0 | 3.325 | 4.943 | 4.213 | 0 | 0 | 0 | 1 | 1 | 0
2022-11-27 12:00 | 0 | 0 | 0 | 0 | 2 | -13.98 | 100 | 100 | 0 | 0 | 0 | 0 | 0 | 0 | 0 | 0 | 0 | 0 | 0 | 0 | 0 | 0 | 0 | 0 | 0 | 0 | 0 | -0.001 | 0 | 0 | 0 | 0 | 0 | 0 | 170.51 | 0 | 0 | 0 | 0 | -9.936 | 0 | 2.262 | 4.143 | 3.532 | 0 | 0 | 0 | 1 | 1 | 0
2022-11-27 13:00 | 0 | 0 | 0 | 0 | 2 | -13.61 | 100 | 100 | 0 | 0 | 0 | 0 | 0 | 0 | 0 | 0 | 0 | 0 | 0 | 0 | 0 | 0 | 0 | 0 | 0 | 0 | 0 | -0.001 | 0 | 0 | 0 | 0 | 0 | 0 | 142.44 | 0 | 0 | 0 | 0 | -8.148 | 0 | 1.677 | 3.493 | 2.978 | 0 | 0 | 0 | 1 | 1 | 0
2022-11-27 14:00 | 0 | 0 | 0 | 0 | 1.7 | -13.28 | 100 | 100 | 0 | 0 | 0 | 0 | 0 | 0 | 0 | 0 | 0 | 0 | 0 | 0 | 0 | 0 | 0 | 0 | 0 | 0 | 0 | -0.001 | 0 | 0 | 0 | 0 | 0 | 0 | 118.97 | 0 | 0 | 0 | 0 | -6.814 | 0 | 1.336 | 2.957 | 2.521 | 0 | 0 | 0 | 1 | 1 | 0
2022-11-27 15:00 | 0 | 0 | 0 | 0 | 1.6 | -13.2 | 100 | 100 | 0 | 0 | 0 | 0 | 0 | 0 | 0 | 0 | 0 | 0 | 0 | 0 | 0 | 0 | 0 | 0 | 0 | 0 | 0 | -0.001 | 0 | 0 | 0 | 0 | 0 | 0 | 99.08 | 0 | 0 | 0 | 0 | -5.773 | 0 | 1.123 | 2.51 | 2.14 | 0 | 0 | 0 | 1 | 1 | 0
2022-11-27 16:00 | 0 | 0 | 0 | 0 | 1.7 | -13.82 | 100 | 100 | 0 | 0 | 0 | 0 | 0 | 0 | 0 | 0 | 0 | 0 | 0 | 0 | 0 | 0 | 0 | 0 | 0 | 0 | 0 | -0.001 | 0 | 0 | 0 | 0 | 0 | 0 | 82.03 | 0 | 0 | 0 | 0 | -4.951 | 0 | 0.98 | 2.144 | 1.828 | 0 | 0 | 0 | 1 | 1 | 0
2022-11-27 17:00 | 0 | 0 | 0 | 0 | 1.7 | -14.45 | 100 | 100 | 0 | 0 | 0 | 0 | 0 | 0 | 0 | 0 | 0 | 0 | 0 | 0 | 0 | 0 | 0 | 0 | 0 | 0 | 0 | -0.001 | 0 | 0 | 0 | 0 | 0 | 0 | 67.35 | 0 | 0 | 0 | 0 | -4.261 | 0 | 0.869 | 1.831 | 1.561 | 0 | 0 | 0 | 1 | 1 | 0
2022-11-27 18:00 | 0 | 0 | 0 | 0 | 1.7 | -14.68 | 100 | 100 | 0 | 0 | 0 | 0 | 0 | 0 | 0 | 0 | 0 | 0 | 0 | 0 | 0 | 0 | 0 | 0 | 0 | 0 | 0 | -0.001 | 0 | 0 | 0 | 0 | 0 | 0 | 54.75 | 0 | 0 | 0 | 0 | -3.657 | 0 | 0.775 | 1.556 | 1.327 | 0 | 0 | 0 | 1 | 1 | 0
2022-11-27 19:00 | 0 | 0 | 0 | 0 | 1.5 | -14.79 | 100 | 100 | 0 | 0 | 0 | 0 | 0 | 0 | 0 | 0 | 0 | 0 | 0 | 0 | 0 | 0 | 0 | 0 | 0 | 0 | 0 | -0.001 | 0 | 0 | 0 | 0 | 0 | 0 | 43.96 | 0 | 0 | 0 | 0 | -3.133 | 0 | 0.69 | 1.318 | 1.124 | 0 | 0 | 0 | 1 | 1 | 0
2022-11-27 20:00 | 0 | 0 | 0 | 0 | 1.5 | -14.71 | 100 | 100 | 0 | 0 | 0 | 0 | 0 | 0 | 0 | 0 | 0 | 0 | 0 | 0 | 0 | 0 | 0 | 0 | 0 | 0 | 0 | -0.001 | 0 | 0 | 0 | 0 | 0 | 0 | 34.76 | 0 | 0 | 0 | 0 | -2.671 | 0 | 0.612 | 1.112 | 0.948 | 0 | 0 | 0 | 1 | 1 | 0
2022-11-27 21:00 | 0 | 0 | 0 | 0 | 1.4 | -15 | 100 | 100 | 0 | 0 | 0 | 0 | 0 | 0 | 0 | 0 | 0 | 0 | 0 | 0 | 0 | 0 | 0 | 0 | 0 | 0 | 0 | -0.001 | 0 | 0 | 0 | 0 | 0 | 0 | 26.88 | 0 | 0 | 0 | 0 | -2.288 | 0 | 0.542 | 0.942 | 0.803 | 0 | 0 | 0 | 1 | 1 | 0
2022-11-27 22:00 | 0 | 0 | 0 | 0 | 1.3 | -15.4 | 100 | 100 | 0 | 0 | 0 | 0 | 0 | 0 | 0 | 0 | 0 | 0 | 0 | 0 | 0 | 0 | 0 | 0 | 0 | 0 | 0 | -0.001 | 0 | 0 | 0 | 0 | 0 | 0 | 20.12 | 0 | 0 | 0 | 0 | -1.961 | 0 | 0.479 | 0.8 | 0.682 | 0 | 0 | 0 | 1 | 1 | 0
2022-11-27 23:00 | 0 | 0 | 0 | 0 | 1 | -15.08 | 100 | 100 | 0 | 0 | 0 | 0 | 0 | 0 | 0 | 0 | 0 | 0 | 0 | 0 | 0 | 0 | 0 | 0 | 0 | 0 | 0 | -0.001 | 0 | 0 | 0 | 0 | 0 | 0 | 14.44 | 0 | 0 | 0 | 0 | -1.648 | 0 | 0.414 | 0.666 | 0.568 | 0 | 0 | 0 | 1 | 1 | 0
2022-11-28 | 0 | 0 | 0 | 0 | 0.8 | -15.7 | 100 | 100 | 0 | 0 | 0 | 0 | 0 | 0 | 0 | 0 | 0 | 0 | 0 | 0 | 0 | 0 | 0 | 0 | 0 | 0 | 0 | -0.001 | 0 | 0 | 0 | 0 | 0 | 0 | 9.55 | 0 | 0 | 0 | 0 | -1.421 | 0 | 0.365 | 0.57 | 0.486 | 0 | 0 | 0 | 1 | 1 | 0
2022-11-28 01:00 | 0 | 0 | 0 | 1 | 0.8 | -15.26 | 100 | 100 | 0 | 0 | 0 | 0 | 0 | 0 | 0 | 0 | 0 | 0 | 0 | 0 | 0 | 0 | 0 | 0 | 0 | 0 | 0 | -0.001 | 0 | 0 | 0 | 0 | 33.95 | 0.95 | 5.49 | 0 | 0 | 0 | 0 | -1.178 | 0 | 0.31 | 0.469 | 0.4 | 0 | 0 | 0 | 1 | 1 | 0
2022-11-28 02:00 | 0 | 163.7 | 115.86 | 1 | 0.8 | -12.19 | 100 | 100 | 0 | 0 | 0 | 0.521 | 0 | 0 | 0 | 0 | 0 | 0 | 18.212 | 39.763 | 56.182 | 0 | 0 | 0 | 0 | 0 | 0 | -0.001 | 0 | 0 | 0 | 0 | 44.95 | 0.91 | 62 | 0 | 0 | 0 | 0 | 16.405 | 0 | 0.442 | 0.736 | 0.628 | 0 | 0 | 0 | 2 | 2 | 0
2022-11-28 03:00 | 0 | 315.6 | 179.33 | 1 | 0.8 | -12.29 | 100 | 100 | 0 | 0 | 0 | 0.521 | 0 | 0 | 0 | 0 | 0 | 0 | 44.492 | 61.547 | 108.314 | 0 | 0 | 0 | 0 | 0 | 0 | -0.001 | 0 | 0 | 0 | 0 | 55.37 | 0.82 | 196.23 | 0 | 0 | 0 | 0 | 38.963 | 0 | 1.095 | 2.394 | 2.041 | 0 | 0 | 0 | 1 | 1 | 0
2022-11-28 04:00 | 0 | 323 | 140.93 | 1 | 1 | -12.53 | 100 | 100 | 0 | 0 | 0 | 0.521 | 0 | 0 | 0 | 0 | 0 | 0 | 29.438 | 48.368 | 110.854 | 0 | 0 | 0 | 0 | 0 | 0 | -0.001 | 0 | 0 | 0 | 0 | 64.13 | 0.69 | 258.5 | 0 | 0 | 0 | 0 | 18.077 | 0 | 2.833 | 4.603 | 3.924 | 0 | 0 | 0 | 1 | 1 | 0
2022-11-28 05:00 | 0 | 461.9 | 167.46 | 1 | 1.5 | -10.31 | 100 | 100 | 0 | 0 | 0 | 0.521 | 0 | 0 | 0 | 0 | 0 | 0 | 29.118 | 57.471 | 158.524 | 0 | 0 | 0 | 0 | 0 | 0 | -0.001 | 0 | 0 | 0 | 0 | 68.74 | 0.58 | 305.91 | 0 | 0 | 0 | 0 | 13.763 | 0 | 4.783 | 5.707 | 4.865 | 0 | 0 | 0 | 1 | 1 | 0
2022-11-28 06:00 | 0 | 547.6 | 218.15 | 1 | 2 | -10.19 | 100 | 100 | 0 | 0 | 0 | 0.521 | 0 | 9.312 | 0 | 9.312 | 9.312 | 9.312 | 42.004 | 74.868 | 187.936 | 0 | 0 | 0 | 0 | 0 | 0 | -0.001 | 0 | 4.96 | 0 | 0 | 66.52 | 0.64 | 347.5 | 0 | 0 | 0 | 0 | 12.072 | 0 | 7.943 | 6.843 | 5.834 | 0 | 0 | 0 | 1 | 1 | 0
2022-11-28 07:00 | 0 | 394.5 | 203.57 | 1 | 2.1 | -9.92 | 100 | 100 | 0 | 0 | 0 | 0.521 | 0 | 25.631 | 0 | 25.631 | 25.631 | 25.631 | 47.857 | 69.865 | 135.392 | 0 | 0 | 0 | 0 | 0 | 0 | -0.001 | 0 | 18.93 | 0 | 0 | 58.93 | 0.78 | 347.5 | 0 | 0 | 0 | 0 | 0 | 0 | 8.979 | 7.151 | 6.097 | 0 | 0 | 0 | 1 | 1 | 0
2022-11-28 08:00 | 0 | 343.9 | 225.83 | 1 | 1.7 | -12.02 | 100 | 100 | 0 | 0 | 0 | 0.521 | 0 | 24.721 | 0 | 24.721 | 24.721 | 24.721 | 47.18 | 77.506 | 118.026 | 0 | 0 | 0 | 0 | 0 | 0 | -0.001 | 0 | 20.95 | 0 | 0 | 48.95 | 0.88 | 347.5 | 0 | 0 | 0 | 0 | 0 | 0 | 9.133 | 7.193 | 6.132 | 0 | 0 | 0 | 1 | 1 | 0
2022-11-28 09:00 | 0 | 144.4 | 113.64 | 1 | 1.7 | -13.32 | 100 | 100 | 0 | 0 | 0 | 0.521 | 0 | 0 | 0 | 0 | 0 | 0 | 8.004 | 39.001 | 49.558 | 0 | 0 | 0 | 0 | 0 | 0 | -0.001 | 0 | 0 | 0 | 0 | 38.1 | 0.94 | 303.01 | 0 | 0 | 0 | 0 | -12.916 | 0 | 8.127 | 6.906 | 5.887 | 0 | 0 | 0 | 1 | 1 | 0
2022-11-28 10:00 | 0 | 0 | 0 | 1 | 1.4 | -14.96 | 100 | 100 | 0 | 0 | 0 | 0 | 0 | 0 | 0 | 0 | 0 | 0 | 0 | 0 | 0 | 0 | 0 | 0 | 0 | 0 | 0 | -0.001 | 0 | 0 | 0 | 0 | 32.57 | 0.96 | 246.32 | 0 | 0 | 0 | 0 | -16.454 | 0 | 5.399 | 5.968 | 5.087 | 0 | 0 | 0 | 2 | 2 | 0
2022-11-28 11:00 | 0 | 0 | 0 | 0 | 0.9 | -14.8 | 100 | 100 | 0 | 0 | 0 | 0 | 0 | 0 | 0 | 0 | 0 | 0 | 0 | 0 | 0 | 0 | 0 | 0 | 0 | 0 | 0 | -0.001 | 0 | 0 | 0 | 0 | 0 | 0 | 203.47 | 0 | 0 | 0 | 0 | -12.438 | 0 | 3.305 | 4.93 | 4.203 | 0 | 0 | 0 | 1 | 1 | 0
2022-11-28 12:00 | 0 | 0 | 0 | 0 | 0.7 | -15.5 | 100 | 100 | 0 | 0 | 0 | 0 | 0 | 0 | 0 | 0 | 0 | 0 | 0 | 0 | 0 | 0 | 0 | 0 | 0 | 0 | 0 | -0.001 | 0 | 0 | 0 | 0 | 0 | 0 | 169.2 | 0 | 0 | 0 | 0 | -9.95 | 0 | 2.267 | 4.147 | 3.536 | 0 | 0 | 0 | 1 | 1 | 0
2022-11-28 13:00 | 0 | 0 | 0 | 0 | 0.6 | -16.09 | 100 | 100 | 0 | 0 | 0 | 0 | 0 | 0 | 0 | 0 | 0 | 0 | 0 | 0 | 0 | 0 | 0 | 0 | 0 | 0 | 0 | -0.001 | 0 | 0 | 0 | 0 | 0 | 0 | 140.93 | 0 | 0 | 0 | 0 | -8.205 | 0 | 1.693 | 3.515 | 2.997 | 0 | 0 | 0 | 1 | 1 | 0
2022-11-28 14:00 | 0 | 0 | 0 | 0 | 0.7 | -17.8 | 100 | 100 | 0 | 0 | 0 | 0 | 0 | 0 | 0 | 0 | 0 | 0 | 0 | 0 | 0 | 0 | 0 | 0 | 0 | 0 | 0 | -0.001 | 0 | 0 | 0 | 0 | 0 | 0 | 116.99 | 0 | 0 | 0 | 0 | -6.95 | 0 | 1.368 | 3.014 | 2.569 | 0 | 0 | 0 | 1 | 1 | 0
2022-11-28 15:00 | 0 | 0 | 0 | 0 | 1 | -17.73 | 100 | 100 | 0 | 0 | 0 | 0 | 0 | 0 | 0 | 0 | 0 | 0 | 0 | 0 | 0 | 0 | 0 | 0 | 0 | 0 | 0 | -0.001 | 0 | 0 | 0 | 0 | 0 | 0 | 96.72 | 0 | 0 | 0 | 0 | -5.883 | 0 | 1.144 | 2.558 | 2.181 | 0 | 0 | 0 | 1 | 1 | 0
2022-11-28 16:00 | 0 | 0 | 0 | 0 | 1.2 | -17.27 | 100 | 100 | 0 | 0 | 0 | 0 | 0 | 0 | 0 | 0 | 0 | 0 | 0 | 0 | 0 | 0 | 0 | 0 | 0 | 0 | 0 | -0.001 | 0 | 0 | 0 | 0 | 0 | 0 | 79.51 | 0 | 0 | 0 | 0 | -4.997 | 0 | 0.987 | 2.164 | 1.845 | 0 | 0 | 0 | 1 | 1 | 0
2022-11-28 17:00 | 0 | 0 | 0 | 0 | 1.6 | -18.54 | 100 | 100 | 0 | 0 | 0 | 0 | 0 | 0 | 0 | 0 | 0 | 0 | 0 | 0 | 0 | 0 | 0 | 0 | 0 | 0 | 0 | -0.001 | 0 | 0 | 0 | 0 | 0 | 0 | 64.6 | 0 | 0 | 0 | 0 | -4.327 | 0 | 0.88 | 1.861 | 1.587 | 0 | 0 | 0 | 1 | 1 | 0
2022-11-28 18:00 | 0 | 0 | 0 | 0 | 1.6 | -18.5 | 100 | 100 | 0 | 0 | 0 | 0 | 0 | 0 | 0 | 0 | 0 | 0 | 0 | 0 | 0 | 0 | 0 | 0 | 0 | 0 | 0 | -0.001 | 0 | 0 | 0 | 0 | 0 | 0 | 51.85 | 0 | 0 | 0 | 0 | -3.702 | 0 | 0.782 | 1.577 | 1.344 | 0 | 0 | 0 | 1 | 1 | 0
2022-11-28 19:00 | 0 | 0 | 0 | 0 | 2 | -18.57 | 100 | 100 | 0 | 0 | 0 | 0 | 0 | 0 | 0 | 0 | 0 | 0 | 0 | 0 | 0 | 0 | 0 | 0 | 0 | 0 | 0 | -0.001 | 0 | 0 | 0 | 0 | 0 | 0 | 40.93 | 0 | 0 | 0 | 0 | -3.17 | 0 | 0.696 | 1.335 | 1.138 | 0 | 0 | 0 | 1 | 1 | 0
2022-11-28 20:00 | 0 | 0 | 0 | 0 | 2 | -19.69 | 100 | 100 | 0 | 0 | 0 | 0 | 0 | 0 | 0 | 0 | 0 | 0 | 0 | 0 | 0 | 0 | 0 | 0 | 0 | 0 | 0 | -0.001 | 0 | 0 | 0 | 0 | 0 | 0 | 31.44 | 0 | 0 | 0 | 0 | -2.754 | 0 | 0.626 | 1.149 | 0.979 | 0 | 0 | 0 | 1 | 1 | 0
2022-11-28 21:00 | 0 | 0 | 0 | 0 | 2 | -19.56 | 100 | 100 | 0 | 0 | 0 | 0 | 0 | 0 | 0 | 0 | 0 | 0 | 0 | 0 | 0 | 0 | 0 | 0 | 0 | 0 | 0 | -0.001 | 0 | 0 | 0 | 0 | 0 | 0 | 23.37 | 0 | 0 | 0 | 0 | -2.341 | 0 | 0.552 | 0.966 | 0.823 | 0 | 0 | 0 | 1 | 1 | 0
2022-11-28 22:00 | 0 | 0 | 0 | 0 | 2.2 | -18.37 | 100 | 100 | 0 | 0 | 0 | 0 | 0 | 0 | 0 | 0 | 0 | 0 | 0 | 0 | 0 | 0 | 0 | 0 | 0 | 0 | 0 | -0.001 | 0 | 0 | 0 | 0 | 0 | 0 | 16.7 | 0 | 0 | 0 | 0 | -1.938 | 0 | 0.474 | 0.79 | 0.674 | 0 | 0 | 0 | 1 | 1 | 0
2022-11-28 23:00 | 0 | 0 | 0 | 0 | 2.3 | -18.17 | 100 | 100 | 0 | 0 | 0 | 0 | 0 | 0 | 0 | 0 | 0 | 0 | 0 | 0 | 0 | 0 | 0 | 0 | 0 | 0 | 0 | -0.001 | 0 | 0 | 0 | 0 | 0 | 0 | 11.07 | 0 | 0 | 0 | 0 | -1.633 | 0 | 0.411 | 0.66 | 0.562 | 0 | 0 | 0 | 1 | 1 | 0
2022-11-29 | 0 | 0 | 0 | 0 | 2.3 | -18.69 | 100 | 100 | 0 | 0 | 0 | 0 | 0 | 0 | 0 | 0 | 0 | 0 | 0 | 0 | 0 | 0 | 0 | 0 | 0 | 0 | 0 | -0.001 | 0 | 0 | 0 | 0 | 0 | 0 | 6.24 | 0 | 0 | 0 | 0 | -1.404 | 0 | 0.361 | 0.563 | 0.48 | 0 | 0 | 0 | 1 | 1 | 0
2022-11-29 01:00 | 0 | 0 | 0 | 1 | 2.3 | -17.94 | 100 | 100 | 0 | 0 | 0 | 0 | 0 | 0 | 0 | 0 | 0 | 0 | 0 | 0 | 0 | 0 | 0 | 0 | 0 | 0 | 0 | -0.001 | 0 | 0 | 0 | 0 | 34 | 0.95 | 2.28 | 0 | 0 | 0 | 0 | -1.149 | 0 | 0.303 | 0.457 | 0.39 | 0 | 0 | 0 | 1 | 1 | 0
2022-11-29 02:00 | 0 | 263.9 | 186.61 | 1 | 2.2 | -15.59 | 100 | 100 | 0 | 0 | 0 | 0.521 | 0 | 0 | 0 | 0 | 0 | 0 | 28.731 | 64.045 | 90.57 | 0 | 0 | 0 | 0 | 0 | 0 | -0.001 | 0 | 0 | 0 | 0 | 45 | 0.91 | 93.18 | 0 | 0 | 0 | 0 | 26.387 | 0 | 0.542 | 0.973 | 0.829 | 0 | 0 | 0 | 2 | 2 | 0
2022-11-29 03:00 | 0 | 355.1 | 201.42 | 1 | 2.2 | -14.42 | 100 | 100 | 0 | 0 | 0 | 0.521 | 0 | 0 | 0 | 0 | 0 | 0 | 49.927 | 69.127 | 121.87 | 0 | 0 | 0 | 0 | 0 | 0 | -0.001 | 0 | 0 | 0 | 0 | 55.44 | 0.82 | 239.93 | 0 | 0 | 0 | 0 | 42.6 | 0 | 1.495 | 3.148 | 2.683 | 0 | 0 | 0 | 1 | 1 | 0
2022-11-29 04:00 | 0 | 658.7 | 286.27 | 1 | 2.1 | -13.3 | 100 | 100 | 0 | 0 | 0 | 0.521 | 0 | 11.281 | 0 | 11.281 | 11.281 | 11.281 | 59.601 | 98.246 | 226.066 | 0 | 0 | 0 | 0 | 0 | 0 | -0.001 | 0 | 4.99 | 0 | 0 | 64.24 | 0.69 | 347.5 | 0 | 0 | 0 | 0 | 31.225 | 0 | 5.821 | 6.086 | 5.188 | 0 | 0 | 0 | 1 | 1 | 0
2022-11-29 05:00 | 0 | 690 | 248.27 | 1 | 2.1 | -9.95 | 100 | 100 | 0 | 0 | 0 | 0.521 | 0 | 20.549 | 0 | 20.549 | 20.549 | 20.549 | 42.779 | 85.207 | 236.808 | 0 | 0 | 0 | 0 | 0 | 0 | -0.001 | 0 | 8.68 | 0 | 0 | 68.91 | 0.57 | 347.5 | 0 | 0 | 0 | 0 | 0 | 0 | 8.981 | 7.152 | 6.097 | 0 | 0 | 0 | 1 | 1 | 0
2022-11-29 06:00 | 0 | 696 | 275.12 | 1 | 2 | -9.6 | 100 | 100 | 0 | 0 | 0 | 0.521 | 0 | 30.378 | 0 | 30.378 | 30.378 | 30.378 | 52.569 | 94.42 | 238.867 | 0 | 0 | 0 | 0 | 0 | 0 | -0.001 | 0 | 12.72 | 0 | 0 | 66.72 | 0.64 | 347.5 | 0 | 0 | 0 | 0 | 0 | 0 | 8.955 | 7.145 | 6.091 | 0 | 0 | 0 | 1 | 1 | 0
2022-11-29 07:00 | 0 | 626.4 | 321.51 | 1 | 2 | -9.65 | 100 | 100 | 0 | 0 | 0 | 0.521 | 0 | 53.141 | 0 | 53.141 | 53.141 | 53.141 | 75.337 | 110.341 | 214.98 | 0 | 0 | 0 | 0 | 0 | 0 | -0.001 | 0 | 24.72 | 0 | 0 | 59.12 | 0.78 | 347.5 | 0 | 0 | 0 | 0 | 0 | 0 | 8.959 | 7.146 | 6.092 | 0 | 0 | 0 | 1 | 1 | 0
2022-11-29 08:00 | 0 | 502.6 | 328.9 | 1 | 1.8 | -11.53 | 100 | 100 | 0 | 0 | 0 | 0.521 | 0 | 45.741 | 0 | 45.741 | 45.741 | 45.741 | 68.146 | 112.877 | 172.492 | 0 | 0 | 0 | 0 | 0 | 0 | -0.001 | 0 | 26.52 | 0 | 0 | 49.13 | 0.88 | 347.5 | 0 | 0 | 0 | 0 | 0 | 0 | 9.097 | 7.184 | 6.124 | 0 | 0 | 0 | 1 | 1 | 0
2022-11-29 09:00 | 0 | 281.3 | 220.86 | 1 | 2.1 | -13.99 | 100 | 100 | 0 | 0 | 0 | 0.521 | 0 | 0 | 0 | 0 | 0 | 0 | 15.232 | 75.799 | 96.542 | 0 | 0 | 0 | 0 | 0 | 0 | -0.001 | 0 | 0 | 0 | 0 | 38.27 | 0.94 | 324.87 | 0 | 0 | 0 | 0 | -6.569 | 0 | 8.699 | 7.073 | 6.03 | 0 | 0 | 0 | 1 | 1 | 0
2022-11-29 10:00 | 0 | 0 | 0 | 1 | 2.4 | -16.03 | 100 | 100 | 0 | 0 | 0 | 0 | 0 | 0 | 0 | 0 | 0 | 0 | 0 | 0 | 0 | 0 | 0 | 0 | 0 | 0 | 0 | -0.001 | 0 | 0 | 0 | 0 | 32.74 | 0.96 | 261.77 | 0 | 0 | 0 | 0 | -18.316 | 0 | 6.498 | 6.379 | 5.438 | 0 | 0 | 0 | 2 | 2 | 0
2022-11-29 11:00 | 0 | 0 | 0 | 0 | 2.3 | -16.16 | 100 | 100 | 0 | 0 | 0 | 0 | 0 | 0 | 0 | 0 | 0 | 0 | 0 | 0 | 0 | 0 | 0 | 0 | 0 | 0 | 0 | -0.001 | 0 | 0 | 0 | 0 | 0 | 0 | 215.12 | 0 | 0 | 0 | 0 | -13.541 | 0 | 3.836 | 5.239 | 4.466 | 0 | 0 | 0 | 1 | 1 | 0
2022-11-29 12:00 | 0 | 0 | 0 | 0 | 2.4 | -16.57 | 100 | 100 | 0 | 0 | 0 | 0 | 0 | 0 | 0 | 0 | 0 | 0 | 0 | 0 | 0 | 0 | 0 | 0 | 0 | 0 | 0 | -0.001 | 0 | 0 | 0 | 0 | 0 | 0 | 178.4 | 0 | 0 | 0 | 0 | -10.662 | 0 | 2.539 | 4.385 | 3.738 | 0 | 0 | 0 | 1 | 1 | 0
2022-11-29 13:00 | 0 | 0 | 0 | 0 | 2.4 | -16.85 | 100 | 100 | 0 | 0 | 0 | 0 | 0 | 0 | 0 | 0 | 0 | 0 | 0 | 0 | 0 | 0 | 0 | 0 | 0 | 0 | 0 | -0.001 | 0 | 0 | 0 | 0 | 0 | 0 | 148.42 | 0 | 0 | 0 | 0 | -8.701 | 0 | 1.842 | 3.703 | 3.156 | 0 | 0 | 0 | 1 | 1 | 0
2022-11-29 14:00 | 0 | 0 | 0 | 0 | 2.4 | -18.14 | 100 | 100 | 0 | 0 | 0 | 0 | 0 | 0 | 0 | 0 | 0 | 0 | 0 | 0 | 0 | 0 | 0 | 0 | 0 | 0 | 0 | -0.001 | 0 | 0 | 0 | 0 | 0 | 0 | 123.23 | 0 | 0 | 0 | 0 | -7.311 | 0 | 1.454 | 3.162 | 2.695 | 0 | 0 | 0 | 1 | 1 | 0
2022-11-29 15:00 | 0 | 0 | 0 | 0 | 2.5 | -18.08 | 100 | 100 | 0 | 0 | 0 | 0 | 0 | 0 | 0 | 0 | 0 | 0 | 0 | 0 | 0 | 0 | 0 | 0 | 0 | 0 | 0 | -0.001 | 0 | 0 | 0 | 0 | 0 | 0 | 101.98 | 0 | 0 | 0 | 0 | -6.171 | 0 | 1.2 | 2.684 | 2.288 | 0 | 0 | 0 | 1 | 1 | 0
2022-11-29 16:00 | 0 | 0 | 0 | 0 | 2.8 | -18 | 100 | 100 | 0 | 0 | 0 | 0 | 0 | 0 | 0 | 0 | 0 | 0 | 0 | 0 | 0 | 0 | 0 | 0 | 0 | 0 | 0 | -0.001 | 0 | 0 | 0 | 0 | 0 | 0 | 83.89 | 0 | 0 | 0 | 0 | -5.25 | 0 | 1.03 | 2.278 | 1.942 | 0 | 0 | 0 | 1 | 1 | 0
2022-11-29 17:00 | 0 | 0 | 0 | 0 | 2.9 | -18.33 | 100 | 100 | 0 | 0 | 0 | 0 | 0 | 0 | 0 | 0 | 0 | 0 | 0 | 0 | 0 | 0 | 0 | 0 | 0 | 0 | 0 | -0.001 | 0 | 0 | 0 | 0 | 0 | 0 | 68.38 | 0 | 0 | 0 | 0 | -4.502 | 0 | 0.907 | 1.94 | 1.654 | 0 | 0 | 0 | 1 | 1 | 0
2022-11-29 18:00 | 0 | 0 | 0 | 0 | 2.8 | -18.45 | 100 | 100 | 0 | 0 | 0 | 0 | 0 | 0 | 0 | 0 | 0 | 0 | 0 | 0 | 0 | 0 | 0 | 0 | 0 | 0 | 0 | -0.001 | 0 | 0 | 0 | 0 | 0 | 0 | 55.09 | 0 | 0 | 0 | 0 | -3.858 | 0 | 0.806 | 1.648 | 1.405 | 0 | 0 | 0 | 1 | 1 | 0
2022-11-29 19:00 | 0 | 0 | 0 | 0 | 3 | -18.38 | 100 | 100 | 0 | 0 | 0 | 0 | 0 | 0 | 0 | 0 | 0 | 0 | 0 | 0 | 0 | 0 | 0 | 0 | 0 | 0 | 0 | -0.001 | 0 | 0 | 0 | 0 | 0 | 0 | 43.73 | 0 | 0 | 0 | 0 | -3.298 | 0 | 0.717 | 1.393 | 1.188 | 0 | 0 | 0 | 1 | 1 | 0
2022-11-29 20:00 | 0 | 0 | 0 | 0 | 3 | -19.08 | 100 | 100 | 0 | 0 | 0 | 0 | 0 | 0 | 0 | 0 | 0 | 0 | 0 | 0 | 0 | 0 | 0 | 0 | 0 | 0 | 0 | -0.001 | 0 | 0 | 0 | 0 | 0 | 0 | 33.92 | 0 | 0 | 0 | 0 | -2.847 | 0 | 0.642 | 1.19 | 1.015 | 0 | 0 | 0 | 1 | 1 | 0
2022-11-29 21:00 | 0 | 0 | 0 | 0 | 3.1 | -18.51 | 100 | 100 | 0 | 0 | 0 | 0 | 0 | 0 | 0 | 0 | 0 | 0 | 0 | 0 | 0 | 0 | 0 | 0 | 0 | 0 | 0 | -0.001 | 0 | 0 | 0 | 0 | 0 | 0 | 25.64 | 0 | 0 | 0 | 0 | -2.403 | 0 | 0.564 | 0.993 | 0.847 | 0 | 0 | 0 | 1 | 1 | 0
2022-11-29 22:00 | 0 | 0 | 0 | 0 | 3.1 | -19.14 | 100 | 100 | 0 | 0 | 0 | 0 | 0 | 0 | 0 | 0 | 0 | 0 | 0 | 0 | 0 | 0 | 0 | 0 | 0 | 0 | 0 | -0.001 | 0 | 0 | 0 | 0 | 0 | 0 | 18.51 | 0 | 0 | 0 | 0 | -2.071 | 0 | 0.501 | 0.848 | 0.723 | 0 | 0 | 0 | 1 | 1 | 0
2022-11-29 23:00 | 0 | 0 | 0 | 0 | 3 | -18.08 | 100 | 100 | 0 | 0 | 0 | 0 | 0 | 0 | 0 | 0 | 0 | 0 | 0 | 0 | 0 | 0 | 0 | 0 | 0 | 0 | 0 | -0.001 | 0 | 0 | 0 | 0 | 0 | 0 | 12.62 | 0 | 0 | 0 | 0 | -1.71 | 0 | 0.427 | 0.692 | 0.59 | 0 | 0 | 0 | 1 | 1 | 0
2022-11-30 | 0 | 0 | 0 | 0 | 3.3 | -17.69 | 100 | 100 | 0 | 0 | 0 | 0 | 0 | 0 | 0 | 0 | 0 | 0 | 0 | 0 | 0 | 0 | 0 | 0 | 0 | 0 | 0 | -0.001 | 0 | 0 | 0 | 0 | 0 | 0 | 7.7 | 0 | 0 | 0 | 0 | -1.428 | 0 | 0.367 | 0.573 | 0.489 | 0 | 0 | 0 | 1 | 1 | 0
2022-11-30 01:00 | 0 | 0 | 0 | 1 | 3.7 | -18.1 | 100 | 100 | 0 | 0 | 0 | 0 | 0 | 0 | 0 | 0 | 0 | 0 | 0 | 0 | 0 | 0 | 0 | 0 | 0 | 0 | 0 | -0.001 | 0 | 0 | 0 | 0 | 34.04 | 0.95 | 3.48 | 0 | 0 | 0 | 0 | -1.223 | 0 | 0.32 | 0.488 | 0.416 | 0 | 0 | 0 | 1 | 1 | 0
2022-11-30 02:00 | 0 | 122.1 | 86.27 | 1 | 3.8 | -15.44 | 100 | 100 | 0 | 0 | 0 | 0.521 | 0 | 0 | 0 | 0 | 0 | 0 | 13.01 | 29.609 | 41.905 | 0 | 0 | 0 | 0 | 0 | 0 | -0.001 | 0 | 0 | 0 | 0 | 45.04 | 0.91 | 42.8 | 0 | 0 | 0 | 0 | 11.415 | 0 | 0.4 | 0.645 | 0.55 | 0 | 0 | 0 | 2 | 2 | 0
2022-11-30 03:00 | 0 | 335.2 | 189.83 | 1 | 3.6 | -15.39 | 100 | 100 | 0 | 0 | 0 | 0.521 | 0 | 0 | 0 | 0 | 0 | 0 | 47.015 | 65.149 | 115.041 | 0 | 0 | 0 | 0 | 0 | 0 | -0.001 | 0 | 0 | 0 | 0 | 55.51 | 0.82 | 187.67 | 0 | 0 | 0 | 0 | 42.051 | 0 | 0.993 | 2.144 | 1.827 | 0 | 0 | 0 | 1 | 1 | 0
2022-11-30 04:00 | 0 | 407.7 | 176.53 | 1 | 3.3 | -14.44 | 100 | 100 | 0 | 0 | 0 | 0.521 | 0 | 0 | 0 | 0 | 0 | 0 | 36.641 | 60.584 | 139.923 | 0 | 0 | 0 | 0 | 0 | 0 | -0.001 | 0 | 0 | 0 | 0 | 64.34 | 0.69 | 274.32 | 0 | 0 | 0 | 0 | 25.153 | 0 | 2.897 | 4.637 | 3.953 | 0 | 0 | 0 | 1 | 1 | 0
2022-11-30 05:00 | 0 | 434.5 | 155.21 | 1 | 2.9 | -11.7 | 100 | 100 | 0 | 0 | 0 | 0.521 | 0 | 0 | 0 | 0 | 0 | 0 | 26.505 | 53.266 | 149.12 | 0 | 0 | 0 | 0 | 0 | 0 | -0.001 | 0 | 0 | 0 | 0 | 69.07 | 0.57 | 309.04 | 0 | 0 | 0 | 0 | 10.079 | 0 | 5.377 | 5.964 | 5.084 | 0 | 0 | 0 | 1 | 1 | 0
2022-11-30 06:00 | 0 | 416.4 | 163.34 | 1 | 2.2 | -11.34 | 100 | 100 | 0 | 0 | 0 | 0.521 | 0 | 0.044 | 0 | 0.044 | 0.044 | 0.044 | 30.973 | 56.059 | 142.908 | 0 | 0 | 0 | 0 | 0 | 0 | -0.001 | 0 | 0.03 | 0 | 0 | 66.9 | 0.63 | 347.5 | 0 | 0 | 0 | 0 | 11.164 | 0 | 7.388 | 6.681 | 5.696 | 0 | 0 | 0 | 1 | 1 | 0
2022-11-30 07:00 | 0 | 205.3 | 104.82 | 1 | 1.3 | -10.84 | 100 | 100 | 0 | 0 | 0 | 0.521 | 0 | 2.153 | 0 | 2.153 | 2.153 | 2.153 | 24.481 | 35.973 | 70.459 | 0 | 0 | 0 | 0 | 0 | 0 | -0.001 | 0 | 3.06 | 0 | 0 | 59.3 | 0.78 | 347.5 | 0 | 0 | 0 | 0 | 0 | 0 | 9.046 | 7.17 | 6.112 | 0 | 0 | 0 | 1 | 1 | 0
2022-11-30 08:00 | 0 | 255.1 | 166.36 | 1 | 1.4 | -11.3 | 100 | 100 | 0 | 0 | 0 | 0.521 | 0 | 11.822 | 0 | 11.822 | 11.822 | 11.822 | 34.201 | 57.093 | 87.55 | 0 | 0 | 0 | 0 | 0 | 0 | -0.001 | 0 | 13.5 | 0 | 0 | 49.3 | 0.88 | 347.5 | 0 | 0 | 0 | 0 | 0 | 0 | 9.08 | 7.179 | 6.12 | 0 | 0 | 0 | 1 | 1 | 0
2022-11-30 09:00 | 0 | 164.2 | 128.62 | 1 | 1.8 | -13.02 | 100 | 100 | 0 | 0 | 0 | 0.521 | 0 | 0 | 0 | 0 | 0 | 0 | 8.695 | 44.143 | 56.353 | 0 | 0 | 0 | 0 | 0 | 0 | -0.001 | 0 | 0 | 0 | 0 | 38.43 | 0.94 | 305.22 | 0 | 0 | 0 | 0 | -12.274 | 0 | 8.158 | 6.915 | 5.895 | 0 | 0 | 0 | 1 | 1 | 0
2022-11-30 10:00 | 0 | 0 | 0 | 1 | 2.4 | -13.26 | 100 | 100 | 0 | 0 | 0 | 0 | 0 | 0 | 0 | 0 | 0 | 0 | 0 | 0 | 0 | 0 | 0 | 0 | 0 | 0 | 0 | -0.001 | 0 | 0 | 0 | 0 | 32.91 | 0.96 | 248.4 | 0 | 0 | 0 | 0 | -16.494 | 0 | 5.422 | 5.977 | 5.095 | 0 | 0 | 0 | 2 | 2 | 0
2022-11-30 11:00 | 0 | 0 | 0 | 0 | 3 | -13.16 | 100 | 100 | 0 | 0 | 0 | 0 | 0 | 0 | 0 | 0 | 0 | 0 | 0 | 0 | 0 | 0 | 0 | 0 | 0 | 0 | 0 | -0.001 | 0 | 0 | 0 | 0 | 0 | 0 | 205.45 | 0 | 0 | 0 | 0 | -12.466 | 0 | 3.318 | 4.938 | 4.21 | 0 | 0 | 0 | 1 | 1 | 0
2022-11-30 12:00 | 0 | 0 | 0 | 0 | 3.1 | -12.57 | 100 | 100 | 0 | 0 | 0 | 0 | 0 | 0 | 0 | 0 | 0 | 0 | 0 | 0 | 0 | 0 | 0 | 0 | 0 | 0 | 0 | -0.001 | 0 | 0 | 0 | 0 | 0 | 0 | 171.36 | 0 | 0 | 0 | 0 | -9.898 | 0 | 2.248 | 4.13 | 3.52 | 0 | 0 | 0 | 1 | 1 | 0
2022-11-30 13:00 | 0 | 0 | 0 | 0 | 2.9 | -11.85 | 100 | 100 | 0 | 0 | 0 | 0 | 0 | 0 | 0 | 0 | 0 | 0 | 0 | 0 | 0 | 0 | 0 | 0 | 0 | 0 | 0 | -0.001 | 0 | 0 | 0 | 0 | 0 | 0 | 143.44 | 0 | 0 | 0 | 0 | -8.104 | 0 | 1.664 | 3.476 | 2.963 | 0 | 0 | 0 | 1 | 1 | 0
2022-11-30 14:00 | 0 | 0 | 0 | 0 | 2.7 | -11.28 | 100 | 100 | 0 | 0 | 0 | 0 | 0 | 0 | 0 | 0 | 0 | 0 | 0 | 0 | 0 | 0 | 0 | 0 | 0 | 0 | 0 | -0.001 | 0 | 0 | 0 | 0 | 0 | 0 | 120.12 | 0 | 0 | 0 | 0 | -6.768 | 0 | 1.326 | 2.938 | 2.504 | 0 | 0 | 0 | 1 | 1 | 0
2022-11-30 15:00 | 0 | 0 | 0 | 0 | 2.8 | -11.01 | 100 | 100 | 0 | 0 | 0 | 0 | 0 | 0 | 0 | 0 | 0 | 0 | 0 | 0 | 0 | 0 | 0 | 0 | 0 | 0 | 0 | -0.001 | 0 | 0 | 0 | 0 | 0 | 0 | 100.39 | 0 | 0 | 0 | 0 | -5.728 | 0 | 1.115 | 2.49 | 2.123 | 0 | 0 | 0 | 1 | 1 | 0
2022-11-30 16:00 | 0 | 0 | 0 | 0 | 3.3 | -11.68 | 100 | 100 | 0 | 0 | 0 | 0 | 0 | 0 | 0 | 0 | 0 | 0 | 0 | 0 | 0 | 0 | 0 | 0 | 0 | 0 | 0 | -0.001 | 0 | 0 | 0 | 0 | 0 | 0 | 83.46 | 0 | 0 | 0 | 0 | -4.916 | 0 | 0.974 | 2.128 | 1.814 | 0 | 0 | 0 | 1 | 1 | 0
2022-11-30 17:00 | 0 | 0 | 0 | 0 | 4.5 | -12.36 | 100 | 100 | 0 | 0 | 0 | 0 | 0 | 0 | 0 | 0 | 0 | 0 | 0 | 0 | 0 | 0 | 0 | 0 | 0 | 0 | 0 | -0.001 | 0 | 0 | 0 | 0 | 0 | 0 | 68.87 | 0 | 0 | 0 | 0 | -4.234 | 0 | 0.865 | 1.819 | 1.55 | 0 | 0 | 0 | 1 | 1 | 0
2022-11-30 18:00 | 0 | 0 | 0 | 0 | 5.4 | -12.21 | 100 | 100 | 0 | 0 | 0 | 0 | 0 | 0 | 0 | 0 | 0 | 0 | 0 | 0 | 0 | 0 | 0 | 0 | 0 | 0 | 0 | -0.001 | 0 | 0 | 0 | 0 | 0 | 0 | 56.41 | 0 | 0 | 0 | 0 | -3.618 | 0 | 0.768 | 1.538 | 1.311 | 0 | 0 | 0 | 1 | 1 | 0
2022-11-30 19:00 | 0 | 0 | 0 | 0 | 5.6 | -11.9 | 100 | 100 | 0 | 0 | 0 | 0 | 0 | 0 | 0 | 0 | 0 | 0 | 0 | 0 | 0 | 0 | 0 | 0 | 0 | 0 | 0 | -0.001 | 0 | 0 | 0 | 0 | 0 | 0 | 45.8 | 0 | 0 | 0 | 0 | -3.081 | 0 | 0.682 | 1.295 | 1.104 | 0 | 0 | 0 | 1 | 1 | 0
2022-11-30 20:00 | 0 | 0 | 0 | 0 | 5.8 | -12.41 | 100 | 100 | 0 | 0 | 0 | 0 | 0 | 0 | 0 | 0 | 0 | 0 | 0 | 0 | 0 | 0 | 0 | 0 | 0 | 0 | 0 | -0.001 | 0 | 0 | 0 | 0 | 0 | 0 | 36.66 | 0 | 0 | 0 | 0 | -2.651 | 0 | 0.608 | 1.103 | 0.94 | 0 | 0 | 0 | 1 | 1 | 0
2022-11-30 21:00 | 0 | 0 | 0 | 0 | 5.9 | -12 | 100 | 100 | 0 | 0 | 0 | 0 | 0 | 0 | 0 | 0 | 0 | 0 | 0 | 0 | 0 | 0 | 0 | 0 | 0 | 0 | 0 | -0.001 | 0 | 0 | 0 | 0 | 0 | 0 | 28.95 | 0 | 0 | 0 | 0 | -2.24 | 0 | 0.533 | 0.921 | 0.786 | 0 | 0 | 0 | 1 | 1 | 0
2022-11-30 22:00 | 0 | 0 | 0 | 0 | 6.2 | -11.15 | 100 | 100 | 0 | 0 | 0 | 0 | 0 | 0 | 0 | 0 | 0 | 0 | 0 | 0 | 0 | 0 | 0 | 0 | 0 | 0 | 0 | -0.001 | 0 | 0 | 0 | 0 | 0 | 0 | 22.52 | 0 | 0 | 0 | 0 | -1.865 | 0 | 0.46 | 0.759 | 0.647 | 0 | 0 | 0 | 1 | 1 | 0
2022-11-30 23:00 | 0 | 0 | 0 | 0 | 6.4 | -10.96 | 100 | 100 | 0 | 0 | 0 | 0 | 0 | 0 | 0 | 0 | 0 | 0 | 0 | 0 | 0 | 0 | 0 | 0 | 0 | 0 | 0 | -0.001 | 0 | 0 | 0 | 0 | 0 | 0 | 17.11 | 0 | 0 | 0 | 0 | -1.571 | 0 | 0.398 | 0.633 | 0.54 | 0 | 0 | 0 | 1 | 1 | 0
2022-12-01 | 0 | 0 | 0 | 0 | 6.1 | -11.98 | 100 | 100 | 0 | 0 | 0 | 0 | 0 | 0 | 0 | 0 | 0 | 0 | 0 | 0 | 0 | 0 | 0 | 0 | 0 | 0 | 0 | -0.001 | 0 | 0 | 0 | 0 | 0 | 0 | 12.38 | 0 | 0 | 0 | 0 | -1.373 | 0 | 0.354 | 0.55 | 0.469 | 0 | 0 | 0 | 1 | 1 | 0
2022-12-01 01:00 | 0 | 0 | 0 | 1 | 6 | -12.26 | 100 | 100 | 0 | 0 | 0 | 0 | 0 | 0 | 0 | 0 | 0 | 0 | 0 | 0 | 0 | 0 | 0 | 0 | 0 | 0 | 0 | -0.001 | 0 | 0 | 0 | 0 | 34.07 | 0.95 | 8.35 | 0 | 0 | 0 | 0 | -1.17 | 0 | 0.308 | 0.466 | 0.397 | 0 | 0 | 0 | 1 | 1 | 0
2022-12-01 02:00 | 0 | 121.5 | 85.79 | 1 | 6.7 | -10.83 | 100 | 100 | 0 | 0 | 0 | 0.521 | 0 | 0 | 0 | 0 | 0 | 0 | 12.671 | 29.444 | 41.699 | 0 | 0 | 0 | 0 | 0 | 0 | -0.001 | 0 | 0 | 0 | 0 | 45.08 | 0.91 | 46.52 | 0 | 0 | 0 | 0 | 11.082 | 0 | 0.399 | 0.642 | 0.548 | 0 | 0 | 0 | 2 | 2 | 0
2022-12-01 03:00 | 0 | 229.5 | 129.79 | 1 | 7.8 | -11.12 | 100 | 100 | 0 | 0 | 0 | 0.521 | 0 | 0 | 0 | 0 | 0 | 0 | 32.121 | 44.543 | 78.764 | 0 | 0 | 0 | 0 | 0 | 0 | -0.001 | 0 | 0 | 0 | 0 | 55.56 | 0.82 | 142.71 | 0 | 0 | 0 | 0 | 27.92 | 0 | 0.86 | 1.803 | 1.537 | 0 | 0 | 0 | 1 | 1 | 0
2022-12-01 04:00 | 0 | 291.6 | 125.83 | 1 | 7.9 | -11 | 100 | 100 | 0 | 0 | 0 | 0.521 | 0 | 0 | 0 | 0 | 0 | 0 | 26.043 | 43.183 | 100.077 | 0 | 0 | 0 | 0 | 0 | 0 | -0.001 | 0 | 0 | 0 | 0 | 64.44 | 0.69 | 204.31 | 0 | 0 | 0 | 0 | 17.884 | 0 | 1.686 | 3.494 | 2.979 | 0 | 0 | 0 | 1 | 1 | 0
2022-12-01 05:00 | 0 | 390.4 | 138.48 | 1 | 7.7 | -9.65 | 100 | 100 | 0 | 0 | 0 | 0.521 | 0 | 0 | 0 | 0 | 0 | 0 | 23.444 | 47.526 | 133.985 | 0 | 0 | 0 | 0 | 0 | 0 | -0.001 | 0 | 0 | 0 | 0 | 69.22 | 0.56 | 246.35 | 0 | 0 | 0 | 0 | 12.203 | 0 | 2.776 | 4.569 | 3.895 | 0 | 0 | 0 | 1 | 1 | 0
2022-12-01 06:00 | 0 | 379 | 147.56 | 1 | 7.1 | -9.67 | 100 | 100 | 0 | 0 | 0 | 0.521 | 0 | 0 | 0 | 0 | 0 | 0 | 27.768 | 50.643 | 130.073 | 0 | 0 | 0 | 0 | 0 | 0 | -0.001 | 0 | 0 | 0 | 0 | 67.09 | 0.63 | 292.72 | 0 | 0 | 0 | 0 | 13.46 | 0 | 4.225 | 5.443 | 4.64 | 0 | 0 | 0 | 1 | 1 | 0
2022-12-01 07:00 | 0 | 346.1 | 175.78 | 1 | 6.8 | -9.86 | 100 | 100 | 0 | 0 | 0 | 0.521 | 0 | 5.744 | 0 | 5.744 | 5.744 | 5.744 | 40.923 | 60.328 | 118.782 | 0 | 0 | 0 | 0 | 0 | 0 | -0.001 | 0 | 4.84 | 0 | 0 | 59.48 | 0.77 | 347.5 | 0 | 0 | 0 | 0 | 15.902 | 0 | 7.094 | 6.577 | 5.607 | 0 | 0 | 0 | 1 | 1 | 0
2022-12-01 08:00 | 0 | 268.9 | 174.75 | 1 | 5.3 | -11.62 | 100 | 100 | 0 | 0 | 0 | 0.521 | 0 | 13.251 | 0 | 13.251 | 13.251 | 13.251 | 35.666 | 59.975 | 92.286 | 0 | 0 | 0 | 0 | 0 | 0 | -0.001 | 0 | 14.36 | 0 | 0 | 49.47 | 0.88 | 347.5 | 0 | 0 | 0 | 0 | 0 | 0 | 9.104 | 7.185 | 6.126 | 0 | 0 | 0 | 1 | 1 | 0
2022-12-01 09:00 | 0 | 117.9 | 92.14 | 1 | 4.1 | -11.39 | 100 | 100 | 0 | 0 | 0 | 0.521 | 0 | 0 | 0 | 0 | 0 | 0 | 6.113 | 31.623 | 40.463 | 0 | 0 | 0 | 0 | 0 | 0 | -0.001 | 0 | 0 | 0 | 0 | 38.6 | 0.94 | 297.82 | 0 | 0 | 0 | 0 | -14.421 | 0 | 7.88 | 6.831 | 5.823 | 0 | 0 | 0 | 1 | 1 | 0
2022-12-01 10:00 | 0 | 0 | 0 | 1 | 3.7 | -14.16 | 100 | 100 | 0 | 0 | 0 | 0 | 0 | 0 | 0 | 0 | 0 | 0 | 0 | 0 | 0 | 0 | 0 | 0 | 0 | 0 | 0 | -0.001 | 0 | 0 | 0 | 0 | 33.07 | 0.96 | 242.73 | 0 | 0 | 0 | 0 | -15.992 | 0 | 5.137 | 5.859 | 4.995 | 0 | 0 | 0 | 2 | 2 | 0
2022-12-01 11:00 | 0 | 0 | 0 | 0 | 3.1 | -13.82 | 100 | 100 | 0 | 0 | 0 | 0 | 0 | 0 | 0 | 0 | 0 | 0 | 0 | 0 | 0 | 0 | 0 | 0 | 0 | 0 | 0 | -0.001 | 0 | 0 | 0 | 0 | 0 | 0 | 200.88 | 0 | 0 | 0 | 0 | -12.15 | 0 | 3.173 | 4.846 | 4.131 | 0 | 0 | 0 | 1 | 1 | 0
2022-12-01 12:00 | 0 | 0 | 0 | 0 | 2.6 | -13.7 | 100 | 100 | 0 | 0 | 0 | 0 | 0 | 0 | 0 | 0 | 0 | 0 | 0 | 0 | 0 | 0 | 0 | 0 | 0 | 0 | 0 | -0.001 | 0 | 0 | 0 | 0 | 0 | 0 | 167.42 | 0 | 0 | 0 | 0 | -9.711 | 0 | 2.18 | 4.065 | 3.465 | 0 | 0 | 0 | 1 | 1 | 0
2022-12-01 13:00 | 0 | 0 | 0 | 0 | 2.5 | -13.36 | 100 | 100 | 0 | 0 | 0 | 0 | 0 | 0 | 0 | 0 | 0 | 0 | 0 | 0 | 0 | 0 | 0 | 0 | 0 | 0 | 0 | -0.001 | 0 | 0 | 0 | 0 | 0 | 0 | 139.91 | 0 | 0 | 0 | 0 | -7.986 | 0 | 1.631 | 3.43 | 2.924 | 0 | 0 | 0 | 1 | 1 | 0
2022-12-01 14:00 | 0 | 0 | 0 | 0 | 2.7 | -15.08 | 100 | 100 | 0 | 0 | 0 | 0 | 0 | 0 | 0 | 0 | 0 | 0 | 0 | 0 | 0 | 0 | 0 | 0 | 0 | 0 | 0 | -0.001 | 0 | 0 | 0 | 0 | 0 | 0 | 116.55 | 0 | 0 | 0 | 0 | -6.781 | 0 | 1.329 | 2.943 | 2.509 | 0 | 0 | 0 | 1 | 1 | 0
2022-12-01 15:00 | 0 | 0 | 0 | 0 | 2.8 | -15.1 | 100 | 100 | 0 | 0 | 0 | 0 | 0 | 0 | 0 | 0 | 0 | 0 | 0 | 0 | 0 | 0 | 0 | 0 | 0 | 0 | 0 | -0.001 | 0 | 0 | 0 | 0 | 0 | 0 | 96.74 | 0 | 0 | 0 | 0 | -5.751 | 0 | 1.119 | 2.5 | 2.131 | 0 | 0 | 0 | 1 | 1 | 0
2022-12-01 16:00 | 0 | 0 | 0 | 0 | 2.9 | -15.52 | 100 | 100 | 0 | 0 | 0 | 0 | 0 | 0 | 0 | 0 | 0 | 0 | 0 | 0 | 0 | 0 | 0 | 0 | 0 | 0 | 0 | -0.001 | 0 | 0 | 0 | 0 | 0 | 0 | 79.78 | 0 | 0 | 0 | 0 | -4.924 | 0 | 0.975 | 2.132 | 1.817 | 0 | 0 | 0 | 1 | 1 | 0
2022-12-01 17:00 | 0 | 0 | 0 | 0 | 3.1 | -17.64 | 100 | 100 | 0 | 0 | 0 | 0 | 0 | 0 | 0 | 0 | 0 | 0 | 0 | 0 | 0 | 0 | 0 | 0 | 0 | 0 | 0 | -0.001 | 0 | 0 | 0 | 0 | 0 | 0 | 64.97 | 0 | 0 | 0 | 0 | -4.301 | 0 | 0.875 | 1.849 | 1.576 | 0 | 0 | 0 | 1 | 1 | 0
2022-12-01 18:00 | 0 | 0 | 0 | 0 | 3.3 | -17.71 | 100 | 100 | 0 | 0 | 0 | 0 | 0 | 0 | 0 | 0 | 0 | 0 | 0 | 0 | 0 | 0 | 0 | 0 | 0 | 0 | 0 | -0.001 | 0 | 0 | 0 | 0 | 0 | 0 | 52.27 | 0 | 0 | 0 | 0 | -3.684 | 0 | 0.779 | 1.568 | 1.337 | 0 | 0 | 0 | 1 | 1 | 0
2022-12-01 19:00 | 0 | 0 | 0 | 0 | 3.6 | -17.71 | 100 | 100 | 0 | 0 | 0 | 0 | 0 | 0 | 0 | 0 | 0 | 0 | 0 | 0 | 0 | 0 | 0 | 0 | 0 | 0 | 0 | -0.001 | 0 | 0 | 0 | 0 | 0 | 0 | 41.42 | 0 | 0 | 0 | 0 | -3.151 | 0 | 0.693 | 1.327 | 1.131 | 0 | 0 | 0 | 1 | 1 | 0
2022-12-01 20:00 | 0 | 0 | 0 | 0 | 4 | -17.38 | 100 | 100 | 0 | 0 | 0 | 0 | 0 | 0 | 0 | 0 | 0 | 0 | 0 | 0 | 0 | 0 | 0 | 0 | 0 | 0 | 0 | -0.001 | 0 | 0 | 0 | 0 | 0 | 0 | 32.2 | 0 | 0 | 0 | 0 | -2.677 | 0 | 0.613 | 1.114 | 0.95 | 0 | 0 | 0 | 1 | 1 | 0
2022-12-01 21:00 | 0 | 0 | 0 | 0 | 4 | -16.94 | 100 | 100 | 0 | 0 | 0 | 0 | 0 | 0 | 0 | 0 | 0 | 0 | 0 | 0 | 0 | 0 | 0 | 0 | 0 | 0 | 0 | -0.001 | 0 | 0 | 0 | 0 | 0 | 0 | 24.41 | 0 | 0 | 0 | 0 | -2.261 | 0 | 0.537 | 0.93 | 0.793 | 0 | 0 | 0 | 1 | 1 | 0
2022-12-01 22:00 | 0 | 0 | 0 | 0 | 4.2 | -16.61 | 100 | 100 | 0 | 0 | 0 | 0 | 0 | 0 | 0 | 0 | 0 | 0 | 0 | 0 | 0 | 0 | 0 | 0 | 0 | 0 | 0 | -0.001 | 0 | 0 | 0 | 0 | 0 | 0 | 17.84 | 0 | 0 | 0 | 0 | -1.906 | 0 | 0.468 | 0.776 | 0.662 | 0 | 0 | 0 | 1 | 1 | 0
2022-12-01 23:00 | 0 | 0 | 0 | 0 | 4.7 | -16.05 | 100 | 100 | 0 | 0 | 0 | 0 | 0 | 0 | 0 | 0 | 0 | 0 | 0 | 0 | 0 | 0 | 0 | 0 | 0 | 0 | 0 | -0.001 | 0 | 0 | 0 | 0 | 0 | 0 | 12.37 | 0 | 0 | 0 | 0 | -1.589 | 0 | 0.402 | 0.641 | 0.547 | 0 | 0 | 0 | 1 | 1 | 0
2022-12-02 | 0 | 0 | 0 | 0 | 5 | -15.95 | 100 | 100 | 0 | 0 | 0 | 0 | 0 | 0 | 0 | 0 | 0 | 0 | 0 | 0 | 0 | 0 | 0 | 0 | 0 | 0 | 0 | -0.001 | 0 | 0 | 0 | 0 | 0 | 0 | 7.76 | 0 | 0 | 0 | 0 | -1.338 | 0 | 0.346 | 0.535 | 0.456 | 0 | 0 | 0 | 1 | 1 | 0
2022-12-02 01:00 | 0 | 0 | 0 | 1 | 5.2 | -15.36 | 100 | 100 | 0 | 0 | 0 | 0 | 0 | 0 | 0 | 0 | 0 | 0 | 0 | 0 | 0 | 0 | 0 | 0 | 0 | 0 | 0 | -0.001 | 0 | 0 | 0 | 0 | 34.1 | 0.95 | 3.97 | 0 | 0 | 0 | 0 | -1.101 | 0 | 0.291 | 0.437 | 0.372 | 0 | 0 | 0 | 1 | 1 | 0
2022-12-02 02:00 | 0 | 246.3 | 173.82 | 1 | 5.6 | -12.74 | 100 | 100 | 0 | 0 | 0 | 0.521 | 0 | 0 | 0 | 0 | 0 | 0 | 25.146 | 59.654 | 84.53 | 0 | 0 | 0 | 0 | 0 | 0 | -0.001 | 0 | 0 | 0 | 0 | 45.11 | 0.9 | 83.31 | 0 | 0 | 0 | 0 | 23.032 | 0 | 0.5 | 0.871 | 0.743 | 0 | 0 | 0 | 2 | 2 | 0
2022-12-02 03:00 | 0 | 452.3 | 255.47 | 1 | 6.6 | -12.8 | 100 | 100 | 0 | 0 | 0 | 0.521 | 0 | 0 | 0 | 0 | 0 | 0 | 63.186 | 87.677 | 155.229 | 0 | 0 | 0 | 0 | 0 | 0 | -0.001 | 0 | 0 | 0 | 0 | 55.61 | 0.82 | 274.97 | 0 | 0 | 0 | 0 | 55.634 | 0 | 1.581 | 3.223 | 2.747 | 0 | 0 | 0 | 1 | 1 | 0
2022-12-02 04:00 | 0 | 467.2 | 200.96 | 1 | 7.8 | -13.09 | 100 | 100 | 0 | 0 | 0 | 0.521 | 0 | 2.342 | 0 | 2.342 | 2.342 | 2.342 | 41.484 | 68.97 | 160.343 | 0 | 0 | 0 | 0 | 0 | 0 | -0.001 | 0 | 1.46 | 0 | 0 | 64.52 | 0.69 | 347.5 | 0 | 0 | 0 | 0 | 21.056 | 0 | 6.367 | 6.327 | 5.393 | 0 | 0 | 0 | 1 | 1 | 0
2022-12-02 05:00 | 0 | 509.4 | 179.48 | 1 | 8.8 | -11.05 | 100 | 100 | 0 | 0 | 0 | 0.521 | 0 | 7.776 | 0 | 7.776 | 7.776 | 7.776 | 30.128 | 61.599 | 174.826 | 0 | 0 | 0 | 0 | 0 | 0 | -0.001 | 0 | 4.45 | 0 | 0 | 69.37 | 0.56 | 347.5 | 0 | 0 | 0 | 0 | 0 | 0 | 9.062 | 7.174 | 6.116 | 0 | 0 | 0 | 1 | 1 | 0
2022-12-02 06:00 | 0 | 370.6 | 143.24 | 1 | 8.8 | -11.19 | 100 | 100 | 0 | 0 | 0 | 0.521 | 0 | 4.384 | 0 | 4.384 | 4.384 | 4.384 | 26.751 | 49.158 | 127.19 | 0 | 0 | 0 | 0 | 0 | 0 | -0.001 | 0 | 3.45 | 0 | 0 | 67.26 | 0.62 | 347.5 | 0 | 0 | 0 | 0 | 0 | 0 | 9.072 | 7.177 | 6.118 | 0 | 0 | 0 | 1 | 1 | 0
2022-12-02 07:00 | 0 | 287.6 | 145.32 | 1 | 8.1 | -11.27 | 100 | 100 | 0 | 0 | 0 | 0.521 | 0 | 11.346 | 0 | 11.346 | 11.346 | 11.346 | 33.722 | 49.873 | 98.704 | 0 | 0 | 0 | 0 | 0 | 0 | -0.001 | 0 | 11.5 | 0 | 0 | 59.65 | 0.77 | 347.5 | 0 | 0 | 0 | 0 | 0 | 0 | 9.078 | 7.178 | 6.12 | 0 | 0 | 0 | 1 | 1 | 0
2022-12-02 08:00 | 0 | 288.6 | 186.92 | 1 | 6.9 | -12.75 | 100 | 100 | 0 | 0 | 0 | 0.521 | 0 | 15.351 | 0 | 15.351 | 15.351 | 15.351 | 37.891 | 64.15 | 99.048 | 0 | 0 | 0 | 0 | 0 | 0 | -0.001 | 0 | 15.5 | 0 | 0 | 49.63 | 0.88 | 347.5 | 0 | 0 | 0 | 0 | 0 | 0 | 9.188 | 7.208 | 6.145 | 0 | 0 | 0 | 1 | 1 | 0
2022-12-02 09:00 | 0 | 207.7 | 161.95 | 1 | 5.5 | -13.19 | 100 | 100 | 0 | 0 | 0 | 0.521 | 0 | 0 | 0 | 0 | 0 | 0 | 10.558 | 55.583 | 71.283 | 0 | 0 | 0 | 0 | 0 | 0 | -0.001 | 0 | 0 | 0 | 0 | 38.76 | 0.94 | 310.86 | 0 | 0 | 0 | 0 | -10.635 | 0 | 8.303 | 6.958 | 5.932 | 0 | 0 | 0 | 1 | 1 | 0
2022-12-02 10:00 | 0 | 0 | 0 | 1 | 4.6 | -14.87 | 100 | 100 | 0 | 0 | 0 | 0 | 0 | 0 | 0 | 0 | 0 | 0 | 0 | 0 | 0 | 0 | 0 | 0 | 0 | 0 | 0 | -0.001 | 0 | 0 | 0 | 0 | 33.23 | 0.96 | 252.07 | 0 | 0 | 0 | 0 | -17.068 | 0 | 5.754 | 6.108 | 5.207 | 0 | 0 | 0 | 2 | 2 | 0
2022-12-02 11:00 | 0 | 0 | 0 | 0 | 4.1 | -15.46 | 100 | 100 | 0 | 0 | 0 | 0 | 0 | 0 | 0 | 0 | 0 | 0 | 0 | 0 | 0 | 0 | 0 | 0 | 0 | 0 | 0 | -0.001 | 0 | 0 | 0 | 0 | 0 | 0 | 207.8 | 0 | 0 | 0 | 0 | -12.85 | 0 | 3.499 | 5.048 | 4.303 | 0 | 0 | 0 | 1 | 1 | 0
2022-12-02 12:00 | 0 | 0 | 0 | 0 | 3.8 | -15.43 | 100 | 100 | 0 | 0 | 0 | 0 | 0 | 0 | 0 | 0 | 0 | 0 | 0 | 0 | 0 | 0 | 0 | 0 | 0 | 0 | 0 | -0.001 | 0 | 0 | 0 | 0 | 0 | 0 | 172.71 | 0 | 0 | 0 | 0 | -10.184 | 0 | 2.354 | 4.227 | 3.603 | 0 | 0 | 0 | 1 | 1 | 0
2022-12-02 13:00 | 0 | 0 | 0 | 0 | 3.6 | -16.12 | 100 | 100 | 0 | 0 | 0 | 0 | 0 | 0 | 0 | 0 | 0 | 0 | 0 | 0 | 0 | 0 | 0 | 0 | 0 | 0 | 0 | -0.001 | 0 | 0 | 0 | 0 | 0 | 0 | 143.84 | 0 | 0 | 0 | 0 | -8.38 | 0 | 1.744 | 3.582 | 3.054 | 0 | 0 | 0 | 1 | 1 | 0
2022-12-02 14:00 | 0 | 0 | 0 | 0 | 3.4 | -17.59 | 100 | 100 | 0 | 0 | 0 | 0 | 0 | 0 | 0 | 0 | 0 | 0 | 0 | 0 | 0 | 0 | 0 | 0 | 0 | 0 | 0 | -0.001 | 0 | 0 | 0 | 0 | 0 | 0 | 119.47 | 0 | 0 | 0 | 0 | -7.074 | 0 | 1.396 | 3.065 | 2.613 | 0 | 0 | 0 | 1 | 1 | 0
2022-12-02 15:00 | 0 | 0 | 0 | 0 | 3.1 | -17.17 | 100 | 100 | 0 | 0 | 0 | 0 | 0 | 0 | 0 | 0 | 0 | 0 | 0 | 0 | 0 | 0 | 0 | 0 | 0 | 0 | 0 | -0.001 | 0 | 0 | 0 | 0 | 0 | 0 | 98.92 | 0 | 0 | 0 | 0 | -5.967 | 0 | 1.16 | 2.595 | 2.212 | 0 | 0 | 0 | 1 | 1 | 0
2022-12-02 16:00 | 0 | 0 | 0 | 0 | 3 | -17.03 | 100 | 100 | 0 | 0 | 0 | 0 | 0 | 0 | 0 | 0 | 0 | 0 | 0 | 0 | 0 | 0 | 0 | 0 | 0 | 0 | 0 | -0.001 | 0 | 0 | 0 | 0 | 0 | 0 | 81.42 | 0 | 0 | 0 | 0 | -5.08 | 0 | 1.001 | 2.202 | 1.877 | 0 | 0 | 0 | 1 | 1 | 0
2022-12-02 17:00 | 0 | 0 | 0 | 0 | 2.8 | -17.71 | 100 | 100 | 0 | 0 | 0 | 0 | 0 | 0 | 0 | 0 | 0 | 0 | 0 | 0 | 0 | 0 | 0 | 0 | 0 | 0 | 0 | -0.001 | 0 | 0 | 0 | 0 | 0 | 0 | 66.36 | 0 | 0 | 0 | 0 | -4.372 | 0 | 0.887 | 1.882 | 1.604 | 0 | 0 | 0 | 1 | 1 | 0
2022-12-02 18:00 | 0 | 0 | 0 | 0 | 2.8 | -17.56 | 100 | 100 | 0 | 0 | 0 | 0 | 0 | 0 | 0 | 0 | 0 | 0 | 0 | 0 | 0 | 0 | 0 | 0 | 0 | 0 | 0 | -0.001 | 0 | 0 | 0 | 0 | 0 | 0 | 53.49 | 0 | 0 | 0 | 0 | -3.736 | 0 | 0.787 | 1.592 | 1.357 | 0 | 0 | 0 | 1 | 1 | 0
2022-12-02 19:00 | 0 | 0 | 0 | 0 | 2.8 | -16.93 | 100 | 100 | 0 | 0 | 0 | 0 | 0 | 0 | 0 | 0 | 0 | 0 | 0 | 0 | 0 | 0 | 0 | 0 | 0 | 0 | 0 | -0.001 | 0 | 0 | 0 | 0 | 0 | 0 | 42.57 | 0 | 0 | 0 | 0 | -3.17 | 0 | 0.696 | 1.335 | 1.138 | 0 | 0 | 0 | 1 | 1 | 0
2022-12-02 20:00 | 0 | 0 | 0 | 0 | 2.7 | -17.61 | 100 | 100 | 0 | 0 | 0 | 0 | 0 | 0 | 0 | 0 | 0 | 0 | 0 | 0 | 0 | 0 | 0 | 0 | 0 | 0 | 0 | -0.001 | 0 | 0 | 0 | 0 | 0 | 0 | 33.14 | 0 | 0 | 0 | 0 | -2.735 | 0 | 0.623 | 1.14 | 0.972 | 0 | 0 | 0 | 1 | 1 | 0
2022-12-02 21:00 | 0 | 0 | 0 | 0 | 2.5 | -17.43 | 100 | 100 | 0 | 0 | 0 | 0 | 0 | 0 | 0 | 0 | 0 | 0 | 0 | 0 | 0 | 0 | 0 | 0 | 0 | 0 | 0 | -0.001 | 0 | 0 | 0 | 0 | 0 | 0 | 25.14 | 0 | 0 | 0 | 0 | -2.323 | 0 | 0.549 | 0.958 | 0.816 | 0 | 0 | 0 | 1 | 1 | 0
2022-12-02 22:00 | 0 | 0 | 0 | 0 | 2.2 | -18.62 | 100 | 100 | 0 | 0 | 0 | 0 | 0 | 0 | 0 | 0 | 0 | 0 | 0 | 0 | 0 | 0 | 0 | 0 | 0 | 0 | 0 | -0.001 | 0 | 0 | 0 | 0 | 0 | 0 | 18.16 | 0 | 0 | 0 | 0 | -2.026 | 0 | 0.492 | 0.828 | 0.706 | 0 | 0 | 0 | 1 | 1 | 0
2022-12-02 23:00 | 0 | 0 | 0 | 0 | 2.1 | -18.69 | 100 | 100 | 0 | 0 | 0 | 0 | 0 | 0 | 0 | 0 | 0 | 0 | 0 | 0 | 0 | 0 | 0 | 0 | 0 | 0 | 0 | -0.001 | 0 | 0 | 0 | 0 | 0 | 0 | 12.23 | 0 | 0 | 0 | 0 | -1.721 | 0 | 0.43 | 0.697 | 0.594 | 0 | 0 | 0 | 1 | 1 | 0
2022-12-03 | 0 | 0 | 0 | 0 | 2.1 | -19.07 | 100 | 100 | 0 | 0 | 0 | 0 | 0 | 0 | 0 | 0 | 0 | 0 | 0 | 0 | 0 | 0 | 0 | 0 | 0 | 0 | 0 | -0.001 | 0 | 0 | 0 | 0 | 0 | 0 | 7.16 | 0 | 0 | 0 | 0 | -1.473 | 0 | 0.376 | 0.592 | 0.505 | 0 | 0 | 0 | 1 | 1 | 0
2022-12-03 01:00 | 0 | 0 | 0 | 1 | 1.9 | -19.39 | 100 | 100 | 0 | 0 | 0 | 0 | 0 | 0 | 0 | 0 | 0 | 0 | 0 | 0 | 0 | 0 | 0 | 0 | 0 | 0 | 0 | -0.001 | 0 | 0 | 0 | 0 | 34.12 | 0.95 | 2.82 | 0 | 0 | 0 | 0 | -1.258 | 0 | 0.328 | 0.502 | 0.428 | 0 | 0 | 0 | 1 | 1 | 0
2022-12-03 02:00 | 0 | 397 | 280.05 | 1 | 1.4 | -15.46 | 100 | 100 | 0 | 0 | 0 | 0.521 | 0 | 0 | 0 | 0 | 0 | 0 | 39.686 | 96.112 | 136.25 | 0 | 0 | 0 | 0 | 0 | 0 | -0.001 | 0 | 0 | 0 | 0 | 45.14 | 0.9 | 129.54 | 0 | 0 | 0 | 0 | 36.783 | 0 | 0.637 | 1.223 | 1.042 | 0 | 0 | 0 | 2 | 2 | 0
2022-12-03 03:00 | 0 | 492.3 | 277.77 | 1 | 1.6 | -15.77 | 100 | 100 | 0 | 0 | 0 | 0.521 | 0 | 0 | 0 | 0 | 0 | 0 | 68.665 | 95.332 | 168.957 | 0 | 0 | 0 | 0 | 0 | 0 | -0.001 | 0 | 0 | 0 | 0 | 55.65 | 0.82 | 329.94 | 0 | 0 | 0 | 0 | 58.172 | 0 | 2.572 | 4.276 | 3.645 | 0 | 0 | 0 | 1 | 1 | 0
2022-12-03 04:00 | 0 | 713.1 | 305.85 | 1 | 2 | -15.75 | 100 | 100 | 0 | 0 | 0 | 0.521 | 0 | 35.213 | 0 | 35.213 | 35.213 | 35.213 | 62.983 | 104.969 | 244.736 | 0 | 0 | 0 | 0 | 0 | 0 | -0.001 | 0 | 14.39 | 0 | 0 | 64.6 | 0.68 | 347.5 | 0 | 0 | 0 | 0 | 5.098 | 0 | 9.277 | 7.231 | 6.164 | 0 | 0 | 0 | 1 | 1 | 0
2022-12-03 05:00 | 0 | 754.6 | 264.18 | 1 | 2.5 | -12.81 | 100 | 100 | 0 | 0 | 0 | 0.521 | 0 | 21.434 | 0 | 21.434 | 21.434 | 21.434 | 43.982 | 90.667 | 258.979 | 0 | 0 | 0 | 0 | 0 | 0 | -0.001 | 0 | 8.28 | 0 | 0 | 69.51 | 0.55 | 347.5 | 0 | 0 | 0 | 0 | 0 | 0 | 9.192 | 7.209 | 6.146 | 0 | 0 | 0 | 1 | 1 | 0
2022-12-03 06:00 | 0 | 744.2 | 285.57 | 1 | 2.8 | -13.49 | 100 | 100 | 0 | 0 | 0 | 0.521 | 0 | 30.311 | 0 | 30.311 | 30.311 | 30.311 | 52.934 | 98.009 | 255.409 | 0 | 0 | 0 | 0 | 0 | 0 | -0.001 | 0 | 11.87 | 0 | 0 | 67.43 | 0.62 | 347.5 | 0 | 0 | 0 | 0 | 0 | 0 | 9.243 | 7.223 | 6.157 | 0 | 0 | 0 | 1 | 1 | 0
2022-12-03 07:00 | 0 | 674.1 | 338.88 | 1 | 2.5 | -13.75 | 100 | 100 | 0 | 0 | 0 | 0.521 | 0 | 55.737 | 0 | 55.737 | 55.737 | 55.737 | 78.389 | 116.304 | 231.351 | 0 | 0 | 0 | 0 | 0 | 0 | -0.001 | 0 | 24.09 | 0 | 0 | 59.82 | 0.77 | 347.5 | 0 | 0 | 0 | 0 | 0 | 0 | 9.263 | 7.228 | 6.162 | 0 | 0 | 0 | 1 | 1 | 0
2022-12-03 08:00 | 0 | 537.9 | 347.21 | 1 | 2.2 | -14.38 | 100 | 100 | 0 | 0 | 0 | 0.521 | 0 | 47.225 | 0 | 47.225 | 47.225 | 47.225 | 69.948 | 119.163 | 184.607 | 0 | 0 | 0 | 0 | 0 | 0 | -0.001 | 0 | 25.58 | 0 | 0 | 49.8 | 0.87 | 347.5 | 0 | 0 | 0 | 0 | 0 | 0 | 9.31 | 7.241 | 6.173 | 0 | 0 | 0 | 1 | 1 | 0
2022-12-03 09:00 | 0 | 291.6 | 226.86 | 1 | 3.1 | -14.69 | 100 | 100 | 0 | 0 | 0 | 0.521 | 0 | 0 | 0 | 0 | 0 | 0 | 14.553 | 77.859 | 100.077 | 0 | 0 | 0 | 0 | 0 | 0 | -0.001 | 0 | 0 | 0 | 0 | 38.92 | 0.94 | 322.57 | 0 | 0 | 0 | 0 | -7.237 | 0 | 8.691 | 7.071 | 6.028 | 0 | 0 | 0 | 1 | 1 | 0
2022-12-03 10:00 | 0 | 0 | 0 | 1 | 3.1 | -17.42 | 100 | 100 | 0 | 0 | 0 | 0 | 0 | 0 | 0 | 0 | 0 | 0 | 0 | 0 | 0 | 0 | 0 | 0 | 0 | 0 | 0 | -0.001 | 0 | 0 | 0 | 0 | 33.39 | 0.96 | 259.74 | 0 | 0 | 0 | 0 | -18.239 | 0 | 6.452 | 6.363 | 5.424 | 0 | 0 | 0 | 2 | 2 | 0
2022-12-03 11:00 | 0 | 0 | 0 | 0 | 2.8 | -17.14 | 100 | 100 | 0 | 0 | 0 | 0 | 0 | 0 | 0 | 0 | 0 | 0 | 0 | 0 | 0 | 0 | 0 | 0 | 0 | 0 | 0 | -0.001 | 0 | 0 | 0 | 0 | 0 | 0 | 213.33 | 0 | 0 | 0 | 0 | -13.47 | 0 | 3.8 | 5.22 | 4.45 | 0 | 0 | 0 | 1 | 1 | 0
2022-12-03 12:00 | 0 | 0 | 0 | 0 | 2.6 | -16.93 | 100 | 100 | 0 | 0 | 0 | 0 | 0 | 0 | 0 | 0 | 0 | 0 | 0 | 0 | 0 | 0 | 0 | 0 | 0 | 0 | 0 | -0.001 | 0 | 0 | 0 | 0 | 0 | 0 | 176.89 | 0 | 0 | 0 | 0 | -10.58 | 0 | 2.507 | 4.358 | 3.715 | 0 | 0 | 0 | 1 | 1 | 0
2022-12-03 13:00 | 0 | 0 | 0 | 0 | 2.4 | -17 | 100 | 100 | 0 | 0 | 0 | 0 | 0 | 0 | 0 | 0 | 0 | 0 | 0 | 0 | 0 | 0 | 0 | 0 | 0 | 0 | 0 | -0.001 | 0 | 0 | 0 | 0 | 0 | 0 | 147.15 | 0 | 0 | 0 | 0 | -8.633 | 0 | 1.821 | 3.677 | 3.135 | 0 | 0 | 0 | 1 | 1 | 0
2022-12-03 14:00 | 0 | 0 | 0 | 0 | 2.1 | -17.53 | 100 | 100 | 0 | 0 | 0 | 0 | 0 | 0 | 0 | 0 | 0 | 0 | 0 | 0 | 0 | 0 | 0 | 0 | 0 | 0 | 0 | -0.001 | 0 | 0 | 0 | 0 | 0 | 0 | 122.26 | 0 | 0 | 0 | 0 | -7.224 | 0 | 1.432 | 3.126 | 2.665 | 0 | 0 | 0 | 1 | 1 | 0
2022-12-03 15:00 | 0 | 0 | 0 | 0 | 1.8 | -17.49 | 100 | 100 | 0 | 0 | 0 | 0 | 0 | 0 | 0 | 0 | 0 | 0 | 0 | 0 | 0 | 0 | 0 | 0 | 0 | 0 | 0 | -0.001 | 0 | 0 | 0 | 0 | 0 | 0 | 101.24 | 0 | 0 | 0 | 0 | -6.103 | 0 | 1.186 | 2.654 | 2.262 | 0 | 0 | 0 | 1 | 1 | 0
2022-12-03 16:00 | 0 | 0 | 0 | 0 | 1.7 | -17.46 | 100 | 100 | 0 | 0 | 0 | 0 | 0 | 0 | 0 | 0 | 0 | 0 | 0 | 0 | 0 | 0 | 0 | 0 | 0 | 0 | 0 | -0.001 | 0 | 0 | 0 | 0 | 0 | 0 | 83.34 | 0 | 0 | 0 | 0 | -5.196 | 0 | 1.021 | 2.254 | 1.922 | 0 | 0 | 0 | 1 | 1 | 0
2022-12-03 17:00 | 0 | 0 | 0 | 0 | 1.6 | -17.53 | 100 | 100 | 0 | 0 | 0 | 0 | 0 | 0 | 0 | 0 | 0 | 0 | 0 | 0 | 0 | 0 | 0 | 0 | 0 | 0 | 0 | -0.001 | 0 | 0 | 0 | 0 | 0 | 0 | 68.03 | 0 | 0 | 0 | 0 | -4.445 | 0 | 0.898 | 1.915 | 1.632 | 0 | 0 | 0 | 1 | 1 | 0
2022-12-03 18:00 | 0 | 0 | 0 | 0 | 1.5 | -17.47 | 100 | 100 | 0 | 0 | 0 | 0 | 0 | 0 | 0 | 0 | 0 | 0 | 0 | 0 | 0 | 0 | 0 | 0 | 0 | 0 | 0 | -0.001 | 0 | 0 | 0 | 0 | 0 | 0 | 54.93 | 0 | 0 | 0 | 0 | -3.802 | 0 | 0.797 | 1.622 | 1.383 | 0 | 0 | 0 | 1 | 1 | 0
2022-12-03 19:00 | 0 | 0 | 0 | 0 | 1.4 | -17.45 | 100 | 100 | 0 | 0 | 0 | 0 | 0 | 0 | 0 | 0 | 0 | 0 | 0 | 0 | 0 | 0 | 0 | 0 | 0 | 0 | 0 | -0.001 | 0 | 0 | 0 | 0 | 0 | 0 | 43.72 | 0 | 0 | 0 | 0 | -3.252 | 0 | 0.71 | 1.372 | 1.17 | 0 | 0 | 0 | 1 | 1 | 0
2022-12-03 20:00 | 0 | 0 | 0 | 0 | 1.2 | -17.58 | 100 | 100 | 0 | 0 | 0 | 0 | 0 | 0 | 0 | 0 | 0 | 0 | 0 | 0 | 0 | 0 | 0 | 0 | 0 | 0 | 0 | -0.001 | 0 | 0 | 0 | 0 | 0 | 0 | 34.13 | 0 | 0 | 0 | 0 | -2.783 | 0 | 0.631 | 1.162 | 0.99 | 0 | 0 | 0 | 1 | 1 | 0
2022-12-03 21:00 | 0 | 0 | 0 | 0 | 1.1 | -16.44 | 100 | 100 | 0 | 0 | 0 | 0 | 0 | 0 | 0 | 0 | 0 | 0 | 0 | 0 | 0 | 0 | 0 | 0 | 0 | 0 | 0 | -0.001 | 0 | 0 | 0 | 0 | 0 | 0 | 26.13 | 0 | 0 | 0 | 0 | -2.323 | 0 | 0.549 | 0.958 | 0.817 | 0 | 0 | 0 | 1 | 1 | 0
2022-12-03 22:00 | 0 | 0 | 0 | 0 | 0.9 | -17.46 | 100 | 100 | 0 | 0 | 0 | 0 | 0 | 0 | 0 | 0 | 0 | 0 | 0 | 0 | 0 | 0 | 0 | 0 | 0 | 0 | 0 | -0.001 | 0 | 0 | 0 | 0 | 0 | 0 | 19.18 | 0 | 0 | 0 | 0 | -2.019 | 0 | 0.49 | 0.825 | 0.703 | 0 | 0 | 0 | 1 | 1 | 0
2022-12-03 23:00 | 0 | 0 | 0 | 0 | 0.8 | -17.84 | 100 | 100 | 0 | 0 | 0 | 0 | 0 | 0 | 0 | 0 | 0 | 0 | 0 | 0 | 0 | 0 | 0 | 0 | 0 | 0 | 0 | -0.001 | 0 | 0 | 0 | 0 | 0 | 0 | 13.22 | 0 | 0 | 0 | 0 | -1.729 | 0 | 0.431 | 0.7 | 0.597 | 0 | 0 | 0 | 1 | 1 | 0
2022-12-04 | 0 | 0 | 0 | 0 | 1 | -18 | 100 | 100 | 0 | 0 | 0 | 0 | 0 | 0 | 0 | 0 | 0 | 0 | 0 | 0 | 0 | 0 | 0 | 0 | 0 | 0 | 0 | -0.001 | 0 | 0 | 0 | 0 | 0 | 0 | 8.16 | 0 | 0 | 0 | 0 | -1.469 | 0 | 0.376 | 0.59 | 0.503 | 0 | 0 | 0 | 1 | 1 | 0
2022-12-04 01:00 | 0 | 0 | 0 | 1 | 1.3 | -18.08 | 100 | 100 | 0 | 0 | 0 | 0 | 0 | 0 | 0 | 0 | 0 | 0 | 0 | 0 | 0 | 0 | 0 | 0 | 0 | 0 | 0 | -0.001 | 0 | 0 | 0 | 0 | 34.14 | 0.95 | 3.88 | 0 | 0 | 0 | 0 | -1.244 | 0 | 0.325 | 0.496 | 0.423 | 0 | 0 | 0 | 1 | 1 | 0
2022-12-04 02:00 | 0 | 398.6 | 281.09 | 1 | 1.3 | -13.92 | 100 | 100 | 0 | 0 | 0 | 0.521 | 0 | 0 | 0 | 0 | 0 | 0 | 39.021 | 96.469 | 136.8 | 0 | 0 | 0 | 0 | 0 | 0 | -0.001 | 0 | 0 | 0 | 0 | 45.16 | 0.9 | 128.49 | 0 | 0 | 0 | 0 | 36.173 | 0 | 0.628 | 1.199 | 1.022 | 0 | 0 | 0 | 2 | 2 | 0
2022-12-04 03:00 | 0 | 594.4 | 335.09 | 1 | 1.5 | -14.27 | 100 | 100 | 0 | 0 | 0 | 0.521 | 0 | 7.809 | 0 | 7.809 | 7.809 | 7.809 | 82.796 | 115.003 | 203.998 | 0 | 0 | 0 | 0 | 0 | 0 | -0.001 | 0 | 3.83 | 0 | 0 | 55.68 | 0.82 | 347.5 | 0 | 0 | 0 | 0 | 63.576 | 0 | 3.003 | 4.539 | 3.869 | 0 | 0 | 0 | 1 | 1 | 0
2022-12-04 04:00 | 0 | 696.5 | 297.96 | 1 | 2.1 | -14.02 | 100 | 100 | 0 | 0 | 0 | 0.521 | 0 | 38.54 | 0 | 38.54 | 38.54 | 38.54 | 61.223 | 102.26 | 239.039 | 0 | 0 | 0 | 0 | 0 | 0 | -0.001 | 0 | 16.12 | 0 | 0 | 64.67 | 0.68 | 347.5 | 0 | 0 | 0 | 0 | 0 | 0 | 9.283 | 7.233 | 6.166 | 0 | 0 | 0 | 1 | 1 | 0
2022-12-04 05:00 | 0 | 673.5 | 234.36 | 1 | 2.5 | -10.77 | 100 | 100 | 0 | 0 | 0 | 0.521 | 0 | 16.388 | 0 | 16.388 | 16.388 | 16.388 | 38.708 | 80.432 | 231.145 | 0 | 0 | 0 | 0 | 0 | 0 | -0.001 | 0 | 7.09 | 0 | 0 | 69.64 | 0.55 | 347.5 | 0 | 0 | 0 | 0 | 0 | 0 | 9.041 | 7.168 | 6.111 | 0 | 0 | 0 | 1 | 1 | 0
2022-12-04 06:00 | 0 | 658 | 250.74 | 1 | 3 | -9.95 | 100 | 100 | 0 | 0 | 0 | 0.521 | 0 | 23.902 | 0 | 23.902 | 23.902 | 23.902 | 46.131 | 86.053 | 225.826 | 0 | 0 | 0 | 0 | 0 | 0 | -0.001 | 0 | 10.58 | 0 | 0 | 67.6 | 0.61 | 347.5 | 0 | 0 | 0 | 0 | 0 | 0 | 8.981 | 7.152 | 6.097 | 0 | 0 | 0 | 1 | 1 | 0
2022-12-04 07:00 | 0 | 536.2 | 268.21 | 1 | 3.1 | -10.16 | 100 | 100 | 0 | 0 | 0 | 0.521 | 0 | 39.592 | 0 | 39.592 | 39.592 | 39.592 | 61.845 | 92.05 | 184.024 | 0 | 0 | 0 | 0 | 0 | 0 | -0.001 | 0 | 21.51 | 0 | 0 | 59.99 | 0.77 | 347.5 | 0 | 0 | 0 | 0 | 0 | 0 | 8.996 | 7.156 | 6.101 | 0 | 0 | 0 | 1 | 1 | 0
2022-12-04 08:00 | 0 | 424.6 | 273.17 | 1 | 2.5 | -13 | 100 | 100 | 0 | 0 | 0 | 0.521 | 0 | 32.15 | 0 | 32.15 | 32.15 | 32.15 | 54.719 | 93.751 | 145.723 | 0 | 0 | 0 | 0 | 0 | 0 | -0.001 | 0 | 22.06 | 0 | 0 | 49.96 | 0.87 | 347.5 | 0 | 0 | 0 | 0 | 0 | 0 | 9.206 | 7.213 | 6.149 | 0 | 0 | 0 | 1 | 1 | 0
2022-12-04 09:00 | 0 | 252.3 | 195.85 | 1 | 2.8 | -12.93 | 100 | 100 | 0 | 0 | 0 | 0.521 | 0 | 0 | 0 | 0 | 0 | 0 | 12.38 | 67.216 | 86.589 | 0 | 0 | 0 | 0 | 0 | 0 | -0.001 | 0 | 0 | 0 | 0 | 39.08 | 0.93 | 316.52 | 0 | 0 | 0 | 0 | -8.994 | 0 | 8.42 | 6.993 | 5.961 | 0 | 0 | 0 | 1 | 1 | 0
2022-12-04 10:00 | 0 | 0 | 0 | 1 | 2.8 | -14.94 | 100 | 100 | 0 | 0 | 0 | 0 | 0 | 0 | 0 | 0 | 0 | 0 | 0 | 0 | 0 | 0 | 0 | 0 | 0 | 0 | 0 | -0.001 | 0 | 0 | 0 | 0 | 33.55 | 0.95 | 256.12 | 0 | 0 | 0 | 0 | -17.532 | 0 | 6.027 | 6.21 | 5.294 | 0 | 0 | 0 | 2 | 2 | 0
2022-12-04 11:00 | 0 | 0 | 0 | 0 | 2.3 | -14.96 | 100 | 100 | 0 | 0 | 0 | 0 | 0 | 0 | 0 | 0 | 0 | 0 | 0 | 0 | 0 | 0 | 0 | 0 | 0 | 0 | 0 | -0.001 | 0 | 0 | 0 | 0 | 0 | 0 | 211.05 | 0 | 0 | 0 | 0 | -13.084 | 0 | 3.611 | 5.113 | 4.359 | 0 | 0 | 0 | 1 | 1 | 0
2022-12-04 12:00 | 0 | 0 | 0 | 0 | 1.6 | -15.45 | 100 | 100 | 0 | 0 | 0 | 0 | 0 | 0 | 0 | 0 | 0 | 0 | 0 | 0 | 0 | 0 | 0 | 0 | 0 | 0 | 0 | -0.001 | 0 | 0 | 0 | 0 | 0 | 0 | 175.34 | 0 | 0 | 0 | 0 | -10.367 | 0 | 2.424 | 4.288 | 3.655 | 0 | 0 | 0 | 1 | 1 | 0
2022-12-04 13:00 | 0 | 0 | 0 | 0 | 1.1 | -15.13 | 100 | 100 | 0 | 0 | 0 | 0 | 0 | 0 | 0 | 0 | 0 | 0 | 0 | 0 | 0 | 0 | 0 | 0 | 0 | 0 | 0 | -0.001 | 0 | 0 | 0 | 0 | 0 | 0 | 146.19 | 0 | 0 | 0 | 0 | -8.461 | 0 | 1.769 | 3.613 | 3.08 | 0 | 0 | 0 | 1 | 1 | 0
2022-12-04 14:00 | 0 | 0 | 0 | 0 | 0.6 | -16.22 | 100 | 100 | 0 | 0 | 0 | 0 | 0 | 0 | 0 | 0 | 0 | 0 | 0 | 0 | 0 | 0 | 0 | 0 | 0 | 0 | 0 | -0.001 | 0 | 0 | 0 | 0 | 0 | 0 | 121.66 | 0 | 0 | 0 | 0 | -7.119 | 0 | 1.407 | 3.083 | 2.628 | 0 | 0 | 0 | 1 | 1 | 0
2022-12-04 15:00 | 0 | 0 | 0 | 0 | 0.6 | -15.88 | 100 | 100 | 0 | 0 | 0 | 0 | 0 | 0 | 0 | 0 | 0 | 0 | 0 | 0 | 0 | 0 | 0 | 0 | 0 | 0 | 0 | -0.001 | 0 | 0 | 0 | 0 | 0 | 0 | 100.97 | 0 | 0 | 0 | 0 | -6.006 | 0 | 1.167 | 2.612 | 2.227 | 0 | 0 | 0 | 1 | 1 | 0
2022-12-04 16:00 | 0 | 0 | 0 | 0 | 0.7 | -15.69 | 100 | 100 | 0 | 0 | 0 | 0 | 0 | 0 | 0 | 0 | 0 | 0 | 0 | 0 | 0 | 0 | 0 | 0 | 0 | 0 | 0 | -0.001 | 0 | 0 | 0 | 0 | 0 | 0 | 83.37 | 0 | 0 | 0 | 0 | -5.11 | 0 | 1.006 | 2.215 | 1.888 | 0 | 0 | 0 | 1 | 1 | 0
2022-12-04 17:00 | 0 | 0 | 0 | 0 | 0.8 | -17.85 | 100 | 100 | 0 | 0 | 0 | 0 | 0 | 0 | 0 | 0 | 0 | 0 | 0 | 0 | 0 | 0 | 0 | 0 | 0 | 0 | 0 | -0.001 | 0 | 0 | 0 | 0 | 0 | 0 | 68.01 | 0 | 0 | 0 | 0 | -4.46 | 0 | 0.9 | 1.921 | 1.638 | 0 | 0 | 0 | 1 | 1 | 0
2022-12-04 18:00 | 0 | 0 | 0 | 0 | 0.8 | -18.1 | 100 | 100 | 0 | 0 | 0 | 0 | 0 | 0 | 0 | 0 | 0 | 0 | 0 | 0 | 0 | 0 | 0 | 0 | 0 | 0 | 0 | -0.001 | 0 | 0 | 0 | 0 | 0 | 0 | 54.82 | 0 | 0 | 0 | 0 | -3.828 | 0 | 0.801 | 1.634 | 1.393 | 0 | 0 | 0 | 1 | 1 | 0
2022-12-04 19:00 | 0 | 0 | 0 | 0 | 0.8 | -18.04 | 100 | 100 | 0 | 0 | 0 | 0 | 0 | 0 | 0 | 0 | 0 | 0 | 0 | 0 | 0 | 0 | 0 | 0 | 0 | 0 | 0 | -0.001 | 0 | 0 | 0 | 0 | 0 | 0 | 43.55 | 0 | 0 | 0 | 0 | -3.273 | 0 | 0.713 | 1.382 | 1.178 | 0 | 0 | 0 | 1 | 1 | 0
2022-12-04 20:00 | 0 | 0 | 0 | 0 | 0.9 | -20.21 | 100 | 100 | 0 | 0 | 0 | 0 | 0 | 0 | 0 | 0 | 0 | 0 | 0 | 0 | 0 | 0 | 0 | 0 | 0 | 0 | 0 | -0.001 | 0 | 0 | 0 | 0 | 0 | 0 | 33.6 | 0 | 0 | 0 | 0 | -2.888 | 0 | 0.649 | 1.208 | 1.03 | 0 | 0 | 0 | 1 | 1 | 0
2022-12-04 21:00 | 0 | 0 | 0 | 0 | 1.2 | -19.76 | 100 | 100 | 0 | 0 | 0 | 0 | 0 | 0 | 0 | 0 | 0 | 0 | 0 | 0 | 0 | 0 | 0 | 0 | 0 | 0 | 0 | -0.001 | 0 | 0 | 0 | 0 | 0 | 0 | 25.18 | 0 | 0 | 0 | 0 | -2.443 | 0 | 0.571 | 1.011 | 0.862 | 0 | 0 | 0 | 1 | 1 | 0
2022-12-04 22:00 | 0 | 0 | 0 | 0 | 1.5 | -20.42 | 100 | 100 | 0 | 0 | 0 | 0 | 0 | 0 | 0 | 0 | 0 | 0 | 0 | 0 | 0 | 0 | 0 | 0 | 0 | 0 | 0 | -0.001 | 0 | 0 | 0 | 0 | 0 | 0 | 17.92 | 0 | 0 | 0 | 0 | -2.107 | 0 | 0.508 | 0.863 | 0.736 | 0 | 0 | 0 | 1 | 1 | 0
2022-12-04 23:00 | 0 | 0 | 0 | 0 | 1.8 | -20.21 | 100 | 100 | 0 | 0 | 0 | 0 | 0 | 0 | 0 | 0 | 0 | 0 | 0 | 0 | 0 | 0 | 0 | 0 | 0 | 0 | 0 | -0.001 | 0 | 0 | 0 | 0 | 0 | 0 | 11.8 | 0 | 0 | 0 | 0 | -1.778 | 0 | 0.442 | 0.722 | 0.615 | 0 | 0 | 0 | 1 | 1 | 0
2022-12-05 | 0 | 0 | 0 | 0 | 1.8 | -20.19 | 100 | 100 | 0 | 0 | 0 | 0 | 0 | 0 | 0 | 0 | 0 | 0 | 0 | 0 | 0 | 0 | 0 | 0 | 0 | 0 | 0 | -0.001 | 0 | 0 | 0 | 0 | 0 | 0 | 6.62 | 0 | 0 | 0 | 0 | -1.504 | 0 | 0.383 | 0.605 | 0.516 | 0 | 0 | 0 | 1 | 1 | 0
2022-12-05 01:00 | 0 | 0 | 0 | 1 | 2 | -20.3 | 100 | 100 | 0 | 0 | 0 | 0 | 0 | 0 | 0 | 0 | 0 | 0 | 0 | 0 | 0 | 0 | 0 | 0 | 0 | 0 | 0 | -0.001 | 0 | 0 | 0 | 0 | 34.15 | 0.95 | 2.23 | 0 | 0 | 0 | 0 | -1.274 | 0 | 0.332 | 0.509 | 0.434 | 0 | 0 | 0 | 1 | 1 | 0
2022-12-05 02:00 | 0 | 250.7 | 176.75 | 1 | 2.4 | -16.89 | 100 | 100 | 0 | 0 | 0 | 0.521 | 0 | 0 | 0 | 0 | 0 | 0 | 24.041 | 60.662 | 86.04 | 0 | 0 | 0 | 0 | 0 | 0 | -0.001 | 0 | 0 | 0 | 0 | 45.17 | 0.9 | 77.59 | 0 | 0 | 0 | 0 | 21.876 | 0 | 0.511 | 0.892 | 0.761 | 0 | 0 | 0 | 2 | 2 | 0
2022-12-05 03:00 | 0 | 449.4 | 253.17 | 1 | 2.5 | -15.73 | 100 | 100 | 0 | 0 | 0 | 0.521 | 0 | 0 | 0 | 0 | 0 | 0 | 62.533 | 86.89 | 154.234 | 0 | 0 | 0 | 0 | 0 | 0 | -0.001 | 0 | 0 | 0 | 0 | 55.71 | 0.82 | 267.59 | 0 | 0 | 0 | 0 | 55.154 | 0 | 1.534 | 3.155 | 2.69 | 0 | 0 | 0 | 1 | 1 | 0
2022-12-05 04:00 | 0 | 650.4 | 277.6 | 1 | 2.3 | -13.01 | 100 | 100 | 0 | 0 | 0 | 0.521 | 0 | 14.615 | 0 | 14.615 | 14.615 | 14.615 | 56.927 | 95.271 | 223.217 | 0 | 0 | 0 | 0 | 0 | 0 | -0.001 | 0 | 6.55 | 0 | 0 | 64.73 | 0.68 | 347.5 | 0 | 0 | 0 | 0 | 23.197 | 0 | 7.025 | 6.526 | 5.564 | 0 | 0 | 0 | 1 | 1 | 0
2022-12-05 05:00 | 0 | 691.1 | 239.1 | 1 | 2.3 | -10.67 | 100 | 100 | 0 | 0 | 0 | 0.521 | 0 | 16.882 | 0 | 16.882 | 16.882 | 16.882 | 39.192 | 82.061 | 237.186 | 0 | 0 | 0 | 0 | 0 | 0 | -0.001 | 0 | 7.12 | 0 | 0 | 69.76 | 0.55 | 347.5 | 0 | 0 | 0 | 0 | 0 | 0 | 9.034 | 7.166 | 6.109 | 0 | 0 | 0 | 1 | 1 | 0
2022-12-05 06:00 | 0 | 698.7 | 264.44 | 1 | 2.4 | -9.98 | 100 | 100 | 0 | 0 | 0 | 0.521 | 0 | 26.063 | 0 | 26.063 | 26.063 | 26.063 | 48.296 | 90.755 | 239.794 | 0 | 0 | 0 | 0 | 0 | 0 | -0.001 | 0 | 10.87 | 0 | 0 | 67.76 | 0.61 | 347.5 | 0 | 0 | 0 | 0 | 0 | 0 | 8.983 | 7.153 | 6.098 | 0 | 0 | 0 | 1 | 1 | 0
2022-12-05 07:00 | 0 | 673.4 | 335.19 | 1 | 2.1 | -10.02 | 100 | 100 | 0 | 0 | 0 | 0.521 | 0 | 54.808 | 0 | 54.808 | 54.808 | 54.808 | 77.045 | 115.036 | 231.111 | 0 | 0 | 0 | 0 | 0 | 0 | -0.001 | 0 | 23.71 | 0 | 0 | 60.15 | 0.76 | 347.5 | 0 | 0 | 0 | 0 | 0 | 0 | 8.986 | 7.153 | 6.098 | 0 | 0 | 0 | 1 | 1 | 0
2022-12-05 08:00 | 0 | 517 | 331.52 | 1 | 2.4 | -12.27 | 100 | 100 | 0 | 0 | 0 | 0.521 | 0 | 43.581 | 0 | 43.581 | 43.581 | 43.581 | 66.069 | 113.778 | 177.434 | 0 | 0 | 0 | 0 | 0 | 0 | -0.001 | 0 | 24.56 | 0 | 0 | 50.12 | 0.87 | 347.5 | 0 | 0 | 0 | 0 | 0 | 0 | 9.152 | 7.198 | 6.137 | 0 | 0 | 0 | 1 | 1 | 0
2022-12-05 09:00 | 0 | 251.7 | 194.95 | 1 | 3.2 | -13.45 | 100 | 100 | 0 | 0 | 0 | 0.521 | 0 | 0 | 0 | 0 | 0 | 0 | 12.162 | 66.908 | 86.383 | 0 | 0 | 0 | 0 | 0 | 0 | -0.001 | 0 | 0 | 0 | 0 | 39.24 | 0.93 | 315.68 | 0 | 0 | 0 | 0 | -9.237 | 0 | 8.436 | 6.997 | 5.965 | 0 | 0 | 0 | 1 | 1 | 0
2022-12-05 10:00 | 0 | 0 | 0 | 1 | 2.7 | -15.21 | 100 | 100 | 0 | 0 | 0 | 0 | 0 | 0 | 0 | 0 | 0 | 0 | 0 | 0 | 0 | 0 | 0 | 0 | 0 | 0 | 0 | -0.001 | 0 | 0 | 0 | 0 | 33.71 | 0.95 | 255.44 | 0 | 0 | 0 | 0 | -17.485 | 0 | 6 | 6.2 | 5.286 | 0 | 0 | 0 | 2 | 2 | 0
2022-12-05 11:00 | 0 | 0 | 0 | 0 | 2.5 | -15.48 | 100 | 100 | 0 | 0 | 0 | 0 | 0 | 0 | 0 | 0 | 0 | 0 | 0 | 0 | 0 | 0 | 0 | 0 | 0 | 0 | 0 | -0.001 | 0 | 0 | 0 | 0 | 0 | 0 | 210.41 | 0 | 0 | 0 | 0 | -13.073 | 0 | 3.606 | 5.111 | 4.357 | 0 | 0 | 0 | 1 | 1 | 0
2022-12-05 12:00 | 0 | 0 | 0 | 0 | 2.4 | -16.69 | 100 | 100 | 0 | 0 | 0 | 0 | 0 | 0 | 0 | 0 | 0 | 0 | 0 | 0 | 0 | 0 | 0 | 0 | 0 | 0 | 0 | -0.001 | 0 | 0 | 0 | 0 | 0 | 0 | 174.58 | 0 | 0 | 0 | 0 | -10.401 | 0 | 2.437 | 4.299 | 3.665 | 0 | 0 | 0 | 1 | 1 | 0
2022-12-05 13:00 | 0 | 0 | 0 | 0 | 2.3 | -17.49 | 100 | 100 | 0 | 0 | 0 | 0 | 0 | 0 | 0 | 0 | 0 | 0 | 0 | 0 | 0 | 0 | 0 | 0 | 0 | 0 | 0 | -0.001 | 0 | 0 | 0 | 0 | 0 | 0 | 145.15 | 0 | 0 | 0 | 0 | -8.541 | 0 | 1.793 | 3.643 | 3.106 | 0 | 0 | 0 | 1 | 1 | 0
2022-12-05 14:00 | 0 | 0 | 0 | 0 | 2.2 | -19 | 100 | 100 | 0 | 0 | 0 | 0 | 0 | 0 | 0 | 0 | 0 | 0 | 0 | 0 | 0 | 0 | 0 | 0 | 0 | 0 | 0 | -0.001 | 0 | 0 | 0 | 0 | 0 | 0 | 120.35 | 0 | 0 | 0 | 0 | -7.199 | 0 | 1.427 | 3.116 | 2.657 | 0 | 0 | 0 | 1 | 1 | 0
2022-12-05 15:00 | 0 | 0 | 0 | 0 | 2.2 | -18.12 | 100 | 100 | 0 | 0 | 0 | 0 | 0 | 0 | 0 | 0 | 0 | 0 | 0 | 0 | 0 | 0 | 0 | 0 | 0 | 0 | 0 | -0.001 | 0 | 0 | 0 | 0 | 0 | 0 | 99.52 | 0 | 0 | 0 | 0 | -6.047 | 0 | 1.175 | 2.63 | 2.242 | 0 | 0 | 0 | 1 | 1 | 0
2022-12-05 16:00 | 0 | 0 | 0 | 0 | 2 | -18.97 | 100 | 100 | 0 | 0 | 0 | 0 | 0 | 0 | 0 | 0 | 0 | 0 | 0 | 0 | 0 | 0 | 0 | 0 | 0 | 0 | 0 | -0.001 | 0 | 0 | 0 | 0 | 0 | 0 | 81.65 | 0 | 0 | 0 | 0 | -5.187 | 0 | 1.019 | 2.25 | 1.918 | 0 | 0 | 0 | 1 | 1 | 0
2022-12-05 17:00 | 0 | 0 | 0 | 0 | 1.9 | -19.56 | 100 | 100 | 0 | 0 | 0 | 0 | 0 | 0 | 0 | 0 | 0 | 0 | 0 | 0 | 0 | 0 | 0 | 0 | 0 | 0 | 0 | -0.001 | 0 | 0 | 0 | 0 | 0 | 0 | 66.29 | 0 | 0 | 0 | 0 | -4.46 | 0 | 0.9 | 1.921 | 1.638 | 0 | 0 | 0 | 1 | 1 | 0
2022-12-05 18:00 | 0 | 0 | 0 | 0 | 1.8 | -19.08 | 100 | 100 | 0 | 0 | 0 | 0 | 0 | 0 | 0 | 0 | 0 | 0 | 0 | 0 | 0 | 0 | 0 | 0 | 0 | 0 | 0 | -0.001 | 0 | 0 | 0 | 0 | 0 | 0 | 53.21 | 0 | 0 | 0 | 0 | -3.797 | 0 | 0.797 | 1.62 | 1.381 | 0 | 0 | 0 | 1 | 1 | 0
2022-12-05 19:00 | 0 | 0 | 0 | 0 | 1.8 | -19.14 | 100 | 100 | 0 | 0 | 0 | 0 | 0 | 0 | 0 | 0 | 0 | 0 | 0 | 0 | 0 | 0 | 0 | 0 | 0 | 0 | 0 | -0.001 | 0 | 0 | 0 | 0 | 0 | 0 | 42.01 | 0 | 0 | 0 | 0 | -3.251 | 0 | 0.71 | 1.372 | 1.17 | 0 | 0 | 0 | 1 | 1 | 0
2022-12-05 20:00 | 0 | 0 | 0 | 0 | 1.7 | -20.52 | 100 | 100 | 0 | 0 | 0 | 0 | 0 | 0 | 0 | 0 | 0 | 0 | 0 | 0 | 0 | 0 | 0 | 0 | 0 | 0 | 0 | -0.001 | 0 | 0 | 0 | 0 | 0 | 0 | 32.24 | 0 | 0 | 0 | 0 | -2.836 | 0 | 0.64 | 1.185 | 1.01 | 0 | 0 | 0 | 1 | 1 | 0
2022-12-05 21:00 | 0 | 0 | 0 | 0 | 1.5 | -19.61 | 100 | 100 | 0 | 0 | 0 | 0 | 0 | 0 | 0 | 0 | 0 | 0 | 0 | 0 | 0 | 0 | 0 | 0 | 0 | 0 | 0 | -0.001 | 0 | 0 | 0 | 0 | 0 | 0 | 24.05 | 0 | 0 | 0 | 0 | -2.378 | 0 | 0.559 | 0.982 | 0.837 | 0 | 0 | 0 | 1 | 1 | 0
2022-12-05 22:00 | 0 | 0 | 0 | 0 | 1.7 | -21.55 | 100 | 100 | 0 | 0 | 0 | 0 | 0 | 0 | 0 | 0 | 0 | 0 | 0 | 0 | 0 | 0 | 0 | 0 | 0 | 0 | 0 | -0.001 | 0 | 0 | 0 | 0 | 0 | 0 | 16.79 | 0 | 0 | 0 | 0 | -2.107 | 0 | 0.508 | 0.863 | 0.736 | 0 | 0 | 0 | 1 | 1 | 0
2022-12-05 23:00 | 0 | 0 | 0 | 0 | 1.6 | -21.58 | 100 | 100 | 0 | 0 | 0 | 0 | 0 | 0 | 0 | 0 | 0 | 0 | 0 | 0 | 0 | 0 | 0 | 0 | 0 | 0 | 0 | -0.001 | 0 | 0 | 0 | 0 | 0 | 0 | 10.63 | 0 | 0 | 0 | 0 | -1.789 | 0 | 0.444 | 0.726 | 0.619 | 0 | 0 | 0 | 1 | 1 | 0
2022-12-06 | 0 | 0 | 0 | 0 | 1.6 | -21.76 | 100 | 100 | 0 | 0 | 0 | 0 | 0 | 0 | 0 | 0 | 0 | 0 | 0 | 0 | 0 | 0 | 0 | 0 | 0 | 0 | 0 | -0.001 | 0 | 0 | 0 | 0 | 0 | 0 | 5.39 | 0 | 0 | 0 | 0 | -1.522 | 0 | 0.387 | 0.613 | 0.522 | 0 | 0 | 0 | 1 | 1 | 0
2022-12-06 01:00 | 0 | 0 | 0 | 1 | 1.7 | -21.72 | 100 | 100 | 0 | 0 | 0 | 0 | 0 | 0 | 0 | 0 | 0 | 0 | 0 | 0 | 0 | 0 | 0 | 0 | 0 | 0 | 0 | -0.001 | 0 | 0 | 0 | 0 | 34.15 | 0.95 | 0.97 | 0 | 0 | 0 | 0 | -1.283 | 0 | 0.334 | 0.512 | 0.437 | 0 | 0 | 0 | 1 | 1 | 0
2022-12-06 02:00 | 0 | 199 | 140.29 | 1 | 1.7 | -18.18 | 100 | 100 | 0 | 0 | 0 | 0.521 | 0 | 0 | 0 | 0 | 0 | 0 | 18.698 | 48.148 | 68.297 | 0 | 0 | 0 | 0 | 0 | 0 | -0.001 | 0 | 0 | 0 | 0 | 45.17 | 0.9 | 58.85 | 0 | 0 | 0 | 0 | 16.801 | 0 | 0.461 | 0.775 | 0.661 | 0 | 0 | 0 | 2 | 2 | 0
2022-12-06 03:00 | 0 | 300.3 | 169.09 | 1 | 1.9 | -17.37 | 100 | 100 | 0 | 0 | 0 | 0.521 | 0 | 0 | 0 | 0 | 0 | 0 | 41.754 | 58.032 | 103.063 | 0 | 0 | 0 | 0 | 0 | 0 | -0.001 | 0 | 0 | 0 | 0 | 55.73 | 0.82 | 183.83 | 0 | 0 | 0 | 0 | 36.282 | 0 | 1.082 | 2.37 | 2.02 | 0 | 0 | 0 | 1 | 1 | 0
2022-12-06 04:00 | 0 | 532.2 | 226.69 | 1 | 1.8 | -16.27 | 100 | 100 | 0 | 0 | 0 | 0.521 | 0 | 0 | 0 | 0 | 0 | 0 | 46.407 | 77.8 | 182.651 | 0 | 0 | 0 | 0 | 0 | 0 | -0.001 | 0 | 0 | 0 | 0 | 64.79 | 0.68 | 302 | 0 | 0 | 0 | 0 | 34.301 | 0 | 3.187 | 4.814 | 4.104 | 0 | 0 | 0 | 1 | 1 | 0
2022-12-06 05:00 | 0 | 587.7 | 202.23 | 1 | 1.6 | -12.5 | 100 | 100 | 0 | 0 | 0 | 0.521 | 0 | 0.246 | 0 | 0.246 | 0.246 | 0.246 | 32.908 | 69.406 | 201.699 | 0 | 0 | 0 | 0 | 0 | 0 | -0.001 | 0 | 0.12 | 0 | 0 | 69.87 | 0.54 | 347.5 | 0 | 0 | 0 | 0 | 13.209 | 0 | 7.194 | 6.618 | 5.642 | 0 | 0 | 0 | 1 | 1 | 0
2022-12-06 06:00 | 0 | 633.1 | 238.03 | 1 | 1.5 | -11.46 | 100 | 100 | 0 | 0 | 0 | 0.521 | 0 | 20.762 | 0 | 20.762 | 20.762 | 20.762 | 43.159 | 81.692 | 217.28 | 0 | 0 | 0 | 0 | 0 | 0 | -0.001 | 0 | 9.56 | 0 | 0 | 67.92 | 0.6 | 347.5 | 0 | 0 | 0 | 0 | 0 | 0 | 9.092 | 7.182 | 6.123 | 0 | 0 | 0 | 1 | 1 | 0
2022-12-06 07:00 | 0 | 584.7 | 289.64 | 1 | 1.3 | -9.82 | 100 | 100 | 0 | 0 | 0 | 0.521 | 0 | 44.152 | 0 | 44.152 | 44.152 | 44.152 | 66.367 | 99.403 | 200.669 | 0 | 0 | 0 | 0 | 0 | 0 | -0.001 | 0 | 22 | 0 | 0 | 60.31 | 0.76 | 347.5 | 0 | 0 | 0 | 0 | 0 | 0 | 8.971 | 7.149 | 6.095 | 0 | 0 | 0 | 1 | 1 | 0
2022-12-06 08:00 | 0 | 460.2 | 294.15 | 1 | 1.3 | -13.04 | 100 | 100 | 0 | 0 | 0 | 0.521 | 0 | 35.781 | 0 | 35.781 | 35.781 | 35.781 | 58.354 | 100.951 | 157.941 | 0 | 0 | 0 | 0 | 0 | 0 | -0.001 | 0 | 22.65 | 0 | 0 | 50.27 | 0.87 | 347.5 | 0 | 0 | 0 | 0 | 0 | 0 | 9.209 | 7.214 | 6.15 | 0 | 0 | 0 | 1 | 1 | 0
2022-12-06 09:00 | 0 | 264.9 | 204.73 | 1 | 2.1 | -14.58 | 100 | 100 | 0 | 0 | 0 | 0.521 | 0 | 0 | 0 | 0 | 0 | 0 | 12.624 | 70.264 | 90.914 | 0 | 0 | 0 | 0 | 0 | 0 | -0.001 | 0 | 0 | 0 | 0 | 39.39 | 0.93 | 316.72 | 0 | 0 | 0 | 0 | -8.934 | 0 | 8.54 | 7.027 | 5.991 | 0 | 0 | 0 | 1 | 1 | 0
2022-12-06 10:00 | 0 | 0 | 0 | 1 | 2.1 | -16.37 | 100 | 100 | 0 | 0 | 0 | 0 | 0 | 0 | 0 | 0 | 0 | 0 | 0 | 0 | 0 | 0 | 0 | 0 | 0 | 0 | 0 | -0.001 | 0 | 0 | 0 | 0 | 33.86 | 0.95 | 255.87 | 0 | 0 | 0 | 0 | -17.666 | 0 | 6.107 | 6.24 | 5.319 | 0 | 0 | 0 | 2 | 2 | 0
2022-12-06 11:00 | 0 | 0 | 0 | 0 | 2 | -18.44 | 100 | 100 | 0 | 0 | 0 | 0 | 0 | 0 | 0 | 0 | 0 | 0 | 0 | 0 | 0 | 0 | 0 | 0 | 0 | 0 | 0 | -0.001 | 0 | 0 | 0 | 0 | 0 | 0 | 210.06 | 0 | 0 | 0 | 0 | -13.298 | 0 | 3.715 | 5.173 | 4.41 | 0 | 0 | 0 | 1 | 1 | 0
2022-12-06 12:00 | 0 | 0 | 0 | 0 | 2.1 | -19.19 | 100 | 100 | 0 | 0 | 0 | 0 | 0 | 0 | 0 | 0 | 0 | 0 | 0 | 0 | 0 | 0 | 0 | 0 | 0 | 0 | 0 | -0.001 | 0 | 0 | 0 | 0 | 0 | 0 | 173.81 | 0 | 0 | 0 | 0 | -10.522 | 0 | 2.484 | 4.339 | 3.699 | 0 | 0 | 0 | 1 | 1 | 0
2022-12-06 13:00 | 0 | 0 | 0 | 0 | 2.1 | -19.8 | 100 | 100 | 0 | 0 | 0 | 0 | 0 | 0 | 0 | 0 | 0 | 0 | 0 | 0 | 0 | 0 | 0 | 0 | 0 | 0 | 0 | -0.001 | 0 | 0 | 0 | 0 | 0 | 0 | 144.12 | 0 | 0 | 0 | 0 | -8.619 | 0 | 1.817 | 3.672 | 3.13 | 0 | 0 | 0 | 1 | 1 | 0
2022-12-06 14:00 | 0 | 0 | 0 | 0 | 2.1 | -20.17 | 100 | 100 | 0 | 0 | 0 | 0 | 0 | 0 | 0 | 0 | 0 | 0 | 0 | 0 | 0 | 0 | 0 | 0 | 0 | 0 | 0 | -0.001 | 0 | 0 | 0 | 0 | 0 | 0 | 119.3 | 0 | 0 | 0 | 0 | -7.206 | 0 | 1.428 | 3.119 | 2.659 | 0 | 0 | 0 | 1 | 1 | 0
2022-12-06 15:00 | 0 | 0 | 0 | 0 | 2.1 | -19.4 | 100 | 100 | 0 | 0 | 0 | 0 | 0 | 0 | 0 | 0 | 0 | 0 | 0 | 0 | 0 | 0 | 0 | 0 | 0 | 0 | 0 | -0.001 | 0 | 0 | 0 | 0 | 0 | 0 | 98.43 | 0 | 0 | 0 | 0 | -6.056 | 0 | 1.177 | 2.634 | 2.245 | 0 | 0 | 0 | 1 | 1 | 0
2022-12-06 16:00 | 0 | 0 | 0 | 0 | 2.3 | -19.41 | 100 | 100 | 0 | 0 | 0 | 0 | 0 | 0 | 0 | 0 | 0 | 0 | 0 | 0 | 0 | 0 | 0 | 0 | 0 | 0 | 0 | -0.001 | 0 | 0 | 0 | 0 | 0 | 0 | 80.66 | 0 | 0 | 0 | 0 | -5.16 | 0 | 1.014 | 2.238 | 1.908 | 0 | 0 | 0 | 1 | 1 | 0
2022-12-06 17:00 | 0 | 0 | 0 | 0 | 2.4 | -19.53 | 100 | 100 | 0 | 0 | 0 | 0 | 0 | 0 | 0 | 0 | 0 | 0 | 0 | 0 | 0 | 0 | 0 | 0 | 0 | 0 | 0 | -0.001 | 0 | 0 | 0 | 0 | 0 | 0 | 65.44 | 0 | 0 | 0 | 0 | -4.417 | 0 | 0.894 | 1.902 | 1.621 | 0 | 0 | 0 | 1 | 1 | 0
2022-12-06 18:00 | 0 | 0 | 0 | 0 | 2.3 | -19.68 | 100 | 100 | 0 | 0 | 0 | 0 | 0 | 0 | 0 | 0 | 0 | 0 | 0 | 0 | 0 | 0 | 0 | 0 | 0 | 0 | 0 | -0.001 | 0 | 0 | 0 | 0 | 0 | 0 | 52.4 | 0 | 0 | 0 | 0 | -3.787 | 0 | 0.795 | 1.615 | 1.377 | 0 | 0 | 0 | 1 | 1 | 0
2022-12-06 19:00 | 0 | 0 | 0 | 0 | 2.4 | -19.62 | 100 | 100 | 0 | 0 | 0 | 0 | 0 | 0 | 0 | 0 | 0 | 0 | 0 | 0 | 0 | 0 | 0 | 0 | 0 | 0 | 0 | -0.001 | 0 | 0 | 0 | 0 | 0 | 0 | 41.25 | 0 | 0 | 0 | 0 | -3.237 | 0 | 0.707 | 1.366 | 1.164 | 0 | 0 | 0 | 1 | 1 | 0
2022-12-06 20:00 | 0 | 0 | 0 | 0 | 2.5 | -20.67 | 100 | 100 | 0 | 0 | 0 | 0 | 0 | 0 | 0 | 0 | 0 | 0 | 0 | 0 | 0 | 0 | 0 | 0 | 0 | 0 | 0 | -0.001 | 0 | 0 | 0 | 0 | 0 | 0 | 31.57 | 0 | 0 | 0 | 0 | -2.81 | 0 | 0.636 | 1.173 | 1 | 0 | 0 | 0 | 1 | 1 | 0
2022-12-06 21:00 | 0 | 0 | 0 | 0 | 2.6 | -19.55 | 100 | 100 | 0 | 0 | 0 | 0 | 0 | 0 | 0 | 0 | 0 | 0 | 0 | 0 | 0 | 0 | 0 | 0 | 0 | 0 | 0 | -0.001 | 0 | 0 | 0 | 0 | 0 | 0 | 23.48 | 0 | 0 | 0 | 0 | -2.346 | 0 | 0.553 | 0.968 | 0.825 | 0 | 0 | 0 | 1 | 1 | 0
2022-12-06 22:00 | 0 | 0 | 0 | 0 | 2.8 | -19 | 100 | 100 | 0 | 0 | 0 | 0 | 0 | 0 | 0 | 0 | 0 | 0 | 0 | 0 | 0 | 0 | 0 | 0 | 0 | 0 | 0 | -0.001 | 0 | 0 | 0 | 0 | 0 | 0 | 16.7 | 0 | 0 | 0 | 0 | -1.97 | 0 | 0.481 | 0.804 | 0.685 | 0 | 0 | 0 | 1 | 1 | 0
2022-12-06 23:00 | 0 | 0 | 0 | 0 | 2.9 | -18.13 | 100 | 100 | 0 | 0 | 0 | 0 | 0 | 0 | 0 | 0 | 0 | 0 | 0 | 0 | 0 | 0 | 0 | 0 | 0 | 0 | 0 | -0.001 | 0 | 0 | 0 | 0 | 0 | 0 | 11.08 | 0 | 0 | 0 | 0 | -1.631 | 0 | 0.411 | 0.659 | 0.562 | 0 | 0 | 0 | 1 | 1 | 0
2022-12-07 | 0 | 0 | 0 | 0 | 2.9 | -17.75 | 100 | 100 | 0 | 0 | 0 | 0 | 0 | 0 | 0 | 0 | 0 | 0 | 0 | 0 | 0 | 0 | 0 | 0 | 0 | 0 | 0 | -0.001 | 0 | 0 | 0 | 0 | 0 | 0 | 6.39 | 0 | 0 | 0 | 0 | -1.361 | 0 | 0.352 | 0.545 | 0.465 | 0 | 0 | 0 | 1 | 1 | 0
2022-12-07 01:00 | 0 | 0 | 0 | 1 | 3 | -17.66 | 100 | 100 | 0 | 0 | 0 | 0 | 0 | 0 | 0 | 0 | 0 | 0 | 0 | 0 | 0 | 0 | 0 | 0 | 0 | 0 | 0 | -0.001 | 0 | 0 | 0 | 0 | 34.14 | 0.95 | 2.45 | 0 | 0 | 0 | 0 | -1.143 | 0 | 0.301 | 0.454 | 0.387 | 0 | 0 | 0 | 1 | 1 | 0
2022-12-07 02:00 | 0 | 45.3 | 31.94 | 1 | 3.1 | -14.03 | 100 | 100 | 0 | 0 | 0 | 0.521 | 0 | 0 | 0 | 0 | 0 | 0 | 4.172 | 10.96 | 15.547 | 0 | 0 | 0 | 0 | 0 | 0 | -0.001 | 0 | 0 | 0 | 0 | 45.17 | 0.9 | 13.31 | 0 | 0 | 0 | 0 | 3.153 | 0 | 0.272 | 0.403 | 0.344 | 0 | 0 | 0 | 2 | 2 | 0
2022-12-07 03:00 | 0 | 128.6 | 72.39 | 1 | 2.9 | -13.93 | 100 | 100 | 0 | 0 | 0 | 0.521 | 0 | 0 | 0 | 0 | 0 | 0 | 17.872 | 24.844 | 44.136 | 0 | 0 | 0 | 0 | 0 | 0 | -0.001 | 0 | 0 | 0 | 0 | 55.74 | 0.82 | 67.27 | 0 | 0 | 0 | 0 | 15.662 | 0 | 0.523 | 0.91 | 0.776 | 0 | 0 | 0 | 1 | 1 | 0
2022-12-07 04:00 | 0 | 186.4 | 79.26 | 1 | 2.5 | -13.76 | 100 | 100 | 0 | 0 | 0 | 0.521 | 0 | 0 | 0 | 0 | 0 | 0 | 16.202 | 27.202 | 63.972 | 0 | 0 | 0 | 0 | 0 | 0 | -0.001 | 0 | 0 | 0 | 0 | 64.84 | 0.68 | 107.91 | 0 | 0 | 0 | 0 | 11.798 | 0 | 0.892 | 1.896 | 1.616 | 0 | 0 | 0 | 1 | 1 | 0
2022-12-07 05:00 | 0 | 244 | 83.54 | 1 | 2.4 | -10.31 | 100 | 100 | 0 | 0 | 0 | 0.521 | 0 | 0 | 0 | 0 | 0 | 0 | 13.5 | 28.67 | 83.741 | 0 | 0 | 0 | 0 | 0 | 0 | -0.001 | 0 | 0 | 0 | 0 | 69.98 | 0.54 | 134.26 | 0 | 0 | 0 | 0 | 7.65 | 0 | 1.138 | 2.544 | 2.168 | 0 | 0 | 0 | 1 | 1 | 0
2022-12-07 06:00 | 0 | 283.4 | 105.87 | 1 | 2.5 | -10.21 | 100 | 100 | 0 | 0 | 0 | 0.521 | 0 | 0 | 0 | 0 | 0 | 0 | 19.06 | 36.335 | 97.263 | 0 | 0 | 0 | 0 | 0 | 0 | -0.001 | 0 | 0 | 0 | 0 | 68.06 | 0.6 | 174.7 | 0 | 0 | 0 | 0 | 11.739 | 0 | 1.458 | 3.165 | 2.698 | 0 | 0 | 0 | 1 | 1 | 0
2022-12-07 07:00 | 0 | 374.7 | 184.73 | 1 | 1.5 | -10.31 | 100 | 100 | 0 | 0 | 0 | 0.521 | 0 | 0 | 0 | 0 | 0 | 0 | 42.2 | 63.401 | 128.597 | 0 | 0 | 0 | 0 | 0 | 0 | -0.001 | 0 | 0 | 0 | 0 | 60.46 | 0.76 | 282.6 | 0 | 0 | 0 | 0 | 31.322 | 0 | 2.653 | 4.44 | 3.785 | 0 | 0 | 0 | 1 | 1 | 0
2022-12-07 08:00 | 0 | 359.7 | 229.18 | 1 | 1.9 | -10.77 | 100 | 100 | 0 | 0 | 0 | 0.521 | 0 | 7.5 | 0 | 7.5 | 7.5 | 7.5 | 45.286 | 78.654 | 123.449 | 0 | 0 | 0 | 0 | 0 | 0 | -0.001 | 0 | 6.08 | 0 | 0 | 50.42 | 0.87 | 347.5 | 0 | 0 | 0 | 0 | 18.838 | 0 | 6.897 | 6.505 | 5.546 | 0 | 0 | 0 | 1 | 1 | 0
2022-12-07 09:00 | 0 | 198.7 | 153.24 | 1 | 2.3 | -10.76 | 100 | 100 | 0 | 0 | 0 | 0.521 | 0 | 0 | 0 | 0 | 0 | 0 | 9.355 | 52.591 | 68.194 | 0 | 0 | 0 | 0 | 0 | 0 | -0.001 | 0 | 0 | 0 | 0 | 39.54 | 0.93 | 307.96 | 0 | 0 | 0 | 0 | -11.477 | 0 | 8.069 | 6.89 | 5.873 | 0 | 0 | 0 | 1 | 1 | 0
2022-12-07 10:00 | 0 | 0 | 0 | 0 | 3.2 | -13.57 | 100 | 100 | 0 | 0 | 0 | 0 | 0 | 0 | 0 | 0 | 0 | 0 | 0 | 0 | 0 | 0 | 0 | 0 | 0 | 0 | 0 | -0.001 | 0 | 0 | 0 | 0 | 0 | 0 | 250.31 | 0 | 0 | 0 | 0 | -16.734 | 0 | 5.56 | 6.032 | 5.142 | 0 | 0 | 0 | 2 | 2 | 0
2022-12-07 11:00 | 0 | 0 | 0 | 0 | 3.3 | -13.31 | 100 | 100 | 0 | 0 | 0 | 0 | 0 | 0 | 0 | 0 | 0 | 0 | 0 | 0 | 0 | 0 | 0 | 0 | 0 | 0 | 0 | -0.001 | 0 | 0 | 0 | 0 | 0 | 0 | 206.91 | 0 | 0 | 0 | 0 | -12.598 | 0 | 3.38 | 4.976 | 4.242 | 0 | 0 | 0 | 1 | 1 | 0
2022-12-07 12:00 | 0 | 0 | 0 | 0 | 3.3 | -12.97 | 100 | 100 | 0 | 0 | 0 | 0 | 0 | 0 | 0 | 0 | 0 | 0 | 0 | 0 | 0 | 0 | 0 | 0 | 0 | 0 | 0 | -0.001 | 0 | 0 | 0 | 0 | 0 | 0 | 172.47 | 0 | 0 | 0 | 0 | -10 | 0 | 2.285 | 4.164 | 3.55 | 0 | 0 | 0 | 1 | 1 | 0
2022-12-07 13:00 | 0 | 0 | 0 | 0 | 3.4 | -13.29 | 100 | 100 | 0 | 0 | 0 | 0 | 0 | 0 | 0 | 0 | 0 | 0 | 0 | 0 | 0 | 0 | 0 | 0 | 0 | 0 | 0 | -0.001 | 0 | 0 | 0 | 0 | 0 | 0 | 144.12 | 0 | 0 | 0 | 0 | -8.228 | 0 | 1.7 | 3.524 | 3.004 | 0 | 0 | 0 | 1 | 1 | 0
2022-12-07 14:00 | 0 | 0 | 0 | 0 | 3.2 | -14.28 | 100 | 100 | 0 | 0 | 0 | 0 | 0 | 0 | 0 | 0 | 0 | 0 | 0 | 0 | 0 | 0 | 0 | 0 | 0 | 0 | 0 | -0.001 | 0 | 0 | 0 | 0 | 0 | 0 | 120.23 | 0 | 0 | 0 | 0 | -6.935 | 0 | 1.364 | 3.007 | 2.564 | 0 | 0 | 0 | 1 | 1 | 0
2022-12-07 15:00 | 0 | 0 | 0 | 0 | 3.2 | -13.98 | 100 | 100 | 0 | 0 | 0 | 0 | 0 | 0 | 0 | 0 | 0 | 0 | 0 | 0 | 0 | 0 | 0 | 0 | 0 | 0 | 0 | -0.001 | 0 | 0 | 0 | 0 | 0 | 0 | 100.04 | 0 | 0 | 0 | 0 | -5.861 | 0 | 1.14 | 2.549 | 2.173 | 0 | 0 | 0 | 1 | 1 | 0
2022-12-07 16:00 | 0 | 0 | 0 | 0 | 3.1 | -13.96 | 100 | 100 | 0 | 0 | 0 | 0 | 0 | 0 | 0 | 0 | 0 | 0 | 0 | 0 | 0 | 0 | 0 | 0 | 0 | 0 | 0 | -0.001 | 0 | 0 | 0 | 0 | 0 | 0 | 82.82 | 0 | 0 | 0 | 0 | -4.997 | 0 | 0.987 | 2.165 | 1.845 | 0 | 0 | 0 | 1 | 1 | 0
2022-12-07 17:00 | 0 | 0 | 0 | 0 | 3 | -14.21 | 100 | 100 | 0 | 0 | 0 | 0 | 0 | 0 | 0 | 0 | 0 | 0 | 0 | 0 | 0 | 0 | 0 | 0 | 0 | 0 | 0 | -0.001 | 0 | 0 | 0 | 0 | 0 | 0 | 68.06 | 0 | 0 | 0 | 0 | -4.285 | 0 | 0.873 | 1.842 | 1.57 | 0 | 0 | 0 | 1 | 1 | 0
2022-12-07 18:00 | 0 | 0 | 0 | 0 | 2.8 | -14.01 | 100 | 100 | 0 | 0 | 0 | 0 | 0 | 0 | 0 | 0 | 0 | 0 | 0 | 0 | 0 | 0 | 0 | 0 | 0 | 0 | 0 | -0.001 | 0 | 0 | 0 | 0 | 0 | 0 | 55.46 | 0 | 0 | 0 | 0 | -3.659 | 0 | 0.775 | 1.557 | 1.327 | 0 | 0 | 0 | 1 | 1 | 0
2022-12-07 19:00 | 0 | 0 | 0 | 0 | 2.7 | -13.16 | 100 | 100 | 0 | 0 | 0 | 0 | 0 | 0 | 0 | 0 | 0 | 0 | 0 | 0 | 0 | 0 | 0 | 0 | 0 | 0 | 0 | -0.001 | 0 | 0 | 0 | 0 | 0 | 0 | 44.8 | 0 | 0 | 0 | 0 | -3.094 | 0 | 0.684 | 1.301 | 1.109 | 0 | 0 | 0 | 1 | 1 | 0
2022-12-07 20:00 | 0 | 0 | 0 | 0 | 2.6 | -13.4 | 100 | 100 | 0 | 0 | 0 | 0 | 0 | 0 | 0 | 0 | 0 | 0 | 0 | 0 | 0 | 0 | 0 | 0 | 0 | 0 | 0 | -0.001 | 0 | 0 | 0 | 0 | 0 | 0 | 35.67 | 0 | 0 | 0 | 0 | -2.651 | 0 | 0.608 | 1.103 | 0.94 | 0 | 0 | 0 | 1 | 1 | 0
2022-12-07 21:00 | 0 | 0 | 0 | 0 | 2.3 | -12.81 | 100 | 100 | 0 | 0 | 0 | 0 | 0 | 0 | 0 | 0 | 0 | 0 | 0 | 0 | 0 | 0 | 0 | 0 | 0 | 0 | 0 | -0.001 | 0 | 0 | 0 | 0 | 0 | 0 | 27.98 | 0 | 0 | 0 | 0 | -2.232 | 0 | 0.532 | 0.918 | 0.783 | 0 | 0 | 0 | 1 | 1 | 0
2022-12-07 22:00 | 0 | 0 | 0 | 0 | 2.2 | -13.98 | 100 | 100 | 0 | 0 | 0 | 0 | 0 | 0 | 0 | 0 | 0 | 0 | 0 | 0 | 0 | 0 | 0 | 0 | 0 | 0 | 0 | -0.001 | 0 | 0 | 0 | 0 | 0 | 0 | 21.27 | 0 | 0 | 0 | 0 | -1.947 | 0 | 0.476 | 0.794 | 0.677 | 0 | 0 | 0 | 1 | 1 | 0
2022-12-07 23:00 | 0 | 0 | 0 | 0 | 1.7 | -13.61 | 100 | 100 | 0 | 0 | 0 | 0 | 0 | 0 | 0 | 0 | 0 | 0 | 0 | 0 | 0 | 0 | 0 | 0 | 0 | 0 | 0 | -0.001 | 0 | 0 | 0 | 0 | 0 | 0 | 15.64 | 0 | 0 | 0 | 0 | -1.634 | 0 | 0.411 | 0.66 | 0.562 | 0 | 0 | 0 | 1 | 1 | 0
2022-12-08 | 0 | 0 | 0 | 0 | 1.4 | -13.43 | 100 | 100 | 0 | 0 | 0 | 0 | 0 | 0 | 0 | 0 | 0 | 0 | 0 | 0 | 0 | 0 | 0 | 0 | 0 | 0 | 0 | -0.001 | 0 | 0 | 0 | 0 | 0 | 0 | 10.92 | 0 | 0 | 0 | 0 | -1.372 | 0 | 0.354 | 0.55 | 0.469 | 0 | 0 | 0 | 1 | 1 | 0
2022-12-08 01:00 | 0 | 0 | 0 | 1 | 1.2 | -13.34 | 100 | 100 | 0 | 0 | 0 | 0 | 0 | 0 | 0 | 0 | 0 | 0 | 0 | 0 | 0 | 0 | 0 | 0 | 0 | 0 | 0 | -0.001 | 0 | 0 | 0 | 0 | 39.67 | 0.93 | 6.94 | 0 | 0 | 0 | 0 | -1.153 | 0 | 0.304 | 0.458 | 0.391 | 0 | 0 | 0 | 1 | 1 | 0
2022-12-08 02:00 | 0 | 238.6 | 168.23 | 1 | 1.1 | -11.76 | 100 | 100 | 0 | 0 | 0 | 0.521 | 0 | 0 | 0 | 0 | 0 | 0 | 21.543 | 57.738 | 81.888 | 0 | 0 | 0 | 0 | 0 | 0 | -0.001 | 0 | 0 | 0 | 0 | 45.16 | 0.9 | 74.2 | 0 | 0 | 0 | 0 | 19.522 | 0 | 0.484 | 0.829 | 0.707 | 0 | 0 | 0 | 2 | 2 | 0
2022-12-08 03:00 | 0 | 356.4 | 200.59 | 1 | 1 | -12.8 | 100 | 100 | 0 | 0 | 0 | 0.521 | 0 | 0 | 0 | 0 | 0 | 0 | 49.519 | 68.841 | 122.316 | 0 | 0 | 0 | 0 | 0 | 0 | -0.001 | 0 | 0 | 0 | 0 | 55.75 | 0.82 | 222.89 | 0 | 0 | 0 | 0 | 43.163 | 0 | 1.267 | 2.747 | 2.342 | 0 | 0 | 0 | 1 | 1 | 0
2022-12-08 04:00 | 0 | 477.6 | 202.79 | 1 | 1.4 | -12.54 | 100 | 100 | 0 | 0 | 0 | 0.521 | 0 | 0 | 0 | 0 | 0 | 0 | 41.401 | 69.596 | 163.912 | 0 | 0 | 0 | 0 | 0 | 0 | -0.001 | 0 | 0 | 0 | 0 | 64.88 | 0.68 | 317.16 | 0 | 0 | 0 | 0 | 27.365 | 0 | 4.104 | 5.361 | 4.57 | 0 | 0 | 0 | 1 | 1 | 0
2022-12-08 05:00 | 0 | 578.7 | 197.2 | 1 | 2.2 | -9.73 | 100 | 100 | 0 | 0 | 0 | 0.521 | 0 | 2.423 | 0 | 2.423 | 2.423 | 2.423 | 31.663 | 67.678 | 198.61 | 0 | 0 | 0 | 0 | 0 | 0 | -0.001 | 0 | 1.22 | 0 | 0 | 70.08 | 0.53 | 347.5 | 0 | 0 | 0 | 0 | 8.807 | 0 | 7.812 | 6.813 | 5.808 | 0 | 0 | 0 | 1 | 1 | 0
2022-12-08 06:00 | 0 | 622.6 | 231.15 | 1 | 2.7 | -9.7 | 100 | 100 | 0 | 0 | 0 | 0.521 | 0 | 19.122 | 0 | 19.122 | 19.122 | 19.122 | 41.324 | 79.332 | 213.676 | 0 | 0 | 0 | 0 | 0 | 0 | -0.001 | 0 | 8.95 | 0 | 0 | 68.21 | 0.59 | 347.5 | 0 | 0 | 0 | 0 | 0 | 0 | 8.962 | 7.147 | 6.093 | 0 | 0 | 0 | 1 | 1 | 0
2022-12-08 07:00 | 0 | 498 | 244.39 | 1 | 2.6 | -9.12 | 100 | 100 | 0 | 0 | 0 | 0.521 | 0 | 33.519 | 0 | 33.519 | 33.519 | 33.519 | 55.657 | 83.875 | 170.914 | 0 | 0 | 0 | 0 | 0 | 0 | -0.001 | 0 | 19.61 | 0 | 0 | 60.61 | 0.76 | 347.5 | 0 | 0 | 0 | 0 | 0 | 0 | 8.92 | 7.135 | 6.083 | 0 | 0 | 0 | 1 | 1 | 0
2022-12-08 08:00 | 0 | 466.5 | 296.29 | 1 | 2 | -13.14 | 100 | 100 | 0 | 0 | 0 | 0.521 | 0 | 35.768 | 0 | 35.768 | 35.768 | 35.768 | 58.352 | 101.688 | 160.103 | 0 | 0 | 0 | 0 | 0 | 0 | -0.001 | 0 | 22.34 | 0 | 0 | 50.57 | 0.87 | 347.5 | 0 | 0 | 0 | 0 | 0 | 0 | 9.217 | 7.216 | 6.151 | 0 | 0 | 0 | 1 | 1 | 0
2022-12-08 09:00 | 0 | 251.5 | 193.55 | 1 | 3.2 | -13.84 | 100 | 100 | 0 | 0 | 0 | 0.521 | 0 | 0 | 0 | 0 | 0 | 0 | 11.718 | 66.425 | 86.315 | 0 | 0 | 0 | 0 | 0 | 0 | -0.001 | 0 | 0 | 0 | 0 | 39.68 | 0.93 | 314.2 | 0 | 0 | 0 | 0 | -9.667 | 0 | 8.427 | 6.995 | 5.963 | 0 | 0 | 0 | 1 | 1 | 0
2022-12-08 10:00 | 0 | 0 | 0 | 0 | 2.7 | -14.99 | 100 | 100 | 0 | 0 | 0 | 0 | 0 | 0 | 0 | 0 | 0 | 0 | 0 | 0 | 0 | 0 | 0 | 0 | 0 | 0 | 0 | -0.001 | 0 | 0 | 0 | 0 | 0 | 0 | 254.44 | 0 | 0 | 0 | 0 | -17.347 | 0 | 5.918 | 6.17 | 5.259 | 0 | 0 | 0 | 2 | 2 | 0
2022-12-08 11:00 | 0 | 0 | 0 | 0 | 2.5 | -15 | 100 | 100 | 0 | 0 | 0 | 0 | 0 | 0 | 0 | 0 | 0 | 0 | 0 | 0 | 0 | 0 | 0 | 0 | 0 | 0 | 0 | -0.001 | 0 | 0 | 0 | 0 | 0 | 0 | 209.74 | 0 | 0 | 0 | 0 | -12.976 | 0 | 3.559 | 5.083 | 4.333 | 0 | 0 | 0 | 1 | 1 | 0
2022-12-08 12:00 | 0 | 0 | 0 | 0 | 2.4 | -16.35 | 100 | 100 | 0 | 0 | 0 | 0 | 0 | 0 | 0 | 0 | 0 | 0 | 0 | 0 | 0 | 0 | 0 | 0 | 0 | 0 | 0 | -0.001 | 0 | 0 | 0 | 0 | 0 | 0 | 174.11 | 0 | 0 | 0 | 0 | -10.344 | 0 | 2.415 | 4.28 | 3.649 | 0 | 0 | 0 | 1 | 1 | 0
2022-12-08 13:00 | 0 | 0 | 0 | 0 | 2.3 | -18.08 | 100 | 100 | 0 | 0 | 0 | 0 | 0 | 0 | 0 | 0 | 0 | 0 | 0 | 0 | 0 | 0 | 0 | 0 | 0 | 0 | 0 | -0.001 | 0 | 0 | 0 | 0 | 0 | 0 | 144.66 | 0 | 0 | 0 | 0 | -8.547 | 0 | 1.795 | 3.645 | 3.107 | 0 | 0 | 0 | 1 | 1 | 0
2022-12-08 14:00 | 0 | 0 | 0 | 0 | 2.3 | -18.93 | 100 | 100 | 0 | 0 | 0 | 0 | 0 | 0 | 0 | 0 | 0 | 0 | 0 | 0 | 0 | 0 | 0 | 0 | 0 | 0 | 0 | -0.001 | 0 | 0 | 0 | 0 | 0 | 0 | 119.95 | 0 | 0 | 0 | 0 | -7.173 | 0 | 1.42 | 3.106 | 2.648 | 0 | 0 | 0 | 1 | 1 | 0
2022-12-08 15:00 | 0 | 0 | 0 | 0 | 2.2 | -17.16 | 100 | 100 | 0 | 0 | 0 | 0 | 0 | 0 | 0 | 0 | 0 | 0 | 0 | 0 | 0 | 0 | 0 | 0 | 0 | 0 | 0 | -0.001 | 0 | 0 | 0 | 0 | 0 | 0 | 99.32 | 0 | 0 | 0 | 0 | -5.987 | 0 | 1.164 | 2.604 | 2.22 | 0 | 0 | 0 | 1 | 1 | 0
2022-12-08 16:00 | 0 | 0 | 0 | 0 | 2.2 | -17.38 | 100 | 100 | 0 | 0 | 0 | 0 | 0 | 0 | 0 | 0 | 0 | 0 | 0 | 0 | 0 | 0 | 0 | 0 | 0 | 0 | 0 | -0.001 | 0 | 0 | 0 | 0 | 0 | 0 | 81.72 | 0 | 0 | 0 | 0 | -5.111 | 0 | 1.006 | 2.216 | 1.889 | 0 | 0 | 0 | 1 | 1 | 0
2022-12-08 17:00 | 0 | 0 | 0 | 0 | 2.3 | -17.97 | 100 | 100 | 0 | 0 | 0 | 0 | 0 | 0 | 0 | 0 | 0 | 0 | 0 | 0 | 0 | 0 | 0 | 0 | 0 | 0 | 0 | -0.001 | 0 | 0 | 0 | 0 | 0 | 0 | 66.57 | 0 | 0 | 0 | 0 | -4.396 | 0 | 0.89 | 1.892 | 1.613 | 0 | 0 | 0 | 1 | 1 | 0
2022-12-08 18:00 | 0 | 0 | 0 | 0 | 2.2 | -18.97 | 100 | 100 | 0 | 0 | 0 | 0 | 0 | 0 | 0 | 0 | 0 | 0 | 0 | 0 | 0 | 0 | 0 | 0 | 0 | 0 | 0 | -0.001 | 0 | 0 | 0 | 0 | 0 | 0 | 53.47 | 0 | 0 | 0 | 0 | -3.804 | 0 | 0.798 | 1.623 | 1.384 | 0 | 0 | 0 | 1 | 1 | 0
2022-12-08 19:00 | 0 | 0 | 0 | 0 | 2 | -19.25 | 100 | 100 | 0 | 0 | 0 | 0 | 0 | 0 | 0 | 0 | 0 | 0 | 0 | 0 | 0 | 0 | 0 | 0 | 0 | 0 | 0 | -0.001 | 0 | 0 | 0 | 0 | 0 | 0 | 42.21 | 0 | 0 | 0 | 0 | -3.267 | 0 | 0.712 | 1.379 | 1.176 | 0 | 0 | 0 | 1 | 1 | 0
2022-12-08 20:00 | 0 | 0 | 0 | 0 | 1.7 | -19.75 | 100 | 100 | 0 | 0 | 0 | 0 | 0 | 0 | 0 | 0 | 0 | 0 | 0 | 0 | 0 | 0 | 0 | 0 | 0 | 0 | 0 | -0.001 | 0 | 0 | 0 | 0 | 0 | 0 | 32.53 | 0 | 0 | 0 | 0 | -2.812 | 0 | 0.636 | 1.174 | 1.001 | 0 | 0 | 0 | 1 | 1 | 0
2022-12-08 21:00 | 0 | 0 | 0 | 0 | 1.4 | -18.98 | 100 | 100 | 0 | 0 | 0 | 0 | 0 | 0 | 0 | 0 | 0 | 0 | 0 | 0 | 0 | 0 | 0 | 0 | 0 | 0 | 0 | -0.001 | 0 | 0 | 0 | 0 | 0 | 0 | 24.39 | 0 | 0 | 0 | 0 | -2.363 | 0 | 0.556 | 0.976 | 0.832 | 0 | 0 | 0 | 1 | 1 | 0
2022-12-08 22:00 | 0 | 0 | 0 | 0 | 1.3 | -18.84 | 100 | 100 | 0 | 0 | 0 | 0 | 0 | 0 | 0 | 0 | 0 | 0 | 0 | 0 | 0 | 0 | 0 | 0 | 0 | 0 | 0 | -0.001 | 0 | 0 | 0 | 0 | 0 | 0 | 17.49 | 0 | 0 | 0 | 0 | -2.003 | 0 | 0.487 | 0.818 | 0.698 | 0 | 0 | 0 | 1 | 1 | 0
2022-12-08 23:00 | 0 | 0 | 0 | 0 | 1.1 | -20.3 | 100 | 100 | 0 | 0 | 0 | 0 | 0 | 0 | 0 | 0 | 0 | 0 | 0 | 0 | 0 | 0 | 0 | 0 | 0 | 0 | 0 | -0.001 | 0 | 0 | 0 | 0 | 0 | 0 | 11.41 | 0 | 0 | 0 | 0 | -1.763 | 0 | 0.438 | 0.715 | 0.609 | 0 | 0 | 0 | 1 | 1 | 0
2022-12-09 | 0 | 0 | 0 | 0 | 0.9 | -20.22 | 100 | 100 | 0 | 0 | 0 | 0 | 0 | 0 | 0 | 0 | 0 | 0 | 0 | 0 | 0 | 0 | 0 | 0 | 0 | 0 | 0 | -0.001 | 0 | 0 | 0 | 0 | 0 | 0 | 6.29 | 0 | 0 | 0 | 0 | -1.488 | 0 | 0.38 | 0.598 | 0.51 | 0 | 0 | 0 | 1 | 1 | 0
2022-12-09 01:00 | 0 | 0 | 0 | 1 | 0.8 | -19.95 | 100 | 100 | 0 | 0 | 0 | 0 | 0 | 0 | 0 | 0 | 0 | 0 | 0 | 0 | 0 | 0 | 0 | 0 | 0 | 0 | 0 | -0.001 | 0 | 0 | 0 | 0 | 39.65 | 0.93 | 2 | 0 | 0 | 0 | 0 | -1.244 | 0 | 0.325 | 0.496 | 0.423 | 0 | 0 | 0 | 1 | 1 | 0
2022-12-09 02:00 | 0 | 340 | 239.79 | 1 | 0.6 | -16.13 | 100 | 100 | 0 | 0 | 0 | 0.521 | 0 | 0 | 0 | 0 | 0 | 0 | 30.11 | 82.295 | 116.688 | 0 | 0 | 0 | 0 | 0 | 0 | -0.001 | 0 | 0 | 0 | 0 | 45.15 | 0.9 | 97.38 | 0 | 0 | 0 | 0 | 27.686 | 0 | 0.556 | 1.008 | 0.859 | 0 | 0 | 0 | 2 | 2 | 0
2022-12-09 03:00 | 0 | 543.8 | 306.06 | 1 | 0.8 | -15.91 | 100 | 100 | 0 | 0 | 0 | 0.521 | 0 | 0 | 0 | 0 | 0 | 0 | 75.559 | 105.041 | 186.632 | 0 | 0 | 0 | 0 | 0 | 0 | -0.001 | 0 | 0 | 0 | 0 | 55.75 | 0.82 | 325.97 | 0 | 0 | 0 | 0 | 66.356 | 0 | 2.123 | 3.822 | 3.258 | 0 | 0 | 0 | 1 | 1 | 0
2022-12-09 04:00 | 0 | 705 | 298.99 | 1 | 1.1 | -15.67 | 100 | 100 | 0 | 0 | 0 | 0.521 | 0 | 32.178 | 0 | 32.178 | 32.178 | 32.178 | 60.981 | 102.614 | 241.956 | 0 | 0 | 0 | 0 | 0 | 0 | -0.001 | 0 | 13.3 | 0 | 0 | 64.91 | 0.68 | 347.5 | 0 | 0 | 0 | 0 | 6.25 | 0 | 9.199 | 7.209 | 6.146 | 0 | 0 | 0 | 1 | 1 | 0
2022-12-09 05:00 | 0 | 750.5 | 254.63 | 1 | 1.5 | -13.08 | 100 | 100 | 0 | 0 | 0 | 0.521 | 0 | 18.061 | 0 | 18.061 | 18.061 | 18.061 | 40.638 | 87.389 | 257.572 | 0 | 0 | 0 | 0 | 0 | 0 | -0.001 | 0 | 7.01 | 0 | 0 | 70.17 | 0.53 | 347.5 | 0 | 0 | 0 | 0 | 0 | 0 | 9.212 | 7.215 | 6.15 | 0 | 0 | 0 | 1 | 1 | 0
2022-12-09 06:00 | 0 | 741.7 | 273.73 | 1 | 1.8 | -13.06 | 100 | 100 | 0 | 0 | 0 | 0.521 | 0 | 26.029 | 0 | 26.029 | 26.029 | 26.029 | 48.604 | 93.945 | 254.551 | 0 | 0 | 0 | 0 | 0 | 0 | -0.001 | 0 | 10.23 | 0 | 0 | 68.34 | 0.59 | 347.5 | 0 | 0 | 0 | 0 | 0 | 0 | 9.211 | 7.214 | 6.15 | 0 | 0 | 0 | 1 | 1 | 0
2022-12-09 07:00 | 0 | 677.1 | 330.78 | 1 | 1.6 | -13.43 | 100 | 100 | 0 | 0 | 0 | 0.521 | 0 | 52.49 | 0 | 52.49 | 52.49 | 52.49 | 75.107 | 113.524 | 232.381 | 0 | 0 | 0 | 0 | 0 | 0 | -0.001 | 0 | 22.59 | 0 | 0 | 60.76 | 0.75 | 347.5 | 0 | 0 | 0 | 0 | 0 | 0 | 9.239 | 7.222 | 6.156 | 0 | 0 | 0 | 1 | 1 | 0
2022-12-09 08:00 | 0 | 534.6 | 338.5 | 1 | 1.7 | -13.98 | 100 | 100 | 0 | 0 | 0 | 0.521 | 0 | 43.804 | 0 | 43.804 | 43.804 | 43.804 | 66.482 | 116.174 | 183.475 | 0 | 0 | 0 | 0 | 0 | 0 | -0.001 | 0 | 23.87 | 0 | 0 | 50.71 | 0.87 | 347.5 | 0 | 0 | 0 | 0 | 0 | 0 | 9.28 | 7.233 | 6.166 | 0 | 0 | 0 | 1 | 1 | 0
2022-12-09 09:00 | 0 | 289.3 | 222.17 | 1 | 1.5 | -13.68 | 100 | 100 | 0 | 0 | 0 | 0.521 | 0 | 0 | 0 | 0 | 0 | 0 | 13.363 | 76.25 | 99.288 | 0 | 0 | 0 | 0 | 0 | 0 | -0.001 | 0 | 0 | 0 | 0 | 39.83 | 0.93 | 319.27 | 0 | 0 | 0 | 0 | -8.194 | 0 | 8.539 | 7.027 | 5.991 | 0 | 0 | 0 | 1 | 1 | 0
2022-12-09 10:00 | 0 | 0 | 0 | 0 | 1.1 | -18.15 | 100 | 100 | 0 | 0 | 0 | 0 | 0 | 0 | 0 | 0 | 0 | 0 | 0 | 0 | 0 | 0 | 0 | 0 | 0 | 0 | 0 | -0.001 | 0 | 0 | 0 | 0 | 0 | 0 | 257.18 | 0 | 0 | 0 | 0 | -18.024 | 0 | 6.322 | 6.317 | 5.385 | 0 | 0 | 0 | 2 | 2 | 0
2022-12-09 11:00 | 0 | 0 | 0 | 0 | 1.3 | -18.61 | 100 | 100 | 0 | 0 | 0 | 0 | 0 | 0 | 0 | 0 | 0 | 0 | 0 | 0 | 0 | 0 | 0 | 0 | 0 | 0 | 0 | -0.001 | 0 | 0 | 0 | 0 | 0 | 0 | 211.03 | 0 | 0 | 0 | 0 | -13.397 | 0 | 3.764 | 5.2 | 4.433 | 0 | 0 | 0 | 1 | 1 | 0
2022-12-09 12:00 | 0 | 0 | 0 | 0 | 1.6 | -19.27 | 100 | 100 | 0 | 0 | 0 | 0 | 0 | 0 | 0 | 0 | 0 | 0 | 0 | 0 | 0 | 0 | 0 | 0 | 0 | 0 | 0 | -0.001 | 0 | 0 | 0 | 0 | 0 | 0 | 174.58 | 0 | 0 | 0 | 0 | -10.582 | 0 | 2.508 | 4.359 | 3.716 | 0 | 0 | 0 | 1 | 1 | 0
2022-12-09 13:00 | 0 | 0 | 0 | 0 | 1.8 | -19.51 | 100 | 100 | 0 | 0 | 0 | 0 | 0 | 0 | 0 | 0 | 0 | 0 | 0 | 0 | 0 | 0 | 0 | 0 | 0 | 0 | 0 | -0.001 | 0 | 0 | 0 | 0 | 0 | 0 | 144.8 | 0 | 0 | 0 | 0 | -8.643 | 0 | 1.824 | 3.681 | 3.138 | 0 | 0 | 0 | 1 | 1 | 0
2022-12-09 14:00 | 0 | 0 | 0 | 0 | 2 | -20.43 | 100 | 100 | 0 | 0 | 0 | 0 | 0 | 0 | 0 | 0 | 0 | 0 | 0 | 0 | 0 | 0 | 0 | 0 | 0 | 0 | 0 | -0.001 | 0 | 0 | 0 | 0 | 0 | 0 | 119.83 | 0 | 0 | 0 | 0 | -7.249 | 0 | 1.439 | 3.137 | 2.674 | 0 | 0 | 0 | 1 | 1 | 0
2022-12-09 15:00 | 0 | 0 | 0 | 0 | 2.1 | -20.86 | 100 | 100 | 0 | 0 | 0 | 0 | 0 | 0 | 0 | 0 | 0 | 0 | 0 | 0 | 0 | 0 | 0 | 0 | 0 | 0 | 0 | -0.001 | 0 | 0 | 0 | 0 | 0 | 0 | 98.66 | 0 | 0 | 0 | 0 | -6.144 | 0 | 1.194 | 2.672 | 2.278 | 0 | 0 | 0 | 1 | 1 | 0
2022-12-09 16:00 | 0 | 0 | 0 | 0 | 2.2 | -20.85 | 100 | 100 | 0 | 0 | 0 | 0 | 0 | 0 | 0 | 0 | 0 | 0 | 0 | 0 | 0 | 0 | 0 | 0 | 0 | 0 | 0 | -0.001 | 0 | 0 | 0 | 0 | 0 | 0 | 80.64 | 0 | 0 | 0 | 0 | -5.231 | 0 | 1.027 | 2.269 | 1.935 | 0 | 0 | 0 | 1 | 1 | 0
2022-12-09 17:00 | 0 | 0 | 0 | 0 | 2.3 | -21.79 | 100 | 100 | 0 | 0 | 0 | 0 | 0 | 0 | 0 | 0 | 0 | 0 | 0 | 0 | 0 | 0 | 0 | 0 | 0 | 0 | 0 | -0.001 | 0 | 0 | 0 | 0 | 0 | 0 | 65.11 | 0 | 0 | 0 | 0 | -4.511 | 0 | 0.908 | 1.945 | 1.658 | 0 | 0 | 0 | 1 | 1 | 0
2022-12-09 18:00 | 0 | 0 | 0 | 0 | 2.4 | -21.32 | 100 | 100 | 0 | 0 | 0 | 0 | 0 | 0 | 0 | 0 | 0 | 0 | 0 | 0 | 0 | 0 | 0 | 0 | 0 | 0 | 0 | -0.001 | 0 | 0 | 0 | 0 | 0 | 0 | 51.87 | 0 | 0 | 0 | 0 | -3.841 | 0 | 0.804 | 1.64 | 1.398 | 0 | 0 | 0 | 1 | 1 | 0
2022-12-09 19:00 | 0 | 0 | 0 | 0 | 2.4 | -20.85 | 100 | 100 | 0 | 0 | 0 | 0 | 0 | 0 | 0 | 0 | 0 | 0 | 0 | 0 | 0 | 0 | 0 | 0 | 0 | 0 | 0 | -0.001 | 0 | 0 | 0 | 0 | 0 | 0 | 40.62 | 0 | 0 | 0 | 0 | -3.267 | 0 | 0.712 | 1.379 | 1.176 | 0 | 0 | 0 | 1 | 1 | 0
2022-12-09 20:00 | 0 | 0 | 0 | 0 | 2.4 | -19.45 | 100 | 100 | 0 | 0 | 0 | 0 | 0 | 0 | 0 | 0 | 0 | 0 | 0 | 0 | 0 | 0 | 0 | 0 | 0 | 0 | 0 | -0.001 | 0 | 0 | 0 | 0 | 0 | 0 | 31.21 | 0 | 0 | 0 | 0 | -2.731 | 0 | 0.622 | 1.138 | 0.97 | 0 | 0 | 0 | 1 | 1 | 0
2022-12-09 21:00 | 0 | 0 | 0 | 0 | 2.4 | -18.88 | 100 | 100 | 0 | 0 | 0 | 0 | 0 | 0 | 0 | 0 | 0 | 0 | 0 | 0 | 0 | 0 | 0 | 0 | 0 | 0 | 0 | -0.001 | 0 | 0 | 0 | 0 | 0 | 0 | 23.28 | 0 | 0 | 0 | 0 | -2.302 | 0 | 0.545 | 0.949 | 0.809 | 0 | 0 | 0 | 1 | 1 | 0
2022-12-09 22:00 | 0 | 0 | 0 | 0 | 2.4 | -18.73 | 100 | 100 | 0 | 0 | 0 | 0 | 0 | 0 | 0 | 0 | 0 | 0 | 0 | 0 | 0 | 0 | 0 | 0 | 0 | 0 | 0 | -0.001 | 0 | 0 | 0 | 0 | 0 | 0 | 16.57 | 0 | 0 | 0 | 0 | -1.949 | 0 | 0.477 | 0.795 | 0.678 | 0 | 0 | 0 | 1 | 1 | 0
2022-12-09 23:00 | 0 | 0 | 0 | 0 | 2.6 | -18.73 | 100 | 100 | 0 | 0 | 0 | 0 | 0 | 0 | 0 | 0 | 0 | 0 | 0 | 0 | 0 | 0 | 0 | 0 | 0 | 0 | 0 | -0.001 | 0 | 0 | 0 | 0 | 0 | 0 | 10.87 | 0 | 0 | 0 | 0 | -1.652 | 0 | 0.415 | 0.668 | 0.569 | 0 | 0 | 0 | 1 | 1 | 0
2022-12-10 | 0 | 0 | 0 | 0 | 2.7 | -18.92 | 100 | 100 | 0 | 0 | 0 | 0 | 0 | 0 | 0 | 0 | 0 | 0 | 0 | 0 | 0 | 0 | 0 | 0 | 0 | 0 | 0 | -0.001 | 0 | 0 | 0 | 0 | 0 | 0 | 6.03 | 0 | 0 | 0 | 0 | -1.405 | 0 | 0.361 | 0.563 | 0.48 | 0 | 0 | 0 | 1 | 1 | 0
2022-12-10 01:00 | 0 | 0 | 0 | 1 | 2.9 | -18.9 | 100 | 100 | 0 | 0 | 0 | 0 | 0 | 0 | 0 | 0 | 0 | 0 | 0 | 0 | 0 | 0 | 0 | 0 | 0 | 0 | 0 | -0.001 | 0 | 0 | 0 | 0 | 39.63 | 0.93 | 1.96 | 0 | 0 | 0 | 0 | -1.184 | 0 | 0.311 | 0.471 | 0.402 | 0 | 0 | 0 | 1 | 1 | 0
2022-12-10 02:00 | 0 | 331.6 | 233.94 | 1 | 3.2 | -15.38 | 100 | 100 | 0 | 0 | 0 | 0.521 | 0 | 0 | 0 | 0 | 0 | 0 | 28.815 | 80.29 | 113.805 | 0 | 0 | 0 | 0 | 0 | 0 | -0.001 | 0 | 0 | 0 | 0 | 45.13 | 0.9 | 93.21 | 0 | 0 | 0 | 0 | 26.491 | 0 | 0.538 | 0.964 | 0.822 | 0 | 0 | 0 | 2 | 2 | 0
2022-12-10 03:00 | 0 | 459.4 | 258.61 | 1 | 3.5 | -14.94 | 100 | 100 | 0 | 0 | 0 | 0.521 | 0 | 0 | 0 | 0 | 0 | 0 | 63.851 | 88.756 | 157.666 | 0 | 0 | 0 | 0 | 0 | 0 | -0.001 | 0 | 0 | 0 | 0 | 55.74 | 0.82 | 284.99 | 0 | 0 | 0 | 0 | 55.669 | 0 | 1.761 | 3.466 | 2.955 | 0 | 0 | 0 | 1 | 1 | 0
2022-12-10 04:00 | 0 | 279.4 | 118.39 | 1 | 3.6 | -12.73 | 100 | 100 | 0 | 0 | 0 | 0.521 | 0 | 0 | 0 | 0 | 0 | 0 | 24.128 | 40.632 | 95.89 | 0 | 0 | 0 | 0 | 0 | 0 | -0.001 | 0 | 0 | 0 | 0 | 64.93 | 0.68 | 309.11 | 0 | 0 | 0 | 0 | 7.002 | 0 | 5.78 | 6.125 | 5.222 | 0 | 0 | 0 | 1 | 1 | 0
2022-12-10 05:00 | 0 | 262.5 | 88.71 | 1 | 3.6 | -10.75 | 100 | 100 | 0 | 0 | 0 | 0.521 | 0 | 0 | 0 | 0 | 0 | 0 | 14.079 | 30.445 | 90.09 | 0 | 0 | 0 | 0 | 0 | 0 | -0.001 | 0 | 0 | 0 | 0 | 70.25 | 0.53 | 295.78 | 0 | 0 | 0 | 0 | -3.87 | 0 | 6.266 | 6.307 | 5.376 | 0 | 0 | 0 | 1 | 1 | 0
2022-12-10 06:00 | 0 | 181.2 | 66.49 | 1 | 4.1 | -11.37 | 100 | 100 | 0 | 0 | 0 | 0.521 | 0 | 0 | 0 | 0 | 0 | 0 | 11.728 | 22.82 | 62.188 | 0 | 0 | 0 | 0 | 0 | 0 | -0.001 | 0 | 0 | 0 | 0 | 68.47 | 0.59 | 278.68 | 0 | 0 | 0 | 0 | -4.962 | 0 | 5.526 | 6.027 | 5.138 | 0 | 0 | 0 | 1 | 1 | 0
2022-12-10 07:00 | 0 | 190.8 | 92.8 | 1 | 4.1 | -11.43 | 100 | 100 | 0 | 0 | 0 | 0.521 | 0 | 0 | 0 | 0 | 0 | 0 | 21.009 | 31.849 | 65.483 | 0 | 0 | 0 | 0 | 0 | 0 | -0.001 | 0 | 0 | 0 | 0 | 60.9 | 0.75 | 295.16 | 0 | 0 | 0 | 0 | 4.782 | 0 | 5.262 | 5.919 | 5.046 | 0 | 0 | 0 | 1 | 1 | 0
2022-12-10 08:00 | 0 | 129.6 | 81.81 | 1 | 3.5 | -12.34 | 100 | 100 | 0 | 0 | 0 | 0.521 | 0 | 0 | 0 | 0 | 0 | 0 | 16.034 | 28.079 | 44.479 | 0 | 0 | 0 | 0 | 0 | 0 | -0.001 | 0 | 0 | 0 | 0 | 50.86 | 0.87 | 291.39 | 0 | 0 | 0 | 0 | -1.094 | 0 | 5.779 | 6.126 | 5.223 | 0 | 0 | 0 | 1 | 1 | 0
2022-12-10 09:00 | 0 | 68 | 52.11 | 1 | 3.3 | -12.42 | 100 | 100 | 0 | 0 | 0 | 0.521 | 0 | 0 | 0 | 0 | 0 | 0 | 3.12 | 17.886 | 23.338 | 0 | 0 | 0 | 0 | 0 | 0 | -0.001 | 0 | 0 | 0 | 0 | 39.97 | 0.93 | 248.23 | 0 | 0 | 0 | 0 | -12.529 | 0 | 4.943 | 5.779 | 4.927 | 0 | 0 | 0 | 1 | 1 | 0
2022-12-10 10:00 | 0 | 0 | 0 | 0 | 3.2 | -13.68 | 100 | 100 | 0 | 0 | 0 | 0 | 0 | 0 | 0 | 0 | 0 | 0 | 0 | 0 | 0 | 0 | 0 | 0 | 0 | 0 | 0 | -0.001 | 0 | 0 | 0 | 0 | 0 | 0 | 205.21 | 0 | 0 | 0 | 0 | -12.488 | 0 | 3.328 | 4.945 | 4.215 | 0 | 0 | 0 | 2 | 2 | 0
2022-12-10 11:00 | 0 | 0 | 0 | 0 | 3.2 | -13.61 | 100 | 100 | 0 | 0 | 0 | 0 | 0 | 0 | 0 | 0 | 0 | 0 | 0 | 0 | 0 | 0 | 0 | 0 | 0 | 0 | 0 | -0.001 | 0 | 0 | 0 | 0 | 0 | 0 | 170.96 | 0 | 0 | 0 | 0 | -9.941 | 0 | 2.263 | 4.144 | 3.533 | 0 | 0 | 0 | 1 | 1 | 0
2022-12-10 12:00 | 0 | 0 | 0 | 0 | 3.2 | -14.06 | 100 | 100 | 0 | 0 | 0 | 0 | 0 | 0 | 0 | 0 | 0 | 0 | 0 | 0 | 0 | 0 | 0 | 0 | 0 | 0 | 0 | -0.001 | 0 | 0 | 0 | 0 | 0 | 0 | 142.74 | 0 | 0 | 0 | 0 | -8.192 | 0 | 1.69 | 3.51 | 2.992 | 0 | 0 | 0 | 1 | 1 | 0
2022-12-10 13:00 | 0 | 0 | 0 | 0 | 3.2 | -14.27 | 100 | 100 | 0 | 0 | 0 | 0 | 0 | 0 | 0 | 0 | 0 | 0 | 0 | 0 | 0 | 0 | 0 | 0 | 0 | 0 | 0 | -0.001 | 0 | 0 | 0 | 0 | 0 | 0 | 119.07 | 0 | 0 | 0 | 0 | -6.872 | 0 | 1.35 | 2.981 | 2.541 | 0 | 0 | 0 | 1 | 1 | 0
2022-12-10 14:00 | 0 | 0 | 0 | 0 | 3.1 | -15.39 | 100 | 100 | 0 | 0 | 0 | 0 | 0 | 0 | 0 | 0 | 0 | 0 | 0 | 0 | 0 | 0 | 0 | 0 | 0 | 0 | 0 | -0.001 | 0 | 0 | 0 | 0 | 0 | 0 | 98.84 | 0 | 0 | 0 | 0 | -5.872 | 0 | 1.142 | 2.553 | 2.177 | 0 | 0 | 0 | 1 | 1 | 0
2022-12-10 15:00 | 0 | 0 | 0 | 0 | 3 | -15.65 | 100 | 100 | 0 | 0 | 0 | 0 | 0 | 0 | 0 | 0 | 0 | 0 | 0 | 0 | 0 | 0 | 0 | 0 | 0 | 0 | 0 | -0.001 | 0 | 0 | 0 | 0 | 0 | 0 | 81.55 | 0 | 0 | 0 | 0 | -5.018 | 0 | 0.991 | 2.174 | 1.853 | 0 | 0 | 0 | 1 | 1 | 0
2022-12-10 16:00 | 0 | 0 | 0 | 0 | 2.9 | -17.53 | 100 | 100 | 0 | 0 | 0 | 0 | 0 | 0 | 0 | 0 | 0 | 0 | 0 | 0 | 0 | 0 | 0 | 0 | 0 | 0 | 0 | -0.001 | 0 | 0 | 0 | 0 | 0 | 0 | 66.5 | 0 | 0 | 0 | 0 | -4.37 | 0 | 0.886 | 1.881 | 1.603 | 0 | 0 | 0 | 1 | 1 | 0
2022-12-10 17:00 | 0 | 0 | 0 | 0 | 2.8 | -18.32 | 100 | 100 | 0 | 0 | 0 | 0 | 0 | 0 | 0 | 0 | 0 | 0 | 0 | 0 | 0 | 0 | 0 | 0 | 0 | 0 | 0 | -0.001 | 0 | 0 | 0 | 0 | 0 | 0 | 53.5 | 0 | 0 | 0 | 0 | -3.774 | 0 | 0.793 | 1.609 | 1.372 | 0 | 0 | 0 | 1 | 1 | 0
2022-12-10 18:00 | 0 | 0 | 0 | 0 | 2.7 | -16.92 | 100 | 100 | 0 | 0 | 0 | 0 | 0 | 0 | 0 | 0 | 0 | 0 | 0 | 0 | 0 | 0 | 0 | 0 | 0 | 0 | 0 | -0.001 | 0 | 0 | 0 | 0 | 0 | 0 | 42.58 | 0 | 0 | 0 | 0 | -3.17 | 0 | 0.696 | 1.335 | 1.138 | 0 | 0 | 0 | 1 | 1 | 0
2022-12-10 19:00 | 0 | 0 | 0 | 0 | 2.6 | -16.92 | 100 | 100 | 0 | 0 | 0 | 0 | 0 | 0 | 0 | 0 | 0 | 0 | 0 | 0 | 0 | 0 | 0 | 0 | 0 | 0 | 0 | -0.001 | 0 | 0 | 0 | 0 | 0 | 0 | 33.25 | 0 | 0 | 0 | 0 | -2.706 | 0 | 0.618 | 1.127 | 0.961 | 0 | 0 | 0 | 1 | 1 | 0
2022-12-10 20:00 | 0 | 0 | 0 | 0 | 2.5 | -16.89 | 100 | 100 | 0 | 0 | 0 | 0 | 0 | 0 | 0 | 0 | 0 | 0 | 0 | 0 | 0 | 0 | 0 | 0 | 0 | 0 | 0 | -0.001 | 0 | 0 | 0 | 0 | 0 | 0 | 25.32 | 0 | 0 | 0 | 0 | -2.304 | 0 | 0.545 | 0.95 | 0.81 | 0 | 0 | 0 | 1 | 1 | 0
2022-12-10 21:00 | 0 | 0 | 0 | 0 | 2.4 | -16.67 | 100 | 100 | 0 | 0 | 0 | 0 | 0 | 0 | 0 | 0 | 0 | 0 | 0 | 0 | 0 | 0 | 0 | 0 | 0 | 0 | 0 | -0.001 | 0 | 0 | 0 | 0 | 0 | 0 | 18.6 | 0 | 0 | 0 | 0 | -1.948 | 0 | 0.476 | 0.795 | 0.677 | 0 | 0 | 0 | 1 | 1 | 0
2022-12-10 22:00 | 0 | 0 | 0 | 0 | 2 | -18.4 | 100 | 100 | 0 | 0 | 0 | 0 | 0 | 0 | 0 | 0 | 0 | 0 | 0 | 0 | 0 | 0 | 0 | 0 | 0 | 0 | 0 | -0.001 | 0 | 0 | 0 | 0 | 0 | 0 | 12.65 | 0 | 0 | 0 | 0 | -1.728 | 0 | 0.431 | 0.7 | 0.597 | 0 | 0 | 0 | 1 | 1 | 0
2022-12-10 23:00 | 0 | 0 | 0 | 0 | 1.9 | -18.75 | 100 | 100 | 0 | 0 | 0 | 0 | 0 | 0 | 0 | 0 | 0 | 0 | 0 | 0 | 0 | 0 | 0 | 0 | 0 | 0 | 0 | -0.001 | 0 | 0 | 0 | 0 | 0 | 0 | 7.56 | 0 | 0 | 0 | 0 | -1.477 | 0 | 0.377 | 0.594 | 0.506 | 0 | 0 | 0 | 1 | 1 | 0
2022-12-11 | 0 | 0 | 0 | 0 | 2 | -18.68 | 100 | 100 | 0 | 0 | 0 | 0 | 0 | 0 | 0 | 0 | 0 | 0 | 0 | 0 | 0 | 0 | 0 | 0 | 0 | 0 | 0 | -0.001 | 0 | 0 | 0 | 0 | 0 | 0 | 3.28 | 0 | 0 | 0 | 0 | -1.244 | 0 | 0.325 | 0.496 | 0.423 | 0 | 0 | 0 | 1 | 1 | 0
2022-12-11 01:00 | 0 | 0 | 0 | 1 | 1.9 | -18.82 | 100 | 100 | 0 | 0 | 0 | 0 | 0 | 0 | 0 | 0 | 0 | 0 | 0 | 0 | 0 | 0 | 0 | 0 | 0 | 0 | 0 | -0.001 | 0 | 0 | 0 | 0 | 39.6 | 0.93 | -0.35 | 0 | 0 | 0 | 0 | -1.054 | 0 | 0.28 | 0.418 | 0.356 | 0 | 0 | 0 | 1 | 1 | 0
2022-12-11 02:00 | 0 | 72 | 50.82 | 1 | 1.4 | -15.27 | 100 | 100 | 0 | 0 | 0 | 0.521 | 0 | 0 | 0 | 0 | 0 | 0 | 6.142 | 17.441 | 24.71 | 0 | 0 | 0 | 0 | 0 | 0 | -0.001 | 0 | 0 | 0 | 0 | 45.1 | 0.9 | 17.48 | 0 | 0 | 0 | 0 | 5.074 | 0 | 0.283 | 0.424 | 0.361 | 0 | 0 | 0 | 2 | 2 | 0
2022-12-11 03:00 | 0 | 138.4 | 77.94 | 1 | 1.1 | -15.43 | 100 | 100 | 0 | 0 | 0 | 0.521 | 0 | 0 | 0 | 0 | 0 | 0 | 19.247 | 26.749 | 47.499 | 0 | 0 | 0 | 0 | 0 | 0 | -0.001 | 0 | 0 | 0 | 0 | 55.73 | 0.82 | 75.09 | 0 | 0 | 0 | 0 | 16.724 | 0 | 0.582 | 1.048 | 0.893 | 0 | 0 | 0 | 1 | 1 | 0
2022-12-11 04:00 | 0 | 294.4 | 124.67 | 1 | 0.2 | -14.44 | 100 | 100 | 0 | 0 | 0 | 0.521 | 0 | 0 | 0 | 0 | 0 | 0 | 25.396 | 42.788 | 101.038 | 0 | 0 | 0 | 0 | 0 | 0 | -0.001 | 0 | 0 | 0 | 0 | 64.95 | 0.68 | 144.61 | 0 | 0 | 0 | 0 | 20.179 | 0 | 1.028 | 2.261 | 1.928 | 0 | 0 | 0 | 1 | 1 | 0
2022-12-11 05:00 | 0 | 452.5 | 152.37 | 1 | 1.1 | -12.2 | 100 | 100 | 0 | 0 | 0 | 0.521 | 0 | 0 | 0 | 0 | 0 | 0 | 24.06 | 52.293 | 155.298 | 0 | 0 | 0 | 0 | 0 | 0 | -0.001 | 0 | 0 | 0 | 0 | 70.32 | 0.53 | 199.26 | 0 | 0 | 0 | 0 | 15.865 | 0 | 1.695 | 3.509 | 2.991 | 0 | 0 | 0 | 1 | 1 | 0
2022-12-11 06:00 | 0 | 511.9 | 186.82 | 1 | 1.2 | -12.23 | 100 | 100 | 0 | 0 | 0 | 0.521 | 0 | 0 | 0 | 0 | 0 | 0 | 32.741 | 64.116 | 175.684 | 0 | 0 | 0 | 0 | 0 | 0 | -0.001 | 0 | 0 | 0 | 0 | 68.6 | 0.58 | 271.5 | 0 | 0 | 0 | 0 | 20.971 | 0 | 3.013 | 4.727 | 4.03 | 0 | 0 | 0 | 1 | 1 | 0
2022-12-11 07:00 | 0 | 571.6 | 276.82 | 1 | 0.9 | -12.23 | 100 | 100 | 0 | 0 | 0 | 0.521 | 0 | 20.493 | 0 | 20.493 | 20.493 | 20.493 | 62.488 | 95.005 | 196.173 | 0 | 0 | 0 | 0 | 0 | 0 | -0.001 | 0 | 10.45 | 0 | 0 | 61.03 | 0.75 | 347.5 | 0 | 0 | 0 | 0 | 22.061 | 0 | 7.547 | 6.687 | 5.7 | 0 | 0 | 0 | 1 | 1 | 0
2022-12-11 08:00 | 0 | 380.1 | 239.24 | 1 | 1.7 | -13.78 | 100 | 100 | 0 | 0 | 0 | 0.521 | 0 | 24.161 | 0 | 24.161 | 24.161 | 24.161 | 46.817 | 82.108 | 130.45 | 0 | 0 | 0 | 0 | 0 | 0 | -0.001 | 0 | 18.52 | 0 | 0 | 50.99 | 0.86 | 347.5 | 0 | 0 | 0 | 0 | 0 | 0 | 9.265 | 7.229 | 6.162 | 0 | 0 | 0 | 1 | 1 | 0
2022-12-11 09:00 | 0 | 241.7 | 184.87 | 1 | 2.1 | -13.53 | 100 | 100 | 0 | 0 | 0 | 0.521 | 0 | 0 | 0 | 0 | 0 | 0 | 11.034 | 63.446 | 82.951 | 0 | 0 | 0 | 0 | 0 | 0 | -0.001 | 0 | 0 | 0 | 0 | 40.11 | 0.93 | 312.21 | 0 | 0 | 0 | 0 | -10.245 | 0 | 8.358 | 6.975 | 5.946 | 0 | 0 | 0 | 1 | 1 | 0
2022-12-11 10:00 | 0 | 0 | 0 | 0 | 2 | -14.91 | 100 | 100 | 0 | 0 | 0 | 0 | 0 | 0 | 0 | 0 | 0 | 0 | 0 | 0 | 0 | 0 | 0 | 0 | 0 | 0 | 0 | -0.001 | 0 | 0 | 0 | 0 | 0 | 0 | 253.03 | 0 | 0 | 0 | 0 | -17.18 | 0 | 5.819 | 6.132 | 5.228 | 0 | 0 | 0 | 2 | 2 | 0
2022-12-11 11:00 | 0 | 0 | 0 | 0 | 2.1 | -16.37 | 100 | 100 | 0 | 0 | 0 | 0 | 0 | 0 | 0 | 0 | 0 | 0 | 0 | 0 | 0 | 0 | 0 | 0 | 0 | 0 | 0 | -0.001 | 0 | 0 | 0 | 0 | 0 | 0 | 208.34 | 0 | 0 | 0 | 0 | -12.973 | 0 | 3.558 | 5.082 | 4.333 | 0 | 0 | 0 | 1 | 1 | 0
2022-12-11 12:00 | 0 | 0 | 0 | 0 | 1.8 | -16.12 | 100 | 100 | 0 | 0 | 0 | 0 | 0 | 0 | 0 | 0 | 0 | 0 | 0 | 0 | 0 | 0 | 0 | 0 | 0 | 0 | 0 | -0.001 | 0 | 0 | 0 | 0 | 0 | 0 | 173.02 | 0 | 0 | 0 | 0 | -10.253 | 0 | 2.38 | 4.25 | 3.623 | 0 | 0 | 0 | 1 | 1 | 0
2022-12-11 13:00 | 0 | 0 | 0 | 0 | 0.6 | -15.59 | 100 | 100 | 0 | 0 | 0 | 0 | 0 | 0 | 0 | 0 | 0 | 0 | 0 | 0 | 0 | 0 | 0 | 0 | 0 | 0 | 0 | -0.001 | 0 | 0 | 0 | 0 | 0 | 0 | 144.19 | 0 | 0 | 0 | 0 | -8.369 | 0 | 1.741 | 3.578 | 3.05 | 0 | 0 | 0 | 1 | 1 | 0
2022-12-11 14:00 | 0 | 0 | 0 | 0 | 0.6 | -16.51 | 100 | 100 | 0 | 0 | 0 | 0 | 0 | 0 | 0 | 0 | 0 | 0 | 0 | 0 | 0 | 0 | 0 | 0 | 0 | 0 | 0 | -0.001 | 0 | 0 | 0 | 0 | 0 | 0 | 119.93 | 0 | 0 | 0 | 0 | -7.04 | 0 | 1.389 | 3.051 | 2.601 | 0 | 0 | 0 | 1 | 1 | 0
2022-12-11 15:00 | 0 | 0 | 0 | 0 | 0.7 | -16.51 | 100 | 100 | 0 | 0 | 0 | 0 | 0 | 0 | 0 | 0 | 0 | 0 | 0 | 0 | 0 | 0 | 0 | 0 | 0 | 0 | 0 | -0.001 | 0 | 0 | 0 | 0 | 0 | 0 | 99.41 | 0 | 0 | 0 | 0 | -5.958 | 0 | 1.158 | 2.591 | 2.209 | 0 | 0 | 0 | 1 | 1 | 0
2022-12-11 16:00 | 0 | 0 | 0 | 0 | 0.9 | -16.72 | 100 | 100 | 0 | 0 | 0 | 0 | 0 | 0 | 0 | 0 | 0 | 0 | 0 | 0 | 0 | 0 | 0 | 0 | 0 | 0 | 0 | -0.001 | 0 | 0 | 0 | 0 | 0 | 0 | 81.88 | 0 | 0 | 0 | 0 | -5.087 | 0 | 1.002 | 2.205 | 1.88 | 0 | 0 | 0 | 1 | 1 | 0
2022-12-11 17:00 | 0 | 0 | 0 | 0 | 1 | -17.25 | 100 | 100 | 0 | 0 | 0 | 0 | 0 | 0 | 0 | 0 | 0 | 0 | 0 | 0 | 0 | 0 | 0 | 0 | 0 | 0 | 0 | -0.001 | 0 | 0 | 0 | 0 | 0 | 0 | 66.82 | 0 | 0 | 0 | 0 | -4.373 | 0 | 0.887 | 1.882 | 1.604 | 0 | 0 | 0 | 1 | 1 | 0
2022-12-11 18:00 | 0 | 0 | 0 | 0 | 0.9 | -17.11 | 100 | 100 | 0 | 0 | 0 | 0 | 0 | 0 | 0 | 0 | 0 | 0 | 0 | 0 | 0 | 0 | 0 | 0 | 0 | 0 | 0 | -0.001 | 0 | 0 | 0 | 0 | 0 | 0 | 53.95 | 0 | 0 | 0 | 0 | -3.737 | 0 | 0.787 | 1.592 | 1.357 | 0 | 0 | 0 | 1 | 1 | 0
2022-12-11 19:00 | 0 | 0 | 0 | 0 | 0.8 | -16.98 | 100 | 100 | 0 | 0 | 0 | 0 | 0 | 0 | 0 | 0 | 0 | 0 | 0 | 0 | 0 | 0 | 0 | 0 | 0 | 0 | 0 | -0.001 | 0 | 0 | 0 | 0 | 0 | 0 | 42.95 | 0 | 0 | 0 | 0 | -3.191 | 0 | 0.7 | 1.345 | 1.146 | 0 | 0 | 0 | 1 | 1 | 0
2022-12-11 20:00 | 0 | 0 | 0 | 0 | 0.9 | -17.06 | 100 | 100 | 0 | 0 | 0 | 0 | 0 | 0 | 0 | 0 | 0 | 0 | 0 | 0 | 0 | 0 | 0 | 0 | 0 | 0 | 0 | -0.001 | 0 | 0 | 0 | 0 | 0 | 0 | 33.55 | 0 | 0 | 0 | 0 | -2.728 | 0 | 0.622 | 1.137 | 0.969 | 0 | 0 | 0 | 1 | 1 | 0
2022-12-11 21:00 | 0 | 0 | 0 | 0 | 1.3 | -16.75 | 100 | 100 | 0 | 0 | 0 | 0 | 0 | 0 | 0 | 0 | 0 | 0 | 0 | 0 | 0 | 0 | 0 | 0 | 0 | 0 | 0 | -0.001 | 0 | 0 | 0 | 0 | 0 | 0 | 25.59 | 0 | 0 | 0 | 0 | -2.311 | 0 | 0.547 | 0.953 | 0.812 | 0 | 0 | 0 | 1 | 1 | 0
2022-12-11 22:00 | 0 | 0 | 0 | 0 | 1.8 | -17.92 | 100 | 100 | 0 | 0 | 0 | 0 | 0 | 0 | 0 | 0 | 0 | 0 | 0 | 0 | 0 | 0 | 0 | 0 | 0 | 0 | 0 | -0.001 | 0 | 0 | 0 | 0 | 0 | 0 | 18.65 | 0 | 0 | 0 | 0 | -2.015 | 0 | 0.49 | 0.824 | 0.702 | 0 | 0 | 0 | 1 | 1 | 0
2022-12-11 23:00 | 0 | 0 | 0 | 0 | 1.9 | -17.88 | 100 | 100 | 0 | 0 | 0 | 0 | 0 | 0 | 0 | 0 | 0 | 0 | 0 | 0 | 0 | 0 | 0 | 0 | 0 | 0 | 0 | -0.001 | 0 | 0 | 0 | 0 | 0 | 0 | 12.77 | 0 | 0 | 0 | 0 | -1.707 | 0 | 0.427 | 0.691 | 0.589 | 0 | 0 | 0 | 1 | 1 | 0
2022-12-12 | 0 | 0 | 0 | 0 | 1.7 | -19.37 | 100 | 100 | 0 | 0 | 0 | 0 | 0 | 0 | 0 | 0 | 0 | 0 | 0 | 0 | 0 | 0 | 0 | 0 | 0 | 0 | 0 | -0.001 | 0 | 0 | 0 | 0 | 0 | 0 | 7.56 | 0 | 0 | 0 | 0 | -1.511 | 0 | 0.385 | 0.608 | 0.518 | 0 | 0 | 0 | 1 | 1 | 0
2022-12-12 01:00 | 0 | 0 | 0 | 1 | 1.6 | -19.65 | 100 | 100 | 0 | 0 | 0 | 0 | 0 | 0 | 0 | 0 | 0 | 0 | 0 | 0 | 0 | 0 | 0 | 0 | 0 | 0 | 0 | -0.001 | 0 | 0 | 0 | 0 | 39.57 | 0.93 | 3.13 | 0 | 0 | 0 | 0 | -1.288 | 0 | 0.335 | 0.514 | 0.439 | 0 | 0 | 0 | 1 | 1 | 0
2022-12-12 02:00 | 0 | 330.4 | 233.34 | 1 | 1.5 | -16.89 | 100 | 100 | 0 | 0 | 0 | 0.521 | 0 | 0 | 0 | 0 | 0 | 0 | 27.685 | 80.081 | 113.393 | 0 | 0 | 0 | 0 | 0 | 0 | -0.001 | 0 | 0 | 0 | 0 | 45.07 | 0.91 | 90.28 | 0 | 0 | 0 | 0 | 25.299 | 0 | 0.551 | 0.99 | 0.844 | 0 | 0 | 0 | 2 | 2 | 0
2022-12-12 03:00 | 0 | 534.4 | 301.11 | 1 | 1.7 | -15.52 | 100 | 100 | 0 | 0 | 0 | 0.521 | 0 | 0 | 0 | 0 | 0 | 0 | 74.378 | 103.34 | 183.406 | 0 | 0 | 0 | 0 | 0 | 0 | -0.001 | 0 | 0 | 0 | 0 | 55.71 | 0.82 | 316.43 | 0 | 0 | 0 | 0 | 65.647 | 0 | 1.962 | 3.654 | 3.115 | 0 | 0 | 0 | 1 | 1 | 0
2022-12-12 04:00 | 0 | 623 | 263.75 | 1 | 1.4 | -13.87 | 100 | 100 | 0 | 0 | 0 | 0.521 | 0 | 22.728 | 0 | 22.728 | 22.728 | 22.728 | 53.712 | 90.52 | 213.814 | 0 | 0 | 0 | 0 | 0 | 0 | -0.001 | 0 | 10.63 | 0 | 0 | 64.95 | 0.68 | 347.5 | 0 | 0 | 0 | 0 | 9.019 | 0 | 8.812 | 7.1 | 6.053 | 0 | 0 | 0 | 1 | 1 | 0
2022-12-12 05:00 | 0 | 633.5 | 212.64 | 1 | 1.5 | -11.47 | 100 | 100 | 0 | 0 | 0 | 0.521 | 0 | 11.025 | 0 | 11.025 | 11.025 | 11.025 | 33.423 | 72.977 | 217.417 | 0 | 0 | 0 | 0 | 0 | 0 | -0.001 | 0 | 5.07 | 0 | 0 | 70.39 | 0.52 | 347.5 | 0 | 0 | 0 | 0 | 0 | 0 | 9.093 | 7.182 | 6.123 | 0 | 0 | 0 | 1 | 1 | 0
2022-12-12 06:00 | 0 | 680 | 246.87 | 1 | 1.6 | -10.05 | 100 | 100 | 0 | 0 | 0 | 0.521 | 0 | 20.758 | 0 | 20.758 | 20.758 | 20.758 | 42.999 | 84.727 | 233.376 | 0 | 0 | 0 | 0 | 0 | 0 | -0.001 | 0 | 8.89 | 0 | 0 | 68.71 | 0.58 | 347.5 | 0 | 0 | 0 | 0 | 0 | 0 | 8.988 | 7.154 | 6.099 | 0 | 0 | 0 | 1 | 1 | 0
2022-12-12 07:00 | 0 | 602.2 | 290.43 | 1 | 1.4 | -9.94 | 100 | 100 | 0 | 0 | 0 | 0.521 | 0 | 43.145 | 0 | 43.145 | 43.145 | 43.145 | 65.374 | 99.674 | 206.675 | 0 | 0 | 0 | 0 | 0 | 0 | -0.001 | 0 | 20.88 | 0 | 0 | 61.17 | 0.75 | 347.5 | 0 | 0 | 0 | 0 | 0 | 0 | 8.98 | 7.152 | 6.097 | 0 | 0 | 0 | 1 | 1 | 0
2022-12-12 08:00 | 0 | 420 | 263.59 | 1 | 1.7 | -11.78 | 100 | 100 | 0 | 0 | 0 | 0.521 | 0 | 29.105 | 0 | 29.105 | 29.105 | 29.105 | 51.537 | 90.465 | 144.144 | 0 | 0 | 0 | 0 | 0 | 0 | -0.001 | 0 | 20.19 | 0 | 0 | 51.13 | 0.86 | 347.5 | 0 | 0 | 0 | 0 | 0 | 0 | 9.116 | 7.189 | 6.128 | 0 | 0 | 0 | 1 | 1 | 0
2022-12-12 09:00 | 0 | 188.9 | 144.2 | 1 | 2.1 | -12.18 | 100 | 100 | 0 | 0 | 0 | 0.521 | 0 | 0 | 0 | 0 | 0 | 0 | 8.597 | 49.488 | 64.83 | 0 | 0 | 0 | 0 | 0 | 0 | -0.001 | 0 | 0 | 0 | 0 | 40.24 | 0.93 | 305.19 | 0 | 0 | 0 | 0 | -12.283 | 0 | 8.101 | 6.898 | 5.881 | 0 | 0 | 0 | 1 | 1 | 0
2022-12-12 10:00 | 0 | 0 | 0 | 0 | 2.1 | -15.13 | 100 | 100 | 0 | 0 | 0 | 0 | 0 | 0 | 0 | 0 | 0 | 0 | 0 | 0 | 0 | 0 | 0 | 0 | 0 | 0 | 0 | -0.001 | 0 | 0 | 0 | 0 | 0 | 0 | 247.87 | 0 | 0 | 0 | 0 | -16.638 | 0 | 5.505 | 6.01 | 5.123 | 0 | 0 | 0 | 2 | 2 | 0
2022-12-12 11:00 | 0 | 0 | 0 | 0 | 2.1 | -15.49 | 100 | 100 | 0 | 0 | 0 | 0 | 0 | 0 | 0 | 0 | 0 | 0 | 0 | 0 | 0 | 0 | 0 | 0 | 0 | 0 | 0 | -0.001 | 0 | 0 | 0 | 0 | 0 | 0 | 204.53 | 0 | 0 | 0 | 0 | -12.581 | 0 | 3.372 | 4.971 | 4.238 | 0 | 0 | 0 | 1 | 1 | 0
2022-12-12 12:00 | 0 | 0 | 0 | 0 | 2 | -16.42 | 100 | 100 | 0 | 0 | 0 | 0 | 0 | 0 | 0 | 0 | 0 | 0 | 0 | 0 | 0 | 0 | 0 | 0 | 0 | 0 | 0 | -0.001 | 0 | 0 | 0 | 0 | 0 | 0 | 169.88 | 0 | 0 | 0 | 0 | -10.058 | 0 | 2.307 | 4.184 | 3.567 | 0 | 0 | 0 | 1 | 1 | 0
2022-12-12 13:00 | 0 | 0 | 0 | 0 | 2 | -17.23 | 100 | 100 | 0 | 0 | 0 | 0 | 0 | 0 | 0 | 0 | 0 | 0 | 0 | 0 | 0 | 0 | 0 | 0 | 0 | 0 | 0 | -0.001 | 0 | 0 | 0 | 0 | 0 | 0 | 141.3 | 0 | 0 | 0 | 0 | -8.295 | 0 | 1.719 | 3.55 | 3.026 | 0 | 0 | 0 | 1 | 1 | 0
2022-12-12 14:00 | 0 | 0 | 0 | 0 | 2.1 | -17.58 | 100 | 100 | 0 | 0 | 0 | 0 | 0 | 0 | 0 | 0 | 0 | 0 | 0 | 0 | 0 | 0 | 0 | 0 | 0 | 0 | 0 | -0.001 | 0 | 0 | 0 | 0 | 0 | 0 | 117.34 | 0 | 0 | 0 | 0 | -6.957 | 0 | 1.369 | 3.017 | 2.572 | 0 | 0 | 0 | 1 | 1 | 0
2022-12-12 15:00 | 0 | 0 | 0 | 0 | 2.2 | -17.24 | 100 | 100 | 0 | 0 | 0 | 0 | 0 | 0 | 0 | 0 | 0 | 0 | 0 | 0 | 0 | 0 | 0 | 0 | 0 | 0 | 0 | -0.001 | 0 | 0 | 0 | 0 | 0 | 0 | 97.09 | 0 | 0 | 0 | 0 | -5.877 | 0 | 1.143 | 2.556 | 2.179 | 0 | 0 | 0 | 1 | 1 | 0
2022-12-12 16:00 | 0 | 0 | 0 | 0 | 2.4 | -17.01 | 100 | 100 | 0 | 0 | 0 | 0 | 0 | 0 | 0 | 0 | 0 | 0 | 0 | 0 | 0 | 0 | 0 | 0 | 0 | 0 | 0 | -0.001 | 0 | 0 | 0 | 0 | 0 | 0 | 79.86 | 0 | 0 | 0 | 0 | -5.001 | 0 | 0.988 | 2.167 | 1.847 | 0 | 0 | 0 | 1 | 1 | 0
2022-12-12 17:00 | 0 | 0 | 0 | 0 | 2.2 | -15.91 | 100 | 100 | 0 | 0 | 0 | 0 | 0 | 0 | 0 | 0 | 0 | 0 | 0 | 0 | 0 | 0 | 0 | 0 | 0 | 0 | 0 | -0.001 | 0 | 0 | 0 | 0 | 0 | 0 | 65.28 | 0 | 0 | 0 | 0 | -4.232 | 0 | 0.865 | 1.818 | 1.55 | 0 | 0 | 0 | 1 | 1 | 0
2022-12-12 18:00 | 0 | 0 | 0 | 0 | 2.1 | -15.71 | 100 | 100 | 0 | 0 | 0 | 0 | 0 | 0 | 0 | 0 | 0 | 0 | 0 | 0 | 0 | 0 | 0 | 0 | 0 | 0 | 0 | -0.001 | 0 | 0 | 0 | 0 | 0 | 0 | 52.83 | 0 | 0 | 0 | 0 | -3.614 | 0 | 0.768 | 1.536 | 1.31 | 0 | 0 | 0 | 1 | 1 | 0
2022-12-12 19:00 | 0 | 0 | 0 | 0 | 2 | -15.55 | 100 | 100 | 0 | 0 | 0 | 0 | 0 | 0 | 0 | 0 | 0 | 0 | 0 | 0 | 0 | 0 | 0 | 0 | 0 | 0 | 0 | -0.001 | 0 | 0 | 0 | 0 | 0 | 0 | 42.21 | 0 | 0 | 0 | 0 | -3.084 | 0 | 0.682 | 1.296 | 1.105 | 0 | 0 | 0 | 1 | 1 | 0
2022-12-12 20:00 | 0 | 0 | 0 | 0 | 1.9 | -15.28 | 100 | 100 | 0 | 0 | 0 | 0 | 0 | 0 | 0 | 0 | 0 | 0 | 0 | 0 | 0 | 0 | 0 | 0 | 0 | 0 | 0 | -0.001 | 0 | 0 | 0 | 0 | 0 | 0 | 33.18 | 0 | 0 | 0 | 0 | -2.621 | 0 | 0.603 | 1.089 | 0.929 | 0 | 0 | 0 | 1 | 1 | 0
2022-12-12 21:00 | 0 | 0 | 0 | 0 | 1.8 | -15.27 | 100 | 100 | 0 | 0 | 0 | 0 | 0 | 0 | 0 | 0 | 0 | 0 | 0 | 0 | 0 | 0 | 0 | 0 | 0 | 0 | 0 | -0.001 | 0 | 0 | 0 | 0 | 0 | 0 | 25.5 | 0 | 0 | 0 | 0 | -2.231 | 0 | 0.531 | 0.917 | 0.782 | 0 | 0 | 0 | 1 | 1 | 0
2022-12-12 22:00 | 0 | 0 | 0 | 0 | 1.9 | -14.51 | 100 | 100 | 0 | 0 | 0 | 0 | 0 | 0 | 0 | 0 | 0 | 0 | 0 | 0 | 0 | 0 | 0 | 0 | 0 | 0 | 0 | -0.001 | 0 | 0 | 0 | 0 | 0 | 0 | 19.08 | 0 | 0 | 0 | 0 | -1.861 | 0 | 0.459 | 0.757 | 0.645 | 0 | 0 | 0 | 1 | 1 | 0
2022-12-12 23:00 | 0 | 0 | 0 | 0 | 1.8 | -14.55 | 100 | 100 | 0 | 0 | 0 | 0 | 0 | 0 | 0 | 0 | 0 | 0 | 0 | 0 | 0 | 0 | 0 | 0 | 0 | 0 | 0 | -0.001 | 0 | 0 | 0 | 0 | 0 | 0 | 13.65 | 0 | 0 | 0 | 0 | -1.578 | 0 | 0.399 | 0.636 | 0.542 | 0 | 0 | 0 | 1 | 1 | 0
2022-12-13 | 0 | 0 | 0 | 0 | 1.7 | -14.38 | 100 | 100 | 0 | 0 | 0 | 0 | 0 | 0 | 0 | 0 | 0 | 0 | 0 | 0 | 0 | 0 | 0 | 0 | 0 | 0 | 0 | -0.001 | 0 | 0 | 0 | 0 | 0 | 0 | 9.08 | 0 | 0 | 0 | 0 | -1.325 | 0 | 0.343 | 0.53 | 0.452 | 0 | 0 | 0 | 1 | 1 | 0
2022-12-13 01:00 | 0 | 0 | 0 | 1 | 1.2 | -14.25 | 100 | 100 | 0 | 0 | 0 | 0 | 0 | 0 | 0 | 0 | 0 | 0 | 0 | 0 | 0 | 0 | 0 | 0 | 0 | 0 | 0 | -0.001 | 0 | 0 | 0 | 0 | 39.53 | 0.93 | 5.26 | 0 | 0 | 0 | 0 | -1.111 | 0 | 0.294 | 0.441 | 0.376 | 0 | 0 | 0 | 1 | 1 | 0
2022-12-13 02:00 | 0 | 1.5 | 1.06 | 1 | 1 | -12.94 | 100 | 100 | 0 | 0 | 0 | 0.521 | 0 | 0 | 0 | 0 | 0 | 0 | 0.124 | 0.364 | 0.515 | 0 | 0 | 0 | 0 | 0 | 0 | -0.001 | 0 | 0 | 0 | 0 | 45.03 | 0.91 | 2.65 | 0 | 0 | 0 | 0 | -0.756 | 0 | 0.238 | 0.346 | 0.295 | 0 | 0 | 0 | 2 | 2 | 0
2022-12-13 03:00 | 0 | 3.9 | 2.2 | 1 | 1.3 | -13.39 | 100 | 100 | 0 | 0 | 0 | 0.521 | 0 | 0 | 0 | 0 | 0 | 0 | 0.543 | 0.755 | 1.338 | 0 | 0 | 0 | 0 | 0 | 0 | -0.001 | 0 | 0 | 0 | 0 | 55.68 | 0.82 | 1.76 | 0 | 0 | 0 | 0 | -0.258 | 0 | 0.218 | 0.315 | 0.269 | 0 | 0 | 0 | 1 | 1 | 0
2022-12-13 04:00 | 0 | 5.3 | 2.24 | 1 | 1.7 | -13.5 | 100 | 100 | 0 | 0 | 0 | 0.521 | 0 | 0 | 0 | 0 | 0 | 0 | 0.457 | 0.77 | 1.819 | 0 | 0 | 0 | 0 | 0 | 0 | -0.001 | 0 | 0 | 0 | 0 | 64.95 | 0.68 | 0.72 | 0 | 0 | 0 | 0 | -0.304 | 0 | 0.208 | 0.298 | 0.254 | 0 | 0 | 0 | 1 | 1 | 0
2022-12-13 05:00 | 0 | 10.3 | 3.45 | 1 | 2.1 | -12.37 | 100 | 100 | 0 | 0 | 0 | 0.521 | 0 | 0 | 0 | 0 | 0 | 0 | 0.54 | 1.183 | 3.535 | 0 | 0 | 0 | 0 | 0 | 0 | -0.001 | 0 | 0 | 0 | 0 | 70.44 | 0.52 | 0.3 | 0 | 0 | 0 | 0 | -0.123 | 0 | 0.183 | 0.259 | 0.221 | 0 | 0 | 0 | 1 | 1 | 0
2022-12-13 06:00 | 0 | 52.7 | 19.04 | 1 | 2.7 | -12.48 | 100 | 100 | 0 | 0 | 0 | 0.521 | 0 | 0 | 0 | 0 | 0 | 0 | 3.296 | 6.534 | 18.087 | 0 | 0 | 0 | 0 | 0 | 0 | -0.001 | 0 | 0 | 0 | 0 | 68.82 | 0.58 | 8.9 | 0 | 0 | 0 | 0 | 2.497 | 0 | 0.217 | 0.314 | 0.268 | 0 | 0 | 0 | 1 | 1 | 0
2022-12-13 07:00 | 0 | 36.8 | 17.68 | 1 | 2.9 | -12.53 | 100 | 100 | 0 | 0 | 0 | 0.521 | 0 | 0 | 0 | 0 | 0 | 0 | 3.968 | 6.066 | 12.63 | 0 | 0 | 0 | 0 | 0 | 0 | -0.001 | 0 | 0 | 0 | 0 | 61.29 | 0.75 | 18.31 | 0 | 0 | 0 | 0 | 2.733 | 0 | 0.323 | 0.493 | 0.42 | 0 | 0 | 0 | 1 | 1 | 0
2022-12-13 08:00 | 0 | 15.3 | 9.58 | 1 | 2.7 | -13.15 | 100 | 100 | 0 | 0 | 0 | 0.521 | 0 | 0 | 0 | 0 | 0 | 0 | 1.872 | 3.286 | 5.251 | 0 | 0 | 0 | 0 | 0 | 0 | -0.001 | 0 | 0 | 0 | 0 | 51.26 | 0.86 | 19.32 | 0 | 0 | 0 | 0 | 0.293 | 0 | 0.399 | 0.636 | 0.543 | 0 | 0 | 0 | 1 | 1 | 0
2022-12-13 09:00 | 0 | 3.8 | 2.9 | 1 | 2.5 | -12.85 | 100 | 100 | 0 | 0 | 0 | 0.521 | 0 | 0 | 0 | 0 | 0 | 0 | 0.173 | 0.994 | 1.304 | 0 | 0 | 0 | 0 | 0 | 0 | -0.001 | 0 | 0 | 0 | 0 | 40.37 | 0.93 | 14.68 | 0 | 0 | 0 | 0 | -1.349 | 0 | 0.387 | 0.612 | 0.522 | 0 | 0 | 0 | 1 | 1 | 0
2022-12-13 10:00 | 0 | 0 | 0 | 0 | 2.7 | -13.39 | 100 | 100 | 0 | 0 | 0 | 0 | 0 | 0 | 0 | 0 | 0 | 0 | 0 | 0 | 0 | 0 | 0 | 0 | 0 | 0 | 0 | -0.001 | 0 | 0 | 0 | 0 | 0 | 0 | 10.11 | 0 | 0 | 0 | 0 | -1.327 | 0 | 0.344 | 0.531 | 0.452 | 0 | 0 | 0 | 2 | 2 | 0
2022-12-13 11:00 | 0 | 0 | 0 | 0 | 2.8 | -13.58 | 100 | 100 | 0 | 0 | 0 | 0 | 0 | 0 | 0 | 0 | 0 | 0 | 0 | 0 | 0 | 0 | 0 | 0 | 0 | 0 | 0 | -0.001 | 0 | 0 | 0 | 0 | 0 | 0 | 6.23 | 0 | 0 | 0 | 0 | -1.127 | 0 | 0.298 | 0.448 | 0.382 | 0 | 0 | 0 | 1 | 1 | 0
2022-12-13 12:00 | 0 | 0 | 0 | 0 | 2.9 | -13.46 | 100 | 100 | 0 | 0 | 0 | 0 | 0 | 0 | 0 | 0 | 0 | 0 | 0 | 0 | 0 | 0 | 0 | 0 | 0 | 0 | 0 | -0.001 | 0 | 0 | 0 | 0 | 0 | 0 | 2.98 | 0 | 0 | 0 | 0 | -0.942 | 0 | 0.253 | 0.372 | 0.317 | 0 | 0 | 0 | 1 | 1 | 0
2022-12-13 13:00 | 0 | 0 | 0 | 0 | 2.7 | -13.58 | 100 | 100 | 0 | 0 | 0 | 0 | 0 | 0 | 0 | 0 | 0 | 0 | 0 | 0 | 0 | 0 | 0 | 0 | 0 | 0 | 0 | -0.001 | 0 | 0 | 0 | 0 | 0 | 0 | 0.24 | 0 | 0 | 0 | 0 | -0.796 | 0 | 0.217 | 0.313 | 0.267 | 0 | 0 | 0 | 1 | 1 | 0
2022-12-13 14:00 | 0 | 0 | 0 | 0 | 2.8 | -15.2 | 100 | 100 | 0 | 0 | 0 | 0 | 0 | 0 | 0 | 0 | 0 | 0 | 0 | 0 | 0 | 0 | 0 | 0 | 0 | 0 | 0 | -0.001 | 0 | 0 | 0 | 0 | 0 | 0 | -2.27 | 0 | 0 | 0 | 0 | -0.727 | 0 | 0.199 | 0.285 | 0.243 | 0 | 0 | 0 | 1 | 1 | 0
2022-12-13 15:00 | 0 | 0 | 0 | 0 | 2.9 | -15.78 | 100 | 100 | 0 | 0 | 0 | 0 | 0 | 0 | 0 | 0 | 0 | 0 | 0 | 0 | 0 | 0 | 0 | 0 | 0 | 0 | 0 | -0.001 | 0 | 0 | 0 | 0 | 0 | 0 | -2.55 | 0 | 0 | 0 | 0 | -0.741 | 0 | 0.203 | 0.29 | 0.248 | 0 | 0 | 0 | 1 | 1 | 0
2022-12-13 16:00 | 0 | 0 | 0 | 0 | 2.8 | -16.88 | 100 | 100 | 0 | 0 | 0 | 0 | 0 | 0 | 0 | 0 | 0 | 0 | 0 | 0 | 0 | 0 | 0 | 0 | 0 | 0 | 0 | -0.001 | 0 | 0 | 0 | 0 | 0 | 0 | -2.72 | 0 | 0 | 0 | 0 | -0.791 | 0 | 0.215 | 0.311 | 0.265 | 0 | 0 | 0 | 1 | 1 | 0
2022-12-13 17:00 | 0 | 0 | 0 | 0 | 2.8 | -18.47 | 100 | 100 | 0 | 0 | 0 | 0 | 0 | 0 | 0 | 0 | 0 | 0 | 0 | 0 | 0 | 0 | 0 | 0 | 0 | 0 | 0 | -0.001 | 0 | 0 | 0 | 0 | 0 | 0 | -2.97 | 0 | 0 | 0 | 0 | -0.863 | 0 | 0.234 | 0.34 | 0.29 | 0 | 0 | 0 | 1 | 1 | 0
2022-12-13 18:00 | 0 | 0 | 0 | 0 | 2.8 | -18.86 | 100 | 100 | 0 | 0 | 0 | 0 | 0 | 0 | 0 | 0 | 0 | 0 | 0 | 0 | 0 | 0 | 0 | 0 | 0 | 0 | 0 | -0.001 | 0 | 0 | 0 | 0 | 0 | 0 | -3.04 | 0 | 0 | 0 | 0 | -0.881 | 0 | 0.238 | 0.347 | 0.296 | 0 | 0 | 0 | 1 | 1 | 0
2022-12-13 19:00 | 0 | 0 | 0 | 0 | 2.6 | -19.18 | 100 | 100 | 0 | 0 | 0 | 0 | 0 | 0 | 0 | 0 | 0 | 0 | 0 | 0 | 0 | 0 | 0 | 0 | 0 | 0 | 0 | -0.001 | 0 | 0 | 0 | 0 | 0 | 0 | -3.09 | 0 | 0 | 0 | 0 | -0.896 | 0 | 0.242 | 0.353 | 0.301 | 0 | 0 | 0 | 1 | 1 | 0
2022-12-13 20:00 | 0 | 0 | 0 | 0 | 2.3 | -19.06 | 100 | 100 | 0 | 0 | 0 | 0 | 0 | 0 | 0 | 0 | 0 | 0 | 0 | 0 | 0 | 0 | 0 | 0 | 0 | 0 | 0 | -0.001 | 0 | 0 | 0 | 0 | 0 | 0 | -3.07 | 0 | 0 | 0 | 0 | -0.89 | 0 | 0.24 | 0.351 | 0.299 | 0 | 0 | 0 | 1 | 1 | 0
2022-12-13 21:00 | 0 | 0 | 0 | 0 | 2.2 | -19.2 | 100 | 100 | 0 | 0 | 0 | 0 | 0 | 0 | 0 | 0 | 0 | 0 | 0 | 0 | 0 | 0 | 0 | 0 | 0 | 0 | 0 | -0.001 | 0 | 0 | 0 | 0 | 0 | 0 | -3.09 | 0 | 0 | 0 | 0 | -0.897 | 0 | 0.242 | 0.353 | 0.301 | 0 | 0 | 0 | 1 | 1 | 0
2022-12-13 22:00 | 0 | 0 | 0 | 0 | 2.1 | -18.88 | 100 | 100 | 0 | 0 | 0 | 0 | 0 | 0 | 0 | 0 | 0 | 0 | 0 | 0 | 0 | 0 | 0 | 0 | 0 | 0 | 0 | -0.001 | 0 | 0 | 0 | 0 | 0 | 0 | -3.04 | 0 | 0 | 0 | 0 | -0.882 | 0 | 0.238 | 0.348 | 0.296 | 0 | 0 | 0 | 1 | 1 | 0
2022-12-13 23:00 | 0 | 0 | 0 | 0 | 2 | -19.03 | 100 | 100 | 0 | 0 | 0 | 0 | 0 | 0 | 0 | 0 | 0 | 0 | 0 | 0 | 0 | 0 | 0 | 0 | 0 | 0 | 0 | -0.001 | 0 | 0 | 0 | 0 | 0 | 0 | -3.06 | 0 | 0 | 0 | 0 | -0.889 | 0 | 0.24 | 0.35 | 0.299 | 0 | 0 | 0 | 1 | 1 | 0
2022-12-14 | 0 | 0 | 0 | 0 | 2 | -19.61 | 100 | 100 | 0 | 0 | 0 | 0 | 0 | 0 | 0 | 0 | 0 | 0 | 0 | 0 | 0 | 0 | 0 | 0 | 0 | 0 | 0 | -0.001 | 0 | 0 | 0 | 0 | 0 | 0 | -3.15 | 0 | 0 | 0 | 0 | -0.915 | 0 | 0.246 | 0.361 | 0.308 | 0 | 0 | 0 | 1 | 1 | 0
2022-12-14 01:00 | 0 | 0 | 0 | 1 | 2.1 | -20.18 | 100 | 100 | 0 | 0 | 0 | 0 | 0 | 0 | 0 | 0 | 0 | 0 | 0 | 0 | 0 | 0 | 0 | 0 | 0 | 0 | 0 | -0.001 | 0 | 0 | 0 | 0 | 39.48 | 0.93 | -3.24 | 0 | 0 | 0 | 0 | -0.941 | 0 | 0.253 | 0.372 | 0.317 | 0 | 0 | 0 | 1 | 1 | 0
2022-12-14 02:00 | 0 | 214.8 | 151.91 | 1 | 1.8 | -18.95 | 100 | 100 | 0 | 0 | 0 | 0.521 | 0 | 0 | 0 | 0 | 0 | 0 | 17.394 | 52.136 | 73.719 | 0 | 0 | 0 | 0 | 0 | 0 | -0.001 | 0 | 0 | 0 | 0 | 44.99 | 0.91 | 53.65 | 0 | 0 | 0 | 0 | 15.572 | 0 | 0.446 | 0.742 | 0.633 | 0 | 0 | 0 | 2 | 2 | 0
2022-12-14 03:00 | 0 | 295.2 | 166.59 | 1 | 2.5 | -17.34 | 100 | 100 | 0 | 0 | 0 | 0.521 | 0 | 0 | 0 | 0 | 0 | 0 | 41.184 | 57.174 | 101.313 | 0 | 0 | 0 | 0 | 0 | 0 | -0.001 | 0 | 0 | 0 | 0 | 55.64 | 0.82 | 177.55 | 0 | 0 | 0 | 0 | 35.966 | 0 | 1.035 | 2.258 | 1.925 | 0 | 0 | 0 | 1 | 1 | 0
2022-12-14 04:00 | 0 | 523 | 221.47 | 1 | 3.1 | -16.3 | 100 | 100 | 0 | 0 | 0 | 0.521 | 0 | 0 | 0 | 0 | 0 | 0 | 45.111 | 76.008 | 179.494 | 0 | 0 | 0 | 0 | 0 | 0 | -0.001 | 0 | 0 | 0 | 0 | 64.95 | 0.68 | 292.92 | 0 | 0 | 0 | 0 | 33.492 | 0 | 2.97 | 4.669 | 3.98 | 0 | 0 | 0 | 1 | 1 | 0
2022-12-14 05:00 | 0 | 606.4 | 202.49 | 1 | 4.4 | -14.04 | 100 | 100 | 0 | 0 | 0 | 0.521 | 0 | 0 | 0 | 0 | 0 | 0 | 31.59 | 69.493 | 208.116 | 0 | 0 | 0 | 0 | 0 | 0 | -0.001 | 0 | 0 | 0 | 0 | 70.49 | 0.52 | 337.48 | 0 | 0 | 0 | 0 | 12.936 | 0 | 6.699 | 6.454 | 5.502 | 0 | 0 | 0 | 1 | 1 | 0
2022-12-14 06:00 | 0 | 399.6 | 143.68 | 1 | 5.7 | -13.71 | 100 | 100 | 0 | 0 | 0 | 0.521 | 0 | 0 | 0 | 0 | 0 | 0 | 24.737 | 49.312 | 137.143 | 0 | 0 | 0 | 0 | 0 | 0 | -0.001 | 0 | 0 | 0 | 0 | 68.93 | 0.57 | 347.19 | 0 | 0 | 0 | 0 | 2.817 | 0 | 8.776 | 7.095 | 6.049 | 0 | 0 | 0 | 1 | 1 | 0
2022-12-14 07:00 | 0 | 323.7 | 154.88 | 1 | 6.2 | -13.25 | 100 | 100 | 0 | 0 | 0 | 0.521 | 0 | 12.111 | 0 | 12.111 | 12.111 | 12.111 | 34.672 | 53.153 | 111.094 | 0 | 0 | 0 | 0 | 0 | 0 | -0.001 | 0 | 10.9 | 0 | 0 | 61.42 | 0.74 | 347.19 | 0 | 0 | 0 | 0 | 0 | 0 | 9.202 | 7.212 | 6.148 | 0 | 0 | 0 | 1 | 1 | 0
2022-12-14 08:00 | 0 | 181.8 | 113.46 | 1 | 5.4 | -13.83 | 100 | 100 | 0 | 0 | 0 | 0.521 | 0 | 0 | 0 | 0 | 0 | 0 | 22.188 | 38.941 | 62.394 | 0 | 0 | 0 | 0 | 0 | 0 | -0.001 | 0 | 0 | 0 | 0 | 51.38 | 0.86 | 345.86 | 0 | 0 | 0 | 0 | -0.386 | 0 | 9.21 | 7.214 | 6.15 | 0 | 0 | 0 | 1 | 1 | 0
2022-12-14 09:00 | 0 | 102.7 | 78.1 | 1 | 4.3 | -13.28 | 100 | 100 | 0 | 0 | 0 | 0.521 | 0 | 0 | 0 | 0 | 0 | 0 | 4.671 | 26.803 | 35.247 | 0 | 0 | 0 | 0 | 0 | 0 | -0.001 | 0 | 0 | 0 | 0 | 40.5 | 0.93 | 291.67 | 0 | 0 | 0 | 0 | -15.73 | 0 | 7.796 | 6.804 | 5.801 | 0 | 0 | 0 | 1 | 1 | 0
2022-12-14 10:00 | 0 | 0 | 0 | 0 | 3.4 | -15.94 | 100 | 100 | 0 | 0 | 0 | 0 | 0 | 0 | 0 | 0 | 0 | 0 | 0 | 0 | 0 | 0 | 0 | 0 | 0 | 0 | 0 | -0.001 | 0 | 0 | 0 | 0 | 0 | 0 | 237.72 | 0 | 0 | 0 | 0 | -15.661 | 0 | 4.953 | 5.78 | 4.928 | 0 | 0 | 0 | 2 | 2 | 0
2022-12-14 11:00 | 0 | 0 | 0 | 0 | 3.4 | -16.85 | 100 | 100 | 0 | 0 | 0 | 0 | 0 | 0 | 0 | 0 | 0 | 0 | 0 | 0 | 0 | 0 | 0 | 0 | 0 | 0 | 0 | -0.001 | 0 | 0 | 0 | 0 | 0 | 0 | 196.29 | 0 | 0 | 0 | 0 | -12.026 | 0 | 3.117 | 4.809 | 4.1 | 0 | 0 | 0 | 1 | 1 | 0
2022-12-14 12:00 | 0 | 0 | 0 | 0 | 3.1 | -17.18 | 100 | 100 | 0 | 0 | 0 | 0 | 0 | 0 | 0 | 0 | 0 | 0 | 0 | 0 | 0 | 0 | 0 | 0 | 0 | 0 | 0 | -0.001 | 0 | 0 | 0 | 0 | 0 | 0 | 163.05 | 0 | 0 | 0 | 0 | -9.651 | 0 | 2.159 | 4.045 | 3.448 | 0 | 0 | 0 | 1 | 1 | 0
2022-12-14 13:00 | 0 | 0 | 0 | 0 | 3.1 | -16.72 | 100 | 100 | 0 | 0 | 0 | 0 | 0 | 0 | 0 | 0 | 0 | 0 | 0 | 0 | 0 | 0 | 0 | 0 | 0 | 0 | 0 | -0.001 | 0 | 0 | 0 | 0 | 0 | 0 | 135.7 | 0 | 0 | 0 | 0 | -7.937 | 0 | 1.617 | 3.411 | 2.908 | 0 | 0 | 0 | 1 | 1 | 0
2022-12-14 14:00 | 0 | 0 | 0 | 0 | 3.3 | -16.53 | 100 | 100 | 0 | 0 | 0 | 0 | 0 | 0 | 0 | 0 | 0 | 0 | 0 | 0 | 0 | 0 | 0 | 0 | 0 | 0 | 0 | -0.001 | 0 | 0 | 0 | 0 | 0 | 0 | 112.77 | 0 | 0 | 0 | 0 | -6.656 | 0 | 1.301 | 2.891 | 2.464 | 0 | 0 | 0 | 1 | 1 | 0
2022-12-14 15:00 | 0 | 0 | 0 | 0 | 3.5 | -14.8 | 100 | 100 | 0 | 0 | 0 | 0 | 0 | 0 | 0 | 0 | 0 | 0 | 0 | 0 | 0 | 0 | 0 | 0 | 0 | 0 | 0 | -0.001 | 0 | 0 | 0 | 0 | 0 | 0 | 93.57 | 0 | 0 | 0 | 0 | -5.575 | 0 | 1.087 | 2.423 | 2.065 | 0 | 0 | 0 | 1 | 1 | 0
2022-12-14 16:00 | 0 | 0 | 0 | 0 | 3.7 | -14.04 | 100 | 100 | 0 | 0 | 0 | 0 | 0 | 0 | 0 | 0 | 0 | 0 | 0 | 0 | 0 | 0 | 0 | 0 | 0 | 0 | 0 | -0.001 | 0 | 0 | 0 | 0 | 0 | 0 | 77.28 | 0 | 0 | 0 | 0 | -4.728 | 0 | 0.943 | 2.043 | 1.742 | 0 | 0 | 0 | 1 | 1 | 0
2022-12-14 17:00 | 0 | 0 | 0 | 0 | 4 | -15.02 | 100 | 100 | 0 | 0 | 0 | 0 | 0 | 0 | 0 | 0 | 0 | 0 | 0 | 0 | 0 | 0 | 0 | 0 | 0 | 0 | 0 | -0.001 | 0 | 0 | 0 | 0 | 0 | 0 | 63.2 | 0 | 0 | 0 | 0 | -4.087 | 0 | 0.842 | 1.752 | 1.493 | 0 | 0 | 0 | 1 | 1 | 0
2022-12-14 18:00 | 0 | 0 | 0 | 0 | 4.2 | -15.15 | 100 | 100 | 0 | 0 | 0 | 0 | 0 | 0 | 0 | 0 | 0 | 0 | 0 | 0 | 0 | 0 | 0 | 0 | 0 | 0 | 0 | -0.001 | 0 | 0 | 0 | 0 | 0 | 0 | 51.13 | 0 | 0 | 0 | 0 | -3.503 | 0 | 0.75 | 1.486 | 1.267 | 0 | 0 | 0 | 1 | 1 | 0
2022-12-14 19:00 | 0 | 0 | 0 | 0 | 4 | -15.39 | 100 | 100 | 0 | 0 | 0 | 0 | 0 | 0 | 0 | 0 | 0 | 0 | 0 | 0 | 0 | 0 | 0 | 0 | 0 | 0 | 0 | -0.001 | 0 | 0 | 0 | 0 | 0 | 0 | 40.78 | 0 | 0 | 0 | 0 | -3.005 | 0 | 0.669 | 1.261 | 1.075 | 0 | 0 | 0 | 1 | 1 | 0
2022-12-14 20:00 | 0 | 0 | 0 | 0 | 3.8 | -16.83 | 100 | 100 | 0 | 0 | 0 | 0 | 0 | 0 | 0 | 0 | 0 | 0 | 0 | 0 | 0 | 0 | 0 | 0 | 0 | 0 | 0 | -0.001 | 0 | 0 | 0 | 0 | 0 | 0 | 31.74 | 0 | 0 | 0 | 0 | -2.626 | 0 | 0.604 | 1.092 | 0.931 | 0 | 0 | 0 | 1 | 1 | 0
2022-12-14 21:00 | 0 | 0 | 0 | 0 | 3.7 | -16.58 | 100 | 100 | 0 | 0 | 0 | 0 | 0 | 0 | 0 | 0 | 0 | 0 | 0 | 0 | 0 | 0 | 0 | 0 | 0 | 0 | 0 | -0.001 | 0 | 0 | 0 | 0 | 0 | 0 | 24.07 | 0 | 0 | 0 | 0 | -2.225 | 0 | 0.53 | 0.915 | 0.78 | 0 | 0 | 0 | 1 | 1 | 0
2022-12-14 22:00 | 0 | 0 | 0 | 0 | 3.7 | -16.98 | 100 | 100 | 0 | 0 | 0 | 0 | 0 | 0 | 0 | 0 | 0 | 0 | 0 | 0 | 0 | 0 | 0 | 0 | 0 | 0 | 0 | -0.001 | 0 | 0 | 0 | 0 | 0 | 0 | 17.5 | 0 | 0 | 0 | 0 | -1.907 | 0 | 0.468 | 0.777 | 0.662 | 0 | 0 | 0 | 1 | 1 | 0
2022-12-14 23:00 | 0 | 0 | 0 | 0 | 3.8 | -17.07 | 100 | 100 | 0 | 0 | 0 | 0 | 0 | 0 | 0 | 0 | 0 | 0 | 0 | 0 | 0 | 0 | 0 | 0 | 0 | 0 | 0 | -0.001 | 0 | 0 | 0 | 0 | 0 | 0 | 11.92 | 0 | 0 | 0 | 0 | -1.62 | 0 | 0.408 | 0.654 | 0.557 | 0 | 0 | 0 | 1 | 1 | 0
2022-12-15 | 0 | 0 | 0 | 0 | 3.8 | -17.84 | 100 | 100 | 0 | 0 | 0 | 0 | 0 | 0 | 0 | 0 | 0 | 0 | 0 | 0 | 0 | 0 | 0 | 0 | 0 | 0 | 0 | -0.001 | 0 | 0 | 0 | 0 | 0 | 0 | 7.09 | 0 | 0 | 0 | 0 | -1.404 | 0 | 0.361 | 0.563 | 0.48 | 0 | 0 | 0 | 1 | 1 | 0
2022-12-15 01:00 | 0 | 0 | 0 | 1 | 3.4 | -19.23 | 100 | 100 | 0 | 0 | 0 | 0 | 0 | 0 | 0 | 0 | 0 | 0 | 0 | 0 | 0 | 0 | 0 | 0 | 0 | 0 | 0 | -0.001 | 0 | 0 | 0 | 0 | 39.43 | 0.93 | 2.79 | 0 | 0 | 0 | 0 | -1.247 | 0 | 0.326 | 0.497 | 0.424 | 0 | 0 | 0 | 1 | 1 | 0
2022-12-15 02:00 | 0 | 344.4 | 243.78 | 1 | 3.1 | -16.74 | 100 | 100 | 0 | 0 | 0 | 0.521 | 0 | 0 | 0 | 0 | 0 | 0 | 27.441 | 83.665 | 118.198 | 0 | 0 | 0 | 0 | 0 | 0 | -0.001 | 0 | 0 | 0 | 0 | 44.94 | 0.91 | 89.22 | 0 | 0 | 0 | 0 | 25.089 | 0 | 0.545 | 0.976 | 0.832 | 0 | 0 | 0 | 2 | 2 | 0
2022-12-15 03:00 | 0 | 594.6 | 335.89 | 1 | 2.8 | -17.36 | 100 | 100 | 0 | 0 | 0 | 0.521 | 0 | 0 | 0 | 0 | 0 | 0 | 83.083 | 115.279 | 204.067 | 0 | 0 | 0 | 0 | 0 | 0 | -0.001 | 0 | 0 | 0 | 0 | 55.6 | 0.82 | 343.21 | 0 | 0 | 0 | 0 | 73.728 | 0 | 2.203 | 3.861 | 3.292 | 0 | 0 | 0 | 1 | 1 | 0
2022-12-15 04:00 | 0 | 696 | 294.89 | 1 | 2.9 | -17.15 | 100 | 100 | 0 | 0 | 0 | 0.521 | 0 | 35.826 | 0 | 35.826 | 35.826 | 35.826 | 60.093 | 101.205 | 238.867 | 0 | 0 | 0 | 0 | 0 | 0 | -0.001 | 0 | 15 | 0 | 0 | 64.93 | 0.68 | 347.5 | 0 | 0 | 0 | 0 | 1.247 | 0 | 9.509 | 7.293 | 6.217 | 0 | 0 | 0 | 1 | 1 | 0
2022-12-15 05:00 | 0 | 745.2 | 248.34 | 1 | 3.4 | -14.33 | 100 | 100 | 0 | 0 | 0 | 0.521 | 0 | 15.913 | 0 | 15.913 | 15.913 | 15.913 | 38.631 | 85.23 | 255.753 | 0 | 0 | 0 | 0 | 0 | 0 | -0.001 | 0 | 6.22 | 0 | 0 | 70.53 | 0.52 | 347.5 | 0 | 0 | 0 | 0 | 0 | 0 | 9.306 | 7.24 | 6.172 | 0 | 0 | 0 | 1 | 1 | 0
2022-12-15 06:00 | 0 | 742.2 | 265.7 | 1 | 3.4 | -14.36 | 100 | 100 | 0 | 0 | 0 | 0.521 | 0 | 22.778 | 0 | 22.778 | 22.778 | 22.778 | 45.499 | 91.189 | 254.723 | 0 | 0 | 0 | 0 | 0 | 0 | -0.001 | 0 | 8.94 | 0 | 0 | 69.02 | 0.57 | 347.5 | 0 | 0 | 0 | 0 | 0 | 0 | 9.308 | 7.24 | 6.172 | 0 | 0 | 0 | 1 | 1 | 0
2022-12-15 07:00 | 0 | 668.7 | 318.74 | 1 | 3 | -14.76 | 100 | 100 | 0 | 0 | 0 | 0.521 | 0 | 48.405 | 0 | 48.405 | 48.405 | 48.405 | 71.17 | 109.391 | 229.498 | 0 | 0 | 0 | 0 | 0 | 0 | -0.001 | 0 | 21.09 | 0 | 0 | 61.53 | 0.74 | 347.5 | 0 | 0 | 0 | 0 | 0 | 0 | 9.339 | 7.248 | 6.179 | 0 | 0 | 0 | 1 | 1 | 0
2022-12-15 08:00 | 0 | 531.8 | 331.02 | 1 | 2.5 | -18.2 | 100 | 100 | 0 | 0 | 0 | 0.521 | 0 | 41.643 | 0 | 41.643 | 41.643 | 41.643 | 64.799 | 113.605 | 182.514 | 0 | 0 | 0 | 0 | 0 | 0 | -0.001 | 0 | 22.82 | 0 | 0 | 51.51 | 0.86 | 347.5 | 0 | 0 | 0 | 0 | 0 | 0 | 9.601 | 7.317 | 6.238 | 0 | 0 | 0 | 1 | 1 | 0
2022-12-15 09:00 | 0 | 297.1 | 225.51 | 1 | 3 | -19.29 | 100 | 100 | 0 | 0 | 0 | 0.521 | 0 | 0 | 0 | 0 | 0 | 0 | 13.547 | 77.396 | 101.965 | 0 | 0 | 0 | 0 | 0 | 0 | -0.001 | 0 | 0 | 0 | 0 | 40.62 | 0.93 | 317.98 | 0 | 0 | 0 | 0 | -8.569 | 0 | 8.908 | 7.13 | 6.078 | 0 | 0 | 0 | 1 | 1 | 0
2022-12-15 10:00 | 0 | 0 | 0 | 0 | 3.2 | -21.54 | 100 | 100 | 0 | 0 | 0 | 0 | 0 | 0 | 0 | 0 | 0 | 0 | 0 | 0 | 0 | 0 | 0 | 0 | 0 | 0 | 0 | -0.001 | 0 | 0 | 0 | 0 | 0 | 0 | 255.28 | 0 | 0 | 0 | 0 | -18.2 | 0 | 6.428 | 6.355 | 5.417 | 0 | 0 | 0 | 2 | 2 | 0
2022-12-15 11:00 | 0 | 0 | 0 | 0 | 2.8 | -21.41 | 100 | 100 | 0 | 0 | 0 | 0 | 0 | 0 | 0 | 0 | 0 | 0 | 0 | 0 | 0 | 0 | 0 | 0 | 0 | 0 | 0 | -0.001 | 0 | 0 | 0 | 0 | 0 | 0 | 208.92 | 0 | 0 | 0 | 0 | -13.458 | 0 | 3.794 | 5.216 | 4.447 | 0 | 0 | 0 | 1 | 1 | 0
2022-12-15 12:00 | 0 | 0 | 0 | 0 | 2.4 | -21.38 | 100 | 100 | 0 | 0 | 0 | 0 | 0 | 0 | 0 | 0 | 0 | 0 | 0 | 0 | 0 | 0 | 0 | 0 | 0 | 0 | 0 | -0.001 | 0 | 0 | 0 | 0 | 0 | 0 | 172.47 | 0 | 0 | 0 | 0 | -10.582 | 0 | 2.508 | 4.359 | 3.716 | 0 | 0 | 0 | 1 | 1 | 0
2022-12-15 13:00 | 0 | 0 | 0 | 0 | 2 | -20.4 | 100 | 100 | 0 | 0 | 0 | 0 | 0 | 0 | 0 | 0 | 0 | 0 | 0 | 0 | 0 | 0 | 0 | 0 | 0 | 0 | 0 | -0.001 | 0 | 0 | 0 | 0 | 0 | 0 | 142.91 | 0 | 0 | 0 | 0 | -8.581 | 0 | 1.805 | 3.658 | 3.118 | 0 | 0 | 0 | 1 | 1 | 0
2022-12-15 14:00 | 0 | 0 | 0 | 0 | 1.4 | -20.26 | 100 | 100 | 0 | 0 | 0 | 0 | 0 | 0 | 0 | 0 | 0 | 0 | 0 | 0 | 0 | 0 | 0 | 0 | 0 | 0 | 0 | -0.001 | 0 | 0 | 0 | 0 | 0 | 0 | 118.26 | 0 | 0 | 0 | 0 | -7.154 | 0 | 1.415 | 3.098 | 2.641 | 0 | 0 | 0 | 1 | 1 | 0
2022-12-15 15:00 | 0 | 0 | 0 | 0 | 1.2 | -18.79 | 100 | 100 | 0 | 0 | 0 | 0 | 0 | 0 | 0 | 0 | 0 | 0 | 0 | 0 | 0 | 0 | 0 | 0 | 0 | 0 | 0 | -0.001 | 0 | 0 | 0 | 0 | 0 | 0 | 97.64 | 0 | 0 | 0 | 0 | -5.985 | 0 | 1.163 | 2.603 | 2.219 | 0 | 0 | 0 | 1 | 1 | 0
2022-12-15 16:00 | 0 | 0 | 0 | 0 | 1 | -18.66 | 100 | 100 | 0 | 0 | 0 | 0 | 0 | 0 | 0 | 0 | 0 | 0 | 0 | 0 | 0 | 0 | 0 | 0 | 0 | 0 | 0 | -0.001 | 0 | 0 | 0 | 0 | 0 | 0 | 80.09 | 0 | 0 | 0 | 0 | -5.095 | 0 | 1.003 | 2.208 | 1.883 | 0 | 0 | 0 | 1 | 1 | 0
2022-12-15 17:00 | 0 | 0 | 0 | 0 | 0.9 | -18.48 | 100 | 100 | 0 | 0 | 0 | 0 | 0 | 0 | 0 | 0 | 0 | 0 | 0 | 0 | 0 | 0 | 0 | 0 | 0 | 0 | 0 | -0.001 | 0 | 0 | 0 | 0 | 0 | 0 | 65.11 | 0 | 0 | 0 | 0 | -4.349 | 0 | 0.883 | 1.871 | 1.595 | 0 | 0 | 0 | 1 | 1 | 0
2022-12-15 18:00 | 0 | 0 | 0 | 0 | 0.9 | -18.4 | 100 | 100 | 0 | 0 | 0 | 0 | 0 | 0 | 0 | 0 | 0 | 0 | 0 | 0 | 0 | 0 | 0 | 0 | 0 | 0 | 0 | -0.001 | 0 | 0 | 0 | 0 | 0 | 0 | 52.3 | 0 | 0 | 0 | 0 | -3.719 | 0 | 0.784 | 1.584 | 1.351 | 0 | 0 | 0 | 1 | 1 | 0
2022-12-15 19:00 | 0 | 0 | 0 | 0 | 1.1 | -18.79 | 100 | 100 | 0 | 0 | 0 | 0 | 0 | 0 | 0 | 0 | 0 | 0 | 0 | 0 | 0 | 0 | 0 | 0 | 0 | 0 | 0 | -0.001 | 0 | 0 | 0 | 0 | 0 | 0 | 41.28 | 0 | 0 | 0 | 0 | -3.198 | 0 | 0.701 | 1.348 | 1.149 | 0 | 0 | 0 | 1 | 1 | 0
2022-12-15 20:00 | 0 | 0 | 0 | 0 | 1.3 | -19.86 | 100 | 100 | 0 | 0 | 0 | 0 | 0 | 0 | 0 | 0 | 0 | 0 | 0 | 0 | 0 | 0 | 0 | 0 | 0 | 0 | 0 | -0.001 | 0 | 0 | 0 | 0 | 0 | 0 | 31.72 | 0 | 0 | 0 | 0 | -2.777 | 0 | 0.63 | 1.159 | 0.988 | 0 | 0 | 0 | 1 | 1 | 0
2022-12-15 21:00 | 0 | 0 | 0 | 0 | 1.4 | -20.46 | 100 | 100 | 0 | 0 | 0 | 0 | 0 | 0 | 0 | 0 | 0 | 0 | 0 | 0 | 0 | 0 | 0 | 0 | 0 | 0 | 0 | -0.001 | 0 | 0 | 0 | 0 | 0 | 0 | 23.48 | 0 | 0 | 0 | 0 | -2.392 | 0 | 0.562 | 0.988 | 0.842 | 0 | 0 | 0 | 1 | 1 | 0
2022-12-15 22:00 | 0 | 0 | 0 | 0 | 1.4 | -20.9 | 100 | 100 | 0 | 0 | 0 | 0 | 0 | 0 | 0 | 0 | 0 | 0 | 0 | 0 | 0 | 0 | 0 | 0 | 0 | 0 | 0 | -0.001 | 0 | 0 | 0 | 0 | 0 | 0 | 16.4 | 0 | 0 | 0 | 0 | -2.053 | 0 | 0.497 | 0.84 | 0.716 | 0 | 0 | 0 | 1 | 1 | 0
2022-12-15 23:00 | 0 | 0 | 0 | 0 | 1.5 | -20.9 | 100 | 100 | 0 | 0 | 0 | 0 | 0 | 0 | 0 | 0 | 0 | 0 | 0 | 0 | 0 | 0 | 0 | 0 | 0 | 0 | 0 | -0.001 | 0 | 0 | 0 | 0 | 0 | 0 | 10.4 | 0 | 0 | 0 | 0 | -1.741 | 0 | 0.434 | 0.706 | 0.602 | 0 | 0 | 0 | 1 | 1 | 0
2022-12-16 | 0 | 0 | 0 | 0 | 1.5 | -21.21 | 100 | 100 | 0 | 0 | 0 | 0 | 0 | 0 | 0 | 0 | 0 | 0 | 0 | 0 | 0 | 0 | 0 | 0 | 0 | 0 | 0 | -0.001 | 0 | 0 | 0 | 0 | 0 | 0 | 5.28 | 0 | 0 | 0 | 0 | -1.487 | 0 | 0.38 | 0.598 | 0.51 | 0 | 0 | 0 | 1 | 1 | 0
2022-12-16 01:00 | 0 | 0 | 0 | 1 | 1.6 | -21.8 | 100 | 100 | 0 | 0 | 0 | 0 | 0 | 0 | 0 | 0 | 0 | 0 | 0 | 0 | 0 | 0 | 0 | 0 | 0 | 0 | 0 | -0.001 | 0 | 0 | 0 | 0 | 39.37 | 0.93 | 0.86 | 0 | 0 | 0 | 0 | -1.282 | 0 | 0.334 | 0.512 | 0.436 | 0 | 0 | 0 | 1 | 1 | 0
2022-12-16 02:00 | 0 | 372.7 | 264.06 | 1 | 1.7 | -18.56 | 100 | 100 | 0 | 0 | 0 | 0.521 | 0 | 0 | 0 | 0 | 0 | 0 | 29.241 | 90.627 | 127.911 | 0 | 0 | 0 | 0 | 0 | 0 | -0.001 | 0 | 0 | 0 | 0 | 44.89 | 0.91 | 93.2 | 0 | 0 | 0 | 0 | 26.804 | 0 | 0.559 | 1.013 | 0.864 | 0 | 0 | 0 | 2 | 2 | 0
2022-12-16 03:00 | 0 | 585.6 | 331.2 | 1 | 1.2 | -18.1 | 100 | 100 | 0 | 0 | 0 | 0.521 | 0 | 0 | 0 | 0 | 0 | 0 | 81.972 | 113.668 | 200.978 | 0 | 0 | 0 | 0 | 0 | 0 | -0.001 | 0 | 0 | 0 | 0 | 55.56 | 0.82 | 342.74 | 0 | 0 | 0 | 0 | 72.437 | 0 | 2.262 | 3.926 | 3.347 | 0 | 0 | 0 | 1 | 1 | 0
2022-12-16 04:00 | 0 | 691.1 | 293.05 | 1 | 1.1 | -16.91 | 100 | 100 | 0 | 0 | 0 | 0.521 | 0 | 35.578 | 0 | 35.578 | 35.578 | 35.578 | 59.759 | 100.574 | 237.186 | 0 | 0 | 0 | 0 | 0 | 0 | -0.001 | 0 | 15 | 0 | 0 | 64.91 | 0.68 | 347.02 | 0 | 0 | 0 | 0 | 1.243 | 0 | 9.455 | 7.279 | 6.205 | 0 | 0 | 0 | 1 | 1 | 0
2022-12-16 05:00 | 0 | 731.1 | 243.25 | 1 | 1.2 | -14.08 | 100 | 100 | 0 | 0 | 0 | 0.521 | 0 | 15.116 | 0 | 15.116 | 15.116 | 15.116 | 37.752 | 83.485 | 250.914 | 0 | 0 | 0 | 0 | 0 | 0 | -0.001 | 0 | 6.02 | 0 | 0 | 70.57 | 0.52 | 347.02 | 0 | 0 | 0 | 0 | 0 | 0 | 9.252 | 7.225 | 6.159 | 0 | 0 | 0 | 1 | 1 | 0
2022-12-16 06:00 | 0 | 723.4 | 257.91 | 1 | 1.2 | -13.56 | 100 | 100 | 0 | 0 | 0 | 0.521 | 0 | 21.364 | 0 | 21.364 | 21.364 | 21.364 | 43.942 | 88.516 | 248.271 | 0 | 0 | 0 | 0 | 0 | 0 | -0.001 | 0 | 8.61 | 0 | 0 | 69.11 | 0.57 | 347.02 | 0 | 0 | 0 | 0 | 0 | 0 | 9.213 | 7.215 | 6.15 | 0 | 0 | 0 | 1 | 1 | 0
2022-12-16 07:00 | 0 | 662.4 | 314.59 | 1 | 1.5 | -13.37 | 100 | 100 | 0 | 0 | 0 | 0.521 | 0 | 47.511 | 0 | 47.511 | 47.511 | 47.511 | 70.068 | 107.968 | 227.336 | 0 | 0 | 0 | 0 | 0 | 0 | -0.001 | 0 | 20.9 | 0 | 0 | 61.65 | 0.74 | 347.02 | 0 | 0 | 0 | 0 | 0 | 0 | 9.198 | 7.211 | 6.147 | 0 | 0 | 0 | 1 | 1 | 0
2022-12-16 08:00 | 0 | 524 | 325.31 | 1 | 1.8 | -13.48 | 100 | 100 | 0 | 0 | 0 | 0.521 | 0 | 41.221 | 0 | 41.221 | 41.221 | 41.221 | 63.79 | 111.648 | 179.837 | 0 | 0 | 0 | 0 | 0 | 0 | -0.001 | 0 | 22.92 | 0 | 0 | 51.62 | 0.86 | 347.02 | 0 | 0 | 0 | 0 | 0 | 0 | 9.207 | 7.213 | 6.149 | 0 | 0 | 0 | 1 | 1 | 0
2022-12-16 09:00 | 0 | 285.3 | 216.17 | 1 | 1.9 | -13.24 | 100 | 100 | 0 | 0 | 0 | 0.521 | 0 | 0 | 0 | 0 | 0 | 0 | 13.065 | 74.189 | 97.915 | 0 | 0 | 0 | 0 | 0 | 0 | -0.001 | 0 | 0 | 0 | 0 | 40.74 | 0.93 | 318.19 | 0 | 0 | 0 | 0 | -8.371 | 0 | 8.46 | 7.005 | 5.971 | 0 | 0 | 0 | 1 | 1 | 0
2022-12-16 10:00 | 0 | 0 | 0 | 0 | 1.9 | -17.55 | 100 | 100 | 0 | 0 | 0 | 0 | 0 | 0 | 0 | 0 | 0 | 0 | 0 | 0 | 0 | 0 | 0 | 0 | 0 | 0 | 0 | -0.001 | 0 | 0 | 0 | 0 | 0 | 0 | 256.58 | 0 | 0 | 0 | 0 | -17.884 | 0 | 6.238 | 6.287 | 5.36 | 0 | 0 | 0 | 2 | 2 | 0
2022-12-16 11:00 | 0 | 0 | 0 | 0 | 1.9 | -18.19 | 100 | 100 | 0 | 0 | 0 | 0 | 0 | 0 | 0 | 0 | 0 | 0 | 0 | 0 | 0 | 0 | 0 | 0 | 0 | 0 | 0 | -0.001 | 0 | 0 | 0 | 0 | 0 | 0 | 210.66 | 0 | 0 | 0 | 0 | -13.329 | 0 | 3.731 | 5.181 | 4.417 | 0 | 0 | 0 | 1 | 1 | 0
2022-12-16 12:00 | 0 | 0 | 0 | 0 | 1.9 | -18.52 | 100 | 100 | 0 | 0 | 0 | 0 | 0 | 0 | 0 | 0 | 0 | 0 | 0 | 0 | 0 | 0 | 0 | 0 | 0 | 0 | 0 | -0.001 | 0 | 0 | 0 | 0 | 0 | 0 | 174.43 | 0 | 0 | 0 | 0 | -10.518 | 0 | 2.483 | 4.338 | 3.698 | 0 | 0 | 0 | 1 | 1 | 0
2022-12-16 13:00 | 0 | 0 | 0 | 0 | 1.8 | -19.7 | 100 | 100 | 0 | 0 | 0 | 0 | 0 | 0 | 0 | 0 | 0 | 0 | 0 | 0 | 0 | 0 | 0 | 0 | 0 | 0 | 0 | -0.001 | 0 | 0 | 0 | 0 | 0 | 0 | 144.65 | 0 | 0 | 0 | 0 | -8.645 | 0 | 1.825 | 3.682 | 3.139 | 0 | 0 | 0 | 1 | 1 | 0
2022-12-16 14:00 | 0 | 0 | 0 | 0 | 1.8 | -21.11 | 100 | 100 | 0 | 0 | 0 | 0 | 0 | 0 | 0 | 0 | 0 | 0 | 0 | 0 | 0 | 0 | 0 | 0 | 0 | 0 | 0 | -0.001 | 0 | 0 | 0 | 0 | 0 | 0 | 119.59 | 0 | 0 | 0 | 0 | -7.274 | 0 | 1.445 | 3.147 | 2.682 | 0 | 0 | 0 | 1 | 1 | 0
2022-12-16 15:00 | 0 | 0 | 0 | 0 | 1.7 | -21.56 | 100 | 100 | 0 | 0 | 0 | 0 | 0 | 0 | 0 | 0 | 0 | 0 | 0 | 0 | 0 | 0 | 0 | 0 | 0 | 0 | 0 | -0.001 | 0 | 0 | 0 | 0 | 0 | 0 | 98.36 | 0 | 0 | 0 | 0 | -6.164 | 0 | 1.198 | 2.68 | 2.285 | 0 | 0 | 0 | 1 | 1 | 0
2022-12-16 16:00 | 0 | 0 | 0 | 0 | 1.5 | -21.49 | 100 | 100 | 0 | 0 | 0 | 0 | 0 | 0 | 0 | 0 | 0 | 0 | 0 | 0 | 0 | 0 | 0 | 0 | 0 | 0 | 0 | -0.001 | 0 | 0 | 0 | 0 | 0 | 0 | 80.29 | 0 | 0 | 0 | 0 | -5.245 | 0 | 1.029 | 2.276 | 1.94 | 0 | 0 | 0 | 1 | 1 | 0
2022-12-16 17:00 | 0 | 0 | 0 | 0 | 1.4 | -20.6 | 100 | 100 | 0 | 0 | 0 | 0 | 0 | 0 | 0 | 0 | 0 | 0 | 0 | 0 | 0 | 0 | 0 | 0 | 0 | 0 | 0 | -0.001 | 0 | 0 | 0 | 0 | 0 | 0 | 64.97 | 0 | 0 | 0 | 0 | -4.446 | 0 | 0.898 | 1.915 | 1.633 | 0 | 0 | 0 | 1 | 1 | 0
2022-12-16 18:00 | 0 | 0 | 0 | 0 | 1.3 | -19.36 | 100 | 100 | 0 | 0 | 0 | 0 | 0 | 0 | 0 | 0 | 0 | 0 | 0 | 0 | 0 | 0 | 0 | 0 | 0 | 0 | 0 | -0.001 | 0 | 0 | 0 | 0 | 0 | 0 | 52.04 | 0 | 0 | 0 | 0 | -3.754 | 0 | 0.79 | 1.6 | 1.364 | 0 | 0 | 0 | 1 | 1 | 0
2022-12-16 19:00 | 0 | 0 | 0 | 0 | 1.3 | -18.39 | 100 | 100 | 0 | 0 | 0 | 0 | 0 | 0 | 0 | 0 | 0 | 0 | 0 | 0 | 0 | 0 | 0 | 0 | 0 | 0 | 0 | -0.001 | 0 | 0 | 0 | 0 | 0 | 0 | 41.12 | 0 | 0 | 0 | 0 | -3.17 | 0 | 0.696 | 1.335 | 1.138 | 0 | 0 | 0 | 1 | 1 | 0
2022-12-16 20:00 | 0 | 0 | 0 | 0 | 1.3 | -17.05 | 100 | 100 | 0 | 0 | 0 | 0 | 0 | 0 | 0 | 0 | 0 | 0 | 0 | 0 | 0 | 0 | 0 | 0 | 0 | 0 | 0 | -0.001 | 0 | 0 | 0 | 0 | 0 | 0 | 31.99 | 0 | 0 | 0 | 0 | -2.65 | 0 | 0.608 | 1.102 | 0.94 | 0 | 0 | 0 | 1 | 1 | 0
2022-12-16 21:00 | 0 | 0 | 0 | 0 | 1.3 | -16.54 | 100 | 100 | 0 | 0 | 0 | 0 | 0 | 0 | 0 | 0 | 0 | 0 | 0 | 0 | 0 | 0 | 0 | 0 | 0 | 0 | 0 | -0.001 | 0 | 0 | 0 | 0 | 0 | 0 | 24.29 | 0 | 0 | 0 | 0 | -2.234 | 0 | 0.532 | 0.919 | 0.783 | 0 | 0 | 0 | 1 | 1 | 0
2022-12-16 22:00 | 0 | 0 | 0 | 0 | 1.1 | -17.64 | 100 | 100 | 0 | 0 | 0 | 0 | 0 | 0 | 0 | 0 | 0 | 0 | 0 | 0 | 0 | 0 | 0 | 0 | 0 | 0 | 0 | -0.001 | 0 | 0 | 0 | 0 | 0 | 0 | 17.59 | 0 | 0 | 0 | 0 | -1.946 | 0 | 0.476 | 0.794 | 0.677 | 0 | 0 | 0 | 1 | 1 | 0
2022-12-16 23:00 | 0 | 0 | 0 | 0 | 0.9 | -17.74 | 100 | 100 | 0 | 0 | 0 | 0 | 0 | 0 | 0 | 0 | 0 | 0 | 0 | 0 | 0 | 0 | 0 | 0 | 0 | 0 | 0 | -0.001 | 0 | 0 | 0 | 0 | 0 | 0 | 11.89 | 0 | 0 | 0 | 0 | -1.654 | 0 | 0.416 | 0.668 | 0.57 | 0 | 0 | 0 | 1 | 1 | 0
2022-12-17 | 0 | 0 | 0 | 0 | 1 | -18.33 | 100 | 100 | 0 | 0 | 0 | 0 | 0 | 0 | 0 | 0 | 0 | 0 | 0 | 0 | 0 | 0 | 0 | 0 | 0 | 0 | 0 | -0.001 | 0 | 0 | 0 | 0 | 0 | 0 | 6.99 | 0 | 0 | 0 | 0 | -1.424 | 0 | 0.366 | 0.571 | 0.487 | 0 | 0 | 0 | 1 | 1 | 0
2022-12-17 01:00 | 0 | 0 | 0 | 1 | 0.9 | -18.67 | 100 | 100 | 0 | 0 | 0 | 0 | 0 | 0 | 0 | 0 | 0 | 0 | 0 | 0 | 0 | 0 | 0 | 0 | 0 | 0 | 0 | -0.001 | 0 | 0 | 0 | 0 | 39.31 | 0.93 | 2.79 | 0 | 0 | 0 | 0 | -1.217 | 0 | 0.319 | 0.485 | 0.413 | 0 | 0 | 0 | 1 | 1 | 0
2022-12-17 02:00 | 0 | 381.9 | 270.87 | 1 | 0.9 | -17.2 | 100 | 100 | 0 | 0 | 0 | 0.521 | 0 | 0 | 0 | 0 | 0 | 0 | 29.526 | 92.962 | 131.068 | 0 | 0 | 0 | 0 | 0 | 0 | -0.001 | 0 | 0 | 0 | 0 | 44.82 | 0.91 | 95.98 | 0 | 0 | 0 | 0 | 27.05 | 0 | 0.567 | 1.03 | 0.878 | 0 | 0 | 0 | 2 | 2 | 0
2022-12-17 03:00 | 0 | 597.5 | 338.38 | 1 | 0.8 | -17.3 | 100 | 100 | 0 | 0 | 0 | 0.521 | 0 | 0.585 | 0 | 0.585 | 0.585 | 0.585 | 83.338 | 116.132 | 205.062 | 0 | 0 | 0 | 0 | 0 | 0 | -0.001 | 0 | 0.29 | 0 | 0 | 55.51 | 0.82 | 347.5 | 0 | 0 | 0 | 0 | 73.012 | 0 | 2.341 | 3.994 | 3.405 | 0 | 0 | 0 | 1 | 1 | 0
2022-12-17 04:00 | 0 | 703.2 | 298.5 | 1 | 0.7 | -15.51 | 100 | 100 | 0 | 0 | 0 | 0.521 | 0 | 38.077 | 0 | 38.077 | 38.077 | 38.077 | 60.928 | 102.445 | 241.338 | 0 | 0 | 0 | 0 | 0 | 0 | -0.001 | 0 | 15.78 | 0 | 0 | 64.88 | 0.68 | 347.5 | 0 | 0 | 0 | 0 | 0 | 0 | 9.395 | 7.263 | 6.192 | 0 | 0 | 0 | 1 | 1 | 0
2022-12-17 05:00 | 0 | 742.3 | 246.69 | 1 | 1.1 | -14.05 | 100 | 100 | 0 | 0 | 0 | 0.521 | 0 | 15.533 | 0 | 15.533 | 15.533 | 15.533 | 38.219 | 84.664 | 254.757 | 0 | 0 | 0 | 0 | 0 | 0 | -0.001 | 0 | 6.1 | 0 | 0 | 70.59 | 0.52 | 347.5 | 0 | 0 | 0 | 0 | 0 | 0 | 9.285 | 7.234 | 6.167 | 0 | 0 | 0 | 1 | 1 | 0
2022-12-17 06:00 | 0 | 733.7 | 260.6 | 1 | 1.2 | -13.7 | 100 | 100 | 0 | 0 | 0 | 0.521 | 0 | 21.543 | 0 | 21.543 | 21.543 | 21.543 | 44.19 | 89.437 | 251.806 | 0 | 0 | 0 | 0 | 0 | 0 | -0.001 | 0 | 8.56 | 0 | 0 | 69.2 | 0.56 | 347.5 | 0 | 0 | 0 | 0 | 0 | 0 | 9.259 | 7.227 | 6.161 | 0 | 0 | 0 | 1 | 1 | 0
2022-12-17 07:00 | 0 | 670.8 | 317.48 | 1 | 1.1 | -14.15 | 100 | 100 | 0 | 0 | 0 | 0.521 | 0 | 47.841 | 0 | 47.841 | 47.841 | 47.841 | 70.538 | 108.959 | 230.219 | 0 | 0 | 0 | 0 | 0 | 0 | -0.001 | 0 | 20.78 | 0 | 0 | 61.75 | 0.74 | 347.5 | 0 | 0 | 0 | 0 | 0 | 0 | 9.293 | 7.236 | 6.169 | 0 | 0 | 0 | 1 | 1 | 0
2022-12-17 08:00 | 0 | 530.2 | 328.34 | 1 | 1.2 | -12.93 | 100 | 100 | 0 | 0 | 0 | 0.521 | 0 | 41.97 | 0 | 41.97 | 41.97 | 41.97 | 64.531 | 112.685 | 181.965 | 0 | 0 | 0 | 0 | 0 | 0 | -0.001 | 0 | 23.07 | 0 | 0 | 51.74 | 0.86 | 347.5 | 0 | 0 | 0 | 0 | 0 | 0 | 9.201 | 7.212 | 6.148 | 0 | 0 | 0 | 1 | 1 | 0
2022-12-17 09:00 | 0 | 289.7 | 219.12 | 1 | 1 | -12.92 | 100 | 100 | 0 | 0 | 0 | 0.521 | 0 | 0 | 0 | 0 | 0 | 0 | 13.349 | 75.202 | 99.425 | 0 | 0 | 0 | 0 | 0 | 0 | -0.001 | 0 | 0 | 0 | 0 | 40.85 | 0.93 | 319.48 | 0 | 0 | 0 | 0 | -8.134 | 0 | 8.49 | 7.014 | 5.979 | 0 | 0 | 0 | 1 | 1 | 0
2022-12-17 10:00 | 0 | 0 | 0 | 1 | 0.8 | -15.08 | 100 | 100 | 0 | 0 | 0 | 0 | 0 | 0 | 0 | 0 | 0 | 0 | 0 | 0 | 0 | 0 | 0 | 0 | 0 | 0 | 0 | -0.001 | 0 | 0 | 0 | 0 | 35.33 | 0.95 | 258.2 | 0 | 0 | 0 | 0 | -17.786 | 0 | 6.179 | 6.266 | 5.342 | 0 | 0 | 0 | 2 | 2 | 0
2022-12-17 11:00 | 0 | 0 | 0 | 0 | 1 | -15.7 | 100 | 100 | 0 | 0 | 0 | 0 | 0 | 0 | 0 | 0 | 0 | 0 | 0 | 0 | 0 | 0 | 0 | 0 | 0 | 0 | 0 | -0.001 | 0 | 0 | 0 | 0 | 0 | 0 | 212.49 | 0 | 0 | 0 | 0 | -13.271 | 0 | 3.702 | 5.165 | 4.403 | 0 | 0 | 0 | 1 | 1 | 0
2022-12-17 12:00 | 0 | 0 | 0 | 0 | 1.3 | -17.12 | 100 | 100 | 0 | 0 | 0 | 0 | 0 | 0 | 0 | 0 | 0 | 0 | 0 | 0 | 0 | 0 | 0 | 0 | 0 | 0 | 0 | -0.001 | 0 | 0 | 0 | 0 | 0 | 0 | 176.17 | 0 | 0 | 0 | 0 | -10.543 | 0 | 2.492 | 4.346 | 3.705 | 0 | 0 | 0 | 1 | 1 | 0
2022-12-17 13:00 | 0 | 0 | 0 | 0 | 1.4 | -18.08 | 100 | 100 | 0 | 0 | 0 | 0 | 0 | 0 | 0 | 0 | 0 | 0 | 0 | 0 | 0 | 0 | 0 | 0 | 0 | 0 | 0 | -0.001 | 0 | 0 | 0 | 0 | 0 | 0 | 146.37 | 0 | 0 | 0 | 0 | -8.651 | 0 | 1.827 | 3.684 | 3.14 | 0 | 0 | 0 | 1 | 1 | 0
2022-12-17 14:00 | 0 | 0 | 0 | 0 | 1.5 | -21.15 | 100 | 100 | 0 | 0 | 0 | 0 | 0 | 0 | 0 | 0 | 0 | 0 | 0 | 0 | 0 | 0 | 0 | 0 | 0 | 0 | 0 | -0.001 | 0 | 0 | 0 | 0 | 0 | 0 | 121.03 | 0 | 0 | 0 | 0 | -7.356 | 0 | 1.465 | 3.18 | 2.711 | 0 | 0 | 0 | 1 | 1 | 0
2022-12-17 15:00 | 0 | 0 | 0 | 0 | 1.7 | -21.82 | 100 | 100 | 0 | 0 | 0 | 0 | 0 | 0 | 0 | 0 | 0 | 0 | 0 | 0 | 0 | 0 | 0 | 0 | 0 | 0 | 0 | -0.001 | 0 | 0 | 0 | 0 | 0 | 0 | 99.54 | 0 | 0 | 0 | 0 | -6.239 | 0 | 1.213 | 2.713 | 2.313 | 0 | 0 | 0 | 1 | 1 | 0
2022-12-17 16:00 | 0 | 0 | 0 | 0 | 1.9 | -22.35 | 100 | 100 | 0 | 0 | 0 | 0 | 0 | 0 | 0 | 0 | 0 | 0 | 0 | 0 | 0 | 0 | 0 | 0 | 0 | 0 | 0 | -0.001 | 0 | 0 | 0 | 0 | 0 | 0 | 81.17 | 0 | 0 | 0 | 0 | -5.332 | 0 | 1.044 | 2.315 | 1.973 | 0 | 0 | 0 | 1 | 1 | 0
2022-12-17 17:00 | 0 | 0 | 0 | 0 | 2 | -23.34 | 100 | 100 | 0 | 0 | 0 | 0 | 0 | 0 | 0 | 0 | 0 | 0 | 0 | 0 | 0 | 0 | 0 | 0 | 0 | 0 | 0 | -0.001 | 0 | 0 | 0 | 0 | 0 | 0 | 65.33 | 0 | 0 | 0 | 0 | -4.598 | 0 | 0.922 | 1.984 | 1.691 | 0 | 0 | 0 | 1 | 1 | 0
2022-12-17 18:00 | 0 | 0 | 0 | 0 | 2 | -23.15 | 100 | 100 | 0 | 0 | 0 | 0 | 0 | 0 | 0 | 0 | 0 | 0 | 0 | 0 | 0 | 0 | 0 | 0 | 0 | 0 | 0 | -0.001 | 0 | 0 | 0 | 0 | 0 | 0 | 51.8 | 0 | 0 | 0 | 0 | -3.927 | 0 | 0.817 | 1.679 | 1.431 | 0 | 0 | 0 | 1 | 1 | 0
2022-12-17 19:00 | 0 | 0 | 0 | 0 | 2.1 | -23.03 | 100 | 100 | 0 | 0 | 0 | 0 | 0 | 0 | 0 | 0 | 0 | 0 | 0 | 0 | 0 | 0 | 0 | 0 | 0 | 0 | 0 | -0.001 | 0 | 0 | 0 | 0 | 0 | 0 | 40.24 | 0 | 0 | 0 | 0 | -3.355 | 0 | 0.727 | 1.419 | 1.21 | 0 | 0 | 0 | 1 | 1 | 0
2022-12-17 20:00 | 0 | 0 | 0 | 0 | 2.1 | -24.19 | 100 | 100 | 0 | 0 | 0 | 0 | 0 | 0 | 0 | 0 | 0 | 0 | 0 | 0 | 0 | 0 | 0 | 0 | 0 | 0 | 0 | -0.001 | 0 | 0 | 0 | 0 | 0 | 0 | 30.2 | 0 | 0 | 0 | 0 | -2.916 | 0 | 0.654 | 1.221 | 1.041 | 0 | 0 | 0 | 1 | 1 | 0
2022-12-17 21:00 | 0 | 0 | 0 | 0 | 2.2 | -23.44 | 100 | 100 | 0 | 0 | 0 | 0 | 0 | 0 | 0 | 0 | 0 | 0 | 0 | 0 | 0 | 0 | 0 | 0 | 0 | 0 | 0 | -0.001 | 0 | 0 | 0 | 0 | 0 | 0 | 21.74 | 0 | 0 | 0 | 0 | -2.455 | 0 | 0.573 | 1.016 | 0.866 | 0 | 0 | 0 | 1 | 1 | 0
2022-12-17 22:00 | 0 | 0 | 0 | 0 | 2 | -22.42 | 100 | 100 | 0 | 0 | 0 | 0 | 0 | 0 | 0 | 0 | 0 | 0 | 0 | 0 | 0 | 0 | 0 | 0 | 0 | 0 | 0 | -0.001 | 0 | 0 | 0 | 0 | 0 | 0 | 14.7 | 0 | 0 | 0 | 0 | -2.044 | 0 | 0.495 | 0.836 | 0.713 | 0 | 0 | 0 | 1 | 1 | 0
2022-12-17 23:00 | 0 | 0 | 0 | 0 | 2 | -22.18 | 100 | 100 | 0 | 0 | 0 | 0 | 0 | 0 | 0 | 0 | 0 | 0 | 0 | 0 | 0 | 0 | 0 | 0 | 0 | 0 | 0 | -0.001 | 0 | 0 | 0 | 0 | 0 | 0 | 8.76 | 0 | 0 | 0 | 0 | -1.723 | 0 | 0.43 | 0.698 | 0.595 | 0 | 0 | 0 | 1 | 1 | 0
2022-12-18 | 0 | 0 | 0 | 0 | 2.2 | -23.06 | 100 | 100 | 0 | 0 | 0 | 0 | 0 | 0 | 0 | 0 | 0 | 0 | 0 | 0 | 0 | 0 | 0 | 0 | 0 | 0 | 0 | -0.001 | 0 | 0 | 0 | 0 | 0 | 0 | 3.61 | 0 | 0 | 0 | 0 | -1.497 | 0 | 0.382 | 0.602 | 0.513 | 0 | 0 | 0 | 1 | 1 | 0
2022-12-18 01:00 | 0 | 0 | 0 | 1 | 2.2 | -22.67 | 100 | 100 | 0 | 0 | 0 | 0 | 0 | 0 | 0 | 0 | 0 | 0 | 0 | 0 | 0 | 0 | 0 | 0 | 0 | 0 | 0 | -0.001 | 0 | 0 | 0 | 0 | 39.25 | 0.93 | -0.68 | 0 | 0 | 0 | 0 | -1.245 | 0 | 0.325 | 0.497 | 0.423 | 0 | 0 | 0 | 1 | 1 | 0
2022-12-18 02:00 | 0 | 391.4 | 277.92 | 1 | 2 | -19.43 | 100 | 100 | 0 | 0 | 0 | 0.521 | 0 | 0 | 0 | 0 | 0 | 0 | 29.842 | 95.384 | 134.328 | 0 | 0 | 0 | 0 | 0 | 0 | -0.001 | 0 | 0 | 0 | 0 | 44.76 | 0.91 | 94.3 | 0 | 0 | 0 | 0 | 27.375 | 0 | 0.565 | 1.027 | 0.875 | 0 | 0 | 0 | 2 | 2 | 0
2022-12-18 03:00 | 0 | 611 | 346.54 | 1 | 1.9 | -17.29 | 100 | 100 | 0 | 0 | 0 | 0.521 | 0 | 1.512 | 0 | 1.512 | 1.512 | 1.512 | 84.757 | 118.932 | 209.695 | 0 | 0 | 0 | 0 | 0 | 0 | -0.001 | 0 | 0.72 | 0 | 0 | 55.45 | 0.82 | 347.5 | 0 | 0 | 0 | 0 | 73.498 | 0 | 2.35 | 3.993 | 3.404 | 0 | 0 | 0 | 1 | 1 | 0
2022-12-18 04:00 | 0 | 718.4 | 305.36 | 1 | 2.1 | -15.29 | 100 | 100 | 0 | 0 | 0 | 0.521 | 0 | 39.574 | 0 | 39.574 | 39.574 | 39.574 | 62.4 | 104.799 | 246.555 | 0 | 0 | 0 | 0 | 0 | 0 | -0.001 | 0 | 16.05 | 0 | 0 | 64.85 | 0.68 | 347.5 | 0 | 0 | 0 | 0 | 0 | 0 | 9.379 | 7.259 | 6.188 | 0 | 0 | 0 | 1 | 1 | 0
2022-12-18 05:00 | 0 | 759 | 252.05 | 1 | 2 | -12.41 | 100 | 100 | 0 | 0 | 0 | 0.521 | 0 | 16.503 | 0 | 16.503 | 16.503 | 16.503 | 39.006 | 86.503 | 260.489 | 0 | 0 | 0 | 0 | 0 | 0 | -0.001 | 0 | 6.34 | 0 | 0 | 70.6 | 0.52 | 347.5 | 0 | 0 | 0 | 0 | 0 | 0 | 9.162 | 7.201 | 6.139 | 0 | 0 | 0 | 1 | 1 | 0
2022-12-18 06:00 | 0 | 751.7 | 266.07 | 1 | 1.7 | -12.16 | 100 | 100 | 0 | 0 | 0 | 0.521 | 0 | 22.446 | 0 | 22.446 | 22.446 | 22.446 | 44.921 | 91.314 | 257.983 | 0 | 0 | 0 | 0 | 0 | 0 | -0.001 | 0 | 8.7 | 0 | 0 | 69.27 | 0.56 | 347.5 | 0 | 0 | 0 | 0 | 0 | 0 | 9.144 | 7.196 | 6.135 | 0 | 0 | 0 | 1 | 1 | 0
2022-12-18 07:00 | 0 | 691.6 | 326.24 | 1 | 1.8 | -13.09 | 100 | 100 | 0 | 0 | 0 | 0.521 | 0 | 49.737 | 0 | 49.737 | 49.737 | 49.737 | 72.315 | 111.966 | 237.357 | 0 | 0 | 0 | 0 | 0 | 0 | -0.001 | 0 | 20.95 | 0 | 0 | 61.85 | 0.74 | 347.5 | 0 | 0 | 0 | 0 | 0 | 0 | 9.213 | 7.215 | 6.151 | 0 | 0 | 0 | 1 | 1 | 0
2022-12-18 08:00 | 0 | 551.5 | 340.7 | 1 | 2.5 | -17.47 | 100 | 100 | 0 | 0 | 0 | 0.521 | 0 | 44.085 | 0 | 44.085 | 44.085 | 44.085 | 67.157 | 116.928 | 189.275 | 0 | 0 | 0 | 0 | 0 | 0 | -0.001 | 0 | 23.29 | 0 | 0 | 51.85 | 0.86 | 347.5 | 0 | 0 | 0 | 0 | 0 | 0 | 9.545 | 7.303 | 6.225 | 0 | 0 | 0 | 1 | 1 | 0
2022-12-18 09:00 | 0 | 306.3 | 231.29 | 1 | 2.8 | -18.36 | 100 | 100 | 0 | 0 | 0 | 0.521 | 0 | 0 | 0 | 0 | 0 | 0 | 14.226 | 79.378 | 105.122 | 0 | 0 | 0 | 0 | 0 | 0 | -0.001 | 0 | 0 | 0 | 0 | 40.97 | 0.93 | 320.35 | 0 | 0 | 0 | 0 | -7.88 | 0 | 8.9 | 7.128 | 6.077 | 0 | 0 | 0 | 1 | 1 | 0
2022-12-18 10:00 | 0 | 0 | 0 | 1 | 2.7 | -20.62 | 100 | 100 | 0 | 0 | 0 | 0 | 0 | 0 | 0 | 0 | 0 | 0 | 0 | 0 | 0 | 0 | 0 | 0 | 0 | 0 | 0 | -0.001 | 0 | 0 | 0 | 0 | 35.44 | 0.95 | 257.24 | 0 | 0 | 0 | 0 | -18.322 | 0 | 6.502 | 6.381 | 5.439 | 0 | 0 | 0 | 2 | 2 | 0
2022-12-18 11:00 | 0 | 0 | 0 | 0 | 2.6 | -21.4 | 100 | 100 | 0 | 0 | 0 | 0 | 0 | 0 | 0 | 0 | 0 | 0 | 0 | 0 | 0 | 0 | 0 | 0 | 0 | 0 | 0 | -0.001 | 0 | 0 | 0 | 0 | 0 | 0 | 210.42 | 0 | 0 | 0 | 0 | -13.589 | 0 | 3.86 | 5.252 | 4.477 | 0 | 0 | 0 | 1 | 1 | 0
2022-12-18 12:00 | 0 | 0 | 0 | 0 | 2.5 | -21.57 | 100 | 100 | 0 | 0 | 0 | 0 | 0 | 0 | 0 | 0 | 0 | 0 | 0 | 0 | 0 | 0 | 0 | 0 | 0 | 0 | 0 | -0.001 | 0 | 0 | 0 | 0 | 0 | 0 | 173.64 | 0 | 0 | 0 | 0 | -10.679 | 0 | 2.546 | 4.39 | 3.743 | 0 | 0 | 0 | 1 | 1 | 0
2022-12-18 13:00 | 0 | 0 | 0 | 0 | 2.5 | -21.44 | 100 | 100 | 0 | 0 | 0 | 0 | 0 | 0 | 0 | 0 | 0 | 0 | 0 | 0 | 0 | 0 | 0 | 0 | 0 | 0 | 0 | -0.001 | 0 | 0 | 0 | 0 | 0 | 0 | 143.69 | 0 | 0 | 0 | 0 | -8.693 | 0 | 1.84 | 3.699 | 3.154 | 0 | 0 | 0 | 1 | 1 | 0
2022-12-18 14:00 | 0 | 0 | 0 | 0 | 2.6 | -22.51 | 100 | 100 | 0 | 0 | 0 | 0 | 0 | 0 | 0 | 0 | 0 | 0 | 0 | 0 | 0 | 0 | 0 | 0 | 0 | 0 | 0 | -0.001 | 0 | 0 | 0 | 0 | 0 | 0 | 118.56 | 0 | 0 | 0 | 0 | -7.294 | 0 | 1.45 | 3.155 | 2.69 | 0 | 0 | 0 | 1 | 1 | 0
2022-12-18 15:00 | 0 | 0 | 0 | 0 | 2.7 | -21.83 | 100 | 100 | 0 | 0 | 0 | 0 | 0 | 0 | 0 | 0 | 0 | 0 | 0 | 0 | 0 | 0 | 0 | 0 | 0 | 0 | 0 | -0.001 | 0 | 0 | 0 | 0 | 0 | 0 | 97.44 | 0 | 0 | 0 | 0 | -6.131 | 0 | 1.192 | 2.666 | 2.273 | 0 | 0 | 0 | 1 | 1 | 0
2022-12-18 16:00 | 0 | 0 | 0 | 0 | 2.7 | -22.11 | 100 | 100 | 0 | 0 | 0 | 0 | 0 | 0 | 0 | 0 | 0 | 0 | 0 | 0 | 0 | 0 | 0 | 0 | 0 | 0 | 0 | -0.001 | 0 | 0 | 0 | 0 | 0 | 0 | 79.42 | 0 | 0 | 0 | 0 | -5.232 | 0 | 1.027 | 2.27 | 1.935 | 0 | 0 | 0 | 1 | 1 | 0
2022-12-18 17:00 | 0 | 0 | 0 | 0 | 2.7 | -22.86 | 100 | 100 | 0 | 0 | 0 | 0 | 0 | 0 | 0 | 0 | 0 | 0 | 0 | 0 | 0 | 0 | 0 | 0 | 0 | 0 | 0 | -0.001 | 0 | 0 | 0 | 0 | 0 | 0 | 63.9 | 0 | 0 | 0 | 0 | -4.504 | 0 | 0.907 | 1.942 | 1.655 | 0 | 0 | 0 | 1 | 1 | 0
2022-12-18 18:00 | 0 | 0 | 0 | 0 | 2.7 | -22.85 | 100 | 100 | 0 | 0 | 0 | 0 | 0 | 0 | 0 | 0 | 0 | 0 | 0 | 0 | 0 | 0 | 0 | 0 | 0 | 0 | 0 | -0.001 | 0 | 0 | 0 | 0 | 0 | 0 | 50.62 | 0 | 0 | 0 | 0 | -3.855 | 0 | 0.806 | 1.646 | 1.403 | 0 | 0 | 0 | 1 | 1 | 0
2022-12-18 19:00 | 0 | 0 | 0 | 0 | 2.8 | -22.76 | 100 | 100 | 0 | 0 | 0 | 0 | 0 | 0 | 0 | 0 | 0 | 0 | 0 | 0 | 0 | 0 | 0 | 0 | 0 | 0 | 0 | -0.001 | 0 | 0 | 0 | 0 | 0 | 0 | 39.27 | 0 | 0 | 0 | 0 | -3.294 | 0 | 0.717 | 1.392 | 1.186 | 0 | 0 | 0 | 1 | 1 | 0
2022-12-18 20:00 | 0 | 0 | 0 | 0 | 2.8 | -22.9 | 100 | 100 | 0 | 0 | 0 | 0 | 0 | 0 | 0 | 0 | 0 | 0 | 0 | 0 | 0 | 0 | 0 | 0 | 0 | 0 | 0 | -0.001 | 0 | 0 | 0 | 0 | 0 | 0 | 29.56 | 0 | 0 | 0 | 0 | -2.82 | 0 | 0.638 | 1.178 | 1.004 | 0 | 0 | 0 | 1 | 1 | 0
2022-12-18 21:00 | 0 | 0 | 0 | 0 | 2.9 | -23 | 100 | 100 | 0 | 0 | 0 | 0 | 0 | 0 | 0 | 0 | 0 | 0 | 0 | 0 | 0 | 0 | 0 | 0 | 0 | 0 | 0 | -0.001 | 0 | 0 | 0 | 0 | 0 | 0 | 21.26 | 0 | 0 | 0 | 0 | -2.409 | 0 | 0.565 | 0.995 | 0.849 | 0 | 0 | 0 | 1 | 1 | 0
2022-12-18 22:00 | 0 | 0 | 0 | 0 | 2.8 | -22.82 | 100 | 100 | 0 | 0 | 0 | 0 | 0 | 0 | 0 | 0 | 0 | 0 | 0 | 0 | 0 | 0 | 0 | 0 | 0 | 0 | 0 | -0.001 | 0 | 0 | 0 | 0 | 0 | 0 | 14.23 | 0 | 0 | 0 | 0 | -2.04 | 0 | 0.495 | 0.834 | 0.711 | 0 | 0 | 0 | 1 | 1 | 0
2022-12-18 23:00 | 0 | 0 | 0 | 0 | 2.9 | -22.86 | 100 | 100 | 0 | 0 | 0 | 0 | 0 | 0 | 0 | 0 | 0 | 0 | 0 | 0 | 0 | 0 | 0 | 0 | 0 | 0 | 0 | -0.001 | 0 | 0 | 0 | 0 | 0 | 0 | 8.26 | 0 | 0 | 0 | 0 | -1.732 | 0 | 0.432 | 0.702 | 0.598 | 0 | 0 | 0 | 1 | 1 | 0
2022-12-19 | 0 | 0 | 0 | 0 | 2.9 | -23 | 100 | 100 | 0 | 0 | 0 | 0 | 0 | 0 | 0 | 0 | 0 | 0 | 0 | 0 | 0 | 0 | 0 | 0 | 0 | 0 | 0 | -0.001 | 0 | 0 | 0 | 0 | 0 | 0 | 3.19 | 0 | 0 | 0 | 0 | -1.471 | 0 | 0.376 | 0.591 | 0.504 | 0 | 0 | 0 | 1 | 1 | 0
2022-12-19 01:00 | 0 | 0 | 0 | 1 | 2.9 | -23.91 | 100 | 100 | 0 | 0 | 0 | 0 | 0 | 0 | 0 | 0 | 0 | 0 | 0 | 0 | 0 | 0 | 0 | 0 | 0 | 0 | 0 | -0.001 | 0 | 0 | 0 | 0 | 39.17 | 0.93 | -1.22 | 0 | 0 | 0 | 0 | -1.283 | 0 | 0.334 | 0.512 | 0.437 | 0 | 0 | 0 | 1 | 1 | 0
2022-12-19 02:00 | 0 | 398.1 | 283.03 | 1 | 2.5 | -19.26 | 100 | 100 | 0 | 0 | 0 | 0.521 | 0 | 0 | 0 | 0 | 0 | 0 | 29.958 | 97.136 | 136.628 | 0 | 0 | 0 | 0 | 0 | 0 | -0.001 | 0 | 0 | 0 | 0 | 44.69 | 0.91 | 94.71 | 0 | 0 | 0 | 0 | 27.493 | 0 | 0.564 | 1.026 | 0.875 | 0 | 0 | 0 | 2 | 2 | 0
2022-12-19 03:00 | 0 | 619.6 | 351.99 | 1 | 2.6 | -18.99 | 100 | 100 | 0 | 0 | 0 | 0.521 | 0 | 2.232 | 0 | 2.232 | 2.232 | 2.232 | 85.532 | 120.802 | 212.647 | 0 | 0 | 0 | 0 | 0 | 0 | -0.001 | 0 | 1.05 | 0 | 0 | 55.38 | 0.82 | 347.5 | 0 | 0 | 0 | 0 | 73.38 | 0 | 2.417 | 4.05 | 3.453 | 0 | 0 | 0 | 1 | 1 | 0
2022-12-19 04:00 | 0 | 728 | 309.93 | 1 | 2.7 | -17.84 | 100 | 100 | 0 | 0 | 0 | 0.521 | 0 | 40.307 | 0 | 40.307 | 40.307 | 40.307 | 63.422 | 106.369 | 249.85 | 0 | 0 | 0 | 0 | 0 | 0 | -0.001 | 0 | 16.13 | 0 | 0 | 64.8 | 0.68 | 347.5 | 0 | 0 | 0 | 0 | 0 | 0 | 9.573 | 7.31 | 6.232 | 0 | 0 | 0 | 1 | 1 | 0
2022-12-19 05:00 | 0 | 768.1 | 254.98 | 1 | 2.5 | -15.56 | 100 | 100 | 0 | 0 | 0 | 0.521 | 0 | 16.583 | 0 | 16.583 | 16.583 | 16.583 | 39.439 | 87.51 | 263.612 | 0 | 0 | 0 | 0 | 0 | 0 | -0.001 | 0 | 6.29 | 0 | 0 | 70.61 | 0.51 | 347.5 | 0 | 0 | 0 | 0 | 0 | 0 | 9.399 | 7.264 | 6.193 | 0 | 0 | 0 | 1 | 1 | 0
2022-12-19 06:00 | 0 | 759.9 | 268.12 | 1 | 2.2 | -15.4 | 100 | 100 | 0 | 0 | 0 | 0.521 | 0 | 22.25 | 0 | 22.25 | 22.25 | 22.25 | 45.088 | 92.02 | 260.798 | 0 | 0 | 0 | 0 | 0 | 0 | -0.001 | 0 | 8.53 | 0 | 0 | 69.34 | 0.56 | 347.5 | 0 | 0 | 0 | 0 | 0 | 0 | 9.387 | 7.261 | 6.19 | 0 | 0 | 0 | 1 | 1 | 0
2022-12-19 07:00 | 0 | 700 | 329.16 | 1 | 1.9 | -15.71 | 100 | 100 | 0 | 0 | 0 | 0.521 | 0 | 49.928 | 0 | 49.928 | 49.928 | 49.928 | 72.801 | 112.969 | 240.24 | 0 | 0 | 0 | 0 | 0 | 0 | -0.001 | 0 | 20.78 | 0 | 0 | 61.95 | 0.74 | 347.5 | 0 | 0 | 0 | 0 | 0 | 0 | 9.41 | 7.267 | 6.195 | 0 | 0 | 0 | 1 | 1 | 0
2022-12-19 08:00 | 0 | 559.8 | 345.02 | 1 | 2.5 | -18.33 | 100 | 100 | 0 | 0 | 0 | 0.521 | 0 | 45.08 | 0 | 45.08 | 45.08 | 45.08 | 68.25 | 118.411 | 192.123 | 0 | 0 | 0 | 0 | 0 | 0 | -0.001 | 0 | 23.46 | 0 | 0 | 51.95 | 0.86 | 347.5 | 0 | 0 | 0 | 0 | 0 | 0 | 9.611 | 7.32 | 6.24 | 0 | 0 | 0 | 1 | 1 | 0
2022-12-19 09:00 | 0 | 312.9 | 235.89 | 1 | 2.9 | -18.48 | 100 | 100 | 0 | 0 | 0 | 0.521 | 0 | 0 | 0 | 0 | 0 | 0 | 14.672 | 80.956 | 107.387 | 0 | 0 | 0 | 0 | 0 | 0 | -0.001 | 0 | 0 | 0 | 0 | 41.07 | 0.93 | 321.67 | 0 | 0 | 0 | 0 | -7.497 | 0 | 8.942 | 7.14 | 6.087 | 0 | 0 | 0 | 1 | 1 | 0
2022-12-19 10:00 | 0 | 0 | 0 | 1 | 2.7 | -20.75 | 100 | 100 | 0 | 0 | 0 | 0 | 0 | 0 | 0 | 0 | 0 | 0 | 0 | 0 | 0 | 0 | 0 | 0 | 0 | 0 | 0 | -0.001 | 0 | 0 | 0 | 0 | 35.54 | 0.95 | 258.13 | 0 | 0 | 0 | 0 | -18.445 | 0 | 6.577 | 6.407 | 5.462 | 0 | 0 | 0 | 2 | 2 | 0
2022-12-19 11:00 | 0 | 0 | 0 | 0 | 2.6 | -21.28 | 100 | 100 | 0 | 0 | 0 | 0 | 0 | 0 | 0 | 0 | 0 | 0 | 0 | 0 | 0 | 0 | 0 | 0 | 0 | 0 | 0 | -0.001 | 0 | 0 | 0 | 0 | 0 | 0 | 211.14 | 0 | 0 | 0 | 0 | -13.642 | 0 | 3.886 | 5.266 | 4.49 | 0 | 0 | 0 | 1 | 1 | 0
2022-12-19 12:00 | 0 | 0 | 0 | 0 | 2.5 | -22.77 | 100 | 100 | 0 | 0 | 0 | 0 | 0 | 0 | 0 | 0 | 0 | 0 | 0 | 0 | 0 | 0 | 0 | 0 | 0 | 0 | 0 | -0.001 | 0 | 0 | 0 | 0 | 0 | 0 | 173.97 | 0 | 0 | 0 | 0 | -10.789 | 0 | 2.59 | 4.426 | 3.773 | 0 | 0 | 0 | 1 | 1 | 0
2022-12-19 13:00 | 0 | 0 | 0 | 0 | 2.2 | -23.34 | 100 | 100 | 0 | 0 | 0 | 0 | 0 | 0 | 0 | 0 | 0 | 0 | 0 | 0 | 0 | 0 | 0 | 0 | 0 | 0 | 0 | -0.001 | 0 | 0 | 0 | 0 | 0 | 0 | 143.64 | 0 | 0 | 0 | 0 | -8.806 | 0 | 1.875 | 3.741 | 3.19 | 0 | 0 | 0 | 1 | 1 | 0
2022-12-19 14:00 | 0 | 0 | 0 | 0 | 1.9 | -23.4 | 100 | 100 | 0 | 0 | 0 | 0 | 0 | 0 | 0 | 0 | 0 | 0 | 0 | 0 | 0 | 0 | 0 | 0 | 0 | 0 | 0 | -0.001 | 0 | 0 | 0 | 0 | 0 | 0 | 118.37 | 0 | 0 | 0 | 0 | -7.333 | 0 | 1.459 | 3.171 | 2.703 | 0 | 0 | 0 | 1 | 1 | 0
2022-12-19 15:00 | 0 | 0 | 0 | 0 | 1.6 | -23 | 100 | 100 | 0 | 0 | 0 | 0 | 0 | 0 | 0 | 0 | 0 | 0 | 0 | 0 | 0 | 0 | 0 | 0 | 0 | 0 | 0 | -0.001 | 0 | 0 | 0 | 0 | 0 | 0 | 97.1 | 0 | 0 | 0 | 0 | -6.174 | 0 | 1.2 | 2.685 | 2.289 | 0 | 0 | 0 | 1 | 1 | 0
2022-12-19 16:00 | 0 | 0 | 0 | 0 | 1.3 | -22.51 | 100 | 100 | 0 | 0 | 0 | 0 | 0 | 0 | 0 | 0 | 0 | 0 | 0 | 0 | 0 | 0 | 0 | 0 | 0 | 0 | 0 | -0.001 | 0 | 0 | 0 | 0 | 0 | 0 | 79.07 | 0 | 0 | 0 | 0 | -5.235 | 0 | 1.027 | 2.271 | 1.936 | 0 | 0 | 0 | 1 | 1 | 0
2022-12-19 17:00 | 0 | 0 | 0 | 0 | 1.1 | -23.98 | 100 | 100 | 0 | 0 | 0 | 0 | 0 | 0 | 0 | 0 | 0 | 0 | 0 | 0 | 0 | 0 | 0 | 0 | 0 | 0 | 0 | -0.001 | 0 | 0 | 0 | 0 | 0 | 0 | 63.44 | 0 | 0 | 0 | 0 | -4.537 | 0 | 0.913 | 1.956 | 1.668 | 0 | 0 | 0 | 1 | 1 | 0
2022-12-19 18:00 | 0 | 0 | 0 | 0 | 1.1 | -24.38 | 100 | 100 | 0 | 0 | 0 | 0 | 0 | 0 | 0 | 0 | 0 | 0 | 0 | 0 | 0 | 0 | 0 | 0 | 0 | 0 | 0 | -0.001 | 0 | 0 | 0 | 0 | 0 | 0 | 50.01 | 0 | 0 | 0 | 0 | -3.9 | 0 | 0.813 | 1.666 | 1.421 | 0 | 0 | 0 | 1 | 1 | 0
2022-12-19 19:00 | 0 | 0 | 0 | 0 | 1 | -24.18 | 100 | 100 | 0 | 0 | 0 | 0 | 0 | 0 | 0 | 0 | 0 | 0 | 0 | 0 | 0 | 0 | 0 | 0 | 0 | 0 | 0 | -0.001 | 0 | 0 | 0 | 0 | 0 | 0 | 38.54 | 0 | 0 | 0 | 0 | -3.328 | 0 | 0.722 | 1.407 | 1.199 | 0 | 0 | 0 | 1 | 1 | 0
2022-12-19 20:00 | 0 | 0 | 0 | 0 | 1 | -24.67 | 100 | 100 | 0 | 0 | 0 | 0 | 0 | 0 | 0 | 0 | 0 | 0 | 0 | 0 | 0 | 0 | 0 | 0 | 0 | 0 | 0 | -0.001 | 0 | 0 | 0 | 0 | 0 | 0 | 28.67 | 0 | 0 | 0 | 0 | -2.865 | 0 | 0.645 | 1.198 | 1.021 | 0 | 0 | 0 | 1 | 1 | 0
2022-12-19 21:00 | 0 | 0 | 0 | 0 | 1 | -24.13 | 100 | 100 | 0 | 0 | 0 | 0 | 0 | 0 | 0 | 0 | 0 | 0 | 0 | 0 | 0 | 0 | 0 | 0 | 0 | 0 | 0 | -0.001 | 0 | 0 | 0 | 0 | 0 | 0 | 20.34 | 0 | 0 | 0 | 0 | -2.419 | 0 | 0.567 | 1 | 0.853 | 0 | 0 | 0 | 1 | 1 | 0
2022-12-19 22:00 | 0 | 0 | 0 | 0 | 0.9 | -23.82 | 100 | 100 | 0 | 0 | 0 | 0 | 0 | 0 | 0 | 0 | 0 | 0 | 0 | 0 | 0 | 0 | 0 | 0 | 0 | 0 | 0 | -0.001 | 0 | 0 | 0 | 0 | 0 | 0 | 13.3 | 0 | 0 | 0 | 0 | -2.044 | 0 | 0.495 | 0.836 | 0.713 | 0 | 0 | 0 | 1 | 1 | 0
2022-12-19 23:00 | 0 | 0 | 0 | 0 | 0.9 | -23.9 | 100 | 100 | 0 | 0 | 0 | 0 | 0 | 0 | 0 | 0 | 0 | 0 | 0 | 0 | 0 | 0 | 0 | 0 | 0 | 0 | 0 | -0.001 | 0 | 0 | 0 | 0 | 0 | 0 | 7.32 | 0 | 0 | 0 | 0 | -1.737 | 0 | 0.433 | 0.704 | 0.6 | 0 | 0 | 0 | 1 | 1 | 0
2022-12-20 | 0 | 0 | 0 | 0 | 0.9 | -23.55 | 100 | 100 | 0 | 0 | 0 | 0 | 0 | 0 | 0 | 0 | 0 | 0 | 0 | 0 | 0 | 0 | 0 | 0 | 0 | 0 | 0 | -0.001 | 0 | 0 | 0 | 0 | 0 | 0 | 2.31 | 0 | 0 | 0 | 0 | -1.453 | 0 | 0.372 | 0.584 | 0.498 | 0 | 0 | 0 | 1 | 1 | 0
2022-12-20 01:00 | 0 | 0 | 0 | 1 | 1 | -22.57 | 100 | 100 | 0 | 0 | 0 | 0 | 0 | 0 | 0 | 0 | 0 | 0 | 0 | 0 | 0 | 0 | 0 | 0 | 0 | 0 | 0 | -0.001 | 0 | 0 | 0 | 0 | 39.1 | 0.93 | -1.76 | 0 | 0 | 0 | 0 | -1.181 | 0 | 0.31 | 0.47 | 0.401 | 0 | 0 | 0 | 1 | 1 | 0
2022-12-20 02:00 | 0 | 394.8 | 281.06 | 1 | 0.9 | -19.37 | 100 | 100 | 0 | 0 | 0 | 0.521 | 0 | 0 | 0 | 0 | 0 | 0 | 29.35 | 96.458 | 135.495 | 0 | 0 | 0 | 0 | 0 | 0 | -0.001 | 0 | 0 | 0 | 0 | 44.61 | 0.91 | 92.7 | 0 | 0 | 0 | 0 | 26.91 | 0 | 0.56 | 1.015 | 0.865 | 0 | 0 | 0 | 2 | 2 | 0
2022-12-20 03:00 | 0 | 613.3 | 349.02 | 1 | 0.7 | -19.9 | 100 | 100 | 0 | 0 | 0 | 0.521 | 0 | 0.565 | 0 | 0.565 | 0.565 | 0.565 | 84.3 | 119.784 | 210.485 | 0 | 0 | 0 | 0 | 0 | 0 | -0.001 | 0 | 0.27 | 0 | 0 | 55.31 | 0.82 | 347.5 | 0 | 0 | 0 | 0 | 73.964 | 0 | 2.357 | 4.002 | 3.412 | 0 | 0 | 0 | 1 | 1 | 0
2022-12-20 04:00 | 0 | 720.7 | 307.39 | 1 | 1.1 | -18.91 | 100 | 100 | 0 | 0 | 0 | 0.521 | 0 | 39.765 | 0 | 39.765 | 39.765 | 39.765 | 63.002 | 105.498 | 247.344 | 0 | 0 | 0 | 0 | 0 | 0 | -0.001 | 0 | 16.08 | 0 | 0 | 64.75 | 0.68 | 347.5 | 0 | 0 | 0 | 0 | 0 | 0 | 9.656 | 7.331 | 6.25 | 0 | 0 | 0 | 1 | 1 | 0
2022-12-20 05:00 | 0 | 761.3 | 252.74 | 1 | 1.6 | -16.38 | 100 | 100 | 0 | 0 | 0 | 0.521 | 0 | 16.148 | 0 | 16.148 | 16.148 | 16.148 | 39.096 | 86.74 | 261.278 | 0 | 0 | 0 | 0 | 0 | 0 | -0.001 | 0 | 6.18 | 0 | 0 | 70.61 | 0.51 | 347.5 | 0 | 0 | 0 | 0 | 0 | 0 | 9.461 | 7.281 | 6.207 | 0 | 0 | 0 | 1 | 1 | 0
2022-12-20 06:00 | 0 | 754.1 | 265.33 | 1 | 1.7 | -15.92 | 100 | 100 | 0 | 0 | 0 | 0.521 | 0 | 21.562 | 0 | 21.562 | 21.562 | 21.562 | 44.458 | 91.061 | 258.807 | 0 | 0 | 0 | 0 | 0 | 0 | -0.001 | 0 | 8.33 | 0 | 0 | 69.4 | 0.56 | 347.5 | 0 | 0 | 0 | 0 | 0 | 0 | 9.426 | 7.272 | 6.199 | 0 | 0 | 0 | 1 | 1 | 0
2022-12-20 07:00 | 0 | 694.1 | 325.42 | 1 | 1.4 | -16.52 | 100 | 100 | 0 | 0 | 0 | 0.521 | 0 | 48.855 | 0 | 48.855 | 48.855 | 48.855 | 71.819 | 111.684 | 238.215 | 0 | 0 | 0 | 0 | 0 | 0 | -0.001 | 0 | 20.51 | 0 | 0 | 62.04 | 0.73 | 347.5 | 0 | 0 | 0 | 0 | 0 | 0 | 9.472 | 7.284 | 6.209 | 0 | 0 | 0 | 1 | 1 | 0
2022-12-20 08:00 | 0 | 555.3 | 341.48 | 1 | 1.9 | -17.76 | 100 | 100 | 0 | 0 | 0 | 0.521 | 0 | 44.726 | 0 | 44.726 | 44.726 | 44.726 | 67.831 | 117.196 | 190.579 | 0 | 0 | 0 | 0 | 0 | 0 | -0.001 | 0 | 23.47 | 0 | 0 | 52.05 | 0.86 | 347.5 | 0 | 0 | 0 | 0 | 0 | 0 | 9.567 | 7.308 | 6.23 | 0 | 0 | 0 | 1 | 1 | 0
2022-12-20 09:00 | 0 | 313.6 | 236.04 | 1 | 1.9 | -17.16 | 100 | 100 | 0 | 0 | 0 | 0.521 | 0 | 0 | 0 | 0 | 0 | 0 | 14.872 | 81.01 | 107.628 | 0 | 0 | 0 | 0 | 0 | 0 | -0.001 | 0 | 0 | 0 | 0 | 41.18 | 0.93 | 322.72 | 0 | 0 | 0 | 0 | -7.193 | 0 | 8.873 | 7.121 | 6.071 | 0 | 0 | 0 | 1 | 1 | 0
2022-12-20 10:00 | 0 | 0 | 0 | 1 | 1.7 | -19.96 | 100 | 100 | 0 | 0 | 0 | 0 | 0 | 0 | 0 | 0 | 0 | 0 | 0 | 0 | 0 | 0 | 0 | 0 | 0 | 0 | 0 | -0.001 | 0 | 0 | 0 | 0 | 35.65 | 0.95 | 259.1 | 0 | 0 | 0 | 0 | -18.467 | 0 | 6.59 | 6.411 | 5.465 | 0 | 0 | 0 | 2 | 2 | 0
2022-12-20 11:00 | 0 | 0 | 0 | 0 | 1 | -20.09 | 100 | 100 | 0 | 0 | 0 | 0 | 0 | 0 | 0 | 0 | 0 | 0 | 0 | 0 | 0 | 0 | 0 | 0 | 0 | 0 | 0 | -0.001 | 0 | 0 | 0 | 0 | 0 | 0 | 212.16 | 0 | 0 | 0 | 0 | -13.627 | 0 | 3.879 | 5.262 | 4.486 | 0 | 0 | 0 | 1 | 1 | 0
2022-12-20 12:00 | 0 | 0 | 0 | 0 | 0.8 | -20.29 | 100 | 100 | 0 | 0 | 0 | 0 | 0 | 0 | 0 | 0 | 0 | 0 | 0 | 0 | 0 | 0 | 0 | 0 | 0 | 0 | 0 | -0.001 | 0 | 0 | 0 | 0 | 0 | 0 | 175.28 | 0 | 0 | 0 | 0 | -10.705 | 0 | 2.556 | 4.399 | 3.75 | 0 | 0 | 0 | 1 | 1 | 0
2022-12-20 13:00 | 0 | 0 | 0 | 0 | 0.4 | -19.99 | 100 | 100 | 0 | 0 | 0 | 0 | 0 | 0 | 0 | 0 | 0 | 0 | 0 | 0 | 0 | 0 | 0 | 0 | 0 | 0 | 0 | -0.001 | 0 | 0 | 0 | 0 | 0 | 0 | 145.3 | 0 | 0 | 0 | 0 | -8.703 | 0 | 1.843 | 3.703 | 3.157 | 0 | 0 | 0 | 1 | 1 | 0
2022-12-20 14:00 | 0 | 0 | 0 | 0 | 0.2 | -19.67 | 100 | 100 | 0 | 0 | 0 | 0 | 0 | 0 | 0 | 0 | 0 | 0 | 0 | 0 | 0 | 0 | 0 | 0 | 0 | 0 | 0 | -0.001 | 0 | 0 | 0 | 0 | 0 | 0 | 120.37 | 0 | 0 | 0 | 0 | -7.237 | 0 | 1.436 | 3.132 | 2.67 | 0 | 0 | 0 | 1 | 1 | 0
2022-12-20 15:00 | 0 | 0 | 0 | 0 | 0.5 | -18.65 | 100 | 100 | 0 | 0 | 0 | 0 | 0 | 0 | 0 | 0 | 0 | 0 | 0 | 0 | 0 | 0 | 0 | 0 | 0 | 0 | 0 | -0.001 | 0 | 0 | 0 | 0 | 0 | 0 | 99.46 | 0 | 0 | 0 | 0 | -6.071 | 0 | 1.18 | 2.64 | 2.251 | 0 | 0 | 0 | 1 | 1 | 0
2022-12-20 16:00 | 0 | 0 | 0 | 0 | 0.7 | -19.39 | 100 | 100 | 0 | 0 | 0 | 0 | 0 | 0 | 0 | 0 | 0 | 0 | 0 | 0 | 0 | 0 | 0 | 0 | 0 | 0 | 0 | -0.001 | 0 | 0 | 0 | 0 | 0 | 0 | 81.54 | 0 | 0 | 0 | 0 | -5.202 | 0 | 1.022 | 2.257 | 1.924 | 0 | 0 | 0 | 1 | 1 | 0
2022-12-20 17:00 | 0 | 0 | 0 | 0 | 1 | -23.08 | 100 | 100 | 0 | 0 | 0 | 0 | 0 | 0 | 0 | 0 | 0 | 0 | 0 | 0 | 0 | 0 | 0 | 0 | 0 | 0 | 0 | -0.001 | 0 | 0 | 0 | 0 | 0 | 0 | 65.68 | 0 | 0 | 0 | 0 | -4.602 | 0 | 0.923 | 1.986 | 1.693 | 0 | 0 | 0 | 1 | 1 | 0
2022-12-20 18:00 | 0 | 0 | 0 | 0 | 1.4 | -24.12 | 100 | 100 | 0 | 0 | 0 | 0 | 0 | 0 | 0 | 0 | 0 | 0 | 0 | 0 | 0 | 0 | 0 | 0 | 0 | 0 | 0 | -0.001 | 0 | 0 | 0 | 0 | 0 | 0 | 51.96 | 0 | 0 | 0 | 0 | -3.982 | 0 | 0.826 | 1.704 | 1.453 | 0 | 0 | 0 | 1 | 1 | 0
2022-12-20 19:00 | 0 | 0 | 0 | 0 | 1.8 | -24.97 | 100 | 100 | 0 | 0 | 0 | 0 | 0 | 0 | 0 | 0 | 0 | 0 | 0 | 0 | 0 | 0 | 0 | 0 | 0 | 0 | 0 | -0.001 | 0 | 0 | 0 | 0 | 0 | 0 | 40.1 | 0 | 0 | 0 | 0 | -3.444 | 0 | 0.741 | 1.459 | 1.244 | 0 | 0 | 0 | 1 | 1 | 0
2022-12-20 20:00 | 0 | 0 | 0 | 0 | 2.2 | -27.03 | 100 | 100 | 0 | 0 | 0 | 0 | 0 | 0 | 0 | 0 | 0 | 0 | 0 | 0 | 0 | 0 | 0 | 0 | 0 | 0 | 0 | -0.001 | 0 | 0 | 0 | 0 | 0 | 0 | 29.66 | 0 | 0 | 0 | 0 | -3.031 | 0 | 0.673 | 1.273 | 1.085 | 0 | 0 | 0 | 1 | 1 | 0
2022-12-20 21:00 | 0 | 0 | 0 | 0 | 2.3 | -26.92 | 100 | 100 | 0 | 0 | 0 | 0 | 0 | 0 | 0 | 0 | 0 | 0 | 0 | 0 | 0 | 0 | 0 | 0 | 0 | 0 | 0 | -0.001 | 0 | 0 | 0 | 0 | 0 | 0 | 20.77 | 0 | 0 | 0 | 0 | -2.582 | 0 | 0.596 | 1.072 | 0.914 | 0 | 0 | 0 | 1 | 1 | 0
2022-12-20 22:00 | 0 | 0 | 0 | 0 | 2.6 | -25.22 | 100 | 100 | 0 | 0 | 0 | 0 | 0 | 0 | 0 | 0 | 0 | 0 | 0 | 0 | 0 | 0 | 0 | 0 | 0 | 0 | 0 | -0.001 | 0 | 0 | 0 | 0 | 0 | 0 | 13.45 | 0 | 0 | 0 | 0 | -2.124 | 0 | 0.511 | 0.871 | 0.742 | 0 | 0 | 0 | 1 | 1 | 0
2022-12-20 23:00 | 0 | 0 | 0 | 0 | 2.6 | -24.96 | 100 | 100 | 0 | 0 | 0 | 0 | 0 | 0 | 0 | 0 | 0 | 0 | 0 | 0 | 0 | 0 | 0 | 0 | 0 | 0 | 0 | -0.001 | 0 | 0 | 0 | 0 | 0 | 0 | 7.28 | 0 | 0 | 0 | 0 | -1.791 | 0 | 0.444 | 0.727 | 0.62 | 0 | 0 | 0 | 1 | 1 | 0
2022-12-21 | 0 | 0 | 0 | 0 | 2.7 | -25.43 | 100 | 100 | 0 | 0 | 0 | 0 | 0 | 0 | 0 | 0 | 0 | 0 | 0 | 0 | 0 | 0 | 0 | 0 | 0 | 0 | 0 | -0.001 | 0 | 0 | 0 | 0 | 0 | 0 | 1.99 | 0 | 0 | 0 | 0 | -1.536 | 0 | 0.39 | 0.619 | 0.527 | 0 | 0 | 0 | 1 | 1 | 0
2022-12-21 01:00 | 0 | 0 | 0 | 1 | 2.8 | -24.9 | 100 | 100 | 0 | 0 | 0 | 0 | 0 | 0 | 0 | 0 | 0 | 0 | 0 | 0 | 0 | 0 | 0 | 0 | 0 | 0 | 0 | -0.001 | 0 | 0 | 0 | 0 | 39.01 | 0.93 | -2.35 | 0 | 0 | 0 | 0 | -1.26 | 0 | 0.329 | 0.503 | 0.429 | 0 | 0 | 0 | 1 | 1 | 0
2022-12-21 02:00 | 0 | 396.2 | 282.45 | 1 | 3.1 | -20.14 | 100 | 100 | 0 | 0 | 0 | 0.521 | 0 | 0 | 0 | 0 | 0 | 0 | 29.124 | 96.936 | 135.976 | 0 | 0 | 0 | 0 | 0 | 0 | -0.001 | 0 | 0 | 0 | 0 | 44.53 | 0.91 | 91.85 | 0 | 0 | 0 | 0 | 26.662 | 0 | 0.564 | 1.024 | 0.873 | 0 | 0 | 0 | 2 | 2 | 0
2022-12-21 03:00 | 0 | 619.7 | 353.34 | 1 | 3.7 | -17.28 | 100 | 100 | 0 | 0 | 0 | 0.521 | 0 | 1.034 | 0 | 1.034 | 1.034 | 1.034 | 84.865 | 121.265 | 212.681 | 0 | 0 | 0 | 0 | 0 | 0 | -0.001 | 0 | 0.49 | 0 | 0 | 55.24 | 0.83 | 347.5 | 0 | 0 | 0 | 0 | 74.212 | 0 | 2.303 | 3.949 | 3.366 | 0 | 0 | 0 | 1 | 1 | 0
2022-12-21 04:00 | 0 | 723.5 | 309.24 | 1 | 4.1 | -16.37 | 100 | 100 | 0 | 0 | 0 | 0.521 | 0 | 40.545 | 0 | 40.545 | 40.545 | 40.545 | 63.493 | 106.13 | 248.305 | 0 | 0 | 0 | 0 | 0 | 0 | -0.001 | 0 | 16.33 | 0 | 0 | 64.7 | 0.68 | 347.5 | 0 | 0 | 0 | 0 | 0 | 0 | 9.461 | 7.281 | 6.207 | 0 | 0 | 0 | 1 | 1 | 0
2022-12-21 05:00 | 0 | 735.2 | 244.19 | 1 | 3.7 | -13.25 | 100 | 100 | 0 | 0 | 0 | 0.521 | 0 | 15.204 | 0 | 15.204 | 15.204 | 15.204 | 37.8 | 83.806 | 252.321 | 0 | 0 | 0 | 0 | 0 | 0 | -0.001 | 0 | 6.03 | 0 | 0 | 70.6 | 0.52 | 347.5 | 0 | 0 | 0 | 0 | 0 | 0 | 9.225 | 7.218 | 6.153 | 0 | 0 | 0 | 1 | 1 | 0
2022-12-21 06:00 | 0 | 678.1 | 238 | 1 | 4 | -12.95 | 100 | 100 | 0 | 0 | 0 | 0.521 | 0 | 17.19 | 0 | 17.19 | 17.19 | 17.19 | 39.753 | 81.682 | 232.724 | 0 | 0 | 0 | 0 | 0 | 0 | -0.001 | 0 | 7.39 | 0 | 0 | 69.45 | 0.56 | 347.5 | 0 | 0 | 0 | 0 | 0 | 0 | 9.203 | 7.212 | 6.148 | 0 | 0 | 0 | 1 | 1 | 0
2022-12-21 07:00 | 0 | 619.1 | 289.44 | 1 | 4.4 | -12.89 | 100 | 100 | 0 | 0 | 0 | 0.521 | 0 | 41.195 | 0 | 41.195 | 41.195 | 41.195 | 63.751 | 99.337 | 212.475 | 0 | 0 | 0 | 0 | 0 | 0 | -0.001 | 0 | 19.39 | 0 | 0 | 62.13 | 0.73 | 347.5 | 0 | 0 | 0 | 0 | 0 | 0 | 9.198 | 7.211 | 6.147 | 0 | 0 | 0 | 1 | 1 | 0
2022-12-21 08:00 | 0 | 536 | 328.91 | 1 | 3.8 | -14.67 | 100 | 100 | 0 | 0 | 0 | 0.521 | 0 | 42.889 | 0 | 42.889 | 42.889 | 42.889 | 65.645 | 112.88 | 183.955 | 0 | 0 | 0 | 0 | 0 | 0 | -0.001 | 0 | 23.31 | 0 | 0 | 52.15 | 0.85 | 347.5 | 0 | 0 | 0 | 0 | 0 | 0 | 9.332 | 7.247 | 6.178 | 0 | 0 | 0 | 1 | 1 | 0
2022-12-21 09:00 | 0 | 231 | 173.61 | 1 | 3.6 | -15.17 | 100 | 100 | 0 | 0 | 0 | 0.521 | 0 | 0 | 0 | 0 | 0 | 0 | 11.096 | 59.582 | 79.279 | 0 | 0 | 0 | 0 | 0 | 0 | -0.001 | 0 | 0 | 0 | 0 | 41.27 | 0.92 | 311.86 | 0 | 0 | 0 | 0 | -10.344 | 0 | 8.464 | 7.005 | 5.972 | 0 | 0 | 0 | 1 | 1 | 0
2022-12-21 10:00 | 0 | 0 | 0 | 1 | 3.5 | -17.94 | 100 | 100 | 0 | 0 | 0 | 0 | 0 | 0 | 0 | 0 | 0 | 0 | 0 | 0 | 0 | 0 | 0 | 0 | 0 | 0 | 0 | -0.001 | 0 | 0 | 0 | 0 | 35.75 | 0.95 | 251.93 | 0 | 0 | 0 | 0 | -17.397 | 0 | 5.947 | 6.181 | 5.269 | 0 | 0 | 0 | 2 | 2 | 0
2022-12-21 11:00 | 0 | 0 | 0 | 0 | 3.3 | -17.93 | 100 | 100 | 0 | 0 | 0 | 0 | 0 | 0 | 0 | 0 | 0 | 0 | 0 | 0 | 0 | 0 | 0 | 0 | 0 | 0 | 0 | -0.001 | 0 | 0 | 0 | 0 | 0 | 0 | 207.14 | 0 | 0 | 0 | 0 | -13.003 | 0 | 3.572 | 5.091 | 4.34 | 0 | 0 | 0 | 1 | 1 | 0
2022-12-21 12:00 | 0 | 0 | 0 | 0 | 3.1 | -18.38 | 100 | 100 | 0 | 0 | 0 | 0 | 0 | 0 | 0 | 0 | 0 | 0 | 0 | 0 | 0 | 0 | 0 | 0 | 0 | 0 | 0 | -0.001 | 0 | 0 | 0 | 0 | 0 | 0 | 171.61 | 0 | 0 | 0 | 0 | -10.312 | 0 | 2.403 | 4.27 | 3.64 | 0 | 0 | 0 | 1 | 1 | 0
2022-12-21 13:00 | 0 | 0 | 0 | 0 | 2.8 | -19.23 | 100 | 100 | 0 | 0 | 0 | 0 | 0 | 0 | 0 | 0 | 0 | 0 | 0 | 0 | 0 | 0 | 0 | 0 | 0 | 0 | 0 | -0.001 | 0 | 0 | 0 | 0 | 0 | 0 | 142.4 | 0 | 0 | 0 | 0 | -8.48 | 0 | 1.774 | 3.62 | 3.086 | 0 | 0 | 0 | 1 | 1 | 0
2022-12-21 14:00 | 0 | 0 | 0 | 0 | 2.3 | -19.09 | 100 | 100 | 0 | 0 | 0 | 0 | 0 | 0 | 0 | 0 | 0 | 0 | 0 | 0 | 0 | 0 | 0 | 0 | 0 | 0 | 0 | -0.001 | 0 | 0 | 0 | 0 | 0 | 0 | 118.02 | 0 | 0 | 0 | 0 | -7.077 | 0 | 1.397 | 3.066 | 2.614 | 0 | 0 | 0 | 1 | 1 | 0
2022-12-21 15:00 | 0 | 0 | 0 | 0 | 2.1 | -18.79 | 100 | 100 | 0 | 0 | 0 | 0 | 0 | 0 | 0 | 0 | 0 | 0 | 0 | 0 | 0 | 0 | 0 | 0 | 0 | 0 | 0 | -0.001 | 0 | 0 | 0 | 0 | 0 | 0 | 97.44 | 0 | 0 | 0 | 0 | -5.974 | 0 | 1.161 | 2.598 | 2.215 | 0 | 0 | 0 | 1 | 1 | 0
2022-12-21 16:00 | 0 | 0 | 0 | 0 | 2.1 | -18.97 | 100 | 100 | 0 | 0 | 0 | 0 | 0 | 0 | 0 | 0 | 0 | 0 | 0 | 0 | 0 | 0 | 0 | 0 | 0 | 0 | 0 | -0.001 | 0 | 0 | 0 | 0 | 0 | 0 | 79.88 | 0 | 0 | 0 | 0 | -5.099 | 0 | 1.004 | 2.21 | 1.884 | 0 | 0 | 0 | 1 | 1 | 0
2022-12-21 17:00 | 0 | 0 | 0 | 0 | 1.9 | -19.02 | 100 | 100 | 0 | 0 | 0 | 0 | 0 | 0 | 0 | 0 | 0 | 0 | 0 | 0 | 0 | 0 | 0 | 0 | 0 | 0 | 0 | -0.001 | 0 | 0 | 0 | 0 | 0 | 0 | 64.85 | 0 | 0 | 0 | 0 | -4.363 | 0 | 0.885 | 1.877 | 1.6 | 0 | 0 | 0 | 1 | 1 | 0
2022-12-21 18:00 | 0 | 0 | 0 | 0 | 1.5 | -18.81 | 100 | 100 | 0 | 0 | 0 | 0 | 0 | 0 | 0 | 0 | 0 | 0 | 0 | 0 | 0 | 0 | 0 | 0 | 0 | 0 | 0 | -0.001 | 0 | 0 | 0 | 0 | 0 | 0 | 52.01 | 0 | 0 | 0 | 0 | -3.725 | 0 | 0.785 | 1.587 | 1.353 | 0 | 0 | 0 | 1 | 1 | 0
2022-12-21 19:00 | 0 | 0 | 0 | 0 | 1 | -17.26 | 100 | 100 | 0 | 0 | 0 | 0 | 0 | 0 | 0 | 0 | 0 | 0 | 0 | 0 | 0 | 0 | 0 | 0 | 0 | 0 | 0 | -0.001 | 0 | 0 | 0 | 0 | 0 | 0 | 41.26 | 0 | 0 | 0 | 0 | -3.121 | 0 | 0.688 | 1.313 | 1.12 | 0 | 0 | 0 | 1 | 1 | 0
2022-12-21 20:00 | 0 | 0 | 0 | 0 | 0.7 | -19.22 | 100 | 100 | 0 | 0 | 0 | 0 | 0 | 0 | 0 | 0 | 0 | 0 | 0 | 0 | 0 | 0 | 0 | 0 | 0 | 0 | 0 | -0.001 | 0 | 0 | 0 | 0 | 0 | 0 | 31.79 | 0 | 0 | 0 | 0 | -2.748 | 0 | 0.625 | 1.146 | 0.977 | 0 | 0 | 0 | 1 | 1 | 0
2022-12-21 21:00 | 0 | 0 | 0 | 0 | 0.9 | -21.63 | 100 | 100 | 0 | 0 | 0 | 0 | 0 | 0 | 0 | 0 | 0 | 0 | 0 | 0 | 0 | 0 | 0 | 0 | 0 | 0 | 0 | -0.001 | 0 | 0 | 0 | 0 | 0 | 0 | 23.37 | 0 | 0 | 0 | 0 | -2.446 | 0 | 0.571 | 1.012 | 0.863 | 0 | 0 | 0 | 1 | 1 | 0
2022-12-21 22:00 | 0 | 0 | 0 | 0 | 1.9 | -19.33 | 100 | 100 | 0 | 0 | 0 | 0 | 0 | 0 | 0 | 0 | 0 | 0 | 0 | 0 | 0 | 0 | 0 | 0 | 0 | 0 | 0 | -0.001 | 0 | 0 | 0 | 0 | 0 | 0 | 16.55 | 0 | 0 | 0 | 0 | -1.98 | 0 | 0.483 | 0.808 | 0.689 | 0 | 0 | 0 | 1 | 1 | 0
2022-12-21 23:00 | 0 | 0 | 0 | 0 | 2.6 | -22.11 | 100 | 100 | 0 | 0 | 0 | 0 | 0 | 0 | 0 | 0 | 0 | 0 | 0 | 0 | 0 | 0 | 0 | 0 | 0 | 0 | 0 | -0.001 | 0 | 0 | 0 | 0 | 0 | 0 | 10.34 | 0 | 0 | 0 | 0 | -1.801 | 0 | 0.446 | 0.731 | 0.624 | 0 | 0 | 0 | 1 | 1 | 0
2022-12-22 | 0 | 0 | 0 | 0 | 3 | -23.41 | 100 | 100 | 0 | 0 | 0 | 0 | 0 | 0 | 0 | 0 | 0 | 0 | 0 | 0 | 0 | 0 | 0 | 0 | 0 | 0 | 0 | -0.001 | 0 | 0 | 0 | 0 | 0 | 0 | 4.89 | 0 | 0 | 0 | 0 | -1.583 | 0 | 0.4 | 0.638 | 0.544 | 0 | 0 | 0 | 1 | 1 | 0
2022-12-22 01:00 | 0 | 0 | 0 | 1 | 2.9 | -23.39 | 100 | 100 | 0 | 0 | 0 | 0 | 0 | 0 | 0 | 0 | 0 | 0 | 0 | 0 | 0 | 0 | 0 | 0 | 0 | 0 | 0 | -0.001 | 0 | 0 | 0 | 0 | 38.93 | 0.94 | 0.28 | 0 | 0 | 0 | 0 | -1.336 | 0 | 0.346 | 0.535 | 0.456 | 0 | 0 | 0 | 1 | 1 | 0
2022-12-22 02:00 | 0 | 296.9 | 211.97 | 1 | 2.1 | -21.16 | 100 | 100 | 0 | 0 | 0 | 0.521 | 0 | 0 | 0 | 0 | 0 | 0 | 21.601 | 72.749 | 101.896 | 0 | 0 | 0 | 0 | 0 | 0 | -0.001 | 0 | 0 | 0 | 0 | 44.44 | 0.91 | 67.31 | 0 | 0 | 0 | 0 | 19.457 | 0 | 0.508 | 0.883 | 0.752 | 0 | 0 | 0 | 2 | 2 | 0
2022-12-22 03:00 | 0 | 425.6 | 243.16 | 1 | 1.8 | -20.59 | 100 | 100 | 0 | 0 | 0 | 0.521 | 0 | 0 | 0 | 0 | 0 | 0 | 58.104 | 83.452 | 146.066 | 0 | 0 | 0 | 0 | 0 | 0 | -0.001 | 0 | 0 | 0 | 0 | 55.16 | 0.83 | 243.81 | 0 | 0 | 0 | 0 | 51.233 | 0 | 1.398 | 2.954 | 2.519 | 0 | 0 | 0 | 1 | 1 | 0
2022-12-22 04:00 | 0 | 448.8 | 192.27 | 1 | 2.3 | -19.65 | 100 | 100 | 0 | 0 | 0 | 0.521 | 0 | 0 | 0 | 0 | 0 | 0 | 39.556 | 65.988 | 154.028 | 0 | 0 | 0 | 0 | 0 | 0 | -0.001 | 0 | 0 | 0 | 0 | 64.63 | 0.68 | 325.23 | 0 | 0 | 0 | 0 | 23.638 | 0 | 5.107 | 5.836 | 4.976 | 0 | 0 | 0 | 1 | 1 | 0
2022-12-22 05:00 | 0 | 537.9 | 178.82 | 1 | 2.5 | -17.59 | 100 | 100 | 0 | 0 | 0 | 0.521 | 0 | 0 | 0 | 0 | 0 | 0 | 27.717 | 61.37 | 184.607 | 0 | 0 | 0 | 0 | 0 | 0 | -0.001 | 0 | 0 | 0 | 0 | 70.58 | 0.52 | 346.76 | 0 | 0 | 0 | 0 | 6.249 | 0 | 8.48 | 7.011 | 5.977 | 0 | 0 | 0 | 1 | 1 | 0
2022-12-22 06:00 | 0 | 317.6 | 111.24 | 1 | 2.7 | -18.18 | 100 | 100 | 0 | 0 | 0 | 0.521 | 0 | 0 | 0 | 0 | 0 | 0 | 18.528 | 38.176 | 109 | 0 | 0 | 0 | 0 | 0 | 0 | -0.001 | 0 | 0 | 0 | 0 | 69.5 | 0.55 | 333 | 0 | 0 | 0 | 0 | -3.994 | 0 | 9.176 | 7.205 | 6.142 | 0 | 0 | 0 | 1 | 1 | 0
2022-12-22 07:00 | 0 | 563.6 | 262.81 | 1 | 2.7 | -18.26 | 100 | 100 | 0 | 0 | 0 | 0.521 | 0 | 30.567 | 0 | 30.567 | 30.567 | 30.567 | 57.775 | 90.196 | 193.428 | 0 | 0 | 0 | 0 | 0 | 0 | -0.001 | 0 | 15.8 | 0 | 0 | 62.21 | 0.73 | 347.5 | 0 | 0 | 0 | 0 | 4.209 | 0 | 9.497 | 7.289 | 6.214 | 0 | 0 | 0 | 1 | 1 | 0
2022-12-22 08:00 | 0 | 442.3 | 270.85 | 1 | 1.9 | -19.78 | 100 | 100 | 0 | 0 | 0 | 0.521 | 0 | 31.011 | 0 | 31.011 | 31.011 | 31.011 | 54.348 | 92.957 | 151.797 | 0 | 0 | 0 | 0 | 0 | 0 | -0.001 | 0 | 20.43 | 0 | 0 | 52.24 | 0.85 | 347.5 | 0 | 0 | 0 | 0 | 0 | 0 | 9.723 | 7.349 | 6.265 | 0 | 0 | 0 | 1 | 1 | 0
2022-12-22 09:00 | 0 | 251.9 | 189.04 | 1 | 2.6 | -20.33 | 100 | 100 | 0 | 0 | 0 | 0.521 | 0 | 0 | 0 | 0 | 0 | 0 | 12.275 | 64.879 | 86.452 | 0 | 0 | 0 | 0 | 0 | 0 | -0.001 | 0 | 0 | 0 | 0 | 41.37 | 0.92 | 313.76 | 0 | 0 | 0 | 0 | -9.794 | 0 | 8.877 | 7.121 | 6.071 | 0 | 0 | 0 | 1 | 1 | 0
2022-12-22 10:00 | 0 | 0 | 0 | 1 | 2.7 | -21.19 | 100 | 100 | 0 | 0 | 0 | 0 | 0 | 0 | 0 | 0 | 0 | 0 | 0 | 0 | 0 | 0 | 0 | 0 | 0 | 0 | 0 | -0.001 | 0 | 0 | 0 | 0 | 35.84 | 0.95 | 252.37 | 0 | 0 | 0 | 0 | -17.819 | 0 | 6.198 | 6.273 | 5.348 | 0 | 0 | 0 | 2 | 2 | 0
2022-12-22 11:00 | 0 | 0 | 0 | 0 | 2.6 | -21.27 | 100 | 100 | 0 | 0 | 0 | 0 | 0 | 0 | 0 | 0 | 0 | 0 | 0 | 0 | 0 | 0 | 0 | 0 | 0 | 0 | 0 | -0.001 | 0 | 0 | 0 | 0 | 0 | 0 | 206.72 | 0 | 0 | 0 | 0 | -13.254 | 0 | 3.694 | 5.161 | 4.399 | 0 | 0 | 0 | 1 | 1 | 0
2022-12-22 12:00 | 0 | 0 | 0 | 0 | 2.7 | -21.39 | 100 | 100 | 0 | 0 | 0 | 0 | 0 | 0 | 0 | 0 | 0 | 0 | 0 | 0 | 0 | 0 | 0 | 0 | 0 | 0 | 0 | -0.001 | 0 | 0 | 0 | 0 | 0 | 0 | 170.69 | 0 | 0 | 0 | 0 | -10.458 | 0 | 2.459 | 4.318 | 3.681 | 0 | 0 | 0 | 1 | 1 | 0
2022-12-22 13:00 | 0 | 0 | 0 | 0 | 2.4 | -21.07 | 100 | 100 | 0 | 0 | 0 | 0 | 0 | 0 | 0 | 0 | 0 | 0 | 0 | 0 | 0 | 0 | 0 | 0 | 0 | 0 | 0 | -0.001 | 0 | 0 | 0 | 0 | 0 | 0 | 141.32 | 0 | 0 | 0 | 0 | -8.526 | 0 | 1.788 | 3.637 | 3.101 | 0 | 0 | 0 | 1 | 1 | 0
2022-12-22 14:00 | 0 | 0 | 0 | 0 | 2 | -22.18 | 100 | 100 | 0 | 0 | 0 | 0 | 0 | 0 | 0 | 0 | 0 | 0 | 0 | 0 | 0 | 0 | 0 | 0 | 0 | 0 | 0 | -0.001 | 0 | 0 | 0 | 0 | 0 | 0 | 116.62 | 0 | 0 | 0 | 0 | -7.169 | 0 | 1.419 | 3.104 | 2.646 | 0 | 0 | 0 | 1 | 1 | 0
2022-12-22 15:00 | 0 | 0 | 0 | 0 | 1.5 | -21.49 | 100 | 100 | 0 | 0 | 0 | 0 | 0 | 0 | 0 | 0 | 0 | 0 | 0 | 0 | 0 | 0 | 0 | 0 | 0 | 0 | 0 | -0.001 | 0 | 0 | 0 | 0 | 0 | 0 | 95.85 | 0 | 0 | 0 | 0 | -6.031 | 0 | 1.172 | 2.623 | 2.236 | 0 | 0 | 0 | 1 | 1 | 0
2022-12-22 16:00 | 0 | 0 | 0 | 0 | 0.8 | -21.75 | 100 | 100 | 0 | 0 | 0 | 0 | 0 | 0 | 0 | 0 | 0 | 0 | 0 | 0 | 0 | 0 | 0 | 0 | 0 | 0 | 0 | -0.001 | 0 | 0 | 0 | 0 | 0 | 0 | 78.11 | 0 | 0 | 0 | 0 | -5.149 | 0 | 1.013 | 2.233 | 1.904 | 0 | 0 | 0 | 1 | 1 | 0
2022-12-22 17:00 | 0 | 0 | 0 | 0 | 0.7 | -22.86 | 100 | 100 | 0 | 0 | 0 | 0 | 0 | 0 | 0 | 0 | 0 | 0 | 0 | 0 | 0 | 0 | 0 | 0 | 0 | 0 | 0 | -0.001 | 0 | 0 | 0 | 0 | 0 | 0 | 62.78 | 0 | 0 | 0 | 0 | -4.449 | 0 | 0.899 | 1.917 | 1.634 | 0 | 0 | 0 | 1 | 1 | 0
2022-12-22 18:00 | 0 | 0 | 0 | 0 | 0.6 | -22.79 | 100 | 100 | 0 | 0 | 0 | 0 | 0 | 0 | 0 | 0 | 0 | 0 | 0 | 0 | 0 | 0 | 0 | 0 | 0 | 0 | 0 | -0.001 | 0 | 0 | 0 | 0 | 0 | 0 | 49.67 | 0 | 0 | 0 | 0 | -3.806 | 0 | 0.798 | 1.624 | 1.384 | 0 | 0 | 0 | 1 | 1 | 0
2022-12-22 19:00 | 0 | 0 | 0 | 0 | 0.6 | -24.89 | 100 | 100 | 0 | 0 | 0 | 0 | 0 | 0 | 0 | 0 | 0 | 0 | 0 | 0 | 0 | 0 | 0 | 0 | 0 | 0 | 0 | -0.001 | 0 | 0 | 0 | 0 | 0 | 0 | 38.15 | 0 | 0 | 0 | 0 | -3.344 | 0 | 0.725 | 1.414 | 1.205 | 0 | 0 | 0 | 1 | 1 | 0
2022-12-22 20:00 | 0 | 0 | 0 | 0 | 0.7 | -26.2 | 100 | 100 | 0 | 0 | 0 | 0 | 0 | 0 | 0 | 0 | 0 | 0 | 0 | 0 | 0 | 0 | 0 | 0 | 0 | 0 | 0 | -0.001 | 0 | 0 | 0 | 0 | 0 | 0 | 28.12 | 0 | 0 | 0 | 0 | -2.913 | 0 | 0.653 | 1.22 | 1.04 | 0 | 0 | 0 | 1 | 1 | 0
2022-12-22 21:00 | 0 | 0 | 0 | 0 | 0.8 | -25.36 | 100 | 100 | 0 | 0 | 0 | 0 | 0 | 0 | 0 | 0 | 0 | 0 | 0 | 0 | 0 | 0 | 0 | 0 | 0 | 0 | 0 | -0.001 | 0 | 0 | 0 | 0 | 0 | 0 | 19.68 | 0 | 0 | 0 | 0 | -2.448 | 0 | 0.572 | 1.013 | 0.864 | 0 | 0 | 0 | 1 | 1 | 0
2022-12-22 22:00 | 0 | 0 | 0 | 0 | 0.6 | -26.68 | 100 | 100 | 0 | 0 | 0 | 0 | 0 | 0 | 0 | 0 | 0 | 0 | 0 | 0 | 0 | 0 | 0 | 0 | 0 | 0 | 0 | -0.001 | 0 | 0 | 0 | 0 | 0 | 0 | 12.31 | 0 | 0 | 0 | 0 | -2.14 | 0 | 0.514 | 0.878 | 0.748 | 0 | 0 | 0 | 1 | 1 | 0
2022-12-22 23:00 | 0 | 0 | 0 | 0 | 0.7 | -27.23 | 100 | 100 | 0 | 0 | 0 | 0 | 0 | 0 | 0 | 0 | 0 | 0 | 0 | 0 | 0 | 0 | 0 | 0 | 0 | 0 | 0 | -0.001 | 0 | 0 | 0 | 0 | 0 | 0 | 5.97 | 0 | 0 | 0 | 0 | -1.841 | 0 | 0.454 | 0.748 | 0.638 | 0 | 0 | 0 | 1 | 1 | 0
2022-12-23 | 0 | 0 | 0 | 0 | 0.9 | -27.78 | 100 | 100 | 0 | 0 | 0 | 0 | 0 | 0 | 0 | 0 | 0 | 0 | 0 | 0 | 0 | 0 | 0 | 0 | 0 | 0 | 0 | -0.001 | 0 | 0 | 0 | 0 | 0 | 0 | 0.52 | 0 | 0 | 0 | 0 | -1.583 | 0 | 0.4 | 0.638 | 0.544 | 0 | 0 | 0 | 1 | 1 | 0
2022-12-23 01:00 | 0 | 0 | 0 | 1 | 0.8 | -27.7 | 100 | 100 | 0 | 0 | 0 | 0 | 0 | 0 | 0 | 0 | 0 | 0 | 0 | 0 | 0 | 0 | 0 | 0 | 0 | 0 | 0 | -0.001 | 0 | 0 | 0 | 0 | 38.83 | 0.94 | -4 | 0 | 0 | 0 | 0 | -1.31 | 0 | 0.34 | 0.524 | 0.446 | 0 | 0 | 0 | 1 | 1 | 0
2022-12-23 02:00 | 0 | 185 | 132.29 | 1 | 0.8 | -25.86 | 100 | 100 | 0 | 0 | 0 | 0.521 | 0 | 0 | 0 | 0 | 0 | 0 | 13.335 | 45.401 | 63.492 | 0 | 0 | 0 | 0 | 0 | 0 | -0.001 | 0 | 0 | 0 | 0 | 44.35 | 0.91 | 39.32 | 0 | 0 | 0 | 0 | 11.415 | 0 | 0.468 | 0.784 | 0.668 | 0 | 0 | 0 | 2 | 2 | 0
2022-12-23 03:00 | 0 | 417.1 | 238.82 | 1 | 1 | -25.63 | 100 | 100 | 0 | 0 | 0 | 0.521 | 0 | 0 | 0 | 0 | 0 | 0 | 56.802 | 81.963 | 143.149 | 0 | 0 | 0 | 0 | 0 | 0 | -0.001 | 0 | 0 | 0 | 0 | 55.07 | 0.83 | 215.15 | 0 | 0 | 0 | 0 | 51.039 | 0 | 1.152 | 2.489 | 2.122 | 0 | 0 | 0 | 1 | 1 | 0
2022-12-23 04:00 | 0 | 457.4 | 196.46 | 1 | 0.9 | -24.01 | 100 | 100 | 0 | 0 | 0 | 0.521 | 0 | 0 | 0 | 0 | 0 | 0 | 40.506 | 67.426 | 156.98 | 0 | 0 | 0 | 0 | 0 | 0 | -0.001 | 0 | 0 | 0 | 0 | 64.56 | 0.69 | 305.7 | 0 | 0 | 0 | 0 | 26.286 | 0 | 4.197 | 5.411 | 4.612 | 0 | 0 | 0 | 1 | 1 | 0
2022-12-23 05:00 | 0 | 576.3 | 191.83 | 1 | 0.9 | -21.41 | 100 | 100 | 0 | 0 | 0 | 0.521 | 0 | 0 | 0 | 0 | 0 | 0 | 29.79 | 65.836 | 197.786 | 0 | 0 | 0 | 0 | 0 | 0 | -0.001 | 0 | 0 | 0 | 0 | 70.56 | 0.52 | 338.59 | 0 | 0 | 0 | 0 | 9.547 | 0 | 7.689 | 6.776 | 5.777 | 0 | 0 | 0 | 1 | 1 | 0
2022-12-23 06:00 | 0 | 573.9 | 200.65 | 1 | 1.2 | -21.27 | 100 | 100 | 0 | 0 | 0 | 0.521 | 0 | 7.578 | 0 | 7.578 | 7.578 | 7.578 | 33.345 | 68.862 | 196.962 | 0 | 0 | 0 | 0 | 0 | 0 | -0.001 | 0 | 3.85 | 0 | 0 | 69.54 | 0.55 | 347.09 | 0 | 0 | 0 | 0 | 2.466 | 0 | 9.699 | 7.342 | 6.259 | 0 | 0 | 0 | 1 | 1 | 0
2022-12-23 07:00 | 0 | 631.8 | 293.89 | 1 | 1.4 | -21.38 | 100 | 100 | 0 | 0 | 0 | 0.521 | 0 | 41.022 | 0 | 41.022 | 41.022 | 41.022 | 64.496 | 100.865 | 216.834 | 0 | 0 | 0 | 0 | 0 | 0 | -0.001 | 0 | 18.92 | 0 | 0 | 62.28 | 0.73 | 347.09 | 0 | 0 | 0 | 0 | 0 | 0 | 9.816 | 7.373 | 6.285 | 0 | 0 | 0 | 1 | 1 | 0
2022-12-23 08:00 | 0 | 562 | 343.49 | 1 | 1.5 | -21.76 | 100 | 100 | 0 | 0 | 0 | 0.521 | 0 | 45.813 | 0 | 45.813 | 45.813 | 45.813 | 69.33 | 117.885 | 192.878 | 0 | 0 | 0 | 0 | 0 | 0 | -0.001 | 0 | 23.75 | 0 | 0 | 52.32 | 0.85 | 347.09 | 0 | 0 | 0 | 0 | 0 | 0 | 9.846 | 7.38 | 6.291 | 0 | 0 | 0 | 1 | 1 | 0
2022-12-23 09:00 | 0 | 320.7 | 240.34 | 1 | 1.3 | -20.87 | 100 | 100 | 0 | 0 | 0 | 0.521 | 0 | 0 | 0 | 0 | 0 | 0 | 15.875 | 82.486 | 110.064 | 0 | 0 | 0 | 0 | 0 | 0 | -0.001 | 0 | 0 | 0 | 0 | 41.46 | 0.92 | 324.26 | 0 | 0 | 0 | 0 | -6.628 | 0 | 9.164 | 7.201 | 6.138 | 0 | 0 | 0 | 1 | 1 | 0
2022-12-23 10:00 | 0 | 0 | 0 | 1 | 1.2 | -22.68 | 100 | 100 | 0 | 0 | 0 | 0 | 0 | 0 | 0 | 0 | 0 | 0 | 0 | 0 | 0 | 0 | 0 | 0 | 0 | 0 | 0 | -0.001 | 0 | 0 | 0 | 0 | 35.93 | 0.95 | 259.39 | 0 | 0 | 0 | 0 | -18.831 | 0 | 6.813 | 6.487 | 5.53 | 0 | 0 | 0 | 2 | 2 | 0
2022-12-23 11:00 | 0 | 0 | 0 | 0 | 1.5 | -23 | 100 | 100 | 0 | 0 | 0 | 0 | 0 | 0 | 0 | 0 | 0 | 0 | 0 | 0 | 0 | 0 | 0 | 0 | 0 | 0 | 0 | -0.001 | 0 | 0 | 0 | 0 | 0 | 0 | 211.69 | 0 | 0 | 0 | 0 | -13.845 | 0 | 3.988 | 5.321 | 4.536 | 0 | 0 | 0 | 1 | 1 | 0
2022-12-23 12:00 | 0 | 0 | 0 | 0 | 1.7 | -22.96 | 100 | 100 | 0 | 0 | 0 | 0 | 0 | 0 | 0 | 0 | 0 | 0 | 0 | 0 | 0 | 0 | 0 | 0 | 0 | 0 | 0 | -0.001 | 0 | 0 | 0 | 0 | 0 | 0 | 174.38 | 0 | 0 | 0 | 0 | -10.832 | 0 | 2.607 | 4.44 | 3.785 | 0 | 0 | 0 | 1 | 1 | 0
2022-12-23 13:00 | 0 | 0 | 0 | 0 | 1.5 | -22.9 | 100 | 100 | 0 | 0 | 0 | 0 | 0 | 0 | 0 | 0 | 0 | 0 | 0 | 0 | 0 | 0 | 0 | 0 | 0 | 0 | 0 | -0.001 | 0 | 0 | 0 | 0 | 0 | 0 | 144.05 | 0 | 0 | 0 | 0 | -8.804 | 0 | 1.875 | 3.741 | 3.189 | 0 | 0 | 0 | 1 | 1 | 0
2022-12-23 14:00 | 0 | 0 | 0 | 0 | 1.4 | -24.84 | 100 | 100 | 0 | 0 | 0 | 0 | 0 | 0 | 0 | 0 | 0 | 0 | 0 | 0 | 0 | 0 | 0 | 0 | 0 | 0 | 0 | -0.001 | 0 | 0 | 0 | 0 | 0 | 0 | 118.49 | 0 | 0 | 0 | 0 | -7.42 | 0 | 1.481 | 3.206 | 2.733 | 0 | 0 | 0 | 1 | 1 | 0
2022-12-23 15:00 | 0 | 0 | 0 | 0 | 1.5 | -24.18 | 100 | 100 | 0 | 0 | 0 | 0 | 0 | 0 | 0 | 0 | 0 | 0 | 0 | 0 | 0 | 0 | 0 | 0 | 0 | 0 | 0 | -0.001 | 0 | 0 | 0 | 0 | 0 | 0 | 97.02 | 0 | 0 | 0 | 0 | -6.231 | 0 | 1.212 | 2.709 | 2.31 | 0 | 0 | 0 | 1 | 1 | 0
2022-12-23 16:00 | 0 | 0 | 0 | 0 | 1.5 | -24.59 | 100 | 100 | 0 | 0 | 0 | 0 | 0 | 0 | 0 | 0 | 0 | 0 | 0 | 0 | 0 | 0 | 0 | 0 | 0 | 0 | 0 | -0.001 | 0 | 0 | 0 | 0 | 0 | 0 | 78.7 | 0 | 0 | 0 | 0 | -5.32 | 0 | 1.042 | 2.309 | 1.969 | 0 | 0 | 0 | 1 | 1 | 0
2022-12-23 17:00 | 0 | 0 | 0 | 0 | 1.4 | -26.09 | 100 | 100 | 0 | 0 | 0 | 0 | 0 | 0 | 0 | 0 | 0 | 0 | 0 | 0 | 0 | 0 | 0 | 0 | 0 | 0 | 0 | -0.001 | 0 | 0 | 0 | 0 | 0 | 0 | 62.82 | 0 | 0 | 0 | 0 | -4.609 | 0 | 0.924 | 1.989 | 1.696 | 0 | 0 | 0 | 1 | 1 | 0
2022-12-23 18:00 | 0 | 0 | 0 | 0 | 1.4 | -27.66 | 100 | 100 | 0 | 0 | 0 | 0 | 0 | 0 | 0 | 0 | 0 | 0 | 0 | 0 | 0 | 0 | 0 | 0 | 0 | 0 | 0 | -0.001 | 0 | 0 | 0 | 0 | 0 | 0 | 49 | 0 | 0 | 0 | 0 | -4.011 | 0 | 0.83 | 1.717 | 1.464 | 0 | 0 | 0 | 1 | 1 | 0
2022-12-23 19:00 | 0 | 0 | 0 | 0 | 1.5 | -28.26 | 100 | 100 | 0 | 0 | 0 | 0 | 0 | 0 | 0 | 0 | 0 | 0 | 0 | 0 | 0 | 0 | 0 | 0 | 0 | 0 | 0 | -0.001 | 0 | 0 | 0 | 0 | 0 | 0 | 37.09 | 0 | 0 | 0 | 0 | -3.457 | 0 | 0.743 | 1.465 | 1.249 | 0 | 0 | 0 | 1 | 1 | 0
2022-12-23 20:00 | 0 | 0 | 0 | 0 | 1.5 | -29.09 | 100 | 100 | 0 | 0 | 0 | 0 | 0 | 0 | 0 | 0 | 0 | 0 | 0 | 0 | 0 | 0 | 0 | 0 | 0 | 0 | 0 | -0.001 | 0 | 0 | 0 | 0 | 0 | 0 | 26.79 | 0 | 0 | 0 | 0 | -2.991 | 0 | 0.667 | 1.255 | 1.069 | 0 | 0 | 0 | 1 | 1 | 0
2022-12-23 21:00 | 0 | 0 | 0 | 0 | 1.6 | -28.44 | 100 | 100 | 0 | 0 | 0 | 0 | 0 | 0 | 0 | 0 | 0 | 0 | 0 | 0 | 0 | 0 | 0 | 0 | 0 | 0 | 0 | -0.001 | 0 | 0 | 0 | 0 | 0 | 0 | 18.09 | 0 | 0 | 0 | 0 | -2.524 | 0 | 0.585 | 1.046 | 0.892 | 0 | 0 | 0 | 1 | 1 | 0
2022-12-23 22:00 | 0 | 0 | 0 | 0 | 2 | -30.29 | 100 | 100 | 0 | 0 | 0 | 0 | 0 | 0 | 0 | 0 | 0 | 0 | 0 | 0 | 0 | 0 | 0 | 0 | 0 | 0 | 0 | -0.001 | 0 | 0 | 0 | 0 | 0 | 0 | 10.42 | 0 | 0 | 0 | 0 | -2.228 | 0 | 0.531 | 0.916 | 0.781 | 0 | 0 | 0 | 1 | 1 | 0
2022-12-23 23:00 | 0 | 0 | 0 | 0 | 2 | -30.84 | 100 | 100 | 0 | 0 | 0 | 0 | 0 | 0 | 0 | 0 | 0 | 0 | 0 | 0 | 0 | 0 | 0 | 0 | 0 | 0 | 0 | -0.001 | 0 | 0 | 0 | 0 | 0 | 0 | 3.82 | 0 | 0 | 0 | 0 | -1.916 | 0 | 0.47 | 0.781 | 0.666 | 0 | 0 | 0 | 1 | 1 | 0
2022-12-24 | 0 | 0 | 0 | 0 | 2 | -31.73 | 100 | 100 | 0 | 0 | 0 | 0 | 0 | 0 | 0 | 0 | 0 | 0 | 0 | 0 | 0 | 0 | 0 | 0 | 0 | 0 | 0 | -0.001 | 0 | 0 | 0 | 0 | 0 | 0 | -1.91 | 0 | 0 | 0 | 0 | -1.663 | 0 | 0.418 | 0.672 | 0.573 | 0 | 0 | 0 | 1 | 1 | 0
2022-12-24 01:00 | 0 | 0 | 0 | 1 | 1.9 | -31.91 | 100 | 100 | 0 | 0 | 0 | 0 | 0 | 0 | 0 | 0 | 0 | 0 | 0 | 0 | 0 | 0 | 0 | 0 | 0 | 0 | 0 | -0.001 | 0 | 0 | 0 | 0 | 38.74 | 0.94 | -5.04 | 0 | 0 | 0 | 0 | -1.464 | 0 | 0.375 | 0.588 | 0.502 | 0 | 0 | 0 | 1 | 1 | 0
2022-12-24 02:00 | 0 | 352 | 252.12 | 1 | 1.9 | -27.31 | 100 | 100 | 0 | 0 | 0 | 0.521 | 0 | 0 | 0 | 0 | 0 | 0 | 25.164 | 86.527 | 120.806 | 0 | 0 | 0 | 0 | 0 | 0 | -0.001 | 0 | 0 | 0 | 0 | 44.25 | 0.91 | 77.82 | 0 | 0 | 0 | 0 | 22.589 | 0 | 0.588 | 1.073 | 0.915 | 0 | 0 | 0 | 2 | 2 | 0
2022-12-24 03:00 | 0 | 531.5 | 305.02 | 1 | 2.3 | -23.28 | 100 | 100 | 0 | 0 | 0 | 0.521 | 0 | 0 | 0 | 0 | 0 | 0 | 72.246 | 104.682 | 182.411 | 0 | 0 | 0 | 0 | 0 | 0 | -0.001 | 0 | 0 | 0 | 0 | 54.98 | 0.83 | 297.92 | 0 | 0 | 0 | 0 | 63.894 | 0 | 1.836 | 3.518 | 2.999 | 0 | 0 | 0 | 1 | 1 | 0
2022-12-24 04:00 | 0 | 520.9 | 224.37 | 1 | 2.1 | -21.66 | 100 | 100 | 0 | 0 | 0 | 0.521 | 0 | 10.517 | 0 | 10.517 | 10.517 | 10.517 | 46.368 | 77.002 | 178.773 | 0 | 0 | 0 | 0 | 0 | 0 | -0.001 | 0 | 5.88 | 0 | 0 | 64.49 | 0.69 | 347.5 | 0 | 0 | 0 | 0 | 14.391 | 0 | 8.494 | 6.999 | 5.967 | 0 | 0 | 0 | 1 | 1 | 0
2022-12-24 05:00 | 0 | 393.6 | 131.24 | 1 | 1.9 | -19.86 | 100 | 100 | 0 | 0 | 0 | 0.521 | 0 | 0 | 0 | 0 | 0 | 0 | 20.431 | 45.041 | 135.084 | 0 | 0 | 0 | 0 | 0 | 0 | -0.001 | 0 | 0 | 0 | 0 | 70.52 | 0.52 | 338.68 | 0 | 0 | 0 | 0 | -2.559 | 0 | 9.489 | 7.288 | 6.213 | 0 | 0 | 0 | 1 | 1 | 0
2022-12-24 06:00 | 0 | 339.1 | 118.39 | 1 | 1.8 | -18.25 | 100 | 100 | 0 | 0 | 0 | 0.521 | 0 | 0 | 0 | 0 | 0 | 0 | 19.639 | 40.631 | 116.379 | 0 | 0 | 0 | 0 | 0 | 0 | -0.001 | 0 | 0 | 0 | 0 | 69.57 | 0.55 | 330.98 | 0 | 0 | 0 | 0 | -2.236 | 0 | 8.746 | 7.087 | 6.042 | 0 | 0 | 0 | 1 | 1 | 0
2022-12-24 07:00 | 0 | 510.6 | 236.99 | 1 | 1.5 | -17.71 | 100 | 100 | 0 | 0 | 0 | 0.521 | 0 | 24.275 | 0 | 24.275 | 24.275 | 24.275 | 51.922 | 81.333 | 175.238 | 0 | 0 | 0 | 0 | 0 | 0 | -0.001 | 0 | 13.85 | 0 | 0 | 62.35 | 0.73 | 347.5 | 0 | 0 | 0 | 0 | 4.796 | 0 | 9.398 | 7.263 | 6.191 | 0 | 0 | 0 | 1 | 1 | 0
2022-12-24 08:00 | 0 | 532 | 324.56 | 1 | 2.1 | -20.46 | 100 | 100 | 0 | 0 | 0 | 0.521 | 0 | 42.519 | 0 | 42.519 | 42.519 | 42.519 | 65.934 | 111.389 | 182.582 | 0 | 0 | 0 | 0 | 0 | 0 | -0.001 | 0 | 23.29 | 0 | 0 | 52.41 | 0.85 | 347.5 | 0 | 0 | 0 | 0 | 0 | 0 | 9.776 | 7.362 | 6.276 | 0 | 0 | 0 | 1 | 1 | 0
2022-12-24 09:00 | 0 | 301.4 | 225.58 | 1 | 2.7 | -20.39 | 100 | 100 | 0 | 0 | 0 | 0.521 | 0 | 0 | 0 | 0 | 0 | 0 | 15.177 | 77.42 | 103.44 | 0 | 0 | 0 | 0 | 0 | 0 | -0.001 | 0 | 0 | 0 | 0 | 41.54 | 0.92 | 322.57 | 0 | 0 | 0 | 0 | -7.237 | 0 | 9.105 | 7.184 | 6.125 | 0 | 0 | 0 | 1 | 1 | 0
2022-12-24 10:00 | 0 | 0 | 0 | 1 | 2.5 | -21.58 | 100 | 100 | 0 | 0 | 0 | 0 | 0 | 0 | 0 | 0 | 0 | 0 | 0 | 0 | 0 | 0 | 0 | 0 | 0 | 0 | 0 | -0.001 | 0 | 0 | 0 | 0 | 36.01 | 0.95 | 258.52 | 0 | 0 | 0 | 0 | -18.592 | 0 | 6.667 | 6.437 | 5.488 | 0 | 0 | 0 | 2 | 2 | 0
2022-12-24 11:00 | 0 | 0 | 0 | 0 | 2.5 | -23.11 | 100 | 100 | 0 | 0 | 0 | 0 | 0 | 0 | 0 | 0 | 0 | 0 | 0 | 0 | 0 | 0 | 0 | 0 | 0 | 0 | 0 | -0.001 | 0 | 0 | 0 | 0 | 0 | 0 | 211.01 | 0 | 0 | 0 | 0 | -13.793 | 0 | 3.962 | 5.307 | 4.524 | 0 | 0 | 0 | 1 | 1 | 0
2022-12-24 12:00 | 0 | 0 | 0 | 0 | 2.6 | -23.45 | 100 | 100 | 0 | 0 | 0 | 0 | 0 | 0 | 0 | 0 | 0 | 0 | 0 | 0 | 0 | 0 | 0 | 0 | 0 | 0 | 0 | -0.001 | 0 | 0 | 0 | 0 | 0 | 0 | 173.73 | 0 | 0 | 0 | 0 | -10.82 | 0 | 2.603 | 4.436 | 3.782 | 0 | 0 | 0 | 1 | 1 | 0
2022-12-24 13:00 | 0 | 0 | 0 | 0 | 2.5 | -24.12 | 100 | 100 | 0 | 0 | 0 | 0 | 0 | 0 | 0 | 0 | 0 | 0 | 0 | 0 | 0 | 0 | 0 | 0 | 0 | 0 | 0 | -0.001 | 0 | 0 | 0 | 0 | 0 | 0 | 143.3 | 0 | 0 | 0 | 0 | -8.834 | 0 | 1.884 | 3.752 | 3.198 | 0 | 0 | 0 | 1 | 1 | 0
2022-12-24 14:00 | 0 | 0 | 0 | 0 | 2 | -23.57 | 100 | 100 | 0 | 0 | 0 | 0 | 0 | 0 | 0 | 0 | 0 | 0 | 0 | 0 | 0 | 0 | 0 | 0 | 0 | 0 | 0 | -0.001 | 0 | 0 | 0 | 0 | 0 | 0 | 118.06 | 0 | 0 | 0 | 0 | -7.325 | 0 | 1.457 | 3.168 | 2.7 | 0 | 0 | 0 | 1 | 1 | 0
2022-12-24 15:00 | 0 | 0 | 0 | 0 | 1.9 | -23.81 | 100 | 100 | 0 | 0 | 0 | 0 | 0 | 0 | 0 | 0 | 0 | 0 | 0 | 0 | 0 | 0 | 0 | 0 | 0 | 0 | 0 | -0.001 | 0 | 0 | 0 | 0 | 0 | 0 | 96.72 | 0 | 0 | 0 | 0 | -6.196 | 0 | 1.205 | 2.694 | 2.297 | 0 | 0 | 0 | 1 | 1 | 0
2022-12-24 16:00 | 0 | 0 | 0 | 0 | 1.9 | -23.65 | 100 | 100 | 0 | 0 | 0 | 0 | 0 | 0 | 0 | 0 | 0 | 0 | 0 | 0 | 0 | 0 | 0 | 0 | 0 | 0 | 0 | -0.001 | 0 | 0 | 0 | 0 | 0 | 0 | 78.58 | 0 | 0 | 0 | 0 | -5.267 | 0 | 1.033 | 2.286 | 1.949 | 0 | 0 | 0 | 1 | 1 | 0
2022-12-24 17:00 | 0 | 0 | 0 | 0 | 1.9 | -23.13 | 100 | 100 | 0 | 0 | 0 | 0 | 0 | 0 | 0 | 0 | 0 | 0 | 0 | 0 | 0 | 0 | 0 | 0 | 0 | 0 | 0 | -0.001 | 0 | 0 | 0 | 0 | 0 | 0 | 63.14 | 0 | 0 | 0 | 0 | -4.48 | 0 | 0.904 | 1.931 | 1.646 | 0 | 0 | 0 | 1 | 1 | 0
2022-12-24 18:00 | 0 | 0 | 0 | 0 | 1.9 | -22.75 | 100 | 100 | 0 | 0 | 0 | 0 | 0 | 0 | 0 | 0 | 0 | 0 | 0 | 0 | 0 | 0 | 0 | 0 | 0 | 0 | 0 | -0.001 | 0 | 0 | 0 | 0 | 0 | 0 | 49.99 | 0 | 0 | 0 | 0 | -3.819 | 0 | 0.8 | 1.63 | 1.389 | 0 | 0 | 0 | 1 | 1 | 0
2022-12-24 19:00 | 0 | 0 | 0 | 0 | 1.9 | -22.22 | 100 | 100 | 0 | 0 | 0 | 0 | 0 | 0 | 0 | 0 | 0 | 0 | 0 | 0 | 0 | 0 | 0 | 0 | 0 | 0 | 0 | -0.001 | 0 | 0 | 0 | 0 | 0 | 0 | 38.81 | 0 | 0 | 0 | 0 | -3.245 | 0 | 0.709 | 1.369 | 1.167 | 0 | 0 | 0 | 1 | 1 | 0
2022-12-24 20:00 | 0 | 0 | 0 | 0 | 2 | -22.31 | 100 | 100 | 0 | 0 | 0 | 0 | 0 | 0 | 0 | 0 | 0 | 0 | 0 | 0 | 0 | 0 | 0 | 0 | 0 | 0 | 0 | -0.001 | 0 | 0 | 0 | 0 | 0 | 0 | 29.25 | 0 | 0 | 0 | 0 | -2.775 | 0 | 0.63 | 1.158 | 0.987 | 0 | 0 | 0 | 1 | 1 | 0
2022-12-24 21:00 | 0 | 0 | 0 | 0 | 1.9 | -21.33 | 100 | 100 | 0 | 0 | 0 | 0 | 0 | 0 | 0 | 0 | 0 | 0 | 0 | 0 | 0 | 0 | 0 | 0 | 0 | 0 | 0 | -0.001 | 0 | 0 | 0 | 0 | 0 | 0 | 21.24 | 0 | 0 | 0 | 0 | -2.323 | 0 | 0.549 | 0.958 | 0.817 | 0 | 0 | 0 | 1 | 1 | 0
2022-12-24 22:00 | 0 | 0 | 0 | 0 | 1.9 | -20.46 | 100 | 100 | 0 | 0 | 0 | 0 | 0 | 0 | 0 | 0 | 0 | 0 | 0 | 0 | 0 | 0 | 0 | 0 | 0 | 0 | 0 | -0.001 | 0 | 0 | 0 | 0 | 0 | 0 | 14.57 | 0 | 0 | 0 | 0 | -1.936 | 0 | 0.474 | 0.789 | 0.673 | 0 | 0 | 0 | 1 | 1 | 0
2022-12-24 23:00 | 0 | 0 | 0 | 0 | 1.9 | -20.14 | 100 | 100 | 0 | 0 | 0 | 0 | 0 | 0 | 0 | 0 | 0 | 0 | 0 | 0 | 0 | 0 | 0 | 0 | 0 | 0 | 0 | -0.001 | 0 | 0 | 0 | 0 | 0 | 0 | 8.97 | 0 | 0 | 0 | 0 | -1.626 | 0 | 0.41 | 0.657 | 0.56 | 0 | 0 | 0 | 1 | 1 | 0
2022-12-25 | 0 | 0 | 0 | 0 | 2.2 | -20.93 | 100 | 100 | 0 | 0 | 0 | 0 | 0 | 0 | 0 | 0 | 0 | 0 | 0 | 0 | 0 | 0 | 0 | 0 | 0 | 0 | 0 | -0.001 | 0 | 0 | 0 | 0 | 0 | 0 | 4.11 | 0 | 0 | 0 | 0 | -1.41 | 0 | 0.362 | 0.565 | 0.482 | 0 | 0 | 0 | 1 | 1 | 0
2022-12-25 01:00 | 0 | 0 | 0 | 1 | 2.4 | -21.64 | 100 | 100 | 0 | 0 | 0 | 0 | 0 | 0 | 0 | 0 | 0 | 0 | 0 | 0 | 0 | 0 | 0 | 0 | 0 | 0 | 0 | -0.001 | 0 | 0 | 0 | 0 | 38.64 | 0.94 | -0.09 | 0 | 0 | 0 | 0 | -1.221 | 0 | 0.32 | 0.487 | 0.415 | 0 | 0 | 0 | 1 | 1 | 0
2022-12-25 02:00 | 0 | 345.9 | 248.18 | 1 | 2.3 | -18.48 | 100 | 100 | 0 | 0 | 0 | 0.521 | 0 | 0 | 0 | 0 | 0 | 0 | 24.551 | 85.174 | 118.713 | 0 | 0 | 0 | 0 | 0 | 0 | -0.001 | 0 | 0 | 0 | 0 | 44.15 | 0.91 | 77.13 | 0 | 0 | 0 | 0 | 22.389 | 0 | 0.51 | 0.892 | 0.76 | 0 | 0 | 0 | 2 | 2 | 0
2022-12-25 03:00 | 0 | 590.6 | 339.75 | 1 | 1.3 | -18.15 | 100 | 100 | 0 | 0 | 0 | 0.521 | 0 | 0 | 0 | 0 | 0 | 0 | 80.18 | 116.603 | 202.694 | 0 | 0 | 0 | 0 | 0 | 0 | -0.001 | 0 | 0 | 0 | 0 | 54.88 | 0.83 | 323.84 | 0 | 0 | 0 | 0 | 71.616 | 0 | 1.927 | 3.583 | 3.054 | 0 | 0 | 0 | 1 | 1 | 0
2022-12-25 04:00 | 0 | 700.7 | 302.73 | 1 | 1.5 | -15.46 | 100 | 100 | 0 | 0 | 0 | 0.521 | 0 | 33.363 | 0 | 33.363 | 33.363 | 33.363 | 62.72 | 103.895 | 240.48 | 0 | 0 | 0 | 0 | 0 | 0 | -0.001 | 0 | 13.87 | 0 | 0 | 64.4 | 0.69 | 347.5 | 0 | 0 | 0 | 0 | 6.869 | 0 | 9.156 | 7.197 | 6.135 | 0 | 0 | 0 | 1 | 1 | 0
2022-12-25 05:00 | 0 | 743.6 | 248.45 | 1 | 1.7 | -12.8 | 100 | 100 | 0 | 0 | 0 | 0.521 | 0 | 16.25 | 0 | 16.25 | 16.25 | 16.25 | 38.796 | 85.269 | 255.204 | 0 | 0 | 0 | 0 | 0 | 0 | -0.001 | 0 | 6.37 | 0 | 0 | 70.48 | 0.52 | 347.5 | 0 | 0 | 0 | 0 | 0 | 0 | 9.191 | 7.209 | 6.146 | 0 | 0 | 0 | 1 | 1 | 0
2022-12-25 06:00 | 0 | 733.2 | 255.72 | 1 | 1.9 | -12.57 | 100 | 100 | 0 | 0 | 0 | 0.521 | 0 | 19.841 | 0 | 19.841 | 19.841 | 19.841 | 42.361 | 87.761 | 251.634 | 0 | 0 | 0 | 0 | 0 | 0 | -0.001 | 0 | 7.88 | 0 | 0 | 69.59 | 0.55 | 347.5 | 0 | 0 | 0 | 0 | 0 | 0 | 9.174 | 7.204 | 6.142 | 0 | 0 | 0 | 1 | 1 | 0
2022-12-25 07:00 | 0 | 672.7 | 311.59 | 1 | 1.6 | -12.85 | 100 | 100 | 0 | 0 | 0 | 0.521 | 0 | 45.614 | 0 | 45.614 | 45.614 | 45.614 | 68.166 | 106.936 | 230.871 | 0 | 0 | 0 | 0 | 0 | 0 | -0.001 | 0 | 19.76 | 0 | 0 | 62.41 | 0.73 | 347.5 | 0 | 0 | 0 | 0 | 0 | 0 | 9.195 | 7.21 | 6.147 | 0 | 0 | 0 | 1 | 1 | 0
2022-12-25 08:00 | 0 | 540.5 | 329.18 | 1 | 1.9 | -15.16 | 100 | 100 | 0 | 0 | 0 | 0.521 | 0 | 44.532 | 0 | 44.532 | 44.532 | 44.532 | 67.342 | 112.974 | 185.5 | 0 | 0 | 0 | 0 | 0 | 0 | -0.001 | 0 | 24.01 | 0 | 0 | 52.48 | 0.85 | 347.5 | 0 | 0 | 0 | 0 | 0 | 0 | 9.369 | 7.256 | 6.186 | 0 | 0 | 0 | 1 | 1 | 0
2022-12-25 09:00 | 0 | 297.3 | 222.24 | 1 | 1.2 | -13.91 | 100 | 100 | 0 | 0 | 0 | 0.521 | 0 | 0 | 0 | 0 | 0 | 0 | 15.249 | 76.272 | 102.033 | 0 | 0 | 0 | 0 | 0 | 0 | -0.001 | 0 | 0 | 0 | 0 | 41.62 | 0.92 | 324.95 | 0 | 0 | 0 | 0 | -6.547 | 0 | 8.695 | 7.072 | 6.029 | 0 | 0 | 0 | 1 | 1 | 0
2022-12-25 10:00 | 0 | 0 | 0 | 1 | 0.9 | -15.99 | 100 | 100 | 0 | 0 | 0 | 0 | 0 | 0 | 0 | 0 | 0 | 0 | 0 | 0 | 0 | 0 | 0 | 0 | 0 | 0 | 0 | -0.001 | 0 | 0 | 0 | 0 | 36.09 | 0.95 | 261.84 | 0 | 0 | 0 | 0 | -18.319 | 0 | 6.5 | 6.38 | 5.439 | 0 | 0 | 0 | 2 | 2 | 0
2022-12-25 11:00 | 0 | 0 | 0 | 0 | 0.6 | -16.07 | 100 | 100 | 0 | 0 | 0 | 0 | 0 | 0 | 0 | 0 | 0 | 0 | 0 | 0 | 0 | 0 | 0 | 0 | 0 | 0 | 0 | -0.001 | 0 | 0 | 0 | 0 | 0 | 0 | 215.2 | 0 | 0 | 0 | 0 | -13.54 | 0 | 3.835 | 5.239 | 4.466 | 0 | 0 | 0 | 1 | 1 | 0
2022-12-25 12:00 | 0 | 0 | 0 | 0 | 0.5 | -17.12 | 100 | 100 | 0 | 0 | 0 | 0 | 0 | 0 | 0 | 0 | 0 | 0 | 0 | 0 | 0 | 0 | 0 | 0 | 0 | 0 | 0 | -0.001 | 0 | 0 | 0 | 0 | 0 | 0 | 178.34 | 0 | 0 | 0 | 0 | -10.697 | 0 | 2.553 | 4.396 | 3.748 | 0 | 0 | 0 | 1 | 1 | 0
2022-12-25 13:00 | 0 | 0 | 0 | 0 | 0.5 | -16.73 | 100 | 100 | 0 | 0 | 0 | 0 | 0 | 0 | 0 | 0 | 0 | 0 | 0 | 0 | 0 | 0 | 0 | 0 | 0 | 0 | 0 | -0.001 | 0 | 0 | 0 | 0 | 0 | 0 | 148.4 | 0 | 0 | 0 | 0 | -8.693 | 0 | 1.839 | 3.699 | 3.154 | 0 | 0 | 0 | 1 | 1 | 0
2022-12-25 14:00 | 0 | 0 | 0 | 0 | 0.8 | -17.7 | 100 | 100 | 0 | 0 | 0 | 0 | 0 | 0 | 0 | 0 | 0 | 0 | 0 | 0 | 0 | 0 | 0 | 0 | 0 | 0 | 0 | -0.001 | 0 | 0 | 0 | 0 | 0 | 0 | 123.29 | 0 | 0 | 0 | 0 | -7.29 | 0 | 1.449 | 3.153 | 2.688 | 0 | 0 | 0 | 1 | 1 | 0
2022-12-25 15:00 | 0 | 0 | 0 | 0 | 1.1 | -16.55 | 100 | 100 | 0 | 0 | 0 | 0 | 0 | 0 | 0 | 0 | 0 | 0 | 0 | 0 | 0 | 0 | 0 | 0 | 0 | 0 | 0 | -0.001 | 0 | 0 | 0 | 0 | 0 | 0 | 102.25 | 0 | 0 | 0 | 0 | -6.106 | 0 | 1.187 | 2.656 | 2.264 | 0 | 0 | 0 | 1 | 1 | 0
2022-12-25 16:00 | 0 | 0 | 0 | 0 | 1.1 | -16.59 | 100 | 100 | 0 | 0 | 0 | 0 | 0 | 0 | 0 | 0 | 0 | 0 | 0 | 0 | 0 | 0 | 0 | 0 | 0 | 0 | 0 | -0.001 | 0 | 0 | 0 | 0 | 0 | 0 | 84.33 | 0 | 0 | 0 | 0 | -5.202 | 0 | 1.022 | 2.257 | 1.924 | 0 | 0 | 0 | 1 | 1 | 0
2022-12-25 17:00 | 0 | 0 | 0 | 0 | 1 | -18.57 | 100 | 100 | 0 | 0 | 0 | 0 | 0 | 0 | 0 | 0 | 0 | 0 | 0 | 0 | 0 | 0 | 0 | 0 | 0 | 0 | 0 | -0.001 | 0 | 0 | 0 | 0 | 0 | 0 | 68.72 | 0 | 0 | 0 | 0 | -4.53 | 0 | 0.912 | 1.953 | 1.665 | 0 | 0 | 0 | 1 | 1 | 0
2022-12-25 18:00 | 0 | 0 | 0 | 0 | 1.1 | -18.77 | 100 | 100 | 0 | 0 | 0 | 0 | 0 | 0 | 0 | 0 | 0 | 0 | 0 | 0 | 0 | 0 | 0 | 0 | 0 | 0 | 0 | -0.001 | 0 | 0 | 0 | 0 | 0 | 0 | 55.34 | 0 | 0 | 0 | 0 | -3.886 | 0 | 0.81 | 1.66 | 1.415 | 0 | 0 | 0 | 1 | 1 | 0
2022-12-25 19:00 | 0 | 0 | 0 | 0 | 1.1 | -19.9 | 100 | 100 | 0 | 0 | 0 | 0 | 0 | 0 | 0 | 0 | 0 | 0 | 0 | 0 | 0 | 0 | 0 | 0 | 0 | 0 | 0 | -0.001 | 0 | 0 | 0 | 0 | 0 | 0 | 43.72 | 0 | 0 | 0 | 0 | -3.373 | 0 | 0.729 | 1.427 | 1.216 | 0 | 0 | 0 | 1 | 1 | 0
2022-12-25 20:00 | 0 | 0 | 0 | 0 | 1.2 | -22.51 | 100 | 100 | 0 | 0 | 0 | 0 | 0 | 0 | 0 | 0 | 0 | 0 | 0 | 0 | 0 | 0 | 0 | 0 | 0 | 0 | 0 | -0.001 | 0 | 0 | 0 | 0 | 0 | 0 | 33.41 | 0 | 0 | 0 | 0 | -2.993 | 0 | 0.667 | 1.255 | 1.07 | 0 | 0 | 0 | 1 | 1 | 0
2022-12-25 21:00 | 0 | 0 | 0 | 0 | 1.1 | -22.98 | 100 | 100 | 0 | 0 | 0 | 0 | 0 | 0 | 0 | 0 | 0 | 0 | 0 | 0 | 0 | 0 | 0 | 0 | 0 | 0 | 0 | -0.001 | 0 | 0 | 0 | 0 | 0 | 0 | 24.54 | 0 | 0 | 0 | 0 | -2.573 | 0 | 0.594 | 1.068 | 0.911 | 0 | 0 | 0 | 1 | 1 | 0
2022-12-25 22:00 | 0 | 0 | 0 | 0 | 1.2 | -25.84 | 100 | 100 | 0 | 0 | 0 | 0 | 0 | 0 | 0 | 0 | 0 | 0 | 0 | 0 | 0 | 0 | 0 | 0 | 0 | 0 | 0 | -0.001 | 0 | 0 | 0 | 0 | 0 | 0 | 16.57 | 0 | 0 | 0 | 0 | -2.315 | 0 | 0.547 | 0.954 | 0.813 | 0 | 0 | 0 | 1 | 1 | 0
2022-12-25 23:00 | 0 | 0 | 0 | 0 | 1.2 | -26.08 | 100 | 100 | 0 | 0 | 0 | 0 | 0 | 0 | 0 | 0 | 0 | 0 | 0 | 0 | 0 | 0 | 0 | 0 | 0 | 0 | 0 | -0.001 | 0 | 0 | 0 | 0 | 0 | 0 | 9.76 | 0 | 0 | 0 | 0 | -1.978 | 0 | 0.482 | 0.807 | 0.688 | 0 | 0 | 0 | 1 | 1 | 0
2022-12-26 | 0 | 0 | 0 | 0 | 1.5 | -27.33 | 100 | 100 | 0 | 0 | 0 | 0 | 0 | 0 | 0 | 0 | 0 | 0 | 0 | 0 | 0 | 0 | 0 | 0 | 0 | 0 | 0 | -0.001 | 0 | 0 | 0 | 0 | 0 | 0 | 3.79 | 0 | 0 | 0 | 0 | -1.732 | 0 | 0.432 | 0.702 | 0.598 | 0 | 0 | 0 | 1 | 1 | 0
2022-12-26 01:00 | 0 | 0 | 0 | 1 | 1.7 | -27.5 | 100 | 100 | 0 | 0 | 0 | 0 | 0 | 0 | 0 | 0 | 0 | 0 | 0 | 0 | 0 | 0 | 0 | 0 | 0 | 0 | 0 | -0.001 | 0 | 0 | 0 | 0 | 38.53 | 0.94 | -1.28 | 0 | 0 | 0 | 0 | -1.473 | 0 | 0.376 | 0.592 | 0.504 | 0 | 0 | 0 | 1 | 1 | 0
2022-12-26 02:00 | 0 | 218.7 | 157.19 | 1 | 1.6 | -23.74 | 100 | 100 | 0 | 0 | 0 | 0.521 | 0 | 0 | 0 | 0 | 0 | 0 | 15.429 | 53.949 | 75.058 | 0 | 0 | 0 | 0 | 0 | 0 | -0.001 | 0 | 0 | 0 | 0 | 44.05 | 0.91 | 46.49 | 0 | 0 | 0 | 0 | 13.496 | 0 | 0.47 | 0.79 | 0.673 | 0 | 0 | 0 | 2 | 2 | 0
2022-12-26 03:00 | 0 | 313.1 | 180.57 | 1 | 1.6 | -22.93 | 100 | 100 | 0 | 0 | 0 | 0.521 | 0 | 0 | 0 | 0 | 0 | 0 | 42.48 | 61.972 | 107.456 | 0 | 0 | 0 | 0 | 0 | 0 | -0.001 | 0 | 0 | 0 | 0 | 54.78 | 0.83 | 174.86 | 0 | 0 | 0 | 0 | 37.264 | 0 | 1.036 | 2.257 | 1.924 | 0 | 0 | 0 | 1 | 1 | 0
2022-12-26 04:00 | 0 | 532.5 | 230.8 | 1 | 1.4 | -21.96 | 100 | 100 | 0 | 0 | 0 | 0.521 | 0 | 0 | 0 | 0 | 0 | 0 | 47.948 | 79.212 | 182.754 | 0 | 0 | 0 | 0 | 0 | 0 | -0.001 | 0 | 0 | 0 | 0 | 64.31 | 0.69 | 298.63 | 0 | 0 | 0 | 0 | 35.928 | 0 | 3.152 | 4.787 | 4.081 | 0 | 0 | 0 | 1 | 1 | 0
2022-12-26 05:00 | 0 | 541.7 | 181.44 | 1 | 1.2 | -17.77 | 100 | 100 | 0 | 0 | 0 | 0.521 | 0 | 0 | 0 | 0 | 0 | 0 | 28.434 | 62.271 | 185.911 | 0 | 0 | 0 | 0 | 0 | 0 | -0.001 | 0 | 0 | 0 | 0 | 70.43 | 0.52 | 330.66 | 0 | 0 | 0 | 0 | 9.297 | 0 | 6.994 | 6.555 | 5.588 | 0 | 0 | 0 | 1 | 1 | 0
2022-12-26 06:00 | 0 | 502 | 174.96 | 1 | 1.1 | -17.28 | 100 | 100 | 0 | 0 | 0 | 0.521 | 0 | 1.965 | 0 | 1.965 | 1.965 | 1.965 | 28.959 | 60.048 | 172.286 | 0 | 0 | 0 | 0 | 0 | 0 | -0.001 | 0 | 1.14 | 0 | 0 | 69.6 | 0.55 | 347.5 | 0 | 0 | 0 | 0 | 4.889 | 0 | 8.9 | 7.129 | 6.077 | 0 | 0 | 0 | 1 | 1 | 0
2022-12-26 07:00 | 0 | 425.4 | 196.68 | 1 | 1.2 | -17.16 | 100 | 100 | 0 | 0 | 0 | 0.521 | 0 | 19.933 | 0 | 19.933 | 19.933 | 19.933 | 42.97 | 67.501 | 145.997 | 0 | 0 | 0 | 0 | 0 | 0 | -0.001 | 0 | 13.65 | 0 | 0 | 62.46 | 0.73 | 347.5 | 0 | 0 | 0 | 0 | 0 | 0 | 9.521 | 7.296 | 6.22 | 0 | 0 | 0 | 1 | 1 | 0
2022-12-26 08:00 | 0 | 349.2 | 212.33 | 1 | 1.4 | -19.11 | 100 | 100 | 0 | 0 | 0 | 0.521 | 0 | 20.507 | 0 | 20.507 | 20.507 | 20.507 | 43.766 | 72.872 | 119.845 | 0 | 0 | 0 | 0 | 0 | 0 | -0.001 | 0 | 17.11 | 0 | 0 | 52.55 | 0.85 | 347.5 | 0 | 0 | 0 | 0 | 0 | 0 | 9.671 | 7.335 | 6.253 | 0 | 0 | 0 | 1 | 1 | 0
2022-12-26 09:00 | 0 | 183.1 | 136.71 | 1 | 1.8 | -17.14 | 100 | 100 | 0 | 0 | 0 | 0.521 | 0 | 0 | 0 | 0 | 0 | 0 | 9.577 | 46.919 | 62.84 | 0 | 0 | 0 | 0 | 0 | 0 | -0.001 | 0 | 0 | 0 | 0 | 41.7 | 0.92 | 306.58 | 0 | 0 | 0 | 0 | -11.878 | 0 | 8.474 | 7.007 | 5.973 | 0 | 0 | 0 | 1 | 1 | 0
2022-12-26 10:00 | 0 | 0 | 0 | 1 | 1.8 | -21.15 | 100 | 100 | 0 | 0 | 0 | 0 | 0 | 0 | 0 | 0 | 0 | 0 | 0 | 0 | 0 | 0 | 0 | 0 | 0 | 0 | 0 | -0.001 | 0 | 0 | 0 | 0 | 36.17 | 0.95 | 247.23 | 0 | 0 | 0 | 0 | -17.229 | 0 | 5.848 | 6.143 | 5.237 | 0 | 0 | 0 | 2 | 2 | 0
2022-12-26 11:00 | 0 | 0 | 0 | 0 | 2.1 | -21.38 | 100 | 100 | 0 | 0 | 0 | 0 | 0 | 0 | 0 | 0 | 0 | 0 | 0 | 0 | 0 | 0 | 0 | 0 | 0 | 0 | 0 | -0.001 | 0 | 0 | 0 | 0 | 0 | 0 | 202.72 | 0 | 0 | 0 | 0 | -12.921 | 0 | 3.533 | 5.068 | 4.32 | 0 | 0 | 0 | 1 | 1 | 0
2022-12-26 12:00 | 0 | 0 | 0 | 0 | 2.1 | -22.54 | 100 | 100 | 0 | 0 | 0 | 0 | 0 | 0 | 0 | 0 | 0 | 0 | 0 | 0 | 0 | 0 | 0 | 0 | 0 | 0 | 0 | -0.001 | 0 | 0 | 0 | 0 | 0 | 0 | 167.24 | 0 | 0 | 0 | 0 | -10.297 | 0 | 2.397 | 4.265 | 3.636 | 0 | 0 | 0 | 1 | 1 | 0
2022-12-26 13:00 | 0 | 0 | 0 | 0 | 2.2 | -22.7 | 100 | 100 | 0 | 0 | 0 | 0 | 0 | 0 | 0 | 0 | 0 | 0 | 0 | 0 | 0 | 0 | 0 | 0 | 0 | 0 | 0 | -0.001 | 0 | 0 | 0 | 0 | 0 | 0 | 138.18 | 0 | 0 | 0 | 0 | -8.435 | 0 | 1.761 | 3.603 | 3.071 | 0 | 0 | 0 | 1 | 1 | 0
2022-12-26 14:00 | 0 | 0 | 0 | 0 | 2.1 | -24.65 | 100 | 100 | 0 | 0 | 0 | 0 | 0 | 0 | 0 | 0 | 0 | 0 | 0 | 0 | 0 | 0 | 0 | 0 | 0 | 0 | 0 | -0.001 | 0 | 0 | 0 | 0 | 0 | 0 | 113.59 | 0 | 0 | 0 | 0 | -7.139 | 0 | 1.412 | 3.091 | 2.635 | 0 | 0 | 0 | 1 | 1 | 0
2022-12-26 15:00 | 0 | 0 | 0 | 0 | 2 | -23.96 | 100 | 100 | 0 | 0 | 0 | 0 | 0 | 0 | 0 | 0 | 0 | 0 | 0 | 0 | 0 | 0 | 0 | 0 | 0 | 0 | 0 | -0.001 | 0 | 0 | 0 | 0 | 0 | 0 | 92.9 | 0 | 0 | 0 | 0 | -6.007 | 0 | 1.167 | 2.612 | 2.227 | 0 | 0 | 0 | 1 | 1 | 0
2022-12-26 16:00 | 0 | 0 | 0 | 0 | 2.1 | -23.65 | 100 | 100 | 0 | 0 | 0 | 0 | 0 | 0 | 0 | 0 | 0 | 0 | 0 | 0 | 0 | 0 | 0 | 0 | 0 | 0 | 0 | -0.001 | 0 | 0 | 0 | 0 | 0 | 0 | 75.31 | 0 | 0 | 0 | 0 | -5.105 | 0 | 1.005 | 2.213 | 1.887 | 0 | 0 | 0 | 1 | 1 | 0
2022-12-26 17:00 | 0 | 0 | 0 | 0 | 2 | -23.58 | 100 | 100 | 0 | 0 | 0 | 0 | 0 | 0 | 0 | 0 | 0 | 0 | 0 | 0 | 0 | 0 | 0 | 0 | 0 | 0 | 0 | -0.001 | 0 | 0 | 0 | 0 | 0 | 0 | 60.29 | 0 | 0 | 0 | 0 | -4.363 | 0 | 0.885 | 1.877 | 1.6 | 0 | 0 | 0 | 1 | 1 | 0
2022-12-26 18:00 | 0 | 0 | 0 | 0 | 2 | -24 | 100 | 100 | 0 | 0 | 0 | 0 | 0 | 0 | 0 | 0 | 0 | 0 | 0 | 0 | 0 | 0 | 0 | 0 | 0 | 0 | 0 | -0.001 | 0 | 0 | 0 | 0 | 0 | 0 | 47.36 | 0 | 0 | 0 | 0 | -3.752 | 0 | 0.789 | 1.599 | 1.363 | 0 | 0 | 0 | 1 | 1 | 0
2022-12-26 19:00 | 0 | 0 | 0 | 0 | 1.9 | -23.71 | 100 | 100 | 0 | 0 | 0 | 0 | 0 | 0 | 0 | 0 | 0 | 0 | 0 | 0 | 0 | 0 | 0 | 0 | 0 | 0 | 0 | -0.001 | 0 | 0 | 0 | 0 | 0 | 0 | 36.35 | 0 | 0 | 0 | 0 | -3.197 | 0 | 0.701 | 1.348 | 1.149 | 0 | 0 | 0 | 1 | 1 | 0
2022-12-26 20:00 | 0 | 0 | 0 | 0 | 1.7 | -23.5 | 100 | 100 | 0 | 0 | 0 | 0 | 0 | 0 | 0 | 0 | 0 | 0 | 0 | 0 | 0 | 0 | 0 | 0 | 0 | 0 | 0 | -0.001 | 0 | 0 | 0 | 0 | 0 | 0 | 26.97 | 0 | 0 | 0 | 0 | -2.721 | 0 | 0.621 | 1.134 | 0.967 | 0 | 0 | 0 | 1 | 1 | 0
2022-12-26 21:00 | 0 | 0 | 0 | 0 | 1.6 | -23.89 | 100 | 100 | 0 | 0 | 0 | 0 | 0 | 0 | 0 | 0 | 0 | 0 | 0 | 0 | 0 | 0 | 0 | 0 | 0 | 0 | 0 | -0.001 | 0 | 0 | 0 | 0 | 0 | 0 | 18.93 | 0 | 0 | 0 | 0 | -2.335 | 0 | 0.551 | 0.963 | 0.821 | 0 | 0 | 0 | 1 | 1 | 0
2022-12-26 22:00 | 0 | 0 | 0 | 0 | 1.5 | -24.24 | 100 | 100 | 0 | 0 | 0 | 0 | 0 | 0 | 0 | 0 | 0 | 0 | 0 | 0 | 0 | 0 | 0 | 0 | 0 | 0 | 0 | -0.001 | 0 | 0 | 0 | 0 | 0 | 0 | 12.04 | 0 | 0 | 0 | 0 | -2 | 0 | 0.487 | 0.817 | 0.697 | 0 | 0 | 0 | 1 | 1 | 0
2022-12-26 23:00 | 0 | 0 | 0 | 0 | 1.4 | -24.73 | 100 | 100 | 0 | 0 | 0 | 0 | 0 | 0 | 0 | 0 | 0 | 0 | 0 | 0 | 0 | 0 | 0 | 0 | 0 | 0 | 0 | -0.001 | 0 | 0 | 0 | 0 | 0 | 0 | 6.12 | 0 | 0 | 0 | 0 | -1.718 | 0 | 0.429 | 0.696 | 0.593 | 0 | 0 | 0 | 1 | 1 | 0
2022-12-27 | 0 | 0 | 0 | 0 | 1.4 | -25.77 | 100 | 100 | 0 | 0 | 0 | 0 | 0 | 0 | 0 | 0 | 0 | 0 | 0 | 0 | 0 | 0 | 0 | 0 | 0 | 0 | 0 | -0.001 | 0 | 0 | 0 | 0 | 0 | 0 | 0.95 | 0 | 0 | 0 | 0 | -1.499 | 0 | 0.382 | 0.603 | 0.514 | 0 | 0 | 0 | 1 | 1 | 0
2022-12-27 01:00 | 0 | 0 | 0 | 1 | 1.3 | -25.91 | 100 | 100 | 0 | 0 | 0 | 0 | 0 | 0 | 0 | 0 | 0 | 0 | 0 | 0 | 0 | 0 | 0 | 0 | 0 | 0 | 0 | -0.001 | 0 | 0 | 0 | 0 | 38.42 | 0.94 | -3.35 | 0 | 0 | 0 | 0 | -1.25 | 0 | 0.326 | 0.499 | 0.425 | 0 | 0 | 0 | 1 | 1 | 0
2022-12-27 02:00 | 0 | 176.1 | 126.81 | 1 | 1.5 | -21.19 | 100 | 100 | 0 | 0 | 0 | 0.521 | 0 | 0 | 0 | 0 | 0 | 0 | 12.363 | 43.521 | 60.438 | 0 | 0 | 0 | 0 | 0 | 0 | -0.001 | 0 | 0 | 0 | 0 | 43.94 | 0.91 | 36.86 | 0 | 0 | 0 | 0 | 10.7 | 0 | 0.415 | 0.674 | 0.574 | 0 | 0 | 0 | 2 | 2 | 0
2022-12-27 03:00 | 0 | 377.1 | 218.05 | 1 | 1.4 | -21.44 | 100 | 100 | 0 | 0 | 0 | 0.521 | 0 | 0 | 0 | 0 | 0 | 0 | 51.165 | 74.836 | 129.421 | 0 | 0 | 0 | 0 | 0 | 0 | -0.001 | 0 | 0 | 0 | 0 | 54.67 | 0.83 | 195.28 | 0 | 0 | 0 | 0 | 45.986 | 0 | 1.034 | 2.238 | 1.907 | 0 | 0 | 0 | 1 | 1 | 0
2022-12-27 04:00 | 0 | 446.4 | 194.15 | 1 | 1.3 | -19.88 | 100 | 100 | 0 | 0 | 0 | 0.521 | 0 | 0 | 0 | 0 | 0 | 0 | 40.449 | 66.634 | 153.204 | 0 | 0 | 0 | 0 | 0 | 0 | -0.001 | 0 | 0 | 0 | 0 | 64.22 | 0.69 | 291.23 | 0 | 0 | 0 | 0 | 27.854 | 0 | 3.399 | 4.964 | 4.232 | 0 | 0 | 0 | 1 | 1 | 0
2022-12-27 05:00 | 0 | 406.8 | 136.65 | 1 | 1.1 | -17.29 | 100 | 100 | 0 | 0 | 0 | 0.521 | 0 | 0 | 0 | 0 | 0 | 0 | 21.502 | 46.898 | 139.614 | 0 | 0 | 0 | 0 | 0 | 0 | -0.001 | 0 | 0 | 0 | 0 | 70.37 | 0.52 | 304.16 | 0 | 0 | 0 | 0 | 3.753 | 0 | 6.146 | 6.263 | 5.339 | 0 | 0 | 0 | 1 | 1 | 0
2022-12-27 06:00 | 0 | 472.9 | 164.77 | 1 | 1.1 | -16.59 | 100 | 100 | 0 | 0 | 0 | 0.521 | 0 | 0 | 0 | 0 | 0 | 0 | 27.262 | 56.55 | 162.299 | 0 | 0 | 0 | 0 | 0 | 0 | -0.001 | 0 | 0 | 0 | 0 | 69.61 | 0.55 | 331.27 | 0 | 0 | 0 | 0 | 7.868 | 0 | 7.153 | 6.608 | 5.633 | 0 | 0 | 0 | 1 | 1 | 0
2022-12-27 07:00 | 0 | 410.9 | 189.67 | 1 | 1.2 | -16.57 | 100 | 100 | 0 | 0 | 0 | 0.521 | 0 | 14.155 | 0 | 14.155 | 14.155 | 14.155 | 41.389 | 65.094 | 141.021 | 0 | 0 | 0 | 0 | 0 | 0 | -0.001 | 0 | 10.04 | 0 | 0 | 62.51 | 0.73 | 347.1 | 0 | 0 | 0 | 0 | 4.598 | 0 | 9.253 | 7.224 | 6.159 | 0 | 0 | 0 | 1 | 1 | 0
2022-12-27 08:00 | 0 | 373.5 | 226.77 | 1 | 1.2 | -18.67 | 100 | 100 | 0 | 0 | 0 | 0.521 | 0 | 23.955 | 0 | 23.955 | 23.955 | 23.955 | 47.119 | 77.828 | 128.185 | 0 | 0 | 0 | 0 | 0 | 0 | -0.001 | 0 | 18.69 | 0 | 0 | 52.62 | 0.85 | 347.1 | 0 | 0 | 0 | 0 | 0 | 0 | 9.607 | 7.319 | 6.239 | 0 | 0 | 0 | 1 | 1 | 0
2022-12-27 09:00 | 0 | 261.9 | 195.33 | 1 | 2.2 | -18.28 | 100 | 100 | 0 | 0 | 0 | 0.521 | 0 | 0 | 0 | 0 | 0 | 0 | 13.984 | 67.038 | 89.884 | 0 | 0 | 0 | 0 | 0 | 0 | -0.001 | 0 | 0 | 0 | 0 | 41.77 | 0.92 | 319.38 | 0 | 0 | 0 | 0 | -8.048 | 0 | 8.851 | 7.115 | 6.065 | 0 | 0 | 0 | 1 | 1 | 0
2022-12-27 10:00 | 0 | 0 | 0 | 1 | 2.6 | -21.71 | 100 | 100 | 0 | 0 | 0 | 0 | 0 | 0 | 0 | 0 | 0 | 0 | 0 | 0 | 0 | 0 | 0 | 0 | 0 | 0 | 0 | -0.001 | 0 | 0 | 0 | 0 | 36.24 | 0.95 | 256.23 | 0 | 0 | 0 | 0 | -18.332 | 0 | 6.508 | 6.383 | 5.441 | 0 | 0 | 0 | 2 | 2 | 0
2022-12-27 11:00 | 0 | 0 | 0 | 0 | 2.4 | -23.2 | 100 | 100 | 0 | 0 | 0 | 0 | 0 | 0 | 0 | 0 | 0 | 0 | 0 | 0 | 0 | 0 | 0 | 0 | 0 | 0 | 0 | -0.001 | 0 | 0 | 0 | 0 | 0 | 0 | 209.23 | 0 | 0 | 0 | 0 | -13.643 | 0 | 3.887 | 5.267 | 4.49 | 0 | 0 | 0 | 1 | 1 | 0
2022-12-27 12:00 | 0 | 0 | 0 | 0 | 2.2 | -22.96 | 100 | 100 | 0 | 0 | 0 | 0 | 0 | 0 | 0 | 0 | 0 | 0 | 0 | 0 | 0 | 0 | 0 | 0 | 0 | 0 | 0 | -0.001 | 0 | 0 | 0 | 0 | 0 | 0 | 172.4 | 0 | 0 | 0 | 0 | -10.69 | 0 | 2.55 | 4.394 | 3.746 | 0 | 0 | 0 | 1 | 1 | 0
2022-12-27 13:00 | 0 | 0 | 0 | 0 | 2.1 | -22.38 | 100 | 100 | 0 | 0 | 0 | 0 | 0 | 0 | 0 | 0 | 0 | 0 | 0 | 0 | 0 | 0 | 0 | 0 | 0 | 0 | 0 | -0.001 | 0 | 0 | 0 | 0 | 0 | 0 | 142.51 | 0 | 0 | 0 | 0 | -8.678 | 0 | 1.835 | 3.694 | 3.149 | 0 | 0 | 0 | 1 | 1 | 0
2022-12-27 14:00 | 0 | 0 | 0 | 0 | 2.1 | -20.42 | 100 | 100 | 0 | 0 | 0 | 0 | 0 | 0 | 0 | 0 | 0 | 0 | 0 | 0 | 0 | 0 | 0 | 0 | 0 | 0 | 0 | -0.001 | 0 | 0 | 0 | 0 | 0 | 0 | 117.9 | 0 | 0 | 0 | 0 | -7.143 | 0 | 1.413 | 3.093 | 2.637 | 0 | 0 | 0 | 1 | 1 | 0
2022-12-27 15:00 | 0 | 0 | 0 | 0 | 2.2 | -20.56 | 100 | 100 | 0 | 0 | 0 | 0 | 0 | 0 | 0 | 0 | 0 | 0 | 0 | 0 | 0 | 0 | 0 | 0 | 0 | 0 | 0 | -0.001 | 0 | 0 | 0 | 0 | 0 | 0 | 97.07 | 0 | 0 | 0 | 0 | -6.046 | 0 | 1.175 | 2.629 | 2.242 | 0 | 0 | 0 | 1 | 1 | 0
2022-12-27 16:00 | 0 | 0 | 0 | 0 | 2.3 | -19.96 | 100 | 100 | 0 | 0 | 0 | 0 | 0 | 0 | 0 | 0 | 0 | 0 | 0 | 0 | 0 | 0 | 0 | 0 | 0 | 0 | 0 | -0.001 | 0 | 0 | 0 | 0 | 0 | 0 | 79.42 | 0 | 0 | 0 | 0 | -5.125 | 0 | 1.009 | 2.222 | 1.894 | 0 | 0 | 0 | 1 | 1 | 0
2022-12-27 17:00 | 0 | 0 | 0 | 0 | 2.3 | -18.86 | 100 | 100 | 0 | 0 | 0 | 0 | 0 | 0 | 0 | 0 | 0 | 0 | 0 | 0 | 0 | 0 | 0 | 0 | 0 | 0 | 0 | -0.001 | 0 | 0 | 0 | 0 | 0 | 0 | 64.48 | 0 | 0 | 0 | 0 | -4.337 | 0 | 0.881 | 1.865 | 1.59 | 0 | 0 | 0 | 1 | 1 | 0
2022-12-27 18:00 | 0 | 0 | 0 | 0 | 2.3 | -18.57 | 100 | 100 | 0 | 0 | 0 | 0 | 0 | 0 | 0 | 0 | 0 | 0 | 0 | 0 | 0 | 0 | 0 | 0 | 0 | 0 | 0 | -0.001 | 0 | 0 | 0 | 0 | 0 | 0 | 51.73 | 0 | 0 | 0 | 0 | -3.7 | 0 | 0.781 | 1.576 | 1.343 | 0 | 0 | 0 | 1 | 1 | 0
2022-12-27 19:00 | 0 | 0 | 0 | 0 | 2.2 | -18.69 | 100 | 100 | 0 | 0 | 0 | 0 | 0 | 0 | 0 | 0 | 0 | 0 | 0 | 0 | 0 | 0 | 0 | 0 | 0 | 0 | 0 | -0.001 | 0 | 0 | 0 | 0 | 0 | 0 | 40.81 | 0 | 0 | 0 | 0 | -3.17 | 0 | 0.696 | 1.335 | 1.138 | 0 | 0 | 0 | 1 | 1 | 0
2022-12-27 20:00 | 0 | 0 | 0 | 0 | 1.9 | -18.88 | 100 | 100 | 0 | 0 | 0 | 0 | 0 | 0 | 0 | 0 | 0 | 0 | 0 | 0 | 0 | 0 | 0 | 0 | 0 | 0 | 0 | -0.001 | 0 | 0 | 0 | 0 | 0 | 0 | 31.46 | 0 | 0 | 0 | 0 | -2.715 | 0 | 0.619 | 1.131 | 0.964 | 0 | 0 | 0 | 1 | 1 | 0
2022-12-27 21:00 | 0 | 0 | 0 | 0 | 1.9 | -19.2 | 100 | 100 | 0 | 0 | 0 | 0 | 0 | 0 | 0 | 0 | 0 | 0 | 0 | 0 | 0 | 0 | 0 | 0 | 0 | 0 | 0 | -0.001 | 0 | 0 | 0 | 0 | 0 | 0 | 23.44 | 0 | 0 | 0 | 0 | -2.327 | 0 | 0.549 | 0.959 | 0.818 | 0 | 0 | 0 | 1 | 1 | 0
2022-12-27 22:00 | 0 | 0 | 0 | 0 | 1.6 | -20.06 | 100 | 100 | 0 | 0 | 0 | 0 | 0 | 0 | 0 | 0 | 0 | 0 | 0 | 0 | 0 | 0 | 0 | 0 | 0 | 0 | 0 | -0.001 | 0 | 0 | 0 | 0 | 0 | 0 | 16.5 | 0 | 0 | 0 | 0 | -2.015 | 0 | 0.49 | 0.823 | 0.702 | 0 | 0 | 0 | 1 | 1 | 0
2022-12-27 23:00 | 0 | 0 | 0 | 0 | 1.5 | -20.11 | 100 | 100 | 0 | 0 | 0 | 0 | 0 | 0 | 0 | 0 | 0 | 0 | 0 | 0 | 0 | 0 | 0 | 0 | 0 | 0 | 0 | -0.001 | 0 | 0 | 0 | 0 | 0 | 0 | 10.61 | 0 | 0 | 0 | 0 | -1.711 | 0 | 0.428 | 0.693 | 0.59 | 0 | 0 | 0 | 1 | 1 | 0
2022-12-28 | 0 | 0 | 0 | 0 | 1.5 | -19.73 | 100 | 100 | 0 | 0 | 0 | 0 | 0 | 0 | 0 | 0 | 0 | 0 | 0 | 0 | 0 | 0 | 0 | 0 | 0 | 0 | 0 | -0.001 | 0 | 0 | 0 | 0 | 0 | 0 | 5.68 | 0 | 0 | 0 | 0 | -1.43 | 0 | 0.367 | 0.574 | 0.489 | 0 | 0 | 0 | 1 | 1 | 0
2022-12-28 01:00 | 0 | 0 | 0 | 1 | 1.2 | -19.84 | 100 | 100 | 0 | 0 | 0 | 0 | 0 | 0 | 0 | 0 | 0 | 0 | 0 | 0 | 0 | 0 | 0 | 0 | 0 | 0 | 0 | -0.001 | 0 | 0 | 0 | 0 | 38.3 | 0.94 | 1.51 | 0 | 0 | 0 | 0 | -1.211 | 0 | 0.317 | 0.482 | 0.411 | 0 | 0 | 0 | 1 | 1 | 0
2022-12-28 02:00 | 0 | 36.2 | 26.12 | 1 | 1.1 | -17.68 | 100 | 100 | 0 | 0 | 0 | 0.521 | 0 | 0 | 0 | 0 | 0 | 0 | 2.532 | 8.964 | 12.424 | 0 | 0 | 0 | 0 | 0 | 0 | -0.001 | 0 | 0 | 0 | 0 | 43.82 | 0.91 | 6.6 | 0 | 0 | 0 | 0 | 1.476 | 0 | 0.281 | 0.418 | 0.357 | 0 | 0 | 0 | 2 | 2 | 0
2022-12-28 03:00 | 0 | 134.6 | 78.05 | 1 | 1.1 | -16.94 | 100 | 100 | 0 | 0 | 0 | 0.521 | 0 | 0 | 0 | 0 | 0 | 0 | 18.274 | 26.785 | 46.195 | 0 | 0 | 0 | 0 | 0 | 0 | -0.001 | 0 | 0 | 0 | 0 | 54.56 | 0.83 | 62.43 | 0 | 0 | 0 | 0 | 16.206 | 0 | 0.496 | 0.849 | 0.724 | 0 | 0 | 0 | 1 | 1 | 0
2022-12-28 04:00 | 0 | 205.6 | 89.75 | 1 | 0.9 | -16.31 | 100 | 100 | 0 | 0 | 0 | 0.521 | 0 | 0 | 0 | 0 | 0 | 0 | 18.754 | 30.802 | 70.562 | 0 | 0 | 0 | 0 | 0 | 0 | -0.001 | 0 | 0 | 0 | 0 | 64.12 | 0.69 | 111.76 | 0 | 0 | 0 | 0 | 14.321 | 0 | 0.897 | 1.909 | 1.627 | 0 | 0 | 0 | 1 | 1 | 0
2022-12-28 05:00 | 0 | 393.3 | 132.54 | 1 | 1.4 | -14.96 | 100 | 100 | 0 | 0 | 0 | 0.521 | 0 | 0 | 0 | 0 | 0 | 0 | 20.953 | 45.488 | 134.981 | 0 | 0 | 0 | 0 | 0 | 0 | -0.001 | 0 | 0 | 0 | 0 | 70.31 | 0.53 | 161.17 | 0 | 0 | 0 | 0 | 14.341 | 0 | 1.295 | 2.87 | 2.447 | 0 | 0 | 0 | 1 | 1 | 0
2022-12-28 06:00 | 0 | 604 | 210.47 | 1 | 1.6 | -14.63 | 100 | 100 | 0 | 0 | 0 | 0.521 | 0 | 0 | 0 | 0 | 0 | 0 | 34.827 | 72.234 | 207.293 | 0 | 0 | 0 | 0 | 0 | 0 | -0.001 | 0 | 0 | 0 | 0 | 69.61 | 0.55 | 247.21 | 0 | 0 | 0 | 0 | 24.978 | 0 | 2.246 | 4.104 | 3.499 | 0 | 0 | 0 | 1 | 1 | 0
2022-12-28 07:00 | 0 | 699.5 | 322.43 | 1 | 1.6 | -14.84 | 100 | 100 | 0 | 0 | 0 | 0.521 | 0 | 22.184 | 0 | 22.184 | 22.184 | 22.184 | 70.287 | 110.659 | 240.068 | 0 | 0 | 0 | 0 | 0 | 0 | -0.001 | 0 | 9.24 | 0 | 0 | 62.55 | 0.72 | 347.5 | 0 | 0 | 0 | 0 | 29.111 | 0 | 6.989 | 6.479 | 5.524 | 0 | 0 | 0 | 1 | 1 | 0
2022-12-28 08:00 | 0 | 567.6 | 344.15 | 1 | 2 | -17.23 | 100 | 100 | 0 | 0 | 0 | 0.521 | 0 | 49.075 | 0 | 49.075 | 49.075 | 49.075 | 72.12 | 118.112 | 194.8 | 0 | 0 | 0 | 0 | 0 | 0 | -0.001 | 0 | 25.19 | 0 | 0 | 52.68 | 0.85 | 347.5 | 0 | 0 | 0 | 0 | 0 | 0 | 9.526 | 7.298 | 6.221 | 0 | 0 | 0 | 1 | 1 | 0
2022-12-28 09:00 | 0 | 296.1 | 220.62 | 1 | 2.3 | -15.09 | 100 | 100 | 0 | 0 | 0 | 0.521 | 0 | 0 | 0 | 0 | 0 | 0 | 16.156 | 75.715 | 101.622 | 0 | 0 | 0 | 0 | 0 | 0 | -0.001 | 0 | 0 | 0 | 0 | 41.83 | 0.92 | 327.32 | 0 | 0 | 0 | 0 | -5.859 | 0 | 8.839 | 7.112 | 6.063 | 0 | 0 | 0 | 1 | 1 | 0
2022-12-28 10:00 | 0 | 0 | 0 | 1 | 1.9 | -16.07 | 100 | 100 | 0 | 0 | 0 | 0 | 0 | 0 | 0 | 0 | 0 | 0 | 0 | 0 | 0 | 0 | 0 | 0 | 0 | 0 | 0 | -0.001 | 0 | 0 | 0 | 0 | 36.31 | 0.95 | 263.49 | 0 | 0 | 0 | 0 | -18.527 | 0 | 6.627 | 6.424 | 5.476 | 0 | 0 | 0 | 2 | 2 | 0
2022-12-28 11:00 | 0 | 0 | 0 | 0 | 0.9 | -15.92 | 100 | 100 | 0 | 0 | 0 | 0 | 0 | 0 | 0 | 0 | 0 | 0 | 0 | 0 | 0 | 0 | 0 | 0 | 0 | 0 | 0 | -0.001 | 0 | 0 | 0 | 0 | 0 | 0 | 216.5 | 0 | 0 | 0 | 0 | -13.642 | 0 | 3.886 | 5.266 | 4.49 | 0 | 0 | 0 | 1 | 1 | 0
2022-12-28 12:00 | 0 | 0 | 0 | 0 | 0.7 | -15.99 | 100 | 100 | 0 | 0 | 0 | 0 | 0 | 0 | 0 | 0 | 0 | 0 | 0 | 0 | 0 | 0 | 0 | 0 | 0 | 0 | 0 | -0.001 | 0 | 0 | 0 | 0 | 0 | 0 | 179.61 | 0 | 0 | 0 | 0 | -10.707 | 0 | 2.557 | 4.399 | 3.75 | 0 | 0 | 0 | 1 | 1 | 0
2022-12-28 13:00 | 0 | 0 | 0 | 0 | 1 | -15.82 | 100 | 100 | 0 | 0 | 0 | 0 | 0 | 0 | 0 | 0 | 0 | 0 | 0 | 0 | 0 | 0 | 0 | 0 | 0 | 0 | 0 | -0.001 | 0 | 0 | 0 | 0 | 0 | 0 | 149.61 | 0 | 0 | 0 | 0 | -8.711 | 0 | 1.845 | 3.706 | 3.159 | 0 | 0 | 0 | 1 | 1 | 0
2022-12-28 14:00 | 0 | 0 | 0 | 0 | 1.1 | -15.39 | 100 | 100 | 0 | 0 | 0 | 0 | 0 | 0 | 0 | 0 | 0 | 0 | 0 | 0 | 0 | 0 | 0 | 0 | 0 | 0 | 0 | -0.001 | 0 | 0 | 0 | 0 | 0 | 0 | 124.67 | 0 | 0 | 0 | 0 | -7.238 | 0 | 1.436 | 3.132 | 2.67 | 0 | 0 | 0 | 1 | 1 | 0
2022-12-28 15:00 | 0 | 0 | 0 | 0 | 1 | -15.73 | 100 | 100 | 0 | 0 | 0 | 0 | 0 | 0 | 0 | 0 | 0 | 0 | 0 | 0 | 0 | 0 | 0 | 0 | 0 | 0 | 0 | -0.001 | 0 | 0 | 0 | 0 | 0 | 0 | 103.55 | 0 | 0 | 0 | 0 | -6.131 | 0 | 1.192 | 2.666 | 2.273 | 0 | 0 | 0 | 1 | 1 | 0
2022-12-28 16:00 | 0 | 0 | 0 | 0 | 0.8 | -15.73 | 100 | 100 | 0 | 0 | 0 | 0 | 0 | 0 | 0 | 0 | 0 | 0 | 0 | 0 | 0 | 0 | 0 | 0 | 0 | 0 | 0 | -0.001 | 0 | 0 | 0 | 0 | 0 | 0 | 85.56 | 0 | 0 | 0 | 0 | -5.221 | 0 | 1.025 | 2.265 | 1.931 | 0 | 0 | 0 | 1 | 1 | 0
2022-12-28 17:00 | 0 | 0 | 0 | 0 | 0.8 | -15.99 | 100 | 100 | 0 | 0 | 0 | 0 | 0 | 0 | 0 | 0 | 0 | 0 | 0 | 0 | 0 | 0 | 0 | 0 | 0 | 0 | 0 | -0.001 | 0 | 0 | 0 | 0 | 0 | 0 | 70.15 | 0 | 0 | 0 | 0 | -4.474 | 0 | 0.903 | 1.928 | 1.643 | 0 | 0 | 0 | 1 | 1 | 0
2022-12-28 18:00 | 0 | 0 | 0 | 0 | 0.8 | -16.02 | 100 | 100 | 0 | 0 | 0 | 0 | 0 | 0 | 0 | 0 | 0 | 0 | 0 | 0 | 0 | 0 | 0 | 0 | 0 | 0 | 0 | -0.001 | 0 | 0 | 0 | 0 | 0 | 0 | 56.96 | 0 | 0 | 0 | 0 | -3.831 | 0 | 0.802 | 1.635 | 1.394 | 0 | 0 | 0 | 1 | 1 | 0
2022-12-28 19:00 | 0 | 0 | 0 | 0 | 1.1 | -16.29 | 100 | 100 | 0 | 0 | 0 | 0 | 0 | 0 | 0 | 0 | 0 | 0 | 0 | 0 | 0 | 0 | 0 | 0 | 0 | 0 | 0 | -0.001 | 0 | 0 | 0 | 0 | 0 | 0 | 45.63 | 0 | 0 | 0 | 0 | -3.289 | 0 | 0.716 | 1.389 | 1.184 | 0 | 0 | 0 | 1 | 1 | 0
2022-12-28 20:00 | 0 | 0 | 0 | 0 | 1.7 | -18.46 | 100 | 100 | 0 | 0 | 0 | 0 | 0 | 0 | 0 | 0 | 0 | 0 | 0 | 0 | 0 | 0 | 0 | 0 | 0 | 0 | 0 | -0.001 | 0 | 0 | 0 | 0 | 0 | 0 | 35.63 | 0 | 0 | 0 | 0 | -2.902 | 0 | 0.652 | 1.215 | 1.036 | 0 | 0 | 0 | 1 | 1 | 0
2022-12-28 21:00 | 0 | 0 | 0 | 0 | 2 | -19.18 | 100 | 100 | 0 | 0 | 0 | 0 | 0 | 0 | 0 | 0 | 0 | 0 | 0 | 0 | 0 | 0 | 0 | 0 | 0 | 0 | 0 | -0.001 | 0 | 0 | 0 | 0 | 0 | 0 | 27 | 0 | 0 | 0 | 0 | -2.506 | 0 | 0.582 | 1.038 | 0.885 | 0 | 0 | 0 | 1 | 1 | 0
2022-12-28 22:00 | 0 | 0 | 0 | 0 | 2.2 | -19.78 | 100 | 100 | 0 | 0 | 0 | 0 | 0 | 0 | 0 | 0 | 0 | 0 | 0 | 0 | 0 | 0 | 0 | 0 | 0 | 0 | 0 | -0.001 | 0 | 0 | 0 | 0 | 0 | 0 | 19.56 | 0 | 0 | 0 | 0 | -2.158 | 0 | 0.517 | 0.886 | 0.755 | 0 | 0 | 0 | 1 | 1 | 0
2022-12-28 23:00 | 0 | 0 | 0 | 0 | 2.5 | -19.96 | 100 | 100 | 0 | 0 | 0 | 0 | 0 | 0 | 0 | 0 | 0 | 0 | 0 | 0 | 0 | 0 | 0 | 0 | 0 | 0 | 0 | -0.001 | 0 | 0 | 0 | 0 | 0 | 0 | 13.23 | 0 | 0 | 0 | 0 | -1.84 | 0 | 0.454 | 0.748 | 0.638 | 0 | 0 | 0 | 1 | 1 | 0
2022-12-29 | 0 | 0 | 0 | 0 | 2.4 | -19.96 | 100 | 100 | 0 | 0 | 0 | 0 | 0 | 0 | 0 | 0 | 0 | 0 | 0 | 0 | 0 | 0 | 0 | 0 | 0 | 0 | 0 | -0.001 | 0 | 0 | 0 | 0 | 0 | 0 | 7.86 | 0 | 0 | 0 | 0 | -1.558 | 0 | 0.395 | 0.628 | 0.535 | 0 | 0 | 0 | 1 | 1 | 0
2022-12-29 01:00 | 0 | 0 | 0 | 1 | 2.2 | -18.81 | 100 | 100 | 0 | 0 | 0 | 0 | 0 | 0 | 0 | 0 | 0 | 0 | 0 | 0 | 0 | 0 | 0 | 0 | 0 | 0 | 0 | -0.001 | 0 | 0 | 0 | 0 | 38.19 | 0.94 | 3.51 | 0 | 0 | 0 | 0 | -1.263 | 0 | 0.329 | 0.504 | 0.43 | 0 | 0 | 0 | 1 | 1 | 0
2022-12-29 02:00 | 0 | 114.8 | 82.99 | 1 | 1.8 | -17.11 | 100 | 100 | 0 | 0 | 0 | 0.521 | 0 | 0 | 0 | 0 | 0 | 0 | 8.009 | 28.482 | 39.399 | 0 | 0 | 0 | 0 | 0 | 0 | -0.001 | 0 | 0 | 0 | 0 | 43.7 | 0.91 | 26.24 | 0 | 0 | 0 | 0 | 6.598 | 0 | 0.362 | 0.567 | 0.483 | 0 | 0 | 0 | 2 | 2 | 0
2022-12-29 03:00 | 0 | 145.4 | 84.55 | 1 | 2.4 | -16.38 | 100 | 100 | 0 | 0 | 0 | 0.521 | 0 | 0 | 0 | 0 | 0 | 0 | 19.766 | 29.017 | 49.901 | 0 | 0 | 0 | 0 | 0 | 0 | -0.001 | 0 | 0 | 0 | 0 | 54.45 | 0.83 | 84.12 | 0 | 0 | 0 | 0 | 16.802 | 0 | 0.659 | 1.244 | 1.06 | 0 | 0 | 0 | 1 | 1 | 0
2022-12-29 04:00 | 0 | 330.6 | 144.87 | 1 | 2.5 | -16.2 | 100 | 100 | 0 | 0 | 0 | 0.521 | 0 | 0 | 0 | 0 | 0 | 0 | 30.367 | 49.72 | 113.462 | 0 | 0 | 0 | 0 | 0 | 0 | -0.001 | 0 | 0 | 0 | 0 | 64.01 | 0.7 | 168.29 | 0 | 0 | 0 | 0 | 24.433 | 0 | 1.161 | 2.577 | 2.197 | 0 | 0 | 0 | 1 | 1 | 0
2022-12-29 05:00 | 0 | 355 | 120.07 | 1 | 2.9 | -13.21 | 100 | 100 | 0 | 0 | 0 | 0.521 | 0 | 0 | 0 | 0 | 0 | 0 | 19.078 | 41.207 | 121.836 | 0 | 0 | 0 | 0 | 0 | 0 | -0.001 | 0 | 0 | 0 | 0 | 70.23 | 0.53 | 202.51 | 0 | 0 | 0 | 0 | 9.934 | 0 | 1.985 | 3.864 | 3.294 | 0 | 0 | 0 | 1 | 1 | 0
2022-12-29 06:00 | 0 | 334 | 116.44 | 1 | 3.2 | -13.23 | 100 | 100 | 0 | 0 | 0 | 0.521 | 0 | 0 | 0 | 0 | 0 | 0 | 19.279 | 39.963 | 114.629 | 0 | 0 | 0 | 0 | 0 | 0 | -0.001 | 0 | 0 | 0 | 0 | 69.6 | 0.55 | 230.85 | 0 | 0 | 0 | 0 | 8.229 | 0 | 2.695 | 4.511 | 3.845 | 0 | 0 | 0 | 1 | 1 | 0
2022-12-29 07:00 | 0 | 459.6 | 211.6 | 1 | 2.9 | -13.02 | 100 | 100 | 0 | 0 | 0 | 0.521 | 0 | 0 | 0 | 0 | 0 | 0 | 46.087 | 72.622 | 157.735 | 0 | 0 | 0 | 0 | 0 | 0 | -0.001 | 0 | 0 | 0 | 0 | 62.59 | 0.72 | 337.74 | 0 | 0 | 0 | 0 | 31.029 | 0 | 4.648 | 5.619 | 4.79 | 0 | 0 | 0 | 1 | 1 | 0
2022-12-29 08:00 | 0 | 448.9 | 271.84 | 1 | 2 | -13.42 | 100 | 100 | 0 | 0 | 0 | 0.521 | 0 | 32.111 | 0 | 32.111 | 32.111 | 32.111 | 57.481 | 93.297 | 154.062 | 0 | 0 | 0 | 0 | 0 | 0 | -0.001 | 0 | 20.84 | 0 | 0 | 52.73 | 0.85 | 347.5 | 0 | 0 | 0 | 0 | 2.832 | 0 | 9.187 | 7.207 | 6.144 | 0 | 0 | 0 | 1 | 1 | 0
2022-12-29 09:00 | 0 | 325.6 | 242.37 | 1 | 2.4 | -14.47 | 100 | 100 | 0 | 0 | 0 | 0.521 | 0 | 0 | 0 | 0 | 0 | 0 | 18.17 | 83.181 | 111.746 | 0 | 0 | 0 | 0 | 0 | 0 | -0.001 | 0 | 0 | 0 | 0 | 41.89 | 0.92 | 333.65 | 0 | 0 | 0 | 0 | -4.02 | 0 | 8.955 | 7.145 | 6.091 | 0 | 0 | 0 | 1 | 1 | 0
2022-12-29 10:00 | 0 | 0 | 0 | 1 | 2.3 | -17.16 | 100 | 100 | 0 | 0 | 0 | 0 | 0 | 0 | 0 | 0 | 0 | 0 | 0 | 0 | 0 | 0 | 0 | 0 | 0 | 0 | 0 | -0.001 | 0 | 0 | 0 | 0 | 36.37 | 0.95 | 267.63 | 0 | 0 | 0 | 0 | -19.167 | 0 | 7.022 | 6.556 | 5.589 | 0 | 0 | 0 | 2 | 2 | 0
2022-12-29 11:00 | 0 | 0 | 0 | 0 | 2.1 | -17.12 | 100 | 100 | 0 | 0 | 0 | 0 | 0 | 0 | 0 | 0 | 0 | 0 | 0 | 0 | 0 | 0 | 0 | 0 | 0 | 0 | 0 | -0.001 | 0 | 0 | 0 | 0 | 0 | 0 | 219.37 | 0 | 0 | 0 | 0 | -14.008 | 0 | 4.071 | 5.364 | 4.573 | 0 | 0 | 0 | 1 | 1 | 0
2022-12-29 12:00 | 0 | 0 | 0 | 0 | 1.6 | -17.24 | 100 | 100 | 0 | 0 | 0 | 0 | 0 | 0 | 0 | 0 | 0 | 0 | 0 | 0 | 0 | 0 | 0 | 0 | 0 | 0 | 0 | -0.001 | 0 | 0 | 0 | 0 | 0 | 0 | 181.66 | 0 | 0 | 0 | 0 | -10.945 | 0 | 2.653 | 4.476 | 3.816 | 0 | 0 | 0 | 1 | 1 | 0
2022-12-29 13:00 | 0 | 0 | 0 | 0 | 1.4 | -19 | 100 | 100 | 0 | 0 | 0 | 0 | 0 | 0 | 0 | 0 | 0 | 0 | 0 | 0 | 0 | 0 | 0 | 0 | 0 | 0 | 0 | -0.001 | 0 | 0 | 0 | 0 | 0 | 0 | 150.74 | 0 | 0 | 0 | 0 | -8.978 | 0 | 1.93 | 3.804 | 3.243 | 0 | 0 | 0 | 1 | 1 | 0
2022-12-29 14:00 | 0 | 0 | 0 | 0 | 1.4 | -21.59 | 100 | 100 | 0 | 0 | 0 | 0 | 0 | 0 | 0 | 0 | 0 | 0 | 0 | 0 | 0 | 0 | 0 | 0 | 0 | 0 | 0 | -0.001 | 0 | 0 | 0 | 0 | 0 | 0 | 124.62 | 0 | 0 | 0 | 0 | -7.581 | 0 | 1.522 | 3.271 | 2.788 | 0 | 0 | 0 | 1 | 1 | 0
2022-12-29 15:00 | 0 | 0 | 0 | 0 | 1.5 | -23.2 | 100 | 100 | 0 | 0 | 0 | 0 | 0 | 0 | 0 | 0 | 0 | 0 | 0 | 0 | 0 | 0 | 0 | 0 | 0 | 0 | 0 | -0.001 | 0 | 0 | 0 | 0 | 0 | 0 | 102.37 | 0 | 0 | 0 | 0 | -6.459 | 0 | 1.259 | 2.807 | 2.393 | 0 | 0 | 0 | 1 | 1 | 0
2022-12-29 16:00 | 0 | 0 | 0 | 0 | 1.6 | -23.77 | 100 | 100 | 0 | 0 | 0 | 0 | 0 | 0 | 0 | 0 | 0 | 0 | 0 | 0 | 0 | 0 | 0 | 0 | 0 | 0 | 0 | -0.001 | 0 | 0 | 0 | 0 | 0 | 0 | 83.38 | 0 | 0 | 0 | 0 | -5.513 | 0 | 1.076 | 2.395 | 2.042 | 0 | 0 | 0 | 1 | 1 | 0
2022-12-29 17:00 | 0 | 0 | 0 | 0 | 1.5 | -25.52 | 100 | 100 | 0 | 0 | 0 | 0 | 0 | 0 | 0 | 0 | 0 | 0 | 0 | 0 | 0 | 0 | 0 | 0 | 0 | 0 | 0 | -0.001 | 0 | 0 | 0 | 0 | 0 | 0 | 66.9 | 0 | 0 | 0 | 0 | -4.782 | 0 | 0.952 | 2.068 | 1.763 | 0 | 0 | 0 | 1 | 1 | 0
2022-12-29 18:00 | 0 | 0 | 0 | 0 | 1.5 | -24.6 | 100 | 100 | 0 | 0 | 0 | 0 | 0 | 0 | 0 | 0 | 0 | 0 | 0 | 0 | 0 | 0 | 0 | 0 | 0 | 0 | 0 | -0.001 | 0 | 0 | 0 | 0 | 0 | 0 | 52.94 | 0 | 0 | 0 | 0 | -4.053 | 0 | 0.837 | 1.736 | 1.48 | 0 | 0 | 0 | 1 | 1 | 0
2022-12-29 19:00 | 0 | 0 | 0 | 0 | 1.7 | -24.44 | 100 | 100 | 0 | 0 | 0 | 0 | 0 | 0 | 0 | 0 | 0 | 0 | 0 | 0 | 0 | 0 | 0 | 0 | 0 | 0 | 0 | -0.001 | 0 | 0 | 0 | 0 | 0 | 0 | 41.01 | 0 | 0 | 0 | 0 | -3.462 | 0 | 0.744 | 1.468 | 1.251 | 0 | 0 | 0 | 1 | 1 | 0
2022-12-29 20:00 | 0 | 0 | 0 | 0 | 1.8 | -24.72 | 100 | 100 | 0 | 0 | 0 | 0 | 0 | 0 | 0 | 0 | 0 | 0 | 0 | 0 | 0 | 0 | 0 | 0 | 0 | 0 | 0 | -0.001 | 0 | 0 | 0 | 0 | 0 | 0 | 30.77 | 0 | 0 | 0 | 0 | -2.972 | 0 | 0.663 | 1.246 | 1.062 | 0 | 0 | 0 | 1 | 1 | 0
2022-12-29 21:00 | 0 | 0 | 0 | 0 | 1.9 | -22.23 | 100 | 100 | 0 | 0 | 0 | 0 | 0 | 0 | 0 | 0 | 0 | 0 | 0 | 0 | 0 | 0 | 0 | 0 | 0 | 0 | 0 | -0.001 | 0 | 0 | 0 | 0 | 0 | 0 | 22.41 | 0 | 0 | 0 | 0 | -2.428 | 0 | 0.568 | 1.004 | 0.856 | 0 | 0 | 0 | 1 | 1 | 0
2022-12-29 22:00 | 0 | 0 | 0 | 0 | 2.1 | -23.87 | 100 | 100 | 0 | 0 | 0 | 0 | 0 | 0 | 0 | 0 | 0 | 0 | 0 | 0 | 0 | 0 | 0 | 0 | 0 | 0 | 0 | -0.001 | 0 | 0 | 0 | 0 | 0 | 0 | 15.05 | 0 | 0 | 0 | 0 | -2.136 | 0 | 0.513 | 0.876 | 0.747 | 0 | 0 | 0 | 1 | 1 | 0
2022-12-29 23:00 | 0 | 0 | 0 | 0 | 2.2 | -23.92 | 100 | 100 | 0 | 0 | 0 | 0 | 0 | 0 | 0 | 0 | 0 | 0 | 0 | 0 | 0 | 0 | 0 | 0 | 0 | 0 | 0 | -0.001 | 0 | 0 | 0 | 0 | 0 | 0 | 8.8 | 0 | 0 | 0 | 0 | -1.815 | 0 | 0.449 | 0.737 | 0.629 | 0 | 0 | 0 | 1 | 1 | 0
2022-12-30 | 0 | 0 | 0 | 0 | 2.1 | -24.16 | 100 | 100 | 0 | 0 | 0 | 0 | 0 | 0 | 0 | 0 | 0 | 0 | 0 | 0 | 0 | 0 | 0 | 0 | 0 | 0 | 0 | -0.001 | 0 | 0 | 0 | 0 | 0 | 0 | 3.47 | 0 | 0 | 0 | 0 | -1.547 | 0 | 0.393 | 0.623 | 0.531 | 0 | 0 | 0 | 1 | 1 | 0
2022-12-30 01:00 | 0 | 0 | 0 | 1 | 2.1 | -23.53 | 100 | 100 | 0 | 0 | 0 | 0 | 0 | 0 | 0 | 0 | 0 | 0 | 0 | 0 | 0 | 0 | 0 | 0 | 0 | 0 | 0 | -0.001 | 0 | 0 | 0 | 0 | 38.06 | 0.94 | -0.94 | 0 | 0 | 0 | 0 | -1.278 | 0 | 0.333 | 0.51 | 0.435 | 0 | 0 | 0 | 1 | 1 | 0
2022-12-30 02:00 | 0 | 382.7 | 277.22 | 1 | 2.5 | -20.19 | 100 | 100 | 0 | 0 | 0 | 0.521 | 0 | 0 | 0 | 0 | 0 | 0 | 26.664 | 95.143 | 131.343 | 0 | 0 | 0 | 0 | 0 | 0 | -0.001 | 0 | 0 | 0 | 0 | 43.58 | 0.91 | 83.79 | 0 | 0 | 0 | 0 | 24.322 | 0 | 0.543 | 0.971 | 0.828 | 0 | 0 | 0 | 2 | 2 | 0
2022-12-30 03:00 | 0 | 612.6 | 357.27 | 1 | 2.9 | -18.04 | 100 | 100 | 0 | 0 | 0 | 0.521 | 0 | 0 | 0 | 0 | 0 | 0 | 83.438 | 122.615 | 210.244 | 0 | 0 | 0 | 0 | 0 | 0 | -0.001 | 0 | 0 | 0 | 0 | 54.32 | 0.83 | 339.79 | 0 | 0 | 0 | 0 | 74.314 | 0 | 2.124 | 3.779 | 3.222 | 0 | 0 | 0 | 1 | 1 | 0
2022-12-30 04:00 | 0 | 678.1 | 298.35 | 1 | 2.9 | -16.01 | 100 | 100 | 0 | 0 | 0 | 0.521 | 0 | 37.65 | 0 | 37.65 | 37.65 | 37.65 | 62.743 | 102.393 | 232.724 | 0 | 0 | 0 | 0 | 0 | 0 | -0.001 | 0 | 16.18 | 0 | 0 | 63.9 | 0.7 | 347.5 | 0 | 0 | 0 | 0 | 2.238 | 0 | 9.399 | 7.264 | 6.193 | 0 | 0 | 0 | 1 | 1 | 0
2022-12-30 05:00 | 0 | 639.8 | 217.25 | 1 | 2.8 | -13.73 | 100 | 100 | 0 | 0 | 0 | 0.521 | 0 | 12.061 | 0 | 12.061 | 12.061 | 12.061 | 34.711 | 74.56 | 219.579 | 0 | 0 | 0 | 0 | 0 | 0 | -0.001 | 0 | 5.49 | 0 | 0 | 70.15 | 0.53 | 347.5 | 0 | 0 | 0 | 0 | 0 | 0 | 9.261 | 7.228 | 6.162 | 0 | 0 | 0 | 1 | 1 | 0
2022-12-30 06:00 | 0 | 445 | 155.27 | 1 | 2.7 | -12.26 | 100 | 100 | 0 | 0 | 0 | 0.521 | 0 | 3.251 | 0 | 3.251 | 3.251 | 3.251 | 25.737 | 53.289 | 152.724 | 0 | 0 | 0 | 0 | 0 | 0 | -0.001 | 0 | 2.13 | 0 | 0 | 69.58 | 0.55 | 347.5 | 0 | 0 | 0 | 0 | 0 | 0 | 9.151 | 7.198 | 6.136 | 0 | 0 | 0 | 1 | 1 | 0
2022-12-30 07:00 | 0 | 231.1 | 106.3 | 1 | 2.5 | -12.57 | 100 | 100 | 0 | 0 | 0 | 0.521 | 0 | 0.615 | 0 | 0.615 | 0.615 | 0.615 | 23.135 | 36.481 | 79.314 | 0 | 0 | 0 | 0 | 0 | 0 | -0.001 | 0 | 0.78 | 0 | 0 | 62.62 | 0.72 | 347.5 | 0 | 0 | 0 | 0 | 0 | 0 | 9.174 | 7.204 | 6.142 | 0 | 0 | 0 | 1 | 1 | 0
2022-12-30 08:00 | 0 | 114.4 | 69.2 | 1 | 2.1 | -14.13 | 100 | 100 | 0 | 0 | 0 | 0.521 | 0 | 0 | 0 | 0 | 0 | 0 | 14.771 | 23.75 | 39.262 | 0 | 0 | 0 | 0 | 0 | 0 | -0.001 | 0 | 0 | 0 | 0 | 52.78 | 0.85 | 323.42 | 0 | 0 | 0 | 0 | -6.99 | 0 | 8.673 | 7.066 | 6.023 | 0 | 0 | 0 | 1 | 1 | 0
2022-12-30 09:00 | 0 | 72.7 | 54.07 | 1 | 2.6 | -14.84 | 100 | 100 | 0 | 0 | 0 | 0.521 | 0 | 0 | 0 | 0 | 0 | 0 | 4.153 | 18.557 | 24.951 | 0 | 0 | 0 | 0 | 0 | 0 | -0.001 | 0 | 0 | 0 | 0 | 41.95 | 0.92 | 273.98 | 0 | 0 | 0 | 0 | -14.353 | 0 | 6.609 | 6.422 | 5.475 | 0 | 0 | 0 | 1 | 1 | 0
2022-12-30 10:00 | 0 | 0 | 0 | 1 | 2.7 | -17.26 | 100 | 100 | 0 | 0 | 0 | 0 | 0 | 0 | 0 | 0 | 0 | 0 | 0 | 0 | 0 | 0 | 0 | 0 | 0 | 0 | 0 | -0.001 | 0 | 0 | 0 | 0 | 36.42 | 0.94 | 224.15 | 0 | 0 | 0 | 0 | -14.463 | 0 | 4.307 | 5.483 | 4.674 | 0 | 0 | 0 | 2 | 2 | 0
2022-12-30 11:00 | 0 | 0 | 0 | 0 | 2.7 | -18.23 | 100 | 100 | 0 | 0 | 0 | 0 | 0 | 0 | 0 | 0 | 0 | 0 | 0 | 0 | 0 | 0 | 0 | 0 | 0 | 0 | 0 | -0.001 | 0 | 0 | 0 | 0 | 0 | 0 | 185.27 | 0 | 0 | 0 | 0 | -11.285 | 0 | 2.795 | 4.583 | 3.907 | 0 | 0 | 0 | 1 | 1 | 0
2022-12-30 12:00 | 0 | 0 | 0 | 0 | 2.7 | -19.52 | 100 | 100 | 0 | 0 | 0 | 0 | 0 | 0 | 0 | 0 | 0 | 0 | 0 | 0 | 0 | 0 | 0 | 0 | 0 | 0 | 0 | -0.001 | 0 | 0 | 0 | 0 | 0 | 0 | 153.61 | 0 | 0 | 0 | 0 | -9.192 | 0 | 2.001 | 3.882 | 3.309 | 0 | 0 | 0 | 1 | 1 | 0
2022-12-30 13:00 | 0 | 0 | 0 | 0 | 2.6 | -20.16 | 100 | 100 | 0 | 0 | 0 | 0 | 0 | 0 | 0 | 0 | 0 | 0 | 0 | 0 | 0 | 0 | 0 | 0 | 0 | 0 | 0 | -0.001 | 0 | 0 | 0 | 0 | 0 | 0 | 127.26 | 0 | 0 | 0 | 0 | -7.65 | 0 | 1.54 | 3.298 | 2.812 | 0 | 0 | 0 | 1 | 1 | 0
2022-12-30 14:00 | 0 | 0 | 0 | 0 | 2.4 | -21.58 | 100 | 100 | 0 | 0 | 0 | 0 | 0 | 0 | 0 | 0 | 0 | 0 | 0 | 0 | 0 | 0 | 0 | 0 | 0 | 0 | 0 | -0.001 | 0 | 0 | 0 | 0 | 0 | 0 | 104.85 | 0 | 0 | 0 | 0 | -6.504 | 0 | 1.269 | 2.826 | 2.409 | 0 | 0 | 0 | 1 | 1 | 0
2022-12-30 15:00 | 0 | 0 | 0 | 0 | 2.3 | -22.07 | 100 | 100 | 0 | 0 | 0 | 0 | 0 | 0 | 0 | 0 | 0 | 0 | 0 | 0 | 0 | 0 | 0 | 0 | 0 | 0 | 0 | -0.001 | 0 | 0 | 0 | 0 | 0 | 0 | 85.74 | 0 | 0 | 0 | 0 | -5.547 | 0 | 1.082 | 2.41 | 2.055 | 0 | 0 | 0 | 1 | 1 | 0
2022-12-30 16:00 | 0 | 0 | 0 | 0 | 2.2 | -22.6 | 100 | 100 | 0 | 0 | 0 | 0 | 0 | 0 | 0 | 0 | 0 | 0 | 0 | 0 | 0 | 0 | 0 | 0 | 0 | 0 | 0 | -0.001 | 0 | 0 | 0 | 0 | 0 | 0 | 69.35 | 0 | 0 | 0 | 0 | -4.759 | 0 | 0.948 | 2.057 | 1.754 | 0 | 0 | 0 | 1 | 1 | 0
2022-12-30 17:00 | 0 | 0 | 0 | 0 | 2 | -22.93 | 100 | 100 | 0 | 0 | 0 | 0 | 0 | 0 | 0 | 0 | 0 | 0 | 0 | 0 | 0 | 0 | 0 | 0 | 0 | 0 | 0 | -0.001 | 0 | 0 | 0 | 0 | 0 | 0 | 55.27 | 0 | 0 | 0 | 0 | -4.086 | 0 | 0.842 | 1.751 | 1.493 | 0 | 0 | 0 | 1 | 1 | 0
2022-12-30 18:00 | 0 | 0 | 0 | 0 | 1.9 | -22.47 | 100 | 100 | 0 | 0 | 0 | 0 | 0 | 0 | 0 | 0 | 0 | 0 | 0 | 0 | 0 | 0 | 0 | 0 | 0 | 0 | 0 | -0.001 | 0 | 0 | 0 | 0 | 0 | 0 | 43.29 | 0 | 0 | 0 | 0 | -3.478 | 0 | 0.746 | 1.475 | 1.257 | 0 | 0 | 0 | 1 | 1 | 0
2022-12-30 19:00 | 0 | 0 | 0 | 0 | 1.9 | -22.62 | 100 | 100 | 0 | 0 | 0 | 0 | 0 | 0 | 0 | 0 | 0 | 0 | 0 | 0 | 0 | 0 | 0 | 0 | 0 | 0 | 0 | -0.001 | 0 | 0 | 0 | 0 | 0 | 0 | 33.03 | 0 | 0 | 0 | 0 | -2.979 | 0 | 0.665 | 1.249 | 1.065 | 0 | 0 | 0 | 1 | 1 | 0
2022-12-30 20:00 | 0 | 0 | 0 | 0 | 1.9 | -22.84 | 100 | 100 | 0 | 0 | 0 | 0 | 0 | 0 | 0 | 0 | 0 | 0 | 0 | 0 | 0 | 0 | 0 | 0 | 0 | 0 | 0 | -0.001 | 0 | 0 | 0 | 0 | 0 | 0 | 24.24 | 0 | 0 | 0 | 0 | -2.551 | 0 | 0.59 | 1.058 | 0.902 | 0 | 0 | 0 | 1 | 1 | 0
2022-12-30 21:00 | 0 | 0 | 0 | 0 | 1.8 | -22.64 | 100 | 100 | 0 | 0 | 0 | 0 | 0 | 0 | 0 | 0 | 0 | 0 | 0 | 0 | 0 | 0 | 0 | 0 | 0 | 0 | 0 | -0.001 | 0 | 0 | 0 | 0 | 0 | 0 | 16.79 | 0 | 0 | 0 | 0 | -2.163 | 0 | 0.518 | 0.888 | 0.757 | 0 | 0 | 0 | 1 | 1 | 0
2022-12-30 22:00 | 0 | 0 | 0 | 0 | 1.7 | -22.43 | 100 | 100 | 0 | 0 | 0 | 0 | 0 | 0 | 0 | 0 | 0 | 0 | 0 | 0 | 0 | 0 | 0 | 0 | 0 | 0 | 0 | -0.001 | 0 | 0 | 0 | 0 | 0 | 0 | 10.5 | 0 | 0 | 0 | 0 | -1.826 | 0 | 0.452 | 0.742 | 0.633 | 0 | 0 | 0 | 1 | 1 | 0
2022-12-30 23:00 | 0 | 0 | 0 | 0 | 1.6 | -22.01 | 100 | 100 | 0 | 0 | 0 | 0 | 0 | 0 | 0 | 0 | 0 | 0 | 0 | 0 | 0 | 0 | 0 | 0 | 0 | 0 | 0 | -0.001 | 0 | 0 | 0 | 0 | 0 | 0 | 5.24 | 0 | 0 | 0 | 0 | -1.527 | 0 | 0.388 | 0.615 | 0.524 | 0 | 0 | 0 | 1 | 1 | 0
2022-12-31 | 0 | 0 | 0 | 0 | 1.6 | -21.99 | 100 | 100 | 0 | 0 | 0 | 0 | 0 | 0 | 0 | 0 | 0 | 0 | 0 | 0 | 0 | 0 | 0 | 0 | 0 | 0 | 0 | -0.001 | 0 | 0 | 0 | 0 | 0 | 0 | 0.8 | 0 | 0 | 0 | 0 | -1.289 | 0 | 0.335 | 0.515 | 0.439 | 0 | 0 | 0 | 1 | 1 | 0
2022-12-31 01:00 | 0 | 0 | 0 | 1 | 1.7 | -21.61 | 100 | 100 | 0 | 0 | 0 | 0 | 0 | 0 | 0 | 0 | 0 | 0 | 0 | 0 | 0 | 0 | 0 | 0 | 0 | 0 | 0 | -0.001 | 0 | 0 | 0 | 0 | 37.94 | 0.94 | -2.81 | 0 | 0 | 0 | 0 | -1.049 | 0 | 0.279 | 0.416 | 0.354 | 0 | 0 | 0 | 1 | 1 | 0
2022-12-31 02:00 | 0 | 331.9 | 240.93 | 1 | 1.2 | -18.07 | 100 | 100 | 0 | 0 | 0 | 0.521 | 0 | 0 | 0 | 0 | 0 | 0 | 23.122 | 82.687 | 113.908 | 0 | 0 | 0 | 0 | 0 | 0 | -0.001 | 0 | 0 | 0 | 0 | 43.46 | 0.91 | 72.52 | 0 | 0 | 0 | 0 | 21.05 | 0 | 0.493 | 0.852 | 0.727 | 0 | 0 | 0 | 2 | 2 | 0
2022-12-31 03:00 | 0 | 479.6 | 280.56 | 1 | 0.8 | -15.2 | 100 | 100 | 0 | 0 | 0 | 0.521 | 0 | 0 | 0 | 0 | 0 | 0 | 65.49 | 96.287 | 164.599 | 0 | 0 | 0 | 0 | 0 | 0 | -0.001 | 0 | 0 | 0 | 0 | 54.2 | 0.84 | 273.03 | 0 | 0 | 0 | 0 | 58.205 | 0 | 1.516 | 3.114 | 2.655 | 0 | 0 | 0 | 1 | 1 | 0
2022-12-31 04:00 | 0 | 467.5 | 206.56 | 1 | 0.7 | -13.47 | 100 | 100 | 0 | 0 | 0 | 0.521 | 0 | 3.792 | 0 | 3.792 | 3.792 | 3.792 | 43.586 | 70.89 | 160.446 | 0 | 0 | 0 | 0 | 0 | 0 | -0.001 | 0 | 2.36 | 0 | 0 | 63.78 | 0.7 | 347.5 | 0 | 0 | 0 | 0 | 21.619 | 0 | 6.424 | 6.344 | 5.408 | 0 | 0 | 0 | 1 | 1 | 0
2022-12-31 05:00 | 0 | 547.6 | 186.75 | 1 | 0.3 | -10.63 | 100 | 100 | 0 | 0 | 0 | 0.521 | 0 | 7.712 | 0 | 7.712 | 7.712 | 7.712 | 30.017 | 64.091 | 187.936 | 0 | 0 | 0 | 0 | 0 | 0 | -0.001 | 0 | 4.1 | 0 | 0 | 70.06 | 0.54 | 347.5 | 0 | 0 | 0 | 0 | 0 | 0 | 9.031 | 7.166 | 6.109 | 0 | 0 | 0 | 1 | 1 | 0
2022-12-31 06:00 | 0 | 472.7 | 165.14 | 1 | 0.8 | -11.05 | 100 | 100 | 0 | 0 | 0 | 0.521 | 0 | 5.066 | 0 | 5.066 | 5.066 | 5.066 | 27.417 | 56.676 | 162.231 | 0 | 0 | 0 | 0 | 0 | 0 | -0.001 | 0 | 3.12 | 0 | 0 | 69.55 | 0.55 | 347.5 | 0 | 0 | 0 | 0 | 0 | 0 | 9.062 | 7.174 | 6.116 | 0 | 0 | 0 | 1 | 1 | 0
2022-12-31 07:00 | 0 | 709.4 | 326.06 | 1 | 1 | -11.35 | 100 | 100 | 0 | 0 | 0 | 0.521 | 0 | 48.543 | 0 | 48.543 | 48.543 | 48.543 | 70.928 | 111.904 | 243.466 | 0 | 0 | 0 | 0 | 0 | 0 | -0.001 | 0 | 19.94 | 0 | 0 | 62.64 | 0.72 | 347.5 | 0 | 0 | 0 | 0 | 0 | 0 | 9.084 | 7.18 | 6.121 | 0 | 0 | 0 | 1 | 1 | 0
2022-12-31 08:00 | 0 | 584.2 | 353.05 | 1 | 1.8 | -14.17 | 100 | 100 | 0 | 0 | 0 | 0.521 | 0 | 53.404 | 0 | 53.404 | 53.404 | 53.404 | 76.103 | 121.165 | 200.497 | 0 | 0 | 0 | 0 | 0 | 0 | -0.001 | 0 | 26.64 | 0 | 0 | 52.82 | 0.85 | 347.5 | 0 | 0 | 0 | 0 | 0 | 0 | 9.294 | 7.236 | 6.169 | 0 | 0 | 0 | 1 | 1 | 0
2022-12-31 09:00 | 0 | 348 | 258.62 | 1 | 1.6 | -13.79 | 100 | 100 | 0 | 0 | 0 | 0.521 | 0 | 0 | 0 | 0 | 0 | 0 | 20.366 | 88.758 | 119.434 | 0 | 0 | 0 | 0 | 0 | 0 | -0.001 | 0 | 0 | 0 | 0 | 42 | 0.92 | 340.55 | 0 | 0 | 0 | 0 | -2.017 | 0 | 9.083 | 7.18 | 6.121 | 0 | 0 | 0 | 1 | 1 | 0
2022-12-31 10:00 | 0 | 0 | 0 | 1 | 1.1 | -15.1 | 100 | 100 | 0 | 0 | 0 | 0 | 0 | 0 | 0 | 0 | 0 | 0 | 0 | 0 | 0 | 0 | 0 | 0 | 0 | 0 | 0 | -0.001 | 0 | 0 | 0 | 0 | 36.47 | 0.94 | 273.06 | 0 | 0 | 0 | 0 | -19.592 | 0 | 7.288 | 6.642 | 5.662 | 0 | 0 | 0 | 2 | 2 | 0
2022-12-31 11:00 | 0 | 0 | 0 | 0 | 1 | -15.38 | 100 | 100 | 0 | 0 | 0 | 0 | 0 | 0 | 0 | 0 | 0 | 0 | 0 | 0 | 0 | 0 | 0 | 0 | 0 | 0 | 0 | -0.001 | 0 | 0 | 0 | 0 | 0 | 0 | 223.91 | 0 | 0 | 0 | 0 | -14.266 | 0 | 4.204 | 5.432 | 4.63 | 0 | 0 | 0 | 1 | 1 | 0
2022-12-31 12:00 | 0 | 0 | 0 | 0 | 1 | -15.26 | 100 | 100 | 0 | 0 | 0 | 0 | 0 | 0 | 0 | 0 | 0 | 0 | 0 | 0 | 0 | 0 | 0 | 0 | 0 | 0 | 0 | -0.001 | 0 | 0 | 0 | 0 | 0 | 0 | 185.69 | 0 | 0 | 0 | 0 | -11.096 | 0 | 2.715 | 4.524 | 3.856 | 0 | 0 | 0 | 1 | 1 | 0
2022-12-31 13:00 | 0 | 0 | 0 | 0 | 1 | -15.7 | 100 | 100 | 0 | 0 | 0 | 0 | 0 | 0 | 0 | 0 | 0 | 0 | 0 | 0 | 0 | 0 | 0 | 0 | 0 | 0 | 0 | -0.001 | 0 | 0 | 0 | 0 | 0 | 0 | 154.63 | 0 | 0 | 0 | 0 | -9.015 | 0 | 1.942 | 3.818 | 3.255 | 0 | 0 | 0 | 1 | 1 | 0
2022-12-31 14:00 | 0 | 0 | 0 | 0 | 1 | -16.62 | 100 | 100 | 0 | 0 | 0 | 0 | 0 | 0 | 0 | 0 | 0 | 0 | 0 | 0 | 0 | 0 | 0 | 0 | 0 | 0 | 0 | -0.001 | 0 | 0 | 0 | 0 | 0 | 0 | 128.69 | 0 | 0 | 0 | 0 | -7.531 | 0 | 1.509 | 3.251 | 2.771 | 0 | 0 | 0 | 1 | 1 | 0
2022-12-31 15:00 | 0 | 0 | 0 | 0 | 0.8 | -17.46 | 100 | 100 | 0 | 0 | 0 | 0 | 0 | 0 | 0 | 0 | 0 | 0 | 0 | 0 | 0 | 0 | 0 | 0 | 0 | 0 | 0 | -0.001 | 0 | 0 | 0 | 0 | 0 | 0 | 106.7 | 0 | 0 | 0 | 0 | -6.385 | 0 | 1.243 | 2.775 | 2.366 | 0 | 0 | 0 | 1 | 1 | 0
2022-12-31 16:00 | 0 | 0 | 0 | 0 | 0.9 | -17.67 | 100 | 100 | 0 | 0 | 0 | 0 | 0 | 0 | 0 | 0 | 0 | 0 | 0 | 0 | 0 | 0 | 0 | 0 | 0 | 0 | 0 | -0.001 | 0 | 0 | 0 | 0 | 0 | 0 | 87.97 | 0 | 0 | 0 | 0 | -5.437 | 0 | 1.062 | 2.362 | 2.013 | 0 | 0 | 0 | 1 | 1 | 0
2022-12-31 17:00 | 0 | 0 | 0 | 0 | 0.9 | -19.01 | 100 | 100 | 0 | 0 | 0 | 0 | 0 | 0 | 0 | 0 | 0 | 0 | 0 | 0 | 0 | 0 | 0 | 0 | 0 | 0 | 0 | -0.001 | 0 | 0 | 0 | 0 | 0 | 0 | 71.77 | 0 | 0 | 0 | 0 | -4.701 | 0 | 0.939 | 2.031 | 1.731 | 0 | 0 | 0 | 1 | 1 | 0
2022-12-31 18:00 | 0 | 0 | 0 | 0 | 1 | -19.13 | 100 | 100 | 0 | 0 | 0 | 0 | 0 | 0 | 0 | 0 | 0 | 0 | 0 | 0 | 0 | 0 | 0 | 0 | 0 | 0 | 0 | -0.001 | 0 | 0 | 0 | 0 | 0 | 0 | 57.89 | 0 | 0 | 0 | 0 | -4.028 | 0 | 0.833 | 1.725 | 1.471 | 0 | 0 | 0 | 1 | 1 | 0
2022-12-31 19:00 | 0 | 0 | 0 | 0 | 1.1 | -19.23 | 100 | 100 | 0 | 0 | 0 | 0 | 0 | 0 | 0 | 0 | 0 | 0 | 0 | 0 | 0 | 0 | 0 | 0 | 0 | 0 | 0 | -0.001 | 0 | 0 | 0 | 0 | 0 | 0 | 46 | 0 | 0 | 0 | 0 | -3.452 | 0 | 0.742 | 1.463 | 1.247 | 0 | 0 | 0 | 1 | 1 | 0
2022-12-31 20:00 | 0 | 0 | 0 | 0 | 1.2 | -19.35 | 100 | 100 | 0 | 0 | 0 | 0 | 0 | 0 | 0 | 0 | 0 | 0 | 0 | 0 | 0 | 0 | 0 | 0 | 0 | 0 | 0 | -0.001 | 0 | 0 | 0 | 0 | 0 | 0 | 35.82 | 0 | 0 | 0 | 0 | -2.955 | 0 | 0.661 | 1.239 | 1.056 | 0 | 0 | 0 | 1 | 1 | 0
2022-12-31 21:00 | 0 | 0 | 0 | 0 | 1.3 | -18.99 | 100 | 100 | 0 | 0 | 0 | 0 | 0 | 0 | 0 | 0 | 0 | 0 | 0 | 0 | 0 | 0 | 0 | 0 | 0 | 0 | 0 | -0.001 | 0 | 0 | 0 | 0 | 0 | 0 | 27.19 | 0 | 0 | 0 | 0 | -2.506 | 0 | 0.582 | 1.038 | 0.885 | 0 | 0 | 0 | 1 | 1 | 0
2022-12-31 22:00 | 0 | 0 | 0 | 0 | 1.7 | -20.82 | 100 | 100 | 0 | 0 | 0 | 0 | 0 | 0 | 0 | 0 | 0 | 0 | 0 | 0 | 0 | 0 | 0 | 0 | 0 | 0 | 0 | -0.001 | 0 | 0 | 0 | 0 | 0 | 0 | 19.57 | 0 | 0 | 0 | 0 | -2.212 | 0 | 0.528 | 0.909 | 0.775 | 0 | 0 | 0 | 1 | 1 | 0
2022-12-31 23:00 | 0 | 0 | 0 | 0 | 1.8 | -21.62 | 100 | 100 | 0 | 0 | 0 | 0 | 0 | 0 | 0 | 0 | 0 | 0 | 0 | 0 | 0 | 0 | 0 | 0 | 0 | 0 | 0 | -0.001 | 0 | 0 | 0 | 0 | 0 | 0 | 12.98 | 0 | 0 | 0 | 0 | -1.913 | 0 | 0.469 | 0.78 | 0.665 | 0 | 0 | 0 | 1 | 1 | 0
2022-01-01 | 0 | 0 | 0 | 0 | 2.9 | -18.58 | 100 | 100 | 0 | 0 | 0 | 0 | 0 | 0 | 0 | 0 | 0 | 0 | 0 | 0 | 0 | 0 | 0 | 0 | 0 | 0 | 0 | -0.001 | 0 | 0 | 0 | 0 | 0 | 0 | 7.86 | 0 | 0 | 0 | 0 | -1.485 | 0 | 0.379 | 0.597 | 0.509 | 0 | 0 | 0 | 1 | 1 | 0