## Tabelle1
Value | GHI | DNI | DNc | Fshad | v wind | T amb | W load (HV) | W load (MV) | W el (HV) | W el,s (HV) | W parPB | W parField | W gross | Q Dump Load | Q Dump FC | Q out | Q field | Q col | Q abs | H dcol | H dn | H gn | dQ Storage | Q Stor Loss | Q Storage | Q Boiler | Q Aux | Q s,tot | Q th,tot | eta th | eta tot,s | SolSh | Inc.ang. | IAM | T HTFmean | T HTFin | T HTFout | mdot F | mdot St | Q HeatupSF | Q HeatupFB | Q Heat | Q Pipe | Q Vessel | Q lossHeatFB | QFP Stor | QFP Aux | ItCountPar | ItCountTemp | Q FFNet
Unit | W/m² | W/m² | W/m² |  | m/s | °C | MW | MW | MW | MW | MW | MW | MW | MW | MW | MW | MW | MW | MW | MW | MW | MW | MW | MW | MWh | MW | MW | MW | MW | % | % | % | ° |  | °C | °C | °C | kg/s | kg/s | MW | MW | MW | MW | MW | MW | MW | MW |  |  | MW
Average | 0 | 292 | 266 | 1 | 7 | 20 | 100 | 100 | 18 | 18 | 1 | 1 | 20 | 3 | 0 | 62 | 62 | 62 | 74 | 91 | 100 | 0 | 0 | 0 | 0 | 0 | 0 | 59 | 59 | 62 | 18 | 100 | 19 | 0.98 | 231 | 0 | 0 | 0 | 0 | 0 | 0 | 4 | 4 | 4 | 0 | 0 | 0 | 1 | 2 | 0
Sum
2022-01-01 01:00 | 0 | 0 | 0 | 0 | 7.2 | 15.62 | 100 | 100 | 0 | 0 | 0 | 0 | 0 | 0 | 0 | 0 | 0 | 0 | 0 | 0 | 0 | 0 | 0 | 0 | 0 | 0 | 0 | -0.001 | 0 | 0 | 0 | 0 | 0 | 0 | 74.23 | 0 | 0 | 0 | 0 | -3.126 | 0 | 0.689 | 1.315 | 1.121 | 0 | 0 | 0 | 1 | 1 | 0
2022-01-01 02:00 | 0 | 0 | 0 | 0 | 7.1 | 14.88 | 100 | 100 | 0 | 0 | 0 | 0 | 0 | 0 | 0 | 0 | 0 | 0 | 0 | 0 | 0 | 0 | 0 | 0 | 0 | 0 | 0 | -0.001 | 0 | 0 | 0 | 0 | 0 | 0 | 64.93 | 0 | 0 | 0 | 0 | -2.7 | 0 | 0.617 | 1.125 | 0.959 | 0 | 0 | 0 | 1 | 1 | 0
2022-01-01 03:00 | 0 | 0 | 0 | 0 | 7.2 | 14.26 | 100 | 100 | 0 | 0 | 0 | 0 | 0 | 0 | 0 | 0 | 0 | 0 | 0 | 0 | 0 | 0 | 0 | 0 | 0 | 0 | 0 | -0.001 | 0 | 0 | 0 | 0 | 0 | 0 | 56.91 | 0 | 0 | 0 | 0 | -2.327 | 0 | 0.549 | 0.96 | 0.818 | 0 | 0 | 0 | 1 | 1 | 0
2022-01-01 04:00 | 0 | 0 | 0 | 0 | 7.2 | 13.94 | 100 | 100 | 0 | 0 | 0 | 0 | 0 | 0 | 0 | 0 | 0 | 0 | 0 | 0 | 0 | 0 | 0 | 0 | 0 | 0 | 0 | -0.001 | 0 | 0 | 0 | 0 | 0 | 0 | 50.05 | 0 | 0 | 0 | 0 | -1.992 | 0 | 0.485 | 0.813 | 0.693 | 0 | 0 | 0 | 1 | 1 | 0
2022-01-01 05:00 | 0 | 0 | 0 | 0 | 7 | 13.52 | 100 | 100 | 0 | 0 | 0 | 0 | 0 | 0 | 0 | 0 | 0 | 0 | 0 | 0 | 0 | 0 | 0 | 0 | 0 | 0 | 0 | -0.001 | 0 | 0 | 0 | 0 | 0 | 0 | 44.17 | 0 | 0 | 0 | 0 | -1.707 | 0 | 0.427 | 0.691 | 0.589 | 0 | 0 | 0 | 1 | 1 | 0
2022-01-01 06:00 | 0 | 0 | 0 | 0 | 6.8 | 13.04 | 100 | 100 | 0 | 0 | 0 | 0 | 0 | 0 | 0 | 0 | 0 | 0 | 0 | 0 | 0 | 0 | 0 | 0 | 0 | 0 | 0 | -0.001 | 0 | 0 | 0 | 0 | 0 | 0 | 39.12 | 0 | 0 | 0 | 0 | -1.465 | 0 | 0.375 | 0.589 | 0.502 | 0 | 0 | 0 | 1 | 1 | 0
2022-01-01 07:00 | 0 | 0 | 0 | 0 | 6.9 | 12.72 | 100 | 100 | 0 | 0 | 0 | 0 | 0 | 0 | 0 | 0 | 0 | 0 | 0 | 0 | 0 | 0 | 0 | 0 | 0 | 0 | 0 | -0.001 | 0 | 0 | 0 | 0 | 0 | 0 | 34.81 | 0 | 0 | 0 | 0 | -1.251 | 0 | 0.326 | 0.499 | 0.425 | 0 | 0 | 0 | 1 | 1 | 0
2022-01-01 08:00 | 0 | 0 | 0 | 1 | 7 | 12.51 | 100 | 100 | 0 | 0 | 0 | 0 | 0 | 0 | 0 | 0 | 0 | 0 | 0 | 0 | 0 | 0 | 0 | 0 | 0 | 0 | 0 | -0.001 | 0 | 0 | 0 | 0 | 27.08 | 0.97 | 31.15 | 0 | 0 | 0 | 0 | -1.063 | 0 | 0.282 | 0.421 | 0.359 | 0 | 0 | 0 | 1 | 1 | 0
2022-01-01 09:00 | 0 | 303.9 | 262.25 | 1 | 7.2 | 12.76 | 100 | 100 | 0 | 0 | 0 | 0.521 | 0 | 0 | 0 | 0 | 0 | 0 | 33.25 | 90.003 | 104.298 | 0 | 0 | 0 | 0 | 0 | 0 | -0.001 | 0 | 0 | 0 | 0 | 30.35 | 0.96 | 136.77 | 0 | 0 | 0 | 0 | 30.66 | 0 | 0.585 | 1.082 | 0.923 | 0 | 0 | 0 | 2 | 2 | 0
2022-01-01 10:00 | 0 | 484.6 | 388.82 | 1 | 7.2 | 14.45 | 100 | 100 | 0 | 0 | 0 | 0.521 | 0 | 37.065 | 0 | 37.065 | 37.065 | 37.065 | 110.667 | 133.442 | 166.315 | 0 | 0 | 0 | 0 | 0 | 0 | -0.001 | 0 | 22.29 | 0 | 0 | 36.65 | 0.94 | 347.5 | 0 | 0 | 0 | 0 | 61.171 | 0 | 3.599 | 4.767 | 4.064 | 0 | 0 | 0 | 1 | 1 | 0
2022-01-01 11:00 | 0 | 658.4 | 487.76 | 1 | 8.4 | 15.6 | 100 | 100 | 33.729 | 33.728 | 1.64 | 1.035 | 36.404 | 0 | 0 | 115.762 | 115.762 | 115.762 | 135.313 | 167.4 | 225.963 | 0 | 0 | 0 | 0 | 0 | 0 | 115.761 | 115.762 | 51.23 | 14.93 | 100 | 42.2 | 0.92 | 347.5 | 0 | 0 | 0 | 0 | 0 | 0 | 7.249 | 6.641 | 5.661 | 0 | 0 | 0 | 2 | 2 | 0
2022-01-01 12:00 | 0 | 771.7 | 531.75 | 1 | 8.8 | 16.78 | 100 | 100 | 36.561 | 36.561 | 1.829 | 1.141 | 39.531 | 0 | 0 | 124.282 | 124.282 | 124.282 | 143.716 | 182.497 | 264.847 | 0 | 0 | 0 | 0 | 0 | 0 | 124.281 | 124.282 | 46.93 | 13.8 | 100 | 46.44 | 0.9 | 347.5 | 0 | 0 | 0 | 0 | 0 | 0 | 7.176 | 6.617 | 5.641 | 0 | 0 | 0 | 2 | 2 | 0
2022-01-01 13:00 | 0 | 813.8 | 536.18 | 1 | 8.6 | 17.94 | 100 | 100 | 36.073 | 36.073 | 1.884 | 1.125 | 39.082 | 0 | 0 | 123.056 | 123.056 | 123.056 | 142.376 | 184.016 | 279.296 | 0 | 0 | 0 | 0 | 0 | 0 | 123.055 | 123.056 | 44.06 | 12.92 | 100 | 48.79 | 0.88 | 347.5 | 0 | 0 | 0 | 0 | 0 | 0 | 7.104 | 6.594 | 5.621 | 0 | 0 | 0 | 2 | 2 | 0
2022-01-01 14:00 | 0 | 872.3 | 574.47 | 1 | 8.3 | 19.07 | 100 | 100 | 39.41 | 39.41 | 2.192 | 1.261 | 42.863 | 0 | 0 | 133.31 | 133.31 | 133.31 | 152.519 | 197.159 | 299.373 | 0 | 0 | 0 | 0 | 0 | 0 | 133.309 | 133.31 | 44.53 | 13.16 | 100 | 48.81 | 0.88 | 347.5 | 0 | 0 | 0 | 0 | 0 | 0 | 7.035 | 6.571 | 5.602 | 0 | 0 | 0 | 2 | 2 | 0
2022-01-01 15:00 | 0 | 857.6 | 590.29 | 1 | 7.8 | 19.5 | 100 | 100 | 41.847 | 41.847 | 2.268 | 1.36 | 45.475 | 0 | 0 | 140.304 | 140.304 | 140.304 | 159.471 | 202.588 | 294.328 | 0 | 0 | 0 | 0 | 0 | 0 | 140.303 | 140.304 | 47.67 | 14.22 | 100 | 46.5 | 0.9 | 347.5 | 0 | 0 | 0 | 0 | 0 | 0 | 7.009 | 6.563 | 5.595 | 0 | 0 | 0 | 2 | 2 | 0
2022-01-01 16:00 | 0 | 770.5 | 570.02 | 1 | 7.7 | 19.67 | 100 | 100 | 41.302 | 41.301 | 2.307 | 1.34 | 44.949 | 0 | 0 | 138.908 | 138.908 | 138.908 | 158.058 | 195.631 | 264.436 | 0 | 0 | 0 | 0 | 0 | 0 | 138.907 | 138.908 | 52.53 | 15.62 | 100 | 42.29 | 0.92 | 347.5 | 0 | 0 | 0 | 0 | 0 | 0 | 6.999 | 6.559 | 5.592 | 0 | 0 | 0 | 2 | 2 | 0
2022-01-01 17:00 | 0 | 652.6 | 522.91 | 1 | 7.7 | 19.49 | 100 | 100 | 38.146 | 38.146 | 2.143 | 1.211 | 41.499 | 0 | 0 | 129.606 | 129.606 | 129.606 | 148.773 | 179.463 | 223.972 | 0 | 0 | 0 | 0 | 0 | 0 | 129.605 | 129.606 | 57.87 | 17.03 | 100 | 36.75 | 0.94 | 347.5 | 0 | 0 | 0 | 0 | 0 | 0 | 7.01 | 6.563 | 5.595 | 0 | 0 | 0 | 2 | 2 | 0
2022-01-01 18:00 | 0 | 431.7 | 372.12 | 1 | 7.4 | 19.07 | 100 | 100 | 0 | 0 | 0 | 0.521 | 0 | 29.438 | 0 | 29.438 | 29.438 | 29.438 | 48.647 | 127.712 | 148.159 | 0 | 0 | 0 | 0 | 0 | 0 | -0.001 | 0 | 19.87 | 0 | 0 | 30.46 | 0.96 | 347.5 | 0 | 0 | 0 | 0 | 0 | 0 | 7.035 | 6.571 | 5.602 | 0 | 0 | 0 | 2 | 2 | 0
2022-01-01 19:00 | 0 | 0 | 0 | 1 | 6.4 | 18.33 | 100 | 100 | 0 | 0 | 0 | 0 | 0 | 0 | 0 | 0 | 0 | 0 | 0 | 0 | 0 | 0 | 0 | 0 | 0 | 0 | 0 | -0.001 | 0 | 0 | 0 | 0 | 27.18 | 0.97 | 287.75 | 0 | 0 | 0 | 0 | -17.345 | 0 | 5.917 | 6.169 | 5.259 | 0 | 0 | 0 | 2 | 2 | 0
2022-01-01 20:00 | 0 | 0 | 0 | 0 | 6.3 | 17.79 | 100 | 100 | 0 | 0 | 0 | 0 | 0 | 0 | 0 | 0 | 0 | 0 | 0 | 0 | 0 | 0 | 0 | 0 | 0 | 0 | 0 | -0.001 | 0 | 0 | 0 | 0 | 0 | 0 | 242.93 | 0 | 0 | 0 | 0 | -13.01 | 0 | 3.575 | 5.093 | 4.342 | 0 | 0 | 0 | 1 | 1 | 0
2022-01-01 21:00 | 0 | 0 | 0 | 0 | 6.3 | 16.3 | 100 | 100 | 0 | 0 | 0 | 0 | 0 | 0 | 0 | 0 | 0 | 0 | 0 | 0 | 0 | 0 | 0 | 0 | 0 | 0 | 0 | -0.001 | 0 | 0 | 0 | 0 | 0 | 0 | 207.19 | 0 | 0 | 0 | 0 | -10.374 | 0 | 2.427 | 4.29 | 3.657 | 0 | 0 | 0 | 1 | 1 | 0
2022-01-01 22:00 | 0 | 0 | 0 | 0 | 6.3 | 15.51 | 100 | 100 | 0 | 0 | 0 | 0 | 0 | 0 | 0 | 0 | 0 | 0 | 0 | 0 | 0 | 0 | 0 | 0 | 0 | 0 | 0 | -0.001 | 0 | 0 | 0 | 0 | 0 | 0 | 177.83 | 0 | 0 | 0 | 0 | -8.522 | 0 | 1.787 | 3.636 | 3.099 | 0 | 0 | 0 | 1 | 1 | 0
2022-01-01 23:00 | 0 | 0 | 0 | 0 | 6.6 | 14.8 | 100 | 100 | 0 | 0 | 0 | 0 | 0 | 0 | 0 | 0 | 0 | 0 | 0 | 0 | 0 | 0 | 0 | 0 | 0 | 0 | 0 | -0.001 | 0 | 0 | 0 | 0 | 0 | 0 | 153.21 | 0 | 0 | 0 | 0 | -7.148 | 0 | 1.414 | 3.095 | 2.639 | 0 | 0 | 0 | 1 | 1 | 0
2022-01-02 | 0 | 0 | 0 | 0 | 6.3 | 14.06 | 100 | 100 | 0 | 0 | 0 | 0 | 0 | 0 | 0 | 0 | 0 | 0 | 0 | 0 | 0 | 0 | 0 | 0 | 0 | 0 | 0 | -0.001 | 0 | 0 | 0 | 0 | 0 | 0 | 132.28 | 0 | 0 | 0 | 0 | -6.076 | 0 | 1.181 | 2.643 | 2.253 | 0 | 0 | 0 | 1 | 1 | 0
2022-01-02 01:00 | 0 | 0 | 0 | 0 | 5.9 | 13.57 | 100 | 100 | 0 | 0 | 0 | 0 | 0 | 0 | 0 | 0 | 0 | 0 | 0 | 0 | 0 | 0 | 0 | 0 | 0 | 0 | 0 | -0.001 | 0 | 0 | 0 | 0 | 0 | 0 | 114.38 | 0 | 0 | 0 | 0 | -5.196 | 0 | 1.021 | 2.254 | 1.922 | 0 | 0 | 0 | 1 | 1 | 0
2022-01-02 02:00 | 0 | 0 | 0 | 0 | 5.8 | 12.98 | 100 | 100 | 0 | 0 | 0 | 0 | 0 | 0 | 0 | 0 | 0 | 0 | 0 | 0 | 0 | 0 | 0 | 0 | 0 | 0 | 0 | -0.001 | 0 | 0 | 0 | 0 | 0 | 0 | 98.99 | 0 | 0 | 0 | 0 | -4.467 | 0 | 0.902 | 1.925 | 1.641 | 0 | 0 | 0 | 1 | 1 | 0
2022-01-02 03:00 | 0 | 0 | 0 | 0 | 5.8 | 13.08 | 100 | 100 | 0 | 0 | 0 | 0 | 0 | 0 | 0 | 0 | 0 | 0 | 0 | 0 | 0 | 0 | 0 | 0 | 0 | 0 | 0 | -0.001 | 0 | 0 | 0 | 0 | 0 | 0 | 85.83 | 0 | 0 | 0 | 0 | -3.82 | 0 | 0.8 | 1.63 | 1.39 | 0 | 0 | 0 | 1 | 1 | 0
2022-01-02 04:00 | 0 | 0 | 0 | 0 | 5.8 | 12.58 | 100 | 100 | 0 | 0 | 0 | 0 | 0 | 0 | 0 | 0 | 0 | 0 | 0 | 0 | 0 | 0 | 0 | 0 | 0 | 0 | 0 | -0.001 | 0 | 0 | 0 | 0 | 0 | 0 | 74.5 | 0 | 0 | 0 | 0 | -3.289 | 0 | 0.716 | 1.389 | 1.184 | 0 | 0 | 0 | 1 | 1 | 0
2022-01-02 05:00 | 0 | 0 | 0 | 0 | 5.9 | 12.1 | 100 | 100 | 0 | 0 | 0 | 0 | 0 | 0 | 0 | 0 | 0 | 0 | 0 | 0 | 0 | 0 | 0 | 0 | 0 | 0 | 0 | -0.001 | 0 | 0 | 0 | 0 | 0 | 0 | 64.75 | 0 | 0 | 0 | 0 | -2.83 | 0 | 0.639 | 1.183 | 1.008 | 0 | 0 | 0 | 1 | 1 | 0
2022-01-02 06:00 | 0 | 0 | 0 | 0 | 5.9 | 11.82 | 100 | 100 | 0 | 0 | 0 | 0 | 0 | 0 | 0 | 0 | 0 | 0 | 0 | 0 | 0 | 0 | 0 | 0 | 0 | 0 | 0 | -0.001 | 0 | 0 | 0 | 0 | 0 | 0 | 56.4 | 0 | 0 | 0 | 0 | -2.425 | 0 | 0.568 | 1.003 | 0.855 | 0 | 0 | 0 | 1 | 1 | 0
2022-01-02 07:00 | 0 | 0 | 0 | 0 | 6 | 11.47 | 100 | 100 | 0 | 0 | 0 | 0 | 0 | 0 | 0 | 0 | 0 | 0 | 0 | 0 | 0 | 0 | 0 | 0 | 0 | 0 | 0 | -0.001 | 0 | 0 | 0 | 0 | 0 | 0 | 49.24 | 0 | 0 | 0 | 0 | -2.077 | 0 | 0.502 | 0.85 | 0.725 | 0 | 0 | 0 | 1 | 1 | 0
2022-01-02 08:00 | 0 | 0 | 0 | 1 | 6.3 | 11.26 | 100 | 100 | 0 | 0 | 0 | 0 | 0 | 0 | 0 | 0 | 0 | 0 | 0 | 0 | 0 | 0 | 0 | 0 | 0 | 0 | 0 | -0.001 | 0 | 0 | 0 | 0 | 26.95 | 0.97 | 43.14 | 0 | 0 | 0 | 0 | -1.771 | 0 | 0.44 | 0.719 | 0.613 | 0 | 0 | 0 | 1 | 1 | 0
2022-01-02 09:00 | 0 | 267.4 | 231.04 | 1 | 6.6 | 11.81 | 100 | 100 | 0 | 0 | 0 | 0.521 | 0 | 0 | 0 | 0 | 0 | 0 | 29.107 | 79.294 | 91.772 | 0 | 0 | 0 | 0 | 0 | 0 | -0.001 | 0 | 0 | 0 | 0 | 30.23 | 0.96 | 133.28 | 0 | 0 | 0 | 0 | 26.166 | 0 | 0.651 | 1.236 | 1.054 | 0 | 0 | 0 | 2 | 2 | 0
2022-01-02 10:00 | 0 | 531 | 426.72 | 1 | 6.9 | 13.47 | 100 | 100 | 0 | 0 | 0 | 0.521 | 0 | 46.092 | 0 | 46.092 | 46.092 | 46.092 | 121.514 | 146.45 | 182.239 | 0 | 0 | 0 | 0 | 0 | 0 | -0.001 | 0 | 25.29 | 0 | 0 | 36.52 | 0.94 | 347.5 | 0 | 0 | 0 | 0 | 62.186 | 0 | 4.049 | 4.959 | 4.227 | 0 | 0 | 0 | 1 | 1 | 0
2022-01-02 11:00 | 0 | 708.7 | 526 | 1 | 8 | 14.86 | 100 | 100 | 37.428 | 37.428 | 1.705 | 1.168 | 40.302 | 0 | 0 | 126.387 | 126.387 | 126.387 | 146.012 | 180.523 | 243.226 | 0 | 0 | 0 | 0 | 0 | 0 | 126.386 | 126.387 | 51.96 | 15.39 | 100 | 42.08 | 0.92 | 347.5 | 0 | 0 | 0 | 0 | 0 | 0 | 7.295 | 6.656 | 5.674 | 0 | 0 | 0 | 2 | 2 | 0
2022-01-02 12:00 | 0 | 763.3 | 527 | 1 | 8.8 | 16.57 | 100 | 100 | 36.162 | 36.161 | 1.802 | 1.126 | 39.089 | 0 | 0 | 123.085 | 123.085 | 123.085 | 142.54 | 180.867 | 261.965 | 0 | 0 | 0 | 0 | 0 | 0 | 123.084 | 123.085 | 46.99 | 13.8 | 100 | 46.34 | 0.9 | 347.5 | 0 | 0 | 0 | 0 | 0 | 0 | 7.189 | 6.621 | 5.645 | 0 | 0 | 0 | 2 | 2 | 0
2022-01-02 13:00 | 0 | 775 | 511.56 | 1 | 8.9 | 17.68 | 100 | 100 | 33.912 | 33.912 | 1.75 | 1.045 | 36.707 | 0 | 0 | 116.598 | 116.598 | 116.598 | 135.943 | 175.568 | 265.98 | 0 | 0 | 0 | 0 | 0 | 0 | 116.597 | 116.598 | 43.84 | 12.75 | 100 | 48.69 | 0.88 | 347.5 | 0 | 0 | 0 | 0 | 0 | 0 | 7.12 | 6.599 | 5.626 | 0 | 0 | 0 | 2 | 2 | 0
2022-01-02 14:00 | 0 | 858.5 | 566.23 | 1 | 8.9 | 18.89 | 100 | 100 | 38.73 | 38.73 | 2.121 | 1.232 | 42.083 | 0 | 0 | 131.195 | 131.195 | 131.195 | 150.422 | 194.33 | 294.637 | 0 | 0 | 0 | 0 | 0 | 0 | 131.194 | 131.195 | 44.53 | 13.14 | 100 | 48.73 | 0.88 | 347.5 | 0 | 0 | 0 | 0 | 0 | 0 | 7.046 | 6.575 | 5.605 | 0 | 0 | 0 | 2 | 2 | 0
2022-01-02 15:00 | 0 | 872.5 | 601.17 | 1 | 8.7 | 19.63 | 100 | 100 | 42.969 | 42.968 | 2.241 | 1.404 | 46.614 | 0 | 0 | 143.318 | 143.318 | 143.318 | 162.472 | 206.32 | 299.442 | 0 | 0 | 0 | 0 | 0 | 0 | 143.317 | 143.318 | 47.86 | 14.35 | 100 | 46.45 | 0.9 | 347.5 | 0 | 0 | 0 | 0 | 0 | 0 | 7.001 | 6.56 | 5.592 | 0 | 0 | 0 | 2 | 2 | 0
2022-01-02 16:00 | 0 | 820.9 | 607.7 | 1 | 8.8 | 20.06 | 100 | 100 | 45.225 | 45.225 | 2.2 | 1.497 | 48.922 | 0 | 0 | 149.43 | 149.43 | 149.43 | 168.542 | 208.561 | 281.733 | 0 | 0 | 0 | 0 | 0 | 0 | 149.429 | 149.43 | 53.04 | 16.05 | 100 | 42.24 | 0.92 | 347.5 | 0 | 0 | 0 | 0 | 0 | 0 | 6.975 | 6.552 | 5.585 | 0 | 0 | 0 | 2 | 2 | 0
2022-01-02 17:00 | 0 | 698.8 | 560.15 | 1 | 8.8 | 19.96 | 100 | 100 | 41.78 | 41.78 | 2.322 | 1.359 | 45.462 | 0 | 0 | 140.265 | 140.265 | 140.265 | 159.387 | 192.243 | 239.828 | 0 | 0 | 0 | 0 | 0 | 0 | 140.264 | 140.265 | 58.49 | 17.42 | 100 | 36.72 | 0.94 | 347.5 | 0 | 0 | 0 | 0 | 0 | 0 | 6.981 | 6.554 | 5.587 | 0 | 0 | 0 | 2 | 2 | 0
2022-01-02 18:00 | 0 | 451.2 | 389.03 | 1 | 8.5 | 19.4 | 100 | 100 | 0 | 0 | 0 | 0.521 | 0 | 32.474 | 0 | 32.474 | 32.474 | 32.474 | 51.65 | 133.515 | 154.852 | 0 | 0 | 0 | 0 | 0 | 0 | -0.001 | 0 | 20.97 | 0 | 0 | 30.43 | 0.96 | 347.5 | 0 | 0 | 0 | 0 | 0 | 0 | 7.015 | 6.565 | 5.596 | 0 | 0 | 0 | 2 | 2 | 0
2022-01-02 19:00 | 0 | 0 | 0 | 1 | 7.3 | 18.68 | 100 | 100 | 0 | 0 | 0 | 0 | 0 | 0 | 0 | 0 | 0 | 0 | 0 | 0 | 0 | 0 | 0 | 0 | 0 | 0 | 0 | -0.001 | 0 | 0 | 0 | 0 | 27.16 | 0.97 | 287.84 | 0 | 0 | 0 | 0 | -17.317 | 0 | 5.9 | 6.163 | 5.254 | 0 | 0 | 0 | 2 | 2 | 0
2022-01-02 20:00 | 0 | 0 | 0 | 0 | 7 | 18.17 | 100 | 100 | 0 | 0 | 0 | 0 | 0 | 0 | 0 | 0 | 0 | 0 | 0 | 0 | 0 | 0 | 0 | 0 | 0 | 0 | 0 | -0.001 | 0 | 0 | 0 | 0 | 0 | 0 | 243.09 | 0 | 0 | 0 | 0 | -12.991 | 0 | 3.566 | 5.088 | 4.337 | 0 | 0 | 0 | 1 | 1 | 0
2022-01-02 21:00 | 0 | 0 | 0 | 0 | 7.1 | 16.57 | 100 | 100 | 0 | 0 | 0 | 0 | 0 | 0 | 0 | 0 | 0 | 0 | 0 | 0 | 0 | 0 | 0 | 0 | 0 | 0 | 0 | -0.001 | 0 | 0 | 0 | 0 | 0 | 0 | 207.37 | 0 | 0 | 0 | 0 | -10.368 | 0 | 2.424 | 4.288 | 3.656 | 0 | 0 | 0 | 1 | 1 | 0
2022-01-02 22:00 | 0 | 0 | 0 | 0 | 7.3 | 15.86 | 100 | 100 | 0 | 0 | 0 | 0 | 0 | 0 | 0 | 0 | 0 | 0 | 0 | 0 | 0 | 0 | 0 | 0 | 0 | 0 | 0 | -0.001 | 0 | 0 | 0 | 0 | 0 | 0 | 178.05 | 0 | 0 | 0 | 0 | -8.514 | 0 | 1.785 | 3.632 | 3.097 | 0 | 0 | 0 | 1 | 1 | 0
2022-01-02 23:00 | 0 | 0 | 0 | 0 | 7.5 | 15.19 | 100 | 100 | 0 | 0 | 0 | 0 | 0 | 0 | 0 | 0 | 0 | 0 | 0 | 0 | 0 | 0 | 0 | 0 | 0 | 0 | 0 | -0.001 | 0 | 0 | 0 | 0 | 0 | 0 | 153.45 | 0 | 0 | 0 | 0 | -7.14 | 0 | 1.412 | 3.092 | 2.636 | 0 | 0 | 0 | 1 | 1 | 0
2022-01-03 | 0 | 0 | 0 | 0 | 7.8 | 14.54 | 100 | 100 | 0 | 0 | 0 | 0 | 0 | 0 | 0 | 0 | 0 | 0 | 0 | 0 | 0 | 0 | 0 | 0 | 0 | 0 | 0 | -0.001 | 0 | 0 | 0 | 0 | 0 | 0 | 132.55 | 0 | 0 | 0 | 0 | -6.066 | 0 | 1.179 | 2.638 | 2.249 | 0 | 0 | 0 | 1 | 1 | 0
2022-01-03 01:00 | 0 | 0 | 0 | 0 | 8 | 13.89 | 100 | 100 | 0 | 0 | 0 | 0 | 0 | 0 | 0 | 0 | 0 | 0 | 0 | 0 | 0 | 0 | 0 | 0 | 0 | 0 | 0 | -0.001 | 0 | 0 | 0 | 0 | 0 | 0 | 114.66 | 0 | 0 | 0 | 0 | -5.195 | 0 | 1.02 | 2.253 | 1.921 | 0 | 0 | 0 | 1 | 1 | 0
2022-01-03 02:00 | 0 | 0 | 0 | 0 | 8 | 13.24 | 100 | 100 | 0 | 0 | 0 | 0 | 0 | 0 | 0 | 0 | 0 | 0 | 0 | 0 | 0 | 0 | 0 | 0 | 0 | 0 | 0 | -0.001 | 0 | 0 | 0 | 0 | 0 | 0 | 99.27 | 0 | 0 | 0 | 0 | -4.468 | 0 | 0.902 | 1.925 | 1.641 | 0 | 0 | 0 | 1 | 1 | 0
2022-01-03 03:00 | 0 | 0 | 0 | 0 | 7.9 | 12.65 | 100 | 100 | 0 | 0 | 0 | 0 | 0 | 0 | 0 | 0 | 0 | 0 | 0 | 0 | 0 | 0 | 0 | 0 | 0 | 0 | 0 | -0.001 | 0 | 0 | 0 | 0 | 0 | 0 | 86.01 | 0 | 0 | 0 | 0 | -3.849 | 0 | 0.805 | 1.643 | 1.401 | 0 | 0 | 0 | 1 | 1 | 0
2022-01-03 04:00 | 0 | 0 | 0 | 0 | 7.8 | 12.19 | 100 | 100 | 0 | 0 | 0 | 0 | 0 | 0 | 0 | 0 | 0 | 0 | 0 | 0 | 0 | 0 | 0 | 0 | 0 | 0 | 0 | -0.001 | 0 | 0 | 0 | 0 | 0 | 0 | 74.59 | 0 | 0 | 0 | 0 | -3.313 | 0 | 0.72 | 1.4 | 1.193 | 0 | 0 | 0 | 1 | 1 | 0
2022-01-03 05:00 | 0 | 0 | 0 | 0 | 7.6 | 11.71 | 100 | 100 | 0 | 0 | 0 | 0 | 0 | 0 | 0 | 0 | 0 | 0 | 0 | 0 | 0 | 0 | 0 | 0 | 0 | 0 | 0 | -0.001 | 0 | 0 | 0 | 0 | 0 | 0 | 64.77 | 0 | 0 | 0 | 0 | -2.851 | 0 | 0.643 | 1.192 | 1.016 | 0 | 0 | 0 | 1 | 1 | 0
2022-01-03 06:00 | 0 | 0 | 0 | 0 | 7.6 | 11.32 | 100 | 100 | 0 | 0 | 0 | 0 | 0 | 0 | 0 | 0 | 0 | 0 | 0 | 0 | 0 | 0 | 0 | 0 | 0 | 0 | 0 | -0.001 | 0 | 0 | 0 | 0 | 0 | 0 | 56.34 | 0 | 0 | 0 | 0 | -2.447 | 0 | 0.572 | 1.013 | 0.863 | 0 | 0 | 0 | 1 | 1 | 0
2022-01-03 07:00 | 0 | 0 | 0 | 0 | 7.5 | 10.93 | 100 | 100 | 0 | 0 | 0 | 0 | 0 | 0 | 0 | 0 | 0 | 0 | 0 | 0 | 0 | 0 | 0 | 0 | 0 | 0 | 0 | -0.001 | 0 | 0 | 0 | 0 | 0 | 0 | 49.11 | 0 | 0 | 0 | 0 | -2.099 | 0 | 0.506 | 0.86 | 0.733 | 0 | 0 | 0 | 1 | 1 | 0
2022-01-03 08:00 | 0 | 0 | 0 | 1 | 7.5 | 10.7 | 100 | 100 | 0 | 0 | 0 | 0 | 0 | 0 | 0 | 0 | 0 | 0 | 0 | 0 | 0 | 0 | 0 | 0 | 0 | 0 | 0 | -0.001 | 0 | 0 | 0 | 0 | 26.82 | 0.97 | 42.94 | 0 | 0 | 0 | 0 | -1.791 | 0 | 0.444 | 0.727 | 0.62 | 0 | 0 | 0 | 1 | 1 | 0
2022-01-03 09:00 | 0 | 438.5 | 379.38 | 1 | 7.5 | 11.17 | 100 | 100 | 0 | 0 | 0 | 0.521 | 0 | 0 | 0 | 0 | 0 | 0 | 47.516 | 130.203 | 150.493 | 0 | 0 | 0 | 0 | 0 | 0 | -0.001 | 0 | 0 | 0 | 0 | 30.1 | 0.96 | 193.33 | 0 | 0 | 0 | 0 | 43.654 | 0 | 0.801 | 1.652 | 1.408 | 0 | 0 | 0 | 2 | 2 | 0
2022-01-03 10:00 | 0 | 686.6 | 552.68 | 1 | 7.6 | 13.25 | 100 | 100 | 28.022 | 28.022 | 0.53 | 0.819 | 29.371 | 0 | 0 | 96.004 | 96.004 | 96.004 | 157.461 | 189.679 | 235.641 | 0 | 0 | 0 | 0 | 0 | 0 | 96.003 | 96.004 | 40.74 | 11.89 | 100 | 36.39 | 0.94 | 347.5 | 0 | 0 | 0 | 0 | 44.753 | 0 | 5.708 | 5.935 | 5.06 | 0 | 0 | 0 | 2 | 2 | 0
2022-01-03 11:00 | 0 | 812.3 | 604.07 | 1 | 8.8 | 14.31 | 100 | 100 | 45.294 | 45.294 | 1.636 | 1.476 | 48.407 | 0 | 0 | 148.114 | 148.114 | 148.114 | 167.794 | 207.315 | 278.781 | 0 | 0 | 0 | 0 | 0 | 0 | 148.113 | 148.114 | 53.13 | 16.25 | 100 | 41.96 | 0.92 | 347.5 | 0 | 0 | 0 | 0 | 0 | 0 | 7.33 | 6.667 | 5.683 | 0 | 0 | 0 | 2 | 2 | 0
2022-01-03 12:00 | 0 | 874.9 | 605.32 | 1 | 9.5 | 15.22 | 100 | 100 | 43.795 | 43.794 | 1.744 | 1.418 | 46.957 | 0 | 0 | 144.265 | 144.265 | 144.265 | 163.854 | 207.747 | 300.266 | 0 | 0 | 0 | 0 | 0 | 0 | 144.264 | 144.265 | 48.05 | 14.59 | 100 | 46.22 | 0.9 | 347.5 | 0 | 0 | 0 | 0 | 0 | 0 | 7.273 | 6.648 | 5.668 | 0 | 0 | 0 | 2 | 2 | 0
2022-01-03 13:00 | 0 | 902.1 | 596.65 | 1 | 9.6 | 16.29 | 100 | 100 | 41.809 | 41.809 | 1.896 | 1.344 | 45.05 | 0 | 0 | 139.202 | 139.202 | 139.202 | 158.684 | 204.772 | 309.601 | 0 | 0 | 0 | 0 | 0 | 0 | 139.201 | 139.202 | 44.96 | 13.5 | 100 | 48.59 | 0.88 | 347.5 | 0 | 0 | 0 | 0 | 0 | 0 | 7.206 | 6.627 | 5.649 | 0 | 0 | 0 | 2 | 2 | 0
2022-01-03 14:00 | 0 | 902.8 | 596.43 | 1 | 9.4 | 17.66 | 100 | 100 | 41.646 | 41.646 | 2.064 | 1.344 | 45.054 | 0 | 0 | 139.203 | 139.203 | 139.203 | 158.55 | 204.694 | 309.841 | 0 | 0 | 0 | 0 | 0 | 0 | 139.202 | 139.203 | 44.93 | 13.44 | 100 | 48.65 | 0.88 | 347.5 | 0 | 0 | 0 | 0 | 0 | 0 | 7.122 | 6.6 | 5.626 | 0 | 0 | 0 | 2 | 2 | 0
2022-01-03 15:00 | 0 | 877.4 | 605.25 | 1 | 9.3 | 18.55 | 100 | 100 | 43.481 | 43.481 | 2.113 | 1.42 | 47.015 | 0 | 0 | 144.39 | 144.39 | 144.39 | 163.649 | 207.722 | 301.124 | 0 | 0 | 0 | 0 | 0 | 0 | 144.389 | 144.39 | 47.95 | 14.44 | 100 | 46.38 | 0.9 | 347.5 | 0 | 0 | 0 | 0 | 0 | 0 | 7.067 | 6.582 | 5.611 | 0 | 0 | 0 | 2 | 2 | 0
2022-01-03 16:00 | 0 | 817.2 | 605.42 | 1 | 9.1 | 19.02 | 100 | 100 | 45.062 | 45.062 | 2.11 | 1.486 | 48.658 | 0 | 0 | 148.74 | 148.74 | 148.74 | 167.954 | 207.779 | 280.463 | 0 | 0 | 0 | 0 | 0 | 0 | 148.739 | 148.74 | 53.03 | 16.07 | 100 | 42.2 | 0.92 | 347.5 | 0 | 0 | 0 | 0 | 0 | 0 | 7.038 | 6.572 | 5.603 | 0 | 0 | 0 | 2 | 2 | 0
2022-01-03 17:00 | 0 | 695.7 | 557.94 | 1 | 8.9 | 19.04 | 100 | 100 | 41.621 | 41.621 | 2.226 | 1.349 | 45.197 | 0 | 0 | 139.569 | 139.569 | 139.569 | 158.781 | 191.484 | 238.764 | 0 | 0 | 0 | 0 | 0 | 0 | 139.568 | 139.569 | 58.45 | 17.43 | 100 | 36.68 | 0.94 | 347.5 | 0 | 0 | 0 | 0 | 0 | 0 | 7.037 | 6.572 | 5.603 | 0 | 0 | 0 | 2 | 2 | 0
2022-01-03 18:00 | 0 | 453.3 | 390.97 | 1 | 8.5 | 18.49 | 100 | 100 | 0 | 0 | 0 | 0.521 | 0 | 33.455 | 0 | 33.455 | 33.455 | 33.455 | 52.721 | 134.18 | 155.573 | 0 | 0 | 0 | 0 | 0 | 0 | -0.001 | 0 | 21.5 | 0 | 0 | 30.4 | 0.96 | 347.5 | 0 | 0 | 0 | 0 | 0 | 0 | 7.071 | 6.583 | 5.612 | 0 | 0 | 0 | 2 | 2 | 0
2022-01-03 19:00 | 0 | 0 | 0 | 1 | 7 | 17.71 | 100 | 100 | 0 | 0 | 0 | 0 | 0 | 0 | 0 | 0 | 0 | 0 | 0 | 0 | 0 | 0 | 0 | 0 | 0 | 0 | 0 | -0.001 | 0 | 0 | 0 | 0 | 27.13 | 0.97 | 287.57 | 0 | 0 | 0 | 0 | -17.396 | 0 | 5.947 | 6.18 | 5.269 | 0 | 0 | 0 | 2 | 2 | 0
2022-01-03 20:00 | 0 | 0 | 0 | 0 | 6.6 | 17.14 | 100 | 100 | 0 | 0 | 0 | 0 | 0 | 0 | 0 | 0 | 0 | 0 | 0 | 0 | 0 | 0 | 0 | 0 | 0 | 0 | 0 | -0.001 | 0 | 0 | 0 | 0 | 0 | 0 | 242.65 | 0 | 0 | 0 | 0 | -13.041 | 0 | 3.59 | 5.102 | 4.349 | 0 | 0 | 0 | 1 | 1 | 0
2022-01-03 21:00 | 0 | 0 | 0 | 0 | 6.5 | 15.53 | 100 | 100 | 0 | 0 | 0 | 0 | 0 | 0 | 0 | 0 | 0 | 0 | 0 | 0 | 0 | 0 | 0 | 0 | 0 | 0 | 0 | -0.001 | 0 | 0 | 0 | 0 | 0 | 0 | 206.82 | 0 | 0 | 0 | 0 | -10.402 | 0 | 2.437 | 4.299 | 3.665 | 0 | 0 | 0 | 1 | 1 | 0
2022-01-03 22:00 | 0 | 0 | 0 | 0 | 6.5 | 14.69 | 100 | 100 | 0 | 0 | 0 | 0 | 0 | 0 | 0 | 0 | 0 | 0 | 0 | 0 | 0 | 0 | 0 | 0 | 0 | 0 | 0 | -0.001 | 0 | 0 | 0 | 0 | 0 | 0 | 177.38 | 0 | 0 | 0 | 0 | -8.544 | 0 | 1.794 | 3.644 | 3.106 | 0 | 0 | 0 | 1 | 1 | 0
2022-01-03 23:00 | 0 | 0 | 0 | 0 | 7.3 | 14.01 | 100 | 100 | 0 | 0 | 0 | 0 | 0 | 0 | 0 | 0 | 0 | 0 | 0 | 0 | 0 | 0 | 0 | 0 | 0 | 0 | 0 | -0.001 | 0 | 0 | 0 | 0 | 0 | 0 | 152.7 | 0 | 0 | 0 | 0 | -7.163 | 0 | 1.418 | 3.102 | 2.644 | 0 | 0 | 0 | 1 | 1 | 0
2022-01-04 | 0 | 0 | 0 | 0 | 7.4 | 13.39 | 100 | 100 | 0 | 0 | 0 | 0 | 0 | 0 | 0 | 0 | 0 | 0 | 0 | 0 | 0 | 0 | 0 | 0 | 0 | 0 | 0 | -0.001 | 0 | 0 | 0 | 0 | 0 | 0 | 131.75 | 0 | 0 | 0 | 0 | -6.084 | 0 | 1.182 | 2.646 | 2.255 | 0 | 0 | 0 | 1 | 1 | 0
2022-01-04 01:00 | 0 | 0 | 0 | 0 | 7.6 | 12.8 | 100 | 100 | 0 | 0 | 0 | 0 | 0 | 0 | 0 | 0 | 0 | 0 | 0 | 0 | 0 | 0 | 0 | 0 | 0 | 0 | 0 | -0.001 | 0 | 0 | 0 | 0 | 0 | 0 | 113.81 | 0 | 0 | 0 | 0 | -5.207 | 0 | 1.022 | 2.259 | 1.926 | 0 | 0 | 0 | 1 | 1 | 0
2022-01-04 02:00 | 0 | 0 | 0 | 0 | 7.6 | 12.15 | 100 | 100 | 0 | 0 | 0 | 0 | 0 | 0 | 0 | 0 | 0 | 0 | 0 | 0 | 0 | 0 | 0 | 0 | 0 | 0 | 0 | -0.001 | 0 | 0 | 0 | 0 | 0 | 0 | 98.38 | 0 | 0 | 0 | 0 | -4.478 | 0 | 0.903 | 1.93 | 1.645 | 0 | 0 | 0 | 1 | 1 | 0
2022-01-04 03:00 | 0 | 0 | 0 | 0 | 7.5 | 11.64 | 100 | 100 | 0 | 0 | 0 | 0 | 0 | 0 | 0 | 0 | 0 | 0 | 0 | 0 | 0 | 0 | 0 | 0 | 0 | 0 | 0 | -0.001 | 0 | 0 | 0 | 0 | 0 | 0 | 85.1 | 0 | 0 | 0 | 0 | -3.855 | 0 | 0.806 | 1.646 | 1.403 | 0 | 0 | 0 | 1 | 1 | 0
2022-01-04 04:00 | 0 | 0 | 0 | 0 | 7.4 | 11.18 | 100 | 100 | 0 | 0 | 0 | 0 | 0 | 0 | 0 | 0 | 0 | 0 | 0 | 0 | 0 | 0 | 0 | 0 | 0 | 0 | 0 | -0.001 | 0 | 0 | 0 | 0 | 0 | 0 | 73.68 | 0 | 0 | 0 | 0 | -3.317 | 0 | 0.72 | 1.402 | 1.195 | 0 | 0 | 0 | 1 | 1 | 0
2022-01-04 05:00 | 0 | 0 | 0 | 0 | 7.2 | 10.88 | 100 | 100 | 0 | 0 | 0 | 0 | 0 | 0 | 0 | 0 | 0 | 0 | 0 | 0 | 0 | 0 | 0 | 0 | 0 | 0 | 0 | -0.001 | 0 | 0 | 0 | 0 | 0 | 0 | 63.87 | 0 | 0 | 0 | 0 | -2.847 | 0 | 0.642 | 1.19 | 1.015 | 0 | 0 | 0 | 1 | 1 | 0
2022-01-04 06:00 | 0 | 0 | 0 | 0 | 7.1 | 10.75 | 100 | 100 | 0 | 0 | 0 | 0 | 0 | 0 | 0 | 0 | 0 | 0 | 0 | 0 | 0 | 0 | 0 | 0 | 0 | 0 | 0 | -0.001 | 0 | 0 | 0 | 0 | 0 | 0 | 55.49 | 0 | 0 | 0 | 0 | -2.433 | 0 | 0.569 | 1.006 | 0.858 | 0 | 0 | 0 | 1 | 1 | 0
2022-01-04 07:00 | 0 | 0 | 0 | 0 | 7 | 10.67 | 100 | 100 | 0 | 0 | 0 | 0 | 0 | 0 | 0 | 0 | 0 | 0 | 0 | 0 | 0 | 0 | 0 | 0 | 0 | 0 | 0 | -0.001 | 0 | 0 | 0 | 0 | 0 | 0 | 48.35 | 0 | 0 | 0 | 0 | -2.073 | 0 | 0.501 | 0.848 | 0.723 | 0 | 0 | 0 | 1 | 1 | 0
2022-01-04 08:00 | 0 | 0 | 0 | 1 | 7 | 10.6 | 100 | 100 | 0 | 0 | 0 | 0 | 0 | 0 | 0 | 0 | 0 | 0 | 0 | 0 | 0 | 0 | 0 | 0 | 0 | 0 | 0 | -0.001 | 0 | 0 | 0 | 0 | 26.69 | 0.97 | 42.28 | 0 | 0 | 0 | 0 | -1.761 | 0 | 0.438 | 0.714 | 0.609 | 0 | 0 | 0 | 1 | 1 | 0
2022-01-04 09:00 | 0 | 443.9 | 384.58 | 1 | 7.2 | 11.27 | 100 | 100 | 0 | 0 | 0 | 0.521 | 0 | 0 | 0 | 0 | 0 | 0 | 47.913 | 131.988 | 152.346 | 0 | 0 | 0 | 0 | 0 | 0 | -0.001 | 0 | 0 | 0 | 0 | 29.96 | 0.96 | 194.08 | 0 | 0 | 0 | 0 | 44.063 | 0 | 0.799 | 1.646 | 1.404 | 0 | 0 | 0 | 2 | 2 | 0
2022-01-04 10:00 | 0 | 694.6 | 560.08 | 1 | 7.3 | 12.98 | 100 | 100 | 28.766 | 28.766 | 0.57 | 0.842 | 30.178 | 0 | 0 | 98.316 | 98.316 | 98.316 | 159.654 | 192.221 | 238.387 | 0 | 0 | 0 | 0 | 0 | 0 | 98.315 | 98.316 | 41.24 | 12.07 | 100 | 36.26 | 0.95 | 347.5 | 0 | 0 | 0 | 0 | 44.537 | 0 | 5.761 | 5.96 | 5.08 | 0 | 0 | 0 | 2 | 2 | 0
2022-01-04 11:00 | 0 | 820.4 | 611.34 | 1 | 8.6 | 14.28 | 100 | 100 | 46.072 | 46.072 | 1.63 | 1.509 | 49.212 | 0 | 0 | 150.248 | 150.248 | 150.248 | 169.931 | 209.811 | 281.561 | 0 | 0 | 0 | 0 | 0 | 0 | 150.247 | 150.248 | 53.36 | 16.36 | 100 | 41.83 | 0.92 | 347.5 | 0 | 0 | 0 | 0 | 0 | 0 | 7.332 | 6.667 | 5.684 | 0 | 0 | 0 | 2 | 2 | 0
2022-01-04 12:00 | 0 | 883.1 | 612.36 | 1 | 9.6 | 15.63 | 100 | 100 | 44.515 | 44.515 | 1.78 | 1.449 | 47.744 | 0 | 0 | 146.348 | 146.348 | 146.348 | 165.896 | 210.16 | 303.08 | 0 | 0 | 0 | 0 | 0 | 0 | 146.347 | 146.348 | 48.29 | 14.69 | 100 | 46.1 | 0.9 | 347.5 | 0 | 0 | 0 | 0 | 0 | 0 | 7.247 | 6.64 | 5.661 | 0 | 0 | 0 | 2 | 2 | 0
2022-01-04 13:00 | 0 | 907.6 | 601.58 | 1 | 9.5 | 16.92 | 100 | 100 | 42.295 | 42.295 | 1.961 | 1.366 | 45.622 | 0 | 0 | 140.713 | 140.713 | 140.713 | 160.134 | 206.463 | 311.488 | 0 | 0 | 0 | 0 | 0 | 0 | 140.712 | 140.713 | 45.17 | 13.58 | 100 | 48.48 | 0.88 | 347.5 | 0 | 0 | 0 | 0 | 0 | 0 | 7.167 | 6.614 | 5.639 | 0 | 0 | 0 | 2 | 2 | 0
2022-01-04 14:00 | 0 | 907.3 | 600.48 | 1 | 8.9 | 18.54 | 100 | 100 | 42.02 | 42.02 | 2.157 | 1.363 | 45.54 | 0 | 0 | 140.482 | 140.482 | 140.482 | 159.743 | 206.084 | 311.385 | 0 | 0 | 0 | 0 | 0 | 0 | 140.481 | 140.482 | 45.12 | 13.49 | 100 | 48.56 | 0.88 | 347.5 | 0 | 0 | 0 | 0 | 0 | 0 | 7.068 | 6.582 | 5.611 | 0 | 0 | 0 | 2 | 2 | 0
2022-01-04 15:00 | 0 | 881.5 | 608.88 | 1 | 8.2 | 19.32 | 100 | 100 | 43.826 | 43.825 | 2.184 | 1.437 | 47.447 | 0 | 0 | 145.528 | 145.528 | 145.528 | 164.712 | 208.967 | 302.531 | 0 | 0 | 0 | 0 | 0 | 0 | 145.527 | 145.528 | 48.1 | 14.49 | 100 | 46.31 | 0.9 | 347.5 | 0 | 0 | 0 | 0 | 0 | 0 | 7.02 | 6.566 | 5.598 | 0 | 0 | 0 | 2 | 2 | 0
2022-01-04 16:00 | 0 | 821.5 | 609.14 | 1 | 7.6 | 19.76 | 100 | 100 | 45.425 | 45.425 | 2.168 | 1.504 | 49.097 | 0 | 0 | 149.897 | 149.897 | 149.897 | 169.038 | 209.057 | 281.939 | 0 | 0 | 0 | 0 | 0 | 0 | 149.896 | 149.897 | 53.17 | 16.11 | 100 | 42.14 | 0.92 | 347.5 | 0 | 0 | 0 | 0 | 0 | 0 | 6.993 | 6.558 | 5.59 | 0 | 0 | 0 | 2 | 2 | 0
2022-01-04 17:00 | 0 | 701 | 562.52 | 1 | 7 | 19.53 | 100 | 100 | 42.083 | 42.083 | 2.267 | 1.369 | 45.719 | 0 | 0 | 140.949 | 140.949 | 140.949 | 160.113 | 193.056 | 240.583 | 0 | 0 | 0 | 0 | 0 | 0 | 140.948 | 140.949 | 58.59 | 17.49 | 100 | 36.64 | 0.94 | 347.5 | 0 | 0 | 0 | 0 | 0 | 0 | 7.007 | 6.562 | 5.594 | 0 | 0 | 0 | 2 | 2 | 0
2022-01-04 18:00 | 0 | 459.6 | 396.56 | 1 | 6.4 | 18.83 | 100 | 100 | 0 | 0 | 0 | 0.521 | 0 | 35.081 | 0 | 35.081 | 35.081 | 35.081 | 54.314 | 136.1 | 157.735 | 0 | 0 | 0 | 0 | 0 | 0 | -0.001 | 0 | 22.24 | 0 | 0 | 30.36 | 0.96 | 347.5 | 0 | 0 | 0 | 0 | 0 | 0 | 7.05 | 6.576 | 5.606 | 0 | 0 | 0 | 2 | 2 | 0
2022-01-04 19:00 | 0 | 0 | 0 | 1 | 5.3 | 17.59 | 100 | 100 | 0 | 0 | 0 | 0 | 0 | 0 | 0 | 0 | 0 | 0 | 0 | 0 | 0 | 0 | 0 | 0 | 0 | 0 | 0 | -0.001 | 0 | 0 | 0 | 0 | 27.09 | 0.97 | 287.54 | 0 | 0 | 0 | 0 | -17.406 | 0 | 5.952 | 6.183 | 5.271 | 0 | 0 | 0 | 2 | 2 | 0
2022-01-04 20:00 | 0 | 0 | 0 | 0 | 4.7 | 16.7 | 100 | 100 | 0 | 0 | 0 | 0 | 0 | 0 | 0 | 0 | 0 | 0 | 0 | 0 | 0 | 0 | 0 | 0 | 0 | 0 | 0 | -0.001 | 0 | 0 | 0 | 0 | 0 | 0 | 242.52 | 0 | 0 | 0 | 0 | -13.068 | 0 | 3.603 | 5.109 | 4.355 | 0 | 0 | 0 | 1 | 1 | 0
2022-01-04 21:00 | 0 | 0 | 0 | 0 | 4.5 | 14.94 | 100 | 100 | 0 | 0 | 0 | 0 | 0 | 0 | 0 | 0 | 0 | 0 | 0 | 0 | 0 | 0 | 0 | 0 | 0 | 0 | 0 | -0.001 | 0 | 0 | 0 | 0 | 0 | 0 | 206.6 | 0 | 0 | 0 | 0 | -10.428 | 0 | 2.447 | 4.308 | 3.673 | 0 | 0 | 0 | 1 | 1 | 0
2022-01-04 22:00 | 0 | 0 | 0 | 0 | 4.5 | 14.21 | 100 | 100 | 0 | 0 | 0 | 0 | 0 | 0 | 0 | 0 | 0 | 0 | 0 | 0 | 0 | 0 | 0 | 0 | 0 | 0 | 0 | -0.001 | 0 | 0 | 0 | 0 | 0 | 0 | 177.12 | 0 | 0 | 0 | 0 | -8.557 | 0 | 1.798 | 3.649 | 3.111 | 0 | 0 | 0 | 1 | 1 | 0
2022-01-04 23:00 | 0 | 0 | 0 | 0 | 4.9 | 13.4 | 100 | 100 | 0 | 0 | 0 | 0 | 0 | 0 | 0 | 0 | 0 | 0 | 0 | 0 | 0 | 0 | 0 | 0 | 0 | 0 | 0 | -0.001 | 0 | 0 | 0 | 0 | 0 | 0 | 152.39 | 0 | 0 | 0 | 0 | -7.179 | 0 | 1.422 | 3.108 | 2.65 | 0 | 0 | 0 | 1 | 1 | 0
2022-01-05 | 0 | 0 | 0 | 0 | 5.2 | 12.67 | 100 | 100 | 0 | 0 | 0 | 0 | 0 | 0 | 0 | 0 | 0 | 0 | 0 | 0 | 0 | 0 | 0 | 0 | 0 | 0 | 0 | -0.001 | 0 | 0 | 0 | 0 | 0 | 0 | 131.37 | 0 | 0 | 0 | 0 | -6.101 | 0 | 1.186 | 2.653 | 2.262 | 0 | 0 | 0 | 1 | 1 | 0
2022-01-05 01:00 | 0 | 0 | 0 | 0 | 5.3 | 12.02 | 100 | 100 | 0 | 0 | 0 | 0 | 0 | 0 | 0 | 0 | 0 | 0 | 0 | 0 | 0 | 0 | 0 | 0 | 0 | 0 | 0 | -0.001 | 0 | 0 | 0 | 0 | 0 | 0 | 113.37 | 0 | 0 | 0 | 0 | -5.224 | 0 | 1.025 | 2.266 | 1.932 | 0 | 0 | 0 | 1 | 1 | 0
2022-01-05 02:00 | 0 | 0 | 0 | 0 | 5.4 | 11.33 | 100 | 100 | 0 | 0 | 0 | 0 | 0 | 0 | 0 | 0 | 0 | 0 | 0 | 0 | 0 | 0 | 0 | 0 | 0 | 0 | 0 | -0.001 | 0 | 0 | 0 | 0 | 0 | 0 | 97.89 | 0 | 0 | 0 | 0 | -4.494 | 0 | 0.906 | 1.937 | 1.651 | 0 | 0 | 0 | 1 | 1 | 0
2022-01-05 03:00 | 0 | 0 | 0 | 0 | 5.4 | 11.01 | 100 | 100 | 0 | 0 | 0 | 0 | 0 | 0 | 0 | 0 | 0 | 0 | 0 | 0 | 0 | 0 | 0 | 0 | 0 | 0 | 0 | -0.001 | 0 | 0 | 0 | 0 | 0 | 0 | 84.59 | 0 | 0 | 0 | 0 | -3.86 | 0 | 0.806 | 1.649 | 1.405 | 0 | 0 | 0 | 1 | 1 | 0
2022-01-05 04:00 | 0 | 0 | 0 | 0 | 5.3 | 10.6 | 100 | 100 | 0 | 0 | 0 | 0 | 0 | 0 | 0 | 0 | 0 | 0 | 0 | 0 | 0 | 0 | 0 | 0 | 0 | 0 | 0 | -0.001 | 0 | 0 | 0 | 0 | 0 | 0 | 73.15 | 0 | 0 | 0 | 0 | -3.32 | 0 | 0.721 | 1.403 | 1.196 | 0 | 0 | 0 | 1 | 1 | 0
2022-01-05 05:00 | 0 | 0 | 0 | 0 | 5.3 | 10.27 | 100 | 100 | 0 | 0 | 0 | 0 | 0 | 0 | 0 | 0 | 0 | 0 | 0 | 0 | 0 | 0 | 0 | 0 | 0 | 0 | 0 | -0.001 | 0 | 0 | 0 | 0 | 0 | 0 | 63.33 | 0 | 0 | 0 | 0 | -2.851 | 0 | 0.643 | 1.192 | 1.016 | 0 | 0 | 0 | 1 | 1 | 0
2022-01-05 06:00 | 0 | 0 | 0 | 0 | 5.2 | 9.93 | 100 | 100 | 0 | 0 | 0 | 0 | 0 | 0 | 0 | 0 | 0 | 0 | 0 | 0 | 0 | 0 | 0 | 0 | 0 | 0 | 0 | -0.001 | 0 | 0 | 0 | 0 | 0 | 0 | 54.91 | 0 | 0 | 0 | 0 | -2.445 | 0 | 0.571 | 1.012 | 0.862 | 0 | 0 | 0 | 1 | 1 | 0
2022-01-05 07:00 | 0 | 0 | 0 | 0 | 5.2 | 9.66 | 100 | 100 | 0 | 0 | 0 | 0 | 0 | 0 | 0 | 0 | 0 | 0 | 0 | 0 | 0 | 0 | 0 | 0 | 0 | 0 | 0 | -0.001 | 0 | 0 | 0 | 0 | 0 | 0 | 47.71 | 0 | 0 | 0 | 0 | -2.092 | 0 | 0.505 | 0.857 | 0.73 | 0 | 0 | 0 | 1 | 1 | 0
2022-01-05 08:00 | 0 | 0 | 0 | 1 | 5.2 | 9.47 | 100 | 100 | 0 | 0 | 0 | 0 | 0 | 0 | 0 | 0 | 0 | 0 | 0 | 0 | 0 | 0 | 0 | 0 | 0 | 0 | 0 | -0.001 | 0 | 0 | 0 | 0 | 26.54 | 0.97 | 41.56 | 0 | 0 | 0 | 0 | -1.783 | 0 | 0.443 | 0.723 | 0.617 | 0 | 0 | 0 | 1 | 1 | 0
2022-01-05 09:00 | 0 | 354 | 307.13 | 1 | 5.3 | 10.2 | 100 | 100 | 0 | 0 | 0 | 0.521 | 0 | 0 | 0 | 0 | 0 | 0 | 38.083 | 105.408 | 121.493 | 0 | 0 | 0 | 0 | 0 | 0 | -0.001 | 0 | 0 | 0 | 0 | 29.82 | 0.97 | 161.1 | 0 | 0 | 0 | 0 | 34.7 | 0 | 0.723 | 1.436 | 1.224 | 0 | 0 | 0 | 2 | 2 | 0
2022-01-05 10:00 | 0 | 546.4 | 441.38 | 1 | 5.3 | 12.39 | 100 | 100 | 0 | 0 | 0 | 0.521 | 0 | 56.66 | 0 | 56.66 | 56.66 | 56.66 | 125.884 | 151.481 | 187.524 | 0 | 0 | 0 | 0 | 0 | 0 | -0.001 | 0 | 30.21 | 0 | 0 | 36.12 | 0.95 | 347.5 | 0 | 0 | 0 | 0 | 54.108 | 0 | 4.979 | 5.472 | 4.665 | 0 | 0 | 0 | 1 | 1 | 0
2022-01-05 11:00 | 0 | 690.5 | 515.64 | 1 | 5.5 | 14.22 | 100 | 100 | 36.532 | 36.532 | 1.66 | 1.134 | 39.326 | 0 | 0 | 123.744 | 123.744 | 123.744 | 143.433 | 176.967 | 236.98 | 0 | 0 | 0 | 0 | 0 | 0 | 123.743 | 123.744 | 52.22 | 15.42 | 100 | 41.69 | 0.92 | 347.5 | 0 | 0 | 0 | 0 | 0 | 0 | 7.336 | 6.668 | 5.685 | 0 | 0 | 0 | 2 | 2 | 0
2022-01-05 12:00 | 0 | 710.5 | 493.82 | 1 | 5.5 | 15.74 | 100 | 100 | 33.313 | 33.313 | 1.574 | 1.019 | 35.906 | 0 | 0 | 114.364 | 114.364 | 114.364 | 133.902 | 169.48 | 243.844 | 0 | 0 | 0 | 0 | 0 | 0 | 114.363 | 114.364 | 46.9 | 13.66 | 100 | 45.97 | 0.9 | 347.5 | 0 | 0 | 0 | 0 | 0 | 0 | 7.24 | 6.638 | 5.659 | 0 | 0 | 0 | 2 | 2 | 0
2022-01-05 13:00 | 0 | 644.4 | 428.1 | 1 | 4.8 | 17 | 100 | 100 | 27.341 | 27.341 | 0.76 | 0.806 | 28.907 | 0 | 0 | 94.648 | 94.648 | 94.648 | 114.061 | 146.925 | 221.158 | 0 | 0 | 0 | 0 | 0 | 0 | 94.647 | 94.648 | 42.8 | 12.36 | 100 | 48.37 | 0.88 | 347.5 | 0 | 0 | 0 | 0 | 0 | 0 | 7.162 | 6.613 | 5.637 | 0 | 0 | 0 | 2 | 2 | 0
2022-01-05 14:00 | 0 | 656.8 | 435.54 | 1 | 4 | 18.26 | 100 | 100 | 27.945 | 27.945 | 0.834 | 0.826 | 29.605 | 0 | 0 | 96.667 | 96.667 | 96.667 | 115.955 | 149.476 | 225.414 | 0 | 0 | 0 | 0 | 0 | 0 | 96.666 | 96.667 | 42.88 | 12.4 | 100 | 48.46 | 0.88 | 347.5 | 0 | 0 | 0 | 0 | 0 | 0 | 7.085 | 6.588 | 5.616 | 0 | 0 | 0 | 2 | 2 | 0
2022-01-05 15:00 | 0 | 592.2 | 409.64 | 1 | 3.3 | 18.76 | 100 | 100 | 26.209 | 26.209 | 0.882 | 0.777 | 27.869 | 0 | 0 | 91.638 | 91.638 | 91.638 | 110.877 | 140.59 | 203.243 | 0 | 0 | 0 | 0 | 0 | 0 | 91.637 | 91.638 | 45.09 | 12.9 | 100 | 46.23 | 0.9 | 347.5 | 0 | 0 | 0 | 0 | 0 | 0 | 7.054 | 6.578 | 5.607 | 0 | 0 | 0 | 2 | 2 | 0
2022-01-05 16:00 | 0 | 607.6 | 450.99 | 1 | 3.2 | 18.92 | 100 | 100 | 30.714 | 30.714 | 1.279 | 0.923 | 32.916 | 0 | 0 | 105.969 | 105.969 | 105.969 | 125.192 | 154.779 | 208.528 | 0 | 0 | 0 | 0 | 0 | 0 | 105.968 | 105.969 | 50.82 | 14.73 | 100 | 42.08 | 0.92 | 347.5 | 0 | 0 | 0 | 0 | 0 | 0 | 7.044 | 6.574 | 5.605 | 0 | 0 | 0 | 2 | 2 | 0
2022-01-05 17:00 | 0 | 518.7 | 416.51 | 1 | 4.1 | 18.6 | 100 | 100 | 28.75 | 28.75 | 0.941 | 0.853 | 30.544 | 0 | 0 | 99.325 | 99.325 | 99.325 | 118.58 | 142.948 | 178.018 | 0 | 0 | 0 | 0 | 0 | 0 | 99.324 | 99.325 | 55.79 | 16.15 | 100 | 36.58 | 0.94 | 347.5 | 0 | 0 | 0 | 0 | 0 | 0 | 7.064 | 6.581 | 5.61 | 0 | 0 | 0 | 2 | 2 | 0
2022-01-05 18:00 | 0 | 257.9 | 222.63 | 1 | 5 | 17.68 | 100 | 100 | 0 | 0 | 0 | 0.521 | 0 | 11.625 | 0 | 11.625 | 11.625 | 11.625 | 30.971 | 76.408 | 88.511 | 0 | 0 | 0 | 0 | 0 | 0 | -0.001 | 0 | 13.13 | 0 | 0 | 30.32 | 0.96 | 347.5 | 0 | 0 | 0 | 0 | 0 | 0 | 7.12 | 6.599 | 5.626 | 0 | 0 | 0 | 2 | 2 | 0
2022-01-05 19:00 | 0 | 0 | 0 | 1 | 5.1 | 16.7 | 100 | 100 | 0 | 0 | 0 | 0 | 0 | 0 | 0 | 0 | 0 | 0 | 0 | 0 | 0 | 0 | 0 | 0 | 0 | 0 | 0 | -0.001 | 0 | 0 | 0 | 0 | 27.04 | 0.97 | 287.29 | 0 | 0 | 0 | 0 | -17.478 | 0 | 5.995 | 6.199 | 5.284 | 0 | 0 | 0 | 2 | 2 | 0
2022-01-05 20:00 | 0 | 0 | 0 | 0 | 5.5 | 16.18 | 100 | 100 | 0 | 0 | 0 | 0 | 0 | 0 | 0 | 0 | 0 | 0 | 0 | 0 | 0 | 0 | 0 | 0 | 0 | 0 | 0 | -0.001 | 0 | 0 | 0 | 0 | 0 | 0 | 242.21 | 0 | 0 | 0 | 0 | -13.086 | 0 | 3.612 | 5.114 | 4.36 | 0 | 0 | 0 | 1 | 1 | 0
2022-01-05 21:00 | 0 | 0 | 0 | 0 | 5.7 | 15.31 | 100 | 100 | 0 | 0 | 0 | 0 | 0 | 0 | 0 | 0 | 0 | 0 | 0 | 0 | 0 | 0 | 0 | 0 | 0 | 0 | 0 | -0.001 | 0 | 0 | 0 | 0 | 0 | 0 | 206.42 | 0 | 0 | 0 | 0 | -10.39 | 0 | 2.432 | 4.295 | 3.662 | 0 | 0 | 0 | 1 | 1 | 0
2022-01-05 22:00 | 0 | 0 | 0 | 0 | 5.9 | 14.7 | 100 | 100 | 0 | 0 | 0 | 0 | 0 | 0 | 0 | 0 | 0 | 0 | 0 | 0 | 0 | 0 | 0 | 0 | 0 | 0 | 0 | -0.001 | 0 | 0 | 0 | 0 | 0 | 0 | 177.06 | 0 | 0 | 0 | 0 | -8.524 | 0 | 1.788 | 3.636 | 3.1 | 0 | 0 | 0 | 1 | 1 | 0
2022-01-05 23:00 | 0 | 0 | 0 | 0 | 6.2 | 14.31 | 100 | 100 | 0 | 0 | 0 | 0 | 0 | 0 | 0 | 0 | 0 | 0 | 0 | 0 | 0 | 0 | 0 | 0 | 0 | 0 | 0 | -0.001 | 0 | 0 | 0 | 0 | 0 | 0 | 152.48 | 0 | 0 | 0 | 0 | -7.134 | 0 | 1.411 | 3.09 | 2.634 | 0 | 0 | 0 | 1 | 1 | 0
2022-01-06 | 0 | 0 | 0 | 0 | 6.1 | 14.02 | 100 | 100 | 0 | 0 | 0 | 0 | 0 | 0 | 0 | 0 | 0 | 0 | 0 | 0 | 0 | 0 | 0 | 0 | 0 | 0 | 0 | -0.001 | 0 | 0 | 0 | 0 | 0 | 0 | 131.65 | 0 | 0 | 0 | 0 | -6.046 | 0 | 1.175 | 2.629 | 2.242 | 0 | 0 | 0 | 1 | 1 | 0
2022-01-06 01:00 | 0 | 0 | 0 | 0 | 6.1 | 13.49 | 100 | 100 | 0 | 0 | 0 | 0 | 0 | 0 | 0 | 0 | 0 | 0 | 0 | 0 | 0 | 0 | 0 | 0 | 0 | 0 | 0 | -0.001 | 0 | 0 | 0 | 0 | 0 | 0 | 113.83 | 0 | 0 | 0 | 0 | -5.173 | 0 | 1.017 | 2.244 | 1.913 | 0 | 0 | 0 | 1 | 1 | 0
2022-01-06 02:00 | 0 | 0 | 0 | 0 | 6.1 | 12.92 | 100 | 100 | 0 | 0 | 0 | 0 | 0 | 0 | 0 | 0 | 0 | 0 | 0 | 0 | 0 | 0 | 0 | 0 | 0 | 0 | 0 | -0.001 | 0 | 0 | 0 | 0 | 0 | 0 | 98.51 | 0 | 0 | 0 | 0 | -4.447 | 0 | 0.898 | 1.916 | 1.633 | 0 | 0 | 0 | 1 | 1 | 0
2022-01-06 03:00 | 0 | 0 | 0 | 0 | 6.1 | 12.32 | 100 | 100 | 0 | 0 | 0 | 0 | 0 | 0 | 0 | 0 | 0 | 0 | 0 | 0 | 0 | 0 | 0 | 0 | 0 | 0 | 0 | -0.001 | 0 | 0 | 0 | 0 | 0 | 0 | 85.31 | 0 | 0 | 0 | 0 | -3.831 | 0 | 0.802 | 1.635 | 1.394 | 0 | 0 | 0 | 1 | 1 | 0
2022-01-06 04:00 | 0 | 0 | 0 | 0 | 6.3 | 11.77 | 100 | 100 | 0 | 0 | 0 | 0 | 0 | 0 | 0 | 0 | 0 | 0 | 0 | 0 | 0 | 0 | 0 | 0 | 0 | 0 | 0 | -0.001 | 0 | 0 | 0 | 0 | 0 | 0 | 73.94 | 0 | 0 | 0 | 0 | -3.301 | 0 | 0.718 | 1.395 | 1.189 | 0 | 0 | 0 | 1 | 1 | 0
2022-01-06 05:00 | 0 | 0 | 0 | 0 | 6.2 | 11.26 | 100 | 100 | 0 | 0 | 0 | 0 | 0 | 0 | 0 | 0 | 0 | 0 | 0 | 0 | 0 | 0 | 0 | 0 | 0 | 0 | 0 | -0.001 | 0 | 0 | 0 | 0 | 0 | 0 | 64.15 | 0 | 0 | 0 | 0 | -2.842 | 0 | 0.641 | 1.188 | 1.013 | 0 | 0 | 0 | 1 | 1 | 0
2022-01-06 06:00 | 0 | 0 | 0 | 0 | 6.1 | 10.97 | 100 | 100 | 0 | 0 | 0 | 0 | 0 | 0 | 0 | 0 | 0 | 0 | 0 | 0 | 0 | 0 | 0 | 0 | 0 | 0 | 0 | -0.001 | 0 | 0 | 0 | 0 | 0 | 0 | 55.76 | 0 | 0 | 0 | 0 | -2.435 | 0 | 0.569 | 1.007 | 0.859 | 0 | 0 | 0 | 1 | 1 | 0
2022-01-06 07:00 | 0 | 0 | 0 | 0 | 6.1 | 10.58 | 100 | 100 | 0 | 0 | 0 | 0 | 0 | 0 | 0 | 0 | 0 | 0 | 0 | 0 | 0 | 0 | 0 | 0 | 0 | 0 | 0 | -0.001 | 0 | 0 | 0 | 0 | 0 | 0 | 48.56 | 0 | 0 | 0 | 0 | -2.088 | 0 | 0.504 | 0.855 | 0.729 | 0 | 0 | 0 | 1 | 1 | 0
2022-01-06 08:00 | 0 | 0 | 0 | 1 | 6 | 10.39 | 100 | 100 | 0 | 0 | 0 | 0 | 0 | 0 | 0 | 0 | 0 | 0 | 0 | 0 | 0 | 0 | 0 | 0 | 0 | 0 | 0 | -0.001 | 0 | 0 | 0 | 0 | 26.4 | 0.97 | 42.43 | 0 | 0 | 0 | 0 | -1.78 | 0 | 0.442 | 0.722 | 0.616 | 0 | 0 | 0 | 1 | 1 | 0
2022-01-06 09:00 | 0 | 352.1 | 305.94 | 1 | 6.1 | 11.23 | 100 | 100 | 0 | 0 | 0 | 0.521 | 0 | 0 | 0 | 0 | 0 | 0 | 37.776 | 104.997 | 120.841 | 0 | 0 | 0 | 0 | 0 | 0 | -0.001 | 0 | 0 | 0 | 0 | 29.67 | 0.97 | 160.99 | 0 | 0 | 0 | 0 | 34.416 | 0 | 0.719 | 1.426 | 1.215 | 0 | 0 | 0 | 2 | 2 | 0
2022-01-06 10:00 | 0 | 531 | 429.74 | 1 | 5.9 | 13.41 | 100 | 100 | 0 | 0 | 0 | 0.521 | 0 | 53.517 | 0 | 53.517 | 53.517 | 53.517 | 122.633 | 147.487 | 182.239 | 0 | 0 | 0 | 0 | 0 | 0 | -0.001 | 0 | 29.37 | 0 | 0 | 35.97 | 0.95 | 347.5 | 0 | 0 | 0 | 0 | 54.14 | 0 | 4.91 | 5.434 | 4.632 | 0 | 0 | 0 | 1 | 1 | 0
2022-01-06 11:00 | 0 | 717.4 | 536.92 | 1 | 6.7 | 14.75 | 100 | 100 | 38.652 | 38.651 | 1.703 | 1.214 | 41.569 | 0 | 0 | 129.828 | 129.828 | 129.828 | 149.464 | 184.27 | 246.212 | 0 | 0 | 0 | 0 | 0 | 0 | 129.827 | 129.828 | 52.73 | 15.7 | 100 | 41.55 | 0.92 | 347.5 | 0 | 0 | 0 | 0 | 0 | 0 | 7.302 | 6.658 | 5.676 | 0 | 0 | 0 | 2 | 2 | 0
2022-01-06 12:00 | 0 | 811.8 | 565.62 | 1 | 6.7 | 15.98 | 100 | 100 | 39.985 | 39.984 | 1.852 | 1.271 | 43.107 | 0 | 0 | 133.995 | 133.995 | 133.995 | 153.509 | 194.119 | 278.61 | 0 | 0 | 0 | 0 | 0 | 0 | 133.994 | 133.995 | 48.09 | 14.35 | 100 | 45.83 | 0.9 | 347.5 | 0 | 0 | 0 | 0 | 0 | 0 | 7.226 | 6.633 | 5.655 | 0 | 0 | 0 | 2 | 2 | 0
2022-01-06 13:00 | 0 | 863.4 | 574.98 | 1 | 6.9 | 17.06 | 100 | 100 | 39.842 | 39.842 | 1.976 | 1.27 | 43.088 | 0 | 0 | 133.937 | 133.937 | 133.937 | 153.343 | 197.334 | 296.319 | 0 | 0 | 0 | 0 | 0 | 0 | 133.936 | 133.937 | 45.2 | 13.45 | 100 | 48.24 | 0.89 | 347.5 | 0 | 0 | 0 | 0 | 0 | 0 | 7.159 | 6.612 | 5.636 | 0 | 0 | 0 | 2 | 2 | 0
2022-01-06 14:00 | 0 | 857.9 | 570.08 | 1 | 7.3 | 18.16 | 100 | 100 | 39.272 | 39.271 | 2.078 | 1.251 | 42.601 | 0 | 0 | 132.604 | 132.604 | 132.604 | 151.902 | 195.651 | 294.431 | 0 | 0 | 0 | 0 | 0 | 0 | 132.603 | 132.604 | 45.04 | 13.34 | 100 | 48.36 | 0.88 | 347.5 | 0 | 0 | 0 | 0 | 0 | 0 | 7.091 | 6.59 | 5.618 | 0 | 0 | 0 | 2 | 2 | 0
2022-01-06 15:00 | 0 | 815 | 564.66 | 1 | 7.5 | 18.53 | 100 | 100 | 39.588 | 39.588 | 2.138 | 1.266 | 42.992 | 0 | 0 | 133.665 | 133.665 | 133.665 | 152.927 | 193.792 | 279.708 | 0 | 0 | 0 | 0 | 0 | 0 | 133.664 | 133.665 | 47.79 | 14.15 | 100 | 46.15 | 0.9 | 347.5 | 0 | 0 | 0 | 0 | 0 | 0 | 7.068 | 6.582 | 5.611 | 0 | 0 | 0 | 2 | 2 | 0
2022-01-06 16:00 | 0 | 748.5 | 556.19 | 1 | 8 | 18.5 | 100 | 100 | 40.103 | 40.103 | 2.165 | 1.287 | 43.555 | 0 | 0 | 135.192 | 135.192 | 135.192 | 154.456 | 190.886 | 256.885 | 0 | 0 | 0 | 0 | 0 | 0 | 135.191 | 135.192 | 52.63 | 15.61 | 100 | 42.01 | 0.92 | 347.5 | 0 | 0 | 0 | 0 | 0 | 0 | 7.07 | 6.583 | 5.612 | 0 | 0 | 0 | 2 | 2 | 0
2022-01-06 17:00 | 0 | 604.1 | 485.47 | 1 | 8.5 | 17.82 | 100 | 100 | 34.676 | 34.676 | 1.805 | 1.074 | 37.555 | 0 | 0 | 118.912 | 118.912 | 118.912 | 138.243 | 166.613 | 207.327 | 0 | 0 | 0 | 0 | 0 | 0 | 118.911 | 118.912 | 57.35 | 16.73 | 100 | 36.52 | 0.94 | 347.5 | 0 | 0 | 0 | 0 | 0 | 0 | 7.112 | 6.596 | 5.623 | 0 | 0 | 0 | 2 | 2 | 0
2022-01-06 18:00 | 0 | 361.1 | 311.9 | 1 | 8.8 | 17.15 | 100 | 100 | 0 | 0 | 0 | 0.521 | 0 | 24.671 | 0 | 24.671 | 24.671 | 24.671 | 44.069 | 107.043 | 123.93 | 0 | 0 | 0 | 0 | 0 | 0 | -0.001 | 0 | 19.91 | 0 | 0 | 30.26 | 0.96 | 347.5 | 0 | 0 | 0 | 0 | 0 | 0 | 7.153 | 6.61 | 5.635 | 0 | 0 | 0 | 2 | 2 | 0
2022-01-06 19:00 | 0 | 0 | 0 | 1 | 8.2 | 16.64 | 100 | 100 | 0 | 0 | 0 | 0 | 0 | 0 | 0 | 0 | 0 | 0 | 0 | 0 | 0 | 0 | 0 | 0 | 0 | 0 | 0 | -0.001 | 0 | 0 | 0 | 0 | 26.99 | 0.97 | 287.27 | 0 | 0 | 0 | 0 | -17.483 | 0 | 5.998 | 6.2 | 5.285 | 0 | 0 | 0 | 2 | 2 | 0
2022-01-06 20:00 | 0 | 0 | 0 | 0 | 7.9 | 16.37 | 100 | 100 | 0 | 0 | 0 | 0 | 0 | 0 | 0 | 0 | 0 | 0 | 0 | 0 | 0 | 0 | 0 | 0 | 0 | 0 | 0 | -0.001 | 0 | 0 | 0 | 0 | 0 | 0 | 242.24 | 0 | 0 | 0 | 0 | -13.072 | 0 | 3.605 | 5.11 | 4.356 | 0 | 0 | 0 | 1 | 1 | 0
2022-01-06 21:00 | 0 | 0 | 0 | 0 | 8 | 15.45 | 100 | 100 | 0 | 0 | 0 | 0 | 0 | 0 | 0 | 0 | 0 | 0 | 0 | 0 | 0 | 0 | 0 | 0 | 0 | 0 | 0 | -0.001 | 0 | 0 | 0 | 0 | 0 | 0 | 206.47 | 0 | 0 | 0 | 0 | -10.383 | 0 | 2.43 | 4.293 | 3.66 | 0 | 0 | 0 | 1 | 1 | 0
2022-01-06 22:00 | 0 | 0 | 0 | 0 | 7.9 | 14.99 | 100 | 100 | 0 | 0 | 0 | 0 | 0 | 0 | 0 | 0 | 0 | 0 | 0 | 0 | 0 | 0 | 0 | 0 | 0 | 0 | 0 | -0.001 | 0 | 0 | 0 | 0 | 0 | 0 | 177.15 | 0 | 0 | 0 | 0 | -8.512 | 0 | 1.784 | 3.632 | 3.096 | 0 | 0 | 0 | 1 | 1 | 0
2022-01-06 23:00 | 0 | 0 | 0 | 0 | 8.1 | 14.47 | 100 | 100 | 0 | 0 | 0 | 0 | 0 | 0 | 0 | 0 | 0 | 0 | 0 | 0 | 0 | 0 | 0 | 0 | 0 | 0 | 0 | -0.001 | 0 | 0 | 0 | 0 | 0 | 0 | 152.58 | 0 | 0 | 0 | 0 | -7.131 | 0 | 1.41 | 3.088 | 2.633 | 0 | 0 | 0 | 1 | 1 | 0
2022-01-07 | 0 | 0 | 0 | 0 | 7.9 | 13.95 | 100 | 100 | 0 | 0 | 0 | 0 | 0 | 0 | 0 | 0 | 0 | 0 | 0 | 0 | 0 | 0 | 0 | 0 | 0 | 0 | 0 | -0.001 | 0 | 0 | 0 | 0 | 0 | 0 | 131.73 | 0 | 0 | 0 | 0 | -6.054 | 0 | 1.177 | 2.633 | 2.244 | 0 | 0 | 0 | 1 | 1 | 0
2022-01-07 01:00 | 0 | 0 | 0 | 0 | 7.7 | 13.56 | 100 | 100 | 0 | 0 | 0 | 0 | 0 | 0 | 0 | 0 | 0 | 0 | 0 | 0 | 0 | 0 | 0 | 0 | 0 | 0 | 0 | -0.001 | 0 | 0 | 0 | 0 | 0 | 0 | 113.9 | 0 | 0 | 0 | 0 | -5.174 | 0 | 1.017 | 2.244 | 1.913 | 0 | 0 | 0 | 1 | 1 | 0
2022-01-07 02:00 | 0 | 0 | 0 | 0 | 7.5 | 13.13 | 100 | 100 | 0 | 0 | 0 | 0 | 0 | 0 | 0 | 0 | 0 | 0 | 0 | 0 | 0 | 0 | 0 | 0 | 0 | 0 | 0 | -0.001 | 0 | 0 | 0 | 0 | 0 | 0 | 98.61 | 0 | 0 | 0 | 0 | -4.441 | 0 | 0.897 | 1.913 | 1.631 | 0 | 0 | 0 | 1 | 1 | 0
2022-01-07 03:00 | 0 | 0 | 0 | 0 | 7.3 | 13.14 | 100 | 100 | 0 | 0 | 0 | 0 | 0 | 0 | 0 | 0 | 0 | 0 | 0 | 0 | 0 | 0 | 0 | 0 | 0 | 0 | 0 | -0.001 | 0 | 0 | 0 | 0 | 0 | 0 | 85.51 | 0 | 0 | 0 | 0 | -3.801 | 0 | 0.797 | 1.622 | 1.382 | 0 | 0 | 0 | 1 | 1 | 0
2022-01-07 04:00 | 0 | 0 | 0 | 0 | 7.1 | 12.96 | 100 | 100 | 0 | 0 | 0 | 0 | 0 | 0 | 0 | 0 | 0 | 0 | 0 | 0 | 0 | 0 | 0 | 0 | 0 | 0 | 0 | -0.001 | 0 | 0 | 0 | 0 | 0 | 0 | 74.28 | 0 | 0 | 0 | 0 | -3.26 | 0 | 0.711 | 1.376 | 1.173 | 0 | 0 | 0 | 1 | 1 | 0
2022-01-07 05:00 | 0 | 0 | 0 | 0 | 6.8 | 12.8 | 100 | 100 | 0 | 0 | 0 | 0 | 0 | 0 | 0 | 0 | 0 | 0 | 0 | 0 | 0 | 0 | 0 | 0 | 0 | 0 | 0 | -0.001 | 0 | 0 | 0 | 0 | 0 | 0 | 64.67 | 0 | 0 | 0 | 0 | -2.791 | 0 | 0.633 | 1.165 | 0.993 | 0 | 0 | 0 | 1 | 1 | 0
2022-01-07 06:00 | 0 | 0 | 0 | 0 | 6.6 | 12.8 | 100 | 100 | 0 | 0 | 0 | 0 | 0 | 0 | 0 | 0 | 0 | 0 | 0 | 0 | 0 | 0 | 0 | 0 | 0 | 0 | 0 | -0.001 | 0 | 0 | 0 | 0 | 0 | 0 | 56.47 | 0 | 0 | 0 | 0 | -2.379 | 0 | 0.559 | 0.982 | 0.837 | 0 | 0 | 0 | 1 | 1 | 0
2022-01-07 07:00 | 0 | 0 | 0 | 0 | 6.6 | 12.6 | 100 | 100 | 0 | 0 | 0 | 0 | 0 | 0 | 0 | 0 | 0 | 0 | 0 | 0 | 0 | 0 | 0 | 0 | 0 | 0 | 0 | -0.001 | 0 | 0 | 0 | 0 | 0 | 0 | 49.47 | 0 | 0 | 0 | 0 | -2.031 | 0 | 0.493 | 0.83 | 0.708 | 0 | 0 | 0 | 1 | 1 | 0
2022-01-07 08:00 | 0 | 0 | 0 | 1 | 6.3 | 12.59 | 100 | 100 | 0 | 0 | 0 | 0 | 0 | 0 | 0 | 0 | 0 | 0 | 0 | 0 | 0 | 0 | 0 | 0 | 0 | 0 | 0 | -0.001 | 0 | 0 | 0 | 0 | 26.24 | 0.97 | 43.54 | 0 | 0 | 0 | 0 | -1.723 | 0 | 0.43 | 0.698 | 0.595 | 0 | 0 | 0 | 1 | 1 | 0
2022-01-07 09:00 | 0 | 387.9 | 337.56 | 1 | 5.9 | 13.31 | 100 | 100 | 0 | 0 | 0 | 0.521 | 0 | 0 | 0 | 0 | 0 | 0 | 41.532 | 115.85 | 133.127 | 0 | 0 | 0 | 0 | 0 | 0 | -0.001 | 0 | 0 | 0 | 0 | 29.52 | 0.97 | 174.55 | 0 | 0 | 0 | 0 | 38.029 | 0 | 0.742 | 1.49 | 1.271 | 0 | 0 | 0 | 2 | 2 | 0
2022-01-07 10:00 | 0 | 622.2 | 504.52 | 1 | 5.5 | 14.95 | 100 | 100 | 21.987 | 21.986 | 0.58 | 0.659 | 23.226 | 0 | 0 | 78.199 | 78.199 | 78.199 | 144.057 | 173.152 | 213.539 | 0 | 0 | 0 | 0 | 0 | 0 | 78.198 | 78.199 | 36.62 | 10.3 | 100 | 35.82 | 0.95 | 347.5 | 0 | 0 | 0 | 0 | 50.206 | 0 | 5.188 | 5.649 | 4.815 | 0 | 0 | 0 | 2 | 2 | 0
2022-01-07 11:00 | 0 | 741.2 | 556.01 | 1 | 5.6 | 16.19 | 100 | 100 | 40.45 | 40.449 | 1.888 | 1.29 | 43.628 | 0 | 0 | 135.407 | 135.407 | 135.407 | 154.899 | 190.823 | 254.38 | 0 | 0 | 0 | 0 | 0 | 0 | 135.406 | 135.407 | 53.23 | 15.9 | 100 | 41.4 | 0.92 | 347.5 | 0 | 0 | 0 | 0 | 0 | 0 | 7.212 | 6.629 | 5.651 | 0 | 0 | 0 | 2 | 2 | 0
2022-01-07 12:00 | 0 | 809.5 | 565.46 | 1 | 6.4 | 17.16 | 100 | 100 | 39.928 | 39.928 | 1.99 | 1.274 | 43.192 | 0 | 0 | 134.216 | 134.216 | 134.216 | 153.613 | 194.065 | 277.82 | 0 | 0 | 0 | 0 | 0 | 0 | 134.215 | 134.216 | 48.31 | 14.37 | 100 | 45.69 | 0.9 | 347.5 | 0 | 0 | 0 | 0 | 0 | 0 | 7.152 | 6.61 | 5.635 | 0 | 0 | 0 | 2 | 2 | 0
2022-01-07 13:00 | 0 | 848.9 | 566.77 | 1 | 7.2 | 17.77 | 100 | 100 | 39.098 | 39.098 | 2.025 | 1.243 | 42.366 | 0 | 0 | 131.971 | 131.971 | 131.971 | 151.307 | 194.515 | 291.342 | 0 | 0 | 0 | 0 | 0 | 0 | 131.97 | 131.971 | 45.3 | 13.42 | 100 | 48.11 | 0.89 | 347.5 | 0 | 0 | 0 | 0 | 0 | 0 | 7.115 | 6.597 | 5.624 | 0 | 0 | 0 | 2 | 2 | 0
2022-01-07 14:00 | 0 | 863.2 | 574.88 | 1 | 7.7 | 18.57 | 100 | 100 | 39.714 | 39.713 | 2.154 | 1.272 | 43.139 | 0 | 0 | 134.062 | 134.062 | 134.062 | 153.319 | 197.299 | 296.25 | 0 | 0 | 0 | 0 | 0 | 0 | 134.061 | 134.062 | 45.25 | 13.41 | 100 | 48.24 | 0.89 | 347.5 | 0 | 0 | 0 | 0 | 0 | 0 | 7.066 | 6.581 | 5.611 | 0 | 0 | 0 | 2 | 2 | 0
2022-01-07 15:00 | 0 | 819.3 | 568.62 | 1 | 7.8 | 18.57 | 100 | 100 | 39.976 | 39.975 | 2.168 | 1.282 | 43.426 | 0 | 0 | 134.842 | 134.842 | 134.842 | 154.1 | 195.151 | 281.184 | 0 | 0 | 0 | 0 | 0 | 0 | 134.841 | 134.842 | 47.96 | 14.22 | 100 | 46.05 | 0.9 | 347.5 | 0 | 0 | 0 | 0 | 0 | 0 | 7.066 | 6.581 | 5.611 | 0 | 0 | 0 | 2 | 2 | 0
2022-01-07 16:00 | 0 | 760.3 | 565.66 | 1 | 8.4 | 18.36 | 100 | 100 | 41.071 | 41.07 | 2.159 | 1.325 | 44.555 | 0 | 0 | 137.874 | 137.874 | 137.874 | 157.152 | 194.136 | 260.935 | 0 | 0 | 0 | 0 | 0 | 0 | 137.873 | 137.874 | 52.84 | 15.74 | 100 | 41.93 | 0.92 | 347.5 | 0 | 0 | 0 | 0 | 0 | 0 | 7.079 | 6.586 | 5.614 | 0 | 0 | 0 | 2 | 2 | 0
2022-01-07 17:00 | 0 | 653.8 | 525.87 | 1 | 8.9 | 17.35 | 100 | 100 | 38.613 | 38.613 | 1.955 | 1.222 | 41.79 | 0 | 0 | 130.409 | 130.409 | 130.409 | 149.787 | 180.478 | 224.384 | 0 | 0 | 0 | 0 | 0 | 0 | 130.408 | 130.409 | 58.12 | 17.21 | 100 | 36.45 | 0.94 | 347.5 | 0 | 0 | 0 | 0 | 0 | 0 | 7.141 | 6.606 | 5.631 | 0 | 0 | 0 | 2 | 2 | 0
2022-01-07 18:00 | 0 | 431.3 | 372.76 | 1 | 8.7 | 17.06 | 100 | 100 | 0 | 0 | 0 | 0.521 | 0 | 34.087 | 0 | 34.087 | 34.087 | 34.087 | 53.494 | 127.933 | 148.022 | 0 | 0 | 0 | 0 | 0 | 0 | -0.001 | 0 | 23.03 | 0 | 0 | 30.2 | 0.96 | 347.5 | 0 | 0 | 0 | 0 | 0 | 0 | 7.159 | 6.612 | 5.636 | 0 | 0 | 0 | 2 | 2 | 0
2022-01-07 19:00 | 0 | 0 | 0 | 1 | 7.8 | 16.61 | 100 | 100 | 0 | 0 | 0 | 0 | 0 | 0 | 0 | 0 | 0 | 0 | 0 | 0 | 0 | 0 | 0 | 0 | 0 | 0 | 0 | -0.001 | 0 | 0 | 0 | 0 | 26.93 | 0.97 | 287.26 | 0 | 0 | 0 | 0 | -17.485 | 0 | 6 | 6.2 | 5.286 | 0 | 0 | 0 | 2 | 2 | 0
2022-01-07 20:00 | 0 | 0 | 0 | 0 | 7.7 | 16.42 | 100 | 100 | 0 | 0 | 0 | 0 | 0 | 0 | 0 | 0 | 0 | 0 | 0 | 0 | 0 | 0 | 0 | 0 | 0 | 0 | 0 | -0.001 | 0 | 0 | 0 | 0 | 0 | 0 | 242.25 | 0 | 0 | 0 | 0 | -13.068 | 0 | 3.603 | 5.109 | 4.355 | 0 | 0 | 0 | 1 | 1 | 0
2022-01-07 21:00 | 0 | 0 | 0 | 0 | 8.2 | 15.72 | 100 | 100 | 0 | 0 | 0 | 0 | 0 | 0 | 0 | 0 | 0 | 0 | 0 | 0 | 0 | 0 | 0 | 0 | 0 | 0 | 0 | -0.001 | 0 | 0 | 0 | 0 | 0 | 0 | 206.53 | 0 | 0 | 0 | 0 | -10.368 | 0 | 2.424 | 4.288 | 3.656 | 0 | 0 | 0 | 1 | 1 | 0
2022-01-07 22:00 | 0 | 0 | 0 | 0 | 8.6 | 15.44 | 100 | 100 | 0 | 0 | 0 | 0 | 0 | 0 | 0 | 0 | 0 | 0 | 0 | 0 | 0 | 0 | 0 | 0 | 0 | 0 | 0 | -0.001 | 0 | 0 | 0 | 0 | 0 | 0 | 177.27 | 0 | 0 | 0 | 0 | -8.492 | 0 | 1.778 | 3.624 | 3.09 | 0 | 0 | 0 | 1 | 1 | 0
2022-01-07 23:00 | 0 | 0 | 0 | 0 | 8.3 | 15.07 | 100 | 100 | 0 | 0 | 0 | 0 | 0 | 0 | 0 | 0 | 0 | 0 | 0 | 0 | 0 | 0 | 0 | 0 | 0 | 0 | 0 | -0.001 | 0 | 0 | 0 | 0 | 0 | 0 | 152.78 | 0 | 0 | 0 | 0 | -7.109 | 0 | 1.405 | 3.079 | 2.625 | 0 | 0 | 0 | 1 | 1 | 0
2022-01-08 | 0 | 0 | 0 | 0 | 8 | 14.55 | 100 | 100 | 0 | 0 | 0 | 0 | 0 | 0 | 0 | 0 | 0 | 0 | 0 | 0 | 0 | 0 | 0 | 0 | 0 | 0 | 0 | -0.001 | 0 | 0 | 0 | 0 | 0 | 0 | 131.99 | 0 | 0 | 0 | 0 | -6.036 | 0 | 1.173 | 2.625 | 2.238 | 0 | 0 | 0 | 1 | 1 | 0
2022-01-08 01:00 | 0 | 0 | 0 | 0 | 7.5 | 14.11 | 100 | 100 | 0 | 0 | 0 | 0 | 0 | 0 | 0 | 0 | 0 | 0 | 0 | 0 | 0 | 0 | 0 | 0 | 0 | 0 | 0 | -0.001 | 0 | 0 | 0 | 0 | 0 | 0 | 114.21 | 0 | 0 | 0 | 0 | -5.161 | 0 | 1.015 | 2.238 | 1.908 | 0 | 0 | 0 | 1 | 1 | 0
2022-01-08 02:00 | 0 | 0 | 0 | 0 | 7.5 | 13.74 | 100 | 100 | 0 | 0 | 0 | 0 | 0 | 0 | 0 | 0 | 0 | 0 | 0 | 0 | 0 | 0 | 0 | 0 | 0 | 0 | 0 | -0.001 | 0 | 0 | 0 | 0 | 0 | 0 | 98.95 | 0 | 0 | 0 | 0 | -4.428 | 0 | 0.895 | 1.907 | 1.626 | 0 | 0 | 0 | 1 | 1 | 0
2022-01-08 03:00 | 0 | 0 | 0 | 0 | 7.6 | 13.44 | 100 | 100 | 0 | 0 | 0 | 0 | 0 | 0 | 0 | 0 | 0 | 0 | 0 | 0 | 0 | 0 | 0 | 0 | 0 | 0 | 0 | -0.001 | 0 | 0 | 0 | 0 | 0 | 0 | 85.85 | 0 | 0 | 0 | 0 | -3.803 | 0 | 0.798 | 1.622 | 1.383 | 0 | 0 | 0 | 1 | 1 | 0
2022-01-08 04:00 | 0 | 0 | 0 | 0 | 7.7 | 13.26 | 100 | 100 | 0 | 0 | 0 | 0 | 0 | 0 | 0 | 0 | 0 | 0 | 0 | 0 | 0 | 0 | 0 | 0 | 0 | 0 | 0 | -0.001 | 0 | 0 | 0 | 0 | 0 | 0 | 74.62 | 0 | 0 | 0 | 0 | -3.261 | 0 | 0.711 | 1.377 | 1.173 | 0 | 0 | 0 | 1 | 1 | 0
2022-01-08 05:00 | 0 | 0 | 0 | 0 | 7.7 | 13.09 | 100 | 100 | 0 | 0 | 0 | 0 | 0 | 0 | 0 | 0 | 0 | 0 | 0 | 0 | 0 | 0 | 0 | 0 | 0 | 0 | 0 | -0.001 | 0 | 0 | 0 | 0 | 0 | 0 | 64.99 | 0 | 0 | 0 | 0 | -2.793 | 0 | 0.633 | 1.166 | 0.994 | 0 | 0 | 0 | 1 | 1 | 0
2022-01-08 06:00 | 0 | 0 | 0 | 0 | 7.6 | 12.72 | 100 | 100 | 0 | 0 | 0 | 0 | 0 | 0 | 0 | 0 | 0 | 0 | 0 | 0 | 0 | 0 | 0 | 0 | 0 | 0 | 0 | -0.001 | 0 | 0 | 0 | 0 | 0 | 0 | 56.74 | 0 | 0 | 0 | 0 | -2.396 | 0 | 0.562 | 0.99 | 0.844 | 0 | 0 | 0 | 1 | 1 | 0
2022-01-08 07:00 | 0 | 0 | 0 | 0 | 7.4 | 12.3 | 100 | 100 | 0 | 0 | 0 | 0 | 0 | 0 | 0 | 0 | 0 | 0 | 0 | 0 | 0 | 0 | 0 | 0 | 0 | 0 | 0 | -0.001 | 0 | 0 | 0 | 0 | 0 | 0 | 49.66 | 0 | 0 | 0 | 0 | -2.056 | 0 | 0.498 | 0.841 | 0.717 | 0 | 0 | 0 | 1 | 1 | 0
2022-01-08 08:00 | 0 | 0 | 0 | 1 | 7.2 | 11.9 | 100 | 100 | 0 | 0 | 0 | 0 | 0 | 0 | 0 | 0 | 0 | 0 | 0 | 0 | 0 | 0 | 0 | 0 | 0 | 0 | 0 | -0.001 | 0 | 0 | 0 | 0 | 26.08 | 0.97 | 43.59 | 0 | 0 | 0 | 0 | -1.762 | 0 | 0.438 | 0.714 | 0.609 | 0 | 0 | 0 | 1 | 1 | 0
2022-01-08 09:00 | 0 | 403 | 351.25 | 1 | 6.9 | 11.88 | 100 | 100 | 0 | 0 | 0 | 0.521 | 0 | 0 | 0 | 0 | 0 | 0 | 43.087 | 120.549 | 138.31 | 0 | 0 | 0 | 0 | 0 | 0 | -0.001 | 0 | 0 | 0 | 0 | 29.36 | 0.97 | 179.47 | 0 | 0 | 0 | 0 | 39.446 | 0 | 0.765 | 1.553 | 1.324 | 0 | 0 | 0 | 2 | 2 | 0
2022-01-08 10:00 | 0 | 659.1 | 535.51 | 1 | 6.7 | 14.02 | 100 | 100 | 25.377 | 25.376 | 0.541 | 0.745 | 26.662 | 0 | 0 | 88.155 | 88.155 | 88.155 | 152.996 | 183.786 | 226.203 | 0 | 0 | 0 | 0 | 0 | 0 | 88.154 | 88.155 | 38.97 | 11.22 | 100 | 35.66 | 0.95 | 347.5 | 0 | 0 | 0 | 0 | 48.775 | 0 | 5.391 | 5.762 | 4.912 | 0 | 0 | 0 | 2 | 2 | 0
2022-01-08 11:00 | 0 | 779.4 | 586.07 | 1 | 7.4 | 15.25 | 100 | 100 | 43.629 | 43.628 | 1.748 | 1.412 | 46.788 | 0 | 0 | 143.817 | 143.817 | 143.817 | 163.403 | 201.138 | 267.49 | 0 | 0 | 0 | 0 | 0 | 0 | 143.816 | 143.817 | 53.77 | 16.31 | 100 | 41.24 | 0.93 | 347.5 | 0 | 0 | 0 | 0 | 0 | 0 | 7.271 | 6.648 | 5.667 | 0 | 0 | 0 | 2 | 2 | 0
2022-01-08 12:00 | 0 | 851.5 | 596.38 | 1 | 8 | 16.53 | 100 | 100 | 43.084 | 43.084 | 1.897 | 1.395 | 46.377 | 0 | 0 | 142.716 | 142.716 | 142.716 | 162.175 | 204.679 | 292.235 | 0 | 0 | 0 | 0 | 0 | 0 | 142.715 | 142.716 | 48.84 | 14.74 | 100 | 45.54 | 0.9 | 347.5 | 0 | 0 | 0 | 0 | 0 | 0 | 7.191 | 6.622 | 5.645 | 0 | 0 | 0 | 2 | 2 | 0
2022-01-08 13:00 | 0 | 896.9 | 600.42 | 1 | 8.4 | 17.68 | 100 | 100 | 42.362 | 42.362 | 2.043 | 1.372 | 45.777 | 0 | 0 | 141.118 | 141.118 | 141.118 | 160.463 | 206.065 | 307.816 | 0 | 0 | 0 | 0 | 0 | 0 | 141.117 | 141.118 | 45.84 | 13.76 | 100 | 47.98 | 0.89 | 347.5 | 0 | 0 | 0 | 0 | 0 | 0 | 7.12 | 6.599 | 5.626 | 0 | 0 | 0 | 2 | 2 | 0
2022-01-08 14:00 | 0 | 904.2 | 603.61 | 1 | 8.7 | 19.01 | 100 | 100 | 42.51 | 42.51 | 2.191 | 1.384 | 46.084 | 0 | 0 | 141.921 | 141.921 | 141.921 | 161.136 | 207.161 | 310.321 | 0 | 0 | 0 | 0 | 0 | 0 | 141.92 | 141.921 | 45.73 | 13.7 | 100 | 48.12 | 0.89 | 347.5 | 0 | 0 | 0 | 0 | 0 | 0 | 7.039 | 6.573 | 5.603 | 0 | 0 | 0 | 2 | 2 | 0
2022-01-08 15:00 | 0 | 880.8 | 612.44 | 1 | 8.9 | 19.48 | 100 | 100 | 44.338 | 44.338 | 2.177 | 1.458 | 47.974 | 0 | 0 | 146.923 | 146.923 | 146.923 | 166.092 | 210.191 | 302.291 | 0 | 0 | 0 | 0 | 0 | 0 | 146.922 | 146.923 | 48.6 | 14.67 | 100 | 45.95 | 0.9 | 347.5 | 0 | 0 | 0 | 0 | 0 | 0 | 7.01 | 6.563 | 5.595 | 0 | 0 | 0 | 2 | 2 | 0
2022-01-08 16:00 | 0 | 822.4 | 612.7 | 1 | 9.2 | 19.67 | 100 | 100 | 45.907 | 45.907 | 2.139 | 1.523 | 49.569 | 0 | 0 | 151.148 | 151.148 | 151.148 | 170.298 | 210.278 | 282.248 | 0 | 0 | 0 | 0 | 0 | 0 | 151.147 | 151.148 | 53.55 | 16.26 | 100 | 41.84 | 0.92 | 347.5 | 0 | 0 | 0 | 0 | 0 | 0 | 6.999 | 6.559 | 5.592 | 0 | 0 | 0 | 2 | 2 | 0
2022-01-08 17:00 | 0 | 699.2 | 562.93 | 1 | 9.2 | 19.21 | 100 | 100 | 42.216 | 42.215 | 2.223 | 1.373 | 45.811 | 0 | 0 | 141.196 | 141.196 | 141.196 | 160.391 | 193.198 | 239.965 | 0 | 0 | 0 | 0 | 0 | 0 | 141.195 | 141.196 | 58.84 | 17.59 | 100 | 36.38 | 0.95 | 347.5 | 0 | 0 | 0 | 0 | 0 | 0 | 7.027 | 6.569 | 5.6 | 0 | 0 | 0 | 2 | 2 | 0
2022-01-08 18:00 | 0 | 461.4 | 399.06 | 1 | 8.9 | 18.66 | 100 | 100 | 0 | 0 | 0 | 0.521 | 0 | 38.912 | 0 | 38.912 | 38.912 | 38.912 | 58.161 | 136.957 | 158.352 | 0 | 0 | 0 | 0 | 0 | 0 | -0.001 | 0 | 24.57 | 0 | 0 | 30.13 | 0.96 | 347.5 | 0 | 0 | 0 | 0 | 0 | 0 | 7.06 | 6.58 | 5.609 | 0 | 0 | 0 | 2 | 2 | 0
2022-01-08 19:00 | 0 | 0 | 0 | 1 | 8 | 17.97 | 100 | 100 | 0 | 0 | 0 | 0 | 0 | 0 | 0 | 0 | 0 | 0 | 0 | 0 | 0 | 0 | 0 | 0 | 0 | 0 | 0 | -0.001 | 0 | 0 | 0 | 0 | 26.86 | 0.97 | 287.65 | 0 | 0 | 0 | 0 | -17.375 | 0 | 5.934 | 6.176 | 5.265 | 0 | 0 | 0 | 2 | 2 | 0
2022-01-08 20:00 | 0 | 0 | 0 | 0 | 7.8 | 17.7 | 100 | 100 | 0 | 0 | 0 | 0 | 0 | 0 | 0 | 0 | 0 | 0 | 0 | 0 | 0 | 0 | 0 | 0 | 0 | 0 | 0 | -0.001 | 0 | 0 | 0 | 0 | 0 | 0 | 242.83 | 0 | 0 | 0 | 0 | -13.009 | 0 | 3.575 | 5.093 | 4.341 | 0 | 0 | 0 | 1 | 1 | 0
2022-01-08 21:00 | 0 | 0 | 0 | 0 | 7.8 | 16.47 | 100 | 100 | 0 | 0 | 0 | 0 | 0 | 0 | 0 | 0 | 0 | 0 | 0 | 0 | 0 | 0 | 0 | 0 | 0 | 0 | 0 | -0.001 | 0 | 0 | 0 | 0 | 0 | 0 | 207.14 | 0 | 0 | 0 | 0 | -10.359 | 0 | 2.421 | 4.285 | 3.653 | 0 | 0 | 0 | 1 | 1 | 0
2022-01-08 22:00 | 0 | 0 | 0 | 0 | 8.1 | 16.18 | 100 | 100 | 0 | 0 | 0 | 0 | 0 | 0 | 0 | 0 | 0 | 0 | 0 | 0 | 0 | 0 | 0 | 0 | 0 | 0 | 0 | -0.001 | 0 | 0 | 0 | 0 | 0 | 0 | 177.91 | 0 | 0 | 0 | 0 | -8.486 | 0 | 1.776 | 3.622 | 3.088 | 0 | 0 | 0 | 1 | 1 | 0
2022-01-08 23:00 | 0 | 0 | 0 | 0 | 9.1 | 15.58 | 100 | 100 | 0 | 0 | 0 | 0 | 0 | 0 | 0 | 0 | 0 | 0 | 0 | 0 | 0 | 0 | 0 | 0 | 0 | 0 | 0 | -0.001 | 0 | 0 | 0 | 0 | 0 | 0 | 153.4 | 0 | 0 | 0 | 0 | -7.115 | 0 | 1.406 | 3.082 | 2.627 | 0 | 0 | 0 | 1 | 1 | 0
2022-01-09 | 0 | 0 | 0 | 0 | 8.4 | 14.73 | 100 | 100 | 0 | 0 | 0 | 0 | 0 | 0 | 0 | 0 | 0 | 0 | 0 | 0 | 0 | 0 | 0 | 0 | 0 | 0 | 0 | -0.001 | 0 | 0 | 0 | 0 | 0 | 0 | 132.54 | 0 | 0 | 0 | 0 | -6.055 | 0 | 1.177 | 2.633 | 2.245 | 0 | 0 | 0 | 1 | 1 | 0
2022-01-09 01:00 | 0 | 0 | 0 | 0 | 8.1 | 13.92 | 100 | 100 | 0 | 0 | 0 | 0 | 0 | 0 | 0 | 0 | 0 | 0 | 0 | 0 | 0 | 0 | 0 | 0 | 0 | 0 | 0 | -0.001 | 0 | 0 | 0 | 0 | 0 | 0 | 114.65 | 0 | 0 | 0 | 0 | -5.193 | 0 | 1.02 | 2.252 | 1.92 | 0 | 0 | 0 | 1 | 1 | 0
2022-01-09 02:00 | 0 | 0 | 0 | 0 | 8.1 | 13.23 | 100 | 100 | 0 | 0 | 0 | 0 | 0 | 0 | 0 | 0 | 0 | 0 | 0 | 0 | 0 | 0 | 0 | 0 | 0 | 0 | 0 | -0.001 | 0 | 0 | 0 | 0 | 0 | 0 | 99.26 | 0 | 0 | 0 | 0 | -4.468 | 0 | 0.902 | 1.925 | 1.641 | 0 | 0 | 0 | 1 | 1 | 0
2022-01-09 03:00 | 0 | 0 | 0 | 0 | 7.8 | 13.12 | 100 | 100 | 0 | 0 | 0 | 0 | 0 | 0 | 0 | 0 | 0 | 0 | 0 | 0 | 0 | 0 | 0 | 0 | 0 | 0 | 0 | -0.001 | 0 | 0 | 0 | 0 | 0 | 0 | 86.07 | 0 | 0 | 0 | 0 | -3.829 | 0 | 0.802 | 1.634 | 1.393 | 0 | 0 | 0 | 1 | 1 | 0
2022-01-09 04:00 | 0 | 0 | 0 | 0 | 7.8 | 12.8 | 100 | 100 | 0 | 0 | 0 | 0 | 0 | 0 | 0 | 0 | 0 | 0 | 0 | 0 | 0 | 0 | 0 | 0 | 0 | 0 | 0 | -0.001 | 0 | 0 | 0 | 0 | 0 | 0 | 74.73 | 0 | 0 | 0 | 0 | -3.29 | 0 | 0.716 | 1.389 | 1.184 | 0 | 0 | 0 | 1 | 1 | 0
2022-01-09 05:00 | 0 | 0 | 0 | 0 | 8 | 12.71 | 100 | 100 | 0 | 0 | 0 | 0 | 0 | 0 | 0 | 0 | 0 | 0 | 0 | 0 | 0 | 0 | 0 | 0 | 0 | 0 | 0 | -0.001 | 0 | 0 | 0 | 0 | 0 | 0 | 65.04 | 0 | 0 | 0 | 0 | -2.814 | 0 | 0.637 | 1.175 | 1.002 | 0 | 0 | 0 | 1 | 1 | 0
2022-01-09 06:00 | 0 | 0 | 0 | 0 | 8.1 | 13.03 | 100 | 100 | 0 | 0 | 0 | 0 | 0 | 0 | 0 | 0 | 0 | 0 | 0 | 0 | 0 | 0 | 0 | 0 | 0 | 0 | 0 | -0.001 | 0 | 0 | 0 | 0 | 0 | 0 | 56.82 | 0 | 0 | 0 | 0 | -2.385 | 0 | 0.56 | 0.985 | 0.84 | 0 | 0 | 0 | 1 | 1 | 0
2022-01-09 07:00 | 0 | 0 | 0 | 0 | 7.9 | 13.5 | 100 | 100 | 0 | 0 | 0 | 0 | 0 | 0 | 0 | 0 | 0 | 0 | 0 | 0 | 0 | 0 | 0 | 0 | 0 | 0 | 0 | -0.001 | 0 | 0 | 0 | 0 | 0 | 0 | 49.91 | 0 | 0 | 0 | 0 | -2.007 | 0 | 0.488 | 0.82 | 0.699 | 0 | 0 | 0 | 1 | 1 | 0
2022-01-09 08:00 | 0 | 0 | 0 | 1 | 8 | 13.49 | 100 | 100 | 0 | 0 | 0 | 0 | 0 | 0 | 0 | 0 | 0 | 0 | 0 | 0 | 0 | 0 | 0 | 0 | 0 | 0 | 0 | -0.001 | 0 | 0 | 0 | 0 | 25.92 | 0.97 | 44.05 | 0 | 0 | 0 | 0 | -1.702 | 0 | 0.426 | 0.689 | 0.587 | 0 | 0 | 0 | 1 | 1 | 0
2022-01-09 09:00 | 0 | 38.1 | 33.26 | 1 | 8 | 13.62 | 100 | 100 | 0 | 0 | 0 | 0.521 | 0 | 0 | 0 | 0 | 0 | 0 | 4.07 | 11.415 | 13.076 | 0 | 0 | 0 | 0 | 0 | 0 | -0.001 | 0 | 0 | 0 | 0 | 29.19 | 0.97 | 52.4 | 0 | 0 | 0 | 0 | 2.424 | 0 | 0.414 | 0.665 | 0.567 | 0 | 0 | 0 | 2 | 2 | 0
2022-01-09 10:00 | 0 | 17.3 | 14.08 | 1 | 7.8 | 14.08 | 100 | 100 | 0 | 0 | 0 | 0.521 | 0 | 0 | 0 | 0 | 0 | 0 | 4.027 | 4.834 | 5.937 | 0 | 0 | 0 | 0 | 0 | 0 | -0.001 | 0 | 0 | 0 | 0 | 35.5 | 0.95 | 59.4 | 0 | 0 | 0 | 0 | 2.033 | 0 | 0.485 | 0.814 | 0.694 | 0 | 0 | 0 | 1 | 1 | 0
2022-01-09 11:00 | 0 | 169.8 | 128 | 1 | 8.1 | 15.16 | 100 | 100 | 0 | 0 | 0 | 0.521 | 0 | 0 | 0 | 0 | 0 | 0 | 35.716 | 43.928 | 58.275 | 0 | 0 | 0 | 0 | 0 | 0 | -0.001 | 0 | 0 | 0 | 0 | 41.08 | 0.93 | 169.31 | 0 | 0 | 0 | 0 | 31.905 | 0 | 0.796 | 1.628 | 1.388 | 0 | 0 | 0 | 1 | 1 | 0
2022-01-09 12:00 | 0 | 625.9 | 439.59 | 1 | 9.4 | 16.63 | 100 | 100 | 0 | 0 | 0 | 0.521 | 0 | 53.021 | 0 | 53.021 | 53.021 | 53.021 | 119.661 | 150.868 | 214.809 | 0 | 0 | 0 | 0 | 0 | 0 | -0.001 | 0 | 24.68 | 0 | 0 | 45.39 | 0.9 | 347.5 | 0 | 0 | 0 | 0 | 51.726 | 0 | 4.845 | 5.435 | 4.633 | 0 | 0 | 0 | 1 | 1 | 0
2022-01-09 13:00 | 0 | 853.4 | 572.91 | 1 | 10.1 | 17.67 | 100 | 100 | 39.777 | 39.777 | 2.042 | 1.27 | 43.089 | 0 | 0 | 133.933 | 133.933 | 133.933 | 153.28 | 196.622 | 292.887 | 0 | 0 | 0 | 0 | 0 | 0 | 133.932 | 133.933 | 45.73 | 13.58 | 100 | 47.83 | 0.89 | 347.5 | 0 | 0 | 0 | 0 | 0 | 0 | 7.121 | 6.599 | 5.626 | 0 | 0 | 0 | 2 | 2 | 0
2022-01-09 14:00 | 0 | 821.2 | 549.58 | 1 | 10.2 | 19.04 | 100 | 100 | 37.538 | 37.538 | 2.053 | 1.185 | 40.776 | 0 | 0 | 127.646 | 127.646 | 127.646 | 146.858 | 188.617 | 281.836 | 0 | 0 | 0 | 0 | 0 | 0 | 127.645 | 127.646 | 45.29 | 13.32 | 100 | 47.99 | 0.89 | 347.5 | 0 | 0 | 0 | 0 | 0 | 0 | 7.037 | 6.572 | 5.603 | 0 | 0 | 0 | 2 | 2 | 0
2022-01-09 15:00 | 0 | 832.9 | 580.29 | 1 | 10 | 19.59 | 100 | 100 | 41.098 | 41.098 | 2.302 | 1.332 | 44.731 | 0 | 0 | 138.332 | 138.332 | 138.332 | 157.49 | 199.157 | 285.851 | 0 | 0 | 0 | 0 | 0 | 0 | 138.331 | 138.332 | 48.39 | 14.38 | 100 | 45.84 | 0.9 | 347.5 | 0 | 0 | 0 | 0 | 0 | 0 | 7.004 | 6.561 | 5.593 | 0 | 0 | 0 | 2 | 2 | 0
2022-01-09 16:00 | 0 | 781.4 | 583.01 | 1 | 9.7 | 19.77 | 100 | 100 | 42.829 | 42.829 | 2.26 | 1.399 | 46.489 | 0 | 0 | 142.987 | 142.987 | 142.987 | 162.127 | 200.089 | 268.176 | 0 | 0 | 0 | 0 | 0 | 0 | 142.986 | 142.987 | 53.32 | 15.97 | 100 | 41.75 | 0.92 | 347.5 | 0 | 0 | 0 | 0 | 0 | 0 | 6.993 | 6.557 | 5.59 | 0 | 0 | 0 | 2 | 2 | 0
2022-01-09 17:00 | 0 | 671.7 | 541.37 | 1 | 9.6 | 19.67 | 100 | 100 | 39.951 | 39.95 | 2.304 | 1.287 | 43.541 | 0 | 0 | 135.146 | 135.146 | 135.146 | 154.296 | 185.797 | 230.527 | 0 | 0 | 0 | 0 | 0 | 0 | 135.145 | 135.146 | 58.62 | 17.33 | 100 | 36.3 | 0.95 | 347.5 | 0 | 0 | 0 | 0 | 0 | 0 | 6.999 | 6.559 | 5.592 | 0 | 0 | 0 | 2 | 2 | 0
2022-01-09 18:00 | 0 | 441.8 | 382.41 | 1 | 9.6 | 19.32 | 100 | 100 | 0 | 0 | 0 | 0.521 | 0 | 37.416 | 0 | 37.416 | 37.416 | 37.416 | 56.6 | 131.241 | 151.626 | 0 | 0 | 0 | 0 | 0 | 0 | -0.001 | 0 | 24.68 | 0 | 0 | 30.05 | 0.96 | 347.5 | 0 | 0 | 0 | 0 | 0 | 0 | 7.02 | 6.566 | 5.598 | 0 | 0 | 0 | 2 | 2 | 0
2022-01-09 19:00 | 0 | 0 | 0 | 1 | 8.7 | 18.75 | 100 | 100 | 0 | 0 | 0 | 0 | 0 | 0 | 0 | 0 | 0 | 0 | 0 | 0 | 0 | 0 | 0 | 0 | 0 | 0 | 0 | -0.001 | 0 | 0 | 0 | 0 | 26.79 | 0.97 | 287.86 | 0 | 0 | 0 | 0 | -17.311 | 0 | 5.897 | 6.162 | 5.253 | 0 | 0 | 0 | 2 | 2 | 0
2022-01-09 20:00 | 0 | 0 | 0 | 0 | 8.4 | 18.39 | 100 | 100 | 0 | 0 | 0 | 0 | 0 | 0 | 0 | 0 | 0 | 0 | 0 | 0 | 0 | 0 | 0 | 0 | 0 | 0 | 0 | -0.001 | 0 | 0 | 0 | 0 | 0 | 0 | 243.16 | 0 | 0 | 0 | 0 | -12.978 | 0 | 3.56 | 5.084 | 4.334 | 0 | 0 | 0 | 1 | 1 | 0
2022-01-09 21:00 | 0 | 0 | 0 | 0 | 8.6 | 17.29 | 100 | 100 | 0 | 0 | 0 | 0 | 0 | 0 | 0 | 0 | 0 | 0 | 0 | 0 | 0 | 0 | 0 | 0 | 0 | 0 | 0 | -0.001 | 0 | 0 | 0 | 0 | 0 | 0 | 207.57 | 0 | 0 | 0 | 0 | -10.331 | 0 | 2.41 | 4.276 | 3.645 | 0 | 0 | 0 | 1 | 1 | 0
2022-01-09 22:00 | 0 | 0 | 0 | 0 | 8.7 | 16.9 | 100 | 100 | 0 | 0 | 0 | 0 | 0 | 0 | 0 | 0 | 0 | 0 | 0 | 0 | 0 | 0 | 0 | 0 | 0 | 0 | 0 | -0.001 | 0 | 0 | 0 | 0 | 0 | 0 | 178.38 | 0 | 0 | 0 | 0 | -8.471 | 0 | 1.772 | 3.617 | 3.083 | 0 | 0 | 0 | 1 | 1 | 0
2022-01-09 23:00 | 0 | 0 | 0 | 0 | 8.1 | 16.35 | 100 | 100 | 0 | 0 | 0 | 0 | 0 | 0 | 0 | 0 | 0 | 0 | 0 | 0 | 0 | 0 | 0 | 0 | 0 | 0 | 0 | -0.001 | 0 | 0 | 0 | 0 | 0 | 0 | 153.92 | 0 | 0 | 0 | 0 | -7.102 | 0 | 1.403 | 3.076 | 2.622 | 0 | 0 | 0 | 1 | 1 | 0
2022-01-10 | 0 | 0 | 0 | 0 | 7.7 | 15.74 | 100 | 100 | 0 | 0 | 0 | 0 | 0 | 0 | 0 | 0 | 0 | 0 | 0 | 0 | 0 | 0 | 0 | 0 | 0 | 0 | 0 | -0.001 | 0 | 0 | 0 | 0 | 0 | 0 | 133.13 | 0 | 0 | 0 | 0 | -6.034 | 0 | 1.173 | 2.624 | 2.237 | 0 | 0 | 0 | 1 | 1 | 0
2022-01-10 01:00 | 0 | 0 | 0 | 0 | 7.3 | 14.98 | 100 | 100 | 0 | 0 | 0 | 0 | 0 | 0 | 0 | 0 | 0 | 0 | 0 | 0 | 0 | 0 | 0 | 0 | 0 | 0 | 0 | -0.001 | 0 | 0 | 0 | 0 | 0 | 0 | 115.31 | 0 | 0 | 0 | 0 | -5.173 | 0 | 1.017 | 2.244 | 1.913 | 0 | 0 | 0 | 1 | 1 | 0
2022-01-10 02:00 | 0 | 0 | 0 | 0 | 7.1 | 14.26 | 100 | 100 | 0 | 0 | 0 | 0 | 0 | 0 | 0 | 0 | 0 | 0 | 0 | 0 | 0 | 0 | 0 | 0 | 0 | 0 | 0 | -0.001 | 0 | 0 | 0 | 0 | 0 | 0 | 99.97 | 0 | 0 | 0 | 0 | -4.453 | 0 | 0.899 | 1.918 | 1.635 | 0 | 0 | 0 | 1 | 1 | 0
2022-01-10 03:00 | 0 | 0 | 0 | 0 | 6.7 | 13.99 | 100 | 100 | 0 | 0 | 0 | 0 | 0 | 0 | 0 | 0 | 0 | 0 | 0 | 0 | 0 | 0 | 0 | 0 | 0 | 0 | 0 | -0.001 | 0 | 0 | 0 | 0 | 0 | 0 | 86.8 | 0 | 0 | 0 | 0 | -3.823 | 0 | 0.801 | 1.631 | 1.391 | 0 | 0 | 0 | 1 | 1 | 0
2022-01-10 04:00 | 0 | 0 | 0 | 0 | 6.3 | 13.59 | 100 | 100 | 0 | 0 | 0 | 0 | 0 | 0 | 0 | 0 | 0 | 0 | 0 | 0 | 0 | 0 | 0 | 0 | 0 | 0 | 0 | -0.001 | 0 | 0 | 0 | 0 | 0 | 0 | 75.48 | 0 | 0 | 0 | 0 | -3.287 | 0 | 0.716 | 1.388 | 1.184 | 0 | 0 | 0 | 1 | 1 | 0
2022-01-10 05:00 | 0 | 0 | 0 | 0 | 5.9 | 13.18 | 100 | 100 | 0 | 0 | 0 | 0 | 0 | 0 | 0 | 0 | 0 | 0 | 0 | 0 | 0 | 0 | 0 | 0 | 0 | 0 | 0 | -0.001 | 0 | 0 | 0 | 0 | 0 | 0 | 65.74 | 0 | 0 | 0 | 0 | -2.826 | 0 | 0.639 | 1.181 | 1.007 | 0 | 0 | 0 | 1 | 1 | 0
2022-01-10 06:00 | 0 | 0 | 0 | 0 | 5.8 | 12.73 | 100 | 100 | 0 | 0 | 0 | 0 | 0 | 0 | 0 | 0 | 0 | 0 | 0 | 0 | 0 | 0 | 0 | 0 | 0 | 0 | 0 | -0.001 | 0 | 0 | 0 | 0 | 0 | 0 | 57.38 | 0 | 0 | 0 | 0 | -2.428 | 0 | 0.568 | 1.004 | 0.856 | 0 | 0 | 0 | 1 | 1 | 0
2022-01-10 07:00 | 0 | 0 | 0 | 0 | 5.7 | 12.54 | 100 | 100 | 0 | 0 | 0 | 0 | 0 | 0 | 0 | 0 | 0 | 0 | 0 | 0 | 0 | 0 | 0 | 0 | 0 | 0 | 0 | -0.001 | 0 | 0 | 0 | 0 | 0 | 0 | 50.24 | 0 | 0 | 0 | 0 | -2.073 | 0 | 0.501 | 0.849 | 0.724 | 0 | 0 | 0 | 1 | 1 | 0
2022-01-10 08:00 | 0 | 0 | 0 | 1 | 5.9 | 12.31 | 100 | 100 | 0 | 0 | 0 | 0 | 0 | 0 | 0 | 0 | 0 | 0 | 0 | 0 | 0 | 0 | 0 | 0 | 0 | 0 | 0 | -0.001 | 0 | 0 | 0 | 0 | 25.75 | 0.97 | 44.14 | 0 | 0 | 0 | 0 | -1.769 | 0 | 0.44 | 0.718 | 0.612 | 0 | 0 | 0 | 1 | 1 | 0
2022-01-10 09:00 | 0 | 402.2 | 351.7 | 1 | 6 | 13.2 | 100 | 100 | 0 | 0 | 0 | 0.521 | 0 | 0 | 0 | 0 | 0 | 0 | 42.965 | 120.704 | 138.035 | 0 | 0 | 0 | 0 | 0 | 0 | -0.001 | 0 | 0 | 0 | 0 | 29.02 | 0.97 | 179.74 | 0 | 0 | 0 | 0 | 39.362 | 0 | 0.758 | 1.536 | 1.309 | 0 | 0 | 0 | 2 | 2 | 0
2022-01-10 10:00 | 0 | 656.6 | 535.7 | 1 | 6.1 | 15.19 | 100 | 100 | 25.427 | 25.427 | 0.628 | 0.748 | 26.803 | 0 | 0 | 88.561 | 88.561 | 88.561 | 153.241 | 183.853 | 225.345 | 0 | 0 | 0 | 0 | 0 | 0 | 88.56 | 88.561 | 39.3 | 11.28 | 100 | 35.33 | 0.95 | 347.5 | 0 | 0 | 0 | 0 | 48.698 | 0 | 5.343 | 5.743 | 4.896 | 0 | 0 | 0 | 2 | 2 | 0
2022-01-10 11:00 | 0 | 792.8 | 599.14 | 1 | 6.2 | 16.75 | 100 | 100 | 44.975 | 44.975 | 1.882 | 1.473 | 48.33 | 0 | 0 | 147.89 | 147.89 | 147.89 | 167.328 | 205.626 | 272.089 | 0 | 0 | 0 | 0 | 0 | 0 | 147.889 | 147.89 | 54.35 | 16.53 | 100 | 40.91 | 0.93 | 347.5 | 0 | 0 | 0 | 0 | 0 | 0 | 7.178 | 6.618 | 5.642 | 0 | 0 | 0 | 2 | 2 | 0
2022-01-10 12:00 | 0 | 855.8 | 602.78 | 1 | 6.4 | 18.61 | 100 | 100 | 43.713 | 43.713 | 2.104 | 1.429 | 47.246 | 0 | 0 | 145.004 | 145.004 | 145.004 | 164.258 | 206.876 | 293.711 | 0 | 0 | 0 | 0 | 0 | 0 | 145.003 | 145.004 | 49.37 | 14.88 | 100 | 45.22 | 0.9 | 347.5 | 0 | 0 | 0 | 0 | 0 | 0 | 7.063 | 6.581 | 5.61 | 0 | 0 | 0 | 2 | 2 | 0
2022-01-10 13:00 | 0 | 883.5 | 594.85 | 1 | 6.5 | 20.36 | 100 | 100 | 41.733 | 41.733 | 2.366 | 1.359 | 45.458 | 0 | 0 | 140.252 | 140.252 | 140.252 | 159.335 | 204.153 | 303.217 | 0 | 0 | 0 | 0 | 0 | 0 | 140.251 | 140.252 | 46.25 | 13.76 | 100 | 47.68 | 0.89 | 347.5 | 0 | 0 | 0 | 0 | 0 | 0 | 6.957 | 6.546 | 5.58 | 0 | 0 | 0 | 2 | 2 | 0
2022-01-10 14:00 | 0 | 885.5 | 594.18 | 1 | 6.3 | 22.01 | 100 | 100 | 41.45 | 41.45 | 2.57 | 1.356 | 45.375 | 0 | 0 | 140.02 | 140.02 | 140.02 | 158.942 | 203.923 | 303.904 | 0 | 0 | 0 | 0 | 0 | 0 | 140.019 | 140.02 | 46.07 | 13.64 | 100 | 47.85 | 0.89 | 347.5 | 0 | 0 | 0 | 0 | 0 | 0 | 6.858 | 6.513 | 5.552 | 0 | 0 | 0 | 2 | 2 | 0
2022-01-10 15:00 | 0 | 861.8 | 601.7 | 1 | 5.9 | 22.55 | 100 | 100 | 43.127 | 43.127 | 2.541 | 1.423 | 47.092 | 0 | 0 | 144.561 | 144.561 | 144.561 | 163.431 | 206.505 | 295.77 | 0 | 0 | 0 | 0 | 0 | 0 | 144.56 | 144.561 | 48.88 | 14.58 | 100 | 45.72 | 0.9 | 347.5 | 0 | 0 | 0 | 0 | 0 | 0 | 6.826 | 6.502 | 5.543 | 0 | 0 | 0 | 2 | 2 | 0
2022-01-10 16:00 | 0 | 804.4 | 601.13 | 1 | 5.9 | 22.65 | 100 | 100 | 44.585 | 44.585 | 2.473 | 1.481 | 48.539 | 0 | 0 | 148.393 | 148.393 | 148.393 | 167.254 | 206.306 | 276.07 | 0 | 0 | 0 | 0 | 0 | 0 | 148.392 | 148.393 | 53.75 | 16.15 | 100 | 41.64 | 0.92 | 347.5 | 0 | 0 | 0 | 0 | 0 | 0 | 6.82 | 6.5 | 5.541 | 0 | 0 | 0 | 2 | 2 | 0
2022-01-10 17:00 | 0 | 689.6 | 556.44 | 1 | 6 | 22.75 | 100 | 100 | 41.282 | 41.282 | 2.659 | 1.353 | 45.293 | 0 | 0 | 139.796 | 139.796 | 139.796 | 158.647 | 190.969 | 236.671 | 0 | 0 | 0 | 0 | 0 | 0 | 139.795 | 139.796 | 59.07 | 17.44 | 100 | 36.21 | 0.95 | 347.5 | 0 | 0 | 0 | 0 | 0 | 0 | 6.814 | 6.498 | 5.539 | 0 | 0 | 0 | 2 | 2 | 0
2022-01-10 18:00 | 0 | 457.9 | 396.68 | 1 | 6 | 22.11 | 100 | 100 | 0 | 0 | 0 | 0.521 | 0 | 40.709 | 0 | 40.709 | 40.709 | 40.709 | 59.621 | 136.14 | 157.151 | 0 | 0 | 0 | 0 | 0 | 0 | -0.001 | 0 | 25.9 | 0 | 0 | 29.97 | 0.96 | 347.5 | 0 | 0 | 0 | 0 | 0 | 0 | 6.852 | 6.511 | 5.55 | 0 | 0 | 0 | 2 | 2 | 0
2022-01-10 19:00 | 0 | 0 | 0 | 1 | 5.7 | 21.04 | 100 | 100 | 0 | 0 | 0 | 0 | 0 | 0 | 0 | 0 | 0 | 0 | 0 | 0 | 0 | 0 | 0 | 0 | 0 | 0 | 0 | -0.001 | 0 | 0 | 0 | 0 | 26.7 | 0.97 | 288.5 | 0 | 0 | 0 | 0 | -17.127 | 0 | 5.788 | 6.121 | 5.218 | 0 | 0 | 0 | 2 | 2 | 0
2022-01-10 20:00 | 0 | 0 | 0 | 0 | 5.7 | 20.53 | 100 | 100 | 0 | 0 | 0 | 0 | 0 | 0 | 0 | 0 | 0 | 0 | 0 | 0 | 0 | 0 | 0 | 0 | 0 | 0 | 0 | -0.001 | 0 | 0 | 0 | 0 | 0 | 0 | 244.13 | 0 | 0 | 0 | 0 | -12.879 | 0 | 3.513 | 5.056 | 4.31 | 0 | 0 | 0 | 1 | 1 | 0
2022-01-10 21:00 | 0 | 0 | 0 | 0 | 5.9 | 18.83 | 100 | 100 | 0 | 0 | 0 | 0 | 0 | 0 | 0 | 0 | 0 | 0 | 0 | 0 | 0 | 0 | 0 | 0 | 0 | 0 | 0 | -0.001 | 0 | 0 | 0 | 0 | 0 | 0 | 208.65 | 0 | 0 | 0 | 0 | -10.3 | 0 | 2.398 | 4.266 | 3.636 | 0 | 0 | 0 | 1 | 1 | 0
2022-01-10 22:00 | 0 | 0 | 0 | 0 | 6.3 | 18.04 | 100 | 100 | 0 | 0 | 0 | 0 | 0 | 0 | 0 | 0 | 0 | 0 | 0 | 0 | 0 | 0 | 0 | 0 | 0 | 0 | 0 | -0.001 | 0 | 0 | 0 | 0 | 0 | 0 | 179.48 | 0 | 0 | 0 | 0 | -8.468 | 0 | 1.771 | 3.615 | 3.082 | 0 | 0 | 0 | 1 | 1 | 0
2022-01-10 23:00 | 0 | 0 | 0 | 0 | 6.9 | 17.4 | 100 | 100 | 0 | 0 | 0 | 0 | 0 | 0 | 0 | 0 | 0 | 0 | 0 | 0 | 0 | 0 | 0 | 0 | 0 | 0 | 0 | -0.001 | 0 | 0 | 0 | 0 | 0 | 0 | 155.01 | 0 | 0 | 0 | 0 | -7.104 | 0 | 1.403 | 3.077 | 2.623 | 0 | 0 | 0 | 1 | 1 | 0
2022-01-11 | 0 | 0 | 0 | 0 | 6.9 | 17.1 | 100 | 100 | 0 | 0 | 0 | 0 | 0 | 0 | 0 | 0 | 0 | 0 | 0 | 0 | 0 | 0 | 0 | 0 | 0 | 0 | 0 | -0.001 | 0 | 0 | 0 | 0 | 0 | 0 | 134.26 | 0 | 0 | 0 | 0 | -6.022 | 0 | 1.17 | 2.619 | 2.233 | 0 | 0 | 0 | 1 | 1 | 0
2022-01-11 01:00 | 0 | 0 | 0 | 0 | 6.9 | 16.83 | 100 | 100 | 0 | 0 | 0 | 0 | 0 | 0 | 0 | 0 | 0 | 0 | 0 | 0 | 0 | 0 | 0 | 0 | 0 | 0 | 0 | -0.001 | 0 | 0 | 0 | 0 | 0 | 0 | 116.55 | 0 | 0 | 0 | 0 | -5.142 | 0 | 1.011 | 2.23 | 1.901 | 0 | 0 | 0 | 1 | 1 | 0
2022-01-11 02:00 | 0 | 0 | 0 | 0 | 6.8 | 16.17 | 100 | 100 | 0 | 0 | 0 | 0 | 0 | 0 | 0 | 0 | 0 | 0 | 0 | 0 | 0 | 0 | 0 | 0 | 0 | 0 | 0 | -0.001 | 0 | 0 | 0 | 0 | 0 | 0 | 101.3 | 0 | 0 | 0 | 0 | -4.425 | 0 | 0.895 | 1.905 | 1.624 | 0 | 0 | 0 | 1 | 1 | 0
2022-01-11 03:00 | 0 | 0 | 0 | 0 | 6.6 | 16.12 | 100 | 100 | 0 | 0 | 0 | 0 | 0 | 0 | 0 | 0 | 0 | 0 | 0 | 0 | 0 | 0 | 0 | 0 | 0 | 0 | 0 | -0.001 | 0 | 0 | 0 | 0 | 0 | 0 | 88.25 | 0 | 0 | 0 | 0 | -3.789 | 0 | 0.795 | 1.616 | 1.378 | 0 | 0 | 0 | 1 | 1 | 0
2022-01-11 04:00 | 0 | 0 | 0 | 0 | 6.7 | 15.73 | 100 | 100 | 0 | 0 | 0 | 0 | 0 | 0 | 0 | 0 | 0 | 0 | 0 | 0 | 0 | 0 | 0 | 0 | 0 | 0 | 0 | -0.001 | 0 | 0 | 0 | 0 | 0 | 0 | 77.03 | 0 | 0 | 0 | 0 | -3.258 | 0 | 0.711 | 1.375 | 1.172 | 0 | 0 | 0 | 1 | 1 | 0
2022-01-11 05:00 | 0 | 0 | 0 | 0 | 6.1 | 15.3 | 100 | 100 | 0 | 0 | 0 | 0 | 0 | 0 | 0 | 0 | 0 | 0 | 0 | 0 | 0 | 0 | 0 | 0 | 0 | 0 | 0 | -0.001 | 0 | 0 | 0 | 0 | 0 | 0 | 67.37 | 0 | 0 | 0 | 0 | -2.801 | 0 | 0.634 | 1.17 | 0.997 | 0 | 0 | 0 | 1 | 1 | 0
2022-01-11 06:00 | 0 | 0 | 0 | 0 | 5.6 | 14.94 | 100 | 100 | 0 | 0 | 0 | 0 | 0 | 0 | 0 | 0 | 0 | 0 | 0 | 0 | 0 | 0 | 0 | 0 | 0 | 0 | 0 | -0.001 | 0 | 0 | 0 | 0 | 0 | 0 | 59.1 | 0 | 0 | 0 | 0 | -2.403 | 0 | 0.564 | 0.993 | 0.847 | 0 | 0 | 0 | 1 | 1 | 0
2022-01-11 07:00 | 0 | 0 | 0 | 0 | 5.5 | 14.61 | 100 | 100 | 0 | 0 | 0 | 0 | 0 | 0 | 0 | 0 | 0 | 0 | 0 | 0 | 0 | 0 | 0 | 0 | 0 | 0 | 0 | -0.001 | 0 | 0 | 0 | 0 | 0 | 0 | 52.01 | 0 | 0 | 0 | 0 | -2.058 | 0 | 0.498 | 0.842 | 0.718 | 0 | 0 | 0 | 1 | 1 | 0
2022-01-11 08:00 | 0 | 0 | 0 | 1 | 5.9 | 14.46 | 100 | 100 | 0 | 0 | 0 | 0 | 0 | 0 | 0 | 0 | 0 | 0 | 0 | 0 | 0 | 0 | 0 | 0 | 0 | 0 | 0 | -0.001 | 0 | 0 | 0 | 0 | 25.57 | 0.98 | 45.97 | 0 | 0 | 0 | 0 | -1.752 | 0 | 0.436 | 0.71 | 0.606 | 0 | 0 | 0 | 1 | 1 | 0
2022-01-11 09:00 | 0 | 366.1 | 320.68 | 1 | 6.1 | 15.23 | 100 | 100 | 0 | 0 | 0 | 0.521 | 0 | 0 | 0 | 0 | 0 | 0 | 39.131 | 110.057 | 125.646 | 0 | 0 | 0 | 0 | 0 | 0 | -0.001 | 0 | 0 | 0 | 0 | 28.84 | 0.97 | 169.03 | 0 | 0 | 0 | 0 | 35.724 | 0 | 0.727 | 1.447 | 1.233 | 0 | 0 | 0 | 2 | 2 | 0
2022-01-11 10:00 | 0 | 638.9 | 522.39 | 1 | 6.6 | 17.99 | 100 | 100 | 23.135 | 23.135 | 0.845 | 0.694 | 24.674 | 0 | 0 | 82.389 | 82.389 | 82.389 | 149.529 | 179.285 | 219.27 | 0 | 0 | 0 | 0 | 0 | 0 | 82.388 | 82.389 | 37.57 | 10.55 | 100 | 35.15 | 0.95 | 347.5 | 0 | 0 | 0 | 0 | 51.806 | 0 | 5.026 | 5.564 | 4.743 | 0 | 0 | 0 | 2 | 2 | 0
2022-01-11 11:00 | 0 | 559.1 | 423.64 | 1 | 6.7 | 19.46 | 100 | 100 | 28.681 | 28.681 | 0.984 | 0.852 | 30.517 | 0 | 0 | 99.245 | 99.245 | 99.245 | 118.415 | 145.393 | 191.883 | 0 | 0 | 0 | 0 | 0 | 0 | 99.244 | 99.245 | 51.72 | 14.95 | 100 | 40.74 | 0.93 | 347.5 | 0 | 0 | 0 | 0 | 0 | 0 | 7.012 | 6.564 | 5.595 | 0 | 0 | 0 | 2 | 2 | 0
2022-01-11 12:00 | 0 | 660.1 | 466.32 | 1 | 7.5 | 20.86 | 100 | 100 | 31.293 | 31.293 | 1.467 | 0.948 | 33.708 | 0 | 0 | 108.177 | 108.177 | 108.177 | 127.211 | 160.042 | 226.546 | 0 | 0 | 0 | 0 | 0 | 0 | 108.176 | 108.177 | 47.75 | 13.81 | 100 | 45.05 | 0.91 | 347.5 | 0 | 0 | 0 | 0 | 0 | 0 | 6.927 | 6.536 | 5.572 | 0 | 0 | 0 | 2 | 2 | 0
2022-01-11 13:00 | 0 | 578 | 390.35 | 1 | 7.9 | 21.62 | 100 | 100 | 23.979 | 23.979 | 1.126 | 0.723 | 25.828 | 0 | 0 | 85.722 | 85.722 | 85.722 | 104.682 | 133.967 | 198.37 | 0 | 0 | 0 | 0 | 0 | 0 | 85.721 | 85.722 | 43.21 | 12.09 | 100 | 47.52 | 0.89 | 347.5 | 0 | 0 | 0 | 0 | 0 | 0 | 6.881 | 6.52 | 5.559 | 0 | 0 | 0 | 2 | 2 | 0
2022-01-11 14:00 | 0 | 580.4 | 390.54 | 1 | 7.6 | 22.33 | 100 | 100 | 23.912 | 23.912 | 1.183 | 0.722 | 25.818 | 0 | 0 | 85.69 | 85.69 | 85.69 | 104.582 | 134.032 | 199.193 | 0 | 0 | 0 | 0 | 0 | 0 | 85.689 | 85.69 | 43.02 | 12 | 100 | 47.71 | 0.89 | 347.5 | 0 | 0 | 0 | 0 | 0 | 0 | 6.839 | 6.506 | 5.546 | 0 | 0 | 0 | 2 | 2 | 0
2022-01-11 15:00 | 0 | 706.9 | 494.67 | 1 | 7.2 | 22.56 | 100 | 100 | 33.468 | 33.468 | 1.861 | 1.033 | 36.363 | 0 | 0 | 115.601 | 115.601 | 115.601 | 134.47 | 169.769 | 242.608 | 0 | 0 | 0 | 0 | 0 | 0 | 115.6 | 115.601 | 47.65 | 13.8 | 100 | 45.59 | 0.9 | 347.5 | 0 | 0 | 0 | 0 | 0 | 0 | 6.825 | 6.502 | 5.543 | 0 | 0 | 0 | 2 | 2 | 0
2022-01-11 16:00 | 0 | 746.7 | 558.96 | 1 | 6.7 | 22.61 | 100 | 100 | 40.113 | 40.112 | 2.719 | 1.309 | 44.141 | 0 | 0 | 136.745 | 136.745 | 136.745 | 155.609 | 191.834 | 256.267 | 0 | 0 | 0 | 0 | 0 | 0 | 136.744 | 136.745 | 53.36 | 15.65 | 100 | 41.53 | 0.92 | 347.5 | 0 | 0 | 0 | 0 | 0 | 0 | 6.822 | 6.501 | 5.542 | 0 | 0 | 0 | 2 | 2 | 0
2022-01-11 17:00 | 0 | 665.4 | 537.58 | 1 | 6.5 | 22.23 | 100 | 100 | 39.413 | 39.413 | 2.594 | 1.277 | 43.284 | 0 | 0 | 134.428 | 134.428 | 134.428 | 153.329 | 184.498 | 228.365 | 0 | 0 | 0 | 0 | 0 | 0 | 134.427 | 134.428 | 58.87 | 17.26 | 100 | 36.11 | 0.95 | 347.5 | 0 | 0 | 0 | 0 | 0 | 0 | 6.845 | 6.508 | 5.548 | 0 | 0 | 0 | 2 | 2 | 0
2022-01-11 18:00 | 0 | 455.2 | 394.7 | 1 | 6.3 | 21.54 | 100 | 100 | 0 | 0 | 0 | 0.521 | 0 | 41.269 | 0 | 41.269 | 41.269 | 41.269 | 60.237 | 135.462 | 156.225 | 0 | 0 | 0 | 0 | 0 | 0 | -0.001 | 0 | 26.42 | 0 | 0 | 29.88 | 0.97 | 347.5 | 0 | 0 | 0 | 0 | 0 | 0 | 6.886 | 6.522 | 5.56 | 0 | 0 | 0 | 2 | 2 | 0
2022-01-11 19:00 | 0 | 0 | 0 | 1 | 5.7 | 20.5 | 100 | 100 | 0 | 0 | 0 | 0 | 0 | 0 | 0 | 0 | 0 | 0 | 0 | 0 | 0 | 0 | 0 | 0 | 0 | 0 | 0 | -0.001 | 0 | 0 | 0 | 0 | 26.61 | 0.97 | 288.35 | 0 | 0 | 0 | 0 | -17.17 | 0 | 5.814 | 6.13 | 5.226 | 0 | 0 | 0 | 2 | 2 | 0
2022-01-11 20:00 | 0 | 0 | 0 | 0 | 5.5 | 19.65 | 100 | 100 | 0 | 0 | 0 | 0 | 0 | 0 | 0 | 0 | 0 | 0 | 0 | 0 | 0 | 0 | 0 | 0 | 0 | 0 | 0 | -0.001 | 0 | 0 | 0 | 0 | 0 | 0 | 243.82 | 0 | 0 | 0 | 0 | -12.927 | 0 | 3.536 | 5.07 | 4.322 | 0 | 0 | 0 | 1 | 1 | 0
2022-01-11 21:00 | 0 | 0 | 0 | 0 | 5.4 | 18.37 | 100 | 100 | 0 | 0 | 0 | 0 | 0 | 0 | 0 | 0 | 0 | 0 | 0 | 0 | 0 | 0 | 0 | 0 | 0 | 0 | 0 | -0.001 | 0 | 0 | 0 | 0 | 0 | 0 | 208.31 | 0 | 0 | 0 | 0 | -10.308 | 0 | 2.401 | 4.268 | 3.639 | 0 | 0 | 0 | 1 | 1 | 0
2022-01-11 22:00 | 0 | 0 | 0 | 0 | 5.8 | 17.37 | 100 | 100 | 0 | 0 | 0 | 0 | 0 | 0 | 0 | 0 | 0 | 0 | 0 | 0 | 0 | 0 | 0 | 0 | 0 | 0 | 0 | -0.001 | 0 | 0 | 0 | 0 | 0 | 0 | 179.08 | 0 | 0 | 0 | 0 | -8.485 | 0 | 1.776 | 3.622 | 3.087 | 0 | 0 | 0 | 1 | 1 | 0
2022-01-11 23:00 | 0 | 0 | 0 | 0 | 6.6 | 16.63 | 100 | 100 | 0 | 0 | 0 | 0 | 0 | 0 | 0 | 0 | 0 | 0 | 0 | 0 | 0 | 0 | 0 | 0 | 0 | 0 | 0 | -0.001 | 0 | 0 | 0 | 0 | 0 | 0 | 154.55 | 0 | 0 | 0 | 0 | -7.121 | 0 | 1.408 | 3.084 | 2.629 | 0 | 0 | 0 | 1 | 1 | 0
2022-01-12 | 0 | 0 | 0 | 0 | 7 | 16.05 | 100 | 100 | 0 | 0 | 0 | 0 | 0 | 0 | 0 | 0 | 0 | 0 | 0 | 0 | 0 | 0 | 0 | 0 | 0 | 0 | 0 | -0.001 | 0 | 0 | 0 | 0 | 0 | 0 | 133.71 | 0 | 0 | 0 | 0 | -6.048 | 0 | 1.175 | 2.63 | 2.242 | 0 | 0 | 0 | 1 | 1 | 0
2022-01-12 01:00 | 0 | 0 | 0 | 0 | 6.8 | 15.65 | 100 | 100 | 0 | 0 | 0 | 0 | 0 | 0 | 0 | 0 | 0 | 0 | 0 | 0 | 0 | 0 | 0 | 0 | 0 | 0 | 0 | -0.001 | 0 | 0 | 0 | 0 | 0 | 0 | 115.91 | 0 | 0 | 0 | 0 | -5.169 | 0 | 1.016 | 2.242 | 1.911 | 0 | 0 | 0 | 1 | 1 | 0
2022-01-12 02:00 | 0 | 0 | 0 | 0 | 6.3 | 15.39 | 100 | 100 | 0 | 0 | 0 | 0 | 0 | 0 | 0 | 0 | 0 | 0 | 0 | 0 | 0 | 0 | 0 | 0 | 0 | 0 | 0 | -0.001 | 0 | 0 | 0 | 0 | 0 | 0 | 100.64 | 0 | 0 | 0 | 0 | -4.43 | 0 | 0.896 | 1.908 | 1.627 | 0 | 0 | 0 | 1 | 1 | 0
2022-01-12 03:00 | 0 | 0 | 0 | 0 | 6.1 | 15.25 | 100 | 100 | 0 | 0 | 0 | 0 | 0 | 0 | 0 | 0 | 0 | 0 | 0 | 0 | 0 | 0 | 0 | 0 | 0 | 0 | 0 | -0.001 | 0 | 0 | 0 | 0 | 0 | 0 | 87.56 | 0 | 0 | 0 | 0 | -3.798 | 0 | 0.797 | 1.62 | 1.381 | 0 | 0 | 0 | 1 | 1 | 0
2022-01-12 04:00 | 0 | 0 | 0 | 0 | 5.9 | 15.01 | 100 | 100 | 0 | 0 | 0 | 0 | 0 | 0 | 0 | 0 | 0 | 0 | 0 | 0 | 0 | 0 | 0 | 0 | 0 | 0 | 0 | -0.001 | 0 | 0 | 0 | 0 | 0 | 0 | 76.33 | 0 | 0 | 0 | 0 | -3.259 | 0 | 0.711 | 1.376 | 1.173 | 0 | 0 | 0 | 1 | 1 | 0
2022-01-12 05:00 | 0 | 0 | 0 | 0 | 5.9 | 15.03 | 100 | 100 | 0 | 0 | 0 | 0 | 0 | 0 | 0 | 0 | 0 | 0 | 0 | 0 | 0 | 0 | 0 | 0 | 0 | 0 | 0 | -0.001 | 0 | 0 | 0 | 0 | 0 | 0 | 66.74 | 0 | 0 | 0 | 0 | -2.783 | 0 | 0.631 | 1.162 | 0.99 | 0 | 0 | 0 | 1 | 1 | 0
2022-01-12 06:00 | 0 | 0 | 0 | 0 | 5.6 | 15.11 | 100 | 100 | 0 | 0 | 0 | 0 | 0 | 0 | 0 | 0 | 0 | 0 | 0 | 0 | 0 | 0 | 0 | 0 | 0 | 0 | 0 | -0.001 | 0 | 0 | 0 | 0 | 0 | 0 | 58.58 | 0 | 0 | 0 | 0 | -2.369 | 0 | 0.557 | 0.978 | 0.834 | 0 | 0 | 0 | 1 | 1 | 0
2022-01-12 07:00 | 0 | 0 | 0 | 0 | 5.3 | 15.15 | 100 | 100 | 0 | 0 | 0 | 0 | 0 | 0 | 0 | 0 | 0 | 0 | 0 | 0 | 0 | 0 | 0 | 0 | 0 | 0 | 0 | -0.001 | 0 | 0 | 0 | 0 | 0 | 0 | 51.65 | 0 | 0 | 0 | 0 | -2.012 | 0 | 0.489 | 0.822 | 0.701 | 0 | 0 | 0 | 1 | 1 | 0
2022-01-12 08:00 | 0 | 0 | 0 | 1 | 5.3 | 15.62 | 100 | 100 | 0 | 0 | 0 | 0 | 0 | 0 | 0 | 0 | 0 | 0 | 0 | 0 | 0 | 0 | 0 | 0 | 0 | 0 | 0 | -0.001 | 0 | 0 | 0 | 0 | 25.39 | 0.98 | 45.85 | 0 | 0 | 0 | 0 | -1.685 | 0 | 0.422 | 0.682 | 0.581 | 0 | 0 | 0 | 1 | 1 | 0
2022-01-12 09:00 | 0 | 367.5 | 322.47 | 1 | 5.2 | 16.63 | 100 | 100 | 0 | 0 | 0 | 0.521 | 0 | 0 | 0 | 0 | 0 | 0 | 39.329 | 110.67 | 126.126 | 0 | 0 | 0 | 0 | 0 | 0 | -0.001 | 0 | 0 | 0 | 0 | 28.66 | 0.97 | 169.78 | 0 | 0 | 0 | 0 | 35.977 | 0 | 0.717 | 1.422 | 1.213 | 0 | 0 | 0 | 2 | 2 | 0
2022-01-12 10:00 | 0 | 514.7 | 421.78 | 1 | 5.2 | 18.41 | 100 | 100 | 0 | 0 | 0 | 0.521 | 0 | 54.412 | 0 | 54.412 | 54.412 | 54.412 | 120.807 | 144.753 | 176.645 | 0 | 0 | 0 | 0 | 0 | 0 | -0.001 | 0 | 30.8 | 0 | 0 | 34.97 | 0.95 | 347.5 | 0 | 0 | 0 | 0 | 51.588 | 0 | 4.784 | 5.411 | 4.613 | 0 | 0 | 0 | 1 | 1 | 0
2022-01-12 11:00 | 0 | 551.6 | 419.08 | 1 | 4.9 | 20.29 | 100 | 100 | 28.307 | 28.306 | 0.982 | 0.841 | 30.129 | 0 | 0 | 98.156 | 98.156 | 98.156 | 117.246 | 143.829 | 189.309 | 0 | 0 | 0 | 0 | 0 | 0 | 98.155 | 98.156 | 51.85 | 14.95 | 100 | 40.56 | 0.93 | 347.5 | 0 | 0 | 0 | 0 | 0 | 0 | 6.961 | 6.547 | 5.581 | 0 | 0 | 0 | 2 | 2 | 0
2022-01-12 12:00 | 0 | 618.2 | 438.06 | 1 | 5.5 | 21.92 | 100 | 100 | 28.986 | 28.986 | 1.187 | 0.867 | 31.04 | 0 | 0 | 100.703 | 100.703 | 100.703 | 119.634 | 150.343 | 212.166 | 0 | 0 | 0 | 0 | 0 | 0 | 100.702 | 100.703 | 47.46 | 13.66 | 100 | 44.88 | 0.91 | 347.5 | 0 | 0 | 0 | 0 | 0 | 0 | 6.863 | 6.514 | 5.553 | 0 | 0 | 0 | 2 | 2 | 0
2022-01-12 13:00 | 0 | 576.2 | 390.36 | 1 | 6.2 | 22.64 | 100 | 100 | 23.982 | 23.981 | 1.203 | 0.725 | 25.909 | 0 | 0 | 85.954 | 85.954 | 85.954 | 104.816 | 133.972 | 197.752 | 0 | 0 | 0 | 0 | 0 | 0 | 85.953 | 85.954 | 43.47 | 12.13 | 100 | 47.35 | 0.89 | 347.5 | 0 | 0 | 0 | 0 | 0 | 0 | 6.82 | 6.5 | 5.541 | 0 | 0 | 0 | 2 | 2 | 0
2022-01-12 14:00 | 0 | 486.4 | 328.23 | 1 | 6.7 | 23.51 | 100 | 100 | 0 | 0 | 0 | 0.521 | 0 | 69.221 | 0 | 69.221 | 69.221 | 69.221 | 87.998 | 112.65 | 166.932 | 0 | 0 | 0 | 0 | 0 | 0 | -0.001 | 0 | 41.47 | 0 | 0 | 47.56 | 0.89 | 347.5 | 0 | 0 | 0 | 0 | 0 | 0 | 6.769 | 6.483 | 5.526 | 0 | 0 | 0 | 2 | 2 | 0
2022-01-12 15:00 | 0 | 599.2 | 420.3 | 1 | 6.7 | 23.54 | 100 | 100 | 27.256 | 27.255 | 1.164 | 0.815 | 29.235 | 0 | 0 | 95.58 | 95.58 | 95.58 | 114.355 | 144.246 | 205.645 | 0 | 0 | 0 | 0 | 0 | 0 | 95.579 | 95.58 | 46.48 | 13.25 | 100 | 45.46 | 0.9 | 347.5 | 0 | 0 | 0 | 0 | 0 | 0 | 6.767 | 6.482 | 5.526 | 0 | 0 | 0 | 2 | 2 | 0
2022-01-12 16:00 | 0 | 574.8 | 431.06 | 1 | 6.1 | 23.65 | 100 | 100 | 29.08 | 29.08 | 1.307 | 0.873 | 31.26 | 0 | 0 | 101.312 | 101.312 | 101.312 | 120.076 | 147.939 | 197.271 | 0 | 0 | 0 | 0 | 0 | 0 | 101.311 | 101.312 | 51.36 | 14.74 | 100 | 41.42 | 0.92 | 347.5 | 0 | 0 | 0 | 0 | 0 | 0 | 6.761 | 6.48 | 5.524 | 0 | 0 | 0 | 2 | 2 | 0
2022-01-12 17:00 | 0 | 413.4 | 334.44 | 1 | 5.7 | 23.09 | 100 | 100 | 0 | 0 | 0 | 0.521 | 0 | 76.608 | 0 | 76.608 | 76.608 | 76.608 | 95.426 | 114.779 | 141.879 | 0 | 0 | 0 | 0 | 0 | 0 | -0.001 | 0 | 54 | 0 | 0 | 36 | 0.95 | 347.5 | 0 | 0 | 0 | 0 | 0 | 0 | 6.794 | 6.491 | 5.533 | 0 | 0 | 0 | 2 | 2 | 0
2022-01-12 18:00 | 0 | 367.4 | 318.89 | 1 | 5.3 | 22.48 | 100 | 100 | 0 | 0 | 0 | 0.521 | 0 | 30.533 | 0 | 30.533 | 30.533 | 30.533 | 49.41 | 109.442 | 126.092 | 0 | 0 | 0 | 0 | 0 | 0 | -0.001 | 0 | 24.22 | 0 | 0 | 29.78 | 0.97 | 347.5 | 0 | 0 | 0 | 0 | 0 | 0 | 6.83 | 6.503 | 5.544 | 0 | 0 | 0 | 1 | 1 | 0
2022-01-12 19:00 | 0 | 0 | 0 | 1 | 4.5 | 21.25 | 100 | 100 | 0 | 0 | 0 | 0 | 0 | 0 | 0 | 0 | 0 | 0 | 0 | 0 | 0 | 0 | 0 | 0 | 0 | 0 | 0 | -0.001 | 0 | 0 | 0 | 0 | 26.51 | 0.97 | 288.56 | 0 | 0 | 0 | 0 | -17.11 | 0 | 5.779 | 6.117 | 5.214 | 0 | 0 | 0 | 2 | 2 | 0
2022-01-12 20:00 | 0 | 0 | 0 | 0 | 4.6 | 20.97 | 100 | 100 | 0 | 0 | 0 | 0 | 0 | 0 | 0 | 0 | 0 | 0 | 0 | 0 | 0 | 0 | 0 | 0 | 0 | 0 | 0 | -0.001 | 0 | 0 | 0 | 0 | 0 | 0 | 244.28 | 0 | 0 | 0 | 0 | -12.855 | 0 | 3.501 | 5.049 | 4.304 | 0 | 0 | 0 | 1 | 1 | 0
2022-01-12 21:00 | 0 | 0 | 0 | 0 | 5.2 | 19.38 | 100 | 100 | 0 | 0 | 0 | 0 | 0 | 0 | 0 | 0 | 0 | 0 | 0 | 0 | 0 | 0 | 0 | 0 | 0 | 0 | 0 | -0.001 | 0 | 0 | 0 | 0 | 0 | 0 | 208.87 | 0 | 0 | 0 | 0 | -10.277 | 0 | 2.389 | 4.258 | 3.63 | 0 | 0 | 0 | 1 | 1 | 0
2022-01-12 22:00 | 0 | 0 | 0 | 0 | 6.3 | 19.13 | 100 | 100 | 0 | 0 | 0 | 0 | 0 | 0 | 0 | 0 | 0 | 0 | 0 | 0 | 0 | 0 | 0 | 0 | 0 | 0 | 0 | -0.001 | 0 | 0 | 0 | 0 | 0 | 0 | 179.85 | 0 | 0 | 0 | 0 | -8.425 | 0 | 1.758 | 3.599 | 3.068 | 0 | 0 | 0 | 1 | 1 | 0
2022-01-12 23:00 | 0 | 0 | 0 | 0 | 5.9 | 18.43 | 100 | 100 | 0 | 0 | 0 | 0 | 0 | 0 | 0 | 0 | 0 | 0 | 0 | 0 | 0 | 0 | 0 | 0 | 0 | 0 | 0 | -0.001 | 0 | 0 | 0 | 0 | 0 | 0 | 155.48 | 0 | 0 | 0 | 0 | -7.073 | 0 | 1.396 | 3.065 | 2.612 | 0 | 0 | 0 | 1 | 1 | 0
2022-01-13 | 0 | 0 | 0 | 0 | 5.7 | 18.12 | 100 | 100 | 0 | 0 | 0 | 0 | 0 | 0 | 0 | 0 | 0 | 0 | 0 | 0 | 0 | 0 | 0 | 0 | 0 | 0 | 0 | -0.001 | 0 | 0 | 0 | 0 | 0 | 0 | 134.82 | 0 | 0 | 0 | 0 | -5.998 | 0 | 1.166 | 2.609 | 2.224 | 0 | 0 | 0 | 1 | 1 | 0
2022-01-13 01:00 | 0 | 0 | 0 | 0 | 5.9 | 17.62 | 100 | 100 | 0 | 0 | 0 | 0 | 0 | 0 | 0 | 0 | 0 | 0 | 0 | 0 | 0 | 0 | 0 | 0 | 0 | 0 | 0 | -0.001 | 0 | 0 | 0 | 0 | 0 | 0 | 117.14 | 0 | 0 | 0 | 0 | -5.132 | 0 | 1.01 | 2.225 | 1.897 | 0 | 0 | 0 | 1 | 1 | 0
2022-01-13 02:00 | 0 | 0 | 0 | 0 | 6.3 | 17.21 | 100 | 100 | 0 | 0 | 0 | 0 | 0 | 0 | 0 | 0 | 0 | 0 | 0 | 0 | 0 | 0 | 0 | 0 | 0 | 0 | 0 | -0.001 | 0 | 0 | 0 | 0 | 0 | 0 | 101.96 | 0 | 0 | 0 | 0 | -4.406 | 0 | 0.892 | 1.897 | 1.617 | 0 | 0 | 0 | 1 | 1 | 0
2022-01-13 03:00 | 0 | 0 | 0 | 0 | 6.4 | 16.05 | 100 | 100 | 0 | 0 | 0 | 0 | 0 | 0 | 0 | 0 | 0 | 0 | 0 | 0 | 0 | 0 | 0 | 0 | 0 | 0 | 0 | -0.001 | 0 | 0 | 0 | 0 | 0 | 0 | 88.8 | 0 | 0 | 0 | 0 | -3.82 | 0 | 0.8 | 1.63 | 1.39 | 0 | 0 | 0 | 1 | 1 | 0
2022-01-13 04:00 | 0 | 0 | 0 | 0 | 6.1 | 16.25 | 100 | 100 | 0 | 0 | 0 | 0 | 0 | 0 | 0 | 0 | 0 | 0 | 0 | 0 | 0 | 0 | 0 | 0 | 0 | 0 | 0 | -0.001 | 0 | 0 | 0 | 0 | 0 | 0 | 77.57 | 0 | 0 | 0 | 0 | -3.26 | 0 | 0.711 | 1.376 | 1.173 | 0 | 0 | 0 | 1 | 1 | 0
2022-01-13 05:00 | 0 | 0 | 0 | 0 | 6.2 | 16.12 | 100 | 100 | 0 | 0 | 0 | 0 | 0 | 0 | 0 | 0 | 0 | 0 | 0 | 0 | 0 | 0 | 0 | 0 | 0 | 0 | 0 | -0.001 | 0 | 0 | 0 | 0 | 0 | 0 | 67.96 | 0 | 0 | 0 | 0 | -2.79 | 0 | 0.632 | 1.165 | 0.993 | 0 | 0 | 0 | 1 | 1 | 0
2022-01-13 06:00 | 0 | 0 | 0 | 0 | 6.6 | 16.23 | 100 | 100 | 0 | 0 | 0 | 0 | 0 | 0 | 0 | 0 | 0 | 0 | 0 | 0 | 0 | 0 | 0 | 0 | 0 | 0 | 0 | -0.001 | 0 | 0 | 0 | 0 | 0 | 0 | 59.79 | 0 | 0 | 0 | 0 | -2.373 | 0 | 0.558 | 0.98 | 0.835 | 0 | 0 | 0 | 1 | 1 | 0
2022-01-13 07:00 | 0 | 0 | 0 | 0 | 7.5 | 16.48 | 100 | 100 | 0 | 0 | 0 | 0 | 0 | 0 | 0 | 0 | 0 | 0 | 0 | 0 | 0 | 0 | 0 | 0 | 0 | 0 | 0 | -0.001 | 0 | 0 | 0 | 0 | 0 | 0 | 52.87 | 0 | 0 | 0 | 0 | -2.006 | 0 | 0.488 | 0.82 | 0.699 | 0 | 0 | 0 | 1 | 1 | 0
2022-01-13 08:00 | 0 | 0 | 0 | 1 | 8.1 | 16.08 | 100 | 100 | 0 | 0 | 0 | 0 | 0 | 0 | 0 | 0 | 0 | 0 | 0 | 0 | 0 | 0 | 0 | 0 | 0 | 0 | 0 | -0.001 | 0 | 0 | 0 | 0 | 25.2 | 0.98 | 46.95 | 0 | 0 | 0 | 0 | -1.719 | 0 | 0.429 | 0.696 | 0.593 | 0 | 0 | 0 | 1 | 1 | 0
2022-01-13 09:00 | 0 | 352 | 309.41 | 1 | 8.2 | 16.33 | 100 | 100 | 0 | 0 | 0 | 0.521 | 0 | 0 | 0 | 0 | 0 | 0 | 37.742 | 106.19 | 120.806 | 0 | 0 | 0 | 0 | 0 | 0 | -0.001 | 0 | 0 | 0 | 0 | 28.48 | 0.97 | 165.48 | 0 | 0 | 0 | 0 | 34.408 | 0 | 0.715 | 1.414 | 1.205 | 0 | 0 | 0 | 2 | 2 | 0
2022-01-13 10:00 | 0 | 549.1 | 450.99 | 1 | 8.2 | 17.53 | 100 | 100 | 0 | 0 | 0 | 0.521 | 0 | 61.528 | 0 | 61.528 | 61.528 | 61.528 | 129.26 | 154.779 | 188.451 | 0 | 0 | 0 | 0 | 0 | 0 | -0.001 | 0 | 32.65 | 0 | 0 | 34.78 | 0.95 | 347.5 | 0 | 0 | 0 | 0 | 52.836 | 0 | 4.835 | 5.431 | 4.63 | 0 | 0 | 0 | 1 | 1 | 0
2022-01-13 11:00 | 0 | 724.4 | 551.89 | 1 | 7.4 | 19.15 | 100 | 100 | 40.072 | 40.072 | 2.25 | 1.289 | 43.611 | 0 | 0 | 135.34 | 135.34 | 135.34 | 154.541 | 189.408 | 248.614 | 0 | 0 | 0 | 0 | 0 | 0 | 135.339 | 135.34 | 54.44 | 16.12 | 100 | 40.37 | 0.93 | 347.5 | 0 | 0 | 0 | 0 | 0 | 0 | 7.03 | 6.57 | 5.601 | 0 | 0 | 0 | 2 | 2 | 0
2022-01-13 12:00 | 0 | 735.5 | 522.82 | 1 | 7.9 | 20.08 | 100 | 100 | 36.203 | 36.202 | 2.038 | 1.135 | 39.375 | 0 | 0 | 123.836 | 123.836 | 123.836 | 142.946 | 179.433 | 252.424 | 0 | 0 | 0 | 0 | 0 | 0 | 123.835 | 123.836 | 49.06 | 14.34 | 100 | 44.7 | 0.91 | 347.5 | 0 | 0 | 0 | 0 | 0 | 0 | 6.974 | 6.551 | 5.585 | 0 | 0 | 0 | 2 | 2 | 0
2022-01-13 13:00 | 0 | 869.4 | 590.93 | 1 | 6.9 | 20.71 | 100 | 100 | 41.519 | 41.518 | 2.425 | 1.353 | 45.297 | 0 | 0 | 139.822 | 139.822 | 139.822 | 158.871 | 202.806 | 298.378 | 0 | 0 | 0 | 0 | 0 | 0 | 139.821 | 139.822 | 46.86 | 13.91 | 100 | 47.18 | 0.89 | 347.5 | 0 | 0 | 0 | 0 | 0 | 0 | 6.936 | 6.539 | 5.574 | 0 | 0 | 0 | 2 | 2 | 0
2022-01-13 14:00 | 0 | 874.6 | 591.98 | 1 | 5.3 | 20.98 | 100 | 100 | 41.506 | 41.505 | 2.458 | 1.354 | 45.318 | 0 | 0 | 139.874 | 139.874 | 139.874 | 158.897 | 203.169 | 300.163 | 0 | 0 | 0 | 0 | 0 | 0 | 139.873 | 139.874 | 46.6 | 13.83 | 100 | 47.4 | 0.89 | 347.5 | 0 | 0 | 0 | 0 | 0 | 0 | 6.92 | 6.533 | 5.569 | 0 | 0 | 0 | 2 | 2 | 0
2022-01-13 15:00 | 0 | 858.2 | 603.47 | 1 | 3.5 | 21.12 | 100 | 100 | 43.563 | 43.562 | 2.383 | 1.434 | 47.38 | 0 | 0 | 145.336 | 145.336 | 145.336 | 164.345 | 207.112 | 294.534 | 0 | 0 | 0 | 0 | 0 | 0 | 145.335 | 145.336 | 49.34 | 14.79 | 100 | 45.32 | 0.9 | 347.5 | 0 | 0 | 0 | 0 | 0 | 0 | 6.911 | 6.53 | 5.567 | 0 | 0 | 0 | 2 | 2 | 0
2022-01-13 16:00 | 0 | 767.9 | 576.97 | 1 | 2 | 21.14 | 100 | 100 | 42.225 | 42.225 | 2.445 | 1.382 | 46.052 | 0 | 0 | 141.819 | 141.819 | 141.819 | 160.826 | 198.017 | 263.543 | 0 | 0 | 0 | 0 | 0 | 0 | 141.818 | 141.819 | 53.81 | 16.02 | 100 | 41.29 | 0.92 | 347.5 | 0 | 0 | 0 | 0 | 0 | 0 | 6.91 | 6.53 | 5.567 | 0 | 0 | 0 | 2 | 2 | 0
2022-01-13 17:00 | 0 | 679.5 | 550.5 | 1 | 1.5 | 20.97 | 100 | 100 | 40.839 | 40.838 | 2.488 | 1.329 | 44.655 | 0 | 0 | 138.119 | 138.119 | 138.119 | 157.143 | 188.93 | 233.204 | 0 | 0 | 0 | 0 | 0 | 0 | 138.118 | 138.119 | 59.23 | 17.51 | 100 | 35.89 | 0.95 | 347.5 | 0 | 0 | 0 | 0 | 0 | 0 | 6.92 | 6.533 | 5.57 | 0 | 0 | 0 | 2 | 2 | 0
2022-01-13 18:00 | 0 | 454.9 | 395.25 | 1 | 2.7 | 20.31 | 100 | 100 | 0 | 0 | 0 | 0.521 | 0 | 43.084 | 0 | 43.084 | 43.084 | 43.084 | 62.171 | 135.65 | 156.122 | 0 | 0 | 0 | 0 | 0 | 0 | -0.001 | 0 | 27.6 | 0 | 0 | 29.67 | 0.97 | 347.5 | 0 | 0 | 0 | 0 | 0 | 0 | 6.96 | 6.547 | 5.581 | 0 | 0 | 0 | 2 | 2 | 0
2022-01-13 19:00 | 0 | 0 | 0 | 1 | 3.9 | 19.01 | 100 | 100 | 0 | 0 | 0 | 0 | 0 | 0 | 0 | 0 | 0 | 0 | 0 | 0 | 0 | 0 | 0 | 0 | 0 | 0 | 0 | -0.001 | 0 | 0 | 0 | 0 | 26.41 | 0.97 | 287.94 | 0 | 0 | 0 | 0 | -17.29 | 0 | 5.885 | 6.157 | 5.249 | 0 | 0 | 0 | 2 | 2 | 0
2022-01-13 20:00 | 0 | 0 | 0 | 0 | 4.6 | 18.23 | 100 | 100 | 0 | 0 | 0 | 0 | 0 | 0 | 0 | 0 | 0 | 0 | 0 | 0 | 0 | 0 | 0 | 0 | 0 | 0 | 0 | -0.001 | 0 | 0 | 0 | 0 | 0 | 0 | 243.18 | 0 | 0 | 0 | 0 | -12.993 | 0 | 3.567 | 5.088 | 4.338 | 0 | 0 | 0 | 1 | 1 | 0
2022-01-13 21:00 | 0 | 0 | 0 | 0 | 5.1 | 17.52 | 100 | 100 | 0 | 0 | 0 | 0 | 0 | 0 | 0 | 0 | 0 | 0 | 0 | 0 | 0 | 0 | 0 | 0 | 0 | 0 | 0 | -0.001 | 0 | 0 | 0 | 0 | 0 | 0 | 207.63 | 0 | 0 | 0 | 0 | -10.32 | 0 | 2.406 | 4.272 | 3.642 | 0 | 0 | 0 | 1 | 1 | 0
2022-01-13 22:00 | 0 | 0 | 0 | 0 | 5.5 | 17.25 | 100 | 100 | 0 | 0 | 0 | 0 | 0 | 0 | 0 | 0 | 0 | 0 | 0 | 0 | 0 | 0 | 0 | 0 | 0 | 0 | 0 | -0.001 | 0 | 0 | 0 | 0 | 0 | 0 | 178.49 | 0 | 0 | 0 | 0 | -8.457 | 0 | 1.767 | 3.611 | 3.078 | 0 | 0 | 0 | 1 | 1 | 0
2022-01-13 23:00 | 0 | 0 | 0 | 0 | 6.4 | 16.47 | 100 | 100 | 0 | 0 | 0 | 0 | 0 | 0 | 0 | 0 | 0 | 0 | 0 | 0 | 0 | 0 | 0 | 0 | 0 | 0 | 0 | -0.001 | 0 | 0 | 0 | 0 | 0 | 0 | 154.03 | 0 | 0 | 0 | 0 | -7.101 | 0 | 1.403 | 3.076 | 2.622 | 0 | 0 | 0 | 1 | 1 | 0
2022-01-14 | 0 | 0 | 0 | 0 | 6 | 15.6 | 100 | 100 | 0 | 0 | 0 | 0 | 0 | 0 | 0 | 0 | 0 | 0 | 0 | 0 | 0 | 0 | 0 | 0 | 0 | 0 | 0 | -0.001 | 0 | 0 | 0 | 0 | 0 | 0 | 133.21 | 0 | 0 | 0 | 0 | -6.045 | 0 | 1.175 | 2.629 | 2.241 | 0 | 0 | 0 | 1 | 1 | 0
2022-01-14 01:00 | 0 | 0 | 0 | 0 | 5.6 | 14.79 | 100 | 100 | 0 | 0 | 0 | 0 | 0 | 0 | 0 | 0 | 0 | 0 | 0 | 0 | 0 | 0 | 0 | 0 | 0 | 0 | 0 | -0.001 | 0 | 0 | 0 | 0 | 0 | 0 | 115.35 | 0 | 0 | 0 | 0 | -5.184 | 0 | 1.019 | 2.249 | 1.917 | 0 | 0 | 0 | 1 | 1 | 0
2022-01-14 02:00 | 0 | 0 | 0 | 0 | 5 | 13.99 | 100 | 100 | 0 | 0 | 0 | 0 | 0 | 0 | 0 | 0 | 0 | 0 | 0 | 0 | 0 | 0 | 0 | 0 | 0 | 0 | 0 | -0.001 | 0 | 0 | 0 | 0 | 0 | 0 | 99.96 | 0 | 0 | 0 | 0 | -4.466 | 0 | 0.901 | 1.924 | 1.64 | 0 | 0 | 0 | 1 | 1 | 0
2022-01-14 03:00 | 0 | 0 | 0 | 0 | 4.6 | 13.14 | 100 | 100 | 0 | 0 | 0 | 0 | 0 | 0 | 0 | 0 | 0 | 0 | 0 | 0 | 0 | 0 | 0 | 0 | 0 | 0 | 0 | -0.001 | 0 | 0 | 0 | 0 | 0 | 0 | 86.67 | 0 | 0 | 0 | 0 | -3.858 | 0 | 0.806 | 1.647 | 1.404 | 0 | 0 | 0 | 1 | 1 | 0
2022-01-14 04:00 | 0 | 0 | 0 | 0 | 4.5 | 12.54 | 100 | 100 | 0 | 0 | 0 | 0 | 0 | 0 | 0 | 0 | 0 | 0 | 0 | 0 | 0 | 0 | 0 | 0 | 0 | 0 | 0 | -0.001 | 0 | 0 | 0 | 0 | 0 | 0 | 75.22 | 0 | 0 | 0 | 0 | -3.326 | 0 | 0.722 | 1.406 | 1.198 | 0 | 0 | 0 | 1 | 1 | 0
2022-01-14 05:00 | 0 | 0 | 0 | 0 | 4.7 | 12.15 | 100 | 100 | 0 | 0 | 0 | 0 | 0 | 0 | 0 | 0 | 0 | 0 | 0 | 0 | 0 | 0 | 0 | 0 | 0 | 0 | 0 | -0.001 | 0 | 0 | 0 | 0 | 0 | 0 | 65.37 | 0 | 0 | 0 | 0 | -2.858 | 0 | 0.644 | 1.195 | 1.019 | 0 | 0 | 0 | 1 | 1 | 0
2022-01-14 06:00 | 0 | 0 | 0 | 0 | 4.9 | 12.58 | 100 | 100 | 0 | 0 | 0 | 0 | 0 | 0 | 0 | 0 | 0 | 0 | 0 | 0 | 0 | 0 | 0 | 0 | 0 | 0 | 0 | -0.001 | 0 | 0 | 0 | 0 | 0 | 0 | 57.04 | 0 | 0 | 0 | 0 | -2.419 | 0 | 0.566 | 1 | 0.852 | 0 | 0 | 0 | 1 | 1 | 0
2022-01-14 07:00 | 0 | 0 | 0 | 0 | 5.2 | 12.54 | 100 | 100 | 0 | 0 | 0 | 0 | 0 | 0 | 0 | 0 | 0 | 0 | 0 | 0 | 0 | 0 | 0 | 0 | 0 | 0 | 0 | -0.001 | 0 | 0 | 0 | 0 | 0 | 0 | 49.94 | 0 | 0 | 0 | 0 | -2.059 | 0 | 0.498 | 0.842 | 0.718 | 0 | 0 | 0 | 1 | 1 | 0
2022-01-14 08:00 | 0 | 0 | 0 | 1 | 5.4 | 12.66 | 100 | 100 | 0 | 0 | 0 | 0 | 0 | 0 | 0 | 0 | 0 | 0 | 0 | 0 | 0 | 0 | 0 | 0 | 0 | 0 | 0 | -0.001 | 0 | 0 | 0 | 0 | 25.01 | 0.98 | 43.95 | 0 | 0 | 0 | 0 | -1.741 | 0 | 0.434 | 0.705 | 0.601 | 0 | 0 | 0 | 1 | 1 | 0
2022-01-14 09:00 | 0 | 414.3 | 364.83 | 1 | 5.5 | 12.98 | 100 | 100 | 0 | 0 | 0 | 0.521 | 0 | 0 | 0 | 0 | 0 | 0 | 44.536 | 125.211 | 142.188 | 0 | 0 | 0 | 0 | 0 | 0 | -0.001 | 0 | 0 | 0 | 0 | 28.28 | 0.97 | 184.69 | 0 | 0 | 0 | 0 | 40.855 | 0 | 0.771 | 1.571 | 1.339 | 0 | 0 | 0 | 2 | 2 | 0
2022-01-14 10:00 | 0 | 663.6 | 546.29 | 1 | 5.5 | 15.91 | 100 | 100 | 26.946 | 26.946 | 0.689 | 0.792 | 28.427 | 0 | 0 | 93.262 | 93.262 | 93.262 | 156.682 | 187.487 | 227.748 | 0 | 0 | 0 | 0 | 0 | 0 | 93.261 | 93.262 | 40.95 | 11.83 | 100 | 34.59 | 0.95 | 347.5 | 0 | 0 | 0 | 0 | 47.261 | 0 | 5.423 | 5.795 | 4.94 | 0 | 0 | 0 | 2 | 2 | 0
2022-01-14 11:00 | 0 | 764.9 | 584.39 | 1 | 6.2 | 17.17 | 100 | 100 | 43.636 | 43.636 | 1.957 | 1.42 | 47.013 | 0 | 0 | 144.398 | 144.398 | 144.398 | 163.794 | 200.564 | 262.514 | 0 | 0 | 0 | 0 | 0 | 0 | 144.397 | 144.398 | 55.01 | 16.62 | 100 | 40.18 | 0.93 | 347.5 | 0 | 0 | 0 | 0 | 0 | 0 | 7.152 | 6.609 | 5.634 | 0 | 0 | 0 | 2 | 2 | 0
2022-01-14 12:00 | 0 | 828.9 | 591.12 | 1 | 6.9 | 18.23 | 100 | 100 | 42.82 | 42.819 | 2.095 | 1.392 | 46.307 | 0 | 0 | 142.518 | 142.518 | 142.518 | 161.81 | 202.874 | 284.478 | 0 | 0 | 0 | 0 | 0 | 0 | 142.517 | 142.518 | 50.1 | 15.05 | 100 | 44.51 | 0.91 | 347.5 | 0 | 0 | 0 | 0 | 0 | 0 | 7.087 | 6.588 | 5.616 | 0 | 0 | 0 | 2 | 2 | 0
2022-01-14 13:00 | 0 | 873.9 | 595.99 | 1 | 7.6 | 18.94 | 100 | 100 | 42.253 | 42.253 | 2.193 | 1.373 | 45.82 | 0 | 0 | 141.221 | 141.221 | 141.221 | 160.442 | 204.544 | 299.922 | 0 | 0 | 0 | 0 | 0 | 0 | 141.22 | 141.221 | 47.09 | 14.09 | 100 | 47 | 0.89 | 347.5 | 0 | 0 | 0 | 0 | 0 | 0 | 7.043 | 6.574 | 5.604 | 0 | 0 | 0 | 2 | 2 | 0
2022-01-14 14:00 | 0 | 851.6 | 578.23 | 1 | 7.8 | 19.9 | 100 | 100 | 40.284 | 40.283 | 2.369 | 1.302 | 43.955 | 0 | 0 | 136.267 | 136.267 | 136.267 | 155.394 | 198.448 | 292.269 | 0 | 0 | 0 | 0 | 0 | 0 | 136.266 | 136.267 | 46.62 | 13.78 | 100 | 47.24 | 0.89 | 347.5 | 0 | 0 | 0 | 0 | 0 | 0 | 6.985 | 6.555 | 5.588 | 0 | 0 | 0 | 2 | 2 | 0
2022-01-14 15:00 | 0 | 853.2 | 601.53 | 1 | 8.1 | 20.01 | 100 | 100 | 43.505 | 43.504 | 2.264 | 1.427 | 47.195 | 0 | 0 | 144.856 | 144.856 | 144.856 | 163.973 | 206.445 | 292.818 | 0 | 0 | 0 | 0 | 0 | 0 | 144.855 | 144.856 | 49.47 | 14.86 | 100 | 45.17 | 0.9 | 347.5 | 0 | 0 | 0 | 0 | 0 | 0 | 6.978 | 6.553 | 5.586 | 0 | 0 | 0 | 2 | 2 | 0
2022-01-14 16:00 | 0 | 795.2 | 598.7 | 1 | 8.4 | 19.78 | 100 | 100 | 44.658 | 44.658 | 2.196 | 1.472 | 48.326 | 0 | 0 | 147.855 | 147.855 | 147.855 | 166.994 | 205.473 | 272.913 | 0 | 0 | 0 | 0 | 0 | 0 | 147.854 | 147.855 | 54.18 | 16.36 | 100 | 41.16 | 0.93 | 347.5 | 0 | 0 | 0 | 0 | 0 | 0 | 6.992 | 6.557 | 5.59 | 0 | 0 | 0 | 2 | 2 | 0
2022-01-14 17:00 | 0 | 681.4 | 552.87 | 1 | 8.6 | 18.79 | 100 | 100 | 41.312 | 41.312 | 2.203 | 1.336 | 44.852 | 0 | 0 | 138.657 | 138.657 | 138.657 | 157.893 | 189.746 | 233.856 | 0 | 0 | 0 | 0 | 0 | 0 | 138.656 | 138.657 | 59.29 | 17.67 | 100 | 35.77 | 0.95 | 347.5 | 0 | 0 | 0 | 0 | 0 | 0 | 7.052 | 6.577 | 5.607 | 0 | 0 | 0 | 2 | 2 | 0
2022-01-14 18:00 | 0 | 456.1 | 396.74 | 1 | 8.7 | 17.96 | 100 | 100 | 0 | 0 | 0 | 0.521 | 0 | 44.026 | 0 | 44.026 | 44.026 | 44.026 | 63.344 | 136.162 | 156.534 | 0 | 0 | 0 | 0 | 0 | 0 | -0.001 | 0 | 28.13 | 0 | 0 | 29.56 | 0.97 | 347.5 | 0 | 0 | 0 | 0 | 0 | 0 | 7.103 | 6.594 | 5.621 | 0 | 0 | 0 | 2 | 2 | 0
2022-01-14 19:00 | 0 | 0 | 0 | 1 | 8 | 17.46 | 100 | 100 | 0 | 0 | 0 | 0 | 0 | 0 | 0 | 0 | 0 | 0 | 0 | 0 | 0 | 0 | 0 | 0 | 0 | 0 | 0 | -0.001 | 0 | 0 | 0 | 0 | 26.3 | 0.97 | 287.5 | 0 | 0 | 0 | 0 | -17.416 | 0 | 5.959 | 6.185 | 5.273 | 0 | 0 | 0 | 2 | 2 | 0
2022-01-14 20:00 | 0 | 0 | 0 | 0 | 8.1 | 17.32 | 100 | 100 | 0 | 0 | 0 | 0 | 0 | 0 | 0 | 0 | 0 | 0 | 0 | 0 | 0 | 0 | 0 | 0 | 0 | 0 | 0 | -0.001 | 0 | 0 | 0 | 0 | 0 | 0 | 242.63 | 0 | 0 | 0 | 0 | -13.024 | 0 | 3.582 | 5.097 | 4.345 | 0 | 0 | 0 | 1 | 1 | 0
2022-01-14 21:00 | 0 | 0 | 0 | 0 | 8 | 16.2 | 100 | 100 | 0 | 0 | 0 | 0 | 0 | 0 | 0 | 0 | 0 | 0 | 0 | 0 | 0 | 0 | 0 | 0 | 0 | 0 | 0 | -0.001 | 0 | 0 | 0 | 0 | 0 | 0 | 206.93 | 0 | 0 | 0 | 0 | -10.363 | 0 | 2.422 | 4.287 | 3.654 | 0 | 0 | 0 | 1 | 1 | 0
2022-01-14 22:00 | 0 | 0 | 0 | 0 | 7.8 | 15.79 | 100 | 100 | 0 | 0 | 0 | 0 | 0 | 0 | 0 | 0 | 0 | 0 | 0 | 0 | 0 | 0 | 0 | 0 | 0 | 0 | 0 | -0.001 | 0 | 0 | 0 | 0 | 0 | 0 | 177.67 | 0 | 0 | 0 | 0 | -8.495 | 0 | 1.779 | 3.626 | 3.091 | 0 | 0 | 0 | 1 | 1 | 0
2022-01-14 23:00 | 0 | 0 | 0 | 0 | 7.7 | 15.46 | 100 | 100 | 0 | 0 | 0 | 0 | 0 | 0 | 0 | 0 | 0 | 0 | 0 | 0 | 0 | 0 | 0 | 0 | 0 | 0 | 0 | -0.001 | 0 | 0 | 0 | 0 | 0 | 0 | 153.18 | 0 | 0 | 0 | 0 | -7.11 | 0 | 1.405 | 3.08 | 2.625 | 0 | 0 | 0 | 1 | 1 | 0
2022-01-15 | 0 | 0 | 0 | 0 | 7.5 | 15.16 | 100 | 100 | 0 | 0 | 0 | 0 | 0 | 0 | 0 | 0 | 0 | 0 | 0 | 0 | 0 | 0 | 0 | 0 | 0 | 0 | 0 | -0.001 | 0 | 0 | 0 | 0 | 0 | 0 | 132.41 | 0 | 0 | 0 | 0 | -6.027 | 0 | 1.171 | 2.621 | 2.234 | 0 | 0 | 0 | 1 | 1 | 0
2022-01-15 01:00 | 0 | 0 | 0 | 0 | 7.2 | 14.83 | 100 | 100 | 0 | 0 | 0 | 0 | 0 | 0 | 0 | 0 | 0 | 0 | 0 | 0 | 0 | 0 | 0 | 0 | 0 | 0 | 0 | -0.001 | 0 | 0 | 0 | 0 | 0 | 0 | 114.68 | 0 | 0 | 0 | 0 | -5.149 | 0 | 1.013 | 2.233 | 1.903 | 0 | 0 | 0 | 1 | 1 | 0
2022-01-15 02:00 | 0 | 0 | 0 | 0 | 6.9 | 14.45 | 100 | 100 | 0 | 0 | 0 | 0 | 0 | 0 | 0 | 0 | 0 | 0 | 0 | 0 | 0 | 0 | 0 | 0 | 0 | 0 | 0 | -0.001 | 0 | 0 | 0 | 0 | 0 | 0 | 99.46 | 0 | 0 | 0 | 0 | -4.418 | 0 | 0.894 | 1.903 | 1.622 | 0 | 0 | 0 | 1 | 1 | 0
2022-01-15 03:00 | 0 | 0 | 0 | 0 | 6.8 | 14.83 | 100 | 100 | 0 | 0 | 0 | 0 | 0 | 0 | 0 | 0 | 0 | 0 | 0 | 0 | 0 | 0 | 0 | 0 | 0 | 0 | 0 | -0.001 | 0 | 0 | 0 | 0 | 0 | 0 | 86.48 | 0 | 0 | 0 | 0 | -3.766 | 0 | 0.792 | 1.606 | 1.369 | 0 | 0 | 0 | 1 | 1 | 0
2022-01-15 04:00 | 0 | 0 | 0 | 0 | 6.4 | 14.61 | 100 | 100 | 0 | 0 | 0 | 0 | 0 | 0 | 0 | 0 | 0 | 0 | 0 | 0 | 0 | 0 | 0 | 0 | 0 | 0 | 0 | -0.001 | 0 | 0 | 0 | 0 | 0 | 0 | 75.35 | 0 | 0 | 0 | 0 | -3.231 | 0 | 0.706 | 1.363 | 1.162 | 0 | 0 | 0 | 1 | 1 | 0
2022-01-15 05:00 | 0 | 0 | 0 | 0 | 6.1 | 14.41 | 100 | 100 | 0 | 0 | 0 | 0 | 0 | 0 | 0 | 0 | 0 | 0 | 0 | 0 | 0 | 0 | 0 | 0 | 0 | 0 | 0 | -0.001 | 0 | 0 | 0 | 0 | 0 | 0 | 65.82 | 0 | 0 | 0 | 0 | -2.768 | 0 | 0.629 | 1.155 | 0.985 | 0 | 0 | 0 | 1 | 1 | 0
2022-01-15 06:00 | 0 | 0 | 0 | 0 | 5.9 | 14.48 | 100 | 100 | 0 | 0 | 0 | 0 | 0 | 0 | 0 | 0 | 0 | 0 | 0 | 0 | 0 | 0 | 0 | 0 | 0 | 0 | 0 | -0.001 | 0 | 0 | 0 | 0 | 0 | 0 | 57.7 | 0 | 0 | 0 | 0 | -2.356 | 0 | 0.555 | 0.972 | 0.829 | 0 | 0 | 0 | 1 | 1 | 0
2022-01-15 07:00 | 0 | 0 | 0 | 0 | 5.9 | 14.43 | 100 | 100 | 0 | 0 | 0 | 0 | 0 | 0 | 0 | 0 | 0 | 0 | 0 | 0 | 0 | 0 | 0 | 0 | 0 | 0 | 0 | -0.001 | 0 | 0 | 0 | 0 | 0 | 0 | 50.79 | 0 | 0 | 0 | 0 | -2.005 | 0 | 0.488 | 0.819 | 0.698 | 0 | 0 | 0 | 1 | 1 | 0
2022-01-15 08:00 | 0 | 0 | 0 | 1 | 6.1 | 14.43 | 100 | 100 | 0 | 0 | 0 | 0 | 0 | 0 | 0 | 0 | 0 | 0 | 0 | 0 | 0 | 0 | 0 | 0 | 0 | 0 | 0 | -0.001 | 0 | 0 | 0 | 0 | 24.81 | 0.98 | 44.94 | 0 | 0 | 0 | 0 | -1.7 | 0 | 0.425 | 0.688 | 0.586 | 0 | 0 | 0 | 1 | 1 | 0
2022-01-15 09:00 | 0 | 388.1 | 342.39 | 1 | 6.4 | 14.35 | 100 | 100 | 0 | 0 | 0 | 0.521 | 0 | 0 | 0 | 0 | 0 | 0 | 41.855 | 117.508 | 133.196 | 0 | 0 | 0 | 0 | 0 | 0 | -0.001 | 0 | 0 | 0 | 0 | 28.09 | 0.97 | 176.95 | 0 | 0 | 0 | 0 | 38.321 | 0 | 0.747 | 1.504 | 1.282 | 0 | 0 | 0 | 2 | 2 | 0
2022-01-15 10:00 | 0 | 639.4 | 527.61 | 1 | 6.6 | 16.11 | 100 | 100 | 24.55 | 24.549 | 0.693 | 0.727 | 25.97 | 0 | 0 | 86.145 | 86.145 | 86.145 | 151.429 | 181.077 | 219.442 | 0 | 0 | 0 | 0 | 0 | 0 | 86.144 | 86.145 | 39.26 | 11.19 | 100 | 34.39 | 0.95 | 347.5 | 0 | 0 | 0 | 0 | 49.508 | 0 | 5.24 | 5.688 | 4.849 | 0 | 0 | 0 | 2 | 2 | 0
2022-01-15 11:00 | 0 | 775.7 | 594.36 | 1 | 6.8 | 17.08 | 100 | 100 | 44.735 | 44.734 | 1.924 | 1.465 | 48.123 | 0 | 0 | 147.339 | 147.339 | 147.339 | 166.743 | 203.984 | 266.22 | 0 | 0 | 0 | 0 | 0 | 0 | 147.338 | 147.339 | 55.34 | 16.8 | 100 | 39.98 | 0.93 | 347.5 | 0 | 0 | 0 | 0 | 0 | 0 | 7.157 | 6.611 | 5.636 | 0 | 0 | 0 | 2 | 2 | 0
2022-01-15 12:00 | 0 | 836.3 | 598.38 | 1 | 7.5 | 18.21 | 100 | 100 | 43.635 | 43.635 | 2.07 | 1.425 | 47.13 | 0 | 0 | 144.699 | 144.699 | 144.699 | 163.992 | 205.364 | 287.018 | 0 | 0 | 0 | 0 | 0 | 0 | 144.698 | 144.699 | 50.41 | 15.2 | 100 | 44.32 | 0.91 | 347.5 | 0 | 0 | 0 | 0 | 0 | 0 | 7.088 | 6.589 | 5.617 | 0 | 0 | 0 | 2 | 2 | 0
2022-01-15 13:00 | 0 | 879.9 | 602.17 | 1 | 7.9 | 19.23 | 100 | 100 | 42.938 | 42.937 | 2.202 | 1.401 | 46.541 | 0 | 0 | 143.13 | 143.13 | 143.13 | 162.324 | 206.666 | 301.982 | 0 | 0 | 0 | 0 | 0 | 0 | 143.129 | 143.13 | 47.4 | 14.22 | 100 | 46.81 | 0.89 | 347.5 | 0 | 0 | 0 | 0 | 0 | 0 | 7.026 | 6.568 | 5.599 | 0 | 0 | 0 | 2 | 2 | 0
2022-01-15 14:00 | 0 | 889.8 | 606.13 | 1 | 8 | 20.16 | 100 | 100 | 43.164 | 43.164 | 2.293 | 1.414 | 46.872 | 0 | 0 | 143.997 | 143.997 | 143.997 | 163.1 | 208.025 | 305.379 | 0 | 0 | 0 | 0 | 0 | 0 | 143.996 | 143.997 | 47.15 | 14.13 | 100 | 47.06 | 0.89 | 347.5 | 0 | 0 | 0 | 0 | 0 | 0 | 6.969 | 6.55 | 5.583 | 0 | 0 | 0 | 2 | 2 | 0
2022-01-15 15:00 | 0 | 868.2 | 613.78 | 1 | 8.1 | 20.46 | 100 | 100 | 44.798 | 44.798 | 2.258 | 1.481 | 48.537 | 0 | 0 | 148.407 | 148.407 | 148.407 | 167.48 | 210.649 | 297.966 | 0 | 0 | 0 | 0 | 0 | 0 | 148.406 | 148.407 | 49.81 | 15.03 | 100 | 45.01 | 0.91 | 347.5 | 0 | 0 | 0 | 0 | 0 | 0 | 6.951 | 6.544 | 5.578 | 0 | 0 | 0 | 2 | 2 | 0
2022-01-15 16:00 | 0 | 810.4 | 611.44 | 1 | 8.1 | 20.73 | 100 | 100 | 45.989 | 45.989 | 2.232 | 1.531 | 49.752 | 0 | 0 | 151.623 | 151.623 | 151.623 | 170.669 | 209.846 | 278.129 | 0 | 0 | 0 | 0 | 0 | 0 | 151.622 | 151.623 | 54.52 | 16.54 | 100 | 41.02 | 0.93 | 347.5 | 0 | 0 | 0 | 0 | 0 | 0 | 6.935 | 6.538 | 5.574 | 0 | 0 | 0 | 2 | 2 | 0
2022-01-15 17:00 | 0 | 696.9 | 566.36 | 1 | 8 | 20.3 | 100 | 100 | 42.671 | 42.671 | 2.328 | 1.395 | 46.394 | 0 | 0 | 142.732 | 142.732 | 142.732 | 161.821 | 194.374 | 239.176 | 0 | 0 | 0 | 0 | 0 | 0 | 142.731 | 142.732 | 59.68 | 17.84 | 100 | 35.64 | 0.95 | 347.5 | 0 | 0 | 0 | 0 | 0 | 0 | 6.961 | 6.547 | 5.581 | 0 | 0 | 0 | 2 | 2 | 0
2022-01-15 18:00 | 0 | 478.6 | 416.81 | 1 | 7.6 | 19.62 | 100 | 100 | 0 | 0 | 0 | 0.521 | 0 | 48.385 | 0 | 48.385 | 48.385 | 48.385 | 67.54 | 143.05 | 164.256 | 0 | 0 | 0 | 0 | 0 | 0 | -0.001 | 0 | 29.46 | 0 | 0 | 29.44 | 0.97 | 347.5 | 0 | 0 | 0 | 0 | 0 | 0 | 7.002 | 6.56 | 5.593 | 0 | 0 | 0 | 2 | 2 | 0
2022-01-15 19:00 | 0 | 0 | 0 | 1 | 6.8 | 18.74 | 100 | 100 | 0 | 0 | 0 | 0 | 0 | 0 | 0 | 0 | 0 | 0 | 0 | 0 | 0 | 0 | 0 | 0 | 0 | 0 | 0 | -0.001 | 0 | 0 | 0 | 0 | 26.18 | 0.97 | 287.86 | 0 | 0 | 0 | 0 | -17.312 | 0 | 5.897 | 6.162 | 5.253 | 0 | 0 | 0 | 2 | 2 | 0
2022-01-15 20:00 | 0 | 0 | 0 | 0 | 6.7 | 18.25 | 100 | 100 | 0 | 0 | 0 | 0 | 0 | 0 | 0 | 0 | 0 | 0 | 0 | 0 | 0 | 0 | 0 | 0 | 0 | 0 | 0 | -0.001 | 0 | 0 | 0 | 0 | 0 | 0 | 243.12 | 0 | 0 | 0 | 0 | -12.987 | 0 | 3.564 | 5.086 | 4.336 | 0 | 0 | 0 | 1 | 1 | 0
2022-01-15 21:00 | 0 | 0 | 0 | 0 | 7.1 | 16.66 | 100 | 100 | 0 | 0 | 0 | 0 | 0 | 0 | 0 | 0 | 0 | 0 | 0 | 0 | 0 | 0 | 0 | 0 | 0 | 0 | 0 | -0.001 | 0 | 0 | 0 | 0 | 0 | 0 | 207.42 | 0 | 0 | 0 | 0 | -10.365 | 0 | 2.423 | 4.287 | 3.655 | 0 | 0 | 0 | 1 | 1 | 0
2022-01-15 22:00 | 0 | 0 | 0 | 0 | 7.8 | 16.22 | 100 | 100 | 0 | 0 | 0 | 0 | 0 | 0 | 0 | 0 | 0 | 0 | 0 | 0 | 0 | 0 | 0 | 0 | 0 | 0 | 0 | -0.001 | 0 | 0 | 0 | 0 | 0 | 0 | 178.14 | 0 | 0 | 0 | 0 | -8.498 | 0 | 1.78 | 3.627 | 3.092 | 0 | 0 | 0 | 1 | 1 | 0
2022-01-15 23:00 | 0 | 0 | 0 | 0 | 7.9 | 15.66 | 100 | 100 | 0 | 0 | 0 | 0 | 0 | 0 | 0 | 0 | 0 | 0 | 0 | 0 | 0 | 0 | 0 | 0 | 0 | 0 | 0 | -0.001 | 0 | 0 | 0 | 0 | 0 | 0 | 153.61 | 0 | 0 | 0 | 0 | -7.122 | 0 | 1.408 | 3.085 | 2.63 | 0 | 0 | 0 | 1 | 1 | 0
2022-01-16 | 0 | 0 | 0 | 0 | 7.5 | 15.06 | 100 | 100 | 0 | 0 | 0 | 0 | 0 | 0 | 0 | 0 | 0 | 0 | 0 | 0 | 0 | 0 | 0 | 0 | 0 | 0 | 0 | -0.001 | 0 | 0 | 0 | 0 | 0 | 0 | 132.76 | 0 | 0 | 0 | 0 | -6.05 | 0 | 1.176 | 2.631 | 2.243 | 0 | 0 | 0 | 1 | 1 | 0
2022-01-16 01:00 | 0 | 0 | 0 | 0 | 7.2 | 14.71 | 100 | 100 | 0 | 0 | 0 | 0 | 0 | 0 | 0 | 0 | 0 | 0 | 0 | 0 | 0 | 0 | 0 | 0 | 0 | 0 | 0 | -0.001 | 0 | 0 | 0 | 0 | 0 | 0 | 114.96 | 0 | 0 | 0 | 0 | -5.169 | 0 | 1.016 | 2.242 | 1.911 | 0 | 0 | 0 | 1 | 1 | 0
2022-01-16 02:00 | 0 | 0 | 0 | 0 | 7.4 | 14.65 | 100 | 100 | 0 | 0 | 0 | 0 | 0 | 0 | 0 | 0 | 0 | 0 | 0 | 0 | 0 | 0 | 0 | 0 | 0 | 0 | 0 | -0.001 | 0 | 0 | 0 | 0 | 0 | 0 | 99.73 | 0 | 0 | 0 | 0 | -4.422 | 0 | 0.894 | 1.904 | 1.623 | 0 | 0 | 0 | 1 | 1 | 0
2022-01-16 03:00 | 0 | 0 | 0 | 0 | 7.8 | 15.28 | 100 | 100 | 0 | 0 | 0 | 0 | 0 | 0 | 0 | 0 | 0 | 0 | 0 | 0 | 0 | 0 | 0 | 0 | 0 | 0 | 0 | -0.001 | 0 | 0 | 0 | 0 | 0 | 0 | 86.78 | 0 | 0 | 0 | 0 | -3.759 | 0 | 0.791 | 1.602 | 1.366 | 0 | 0 | 0 | 1 | 1 | 0
2022-01-16 04:00 | 0 | 0 | 0 | 0 | 7.5 | 15.03 | 100 | 100 | 0 | 0 | 0 | 0 | 0 | 0 | 0 | 0 | 0 | 0 | 0 | 0 | 0 | 0 | 0 | 0 | 0 | 0 | 0 | -0.001 | 0 | 0 | 0 | 0 | 0 | 0 | 75.67 | 0 | 0 | 0 | 0 | -3.226 | 0 | 0.705 | 1.36 | 1.16 | 0 | 0 | 0 | 1 | 1 | 0
2022-01-16 05:00 | 0 | 0 | 0 | 0 | 7 | 15.04 | 100 | 100 | 0 | 0 | 0 | 0 | 0 | 0 | 0 | 0 | 0 | 0 | 0 | 0 | 0 | 0 | 0 | 0 | 0 | 0 | 0 | -0.001 | 0 | 0 | 0 | 0 | 0 | 0 | 66.18 | 0 | 0 | 0 | 0 | -2.755 | 0 | 0.626 | 1.149 | 0.979 | 0 | 0 | 0 | 1 | 1 | 0
2022-01-16 06:00 | 0 | 0 | 0 | 0 | 7.1 | 14.8 | 100 | 100 | 0 | 0 | 0 | 0 | 0 | 0 | 0 | 0 | 0 | 0 | 0 | 0 | 0 | 0 | 0 | 0 | 0 | 0 | 0 | -0.001 | 0 | 0 | 0 | 0 | 0 | 0 | 58.05 | 0 | 0 | 0 | 0 | -2.358 | 0 | 0.555 | 0.973 | 0.83 | 0 | 0 | 0 | 1 | 1 | 0
2022-01-16 07:00 | 0 | 0 | 0 | 0 | 7.3 | 14.83 | 100 | 100 | 0 | 0 | 0 | 0 | 0 | 0 | 0 | 0 | 0 | 0 | 0 | 0 | 0 | 0 | 0 | 0 | 0 | 0 | 0 | -0.001 | 0 | 0 | 0 | 0 | 0 | 0 | 51.16 | 0 | 0 | 0 | 0 | -2.003 | 0 | 0.487 | 0.818 | 0.697 | 0 | 0 | 0 | 1 | 1 | 0
2022-01-16 08:00 | 0 | 0 | 0 | 1 | 7.5 | 14.72 | 100 | 100 | 0 | 0 | 0 | 0 | 0 | 0 | 0 | 0 | 0 | 0 | 0 | 0 | 0 | 0 | 0 | 0 | 0 | 0 | 0 | -0.001 | 0 | 0 | 0 | 0 | 24.61 | 0.98 | 45.29 | 0 | 0 | 0 | 0 | -1.703 | 0 | 0.426 | 0.689 | 0.588 | 0 | 0 | 0 | 1 | 1 | 0
2022-01-16 09:00 | 0 | 312.8 | 276.47 | 1 | 7.5 | 15.06 | 100 | 100 | 0 | 0 | 0 | 0.521 | 0 | 0 | 0 | 0 | 0 | 0 | 33.865 | 94.886 | 107.353 | 0 | 0 | 0 | 0 | 0 | 0 | -0.001 | 0 | 0 | 0 | 0 | 27.89 | 0.97 | 151.18 | 0 | 0 | 0 | 0 | 30.738 | 0 | 0.681 | 1.321 | 1.126 | 0 | 0 | 0 | 2 | 2 | 0
2022-01-16 10:00 | 0 | 387.2 | 320.27 | 1 | 8.3 | 16.53 | 100 | 100 | 0 | 0 | 0 | 0.521 | 0 | 23.35 | 0 | 23.35 | 23.35 | 23.35 | 91.986 | 109.918 | 132.887 | 0 | 0 | 0 | 0 | 0 | 0 | -0.001 | 0 | 17.57 | 0 | 0 | 34.19 | 0.95 | 347.5 | 0 | 0 | 0 | 0 | 56.989 | 0 | 3.147 | 4.588 | 3.912 | 0 | 0 | 0 | 1 | 1 | 0
2022-01-16 11:00 | 0 | 377 | 289.72 | 1 | 9.9 | 17.14 | 100 | 100 | 0 | 0 | 0 | 0.521 | 0 | 61.957 | 0 | 61.957 | 61.957 | 61.957 | 81.356 | 99.431 | 129.386 | 0 | 0 | 0 | 0 | 0 | 0 | -0.001 | 0 | 47.89 | 0 | 0 | 39.78 | 0.93 | 347.5 | 0 | 0 | 0 | 0 | 0 | 0 | 7.154 | 6.61 | 5.635 | 0 | 0 | 0 | 1 | 1 | 0
2022-01-16 12:00 | 0 | 571.2 | 410.09 | 1 | 9.8 | 17.87 | 100 | 100 | 26.798 | 26.797 | 0.817 | 0.792 | 28.407 | 0 | 0 | 93.198 | 93.198 | 93.198 | 112.525 | 140.742 | 196.036 | 0 | 0 | 0 | 0 | 0 | 0 | 93.197 | 93.198 | 47.54 | 13.67 | 100 | 44.12 | 0.91 | 347.5 | 0 | 0 | 0 | 0 | 0 | 0 | 7.109 | 6.595 | 5.623 | 0 | 0 | 0 | 2 | 2 | 0
2022-01-16 13:00 | 0 | 778.2 | 534.48 | 1 | 8.9 | 18.85 | 100 | 100 | 36.682 | 36.682 | 1.984 | 1.151 | 39.817 | 0 | 0 | 125.043 | 125.043 | 125.043 | 144.273 | 183.433 | 267.078 | 0 | 0 | 0 | 0 | 0 | 0 | 125.042 | 125.043 | 46.82 | 13.73 | 100 | 46.62 | 0.9 | 347.5 | 0 | 0 | 0 | 0 | 0 | 0 | 7.049 | 6.576 | 5.606 | 0 | 0 | 0 | 2 | 2 | 0
2022-01-16 14:00 | 0 | 819 | 559.78 | 1 | 8.5 | 19.77 | 100 | 100 | 38.8 | 38.8 | 2.227 | 1.239 | 42.266 | 0 | 0 | 131.683 | 131.683 | 131.683 | 150.824 | 192.118 | 281.081 | 0 | 0 | 0 | 0 | 0 | 0 | 131.682 | 131.683 | 46.85 | 13.8 | 100 | 46.88 | 0.89 | 347.5 | 0 | 0 | 0 | 0 | 0 | 0 | 6.993 | 6.557 | 5.59 | 0 | 0 | 0 | 2 | 2 | 0
2022-01-16 15:00 | 0 | 819.1 | 580.72 | 1 | 8.6 | 19.76 | 100 | 100 | 41.505 | 41.505 | 2.312 | 1.348 | 45.166 | 0 | 0 | 139.482 | 139.482 | 139.482 | 158.623 | 199.302 | 281.115 | 0 | 0 | 0 | 0 | 0 | 0 | 139.481 | 139.482 | 49.62 | 14.76 | 100 | 44.85 | 0.91 | 347.5 | 0 | 0 | 0 | 0 | 0 | 0 | 6.993 | 6.558 | 5.59 | 0 | 0 | 0 | 2 | 2 | 0
2022-01-16 16:00 | 0 | 792.6 | 599.35 | 1 | 8.7 | 19.19 | 100 | 100 | 44.855 | 44.854 | 2.13 | 1.478 | 48.462 | 0 | 0 | 148.22 | 148.22 | 148.22 | 167.417 | 205.696 | 272.02 | 0 | 0 | 0 | 0 | 0 | 0 | 148.219 | 148.22 | 54.49 | 16.49 | 100 | 40.87 | 0.93 | 347.5 | 0 | 0 | 0 | 0 | 0 | 0 | 7.028 | 6.569 | 5.6 | 0 | 0 | 0 | 2 | 2 | 0
2022-01-16 17:00 | 0 | 681.1 | 554.45 | 1 | 9.2 | 18.05 | 100 | 100 | 41.6 | 41.6 | 2.107 | 1.344 | 45.051 | 0 | 0 | 139.19 | 139.19 | 139.19 | 158.499 | 190.288 | 233.754 | 0 | 0 | 0 | 0 | 0 | 0 | 139.189 | 139.19 | 59.55 | 17.8 | 100 | 35.51 | 0.95 | 347.5 | 0 | 0 | 0 | 0 | 0 | 0 | 7.098 | 6.592 | 5.619 | 0 | 0 | 0 | 2 | 2 | 0
2022-01-16 18:00 | 0 | 471.1 | 410.8 | 1 | 9.5 | 17.19 | 100 | 100 | 0 | 0 | 0 | 0.521 | 0 | 48.154 | 0 | 48.154 | 48.154 | 48.154 | 67.548 | 140.986 | 161.682 | 0 | 0 | 0 | 0 | 0 | 0 | -0.001 | 0 | 29.78 | 0 | 0 | 29.31 | 0.97 | 347.5 | 0 | 0 | 0 | 0 | 0 | 0 | 7.151 | 6.609 | 5.634 | 0 | 0 | 0 | 2 | 2 | 0
2022-01-16 19:00 | 0 | 0 | 0 | 1 | 8.8 | 16.63 | 100 | 100 | 0 | 0 | 0 | 0 | 0 | 0 | 0 | 0 | 0 | 0 | 0 | 0 | 0 | 0 | 0 | 0 | 0 | 0 | 0 | -0.001 | 0 | 0 | 0 | 0 | 26.05 | 0.97 | 287.27 | 0 | 0 | 0 | 0 | -17.484 | 0 | 5.999 | 6.2 | 5.285 | 0 | 0 | 0 | 2 | 2 | 0
2022-01-16 20:00 | 0 | 0 | 0 | 0 | 8.5 | 16.52 | 100 | 100 | 0 | 0 | 0 | 0 | 0 | 0 | 0 | 0 | 0 | 0 | 0 | 0 | 0 | 0 | 0 | 0 | 0 | 0 | 0 | -0.001 | 0 | 0 | 0 | 0 | 0 | 0 | 242.27 | 0 | 0 | 0 | 0 | -13.062 | 0 | 3.6 | 5.107 | 4.354 | 0 | 0 | 0 | 1 | 1 | 0
2022-01-16 21:00 | 0 | 0 | 0 | 0 | 8.4 | 15.86 | 100 | 100 | 0 | 0 | 0 | 0 | 0 | 0 | 0 | 0 | 0 | 0 | 0 | 0 | 0 | 0 | 0 | 0 | 0 | 0 | 0 | -0.001 | 0 | 0 | 0 | 0 | 0 | 0 | 206.58 | 0 | 0 | 0 | 0 | -10.362 | 0 | 2.422 | 4.286 | 3.654 | 0 | 0 | 0 | 1 | 1 | 0
2022-01-16 22:00 | 0 | 0 | 0 | 0 | 8.4 | 15.6 | 100 | 100 | 0 | 0 | 0 | 0 | 0 | 0 | 0 | 0 | 0 | 0 | 0 | 0 | 0 | 0 | 0 | 0 | 0 | 0 | 0 | -0.001 | 0 | 0 | 0 | 0 | 0 | 0 | 177.34 | 0 | 0 | 0 | 0 | -8.487 | 0 | 1.776 | 3.622 | 3.088 | 0 | 0 | 0 | 1 | 1 | 0
2022-01-16 23:00 | 0 | 0 | 0 | 0 | 8.6 | 15.36 | 100 | 100 | 0 | 0 | 0 | 0 | 0 | 0 | 0 | 0 | 0 | 0 | 0 | 0 | 0 | 0 | 0 | 0 | 0 | 0 | 0 | -0.001 | 0 | 0 | 0 | 0 | 0 | 0 | 152.88 | 0 | 0 | 0 | 0 | -7.099 | 0 | 1.402 | 3.075 | 2.622 | 0 | 0 | 0 | 1 | 1 | 0
2022-01-17 | 0 | 0 | 0 | 0 | 8.5 | 15.09 | 100 | 100 | 0 | 0 | 0 | 0 | 0 | 0 | 0 | 0 | 0 | 0 | 0 | 0 | 0 | 0 | 0 | 0 | 0 | 0 | 0 | -0.001 | 0 | 0 | 0 | 0 | 0 | 0 | 132.16 | 0 | 0 | 0 | 0 | -6.017 | 0 | 1.17 | 2.617 | 2.231 | 0 | 0 | 0 | 1 | 1 | 0
2022-01-17 01:00 | 0 | 0 | 0 | 0 | 8.3 | 14.71 | 100 | 100 | 0 | 0 | 0 | 0 | 0 | 0 | 0 | 0 | 0 | 0 | 0 | 0 | 0 | 0 | 0 | 0 | 0 | 0 | 0 | -0.001 | 0 | 0 | 0 | 0 | 0 | 0 | 114.44 | 0 | 0 | 0 | 0 | -5.143 | 0 | 1.012 | 2.23 | 1.901 | 0 | 0 | 0 | 1 | 1 | 0
2022-01-17 02:00 | 0 | 0 | 0 | 0 | 8.3 | 14.45 | 100 | 100 | 0 | 0 | 0 | 0 | 0 | 0 | 0 | 0 | 0 | 0 | 0 | 0 | 0 | 0 | 0 | 0 | 0 | 0 | 0 | -0.001 | 0 | 0 | 0 | 0 | 0 | 0 | 99.25 | 0 | 0 | 0 | 0 | -4.408 | 0 | 0.892 | 1.898 | 1.618 | 0 | 0 | 0 | 1 | 1 | 0
2022-01-17 03:00 | 0 | 0 | 0 | 0 | 8.3 | 14.44 | 100 | 100 | 0 | 0 | 0 | 0 | 0 | 0 | 0 | 0 | 0 | 0 | 0 | 0 | 0 | 0 | 0 | 0 | 0 | 0 | 0 | -0.001 | 0 | 0 | 0 | 0 | 0 | 0 | 86.25 | 0 | 0 | 0 | 0 | -3.774 | 0 | 0.793 | 1.609 | 1.372 | 0 | 0 | 0 | 1 | 1 | 0
2022-01-17 04:00 | 0 | 0 | 0 | 0 | 8.4 | 14.1 | 100 | 100 | 0 | 0 | 0 | 0 | 0 | 0 | 0 | 0 | 0 | 0 | 0 | 0 | 0 | 0 | 0 | 0 | 0 | 0 | 0 | -0.001 | 0 | 0 | 0 | 0 | 0 | 0 | 75.08 | 0 | 0 | 0 | 0 | -3.243 | 0 | 0.708 | 1.368 | 1.166 | 0 | 0 | 0 | 1 | 1 | 0
2022-01-17 05:00 | 0 | 0 | 0 | 0 | 8.3 | 13.93 | 100 | 100 | 0 | 0 | 0 | 0 | 0 | 0 | 0 | 0 | 0 | 0 | 0 | 0 | 0 | 0 | 0 | 0 | 0 | 0 | 0 | -0.001 | 0 | 0 | 0 | 0 | 0 | 0 | 65.51 | 0 | 0 | 0 | 0 | -2.777 | 0 | 0.63 | 1.159 | 0.988 | 0 | 0 | 0 | 1 | 1 | 0
2022-01-17 06:00 | 0 | 0 | 0 | 0 | 8.2 | 13.97 | 100 | 100 | 0 | 0 | 0 | 0 | 0 | 0 | 0 | 0 | 0 | 0 | 0 | 0 | 0 | 0 | 0 | 0 | 0 | 0 | 0 | -0.001 | 0 | 0 | 0 | 0 | 0 | 0 | 57.37 | 0 | 0 | 0 | 0 | -2.365 | 0 | 0.556 | 0.976 | 0.832 | 0 | 0 | 0 | 1 | 1 | 0
2022-01-17 07:00 | 0 | 0 | 0 | 0 | 8.7 | 14.01 | 100 | 100 | 0 | 0 | 0 | 0 | 0 | 0 | 0 | 0 | 0 | 0 | 0 | 0 | 0 | 0 | 0 | 0 | 0 | 0 | 0 | -0.001 | 0 | 0 | 0 | 0 | 0 | 0 | 50.45 | 0 | 0 | 0 | 0 | -2.009 | 0 | 0.488 | 0.821 | 0.7 | 0 | 0 | 0 | 1 | 1 | 0
2022-01-17 08:00 | 0 | 0 | 0 | 1 | 9.2 | 13.85 | 100 | 100 | 0 | 0 | 0 | 0 | 0 | 0 | 0 | 0 | 0 | 0 | 0 | 0 | 0 | 0 | 0 | 0 | 0 | 0 | 0 | -0.001 | 0 | 0 | 0 | 0 | 24.41 | 0.98 | 44.56 | 0 | 0 | 0 | 0 | -1.71 | 0 | 0.427 | 0.692 | 0.59 | 0 | 0 | 0 | 1 | 1 | 0
2022-01-17 09:00 | 0 | 267.5 | 236.88 | 1 | 9.2 | 14.35 | 100 | 100 | 0 | 0 | 0 | 0.521 | 0 | 0 | 0 | 0 | 0 | 0 | 29.093 | 81.299 | 91.806 | 0 | 0 | 0 | 0 | 0 | 0 | -0.001 | 0 | 0 | 0 | 0 | 27.68 | 0.97 | 134.81 | 0 | 0 | 0 | 0 | 26.2 | 0 | 0.643 | 1.215 | 1.035 | 0 | 0 | 0 | 2 | 2 | 0
2022-01-17 10:00 | 0 | 316.5 | 262.44 | 1 | 9 | 16.1 | 100 | 100 | 0 | 0 | 0 | 0.521 | 0 | 4.202 | 0 | 4.202 | 4.202 | 4.202 | 75.427 | 90.068 | 108.623 | 0 | 0 | 0 | 0 | 0 | 0 | -0.001 | 0 | 3.87 | 0 | 0 | 33.99 | 0.95 | 347.5 | 0 | 0 | 0 | 0 | 61.739 | 0 | 2.22 | 3.922 | 3.344 | 0 | 0 | 0 | 1 | 1 | 0
2022-01-17 11:00 | 0 | 319.9 | 246.58 | 1 | 9.8 | 16.69 | 100 | 100 | 0 | 0 | 0 | 0.521 | 0 | 49.865 | 0 | 49.865 | 49.865 | 49.865 | 69.308 | 84.625 | 109.79 | 0 | 0 | 0 | 0 | 0 | 0 | -0.001 | 0 | 45.42 | 0 | 0 | 39.57 | 0.93 | 347.5 | 0 | 0 | 0 | 0 | 0 | 0 | 7.181 | 6.619 | 5.643 | 0 | 0 | 0 | 1 | 1 | 0
2022-01-17 12:00 | 0 | 598.8 | 431.4 | 1 | 10.4 | 17.3 | 100 | 100 | 28.767 | 28.766 | 0.858 | 0.851 | 30.475 | 0 | 0 | 99.135 | 99.135 | 99.135 | 118.518 | 148.055 | 205.508 | 0 | 0 | 0 | 0 | 0 | 0 | 99.134 | 99.135 | 48.24 | 14 | 100 | 43.91 | 0.91 | 347.5 | 0 | 0 | 0 | 0 | 0 | 0 | 7.144 | 6.607 | 5.632 | 0 | 0 | 0 | 2 | 2 | 0
2022-01-17 13:00 | 0 | 642.1 | 442.62 | 1 | 10.4 | 17.64 | 100 | 100 | 29.092 | 29.092 | 0.935 | 0.863 | 30.89 | 0 | 0 | 100.296 | 100.296 | 100.296 | 119.645 | 151.908 | 220.369 | 0 | 0 | 0 | 0 | 0 | 0 | 100.295 | 100.296 | 45.51 | 13.2 | 100 | 46.42 | 0.9 | 347.5 | 0 | 0 | 0 | 0 | 0 | 0 | 7.123 | 6.6 | 5.626 | 0 | 0 | 0 | 2 | 2 | 0
2022-01-17 14:00 | 0 | 773.4 | 530.46 | 1 | 10.5 | 18.27 | 100 | 100 | 36.313 | 36.313 | 1.918 | 1.135 | 39.366 | 0 | 0 | 123.825 | 123.825 | 123.825 | 143.112 | 182.052 | 265.431 | 0 | 0 | 0 | 0 | 0 | 0 | 123.824 | 123.825 | 46.65 | 13.68 | 100 | 46.7 | 0.9 | 347.5 | 0 | 0 | 0 | 0 | 0 | 0 | 7.084 | 6.587 | 5.616 | 0 | 0 | 0 | 2 | 2 | 0
2022-01-17 15:00 | 0 | 771.8 | 548.8 | 1 | 10.5 | 18.15 | 100 | 100 | 38.658 | 38.657 | 2.039 | 1.226 | 41.924 | 0 | 0 | 130.767 | 130.767 | 130.767 | 150.066 | 188.348 | 264.882 | 0 | 0 | 0 | 0 | 0 | 0 | 130.766 | 130.767 | 49.37 | 14.59 | 100 | 44.68 | 0.91 | 347.5 | 0 | 0 | 0 | 0 | 0 | 0 | 7.092 | 6.59 | 5.618 | 0 | 0 | 0 | 2 | 2 | 0
2022-01-17 16:00 | 0 | 769.8 | 583.46 | 1 | 10.7 | 17.81 | 100 | 100 | 43.337 | 43.337 | 2.032 | 1.411 | 46.78 | 0 | 0 | 143.773 | 143.773 | 143.773 | 163.106 | 200.245 | 264.195 | 0 | 0 | 0 | 0 | 0 | 0 | 143.772 | 143.773 | 54.42 | 16.4 | 100 | 40.72 | 0.93 | 347.5 | 0 | 0 | 0 | 0 | 0 | 0 | 7.112 | 6.597 | 5.624 | 0 | 0 | 0 | 2 | 2 | 0
2022-01-17 17:00 | 0 | 698.9 | 569.95 | 1 | 10.8 | 17.28 | 100 | 100 | 43.34 | 43.339 | 1.976 | 1.409 | 46.724 | 0 | 0 | 143.63 | 143.63 | 143.63 | 163.015 | 195.607 | 239.862 | 0 | 0 | 0 | 0 | 0 | 0 | 143.629 | 143.63 | 59.88 | 18.07 | 100 | 35.36 | 0.95 | 347.5 | 0 | 0 | 0 | 0 | 0 | 0 | 7.145 | 6.607 | 5.633 | 0 | 0 | 0 | 2 | 2 | 0
2022-01-17 18:00 | 0 | 431.4 | 376.68 | 1 | 10.7 | 16.73 | 100 | 100 | 0 | 0 | 0 | 0.521 | 0 | 43.403 | 0 | 43.403 | 43.403 | 43.403 | 62.842 | 129.276 | 148.056 | 0 | 0 | 0 | 0 | 0 | 0 | -0.001 | 0 | 29.31 | 0 | 0 | 29.17 | 0.97 | 347.5 | 0 | 0 | 0 | 0 | 0 | 0 | 7.179 | 6.618 | 5.642 | 0 | 0 | 0 | 2 | 2 | 0
2022-01-17 19:00 | 0 | 0 | 0 | 1 | 10.3 | 16.31 | 100 | 100 | 0 | 0 | 0 | 0 | 0 | 0 | 0 | 0 | 0 | 0 | 0 | 0 | 0 | 0 | 0 | 0 | 0 | 0 | 0 | -0.001 | 0 | 0 | 0 | 0 | 25.92 | 0.97 | 287.18 | 0 | 0 | 0 | 0 | -17.51 | 0 | 6.014 | 6.206 | 5.29 | 0 | 0 | 0 | 2 | 2 | 0
2022-01-17 20:00 | 0 | 0 | 0 | 0 | 9.7 | 16.24 | 100 | 100 | 0 | 0 | 0 | 0 | 0 | 0 | 0 | 0 | 0 | 0 | 0 | 0 | 0 | 0 | 0 | 0 | 0 | 0 | 0 | -0.001 | 0 | 0 | 0 | 0 | 0 | 0 | 242.14 | 0 | 0 | 0 | 0 | -13.074 | 0 | 3.607 | 5.111 | 4.357 | 0 | 0 | 0 | 1 | 1 | 0
2022-01-17 21:00 | 0 | 0 | 0 | 0 | 9.5 | 15.33 | 100 | 100 | 0 | 0 | 0 | 0 | 0 | 0 | 0 | 0 | 0 | 0 | 0 | 0 | 0 | 0 | 0 | 0 | 0 | 0 | 0 | -0.001 | 0 | 0 | 0 | 0 | 0 | 0 | 206.37 | 0 | 0 | 0 | 0 | -10.384 | 0 | 2.43 | 4.294 | 3.66 | 0 | 0 | 0 | 1 | 1 | 0
2022-01-17 22:00 | 0 | 0 | 0 | 0 | 8.9 | 14.96 | 100 | 100 | 0 | 0 | 0 | 0 | 0 | 0 | 0 | 0 | 0 | 0 | 0 | 0 | 0 | 0 | 0 | 0 | 0 | 0 | 0 | -0.001 | 0 | 0 | 0 | 0 | 0 | 0 | 177.06 | 0 | 0 | 0 | 0 | -8.508 | 0 | 1.783 | 3.63 | 3.095 | 0 | 0 | 0 | 1 | 1 | 0
2022-01-17 23:00 | 0 | 0 | 0 | 0 | 8.4 | 14.52 | 100 | 100 | 0 | 0 | 0 | 0 | 0 | 0 | 0 | 0 | 0 | 0 | 0 | 0 | 0 | 0 | 0 | 0 | 0 | 0 | 0 | -0.001 | 0 | 0 | 0 | 0 | 0 | 0 | 152.51 | 0 | 0 | 0 | 0 | -7.125 | 0 | 1.409 | 3.086 | 2.631 | 0 | 0 | 0 | 1 | 1 | 0
2022-01-18 | 0 | 0 | 0 | 0 | 7.8 | 14.1 | 100 | 100 | 0 | 0 | 0 | 0 | 0 | 0 | 0 | 0 | 0 | 0 | 0 | 0 | 0 | 0 | 0 | 0 | 0 | 0 | 0 | -0.001 | 0 | 0 | 0 | 0 | 0 | 0 | 131.69 | 0 | 0 | 0 | 0 | -6.044 | 0 | 1.175 | 2.629 | 2.241 | 0 | 0 | 0 | 1 | 1 | 0
2022-01-18 01:00 | 0 | 0 | 0 | 0 | 7.3 | 13.7 | 100 | 100 | 0 | 0 | 0 | 0 | 0 | 0 | 0 | 0 | 0 | 0 | 0 | 0 | 0 | 0 | 0 | 0 | 0 | 0 | 0 | -0.001 | 0 | 0 | 0 | 0 | 0 | 0 | 113.89 | 0 | 0 | 0 | 0 | -5.166 | 0 | 1.016 | 2.241 | 1.91 | 0 | 0 | 0 | 1 | 1 | 0
2022-01-18 02:00 | 0 | 0 | 0 | 0 | 7 | 13.36 | 100 | 100 | 0 | 0 | 0 | 0 | 0 | 0 | 0 | 0 | 0 | 0 | 0 | 0 | 0 | 0 | 0 | 0 | 0 | 0 | 0 | -0.001 | 0 | 0 | 0 | 0 | 0 | 0 | 98.63 | 0 | 0 | 0 | 0 | -4.431 | 0 | 0.896 | 1.908 | 1.627 | 0 | 0 | 0 | 1 | 1 | 0
2022-01-18 03:00 | 0 | 0 | 0 | 0 | 6.8 | 12.84 | 100 | 100 | 0 | 0 | 0 | 0 | 0 | 0 | 0 | 0 | 0 | 0 | 0 | 0 | 0 | 0 | 0 | 0 | 0 | 0 | 0 | -0.001 | 0 | 0 | 0 | 0 | 0 | 0 | 85.49 | 0 | 0 | 0 | 0 | -3.815 | 0 | 0.799 | 1.628 | 1.388 | 0 | 0 | 0 | 1 | 1 | 0
2022-01-18 04:00 | 0 | 0 | 0 | 0 | 6.7 | 13.11 | 100 | 100 | 0 | 0 | 0 | 0 | 0 | 0 | 0 | 0 | 0 | 0 | 0 | 0 | 0 | 0 | 0 | 0 | 0 | 0 | 0 | -0.001 | 0 | 0 | 0 | 0 | 0 | 0 | 74.28 | 0 | 0 | 0 | 0 | -3.252 | 0 | 0.71 | 1.372 | 1.17 | 0 | 0 | 0 | 1 | 1 | 0
2022-01-18 05:00 | 0 | 0 | 0 | 0 | 6.8 | 13 | 100 | 100 | 0 | 0 | 0 | 0 | 0 | 0 | 0 | 0 | 0 | 0 | 0 | 0 | 0 | 0 | 0 | 0 | 0 | 0 | 0 | -0.001 | 0 | 0 | 0 | 0 | 0 | 0 | 64.7 | 0 | 0 | 0 | 0 | -2.783 | 0 | 0.631 | 1.161 | 0.99 | 0 | 0 | 0 | 1 | 1 | 0
2022-01-18 06:00 | 0 | 0 | 0 | 0 | 6.5 | 13.09 | 100 | 100 | 0 | 0 | 0 | 0 | 0 | 0 | 0 | 0 | 0 | 0 | 0 | 0 | 0 | 0 | 0 | 0 | 0 | 0 | 0 | -0.001 | 0 | 0 | 0 | 0 | 0 | 0 | 56.54 | 0 | 0 | 0 | 0 | -2.368 | 0 | 0.557 | 0.977 | 0.833 | 0 | 0 | 0 | 1 | 1 | 0
2022-01-18 07:00 | 0 | 0 | 0 | 0 | 5.9 | 12.94 | 100 | 100 | 0 | 0 | 0 | 0 | 0 | 0 | 0 | 0 | 0 | 0 | 0 | 0 | 0 | 0 | 0 | 0 | 0 | 0 | 0 | -0.001 | 0 | 0 | 0 | 0 | 0 | 0 | 49.59 | 0 | 0 | 0 | 0 | -2.019 | 0 | 0.49 | 0.825 | 0.704 | 0 | 0 | 0 | 1 | 1 | 0
2022-01-18 08:00 | 0 | 0 | 0 | 1 | 5.5 | 13.05 | 100 | 100 | 0 | 0 | 0 | 0 | 0 | 0 | 0 | 0 | 0 | 0 | 0 | 0 | 0 | 0 | 0 | 0 | 0 | 0 | 0 | -0.001 | 0 | 0 | 0 | 0 | 24.2 | 0.98 | 43.7 | 0 | 0 | 0 | 0 | -1.707 | 0 | 0.427 | 0.691 | 0.589 | 0 | 0 | 0 | 1 | 1 | 0
2022-01-18 09:00 | 0 | 211.7 | 187.83 | 1 | 5.4 | 13.65 | 100 | 100 | 0 | 0 | 0 | 0.521 | 0 | 0 | 0 | 0 | 0 | 0 | 23.144 | 64.464 | 72.655 | 0 | 0 | 0 | 0 | 0 | 0 | -0.001 | 0 | 0 | 0 | 0 | 27.47 | 0.97 | 114.5 | 0 | 0 | 0 | 0 | 20.551 | 0 | 0.593 | 1.08 | 0.921 | 0 | 0 | 0 | 2 | 2 | 0
2022-01-18 10:00 | 0 | 374.2 | 311.05 | 1 | 5.2 | 15.54 | 100 | 100 | 0 | 0 | 0 | 0.521 | 0 | 12.442 | 0 | 12.442 | 12.442 | 12.442 | 89.463 | 106.752 | 128.425 | 0 | 0 | 0 | 0 | 0 | 0 | -0.001 | 0 | 9.69 | 0 | 0 | 33.77 | 0.95 | 347.5 | 0 | 0 | 0 | 0 | 67.636 | 0 | 2.238 | 3.858 | 3.289 | 0 | 0 | 0 | 1 | 1 | 0
2022-01-18 11:00 | 0 | 433.9 | 335.47 | 1 | 6 | 16.33 | 100 | 100 | 0 | 0 | 0 | 0.521 | 0 | 74.908 | 0 | 74.908 | 74.908 | 74.908 | 94.387 | 115.133 | 148.914 | 0 | 0 | 0 | 0 | 0 | 0 | -0.001 | 0 | 50.3 | 0 | 0 | 39.36 | 0.93 | 347.5 | 0 | 0 | 0 | 0 | 0 | 0 | 7.204 | 6.626 | 5.649 | 0 | 0 | 0 | 1 | 1 | 0
2022-01-18 12:00 | 0 | 693.8 | 501.61 | 1 | 6.6 | 16.92 | 100 | 100 | 34.586 | 34.586 | 1.768 | 1.069 | 37.424 | 0 | 0 | 118.56 | 118.56 | 118.56 | 137.981 | 172.152 | 238.112 | 0 | 0 | 0 | 0 | 0 | 0 | 118.559 | 118.56 | 49.79 | 14.53 | 100 | 43.7 | 0.91 | 347.5 | 0 | 0 | 0 | 0 | 0 | 0 | 7.167 | 6.614 | 5.639 | 0 | 0 | 0 | 2 | 2 | 0
2022-01-18 13:00 | 0 | 760.4 | 526.14 | 1 | 6 | 17.41 | 100 | 100 | 36.099 | 36.099 | 1.856 | 1.125 | 39.08 | 0 | 0 | 123.053 | 123.053 | 123.053 | 142.425 | 180.572 | 260.969 | 0 | 0 | 0 | 0 | 0 | 0 | 123.052 | 123.053 | 47.15 | 13.83 | 100 | 46.22 | 0.9 | 347.5 | 0 | 0 | 0 | 0 | 0 | 0 | 7.137 | 6.605 | 5.63 | 0 | 0 | 0 | 2 | 2 | 0
2022-01-18 14:00 | 0 | 584.6 | 402.4 | 1 | 6.1 | 17.99 | 100 | 100 | 25.503 | 25.503 | 0.835 | 0.756 | 27.094 | 0 | 0 | 89.397 | 89.397 | 89.397 | 108.712 | 138.103 | 200.635 | 0 | 0 | 0 | 0 | 0 | 0 | 89.396 | 89.397 | 44.56 | 12.71 | 100 | 46.5 | 0.9 | 347.5 | 0 | 0 | 0 | 0 | 0 | 0 | 7.101 | 6.593 | 5.62 | 0 | 0 | 0 | 2 | 2 | 0
2022-01-18 15:00 | 0 | 636.4 | 453.91 | 1 | 6.6 | 18 | 100 | 100 | 30.449 | 30.449 | 1.187 | 0.912 | 32.548 | 0 | 0 | 104.942 | 104.942 | 104.942 | 124.256 | 155.781 | 218.412 | 0 | 0 | 0 | 0 | 0 | 0 | 104.941 | 104.942 | 48.05 | 13.94 | 100 | 44.5 | 0.91 | 347.5 | 0 | 0 | 0 | 0 | 0 | 0 | 7.101 | 6.593 | 5.62 | 0 | 0 | 0 | 2 | 2 | 0
2022-01-18 16:00 | 0 | 628.5 | 477.52 | 1 | 7.1 | 17.83 | 100 | 100 | 33.216 | 33.215 | 1.642 | 1.018 | 35.876 | 0 | 0 | 114.267 | 114.267 | 114.267 | 133.597 | 163.886 | 215.701 | 0 | 0 | 0 | 0 | 0 | 0 | 114.266 | 114.267 | 52.97 | 15.4 | 100 | 40.56 | 0.93 | 347.5 | 0 | 0 | 0 | 0 | 0 | 0 | 7.111 | 6.596 | 5.623 | 0 | 0 | 0 | 2 | 2 | 0
2022-01-18 17:00 | 0 | 536.3 | 438.16 | 1 | 7.4 | 17.07 | 100 | 100 | 30.8 | 30.799 | 1.196 | 0.923 | 32.919 | 0 | 0 | 105.984 | 105.984 | 105.984 | 125.39 | 150.377 | 184.058 | 0 | 0 | 0 | 0 | 0 | 0 | 105.983 | 105.984 | 57.58 | 16.73 | 100 | 35.21 | 0.95 | 347.5 | 0 | 0 | 0 | 0 | 0 | 0 | 7.158 | 6.611 | 5.636 | 0 | 0 | 0 | 2 | 2 | 0
2022-01-18 18:00 | 0 | 362.8 | 317.22 | 1 | 7.3 | 16.56 | 100 | 100 | 0 | 0 | 0 | 0.521 | 0 | 34.23 | 0 | 34.23 | 34.23 | 34.23 | 53.686 | 108.87 | 124.513 | 0 | 0 | 0 | 0 | 0 | 0 | -0.001 | 0 | 27.49 | 0 | 0 | 29.03 | 0.97 | 347.5 | 0 | 0 | 0 | 0 | 0 | 0 | 7.19 | 6.622 | 5.645 | 0 | 0 | 0 | 2 | 2 | 0
2022-01-18 19:00 | 0 | 0 | 0 | 1 | 7 | 16.37 | 100 | 100 | 0 | 0 | 0 | 0 | 0 | 0 | 0 | 0 | 0 | 0 | 0 | 0 | 0 | 0 | 0 | 0 | 0 | 0 | 0 | -0.001 | 0 | 0 | 0 | 0 | 25.77 | 0.97 | 287.2 | 0 | 0 | 0 | 0 | -17.505 | 0 | 6.011 | 6.204 | 5.289 | 0 | 0 | 0 | 2 | 2 | 0
2022-01-18 20:00 | 0 | 0 | 0 | 0 | 6.2 | 16.45 | 100 | 100 | 0 | 0 | 0 | 0 | 0 | 0 | 0 | 0 | 0 | 0 | 0 | 0 | 0 | 0 | 0 | 0 | 0 | 0 | 0 | -0.001 | 0 | 0 | 0 | 0 | 0 | 0 | 242.2 | 0 | 0 | 0 | 0 | -13.062 | 0 | 3.6 | 5.107 | 4.354 | 0 | 0 | 0 | 1 | 1 | 0
2022-01-18 21:00 | 0 | 0 | 0 | 0 | 5.5 | 15.85 | 100 | 100 | 0 | 0 | 0 | 0 | 0 | 0 | 0 | 0 | 0 | 0 | 0 | 0 | 0 | 0 | 0 | 0 | 0 | 0 | 0 | -0.001 | 0 | 0 | 0 | 0 | 0 | 0 | 206.52 | 0 | 0 | 0 | 0 | -10.359 | 0 | 2.421 | 4.285 | 3.653 | 0 | 0 | 0 | 1 | 1 | 0
2022-01-18 22:00 | 0 | 0 | 0 | 0 | 4.8 | 15.58 | 100 | 100 | 0 | 0 | 0 | 0 | 0 | 0 | 0 | 0 | 0 | 0 | 0 | 0 | 0 | 0 | 0 | 0 | 0 | 0 | 0 | -0.001 | 0 | 0 | 0 | 0 | 0 | 0 | 177.29 | 0 | 0 | 0 | 0 | -8.485 | 0 | 1.776 | 3.622 | 3.087 | 0 | 0 | 0 | 1 | 1 | 0
2022-01-18 23:00 | 0 | 0 | 0 | 0 | 4.9 | 15.71 | 100 | 100 | 0 | 0 | 0 | 0 | 0 | 0 | 0 | 0 | 0 | 0 | 0 | 0 | 0 | 0 | 0 | 0 | 0 | 0 | 0 | -0.001 | 0 | 0 | 0 | 0 | 0 | 0 | 152.89 | 0 | 0 | 0 | 0 | -7.081 | 0 | 1.398 | 3.068 | 2.615 | 0 | 0 | 0 | 1 | 1 | 0
2022-01-19 | 0 | 0 | 0 | 0 | 4.4 | 15.57 | 100 | 100 | 0 | 0 | 0 | 0 | 0 | 0 | 0 | 0 | 0 | 0 | 0 | 0 | 0 | 0 | 0 | 0 | 0 | 0 | 0 | -0.001 | 0 | 0 | 0 | 0 | 0 | 0 | 132.24 | 0 | 0 | 0 | 0 | -5.997 | 0 | 1.166 | 2.608 | 2.223 | 0 | 0 | 0 | 1 | 1 | 0
2022-01-19 01:00 | 0 | 0 | 0 | 0 | 3.4 | 14.83 | 100 | 100 | 0 | 0 | 0 | 0 | 0 | 0 | 0 | 0 | 0 | 0 | 0 | 0 | 0 | 0 | 0 | 0 | 0 | 0 | 0 | -0.001 | 0 | 0 | 0 | 0 | 0 | 0 | 114.53 | 0 | 0 | 0 | 0 | -5.141 | 0 | 1.011 | 2.229 | 1.901 | 0 | 0 | 0 | 1 | 1 | 0
2022-01-19 02:00 | 0 | 0 | 0 | 0 | 2.7 | 14.43 | 100 | 100 | 0 | 0 | 0 | 0 | 0 | 0 | 0 | 0 | 0 | 0 | 0 | 0 | 0 | 0 | 0 | 0 | 0 | 0 | 0 | -0.001 | 0 | 0 | 0 | 0 | 0 | 0 | 99.32 | 0 | 0 | 0 | 0 | -4.413 | 0 | 0.893 | 1.9 | 1.62 | 0 | 0 | 0 | 1 | 1 | 0
2022-01-19 03:00 | 0 | 0 | 0 | 0 | 2.8 | 14.72 | 100 | 100 | 0 | 0 | 0 | 0 | 0 | 0 | 0 | 0 | 0 | 0 | 0 | 0 | 0 | 0 | 0 | 0 | 0 | 0 | 0 | -0.001 | 0 | 0 | 0 | 0 | 0 | 0 | 86.35 | 0 | 0 | 0 | 0 | -3.765 | 0 | 0.792 | 1.605 | 1.368 | 0 | 0 | 0 | 1 | 1 | 0
2022-01-19 04:00 | 0 | 0 | 0 | 0 | 3.2 | 15.4 | 100 | 100 | 0 | 0 | 0 | 0 | 0 | 0 | 0 | 0 | 0 | 0 | 0 | 0 | 0 | 0 | 0 | 0 | 0 | 0 | 0 | -0.001 | 0 | 0 | 0 | 0 | 0 | 0 | 75.36 | 0 | 0 | 0 | 0 | -3.192 | 0 | 0.7 | 1.345 | 1.147 | 0 | 0 | 0 | 1 | 1 | 0
2022-01-19 05:00 | 0 | 0 | 0 | 0 | 3.8 | 15.81 | 100 | 100 | 0 | 0 | 0 | 0 | 0 | 0 | 0 | 0 | 0 | 0 | 0 | 0 | 0 | 0 | 0 | 0 | 0 | 0 | 0 | -0.001 | 0 | 0 | 0 | 0 | 0 | 0 | 66.03 | 0 | 0 | 0 | 0 | -2.709 | 0 | 0.618 | 1.128 | 0.962 | 0 | 0 | 0 | 1 | 1 | 0
2022-01-19 06:00 | 0 | 0 | 0 | 0 | 4.2 | 15.99 | 100 | 100 | 0 | 0 | 0 | 0 | 0 | 0 | 0 | 0 | 0 | 0 | 0 | 0 | 0 | 0 | 0 | 0 | 0 | 0 | 0 | -0.001 | 0 | 0 | 0 | 0 | 0 | 0 | 58.1 | 0 | 0 | 0 | 0 | -2.3 | 0 | 0.544 | 0.948 | 0.808 | 0 | 0 | 0 | 1 | 1 | 0
2022-01-19 07:00 | 0 | 0 | 0 | 0 | 4.6 | 15.87 | 100 | 100 | 0 | 0 | 0 | 0 | 0 | 0 | 0 | 0 | 0 | 0 | 0 | 0 | 0 | 0 | 0 | 0 | 0 | 0 | 0 | -0.001 | 0 | 0 | 0 | 0 | 0 | 0 | 51.35 | 0 | 0 | 0 | 0 | -1.959 | 0 | 0.478 | 0.799 | 0.681 | 0 | 0 | 0 | 1 | 1 | 0
2022-01-19 08:00 | 0 | 0 | 0 | 1 | 4.7 | 16.08 | 100 | 100 | 0 | 0 | 0 | 0 | 0 | 0 | 0 | 0 | 0 | 0 | 0 | 0 | 0 | 0 | 0 | 0 | 0 | 0 | 0 | -0.001 | 0 | 0 | 0 | 0 | 23.98 | 0.98 | 45.67 | 0 | 0 | 0 | 0 | -1.651 | 0 | 0.415 | 0.667 | 0.569 | 0 | 0 | 0 | 1 | 1 | 0
2022-01-19 09:00 | 0 | 264.2 | 234.87 | 1 | 4.8 | 16.28 | 100 | 100 | 0 | 0 | 0 | 0.521 | 0 | 0 | 0 | 0 | 0 | 0 | 29.053 | 80.607 | 90.673 | 0 | 0 | 0 | 0 | 0 | 0 | -0.001 | 0 | 0 | 0 | 0 | 27.25 | 0.97 | 135.91 | 0 | 0 | 0 | 0 | 26.197 | 0 | 0.636 | 1.198 | 1.021 | 0 | 0 | 0 | 2 | 2 | 0
2022-01-19 10:00 | 0 | 401.2 | 334.33 | 1 | 5 | 17.64 | 100 | 100 | 0 | 0 | 0 | 0.521 | 0 | 23.823 | 0 | 23.823 | 23.823 | 23.823 | 96.23 | 114.743 | 137.692 | 0 | 0 | 0 | 0 | 0 | 0 | -0.001 | 0 | 17.3 | 0 | 0 | 33.56 | 0.95 | 347.5 | 0 | 0 | 0 | 0 | 61.421 | 0 | 2.886 | 4.373 | 3.728 | 0 | 0 | 0 | 1 | 1 | 0
2022-01-19 11:00 | 0 | 653.6 | 506.9 | 1 | 6.9 | 18.16 | 100 | 100 | 36.196 | 36.195 | 1.907 | 1.131 | 39.233 | 0 | 0 | 123.464 | 123.464 | 123.464 | 142.762 | 173.968 | 224.316 | 0 | 0 | 0 | 0 | 0 | 0 | 123.463 | 123.464 | 55.04 | 16.14 | 100 | 39.14 | 0.93 | 347.5 | 0 | 0 | 0 | 0 | 0 | 0 | 7.091 | 6.59 | 5.618 | 0 | 0 | 0 | 2 | 2 | 0
2022-01-19 12:00 | 0 | 671.4 | 487.16 | 1 | 7.4 | 18.61 | 100 | 100 | 33.387 | 33.387 | 1.7 | 1.025 | 36.112 | 0 | 0 | 114.924 | 114.924 | 114.924 | 134.178 | 167.195 | 230.424 | 0 | 0 | 0 | 0 | 0 | 0 | 114.923 | 114.924 | 49.88 | 14.49 | 100 | 43.48 | 0.91 | 347.5 | 0 | 0 | 0 | 0 | 0 | 0 | 7.063 | 6.581 | 5.61 | 0 | 0 | 0 | 2 | 2 | 0
2022-01-19 13:00 | 0 | 670.8 | 465.93 | 1 | 7.8 | 18.64 | 100 | 100 | 31.048 | 31.048 | 1.321 | 0.935 | 33.304 | 0 | 0 | 107.058 | 107.058 | 107.058 | 126.309 | 159.908 | 230.219 | 0 | 0 | 0 | 0 | 0 | 0 | 107.057 | 107.058 | 46.5 | 13.49 | 100 | 46.01 | 0.9 | 347.5 | 0 | 0 | 0 | 0 | 0 | 0 | 7.062 | 6.58 | 5.609 | 0 | 0 | 0 | 2 | 2 | 0
2022-01-19 14:00 | 0 | 700.3 | 483.81 | 1 | 8.4 | 18.73 | 100 | 100 | 32.407 | 32.406 | 1.549 | 0.987 | 34.943 | 0 | 0 | 111.647 | 111.647 | 111.647 | 130.889 | 166.044 | 240.343 | 0 | 0 | 0 | 0 | 0 | 0 | 111.646 | 111.647 | 46.45 | 13.48 | 100 | 46.3 | 0.9 | 347.5 | 0 | 0 | 0 | 0 | 0 | 0 | 7.056 | 6.578 | 5.608 | 0 | 0 | 0 | 2 | 2 | 0
2022-01-19 15:00 | 0 | 523.2 | 374.35 | 1 | 8.7 | 18.53 | 100 | 100 | 23.405 | 23.404 | 0.894 | 0.702 | 25 | 0 | 0 | 83.332 | 83.332 | 83.332 | 102.594 | 128.477 | 179.562 | 0 | 0 | 0 | 0 | 0 | 0 | 83.331 | 83.332 | 46.41 | 13.03 | 100 | 44.32 | 0.91 | 347.5 | 0 | 0 | 0 | 0 | 0 | 0 | 7.068 | 6.582 | 5.611 | 0 | 0 | 0 | 2 | 2 | 0
2022-01-19 16:00 | 0 | 545.6 | 415.58 | 1 | 8.7 | 18.55 | 100 | 100 | 28.072 | 28.072 | 0.854 | 0.83 | 29.756 | 0 | 0 | 97.104 | 97.104 | 97.104 | 116.364 | 142.628 | 187.25 | 0 | 0 | 0 | 0 | 0 | 0 | 97.103 | 97.104 | 51.86 | 14.99 | 100 | 40.39 | 0.93 | 347.5 | 0 | 0 | 0 | 0 | 0 | 0 | 7.067 | 6.582 | 5.611 | 0 | 0 | 0 | 2 | 2 | 0
2022-01-19 17:00 | 0 | 416.4 | 340.86 | 1 | 8.9 | 17.84 | 100 | 100 | 21.747 | 21.747 | 0.845 | 0.66 | 23.252 | 0 | 0 | 78.27 | 78.27 | 78.27 | 97.6 | 116.983 | 142.908 | 0 | 0 | 0 | 0 | 0 | 0 | 78.269 | 78.27 | 54.77 | 15.22 | 100 | 35.06 | 0.95 | 347.5 | 0 | 0 | 0 | 0 | 0 | 0 | 7.111 | 6.596 | 5.623 | 0 | 0 | 0 | 2 | 2 | 0
2022-01-19 18:00 | 0 | 330.9 | 289.75 | 1 | 9.3 | 17.25 | 100 | 100 | 0 | 0 | 0 | 0.521 | 0 | 30.348 | 0 | 30.348 | 30.348 | 30.348 | 49.736 | 99.441 | 113.565 | 0 | 0 | 0 | 0 | 0 | 0 | -0.001 | 0 | 26.72 | 0 | 0 | 28.88 | 0.97 | 347.5 | 0 | 0 | 0 | 0 | 0 | 0 | 7.147 | 6.608 | 5.633 | 0 | 0 | 0 | 2 | 2 | 0
2022-01-19 19:00 | 0 | 0 | 0 | 1 | 9.2 | 16.62 | 100 | 100 | 0 | 0 | 0 | 0 | 0 | 0 | 0 | 0 | 0 | 0 | 0 | 0 | 0 | 0 | 0 | 0 | 0 | 0 | 0 | -0.001 | 0 | 0 | 0 | 0 | 25.63 | 0.97 | 287.27 | 0 | 0 | 0 | 0 | -17.485 | 0 | 5.999 | 6.2 | 5.285 | 0 | 0 | 0 | 2 | 2 | 0
2022-01-19 20:00 | 0 | 0 | 0 | 0 | 9 | 16.35 | 100 | 100 | 0 | 0 | 0 | 0 | 0 | 0 | 0 | 0 | 0 | 0 | 0 | 0 | 0 | 0 | 0 | 0 | 0 | 0 | 0 | -0.001 | 0 | 0 | 0 | 0 | 0 | 0 | 242.23 | 0 | 0 | 0 | 0 | -13.073 | 0 | 3.606 | 5.11 | 4.357 | 0 | 0 | 0 | 1 | 1 | 0
2022-01-19 21:00 | 0 | 0 | 0 | 0 | 8.9 | 15.53 | 100 | 100 | 0 | 0 | 0 | 0 | 0 | 0 | 0 | 0 | 0 | 0 | 0 | 0 | 0 | 0 | 0 | 0 | 0 | 0 | 0 | -0.001 | 0 | 0 | 0 | 0 | 0 | 0 | 206.48 | 0 | 0 | 0 | 0 | -10.378 | 0 | 2.428 | 4.292 | 3.659 | 0 | 0 | 0 | 1 | 1 | 0
2022-01-19 22:00 | 0 | 0 | 0 | 0 | 9 | 15.17 | 100 | 100 | 0 | 0 | 0 | 0 | 0 | 0 | 0 | 0 | 0 | 0 | 0 | 0 | 0 | 0 | 0 | 0 | 0 | 0 | 0 | -0.001 | 0 | 0 | 0 | 0 | 0 | 0 | 177.19 | 0 | 0 | 0 | 0 | -8.503 | 0 | 1.781 | 3.629 | 3.093 | 0 | 0 | 0 | 1 | 1 | 0
2022-01-19 23:00 | 0 | 0 | 0 | 0 | 8.9 | 14.9 | 100 | 100 | 0 | 0 | 0 | 0 | 0 | 0 | 0 | 0 | 0 | 0 | 0 | 0 | 0 | 0 | 0 | 0 | 0 | 0 | 0 | -0.001 | 0 | 0 | 0 | 0 | 0 | 0 | 152.68 | 0 | 0 | 0 | 0 | -7.113 | 0 | 1.406 | 3.081 | 2.627 | 0 | 0 | 0 | 1 | 1 | 0
2022-01-20 | 0 | 0 | 0 | 0 | 8.9 | 14.72 | 100 | 100 | 0 | 0 | 0 | 0 | 0 | 0 | 0 | 0 | 0 | 0 | 0 | 0 | 0 | 0 | 0 | 0 | 0 | 0 | 0 | -0.001 | 0 | 0 | 0 | 0 | 0 | 0 | 131.93 | 0 | 0 | 0 | 0 | -6.024 | 0 | 1.171 | 2.62 | 2.234 | 0 | 0 | 0 | 1 | 1 | 0
2022-01-20 01:00 | 0 | 0 | 0 | 0 | 8.9 | 14.58 | 100 | 100 | 0 | 0 | 0 | 0 | 0 | 0 | 0 | 0 | 0 | 0 | 0 | 0 | 0 | 0 | 0 | 0 | 0 | 0 | 0 | -0.001 | 0 | 0 | 0 | 0 | 0 | 0 | 114.23 | 0 | 0 | 0 | 0 | -5.139 | 0 | 1.011 | 2.228 | 1.9 | 0 | 0 | 0 | 1 | 1 | 0
2022-01-20 02:00 | 0 | 0 | 0 | 0 | 8.7 | 14.48 | 100 | 100 | 0 | 0 | 0 | 0 | 0 | 0 | 0 | 0 | 0 | 0 | 0 | 0 | 0 | 0 | 0 | 0 | 0 | 0 | 0 | -0.001 | 0 | 0 | 0 | 0 | 0 | 0 | 99.07 | 0 | 0 | 0 | 0 | -4.398 | 0 | 0.891 | 1.893 | 1.614 | 0 | 0 | 0 | 1 | 1 | 0
2022-01-20 03:00 | 0 | 0 | 0 | 0 | 8.4 | 14.28 | 100 | 100 | 0 | 0 | 0 | 0 | 0 | 0 | 0 | 0 | 0 | 0 | 0 | 0 | 0 | 0 | 0 | 0 | 0 | 0 | 0 | -0.001 | 0 | 0 | 0 | 0 | 0 | 0 | 86.08 | 0 | 0 | 0 | 0 | -3.773 | 0 | 0.793 | 1.609 | 1.371 | 0 | 0 | 0 | 1 | 1 | 0
2022-01-20 04:00 | 0 | 0 | 0 | 0 | 8.6 | 14.41 | 100 | 100 | 0 | 0 | 0 | 0 | 0 | 0 | 0 | 0 | 0 | 0 | 0 | 0 | 0 | 0 | 0 | 0 | 0 | 0 | 0 | -0.001 | 0 | 0 | 0 | 0 | 0 | 0 | 74.98 | 0 | 0 | 0 | 0 | -3.222 | 0 | 0.705 | 1.359 | 1.158 | 0 | 0 | 0 | 1 | 1 | 0
2022-01-20 05:00 | 0 | 0 | 0 | 0 | 8.9 | 14.66 | 100 | 100 | 0 | 0 | 0 | 0 | 0 | 0 | 0 | 0 | 0 | 0 | 0 | 0 | 0 | 0 | 0 | 0 | 0 | 0 | 0 | -0.001 | 0 | 0 | 0 | 0 | 0 | 0 | 65.53 | 0 | 0 | 0 | 0 | -2.741 | 0 | 0.624 | 1.143 | 0.974 | 0 | 0 | 0 | 1 | 1 | 0
2022-01-20 06:00 | 0 | 0 | 0 | 0 | 9.5 | 15.33 | 100 | 100 | 0 | 0 | 0 | 0 | 0 | 0 | 0 | 0 | 0 | 0 | 0 | 0 | 0 | 0 | 0 | 0 | 0 | 0 | 0 | -0.001 | 0 | 0 | 0 | 0 | 0 | 0 | 57.59 | 0 | 0 | 0 | 0 | -2.307 | 0 | 0.546 | 0.951 | 0.81 | 0 | 0 | 0 | 1 | 1 | 0
2022-01-20 07:00 | 0 | 0 | 0 | 0 | 9.8 | 15.32 | 100 | 100 | 0 | 0 | 0 | 0 | 0 | 0 | 0 | 0 | 0 | 0 | 0 | 0 | 0 | 0 | 0 | 0 | 0 | 0 | 0 | -0.001 | 0 | 0 | 0 | 0 | 0 | 0 | 50.83 | 0 | 0 | 0 | 0 | -1.961 | 0 | 0.479 | 0.8 | 0.682 | 0 | 0 | 0 | 1 | 1 | 0
2022-01-20 08:00 | 0 | 0 | 0 | 1 | 9.9 | 15.25 | 100 | 100 | 0 | 0 | 0 | 0 | 0 | 0 | 0 | 0 | 0 | 0 | 0 | 0 | 0 | 0 | 0 | 0 | 0 | 0 | 0 | -0.001 | 0 | 0 | 0 | 0 | 23.76 | 0.98 | 45.1 | 0 | 0 | 0 | 0 | -1.665 | 0 | 0.418 | 0.673 | 0.574 | 0 | 0 | 0 | 1 | 1 | 0
2022-01-20 09:00 | 0 | 208.7 | 185.89 | 1 | 9.9 | 15.53 | 100 | 100 | 0 | 0 | 0 | 0.521 | 0 | 0 | 0 | 0 | 0 | 0 | 23.098 | 63.799 | 71.626 | 0 | 0 | 0 | 0 | 0 | 0 | -0.001 | 0 | 0 | 0 | 0 | 27.04 | 0.97 | 115.81 | 0 | 0 | 0 | 0 | 20.528 | 0 | 0.588 | 1.07 | 0.912 | 0 | 0 | 0 | 2 | 2 | 0
2022-01-20 10:00 | 0 | 139.5 | 116.55 | 1 | 9.4 | 16.56 | 100 | 100 | 0 | 0 | 0 | 0.521 | 0 | 0 | 0 | 0 | 0 | 0 | 33.57 | 39.999 | 47.876 | 0 | 0 | 0 | 0 | 0 | 0 | -0.001 | 0 | 0 | 0 | 0 | 33.34 | 0.96 | 210.6 | 0 | 0 | 0 | 0 | 27.515 | 0 | 1.187 | 2.627 | 2.24 | 0 | 0 | 0 | 1 | 1 | 0
2022-01-20 11:00 | 0 | 166.3 | 129.38 | 1 | 10.5 | 17.16 | 100 | 100 | 0 | 0 | 0 | 0.521 | 0 | 0 | 0 | 0 | 0 | 0 | 36.475 | 44.404 | 57.074 | 0 | 0 | 0 | 0 | 0 | 0 | -0.001 | 0 | 0 | 0 | 0 | 38.92 | 0.94 | 298.5 | 0 | 0 | 0 | 0 | 25.515 | 0 | 2.676 | 4.472 | 3.812 | 0 | 0 | 0 | 1 | 1 | 0
2022-01-20 12:00 | 0 | 191.3 | 139.32 | 1 | 10.8 | 17.31 | 100 | 100 | 0 | 0 | 0 | 0.521 | 0 | 6.991 | 0 | 6.991 | 6.991 | 6.991 | 38.421 | 47.813 | 65.654 | 0 | 0 | 0 | 0 | 0 | 0 | -0.001 | 0 | 10.65 | 0 | 0 | 43.26 | 0.92 | 347.5 | 0 | 0 | 0 | 0 | 14.225 | 0 | 5.84 | 6.135 | 5.23 | 0 | 0 | 0 | 1 | 1 | 0
2022-01-20 13:00 | 0 | 194.1 | 135.35 | 1 | 10.9 | 17.13 | 100 | 100 | 0 | 0 | 0 | 0.521 | 0 | 17.346 | 0 | 17.346 | 17.346 | 17.346 | 36.746 | 46.452 | 66.615 | 0 | 0 | 0 | 0 | 0 | 0 | -0.001 | 0 | 26.04 | 0 | 0 | 45.79 | 0.9 | 347.5 | 0 | 0 | 0 | 0 | 0 | 0 | 7.154 | 6.61 | 5.635 | 0 | 0 | 0 | 1 | 1 | 0
2022-01-20 14:00 | 0 | 307.7 | 213.38 | 1 | 10.9 | 17.64 | 100 | 100 | 0 | 0 | 0 | 0.521 | 0 | 38.461 | 0 | 38.461 | 38.461 | 38.461 | 57.81 | 73.233 | 105.603 | 0 | 0 | 0 | 0 | 0 | 0 | -0.001 | 0 | 36.42 | 0 | 0 | 46.09 | 0.9 | 347.5 | 0 | 0 | 0 | 0 | 0 | 0 | 7.123 | 6.6 | 5.626 | 0 | 0 | 0 | 1 | 1 | 0
2022-01-20 15:00 | 0 | 265.8 | 190.8 | 1 | 10.9 | 17.63 | 100 | 100 | 0 | 0 | 0 | 0.521 | 0 | 33.001 | 0 | 33.001 | 33.001 | 33.001 | 52.352 | 65.483 | 91.223 | 0 | 0 | 0 | 0 | 0 | 0 | -0.001 | 0 | 36.18 | 0 | 0 | 44.12 | 0.91 | 347.5 | 0 | 0 | 0 | 0 | 0 | 0 | 7.123 | 6.6 | 5.627 | 0 | 0 | 0 | 1 | 1 | 0
2022-01-20 16:00 | 0 | 347.9 | 265.69 | 1 | 10.8 | 17.64 | 100 | 100 | 0 | 0 | 0 | 0.521 | 0 | 55.107 | 0 | 55.107 | 55.107 | 55.107 | 74.457 | 91.184 | 119.399 | 0 | 0 | 0 | 0 | 0 | 0 | -0.001 | 0 | 46.15 | 0 | 0 | 40.21 | 0.93 | 347.5 | 0 | 0 | 0 | 0 | 0 | 0 | 7.123 | 6.6 | 5.626 | 0 | 0 | 0 | 1 | 1 | 0
2022-01-20 17:00 | 0 | 167.3 | 137.22 | 1 | 10.7 | 16.99 | 100 | 100 | 0 | 0 | 0 | 0.521 | 0 | 19.902 | 0 | 19.902 | 19.902 | 19.902 | 39.315 | 47.095 | 57.417 | 0 | 0 | 0 | 0 | 0 | 0 | -0.001 | 0 | 34.66 | 0 | 0 | 34.89 | 0.95 | 347.5 | 0 | 0 | 0 | 0 | 0 | 0 | 7.163 | 6.613 | 5.638 | 0 | 0 | 0 | 1 | 1 | 0
2022-01-20 18:00 | 0 | 117.5 | 103.04 | 1 | 10.6 | 16.74 | 100 | 100 | 0 | 0 | 0 | 0.521 | 0 | 0 | 0 | 0 | 0 | 0 | 17.937 | 35.364 | 40.326 | 0 | 0 | 0 | 0 | 0 | 0 | -0.001 | 0 | 0 | 0 | 0 | 28.72 | 0.97 | 342.88 | 0 | 0 | 0 | 0 | -1.342 | 0 | 7.079 | 6.586 | 5.614 | 0 | 0 | 0 | 1 | 1 | 0
2022-01-20 19:00 | 0 | 0 | 0 | 1 | 10.2 | 16.53 | 100 | 100 | 0 | 0 | 0 | 0 | 0 | 0 | 0 | 0 | 0 | 0 | 0 | 0 | 0 | 0 | 0 | 0 | 0 | 0 | 0 | -0.001 | 0 | 0 | 0 | 0 | 25.47 | 0.98 | 283.91 | 0 | 0 | 0 | 0 | -17.118 | 0 | 5.783 | 6.119 | 5.216 | 0 | 0 | 0 | 2 | 2 | 0
2022-01-20 20:00 | 0 | 0 | 0 | 0 | 9.2 | 16.49 | 100 | 100 | 0 | 0 | 0 | 0 | 0 | 0 | 0 | 0 | 0 | 0 | 0 | 0 | 0 | 0 | 0 | 0 | 0 | 0 | 0 | -0.001 | 0 | 0 | 0 | 0 | 0 | 0 | 239.66 | 0 | 0 | 0 | 0 | -12.844 | 0 | 3.496 | 5.046 | 4.302 | 0 | 0 | 0 | 1 | 1 | 0
2022-01-20 21:00 | 0 | 0 | 0 | 0 | 8.9 | 15.93 | 100 | 100 | 0 | 0 | 0 | 0 | 0 | 0 | 0 | 0 | 0 | 0 | 0 | 0 | 0 | 0 | 0 | 0 | 0 | 0 | 0 | -0.001 | 0 | 0 | 0 | 0 | 0 | 0 | 204.48 | 0 | 0 | 0 | 0 | -10.212 | 0 | 2.365 | 4.236 | 3.611 | 0 | 0 | 0 | 1 | 1 | 0
2022-01-20 22:00 | 0 | 0 | 0 | 0 | 8.5 | 15.65 | 100 | 100 | 0 | 0 | 0 | 0 | 0 | 0 | 0 | 0 | 0 | 0 | 0 | 0 | 0 | 0 | 0 | 0 | 0 | 0 | 0 | -0.001 | 0 | 0 | 0 | 0 | 0 | 0 | 175.61 | 0 | 0 | 0 | 0 | -8.38 | 0 | 1.744 | 3.582 | 3.054 | 0 | 0 | 0 | 1 | 1 | 0
2022-01-20 23:00 | 0 | 0 | 0 | 0 | 8.2 | 15.33 | 100 | 100 | 0 | 0 | 0 | 0 | 0 | 0 | 0 | 0 | 0 | 0 | 0 | 0 | 0 | 0 | 0 | 0 | 0 | 0 | 0 | -0.001 | 0 | 0 | 0 | 0 | 0 | 0 | 151.43 | 0 | 0 | 0 | 0 | -7.021 | 0 | 1.384 | 3.043 | 2.594 | 0 | 0 | 0 | 1 | 1 | 0
2022-01-21 | 0 | 0 | 0 | 0 | 7.6 | 15.17 | 100 | 100 | 0 | 0 | 0 | 0 | 0 | 0 | 0 | 0 | 0 | 0 | 0 | 0 | 0 | 0 | 0 | 0 | 0 | 0 | 0 | -0.001 | 0 | 0 | 0 | 0 | 0 | 0 | 130.93 | 0 | 0 | 0 | 0 | -5.95 | 0 | 1.157 | 2.588 | 2.206 | 0 | 0 | 0 | 1 | 1 | 0
2022-01-21 01:00 | 0 | 0 | 0 | 0 | 6.9 | 15 | 100 | 100 | 0 | 0 | 0 | 0 | 0 | 0 | 0 | 0 | 0 | 0 | 0 | 0 | 0 | 0 | 0 | 0 | 0 | 0 | 0 | -0.001 | 0 | 0 | 0 | 0 | 0 | 0 | 113.43 | 0 | 0 | 0 | 0 | -5.079 | 0 | 1.001 | 2.201 | 1.877 | 0 | 0 | 0 | 1 | 1 | 0
2022-01-21 02:00 | 0 | 0 | 0 | 0 | 6.3 | 14.57 | 100 | 100 | 0 | 0 | 0 | 0 | 0 | 0 | 0 | 0 | 0 | 0 | 0 | 0 | 0 | 0 | 0 | 0 | 0 | 0 | 0 | -0.001 | 0 | 0 | 0 | 0 | 0 | 0 | 98.41 | 0 | 0 | 0 | 0 | -4.361 | 0 | 0.885 | 1.877 | 1.6 | 0 | 0 | 0 | 1 | 1 | 0
2022-01-21 03:00 | 0 | 0 | 0 | 0 | 6.4 | 14.08 | 100 | 100 | 0 | 0 | 0 | 0 | 0 | 0 | 0 | 0 | 0 | 0 | 0 | 0 | 0 | 0 | 0 | 0 | 0 | 0 | 0 | -0.001 | 0 | 0 | 0 | 0 | 0 | 0 | 85.48 | 0 | 0 | 0 | 0 | -3.754 | 0 | 0.79 | 1.6 | 1.364 | 0 | 0 | 0 | 1 | 1 | 0
2022-01-21 04:00 | 0 | 0 | 0 | 0 | 7.3 | 14.58 | 100 | 100 | 0 | 0 | 0 | 0 | 0 | 0 | 0 | 0 | 0 | 0 | 0 | 0 | 0 | 0 | 0 | 0 | 0 | 0 | 0 | -0.001 | 0 | 0 | 0 | 0 | 0 | 0 | 74.49 | 0 | 0 | 0 | 0 | -3.19 | 0 | 0.7 | 1.344 | 1.146 | 0 | 0 | 0 | 1 | 1 | 0
2022-01-21 05:00 | 0 | 0 | 0 | 0 | 8.4 | 14.83 | 100 | 100 | 0 | 0 | 0 | 0 | 0 | 0 | 0 | 0 | 0 | 0 | 0 | 0 | 0 | 0 | 0 | 0 | 0 | 0 | 0 | -0.001 | 0 | 0 | 0 | 0 | 0 | 0 | 65.14 | 0 | 0 | 0 | 0 | -2.713 | 0 | 0.619 | 1.131 | 0.964 | 0 | 0 | 0 | 1 | 1 | 0
2022-01-21 06:00 | 0 | 0 | 0 | 0 | 8.3 | 14.65 | 100 | 100 | 0 | 0 | 0 | 0 | 0 | 0 | 0 | 0 | 0 | 0 | 0 | 0 | 0 | 0 | 0 | 0 | 0 | 0 | 0 | -0.001 | 0 | 0 | 0 | 0 | 0 | 0 | 57.15 | 0 | 0 | 0 | 0 | -2.319 | 0 | 0.548 | 0.956 | 0.815 | 0 | 0 | 0 | 1 | 1 | 0
2022-01-21 07:00 | 0 | 0 | 0 | 0 | 7.9 | 14.32 | 100 | 100 | 0 | 0 | 0 | 0 | 0 | 0 | 0 | 0 | 0 | 0 | 0 | 0 | 0 | 0 | 0 | 0 | 0 | 0 | 0 | -0.001 | 0 | 0 | 0 | 0 | 0 | 0 | 50.31 | 0 | 0 | 0 | 0 | -1.986 | 0 | 0.484 | 0.811 | 0.691 | 0 | 0 | 0 | 1 | 1 | 0
2022-01-21 08:00 | 0 | 0 | 0 | 1 | 7.5 | 14.27 | 100 | 100 | 0 | 0 | 0 | 0 | 0 | 0 | 0 | 0 | 0 | 0 | 0 | 0 | 0 | 0 | 0 | 0 | 0 | 0 | 0 | -0.001 | 0 | 0 | 0 | 0 | 23.54 | 0.98 | 44.51 | 0 | 0 | 0 | 0 | -1.685 | 0 | 0.422 | 0.682 | 0.581 | 0 | 0 | 0 | 1 | 1 | 0
2022-01-21 09:00 | 0 | 298.5 | 266.41 | 1 | 7.4 | 14.83 | 100 | 100 | 0 | 0 | 0 | 0.521 | 0 | 0 | 0 | 0 | 0 | 0 | 33.271 | 91.432 | 102.445 | 0 | 0 | 0 | 0 | 0 | 0 | -0.001 | 0 | 0 | 0 | 0 | 26.81 | 0.97 | 148.53 | 0 | 0 | 0 | 0 | 30.196 | 0 | 0.672 | 1.297 | 1.106 | 0 | 0 | 0 | 2 | 2 | 0
2022-01-21 10:00 | 0 | 446.4 | 373.91 | 1 | 7.6 | 16.66 | 100 | 100 | 0 | 0 | 0 | 0.521 | 0 | 37.215 | 0 | 37.215 | 37.215 | 37.215 | 107.78 | 128.327 | 153.204 | 0 | 0 | 0 | 0 | 0 | 0 | -0.001 | 0 | 24.29 | 0 | 0 | 33.11 | 0.96 | 347.5 | 0 | 0 | 0 | 0 | 57.758 | 0 | 3.759 | 4.884 | 4.163 | 0 | 0 | 0 | 1 | 1 | 0
2022-01-21 11:00 | 0 | 656.7 | 512.55 | 1 | 9.1 | 17.46 | 100 | 100 | 36.857 | 36.856 | 1.888 | 1.154 | 39.899 | 0 | 0 | 125.275 | 125.275 | 125.275 | 144.642 | 175.906 | 225.379 | 0 | 0 | 0 | 0 | 0 | 0 | 125.274 | 125.275 | 55.58 | 16.35 | 100 | 38.69 | 0.94 | 347.5 | 0 | 0 | 0 | 0 | 0 | 0 | 7.134 | 6.604 | 5.63 | 0 | 0 | 0 | 2 | 2 | 0
2022-01-21 12:00 | 0 | 727.8 | 532.01 | 1 | 10.4 | 17.89 | 100 | 100 | 37.605 | 37.605 | 1.961 | 1.184 | 40.75 | 0 | 0 | 127.584 | 127.584 | 127.584 | 146.908 | 182.585 | 249.781 | 0 | 0 | 0 | 0 | 0 | 0 | 127.583 | 127.584 | 51.08 | 15.06 | 100 | 43.03 | 0.92 | 347.5 | 0 | 0 | 0 | 0 | 0 | 0 | 7.107 | 6.595 | 5.622 | 0 | 0 | 0 | 2 | 2 | 0
2022-01-21 13:00 | 0 | 786.9 | 550.92 | 1 | 11 | 18.06 | 100 | 100 | 38.568 | 38.568 | 2.028 | 1.223 | 41.819 | 0 | 0 | 130.483 | 130.483 | 130.483 | 149.791 | 189.076 | 270.064 | 0 | 0 | 0 | 0 | 0 | 0 | 130.482 | 130.483 | 48.32 | 14.28 | 100 | 45.56 | 0.9 | 347.5 | 0 | 0 | 0 | 0 | 0 | 0 | 7.097 | 6.592 | 5.619 | 0 | 0 | 0 | 2 | 2 | 0
2022-01-21 14:00 | 0 | 542.8 | 377.87 | 1 | 11.3 | 18.15 | 100 | 100 | 23.403 | 23.403 | 0.858 | 0.701 | 24.963 | 0 | 0 | 83.224 | 83.224 | 83.224 | 102.523 | 129.686 | 186.289 | 0 | 0 | 0 | 0 | 0 | 0 | 83.223 | 83.224 | 44.67 | 12.56 | 100 | 45.88 | 0.9 | 347.5 | 0 | 0 | 0 | 0 | 0 | 0 | 7.092 | 6.59 | 5.618 | 0 | 0 | 0 | 2 | 2 | 0
2022-01-21 15:00 | 0 | 504.5 | 363.37 | 1 | 11.5 | 17.95 | 100 | 100 | 22.496 | 22.496 | 0.848 | 0.678 | 24.022 | 0 | 0 | 80.5 | 80.5 | 80.5 | 99.819 | 124.707 | 173.144 | 0 | 0 | 0 | 0 | 0 | 0 | 80.499 | 80.5 | 46.49 | 12.99 | 100 | 43.93 | 0.91 | 347.5 | 0 | 0 | 0 | 0 | 0 | 0 | 7.104 | 6.594 | 5.621 | 0 | 0 | 0 | 2 | 2 | 0
2022-01-21 16:00 | 0 | 409.5 | 313.58 | 1 | 11.3 | 17.76 | 100 | 100 | 0 | 0 | 0 | 0.521 | 0 | 68.617 | 0 | 68.617 | 68.617 | 68.617 | 87.954 | 107.619 | 140.54 | 0 | 0 | 0 | 0 | 0 | 0 | -0.001 | 0 | 48.82 | 0 | 0 | 40.03 | 0.93 | 347.5 | 0 | 0 | 0 | 0 | 0 | 0 | 7.115 | 6.598 | 5.624 | 0 | 0 | 0 | 2 | 2 | 0
2022-01-21 17:00 | 0 | 525.2 | 431.68 | 1 | 11.2 | 17.16 | 100 | 100 | 30.317 | 30.317 | 1.115 | 0.906 | 32.338 | 0 | 0 | 104.357 | 104.357 | 104.357 | 123.754 | 148.153 | 180.249 | 0 | 0 | 0 | 0 | 0 | 0 | 104.356 | 104.357 | 57.9 | 16.82 | 100 | 34.72 | 0.95 | 347.5 | 0 | 0 | 0 | 0 | 0 | 0 | 7.152 | 6.61 | 5.635 | 0 | 0 | 0 | 2 | 2 | 0
2022-01-21 18:00 | 0 | 343.3 | 301.53 | 1 | 11.1 | 16.63 | 100 | 100 | 0 | 0 | 0 | 0.521 | 0 | 33.769 | 0 | 33.769 | 33.769 | 33.769 | 53.218 | 103.485 | 117.821 | 0 | 0 | 0 | 0 | 0 | 0 | -0.001 | 0 | 28.66 | 0 | 0 | 28.56 | 0.97 | 347.5 | 0 | 0 | 0 | 0 | 0 | 0 | 7.185 | 6.62 | 5.644 | 0 | 0 | 0 | 2 | 2 | 0
2022-01-21 19:00 | 0 | 0 | 0 | 1 | 10.5 | 16.18 | 100 | 100 | 0 | 0 | 0 | 0 | 0 | 0 | 0 | 0 | 0 | 0 | 0 | 0 | 0 | 0 | 0 | 0 | 0 | 0 | 0 | -0.001 | 0 | 0 | 0 | 0 | 22.02 | 0.98 | 287.14 | 0 | 0 | 0 | 0 | -17.521 | 0 | 6.021 | 6.208 | 5.292 | 0 | 0 | 0 | 2 | 2 | 0
2022-01-21 20:00 | 0 | 0 | 0 | 0 | 9.8 | 15.92 | 100 | 100 | 0 | 0 | 0 | 0 | 0 | 0 | 0 | 0 | 0 | 0 | 0 | 0 | 0 | 0 | 0 | 0 | 0 | 0 | 0 | -0.001 | 0 | 0 | 0 | 0 | 0 | 0 | 242.04 | 0 | 0 | 0 | 0 | -13.093 | 0 | 3.616 | 5.116 | 4.361 | 0 | 0 | 0 | 1 | 1 | 0
2022-01-21 21:00 | 0 | 0 | 0 | 0 | 9.5 | 15.02 | 100 | 100 | 0 | 0 | 0 | 0 | 0 | 0 | 0 | 0 | 0 | 0 | 0 | 0 | 0 | 0 | 0 | 0 | 0 | 0 | 0 | -0.001 | 0 | 0 | 0 | 0 | 0 | 0 | 206.23 | 0 | 0 | 0 | 0 | -10.396 | 0 | 2.435 | 4.298 | 3.664 | 0 | 0 | 0 | 1 | 1 | 0
2022-01-21 22:00 | 0 | 0 | 0 | 0 | 9.1 | 14.61 | 100 | 100 | 0 | 0 | 0 | 0 | 0 | 0 | 0 | 0 | 0 | 0 | 0 | 0 | 0 | 0 | 0 | 0 | 0 | 0 | 0 | -0.001 | 0 | 0 | 0 | 0 | 0 | 0 | 176.88 | 0 | 0 | 0 | 0 | -8.519 | 0 | 1.786 | 3.634 | 3.098 | 0 | 0 | 0 | 1 | 1 | 0
2022-01-21 23:00 | 0 | 0 | 0 | 0 | 8.7 | 14.29 | 100 | 100 | 0 | 0 | 0 | 0 | 0 | 0 | 0 | 0 | 0 | 0 | 0 | 0 | 0 | 0 | 0 | 0 | 0 | 0 | 0 | -0.001 | 0 | 0 | 0 | 0 | 0 | 0 | 152.33 | 0 | 0 | 0 | 0 | -7.127 | 0 | 1.409 | 3.087 | 2.631 | 0 | 0 | 0 | 1 | 1 | 0
2022-01-22 | 0 | 0 | 0 | 0 | 8.2 | 13.93 | 100 | 100 | 0 | 0 | 0 | 0 | 0 | 0 | 0 | 0 | 0 | 0 | 0 | 0 | 0 | 0 | 0 | 0 | 0 | 0 | 0 | -0.001 | 0 | 0 | 0 | 0 | 0 | 0 | 131.51 | 0 | 0 | 0 | 0 | -6.043 | 0 | 1.175 | 2.628 | 2.241 | 0 | 0 | 0 | 1 | 1 | 0
2022-01-22 01:00 | 0 | 0 | 0 | 0 | 7.9 | 13.59 | 100 | 100 | 0 | 0 | 0 | 0 | 0 | 0 | 0 | 0 | 0 | 0 | 0 | 0 | 0 | 0 | 0 | 0 | 0 | 0 | 0 | -0.001 | 0 | 0 | 0 | 0 | 0 | 0 | 113.72 | 0 | 0 | 0 | 0 | -5.163 | 0 | 1.015 | 2.239 | 1.909 | 0 | 0 | 0 | 1 | 1 | 0
2022-01-22 02:00 | 0 | 0 | 0 | 0 | 7.6 | 13.2 | 100 | 100 | 0 | 0 | 0 | 0 | 0 | 0 | 0 | 0 | 0 | 0 | 0 | 0 | 0 | 0 | 0 | 0 | 0 | 0 | 0 | -0.001 | 0 | 0 | 0 | 0 | 0 | 0 | 98.46 | 0 | 0 | 0 | 0 | -4.431 | 0 | 0.896 | 1.908 | 1.627 | 0 | 0 | 0 | 1 | 1 | 0
2022-01-22 03:00 | 0 | 0 | 0 | 0 | 7.2 | 12.6 | 100 | 100 | 0 | 0 | 0 | 0 | 0 | 0 | 0 | 0 | 0 | 0 | 0 | 0 | 0 | 0 | 0 | 0 | 0 | 0 | 0 | -0.001 | 0 | 0 | 0 | 0 | 0 | 0 | 85.31 | 0 | 0 | 0 | 0 | -3.818 | 0 | 0.8 | 1.629 | 1.389 | 0 | 0 | 0 | 1 | 1 | 0
2022-01-22 04:00 | 0 | 0 | 0 | 0 | 6.7 | 12.43 | 100 | 100 | 0 | 0 | 0 | 0 | 0 | 0 | 0 | 0 | 0 | 0 | 0 | 0 | 0 | 0 | 0 | 0 | 0 | 0 | 0 | -0.001 | 0 | 0 | 0 | 0 | 0 | 0 | 74.03 | 0 | 0 | 0 | 0 | -3.273 | 0 | 0.713 | 1.382 | 1.178 | 0 | 0 | 0 | 1 | 1 | 0
2022-01-22 05:00 | 0 | 0 | 0 | 0 | 6.3 | 12.47 | 100 | 100 | 0 | 0 | 0 | 0 | 0 | 0 | 0 | 0 | 0 | 0 | 0 | 0 | 0 | 0 | 0 | 0 | 0 | 0 | 0 | -0.001 | 0 | 0 | 0 | 0 | 0 | 0 | 64.4 | 0 | 0 | 0 | 0 | -2.794 | 0 | 0.633 | 1.167 | 0.995 | 0 | 0 | 0 | 1 | 1 | 0
2022-01-22 06:00 | 0 | 0 | 0 | 0 | 6.1 | 12.33 | 100 | 100 | 0 | 0 | 0 | 0 | 0 | 0 | 0 | 0 | 0 | 0 | 0 | 0 | 0 | 0 | 0 | 0 | 0 | 0 | 0 | -0.001 | 0 | 0 | 0 | 0 | 0 | 0 | 56.18 | 0 | 0 | 0 | 0 | -2.388 | 0 | 0.561 | 0.986 | 0.841 | 0 | 0 | 0 | 1 | 1 | 0
2022-01-22 07:00 | 0 | 0 | 0 | 0 | 5.9 | 12.66 | 100 | 100 | 0 | 0 | 0 | 0 | 0 | 0 | 0 | 0 | 0 | 0 | 0 | 0 | 0 | 0 | 0 | 0 | 0 | 0 | 0 | -0.001 | 0 | 0 | 0 | 0 | 0 | 0 | 49.23 | 0 | 0 | 0 | 0 | -2.016 | 0 | 0.49 | 0.824 | 0.702 | 0 | 0 | 0 | 1 | 1 | 0
2022-01-22 08:00 | 0 | 0 | 0 | 1 | 5.9 | 12.46 | 100 | 100 | 0 | 0 | 0 | 0 | 0 | 0 | 0 | 0 | 0 | 0 | 0 | 0 | 0 | 0 | 0 | 0 | 0 | 0 | 0 | -0.001 | 0 | 0 | 0 | 0 | 23.31 | 0.98 | 43.32 | 0 | 0 | 0 | 0 | -1.718 | 0 | 0.429 | 0.696 | 0.593 | 0 | 0 | 0 | 1 | 1 | 0
2022-01-22 09:00 | 0 | 334.4 | 299.05 | 1 | 5.8 | 13.3 | 100 | 100 | 0 | 0 | 0 | 0.521 | 0 | 0 | 0 | 0 | 0 | 0 | 37.56 | 102.634 | 114.766 | 0 | 0 | 0 | 0 | 0 | 0 | -0.001 | 0 | 0 | 0 | 0 | 26.58 | 0.97 | 161.34 | 0 | 0 | 0 | 0 | 34.26 | 0 | 0.709 | 1.398 | 1.192 | 0 | 0 | 0 | 2 | 2 | 0
2022-01-22 10:00 | 0 | 578.2 | 485.57 | 1 | 5.6 | 15.54 | 100 | 100 | 0 | 0 | 0 | 0.521 | 0 | 70.91 | 0 | 70.91 | 70.91 | 70.91 | 140.07 | 166.649 | 198.438 | 0 | 0 | 0 | 0 | 0 | 0 | -0.001 | 0 | 35.73 | 0 | 0 | 32.88 | 0.96 | 347.5 | 0 | 0 | 0 | 0 | 54.039 | 0 | 4.955 | 5.487 | 4.678 | 0 | 0 | 0 | 1 | 1 | 0
2022-01-22 11:00 | 0 | 611.1 | 478.5 | 1 | 6.3 | 16.82 | 100 | 100 | 33.685 | 33.684 | 1.68 | 1.035 | 36.4 | 0 | 0 | 115.742 | 115.742 | 115.742 | 135.172 | 164.221 | 209.73 | 0 | 0 | 0 | 0 | 0 | 0 | 115.741 | 115.742 | 55.19 | 16.06 | 100 | 38.46 | 0.94 | 347.5 | 0 | 0 | 0 | 0 | 0 | 0 | 7.173 | 6.616 | 5.64 | 0 | 0 | 0 | 2 | 2 | 0
2022-01-22 12:00 | 0 | 651.6 | 478.11 | 1 | 7.9 | 17.6 | 100 | 100 | 32.807 | 32.807 | 1.56 | 1.001 | 35.368 | 0 | 0 | 112.846 | 112.846 | 112.846 | 132.199 | 164.088 | 223.629 | 0 | 0 | 0 | 0 | 0 | 0 | 112.845 | 112.846 | 50.46 | 14.67 | 100 | 42.8 | 0.92 | 347.5 | 0 | 0 | 0 | 0 | 0 | 0 | 7.125 | 6.601 | 5.627 | 0 | 0 | 0 | 2 | 2 | 0
2022-01-22 13:00 | 0 | 790.9 | 555.98 | 1 | 9.4 | 18.14 | 100 | 100 | 39.106 | 39.106 | 2.062 | 1.244 | 42.413 | 0 | 0 | 132.095 | 132.095 | 132.095 | 151.395 | 190.813 | 271.437 | 0 | 0 | 0 | 0 | 0 | 0 | 132.094 | 132.095 | 48.66 | 14.41 | 100 | 45.33 | 0.9 | 347.5 | 0 | 0 | 0 | 0 | 0 | 0 | 7.092 | 6.59 | 5.618 | 0 | 0 | 0 | 2 | 2 | 0
2022-01-22 14:00 | 0 | 851.4 | 595.05 | 1 | 9.9 | 18.88 | 100 | 100 | 42.727 | 42.727 | 2.167 | 1.391 | 46.286 | 0 | 0 | 142.457 | 142.457 | 142.457 | 161.684 | 204.221 | 292.2 | 0 | 0 | 0 | 0 | 0 | 0 | 142.456 | 142.457 | 48.75 | 14.62 | 100 | 45.66 | 0.9 | 347.5 | 0 | 0 | 0 | 0 | 0 | 0 | 7.047 | 6.575 | 5.605 | 0 | 0 | 0 | 2 | 2 | 0
2022-01-22 15:00 | 0 | 754.5 | 545.3 | 1 | 9.8 | 18.78 | 100 | 100 | 38.588 | 38.588 | 2.103 | 1.226 | 41.917 | 0 | 0 | 130.744 | 130.744 | 130.744 | 149.982 | 187.148 | 258.944 | 0 | 0 | 0 | 0 | 0 | 0 | 130.743 | 130.744 | 50.49 | 14.9 | 100 | 43.72 | 0.91 | 347.5 | 0 | 0 | 0 | 0 | 0 | 0 | 7.053 | 6.577 | 5.607 | 0 | 0 | 0 | 2 | 2 | 0
2022-01-22 16:00 | 0 | 783 | 601.26 | 1 | 9.8 | 18.63 | 100 | 100 | 45.404 | 45.403 | 2.059 | 1.498 | 48.96 | 0 | 0 | 149.545 | 149.545 | 149.545 | 168.797 | 206.351 | 268.726 | 0 | 0 | 0 | 0 | 0 | 0 | 149.544 | 149.545 | 55.65 | 16.9 | 100 | 39.84 | 0.93 | 347.5 | 0 | 0 | 0 | 0 | 0 | 0 | 7.062 | 6.58 | 5.61 | 0 | 0 | 0 | 2 | 2 | 0
2022-01-22 17:00 | 0 | 674 | 555.18 | 1 | 9.9 | 17.92 | 100 | 100 | 41.89 | 41.89 | 2.087 | 1.355 | 45.332 | 0 | 0 | 139.936 | 139.936 | 139.936 | 159.258 | 190.537 | 231.317 | 0 | 0 | 0 | 0 | 0 | 0 | 139.935 | 139.936 | 60.5 | 18.11 | 100 | 34.54 | 0.95 | 347.5 | 0 | 0 | 0 | 0 | 0 | 0 | 7.106 | 6.594 | 5.622 | 0 | 0 | 0 | 2 | 2 | 0
2022-01-22 18:00 | 0 | 469.9 | 413.4 | 1 | 10 | 17.08 | 100 | 100 | 0 | 0 | 0 | 0.521 | 0 | 54.557 | 0 | 54.557 | 54.557 | 54.557 | 73.962 | 141.878 | 161.27 | 0 | 0 | 0 | 0 | 0 | 0 | -0.001 | 0 | 33.83 | 0 | 0 | 28.39 | 0.97 | 347.5 | 0 | 0 | 0 | 0 | 0 | 0 | 7.157 | 6.611 | 5.636 | 0 | 0 | 0 | 2 | 2 | 0
2022-01-22 19:00 | 0 | 0 | 0 | 1 | 9.4 | 16.48 | 100 | 100 | 0 | 0 | 0 | 0 | 0 | 0 | 0 | 0 | 0 | 0 | 0 | 0 | 0 | 0 | 0 | 0 | 0 | 0 | 0 | -0.001 | 0 | 0 | 0 | 0 | 21.85 | 0.98 | 287.23 | 0 | 0 | 0 | 0 | -17.496 | 0 | 6.006 | 6.202 | 5.288 | 0 | 0 | 0 | 2 | 2 | 0
2022-01-22 20:00 | 0 | 0 | 0 | 0 | 8.7 | 16.27 | 100 | 100 | 0 | 0 | 0 | 0 | 0 | 0 | 0 | 0 | 0 | 0 | 0 | 0 | 0 | 0 | 0 | 0 | 0 | 0 | 0 | -0.001 | 0 | 0 | 0 | 0 | 0 | 0 | 242.18 | 0 | 0 | 0 | 0 | -13.076 | 0 | 3.607 | 5.111 | 4.357 | 0 | 0 | 0 | 1 | 1 | 0
2022-01-22 21:00 | 0 | 0 | 0 | 0 | 8.3 | 15.47 | 100 | 100 | 0 | 0 | 0 | 0 | 0 | 0 | 0 | 0 | 0 | 0 | 0 | 0 | 0 | 0 | 0 | 0 | 0 | 0 | 0 | -0.001 | 0 | 0 | 0 | 0 | 0 | 0 | 206.43 | 0 | 0 | 0 | 0 | -10.379 | 0 | 2.428 | 4.292 | 3.659 | 0 | 0 | 0 | 1 | 1 | 0
2022-01-22 22:00 | 0 | 0 | 0 | 0 | 8 | 15.12 | 100 | 100 | 0 | 0 | 0 | 0 | 0 | 0 | 0 | 0 | 0 | 0 | 0 | 0 | 0 | 0 | 0 | 0 | 0 | 0 | 0 | -0.001 | 0 | 0 | 0 | 0 | 0 | 0 | 177.14 | 0 | 0 | 0 | 0 | -8.503 | 0 | 1.781 | 3.629 | 3.093 | 0 | 0 | 0 | 1 | 1 | 0
2022-01-22 23:00 | 0 | 0 | 0 | 0 | 7.8 | 14.93 | 100 | 100 | 0 | 0 | 0 | 0 | 0 | 0 | 0 | 0 | 0 | 0 | 0 | 0 | 0 | 0 | 0 | 0 | 0 | 0 | 0 | -0.001 | 0 | 0 | 0 | 0 | 0 | 0 | 152.64 | 0 | 0 | 0 | 0 | -7.11 | 0 | 1.405 | 3.079 | 2.625 | 0 | 0 | 0 | 1 | 1 | 0
2022-01-23 | 0 | 0 | 0 | 0 | 7.8 | 14.57 | 100 | 100 | 0 | 0 | 0 | 0 | 0 | 0 | 0 | 0 | 0 | 0 | 0 | 0 | 0 | 0 | 0 | 0 | 0 | 0 | 0 | -0.001 | 0 | 0 | 0 | 0 | 0 | 0 | 131.87 | 0 | 0 | 0 | 0 | -6.029 | 0 | 1.172 | 2.622 | 2.235 | 0 | 0 | 0 | 1 | 1 | 0
2022-01-23 01:00 | 0 | 0 | 0 | 0 | 7.6 | 14.32 | 100 | 100 | 0 | 0 | 0 | 0 | 0 | 0 | 0 | 0 | 0 | 0 | 0 | 0 | 0 | 0 | 0 | 0 | 0 | 0 | 0 | -0.001 | 0 | 0 | 0 | 0 | 0 | 0 | 114.14 | 0 | 0 | 0 | 0 | -5.147 | 0 | 1.012 | 2.232 | 1.903 | 0 | 0 | 0 | 1 | 1 | 0
2022-01-23 02:00 | 0 | 0 | 0 | 0 | 7.3 | 13.79 | 100 | 100 | 0 | 0 | 0 | 0 | 0 | 0 | 0 | 0 | 0 | 0 | 0 | 0 | 0 | 0 | 0 | 0 | 0 | 0 | 0 | -0.001 | 0 | 0 | 0 | 0 | 0 | 0 | 98.9 | 0 | 0 | 0 | 0 | -4.423 | 0 | 0.895 | 1.905 | 1.624 | 0 | 0 | 0 | 1 | 1 | 0
2022-01-23 03:00 | 0 | 0 | 0 | 0 | 6.8 | 13.53 | 100 | 100 | 0 | 0 | 0 | 0 | 0 | 0 | 0 | 0 | 0 | 0 | 0 | 0 | 0 | 0 | 0 | 0 | 0 | 0 | 0 | -0.001 | 0 | 0 | 0 | 0 | 0 | 0 | 85.82 | 0 | 0 | 0 | 0 | -3.797 | 0 | 0.797 | 1.62 | 1.381 | 0 | 0 | 0 | 1 | 1 | 0
2022-01-23 04:00 | 0 | 0 | 0 | 0 | 6.1 | 13.14 | 100 | 100 | 0 | 0 | 0 | 0 | 0 | 0 | 0 | 0 | 0 | 0 | 0 | 0 | 0 | 0 | 0 | 0 | 0 | 0 | 0 | -0.001 | 0 | 0 | 0 | 0 | 0 | 0 | 74.57 | 0 | 0 | 0 | 0 | -3.265 | 0 | 0.712 | 1.378 | 1.175 | 0 | 0 | 0 | 1 | 1 | 0
2022-01-23 05:00 | 0 | 0 | 0 | 0 | 5.5 | 13.03 | 100 | 100 | 0 | 0 | 0 | 0 | 0 | 0 | 0 | 0 | 0 | 0 | 0 | 0 | 0 | 0 | 0 | 0 | 0 | 0 | 0 | -0.001 | 0 | 0 | 0 | 0 | 0 | 0 | 64.95 | 0 | 0 | 0 | 0 | -2.794 | 0 | 0.633 | 1.166 | 0.994 | 0 | 0 | 0 | 1 | 1 | 0
2022-01-23 06:00 | 0 | 0 | 0 | 0 | 5.1 | 13.25 | 100 | 100 | 0 | 0 | 0 | 0 | 0 | 0 | 0 | 0 | 0 | 0 | 0 | 0 | 0 | 0 | 0 | 0 | 0 | 0 | 0 | -0.001 | 0 | 0 | 0 | 0 | 0 | 0 | 56.78 | 0 | 0 | 0 | 0 | -2.372 | 0 | 0.558 | 0.979 | 0.835 | 0 | 0 | 0 | 1 | 1 | 0
2022-01-23 07:00 | 0 | 0 | 0 | 0 | 5.2 | 13.29 | 100 | 100 | 0 | 0 | 0 | 0 | 0 | 0 | 0 | 0 | 0 | 0 | 0 | 0 | 0 | 0 | 0 | 0 | 0 | 0 | 0 | -0.001 | 0 | 0 | 0 | 0 | 0 | 0 | 49.84 | 0 | 0 | 0 | 0 | -2.014 | 0 | 0.489 | 0.823 | 0.702 | 0 | 0 | 0 | 1 | 1 | 0
2022-01-23 08:00 | 0 | 0 | 0 | 1 | 5.6 | 13.38 | 100 | 100 | 0 | 0 | 0 | 0 | 0 | 0 | 0 | 0 | 0 | 0 | 0 | 0 | 0 | 0 | 0 | 0 | 0 | 0 | 0 | -0.001 | 0 | 0 | 0 | 0 | 23.08 | 0.98 | 43.97 | 0 | 0 | 0 | 0 | -1.704 | 0 | 0.426 | 0.69 | 0.588 | 0 | 0 | 0 | 1 | 1 | 0
2022-01-23 09:00 | 0 | 354.4 | 317.58 | 1 | 5.9 | 14.21 | 100 | 100 | 0 | 0 | 0 | 0.521 | 0 | 0 | 0 | 0 | 0 | 0 | 40.136 | 108.992 | 121.63 | 0 | 0 | 0 | 0 | 0 | 0 | -0.001 | 0 | 0 | 0 | 0 | 26.35 | 0.97 | 170.47 | 0 | 0 | 0 | 0 | 36.722 | 0 | 0.727 | 1.451 | 1.237 | 0 | 0 | 0 | 2 | 2 | 0
2022-01-23 10:00 | 0 | 575.4 | 484.5 | 1 | 6.2 | 16.34 | 100 | 100 | 0 | 0 | 0 | 0.521 | 0 | 73.143 | 0 | 73.143 | 73.143 | 73.143 | 139.863 | 166.279 | 197.477 | 0 | 0 | 0 | 0 | 0 | 0 | -0.001 | 0 | 37.04 | 0 | 0 | 32.65 | 0.96 | 347.5 | 0 | 0 | 0 | 0 | 51.388 | 0 | 5.033 | 5.559 | 4.739 | 0 | 0 | 0 | 1 | 1 | 0
2022-01-23 11:00 | 0 | 698.1 | 548.41 | 1 | 7.1 | 17.47 | 100 | 100 | 40.403 | 40.402 | 2.047 | 1.295 | 43.745 | 0 | 0 | 135.715 | 135.715 | 135.715 | 155.081 | 188.215 | 239.588 | 0 | 0 | 0 | 0 | 0 | 0 | 135.714 | 135.715 | 56.65 | 16.86 | 100 | 38.23 | 0.94 | 347.5 | 0 | 0 | 0 | 0 | 0 | 0 | 7.133 | 6.603 | 5.629 | 0 | 0 | 0 | 2 | 2 | 0
2022-01-23 12:00 | 0 | 800.3 | 589.48 | 1 | 8.3 | 18.18 | 100 | 100 | 43.347 | 43.346 | 2.073 | 1.413 | 46.833 | 0 | 0 | 143.911 | 143.911 | 143.911 | 163.208 | 202.308 | 274.663 | 0 | 0 | 0 | 0 | 0 | 0 | 143.91 | 143.911 | 52.4 | 15.78 | 100 | 42.56 | 0.92 | 347.5 | 0 | 0 | 0 | 0 | 0 | 0 | 7.09 | 6.589 | 5.617 | 0 | 0 | 0 | 2 | 2 | 0
2022-01-23 13:00 | 0 | 752.8 | 531.39 | 1 | 8.9 | 18.36 | 100 | 100 | 36.915 | 36.914 | 1.963 | 1.159 | 40.036 | 0 | 0 | 125.642 | 125.642 | 125.642 | 144.92 | 182.375 | 258.361 | 0 | 0 | 0 | 0 | 0 | 0 | 125.641 | 125.642 | 48.63 | 14.29 | 100 | 45.1 | 0.9 | 347.5 | 0 | 0 | 0 | 0 | 0 | 0 | 7.079 | 6.586 | 5.614 | 0 | 0 | 0 | 2 | 2 | 0
2022-01-23 14:00 | 0 | 837.5 | 587.7 | 1 | 9.1 | 18.88 | 100 | 100 | 42.063 | 42.062 | 2.194 | 1.366 | 45.622 | 0 | 0 | 140.698 | 140.698 | 140.698 | 159.926 | 201.697 | 287.43 | 0 | 0 | 0 | 0 | 0 | 0 | 140.697 | 140.698 | 48.95 | 14.63 | 100 | 45.43 | 0.9 | 347.5 | 0 | 0 | 0 | 0 | 0 | 0 | 7.047 | 6.575 | 5.605 | 0 | 0 | 0 | 2 | 2 | 0
2022-01-23 15:00 | 0 | 808.4 | 586.32 | 1 | 9.4 | 18.7 | 100 | 100 | 42.654 | 42.654 | 2.154 | 1.388 | 46.196 | 0 | 0 | 142.221 | 142.221 | 142.221 | 161.466 | 201.227 | 277.443 | 0 | 0 | 0 | 0 | 0 | 0 | 142.22 | 142.221 | 51.26 | 15.37 | 100 | 43.51 | 0.91 | 347.5 | 0 | 0 | 0 | 0 | 0 | 0 | 7.058 | 6.579 | 5.608 | 0 | 0 | 0 | 2 | 2 | 0
2022-01-23 16:00 | 0 | 664.4 | 511.65 | 1 | 9.6 | 18.35 | 100 | 100 | 36.529 | 36.529 | 1.94 | 1.144 | 39.613 | 0 | 0 | 124.494 | 124.494 | 124.494 | 143.773 | 175.597 | 228.022 | 0 | 0 | 0 | 0 | 0 | 0 | 124.493 | 124.494 | 54.6 | 16.02 | 100 | 39.64 | 0.93 | 347.5 | 0 | 0 | 0 | 0 | 0 | 0 | 7.079 | 6.586 | 5.614 | 0 | 0 | 0 | 2 | 2 | 0
2022-01-23 17:00 | 0 | 642.2 | 530.16 | 1 | 9.9 | 17.62 | 100 | 100 | 39.404 | 39.403 | 2.024 | 1.255 | 42.682 | 0 | 0 | 132.828 | 132.828 | 132.828 | 152.18 | 181.951 | 220.403 | 0 | 0 | 0 | 0 | 0 | 0 | 132.827 | 132.828 | 60.27 | 17.88 | 100 | 34.36 | 0.95 | 347.5 | 0 | 0 | 0 | 0 | 0 | 0 | 7.124 | 6.6 | 5.627 | 0 | 0 | 0 | 2 | 2 | 0
2022-01-23 18:00 | 0 | 474.7 | 418.32 | 1 | 10 | 16.85 | 100 | 100 | 0 | 0 | 0 | 0.521 | 0 | 56.427 | 0 | 56.427 | 56.427 | 56.427 | 75.855 | 143.567 | 162.917 | 0 | 0 | 0 | 0 | 0 | 0 | -0.001 | 0 | 34.64 | 0 | 0 | 28.21 | 0.97 | 347.5 | 0 | 0 | 0 | 0 | 0 | 0 | 7.172 | 6.616 | 5.64 | 0 | 0 | 0 | 2 | 2 | 0
2022-01-23 19:00 | 0 | 0 | 0 | 1 | 9.5 | 16.36 | 100 | 100 | 0 | 0 | 0 | 0 | 0 | 0 | 0 | 0 | 0 | 0 | 0 | 0 | 0 | 0 | 0 | 0 | 0 | 0 | 0 | -0.001 | 0 | 0 | 0 | 0 | 21.67 | 0.98 | 287.19 | 0 | 0 | 0 | 0 | -17.506 | 0 | 6.012 | 6.205 | 5.289 | 0 | 0 | 0 | 2 | 2 | 0
2022-01-23 20:00 | 0 | 0 | 0 | 0 | 9.1 | 16.28 | 100 | 100 | 0 | 0 | 0 | 0 | 0 | 0 | 0 | 0 | 0 | 0 | 0 | 0 | 0 | 0 | 0 | 0 | 0 | 0 | 0 | -0.001 | 0 | 0 | 0 | 0 | 0 | 0 | 242.16 | 0 | 0 | 0 | 0 | -13.073 | 0 | 3.606 | 5.11 | 4.357 | 0 | 0 | 0 | 1 | 1 | 0
2022-01-23 21:00 | 0 | 0 | 0 | 0 | 9.1 | 15.49 | 100 | 100 | 0 | 0 | 0 | 0 | 0 | 0 | 0 | 0 | 0 | 0 | 0 | 0 | 0 | 0 | 0 | 0 | 0 | 0 | 0 | -0.001 | 0 | 0 | 0 | 0 | 0 | 0 | 206.41 | 0 | 0 | 0 | 0 | -10.377 | 0 | 2.427 | 4.291 | 3.658 | 0 | 0 | 0 | 1 | 1 | 0
2022-01-23 22:00 | 0 | 0 | 0 | 0 | 8.9 | 15.26 | 100 | 100 | 0 | 0 | 0 | 0 | 0 | 0 | 0 | 0 | 0 | 0 | 0 | 0 | 0 | 0 | 0 | 0 | 0 | 0 | 0 | -0.001 | 0 | 0 | 0 | 0 | 0 | 0 | 177.15 | 0 | 0 | 0 | 0 | -8.496 | 0 | 1.779 | 3.626 | 3.091 | 0 | 0 | 0 | 1 | 1 | 0
2022-01-23 23:00 | 0 | 0 | 0 | 0 | 8.6 | 15.12 | 100 | 100 | 0 | 0 | 0 | 0 | 0 | 0 | 0 | 0 | 0 | 0 | 0 | 0 | 0 | 0 | 0 | 0 | 0 | 0 | 0 | -0.001 | 0 | 0 | 0 | 0 | 0 | 0 | 152.68 | 0 | 0 | 0 | 0 | -7.101 | 0 | 1.403 | 3.076 | 2.622 | 0 | 0 | 0 | 1 | 1 | 0
2022-01-24 | 0 | 0 | 0 | 0 | 8.4 | 14.81 | 100 | 100 | 0 | 0 | 0 | 0 | 0 | 0 | 0 | 0 | 0 | 0 | 0 | 0 | 0 | 0 | 0 | 0 | 0 | 0 | 0 | -0.001 | 0 | 0 | 0 | 0 | 0 | 0 | 131.94 | 0 | 0 | 0 | 0 | -6.021 | 0 | 1.17 | 2.618 | 2.232 | 0 | 0 | 0 | 1 | 1 | 0
2022-01-24 01:00 | 0 | 0 | 0 | 0 | 8.2 | 14.63 | 100 | 100 | 0 | 0 | 0 | 0 | 0 | 0 | 0 | 0 | 0 | 0 | 0 | 0 | 0 | 0 | 0 | 0 | 0 | 0 | 0 | -0.001 | 0 | 0 | 0 | 0 | 0 | 0 | 114.25 | 0 | 0 | 0 | 0 | -5.137 | 0 | 1.011 | 2.228 | 1.899 | 0 | 0 | 0 | 1 | 1 | 0
2022-01-24 02:00 | 0 | 0 | 0 | 0 | 8.1 | 14.64 | 100 | 100 | 0 | 0 | 0 | 0 | 0 | 0 | 0 | 0 | 0 | 0 | 0 | 0 | 0 | 0 | 0 | 0 | 0 | 0 | 0 | -0.001 | 0 | 0 | 0 | 0 | 0 | 0 | 99.11 | 0 | 0 | 0 | 0 | -4.392 | 0 | 0.89 | 1.891 | 1.612 | 0 | 0 | 0 | 1 | 1 | 0
2022-01-24 03:00 | 0 | 0 | 0 | 0 | 8.1 | 14.86 | 100 | 100 | 0 | 0 | 0 | 0 | 0 | 0 | 0 | 0 | 0 | 0 | 0 | 0 | 0 | 0 | 0 | 0 | 0 | 0 | 0 | -0.001 | 0 | 0 | 0 | 0 | 0 | 0 | 86.19 | 0 | 0 | 0 | 0 | -3.75 | 0 | 0.789 | 1.599 | 1.363 | 0 | 0 | 0 | 1 | 1 | 0
2022-01-24 04:00 | 0 | 0 | 0 | 0 | 8 | 14.92 | 100 | 100 | 0 | 0 | 0 | 0 | 0 | 0 | 0 | 0 | 0 | 0 | 0 | 0 | 0 | 0 | 0 | 0 | 0 | 0 | 0 | -0.001 | 0 | 0 | 0 | 0 | 0 | 0 | 75.15 | 0 | 0 | 0 | 0 | -3.206 | 0 | 0.702 | 1.351 | 1.152 | 0 | 0 | 0 | 1 | 1 | 0
2022-01-24 05:00 | 0 | 0 | 0 | 0 | 8.1 | 15.24 | 100 | 100 | 0 | 0 | 0 | 0 | 0 | 0 | 0 | 0 | 0 | 0 | 0 | 0 | 0 | 0 | 0 | 0 | 0 | 0 | 0 | -0.001 | 0 | 0 | 0 | 0 | 0 | 0 | 65.77 | 0 | 0 | 0 | 0 | -2.724 | 0 | 0.621 | 1.135 | 0.968 | 0 | 0 | 0 | 1 | 1 | 0
2022-01-24 06:00 | 0 | 0 | 0 | 0 | 8.3 | 15.61 | 100 | 100 | 0 | 0 | 0 | 0 | 0 | 0 | 0 | 0 | 0 | 0 | 0 | 0 | 0 | 0 | 0 | 0 | 0 | 0 | 0 | -0.001 | 0 | 0 | 0 | 0 | 0 | 0 | 57.83 | 0 | 0 | 0 | 0 | -2.305 | 0 | 0.545 | 0.95 | 0.81 | 0 | 0 | 0 | 1 | 1 | 0
2022-01-24 07:00 | 0 | 0 | 0 | 0 | 8.7 | 15.46 | 100 | 100 | 0 | 0 | 0 | 0 | 0 | 0 | 0 | 0 | 0 | 0 | 0 | 0 | 0 | 0 | 0 | 0 | 0 | 0 | 0 | -0.001 | 0 | 0 | 0 | 0 | 0 | 0 | 51.06 | 0 | 0 | 0 | 0 | -1.965 | 0 | 0.48 | 0.802 | 0.684 | 0 | 0 | 0 | 1 | 1 | 0
2022-01-24 08:00 | 0 | 0 | 0 | 1 | 8.9 | 15.39 | 100 | 100 | 0 | 0 | 0 | 0 | 0 | 0 | 0 | 0 | 0 | 0 | 0 | 0 | 0 | 0 | 0 | 0 | 0 | 0 | 0 | -0.001 | 0 | 0 | 0 | 0 | 22.84 | 0.98 | 45.31 | 0 | 0 | 0 | 0 | -1.669 | 0 | 0.419 | 0.675 | 0.575 | 0 | 0 | 0 | 1 | 1 | 0
2022-01-24 09:00 | 0 | 230.2 | 206.7 | 1 | 8.9 | 15.74 | 100 | 100 | 0 | 0 | 0 | 0.521 | 0 | 0 | 0 | 0 | 0 | 0 | 26.301 | 70.94 | 79.005 | 0 | 0 | 0 | 0 | 0 | 0 | -0.001 | 0 | 0 | 0 | 0 | 26.11 | 0.97 | 126.51 | 0 | 0 | 0 | 0 | 23.573 | 0 | 0.615 | 1.141 | 0.973 | 0 | 0 | 0 | 2 | 2 | 0
2022-01-24 10:00 | 0 | 478 | 403.55 | 1 | 9.4 | 16.97 | 100 | 100 | 0 | 0 | 0 | 0.521 | 0 | 40.321 | 0 | 40.321 | 40.321 | 40.321 | 116.585 | 138.5 | 164.05 | 0 | 0 | 0 | 0 | 0 | 0 | -0.001 | 0 | 24.58 | 0 | 0 | 32.41 | 0.96 | 347.5 | 0 | 0 | 0 | 0 | 64.148 | 0 | 3.489 | 4.657 | 3.97 | 0 | 0 | 0 | 1 | 1 | 0
2022-01-24 11:00 | 0 | 392.5 | 309.36 | 1 | 10.4 | 17.32 | 100 | 100 | 0 | 0 | 0 | 0.521 | 0 | 68.191 | 0 | 68.191 | 68.191 | 68.191 | 87.572 | 106.173 | 134.706 | 0 | 0 | 0 | 0 | 0 | 0 | -0.001 | 0 | 50.62 | 0 | 0 | 37.98 | 0.94 | 347.5 | 0 | 0 | 0 | 0 | 0 | 0 | 7.143 | 6.606 | 5.632 | 0 | 0 | 0 | 1 | 1 | 0
2022-01-24 12:00 | 0 | 451.1 | 333.56 | 1 | 10.4 | 17.74 | 100 | 100 | 0 | 0 | 0 | 0.521 | 0 | 73.136 | 0 | 73.136 | 73.136 | 73.136 | 92.475 | 114.478 | 154.818 | 0 | 0 | 0 | 0 | 0 | 0 | -0.001 | 0 | 47.24 | 0 | 0 | 42.32 | 0.92 | 347.5 | 0 | 0 | 0 | 0 | 0 | 0 | 7.117 | 6.598 | 5.625 | 0 | 0 | 0 | 1 | 1 | 0
2022-01-24 13:00 | 0 | 409.4 | 290.21 | 1 | 10.1 | 18.01 | 100 | 100 | 0 | 0 | 0 | 0.521 | 0 | 59.954 | 0 | 59.954 | 59.954 | 59.954 | 79.267 | 99.6 | 140.506 | 0 | 0 | 0 | 0 | 0 | 0 | -0.001 | 0 | 42.67 | 0 | 0 | 44.86 | 0.91 | 347.5 | 0 | 0 | 0 | 0 | 0 | 0 | 7.1 | 6.593 | 5.62 | 0 | 0 | 0 | 1 | 1 | 0
2022-01-24 14:00 | 0 | 679.4 | 478.72 | 1 | 10 | 18.83 | 100 | 100 | 32.281 | 32.281 | 1.532 | 0.982 | 34.796 | 0 | 0 | 111.234 | 111.234 | 111.234 | 130.467 | 164.295 | 233.17 | 0 | 0 | 0 | 0 | 0 | 0 | 111.233 | 111.234 | 47.71 | 13.84 | 100 | 45.2 | 0.9 | 347.5 | 0 | 0 | 0 | 0 | 0 | 0 | 7.05 | 6.576 | 5.606 | 0 | 0 | 0 | 2 | 2 | 0
2022-01-24 15:00 | 0 | 701.1 | 510.34 | 1 | 9.9 | 18.62 | 100 | 100 | 35.495 | 35.495 | 1.898 | 1.105 | 38.499 | 0 | 0 | 121.467 | 121.467 | 121.467 | 140.72 | 175.149 | 240.618 | 0 | 0 | 0 | 0 | 0 | 0 | 121.466 | 121.467 | 50.48 | 14.75 | 100 | 43.29 | 0.91 | 347.5 | 0 | 0 | 0 | 0 | 0 | 0 | 7.063 | 6.58 | 5.61 | 0 | 0 | 0 | 2 | 2 | 0
2022-01-24 16:00 | 0 | 753.5 | 581.97 | 1 | 10.1 | 18.2 | 100 | 100 | 43.517 | 43.517 | 2.078 | 1.42 | 47.015 | 0 | 0 | 144.395 | 144.395 | 144.395 | 163.689 | 199.733 | 258.601 | 0 | 0 | 0 | 0 | 0 | 0 | 144.394 | 144.395 | 55.84 | 16.83 | 100 | 39.43 | 0.93 | 347.5 | 0 | 0 | 0 | 0 | 0 | 0 | 7.088 | 6.589 | 5.617 | 0 | 0 | 0 | 2 | 2 | 0
2022-01-24 17:00 | 0 | 655 | 541.96 | 1 | 10.2 | 17.57 | 100 | 100 | 40.587 | 40.586 | 2.076 | 1.303 | 43.966 | 0 | 0 | 136.315 | 136.315 | 136.315 | 155.671 | 186.002 | 224.796 | 0 | 0 | 0 | 0 | 0 | 0 | 136.314 | 136.315 | 60.64 | 18.05 | 100 | 34.16 | 0.95 | 347.5 | 0 | 0 | 0 | 0 | 0 | 0 | 7.127 | 6.601 | 5.628 | 0 | 0 | 0 | 2 | 2 | 0
2022-01-24 18:00 | 0 | 496 | 437.84 | 1 | 10.1 | 16.77 | 100 | 100 | 0 | 0 | 0 | 0.521 | 0 | 61.018 | 0 | 61.018 | 61.018 | 61.018 | 80.453 | 150.268 | 170.227 | 0 | 0 | 0 | 0 | 0 | 0 | -0.001 | 0 | 35.84 | 0 | 0 | 28.02 | 0.97 | 347.5 | 0 | 0 | 0 | 0 | 0 | 0 | 7.177 | 6.617 | 5.641 | 0 | 0 | 0 | 2 | 2 | 0
2022-01-24 19:00 | 0 | 0 | 0 | 1 | 9.5 | 16.29 | 100 | 100 | 0 | 0 | 0 | 0 | 0 | 0 | 0 | 0 | 0 | 0 | 0 | 0 | 0 | 0 | 0 | 0 | 0 | 0 | 0 | -0.001 | 0 | 0 | 0 | 0 | 21.49 | 0.98 | 287.17 | 0 | 0 | 0 | 0 | -17.512 | 0 | 6.015 | 6.206 | 5.29 | 0 | 0 | 0 | 2 | 2 | 0
2022-01-24 20:00 | 0 | 0 | 0 | 0 | 8.9 | 16.25 | 100 | 100 | 0 | 0 | 0 | 0 | 0 | 0 | 0 | 0 | 0 | 0 | 0 | 0 | 0 | 0 | 0 | 0 | 0 | 0 | 0 | -0.001 | 0 | 0 | 0 | 0 | 0 | 0 | 242.14 | 0 | 0 | 0 | 0 | -13.073 | 0 | 3.606 | 5.111 | 4.357 | 0 | 0 | 0 | 1 | 1 | 0
2022-01-24 21:00 | 0 | 0 | 0 | 0 | 8.7 | 15.27 | 100 | 100 | 0 | 0 | 0 | 0 | 0 | 0 | 0 | 0 | 0 | 0 | 0 | 0 | 0 | 0 | 0 | 0 | 0 | 0 | 0 | -0.001 | 0 | 0 | 0 | 0 | 0 | 0 | 206.35 | 0 | 0 | 0 | 0 | -10.388 | 0 | 2.432 | 4.295 | 3.661 | 0 | 0 | 0 | 1 | 1 | 0
2022-01-24 22:00 | 0 | 0 | 0 | 0 | 8.4 | 14.92 | 100 | 100 | 0 | 0 | 0 | 0 | 0 | 0 | 0 | 0 | 0 | 0 | 0 | 0 | 0 | 0 | 0 | 0 | 0 | 0 | 0 | -0.001 | 0 | 0 | 0 | 0 | 0 | 0 | 177.04 | 0 | 0 | 0 | 0 | -8.51 | 0 | 1.783 | 3.631 | 3.095 | 0 | 0 | 0 | 1 | 1 | 0
2022-01-24 23:00 | 0 | 0 | 0 | 0 | 8.1 | 14.68 | 100 | 100 | 0 | 0 | 0 | 0 | 0 | 0 | 0 | 0 | 0 | 0 | 0 | 0 | 0 | 0 | 0 | 0 | 0 | 0 | 0 | -0.001 | 0 | 0 | 0 | 0 | 0 | 0 | 152.52 | 0 | 0 | 0 | 0 | -7.117 | 0 | 1.407 | 3.082 | 2.628 | 0 | 0 | 0 | 1 | 1 | 0
2022-01-25 | 0 | 0 | 0 | 0 | 7.7 | 14.35 | 100 | 100 | 0 | 0 | 0 | 0 | 0 | 0 | 0 | 0 | 0 | 0 | 0 | 0 | 0 | 0 | 0 | 0 | 0 | 0 | 0 | -0.001 | 0 | 0 | 0 | 0 | 0 | 0 | 131.74 | 0 | 0 | 0 | 0 | -6.034 | 0 | 1.173 | 2.624 | 2.237 | 0 | 0 | 0 | 1 | 1 | 0
2022-01-25 01:00 | 0 | 0 | 0 | 0 | 7.3 | 14.11 | 100 | 100 | 0 | 0 | 0 | 0 | 0 | 0 | 0 | 0 | 0 | 0 | 0 | 0 | 0 | 0 | 0 | 0 | 0 | 0 | 0 | -0.001 | 0 | 0 | 0 | 0 | 0 | 0 | 113.99 | 0 | 0 | 0 | 0 | -5.151 | 0 | 1.013 | 2.234 | 1.904 | 0 | 0 | 0 | 1 | 1 | 0
2022-01-25 02:00 | 0 | 0 | 0 | 0 | 7 | 13.99 | 100 | 100 | 0 | 0 | 0 | 0 | 0 | 0 | 0 | 0 | 0 | 0 | 0 | 0 | 0 | 0 | 0 | 0 | 0 | 0 | 0 | -0.001 | 0 | 0 | 0 | 0 | 0 | 0 | 98.81 | 0 | 0 | 0 | 0 | -4.409 | 0 | 0.892 | 1.898 | 1.618 | 0 | 0 | 0 | 1 | 1 | 0
2022-01-25 03:00 | 0 | 0 | 0 | 0 | 6.6 | 14.15 | 100 | 100 | 0 | 0 | 0 | 0 | 0 | 0 | 0 | 0 | 0 | 0 | 0 | 0 | 0 | 0 | 0 | 0 | 0 | 0 | 0 | -0.001 | 0 | 0 | 0 | 0 | 0 | 0 | 85.83 | 0 | 0 | 0 | 0 | -3.767 | 0 | 0.792 | 1.606 | 1.369 | 0 | 0 | 0 | 1 | 1 | 0
2022-01-25 04:00 | 0 | 0 | 0 | 0 | 6.2 | 13.96 | 100 | 100 | 0 | 0 | 0 | 0 | 0 | 0 | 0 | 0 | 0 | 0 | 0 | 0 | 0 | 0 | 0 | 0 | 0 | 0 | 0 | -0.001 | 0 | 0 | 0 | 0 | 0 | 0 | 74.7 | 0 | 0 | 0 | 0 | -3.231 | 0 | 0.706 | 1.363 | 1.162 | 0 | 0 | 0 | 1 | 1 | 0
2022-01-25 05:00 | 0 | 0 | 0 | 0 | 5.8 | 13.91 | 100 | 100 | 0 | 0 | 0 | 0 | 0 | 0 | 0 | 0 | 0 | 0 | 0 | 0 | 0 | 0 | 0 | 0 | 0 | 0 | 0 | -0.001 | 0 | 0 | 0 | 0 | 0 | 0 | 65.18 | 0 | 0 | 0 | 0 | -2.761 | 0 | 0.627 | 1.152 | 0.982 | 0 | 0 | 0 | 1 | 1 | 0
2022-01-25 06:00 | 0 | 0 | 0 | 0 | 5.6 | 13.78 | 100 | 100 | 0 | 0 | 0 | 0 | 0 | 0 | 0 | 0 | 0 | 0 | 0 | 0 | 0 | 0 | 0 | 0 | 0 | 0 | 0 | -0.001 | 0 | 0 | 0 | 0 | 0 | 0 | 57.06 | 0 | 0 | 0 | 0 | -2.359 | 0 | 0.555 | 0.974 | 0.83 | 0 | 0 | 0 | 1 | 1 | 0
2022-01-25 07:00 | 0 | 0 | 0 | 0 | 5.5 | 13.67 | 100 | 100 | 0 | 0 | 0 | 0 | 0 | 0 | 0 | 0 | 0 | 0 | 0 | 0 | 0 | 0 | 0 | 0 | 0 | 0 | 0 | -0.001 | 0 | 0 | 0 | 0 | 0 | 0 | 50.13 | 0 | 0 | 0 | 0 | -2.01 | 0 | 0.489 | 0.821 | 0.7 | 0 | 0 | 0 | 1 | 1 | 0
2022-01-25 08:00 | 0 | 0 | 0 | 1 | 5.5 | 13.59 | 100 | 100 | 0 | 0 | 0 | 0 | 0 | 0 | 0 | 0 | 0 | 0 | 0 | 0 | 0 | 0 | 0 | 0 | 0 | 0 | 0 | -0.001 | 0 | 0 | 0 | 0 | 22.6 | 0.98 | 44.25 | 0 | 0 | 0 | 0 | -1.708 | 0 | 0.427 | 0.691 | 0.589 | 0 | 0 | 0 | 1 | 1 | 0
2022-01-25 09:00 | 0 | 207.6 | 186.79 | 1 | 5.7 | 14.01 | 100 | 100 | 0 | 0 | 0 | 0.521 | 0 | 0 | 0 | 0 | 0 | 0 | 23.943 | 64.107 | 71.248 | 0 | 0 | 0 | 0 | 0 | 0 | -0.001 | 0 | 0 | 0 | 0 | 25.87 | 0.97 | 117.63 | 0 | 0 | 0 | 0 | 21.301 | 0 | 0.601 | 1.101 | 0.939 | 0 | 0 | 0 | 2 | 2 | 0
2022-01-25 10:00 | 0 | 377.3 | 319.39 | 1 | 6.5 | 16.11 | 100 | 100 | 0 | 0 | 0 | 0.521 | 0 | 15.885 | 0 | 15.885 | 15.885 | 15.885 | 92.34 | 109.615 | 129.489 | 0 | 0 | 0 | 0 | 0 | 0 | -0.001 | 0 | 12.27 | 0 | 0 | 32.17 | 0.96 | 347.5 | 0 | 0 | 0 | 0 | 66.727 | 0 | 2.375 | 3.97 | 3.384 | 0 | 0 | 0 | 1 | 1 | 0
2022-01-25 11:00 | 0 | 343.7 | 271.8 | 1 | 7.7 | 16.44 | 100 | 100 | 0 | 0 | 0 | 0.521 | 0 | 57.552 | 0 | 57.552 | 57.552 | 57.552 | 77.02 | 93.283 | 117.958 | 0 | 0 | 0 | 0 | 0 | 0 | -0.001 | 0 | 48.79 | 0 | 0 | 37.74 | 0.94 | 347.5 | 0 | 0 | 0 | 0 | 0 | 0 | 7.197 | 6.624 | 5.647 | 0 | 0 | 0 | 1 | 1 | 0
2022-01-25 12:00 | 0 | 612 | 454.32 | 1 | 7.6 | 17.1 | 100 | 100 | 31.015 | 31.015 | 1.234 | 0.931 | 33.181 | 0 | 0 | 106.72 | 106.72 | 106.72 | 126.123 | 155.921 | 210.038 | 0 | 0 | 0 | 0 | 0 | 0 | 106.719 | 106.72 | 50.81 | 14.77 | 100 | 42.07 | 0.92 | 347.5 | 0 | 0 | 0 | 0 | 0 | 0 | 7.156 | 6.611 | 5.636 | 0 | 0 | 0 | 2 | 2 | 0
2022-01-25 13:00 | 0 | 494.6 | 352.1 | 1 | 7.3 | 17.49 | 100 | 100 | 0 | 0 | 0 | 0.521 | 0 | 76.957 | 0 | 76.957 | 76.957 | 76.957 | 96.321 | 120.842 | 169.747 | 0 | 0 | 0 | 0 | 0 | 0 | -0.001 | 0 | 45.34 | 0 | 0 | 44.61 | 0.91 | 347.5 | 0 | 0 | 0 | 0 | 0 | 0 | 7.132 | 6.603 | 5.629 | 0 | 0 | 0 | 2 | 2 | 0
2022-01-25 14:00 | 0 | 628.7 | 444.85 | 1 | 6.4 | 18.84 | 100 | 100 | 29.588 | 29.587 | 1.097 | 0.883 | 31.568 | 0 | 0 | 102.191 | 102.191 | 102.191 | 121.422 | 152.671 | 215.77 | 0 | 0 | 0 | 0 | 0 | 0 | 102.19 | 102.191 | 47.36 | 13.71 | 100 | 44.96 | 0.91 | 347.5 | 0 | 0 | 0 | 0 | 0 | 0 | 7.049 | 6.576 | 5.606 | 0 | 0 | 0 | 2 | 2 | 0
2022-01-25 15:00 | 0 | 773.4 | 565.05 | 1 | 5.9 | 19.23 | 100 | 100 | 40.551 | 40.551 | 2.296 | 1.31 | 44.157 | 0 | 0 | 136.814 | 136.814 | 136.814 | 156.007 | 193.927 | 265.431 | 0 | 0 | 0 | 0 | 0 | 0 | 136.813 | 136.814 | 51.54 | 15.28 | 100 | 43.06 | 0.92 | 347.5 | 0 | 0 | 0 | 0 | 0 | 0 | 7.026 | 6.568 | 5.599 | 0 | 0 | 0 | 2 | 2 | 0
2022-01-25 16:00 | 0 | 762.3 | 590.55 | 1 | 5.6 | 19.45 | 100 | 100 | 44.393 | 44.393 | 2.183 | 1.461 | 48.037 | 0 | 0 | 147.09 | 147.09 | 147.09 | 166.262 | 202.676 | 261.621 | 0 | 0 | 0 | 0 | 0 | 0 | 147.089 | 147.09 | 56.22 | 16.97 | 100 | 39.22 | 0.93 | 347.5 | 0 | 0 | 0 | 0 | 0 | 0 | 7.012 | 6.564 | 5.596 | 0 | 0 | 0 | 2 | 2 | 0
2022-01-25 17:00 | 0 | 692.9 | 574.67 | 1 | 5.6 | 18.97 | 100 | 100 | 44.021 | 44.021 | 2.144 | 1.444 | 47.609 | 0 | 0 | 145.96 | 145.96 | 145.96 | 165.179 | 197.227 | 237.803 | 0 | 0 | 0 | 0 | 0 | 0 | 145.959 | 145.96 | 61.38 | 18.51 | 100 | 33.97 | 0.95 | 347.5 | 0 | 0 | 0 | 0 | 0 | 0 | 7.041 | 6.573 | 5.604 | 0 | 0 | 0 | 2 | 2 | 0
2022-01-25 18:00 | 0 | 497.4 | 439.86 | 1 | 6.4 | 18.12 | 100 | 100 | 0 | 0 | 0 | 0.521 | 0 | 62.582 | 0 | 62.582 | 62.582 | 62.582 | 81.884 | 150.96 | 170.708 | 0 | 0 | 0 | 0 | 0 | 0 | -0.001 | 0 | 36.66 | 0 | 0 | 27.83 | 0.97 | 347.5 | 0 | 0 | 0 | 0 | 0 | 0 | 7.093 | 6.59 | 5.618 | 0 | 0 | 0 | 2 | 2 | 0
2022-01-25 19:00 | 0 | 0 | 0 | 1 | 6.9 | 17.16 | 100 | 100 | 0 | 0 | 0 | 0 | 0 | 0 | 0 | 0 | 0 | 0 | 0 | 0 | 0 | 0 | 0 | 0 | 0 | 0 | 0 | -0.001 | 0 | 0 | 0 | 0 | 21.3 | 0.98 | 287.42 | 0 | 0 | 0 | 0 | -17.441 | 0 | 5.973 | 6.19 | 5.277 | 0 | 0 | 0 | 2 | 2 | 0
2022-01-25 20:00 | 0 | 0 | 0 | 0 | 7 | 16.67 | 100 | 100 | 0 | 0 | 0 | 0 | 0 | 0 | 0 | 0 | 0 | 0 | 0 | 0 | 0 | 0 | 0 | 0 | 0 | 0 | 0 | -0.001 | 0 | 0 | 0 | 0 | 0 | 0 | 242.42 | 0 | 0 | 0 | 0 | -13.062 | 0 | 3.6 | 5.107 | 4.354 | 0 | 0 | 0 | 1 | 1 | 0
2022-01-25 21:00 | 0 | 0 | 0 | 0 | 7.2 | 15.58 | 100 | 100 | 0 | 0 | 0 | 0 | 0 | 0 | 0 | 0 | 0 | 0 | 0 | 0 | 0 | 0 | 0 | 0 | 0 | 0 | 0 | -0.001 | 0 | 0 | 0 | 0 | 0 | 0 | 206.64 | 0 | 0 | 0 | 0 | -10.386 | 0 | 2.431 | 4.294 | 3.661 | 0 | 0 | 0 | 1 | 1 | 0
2022-01-25 22:00 | 0 | 0 | 0 | 0 | 7.1 | 15.15 | 100 | 100 | 0 | 0 | 0 | 0 | 0 | 0 | 0 | 0 | 0 | 0 | 0 | 0 | 0 | 0 | 0 | 0 | 0 | 0 | 0 | -0.001 | 0 | 0 | 0 | 0 | 0 | 0 | 177.32 | 0 | 0 | 0 | 0 | -8.513 | 0 | 1.784 | 3.632 | 3.096 | 0 | 0 | 0 | 1 | 1 | 0
2022-01-25 23:00 | 0 | 0 | 0 | 0 | 6.9 | 14.79 | 100 | 100 | 0 | 0 | 0 | 0 | 0 | 0 | 0 | 0 | 0 | 0 | 0 | 0 | 0 | 0 | 0 | 0 | 0 | 0 | 0 | -0.001 | 0 | 0 | 0 | 0 | 0 | 0 | 152.77 | 0 | 0 | 0 | 0 | -7.124 | 0 | 1.408 | 3.086 | 2.63 | 0 | 0 | 0 | 1 | 1 | 0
2022-01-26 | 0 | 0 | 0 | 0 | 6.5 | 14.44 | 100 | 100 | 0 | 0 | 0 | 0 | 0 | 0 | 0 | 0 | 0 | 0 | 0 | 0 | 0 | 0 | 0 | 0 | 0 | 0 | 0 | -0.001 | 0 | 0 | 0 | 0 | 0 | 0 | 131.97 | 0 | 0 | 0 | 0 | -6.041 | 0 | 1.174 | 2.627 | 2.24 | 0 | 0 | 0 | 1 | 1 | 0
2022-01-26 01:00 | 0 | 0 | 0 | 0 | 6.4 | 14.22 | 100 | 100 | 0 | 0 | 0 | 0 | 0 | 0 | 0 | 0 | 0 | 0 | 0 | 0 | 0 | 0 | 0 | 0 | 0 | 0 | 0 | -0.001 | 0 | 0 | 0 | 0 | 0 | 0 | 114.2 | 0 | 0 | 0 | 0 | -5.156 | 0 | 1.014 | 2.236 | 1.906 | 0 | 0 | 0 | 1 | 1 | 0
2022-01-26 02:00 | 0 | 0 | 0 | 0 | 6.2 | 13.77 | 100 | 100 | 0 | 0 | 0 | 0 | 0 | 0 | 0 | 0 | 0 | 0 | 0 | 0 | 0 | 0 | 0 | 0 | 0 | 0 | 0 | -0.001 | 0 | 0 | 0 | 0 | 0 | 0 | 98.95 | 0 | 0 | 0 | 0 | -4.427 | 0 | 0.895 | 1.906 | 1.625 | 0 | 0 | 0 | 1 | 1 | 0
2022-01-26 03:00 | 0 | 0 | 0 | 0 | 5.7 | 13.56 | 100 | 100 | 0 | 0 | 0 | 0 | 0 | 0 | 0 | 0 | 0 | 0 | 0 | 0 | 0 | 0 | 0 | 0 | 0 | 0 | 0 | -0.001 | 0 | 0 | 0 | 0 | 0 | 0 | 85.87 | 0 | 0 | 0 | 0 | -3.798 | 0 | 0.797 | 1.62 | 1.381 | 0 | 0 | 0 | 1 | 1 | 0
2022-01-26 04:00 | 0 | 0 | 0 | 0 | 5.4 | 13.46 | 100 | 100 | 0 | 0 | 0 | 0 | 0 | 0 | 0 | 0 | 0 | 0 | 0 | 0 | 0 | 0 | 0 | 0 | 0 | 0 | 0 | -0.001 | 0 | 0 | 0 | 0 | 0 | 0 | 74.66 | 0 | 0 | 0 | 0 | -3.254 | 0 | 0.71 | 1.373 | 1.171 | 0 | 0 | 0 | 1 | 1 | 0
2022-01-26 05:00 | 0 | 0 | 0 | 0 | 5.2 | 13.21 | 100 | 100 | 0 | 0 | 0 | 0 | 0 | 0 | 0 | 0 | 0 | 0 | 0 | 0 | 0 | 0 | 0 | 0 | 0 | 0 | 0 | -0.001 | 0 | 0 | 0 | 0 | 0 | 0 | 65.05 | 0 | 0 | 0 | 0 | -2.79 | 0 | 0.632 | 1.165 | 0.993 | 0 | 0 | 0 | 1 | 1 | 0
2022-01-26 06:00 | 0 | 0 | 0 | 0 | 5.1 | 12.92 | 100 | 100 | 0 | 0 | 0 | 0 | 0 | 0 | 0 | 0 | 0 | 0 | 0 | 0 | 0 | 0 | 0 | 0 | 0 | 0 | 0 | -0.001 | 0 | 0 | 0 | 0 | 0 | 0 | 56.82 | 0 | 0 | 0 | 0 | -2.39 | 0 | 0.561 | 0.987 | 0.842 | 0 | 0 | 0 | 1 | 1 | 0
2022-01-26 07:00 | 0 | 0 | 0 | 0 | 5 | 12.66 | 100 | 100 | 0 | 0 | 0 | 0 | 0 | 0 | 0 | 0 | 0 | 0 | 0 | 0 | 0 | 0 | 0 | 0 | 0 | 0 | 0 | -0.001 | 0 | 0 | 0 | 0 | 0 | 0 | 49.78 | 0 | 0 | 0 | 0 | -2.044 | 0 | 0.495 | 0.836 | 0.713 | 0 | 0 | 0 | 1 | 1 | 0
2022-01-26 08:00 | 0 | 0 | 0 | 1 | 5 | 12.1 | 100 | 100 | 0 | 0 | 0 | 0 | 0 | 0 | 0 | 0 | 0 | 0 | 0 | 0 | 0 | 0 | 0 | 0 | 0 | 0 | 0 | -0.001 | 0 | 0 | 0 | 0 | 22.36 | 0.98 | 43.72 | 0 | 0 | 0 | 0 | -1.758 | 0 | 0.437 | 0.713 | 0.608 | 0 | 0 | 0 | 1 | 1 | 0
2022-01-26 09:00 | 0 | 250.6 | 225.94 | 1 | 5 | 12.22 | 100 | 100 | 0 | 0 | 0 | 0.521 | 0 | 0 | 0 | 0 | 0 | 0 | 29.189 | 77.544 | 86.006 | 0 | 0 | 0 | 0 | 0 | 0 | -0.001 | 0 | 0 | 0 | 0 | 25.63 | 0.97 | 134.1 | 0 | 0 | 0 | 0 | 26.236 | 0 | 0.653 | 1.241 | 1.058 | 0 | 0 | 0 | 2 | 2 | 0
2022-01-26 10:00 | 0 | 589 | 499.94 | 1 | 4.9 | 13.98 | 100 | 100 | 0 | 0 | 0 | 0.521 | 0 | 68.169 | 0 | 68.169 | 68.169 | 68.169 | 144.65 | 171.581 | 202.145 | 0 | 0 | 0 | 0 | 0 | 0 | -0.001 | 0 | 33.72 | 0 | 0 | 31.92 | 0.96 | 347.5 | 0 | 0 | 0 | 0 | 61.946 | 0 | 4.758 | 5.277 | 4.499 | 0 | 0 | 0 | 1 | 1 | 0
2022-01-26 11:00 | 0 | 794.6 | 630.5 | 1 | 5.2 | 15.9 | 100 | 100 | 49.267 | 49.267 | 1.806 | 1.654 | 52.728 | 0 | 0 | 159.327 | 159.327 | 159.327 | 178.849 | 216.388 | 272.707 | 0 | 0 | 0 | 0 | 0 | 0 | 159.326 | 159.327 | 58.42 | 18.07 | 100 | 37.49 | 0.94 | 347.5 | 0 | 0 | 0 | 0 | 0 | 0 | 7.23 | 6.635 | 5.656 | 0 | 0 | 0 | 2 | 2 | 0
2022-01-26 12:00 | 0 | 871.8 | 649.75 | 1 | 5.1 | 18.27 | 100 | 100 | 49.775 | 49.775 | 2.082 | 1.688 | 53.545 | 0 | 0 | 161.333 | 161.333 | 161.333 | 180.621 | 222.995 | 299.202 | 0 | 0 | 0 | 0 | 0 | 0 | 161.332 | 161.333 | 53.92 | 16.64 | 100 | 41.82 | 0.92 | 347.5 | 0 | 0 | 0 | 0 | 0 | 0 | 7.084 | 6.587 | 5.616 | 0 | 0 | 0 | 2 | 2 | 0
2022-01-26 13:00 | 0 | 901.7 | 644.7 | 1 | 4.9 | 20.4 | 100 | 100 | 48.216 | 48.216 | 2.19 | 1.625 | 52.032 | 0 | 0 | 157.56 | 157.56 | 157.56 | 176.639 | 221.26 | 309.463 | 0 | 0 | 0 | 0 | 0 | 0 | 157.559 | 157.56 | 50.91 | 15.58 | 100 | 44.36 | 0.91 | 347.5 | 0 | 0 | 0 | 0 | 0 | 0 | 6.955 | 6.545 | 5.579 | 0 | 0 | 0 | 2 | 2 | 0
2022-01-26 14:00 | 0 | 905.7 | 643.57 | 1 | 4.7 | 22.04 | 100 | 100 | 47.882 | 47.881 | 2.32 | 1.617 | 51.819 | 0 | 0 | 157.017 | 157.017 | 157.017 | 175.937 | 220.874 | 310.836 | 0 | 0 | 0 | 0 | 0 | 0 | 157.016 | 157.017 | 50.51 | 15.4 | 100 | 44.72 | 0.91 | 347.5 | 0 | 0 | 0 | 0 | 0 | 0 | 6.856 | 6.512 | 5.551 | 0 | 0 | 0 | 2 | 2 | 0
2022-01-26 15:00 | 0 | 886.4 | 650.06 | 1 | 4.3 | 22.43 | 100 | 100 | 49.181 | 49.18 | 2.497 | 1.679 | 53.357 | 0 | 0 | 160.829 | 160.829 | 160.829 | 179.711 | 223.1 | 304.212 | 0 | 0 | 0 | 0 | 0 | 0 | 160.828 | 160.829 | 52.87 | 16.17 | 100 | 42.83 | 0.92 | 347.5 | 0 | 0 | 0 | 0 | 0 | 0 | 6.833 | 6.504 | 5.545 | 0 | 0 | 0 | 2 | 2 | 0
2022-01-26 16:00 | 0 | 836.2 | 649.8 | 1 | 4.1 | 22.58 | 100 | 100 | 50.361 | 50.361 | 2.641 | 1.737 | 54.739 | 0 | 0 | 164.257 | 164.257 | 164.257 | 183.124 | 223.013 | 286.984 | 0 | 0 | 0 | 0 | 0 | 0 | 164.256 | 164.257 | 57.24 | 17.55 | 100 | 39 | 0.93 | 347.5 | 0 | 0 | 0 | 0 | 0 | 0 | 6.824 | 6.501 | 5.542 | 0 | 0 | 0 | 2 | 2 | 0
2022-01-26 17:00 | 0 | 735.2 | 611.23 | 1 | 4.6 | 21.74 | 100 | 100 | 47.852 | 47.852 | 2.287 | 1.614 | 51.754 | 0 | 0 | 156.859 | 156.859 | 156.859 | 175.808 | 209.773 | 252.321 | 0 | 0 | 0 | 0 | 0 | 0 | 156.858 | 156.859 | 62.17 | 18.96 | 100 | 33.76 | 0.95 | 347.5 | 0 | 0 | 0 | 0 | 0 | 0 | 6.874 | 6.518 | 5.557 | 0 | 0 | 0 | 2 | 2 | 0
2022-01-26 18:00 | 0 | 529.8 | 469.37 | 1 | 5.7 | 20.37 | 100 | 100 | 0 | 0 | 0 | 0.521 | 0 | 69.424 | 0 | 69.424 | 69.424 | 69.424 | 88.506 | 161.087 | 181.827 | 0 | 0 | 0 | 0 | 0 | 0 | -0.001 | 0 | 38.18 | 0 | 0 | 27.63 | 0.97 | 347.5 | 0 | 0 | 0 | 0 | 0 | 0 | 6.956 | 6.545 | 5.58 | 0 | 0 | 0 | 2 | 2 | 0
2022-01-26 19:00 | 0 | 0 | 0 | 1 | 6.5 | 18.8 | 100 | 100 | 0 | 0 | 0 | 0 | 0 | 0 | 0 | 0 | 0 | 0 | 0 | 0 | 0 | 0 | 0 | 0 | 0 | 0 | 0 | -0.001 | 0 | 0 | 0 | 0 | 21.1 | 0.98 | 287.88 | 0 | 0 | 0 | 0 | -17.307 | 0 | 5.895 | 6.161 | 5.252 | 0 | 0 | 0 | 2 | 2 | 0
2022-01-26 20:00 | 0 | 0 | 0 | 0 | 6.9 | 17.8 | 100 | 100 | 0 | 0 | 0 | 0 | 0 | 0 | 0 | 0 | 0 | 0 | 0 | 0 | 0 | 0 | 0 | 0 | 0 | 0 | 0 | -0.001 | 0 | 0 | 0 | 0 | 0 | 0 | 243.03 | 0 | 0 | 0 | 0 | -13.018 | 0 | 3.579 | 5.095 | 4.343 | 0 | 0 | 0 | 1 | 1 | 0
2022-01-26 21:00 | 0 | 0 | 0 | 0 | 7 | 16.63 | 100 | 100 | 0 | 0 | 0 | 0 | 0 | 0 | 0 | 0 | 0 | 0 | 0 | 0 | 0 | 0 | 0 | 0 | 0 | 0 | 0 | -0.001 | 0 | 0 | 0 | 0 | 0 | 0 | 207.34 | 0 | 0 | 0 | 0 | -10.362 | 0 | 2.422 | 4.286 | 3.654 | 0 | 0 | 0 | 1 | 1 | 0
2022-01-26 22:00 | 0 | 0 | 0 | 0 | 6.9 | 15.93 | 100 | 100 | 0 | 0 | 0 | 0 | 0 | 0 | 0 | 0 | 0 | 0 | 0 | 0 | 0 | 0 | 0 | 0 | 0 | 0 | 0 | -0.001 | 0 | 0 | 0 | 0 | 0 | 0 | 178.03 | 0 | 0 | 0 | 0 | -8.508 | 0 | 1.783 | 3.63 | 3.095 | 0 | 0 | 0 | 1 | 1 | 0
2022-01-26 23:00 | 0 | 0 | 0 | 0 | 6.8 | 15.64 | 100 | 100 | 0 | 0 | 0 | 0 | 0 | 0 | 0 | 0 | 0 | 0 | 0 | 0 | 0 | 0 | 0 | 0 | 0 | 0 | 0 | -0.001 | 0 | 0 | 0 | 0 | 0 | 0 | 153.51 | 0 | 0 | 0 | 0 | -7.118 | 0 | 1.407 | 3.083 | 2.628 | 0 | 0 | 0 | 1 | 1 | 0
2022-01-27 | 0 | 0 | 0 | 0 | 6.6 | 15.15 | 100 | 100 | 0 | 0 | 0 | 0 | 0 | 0 | 0 | 0 | 0 | 0 | 0 | 0 | 0 | 0 | 0 | 0 | 0 | 0 | 0 | -0.001 | 0 | 0 | 0 | 0 | 0 | 0 | 132.69 | 0 | 0 | 0 | 0 | -6.042 | 0 | 1.174 | 2.627 | 2.24 | 0 | 0 | 0 | 1 | 1 | 0
2022-01-27 01:00 | 0 | 0 | 0 | 0 | 6.4 | 14.55 | 100 | 100 | 0 | 0 | 0 | 0 | 0 | 0 | 0 | 0 | 0 | 0 | 0 | 0 | 0 | 0 | 0 | 0 | 0 | 0 | 0 | -0.001 | 0 | 0 | 0 | 0 | 0 | 0 | 114.88 | 0 | 0 | 0 | 0 | -5.173 | 0 | 1.017 | 2.243 | 1.913 | 0 | 0 | 0 | 1 | 1 | 0
2022-01-27 02:00 | 0 | 0 | 0 | 0 | 6.5 | 14 | 100 | 100 | 0 | 0 | 0 | 0 | 0 | 0 | 0 | 0 | 0 | 0 | 0 | 0 | 0 | 0 | 0 | 0 | 0 | 0 | 0 | -0.001 | 0 | 0 | 0 | 0 | 0 | 0 | 99.56 | 0 | 0 | 0 | 0 | -4.445 | 0 | 0.898 | 1.915 | 1.632 | 0 | 0 | 0 | 1 | 1 | 0
2022-01-27 03:00 | 0 | 0 | 0 | 0 | 6.5 | 13.4 | 100 | 100 | 0 | 0 | 0 | 0 | 0 | 0 | 0 | 0 | 0 | 0 | 0 | 0 | 0 | 0 | 0 | 0 | 0 | 0 | 0 | -0.001 | 0 | 0 | 0 | 0 | 0 | 0 | 86.37 | 0 | 0 | 0 | 0 | -3.83 | 0 | 0.802 | 1.635 | 1.394 | 0 | 0 | 0 | 1 | 1 | 0
2022-01-27 04:00 | 0 | 0 | 0 | 0 | 6.4 | 13.06 | 100 | 100 | 0 | 0 | 0 | 0 | 0 | 0 | 0 | 0 | 0 | 0 | 0 | 0 | 0 | 0 | 0 | 0 | 0 | 0 | 0 | -0.001 | 0 | 0 | 0 | 0 | 0 | 0 | 75.03 | 0 | 0 | 0 | 0 | -3.291 | 0 | 0.716 | 1.39 | 1.185 | 0 | 0 | 0 | 1 | 1 | 0
2022-01-27 05:00 | 0 | 0 | 0 | 0 | 6.2 | 12.71 | 100 | 100 | 0 | 0 | 0 | 0 | 0 | 0 | 0 | 0 | 0 | 0 | 0 | 0 | 0 | 0 | 0 | 0 | 0 | 0 | 0 | -0.001 | 0 | 0 | 0 | 0 | 0 | 0 | 65.29 | 0 | 0 | 0 | 0 | -2.827 | 0 | 0.639 | 1.181 | 1.007 | 0 | 0 | 0 | 1 | 1 | 0
2022-01-27 06:00 | 0 | 0 | 0 | 0 | 6.2 | 12.97 | 100 | 100 | 0 | 0 | 0 | 0 | 0 | 0 | 0 | 0 | 0 | 0 | 0 | 0 | 0 | 0 | 0 | 0 | 0 | 0 | 0 | -0.001 | 0 | 0 | 0 | 0 | 0 | 0 | 57.03 | 0 | 0 | 0 | 0 | -2.398 | 0 | 0.563 | 0.991 | 0.845 | 0 | 0 | 0 | 1 | 1 | 0
2022-01-27 07:00 | 0 | 0 | 0 | 0 | 5.8 | 12.7 | 100 | 100 | 0 | 0 | 0 | 0 | 0 | 0 | 0 | 0 | 0 | 0 | 0 | 0 | 0 | 0 | 0 | 0 | 0 | 0 | 0 | -0.001 | 0 | 0 | 0 | 0 | 0 | 0 | 49.96 | 0 | 0 | 0 | 0 | -2.051 | 0 | 0.497 | 0.839 | 0.715 | 0 | 0 | 0 | 1 | 1 | 0
2022-01-27 08:00 | 0 | 0 | 0 | 1 | 5.5 | 12.38 | 100 | 100 | 0 | 0 | 0 | 0 | 0 | 0 | 0 | 0 | 0 | 0 | 0 | 0 | 0 | 0 | 0 | 0 | 0 | 0 | 0 | -0.001 | 0 | 0 | 0 | 0 | 22.11 | 0.98 | 43.92 | 0 | 0 | 0 | 0 | -1.754 | 0 | 0.437 | 0.711 | 0.606 | 0 | 0 | 0 | 1 | 1 | 0
2022-01-27 09:00 | 0 | 345.3 | 311.97 | 1 | 5.3 | 12.38 | 100 | 100 | 0 | 0 | 0 | 0.521 | 0 | 0 | 0 | 0 | 0 | 0 | 40.641 | 107.068 | 118.507 | 0 | 0 | 0 | 0 | 0 | 0 | -0.001 | 0 | 0 | 0 | 0 | 25.38 | 0.98 | 171.82 | 0 | 0 | 0 | 0 | 37.126 | 0 | 0.744 | 1.496 | 1.275 | 0 | 0 | 0 | 2 | 2 | 0
2022-01-27 10:00 | 0 | 403.4 | 343.34 | 1 | 5.7 | 13.94 | 100 | 100 | 0 | 0 | 0 | 0.521 | 0 | 34.595 | 0 | 34.595 | 34.595 | 34.595 | 99.413 | 117.833 | 138.447 | 0 | 0 | 0 | 0 | 0 | 0 | -0.001 | 0 | 24.99 | 0 | 0 | 31.67 | 0.96 | 347.5 | 0 | 0 | 0 | 0 | 50.998 | 0 | 4.208 | 5.189 | 4.423 | 0 | 0 | 0 | 1 | 1 | 0
2022-01-27 11:00 | 0 | 680.4 | 541.72 | 1 | 5.8 | 14.9 | 100 | 100 | 40.179 | 40.179 | 1.728 | 1.274 | 43.181 | 0 | 0 | 134.205 | 134.205 | 134.205 | 153.826 | 185.919 | 233.513 | 0 | 0 | 0 | 0 | 0 | 0 | 134.204 | 134.205 | 57.47 | 17.21 | 100 | 37.23 | 0.94 | 347.5 | 0 | 0 | 0 | 0 | 0 | 0 | 7.293 | 6.655 | 5.673 | 0 | 0 | 0 | 2 | 2 | 0
2022-01-27 12:00 | 0 | 615 | 460.2 | 1 | 5.7 | 15.97 | 100 | 100 | 31.614 | 31.614 | 1.279 | 0.952 | 33.845 | 0 | 0 | 108.587 | 108.587 | 108.587 | 128.101 | 157.941 | 211.068 | 0 | 0 | 0 | 0 | 0 | 0 | 108.586 | 108.587 | 51.45 | 14.98 | 100 | 41.56 | 0.92 | 347.5 | 0 | 0 | 0 | 0 | 0 | 0 | 7.226 | 6.633 | 5.655 | 0 | 0 | 0 | 2 | 2 | 0
2022-01-27 13:00 | 0 | 786.9 | 565.09 | 1 | 5.7 | 17.36 | 100 | 100 | 40.404 | 40.404 | 2.038 | 1.294 | 43.736 | 0 | 0 | 135.692 | 135.692 | 135.692 | 155.069 | 193.937 | 270.064 | 0 | 0 | 0 | 0 | 0 | 0 | 135.691 | 135.692 | 50.24 | 14.96 | 100 | 44.1 | 0.91 | 347.5 | 0 | 0 | 0 | 0 | 0 | 0 | 7.14 | 6.606 | 5.631 | 0 | 0 | 0 | 2 | 2 | 0
2022-01-27 14:00 | 0 | 883.5 | 630.51 | 1 | 5.7 | 18.57 | 100 | 100 | 46.837 | 46.837 | 2.011 | 1.558 | 50.407 | 0 | 0 | 153.378 | 153.378 | 153.378 | 172.636 | 216.391 | 303.217 | 0 | 0 | 0 | 0 | 0 | 0 | 153.377 | 153.378 | 50.58 | 15.45 | 100 | 44.47 | 0.91 | 347.5 | 0 | 0 | 0 | 0 | 0 | 0 | 7.066 | 6.581 | 5.611 | 0 | 0 | 0 | 2 | 2 | 0
2022-01-27 15:00 | 0 | 876.1 | 644.98 | 1 | 5.9 | 18.88 | 100 | 100 | 48.991 | 48.99 | 2.089 | 1.654 | 52.734 | 0 | 0 | 159.315 | 159.315 | 159.315 | 178.542 | 221.356 | 300.678 | 0 | 0 | 0 | 0 | 0 | 0 | 159.314 | 159.315 | 52.99 | 16.29 | 100 | 42.59 | 0.92 | 347.5 | 0 | 0 | 0 | 0 | 0 | 0 | 7.047 | 6.575 | 5.605 | 0 | 0 | 0 | 2 | 2 | 0
2022-01-27 16:00 | 0 | 831 | 647.81 | 1 | 6.4 | 18.68 | 100 | 100 | 50.525 | 50.524 | 2.169 | 1.724 | 54.418 | 0 | 0 | 163.497 | 163.497 | 163.497 | 182.744 | 222.327 | 285.199 | 0 | 0 | 0 | 0 | 0 | 0 | 163.496 | 163.497 | 57.33 | 17.72 | 100 | 38.78 | 0.94 | 347.5 | 0 | 0 | 0 | 0 | 0 | 0 | 7.059 | 6.579 | 5.609 | 0 | 0 | 0 | 2 | 2 | 0
2022-01-27 17:00 | 0 | 727.5 | 606.32 | 1 | 7.1 | 17.88 | 100 | 100 | 47.574 | 47.573 | 1.929 | 1.587 | 51.09 | 0 | 0 | 155.195 | 155.195 | 155.195 | 174.52 | 208.089 | 249.678 | 0 | 0 | 0 | 0 | 0 | 0 | 155.194 | 155.195 | 62.16 | 19.05 | 100 | 33.55 | 0.95 | 347.5 | 0 | 0 | 0 | 0 | 0 | 0 | 7.108 | 6.595 | 5.622 | 0 | 0 | 0 | 2 | 2 | 0
2022-01-27 18:00 | 0 | 530.4 | 470.78 | 1 | 7.6 | 16.99 | 100 | 100 | 0 | 0 | 0 | 0.521 | 0 | 70.487 | 0 | 70.487 | 70.487 | 70.487 | 89.901 | 161.57 | 182.033 | 0 | 0 | 0 | 0 | 0 | 0 | -0.001 | 0 | 38.72 | 0 | 0 | 27.43 | 0.97 | 347.5 | 0 | 0 | 0 | 0 | 0 | 0 | 7.163 | 6.613 | 5.638 | 0 | 0 | 0 | 2 | 2 | 0
2022-01-27 19:00 | 0 | 0 | 0 | 1 | 7.6 | 16.25 | 100 | 100 | 0 | 0 | 0 | 0 | 0 | 0 | 0 | 0 | 0 | 0 | 0 | 0 | 0 | 0 | 0 | 0 | 0 | 0 | 0 | -0.001 | 0 | 0 | 0 | 0 | 20.9 | 0.98 | 287.16 | 0 | 0 | 0 | 0 | -17.515 | 0 | 6.017 | 6.207 | 5.291 | 0 | 0 | 0 | 2 | 2 | 0
2022-01-27 20:00 | 0 | 0 | 0 | 0 | 7.1 | 15.95 | 100 | 100 | 0 | 0 | 0 | 0 | 0 | 0 | 0 | 0 | 0 | 0 | 0 | 0 | 0 | 0 | 0 | 0 | 0 | 0 | 0 | -0.001 | 0 | 0 | 0 | 0 | 0 | 0 | 242.06 | 0 | 0 | 0 | 0 | -13.092 | 0 | 3.615 | 5.116 | 4.361 | 0 | 0 | 0 | 1 | 1 | 0
2022-01-27 21:00 | 0 | 0 | 0 | 0 | 7.2 | 15.07 | 100 | 100 | 0 | 0 | 0 | 0 | 0 | 0 | 0 | 0 | 0 | 0 | 0 | 0 | 0 | 0 | 0 | 0 | 0 | 0 | 0 | -0.001 | 0 | 0 | 0 | 0 | 0 | 0 | 206.25 | 0 | 0 | 0 | 0 | -10.395 | 0 | 2.434 | 4.297 | 3.663 | 0 | 0 | 0 | 1 | 1 | 0
2022-01-27 22:00 | 0 | 0 | 0 | 0 | 7.1 | 14.73 | 100 | 100 | 0 | 0 | 0 | 0 | 0 | 0 | 0 | 0 | 0 | 0 | 0 | 0 | 0 | 0 | 0 | 0 | 0 | 0 | 0 | -0.001 | 0 | 0 | 0 | 0 | 0 | 0 | 176.92 | 0 | 0 | 0 | 0 | -8.514 | 0 | 1.785 | 3.633 | 3.097 | 0 | 0 | 0 | 1 | 1 | 0
2022-01-27 23:00 | 0 | 0 | 0 | 0 | 7.5 | 14.45 | 100 | 100 | 0 | 0 | 0 | 0 | 0 | 0 | 0 | 0 | 0 | 0 | 0 | 0 | 0 | 0 | 0 | 0 | 0 | 0 | 0 | -0.001 | 0 | 0 | 0 | 0 | 0 | 0 | 152.39 | 0 | 0 | 0 | 0 | -7.122 | 0 | 1.408 | 3.085 | 2.63 | 0 | 0 | 0 | 1 | 1 | 0
2022-01-28 | 0 | 0 | 0 | 0 | 7.5 | 14.12 | 100 | 100 | 0 | 0 | 0 | 0 | 0 | 0 | 0 | 0 | 0 | 0 | 0 | 0 | 0 | 0 | 0 | 0 | 0 | 0 | 0 | -0.001 | 0 | 0 | 0 | 0 | 0 | 0 | 131.59 | 0 | 0 | 0 | 0 | -6.038 | 0 | 1.174 | 2.626 | 2.238 | 0 | 0 | 0 | 1 | 1 | 0
2022-01-28 01:00 | 0 | 0 | 0 | 0 | 7.4 | 13.74 | 100 | 100 | 0 | 0 | 0 | 0 | 0 | 0 | 0 | 0 | 0 | 0 | 0 | 0 | 0 | 0 | 0 | 0 | 0 | 0 | 0 | -0.001 | 0 | 0 | 0 | 0 | 0 | 0 | 113.81 | 0 | 0 | 0 | 0 | -5.16 | 0 | 1.014 | 2.238 | 1.908 | 0 | 0 | 0 | 1 | 1 | 0
2022-01-28 02:00 | 0 | 0 | 0 | 0 | 7.3 | 13.34 | 100 | 100 | 0 | 0 | 0 | 0 | 0 | 0 | 0 | 0 | 0 | 0 | 0 | 0 | 0 | 0 | 0 | 0 | 0 | 0 | 0 | -0.001 | 0 | 0 | 0 | 0 | 0 | 0 | 98.56 | 0 | 0 | 0 | 0 | -4.429 | 0 | 0.895 | 1.907 | 1.626 | 0 | 0 | 0 | 1 | 1 | 0
2022-01-28 03:00 | 0 | 0 | 0 | 0 | 7.3 | 12.87 | 100 | 100 | 0 | 0 | 0 | 0 | 0 | 0 | 0 | 0 | 0 | 0 | 0 | 0 | 0 | 0 | 0 | 0 | 0 | 0 | 0 | -0.001 | 0 | 0 | 0 | 0 | 0 | 0 | 85.43 | 0 | 0 | 0 | 0 | -3.81 | 0 | 0.799 | 1.626 | 1.386 | 0 | 0 | 0 | 1 | 1 | 0
2022-01-28 04:00 | 0 | 0 | 0 | 0 | 7.2 | 12.66 | 100 | 100 | 0 | 0 | 0 | 0 | 0 | 0 | 0 | 0 | 0 | 0 | 0 | 0 | 0 | 0 | 0 | 0 | 0 | 0 | 0 | -0.001 | 0 | 0 | 0 | 0 | 0 | 0 | 74.17 | 0 | 0 | 0 | 0 | -3.269 | 0 | 0.712 | 1.38 | 1.176 | 0 | 0 | 0 | 1 | 1 | 0
2022-01-28 05:00 | 0 | 0 | 0 | 0 | 6.9 | 12.49 | 100 | 100 | 0 | 0 | 0 | 0 | 0 | 0 | 0 | 0 | 0 | 0 | 0 | 0 | 0 | 0 | 0 | 0 | 0 | 0 | 0 | -0.001 | 0 | 0 | 0 | 0 | 0 | 0 | 64.53 | 0 | 0 | 0 | 0 | -2.799 | 0 | 0.634 | 1.169 | 0.996 | 0 | 0 | 0 | 1 | 1 | 0
2022-01-28 06:00 | 0 | 0 | 0 | 0 | 6.7 | 12.91 | 100 | 100 | 0 | 0 | 0 | 0 | 0 | 0 | 0 | 0 | 0 | 0 | 0 | 0 | 0 | 0 | 0 | 0 | 0 | 0 | 0 | -0.001 | 0 | 0 | 0 | 0 | 0 | 0 | 56.37 | 0 | 0 | 0 | 0 | -2.368 | 0 | 0.557 | 0.978 | 0.833 | 0 | 0 | 0 | 1 | 1 | 0
2022-01-28 07:00 | 0 | 0 | 0 | 0 | 6.4 | 12.83 | 100 | 100 | 0 | 0 | 0 | 0 | 0 | 0 | 0 | 0 | 0 | 0 | 0 | 0 | 0 | 0 | 0 | 0 | 0 | 0 | 0 | -0.001 | 0 | 0 | 0 | 0 | 0 | 0 | 49.42 | 0 | 0 | 0 | 0 | -2.017 | 0 | 0.49 | 0.824 | 0.703 | 0 | 0 | 0 | 1 | 1 | 0
2022-01-28 08:00 | 0 | 0 | 0 | 1 | 6.2 | 12.63 | 100 | 100 | 0 | 0 | 0 | 0 | 0 | 0 | 0 | 0 | 0 | 0 | 0 | 0 | 0 | 0 | 0 | 0 | 0 | 0 | 0 | -0.001 | 0 | 0 | 0 | 0 | 21.86 | 0.98 | 43.5 | 0 | 0 | 0 | 0 | -1.719 | 0 | 0.429 | 0.696 | 0.593 | 0 | 0 | 0 | 1 | 1 | 0
2022-01-28 09:00 | 0 | 193.7 | 175.37 | 1 | 6.2 | 12.65 | 100 | 100 | 0 | 0 | 0 | 0.521 | 0 | 0 | 0 | 0 | 0 | 0 | 23.048 | 60.186 | 66.478 | 0 | 0 | 0 | 0 | 0 | 0 | -0.001 | 0 | 0 | 0 | 0 | 25.13 | 0.98 | 113.86 | 0 | 0 | 0 | 0 | 20.425 | 0 | 0.598 | 1.093 | 0.932 | 0 | 0 | 0 | 2 | 2 | 0
2022-01-28 10:00 | 0 | 154.3 | 131.68 | 1 | 7.1 | 13.31 | 100 | 100 | 0 | 0 | 0 | 0.521 | 0 | 0 | 0 | 0 | 0 | 0 | 38.158 | 45.194 | 52.956 | 0 | 0 | 0 | 0 | 0 | 0 | -0.001 | 0 | 0 | 0 | 0 | 31.41 | 0.96 | 223.43 | 0 | 0 | 0 | 0 | 31.804 | 0 | 1.253 | 2.754 | 2.347 | 0 | 0 | 0 | 1 | 1 | 0
2022-01-28 11:00 | 0 | 264.1 | 210.99 | 1 | 7.3 | 13.9 | 100 | 100 | 0 | 0 | 0 | 0.521 | 0 | 10.106 | 0 | 10.106 | 10.106 | 10.106 | 59.975 | 72.412 | 90.639 | 0 | 0 | 0 | 0 | 0 | 0 | -0.001 | 0 | 11.15 | 0 | 0 | 36.97 | 0.94 | 347.5 | 0 | 0 | 0 | 0 | 36.017 | 0 | 4.057 | 5.288 | 4.508 | 0 | 0 | 0 | 1 | 1 | 0
2022-01-28 12:00 | 0 | 637.8 | 479.2 | 1 | 7.6 | 15.28 | 100 | 100 | 33.218 | 33.218 | 1.538 | 1.014 | 35.77 | 0 | 0 | 113.987 | 113.987 | 113.987 | 133.57 | 164.461 | 218.893 | 0 | 0 | 0 | 0 | 0 | 0 | 113.986 | 113.987 | 52.07 | 15.18 | 100 | 41.29 | 0.92 | 347.5 | 0 | 0 | 0 | 0 | 0 | 0 | 7.269 | 6.647 | 5.667 | 0 | 0 | 0 | 2 | 2 | 0
2022-01-28 13:00 | 0 | 881 | 635.47 | 1 | 7.5 | 16.81 | 100 | 100 | 47.673 | 47.673 | 1.837 | 1.588 | 51.098 | 0 | 0 | 155.226 | 155.226 | 155.226 | 174.657 | 218.092 | 302.359 | 0 | 0 | 0 | 0 | 0 | 0 | 155.225 | 155.226 | 51.34 | 15.77 | 100 | 43.84 | 0.91 | 347.5 | 0 | 0 | 0 | 0 | 0 | 0 | 7.174 | 6.617 | 5.641 | 0 | 0 | 0 | 2 | 2 | 0
2022-01-28 14:00 | 0 | 888.4 | 636.79 | 1 | 7.4 | 18.19 | 100 | 100 | 47.599 | 47.599 | 1.955 | 1.59 | 51.144 | 0 | 0 | 155.334 | 155.334 | 155.334 | 174.629 | 218.545 | 304.899 | 0 | 0 | 0 | 0 | 0 | 0 | 155.333 | 155.334 | 50.95 | 15.61 | 100 | 44.21 | 0.91 | 347.5 | 0 | 0 | 0 | 0 | 0 | 0 | 7.089 | 6.589 | 5.617 | 0 | 0 | 0 | 2 | 2 | 0
2022-01-28 15:00 | 0 | 883.3 | 652.82 | 1 | 7.2 | 18.81 | 100 | 100 | 49.869 | 49.869 | 2.141 | 1.694 | 53.704 | 0 | 0 | 161.723 | 161.723 | 161.723 | 180.957 | 224.049 | 303.149 | 0 | 0 | 0 | 0 | 0 | 0 | 161.722 | 161.723 | 53.35 | 16.45 | 100 | 42.35 | 0.92 | 347.5 | 0 | 0 | 0 | 0 | 0 | 0 | 7.051 | 6.577 | 5.606 | 0 | 0 | 0 | 2 | 2 | 0
2022-01-28 16:00 | 0 | 821.6 | 642.55 | 1 | 7.1 | 19.04 | 100 | 100 | 50.032 | 50.032 | 2.175 | 1.703 | 53.91 | 0 | 0 | 162.233 | 162.233 | 162.233 | 181.444 | 220.521 | 281.973 | 0 | 0 | 0 | 0 | 0 | 0 | 162.232 | 162.233 | 57.53 | 17.74 | 100 | 38.55 | 0.94 | 347.5 | 0 | 0 | 0 | 0 | 0 | 0 | 7.037 | 6.572 | 5.603 | 0 | 0 | 0 | 2 | 2 | 0
2022-01-28 17:00 | 0 | 706.4 | 590.22 | 1 | 7.4 | 18.64 | 100 | 100 | 45.858 | 45.858 | 2.043 | 1.517 | 49.419 | 0 | 0 | 150.759 | 150.759 | 150.759 | 170.01 | 202.564 | 242.436 | 0 | 0 | 0 | 0 | 0 | 0 | 150.758 | 150.759 | 62.19 | 18.92 | 100 | 33.33 | 0.96 | 347.5 | 0 | 0 | 0 | 0 | 0 | 0 | 7.062 | 6.58 | 5.609 | 0 | 0 | 0 | 2 | 2 | 0
2022-01-28 18:00 | 0 | 530.3 | 471.59 | 1 | 7.6 | 17.66 | 100 | 100 | 0 | 0 | 0 | 0.521 | 0 | 71.835 | 0 | 71.835 | 71.835 | 71.835 | 91.182 | 161.849 | 181.999 | 0 | 0 | 0 | 0 | 0 | 0 | -0.001 | 0 | 39.47 | 0 | 0 | 27.22 | 0.97 | 347.5 | 0 | 0 | 0 | 0 | 0 | 0 | 7.122 | 6.6 | 5.626 | 0 | 0 | 0 | 2 | 2 | 0
2022-01-28 19:00 | 0 | 0 | 0 | 1 | 7.8 | 16.57 | 100 | 100 | 0 | 0 | 0 | 0 | 0 | 0 | 0 | 0 | 0 | 0 | 0 | 0 | 0 | 0 | 0 | 0 | 0 | 0 | 0 | -0.001 | 0 | 0 | 0 | 0 | 20.69 | 0.98 | 287.25 | 0 | 0 | 0 | 0 | -17.489 | 0 | 6.002 | 6.201 | 5.286 | 0 | 0 | 0 | 2 | 2 | 0
2022-01-28 20:00 | 0 | 0 | 0 | 0 | 7.6 | 16.05 | 100 | 100 | 0 | 0 | 0 | 0 | 0 | 0 | 0 | 0 | 0 | 0 | 0 | 0 | 0 | 0 | 0 | 0 | 0 | 0 | 0 | -0.001 | 0 | 0 | 0 | 0 | 0 | 0 | 242.15 | 0 | 0 | 0 | 0 | -13.092 | 0 | 3.615 | 5.116 | 4.361 | 0 | 0 | 0 | 1 | 1 | 0
2022-01-28 21:00 | 0 | 0 | 0 | 0 | 7.6 | 14.93 | 100 | 100 | 0 | 0 | 0 | 0 | 0 | 0 | 0 | 0 | 0 | 0 | 0 | 0 | 0 | 0 | 0 | 0 | 0 | 0 | 0 | -0.001 | 0 | 0 | 0 | 0 | 0 | 0 | 206.3 | 0 | 0 | 0 | 0 | -10.408 | 0 | 2.439 | 4.301 | 3.667 | 0 | 0 | 0 | 1 | 1 | 0
2022-01-28 22:00 | 0 | 0 | 0 | 0 | 7.6 | 14.51 | 100 | 100 | 0 | 0 | 0 | 0 | 0 | 0 | 0 | 0 | 0 | 0 | 0 | 0 | 0 | 0 | 0 | 0 | 0 | 0 | 0 | -0.001 | 0 | 0 | 0 | 0 | 0 | 0 | 176.92 | 0 | 0 | 0 | 0 | -8.527 | 0 | 1.789 | 3.638 | 3.101 | 0 | 0 | 0 | 1 | 1 | 0
2022-01-28 23:00 | 0 | 0 | 0 | 0 | 7.8 | 14.24 | 100 | 100 | 0 | 0 | 0 | 0 | 0 | 0 | 0 | 0 | 0 | 0 | 0 | 0 | 0 | 0 | 0 | 0 | 0 | 0 | 0 | -0.001 | 0 | 0 | 0 | 0 | 0 | 0 | 152.36 | 0 | 0 | 0 | 0 | -7.132 | 0 | 1.41 | 3.089 | 2.633 | 0 | 0 | 0 | 1 | 1 | 0
2022-01-29 | 0 | 0 | 0 | 0 | 7.6 | 13.91 | 100 | 100 | 0 | 0 | 0 | 0 | 0 | 0 | 0 | 0 | 0 | 0 | 0 | 0 | 0 | 0 | 0 | 0 | 0 | 0 | 0 | -0.001 | 0 | 0 | 0 | 0 | 0 | 0 | 131.53 | 0 | 0 | 0 | 0 | -6.046 | 0 | 1.175 | 2.629 | 2.241 | 0 | 0 | 0 | 1 | 1 | 0
2022-01-29 01:00 | 0 | 0 | 0 | 0 | 7.3 | 13.53 | 100 | 100 | 0 | 0 | 0 | 0 | 0 | 0 | 0 | 0 | 0 | 0 | 0 | 0 | 0 | 0 | 0 | 0 | 0 | 0 | 0 | -0.001 | 0 | 0 | 0 | 0 | 0 | 0 | 113.73 | 0 | 0 | 0 | 0 | -5.166 | 0 | 1.016 | 2.241 | 1.91 | 0 | 0 | 0 | 1 | 1 | 0
2022-01-29 02:00 | 0 | 0 | 0 | 0 | 6.9 | 13.03 | 100 | 100 | 0 | 0 | 0 | 0 | 0 | 0 | 0 | 0 | 0 | 0 | 0 | 0 | 0 | 0 | 0 | 0 | 0 | 0 | 0 | -0.001 | 0 | 0 | 0 | 0 | 0 | 0 | 98.44 | 0 | 0 | 0 | 0 | -4.438 | 0 | 0.897 | 1.912 | 1.63 | 0 | 0 | 0 | 1 | 1 | 0
2022-01-29 03:00 | 0 | 0 | 0 | 0 | 6.6 | 12.58 | 100 | 100 | 0 | 0 | 0 | 0 | 0 | 0 | 0 | 0 | 0 | 0 | 0 | 0 | 0 | 0 | 0 | 0 | 0 | 0 | 0 | -0.001 | 0 | 0 | 0 | 0 | 0 | 0 | 85.29 | 0 | 0 | 0 | 0 | -3.818 | 0 | 0.8 | 1.629 | 1.389 | 0 | 0 | 0 | 1 | 1 | 0
2022-01-29 04:00 | 0 | 0 | 0 | 0 | 6.2 | 12.33 | 100 | 100 | 0 | 0 | 0 | 0 | 0 | 0 | 0 | 0 | 0 | 0 | 0 | 0 | 0 | 0 | 0 | 0 | 0 | 0 | 0 | -0.001 | 0 | 0 | 0 | 0 | 0 | 0 | 74 | 0 | 0 | 0 | 0 | -3.277 | 0 | 0.714 | 1.384 | 1.179 | 0 | 0 | 0 | 1 | 1 | 0
2022-01-29 05:00 | 0 | 0 | 0 | 0 | 5.6 | 12 | 100 | 100 | 0 | 0 | 0 | 0 | 0 | 0 | 0 | 0 | 0 | 0 | 0 | 0 | 0 | 0 | 0 | 0 | 0 | 0 | 0 | -0.001 | 0 | 0 | 0 | 0 | 0 | 0 | 64.31 | 0 | 0 | 0 | 0 | -2.813 | 0 | 0.636 | 1.175 | 1.002 | 0 | 0 | 0 | 1 | 1 | 0
2022-01-29 06:00 | 0 | 0 | 0 | 0 | 5.3 | 12.25 | 100 | 100 | 0 | 0 | 0 | 0 | 0 | 0 | 0 | 0 | 0 | 0 | 0 | 0 | 0 | 0 | 0 | 0 | 0 | 0 | 0 | -0.001 | 0 | 0 | 0 | 0 | 0 | 0 | 56.09 | 0 | 0 | 0 | 0 | -2.387 | 0 | 0.561 | 0.986 | 0.841 | 0 | 0 | 0 | 1 | 1 | 0
2022-01-29 07:00 | 0 | 0 | 0 | 0 | 4.9 | 11.91 | 100 | 100 | 0 | 0 | 0 | 0 | 0 | 0 | 0 | 0 | 0 | 0 | 0 | 0 | 0 | 0 | 0 | 0 | 0 | 0 | 0 | -0.001 | 0 | 0 | 0 | 0 | 0 | 0 | 49.04 | 0 | 0 | 0 | 0 | -2.045 | 0 | 0.495 | 0.836 | 0.713 | 0 | 0 | 0 | 1 | 1 | 0
2022-01-29 08:00 | 0 | 0 | 0 | 1 | 4.5 | 11.79 | 100 | 100 | 0 | 0 | 0 | 0 | 0 | 0 | 0 | 0 | 0 | 0 | 0 | 0 | 0 | 0 | 0 | 0 | 0 | 0 | 0 | -0.001 | 0 | 0 | 0 | 0 | 21.6 | 0.98 | 43.05 | 0 | 0 | 0 | 0 | -1.739 | 0 | 0.434 | 0.705 | 0.601 | 0 | 0 | 0 | 1 | 1 | 0
2022-01-29 09:00 | 0 | 394.6 | 357.99 | 1 | 4.3 | 12.51 | 100 | 100 | 0 | 0 | 0 | 0.521 | 0 | 0 | 0 | 0 | 0 | 0 | 47.49 | 122.864 | 135.427 | 0 | 0 | 0 | 0 | 0 | 0 | -0.001 | 0 | 0 | 0 | 0 | 24.87 | 0.98 | 193.53 | 0 | 0 | 0 | 0 | 43.682 | 0 | 0.792 | 1.628 | 1.388 | 0 | 0 | 0 | 2 | 2 | 0
2022-01-29 10:00 | 0 | 565.7 | 484.11 | 1 | 4 | 14.59 | 100 | 100 | 22.438 | 22.438 | 0.552 | 0.669 | 23.659 | 0 | 0 | 79.455 | 79.455 | 79.455 | 140.387 | 166.146 | 194.148 | 0 | 0 | 0 | 0 | 0 | 0 | 79.454 | 79.455 | 40.92 | 11.56 | 100 | 31.16 | 0.96 | 347.5 | 0 | 0 | 0 | 0 | 44.694 | 0 | 5.455 | 5.821 | 4.962 | 0 | 0 | 0 | 2 | 2 | 0
2022-01-29 11:00 | 0 | 690.5 | 553.54 | 1 | 4.4 | 16.03 | 100 | 100 | 41.4 | 41.4 | 1.87 | 1.327 | 44.597 | 0 | 0 | 138.003 | 138.003 | 138.003 | 157.512 | 189.976 | 236.98 | 0 | 0 | 0 | 0 | 0 | 0 | 138.002 | 138.003 | 58.23 | 17.47 | 100 | 36.71 | 0.94 | 347.5 | 0 | 0 | 0 | 0 | 0 | 0 | 7.222 | 6.632 | 5.654 | 0 | 0 | 0 | 2 | 2 | 0
2022-01-29 12:00 | 0 | 790.7 | 596.5 | 1 | 5.5 | 17.04 | 100 | 100 | 44.643 | 44.643 | 1.923 | 1.461 | 48.027 | 0 | 0 | 147.085 | 147.085 | 147.085 | 166.493 | 204.72 | 271.368 | 0 | 0 | 0 | 0 | 0 | 0 | 147.084 | 147.085 | 54.2 | 16.45 | 100 | 41.03 | 0.93 | 347.5 | 0 | 0 | 0 | 0 | 0 | 0 | 7.16 | 6.612 | 5.637 | 0 | 0 | 0 | 2 | 2 | 0
2022-01-29 13:00 | 0 | 817 | 591.94 | 1 | 6.8 | 17.67 | 100 | 100 | 43.285 | 43.285 | 2.022 | 1.408 | 46.716 | 0 | 0 | 143.606 | 143.606 | 143.606 | 162.952 | 203.154 | 280.394 | 0 | 0 | 0 | 0 | 0 | 0 | 143.605 | 143.606 | 51.22 | 15.44 | 100 | 43.57 | 0.91 | 347.5 | 0 | 0 | 0 | 0 | 0 | 0 | 7.121 | 6.599 | 5.626 | 0 | 0 | 0 | 2 | 2 | 0
2022-01-29 14:00 | 0 | 808.5 | 582.09 | 1 | 7.2 | 18.27 | 100 | 100 | 42.094 | 42.094 | 2.123 | 1.364 | 45.581 | 0 | 0 | 140.595 | 140.595 | 140.595 | 159.882 | 199.774 | 277.477 | 0 | 0 | 0 | 0 | 0 | 0 | 140.594 | 140.595 | 50.67 | 15.17 | 100 | 43.95 | 0.91 | 347.5 | 0 | 0 | 0 | 0 | 0 | 0 | 7.084 | 6.587 | 5.616 | 0 | 0 | 0 | 2 | 2 | 0
2022-01-29 15:00 | 0 | 763.2 | 566.31 | 1 | 7.3 | 18.26 | 100 | 100 | 41.086 | 41.086 | 2.152 | 1.325 | 44.564 | 0 | 0 | 137.9 | 137.9 | 137.9 | 157.188 | 194.356 | 261.93 | 0 | 0 | 0 | 0 | 0 | 0 | 137.899 | 137.9 | 52.65 | 15.69 | 100 | 42.1 | 0.92 | 347.5 | 0 | 0 | 0 | 0 | 0 | 0 | 7.085 | 6.588 | 5.616 | 0 | 0 | 0 | 2 | 2 | 0
2022-01-29 16:00 | 0 | 804 | 630.85 | 1 | 7.3 | 18.08 | 100 | 100 | 48.953 | 48.953 | 2.009 | 1.649 | 52.612 | 0 | 0 | 159.019 | 159.019 | 159.019 | 178.325 | 216.508 | 275.933 | 0 | 0 | 0 | 0 | 0 | 0 | 159.018 | 159.019 | 57.63 | 17.74 | 100 | 38.31 | 0.94 | 347.5 | 0 | 0 | 0 | 0 | 0 | 0 | 7.096 | 6.591 | 5.619 | 0 | 0 | 0 | 2 | 2 | 0
2022-01-29 17:00 | 0 | 687.1 | 575.58 | 1 | 7.3 | 17.56 | 100 | 100 | 44.393 | 44.393 | 1.984 | 1.453 | 47.829 | 0 | 0 | 146.557 | 146.557 | 146.557 | 165.914 | 197.538 | 235.813 | 0 | 0 | 0 | 0 | 0 | 0 | 146.556 | 146.557 | 62.15 | 18.83 | 100 | 33.1 | 0.96 | 347.5 | 0 | 0 | 0 | 0 | 0 | 0 | 7.128 | 6.602 | 5.628 | 0 | 0 | 0 | 2 | 2 | 0
2022-01-29 18:00 | 0 | 495.6 | 441.59 | 1 | 7.2 | 16.71 | 100 | 100 | 0 | 0 | 0 | 0.521 | 0 | 66.991 | 0 | 66.991 | 66.991 | 66.991 | 86.432 | 151.553 | 170.09 | 0 | 0 | 0 | 0 | 0 | 0 | -0.001 | 0 | 39.39 | 0 | 0 | 27 | 0.97 | 347.5 | 0 | 0 | 0 | 0 | 0 | 0 | 7.18 | 6.619 | 5.642 | 0 | 0 | 0 | 2 | 2 | 0
2022-01-29 19:00 | 0 | 0 | 0 | 1 | 6.9 | 16.05 | 100 | 100 | 0 | 0 | 0 | 0 | 0 | 0 | 0 | 0 | 0 | 0 | 0 | 0 | 0 | 0 | 0 | 0 | 0 | 0 | 0 | -0.001 | 0 | 0 | 0 | 0 | 20.47 | 0.98 | 287.11 | 0 | 0 | 0 | 0 | -17.531 | 0 | 6.027 | 6.21 | 5.294 | 0 | 0 | 0 | 2 | 2 | 0
2022-01-29 20:00 | 0 | 0 | 0 | 0 | 6.1 | 15.69 | 100 | 100 | 0 | 0 | 0 | 0 | 0 | 0 | 0 | 0 | 0 | 0 | 0 | 0 | 0 | 0 | 0 | 0 | 0 | 0 | 0 | -0.001 | 0 | 0 | 0 | 0 | 0 | 0 | 241.96 | 0 | 0 | 0 | 0 | -13.106 | 0 | 3.622 | 5.12 | 4.364 | 0 | 0 | 0 | 1 | 1 | 0
2022-01-29 21:00 | 0 | 0 | 0 | 0 | 5.7 | 14.77 | 100 | 100 | 0 | 0 | 0 | 0 | 0 | 0 | 0 | 0 | 0 | 0 | 0 | 0 | 0 | 0 | 0 | 0 | 0 | 0 | 0 | -0.001 | 0 | 0 | 0 | 0 | 0 | 0 | 206.11 | 0 | 0 | 0 | 0 | -10.406 | 0 | 2.439 | 4.301 | 3.666 | 0 | 0 | 0 | 1 | 1 | 0
2022-01-29 22:00 | 0 | 0 | 0 | 0 | 5.6 | 14.72 | 100 | 100 | 0 | 0 | 0 | 0 | 0 | 0 | 0 | 0 | 0 | 0 | 0 | 0 | 0 | 0 | 0 | 0 | 0 | 0 | 0 | -0.001 | 0 | 0 | 0 | 0 | 0 | 0 | 176.8 | 0 | 0 | 0 | 0 | -8.508 | 0 | 1.783 | 3.63 | 3.095 | 0 | 0 | 0 | 1 | 1 | 0
2022-01-29 23:00 | 0 | 0 | 0 | 0 | 5.5 | 14.27 | 100 | 100 | 0 | 0 | 0 | 0 | 0 | 0 | 0 | 0 | 0 | 0 | 0 | 0 | 0 | 0 | 0 | 0 | 0 | 0 | 0 | -0.001 | 0 | 0 | 0 | 0 | 0 | 0 | 152.26 | 0 | 0 | 0 | 0 | -7.125 | 0 | 1.409 | 3.086 | 2.631 | 0 | 0 | 0 | 1 | 1 | 0
2022-01-30 | 0 | 0 | 0 | 0 | 5.5 | 13.89 | 100 | 100 | 0 | 0 | 0 | 0 | 0 | 0 | 0 | 0 | 0 | 0 | 0 | 0 | 0 | 0 | 0 | 0 | 0 | 0 | 0 | -0.001 | 0 | 0 | 0 | 0 | 0 | 0 | 131.45 | 0 | 0 | 0 | 0 | -6.042 | 0 | 1.174 | 2.628 | 2.24 | 0 | 0 | 0 | 1 | 1 | 0
2022-01-30 01:00 | 0 | 0 | 0 | 0 | 4.9 | 13.47 | 100 | 100 | 0 | 0 | 0 | 0 | 0 | 0 | 0 | 0 | 0 | 0 | 0 | 0 | 0 | 0 | 0 | 0 | 0 | 0 | 0 | -0.001 | 0 | 0 | 0 | 0 | 0 | 0 | 113.65 | 0 | 0 | 0 | 0 | -5.165 | 0 | 1.015 | 2.24 | 1.91 | 0 | 0 | 0 | 1 | 1 | 0
2022-01-30 02:00 | 0 | 0 | 0 | 0 | 4.2 | 13.1 | 100 | 100 | 0 | 0 | 0 | 0 | 0 | 0 | 0 | 0 | 0 | 0 | 0 | 0 | 0 | 0 | 0 | 0 | 0 | 0 | 0 | -0.001 | 0 | 0 | 0 | 0 | 0 | 0 | 98.38 | 0 | 0 | 0 | 0 | -4.432 | 0 | 0.896 | 1.909 | 1.627 | 0 | 0 | 0 | 1 | 1 | 0
2022-01-30 03:00 | 0 | 0 | 0 | 0 | 4 | 12.75 | 100 | 100 | 0 | 0 | 0 | 0 | 0 | 0 | 0 | 0 | 0 | 0 | 0 | 0 | 0 | 0 | 0 | 0 | 0 | 0 | 0 | -0.001 | 0 | 0 | 0 | 0 | 0 | 0 | 85.26 | 0 | 0 | 0 | 0 | -3.808 | 0 | 0.798 | 1.625 | 1.385 | 0 | 0 | 0 | 1 | 1 | 0
2022-01-30 04:00 | 0 | 0 | 0 | 0 | 4.1 | 13.01 | 100 | 100 | 0 | 0 | 0 | 0 | 0 | 0 | 0 | 0 | 0 | 0 | 0 | 0 | 0 | 0 | 0 | 0 | 0 | 0 | 0 | -0.001 | 0 | 0 | 0 | 0 | 0 | 0 | 74.08 | 0 | 0 | 0 | 0 | -3.247 | 0 | 0.709 | 1.37 | 1.168 | 0 | 0 | 0 | 1 | 1 | 0
2022-01-30 05:00 | 0 | 0 | 0 | 0 | 4.2 | 12.93 | 100 | 100 | 0 | 0 | 0 | 0 | 0 | 0 | 0 | 0 | 0 | 0 | 0 | 0 | 0 | 0 | 0 | 0 | 0 | 0 | 0 | -0.001 | 0 | 0 | 0 | 0 | 0 | 0 | 64.51 | 0 | 0 | 0 | 0 | -2.777 | 0 | 0.63 | 1.159 | 0.988 | 0 | 0 | 0 | 1 | 1 | 0
2022-01-30 06:00 | 0 | 0 | 0 | 0 | 4.5 | 13.74 | 100 | 100 | 0 | 0 | 0 | 0 | 0 | 0 | 0 | 0 | 0 | 0 | 0 | 0 | 0 | 0 | 0 | 0 | 0 | 0 | 0 | -0.001 | 0 | 0 | 0 | 0 | 0 | 0 | 56.48 | 0 | 0 | 0 | 0 | -2.332 | 0 | 0.55 | 0.962 | 0.82 | 0 | 0 | 0 | 1 | 1 | 0
2022-01-30 07:00 | 0 | 0 | 0 | 0 | 4.7 | 13.93 | 100 | 100 | 0 | 0 | 0 | 0 | 0 | 0 | 0 | 0 | 0 | 0 | 0 | 0 | 0 | 0 | 0 | 0 | 0 | 0 | 0 | -0.001 | 0 | 0 | 0 | 0 | 0 | 0 | 49.68 | 0 | 0 | 0 | 0 | -1.973 | 0 | 0.481 | 0.805 | 0.687 | 0 | 0 | 0 | 1 | 1 | 0
2022-01-30 08:00 | 0 | 0 | 0 | 1 | 4.8 | 13.76 | 100 | 100 | 0 | 0 | 0 | 0 | 0 | 0 | 0 | 0 | 0 | 0 | 0 | 0 | 0 | 0 | 0 | 0 | 0 | 0 | 0 | -0.001 | 0 | 0 | 0 | 0 | 21.35 | 0.98 | 43.9 | 0 | 0 | 0 | 0 | -1.68 | 0 | 0.421 | 0.68 | 0.579 | 0 | 0 | 0 | 1 | 1 | 0
2022-01-30 09:00 | 0 | 345.6 | 314.19 | 1 | 4.3 | 14.58 | 100 | 100 | 0 | 0 | 0 | 0.521 | 0 | 0 | 0 | 0 | 0 | 0 | 42.088 | 107.831 | 118.61 | 0 | 0 | 0 | 0 | 0 | 0 | -0.001 | 0 | 0 | 0 | 0 | 24.62 | 0.98 | 176.86 | 0 | 0 | 0 | 0 | 38.597 | 0 | 0.74 | 1.485 | 1.266 | 0 | 0 | 0 | 2 | 2 | 0
2022-01-30 10:00 | 0 | 517.6 | 444.17 | 1 | 3.7 | 16.22 | 100 | 100 | 0 | 0 | 0 | 0.521 | 0 | 64.029 | 0 | 64.029 | 64.029 | 64.029 | 128.902 | 152.438 | 177.64 | 0 | 0 | 0 | 0 | 0 | 0 | -0.001 | 0 | 36.04 | 0 | 0 | 30.89 | 0.96 | 347.5 | 0 | 0 | 0 | 0 | 49.534 | 0 | 5.028 | 5.566 | 4.745 | 0 | 0 | 0 | 1 | 1 | 0
2022-01-30 11:00 | 0 | 653.4 | 525.62 | 1 | 4.4 | 17.34 | 100 | 100 | 38.592 | 38.592 | 1.953 | 1.221 | 41.765 | 0 | 0 | 130.343 | 130.343 | 130.343 | 149.722 | 180.392 | 224.247 | 0 | 0 | 0 | 0 | 0 | 0 | 130.342 | 130.343 | 58.12 | 17.21 | 100 | 36.44 | 0.94 | 347.5 | 0 | 0 | 0 | 0 | 0 | 0 | 7.141 | 6.606 | 5.632 | 0 | 0 | 0 | 2 | 2 | 0
2022-01-30 12:00 | 0 | 645.9 | 489.27 | 1 | 6.3 | 17.97 | 100 | 100 | 34.17 | 34.169 | 1.785 | 1.056 | 37.011 | 0 | 0 | 117.432 | 117.432 | 117.432 | 136.749 | 167.918 | 221.673 | 0 | 0 | 0 | 0 | 0 | 0 | 117.431 | 117.432 | 52.98 | 15.41 | 100 | 40.76 | 0.93 | 347.5 | 0 | 0 | 0 | 0 | 0 | 0 | 7.103 | 6.593 | 5.621 | 0 | 0 | 0 | 2 | 2 | 0
2022-01-30 13:00 | 0 | 460.4 | 335.08 | 1 | 6.8 | 17.99 | 100 | 100 | 0 | 0 | 0 | 0.521 | 0 | 73.074 | 0 | 73.074 | 73.074 | 73.074 | 92.389 | 115 | 158.009 | 0 | 0 | 0 | 0 | 0 | 0 | -0.001 | 0 | 46.25 | 0 | 0 | 43.3 | 0.91 | 347.5 | 0 | 0 | 0 | 0 | 0 | 0 | 7.101 | 6.593 | 5.62 | 0 | 0 | 0 | 2 | 2 | 0
2022-01-30 14:00 | 0 | 463.2 | 334.99 | 1 | 7.4 | 18.75 | 100 | 100 | 0 | 0 | 0 | 0.521 | 0 | 72.916 | 0 | 72.916 | 72.916 | 72.916 | 92.157 | 114.967 | 158.97 | 0 | 0 | 0 | 0 | 0 | 0 | -0.001 | 0 | 45.87 | 0 | 0 | 43.68 | 0.91 | 347.5 | 0 | 0 | 0 | 0 | 0 | 0 | 7.055 | 6.578 | 5.608 | 0 | 0 | 0 | 1 | 1 | 0
2022-01-30 15:00 | 0 | 455.5 | 339.35 | 1 | 7.8 | 18.67 | 100 | 100 | 0 | 0 | 0 | 0.521 | 0 | 75.074 | 0 | 75.074 | 75.074 | 75.074 | 94.322 | 116.466 | 156.328 | 0 | 0 | 0 | 0 | 0 | 0 | -0.001 | 0 | 48.02 | 0 | 0 | 41.84 | 0.92 | 347.5 | 0 | 0 | 0 | 0 | 0 | 0 | 7.06 | 6.579 | 5.609 | 0 | 0 | 0 | 1 | 1 | 0
2022-01-30 16:00 | 0 | 436.3 | 343.48 | 1 | 8 | 18.48 | 100 | 100 | 0 | 0 | 0 | 0.521 | 0 | 77.929 | 0 | 77.929 | 77.929 | 77.929 | 97.196 | 117.884 | 149.738 | 0 | 0 | 0 | 0 | 0 | 0 | -0.001 | 0 | 52.04 | 0 | 0 | 38.07 | 0.94 | 347.5 | 0 | 0 | 0 | 0 | 0 | 0 | 7.071 | 6.583 | 5.612 | 0 | 0 | 0 | 1 | 1 | 0
2022-01-30 17:00 | 0 | 283.3 | 237.94 | 1 | 7.8 | 17.96 | 100 | 100 | 0 | 0 | 0 | 0.521 | 0 | 49.322 | 0 | 49.322 | 49.322 | 49.322 | 68.64 | 81.662 | 97.229 | 0 | 0 | 0 | 0 | 0 | 0 | -0.001 | 0 | 50.73 | 0 | 0 | 32.87 | 0.96 | 347.5 | 0 | 0 | 0 | 0 | 0 | 0 | 7.103 | 6.594 | 5.621 | 0 | 0 | 0 | 1 | 1 | 0
2022-01-30 18:00 | 0 | 228.5 | 204 | 1 | 7.5 | 17.43 | 100 | 100 | 0 | 0 | 0 | 0.521 | 0 | 21.042 | 0 | 21.042 | 21.042 | 21.042 | 40.412 | 70.014 | 78.421 | 0 | 0 | 0 | 0 | 0 | 0 | -0.001 | 0 | 26.83 | 0 | 0 | 26.77 | 0.97 | 347.5 | 0 | 0 | 0 | 0 | 0 | 0 | 7.136 | 6.604 | 5.63 | 0 | 0 | 0 | 1 | 1 | 0
2022-01-30 19:00 | 0 | 0 | 0 | 1 | 7 | 16.95 | 100 | 100 | 0 | 0 | 0 | 0 | 0 | 0 | 0 | 0 | 0 | 0 | 0 | 0 | 0 | 0 | 0 | 0 | 0 | 0 | 0 | -0.001 | 0 | 0 | 0 | 0 | 20.25 | 0.98 | 287.36 | 0 | 0 | 0 | 0 | -17.458 | 0 | 5.983 | 6.194 | 5.28 | 0 | 0 | 0 | 2 | 2 | 0
2022-01-30 20:00 | 0 | 0 | 0 | 0 | 6.1 | 16.57 | 100 | 100 | 0 | 0 | 0 | 0 | 0 | 0 | 0 | 0 | 0 | 0 | 0 | 0 | 0 | 0 | 0 | 0 | 0 | 0 | 0 | -0.001 | 0 | 0 | 0 | 0 | 0 | 0 | 242.35 | 0 | 0 | 0 | 0 | -13.064 | 0 | 3.602 | 5.108 | 4.355 | 0 | 0 | 0 | 1 | 1 | 0
2022-01-30 21:00 | 0 | 0 | 0 | 0 | 6.1 | 16.02 | 100 | 100 | 0 | 0 | 0 | 0 | 0 | 0 | 0 | 0 | 0 | 0 | 0 | 0 | 0 | 0 | 0 | 0 | 0 | 0 | 0 | -0.001 | 0 | 0 | 0 | 0 | 0 | 0 | 206.67 | 0 | 0 | 0 | 0 | -10.358 | 0 | 2.42 | 4.285 | 3.653 | 0 | 0 | 0 | 1 | 1 | 0
2022-01-30 22:00 | 0 | 0 | 0 | 0 | 5.7 | 16.08 | 100 | 100 | 0 | 0 | 0 | 0 | 0 | 0 | 0 | 0 | 0 | 0 | 0 | 0 | 0 | 0 | 0 | 0 | 0 | 0 | 0 | -0.001 | 0 | 0 | 0 | 0 | 0 | 0 | 177.5 | 0 | 0 | 0 | 0 | -8.468 | 0 | 1.771 | 3.615 | 3.082 | 0 | 0 | 0 | 1 | 1 | 0
2022-01-30 23:00 | 0 | 0 | 0 | 0 | 5.7 | 15.75 | 100 | 100 | 0 | 0 | 0 | 0 | 0 | 0 | 0 | 0 | 0 | 0 | 0 | 0 | 0 | 0 | 0 | 0 | 0 | 0 | 0 | -0.001 | 0 | 0 | 0 | 0 | 0 | 0 | 153.08 | 0 | 0 | 0 | 0 | -7.089 | 0 | 1.4 | 3.071 | 2.618 | 0 | 0 | 0 | 1 | 1 | 0
2022-01-31 | 0 | 0 | 0 | 0 | 5.4 | 15.72 | 100 | 100 | 0 | 0 | 0 | 0 | 0 | 0 | 0 | 0 | 0 | 0 | 0 | 0 | 0 | 0 | 0 | 0 | 0 | 0 | 0 | -0.001 | 0 | 0 | 0 | 0 | 0 | 0 | 132.42 | 0 | 0 | 0 | 0 | -5.998 | 0 | 1.166 | 2.609 | 2.224 | 0 | 0 | 0 | 1 | 1 | 0
2022-01-31 01:00 | 0 | 0 | 0 | 0 | 5.2 | 15.59 | 100 | 100 | 0 | 0 | 0 | 0 | 0 | 0 | 0 | 0 | 0 | 0 | 0 | 0 | 0 | 0 | 0 | 0 | 0 | 0 | 0 | -0.001 | 0 | 0 | 0 | 0 | 0 | 0 | 114.79 | 0 | 0 | 0 | 0 | -5.117 | 0 | 1.007 | 2.218 | 1.891 | 0 | 0 | 0 | 1 | 1 | 0
2022-01-31 02:00 | 0 | 0 | 0 | 0 | 5.3 | 15.58 | 100 | 100 | 0 | 0 | 0 | 0 | 0 | 0 | 0 | 0 | 0 | 0 | 0 | 0 | 0 | 0 | 0 | 0 | 0 | 0 | 0 | -0.001 | 0 | 0 | 0 | 0 | 0 | 0 | 99.72 | 0 | 0 | 0 | 0 | -4.376 | 0 | 0.887 | 1.883 | 1.605 | 0 | 0 | 0 | 1 | 1 | 0
2022-01-31 03:00 | 0 | 0 | 0 | 0 | 5.6 | 15.71 | 100 | 100 | 0 | 0 | 0 | 0 | 0 | 0 | 0 | 0 | 0 | 0 | 0 | 0 | 0 | 0 | 0 | 0 | 0 | 0 | 0 | -0.001 | 0 | 0 | 0 | 0 | 0 | 0 | 86.83 | 0 | 0 | 0 | 0 | -3.74 | 0 | 0.788 | 1.594 | 1.359 | 0 | 0 | 0 | 1 | 1 | 0
2022-01-31 04:00 | 0 | 0 | 0 | 0 | 5.7 | 15.95 | 100 | 100 | 0 | 0 | 0 | 0 | 0 | 0 | 0 | 0 | 0 | 0 | 0 | 0 | 0 | 0 | 0 | 0 | 0 | 0 | 0 | -0.001 | 0 | 0 | 0 | 0 | 0 | 0 | 75.85 | 0 | 0 | 0 | 0 | -3.189 | 0 | 0.7 | 1.344 | 1.146 | 0 | 0 | 0 | 1 | 1 | 0
2022-01-31 05:00 | 0 | 0 | 0 | 0 | 5.4 | 16.06 | 100 | 100 | 0 | 0 | 0 | 0 | 0 | 0 | 0 | 0 | 0 | 0 | 0 | 0 | 0 | 0 | 0 | 0 | 0 | 0 | 0 | -0.001 | 0 | 0 | 0 | 0 | 0 | 0 | 66.48 | 0 | 0 | 0 | 0 | -2.719 | 0 | 0.62 | 1.133 | 0.966 | 0 | 0 | 0 | 1 | 1 | 0
2022-01-31 06:00 | 0 | 0 | 0 | 0 | 5.3 | 16.13 | 100 | 100 | 0 | 0 | 0 | 0 | 0 | 0 | 0 | 0 | 0 | 0 | 0 | 0 | 0 | 0 | 0 | 0 | 0 | 0 | 0 | -0.001 | 0 | 0 | 0 | 0 | 0 | 0 | 58.51 | 0 | 0 | 0 | 0 | -2.313 | 0 | 0.547 | 0.954 | 0.813 | 0 | 0 | 0 | 1 | 1 | 0
2022-01-31 07:00 | 0 | 0 | 0 | 0 | 5.1 | 16.12 | 100 | 100 | 0 | 0 | 0 | 0 | 0 | 0 | 0 | 0 | 0 | 0 | 0 | 0 | 0 | 0 | 0 | 0 | 0 | 0 | 0 | -0.001 | 0 | 0 | 0 | 0 | 0 | 0 | 51.74 | 0 | 0 | 0 | 0 | -1.966 | 0 | 0.48 | 0.802 | 0.684 | 0 | 0 | 0 | 1 | 1 | 0
2022-01-31 08:00 | 0 | 0 | 0 | 1 | 4.9 | 16 | 100 | 100 | 0 | 0 | 0 | 0 | 0 | 0 | 0 | 0 | 0 | 0 | 0 | 0 | 0 | 0 | 0 | 0 | 0 | 0 | 0 | -0.001 | 0 | 0 | 0 | 0 | 21.09 | 0.98 | 45.98 | 0 | 0 | 0 | 0 | -1.672 | 0 | 0.419 | 0.676 | 0.576 | 0 | 0 | 0 | 1 | 1 | 0
2022-01-31 09:00 | 0 | 135.3 | 123.26 | 1 | 4.7 | 16.21 | 100 | 100 | 0 | 0 | 0 | 0.521 | 0 | 0 | 0 | 0 | 0 | 0 | 16.681 | 42.303 | 46.435 | 0 | 0 | 0 | 0 | 0 | 0 | -0.001 | 0 | 0 | 0 | 0 | 24.35 | 0.98 | 95.66 | 0 | 0 | 0 | 0 | 14.421 | 0 | 0.534 | 0.932 | 0.794 | 0 | 0 | 0 | 2 | 2 | 0
2022-01-31 10:00 | 0 | 300 | 258.15 | 1 | 4.6 | 17.37 | 100 | 100 | 0 | 0 | 0 | 0.521 | 0 | 0 | 0 | 0 | 0 | 0 | 74.974 | 88.597 | 102.96 | 0 | 0 | 0 | 0 | 0 | 0 | -0.001 | 0 | 0 | 0 | 0 | 30.63 | 0.96 | 328.47 | 0 | 0 | 0 | 0 | 67.581 | 0 | 1.568 | 3.145 | 2.681 | 0 | 0 | 0 | 1 | 1 | 0
2022-01-31 11:00 | 0 | 483 | 389.89 | 1 | 6.3 | 17.92 | 100 | 100 | 24.512 | 24.511 | 0.833 | 0.729 | 26.074 | 0 | 0 | 86.444 | 86.444 | 86.444 | 111.177 | 133.811 | 165.766 | 0 | 0 | 0 | 0 | 0 | 0 | 86.443 | 86.444 | 52.15 | 14.79 | 100 | 36.17 | 0.95 | 347.5 | 0 | 0 | 0 | 0 | 5.525 | 0 | 7.036 | 6.571 | 5.601 | 0 | 0 | 0 | 2 | 2 | 0
2022-01-31 12:00 | 0 | 337.6 | 256.79 | 1 | 7.4 | 18.13 | 100 | 100 | 0 | 0 | 0 | 0.521 | 0 | 52.568 | 0 | 52.568 | 52.568 | 52.568 | 71.87 | 88.131 | 115.864 | 0 | 0 | 0 | 0 | 0 | 0 | -0.001 | 0 | 45.37 | 0 | 0 | 40.48 | 0.93 | 347.5 | 0 | 0 | 0 | 0 | 0 | 0 | 7.093 | 6.59 | 5.618 | 0 | 0 | 0 | 2 | 2 | 0
2022-01-31 13:00 | 0 | 395.3 | 289.01 | 1 | 8 | 18.41 | 100 | 100 | 0 | 0 | 0 | 0.521 | 0 | 60.54 | 0 | 60.54 | 60.54 | 60.54 | 79.813 | 99.189 | 135.667 | 0 | 0 | 0 | 0 | 0 | 0 | -0.001 | 0 | 44.62 | 0 | 0 | 43.02 | 0.92 | 347.5 | 0 | 0 | 0 | 0 | 0 | 0 | 7.076 | 6.585 | 5.613 | 0 | 0 | 0 | 1 | 1 | 0
2022-01-31 14:00 | 0 | 456.2 | 331.42 | 1 | 7.9 | 18.88 | 100 | 100 | 0 | 0 | 0 | 0.521 | 0 | 72.095 | 0 | 72.095 | 72.095 | 72.095 | 91.322 | 113.744 | 156.568 | 0 | 0 | 0 | 0 | 0 | 0 | -0.001 | 0 | 46.05 | 0 | 0 | 43.41 | 0.91 | 347.5 | 0 | 0 | 0 | 0 | 0 | 0 | 7.047 | 6.575 | 5.605 | 0 | 0 | 0 | 1 | 1 | 0
2022-01-31 15:00 | 0 | 543.7 | 406.72 | 1 | 7.7 | 18.92 | 100 | 100 | 26.992 | 26.992 | 0.886 | 0.799 | 28.677 | 0 | 0 | 93.979 | 93.979 | 93.979 | 113.203 | 139.587 | 186.598 | 0 | 0 | 0 | 0 | 0 | 0 | 93.978 | 93.979 | 50.36 | 14.47 | 100 | 41.58 | 0.92 | 347.5 | 0 | 0 | 0 | 0 | 0 | 0 | 7.044 | 6.574 | 5.605 | 0 | 0 | 0 | 2 | 2 | 0
2022-01-31 16:00 | 0 | 448.1 | 353.97 | 1 | 8 | 18.56 | 100 | 100 | 22.615 | 22.615 | 0.902 | 0.682 | 24.199 | 0 | 0 | 81.011 | 81.011 | 81.011 | 100.27 | 121.484 | 153.788 | 0 | 0 | 0 | 0 | 0 | 0 | 81.01 | 81.011 | 52.68 | 14.71 | 100 | 37.82 | 0.94 | 347.5 | 0 | 0 | 0 | 0 | 0 | 0 | 7.066 | 6.582 | 5.611 | 0 | 0 | 0 | 2 | 2 | 0
2022-01-31 17:00 | 0 | 445.4 | 375.09 | 1 | 8.2 | 17.99 | 100 | 100 | 25.359 | 25.359 | 0.836 | 0.752 | 26.947 | 0 | 0 | 88.971 | 88.971 | 88.971 | 108.286 | 128.731 | 152.861 | 0 | 0 | 0 | 0 | 0 | 0 | 88.97 | 88.971 | 58.2 | 16.59 | 100 | 32.63 | 0.96 | 347.5 | 0 | 0 | 0 | 0 | 0 | 0 | 7.101 | 6.593 | 5.62 | 0 | 0 | 0 | 2 | 2 | 0
2022-01-31 18:00 | 0 | 280.8 | 251.2 | 1 | 8.1 | 17.42 | 100 | 100 | 0 | 0 | 0 | 0.521 | 0 | 30.982 | 0 | 30.982 | 30.982 | 30.982 | 50.353 | 86.213 | 96.371 | 0 | 0 | 0 | 0 | 0 | 0 | -0.001 | 0 | 32.15 | 0 | 0 | 26.54 | 0.97 | 347.5 | 0 | 0 | 0 | 0 | 0 | 0 | 7.136 | 6.604 | 5.63 | 0 | 0 | 0 | 2 | 2 | 0
2022-01-31 19:00 | 0 | 0 | 0 | 1 | 7.8 | 17.07 | 100 | 100 | 0 | 0 | 0 | 0 | 0 | 0 | 0 | 0 | 0 | 0 | 0 | 0 | 0 | 0 | 0 | 0 | 0 | 0 | 0 | -0.001 | 0 | 0 | 0 | 0 | 20.02 | 0.98 | 287.39 | 0 | 0 | 0 | 0 | -17.448 | 0 | 5.978 | 6.192 | 5.278 | 0 | 0 | 0 | 2 | 2 | 0
2022-01-31 20:00 | 0 | 0 | 0 | 0 | 6.7 | 16.93 | 100 | 100 | 0 | 0 | 0 | 0 | 0 | 0 | 0 | 0 | 0 | 0 | 0 | 0 | 0 | 0 | 0 | 0 | 0 | 0 | 0 | -0.001 | 0 | 0 | 0 | 0 | 0 | 0 | 242.46 | 0 | 0 | 0 | 0 | -13.043 | 0 | 3.591 | 5.102 | 4.349 | 0 | 0 | 0 | 1 | 1 | 0
2022-01-31 21:00 | 0 | 0 | 0 | 0 | 5.8 | 16.43 | 100 | 100 | 0 | 0 | 0 | 0 | 0 | 0 | 0 | 0 | 0 | 0 | 0 | 0 | 0 | 0 | 0 | 0 | 0 | 0 | 0 | -0.001 | 0 | 0 | 0 | 0 | 0 | 0 | 206.84 | 0 | 0 | 0 | 0 | -10.341 | 0 | 2.414 | 4.279 | 3.648 | 0 | 0 | 0 | 1 | 1 | 0
2022-01-31 22:00 | 0 | 0 | 0 | 0 | 5.5 | 15.98 | 100 | 100 | 0 | 0 | 0 | 0 | 0 | 0 | 0 | 0 | 0 | 0 | 0 | 0 | 0 | 0 | 0 | 0 | 0 | 0 | 0 | -0.001 | 0 | 0 | 0 | 0 | 0 | 0 | 177.62 | 0 | 0 | 0 | 0 | -8.481 | 0 | 1.775 | 3.62 | 3.086 | 0 | 0 | 0 | 1 | 1 | 0
2022-01-31 23:00 | 0 | 0 | 0 | 0 | 5.4 | 15.55 | 100 | 100 | 0 | 0 | 0 | 0 | 0 | 0 | 0 | 0 | 0 | 0 | 0 | 0 | 0 | 0 | 0 | 0 | 0 | 0 | 0 | -0.001 | 0 | 0 | 0 | 0 | 0 | 0 | 153.15 | 0 | 0 | 0 | 0 | -7.103 | 0 | 1.403 | 3.077 | 2.623 | 0 | 0 | 0 | 1 | 1 | 0
2022-02-01 | 0 | 0 | 0 | 0 | 5.5 | 15.42 | 100 | 100 | 0 | 0 | 0 | 0 | 0 | 0 | 0 | 0 | 0 | 0 | 0 | 0 | 0 | 0 | 0 | 0 | 0 | 0 | 0 | -0.001 | 0 | 0 | 0 | 0 | 0 | 0 | 132.43 | 0 | 0 | 0 | 0 | -6.014 | 0 | 1.169 | 2.616 | 2.23 | 0 | 0 | 0 | 1 | 1 | 0
2022-02-01 01:00 | 0 | 0 | 0 | 0 | 5.3 | 15.29 | 100 | 100 | 0 | 0 | 0 | 0 | 0 | 0 | 0 | 0 | 0 | 0 | 0 | 0 | 0 | 0 | 0 | 0 | 0 | 0 | 0 | -0.001 | 0 | 0 | 0 | 0 | 0 | 0 | 114.76 | 0 | 0 | 0 | 0 | -5.13 | 0 | 1.009 | 2.224 | 1.896 | 0 | 0 | 0 | 1 | 1 | 0
2022-02-01 02:00 | 0 | 0 | 0 | 0 | 5.2 | 15.08 | 100 | 100 | 0 | 0 | 0 | 0 | 0 | 0 | 0 | 0 | 0 | 0 | 0 | 0 | 0 | 0 | 0 | 0 | 0 | 0 | 0 | -0.001 | 0 | 0 | 0 | 0 | 0 | 0 | 99.62 | 0 | 0 | 0 | 0 | -4.395 | 0 | 0.89 | 1.892 | 1.613 | 0 | 0 | 0 | 1 | 1 | 0
2022-02-01 03:00 | 0 | 0 | 0 | 0 | 5.3 | 14.86 | 100 | 100 | 0 | 0 | 0 | 0 | 0 | 0 | 0 | 0 | 0 | 0 | 0 | 0 | 0 | 0 | 0 | 0 | 0 | 0 | 0 | -0.001 | 0 | 0 | 0 | 0 | 0 | 0 | 86.63 | 0 | 0 | 0 | 0 | -3.772 | 0 | 0.793 | 1.608 | 1.371 | 0 | 0 | 0 | 1 | 1 | 0
2022-02-01 04:00 | 0 | 0 | 0 | 0 | 5.4 | 14.87 | 100 | 100 | 0 | 0 | 0 | 0 | 0 | 0 | 0 | 0 | 0 | 0 | 0 | 0 | 0 | 0 | 0 | 0 | 0 | 0 | 0 | -0.001 | 0 | 0 | 0 | 0 | 0 | 0 | 75.51 | 0 | 0 | 0 | 0 | -3.226 | 0 | 0.706 | 1.361 | 1.16 | 0 | 0 | 0 | 1 | 1 | 0
2022-02-01 05:00 | 0 | 0 | 0 | 0 | 5.4 | 14.91 | 100 | 100 | 0 | 0 | 0 | 0 | 0 | 0 | 0 | 0 | 0 | 0 | 0 | 0 | 0 | 0 | 0 | 0 | 0 | 0 | 0 | -0.001 | 0 | 0 | 0 | 0 | 0 | 0 | 66.03 | 0 | 0 | 0 | 0 | -2.754 | 0 | 0.626 | 1.148 | 0.979 | 0 | 0 | 0 | 1 | 1 | 0
2022-02-01 06:00 | 0 | 0 | 0 | 0 | 5.5 | 14.91 | 100 | 100 | 0 | 0 | 0 | 0 | 0 | 0 | 0 | 0 | 0 | 0 | 0 | 0 | 0 | 0 | 0 | 0 | 0 | 0 | 0 | -0.001 | 0 | 0 | 0 | 0 | 0 | 0 | 57.94 | 0 | 0 | 0 | 0 | -2.346 | 0 | 0.553 | 0.968 | 0.825 | 0 | 0 | 0 | 1 | 1 | 0
2022-02-01 07:00 | 0 | 0 | 0 | 0 | 5.5 | 14.77 | 100 | 100 | 0 | 0 | 0 | 0 | 0 | 0 | 0 | 0 | 0 | 0 | 0 | 0 | 0 | 0 | 0 | 0 | 0 | 0 | 0 | -0.001 | 0 | 0 | 0 | 0 | 0 | 0 | 51.05 | 0 | 0 | 0 | 0 | -2.001 | 0 | 0.487 | 0.817 | 0.697 | 0 | 0 | 0 | 1 | 1 | 0
2022-02-01 08:00 | 0 | 0 | 0 | 1 | 5.4 | 14.67 | 100 | 100 | 0 | 0 | 0 | 0 | 0 | 0 | 0 | 0 | 0 | 0 | 0 | 0 | 0 | 0 | 0 | 0 | 0 | 0 | 0 | -0.001 | 0 | 0 | 0 | 0 | 20.82 | 0.98 | 45.19 | 0 | 0 | 0 | 0 | -1.7 | 0 | 0.425 | 0.688 | 0.587 | 0 | 0 | 0 | 1 | 1 | 0
2022-02-01 09:00 | 0 | 271 | 247.4 | 1 | 5 | 15.45 | 100 | 100 | 0 | 0 | 0 | 0.521 | 0 | 0 | 0 | 0 | 0 | 0 | 33.836 | 84.908 | 93.007 | 0 | 0 | 0 | 0 | 0 | 0 | -0.001 | 0 | 0 | 0 | 0 | 24.09 | 0.98 | 151.06 | 0 | 0 | 0 | 0 | 30.731 | 0 | 0.677 | 1.311 | 1.117 | 0 | 0 | 0 | 2 | 2 | 0
2022-02-01 10:00 | 0 | 548.8 | 473.55 | 1 | 4.8 | 17.05 | 100 | 100 | 0 | 0 | 0 | 0.521 | 0 | 65.955 | 0 | 65.955 | 65.955 | 65.955 | 137.637 | 162.521 | 188.348 | 0 | 0 | 0 | 0 | 0 | 0 | -0.001 | 0 | 35.02 | 0 | 0 | 30.36 | 0.96 | 347.5 | 0 | 0 | 0 | 0 | 57.024 | 0 | 4.756 | 5.345 | 4.556 | 0 | 0 | 0 | 1 | 1 | 0
2022-02-01 11:00 | 0 | 600.4 | 486.35 | 1 | 6.2 | 18.13 | 100 | 100 | 34.869 | 34.869 | 1.832 | 1.081 | 37.783 | 0 | 0 | 119.527 | 119.527 | 119.527 | 138.828 | 166.917 | 206.057 | 0 | 0 | 0 | 0 | 0 | 0 | 119.526 | 119.527 | 58.01 | 16.92 | 100 | 35.9 | 0.95 | 347.5 | 0 | 0 | 0 | 0 | 0 | 0 | 7.093 | 6.59 | 5.618 | 0 | 0 | 0 | 2 | 2 | 0
2022-02-01 12:00 | 0 | 450.7 | 344.25 | 1 | 7.6 | 18.6 | 100 | 100 | 0 | 0 | 0 | 0.521 | 0 | 77.222 | 0 | 77.222 | 77.222 | 77.222 | 96.477 | 118.146 | 154.68 | 0 | 0 | 0 | 0 | 0 | 0 | -0.001 | 0 | 49.92 | 0 | 0 | 40.2 | 0.93 | 347.5 | 0 | 0 | 0 | 0 | 0 | 0 | 7.064 | 6.581 | 5.61 | 0 | 0 | 0 | 2 | 2 | 0
2022-02-01 13:00 | 0 | 497.1 | 365.11 | 1 | 7.5 | 18.78 | 100 | 100 | 22.848 | 22.847 | 0.918 | 0.688 | 24.455 | 0 | 0 | 81.751 | 81.751 | 81.751 | 100.988 | 125.305 | 170.605 | 0 | 0 | 0 | 0 | 0 | 0 | 81.75 | 81.751 | 47.92 | 13.39 | 100 | 42.74 | 0.92 | 347.5 | 0 | 0 | 0 | 0 | 0 | 0 | 7.053 | 6.577 | 5.607 | 0 | 0 | 0 | 2 | 2 | 0
2022-02-01 14:00 | 0 | 453.2 | 330.75 | 1 | 7.5 | 19.25 | 100 | 100 | 0 | 0 | 0 | 0.521 | 0 | 72.092 | 0 | 72.092 | 72.092 | 72.092 | 91.284 | 113.514 | 155.538 | 0 | 0 | 0 | 0 | 0 | 0 | -0.001 | 0 | 46.35 | 0 | 0 | 43.13 | 0.92 | 347.5 | 0 | 0 | 0 | 0 | 0 | 0 | 7.024 | 6.568 | 5.599 | 0 | 0 | 0 | 2 | 2 | 0
2022-02-01 15:00 | 0 | 397.5 | 298.59 | 1 | 7.8 | 18.85 | 100 | 100 | 0 | 0 | 0 | 0.521 | 0 | 63.991 | 0 | 63.991 | 63.991 | 63.991 | 83.221 | 102.475 | 136.422 | 0 | 0 | 0 | 0 | 0 | 0 | -0.001 | 0 | 46.91 | 0 | 0 | 41.31 | 0.92 | 347.5 | 0 | 0 | 0 | 0 | 0 | 0 | 7.049 | 6.576 | 5.606 | 0 | 0 | 0 | 1 | 1 | 0
2022-02-01 16:00 | 0 | 497.6 | 394.43 | 1 | 8.2 | 18.62 | 100 | 100 | 26.543 | 26.543 | 0.871 | 0.786 | 28.2 | 0 | 0 | 92.598 | 92.598 | 92.598 | 111.85 | 135.37 | 170.776 | 0 | 0 | 0 | 0 | 0 | 0 | 92.597 | 92.598 | 54.22 | 15.54 | 100 | 37.56 | 0.94 | 347.5 | 0 | 0 | 0 | 0 | 0 | 0 | 7.063 | 6.58 | 5.61 | 0 | 0 | 0 | 2 | 2 | 0
2022-02-01 17:00 | 0 | 441.6 | 372.9 | 1 | 8.7 | 17.8 | 100 | 100 | 25.181 | 25.181 | 0.823 | 0.747 | 26.751 | 0 | 0 | 88.403 | 88.403 | 88.403 | 107.737 | 127.981 | 151.557 | 0 | 0 | 0 | 0 | 0 | 0 | 88.402 | 88.403 | 58.33 | 16.61 | 100 | 32.39 | 0.96 | 347.5 | 0 | 0 | 0 | 0 | 0 | 0 | 7.113 | 6.597 | 5.624 | 0 | 0 | 0 | 2 | 2 | 0
2022-02-01 18:00 | 0 | 330.3 | 296.09 | 1 | 9.2 | 16.67 | 100 | 100 | 0 | 0 | 0 | 0.521 | 0 | 40.599 | 0 | 40.599 | 40.599 | 40.599 | 60.044 | 101.62 | 113.359 | 0 | 0 | 0 | 0 | 0 | 0 | -0.001 | 0 | 35.81 | 0 | 0 | 26.31 | 0.97 | 347.5 | 0 | 0 | 0 | 0 | 0 | 0 | 7.183 | 6.619 | 5.643 | 0 | 0 | 0 | 2 | 2 | 0
2022-02-01 19:00 | 0 | 0 | 0 | 1 | 9 | 16.12 | 100 | 100 | 0 | 0 | 0 | 0 | 0 | 0 | 0 | 0 | 0 | 0 | 0 | 0 | 0 | 0 | 0 | 0 | 0 | 0 | 0 | -0.001 | 0 | 0 | 0 | 0 | 19.79 | 0.99 | 287.13 | 0 | 0 | 0 | 0 | -17.525 | 0 | 6.023 | 6.209 | 5.293 | 0 | 0 | 0 | 2 | 2 | 0
2022-02-01 20:00 | 0 | 0 | 0 | 0 | 8.3 | 15.86 | 100 | 100 | 0 | 0 | 0 | 0 | 0 | 0 | 0 | 0 | 0 | 0 | 0 | 0 | 0 | 0 | 0 | 0 | 0 | 0 | 0 | -0.001 | 0 | 0 | 0 | 0 | 0 | 0 | 242.01 | 0 | 0 | 0 | 0 | -13.096 | 0 | 3.617 | 5.117 | 4.362 | 0 | 0 | 0 | 1 | 1 | 0
2022-02-01 21:00 | 0 | 0 | 0 | 0 | 7.9 | 15.16 | 100 | 100 | 0 | 0 | 0 | 0 | 0 | 0 | 0 | 0 | 0 | 0 | 0 | 0 | 0 | 0 | 0 | 0 | 0 | 0 | 0 | -0.001 | 0 | 0 | 0 | 0 | 0 | 0 | 206.23 | 0 | 0 | 0 | 0 | -10.387 | 0 | 2.431 | 4.294 | 3.661 | 0 | 0 | 0 | 1 | 1 | 0
2022-02-01 22:00 | 0 | 0 | 0 | 0 | 7.7 | 14.93 | 100 | 100 | 0 | 0 | 0 | 0 | 0 | 0 | 0 | 0 | 0 | 0 | 0 | 0 | 0 | 0 | 0 | 0 | 0 | 0 | 0 | -0.001 | 0 | 0 | 0 | 0 | 0 | 0 | 176.94 | 0 | 0 | 0 | 0 | -8.503 | 0 | 1.781 | 3.628 | 3.093 | 0 | 0 | 0 | 1 | 1 | 0
2022-02-01 23:00 | 0 | 0 | 0 | 0 | 7.8 | 14.66 | 100 | 100 | 0 | 0 | 0 | 0 | 0 | 0 | 0 | 0 | 0 | 0 | 0 | 0 | 0 | 0 | 0 | 0 | 0 | 0 | 0 | -0.001 | 0 | 0 | 0 | 0 | 0 | 0 | 152.44 | 0 | 0 | 0 | 0 | -7.113 | 0 | 1.406 | 3.081 | 2.626 | 0 | 0 | 0 | 1 | 1 | 0
2022-02-02 | 0 | 0 | 0 | 0 | 7.5 | 14.42 | 100 | 100 | 0 | 0 | 0 | 0 | 0 | 0 | 0 | 0 | 0 | 0 | 0 | 0 | 0 | 0 | 0 | 0 | 0 | 0 | 0 | -0.001 | 0 | 0 | 0 | 0 | 0 | 0 | 131.67 | 0 | 0 | 0 | 0 | -6.027 | 0 | 1.171 | 2.621 | 2.234 | 0 | 0 | 0 | 1 | 1 | 0
2022-02-02 01:00 | 0 | 0 | 0 | 0 | 7.3 | 14.37 | 100 | 100 | 0 | 0 | 0 | 0 | 0 | 0 | 0 | 0 | 0 | 0 | 0 | 0 | 0 | 0 | 0 | 0 | 0 | 0 | 0 | -0.001 | 0 | 0 | 0 | 0 | 0 | 0 | 113.98 | 0 | 0 | 0 | 0 | -5.137 | 0 | 1.011 | 2.227 | 1.899 | 0 | 0 | 0 | 1 | 1 | 0
2022-02-02 02:00 | 0 | 0 | 0 | 0 | 7 | 14.27 | 100 | 100 | 0 | 0 | 0 | 0 | 0 | 0 | 0 | 0 | 0 | 0 | 0 | 0 | 0 | 0 | 0 | 0 | 0 | 0 | 0 | -0.001 | 0 | 0 | 0 | 0 | 0 | 0 | 98.83 | 0 | 0 | 0 | 0 | -4.397 | 0 | 0.89 | 1.893 | 1.613 | 0 | 0 | 0 | 1 | 1 | 0
2022-02-02 03:00 | 0 | 0 | 0 | 0 | 6.5 | 14.31 | 100 | 100 | 0 | 0 | 0 | 0 | 0 | 0 | 0 | 0 | 0 | 0 | 0 | 0 | 0 | 0 | 0 | 0 | 0 | 0 | 0 | -0.001 | 0 | 0 | 0 | 0 | 0 | 0 | 85.87 | 0 | 0 | 0 | 0 | -3.762 | 0 | 0.791 | 1.604 | 1.367 | 0 | 0 | 0 | 1 | 1 | 0
2022-02-02 04:00 | 0 | 0 | 0 | 0 | 6.2 | 14.28 | 100 | 100 | 0 | 0 | 0 | 0 | 0 | 0 | 0 | 0 | 0 | 0 | 0 | 0 | 0 | 0 | 0 | 0 | 0 | 0 | 0 | -0.001 | 0 | 0 | 0 | 0 | 0 | 0 | 74.78 | 0 | 0 | 0 | 0 | -3.219 | 0 | 0.704 | 1.358 | 1.157 | 0 | 0 | 0 | 1 | 1 | 0
2022-02-02 05:00 | 0 | 0 | 0 | 0 | 5.9 | 14.23 | 100 | 100 | 0 | 0 | 0 | 0 | 0 | 0 | 0 | 0 | 0 | 0 | 0 | 0 | 0 | 0 | 0 | 0 | 0 | 0 | 0 | -0.001 | 0 | 0 | 0 | 0 | 0 | 0 | 65.3 | 0 | 0 | 0 | 0 | -2.751 | 0 | 0.626 | 1.147 | 0.978 | 0 | 0 | 0 | 1 | 1 | 0
2022-02-02 06:00 | 0 | 0 | 0 | 0 | 5.8 | 14.38 | 100 | 100 | 0 | 0 | 0 | 0 | 0 | 0 | 0 | 0 | 0 | 0 | 0 | 0 | 0 | 0 | 0 | 0 | 0 | 0 | 0 | -0.001 | 0 | 0 | 0 | 0 | 0 | 0 | 57.25 | 0 | 0 | 0 | 0 | -2.338 | 0 | 0.552 | 0.964 | 0.822 | 0 | 0 | 0 | 1 | 1 | 0
2022-02-02 07:00 | 0 | 0 | 0 | 0 | 5.6 | 14.3 | 100 | 100 | 0 | 0 | 0 | 0 | 0 | 0 | 0 | 0 | 0 | 0 | 0 | 0 | 0 | 0 | 0 | 0 | 0 | 0 | 0 | -0.001 | 0 | 0 | 0 | 0 | 0 | 0 | 50.39 | 0 | 0 | 0 | 0 | -1.991 | 0 | 0.485 | 0.813 | 0.693 | 0 | 0 | 0 | 1 | 1 | 0
2022-02-02 08:00 | 0 | 0 | 0 | 1 | 5.5 | 14.07 | 100 | 100 | 0 | 0 | 0 | 0 | 0 | 0 | 0 | 0 | 0 | 0 | 0 | 0 | 0 | 0 | 0 | 0 | 0 | 0 | 0 | -0.001 | 0 | 0 | 0 | 0 | 20.55 | 0.98 | 44.54 | 0 | 0 | 0 | 0 | -1.698 | 0 | 0.425 | 0.687 | 0.586 | 0 | 0 | 0 | 1 | 1 | 0
2022-02-02 09:00 | 0 | 105.5 | 96.51 | 1 | 5.3 | 14.36 | 100 | 100 | 0 | 0 | 0 | 0.521 | 0 | 0 | 0 | 0 | 0 | 0 | 13.345 | 33.123 | 36.208 | 0 | 0 | 0 | 0 | 0 | 0 | -0.001 | 0 | 0 | 0 | 0 | 23.82 | 0.98 | 83.25 | 0 | 0 | 0 | 0 | 11.235 | 0 | 0.506 | 0.866 | 0.738 | 0 | 0 | 0 | 2 | 2 | 0
2022-02-02 10:00 | 0 | 225.2 | 194.86 | 1 | 5.5 | 15.46 | 100 | 100 | 0 | 0 | 0 | 0.521 | 0 | 0 | 0 | 0 | 0 | 0 | 56.678 | 66.875 | 77.289 | 0 | 0 | 0 | 0 | 0 | 0 | -0.001 | 0 | 0 | 0 | 0 | 30.09 | 0.96 | 258.24 | 0 | 0 | 0 | 0 | 50.797 | 0 | 1.176 | 2.54 | 2.165 | 0 | 0 | 0 | 1 | 1 | 0
2022-02-02 11:00 | 0 | 433.1 | 352.06 | 1 | 6.5 | 16.34 | 100 | 100 | 0 | 0 | 0 | 0.521 | 0 | 57.079 | 0 | 57.079 | 57.079 | 57.079 | 100.6 | 120.828 | 148.64 | 0 | 0 | 0 | 0 | 0 | 0 | -0.001 | 0 | 38.4 | 0 | 0 | 35.62 | 0.95 | 347.5 | 0 | 0 | 0 | 0 | 25.911 | 0 | 6.123 | 6.201 | 5.286 | 0 | 0 | 0 | 1 | 1 | 0
2022-02-02 12:00 | 0 | 329 | 252.34 | 1 | 7.3 | 17.03 | 100 | 100 | 0 | 0 | 0 | 0.521 | 0 | 51.407 | 0 | 51.407 | 51.407 | 51.407 | 70.816 | 86.604 | 112.913 | 0 | 0 | 0 | 0 | 0 | 0 | -0.001 | 0 | 45.53 | 0 | 0 | 39.91 | 0.93 | 347.5 | 0 | 0 | 0 | 0 | 0 | 0 | 7.16 | 6.612 | 5.637 | 0 | 0 | 0 | 1 | 1 | 0
2022-02-02 13:00 | 0 | 466.1 | 343.92 | 1 | 6.9 | 17.23 | 100 | 100 | 0 | 0 | 0 | 0.521 | 0 | 75.889 | 0 | 75.889 | 75.889 | 75.889 | 95.279 | 118.034 | 159.966 | 0 | 0 | 0 | 0 | 0 | 0 | -0.001 | 0 | 47.44 | 0 | 0 | 42.45 | 0.92 | 347.5 | 0 | 0 | 0 | 0 | 0 | 0 | 7.148 | 6.608 | 5.633 | 0 | 0 | 0 | 1 | 1 | 0
2022-02-02 14:00 | 0 | 517 | 379.06 | 1 | 7 | 17.58 | 100 | 100 | 24.19 | 24.19 | 0.813 | 0.72 | 25.724 | 0 | 0 | 85.429 | 85.429 | 85.429 | 104.784 | 130.094 | 177.434 | 0 | 0 | 0 | 0 | 0 | 0 | 85.428 | 85.429 | 48.15 | 13.63 | 100 | 42.85 | 0.92 | 347.5 | 0 | 0 | 0 | 0 | 0 | 0 | 7.127 | 6.601 | 5.627 | 0 | 0 | 0 | 2 | 2 | 0
2022-02-02 15:00 | 0 | 648.5 | 489.17 | 1 | 7.3 | 17.62 | 100 | 100 | 34.083 | 34.083 | 1.78 | 1.052 | 36.916 | 0 | 0 | 117.179 | 117.179 | 117.179 | 136.53 | 167.884 | 222.565 | 0 | 0 | 0 | 0 | 0 | 0 | 117.178 | 117.179 | 52.65 | 15.31 | 100 | 41.03 | 0.93 | 347.5 | 0 | 0 | 0 | 0 | 0 | 0 | 7.124 | 6.6 | 5.627 | 0 | 0 | 0 | 2 | 2 | 0
2022-02-02 16:00 | 0 | 443.3 | 352.62 | 1 | 7.6 | 17.23 | 100 | 100 | 22.626 | 22.626 | 0.789 | 0.68 | 24.095 | 0 | 0 | 80.712 | 80.712 | 80.712 | 100.101 | 121.02 | 152.141 | 0 | 0 | 0 | 0 | 0 | 0 | 80.711 | 80.712 | 53.05 | 14.87 | 100 | 37.3 | 0.94 | 347.5 | 0 | 0 | 0 | 0 | 0 | 0 | 7.148 | 6.608 | 5.633 | 0 | 0 | 0 | 2 | 2 | 0
2022-02-02 17:00 | 0 | 319.2 | 270.29 | 1 | 7.9 | 16.66 | 100 | 100 | 0 | 0 | 0 | 0.521 | 0 | 58.705 | 0 | 58.705 | 58.705 | 58.705 | 78.151 | 92.763 | 109.549 | 0 | 0 | 0 | 0 | 0 | 0 | -0.001 | 0 | 53.59 | 0 | 0 | 32.14 | 0.96 | 347.5 | 0 | 0 | 0 | 0 | 0 | 0 | 7.183 | 6.62 | 5.643 | 0 | 0 | 0 | 2 | 2 | 0
2022-02-02 18:00 | 0 | 363.3 | 326.36 | 1 | 8.1 | 16.3 | 100 | 100 | 0 | 0 | 0 | 0.521 | 0 | 47.457 | 0 | 47.457 | 47.457 | 47.457 | 66.939 | 112.006 | 124.685 | 0 | 0 | 0 | 0 | 0 | 0 | -0.001 | 0 | 38.06 | 0 | 0 | 26.06 | 0.97 | 347.5 | 0 | 0 | 0 | 0 | 0 | 0 | 7.206 | 6.627 | 5.649 | 0 | 0 | 0 | 1 | 1 | 0
2022-02-02 19:00 | 0 | 0 | 0 | 1 | 7.9 | 16.16 | 100 | 100 | 0 | 0 | 0 | 0 | 0 | 0 | 0 | 0 | 0 | 0 | 0 | 0 | 0 | 0 | 0 | 0 | 0 | 0 | 0 | -0.001 | 0 | 0 | 0 | 0 | 19.55 | 0.99 | 287.14 | 0 | 0 | 0 | 0 | -17.522 | 0 | 6.022 | 6.208 | 5.292 | 0 | 0 | 0 | 2 | 2 | 0
2022-02-02 20:00 | 0 | 0 | 0 | 0 | 7.1 | 16.1 | 100 | 100 | 0 | 0 | 0 | 0 | 0 | 0 | 0 | 0 | 0 | 0 | 0 | 0 | 0 | 0 | 0 | 0 | 0 | 0 | 0 | -0.001 | 0 | 0 | 0 | 0 | 0 | 0 | 242.08 | 0 | 0 | 0 | 0 | -13.081 | 0 | 3.61 | 5.113 | 4.358 | 0 | 0 | 0 | 1 | 1 | 0
2022-02-02 21:00 | 0 | 0 | 0 | 0 | 6.7 | 15.23 | 100 | 100 | 0 | 0 | 0 | 0 | 0 | 0 | 0 | 0 | 0 | 0 | 0 | 0 | 0 | 0 | 0 | 0 | 0 | 0 | 0 | -0.001 | 0 | 0 | 0 | 0 | 0 | 0 | 206.3 | 0 | 0 | 0 | 0 | -10.386 | 0 | 2.431 | 4.294 | 3.661 | 0 | 0 | 0 | 1 | 1 | 0
2022-02-02 22:00 | 0 | 0 | 0 | 0 | 6.2 | 15.07 | 100 | 100 | 0 | 0 | 0 | 0 | 0 | 0 | 0 | 0 | 0 | 0 | 0 | 0 | 0 | 0 | 0 | 0 | 0 | 0 | 0 | -0.001 | 0 | 0 | 0 | 0 | 0 | 0 | 177.02 | 0 | 0 | 0 | 0 | -8.499 | 0 | 1.78 | 3.627 | 3.092 | 0 | 0 | 0 | 1 | 1 | 0
2022-02-02 23:00 | 0 | 0 | 0 | 0 | 5.8 | 14.72 | 100 | 100 | 0 | 0 | 0 | 0 | 0 | 0 | 0 | 0 | 0 | 0 | 0 | 0 | 0 | 0 | 0 | 0 | 0 | 0 | 0 | -0.001 | 0 | 0 | 0 | 0 | 0 | 0 | 152.51 | 0 | 0 | 0 | 0 | -7.114 | 0 | 1.406 | 3.081 | 2.627 | 0 | 0 | 0 | 1 | 1 | 0
2022-02-03 | 0 | 0 | 0 | 0 | 5.5 | 14.72 | 100 | 100 | 0 | 0 | 0 | 0 | 0 | 0 | 0 | 0 | 0 | 0 | 0 | 0 | 0 | 0 | 0 | 0 | 0 | 0 | 0 | -0.001 | 0 | 0 | 0 | 0 | 0 | 0 | 131.78 | 0 | 0 | 0 | 0 | -6.017 | 0 | 1.169 | 2.617 | 2.231 | 0 | 0 | 0 | 1 | 1 | 0
2022-02-03 01:00 | 0 | 0 | 0 | 0 | 5.4 | 14.37 | 100 | 100 | 0 | 0 | 0 | 0 | 0 | 0 | 0 | 0 | 0 | 0 | 0 | 0 | 0 | 0 | 0 | 0 | 0 | 0 | 0 | -0.001 | 0 | 0 | 0 | 0 | 0 | 0 | 114.07 | 0 | 0 | 0 | 0 | -5.142 | 0 | 1.011 | 2.23 | 1.901 | 0 | 0 | 0 | 1 | 1 | 0
2022-02-03 02:00 | 0 | 0 | 0 | 0 | 5.3 | 14.05 | 100 | 100 | 0 | 0 | 0 | 0 | 0 | 0 | 0 | 0 | 0 | 0 | 0 | 0 | 0 | 0 | 0 | 0 | 0 | 0 | 0 | -0.001 | 0 | 0 | 0 | 0 | 0 | 0 | 98.88 | 0 | 0 | 0 | 0 | -4.41 | 0 | 0.893 | 1.899 | 1.619 | 0 | 0 | 0 | 1 | 1 | 0
2022-02-03 03:00 | 0 | 0 | 0 | 0 | 5.1 | 14.32 | 100 | 100 | 0 | 0 | 0 | 0 | 0 | 0 | 0 | 0 | 0 | 0 | 0 | 0 | 0 | 0 | 0 | 0 | 0 | 0 | 0 | -0.001 | 0 | 0 | 0 | 0 | 0 | 0 | 85.92 | 0 | 0 | 0 | 0 | -3.763 | 0 | 0.791 | 1.604 | 1.368 | 0 | 0 | 0 | 1 | 1 | 0
2022-02-03 04:00 | 0 | 0 | 0 | 0 | 4.8 | 14.36 | 100 | 100 | 0 | 0 | 0 | 0 | 0 | 0 | 0 | 0 | 0 | 0 | 0 | 0 | 0 | 0 | 0 | 0 | 0 | 0 | 0 | -0.001 | 0 | 0 | 0 | 0 | 0 | 0 | 74.83 | 0 | 0 | 0 | 0 | -3.218 | 0 | 0.704 | 1.357 | 1.157 | 0 | 0 | 0 | 1 | 1 | 0
2022-02-03 05:00 | 0 | 0 | 0 | 0 | 4.5 | 14.33 | 100 | 100 | 0 | 0 | 0 | 0 | 0 | 0 | 0 | 0 | 0 | 0 | 0 | 0 | 0 | 0 | 0 | 0 | 0 | 0 | 0 | -0.001 | 0 | 0 | 0 | 0 | 0 | 0 | 65.36 | 0 | 0 | 0 | 0 | -2.749 | 0 | 0.625 | 1.147 | 0.977 | 0 | 0 | 0 | 1 | 1 | 0
2022-02-03 06:00 | 0 | 0 | 0 | 0 | 4.7 | 14.34 | 100 | 100 | 0 | 0 | 0 | 0 | 0 | 0 | 0 | 0 | 0 | 0 | 0 | 0 | 0 | 0 | 0 | 0 | 0 | 0 | 0 | -0.001 | 0 | 0 | 0 | 0 | 0 | 0 | 57.29 | 0 | 0 | 0 | 0 | -2.342 | 0 | 0.552 | 0.966 | 0.824 | 0 | 0 | 0 | 1 | 1 | 0
2022-02-03 07:00 | 0 | 0 | 0 | 0 | 4.7 | 14.08 | 100 | 100 | 0 | 0 | 0 | 0 | 0 | 0 | 0 | 0 | 0 | 0 | 0 | 0 | 0 | 0 | 0 | 0 | 0 | 0 | 0 | -0.001 | 0 | 0 | 0 | 0 | 0 | 0 | 50.39 | 0 | 0 | 0 | 0 | -2.002 | 0 | 0.487 | 0.818 | 0.697 | 0 | 0 | 0 | 1 | 1 | 0
2022-02-03 08:00 | 0 | 0 | 0 | 1 | 4.9 | 14.21 | 100 | 100 | 0 | 0 | 0 | 0 | 0 | 0 | 0 | 0 | 0 | 0 | 0 | 0 | 0 | 0 | 0 | 0 | 0 | 0 | 0 | -0.001 | 0 | 0 | 0 | 0 | 20.28 | 0.98 | 44.57 | 0 | 0 | 0 | 0 | -1.692 | 0 | 0.424 | 0.685 | 0.584 | 0 | 0 | 0 | 1 | 1 | 0
2022-02-03 09:00 | 0 | 164.7 | 150.98 | 1 | 5.2 | 14.79 | 100 | 100 | 0 | 0 | 0 | 0.521 | 0 | 0 | 0 | 0 | 0 | 0 | 21.115 | 51.818 | 56.525 | 0 | 0 | 0 | 0 | 0 | 0 | -0.001 | 0 | 0 | 0 | 0 | 23.55 | 0.98 | 108.76 | 0 | 0 | 0 | 0 | 18.634 | 0 | 0.573 | 1.03 | 0.878 | 0 | 0 | 0 | 2 | 2 | 0
2022-02-03 10:00 | 0 | 373.3 | 323.9 | 1 | 5.5 | 16.1 | 100 | 100 | 0 | 0 | 0 | 0.521 | 0 | 15.603 | 0 | 15.603 | 15.603 | 15.603 | 94.284 | 111.163 | 128.117 | 0 | 0 | 0 | 0 | 0 | 0 | -0.001 | 0 | 12.18 | 0 | 0 | 29.81 | 0.97 | 347.5 | 0 | 0 | 0 | 0 | 69.303 | 0 | 2.256 | 3.845 | 3.278 | 0 | 0 | 0 | 1 | 1 | 0
2022-02-03 11:00 | 0 | 260.1 | 212.17 | 1 | 6.6 | 16.58 | 100 | 100 | 0 | 0 | 0 | 0.521 | 0 | 41.237 | 0 | 41.237 | 41.237 | 41.237 | 60.691 | 72.818 | 89.266 | 0 | 0 | 0 | 0 | 0 | 0 | -0.001 | 0 | 46.2 | 0 | 0 | 35.34 | 0.95 | 347.5 | 0 | 0 | 0 | 0 | 0 | 0 | 7.188 | 6.621 | 5.645 | 0 | 0 | 0 | 1 | 1 | 0
2022-02-03 12:00 | 0 | 373.1 | 287.37 | 1 | 7.2 | 16.89 | 100 | 100 | 0 | 0 | 0 | 0.521 | 0 | 61.332 | 0 | 61.332 | 61.332 | 61.332 | 80.755 | 98.625 | 128.048 | 0 | 0 | 0 | 0 | 0 | 0 | -0.001 | 0 | 47.9 | 0 | 0 | 39.63 | 0.93 | 347.5 | 0 | 0 | 0 | 0 | 0 | 0 | 7.169 | 6.615 | 5.639 | 0 | 0 | 0 | 1 | 1 | 0
2022-02-03 13:00 | 0 | 272.4 | 201.93 | 1 | 7.3 | 16.92 | 100 | 100 | 0 | 0 | 0 | 0.521 | 0 | 36.61 | 0 | 36.61 | 36.61 | 36.61 | 56.031 | 69.302 | 93.488 | 0 | 0 | 0 | 0 | 0 | 0 | -0.001 | 0 | 39.16 | 0 | 0 | 42.16 | 0.92 | 347.5 | 0 | 0 | 0 | 0 | 0 | 0 | 7.167 | 6.614 | 5.639 | 0 | 0 | 0 | 1 | 1 | 0
2022-02-03 14:00 | 0 | 462 | 340.32 | 1 | 7.4 | 17.4 | 100 | 100 | 0 | 0 | 0 | 0.521 | 0 | 74.852 | 0 | 74.852 | 74.852 | 74.852 | 94.225 | 116.796 | 158.558 | 0 | 0 | 0 | 0 | 0 | 0 | -0.001 | 0 | 47.21 | 0 | 0 | 42.56 | 0.92 | 347.5 | 0 | 0 | 0 | 0 | 0 | 0 | 7.138 | 6.605 | 5.631 | 0 | 0 | 0 | 1 | 1 | 0
2022-02-03 15:00 | 0 | 495.2 | 375.12 | 1 | 7.5 | 17.49 | 100 | 100 | 24.217 | 24.217 | 0.803 | 0.721 | 25.741 | 0 | 0 | 85.48 | 85.48 | 85.48 | 104.844 | 128.74 | 169.953 | 0 | 0 | 0 | 0 | 0 | 0 | 85.479 | 85.48 | 50.3 | 14.25 | 100 | 40.76 | 0.93 | 347.5 | 0 | 0 | 0 | 0 | 0 | 0 | 7.132 | 6.603 | 5.629 | 0 | 0 | 0 | 2 | 2 | 0
2022-02-03 16:00 | 0 | 667.5 | 532.85 | 1 | 7.5 | 17.36 | 100 | 100 | 39.165 | 39.165 | 1.985 | 1.244 | 42.394 | 0 | 0 | 132.05 | 132.05 | 132.05 | 151.427 | 182.872 | 229.086 | 0 | 0 | 0 | 0 | 0 | 0 | 132.049 | 132.05 | 57.64 | 17.1 | 100 | 37.03 | 0.94 | 347.5 | 0 | 0 | 0 | 0 | 0 | 0 | 7.14 | 6.606 | 5.631 | 0 | 0 | 0 | 2 | 2 | 0
2022-02-03 17:00 | 0 | 615.3 | 522.48 | 1 | 7.4 | 16.91 | 100 | 100 | 39.115 | 39.115 | 1.933 | 1.24 | 42.288 | 0 | 0 | 131.765 | 131.765 | 131.765 | 151.187 | 179.315 | 211.171 | 0 | 0 | 0 | 0 | 0 | 0 | 131.764 | 131.765 | 62.4 | 18.52 | 100 | 31.88 | 0.96 | 347.5 | 0 | 0 | 0 | 0 | 0 | 0 | 7.168 | 6.615 | 5.639 | 0 | 0 | 0 | 2 | 2 | 0
2022-02-03 18:00 | 0 | 422.3 | 380.16 | 1 | 7.4 | 16.52 | 100 | 100 | 0 | 0 | 0 | 0.521 | 0 | 59.392 | 0 | 59.392 | 59.392 | 59.392 | 78.852 | 130.471 | 144.933 | 0 | 0 | 0 | 0 | 0 | 0 | -0.001 | 0 | 40.98 | 0 | 0 | 25.81 | 0.97 | 347.5 | 0 | 0 | 0 | 0 | 0 | 0 | 7.192 | 6.622 | 5.646 | 0 | 0 | 0 | 2 | 2 | 0
2022-02-03 19:00 | 0 | 0 | 0 | 1 | 7.2 | 16.1 | 100 | 100 | 0 | 0 | 0 | 0 | 0 | 0 | 0 | 0 | 0 | 0 | 0 | 0 | 0 | 0 | 0 | 0 | 0 | 0 | 0 | -0.001 | 0 | 0 | 0 | 0 | 19.3 | 0.99 | 287.12 | 0 | 0 | 0 | 0 | -17.527 | 0 | 6.024 | 6.209 | 5.293 | 0 | 0 | 0 | 2 | 2 | 0
2022-02-03 20:00 | 0 | 0 | 0 | 0 | 6.5 | 15.88 | 100 | 100 | 0 | 0 | 0 | 0 | 0 | 0 | 0 | 0 | 0 | 0 | 0 | 0 | 0 | 0 | 0 | 0 | 0 | 0 | 0 | -0.001 | 0 | 0 | 0 | 0 | 0 | 0 | 242.01 | 0 | 0 | 0 | 0 | -13.094 | 0 | 3.616 | 5.116 | 4.362 | 0 | 0 | 0 | 1 | 1 | 0
2022-02-03 21:00 | 0 | 0 | 0 | 0 | 6.2 | 14.95 | 100 | 100 | 0 | 0 | 0 | 0 | 0 | 0 | 0 | 0 | 0 | 0 | 0 | 0 | 0 | 0 | 0 | 0 | 0 | 0 | 0 | -0.001 | 0 | 0 | 0 | 0 | 0 | 0 | 206.19 | 0 | 0 | 0 | 0 | -10.399 | 0 | 2.436 | 4.298 | 3.664 | 0 | 0 | 0 | 1 | 1 | 0
2022-02-03 22:00 | 0 | 0 | 0 | 0 | 6 | 14.71 | 100 | 100 | 0 | 0 | 0 | 0 | 0 | 0 | 0 | 0 | 0 | 0 | 0 | 0 | 0 | 0 | 0 | 0 | 0 | 0 | 0 | -0.001 | 0 | 0 | 0 | 0 | 0 | 0 | 176.87 | 0 | 0 | 0 | 0 | -8.512 | 0 | 1.784 | 3.632 | 3.096 | 0 | 0 | 0 | 1 | 1 | 0
2022-02-03 23:00 | 0 | 0 | 0 | 0 | 6.1 | 14.3 | 100 | 100 | 0 | 0 | 0 | 0 | 0 | 0 | 0 | 0 | 0 | 0 | 0 | 0 | 0 | 0 | 0 | 0 | 0 | 0 | 0 | -0.001 | 0 | 0 | 0 | 0 | 0 | 0 | 152.32 | 0 | 0 | 0 | 0 | -7.126 | 0 | 1.409 | 3.086 | 2.631 | 0 | 0 | 0 | 1 | 1 | 0
2022-02-04 | 0 | 0 | 0 | 0 | 6.1 | 13.97 | 100 | 100 | 0 | 0 | 0 | 0 | 0 | 0 | 0 | 0 | 0 | 0 | 0 | 0 | 0 | 0 | 0 | 0 | 0 | 0 | 0 | -0.001 | 0 | 0 | 0 | 0 | 0 | 0 | 131.51 | 0 | 0 | 0 | 0 | -6.041 | 0 | 1.174 | 2.627 | 2.24 | 0 | 0 | 0 | 1 | 1 | 0
2022-02-04 01:00 | 0 | 0 | 0 | 0 | 5.7 | 13.67 | 100 | 100 | 0 | 0 | 0 | 0 | 0 | 0 | 0 | 0 | 0 | 0 | 0 | 0 | 0 | 0 | 0 | 0 | 0 | 0 | 0 | -0.001 | 0 | 0 | 0 | 0 | 0 | 0 | 113.73 | 0 | 0 | 0 | 0 | -5.159 | 0 | 1.014 | 2.238 | 1.908 | 0 | 0 | 0 | 1 | 1 | 0
2022-02-04 02:00 | 0 | 0 | 0 | 0 | 5 | 13.13 | 100 | 100 | 0 | 0 | 0 | 0 | 0 | 0 | 0 | 0 | 0 | 0 | 0 | 0 | 0 | 0 | 0 | 0 | 0 | 0 | 0 | -0.001 | 0 | 0 | 0 | 0 | 0 | 0 | 98.46 | 0 | 0 | 0 | 0 | -4.434 | 0 | 0.896 | 1.91 | 1.628 | 0 | 0 | 0 | 1 | 1 | 0
2022-02-04 03:00 | 0 | 0 | 0 | 0 | 4.2 | 12.76 | 100 | 100 | 0 | 0 | 0 | 0 | 0 | 0 | 0 | 0 | 0 | 0 | 0 | 0 | 0 | 0 | 0 | 0 | 0 | 0 | 0 | -0.001 | 0 | 0 | 0 | 0 | 0 | 0 | 85.33 | 0 | 0 | 0 | 0 | -3.811 | 0 | 0.799 | 1.626 | 1.386 | 0 | 0 | 0 | 1 | 1 | 0
2022-02-04 04:00 | 0 | 0 | 0 | 0 | 3.7 | 12.62 | 100 | 100 | 0 | 0 | 0 | 0 | 0 | 0 | 0 | 0 | 0 | 0 | 0 | 0 | 0 | 0 | 0 | 0 | 0 | 0 | 0 | -0.001 | 0 | 0 | 0 | 0 | 0 | 0 | 74.08 | 0 | 0 | 0 | 0 | -3.266 | 0 | 0.712 | 1.379 | 1.175 | 0 | 0 | 0 | 1 | 1 | 0
2022-02-04 05:00 | 0 | 0 | 0 | 0 | 3.4 | 12.65 | 100 | 100 | 0 | 0 | 0 | 0 | 0 | 0 | 0 | 0 | 0 | 0 | 0 | 0 | 0 | 0 | 0 | 0 | 0 | 0 | 0 | -0.001 | 0 | 0 | 0 | 0 | 0 | 0 | 64.47 | 0 | 0 | 0 | 0 | -2.789 | 0 | 0.632 | 1.164 | 0.992 | 0 | 0 | 0 | 1 | 1 | 0
2022-02-04 06:00 | 0 | 0 | 0 | 0 | 3.2 | 12.48 | 100 | 100 | 0 | 0 | 0 | 0 | 0 | 0 | 0 | 0 | 0 | 0 | 0 | 0 | 0 | 0 | 0 | 0 | 0 | 0 | 0 | -0.001 | 0 | 0 | 0 | 0 | 0 | 0 | 56.26 | 0 | 0 | 0 | 0 | -2.384 | 0 | 0.56 | 0.985 | 0.839 | 0 | 0 | 0 | 1 | 1 | 0
2022-02-04 07:00 | 0 | 0 | 0 | 0 | 3.1 | 12.22 | 100 | 100 | 0 | 0 | 0 | 0 | 0 | 0 | 0 | 0 | 0 | 0 | 0 | 0 | 0 | 0 | 0 | 0 | 0 | 0 | 0 | -0.001 | 0 | 0 | 0 | 0 | 0 | 0 | 49.24 | 0 | 0 | 0 | 0 | -2.038 | 0 | 0.494 | 0.834 | 0.711 | 0 | 0 | 0 | 1 | 1 | 0
2022-02-04 08:00 | 0 | 0 | 0 | 1 | 3.1 | 12.37 | 100 | 100 | 0 | 0 | 0 | 0 | 0 | 0 | 0 | 0 | 0 | 0 | 0 | 0 | 0 | 0 | 0 | 0 | 0 | 0 | 0 | -0.001 | 0 | 0 | 0 | 0 | 20.01 | 0.98 | 43.3 | 0 | 0 | 0 | 0 | -1.722 | 0 | 0.43 | 0.697 | 0.595 | 0 | 0 | 0 | 1 | 1 | 0
2022-02-04 09:00 | 0 | 234.4 | 215.33 | 1 | 3.2 | 14.12 | 100 | 100 | 0 | 0 | 0 | 0.521 | 0 | 0 | 0 | 0 | 0 | 0 | 30.467 | 73.9 | 80.446 | 0 | 0 | 0 | 0 | 0 | 0 | -0.001 | 0 | 0 | 0 | 0 | 23.27 | 0.98 | 138.21 | 0 | 0 | 0 | 0 | 27.55 | 0 | 0.646 | 1.226 | 1.045 | 0 | 0 | 0 | 2 | 2 | 0
2022-02-04 10:00 | 0 | 505.8 | 440.08 | 1 | 3.1 | 16.23 | 100 | 100 | 0 | 0 | 0 | 0.521 | 0 | 53.427 | 0 | 53.427 | 53.427 | 53.427 | 128.2 | 151.037 | 173.591 | 0 | 0 | 0 | 0 | 0 | 0 | -0.001 | 0 | 30.78 | 0 | 0 | 29.53 | 0.97 | 347.5 | 0 | 0 | 0 | 0 | 60.753 | 0 | 4.486 | 5.147 | 4.388 | 0 | 0 | 0 | 1 | 1 | 0
2022-02-04 11:00 | 0 | 684 | 559.93 | 1 | 5 | 17.39 | 100 | 100 | 42.332 | 42.331 | 2.014 | 1.369 | 45.715 | 0 | 0 | 140.956 | 140.956 | 140.956 | 160.33 | 192.168 | 234.749 | 0 | 0 | 0 | 0 | 0 | 0 | 140.955 | 140.956 | 60.05 | 18.03 | 100 | 35.05 | 0.95 | 347.5 | 0 | 0 | 0 | 0 | 0 | 0 | 7.138 | 6.605 | 5.631 | 0 | 0 | 0 | 2 | 2 | 0
2022-02-04 12:00 | 0 | 497.9 | 385.11 | 1 | 7.9 | 17.62 | 100 | 100 | 25.402 | 25.402 | 0.808 | 0.752 | 26.962 | 0 | 0 | 89.016 | 89.016 | 89.016 | 108.367 | 132.169 | 170.879 | 0 | 0 | 0 | 0 | 0 | 0 | 89.015 | 89.016 | 52.09 | 14.87 | 100 | 39.33 | 0.93 | 347.5 | 0 | 0 | 0 | 0 | 0 | 0 | 7.124 | 6.6 | 5.627 | 0 | 0 | 0 | 2 | 2 | 0
2022-02-04 13:00 | 0 | 406.5 | 302.74 | 1 | 7.8 | 17.83 | 100 | 100 | 0 | 0 | 0 | 0.521 | 0 | 64.807 | 0 | 64.807 | 64.807 | 64.807 | 84.137 | 103.902 | 139.511 | 0 | 0 | 0 | 0 | 0 | 0 | -0.001 | 0 | 46.45 | 0 | 0 | 41.86 | 0.92 | 347.5 | 0 | 0 | 0 | 0 | 0 | 0 | 7.111 | 6.596 | 5.623 | 0 | 0 | 0 | 2 | 2 | 0
2022-02-04 14:00 | 0 | 374.8 | 277.38 | 1 | 7.9 | 18.25 | 100 | 100 | 0 | 0 | 0 | 0.521 | 0 | 57.633 | 0 | 57.633 | 57.633 | 57.633 | 76.923 | 95.197 | 128.631 | 0 | 0 | 0 | 0 | 0 | 0 | -0.001 | 0 | 44.81 | 0 | 0 | 42.26 | 0.92 | 347.5 | 0 | 0 | 0 | 0 | 0 | 0 | 7.085 | 6.588 | 5.616 | 0 | 0 | 0 | 1 | 1 | 0
2022-02-04 15:00 | 0 | 448.6 | 341.27 | 1 | 7.9 | 17.96 | 100 | 100 | 0 | 0 | 0 | 0.521 | 0 | 76.2 | 0 | 76.2 | 76.2 | 76.2 | 95.518 | 117.124 | 153.96 | 0 | 0 | 0 | 0 | 0 | 0 | -0.001 | 0 | 49.49 | 0 | 0 | 40.47 | 0.93 | 347.5 | 0 | 0 | 0 | 0 | 0 | 0 | 7.103 | 6.594 | 5.621 | 0 | 0 | 0 | 1 | 1 | 0
2022-02-04 16:00 | 0 | 670.3 | 537 | 1 | 7.8 | 17.77 | 100 | 100 | 39.587 | 39.587 | 2.056 | 1.263 | 42.906 | 0 | 0 | 133.437 | 133.437 | 133.437 | 152.774 | 184.298 | 230.047 | 0 | 0 | 0 | 0 | 0 | 0 | 133.436 | 133.437 | 58 | 17.21 | 100 | 36.76 | 0.94 | 347.5 | 0 | 0 | 0 | 0 | 0 | 0 | 7.115 | 6.597 | 5.624 | 0 | 0 | 0 | 2 | 2 | 0
2022-02-04 17:00 | 0 | 685.3 | 583.57 | 1 | 7.9 | 17.09 | 100 | 100 | 45.563 | 45.562 | 1.912 | 1.499 | 48.974 | 0 | 0 | 149.594 | 149.594 | 149.594 | 168.998 | 200.281 | 235.195 | 0 | 0 | 0 | 0 | 0 | 0 | 149.593 | 149.594 | 63.6 | 19.37 | 100 | 31.62 | 0.96 | 347.5 | 0 | 0 | 0 | 0 | 0 | 0 | 7.157 | 6.611 | 5.636 | 0 | 0 | 0 | 2 | 2 | 0
2022-02-04 18:00 | 0 | 556.1 | 501.68 | 1 | 8.1 | 16.5 | 100 | 100 | 24.383 | 24.382 | 0.726 | 0.723 | 25.832 | 0 | 0 | 85.744 | 85.744 | 85.744 | 105.205 | 172.178 | 190.854 | 0 | 0 | 0 | 0 | 0 | 0 | 85.743 | 85.744 | 44.93 | 12.78 | 100 | 25.56 | 0.98 | 347.5 | 0 | 0 | 0 | 0 | 0 | 0 | 7.193 | 6.623 | 5.646 | 0 | 0 | 0 | 2 | 2 | 0
2022-02-04 19:00 | 0 | 0 | 0 | 1 | 8.3 | 15.8 | 100 | 100 | 0 | 0 | 0 | 0 | 0 | 0 | 0 | 0 | 0 | 0 | 0 | 0 | 0 | 0 | 0 | 0 | 0 | 0 | 0 | -0.001 | 0 | 0 | 0 | 0 | 19.05 | 0.99 | 287.04 | 0 | 0 | 0 | 0 | -17.552 | 0 | 6.039 | 6.215 | 5.298 | 0 | 0 | 0 | 2 | 2 | 0
2022-02-04 20:00 | 0 | 0 | 0 | 0 | 7.7 | 15.33 | 100 | 100 | 0 | 0 | 0 | 0 | 0 | 0 | 0 | 0 | 0 | 0 | 0 | 0 | 0 | 0 | 0 | 0 | 0 | 0 | 0 | -0.001 | 0 | 0 | 0 | 0 | 0 | 0 | 241.82 | 0 | 0 | 0 | 0 | -13.125 | 0 | 3.631 | 5.125 | 4.369 | 0 | 0 | 0 | 1 | 1 | 0
2022-02-04 21:00 | 0 | 0 | 0 | 0 | 7.5 | 14.6 | 100 | 100 | 0 | 0 | 0 | 0 | 0 | 0 | 0 | 0 | 0 | 0 | 0 | 0 | 0 | 0 | 0 | 0 | 0 | 0 | 0 | -0.001 | 0 | 0 | 0 | 0 | 0 | 0 | 205.97 | 0 | 0 | 0 | 0 | -10.408 | 0 | 2.439 | 4.301 | 3.667 | 0 | 0 | 0 | 1 | 1 | 0
2022-02-04 22:00 | 0 | 0 | 0 | 0 | 7.2 | 14.6 | 100 | 100 | 0 | 0 | 0 | 0 | 0 | 0 | 0 | 0 | 0 | 0 | 0 | 0 | 0 | 0 | 0 | 0 | 0 | 0 | 0 | -0.001 | 0 | 0 | 0 | 0 | 0 | 0 | 176.67 | 0 | 0 | 0 | 0 | -8.506 | 0 | 1.782 | 3.63 | 3.094 | 0 | 0 | 0 | 1 | 1 | 0
2022-02-04 23:00 | 0 | 0 | 0 | 0 | 6.9 | 14.25 | 100 | 100 | 0 | 0 | 0 | 0 | 0 | 0 | 0 | 0 | 0 | 0 | 0 | 0 | 0 | 0 | 0 | 0 | 0 | 0 | 0 | -0.001 | 0 | 0 | 0 | 0 | 0 | 0 | 152.14 | 0 | 0 | 0 | 0 | -7.119 | 0 | 1.407 | 3.083 | 2.629 | 0 | 0 | 0 | 1 | 1 | 0
2022-02-05 | 0 | 0 | 0 | 0 | 6.2 | 13.8 | 100 | 100 | 0 | 0 | 0 | 0 | 0 | 0 | 0 | 0 | 0 | 0 | 0 | 0 | 0 | 0 | 0 | 0 | 0 | 0 | 0 | -0.001 | 0 | 0 | 0 | 0 | 0 | 0 | 131.33 | 0 | 0 | 0 | 0 | -6.041 | 0 | 1.174 | 2.627 | 2.24 | 0 | 0 | 0 | 1 | 1 | 0
2022-02-05 01:00 | 0 | 0 | 0 | 0 | 5.6 | 13.45 | 100 | 100 | 0 | 0 | 0 | 0 | 0 | 0 | 0 | 0 | 0 | 0 | 0 | 0 | 0 | 0 | 0 | 0 | 0 | 0 | 0 | -0.001 | 0 | 0 | 0 | 0 | 0 | 0 | 113.55 | 0 | 0 | 0 | 0 | -5.161 | 0 | 1.015 | 2.238 | 1.908 | 0 | 0 | 0 | 1 | 1 | 0
2022-02-05 02:00 | 0 | 0 | 0 | 0 | 5.3 | 13 | 100 | 100 | 0 | 0 | 0 | 0 | 0 | 0 | 0 | 0 | 0 | 0 | 0 | 0 | 0 | 0 | 0 | 0 | 0 | 0 | 0 | -0.001 | 0 | 0 | 0 | 0 | 0 | 0 | 98.28 | 0 | 0 | 0 | 0 | -4.432 | 0 | 0.896 | 1.909 | 1.627 | 0 | 0 | 0 | 1 | 1 | 0
2022-02-05 03:00 | 0 | 0 | 0 | 0 | 5.1 | 12.71 | 100 | 100 | 0 | 0 | 0 | 0 | 0 | 0 | 0 | 0 | 0 | 0 | 0 | 0 | 0 | 0 | 0 | 0 | 0 | 0 | 0 | -0.001 | 0 | 0 | 0 | 0 | 0 | 0 | 85.17 | 0 | 0 | 0 | 0 | -3.806 | 0 | 0.798 | 1.624 | 1.384 | 0 | 0 | 0 | 1 | 1 | 0
2022-02-05 04:00 | 0 | 0 | 0 | 0 | 4.8 | 12.7 | 100 | 100 | 0 | 0 | 0 | 0 | 0 | 0 | 0 | 0 | 0 | 0 | 0 | 0 | 0 | 0 | 0 | 0 | 0 | 0 | 0 | -0.001 | 0 | 0 | 0 | 0 | 0 | 0 | 73.95 | 0 | 0 | 0 | 0 | -3.256 | 0 | 0.71 | 1.374 | 1.172 | 0 | 0 | 0 | 1 | 1 | 0
2022-02-05 05:00 | 0 | 0 | 0 | 0 | 4.8 | 12.78 | 100 | 100 | 0 | 0 | 0 | 0 | 0 | 0 | 0 | 0 | 0 | 0 | 0 | 0 | 0 | 0 | 0 | 0 | 0 | 0 | 0 | -0.001 | 0 | 0 | 0 | 0 | 0 | 0 | 64.38 | 0 | 0 | 0 | 0 | -2.778 | 0 | 0.63 | 1.159 | 0.988 | 0 | 0 | 0 | 1 | 1 | 0
2022-02-05 06:00 | 0 | 0 | 0 | 0 | 4.9 | 13.36 | 100 | 100 | 0 | 0 | 0 | 0 | 0 | 0 | 0 | 0 | 0 | 0 | 0 | 0 | 0 | 0 | 0 | 0 | 0 | 0 | 0 | -0.001 | 0 | 0 | 0 | 0 | 0 | 0 | 56.32 | 0 | 0 | 0 | 0 | -2.342 | 0 | 0.552 | 0.966 | 0.824 | 0 | 0 | 0 | 1 | 1 | 0
2022-02-05 07:00 | 0 | 0 | 0 | 0 | 4.9 | 13.46 | 100 | 100 | 0 | 0 | 0 | 0 | 0 | 0 | 0 | 0 | 0 | 0 | 0 | 0 | 0 | 0 | 0 | 0 | 0 | 0 | 0 | -0.001 | 0 | 0 | 0 | 0 | 0 | 0 | 49.47 | 0 | 0 | 0 | 0 | -1.987 | 0 | 0.484 | 0.811 | 0.692 | 0 | 0 | 0 | 1 | 1 | 0
2022-02-05 08:00 | 0 | 0 | 0 | 1 | 4.9 | 13.61 | 100 | 100 | 0 | 0 | 0 | 0 | 0 | 0 | 0 | 0 | 0 | 0 | 0 | 0 | 0 | 0 | 0 | 0 | 0 | 0 | 0 | -0.001 | 0 | 0 | 0 | 0 | 19.73 | 0.99 | 43.69 | 0 | 0 | 0 | 0 | -1.677 | 0 | 0.421 | 0.678 | 0.578 | 0 | 0 | 0 | 1 | 1 | 0
2022-02-05 09:00 | 0 | 293.1 | 269.81 | 1 | 4.9 | 14.37 | 100 | 100 | 0 | 0 | 0 | 0.521 | 0 | 0 | 0 | 0 | 0 | 0 | 38.636 | 92.598 | 100.592 | 0 | 0 | 0 | 0 | 0 | 0 | -0.001 | 0 | 0 | 0 | 0 | 23 | 0.98 | 165.35 | 0 | 0 | 0 | 0 | 35.314 | 0 | 0.712 | 1.409 | 1.201 | 0 | 0 | 0 | 2 | 2 | 0
2022-02-05 10:00 | 0 | 412.3 | 359.73 | 1 | 5.1 | 16.58 | 100 | 100 | 0 | 0 | 0 | 0.521 | 0 | 38.302 | 0 | 38.302 | 38.302 | 38.302 | 104.87 | 123.458 | 141.501 | 0 | 0 | 0 | 0 | 0 | 0 | -0.001 | 0 | 27.07 | 0 | 0 | 29.25 | 0.97 | 347.5 | 0 | 0 | 0 | 0 | 52.876 | 0 | 4.174 | 5.138 | 4.38 | 0 | 0 | 0 | 1 | 1 | 0
2022-02-05 11:00 | 0 | 484 | 397.6 | 1 | 6.8 | 17.21 | 100 | 100 | 27.302 | 27.302 | 0.774 | 0.805 | 28.882 | 0 | 0 | 94.575 | 94.575 | 94.575 | 113.967 | 136.458 | 166.109 | 0 | 0 | 0 | 0 | 0 | 0 | 94.574 | 94.575 | 56.94 | 16.44 | 100 | 34.77 | 0.95 | 347.5 | 0 | 0 | 0 | 0 | 0 | 0 | 7.149 | 6.609 | 5.634 | 0 | 0 | 0 | 2 | 2 | 0
2022-02-05 12:00 | 0 | 655.9 | 509.46 | 1 | 7.7 | 17.87 | 100 | 100 | 36.47 | 36.47 | 1.903 | 1.14 | 39.513 | 0 | 0 | 124.225 | 124.225 | 124.225 | 143.551 | 174.846 | 225.105 | 0 | 0 | 0 | 0 | 0 | 0 | 124.224 | 124.225 | 55.19 | 16.2 | 100 | 39.04 | 0.93 | 347.5 | 0 | 0 | 0 | 0 | 0 | 0 | 7.109 | 6.595 | 5.623 | 0 | 0 | 0 | 2 | 2 | 0
2022-02-05 13:00 | 0 | 739.3 | 553.18 | 1 | 7.6 | 18.3 | 100 | 100 | 39.957 | 39.956 | 2.135 | 1.28 | 43.371 | 0 | 0 | 134.696 | 134.696 | 134.696 | 153.98 | 189.852 | 253.728 | 0 | 0 | 0 | 0 | 0 | 0 | 134.695 | 134.696 | 53.09 | 15.75 | 100 | 41.56 | 0.92 | 347.5 | 0 | 0 | 0 | 0 | 0 | 0 | 7.082 | 6.587 | 5.615 | 0 | 0 | 0 | 2 | 2 | 0
2022-02-05 14:00 | 0 | 736.9 | 547.94 | 1 | 7.4 | 18.89 | 100 | 100 | 39.313 | 39.313 | 2.168 | 1.256 | 42.738 | 0 | 0 | 132.971 | 132.971 | 132.971 | 152.197 | 188.052 | 252.904 | 0 | 0 | 0 | 0 | 0 | 0 | 132.97 | 132.971 | 52.58 | 15.54 | 100 | 41.96 | 0.92 | 347.5 | 0 | 0 | 0 | 0 | 0 | 0 | 7.046 | 6.575 | 5.605 | 0 | 0 | 0 | 2 | 2 | 0
2022-02-05 15:00 | 0 | 697.6 | 532.98 | 1 | 7.4 | 18.85 | 100 | 100 | 38.38 | 38.38 | 2.102 | 1.218 | 41.7 | 0 | 0 | 130.156 | 130.156 | 130.156 | 149.386 | 182.92 | 239.416 | 0 | 0 | 0 | 0 | 0 | 0 | 130.155 | 130.156 | 54.36 | 16.03 | 100 | 40.18 | 0.93 | 347.5 | 0 | 0 | 0 | 0 | 0 | 0 | 7.049 | 6.576 | 5.606 | 0 | 0 | 0 | 2 | 2 | 0
2022-02-05 16:00 | 0 | 744 | 598.2 | 1 | 7.5 | 18.47 | 100 | 100 | 45.998 | 45.998 | 2.028 | 1.523 | 49.549 | 0 | 0 | 151.105 | 151.105 | 151.105 | 170.373 | 205.303 | 255.341 | 0 | 0 | 0 | 0 | 0 | 0 | 151.104 | 151.105 | 59.18 | 18.01 | 100 | 36.48 | 0.94 | 347.5 | 0 | 0 | 0 | 0 | 0 | 0 | 7.072 | 6.583 | 5.612 | 0 | 0 | 0 | 2 | 2 | 0
2022-02-05 17:00 | 0 | 698.2 | 596.26 | 1 | 7.6 | 17.92 | 100 | 100 | 46.936 | 46.936 | 1.951 | 1.56 | 50.447 | 0 | 0 | 153.489 | 153.489 | 153.489 | 172.811 | 204.637 | 239.622 | 0 | 0 | 0 | 0 | 0 | 0 | 153.488 | 153.489 | 64.05 | 19.59 | 100 | 31.35 | 0.96 | 347.5 | 0 | 0 | 0 | 0 | 0 | 0 | 7.106 | 6.594 | 5.622 | 0 | 0 | 0 | 2 | 2 | 0
2022-02-05 18:00 | 0 | 527.3 | 476.73 | 1 | 7.7 | 16.94 | 100 | 100 | 22.967 | 22.966 | 0.76 | 0.687 | 24.414 | 0 | 0 | 81.637 | 81.637 | 81.637 | 101.055 | 163.615 | 180.969 | 0 | 0 | 0 | 0 | 0 | 0 | 81.636 | 81.637 | 45.11 | 12.69 | 100 | 25.3 | 0.98 | 347.5 | 0 | 0 | 0 | 0 | 0 | 0 | 7.166 | 6.614 | 5.638 | 0 | 0 | 0 | 2 | 2 | 0
2022-02-05 19:00 | 0 | 0 | 0 | 1 | 7.8 | 16.06 | 100 | 100 | 0 | 0 | 0 | 0 | 0 | 0 | 0 | 0 | 0 | 0 | 0 | 0 | 0 | 0 | 0 | 0 | 0 | 0 | 0 | -0.001 | 0 | 0 | 0 | 0 | 18.79 | 0.99 | 287.11 | 0 | 0 | 0 | 0 | -17.53 | 0 | 6.026 | 6.21 | 5.294 | 0 | 0 | 0 | 2 | 2 | 0
2022-02-05 20:00 | 0 | 0 | 0 | 0 | 7.3 | 15.6 | 100 | 100 | 0 | 0 | 0 | 0 | 0 | 0 | 0 | 0 | 0 | 0 | 0 | 0 | 0 | 0 | 0 | 0 | 0 | 0 | 0 | -0.001 | 0 | 0 | 0 | 0 | 0 | 0 | 241.94 | 0 | 0 | 0 | 0 | -13.112 | 0 | 3.625 | 5.121 | 4.366 | 0 | 0 | 0 | 1 | 1 | 0
2022-02-05 21:00 | 0 | 0 | 0 | 0 | 7.2 | 14.43 | 100 | 100 | 0 | 0 | 0 | 0 | 0 | 0 | 0 | 0 | 0 | 0 | 0 | 0 | 0 | 0 | 0 | 0 | 0 | 0 | 0 | -0.001 | 0 | 0 | 0 | 0 | 0 | 0 | 206.03 | 0 | 0 | 0 | 0 | -10.424 | 0 | 2.446 | 4.307 | 3.671 | 0 | 0 | 0 | 1 | 1 | 0
2022-02-05 22:00 | 0 | 0 | 0 | 0 | 7.2 | 14.26 | 100 | 100 | 0 | 0 | 0 | 0 | 0 | 0 | 0 | 0 | 0 | 0 | 0 | 0 | 0 | 0 | 0 | 0 | 0 | 0 | 0 | -0.001 | 0 | 0 | 0 | 0 | 0 | 0 | 176.66 | 0 | 0 | 0 | 0 | -8.526 | 0 | 1.788 | 3.637 | 3.101 | 0 | 0 | 0 | 1 | 1 | 0
2022-02-05 23:00 | 0 | 0 | 0 | 0 | 7.3 | 13.81 | 100 | 100 | 0 | 0 | 0 | 0 | 0 | 0 | 0 | 0 | 0 | 0 | 0 | 0 | 0 | 0 | 0 | 0 | 0 | 0 | 0 | -0.001 | 0 | 0 | 0 | 0 | 0 | 0 | 152.06 | 0 | 0 | 0 | 0 | -7.139 | 0 | 1.412 | 3.092 | 2.636 | 0 | 0 | 0 | 1 | 1 | 0
2022-02-06 | 0 | 0 | 0 | 0 | 6.9 | 13.29 | 100 | 100 | 0 | 0 | 0 | 0 | 0 | 0 | 0 | 0 | 0 | 0 | 0 | 0 | 0 | 0 | 0 | 0 | 0 | 0 | 0 | -0.001 | 0 | 0 | 0 | 0 | 0 | 0 | 131.19 | 0 | 0 | 0 | 0 | -6.06 | 0 | 1.178 | 2.635 | 2.247 | 0 | 0 | 0 | 1 | 1 | 0
2022-02-06 01:00 | 0 | 0 | 0 | 0 | 6.3 | 12.73 | 100 | 100 | 0 | 0 | 0 | 0 | 0 | 0 | 0 | 0 | 0 | 0 | 0 | 0 | 0 | 0 | 0 | 0 | 0 | 0 | 0 | -0.001 | 0 | 0 | 0 | 0 | 0 | 0 | 113.32 | 0 | 0 | 0 | 0 | -5.186 | 0 | 1.019 | 2.249 | 1.918 | 0 | 0 | 0 | 1 | 1 | 0
2022-02-06 02:00 | 0 | 0 | 0 | 0 | 5.3 | 12 | 100 | 100 | 0 | 0 | 0 | 0 | 0 | 0 | 0 | 0 | 0 | 0 | 0 | 0 | 0 | 0 | 0 | 0 | 0 | 0 | 0 | -0.001 | 0 | 0 | 0 | 0 | 0 | 0 | 97.94 | 0 | 0 | 0 | 0 | -4.464 | 0 | 0.901 | 1.923 | 1.64 | 0 | 0 | 0 | 1 | 1 | 0
2022-02-06 03:00 | 0 | 0 | 0 | 0 | 4.8 | 12.07 | 100 | 100 | 0 | 0 | 0 | 0 | 0 | 0 | 0 | 0 | 0 | 0 | 0 | 0 | 0 | 0 | 0 | 0 | 0 | 0 | 0 | -0.001 | 0 | 0 | 0 | 0 | 0 | 0 | 84.79 | 0 | 0 | 0 | 0 | -3.818 | 0 | 0.8 | 1.629 | 1.389 | 0 | 0 | 0 | 1 | 1 | 0
2022-02-06 04:00 | 0 | 0 | 0 | 0 | 4.9 | 11.76 | 100 | 100 | 0 | 0 | 0 | 0 | 0 | 0 | 0 | 0 | 0 | 0 | 0 | 0 | 0 | 0 | 0 | 0 | 0 | 0 | 0 | -0.001 | 0 | 0 | 0 | 0 | 0 | 0 | 73.49 | 0 | 0 | 0 | 0 | -3.28 | 0 | 0.714 | 1.385 | 1.181 | 0 | 0 | 0 | 1 | 1 | 0
2022-02-06 05:00 | 0 | 0 | 0 | 0 | 5.1 | 11.71 | 100 | 100 | 0 | 0 | 0 | 0 | 0 | 0 | 0 | 0 | 0 | 0 | 0 | 0 | 0 | 0 | 0 | 0 | 0 | 0 | 0 | -0.001 | 0 | 0 | 0 | 0 | 0 | 0 | 63.83 | 0 | 0 | 0 | 0 | -2.804 | 0 | 0.635 | 1.171 | 0.998 | 0 | 0 | 0 | 1 | 1 | 0
2022-02-06 06:00 | 0 | 0 | 0 | 0 | 4.8 | 12.2 | 100 | 100 | 0 | 0 | 0 | 0 | 0 | 0 | 0 | 0 | 0 | 0 | 0 | 0 | 0 | 0 | 0 | 0 | 0 | 0 | 0 | -0.001 | 0 | 0 | 0 | 0 | 0 | 0 | 55.67 | 0 | 0 | 0 | 0 | -2.369 | 0 | 0.557 | 0.978 | 0.834 | 0 | 0 | 0 | 1 | 1 | 0
2022-02-06 07:00 | 0 | 0 | 0 | 0 | 4.4 | 12.3 | 100 | 100 | 0 | 0 | 0 | 0 | 0 | 0 | 0 | 0 | 0 | 0 | 0 | 0 | 0 | 0 | 0 | 0 | 0 | 0 | 0 | -0.001 | 0 | 0 | 0 | 0 | 0 | 0 | 48.75 | 0 | 0 | 0 | 0 | -2.009 | 0 | 0.488 | 0.821 | 0.7 | 0 | 0 | 0 | 1 | 1 | 0
2022-02-06 08:00 | 0 | 0 | 0 | 1 | 4.4 | 12.53 | 100 | 100 | 0 | 0 | 0 | 0 | 0 | 0 | 0 | 0 | 0 | 0 | 0 | 0 | 0 | 0 | 0 | 0 | 0 | 0 | 0 | -0.001 | 0 | 0 | 0 | 0 | 19.45 | 0.99 | 42.92 | 0 | 0 | 0 | 0 | -1.693 | 0 | 0.424 | 0.685 | 0.584 | 0 | 0 | 0 | 1 | 1 | 0
2022-02-06 09:00 | 0 | 116.8 | 107.74 | 1 | 4.3 | 13.33 | 100 | 100 | 0 | 0 | 0 | 0.521 | 0 | 0 | 0 | 0 | 0 | 0 | 15.619 | 36.976 | 40.086 | 0 | 0 | 0 | 0 | 0 | 0 | -0.001 | 0 | 0 | 0 | 0 | 22.72 | 0.98 | 89.15 | 0 | 0 | 0 | 0 | 13.421 | 0 | 0.522 | 0.905 | 0.771 | 0 | 0 | 0 | 2 | 2 | 0
2022-02-06 10:00 | 0 | 201.7 | 176.47 | 1 | 4.2 | 15.27 | 100 | 100 | 0 | 0 | 0 | 0.521 | 0 | 0 | 0 | 0 | 0 | 0 | 51.483 | 60.564 | 69.223 | 0 | 0 | 0 | 0 | 0 | 0 | -0.001 | 0 | 0 | 0 | 0 | 28.97 | 0.97 | 246.26 | 0 | 0 | 0 | 0 | 45.607 | 0 | 1.169 | 2.541 | 2.166 | 0 | 0 | 0 | 1 | 1 | 0
2022-02-06 11:00 | 0 | 323.3 | 266.53 | 1 | 4.9 | 15.79 | 100 | 100 | 0 | 0 | 0 | 0.521 | 0 | 30.413 | 0 | 30.413 | 30.413 | 30.413 | 76.474 | 91.472 | 110.957 | 0 | 0 | 0 | 0 | 0 | 0 | -0.001 | 0 | 27.41 | 0 | 0 | 34.47 | 0.95 | 347.5 | 0 | 0 | 0 | 0 | 29.387 | 0 | 5.616 | 5.969 | 5.088 | 0 | 0 | 0 | 1 | 1 | 0
2022-02-06 12:00 | 0 | 359.1 | 280.1 | 1 | 6.4 | 15.92 | 100 | 100 | 0 | 0 | 0 | 0.521 | 0 | 59.512 | 0 | 59.512 | 59.512 | 59.512 | 79.031 | 96.132 | 123.243 | 0 | 0 | 0 | 0 | 0 | 0 | -0.001 | 0 | 48.29 | 0 | 0 | 38.74 | 0.94 | 347.5 | 0 | 0 | 0 | 0 | 0 | 0 | 7.229 | 6.634 | 5.656 | 0 | 0 | 0 | 1 | 1 | 0
2022-02-06 13:00 | 0 | 499.7 | 375.66 | 1 | 6.3 | 16.23 | 100 | 100 | 24.236 | 24.236 | 0.703 | 0.719 | 25.658 | 0 | 0 | 85.242 | 85.242 | 85.242 | 104.731 | 128.926 | 171.497 | 0 | 0 | 0 | 0 | 0 | 0 | 85.241 | 85.242 | 49.7 | 14.13 | 100 | 41.26 | 0.92 | 347.5 | 0 | 0 | 0 | 0 | 0 | 0 | 7.21 | 6.628 | 5.65 | 0 | 0 | 0 | 2 | 2 | 0
2022-02-06 14:00 | 0 | 481.5 | 359.73 | 1 | 6.6 | 16.61 | 100 | 100 | 22.654 | 22.653 | 0.733 | 0.679 | 24.066 | 0 | 0 | 80.629 | 80.629 | 80.629 | 100.08 | 123.459 | 165.251 | 0 | 0 | 0 | 0 | 0 | 0 | 80.628 | 80.629 | 48.79 | 13.71 | 100 | 41.66 | 0.92 | 347.5 | 0 | 0 | 0 | 0 | 0 | 0 | 7.186 | 6.621 | 5.644 | 0 | 0 | 0 | 2 | 2 | 0
2022-02-06 15:00 | 0 | 451.5 | 346.46 | 1 | 7 | 16.88 | 100 | 100 | 0 | 0 | 0 | 0.521 | 0 | 77.818 | 0 | 77.818 | 77.818 | 77.818 | 97.242 | 118.904 | 154.955 | 0 | 0 | 0 | 0 | 0 | 0 | -0.001 | 0 | 50.22 | 0 | 0 | 39.88 | 0.93 | 347.5 | 0 | 0 | 0 | 0 | 0 | 0 | 7.17 | 6.615 | 5.639 | 0 | 0 | 0 | 2 | 2 | 0
2022-02-06 16:00 | 0 | 528.4 | 426.41 | 1 | 7 | 16.74 | 100 | 100 | 29.681 | 29.681 | 0.983 | 0.882 | 31.546 | 0 | 0 | 102.139 | 102.139 | 102.139 | 121.578 | 146.343 | 181.347 | 0 | 0 | 0 | 0 | 0 | 0 | 102.138 | 102.139 | 56.32 | 16.37 | 100 | 36.2 | 0.95 | 347.5 | 0 | 0 | 0 | 0 | 0 | 0 | 7.178 | 6.618 | 5.642 | 0 | 0 | 0 | 2 | 2 | 0
2022-02-06 17:00 | 0 | 565.9 | 484.68 | 1 | 6.9 | 16.34 | 100 | 100 | 35.487 | 35.487 | 1.772 | 1.101 | 38.36 | 0 | 0 | 121.106 | 121.106 | 121.106 | 140.584 | 166.342 | 194.217 | 0 | 0 | 0 | 0 | 0 | 0 | 121.105 | 121.106 | 62.36 | 18.27 | 100 | 31.08 | 0.96 | 347.5 | 0 | 0 | 0 | 0 | 0 | 0 | 7.203 | 6.626 | 5.649 | 0 | 0 | 0 | 2 | 2 | 0
2022-02-06 18:00 | 0 | 538.7 | 488.1 | 1 | 7.1 | 15.61 | 100 | 100 | 24.209 | 24.208 | 0.654 | 0.717 | 25.579 | 0 | 0 | 85.014 | 85.014 | 85.014 | 104.564 | 167.518 | 184.882 | 0 | 0 | 0 | 0 | 0 | 0 | 85.013 | 85.014 | 45.98 | 13.09 | 100 | 25.03 | 0.98 | 347.5 | 0 | 0 | 0 | 0 | 0 | 0 | 7.249 | 6.641 | 5.661 | 0 | 0 | 0 | 2 | 2 | 0
2022-02-06 19:00 | 0 | 0 | 0 | 1 | 6.8 | 14.99 | 100 | 100 | 0 | 0 | 0 | 0 | 0 | 0 | 0 | 0 | 0 | 0 | 0 | 0 | 0 | 0 | 0 | 0 | 0 | 0 | 0 | -0.001 | 0 | 0 | 0 | 0 | 18.52 | 0.99 | 286.81 | 0 | 0 | 0 | 0 | -17.618 | 0 | 6.078 | 6.229 | 5.31 | 0 | 0 | 0 | 2 | 2 | 0
2022-02-06 20:00 | 0 | 0 | 0 | 0 | 6.2 | 14.61 | 100 | 100 | 0 | 0 | 0 | 0 | 0 | 0 | 0 | 0 | 0 | 0 | 0 | 0 | 0 | 0 | 0 | 0 | 0 | 0 | 0 | -0.001 | 0 | 0 | 0 | 0 | 0 | 0 | 241.48 | 0 | 0 | 0 | 0 | -13.157 | 0 | 3.647 | 5.134 | 4.377 | 0 | 0 | 0 | 1 | 1 | 0
2022-02-06 21:00 | 0 | 0 | 0 | 0 | 5.6 | 13.8 | 100 | 100 | 0 | 0 | 0 | 0 | 0 | 0 | 0 | 0 | 0 | 0 | 0 | 0 | 0 | 0 | 0 | 0 | 0 | 0 | 0 | -0.001 | 0 | 0 | 0 | 0 | 0 | 0 | 205.54 | 0 | 0 | 0 | 0 | -10.434 | 0 | 2.449 | 4.31 | 3.674 | 0 | 0 | 0 | 1 | 1 | 0
2022-02-06 22:00 | 0 | 0 | 0 | 0 | 5.2 | 13.74 | 100 | 100 | 0 | 0 | 0 | 0 | 0 | 0 | 0 | 0 | 0 | 0 | 0 | 0 | 0 | 0 | 0 | 0 | 0 | 0 | 0 | -0.001 | 0 | 0 | 0 | 0 | 0 | 0 | 176.16 | 0 | 0 | 0 | 0 | -8.528 | 0 | 1.789 | 3.638 | 3.101 | 0 | 0 | 0 | 1 | 1 | 0
2022-02-06 23:00 | 0 | 0 | 0 | 0 | 6 | 13.45 | 100 | 100 | 0 | 0 | 0 | 0 | 0 | 0 | 0 | 0 | 0 | 0 | 0 | 0 | 0 | 0 | 0 | 0 | 0 | 0 | 0 | -0.001 | 0 | 0 | 0 | 0 | 0 | 0 | 151.59 | 0 | 0 | 0 | 0 | -7.133 | 0 | 1.41 | 3.089 | 2.633 | 0 | 0 | 0 | 1 | 1 | 0
2022-02-07 | 0 | 0 | 0 | 0 | 6.2 | 13.01 | 100 | 100 | 0 | 0 | 0 | 0 | 0 | 0 | 0 | 0 | 0 | 0 | 0 | 0 | 0 | 0 | 0 | 0 | 0 | 0 | 0 | -0.001 | 0 | 0 | 0 | 0 | 0 | 0 | 130.74 | 0 | 0 | 0 | 0 | -6.051 | 0 | 1.176 | 2.632 | 2.243 | 0 | 0 | 0 | 1 | 1 | 0
2022-02-07 01:00 | 0 | 0 | 0 | 0 | 5.7 | 12.6 | 100 | 100 | 0 | 0 | 0 | 0 | 0 | 0 | 0 | 0 | 0 | 0 | 0 | 0 | 0 | 0 | 0 | 0 | 0 | 0 | 0 | -0.001 | 0 | 0 | 0 | 0 | 0 | 0 | 112.92 | 0 | 0 | 0 | 0 | -5.172 | 0 | 1.017 | 2.243 | 1.912 | 0 | 0 | 0 | 1 | 1 | 0
2022-02-07 02:00 | 0 | 0 | 0 | 0 | 5.2 | 11.94 | 100 | 100 | 0 | 0 | 0 | 0 | 0 | 0 | 0 | 0 | 0 | 0 | 0 | 0 | 0 | 0 | 0 | 0 | 0 | 0 | 0 | -0.001 | 0 | 0 | 0 | 0 | 0 | 0 | 97.59 | 0 | 0 | 0 | 0 | -4.45 | 0 | 0.899 | 1.917 | 1.634 | 0 | 0 | 0 | 1 | 1 | 0
2022-02-07 03:00 | 0 | 0 | 0 | 0 | 4.6 | 11.52 | 100 | 100 | 0 | 0 | 0 | 0 | 0 | 0 | 0 | 0 | 0 | 0 | 0 | 0 | 0 | 0 | 0 | 0 | 0 | 0 | 0 | -0.001 | 0 | 0 | 0 | 0 | 0 | 0 | 84.41 | 0 | 0 | 0 | 0 | -3.827 | 0 | 0.801 | 1.633 | 1.392 | 0 | 0 | 0 | 1 | 1 | 0
2022-02-07 04:00 | 0 | 0 | 0 | 0 | 4.6 | 11.24 | 100 | 100 | 0 | 0 | 0 | 0 | 0 | 0 | 0 | 0 | 0 | 0 | 0 | 0 | 0 | 0 | 0 | 0 | 0 | 0 | 0 | -0.001 | 0 | 0 | 0 | 0 | 0 | 0 | 73.09 | 0 | 0 | 0 | 0 | -3.286 | 0 | 0.715 | 1.388 | 1.183 | 0 | 0 | 0 | 1 | 1 | 0
2022-02-07 05:00 | 0 | 0 | 0 | 0 | 4.5 | 11.07 | 100 | 100 | 0 | 0 | 0 | 0 | 0 | 0 | 0 | 0 | 0 | 0 | 0 | 0 | 0 | 0 | 0 | 0 | 0 | 0 | 0 | -0.001 | 0 | 0 | 0 | 0 | 0 | 0 | 63.4 | 0 | 0 | 0 | 0 | -2.814 | 0 | 0.637 | 1.175 | 1.002 | 0 | 0 | 0 | 1 | 1 | 0
2022-02-07 06:00 | 0 | 0 | 0 | 0 | 4.1 | 11.16 | 100 | 100 | 0 | 0 | 0 | 0 | 0 | 0 | 0 | 0 | 0 | 0 | 0 | 0 | 0 | 0 | 0 | 0 | 0 | 0 | 0 | -0.001 | 0 | 0 | 0 | 0 | 0 | 0 | 55.15 | 0 | 0 | 0 | 0 | -2.395 | 0 | 0.562 | 0.989 | 0.843 | 0 | 0 | 0 | 1 | 1 | 0
2022-02-07 07:00 | 0 | 0 | 0 | 0 | 3.4 | 10.94 | 100 | 100 | 0 | 0 | 0 | 0 | 0 | 0 | 0 | 0 | 0 | 0 | 0 | 0 | 0 | 0 | 0 | 0 | 0 | 0 | 0 | -0.001 | 0 | 0 | 0 | 0 | 0 | 0 | 48.1 | 0 | 0 | 0 | 0 | -2.046 | 0 | 0.496 | 0.837 | 0.713 | 0 | 0 | 0 | 1 | 1 | 0
2022-02-07 08:00 | 0 | 0 | 0 | 1 | 3.5 | 10.6 | 100 | 100 | 0 | 0 | 0 | 0 | 0 | 0 | 0 | 0 | 0 | 0 | 0 | 0 | 0 | 0 | 0 | 0 | 0 | 0 | 0 | -0.001 | 0 | 0 | 0 | 0 | 19.17 | 0.99 | 42.07 | 0 | 0 | 0 | 0 | -1.75 | 0 | 0.436 | 0.71 | 0.605 | 0 | 0 | 0 | 1 | 1 | 0
2022-02-07 09:00 | 0 | 231.6 | 214.07 | 1 | 3.6 | 11.66 | 100 | 100 | 0 | 0 | 0 | 0.521 | 0 | 0 | 0 | 0 | 0 | 0 | 31.427 | 73.47 | 79.485 | 0 | 0 | 0 | 0 | 0 | 0 | -0.001 | 0 | 0 | 0 | 0 | 22.43 | 0.98 | 139.95 | 0 | 0 | 0 | 0 | 28.411 | 0 | 0.663 | 1.27 | 1.083 | 0 | 0 | 0 | 2 | 2 | 0
2022-02-07 10:00 | 0 | 388.5 | 340.84 | 1 | 3.8 | 13.82 | 100 | 100 | 0 | 0 | 0 | 0.521 | 0 | 27.532 | 0 | 27.532 | 27.532 | 27.532 | 99.511 | 116.976 | 133.333 | 0 | 0 | 0 | 0 | 0 | 0 | -0.001 | 0 | 20.65 | 0 | 0 | 28.68 | 0.97 | 347.5 | 0 | 0 | 0 | 0 | 60.25 | 0 | 3.221 | 4.593 | 3.916 | 0 | 0 | 0 | 1 | 1 | 0
2022-02-07 11:00 | 0 | 487.3 | 403.14 | 1 | 4 | 14.84 | 100 | 100 | 27.979 | 27.979 | 0.628 | 0.821 | 29.428 | 0 | 0 | 96.165 | 96.165 | 96.165 | 115.792 | 138.358 | 167.241 | 0 | 0 | 0 | 0 | 0 | 0 | 96.164 | 96.165 | 57.5 | 16.73 | 100 | 34.18 | 0.95 | 347.5 | 0 | 0 | 0 | 0 | 0 | 0 | 7.297 | 6.656 | 5.674 | 0 | 0 | 0 | 2 | 2 | 0
2022-02-07 12:00 | 0 | 746.3 | 584.59 | 1 | 4.7 | 15.55 | 100 | 100 | 44.248 | 44.248 | 1.778 | 1.438 | 47.464 | 0 | 0 | 145.606 | 145.606 | 145.606 | 165.163 | 200.632 | 256.13 | 0 | 0 | 0 | 0 | 0 | 0 | 145.605 | 145.606 | 56.85 | 17.28 | 100 | 38.43 | 0.94 | 347.5 | 0 | 0 | 0 | 0 | 0 | 0 | 7.252 | 6.642 | 5.662 | 0 | 0 | 0 | 2 | 2 | 0
2022-02-07 13:00 | 0 | 833 | 629.18 | 1 | 4.6 | 16.04 | 100 | 100 | 48.082 | 48.082 | 1.774 | 1.603 | 51.459 | 0 | 0 | 156.176 | 156.176 | 156.176 | 175.684 | 215.934 | 285.886 | 0 | 0 | 0 | 0 | 0 | 0 | 156.175 | 156.176 | 54.63 | 16.82 | 100 | 40.95 | 0.93 | 347.5 | 0 | 0 | 0 | 0 | 0 | 0 | 7.222 | 6.632 | 5.654 | 0 | 0 | 0 | 2 | 2 | 0
2022-02-07 14:00 | 0 | 857.6 | 643.77 | 1 | 4.6 | 16.34 | 100 | 100 | 49.441 | 49.44 | 1.86 | 1.664 | 52.965 | 0 | 0 | 159.912 | 159.912 | 159.912 | 179.39 | 220.942 | 294.328 | 0 | 0 | 0 | 0 | 0 | 0 | 159.911 | 159.912 | 54.33 | 16.8 | 100 | 41.35 | 0.92 | 347.5 | 0 | 0 | 0 | 0 | 0 | 0 | 7.203 | 6.626 | 5.649 | 0 | 0 | 0 | 2 | 2 | 0
2022-02-07 15:00 | 0 | 852.4 | 656.94 | 1 | 4.8 | 16.94 | 100 | 100 | 51.342 | 51.342 | 2.014 | 1.753 | 55.11 | 0 | 0 | 165.23 | 165.23 | 165.23 | 184.648 | 225.463 | 292.544 | 0 | 0 | 0 | 0 | 0 | 0 | 165.229 | 165.23 | 56.48 | 17.55 | 100 | 39.58 | 0.93 | 347.5 | 0 | 0 | 0 | 0 | 0 | 0 | 7.166 | 6.614 | 5.638 | 0 | 0 | 0 | 2 | 2 | 0
2022-02-07 16:00 | 0 | 824.7 | 667.97 | 1 | 4.9 | 17.12 | 100 | 100 | 53.534 | 53.534 | 2.148 | 1.858 | 57.541 | 0 | 0 | 171.262 | 171.262 | 171.262 | 190.662 | 229.247 | 283.037 | 0 | 0 | 0 | 0 | 0 | 0 | 171.261 | 171.262 | 60.51 | 18.91 | 100 | 35.91 | 0.95 | 347.5 | 0 | 0 | 0 | 0 | 0 | 0 | 7.155 | 6.61 | 5.635 | 0 | 0 | 0 | 2 | 2 | 0
2022-02-07 17:00 | 0 | 751.3 | 645.35 | 1 | 5.1 | 16.7 | 100 | 100 | 52.352 | 52.352 | 2.032 | 1.799 | 56.183 | 0 | 0 | 167.897 | 167.897 | 167.897 | 187.339 | 221.485 | 257.846 | 0 | 0 | 0 | 0 | 0 | 0 | 167.896 | 167.897 | 65.12 | 20.3 | 100 | 30.8 | 0.96 | 347.5 | 0 | 0 | 0 | 0 | 0 | 0 | 7.181 | 6.619 | 5.642 | 0 | 0 | 0 | 2 | 2 | 0
2022-02-07 18:00 | 0 | 564.3 | 512.43 | 1 | 5 | 16.05 | 100 | 100 | 26.317 | 26.316 | 0.697 | 0.775 | 27.788 | 0 | 0 | 91.411 | 91.411 | 91.411 | 110.918 | 175.866 | 193.668 | 0 | 0 | 0 | 0 | 0 | 0 | 91.41 | 91.411 | 47.2 | 13.59 | 100 | 24.76 | 0.98 | 347.5 | 0 | 0 | 0 | 0 | 0 | 0 | 7.221 | 6.632 | 5.654 | 0 | 0 | 0 | 2 | 2 | 0
2022-02-07 19:00 | 0 | 0 | 0 | 1 | 5.2 | 15.14 | 100 | 100 | 0 | 0 | 0 | 0 | 0 | 0 | 0 | 0 | 0 | 0 | 0 | 0 | 0 | 0 | 0 | 0 | 0 | 0 | 0 | -0.001 | 0 | 0 | 0 | 0 | 18.25 | 0.99 | 286.85 | 0 | 0 | 0 | 0 | -17.606 | 0 | 6.071 | 6.227 | 5.308 | 0 | 0 | 0 | 2 | 2 | 0
2022-02-07 20:00 | 0 | 0 | 0 | 0 | 5.5 | 14.71 | 100 | 100 | 0 | 0 | 0 | 0 | 0 | 0 | 0 | 0 | 0 | 0 | 0 | 0 | 0 | 0 | 0 | 0 | 0 | 0 | 0 | -0.001 | 0 | 0 | 0 | 0 | 0 | 0 | 241.54 | 0 | 0 | 0 | 0 | -13.154 | 0 | 3.645 | 5.133 | 4.376 | 0 | 0 | 0 | 1 | 1 | 0
2022-02-07 21:00 | 0 | 0 | 0 | 0 | 5.9 | 14.58 | 100 | 100 | 0 | 0 | 0 | 0 | 0 | 0 | 0 | 0 | 0 | 0 | 0 | 0 | 0 | 0 | 0 | 0 | 0 | 0 | 0 | -0.001 | 0 | 0 | 0 | 0 | 0 | 0 | 205.74 | 0 | 0 | 0 | 0 | -10.393 | 0 | 2.434 | 4.296 | 3.663 | 0 | 0 | 0 | 1 | 1 | 0
2022-02-07 22:00 | 0 | 0 | 0 | 0 | 5.9 | 14.19 | 100 | 100 | 0 | 0 | 0 | 0 | 0 | 0 | 0 | 0 | 0 | 0 | 0 | 0 | 0 | 0 | 0 | 0 | 0 | 0 | 0 | -0.001 | 0 | 0 | 0 | 0 | 0 | 0 | 176.4 | 0 | 0 | 0 | 0 | -8.515 | 0 | 1.785 | 3.633 | 3.097 | 0 | 0 | 0 | 1 | 1 | 0
2022-02-07 23:00 | 0 | 0 | 0 | 0 | 5.6 | 13.88 | 100 | 100 | 0 | 0 | 0 | 0 | 0 | 0 | 0 | 0 | 0 | 0 | 0 | 0 | 0 | 0 | 0 | 0 | 0 | 0 | 0 | -0.001 | 0 | 0 | 0 | 0 | 0 | 0 | 151.86 | 0 | 0 | 0 | 0 | -7.124 | 0 | 1.408 | 3.085 | 2.63 | 0 | 0 | 0 | 1 | 1 | 0
2022-02-08 | 0 | 0 | 0 | 0 | 5.4 | 13.53 | 100 | 100 | 0 | 0 | 0 | 0 | 0 | 0 | 0 | 0 | 0 | 0 | 0 | 0 | 0 | 0 | 0 | 0 | 0 | 0 | 0 | -0.001 | 0 | 0 | 0 | 0 | 0 | 0 | 131.05 | 0 | 0 | 0 | 0 | -6.04 | 0 | 1.174 | 2.627 | 2.239 | 0 | 0 | 0 | 1 | 1 | 0
2022-02-08 01:00 | 0 | 0 | 0 | 0 | 5.3 | 13.03 | 100 | 100 | 0 | 0 | 0 | 0 | 0 | 0 | 0 | 0 | 0 | 0 | 0 | 0 | 0 | 0 | 0 | 0 | 0 | 0 | 0 | -0.001 | 0 | 0 | 0 | 0 | 0 | 0 | 113.25 | 0 | 0 | 0 | 0 | -5.167 | 0 | 1.016 | 2.241 | 1.91 | 0 | 0 | 0 | 1 | 1 | 0
2022-02-08 02:00 | 0 | 0 | 0 | 0 | 5.3 | 12.41 | 100 | 100 | 0 | 0 | 0 | 0 | 0 | 0 | 0 | 0 | 0 | 0 | 0 | 0 | 0 | 0 | 0 | 0 | 0 | 0 | 0 | -0.001 | 0 | 0 | 0 | 0 | 0 | 0 | 97.94 | 0 | 0 | 0 | 0 | -4.444 | 0 | 0.898 | 1.914 | 1.632 | 0 | 0 | 0 | 1 | 1 | 0
2022-02-08 03:00 | 0 | 0 | 0 | 0 | 5.4 | 11.49 | 100 | 100 | 0 | 0 | 0 | 0 | 0 | 0 | 0 | 0 | 0 | 0 | 0 | 0 | 0 | 0 | 0 | 0 | 0 | 0 | 0 | -0.001 | 0 | 0 | 0 | 0 | 0 | 0 | 84.7 | 0 | 0 | 0 | 0 | -3.842 | 0 | 0.804 | 1.64 | 1.398 | 0 | 0 | 0 | 1 | 1 | 0
2022-02-08 04:00 | 0 | 0 | 0 | 0 | 5.3 | 11 | 100 | 100 | 0 | 0 | 0 | 0 | 0 | 0 | 0 | 0 | 0 | 0 | 0 | 0 | 0 | 0 | 0 | 0 | 0 | 0 | 0 | -0.001 | 0 | 0 | 0 | 0 | 0 | 0 | 73.31 | 0 | 0 | 0 | 0 | -3.308 | 0 | 0.719 | 1.398 | 1.192 | 0 | 0 | 0 | 1 | 1 | 0
2022-02-08 05:00 | 0 | 0 | 0 | 0 | 5.2 | 10.58 | 100 | 100 | 0 | 0 | 0 | 0 | 0 | 0 | 0 | 0 | 0 | 0 | 0 | 0 | 0 | 0 | 0 | 0 | 0 | 0 | 0 | -0.001 | 0 | 0 | 0 | 0 | 0 | 0 | 63.51 | 0 | 0 | 0 | 0 | -2.844 | 0 | 0.642 | 1.189 | 1.013 | 0 | 0 | 0 | 1 | 1 | 0
2022-02-08 06:00 | 0 | 0 | 0 | 0 | 5.2 | 10.64 | 100 | 100 | 0 | 0 | 0 | 0 | 0 | 0 | 0 | 0 | 0 | 0 | 0 | 0 | 0 | 0 | 0 | 0 | 0 | 0 | 0 | -0.001 | 0 | 0 | 0 | 0 | 0 | 0 | 55.17 | 0 | 0 | 0 | 0 | -2.422 | 0 | 0.567 | 1.001 | 0.854 | 0 | 0 | 0 | 1 | 1 | 0
2022-02-08 07:00 | 0 | 0 | 0 | 0 | 5.1 | 10.39 | 100 | 100 | 0 | 0 | 0 | 0 | 0 | 0 | 0 | 0 | 0 | 0 | 0 | 0 | 0 | 0 | 0 | 0 | 0 | 0 | 0 | -0.001 | 0 | 0 | 0 | 0 | 0 | 0 | 48.03 | 0 | 0 | 0 | 0 | -2.071 | 0 | 0.501 | 0.848 | 0.723 | 0 | 0 | 0 | 1 | 1 | 0
2022-02-08 08:00 | 0 | 0 | 0 | 1 | 5.4 | 10.38 | 100 | 100 | 0 | 0 | 0 | 0 | 0 | 0 | 0 | 0 | 0 | 0 | 0 | 0 | 0 | 0 | 0 | 0 | 0 | 0 | 0 | -0.001 | 0 | 0 | 0 | 0 | 18.89 | 0.99 | 41.98 | 0 | 0 | 0 | 0 | -1.757 | 0 | 0.437 | 0.712 | 0.607 | 0 | 0 | 0 | 1 | 1 | 0
2022-02-08 09:00 | 0 | 348.8 | 323.06 | 1 | 5.6 | 11.04 | 100 | 100 | 0 | 0 | 0 | 0.521 | 0 | 0 | 0 | 0 | 0 | 0 | 48.041 | 110.875 | 119.708 | 0 | 0 | 0 | 0 | 0 | 0 | -0.001 | 0 | 0 | 0 | 0 | 22.15 | 0.98 | 194.2 | 0 | 0 | 0 | 0 | 44.188 | 0 | 0.8 | 1.648 | 1.405 | 0 | 0 | 0 | 2 | 2 | 0
2022-02-08 10:00 | 0 | 590.7 | 519.66 | 1 | 5.7 | 12.96 | 100 | 100 | 26.289 | 26.289 | 0.481 | 0.768 | 27.538 | 0 | 0 | 90.695 | 90.695 | 90.695 | 151.833 | 178.349 | 202.728 | 0 | 0 | 0 | 0 | 0 | 0 | 90.694 | 90.695 | 44.74 | 12.97 | 100 | 28.39 | 0.97 | 347.5 | 0 | 0 | 0 | 0 | 44.499 | 0 | 5.672 | 5.92 | 5.047 | 0 | 0 | 0 | 2 | 2 | 0
2022-02-08 11:00 | 0 | 588.8 | 488.83 | 1 | 5.8 | 14.52 | 100 | 100 | 35.499 | 35.498 | 1.678 | 1.098 | 38.275 | 0 | 0 | 120.887 | 120.887 | 120.887 | 140.546 | 167.766 | 202.076 | 0 | 0 | 0 | 0 | 0 | 0 | 120.886 | 120.887 | 59.82 | 17.57 | 100 | 33.88 | 0.95 | 347.5 | 0 | 0 | 0 | 0 | 0 | 0 | 7.317 | 6.662 | 5.68 | 0 | 0 | 0 | 2 | 2 | 0
2022-02-08 12:00 | 0 | 442.8 | 348.32 | 1 | 5.8 | 15.89 | 100 | 100 | 22.176 | 22.176 | 0.667 | 0.666 | 23.509 | 0 | 0 | 79.019 | 79.019 | 79.019 | 98.541 | 119.545 | 151.969 | 0 | 0 | 0 | 0 | 0 | 0 | 79.018 | 79.019 | 52 | 14.59 | 100 | 38.13 | 0.94 | 347.5 | 0 | 0 | 0 | 0 | 0 | 0 | 7.231 | 6.635 | 5.656 | 0 | 0 | 0 | 2 | 2 | 0
2022-02-08 13:00 | 0 | 528.2 | 400.84 | 1 | 5.7 | 17.04 | 100 | 100 | 26.68 | 26.68 | 0.764 | 0.787 | 28.231 | 0 | 0 | 92.692 | 92.692 | 92.692 | 112.101 | 137.569 | 181.278 | 0 | 0 | 0 | 0 | 0 | 0 | 92.691 | 92.692 | 51.13 | 14.72 | 100 | 40.63 | 0.93 | 347.5 | 0 | 0 | 0 | 0 | 0 | 0 | 7.16 | 6.612 | 5.637 | 0 | 0 | 0 | 2 | 2 | 0
2022-02-08 14:00 | 0 | 487.4 | 367.63 | 1 | 5.4 | 18.12 | 100 | 100 | 23.43 | 23.43 | 0.858 | 0.702 | 24.99 | 0 | 0 | 83.302 | 83.302 | 83.302 | 102.604 | 126.169 | 167.276 | 0 | 0 | 0 | 0 | 0 | 0 | 83.301 | 83.302 | 49.8 | 14.01 | 100 | 41.04 | 0.93 | 347.5 | 0 | 0 | 0 | 0 | 0 | 0 | 7.093 | 6.59 | 5.618 | 0 | 0 | 0 | 2 | 2 | 0
2022-02-08 15:00 | 0 | 285.2 | 220.77 | 1 | 4.8 | 18.46 | 100 | 100 | 0 | 0 | 0 | 0.521 | 0 | 42.871 | 0 | 42.871 | 42.871 | 42.871 | 62.139 | 75.768 | 97.881 | 0 | 0 | 0 | 0 | 0 | 0 | -0.001 | 0 | 43.8 | 0 | 0 | 39.28 | 0.93 | 347.5 | 0 | 0 | 0 | 0 | 0 | 0 | 7.073 | 6.584 | 5.612 | 0 | 0 | 0 | 2 | 2 | 0
2022-02-08 16:00 | 0 | 283 | 230.07 | 1 | 4.1 | 18.54 | 100 | 100 | 0 | 0 | 0 | 0.521 | 0 | 46.482 | 0 | 46.482 | 46.482 | 46.482 | 65.742 | 78.96 | 97.126 | 0 | 0 | 0 | 0 | 0 | 0 | -0.001 | 0 | 47.86 | 0 | 0 | 35.61 | 0.95 | 347.5 | 0 | 0 | 0 | 0 | 0 | 0 | 7.068 | 6.582 | 5.611 | 0 | 0 | 0 | 1 | 1 | 0
2022-02-08 17:00 | 0 | 631.9 | 544.39 | 1 | 4.2 | 18.55 | 100 | 100 | 41.426 | 41.426 | 2.177 | 1.34 | 44.943 | 0 | 0 | 138.9 | 138.9 | 138.9 | 158.159 | 186.835 | 216.868 | 0 | 0 | 0 | 0 | 0 | 0 | 138.899 | 138.9 | 64.05 | 19.1 | 100 | 30.51 | 0.96 | 347.5 | 0 | 0 | 0 | 0 | 0 | 0 | 7.067 | 6.582 | 5.611 | 0 | 0 | 0 | 2 | 2 | 0
2022-02-08 18:00 | 0 | 568.6 | 517.48 | 1 | 5 | 18.26 | 100 | 100 | 26.997 | 26.996 | 0.843 | 0.798 | 28.638 | 0 | 0 | 93.866 | 93.866 | 93.866 | 113.155 | 177.6 | 195.144 | 0 | 0 | 0 | 0 | 0 | 0 | 93.865 | 93.866 | 48.1 | 13.83 | 100 | 24.48 | 0.98 | 347.5 | 0 | 0 | 0 | 0 | 0 | 0 | 7.085 | 6.588 | 5.616 | 0 | 0 | 0 | 2 | 2 | 0
2022-02-08 19:00 | 0 | 0 | 0 | 1 | 5.7 | 17 | 100 | 100 | 0 | 0 | 0 | 0 | 0 | 0 | 0 | 0 | 0 | 0 | 0 | 0 | 0 | 0 | 0 | 0 | 0 | 0 | 0 | -0.001 | 0 | 0 | 0 | 0 | 17.98 | 0.99 | 287.37 | 0 | 0 | 0 | 0 | -17.454 | 0 | 5.981 | 6.193 | 5.28 | 0 | 0 | 0 | 2 | 2 | 0
2022-02-08 20:00 | 0 | 0 | 0 | 0 | 5.6 | 16.38 | 100 | 100 | 0 | 0 | 0 | 0 | 0 | 0 | 0 | 0 | 0 | 0 | 0 | 0 | 0 | 0 | 0 | 0 | 0 | 0 | 0 | -0.001 | 0 | 0 | 0 | 0 | 0 | 0 | 242.32 | 0 | 0 | 0 | 0 | -13.078 | 0 | 3.608 | 5.112 | 4.358 | 0 | 0 | 0 | 1 | 1 | 0
2022-02-08 21:00 | 0 | 0 | 0 | 0 | 5.7 | 15.49 | 100 | 100 | 0 | 0 | 0 | 0 | 0 | 0 | 0 | 0 | 0 | 0 | 0 | 0 | 0 | 0 | 0 | 0 | 0 | 0 | 0 | -0.001 | 0 | 0 | 0 | 0 | 0 | 0 | 206.54 | 0 | 0 | 0 | 0 | -10.386 | 0 | 2.431 | 4.294 | 3.661 | 0 | 0 | 0 | 1 | 1 | 0
2022-02-08 22:00 | 0 | 0 | 0 | 0 | 5.8 | 14.68 | 100 | 100 | 0 | 0 | 0 | 0 | 0 | 0 | 0 | 0 | 0 | 0 | 0 | 0 | 0 | 0 | 0 | 0 | 0 | 0 | 0 | -0.001 | 0 | 0 | 0 | 0 | 0 | 0 | 177.16 | 0 | 0 | 0 | 0 | -8.531 | 0 | 1.79 | 3.639 | 3.102 | 0 | 0 | 0 | 1 | 1 | 0
2022-02-08 23:00 | 0 | 0 | 0 | 0 | 5.9 | 14.19 | 100 | 100 | 0 | 0 | 0 | 0 | 0 | 0 | 0 | 0 | 0 | 0 | 0 | 0 | 0 | 0 | 0 | 0 | 0 | 0 | 0 | -0.001 | 0 | 0 | 0 | 0 | 0 | 0 | 152.54 | 0 | 0 | 0 | 0 | -7.145 | 0 | 1.413 | 3.094 | 2.637 | 0 | 0 | 0 | 1 | 1 | 0
2022-02-09 | 0 | 0 | 0 | 0 | 5.8 | 13.83 | 100 | 100 | 0 | 0 | 0 | 0 | 0 | 0 | 0 | 0 | 0 | 0 | 0 | 0 | 0 | 0 | 0 | 0 | 0 | 0 | 0 | -0.001 | 0 | 0 | 0 | 0 | 0 | 0 | 131.68 | 0 | 0 | 0 | 0 | -6.057 | 0 | 1.177 | 2.634 | 2.246 | 0 | 0 | 0 | 1 | 1 | 0
2022-02-09 01:00 | 0 | 0 | 0 | 0 | 5.7 | 13.54 | 100 | 100 | 0 | 0 | 0 | 0 | 0 | 0 | 0 | 0 | 0 | 0 | 0 | 0 | 0 | 0 | 0 | 0 | 0 | 0 | 0 | -0.001 | 0 | 0 | 0 | 0 | 0 | 0 | 113.86 | 0 | 0 | 0 | 0 | -5.172 | 0 | 1.017 | 2.243 | 1.912 | 0 | 0 | 0 | 1 | 1 | 0
2022-02-09 02:00 | 0 | 0 | 0 | 0 | 5.2 | 13.12 | 100 | 100 | 0 | 0 | 0 | 0 | 0 | 0 | 0 | 0 | 0 | 0 | 0 | 0 | 0 | 0 | 0 | 0 | 0 | 0 | 0 | -0.001 | 0 | 0 | 0 | 0 | 0 | 0 | 98.56 | 0 | 0 | 0 | 0 | -4.44 | 0 | 0.897 | 1.912 | 1.63 | 0 | 0 | 0 | 1 | 1 | 0
2022-02-09 03:00 | 0 | 0 | 0 | 0 | 4.7 | 12.14 | 100 | 100 | 0 | 0 | 0 | 0 | 0 | 0 | 0 | 0 | 0 | 0 | 0 | 0 | 0 | 0 | 0 | 0 | 0 | 0 | 0 | -0.001 | 0 | 0 | 0 | 0 | 0 | 0 | 85.33 | 0 | 0 | 0 | 0 | -3.841 | 0 | 0.803 | 1.64 | 1.398 | 0 | 0 | 0 | 1 | 1 | 0
2022-02-09 04:00 | 0 | 0 | 0 | 0 | 4.2 | 11.55 | 100 | 100 | 0 | 0 | 0 | 0 | 0 | 0 | 0 | 0 | 0 | 0 | 0 | 0 | 0 | 0 | 0 | 0 | 0 | 0 | 0 | -0.001 | 0 | 0 | 0 | 0 | 0 | 0 | 73.92 | 0 | 0 | 0 | 0 | -3.311 | 0 | 0.719 | 1.399 | 1.193 | 0 | 0 | 0 | 1 | 1 | 0
2022-02-09 05:00 | 0 | 0 | 0 | 0 | 3.6 | 11.15 | 100 | 100 | 0 | 0 | 0 | 0 | 0 | 0 | 0 | 0 | 0 | 0 | 0 | 0 | 0 | 0 | 0 | 0 | 0 | 0 | 0 | -0.001 | 0 | 0 | 0 | 0 | 0 | 0 | 64.12 | 0 | 0 | 0 | 0 | -2.846 | 0 | 0.642 | 1.19 | 1.014 | 0 | 0 | 0 | 1 | 1 | 0
2022-02-09 06:00 | 0 | 0 | 0 | 0 | 3.6 | 11.12 | 100 | 100 | 0 | 0 | 0 | 0 | 0 | 0 | 0 | 0 | 0 | 0 | 0 | 0 | 0 | 0 | 0 | 0 | 0 | 0 | 0 | -0.001 | 0 | 0 | 0 | 0 | 0 | 0 | 55.76 | 0 | 0 | 0 | 0 | -2.428 | 0 | 0.568 | 1.004 | 0.856 | 0 | 0 | 0 | 1 | 1 | 0
2022-02-09 07:00 | 0 | 0 | 0 | 0 | 3.6 | 11.09 | 100 | 100 | 0 | 0 | 0 | 0 | 0 | 0 | 0 | 0 | 0 | 0 | 0 | 0 | 0 | 0 | 0 | 0 | 0 | 0 | 0 | -0.001 | 0 | 0 | 0 | 0 | 0 | 0 | 48.64 | 0 | 0 | 0 | 0 | -2.066 | 0 | 0.5 | 0.846 | 0.721 | 0 | 0 | 0 | 1 | 1 | 0
2022-02-09 08:00 | 0 | 0 | 0 | 1 | 3.7 | 11.01 | 100 | 100 | 0 | 0 | 0 | 0 | 0 | 0 | 0 | 0 | 0 | 0 | 0 | 0 | 0 | 0 | 0 | 0 | 0 | 0 | 0 | -0.001 | 0 | 0 | 0 | 0 | 18.6 | 0.99 | 42.59 | 0 | 0 | 0 | 0 | -1.756 | 0 | 0.437 | 0.712 | 0.607 | 0 | 0 | 0 | 1 | 1 | 0
2022-02-09 09:00 | 0 | 450.8 | 418.38 | 1 | 3.8 | 11.83 | 100 | 100 | 0 | 0 | 0 | 0.521 | 0 | 0 | 0 | 0 | 0 | 0 | 63.034 | 143.589 | 154.715 | 0 | 0 | 0 | 0 | 0 | 0 | -0.001 | 0 | 0 | 0 | 0 | 21.86 | 0.98 | 243.92 | 0 | 0 | 0 | 0 | 58.442 | 0 | 0.931 | 1.976 | 1.685 | 0 | 0 | 0 | 2 | 2 | 0
2022-02-09 10:00 | 0 | 657.5 | 580.02 | 1 | 3.9 | 14.03 | 100 | 100 | 35.622 | 35.622 | 1.652 | 1.102 | 38.376 | 0 | 0 | 121.167 | 121.167 | 121.167 | 169.592 | 199.064 | 225.654 | 0 | 0 | 0 | 0 | 0 | 0 | 121.166 | 121.167 | 53.7 | 15.79 | 100 | 28.1 | 0.97 | 347.5 | 0 | 0 | 0 | 0 | 30.068 | 0 | 6.579 | 6.358 | 5.42 | 0 | 0 | 0 | 2 | 2 | 0
2022-02-09 11:00 | 0 | 769.7 | 641.26 | 1 | 4 | 15.43 | 100 | 100 | 51.427 | 51.427 | 1.831 | 1.749 | 55.007 | 0 | 0 | 164.991 | 164.991 | 164.991 | 184.559 | 220.081 | 264.161 | 0 | 0 | 0 | 0 | 0 | 0 | 164.99 | 164.991 | 62.46 | 19.47 | 100 | 33.58 | 0.95 | 347.5 | 0 | 0 | 0 | 0 | 0 | 0 | 7.26 | 6.644 | 5.664 | 0 | 0 | 0 | 2 | 2 | 0
2022-02-09 12:00 | 0 | 850.4 | 671.8 | 1 | 3.9 | 16.99 | 100 | 100 | 53.42 | 53.42 | 2.117 | 1.852 | 57.389 | 0 | 0 | 170.888 | 170.888 | 170.888 | 190.301 | 230.56 | 291.857 | 0 | 0 | 0 | 0 | 0 | 0 | 170.887 | 170.888 | 58.55 | 18.3 | 100 | 37.82 | 0.94 | 347.5 | 0 | 0 | 0 | 0 | 0 | 0 | 7.163 | 6.613 | 5.638 | 0 | 0 | 0 | 2 | 2 | 0
2022-02-09 13:00 | 0 | 875.1 | 667.24 | 1 | 3.4 | 17.64 | 100 | 100 | 52.114 | 52.114 | 2.137 | 1.793 | 56.044 | 0 | 0 | 167.542 | 167.542 | 167.542 | 186.891 | 228.997 | 300.334 | 0 | 0 | 0 | 0 | 0 | 0 | 167.541 | 167.542 | 55.79 | 17.35 | 100 | 40.32 | 0.93 | 347.5 | 0 | 0 | 0 | 0 | 0 | 0 | 7.123 | 6.6 | 5.626 | 0 | 0 | 0 | 2 | 2 | 0
2022-02-09 14:00 | 0 | 895 | 678.3 | 1 | 3.1 | 18.09 | 100 | 100 | 53.066 | 53.066 | 2.253 | 1.841 | 57.161 | 0 | 0 | 170.309 | 170.309 | 170.309 | 189.614 | 232.794 | 307.164 | 0 | 0 | 0 | 0 | 0 | 0 | 170.308 | 170.309 | 55.45 | 17.28 | 100 | 40.72 | 0.93 | 347.5 | 0 | 0 | 0 | 0 | 0 | 0 | 7.095 | 6.591 | 5.619 | 0 | 0 | 0 | 2 | 2 | 0
2022-02-09 15:00 | 0 | 879.3 | 683.66 | 1 | 3.7 | 18.13 | 100 | 100 | 54.181 | 54.181 | 2.328 | 1.896 | 58.405 | 0 | 0 | 173.398 | 173.398 | 173.398 | 192.699 | 234.633 | 301.776 | 0 | 0 | 0 | 0 | 0 | 0 | 173.397 | 173.398 | 57.46 | 17.95 | 100 | 38.97 | 0.94 | 347.5 | 0 | 0 | 0 | 0 | 0 | 0 | 7.093 | 6.59 | 5.618 | 0 | 0 | 0 | 2 | 2 | 0
2022-02-09 16:00 | 0 | 834.9 | 681.28 | 1 | 4.5 | 18.04 | 100 | 100 | 54.986 | 54.986 | 2.365 | 1.936 | 59.287 | 0 | 0 | 175.583 | 175.583 | 175.583 | 194.893 | 233.815 | 286.538 | 0 | 0 | 0 | 0 | 0 | 0 | 175.582 | 175.583 | 61.28 | 19.19 | 100 | 35.31 | 0.95 | 347.5 | 0 | 0 | 0 | 0 | 0 | 0 | 7.098 | 6.592 | 5.62 | 0 | 0 | 0 | 2 | 2 | 0
2022-02-09 17:00 | 0 | 746.7 | 645.2 | 1 | 5.2 | 17.69 | 100 | 100 | 52.369 | 52.369 | 2.157 | 1.805 | 56.332 | 0 | 0 | 168.256 | 168.256 | 168.256 | 187.6 | 221.434 | 256.267 | 0 | 0 | 0 | 0 | 0 | 0 | 168.255 | 168.256 | 65.66 | 20.44 | 100 | 30.22 | 0.96 | 347.5 | 0 | 0 | 0 | 0 | 0 | 0 | 7.12 | 6.599 | 5.626 | 0 | 0 | 0 | 2 | 2 | 0
2022-02-09 18:00 | 0 | 571 | 520.83 | 1 | 5.5 | 16.85 | 100 | 100 | 27.669 | 27.669 | 0.75 | 0.815 | 29.235 | 0 | 0 | 95.598 | 95.598 | 95.598 | 115.025 | 178.748 | 195.967 | 0 | 0 | 0 | 0 | 0 | 0 | 95.597 | 95.598 | 48.78 | 14.12 | 100 | 24.2 | 0.98 | 347.5 | 0 | 0 | 0 | 0 | 0 | 0 | 7.172 | 6.616 | 5.64 | 0 | 0 | 0 | 2 | 2 | 0
2022-02-09 19:00 | 0 | 0 | 0 | 1 | 5.5 | 16.13 | 100 | 100 | 0 | 0 | 0 | 0 | 0 | 0 | 0 | 0 | 0 | 0 | 0 | 0 | 0 | 0 | 0 | 0 | 0 | 0 | 0 | -0.001 | 0 | 0 | 0 | 0 | 17.7 | 0.99 | 287.13 | 0 | 0 | 0 | 0 | -17.525 | 0 | 6.023 | 6.209 | 5.293 | 0 | 0 | 0 | 2 | 2 | 0
2022-02-09 20:00 | 0 | 0 | 0 | 0 | 5.1 | 15.74 | 100 | 100 | 0 | 0 | 0 | 0 | 0 | 0 | 0 | 0 | 0 | 0 | 0 | 0 | 0 | 0 | 0 | 0 | 0 | 0 | 0 | -0.001 | 0 | 0 | 0 | 0 | 0 | 0 | 241.99 | 0 | 0 | 0 | 0 | -13.104 | 0 | 3.621 | 5.119 | 4.364 | 0 | 0 | 0 | 1 | 1 | 0
2022-02-09 21:00 | 0 | 0 | 0 | 0 | 4.7 | 14.65 | 100 | 100 | 0 | 0 | 0 | 0 | 0 | 0 | 0 | 0 | 0 | 0 | 0 | 0 | 0 | 0 | 0 | 0 | 0 | 0 | 0 | -0.001 | 0 | 0 | 0 | 0 | 0 | 0 | 206.11 | 0 | 0 | 0 | 0 | -10.414 | 0 | 2.442 | 4.303 | 3.669 | 0 | 0 | 0 | 1 | 1 | 0
2022-02-09 22:00 | 0 | 0 | 0 | 0 | 4.8 | 14.13 | 100 | 100 | 0 | 0 | 0 | 0 | 0 | 0 | 0 | 0 | 0 | 0 | 0 | 0 | 0 | 0 | 0 | 0 | 0 | 0 | 0 | -0.001 | 0 | 0 | 0 | 0 | 0 | 0 | 176.7 | 0 | 0 | 0 | 0 | -8.537 | 0 | 1.792 | 3.641 | 3.104 | 0 | 0 | 0 | 1 | 1 | 0
2022-02-09 23:00 | 0 | 0 | 0 | 0 | 4.5 | 13.74 | 100 | 100 | 0 | 0 | 0 | 0 | 0 | 0 | 0 | 0 | 0 | 0 | 0 | 0 | 0 | 0 | 0 | 0 | 0 | 0 | 0 | -0.001 | 0 | 0 | 0 | 0 | 0 | 0 | 152.09 | 0 | 0 | 0 | 0 | -7.144 | 0 | 1.413 | 3.094 | 2.637 | 0 | 0 | 0 | 1 | 1 | 0
2022-02-10 | 0 | 0 | 0 | 0 | 4.4 | 13.34 | 100 | 100 | 0 | 0 | 0 | 0 | 0 | 0 | 0 | 0 | 0 | 0 | 0 | 0 | 0 | 0 | 0 | 0 | 0 | 0 | 0 | -0.001 | 0 | 0 | 0 | 0 | 0 | 0 | 131.22 | 0 | 0 | 0 | 0 | -6.059 | 0 | 1.178 | 2.635 | 2.246 | 0 | 0 | 0 | 1 | 1 | 0
2022-02-10 01:00 | 0 | 0 | 0 | 0 | 4.4 | 12.94 | 100 | 100 | 0 | 0 | 0 | 0 | 0 | 0 | 0 | 0 | 0 | 0 | 0 | 0 | 0 | 0 | 0 | 0 | 0 | 0 | 0 | -0.001 | 0 | 0 | 0 | 0 | 0 | 0 | 113.38 | 0 | 0 | 0 | 0 | -5.178 | 0 | 1.018 | 2.246 | 1.915 | 0 | 0 | 0 | 1 | 1 | 0
2022-02-10 02:00 | 0 | 0 | 0 | 0 | 4.4 | 12.53 | 100 | 100 | 0 | 0 | 0 | 0 | 0 | 0 | 0 | 0 | 0 | 0 | 0 | 0 | 0 | 0 | 0 | 0 | 0 | 0 | 0 | -0.001 | 0 | 0 | 0 | 0 | 0 | 0 | 98.07 | 0 | 0 | 0 | 0 | -4.444 | 0 | 0.898 | 1.914 | 1.632 | 0 | 0 | 0 | 1 | 1 | 0
2022-02-10 03:00 | 0 | 0 | 0 | 0 | 4.4 | 12.34 | 100 | 100 | 0 | 0 | 0 | 0 | 0 | 0 | 0 | 0 | 0 | 0 | 0 | 0 | 0 | 0 | 0 | 0 | 0 | 0 | 0 | -0.001 | 0 | 0 | 0 | 0 | 0 | 0 | 84.94 | 0 | 0 | 0 | 0 | -3.812 | 0 | 0.799 | 1.627 | 1.387 | 0 | 0 | 0 | 1 | 1 | 0
2022-02-10 04:00 | 0 | 0 | 0 | 0 | 4.3 | 12 | 100 | 100 | 0 | 0 | 0 | 0 | 0 | 0 | 0 | 0 | 0 | 0 | 0 | 0 | 0 | 0 | 0 | 0 | 0 | 0 | 0 | -0.001 | 0 | 0 | 0 | 0 | 0 | 0 | 73.65 | 0 | 0 | 0 | 0 | -3.276 | 0 | 0.714 | 1.383 | 1.179 | 0 | 0 | 0 | 1 | 1 | 0
2022-02-10 05:00 | 0 | 0 | 0 | 0 | 4.1 | 11.7 | 100 | 100 | 0 | 0 | 0 | 0 | 0 | 0 | 0 | 0 | 0 | 0 | 0 | 0 | 0 | 0 | 0 | 0 | 0 | 0 | 0 | -0.001 | 0 | 0 | 0 | 0 | 0 | 0 | 63.97 | 0 | 0 | 0 | 0 | -2.811 | 0 | 0.636 | 1.174 | 1.001 | 0 | 0 | 0 | 1 | 1 | 0
2022-02-10 06:00 | 0 | 0 | 0 | 0 | 4.3 | 11.83 | 100 | 100 | 0 | 0 | 0 | 0 | 0 | 0 | 0 | 0 | 0 | 0 | 0 | 0 | 0 | 0 | 0 | 0 | 0 | 0 | 0 | -0.001 | 0 | 0 | 0 | 0 | 0 | 0 | 55.73 | 0 | 0 | 0 | 0 | -2.391 | 0 | 0.561 | 0.988 | 0.842 | 0 | 0 | 0 | 1 | 1 | 0
2022-02-10 07:00 | 0 | 0 | 0 | 0 | 4.1 | 11.52 | 100 | 100 | 0 | 0 | 0 | 0 | 0 | 0 | 0 | 0 | 0 | 0 | 0 | 0 | 0 | 0 | 0 | 0 | 0 | 0 | 0 | -0.001 | 0 | 0 | 0 | 0 | 0 | 0 | 48.68 | 0 | 0 | 0 | 0 | -2.046 | 0 | 0.496 | 0.837 | 0.713 | 0 | 0 | 0 | 1 | 1 | 0
2022-02-10 08:00 | 0 | 0 | 0 | 1 | 4 | 11.25 | 100 | 100 | 0 | 0 | 0 | 0 | 0 | 0 | 0 | 0 | 0 | 0 | 0 | 0 | 0 | 0 | 0 | 0 | 0 | 0 | 0 | -0.001 | 0 | 0 | 0 | 0 | 18.31 | 0.99 | 42.66 | 0 | 0 | 0 | 0 | -1.747 | 0 | 0.435 | 0.708 | 0.604 | 0 | 0 | 0 | 1 | 1 | 0
2022-02-10 09:00 | 0 | 371.9 | 345.86 | 1 | 4 | 11.71 | 100 | 100 | 0 | 0 | 0 | 0.521 | 0 | 0 | 0 | 0 | 0 | 0 | 52.804 | 118.697 | 127.636 | 0 | 0 | 0 | 0 | 0 | 0 | -0.001 | 0 | 0 | 0 | 0 | 21.57 | 0.98 | 210.49 | 0 | 0 | 0 | 0 | 48.716 | 0 | 0.84 | 1.754 | 1.495 | 0 | 0 | 0 | 2 | 2 | 0
2022-02-10 10:00 | 0 | 635.3 | 561.98 | 1 | 3.8 | 13.83 | 100 | 100 | 31.302 | 31.302 | 1.112 | 0.937 | 33.351 | 0 | 0 | 107.211 | 107.211 | 107.211 | 164.434 | 192.87 | 218.035 | 0 | 0 | 0 | 0 | 0 | 0 | 107.21 | 107.211 | 49.17 | 14.36 | 100 | 27.8 | 0.97 | 347.5 | 0 | 0 | 0 | 0 | 39.773 | 0 | 6.1 | 6.127 | 5.223 | 0 | 0 | 0 | 2 | 2 | 0
2022-02-10 11:00 | 0 | 816 | 682.22 | 1 | 3.5 | 15.52 | 100 | 100 | 55.805 | 55.804 | 2.106 | 1.961 | 59.872 | 0 | 0 | 176.986 | 176.986 | 176.986 | 196.545 | 234.139 | 280.051 | 0 | 0 | 0 | 0 | 0 | 0 | 176.985 | 176.986 | 63.2 | 19.93 | 100 | 33.27 | 0.96 | 347.5 | 0 | 0 | 0 | 0 | 0 | 0 | 7.254 | 6.642 | 5.663 | 0 | 0 | 0 | 2 | 2 | 0
2022-02-10 12:00 | 0 | 846.7 | 671.71 | 1 | 3.5 | 16.98 | 100 | 100 | 53.5 | 53.5 | 2.123 | 1.856 | 57.479 | 0 | 0 | 171.11 | 171.11 | 171.11 | 190.525 | 230.529 | 290.587 | 0 | 0 | 0 | 0 | 0 | 0 | 171.109 | 171.11 | 58.88 | 18.41 | 100 | 37.5 | 0.94 | 347.5 | 0 | 0 | 0 | 0 | 0 | 0 | 7.164 | 6.613 | 5.638 | 0 | 0 | 0 | 2 | 2 | 0
2022-02-10 13:00 | 0 | 821.4 | 629.26 | 1 | 3.3 | 17.91 | 100 | 100 | 48.306 | 48.306 | 1.953 | 1.62 | 51.878 | 0 | 0 | 157.202 | 157.202 | 157.202 | 176.524 | 215.962 | 281.904 | 0 | 0 | 0 | 0 | 0 | 0 | 157.201 | 157.202 | 55.76 | 17.14 | 100 | 40 | 0.93 | 347.5 | 0 | 0 | 0 | 0 | 0 | 0 | 7.106 | 6.595 | 5.622 | 0 | 0 | 0 | 2 | 2 | 0
2022-02-10 14:00 | 0 | 789.6 | 601.3 | 1 | 2.8 | 19.04 | 100 | 100 | 45.207 | 45.207 | 2.11 | 1.492 | 48.81 | 0 | 0 | 149.142 | 149.142 | 149.142 | 168.354 | 206.367 | 270.991 | 0 | 0 | 0 | 0 | 0 | 0 | 149.141 | 149.142 | 55.04 | 16.68 | 100 | 40.4 | 0.93 | 347.5 | 0 | 0 | 0 | 0 | 0 | 0 | 7.037 | 6.572 | 5.603 | 0 | 0 | 0 | 2 | 2 | 0
2022-02-10 15:00 | 0 | 680.1 | 531.13 | 1 | 2.7 | 19.28 | 100 | 100 | 38.525 | 38.524 | 2.161 | 1.226 | 41.912 | 0 | 0 | 130.726 | 130.726 | 130.726 | 149.915 | 182.283 | 233.41 | 0 | 0 | 0 | 0 | 0 | 0 | 130.725 | 130.726 | 56.01 | 16.51 | 100 | 38.65 | 0.94 | 347.5 | 0 | 0 | 0 | 0 | 0 | 0 | 7.023 | 6.567 | 5.598 | 0 | 0 | 0 | 2 | 2 | 0
2022-02-10 16:00 | 0 | 625.7 | 512.49 | 1 | 3.1 | 19.24 | 100 | 100 | 37.488 | 37.488 | 2.08 | 1.184 | 40.752 | 0 | 0 | 127.578 | 127.578 | 127.578 | 146.77 | 175.887 | 214.74 | 0 | 0 | 0 | 0 | 0 | 0 | 127.577 | 127.578 | 59.41 | 17.46 | 100 | 35.01 | 0.95 | 347.5 | 0 | 0 | 0 | 0 | 0 | 0 | 7.025 | 6.568 | 5.599 | 0 | 0 | 0 | 2 | 2 | 0
2022-02-10 17:00 | 0 | 501.5 | 434.63 | 1 | 3.7 | 18.66 | 100 | 100 | 31.098 | 31.098 | 1.329 | 0.937 | 33.365 | 0 | 0 | 107.227 | 107.227 | 107.227 | 126.476 | 149.164 | 172.115 | 0 | 0 | 0 | 0 | 0 | 0 | 107.226 | 107.227 | 62.3 | 18.07 | 100 | 29.93 | 0.96 | 347.5 | 0 | 0 | 0 | 0 | 0 | 0 | 7.06 | 6.58 | 5.609 | 0 | 0 | 0 | 2 | 2 | 0
2022-02-10 18:00 | 0 | 337.7 | 308.72 | 1 | 4.3 | 17.73 | 100 | 100 | 0 | 0 | 0 | 0.521 | 0 | 49.509 | 0 | 49.509 | 49.509 | 49.509 | 68.849 | 105.953 | 115.899 | 0 | 0 | 0 | 0 | 0 | 0 | -0.001 | 0 | 42.72 | 0 | 0 | 23.91 | 0.98 | 347.5 | 0 | 0 | 0 | 0 | 0 | 0 | 7.117 | 6.598 | 5.625 | 0 | 0 | 0 | 2 | 2 | 0
2022-02-10 19:00 | 0 | 170.7 | 162.88 | 1 | 4.9 | 16.79 | 100 | 100 | 0 | 0 | 0 | 0.521 | 0 | 0 | 0 | 0 | 0 | 0 | 6.877 | 55.899 | 58.584 | 0 | 0 | 0 | 0 | 0 | 0 | -0.001 | 0 | 0 | 0 | 0 | 17.41 | 0.99 | 308.7 | 0 | 0 | 0 | 0 | -11.263 | 0 | 6.385 | 6.346 | 5.41 | 0 | 0 | 0 | 1 | 1 | 0
2022-02-10 20:00 | 0 | 0 | 0 | 0 | 4.9 | 16.3 | 100 | 100 | 0 | 0 | 0 | 0 | 0 | 0 | 0 | 0 | 0 | 0 | 0 | 0 | 0 | 0 | 0 | 0 | 0 | 0 | 0 | -0.001 | 0 | 0 | 0 | 0 | 0 | 0 | 258.59 | 0 | 0 | 0 | 0 | -14.546 | 0 | 4.351 | 5.504 | 4.692 | 0 | 0 | 0 | 2 | 2 | 0
2022-02-10 21:00 | 0 | 0 | 0 | 0 | 5 | 15.08 | 100 | 100 | 0 | 0 | 0 | 0 | 0 | 0 | 0 | 0 | 0 | 0 | 0 | 0 | 0 | 0 | 0 | 0 | 0 | 0 | 0 | -0.001 | 0 | 0 | 0 | 0 | 0 | 0 | 219.48 | 0 | 0 | 0 | 0 | -11.352 | 0 | 2.823 | 4.604 | 3.925 | 0 | 0 | 0 | 1 | 1 | 0
2022-02-10 22:00 | 0 | 0 | 0 | 0 | 4.8 | 14.7 | 100 | 100 | 0 | 0 | 0 | 0 | 0 | 0 | 0 | 0 | 0 | 0 | 0 | 0 | 0 | 0 | 0 | 0 | 0 | 0 | 0 | -0.001 | 0 | 0 | 0 | 0 | 0 | 0 | 187.82 | 0 | 0 | 0 | 0 | -9.191 | 0 | 2 | 3.882 | 3.309 | 0 | 0 | 0 | 1 | 1 | 0
2022-02-10 23:00 | 0 | 0 | 0 | 0 | 4.4 | 14.37 | 100 | 100 | 0 | 0 | 0 | 0 | 0 | 0 | 0 | 0 | 0 | 0 | 0 | 0 | 0 | 0 | 0 | 0 | 0 | 0 | 0 | -0.001 | 0 | 0 | 0 | 0 | 0 | 0 | 161.52 | 0 | 0 | 0 | 0 | -7.635 | 0 | 1.536 | 3.292 | 2.806 | 0 | 0 | 0 | 1 | 1 | 0
2022-02-11 | 0 | 0 | 0 | 0 | 4.2 | 13.96 | 100 | 100 | 0 | 0 | 0 | 0 | 0 | 0 | 0 | 0 | 0 | 0 | 0 | 0 | 0 | 0 | 0 | 0 | 0 | 0 | 0 | -0.001 | 0 | 0 | 0 | 0 | 0 | 0 | 139.31 | 0 | 0 | 0 | 0 | -6.447 | 0 | 1.256 | 2.802 | 2.389 | 0 | 0 | 0 | 1 | 1 | 0
2022-02-11 01:00 | 0 | 0 | 0 | 0 | 4 | 13.59 | 100 | 100 | 0 | 0 | 0 | 0 | 0 | 0 | 0 | 0 | 0 | 0 | 0 | 0 | 0 | 0 | 0 | 0 | 0 | 0 | 0 | -0.001 | 0 | 0 | 0 | 0 | 0 | 0 | 120.38 | 0 | 0 | 0 | 0 | -5.495 | 0 | 1.073 | 2.387 | 2.035 | 0 | 0 | 0 | 1 | 1 | 0
2022-02-11 02:00 | 0 | 0 | 0 | 0 | 3.8 | 13.21 | 100 | 100 | 0 | 0 | 0 | 0 | 0 | 0 | 0 | 0 | 0 | 0 | 0 | 0 | 0 | 0 | 0 | 0 | 0 | 0 | 0 | -0.001 | 0 | 0 | 0 | 0 | 0 | 0 | 104.15 | 0 | 0 | 0 | 0 | -4.709 | 0 | 0.94 | 2.035 | 1.734 | 0 | 0 | 0 | 1 | 1 | 0
2022-02-11 03:00 | 0 | 0 | 0 | 0 | 3.5 | 13.03 | 100 | 100 | 0 | 0 | 0 | 0 | 0 | 0 | 0 | 0 | 0 | 0 | 0 | 0 | 0 | 0 | 0 | 0 | 0 | 0 | 0 | -0.001 | 0 | 0 | 0 | 0 | 0 | 0 | 90.24 | 0 | 0 | 0 | 0 | -4.038 | 0 | 0.834 | 1.729 | 1.474 | 0 | 0 | 0 | 1 | 1 | 0
2022-02-11 04:00 | 0 | 0 | 0 | 0 | 3.2 | 12.36 | 100 | 100 | 0 | 0 | 0 | 0 | 0 | 0 | 0 | 0 | 0 | 0 | 0 | 0 | 0 | 0 | 0 | 0 | 0 | 0 | 0 | -0.001 | 0 | 0 | 0 | 0 | 0 | 0 | 78.24 | 0 | 0 | 0 | 0 | -3.484 | 0 | 0.747 | 1.477 | 1.259 | 0 | 0 | 0 | 1 | 1 | 0
2022-02-11 05:00 | 0 | 0 | 0 | 0 | 2.7 | 11.67 | 100 | 100 | 0 | 0 | 0 | 0 | 0 | 0 | 0 | 0 | 0 | 0 | 0 | 0 | 0 | 0 | 0 | 0 | 0 | 0 | 0 | -0.001 | 0 | 0 | 0 | 0 | 0 | 0 | 67.88 | 0 | 0 | 0 | 0 | -3.007 | 0 | 0.669 | 1.262 | 1.076 | 0 | 0 | 0 | 1 | 1 | 0
2022-02-11 06:00 | 0 | 0 | 0 | 0 | 2.3 | 11.5 | 100 | 100 | 0 | 0 | 0 | 0 | 0 | 0 | 0 | 0 | 0 | 0 | 0 | 0 | 0 | 0 | 0 | 0 | 0 | 0 | 0 | -0.001 | 0 | 0 | 0 | 0 | 0 | 0 | 59.02 | 0 | 0 | 0 | 0 | -2.573 | 0 | 0.594 | 1.068 | 0.911 | 0 | 0 | 0 | 1 | 1 | 0
2022-02-11 07:00 | 0 | 0 | 0 | 0 | 2 | 11.38 | 100 | 100 | 0 | 0 | 0 | 0 | 0 | 0 | 0 | 0 | 0 | 0 | 0 | 0 | 0 | 0 | 0 | 0 | 0 | 0 | 0 | -0.001 | 0 | 0 | 0 | 0 | 0 | 0 | 51.46 | 0 | 0 | 0 | 0 | -2.196 | 0 | 0.525 | 0.902 | 0.769 | 0 | 0 | 0 | 1 | 1 | 0
2022-02-11 08:00 | 0 | 0 | 0 | 1 | 2 | 11.46 | 100 | 100 | 0 | 0 | 0 | 0 | 0 | 0 | 0 | 0 | 0 | 0 | 0 | 0 | 0 | 0 | 0 | 0 | 0 | 0 | 0 | -0.001 | 0 | 0 | 0 | 0 | 18.02 | 0.99 | 45.05 | 0 | 0 | 0 | 0 | -1.861 | 0 | 0.459 | 0.757 | 0.645 | 0 | 0 | 0 | 1 | 1 | 0
2022-02-11 09:00 | 0 | 376 | 350.37 | 1 | 1.9 | 12.41 | 100 | 100 | 0 | 0 | 0 | 0.521 | 0 | 0 | 0 | 0 | 0 | 0 | 54.22 | 120.247 | 129.043 | 0 | 0 | 0 | 0 | 0 | 0 | -0.001 | 0 | 0 | 0 | 0 | 21.28 | 0.98 | 217.25 | 0 | 0 | 0 | 0 | 49.989 | 0 | 0.865 | 1.817 | 1.549 | 0 | 0 | 0 | 2 | 2 | 0
2022-02-11 10:00 | 0 | 664.6 | 589.5 | 1 | 1.7 | 15.47 | 100 | 100 | 34.101 | 34.101 | 1.706 | 1.051 | 36.858 | 0 | 0 | 117.035 | 117.035 | 117.035 | 172.612 | 202.316 | 228.091 | 0 | 0 | 0 | 0 | 0 | 0 | 117.034 | 117.035 | 51.31 | 14.95 | 100 | 27.5 | 0.97 | 347.5 | 0 | 0 | 0 | 0 | 37.808 | 0 | 6.277 | 6.203 | 5.288 | 0 | 0 | 0 | 2 | 2 | 0
2022-02-11 11:00 | 0 | 796.6 | 668.34 | 1 | 2 | 16.88 | 100 | 100 | 54.32 | 54.32 | 2.151 | 1.895 | 58.366 | 0 | 0 | 173.312 | 173.312 | 173.312 | 192.737 | 229.373 | 273.393 | 0 | 0 | 0 | 0 | 0 | 0 | 173.311 | 173.312 | 63.39 | 19.87 | 100 | 32.97 | 0.96 | 347.5 | 0 | 0 | 0 | 0 | 0 | 0 | 7.17 | 6.615 | 5.639 | 0 | 0 | 0 | 2 | 2 | 0
2022-02-11 12:00 | 0 | 855 | 681.16 | 1 | 2 | 17.96 | 100 | 100 | 54.467 | 54.467 | 2.327 | 1.91 | 58.704 | 0 | 0 | 174.14 | 174.14 | 174.14 | 193.457 | 233.774 | 293.436 | 0 | 0 | 0 | 0 | 0 | 0 | 174.139 | 174.14 | 59.35 | 18.56 | 100 | 37.19 | 0.94 | 347.5 | 0 | 0 | 0 | 0 | 0 | 0 | 7.103 | 6.594 | 5.621 | 0 | 0 | 0 | 2 | 2 | 0
2022-02-11 13:00 | 0 | 892 | 686.58 | 1 | 2.1 | 18.63 | 100 | 100 | 54.192 | 54.192 | 2.415 | 1.901 | 58.508 | 0 | 0 | 173.646 | 173.646 | 173.646 | 192.898 | 235.634 | 306.134 | 0 | 0 | 0 | 0 | 0 | 0 | 173.645 | 173.646 | 56.72 | 17.7 | 100 | 39.67 | 0.93 | 347.5 | 0 | 0 | 0 | 0 | 0 | 0 | 7.062 | 6.58 | 5.61 | 0 | 0 | 0 | 2 | 2 | 0
2022-02-11 14:00 | 0 | 889.4 | 680.57 | 1 | 2.4 | 19.66 | 100 | 100 | 53.347 | 53.347 | 2.513 | 1.866 | 57.725 | 0 | 0 | 171.694 | 171.694 | 171.694 | 190.845 | 233.571 | 305.242 | 0 | 0 | 0 | 0 | 0 | 0 | 171.693 | 171.694 | 56.25 | 17.48 | 100 | 40.08 | 0.93 | 347.5 | 0 | 0 | 0 | 0 | 0 | 0 | 6.999 | 6.56 | 5.592 | 0 | 0 | 0 | 2 | 2 | 0
2022-02-11 15:00 | 0 | 874.6 | 686.06 | 1 | 3.2 | 19.78 | 100 | 100 | 54.431 | 54.431 | 2.616 | 1.921 | 58.968 | 0 | 0 | 174.777 | 174.777 | 174.777 | 193.916 | 235.456 | 300.163 | 0 | 0 | 0 | 0 | 0 | 0 | 174.776 | 174.777 | 58.23 | 18.13 | 100 | 38.33 | 0.94 | 347.5 | 0 | 0 | 0 | 0 | 0 | 0 | 6.992 | 6.557 | 5.59 | 0 | 0 | 0 | 2 | 2 | 0
2022-02-11 16:00 | 0 | 835 | 686.5 | 1 | 4.2 | 19.53 | 100 | 100 | 55.451 | 55.45 | 2.752 | 1.973 | 60.176 | 0 | 0 | 177.659 | 177.659 | 177.659 | 196.822 | 235.608 | 286.572 | 0 | 0 | 0 | 0 | 0 | 0 | 177.658 | 177.659 | 61.99 | 19.35 | 100 | 34.7 | 0.95 | 347.5 | 0 | 0 | 0 | 0 | 0 | 0 | 7.007 | 6.562 | 5.594 | 0 | 0 | 0 | 2 | 2 | 0
2022-02-11 17:00 | 0 | 752.8 | 654.38 | 1 | 5 | 18.46 | 100 | 100 | 53.371 | 53.37 | 2.335 | 1.859 | 57.565 | 0 | 0 | 171.309 | 171.309 | 171.309 | 190.577 | 224.582 | 258.361 | 0 | 0 | 0 | 0 | 0 | 0 | 171.308 | 171.309 | 66.31 | 20.66 | 100 | 29.63 | 0.97 | 347.5 | 0 | 0 | 0 | 0 | 0 | 0 | 7.073 | 6.584 | 5.612 | 0 | 0 | 0 | 2 | 2 | 0
2022-02-11 18:00 | 0 | 577.7 | 529.31 | 1 | 5.5 | 17.49 | 100 | 100 | 28.954 | 28.953 | 0.906 | 0.858 | 30.718 | 0 | 0 | 99.815 | 99.815 | 99.815 | 119.179 | 181.661 | 198.267 | 0 | 0 | 0 | 0 | 0 | 0 | 99.814 | 99.815 | 50.34 | 14.6 | 100 | 23.62 | 0.98 | 347.5 | 0 | 0 | 0 | 0 | 0 | 0 | 7.132 | 6.603 | 5.629 | 0 | 0 | 0 | 2 | 2 | 0
2022-02-11 19:00 | 0 | 332 | 317.28 | 1 | 5.4 | 16.94 | 100 | 100 | 0 | 0 | 0 | 0.521 | 0 | 0 | 0 | 0 | 0 | 0 | 14.042 | 108.892 | 113.942 | 0 | 0 | 0 | 0 | 0 | 0 | -0.001 | 0 | 0 | 0 | 0 | 17.12 | 0.99 | 330.93 | 0 | 0 | 0 | 0 | -4.811 | 0 | 6.816 | 6.498 | 5.539 | 0 | 0 | 0 | 2 | 2 | 0
2022-02-11 20:00 | 0 | 0 | 0 | 0 | 4.5 | 16.76 | 100 | 100 | 0 | 0 | 0 | 0 | 0 | 0 | 0 | 0 | 0 | 0 | 0 | 0 | 0 | 0 | 0 | 0 | 0 | 0 | 0 | -0.001 | 0 | 0 | 0 | 0 | 0 | 0 | 275.26 | 0 | 0 | 0 | 0 | -16.16 | 0 | 5.232 | 5.899 | 5.029 | 0 | 0 | 0 | 2 | 2 | 0
2022-02-11 21:00 | 0 | 0 | 0 | 0 | 3.8 | 15.55 | 100 | 100 | 0 | 0 | 0 | 0 | 0 | 0 | 0 | 0 | 0 | 0 | 0 | 0 | 0 | 0 | 0 | 0 | 0 | 0 | 0 | -0.001 | 0 | 0 | 0 | 0 | 0 | 0 | 232.72 | 0 | 0 | 0 | 0 | -12.348 | 0 | 3.264 | 4.904 | 4.181 | 0 | 0 | 0 | 1 | 1 | 0
2022-02-11 22:00 | 0 | 0 | 0 | 0 | 3.3 | 15.03 | 100 | 100 | 0 | 0 | 0 | 0 | 0 | 0 | 0 | 0 | 0 | 0 | 0 | 0 | 0 | 0 | 0 | 0 | 0 | 0 | 0 | -0.001 | 0 | 0 | 0 | 0 | 0 | 0 | 198.69 | 0 | 0 | 0 | 0 | -9.879 | 0 | 2.241 | 4.123 | 3.515 | 0 | 0 | 0 | 1 | 1 | 0
2022-02-11 23:00 | 0 | 0 | 0 | 0 | 2.9 | 14.68 | 100 | 100 | 0 | 0 | 0 | 0 | 0 | 0 | 0 | 0 | 0 | 0 | 0 | 0 | 0 | 0 | 0 | 0 | 0 | 0 | 0 | -0.001 | 0 | 0 | 0 | 0 | 0 | 0 | 170.64 | 0 | 0 | 0 | 0 | -8.143 | 0 | 1.675 | 3.491 | 2.976 | 0 | 0 | 0 | 1 | 1 | 0
2022-02-12 | 0 | 0 | 0 | 0 | 2.6 | 14.49 | 100 | 100 | 0 | 0 | 0 | 0 | 0 | 0 | 0 | 0 | 0 | 0 | 0 | 0 | 0 | 0 | 0 | 0 | 0 | 0 | 0 | -0.001 | 0 | 0 | 0 | 0 | 0 | 0 | 147.1 | 0 | 0 | 0 | 0 | -6.833 | 0 | 1.341 | 2.965 | 2.527 | 0 | 0 | 0 | 1 | 1 | 0
2022-02-12 01:00 | 0 | 0 | 0 | 0 | 2.7 | 14.18 | 100 | 100 | 0 | 0 | 0 | 0 | 0 | 0 | 0 | 0 | 0 | 0 | 0 | 0 | 0 | 0 | 0 | 0 | 0 | 0 | 0 | -0.001 | 0 | 0 | 0 | 0 | 0 | 0 | 127.1 | 0 | 0 | 0 | 0 | -5.805 | 0 | 1.129 | 2.524 | 2.152 | 0 | 0 | 0 | 1 | 1 | 0
2022-02-12 02:00 | 0 | 0 | 0 | 0 | 2.8 | 13.86 | 100 | 100 | 0 | 0 | 0 | 0 | 0 | 0 | 0 | 0 | 0 | 0 | 0 | 0 | 0 | 0 | 0 | 0 | 0 | 0 | 0 | -0.001 | 0 | 0 | 0 | 0 | 0 | 0 | 109.99 | 0 | 0 | 0 | 0 | -4.965 | 0 | 0.982 | 2.15 | 1.833 | 0 | 0 | 0 | 1 | 1 | 0
2022-02-12 03:00 | 0 | 0 | 0 | 0 | 3 | 13.38 | 100 | 100 | 0 | 0 | 0 | 0 | 0 | 0 | 0 | 0 | 0 | 0 | 0 | 0 | 0 | 0 | 0 | 0 | 0 | 0 | 0 | -0.001 | 0 | 0 | 0 | 0 | 0 | 0 | 95.29 | 0 | 0 | 0 | 0 | -4.267 | 0 | 0.87 | 1.834 | 1.563 | 0 | 0 | 0 | 1 | 1 | 0
2022-02-12 04:00 | 0 | 0 | 0 | 0 | 3.2 | 13.44 | 100 | 100 | 0 | 0 | 0 | 0 | 0 | 0 | 0 | 0 | 0 | 0 | 0 | 0 | 0 | 0 | 0 | 0 | 0 | 0 | 0 | -0.001 | 0 | 0 | 0 | 0 | 0 | 0 | 82.72 | 0 | 0 | 0 | 0 | -3.65 | 0 | 0.773 | 1.553 | 1.324 | 0 | 0 | 0 | 1 | 1 | 0
2022-02-12 05:00 | 0 | 0 | 0 | 0 | 3.2 | 13.27 | 100 | 100 | 0 | 0 | 0 | 0 | 0 | 0 | 0 | 0 | 0 | 0 | 0 | 0 | 0 | 0 | 0 | 0 | 0 | 0 | 0 | -0.001 | 0 | 0 | 0 | 0 | 0 | 0 | 71.94 | 0 | 0 | 0 | 0 | -3.129 | 0 | 0.69 | 1.317 | 1.123 | 0 | 0 | 0 | 1 | 1 | 0
2022-02-12 06:00 | 0 | 0 | 0 | 0 | 3.4 | 13.71 | 100 | 100 | 0 | 0 | 0 | 0 | 0 | 0 | 0 | 0 | 0 | 0 | 0 | 0 | 0 | 0 | 0 | 0 | 0 | 0 | 0 | -0.001 | 0 | 0 | 0 | 0 | 0 | 0 | 62.8 | 0 | 0 | 0 | 0 | -2.652 | 0 | 0.608 | 1.103 | 0.941 | 0 | 0 | 0 | 1 | 1 | 0
2022-02-12 07:00 | 0 | 0 | 0 | 0 | 3.6 | 13.79 | 100 | 100 | 0 | 0 | 0 | 0 | 0 | 0 | 0 | 0 | 0 | 0 | 0 | 0 | 0 | 0 | 0 | 0 | 0 | 0 | 0 | -0.001 | 0 | 0 | 0 | 0 | 0 | 0 | 55.04 | 0 | 0 | 0 | 0 | -2.255 | 0 | 0.536 | 0.928 | 0.791 | 0 | 0 | 0 | 1 | 1 | 0
2022-02-12 08:00 | 0 | 0 | 0 | 1 | 3.8 | 13.74 | 100 | 100 | 0 | 0 | 0 | 0 | 0 | 0 | 0 | 0 | 0 | 0 | 0 | 0 | 0 | 0 | 0 | 0 | 0 | 0 | 0 | -0.001 | 0 | 0 | 0 | 0 | 17.73 | 0.99 | 48.43 | 0 | 0 | 0 | 0 | -1.918 | 0 | 0.47 | 0.782 | 0.666 | 0 | 0 | 0 | 1 | 1 | 0
2022-02-12 09:00 | 0 | 415.3 | 387.76 | 1 | 3.8 | 14.32 | 100 | 100 | 0 | 0 | 0 | 0.521 | 0 | 0 | 0 | 0 | 0 | 0 | 60.832 | 133.08 | 142.531 | 0 | 0 | 0 | 0 | 0 | 0 | -0.001 | 0 | 0 | 0 | 0 | 20.98 | 0.98 | 242.06 | 0 | 0 | 0 | 0 | 56.207 | 0 | 0.937 | 1.991 | 1.698 | 0 | 0 | 0 | 2 | 2 | 0
2022-02-12 10:00 | 0 | 625.3 | 556.15 | 1 | 3.9 | 16.04 | 100 | 100 | 33.268 | 33.268 | 1.578 | 1.017 | 35.864 | 0 | 0 | 114.245 | 114.245 | 114.245 | 162.963 | 190.87 | 214.603 | 0 | 0 | 0 | 0 | 0 | 0 | 114.244 | 114.245 | 53.24 | 15.5 | 100 | 27.2 | 0.97 | 347.5 | 0 | 0 | 0 | 0 | 30.609 | 0 | 6.435 | 6.302 | 5.372 | 0 | 0 | 0 | 2 | 2 | 0
2022-02-12 11:00 | 0 | 691 | 581.76 | 1 | 4.8 | 17 | 100 | 100 | 45.179 | 45.178 | 1.909 | 1.483 | 48.57 | 0 | 0 | 148.525 | 148.525 | 148.525 | 167.937 | 199.661 | 237.151 | 0 | 0 | 0 | 0 | 0 | 0 | 148.524 | 148.525 | 62.63 | 19.05 | 100 | 32.66 | 0.96 | 347.5 | 0 | 0 | 0 | 0 | 0 | 0 | 7.162 | 6.613 | 5.637 | 0 | 0 | 0 | 2 | 2 | 0
2022-02-12 12:00 | 0 | 807.1 | 645.72 | 1 | 5.6 | 17.6 | 100 | 100 | 50.92 | 50.92 | 2.07 | 1.737 | 54.727 | 0 | 0 | 164.274 | 164.274 | 164.274 | 183.627 | 221.61 | 276.997 | 0 | 0 | 0 | 0 | 0 | 0 | 164.273 | 164.274 | 59.31 | 18.38 | 100 | 36.87 | 0.94 | 347.5 | 0 | 0 | 0 | 0 | 0 | 0 | 7.125 | 6.601 | 5.627 | 0 | 0 | 0 | 2 | 2 | 0
2022-02-12 13:00 | 0 | 863.5 | 667.79 | 1 | 5.5 | 18.1 | 100 | 100 | 52.438 | 52.438 | 2.222 | 1.811 | 56.472 | 0 | 0 | 168.599 | 168.599 | 168.599 | 187.903 | 229.185 | 296.353 | 0 | 0 | 0 | 0 | 0 | 0 | 168.598 | 168.599 | 56.89 | 17.69 | 100 | 39.34 | 0.93 | 347.5 | 0 | 0 | 0 | 0 | 0 | 0 | 7.095 | 6.591 | 5.619 | 0 | 0 | 0 | 2 | 2 | 0
2022-02-12 14:00 | 0 | 887.5 | 682.39 | 1 | 5.5 | 19 | 100 | 100 | 53.71 | 53.71 | 2.434 | 1.879 | 58.023 | 0 | 0 | 172.439 | 172.439 | 172.439 | 191.654 | 234.196 | 304.59 | 0 | 0 | 0 | 0 | 0 | 0 | 172.438 | 172.439 | 56.61 | 17.63 | 100 | 39.75 | 0.93 | 347.5 | 0 | 0 | 0 | 0 | 0 | 0 | 7.04 | 6.573 | 5.603 | 0 | 0 | 0 | 2 | 2 | 0
2022-02-12 15:00 | 0 | 877.6 | 691.48 | 1 | 5.7 | 18.79 | 100 | 100 | 55.168 | 55.168 | 2.554 | 1.952 | 59.674 | 0 | 0 | 176.484 | 176.484 | 176.484 | 195.721 | 237.317 | 301.192 | 0 | 0 | 0 | 0 | 0 | 0 | 176.483 | 176.484 | 58.6 | 18.32 | 100 | 38.01 | 0.94 | 347.5 | 0 | 0 | 0 | 0 | 0 | 0 | 7.052 | 6.577 | 5.607 | 0 | 0 | 0 | 2 | 2 | 0
2022-02-12 16:00 | 0 | 837.4 | 691.09 | 1 | 5.7 | 18.49 | 100 | 100 | 56.077 | 56.076 | 2.703 | 2 | 60.779 | 0 | 0 | 179.089 | 179.089 | 179.089 | 198.355 | 237.181 | 287.396 | 0 | 0 | 0 | 0 | 0 | 0 | 179.088 | 179.089 | 62.31 | 19.51 | 100 | 34.38 | 0.95 | 347.5 | 0 | 0 | 0 | 0 | 0 | 0 | 7.071 | 6.583 | 5.612 | 0 | 0 | 0 | 2 | 2 | 0
2022-02-12 17:00 | 0 | 753.5 | 656.96 | 1 | 6.3 | 17.71 | 100 | 100 | 53.779 | 53.779 | 2.245 | 1.874 | 57.898 | 0 | 0 | 172.143 | 172.143 | 172.143 | 191.485 | 225.469 | 258.601 | 0 | 0 | 0 | 0 | 0 | 0 | 172.142 | 172.143 | 66.57 | 20.8 | 100 | 29.32 | 0.97 | 347.5 | 0 | 0 | 0 | 0 | 0 | 0 | 7.119 | 6.599 | 5.625 | 0 | 0 | 0 | 2 | 2 | 0
2022-02-12 18:00 | 0 | 566.9 | 520.59 | 1 | 6.8 | 17.12 | 100 | 100 | 28.71 | 28.71 | 0.839 | 0.849 | 30.397 | 0 | 0 | 98.917 | 98.917 | 98.917 | 118.318 | 178.668 | 194.56 | 0 | 0 | 0 | 0 | 0 | 0 | 98.916 | 98.917 | 50.84 | 14.76 | 100 | 23.32 | 0.98 | 347.5 | 0 | 0 | 0 | 0 | 0 | 0 | 7.155 | 6.61 | 5.635 | 0 | 0 | 0 | 2 | 2 | 0
2022-02-12 19:00 | 0 | 330.8 | 316.64 | 1 | 6.4 | 16.64 | 100 | 100 | 0 | 0 | 0 | 0.521 | 0 | 0 | 0 | 0 | 0 | 0 | 14.655 | 108.669 | 113.531 | 0 | 0 | 0 | 0 | 0 | 0 | -0.001 | 0 | 0 | 0 | 0 | 16.83 | 0.99 | 332.73 | 0 | 0 | 0 | 0 | -4.288 | 0 | 6.871 | 6.516 | 5.555 | 0 | 0 | 0 | 2 | 2 | 0
2022-02-12 20:00 | 0 | 0 | 0 | 0 | 5.5 | 16.44 | 100 | 100 | 0 | 0 | 0 | 0 | 0 | 0 | 0 | 0 | 0 | 0 | 0 | 0 | 0 | 0 | 0 | 0 | 0 | 0 | 0 | -0.001 | 0 | 0 | 0 | 0 | 0 | 0 | 276.49 | 0 | 0 | 0 | 0 | -16.323 | 0 | 5.325 | 5.937 | 5.061 | 0 | 0 | 0 | 2 | 2 | 0
2022-02-12 21:00 | 0 | 0 | 0 | 0 | 5.4 | 15.33 | 100 | 100 | 0 | 0 | 0 | 0 | 0 | 0 | 0 | 0 | 0 | 0 | 0 | 0 | 0 | 0 | 0 | 0 | 0 | 0 | 0 | -0.001 | 0 | 0 | 0 | 0 | 0 | 0 | 233.64 | 0 | 0 | 0 | 0 | -12.441 | 0 | 3.307 | 4.931 | 4.203 | 0 | 0 | 0 | 1 | 1 | 0
2022-02-12 22:00 | 0 | 0 | 0 | 0 | 5.9 | 15.03 | 100 | 100 | 0 | 0 | 0 | 0 | 0 | 0 | 0 | 0 | 0 | 0 | 0 | 0 | 0 | 0 | 0 | 0 | 0 | 0 | 0 | -0.001 | 0 | 0 | 0 | 0 | 0 | 0 | 199.43 | 0 | 0 | 0 | 0 | -9.929 | 0 | 2.259 | 4.141 | 3.53 | 0 | 0 | 0 | 1 | 1 | 0
2022-02-12 23:00 | 0 | 0 | 0 | 0 | 5.3 | 14.7 | 100 | 100 | 0 | 0 | 0 | 0 | 0 | 0 | 0 | 0 | 0 | 0 | 0 | 0 | 0 | 0 | 0 | 0 | 0 | 0 | 0 | -0.001 | 0 | 0 | 0 | 0 | 0 | 0 | 171.26 | 0 | 0 | 0 | 0 | -8.178 | 0 | 1.685 | 3.505 | 2.988 | 0 | 0 | 0 | 1 | 1 | 0
2022-02-13 | 0 | 0 | 0 | 0 | 5.1 | 14.31 | 100 | 100 | 0 | 0 | 0 | 0 | 0 | 0 | 0 | 0 | 0 | 0 | 0 | 0 | 0 | 0 | 0 | 0 | 0 | 0 | 0 | -0.001 | 0 | 0 | 0 | 0 | 0 | 0 | 147.59 | 0 | 0 | 0 | 0 | -6.869 | 0 | 1.349 | 2.98 | 2.54 | 0 | 0 | 0 | 1 | 1 | 0
2022-02-13 01:00 | 0 | 0 | 0 | 0 | 5.2 | 13.91 | 100 | 100 | 0 | 0 | 0 | 0 | 0 | 0 | 0 | 0 | 0 | 0 | 0 | 0 | 0 | 0 | 0 | 0 | 0 | 0 | 0 | -0.001 | 0 | 0 | 0 | 0 | 0 | 0 | 127.48 | 0 | 0 | 0 | 0 | -5.838 | 0 | 1.135 | 2.539 | 2.164 | 0 | 0 | 0 | 1 | 1 | 0
2022-02-13 02:00 | 0 | 0 | 0 | 0 | 5 | 13.47 | 100 | 100 | 0 | 0 | 0 | 0 | 0 | 0 | 0 | 0 | 0 | 0 | 0 | 0 | 0 | 0 | 0 | 0 | 0 | 0 | 0 | -0.001 | 0 | 0 | 0 | 0 | 0 | 0 | 110.27 | 0 | 0 | 0 | 0 | -4.998 | 0 | 0.987 | 2.165 | 1.845 | 0 | 0 | 0 | 1 | 1 | 0
2022-02-13 03:00 | 0 | 0 | 0 | 0 | 4.9 | 12.77 | 100 | 100 | 0 | 0 | 0 | 0 | 0 | 0 | 0 | 0 | 0 | 0 | 0 | 0 | 0 | 0 | 0 | 0 | 0 | 0 | 0 | -0.001 | 0 | 0 | 0 | 0 | 0 | 0 | 95.44 | 0 | 0 | 0 | 0 | -4.304 | 0 | 0.876 | 1.851 | 1.578 | 0 | 0 | 0 | 1 | 1 | 0
2022-02-13 04:00 | 0 | 0 | 0 | 0 | 4.7 | 12.56 | 100 | 100 | 0 | 0 | 0 | 0 | 0 | 0 | 0 | 0 | 0 | 0 | 0 | 0 | 0 | 0 | 0 | 0 | 0 | 0 | 0 | -0.001 | 0 | 0 | 0 | 0 | 0 | 0 | 82.72 | 0 | 0 | 0 | 0 | -3.693 | 0 | 0.78 | 1.572 | 1.34 | 0 | 0 | 0 | 1 | 1 | 0
2022-02-13 05:00 | 0 | 0 | 0 | 0 | 4.1 | 12.24 | 100 | 100 | 0 | 0 | 0 | 0 | 0 | 0 | 0 | 0 | 0 | 0 | 0 | 0 | 0 | 0 | 0 | 0 | 0 | 0 | 0 | -0.001 | 0 | 0 | 0 | 0 | 0 | 0 | 71.79 | 0 | 0 | 0 | 0 | -3.172 | 0 | 0.697 | 1.336 | 1.139 | 0 | 0 | 0 | 1 | 1 | 0
2022-02-13 06:00 | 0 | 0 | 0 | 0 | 3.7 | 11.83 | 100 | 100 | 0 | 0 | 0 | 0 | 0 | 0 | 0 | 0 | 0 | 0 | 0 | 0 | 0 | 0 | 0 | 0 | 0 | 0 | 0 | -0.001 | 0 | 0 | 0 | 0 | 0 | 0 | 62.4 | 0 | 0 | 0 | 0 | -2.726 | 0 | 0.621 | 1.136 | 0.969 | 0 | 0 | 0 | 1 | 1 | 0
2022-02-13 07:00 | 0 | 0 | 0 | 0 | 3.4 | 11.75 | 100 | 100 | 0 | 0 | 0 | 0 | 0 | 0 | 0 | 0 | 0 | 0 | 0 | 0 | 0 | 0 | 0 | 0 | 0 | 0 | 0 | -0.001 | 0 | 0 | 0 | 0 | 0 | 0 | 54.38 | 0 | 0 | 0 | 0 | -2.326 | 0 | 0.549 | 0.959 | 0.818 | 0 | 0 | 0 | 1 | 1 | 0
2022-02-13 08:00 | 0 | 0 | 0 | 1 | 3.8 | 11.87 | 100 | 100 | 0 | 0 | 0 | 0 | 0 | 0 | 0 | 0 | 0 | 0 | 0 | 0 | 0 | 0 | 0 | 0 | 0 | 0 | 0 | -0.001 | 0 | 0 | 0 | 0 | 17.43 | 0.99 | 47.59 | 0 | 0 | 0 | 0 | -1.972 | 0 | 0.481 | 0.805 | 0.686 | 0 | 0 | 0 | 1 | 1 | 0
2022-02-13 09:00 | 0 | 364.4 | 340.91 | 1 | 4.3 | 13.03 | 100 | 100 | 0 | 0 | 0 | 0.521 | 0 | 0 | 0 | 0 | 0 | 0 | 54.227 | 117 | 125.062 | 0 | 0 | 0 | 0 | 0 | 0 | -0.001 | 0 | 0 | 0 | 0 | 20.69 | 0.98 | 219.54 | 0 | 0 | 0 | 0 | 49.914 | 0 | 0.879 | 1.854 | 1.58 | 0 | 0 | 0 | 2 | 2 | 0
2022-02-13 10:00 | 0 | 696.1 | 620.79 | 1 | 4.4 | 15.86 | 100 | 100 | 37.585 | 37.585 | 1.788 | 1.177 | 40.55 | 0 | 0 | 127.055 | 127.055 | 127.055 | 182.034 | 213.056 | 238.902 | 0 | 0 | 0 | 0 | 0 | 0 | 127.054 | 127.055 | 53.18 | 15.73 | 100 | 26.9 | 0.97 | 347.5 | 0 | 0 | 0 | 0 | 37.145 | 0 | 6.308 | 6.222 | 5.304 | 0 | 0 | 0 | 2 | 2 | 0
2022-02-13 11:00 | 0 | 797 | 673.34 | 1 | 5.6 | 16.9 | 100 | 100 | 54.994 | 54.994 | 2.181 | 1.928 | 59.103 | 0 | 0 | 175.142 | 175.142 | 175.142 | 194.564 | 231.091 | 273.53 | 0 | 0 | 0 | 0 | 0 | 0 | 175.141 | 175.142 | 64.03 | 20.11 | 100 | 32.34 | 0.96 | 347.5 | 0 | 0 | 0 | 0 | 0 | 0 | 7.168 | 6.615 | 5.639 | 0 | 0 | 0 | 2 | 2 | 0
2022-02-13 12:00 | 0 | 765.4 | 614.93 | 1 | 7.1 | 17.44 | 100 | 100 | 47.805 | 47.805 | 1.889 | 1.596 | 51.29 | 0 | 0 | 155.728 | 155.728 | 155.728 | 175.097 | 211.046 | 262.685 | 0 | 0 | 0 | 0 | 0 | 0 | 155.727 | 155.728 | 59.28 | 18.2 | 100 | 36.54 | 0.94 | 347.5 | 0 | 0 | 0 | 0 | 0 | 0 | 7.135 | 6.604 | 5.63 | 0 | 0 | 0 | 2 | 2 | 0
2022-02-13 13:00 | 0 | 788.4 | 612.59 | 1 | 7.4 | 17.95 | 100 | 100 | 46.867 | 46.867 | 1.956 | 1.557 | 50.38 | 0 | 0 | 153.312 | 153.312 | 153.312 | 172.631 | 210.241 | 270.579 | 0 | 0 | 0 | 0 | 0 | 0 | 153.311 | 153.312 | 56.66 | 17.32 | 100 | 39.01 | 0.93 | 347.5 | 0 | 0 | 0 | 0 | 0 | 0 | 7.104 | 6.594 | 5.621 | 0 | 0 | 0 | 2 | 2 | 0
2022-02-13 14:00 | 0 | 893.8 | 690.55 | 1 | 7.9 | 18.6 | 100 | 100 | 54.689 | 54.688 | 2.436 | 1.925 | 59.049 | 0 | 0 | 174.991 | 174.991 | 174.991 | 194.246 | 236.995 | 306.752 | 0 | 0 | 0 | 0 | 0 | 0 | 174.99 | 174.991 | 57.05 | 17.83 | 100 | 39.41 | 0.93 | 347.5 | 0 | 0 | 0 | 0 | 0 | 0 | 7.064 | 6.581 | 5.61 | 0 | 0 | 0 | 2 | 2 | 0
2022-02-13 15:00 | 0 | 886 | 701.22 | 1 | 8.6 | 18.21 | 100 | 100 | 56.239 | 56.238 | 2.689 | 2.007 | 60.934 | 0 | 0 | 179.458 | 179.458 | 179.458 | 198.751 | 240.659 | 304.075 | 0 | 0 | 0 | 0 | 0 | 0 | 179.457 | 179.458 | 59.02 | 18.49 | 100 | 37.68 | 0.94 | 347.5 | 0 | 0 | 0 | 0 | 0 | 0 | 7.088 | 6.589 | 5.617 | 0 | 0 | 0 | 2 | 2 | 0
2022-02-13 16:00 | 0 | 804.7 | 666.62 | 1 | 9.2 | 17.87 | 100 | 100 | 53.786 | 53.786 | 2.268 | 1.875 | 57.929 | 0 | 0 | 172.218 | 172.218 | 172.218 | 191.544 | 228.785 | 276.173 | 0 | 0 | 0 | 0 | 0 | 0 | 172.217 | 172.218 | 62.36 | 19.48 | 100 | 34.06 | 0.95 | 347.5 | 0 | 0 | 0 | 0 | 0 | 0 | 7.109 | 6.595 | 5.623 | 0 | 0 | 0 | 2 | 2 | 0
2022-02-13 17:00 | 0 | 694.2 | 607.09 | 1 | 9.5 | 17.32 | 100 | 100 | 48.546 | 48.546 | 1.908 | 1.628 | 52.082 | 0 | 0 | 157.712 | 157.712 | 157.712 | 177.093 | 208.353 | 238.249 | 0 | 0 | 0 | 0 | 0 | 0 | 157.711 | 157.712 | 66.2 | 20.38 | 100 | 29.01 | 0.97 | 347.5 | 0 | 0 | 0 | 0 | 0 | 0 | 7.143 | 6.606 | 5.632 | 0 | 0 | 0 | 2 | 2 | 0
2022-02-13 18:00 | 0 | 517.6 | 476.4 | 1 | 9.5 | 16.63 | 100 | 100 | 25.745 | 25.744 | 0.735 | 0.76 | 27.24 | 0 | 0 | 89.822 | 89.822 | 89.822 | 109.271 | 163.5 | 177.64 | 0 | 0 | 0 | 0 | 0 | 0 | 89.821 | 89.822 | 50.56 | 14.49 | 100 | 23.02 | 0.98 | 347.5 | 0 | 0 | 0 | 0 | 0 | 0 | 7.185 | 6.62 | 5.644 | 0 | 0 | 0 | 2 | 2 | 0
2022-02-13 19:00 | 0 | 266.1 | 255.11 | 1 | 8.8 | 15.96 | 100 | 100 | 0 | 0 | 0 | 0.521 | 0 | 0 | 0 | 0 | 0 | 0 | 12.32 | 87.552 | 91.326 | 0 | 0 | 0 | 0 | 0 | 0 | -0.001 | 0 | 0 | 0 | 0 | 16.53 | 0.99 | 325.31 | 0 | 0 | 0 | 0 | -6.441 | 0 | 6.76 | 6.478 | 5.523 | 0 | 0 | 0 | 2 | 2 | 0
2022-02-13 20:00 | 0 | 0 | 0 | 0 | 7.9 | 15.64 | 100 | 100 | 0 | 0 | 0 | 0 | 0 | 0 | 0 | 0 | 0 | 0 | 0 | 0 | 0 | 0 | 0 | 0 | 0 | 0 | 0 | -0.001 | 0 | 0 | 0 | 0 | 0 | 0 | 270.83 | 0 | 0 | 0 | 0 | -15.816 | 0 | 5.039 | 5.818 | 4.959 | 0 | 0 | 0 | 2 | 2 | 0
2022-02-13 21:00 | 0 | 0 | 0 | 0 | 8.3 | 14.95 | 100 | 100 | 0 | 0 | 0 | 0 | 0 | 0 | 0 | 0 | 0 | 0 | 0 | 0 | 0 | 0 | 0 | 0 | 0 | 0 | 0 | -0.001 | 0 | 0 | 0 | 0 | 0 | 0 | 229.12 | 0 | 0 | 0 | 0 | -12.108 | 0 | 3.154 | 4.833 | 4.12 | 0 | 0 | 0 | 1 | 1 | 0
2022-02-13 22:00 | 0 | 0 | 0 | 0 | 8.7 | 14.65 | 100 | 100 | 0 | 0 | 0 | 0 | 0 | 0 | 0 | 0 | 0 | 0 | 0 | 0 | 0 | 0 | 0 | 0 | 0 | 0 | 0 | -0.001 | 0 | 0 | 0 | 0 | 0 | 0 | 195.69 | 0 | 0 | 0 | 0 | -9.705 | 0 | 2.178 | 4.063 | 3.464 | 0 | 0 | 0 | 1 | 1 | 0
2022-02-13 23:00 | 0 | 0 | 0 | 0 | 8.3 | 14.45 | 100 | 100 | 0 | 0 | 0 | 0 | 0 | 0 | 0 | 0 | 0 | 0 | 0 | 0 | 0 | 0 | 0 | 0 | 0 | 0 | 0 | -0.001 | 0 | 0 | 0 | 0 | 0 | 0 | 168.1 | 0 | 0 | 0 | 0 | -8.008 | 0 | 1.637 | 3.439 | 2.932 | 0 | 0 | 0 | 1 | 1 | 0
2022-02-14 | 0 | 0 | 0 | 0 | 7.7 | 14.14 | 100 | 100 | 0 | 0 | 0 | 0 | 0 | 0 | 0 | 0 | 0 | 0 | 0 | 0 | 0 | 0 | 0 | 0 | 0 | 0 | 0 | -0.001 | 0 | 0 | 0 | 0 | 0 | 0 | 144.9 | 0 | 0 | 0 | 0 | -6.734 | 0 | 1.318 | 2.923 | 2.492 | 0 | 0 | 0 | 1 | 1 | 0
2022-02-14 01:00 | 0 | 0 | 0 | 0 | 7.3 | 14.01 | 100 | 100 | 0 | 0 | 0 | 0 | 0 | 0 | 0 | 0 | 0 | 0 | 0 | 0 | 0 | 0 | 0 | 0 | 0 | 0 | 0 | -0.001 | 0 | 0 | 0 | 0 | 0 | 0 | 125.2 | 0 | 0 | 0 | 0 | -5.718 | 0 | 1.113 | 2.486 | 2.119 | 0 | 0 | 0 | 1 | 1 | 0
2022-02-14 02:00 | 0 | 0 | 0 | 0 | 7.1 | 13.65 | 100 | 100 | 0 | 0 | 0 | 0 | 0 | 0 | 0 | 0 | 0 | 0 | 0 | 0 | 0 | 0 | 0 | 0 | 0 | 0 | 0 | -0.001 | 0 | 0 | 0 | 0 | 0 | 0 | 108.35 | 0 | 0 | 0 | 0 | -4.894 | 0 | 0.97 | 2.118 | 1.806 | 0 | 0 | 0 | 1 | 1 | 0
2022-02-14 03:00 | 0 | 0 | 0 | 0 | 6.9 | 13.02 | 100 | 100 | 0 | 0 | 0 | 0 | 0 | 0 | 0 | 0 | 0 | 0 | 0 | 0 | 0 | 0 | 0 | 0 | 0 | 0 | 0 | -0.001 | 0 | 0 | 0 | 0 | 0 | 0 | 93.83 | 0 | 0 | 0 | 0 | -4.213 | 0 | 0.862 | 1.809 | 1.542 | 0 | 0 | 0 | 1 | 1 | 0
2022-02-14 04:00 | 0 | 0 | 0 | 0 | 6.8 | 12.98 | 100 | 100 | 0 | 0 | 0 | 0 | 0 | 0 | 0 | 0 | 0 | 0 | 0 | 0 | 0 | 0 | 0 | 0 | 0 | 0 | 0 | -0.001 | 0 | 0 | 0 | 0 | 0 | 0 | 81.4 | 0 | 0 | 0 | 0 | -3.608 | 0 | 0.767 | 1.534 | 1.307 | 0 | 0 | 0 | 1 | 1 | 0
2022-02-14 05:00 | 0 | 0 | 0 | 0 | 6.7 | 12.69 | 100 | 100 | 0 | 0 | 0 | 0 | 0 | 0 | 0 | 0 | 0 | 0 | 0 | 0 | 0 | 0 | 0 | 0 | 0 | 0 | 0 | -0.001 | 0 | 0 | 0 | 0 | 0 | 0 | 70.73 | 0 | 0 | 0 | 0 | -3.098 | 0 | 0.684 | 1.303 | 1.111 | 0 | 0 | 0 | 1 | 1 | 0
2022-02-14 06:00 | 0 | 0 | 0 | 0 | 6.6 | 12.5 | 100 | 100 | 0 | 0 | 0 | 0 | 0 | 0 | 0 | 0 | 0 | 0 | 0 | 0 | 0 | 0 | 0 | 0 | 0 | 0 | 0 | -0.001 | 0 | 0 | 0 | 0 | 0 | 0 | 61.59 | 0 | 0 | 0 | 0 | -2.652 | 0 | 0.608 | 1.103 | 0.941 | 0 | 0 | 0 | 1 | 1 | 0
2022-02-14 07:00 | 0 | 0 | 0 | 0 | 6.3 | 11.99 | 100 | 100 | 0 | 0 | 0 | 0 | 0 | 0 | 0 | 0 | 0 | 0 | 0 | 0 | 0 | 0 | 0 | 0 | 0 | 0 | 0 | -0.001 | 0 | 0 | 0 | 0 | 0 | 0 | 53.74 | 0 | 0 | 0 | 0 | -2.281 | 0 | 0.541 | 0.939 | 0.801 | 0 | 0 | 0 | 1 | 1 | 0
2022-02-14 08:00 | 0 | 0 | 0 | 1 | 5.9 | 12.14 | 100 | 100 | 0 | 0 | 0 | 0 | 0 | 0 | 0 | 0 | 0 | 0 | 0 | 0 | 0 | 0 | 0 | 0 | 0 | 0 | 0 | -0.001 | 0 | 0 | 0 | 0 | 17.13 | 0.99 | 47.08 | 0 | 0 | 0 | 0 | -1.931 | 0 | 0.473 | 0.787 | 0.671 | 0 | 0 | 0 | 1 | 1 | 0
2022-02-14 09:00 | 0 | 408.4 | 382.82 | 1 | 5.5 | 13.48 | 100 | 100 | 0 | 0 | 0 | 0.521 | 0 | 0 | 0 | 0 | 0 | 0 | 61.751 | 131.384 | 140.163 | 0 | 0 | 0 | 0 | 0 | 0 | -0.001 | 0 | 0 | 0 | 0 | 20.39 | 0.98 | 243.79 | 0 | 0 | 0 | 0 | 57.101 | 0 | 0.941 | 2.002 | 1.707 | 0 | 0 | 0 | 2 | 2 | 0
2022-02-14 10:00 | 0 | 469.6 | 419.92 | 1 | 5.6 | 15.23 | 100 | 100 | 0 | 0 | 0 | 0.521 | 0 | 75.451 | 0 | 75.451 | 75.451 | 75.451 | 123.22 | 144.118 | 161.167 | 0 | 0 | 0 | 0 | 0 | 0 | -0.001 | 0 | 46.82 | 0 | 0 | 26.59 | 0.97 | 347.5 | 0 | 0 | 0 | 0 | 30.105 | 0 | 6.173 | 6.203 | 5.288 | 0 | 0 | 0 | 1 | 1 | 0
2022-02-14 11:00 | 0 | 636.7 | 539.78 | 1 | 7.3 | 16.11 | 100 | 100 | 40.878 | 40.878 | 1.89 | 1.307 | 44.076 | 0 | 0 | 136.622 | 136.622 | 136.622 | 156.122 | 185.252 | 218.515 | 0 | 0 | 0 | 0 | 0 | 0 | 136.621 | 136.622 | 62.52 | 18.71 | 100 | 32.03 | 0.96 | 347.5 | 0 | 0 | 0 | 0 | 0 | 0 | 7.217 | 6.631 | 5.653 | 0 | 0 | 0 | 2 | 2 | 0
2022-02-14 12:00 | 0 | 795.4 | 641.72 | 1 | 8.8 | 16.89 | 100 | 100 | 50.724 | 50.724 | 1.977 | 1.725 | 54.426 | 0 | 0 | 163.533 | 163.533 | 163.533 | 182.956 | 220.239 | 272.981 | 0 | 0 | 0 | 0 | 0 | 0 | 163.532 | 163.533 | 59.91 | 18.58 | 100 | 36.22 | 0.95 | 347.5 | 0 | 0 | 0 | 0 | 0 | 0 | 7.169 | 6.615 | 5.639 | 0 | 0 | 0 | 2 | 2 | 0
2022-02-14 13:00 | 0 | 784.6 | 612.51 | 1 | 9.2 | 17.46 | 100 | 100 | 46.973 | 46.972 | 1.916 | 1.56 | 50.449 | 0 | 0 | 153.499 | 153.499 | 153.499 | 172.866 | 210.214 | 269.275 | 0 | 0 | 0 | 0 | 0 | 0 | 153.498 | 153.499 | 57 | 17.44 | 100 | 38.68 | 0.94 | 347.5 | 0 | 0 | 0 | 0 | 0 | 0 | 7.134 | 6.604 | 5.63 | 0 | 0 | 0 | 2 | 2 | 0
2022-02-14 14:00 | 0 | 847.7 | 658.09 | 1 | 9.2 | 18.45 | 100 | 100 | 51.495 | 51.494 | 2.215 | 1.769 | 55.478 | 0 | 0 | 166.13 | 166.13 | 166.13 | 185.4 | 225.855 | 290.931 | 0 | 0 | 0 | 0 | 0 | 0 | 166.129 | 166.13 | 57.1 | 17.7 | 100 | 39.08 | 0.93 | 347.5 | 0 | 0 | 0 | 0 | 0 | 0 | 7.073 | 6.584 | 5.613 | 0 | 0 | 0 | 2 | 2 | 0
2022-02-14 15:00 | 0 | 909.4 | 722.96 | 1 | 9.4 | 18.65 | 100 | 100 | 58.317 | 58.317 | 3.246 | 2.129 | 63.692 | 0 | 0 | 185.944 | 185.944 | 185.944 | 205.193 | 248.118 | 312.106 | 0 | 0 | 0 | 0 | 0 | 0 | 185.943 | 185.944 | 59.58 | 18.68 | 100 | 37.35 | 0.94 | 347.5 | 0 | 0 | 0 | 0 | 0 | 0 | 7.061 | 6.58 | 5.609 | 0 | 0 | 0 | 2 | 2 | 0
2022-02-14 16:00 | 0 | 861.6 | 716.48 | 1 | 9.6 | 18.58 | 100 | 100 | 58.622 | 58.621 | 3.304 | 2.146 | 64.072 | 0 | 0 | 186.838 | 186.838 | 186.838 | 206.095 | 245.895 | 295.701 | 0 | 0 | 0 | 0 | 0 | 0 | 186.837 | 186.838 | 63.18 | 19.82 | 100 | 33.74 | 0.95 | 347.5 | 0 | 0 | 0 | 0 | 0 | 0 | 7.065 | 6.581 | 5.61 | 0 | 0 | 0 | 2 | 2 | 0
2022-02-14 17:00 | 0 | 746.7 | 654.98 | 1 | 9.5 | 17.83 | 100 | 100 | 53.665 | 53.665 | 2.261 | 1.869 | 57.796 | 0 | 0 | 171.888 | 171.888 | 171.888 | 191.218 | 224.789 | 256.267 | 0 | 0 | 0 | 0 | 0 | 0 | 171.887 | 171.888 | 67.07 | 20.94 | 100 | 28.7 | 0.97 | 347.5 | 0 | 0 | 0 | 0 | 0 | 0 | 7.111 | 6.596 | 5.623 | 0 | 0 | 0 | 2 | 2 | 0
2022-02-14 18:00 | 0 | 595.6 | 549.43 | 1 | 9.3 | 16.81 | 100 | 100 | 31.323 | 31.322 | 1.275 | 0.943 | 33.541 | 0 | 0 | 107.728 | 107.728 | 107.728 | 127.16 | 188.566 | 204.41 | 0 | 0 | 0 | 0 | 0 | 0 | 107.727 | 107.728 | 52.7 | 15.32 | 100 | 22.71 | 0.98 | 347.5 | 0 | 0 | 0 | 0 | 0 | 0 | 7.174 | 6.617 | 5.641 | 0 | 0 | 0 | 2 | 2 | 0
2022-02-14 19:00 | 0 | 342.7 | 329.06 | 1 | 9.3 | 15.9 | 100 | 100 | 0 | 0 | 0 | 0.521 | 0 | 0 | 0 | 0 | 0 | 0 | 16.547 | 112.932 | 117.615 | 0 | 0 | 0 | 0 | 0 | 0 | -0.001 | 0 | 0 | 0 | 0 | 16.22 | 0.99 | 338.34 | 0 | 0 | 0 | 0 | -2.658 | 0 | 7.034 | 6.571 | 5.601 | 0 | 0 | 0 | 2 | 2 | 0
2022-02-14 20:00 | 0 | 0 | 0 | 0 | 9.5 | 15.72 | 100 | 100 | 0 | 0 | 0 | 0 | 0 | 0 | 0 | 0 | 0 | 0 | 0 | 0 | 0 | 0 | 0 | 0 | 0 | 0 | 0 | -0.001 | 0 | 0 | 0 | 0 | 0 | 0 | 280.4 | 0 | 0 | 0 | 0 | -16.82 | 0 | 5.61 | 6.052 | 5.159 | 0 | 0 | 0 | 2 | 2 | 0
2022-02-14 21:00 | 0 | 0 | 0 | 0 | 10.5 | 14.85 | 100 | 100 | 0 | 0 | 0 | 0 | 0 | 0 | 0 | 0 | 0 | 0 | 0 | 0 | 0 | 0 | 0 | 0 | 0 | 0 | 0 | -0.001 | 0 | 0 | 0 | 0 | 0 | 0 | 236.57 | 0 | 0 | 0 | 0 | -12.722 | 0 | 3.438 | 5.012 | 4.272 | 0 | 0 | 0 | 1 | 1 | 0
2022-02-14 22:00 | 0 | 0 | 0 | 0 | 10.6 | 14.54 | 100 | 100 | 0 | 0 | 0 | 0 | 0 | 0 | 0 | 0 | 0 | 0 | 0 | 0 | 0 | 0 | 0 | 0 | 0 | 0 | 0 | -0.001 | 0 | 0 | 0 | 0 | 0 | 0 | 201.72 | 0 | 0 | 0 | 0 | -10.118 | 0 | 2.329 | 4.205 | 3.584 | 0 | 0 | 0 | 1 | 1 | 0
2022-02-14 23:00 | 0 | 0 | 0 | 0 | 10 | 14.17 | 100 | 100 | 0 | 0 | 0 | 0 | 0 | 0 | 0 | 0 | 0 | 0 | 0 | 0 | 0 | 0 | 0 | 0 | 0 | 0 | 0 | -0.001 | 0 | 0 | 0 | 0 | 0 | 0 | 173.07 | 0 | 0 | 0 | 0 | -8.316 | 0 | 1.726 | 3.558 | 3.033 | 0 | 0 | 0 | 1 | 1 | 0
2022-02-15 | 0 | 0 | 0 | 0 | 9.4 | 13.74 | 100 | 100 | 0 | 0 | 0 | 0 | 0 | 0 | 0 | 0 | 0 | 0 | 0 | 0 | 0 | 0 | 0 | 0 | 0 | 0 | 0 | -0.001 | 0 | 0 | 0 | 0 | 0 | 0 | 149.03 | 0 | 0 | 0 | 0 | -6.978 | 0 | 1.374 | 3.025 | 2.579 | 0 | 0 | 0 | 1 | 1 | 0
2022-02-15 01:00 | 0 | 0 | 0 | 0 | 8.8 | 13.4 | 100 | 100 | 0 | 0 | 0 | 0 | 0 | 0 | 0 | 0 | 0 | 0 | 0 | 0 | 0 | 0 | 0 | 0 | 0 | 0 | 0 | -0.001 | 0 | 0 | 0 | 0 | 0 | 0 | 128.63 | 0 | 0 | 0 | 0 | -5.923 | 0 | 1.151 | 2.576 | 2.196 | 0 | 0 | 0 | 1 | 1 | 0
2022-02-15 02:00 | 0 | 0 | 0 | 0 | 8.2 | 13.15 | 100 | 100 | 0 | 0 | 0 | 0 | 0 | 0 | 0 | 0 | 0 | 0 | 0 | 0 | 0 | 0 | 0 | 0 | 0 | 0 | 0 | -0.001 | 0 | 0 | 0 | 0 | 0 | 0 | 111.2 | 0 | 0 | 0 | 0 | -5.06 | 0 | 0.998 | 2.193 | 1.869 | 0 | 0 | 0 | 1 | 1 | 0
2022-02-15 03:00 | 0 | 0 | 0 | 0 | 8.3 | 13.64 | 100 | 100 | 0 | 0 | 0 | 0 | 0 | 0 | 0 | 0 | 0 | 0 | 0 | 0 | 0 | 0 | 0 | 0 | 0 | 0 | 0 | -0.001 | 0 | 0 | 0 | 0 | 0 | 0 | 96.36 | 0 | 0 | 0 | 0 | -4.307 | 0 | 0.876 | 1.852 | 1.579 | 0 | 0 | 0 | 1 | 1 | 0
2022-02-15 04:00 | 0 | 0 | 0 | 0 | 8.1 | 13.61 | 100 | 100 | 0 | 0 | 0 | 0 | 0 | 0 | 0 | 0 | 0 | 0 | 0 | 0 | 0 | 0 | 0 | 0 | 0 | 0 | 0 | -0.001 | 0 | 0 | 0 | 0 | 0 | 0 | 83.66 | 0 | 0 | 0 | 0 | -3.688 | 0 | 0.779 | 1.57 | 1.338 | 0 | 0 | 0 | 1 | 1 | 0
2022-02-15 05:00 | 0 | 0 | 0 | 0 | 8 | 13.53 | 100 | 100 | 0 | 0 | 0 | 0 | 0 | 0 | 0 | 0 | 0 | 0 | 0 | 0 | 0 | 0 | 0 | 0 | 0 | 0 | 0 | -0.001 | 0 | 0 | 0 | 0 | 0 | 0 | 72.78 | 0 | 0 | 0 | 0 | -3.157 | 0 | 0.694 | 1.33 | 1.133 | 0 | 0 | 0 | 1 | 1 | 0
2022-02-15 06:00 | 0 | 0 | 0 | 0 | 7.8 | 13.36 | 100 | 100 | 0 | 0 | 0 | 0 | 0 | 0 | 0 | 0 | 0 | 0 | 0 | 0 | 0 | 0 | 0 | 0 | 0 | 0 | 0 | -0.001 | 0 | 0 | 0 | 0 | 0 | 0 | 63.47 | 0 | 0 | 0 | 0 | -2.703 | 0 | 0.617 | 1.126 | 0.96 | 0 | 0 | 0 | 1 | 1 | 0
2022-02-15 07:00 | 0 | 0 | 0 | 0 | 7.9 | 13.17 | 100 | 100 | 0 | 0 | 0 | 0 | 0 | 0 | 0 | 0 | 0 | 0 | 0 | 0 | 0 | 0 | 0 | 0 | 0 | 0 | 0 | -0.001 | 0 | 0 | 0 | 0 | 0 | 0 | 55.51 | 0 | 0 | 0 | 0 | -2.311 | 0 | 0.546 | 0.953 | 0.812 | 0 | 0 | 0 | 1 | 1 | 0
2022-02-15 08:00 | 0 | 0 | 0 | 1 | 8.3 | 13.11 | 100 | 100 | 0 | 0 | 0 | 0 | 0 | 0 | 0 | 0 | 0 | 0 | 0 | 0 | 0 | 0 | 0 | 0 | 0 | 0 | 0 | -0.001 | 0 | 0 | 0 | 0 | 16.83 | 0.99 | 48.73 | 0 | 0 | 0 | 0 | -1.966 | 0 | 0.48 | 0.802 | 0.684 | 0 | 0 | 0 | 1 | 1 | 0
2022-02-15 09:00 | 0 | 450.5 | 423.1 | 1 | 8.4 | 13.52 | 100 | 100 | 0 | 0 | 0 | 0.521 | 0 | 0 | 0 | 0 | 0 | 0 | 69.218 | 145.209 | 154.612 | 0 | 0 | 0 | 0 | 0 | 0 | -0.001 | 0 | 0 | 0 | 0 | 20.08 | 0.98 | 269.6 | 0 | 0 | 0 | 0 | 64.114 | 0 | 1.032 | 2.198 | 1.874 | 0 | 0 | 0 | 2 | 2 | 0
2022-02-15 10:00 | 0 | 708.7 | 635.42 | 1 | 7.7 | 15.56 | 100 | 100 | 44.102 | 44.102 | 1.781 | 1.432 | 47.316 | 0 | 0 | 145.212 | 145.212 | 145.212 | 186.585 | 218.078 | 243.226 | 0 | 0 | 0 | 0 | 0 | 0 | 145.211 | 145.212 | 59.7 | 18.13 | 100 | 26.28 | 0.97 | 347.5 | 0 | 0 | 0 | 0 | 22.613 | 0 | 6.787 | 6.463 | 5.51 | 0 | 0 | 0 | 2 | 2 | 0
2022-02-15 11:00 | 0 | 807.1 | 686.6 | 1 | 7.8 | 16.7 | 100 | 100 | 56.397 | 56.397 | 2.474 | 2.004 | 60.876 | 0 | 0 | 179.338 | 179.338 | 179.338 | 198.78 | 235.642 | 276.997 | 0 | 0 | 0 | 0 | 0 | 0 | 179.337 | 179.338 | 64.74 | 20.36 | 100 | 31.71 | 0.96 | 347.5 | 0 | 0 | 0 | 0 | 0 | 0 | 7.181 | 6.619 | 5.642 | 0 | 0 | 0 | 2 | 2 | 0
2022-02-15 12:00 | 0 | 714.5 | 578.87 | 1 | 7.4 | 17.96 | 100 | 100 | 44.11 | 44.11 | 2.039 | 1.443 | 47.592 | 0 | 0 | 145.925 | 145.925 | 145.925 | 165.243 | 198.668 | 245.216 | 0 | 0 | 0 | 0 | 0 | 0 | 145.924 | 145.925 | 59.51 | 17.99 | 100 | 35.89 | 0.95 | 347.5 | 0 | 0 | 0 | 0 | 0 | 0 | 7.103 | 6.594 | 5.621 | 0 | 0 | 0 | 2 | 2 | 0
2022-02-15 13:00 | 0 | 593.7 | 465.66 | 1 | 8.6 | 19.13 | 100 | 100 | 32.617 | 32.617 | 1.604 | 0.996 | 35.217 | 0 | 0 | 112.413 | 112.413 | 112.413 | 131.616 | 159.816 | 203.758 | 0 | 0 | 0 | 0 | 0 | 0 | 112.412 | 112.413 | 55.17 | 16.01 | 100 | 38.34 | 0.94 | 347.5 | 0 | 0 | 0 | 0 | 0 | 0 | 7.032 | 6.57 | 5.601 | 0 | 0 | 0 | 2 | 2 | 0
2022-02-15 14:00 | 0 | 355.6 | 277.39 | 1 | 8.7 | 20.11 | 100 | 100 | 0 | 0 | 0 | 0.521 | 0 | 59.159 | 0 | 59.159 | 59.159 | 59.159 | 78.266 | 95.2 | 122.042 | 0 | 0 | 0 | 0 | 0 | 0 | -0.001 | 0 | 48.47 | 0 | 0 | 38.73 | 0.94 | 347.5 | 0 | 0 | 0 | 0 | 0 | 0 | 6.972 | 6.551 | 5.584 | 0 | 0 | 0 | 2 | 2 | 0
2022-02-15 15:00 | 0 | 405.6 | 323.89 | 1 | 8.5 | 20.56 | 100 | 100 | 0 | 0 | 0 | 0.521 | 0 | 72.989 | 0 | 72.989 | 72.989 | 72.989 | 92.053 | 111.157 | 139.202 | 0 | 0 | 0 | 0 | 0 | 0 | -0.001 | 0 | 52.43 | 0 | 0 | 37.01 | 0.94 | 347.5 | 0 | 0 | 0 | 0 | 0 | 0 | 6.945 | 6.542 | 5.577 | 0 | 0 | 0 | 1 | 1 | 0
2022-02-15 16:00 | 0 | 250.9 | 209.44 | 1 | 8.5 | 20.18 | 100 | 100 | 0 | 0 | 0 | 0.521 | 0 | 41.21 | 0 | 41.21 | 41.21 | 41.21 | 60.31 | 71.878 | 86.109 | 0 | 0 | 0 | 0 | 0 | 0 | -0.001 | 0 | 47.86 | 0 | 0 | 33.41 | 0.96 | 347.5 | 0 | 0 | 0 | 0 | 0 | 0 | 6.968 | 6.549 | 5.583 | 0 | 0 | 0 | 1 | 1 | 0
2022-02-15 17:00 | 0 | 195.7 | 172.18 | 1 | 8.6 | 19.17 | 100 | 100 | 0 | 0 | 0 | 0.521 | 0 | 31.11 | 0 | 31.11 | 31.11 | 31.11 | 50.309 | 59.093 | 67.164 | 0 | 0 | 0 | 0 | 0 | 0 | -0.001 | 0 | 46.32 | 0 | 0 | 28.38 | 0.97 | 347.5 | 0 | 0 | 0 | 0 | 0 | 0 | 7.029 | 6.569 | 5.6 | 0 | 0 | 0 | 1 | 1 | 0
2022-02-15 18:00 | 0 | 124.1 | 114.74 | 1 | 8.7 | 18.03 | 100 | 100 | 0 | 0 | 0 | 0.521 | 0 | 7.479 | 0 | 7.479 | 7.479 | 7.479 | 26.79 | 39.379 | 42.591 | 0 | 0 | 0 | 0 | 0 | 0 | -0.001 | 0 | 17.56 | 0 | 0 | 22.4 | 0.98 | 347.5 | 0 | 0 | 0 | 0 | 0 | 0 | 7.099 | 6.592 | 5.62 | 0 | 0 | 0 | 1 | 1 | 0
2022-02-15 19:00 | 0 | 100.2 | 96.36 | 1 | 8.9 | 17.05 | 100 | 100 | 0 | 0 | 0 | 0.521 | 0 | 0 | 0 | 0 | 0 | 0 | 5.037 | 33.071 | 34.389 | 0 | 0 | 0 | 0 | 0 | 0 | -0.001 | 0 | 0 | 0 | 0 | 15.91 | 0.99 | 303.06 | 0 | 0 | 0 | 0 | -12.9 | 0 | 6.264 | 6.301 | 5.372 | 0 | 0 | 0 | 1 | 1 | 0
2022-02-15 20:00 | 0 | 0 | 0 | 0 | 9 | 16.51 | 100 | 100 | 0 | 0 | 0 | 0 | 0 | 0 | 0 | 0 | 0 | 0 | 0 | 0 | 0 | 0 | 0 | 0 | 0 | 0 | 0 | -0.001 | 0 | 0 | 0 | 0 | 0 | 0 | 254.37 | 0 | 0 | 0 | 0 | -14.134 | 0 | 4.136 | 5.397 | 4.601 | 0 | 0 | 0 | 2 | 2 | 0
2022-02-15 21:00 | 0 | 0 | 0 | 0 | 9.1 | 15.73 | 100 | 100 | 0 | 0 | 0 | 0 | 0 | 0 | 0 | 0 | 0 | 0 | 0 | 0 | 0 | 0 | 0 | 0 | 0 | 0 | 0 | -0.001 | 0 | 0 | 0 | 0 | 0 | 0 | 216.26 | 0 | 0 | 0 | 0 | -11.064 | 0 | 2.702 | 4.514 | 3.848 | 0 | 0 | 0 | 1 | 1 | 0
2022-02-15 22:00 | 0 | 0 | 0 | 0 | 9.1 | 15.35 | 100 | 100 | 0 | 0 | 0 | 0 | 0 | 0 | 0 | 0 | 0 | 0 | 0 | 0 | 0 | 0 | 0 | 0 | 0 | 0 | 0 | -0.001 | 0 | 0 | 0 | 0 | 0 | 0 | 185.29 | 0 | 0 | 0 | 0 | -8.99 | 0 | 1.934 | 3.809 | 3.247 | 0 | 0 | 0 | 1 | 1 | 0
2022-02-15 23:00 | 0 | 0 | 0 | 0 | 8.8 | 14.9 | 100 | 100 | 0 | 0 | 0 | 0 | 0 | 0 | 0 | 0 | 0 | 0 | 0 | 0 | 0 | 0 | 0 | 0 | 0 | 0 | 0 | -0.001 | 0 | 0 | 0 | 0 | 0 | 0 | 159.48 | 0 | 0 | 0 | 0 | -7.49 | 0 | 1.499 | 3.234 | 2.757 | 0 | 0 | 0 | 1 | 1 | 0
2022-02-16 | 0 | 0 | 0 | 0 | 8.1 | 14.39 | 100 | 100 | 0 | 0 | 0 | 0 | 0 | 0 | 0 | 0 | 0 | 0 | 0 | 0 | 0 | 0 | 0 | 0 | 0 | 0 | 0 | -0.001 | 0 | 0 | 0 | 0 | 0 | 0 | 137.65 | 0 | 0 | 0 | 0 | -6.338 | 0 | 1.234 | 2.755 | 2.349 | 0 | 0 | 0 | 1 | 1 | 0
2022-02-16 01:00 | 0 | 0 | 0 | 0 | 7.9 | 14 | 100 | 100 | 0 | 0 | 0 | 0 | 0 | 0 | 0 | 0 | 0 | 0 | 0 | 0 | 0 | 0 | 0 | 0 | 0 | 0 | 0 | -0.001 | 0 | 0 | 0 | 0 | 0 | 0 | 119.02 | 0 | 0 | 0 | 0 | -5.407 | 0 | 1.057 | 2.348 | 2.002 | 0 | 0 | 0 | 1 | 1 | 0
2022-02-16 02:00 | 0 | 0 | 0 | 0 | 7.7 | 13.55 | 100 | 100 | 0 | 0 | 0 | 0 | 0 | 0 | 0 | 0 | 0 | 0 | 0 | 0 | 0 | 0 | 0 | 0 | 0 | 0 | 0 | -0.001 | 0 | 0 | 0 | 0 | 0 | 0 | 103.05 | 0 | 0 | 0 | 0 | -4.638 | 0 | 0.929 | 2.002 | 1.707 | 0 | 0 | 0 | 1 | 1 | 0
2022-02-16 03:00 | 0 | 0 | 0 | 0 | 7.7 | 13.15 | 100 | 100 | 0 | 0 | 0 | 0 | 0 | 0 | 0 | 0 | 0 | 0 | 0 | 0 | 0 | 0 | 0 | 0 | 0 | 0 | 0 | -0.001 | 0 | 0 | 0 | 0 | 0 | 0 | 89.31 | 0 | 0 | 0 | 0 | -3.986 | 0 | 0.826 | 1.706 | 1.454 | 0 | 0 | 0 | 1 | 1 | 0
2022-02-16 04:00 | 0 | 0 | 0 | 0 | 7.8 | 13.09 | 100 | 100 | 0 | 0 | 0 | 0 | 0 | 0 | 0 | 0 | 0 | 0 | 0 | 0 | 0 | 0 | 0 | 0 | 0 | 0 | 0 | -0.001 | 0 | 0 | 0 | 0 | 0 | 0 | 77.55 | 0 | 0 | 0 | 0 | -3.414 | 0 | 0.736 | 1.446 | 1.232 | 0 | 0 | 0 | 1 | 1 | 0
2022-02-16 05:00 | 0 | 0 | 0 | 0 | 7 | 13.07 | 100 | 100 | 0 | 0 | 0 | 0 | 0 | 0 | 0 | 0 | 0 | 0 | 0 | 0 | 0 | 0 | 0 | 0 | 0 | 0 | 0 | -0.001 | 0 | 0 | 0 | 0 | 0 | 0 | 67.5 | 0 | 0 | 0 | 0 | -2.919 | 0 | 0.654 | 1.222 | 1.042 | 0 | 0 | 0 | 1 | 1 | 0
2022-02-16 06:00 | 0 | 0 | 0 | 0 | 6 | 13.26 | 100 | 100 | 0 | 0 | 0 | 0 | 0 | 0 | 0 | 0 | 0 | 0 | 0 | 0 | 0 | 0 | 0 | 0 | 0 | 0 | 0 | -0.001 | 0 | 0 | 0 | 0 | 0 | 0 | 58.95 | 0 | 0 | 0 | 0 | -2.481 | 0 | 0.578 | 1.027 | 0.876 | 0 | 0 | 0 | 1 | 1 | 0
2022-02-16 07:00 | 0 | 0 | 0 | 0 | 5.4 | 13.4 | 100 | 100 | 0 | 0 | 0 | 0 | 0 | 0 | 0 | 0 | 0 | 0 | 0 | 0 | 0 | 0 | 0 | 0 | 0 | 0 | 0 | -0.001 | 0 | 0 | 0 | 0 | 0 | 0 | 51.7 | 0 | 0 | 0 | 0 | -2.105 | 0 | 0.507 | 0.862 | 0.735 | 0 | 0 | 0 | 1 | 1 | 0
2022-02-16 08:00 | 0 | 0 | 0 | 1 | 5.4 | 13.5 | 100 | 100 | 0 | 0 | 0 | 0 | 0 | 0 | 0 | 0 | 0 | 0 | 0 | 0 | 0 | 0 | 0 | 0 | 0 | 0 | 0 | -0.001 | 0 | 0 | 0 | 0 | 16.53 | 0.99 | 45.56 | 0 | 0 | 0 | 0 | -1.781 | 0 | 0.442 | 0.723 | 0.616 | 0 | 0 | 0 | 1 | 1 | 0
2022-02-16 09:00 | 0 | 183.7 | 172.86 | 1 | 5.5 | 14.41 | 100 | 100 | 0 | 0 | 0 | 0.521 | 0 | 0 | 0 | 0 | 0 | 0 | 28.684 | 59.325 | 63.046 | 0 | 0 | 0 | 0 | 0 | 0 | -0.001 | 0 | 0 | 0 | 0 | 19.78 | 0.99 | 134.34 | 0 | 0 | 0 | 0 | 25.771 | 0 | 0.647 | 1.224 | 1.043 | 0 | 0 | 0 | 2 | 2 | 0
2022-02-16 10:00 | 0 | 425.2 | 382.25 | 1 | 5.4 | 16.44 | 100 | 100 | 0 | 0 | 0 | 0.521 | 0 | 38.157 | 0 | 38.157 | 38.157 | 38.157 | 112.32 | 131.188 | 145.929 | 0 | 0 | 0 | 0 | 0 | 0 | -0.001 | 0 | 26.15 | 0 | 0 | 25.97 | 0.97 | 347.5 | 0 | 0 | 0 | 0 | 61.876 | 0 | 3.542 | 4.72 | 4.024 | 0 | 0 | 0 | 1 | 1 | 0
2022-02-16 11:00 | 0 | 631.2 | 538.81 | 1 | 7.2 | 17.69 | 100 | 100 | 40.745 | 40.745 | 2.091 | 1.31 | 44.146 | 0 | 0 | 136.797 | 136.797 | 136.797 | 156.141 | 184.92 | 216.628 | 0 | 0 | 0 | 0 | 0 | 0 | 136.796 | 136.797 | 63.15 | 18.81 | 100 | 31.39 | 0.96 | 347.5 | 0 | 0 | 0 | 0 | 0 | 0 | 7.12 | 6.599 | 5.626 | 0 | 0 | 0 | 2 | 2 | 0
2022-02-16 12:00 | 0 | 642.2 | 522.46 | 1 | 7.8 | 19.04 | 100 | 100 | 38.345 | 38.345 | 2.123 | 1.218 | 41.686 | 0 | 0 | 130.116 | 130.116 | 130.116 | 149.327 | 179.31 | 220.403 | 0 | 0 | 0 | 0 | 0 | 0 | 130.115 | 130.116 | 59.04 | 17.4 | 100 | 35.56 | 0.95 | 347.5 | 0 | 0 | 0 | 0 | 0 | 0 | 7.037 | 6.572 | 5.603 | 0 | 0 | 0 | 2 | 2 | 0
2022-02-16 13:00 | 0 | 698.5 | 550.43 | 1 | 7.4 | 19.78 | 100 | 100 | 40.426 | 40.426 | 2.368 | 1.308 | 44.102 | 0 | 0 | 136.664 | 136.664 | 136.664 | 155.803 | 188.909 | 239.725 | 0 | 0 | 0 | 0 | 0 | 0 | 136.663 | 136.664 | 57.01 | 16.86 | 100 | 38 | 0.94 | 347.5 | 0 | 0 | 0 | 0 | 0 | 0 | 6.992 | 6.557 | 5.59 | 0 | 0 | 0 | 2 | 2 | 0
2022-02-16 14:00 | 0 | 655.1 | 513.47 | 1 | 7.3 | 20.01 | 100 | 100 | 36.896 | 36.896 | 2.106 | 1.163 | 40.165 | 0 | 0 | 125.98 | 125.98 | 125.98 | 145.097 | 176.223 | 224.83 | 0 | 0 | 0 | 0 | 0 | 0 | 125.979 | 125.98 | 56.03 | 16.41 | 100 | 38.39 | 0.94 | 347.5 | 0 | 0 | 0 | 0 | 0 | 0 | 6.978 | 6.553 | 5.586 | 0 | 0 | 0 | 2 | 2 | 0
2022-02-16 15:00 | 0 | 517.3 | 414.93 | 1 | 7.5 | 19.77 | 100 | 100 | 28.567 | 28.567 | 0.995 | 0.849 | 30.411 | 0 | 0 | 98.948 | 98.948 | 98.948 | 118.088 | 142.403 | 177.537 | 0 | 0 | 0 | 0 | 0 | 0 | 98.947 | 98.948 | 55.73 | 16.09 | 100 | 36.67 | 0.94 | 347.5 | 0 | 0 | 0 | 0 | 0 | 0 | 6.993 | 6.557 | 5.59 | 0 | 0 | 0 | 2 | 2 | 0
2022-02-16 16:00 | 0 | 486.9 | 407.98 | 1 | 7.7 | 19.36 | 100 | 100 | 28.436 | 28.436 | 0.947 | 0.844 | 30.226 | 0 | 0 | 98.432 | 98.432 | 98.432 | 117.613 | 140.019 | 167.104 | 0 | 0 | 0 | 0 | 0 | 0 | 98.431 | 98.432 | 58.9 | 17.02 | 100 | 33.08 | 0.96 | 347.5 | 0 | 0 | 0 | 0 | 0 | 0 | 7.018 | 6.566 | 5.597 | 0 | 0 | 0 | 2 | 2 | 0
2022-02-16 17:00 | 0 | 376.7 | 332.44 | 1 | 8.1 | 18.38 | 100 | 100 | 0 | 0 | 0 | 0.521 | 0 | 77.934 | 0 | 77.934 | 77.934 | 77.934 | 97.21 | 114.093 | 129.283 | 0 | 0 | 0 | 0 | 0 | 0 | -0.001 | 0 | 60.28 | 0 | 0 | 28.05 | 0.97 | 347.5 | 0 | 0 | 0 | 0 | 0 | 0 | 7.077 | 6.585 | 5.614 | 0 | 0 | 0 | 2 | 2 | 0
2022-02-16 18:00 | 0 | 220.9 | 204.7 | 1 | 8 | 17.63 | 100 | 100 | 0 | 0 | 0 | 0.521 | 0 | 28.857 | 0 | 28.857 | 28.857 | 28.857 | 48.208 | 70.254 | 75.813 | 0 | 0 | 0 | 0 | 0 | 0 | -0.001 | 0 | 38.06 | 0 | 0 | 22.08 | 0.98 | 347.5 | 0 | 0 | 0 | 0 | 0 | 0 | 7.123 | 6.6 | 5.627 | 0 | 0 | 0 | 1 | 1 | 0
2022-02-16 19:00 | 0 | 84.3 | 81.2 | 1 | 7.9 | 17.09 | 100 | 100 | 0 | 0 | 0 | 0.521 | 0 | 0 | 0 | 0 | 0 | 0 | 4.403 | 27.866 | 28.932 | 0 | 0 | 0 | 0 | 0 | 0 | -0.001 | 0 | 0 | 0 | 0 | 15.6 | 0.99 | 301.1 | 0 | 0 | 0 | 0 | -13.468 | 0 | 6.225 | 6.287 | 5.359 | 0 | 0 | 0 | 1 | 1 | 0
2022-02-16 20:00 | 0 | 0 | 0 | 0 | 7.1 | 16.77 | 100 | 100 | 0 | 0 | 0 | 0 | 0 | 0 | 0 | 0 | 0 | 0 | 0 | 0 | 0 | 0 | 0 | 0 | 0 | 0 | 0 | -0.001 | 0 | 0 | 0 | 0 | 0 | 0 | 252.95 | 0 | 0 | 0 | 0 | -13.98 | 0 | 4.057 | 5.356 | 4.566 | 0 | 0 | 0 | 2 | 2 | 0
2022-02-16 21:00 | 0 | 0 | 0 | 0 | 7.1 | 15.87 | 100 | 100 | 0 | 0 | 0 | 0 | 0 | 0 | 0 | 0 | 0 | 0 | 0 | 0 | 0 | 0 | 0 | 0 | 0 | 0 | 0 | -0.001 | 0 | 0 | 0 | 0 | 0 | 0 | 215.15 | 0 | 0 | 0 | 0 | -10.973 | 0 | 2.665 | 4.485 | 3.823 | 0 | 0 | 0 | 1 | 1 | 0
2022-02-16 22:00 | 0 | 0 | 0 | 0 | 6.8 | 15.39 | 100 | 100 | 0 | 0 | 0 | 0 | 0 | 0 | 0 | 0 | 0 | 0 | 0 | 0 | 0 | 0 | 0 | 0 | 0 | 0 | 0 | -0.001 | 0 | 0 | 0 | 0 | 0 | 0 | 184.38 | 0 | 0 | 0 | 0 | -8.931 | 0 | 1.915 | 3.787 | 3.229 | 0 | 0 | 0 | 1 | 1 | 0
2022-02-16 23:00 | 0 | 0 | 0 | 0 | 6.6 | 15.21 | 100 | 100 | 0 | 0 | 0 | 0 | 0 | 0 | 0 | 0 | 0 | 0 | 0 | 0 | 0 | 0 | 0 | 0 | 0 | 0 | 0 | -0.001 | 0 | 0 | 0 | 0 | 0 | 0 | 158.77 | 0 | 0 | 0 | 0 | -7.433 | 0 | 1.484 | 3.211 | 2.737 | 0 | 0 | 0 | 1 | 1 | 0
2022-02-17 | 0 | 0 | 0 | 0 | 6.7 | 14.91 | 100 | 100 | 0 | 0 | 0 | 0 | 0 | 0 | 0 | 0 | 0 | 0 | 0 | 0 | 0 | 0 | 0 | 0 | 0 | 0 | 0 | -0.001 | 0 | 0 | 0 | 0 | 0 | 0 | 137.13 | 0 | 0 | 0 | 0 | -6.284 | 0 | 1.223 | 2.732 | 2.329 | 0 | 0 | 0 | 1 | 1 | 0
2022-02-17 01:00 | 0 | 0 | 0 | 0 | 6.8 | 14.75 | 100 | 100 | 0 | 0 | 0 | 0 | 0 | 0 | 0 | 0 | 0 | 0 | 0 | 0 | 0 | 0 | 0 | 0 | 0 | 0 | 0 | -0.001 | 0 | 0 | 0 | 0 | 0 | 0 | 118.69 | 0 | 0 | 0 | 0 | -5.353 | 0 | 1.048 | 2.324 | 1.981 | 0 | 0 | 0 | 1 | 1 | 0
2022-02-17 02:00 | 0 | 0 | 0 | 0 | 7 | 14.32 | 100 | 100 | 0 | 0 | 0 | 0 | 0 | 0 | 0 | 0 | 0 | 0 | 0 | 0 | 0 | 0 | 0 | 0 | 0 | 0 | 0 | -0.001 | 0 | 0 | 0 | 0 | 0 | 0 | 102.87 | 0 | 0 | 0 | 0 | -4.592 | 0 | 0.921 | 1.981 | 1.689 | 0 | 0 | 0 | 1 | 1 | 0
2022-02-17 03:00 | 0 | 0 | 0 | 0 | 6.9 | 14.04 | 100 | 100 | 0 | 0 | 0 | 0 | 0 | 0 | 0 | 0 | 0 | 0 | 0 | 0 | 0 | 0 | 0 | 0 | 0 | 0 | 0 | -0.001 | 0 | 0 | 0 | 0 | 0 | 0 | 89.29 | 0 | 0 | 0 | 0 | -3.942 | 0 | 0.819 | 1.686 | 1.437 | 0 | 0 | 0 | 1 | 1 | 0
2022-02-17 04:00 | 0 | 0 | 0 | 0 | 6.4 | 13.99 | 100 | 100 | 0 | 0 | 0 | 0 | 0 | 0 | 0 | 0 | 0 | 0 | 0 | 0 | 0 | 0 | 0 | 0 | 0 | 0 | 0 | -0.001 | 0 | 0 | 0 | 0 | 0 | 0 | 77.66 | 0 | 0 | 0 | 0 | -3.375 | 0 | 0.73 | 1.428 | 1.217 | 0 | 0 | 0 | 1 | 1 | 0
2022-02-17 05:00 | 0 | 0 | 0 | 0 | 6 | 14.07 | 100 | 100 | 0 | 0 | 0 | 0 | 0 | 0 | 0 | 0 | 0 | 0 | 0 | 0 | 0 | 0 | 0 | 0 | 0 | 0 | 0 | -0.001 | 0 | 0 | 0 | 0 | 0 | 0 | 67.74 | 0 | 0 | 0 | 0 | -2.881 | 0 | 0.648 | 1.205 | 1.028 | 0 | 0 | 0 | 1 | 1 | 0
2022-02-17 06:00 | 0 | 0 | 0 | 0 | 5.9 | 14.02 | 100 | 100 | 0 | 0 | 0 | 0 | 0 | 0 | 0 | 0 | 0 | 0 | 0 | 0 | 0 | 0 | 0 | 0 | 0 | 0 | 0 | -0.001 | 0 | 0 | 0 | 0 | 0 | 0 | 59.27 | 0 | 0 | 0 | 0 | -2.459 | 0 | 0.574 | 1.018 | 0.867 | 0 | 0 | 0 | 1 | 1 | 0
2022-02-17 07:00 | 0 | 0 | 0 | 0 | 5.5 | 14.08 | 100 | 100 | 0 | 0 | 0 | 0 | 0 | 0 | 0 | 0 | 0 | 0 | 0 | 0 | 0 | 0 | 0 | 0 | 0 | 0 | 0 | -0.001 | 0 | 0 | 0 | 0 | 0 | 0 | 52.07 | 0 | 0 | 0 | 0 | -2.089 | 0 | 0.504 | 0.855 | 0.729 | 0 | 0 | 0 | 1 | 1 | 0
2022-02-17 08:00 | 0 | 0 | 0 | 1 | 5.4 | 14.32 | 100 | 100 | 0 | 0 | 0 | 0 | 0 | 0 | 0 | 0 | 0 | 0 | 0 | 0 | 0 | 0 | 0 | 0 | 0 | 0 | 0 | -0.001 | 0 | 0 | 0 | 0 | 16.23 | 0.99 | 46.01 | 0 | 0 | 0 | 0 | -1.761 | 0 | 0.438 | 0.714 | 0.609 | 0 | 0 | 0 | 1 | 1 | 0
2022-02-17 09:00 | 0 | 153.4 | 144.62 | 1 | 5.5 | 15.18 | 100 | 100 | 0 | 0 | 0 | 0.521 | 0 | 0 | 0 | 0 | 0 | 0 | 24.344 | 49.634 | 52.647 | 0 | 0 | 0 | 0 | 0 | 0 | -0.001 | 0 | 0 | 0 | 0 | 19.48 | 0.99 | 120.62 | 0 | 0 | 0 | 0 | 21.658 | 0 | 0.609 | 1.121 | 0.956 | 0 | 0 | 0 | 2 | 2 | 0
2022-02-17 10:00 | 0 | 249 | 224.44 | 1 | 6 | 16.54 | 100 | 100 | 0 | 0 | 0 | 0.521 | 0 | 0 | 0 | 0 | 0 | 0 | 65.994 | 77.027 | 85.457 | 0 | 0 | 0 | 0 | 0 | 0 | -0.001 | 0 | 0 | 0 | 0 | 25.66 | 0.97 | 320.02 | 0 | 0 | 0 | 0 | 57.883 | 0 | 1.746 | 3.436 | 2.929 | 0 | 0 | 0 | 1 | 1 | 0
2022-02-17 11:00 | 0 | 403.5 | 345.62 | 1 | 8.8 | 17.34 | 100 | 100 | 0 | 0 | 0 | 0.521 | 0 | 73.092 | 0 | 73.092 | 73.092 | 73.092 | 100.25 | 118.615 | 138.481 | 0 | 0 | 0 | 0 | 0 | 0 | -0.001 | 0 | 52.78 | 0 | 0 | 31.07 | 0.96 | 347.5 | 0 | 0 | 0 | 0 | 7.978 | 0 | 7.021 | 6.564 | 5.596 | 0 | 0 | 0 | 1 | 1 | 0
2022-02-17 12:00 | 0 | 434.3 | 354.79 | 1 | 9.2 | 17.7 | 100 | 100 | 23.086 | 23.085 | 0.826 | 0.692 | 24.604 | 0 | 0 | 82.186 | 82.186 | 82.186 | 101.53 | 121.765 | 149.052 | 0 | 0 | 0 | 0 | 0 | 0 | 82.185 | 82.186 | 55.14 | 15.49 | 100 | 35.22 | 0.95 | 347.5 | 0 | 0 | 0 | 0 | 0 | 0 | 7.119 | 6.599 | 5.625 | 0 | 0 | 0 | 2 | 2 | 0
2022-02-17 13:00 | 0 | 581.9 | 460.69 | 1 | 9.5 | 17.8 | 100 | 100 | 32.324 | 32.324 | 1.495 | 0.983 | 34.802 | 0 | 0 | 111.257 | 111.257 | 111.257 | 130.59 | 158.11 | 199.708 | 0 | 0 | 0 | 0 | 0 | 0 | 111.256 | 111.257 | 55.71 | 16.19 | 100 | 37.65 | 0.94 | 347.5 | 0 | 0 | 0 | 0 | 0 | 0 | 7.113 | 6.597 | 5.624 | 0 | 0 | 0 | 2 | 2 | 0
2022-02-17 14:00 | 0 | 684.8 | 539.32 | 1 | 10 | 18.07 | 100 | 100 | 39.515 | 39.515 | 2.088 | 1.261 | 42.865 | 0 | 0 | 133.323 | 133.323 | 133.323 | 152.63 | 185.095 | 235.023 | 0 | 0 | 0 | 0 | 0 | 0 | 133.322 | 133.323 | 56.73 | 16.81 | 100 | 38.04 | 0.94 | 347.5 | 0 | 0 | 0 | 0 | 0 | 0 | 7.096 | 6.591 | 5.619 | 0 | 0 | 0 | 2 | 2 | 0
2022-02-17 15:00 | 0 | 658.7 | 530.7 | 1 | 10.3 | 17.68 | 100 | 100 | 39.075 | 39.075 | 2.021 | 1.242 | 42.338 | 0 | 0 | 131.895 | 131.895 | 131.895 | 151.24 | 182.136 | 226.066 | 0 | 0 | 0 | 0 | 0 | 0 | 131.894 | 131.895 | 58.34 | 17.28 | 100 | 36.32 | 0.95 | 347.5 | 0 | 0 | 0 | 0 | 0 | 0 | 7.12 | 6.599 | 5.626 | 0 | 0 | 0 | 2 | 2 | 0
2022-02-17 16:00 | 0 | 747.6 | 628.81 | 1 | 11.1 | 17.55 | 100 | 100 | 50.133 | 50.132 | 2.022 | 1.701 | 53.856 | 0 | 0 | 162.112 | 162.112 | 162.112 | 181.47 | 215.809 | 256.576 | 0 | 0 | 0 | 0 | 0 | 0 | 162.111 | 162.112 | 63.18 | 19.54 | 100 | 32.74 | 0.96 | 347.5 | 0 | 0 | 0 | 0 | 0 | 0 | 7.128 | 6.602 | 5.628 | 0 | 0 | 0 | 2 | 2 | 0
2022-02-17 17:00 | 0 | 473 | 418.69 | 1 | 11.8 | 17.04 | 100 | 100 | 29.956 | 29.956 | 1.049 | 0.892 | 31.897 | 0 | 0 | 103.122 | 103.122 | 103.122 | 122.53 | 143.694 | 162.334 | 0 | 0 | 0 | 0 | 0 | 0 | 103.121 | 103.122 | 63.52 | 18.45 | 100 | 27.73 | 0.97 | 347.5 | 0 | 0 | 0 | 0 | 0 | 0 | 7.16 | 6.612 | 5.637 | 0 | 0 | 0 | 2 | 2 | 0
2022-02-17 18:00 | 0 | 513.7 | 477.11 | 1 | 12 | 16.74 | 100 | 100 | 27.096 | 27.096 | 0.744 | 0.798 | 28.639 | 0 | 0 | 93.872 | 93.872 | 93.872 | 113.311 | 163.743 | 176.302 | 0 | 0 | 0 | 0 | 0 | 0 | 93.871 | 93.872 | 53.25 | 15.37 | 100 | 21.76 | 0.98 | 347.5 | 0 | 0 | 0 | 0 | 0 | 0 | 7.178 | 6.618 | 5.642 | 0 | 0 | 0 | 2 | 2 | 0
2022-02-17 19:00 | 0 | 343 | 330.87 | 1 | 11.6 | 16.27 | 100 | 100 | 0 | 0 | 0 | 0.521 | 0 | 0 | 0 | 0 | 0 | 0 | 18.588 | 113.556 | 117.718 | 0 | 0 | 0 | 0 | 0 | 0 | -0.001 | 0 | 0 | 0 | 0 | 15.28 | 0.99 | 344.74 | 0 | 0 | 0 | 0 | -0.801 | 0 | 7.148 | 6.608 | 5.633 | 0 | 0 | 0 | 2 | 2 | 0
2022-02-17 20:00 | 0 | 0 | 0 | 0 | 10.5 | 15.91 | 100 | 100 | 0 | 0 | 0 | 0 | 0 | 0 | 0 | 0 | 0 | 0 | 0 | 0 | 0 | 0 | 0 | 0 | 0 | 0 | 0 | -0.001 | 0 | 0 | 0 | 0 | 0 | 0 | 285.08 | 0 | 0 | 0 | 0 | -17.318 | 0 | 5.901 | 6.163 | 5.254 | 0 | 0 | 0 | 2 | 2 | 0
2022-02-17 21:00 | 0 | 0 | 0 | 0 | 10.4 | 15.03 | 100 | 100 | 0 | 0 | 0 | 0 | 0 | 0 | 0 | 0 | 0 | 0 | 0 | 0 | 0 | 0 | 0 | 0 | 0 | 0 | 0 | -0.001 | 0 | 0 | 0 | 0 | 0 | 0 | 240.24 | 0 | 0 | 0 | 0 | -13.016 | 0 | 3.578 | 5.095 | 4.343 | 0 | 0 | 0 | 1 | 1 | 0
2022-02-17 22:00 | 0 | 0 | 0 | 0 | 10.6 | 14.44 | 100 | 100 | 0 | 0 | 0 | 0 | 0 | 0 | 0 | 0 | 0 | 0 | 0 | 0 | 0 | 0 | 0 | 0 | 0 | 0 | 0 | -0.001 | 0 | 0 | 0 | 0 | 0 | 0 | 204.66 | 0 | 0 | 0 | 0 | -10.328 | 0 | 2.409 | 4.275 | 3.644 | 0 | 0 | 0 | 1 | 1 | 0
2022-02-17 23:00 | 0 | 0 | 0 | 0 | 10.8 | 14.3 | 100 | 100 | 0 | 0 | 0 | 0 | 0 | 0 | 0 | 0 | 0 | 0 | 0 | 0 | 0 | 0 | 0 | 0 | 0 | 0 | 0 | -0.001 | 0 | 0 | 0 | 0 | 0 | 0 | 175.53 | 0 | 0 | 0 | 0 | -8.456 | 0 | 1.767 | 3.611 | 3.078 | 0 | 0 | 0 | 1 | 1 | 0
2022-02-18 | 0 | 0 | 0 | 0 | 10.4 | 14.08 | 100 | 100 | 0 | 0 | 0 | 0 | 0 | 0 | 0 | 0 | 0 | 0 | 0 | 0 | 0 | 0 | 0 | 0 | 0 | 0 | 0 | -0.001 | 0 | 0 | 0 | 0 | 0 | 0 | 151.16 | 0 | 0 | 0 | 0 | -7.075 | 0 | 1.397 | 3.065 | 2.613 | 0 | 0 | 0 | 1 | 1 | 0
2022-02-18 01:00 | 0 | 0 | 0 | 0 | 10.3 | 13.76 | 100 | 100 | 0 | 0 | 0 | 0 | 0 | 0 | 0 | 0 | 0 | 0 | 0 | 0 | 0 | 0 | 0 | 0 | 0 | 0 | 0 | -0.001 | 0 | 0 | 0 | 0 | 0 | 0 | 130.49 | 0 | 0 | 0 | 0 | -6 | 0 | 1.166 | 2.609 | 2.224 | 0 | 0 | 0 | 1 | 1 | 0
2022-02-18 02:00 | 0 | 0 | 0 | 0 | 10.6 | 13.44 | 100 | 100 | 0 | 0 | 0 | 0 | 0 | 0 | 0 | 0 | 0 | 0 | 0 | 0 | 0 | 0 | 0 | 0 | 0 | 0 | 0 | -0.001 | 0 | 0 | 0 | 0 | 0 | 0 | 112.83 | 0 | 0 | 0 | 0 | -5.126 | 0 | 1.009 | 2.223 | 1.895 | 0 | 0 | 0 | 1 | 1 | 0
2022-02-18 03:00 | 0 | 0 | 0 | 0 | 11.1 | 13.08 | 100 | 100 | 0 | 0 | 0 | 0 | 0 | 0 | 0 | 0 | 0 | 0 | 0 | 0 | 0 | 0 | 0 | 0 | 0 | 0 | 0 | -0.001 | 0 | 0 | 0 | 0 | 0 | 0 | 97.68 | 0 | 0 | 0 | 0 | -4.398 | 0 | 0.891 | 1.894 | 1.614 | 0 | 0 | 0 | 1 | 1 | 0
2022-02-18 04:00 | 0 | 0 | 0 | 0 | 11.3 | 13.37 | 100 | 100 | 0 | 0 | 0 | 0 | 0 | 0 | 0 | 0 | 0 | 0 | 0 | 0 | 0 | 0 | 0 | 0 | 0 | 0 | 0 | -0.001 | 0 | 0 | 0 | 0 | 0 | 0 | 84.75 | 0 | 0 | 0 | 0 | -3.753 | 0 | 0.79 | 1.6 | 1.364 | 0 | 0 | 0 | 1 | 1 | 0
2022-02-18 05:00 | 0 | 0 | 0 | 0 | 11.5 | 13.65 | 100 | 100 | 0 | 0 | 0 | 0 | 0 | 0 | 0 | 0 | 0 | 0 | 0 | 0 | 0 | 0 | 0 | 0 | 0 | 0 | 0 | -0.001 | 0 | 0 | 0 | 0 | 0 | 0 | 73.73 | 0 | 0 | 0 | 0 | -3.198 | 0 | 0.701 | 1.348 | 1.149 | 0 | 0 | 0 | 1 | 1 | 0
2022-02-18 06:00 | 0 | 0 | 0 | 0 | 11.7 | 13.91 | 100 | 100 | 0 | 0 | 0 | 0 | 0 | 0 | 0 | 0 | 0 | 0 | 0 | 0 | 0 | 0 | 0 | 0 | 0 | 0 | 0 | -0.001 | 0 | 0 | 0 | 0 | 0 | 0 | 64.36 | 0 | 0 | 0 | 0 | -2.72 | 0 | 0.62 | 1.134 | 0.966 | 0 | 0 | 0 | 1 | 1 | 0
2022-02-18 07:00 | 0 | 0 | 0 | 0 | 11.5 | 14.61 | 100 | 100 | 0 | 0 | 0 | 0 | 0 | 0 | 0 | 0 | 0 | 0 | 0 | 0 | 0 | 0 | 0 | 0 | 0 | 0 | 0 | -0.001 | 0 | 0 | 0 | 0 | 0 | 0 | 56.48 | 0 | 0 | 0 | 0 | -2.287 | 0 | 0.542 | 0.942 | 0.803 | 0 | 0 | 0 | 1 | 1 | 0
2022-02-18 08:00 | 0 | 0 | 0 | 1 | 11.2 | 15.09 | 100 | 100 | 0 | 0 | 0 | 0 | 0 | 0 | 0 | 0 | 0 | 0 | 0 | 0 | 0 | 0 | 0 | 0 | 0 | 0 | 0 | -0.001 | 0 | 0 | 0 | 0 | 15.92 | 0.99 | 49.86 | 0 | 0 | 0 | 0 | -1.922 | 0 | 0.471 | 0.783 | 0.668 | 0 | 0 | 0 | 1 | 1 | 0
2022-02-18 09:00 | 0 | 155.1 | 146.5 | 1 | 11 | 15.55 | 100 | 100 | 0 | 0 | 0 | 0.521 | 0 | 0 | 0 | 0 | 0 | 0 | 25.017 | 50.279 | 53.23 | 0 | 0 | 0 | 0 | 0 | 0 | -0.001 | 0 | 0 | 0 | 0 | 19.17 | 0.99 | 126.16 | 0 | 0 | 0 | 0 | 22.149 | 0 | 0.641 | 1.202 | 1.025 | 0 | 0 | 0 | 2 | 2 | 0
2022-02-18 10:00 | 0 | 440.2 | 397.82 | 1 | 10.8 | 17.04 | 100 | 100 | 0 | 0 | 0 | 0.521 | 0 | 40.673 | 0 | 40.673 | 40.673 | 40.673 | 117.053 | 136.53 | 151.077 | 0 | 0 | 0 | 0 | 0 | 0 | -0.001 | 0 | 26.92 | 0 | 0 | 25.35 | 0.98 | 347.5 | 0 | 0 | 0 | 0 | 64.251 | 0 | 3.498 | 4.659 | 3.972 | 0 | 0 | 0 | 1 | 1 | 0
2022-02-18 11:00 | 0 | 539.6 | 463.76 | 1 | 11.8 | 17.64 | 100 | 100 | 33.527 | 33.527 | 1.686 | 1.03 | 36.243 | 0 | 0 | 115.297 | 115.297 | 115.297 | 134.646 | 159.163 | 185.191 | 0 | 0 | 0 | 0 | 0 | 0 | 115.296 | 115.297 | 62.26 | 18.1 | 100 | 30.74 | 0.96 | 347.5 | 0 | 0 | 0 | 0 | 0 | 0 | 7.123 | 6.6 | 5.626 | 0 | 0 | 0 | 2 | 2 | 0
2022-02-18 12:00 | 0 | 640.3 | 525.25 | 1 | 12.4 | 17.98 | 100 | 100 | 38.806 | 38.806 | 2.035 | 1.232 | 42.073 | 0 | 0 | 131.174 | 131.174 | 131.174 | 150.49 | 180.264 | 219.751 | 0 | 0 | 0 | 0 | 0 | 0 | 131.173 | 131.174 | 59.69 | 17.66 | 100 | 34.88 | 0.95 | 347.5 | 0 | 0 | 0 | 0 | 0 | 0 | 7.102 | 6.593 | 5.621 | 0 | 0 | 0 | 2 | 2 | 0
2022-02-18 13:00 | 0 | 555.2 | 441.6 | 1 | 12.9 | 17.95 | 100 | 100 | 30.777 | 30.777 | 1.239 | 0.924 | 32.94 | 0 | 0 | 106.039 | 106.039 | 106.039 | 125.358 | 151.558 | 190.545 | 0 | 0 | 0 | 0 | 0 | 0 | 106.038 | 106.039 | 55.65 | 16.15 | 100 | 37.31 | 0.94 | 347.5 | 0 | 0 | 0 | 0 | 0 | 0 | 7.104 | 6.594 | 5.621 | 0 | 0 | 0 | 2 | 2 | 0
2022-02-18 14:00 | 0 | 540.9 | 428.03 | 1 | 12.7 | 18.22 | 100 | 100 | 29.571 | 29.571 | 1.054 | 0.881 | 31.506 | 0 | 0 | 102.02 | 102.02 | 102.02 | 121.313 | 146.899 | 185.637 | 0 | 0 | 0 | 0 | 0 | 0 | 102.019 | 102.02 | 54.96 | 15.93 | 100 | 37.69 | 0.94 | 347.5 | 0 | 0 | 0 | 0 | 0 | 0 | 7.087 | 6.588 | 5.617 | 0 | 0 | 0 | 2 | 2 | 0
2022-02-18 15:00 | 0 | 804.1 | 650.73 | 1 | 12.6 | 18.03 | 100 | 100 | 51.644 | 51.643 | 2.162 | 1.773 | 55.579 | 0 | 0 | 166.383 | 166.383 | 166.383 | 185.694 | 223.33 | 275.967 | 0 | 0 | 0 | 0 | 0 | 0 | 166.382 | 166.383 | 60.29 | 18.71 | 100 | 35.98 | 0.95 | 347.5 | 0 | 0 | 0 | 0 | 0 | 0 | 7.099 | 6.592 | 5.62 | 0 | 0 | 0 | 2 | 2 | 0
2022-02-18 16:00 | 0 | 772.2 | 651.98 | 1 | 12.8 | 17.81 | 100 | 100 | 52.633 | 52.632 | 2.19 | 1.819 | 56.642 | 0 | 0 | 169.024 | 169.024 | 169.024 | 188.357 | 223.759 | 265.019 | 0 | 0 | 0 | 0 | 0 | 0 | 169.023 | 169.024 | 63.78 | 19.86 | 100 | 32.4 | 0.96 | 347.5 | 0 | 0 | 0 | 0 | 0 | 0 | 7.112 | 6.597 | 5.624 | 0 | 0 | 0 | 2 | 2 | 0
2022-02-18 17:00 | 0 | 698.4 | 620.08 | 1 | 13 | 17.31 | 100 | 100 | 50.207 | 50.207 | 1.993 | 1.703 | 53.903 | 0 | 0 | 162.231 | 162.231 | 162.231 | 181.613 | 212.812 | 239.691 | 0 | 0 | 0 | 0 | 0 | 0 | 162.23 | 162.231 | 67.68 | 20.95 | 100 | 27.39 | 0.97 | 347.5 | 0 | 0 | 0 | 0 | 0 | 0 | 7.143 | 6.607 | 5.632 | 0 | 0 | 0 | 2 | 2 | 0
2022-02-18 18:00 | 0 | 553.8 | 515.51 | 1 | 12.7 | 16.74 | 100 | 100 | 30.234 | 30.234 | 1.077 | 0.902 | 32.213 | 0 | 0 | 104.007 | 104.007 | 104.007 | 123.445 | 176.923 | 190.064 | 0 | 0 | 0 | 0 | 0 | 0 | 104.006 | 104.007 | 54.72 | 15.91 | 100 | 21.43 | 0.98 | 347.5 | 0 | 0 | 0 | 0 | 0 | 0 | 7.178 | 6.618 | 5.642 | 0 | 0 | 0 | 2 | 2 | 0
2022-02-18 19:00 | 0 | 338.9 | 327.42 | 1 | 11.5 | 16.06 | 100 | 100 | 0 | 0 | 0 | 0.521 | 0 | 0 | 0 | 0 | 0 | 0 | 19.026 | 112.37 | 116.31 | 0 | 0 | 0 | 0 | 0 | 0 | -0.001 | 0 | 0 | 0 | 0 | 14.96 | 0.99 | 346.02 | 0 | 0 | 0 | 0 | -0.429 | 0 | 7.188 | 6.621 | 5.645 | 0 | 0 | 0 | 2 | 2 | 0
2022-02-18 20:00 | 0 | 0 | 0 | 0 | 9.8 | 15.63 | 100 | 100 | 0 | 0 | 0 | 0 | 0 | 0 | 0 | 0 | 0 | 0 | 0 | 0 | 0 | 0 | 0 | 0 | 0 | 0 | 0 | -0.001 | 0 | 0 | 0 | 0 | 0 | 0 | 285.93 | 0 | 0 | 0 | 0 | -17.445 | 0 | 5.976 | 6.191 | 5.278 | 0 | 0 | 0 | 2 | 2 | 0
2022-02-18 21:00 | 0 | 0 | 0 | 0 | 9.4 | 14.96 | 100 | 100 | 0 | 0 | 0 | 0 | 0 | 0 | 0 | 0 | 0 | 0 | 0 | 0 | 0 | 0 | 0 | 0 | 0 | 0 | 0 | -0.001 | 0 | 0 | 0 | 0 | 0 | 0 | 240.88 | 0 | 0 | 0 | 0 | -13.076 | 0 | 3.607 | 5.111 | 4.357 | 0 | 0 | 0 | 1 | 1 | 0
2022-02-18 22:00 | 0 | 0 | 0 | 0 | 9.1 | 14.72 | 100 | 100 | 0 | 0 | 0 | 0 | 0 | 0 | 0 | 0 | 0 | 0 | 0 | 0 | 0 | 0 | 0 | 0 | 0 | 0 | 0 | -0.001 | 0 | 0 | 0 | 0 | 0 | 0 | 205.23 | 0 | 0 | 0 | 0 | -10.348 | 0 | 2.416 | 4.282 | 3.65 | 0 | 0 | 0 | 1 | 1 | 0
2022-02-18 23:00 | 0 | 0 | 0 | 0 | 9 | 14.46 | 100 | 100 | 0 | 0 | 0 | 0 | 0 | 0 | 0 | 0 | 0 | 0 | 0 | 0 | 0 | 0 | 0 | 0 | 0 | 0 | 0 | -0.001 | 0 | 0 | 0 | 0 | 0 | 0 | 176.03 | 0 | 0 | 0 | 0 | -8.477 | 0 | 1.773 | 3.619 | 3.085 | 0 | 0 | 0 | 1 | 1 | 0
2022-02-19 | 0 | 0 | 0 | 0 | 8.9 | 14.29 | 100 | 100 | 0 | 0 | 0 | 0 | 0 | 0 | 0 | 0 | 0 | 0 | 0 | 0 | 0 | 0 | 0 | 0 | 0 | 0 | 0 | -0.001 | 0 | 0 | 0 | 0 | 0 | 0 | 151.61 | 0 | 0 | 0 | 0 | -7.088 | 0 | 1.4 | 3.071 | 2.618 | 0 | 0 | 0 | 1 | 1 | 0
2022-02-19 01:00 | 0 | 0 | 0 | 0 | 8.8 | 14.23 | 100 | 100 | 0 | 0 | 0 | 0 | 0 | 0 | 0 | 0 | 0 | 0 | 0 | 0 | 0 | 0 | 0 | 0 | 0 | 0 | 0 | -0.001 | 0 | 0 | 0 | 0 | 0 | 0 | 130.95 | 0 | 0 | 0 | 0 | -5.999 | 0 | 1.166 | 2.609 | 2.224 | 0 | 0 | 0 | 1 | 1 | 0
2022-02-19 02:00 | 0 | 0 | 0 | 0 | 8.4 | 14.11 | 100 | 100 | 0 | 0 | 0 | 0 | 0 | 0 | 0 | 0 | 0 | 0 | 0 | 0 | 0 | 0 | 0 | 0 | 0 | 0 | 0 | -0.001 | 0 | 0 | 0 | 0 | 0 | 0 | 113.32 | 0 | 0 | 0 | 0 | -5.117 | 0 | 1.007 | 2.219 | 1.891 | 0 | 0 | 0 | 1 | 1 | 0
2022-02-19 03:00 | 0 | 0 | 0 | 0 | 8.2 | 14.01 | 100 | 100 | 0 | 0 | 0 | 0 | 0 | 0 | 0 | 0 | 0 | 0 | 0 | 0 | 0 | 0 | 0 | 0 | 0 | 0 | 0 | -0.001 | 0 | 0 | 0 | 0 | 0 | 0 | 98.23 | 0 | 0 | 0 | 0 | -4.38 | 0 | 0.888 | 1.885 | 1.607 | 0 | 0 | 0 | 1 | 1 | 0
2022-02-19 04:00 | 0 | 0 | 0 | 0 | 8.2 | 14.1 | 100 | 100 | 0 | 0 | 0 | 0 | 0 | 0 | 0 | 0 | 0 | 0 | 0 | 0 | 0 | 0 | 0 | 0 | 0 | 0 | 0 | -0.001 | 0 | 0 | 0 | 0 | 0 | 0 | 85.33 | 0 | 0 | 0 | 0 | -3.745 | 0 | 0.788 | 1.596 | 1.361 | 0 | 0 | 0 | 1 | 1 | 0
2022-02-19 05:00 | 0 | 0 | 0 | 0 | 8.1 | 14.35 | 100 | 100 | 0 | 0 | 0 | 0 | 0 | 0 | 0 | 0 | 0 | 0 | 0 | 0 | 0 | 0 | 0 | 0 | 0 | 0 | 0 | -0.001 | 0 | 0 | 0 | 0 | 0 | 0 | 74.33 | 0 | 0 | 0 | 0 | -3.193 | 0 | 0.7 | 1.346 | 1.147 | 0 | 0 | 0 | 1 | 1 | 0
2022-02-19 06:00 | 0 | 0 | 0 | 0 | 8.1 | 14.13 | 100 | 100 | 0 | 0 | 0 | 0 | 0 | 0 | 0 | 0 | 0 | 0 | 0 | 0 | 0 | 0 | 0 | 0 | 0 | 0 | 0 | -0.001 | 0 | 0 | 0 | 0 | 0 | 0 | 64.9 | 0 | 0 | 0 | 0 | -2.736 | 0 | 0.623 | 1.141 | 0.972 | 0 | 0 | 0 | 1 | 1 | 0
2022-02-19 07:00 | 0 | 0 | 0 | 0 | 8 | 14.3 | 100 | 100 | 0 | 0 | 0 | 0 | 0 | 0 | 0 | 0 | 0 | 0 | 0 | 0 | 0 | 0 | 0 | 0 | 0 | 0 | 0 | -0.001 | 0 | 0 | 0 | 0 | 0 | 0 | 56.89 | 0 | 0 | 0 | 0 | -2.324 | 0 | 0.549 | 0.958 | 0.817 | 0 | 0 | 0 | 1 | 1 | 0
2022-02-19 08:00 | 0 | 0 | 0 | 1 | 8 | 14.56 | 100 | 100 | 0 | 0 | 0 | 0 | 0 | 0 | 0 | 0 | 0 | 0 | 0 | 0 | 0 | 0 | 0 | 0 | 0 | 0 | 0 | -0.001 | 0 | 0 | 0 | 0 | 15.61 | 0.99 | 50.13 | 0 | 0 | 0 | 0 | -1.964 | 0 | 0.479 | 0.801 | 0.683 | 0 | 0 | 0 | 1 | 1 | 0
2022-02-19 09:00 | 0 | 209.7 | 198.44 | 1 | 8.2 | 15.23 | 100 | 100 | 0 | 0 | 0 | 0.521 | 0 | 0 | 0 | 0 | 0 | 0 | 34.38 | 68.105 | 71.969 | 0 | 0 | 0 | 0 | 0 | 0 | -0.001 | 0 | 0 | 0 | 0 | 18.86 | 0.99 | 157.02 | 0 | 0 | 0 | 0 | 31.029 | 0 | 0.719 | 1.421 | 1.211 | 0 | 0 | 0 | 2 | 2 | 0
2022-02-19 10:00 | 0 | 428.3 | 388.07 | 1 | 9.1 | 16.98 | 100 | 100 | 0 | 0 | 0 | 0.521 | 0 | 45.006 | 0 | 45.006 | 45.006 | 45.006 | 114.26 | 133.184 | 146.993 | 0 | 0 | 0 | 0 | 0 | 0 | -0.001 | 0 | 30.62 | 0 | 0 | 25.03 | 0.98 | 347.5 | 0 | 0 | 0 | 0 | 55.293 | 0 | 4.365 | 5.18 | 4.416 | 0 | 0 | 0 | 1 | 1 | 0
2022-02-19 11:00 | 0 | 493.5 | 425.57 | 1 | 11.1 | 17.45 | 100 | 100 | 30.288 | 30.287 | 1.127 | 0.905 | 32.32 | 0 | 0 | 104.305 | 104.305 | 104.305 | 123.673 | 146.057 | 169.369 | 0 | 0 | 0 | 0 | 0 | 0 | 104.304 | 104.305 | 61.58 | 17.88 | 100 | 30.42 | 0.96 | 347.5 | 0 | 0 | 0 | 0 | 0 | 0 | 7.135 | 6.604 | 5.63 | 0 | 0 | 0 | 2 | 2 | 0
2022-02-19 12:00 | 0 | 471.4 | 388.29 | 1 | 11.5 | 17.56 | 100 | 100 | 26.421 | 26.421 | 0.8 | 0.781 | 28.002 | 0 | 0 | 92.026 | 92.026 | 92.026 | 111.383 | 133.26 | 161.784 | 0 | 0 | 0 | 0 | 0 | 0 | 92.025 | 92.026 | 56.88 | 16.33 | 100 | 34.54 | 0.95 | 347.5 | 0 | 0 | 0 | 0 | 0 | 0 | 7.128 | 6.602 | 5.628 | 0 | 0 | 0 | 2 | 2 | 0
2022-02-19 13:00 | 0 | 637.8 | 509.65 | 1 | 11.6 | 17.72 | 100 | 100 | 36.92 | 36.92 | 1.919 | 1.157 | 39.997 | 0 | 0 | 125.539 | 125.539 | 125.539 | 144.881 | 174.913 | 218.893 | 0 | 0 | 0 | 0 | 0 | 0 | 125.538 | 125.539 | 57.35 | 16.87 | 100 | 36.96 | 0.94 | 347.5 | 0 | 0 | 0 | 0 | 0 | 0 | 7.118 | 6.598 | 5.625 | 0 | 0 | 0 | 2 | 2 | 0
2022-02-19 14:00 | 0 | 597.4 | 474.99 | 1 | 12.1 | 17.68 | 100 | 100 | 33.574 | 33.574 | 1.7 | 1.032 | 36.306 | 0 | 0 | 115.474 | 115.474 | 115.474 | 134.819 | 163.016 | 205.028 | 0 | 0 | 0 | 0 | 0 | 0 | 115.473 | 115.474 | 56.32 | 16.38 | 100 | 37.34 | 0.94 | 347.5 | 0 | 0 | 0 | 0 | 0 | 0 | 7.12 | 6.599 | 5.626 | 0 | 0 | 0 | 2 | 2 | 0
2022-02-19 15:00 | 0 | 458 | 372.29 | 1 | 12 | 17.35 | 100 | 100 | 24.74 | 24.74 | 0.792 | 0.734 | 26.266 | 0 | 0 | 87 | 87 | 87 | 106.378 | 127.769 | 157.186 | 0 | 0 | 0 | 0 | 0 | 0 | 86.999 | 87 | 55.35 | 15.74 | 100 | 35.62 | 0.95 | 347.5 | 0 | 0 | 0 | 0 | 0 | 0 | 7.141 | 6.606 | 5.631 | 0 | 0 | 0 | 2 | 2 | 0
2022-02-19 16:00 | 0 | 493.6 | 418.34 | 1 | 11.6 | 17.09 | 100 | 100 | 29.499 | 29.499 | 0.973 | 0.876 | 31.348 | 0 | 0 | 101.583 | 101.583 | 101.583 | 120.986 | 143.573 | 169.404 | 0 | 0 | 0 | 0 | 0 | 0 | 101.582 | 101.583 | 59.96 | 17.41 | 100 | 32.06 | 0.96 | 347.5 | 0 | 0 | 0 | 0 | 0 | 0 | 7.157 | 6.611 | 5.636 | 0 | 0 | 0 | 2 | 2 | 0
2022-02-19 17:00 | 0 | 377.6 | 336.27 | 1 | 11 | 16.77 | 100 | 100 | 22.135 | 22.134 | 0.747 | 0.667 | 23.549 | 0 | 0 | 79.131 | 79.131 | 79.131 | 98.567 | 115.408 | 129.592 | 0 | 0 | 0 | 0 | 0 | 0 | 79.13 | 79.131 | 61.06 | 17.08 | 100 | 27.06 | 0.97 | 347.5 | 0 | 0 | 0 | 0 | 0 | 0 | 7.177 | 6.617 | 5.641 | 0 | 0 | 0 | 2 | 2 | 0
2022-02-19 18:00 | 0 | 340.4 | 317.57 | 1 | 10.7 | 16.46 | 100 | 100 | 0 | 0 | 0 | 0.521 | 0 | 57.198 | 0 | 57.198 | 57.198 | 57.198 | 76.664 | 108.992 | 116.825 | 0 | 0 | 0 | 0 | 0 | 0 | -0.001 | 0 | 48.96 | 0 | 0 | 21.1 | 0.98 | 347.5 | 0 | 0 | 0 | 0 | 0 | 0 | 7.196 | 6.624 | 5.647 | 0 | 0 | 0 | 2 | 2 | 0
2022-02-19 19:00 | 0 | 233.1 | 225.54 | 1 | 10 | 15.88 | 100 | 100 | 0 | 0 | 0 | 0.521 | 0 | 0 | 0 | 0 | 0 | 0 | 13.537 | 77.406 | 80 | 0 | 0 | 0 | 0 | 0 | 0 | -0.001 | 0 | 0 | 0 | 0 | 14.63 | 0.99 | 329.05 | 0 | 0 | 0 | 0 | -5.356 | 0 | 6.841 | 6.506 | 5.546 | 0 | 0 | 0 | 1 | 1 | 0
2022-02-19 20:00 | 0 | 0 | 0 | 0 | 9.3 | 15.44 | 100 | 100 | 0 | 0 | 0 | 0 | 0 | 0 | 0 | 0 | 0 | 0 | 0 | 0 | 0 | 0 | 0 | 0 | 0 | 0 | 0 | -0.001 | 0 | 0 | 0 | 0 | 0 | 0 | 273.53 | 0 | 0 | 0 | 0 | -16.117 | 0 | 5.208 | 5.889 | 5.02 | 0 | 0 | 0 | 2 | 2 | 0
2022-02-19 21:00 | 0 | 0 | 0 | 0 | 9.3 | 14.58 | 100 | 100 | 0 | 0 | 0 | 0 | 0 | 0 | 0 | 0 | 0 | 0 | 0 | 0 | 0 | 0 | 0 | 0 | 0 | 0 | 0 | -0.001 | 0 | 0 | 0 | 0 | 0 | 0 | 231.16 | 0 | 0 | 0 | 0 | -12.3 | 0 | 3.242 | 4.89 | 4.169 | 0 | 0 | 0 | 1 | 1 | 0
2022-02-19 22:00 | 0 | 0 | 0 | 0 | 9.1 | 13.95 | 100 | 100 | 0 | 0 | 0 | 0 | 0 | 0 | 0 | 0 | 0 | 0 | 0 | 0 | 0 | 0 | 0 | 0 | 0 | 0 | 0 | -0.001 | 0 | 0 | 0 | 0 | 0 | 0 | 197.21 | 0 | 0 | 0 | 0 | -9.853 | 0 | 2.231 | 4.114 | 3.507 | 0 | 0 | 0 | 1 | 1 | 0
2022-02-19 23:00 | 0 | 0 | 0 | 0 | 9.4 | 13.69 | 100 | 100 | 0 | 0 | 0 | 0 | 0 | 0 | 0 | 0 | 0 | 0 | 0 | 0 | 0 | 0 | 0 | 0 | 0 | 0 | 0 | -0.001 | 0 | 0 | 0 | 0 | 0 | 0 | 169.24 | 0 | 0 | 0 | 0 | -8.119 | 0 | 1.669 | 3.482 | 2.968 | 0 | 0 | 0 | 1 | 1 | 0
2022-02-20 | 0 | 0 | 0 | 0 | 9.7 | 13.9 | 100 | 100 | 0 | 0 | 0 | 0 | 0 | 0 | 0 | 0 | 0 | 0 | 0 | 0 | 0 | 0 | 0 | 0 | 0 | 0 | 0 | -0.001 | 0 | 0 | 0 | 0 | 0 | 0 | 145.83 | 0 | 0 | 0 | 0 | -6.796 | 0 | 1.332 | 2.95 | 2.514 | 0 | 0 | 0 | 1 | 1 | 0
2022-02-20 01:00 | 0 | 0 | 0 | 0 | 9.5 | 13.86 | 100 | 100 | 0 | 0 | 0 | 0 | 0 | 0 | 0 | 0 | 0 | 0 | 0 | 0 | 0 | 0 | 0 | 0 | 0 | 0 | 0 | -0.001 | 0 | 0 | 0 | 0 | 0 | 0 | 125.97 | 0 | 0 | 0 | 0 | -5.764 | 0 | 1.121 | 2.506 | 2.137 | 0 | 0 | 0 | 1 | 1 | 0
2022-02-20 02:00 | 0 | 0 | 0 | 0 | 9.2 | 13.77 | 100 | 100 | 0 | 0 | 0 | 0 | 0 | 0 | 0 | 0 | 0 | 0 | 0 | 0 | 0 | 0 | 0 | 0 | 0 | 0 | 0 | -0.001 | 0 | 0 | 0 | 0 | 0 | 0 | 109.02 | 0 | 0 | 0 | 0 | -4.921 | 0 | 0.975 | 2.13 | 1.816 | 0 | 0 | 0 | 1 | 1 | 0
2022-02-20 03:00 | 0 | 0 | 0 | 0 | 8.7 | 13.84 | 100 | 100 | 0 | 0 | 0 | 0 | 0 | 0 | 0 | 0 | 0 | 0 | 0 | 0 | 0 | 0 | 0 | 0 | 0 | 0 | 0 | -0.001 | 0 | 0 | 0 | 0 | 0 | 0 | 94.53 | 0 | 0 | 0 | 0 | -4.207 | 0 | 0.861 | 1.806 | 1.54 | 0 | 0 | 0 | 1 | 1 | 0
2022-02-20 04:00 | 0 | 0 | 0 | 0 | 8.8 | 14.41 | 100 | 100 | 0 | 0 | 0 | 0 | 0 | 0 | 0 | 0 | 0 | 0 | 0 | 0 | 0 | 0 | 0 | 0 | 0 | 0 | 0 | -0.001 | 0 | 0 | 0 | 0 | 0 | 0 | 82.2 | 0 | 0 | 0 | 0 | -3.577 | 0 | 0.762 | 1.52 | 1.296 | 0 | 0 | 0 | 1 | 1 | 0
2022-02-20 05:00 | 0 | 0 | 0 | 0 | 9.1 | 14.77 | 100 | 100 | 0 | 0 | 0 | 0 | 0 | 0 | 0 | 0 | 0 | 0 | 0 | 0 | 0 | 0 | 0 | 0 | 0 | 0 | 0 | -0.001 | 0 | 0 | 0 | 0 | 0 | 0 | 71.72 | 0 | 0 | 0 | 0 | -3.044 | 0 | 0.675 | 1.278 | 1.09 | 0 | 0 | 0 | 1 | 1 | 0
2022-02-20 06:00 | 0 | 0 | 0 | 0 | 9.1 | 14.77 | 100 | 100 | 0 | 0 | 0 | 0 | 0 | 0 | 0 | 0 | 0 | 0 | 0 | 0 | 0 | 0 | 0 | 0 | 0 | 0 | 0 | -0.001 | 0 | 0 | 0 | 0 | 0 | 0 | 62.77 | 0 | 0 | 0 | 0 | -2.597 | 0 | 0.599 | 1.079 | 0.92 | 0 | 0 | 0 | 1 | 1 | 0
2022-02-20 07:00 | 0 | 0 | 0 | 0 | 9 | 14.74 | 100 | 100 | 0 | 0 | 0 | 0 | 0 | 0 | 0 | 0 | 0 | 0 | 0 | 0 | 0 | 0 | 0 | 0 | 0 | 0 | 0 | -0.001 | 0 | 0 | 0 | 0 | 0 | 0 | 55.15 | 0 | 0 | 0 | 0 | -2.213 | 0 | 0.528 | 0.909 | 0.775 | 0 | 0 | 0 | 1 | 1 | 0
2022-02-20 08:00 | 0 | 0 | 0 | 1 | 9 | 14.97 | 100 | 100 | 0 | 0 | 0 | 0 | 0 | 0 | 0 | 0 | 0 | 0 | 0 | 0 | 0 | 0 | 0 | 0 | 0 | 0 | 0 | -0.001 | 0 | 0 | 0 | 0 | 15.31 | 0.99 | 48.71 | 0 | 0 | 0 | 0 | -1.869 | 0 | 0.46 | 0.76 | 0.648 | 0 | 0 | 0 | 1 | 1 | 0
2022-02-20 09:00 | 0 | 332 | 314.75 | 1 | 9.1 | 15.59 | 100 | 100 | 0 | 0 | 0 | 0.521 | 0 | 0 | 0 | 0 | 0 | 0 | 55.326 | 108.022 | 113.942 | 0 | 0 | 0 | 0 | 0 | 0 | -0.001 | 0 | 0 | 0 | 0 | 18.55 | 0.99 | 224.47 | 0 | 0 | 0 | 0 | 51.02 | 0 | 0.878 | 1.851 | 1.578 | 0 | 0 | 0 | 2 | 2 | 0
2022-02-20 10:00 | 0 | 576.7 | 523.87 | 1 | 10 | 17.03 | 100 | 100 | 29.379 | 29.379 | 0.946 | 0.872 | 31.197 | 0 | 0 | 101.159 | 101.159 | 101.159 | 154.347 | 179.792 | 197.923 | 0 | 0 | 0 | 0 | 0 | 0 | 101.158 | 101.159 | 51.11 | 14.84 | 100 | 24.72 | 0.98 | 347.5 | 0 | 0 | 0 | 0 | 35.714 | 0 | 6.09 | 6.146 | 5.239 | 0 | 0 | 0 | 2 | 2 | 0
2022-02-20 11:00 | 0 | 523.8 | 453.22 | 1 | 11.1 | 17.48 | 100 | 100 | 32.698 | 32.697 | 1.537 | 0.996 | 35.231 | 0 | 0 | 112.462 | 112.462 | 112.462 | 131.827 | 155.544 | 179.768 | 0 | 0 | 0 | 0 | 0 | 0 | 112.461 | 112.462 | 62.56 | 18.19 | 100 | 30.09 | 0.96 | 347.5 | 0 | 0 | 0 | 0 | 0 | 0 | 7.133 | 6.603 | 5.629 | 0 | 0 | 0 | 2 | 2 | 0
2022-02-20 12:00 | 0 | 637.9 | 527.58 | 1 | 12 | 17.83 | 100 | 100 | 39.168 | 39.167 | 2.033 | 1.246 | 42.447 | 0 | 0 | 132.189 | 132.189 | 132.189 | 151.52 | 181.065 | 218.927 | 0 | 0 | 0 | 0 | 0 | 0 | 132.188 | 132.189 | 60.38 | 17.89 | 100 | 34.2 | 0.95 | 347.5 | 0 | 0 | 0 | 0 | 0 | 0 | 7.111 | 6.596 | 5.623 | 0 | 0 | 0 | 2 | 2 | 0
2022-02-20 13:00 | 0 | 632.3 | 507.59 | 1 | 12 | 18 | 100 | 100 | 36.786 | 36.786 | 1.927 | 1.153 | 39.866 | 0 | 0 | 125.182 | 125.182 | 125.182 | 144.496 | 174.204 | 217.005 | 0 | 0 | 0 | 0 | 0 | 0 | 125.181 | 125.182 | 57.69 | 16.95 | 100 | 36.6 | 0.94 | 347.5 | 0 | 0 | 0 | 0 | 0 | 0 | 7.101 | 6.593 | 5.62 | 0 | 0 | 0 | 2 | 2 | 0
2022-02-20 14:00 | 0 | 485.6 | 387.93 | 1 | 11.6 | 17.62 | 100 | 100 | 26.044 | 26.043 | 0.805 | 0.77 | 27.619 | 0 | 0 | 90.917 | 90.917 | 90.917 | 110.268 | 133.136 | 166.658 | 0 | 0 | 0 | 0 | 0 | 0 | 90.916 | 90.917 | 54.55 | 15.63 | 100 | 36.98 | 0.94 | 347.5 | 0 | 0 | 0 | 0 | 0 | 0 | 7.124 | 6.6 | 5.627 | 0 | 0 | 0 | 2 | 2 | 0
2022-02-20 15:00 | 0 | 733.3 | 598.71 | 1 | 11.5 | 18.09 | 100 | 100 | 46.366 | 46.366 | 1.98 | 1.536 | 49.883 | 0 | 0 | 151.994 | 151.994 | 151.994 | 171.299 | 205.476 | 251.669 | 0 | 0 | 0 | 0 | 0 | 0 | 151.993 | 151.994 | 60.39 | 18.42 | 100 | 35.27 | 0.95 | 347.5 | 0 | 0 | 0 | 0 | 0 | 0 | 7.095 | 6.591 | 5.619 | 0 | 0 | 0 | 2 | 2 | 0
2022-02-20 16:00 | 0 | 651.1 | 553.91 | 1 | 11.5 | 17.88 | 100 | 100 | 42.31 | 42.31 | 2.067 | 1.371 | 45.748 | 0 | 0 | 141.04 | 141.04 | 141.04 | 160.365 | 190.102 | 223.458 | 0 | 0 | 0 | 0 | 0 | 0 | 141.039 | 141.04 | 63.12 | 18.93 | 100 | 31.71 | 0.96 | 347.5 | 0 | 0 | 0 | 0 | 0 | 0 | 7.108 | 6.595 | 5.622 | 0 | 0 | 0 | 2 | 2 | 0
2022-02-20 17:00 | 0 | 648.6 | 579.35 | 1 | 11.4 | 17.37 | 100 | 100 | 45.906 | 45.906 | 1.925 | 1.514 | 49.345 | 0 | 0 | 150.575 | 150.575 | 150.575 | 169.951 | 198.832 | 222.6 | 0 | 0 | 0 | 0 | 0 | 0 | 150.574 | 150.575 | 67.64 | 20.62 | 100 | 26.72 | 0.97 | 347.5 | 0 | 0 | 0 | 0 | 0 | 0 | 7.139 | 6.605 | 5.631 | 0 | 0 | 0 | 2 | 2 | 0
2022-02-20 18:00 | 0 | 456.8 | 427.12 | 1 | 11.3 | 16.75 | 100 | 100 | 23.944 | 23.944 | 0.743 | 0.712 | 25.399 | 0 | 0 | 84.491 | 84.491 | 84.491 | 103.928 | 146.588 | 156.774 | 0 | 0 | 0 | 0 | 0 | 0 | 84.49 | 84.491 | 53.89 | 15.27 | 100 | 20.77 | 0.98 | 347.5 | 0 | 0 | 0 | 0 | 0 | 0 | 7.178 | 6.618 | 5.642 | 0 | 0 | 0 | 2 | 2 | 0
2022-02-20 19:00 | 0 | 307.7 | 298.17 | 1 | 10.2 | 16.17 | 100 | 100 | 0 | 0 | 0 | 0.521 | 0 | 0 | 0 | 0 | 0 | 0 | 18.461 | 102.331 | 105.603 | 0 | 0 | 0 | 0 | 0 | 0 | -0.001 | 0 | 0 | 0 | 0 | 14.3 | 0.99 | 344.32 | 0 | 0 | 0 | 0 | -0.924 | 0 | 7.145 | 6.607 | 5.632 | 0 | 0 | 0 | 2 | 2 | 0
2022-02-20 20:00 | 0 | 0 | 0 | 0 | 8.7 | 15.77 | 100 | 100 | 0 | 0 | 0 | 0 | 0 | 0 | 0 | 0 | 0 | 0 | 0 | 0 | 0 | 0 | 0 | 0 | 0 | 0 | 0 | -0.001 | 0 | 0 | 0 | 0 | 0 | 0 | 284.74 | 0 | 0 | 0 | 0 | -17.295 | 0 | 5.887 | 6.158 | 5.25 | 0 | 0 | 0 | 2 | 2 | 0
2022-02-20 21:00 | 0 | 0 | 0 | 0 | 8.4 | 15.21 | 100 | 100 | 0 | 0 | 0 | 0 | 0 | 0 | 0 | 0 | 0 | 0 | 0 | 0 | 0 | 0 | 0 | 0 | 0 | 0 | 0 | -0.001 | 0 | 0 | 0 | 0 | 0 | 0 | 240.02 | 0 | 0 | 0 | 0 | -12.981 | 0 | 3.562 | 5.085 | 4.335 | 0 | 0 | 0 | 1 | 1 | 0
2022-02-20 22:00 | 0 | 0 | 0 | 0 | 8.4 | 14.9 | 100 | 100 | 0 | 0 | 0 | 0 | 0 | 0 | 0 | 0 | 0 | 0 | 0 | 0 | 0 | 0 | 0 | 0 | 0 | 0 | 0 | -0.001 | 0 | 0 | 0 | 0 | 0 | 0 | 204.57 | 0 | 0 | 0 | 0 | -10.29 | 0 | 2.394 | 4.262 | 3.633 | 0 | 0 | 0 | 1 | 1 | 0
2022-02-20 23:00 | 0 | 0 | 0 | 0 | 8.1 | 14.8 | 100 | 100 | 0 | 0 | 0 | 0 | 0 | 0 | 0 | 0 | 0 | 0 | 0 | 0 | 0 | 0 | 0 | 0 | 0 | 0 | 0 | -0.001 | 0 | 0 | 0 | 0 | 0 | 0 | 175.54 | 0 | 0 | 0 | 0 | -8.427 | 0 | 1.758 | 3.6 | 3.069 | 0 | 0 | 0 | 1 | 1 | 0
2022-02-21 | 0 | 0 | 0 | 0 | 8 | 14.69 | 100 | 100 | 0 | 0 | 0 | 0 | 0 | 0 | 0 | 0 | 0 | 0 | 0 | 0 | 0 | 0 | 0 | 0 | 0 | 0 | 0 | -0.001 | 0 | 0 | 0 | 0 | 0 | 0 | 151.26 | 0 | 0 | 0 | 0 | -7.047 | 0 | 1.39 | 3.054 | 2.603 | 0 | 0 | 0 | 1 | 1 | 0
2022-02-21 01:00 | 0 | 0 | 0 | 0 | 8.1 | 14.58 | 100 | 100 | 0 | 0 | 0 | 0 | 0 | 0 | 0 | 0 | 0 | 0 | 0 | 0 | 0 | 0 | 0 | 0 | 0 | 0 | 0 | -0.001 | 0 | 0 | 0 | 0 | 0 | 0 | 130.7 | 0 | 0 | 0 | 0 | -5.969 | 0 | 1.16 | 2.596 | 2.213 | 0 | 0 | 0 | 1 | 1 | 0
2022-02-21 02:00 | 0 | 0 | 0 | 0 | 8.1 | 14.65 | 100 | 100 | 0 | 0 | 0 | 0 | 0 | 0 | 0 | 0 | 0 | 0 | 0 | 0 | 0 | 0 | 0 | 0 | 0 | 0 | 0 | -0.001 | 0 | 0 | 0 | 0 | 0 | 0 | 113.19 | 0 | 0 | 0 | 0 | -5.084 | 0 | 1.002 | 2.204 | 1.879 | 0 | 0 | 0 | 1 | 1 | 0
2022-02-21 03:00 | 0 | 0 | 0 | 0 | 8.3 | 14.29 | 100 | 100 | 0 | 0 | 0 | 0 | 0 | 0 | 0 | 0 | 0 | 0 | 0 | 0 | 0 | 0 | 0 | 0 | 0 | 0 | 0 | -0.001 | 0 | 0 | 0 | 0 | 0 | 0 | 98.16 | 0 | 0 | 0 | 0 | -4.363 | 0 | 0.885 | 1.877 | 1.6 | 0 | 0 | 0 | 1 | 1 | 0
2022-02-21 04:00 | 0 | 0 | 0 | 0 | 8.2 | 14.36 | 100 | 100 | 0 | 0 | 0 | 0 | 0 | 0 | 0 | 0 | 0 | 0 | 0 | 0 | 0 | 0 | 0 | 0 | 0 | 0 | 0 | -0.001 | 0 | 0 | 0 | 0 | 0 | 0 | 85.31 | 0 | 0 | 0 | 0 | -3.731 | 0 | 0.786 | 1.59 | 1.355 | 0 | 0 | 0 | 1 | 1 | 0
2022-02-21 05:00 | 0 | 0 | 0 | 0 | 8 | 14.41 | 100 | 100 | 0 | 0 | 0 | 0 | 0 | 0 | 0 | 0 | 0 | 0 | 0 | 0 | 0 | 0 | 0 | 0 | 0 | 0 | 0 | -0.001 | 0 | 0 | 0 | 0 | 0 | 0 | 74.32 | 0 | 0 | 0 | 0 | -3.19 | 0 | 0.7 | 1.344 | 1.146 | 0 | 0 | 0 | 1 | 1 | 0
2022-02-21 06:00 | 0 | 0 | 0 | 0 | 7.6 | 14.29 | 100 | 100 | 0 | 0 | 0 | 0 | 0 | 0 | 0 | 0 | 0 | 0 | 0 | 0 | 0 | 0 | 0 | 0 | 0 | 0 | 0 | -0.001 | 0 | 0 | 0 | 0 | 0 | 0 | 64.92 | 0 | 0 | 0 | 0 | -2.729 | 0 | 0.622 | 1.137 | 0.97 | 0 | 0 | 0 | 1 | 1 | 0
2022-02-21 07:00 | 0 | 0 | 0 | 0 | 7.1 | 14.26 | 100 | 100 | 0 | 0 | 0 | 0 | 0 | 0 | 0 | 0 | 0 | 0 | 0 | 0 | 0 | 0 | 0 | 0 | 0 | 0 | 0 | -0.001 | 0 | 0 | 0 | 0 | 0 | 0 | 56.9 | 0 | 0 | 0 | 0 | -2.327 | 0 | 0.549 | 0.959 | 0.818 | 0 | 0 | 0 | 1 | 1 | 0
2022-02-21 08:00 | 0 | 0 | 0 | 1 | 7.3 | 14.78 | 100 | 100 | 0 | 0 | 0 | 0 | 0 | 0 | 0 | 0 | 0 | 0 | 0 | 0 | 0 | 0 | 0 | 0 | 0 | 0 | 0 | -0.001 | 0 | 0 | 0 | 0 | 11.71 | 0.99 | 50.17 | 0 | 0 | 0 | 0 | -1.954 | 0 | 0.477 | 0.797 | 0.68 | 0 | 0 | 0 | 1 | 1 | 0
2022-02-21 09:00 | 0 | 212.5 | 201.82 | 1 | 7.4 | 15.52 | 100 | 100 | 0 | 0 | 0 | 0.521 | 0 | 0 | 0 | 0 | 0 | 0 | 35.995 | 69.266 | 72.93 | 0 | 0 | 0 | 0 | 0 | 0 | -0.001 | 0 | 0 | 0 | 0 | 18.24 | 0.99 | 162.39 | 0 | 0 | 0 | 0 | 32.576 | 0 | 0.73 | 1.452 | 1.238 | 0 | 0 | 0 | 2 | 2 | 0
2022-02-21 10:00 | 0 | 369.3 | 336.32 | 1 | 7.9 | 16.93 | 100 | 100 | 0 | 0 | 0 | 0.521 | 0 | 32.472 | 0 | 32.472 | 32.472 | 32.472 | 99.155 | 115.427 | 126.744 | 0 | 0 | 0 | 0 | 0 | 0 | -0.001 | 0 | 25.62 | 0 | 0 | 24.4 | 0.98 | 347.5 | 0 | 0 | 0 | 0 | 53.735 | 0 | 3.78 | 4.95 | 4.22 | 0 | 0 | 0 | 1 | 1 | 0
2022-02-21 11:00 | 0 | 404 | 350.72 | 1 | 8.8 | 17.35 | 100 | 100 | 23.301 | 23.301 | 0.793 | 0.697 | 24.791 | 0 | 0 | 82.729 | 82.729 | 82.729 | 102.107 | 120.369 | 138.653 | 0 | 0 | 0 | 0 | 0 | 0 | 82.728 | 82.729 | 59.67 | 16.81 | 100 | 29.76 | 0.97 | 347.5 | 0 | 0 | 0 | 0 | 0 | 0 | 7.141 | 6.606 | 5.631 | 0 | 0 | 0 | 2 | 2 | 0
2022-02-21 12:00 | 0 | 399 | 331.34 | 1 | 9.5 | 17.68 | 100 | 100 | 0 | 0 | 0 | 0.521 | 0 | 75.926 | 0 | 75.926 | 75.926 | 75.926 | 95.271 | 113.715 | 136.937 | 0 | 0 | 0 | 0 | 0 | 0 | -0.001 | 0 | 55.45 | 0 | 0 | 33.86 | 0.95 | 347.5 | 0 | 0 | 0 | 0 | 0 | 0 | 7.12 | 6.599 | 5.626 | 0 | 0 | 0 | 2 | 2 | 0
2022-02-21 13:00 | 0 | 288.4 | 232.58 | 1 | 9.4 | 17.59 | 100 | 100 | 0 | 0 | 0 | 0.521 | 0 | 46.946 | 0 | 46.946 | 46.946 | 46.946 | 66.3 | 79.821 | 98.979 | 0 | 0 | 0 | 0 | 0 | 0 | -0.001 | 0 | 47.43 | 0 | 0 | 36.25 | 0.95 | 347.5 | 0 | 0 | 0 | 0 | 0 | 0 | 7.126 | 6.601 | 5.627 | 0 | 0 | 0 | 1 | 1 | 0
2022-02-21 14:00 | 0 | 283.8 | 227.79 | 1 | 9.2 | 18 | 100 | 100 | 0 | 0 | 0 | 0.521 | 0 | 45.527 | 0 | 45.527 | 45.527 | 45.527 | 64.841 | 78.176 | 97.4 | 0 | 0 | 0 | 0 | 0 | 0 | -0.001 | 0 | 46.74 | 0 | 0 | 36.62 | 0.94 | 347.5 | 0 | 0 | 0 | 0 | 0 | 0 | 7.101 | 6.593 | 5.62 | 0 | 0 | 0 | 1 | 1 | 0
2022-02-21 15:00 | 0 | 480.6 | 394.12 | 1 | 9.2 | 18.1 | 100 | 100 | 26.918 | 26.918 | 0.834 | 0.796 | 28.548 | 0 | 0 | 93.605 | 93.605 | 93.605 | 112.909 | 135.261 | 164.942 | 0 | 0 | 0 | 0 | 0 | 0 | 93.604 | 93.605 | 56.75 | 16.32 | 100 | 34.91 | 0.95 | 347.5 | 0 | 0 | 0 | 0 | 0 | 0 | 7.095 | 6.591 | 5.619 | 0 | 0 | 0 | 2 | 2 | 0
2022-02-21 16:00 | 0 | 518.1 | 442.43 | 1 | 9 | 17.97 | 100 | 100 | 31.625 | 31.625 | 1.382 | 0.956 | 33.963 | 0 | 0 | 108.907 | 108.907 | 108.907 | 128.224 | 151.841 | 177.812 | 0 | 0 | 0 | 0 | 0 | 0 | 108.906 | 108.907 | 61.25 | 17.79 | 100 | 31.36 | 0.96 | 347.5 | 0 | 0 | 0 | 0 | 0 | 0 | 7.103 | 6.593 | 5.621 | 0 | 0 | 0 | 2 | 2 | 0
2022-02-21 17:00 | 0 | 569.7 | 510.4 | 1 | 9.1 | 17.66 | 100 | 100 | 38.607 | 38.606 | 1.993 | 1.223 | 41.822 | 0 | 0 | 130.495 | 130.495 | 130.495 | 149.843 | 175.169 | 195.521 | 0 | 0 | 0 | 0 | 0 | 0 | 130.494 | 130.495 | 66.74 | 19.75 | 100 | 26.37 | 0.97 | 347.5 | 0 | 0 | 0 | 0 | 0 | 0 | 7.122 | 6.6 | 5.626 | 0 | 0 | 0 | 2 | 2 | 0
2022-02-21 18:00 | 0 | 358.8 | 336.23 | 1 | 8.9 | 17.18 | 100 | 100 | 0 | 0 | 0 | 0.521 | 0 | 63.054 | 0 | 63.054 | 63.054 | 63.054 | 82.448 | 115.394 | 123.14 | 0 | 0 | 0 | 0 | 0 | 0 | -0.001 | 0 | 51.2 | 0 | 0 | 20.43 | 0.98 | 347.5 | 0 | 0 | 0 | 0 | 0 | 0 | 7.151 | 6.609 | 5.634 | 0 | 0 | 0 | 2 | 2 | 0
2022-02-21 19:00 | 0 | 93.6 | 90.83 | 1 | 9.2 | 16.69 | 100 | 100 | 0 | 0 | 0 | 0.521 | 0 | 0 | 0 | 0 | 0 | 0 | 5.794 | 31.174 | 32.124 | 0 | 0 | 0 | 0 | 0 | 0 | -0.001 | 0 | 0 | 0 | 0 | 13.97 | 0.99 | 305.31 | 0 | 0 | 0 | 0 | -12.247 | 0 | 6.326 | 6.324 | 5.391 | 0 | 0 | 0 | 1 | 1 | 0
2022-02-21 20:00 | 0 | 0 | 0 | 0 | 8.3 | 16.48 | 100 | 100 | 0 | 0 | 0 | 0 | 0 | 0 | 0 | 0 | 0 | 0 | 0 | 0 | 0 | 0 | 0 | 0 | 0 | 0 | 0 | -0.001 | 0 | 0 | 0 | 0 | 0 | 0 | 256.07 | 0 | 0 | 0 | 0 | -14.293 | 0 | 4.218 | 5.439 | 4.636 | 0 | 0 | 0 | 2 | 2 | 0
2022-02-21 21:00 | 0 | 0 | 0 | 0 | 6.8 | 15.64 | 100 | 100 | 0 | 0 | 0 | 0 | 0 | 0 | 0 | 0 | 0 | 0 | 0 | 0 | 0 | 0 | 0 | 0 | 0 | 0 | 0 | -0.001 | 0 | 0 | 0 | 0 | 0 | 0 | 217.59 | 0 | 0 | 0 | 0 | -11.17 | 0 | 2.746 | 4.547 | 3.876 | 0 | 0 | 0 | 1 | 1 | 0
2022-02-21 22:00 | 0 | 0 | 0 | 0 | 6.3 | 15.62 | 100 | 100 | 0 | 0 | 0 | 0 | 0 | 0 | 0 | 0 | 0 | 0 | 0 | 0 | 0 | 0 | 0 | 0 | 0 | 0 | 0 | -0.001 | 0 | 0 | 0 | 0 | 0 | 0 | 186.43 | 0 | 0 | 0 | 0 | -9.045 | 0 | 1.952 | 3.829 | 3.264 | 0 | 0 | 0 | 1 | 1 | 0
2022-02-21 23:00 | 0 | 0 | 0 | 0 | 6 | 15.51 | 100 | 100 | 0 | 0 | 0 | 0 | 0 | 0 | 0 | 0 | 0 | 0 | 0 | 0 | 0 | 0 | 0 | 0 | 0 | 0 | 0 | -0.001 | 0 | 0 | 0 | 0 | 0 | 0 | 160.54 | 0 | 0 | 0 | 0 | -7.515 | 0 | 1.505 | 3.244 | 2.766 | 0 | 0 | 0 | 1 | 1 | 0
2022-02-22 | 0 | 0 | 0 | 0 | 5.5 | 15.37 | 100 | 100 | 0 | 0 | 0 | 0 | 0 | 0 | 0 | 0 | 0 | 0 | 0 | 0 | 0 | 0 | 0 | 0 | 0 | 0 | 0 | -0.001 | 0 | 0 | 0 | 0 | 0 | 0 | 138.7 | 0 | 0 | 0 | 0 | -6.341 | 0 | 1.234 | 2.757 | 2.35 | 0 | 0 | 0 | 1 | 1 | 0
2022-02-22 01:00 | 0 | 0 | 0 | 0 | 5.5 | 15.46 | 100 | 100 | 0 | 0 | 0 | 0 | 0 | 0 | 0 | 0 | 0 | 0 | 0 | 0 | 0 | 0 | 0 | 0 | 0 | 0 | 0 | -0.001 | 0 | 0 | 0 | 0 | 0 | 0 | 120.13 | 0 | 0 | 0 | 0 | -5.389 | 0 | 1.054 | 2.34 | 1.995 | 0 | 0 | 0 | 1 | 1 | 0
2022-02-22 02:00 | 0 | 0 | 0 | 0 | 5.5 | 15.39 | 100 | 100 | 0 | 0 | 0 | 0 | 0 | 0 | 0 | 0 | 0 | 0 | 0 | 0 | 0 | 0 | 0 | 0 | 0 | 0 | 0 | -0.001 | 0 | 0 | 0 | 0 | 0 | 0 | 104.26 | 0 | 0 | 0 | 0 | -4.608 | 0 | 0.924 | 1.988 | 1.695 | 0 | 0 | 0 | 1 | 1 | 0
2022-02-22 03:00 | 0 | 0 | 0 | 0 | 5.6 | 15.36 | 100 | 100 | 0 | 0 | 0 | 0 | 0 | 0 | 0 | 0 | 0 | 0 | 0 | 0 | 0 | 0 | 0 | 0 | 0 | 0 | 0 | -0.001 | 0 | 0 | 0 | 0 | 0 | 0 | 90.67 | 0 | 0 | 0 | 0 | -3.945 | 0 | 0.82 | 1.687 | 1.438 | 0 | 0 | 0 | 1 | 1 | 0
2022-02-22 04:00 | 0 | 0 | 0 | 0 | 5.8 | 15.6 | 100 | 100 | 0 | 0 | 0 | 0 | 0 | 0 | 0 | 0 | 0 | 0 | 0 | 0 | 0 | 0 | 0 | 0 | 0 | 0 | 0 | -0.001 | 0 | 0 | 0 | 0 | 0 | 0 | 79.08 | 0 | 0 | 0 | 0 | -3.366 | 0 | 0.728 | 1.424 | 1.214 | 0 | 0 | 0 | 1 | 1 | 0
2022-02-22 05:00 | 0 | 0 | 0 | 0 | 6.2 | 15.82 | 100 | 100 | 0 | 0 | 0 | 0 | 0 | 0 | 0 | 0 | 0 | 0 | 0 | 0 | 0 | 0 | 0 | 0 | 0 | 0 | 0 | -0.001 | 0 | 0 | 0 | 0 | 0 | 0 | 69.2 | 0 | 0 | 0 | 0 | -2.867 | 0 | 0.646 | 1.199 | 1.022 | 0 | 0 | 0 | 1 | 1 | 0
2022-02-22 06:00 | 0 | 0 | 0 | 0 | 6.7 | 15.77 | 100 | 100 | 0 | 0 | 0 | 0 | 0 | 0 | 0 | 0 | 0 | 0 | 0 | 0 | 0 | 0 | 0 | 0 | 0 | 0 | 0 | -0.001 | 0 | 0 | 0 | 0 | 0 | 0 | 60.77 | 0 | 0 | 0 | 0 | -2.446 | 0 | 0.571 | 1.012 | 0.863 | 0 | 0 | 0 | 1 | 1 | 0
2022-02-22 07:00 | 0 | 0 | 0 | 0 | 6.9 | 15.76 | 100 | 100 | 0 | 0 | 0 | 0 | 0 | 0 | 0 | 0 | 0 | 0 | 0 | 0 | 0 | 0 | 0 | 0 | 0 | 0 | 0 | -0.001 | 0 | 0 | 0 | 0 | 0 | 0 | 53.6 | 0 | 0 | 0 | 0 | -2.081 | 0 | 0.503 | 0.852 | 0.726 | 0 | 0 | 0 | 1 | 1 | 0
2022-02-22 08:00 | 0 | 0 | 0 | 1 | 6.9 | 15.95 | 100 | 100 | 0 | 0 | 0 | 0 | 0 | 0 | 0 | 0 | 0 | 0 | 0 | 0 | 0 | 0 | 0 | 0 | 0 | 0 | 0 | -0.001 | 0 | 0 | 0 | 0 | 11.4 | 0.99 | 47.55 | 0 | 0 | 0 | 0 | -1.757 | 0 | 0.437 | 0.712 | 0.607 | 0 | 0 | 0 | 1 | 1 | 0
2022-02-22 09:00 | 0 | 149.9 | 142.62 | 1 | 6.7 | 16 | 100 | 100 | 0 | 0 | 0 | 0.521 | 0 | 0 | 0 | 0 | 0 | 0 | 25.809 | 48.948 | 51.446 | 0 | 0 | 0 | 0 | 0 | 0 | -0.001 | 0 | 0 | 0 | 0 | 17.93 | 0.99 | 126.85 | 0 | 0 | 0 | 0 | 23.02 | 0 | 0.626 | 1.168 | 0.995 | 0 | 0 | 0 | 2 | 2 | 0
2022-02-22 10:00 | 0 | 305.5 | 278.92 | 1 | 7.4 | 17.17 | 100 | 100 | 0 | 0 | 0 | 0.521 | 0 | 8.767 | 0 | 8.767 | 8.767 | 8.767 | 82.285 | 95.727 | 104.848 | 0 | 0 | 0 | 0 | 0 | 0 | -0.001 | 0 | 8.36 | 0 | 0 | 24.08 | 0.98 | 347.5 | 0 | 0 | 0 | 0 | 64.05 | 0 | 2.24 | 3.903 | 3.327 | 0 | 0 | 0 | 1 | 1 | 0
2022-02-22 11:00 | 0 | 411.6 | 358.5 | 1 | 8 | 17.52 | 100 | 100 | 24.09 | 24.09 | 0.804 | 0.717 | 25.611 | 0 | 0 | 85.104 | 85.104 | 85.104 | 104.465 | 123.038 | 141.261 | 0 | 0 | 0 | 0 | 0 | 0 | 85.103 | 85.104 | 60.25 | 17.05 | 100 | 29.43 | 0.97 | 347.5 | 0 | 0 | 0 | 0 | 0 | 0 | 7.13 | 6.602 | 5.628 | 0 | 0 | 0 | 2 | 2 | 0
2022-02-22 12:00 | 0 | 377.8 | 315 | 1 | 8.2 | 17.79 | 100 | 100 | 0 | 0 | 0 | 0.521 | 0 | 71.344 | 0 | 71.344 | 71.344 | 71.344 | 90.678 | 108.107 | 129.661 | 0 | 0 | 0 | 0 | 0 | 0 | -0.001 | 0 | 55.02 | 0 | 0 | 33.51 | 0.95 | 347.5 | 0 | 0 | 0 | 0 | 0 | 0 | 7.114 | 6.597 | 5.624 | 0 | 0 | 0 | 2 | 2 | 0
2022-02-22 13:00 | 0 | 309.6 | 250.81 | 1 | 8.5 | 17.92 | 100 | 100 | 0 | 0 | 0 | 0.521 | 0 | 52.274 | 0 | 52.274 | 52.274 | 52.274 | 71.596 | 86.08 | 106.255 | 0 | 0 | 0 | 0 | 0 | 0 | -0.001 | 0 | 49.2 | 0 | 0 | 35.89 | 0.95 | 347.5 | 0 | 0 | 0 | 0 | 0 | 0 | 7.106 | 6.594 | 5.622 | 0 | 0 | 0 | 1 | 1 | 0
2022-02-22 14:00 | 0 | 624.5 | 503.59 | 1 | 8.6 | 18.58 | 100 | 100 | 36.447 | 36.446 | 1.953 | 1.141 | 39.541 | 0 | 0 | 124.298 | 124.298 | 124.298 | 143.554 | 172.834 | 214.328 | 0 | 0 | 0 | 0 | 0 | 0 | 124.297 | 124.298 | 57.99 | 17 | 100 | 36.25 | 0.95 | 347.5 | 0 | 0 | 0 | 0 | 0 | 0 | 7.065 | 6.581 | 5.61 | 0 | 0 | 0 | 2 | 2 | 0
2022-02-22 15:00 | 0 | 432.3 | 356.06 | 1 | 8.9 | 18.28 | 100 | 100 | 23.264 | 23.263 | 0.873 | 0.698 | 24.834 | 0 | 0 | 82.852 | 82.852 | 82.852 | 102.138 | 122.201 | 148.365 | 0 | 0 | 0 | 0 | 0 | 0 | 82.851 | 82.852 | 55.84 | 15.68 | 100 | 34.55 | 0.95 | 347.5 | 0 | 0 | 0 | 0 | 0 | 0 | 7.084 | 6.587 | 5.616 | 0 | 0 | 0 | 2 | 2 | 0
2022-02-22 16:00 | 0 | 487.7 | 418.03 | 1 | 9.1 | 18.01 | 100 | 100 | 29.565 | 29.565 | 1.041 | 0.88 | 31.487 | 0 | 0 | 101.967 | 101.967 | 101.967 | 121.28 | 143.469 | 167.379 | 0 | 0 | 0 | 0 | 0 | 0 | 101.966 | 101.967 | 60.92 | 17.66 | 100 | 31 | 0.96 | 347.5 | 0 | 0 | 0 | 0 | 0 | 0 | 7.1 | 6.593 | 5.62 | 0 | 0 | 0 | 2 | 2 | 0
2022-02-22 17:00 | 0 | 439.4 | 394.84 | 1 | 9.2 | 17.52 | 100 | 100 | 27.979 | 27.979 | 0.792 | 0.826 | 29.597 | 0 | 0 | 96.645 | 96.645 | 96.645 | 116.006 | 135.509 | 150.802 | 0 | 0 | 0 | 0 | 0 | 0 | 96.644 | 96.645 | 64.09 | 18.55 | 100 | 26.03 | 0.97 | 347.5 | 0 | 0 | 0 | 0 | 0 | 0 | 7.13 | 6.602 | 5.628 | 0 | 0 | 0 | 2 | 2 | 0
2022-02-22 18:00 | 0 | 431.5 | 405.25 | 1 | 9 | 17.04 | 100 | 100 | 22.647 | 22.647 | 0.77 | 0.68 | 24.097 | 0 | 0 | 80.72 | 80.72 | 80.72 | 100.128 | 139.081 | 148.091 | 0 | 0 | 0 | 0 | 0 | 0 | 80.719 | 80.72 | 54.51 | 15.29 | 100 | 20.09 | 0.98 | 347.5 | 0 | 0 | 0 | 0 | 0 | 0 | 7.16 | 6.612 | 5.637 | 0 | 0 | 0 | 2 | 2 | 0
2022-02-22 19:00 | 0 | 286.3 | 278.24 | 1 | 8.7 | 16.36 | 100 | 100 | 0 | 0 | 0 | 0.521 | 0 | 0 | 0 | 0 | 0 | 0 | 18.266 | 95.492 | 98.258 | 0 | 0 | 0 | 0 | 0 | 0 | -0.001 | 0 | 0 | 0 | 0 | 13.63 | 0.99 | 343.78 | 0 | 0 | 0 | 0 | -1.081 | 0 | 7.121 | 6.6 | 5.626 | 0 | 0 | 0 | 2 | 2 | 0
2022-02-22 20:00 | 0 | 0 | 0 | 0 | 7.8 | 16.1 | 100 | 100 | 0 | 0 | 0 | 0 | 0 | 0 | 0 | 0 | 0 | 0 | 0 | 0 | 0 | 0 | 0 | 0 | 0 | 0 | 0 | -0.001 | 0 | 0 | 0 | 0 | 0 | 0 | 284.44 | 0 | 0 | 0 | 0 | -17.225 | 0 | 5.846 | 6.142 | 5.236 | 0 | 0 | 0 | 2 | 2 | 0
2022-02-22 21:00 | 0 | 0 | 0 | 0 | 7.9 | 15.05 | 100 | 100 | 0 | 0 | 0 | 0 | 0 | 0 | 0 | 0 | 0 | 0 | 0 | 0 | 0 | 0 | 0 | 0 | 0 | 0 | 0 | -0.001 | 0 | 0 | 0 | 0 | 0 | 0 | 239.75 | 0 | 0 | 0 | 0 | -12.972 | 0 | 3.557 | 5.082 | 4.333 | 0 | 0 | 0 | 1 | 1 | 0
2022-02-22 22:00 | 0 | 0 | 0 | 0 | 7.8 | 14.93 | 100 | 100 | 0 | 0 | 0 | 0 | 0 | 0 | 0 | 0 | 0 | 0 | 0 | 0 | 0 | 0 | 0 | 0 | 0 | 0 | 0 | -0.001 | 0 | 0 | 0 | 0 | 0 | 0 | 204.36 | 0 | 0 | 0 | 0 | -10.273 | 0 | 2.388 | 4.257 | 3.629 | 0 | 0 | 0 | 1 | 1 | 0
2022-02-22 23:00 | 0 | 0 | 0 | 0 | 7.9 | 14.79 | 100 | 100 | 0 | 0 | 0 | 0 | 0 | 0 | 0 | 0 | 0 | 0 | 0 | 0 | 0 | 0 | 0 | 0 | 0 | 0 | 0 | -0.001 | 0 | 0 | 0 | 0 | 0 | 0 | 175.37 | 0 | 0 | 0 | 0 | -8.417 | 0 | 1.755 | 3.596 | 3.065 | 0 | 0 | 0 | 1 | 1 | 0
2022-02-23 | 0 | 0 | 0 | 0 | 7.4 | 14.65 | 100 | 100 | 0 | 0 | 0 | 0 | 0 | 0 | 0 | 0 | 0 | 0 | 0 | 0 | 0 | 0 | 0 | 0 | 0 | 0 | 0 | -0.001 | 0 | 0 | 0 | 0 | 0 | 0 | 151.11 | 0 | 0 | 0 | 0 | -7.041 | 0 | 1.389 | 3.051 | 2.601 | 0 | 0 | 0 | 1 | 1 | 0
2022-02-23 01:00 | 0 | 0 | 0 | 0 | 7.1 | 14.28 | 100 | 100 | 0 | 0 | 0 | 0 | 0 | 0 | 0 | 0 | 0 | 0 | 0 | 0 | 0 | 0 | 0 | 0 | 0 | 0 | 0 | -0.001 | 0 | 0 | 0 | 0 | 0 | 0 | 130.53 | 0 | 0 | 0 | 0 | -5.975 | 0 | 1.161 | 2.599 | 2.215 | 0 | 0 | 0 | 1 | 1 | 0
2022-02-23 02:00 | 0 | 0 | 0 | 0 | 7 | 13.98 | 100 | 100 | 0 | 0 | 0 | 0 | 0 | 0 | 0 | 0 | 0 | 0 | 0 | 0 | 0 | 0 | 0 | 0 | 0 | 0 | 0 | -0.001 | 0 | 0 | 0 | 0 | 0 | 0 | 112.94 | 0 | 0 | 0 | 0 | -5.105 | 0 | 1.005 | 2.213 | 1.887 | 0 | 0 | 0 | 1 | 1 | 0
2022-02-23 03:00 | 0 | 0 | 0 | 0 | 7 | 14.22 | 100 | 100 | 0 | 0 | 0 | 0 | 0 | 0 | 0 | 0 | 0 | 0 | 0 | 0 | 0 | 0 | 0 | 0 | 0 | 0 | 0 | -0.001 | 0 | 0 | 0 | 0 | 0 | 0 | 97.94 | 0 | 0 | 0 | 0 | -4.355 | 0 | 0.884 | 1.874 | 1.597 | 0 | 0 | 0 | 1 | 1 | 0
2022-02-23 04:00 | 0 | 0 | 0 | 0 | 7 | 14.41 | 100 | 100 | 0 | 0 | 0 | 0 | 0 | 0 | 0 | 0 | 0 | 0 | 0 | 0 | 0 | 0 | 0 | 0 | 0 | 0 | 0 | -0.001 | 0 | 0 | 0 | 0 | 0 | 0 | 85.12 | 0 | 0 | 0 | 0 | -3.72 | 0 | 0.784 | 1.585 | 1.351 | 0 | 0 | 0 | 1 | 1 | 0
2022-02-23 05:00 | 0 | 0 | 0 | 0 | 6.9 | 14.51 | 100 | 100 | 0 | 0 | 0 | 0 | 0 | 0 | 0 | 0 | 0 | 0 | 0 | 0 | 0 | 0 | 0 | 0 | 0 | 0 | 0 | -0.001 | 0 | 0 | 0 | 0 | 0 | 0 | 74.17 | 0 | 0 | 0 | 0 | -3.178 | 0 | 0.698 | 1.339 | 1.141 | 0 | 0 | 0 | 1 | 1 | 0
2022-02-23 06:00 | 0 | 0 | 0 | 0 | 6.8 | 14.44 | 100 | 100 | 0 | 0 | 0 | 0 | 0 | 0 | 0 | 0 | 0 | 0 | 0 | 0 | 0 | 0 | 0 | 0 | 0 | 0 | 0 | -0.001 | 0 | 0 | 0 | 0 | 0 | 0 | 64.82 | 0 | 0 | 0 | 0 | -2.717 | 0 | 0.62 | 1.132 | 0.965 | 0 | 0 | 0 | 1 | 1 | 0
2022-02-23 07:00 | 0 | 0 | 0 | 0 | 6.6 | 14.36 | 100 | 100 | 0 | 0 | 0 | 0 | 0 | 0 | 0 | 0 | 0 | 0 | 0 | 0 | 0 | 0 | 0 | 0 | 0 | 0 | 0 | -0.001 | 0 | 0 | 0 | 0 | 0 | 0 | 56.83 | 0 | 0 | 0 | 0 | -2.318 | 0 | 0.548 | 0.956 | 0.815 | 0 | 0 | 0 | 1 | 1 | 0
2022-02-23 08:00 | 0 | 0 | 0 | 1 | 6.1 | 14.39 | 100 | 100 | 0 | 0 | 0 | 0 | 0 | 0 | 0 | 0 | 0 | 0 | 0 | 0 | 0 | 0 | 0 | 0 | 0 | 0 | 0 | -0.001 | 0 | 0 | 0 | 0 | 11.09 | 1 | 50.05 | 0 | 0 | 0 | 0 | -1.968 | 0 | 0.48 | 0.803 | 0.685 | 0 | 0 | 0 | 1 | 1 | 0
2022-02-23 09:00 | 0 | 336.7 | 320.92 | 1 | 6.2 | 15.19 | 100 | 100 | 0 | 0 | 0 | 0.521 | 0 | 0 | 0 | 0 | 0 | 0 | 58.925 | 110.14 | 115.555 | 0 | 0 | 0 | 0 | 0 | 0 | -0.001 | 0 | 0 | 0 | 0 | 17.61 | 0.99 | 237.33 | 0 | 0 | 0 | 0 | 54.364 | 0 | 0.924 | 1.963 | 1.674 | 0 | 0 | 0 | 2 | 2 | 0
2022-02-23 10:00 | 0 | 554.5 | 507.53 | 1 | 6.6 | 16.88 | 100 | 100 | 29.037 | 29.037 | 0.879 | 0.86 | 30.776 | 0 | 0 | 99.979 | 99.979 | 99.979 | 149.821 | 174.184 | 190.304 | 0 | 0 | 0 | 0 | 0 | 0 | 99.978 | 99.979 | 52.54 | 15.26 | 100 | 23.75 | 0.98 | 347.39 | 0 | 0 | 0 | 0 | 31.95 | 0 | 6.318 | 6.248 | 5.326 | 0 | 0 | 0 | 2 | 2 | 0
2022-02-23 11:00 | 0 | 537.2 | 469.43 | 1 | 8.2 | 17.39 | 100 | 100 | 34.22 | 34.22 | 1.774 | 1.057 | 37.051 | 0 | 0 | 117.546 | 117.546 | 117.546 | 136.91 | 161.11 | 184.367 | 0 | 0 | 0 | 0 | 0 | 0 | 117.545 | 117.546 | 63.76 | 18.56 | 100 | 29.09 | 0.97 | 347.39 | 0 | 0 | 0 | 0 | 0 | 0 | 7.132 | 6.603 | 5.629 | 0 | 0 | 0 | 2 | 2 | 0
2022-02-23 12:00 | 0 | 644.3 | 539.35 | 1 | 7.7 | 17.97 | 100 | 100 | 40.473 | 40.473 | 2.127 | 1.3 | 43.901 | 0 | 0 | 136.134 | 136.134 | 136.134 | 155.441 | 185.105 | 221.124 | 0 | 0 | 0 | 0 | 0 | 0 | 136.133 | 136.134 | 61.56 | 18.3 | 100 | 33.16 | 0.96 | 347.39 | 0 | 0 | 0 | 0 | 0 | 0 | 7.096 | 6.591 | 5.619 | 0 | 0 | 0 | 2 | 2 | 0
2022-02-23 13:00 | 0 | 749.2 | 609.7 | 1 | 7.1 | 18.45 | 100 | 100 | 47.452 | 47.452 | 1.988 | 1.584 | 51.025 | 0 | 0 | 155.015 | 155.015 | 155.015 | 174.274 | 209.247 | 257.125 | 0 | 0 | 0 | 0 | 0 | 0 | 155.014 | 155.015 | 60.29 | 18.45 | 100 | 35.53 | 0.95 | 347.39 | 0 | 0 | 0 | 0 | 0 | 0 | 7.067 | 6.582 | 5.611 | 0 | 0 | 0 | 2 | 2 | 0
2022-02-23 14:00 | 0 | 848.5 | 687.42 | 1 | 7.1 | 19.41 | 100 | 100 | 55.269 | 55.269 | 2.691 | 1.963 | 59.923 | 0 | 0 | 177.064 | 177.064 | 177.064 | 196.229 | 235.923 | 291.205 | 0 | 0 | 0 | 0 | 0 | 0 | 177.063 | 177.064 | 60.8 | 18.98 | 100 | 35.89 | 0.95 | 347.39 | 0 | 0 | 0 | 0 | 0 | 0 | 7.008 | 6.562 | 5.594 | 0 | 0 | 0 | 2 | 2 | 0
2022-02-23 15:00 | 0 | 852.2 | 704.98 | 1 | 7.3 | 19.35 | 100 | 100 | 57.363 | 57.363 | 3.136 | 2.079 | 62.577 | 0 | 0 | 183.312 | 183.312 | 183.312 | 202.483 | 241.949 | 292.475 | 0 | 0 | 0 | 0 | 0 | 0 | 183.311 | 183.312 | 62.68 | 19.61 | 100 | 34.18 | 0.95 | 347.39 | 0 | 0 | 0 | 0 | 0 | 0 | 7.012 | 6.564 | 5.595 | 0 | 0 | 0 | 2 | 2 | 0
2022-02-23 16:00 | 0 | 797.8 | 686.4 | 1 | 7.8 | 18.97 | 100 | 100 | 56.354 | 56.354 | 2.852 | 2.019 | 61.225 | 0 | 0 | 180.134 | 180.134 | 180.134 | 199.342 | 235.571 | 273.805 | 0 | 0 | 0 | 0 | 0 | 0 | 180.133 | 180.134 | 65.79 | 20.58 | 100 | 30.64 | 0.96 | 347.39 | 0 | 0 | 0 | 0 | 0 | 0 | 7.035 | 6.571 | 5.602 | 0 | 0 | 0 | 2 | 2 | 0
2022-02-23 17:00 | 0 | 774 | 697.57 | 1 | 8.2 | 18.3 | 100 | 100 | 58.329 | 58.328 | 3.188 | 2.127 | 63.644 | 0 | 0 | 185.836 | 185.836 | 185.836 | 205.11 | 239.408 | 265.637 | 0 | 0 | 0 | 0 | 0 | 0 | 185.835 | 185.836 | 69.96 | 21.96 | 100 | 25.68 | 0.97 | 347.39 | 0 | 0 | 0 | 0 | 0 | 0 | 7.076 | 6.585 | 5.613 | 0 | 0 | 0 | 2 | 2 | 0
2022-02-23 18:00 | 0 | 590.3 | 555.6 | 1 | 8.6 | 17.4 | 100 | 100 | 34.694 | 34.694 | 1.795 | 1.074 | 37.563 | 0 | 0 | 118.936 | 118.936 | 118.936 | 138.298 | 190.681 | 202.591 | 0 | 0 | 0 | 0 | 0 | 0 | 118.935 | 118.936 | 58.71 | 17.13 | 100 | 19.74 | 0.99 | 347.39 | 0 | 0 | 0 | 0 | 0 | 0 | 7.131 | 6.603 | 5.629 | 0 | 0 | 0 | 2 | 2 | 0
2022-02-23 19:00 | 0 | 174 | 169.34 | 1 | 8.9 | 16.65 | 100 | 100 | 0 | 0 | 0 | 0.521 | 0 | 0 | 0 | 0 | 0 | 0 | 11.429 | 58.119 | 59.717 | 0 | 0 | 0 | 0 | 0 | 0 | -0.001 | 0 | 0 | 0 | 0 | 13.28 | 0.99 | 322.69 | 0 | 0 | 0 | 0 | -7.172 | 0 | 6.662 | 6.445 | 5.494 | 0 | 0 | 0 | 2 | 2 | 0
2022-02-23 20:00 | 0 | 0 | 0 | 0 | 8.3 | 16.35 | 100 | 100 | 0 | 0 | 0 | 0 | 0 | 0 | 0 | 0 | 0 | 0 | 0 | 0 | 0 | 0 | 0 | 0 | 0 | 0 | 0 | -0.001 | 0 | 0 | 0 | 0 | 0 | 0 | 269.07 | 0 | 0 | 0 | 0 | -15.565 | 0 | 4.9 | 5.757 | 4.908 | 0 | 0 | 0 | 2 | 2 | 0
2022-02-23 21:00 | 0 | 0 | 0 | 0 | 8.3 | 15.75 | 100 | 100 | 0 | 0 | 0 | 0 | 0 | 0 | 0 | 0 | 0 | 0 | 0 | 0 | 0 | 0 | 0 | 0 | 0 | 0 | 0 | -0.001 | 0 | 0 | 0 | 0 | 0 | 0 | 227.91 | 0 | 0 | 0 | 0 | -11.948 | 0 | 3.083 | 4.786 | 4.08 | 0 | 0 | 0 | 1 | 1 | 0
2022-02-23 22:00 | 0 | 0 | 0 | 0 | 8.3 | 15.51 | 100 | 100 | 0 | 0 | 0 | 0 | 0 | 0 | 0 | 0 | 0 | 0 | 0 | 0 | 0 | 0 | 0 | 0 | 0 | 0 | 0 | -0.001 | 0 | 0 | 0 | 0 | 0 | 0 | 194.86 | 0 | 0 | 0 | 0 | -9.594 | 0 | 2.138 | 4.024 | 3.431 | 0 | 0 | 0 | 1 | 1 | 0
2022-02-23 23:00 | 0 | 0 | 0 | 0 | 8.4 | 15.28 | 100 | 100 | 0 | 0 | 0 | 0 | 0 | 0 | 0 | 0 | 0 | 0 | 0 | 0 | 0 | 0 | 0 | 0 | 0 | 0 | 0 | -0.001 | 0 | 0 | 0 | 0 | 0 | 0 | 167.55 | 0 | 0 | 0 | 0 | -7.928 | 0 | 1.615 | 3.408 | 2.905 | 0 | 0 | 0 | 1 | 1 | 0
2022-02-24 | 0 | 0 | 0 | 0 | 8 | 15.19 | 100 | 100 | 0 | 0 | 0 | 0 | 0 | 0 | 0 | 0 | 0 | 0 | 0 | 0 | 0 | 0 | 0 | 0 | 0 | 0 | 0 | -0.001 | 0 | 0 | 0 | 0 | 0 | 0 | 144.6 | 0 | 0 | 0 | 0 | -6.662 | 0 | 1.303 | 2.893 | 2.466 | 0 | 0 | 0 | 1 | 1 | 0
2022-02-24 01:00 | 0 | 0 | 0 | 0 | 7.2 | 14.94 | 100 | 100 | 0 | 0 | 0 | 0 | 0 | 0 | 0 | 0 | 0 | 0 | 0 | 0 | 0 | 0 | 0 | 0 | 0 | 0 | 0 | -0.001 | 0 | 0 | 0 | 0 | 0 | 0 | 125.08 | 0 | 0 | 0 | 0 | -5.664 | 0 | 1.103 | 2.462 | 2.099 | 0 | 0 | 0 | 1 | 1 | 0
2022-02-24 02:00 | 0 | 0 | 0 | 0 | 6.5 | 14.83 | 100 | 100 | 0 | 0 | 0 | 0 | 0 | 0 | 0 | 0 | 0 | 0 | 0 | 0 | 0 | 0 | 0 | 0 | 0 | 0 | 0 | -0.001 | 0 | 0 | 0 | 0 | 0 | 0 | 108.41 | 0 | 0 | 0 | 0 | -4.839 | 0 | 0.961 | 2.093 | 1.785 | 0 | 0 | 0 | 1 | 1 | 0
2022-02-24 03:00 | 0 | 0 | 0 | 0 | 6.6 | 15.1 | 100 | 100 | 0 | 0 | 0 | 0 | 0 | 0 | 0 | 0 | 0 | 0 | 0 | 0 | 0 | 0 | 0 | 0 | 0 | 0 | 0 | -0.001 | 0 | 0 | 0 | 0 | 0 | 0 | 94.19 | 0 | 0 | 0 | 0 | -4.129 | 0 | 0.849 | 1.771 | 1.51 | 0 | 0 | 0 | 1 | 1 | 0
2022-02-24 04:00 | 0 | 0 | 0 | 0 | 6.8 | 15.04 | 100 | 100 | 0 | 0 | 0 | 0 | 0 | 0 | 0 | 0 | 0 | 0 | 0 | 0 | 0 | 0 | 0 | 0 | 0 | 0 | 0 | -0.001 | 0 | 0 | 0 | 0 | 0 | 0 | 82.01 | 0 | 0 | 0 | 0 | -3.537 | 0 | 0.756 | 1.501 | 1.28 | 0 | 0 | 0 | 1 | 1 | 0
2022-02-24 05:00 | 0 | 0 | 0 | 0 | 6.9 | 15.11 | 100 | 100 | 0 | 0 | 0 | 0 | 0 | 0 | 0 | 0 | 0 | 0 | 0 | 0 | 0 | 0 | 0 | 0 | 0 | 0 | 0 | -0.001 | 0 | 0 | 0 | 0 | 0 | 0 | 71.6 | 0 | 0 | 0 | 0 | -3.021 | 0 | 0.672 | 1.268 | 1.081 | 0 | 0 | 0 | 1 | 1 | 0
2022-02-24 06:00 | 0 | 0 | 0 | 0 | 7 | 15.42 | 100 | 100 | 0 | 0 | 0 | 0 | 0 | 0 | 0 | 0 | 0 | 0 | 0 | 0 | 0 | 0 | 0 | 0 | 0 | 0 | 0 | -0.001 | 0 | 0 | 0 | 0 | 0 | 0 | 62.76 | 0 | 0 | 0 | 0 | -2.564 | 0 | 0.593 | 1.064 | 0.907 | 0 | 0 | 0 | 1 | 1 | 0
2022-02-24 07:00 | 0 | 0 | 0 | 0 | 6.8 | 15.58 | 100 | 100 | 0 | 0 | 0 | 0 | 0 | 0 | 0 | 0 | 0 | 0 | 0 | 0 | 0 | 0 | 0 | 0 | 0 | 0 | 0 | -0.001 | 0 | 0 | 0 | 0 | 0 | 0 | 55.27 | 0 | 0 | 0 | 0 | -2.176 | 0 | 0.521 | 0.893 | 0.762 | 0 | 0 | 0 | 1 | 1 | 0
2022-02-24 08:00 | 0 | 0 | 0 | 1 | 7 | 15.65 | 100 | 100 | 0 | 0 | 0 | 0 | 0 | 0 | 0 | 0 | 0 | 0 | 0 | 0 | 0 | 0 | 0 | 0 | 0 | 0 | 0 | -0.001 | 0 | 0 | 0 | 0 | 10.78 | 1 | 48.92 | 0 | 0 | 0 | 0 | -1.844 | 0 | 0.455 | 0.75 | 0.639 | 0 | 0 | 0 | 1 | 1 | 0
2022-02-24 09:00 | 0 | 193.5 | 184.75 | 1 | 7.4 | 16.08 | 100 | 100 | 0 | 0 | 0 | 0.521 | 0 | 0 | 0 | 0 | 0 | 0 | 34.42 | 63.407 | 66.409 | 0 | 0 | 0 | 0 | 0 | 0 | -0.001 | 0 | 0 | 0 | 0 | 17.29 | 0.99 | 156.24 | 0 | 0 | 0 | 0 | 31.154 | 0 | 0.705 | 1.383 | 1.179 | 0 | 0 | 0 | 2 | 2 | 0
2022-02-24 10:00 | 0 | 339.6 | 311.6 | 1 | 9.5 | 17.27 | 100 | 100 | 0 | 0 | 0 | 0.521 | 0 | 24.6 | 0 | 24.6 | 24.6 | 24.6 | 92.041 | 106.942 | 116.551 | 0 | 0 | 0 | 0 | 0 | 0 | -0.001 | 0 | 21.11 | 0 | 0 | 23.43 | 0.98 | 347.5 | 0 | 0 | 0 | 0 | 55.52 | 0 | 3.268 | 4.671 | 3.982 | 0 | 0 | 0 | 1 | 1 | 0
2022-02-24 11:00 | 0 | 215.9 | 189.28 | 1 | 9.7 | 17.61 | 100 | 100 | 0 | 0 | 0 | 0.521 | 0 | 35.899 | 0 | 35.899 | 35.899 | 35.899 | 55.251 | 64.96 | 74.097 | 0 | 0 | 0 | 0 | 0 | 0 | -0.001 | 0 | 48.45 | 0 | 0 | 28.75 | 0.97 | 347.5 | 0 | 0 | 0 | 0 | 0 | 0 | 7.125 | 6.601 | 5.627 | 0 | 0 | 0 | 1 | 1 | 0
2022-02-24 12:00 | 0 | 321.2 | 269.95 | 1 | 9.4 | 17.99 | 100 | 100 | 0 | 0 | 0 | 0.521 | 0 | 58.573 | 0 | 58.573 | 58.573 | 58.573 | 77.888 | 92.647 | 110.236 | 0 | 0 | 0 | 0 | 0 | 0 | -0.001 | 0 | 53.13 | 0 | 0 | 32.81 | 0.96 | 347.5 | 0 | 0 | 0 | 0 | 0 | 0 | 7.101 | 6.593 | 5.62 | 0 | 0 | 0 | 1 | 1 | 0
2022-02-24 13:00 | 0 | 335.8 | 274.5 | 1 | 9.4 | 18.07 | 100 | 100 | 0 | 0 | 0 | 0.521 | 0 | 59.261 | 0 | 59.261 | 59.261 | 59.261 | 78.568 | 94.209 | 115.247 | 0 | 0 | 0 | 0 | 0 | 0 | -0.001 | 0 | 51.42 | 0 | 0 | 35.17 | 0.95 | 347.5 | 0 | 0 | 0 | 0 | 0 | 0 | 7.096 | 6.591 | 5.619 | 0 | 0 | 0 | 1 | 1 | 0
2022-02-24 14:00 | 0 | 444.9 | 362.11 | 1 | 9.3 | 18.86 | 100 | 100 | 23.705 | 23.705 | 0.913 | 0.71 | 25.328 | 0 | 0 | 84.281 | 84.281 | 84.281 | 103.51 | 124.277 | 152.69 | 0 | 0 | 0 | 0 | 0 | 0 | 84.28 | 84.281 | 55.2 | 15.53 | 100 | 35.52 | 0.95 | 347.5 | 0 | 0 | 0 | 0 | 0 | 0 | 7.048 | 6.576 | 5.606 | 0 | 0 | 0 | 2 | 2 | 0
2022-02-24 15:00 | 0 | 654.8 | 544.03 | 1 | 9.1 | 19.13 | 100 | 100 | 40.744 | 40.744 | 2.261 | 1.316 | 44.321 | 0 | 0 | 137.249 | 137.249 | 137.249 | 156.452 | 186.712 | 224.727 | 0 | 0 | 0 | 0 | 0 | 0 | 137.248 | 137.249 | 61.07 | 18.13 | 100 | 33.82 | 0.95 | 347.5 | 0 | 0 | 0 | 0 | 0 | 0 | 7.032 | 6.57 | 5.601 | 0 | 0 | 0 | 2 | 2 | 0
2022-02-24 16:00 | 0 | 663.8 | 573.23 | 1 | 8.8 | 18.97 | 100 | 100 | 44.581 | 44.581 | 2.116 | 1.466 | 48.163 | 0 | 0 | 147.429 | 147.429 | 147.429 | 166.647 | 196.734 | 227.816 | 0 | 0 | 0 | 0 | 0 | 0 | 147.428 | 147.429 | 64.71 | 19.57 | 100 | 30.28 | 0.96 | 347.5 | 0 | 0 | 0 | 0 | 0 | 0 | 7.041 | 6.573 | 5.604 | 0 | 0 | 0 | 2 | 2 | 0
2022-02-24 17:00 | 0 | 579.8 | 524.09 | 1 | 9 | 18.39 | 100 | 100 | 40.032 | 40.032 | 2.147 | 1.284 | 43.463 | 0 | 0 | 134.942 | 134.942 | 134.942 | 154.218 | 179.869 | 198.987 | 0 | 0 | 0 | 0 | 0 | 0 | 134.941 | 134.942 | 67.81 | 20.12 | 100 | 25.32 | 0.98 | 347.5 | 0 | 0 | 0 | 0 | 0 | 0 | 7.077 | 6.585 | 5.614 | 0 | 0 | 0 | 2 | 2 | 0
2022-02-24 18:00 | 0 | 605.2 | 570.85 | 1 | 9.1 | 17.12 | 100 | 100 | 36.353 | 36.353 | 1.842 | 1.134 | 39.329 | 0 | 0 | 123.731 | 123.731 | 123.731 | 143.131 | 195.917 | 207.705 | 0 | 0 | 0 | 0 | 0 | 0 | 123.73 | 123.731 | 59.57 | 17.5 | 100 | 19.4 | 0.99 | 347.5 | 0 | 0 | 0 | 0 | 0 | 0 | 7.155 | 6.61 | 5.635 | 0 | 0 | 0 | 2 | 2 | 0
2022-02-24 19:00 | 0 | 322.3 | 314.12 | 1 | 9.4 | 16.07 | 100 | 100 | 0 | 0 | 0 | 0.521 | 0 | 2.267 | 0 | 2.267 | 2.267 | 2.267 | 21.771 | 107.805 | 110.613 | 0 | 0 | 0 | 0 | 0 | 0 | -0.001 | 0 | 2.05 | 0 | 0 | 12.94 | 0.99 | 347.5 | 0 | 0 | 0 | 0 | 0 | 0 | 7.22 | 6.631 | 5.653 | 0 | 0 | 0 | 2 | 2 | 0
2022-02-24 20:00 | 0 | 0 | 0 | 0 | 9.3 | 15.82 | 100 | 100 | 0 | 0 | 0 | 0 | 0 | 0 | 0 | 0 | 0 | 0 | 0 | 0 | 0 | 0 | 0 | 0 | 0 | 0 | 0 | -0.001 | 0 | 0 | 0 | 0 | 0 | 0 | 287.04 | 0 | 0 | 0 | 0 | -17.55 | 0 | 6.038 | 6.214 | 5.298 | 0 | 0 | 0 | 2 | 2 | 0
2022-02-24 21:00 | 0 | 0 | 0 | 0 | 9.3 | 15.22 | 100 | 100 | 0 | 0 | 0 | 0 | 0 | 0 | 0 | 0 | 0 | 0 | 0 | 0 | 0 | 0 | 0 | 0 | 0 | 0 | 0 | -0.001 | 0 | 0 | 0 | 0 | 0 | 0 | 241.8 | 0 | 0 | 0 | 0 | -13.133 | 0 | 3.635 | 5.127 | 4.371 | 0 | 0 | 0 | 1 | 1 | 0
2022-02-24 22:00 | 0 | 0 | 0 | 0 | 9.4 | 15.08 | 100 | 100 | 0 | 0 | 0 | 0 | 0 | 0 | 0 | 0 | 0 | 0 | 0 | 0 | 0 | 0 | 0 | 0 | 0 | 0 | 0 | -0.001 | 0 | 0 | 0 | 0 | 0 | 0 | 206.05 | 0 | 0 | 0 | 0 | -10.379 | 0 | 2.429 | 4.292 | 3.659 | 0 | 0 | 0 | 1 | 1 | 0
2022-02-24 23:00 | 0 | 0 | 0 | 0 | 9.8 | 14.78 | 100 | 100 | 0 | 0 | 0 | 0 | 0 | 0 | 0 | 0 | 0 | 0 | 0 | 0 | 0 | 0 | 0 | 0 | 0 | 0 | 0 | -0.001 | 0 | 0 | 0 | 0 | 0 | 0 | 176.76 | 0 | 0 | 0 | 0 | -8.501 | 0 | 1.781 | 3.628 | 3.093 | 0 | 0 | 0 | 1 | 1 | 0
2022-02-25 | 0 | 0 | 0 | 0 | 9.2 | 14.44 | 100 | 100 | 0 | 0 | 0 | 0 | 0 | 0 | 0 | 0 | 0 | 0 | 0 | 0 | 0 | 0 | 0 | 0 | 0 | 0 | 0 | -0.001 | 0 | 0 | 0 | 0 | 0 | 0 | 152.25 | 0 | 0 | 0 | 0 | -7.115 | 0 | 1.406 | 3.082 | 2.627 | 0 | 0 | 0 | 1 | 1 | 0
2022-02-25 01:00 | 0 | 0 | 0 | 0 | 9 | 14.09 | 100 | 100 | 0 | 0 | 0 | 0 | 0 | 0 | 0 | 0 | 0 | 0 | 0 | 0 | 0 | 0 | 0 | 0 | 0 | 0 | 0 | -0.001 | 0 | 0 | 0 | 0 | 0 | 0 | 131.47 | 0 | 0 | 0 | 0 | -6.033 | 0 | 1.173 | 2.624 | 2.237 | 0 | 0 | 0 | 1 | 1 | 0
2022-02-25 02:00 | 0 | 0 | 0 | 0 | 8.9 | 13.9 | 100 | 100 | 0 | 0 | 0 | 0 | 0 | 0 | 0 | 0 | 0 | 0 | 0 | 0 | 0 | 0 | 0 | 0 | 0 | 0 | 0 | -0.001 | 0 | 0 | 0 | 0 | 0 | 0 | 113.73 | 0 | 0 | 0 | 0 | -5.148 | 0 | 1.012 | 2.232 | 1.903 | 0 | 0 | 0 | 1 | 1 | 0
2022-02-25 03:00 | 0 | 0 | 0 | 0 | 9 | 14.23 | 100 | 100 | 0 | 0 | 0 | 0 | 0 | 0 | 0 | 0 | 0 | 0 | 0 | 0 | 0 | 0 | 0 | 0 | 0 | 0 | 0 | -0.001 | 0 | 0 | 0 | 0 | 0 | 0 | 98.62 | 0 | 0 | 0 | 0 | -4.388 | 0 | 0.889 | 1.889 | 1.61 | 0 | 0 | 0 | 1 | 1 | 0
2022-02-25 04:00 | 0 | 0 | 0 | 0 | 8.9 | 14.37 | 100 | 100 | 0 | 0 | 0 | 0 | 0 | 0 | 0 | 0 | 0 | 0 | 0 | 0 | 0 | 0 | 0 | 0 | 0 | 0 | 0 | -0.001 | 0 | 0 | 0 | 0 | 0 | 0 | 85.7 | 0 | 0 | 0 | 0 | -3.75 | 0 | 0.789 | 1.598 | 1.363 | 0 | 0 | 0 | 1 | 1 | 0
2022-02-25 05:00 | 0 | 0 | 0 | 0 | 8.9 | 14.41 | 100 | 100 | 0 | 0 | 0 | 0 | 0 | 0 | 0 | 0 | 0 | 0 | 0 | 0 | 0 | 0 | 0 | 0 | 0 | 0 | 0 | -0.001 | 0 | 0 | 0 | 0 | 0 | 0 | 74.65 | 0 | 0 | 0 | 0 | -3.206 | 0 | 0.702 | 1.352 | 1.152 | 0 | 0 | 0 | 1 | 1 | 0
2022-02-25 06:00 | 0 | 0 | 0 | 0 | 8.8 | 14.57 | 100 | 100 | 0 | 0 | 0 | 0 | 0 | 0 | 0 | 0 | 0 | 0 | 0 | 0 | 0 | 0 | 0 | 0 | 0 | 0 | 0 | -0.001 | 0 | 0 | 0 | 0 | 0 | 0 | 65.24 | 0 | 0 | 0 | 0 | -2.731 | 0 | 0.622 | 1.139 | 0.971 | 0 | 0 | 0 | 1 | 1 | 0
2022-02-25 07:00 | 0 | 0 | 0 | 0 | 8.9 | 14.56 | 100 | 100 | 0 | 0 | 0 | 0 | 0 | 0 | 0 | 0 | 0 | 0 | 0 | 0 | 0 | 0 | 0 | 0 | 0 | 0 | 0 | -0.001 | 0 | 0 | 0 | 0 | 0 | 0 | 57.22 | 0 | 0 | 0 | 0 | -2.328 | 0 | 0.55 | 0.96 | 0.818 | 0 | 0 | 0 | 1 | 1 | 0
2022-02-25 08:00 | 0 | 0 | 0 | 1 | 8.8 | 14.6 | 100 | 100 | 0 | 0 | 0 | 0 | 0 | 0 | 0 | 0 | 0 | 0 | 0 | 0 | 0 | 0 | 0 | 0 | 0 | 0 | 0 | -0.001 | 0 | 0 | 0 | 0 | 10.46 | 1 | 50.41 | 0 | 0 | 0 | 0 | -1.976 | 0 | 0.482 | 0.807 | 0.688 | 0 | 0 | 0 | 1 | 1 | 0
2022-02-25 09:00 | 0 | 283.1 | 270.76 | 1 | 8.7 | 15.28 | 100 | 100 | 0 | 0 | 0 | 0.521 | 0 | 0 | 0 | 0 | 0 | 0 | 51.182 | 92.926 | 97.16 | 0 | 0 | 0 | 0 | 0 | 0 | -0.001 | 0 | 0 | 0 | 0 | 16.98 | 0.99 | 212.31 | 0 | 0 | 0 | 0 | 46.996 | 0 | 0.857 | 1.797 | 1.532 | 0 | 0 | 0 | 2 | 2 | 0
2022-02-25 10:00 | 0 | 322.1 | 296.27 | 1 | 10.2 | 17.26 | 100 | 100 | 0 | 0 | 0 | 0.521 | 0 | 32.943 | 0 | 32.943 | 32.943 | 32.943 | 87.566 | 101.679 | 110.545 | 0 | 0 | 0 | 0 | 0 | 0 | -0.001 | 0 | 29.8 | 0 | 0 | 23.1 | 0.98 | 347.5 | 0 | 0 | 0 | 0 | 39.243 | 0 | 4.964 | 5.623 | 4.793 | 0 | 0 | 0 | 1 | 1 | 0
2022-02-25 11:00 | 0 | 506.9 | 445.83 | 1 | 10 | 17.61 | 100 | 100 | 32.231 | 32.231 | 1.463 | 0.978 | 34.673 | 0 | 0 | 110.898 | 110.898 | 110.898 | 130.25 | 153.008 | 173.968 | 0 | 0 | 0 | 0 | 0 | 0 | 110.897 | 110.898 | 63.75 | 18.53 | 100 | 28.42 | 0.97 | 347.5 | 0 | 0 | 0 | 0 | 0 | 0 | 7.125 | 6.601 | 5.627 | 0 | 0 | 0 | 2 | 2 | 0
2022-02-25 12:00 | 0 | 772.1 | 651.47 | 1 | 9.5 | 18.21 | 100 | 100 | 52.534 | 52.533 | 2.236 | 1.816 | 56.586 | 0 | 0 | 168.881 | 168.881 | 168.881 | 188.175 | 223.584 | 264.985 | 0 | 0 | 0 | 0 | 0 | 0 | 168.88 | 168.881 | 63.73 | 19.83 | 100 | 32.46 | 0.96 | 347.5 | 0 | 0 | 0 | 0 | 0 | 0 | 7.088 | 6.589 | 5.617 | 0 | 0 | 0 | 2 | 2 | 0
2022-02-25 13:00 | 0 | 822.4 | 675.28 | 1 | 8.8 | 18.67 | 100 | 100 | 54.425 | 54.425 | 2.427 | 1.912 | 58.764 | 0 | 0 | 174.283 | 174.283 | 174.283 | 193.531 | 231.755 | 282.248 | 0 | 0 | 0 | 0 | 0 | 0 | 174.282 | 174.283 | 61.75 | 19.28 | 100 | 34.8 | 0.95 | 347.5 | 0 | 0 | 0 | 0 | 0 | 0 | 7.06 | 6.579 | 5.609 | 0 | 0 | 0 | 2 | 2 | 0
2022-02-25 14:00 | 0 | 907 | 741.62 | 1 | 8.1 | 20.05 | 100 | 100 | 60.596 | 60.596 | 3.904 | 2.271 | 66.771 | 0 | 0 | 193.169 | 193.169 | 193.169 | 212.282 | 254.524 | 311.282 | 0 | 0 | 0 | 0 | 0 | 0 | 193.168 | 193.169 | 62.06 | 19.47 | 100 | 35.15 | 0.95 | 347.5 | 0 | 0 | 0 | 0 | 0 | 0 | 6.976 | 6.552 | 5.585 | 0 | 0 | 0 | 2 | 2 | 0
2022-02-25 15:00 | 0 | 920 | 767.67 | 1 | 7.6 | 20.66 | 100 | 100 | 64.07 | 64.07 | 4.107 | 2.451 | 70.627 | 0 | 0 | 201.984 | 201.984 | 201.984 | 221.037 | 263.463 | 315.744 | 0 | 0 | 0 | 0 | 0 | 0 | 201.983 | 201.984 | 63.97 | 20.29 | 100 | 33.44 | 0.95 | 347.5 | 0 | 0 | 0 | 0 | 0 | 0 | 6.939 | 6.54 | 5.575 | 0 | 0 | 0 | 2 | 3 | 0
2022-02-25 16:00 | 0 | 866.2 | 750.79 | 1 | 7.5 | 21.25 | 100 | 100 | 62.977 | 62.976 | 4.158 | 2.399 | 69.533 | 0 | 0 | 199.488 | 199.488 | 199.488 | 218.484 | 257.67 | 297.28 | 0 | 0 | 0 | 0 | 0 | 0 | 199.487 | 199.488 | 67.1 | 21.18 | 100 | 29.92 | 0.96 | 347.5 | 0 | 0 | 0 | 0 | 0 | 0 | 6.903 | 6.528 | 5.565 | 0 | 0 | 0 | 2 | 3 | 0
2022-02-25 17:00 | 0 | 787.6 | 714.02 | 1 | 7.8 | 21.22 | 100 | 100 | 59.847 | 59.847 | 3.889 | 2.233 | 65.969 | 0 | 0 | 191.263 | 191.263 | 191.263 | 210.262 | 245.051 | 270.304 | 0 | 0 | 0 | 0 | 0 | 0 | 191.262 | 191.263 | 70.76 | 22.14 | 100 | 24.96 | 0.98 | 347.5 | 0 | 0 | 0 | 0 | 0 | 0 | 6.905 | 6.528 | 5.565 | 0 | 0 | 0 | 2 | 3 | 0
2022-02-25 18:00 | 0 | 631.7 | 597.13 | 1 | 8.2 | 20.55 | 100 | 100 | 38.734 | 38.734 | 2.308 | 1.239 | 42.282 | 0 | 0 | 131.722 | 131.722 | 131.722 | 150.786 | 204.933 | 216.799 | 0 | 0 | 0 | 0 | 0 | 0 | 131.721 | 131.722 | 60.76 | 17.87 | 100 | 19.04 | 0.99 | 347.5 | 0 | 0 | 0 | 0 | 0 | 0 | 6.946 | 6.542 | 5.577 | 0 | 0 | 0 | 2 | 2 | 0
2022-02-25 19:00 | 0 | 371.4 | 362.47 | 1 | 8.4 | 19.19 | 100 | 100 | 0 | 0 | 0 | 0.521 | 0 | 6.579 | 0 | 6.579 | 6.579 | 6.579 | 25.776 | 124.399 | 127.464 | 0 | 0 | 0 | 0 | 0 | 0 | -0.001 | 0 | 5.16 | 0 | 0 | 12.59 | 0.99 | 347.5 | 0 | 0 | 0 | 0 | 0 | 0 | 7.028 | 6.569 | 5.6 | 0 | 0 | 0 | 2 | 2 | 0
2022-02-25 20:00 | 0 | 0 | 0 | 0 | 8.6 | 18.34 | 100 | 100 | 0 | 0 | 0 | 0 | 0 | 0 | 0 | 0 | 0 | 0 | 0 | 0 | 0 | 0 | 0 | 0 | 0 | 0 | 0 | -0.001 | 0 | 0 | 0 | 0 | 0 | 0 | 287.75 | 0 | 0 | 0 | 0 | -17.345 | 0 | 5.917 | 6.169 | 5.259 | 0 | 0 | 0 | 2 | 2 | 0
2022-02-25 21:00 | 0 | 0 | 0 | 0 | 8.9 | 17.04 | 100 | 100 | 0 | 0 | 0 | 0 | 0 | 0 | 0 | 0 | 0 | 0 | 0 | 0 | 0 | 0 | 0 | 0 | 0 | 0 | 0 | -0.001 | 0 | 0 | 0 | 0 | 0 | 0 | 242.76 | 0 | 0 | 0 | 0 | -13.059 | 0 | 3.599 | 5.107 | 4.353 | 0 | 0 | 0 | 1 | 1 | 0
2022-02-25 22:00 | 0 | 0 | 0 | 0 | 9.1 | 16.3 | 100 | 100 | 0 | 0 | 0 | 0 | 0 | 0 | 0 | 0 | 0 | 0 | 0 | 0 | 0 | 0 | 0 | 0 | 0 | 0 | 0 | -0.001 | 0 | 0 | 0 | 0 | 0 | 0 | 207.06 | 0 | 0 | 0 | 0 | -10.365 | 0 | 2.423 | 4.287 | 3.655 | 0 | 0 | 0 | 1 | 1 | 0
2022-02-25 23:00 | 0 | 0 | 0 | 0 | 9.7 | 15.51 | 100 | 100 | 0 | 0 | 0 | 0 | 0 | 0 | 0 | 0 | 0 | 0 | 0 | 0 | 0 | 0 | 0 | 0 | 0 | 0 | 0 | -0.001 | 0 | 0 | 0 | 0 | 0 | 0 | 177.72 | 0 | 0 | 0 | 0 | -8.515 | 0 | 1.785 | 3.633 | 3.097 | 0 | 0 | 0 | 1 | 1 | 0
2022-02-26 | 0 | 0 | 0 | 0 | 9.6 | 14.95 | 100 | 100 | 0 | 0 | 0 | 0 | 0 | 0 | 0 | 0 | 0 | 0 | 0 | 0 | 0 | 0 | 0 | 0 | 0 | 0 | 0 | -0.001 | 0 | 0 | 0 | 0 | 0 | 0 | 153.14 | 0 | 0 | 0 | 0 | -7.136 | 0 | 1.411 | 3.09 | 2.634 | 0 | 0 | 0 | 1 | 1 | 0
2022-02-26 01:00 | 0 | 0 | 0 | 0 | 9.5 | 14.59 | 100 | 100 | 0 | 0 | 0 | 0 | 0 | 0 | 0 | 0 | 0 | 0 | 0 | 0 | 0 | 0 | 0 | 0 | 0 | 0 | 0 | -0.001 | 0 | 0 | 0 | 0 | 0 | 0 | 132.3 | 0 | 0 | 0 | 0 | -6.05 | 0 | 1.176 | 2.631 | 2.243 | 0 | 0 | 0 | 1 | 1 | 0
2022-02-26 02:00 | 0 | 0 | 0 | 0 | 9.3 | 14.2 | 100 | 100 | 0 | 0 | 0 | 0 | 0 | 0 | 0 | 0 | 0 | 0 | 0 | 0 | 0 | 0 | 0 | 0 | 0 | 0 | 0 | -0.001 | 0 | 0 | 0 | 0 | 0 | 0 | 114.49 | 0 | 0 | 0 | 0 | -5.171 | 0 | 1.016 | 2.243 | 1.912 | 0 | 0 | 0 | 1 | 1 | 0
2022-02-26 03:00 | 0 | 0 | 0 | 0 | 8.9 | 13.59 | 100 | 100 | 0 | 0 | 0 | 0 | 0 | 0 | 0 | 0 | 0 | 0 | 0 | 0 | 0 | 0 | 0 | 0 | 0 | 0 | 0 | -0.001 | 0 | 0 | 0 | 0 | 0 | 0 | 99.17 | 0 | 0 | 0 | 0 | -4.446 | 0 | 0.898 | 1.915 | 1.633 | 0 | 0 | 0 | 1 | 1 | 0
2022-02-26 04:00 | 0 | 0 | 0 | 0 | 8.4 | 13.41 | 100 | 100 | 0 | 0 | 0 | 0 | 0 | 0 | 0 | 0 | 0 | 0 | 0 | 0 | 0 | 0 | 0 | 0 | 0 | 0 | 0 | -0.001 | 0 | 0 | 0 | 0 | 0 | 0 | 86.03 | 0 | 0 | 0 | 0 | -3.813 | 0 | 0.799 | 1.627 | 1.387 | 0 | 0 | 0 | 1 | 1 | 0
2022-02-26 05:00 | 0 | 0 | 0 | 0 | 8.1 | 13.28 | 100 | 100 | 0 | 0 | 0 | 0 | 0 | 0 | 0 | 0 | 0 | 0 | 0 | 0 | 0 | 0 | 0 | 0 | 0 | 0 | 0 | -0.001 | 0 | 0 | 0 | 0 | 0 | 0 | 74.77 | 0 | 0 | 0 | 0 | -3.268 | 0 | 0.712 | 1.38 | 1.176 | 0 | 0 | 0 | 1 | 1 | 0
2022-02-26 06:00 | 0 | 0 | 0 | 0 | 7.7 | 13.17 | 100 | 100 | 0 | 0 | 0 | 0 | 0 | 0 | 0 | 0 | 0 | 0 | 0 | 0 | 0 | 0 | 0 | 0 | 0 | 0 | 0 | -0.001 | 0 | 0 | 0 | 0 | 0 | 0 | 65.14 | 0 | 0 | 0 | 0 | -2.796 | 0 | 0.634 | 1.167 | 0.995 | 0 | 0 | 0 | 1 | 1 | 0
2022-02-26 07:00 | 0 | 0 | 0 | 0 | 7.6 | 13.2 | 100 | 100 | 0 | 0 | 0 | 0 | 0 | 0 | 0 | 0 | 0 | 0 | 0 | 0 | 0 | 0 | 0 | 0 | 0 | 0 | 0 | -0.001 | 0 | 0 | 0 | 0 | 0 | 0 | 56.93 | 0 | 0 | 0 | 0 | -2.382 | 0 | 0.56 | 0.984 | 0.839 | 0 | 0 | 0 | 1 | 1 | 0
2022-02-26 08:00 | 0 | 0 | 0 | 1 | 7.5 | 13.53 | 100 | 100 | 0 | 0 | 0 | 0 | 0 | 0 | 0 | 0 | 0 | 0 | 0 | 0 | 0 | 0 | 0 | 0 | 0 | 0 | 0 | -0.001 | 0 | 0 | 0 | 0 | 10.15 | 1 | 50.01 | 0 | 0 | 0 | 0 | -2.011 | 0 | 0.489 | 0.822 | 0.7 | 0 | 0 | 0 | 1 | 1 | 0
2022-02-26 09:00 | 0 | 518.7 | 496.93 | 1 | 7.6 | 14.37 | 100 | 100 | 0 | 0 | 0 | 0.521 | 0 | 2.392 | 0 | 2.392 | 2.392 | 2.392 | 95.306 | 170.546 | 178.018 | 0 | 0 | 0 | 0 | 0 | 0 | -0.001 | 0 | 1.34 | 0 | 0 | 16.66 | 0.99 | 347.5 | 0 | 0 | 0 | 0 | 86.357 | 0 | 1.4 | 2.784 | 2.373 | 0 | 0 | 0 | 2 | 2 | 0
2022-02-26 10:00 | 0 | 708.4 | 653.16 | 1 | 8.1 | 16.22 | 100 | 100 | 54.552 | 54.552 | 2.057 | 1.901 | 58.511 | 0 | 0 | 173.679 | 173.679 | 173.679 | 193.168 | 224.165 | 243.123 | 0 | 0 | 0 | 0 | 0 | 0 | 173.678 | 173.679 | 71.44 | 22.44 | 100 | 22.78 | 0.98 | 347.5 | 0 | 0 | 0 | 0 | 0 | 0 | 7.211 | 6.628 | 5.651 | 0 | 0 | 0 | 2 | 2 | 0
2022-02-26 11:00 | 0 | 831.9 | 734 | 1 | 9.4 | 17.69 | 100 | 100 | 61.534 | 61.534 | 3.809 | 2.313 | 67.656 | 0 | 0 | 195.28 | 195.28 | 195.28 | 214.624 | 251.91 | 285.508 | 0 | 0 | 0 | 0 | 0 | 0 | 195.279 | 195.28 | 68.4 | 21.55 | 100 | 28.08 | 0.97 | 347.5 | 0 | 0 | 0 | 0 | 0 | 0 | 7.12 | 6.599 | 5.626 | 0 | 0 | 0 | 2 | 2 | 0
2022-02-26 12:00 | 0 | 891.1 | 754.82 | 1 | 9.1 | 18.74 | 100 | 100 | 63.018 | 63.018 | 3.904 | 2.389 | 69.312 | 0 | 0 | 199.026 | 199.026 | 199.026 | 218.267 | 259.054 | 305.826 | 0 | 0 | 0 | 0 | 0 | 0 | 199.025 | 199.026 | 65.08 | 20.61 | 100 | 32.11 | 0.96 | 347.5 | 0 | 0 | 0 | 0 | 0 | 0 | 7.055 | 6.578 | 5.608 | 0 | 0 | 0 | 2 | 3 | 0
2022-02-26 13:00 | 0 | 916.5 | 755.88 | 1 | 8.9 | 19.64 | 100 | 100 | 62.405 | 62.405 | 3.992 | 2.363 | 68.76 | 0 | 0 | 197.758 | 197.758 | 197.758 | 216.911 | 259.417 | 314.543 | 0 | 0 | 0 | 0 | 0 | 0 | 197.757 | 197.758 | 62.87 | 19.84 | 100 | 34.44 | 0.95 | 347.5 | 0 | 0 | 0 | 0 | 0 | 0 | 7.001 | 6.56 | 5.592 | 0 | 0 | 0 | 2 | 3 | 0
2022-02-26 14:00 | 0 | 918.6 | 754.54 | 1 | 8.9 | 20.7 | 100 | 100 | 62.082 | 62.082 | 4.097 | 2.352 | 68.531 | 0 | 0 | 197.22 | 197.22 | 197.22 | 216.269 | 258.958 | 315.264 | 0 | 0 | 0 | 0 | 0 | 0 | 197.219 | 197.22 | 62.56 | 19.69 | 100 | 34.77 | 0.95 | 347.5 | 0 | 0 | 0 | 0 | 0 | 0 | 6.937 | 6.539 | 5.574 | 0 | 0 | 0 | 2 | 3 | 0
2022-02-26 15:00 | 0 | 904.8 | 758.22 | 1 | 8.9 | 20.57 | 100 | 100 | 63.051 | 63.051 | 4.093 | 2.399 | 69.543 | 0 | 0 | 199.521 | 199.521 | 199.521 | 218.584 | 260.22 | 310.527 | 0 | 0 | 0 | 0 | 0 | 0 | 199.52 | 199.521 | 64.25 | 20.3 | 100 | 33.07 | 0.96 | 347.5 | 0 | 0 | 0 | 0 | 0 | 0 | 6.944 | 6.541 | 5.576 | 0 | 0 | 0 | 2 | 3 | 0
2022-02-26 16:00 | 0 | 861.4 | 749.37 | 1 | 9.2 | 20.03 | 100 | 100 | 62.953 | 62.953 | 4.041 | 2.392 | 69.386 | 0 | 0 | 199.174 | 199.174 | 199.174 | 218.289 | 257.183 | 295.632 | 0 | 0 | 0 | 0 | 0 | 0 | 199.173 | 199.174 | 67.37 | 21.29 | 100 | 29.55 | 0.97 | 347.5 | 0 | 0 | 0 | 0 | 0 | 0 | 6.977 | 6.552 | 5.586 | 0 | 0 | 0 | 2 | 2 | 0
2022-02-26 17:00 | 0 | 781.8 | 710.82 | 1 | 9.6 | 18.81 | 100 | 100 | 59.739 | 59.738 | 3.568 | 2.213 | 65.52 | 0 | 0 | 190.243 | 190.243 | 190.243 | 209.477 | 243.954 | 268.314 | 0 | 0 | 0 | 0 | 0 | 0 | 190.242 | 190.243 | 70.9 | 22.26 | 100 | 24.6 | 0.98 | 347.5 | 0 | 0 | 0 | 0 | 0 | 0 | 7.051 | 6.577 | 5.606 | 0 | 0 | 0 | 2 | 3 | 0
2022-02-26 18:00 | 0 | 626 | 592.99 | 1 | 9.9 | 17.58 | 100 | 100 | 38.933 | 38.933 | 1.999 | 1.235 | 42.167 | 0 | 0 | 131.433 | 131.433 | 131.433 | 150.788 | 203.514 | 214.843 | 0 | 0 | 0 | 0 | 0 | 0 | 131.432 | 131.433 | 61.18 | 18.12 | 100 | 18.69 | 0.99 | 347.5 | 0 | 0 | 0 | 0 | 0 | 0 | 7.127 | 6.601 | 5.627 | 0 | 0 | 0 | 2 | 2 | 0
2022-02-26 19:00 | 0 | 366.5 | 358.17 | 1 | 9.9 | 16.56 | 100 | 100 | 0 | 0 | 0 | 0.521 | 0 | 6.656 | 0 | 6.656 | 6.656 | 6.656 | 26.112 | 122.924 | 125.783 | 0 | 0 | 0 | 0 | 0 | 0 | -0.001 | 0 | 5.29 | 0 | 0 | 12.24 | 0.99 | 347.5 | 0 | 0 | 0 | 0 | 0 | 0 | 7.19 | 6.622 | 5.645 | 0 | 0 | 0 | 2 | 2 | 0
2022-02-26 20:00 | 0 | 0 | 0 | 0 | 9.3 | 16.09 | 100 | 100 | 0 | 0 | 0 | 0 | 0 | 0 | 0 | 0 | 0 | 0 | 0 | 0 | 0 | 0 | 0 | 0 | 0 | 0 | 0 | -0.001 | 0 | 0 | 0 | 0 | 0 | 0 | 287.12 | 0 | 0 | 0 | 0 | -17.528 | 0 | 6.025 | 6.209 | 5.293 | 0 | 0 | 0 | 2 | 2 | 0
2022-02-26 21:00 | 0 | 0 | 0 | 0 | 9.6 | 15.37 | 100 | 100 | 0 | 0 | 0 | 0 | 0 | 0 | 0 | 0 | 0 | 0 | 0 | 0 | 0 | 0 | 0 | 0 | 0 | 0 | 0 | -0.001 | 0 | 0 | 0 | 0 | 0 | 0 | 241.89 | 0 | 0 | 0 | 0 | -13.128 | 0 | 3.632 | 5.126 | 4.37 | 0 | 0 | 0 | 1 | 1 | 0
2022-02-26 22:00 | 0 | 0 | 0 | 0 | 9.7 | 14.81 | 100 | 100 | 0 | 0 | 0 | 0 | 0 | 0 | 0 | 0 | 0 | 0 | 0 | 0 | 0 | 0 | 0 | 0 | 0 | 0 | 0 | -0.001 | 0 | 0 | 0 | 0 | 0 | 0 | 206.07 | 0 | 0 | 0 | 0 | -10.4 | 0 | 2.436 | 4.299 | 3.665 | 0 | 0 | 0 | 1 | 1 | 0
2022-02-26 23:00 | 0 | 0 | 0 | 0 | 9.9 | 14.57 | 100 | 100 | 0 | 0 | 0 | 0 | 0 | 0 | 0 | 0 | 0 | 0 | 0 | 0 | 0 | 0 | 0 | 0 | 0 | 0 | 0 | -0.001 | 0 | 0 | 0 | 0 | 0 | 0 | 176.74 | 0 | 0 | 0 | 0 | -8.513 | 0 | 1.784 | 3.632 | 3.096 | 0 | 0 | 0 | 1 | 1 | 0
2022-02-27 | 0 | 0 | 0 | 0 | 9.9 | 14.23 | 100 | 100 | 0 | 0 | 0 | 0 | 0 | 0 | 0 | 0 | 0 | 0 | 0 | 0 | 0 | 0 | 0 | 0 | 0 | 0 | 0 | -0.001 | 0 | 0 | 0 | 0 | 0 | 0 | 152.2 | 0 | 0 | 0 | 0 | -7.124 | 0 | 1.408 | 3.085 | 2.63 | 0 | 0 | 0 | 1 | 1 | 0
2022-02-27 01:00 | 0 | 0 | 0 | 0 | 9.8 | 14.13 | 100 | 100 | 0 | 0 | 0 | 0 | 0 | 0 | 0 | 0 | 0 | 0 | 0 | 0 | 0 | 0 | 0 | 0 | 0 | 0 | 0 | -0.001 | 0 | 0 | 0 | 0 | 0 | 0 | 131.43 | 0 | 0 | 0 | 0 | -6.029 | 0 | 1.172 | 2.622 | 2.235 | 0 | 0 | 0 | 1 | 1 | 0
2022-02-27 02:00 | 0 | 0 | 0 | 0 | 9.7 | 13.89 | 100 | 100 | 0 | 0 | 0 | 0 | 0 | 0 | 0 | 0 | 0 | 0 | 0 | 0 | 0 | 0 | 0 | 0 | 0 | 0 | 0 | -0.001 | 0 | 0 | 0 | 0 | 0 | 0 | 113.7 | 0 | 0 | 0 | 0 | -5.147 | 0 | 1.012 | 2.232 | 1.903 | 0 | 0 | 0 | 1 | 1 | 0
2022-02-27 03:00 | 0 | 0 | 0 | 0 | 9.6 | 14.1 | 100 | 100 | 0 | 0 | 0 | 0 | 0 | 0 | 0 | 0 | 0 | 0 | 0 | 0 | 0 | 0 | 0 | 0 | 0 | 0 | 0 | -0.001 | 0 | 0 | 0 | 0 | 0 | 0 | 98.57 | 0 | 0 | 0 | 0 | -4.392 | 0 | 0.89 | 1.891 | 1.612 | 0 | 0 | 0 | 1 | 1 | 0
2022-02-27 04:00 | 0 | 0 | 0 | 0 | 9.2 | 13.98 | 100 | 100 | 0 | 0 | 0 | 0 | 0 | 0 | 0 | 0 | 0 | 0 | 0 | 0 | 0 | 0 | 0 | 0 | 0 | 0 | 0 | -0.001 | 0 | 0 | 0 | 0 | 0 | 0 | 85.6 | 0 | 0 | 0 | 0 | -3.765 | 0 | 0.791 | 1.605 | 1.368 | 0 | 0 | 0 | 1 | 1 | 0
2022-02-27 05:00 | 0 | 0 | 0 | 0 | 9.1 | 13.85 | 100 | 100 | 0 | 0 | 0 | 0 | 0 | 0 | 0 | 0 | 0 | 0 | 0 | 0 | 0 | 0 | 0 | 0 | 0 | 0 | 0 | -0.001 | 0 | 0 | 0 | 0 | 0 | 0 | 74.49 | 0 | 0 | 0 | 0 | -3.226 | 0 | 0.705 | 1.361 | 1.16 | 0 | 0 | 0 | 1 | 1 | 0
2022-02-27 06:00 | 0 | 0 | 0 | 0 | 8.9 | 13.78 | 100 | 100 | 0 | 0 | 0 | 0 | 0 | 0 | 0 | 0 | 0 | 0 | 0 | 0 | 0 | 0 | 0 | 0 | 0 | 0 | 0 | -0.001 | 0 | 0 | 0 | 0 | 0 | 0 | 64.99 | 0 | 0 | 0 | 0 | -2.758 | 0 | 0.627 | 1.15 | 0.981 | 0 | 0 | 0 | 1 | 1 | 0
2022-02-27 07:00 | 0 | 0 | 0 | 0 | 8.3 | 13.78 | 100 | 100 | 0 | 0 | 0 | 0 | 0 | 0 | 0 | 0 | 0 | 0 | 0 | 0 | 0 | 0 | 0 | 0 | 0 | 0 | 0 | -0.001 | 0 | 0 | 0 | 0 | 0 | 0 | 56.89 | 0 | 0 | 0 | 0 | -2.35 | 0 | 0.554 | 0.97 | 0.827 | 0 | 0 | 0 | 1 | 1 | 0
2022-02-27 08:00 | 0 | 0 | 0 | 1 | 7.7 | 13.67 | 100 | 100 | 0 | 0 | 0 | 0 | 0 | 0 | 0 | 0 | 0 | 0 | 0 | 0 | 0 | 0 | 0 | 0 | 0 | 0 | 0 | -0.001 | 0 | 0 | 0 | 0 | 9.83 | 1 | 49.99 | 0 | 0 | 0 | 0 | -2.003 | 0 | 0.487 | 0.818 | 0.697 | 0 | 0 | 0 | 1 | 1 | 0
2022-02-27 09:00 | 0 | 463.5 | 444.78 | 1 | 7.6 | 14.61 | 100 | 100 | 0 | 0 | 0 | 0.521 | 0 | 0 | 0 | 0 | 0 | 0 | 86.546 | 152.649 | 159.073 | 0 | 0 | 0 | 0 | 0 | 0 | -0.001 | 0 | 0 | 0 | 0 | 16.34 | 0.99 | 327.31 | 0 | 0 | 0 | 0 | 80.502 | 0 | 1.256 | 2.585 | 2.204 | 0 | 0 | 0 | 2 | 2 | 0
2022-02-27 10:00 | 0 | 553 | 511.1 | 1 | 8.3 | 16.85 | 100 | 100 | 37.161 | 37.161 | 1.858 | 1.164 | 40.184 | 0 | 0 | 126.053 | 126.053 | 126.053 | 151.244 | 175.408 | 189.79 | 0 | 0 | 0 | 0 | 0 | 0 | 126.052 | 126.053 | 66.42 | 19.58 | 100 | 22.45 | 0.98 | 347.5 | 0 | 0 | 0 | 0 | 5.86 | 0 | 7.113 | 6.596 | 5.623 | 0 | 0 | 0 | 2 | 2 | 0
2022-02-27 11:00 | 0 | 429.2 | 379.89 | 1 | 9.9 | 17.44 | 100 | 100 | 26.354 | 26.354 | 0.792 | 0.779 | 27.925 | 0 | 0 | 91.804 | 91.804 | 91.804 | 111.173 | 130.378 | 147.301 | 0 | 0 | 0 | 0 | 0 | 0 | 91.803 | 91.804 | 62.32 | 17.89 | 100 | 27.74 | 0.97 | 347.5 | 0 | 0 | 0 | 0 | 0 | 0 | 7.135 | 6.604 | 5.63 | 0 | 0 | 0 | 2 | 2 | 0
2022-02-27 12:00 | 0 | 649.2 | 552.05 | 1 | 10 | 18.26 | 100 | 100 | 42.063 | 42.063 | 2.126 | 1.363 | 45.552 | 0 | 0 | 140.518 | 140.518 | 140.518 | 159.806 | 189.463 | 222.805 | 0 | 0 | 0 | 0 | 0 | 0 | 140.517 | 140.518 | 63.07 | 18.88 | 100 | 31.75 | 0.96 | 347.5 | 0 | 0 | 0 | 0 | 0 | 0 | 7.085 | 6.588 | 5.616 | 0 | 0 | 0 | 2 | 2 | 0
2022-02-27 13:00 | 0 | 700.4 | 580.19 | 1 | 9.5 | 18.66 | 100 | 100 | 44.612 | 44.611 | 2.095 | 1.466 | 48.173 | 0 | 0 | 147.457 | 147.457 | 147.457 | 166.706 | 199.121 | 240.377 | 0 | 0 | 0 | 0 | 0 | 0 | 147.456 | 147.457 | 61.34 | 18.56 | 100 | 34.07 | 0.95 | 347.5 | 0 | 0 | 0 | 0 | 0 | 0 | 7.06 | 6.58 | 5.609 | 0 | 0 | 0 | 2 | 2 | 0
2022-02-27 14:00 | 0 | 882.7 | 728.34 | 1 | 9.3 | 19.45 | 100 | 100 | 59.534 | 59.533 | 3.624 | 2.205 | 65.363 | 0 | 0 | 189.864 | 189.864 | 189.864 | 209.036 | 249.966 | 302.943 | 0 | 0 | 0 | 0 | 0 | 0 | 189.863 | 189.864 | 62.67 | 19.65 | 100 | 34.4 | 0.95 | 347.5 | 0 | 0 | 0 | 0 | 0 | 0 | 7.012 | 6.564 | 5.596 | 0 | 0 | 0 | 2 | 2 | 0
2022-02-27 15:00 | 0 | 829.1 | 697.74 | 1 | 9.2 | 19.4 | 100 | 100 | 56.988 | 56.988 | 3.064 | 2.058 | 62.111 | 0 | 0 | 182.213 | 182.213 | 182.213 | 201.39 | 239.463 | 284.547 | 0 | 0 | 0 | 0 | 0 | 0 | 182.212 | 182.213 | 64.04 | 20.03 | 100 | 32.7 | 0.96 | 347.5 | 0 | 0 | 0 | 0 | 0 | 0 | 7.015 | 6.565 | 5.596 | 0 | 0 | 0 | 2 | 2 | 0
2022-02-27 16:00 | 0 | 862.7 | 753.24 | 1 | 9.4 | 19.11 | 100 | 100 | 63.553 | 63.552 | 3.959 | 2.418 | 69.93 | 0 | 0 | 200.426 | 200.426 | 200.426 | 219.631 | 258.511 | 296.079 | 0 | 0 | 0 | 0 | 0 | 0 | 200.425 | 200.426 | 67.69 | 21.46 | 100 | 29.18 | 0.97 | 347.5 | 0 | 0 | 0 | 0 | 0 | 0 | 7.033 | 6.571 | 5.601 | 0 | 0 | 0 | 2 | 3 | 0
2022-02-27 17:00 | 0 | 782.7 | 713.69 | 1 | 9.5 | 18.19 | 100 | 100 | 60.101 | 60.101 | 3.583 | 2.231 | 65.915 | 0 | 0 | 191.183 | 191.183 | 191.183 | 210.479 | 244.94 | 268.623 | 0 | 0 | 0 | 0 | 0 | 0 | 191.182 | 191.183 | 71.17 | 22.37 | 100 | 24.24 | 0.98 | 347.5 | 0 | 0 | 0 | 0 | 0 | 0 | 7.089 | 6.589 | 5.617 | 0 | 0 | 0 | 2 | 3 | 0
2022-02-27 18:00 | 0 | 626.7 | 594.9 | 1 | 9.7 | 17.19 | 100 | 100 | 39.473 | 39.472 | 1.983 | 1.256 | 42.712 | 0 | 0 | 132.913 | 132.913 | 132.913 | 152.306 | 204.168 | 215.083 | 0 | 0 | 0 | 0 | 0 | 0 | 132.912 | 132.913 | 61.8 | 18.35 | 100 | 18.33 | 0.99 | 347.5 | 0 | 0 | 0 | 0 | 0 | 0 | 7.151 | 6.609 | 5.634 | 0 | 0 | 0 | 2 | 2 | 0
2022-02-27 19:00 | 0 | 362.9 | 355.12 | 1 | 9.7 | 16.31 | 100 | 100 | 0 | 0 | 0 | 0.521 | 0 | 7.037 | 0 | 7.037 | 7.037 | 7.037 | 26.518 | 121.878 | 124.547 | 0 | 0 | 0 | 0 | 0 | 0 | -0.001 | 0 | 5.65 | 0 | 0 | 11.88 | 0.99 | 347.5 | 0 | 0 | 0 | 0 | 0 | 0 | 7.205 | 6.627 | 5.649 | 0 | 0 | 0 | 2 | 2 | 0
2022-02-27 20:00 | 0 | 0 | 0 | 0 | 9.1 | 16.01 | 100 | 100 | 0 | 0 | 0 | 0 | 0 | 0 | 0 | 0 | 0 | 0 | 0 | 0 | 0 | 0 | 0 | 0 | 0 | 0 | 0 | -0.001 | 0 | 0 | 0 | 0 | 0 | 0 | 287.1 | 0 | 0 | 0 | 0 | -17.534 | 0 | 6.029 | 6.211 | 5.295 | 0 | 0 | 0 | 2 | 2 | 0
2022-02-27 21:00 | 0 | 0 | 0 | 0 | 9.3 | 15.06 | 100 | 100 | 0 | 0 | 0 | 0 | 0 | 0 | 0 | 0 | 0 | 0 | 0 | 0 | 0 | 0 | 0 | 0 | 0 | 0 | 0 | -0.001 | 0 | 0 | 0 | 0 | 0 | 0 | 241.81 | 0 | 0 | 0 | 0 | -13.147 | 0 | 3.642 | 5.131 | 4.374 | 0 | 0 | 0 | 1 | 1 | 0
2022-02-27 22:00 | 0 | 0 | 0 | 0 | 9.3 | 14.72 | 100 | 100 | 0 | 0 | 0 | 0 | 0 | 0 | 0 | 0 | 0 | 0 | 0 | 0 | 0 | 0 | 0 | 0 | 0 | 0 | 0 | -0.001 | 0 | 0 | 0 | 0 | 0 | 0 | 205.98 | 0 | 0 | 0 | 0 | -10.4 | 0 | 2.437 | 4.299 | 3.665 | 0 | 0 | 0 | 1 | 1 | 0
2022-02-27 23:00 | 0 | 0 | 0 | 0 | 9.6 | 14.64 | 100 | 100 | 0 | 0 | 0 | 0 | 0 | 0 | 0 | 0 | 0 | 0 | 0 | 0 | 0 | 0 | 0 | 0 | 0 | 0 | 0 | -0.001 | 0 | 0 | 0 | 0 | 0 | 0 | 176.68 | 0 | 0 | 0 | 0 | -8.505 | 0 | 1.782 | 3.629 | 3.094 | 0 | 0 | 0 | 1 | 1 | 0
2022-02-28 | 0 | 0 | 0 | 0 | 9.5 | 14.5 | 100 | 100 | 0 | 0 | 0 | 0 | 0 | 0 | 0 | 0 | 0 | 0 | 0 | 0 | 0 | 0 | 0 | 0 | 0 | 0 | 0 | -0.001 | 0 | 0 | 0 | 0 | 0 | 0 | 152.19 | 0 | 0 | 0 | 0 | -7.108 | 0 | 1.405 | 3.079 | 2.625 | 0 | 0 | 0 | 1 | 1 | 0
2022-02-28 01:00 | 0 | 0 | 0 | 0 | 9.3 | 14.26 | 100 | 100 | 0 | 0 | 0 | 0 | 0 | 0 | 0 | 0 | 0 | 0 | 0 | 0 | 0 | 0 | 0 | 0 | 0 | 0 | 0 | -0.001 | 0 | 0 | 0 | 0 | 0 | 0 | 131.44 | 0 | 0 | 0 | 0 | -6.023 | 0 | 1.171 | 2.619 | 2.233 | 0 | 0 | 0 | 1 | 1 | 0
2022-02-28 02:00 | 0 | 0 | 0 | 0 | 8.9 | 14.04 | 100 | 100 | 0 | 0 | 0 | 0 | 0 | 0 | 0 | 0 | 0 | 0 | 0 | 0 | 0 | 0 | 0 | 0 | 0 | 0 | 0 | -0.001 | 0 | 0 | 0 | 0 | 0 | 0 | 113.73 | 0 | 0 | 0 | 0 | -5.141 | 0 | 1.011 | 2.229 | 1.9 | 0 | 0 | 0 | 1 | 1 | 0
2022-02-28 03:00 | 0 | 0 | 0 | 0 | 8.4 | 14.28 | 100 | 100 | 0 | 0 | 0 | 0 | 0 | 0 | 0 | 0 | 0 | 0 | 0 | 0 | 0 | 0 | 0 | 0 | 0 | 0 | 0 | -0.001 | 0 | 0 | 0 | 0 | 0 | 0 | 98.62 | 0 | 0 | 0 | 0 | -4.386 | 0 | 0.889 | 1.888 | 1.609 | 0 | 0 | 0 | 1 | 1 | 0
2022-02-28 04:00 | 0 | 0 | 0 | 0 | 8.3 | 14.44 | 100 | 100 | 0 | 0 | 0 | 0 | 0 | 0 | 0 | 0 | 0 | 0 | 0 | 0 | 0 | 0 | 0 | 0 | 0 | 0 | 0 | -0.001 | 0 | 0 | 0 | 0 | 0 | 0 | 85.71 | 0 | 0 | 0 | 0 | -3.748 | 0 | 0.789 | 1.597 | 1.362 | 0 | 0 | 0 | 1 | 1 | 0
2022-02-28 05:00 | 0 | 0 | 0 | 0 | 8.1 | 14.6 | 100 | 100 | 0 | 0 | 0 | 0 | 0 | 0 | 0 | 0 | 0 | 0 | 0 | 0 | 0 | 0 | 0 | 0 | 0 | 0 | 0 | -0.001 | 0 | 0 | 0 | 0 | 0 | 0 | 74.69 | 0 | 0 | 0 | 0 | -3.199 | 0 | 0.701 | 1.348 | 1.149 | 0 | 0 | 0 | 1 | 1 | 0
2022-02-28 06:00 | 0 | 0 | 0 | 0 | 8 | 14.84 | 100 | 100 | 0 | 0 | 0 | 0 | 0 | 0 | 0 | 0 | 0 | 0 | 0 | 0 | 0 | 0 | 0 | 0 | 0 | 0 | 0 | -0.001 | 0 | 0 | 0 | 0 | 0 | 0 | 65.32 | 0 | 0 | 0 | 0 | -2.722 | 0 | 0.621 | 1.134 | 0.967 | 0 | 0 | 0 | 1 | 1 | 0
2022-02-28 07:00 | 0 | 0 | 0 | 0 | 8 | 15.19 | 100 | 100 | 0 | 0 | 0 | 0 | 0 | 0 | 0 | 0 | 0 | 0 | 0 | 0 | 0 | 0 | 0 | 0 | 0 | 0 | 0 | -0.001 | 0 | 0 | 0 | 0 | 0 | 0 | 57.38 | 0 | 0 | 0 | 0 | -2.304 | 0 | 0.545 | 0.949 | 0.809 | 0 | 0 | 0 | 1 | 1 | 0
2022-02-28 08:00 | 0 | 0 | 0 | 1 | 7.7 | 15.37 | 100 | 100 | 0 | 0 | 0 | 0 | 0 | 0 | 0 | 0 | 0 | 0 | 0 | 0 | 0 | 0 | 0 | 0 | 0 | 0 | 0 | -0.001 | 0 | 0 | 0 | 0 | 9.51 | 1 | 50.67 | 0 | 0 | 0 | 0 | -1.95 | 0 | 0.477 | 0.795 | 0.678 | 0 | 0 | 0 | 1 | 1 | 0
2022-02-28 09:00 | 0 | 295.1 | 283.64 | 1 | 7.3 | 15.81 | 100 | 100 | 0 | 0 | 0 | 0.521 | 0 | 0 | 0 | 0 | 0 | 0 | 55.994 | 97.346 | 101.278 | 0 | 0 | 0 | 0 | 0 | 0 | -0.001 | 0 | 0 | 0 | 0 | 16.02 | 0.99 | 228.35 | 0 | 0 | 0 | 0 | 51.58 | 0 | 0.897 | 1.898 | 1.618 | 0 | 0 | 0 | 2 | 2 | 0
2022-02-28 10:00 | 0 | 218.1 | 202.05 | 1 | 8.2 | 16.76 | 100 | 100 | 0 | 0 | 0 | 0.521 | 0 | 11.257 | 0 | 11.257 | 11.257 | 11.257 | 59.826 | 69.343 | 74.852 | 0 | 0 | 0 | 0 | 0 | 0 | -0.001 | 0 | 15.04 | 0 | 0 | 22.12 | 0.98 | 347.5 | 0 | 0 | 0 | 0 | 34.586 | 0 | 4.123 | 5.323 | 4.538 | 0 | 0 | 0 | 1 | 1 | 0
2022-02-28 11:00 | 0 | 195.5 | 173.58 | 1 | 8.8 | 17.02 | 100 | 100 | 0 | 0 | 0 | 0.521 | 0 | 31.429 | 0 | 31.429 | 31.429 | 31.429 | 50.839 | 59.573 | 67.096 | 0 | 0 | 0 | 0 | 0 | 0 | -0.001 | 0 | 46.84 | 0 | 0 | 27.39 | 0.97 | 347.5 | 0 | 0 | 0 | 0 | 0 | 0 | 7.161 | 6.612 | 5.637 | 0 | 0 | 0 | 1 | 1 | 0
2022-02-28 12:00 | 0 | 291.4 | 248.74 | 1 | 8.7 | 17.25 | 100 | 100 | 0 | 0 | 0 | 0.521 | 0 | 52.695 | 0 | 52.695 | 52.695 | 52.695 | 72.083 | 85.369 | 100.008 | 0 | 0 | 0 | 0 | 0 | 0 | -0.001 | 0 | 52.69 | 0 | 0 | 31.39 | 0.96 | 347.5 | 0 | 0 | 0 | 0 | 0 | 0 | 7.147 | 6.608 | 5.633 | 0 | 0 | 0 | 1 | 1 | 0
2022-02-28 13:00 | 0 | 533.3 | 443.69 | 1 | 8.5 | 17.6 | 100 | 100 | 31.46 | 31.46 | 1.334 | 0.949 | 33.744 | 0 | 0 | 108.294 | 108.294 | 108.294 | 127.647 | 152.275 | 183.029 | 0 | 0 | 0 | 0 | 0 | 0 | 108.293 | 108.294 | 59.17 | 17.19 | 100 | 33.7 | 0.95 | 347.5 | 0 | 0 | 0 | 0 | 0 | 0 | 7.125 | 6.601 | 5.627 | 0 | 0 | 0 | 2 | 2 | 0
2022-02-28 14:00 | 0 | 736.8 | 610.69 | 1 | 8.5 | 18.4 | 100 | 100 | 47.91 | 47.91 | 1.972 | 1.604 | 51.486 | 0 | 0 | 156.223 | 156.223 | 156.223 | 175.498 | 209.588 | 252.87 | 0 | 0 | 0 | 0 | 0 | 0 | 156.222 | 156.223 | 61.78 | 18.95 | 100 | 34.02 | 0.95 | 347.5 | 0 | 0 | 0 | 0 | 0 | 0 | 7.076 | 6.585 | 5.613 | 0 | 0 | 0 | 2 | 2 | 0
2022-02-28 15:00 | 0 | 788.8 | 666.62 | 1 | 8.6 | 18.29 | 100 | 100 | 54.141 | 54.141 | 2.351 | 1.895 | 58.388 | 0 | 0 | 173.353 | 173.353 | 173.353 | 192.638 | 228.784 | 270.716 | 0 | 0 | 0 | 0 | 0 | 0 | 173.352 | 173.353 | 64.03 | 20 | 100 | 32.32 | 0.96 | 347.5 | 0 | 0 | 0 | 0 | 0 | 0 | 7.083 | 6.587 | 5.615 | 0 | 0 | 0 | 2 | 2 | 0
2022-02-28 16:00 | 0 | 848.9 | 743.87 | 1 | 9 | 17.86 | 100 | 100 | 62.566 | 62.566 | 3.828 | 2.364 | 68.758 | 0 | 0 | 197.783 | 197.783 | 197.783 | 217.11 | 255.296 | 291.342 | 0 | 0 | 0 | 0 | 0 | 0 | 197.782 | 197.783 | 67.89 | 21.48 | 100 | 28.8 | 0.97 | 347.5 | 0 | 0 | 0 | 0 | 0 | 0 | 7.109 | 6.596 | 5.623 | 0 | 0 | 0 | 2 | 3 | 0
2022-02-28 17:00 | 0 | 748.5 | 684.46 | 1 | 9.2 | 17.2 | 100 | 100 | 57.406 | 57.406 | 2.796 | 2.066 | 62.268 | 0 | 0 | 182.611 | 182.611 | 182.611 | 202.004 | 234.907 | 256.885 | 0 | 0 | 0 | 0 | 0 | 0 | 182.61 | 182.611 | 71.09 | 22.35 | 100 | 23.87 | 0.98 | 347.5 | 0 | 0 | 0 | 0 | 0 | 0 | 7.15 | 6.609 | 5.634 | 0 | 0 | 0 | 2 | 3 | 0
2022-02-28 18:00 | 0 | 614.8 | 584.81 | 1 | 9.1 | 16.62 | 100 | 100 | 38.975 | 38.975 | 1.898 | 1.233 | 42.107 | 0 | 0 | 131.275 | 131.275 | 131.275 | 150.725 | 200.705 | 210.999 | 0 | 0 | 0 | 0 | 0 | 0 | 131.274 | 131.275 | 62.22 | 18.47 | 100 | 17.97 | 0.99 | 347.5 | 0 | 0 | 0 | 0 | 0 | 0 | 7.186 | 6.62 | 5.644 | 0 | 0 | 0 | 2 | 2 | 0
2022-02-28 19:00 | 0 | 371.1 | 363.62 | 1 | 8.6 | 16.02 | 100 | 100 | 0 | 0 | 0 | 0.521 | 0 | 8.278 | 0 | 8.278 | 8.278 | 8.278 | 27.788 | 124.793 | 127.362 | 0 | 0 | 0 | 0 | 0 | 0 | -0.001 | 0 | 6.5 | 0 | 0 | 11.53 | 0.99 | 347.5 | 0 | 0 | 0 | 0 | 0 | 0 | 7.223 | 6.632 | 5.654 | 0 | 0 | 0 | 2 | 2 | 0
2022-02-28 20:00 | 0 | 0 | 0 | 0 | 7.5 | 15.88 | 100 | 100 | 0 | 0 | 0 | 0 | 0 | 0 | 0 | 0 | 0 | 0 | 0 | 0 | 0 | 0 | 0 | 0 | 0 | 0 | 0 | -0.001 | 0 | 0 | 0 | 0 | 0 | 0 | 287.06 | 0 | 0 | 0 | 0 | -17.545 | 0 | 6.035 | 6.213 | 5.297 | 0 | 0 | 0 | 2 | 2 | 0
2022-02-28 21:00 | 0 | 0 | 0 | 0 | 7.4 | 14.99 | 100 | 100 | 0 | 0 | 0 | 0 | 0 | 0 | 0 | 0 | 0 | 0 | 0 | 0 | 0 | 0 | 0 | 0 | 0 | 0 | 0 | -0.001 | 0 | 0 | 0 | 0 | 0 | 0 | 241.76 | 0 | 0 | 0 | 0 | -13.149 | 0 | 3.643 | 5.132 | 4.375 | 0 | 0 | 0 | 1 | 1 | 0
2022-02-28 22:00 | 0 | 0 | 0 | 0 | 7.6 | 14.87 | 100 | 100 | 0 | 0 | 0 | 0 | 0 | 0 | 0 | 0 | 0 | 0 | 0 | 0 | 0 | 0 | 0 | 0 | 0 | 0 | 0 | -0.001 | 0 | 0 | 0 | 0 | 0 | 0 | 205.97 | 0 | 0 | 0 | 0 | -10.389 | 0 | 2.432 | 4.295 | 3.662 | 0 | 0 | 0 | 1 | 1 | 0
2022-02-28 23:00 | 0 | 0 | 0 | 0 | 7.9 | 14.74 | 100 | 100 | 0 | 0 | 0 | 0 | 0 | 0 | 0 | 0 | 0 | 0 | 0 | 0 | 0 | 0 | 0 | 0 | 0 | 0 | 0 | -0.001 | 0 | 0 | 0 | 0 | 0 | 0 | 176.69 | 0 | 0 | 0 | 0 | -8.5 | 0 | 1.78 | 3.627 | 3.092 | 0 | 0 | 0 | 1 | 1 | 0
2022-03-01 | 0 | 0 | 0 | 0 | 8 | 14.51 | 100 | 100 | 0 | 0 | 0 | 0 | 0 | 0 | 0 | 0 | 0 | 0 | 0 | 0 | 0 | 0 | 0 | 0 | 0 | 0 | 0 | -0.001 | 0 | 0 | 0 | 0 | 0 | 0 | 152.2 | 0 | 0 | 0 | 0 | -7.109 | 0 | 1.405 | 3.079 | 2.625 | 0 | 0 | 0 | 1 | 1 | 0
2022-03-01 01:00 | 0 | 0 | 0 | 0 | 8 | 14.43 | 100 | 100 | 0 | 0 | 0 | 0 | 0 | 0 | 0 | 0 | 0 | 0 | 0 | 0 | 0 | 0 | 0 | 0 | 0 | 0 | 0 | -0.001 | 0 | 0 | 0 | 0 | 0 | 0 | 131.48 | 0 | 0 | 0 | 0 | -6.016 | 0 | 1.169 | 2.616 | 2.23 | 0 | 0 | 0 | 1 | 1 | 0
2022-03-01 02:00 | 0 | 0 | 0 | 0 | 8.1 | 14.39 | 100 | 100 | 0 | 0 | 0 | 0 | 0 | 0 | 0 | 0 | 0 | 0 | 0 | 0 | 0 | 0 | 0 | 0 | 0 | 0 | 0 | -0.001 | 0 | 0 | 0 | 0 | 0 | 0 | 113.81 | 0 | 0 | 0 | 0 | -5.128 | 0 | 1.009 | 2.223 | 1.895 | 0 | 0 | 0 | 1 | 1 | 0
2022-03-01 03:00 | 0 | 0 | 0 | 0 | 8 | 14.34 | 100 | 100 | 0 | 0 | 0 | 0 | 0 | 0 | 0 | 0 | 0 | 0 | 0 | 0 | 0 | 0 | 0 | 0 | 0 | 0 | 0 | -0.001 | 0 | 0 | 0 | 0 | 0 | 0 | 98.7 | 0 | 0 | 0 | 0 | -4.387 | 0 | 0.889 | 1.888 | 1.61 | 0 | 0 | 0 | 1 | 1 | 0
2022-03-01 04:00 | 0 | 0 | 0 | 0 | 8 | 14.43 | 100 | 100 | 0 | 0 | 0 | 0 | 0 | 0 | 0 | 0 | 0 | 0 | 0 | 0 | 0 | 0 | 0 | 0 | 0 | 0 | 0 | -0.001 | 0 | 0 | 0 | 0 | 0 | 0 | 85.78 | 0 | 0 | 0 | 0 | -3.751 | 0 | 0.789 | 1.599 | 1.363 | 0 | 0 | 0 | 1 | 1 | 0
2022-03-01 05:00 | 0 | 0 | 0 | 0 | 7.6 | 14.54 | 100 | 100 | 0 | 0 | 0 | 0 | 0 | 0 | 0 | 0 | 0 | 0 | 0 | 0 | 0 | 0 | 0 | 0 | 0 | 0 | 0 | -0.001 | 0 | 0 | 0 | 0 | 0 | 0 | 74.74 | 0 | 0 | 0 | 0 | -3.204 | 0 | 0.702 | 1.351 | 1.152 | 0 | 0 | 0 | 1 | 1 | 0
2022-03-01 06:00 | 0 | 0 | 0 | 0 | 7.6 | 14.66 | 100 | 100 | 0 | 0 | 0 | 0 | 0 | 0 | 0 | 0 | 0 | 0 | 0 | 0 | 0 | 0 | 0 | 0 | 0 | 0 | 0 | -0.001 | 0 | 0 | 0 | 0 | 0 | 0 | 65.33 | 0 | 0 | 0 | 0 | -2.731 | 0 | 0.622 | 1.139 | 0.971 | 0 | 0 | 0 | 1 | 1 | 0
2022-03-01 07:00 | 0 | 0 | 0 | 0 | 7.7 | 14.87 | 100 | 100 | 0 | 0 | 0 | 0 | 0 | 0 | 0 | 0 | 0 | 0 | 0 | 0 | 0 | 0 | 0 | 0 | 0 | 0 | 0 | -0.001 | 0 | 0 | 0 | 0 | 0 | 0 | 57.35 | 0 | 0 | 0 | 0 | -2.318 | 0 | 0.548 | 0.956 | 0.815 | 0 | 0 | 0 | 1 | 1 | 0
2022-03-01 08:00 | 0 | 0 | 0 | 1 | 7.6 | 14.8 | 100 | 100 | 0 | 0 | 0 | 0 | 0 | 0 | 0 | 0 | 0 | 0 | 0 | 0 | 0 | 0 | 0 | 0 | 0 | 0 | 0 | -0.001 | 0 | 0 | 0 | 0 | 9.19 | 1 | 50.55 | 0 | 0 | 0 | 0 | -1.973 | 0 | 0.481 | 0.805 | 0.686 | 0 | 0 | 0 | 1 | 1 | 0
2022-03-01 09:00 | 0 | 226.2 | 217.76 | 1 | 7.8 | 15.12 | 100 | 100 | 0 | 0 | 0 | 0.521 | 0 | 0 | 0 | 0 | 0 | 0 | 43.612 | 74.737 | 77.632 | 0 | 0 | 0 | 0 | 0 | 0 | -0.001 | 0 | 0 | 0 | 0 | 15.7 | 0.99 | 187.61 | 0 | 0 | 0 | 0 | 39.786 | 0 | 0.796 | 1.635 | 1.394 | 0 | 0 | 0 | 2 | 2 | 0
2022-03-01 10:00 | 0 | 318.7 | 295.93 | 1 | 9.4 | 16.49 | 100 | 100 | 0 | 0 | 0 | 0.521 | 0 | 27.597 | 0 | 27.597 | 27.597 | 27.597 | 87.676 | 101.564 | 109.378 | 0 | 0 | 0 | 0 | 0 | 0 | -0.001 | 0 | 25.23 | 0 | 0 | 21.79 | 0.98 | 347.5 | 0 | 0 | 0 | 0 | 46.413 | 0 | 4.072 | 5.179 | 4.415 | 0 | 0 | 0 | 1 | 1 | 0
2022-03-01 11:00 | 0 | 160.1 | 142.59 | 1 | 10.2 | 16.6 | 100 | 100 | 0 | 0 | 0 | 0.521 | 0 | 22.344 | 0 | 22.344 | 22.344 | 22.344 | 41.796 | 48.936 | 54.946 | 0 | 0 | 0 | 0 | 0 | 0 | -0.001 | 0 | 40.67 | 0 | 0 | 27.05 | 0.97 | 347.5 | 0 | 0 | 0 | 0 | 0 | 0 | 7.187 | 6.621 | 5.644 | 0 | 0 | 0 | 1 | 1 | 0
2022-03-01 12:00 | 0 | 235.9 | 202.14 | 1 | 9.9 | 17.06 | 100 | 100 | 0 | 0 | 0 | 0.521 | 0 | 39.232 | 0 | 39.232 | 39.232 | 39.232 | 58.638 | 69.373 | 80.961 | 0 | 0 | 0 | 0 | 0 | 0 | -0.001 | 0 | 48.46 | 0 | 0 | 31.03 | 0.96 | 347.5 | 0 | 0 | 0 | 0 | 0 | 0 | 7.159 | 6.612 | 5.636 | 0 | 0 | 0 | 1 | 1 | 0
2022-03-01 13:00 | 0 | 422.4 | 352.94 | 1 | 9.6 | 17.64 | 100 | 100 | 23.134 | 23.134 | 0.821 | 0.693 | 24.649 | 0 | 0 | 82.315 | 82.315 | 82.315 | 101.664 | 121.13 | 144.968 | 0 | 0 | 0 | 0 | 0 | 0 | 82.314 | 82.315 | 56.78 | 15.96 | 100 | 33.33 | 0.96 | 347.5 | 0 | 0 | 0 | 0 | 0 | 0 | 7.123 | 6.6 | 5.626 | 0 | 0 | 0 | 2 | 2 | 0
2022-03-01 14:00 | 0 | 736.4 | 613.08 | 1 | 9.4 | 19.1 | 100 | 100 | 48.204 | 48.203 | 2.061 | 1.62 | 51.884 | 0 | 0 | 157.205 | 157.205 | 157.205 | 176.411 | 210.408 | 252.732 | 0 | 0 | 0 | 0 | 0 | 0 | 157.204 | 157.205 | 62.2 | 19.07 | 100 | 33.64 | 0.95 | 347.5 | 0 | 0 | 0 | 0 | 0 | 0 | 7.033 | 6.571 | 5.602 | 0 | 0 | 0 | 2 | 2 | 0
2022-03-01 15:00 | 0 | 781.3 | 663.04 | 1 | 9.3 | 19.19 | 100 | 100 | 53.75 | 53.75 | 2.468 | 1.883 | 58.101 | 0 | 0 | 172.632 | 172.632 | 172.632 | 191.829 | 227.556 | 268.142 | 0 | 0 | 0 | 0 | 0 | 0 | 172.631 | 172.632 | 64.38 | 20.05 | 100 | 31.94 | 0.96 | 347.5 | 0 | 0 | 0 | 0 | 0 | 0 | 7.028 | 6.569 | 5.6 | 0 | 0 | 0 | 2 | 2 | 0
2022-03-01 16:00 | 0 | 809.8 | 712.15 | 1 | 9.4 | 18.92 | 100 | 100 | 59.249 | 59.248 | 3.486 | 2.185 | 64.919 | 0 | 0 | 188.829 | 188.829 | 188.829 | 208.052 | 244.411 | 277.923 | 0 | 0 | 0 | 0 | 0 | 0 | 188.828 | 188.829 | 67.94 | 21.32 | 100 | 28.43 | 0.97 | 347.5 | 0 | 0 | 0 | 0 | 0 | 0 | 7.044 | 6.574 | 5.605 | 0 | 0 | 0 | 2 | 2 | 0
2022-03-01 17:00 | 0 | 755.5 | 692.82 | 1 | 9.5 | 17.98 | 100 | 100 | 58.189 | 58.189 | 3.109 | 2.117 | 63.415 | 0 | 0 | 185.301 | 185.301 | 185.301 | 204.617 | 237.776 | 259.288 | 0 | 0 | 0 | 0 | 0 | 0 | 185.3 | 185.301 | 71.47 | 22.44 | 100 | 23.5 | 0.98 | 347.5 | 0 | 0 | 0 | 0 | 0 | 0 | 7.102 | 6.593 | 5.621 | 0 | 0 | 0 | 2 | 2 | 0
2022-03-01 18:00 | 0 | 636.5 | 606.68 | 1 | 9.4 | 16.94 | 100 | 100 | 41.272 | 41.271 | 1.989 | 1.326 | 44.587 | 0 | 0 | 137.969 | 137.969 | 137.969 | 157.388 | 208.213 | 218.447 | 0 | 0 | 0 | 0 | 0 | 0 | 137.968 | 137.969 | 63.16 | 18.89 | 100 | 17.61 | 0.99 | 347.5 | 0 | 0 | 0 | 0 | 0 | 0 | 7.166 | 6.614 | 5.638 | 0 | 0 | 0 | 2 | 2 | 0
2022-03-01 19:00 | 0 | 374.2 | 367.12 | 1 | 9.1 | 16.05 | 100 | 100 | 0 | 0 | 0 | 0.521 | 0 | 9.184 | 0 | 9.184 | 9.184 | 9.184 | 28.69 | 125.994 | 128.425 | 0 | 0 | 0 | 0 | 0 | 0 | -0.001 | 0 | 7.15 | 0 | 0 | 11.17 | 1 | 347.5 | 0 | 0 | 0 | 0 | 0 | 0 | 7.221 | 6.632 | 5.654 | 0 | 0 | 0 | 2 | 2 | 0
2022-03-01 20:00 | 0 | 0 | 0 | 0 | 8.3 | 15.68 | 100 | 100 | 0 | 0 | 0 | 0 | 0 | 0 | 0 | 0 | 0 | 0 | 0 | 0 | 0 | 0 | 0 | 0 | 0 | 0 | 0 | -0.001 | 0 | 0 | 0 | 0 | 0 | 0 | 287 | 0 | 0 | 0 | 0 | -17.561 | 0 | 6.045 | 6.217 | 5.3 | 0 | 0 | 0 | 2 | 2 | 0
2022-03-01 21:00 | 0 | 0 | 0 | 0 | 8.3 | 14.94 | 100 | 100 | 0 | 0 | 0 | 0 | 0 | 0 | 0 | 0 | 0 | 0 | 0 | 0 | 0 | 0 | 0 | 0 | 0 | 0 | 0 | -0.001 | 0 | 0 | 0 | 0 | 0 | 0 | 241.71 | 0 | 0 | 0 | 0 | -13.149 | 0 | 3.642 | 5.131 | 4.375 | 0 | 0 | 0 | 1 | 1 | 0
2022-03-01 22:00 | 0 | 0 | 0 | 0 | 8.2 | 14.53 | 100 | 100 | 0 | 0 | 0 | 0 | 0 | 0 | 0 | 0 | 0 | 0 | 0 | 0 | 0 | 0 | 0 | 0 | 0 | 0 | 0 | -0.001 | 0 | 0 | 0 | 0 | 0 | 0 | 205.86 | 0 | 0 | 0 | 0 | -10.405 | 0 | 2.438 | 4.301 | 3.666 | 0 | 0 | 0 | 1 | 1 | 0
2022-03-01 23:00 | 0 | 0 | 0 | 0 | 8.3 | 14.29 | 100 | 100 | 0 | 0 | 0 | 0 | 0 | 0 | 0 | 0 | 0 | 0 | 0 | 0 | 0 | 0 | 0 | 0 | 0 | 0 | 0 | -0.001 | 0 | 0 | 0 | 0 | 0 | 0 | 176.52 | 0 | 0 | 0 | 0 | -8.517 | 0 | 1.785 | 3.634 | 3.098 | 0 | 0 | 0 | 1 | 1 | 0
2022-03-02 | 0 | 0 | 0 | 0 | 8.2 | 14.1 | 100 | 100 | 0 | 0 | 0 | 0 | 0 | 0 | 0 | 0 | 0 | 0 | 0 | 0 | 0 | 0 | 0 | 0 | 0 | 0 | 0 | -0.001 | 0 | 0 | 0 | 0 | 0 | 0 | 152 | 0 | 0 | 0 | 0 | -7.12 | 0 | 1.407 | 3.084 | 2.629 | 0 | 0 | 0 | 1 | 1 | 0
2022-03-02 01:00 | 0 | 0 | 0 | 0 | 7.9 | 13.94 | 100 | 100 | 0 | 0 | 0 | 0 | 0 | 0 | 0 | 0 | 0 | 0 | 0 | 0 | 0 | 0 | 0 | 0 | 0 | 0 | 0 | -0.001 | 0 | 0 | 0 | 0 | 0 | 0 | 131.23 | 0 | 0 | 0 | 0 | -6.029 | 0 | 1.172 | 2.622 | 2.235 | 0 | 0 | 0 | 1 | 1 | 0
2022-03-02 02:00 | 0 | 0 | 0 | 0 | 7.7 | 13.77 | 100 | 100 | 0 | 0 | 0 | 0 | 0 | 0 | 0 | 0 | 0 | 0 | 0 | 0 | 0 | 0 | 0 | 0 | 0 | 0 | 0 | -0.001 | 0 | 0 | 0 | 0 | 0 | 0 | 113.51 | 0 | 0 | 0 | 0 | -5.144 | 0 | 1.012 | 2.23 | 1.901 | 0 | 0 | 0 | 1 | 1 | 0
2022-03-02 03:00 | 0 | 0 | 0 | 0 | 7.5 | 14.02 | 100 | 100 | 0 | 0 | 0 | 0 | 0 | 0 | 0 | 0 | 0 | 0 | 0 | 0 | 0 | 0 | 0 | 0 | 0 | 0 | 0 | -0.001 | 0 | 0 | 0 | 0 | 0 | 0 | 98.4 | 0 | 0 | 0 | 0 | -4.387 | 0 | 0.889 | 1.889 | 1.61 | 0 | 0 | 0 | 1 | 1 | 0
2022-03-02 04:00 | 0 | 0 | 0 | 0 | 7.2 | 14.02 | 100 | 100 | 0 | 0 | 0 | 0 | 0 | 0 | 0 | 0 | 0 | 0 | 0 | 0 | 0 | 0 | 0 | 0 | 0 | 0 | 0 | -0.001 | 0 | 0 | 0 | 0 | 0 | 0 | 85.46 | 0 | 0 | 0 | 0 | -3.756 | 0 | 0.79 | 1.601 | 1.365 | 0 | 0 | 0 | 1 | 1 | 0
2022-03-02 05:00 | 0 | 0 | 0 | 0 | 6.9 | 14.06 | 100 | 100 | 0 | 0 | 0 | 0 | 0 | 0 | 0 | 0 | 0 | 0 | 0 | 0 | 0 | 0 | 0 | 0 | 0 | 0 | 0 | -0.001 | 0 | 0 | 0 | 0 | 0 | 0 | 74.4 | 0 | 0 | 0 | 0 | -3.211 | 0 | 0.703 | 1.354 | 1.154 | 0 | 0 | 0 | 1 | 1 | 0
2022-03-02 06:00 | 0 | 0 | 0 | 0 | 6.6 | 14.43 | 100 | 100 | 0 | 0 | 0 | 0 | 0 | 0 | 0 | 0 | 0 | 0 | 0 | 0 | 0 | 0 | 0 | 0 | 0 | 0 | 0 | -0.001 | 0 | 0 | 0 | 0 | 0 | 0 | 65 | 0 | 0 | 0 | 0 | -2.726 | 0 | 0.621 | 1.136 | 0.969 | 0 | 0 | 0 | 1 | 1 | 0
2022-03-02 07:00 | 0 | 0 | 0 | 0 | 6.6 | 14.44 | 100 | 100 | 0 | 0 | 0 | 0 | 0 | 0 | 0 | 0 | 0 | 0 | 0 | 0 | 0 | 0 | 0 | 0 | 0 | 0 | 0 | -0.001 | 0 | 0 | 0 | 0 | 0 | 0 | 57 | 0 | 0 | 0 | 0 | -2.323 | 0 | 0.549 | 0.958 | 0.816 | 0 | 0 | 0 | 1 | 1 | 0
2022-03-02 08:00 | 0 | 0 | 0 | 1 | 6.3 | 14.18 | 100 | 100 | 0 | 0 | 0 | 0 | 0 | 0 | 0 | 0 | 0 | 0 | 0 | 0 | 0 | 0 | 0 | 0 | 0 | 0 | 0 | -0.001 | 0 | 0 | 0 | 0 | 8.87 | 1 | 50.16 | 0 | 0 | 0 | 0 | -1.985 | 0 | 0.484 | 0.811 | 0.691 | 0 | 0 | 0 | 1 | 1 | 0
2022-03-02 09:00 | 0 | 122.5 | 118.12 | 1 | 6.3 | 13.61 | 100 | 100 | 0 | 0 | 0 | 0.521 | 0 | 0 | 0 | 0 | 0 | 0 | 23.996 | 40.538 | 42.042 | 0 | 0 | 0 | 0 | 0 | 0 | -0.001 | 0 | 0 | 0 | 0 | 15.37 | 0.99 | 122.79 | 0 | 0 | 0 | 0 | 21.083 | 0 | 0.649 | 1.222 | 1.042 | 0 | 0 | 0 | 2 | 2 | 0
2022-03-02 10:00 | 0 | 107.8 | 100.33 | 1 | 6.6 | 15.6 | 100 | 100 | 0 | 0 | 0 | 0.521 | 0 | 0 | 0 | 0 | 0 | 0 | 29.741 | 34.433 | 36.997 | 0 | 0 | 0 | 0 | 0 | 0 | -0.001 | 0 | 0 | 0 | 0 | 21.46 | 0.98 | 203.88 | 0 | 0 | 0 | 0 | 23.537 | 0 | 1.215 | 2.693 | 2.296 | 0 | 0 | 0 | 1 | 1 | 0
2022-03-02 11:00 | 0 | 217.3 | 194.12 | 1 | 6.4 | 16.24 | 100 | 100 | 0 | 0 | 0 | 0.521 | 0 | 3.106 | 0 | 3.106 | 3.106 | 3.106 | 56.948 | 66.624 | 74.577 | 0 | 0 | 0 | 0 | 0 | 0 | -0.001 | 0 | 4.17 | 0 | 0 | 26.7 | 0.97 | 347.5 | 0 | 0 | 0 | 0 | 41.692 | 0 | 3.234 | 4.813 | 4.103 | 0 | 0 | 0 | 1 | 1 | 0
2022-03-02 12:00 | 0 | 637.6 | 548.4 | 1 | 6.2 | 17.69 | 100 | 100 | 41.907 | 41.906 | 2.059 | 1.354 | 45.32 | 0 | 0 | 139.907 | 139.907 | 139.907 | 159.252 | 188.211 | 218.824 | 0 | 0 | 0 | 0 | 0 | 0 | 139.906 | 139.907 | 63.94 | 19.15 | 100 | 30.67 | 0.96 | 347.5 | 0 | 0 | 0 | 0 | 0 | 0 | 7.12 | 6.599 | 5.626 | 0 | 0 | 0 | 2 | 2 | 0
2022-03-02 13:00 | 0 | 892.9 | 749.27 | 1 | 5.7 | 19.36 | 100 | 100 | 62.069 | 62.069 | 3.969 | 2.346 | 68.384 | 0 | 0 | 196.907 | 196.907 | 196.907 | 216.087 | 257.148 | 306.443 | 0 | 0 | 0 | 0 | 0 | 0 | 196.906 | 196.907 | 64.26 | 20.25 | 100 | 32.95 | 0.96 | 347.5 | 0 | 0 | 0 | 0 | 0 | 0 | 7.018 | 6.566 | 5.597 | 0 | 0 | 0 | 2 | 3 | 0
2022-03-02 14:00 | 0 | 913.8 | 764.13 | 1 | 5.5 | 20.92 | 100 | 100 | 63.687 | 63.687 | 4.132 | 2.433 | 70.251 | 0 | 0 | 201.125 | 201.125 | 201.125 | 220.153 | 262.248 | 313.616 | 0 | 0 | 0 | 0 | 0 | 0 | 201.124 | 201.125 | 64.13 | 20.31 | 100 | 33.26 | 0.96 | 347.5 | 0 | 0 | 0 | 0 | 0 | 0 | 6.923 | 6.534 | 5.57 | 0 | 0 | 0 | 2 | 3 | 0
2022-03-02 15:00 | 0 | 903.2 | 769.67 | 1 | 5.2 | 22.05 | 100 | 100 | 64.78 | 64.779 | 4.259 | 2.493 | 71.532 | 0 | 0 | 204.016 | 204.016 | 204.016 | 222.935 | 264.15 | 309.978 | 0 | 0 | 0 | 0 | 0 | 0 | 204.015 | 204.016 | 65.82 | 20.9 | 100 | 31.55 | 0.96 | 347.5 | 0 | 0 | 0 | 0 | 0 | 0 | 6.856 | 6.512 | 5.551 | 0 | 0 | 0 | 2 | 3 | 0
2022-03-02 16:00 | 0 | 866.7 | 764.9 | 1 | 5 | 22.63 | 100 | 100 | 65.05 | 65.05 | 4.326 | 2.51 | 71.886 | 0 | 0 | 204.81 | 204.81 | 204.81 | 223.673 | 262.514 | 297.451 | 0 | 0 | 0 | 0 | 0 | 0 | 204.809 | 204.81 | 68.86 | 21.87 | 100 | 28.05 | 0.97 | 347.5 | 0 | 0 | 0 | 0 | 0 | 0 | 6.821 | 6.5 | 5.541 | 0 | 0 | 0 | 2 | 3 | 0
2022-03-02 17:00 | 0 | 790.2 | 726.67 | 1 | 5.2 | 22.07 | 100 | 100 | 61.39 | 61.389 | 4.224 | 2.324 | 67.938 | 0 | 0 | 195.85 | 195.85 | 195.85 | 214.766 | 249.393 | 271.197 | 0 | 0 | 0 | 0 | 0 | 0 | 195.849 | 195.85 | 72.22 | 22.64 | 100 | 23.13 | 0.98 | 347.5 | 0 | 0 | 0 | 0 | 0 | 0 | 6.854 | 6.511 | 5.551 | 0 | 0 | 0 | 2 | 3 | 0
2022-03-02 18:00 | 0 | 639.7 | 610.96 | 1 | 5.9 | 20.81 | 100 | 100 | 41.754 | 41.754 | 2.427 | 1.362 | 45.544 | 0 | 0 | 140.475 | 140.475 | 140.475 | 159.514 | 209.68 | 219.545 | 0 | 0 | 0 | 0 | 0 | 0 | 140.474 | 140.475 | 63.98 | 19.02 | 100 | 17.24 | 0.99 | 347.5 | 0 | 0 | 0 | 0 | 0 | 0 | 6.93 | 6.537 | 5.572 | 0 | 0 | 0 | 2 | 3 | 0
2022-03-02 19:00 | 0 | 371.6 | 365.01 | 1 | 6.5 | 18.96 | 100 | 100 | 0 | 0 | 0 | 0.521 | 0 | 9.931 | 0 | 9.931 | 9.931 | 9.931 | 29.151 | 125.273 | 127.533 | 0 | 0 | 0 | 0 | 0 | 0 | -0.001 | 0 | 7.79 | 0 | 0 | 10.8 | 1 | 347.5 | 0 | 0 | 0 | 0 | 0 | 0 | 7.042 | 6.574 | 5.604 | 0 | 0 | 0 | 2 | 2 | 0
2022-03-02 20:00 | 0 | 0 | 0 | 0 | 6.4 | 17.97 | 100 | 100 | 0 | 0 | 0 | 0 | 0 | 0 | 0 | 0 | 0 | 0 | 0 | 0 | 0 | 0 | 0 | 0 | 0 | 0 | 0 | -0.001 | 0 | 0 | 0 | 0 | 0 | 0 | 287.65 | 0 | 0 | 0 | 0 | -17.375 | 0 | 5.934 | 6.176 | 5.265 | 0 | 0 | 0 | 2 | 2 | 0
2022-03-02 21:00 | 0 | 0 | 0 | 0 | 6.3 | 16.57 | 100 | 100 | 0 | 0 | 0 | 0 | 0 | 0 | 0 | 0 | 0 | 0 | 0 | 0 | 0 | 0 | 0 | 0 | 0 | 0 | 0 | -0.001 | 0 | 0 | 0 | 0 | 0 | 0 | 242.58 | 0 | 0 | 0 | 0 | -13.083 | 0 | 3.611 | 5.113 | 4.359 | 0 | 0 | 0 | 1 | 1 | 0
2022-03-02 22:00 | 0 | 0 | 0 | 0 | 6.2 | 15.87 | 100 | 100 | 0 | 0 | 0 | 0 | 0 | 0 | 0 | 0 | 0 | 0 | 0 | 0 | 0 | 0 | 0 | 0 | 0 | 0 | 0 | -0.001 | 0 | 0 | 0 | 0 | 0 | 0 | 206.82 | 0 | 0 | 0 | 0 | -10.379 | 0 | 2.428 | 4.292 | 3.659 | 0 | 0 | 0 | 1 | 1 | 0
2022-03-02 23:00 | 0 | 0 | 0 | 0 | 6.8 | 15.53 | 100 | 100 | 0 | 0 | 0 | 0 | 0 | 0 | 0 | 0 | 0 | 0 | 0 | 0 | 0 | 0 | 0 | 0 | 0 | 0 | 0 | -0.001 | 0 | 0 | 0 | 0 | 0 | 0 | 177.53 | 0 | 0 | 0 | 0 | -8.503 | 0 | 1.781 | 3.628 | 3.093 | 0 | 0 | 0 | 1 | 1 | 0
2022-03-03 | 0 | 0 | 0 | 0 | 6.4 | 15.22 | 100 | 100 | 0 | 0 | 0 | 0 | 0 | 0 | 0 | 0 | 0 | 0 | 0 | 0 | 0 | 0 | 0 | 0 | 0 | 0 | 0 | -0.001 | 0 | 0 | 0 | 0 | 0 | 0 | 153.02 | 0 | 0 | 0 | 0 | -7.114 | 0 | 1.406 | 3.081 | 2.627 | 0 | 0 | 0 | 1 | 1 | 0
2022-03-03 01:00 | 0 | 0 | 0 | 0 | 6.2 | 15.06 | 100 | 100 | 0 | 0 | 0 | 0 | 0 | 0 | 0 | 0 | 0 | 0 | 0 | 0 | 0 | 0 | 0 | 0 | 0 | 0 | 0 | -0.001 | 0 | 0 | 0 | 0 | 0 | 0 | 132.27 | 0 | 0 | 0 | 0 | -6.024 | 0 | 1.171 | 2.62 | 2.234 | 0 | 0 | 0 | 1 | 1 | 0
2022-03-03 02:00 | 0 | 0 | 0 | 0 | 6.1 | 14.89 | 100 | 100 | 0 | 0 | 0 | 0 | 0 | 0 | 0 | 0 | 0 | 0 | 0 | 0 | 0 | 0 | 0 | 0 | 0 | 0 | 0 | -0.001 | 0 | 0 | 0 | 0 | 0 | 0 | 114.56 | 0 | 0 | 0 | 0 | -5.14 | 0 | 1.011 | 2.229 | 1.9 | 0 | 0 | 0 | 1 | 1 | 0
2022-03-03 03:00 | 0 | 0 | 0 | 0 | 6.1 | 14.15 | 100 | 100 | 0 | 0 | 0 | 0 | 0 | 0 | 0 | 0 | 0 | 0 | 0 | 0 | 0 | 0 | 0 | 0 | 0 | 0 | 0 | -0.001 | 0 | 0 | 0 | 0 | 0 | 0 | 99.31 | 0 | 0 | 0 | 0 | -4.426 | 0 | 0.895 | 1.906 | 1.625 | 0 | 0 | 0 | 1 | 1 | 0
2022-03-03 04:00 | 0 | 0 | 0 | 0 | 6.1 | 14.13 | 100 | 100 | 0 | 0 | 0 | 0 | 0 | 0 | 0 | 0 | 0 | 0 | 0 | 0 | 0 | 0 | 0 | 0 | 0 | 0 | 0 | -0.001 | 0 | 0 | 0 | 0 | 0 | 0 | 86.26 | 0 | 0 | 0 | 0 | -3.789 | 0 | 0.795 | 1.616 | 1.378 | 0 | 0 | 0 | 1 | 1 | 0
2022-03-03 05:00 | 0 | 0 | 0 | 0 | 5.7 | 14.02 | 100 | 100 | 0 | 0 | 0 | 0 | 0 | 0 | 0 | 0 | 0 | 0 | 0 | 0 | 0 | 0 | 0 | 0 | 0 | 0 | 0 | -0.001 | 0 | 0 | 0 | 0 | 0 | 0 | 75.08 | 0 | 0 | 0 | 0 | -3.246 | 0 | 0.709 | 1.37 | 1.168 | 0 | 0 | 0 | 1 | 1 | 0
2022-03-03 06:00 | 0 | 0 | 0 | 0 | 5.5 | 14.3 | 100 | 100 | 0 | 0 | 0 | 0 | 0 | 0 | 0 | 0 | 0 | 0 | 0 | 0 | 0 | 0 | 0 | 0 | 0 | 0 | 0 | -0.001 | 0 | 0 | 0 | 0 | 0 | 0 | 65.57 | 0 | 0 | 0 | 0 | -2.761 | 0 | 0.627 | 1.152 | 0.982 | 0 | 0 | 0 | 1 | 1 | 0
2022-03-03 07:00 | 0 | 0 | 0 | 0 | 5.2 | 14.34 | 100 | 100 | 0 | 0 | 0 | 0 | 0 | 0 | 0 | 0 | 0 | 0 | 0 | 0 | 0 | 0 | 0 | 0 | 0 | 0 | 0 | -0.001 | 0 | 0 | 0 | 0 | 0 | 0 | 57.47 | 0 | 0 | 0 | 0 | -2.351 | 0 | 0.554 | 0.97 | 0.827 | 0 | 0 | 0 | 1 | 1 | 0
2022-03-03 08:00 | 0 | 0 | 0 | 1 | 4.9 | 14.52 | 100 | 100 | 0 | 0 | 0 | 0 | 0 | 0 | 0 | 0 | 0 | 0 | 0 | 0 | 0 | 0 | 0 | 0 | 0 | 0 | 0 | -0.001 | 0 | 0 | 0 | 0 | 8.55 | 1 | 50.61 | 0 | 0 | 0 | 0 | -1.991 | 0 | 0.485 | 0.813 | 0.693 | 0 | 0 | 0 | 1 | 1 | 0
2022-03-03 09:00 | 0 | 140 | 135.2 | 1 | 4.7 | 15.4 | 100 | 100 | 0 | 0 | 0 | 0.521 | 0 | 0 | 0 | 0 | 0 | 0 | 27.861 | 46.4 | 48.048 | 0 | 0 | 0 | 0 | 0 | 0 | -0.001 | 0 | 0 | 0 | 0 | 15.05 | 0.99 | 136.09 | 0 | 0 | 0 | 0 | 24.815 | 0 | 0.67 | 1.282 | 1.093 | 0 | 0 | 0 | 2 | 2 | 0
2022-03-03 10:00 | 0 | 244.3 | 227.88 | 1 | 4.4 | 18.64 | 100 | 100 | 0 | 0 | 0 | 0.521 | 0 | 0 | 0 | 0 | 0 | 0 | 67.592 | 78.21 | 83.844 | 0 | 0 | 0 | 0 | 0 | 0 | -0.001 | 0 | 0 | 0 | 0 | 21.12 | 0.98 | 338.3 | 0 | 0 | 0 | 0 | 58.698 | 0 | 1.993 | 3.725 | 3.176 | 0 | 0 | 0 | 1 | 1 | 0
2022-03-03 11:00 | 0 | 405.8 | 363.62 | 1 | 5 | 20.78 | 100 | 100 | 23.82 | 23.82 | 1.066 | 0.717 | 25.603 | 0 | 0 | 85.072 | 85.072 | 85.072 | 106.755 | 124.793 | 139.271 | 0 | 0 | 0 | 0 | 0 | 0 | 85.071 | 85.072 | 61.08 | 17.1 | 100 | 26.36 | 0.97 | 347.5 | 0 | 0 | 0 | 0 | 2.67 | 0 | 6.914 | 6.531 | 5.568 | 0 | 0 | 0 | 2 | 2 | 0
2022-03-03 12:00 | 0 | 246.5 | 212.81 | 1 | 5 | 22.3 | 100 | 100 | 0 | 0 | 0 | 0.521 | 0 | 42.966 | 0 | 42.966 | 42.966 | 42.966 | 61.86 | 73.035 | 84.599 | 0 | 0 | 0 | 0 | 0 | 0 | -0.001 | 0 | 50.79 | 0 | 0 | 30.31 | 0.96 | 347.5 | 0 | 0 | 0 | 0 | 0 | 0 | 6.841 | 6.507 | 5.547 | 0 | 0 | 0 | 2 | 2 | 0
2022-03-03 13:00 | 0 | 269.4 | 227.02 | 1 | 4.6 | 23.57 | 100 | 100 | 0 | 0 | 0 | 0.521 | 0 | 46.779 | 0 | 46.779 | 46.779 | 46.779 | 65.551 | 77.913 | 92.458 | 0 | 0 | 0 | 0 | 0 | 0 | -0.001 | 0 | 50.59 | 0 | 0 | 32.57 | 0.96 | 347.5 | 0 | 0 | 0 | 0 | 0 | 0 | 6.765 | 6.481 | 5.525 | 0 | 0 | 0 | 1 | 1 | 0
2022-03-03 14:00 | 0 | 419.8 | 352.58 | 1 | 4 | 25.1 | 100 | 100 | 22.733 | 22.733 | 1.484 | 0.7 | 24.917 | 0 | 0 | 83.082 | 83.082 | 83.082 | 101.707 | 121.004 | 144.075 | 0 | 0 | 0 | 0 | 0 | 0 | 83.081 | 83.082 | 57.67 | 15.78 | 100 | 32.87 | 0.96 | 347.5 | 0 | 0 | 0 | 0 | 0 | 0 | 6.675 | 6.451 | 5.499 | 0 | 0 | 0 | 2 | 2 | 0
2022-03-03 15:00 | 0 | 513.1 | 439.04 | 1 | 3.6 | 25.21 | 100 | 100 | 31.161 | 31.161 | 1.779 | 0.953 | 33.894 | 0 | 0 | 108.697 | 108.697 | 108.697 | 127.312 | 150.677 | 176.096 | 0 | 0 | 0 | 0 | 0 | 0 | 108.696 | 108.697 | 61.73 | 17.7 | 100 | 31.17 | 0.96 | 347.5 | 0 | 0 | 0 | 0 | 0 | 0 | 6.669 | 6.449 | 5.497 | 0 | 0 | 0 | 2 | 2 | 0
2022-03-03 16:00 | 0 | 657.3 | 582.14 | 1 | 3.9 | 24.58 | 100 | 100 | 45.662 | 45.661 | 2.605 | 1.532 | 49.799 | 0 | 0 | 151.712 | 151.712 | 151.712 | 170.387 | 199.789 | 225.585 | 0 | 0 | 0 | 0 | 0 | 0 | 151.711 | 151.712 | 67.25 | 20.24 | 100 | 27.67 | 0.97 | 347.5 | 0 | 0 | 0 | 0 | 0 | 0 | 6.706 | 6.461 | 5.508 | 0 | 0 | 0 | 2 | 2 | 0
2022-03-03 17:00 | 0 | 563.9 | 520 | 1 | 5.1 | 23.43 | 100 | 100 | 39.444 | 39.444 | 2.771 | 1.285 | 43.5 | 0 | 0 | 135.007 | 135.007 | 135.007 | 153.792 | 178.464 | 193.53 | 0 | 0 | 0 | 0 | 0 | 0 | 135.006 | 135.007 | 69.76 | 20.38 | 100 | 22.76 | 0.98 | 347.5 | 0 | 0 | 0 | 0 | 0 | 0 | 6.774 | 6.484 | 5.528 | 0 | 0 | 0 | 2 | 2 | 0
2022-03-03 18:00 | 0 | 397.3 | 380.2 | 1 | 6 | 21.63 | 100 | 100 | 22.321 | 22.321 | 1.17 | 0.682 | 24.173 | 0 | 0 | 80.93 | 80.93 | 80.93 | 99.889 | 130.484 | 136.353 | 0 | 0 | 0 | 0 | 0 | 0 | 80.929 | 80.93 | 59.35 | 16.37 | 100 | 16.87 | 0.99 | 347.5 | 0 | 0 | 0 | 0 | 0 | 0 | 6.881 | 6.52 | 5.558 | 0 | 0 | 0 | 2 | 2 | 0
2022-03-03 19:00 | 0 | 225.1 | 221.38 | 1 | 6.6 | 20.07 | 100 | 100 | 0 | 0 | 0 | 0.521 | 0 | 0 | 0 | 0 | 0 | 0 | 18.055 | 75.976 | 77.254 | 0 | 0 | 0 | 0 | 0 | 0 | -0.001 | 0 | 0 | 0 | 0 | 10.44 | 1 | 344.24 | 0 | 0 | 0 | 0 | -0.945 | 0 | 6.906 | 6.529 | 5.566 | 0 | 0 | 0 | 2 | 2 | 0
2022-03-03 20:00 | 0 | 0 | 0 | 0 | 6.7 | 19.14 | 100 | 100 | 0 | 0 | 0 | 0 | 0 | 0 | 0 | 0 | 0 | 0 | 0 | 0 | 0 | 0 | 0 | 0 | 0 | 0 | 0 | -0.001 | 0 | 0 | 0 | 0 | 0 | 0 | 285.62 | 0 | 0 | 0 | 0 | -17.018 | 0 | 5.725 | 6.096 | 5.197 | 0 | 0 | 0 | 2 | 2 | 0
2022-03-03 21:00 | 0 | 0 | 0 | 0 | 6.9 | 18.02 | 100 | 100 | 0 | 0 | 0 | 0 | 0 | 0 | 0 | 0 | 0 | 0 | 0 | 0 | 0 | 0 | 0 | 0 | 0 | 0 | 0 | -0.001 | 0 | 0 | 0 | 0 | 0 | 0 | 241.33 | 0 | 0 | 0 | 0 | -12.855 | 0 | 3.501 | 5.049 | 4.305 | 0 | 0 | 0 | 1 | 1 | 0
2022-03-03 22:00 | 0 | 0 | 0 | 0 | 6.9 | 17.28 | 100 | 100 | 0 | 0 | 0 | 0 | 0 | 0 | 0 | 0 | 0 | 0 | 0 | 0 | 0 | 0 | 0 | 0 | 0 | 0 | 0 | -0.001 | 0 | 0 | 0 | 0 | 0 | 0 | 206.09 | 0 | 0 | 0 | 0 | -10.23 | 0 | 2.371 | 4.242 | 3.616 | 0 | 0 | 0 | 1 | 1 | 0
2022-03-03 23:00 | 0 | 0 | 0 | 0 | 7.2 | 16.91 | 100 | 100 | 0 | 0 | 0 | 0 | 0 | 0 | 0 | 0 | 0 | 0 | 0 | 0 | 0 | 0 | 0 | 0 | 0 | 0 | 0 | -0.001 | 0 | 0 | 0 | 0 | 0 | 0 | 177.16 | 0 | 0 | 0 | 0 | -8.397 | 0 | 1.75 | 3.589 | 3.059 | 0 | 0 | 0 | 1 | 1 | 0
2022-03-04 | 0 | 0 | 0 | 0 | 7.1 | 16.58 | 100 | 100 | 0 | 0 | 0 | 0 | 0 | 0 | 0 | 0 | 0 | 0 | 0 | 0 | 0 | 0 | 0 | 0 | 0 | 0 | 0 | -0.001 | 0 | 0 | 0 | 0 | 0 | 0 | 152.93 | 0 | 0 | 0 | 0 | -7.035 | 0 | 1.387 | 3.049 | 2.599 | 0 | 0 | 0 | 1 | 1 | 0
2022-03-04 01:00 | 0 | 0 | 0 | 0 | 7.2 | 16.32 | 100 | 100 | 0 | 0 | 0 | 0 | 0 | 0 | 0 | 0 | 0 | 0 | 0 | 0 | 0 | 0 | 0 | 0 | 0 | 0 | 0 | -0.001 | 0 | 0 | 0 | 0 | 0 | 0 | 132.38 | 0 | 0 | 0 | 0 | -5.965 | 0 | 1.16 | 2.594 | 2.212 | 0 | 0 | 0 | 1 | 1 | 0
2022-03-04 02:00 | 0 | 0 | 0 | 0 | 7.2 | 16.02 | 100 | 100 | 0 | 0 | 0 | 0 | 0 | 0 | 0 | 0 | 0 | 0 | 0 | 0 | 0 | 0 | 0 | 0 | 0 | 0 | 0 | -0.001 | 0 | 0 | 0 | 0 | 0 | 0 | 114.82 | 0 | 0 | 0 | 0 | -5.097 | 0 | 1.004 | 2.209 | 1.884 | 0 | 0 | 0 | 1 | 1 | 0
2022-03-04 03:00 | 0 | 0 | 0 | 0 | 6.9 | 15.89 | 100 | 100 | 0 | 0 | 0 | 0 | 0 | 0 | 0 | 0 | 0 | 0 | 0 | 0 | 0 | 0 | 0 | 0 | 0 | 0 | 0 | -0.001 | 0 | 0 | 0 | 0 | 0 | 0 | 99.79 | 0 | 0 | 0 | 0 | -4.364 | 0 | 0.885 | 1.878 | 1.601 | 0 | 0 | 0 | 1 | 1 | 0
2022-03-04 04:00 | 0 | 0 | 0 | 0 | 6.7 | 15.73 | 100 | 100 | 0 | 0 | 0 | 0 | 0 | 0 | 0 | 0 | 0 | 0 | 0 | 0 | 0 | 0 | 0 | 0 | 0 | 0 | 0 | -0.001 | 0 | 0 | 0 | 0 | 0 | 0 | 86.89 | 0 | 0 | 0 | 0 | -3.742 | 0 | 0.788 | 1.595 | 1.359 | 0 | 0 | 0 | 1 | 1 | 0
2022-03-04 05:00 | 0 | 0 | 0 | 0 | 6.4 | 15.54 | 100 | 100 | 0 | 0 | 0 | 0 | 0 | 0 | 0 | 0 | 0 | 0 | 0 | 0 | 0 | 0 | 0 | 0 | 0 | 0 | 0 | -0.001 | 0 | 0 | 0 | 0 | 0 | 0 | 75.84 | 0 | 0 | 0 | 0 | -3.209 | 0 | 0.703 | 1.353 | 1.153 | 0 | 0 | 0 | 1 | 1 | 0
2022-03-04 06:00 | 0 | 0 | 0 | 0 | 6.2 | 15.55 | 100 | 100 | 0 | 0 | 0 | 0 | 0 | 0 | 0 | 0 | 0 | 0 | 0 | 0 | 0 | 0 | 0 | 0 | 0 | 0 | 0 | -0.001 | 0 | 0 | 0 | 0 | 0 | 0 | 66.4 | 0 | 0 | 0 | 0 | -2.74 | 0 | 0.624 | 1.142 | 0.974 | 0 | 0 | 0 | 1 | 1 | 0
2022-03-04 07:00 | 0 | 0 | 0 | 0 | 6 | 15.29 | 100 | 100 | 0 | 0 | 0 | 0 | 0 | 0 | 0 | 0 | 0 | 0 | 0 | 0 | 0 | 0 | 0 | 0 | 0 | 0 | 0 | -0.001 | 0 | 0 | 0 | 0 | 0 | 0 | 58.32 | 0 | 0 | 0 | 0 | -2.346 | 0 | 0.553 | 0.968 | 0.825 | 0 | 0 | 0 | 1 | 1 | 0
2022-03-04 08:00 | 0 | 0 | 0 | 1 | 5.9 | 15.4 | 100 | 100 | 0 | 0 | 0 | 0 | 0 | 0 | 0 | 0 | 0 | 0 | 0 | 0 | 0 | 0 | 0 | 0 | 0 | 0 | 0 | -0.001 | 0 | 0 | 0 | 0 | 8.23 | 1 | 51.46 | 0 | 0 | 0 | 0 | -1.989 | 0 | 0.484 | 0.812 | 0.693 | 0 | 0 | 0 | 1 | 1 | 0
2022-03-04 09:00 | 0 | 544.8 | 526.91 | 1 | 5.8 | 16.37 | 100 | 100 | 0 | 0 | 0 | 0.521 | 0 | 16.765 | 0 | 16.765 | 16.765 | 16.765 | 110.129 | 180.834 | 186.975 | 0 | 0 | 0 | 0 | 0 | 0 | -0.001 | 0 | 8.97 | 0 | 0 | 14.73 | 0.99 | 347.5 | 0 | 0 | 0 | 0 | 85.934 | 0 | 1.684 | 3.102 | 2.644 | 0 | 0 | 0 | 2 | 2 | 0
2022-03-04 10:00 | 0 | 752 | 703.04 | 1 | 5.8 | 19.53 | 100 | 100 | 59.412 | 59.412 | 3.589 | 2.198 | 65.198 | 0 | 0 | 189.476 | 189.476 | 189.476 | 208.64 | 241.283 | 258.086 | 0 | 0 | 0 | 0 | 0 | 0 | 189.475 | 189.476 | 73.42 | 23.02 | 100 | 20.79 | 0.98 | 347.5 | 0 | 0 | 0 | 0 | 0 | 0 | 7.007 | 6.562 | 5.594 | 0 | 0 | 0 | 2 | 2 | 0
2022-03-04 11:00 | 0 | 844.1 | 758.62 | 1 | 5.9 | 21.37 | 100 | 100 | 64.802 | 64.802 | 4.187 | 2.491 | 71.481 | 0 | 0 | 203.911 | 203.911 | 203.911 | 222.896 | 260.357 | 289.695 | 0 | 0 | 0 | 0 | 0 | 0 | 203.91 | 203.911 | 70.39 | 22.37 | 100 | 26.01 | 0.97 | 347.5 | 0 | 0 | 0 | 0 | 0 | 0 | 6.896 | 6.525 | 5.563 | 0 | 0 | 0 | 2 | 3 | 0
2022-03-04 12:00 | 0 | 897.1 | 777.33 | 1 | 5.8 | 23.03 | 100 | 100 | 66.059 | 66.059 | 4.39 | 2.564 | 73.013 | 0 | 0 | 207.365 | 207.365 | 207.365 | 226.189 | 266.78 | 307.885 | 0 | 0 | 0 | 0 | 0 | 0 | 207.364 | 207.365 | 67.35 | 21.46 | 100 | 29.95 | 0.96 | 347.5 | 0 | 0 | 0 | 0 | 0 | 0 | 6.797 | 6.492 | 5.534 | 0 | 0 | 0 | 2 | 3 | 0
2022-03-04 13:00 | 0 | 920.1 | 778.61 | 1 | 5.7 | 24.2 | 100 | 100 | 65.521 | 65.521 | 4.52 | 2.543 | 72.585 | 0 | 0 | 206.371 | 206.371 | 206.371 | 225.082 | 267.217 | 315.778 | 0 | 0 | 0 | 0 | 0 | 0 | 206.37 | 206.371 | 65.35 | 20.75 | 100 | 32.2 | 0.96 | 347.5 | 0 | 0 | 0 | 0 | 0 | 0 | 6.728 | 6.469 | 5.515 | 0 | 0 | 0 | 2 | 3 | 0
2022-03-04 14:00 | 0 | 924.4 | 779.73 | 1 | 5.7 | 25.1 | 100 | 100 | 65.471 | 65.471 | 4.645 | 2.547 | 72.663 | 0 | 0 | 206.579 | 206.579 | 206.579 | 225.204 | 267.604 | 317.254 | 0 | 0 | 0 | 0 | 0 | 0 | 206.578 | 206.579 | 65.11 | 20.64 | 100 | 32.49 | 0.96 | 347.5 | 0 | 0 | 0 | 0 | 0 | 0 | 6.675 | 6.451 | 5.499 | 0 | 0 | 0 | 2 | 2 | 0
2022-03-04 15:00 | 0 | 909 | 780.95 | 1 | 6.2 | 24.57 | 100 | 100 | 66.162 | 66.162 | 4.58 | 2.579 | 73.321 | 0 | 0 | 208.037 | 208.037 | 208.037 | 226.713 | 268.022 | 311.969 | 0 | 0 | 0 | 0 | 0 | 0 | 208.036 | 208.037 | 66.69 | 21.21 | 100 | 30.78 | 0.96 | 347.5 | 0 | 0 | 0 | 0 | 0 | 0 | 6.706 | 6.461 | 5.508 | 0 | 0 | 0 | 2 | 3 | 0
2022-03-04 16:00 | 0 | 869.1 | 772.4 | 1 | 7.1 | 23.43 | 100 | 100 | 66.062 | 66.061 | 4.446 | 2.567 | 73.074 | 0 | 0 | 207.497 | 207.497 | 207.497 | 226.282 | 265.086 | 298.275 | 0 | 0 | 0 | 0 | 0 | 0 | 207.496 | 207.497 | 69.57 | 22.15 | 100 | 27.29 | 0.97 | 347.5 | 0 | 0 | 0 | 0 | 0 | 0 | 6.774 | 6.484 | 5.528 | 0 | 0 | 0 | 2 | 3 | 0
2022-03-04 17:00 | 0 | 793.7 | 733.91 | 1 | 8 | 20.94 | 100 | 100 | 62.447 | 62.447 | 4.137 | 2.372 | 68.956 | 0 | 0 | 198.18 | 198.18 | 198.18 | 217.207 | 251.879 | 272.398 | 0 | 0 | 0 | 0 | 0 | 0 | 198.179 | 198.18 | 72.75 | 22.92 | 100 | 22.38 | 0.98 | 347.5 | 0 | 0 | 0 | 0 | 0 | 0 | 6.922 | 6.534 | 5.57 | 0 | 0 | 0 | 2 | 3 | 0
2022-03-04 18:00 | 0 | 644.6 | 618.05 | 1 | 8.6 | 19.23 | 100 | 100 | 43.327 | 43.326 | 2.196 | 1.417 | 46.94 | 0 | 0 | 144.187 | 144.187 | 144.187 | 163.38 | 212.115 | 221.227 | 0 | 0 | 0 | 0 | 0 | 0 | 144.186 | 144.187 | 65.18 | 19.58 | 100 | 16.5 | 0.99 | 347.5 | 0 | 0 | 0 | 0 | 0 | 0 | 7.026 | 6.568 | 5.599 | 0 | 0 | 0 | 2 | 3 | 0
2022-03-04 19:00 | 0 | 386 | 380.05 | 1 | 8.7 | 18.17 | 100 | 100 | 0 | 0 | 0 | 0.521 | 0 | 12.336 | 0 | 12.336 | 12.336 | 12.336 | 31.633 | 130.435 | 132.475 | 0 | 0 | 0 | 0 | 0 | 0 | -0.001 | 0 | 9.31 | 0 | 0 | 10.07 | 1 | 347.5 | 0 | 0 | 0 | 0 | 0 | 0 | 7.09 | 6.589 | 5.617 | 0 | 0 | 0 | 2 | 2 | 0
2022-03-04 20:00 | 0 | 0 | 0 | 0 | 8.1 | 17.72 | 100 | 100 | 0 | 0 | 0 | 0 | 0 | 0 | 0 | 0 | 0 | 0 | 0 | 0 | 0 | 0 | 0 | 0 | 0 | 0 | 0 | -0.001 | 0 | 0 | 0 | 0 | 0 | 0 | 287.58 | 0 | 0 | 0 | 0 | -17.395 | 0 | 5.946 | 6.18 | 5.269 | 0 | 0 | 0 | 2 | 2 | 0
2022-03-04 21:00 | 0 | 0 | 0 | 0 | 7.8 | 17.31 | 100 | 100 | 0 | 0 | 0 | 0 | 0 | 0 | 0 | 0 | 0 | 0 | 0 | 0 | 0 | 0 | 0 | 0 | 0 | 0 | 0 | -0.001 | 0 | 0 | 0 | 0 | 0 | 0 | 242.69 | 0 | 0 | 0 | 0 | -13.03 | 0 | 3.585 | 5.098 | 4.346 | 0 | 0 | 0 | 1 | 1 | 0
2022-03-04 22:00 | 0 | 0 | 0 | 0 | 7.8 | 16.98 | 100 | 100 | 0 | 0 | 0 | 0 | 0 | 0 | 0 | 0 | 0 | 0 | 0 | 0 | 0 | 0 | 0 | 0 | 0 | 0 | 0 | -0.001 | 0 | 0 | 0 | 0 | 0 | 0 | 207.13 | 0 | 0 | 0 | 0 | -10.323 | 0 | 2.407 | 4.273 | 3.643 | 0 | 0 | 0 | 1 | 1 | 0
2022-03-04 23:00 | 0 | 0 | 0 | 0 | 7.8 | 16.77 | 100 | 100 | 0 | 0 | 0 | 0 | 0 | 0 | 0 | 0 | 0 | 0 | 0 | 0 | 0 | 0 | 0 | 0 | 0 | 0 | 0 | -0.001 | 0 | 0 | 0 | 0 | 0 | 0 | 178 | 0 | 0 | 0 | 0 | -8.456 | 0 | 1.767 | 3.611 | 3.078 | 0 | 0 | 0 | 1 | 1 | 0
2022-03-05 | 0 | 0 | 0 | 0 | 7.5 | 16.55 | 100 | 100 | 0 | 0 | 0 | 0 | 0 | 0 | 0 | 0 | 0 | 0 | 0 | 0 | 0 | 0 | 0 | 0 | 0 | 0 | 0 | -0.001 | 0 | 0 | 0 | 0 | 0 | 0 | 153.63 | 0 | 0 | 0 | 0 | -7.075 | 0 | 1.397 | 3.065 | 2.613 | 0 | 0 | 0 | 1 | 1 | 0
2022-03-05 01:00 | 0 | 0 | 0 | 0 | 7.3 | 16.28 | 100 | 100 | 0 | 0 | 0 | 0 | 0 | 0 | 0 | 0 | 0 | 0 | 0 | 0 | 0 | 0 | 0 | 0 | 0 | 0 | 0 | -0.001 | 0 | 0 | 0 | 0 | 0 | 0 | 132.97 | 0 | 0 | 0 | 0 | -5.998 | 0 | 1.166 | 2.608 | 2.224 | 0 | 0 | 0 | 1 | 1 | 0
2022-03-05 02:00 | 0 | 0 | 0 | 0 | 7 | 15.83 | 100 | 100 | 0 | 0 | 0 | 0 | 0 | 0 | 0 | 0 | 0 | 0 | 0 | 0 | 0 | 0 | 0 | 0 | 0 | 0 | 0 | -0.001 | 0 | 0 | 0 | 0 | 0 | 0 | 115.29 | 0 | 0 | 0 | 0 | -5.13 | 0 | 1.009 | 2.224 | 1.896 | 0 | 0 | 0 | 1 | 1 | 0
2022-03-05 03:00 | 0 | 0 | 0 | 0 | 6.7 | 16.29 | 100 | 100 | 0 | 0 | 0 | 0 | 0 | 0 | 0 | 0 | 0 | 0 | 0 | 0 | 0 | 0 | 0 | 0 | 0 | 0 | 0 | -0.001 | 0 | 0 | 0 | 0 | 0 | 0 | 100.25 | 0 | 0 | 0 | 0 | -4.367 | 0 | 0.886 | 1.879 | 1.602 | 0 | 0 | 0 | 1 | 1 | 0
2022-03-05 04:00 | 0 | 0 | 0 | 0 | 6.2 | 15.99 | 100 | 100 | 0 | 0 | 0 | 0 | 0 | 0 | 0 | 0 | 0 | 0 | 0 | 0 | 0 | 0 | 0 | 0 | 0 | 0 | 0 | -0.001 | 0 | 0 | 0 | 0 | 0 | 0 | 87.33 | 0 | 0 | 0 | 0 | -3.751 | 0 | 0.789 | 1.599 | 1.363 | 0 | 0 | 0 | 1 | 1 | 0
2022-03-05 05:00 | 0 | 0 | 0 | 0 | 5.8 | 15.66 | 100 | 100 | 0 | 0 | 0 | 0 | 0 | 0 | 0 | 0 | 0 | 0 | 0 | 0 | 0 | 0 | 0 | 0 | 0 | 0 | 0 | -0.001 | 0 | 0 | 0 | 0 | 0 | 0 | 76.23 | 0 | 0 | 0 | 0 | -3.222 | 0 | 0.705 | 1.359 | 1.158 | 0 | 0 | 0 | 1 | 1 | 0
2022-03-05 06:00 | 0 | 0 | 0 | 0 | 5.5 | 15.32 | 100 | 100 | 0 | 0 | 0 | 0 | 0 | 0 | 0 | 0 | 0 | 0 | 0 | 0 | 0 | 0 | 0 | 0 | 0 | 0 | 0 | -0.001 | 0 | 0 | 0 | 0 | 0 | 0 | 66.7 | 0 | 0 | 0 | 0 | -2.767 | 0 | 0.628 | 1.154 | 0.984 | 0 | 0 | 0 | 1 | 1 | 0
2022-03-05 07:00 | 0 | 0 | 0 | 0 | 5.2 | 14.24 | 100 | 100 | 0 | 0 | 0 | 0 | 0 | 0 | 0 | 0 | 0 | 0 | 0 | 0 | 0 | 0 | 0 | 0 | 0 | 0 | 0 | -0.001 | 0 | 0 | 0 | 0 | 0 | 0 | 58.41 | 0 | 0 | 0 | 0 | -2.404 | 0 | 0.564 | 0.994 | 0.847 | 0 | 0 | 0 | 1 | 1 | 0
2022-03-05 08:00 | 0 | 0 | 0 | 1 | 4.9 | 15.19 | 100 | 100 | 0 | 0 | 0 | 0 | 0 | 0 | 0 | 0 | 0 | 0 | 0 | 0 | 0 | 0 | 0 | 0 | 0 | 0 | 0 | -0.001 | 0 | 0 | 0 | 0 | 7.91 | 1 | 51.51 | 0 | 0 | 0 | 0 | -2.003 | 0 | 0.487 | 0.818 | 0.697 | 0 | 0 | 0 | 1 | 1 | 0
2022-03-05 09:00 | 0 | 595.1 | 576.4 | 1 | 4.5 | 16.75 | 100 | 100 | 0 | 0 | 0 | 0.521 | 0 | 28.06 | 0 | 28.06 | 28.06 | 28.06 | 122.181 | 197.821 | 204.238 | 0 | 0 | 0 | 0 | 0 | 0 | -0.001 | 0 | 13.74 | 0 | 0 | 14.4 | 0.99 | 347.5 | 0 | 0 | 0 | 0 | 85.92 | 0 | 1.974 | 3.362 | 2.866 | 0 | 0 | 0 | 2 | 2 | 0
2022-03-05 10:00 | 0 | 777.3 | 728.29 | 1 | 4.2 | 20.35 | 100 | 100 | 62.093 | 62.093 | 4.061 | 2.351 | 68.506 | 0 | 0 | 197.168 | 197.168 | 197.168 | 216.252 | 249.949 | 266.769 | 0 | 0 | 0 | 0 | 0 | 0 | 197.167 | 197.168 | 73.91 | 23.28 | 100 | 20.45 | 0.98 | 347.5 | 0 | 0 | 0 | 0 | 0 | 0 | 6.958 | 6.546 | 5.58 | 0 | 0 | 0 | 2 | 3 | 0
2022-03-05 11:00 | 0 | 869.6 | 783.84 | 1 | 4.5 | 22.45 | 100 | 100 | 67.881 | 67.881 | 4.337 | 2.656 | 74.874 | 0 | 0 | 211.603 | 211.603 | 211.603 | 230.483 | 269.014 | 298.447 | 0 | 0 | 0 | 0 | 0 | 0 | 211.602 | 211.603 | 70.9 | 22.74 | 100 | 25.66 | 0.97 | 347.5 | 0 | 0 | 0 | 0 | 0 | 0 | 6.832 | 6.504 | 5.544 | 0 | 0 | 0 | 2 | 3 | 0
2022-03-05 12:00 | 0 | 917.5 | 797.91 | 1 | 4.3 | 24.04 | 100 | 100 | 68.548 | 68.547 | 4.551 | 2.702 | 75.8 | 0 | 0 | 213.68 | 213.68 | 213.68 | 232.406 | 273.841 | 314.886 | 0 | 0 | 0 | 0 | 0 | 0 | 213.679 | 213.68 | 67.86 | 21.77 | 100 | 29.58 | 0.97 | 347.5 | 0 | 0 | 0 | 0 | 0 | 0 | 6.738 | 6.472 | 5.517 | 0 | 0 | 0 | 2 | 3 | 0
2022-03-05 13:00 | 0 | 939.6 | 798.4 | 1 | 4.1 | 25.09 | 100 | 100 | 67.884 | 67.884 | 4.689 | 2.674 | 75.247 | 0 | 0 | 212.446 | 212.446 | 212.446 | 231.072 | 274.011 | 322.471 | 0 | 0 | 0 | 0 | 0 | 0 | 212.445 | 212.446 | 65.88 | 21.05 | 100 | 31.82 | 0.96 | 347.5 | 0 | 0 | 0 | 0 | 0 | 0 | 6.676 | 6.451 | 5.499 | 0 | 0 | 0 | 2 | 3 | 0
2022-03-05 14:00 | 0 | 942.3 | 798.23 | 1 | 4.2 | 26.09 | 100 | 100 | 67.35 | 67.35 | 4.959 | 2.671 | 74.98 | 0 | 0 | 212.294 | 212.294 | 212.294 | 230.825 | 273.954 | 323.397 | 0 | 0 | 0 | 0 | 0 | 0 | 212.293 | 212.294 | 65.65 | 20.83 | 100 | 32.1 | 0.96 | 347.5 | 0 | 0 | 0 | 0 | 0 | 0 | 6.618 | 6.431 | 5.482 | 0 | 0 | 0 | 2 | 2 | 0
2022-03-05 15:00 | 0 | 926.2 | 798.93 | 1 | 5.1 | 25.58 | 100 | 100 | 68.122 | 68.122 | 4.836 | 2.7 | 75.659 | 0 | 0 | 213.607 | 213.607 | 213.607 | 232.187 | 274.191 | 317.872 | 0 | 0 | 0 | 0 | 0 | 0 | 213.606 | 213.607 | 67.2 | 21.43 | 100 | 30.39 | 0.96 | 347.5 | 0 | 0 | 0 | 0 | 0 | 0 | 6.647 | 6.441 | 5.491 | 0 | 0 | 0 | 2 | 3 | 0
2022-03-05 16:00 | 0 | 886.9 | 790.93 | 1 | 6.2 | 24.51 | 100 | 100 | 68.301 | 68.3 | 4.618 | 2.692 | 75.61 | 0 | 0 | 213.239 | 213.239 | 213.239 | 231.921 | 271.447 | 304.384 | 0 | 0 | 0 | 0 | 0 | 0 | 213.238 | 213.239 | 70.06 | 22.44 | 100 | 26.9 | 0.97 | 347.5 | 0 | 0 | 0 | 0 | 0 | 0 | 6.71 | 6.463 | 5.509 | 0 | 0 | 0 | 2 | 2 | 0
2022-03-05 17:00 | 0 | 810.6 | 751.56 | 1 | 7.2 | 22.33 | 100 | 100 | 64.601 | 64.601 | 4.303 | 2.486 | 71.39 | 0 | 0 | 203.689 | 203.689 | 203.689 | 222.581 | 257.936 | 278.198 | 0 | 0 | 0 | 0 | 0 | 0 | 203.688 | 203.689 | 73.22 | 23.22 | 100 | 22 | 0.98 | 347.5 | 0 | 0 | 0 | 0 | 0 | 0 | 6.839 | 6.506 | 5.546 | 0 | 0 | 0 | 2 | 3 | 0
2022-03-05 18:00 | 0 | 661.8 | 635.75 | 1 | 7.5 | 20.88 | 100 | 100 | 45.37 | 45.369 | 2.281 | 1.506 | 49.156 | 0 | 0 | 150.044 | 150.044 | 150.044 | 169.076 | 218.19 | 227.13 | 0 | 0 | 0 | 0 | 0 | 0 | 150.043 | 150.044 | 66.06 | 19.98 | 100 | 16.13 | 0.99 | 347.5 | 0 | 0 | 0 | 0 | 0 | 0 | 6.926 | 6.535 | 5.571 | 0 | 0 | 0 | 2 | 3 | 0
2022-03-05 19:00 | 0 | 400.3 | 394.58 | 1 | 7.2 | 20.05 | 100 | 100 | 0 | 0 | 0 | 0.521 | 0 | 14.383 | 0 | 14.383 | 14.383 | 14.383 | 33.496 | 135.419 | 137.383 | 0 | 0 | 0 | 0 | 0 | 0 | -0.001 | 0 | 10.47 | 0 | 0 | 9.7 | 1 | 347.5 | 0 | 0 | 0 | 0 | 0 | 0 | 6.976 | 6.552 | 5.585 | 0 | 0 | 0 | 2 | 2 | 0
2022-03-05 20:00 | 0 | 0 | 0 | 0 | 6.5 | 19.71 | 100 | 100 | 0 | 0 | 0 | 0 | 0 | 0 | 0 | 0 | 0 | 0 | 0 | 0 | 0 | 0 | 0 | 0 | 0 | 0 | 0 | -0.001 | 0 | 0 | 0 | 0 | 0 | 0 | 288.13 | 0 | 0 | 0 | 0 | -17.234 | 0 | 5.851 | 6.144 | 5.238 | 0 | 0 | 0 | 2 | 2 | 0
2022-03-05 21:00 | 0 | 0 | 0 | 0 | 6.4 | 18.16 | 100 | 100 | 0 | 0 | 0 | 0 | 0 | 0 | 0 | 0 | 0 | 0 | 0 | 0 | 0 | 0 | 0 | 0 | 0 | 0 | 0 | -0.001 | 0 | 0 | 0 | 0 | 0 | 0 | 243.31 | 0 | 0 | 0 | 0 | -13.011 | 0 | 3.576 | 5.093 | 4.342 | 0 | 0 | 0 | 1 | 1 | 0
2022-03-05 22:00 | 0 | 0 | 0 | 0 | 6.4 | 17.59 | 100 | 100 | 0 | 0 | 0 | 0 | 0 | 0 | 0 | 0 | 0 | 0 | 0 | 0 | 0 | 0 | 0 | 0 | 0 | 0 | 0 | -0.001 | 0 | 0 | 0 | 0 | 0 | 0 | 207.75 | 0 | 0 | 0 | 0 | -10.323 | 0 | 2.407 | 4.273 | 3.643 | 0 | 0 | 0 | 1 | 1 | 0
2022-03-05 23:00 | 0 | 0 | 0 | 0 | 7.1 | 17.28 | 100 | 100 | 0 | 0 | 0 | 0 | 0 | 0 | 0 | 0 | 0 | 0 | 0 | 0 | 0 | 0 | 0 | 0 | 0 | 0 | 0 | -0.001 | 0 | 0 | 0 | 0 | 0 | 0 | 178.6 | 0 | 0 | 0 | 0 | -8.461 | 0 | 1.769 | 3.613 | 3.08 | 0 | 0 | 0 | 1 | 1 | 0
2022-03-06 | 0 | 0 | 0 | 0 | 7.1 | 16.9 | 100 | 100 | 0 | 0 | 0 | 0 | 0 | 0 | 0 | 0 | 0 | 0 | 0 | 0 | 0 | 0 | 0 | 0 | 0 | 0 | 0 | -0.001 | 0 | 0 | 0 | 0 | 0 | 0 | 154.19 | 0 | 0 | 0 | 0 | -7.086 | 0 | 1.399 | 3.07 | 2.617 | 0 | 0 | 0 | 1 | 1 | 0
2022-03-06 01:00 | 0 | 0 | 0 | 0 | 7 | 16.57 | 100 | 100 | 0 | 0 | 0 | 0 | 0 | 0 | 0 | 0 | 0 | 0 | 0 | 0 | 0 | 0 | 0 | 0 | 0 | 0 | 0 | -0.001 | 0 | 0 | 0 | 0 | 0 | 0 | 133.49 | 0 | 0 | 0 | 0 | -6.009 | 0 | 1.168 | 2.613 | 2.228 | 0 | 0 | 0 | 1 | 1 | 0
2022-03-06 02:00 | 0 | 0 | 0 | 0 | 7 | 16.19 | 100 | 100 | 0 | 0 | 0 | 0 | 0 | 0 | 0 | 0 | 0 | 0 | 0 | 0 | 0 | 0 | 0 | 0 | 0 | 0 | 0 | -0.001 | 0 | 0 | 0 | 0 | 0 | 0 | 115.79 | 0 | 0 | 0 | 0 | -5.137 | 0 | 1.011 | 2.227 | 1.899 | 0 | 0 | 0 | 1 | 1 | 0
2022-03-06 03:00 | 0 | 0 | 0 | 0 | 7 | 16.44 | 100 | 100 | 0 | 0 | 0 | 0 | 0 | 0 | 0 | 0 | 0 | 0 | 0 | 0 | 0 | 0 | 0 | 0 | 0 | 0 | 0 | -0.001 | 0 | 0 | 0 | 0 | 0 | 0 | 100.7 | 0 | 0 | 0 | 0 | -4.382 | 0 | 0.888 | 1.886 | 1.608 | 0 | 0 | 0 | 1 | 1 | 0
2022-03-06 04:00 | 0 | 0 | 0 | 0 | 6.9 | 16.17 | 100 | 100 | 0 | 0 | 0 | 0 | 0 | 0 | 0 | 0 | 0 | 0 | 0 | 0 | 0 | 0 | 0 | 0 | 0 | 0 | 0 | -0.001 | 0 | 0 | 0 | 0 | 0 | 0 | 87.74 | 0 | 0 | 0 | 0 | -3.762 | 0 | 0.791 | 1.604 | 1.367 | 0 | 0 | 0 | 1 | 1 | 0
2022-03-06 05:00 | 0 | 0 | 0 | 0 | 6.5 | 15.5 | 100 | 100 | 0 | 0 | 0 | 0 | 0 | 0 | 0 | 0 | 0 | 0 | 0 | 0 | 0 | 0 | 0 | 0 | 0 | 0 | 0 | -0.001 | 0 | 0 | 0 | 0 | 0 | 0 | 76.55 | 0 | 0 | 0 | 0 | -3.246 | 0 | 0.709 | 1.37 | 1.168 | 0 | 0 | 0 | 1 | 1 | 0
2022-03-06 06:00 | 0 | 0 | 0 | 0 | 6 | 15.21 | 100 | 100 | 0 | 0 | 0 | 0 | 0 | 0 | 0 | 0 | 0 | 0 | 0 | 0 | 0 | 0 | 0 | 0 | 0 | 0 | 0 | -0.001 | 0 | 0 | 0 | 0 | 0 | 0 | 66.96 | 0 | 0 | 0 | 0 | -2.785 | 0 | 0.632 | 1.163 | 0.991 | 0 | 0 | 0 | 1 | 1 | 0
2022-03-06 07:00 | 0 | 0 | 0 | 0 | 5.3 | 14.96 | 100 | 100 | 0 | 0 | 0 | 0 | 0 | 0 | 0 | 0 | 0 | 0 | 0 | 0 | 0 | 0 | 0 | 0 | 0 | 0 | 0 | -0.001 | 0 | 0 | 0 | 0 | 0 | 0 | 58.74 | 0 | 0 | 0 | 0 | -2.385 | 0 | 0.56 | 0.985 | 0.84 | 0 | 0 | 0 | 1 | 1 | 0
2022-03-06 08:00 | 0 | 0 | 0 | 1 | 5.1 | 15.07 | 100 | 100 | 0 | 0 | 0 | 0 | 0 | 0 | 0 | 0 | 0 | 0 | 0 | 0 | 0 | 0 | 0 | 0 | 0 | 0 | 0 | -0.001 | 0 | 0 | 0 | 0 | 7.59 | 1 | 51.78 | 0 | 0 | 0 | 0 | -2.023 | 0 | 0.491 | 0.827 | 0.705 | 0 | 0 | 0 | 1 | 1 | 0
2022-03-06 09:00 | 0 | 591.1 | 573.35 | 1 | 5 | 16 | 100 | 100 | 0 | 0 | 0 | 0.521 | 0 | 29.073 | 0 | 29.073 | 29.073 | 29.073 | 123.245 | 196.775 | 202.866 | 0 | 0 | 0 | 0 | 0 | 0 | -0.001 | 0 | 14.33 | 0 | 0 | 14.07 | 0.99 | 347.5 | 0 | 0 | 0 | 0 | 85.844 | 0 | 2.02 | 3.405 | 2.903 | 0 | 0 | 0 | 2 | 2 | 0
2022-03-06 10:00 | 0 | 774.3 | 727.05 | 1 | 5.2 | 19.92 | 100 | 100 | 62.002 | 62.001 | 4.026 | 2.345 | 68.373 | 0 | 0 | 196.874 | 196.874 | 196.874 | 216 | 249.524 | 265.74 | 0 | 0 | 0 | 0 | 0 | 0 | 196.873 | 196.874 | 74.09 | 23.33 | 100 | 20.12 | 0.98 | 347.5 | 0 | 0 | 0 | 0 | 0 | 0 | 6.984 | 6.554 | 5.588 | 0 | 0 | 0 | 2 | 3 | 0
2022-03-06 11:00 | 0 | 870.9 | 787.3 | 1 | 5.1 | 21.66 | 100 | 100 | 68.42 | 68.42 | 4.258 | 2.68 | 75.358 | 0 | 0 | 212.718 | 212.718 | 212.718 | 231.674 | 270.202 | 298.893 | 0 | 0 | 0 | 0 | 0 | 0 | 212.717 | 212.718 | 71.17 | 22.89 | 100 | 25.31 | 0.98 | 347.5 | 0 | 0 | 0 | 0 | 0 | 0 | 6.879 | 6.52 | 5.558 | 0 | 0 | 0 | 2 | 3 | 0
2022-03-06 12:00 | 0 | 905.2 | 790.05 | 1 | 4.8 | 23.98 | 100 | 100 | 67.69 | 67.69 | 4.542 | 2.656 | 74.888 | 0 | 0 | 211.609 | 211.609 | 211.609 | 230.341 | 271.144 | 310.665 | 0 | 0 | 0 | 0 | 0 | 0 | 211.608 | 211.609 | 68.11 | 21.79 | 100 | 29.22 | 0.97 | 347.5 | 0 | 0 | 0 | 0 | 0 | 0 | 6.741 | 6.473 | 5.518 | 0 | 0 | 0 | 2 | 3 | 0
2022-03-06 13:00 | 0 | 901.9 | 769.5 | 1 | 4.1 | 25.88 | 100 | 100 | 64.227 | 64.226 | 4.84 | 2.501 | 71.568 | 0 | 0 | 204.412 | 204.412 | 204.412 | 222.963 | 264.094 | 309.532 | 0 | 0 | 0 | 0 | 0 | 0 | 204.411 | 204.412 | 66.04 | 20.75 | 100 | 31.44 | 0.96 | 347.5 | 0 | 0 | 0 | 0 | 0 | 0 | 6.63 | 6.435 | 5.486 | 0 | 0 | 0 | 2 | 3 | 0
2022-03-06 14:00 | 0 | 898.1 | 764.01 | 1 | 3.7 | 27.5 | 100 | 100 | 62.834 | 62.834 | 5.266 | 2.467 | 70.568 | 0 | 0 | 202.794 | 202.794 | 202.794 | 221.191 | 262.21 | 308.228 | 0 | 0 | 0 | 0 | 0 | 0 | 202.793 | 202.794 | 65.79 | 20.39 | 100 | 31.71 | 0.96 | 347.5 | 0 | 0 | 0 | 0 | 0 | 0 | 6.536 | 6.403 | 5.458 | 0 | 0 | 0 | 2 | 3 | 0
2022-03-06 15:00 | 0 | 890.8 | 771.44 | 1 | 3.6 | 28.06 | 100 | 100 | 63.911 | 63.911 | 5.451 | 2.537 | 71.9 | 0 | 0 | 206.099 | 206.099 | 206.099 | 224.443 | 264.76 | 305.723 | 0 | 0 | 0 | 0 | 0 | 0 | 206.098 | 206.099 | 67.41 | 20.9 | 100 | 30 | 0.96 | 347.5 | 0 | 0 | 0 | 0 | 0 | 0 | 6.504 | 6.392 | 5.449 | 0 | 0 | 0 | 2 | 3 | 0
2022-03-06 16:00 | 0 | 805.7 | 720.96 | 1 | 3.7 | 27.39 | 100 | 100 | 59.074 | 59.074 | 5.089 | 2.271 | 66.433 | 0 | 0 | 193.184 | 193.184 | 193.184 | 211.592 | 247.434 | 276.516 | 0 | 0 | 0 | 0 | 0 | 0 | 193.183 | 193.184 | 69.86 | 21.36 | 100 | 26.51 | 0.97 | 347.5 | 0 | 0 | 0 | 0 | 0 | 0 | 6.542 | 6.405 | 5.46 | 0 | 0 | 0 | 2 | 3 | 0
2022-03-06 17:00 | 0 | 686.3 | 638.01 | 1 | 4 | 25.73 | 100 | 100 | 51.857 | 51.857 | 3.484 | 1.845 | 57.186 | 0 | 0 | 170.512 | 170.512 | 170.512 | 189.077 | 218.965 | 235.538 | 0 | 0 | 0 | 0 | 0 | 0 | 170.511 | 170.512 | 72.39 | 22.02 | 100 | 21.62 | 0.98 | 347.5 | 0 | 0 | 0 | 0 | 0 | 0 | 6.639 | 6.438 | 5.488 | 0 | 0 | 0 | 2 | 2 | 0
2022-03-06 18:00 | 0 | 576.6 | 554.94 | 1 | 4.7 | 24.26 | 100 | 100 | 37.742 | 37.741 | 2.614 | 1.213 | 41.568 | 0 | 0 | 129.758 | 129.758 | 129.758 | 148.463 | 190.457 | 197.889 | 0 | 0 | 0 | 0 | 0 | 0 | 129.757 | 129.758 | 65.57 | 19.07 | 100 | 15.75 | 0.99 | 347.5 | 0 | 0 | 0 | 0 | 0 | 0 | 6.725 | 6.468 | 5.514 | 0 | 0 | 0 | 2 | 2 | 0
2022-03-06 19:00 | 0 | 229.9 | 226.86 | 1 | 5.5 | 22.29 | 100 | 100 | 0 | 0 | 0 | 0.521 | 0 | 0.735 | 0 | 0.735 | 0.735 | 0.735 | 19.631 | 77.859 | 78.902 | 0 | 0 | 0 | 0 | 0 | 0 | -0.001 | 0 | 0.93 | 0 | 0 | 9.33 | 1 | 347.5 | 0 | 0 | 0 | 0 | 0 | 0 | 6.841 | 6.507 | 5.547 | 0 | 0 | 0 | 2 | 2 | 0
2022-03-06 20:00 | 0 | 0 | 0 | 0 | 6.2 | 21.07 | 100 | 100 | 0 | 0 | 0 | 0 | 0 | 0 | 0 | 0 | 0 | 0 | 0 | 0 | 0 | 0 | 0 | 0 | 0 | 0 | 0 | -0.001 | 0 | 0 | 0 | 0 | 0 | 0 | 288.51 | 0 | 0 | 0 | 0 | -17.124 | 0 | 5.787 | 6.12 | 5.217 | 0 | 0 | 0 | 2 | 2 | 0
2022-03-06 21:00 | 0 | 0 | 0 | 0 | 6.4 | 19.26 | 100 | 100 | 0 | 0 | 0 | 0 | 0 | 0 | 0 | 0 | 0 | 0 | 0 | 0 | 0 | 0 | 0 | 0 | 0 | 0 | 0 | -0.001 | 0 | 0 | 0 | 0 | 0 | 0 | 243.85 | 0 | 0 | 0 | 0 | -12.963 | 0 | 3.553 | 5.08 | 4.33 | 0 | 0 | 0 | 1 | 1 | 0
2022-03-06 22:00 | 0 | 0 | 0 | 0 | 6.5 | 19.36 | 100 | 100 | 0 | 0 | 0 | 0 | 0 | 0 | 0 | 0 | 0 | 0 | 0 | 0 | 0 | 0 | 0 | 0 | 0 | 0 | 0 | -0.001 | 0 | 0 | 0 | 0 | 0 | 0 | 208.53 | 0 | 0 | 0 | 0 | -10.255 | 0 | 2.381 | 4.25 | 3.623 | 0 | 0 | 0 | 1 | 1 | 0
2022-03-06 23:00 | 0 | 0 | 0 | 0 | 6.8 | 19.4 | 100 | 100 | 0 | 0 | 0 | 0 | 0 | 0 | 0 | 0 | 0 | 0 | 0 | 0 | 0 | 0 | 0 | 0 | 0 | 0 | 0 | -0.001 | 0 | 0 | 0 | 0 | 0 | 0 | 179.61 | 0 | 0 | 0 | 0 | -8.395 | 0 | 1.749 | 3.588 | 3.058 | 0 | 0 | 0 | 1 | 1 | 0
2022-03-07 | 0 | 0 | 0 | 0 | 6.8 | 19.49 | 100 | 100 | 0 | 0 | 0 | 0 | 0 | 0 | 0 | 0 | 0 | 0 | 0 | 0 | 0 | 0 | 0 | 0 | 0 | 0 | 0 | -0.001 | 0 | 0 | 0 | 0 | 0 | 0 | 155.45 | 0 | 0 | 0 | 0 | -7.014 | 0 | 1.382 | 3.04 | 2.592 | 0 | 0 | 0 | 1 | 1 | 0
2022-03-07 01:00 | 0 | 0 | 0 | 0 | 6.7 | 19.7 | 100 | 100 | 0 | 0 | 0 | 0 | 0 | 0 | 0 | 0 | 0 | 0 | 0 | 0 | 0 | 0 | 0 | 0 | 0 | 0 | 0 | -0.001 | 0 | 0 | 0 | 0 | 0 | 0 | 135.02 | 0 | 0 | 0 | 0 | -5.928 | 0 | 1.152 | 2.578 | 2.198 | 0 | 0 | 0 | 1 | 1 | 0
2022-03-07 02:00 | 0 | 0 | 0 | 0 | 6.2 | 19.6 | 100 | 100 | 0 | 0 | 0 | 0 | 0 | 0 | 0 | 0 | 0 | 0 | 0 | 0 | 0 | 0 | 0 | 0 | 0 | 0 | 0 | -0.001 | 0 | 0 | 0 | 0 | 0 | 0 | 117.6 | 0 | 0 | 0 | 0 | -5.057 | 0 | 0.997 | 2.192 | 1.868 | 0 | 0 | 0 | 1 | 1 | 0
2022-03-07 03:00 | 0 | 0 | 0 | 0 | 5.4 | 19.08 | 100 | 100 | 0 | 0 | 0 | 0 | 0 | 0 | 0 | 0 | 0 | 0 | 0 | 0 | 0 | 0 | 0 | 0 | 0 | 0 | 0 | -0.001 | 0 | 0 | 0 | 0 | 0 | 0 | 102.63 | 0 | 0 | 0 | 0 | -4.347 | 0 | 0.883 | 1.87 | 1.594 | 0 | 0 | 0 | 1 | 1 | 0
2022-03-07 04:00 | 0 | 0 | 0 | 0 | 5.6 | 20.16 | 100 | 100 | 0 | 0 | 0 | 0 | 0 | 0 | 0 | 0 | 0 | 0 | 0 | 0 | 0 | 0 | 0 | 0 | 0 | 0 | 0 | -0.001 | 0 | 0 | 0 | 0 | 0 | 0 | 89.96 | 0 | 0 | 0 | 0 | -3.676 | 0 | 0.777 | 1.564 | 1.334 | 0 | 0 | 0 | 1 | 1 | 0
2022-03-07 05:00 | 0 | 0 | 0 | 0 | 6.7 | 20.75 | 100 | 100 | 0 | 0 | 0 | 0 | 0 | 0 | 0 | 0 | 0 | 0 | 0 | 0 | 0 | 0 | 0 | 0 | 0 | 0 | 0 | -0.001 | 0 | 0 | 0 | 0 | 0 | 0 | 79.22 | 0 | 0 | 0 | 0 | -3.119 | 0 | 0.688 | 1.312 | 1.119 | 0 | 0 | 0 | 1 | 1 | 0
2022-03-07 06:00 | 0 | 0 | 0 | 0 | 7.2 | 20.74 | 100 | 100 | 0 | 0 | 0 | 0 | 0 | 0 | 0 | 0 | 0 | 0 | 0 | 0 | 0 | 0 | 0 | 0 | 0 | 0 | 0 | -0.001 | 0 | 0 | 0 | 0 | 0 | 0 | 70.05 | 0 | 0 | 0 | 0 | -2.663 | 0 | 0.61 | 1.108 | 0.945 | 0 | 0 | 0 | 1 | 1 | 0
2022-03-07 07:00 | 0 | 0 | 0 | 0 | 7.5 | 20.48 | 100 | 100 | 0 | 0 | 0 | 0 | 0 | 0 | 0 | 0 | 0 | 0 | 0 | 0 | 0 | 0 | 0 | 0 | 0 | 0 | 0 | -0.001 | 0 | 0 | 0 | 0 | 0 | 0 | 62.19 | 0 | 0 | 0 | 0 | -2.279 | 0 | 0.541 | 0.939 | 0.8 | 0 | 0 | 0 | 1 | 1 | 0
2022-03-07 08:00 | 0 | 0 | 0 | 1 | 7.6 | 21.04 | 100 | 100 | 0 | 0 | 0 | 0 | 0 | 0 | 0 | 0 | 0 | 0 | 0 | 0 | 0 | 0 | 0 | 0 | 0 | 0 | 0 | -0.001 | 0 | 0 | 0 | 0 | 7.27 | 1 | 55.61 | 0 | 0 | 0 | 0 | -1.912 | 0 | 0.469 | 0.779 | 0.664 | 0 | 0 | 0 | 1 | 1 | 0
2022-03-07 09:00 | 0 | 508.5 | 493.93 | 1 | 7.9 | 22.51 | 100 | 100 | 0 | 0 | 0 | 0.521 | 0 | 15.748 | 0 | 15.748 | 15.748 | 15.748 | 107.655 | 169.517 | 174.517 | 0 | 0 | 0 | 0 | 0 | 0 | -0.001 | 0 | 9.02 | 0 | 0 | 13.75 | 0.99 | 347.5 | 0 | 0 | 0 | 0 | 84.731 | 0 | 1.602 | 3.009 | 2.565 | 0 | 0 | 0 | 2 | 2 | 0
2022-03-07 10:00 | 0 | 720.3 | 677.79 | 1 | 8 | 24.1 | 100 | 100 | 56.594 | 56.594 | 3.702 | 2.068 | 62.364 | 0 | 0 | 182.749 | 182.749 | 182.749 | 201.47 | 232.617 | 247.207 | 0 | 0 | 0 | 0 | 0 | 0 | 182.748 | 182.749 | 73.93 | 22.89 | 100 | 19.78 | 0.99 | 347.5 | 0 | 0 | 0 | 0 | 0 | 0 | 6.734 | 6.471 | 5.516 | 0 | 0 | 0 | 2 | 2 | 0
2022-03-07 11:00 | 0 | 822.8 | 745.96 | 1 | 9 | 25.5 | 100 | 100 | 63.049 | 63.049 | 4.695 | 2.432 | 70.175 | 0 | 0 | 201.083 | 201.083 | 201.083 | 219.67 | 256.013 | 282.385 | 0 | 0 | 0 | 0 | 0 | 0 | 201.082 | 201.083 | 71.21 | 22.33 | 100 | 24.96 | 0.98 | 347.5 | 0 | 0 | 0 | 0 | 0 | 0 | 6.652 | 6.443 | 5.492 | 0 | 0 | 0 | 2 | 3 | 0
2022-03-07 12:00 | 0 | 852.1 | 746.35 | 1 | 9.8 | 26.7 | 100 | 100 | 61.803 | 61.803 | 5.004 | 2.396 | 69.203 | 0 | 0 | 199.337 | 199.337 | 199.337 | 217.81 | 256.148 | 292.441 | 0 | 0 | 0 | 0 | 0 | 0 | 199.336 | 199.337 | 68.16 | 21.13 | 100 | 28.85 | 0.97 | 347.5 | 0 | 0 | 0 | 0 | 0 | 0 | 6.582 | 6.419 | 5.472 | 0 | 0 | 0 | 2 | 3 | 0
2022-03-07 13:00 | 0 | 899.1 | 770.22 | 1 | 10 | 27.64 | 100 | 100 | 63.685 | 63.685 | 5.317 | 2.515 | 71.517 | 0 | 0 | 205.036 | 205.036 | 205.036 | 223.42 | 264.34 | 308.571 | 0 | 0 | 0 | 0 | 0 | 0 | 205.035 | 205.036 | 66.45 | 20.64 | 100 | 31.06 | 0.96 | 347.5 | 0 | 0 | 0 | 0 | 0 | 0 | 6.528 | 6.4 | 5.456 | 0 | 0 | 0 | 2 | 3 | 0
2022-03-07 14:00 | 0 | 920.4 | 786.26 | 1 | 10 | 28.93 | 100 | 100 | 64.939 | 64.939 | 5.711 | 2.613 | 73.264 | 0 | 0 | 209.634 | 209.634 | 209.634 | 227.897 | 269.845 | 315.881 | 0 | 0 | 0 | 0 | 0 | 0 | 209.633 | 209.634 | 66.36 | 20.56 | 100 | 31.32 | 0.96 | 347.5 | 0 | 0 | 0 | 0 | 0 | 0 | 6.454 | 6.374 | 5.434 | 0 | 0 | 0 | 2 | 3 | 0
2022-03-07 15:00 | 0 | 824.9 | 717.18 | 1 | 9.8 | 29.1 | 100 | 100 | 57.401 | 57.4 | 5.475 | 2.22 | 65.096 | 0 | 0 | 190.631 | 190.631 | 190.631 | 208.878 | 246.136 | 283.106 | 0 | 0 | 0 | 0 | 0 | 0 | 190.63 | 190.631 | 67.34 | 20.28 | 100 | 29.61 | 0.97 | 347.5 | 0 | 0 | 0 | 0 | 0 | 0 | 6.445 | 6.371 | 5.431 | 0 | 0 | 0 | 2 | 3 | 0
2022-03-07 16:00 | 0 | 659.3 | 591.94 | 1 | 9.2 | 29 | 100 | 100 | 45.031 | 45.03 | 4.304 | 1.594 | 50.929 | 0 | 0 | 155.622 | 155.622 | 155.622 | 173.878 | 203.154 | 226.272 | 0 | 0 | 0 | 0 | 0 | 0 | 155.621 | 155.622 | 68.78 | 19.9 | 100 | 26.13 | 0.97 | 347.5 | 0 | 0 | 0 | 0 | 0 | 0 | 6.45 | 6.373 | 5.433 | 0 | 0 | 0 | 2 | 2 | 0
2022-03-07 17:00 | 0 | 481.2 | 448.52 | 1 | 8.6 | 28.56 | 100 | 100 | 31.275 | 31.275 | 3.612 | 1.023 | 35.91 | 0 | 0 | 114.709 | 114.709 | 114.709 | 133.006 | 153.931 | 165.148 | 0 | 0 | 0 | 0 | 0 | 0 | 114.708 | 114.709 | 69.46 | 18.94 | 100 | 21.24 | 0.98 | 347.5 | 0 | 0 | 0 | 0 | 0 | 0 | 6.475 | 6.382 | 5.44 | 0 | 0 | 0 | 2 | 2 | 0
2022-03-07 18:00 | 0 | 226.9 | 218.78 | 1 | 8 | 27.98 | 100 | 100 | 0 | 0 | 0 | 0.521 | 0 | 40.519 | 0 | 40.519 | 40.519 | 40.519 | 58.871 | 75.085 | 77.872 | 0 | 0 | 0 | 0 | 0 | 0 | -0.001 | 0 | 52.03 | 0 | 0 | 15.38 | 0.99 | 347.5 | 0 | 0 | 0 | 0 | 0 | 0 | 6.509 | 6.393 | 5.45 | 0 | 0 | 0 | 2 | 2 | 0
2022-03-07 19:00 | 0 | 100.1 | 98.88 | 1 | 7.2 | 27.16 | 100 | 100 | 0 | 0 | 0 | 0.521 | 0 | 0 | 0 | 0 | 0 | 0 | 8.717 | 33.936 | 34.354 | 0 | 0 | 0 | 0 | 0 | 0 | -0.001 | 0 | 0 | 0 | 0 | 8.95 | 1 | 317.37 | 0 | 0 | 0 | 0 | -8.745 | 0 | 5.978 | 6.199 | 5.285 | 0 | 0 | 0 | 1 | 1 | 0
2022-03-07 20:00 | 0 | 0 | 0 | 1 | 6 | 26.36 | 100 | 100 | 0 | 0 | 0 | 0 | 0 | 0 | 0 | 0 | 0 | 0 | 0 | 0 | 0 | 0 | 0 | 0 | 0 | 0 | 0 | -0.001 | 0 | 0 | 0 | 0 | 5.65 | 1 | 267.6 | 0 | 0 | 0 | 0 | -14.448 | 0 | 4.299 | 5.478 | 4.67 | 0 | 0 | 0 | 2 | 2 | 0
2022-03-07 21:00 | 0 | 0 | 0 | 0 | 5.5 | 24.71 | 100 | 100 | 0 | 0 | 0 | 0 | 0 | 0 | 0 | 0 | 0 | 0 | 0 | 0 | 0 | 0 | 0 | 0 | 0 | 0 | 0 | -0.001 | 0 | 0 | 0 | 0 | 0 | 0 | 228.62 | 0 | 0 | 0 | 0 | -11.316 | 0 | 2.807 | 4.593 | 3.915 | 0 | 0 | 0 | 1 | 1 | 0
2022-03-07 22:00 | 0 | 0 | 0 | 0 | 5.6 | 23.53 | 100 | 100 | 0 | 0 | 0 | 0 | 0 | 0 | 0 | 0 | 0 | 0 | 0 | 0 | 0 | 0 | 0 | 0 | 0 | 0 | 0 | -0.001 | 0 | 0 | 0 | 0 | 0 | 0 | 196.9 | 0 | 0 | 0 | 0 | -9.207 | 0 | 2.006 | 3.888 | 3.314 | 0 | 0 | 0 | 1 | 1 | 0
2022-03-07 23:00 | 0 | 0 | 0 | 0 | 5.7 | 22.91 | 100 | 100 | 0 | 0 | 0 | 0 | 0 | 0 | 0 | 0 | 0 | 0 | 0 | 0 | 0 | 0 | 0 | 0 | 0 | 0 | 0 | -0.001 | 0 | 0 | 0 | 0 | 0 | 0 | 170.51 | 0 | 0 | 0 | 0 | -7.66 | 0 | 1.543 | 3.302 | 2.815 | 0 | 0 | 0 | 1 | 1 | 0
2022-03-08 | 0 | 0 | 0 | 0 | 6.3 | 22.31 | 100 | 100 | 0 | 0 | 0 | 0 | 0 | 0 | 0 | 0 | 0 | 0 | 0 | 0 | 0 | 0 | 0 | 0 | 0 | 0 | 0 | -0.001 | 0 | 0 | 0 | 0 | 0 | 0 | 148.2 | 0 | 0 | 0 | 0 | -6.476 | 0 | 1.263 | 2.814 | 2.399 | 0 | 0 | 0 | 1 | 1 | 0
2022-03-08 01:00 | 0 | 0 | 0 | 0 | 6.9 | 21.9 | 100 | 100 | 0 | 0 | 0 | 0 | 0 | 0 | 0 | 0 | 0 | 0 | 0 | 0 | 0 | 0 | 0 | 0 | 0 | 0 | 0 | -0.001 | 0 | 0 | 0 | 0 | 0 | 0 | 129.19 | 0 | 0 | 0 | 0 | -5.52 | 0 | 1.077 | 2.399 | 2.045 | 0 | 0 | 0 | 1 | 1 | 0
2022-03-08 02:00 | 0 | 0 | 0 | 0 | 7.6 | 21.4 | 100 | 100 | 0 | 0 | 0 | 0 | 0 | 0 | 0 | 0 | 0 | 0 | 0 | 0 | 0 | 0 | 0 | 0 | 0 | 0 | 0 | -0.001 | 0 | 0 | 0 | 0 | 0 | 0 | 112.87 | 0 | 0 | 0 | 0 | -4.735 | 0 | 0.944 | 2.046 | 1.745 | 0 | 0 | 0 | 1 | 1 | 0
2022-03-08 03:00 | 0 | 0 | 0 | 0 | 8.2 | 21 | 100 | 100 | 0 | 0 | 0 | 0 | 0 | 0 | 0 | 0 | 0 | 0 | 0 | 0 | 0 | 0 | 0 | 0 | 0 | 0 | 0 | -0.001 | 0 | 0 | 0 | 0 | 0 | 0 | 98.86 | 0 | 0 | 0 | 0 | -4.069 | 0 | 0.839 | 1.744 | 1.486 | 0 | 0 | 0 | 1 | 1 | 0
2022-03-08 04:00 | 0 | 0 | 0 | 0 | 8.3 | 20.63 | 100 | 100 | 0 | 0 | 0 | 0 | 0 | 0 | 0 | 0 | 0 | 0 | 0 | 0 | 0 | 0 | 0 | 0 | 0 | 0 | 0 | -0.001 | 0 | 0 | 0 | 0 | 0 | 0 | 86.81 | 0 | 0 | 0 | 0 | -3.498 | 0 | 0.749 | 1.484 | 1.265 | 0 | 0 | 0 | 1 | 1 | 0
2022-03-08 05:00 | 0 | 0 | 0 | 0 | 8.3 | 20.18 | 100 | 100 | 0 | 0 | 0 | 0 | 0 | 0 | 0 | 0 | 0 | 0 | 0 | 0 | 0 | 0 | 0 | 0 | 0 | 0 | 0 | -0.001 | 0 | 0 | 0 | 0 | 0 | 0 | 76.44 | 0 | 0 | 0 | 0 | -3.009 | 0 | 0.67 | 1.263 | 1.077 | 0 | 0 | 0 | 1 | 1 | 0
2022-03-08 06:00 | 0 | 0 | 0 | 0 | 8.2 | 19.83 | 100 | 100 | 0 | 0 | 0 | 0 | 0 | 0 | 0 | 0 | 0 | 0 | 0 | 0 | 0 | 0 | 0 | 0 | 0 | 0 | 0 | -0.001 | 0 | 0 | 0 | 0 | 0 | 0 | 67.54 | 0 | 0 | 0 | 0 | -2.583 | 0 | 0.596 | 1.073 | 0.914 | 0 | 0 | 0 | 1 | 1 | 0
2022-03-08 07:00 | 0 | 0 | 0 | 0 | 8 | 19.35 | 100 | 100 | 0 | 0 | 0 | 0 | 0 | 0 | 0 | 0 | 0 | 0 | 0 | 0 | 0 | 0 | 0 | 0 | 0 | 0 | 0 | -0.001 | 0 | 0 | 0 | 0 | 0 | 0 | 59.89 | 0 | 0 | 0 | 0 | -2.22 | 0 | 0.529 | 0.913 | 0.778 | 0 | 0 | 0 | 1 | 1 | 0
2022-03-08 08:00 | 0 | 115.1 | 114.26 | 1 | 7.9 | 19.32 | 100 | 100 | 0 | 0 | 0 | 0.521 | 0 | 0 | 0 | 0 | 0 | 0 | 4.545 | 39.213 | 39.502 | 0 | 0 | 0 | 0 | 0 | 0 | -0.001 | 0 | 0 | 0 | 0 | 6.94 | 1 | 68.25 | 0 | 0 | 0 | 0 | 2.427 | 0 | 0.51 | 0.868 | 0.74 | 0 | 0 | 0 | 2 | 2 | 0
2022-03-08 09:00 | 0 | 118.5 | 115.26 | 1 | 8 | 20.03 | 100 | 100 | 0 | 0 | 0 | 0.521 | 0 | 0 | 0 | 0 | 0 | 0 | 25.47 | 39.558 | 40.669 | 0 | 0 | 0 | 0 | 0 | 0 | -0.001 | 0 | 0 | 0 | 0 | 13.42 | 0.99 | 144.01 | 0 | 0 | 0 | 0 | 21.99 | 0 | 0.744 | 1.477 | 1.259 | 0 | 0 | 0 | 1 | 1 | 0
2022-03-08 10:00 | 0 | 285.4 | 269.12 | 1 | 7.9 | 20.86 | 100 | 100 | 0 | 0 | 0 | 0.521 | 0 | 10.911 | 0 | 10.911 | 10.911 | 10.911 | 80.036 | 92.362 | 97.949 | 0 | 0 | 0 | 0 | 0 | 0 | -0.001 | 0 | 11.14 | 0 | 0 | 19.45 | 0.99 | 347.5 | 0 | 0 | 0 | 0 | 59.07 | 0 | 2.446 | 4.108 | 3.502 | 0 | 0 | 0 | 1 | 1 | 0
2022-03-08 11:00 | 0 | 355.4 | 323.12 | 1 | 9.6 | 21.96 | 100 | 100 | 0 | 0 | 0 | 0.521 | 0 | 76.295 | 0 | 76.295 | 76.295 | 76.295 | 95.223 | 110.896 | 121.973 | 0 | 0 | 0 | 0 | 0 | 0 | -0.001 | 0 | 62.55 | 0 | 0 | 24.61 | 0.98 | 347.5 | 0 | 0 | 0 | 0 | 0 | 0 | 6.861 | 6.514 | 5.553 | 0 | 0 | 0 | 1 | 1 | 0
2022-03-08 12:00 | 0 | 225 | 197.77 | 1 | 9.8 | 22.77 | 100 | 100 | 0 | 0 | 0 | 0.521 | 0 | 38.921 | 0 | 38.921 | 38.921 | 38.921 | 57.77 | 67.875 | 77.22 | 0 | 0 | 0 | 0 | 0 | 0 | -0.001 | 0 | 50.4 | 0 | 0 | 28.48 | 0.97 | 347.5 | 0 | 0 | 0 | 0 | 0 | 0 | 6.813 | 6.497 | 5.539 | 0 | 0 | 0 | 1 | 1 | 0
2022-03-08 13:00 | 0 | 483.5 | 415.85 | 1 | 9.7 | 23.85 | 100 | 100 | 29.28 | 29.28 | 1.35 | 0.881 | 31.511 | 0 | 0 | 102.015 | 102.015 | 102.015 | 120.76 | 142.72 | 165.937 | 0 | 0 | 0 | 0 | 0 | 0 | 102.014 | 102.015 | 61.48 | 17.65 | 100 | 30.67 | 0.96 | 347.5 | 0 | 0 | 0 | 0 | 0 | 0 | 6.749 | 6.476 | 5.521 | 0 | 0 | 0 | 2 | 2 | 0
2022-03-08 14:00 | 0 | 706.3 | 605.86 | 1 | 9.4 | 24.96 | 100 | 100 | 47.689 | 47.689 | 2.583 | 1.619 | 51.891 | 0 | 0 | 157.169 | 157.169 | 157.169 | 175.808 | 207.931 | 242.402 | 0 | 0 | 0 | 0 | 0 | 0 | 157.168 | 157.169 | 64.84 | 19.67 | 100 | 30.93 | 0.96 | 347.5 | 0 | 0 | 0 | 0 | 0 | 0 | 6.684 | 6.454 | 5.502 | 0 | 0 | 0 | 2 | 2 | 0
2022-03-08 15:00 | 0 | 909.1 | 793.45 | 1 | 8.8 | 25.5 | 100 | 100 | 67.811 | 67.811 | 4.804 | 2.681 | 75.297 | 0 | 0 | 212.747 | 212.747 | 212.747 | 231.334 | 272.313 | 312.003 | 0 | 0 | 0 | 0 | 0 | 0 | 212.746 | 212.747 | 68.19 | 21.73 | 100 | 29.22 | 0.97 | 347.5 | 0 | 0 | 0 | 0 | 0 | 0 | 6.652 | 6.443 | 5.492 | 0 | 0 | 0 | 2 | 3 | 0
2022-03-08 16:00 | 0 | 837.7 | 754.61 | 1 | 8.3 | 25.47 | 100 | 100 | 63.952 | 63.952 | 4.708 | 2.477 | 71.137 | 0 | 0 | 203.261 | 203.261 | 203.261 | 221.851 | 258.982 | 287.499 | 0 | 0 | 0 | 0 | 0 | 0 | 203.26 | 203.261 | 70.7 | 22.24 | 100 | 25.74 | 0.97 | 347.5 | 0 | 0 | 0 | 0 | 0 | 0 | 6.654 | 6.443 | 5.493 | 0 | 0 | 0 | 2 | 3 | 0
2022-03-08 17:00 | 0 | 802.4 | 749.83 | 1 | 8.1 | 24.86 | 100 | 100 | 64.423 | 64.423 | 4.57 | 2.49 | 71.482 | 0 | 0 | 203.855 | 203.855 | 203.855 | 222.503 | 257.343 | 275.384 | 0 | 0 | 0 | 0 | 0 | 0 | 203.854 | 203.855 | 74.03 | 23.39 | 100 | 20.85 | 0.98 | 347.5 | 0 | 0 | 0 | 0 | 0 | 0 | 6.689 | 6.456 | 5.503 | 0 | 0 | 0 | 2 | 3 | 0
2022-03-08 18:00 | 0 | 645.3 | 623.32 | 1 | 8 | 24.39 | 100 | 100 | 45.024 | 45.024 | 2.62 | 1.505 | 49.149 | 0 | 0 | 149.995 | 149.995 | 149.995 | 168.688 | 213.924 | 221.467 | 0 | 0 | 0 | 0 | 0 | 0 | 149.994 | 149.995 | 67.73 | 20.33 | 100 | 15 | 0.99 | 347.5 | 0 | 0 | 0 | 0 | 0 | 0 | 6.717 | 6.465 | 5.511 | 0 | 0 | 0 | 2 | 3 | 0
2022-03-08 19:00 | 0 | 298.7 | 295.36 | 1 | 7.2 | 23.23 | 100 | 100 | 0 | 0 | 0 | 0.521 | 0 | 7.708 | 0 | 7.708 | 7.708 | 7.708 | 26.513 | 101.368 | 102.514 | 0 | 0 | 0 | 0 | 0 | 0 | -0.001 | 0 | 7.52 | 0 | 0 | 8.58 | 1 | 347.5 | 0 | 0 | 0 | 0 | 0 | 0 | 6.785 | 6.488 | 5.531 | 0 | 0 | 0 | 2 | 2 | 0
2022-03-08 20:00 | 0 | 0 | 0 | 1 | 6.8 | 22.13 | 100 | 100 | 0 | 0 | 0 | 0 | 0 | 0 | 0 | 0 | 0 | 0 | 0 | 0 | 0 | 0 | 0 | 0 | 0 | 0 | 0 | -0.001 | 0 | 0 | 0 | 0 | 5.28 | 1 | 288.8 | 0 | 0 | 0 | 0 | -17.039 | 0 | 5.737 | 6.101 | 5.201 | 0 | 0 | 0 | 2 | 2 | 0
2022-03-08 21:00 | 0 | 0 | 0 | 0 | 7.1 | 20.58 | 100 | 100 | 0 | 0 | 0 | 0 | 0 | 0 | 0 | 0 | 0 | 0 | 0 | 0 | 0 | 0 | 0 | 0 | 0 | 0 | 0 | -0.001 | 0 | 0 | 0 | 0 | 0 | 0 | 244.38 | 0 | 0 | 0 | 0 | -12.896 | 0 | 3.521 | 5.061 | 4.314 | 0 | 0 | 0 | 1 | 1 | 0
2022-03-08 22:00 | 0 | 0 | 0 | 0 | 7.2 | 20.02 | 100 | 100 | 0 | 0 | 0 | 0 | 0 | 0 | 0 | 0 | 0 | 0 | 0 | 0 | 0 | 0 | 0 | 0 | 0 | 0 | 0 | -0.001 | 0 | 0 | 0 | 0 | 0 | 0 | 209.08 | 0 | 0 | 0 | 0 | -10.247 | 0 | 2.378 | 4.248 | 3.621 | 0 | 0 | 0 | 1 | 1 | 0
2022-03-08 23:00 | 0 | 0 | 0 | 0 | 6.7 | 19.25 | 100 | 100 | 0 | 0 | 0 | 0 | 0 | 0 | 0 | 0 | 0 | 0 | 0 | 0 | 0 | 0 | 0 | 0 | 0 | 0 | 0 | -0.001 | 0 | 0 | 0 | 0 | 0 | 0 | 180.04 | 0 | 0 | 0 | 0 | -8.429 | 0 | 1.759 | 3.601 | 3.07 | 0 | 0 | 0 | 1 | 1 | 0
2022-03-09 | 0 | 0 | 0 | 0 | 6.6 | 18.46 | 100 | 100 | 0 | 0 | 0 | 0 | 0 | 0 | 0 | 0 | 0 | 0 | 0 | 0 | 0 | 0 | 0 | 0 | 0 | 0 | 0 | -0.001 | 0 | 0 | 0 | 0 | 0 | 0 | 155.65 | 0 | 0 | 0 | 0 | -7.081 | 0 | 1.398 | 3.068 | 2.615 | 0 | 0 | 0 | 1 | 1 | 0
2022-03-09 01:00 | 0 | 0 | 0 | 0 | 6.5 | 17.79 | 100 | 100 | 0 | 0 | 0 | 0 | 0 | 0 | 0 | 0 | 0 | 0 | 0 | 0 | 0 | 0 | 0 | 0 | 0 | 0 | 0 | -0.001 | 0 | 0 | 0 | 0 | 0 | 0 | 134.91 | 0 | 0 | 0 | 0 | -6.02 | 0 | 1.17 | 2.618 | 2.232 | 0 | 0 | 0 | 1 | 1 | 0
2022-03-09 02:00 | 0 | 0 | 0 | 0 | 6.5 | 16.83 | 100 | 100 | 0 | 0 | 0 | 0 | 0 | 0 | 0 | 0 | 0 | 0 | 0 | 0 | 0 | 0 | 0 | 0 | 0 | 0 | 0 | -0.001 | 0 | 0 | 0 | 0 | 0 | 0 | 117.1 | 0 | 0 | 0 | 0 | -5.17 | 0 | 1.016 | 2.242 | 1.911 | 0 | 0 | 0 | 1 | 1 | 0
2022-03-09 03:00 | 0 | 0 | 0 | 0 | 6.6 | 16.53 | 100 | 100 | 0 | 0 | 0 | 0 | 0 | 0 | 0 | 0 | 0 | 0 | 0 | 0 | 0 | 0 | 0 | 0 | 0 | 0 | 0 | -0.001 | 0 | 0 | 0 | 0 | 0 | 0 | 101.83 | 0 | 0 | 0 | 0 | -4.433 | 0 | 0.896 | 1.909 | 1.627 | 0 | 0 | 0 | 1 | 1 | 0
2022-03-09 04:00 | 0 | 0 | 0 | 0 | 6.5 | 16.1 | 100 | 100 | 0 | 0 | 0 | 0 | 0 | 0 | 0 | 0 | 0 | 0 | 0 | 0 | 0 | 0 | 0 | 0 | 0 | 0 | 0 | -0.001 | 0 | 0 | 0 | 0 | 0 | 0 | 88.7 | 0 | 0 | 0 | 0 | -3.812 | 0 | 0.799 | 1.627 | 1.387 | 0 | 0 | 0 | 1 | 1 | 0
2022-03-09 05:00 | 0 | 0 | 0 | 0 | 6.3 | 15.68 | 100 | 100 | 0 | 0 | 0 | 0 | 0 | 0 | 0 | 0 | 0 | 0 | 0 | 0 | 0 | 0 | 0 | 0 | 0 | 0 | 0 | -0.001 | 0 | 0 | 0 | 0 | 0 | 0 | 77.4 | 0 | 0 | 0 | 0 | -3.279 | 0 | 0.714 | 1.385 | 1.18 | 0 | 0 | 0 | 1 | 1 | 0
2022-03-09 06:00 | 0 | 0 | 0 | 0 | 5.9 | 15.41 | 100 | 100 | 0 | 0 | 0 | 0 | 0 | 0 | 0 | 0 | 0 | 0 | 0 | 0 | 0 | 0 | 0 | 0 | 0 | 0 | 0 | -0.001 | 0 | 0 | 0 | 0 | 0 | 0 | 67.71 | 0 | 0 | 0 | 0 | -2.813 | 0 | 0.636 | 1.175 | 1.002 | 0 | 0 | 0 | 1 | 1 | 0
2022-03-09 07:00 | 0 | 0 | 0 | 0 | 5.7 | 15.14 | 100 | 100 | 0 | 0 | 0 | 0 | 0 | 0 | 0 | 0 | 0 | 0 | 0 | 0 | 0 | 0 | 0 | 0 | 0 | 0 | 0 | -0.001 | 0 | 0 | 0 | 0 | 0 | 0 | 59.41 | 0 | 0 | 0 | 0 | -2.409 | 0 | 0.565 | 0.996 | 0.849 | 0 | 0 | 0 | 1 | 1 | 0
2022-03-09 08:00 | 0 | 265.4 | 263.63 | 1 | 5.6 | 15.49 | 100 | 100 | 0 | 0 | 0 | 0.521 | 0 | 0 | 0 | 0 | 0 | 0 | 11.274 | 90.478 | 91.085 | 0 | 0 | 0 | 0 | 0 | 0 | -0.001 | 0 | 0 | 0 | 0 | 6.62 | 1 | 89.29 | 0 | 0 | 0 | 0 | 8.673 | 0 | 0.598 | 1.081 | 0.921 | 0 | 0 | 0 | 2 | 2 | 0
2022-03-09 09:00 | 0 | 457.9 | 445.99 | 1 | 5.7 | 16.65 | 100 | 100 | 0 | 0 | 0 | 0.521 | 0 | 16.261 | 0 | 16.261 | 16.261 | 16.261 | 99.906 | 153.065 | 157.151 | 0 | 0 | 0 | 0 | 0 | 0 | -0.001 | 0 | 10.35 | 0 | 0 | 13.09 | 0.99 | 347.5 | 0 | 0 | 0 | 0 | 74.954 | 0 | 2.043 | 3.589 | 3.06 | 0 | 0 | 0 | 1 | 1 | 0
2022-03-09 10:00 | 0 | 569.4 | 538.03 | 1 | 5.9 | 19.82 | 100 | 100 | 42.053 | 42.052 | 2.3 | 1.369 | 45.722 | 0 | 0 | 140.955 | 140.955 | 140.955 | 160.09 | 184.651 | 195.418 | 0 | 0 | 0 | 0 | 0 | 0 | 140.954 | 140.955 | 72.13 | 21.52 | 100 | 19.11 | 0.99 | 347.5 | 0 | 0 | 0 | 0 | 0 | 0 | 6.99 | 6.556 | 5.589 | 0 | 0 | 0 | 2 | 2 | 0
2022-03-09 11:00 | 0 | 671.3 | 612.04 | 1 | 6.8 | 21.39 | 100 | 100 | 49.534 | 49.534 | 2.403 | 1.691 | 53.628 | 0 | 0 | 161.511 | 161.511 | 161.511 | 180.494 | 210.052 | 230.39 | 0 | 0 | 0 | 0 | 0 | 0 | 161.51 | 161.511 | 70.1 | 21.5 | 100 | 24.26 | 0.98 | 347.5 | 0 | 0 | 0 | 0 | 0 | 0 | 6.895 | 6.525 | 5.562 | 0 | 0 | 0 | 2 | 2 | 0
2022-03-09 12:00 | 0 | 662 | 583.9 | 1 | 7 | 22.73 | 100 | 100 | 45.899 | 45.898 | 2.417 | 1.534 | 49.851 | 0 | 0 | 151.867 | 151.867 | 151.867 | 170.72 | 200.396 | 227.198 | 0 | 0 | 0 | 0 | 0 | 0 | 151.866 | 151.867 | 66.84 | 20.2 | 100 | 28.11 | 0.97 | 347.5 | 0 | 0 | 0 | 0 | 0 | 0 | 6.815 | 6.498 | 5.54 | 0 | 0 | 0 | 2 | 2 | 0
2022-03-09 13:00 | 0 | 687.5 | 593.64 | 1 | 6.8 | 23.66 | 100 | 100 | 46.561 | 46.561 | 2.462 | 1.565 | 50.588 | 0 | 0 | 153.812 | 153.812 | 153.812 | 172.575 | 203.738 | 235.95 | 0 | 0 | 0 | 0 | 0 | 0 | 153.811 | 153.812 | 65.19 | 19.73 | 100 | 30.29 | 0.96 | 347.5 | 0 | 0 | 0 | 0 | 0 | 0 | 6.76 | 6.48 | 5.524 | 0 | 0 | 0 | 2 | 2 | 0
2022-03-09 14:00 | 0 | 698.8 | 601.87 | 1 | 6.7 | 24.73 | 100 | 100 | 47.379 | 47.378 | 2.512 | 1.603 | 51.494 | 0 | 0 | 156.187 | 156.187 | 156.187 | 174.847 | 206.563 | 239.828 | 0 | 0 | 0 | 0 | 0 | 0 | 156.186 | 156.187 | 65.12 | 19.76 | 100 | 30.54 | 0.96 | 347.5 | 0 | 0 | 0 | 0 | 0 | 0 | 6.697 | 6.458 | 5.506 | 0 | 0 | 0 | 2 | 2 | 0
2022-03-09 15:00 | 0 | 635.4 | 556.69 | 1 | 6.7 | 25.14 | 100 | 100 | 42.512 | 42.511 | 2.898 | 1.412 | 46.821 | 0 | 0 | 143.852 | 143.852 | 143.852 | 162.473 | 191.058 | 218.069 | 0 | 0 | 0 | 0 | 0 | 0 | 143.851 | 143.852 | 65.97 | 19.49 | 100 | 28.82 | 0.97 | 347.5 | 0 | 0 | 0 | 0 | 0 | 0 | 6.673 | 6.45 | 5.499 | 0 | 0 | 0 | 2 | 2 | 0
2022-03-09 16:00 | 0 | 565.2 | 510.8 | 1 | 7 | 25.1 | 100 | 100 | 38.216 | 38.216 | 2.816 | 1.239 | 42.271 | 0 | 0 | 131.675 | 131.675 | 131.675 | 150.3 | 175.308 | 193.977 | 0 | 0 | 0 | 0 | 0 | 0 | 131.674 | 131.675 | 67.88 | 19.7 | 100 | 25.34 | 0.98 | 347.5 | 0 | 0 | 0 | 0 | 0 | 0 | 6.675 | 6.451 | 5.499 | 0 | 0 | 0 | 2 | 2 | 0
2022-03-09 17:00 | 0 | 570.9 | 534.86 | 1 | 7.5 | 23.86 | 100 | 100 | 41.24 | 41.239 | 2.803 | 1.357 | 45.399 | 0 | 0 | 140.068 | 140.068 | 140.068 | 158.812 | 183.563 | 195.933 | 0 | 0 | 0 | 0 | 0 | 0 | 140.067 | 140.068 | 71.49 | 21.05 | 100 | 20.47 | 0.98 | 347.5 | 0 | 0 | 0 | 0 | 0 | 0 | 6.748 | 6.476 | 5.52 | 0 | 0 | 0 | 2 | 2 | 0
2022-03-09 18:00 | 0 | 470.9 | 455.66 | 1 | 8 | 23.36 | 100 | 100 | 30.285 | 30.284 | 1.454 | 0.915 | 32.654 | 0 | 0 | 105.214 | 105.214 | 105.214 | 124.007 | 156.383 | 161.613 | 0 | 0 | 0 | 0 | 0 | 0 | 105.213 | 105.214 | 65.1 | 18.74 | 100 | 14.62 | 0.99 | 347.5 | 0 | 0 | 0 | 0 | 0 | 0 | 6.778 | 6.486 | 5.529 | 0 | 0 | 0 | 2 | 2 | 0
2022-03-09 19:00 | 0 | 203.2 | 201.12 | 1 | 7.7 | 22.3 | 100 | 100 | 0 | 0 | 0 | 0.521 | 0 | 0 | 0 | 0 | 0 | 0 | 18.374 | 69.026 | 69.738 | 0 | 0 | 0 | 0 | 0 | 0 | -0.001 | 0 | 0 | 0 | 0 | 8.2 | 1 | 345.89 | 0 | 0 | 0 | 0 | -0.466 | 0 | 6.807 | 6.496 | 5.537 | 0 | 0 | 0 | 2 | 2 | 0
2022-03-09 20:00 | 0 | 0 | 0 | 1 | 7.5 | 21.34 | 100 | 100 | 0 | 0 | 0 | 0 | 0 | 0 | 0 | 0 | 0 | 0 | 0 | 0 | 0 | 0 | 0 | 0 | 0 | 0 | 0 | -0.001 | 0 | 0 | 0 | 0 | 4.9 | 1 | 287.42 | 0 | 0 | 0 | 0 | -16.974 | 0 | 5.699 | 6.086 | 5.188 | 0 | 0 | 0 | 2 | 2 | 0
2022-03-09 21:00 | 0 | 0 | 0 | 0 | 8.1 | 19.74 | 100 | 100 | 0 | 0 | 0 | 0 | 0 | 0 | 0 | 0 | 0 | 0 | 0 | 0 | 0 | 0 | 0 | 0 | 0 | 0 | 0 | -0.001 | 0 | 0 | 0 | 0 | 0 | 0 | 243.12 | 0 | 0 | 0 | 0 | -12.861 | 0 | 3.504 | 5.051 | 4.306 | 0 | 0 | 0 | 1 | 1 | 0
2022-03-09 22:00 | 0 | 0 | 0 | 0 | 8.5 | 19.11 | 100 | 100 | 0 | 0 | 0 | 0 | 0 | 0 | 0 | 0 | 0 | 0 | 0 | 0 | 0 | 0 | 0 | 0 | 0 | 0 | 0 | -0.001 | 0 | 0 | 0 | 0 | 0 | 0 | 207.88 | 0 | 0 | 0 | 0 | -10.228 | 0 | 2.37 | 4.241 | 3.616 | 0 | 0 | 0 | 1 | 1 | 0
2022-03-09 23:00 | 0 | 0 | 0 | 0 | 8.5 | 18.72 | 100 | 100 | 0 | 0 | 0 | 0 | 0 | 0 | 0 | 0 | 0 | 0 | 0 | 0 | 0 | 0 | 0 | 0 | 0 | 0 | 0 | -0.001 | 0 | 0 | 0 | 0 | 0 | 0 | 178.96 | 0 | 0 | 0 | 0 | -8.397 | 0 | 1.749 | 3.588 | 3.059 | 0 | 0 | 0 | 1 | 1 | 0
2022-03-10 | 0 | 0 | 0 | 0 | 8.4 | 18.41 | 100 | 100 | 0 | 0 | 0 | 0 | 0 | 0 | 0 | 0 | 0 | 0 | 0 | 0 | 0 | 0 | 0 | 0 | 0 | 0 | 0 | -0.001 | 0 | 0 | 0 | 0 | 0 | 0 | 154.73 | 0 | 0 | 0 | 0 | -7.034 | 0 | 1.387 | 3.048 | 2.598 | 0 | 0 | 0 | 1 | 1 | 0
2022-03-10 01:00 | 0 | 0 | 0 | 0 | 8.4 | 18.02 | 100 | 100 | 0 | 0 | 0 | 0 | 0 | 0 | 0 | 0 | 0 | 0 | 0 | 0 | 0 | 0 | 0 | 0 | 0 | 0 | 0 | -0.001 | 0 | 0 | 0 | 0 | 0 | 0 | 134.16 | 0 | 0 | 0 | 0 | -5.97 | 0 | 1.16 | 2.596 | 2.213 | 0 | 0 | 0 | 1 | 1 | 0
2022-03-10 02:00 | 0 | 0 | 0 | 0 | 8 | 17.53 | 100 | 100 | 0 | 0 | 0 | 0 | 0 | 0 | 0 | 0 | 0 | 0 | 0 | 0 | 0 | 0 | 0 | 0 | 0 | 0 | 0 | -0.001 | 0 | 0 | 0 | 0 | 0 | 0 | 116.57 | 0 | 0 | 0 | 0 | -5.109 | 0 | 1.006 | 2.215 | 1.888 | 0 | 0 | 0 | 1 | 1 | 0
2022-03-10 03:00 | 0 | 0 | 0 | 0 | 7.1 | 17.19 | 100 | 100 | 0 | 0 | 0 | 0 | 0 | 0 | 0 | 0 | 0 | 0 | 0 | 0 | 0 | 0 | 0 | 0 | 0 | 0 | 0 | -0.001 | 0 | 0 | 0 | 0 | 0 | 0 | 101.47 | 0 | 0 | 0 | 0 | -4.383 | 0 | 0.888 | 1.886 | 1.608 | 0 | 0 | 0 | 1 | 1 | 0
2022-03-10 04:00 | 0 | 0 | 0 | 0 | 5.2 | 16.91 | 100 | 100 | 0 | 0 | 0 | 0 | 0 | 0 | 0 | 0 | 0 | 0 | 0 | 0 | 0 | 0 | 0 | 0 | 0 | 0 | 0 | -0.001 | 0 | 0 | 0 | 0 | 0 | 0 | 88.5 | 0 | 0 | 0 | 0 | -3.763 | 0 | 0.791 | 1.604 | 1.368 | 0 | 0 | 0 | 1 | 1 | 0
2022-03-10 05:00 | 0 | 0 | 0 | 0 | 3.4 | 16.3 | 100 | 100 | 0 | 0 | 0 | 0 | 0 | 0 | 0 | 0 | 0 | 0 | 0 | 0 | 0 | 0 | 0 | 0 | 0 | 0 | 0 | -0.001 | 0 | 0 | 0 | 0 | 0 | 0 | 77.33 | 0 | 0 | 0 | 0 | -3.245 | 0 | 0.709 | 1.369 | 1.167 | 0 | 0 | 0 | 1 | 1 | 0
2022-03-10 06:00 | 0 | 0 | 0 | 0 | 2.3 | 17 | 100 | 100 | 0 | 0 | 0 | 0 | 0 | 0 | 0 | 0 | 0 | 0 | 0 | 0 | 0 | 0 | 0 | 0 | 0 | 0 | 0 | -0.001 | 0 | 0 | 0 | 0 | 0 | 0 | 67.88 | 0 | 0 | 0 | 0 | -2.742 | 0 | 0.624 | 1.143 | 0.975 | 0 | 0 | 0 | 1 | 1 | 0
2022-03-10 07:00 | 0 | 0 | 0 | 0 | 2.1 | 17.06 | 100 | 100 | 0 | 0 | 0 | 0 | 0 | 0 | 0 | 0 | 0 | 0 | 0 | 0 | 0 | 0 | 0 | 0 | 0 | 0 | 0 | -0.001 | 0 | 0 | 0 | 0 | 0 | 0 | 59.84 | 0 | 0 | 0 | 0 | -2.334 | 0 | 0.551 | 0.962 | 0.82 | 0 | 0 | 0 | 1 | 1 | 0
2022-03-10 08:00 | 0 | 24.3 | 24.15 | 1 | 2.4 | 17.38 | 100 | 100 | 0 | 0 | 0 | 0.521 | 0 | 0 | 0 | 0 | 0 | 0 | 1.106 | 8.289 | 8.34 | 0 | 0 | 0 | 0 | 0 | 0 | -0.001 | 0 | 0 | 0 | 0 | 6.3 | 1 | 56.67 | 0 | 0 | 0 | 0 | -0.92 | 0 | 0.492 | 0.828 | 0.706 | 0 | 0 | 0 | 2 | 2 | 0
2022-03-10 09:00 | 0 | 65.2 | 63.59 | 1 | 2.5 | 18.31 | 100 | 100 | 0 | 0 | 0 | 0.521 | 0 | 0 | 0 | 0 | 0 | 0 | 14.438 | 21.824 | 22.377 | 0 | 0 | 0 | 0 | 0 | 0 | -0.001 | 0 | 0 | 0 | 0 | 12.77 | 0.99 | 97.73 | 0 | 0 | 0 | 0 | 11.919 | 0 | 0.583 | 1.045 | 0.891 | 0 | 0 | 0 | 1 | 1 | 0
2022-03-10 10:00 | 0 | 171.3 | 162.19 | 1 | 2.6 | 19.37 | 100 | 100 | 0 | 0 | 0 | 0.521 | 0 | 0 | 0 | 0 | 0 | 0 | 48.284 | 55.664 | 58.79 | 0 | 0 | 0 | 0 | 0 | 0 | -0.001 | 0 | 0 | 0 | 0 | 18.77 | 0.99 | 243.72 | 0 | 0 | 0 | 0 | 42.378 | 0 | 1.171 | 2.555 | 2.179 | 0 | 0 | 0 | 1 | 1 | 0
2022-03-10 11:00 | 0 | 210.3 | 192.26 | 1 | 2.3 | 19.85 | 100 | 100 | 0 | 0 | 0 | 0.521 | 0 | 12.038 | 0 | 12.038 | 12.038 | 12.038 | 56.739 | 65.985 | 72.175 | 0 | 0 | 0 | 0 | 0 | 0 | -0.001 | 0 | 16.68 | 0 | 0 | 23.9 | 0.98 | 347.5 | 0 | 0 | 0 | 0 | 30.126 | 0 | 4.419 | 5.483 | 4.674 | 0 | 0 | 0 | 1 | 1 | 0
2022-03-10 12:00 | 0 | 184.1 | 162.94 | 1 | 2.5 | 20.17 | 100 | 100 | 0 | 0 | 0 | 0.521 | 0 | 28.581 | 0 | 28.581 | 28.581 | 28.581 | 47.683 | 55.92 | 63.183 | 0 | 0 | 0 | 0 | 0 | 0 | -0.001 | 0 | 45.24 | 0 | 0 | 27.74 | 0.97 | 347.5 | 0 | 0 | 0 | 0 | 0 | 0 | 6.969 | 6.549 | 5.583 | 0 | 0 | 0 | 1 | 1 | 0
2022-03-10 13:00 | 0 | 138.2 | 119.8 | 1 | 3.2 | 20.6 | 100 | 100 | 0 | 0 | 0 | 0.521 | 0 | 15.804 | 0 | 15.804 | 15.804 | 15.804 | 34.863 | 41.115 | 47.43 | 0 | 0 | 0 | 0 | 0 | 0 | -0.001 | 0 | 33.32 | 0 | 0 | 29.91 | 0.96 | 347.5 | 0 | 0 | 0 | 0 | 0 | 0 | 6.943 | 6.541 | 5.576 | 0 | 0 | 0 | 1 | 1 | 0
2022-03-10 14:00 | 0 | 175.1 | 151.42 | 1 | 4.1 | 21.6 | 100 | 100 | 0 | 0 | 0 | 0.521 | 0 | 25.075 | 0 | 25.075 | 25.075 | 25.075 | 44.037 | 51.968 | 60.094 | 0 | 0 | 0 | 0 | 0 | 0 | -0.001 | 0 | 41.73 | 0 | 0 | 30.14 | 0.96 | 347.5 | 0 | 0 | 0 | 0 | 0 | 0 | 6.882 | 6.521 | 5.559 | 0 | 0 | 0 | 1 | 1 | 0
2022-03-10 15:00 | 0 | 324.6 | 285.47 | 1 | 4.9 | 22.08 | 100 | 100 | 0 | 0 | 0 | 0.521 | 0 | 64.483 | 0 | 64.483 | 64.483 | 64.483 | 83.399 | 97.973 | 111.403 | 0 | 0 | 0 | 0 | 0 | 0 | -0.001 | 0 | 57.88 | 0 | 0 | 28.42 | 0.97 | 347.5 | 0 | 0 | 0 | 0 | 0 | 0 | 6.854 | 6.511 | 5.551 | 0 | 0 | 0 | 1 | 1 | 0
2022-03-10 16:00 | 0 | 561.5 | 509.1 | 1 | 5.3 | 22.4 | 100 | 100 | 38.317 | 38.316 | 2.488 | 1.23 | 42.035 | 0 | 0 | 131.037 | 131.037 | 131.037 | 149.922 | 174.722 | 192.707 | 0 | 0 | 0 | 0 | 0 | 0 | 131.036 | 131.037 | 68 | 19.88 | 100 | 24.95 | 0.98 | 347.5 | 0 | 0 | 0 | 0 | 0 | 0 | 6.835 | 6.505 | 5.545 | 0 | 0 | 0 | 2 | 2 | 0
2022-03-10 17:00 | 0 | 706.1 | 663.18 | 1 | 6.4 | 22.04 | 100 | 100 | 55.255 | 55.255 | 3.145 | 1.982 | 60.381 | 0 | 0 | 178.115 | 178.115 | 178.115 | 197.034 | 227.602 | 242.334 | 0 | 0 | 0 | 0 | 0 | 0 | 178.114 | 178.115 | 73.5 | 22.8 | 100 | 20.08 | 0.98 | 347.5 | 0 | 0 | 0 | 0 | 0 | 0 | 6.856 | 6.512 | 5.551 | 0 | 0 | 0 | 2 | 2 | 0
2022-03-10 18:00 | 0 | 438.4 | 424.94 | 1 | 8 | 21.77 | 100 | 100 | 27.963 | 27.963 | 1.044 | 0.833 | 29.84 | 0 | 0 | 97.337 | 97.337 | 97.337 | 116.283 | 145.84 | 150.459 | 0 | 0 | 0 | 0 | 0 | 0 | 97.336 | 97.337 | 64.69 | 18.59 | 100 | 14.23 | 0.99 | 347.5 | 0 | 0 | 0 | 0 | 0 | 0 | 6.872 | 6.517 | 5.556 | 0 | 0 | 0 | 2 | 2 | 0
2022-03-10 19:00 | 0 | 294.7 | 291.96 | 1 | 9 | 21.48 | 100 | 100 | 0 | 0 | 0 | 0.521 | 0 | 8.159 | 0 | 8.159 | 8.159 | 8.159 | 27.133 | 100.201 | 101.141 | 0 | 0 | 0 | 0 | 0 | 0 | -0.001 | 0 | 8.07 | 0 | 0 | 7.82 | 1 | 347.5 | 0 | 0 | 0 | 0 | 0 | 0 | 6.89 | 6.523 | 5.561 | 0 | 0 | 0 | 2 | 2 | 0
2022-03-10 20:00 | 0 | 0 | 0 | 1 | 8.3 | 21.04 | 100 | 100 | 0 | 0 | 0 | 0 | 0 | 0 | 0 | 0 | 0 | 0 | 0 | 0 | 0 | 0 | 0 | 0 | 0 | 0 | 0 | -0.001 | 0 | 0 | 0 | 0 | 4.52 | 1 | 288.5 | 0 | 0 | 0 | 0 | -17.127 | 0 | 5.788 | 6.121 | 5.218 | 0 | 0 | 0 | 2 | 2 | 0
2022-03-10 21:00 | 0 | 0 | 0 | 0 | 6.8 | 19.19 | 100 | 100 | 0 | 0 | 0 | 0 | 0 | 0 | 0 | 0 | 0 | 0 | 0 | 0 | 0 | 0 | 0 | 0 | 0 | 0 | 0 | -0.001 | 0 | 0 | 0 | 0 | 0 | 0 | 243.83 | 0 | 0 | 0 | 0 | -12.967 | 0 | 3.555 | 5.081 | 4.331 | 0 | 0 | 0 | 1 | 1 | 0
2022-03-10 22:00 | 0 | 0 | 0 | 0 | 4.9 | 19.02 | 100 | 100 | 0 | 0 | 0 | 0 | 0 | 0 | 0 | 0 | 0 | 0 | 0 | 0 | 0 | 0 | 0 | 0 | 0 | 0 | 0 | -0.001 | 0 | 0 | 0 | 0 | 0 | 0 | 208.44 | 0 | 0 | 0 | 0 | -10.272 | 0 | 2.387 | 4.256 | 3.628 | 0 | 0 | 0 | 1 | 1 | 0
2022-03-10 23:00 | 0 | 0 | 0 | 0 | 3.3 | 18.27 | 100 | 100 | 0 | 0 | 0 | 0 | 0 | 0 | 0 | 0 | 0 | 0 | 0 | 0 | 0 | 0 | 0 | 0 | 0 | 0 | 0 | -0.001 | 0 | 0 | 0 | 0 | 0 | 0 | 179.34 | 0 | 0 | 0 | 0 | -8.447 | 0 | 1.764 | 3.607 | 3.075 | 0 | 0 | 0 | 1 | 1 | 0
2022-03-11 | 0 | 0 | 0 | 0 | 3.5 | 17.74 | 100 | 100 | 0 | 0 | 0 | 0 | 0 | 0 | 0 | 0 | 0 | 0 | 0 | 0 | 0 | 0 | 0 | 0 | 0 | 0 | 0 | -0.001 | 0 | 0 | 0 | 0 | 0 | 0 | 154.95 | 0 | 0 | 0 | 0 | -7.082 | 0 | 1.398 | 3.068 | 2.616 | 0 | 0 | 0 | 1 | 1 | 0
2022-03-11 01:00 | 0 | 0 | 0 | 0 | 4.5 | 17.19 | 100 | 100 | 0 | 0 | 0 | 0 | 0 | 0 | 0 | 0 | 0 | 0 | 0 | 0 | 0 | 0 | 0 | 0 | 0 | 0 | 0 | -0.001 | 0 | 0 | 0 | 0 | 0 | 0 | 134.22 | 0 | 0 | 0 | 0 | -6.016 | 0 | 1.169 | 2.616 | 2.23 | 0 | 0 | 0 | 1 | 1 | 0
2022-03-11 02:00 | 0 | 0 | 0 | 0 | 4.5 | 16.38 | 100 | 100 | 0 | 0 | 0 | 0 | 0 | 0 | 0 | 0 | 0 | 0 | 0 | 0 | 0 | 0 | 0 | 0 | 0 | 0 | 0 | -0.001 | 0 | 0 | 0 | 0 | 0 | 0 | 116.45 | 0 | 0 | 0 | 0 | -5.16 | 0 | 1.014 | 2.238 | 1.908 | 0 | 0 | 0 | 1 | 1 | 0
2022-03-11 03:00 | 0 | 0 | 0 | 0 | 4.4 | 15.92 | 100 | 100 | 0 | 0 | 0 | 0 | 0 | 0 | 0 | 0 | 0 | 0 | 0 | 0 | 0 | 0 | 0 | 0 | 0 | 0 | 0 | -0.001 | 0 | 0 | 0 | 0 | 0 | 0 | 101.19 | 0 | 0 | 0 | 0 | -4.431 | 0 | 0.896 | 1.908 | 1.627 | 0 | 0 | 0 | 1 | 1 | 0
2022-03-11 04:00 | 0 | 0 | 0 | 0 | 4.6 | 15.73 | 100 | 100 | 0 | 0 | 0 | 0 | 0 | 0 | 0 | 0 | 0 | 0 | 0 | 0 | 0 | 0 | 0 | 0 | 0 | 0 | 0 | -0.001 | 0 | 0 | 0 | 0 | 0 | 0 | 88.09 | 0 | 0 | 0 | 0 | -3.801 | 0 | 0.797 | 1.621 | 1.382 | 0 | 0 | 0 | 1 | 1 | 0
2022-03-11 05:00 | 0 | 0 | 0 | 0 | 5 | 15.48 | 100 | 100 | 0 | 0 | 0 | 0 | 0 | 0 | 0 | 0 | 0 | 0 | 0 | 0 | 0 | 0 | 0 | 0 | 0 | 0 | 0 | -0.001 | 0 | 0 | 0 | 0 | 0 | 0 | 76.85 | 0 | 0 | 0 | 0 | -3.262 | 0 | 0.711 | 1.377 | 1.174 | 0 | 0 | 0 | 1 | 1 | 0
2022-03-11 06:00 | 0 | 0 | 0 | 0 | 5.2 | 15.26 | 100 | 100 | 0 | 0 | 0 | 0 | 0 | 0 | 0 | 0 | 0 | 0 | 0 | 0 | 0 | 0 | 0 | 0 | 0 | 0 | 0 | -0.001 | 0 | 0 | 0 | 0 | 0 | 0 | 67.22 | 0 | 0 | 0 | 0 | -2.796 | 0 | 0.633 | 1.167 | 0.995 | 0 | 0 | 0 | 1 | 1 | 0
2022-03-11 07:00 | 0 | 0 | 0 | 0 | 5.2 | 15.07 | 100 | 100 | 0 | 0 | 0 | 0 | 0 | 0 | 0 | 0 | 0 | 0 | 0 | 0 | 0 | 0 | 0 | 0 | 0 | 0 | 0 | -0.001 | 0 | 0 | 0 | 0 | 0 | 0 | 58.99 | 0 | 0 | 0 | 0 | -2.391 | 0 | 0.561 | 0.988 | 0.842 | 0 | 0 | 0 | 1 | 1 | 0
2022-03-11 08:00 | 0 | 280.8 | 279.28 | 1 | 5.2 | 15.48 | 100 | 100 | 0 | 0 | 0 | 0.521 | 0 | 0 | 0 | 0 | 0 | 0 | 13.636 | 95.847 | 96.371 | 0 | 0 | 0 | 0 | 0 | 0 | -0.001 | 0 | 0 | 0 | 0 | 5.97 | 1 | 96.66 | 0 | 0 | 0 | 0 | 10.936 | 0 | 0.615 | 1.125 | 0.959 | 0 | 0 | 0 | 2 | 2 | 0
2022-03-11 09:00 | 0 | 501.3 | 489.53 | 1 | 5.3 | 17.22 | 100 | 100 | 0 | 0 | 0 | 0.521 | 0 | 29.863 | 0 | 29.863 | 29.863 | 29.863 | 112.651 | 168.008 | 172.046 | 0 | 0 | 0 | 0 | 0 | 0 | -0.001 | 0 | 17.36 | 0 | 0 | 12.44 | 0.99 | 347.5 | 0 | 0 | 0 | 0 | 72.815 | 0 | 2.563 | 4 | 3.41 | 0 | 0 | 0 | 1 | 1 | 0
2022-03-11 10:00 | 0 | 746.2 | 707.92 | 1 | 5.7 | 20.58 | 100 | 100 | 60.083 | 60.082 | 3.862 | 2.243 | 66.188 | 0 | 0 | 191.789 | 191.789 | 191.789 | 210.85 | 242.959 | 256.096 | 0 | 0 | 0 | 0 | 0 | 0 | 191.788 | 191.789 | 74.89 | 23.46 | 100 | 18.43 | 0.99 | 347.5 | 0 | 0 | 0 | 0 | 0 | 0 | 6.944 | 6.541 | 5.576 | 0 | 0 | 0 | 2 | 2 | 0
2022-03-11 11:00 | 0 | 847.4 | 776.83 | 1 | 6.3 | 22.32 | 100 | 100 | 67.446 | 67.446 | 4.317 | 2.632 | 74.395 | 0 | 0 | 210.517 | 210.517 | 210.517 | 229.41 | 266.609 | 290.828 | 0 | 0 | 0 | 0 | 0 | 0 | 210.516 | 210.517 | 72.39 | 23.19 | 100 | 23.55 | 0.98 | 347.5 | 0 | 0 | 0 | 0 | 0 | 0 | 6.839 | 6.506 | 5.547 | 0 | 0 | 0 | 2 | 3 | 0
2022-03-11 12:00 | 0 | 887.8 | 788.41 | 1 | 6.6 | 23.75 | 100 | 100 | 67.968 | 67.967 | 4.498 | 2.668 | 75.134 | 0 | 0 | 212.171 | 212.171 | 212.171 | 230.926 | 270.581 | 304.693 | 0 | 0 | 0 | 0 | 0 | 0 | 212.17 | 212.171 | 69.63 | 22.31 | 100 | 27.37 | 0.97 | 347.5 | 0 | 0 | 0 | 0 | 0 | 0 | 6.755 | 6.478 | 5.522 | 0 | 0 | 0 | 2 | 3 | 0
2022-03-11 13:00 | 0 | 860.7 | 748.96 | 1 | 6.7 | 24.6 | 100 | 100 | 62.684 | 62.683 | 4.486 | 2.399 | 69.569 | 0 | 0 | 199.513 | 199.513 | 199.513 | 218.186 | 257.044 | 295.392 | 0 | 0 | 0 | 0 | 0 | 0 | 199.512 | 199.513 | 67.54 | 21.22 | 100 | 29.52 | 0.97 | 347.5 | 0 | 0 | 0 | 0 | 0 | 0 | 6.705 | 6.461 | 5.508 | 0 | 0 | 0 | 2 | 3 | 0
2022-03-11 14:00 | 0 | 914.3 | 793.8 | 1 | 6.7 | 25.53 | 100 | 100 | 67.727 | 67.726 | 4.79 | 2.676 | 75.193 | 0 | 0 | 212.523 | 212.523 | 212.523 | 231.107 | 272.433 | 313.788 | 0 | 0 | 0 | 0 | 0 | 0 | 212.522 | 212.523 | 67.73 | 21.58 | 100 | 29.75 | 0.97 | 347.5 | 0 | 0 | 0 | 0 | 0 | 0 | 6.65 | 6.442 | 5.492 | 0 | 0 | 0 | 2 | 3 | 0
2022-03-11 15:00 | 0 | 901.2 | 795.51 | 1 | 6.6 | 25.24 | 100 | 100 | 68.474 | 68.474 | 4.728 | 2.709 | 75.911 | 0 | 0 | 214.025 | 214.025 | 214.025 | 232.637 | 273.019 | 309.292 | 0 | 0 | 0 | 0 | 0 | 0 | 214.024 | 214.025 | 69.2 | 22.14 | 100 | 28.03 | 0.97 | 347.5 | 0 | 0 | 0 | 0 | 0 | 0 | 6.667 | 6.448 | 5.497 | 0 | 0 | 0 | 2 | 3 | 0
2022-03-11 16:00 | 0 | 861.6 | 783.67 | 1 | 6.9 | 24.21 | 100 | 100 | 67.954 | 67.954 | 4.551 | 2.67 | 75.176 | 0 | 0 | 212.258 | 212.258 | 212.258 | 230.968 | 268.956 | 295.701 | 0 | 0 | 0 | 0 | 0 | 0 | 212.257 | 212.258 | 71.78 | 22.98 | 100 | 24.56 | 0.98 | 347.5 | 0 | 0 | 0 | 0 | 0 | 0 | 6.728 | 6.469 | 5.514 | 0 | 0 | 0 | 2 | 3 | 0
2022-03-11 17:00 | 0 | 783.8 | 737.96 | 1 | 7.3 | 22.71 | 100 | 100 | 63.277 | 63.277 | 4.306 | 2.42 | 70.004 | 0 | 0 | 200.532 | 200.532 | 200.532 | 219.387 | 253.269 | 269 | 0 | 0 | 0 | 0 | 0 | 0 | 200.531 | 200.532 | 74.55 | 23.52 | 100 | 19.69 | 0.99 | 347.5 | 0 | 0 | 0 | 0 | 0 | 0 | 6.816 | 6.499 | 5.54 | 0 | 0 | 0 | 2 | 3 | 0
2022-03-11 18:00 | 0 | 646.7 | 627.9 | 1 | 7.7 | 21.58 | 100 | 100 | 46.732 | 46.731 | 2.275 | 1.565 | 50.571 | 0 | 0 | 153.785 | 153.785 | 153.785 | 172.749 | 215.495 | 221.947 | 0 | 0 | 0 | 0 | 0 | 0 | 153.784 | 153.785 | 69.29 | 21.06 | 100 | 13.85 | 0.99 | 347.5 | 0 | 0 | 0 | 0 | 0 | 0 | 6.884 | 6.521 | 5.559 | 0 | 0 | 0 | 2 | 3 | 0
2022-03-11 19:00 | 0 | 399.8 | 396.44 | 1 | 8 | 20.43 | 100 | 100 | 0 | 0 | 0 | 0.521 | 0 | 18.386 | 0 | 18.386 | 18.386 | 18.386 | 37.462 | 136.057 | 137.211 | 0 | 0 | 0 | 0 | 0 | 0 | -0.001 | 0 | 13.4 | 0 | 0 | 7.44 | 1 | 347.5 | 0 | 0 | 0 | 0 | 0 | 0 | 6.953 | 6.544 | 5.579 | 0 | 0 | 0 | 2 | 2 | 0
2022-03-11 20:00 | 0 | 0 | 0 | 1 | 7.9 | 19.07 | 100 | 100 | 0 | 0 | 0 | 0 | 0 | 0 | 0 | 0 | 0 | 0 | 0 | 0 | 0 | 0 | 0 | 0 | 0 | 0 | 0 | -0.001 | 0 | 0 | 0 | 0 | 4.14 | 1 | 287.95 | 0 | 0 | 0 | 0 | -17.286 | 0 | 5.882 | 6.156 | 5.248 | 0 | 0 | 0 | 2 | 2 | 0
2022-03-11 21:00 | 0 | 0 | 0 | 0 | 8.5 | 18.03 | 100 | 100 | 0 | 0 | 0 | 0 | 0 | 0 | 0 | 0 | 0 | 0 | 0 | 0 | 0 | 0 | 0 | 0 | 0 | 0 | 0 | -0.001 | 0 | 0 | 0 | 0 | 0 | 0 | 243.14 | 0 | 0 | 0 | 0 | -13.007 | 0 | 3.574 | 5.092 | 4.341 | 0 | 0 | 0 | 1 | 1 | 0
2022-03-11 22:00 | 0 | 0 | 0 | 0 | 9 | 17.46 | 100 | 100 | 0 | 0 | 0 | 0 | 0 | 0 | 0 | 0 | 0 | 0 | 0 | 0 | 0 | 0 | 0 | 0 | 0 | 0 | 0 | -0.001 | 0 | 0 | 0 | 0 | 0 | 0 | 207.59 | 0 | 0 | 0 | 0 | -10.321 | 0 | 2.406 | 4.273 | 3.642 | 0 | 0 | 0 | 1 | 1 | 0
2022-03-11 23:00 | 0 | 0 | 0 | 0 | 9.1 | 16.94 | 100 | 100 | 0 | 0 | 0 | 0 | 0 | 0 | 0 | 0 | 0 | 0 | 0 | 0 | 0 | 0 | 0 | 0 | 0 | 0 | 0 | -0.001 | 0 | 0 | 0 | 0 | 0 | 0 | 178.41 | 0 | 0 | 0 | 0 | -8.47 | 0 | 1.771 | 3.616 | 3.083 | 0 | 0 | 0 | 1 | 1 | 0
2022-03-12 | 0 | 0 | 0 | 0 | 8.6 | 16.48 | 100 | 100 | 0 | 0 | 0 | 0 | 0 | 0 | 0 | 0 | 0 | 0 | 0 | 0 | 0 | 0 | 0 | 0 | 0 | 0 | 0 | -0.001 | 0 | 0 | 0 | 0 | 0 | 0 | 153.96 | 0 | 0 | 0 | 0 | -7.097 | 0 | 1.402 | 3.074 | 2.621 | 0 | 0 | 0 | 1 | 1 | 0
2022-03-12 01:00 | 0 | 0 | 0 | 0 | 8.1 | 15.99 | 100 | 100 | 0 | 0 | 0 | 0 | 0 | 0 | 0 | 0 | 0 | 0 | 0 | 0 | 0 | 0 | 0 | 0 | 0 | 0 | 0 | -0.001 | 0 | 0 | 0 | 0 | 0 | 0 | 133.21 | 0 | 0 | 0 | 0 | -6.025 | 0 | 1.171 | 2.62 | 2.234 | 0 | 0 | 0 | 1 | 1 | 0
2022-03-12 02:00 | 0 | 0 | 0 | 0 | 7.8 | 15.66 | 100 | 100 | 0 | 0 | 0 | 0 | 0 | 0 | 0 | 0 | 0 | 0 | 0 | 0 | 0 | 0 | 0 | 0 | 0 | 0 | 0 | -0.001 | 0 | 0 | 0 | 0 | 0 | 0 | 115.47 | 0 | 0 | 0 | 0 | -5.147 | 0 | 1.012 | 2.232 | 1.903 | 0 | 0 | 0 | 1 | 1 | 0
2022-03-12 03:00 | 0 | 0 | 0 | 0 | 7.4 | 15.3 | 100 | 100 | 0 | 0 | 0 | 0 | 0 | 0 | 0 | 0 | 0 | 0 | 0 | 0 | 0 | 0 | 0 | 0 | 0 | 0 | 0 | -0.001 | 0 | 0 | 0 | 0 | 0 | 0 | 100.26 | 0 | 0 | 0 | 0 | -4.416 | 0 | 0.894 | 1.902 | 1.621 | 0 | 0 | 0 | 1 | 1 | 0
2022-03-12 04:00 | 0 | 0 | 0 | 0 | 6.7 | 15.1 | 100 | 100 | 0 | 0 | 0 | 0 | 0 | 0 | 0 | 0 | 0 | 0 | 0 | 0 | 0 | 0 | 0 | 0 | 0 | 0 | 0 | -0.001 | 0 | 0 | 0 | 0 | 0 | 0 | 87.21 | 0 | 0 | 0 | 0 | -3.788 | 0 | 0.795 | 1.616 | 1.377 | 0 | 0 | 0 | 1 | 1 | 0
2022-03-12 05:00 | 0 | 0 | 0 | 0 | 6.4 | 14.85 | 100 | 100 | 0 | 0 | 0 | 0 | 0 | 0 | 0 | 0 | 0 | 0 | 0 | 0 | 0 | 0 | 0 | 0 | 0 | 0 | 0 | -0.001 | 0 | 0 | 0 | 0 | 0 | 0 | 76.01 | 0 | 0 | 0 | 0 | -3.252 | 0 | 0.71 | 1.372 | 1.17 | 0 | 0 | 0 | 1 | 1 | 0
2022-03-12 06:00 | 0 | 0 | 0 | 0 | 6.1 | 14.55 | 100 | 100 | 0 | 0 | 0 | 0 | 0 | 0 | 0 | 0 | 0 | 0 | 0 | 0 | 0 | 0 | 0 | 0 | 0 | 0 | 0 | -0.001 | 0 | 0 | 0 | 0 | 0 | 0 | 66.4 | 0 | 0 | 0 | 0 | -2.79 | 0 | 0.632 | 1.165 | 0.993 | 0 | 0 | 0 | 1 | 1 | 0
2022-03-12 07:00 | 0 | 0 | 0 | 0 | 6 | 14.08 | 100 | 100 | 0 | 0 | 0 | 0 | 0 | 0 | 0 | 0 | 0 | 0 | 0 | 0 | 0 | 0 | 0 | 0 | 0 | 0 | 0 | -0.001 | 0 | 0 | 0 | 0 | 0 | 0 | 58.14 | 0 | 0 | 0 | 0 | -2.398 | 0 | 0.563 | 0.991 | 0.845 | 0 | 0 | 0 | 1 | 1 | 0
2022-03-12 08:00 | 0 | 352.5 | 350.79 | 1 | 5.7 | 14.57 | 100 | 100 | 0 | 0 | 0 | 0.521 | 0 | 0 | 0 | 0 | 0 | 0 | 18.205 | 120.39 | 120.978 | 0 | 0 | 0 | 0 | 0 | 0 | -0.001 | 0 | 0 | 0 | 0 | 5.65 | 1 | 110.77 | 0 | 0 | 0 | 0 | 15.278 | 0 | 0.654 | 1.227 | 1.046 | 0 | 0 | 0 | 2 | 2 | 0
2022-03-12 09:00 | 0 | 607.3 | 593.79 | 1 | 5.6 | 15.86 | 100 | 100 | 0 | 0 | 0 | 0.521 | 0 | 56.636 | 0 | 56.636 | 56.636 | 56.636 | 138.465 | 203.788 | 208.425 | 0 | 0 | 0 | 0 | 0 | 0 | -0.001 | 0 | 27.17 | 0 | 0 | 12.11 | 0.99 | 347.5 | 0 | 0 | 0 | 0 | 68.72 | 0 | 4.102 | 4.862 | 4.145 | 0 | 0 | 0 | 1 | 1 | 0
2022-03-12 10:00 | 0 | 777.6 | 739.16 | 1 | 6.3 | 18.64 | 100 | 100 | 63.863 | 63.863 | 3.889 | 2.43 | 70.182 | 0 | 0 | 201.007 | 201.007 | 201.007 | 220.257 | 253.678 | 266.872 | 0 | 0 | 0 | 0 | 0 | 0 | 201.006 | 201.007 | 75.32 | 23.93 | 100 | 18.09 | 0.99 | 347.5 | 0 | 0 | 0 | 0 | 0 | 0 | 7.062 | 6.58 | 5.609 | 0 | 0 | 0 | 2 | 3 | 0
2022-03-12 11:00 | 0 | 864.5 | 794.63 | 1 | 7.1 | 19.97 | 100 | 100 | 69.869 | 69.869 | 4.043 | 2.746 | 76.659 | 0 | 0 | 215.703 | 215.703 | 215.703 | 234.824 | 272.716 | 296.696 | 0 | 0 | 0 | 0 | 0 | 0 | 215.702 | 215.703 | 72.7 | 23.55 | 100 | 23.19 | 0.98 | 347.5 | 0 | 0 | 0 | 0 | 0 | 0 | 6.981 | 6.553 | 5.587 | 0 | 0 | 0 | 2 | 3 | 0
2022-03-12 12:00 | 0 | 911.5 | 812.15 | 1 | 7 | 21.54 | 100 | 100 | 71.094 | 71.094 | 4.258 | 2.823 | 78.175 | 0 | 0 | 219.121 | 219.121 | 219.121 | 238.089 | 278.73 | 312.827 | 0 | 0 | 0 | 0 | 0 | 0 | 219.12 | 219.121 | 70.05 | 22.73 | 100 | 27 | 0.97 | 347.5 | 0 | 0 | 0 | 0 | 0 | 0 | 6.886 | 6.522 | 5.56 | 0 | 0 | 0 | 2 | 3 | 0
2022-03-12 13:00 | 0 | 934 | 815.83 | 1 | 6.7 | 22.63 | 100 | 100 | 70.925 | 70.924 | 4.405 | 2.822 | 78.151 | 0 | 0 | 219.046 | 219.046 | 219.046 | 237.908 | 279.993 | 320.549 | 0 | 0 | 0 | 0 | 0 | 0 | 219.045 | 219.046 | 68.33 | 22.13 | 100 | 29.13 | 0.97 | 347.5 | 0 | 0 | 0 | 0 | 0 | 0 | 6.821 | 6.5 | 5.541 | 0 | 0 | 0 | 2 | 2 | 0
2022-03-12 14:00 | 0 | 937.1 | 816.79 | 1 | 6.7 | 23.22 | 100 | 100 | 70.931 | 70.931 | 4.486 | 2.826 | 78.244 | 0 | 0 | 219.245 | 219.245 | 219.245 | 238.051 | 280.322 | 321.613 | 0 | 0 | 0 | 0 | 0 | 0 | 219.244 | 219.245 | 68.17 | 22.05 | 100 | 29.35 | 0.97 | 347.5 | 0 | 0 | 0 | 0 | 0 | 0 | 6.786 | 6.488 | 5.531 | 0 | 0 | 0 | 2 | 2 | 0
2022-03-12 15:00 | 0 | 921.1 | 816.07 | 1 | 7.4 | 22.51 | 100 | 100 | 71.33 | 71.33 | 4.4 | 2.843 | 78.573 | 0 | 0 | 220.006 | 220.006 | 220.006 | 238.88 | 280.074 | 316.122 | 0 | 0 | 0 | 0 | 0 | 0 | 220.005 | 220.006 | 69.6 | 22.56 | 100 | 27.63 | 0.97 | 347.5 | 0 | 0 | 0 | 0 | 0 | 0 | 6.828 | 6.503 | 5.543 | 0 | 0 | 0 | 2 | 3 | 0
2022-03-12 16:00 | 0 | 881.5 | 804.28 | 1 | 8.6 | 21.4 | 100 | 100 | 70.745 | 70.744 | 4.243 | 2.804 | 77.791 | 0 | 0 | 218.25 | 218.25 | 218.25 | 237.231 | 276.03 | 302.531 | 0 | 0 | 0 | 0 | 0 | 0 | 218.249 | 218.25 | 72.14 | 23.38 | 100 | 24.16 | 0.98 | 347.5 | 0 | 0 | 0 | 0 | 0 | 0 | 6.894 | 6.525 | 5.562 | 0 | 0 | 0 | 2 | 3 | 0
2022-03-12 17:00 | 0 | 808.8 | 763.34 | 1 | 9.5 | 19.91 | 100 | 100 | 66.627 | 66.627 | 4.038 | 2.577 | 73.242 | 0 | 0 | 207.939 | 207.939 | 207.939 | 227.066 | 261.978 | 277.58 | 0 | 0 | 0 | 0 | 0 | 0 | 207.938 | 207.939 | 74.91 | 24 | 100 | 19.3 | 0.99 | 347.5 | 0 | 0 | 0 | 0 | 0 | 0 | 6.984 | 6.555 | 5.588 | 0 | 0 | 0 | 2 | 3 | 0
2022-03-12 18:00 | 0 | 667.6 | 649.25 | 1 | 9.8 | 19.04 | 100 | 100 | 49.35 | 49.35 | 2.133 | 1.671 | 53.155 | 0 | 0 | 160.359 | 160.359 | 160.359 | 179.57 | 222.823 | 229.12 | 0 | 0 | 0 | 0 | 0 | 0 | 160.358 | 160.359 | 69.99 | 21.54 | 100 | 13.46 | 0.99 | 347.5 | 0 | 0 | 0 | 0 | 0 | 0 | 7.037 | 6.572 | 5.603 | 0 | 0 | 0 | 2 | 3 | 0
2022-03-12 19:00 | 0 | 414.2 | 411.06 | 1 | 9.5 | 18.37 | 100 | 100 | 0 | 0 | 0 | 0.521 | 0 | 20.203 | 0 | 20.203 | 20.203 | 20.203 | 39.48 | 141.077 | 142.153 | 0 | 0 | 0 | 0 | 0 | 0 | -0.001 | 0 | 14.21 | 0 | 0 | 7.05 | 1 | 347.5 | 0 | 0 | 0 | 0 | 0 | 0 | 7.078 | 6.585 | 5.614 | 0 | 0 | 0 | 2 | 2 | 0
2022-03-12 20:00 | 0 | 0 | 0 | 1 | 8.6 | 18 | 100 | 100 | 0 | 0 | 0 | 0 | 0 | 0 | 0 | 0 | 0 | 0 | 0 | 0 | 0 | 0 | 0 | 0 | 0 | 0 | 0 | -0.001 | 0 | 0 | 0 | 0 | 3.76 | 1 | 287.65 | 0 | 0 | 0 | 0 | -17.372 | 0 | 5.933 | 6.175 | 5.264 | 0 | 0 | 0 | 2 | 2 | 0
2022-03-12 21:00 | 0 | 0 | 0 | 0 | 8.4 | 16.84 | 100 | 100 | 0 | 0 | 0 | 0 | 0 | 0 | 0 | 0 | 0 | 0 | 0 | 0 | 0 | 0 | 0 | 0 | 0 | 0 | 0 | -0.001 | 0 | 0 | 0 | 0 | 0 | 0 | 242.64 | 0 | 0 | 0 | 0 | -13.066 | 0 | 3.603 | 5.109 | 4.355 | 0 | 0 | 0 | 1 | 1 | 0
2022-03-12 22:00 | 0 | 0 | 0 | 0 | 8.7 | 16.23 | 100 | 100 | 0 | 0 | 0 | 0 | 0 | 0 | 0 | 0 | 0 | 0 | 0 | 0 | 0 | 0 | 0 | 0 | 0 | 0 | 0 | -0.001 | 0 | 0 | 0 | 0 | 0 | 0 | 206.95 | 0 | 0 | 0 | 0 | -10.362 | 0 | 2.422 | 4.286 | 3.654 | 0 | 0 | 0 | 1 | 1 | 0
2022-03-12 23:00 | 0 | 0 | 0 | 0 | 9.3 | 15.75 | 100 | 100 | 0 | 0 | 0 | 0 | 0 | 0 | 0 | 0 | 0 | 0 | 0 | 0 | 0 | 0 | 0 | 0 | 0 | 0 | 0 | -0.001 | 0 | 0 | 0 | 0 | 0 | 0 | 177.67 | 0 | 0 | 0 | 0 | -8.498 | 0 | 1.78 | 3.627 | 3.092 | 0 | 0 | 0 | 1 | 1 | 0
2022-03-13 | 0 | 0 | 0 | 0 | 9.1 | 15.29 | 100 | 100 | 0 | 0 | 0 | 0 | 0 | 0 | 0 | 0 | 0 | 0 | 0 | 0 | 0 | 0 | 0 | 0 | 0 | 0 | 0 | -0.001 | 0 | 0 | 0 | 0 | 0 | 0 | 153.15 | 0 | 0 | 0 | 0 | -7.118 | 0 | 1.407 | 3.083 | 2.628 | 0 | 0 | 0 | 1 | 1 | 0
2022-03-13 01:00 | 0 | 0 | 0 | 0 | 9 | 14.83 | 100 | 100 | 0 | 0 | 0 | 0 | 0 | 0 | 0 | 0 | 0 | 0 | 0 | 0 | 0 | 0 | 0 | 0 | 0 | 0 | 0 | -0.001 | 0 | 0 | 0 | 0 | 0 | 0 | 132.34 | 0 | 0 | 0 | 0 | -6.04 | 0 | 1.174 | 2.627 | 2.239 | 0 | 0 | 0 | 1 | 1 | 0
2022-03-13 02:00 | 0 | 0 | 0 | 0 | 8.7 | 14.45 | 100 | 100 | 0 | 0 | 0 | 0 | 0 | 0 | 0 | 0 | 0 | 0 | 0 | 0 | 0 | 0 | 0 | 0 | 0 | 0 | 0 | -0.001 | 0 | 0 | 0 | 0 | 0 | 0 | 114.56 | 0 | 0 | 0 | 0 | -5.162 | 0 | 1.015 | 2.239 | 1.908 | 0 | 0 | 0 | 1 | 1 | 0
2022-03-13 03:00 | 0 | 0 | 0 | 0 | 8.5 | 14.29 | 100 | 100 | 0 | 0 | 0 | 0 | 0 | 0 | 0 | 0 | 0 | 0 | 0 | 0 | 0 | 0 | 0 | 0 | 0 | 0 | 0 | -0.001 | 0 | 0 | 0 | 0 | 0 | 0 | 99.33 | 0 | 0 | 0 | 0 | -4.42 | 0 | 0.894 | 1.903 | 1.623 | 0 | 0 | 0 | 1 | 1 | 0
2022-03-13 04:00 | 0 | 0 | 0 | 0 | 8.6 | 14.13 | 100 | 100 | 0 | 0 | 0 | 0 | 0 | 0 | 0 | 0 | 0 | 0 | 0 | 0 | 0 | 0 | 0 | 0 | 0 | 0 | 0 | -0.001 | 0 | 0 | 0 | 0 | 0 | 0 | 86.28 | 0 | 0 | 0 | 0 | -3.79 | 0 | 0.796 | 1.617 | 1.378 | 0 | 0 | 0 | 1 | 1 | 0
2022-03-13 05:00 | 0 | 0 | 0 | 0 | 8.6 | 13.93 | 100 | 100 | 0 | 0 | 0 | 0 | 0 | 0 | 0 | 0 | 0 | 0 | 0 | 0 | 0 | 0 | 0 | 0 | 0 | 0 | 0 | -0.001 | 0 | 0 | 0 | 0 | 0 | 0 | 75.08 | 0 | 0 | 0 | 0 | -3.251 | 0 | 0.71 | 1.372 | 1.17 | 0 | 0 | 0 | 1 | 1 | 0
2022-03-13 06:00 | 0 | 0 | 0 | 0 | 8.5 | 13.96 | 100 | 100 | 0 | 0 | 0 | 0 | 0 | 0 | 0 | 0 | 0 | 0 | 0 | 0 | 0 | 0 | 0 | 0 | 0 | 0 | 0 | -0.001 | 0 | 0 | 0 | 0 | 0 | 0 | 65.52 | 0 | 0 | 0 | 0 | -2.776 | 0 | 0.63 | 1.158 | 0.987 | 0 | 0 | 0 | 1 | 1 | 0
2022-03-13 07:00 | 0 | 0 | 0 | 0 | 8.2 | 13.94 | 100 | 100 | 0 | 0 | 0 | 0 | 0 | 0 | 0 | 0 | 0 | 0 | 0 | 0 | 0 | 0 | 0 | 0 | 0 | 0 | 0 | -0.001 | 0 | 0 | 0 | 0 | 0 | 0 | 57.37 | 0 | 0 | 0 | 0 | -2.366 | 0 | 0.557 | 0.977 | 0.833 | 0 | 0 | 0 | 1 | 1 | 0
2022-03-13 08:00 | 0 | 261.8 | 260.67 | 1 | 7.9 | 14.36 | 100 | 100 | 0 | 0 | 0 | 0.521 | 0 | 0 | 0 | 0 | 0 | 0 | 14.336 | 89.462 | 89.85 | 0 | 0 | 0 | 0 | 0 | 0 | -0.001 | 0 | 0 | 0 | 0 | 5.33 | 1 | 97.4 | 0 | 0 | 0 | 0 | 11.623 | 0 | 0.618 | 1.131 | 0.964 | 0 | 0 | 0 | 2 | 2 | 0
2022-03-13 09:00 | 0 | 275.1 | 269.31 | 1 | 7.7 | 14.7 | 100 | 100 | 0 | 0 | 0 | 0.521 | 0 | 0 | 0 | 0 | 0 | 0 | 63.629 | 92.426 | 94.414 | 0 | 0 | 0 | 0 | 0 | 0 | -0.001 | 0 | 0 | 0 | 0 | 11.78 | 0.99 | 292.69 | 0 | 0 | 0 | 0 | 56.688 | 0 | 1.425 | 2.978 | 2.539 | 0 | 0 | 0 | 1 | 1 | 0
2022-03-13 10:00 | 0 | 399.8 | 380.76 | 1 | 8.9 | 15.66 | 100 | 100 | 22.105 | 22.105 | 0.647 | 0.664 | 23.416 | 0 | 0 | 78.75 | 78.75 | 78.75 | 113.515 | 130.678 | 137.211 | 0 | 0 | 0 | 0 | 0 | 0 | 78.749 | 78.75 | 57.39 | 16.11 | 100 | 17.75 | 0.99 | 347.5 | 0 | 0 | 0 | 0 | 15.911 | 0 | 6.833 | 6.489 | 5.532 | 0 | 0 | 0 | 2 | 2 | 0
2022-03-13 11:00 | 0 | 546.9 | 504.02 | 1 | 9 | 16.91 | 100 | 100 | 38.377 | 38.377 | 1.91 | 1.211 | 41.499 | 0 | 0 | 129.623 | 129.623 | 129.623 | 149.044 | 172.98 | 187.696 | 0 | 0 | 0 | 0 | 0 | 0 | 129.622 | 129.623 | 69.06 | 20.45 | 100 | 22.84 | 0.98 | 347.5 | 0 | 0 | 0 | 0 | 0 | 0 | 7.168 | 6.615 | 5.639 | 0 | 0 | 0 | 2 | 2 | 0
2022-03-13 12:00 | 0 | 743.8 | 664.91 | 1 | 9.1 | 18.63 | 100 | 100 | 54.975 | 54.974 | 2.483 | 1.94 | 59.398 | 0 | 0 | 175.838 | 175.838 | 175.838 | 195.09 | 228.196 | 255.272 | 0 | 0 | 0 | 0 | 0 | 0 | 175.837 | 175.838 | 68.88 | 21.54 | 100 | 26.63 | 0.97 | 347.5 | 0 | 0 | 0 | 0 | 0 | 0 | 7.062 | 6.58 | 5.61 | 0 | 0 | 0 | 2 | 2 | 0
2022-03-13 13:00 | 0 | 804 | 704.9 | 1 | 8.9 | 19.42 | 100 | 100 | 58.448 | 58.448 | 3.382 | 2.142 | 63.972 | 0 | 0 | 186.592 | 186.592 | 186.592 | 205.767 | 241.923 | 275.933 | 0 | 0 | 0 | 0 | 0 | 0 | 186.591 | 186.592 | 67.62 | 21.18 | 100 | 28.75 | 0.97 | 347.5 | 0 | 0 | 0 | 0 | 0 | 0 | 7.014 | 6.564 | 5.596 | 0 | 0 | 0 | 2 | 2 | 0
2022-03-13 14:00 | 0 | 897.7 | 785.47 | 1 | 8.8 | 19.73 | 100 | 100 | 67.507 | 67.507 | 4.027 | 2.621 | 74.155 | 0 | 0 | 210.018 | 210.018 | 210.018 | 229.162 | 269.574 | 308.091 | 0 | 0 | 0 | 0 | 0 | 0 | 210.017 | 210.018 | 68.17 | 21.91 | 100 | 28.96 | 0.97 | 347.5 | 0 | 0 | 0 | 0 | 0 | 0 | 6.995 | 6.558 | 5.591 | 0 | 0 | 0 | 2 | 3 | 0
2022-03-13 15:00 | 0 | 899.3 | 799.64 | 1 | 9 | 19.69 | 100 | 100 | 69.654 | 69.653 | 4.024 | 2.734 | 76.411 | 0 | 0 | 215.146 | 215.146 | 215.146 | 234.294 | 274.436 | 308.64 | 0 | 0 | 0 | 0 | 0 | 0 | 215.145 | 215.146 | 69.71 | 22.57 | 100 | 27.23 | 0.97 | 347.5 | 0 | 0 | 0 | 0 | 0 | 0 | 6.998 | 6.559 | 5.591 | 0 | 0 | 0 | 2 | 3 | 0
2022-03-13 16:00 | 0 | 864.3 | 791.02 | 1 | 9.6 | 19.07 | 100 | 100 | 69.369 | 69.369 | 3.947 | 2.715 | 76.031 | 0 | 0 | 214.293 | 214.293 | 214.293 | 233.501 | 271.477 | 296.628 | 0 | 0 | 0 | 0 | 0 | 0 | 214.292 | 214.293 | 72.24 | 23.39 | 100 | 23.76 | 0.98 | 347.5 | 0 | 0 | 0 | 0 | 0 | 0 | 7.035 | 6.571 | 5.602 | 0 | 0 | 0 | 2 | 3 | 0
2022-03-13 17:00 | 0 | 789 | 746.41 | 1 | 10.5 | 17.95 | 100 | 100 | 64.682 | 64.682 | 3.834 | 2.468 | 70.984 | 0 | 0 | 202.842 | 202.842 | 202.842 | 222.16 | 256.17 | 270.785 | 0 | 0 | 0 | 0 | 0 | 0 | 202.841 | 202.842 | 74.91 | 23.89 | 100 | 18.91 | 0.99 | 347.5 | 0 | 0 | 0 | 0 | 0 | 0 | 7.104 | 6.594 | 5.621 | 0 | 0 | 0 | 2 | 3 | 0
2022-03-13 18:00 | 0 | 642.7 | 626.03 | 1 | 10.9 | 16.95 | 100 | 100 | 47.436 | 47.436 | 1.86 | 1.578 | 50.875 | 0 | 0 | 154.632 | 154.632 | 154.632 | 174.049 | 214.854 | 220.575 | 0 | 0 | 0 | 0 | 0 | 0 | 154.631 | 154.632 | 70.1 | 21.51 | 100 | 13.08 | 0.99 | 347.5 | 0 | 0 | 0 | 0 | 0 | 0 | 7.165 | 6.614 | 5.638 | 0 | 0 | 0 | 2 | 3 | 0
2022-03-13 19:00 | 0 | 409.2 | 406.43 | 1 | 10.6 | 16.18 | 100 | 100 | 0 | 0 | 0 | 0.521 | 0 | 20.165 | 0 | 20.165 | 20.165 | 20.165 | 39.659 | 139.486 | 140.437 | 0 | 0 | 0 | 0 | 0 | 0 | -0.001 | 0 | 14.36 | 0 | 0 | 6.67 | 1 | 347.5 | 0 | 0 | 0 | 0 | 0 | 0 | 7.213 | 6.629 | 5.651 | 0 | 0 | 0 | 2 | 2 | 0
2022-03-13 20:00 | 0 | 0 | 0 | 1 | 9.7 | 15.88 | 100 | 100 | 0 | 0 | 0 | 0 | 0 | 0 | 0 | 0 | 0 | 0 | 0 | 0 | 0 | 0 | 0 | 0 | 0 | 0 | 0 | -0.001 | 0 | 0 | 0 | 0 | 3.37 | 1 | 287.06 | 0 | 0 | 0 | 0 | -17.545 | 0 | 6.035 | 6.213 | 5.297 | 0 | 0 | 0 | 2 | 2 | 0
2022-03-13 21:00 | 0 | 0 | 0 | 0 | 9.1 | 14.86 | 100 | 100 | 0 | 0 | 0 | 0 | 0 | 0 | 0 | 0 | 0 | 0 | 0 | 0 | 0 | 0 | 0 | 0 | 0 | 0 | 0 | -0.001 | 0 | 0 | 0 | 0 | 0 | 0 | 241.73 | 0 | 0 | 0 | 0 | -13.158 | 0 | 3.647 | 5.134 | 4.377 | 0 | 0 | 0 | 1 | 1 | 0
2022-03-13 22:00 | 0 | 0 | 0 | 0 | 9.1 | 14.53 | 100 | 100 | 0 | 0 | 0 | 0 | 0 | 0 | 0 | 0 | 0 | 0 | 0 | 0 | 0 | 0 | 0 | 0 | 0 | 0 | 0 | -0.001 | 0 | 0 | 0 | 0 | 0 | 0 | 205.88 | 0 | 0 | 0 | 0 | -10.407 | 0 | 2.439 | 4.301 | 3.667 | 0 | 0 | 0 | 1 | 1 | 0
2022-03-13 23:00 | 0 | 0 | 0 | 0 | 9.5 | 14.26 | 100 | 100 | 0 | 0 | 0 | 0 | 0 | 0 | 0 | 0 | 0 | 0 | 0 | 0 | 0 | 0 | 0 | 0 | 0 | 0 | 0 | -0.001 | 0 | 0 | 0 | 0 | 0 | 0 | 176.54 | 0 | 0 | 0 | 0 | -8.519 | 0 | 1.786 | 3.635 | 3.098 | 0 | 0 | 0 | 1 | 1 | 0
2022-03-14 | 0 | 0 | 0 | 0 | 9.2 | 14.21 | 100 | 100 | 0 | 0 | 0 | 0 | 0 | 0 | 0 | 0 | 0 | 0 | 0 | 0 | 0 | 0 | 0 | 0 | 0 | 0 | 0 | -0.001 | 0 | 0 | 0 | 0 | 0 | 0 | 152.02 | 0 | 0 | 0 | 0 | -7.115 | 0 | 1.406 | 3.082 | 2.627 | 0 | 0 | 0 | 1 | 1 | 0
2022-03-14 01:00 | 0 | 0 | 0 | 0 | 8.9 | 14.01 | 100 | 100 | 0 | 0 | 0 | 0 | 0 | 0 | 0 | 0 | 0 | 0 | 0 | 0 | 0 | 0 | 0 | 0 | 0 | 0 | 0 | -0.001 | 0 | 0 | 0 | 0 | 0 | 0 | 131.26 | 0 | 0 | 0 | 0 | -6.027 | 0 | 1.171 | 2.621 | 2.234 | 0 | 0 | 0 | 1 | 1 | 0
2022-03-14 02:00 | 0 | 0 | 0 | 0 | 8.6 | 13.86 | 100 | 100 | 0 | 0 | 0 | 0 | 0 | 0 | 0 | 0 | 0 | 0 | 0 | 0 | 0 | 0 | 0 | 0 | 0 | 0 | 0 | -0.001 | 0 | 0 | 0 | 0 | 0 | 0 | 113.55 | 0 | 0 | 0 | 0 | -5.141 | 0 | 1.011 | 2.229 | 1.9 | 0 | 0 | 0 | 1 | 1 | 0
2022-03-14 03:00 | 0 | 0 | 0 | 0 | 8.4 | 13.78 | 100 | 100 | 0 | 0 | 0 | 0 | 0 | 0 | 0 | 0 | 0 | 0 | 0 | 0 | 0 | 0 | 0 | 0 | 0 | 0 | 0 | -0.001 | 0 | 0 | 0 | 0 | 0 | 0 | 98.4 | 0 | 0 | 0 | 0 | -4.399 | 0 | 0.891 | 1.894 | 1.615 | 0 | 0 | 0 | 1 | 1 | 0
2022-03-14 04:00 | 0 | 0 | 0 | 0 | 8.3 | 13.73 | 100 | 100 | 0 | 0 | 0 | 0 | 0 | 0 | 0 | 0 | 0 | 0 | 0 | 0 | 0 | 0 | 0 | 0 | 0 | 0 | 0 | -0.001 | 0 | 0 | 0 | 0 | 0 | 0 | 85.42 | 0 | 0 | 0 | 0 | -3.768 | 0 | 0.792 | 1.606 | 1.369 | 0 | 0 | 0 | 1 | 1 | 0
2022-03-14 05:00 | 0 | 0 | 0 | 0 | 8.2 | 13.98 | 100 | 100 | 0 | 0 | 0 | 0 | 0 | 0 | 0 | 0 | 0 | 0 | 0 | 0 | 0 | 0 | 0 | 0 | 0 | 0 | 0 | -0.001 | 0 | 0 | 0 | 0 | 0 | 0 | 74.35 | 0 | 0 | 0 | 0 | -3.213 | 0 | 0.703 | 1.355 | 1.155 | 0 | 0 | 0 | 1 | 1 | 0
2022-03-14 06:00 | 0 | 0 | 0 | 0 | 7.8 | 14.2 | 100 | 100 | 0 | 0 | 0 | 0 | 0 | 0 | 0 | 0 | 0 | 0 | 0 | 0 | 0 | 0 | 0 | 0 | 0 | 0 | 0 | -0.001 | 0 | 0 | 0 | 0 | 0 | 0 | 64.93 | 0 | 0 | 0 | 0 | -2.734 | 0 | 0.623 | 1.14 | 0.972 | 0 | 0 | 0 | 1 | 1 | 0
2022-03-14 07:00 | 0 | 0 | 0 | 0 | 7.6 | 14.56 | 100 | 100 | 0 | 0 | 0 | 0 | 0 | 0 | 0 | 0 | 0 | 0 | 0 | 0 | 0 | 0 | 0 | 0 | 0 | 0 | 0 | -0.001 | 0 | 0 | 0 | 0 | 0 | 0 | 56.96 | 0 | 0 | 0 | 0 | -2.314 | 0 | 0.547 | 0.954 | 0.813 | 0 | 0 | 0 | 1 | 1 | 0
2022-03-14 08:00 | 0 | 172.8 | 172.14 | 1 | 7.2 | 15.07 | 100 | 100 | 0 | 0 | 0 | 0.521 | 0 | 0 | 0 | 0 | 0 | 0 | 10.004 | 59.079 | 59.305 | 0 | 0 | 0 | 0 | 0 | 0 | -0.001 | 0 | 0 | 0 | 0 | 5 | 1 | 82.98 | 0 | 0 | 0 | 0 | 7.554 | 0 | 0.571 | 1.014 | 0.865 | 0 | 0 | 0 | 2 | 2 | 0
2022-03-14 09:00 | 0 | 324.3 | 317.84 | 1 | 7.1 | 15.89 | 100 | 100 | 0 | 0 | 0 | 0.521 | 0 | 0 | 0 | 0 | 0 | 0 | 76.079 | 109.084 | 111.3 | 0 | 0 | 0 | 0 | 0 | 0 | -0.001 | 0 | 0 | 0 | 0 | 11.45 | 0.99 | 321.21 | 0 | 0 | 0 | 0 | 69.154 | 0 | 1.448 | 2.956 | 2.52 | 0 | 0 | 0 | 1 | 1 | 0
2022-03-14 10:00 | 0 | 434.2 | 414.3 | 1 | 8.6 | 17.06 | 100 | 100 | 28.027 | 28.027 | 0.764 | 0.826 | 29.617 | 0 | 0 | 96.705 | 96.705 | 96.705 | 123.571 | 142.189 | 149.017 | 0 | 0 | 0 | 0 | 0 | 0 | 96.704 | 96.705 | 64.9 | 18.81 | 100 | 17.41 | 0.99 | 347.5 | 0 | 0 | 0 | 0 | 7.631 | 0 | 7.054 | 6.575 | 5.605 | 0 | 0 | 0 | 2 | 2 | 0
2022-03-14 11:00 | 0 | 553.5 | 511.43 | 1 | 9.5 | 17.43 | 100 | 100 | 39.125 | 39.125 | 1.994 | 1.243 | 42.362 | 0 | 0 | 131.962 | 131.962 | 131.962 | 151.332 | 175.522 | 189.961 | 0 | 0 | 0 | 0 | 0 | 0 | 131.961 | 131.962 | 69.47 | 20.6 | 100 | 22.48 | 0.98 | 347.5 | 0 | 0 | 0 | 0 | 0 | 0 | 7.136 | 6.604 | 5.63 | 0 | 0 | 0 | 2 | 2 | 0
2022-03-14 12:00 | 0 | 595.6 | 534.15 | 1 | 9.2 | 17.56 | 100 | 100 | 41.02 | 41.019 | 2.072 | 1.32 | 44.411 | 0 | 0 | 137.499 | 137.499 | 137.499 | 156.857 | 183.32 | 204.41 | 0 | 0 | 0 | 0 | 0 | 0 | 137.498 | 137.499 | 67.27 | 20.07 | 100 | 26.26 | 0.97 | 347.5 | 0 | 0 | 0 | 0 | 0 | 0 | 7.128 | 6.602 | 5.628 | 0 | 0 | 0 | 2 | 2 | 0
2022-03-14 13:00 | 0 | 556.9 | 490.06 | 1 | 9.2 | 17.23 | 100 | 100 | 36.362 | 36.362 | 1.858 | 1.135 | 39.356 | 0 | 0 | 123.803 | 123.803 | 123.803 | 143.193 | 168.188 | 191.128 | 0 | 0 | 0 | 0 | 0 | 0 | 123.802 | 123.803 | 64.77 | 19.02 | 100 | 28.36 | 0.97 | 347.5 | 0 | 0 | 0 | 0 | 0 | 0 | 7.148 | 6.608 | 5.633 | 0 | 0 | 0 | 2 | 2 | 0
2022-03-14 14:00 | 0 | 644 | 565.64 | 1 | 9.5 | 17.57 | 100 | 100 | 44.121 | 44.12 | 1.995 | 1.442 | 47.558 | 0 | 0 | 145.837 | 145.837 | 145.837 | 165.193 | 194.126 | 221.021 | 0 | 0 | 0 | 0 | 0 | 0 | 145.836 | 145.837 | 65.98 | 19.96 | 100 | 28.56 | 0.97 | 347.5 | 0 | 0 | 0 | 0 | 0 | 0 | 7.127 | 6.601 | 5.628 | 0 | 0 | 0 | 2 | 2 | 0
2022-03-14 15:00 | 0 | 768.2 | 685.5 | 1 | 9.6 | 17.19 | 100 | 100 | 57.086 | 57.086 | 2.725 | 2.048 | 61.859 | 0 | 0 | 181.647 | 181.647 | 181.647 | 201.04 | 235.265 | 263.646 | 0 | 0 | 0 | 0 | 0 | 0 | 181.646 | 181.647 | 68.9 | 21.65 | 100 | 26.83 | 0.97 | 347.5 | 0 | 0 | 0 | 0 | 0 | 0 | 7.151 | 6.609 | 5.634 | 0 | 0 | 0 | 2 | 2 | 0
2022-03-14 16:00 | 0 | 776.8 | 713.09 | 1 | 9.6 | 16.9 | 100 | 100 | 60.245 | 60.245 | 3.452 | 2.232 | 65.929 | 0 | 0 | 191.237 | 191.237 | 191.237 | 210.659 | 244.733 | 266.598 | 0 | 0 | 0 | 0 | 0 | 0 | 191.236 | 191.237 | 71.73 | 22.6 | 100 | 23.37 | 0.98 | 347.5 | 0 | 0 | 0 | 0 | 0 | 0 | 7.168 | 6.615 | 5.639 | 0 | 0 | 0 | 2 | 2 | 0
2022-03-14 17:00 | 0 | 724.3 | 686.8 | 1 | 9.7 | 16.55 | 100 | 100 | 58.284 | 58.284 | 2.915 | 2.112 | 63.311 | 0 | 0 | 185.075 | 185.075 | 185.075 | 204.532 | 235.709 | 248.58 | 0 | 0 | 0 | 0 | 0 | 0 | 185.074 | 185.075 | 74.45 | 23.45 | 100 | 18.52 | 0.99 | 347.5 | 0 | 0 | 0 | 0 | 0 | 0 | 7.19 | 6.622 | 5.645 | 0 | 0 | 0 | 2 | 2 | 0
2022-03-14 18:00 | 0 | 645.8 | 630.02 | 1 | 9.8 | 16.13 | 100 | 100 | 48.217 | 48.217 | 1.786 | 1.609 | 51.612 | 0 | 0 | 156.557 | 156.557 | 156.557 | 176.056 | 216.224 | 221.639 | 0 | 0 | 0 | 0 | 0 | 0 | 156.556 | 156.557 | 70.64 | 21.75 | 100 | 12.69 | 0.99 | 347.5 | 0 | 0 | 0 | 0 | 0 | 0 | 7.216 | 6.63 | 5.652 | 0 | 0 | 0 | 2 | 2 | 0
2022-03-14 19:00 | 0 | 365.6 | 363.4 | 1 | 9.6 | 15.77 | 100 | 100 | 0 | 0 | 0 | 0.521 | 0 | 16.478 | 0 | 16.478 | 16.478 | 16.478 | 36.012 | 124.719 | 125.474 | 0 | 0 | 0 | 0 | 0 | 0 | -0.001 | 0 | 13.13 | 0 | 0 | 6.29 | 1 | 347.5 | 0 | 0 | 0 | 0 | 0 | 0 | 7.239 | 6.637 | 5.658 | 0 | 0 | 0 | 2 | 2 | 0
2022-03-14 20:00 | 0 | 0 | 0 | 1 | 9 | 15.67 | 100 | 100 | 0 | 0 | 0 | 0 | 0 | 0 | 0 | 0 | 0 | 0 | 0 | 0 | 0 | 0 | 0 | 0 | 0 | 0 | 0 | -0.001 | 0 | 0 | 0 | 0 | 2.99 | 1 | 287 | 0 | 0 | 0 | 0 | -17.562 | 0 | 6.045 | 6.217 | 5.3 | 0 | 0 | 0 | 2 | 2 | 0
2022-03-14 21:00 | 0 | 0 | 0 | 0 | 8.4 | 15.11 | 100 | 100 | 0 | 0 | 0 | 0 | 0 | 0 | 0 | 0 | 0 | 0 | 0 | 0 | 0 | 0 | 0 | 0 | 0 | 0 | 0 | -0.001 | 0 | 0 | 0 | 0 | 0 | 0 | 241.74 | 0 | 0 | 0 | 0 | -13.137 | 0 | 3.637 | 5.128 | 4.372 | 0 | 0 | 0 | 1 | 1 | 0
2022-03-14 22:00 | 0 | 0 | 0 | 0 | 8 | 15.07 | 100 | 100 | 0 | 0 | 0 | 0 | 0 | 0 | 0 | 0 | 0 | 0 | 0 | 0 | 0 | 0 | 0 | 0 | 0 | 0 | 0 | -0.001 | 0 | 0 | 0 | 0 | 0 | 0 | 206 | 0 | 0 | 0 | 0 | -10.377 | 0 | 2.428 | 4.291 | 3.658 | 0 | 0 | 0 | 1 | 1 | 0
2022-03-14 23:00 | 0 | 0 | 0 | 0 | 7.5 | 14.87 | 100 | 100 | 0 | 0 | 0 | 0 | 0 | 0 | 0 | 0 | 0 | 0 | 0 | 0 | 0 | 0 | 0 | 0 | 0 | 0 | 0 | -0.001 | 0 | 0 | 0 | 0 | 0 | 0 | 176.73 | 0 | 0 | 0 | 0 | -8.494 | 0 | 1.779 | 3.625 | 3.09 | 0 | 0 | 0 | 1 | 1 | 0
2022-03-15 | 0 | 0 | 0 | 0 | 7.1 | 14.84 | 100 | 100 | 0 | 0 | 0 | 0 | 0 | 0 | 0 | 0 | 0 | 0 | 0 | 0 | 0 | 0 | 0 | 0 | 0 | 0 | 0 | -0.001 | 0 | 0 | 0 | 0 | 0 | 0 | 152.29 | 0 | 0 | 0 | 0 | -7.095 | 0 | 1.402 | 3.074 | 2.62 | 0 | 0 | 0 | 1 | 1 | 0
2022-03-15 01:00 | 0 | 0 | 0 | 0 | 6.6 | 14.62 | 100 | 100 | 0 | 0 | 0 | 0 | 0 | 0 | 0 | 0 | 0 | 0 | 0 | 0 | 0 | 0 | 0 | 0 | 0 | 0 | 0 | -0.001 | 0 | 0 | 0 | 0 | 0 | 0 | 131.58 | 0 | 0 | 0 | 0 | -6.012 | 0 | 1.168 | 2.614 | 2.229 | 0 | 0 | 0 | 1 | 1 | 0
2022-03-15 02:00 | 0 | 0 | 0 | 0 | 6.3 | 14.45 | 100 | 100 | 0 | 0 | 0 | 0 | 0 | 0 | 0 | 0 | 0 | 0 | 0 | 0 | 0 | 0 | 0 | 0 | 0 | 0 | 0 | -0.001 | 0 | 0 | 0 | 0 | 0 | 0 | 113.91 | 0 | 0 | 0 | 0 | -5.13 | 0 | 1.009 | 2.224 | 1.896 | 0 | 0 | 0 | 1 | 1 | 0
2022-03-15 03:00 | 0 | 0 | 0 | 0 | 6.1 | 14.6 | 100 | 100 | 0 | 0 | 0 | 0 | 0 | 0 | 0 | 0 | 0 | 0 | 0 | 0 | 0 | 0 | 0 | 0 | 0 | 0 | 0 | -0.001 | 0 | 0 | 0 | 0 | 0 | 0 | 98.82 | 0 | 0 | 0 | 0 | -4.38 | 0 | 0.888 | 1.885 | 1.607 | 0 | 0 | 0 | 1 | 1 | 0
2022-03-15 04:00 | 0 | 0 | 0 | 0 | 6.1 | 14.4 | 100 | 100 | 0 | 0 | 0 | 0 | 0 | 0 | 0 | 0 | 0 | 0 | 0 | 0 | 0 | 0 | 0 | 0 | 0 | 0 | 0 | -0.001 | 0 | 0 | 0 | 0 | 0 | 0 | 85.88 | 0 | 0 | 0 | 0 | -3.758 | 0 | 0.79 | 1.602 | 1.365 | 0 | 0 | 0 | 1 | 1 | 0
2022-03-15 05:00 | 0 | 0 | 0 | 0 | 5.9 | 14.33 | 100 | 100 | 0 | 0 | 0 | 0 | 0 | 0 | 0 | 0 | 0 | 0 | 0 | 0 | 0 | 0 | 0 | 0 | 0 | 0 | 0 | -0.001 | 0 | 0 | 0 | 0 | 0 | 0 | 74.79 | 0 | 0 | 0 | 0 | -3.217 | 0 | 0.704 | 1.357 | 1.157 | 0 | 0 | 0 | 1 | 1 | 0
2022-03-15 06:00 | 0 | 0 | 0 | 0 | 5.8 | 14.31 | 100 | 100 | 0 | 0 | 0 | 0 | 0 | 0 | 0 | 0 | 0 | 0 | 0 | 0 | 0 | 0 | 0 | 0 | 0 | 0 | 0 | -0.001 | 0 | 0 | 0 | 0 | 0 | 0 | 65.33 | 0 | 0 | 0 | 0 | -2.749 | 0 | 0.625 | 1.146 | 0.977 | 0 | 0 | 0 | 1 | 1 | 0
2022-03-15 07:00 | 0 | 0 | 0 | 0 | 5.8 | 14.25 | 100 | 100 | 0 | 0 | 0 | 0 | 0 | 0 | 0 | 0 | 0 | 0 | 0 | 0 | 0 | 0 | 0 | 0 | 0 | 0 | 0 | -0.001 | 0 | 0 | 0 | 0 | 0 | 0 | 57.25 | 0 | 0 | 0 | 0 | -2.345 | 0 | 0.553 | 0.967 | 0.825 | 0 | 0 | 0 | 1 | 1 | 0
2022-03-15 08:00 | 0 | 228 | 227.24 | 1 | 5.8 | 14.63 | 100 | 100 | 0 | 0 | 0 | 0.521 | 0 | 0 | 0 | 0 | 0 | 0 | 13.92 | 77.989 | 78.25 | 0 | 0 | 0 | 0 | 0 | 0 | -0.001 | 0 | 0 | 0 | 0 | 4.68 | 1 | 95.98 | 0 | 0 | 0 | 0 | 11.244 | 0 | 0.611 | 1.115 | 0.95 | 0 | 0 | 0 | 2 | 2 | 0
2022-03-15 09:00 | 0 | 300 | 294.37 | 1 | 5.8 | 15.45 | 100 | 100 | 0 | 0 | 0 | 0.521 | 0 | 0 | 0 | 0 | 0 | 0 | 71.37 | 101.026 | 102.96 | 0 | 0 | 0 | 0 | 0 | 0 | -0.001 | 0 | 0 | 0 | 0 | 11.12 | 1 | 316.74 | 0 | 0 | 0 | 0 | 64.082 | 0 | 1.531 | 3.108 | 2.649 | 0 | 0 | 0 | 1 | 1 | 0
2022-03-15 10:00 | 0 | 561 | 536.28 | 1 | 7.2 | 16.89 | 100 | 100 | 39.147 | 39.146 | 1.934 | 1.241 | 42.322 | 0 | 0 | 131.858 | 131.858 | 131.858 | 160.024 | 184.051 | 192.535 | 0 | 0 | 0 | 0 | 0 | 0 | 131.857 | 131.858 | 68.49 | 20.33 | 100 | 17.07 | 0.99 | 347.5 | 0 | 0 | 0 | 0 | 8.928 | 0 | 7.056 | 6.575 | 5.605 | 0 | 0 | 0 | 2 | 2 | 0
2022-03-15 11:00 | 0 | 503.9 | 466.78 | 1 | 7.3 | 17.3 | 100 | 100 | 34.66 | 34.66 | 1.79 | 1.073 | 37.523 | 0 | 0 | 118.828 | 118.828 | 118.828 | 138.21 | 160.2 | 172.938 | 0 | 0 | 0 | 0 | 0 | 0 | 118.827 | 118.828 | 68.71 | 20.04 | 100 | 22.13 | 0.98 | 347.5 | 0 | 0 | 0 | 0 | 0 | 0 | 7.144 | 6.607 | 5.632 | 0 | 0 | 0 | 2 | 2 | 0
2022-03-15 12:00 | 0 | 764 | 687.36 | 1 | 7.2 | 18.08 | 100 | 100 | 57.323 | 57.322 | 2.924 | 2.067 | 62.314 | 0 | 0 | 182.708 | 182.708 | 182.708 | 202.014 | 235.901 | 262.205 | 0 | 0 | 0 | 0 | 0 | 0 | 182.707 | 182.708 | 69.68 | 21.86 | 100 | 25.88 | 0.97 | 347.5 | 0 | 0 | 0 | 0 | 0 | 0 | 7.096 | 6.591 | 5.619 | 0 | 0 | 0 | 2 | 2 | 0
2022-03-15 13:00 | 0 | 726.2 | 641.36 | 1 | 7.2 | 18.58 | 100 | 100 | 52.273 | 52.273 | 2.283 | 1.807 | 56.363 | 0 | 0 | 168.326 | 168.326 | 168.326 | 187.582 | 220.114 | 249.232 | 0 | 0 | 0 | 0 | 0 | 0 | 168.325 | 168.326 | 67.54 | 20.97 | 100 | 27.97 | 0.97 | 347.5 | 0 | 0 | 0 | 0 | 0 | 0 | 7.065 | 6.581 | 5.61 | 0 | 0 | 0 | 2 | 2 | 0
2022-03-15 14:00 | 0 | 860.4 | 758.54 | 1 | 7.2 | 19.92 | 100 | 100 | 64.392 | 64.391 | 4.048 | 2.464 | 70.904 | 0 | 0 | 202.625 | 202.625 | 202.625 | 221.751 | 260.331 | 295.289 | 0 | 0 | 0 | 0 | 0 | 0 | 202.624 | 202.625 | 68.62 | 21.81 | 100 | 28.16 | 0.97 | 347.5 | 0 | 0 | 0 | 0 | 0 | 0 | 6.984 | 6.554 | 5.588 | 0 | 0 | 0 | 2 | 3 | 0
2022-03-15 15:00 | 0 | 816.6 | 731.25 | 1 | 7.3 | 19.88 | 100 | 100 | 61.419 | 61.418 | 4.043 | 2.318 | 67.779 | 0 | 0 | 195.524 | 195.524 | 195.524 | 214.654 | 250.966 | 280.257 | 0 | 0 | 0 | 0 | 0 | 0 | 195.523 | 195.524 | 69.77 | 21.92 | 100 | 26.43 | 0.97 | 347.5 | 0 | 0 | 0 | 0 | 0 | 0 | 6.986 | 6.555 | 5.588 | 0 | 0 | 0 | 2 | 3 | 0
2022-03-15 16:00 | 0 | 873.4 | 804.16 | 1 | 7.9 | 19.31 | 100 | 100 | 71.117 | 71.117 | 3.98 | 2.81 | 77.908 | 0 | 0 | 218.555 | 218.555 | 218.555 | 237.74 | 275.986 | 299.751 | 0 | 0 | 0 | 0 | 0 | 0 | 218.554 | 218.555 | 72.91 | 23.73 | 100 | 22.97 | 0.98 | 347.5 | 0 | 0 | 0 | 0 | 0 | 0 | 7.021 | 6.567 | 5.598 | 0 | 0 | 0 | 2 | 3 | 0
2022-03-15 17:00 | 0 | 807.6 | 767.53 | 1 | 8.4 | 18.39 | 100 | 100 | 67.403 | 67.402 | 3.873 | 2.609 | 73.884 | 0 | 0 | 209.426 | 209.426 | 209.426 | 228.701 | 263.415 | 277.168 | 0 | 0 | 0 | 0 | 0 | 0 | 209.425 | 209.426 | 75.56 | 24.32 | 100 | 18.13 | 0.99 | 347.5 | 0 | 0 | 0 | 0 | 0 | 0 | 7.077 | 6.585 | 5.614 | 0 | 0 | 0 | 2 | 3 | 0
2022-03-15 18:00 | 0 | 663.5 | 648.26 | 1 | 8.8 | 17.55 | 100 | 100 | 50.347 | 50.347 | 2.037 | 1.711 | 54.095 | 0 | 0 | 162.705 | 162.705 | 162.705 | 182.064 | 222.484 | 227.713 | 0 | 0 | 0 | 0 | 0 | 0 | 162.704 | 162.705 | 71.45 | 22.11 | 100 | 12.3 | 0.99 | 347.5 | 0 | 0 | 0 | 0 | 0 | 0 | 7.128 | 6.602 | 5.628 | 0 | 0 | 0 | 2 | 3 | 0
2022-03-15 19:00 | 0 | 409.4 | 407.23 | 1 | 8.8 | 16.88 | 100 | 100 | 0 | 0 | 0 | 0.521 | 0 | 21.545 | 0 | 21.545 | 21.545 | 21.545 | 40.97 | 139.761 | 140.506 | 0 | 0 | 0 | 0 | 0 | 0 | -0.001 | 0 | 15.33 | 0 | 0 | 5.9 | 1 | 347.5 | 0 | 0 | 0 | 0 | 0 | 0 | 7.17 | 6.615 | 5.639 | 0 | 0 | 0 | 2 | 2 | 0
2022-03-15 20:00 | 0 | 0 | 0 | 1 | 8.1 | 16.54 | 100 | 100 | 0 | 0 | 0 | 0 | 0 | 0 | 0 | 0 | 0 | 0 | 0 | 0 | 0 | 0 | 0 | 0 | 0 | 0 | 0 | -0.001 | 0 | 0 | 0 | 0 | 2.6 | 1 | 287.24 | 0 | 0 | 0 | 0 | -17.491 | 0 | 6.003 | 6.201 | 5.287 | 0 | 0 | 0 | 2 | 2 | 0
2022-03-15 21:00 | 0 | 0 | 0 | 0 | 7.4 | 15.55 | 100 | 100 | 0 | 0 | 0 | 0 | 0 | 0 | 0 | 0 | 0 | 0 | 0 | 0 | 0 | 0 | 0 | 0 | 0 | 0 | 0 | -0.001 | 0 | 0 | 0 | 0 | 0 | 0 | 242.03 | 0 | 0 | 0 | 0 | -13.124 | 0 | 3.631 | 5.125 | 4.369 | 0 | 0 | 0 | 1 | 1 | 0
2022-03-15 22:00 | 0 | 0 | 0 | 0 | 7.1 | 15.22 | 100 | 100 | 0 | 0 | 0 | 0 | 0 | 0 | 0 | 0 | 0 | 0 | 0 | 0 | 0 | 0 | 0 | 0 | 0 | 0 | 0 | -0.001 | 0 | 0 | 0 | 0 | 0 | 0 | 206.26 | 0 | 0 | 0 | 0 | -10.385 | 0 | 2.431 | 4.294 | 3.66 | 0 | 0 | 0 | 1 | 1 | 0
2022-03-15 23:00 | 0 | 0 | 0 | 0 | 7.1 | 14.93 | 100 | 100 | 0 | 0 | 0 | 0 | 0 | 0 | 0 | 0 | 0 | 0 | 0 | 0 | 0 | 0 | 0 | 0 | 0 | 0 | 0 | -0.001 | 0 | 0 | 0 | 0 | 0 | 0 | 176.96 | 0 | 0 | 0 | 0 | -8.504 | 0 | 1.782 | 3.629 | 3.094 | 0 | 0 | 0 | 1 | 1 | 0
2022-03-16 | 0 | 0 | 0 | 0 | 7.1 | 14.52 | 100 | 100 | 0 | 0 | 0 | 0 | 0 | 0 | 0 | 0 | 0 | 0 | 0 | 0 | 0 | 0 | 0 | 0 | 0 | 0 | 0 | -0.001 | 0 | 0 | 0 | 0 | 0 | 0 | 152.43 | 0 | 0 | 0 | 0 | -7.12 | 0 | 1.408 | 3.084 | 2.629 | 0 | 0 | 0 | 1 | 1 | 0
2022-03-16 01:00 | 0 | 0 | 0 | 0 | 7 | 14.08 | 100 | 100 | 0 | 0 | 0 | 0 | 0 | 0 | 0 | 0 | 0 | 0 | 0 | 0 | 0 | 0 | 0 | 0 | 0 | 0 | 0 | -0.001 | 0 | 0 | 0 | 0 | 0 | 0 | 131.62 | 0 | 0 | 0 | 0 | -6.042 | 0 | 1.174 | 2.627 | 2.24 | 0 | 0 | 0 | 1 | 1 | 0
2022-03-16 02:00 | 0 | 0 | 0 | 0 | 7 | 13.59 | 100 | 100 | 0 | 0 | 0 | 0 | 0 | 0 | 0 | 0 | 0 | 0 | 0 | 0 | 0 | 0 | 0 | 0 | 0 | 0 | 0 | -0.001 | 0 | 0 | 0 | 0 | 0 | 0 | 113.82 | 0 | 0 | 0 | 0 | -5.168 | 0 | 1.016 | 2.241 | 1.911 | 0 | 0 | 0 | 1 | 1 | 0
2022-03-16 03:00 | 0 | 0 | 0 | 0 | 6.8 | 13.65 | 100 | 100 | 0 | 0 | 0 | 0 | 0 | 0 | 0 | 0 | 0 | 0 | 0 | 0 | 0 | 0 | 0 | 0 | 0 | 0 | 0 | -0.001 | 0 | 0 | 0 | 0 | 0 | 0 | 98.61 | 0 | 0 | 0 | 0 | -4.416 | 0 | 0.893 | 1.901 | 1.621 | 0 | 0 | 0 | 1 | 1 | 0
2022-03-16 04:00 | 0 | 0 | 0 | 0 | 6.7 | 13.49 | 100 | 100 | 0 | 0 | 0 | 0 | 0 | 0 | 0 | 0 | 0 | 0 | 0 | 0 | 0 | 0 | 0 | 0 | 0 | 0 | 0 | -0.001 | 0 | 0 | 0 | 0 | 0 | 0 | 85.56 | 0 | 0 | 0 | 0 | -3.787 | 0 | 0.795 | 1.615 | 1.377 | 0 | 0 | 0 | 1 | 1 | 0
2022-03-16 05:00 | 0 | 0 | 0 | 0 | 6.4 | 13.32 | 100 | 100 | 0 | 0 | 0 | 0 | 0 | 0 | 0 | 0 | 0 | 0 | 0 | 0 | 0 | 0 | 0 | 0 | 0 | 0 | 0 | -0.001 | 0 | 0 | 0 | 0 | 0 | 0 | 74.38 | 0 | 0 | 0 | 0 | -3.247 | 0 | 0.709 | 1.37 | 1.168 | 0 | 0 | 0 | 1 | 1 | 0
2022-03-16 06:00 | 0 | 0 | 0 | 0 | 6.3 | 13.58 | 100 | 100 | 0 | 0 | 0 | 0 | 0 | 0 | 0 | 0 | 0 | 0 | 0 | 0 | 0 | 0 | 0 | 0 | 0 | 0 | 0 | -0.001 | 0 | 0 | 0 | 0 | 0 | 0 | 64.86 | 0 | 0 | 0 | 0 | -2.762 | 0 | 0.628 | 1.152 | 0.982 | 0 | 0 | 0 | 1 | 1 | 0
2022-03-16 07:00 | 0 | 0 | 0 | 0 | 6.2 | 12.34 | 100 | 100 | 0 | 0 | 0 | 0 | 0 | 0 | 0 | 0 | 0 | 0 | 0 | 0 | 0 | 0 | 0 | 0 | 0 | 0 | 0 | -0.001 | 0 | 0 | 0 | 0 | 0 | 0 | 56.57 | 0 | 0 | 0 | 0 | -2.407 | 0 | 0.564 | 0.995 | 0.848 | 0 | 0 | 0 | 1 | 1 | 0
2022-03-16 08:00 | 0 | 352.5 | 351.48 | 1 | 6.1 | 13.99 | 100 | 100 | 0 | 0 | 0 | 0.521 | 0 | 0 | 0 | 0 | 0 | 0 | 22.642 | 120.629 | 120.978 | 0 | 0 | 0 | 0 | 0 | 0 | -0.001 | 0 | 0 | 0 | 0 | 4.35 | 1 | 123.88 | 0 | 0 | 0 | 0 | 19.539 | 0 | 0.682 | 1.307 | 1.114 | 0 | 0 | 0 | 2 | 2 | 0
2022-03-16 09:00 | 0 | 599 | 588.4 | 1 | 6.1 | 14.69 | 100 | 100 | 0 | 0 | 0 | 0.521 | 0 | 65.373 | 0 | 65.373 | 65.373 | 65.373 | 144.484 | 201.94 | 205.577 | 0 | 0 | 0 | 0 | 0 | 0 | -0.001 | 0 | 31.8 | 0 | 0 | 10.79 | 1 | 347.5 | 0 | 0 | 0 | 0 | 64.913 | 0 | 4.635 | 5.163 | 4.401 | 0 | 0 | 0 | 1 | 1 | 0
2022-03-16 10:00 | 0 | 729.3 | 698.42 | 1 | 6.7 | 16.49 | 100 | 100 | 59.576 | 59.576 | 3.227 | 2.189 | 64.992 | 0 | 0 | 189.035 | 189.035 | 189.035 | 208.498 | 239.699 | 250.296 | 0 | 0 | 0 | 0 | 0 | 0 | 189.034 | 189.035 | 75.52 | 23.8 | 100 | 16.73 | 0.99 | 347.5 | 0 | 0 | 0 | 0 | 0 | 0 | 7.194 | 6.623 | 5.646 | 0 | 0 | 0 | 2 | 2 | 0
2022-03-16 11:00 | 0 | 861 | 799.58 | 1 | 7 | 17.98 | 100 | 100 | 70.884 | 70.883 | 3.797 | 2.789 | 77.469 | 0 | 0 | 217.581 | 217.581 | 217.581 | 236.896 | 274.416 | 295.495 | 0 | 0 | 0 | 0 | 0 | 0 | 217.58 | 217.581 | 73.63 | 23.99 | 100 | 21.77 | 0.98 | 347.5 | 0 | 0 | 0 | 0 | 0 | 0 | 7.102 | 6.593 | 5.621 | 0 | 0 | 0 | 2 | 3 | 0
2022-03-16 12:00 | 0 | 911.2 | 822.36 | 1 | 6.9 | 19.15 | 100 | 100 | 72.871 | 72.87 | 3.95 | 2.905 | 79.725 | 0 | 0 | 222.687 | 222.687 | 222.687 | 241.888 | 282.235 | 312.724 | 0 | 0 | 0 | 0 | 0 | 0 | 222.686 | 222.687 | 71.21 | 23.3 | 100 | 25.51 | 0.98 | 347.5 | 0 | 0 | 0 | 0 | 0 | 0 | 7.03 | 6.57 | 5.601 | 0 | 0 | 0 | 2 | 3 | 0
2022-03-16 13:00 | 0 | 928.2 | 822.69 | 1 | 6.9 | 20.07 | 100 | 100 | 72.349 | 72.348 | 4.082 | 2.883 | 79.313 | 0 | 0 | 221.734 | 221.734 | 221.734 | 240.845 | 282.347 | 318.558 | 0 | 0 | 0 | 0 | 0 | 0 | 221.733 | 221.734 | 69.61 | 22.71 | 100 | 27.58 | 0.97 | 347.5 | 0 | 0 | 0 | 0 | 0 | 0 | 6.975 | 6.551 | 5.585 | 0 | 0 | 0 | 2 | 3 | 0
2022-03-16 14:00 | 0 | 937.7 | 829.74 | 1 | 7.1 | 20.87 | 100 | 100 | 73.09 | 73.09 | 4.196 | 2.93 | 80.216 | 0 | 0 | 223.771 | 223.771 | 223.771 | 242.804 | 284.768 | 321.819 | 0 | 0 | 0 | 0 | 0 | 0 | 223.77 | 223.771 | 69.53 | 22.71 | 100 | 27.76 | 0.97 | 347.5 | 0 | 0 | 0 | 0 | 0 | 0 | 6.926 | 6.535 | 5.571 | 0 | 0 | 0 | 2 | 3 | 0
2022-03-16 15:00 | 0 | 927.5 | 833.43 | 1 | 7.8 | 20.46 | 100 | 100 | 73.987 | 73.986 | 4.14 | 2.977 | 81.103 | 0 | 0 | 225.794 | 225.794 | 225.794 | 244.867 | 286.034 | 318.318 | 0 | 0 | 0 | 0 | 0 | 0 | 225.793 | 225.794 | 70.93 | 23.24 | 100 | 26.03 | 0.97 | 347.5 | 0 | 0 | 0 | 0 | 0 | 0 | 6.951 | 6.544 | 5.578 | 0 | 0 | 0 | 2 | 3 | 0
2022-03-16 16:00 | 0 | 888.3 | 820.27 | 1 | 8.6 | 19.59 | 100 | 100 | 73.162 | 73.161 | 4.011 | 2.924 | 80.097 | 0 | 0 | 223.523 | 223.523 | 223.523 | 242.681 | 281.516 | 304.865 | 0 | 0 | 0 | 0 | 0 | 0 | 223.522 | 223.523 | 73.32 | 24 | 100 | 22.57 | 0.98 | 347.5 | 0 | 0 | 0 | 0 | 0 | 0 | 7.004 | 6.561 | 5.593 | 0 | 0 | 0 | 2 | 3 | 0
2022-03-16 17:00 | 0 | 816.3 | 777.52 | 1 | 9.2 | 18.59 | 100 | 100 | 68.697 | 68.697 | 3.886 | 2.677 | 75.26 | 0 | 0 | 212.549 | 212.549 | 212.549 | 231.805 | 266.846 | 280.154 | 0 | 0 | 0 | 0 | 0 | 0 | 212.548 | 212.549 | 75.87 | 24.52 | 100 | 17.73 | 0.99 | 347.5 | 0 | 0 | 0 | 0 | 0 | 0 | 7.065 | 6.581 | 5.61 | 0 | 0 | 0 | 2 | 3 | 0
2022-03-16 18:00 | 0 | 678.1 | 663.49 | 1 | 9.3 | 17.79 | 100 | 100 | 52.23 | 52.23 | 2.17 | 1.8 | 56.2 | 0 | 0 | 167.928 | 167.928 | 167.928 | 187.262 | 227.711 | 232.724 | 0 | 0 | 0 | 0 | 0 | 0 | 167.927 | 167.928 | 72.16 | 22.44 | 100 | 11.91 | 0.99 | 347.5 | 0 | 0 | 0 | 0 | 0 | 0 | 7.114 | 6.597 | 5.624 | 0 | 0 | 0 | 2 | 3 | 0
2022-03-16 19:00 | 0 | 424 | 422.04 | 1 | 8.9 | 17 | 100 | 100 | 0 | 0 | 0 | 0.521 | 0 | 23.678 | 0 | 23.678 | 23.678 | 23.678 | 43.09 | 144.843 | 145.517 | 0 | 0 | 0 | 0 | 0 | 0 | -0.001 | 0 | 16.27 | 0 | 0 | 5.52 | 1 | 347.5 | 0 | 0 | 0 | 0 | 0 | 0 | 7.162 | 6.613 | 5.637 | 0 | 0 | 0 | 2 | 2 | 0
2022-03-16 20:00 | 0 | 0 | 0 | 1 | 7.8 | 16.54 | 100 | 100 | 0 | 0 | 0 | 0 | 0 | 0 | 0 | 0 | 0 | 0 | 0 | 0 | 0 | 0 | 0 | 0 | 0 | 0 | 0 | -0.001 | 0 | 0 | 0 | 0 | 2.22 | 1 | 287.24 | 0 | 0 | 0 | 0 | -17.491 | 0 | 6.003 | 6.201 | 5.287 | 0 | 0 | 0 | 2 | 2 | 0
2022-03-16 21:00 | 0 | 0 | 0 | 0 | 7.3 | 15.41 | 100 | 100 | 0 | 0 | 0 | 0 | 0 | 0 | 0 | 0 | 0 | 0 | 0 | 0 | 0 | 0 | 0 | 0 | 0 | 0 | 0 | -0.001 | 0 | 0 | 0 | 0 | 0 | 0 | 242 | 0 | 0 | 0 | 0 | -13.133 | 0 | 3.635 | 5.127 | 4.371 | 0 | 0 | 0 | 1 | 1 | 0
2022-03-16 22:00 | 0 | 0 | 0 | 0 | 7.2 | 14.94 | 100 | 100 | 0 | 0 | 0 | 0 | 0 | 0 | 0 | 0 | 0 | 0 | 0 | 0 | 0 | 0 | 0 | 0 | 0 | 0 | 0 | -0.001 | 0 | 0 | 0 | 0 | 0 | 0 | 206.18 | 0 | 0 | 0 | 0 | -10.399 | 0 | 2.436 | 4.298 | 3.664 | 0 | 0 | 0 | 1 | 1 | 0
2022-03-16 23:00 | 0 | 0 | 0 | 0 | 7.2 | 14.46 | 100 | 100 | 0 | 0 | 0 | 0 | 0 | 0 | 0 | 0 | 0 | 0 | 0 | 0 | 0 | 0 | 0 | 0 | 0 | 0 | 0 | -0.001 | 0 | 0 | 0 | 0 | 0 | 0 | 176.82 | 0 | 0 | 0 | 0 | -8.524 | 0 | 1.788 | 3.636 | 3.1 | 0 | 0 | 0 | 1 | 1 | 0
2022-03-17 | 0 | 0 | 0 | 0 | 7.1 | 14.02 | 100 | 100 | 0 | 0 | 0 | 0 | 0 | 0 | 0 | 0 | 0 | 0 | 0 | 0 | 0 | 0 | 0 | 0 | 0 | 0 | 0 | -0.001 | 0 | 0 | 0 | 0 | 0 | 0 | 152.23 | 0 | 0 | 0 | 0 | -7.137 | 0 | 1.411 | 3.091 | 2.635 | 0 | 0 | 0 | 1 | 1 | 0
2022-03-17 01:00 | 0 | 0 | 0 | 0 | 7.2 | 13.73 | 100 | 100 | 0 | 0 | 0 | 0 | 0 | 0 | 0 | 0 | 0 | 0 | 0 | 0 | 0 | 0 | 0 | 0 | 0 | 0 | 0 | -0.001 | 0 | 0 | 0 | 0 | 0 | 0 | 131.4 | 0 | 0 | 0 | 0 | -6.048 | 0 | 1.176 | 2.63 | 2.242 | 0 | 0 | 0 | 1 | 1 | 0
2022-03-17 02:00 | 0 | 0 | 0 | 0 | 7.3 | 13.43 | 100 | 100 | 0 | 0 | 0 | 0 | 0 | 0 | 0 | 0 | 0 | 0 | 0 | 0 | 0 | 0 | 0 | 0 | 0 | 0 | 0 | -0.001 | 0 | 0 | 0 | 0 | 0 | 0 | 113.6 | 0 | 0 | 0 | 0 | -5.165 | 0 | 1.015 | 2.24 | 1.91 | 0 | 0 | 0 | 1 | 1 | 0
2022-03-17 03:00 | 0 | 0 | 0 | 0 | 7.3 | 13.2 | 100 | 100 | 0 | 0 | 0 | 0 | 0 | 0 | 0 | 0 | 0 | 0 | 0 | 0 | 0 | 0 | 0 | 0 | 0 | 0 | 0 | -0.001 | 0 | 0 | 0 | 0 | 0 | 0 | 98.36 | 0 | 0 | 0 | 0 | -4.426 | 0 | 0.895 | 1.906 | 1.625 | 0 | 0 | 0 | 1 | 1 | 0
2022-03-17 04:00 | 0 | 0 | 0 | 0 | 7.3 | 13.08 | 100 | 100 | 0 | 0 | 0 | 0 | 0 | 0 | 0 | 0 | 0 | 0 | 0 | 0 | 0 | 0 | 0 | 0 | 0 | 0 | 0 | -0.001 | 0 | 0 | 0 | 0 | 0 | 0 | 85.29 | 0 | 0 | 0 | 0 | -3.793 | 0 | 0.796 | 1.618 | 1.379 | 0 | 0 | 0 | 1 | 1 | 0
2022-03-17 05:00 | 0 | 0 | 0 | 0 | 7.2 | 13.39 | 100 | 100 | 0 | 0 | 0 | 0 | 0 | 0 | 0 | 0 | 0 | 0 | 0 | 0 | 0 | 0 | 0 | 0 | 0 | 0 | 0 | -0.001 | 0 | 0 | 0 | 0 | 0 | 0 | 74.15 | 0 | 0 | 0 | 0 | -3.232 | 0 | 0.707 | 1.363 | 1.162 | 0 | 0 | 0 | 1 | 1 | 0
2022-03-17 06:00 | 0 | 0 | 0 | 0 | 7 | 13.12 | 100 | 100 | 0 | 0 | 0 | 0 | 0 | 0 | 0 | 0 | 0 | 0 | 0 | 0 | 0 | 0 | 0 | 0 | 0 | 0 | 0 | -0.001 | 0 | 0 | 0 | 0 | 0 | 0 | 64.61 | 0 | 0 | 0 | 0 | -2.772 | 0 | 0.629 | 1.157 | 0.986 | 0 | 0 | 0 | 1 | 1 | 0
2022-03-17 07:00 | 0 | 0 | 0 | 0 | 6.6 | 12.87 | 100 | 100 | 0 | 0 | 0 | 0 | 0 | 0 | 0 | 0 | 0 | 0 | 0 | 0 | 0 | 0 | 0 | 0 | 0 | 0 | 0 | -0.001 | 0 | 0 | 0 | 0 | 0 | 0 | 56.43 | 0 | 0 | 0 | 0 | -2.373 | 0 | 0.558 | 0.98 | 0.835 | 0 | 0 | 0 | 1 | 1 | 0
2022-03-17 08:00 | 0 | 299.6 | 298.86 | 1 | 6.4 | 13.6 | 100 | 100 | 0 | 0 | 0 | 0.521 | 0 | 0 | 0 | 0 | 0 | 0 | 20.202 | 102.569 | 102.823 | 0 | 0 | 0 | 0 | 0 | 0 | -0.001 | 0 | 0 | 0 | 0 | 4.03 | 1 | 115.71 | 0 | 0 | 0 | 0 | 17.207 | 0 | 0.664 | 1.258 | 1.072 | 0 | 0 | 0 | 2 | 2 | 0
2022-03-17 09:00 | 0 | 359.5 | 353.52 | 1 | 6.4 | 14.6 | 100 | 100 | 0 | 0 | 0 | 0.521 | 0 | 11.226 | 0 | 11.226 | 11.226 | 11.226 | 87.905 | 121.329 | 123.38 | 0 | 0 | 0 | 0 | 0 | 0 | -0.001 | 0 | 9.1 | 0 | 0 | 10.46 | 1 | 347.5 | 0 | 0 | 0 | 0 | 67.285 | 0 | 2.235 | 3.864 | 3.294 | 0 | 0 | 0 | 1 | 1 | 0
2022-03-17 10:00 | 0 | 465.5 | 446.58 | 1 | 8.1 | 16.25 | 100 | 100 | 33.155 | 33.154 | 1.569 | 1.013 | 35.737 | 0 | 0 | 113.887 | 113.887 | 113.887 | 133.374 | 153.267 | 159.76 | 0 | 0 | 0 | 0 | 0 | 0 | 113.886 | 113.887 | 71.29 | 20.75 | 100 | 16.39 | 0.99 | 347.5 | 0 | 0 | 0 | 0 | 0 | 0 | 7.209 | 6.628 | 5.65 | 0 | 0 | 0 | 2 | 2 | 0
2022-03-17 11:00 | 0 | 479.1 | 446.02 | 1 | 9.2 | 16.82 | 100 | 100 | 32.815 | 32.814 | 1.533 | 1 | 35.348 | 0 | 0 | 112.795 | 112.795 | 112.795 | 132.226 | 153.074 | 164.427 | 0 | 0 | 0 | 0 | 0 | 0 | 112.794 | 112.795 | 68.6 | 19.96 | 100 | 21.42 | 0.98 | 347.5 | 0 | 0 | 0 | 0 | 0 | 0 | 7.173 | 6.616 | 5.64 | 0 | 0 | 0 | 2 | 2 | 0
2022-03-17 12:00 | 0 | 668.8 | 605.46 | 1 | 9.5 | 17.52 | 100 | 100 | 48.949 | 48.949 | 1.953 | 1.647 | 52.549 | 0 | 0 | 158.869 | 158.869 | 158.869 | 178.23 | 207.794 | 229.532 | 0 | 0 | 0 | 0 | 0 | 0 | 158.868 | 158.869 | 69.21 | 21.33 | 100 | 25.14 | 0.98 | 347.5 | 0 | 0 | 0 | 0 | 0 | 0 | 7.13 | 6.602 | 5.628 | 0 | 0 | 0 | 2 | 2 | 0
2022-03-17 13:00 | 0 | 657.5 | 584.81 | 1 | 9.5 | 17.83 | 100 | 100 | 46.398 | 46.398 | 1.961 | 1.537 | 49.897 | 0 | 0 | 152.033 | 152.033 | 152.033 | 171.364 | 200.707 | 225.654 | 0 | 0 | 0 | 0 | 0 | 0 | 152.032 | 152.033 | 67.37 | 20.56 | 100 | 27.2 | 0.97 | 347.5 | 0 | 0 | 0 | 0 | 0 | 0 | 7.111 | 6.596 | 5.623 | 0 | 0 | 0 | 2 | 2 | 0
2022-03-17 14:00 | 0 | 889.8 | 790.22 | 1 | 9.5 | 18.68 | 100 | 100 | 68.547 | 68.547 | 3.896 | 2.669 | 75.113 | 0 | 0 | 212.213 | 212.213 | 212.213 | 231.46 | 271.203 | 305.379 | 0 | 0 | 0 | 0 | 0 | 0 | 212.212 | 212.213 | 69.49 | 22.45 | 100 | 27.37 | 0.97 | 347.5 | 0 | 0 | 0 | 0 | 0 | 0 | 7.059 | 6.579 | 5.609 | 0 | 0 | 0 | 2 | 3 | 0
2022-03-17 15:00 | 0 | 892.7 | 804.89 | 1 | 9.6 | 18.5 | 100 | 100 | 70.751 | 70.751 | 3.868 | 2.785 | 77.404 | 0 | 0 | 217.423 | 217.423 | 217.423 | 236.688 | 276.237 | 306.375 | 0 | 0 | 0 | 0 | 0 | 0 | 217.422 | 217.423 | 70.97 | 23.09 | 100 | 25.63 | 0.97 | 347.5 | 0 | 0 | 0 | 0 | 0 | 0 | 7.07 | 6.583 | 5.612 | 0 | 0 | 0 | 2 | 3 | 0
2022-03-17 16:00 | 0 | 868.1 | 803.92 | 1 | 9.5 | 18.16 | 100 | 100 | 71.336 | 71.335 | 3.82 | 2.814 | 77.97 | 0 | 0 | 218.717 | 218.717 | 218.717 | 238.015 | 275.904 | 297.932 | 0 | 0 | 0 | 0 | 0 | 0 | 218.716 | 218.717 | 73.41 | 23.94 | 100 | 22.17 | 0.98 | 347.5 | 0 | 0 | 0 | 0 | 0 | 0 | 7.091 | 6.59 | 5.618 | 0 | 0 | 0 | 2 | 3 | 0
2022-03-17 17:00 | 0 | 802 | 765.56 | 1 | 9.4 | 17.91 | 100 | 100 | 67.299 | 67.299 | 3.811 | 2.6 | 73.71 | 0 | 0 | 209.039 | 209.039 | 209.039 | 228.361 | 262.742 | 275.246 | 0 | 0 | 0 | 0 | 0 | 0 | 209.038 | 209.039 | 75.95 | 24.45 | 100 | 17.34 | 0.99 | 347.5 | 0 | 0 | 0 | 0 | 0 | 0 | 7.106 | 6.595 | 5.622 | 0 | 0 | 0 | 2 | 3 | 0
2022-03-17 18:00 | 0 | 676.6 | 662.96 | 1 | 9.2 | 17.46 | 100 | 100 | 52.537 | 52.537 | 2.142 | 1.812 | 56.491 | 0 | 0 | 168.654 | 168.654 | 168.654 | 188.021 | 227.528 | 232.209 | 0 | 0 | 0 | 0 | 0 | 0 | 168.653 | 168.654 | 72.63 | 22.62 | 100 | 11.52 | 0.99 | 347.5 | 0 | 0 | 0 | 0 | 0 | 0 | 7.134 | 6.604 | 5.63 | 0 | 0 | 0 | 2 | 3 | 0
2022-03-17 19:00 | 0 | 417.7 | 416.03 | 1 | 9.1 | 16.77 | 100 | 100 | 0 | 0 | 0 | 0.521 | 0 | 23.658 | 0 | 23.658 | 23.658 | 23.658 | 43.094 | 142.781 | 143.355 | 0 | 0 | 0 | 0 | 0 | 0 | -0.001 | 0 | 16.5 | 0 | 0 | 5.13 | 1 | 347.5 | 0 | 0 | 0 | 0 | 0 | 0 | 7.177 | 6.617 | 5.641 | 0 | 0 | 0 | 2 | 2 | 0
2022-03-17 20:00 | 0 | 0 | 0 | 1 | 8 | 16.46 | 100 | 100 | 0 | 0 | 0 | 0 | 0 | 0 | 0 | 0 | 0 | 0 | 0 | 0 | 0 | 0 | 0 | 0 | 0 | 0 | 0 | -0.001 | 0 | 0 | 0 | 0 | 1.83 | 1 | 287.22 | 0 | 0 | 0 | 0 | -17.498 | 0 | 6.007 | 6.203 | 5.288 | 0 | 0 | 0 | 2 | 2 | 0
2022-03-17 21:00 | 0 | 0 | 0 | 0 | 7.6 | 15.69 | 100 | 100 | 0 | 0 | 0 | 0 | 0 | 0 | 0 | 0 | 0 | 0 | 0 | 0 | 0 | 0 | 0 | 0 | 0 | 0 | 0 | -0.001 | 0 | 0 | 0 | 0 | 0 | 0 | 242.05 | 0 | 0 | 0 | 0 | -13.113 | 0 | 3.625 | 5.122 | 4.366 | 0 | 0 | 0 | 1 | 1 | 0
2022-03-17 22:00 | 0 | 0 | 0 | 0 | 7.8 | 15.45 | 100 | 100 | 0 | 0 | 0 | 0 | 0 | 0 | 0 | 0 | 0 | 0 | 0 | 0 | 0 | 0 | 0 | 0 | 0 | 0 | 0 | -0.001 | 0 | 0 | 0 | 0 | 0 | 0 | 206.32 | 0 | 0 | 0 | 0 | -10.373 | 0 | 2.426 | 4.29 | 3.657 | 0 | 0 | 0 | 1 | 1 | 0
2022-03-17 23:00 | 0 | 0 | 0 | 0 | 7.9 | 15.04 | 100 | 100 | 0 | 0 | 0 | 0 | 0 | 0 | 0 | 0 | 0 | 0 | 0 | 0 | 0 | 0 | 0 | 0 | 0 | 0 | 0 | -0.001 | 0 | 0 | 0 | 0 | 0 | 0 | 177.03 | 0 | 0 | 0 | 0 | -8.502 | 0 | 1.781 | 3.628 | 3.093 | 0 | 0 | 0 | 1 | 1 | 0
2022-03-18 | 0 | 0 | 0 | 0 | 7.6 | 14.79 | 100 | 100 | 0 | 0 | 0 | 0 | 0 | 0 | 0 | 0 | 0 | 0 | 0 | 0 | 0 | 0 | 0 | 0 | 0 | 0 | 0 | -0.001 | 0 | 0 | 0 | 0 | 0 | 0 | 152.53 | 0 | 0 | 0 | 0 | -7.111 | 0 | 1.405 | 3.08 | 2.626 | 0 | 0 | 0 | 1 | 1 | 0
2022-03-18 01:00 | 0 | 0 | 0 | 0 | 7.2 | 14.65 | 100 | 100 | 0 | 0 | 0 | 0 | 0 | 0 | 0 | 0 | 0 | 0 | 0 | 0 | 0 | 0 | 0 | 0 | 0 | 0 | 0 | -0.001 | 0 | 0 | 0 | 0 | 0 | 0 | 131.79 | 0 | 0 | 0 | 0 | -6.021 | 0 | 1.17 | 2.618 | 2.232 | 0 | 0 | 0 | 1 | 1 | 0
2022-03-18 02:00 | 0 | 0 | 0 | 0 | 6.9 | 14.5 | 100 | 100 | 0 | 0 | 0 | 0 | 0 | 0 | 0 | 0 | 0 | 0 | 0 | 0 | 0 | 0 | 0 | 0 | 0 | 0 | 0 | -0.001 | 0 | 0 | 0 | 0 | 0 | 0 | 114.1 | 0 | 0 | 0 | 0 | -5.136 | 0 | 1.01 | 2.227 | 1.899 | 0 | 0 | 0 | 1 | 1 | 0
2022-03-18 03:00 | 0 | 0 | 0 | 0 | 6.8 | 13.88 | 100 | 100 | 0 | 0 | 0 | 0 | 0 | 0 | 0 | 0 | 0 | 0 | 0 | 0 | 0 | 0 | 0 | 0 | 0 | 0 | 0 | -0.001 | 0 | 0 | 0 | 0 | 0 | 0 | 98.88 | 0 | 0 | 0 | 0 | -4.418 | 0 | 0.894 | 1.902 | 1.622 | 0 | 0 | 0 | 1 | 1 | 0
2022-03-18 04:00 | 0 | 0 | 0 | 0 | 6.9 | 13.97 | 100 | 100 | 0 | 0 | 0 | 0 | 0 | 0 | 0 | 0 | 0 | 0 | 0 | 0 | 0 | 0 | 0 | 0 | 0 | 0 | 0 | -0.001 | 0 | 0 | 0 | 0 | 0 | 0 | 85.86 | 0 | 0 | 0 | 0 | -3.778 | 0 | 0.794 | 1.611 | 1.373 | 0 | 0 | 0 | 1 | 1 | 0
2022-03-18 05:00 | 0 | 0 | 0 | 0 | 7 | 14.16 | 100 | 100 | 0 | 0 | 0 | 0 | 0 | 0 | 0 | 0 | 0 | 0 | 0 | 0 | 0 | 0 | 0 | 0 | 0 | 0 | 0 | -0.001 | 0 | 0 | 0 | 0 | 0 | 0 | 74.76 | 0 | 0 | 0 | 0 | -3.224 | 0 | 0.705 | 1.36 | 1.159 | 0 | 0 | 0 | 1 | 1 | 0
2022-03-18 06:00 | 0 | 0 | 0 | 0 | 7.3 | 14.28 | 100 | 100 | 0 | 0 | 0 | 0 | 0 | 0 | 0 | 0 | 0 | 0 | 0 | 0 | 0 | 0 | 0 | 0 | 0 | 0 | 0 | -0.001 | 0 | 0 | 0 | 0 | 0 | 0 | 65.29 | 0 | 0 | 0 | 0 | -2.748 | 0 | 0.625 | 1.146 | 0.977 | 0 | 0 | 0 | 1 | 1 | 0
2022-03-18 07:00 | 0 | 0 | 0 | 0 | 7.4 | 14.2 | 100 | 100 | 0 | 0 | 0 | 0 | 0 | 0 | 0 | 0 | 0 | 0 | 0 | 0 | 0 | 0 | 0 | 0 | 0 | 0 | 0 | -0.001 | 0 | 0 | 0 | 0 | 0 | 0 | 57.21 | 0 | 0 | 0 | 0 | -2.345 | 0 | 0.553 | 0.968 | 0.825 | 0 | 0 | 0 | 1 | 1 | 0
2022-03-18 08:00 | 0 | 231 | 230.52 | 1 | 7.5 | 14.78 | 100 | 100 | 0 | 0 | 0 | 0.521 | 0 | 0 | 0 | 0 | 0 | 0 | 16.318 | 79.114 | 79.279 | 0 | 0 | 0 | 0 | 0 | 0 | -0.001 | 0 | 0 | 0 | 0 | 3.7 | 1 | 103.83 | 0 | 0 | 0 | 0 | 13.532 | 0 | 0.63 | 1.164 | 0.992 | 0 | 0 | 0 | 2 | 2 | 0
2022-03-18 09:00 | 0 | 213.4 | 210.07 | 1 | 7.4 | 15.66 | 100 | 100 | 0 | 0 | 0 | 0.521 | 0 | 0 | 0 | 0 | 0 | 0 | 52.886 | 72.096 | 73.239 | 0 | 0 | 0 | 0 | 0 | 0 | -0.001 | 0 | 0 | 0 | 0 | 10.13 | 1 | 263.31 | 0 | 0 | 0 | 0 | 46.294 | 0 | 1.324 | 2.844 | 2.424 | 0 | 0 | 0 | 1 | 1 | 0
2022-03-18 10:00 | 0 | 299.3 | 287.63 | 1 | 8.6 | 16.81 | 100 | 100 | 0 | 0 | 0 | 0.521 | 0 | 44.07 | 0 | 44.07 | 44.07 | 44.07 | 85.941 | 98.716 | 102.72 | 0 | 0 | 0 | 0 | 0 | 0 | -0.001 | 0 | 42.9 | 0 | 0 | 16.05 | 0.99 | 347.5 | 0 | 0 | 0 | 0 | 24.44 | 0 | 6.015 | 6.163 | 5.254 | 0 | 0 | 0 | 1 | 1 | 0
2022-03-18 11:00 | 0 | 624 | 582.32 | 1 | 8.5 | 17.51 | 100 | 100 | 46.927 | 46.927 | 1.917 | 1.558 | 50.402 | 0 | 0 | 153.375 | 153.375 | 153.375 | 172.737 | 199.852 | 214.157 | 0 | 0 | 0 | 0 | 0 | 0 | 153.374 | 153.375 | 71.62 | 21.91 | 100 | 21.06 | 0.98 | 347.5 | 0 | 0 | 0 | 0 | 0 | 0 | 7.131 | 6.603 | 5.629 | 0 | 0 | 0 | 2 | 2 | 0
2022-03-18 12:00 | 0 | 730.2 | 663.05 | 1 | 8.3 | 17.97 | 100 | 100 | 55.136 | 55.136 | 2.392 | 1.944 | 59.472 | 0 | 0 | 176.018 | 176.018 | 176.018 | 195.335 | 227.56 | 250.605 | 0 | 0 | 0 | 0 | 0 | 0 | 176.017 | 176.018 | 70.24 | 22 | 100 | 24.76 | 0.98 | 347.5 | 0 | 0 | 0 | 0 | 0 | 0 | 7.103 | 6.593 | 5.621 | 0 | 0 | 0 | 2 | 2 | 0
2022-03-18 13:00 | 0 | 866.7 | 773.55 | 1 | 8.5 | 18.01 | 100 | 100 | 66.676 | 66.675 | 3.817 | 2.568 | 73.061 | 0 | 0 | 207.562 | 207.562 | 207.562 | 226.875 | 265.483 | 297.451 | 0 | 0 | 0 | 0 | 0 | 0 | 207.561 | 207.562 | 69.78 | 22.42 | 100 | 26.81 | 0.97 | 347.5 | 0 | 0 | 0 | 0 | 0 | 0 | 7.1 | 6.593 | 5.62 | 0 | 0 | 0 | 2 | 3 | 0
2022-03-18 14:00 | 0 | 926.6 | 825.84 | 1 | 8.4 | 18.67 | 100 | 100 | 73.018 | 73.018 | 3.876 | 2.909 | 79.803 | 0 | 0 | 222.873 | 222.873 | 222.873 | 242.121 | 283.429 | 318.009 | 0 | 0 | 0 | 0 | 0 | 0 | 222.872 | 222.873 | 70.08 | 22.96 | 100 | 26.97 | 0.97 | 347.5 | 0 | 0 | 0 | 0 | 0 | 0 | 7.06 | 6.579 | 5.609 | 0 | 0 | 0 | 2 | 3 | 0
2022-03-18 15:00 | 0 | 906.3 | 819.88 | 1 | 8.2 | 18.39 | 100 | 100 | 72.699 | 72.699 | 3.84 | 2.889 | 79.429 | 0 | 0 | 222.028 | 222.028 | 222.028 | 241.303 | 281.382 | 311.042 | 0 | 0 | 0 | 0 | 0 | 0 | 222.027 | 222.028 | 71.38 | 23.37 | 100 | 25.23 | 0.98 | 347.5 | 0 | 0 | 0 | 0 | 0 | 0 | 7.077 | 6.585 | 5.614 | 0 | 0 | 0 | 2 | 3 | 0
2022-03-18 16:00 | 0 | 874.9 | 812.5 | 1 | 8.2 | 18.26 | 100 | 100 | 72.468 | 72.467 | 3.824 | 2.876 | 79.167 | 0 | 0 | 221.436 | 221.436 | 221.436 | 240.724 | 278.849 | 300.266 | 0 | 0 | 0 | 0 | 0 | 0 | 221.435 | 221.436 | 73.75 | 24.13 | 100 | 21.77 | 0.98 | 347.5 | 0 | 0 | 0 | 0 | 0 | 0 | 7.085 | 6.588 | 5.616 | 0 | 0 | 0 | 2 | 3 | 0
2022-03-18 17:00 | 0 | 799.8 | 765.09 | 1 | 8.3 | 17.75 | 100 | 100 | 67.305 | 67.304 | 3.788 | 2.599 | 73.692 | 0 | 0 | 208.999 | 208.999 | 208.999 | 228.338 | 262.579 | 274.491 | 0 | 0 | 0 | 0 | 0 | 0 | 208.998 | 208.999 | 76.14 | 24.52 | 100 | 16.94 | 0.99 | 347.5 | 0 | 0 | 0 | 0 | 0 | 0 | 7.116 | 6.598 | 5.625 | 0 | 0 | 0 | 2 | 3 | 0
2022-03-18 18:00 | 0 | 656.7 | 644.34 | 1 | 8.6 | 17.03 | 100 | 100 | 50.956 | 50.956 | 2.005 | 1.736 | 54.697 | 0 | 0 | 164.205 | 164.205 | 164.205 | 183.614 | 221.138 | 225.379 | 0 | 0 | 0 | 0 | 0 | 0 | 164.204 | 164.205 | 72.86 | 22.61 | 100 | 11.13 | 1 | 347.5 | 0 | 0 | 0 | 0 | 0 | 0 | 7.16 | 6.612 | 5.637 | 0 | 0 | 0 | 2 | 3 | 0
2022-03-18 19:00 | 0 | 375.9 | 374.61 | 1 | 9 | 16.44 | 100 | 100 | 0 | 0 | 0 | 0.521 | 0 | 19.887 | 0 | 19.887 | 19.887 | 19.887 | 39.355 | 128.567 | 129.009 | 0 | 0 | 0 | 0 | 0 | 0 | -0.001 | 0 | 15.42 | 0 | 0 | 4.74 | 1 | 347.5 | 0 | 0 | 0 | 0 | 0 | 0 | 7.197 | 6.624 | 5.647 | 0 | 0 | 0 | 2 | 2 | 0
2022-03-18 20:00 | 0 | 0 | 0 | 1 | 8.7 | 16.14 | 100 | 100 | 0 | 0 | 0 | 0 | 0 | 0 | 0 | 0 | 0 | 0 | 0 | 0 | 0 | 0 | 0 | 0 | 0 | 0 | 0 | -0.001 | 0 | 0 | 0 | 0 | 1.45 | 1 | 287.13 | 0 | 0 | 0 | 0 | -17.524 | 0 | 6.022 | 6.209 | 5.293 | 0 | 0 | 0 | 2 | 2 | 0
2022-03-18 21:00 | 0 | 0 | 0 | 0 | 7.8 | 15.62 | 100 | 100 | 0 | 0 | 0 | 0 | 0 | 0 | 0 | 0 | 0 | 0 | 0 | 0 | 0 | 0 | 0 | 0 | 0 | 0 | 0 | -0.001 | 0 | 0 | 0 | 0 | 0 | 0 | 241.96 | 0 | 0 | 0 | 0 | -13.112 | 0 | 3.625 | 5.121 | 4.366 | 0 | 0 | 0 | 1 | 1 | 0
2022-03-18 22:00 | 0 | 0 | 0 | 0 | 7 | 15.27 | 100 | 100 | 0 | 0 | 0 | 0 | 0 | 0 | 0 | 0 | 0 | 0 | 0 | 0 | 0 | 0 | 0 | 0 | 0 | 0 | 0 | -0.001 | 0 | 0 | 0 | 0 | 0 | 0 | 206.21 | 0 | 0 | 0 | 0 | -10.378 | 0 | 2.428 | 4.291 | 3.658 | 0 | 0 | 0 | 1 | 1 | 0
2022-03-18 23:00 | 0 | 0 | 0 | 0 | 6.4 | 15.11 | 100 | 100 | 0 | 0 | 0 | 0 | 0 | 0 | 0 | 0 | 0 | 0 | 0 | 0 | 0 | 0 | 0 | 0 | 0 | 0 | 0 | -0.001 | 0 | 0 | 0 | 0 | 0 | 0 | 176.95 | 0 | 0 | 0 | 0 | -8.493 | 0 | 1.778 | 3.625 | 3.09 | 0 | 0 | 0 | 1 | 1 | 0
2022-03-19 | 0 | 0 | 0 | 0 | 5.8 | 15 | 100 | 100 | 0 | 0 | 0 | 0 | 0 | 0 | 0 | 0 | 0 | 0 | 0 | 0 | 0 | 0 | 0 | 0 | 0 | 0 | 0 | -0.001 | 0 | 0 | 0 | 0 | 0 | 0 | 152.5 | 0 | 0 | 0 | 0 | -7.098 | 0 | 1.402 | 3.075 | 2.621 | 0 | 0 | 0 | 1 | 1 | 0
2022-03-19 01:00 | 0 | 0 | 0 | 0 | 5.5 | 14.8 | 100 | 100 | 0 | 0 | 0 | 0 | 0 | 0 | 0 | 0 | 0 | 0 | 0 | 0 | 0 | 0 | 0 | 0 | 0 | 0 | 0 | -0.001 | 0 | 0 | 0 | 0 | 0 | 0 | 131.79 | 0 | 0 | 0 | 0 | -6.013 | 0 | 1.169 | 2.615 | 2.229 | 0 | 0 | 0 | 1 | 1 | 0
2022-03-19 02:00 | 0 | 0 | 0 | 0 | 5.3 | 14.49 | 100 | 100 | 0 | 0 | 0 | 0 | 0 | 0 | 0 | 0 | 0 | 0 | 0 | 0 | 0 | 0 | 0 | 0 | 0 | 0 | 0 | -0.001 | 0 | 0 | 0 | 0 | 0 | 0 | 114.09 | 0 | 0 | 0 | 0 | -5.137 | 0 | 1.011 | 2.227 | 1.899 | 0 | 0 | 0 | 1 | 1 | 0
2022-03-19 03:00 | 0 | 0 | 0 | 0 | 5.5 | 13.92 | 100 | 100 | 0 | 0 | 0 | 0 | 0 | 0 | 0 | 0 | 0 | 0 | 0 | 0 | 0 | 0 | 0 | 0 | 0 | 0 | 0 | -0.001 | 0 | 0 | 0 | 0 | 0 | 0 | 98.88 | 0 | 0 | 0 | 0 | -4.416 | 0 | 0.894 | 1.902 | 1.621 | 0 | 0 | 0 | 1 | 1 | 0
2022-03-19 04:00 | 0 | 0 | 0 | 0 | 5.5 | 13.66 | 100 | 100 | 0 | 0 | 0 | 0 | 0 | 0 | 0 | 0 | 0 | 0 | 0 | 0 | 0 | 0 | 0 | 0 | 0 | 0 | 0 | -0.001 | 0 | 0 | 0 | 0 | 0 | 0 | 85.82 | 0 | 0 | 0 | 0 | -3.791 | 0 | 0.796 | 1.617 | 1.378 | 0 | 0 | 0 | 1 | 1 | 0
2022-03-19 05:00 | 0 | 0 | 0 | 0 | 5.7 | 13.71 | 100 | 100 | 0 | 0 | 0 | 0 | 0 | 0 | 0 | 0 | 0 | 0 | 0 | 0 | 0 | 0 | 0 | 0 | 0 | 0 | 0 | -0.001 | 0 | 0 | 0 | 0 | 0 | 0 | 74.66 | 0 | 0 | 0 | 0 | -3.241 | 0 | 0.708 | 1.367 | 1.166 | 0 | 0 | 0 | 1 | 1 | 0
2022-03-19 06:00 | 0 | 0 | 0 | 0 | 6.2 | 13.92 | 100 | 100 | 0 | 0 | 0 | 0 | 0 | 0 | 0 | 0 | 0 | 0 | 0 | 0 | 0 | 0 | 0 | 0 | 0 | 0 | 0 | -0.001 | 0 | 0 | 0 | 0 | 0 | 0 | 65.15 | 0 | 0 | 0 | 0 | -2.759 | 0 | 0.627 | 1.151 | 0.981 | 0 | 0 | 0 | 1 | 1 | 0
2022-03-19 07:00 | 0 | 0 | 0 | 0 | 6.4 | 14.04 | 100 | 100 | 0 | 0 | 0 | 0 | 0 | 0 | 0 | 0 | 0 | 0 | 0 | 0 | 0 | 0 | 0 | 0 | 0 | 0 | 0 | -0.001 | 0 | 0 | 0 | 0 | 0 | 0 | 57.07 | 0 | 0 | 0 | 0 | -2.346 | 0 | 0.553 | 0.968 | 0.825 | 0 | 0 | 0 | 1 | 1 | 0
2022-03-19 08:00 | 0 | 320.4 | 319.84 | 1 | 5.8 | 14.7 | 100 | 100 | 0 | 0 | 0 | 0.521 | 0 | 0 | 0 | 0 | 0 | 0 | 23.669 | 109.77 | 109.961 | 0 | 0 | 0 | 0 | 0 | 0 | -0.001 | 0 | 0 | 0 | 0 | 3.38 | 1 | 127.77 | 0 | 0 | 0 | 0 | 20.525 | 0 | 0.689 | 1.326 | 1.13 | 0 | 0 | 0 | 2 | 2 | 0
2022-03-19 09:00 | 0 | 493.3 | 486.09 | 1 | 5.5 | 15.89 | 100 | 100 | 0 | 0 | 0 | 0.521 | 0 | 47.186 | 0 | 47.186 | 47.186 | 47.186 | 123.884 | 166.828 | 169.301 | 0 | 0 | 0 | 0 | 0 | 0 | -0.001 | 0 | 27.87 | 0 | 0 | 9.8 | 1 | 347.5 | 0 | 0 | 0 | 0 | 63.783 | 0 | 3.91 | 4.862 | 4.145 | 0 | 0 | 0 | 1 | 1 | 0
2022-03-19 10:00 | 0 | 634.6 | 610.89 | 1 | 7 | 17.21 | 100 | 100 | 50.577 | 50.576 | 2.004 | 1.719 | 54.3 | 0 | 0 | 163.217 | 163.217 | 163.217 | 182.609 | 209.659 | 217.795 | 0 | 0 | 0 | 0 | 0 | 0 | 163.216 | 163.217 | 74.94 | 23.22 | 100 | 15.71 | 0.99 | 347.5 | 0 | 0 | 0 | 0 | 0 | 0 | 7.149 | 6.609 | 5.634 | 0 | 0 | 0 | 2 | 2 | 0
2022-03-19 11:00 | 0 | 539.7 | 504.85 | 1 | 7.8 | 17.51 | 100 | 100 | 38.616 | 38.615 | 1.978 | 1.223 | 41.817 | 0 | 0 | 130.481 | 130.481 | 130.481 | 149.844 | 173.263 | 185.225 | 0 | 0 | 0 | 0 | 0 | 0 | 130.48 | 130.481 | 70.44 | 20.85 | 100 | 20.7 | 0.98 | 347.5 | 0 | 0 | 0 | 0 | 0 | 0 | 7.131 | 6.603 | 5.629 | 0 | 0 | 0 | 2 | 2 | 0
2022-03-19 12:00 | 0 | 578.8 | 527.14 | 1 | 7.8 | 17.8 | 100 | 100 | 40.478 | 40.477 | 2.103 | 1.3 | 43.881 | 0 | 0 | 136.081 | 136.081 | 136.081 | 155.415 | 180.916 | 198.644 | 0 | 0 | 0 | 0 | 0 | 0 | 136.08 | 136.081 | 68.51 | 20.38 | 100 | 24.39 | 0.98 | 347.5 | 0 | 0 | 0 | 0 | 0 | 0 | 7.113 | 6.597 | 5.624 | 0 | 0 | 0 | 2 | 2 | 0
2022-03-19 13:00 | 0 | 641.9 | 574.86 | 1 | 7.5 | 17.86 | 100 | 100 | 45.425 | 45.425 | 1.991 | 1.496 | 48.912 | 0 | 0 | 149.423 | 149.423 | 149.423 | 168.751 | 197.293 | 220.3 | 0 | 0 | 0 | 0 | 0 | 0 | 149.422 | 149.423 | 67.83 | 20.62 | 100 | 26.42 | 0.97 | 347.5 | 0 | 0 | 0 | 0 | 0 | 0 | 7.109 | 6.596 | 5.623 | 0 | 0 | 0 | 2 | 2 | 0
2022-03-19 14:00 | 0 | 676.8 | 605.33 | 1 | 7.2 | 18.38 | 100 | 100 | 48.683 | 48.683 | 2.024 | 1.638 | 52.345 | 0 | 0 | 158.356 | 158.356 | 158.356 | 177.633 | 207.748 | 232.278 | 0 | 0 | 0 | 0 | 0 | 0 | 158.355 | 158.356 | 68.18 | 20.96 | 100 | 26.57 | 0.97 | 347.5 | 0 | 0 | 0 | 0 | 0 | 0 | 7.077 | 6.585 | 5.614 | 0 | 0 | 0 | 2 | 2 | 0
2022-03-19 15:00 | 0 | 604.2 | 548.38 | 1 | 7.1 | 18.19 | 100 | 100 | 42.709 | 42.709 | 2.103 | 1.388 | 46.201 | 0 | 0 | 142.237 | 142.237 | 142.237 | 161.532 | 188.203 | 207.361 | 0 | 0 | 0 | 0 | 0 | 0 | 142.236 | 142.237 | 68.59 | 20.6 | 100 | 24.82 | 0.98 | 347.5 | 0 | 0 | 0 | 0 | 0 | 0 | 7.089 | 6.589 | 5.617 | 0 | 0 | 0 | 2 | 2 | 0
2022-03-19 16:00 | 0 | 540.4 | 503.24 | 1 | 7.3 | 17.91 | 100 | 100 | 38.368 | 38.368 | 2.013 | 1.215 | 41.596 | 0 | 0 | 129.879 | 129.879 | 129.879 | 149.202 | 172.713 | 185.465 | 0 | 0 | 0 | 0 | 0 | 0 | 129.878 | 129.879 | 70.03 | 20.69 | 100 | 21.37 | 0.98 | 347.5 | 0 | 0 | 0 | 0 | 0 | 0 | 7.106 | 6.595 | 5.622 | 0 | 0 | 0 | 2 | 2 | 0
2022-03-19 17:00 | 0 | 501.9 | 481.12 | 1 | 7.2 | 17.44 | 100 | 100 | 36.512 | 36.512 | 1.883 | 1.141 | 39.536 | 0 | 0 | 124.29 | 124.29 | 124.29 | 143.659 | 165.119 | 172.252 | 0 | 0 | 0 | 0 | 0 | 0 | 124.289 | 124.29 | 72.16 | 21.2 | 100 | 16.55 | 0.99 | 347.5 | 0 | 0 | 0 | 0 | 0 | 0 | 7.135 | 6.604 | 5.63 | 0 | 0 | 0 | 2 | 2 | 0
2022-03-19 18:00 | 0 | 424.4 | 416.96 | 1 | 7.1 | 17.03 | 100 | 100 | 29.024 | 29.024 | 0.889 | 0.859 | 30.772 | 0 | 0 | 99.969 | 99.969 | 99.969 | 119.379 | 143.101 | 145.654 | 0 | 0 | 0 | 0 | 0 | 0 | 99.968 | 99.969 | 68.63 | 19.93 | 100 | 10.74 | 1 | 347.5 | 0 | 0 | 0 | 0 | 0 | 0 | 7.16 | 6.612 | 5.637 | 0 | 0 | 0 | 2 | 2 | 0
2022-03-19 19:00 | 0 | 274.3 | 273.51 | 1 | 6.8 | 16.55 | 100 | 100 | 0 | 0 | 0 | 0.521 | 0 | 9.676 | 0 | 9.676 | 9.676 | 9.676 | 29.133 | 93.868 | 94.14 | 0 | 0 | 0 | 0 | 0 | 0 | -0.001 | 0 | 10.28 | 0 | 0 | 4.35 | 1 | 347.5 | 0 | 0 | 0 | 0 | 0 | 0 | 7.19 | 6.622 | 5.645 | 0 | 0 | 0 | 2 | 2 | 0
2022-03-19 20:00 | 0 | 0 | 0 | 1 | 6 | 16.22 | 100 | 100 | 0 | 0 | 0 | 0 | 0 | 0 | 0 | 0 | 0 | 0 | 0 | 0 | 0 | 0 | 0 | 0 | 0 | 0 | 0 | -0.001 | 0 | 0 | 0 | 0 | 1.06 | 1 | 287.15 | 0 | 0 | 0 | 0 | -17.517 | 0 | 6.019 | 6.207 | 5.291 | 0 | 0 | 0 | 2 | 2 | 0
2022-03-19 21:00 | 0 | 0 | 0 | 0 | 5.1 | 15.51 | 100 | 100 | 0 | 0 | 0 | 0 | 0 | 0 | 0 | 0 | 0 | 0 | 0 | 0 | 0 | 0 | 0 | 0 | 0 | 0 | 0 | -0.001 | 0 | 0 | 0 | 0 | 0 | 0 | 241.95 | 0 | 0 | 0 | 0 | -13.121 | 0 | 3.629 | 5.124 | 4.368 | 0 | 0 | 0 | 1 | 1 | 0
2022-03-19 22:00 | 0 | 0 | 0 | 0 | 4.3 | 15.39 | 100 | 100 | 0 | 0 | 0 | 0 | 0 | 0 | 0 | 0 | 0 | 0 | 0 | 0 | 0 | 0 | 0 | 0 | 0 | 0 | 0 | -0.001 | 0 | 0 | 0 | 0 | 0 | 0 | 206.23 | 0 | 0 | 0 | 0 | -10.371 | 0 | 2.425 | 4.289 | 3.656 | 0 | 0 | 0 | 1 | 1 | 0
2022-03-19 23:00 | 0 | 0 | 0 | 0 | 3.6 | 15.12 | 100 | 100 | 0 | 0 | 0 | 0 | 0 | 0 | 0 | 0 | 0 | 0 | 0 | 0 | 0 | 0 | 0 | 0 | 0 | 0 | 0 | -0.001 | 0 | 0 | 0 | 0 | 0 | 0 | 176.97 | 0 | 0 | 0 | 0 | -8.493 | 0 | 1.778 | 3.625 | 3.09 | 0 | 0 | 0 | 1 | 1 | 0
2022-03-20 | 0 | 0 | 0 | 0 | 3 | 14.84 | 100 | 100 | 0 | 0 | 0 | 0 | 0 | 0 | 0 | 0 | 0 | 0 | 0 | 0 | 0 | 0 | 0 | 0 | 0 | 0 | 0 | -0.001 | 0 | 0 | 0 | 0 | 0 | 0 | 152.49 | 0 | 0 | 0 | 0 | -7.106 | 0 | 1.404 | 3.078 | 2.624 | 0 | 0 | 0 | 1 | 1 | 0
2022-03-20 01:00 | 0 | 0 | 0 | 0 | 2.6 | 14.65 | 100 | 100 | 0 | 0 | 0 | 0 | 0 | 0 | 0 | 0 | 0 | 0 | 0 | 0 | 0 | 0 | 0 | 0 | 0 | 0 | 0 | -0.001 | 0 | 0 | 0 | 0 | 0 | 0 | 131.75 | 0 | 0 | 0 | 0 | -6.019 | 0 | 1.17 | 2.618 | 2.232 | 0 | 0 | 0 | 1 | 1 | 0
2022-03-20 02:00 | 0 | 0 | 0 | 0 | 2.5 | 14.26 | 100 | 100 | 0 | 0 | 0 | 0 | 0 | 0 | 0 | 0 | 0 | 0 | 0 | 0 | 0 | 0 | 0 | 0 | 0 | 0 | 0 | -0.001 | 0 | 0 | 0 | 0 | 0 | 0 | 114.03 | 0 | 0 | 0 | 0 | -5.145 | 0 | 1.012 | 2.231 | 1.902 | 0 | 0 | 0 | 1 | 1 | 0
2022-03-20 03:00 | 0 | 0 | 0 | 0 | 2.1 | 13.72 | 100 | 100 | 0 | 0 | 0 | 0 | 0 | 0 | 0 | 0 | 0 | 0 | 0 | 0 | 0 | 0 | 0 | 0 | 0 | 0 | 0 | -0.001 | 0 | 0 | 0 | 0 | 0 | 0 | 98.8 | 0 | 0 | 0 | 0 | -4.422 | 0 | 0.894 | 1.904 | 1.623 | 0 | 0 | 0 | 1 | 1 | 0
2022-03-20 04:00 | 0 | 0 | 0 | 0 | 1.6 | 13.42 | 100 | 100 | 0 | 0 | 0 | 0 | 0 | 0 | 0 | 0 | 0 | 0 | 0 | 0 | 0 | 0 | 0 | 0 | 0 | 0 | 0 | -0.001 | 0 | 0 | 0 | 0 | 0 | 0 | 85.72 | 0 | 0 | 0 | 0 | -3.797 | 0 | 0.797 | 1.62 | 1.381 | 0 | 0 | 0 | 1 | 1 | 0
2022-03-20 05:00 | 0 | 0 | 0 | 0 | 1.3 | 12.88 | 100 | 100 | 0 | 0 | 0 | 0 | 0 | 0 | 0 | 0 | 0 | 0 | 0 | 0 | 0 | 0 | 0 | 0 | 0 | 0 | 0 | -0.001 | 0 | 0 | 0 | 0 | 0 | 0 | 74.45 | 0 | 0 | 0 | 0 | -3.272 | 0 | 0.713 | 1.381 | 1.177 | 0 | 0 | 0 | 1 | 1 | 0
2022-03-20 06:00 | 0 | 0 | 0 | 0 | 1.1 | 12.66 | 100 | 100 | 0 | 0 | 0 | 0 | 0 | 0 | 0 | 0 | 0 | 0 | 0 | 0 | 0 | 0 | 0 | 0 | 0 | 0 | 0 | -0.001 | 0 | 0 | 0 | 0 | 0 | 0 | 64.79 | 0 | 0 | 0 | 0 | -2.804 | 0 | 0.635 | 1.171 | 0.998 | 0 | 0 | 0 | 1 | 1 | 0
2022-03-20 07:00 | 0 | 0 | 0 | 0 | 1 | 13.18 | 100 | 100 | 0 | 0 | 0 | 0 | 0 | 0 | 0 | 0 | 0 | 0 | 0 | 0 | 0 | 0 | 0 | 0 | 0 | 0 | 0 | -0.001 | 0 | 0 | 0 | 0 | 0 | 0 | 56.63 | 0 | 0 | 0 | 0 | -2.368 | 0 | 0.557 | 0.977 | 0.833 | 0 | 0 | 0 | 1 | 1 | 0
2022-03-20 08:00 | 0 | 296.7 | 296.28 | 1 | 1.2 | 14 | 100 | 100 | 0 | 0 | 0 | 0.521 | 0 | 0 | 0 | 0 | 0 | 0 | 22.879 | 101.682 | 101.827 | 0 | 0 | 0 | 0 | 0 | 0 | -0.001 | 0 | 0 | 0 | 0 | 3.06 | 1 | 124.71 | 0 | 0 | 0 | 0 | 19.762 | 0 | 0.684 | 1.313 | 1.119 | 0 | 0 | 0 | 2 | 2 | 0
2022-03-20 09:00 | 0 | 570.6 | 562.81 | 1 | 1.7 | 15 | 100 | 100 | 0 | 0 | 0 | 0.521 | 0 | 66.3 | 0 | 66.3 | 66.3 | 66.3 | 145.181 | 193.158 | 195.83 | 0 | 0 | 0 | 0 | 0 | 0 | -0.001 | 0 | 33.86 | 0 | 0 | 9.48 | 1 | 347.5 | 0 | 0 | 0 | 0 | 64.673 | 0 | 4.634 | 5.168 | 4.406 | 0 | 0 | 0 | 1 | 1 | 0
2022-03-20 10:00 | 0 | 582.7 | 561.86 | 1 | 2 | 16.53 | 100 | 100 | 45.24 | 45.24 | 1.861 | 1.483 | 48.584 | 0 | 0 | 148.566 | 148.566 | 148.566 | 168.025 | 192.831 | 199.983 | 0 | 0 | 0 | 0 | 0 | 0 | 148.565 | 148.566 | 74.29 | 22.62 | 100 | 15.37 | 0.99 | 347.5 | 0 | 0 | 0 | 0 | 0 | 0 | 7.191 | 6.622 | 5.645 | 0 | 0 | 0 | 2 | 2 | 0
2022-03-20 11:00 | 0 | 645.2 | 604.94 | 1 | 3 | 17.19 | 100 | 100 | 49.493 | 49.493 | 1.946 | 1.67 | 53.109 | 0 | 0 | 160.262 | 160.262 | 160.262 | 179.656 | 207.615 | 221.433 | 0 | 0 | 0 | 0 | 0 | 0 | 160.261 | 160.262 | 72.38 | 22.35 | 100 | 20.35 | 0.98 | 347.5 | 0 | 0 | 0 | 0 | 0 | 0 | 7.151 | 6.609 | 5.634 | 0 | 0 | 0 | 2 | 2 | 0
2022-03-20 12:00 | 0 | 575.2 | 525.4 | 1 | 3.4 | 17.63 | 100 | 100 | 40.361 | 40.361 | 2.073 | 1.294 | 43.727 | 0 | 0 | 135.667 | 135.667 | 135.667 | 155.017 | 180.318 | 197.409 | 0 | 0 | 0 | 0 | 0 | 0 | 135.666 | 135.667 | 68.72 | 20.45 | 100 | 24.02 | 0.98 | 347.5 | 0 | 0 | 0 | 0 | 0 | 0 | 7.123 | 6.6 | 5.627 | 0 | 0 | 0 | 2 | 2 | 0
2022-03-20 13:00 | 0 | 710.6 | 638.52 | 1 | 3.7 | 18.46 | 100 | 100 | 52.297 | 52.297 | 2.261 | 1.807 | 56.365 | 0 | 0 | 168.331 | 168.331 | 168.331 | 187.6 | 219.14 | 243.878 | 0 | 0 | 0 | 0 | 0 | 0 | 168.33 | 168.331 | 69.02 | 21.44 | 100 | 26.03 | 0.97 | 347.5 | 0 | 0 | 0 | 0 | 0 | 0 | 7.073 | 6.584 | 5.612 | 0 | 0 | 0 | 2 | 2 | 0
2022-03-20 14:00 | 0 | 463.7 | 416.16 | 1 | 4.1 | 18.74 | 100 | 100 | 29.833 | 29.833 | 1.129 | 0.891 | 31.853 | 0 | 0 | 102.992 | 102.992 | 102.992 | 122.233 | 142.827 | 159.142 | 0 | 0 | 0 | 0 | 0 | 0 | 102.991 | 102.992 | 64.72 | 18.75 | 100 | 26.17 | 0.97 | 347.5 | 0 | 0 | 0 | 0 | 0 | 0 | 7.055 | 6.578 | 5.608 | 0 | 0 | 0 | 2 | 2 | 0
2022-03-20 15:00 | 0 | 299 | 272.25 | 1 | 4.6 | 18.34 | 100 | 100 | 0 | 0 | 0 | 0.521 | 0 | 60.98 | 0 | 60.98 | 60.98 | 60.98 | 80.261 | 93.436 | 102.617 | 0 | 0 | 0 | 0 | 0 | 0 | -0.001 | 0 | 59.43 | 0 | 0 | 24.42 | 0.98 | 347.5 | 0 | 0 | 0 | 0 | 0 | 0 | 7.08 | 6.586 | 5.614 | 0 | 0 | 0 | 2 | 2 | 0
2022-03-20 16:00 | 0 | 435.3 | 406.47 | 1 | 5.1 | 18.21 | 100 | 100 | 29.356 | 29.355 | 1.019 | 0.873 | 31.248 | 0 | 0 | 101.297 | 101.297 | 101.297 | 120.591 | 139.499 | 149.395 | 0 | 0 | 0 | 0 | 0 | 0 | 101.296 | 101.297 | 67.81 | 19.65 | 100 | 20.97 | 0.98 | 347.5 | 0 | 0 | 0 | 0 | 0 | 0 | 7.088 | 6.589 | 5.617 | 0 | 0 | 0 | 2 | 2 | 0
2022-03-20 17:00 | 0 | 369.3 | 354.72 | 1 | 5.3 | 17.61 | 100 | 100 | 24.593 | 24.593 | 0.812 | 0.731 | 26.135 | 0 | 0 | 86.621 | 86.621 | 86.621 | 105.973 | 121.741 | 126.744 | 0 | 0 | 0 | 0 | 0 | 0 | 86.62 | 86.621 | 68.34 | 19.4 | 100 | 16.15 | 0.99 | 347.5 | 0 | 0 | 0 | 0 | 0 | 0 | 7.125 | 6.601 | 5.627 | 0 | 0 | 0 | 2 | 2 | 0
2022-03-20 18:00 | 0 | 446.6 | 439.33 | 1 | 5.2 | 17.1 | 100 | 100 | 31.088 | 31.087 | 1.247 | 0.934 | 33.268 | 0 | 0 | 106.964 | 106.964 | 106.964 | 126.366 | 150.778 | 153.273 | 0 | 0 | 0 | 0 | 0 | 0 | 106.963 | 106.964 | 69.79 | 20.28 | 100 | 10.35 | 1 | 347.5 | 0 | 0 | 0 | 0 | 0 | 0 | 7.156 | 6.611 | 5.636 | 0 | 0 | 0 | 2 | 2 | 0
2022-03-20 19:00 | 0 | 324 | 323.22 | 1 | 4.8 | 16.43 | 100 | 100 | 0 | 0 | 0 | 0.521 | 0 | 15.429 | 0 | 15.429 | 15.429 | 15.429 | 34.898 | 110.93 | 111.197 | 0 | 0 | 0 | 0 | 0 | 0 | -0.001 | 0 | 13.88 | 0 | 0 | 3.97 | 1 | 347.5 | 0 | 0 | 0 | 0 | 0 | 0 | 7.198 | 6.624 | 5.647 | 0 | 0 | 0 | 2 | 2 | 0
2022-03-20 20:00 | 0 | 0 | 0 | 1 | 4.3 | 16.11 | 100 | 100 | 0 | 0 | 0 | 0 | 0 | 0 | 0 | 0 | 0 | 0 | 0 | 0 | 0 | 0 | 0 | 0 | 0 | 0 | 0 | -0.001 | 0 | 0 | 0 | 0 | 0.67 | 1 | 287.12 | 0 | 0 | 0 | 0 | -17.526 | 0 | 6.024 | 6.209 | 5.293 | 0 | 0 | 0 | 2 | 2 | 0
2022-03-20 21:00 | 0 | 0 | 0 | 0 | 3.7 | 15.35 | 100 | 100 | 0 | 0 | 0 | 0 | 0 | 0 | 0 | 0 | 0 | 0 | 0 | 0 | 0 | 0 | 0 | 0 | 0 | 0 | 0 | -0.001 | 0 | 0 | 0 | 0 | 0 | 0 | 241.89 | 0 | 0 | 0 | 0 | -13.129 | 0 | 3.633 | 5.126 | 4.37 | 0 | 0 | 0 | 1 | 1 | 0
2022-03-20 22:00 | 0 | 0 | 0 | 0 | 3.5 | 15.13 | 100 | 100 | 0 | 0 | 0 | 0 | 0 | 0 | 0 | 0 | 0 | 0 | 0 | 0 | 0 | 0 | 0 | 0 | 0 | 0 | 0 | -0.001 | 0 | 0 | 0 | 0 | 0 | 0 | 206.13 | 0 | 0 | 0 | 0 | -10.382 | 0 | 2.429 | 4.293 | 3.66 | 0 | 0 | 0 | 1 | 1 | 0
2022-03-20 23:00 | 0 | 0 | 0 | 0 | 3.1 | 14.77 | 100 | 100 | 0 | 0 | 0 | 0 | 0 | 0 | 0 | 0 | 0 | 0 | 0 | 0 | 0 | 0 | 0 | 0 | 0 | 0 | 0 | -0.001 | 0 | 0 | 0 | 0 | 0 | 0 | 176.83 | 0 | 0 | 0 | 0 | -8.506 | 0 | 1.782 | 3.63 | 3.094 | 0 | 0 | 0 | 1 | 1 | 0
2022-03-21 | 0 | 0 | 0 | 0 | 2.4 | 14.05 | 100 | 100 | 0 | 0 | 0 | 0 | 0 | 0 | 0 | 0 | 0 | 0 | 0 | 0 | 0 | 0 | 0 | 0 | 0 | 0 | 0 | -0.001 | 0 | 0 | 0 | 0 | 0 | 0 | 152.24 | 0 | 0 | 0 | 0 | -7.136 | 0 | 1.411 | 3.09 | 2.634 | 0 | 0 | 0 | 1 | 1 | 0
2022-03-21 01:00 | 0 | 0 | 0 | 0 | 1.7 | 13.63 | 100 | 100 | 0 | 0 | 0 | 0 | 0 | 0 | 0 | 0 | 0 | 0 | 0 | 0 | 0 | 0 | 0 | 0 | 0 | 0 | 0 | -0.001 | 0 | 0 | 0 | 0 | 0 | 0 | 131.39 | 0 | 0 | 0 | 0 | -6.053 | 0 | 1.176 | 2.632 | 2.244 | 0 | 0 | 0 | 1 | 1 | 0
2022-03-21 02:00 | 0 | 0 | 0 | 0 | 1.6 | 13.13 | 100 | 100 | 0 | 0 | 0 | 0 | 0 | 0 | 0 | 0 | 0 | 0 | 0 | 0 | 0 | 0 | 0 | 0 | 0 | 0 | 0 | -0.001 | 0 | 0 | 0 | 0 | 0 | 0 | 113.56 | 0 | 0 | 0 | 0 | -5.178 | 0 | 1.017 | 2.246 | 1.914 | 0 | 0 | 0 | 1 | 1 | 0
2022-03-21 03:00 | 0 | 0 | 0 | 0 | 1.5 | 12.74 | 100 | 100 | 0 | 0 | 0 | 0 | 0 | 0 | 0 | 0 | 0 | 0 | 0 | 0 | 0 | 0 | 0 | 0 | 0 | 0 | 0 | -0.001 | 0 | 0 | 0 | 0 | 0 | 0 | 98.25 | 0 | 0 | 0 | 0 | -4.443 | 0 | 0.898 | 1.914 | 1.631 | 0 | 0 | 0 | 1 | 1 | 0
2022-03-21 04:00 | 0 | 0 | 0 | 0 | 1.3 | 12.99 | 100 | 100 | 0 | 0 | 0 | 0 | 0 | 0 | 0 | 0 | 0 | 0 | 0 | 0 | 0 | 0 | 0 | 0 | 0 | 0 | 0 | -0.001 | 0 | 0 | 0 | 0 | 0 | 0 | 85.19 | 0 | 0 | 0 | 0 | -3.793 | 0 | 0.796 | 1.618 | 1.379 | 0 | 0 | 0 | 1 | 1 | 0
2022-03-21 05:00 | 0 | 0 | 0 | 0 | 0.9 | 12.93 | 100 | 100 | 0 | 0 | 0 | 0 | 0 | 0 | 0 | 0 | 0 | 0 | 0 | 0 | 0 | 0 | 0 | 0 | 0 | 0 | 0 | -0.001 | 0 | 0 | 0 | 0 | 0 | 0 | 74 | 0 | 0 | 0 | 0 | -3.247 | 0 | 0.709 | 1.37 | 1.168 | 0 | 0 | 0 | 1 | 1 | 0
2022-03-21 06:00 | 0 | 0 | 0 | 0 | 0.7 | 13.09 | 100 | 100 | 0 | 0 | 0 | 0 | 0 | 0 | 0 | 0 | 0 | 0 | 0 | 0 | 0 | 0 | 0 | 0 | 0 | 0 | 0 | -0.001 | 0 | 0 | 0 | 0 | 0 | 0 | 64.47 | 0 | 0 | 0 | 0 | -2.767 | 0 | 0.628 | 1.154 | 0.984 | 0 | 0 | 0 | 1 | 1 | 0
2022-03-21 07:00 | 0 | 0 | 0 | 0 | 0.7 | 13.19 | 100 | 100 | 0 | 0 | 0 | 0 | 0 | 0 | 0 | 0 | 0 | 0 | 0 | 0 | 0 | 0 | 0 | 0 | 0 | 0 | 0 | -0.001 | 0 | 0 | 0 | 0 | 0 | 0 | 56.36 | 0 | 0 | 0 | 0 | -2.353 | 0 | 0.554 | 0.971 | 0.828 | 0 | 0 | 0 | 1 | 1 | 0
2022-03-21 08:00 | 0 | 313 | 312.64 | 1 | 0.8 | 13.25 | 100 | 100 | 0 | 0 | 0 | 0.521 | 0 | 0 | 0 | 0 | 0 | 0 | 25.151 | 107.299 | 107.422 | 0 | 0 | 0 | 0 | 0 | 0 | -0.001 | 0 | 0 | 0 | 0 | 2.74 | 1 | 131.81 | 0 | 0 | 0 | 0 | 21.903 | 0 | 0.706 | 1.373 | 1.17 | 0 | 0 | 0 | 2 | 2 | 0
2022-03-21 09:00 | 0 | 509 | 502.53 | 1 | 0.8 | 14.49 | 100 | 100 | 0 | 0 | 0 | 0.521 | 0 | 54.596 | 0 | 54.596 | 54.596 | 54.596 | 131.185 | 172.467 | 174.689 | 0 | 0 | 0 | 0 | 0 | 0 | -0.001 | 0 | 31.25 | 0 | 0 | 9.15 | 1 | 347.5 | 0 | 0 | 0 | 0 | 62.61 | 0 | 4.485 | 5.125 | 4.369 | 0 | 0 | 0 | 1 | 1 | 0
2022-03-21 10:00 | 0 | 607.3 | 586.53 | 1 | 0.6 | 16.17 | 100 | 100 | 48.002 | 48.002 | 1.779 | 1.6 | 51.381 | 0 | 0 | 155.981 | 155.981 | 155.981 | 175.476 | 201.296 | 208.425 | 0 | 0 | 0 | 0 | 0 | 0 | 155.98 | 155.981 | 74.84 | 23.03 | 100 | 15.03 | 0.99 | 347.5 | 0 | 0 | 0 | 0 | 0 | 0 | 7.214 | 6.629 | 5.652 | 0 | 0 | 0 | 2 | 2 | 0
2022-03-21 11:00 | 0 | 819.2 | 769.84 | 1 | 0.5 | 17.24 | 100 | 100 | 67.519 | 67.519 | 3.724 | 2.607 | 73.85 | 0 | 0 | 209.367 | 209.367 | 209.367 | 228.756 | 264.208 | 281.149 | 0 | 0 | 0 | 0 | 0 | 0 | 209.366 | 209.367 | 74.47 | 24.02 | 100 | 19.99 | 0.98 | 347.5 | 0 | 0 | 0 | 0 | 0 | 0 | 7.147 | 6.608 | 5.633 | 0 | 0 | 0 | 2 | 3 | 0
2022-03-21 12:00 | 0 | 884.6 | 810.35 | 1 | 1.2 | 18 | 100 | 100 | 71.88 | 71.879 | 3.789 | 2.842 | 78.511 | 0 | 0 | 219.949 | 219.949 | 219.949 | 239.263 | 278.11 | 303.595 | 0 | 0 | 0 | 0 | 0 | 0 | 219.948 | 219.949 | 72.45 | 23.68 | 100 | 23.64 | 0.98 | 347.5 | 0 | 0 | 0 | 0 | 0 | 0 | 7.101 | 6.593 | 5.62 | 0 | 0 | 0 | 2 | 3 | 0
2022-03-21 13:00 | 0 | 859.3 | 774.67 | 1 | 2.2 | 18.62 | 100 | 100 | 67.017 | 67.017 | 3.891 | 2.59 | 73.498 | 0 | 0 | 208.544 | 208.544 | 208.544 | 227.797 | 265.868 | 294.912 | 0 | 0 | 0 | 0 | 0 | 0 | 208.543 | 208.544 | 70.71 | 22.72 | 100 | 25.64 | 0.97 | 347.5 | 0 | 0 | 0 | 0 | 0 | 0 | 7.063 | 6.58 | 5.61 | 0 | 0 | 0 | 2 | 3 | 0
2022-03-21 14:00 | 0 | 867.6 | 781.3 | 1 | 3 | 19.38 | 100 | 100 | 67.753 | 67.753 | 3.98 | 2.632 | 74.365 | 0 | 0 | 210.501 | 210.501 | 210.501 | 229.68 | 268.142 | 297.76 | 0 | 0 | 0 | 0 | 0 | 0 | 210.5 | 210.501 | 70.69 | 22.75 | 100 | 25.77 | 0.97 | 347.5 | 0 | 0 | 0 | 0 | 0 | 0 | 7.016 | 6.565 | 5.597 | 0 | 0 | 0 | 2 | 3 | 0
2022-03-21 15:00 | 0 | 904.6 | 826.27 | 1 | 3.8 | 19.48 | 100 | 100 | 73.635 | 73.634 | 3.993 | 2.949 | 80.577 | 0 | 0 | 224.617 | 224.617 | 224.617 | 243.785 | 283.576 | 310.459 | 0 | 0 | 0 | 0 | 0 | 0 | 224.616 | 224.617 | 72.35 | 23.72 | 100 | 24.02 | 0.98 | 347.5 | 0 | 0 | 0 | 0 | 0 | 0 | 7.01 | 6.563 | 5.595 | 0 | 0 | 0 | 2 | 3 | 0
2022-03-21 16:00 | 0 | 840.2 | 786.63 | 1 | 4.7 | 19.08 | 100 | 100 | 69.387 | 69.387 | 3.941 | 2.716 | 76.044 | 0 | 0 | 214.322 | 214.322 | 214.322 | 233.53 | 269.97 | 288.357 | 0 | 0 | 0 | 0 | 0 | 0 | 214.321 | 214.322 | 74.33 | 24.06 | 100 | 20.57 | 0.98 | 347.5 | 0 | 0 | 0 | 0 | 0 | 0 | 7.035 | 6.571 | 5.602 | 0 | 0 | 0 | 2 | 3 | 0
2022-03-21 17:00 | 0 | 789.7 | 760.03 | 1 | 5.4 | 18.49 | 100 | 100 | 66.77 | 66.77 | 3.872 | 2.576 | 73.218 | 0 | 0 | 207.909 | 207.909 | 207.909 | 227.175 | 260.842 | 271.025 | 0 | 0 | 0 | 0 | 0 | 0 | 207.908 | 207.909 | 76.71 | 24.64 | 100 | 15.76 | 0.99 | 347.5 | 0 | 0 | 0 | 0 | 0 | 0 | 7.071 | 6.583 | 5.612 | 0 | 0 | 0 | 2 | 3 | 0
2022-03-21 18:00 | 0 | 671.8 | 661.67 | 1 | 5.9 | 17.79 | 100 | 100 | 53.665 | 53.665 | 2.248 | 1.869 | 57.782 | 0 | 0 | 171.855 | 171.855 | 171.855 | 191.189 | 227.086 | 230.562 | 0 | 0 | 0 | 0 | 0 | 0 | 171.854 | 171.855 | 74.54 | 23.28 | 100 | 9.96 | 1 | 347.5 | 0 | 0 | 0 | 0 | 0 | 0 | 7.114 | 6.597 | 5.624 | 0 | 0 | 0 | 2 | 3 | 0
2022-03-21 19:00 | 0 | 410.5 | 409.7 | 1 | 6 | 17.19 | 100 | 100 | 0 | 0 | 0 | 0.521 | 0 | 25.432 | 0 | 25.432 | 25.432 | 25.432 | 44.825 | 140.609 | 140.884 | 0 | 0 | 0 | 0 | 0 | 0 | -0.001 | 0 | 18.05 | 0 | 0 | 3.58 | 1 | 347.5 | 0 | 0 | 0 | 0 | 0 | 0 | 7.151 | 6.609 | 5.634 | 0 | 0 | 0 | 2 | 2 | 0
2022-03-21 20:00 | 0 | 0 | 0 | 1 | 5.4 | 16.97 | 100 | 100 | 0 | 0 | 0 | 0 | 0 | 0 | 0 | 0 | 0 | 0 | 0 | 0 | 0 | 0 | 0 | 0 | 0 | 0 | 0 | -0.001 | 0 | 0 | 0 | 0 | 0.28 | 1 | 287.37 | 0 | 0 | 0 | 0 | -17.456 | 0 | 5.982 | 6.194 | 5.28 | 0 | 0 | 0 | 2 | 2 | 0
2022-03-21 21:00 | 0 | 0 | 0 | 0 | 4.3 | 16.06 | 100 | 100 | 0 | 0 | 0 | 0 | 0 | 0 | 0 | 0 | 0 | 0 | 0 | 0 | 0 | 0 | 0 | 0 | 0 | 0 | 0 | -0.001 | 0 | 0 | 0 | 0 | 0 | 0 | 242.24 | 0 | 0 | 0 | 0 | -13.098 | 0 | 3.618 | 5.118 | 4.363 | 0 | 0 | 0 | 1 | 1 | 0
2022-03-21 22:00 | 0 | 0 | 0 | 0 | 3.4 | 15.73 | 100 | 100 | 0 | 0 | 0 | 0 | 0 | 0 | 0 | 0 | 0 | 0 | 0 | 0 | 0 | 0 | 0 | 0 | 0 | 0 | 0 | -0.001 | 0 | 0 | 0 | 0 | 0 | 0 | 206.53 | 0 | 0 | 0 | 0 | -10.368 | 0 | 2.424 | 4.288 | 3.656 | 0 | 0 | 0 | 1 | 1 | 0
2022-03-21 23:00 | 0 | 0 | 0 | 0 | 2.8 | 15.28 | 100 | 100 | 0 | 0 | 0 | 0 | 0 | 0 | 0 | 0 | 0 | 0 | 0 | 0 | 0 | 0 | 0 | 0 | 0 | 0 | 0 | -0.001 | 0 | 0 | 0 | 0 | 0 | 0 | 177.24 | 0 | 0 | 0 | 0 | -8.5 | 0 | 1.78 | 3.627 | 3.092 | 0 | 0 | 0 | 1 | 1 | 0
2022-03-22 | 0 | 0 | 0 | 0 | 2.7 | 14.85 | 100 | 100 | 0 | 0 | 0 | 0 | 0 | 0 | 0 | 0 | 0 | 0 | 0 | 0 | 0 | 0 | 0 | 0 | 0 | 0 | 0 | -0.001 | 0 | 0 | 0 | 0 | 0 | 0 | 152.72 | 0 | 0 | 0 | 0 | -7.118 | 0 | 1.407 | 3.083 | 2.628 | 0 | 0 | 0 | 1 | 1 | 0
2022-03-22 01:00 | 0 | 0 | 0 | 0 | 2.8 | 14.73 | 100 | 100 | 0 | 0 | 0 | 0 | 0 | 0 | 0 | 0 | 0 | 0 | 0 | 0 | 0 | 0 | 0 | 0 | 0 | 0 | 0 | -0.001 | 0 | 0 | 0 | 0 | 0 | 0 | 131.96 | 0 | 0 | 0 | 0 | -6.026 | 0 | 1.171 | 2.621 | 2.234 | 0 | 0 | 0 | 1 | 1 | 0
2022-03-22 02:00 | 0 | 0 | 0 | 0 | 3 | 14.32 | 100 | 100 | 0 | 0 | 0 | 0 | 0 | 0 | 0 | 0 | 0 | 0 | 0 | 0 | 0 | 0 | 0 | 0 | 0 | 0 | 0 | -0.001 | 0 | 0 | 0 | 0 | 0 | 0 | 114.22 | 0 | 0 | 0 | 0 | -5.151 | 0 | 1.013 | 2.234 | 1.904 | 0 | 0 | 0 | 1 | 1 | 0
2022-03-22 03:00 | 0 | 0 | 0 | 0 | 3.2 | 14.01 | 100 | 100 | 0 | 0 | 0 | 0 | 0 | 0 | 0 | 0 | 0 | 0 | 0 | 0 | 0 | 0 | 0 | 0 | 0 | 0 | 0 | -0.001 | 0 | 0 | 0 | 0 | 0 | 0 | 99 | 0 | 0 | 0 | 0 | -4.418 | 0 | 0.894 | 1.902 | 1.622 | 0 | 0 | 0 | 1 | 1 | 0
2022-03-22 04:00 | 0 | 0 | 0 | 0 | 3.5 | 14.02 | 100 | 100 | 0 | 0 | 0 | 0 | 0 | 0 | 0 | 0 | 0 | 0 | 0 | 0 | 0 | 0 | 0 | 0 | 0 | 0 | 0 | -0.001 | 0 | 0 | 0 | 0 | 0 | 0 | 85.98 | 0 | 0 | 0 | 0 | -3.781 | 0 | 0.794 | 1.612 | 1.374 | 0 | 0 | 0 | 1 | 1 | 0
2022-03-22 05:00 | 0 | 0 | 0 | 0 | 3.8 | 14.17 | 100 | 100 | 0 | 0 | 0 | 0 | 0 | 0 | 0 | 0 | 0 | 0 | 0 | 0 | 0 | 0 | 0 | 0 | 0 | 0 | 0 | -0.001 | 0 | 0 | 0 | 0 | 0 | 0 | 74.85 | 0 | 0 | 0 | 0 | -3.228 | 0 | 0.706 | 1.362 | 1.161 | 0 | 0 | 0 | 1 | 1 | 0
2022-03-22 06:00 | 0 | 0 | 0 | 0 | 4 | 14.07 | 100 | 100 | 0 | 0 | 0 | 0 | 0 | 0 | 0 | 0 | 0 | 0 | 0 | 0 | 0 | 0 | 0 | 0 | 0 | 0 | 0 | -0.001 | 0 | 0 | 0 | 0 | 0 | 0 | 65.34 | 0 | 0 | 0 | 0 | -2.761 | 0 | 0.627 | 1.152 | 0.982 | 0 | 0 | 0 | 1 | 1 | 0
2022-03-22 07:00 | 0 | 0 | 0 | 0 | 4.1 | 14.17 | 100 | 100 | 0 | 0 | 0 | 0 | 0 | 0 | 0 | 0 | 0 | 0 | 0 | 0 | 0 | 0 | 0 | 0 | 0 | 0 | 0 | -0.001 | 0 | 0 | 0 | 0 | 0 | 0 | 57.25 | 0 | 0 | 0 | 0 | -2.349 | 0 | 0.554 | 0.969 | 0.826 | 0 | 0 | 0 | 1 | 1 | 0
2022-03-22 08:00 | 0 | 266 | 265.76 | 1 | 4.1 | 15.02 | 100 | 100 | 0 | 0 | 0 | 0.521 | 0 | 0 | 0 | 0 | 0 | 0 | 22.238 | 91.21 | 91.291 | 0 | 0 | 0 | 0 | 0 | 0 | -0.001 | 0 | 0 | 0 | 0 | 2.41 | 1 | 123.29 | 0 | 0 | 0 | 0 | 19.17 | 0 | 0.676 | 1.291 | 1.101 | 0 | 0 | 0 | 2 | 2 | 0
2022-03-22 09:00 | 0 | 374.7 | 370.27 | 1 | 4.2 | 16.17 | 100 | 100 | 0 | 0 | 0 | 0.521 | 0 | 22.269 | 0 | 22.269 | 22.269 | 22.269 | 97.803 | 127.077 | 128.597 | 0 | 0 | 0 | 0 | 0 | 0 | -0.001 | 0 | 17.32 | 0 | 0 | 8.82 | 1 | 347.5 | 0 | 0 | 0 | 0 | 65.085 | 0 | 2.675 | 4.196 | 3.577 | 0 | 0 | 0 | 1 | 1 | 0
2022-03-22 10:00 | 0 | 373.5 | 361.29 | 1 | 5.2 | 17.6 | 100 | 100 | 25.326 | 25.326 | 0.805 | 0.75 | 26.882 | 0 | 0 | 88.782 | 88.782 | 88.782 | 108.136 | 123.996 | 128.185 | 0 | 0 | 0 | 0 | 0 | 0 | 88.781 | 88.782 | 69.26 | 19.76 | 100 | 14.69 | 0.99 | 347.5 | 0 | 0 | 0 | 0 | 0 | 0 | 7.125 | 6.601 | 5.627 | 0 | 0 | 0 | 2 | 2 | 0
2022-03-22 11:00 | 0 | 376.9 | 354.98 | 1 | 6.7 | 17.84 | 100 | 100 | 24.439 | 24.439 | 0.827 | 0.727 | 25.994 | 0 | 0 | 86.211 | 86.211 | 86.211 | 105.541 | 121.83 | 129.352 | 0 | 0 | 0 | 0 | 0 | 0 | 86.21 | 86.211 | 66.65 | 18.89 | 100 | 19.64 | 0.99 | 347.5 | 0 | 0 | 0 | 0 | 0 | 0 | 7.111 | 6.596 | 5.623 | 0 | 0 | 0 | 2 | 2 | 0
2022-03-22 12:00 | 0 | 595.8 | 547.33 | 1 | 7.3 | 18.46 | 100 | 100 | 42.77 | 42.77 | 2.122 | 1.391 | 46.283 | 0 | 0 | 142.452 | 142.452 | 142.452 | 161.721 | 187.844 | 204.479 | 0 | 0 | 0 | 0 | 0 | 0 | 142.451 | 142.452 | 69.67 | 20.92 | 100 | 23.27 | 0.98 | 347.5 | 0 | 0 | 0 | 0 | 0 | 0 | 7.073 | 6.584 | 5.612 | 0 | 0 | 0 | 2 | 2 | 0
2022-03-22 13:00 | 0 | 696.1 | 629.57 | 1 | 7.7 | 18.6 | 100 | 100 | 51.452 | 51.452 | 2.219 | 1.767 | 55.438 | 0 | 0 | 166.028 | 166.028 | 166.028 | 185.283 | 216.07 | 238.902 | 0 | 0 | 0 | 0 | 0 | 0 | 166.027 | 166.028 | 69.5 | 21.54 | 100 | 25.25 | 0.98 | 347.5 | 0 | 0 | 0 | 0 | 0 | 0 | 7.064 | 6.581 | 5.61 | 0 | 0 | 0 | 2 | 2 | 0
2022-03-22 14:00 | 0 | 634.3 | 573.11 | 1 | 8.3 | 18.36 | 100 | 100 | 45.355 | 45.355 | 2.033 | 1.495 | 48.884 | 0 | 0 | 149.344 | 149.344 | 149.344 | 168.622 | 196.691 | 217.692 | 0 | 0 | 0 | 0 | 0 | 0 | 149.343 | 149.344 | 68.6 | 20.83 | 100 | 25.37 | 0.98 | 347.5 | 0 | 0 | 0 | 0 | 0 | 0 | 7.079 | 6.586 | 5.614 | 0 | 0 | 0 | 2 | 2 | 0
2022-03-22 15:00 | 0 | 594.4 | 544.61 | 1 | 9 | 18.02 | 100 | 100 | 42.463 | 42.462 | 2.082 | 1.377 | 45.922 | 0 | 0 | 141.499 | 141.499 | 141.499 | 160.811 | 186.911 | 203.998 | 0 | 0 | 0 | 0 | 0 | 0 | 141.498 | 141.499 | 69.36 | 20.82 | 100 | 23.62 | 0.98 | 347.5 | 0 | 0 | 0 | 0 | 0 | 0 | 7.099 | 6.592 | 5.62 | 0 | 0 | 0 | 2 | 2 | 0
2022-03-22 16:00 | 0 | 509.2 | 477.97 | 1 | 9.4 | 17.39 | 100 | 100 | 35.953 | 35.953 | 1.846 | 1.12 | 38.918 | 0 | 0 | 122.614 | 122.614 | 122.614 | 141.988 | 164.039 | 174.757 | 0 | 0 | 0 | 0 | 0 | 0 | 122.613 | 122.614 | 70.16 | 20.57 | 100 | 20.17 | 0.98 | 347.5 | 0 | 0 | 0 | 0 | 0 | 0 | 7.138 | 6.605 | 5.631 | 0 | 0 | 0 | 2 | 2 | 0
2022-03-22 17:00 | 0 | 488.7 | 471.24 | 1 | 9.3 | 17.36 | 100 | 100 | 35.592 | 35.592 | 1.828 | 1.106 | 38.526 | 0 | 0 | 121.55 | 121.55 | 121.55 | 140.927 | 161.73 | 167.722 | 0 | 0 | 0 | 0 | 0 | 0 | 121.549 | 121.55 | 72.47 | 21.22 | 100 | 15.36 | 0.99 | 347.5 | 0 | 0 | 0 | 0 | 0 | 0 | 7.14 | 6.606 | 5.631 | 0 | 0 | 0 | 2 | 2 | 0
2022-03-22 18:00 | 0 | 440.4 | 434.27 | 1 | 8.8 | 17.12 | 100 | 100 | 30.995 | 30.995 | 1.229 | 0.931 | 33.155 | 0 | 0 | 106.646 | 106.646 | 106.646 | 126.047 | 149.041 | 151.145 | 0 | 0 | 0 | 0 | 0 | 0 | 106.645 | 106.646 | 70.56 | 20.51 | 100 | 9.57 | 1 | 347.5 | 0 | 0 | 0 | 0 | 0 | 0 | 7.155 | 6.61 | 5.635 | 0 | 0 | 0 | 2 | 2 | 0
2022-03-22 19:00 | 0 | 321.2 | 320.7 | 1 | 8.1 | 16.66 | 100 | 100 | 0 | 0 | 0 | 0.521 | 0 | 16.102 | 0 | 16.102 | 16.102 | 16.102 | 35.548 | 110.065 | 110.236 | 0 | 0 | 0 | 0 | 0 | 0 | -0.001 | 0 | 14.61 | 0 | 0 | 3.19 | 1 | 347.5 | 0 | 0 | 0 | 0 | 0 | 0 | 7.183 | 6.62 | 5.643 | 0 | 0 | 0 | 2 | 2 | 0
2022-03-22 20:00 | 0 | 0 | 0 | 1 | 7.6 | 16.58 | 100 | 100 | 0 | 0 | 0 | 0 | 0 | 0 | 0 | 0 | 0 | 0 | 0 | 0 | 0 | 0 | 0 | 0 | 0 | 0 | 0 | -0.001 | 0 | 0 | 0 | 0 | 0.1 | 1 | 287.26 | 0 | 0 | 0 | 0 | -17.488 | 0 | 6.001 | 6.201 | 5.286 | 0 | 0 | 0 | 2 | 2 | 0
2022-03-22 21:00 | 0 | 0 | 0 | 0 | 6.4 | 15.84 | 100 | 100 | 0 | 0 | 0 | 0 | 0 | 0 | 0 | 0 | 0 | 0 | 0 | 0 | 0 | 0 | 0 | 0 | 0 | 0 | 0 | -0.001 | 0 | 0 | 0 | 0 | 0 | 0 | 242.11 | 0 | 0 | 0 | 0 | -13.106 | 0 | 3.622 | 5.12 | 4.364 | 0 | 0 | 0 | 1 | 1 | 0
2022-03-22 22:00 | 0 | 0 | 0 | 0 | 5.7 | 15.75 | 100 | 100 | 0 | 0 | 0 | 0 | 0 | 0 | 0 | 0 | 0 | 0 | 0 | 0 | 0 | 0 | 0 | 0 | 0 | 0 | 0 | -0.001 | 0 | 0 | 0 | 0 | 0 | 0 | 206.42 | 0 | 0 | 0 | 0 | -10.359 | 0 | 2.421 | 4.285 | 3.653 | 0 | 0 | 0 | 1 | 1 | 0
2022-03-22 23:00 | 0 | 0 | 0 | 0 | 5.4 | 15.48 | 100 | 100 | 0 | 0 | 0 | 0 | 0 | 0 | 0 | 0 | 0 | 0 | 0 | 0 | 0 | 0 | 0 | 0 | 0 | 0 | 0 | -0.001 | 0 | 0 | 0 | 0 | 0 | 0 | 177.19 | 0 | 0 | 0 | 0 | -8.485 | 0 | 1.776 | 3.622 | 3.087 | 0 | 0 | 0 | 1 | 1 | 0
2022-03-23 | 0 | 0 | 0 | 0 | 5.2 | 15.15 | 100 | 100 | 0 | 0 | 0 | 0 | 0 | 0 | 0 | 0 | 0 | 0 | 0 | 0 | 0 | 0 | 0 | 0 | 0 | 0 | 0 | -0.001 | 0 | 0 | 0 | 0 | 0 | 0 | 152.73 | 0 | 0 | 0 | 0 | -7.102 | 0 | 1.403 | 3.076 | 2.623 | 0 | 0 | 0 | 1 | 1 | 0
2022-03-23 01:00 | 0 | 0 | 0 | 0 | 4.8 | 15.02 | 100 | 100 | 0 | 0 | 0 | 0 | 0 | 0 | 0 | 0 | 0 | 0 | 0 | 0 | 0 | 0 | 0 | 0 | 0 | 0 | 0 | -0.001 | 0 | 0 | 0 | 0 | 0 | 0 | 132.01 | 0 | 0 | 0 | 0 | -6.013 | 0 | 1.169 | 2.615 | 2.229 | 0 | 0 | 0 | 1 | 1 | 0
2022-03-23 02:00 | 0 | 0 | 0 | 0 | 4.5 | 14.92 | 100 | 100 | 0 | 0 | 0 | 0 | 0 | 0 | 0 | 0 | 0 | 0 | 0 | 0 | 0 | 0 | 0 | 0 | 0 | 0 | 0 | -0.001 | 0 | 0 | 0 | 0 | 0 | 0 | 114.35 | 0 | 0 | 0 | 0 | -5.128 | 0 | 1.009 | 2.223 | 1.895 | 0 | 0 | 0 | 1 | 1 | 0
2022-03-23 03:00 | 0 | 0 | 0 | 0 | 4.4 | 14.62 | 100 | 100 | 0 | 0 | 0 | 0 | 0 | 0 | 0 | 0 | 0 | 0 | 0 | 0 | 0 | 0 | 0 | 0 | 0 | 0 | 0 | -0.001 | 0 | 0 | 0 | 0 | 0 | 0 | 99.2 | 0 | 0 | 0 | 0 | -4.397 | 0 | 0.891 | 1.893 | 1.614 | 0 | 0 | 0 | 1 | 1 | 0
2022-03-23 04:00 | 0 | 0 | 0 | 0 | 4.4 | 14.32 | 100 | 100 | 0 | 0 | 0 | 0 | 0 | 0 | 0 | 0 | 0 | 0 | 0 | 0 | 0 | 0 | 0 | 0 | 0 | 0 | 0 | -0.001 | 0 | 0 | 0 | 0 | 0 | 0 | 86.19 | 0 | 0 | 0 | 0 | -3.777 | 0 | 0.793 | 1.61 | 1.373 | 0 | 0 | 0 | 1 | 1 | 0
2022-03-23 05:00 | 0 | 0 | 0 | 0 | 4 | 14.19 | 100 | 100 | 0 | 0 | 0 | 0 | 0 | 0 | 0 | 0 | 0 | 0 | 0 | 0 | 0 | 0 | 0 | 0 | 0 | 0 | 0 | -0.001 | 0 | 0 | 0 | 0 | 0 | 0 | 75.04 | 0 | 0 | 0 | 0 | -3.236 | 0 | 0.707 | 1.365 | 1.164 | 0 | 0 | 0 | 1 | 1 | 0
2022-03-23 06:00 | 0 | 0 | 0 | 0 | 3.5 | 14.12 | 100 | 100 | 0 | 0 | 0 | 0 | 0 | 0 | 0 | 0 | 0 | 0 | 0 | 0 | 0 | 0 | 0 | 0 | 0 | 0 | 0 | -0.001 | 0 | 0 | 0 | 0 | 0 | 0 | 65.51 | 0 | 0 | 0 | 0 | -2.767 | 0 | 0.628 | 1.154 | 0.984 | 0 | 0 | 0 | 1 | 1 | 0
2022-03-23 07:00 | 0 | 0 | 0 | 1 | 3.6 | 13.76 | 100 | 100 | 0 | 0 | 0 | 0 | 0 | 0 | 0 | 0 | 0 | 0 | 0 | 0 | 0 | 0 | 0 | 0 | 0 | 0 | 0 | -0.001 | 0 | 0 | 0 | 0 | 1.2 | 1 | 57.33 | 0 | 0 | 0 | 0 | -2.374 | 0 | 0.558 | 0.98 | 0.835 | 0 | 0 | 0 | 1 | 1 | 0
2022-03-23 08:00 | 0 | 180.7 | 180.58 | 1 | 4 | 14.61 | 100 | 100 | 0 | 0 | 0 | 0.521 | 0 | 0 | 0 | 0 | 0 | 0 | 15.694 | 61.975 | 62.016 | 0 | 0 | 0 | 0 | 0 | 0 | -0.001 | 0 | 0 | 0 | 0 | 2.09 | 1 | 101.86 | 0 | 0 | 0 | 0 | 12.926 | 0 | 0.627 | 1.156 | 0.985 | 0 | 0 | 0 | 2 | 2 | 0
2022-03-23 09:00 | 0 | 363.4 | 359.42 | 1 | 3.4 | 15.4 | 100 | 100 | 0 | 0 | 0 | 0.521 | 0 | 15.574 | 0 | 15.574 | 15.574 | 15.574 | 96.044 | 123.352 | 124.719 | 0 | 0 | 0 | 0 | 0 | 0 | -0.001 | 0 | 12.49 | 0 | 0 | 8.49 | 1 | 347.5 | 0 | 0 | 0 | 0 | 71.305 | 0 | 2.188 | 3.766 | 3.21 | 0 | 0 | 0 | 1 | 1 | 0
2022-03-23 10:00 | 0 | 527.5 | 511.04 | 1 | 3.2 | 16.88 | 100 | 100 | 39.747 | 39.746 | 1.95 | 1.265 | 42.962 | 0 | 0 | 133.594 | 133.594 | 133.594 | 153.019 | 175.39 | 181.038 | 0 | 0 | 0 | 0 | 0 | 0 | 133.593 | 133.594 | 73.79 | 21.95 | 100 | 14.35 | 0.99 | 347.5 | 0 | 0 | 0 | 0 | 0 | 0 | 7.17 | 6.615 | 5.639 | 0 | 0 | 0 | 2 | 2 | 0
2022-03-23 11:00 | 0 | 586.5 | 553.61 | 1 | 3.8 | 17.26 | 100 | 100 | 43.958 | 43.958 | 1.961 | 1.434 | 47.353 | 0 | 0 | 145.297 | 145.297 | 145.297 | 164.683 | 189.998 | 201.287 | 0 | 0 | 0 | 0 | 0 | 0 | 145.296 | 145.297 | 72.18 | 21.84 | 100 | 19.28 | 0.99 | 347.5 | 0 | 0 | 0 | 0 | 0 | 0 | 7.146 | 6.608 | 5.633 | 0 | 0 | 0 | 2 | 2 | 0
2022-03-23 12:00 | 0 | 622.5 | 573.45 | 1 | 4.3 | 17.5 | 100 | 100 | 45.75 | 45.749 | 1.943 | 1.508 | 49.201 | 0 | 0 | 150.193 | 150.193 | 150.193 | 169.556 | 196.808 | 213.642 | 0 | 0 | 0 | 0 | 0 | 0 | 150.192 | 150.193 | 70.3 | 21.41 | 100 | 22.9 | 0.98 | 347.5 | 0 | 0 | 0 | 0 | 0 | 0 | 7.131 | 6.603 | 5.629 | 0 | 0 | 0 | 2 | 2 | 0
2022-03-23 13:00 | 0 | 603.3 | 547.37 | 1 | 4.8 | 17.83 | 100 | 100 | 42.627 | 42.627 | 2.06 | 1.383 | 46.07 | 0 | 0 | 141.892 | 141.892 | 141.892 | 161.223 | 187.859 | 207.053 | 0 | 0 | 0 | 0 | 0 | 0 | 141.891 | 141.892 | 68.53 | 20.59 | 100 | 24.87 | 0.98 | 347.5 | 0 | 0 | 0 | 0 | 0 | 0 | 7.111 | 6.596 | 5.623 | 0 | 0 | 0 | 2 | 2 | 0
2022-03-23 14:00 | 0 | 726.8 | 658.83 | 1 | 5.4 | 18.38 | 100 | 100 | 54.627 | 54.626 | 2.397 | 1.92 | 58.944 | 0 | 0 | 174.731 | 174.731 | 174.731 | 194.007 | 226.112 | 249.438 | 0 | 0 | 0 | 0 | 0 | 0 | 174.73 | 174.731 | 70.05 | 21.9 | 100 | 24.98 | 0.98 | 347.5 | 0 | 0 | 0 | 0 | 0 | 0 | 7.077 | 6.585 | 5.614 | 0 | 0 | 0 | 2 | 2 | 0
2022-03-23 15:00 | 0 | 644.4 | 592.22 | 1 | 6.3 | 18.17 | 100 | 100 | 47.735 | 47.735 | 1.953 | 1.595 | 51.284 | 0 | 0 | 155.705 | 155.705 | 155.705 | 175.002 | 203.25 | 221.158 | 0 | 0 | 0 | 0 | 0 | 0 | 155.704 | 155.705 | 70.4 | 21.58 | 100 | 23.22 | 0.98 | 347.5 | 0 | 0 | 0 | 0 | 0 | 0 | 7.09 | 6.589 | 5.617 | 0 | 0 | 0 | 2 | 2 | 0
2022-03-23 16:00 | 0 | 735.4 | 692.05 | 1 | 7.1 | 17.92 | 100 | 100 | 58.558 | 58.558 | 3.182 | 2.138 | 63.877 | 0 | 0 | 186.39 | 186.39 | 186.39 | 205.712 | 237.511 | 252.389 | 0 | 0 | 0 | 0 | 0 | 0 | 186.389 | 186.39 | 73.85 | 23.2 | 100 | 19.77 | 0.99 | 347.5 | 0 | 0 | 0 | 0 | 0 | 0 | 7.106 | 6.594 | 5.622 | 0 | 0 | 0 | 2 | 2 | 0
2022-03-23 17:00 | 0 | 709.9 | 685.82 | 1 | 7.3 | 17.54 | 100 | 100 | 58.419 | 58.419 | 3.095 | 2.127 | 63.641 | 0 | 0 | 185.84 | 185.84 | 185.84 | 205.199 | 235.374 | 243.638 | 0 | 0 | 0 | 0 | 0 | 0 | 185.839 | 185.84 | 76.28 | 23.98 | 100 | 14.97 | 0.99 | 347.5 | 0 | 0 | 0 | 0 | 0 | 0 | 7.129 | 6.602 | 5.628 | 0 | 0 | 0 | 2 | 2 | 0
2022-03-23 18:00 | 0 | 490 | 483.72 | 1 | 7.1 | 17.09 | 100 | 100 | 35.625 | 35.625 | 1.819 | 1.107 | 38.552 | 0 | 0 | 121.621 | 121.621 | 121.621 | 141.025 | 166.014 | 168.168 | 0 | 0 | 0 | 0 | 0 | 0 | 121.62 | 121.621 | 72.32 | 21.18 | 100 | 9.18 | 1 | 347.5 | 0 | 0 | 0 | 0 | 0 | 0 | 7.157 | 6.611 | 5.636 | 0 | 0 | 0 | 2 | 2 | 0
2022-03-23 19:00 | 0 | 353.8 | 353.38 | 1 | 7.1 | 16.85 | 100 | 100 | 0 | 0 | 0 | 0.521 | 0 | 20.246 | 0 | 20.246 | 20.246 | 20.246 | 39.673 | 121.279 | 121.424 | 0 | 0 | 0 | 0 | 0 | 0 | -0.001 | 0 | 16.67 | 0 | 0 | 2.8 | 1 | 347.5 | 0 | 0 | 0 | 0 | 0 | 0 | 7.172 | 6.616 | 5.64 | 0 | 0 | 0 | 2 | 2 | 0
2022-03-23 20:00 | 0 | 0 | 0 | 1 | 6.7 | 16.76 | 100 | 100 | 0 | 0 | 0 | 0 | 0 | 0 | 0 | 0 | 0 | 0 | 0 | 0 | 0 | 0 | 0 | 0 | 0 | 0 | 0 | -0.001 | 0 | 0 | 0 | 0 | 0.49 | 1 | 287.31 | 0 | 0 | 0 | 0 | -17.473 | 0 | 5.992 | 6.197 | 5.283 | 0 | 0 | 0 | 2 | 2 | 0
2022-03-23 21:00 | 0 | 0 | 0 | 0 | 6.7 | 16.07 | 100 | 100 | 0 | 0 | 0 | 0 | 0 | 0 | 0 | 0 | 0 | 0 | 0 | 0 | 0 | 0 | 0 | 0 | 0 | 0 | 0 | -0.001 | 0 | 0 | 0 | 0 | 0 | 0 | 242.2 | 0 | 0 | 0 | 0 | -13.094 | 0 | 3.616 | 5.116 | 4.362 | 0 | 0 | 0 | 1 | 1 | 0
2022-03-23 22:00 | 0 | 0 | 0 | 0 | 6.6 | 15.92 | 100 | 100 | 0 | 0 | 0 | 0 | 0 | 0 | 0 | 0 | 0 | 0 | 0 | 0 | 0 | 0 | 0 | 0 | 0 | 0 | 0 | -0.001 | 0 | 0 | 0 | 0 | 0 | 0 | 206.53 | 0 | 0 | 0 | 0 | -10.355 | 0 | 2.419 | 4.284 | 3.652 | 0 | 0 | 0 | 1 | 1 | 0
2022-03-23 23:00 | 0 | 0 | 0 | 0 | 6.8 | 15.75 | 100 | 100 | 0 | 0 | 0 | 0 | 0 | 0 | 0 | 0 | 0 | 0 | 0 | 0 | 0 | 0 | 0 | 0 | 0 | 0 | 0 | -0.001 | 0 | 0 | 0 | 0 | 0 | 0 | 177.33 | 0 | 0 | 0 | 0 | -8.477 | 0 | 1.773 | 3.619 | 3.085 | 0 | 0 | 0 | 1 | 1 | 0
2022-03-24 | 0 | 0 | 0 | 0 | 7 | 15.69 | 100 | 100 | 0 | 0 | 0 | 0 | 0 | 0 | 0 | 0 | 0 | 0 | 0 | 0 | 0 | 0 | 0 | 0 | 0 | 0 | 0 | -0.001 | 0 | 0 | 0 | 0 | 0 | 0 | 152.92 | 0 | 0 | 0 | 0 | -7.083 | 0 | 1.399 | 3.069 | 2.616 | 0 | 0 | 0 | 1 | 1 | 0
2022-03-24 01:00 | 0 | 0 | 0 | 0 | 7.1 | 15.52 | 100 | 100 | 0 | 0 | 0 | 0 | 0 | 0 | 0 | 0 | 0 | 0 | 0 | 0 | 0 | 0 | 0 | 0 | 0 | 0 | 0 | -0.001 | 0 | 0 | 0 | 0 | 0 | 0 | 132.25 | 0 | 0 | 0 | 0 | -6 | 0 | 1.166 | 2.609 | 2.224 | 0 | 0 | 0 | 1 | 1 | 0
2022-03-24 02:00 | 0 | 0 | 0 | 0 | 7 | 15.33 | 100 | 100 | 0 | 0 | 0 | 0 | 0 | 0 | 0 | 0 | 0 | 0 | 0 | 0 | 0 | 0 | 0 | 0 | 0 | 0 | 0 | -0.001 | 0 | 0 | 0 | 0 | 0 | 0 | 114.61 | 0 | 0 | 0 | 0 | -5.121 | 0 | 1.008 | 2.22 | 1.893 | 0 | 0 | 0 | 1 | 1 | 0
2022-03-24 03:00 | 0 | 0 | 0 | 0 | 6.7 | 15.02 | 100 | 100 | 0 | 0 | 0 | 0 | 0 | 0 | 0 | 0 | 0 | 0 | 0 | 0 | 0 | 0 | 0 | 0 | 0 | 0 | 0 | -0.001 | 0 | 0 | 0 | 0 | 0 | 0 | 99.48 | 0 | 0 | 0 | 0 | -4.392 | 0 | 0.89 | 1.891 | 1.612 | 0 | 0 | 0 | 1 | 1 | 0
2022-03-24 04:00 | 0 | 0 | 0 | 0 | 6.8 | 15.02 | 100 | 100 | 0 | 0 | 0 | 0 | 0 | 0 | 0 | 0 | 0 | 0 | 0 | 0 | 0 | 0 | 0 | 0 | 0 | 0 | 0 | -0.001 | 0 | 0 | 0 | 0 | 0 | 0 | 86.53 | 0 | 0 | 0 | 0 | -3.759 | 0 | 0.791 | 1.603 | 1.366 | 0 | 0 | 0 | 1 | 1 | 0
2022-03-24 05:00 | 0 | 0 | 0 | 0 | 7 | 15.1 | 100 | 100 | 0 | 0 | 0 | 0 | 0 | 0 | 0 | 0 | 0 | 0 | 0 | 0 | 0 | 0 | 0 | 0 | 0 | 0 | 0 | -0.001 | 0 | 0 | 0 | 0 | 0 | 0 | 75.47 | 0 | 0 | 0 | 0 | -3.213 | 0 | 0.703 | 1.355 | 1.155 | 0 | 0 | 0 | 1 | 1 | 0
2022-03-24 06:00 | 0 | 0 | 0 | 0 | 7 | 15.09 | 100 | 100 | 0 | 0 | 0 | 0 | 0 | 0 | 0 | 0 | 0 | 0 | 0 | 0 | 0 | 0 | 0 | 0 | 0 | 0 | 0 | -0.001 | 0 | 0 | 0 | 0 | 0 | 0 | 66.01 | 0 | 0 | 0 | 0 | -2.744 | 0 | 0.624 | 1.144 | 0.975 | 0 | 0 | 0 | 1 | 1 | 0
2022-03-24 07:00 | 0 | 0 | 0 | 1 | 7 | 15.03 | 100 | 100 | 0 | 0 | 0 | 0 | 0 | 0 | 0 | 0 | 0 | 0 | 0 | 0 | 0 | 0 | 0 | 0 | 0 | 0 | 0 | -0.001 | 0 | 0 | 0 | 0 | 1.52 | 1 | 57.95 | 0 | 0 | 0 | 0 | -2.341 | 0 | 0.552 | 0.966 | 0.823 | 0 | 0 | 0 | 1 | 1 | 0
2022-03-24 08:00 | 0 | 296.9 | 296.76 | 1 | 7.1 | 15.55 | 100 | 100 | 0 | 0 | 0 | 0.521 | 0 | 0 | 0 | 0 | 0 | 0 | 26.752 | 101.848 | 101.896 | 0 | 0 | 0 | 0 | 0 | 0 | -0.001 | 0 | 0 | 0 | 0 | 1.77 | 1 | 138.75 | 0 | 0 | 0 | 0 | 23.456 | 0 | 0.713 | 1.395 | 1.189 | 0 | 0 | 0 | 2 | 2 | 0
2022-03-24 09:00 | 0 | 343.8 | 340.32 | 1 | 7.5 | 16.17 | 100 | 100 | 0 | 0 | 0 | 0.521 | 0 | 20.477 | 0 | 20.477 | 20.477 | 20.477 | 91.986 | 116.797 | 117.992 | 0 | 0 | 0 | 0 | 0 | 0 | -0.001 | 0 | 17.35 | 0 | 0 | 8.16 | 1 | 347.5 | 0 | 0 | 0 | 0 | 60.596 | 0 | 2.836 | 4.361 | 3.717 | 0 | 0 | 0 | 1 | 1 | 0
2022-03-24 10:00 | 0 | 487 | 472.51 | 1 | 9.1 | 16.84 | 100 | 100 | 35.811 | 35.811 | 1.806 | 1.113 | 38.731 | 0 | 0 | 122.11 | 122.11 | 122.11 | 141.538 | 162.167 | 167.138 | 0 | 0 | 0 | 0 | 0 | 0 | 122.109 | 122.11 | 73.06 | 21.43 | 100 | 14.01 | 0.99 | 347.5 | 0 | 0 | 0 | 0 | 0 | 0 | 7.172 | 6.616 | 5.64 | 0 | 0 | 0 | 2 | 2 | 0
2022-03-24 11:00 | 0 | 604.5 | 571.82 | 1 | 9.2 | 17.4 | 100 | 100 | 45.993 | 45.993 | 1.926 | 1.518 | 49.437 | 0 | 0 | 150.819 | 150.819 | 150.819 | 170.192 | 196.25 | 207.464 | 0 | 0 | 0 | 0 | 0 | 0 | 150.818 | 150.819 | 72.7 | 22.17 | 100 | 18.92 | 0.99 | 347.5 | 0 | 0 | 0 | 0 | 0 | 0 | 7.138 | 6.605 | 5.631 | 0 | 0 | 0 | 2 | 2 | 0
2022-03-24 12:00 | 0 | 585 | 540.37 | 1 | 9 | 18.27 | 100 | 100 | 42.097 | 42.097 | 2.121 | 1.364 | 45.583 | 0 | 0 | 140.598 | 140.598 | 140.598 | 159.886 | 185.456 | 200.772 | 0 | 0 | 0 | 0 | 0 | 0 | 140.597 | 140.598 | 70.03 | 20.97 | 100 | 22.52 | 0.98 | 347.5 | 0 | 0 | 0 | 0 | 0 | 0 | 7.084 | 6.587 | 5.616 | 0 | 0 | 0 | 2 | 2 | 0
2022-03-24 13:00 | 0 | 698.5 | 635.72 | 1 | 9 | 18.52 | 100 | 100 | 52.22 | 52.219 | 2.262 | 1.803 | 56.285 | 0 | 0 | 168.131 | 168.131 | 168.131 | 187.393 | 218.18 | 239.725 | 0 | 0 | 0 | 0 | 0 | 0 | 168.13 | 168.131 | 70.13 | 21.78 | 100 | 24.48 | 0.98 | 347.5 | 0 | 0 | 0 | 0 | 0 | 0 | 7.069 | 6.582 | 5.611 | 0 | 0 | 0 | 2 | 2 | 0
2022-03-24 14:00 | 0 | 574.3 | 522.26 | 1 | 9 | 18.46 | 100 | 100 | 39.921 | 39.921 | 2.154 | 1.28 | 43.355 | 0 | 0 | 134.649 | 134.649 | 134.649 | 153.918 | 179.241 | 197.1 | 0 | 0 | 0 | 0 | 0 | 0 | 134.648 | 134.649 | 68.32 | 20.25 | 100 | 24.58 | 0.98 | 347.5 | 0 | 0 | 0 | 0 | 0 | 0 | 7.073 | 6.584 | 5.612 | 0 | 0 | 0 | 2 | 2 | 0
2022-03-24 15:00 | 0 | 493.1 | 454.52 | 1 | 9.1 | 18.31 | 100 | 100 | 33.457 | 33.456 | 1.7 | 1.028 | 36.184 | 0 | 0 | 115.129 | 115.129 | 115.129 | 134.412 | 155.992 | 169.232 | 0 | 0 | 0 | 0 | 0 | 0 | 115.128 | 115.129 | 68.03 | 19.77 | 100 | 22.81 | 0.98 | 347.5 | 0 | 0 | 0 | 0 | 0 | 0 | 7.082 | 6.587 | 5.615 | 0 | 0 | 0 | 2 | 2 | 0
2022-03-24 16:00 | 0 | 426.9 | 402.73 | 1 | 8.9 | 18.13 | 100 | 100 | 29.12 | 29.12 | 0.972 | 0.865 | 30.958 | 0 | 0 | 100.484 | 100.484 | 100.484 | 119.785 | 138.217 | 146.512 | 0 | 0 | 0 | 0 | 0 | 0 | 100.483 | 100.484 | 68.58 | 19.88 | 100 | 19.37 | 0.99 | 347.5 | 0 | 0 | 0 | 0 | 0 | 0 | 7.093 | 6.59 | 5.618 | 0 | 0 | 0 | 2 | 2 | 0
2022-03-24 17:00 | 0 | 625.5 | 605.38 | 1 | 8.9 | 17.84 | 100 | 100 | 50.025 | 50.025 | 2.045 | 1.697 | 53.767 | 0 | 0 | 161.889 | 161.889 | 161.889 | 181.218 | 207.767 | 214.672 | 0 | 0 | 0 | 0 | 0 | 0 | 161.888 | 161.889 | 75.41 | 23.3 | 100 | 14.57 | 0.99 | 347.5 | 0 | 0 | 0 | 0 | 0 | 0 | 7.111 | 6.596 | 5.623 | 0 | 0 | 0 | 2 | 2 | 0
2022-03-24 18:00 | 0 | 492.9 | 487.11 | 1 | 9.2 | 17.42 | 100 | 100 | 36.171 | 36.171 | 1.858 | 1.128 | 39.158 | 0 | 0 | 123.264 | 123.264 | 123.264 | 142.635 | 167.176 | 169.163 | 0 | 0 | 0 | 0 | 0 | 0 | 123.263 | 123.264 | 72.87 | 21.38 | 100 | 8.79 | 1 | 347.5 | 0 | 0 | 0 | 0 | 0 | 0 | 7.136 | 6.604 | 5.63 | 0 | 0 | 0 | 2 | 2 | 0
2022-03-24 19:00 | 0 | 325 | 324.71 | 1 | 9.5 | 16.88 | 100 | 100 | 0 | 0 | 0 | 0.521 | 0 | 17.491 | 0 | 17.491 | 17.491 | 17.491 | 36.915 | 111.441 | 111.54 | 0 | 0 | 0 | 0 | 0 | 0 | -0.001 | 0 | 15.68 | 0 | 0 | 2.42 | 1 | 347.5 | 0 | 0 | 0 | 0 | 0 | 0 | 7.17 | 6.615 | 5.639 | 0 | 0 | 0 | 2 | 2 | 0
2022-03-24 20:00 | 0 | 0 | 0 | 1 | 9 | 16.59 | 100 | 100 | 0 | 0 | 0 | 0 | 0 | 0 | 0 | 0 | 0 | 0 | 0 | 0 | 0 | 0 | 0 | 0 | 0 | 0 | 0 | -0.001 | 0 | 0 | 0 | 0 | 0.88 | 1 | 287.26 | 0 | 0 | 0 | 0 | -17.487 | 0 | 6.001 | 6.2 | 5.286 | 0 | 0 | 0 | 2 | 2 | 0
2022-03-24 21:00 | 0 | 0 | 0 | 0 | 8.6 | 15.66 | 100 | 100 | 0 | 0 | 0 | 0 | 0 | 0 | 0 | 0 | 0 | 0 | 0 | 0 | 0 | 0 | 0 | 0 | 0 | 0 | 0 | -0.001 | 0 | 0 | 0 | 0 | 0 | 0 | 242.07 | 0 | 0 | 0 | 0 | -13.118 | 0 | 3.628 | 5.123 | 4.367 | 0 | 0 | 0 | 1 | 1 | 0
2022-03-24 22:00 | 0 | 0 | 0 | 0 | 8.4 | 15.75 | 100 | 100 | 0 | 0 | 0 | 0 | 0 | 0 | 0 | 0 | 0 | 0 | 0 | 0 | 0 | 0 | 0 | 0 | 0 | 0 | 0 | -0.001 | 0 | 0 | 0 | 0 | 0 | 0 | 206.39 | 0 | 0 | 0 | 0 | -10.357 | 0 | 2.42 | 4.285 | 3.652 | 0 | 0 | 0 | 1 | 1 | 0
2022-03-24 23:00 | 0 | 0 | 0 | 0 | 8.6 | 15.79 | 100 | 100 | 0 | 0 | 0 | 0 | 0 | 0 | 0 | 0 | 0 | 0 | 0 | 0 | 0 | 0 | 0 | 0 | 0 | 0 | 0 | -0.001 | 0 | 0 | 0 | 0 | 0 | 0 | 177.22 | 0 | 0 | 0 | 0 | -8.468 | 0 | 1.771 | 3.615 | 3.082 | 0 | 0 | 0 | 1 | 1 | 0
2022-03-25 | 0 | 0 | 0 | 0 | 8.5 | 15.76 | 100 | 100 | 0 | 0 | 0 | 0 | 0 | 0 | 0 | 0 | 0 | 0 | 0 | 0 | 0 | 0 | 0 | 0 | 0 | 0 | 0 | -0.001 | 0 | 0 | 0 | 0 | 0 | 0 | 152.85 | 0 | 0 | 0 | 0 | -7.075 | 0 | 1.397 | 3.065 | 2.613 | 0 | 0 | 0 | 1 | 1 | 0
2022-03-25 01:00 | 0 | 0 | 0 | 0 | 8.2 | 15.71 | 100 | 100 | 0 | 0 | 0 | 0 | 0 | 0 | 0 | 0 | 0 | 0 | 0 | 0 | 0 | 0 | 0 | 0 | 0 | 0 | 0 | -0.001 | 0 | 0 | 0 | 0 | 0 | 0 | 132.22 | 0 | 0 | 0 | 0 | -5.988 | 0 | 1.164 | 2.604 | 2.22 | 0 | 0 | 0 | 1 | 1 | 0
2022-03-25 02:00 | 0 | 0 | 0 | 0 | 8.2 | 15.34 | 100 | 100 | 0 | 0 | 0 | 0 | 0 | 0 | 0 | 0 | 0 | 0 | 0 | 0 | 0 | 0 | 0 | 0 | 0 | 0 | 0 | -0.001 | 0 | 0 | 0 | 0 | 0 | 0 | 114.58 | 0 | 0 | 0 | 0 | -5.119 | 0 | 1.008 | 2.219 | 1.892 | 0 | 0 | 0 | 1 | 1 | 0
2022-03-25 03:00 | 0 | 0 | 0 | 0 | 8.6 | 14.54 | 100 | 100 | 0 | 0 | 0 | 0 | 0 | 0 | 0 | 0 | 0 | 0 | 0 | 0 | 0 | 0 | 0 | 0 | 0 | 0 | 0 | -0.001 | 0 | 0 | 0 | 0 | 0 | 0 | 99.39 | 0 | 0 | 0 | 0 | -4.411 | 0 | 0.893 | 1.899 | 1.619 | 0 | 0 | 0 | 1 | 1 | 0
2022-03-25 04:00 | 0 | 0 | 0 | 0 | 8.6 | 14.36 | 100 | 100 | 0 | 0 | 0 | 0 | 0 | 0 | 0 | 0 | 0 | 0 | 0 | 0 | 0 | 0 | 0 | 0 | 0 | 0 | 0 | -0.001 | 0 | 0 | 0 | 0 | 0 | 0 | 86.36 | 0 | 0 | 0 | 0 | -3.783 | 0 | 0.794 | 1.613 | 1.375 | 0 | 0 | 0 | 1 | 1 | 0
2022-03-25 05:00 | 0 | 0 | 0 | 0 | 7.8 | 14.57 | 100 | 100 | 0 | 0 | 0 | 0 | 0 | 0 | 0 | 0 | 0 | 0 | 0 | 0 | 0 | 0 | 0 | 0 | 0 | 0 | 0 | -0.001 | 0 | 0 | 0 | 0 | 0 | 0 | 75.24 | 0 | 0 | 0 | 0 | -3.227 | 0 | 0.706 | 1.361 | 1.16 | 0 | 0 | 0 | 1 | 1 | 0
2022-03-25 06:00 | 0 | 0 | 0 | 0 | 7.2 | 14.63 | 100 | 100 | 0 | 0 | 0 | 0 | 0 | 0 | 0 | 0 | 0 | 0 | 0 | 0 | 0 | 0 | 0 | 0 | 0 | 0 | 0 | -0.001 | 0 | 0 | 0 | 0 | 0 | 0 | 65.75 | 0 | 0 | 0 | 0 | -2.754 | 0 | 0.626 | 1.149 | 0.979 | 0 | 0 | 0 | 1 | 1 | 0
2022-03-25 07:00 | 0 | 0 | 0 | 1 | 7.1 | 14.93 | 100 | 100 | 0 | 0 | 0 | 0 | 0 | 0 | 0 | 0 | 0 | 0 | 0 | 0 | 0 | 0 | 0 | 0 | 0 | 0 | 0 | -0.001 | 0 | 0 | 0 | 0 | 1.84 | 1 | 57.71 | 0 | 0 | 0 | 0 | -2.334 | 0 | 0.551 | 0.962 | 0.821 | 0 | 0 | 0 | 1 | 1 | 0
2022-03-25 08:00 | 0 | 47.8 | 47.78 | 1 | 7.1 | 15.6 | 100 | 100 | 0 | 0 | 0 | 0.521 | 0 | 0 | 0 | 0 | 0 | 0 | 4.462 | 16.4 | 16.405 | 0 | 0 | 0 | 0 | 0 | 0 | -0.001 | 0 | 0 | 0 | 0 | 1.45 | 1 | 65.57 | 0 | 0 | 0 | 0 | 2.281 | 0 | 0.522 | 0.896 | 0.764 | 0 | 0 | 0 | 2 | 2 | 0
2022-03-25 09:00 | 0 | 223 | 220.92 | 1 | 7 | 16.17 | 100 | 100 | 0 | 0 | 0 | 0.521 | 0 | 0 | 0 | 0 | 0 | 0 | 60.39 | 75.819 | 76.534 | 0 | 0 | 0 | 0 | 0 | 0 | -0.001 | 0 | 0 | 0 | 0 | 7.84 | 1 | 255.46 | 0 | 0 | 0 | 0 | 55.123 | 0 | 1.057 | 2.272 | 1.937 | 0 | 0 | 0 | 1 | 1 | 0
2022-03-25 10:00 | 0 | 204.4 | 198.61 | 1 | 8.3 | 17.14 | 100 | 100 | 0 | 0 | 0 | 0.521 | 0 | 16.887 | 0 | 16.887 | 16.887 | 16.887 | 59.515 | 68.163 | 70.15 | 0 | 0 | 0 | 0 | 0 | 0 | -0.001 | 0 | 24.07 | 0 | 0 | 13.67 | 0.99 | 347.5 | 0 | 0 | 0 | 0 | 26.716 | 0 | 5.148 | 5.81 | 4.953 | 0 | 0 | 0 | 1 | 1 | 0
2022-03-25 11:00 | 0 | 361.8 | 342.96 | 1 | 9.2 | 17.85 | 100 | 100 | 23.284 | 23.284 | 0.835 | 0.697 | 24.816 | 0 | 0 | 82.801 | 82.801 | 82.801 | 102.129 | 117.705 | 124.17 | 0 | 0 | 0 | 0 | 0 | 0 | 82.8 | 82.801 | 66.68 | 18.75 | 100 | 18.57 | 0.99 | 347.5 | 0 | 0 | 0 | 0 | 0 | 0 | 7.11 | 6.596 | 5.623 | 0 | 0 | 0 | 2 | 2 | 0
2022-03-25 12:00 | 0 | 599.7 | 555.43 | 1 | 9.2 | 18.18 | 100 | 100 | 43.81 | 43.81 | 2.061 | 1.432 | 47.302 | 0 | 0 | 145.155 | 145.155 | 145.155 | 164.451 | 190.624 | 205.817 | 0 | 0 | 0 | 0 | 0 | 0 | 145.154 | 145.155 | 70.53 | 21.29 | 100 | 22.15 | 0.98 | 347.5 | 0 | 0 | 0 | 0 | 0 | 0 | 7.09 | 6.589 | 5.617 | 0 | 0 | 0 | 2 | 2 | 0
2022-03-25 13:00 | 0 | 741.8 | 677.19 | 1 | 9.1 | 18.72 | 100 | 100 | 56.528 | 56.528 | 2.837 | 2.027 | 61.392 | 0 | 0 | 180.53 | 180.53 | 180.53 | 199.773 | 232.412 | 254.586 | 0 | 0 | 0 | 0 | 0 | 0 | 180.529 | 180.53 | 70.91 | 22.2 | 100 | 24.09 | 0.98 | 347.5 | 0 | 0 | 0 | 0 | 0 | 0 | 7.057 | 6.578 | 5.608 | 0 | 0 | 0 | 2 | 2 | 0
2022-03-25 14:00 | 0 | 799.4 | 729.26 | 1 | 9.2 | 18.91 | 100 | 100 | 61.669 | 61.669 | 3.93 | 2.325 | 67.924 | 0 | 0 | 195.868 | 195.868 | 195.868 | 215.093 | 250.281 | 274.354 | 0 | 0 | 0 | 0 | 0 | 0 | 195.867 | 195.868 | 71.39 | 22.48 | 100 | 24.18 | 0.98 | 347.5 | 0 | 0 | 0 | 0 | 0 | 0 | 7.045 | 6.575 | 5.605 | 0 | 0 | 0 | 2 | 3 | 0
2022-03-25 15:00 | 0 | 763.2 | 705.54 | 1 | 9.4 | 18.7 | 100 | 100 | 59.522 | 59.522 | 3.504 | 2.199 | 65.225 | 0 | 0 | 189.552 | 189.552 | 189.552 | 208.797 | 242.141 | 261.93 | 0 | 0 | 0 | 0 | 0 | 0 | 189.551 | 189.552 | 72.37 | 22.72 | 100 | 22.41 | 0.98 | 347.5 | 0 | 0 | 0 | 0 | 0 | 0 | 7.058 | 6.579 | 5.608 | 0 | 0 | 0 | 2 | 3 | 0
2022-03-25 16:00 | 0 | 752.9 | 712 | 1 | 9.7 | 18.39 | 100 | 100 | 60.569 | 60.569 | 3.698 | 2.26 | 66.527 | 0 | 0 | 192.621 | 192.621 | 192.621 | 211.896 | 244.357 | 258.395 | 0 | 0 | 0 | 0 | 0 | 0 | 192.62 | 192.621 | 74.55 | 23.44 | 100 | 18.97 | 0.99 | 347.5 | 0 | 0 | 0 | 0 | 0 | 0 | 7.077 | 6.585 | 5.614 | 0 | 0 | 0 | 2 | 2 | 0
2022-03-25 17:00 | 0 | 767.3 | 743.93 | 1 | 9.8 | 18.13 | 100 | 100 | 64.954 | 64.954 | 3.837 | 2.482 | 71.273 | 0 | 0 | 203.496 | 203.496 | 203.496 | 222.797 | 255.318 | 263.337 | 0 | 0 | 0 | 0 | 0 | 0 | 203.495 | 203.496 | 77.28 | 24.67 | 100 | 14.18 | 0.99 | 347.5 | 0 | 0 | 0 | 0 | 0 | 0 | 7.093 | 6.59 | 5.618 | 0 | 0 | 0 | 2 | 3 | 0
2022-03-25 18:00 | 0 | 562.1 | 556.07 | 1 | 9.7 | 17.64 | 100 | 100 | 43.504 | 43.504 | 2.012 | 1.417 | 46.933 | 0 | 0 | 144.182 | 144.182 | 144.182 | 163.532 | 190.843 | 192.913 | 0 | 0 | 0 | 0 | 0 | 0 | 144.181 | 144.182 | 74.74 | 22.55 | 100 | 8.4 | 1 | 347.5 | 0 | 0 | 0 | 0 | 0 | 0 | 7.123 | 6.6 | 5.626 | 0 | 0 | 0 | 2 | 3 | 0
2022-03-25 19:00 | 0 | 292.8 | 292.62 | 1 | 9.7 | 16.99 | 100 | 100 | 0 | 0 | 0 | 0.521 | 0 | 14.265 | 0 | 14.265 | 14.265 | 14.265 | 33.679 | 100.426 | 100.489 | 0 | 0 | 0 | 0 | 0 | 0 | -0.001 | 0 | 14.2 | 0 | 0 | 2.03 | 1 | 347.5 | 0 | 0 | 0 | 0 | 0 | 0 | 7.163 | 6.613 | 5.638 | 0 | 0 | 0 | 2 | 2 | 0
2022-03-25 20:00 | 0 | 0 | 0 | 1 | 9.4 | 16.47 | 100 | 100 | 0 | 0 | 0 | 0 | 0 | 0 | 0 | 0 | 0 | 0 | 0 | 0 | 0 | 0 | 0 | 0 | 0 | 0 | 0 | -0.001 | 0 | 0 | 0 | 0 | 1.26 | 1 | 287.23 | 0 | 0 | 0 | 0 | -17.497 | 0 | 6.007 | 6.203 | 5.288 | 0 | 0 | 0 | 2 | 2 | 0
2022-03-25 21:00 | 0 | 0 | 0 | 0 | 9.1 | 15.76 | 100 | 100 | 0 | 0 | 0 | 0 | 0 | 0 | 0 | 0 | 0 | 0 | 0 | 0 | 0 | 0 | 0 | 0 | 0 | 0 | 0 | -0.001 | 0 | 0 | 0 | 0 | 0 | 0 | 242.07 | 0 | 0 | 0 | 0 | -13.109 | 0 | 3.623 | 5.121 | 4.365 | 0 | 0 | 0 | 1 | 1 | 0
2022-03-25 22:00 | 0 | 0 | 0 | 0 | 8.9 | 15.36 | 100 | 100 | 0 | 0 | 0 | 0 | 0 | 0 | 0 | 0 | 0 | 0 | 0 | 0 | 0 | 0 | 0 | 0 | 0 | 0 | 0 | -0.001 | 0 | 0 | 0 | 0 | 0 | 0 | 206.31 | 0 | 0 | 0 | 0 | -10.379 | 0 | 2.428 | 4.292 | 3.659 | 0 | 0 | 0 | 1 | 1 | 0
2022-03-25 23:00 | 0 | 0 | 0 | 0 | 8.8 | 14.96 | 100 | 100 | 0 | 0 | 0 | 0 | 0 | 0 | 0 | 0 | 0 | 0 | 0 | 0 | 0 | 0 | 0 | 0 | 0 | 0 | 0 | -0.001 | 0 | 0 | 0 | 0 | 0 | 0 | 177.01 | 0 | 0 | 0 | 0 | -8.506 | 0 | 1.782 | 3.629 | 3.094 | 0 | 0 | 0 | 1 | 1 | 0
2022-03-26 | 0 | 0 | 0 | 0 | 8.5 | 14.9 | 100 | 100 | 0 | 0 | 0 | 0 | 0 | 0 | 0 | 0 | 0 | 0 | 0 | 0 | 0 | 0 | 0 | 0 | 0 | 0 | 0 | -0.001 | 0 | 0 | 0 | 0 | 0 | 0 | 152.53 | 0 | 0 | 0 | 0 | -7.105 | 0 | 1.404 | 3.078 | 2.624 | 0 | 0 | 0 | 1 | 1 | 0
2022-03-26 01:00 | 0 | 0 | 0 | 0 | 7.9 | 14.79 | 100 | 100 | 0 | 0 | 0 | 0 | 0 | 0 | 0 | 0 | 0 | 0 | 0 | 0 | 0 | 0 | 0 | 0 | 0 | 0 | 0 | -0.001 | 0 | 0 | 0 | 0 | 0 | 0 | 131.81 | 0 | 0 | 0 | 0 | -6.015 | 0 | 1.169 | 2.616 | 2.23 | 0 | 0 | 0 | 1 | 1 | 0
2022-03-26 02:00 | 0 | 0 | 0 | 0 | 7.7 | 14.74 | 100 | 100 | 0 | 0 | 0 | 0 | 0 | 0 | 0 | 0 | 0 | 0 | 0 | 0 | 0 | 0 | 0 | 0 | 0 | 0 | 0 | -0.001 | 0 | 0 | 0 | 0 | 0 | 0 | 114.15 | 0 | 0 | 0 | 0 | -5.127 | 0 | 1.009 | 2.223 | 1.895 | 0 | 0 | 0 | 1 | 1 | 0
2022-03-26 03:00 | 0 | 0 | 0 | 0 | 7.6 | 14.81 | 100 | 100 | 0 | 0 | 0 | 0 | 0 | 0 | 0 | 0 | 0 | 0 | 0 | 0 | 0 | 0 | 0 | 0 | 0 | 0 | 0 | -0.001 | 0 | 0 | 0 | 0 | 0 | 0 | 99.06 | 0 | 0 | 0 | 0 | -4.381 | 0 | 0.888 | 1.886 | 1.608 | 0 | 0 | 0 | 1 | 1 | 0
2022-03-26 04:00 | 0 | 0 | 0 | 0 | 7.2 | 14.86 | 100 | 100 | 0 | 0 | 0 | 0 | 0 | 0 | 0 | 0 | 0 | 0 | 0 | 0 | 0 | 0 | 0 | 0 | 0 | 0 | 0 | -0.001 | 0 | 0 | 0 | 0 | 0 | 0 | 86.15 | 0 | 0 | 0 | 0 | -3.748 | 0 | 0.789 | 1.597 | 1.362 | 0 | 0 | 0 | 1 | 1 | 0
2022-03-26 05:00 | 0 | 0 | 0 | 0 | 6.8 | 14.66 | 100 | 100 | 0 | 0 | 0 | 0 | 0 | 0 | 0 | 0 | 0 | 0 | 0 | 0 | 0 | 0 | 0 | 0 | 0 | 0 | 0 | -0.001 | 0 | 0 | 0 | 0 | 0 | 0 | 75.07 | 0 | 0 | 0 | 0 | -3.215 | 0 | 0.704 | 1.355 | 1.156 | 0 | 0 | 0 | 1 | 1 | 0
2022-03-26 06:00 | 0 | 0 | 0 | 0 | 6.9 | 14.49 | 100 | 100 | 0 | 0 | 0 | 0 | 0 | 0 | 0 | 0 | 0 | 0 | 0 | 0 | 0 | 0 | 0 | 0 | 0 | 0 | 0 | -0.001 | 0 | 0 | 0 | 0 | 0 | 0 | 65.59 | 0 | 0 | 0 | 0 | -2.753 | 0 | 0.626 | 1.148 | 0.979 | 0 | 0 | 0 | 1 | 1 | 0
2022-03-26 07:00 | 0 | 0 | 0 | 1 | 7.2 | 14.15 | 100 | 100 | 0 | 0 | 0 | 0 | 0 | 0 | 0 | 0 | 0 | 0 | 0 | 0 | 0 | 0 | 0 | 0 | 0 | 0 | 0 | -0.001 | 0 | 0 | 0 | 0 | 2.16 | 1 | 57.46 | 0 | 0 | 0 | 0 | -2.36 | 0 | 0.556 | 0.974 | 0.831 | 0 | 0 | 0 | 1 | 1 | 0
2022-03-26 08:00 | 0 | 311.6 | 311.54 | 1 | 7.2 | 14.64 | 100 | 100 | 0 | 0 | 0 | 0.521 | 0 | 0 | 0 | 0 | 0 | 0 | 30.101 | 106.92 | 106.941 | 0 | 0 | 0 | 0 | 0 | 0 | -0.001 | 0 | 0 | 0 | 0 | 1.13 | 1 | 149.17 | 0 | 0 | 0 | 0 | 26.624 | 0 | 0.742 | 1.477 | 1.259 | 0 | 0 | 0 | 2 | 2 | 0
2022-03-26 09:00 | 0 | 507.6 | 503.25 | 1 | 7.1 | 15.65 | 100 | 100 | 0 | 0 | 0 | 0.521 | 0 | 66.795 | 0 | 66.795 | 66.795 | 66.795 | 139.104 | 172.715 | 174.208 | 0 | 0 | 0 | 0 | 0 | 0 | -0.001 | 0 | 38.34 | 0 | 0 | 7.51 | 1 | 347.5 | 0 | 0 | 0 | 0 | 57.571 | 0 | 4.805 | 5.362 | 4.571 | 0 | 0 | 0 | 1 | 1 | 0
2022-03-26 10:00 | 0 | 502.5 | 488.96 | 1 | 8.8 | 17.05 | 100 | 100 | 37.528 | 37.528 | 1.888 | 1.179 | 40.595 | 0 | 0 | 127.169 | 127.169 | 127.169 | 146.576 | 167.811 | 172.458 | 0 | 0 | 0 | 0 | 0 | 0 | 127.168 | 127.169 | 73.74 | 21.76 | 100 | 13.33 | 0.99 | 347.5 | 0 | 0 | 0 | 0 | 0 | 0 | 7.159 | 6.612 | 5.636 | 0 | 0 | 0 | 2 | 2 | 0
2022-03-26 11:00 | 0 | 472.6 | 448.92 | 1 | 9.9 | 17.76 | 100 | 100 | 33.259 | 33.259 | 1.649 | 1.019 | 35.927 | 0 | 0 | 114.411 | 114.411 | 114.411 | 133.748 | 154.069 | 162.196 | 0 | 0 | 0 | 0 | 0 | 0 | 114.41 | 114.411 | 70.54 | 20.51 | 100 | 18.21 | 0.99 | 347.5 | 0 | 0 | 0 | 0 | 0 | 0 | 7.115 | 6.598 | 5.624 | 0 | 0 | 0 | 2 | 2 | 0
2022-03-26 12:00 | 0 | 683 | 634.24 | 1 | 9.9 | 18.51 | 100 | 100 | 52.401 | 52.401 | 2.278 | 1.812 | 56.491 | 0 | 0 | 168.644 | 168.644 | 168.644 | 187.908 | 217.671 | 234.406 | 0 | 0 | 0 | 0 | 0 | 0 | 168.643 | 168.644 | 71.95 | 22.35 | 100 | 21.78 | 0.98 | 347.5 | 0 | 0 | 0 | 0 | 0 | 0 | 7.069 | 6.583 | 5.612 | 0 | 0 | 0 | 2 | 2 | 0
2022-03-26 13:00 | 0 | 792.3 | 725.46 | 1 | 10.2 | 19.06 | 100 | 100 | 61.271 | 61.271 | 3.949 | 2.307 | 67.527 | 0 | 0 | 194.964 | 194.964 | 194.964 | 214.174 | 248.977 | 271.917 | 0 | 0 | 0 | 0 | 0 | 0 | 194.963 | 194.964 | 71.7 | 22.53 | 100 | 23.7 | 0.98 | 347.5 | 0 | 0 | 0 | 0 | 0 | 0 | 7.036 | 6.572 | 5.602 | 0 | 0 | 0 | 2 | 2 | 0
2022-03-26 14:00 | 0 | 751.1 | 687.31 | 1 | 10.6 | 19.25 | 100 | 100 | 57.504 | 57.504 | 3.147 | 2.086 | 62.737 | 0 | 0 | 183.687 | 183.687 | 183.687 | 202.878 | 235.884 | 257.778 | 0 | 0 | 0 | 0 | 0 | 0 | 183.686 | 183.687 | 71.26 | 22.31 | 100 | 23.78 | 0.98 | 347.5 | 0 | 0 | 0 | 0 | 0 | 0 | 7.024 | 6.568 | 5.599 | 0 | 0 | 0 | 2 | 2 | 0
2022-03-26 15:00 | 0 | 866 | 802.86 | 1 | 10.7 | 19.25 | 100 | 100 | 71.145 | 71.145 | 3.961 | 2.811 | 77.917 | 0 | 0 | 218.576 | 218.576 | 218.576 | 237.767 | 275.541 | 297.211 | 0 | 0 | 0 | 0 | 0 | 0 | 218.575 | 218.576 | 73.54 | 23.94 | 100 | 22.01 | 0.98 | 347.5 | 0 | 0 | 0 | 0 | 0 | 0 | 7.024 | 6.568 | 5.599 | 0 | 0 | 0 | 2 | 3 | 0
2022-03-26 16:00 | 0 | 822.3 | 779.46 | 1 | 10.7 | 18.72 | 100 | 100 | 68.817 | 68.817 | 3.9 | 2.684 | 75.401 | 0 | 0 | 212.867 | 212.867 | 212.867 | 232.11 | 267.512 | 282.213 | 0 | 0 | 0 | 0 | 0 | 0 | 212.866 | 212.867 | 75.43 | 24.38 | 100 | 18.57 | 0.99 | 347.5 | 0 | 0 | 0 | 0 | 0 | 0 | 7.057 | 6.578 | 5.608 | 0 | 0 | 0 | 2 | 3 | 0
2022-03-26 17:00 | 0 | 756.9 | 735.11 | 1 | 10.8 | 17.91 | 100 | 100 | 63.886 | 63.886 | 3.829 | 2.429 | 70.143 | 0 | 0 | 200.931 | 200.931 | 200.931 | 220.253 | 252.289 | 259.768 | 0 | 0 | 0 | 0 | 0 | 0 | 200.93 | 200.931 | 77.35 | 24.59 | 100 | 13.78 | 0.99 | 347.5 | 0 | 0 | 0 | 0 | 0 | 0 | 7.106 | 6.595 | 5.622 | 0 | 0 | 0 | 2 | 3 | 0
2022-03-26 18:00 | 0 | 621.3 | 615.24 | 1 | 10.9 | 17.37 | 100 | 100 | 50.232 | 50.232 | 2.006 | 1.704 | 53.943 | 0 | 0 | 162.329 | 162.329 | 162.329 | 181.705 | 211.149 | 213.23 | 0 | 0 | 0 | 0 | 0 | 0 | 162.328 | 162.329 | 76.13 | 23.56 | 100 | 8.01 | 1 | 347.5 | 0 | 0 | 0 | 0 | 0 | 0 | 7.139 | 6.605 | 5.631 | 0 | 0 | 0 | 2 | 3 | 0
2022-03-26 19:00 | 0 | 381 | 380.84 | 1 | 10.8 | 16.61 | 100 | 100 | 0 | 0 | 0 | 0.521 | 0 | 24.917 | 0 | 24.917 | 24.917 | 24.917 | 44.368 | 130.705 | 130.759 | 0 | 0 | 0 | 0 | 0 | 0 | -0.001 | 0 | 19.06 | 0 | 0 | 1.64 | 1 | 347.5 | 0 | 0 | 0 | 0 | 0 | 0 | 7.186 | 6.621 | 5.644 | 0 | 0 | 0 | 2 | 2 | 0
2022-03-26 20:00 | 0 | 0 | 0 | 1 | 10.3 | 16.23 | 100 | 100 | 0 | 0 | 0 | 0 | 0 | 0 | 0 | 0 | 0 | 0 | 0 | 0 | 0 | 0 | 0 | 0 | 0 | 0 | 0 | -0.001 | 0 | 0 | 0 | 0 | 1.65 | 1 | 287.16 | 0 | 0 | 0 | 0 | -17.516 | 0 | 6.018 | 6.207 | 5.291 | 0 | 0 | 0 | 2 | 2 | 0
2022-03-26 21:00 | 0 | 0 | 0 | 0 | 9.9 | 15.74 | 100 | 100 | 0 | 0 | 0 | 0 | 0 | 0 | 0 | 0 | 0 | 0 | 0 | 0 | 0 | 0 | 0 | 0 | 0 | 0 | 0 | -0.001 | 0 | 0 | 0 | 0 | 0 | 0 | 242.01 | 0 | 0 | 0 | 0 | -13.106 | 0 | 3.622 | 5.12 | 4.364 | 0 | 0 | 0 | 1 | 1 | 0
2022-03-26 22:00 | 0 | 0 | 0 | 0 | 9.8 | 15.48 | 100 | 100 | 0 | 0 | 0 | 0 | 0 | 0 | 0 | 0 | 0 | 0 | 0 | 0 | 0 | 0 | 0 | 0 | 0 | 0 | 0 | -0.001 | 0 | 0 | 0 | 0 | 0 | 0 | 206.29 | 0 | 0 | 0 | 0 | -10.369 | 0 | 2.424 | 4.288 | 3.656 | 0 | 0 | 0 | 1 | 1 | 0
2022-03-26 23:00 | 0 | 0 | 0 | 0 | 9.7 | 15.13 | 100 | 100 | 0 | 0 | 0 | 0 | 0 | 0 | 0 | 0 | 0 | 0 | 0 | 0 | 0 | 0 | 0 | 0 | 0 | 0 | 0 | -0.001 | 0 | 0 | 0 | 0 | 0 | 0 | 177.02 | 0 | 0 | 0 | 0 | -8.496 | 0 | 1.779 | 3.626 | 3.091 | 0 | 0 | 0 | 1 | 1 | 0
2022-03-27 | 0 | 0 | 0 | 0 | 9 | 14.77 | 100 | 100 | 0 | 0 | 0 | 0 | 0 | 0 | 0 | 0 | 0 | 0 | 0 | 0 | 0 | 0 | 0 | 0 | 0 | 0 | 0 | -0.001 | 0 | 0 | 0 | 0 | 0 | 0 | 152.52 | 0 | 0 | 0 | 0 | -7.112 | 0 | 1.405 | 3.08 | 2.626 | 0 | 0 | 0 | 1 | 1 | 0
2022-03-27 01:00 | 0 | 0 | 0 | 0 | 8.2 | 14.4 | 100 | 100 | 0 | 0 | 0 | 0 | 0 | 0 | 0 | 0 | 0 | 0 | 0 | 0 | 0 | 0 | 0 | 0 | 0 | 0 | 0 | -0.001 | 0 | 0 | 0 | 0 | 0 | 0 | 131.75 | 0 | 0 | 0 | 0 | -6.031 | 0 | 1.172 | 2.623 | 2.236 | 0 | 0 | 0 | 1 | 1 | 0
2022-03-27 02:00 | 0 | 0 | 0 | 0 | 7.6 | 13.93 | 100 | 100 | 0 | 0 | 0 | 0 | 0 | 0 | 0 | 0 | 0 | 0 | 0 | 0 | 0 | 0 | 0 | 0 | 0 | 0 | 0 | -0.001 | 0 | 0 | 0 | 0 | 0 | 0 | 113.97 | 0 | 0 | 0 | 0 | -5.159 | 0 | 1.014 | 2.237 | 1.907 | 0 | 0 | 0 | 1 | 1 | 0
2022-03-27 03:00 | 0 | 0 | 0 | 0 | 7.2 | 13.88 | 100 | 100 | 0 | 0 | 0 | 0 | 0 | 0 | 0 | 0 | 0 | 0 | 0 | 0 | 0 | 0 | 0 | 0 | 0 | 0 | 0 | -0.001 | 0 | 0 | 0 | 0 | 0 | 0 | 98.77 | 0 | 0 | 0 | 0 | -4.413 | 0 | 0.893 | 1.9 | 1.62 | 0 | 0 | 0 | 1 | 1 | 0
2022-03-27 04:00 | 0 | 0 | 0 | 0 | 7 | 13.71 | 100 | 100 | 0 | 0 | 0 | 0 | 0 | 0 | 0 | 0 | 0 | 0 | 0 | 0 | 0 | 0 | 0 | 0 | 0 | 0 | 0 | -0.001 | 0 | 0 | 0 | 0 | 0 | 0 | 85.74 | 0 | 0 | 0 | 0 | -3.784 | 0 | 0.795 | 1.614 | 1.376 | 0 | 0 | 0 | 1 | 1 | 0
2022-03-27 05:00 | 0 | 0 | 0 | 0 | 6.5 | 13.6 | 100 | 100 | 0 | 0 | 0 | 0 | 0 | 0 | 0 | 0 | 0 | 0 | 0 | 0 | 0 | 0 | 0 | 0 | 0 | 0 | 0 | -0.001 | 0 | 0 | 0 | 0 | 0 | 0 | 74.57 | 0 | 0 | 0 | 0 | -3.242 | 0 | 0.708 | 1.368 | 1.166 | 0 | 0 | 0 | 1 | 1 | 0
2022-03-27 06:00 | 0 | 0 | 0 | 0 | 6.3 | 13.63 | 100 | 100 | 0 | 0 | 0 | 0 | 0 | 0 | 0 | 0 | 0 | 0 | 0 | 0 | 0 | 0 | 0 | 0 | 0 | 0 | 0 | -0.001 | 0 | 0 | 0 | 0 | 0 | 0 | 65.03 | 0 | 0 | 0 | 0 | -2.768 | 0 | 0.629 | 1.155 | 0.984 | 0 | 0 | 0 | 1 | 1 | 0
2022-03-27 07:00 | 0 | 0 | 0 | 1 | 6.3 | 13.65 | 100 | 100 | 0 | 0 | 0 | 0 | 0 | 0 | 0 | 0 | 0 | 0 | 0 | 0 | 0 | 0 | 0 | 0 | 0 | 0 | 0 | -0.001 | 0 | 0 | 0 | 0 | 2.48 | 1 | 56.91 | 0 | 0 | 0 | 0 | -2.358 | 0 | 0.555 | 0.973 | 0.83 | 0 | 0 | 0 | 1 | 1 | 0
2022-03-27 08:00 | 0 | 319.5 | 319.47 | 1 | 6.3 | 14.15 | 100 | 100 | 0 | 0 | 0 | 0.521 | 0 | 0 | 0 | 0 | 0 | 0 | 31.9 | 109.642 | 109.652 | 0 | 0 | 0 | 0 | 0 | 0 | -0.001 | 0 | 0 | 0 | 0 | 0.81 | 1 | 154.53 | 0 | 0 | 0 | 0 | 28.337 | 0 | 0.756 | 1.515 | 1.292 | 0 | 0 | 0 | 2 | 2 | 0
2022-03-27 09:00 | 0 | 429.4 | 426.03 | 1 | 6.4 | 15.56 | 100 | 100 | 0 | 0 | 0 | 0.521 | 0 | 48.691 | 0 | 48.691 | 48.691 | 48.691 | 119.055 | 146.214 | 147.37 | 0 | 0 | 0 | 0 | 0 | 0 | -0.001 | 0 | 33.04 | 0 | 0 | 7.18 | 1 | 347.5 | 0 | 0 | 0 | 0 | 56.017 | 0 | 4.593 | 5.265 | 4.489 | 0 | 0 | 0 | 1 | 1 | 0
2022-03-27 10:00 | 0 | 491.5 | 478.92 | 1 | 8.5 | 17.55 | 100 | 100 | 36.498 | 36.497 | 1.887 | 1.141 | 39.525 | 0 | 0 | 124.26 | 124.26 | 124.26 | 143.618 | 164.364 | 168.683 | 0 | 0 | 0 | 0 | 0 | 0 | 124.259 | 124.26 | 73.67 | 21.64 | 100 | 12.99 | 0.99 | 347.5 | 0 | 0 | 0 | 0 | 0 | 0 | 7.128 | 6.602 | 5.628 | 0 | 0 | 0 | 2 | 2 | 0
2022-03-27 11:00 | 0 | 633.6 | 603.06 | 1 | 8.4 | 18.56 | 100 | 100 | 49.444 | 49.443 | 2.093 | 1.674 | 53.211 | 0 | 0 | 160.503 | 160.503 | 160.503 | 179.761 | 206.971 | 217.452 | 0 | 0 | 0 | 0 | 0 | 0 | 160.502 | 160.503 | 73.81 | 22.74 | 100 | 17.86 | 0.99 | 347.5 | 0 | 0 | 0 | 0 | 0 | 0 | 7.066 | 6.582 | 5.611 | 0 | 0 | 0 | 2 | 2 | 0
2022-03-27 12:00 | 0 | 802.3 | 746.94 | 1 | 8.1 | 19.58 | 100 | 100 | 64.28 | 64.279 | 4.013 | 2.457 | 70.749 | 0 | 0 | 202.279 | 202.279 | 202.279 | 221.438 | 256.349 | 275.349 | 0 | 0 | 0 | 0 | 0 | 0 | 202.278 | 202.279 | 73.46 | 23.34 | 100 | 21.41 | 0.98 | 347.5 | 0 | 0 | 0 | 0 | 0 | 0 | 7.004 | 6.561 | 5.593 | 0 | 0 | 0 | 2 | 3 | 0
2022-03-27 13:00 | 0 | 821.1 | 754.04 | 1 | 7.7 | 20.29 | 100 | 100 | 64.793 | 64.793 | 4.094 | 2.486 | 71.374 | 0 | 0 | 203.686 | 203.686 | 203.686 | 222.776 | 258.785 | 281.802 | 0 | 0 | 0 | 0 | 0 | 0 | 203.685 | 203.686 | 72.28 | 22.99 | 100 | 23.32 | 0.98 | 347.5 | 0 | 0 | 0 | 0 | 0 | 0 | 6.961 | 6.547 | 5.581 | 0 | 0 | 0 | 2 | 3 | 0
2022-03-27 14:00 | 0 | 860 | 789.33 | 1 | 7.4 | 21.2 | 100 | 100 | 69.056 | 69.055 | 4.227 | 2.712 | 75.995 | 0 | 0 | 214.172 | 214.172 | 214.172 | 233.173 | 270.899 | 295.152 | 0 | 0 | 0 | 0 | 0 | 0 | 214.171 | 214.172 | 72.56 | 23.4 | 100 | 23.39 | 0.98 | 347.5 | 0 | 0 | 0 | 0 | 0 | 0 | 6.906 | 6.529 | 5.566 | 0 | 0 | 0 | 2 | 3 | 0
2022-03-27 15:00 | 0 | 892.3 | 829.55 | 1 | 7.1 | 21.17 | 100 | 100 | 74.308 | 74.308 | 4.26 | 3.001 | 81.569 | 0 | 0 | 226.84 | 226.84 | 226.84 | 245.843 | 284.702 | 306.237 | 0 | 0 | 0 | 0 | 0 | 0 | 226.839 | 226.84 | 74.07 | 24.26 | 100 | 21.62 | 0.98 | 347.5 | 0 | 0 | 0 | 0 | 0 | 0 | 6.908 | 6.529 | 5.566 | 0 | 0 | 0 | 2 | 3 | 0
2022-03-27 16:00 | 0 | 871.4 | 827.91 | 1 | 7.3 | 20.6 | 100 | 100 | 74.71 | 74.71 | 4.177 | 3.019 | 81.906 | 0 | 0 | 227.617 | 227.617 | 227.617 | 246.676 | 284.14 | 299.064 | 0 | 0 | 0 | 0 | 0 | 0 | 227.616 | 227.617 | 76.11 | 24.98 | 100 | 18.18 | 0.99 | 347.5 | 0 | 0 | 0 | 0 | 0 | 0 | 6.943 | 6.541 | 5.576 | 0 | 0 | 0 | 2 | 3 | 0
2022-03-27 17:00 | 0 | 797 | 775.34 | 1 | 7.6 | 19.06 | 100 | 100 | 68.902 | 68.902 | 3.956 | 2.691 | 75.55 | 0 | 0 | 213.2 | 213.2 | 213.2 | 232.409 | 266.096 | 273.53 | 0 | 0 | 0 | 0 | 0 | 0 | 213.199 | 213.2 | 77.94 | 25.19 | 100 | 13.39 | 0.99 | 347.5 | 0 | 0 | 0 | 0 | 0 | 0 | 7.036 | 6.572 | 5.602 | 0 | 0 | 0 | 2 | 3 | 0
2022-03-27 18:00 | 0 | 660.9 | 655.06 | 1 | 8.1 | 18.06 | 100 | 100 | 54.75 | 54.75 | 2.366 | 1.925 | 59.041 | 0 | 0 | 174.976 | 174.976 | 174.976 | 194.284 | 224.816 | 226.821 | 0 | 0 | 0 | 0 | 0 | 0 | 174.975 | 174.976 | 77.14 | 24.14 | 100 | 7.62 | 1 | 347.5 | 0 | 0 | 0 | 0 | 0 | 0 | 7.097 | 6.592 | 5.619 | 0 | 0 | 0 | 2 | 3 | 0
2022-03-27 19:00 | 0 | 410.5 | 410.4 | 1 | 8.1 | 17.22 | 100 | 100 | 0 | 0 | 0 | 0.521 | 0 | 28.995 | 0 | 28.995 | 28.995 | 28.995 | 48.385 | 140.85 | 140.884 | 0 | 0 | 0 | 0 | 0 | 0 | -0.001 | 0 | 20.58 | 0 | 0 | 1.26 | 1 | 347.5 | 0 | 0 | 0 | 0 | 0 | 0 | 7.149 | 6.608 | 5.634 | 0 | 0 | 0 | 2 | 2 | 0
2022-03-27 20:00 | 0 | 0 | 0 | 1 | 7.6 | 16.77 | 100 | 100 | 0 | 0 | 0 | 0 | 0 | 0 | 0 | 0 | 0 | 0 | 0 | 0 | 0 | 0 | 0 | 0 | 0 | 0 | 0 | -0.001 | 0 | 0 | 0 | 0 | 2.03 | 1 | 287.31 | 0 | 0 | 0 | 0 | -17.472 | 0 | 5.992 | 6.197 | 5.283 | 0 | 0 | 0 | 2 | 2 | 0
2022-03-27 21:00 | 0 | 0 | 0 | 0 | 6.7 | 16.21 | 100 | 100 | 0 | 0 | 0 | 0 | 0 | 0 | 0 | 0 | 0 | 0 | 0 | 0 | 0 | 0 | 0 | 0 | 0 | 0 | 0 | -0.001 | 0 | 0 | 0 | 0 | 0 | 0 | 242.23 | 0 | 0 | 0 | 0 | -13.085 | 0 | 3.612 | 5.114 | 4.359 | 0 | 0 | 0 | 1 | 1 | 0
2022-03-27 22:00 | 0 | 0 | 0 | 0 | 6.5 | 15.86 | 100 | 100 | 0 | 0 | 0 | 0 | 0 | 0 | 0 | 0 | 0 | 0 | 0 | 0 | 0 | 0 | 0 | 0 | 0 | 0 | 0 | -0.001 | 0 | 0 | 0 | 0 | 0 | 0 | 206.54 | 0 | 0 | 0 | 0 | -10.36 | 0 | 2.421 | 4.286 | 3.653 | 0 | 0 | 0 | 1 | 1 | 0
2022-03-27 23:00 | 0 | 0 | 0 | 0 | 6.4 | 15.55 | 100 | 100 | 0 | 0 | 0 | 0 | 0 | 0 | 0 | 0 | 0 | 0 | 0 | 0 | 0 | 0 | 0 | 0 | 0 | 0 | 0 | -0.001 | 0 | 0 | 0 | 0 | 0 | 0 | 177.31 | 0 | 0 | 0 | 0 | -8.488 | 0 | 1.777 | 3.623 | 3.088 | 0 | 0 | 0 | 1 | 1 | 0
2022-03-28 | 0 | 0 | 0 | 0 | 6.4 | 15.26 | 100 | 100 | 0 | 0 | 0 | 0 | 0 | 0 | 0 | 0 | 0 | 0 | 0 | 0 | 0 | 0 | 0 | 0 | 0 | 0 | 0 | -0.001 | 0 | 0 | 0 | 0 | 0 | 0 | 152.84 | 0 | 0 | 0 | 0 | -7.102 | 0 | 1.403 | 3.076 | 2.623 | 0 | 0 | 0 | 1 | 1 | 0
2022-03-28 01:00 | 0 | 0 | 0 | 0 | 6.2 | 15.05 | 100 | 100 | 0 | 0 | 0 | 0 | 0 | 0 | 0 | 0 | 0 | 0 | 0 | 0 | 0 | 0 | 0 | 0 | 0 | 0 | 0 | -0.001 | 0 | 0 | 0 | 0 | 0 | 0 | 132.11 | 0 | 0 | 0 | 0 | -6.017 | 0 | 1.169 | 2.617 | 2.231 | 0 | 0 | 0 | 1 | 1 | 0
2022-03-28 02:00 | 0 | 0 | 0 | 0 | 6 | 14.76 | 100 | 100 | 0 | 0 | 0 | 0 | 0 | 0 | 0 | 0 | 0 | 0 | 0 | 0 | 0 | 0 | 0 | 0 | 0 | 0 | 0 | -0.001 | 0 | 0 | 0 | 0 | 0 | 0 | 114.41 | 0 | 0 | 0 | 0 | -5.139 | 0 | 1.011 | 2.228 | 1.9 | 0 | 0 | 0 | 1 | 1 | 0
2022-03-28 03:00 | 0 | 0 | 0 | 0 | 5.7 | 14.35 | 100 | 100 | 0 | 0 | 0 | 0 | 0 | 0 | 0 | 0 | 0 | 0 | 0 | 0 | 0 | 0 | 0 | 0 | 0 | 0 | 0 | -0.001 | 0 | 0 | 0 | 0 | 0 | 0 | 99.21 | 0 | 0 | 0 | 0 | -4.411 | 0 | 0.893 | 1.899 | 1.619 | 0 | 0 | 0 | 1 | 1 | 0
2022-03-28 04:00 | 0 | 0 | 0 | 0 | 5.5 | 14.19 | 100 | 100 | 0 | 0 | 0 | 0 | 0 | 0 | 0 | 0 | 0 | 0 | 0 | 0 | 0 | 0 | 0 | 0 | 0 | 0 | 0 | -0.001 | 0 | 0 | 0 | 0 | 0 | 0 | 86.18 | 0 | 0 | 0 | 0 | -3.783 | 0 | 0.794 | 1.613 | 1.375 | 0 | 0 | 0 | 1 | 1 | 0
2022-03-28 05:00 | 0 | 0 | 0 | 0 | 5.5 | 13.95 | 100 | 100 | 0 | 0 | 0 | 0 | 0 | 0 | 0 | 0 | 0 | 0 | 0 | 0 | 0 | 0 | 0 | 0 | 0 | 0 | 0 | -0.001 | 0 | 0 | 0 | 0 | 0 | 0 | 75 | 0 | 0 | 0 | 0 | -3.246 | 0 | 0.709 | 1.37 | 1.168 | 0 | 0 | 0 | 1 | 1 | 0
2022-03-28 06:00 | 0 | 0 | 0 | 0 | 5.2 | 13.55 | 100 | 100 | 0 | 0 | 0 | 0 | 0 | 0 | 0 | 0 | 0 | 0 | 0 | 0 | 0 | 0 | 0 | 0 | 0 | 0 | 0 | -0.001 | 0 | 0 | 0 | 0 | 0 | 0 | 65.39 | 0 | 0 | 0 | 0 | -2.79 | 0 | 0.632 | 1.165 | 0.993 | 0 | 0 | 0 | 1 | 1 | 0
2022-03-28 07:00 | 0 | 0 | 0 | 1 | 4.8 | 13.36 | 100 | 100 | 0 | 0 | 0 | 0 | 0 | 0 | 0 | 0 | 0 | 0 | 0 | 0 | 0 | 0 | 0 | 0 | 0 | 0 | 0 | -0.001 | 0 | 0 | 0 | 0 | 2.79 | 1 | 57.17 | 0 | 0 | 0 | 0 | -2.386 | 0 | 0.56 | 0.985 | 0.84 | 0 | 0 | 0 | 1 | 1 | 0
2022-03-28 08:00 | 0 | 296.4 | 296.39 | 1 | 4.2 | 13.87 | 100 | 100 | 0 | 0 | 0 | 0.521 | 0 | 0 | 0 | 0 | 0 | 0 | 30.552 | 101.721 | 101.724 | 0 | 0 | 0 | 0 | 0 | 0 | -0.001 | 0 | 0 | 0 | 0 | 0.49 | 1 | 150.29 | 0 | 0 | 0 | 0 | 27.032 | 0 | 0.749 | 1.496 | 1.275 | 0 | 0 | 0 | 2 | 2 | 0
2022-03-28 09:00 | 0 | 518.2 | 514.49 | 1 | 4 | 15.11 | 100 | 100 | 0 | 0 | 0 | 0.521 | 0 | 73.167 | 0 | 73.167 | 73.167 | 73.167 | 145.332 | 176.574 | 177.846 | 0 | 0 | 0 | 0 | 0 | 0 | -0.001 | 0 | 41.14 | 0 | 0 | 6.86 | 1 | 347.5 | 0 | 0 | 0 | 0 | 57.246 | 0 | 4.885 | 5.416 | 4.617 | 0 | 0 | 0 | 1 | 1 | 0
2022-03-28 10:00 | 0 | 762.7 | 744.17 | 1 | 4.1 | 17.64 | 100 | 100 | 65.162 | 65.162 | 3.793 | 2.491 | 71.445 | 0 | 0 | 203.894 | 203.894 | 203.894 | 223.244 | 255.399 | 261.759 | 0 | 0 | 0 | 0 | 0 | 0 | 203.893 | 203.894 | 77.89 | 24.89 | 100 | 12.66 | 0.99 | 347.5 | 0 | 0 | 0 | 0 | 0 | 0 | 7.123 | 6.6 | 5.626 | 0 | 0 | 0 | 2 | 3 | 0
2022-03-28 11:00 | 0 | 861 | 821.12 | 1 | 4.4 | 19.52 | 100 | 100 | 74.081 | 74.081 | 4.003 | 2.975 | 81.059 | 0 | 0 | 225.712 | 225.712 | 225.712 | 244.876 | 281.807 | 295.495 | 0 | 0 | 0 | 0 | 0 | 0 | 225.711 | 225.712 | 76.38 | 25.07 | 100 | 17.51 | 0.99 | 347.5 | 0 | 0 | 0 | 0 | 0 | 0 | 7.008 | 6.562 | 5.594 | 0 | 0 | 0 | 2 | 3 | 0
2022-03-28 12:00 | 0 | 906 | 845.6 | 1 | 4.7 | 21.54 | 100 | 100 | 76.348 | 76.348 | 4.32 | 3.12 | 83.789 | 0 | 0 | 231.877 | 231.877 | 231.877 | 250.845 | 290.21 | 310.939 | 0 | 0 | 0 | 0 | 0 | 0 | 231.876 | 231.877 | 74.57 | 24.55 | 100 | 21.04 | 0.98 | 347.5 | 0 | 0 | 0 | 0 | 0 | 0 | 6.886 | 6.522 | 5.56 | 0 | 0 | 0 | 2 | 3 | 0
2022-03-28 13:00 | 0 | 924.4 | 851.34 | 1 | 5.1 | 22.66 | 100 | 100 | 76.579 | 76.579 | 4.503 | 3.144 | 84.225 | 0 | 0 | 232.846 | 232.846 | 232.846 | 251.706 | 292.18 | 317.254 | 0 | 0 | 0 | 0 | 0 | 0 | 232.845 | 232.846 | 73.39 | 24.14 | 100 | 22.93 | 0.98 | 347.5 | 0 | 0 | 0 | 0 | 0 | 0 | 6.819 | 6.5 | 5.541 | 0 | 0 | 0 | 2 | 3 | 0
2022-03-28 14:00 | 0 | 925.6 | 852.05 | 1 | 5.5 | 23.02 | 100 | 100 | 76.61 | 76.609 | 4.565 | 3.149 | 84.324 | 0 | 0 | 233.064 | 233.064 | 233.064 | 251.888 | 292.425 | 317.666 | 0 | 0 | 0 | 0 | 0 | 0 | 233.063 | 233.064 | 73.37 | 24.12 | 100 | 22.99 | 0.98 | 347.5 | 0 | 0 | 0 | 0 | 0 | 0 | 6.798 | 6.492 | 5.535 | 0 | 0 | 0 | 2 | 2 | 0
2022-03-28 15:00 | 0 | 910.5 | 848.78 | 1 | 6.1 | 22.78 | 100 | 100 | 76.56 | 76.56 | 4.53 | 3.144 | 84.235 | 0 | 0 | 232.866 | 232.866 | 232.866 | 251.714 | 291.302 | 312.484 | 0 | 0 | 0 | 0 | 0 | 0 | 232.865 | 232.866 | 74.52 | 24.5 | 100 | 21.22 | 0.98 | 347.5 | 0 | 0 | 0 | 0 | 0 | 0 | 6.812 | 6.497 | 5.539 | 0 | 0 | 0 | 2 | 2 | 0
2022-03-28 16:00 | 0 | 864.2 | 822.92 | 1 | 6.8 | 22.01 | 100 | 100 | 74.012 | 74.012 | 4.38 | 2.991 | 81.383 | 0 | 0 | 226.401 | 226.401 | 226.401 | 245.323 | 282.426 | 296.593 | 0 | 0 | 0 | 0 | 0 | 0 | 226.4 | 226.401 | 76.33 | 24.95 | 100 | 17.78 | 0.99 | 347.5 | 0 | 0 | 0 | 0 | 0 | 0 | 6.858 | 6.513 | 5.552 | 0 | 0 | 0 | 2 | 3 | 0
2022-03-28 17:00 | 0 | 789.1 | 768.89 | 1 | 7.5 | 20.6 | 100 | 100 | 68.022 | 68.021 | 4.145 | 2.654 | 74.821 | 0 | 0 | 211.515 | 211.515 | 211.515 | 230.574 | 263.881 | 270.819 | 0 | 0 | 0 | 0 | 0 | 0 | 211.514 | 211.515 | 78.1 | 25.12 | 100 | 13 | 0.99 | 347.5 | 0 | 0 | 0 | 0 | 0 | 0 | 6.943 | 6.541 | 5.576 | 0 | 0 | 0 | 2 | 3 | 0
2022-03-28 18:00 | 0 | 666.1 | 660.8 | 1 | 8.1 | 19.36 | 100 | 100 | 55.456 | 55.456 | 2.731 | 1.973 | 60.16 | 0 | 0 | 177.623 | 177.623 | 177.623 | 196.804 | 226.785 | 228.606 | 0 | 0 | 0 | 0 | 0 | 0 | 177.622 | 177.623 | 77.7 | 24.26 | 100 | 7.23 | 1 | 347.5 | 0 | 0 | 0 | 0 | 0 | 0 | 7.018 | 6.566 | 5.597 | 0 | 0 | 0 | 2 | 3 | 0
2022-03-28 19:00 | 0 | 416.3 | 416.25 | 1 | 8.1 | 18.21 | 100 | 100 | 0 | 0 | 0 | 0.521 | 0 | 30.362 | 0 | 30.362 | 30.362 | 30.362 | 49.655 | 142.858 | 142.874 | 0 | 0 | 0 | 0 | 0 | 0 | -0.001 | 0 | 21.25 | 0 | 0 | 0.87 | 1 | 347.5 | 0 | 0 | 0 | 0 | 0 | 0 | 7.088 | 6.589 | 5.617 | 0 | 0 | 0 | 2 | 2 | 0
2022-03-28 20:00 | 0 | 0 | 0 | 1 | 7.7 | 17.54 | 100 | 100 | 0 | 0 | 0 | 0 | 0 | 0 | 0 | 0 | 0 | 0 | 0 | 0 | 0 | 0 | 0 | 0 | 0 | 0 | 0 | -0.001 | 0 | 0 | 0 | 0 | 2.42 | 1 | 287.53 | 0 | 0 | 0 | 0 | -17.41 | 0 | 5.955 | 6.183 | 5.271 | 0 | 0 | 0 | 2 | 2 | 0
2022-03-28 21:00 | 0 | 0 | 0 | 0 | 7.5 | 17.01 | 100 | 100 | 0 | 0 | 0 | 0 | 0 | 0 | 0 | 0 | 0 | 0 | 0 | 0 | 0 | 0 | 0 | 0 | 0 | 0 | 0 | -0.001 | 0 | 0 | 0 | 0 | 0 | 0 | 242.58 | 0 | 0 | 0 | 0 | -13.046 | 0 | 3.593 | 5.103 | 4.35 | 0 | 0 | 0 | 1 | 1 | 0
2022-03-28 22:00 | 0 | 0 | 0 | 0 | 7.8 | 16.5 | 100 | 100 | 0 | 0 | 0 | 0 | 0 | 0 | 0 | 0 | 0 | 0 | 0 | 0 | 0 | 0 | 0 | 0 | 0 | 0 | 0 | -0.001 | 0 | 0 | 0 | 0 | 0 | 0 | 206.95 | 0 | 0 | 0 | 0 | -10.344 | 0 | 2.415 | 4.28 | 3.649 | 0 | 0 | 0 | 1 | 1 | 0
2022-03-28 23:00 | 0 | 0 | 0 | 0 | 8.3 | 16.11 | 100 | 100 | 0 | 0 | 0 | 0 | 0 | 0 | 0 | 0 | 0 | 0 | 0 | 0 | 0 | 0 | 0 | 0 | 0 | 0 | 0 | -0.001 | 0 | 0 | 0 | 0 | 0 | 0 | 177.74 | 0 | 0 | 0 | 0 | -8.48 | 0 | 1.774 | 3.62 | 3.086 | 0 | 0 | 0 | 1 | 1 | 0
2022-03-29 | 0 | 0 | 0 | 0 | 8.1 | 15.73 | 100 | 100 | 0 | 0 | 0 | 0 | 0 | 0 | 0 | 0 | 0 | 0 | 0 | 0 | 0 | 0 | 0 | 0 | 0 | 0 | 0 | -0.001 | 0 | 0 | 0 | 0 | 0 | 0 | 153.28 | 0 | 0 | 0 | 0 | -7.1 | 0 | 1.403 | 3.076 | 2.622 | 0 | 0 | 0 | 1 | 1 | 0
2022-03-29 01:00 | 0 | 0 | 0 | 0 | 7.8 | 15.37 | 100 | 100 | 0 | 0 | 0 | 0 | 0 | 0 | 0 | 0 | 0 | 0 | 0 | 0 | 0 | 0 | 0 | 0 | 0 | 0 | 0 | -0.001 | 0 | 0 | 0 | 0 | 0 | 0 | 132.53 | 0 | 0 | 0 | 0 | -6.022 | 0 | 1.17 | 2.619 | 2.233 | 0 | 0 | 0 | 1 | 1 | 0
2022-03-29 02:00 | 0 | 0 | 0 | 0 | 7.6 | 15.09 | 100 | 100 | 0 | 0 | 0 | 0 | 0 | 0 | 0 | 0 | 0 | 0 | 0 | 0 | 0 | 0 | 0 | 0 | 0 | 0 | 0 | -0.001 | 0 | 0 | 0 | 0 | 0 | 0 | 114.81 | 0 | 0 | 0 | 0 | -5.143 | 0 | 1.012 | 2.23 | 1.901 | 0 | 0 | 0 | 1 | 1 | 0
2022-03-29 03:00 | 0 | 0 | 0 | 0 | 7.6 | 14.7 | 100 | 100 | 0 | 0 | 0 | 0 | 0 | 0 | 0 | 0 | 0 | 0 | 0 | 0 | 0 | 0 | 0 | 0 | 0 | 0 | 0 | -0.001 | 0 | 0 | 0 | 0 | 0 | 0 | 99.61 | 0 | 0 | 0 | 0 | -4.414 | 0 | 0.893 | 1.9 | 1.62 | 0 | 0 | 0 | 1 | 1 | 0
2022-03-29 04:00 | 0 | 0 | 0 | 0 | 7.7 | 14.65 | 100 | 100 | 0 | 0 | 0 | 0 | 0 | 0 | 0 | 0 | 0 | 0 | 0 | 0 | 0 | 0 | 0 | 0 | 0 | 0 | 0 | -0.001 | 0 | 0 | 0 | 0 | 0 | 0 | 86.59 | 0 | 0 | 0 | 0 | -3.78 | 0 | 0.794 | 1.612 | 1.374 | 0 | 0 | 0 | 1 | 1 | 0
2022-03-29 05:00 | 0 | 0 | 0 | 0 | 7.6 | 14.42 | 100 | 100 | 0 | 0 | 0 | 0 | 0 | 0 | 0 | 0 | 0 | 0 | 0 | 0 | 0 | 0 | 0 | 0 | 0 | 0 | 0 | -0.001 | 0 | 0 | 0 | 0 | 0 | 0 | 75.42 | 0 | 0 | 0 | 0 | -3.243 | 0 | 0.708 | 1.368 | 1.167 | 0 | 0 | 0 | 1 | 1 | 0
2022-03-29 06:00 | 0 | 0 | 0 | 0 | 7.5 | 14.68 | 100 | 100 | 0 | 0 | 0 | 0 | 0 | 0 | 0 | 0 | 0 | 0 | 0 | 0 | 0 | 0 | 0 | 0 | 0 | 0 | 0 | -0.001 | 0 | 0 | 0 | 0 | 0 | 0 | 65.91 | 0 | 0 | 0 | 0 | -2.759 | 0 | 0.627 | 1.151 | 0.981 | 0 | 0 | 0 | 1 | 1 | 0
2022-03-29 07:00 | 0 | 0 | 0 | 1 | 7.3 | 14.81 | 100 | 100 | 0 | 0 | 0 | 0 | 0 | 0 | 0 | 0 | 0 | 0 | 0 | 0 | 0 | 0 | 0 | 0 | 0 | 0 | 0 | -0.001 | 0 | 0 | 0 | 0 | 3.11 | 1 | 57.83 | 0 | 0 | 0 | 0 | -2.346 | 0 | 0.553 | 0.968 | 0.825 | 0 | 0 | 0 | 1 | 1 | 0
2022-03-29 08:00 | 0 | 154.3 | 154.3 | 1 | 7.2 | 15.42 | 100 | 100 | 0 | 0 | 0 | 0.521 | 0 | 0 | 0 | 0 | 0 | 0 | 16.402 | 52.956 | 52.956 | 0 | 0 | 0 | 0 | 0 | 0 | -0.001 | 0 | 0 | 0 | 0 | 0.17 | 1 | 104.72 | 0 | 0 | 0 | 0 | 13.612 | 0 | 0.63 | 1.166 | 0.994 | 0 | 0 | 0 | 2 | 2 | 0
2022-03-29 09:00 | 0 | 135.3 | 134.42 | 1 | 7.8 | 16.07 | 100 | 100 | 0 | 0 | 0 | 0.521 | 0 | 0 | 0 | 0 | 0 | 0 | 38.375 | 46.134 | 46.435 | 0 | 0 | 0 | 0 | 0 | 0 | -0.001 | 0 | 0 | 0 | 0 | 6.53 | 1 | 216.81 | 0 | 0 | 0 | 0 | 32.536 | 0 | 1.149 | 2.532 | 2.158 | 0 | 0 | 0 | 1 | 1 | 0
2022-03-29 10:00 | 0 | 231.8 | 226.46 | 1 | 8 | 17.92 | 100 | 100 | 0 | 0 | 0 | 0.521 | 0 | 16.202 | 0 | 16.202 | 16.202 | 16.202 | 67.96 | 77.722 | 79.554 | 0 | 0 | 0 | 0 | 0 | 0 | -0.001 | 0 | 20.37 | 0 | 0 | 12.32 | 0.99 | 347.5 | 0 | 0 | 0 | 0 | 37.938 | 0 | 4.067 | 5.265 | 4.488 | 0 | 0 | 0 | 1 | 1 | 0
2022-03-29 11:00 | 0 | 566.8 | 541.58 | 1 | 8.2 | 19.22 | 100 | 100 | 42.654 | 42.653 | 2.22 | 1.391 | 46.264 | 0 | 0 | 142.395 | 142.395 | 142.395 | 161.589 | 185.872 | 194.526 | 0 | 0 | 0 | 0 | 0 | 0 | 142.394 | 142.395 | 73.2 | 21.93 | 100 | 17.15 | 0.99 | 347.5 | 0 | 0 | 0 | 0 | 0 | 0 | 7.026 | 6.568 | 5.599 | 0 | 0 | 0 | 2 | 2 | 0
2022-03-29 12:00 | 0 | 642.8 | 601.42 | 1 | 7.8 | 20.39 | 100 | 100 | 48.886 | 48.886 | 2.247 | 1.656 | 52.789 | 0 | 0 | 159.439 | 159.439 | 159.439 | 178.519 | 206.409 | 220.609 | 0 | 0 | 0 | 0 | 0 | 0 | 159.438 | 159.439 | 72.27 | 22.16 | 100 | 20.67 | 0.98 | 347.5 | 0 | 0 | 0 | 0 | 0 | 0 | 6.955 | 6.545 | 5.58 | 0 | 0 | 0 | 2 | 2 | 0
2022-03-29 13:00 | 0 | 680.7 | 628.67 | 1 | 7.3 | 21.35 | 100 | 100 | 51.466 | 51.466 | 2.596 | 1.784 | 55.846 | 0 | 0 | 167.015 | 167.015 | 167.015 | 186.002 | 215.758 | 233.616 | 0 | 0 | 0 | 0 | 0 | 0 | 167.014 | 167.015 | 71.49 | 22.03 | 100 | 22.55 | 0.98 | 347.5 | 0 | 0 | 0 | 0 | 0 | 0 | 6.897 | 6.526 | 5.563 | 0 | 0 | 0 | 2 | 2 | 0
2022-03-29 14:00 | 0 | 742.3 | 685.3 | 1 | 6.6 | 21.93 | 100 | 100 | 57.204 | 57.204 | 3.51 | 2.088 | 62.802 | 0 | 0 | 183.808 | 183.808 | 183.808 | 202.738 | 235.194 | 254.757 | 0 | 0 | 0 | 0 | 0 | 0 | 183.807 | 183.808 | 72.15 | 22.45 | 100 | 22.6 | 0.98 | 347.5 | 0 | 0 | 0 | 0 | 0 | 0 | 6.863 | 6.514 | 5.553 | 0 | 0 | 0 | 2 | 2 | 0
2022-03-29 15:00 | 0 | 816.2 | 762.91 | 1 | 6.3 | 22.12 | 100 | 100 | 66.181 | 66.18 | 4.311 | 2.567 | 73.059 | 0 | 0 | 207.484 | 207.484 | 207.484 | 226.395 | 261.829 | 280.12 | 0 | 0 | 0 | 0 | 0 | 0 | 207.483 | 207.484 | 74.07 | 23.63 | 100 | 20.82 | 0.98 | 347.5 | 0 | 0 | 0 | 0 | 0 | 0 | 6.851 | 6.51 | 5.55 | 0 | 0 | 0 | 2 | 3 | 0
2022-03-29 16:00 | 0 | 844.3 | 805.73 | 1 | 6.5 | 21.76 | 100 | 100 | 71.978 | 71.978 | 4.319 | 2.875 | 79.172 | 0 | 0 | 221.381 | 221.381 | 221.381 | 240.327 | 276.527 | 289.764 | 0 | 0 | 0 | 0 | 0 | 0 | 221.38 | 221.381 | 76.4 | 24.84 | 100 | 17.38 | 0.99 | 347.5 | 0 | 0 | 0 | 0 | 0 | 0 | 6.873 | 6.518 | 5.556 | 0 | 0 | 0 | 2 | 3 | 0
2022-03-29 17:00 | 0 | 795.6 | 776.42 | 1 | 7 | 20.65 | 100 | 100 | 69.002 | 69.001 | 4.153 | 2.706 | 75.861 | 0 | 0 | 213.877 | 213.877 | 213.877 | 232.931 | 266.468 | 273.05 | 0 | 0 | 0 | 0 | 0 | 0 | 213.876 | 213.877 | 78.33 | 25.27 | 100 | 12.61 | 0.99 | 347.5 | 0 | 0 | 0 | 0 | 0 | 0 | 6.94 | 6.54 | 5.575 | 0 | 0 | 0 | 2 | 3 | 0
2022-03-29 18:00 | 0 | 650.3 | 645.66 | 1 | 7.6 | 19.5 | 100 | 100 | 54.164 | 54.164 | 2.553 | 1.906 | 58.623 | 0 | 0 | 173.923 | 173.923 | 173.923 | 193.09 | 221.591 | 223.183 | 0 | 0 | 0 | 0 | 0 | 0 | 173.922 | 173.923 | 77.93 | 24.27 | 100 | 6.85 | 1 | 347.5 | 0 | 0 | 0 | 0 | 0 | 0 | 7.009 | 6.563 | 5.595 | 0 | 0 | 0 | 2 | 3 | 0
2022-03-29 19:00 | 0 | 412.2 | 412.19 | 1 | 7.6 | 18.45 | 100 | 100 | 0 | 0 | 0 | 0.521 | 0 | 30.472 | 0 | 30.472 | 30.472 | 30.472 | 49.742 | 141.462 | 141.467 | 0 | 0 | 0 | 0 | 0 | 0 | -0.001 | 0 | 21.54 | 0 | 0 | 0.49 | 1 | 347.5 | 0 | 0 | 0 | 0 | 0 | 0 | 7.073 | 6.584 | 5.613 | 0 | 0 | 0 | 2 | 2 | 0
2022-03-29 20:00 | 0 | 0 | 0 | 1 | 6.9 | 17.76 | 100 | 100 | 0 | 0 | 0 | 0 | 0 | 0 | 0 | 0 | 0 | 0 | 0 | 0 | 0 | 0 | 0 | 0 | 0 | 0 | 0 | -0.001 | 0 | 0 | 0 | 0 | 2.8 | 1 | 287.59 | 0 | 0 | 0 | 0 | -17.392 | 0 | 5.944 | 6.179 | 5.268 | 0 | 0 | 0 | 2 | 2 | 0
2022-03-29 21:00 | 0 | 0 | 0 | 0 | 6.3 | 16.98 | 100 | 100 | 0 | 0 | 0 | 0 | 0 | 0 | 0 | 0 | 0 | 0 | 0 | 0 | 0 | 0 | 0 | 0 | 0 | 0 | 0 | -0.001 | 0 | 0 | 0 | 0 | 0 | 0 | 242.62 | 0 | 0 | 0 | 0 | -13.052 | 0 | 3.596 | 5.105 | 4.352 | 0 | 0 | 0 | 1 | 1 | 0
2022-03-29 22:00 | 0 | 0 | 0 | 0 | 6 | 16.39 | 100 | 100 | 0 | 0 | 0 | 0 | 0 | 0 | 0 | 0 | 0 | 0 | 0 | 0 | 0 | 0 | 0 | 0 | 0 | 0 | 0 | -0.001 | 0 | 0 | 0 | 0 | 0 | 0 | 206.96 | 0 | 0 | 0 | 0 | -10.352 | 0 | 2.418 | 4.283 | 3.651 | 0 | 0 | 0 | 1 | 1 | 0
2022-03-29 23:00 | 0 | 0 | 0 | 0 | 6.8 | 16.09 | 100 | 100 | 0 | 0 | 0 | 0 | 0 | 0 | 0 | 0 | 0 | 0 | 0 | 0 | 0 | 0 | 0 | 0 | 0 | 0 | 0 | -0.001 | 0 | 0 | 0 | 0 | 0 | 0 | 177.74 | 0 | 0 | 0 | 0 | -8.482 | 0 | 1.775 | 3.62 | 3.086 | 0 | 0 | 0 | 1 | 1 | 0
2022-03-30 | 0 | 0 | 0 | 0 | 6.9 | 15.83 | 100 | 100 | 0 | 0 | 0 | 0 | 0 | 0 | 0 | 0 | 0 | 0 | 0 | 0 | 0 | 0 | 0 | 0 | 0 | 0 | 0 | -0.001 | 0 | 0 | 0 | 0 | 0 | 0 | 153.3 | 0 | 0 | 0 | 0 | -7.096 | 0 | 1.402 | 3.074 | 2.62 | 0 | 0 | 0 | 1 | 1 | 0
2022-03-30 01:00 | 0 | 0 | 0 | 0 | 6.7 | 15.76 | 100 | 100 | 0 | 0 | 0 | 0 | 0 | 0 | 0 | 0 | 0 | 0 | 0 | 0 | 0 | 0 | 0 | 0 | 0 | 0 | 0 | -0.001 | 0 | 0 | 0 | 0 | 0 | 0 | 132.61 | 0 | 0 | 0 | 0 | -6.006 | 0 | 1.167 | 2.612 | 2.227 | 0 | 0 | 0 | 1 | 1 | 0
2022-03-30 02:00 | 0 | 0 | 0 | 0 | 6.7 | 15.59 | 100 | 100 | 0 | 0 | 0 | 0 | 0 | 0 | 0 | 0 | 0 | 0 | 0 | 0 | 0 | 0 | 0 | 0 | 0 | 0 | 0 | -0.001 | 0 | 0 | 0 | 0 | 0 | 0 | 114.95 | 0 | 0 | 0 | 0 | -5.125 | 0 | 1.009 | 2.222 | 1.894 | 0 | 0 | 0 | 1 | 1 | 0
2022-03-30 03:00 | 0 | 0 | 0 | 0 | 6.2 | 15.23 | 100 | 100 | 0 | 0 | 0 | 0 | 0 | 0 | 0 | 0 | 0 | 0 | 0 | 0 | 0 | 0 | 0 | 0 | 0 | 0 | 0 | -0.001 | 0 | 0 | 0 | 0 | 0 | 0 | 99.81 | 0 | 0 | 0 | 0 | -4.397 | 0 | 0.891 | 1.893 | 1.614 | 0 | 0 | 0 | 1 | 1 | 0
2022-03-30 04:00 | 0 | 0 | 0 | 0 | 5.7 | 15.21 | 100 | 100 | 0 | 0 | 0 | 0 | 0 | 0 | 0 | 0 | 0 | 0 | 0 | 0 | 0 | 0 | 0 | 0 | 0 | 0 | 0 | -0.001 | 0 | 0 | 0 | 0 | 0 | 0 | 86.84 | 0 | 0 | 0 | 0 | -3.765 | 0 | 0.791 | 1.605 | 1.368 | 0 | 0 | 0 | 1 | 1 | 0
2022-03-30 05:00 | 0 | 0 | 0 | 0 | 5.6 | 15.29 | 100 | 100 | 0 | 0 | 0 | 0 | 0 | 0 | 0 | 0 | 0 | 0 | 0 | 0 | 0 | 0 | 0 | 0 | 0 | 0 | 0 | -0.001 | 0 | 0 | 0 | 0 | 0 | 0 | 75.75 | 0 | 0 | 0 | 0 | -3.217 | 0 | 0.704 | 1.357 | 1.157 | 0 | 0 | 0 | 1 | 1 | 0
2022-03-30 06:00 | 0 | 0 | 0 | 0 | 5.8 | 15.28 | 100 | 100 | 0 | 0 | 0 | 0 | 0 | 0 | 0 | 0 | 0 | 0 | 0 | 0 | 0 | 0 | 0 | 0 | 0 | 0 | 0 | -0.001 | 0 | 0 | 0 | 0 | 0 | 0 | 66.29 | 0 | 0 | 0 | 0 | -2.748 | 0 | 0.625 | 1.146 | 0.977 | 0 | 0 | 0 | 1 | 1 | 0
2022-03-30 07:00 | 0 | 0 | 0 | 1 | 6 | 15.07 | 100 | 100 | 0 | 0 | 0 | 0 | 0 | 0 | 0 | 0 | 0 | 0 | 0 | 0 | 0 | 0 | 0 | 0 | 0 | 0 | 0 | -0.001 | 0 | 0 | 0 | 0 | 3.43 | 1 | 58.19 | 0 | 0 | 0 | 0 | -2.351 | 0 | 0.554 | 0.97 | 0.827 | 0 | 0 | 0 | 1 | 1 | 0
2022-03-30 08:00 | 0 | 358.1 | 358.1 | 1 | 6.1 | 16.04 | 100 | 100 | 0 | 0 | 0 | 0.521 | 0 | 0 | 0 | 0 | 0 | 0 | 39.213 | 122.9 | 122.9 | 0 | 0 | 0 | 0 | 0 | 0 | -0.001 | 0 | 0 | 0 | 0 | 0.15 | 1 | 179.86 | 0 | 0 | 0 | 0 | 35.319 | 0 | 0.809 | 1.666 | 1.42 | 0 | 0 | 0 | 2 | 2 | 0
2022-03-30 09:00 | 0 | 600.9 | 597.38 | 1 | 6 | 17.93 | 100 | 100 | 31.216 | 31.216 | 1.311 | 0.94 | 33.467 | 0 | 0 | 107.517 | 107.517 | 107.517 | 172.329 | 205.02 | 206.229 | 0 | 0 | 0 | 0 | 0 | 0 | 107.516 | 107.517 | 52.13 | 15.14 | 100 | 6.21 | 1 | 347.5 | 0 | 0 | 0 | 0 | 48.664 | 0 | 5.42 | 5.791 | 4.937 | 0 | 0 | 0 | 2 | 2 | 0
2022-03-30 10:00 | 0 | 756.2 | 739.72 | 1 | 6.2 | 21.21 | 100 | 100 | 64.457 | 64.457 | 4.176 | 2.473 | 71.106 | 0 | 0 | 203.063 | 203.063 | 203.063 | 222.063 | 253.873 | 259.528 | 0 | 0 | 0 | 0 | 0 | 0 | 203.062 | 203.063 | 78.24 | 24.84 | 100 | 11.98 | 0.99 | 347.5 | 0 | 0 | 0 | 0 | 0 | 0 | 6.906 | 6.529 | 5.566 | 0 | 0 | 0 | 2 | 3 | 0
2022-03-30 11:00 | 0 | 865 | 828.07 | 1 | 6.2 | 24.08 | 100 | 100 | 74.584 | 74.584 | 4.681 | 3.039 | 82.305 | 0 | 0 | 228.456 | 228.456 | 228.456 | 247.179 | 284.194 | 296.868 | 0 | 0 | 0 | 0 | 0 | 0 | 228.455 | 228.456 | 76.96 | 25.12 | 100 | 16.8 | 0.99 | 347.5 | 0 | 0 | 0 | 0 | 0 | 0 | 6.735 | 6.471 | 5.517 | 0 | 0 | 0 | 2 | 3 | 0
2022-03-30 12:00 | 0 | 905.6 | 849.35 | 1 | 6 | 26.33 | 100 | 100 | 75.918 | 75.918 | 5.231 | 3.165 | 84.314 | 0 | 0 | 233.752 | 233.752 | 233.752 | 252.26 | 291.496 | 310.802 | 0 | 0 | 0 | 0 | 0 | 0 | 233.751 | 233.752 | 75.21 | 24.43 | 100 | 20.3 | 0.98 | 347.5 | 0 | 0 | 0 | 0 | 0 | 0 | 6.604 | 6.426 | 5.478 | 0 | 0 | 0 | 2 | 3 | 0
2022-03-30 13:00 | 0 | 925.4 | 857.01 | 1 | 5.9 | 27.1 | 100 | 100 | 76.076 | 76.076 | 5.512 | 3.203 | 84.791 | 0 | 0 | 235.303 | 235.303 | 235.303 | 253.738 | 294.127 | 317.597 | 0 | 0 | 0 | 0 | 0 | 0 | 235.302 | 235.303 | 74.09 | 23.95 | 100 | 22.16 | 0.98 | 347.5 | 0 | 0 | 0 | 0 | 0 | 0 | 6.559 | 6.411 | 5.465 | 0 | 0 | 0 | 2 | 3 | 0
2022-03-30 14:00 | 0 | 924.9 | 856.29 | 1 | 6.5 | 26.76 | 100 | 100 | 76.152 | 76.151 | 5.414 | 3.197 | 84.762 | 0 | 0 | 235.037 | 235.037 | 235.037 | 253.505 | 293.879 | 317.426 | 0 | 0 | 0 | 0 | 0 | 0 | 235.036 | 235.037 | 74.04 | 23.99 | 100 | 22.21 | 0.98 | 347.5 | 0 | 0 | 0 | 0 | 0 | 0 | 6.579 | 6.418 | 5.471 | 0 | 0 | 0 | 2 | 2 | 0
2022-03-30 15:00 | 0 | 905.3 | 848.39 | 1 | 7.6 | 25.5 | 100 | 100 | 76.168 | 76.167 | 5.016 | 3.156 | 84.339 | 0 | 0 | 233.339 | 233.339 | 233.339 | 251.926 | 291.168 | 310.699 | 0 | 0 | 0 | 0 | 0 | 0 | 233.338 | 233.339 | 75.1 | 24.51 | 100 | 20.42 | 0.98 | 347.5 | 0 | 0 | 0 | 0 | 0 | 0 | 6.652 | 6.443 | 5.492 | 0 | 0 | 0 | 2 | 3 | 0
2022-03-30 16:00 | 0 | 865.6 | 827.82 | 1 | 8.7 | 24.11 | 100 | 100 | 74.508 | 74.508 | 4.703 | 3.036 | 82.247 | 0 | 0 | 228.324 | 228.324 | 228.324 | 247.044 | 284.108 | 297.074 | 0 | 0 | 0 | 0 | 0 | 0 | 228.323 | 228.324 | 76.86 | 25.08 | 100 | 16.99 | 0.99 | 347.5 | 0 | 0 | 0 | 0 | 0 | 0 | 6.733 | 6.471 | 5.516 | 0 | 0 | 0 | 2 | 3 | 0
2022-03-30 17:00 | 0 | 794.7 | 776.71 | 1 | 9.6 | 22.54 | 100 | 100 | 68.927 | 68.926 | 4.394 | 2.714 | 76.035 | 0 | 0 | 214.24 | 214.24 | 214.24 | 233.111 | 266.566 | 272.741 | 0 | 0 | 0 | 0 | 0 | 0 | 214.239 | 214.24 | 78.55 | 25.27 | 100 | 12.22 | 0.99 | 347.5 | 0 | 0 | 0 | 0 | 0 | 0 | 6.826 | 6.502 | 5.543 | 0 | 0 | 0 | 2 | 3 | 0
2022-03-30 18:00 | 0 | 662 | 657.79 | 1 | 10 | 20.95 | 100 | 100 | 55.527 | 55.527 | 3.023 | 1.989 | 60.539 | 0 | 0 | 178.498 | 178.498 | 178.498 | 197.523 | 225.755 | 227.198 | 0 | 0 | 0 | 0 | 0 | 0 | 178.497 | 178.498 | 78.56 | 24.44 | 100 | 6.46 | 1 | 347.5 | 0 | 0 | 0 | 0 | 0 | 0 | 6.921 | 6.534 | 5.57 | 0 | 0 | 0 | 2 | 3 | 0
2022-03-30 19:00 | 0 | 414.7 | 414.7 | 1 | 9.9 | 19.74 | 100 | 100 | 0 | 0 | 0 | 0.521 | 0 | 31.476 | 0 | 31.476 | 31.476 | 31.476 | 50.619 | 142.325 | 142.325 | 0 | 0 | 0 | 0 | 0 | 0 | -0.001 | 0 | 22.12 | 0 | 0 | 0.11 | 1 | 347.5 | 0 | 0 | 0 | 0 | 0 | 0 | 6.995 | 6.558 | 5.591 | 0 | 0 | 0 | 2 | 2 | 0
2022-03-30 20:00 | 0 | 0 | 0 | 1 | 9.4 | 19.12 | 100 | 100 | 0 | 0 | 0 | 0 | 0 | 0 | 0 | 0 | 0 | 0 | 0 | 0 | 0 | 0 | 0 | 0 | 0 | 0 | 0 | -0.001 | 0 | 0 | 0 | 0 | 3.18 | 1 | 287.97 | 0 | 0 | 0 | 0 | -17.282 | 0 | 5.879 | 6.155 | 5.247 | 0 | 0 | 0 | 2 | 2 | 0
2022-03-30 21:00 | 0 | 0 | 0 | 0 | 8.8 | 18.44 | 100 | 100 | 0 | 0 | 0 | 0 | 0 | 0 | 0 | 0 | 0 | 0 | 0 | 0 | 0 | 0 | 0 | 0 | 0 | 0 | 0 | -0.001 | 0 | 0 | 0 | 0 | 0 | 0 | 243.25 | 0 | 0 | 0 | 0 | -12.981 | 0 | 3.562 | 5.085 | 4.335 | 0 | 0 | 0 | 1 | 1 | 0
2022-03-30 22:00 | 0 | 0 | 0 | 0 | 8.9 | 17.72 | 100 | 100 | 0 | 0 | 0 | 0 | 0 | 0 | 0 | 0 | 0 | 0 | 0 | 0 | 0 | 0 | 0 | 0 | 0 | 0 | 0 | -0.001 | 0 | 0 | 0 | 0 | 0 | 0 | 207.72 | 0 | 0 | 0 | 0 | -10.312 | 0 | 2.403 | 4.27 | 3.64 | 0 | 0 | 0 | 1 | 1 | 0
2022-03-30 23:00 | 0 | 0 | 0 | 0 | 8.2 | 17.33 | 100 | 100 | 0 | 0 | 0 | 0 | 0 | 0 | 0 | 0 | 0 | 0 | 0 | 0 | 0 | 0 | 0 | 0 | 0 | 0 | 0 | -0.001 | 0 | 0 | 0 | 0 | 0 | 0 | 178.59 | 0 | 0 | 0 | 0 | -8.458 | 0 | 1.768 | 3.611 | 3.079 | 0 | 0 | 0 | 1 | 1 | 0
2022-03-31 | 0 | 0 | 0 | 0 | 7.9 | 16.83 | 100 | 100 | 0 | 0 | 0 | 0 | 0 | 0 | 0 | 0 | 0 | 0 | 0 | 0 | 0 | 0 | 0 | 0 | 0 | 0 | 0 | -0.001 | 0 | 0 | 0 | 0 | 0 | 0 | 154.17 | 0 | 0 | 0 | 0 | -7.089 | 0 | 1.4 | 3.071 | 2.618 | 0 | 0 | 0 | 1 | 1 | 0
2022-03-31 01:00 | 0 | 0 | 0 | 0 | 7.7 | 16.5 | 100 | 100 | 0 | 0 | 0 | 0 | 0 | 0 | 0 | 0 | 0 | 0 | 0 | 0 | 0 | 0 | 0 | 0 | 0 | 0 | 0 | -0.001 | 0 | 0 | 0 | 0 | 0 | 0 | 133.46 | 0 | 0 | 0 | 0 | -6.011 | 0 | 1.168 | 2.614 | 2.229 | 0 | 0 | 0 | 1 | 1 | 0
2022-03-31 02:00 | 0 | 0 | 0 | 0 | 7.3 | 16.08 | 100 | 100 | 0 | 0 | 0 | 0 | 0 | 0 | 0 | 0 | 0 | 0 | 0 | 0 | 0 | 0 | 0 | 0 | 0 | 0 | 0 | -0.001 | 0 | 0 | 0 | 0 | 0 | 0 | 115.75 | 0 | 0 | 0 | 0 | -5.14 | 0 | 1.011 | 2.229 | 1.9 | 0 | 0 | 0 | 1 | 1 | 0
2022-03-31 03:00 | 0 | 0 | 0 | 0 | 6.7 | 15.86 | 100 | 100 | 0 | 0 | 0 | 0 | 0 | 0 | 0 | 0 | 0 | 0 | 0 | 0 | 0 | 0 | 0 | 0 | 0 | 0 | 0 | -0.001 | 0 | 0 | 0 | 0 | 0 | 0 | 100.58 | 0 | 0 | 0 | 0 | -4.404 | 0 | 0.892 | 1.896 | 1.616 | 0 | 0 | 0 | 1 | 1 | 0
2022-03-31 04:00 | 0 | 0 | 0 | 0 | 6.2 | 15.66 | 100 | 100 | 0 | 0 | 0 | 0 | 0 | 0 | 0 | 0 | 0 | 0 | 0 | 0 | 0 | 0 | 0 | 0 | 0 | 0 | 0 | -0.001 | 0 | 0 | 0 | 0 | 0 | 0 | 87.56 | 0 | 0 | 0 | 0 | -3.778 | 0 | 0.794 | 1.611 | 1.373 | 0 | 0 | 0 | 1 | 1 | 0
2022-03-31 05:00 | 0 | 0 | 0 | 0 | 6.1 | 15.48 | 100 | 100 | 0 | 0 | 0 | 0 | 0 | 0 | 0 | 0 | 0 | 0 | 0 | 0 | 0 | 0 | 0 | 0 | 0 | 0 | 0 | -0.001 | 0 | 0 | 0 | 0 | 0 | 0 | 76.4 | 0 | 0 | 0 | 0 | -3.24 | 0 | 0.708 | 1.367 | 1.165 | 0 | 0 | 0 | 1 | 1 | 0
2022-03-31 06:00 | 0 | 0 | 0 | 0 | 6.1 | 16.02 | 100 | 100 | 0 | 0 | 0 | 0 | 0 | 0 | 0 | 0 | 0 | 0 | 0 | 0 | 0 | 0 | 0 | 0 | 0 | 0 | 0 | -0.001 | 0 | 0 | 0 | 0 | 0 | 0 | 66.95 | 0 | 0 | 0 | 0 | -2.744 | 0 | 0.624 | 1.144 | 0.975 | 0 | 0 | 0 | 1 | 1 | 0
2022-03-31 07:00 | 0 | 0 | 0 | 1 | 6.1 | 16.01 | 100 | 100 | 0 | 0 | 0 | 0 | 0 | 0 | 0 | 0 | 0 | 0 | 0 | 0 | 0 | 0 | 0 | 0 | 0 | 0 | 0 | -0.001 | 0 | 0 | 0 | 0 | 3.74 | 1 | 58.89 | 0 | 0 | 0 | 0 | -2.339 | 0 | 0.552 | 0.965 | 0.822 | 0 | 0 | 0 | 1 | 1 | 0
2022-03-31 08:00 | 0 | 390.7 | 390.69 | 1 | 6.1 | 16.31 | 100 | 100 | 0 | 0 | 0 | 0.521 | 0 | 0 | 0 | 0 | 0 | 0 | 44.026 | 134.084 | 134.088 | 0 | 0 | 0 | 0 | 0 | 0 | -0.001 | 0 | 0 | 0 | 0 | 0.46 | 1 | 196.26 | 0 | 0 | 0 | 0 | 39.877 | 0 | 0.851 | 1.78 | 1.518 | 0 | 0 | 0 | 2 | 2 | 0
2022-03-31 09:00 | 0 | 644.4 | 641.01 | 1 | 6.1 | 17.07 | 100 | 100 | 37.05 | 37.05 | 1.872 | 1.16 | 40.082 | 0 | 0 | 125.777 | 125.777 | 125.777 | 186.82 | 219.993 | 221.158 | 0 | 0 | 0 | 0 | 0 | 0 | 125.776 | 125.777 | 56.87 | 16.75 | 100 | 5.88 | 1 | 347.5 | 0 | 0 | 0 | 0 | 43.902 | 0 | 5.946 | 6.044 | 5.152 | 0 | 0 | 0 | 2 | 2 | 0
2022-03-31 10:00 | 0 | 787.4 | 771.19 | 1 | 6.7 | 19.67 | 100 | 100 | 68.532 | 68.531 | 4.013 | 2.674 | 75.219 | 0 | 0 | 212.435 | 212.435 | 212.435 | 231.585 | 264.672 | 270.236 | 0 | 0 | 0 | 0 | 0 | 0 | 212.434 | 212.435 | 78.61 | 25.36 | 100 | 11.65 | 0.99 | 347.5 | 0 | 0 | 0 | 0 | 0 | 0 | 6.999 | 6.559 | 5.592 | 0 | 0 | 0 | 2 | 3 | 0
2022-03-31 11:00 | 0 | 850.9 | 816.07 | 1 | 7.3 | 21.33 | 100 | 100 | 73.424 | 73.424 | 4.26 | 2.952 | 80.636 | 0 | 0 | 224.715 | 224.715 | 224.715 | 243.704 | 280.074 | 292.029 | 0 | 0 | 0 | 0 | 0 | 0 | 224.714 | 224.715 | 76.95 | 25.14 | 100 | 16.45 | 0.99 | 347.5 | 0 | 0 | 0 | 0 | 0 | 0 | 6.899 | 6.526 | 5.563 | 0 | 0 | 0 | 2 | 3 | 0
2022-03-31 12:00 | 0 | 900.6 | 846.65 | 1 | 7.4 | 22.52 | 100 | 100 | 76.558 | 76.557 | 4.474 | 3.141 | 84.173 | 0 | 0 | 232.731 | 232.731 | 232.731 | 251.604 | 290.569 | 309.086 | 0 | 0 | 0 | 0 | 0 | 0 | 232.73 | 232.731 | 75.3 | 24.77 | 100 | 19.93 | 0.99 | 347.5 | 0 | 0 | 0 | 0 | 0 | 0 | 6.828 | 6.502 | 5.543 | 0 | 0 | 0 | 2 | 3 | 0
2022-03-31 13:00 | 0 | 921.2 | 855.43 | 1 | 7.5 | 23.59 | 100 | 100 | 77.148 | 77.147 | 4.696 | 3.188 | 85.031 | 0 | 0 | 234.668 | 234.668 | 234.668 | 253.438 | 293.582 | 316.156 | 0 | 0 | 0 | 0 | 0 | 0 | 234.667 | 234.668 | 74.23 | 24.4 | 100 | 21.78 | 0.98 | 347.5 | 0 | 0 | 0 | 0 | 0 | 0 | 6.764 | 6.481 | 5.525 | 0 | 0 | 0 | 2 | 3 | 0
2022-03-31 14:00 | 0 | 921 | 855.04 | 1 | 7.6 | 24.26 | 100 | 100 | 77.02 | 77.02 | 4.802 | 3.186 | 85.009 | 0 | 0 | 234.604 | 234.604 | 234.604 | 253.309 | 293.45 | 316.087 | 0 | 0 | 0 | 0 | 0 | 0 | 234.603 | 234.604 | 74.22 | 24.37 | 100 | 21.82 | 0.98 | 347.5 | 0 | 0 | 0 | 0 | 0 | 0 | 6.725 | 6.468 | 5.514 | 0 | 0 | 0 | 2 | 2 | 0
2022-03-31 15:00 | 0 | 904.2 | 849.52 | 1 | 8 | 23.71 | 100 | 100 | 76.753 | 76.753 | 4.676 | 3.163 | 84.593 | 0 | 0 | 233.66 | 233.66 | 233.66 | 252.419 | 291.554 | 310.321 | 0 | 0 | 0 | 0 | 0 | 0 | 233.659 | 233.66 | 75.3 | 24.73 | 100 | 20.03 | 0.98 | 347.5 | 0 | 0 | 0 | 0 | 0 | 0 | 6.757 | 6.479 | 5.523 | 0 | 0 | 0 | 2 | 3 | 0
2022-03-31 16:00 | 0 | 832.3 | 797.62 | 1 | 8.5 | 22.41 | 100 | 100 | 71.019 | 71.018 | 4.402 | 2.827 | 78.248 | 0 | 0 | 219.269 | 219.269 | 219.269 | 238.153 | 273.745 | 285.645 | 0 | 0 | 0 | 0 | 0 | 0 | 219.268 | 219.269 | 76.76 | 24.86 | 100 | 16.6 | 0.99 | 347.5 | 0 | 0 | 0 | 0 | 0 | 0 | 6.834 | 6.505 | 5.545 | 0 | 0 | 0 | 2 | 3 | 0
2022-03-31 17:00 | 0 | 737.7 | 722.04 | 1 | 9 | 20.8 | 100 | 100 | 62.265 | 62.265 | 4.137 | 2.363 | 68.765 | 0 | 0 | 197.749 | 197.749 | 197.749 | 216.789 | 247.805 | 253.179 | 0 | 0 | 0 | 0 | 0 | 0 | 197.748 | 197.749 | 78.11 | 24.59 | 100 | 11.83 | 0.99 | 347.5 | 0 | 0 | 0 | 0 | 0 | 0 | 6.931 | 6.537 | 5.573 | 0 | 0 | 0 | 2 | 3 | 0
2022-03-31 18:00 | 0 | 659.7 | 655.99 | 1 | 9.2 | 19.68 | 100 | 100 | 55.751 | 55.751 | 2.847 | 1.991 | 60.59 | 0 | 0 | 178.63 | 178.63 | 178.63 | 197.779 | 225.136 | 226.409 | 0 | 0 | 0 | 0 | 0 | 0 | 178.629 | 178.63 | 78.9 | 24.62 | 100 | 6.08 | 1 | 347.5 | 0 | 0 | 0 | 0 | 0 | 0 | 6.998 | 6.559 | 5.592 | 0 | 0 | 0 | 2 | 3 | 0
2022-03-31 19:00 | 0 | 342.4 | 342.4 | 1 | 9.1 | 18.79 | 100 | 100 | 0 | 0 | 0 | 0.521 | 0 | 23.026 | 0 | 23.026 | 23.026 | 23.026 | 42.262 | 117.51 | 117.512 | 0 | 0 | 0 | 0 | 0 | 0 | -0.001 | 0 | 19.59 | 0 | 0 | 0.28 | 1 | 347.5 | 0 | 0 | 0 | 0 | 0 | 0 | 7.052 | 6.577 | 5.607 | 0 | 0 | 0 | 2 | 2 | 0
2022-03-31 20:00 | 0 | 0 | 0 | 1 | 8.5 | 18.23 | 100 | 100 | 0 | 0 | 0 | 0 | 0 | 0 | 0 | 0 | 0 | 0 | 0 | 0 | 0 | 0 | 0 | 0 | 0 | 0 | 0 | -0.001 | 0 | 0 | 0 | 0 | 3.57 | 1 | 287.72 | 0 | 0 | 0 | 0 | -17.354 | 0 | 5.922 | 6.171 | 5.261 | 0 | 0 | 0 | 2 | 2 | 0
2022-03-31 21:00 | 0 | 0 | 0 | 0 | 8.1 | 17.78 | 100 | 100 | 0 | 0 | 0 | 0 | 0 | 0 | 0 | 0 | 0 | 0 | 0 | 0 | 0 | 0 | 0 | 0 | 0 | 0 | 0 | -0.001 | 0 | 0 | 0 | 0 | 0 | 0 | 242.91 | 0 | 0 | 0 | 0 | -13.008 | 0 | 3.575 | 5.092 | 4.341 | 0 | 0 | 0 | 1 | 1 | 0
2022-03-31 22:00 | 0 | 0 | 0 | 0 | 8 | 16.72 | 100 | 100 | 0 | 0 | 0 | 0 | 0 | 0 | 0 | 0 | 0 | 0 | 0 | 0 | 0 | 0 | 0 | 0 | 0 | 0 | 0 | -0.001 | 0 | 0 | 0 | 0 | 0 | 0 | 207.25 | 0 | 0 | 0 | 0 | -10.349 | 0 | 2.417 | 4.282 | 3.65 | 0 | 0 | 0 | 1 | 1 | 0
2022-03-31 23:00 | 0 | 0 | 0 | 0 | 8.5 | 16.44 | 100 | 100 | 0 | 0 | 0 | 0 | 0 | 0 | 0 | 0 | 0 | 0 | 0 | 0 | 0 | 0 | 0 | 0 | 0 | 0 | 0 | -0.001 | 0 | 0 | 0 | 0 | 0 | 0 | 178.05 | 0 | 0 | 0 | 0 | -8.479 | 0 | 1.774 | 3.619 | 3.085 | 0 | 0 | 0 | 1 | 1 | 0
2022-04-01 | 0 | 0 | 0 | 0 | 8.4 | 16.18 | 100 | 100 | 0 | 0 | 0 | 0 | 0 | 0 | 0 | 0 | 0 | 0 | 0 | 0 | 0 | 0 | 0 | 0 | 0 | 0 | 0 | -0.001 | 0 | 0 | 0 | 0 | 0 | 0 | 153.61 | 0 | 0 | 0 | 0 | -7.094 | 0 | 1.401 | 3.073 | 2.62 | 0 | 0 | 0 | 1 | 1 | 0
2022-04-01 01:00 | 0 | 0 | 0 | 0 | 8.2 | 15.96 | 100 | 100 | 0 | 0 | 0 | 0 | 0 | 0 | 0 | 0 | 0 | 0 | 0 | 0 | 0 | 0 | 0 | 0 | 0 | 0 | 0 | -0.001 | 0 | 0 | 0 | 0 | 0 | 0 | 132.9 | 0 | 0 | 0 | 0 | -6.011 | 0 | 1.168 | 2.614 | 2.228 | 0 | 0 | 0 | 1 | 1 | 0
2022-04-01 02:00 | 0 | 0 | 0 | 0 | 8.1 | 15.7 | 100 | 100 | 0 | 0 | 0 | 0 | 0 | 0 | 0 | 0 | 0 | 0 | 0 | 0 | 0 | 0 | 0 | 0 | 0 | 0 | 0 | -0.001 | 0 | 0 | 0 | 0 | 0 | 0 | 115.22 | 0 | 0 | 0 | 0 | -5.133 | 0 | 1.01 | 2.225 | 1.897 | 0 | 0 | 0 | 1 | 1 | 0
2022-04-01 03:00 | 0 | 0 | 0 | 0 | 7.6 | 15.9 | 100 | 100 | 0 | 0 | 0 | 0 | 0 | 0 | 0 | 0 | 0 | 0 | 0 | 0 | 0 | 0 | 0 | 0 | 0 | 0 | 0 | -0.001 | 0 | 0 | 0 | 0 | 0 | 0 | 100.13 | 0 | 0 | 0 | 0 | -4.38 | 0 | 0.888 | 1.885 | 1.607 | 0 | 0 | 0 | 1 | 1 | 0
2022-04-01 04:00 | 0 | 0 | 0 | 0 | 7.3 | 15.75 | 100 | 100 | 0 | 0 | 0 | 0 | 0 | 0 | 0 | 0 | 0 | 0 | 0 | 0 | 0 | 0 | 0 | 0 | 0 | 0 | 0 | -0.001 | 0 | 0 | 0 | 0 | 0 | 0 | 87.19 | 0 | 0 | 0 | 0 | -3.756 | 0 | 0.79 | 1.601 | 1.365 | 0 | 0 | 0 | 1 | 1 | 0
2022-04-01 05:00 | 0 | 0 | 0 | 0 | 7.1 | 15.73 | 100 | 100 | 0 | 0 | 0 | 0 | 0 | 0 | 0 | 0 | 0 | 0 | 0 | 0 | 0 | 0 | 0 | 0 | 0 | 0 | 0 | -0.001 | 0 | 0 | 0 | 0 | 0 | 0 | 76.12 | 0 | 0 | 0 | 0 | -3.214 | 0 | 0.703 | 1.355 | 1.155 | 0 | 0 | 0 | 1 | 1 | 0
2022-04-01 06:00 | 0 | 0 | 0 | 0 | 7.2 | 15.63 | 100 | 100 | 0 | 0 | 0 | 0 | 0 | 0 | 0 | 0 | 0 | 0 | 0 | 0 | 0 | 0 | 0 | 0 | 0 | 0 | 0 | -0.001 | 0 | 0 | 0 | 0 | 0 | 0 | 66.65 | 0 | 0 | 0 | 0 | -2.749 | 0 | 0.625 | 1.146 | 0.977 | 0 | 0 | 0 | 1 | 1 | 0
2022-04-01 07:00 | 0 | 0 | 0 | 1 | 6.9 | 15.4 | 100 | 100 | 0 | 0 | 0 | 0 | 0 | 0 | 0 | 0 | 0 | 0 | 0 | 0 | 0 | 0 | 0 | 0 | 0 | 0 | 0 | -0.001 | 0 | 0 | 0 | 0 | 4.06 | 1 | 58.55 | 0 | 0 | 0 | 0 | -2.352 | 0 | 0.554 | 0.971 | 0.827 | 0 | 0 | 0 | 1 | 1 | 0
2022-04-01 08:00 | 0 | 233.4 | 233.38 | 1 | 6.6 | 16.06 | 100 | 100 | 0 | 0 | 0 | 0.521 | 0 | 0 | 0 | 0 | 0 | 0 | 27.04 | 80.095 | 80.103 | 0 | 0 | 0 | 0 | 0 | 0 | -0.001 | 0 | 0 | 0 | 0 | 0.78 | 1 | 140.28 | 0 | 0 | 0 | 0 | 23.725 | 0 | 0.716 | 1.403 | 1.196 | 0 | 0 | 0 | 2 | 2 | 0
2022-04-01 09:00 | 0 | 432.5 | 430.46 | 1 | 6.3 | 16.89 | 100 | 100 | 0 | 0 | 0 | 0.521 | 0 | 52.599 | 0 | 52.599 | 52.599 | 52.599 | 126.73 | 147.735 | 148.434 | 0 | 0 | 0 | 0 | 0 | 0 | -0.001 | 0 | 35.44 | 0 | 0 | 5.56 | 1 | 347.5 | 0 | 0 | 0 | 0 | 60.153 | 0 | 4.454 | 5.141 | 4.383 | 0 | 0 | 0 | 1 | 1 | 0
2022-04-01 10:00 | 0 | 592 | 580.5 | 1 | 6.6 | 20.09 | 100 | 100 | 47.418 | 47.418 | 2.12 | 1.588 | 51.126 | 0 | 0 | 155.269 | 155.269 | 155.269 | 174.379 | 199.228 | 203.174 | 0 | 0 | 0 | 0 | 0 | 0 | 155.268 | 155.269 | 76.42 | 23.34 | 100 | 11.31 | 0.99 | 347.5 | 0 | 0 | 0 | 0 | 0 | 0 | 6.973 | 6.551 | 5.585 | 0 | 0 | 0 | 2 | 2 | 0
2022-04-01 11:00 | 0 | 780.8 | 750.17 | 1 | 6.7 | 21.92 | 100 | 100 | 65.277 | 65.277 | 4.255 | 2.518 | 72.051 | 0 | 0 | 205.197 | 205.197 | 205.197 | 224.128 | 257.46 | 267.971 | 0 | 0 | 0 | 0 | 0 | 0 | 205.196 | 205.197 | 76.57 | 24.36 | 100 | 16.1 | 0.99 | 347.5 | 0 | 0 | 0 | 0 | 0 | 0 | 6.863 | 6.514 | 5.553 | 0 | 0 | 0 | 2 | 3 | 0
2022-04-01 12:00 | 0 | 830.5 | 782.54 | 1 | 6.4 | 23.29 | 100 | 100 | 68.715 | 68.714 | 4.465 | 2.706 | 75.886 | 0 | 0 | 213.887 | 213.887 | 213.887 | 232.686 | 268.569 | 285.028 | 0 | 0 | 0 | 0 | 0 | 0 | 213.886 | 213.887 | 75.04 | 24.11 | 100 | 19.57 | 0.99 | 347.5 | 0 | 0 | 0 | 0 | 0 | 0 | 6.782 | 6.487 | 5.53 | 0 | 0 | 0 | 2 | 3 | 0
2022-04-01 13:00 | 0 | 897.3 | 835.43 | 1 | 6.3 | 24.36 | 100 | 100 | 74.763 | 74.763 | 4.723 | 3.051 | 82.538 | 0 | 0 | 228.98 | 228.98 | 228.98 | 247.676 | 286.719 | 307.953 | 0 | 0 | 0 | 0 | 0 | 0 | 228.979 | 228.98 | 74.36 | 24.28 | 100 | 21.4 | 0.98 | 347.5 | 0 | 0 | 0 | 0 | 0 | 0 | 6.719 | 6.466 | 5.512 | 0 | 0 | 0 | 2 | 3 | 0
2022-04-01 14:00 | 0 | 909.7 | 846.83 | 1 | 6.4 | 23.88 | 100 | 100 | 76.19 | 76.19 | 4.677 | 3.131 | 83.997 | 0 | 0 | 232.305 | 232.305 | 232.305 | 251.047 | 290.634 | 312.209 | 0 | 0 | 0 | 0 | 0 | 0 | 232.304 | 232.305 | 74.41 | 24.4 | 100 | 21.43 | 0.98 | 347.5 | 0 | 0 | 0 | 0 | 0 | 0 | 6.747 | 6.475 | 5.52 | 0 | 0 | 0 | 2 | 3 | 0
2022-04-01 15:00 | 0 | 864 | 813.76 | 1 | 6.9 | 23.32 | 100 | 100 | 72.511 | 72.511 | 4.536 | 2.915 | 79.962 | 0 | 0 | 223.147 | 223.147 | 223.147 | 241.943 | 279.283 | 296.525 | 0 | 0 | 0 | 0 | 0 | 0 | 223.146 | 223.147 | 75.25 | 24.45 | 100 | 19.63 | 0.99 | 347.5 | 0 | 0 | 0 | 0 | 0 | 0 | 6.78 | 6.486 | 5.53 | 0 | 0 | 0 | 2 | 3 | 0
2022-04-01 16:00 | 0 | 778.6 | 747.67 | 1 | 7.5 | 22.01 | 100 | 100 | 64.936 | 64.936 | 4.274 | 2.502 | 71.712 | 0 | 0 | 204.426 | 204.426 | 204.426 | 223.348 | 256.599 | 267.216 | 0 | 0 | 0 | 0 | 0 | 0 | 204.425 | 204.426 | 76.5 | 24.3 | 100 | 16.2 | 0.99 | 347.5 | 0 | 0 | 0 | 0 | 0 | 0 | 6.858 | 6.513 | 5.552 | 0 | 0 | 0 | 2 | 3 | 0
2022-04-01 17:00 | 0 | 747.7 | 732.85 | 1 | 8 | 20.43 | 100 | 100 | 63.684 | 63.683 | 4.096 | 2.431 | 70.211 | 0 | 0 | 201.041 | 201.041 | 201.041 | 220.117 | 251.514 | 256.611 | 0 | 0 | 0 | 0 | 0 | 0 | 201.04 | 201.041 | 78.34 | 24.82 | 100 | 11.44 | 0.99 | 347.5 | 0 | 0 | 0 | 0 | 0 | 0 | 6.953 | 6.544 | 5.579 | 0 | 0 | 0 | 2 | 3 | 0
2022-04-01 18:00 | 0 | 596.8 | 593.86 | 1 | 8.2 | 19.4 | 100 | 100 | 49.171 | 49.171 | 2.164 | 1.665 | 53.001 | 0 | 0 | 159.973 | 159.973 | 159.973 | 179.149 | 203.811 | 204.822 | 0 | 0 | 0 | 0 | 0 | 0 | 159.972 | 159.973 | 78.1 | 24.01 | 100 | 5.69 | 1 | 347.5 | 0 | 0 | 0 | 0 | 0 | 0 | 7.015 | 6.565 | 5.596 | 0 | 0 | 0 | 2 | 3 | 0
2022-04-01 19:00 | 0 | 393.2 | 393.17 | 1 | 8.2 | 18.52 | 100 | 100 | 0 | 0 | 0 | 0.521 | 0 | 29.801 | 0 | 29.801 | 29.801 | 29.801 | 49.063 | 134.937 | 134.946 | 0 | 0 | 0 | 0 | 0 | 0 | -0.001 | 0 | 22.08 | 0 | 0 | 0.66 | 1 | 347.5 | 0 | 0 | 0 | 0 | 0 | 0 | 7.069 | 6.582 | 5.611 | 0 | 0 | 0 | 2 | 2 | 0
2022-04-01 20:00 | 0 | 0 | 0 | 1 | 7.9 | 17.96 | 100 | 100 | 0 | 0 | 0 | 0 | 0 | 0 | 0 | 0 | 0 | 0 | 0 | 0 | 0 | 0 | 0 | 0 | 0 | 0 | 0 | -0.001 | 0 | 0 | 0 | 0 | 3.95 | 1 | 287.64 | 0 | 0 | 0 | 0 | -17.376 | 0 | 5.935 | 6.176 | 5.265 | 0 | 0 | 0 | 2 | 2 | 0
2022-04-01 21:00 | 0 | 0 | 0 | 0 | 7.7 | 17.81 | 100 | 100 | 0 | 0 | 0 | 0 | 0 | 0 | 0 | 0 | 0 | 0 | 0 | 0 | 0 | 0 | 0 | 0 | 0 | 0 | 0 | -0.001 | 0 | 0 | 0 | 0 | 0 | 0 | 242.85 | 0 | 0 | 0 | 0 | -13.001 | 0 | 3.571 | 5.091 | 4.34 | 0 | 0 | 0 | 1 | 1 | 0
2022-04-01 22:00 | 0 | 0 | 0 | 0 | 7.3 | 17.13 | 100 | 100 | 0 | 0 | 0 | 0 | 0 | 0 | 0 | 0 | 0 | 0 | 0 | 0 | 0 | 0 | 0 | 0 | 0 | 0 | 0 | -0.001 | 0 | 0 | 0 | 0 | 0 | 0 | 207.29 | 0 | 0 | 0 | 0 | -10.323 | 0 | 2.407 | 4.273 | 3.643 | 0 | 0 | 0 | 1 | 1 | 0
2022-04-01 23:00 | 0 | 0 | 0 | 0 | 7.7 | 16.99 | 100 | 100 | 0 | 0 | 0 | 0 | 0 | 0 | 0 | 0 | 0 | 0 | 0 | 0 | 0 | 0 | 0 | 0 | 0 | 0 | 0 | -0.001 | 0 | 0 | 0 | 0 | 0 | 0 | 178.17 | 0 | 0 | 0 | 0 | -8.453 | 0 | 1.766 | 3.61 | 3.077 | 0 | 0 | 0 | 1 | 1 | 0
2022-04-02 | 0 | 0 | 0 | 0 | 7.3 | 16.67 | 100 | 100 | 0 | 0 | 0 | 0 | 0 | 0 | 0 | 0 | 0 | 0 | 0 | 0 | 0 | 0 | 0 | 0 | 0 | 0 | 0 | -0.001 | 0 | 0 | 0 | 0 | 0 | 0 | 153.79 | 0 | 0 | 0 | 0 | -7.077 | 0 | 1.397 | 3.066 | 2.614 | 0 | 0 | 0 | 1 | 1 | 0
2022-04-02 01:00 | 0 | 0 | 0 | 0 | 6.8 | 16.29 | 100 | 100 | 0 | 0 | 0 | 0 | 0 | 0 | 0 | 0 | 0 | 0 | 0 | 0 | 0 | 0 | 0 | 0 | 0 | 0 | 0 | -0.001 | 0 | 0 | 0 | 0 | 0 | 0 | 133.11 | 0 | 0 | 0 | 0 | -6.004 | 0 | 1.167 | 2.611 | 2.226 | 0 | 0 | 0 | 1 | 1 | 0
2022-04-02 02:00 | 0 | 0 | 0 | 0 | 6.4 | 15.86 | 100 | 100 | 0 | 0 | 0 | 0 | 0 | 0 | 0 | 0 | 0 | 0 | 0 | 0 | 0 | 0 | 0 | 0 | 0 | 0 | 0 | -0.001 | 0 | 0 | 0 | 0 | 0 | 0 | 115.42 | 0 | 0 | 0 | 0 | -5.134 | 0 | 1.01 | 2.226 | 1.898 | 0 | 0 | 0 | 1 | 1 | 0
2022-04-02 03:00 | 0 | 0 | 0 | 0 | 6.2 | 15.42 | 100 | 100 | 0 | 0 | 0 | 0 | 0 | 0 | 0 | 0 | 0 | 0 | 0 | 0 | 0 | 0 | 0 | 0 | 0 | 0 | 0 | -0.001 | 0 | 0 | 0 | 0 | 0 | 0 | 100.23 | 0 | 0 | 0 | 0 | -4.409 | 0 | 0.892 | 1.898 | 1.618 | 0 | 0 | 0 | 1 | 1 | 0
2022-04-02 04:00 | 0 | 0 | 0 | 0 | 6.3 | 15.43 | 100 | 100 | 0 | 0 | 0 | 0 | 0 | 0 | 0 | 0 | 0 | 0 | 0 | 0 | 0 | 0 | 0 | 0 | 0 | 0 | 0 | -0.001 | 0 | 0 | 0 | 0 | 0 | 0 | 87.23 | 0 | 0 | 0 | 0 | -3.773 | 0 | 0.793 | 1.609 | 1.372 | 0 | 0 | 0 | 1 | 1 | 0
2022-04-02 05:00 | 0 | 0 | 0 | 0 | 6.4 | 15.31 | 100 | 100 | 0 | 0 | 0 | 0 | 0 | 0 | 0 | 0 | 0 | 0 | 0 | 0 | 0 | 0 | 0 | 0 | 0 | 0 | 0 | -0.001 | 0 | 0 | 0 | 0 | 0 | 0 | 76.09 | 0 | 0 | 0 | 0 | -3.233 | 0 | 0.707 | 1.364 | 1.163 | 0 | 0 | 0 | 1 | 1 | 0
2022-04-02 06:00 | 0 | 0 | 0 | 0 | 6.4 | 15.27 | 100 | 100 | 0 | 0 | 0 | 0 | 0 | 0 | 0 | 0 | 0 | 0 | 0 | 0 | 0 | 0 | 0 | 0 | 0 | 0 | 0 | -0.001 | 0 | 0 | 0 | 0 | 0 | 0 | 66.58 | 0 | 0 | 0 | 0 | -2.763 | 0 | 0.628 | 1.153 | 0.983 | 0 | 0 | 0 | 1 | 1 | 0
2022-04-02 07:00 | 0 | 0 | 0 | 1 | 6.4 | 15.17 | 100 | 100 | 0 | 0 | 0 | 0 | 0 | 0 | 0 | 0 | 0 | 0 | 0 | 0 | 0 | 0 | 0 | 0 | 0 | 0 | 0 | -0.001 | 0 | 0 | 0 | 0 | 4.37 | 1 | 58.45 | 0 | 0 | 0 | 0 | -2.359 | 0 | 0.555 | 0.974 | 0.83 | 0 | 0 | 0 | 1 | 1 | 0
2022-04-02 08:00 | 0 | 202.2 | 202.16 | 1 | 6.2 | 16.11 | 100 | 100 | 0 | 0 | 0 | 0.521 | 0 | 0 | 0 | 0 | 0 | 0 | 24.062 | 69.382 | 69.395 | 0 | 0 | 0 | 0 | 0 | 0 | -0.001 | 0 | 0 | 0 | 0 | 1.1 | 1 | 130.44 | 0 | 0 | 0 | 0 | 20.899 | 0 | 0.692 | 1.334 | 1.137 | 0 | 0 | 0 | 2 | 2 | 0
2022-04-02 09:00 | 0 | 436.6 | 434.78 | 1 | 5.9 | 17.59 | 100 | 100 | 0 | 0 | 0 | 0.521 | 0 | 52.784 | 0 | 52.784 | 52.784 | 52.784 | 129.273 | 149.215 | 149.841 | 0 | 0 | 0 | 0 | 0 | 0 | -0.001 | 0 | 35.23 | 0 | 0 | 5.24 | 1 | 347.5 | 0 | 0 | 0 | 0 | 63.008 | 0 | 4.222 | 4.999 | 4.261 | 0 | 0 | 0 | 1 | 1 | 0
2022-04-02 10:00 | 0 | 665.2 | 653.03 | 1 | 6.1 | 20.8 | 100 | 100 | 55.124 | 55.124 | 2.892 | 1.965 | 59.981 | 0 | 0 | 177.187 | 177.187 | 177.187 | 196.227 | 224.119 | 228.297 | 0 | 0 | 0 | 0 | 0 | 0 | 177.186 | 177.187 | 77.61 | 24.15 | 100 | 10.98 | 1 | 347.5 | 0 | 0 | 0 | 0 | 0 | 0 | 6.931 | 6.537 | 5.573 | 0 | 0 | 0 | 2 | 2 | 0
2022-04-02 11:00 | 0 | 753.2 | 724.92 | 1 | 6.3 | 22.55 | 100 | 100 | 62.163 | 62.163 | 4.277 | 2.364 | 68.805 | 0 | 0 | 197.811 | 197.811 | 197.811 | 216.681 | 248.791 | 258.498 | 0 | 0 | 0 | 0 | 0 | 0 | 197.81 | 197.811 | 76.52 | 24.05 | 100 | 15.75 | 0.99 | 347.5 | 0 | 0 | 0 | 0 | 0 | 0 | 6.826 | 6.502 | 5.543 | 0 | 0 | 0 | 2 | 3 | 0
2022-04-02 12:00 | 0 | 812.1 | 766.93 | 1 | 5.8 | 24.35 | 100 | 100 | 66.794 | 66.794 | 4.547 | 2.61 | 73.95 | 0 | 0 | 209.471 | 209.471 | 209.471 | 228.168 | 263.21 | 278.713 | 0 | 0 | 0 | 0 | 0 | 0 | 209.47 | 209.471 | 75.16 | 23.97 | 100 | 19.2 | 0.99 | 347.5 | 0 | 0 | 0 | 0 | 0 | 0 | 6.719 | 6.466 | 5.512 | 0 | 0 | 0 | 2 | 3 | 0
2022-04-02 13:00 | 0 | 784.3 | 732.1 | 1 | 5.3 | 25.34 | 100 | 100 | 62.106 | 62.106 | 4.617 | 2.38 | 69.103 | 0 | 0 | 198.58 | 198.58 | 198.58 | 217.182 | 251.257 | 269.172 | 0 | 0 | 0 | 0 | 0 | 0 | 198.579 | 198.58 | 73.77 | 23.07 | 100 | 21.02 | 0.98 | 347.5 | 0 | 0 | 0 | 0 | 0 | 0 | 6.661 | 6.446 | 5.495 | 0 | 0 | 0 | 2 | 3 | 0
2022-04-02 14:00 | 0 | 800.5 | 747.15 | 1 | 4.9 | 26.06 | 100 | 100 | 63.637 | 63.637 | 4.852 | 2.474 | 70.963 | 0 | 0 | 203.107 | 203.107 | 203.107 | 221.64 | 256.422 | 274.732 | 0 | 0 | 0 | 0 | 0 | 0 | 203.106 | 203.107 | 73.93 | 23.16 | 100 | 21.04 | 0.98 | 347.5 | 0 | 0 | 0 | 0 | 0 | 0 | 6.619 | 6.432 | 5.483 | 0 | 0 | 0 | 2 | 3 | 0
2022-04-02 15:00 | 0 | 779.7 | 736.14 | 1 | 5.1 | 25.97 | 100 | 100 | 62.596 | 62.596 | 4.802 | 2.419 | 69.817 | 0 | 0 | 200.453 | 200.453 | 200.453 | 218.995 | 252.644 | 267.593 | 0 | 0 | 0 | 0 | 0 | 0 | 200.452 | 200.453 | 74.91 | 23.39 | 100 | 19.24 | 0.99 | 347.5 | 0 | 0 | 0 | 0 | 0 | 0 | 6.625 | 6.433 | 5.484 | 0 | 0 | 0 | 2 | 3 | 0
2022-04-02 16:00 | 0 | 747.8 | 719.5 | 1 | 5.8 | 24.69 | 100 | 100 | 61.381 | 61.381 | 4.473 | 2.335 | 68.19 | 0 | 0 | 196.379 | 196.379 | 196.379 | 215.043 | 246.931 | 256.645 | 0 | 0 | 0 | 0 | 0 | 0 | 196.378 | 196.379 | 76.52 | 23.92 | 100 | 15.81 | 0.99 | 347.5 | 0 | 0 | 0 | 0 | 0 | 0 | 6.699 | 6.459 | 5.506 | 0 | 0 | 0 | 2 | 3 | 0
2022-04-02 17:00 | 0 | 673.9 | 661.4 | 1 | 6.8 | 22.26 | 100 | 100 | 55.827 | 55.827 | 3.272 | 2.014 | 61.113 | 0 | 0 | 179.832 | 179.832 | 179.832 | 198.73 | 226.993 | 231.282 | 0 | 0 | 0 | 0 | 0 | 0 | 179.831 | 179.832 | 77.75 | 24.14 | 100 | 11.05 | 1 | 347.5 | 0 | 0 | 0 | 0 | 0 | 0 | 6.843 | 6.508 | 5.548 | 0 | 0 | 0 | 2 | 3 | 0
2022-04-02 18:00 | 0 | 527.6 | 525.33 | 1 | 7.7 | 20.34 | 100 | 100 | 41.416 | 41.416 | 2.383 | 1.347 | 45.147 | 0 | 0 | 139.427 | 139.427 | 139.427 | 158.512 | 180.295 | 181.072 | 0 | 0 | 0 | 0 | 0 | 0 | 139.426 | 139.427 | 77 | 22.87 | 100 | 5.31 | 1 | 347.5 | 0 | 0 | 0 | 0 | 0 | 0 | 6.958 | 6.546 | 5.58 | 0 | 0 | 0 | 2 | 2 | 0
2022-04-02 19:00 | 0 | 332.7 | 332.65 | 1 | 7.8 | 19.22 | 100 | 100 | 0 | 0 | 0 | 0.521 | 0 | 22.767 | 0 | 22.767 | 22.767 | 22.767 | 41.961 | 114.164 | 114.183 | 0 | 0 | 0 | 0 | 0 | 0 | -0.001 | 0 | 19.94 | 0 | 0 | 1.03 | 1 | 347.5 | 0 | 0 | 0 | 0 | 0 | 0 | 7.026 | 6.568 | 5.599 | 0 | 0 | 0 | 2 | 2 | 0
2022-04-02 20:00 | 0 | 0 | 0 | 1 | 7.4 | 18.87 | 100 | 100 | 0 | 0 | 0 | 0 | 0 | 0 | 0 | 0 | 0 | 0 | 0 | 0 | 0 | 0 | 0 | 0 | 0 | 0 | 0 | -0.001 | 0 | 0 | 0 | 0 | 4.32 | 1 | 287.9 | 0 | 0 | 0 | 0 | -17.302 | 0 | 5.891 | 6.16 | 5.251 | 0 | 0 | 0 | 2 | 2 | 0
2022-04-02 21:00 | 0 | 0 | 0 | 0 | 6.9 | 18.27 | 100 | 100 | 0 | 0 | 0 | 0 | 0 | 0 | 0 | 0 | 0 | 0 | 0 | 0 | 0 | 0 | 0 | 0 | 0 | 0 | 0 | -0.001 | 0 | 0 | 0 | 0 | 0 | 0 | 243.15 | 0 | 0 | 0 | 0 | -12.988 | 0 | 3.565 | 5.087 | 4.336 | 0 | 0 | 0 | 1 | 1 | 0
2022-04-02 22:00 | 0 | 0 | 0 | 0 | 6.5 | 17.92 | 100 | 100 | 0 | 0 | 0 | 0 | 0 | 0 | 0 | 0 | 0 | 0 | 0 | 0 | 0 | 0 | 0 | 0 | 0 | 0 | 0 | -0.001 | 0 | 0 | 0 | 0 | 0 | 0 | 207.69 | 0 | 0 | 0 | 0 | -10.296 | 0 | 2.397 | 4.264 | 3.635 | 0 | 0 | 0 | 1 | 1 | 0
2022-04-02 23:00 | 0 | 0 | 0 | 0 | 6.9 | 17.5 | 100 | 100 | 0 | 0 | 0 | 0 | 0 | 0 | 0 | 0 | 0 | 0 | 0 | 0 | 0 | 0 | 0 | 0 | 0 | 0 | 0 | -0.001 | 0 | 0 | 0 | 0 | 0 | 0 | 178.59 | 0 | 0 | 0 | 0 | -8.447 | 0 | 1.765 | 3.607 | 3.075 | 0 | 0 | 0 | 1 | 1 | 0
2022-04-03 | 0 | 0 | 0 | 0 | 6.5 | 17.03 | 100 | 100 | 0 | 0 | 0 | 0 | 0 | 0 | 0 | 0 | 0 | 0 | 0 | 0 | 0 | 0 | 0 | 0 | 0 | 0 | 0 | -0.001 | 0 | 0 | 0 | 0 | 0 | 0 | 154.2 | 0 | 0 | 0 | 0 | -7.08 | 0 | 1.398 | 3.067 | 2.615 | 0 | 0 | 0 | 1 | 1 | 0
2022-04-03 01:00 | 0 | 0 | 0 | 0 | 6.3 | 16.57 | 100 | 100 | 0 | 0 | 0 | 0 | 0 | 0 | 0 | 0 | 0 | 0 | 0 | 0 | 0 | 0 | 0 | 0 | 0 | 0 | 0 | -0.001 | 0 | 0 | 0 | 0 | 0 | 0 | 133.49 | 0 | 0 | 0 | 0 | -6.01 | 0 | 1.168 | 2.614 | 2.228 | 0 | 0 | 0 | 1 | 1 | 0
2022-04-03 02:00 | 0 | 0 | 0 | 0 | 6.2 | 16.29 | 100 | 100 | 0 | 0 | 0 | 0 | 0 | 0 | 0 | 0 | 0 | 0 | 0 | 0 | 0 | 0 | 0 | 0 | 0 | 0 | 0 | -0.001 | 0 | 0 | 0 | 0 | 0 | 0 | 115.81 | 0 | 0 | 0 | 0 | -5.133 | 0 | 1.01 | 2.226 | 1.897 | 0 | 0 | 0 | 1 | 1 | 0
2022-04-03 03:00 | 0 | 0 | 0 | 0 | 6.2 | 16.08 | 100 | 100 | 0 | 0 | 0 | 0 | 0 | 0 | 0 | 0 | 0 | 0 | 0 | 0 | 0 | 0 | 0 | 0 | 0 | 0 | 0 | -0.001 | 0 | 0 | 0 | 0 | 0 | 0 | 100.66 | 0 | 0 | 0 | 0 | -4.398 | 0 | 0.891 | 1.893 | 1.614 | 0 | 0 | 0 | 1 | 1 | 0
2022-04-03 04:00 | 0 | 0 | 0 | 0 | 6.2 | 15.31 | 100 | 100 | 0 | 0 | 0 | 0 | 0 | 0 | 0 | 0 | 0 | 0 | 0 | 0 | 0 | 0 | 0 | 0 | 0 | 0 | 0 | -0.001 | 0 | 0 | 0 | 0 | 0 | 0 | 87.58 | 0 | 0 | 0 | 0 | -3.796 | 0 | 0.796 | 1.619 | 1.381 | 0 | 0 | 0 | 1 | 1 | 0
2022-04-03 05:00 | 0 | 0 | 0 | 0 | 6.2 | 15.16 | 100 | 100 | 0 | 0 | 0 | 0 | 0 | 0 | 0 | 0 | 0 | 0 | 0 | 0 | 0 | 0 | 0 | 0 | 0 | 0 | 0 | -0.001 | 0 | 0 | 0 | 0 | 0 | 0 | 76.37 | 0 | 0 | 0 | 0 | -3.254 | 0 | 0.71 | 1.373 | 1.171 | 0 | 0 | 0 | 1 | 1 | 0
2022-04-03 06:00 | 0 | 0 | 0 | 0 | 6 | 15.03 | 100 | 100 | 0 | 0 | 0 | 0 | 0 | 0 | 0 | 0 | 0 | 0 | 0 | 0 | 0 | 0 | 0 | 0 | 0 | 0 | 0 | -0.001 | 0 | 0 | 0 | 0 | 0 | 0 | 66.78 | 0 | 0 | 0 | 0 | -2.785 | 0 | 0.632 | 1.163 | 0.991 | 0 | 0 | 0 | 1 | 1 | 0
2022-04-03 07:00 | 0 | 0 | 0 | 1 | 5.7 | 15.04 | 100 | 100 | 0 | 0 | 0 | 0 | 0 | 0 | 0 | 0 | 0 | 0 | 0 | 0 | 0 | 0 | 0 | 0 | 0 | 0 | 0 | -0.001 | 0 | 0 | 0 | 0 | 4.68 | 1 | 58.6 | 0 | 0 | 0 | 0 | -2.373 | 0 | 0.558 | 0.98 | 0.835 | 0 | 0 | 0 | 1 | 1 | 0
2022-04-03 08:00 | 0 | 376.9 | 376.79 | 1 | 5.3 | 16.17 | 100 | 100 | 0 | 0 | 0 | 0.521 | 0 | 0 | 0 | 0 | 0 | 0 | 46.029 | 129.313 | 129.352 | 0 | 0 | 0 | 0 | 0 | 0 | -0.001 | 0 | 0 | 0 | 0 | 1.41 | 1 | 202.56 | 0 | 0 | 0 | 0 | 41.787 | 0 | 0.867 | 1.822 | 1.553 | 0 | 0 | 0 | 2 | 2 | 0
2022-04-03 09:00 | 0 | 637.8 | 635.45 | 1 | 5.3 | 17.09 | 100 | 100 | 38.99 | 38.989 | 1.944 | 1.236 | 42.17 | 0 | 0 | 131.442 | 131.442 | 131.442 | 190.789 | 218.087 | 218.893 | 0 | 0 | 0 | 0 | 0 | 0 | 131.441 | 131.442 | 60.05 | 17.81 | 100 | 4.92 | 1 | 346.88 | 0 | 0 | 0 | 0 | 41.896 | 0 | 6.115 | 6.119 | 5.217 | 0 | 0 | 0 | 2 | 2 | 0
2022-04-03 10:00 | 0 | 762.8 | 749.67 | 1 | 6.2 | 19.5 | 100 | 100 | 65.969 | 65.969 | 3.978 | 2.54 | 72.487 | 0 | 0 | 206.23 | 206.23 | 206.23 | 225.336 | 257.287 | 261.793 | 0 | 0 | 0 | 0 | 0 | 0 | 206.229 | 206.23 | 78.78 | 25.2 | 100 | 10.65 | 1 | 346.88 | 0 | 0 | 0 | 0 | 0 | 0 | 6.972 | 6.551 | 5.584 | 0 | 0 | 0 | 2 | 3 | 0
2022-04-03 11:00 | 0 | 852.1 | 821.49 | 1 | 6.7 | 20.7 | 100 | 100 | 74.338 | 74.338 | 4.154 | 2.997 | 81.49 | 0 | 0 | 226.668 | 226.668 | 226.668 | 245.658 | 281.937 | 292.441 | 0 | 0 | 0 | 0 | 0 | 0 | 226.667 | 226.668 | 77.51 | 25.42 | 100 | 15.4 | 0.99 | 346.88 | 0 | 0 | 0 | 0 | 0 | 0 | 6.9 | 6.526 | 5.564 | 0 | 0 | 0 | 2 | 3 | 0
2022-04-03 12:00 | 0 | 896.4 | 848.4 | 1 | 6.6 | 22.06 | 100 | 100 | 77.042 | 77.041 | 4.383 | 3.164 | 84.589 | 0 | 0 | 233.684 | 233.684 | 233.684 | 252.542 | 291.17 | 307.644 | 0 | 0 | 0 | 0 | 0 | 0 | 233.683 | 233.684 | 75.96 | 25.04 | 100 | 18.84 | 0.99 | 346.88 | 0 | 0 | 0 | 0 | 0 | 0 | 6.818 | 6.499 | 5.541 | 0 | 0 | 0 | 2 | 3 | 0
2022-04-03 13:00 | 0 | 917.1 | 858.22 | 1 | 6.2 | 23.22 | 100 | 100 | 77.705 | 77.704 | 4.684 | 3.22 | 85.609 | 0 | 0 | 236.008 | 236.008 | 236.008 | 254.754 | 294.541 | 314.749 | 0 | 0 | 0 | 0 | 0 | 0 | 236.007 | 236.008 | 74.98 | 24.69 | 100 | 20.64 | 0.98 | 346.88 | 0 | 0 | 0 | 0 | 0 | 0 | 6.75 | 6.476 | 5.521 | 0 | 0 | 0 | 2 | 3 | 0
2022-04-03 14:00 | 0 | 917.9 | 858.93 | 1 | 6 | 23.46 | 100 | 100 | 77.753 | 77.753 | 4.734 | 3.226 | 85.713 | 0 | 0 | 236.241 | 236.241 | 236.241 | 254.964 | 294.786 | 315.023 | 0 | 0 | 0 | 0 | 0 | 0 | 236.24 | 236.241 | 74.99 | 24.68 | 100 | 20.65 | 0.98 | 346.88 | 0 | 0 | 0 | 0 | 0 | 0 | 6.735 | 6.471 | 5.517 | 0 | 0 | 0 | 2 | 2 | 0
2022-04-03 15:00 | 0 | 902 | 853.62 | 1 | 6.1 | 23.19 | 100 | 100 | 77.475 | 77.475 | 4.64 | 3.204 | 85.319 | 0 | 0 | 235.34 | 235.34 | 235.34 | 254.09 | 292.961 | 309.566 | 0 | 0 | 0 | 0 | 0 | 0 | 235.339 | 235.34 | 76.02 | 25.03 | 100 | 18.85 | 0.99 | 346.88 | 0 | 0 | 0 | 0 | 0 | 0 | 6.751 | 6.477 | 5.521 | 0 | 0 | 0 | 2 | 3 | 0
2022-04-03 16:00 | 0 | 864.7 | 833.55 | 1 | 6.5 | 22.39 | 100 | 100 | 75.659 | 75.659 | 4.415 | 3.086 | 83.16 | 0 | 0 | 230.431 | 230.431 | 230.431 | 249.257 | 286.076 | 296.765 | 0 | 0 | 0 | 0 | 0 | 0 | 230.43 | 230.431 | 77.65 | 25.49 | 100 | 15.42 | 0.99 | 346.88 | 0 | 0 | 0 | 0 | 0 | 0 | 6.799 | 6.493 | 5.535 | 0 | 0 | 0 | 2 | 3 | 0
2022-04-03 17:00 | 0 | 794.9 | 781.16 | 1 | 6.8 | 21.06 | 100 | 100 | 69.802 | 69.802 | 4.177 | 2.75 | 76.729 | 0 | 0 | 215.843 | 215.843 | 215.843 | 234.797 | 268.096 | 272.81 | 0 | 0 | 0 | 0 | 0 | 0 | 215.842 | 215.843 | 79.12 | 25.59 | 100 | 10.67 | 1 | 346.88 | 0 | 0 | 0 | 0 | 0 | 0 | 6.878 | 6.519 | 5.558 | 0 | 0 | 0 | 2 | 3 | 0
2022-04-03 18:00 | 0 | 663.1 | 660.64 | 1 | 6.9 | 19.92 | 100 | 100 | 56.305 | 56.304 | 2.979 | 2.023 | 61.307 | 0 | 0 | 180.315 | 180.315 | 180.315 | 199.38 | 226.733 | 227.576 | 0 | 0 | 0 | 0 | 0 | 0 | 180.314 | 180.315 | 79.23 | 24.74 | 100 | 4.93 | 1 | 346.88 | 0 | 0 | 0 | 0 | 0 | 0 | 6.946 | 6.542 | 5.577 | 0 | 0 | 0 | 2 | 3 | 0
2022-04-03 19:00 | 0 | 415 | 414.87 | 1 | 6.7 | 18.83 | 100 | 100 | 0 | 0 | 0 | 0.521 | 0 | 33.723 | 0 | 33.723 | 33.723 | 33.723 | 52.895 | 142.385 | 142.428 | 0 | 0 | 0 | 0 | 0 | 0 | -0.001 | 0 | 23.68 | 0 | 0 | 1.41 | 1 | 346.88 | 0 | 0 | 0 | 0 | 0 | 0 | 7.012 | 6.564 | 5.596 | 0 | 0 | 0 | 2 | 2 | 0
2022-04-03 20:00 | 0 | 0 | 0 | 1 | 6.5 | 18.15 | 100 | 100 | 0 | 0 | 0 | 0 | 0 | 0 | 0 | 0 | 0 | 0 | 0 | 0 | 0 | 0 | 0 | 0 | 0 | 0 | 0 | -0.001 | 0 | 0 | 0 | 0 | 4.7 | 1 | 287.25 | 0 | 0 | 0 | 0 | -17.31 | 0 | 5.896 | 6.161 | 5.253 | 0 | 0 | 0 | 2 | 2 | 0
2022-04-03 21:00 | 0 | 0 | 0 | 0 | 6.6 | 17.41 | 100 | 100 | 0 | 0 | 0 | 0 | 0 | 0 | 0 | 0 | 0 | 0 | 0 | 0 | 0 | 0 | 0 | 0 | 0 | 0 | 0 | -0.001 | 0 | 0 | 0 | 0 | 0 | 0 | 242.46 | 0 | 0 | 0 | 0 | -13.002 | 0 | 3.572 | 5.091 | 4.34 | 0 | 0 | 0 | 1 | 1 | 0
2022-04-03 22:00 | 0 | 0 | 0 | 0 | 6.5 | 16.82 | 100 | 100 | 0 | 0 | 0 | 0 | 0 | 0 | 0 | 0 | 0 | 0 | 0 | 0 | 0 | 0 | 0 | 0 | 0 | 0 | 0 | -0.001 | 0 | 0 | 0 | 0 | 0 | 0 | 206.91 | 0 | 0 | 0 | 0 | -10.319 | 0 | 2.405 | 4.272 | 3.642 | 0 | 0 | 0 | 1 | 1 | 0
2022-04-03 23:00 | 0 | 0 | 0 | 0 | 6.5 | 16.55 | 100 | 100 | 0 | 0 | 0 | 0 | 0 | 0 | 0 | 0 | 0 | 0 | 0 | 0 | 0 | 0 | 0 | 0 | 0 | 0 | 0 | -0.001 | 0 | 0 | 0 | 0 | 0 | 0 | 177.78 | 0 | 0 | 0 | 0 | -8.456 | 0 | 1.767 | 3.611 | 3.078 | 0 | 0 | 0 | 1 | 1 | 0
2022-04-04 | 0 | 0 | 0 | 0 | 6.1 | 16.31 | 100 | 100 | 0 | 0 | 0 | 0 | 0 | 0 | 0 | 0 | 0 | 0 | 0 | 0 | 0 | 0 | 0 | 0 | 0 | 0 | 0 | -0.001 | 0 | 0 | 0 | 0 | 0 | 0 | 153.41 | 0 | 0 | 0 | 0 | -7.076 | 0 | 1.397 | 3.066 | 2.613 | 0 | 0 | 0 | 1 | 1 | 0
2022-04-04 01:00 | 0 | 0 | 0 | 0 | 5.6 | 15.99 | 100 | 100 | 0 | 0 | 0 | 0 | 0 | 0 | 0 | 0 | 0 | 0 | 0 | 0 | 0 | 0 | 0 | 0 | 0 | 0 | 0 | -0.001 | 0 | 0 | 0 | 0 | 0 | 0 | 132.74 | 0 | 0 | 0 | 0 | -6.001 | 0 | 1.166 | 2.61 | 2.225 | 0 | 0 | 0 | 1 | 1 | 0
2022-04-04 02:00 | 0 | 0 | 0 | 0 | 5.2 | 15.81 | 100 | 100 | 0 | 0 | 0 | 0 | 0 | 0 | 0 | 0 | 0 | 0 | 0 | 0 | 0 | 0 | 0 | 0 | 0 | 0 | 0 | -0.001 | 0 | 0 | 0 | 0 | 0 | 0 | 115.09 | 0 | 0 | 0 | 0 | -5.121 | 0 | 1.008 | 2.22 | 1.893 | 0 | 0 | 0 | 1 | 1 | 0
2022-04-04 03:00 | 0 | 0 | 0 | 0 | 4.9 | 15.39 | 100 | 100 | 0 | 0 | 0 | 0 | 0 | 0 | 0 | 0 | 0 | 0 | 0 | 0 | 0 | 0 | 0 | 0 | 0 | 0 | 0 | -0.001 | 0 | 0 | 0 | 0 | 0 | 0 | 99.95 | 0 | 0 | 0 | 0 | -4.396 | 0 | 0.89 | 1.893 | 1.613 | 0 | 0 | 0 | 1 | 1 | 0
2022-04-04 04:00 | 0 | 0 | 0 | 0 | 4.6 | 15.48 | 100 | 100 | 0 | 0 | 0 | 0 | 0 | 0 | 0 | 0 | 0 | 0 | 0 | 0 | 0 | 0 | 0 | 0 | 0 | 0 | 0 | -0.001 | 0 | 0 | 0 | 0 | 0 | 0 | 87 | 0 | 0 | 0 | 0 | -3.759 | 0 | 0.791 | 1.603 | 1.366 | 0 | 0 | 0 | 1 | 1 | 0
2022-04-04 05:00 | 0 | 0 | 0 | 0 | 4.7 | 15.53 | 100 | 100 | 0 | 0 | 0 | 0 | 0 | 0 | 0 | 0 | 0 | 0 | 0 | 0 | 0 | 0 | 0 | 0 | 0 | 0 | 0 | -0.001 | 0 | 0 | 0 | 0 | 0 | 0 | 75.93 | 0 | 0 | 0 | 0 | -3.214 | 0 | 0.704 | 1.355 | 1.155 | 0 | 0 | 0 | 1 | 1 | 0
2022-04-04 06:00 | 0 | 0 | 0 | 0 | 5 | 15.95 | 100 | 100 | 0 | 0 | 0 | 0 | 0 | 0 | 0 | 0 | 0 | 0 | 0 | 0 | 0 | 0 | 0 | 0 | 0 | 0 | 0 | -0.001 | 0 | 0 | 0 | 0 | 0 | 0 | 66.53 | 0 | 0 | 0 | 0 | -2.727 | 0 | 0.621 | 1.137 | 0.969 | 0 | 0 | 0 | 1 | 1 | 0
2022-04-04 07:00 | 0 | 0 | 0 | 1 | 4.8 | 16.03 | 100 | 100 | 0 | 0 | 0 | 0 | 0 | 0 | 0 | 0 | 0 | 0 | 0 | 0 | 0 | 0 | 0 | 0 | 0 | 0 | 0 | -0.001 | 0 | 0 | 0 | 0 | 5 | 1 | 58.54 | 0 | 0 | 0 | 0 | -2.32 | 0 | 0.548 | 0.956 | 0.815 | 0 | 0 | 0 | 1 | 1 | 0
2022-04-04 08:00 | 0 | 181.7 | 181.62 | 1 | 4.8 | 16.23 | 100 | 100 | 0 | 0 | 0 | 0.521 | 0 | 0 | 0 | 0 | 0 | 0 | 22.754 | 62.331 | 62.359 | 0 | 0 | 0 | 0 | 0 | 0 | -0.001 | 0 | 0 | 0 | 0 | 1.72 | 1 | 126.26 | 0 | 0 | 0 | 0 | 19.657 | 0 | 0.681 | 1.304 | 1.112 | 0 | 0 | 0 | 2 | 2 | 0
2022-04-04 09:00 | 0 | 192 | 191.38 | 1 | 5.2 | 16.56 | 100 | 100 | 0 | 0 | 0 | 0.521 | 0 | 0 | 0 | 0 | 0 | 0 | 57.768 | 65.682 | 65.894 | 0 | 0 | 0 | 0 | 0 | 0 | -0.001 | 0 | 0 | 0 | 0 | 4.6 | 1 | 298.09 | 0 | 0 | 0 | 0 | 49.881 | 0 | 1.661 | 3.361 | 2.865 | 0 | 0 | 0 | 1 | 1 | 0
2022-04-04 10:00 | 0 | 452.6 | 445.29 | 1 | 5.4 | 18.21 | 100 | 100 | 29.186 | 29.186 | 0.99 | 0.867 | 31.043 | 0 | 0 | 100.724 | 100.724 | 100.724 | 133.884 | 152.823 | 155.332 | 0 | 0 | 0 | 0 | 0 | 0 | 100.723 | 100.724 | 64.84 | 18.79 | 100 | 10.31 | 1 | 347.5 | 0 | 0 | 0 | 0 | 14.342 | 0 | 6.805 | 6.485 | 5.528 | 0 | 0 | 0 | 2 | 2 | 0
2022-04-04 11:00 | 0 | 557.6 | 538.46 | 1 | 5.4 | 18.59 | 100 | 100 | 42.516 | 42.516 | 2.152 | 1.382 | 46.05 | 0 | 0 | 141.834 | 141.834 | 141.834 | 161.09 | 184.799 | 191.368 | 0 | 0 | 0 | 0 | 0 | 0 | 141.833 | 141.834 | 74.12 | 22.22 | 100 | 15.06 | 0.99 | 347.5 | 0 | 0 | 0 | 0 | 0 | 0 | 7.065 | 6.581 | 5.61 | 0 | 0 | 0 | 2 | 2 | 0
2022-04-04 12:00 | 0 | 590.5 | 560.08 | 1 | 5.6 | 18.94 | 100 | 100 | 44.629 | 44.628 | 2.124 | 1.468 | 48.221 | 0 | 0 | 147.584 | 147.584 | 147.584 | 166.805 | 192.218 | 202.66 | 0 | 0 | 0 | 0 | 0 | 0 | 147.583 | 147.584 | 72.82 | 22.02 | 100 | 18.47 | 0.99 | 347.5 | 0 | 0 | 0 | 0 | 0 | 0 | 7.043 | 6.574 | 5.604 | 0 | 0 | 0 | 2 | 2 | 0
2022-04-04 13:00 | 0 | 696.7 | 653.57 | 1 | 5.9 | 19.25 | 100 | 100 | 54.563 | 54.563 | 2.542 | 1.924 | 59.029 | 0 | 0 | 174.933 | 174.933 | 174.933 | 194.125 | 224.306 | 239.107 | 0 | 0 | 0 | 0 | 0 | 0 | 174.932 | 174.933 | 73.16 | 22.82 | 100 | 20.27 | 0.98 | 347.5 | 0 | 0 | 0 | 0 | 0 | 0 | 7.024 | 6.568 | 5.599 | 0 | 0 | 0 | 2 | 2 | 0
2022-04-04 14:00 | 0 | 792.5 | 743.46 | 1 | 6.1 | 20.09 | 100 | 100 | 63.99 | 63.99 | 4.07 | 2.445 | 70.504 | 0 | 0 | 201.714 | 201.714 | 201.714 | 220.823 | 255.154 | 271.986 | 0 | 0 | 0 | 0 | 0 | 0 | 201.713 | 201.714 | 74.16 | 23.53 | 100 | 20.26 | 0.98 | 347.5 | 0 | 0 | 0 | 0 | 0 | 0 | 6.973 | 6.551 | 5.585 | 0 | 0 | 0 | 2 | 3 | 0
2022-04-04 15:00 | 0 | 803.3 | 761.96 | 1 | 6.2 | 19.85 | 100 | 100 | 66.557 | 66.556 | 4.05 | 2.574 | 73.181 | 0 | 0 | 207.801 | 207.801 | 207.801 | 226.933 | 261.503 | 275.693 | 0 | 0 | 0 | 0 | 0 | 0 | 207.8 | 207.801 | 75.37 | 24.14 | 100 | 18.46 | 0.99 | 347.5 | 0 | 0 | 0 | 0 | 0 | 0 | 6.988 | 6.556 | 5.589 | 0 | 0 | 0 | 2 | 3 | 0
2022-04-04 16:00 | 0 | 780 | 753.29 | 1 | 6.2 | 19.46 | 100 | 100 | 65.924 | 65.924 | 4.008 | 2.539 | 72.471 | 0 | 0 | 206.195 | 206.195 | 206.195 | 225.365 | 258.529 | 267.696 | 0 | 0 | 0 | 0 | 0 | 0 | 206.194 | 206.195 | 77.03 | 24.63 | 100 | 15.04 | 0.99 | 347.5 | 0 | 0 | 0 | 0 | 0 | 0 | 7.012 | 6.564 | 5.595 | 0 | 0 | 0 | 2 | 3 | 0
2022-04-04 17:00 | 0 | 712.1 | 700.66 | 1 | 6.4 | 18.83 | 100 | 100 | 60.109 | 60.109 | 3.683 | 2.236 | 66.028 | 0 | 0 | 191.44 | 191.44 | 191.44 | 210.672 | 240.467 | 244.393 | 0 | 0 | 0 | 0 | 0 | 0 | 191.439 | 191.44 | 78.33 | 24.6 | 100 | 10.28 | 1 | 347.5 | 0 | 0 | 0 | 0 | 0 | 0 | 7.05 | 6.576 | 5.606 | 0 | 0 | 0 | 2 | 3 | 0
2022-04-04 18:00 | 0 | 602.3 | 600.4 | 1 | 6.4 | 18.23 | 100 | 100 | 49.994 | 49.994 | 2.098 | 1.698 | 53.79 | 0 | 0 | 161.942 | 161.942 | 161.942 | 181.233 | 206.057 | 206.709 | 0 | 0 | 0 | 0 | 0 | 0 | 161.941 | 161.942 | 78.34 | 24.19 | 100 | 4.55 | 1 | 347.5 | 0 | 0 | 0 | 0 | 0 | 0 | 7.087 | 6.588 | 5.616 | 0 | 0 | 0 | 2 | 2 | 0
2022-04-04 19:00 | 0 | 346 | 345.83 | 1 | 6.4 | 17.57 | 100 | 100 | 0 | 0 | 0 | 0.521 | 0 | 25.203 | 0 | 25.203 | 25.203 | 25.203 | 44.56 | 118.689 | 118.747 | 0 | 0 | 0 | 0 | 0 | 0 | -0.001 | 0 | 21.22 | 0 | 0 | 1.79 | 1 | 347.5 | 0 | 0 | 0 | 0 | 0 | 0 | 7.127 | 6.601 | 5.628 | 0 | 0 | 0 | 2 | 2 | 0
2022-04-04 20:00 | 0 | 0 | 0 | 1 | 6.2 | 17.25 | 100 | 100 | 0 | 0 | 0 | 0 | 0 | 0 | 0 | 0 | 0 | 0 | 0 | 0 | 0 | 0 | 0 | 0 | 0 | 0 | 0 | -0.001 | 0 | 0 | 0 | 0 | 5.07 | 1 | 287.44 | 0 | 0 | 0 | 0 | -17.433 | 0 | 5.969 | 6.189 | 5.276 | 0 | 0 | 0 | 2 | 2 | 0
2022-04-04 21:00 | 0 | 0 | 0 | 0 | 6 | 16.62 | 100 | 100 | 0 | 0 | 0 | 0 | 0 | 0 | 0 | 0 | 0 | 0 | 0 | 0 | 0 | 0 | 0 | 0 | 0 | 0 | 0 | -0.001 | 0 | 0 | 0 | 0 | 0 | 0 | 242.43 | 0 | 0 | 0 | 0 | -13.067 | 0 | 3.603 | 5.109 | 4.355 | 0 | 0 | 0 | 1 | 1 | 0
2022-04-04 22:00 | 0 | 0 | 0 | 0 | 5.6 | 16.26 | 100 | 100 | 0 | 0 | 0 | 0 | 0 | 0 | 0 | 0 | 0 | 0 | 0 | 0 | 0 | 0 | 0 | 0 | 0 | 0 | 0 | -0.001 | 0 | 0 | 0 | 0 | 0 | 0 | 206.78 | 0 | 0 | 0 | 0 | -10.349 | 0 | 2.417 | 4.282 | 3.65 | 0 | 0 | 0 | 1 | 1 | 0
2022-04-04 23:00 | 0 | 0 | 0 | 0 | 5.4 | 15.98 | 100 | 100 | 0 | 0 | 0 | 0 | 0 | 0 | 0 | 0 | 0 | 0 | 0 | 0 | 0 | 0 | 0 | 0 | 0 | 0 | 0 | -0.001 | 0 | 0 | 0 | 0 | 0 | 0 | 177.57 | 0 | 0 | 0 | 0 | -8.478 | 0 | 1.774 | 3.619 | 3.085 | 0 | 0 | 0 | 1 | 1 | 0
2022-04-05 | 0 | 0 | 0 | 0 | 5.1 | 15.82 | 100 | 100 | 0 | 0 | 0 | 0 | 0 | 0 | 0 | 0 | 0 | 0 | 0 | 0 | 0 | 0 | 0 | 0 | 0 | 0 | 0 | -0.001 | 0 | 0 | 0 | 0 | 0 | 0 | 153.15 | 0 | 0 | 0 | 0 | -7.089 | 0 | 1.4 | 3.071 | 2.618 | 0 | 0 | 0 | 1 | 1 | 0
2022-04-05 01:00 | 0 | 0 | 0 | 0 | 5 | 15.66 | 100 | 100 | 0 | 0 | 0 | 0 | 0 | 0 | 0 | 0 | 0 | 0 | 0 | 0 | 0 | 0 | 0 | 0 | 0 | 0 | 0 | -0.001 | 0 | 0 | 0 | 0 | 0 | 0 | 132.47 | 0 | 0 | 0 | 0 | -6.004 | 0 | 1.167 | 2.611 | 2.226 | 0 | 0 | 0 | 1 | 1 | 0
2022-04-05 02:00 | 0 | 0 | 0 | 0 | 5 | 15.29 | 100 | 100 | 0 | 0 | 0 | 0 | 0 | 0 | 0 | 0 | 0 | 0 | 0 | 0 | 0 | 0 | 0 | 0 | 0 | 0 | 0 | -0.001 | 0 | 0 | 0 | 0 | 0 | 0 | 114.79 | 0 | 0 | 0 | 0 | -5.132 | 0 | 1.01 | 2.225 | 1.897 | 0 | 0 | 0 | 1 | 1 | 0
2022-04-05 03:00 | 0 | 0 | 0 | 0 | 4.9 | 14.78 | 100 | 100 | 0 | 0 | 0 | 0 | 0 | 0 | 0 | 0 | 0 | 0 | 0 | 0 | 0 | 0 | 0 | 0 | 0 | 0 | 0 | -0.001 | 0 | 0 | 0 | 0 | 0 | 0 | 99.6 | 0 | 0 | 0 | 0 | -4.409 | 0 | 0.892 | 1.898 | 1.618 | 0 | 0 | 0 | 1 | 1 | 0
2022-04-05 04:00 | 0 | 0 | 0 | 0 | 4.8 | 14.59 | 100 | 100 | 0 | 0 | 0 | 0 | 0 | 0 | 0 | 0 | 0 | 0 | 0 | 0 | 0 | 0 | 0 | 0 | 0 | 0 | 0 | -0.001 | 0 | 0 | 0 | 0 | 0 | 0 | 86.57 | 0 | 0 | 0 | 0 | -3.782 | 0 | 0.794 | 1.613 | 1.375 | 0 | 0 | 0 | 1 | 1 | 0
2022-04-05 05:00 | 0 | 0 | 0 | 0 | 4.8 | 14.68 | 100 | 100 | 0 | 0 | 0 | 0 | 0 | 0 | 0 | 0 | 0 | 0 | 0 | 0 | 0 | 0 | 0 | 0 | 0 | 0 | 0 | -0.001 | 0 | 0 | 0 | 0 | 0 | 0 | 75.44 | 0 | 0 | 0 | 0 | -3.232 | 0 | 0.706 | 1.363 | 1.162 | 0 | 0 | 0 | 1 | 1 | 0
2022-04-05 06:00 | 0 | 0 | 0 | 0 | 4.7 | 14.66 | 100 | 100 | 0 | 0 | 0 | 0 | 0 | 0 | 0 | 0 | 0 | 0 | 0 | 0 | 0 | 0 | 0 | 0 | 0 | 0 | 0 | -0.001 | 0 | 0 | 0 | 0 | 0 | 0 | 65.93 | 0 | 0 | 0 | 0 | -2.761 | 0 | 0.627 | 1.152 | 0.982 | 0 | 0 | 0 | 1 | 1 | 0
2022-04-05 07:00 | 0 | 0 | 0 | 1 | 4.8 | 14.78 | 100 | 100 | 0 | 0 | 0 | 0 | 0 | 0 | 0 | 0 | 0 | 0 | 0 | 0 | 0 | 0 | 0 | 0 | 0 | 0 | 0 | -0.001 | 0 | 0 | 0 | 0 | 5.31 | 1 | 57.84 | 0 | 0 | 0 | 0 | -2.348 | 0 | 0.553 | 0.969 | 0.826 | 0 | 0 | 0 | 1 | 1 | 0
2022-04-05 08:00 | 0 | 351.2 | 350.98 | 1 | 4.7 | 16.08 | 100 | 100 | 0 | 0 | 0 | 0.521 | 0 | 0 | 0 | 0 | 0 | 0 | 45.063 | 120.456 | 120.532 | 0 | 0 | 0 | 0 | 0 | 0 | -0.001 | 0 | 0 | 0 | 0 | 2.03 | 1 | 198.73 | 0 | 0 | 0 | 0 | 40.897 | 0 | 0.854 | 1.788 | 1.524 | 0 | 0 | 0 | 2 | 2 | 0
2022-04-05 09:00 | 0 | 509.5 | 508.08 | 1 | 4.7 | 17.18 | 100 | 100 | 27.018 | 27.017 | 0.774 | 0.797 | 28.589 | 0 | 0 | 93.727 | 93.727 | 93.727 | 153.386 | 174.373 | 174.86 | 0 | 0 | 0 | 0 | 0 | 0 | 93.726 | 93.727 | 53.6 | 15.45 | 100 | 4.28 | 1 | 347.5 | 0 | 0 | 0 | 0 | 43.186 | 0 | 5.564 | 5.889 | 5.02 | 0 | 0 | 0 | 2 | 2 | 0
2022-04-05 10:00 | 0 | 627.3 | 617.8 | 1 | 6.3 | 18.68 | 100 | 100 | 51.625 | 51.624 | 2.252 | 1.776 | 55.652 | 0 | 0 | 166.56 | 166.56 | 166.56 | 185.807 | 212.03 | 215.289 | 0 | 0 | 0 | 0 | 0 | 0 | 166.559 | 166.56 | 77.37 | 23.98 | 100 | 9.98 | 1 | 347.5 | 0 | 0 | 0 | 0 | 0 | 0 | 7.059 | 6.579 | 5.609 | 0 | 0 | 0 | 2 | 2 | 0
2022-04-05 11:00 | 0 | 571.9 | 553.16 | 1 | 6.4 | 19.03 | 100 | 100 | 44.153 | 44.152 | 2.152 | 1.449 | 47.754 | 0 | 0 | 146.344 | 146.344 | 146.344 | 165.557 | 189.843 | 196.276 | 0 | 0 | 0 | 0 | 0 | 0 | 146.343 | 146.344 | 74.56 | 22.5 | 100 | 14.71 | 0.99 | 347.5 | 0 | 0 | 0 | 0 | 0 | 0 | 7.038 | 6.572 | 5.603 | 0 | 0 | 0 | 2 | 2 | 0
2022-04-05 12:00 | 0 | 634.3 | 602.88 | 1 | 6.6 | 19.45 | 100 | 100 | 49.342 | 49.342 | 2.187 | 1.673 | 53.202 | 0 | 0 | 160.473 | 160.473 | 160.473 | 179.644 | 206.908 | 217.692 | 0 | 0 | 0 | 0 | 0 | 0 | 160.472 | 160.473 | 73.72 | 22.67 | 100 | 18.11 | 0.99 | 347.5 | 0 | 0 | 0 | 0 | 0 | 0 | 7.012 | 6.564 | 5.596 | 0 | 0 | 0 | 2 | 2 | 0
2022-04-05 13:00 | 0 | 664.7 | 625.05 | 1 | 6.8 | 19.46 | 100 | 100 | 51.537 | 51.537 | 2.354 | 1.777 | 55.668 | 0 | 0 | 166.592 | 166.592 | 166.592 | 185.763 | 214.517 | 228.125 | 0 | 0 | 0 | 0 | 0 | 0 | 166.591 | 166.592 | 73.03 | 22.59 | 100 | 19.89 | 0.99 | 347.5 | 0 | 0 | 0 | 0 | 0 | 0 | 7.012 | 6.564 | 5.595 | 0 | 0 | 0 | 2 | 2 | 0
2022-04-05 14:00 | 0 | 699.9 | 658.2 | 1 | 6.8 | 19.98 | 100 | 100 | 54.987 | 54.986 | 2.746 | 1.952 | 59.685 | 0 | 0 | 176.498 | 176.498 | 176.498 | 195.618 | 225.894 | 240.206 | 0 | 0 | 0 | 0 | 0 | 0 | 176.497 | 176.498 | 73.48 | 22.89 | 100 | 19.88 | 0.99 | 347.5 | 0 | 0 | 0 | 0 | 0 | 0 | 6.98 | 6.553 | 5.587 | 0 | 0 | 0 | 2 | 2 | 0
2022-04-05 15:00 | 0 | 749.2 | 712.23 | 1 | 6.8 | 19.83 | 100 | 100 | 60.562 | 60.562 | 3.911 | 2.269 | 66.742 | 0 | 0 | 193.104 | 193.104 | 193.104 | 212.239 | 244.437 | 257.125 | 0 | 0 | 0 | 0 | 0 | 0 | 193.103 | 193.104 | 75.1 | 23.55 | 100 | 18.07 | 0.99 | 347.5 | 0 | 0 | 0 | 0 | 0 | 0 | 6.989 | 6.556 | 5.589 | 0 | 0 | 0 | 2 | 2 | 0
2022-04-05 16:00 | 0 | 674.5 | 652.57 | 1 | 6.7 | 19.42 | 100 | 100 | 54.95 | 54.95 | 2.638 | 1.946 | 59.534 | 0 | 0 | 176.149 | 176.149 | 176.149 | 195.323 | 223.961 | 231.488 | 0 | 0 | 0 | 0 | 0 | 0 | 176.148 | 176.149 | 76.09 | 23.74 | 100 | 14.65 | 0.99 | 347.5 | 0 | 0 | 0 | 0 | 0 | 0 | 7.014 | 6.564 | 5.596 | 0 | 0 | 0 | 2 | 2 | 0
2022-04-05 17:00 | 0 | 609 | 599.93 | 1 | 6.6 | 18.92 | 100 | 100 | 49.66 | 49.659 | 2.156 | 1.686 | 53.501 | 0 | 0 | 161.22 | 161.22 | 161.22 | 180.444 | 205.895 | 209.009 | 0 | 0 | 0 | 0 | 0 | 0 | 161.219 | 161.22 | 77.14 | 23.76 | 100 | 9.9 | 1 | 347.5 | 0 | 0 | 0 | 0 | 0 | 0 | 7.044 | 6.574 | 5.605 | 0 | 0 | 0 | 2 | 2 | 0
2022-04-05 18:00 | 0 | 616 | 614.36 | 1 | 6.4 | 18.48 | 100 | 100 | 51.516 | 51.516 | 2.226 | 1.77 | 55.513 | 0 | 0 | 166.215 | 166.215 | 166.215 | 185.482 | 210.85 | 211.411 | 0 | 0 | 0 | 0 | 0 | 0 | 166.214 | 166.215 | 78.62 | 24.37 | 100 | 4.18 | 1 | 347.5 | 0 | 0 | 0 | 0 | 0 | 0 | 7.071 | 6.583 | 5.612 | 0 | 0 | 0 | 2 | 2 | 0
2022-04-05 19:00 | 0 | 366 | 365.74 | 1 | 6 | 17.86 | 100 | 100 | 0 | 0 | 0 | 0.521 | 0 | 28.291 | 0 | 28.291 | 28.291 | 28.291 | 47.618 | 125.522 | 125.611 | 0 | 0 | 0 | 0 | 0 | 0 | -0.001 | 0 | 22.52 | 0 | 0 | 2.16 | 1 | 347.5 | 0 | 0 | 0 | 0 | 0 | 0 | 7.109 | 6.596 | 5.623 | 0 | 0 | 0 | 2 | 2 | 0
2022-04-05 20:00 | 0 | 0 | 0 | 1 | 5.1 | 17.53 | 100 | 100 | 0 | 0 | 0 | 0 | 0 | 0 | 0 | 0 | 0 | 0 | 0 | 0 | 0 | 0 | 0 | 0 | 0 | 0 | 0 | -0.001 | 0 | 0 | 0 | 0 | 5.45 | 1 | 287.52 | 0 | 0 | 0 | 0 | -17.41 | 0 | 5.955 | 6.184 | 5.271 | 0 | 0 | 0 | 2 | 2 | 0
2022-04-05 21:00 | 0 | 0 | 0 | 0 | 4.2 | 16.78 | 100 | 100 | 0 | 0 | 0 | 0 | 0 | 0 | 0 | 0 | 0 | 0 | 0 | 0 | 0 | 0 | 0 | 0 | 0 | 0 | 0 | -0.001 | 0 | 0 | 0 | 0 | 0 | 0 | 242.53 | 0 | 0 | 0 | 0 | -13.061 | 0 | 3.6 | 5.107 | 4.354 | 0 | 0 | 0 | 1 | 1 | 0
2022-04-05 22:00 | 0 | 0 | 0 | 0 | 3.7 | 16.57 | 100 | 100 | 0 | 0 | 0 | 0 | 0 | 0 | 0 | 0 | 0 | 0 | 0 | 0 | 0 | 0 | 0 | 0 | 0 | 0 | 0 | -0.001 | 0 | 0 | 0 | 0 | 0 | 0 | 206.92 | 0 | 0 | 0 | 0 | -10.337 | 0 | 2.412 | 4.278 | 3.647 | 0 | 0 | 0 | 1 | 1 | 0
2022-04-05 23:00 | 0 | 0 | 0 | 0 | 3.7 | 16.21 | 100 | 100 | 0 | 0 | 0 | 0 | 0 | 0 | 0 | 0 | 0 | 0 | 0 | 0 | 0 | 0 | 0 | 0 | 0 | 0 | 0 | -0.001 | 0 | 0 | 0 | 0 | 0 | 0 | 177.73 | 0 | 0 | 0 | 0 | -8.473 | 0 | 1.772 | 3.617 | 3.084 | 0 | 0 | 0 | 1 | 1 | 0
2022-04-06 | 0 | 0 | 0 | 0 | 3.5 | 15.9 | 100 | 100 | 0 | 0 | 0 | 0 | 0 | 0 | 0 | 0 | 0 | 0 | 0 | 0 | 0 | 0 | 0 | 0 | 0 | 0 | 0 | -0.001 | 0 | 0 | 0 | 0 | 0 | 0 | 153.3 | 0 | 0 | 0 | 0 | -7.092 | 0 | 1.401 | 3.072 | 2.619 | 0 | 0 | 0 | 1 | 1 | 0
2022-04-06 01:00 | 0 | 0 | 0 | 0 | 3.5 | 15.6 | 100 | 100 | 0 | 0 | 0 | 0 | 0 | 0 | 0 | 0 | 0 | 0 | 0 | 0 | 0 | 0 | 0 | 0 | 0 | 0 | 0 | -0.001 | 0 | 0 | 0 | 0 | 0 | 0 | 132.58 | 0 | 0 | 0 | 0 | -6.013 | 0 | 1.169 | 2.615 | 2.229 | 0 | 0 | 0 | 1 | 1 | 0
2022-04-06 02:00 | 0 | 0 | 0 | 0 | 3.8 | 15.47 | 100 | 100 | 0 | 0 | 0 | 0 | 0 | 0 | 0 | 0 | 0 | 0 | 0 | 0 | 0 | 0 | 0 | 0 | 0 | 0 | 0 | -0.001 | 0 | 0 | 0 | 0 | 0 | 0 | 114.91 | 0 | 0 | 0 | 0 | -5.129 | 0 | 1.009 | 2.224 | 1.896 | 0 | 0 | 0 | 1 | 1 | 0
2022-04-06 03:00 | 0 | 0 | 0 | 0 | 4 | 15.25 | 100 | 100 | 0 | 0 | 0 | 0 | 0 | 0 | 0 | 0 | 0 | 0 | 0 | 0 | 0 | 0 | 0 | 0 | 0 | 0 | 0 | -0.001 | 0 | 0 | 0 | 0 | 0 | 0 | 99.77 | 0 | 0 | 0 | 0 | -4.395 | 0 | 0.89 | 1.892 | 1.613 | 0 | 0 | 0 | 1 | 1 | 0
2022-04-06 04:00 | 0 | 0 | 0 | 0 | 4.3 | 15.46 | 100 | 100 | 0 | 0 | 0 | 0 | 0 | 0 | 0 | 0 | 0 | 0 | 0 | 0 | 0 | 0 | 0 | 0 | 0 | 0 | 0 | -0.001 | 0 | 0 | 0 | 0 | 0 | 0 | 86.85 | 0 | 0 | 0 | 0 | -3.753 | 0 | 0.79 | 1.6 | 1.364 | 0 | 0 | 0 | 1 | 1 | 0
2022-04-06 05:00 | 0 | 0 | 0 | 0 | 4.4 | 15.5 | 100 | 100 | 0 | 0 | 0 | 0 | 0 | 0 | 0 | 0 | 0 | 0 | 0 | 0 | 0 | 0 | 0 | 0 | 0 | 0 | 0 | -0.001 | 0 | 0 | 0 | 0 | 0 | 0 | 75.79 | 0 | 0 | 0 | 0 | -3.209 | 0 | 0.703 | 1.353 | 1.153 | 0 | 0 | 0 | 1 | 1 | 0
2022-04-06 06:00 | 0 | 0 | 0 | 0 | 4.6 | 15.43 | 100 | 100 | 0 | 0 | 0 | 0 | 0 | 0 | 0 | 0 | 0 | 0 | 0 | 0 | 0 | 0 | 0 | 0 | 0 | 0 | 0 | -0.001 | 0 | 0 | 0 | 0 | 0 | 0 | 66.34 | 0 | 0 | 0 | 0 | -2.743 | 0 | 0.624 | 1.144 | 0.975 | 0 | 0 | 0 | 1 | 1 | 0
2022-04-06 07:00 | 0 | 0 | 0 | 1 | 4.6 | 15.36 | 100 | 100 | 0 | 0 | 0 | 0 | 0 | 0 | 0 | 0 | 0 | 0 | 0 | 0 | 0 | 0 | 0 | 0 | 0 | 0 | 0 | -0.001 | 0 | 0 | 0 | 0 | 5.61 | 1 | 58.28 | 0 | 0 | 0 | 0 | -2.341 | 0 | 0.552 | 0.966 | 0.823 | 0 | 0 | 0 | 1 | 1 | 0
2022-04-06 08:00 | 0 | 323 | 322.73 | 1 | 4.5 | 16.41 | 100 | 100 | 0 | 0 | 0 | 0.521 | 0 | 0 | 0 | 0 | 0 | 0 | 42.431 | 110.761 | 110.854 | 0 | 0 | 0 | 0 | 0 | 0 | -0.001 | 0 | 0 | 0 | 0 | 2.34 | 1 | 190.53 | 0 | 0 | 0 | 0 | 38.391 | 0 | 0.833 | 1.732 | 1.476 | 0 | 0 | 0 | 2 | 2 | 0
2022-04-06 09:00 | 0 | 430.7 | 429.67 | 1 | 4.6 | 17.06 | 100 | 100 | 0 | 0 | 0 | 0.521 | 0 | 68.448 | 0 | 68.448 | 68.448 | 68.448 | 129.734 | 147.463 | 147.816 | 0 | 0 | 0 | 0 | 0 | 0 | -0.001 | 0 | 46.31 | 0 | 0 | 3.96 | 1 | 347.5 | 0 | 0 | 0 | 0 | 45.566 | 0 | 5.187 | 5.686 | 4.848 | 0 | 0 | 0 | 1 | 1 | 0
2022-04-06 10:00 | 0 | 539.4 | 531.76 | 1 | 6 | 18.59 | 100 | 100 | 42.096 | 42.096 | 2.167 | 1.366 | 45.629 | 0 | 0 | 140.719 | 140.719 | 140.719 | 159.975 | 182.501 | 185.122 | 0 | 0 | 0 | 0 | 0 | 0 | 140.718 | 140.719 | 76.01 | 22.74 | 100 | 9.65 | 1 | 347.5 | 0 | 0 | 0 | 0 | 0 | 0 | 7.065 | 6.581 | 5.61 | 0 | 0 | 0 | 2 | 2 | 0
2022-04-06 11:00 | 0 | 640.5 | 620.47 | 1 | 6.2 | 19.11 | 100 | 100 | 51.578 | 51.578 | 2.306 | 1.776 | 55.661 | 0 | 0 | 166.577 | 166.577 | 166.577 | 185.781 | 212.947 | 219.82 | 0 | 0 | 0 | 0 | 0 | 0 | 166.576 | 166.577 | 75.78 | 23.46 | 100 | 14.36 | 0.99 | 347.5 | 0 | 0 | 0 | 0 | 0 | 0 | 7.033 | 6.571 | 5.601 | 0 | 0 | 0 | 2 | 2 | 0
2022-04-06 12:00 | 0 | 435.2 | 414.48 | 1 | 5.9 | 19.33 | 100 | 100 | 30.215 | 30.215 | 1.23 | 0.906 | 32.352 | 0 | 0 | 104.385 | 104.385 | 104.385 | 123.568 | 142.251 | 149.361 | 0 | 0 | 0 | 0 | 0 | 0 | 104.384 | 104.385 | 69.89 | 20.23 | 100 | 17.75 | 0.99 | 347.5 | 0 | 0 | 0 | 0 | 0 | 0 | 7.019 | 6.566 | 5.598 | 0 | 0 | 0 | 2 | 2 | 0
2022-04-06 13:00 | 0 | 640.8 | 603.99 | 1 | 5.4 | 19.66 | 100 | 100 | 49.314 | 49.314 | 2.208 | 1.673 | 53.196 | 0 | 0 | 160.455 | 160.455 | 160.455 | 179.606 | 207.288 | 219.923 | 0 | 0 | 0 | 0 | 0 | 0 | 160.454 | 160.455 | 72.96 | 22.42 | 100 | 19.52 | 0.99 | 347.5 | 0 | 0 | 0 | 0 | 0 | 0 | 6.999 | 6.56 | 5.592 | 0 | 0 | 0 | 2 | 2 | 0
2022-04-06 14:00 | 0 | 751 | 707.94 | 1 | 5 | 20.39 | 100 | 100 | 59.956 | 59.955 | 3.849 | 2.236 | 66.041 | 0 | 0 | 191.447 | 191.447 | 191.447 | 210.526 | 242.967 | 257.743 | 0 | 0 | 0 | 0 | 0 | 0 | 191.446 | 191.447 | 74.28 | 23.26 | 100 | 19.5 | 0.99 | 347.5 | 0 | 0 | 0 | 0 | 0 | 0 | 6.955 | 6.545 | 5.58 | 0 | 0 | 0 | 2 | 2 | 0
2022-04-06 15:00 | 0 | 826.5 | 787.42 | 1 | 4.9 | 20.21 | 100 | 100 | 69.796 | 69.796 | 4.105 | 2.746 | 76.647 | 0 | 0 | 215.673 | 215.673 | 215.673 | 234.77 | 270.243 | 283.655 | 0 | 0 | 0 | 0 | 0 | 0 | 215.672 | 215.673 | 76.03 | 24.61 | 100 | 17.69 | 0.99 | 347.5 | 0 | 0 | 0 | 0 | 0 | 0 | 6.966 | 6.549 | 5.583 | 0 | 0 | 0 | 2 | 3 | 0
2022-04-06 16:00 | 0 | 788.6 | 764.28 | 1 | 5.3 | 19.82 | 100 | 100 | 67.362 | 67.361 | 4.052 | 2.615 | 74.029 | 0 | 0 | 209.729 | 209.729 | 209.729 | 228.864 | 262.299 | 270.648 | 0 | 0 | 0 | 0 | 0 | 0 | 209.728 | 209.729 | 77.49 | 24.89 | 100 | 14.27 | 0.99 | 347.5 | 0 | 0 | 0 | 0 | 0 | 0 | 6.99 | 6.556 | 5.589 | 0 | 0 | 0 | 2 | 3 | 0
2022-04-06 17:00 | 0 | 752.5 | 742.13 | 1 | 5.5 | 19.36 | 100 | 100 | 65.059 | 65.059 | 3.997 | 2.495 | 71.551 | 0 | 0 | 204.105 | 204.105 | 204.105 | 223.286 | 254.699 | 258.258 | 0 | 0 | 0 | 0 | 0 | 0 | 204.104 | 204.105 | 79.03 | 25.19 | 100 | 9.52 | 1 | 347.5 | 0 | 0 | 0 | 0 | 0 | 0 | 7.018 | 6.566 | 5.597 | 0 | 0 | 0 | 2 | 3 | 0
2022-04-06 18:00 | 0 | 595.4 | 594.09 | 1 | 5.1 | 18.72 | 100 | 100 | 49.294 | 49.294 | 2.106 | 1.668 | 53.069 | 0 | 0 | 160.149 | 160.149 | 160.149 | 179.392 | 203.892 | 204.341 | 0 | 0 | 0 | 0 | 0 | 0 | 160.148 | 160.149 | 78.37 | 24.12 | 100 | 3.8 | 1 | 347.5 | 0 | 0 | 0 | 0 | 0 | 0 | 7.057 | 6.578 | 5.608 | 0 | 0 | 0 | 2 | 3 | 0
2022-04-06 19:00 | 0 | 411.2 | 410.8 | 1 | 4.5 | 18.1 | 100 | 100 | 0 | 0 | 0 | 0.521 | 0 | 34.735 | 0 | 34.735 | 34.735 | 34.735 | 54.039 | 140.986 | 141.124 | 0 | 0 | 0 | 0 | 0 | 0 | -0.001 | 0 | 24.61 | 0 | 0 | 2.53 | 1 | 347.5 | 0 | 0 | 0 | 0 | 0 | 0 | 7.095 | 6.591 | 5.619 | 0 | 0 | 0 | 2 | 2 | 0
2022-04-06 20:00 | 0 | 0 | 0 | 1 | 3.8 | 17.64 | 100 | 100 | 0 | 0 | 0 | 0 | 0 | 0 | 0 | 0 | 0 | 0 | 0 | 0 | 0 | 0 | 0 | 0 | 0 | 0 | 0 | -0.001 | 0 | 0 | 0 | 0 | 5.82 | 1 | 287.55 | 0 | 0 | 0 | 0 | -17.402 | 0 | 5.95 | 6.182 | 5.27 | 0 | 0 | 0 | 2 | 2 | 0
2022-04-06 21:00 | 0 | 0 | 0 | 0 | 3.3 | 16.87 | 100 | 100 | 0 | 0 | 0 | 0 | 0 | 0 | 0 | 0 | 0 | 0 | 0 | 0 | 0 | 0 | 0 | 0 | 0 | 0 | 0 | -0.001 | 0 | 0 | 0 | 0 | 0 | 0 | 242.57 | 0 | 0 | 0 | 0 | -13.057 | 0 | 3.598 | 5.106 | 4.353 | 0 | 0 | 0 | 1 | 1 | 0
2022-04-06 22:00 | 0 | 0 | 0 | 0 | 2.7 | 16.3 | 100 | 100 | 0 | 0 | 0 | 0 | 0 | 0 | 0 | 0 | 0 | 0 | 0 | 0 | 0 | 0 | 0 | 0 | 0 | 0 | 0 | -0.001 | 0 | 0 | 0 | 0 | 0 | 0 | 206.9 | 0 | 0 | 0 | 0 | -10.354 | 0 | 2.419 | 4.284 | 3.652 | 0 | 0 | 0 | 1 | 1 | 0
2022-04-06 23:00 | 0 | 0 | 0 | 0 | 1.8 | 15.57 | 100 | 100 | 0 | 0 | 0 | 0 | 0 | 0 | 0 | 0 | 0 | 0 | 0 | 0 | 0 | 0 | 0 | 0 | 0 | 0 | 0 | -0.001 | 0 | 0 | 0 | 0 | 0 | 0 | 177.61 | 0 | 0 | 0 | 0 | -8.505 | 0 | 1.782 | 3.629 | 3.094 | 0 | 0 | 0 | 1 | 1 | 0
2022-04-07 | 0 | 0 | 0 | 0 | 1.3 | 15.39 | 100 | 100 | 0 | 0 | 0 | 0 | 0 | 0 | 0 | 0 | 0 | 0 | 0 | 0 | 0 | 0 | 0 | 0 | 0 | 0 | 0 | -0.001 | 0 | 0 | 0 | 0 | 0 | 0 | 153.11 | 0 | 0 | 0 | 0 | -7.11 | 0 | 1.405 | 3.08 | 2.625 | 0 | 0 | 0 | 1 | 1 | 0
2022-04-07 01:00 | 0 | 0 | 0 | 0 | 1.1 | 15.08 | 100 | 100 | 0 | 0 | 0 | 0 | 0 | 0 | 0 | 0 | 0 | 0 | 0 | 0 | 0 | 0 | 0 | 0 | 0 | 0 | 0 | -0.001 | 0 | 0 | 0 | 0 | 0 | 0 | 132.35 | 0 | 0 | 0 | 0 | -6.027 | 0 | 1.172 | 2.621 | 2.235 | 0 | 0 | 0 | 1 | 1 | 0
2022-04-07 02:00 | 0 | 0 | 0 | 0 | 1.2 | 14.78 | 100 | 100 | 0 | 0 | 0 | 0 | 0 | 0 | 0 | 0 | 0 | 0 | 0 | 0 | 0 | 0 | 0 | 0 | 0 | 0 | 0 | -0.001 | 0 | 0 | 0 | 0 | 0 | 0 | 114.61 | 0 | 0 | 0 | 0 | -5.148 | 0 | 1.012 | 2.232 | 1.903 | 0 | 0 | 0 | 1 | 1 | 0
2022-04-07 03:00 | 0 | 0 | 0 | 0 | 1.3 | 14.19 | 100 | 100 | 0 | 0 | 0 | 0 | 0 | 0 | 0 | 0 | 0 | 0 | 0 | 0 | 0 | 0 | 0 | 0 | 0 | 0 | 0 | -0.001 | 0 | 0 | 0 | 0 | 0 | 0 | 99.36 | 0 | 0 | 0 | 0 | -4.427 | 0 | 0.895 | 1.906 | 1.625 | 0 | 0 | 0 | 1 | 1 | 0
2022-04-07 04:00 | 0 | 0 | 0 | 0 | 1.5 | 13.74 | 100 | 100 | 0 | 0 | 0 | 0 | 0 | 0 | 0 | 0 | 0 | 0 | 0 | 0 | 0 | 0 | 0 | 0 | 0 | 0 | 0 | -0.001 | 0 | 0 | 0 | 0 | 0 | 0 | 86.25 | 0 | 0 | 0 | 0 | -3.808 | 0 | 0.798 | 1.625 | 1.385 | 0 | 0 | 0 | 1 | 1 | 0
2022-04-07 05:00 | 0 | 0 | 0 | 0 | 2 | 13.21 | 100 | 100 | 0 | 0 | 0 | 0 | 0 | 0 | 0 | 0 | 0 | 0 | 0 | 0 | 0 | 0 | 0 | 0 | 0 | 0 | 0 | -0.001 | 0 | 0 | 0 | 0 | 0 | 0 | 74.95 | 0 | 0 | 0 | 0 | -3.28 | 0 | 0.714 | 1.385 | 1.181 | 0 | 0 | 0 | 1 | 1 | 0
2022-04-07 06:00 | 0 | 0 | 0 | 0 | 2.2 | 12.83 | 100 | 100 | 0 | 0 | 0 | 0 | 0 | 0 | 0 | 0 | 0 | 0 | 0 | 0 | 0 | 0 | 0 | 0 | 0 | 0 | 0 | -0.001 | 0 | 0 | 0 | 0 | 0 | 0 | 65.24 | 0 | 0 | 0 | 0 | -2.818 | 0 | 0.637 | 1.177 | 1.004 | 0 | 0 | 0 | 1 | 1 | 0
2022-04-07 07:00 | 0 | 0 | 0 | 1 | 2.2 | 12.42 | 100 | 100 | 0 | 0 | 0 | 0 | 0 | 0 | 0 | 0 | 0 | 0 | 0 | 0 | 0 | 0 | 0 | 0 | 0 | 0 | 0 | -0.001 | 0 | 0 | 0 | 0 | 5.92 | 1 | 56.9 | 0 | 0 | 0 | 0 | -2.42 | 0 | 0.567 | 1 | 0.853 | 0 | 0 | 0 | 1 | 1 | 0
2022-04-07 08:00 | 0 | 393.3 | 392.88 | 1 | 2.3 | 14.69 | 100 | 100 | 0 | 0 | 0 | 0.521 | 0 | 0 | 0 | 0 | 0 | 0 | 52.857 | 134.836 | 134.981 | 0 | 0 | 0 | 0 | 0 | 0 | -0.001 | 0 | 0 | 0 | 0 | 2.65 | 1 | 223.24 | 0 | 0 | 0 | 0 | 48.285 | 0 | 0.925 | 1.969 | 1.678 | 0 | 0 | 0 | 2 | 2 | 0
2022-04-07 09:00 | 0 | 640.2 | 638.9 | 1 | 2.1 | 16.54 | 100 | 100 | 41.699 | 41.699 | 1.931 | 1.341 | 44.971 | 0 | 0 | 138.992 | 138.992 | 138.992 | 192.937 | 219.272 | 219.717 | 0 | 0 | 0 | 0 | 0 | 0 | 138.991 | 138.992 | 63.26 | 18.98 | 100 | 3.65 | 1 | 347.5 | 0 | 0 | 0 | 0 | 36.071 | 0 | 6.319 | 6.237 | 5.317 | 0 | 0 | 0 | 2 | 2 | 0
2022-04-07 10:00 | 0 | 691.4 | 682.26 | 1 | 2.3 | 18.56 | 100 | 100 | 58.367 | 58.367 | 3.237 | 2.131 | 63.736 | 0 | 0 | 186.048 | 186.048 | 186.048 | 205.307 | 234.153 | 237.288 | 0 | 0 | 0 | 0 | 0 | 0 | 186.047 | 186.048 | 78.41 | 24.6 | 100 | 9.33 | 1 | 347.5 | 0 | 0 | 0 | 0 | 0 | 0 | 7.066 | 6.582 | 5.611 | 0 | 0 | 0 | 2 | 2 | 0
2022-04-07 11:00 | 0 | 716 | 694.67 | 1 | 3 | 19.16 | 100 | 100 | 59.236 | 59.236 | 3.52 | 2.186 | 64.942 | 0 | 0 | 188.879 | 188.879 | 188.879 | 208.079 | 238.41 | 245.731 | 0 | 0 | 0 | 0 | 0 | 0 | 188.878 | 188.879 | 76.86 | 24.11 | 100 | 14.02 | 0.99 | 347.5 | 0 | 0 | 0 | 0 | 0 | 0 | 7.03 | 6.57 | 5.601 | 0 | 0 | 0 | 2 | 2 | 0
2022-04-07 12:00 | 0 | 746.3 | 712.19 | 1 | 3.5 | 19.6 | 100 | 100 | 60.649 | 60.648 | 3.889 | 2.273 | 66.81 | 0 | 0 | 193.268 | 193.268 | 193.268 | 212.424 | 244.423 | 256.13 | 0 | 0 | 0 | 0 | 0 | 0 | 193.267 | 193.268 | 75.46 | 23.68 | 100 | 17.39 | 0.99 | 347.5 | 0 | 0 | 0 | 0 | 0 | 0 | 7.003 | 6.561 | 5.593 | 0 | 0 | 0 | 2 | 2 | 0
2022-04-07 13:00 | 0 | 765.3 | 722.98 | 1 | 4 | 19.89 | 100 | 100 | 61.61 | 61.61 | 4.044 | 2.327 | 67.981 | 0 | 0 | 195.983 | 195.983 | 195.983 | 215.111 | 248.127 | 262.651 | 0 | 0 | 0 | 0 | 0 | 0 | 195.982 | 195.983 | 74.62 | 23.46 | 100 | 19.14 | 0.99 | 347.5 | 0 | 0 | 0 | 0 | 0 | 0 | 6.985 | 6.555 | 5.588 | 0 | 0 | 0 | 2 | 3 | 0
2022-04-07 14:00 | 0 | 734.1 | 693.63 | 1 | 4.4 | 20.32 | 100 | 100 | 58.575 | 58.575 | 3.548 | 2.155 | 64.278 | 0 | 0 | 187.3 | 187.3 | 187.3 | 206.387 | 238.053 | 251.943 | 0 | 0 | 0 | 0 | 0 | 0 | 187.299 | 187.3 | 74.34 | 23.25 | 100 | 19.11 | 0.99 | 347.5 | 0 | 0 | 0 | 0 | 0 | 0 | 6.959 | 6.546 | 5.581 | 0 | 0 | 0 | 2 | 3 | 0
2022-04-07 15:00 | 0 | 775 | 739.92 | 1 | 4.9 | 20.21 | 100 | 100 | 63.939 | 63.939 | 4.083 | 2.443 | 70.465 | 0 | 0 | 201.623 | 201.623 | 201.623 | 220.72 | 253.94 | 265.98 | 0 | 0 | 0 | 0 | 0 | 0 | 201.622 | 201.623 | 75.8 | 24.04 | 100 | 17.31 | 0.99 | 347.5 | 0 | 0 | 0 | 0 | 0 | 0 | 6.966 | 6.549 | 5.583 | 0 | 0 | 0 | 2 | 3 | 0
2022-04-07 16:00 | 0 | 858 | 832.93 | 1 | 5.2 | 19.94 | 100 | 100 | 75.969 | 75.969 | 4.074 | 3.085 | 83.129 | 0 | 0 | 230.408 | 230.408 | 230.408 | 249.532 | 285.86 | 294.466 | 0 | 0 | 0 | 0 | 0 | 0 | 230.407 | 230.408 | 78.25 | 25.8 | 100 | 13.89 | 0.99 | 347.5 | 0 | 0 | 0 | 0 | 0 | 0 | 6.982 | 6.554 | 5.587 | 0 | 0 | 0 | 2 | 3 | 0
2022-04-07 17:00 | 0 | 790.2 | 780.16 | 1 | 5.3 | 19.45 | 100 | 100 | 69.879 | 69.878 | 3.998 | 2.745 | 76.621 | 0 | 0 | 215.627 | 215.627 | 215.627 | 234.798 | 267.749 | 271.197 | 0 | 0 | 0 | 0 | 0 | 0 | 215.626 | 215.627 | 79.51 | 25.77 | 100 | 9.15 | 1 | 347.5 | 0 | 0 | 0 | 0 | 0 | 0 | 7.012 | 6.564 | 5.596 | 0 | 0 | 0 | 2 | 3 | 0
2022-04-07 18:00 | 0 | 661.9 | 660.71 | 1 | 5.2 | 18.9 | 100 | 100 | 56.421 | 56.421 | 2.859 | 2.023 | 61.302 | 0 | 0 | 180.317 | 180.317 | 180.317 | 199.542 | 226.757 | 227.164 | 0 | 0 | 0 | 0 | 0 | 0 | 180.316 | 180.317 | 79.38 | 24.84 | 100 | 3.43 | 1 | 347.5 | 0 | 0 | 0 | 0 | 0 | 0 | 7.046 | 6.575 | 5.605 | 0 | 0 | 0 | 2 | 3 | 0
2022-04-07 19:00 | 0 | 413.6 | 413.07 | 1 | 4.9 | 18.28 | 100 | 100 | 0 | 0 | 0 | 0.521 | 0 | 35.609 | 0 | 35.609 | 35.609 | 35.609 | 54.896 | 141.765 | 141.948 | 0 | 0 | 0 | 0 | 0 | 0 | -0.001 | 0 | 25.09 | 0 | 0 | 2.9 | 1 | 347.5 | 0 | 0 | 0 | 0 | 0 | 0 | 7.084 | 6.587 | 5.616 | 0 | 0 | 0 | 2 | 2 | 0
2022-04-07 20:00 | 0 | 0 | 0 | 1 | 4.4 | 18.02 | 100 | 100 | 0 | 0 | 0 | 0 | 0 | 0 | 0 | 0 | 0 | 0 | 0 | 0 | 0 | 0 | 0 | 0 | 0 | 0 | 0 | -0.001 | 0 | 0 | 0 | 0 | 6.19 | 1 | 287.66 | 0 | 0 | 0 | 0 | -17.371 | 0 | 5.932 | 6.175 | 5.264 | 0 | 0 | 0 | 2 | 2 | 0
2022-04-07 21:00 | 0 | 0 | 0 | 0 | 3.3 | 17.27 | 100 | 100 | 0 | 0 | 0 | 0 | 0 | 0 | 0 | 0 | 0 | 0 | 0 | 0 | 0 | 0 | 0 | 0 | 0 | 0 | 0 | -0.001 | 0 | 0 | 0 | 0 | 0 | 0 | 242.74 | 0 | 0 | 0 | 0 | -13.038 | 0 | 3.589 | 5.101 | 4.348 | 0 | 0 | 0 | 1 | 1 | 0
2022-04-07 22:00 | 0 | 0 | 0 | 0 | 2.6 | 16.77 | 100 | 100 | 0 | 0 | 0 | 0 | 0 | 0 | 0 | 0 | 0 | 0 | 0 | 0 | 0 | 0 | 0 | 0 | 0 | 0 | 0 | -0.001 | 0 | 0 | 0 | 0 | 0 | 0 | 207.13 | 0 | 0 | 0 | 0 | -10.338 | 0 | 2.412 | 4.278 | 3.647 | 0 | 0 | 0 | 1 | 1 | 0
2022-04-07 23:00 | 0 | 0 | 0 | 0 | 2.2 | 16.2 | 100 | 100 | 0 | 0 | 0 | 0 | 0 | 0 | 0 | 0 | 0 | 0 | 0 | 0 | 0 | 0 | 0 | 0 | 0 | 0 | 0 | -0.001 | 0 | 0 | 0 | 0 | 0 | 0 | 177.9 | 0 | 0 | 0 | 0 | -8.485 | 0 | 1.776 | 3.622 | 3.087 | 0 | 0 | 0 | 1 | 1 | 0
2022-04-08 | 0 | 0 | 0 | 0 | 2.1 | 15.77 | 100 | 100 | 0 | 0 | 0 | 0 | 0 | 0 | 0 | 0 | 0 | 0 | 0 | 0 | 0 | 0 | 0 | 0 | 0 | 0 | 0 | -0.001 | 0 | 0 | 0 | 0 | 0 | 0 | 153.42 | 0 | 0 | 0 | 0 | -7.106 | 0 | 1.404 | 3.078 | 2.624 | 0 | 0 | 0 | 1 | 1 | 0
2022-04-08 01:00 | 0 | 0 | 0 | 0 | 2 | 15.33 | 100 | 100 | 0 | 0 | 0 | 0 | 0 | 0 | 0 | 0 | 0 | 0 | 0 | 0 | 0 | 0 | 0 | 0 | 0 | 0 | 0 | -0.001 | 0 | 0 | 0 | 0 | 0 | 0 | 132.65 | 0 | 0 | 0 | 0 | -6.03 | 0 | 1.172 | 2.622 | 2.236 | 0 | 0 | 0 | 1 | 1 | 0
2022-04-08 02:00 | 0 | 0 | 0 | 0 | 2.2 | 14.93 | 100 | 100 | 0 | 0 | 0 | 0 | 0 | 0 | 0 | 0 | 0 | 0 | 0 | 0 | 0 | 0 | 0 | 0 | 0 | 0 | 0 | -0.001 | 0 | 0 | 0 | 0 | 0 | 0 | 114.89 | 0 | 0 | 0 | 0 | -5.155 | 0 | 1.014 | 2.235 | 1.906 | 0 | 0 | 0 | 1 | 1 | 0
2022-04-08 03:00 | 0 | 0 | 0 | 0 | 2.3 | 14.22 | 100 | 100 | 0 | 0 | 0 | 0 | 0 | 0 | 0 | 0 | 0 | 0 | 0 | 0 | 0 | 0 | 0 | 0 | 0 | 0 | 0 | -0.001 | 0 | 0 | 0 | 0 | 0 | 0 | 99.61 | 0 | 0 | 0 | 0 | -4.437 | 0 | 0.897 | 1.911 | 1.629 | 0 | 0 | 0 | 1 | 1 | 0
2022-04-08 04:00 | 0 | 0 | 0 | 0 | 2.4 | 14.47 | 100 | 100 | 0 | 0 | 0 | 0 | 0 | 0 | 0 | 0 | 0 | 0 | 0 | 0 | 0 | 0 | 0 | 0 | 0 | 0 | 0 | -0.001 | 0 | 0 | 0 | 0 | 0 | 0 | 86.56 | 0 | 0 | 0 | 0 | -3.787 | 0 | 0.795 | 1.615 | 1.377 | 0 | 0 | 0 | 1 | 1 | 0
2022-04-08 05:00 | 0 | 0 | 0 | 0 | 2.5 | 14.39 | 100 | 100 | 0 | 0 | 0 | 0 | 0 | 0 | 0 | 0 | 0 | 0 | 0 | 0 | 0 | 0 | 0 | 0 | 0 | 0 | 0 | -0.001 | 0 | 0 | 0 | 0 | 0 | 0 | 75.39 | 0 | 0 | 0 | 0 | -3.244 | 0 | 0.708 | 1.369 | 1.167 | 0 | 0 | 0 | 1 | 1 | 0
2022-04-08 06:00 | 0 | 0 | 0 | 0 | 2.5 | 14.45 | 100 | 100 | 0 | 0 | 0 | 0 | 0 | 0 | 0 | 0 | 0 | 0 | 0 | 0 | 0 | 0 | 0 | 0 | 0 | 0 | 0 | -0.001 | 0 | 0 | 0 | 0 | 0 | 0 | 65.85 | 0 | 0 | 0 | 0 | -2.768 | 0 | 0.629 | 1.155 | 0.984 | 0 | 0 | 0 | 1 | 1 | 0
2022-04-08 07:00 | 0 | 0 | 0 | 1 | 2.5 | 14.78 | 100 | 100 | 0 | 0 | 0 | 0 | 0 | 0 | 0 | 0 | 0 | 0 | 0 | 0 | 0 | 0 | 0 | 0 | 0 | 0 | 0 | -0.001 | 0 | 0 | 0 | 0 | 6.23 | 1 | 57.78 | 0 | 0 | 0 | 0 | -2.345 | 0 | 0.553 | 0.967 | 0.825 | 0 | 0 | 0 | 1 | 1 | 0
2022-04-08 08:00 | 0 | 215.4 | 215.11 | 1 | 2.4 | 16.71 | 100 | 100 | 0 | 0 | 0 | 0.521 | 0 | 0 | 0 | 0 | 0 | 0 | 29.594 | 73.827 | 73.925 | 0 | 0 | 0 | 0 | 0 | 0 | -0.001 | 0 | 0 | 0 | 0 | 2.96 | 1 | 148.09 | 0 | 0 | 0 | 0 | 26.216 | 0 | 0.726 | 1.432 | 1.221 | 0 | 0 | 0 | 2 | 2 | 0
2022-04-08 09:00 | 0 | 355.5 | 354.9 | 1 | 2.1 | 17.28 | 100 | 100 | 0 | 0 | 0 | 0.521 | 0 | 36.617 | 0 | 36.617 | 36.617 | 36.617 | 107.187 | 121.801 | 122.008 | 0 | 0 | 0 | 0 | 0 | 0 | -0.001 | 0 | 30.01 | 0 | 0 | 3.33 | 1 | 347.5 | 0 | 0 | 0 | 0 | 57.887 | 0 | 3.698 | 4.851 | 4.135 | 0 | 0 | 0 | 1 | 1 | 0
2022-04-08 10:00 | 0 | 461.7 | 456.02 | 1 | 2.7 | 18.65 | 100 | 100 | 34.341 | 34.341 | 1.822 | 1.063 | 37.225 | 0 | 0 | 118.011 | 118.011 | 118.011 | 137.261 | 156.505 | 158.455 | 0 | 0 | 0 | 0 | 0 | 0 | 118.01 | 118.011 | 74.48 | 21.67 | 100 | 9 | 1 | 347.5 | 0 | 0 | 0 | 0 | 0 | 0 | 7.061 | 6.58 | 5.609 | 0 | 0 | 0 | 2 | 2 | 0
2022-04-08 11:00 | 0 | 791.1 | 768.66 | 1 | 2.8 | 19.55 | 100 | 100 | 68.025 | 68.025 | 3.989 | 2.647 | 74.661 | 0 | 0 | 211.171 | 211.171 | 211.171 | 230.333 | 263.804 | 271.506 | 0 | 0 | 0 | 0 | 0 | 0 | 211.17 | 211.171 | 77.78 | 25.05 | 100 | 13.68 | 0.99 | 347.5 | 0 | 0 | 0 | 0 | 0 | 0 | 7.006 | 6.562 | 5.594 | 0 | 0 | 0 | 2 | 3 | 0
2022-04-08 12:00 | 0 | 782.9 | 748.56 | 1 | 3.2 | 20.07 | 100 | 100 | 65.082 | 65.081 | 4.047 | 2.498 | 71.628 | 0 | 0 | 204.268 | 204.268 | 204.268 | 223.378 | 256.906 | 268.691 | 0 | 0 | 0 | 0 | 0 | 0 | 204.267 | 204.268 | 76.02 | 24.22 | 100 | 17.03 | 0.99 | 347.5 | 0 | 0 | 0 | 0 | 0 | 0 | 6.975 | 6.551 | 5.585 | 0 | 0 | 0 | 2 | 3 | 0
2022-04-08 13:00 | 0 | 873.4 | 826.94 | 1 | 3.6 | 20.41 | 100 | 100 | 74.543 | 74.543 | 4.126 | 3.007 | 81.677 | 0 | 0 | 227.099 | 227.099 | 227.099 | 246.176 | 283.805 | 299.751 | 0 | 0 | 0 | 0 | 0 | 0 | 227.098 | 227.099 | 75.76 | 24.87 | 100 | 18.77 | 0.99 | 347.5 | 0 | 0 | 0 | 0 | 0 | 0 | 6.954 | 6.545 | 5.579 | 0 | 0 | 0 | 2 | 3 | 0
2022-04-08 14:00 | 0 | 889.5 | 842.37 | 1 | 4.1 | 21.19 | 100 | 100 | 76.366 | 76.366 | 4.26 | 3.118 | 83.744 | 0 | 0 | 231.781 | 231.781 | 231.781 | 250.783 | 289.1 | 305.276 | 0 | 0 | 0 | 0 | 0 | 0 | 231.78 | 231.781 | 75.93 | 25.02 | 100 | 18.74 | 0.99 | 347.5 | 0 | 0 | 0 | 0 | 0 | 0 | 6.907 | 6.529 | 5.566 | 0 | 0 | 0 | 2 | 3 | 0
2022-04-08 15:00 | 0 | 869.6 | 831.94 | 1 | 4.8 | 20.96 | 100 | 100 | 75.358 | 75.358 | 4.221 | 3.058 | 82.637 | 0 | 0 | 229.271 | 229.271 | 229.271 | 248.295 | 285.522 | 298.447 | 0 | 0 | 0 | 0 | 0 | 0 | 229.27 | 229.271 | 76.82 | 25.25 | 100 | 16.92 | 0.99 | 347.5 | 0 | 0 | 0 | 0 | 0 | 0 | 6.921 | 6.534 | 5.57 | 0 | 0 | 0 | 2 | 3 | 0
2022-04-08 16:00 | 0 | 838.1 | 814.92 | 1 | 5.4 | 20.51 | 100 | 100 | 73.721 | 73.721 | 4.147 | 2.962 | 80.831 | 0 | 0 | 225.175 | 225.175 | 225.175 | 244.243 | 279.681 | 287.636 | 0 | 0 | 0 | 0 | 0 | 0 | 225.174 | 225.175 | 78.28 | 25.63 | 100 | 13.51 | 0.99 | 347.5 | 0 | 0 | 0 | 0 | 0 | 0 | 6.948 | 6.543 | 5.577 | 0 | 0 | 0 | 2 | 3 | 0
2022-04-08 17:00 | 0 | 776.4 | 767.32 | 1 | 5.9 | 19.78 | 100 | 100 | 68.271 | 68.271 | 4.036 | 2.662 | 74.968 | 0 | 0 | 211.865 | 211.865 | 211.865 | 231.004 | 263.345 | 266.46 | 0 | 0 | 0 | 0 | 0 | 0 | 211.864 | 211.865 | 79.51 | 25.62 | 100 | 8.77 | 1 | 347.5 | 0 | 0 | 0 | 0 | 0 | 0 | 6.992 | 6.557 | 5.59 | 0 | 0 | 0 | 2 | 3 | 0
2022-04-08 18:00 | 0 | 648 | 647.08 | 1 | 6.1 | 19.19 | 100 | 100 | 55.029 | 55.029 | 2.601 | 1.948 | 59.578 | 0 | 0 | 176.256 | 176.256 | 176.256 | 195.453 | 222.077 | 222.394 | 0 | 0 | 0 | 0 | 0 | 0 | 176.255 | 176.256 | 79.25 | 24.74 | 100 | 3.06 | 1 | 347.5 | 0 | 0 | 0 | 0 | 0 | 0 | 7.028 | 6.569 | 5.6 | 0 | 0 | 0 | 2 | 3 | 0
2022-04-08 19:00 | 0 | 409.7 | 409.03 | 1 | 6 | 18.62 | 100 | 100 | 0 | 0 | 0 | 0.521 | 0 | 35.659 | 0 | 35.659 | 35.659 | 35.659 | 54.911 | 140.38 | 140.609 | 0 | 0 | 0 | 0 | 0 | 0 | -0.001 | 0 | 25.36 | 0 | 0 | 3.27 | 1 | 347.5 | 0 | 0 | 0 | 0 | 0 | 0 | 7.063 | 6.58 | 5.61 | 0 | 0 | 0 | 2 | 2 | 0
2022-04-08 20:00 | 0 | 0 | 0 | 1 | 5.7 | 18.24 | 100 | 100 | 0 | 0 | 0 | 0 | 0 | 0 | 0 | 0 | 0 | 0 | 0 | 0 | 0 | 0 | 0 | 0 | 0 | 0 | 0 | -0.001 | 0 | 0 | 0 | 0 | 6.55 | 1 | 287.72 | 0 | 0 | 0 | 0 | -17.353 | 0 | 5.921 | 6.171 | 5.261 | 0 | 0 | 0 | 2 | 2 | 0
2022-04-08 21:00 | 0 | 0 | 0 | 0 | 5.3 | 17.21 | 100 | 100 | 0 | 0 | 0 | 0 | 0 | 0 | 0 | 0 | 0 | 0 | 0 | 0 | 0 | 0 | 0 | 0 | 0 | 0 | 0 | -0.001 | 0 | 0 | 0 | 0 | 0 | 0 | 242.78 | 0 | 0 | 0 | 0 | -13.046 | 0 | 3.593 | 5.103 | 4.35 | 0 | 0 | 0 | 1 | 1 | 0
2022-04-08 22:00 | 0 | 0 | 0 | 0 | 4.9 | 16.6 | 100 | 100 | 0 | 0 | 0 | 0 | 0 | 0 | 0 | 0 | 0 | 0 | 0 | 0 | 0 | 0 | 0 | 0 | 0 | 0 | 0 | -0.001 | 0 | 0 | 0 | 0 | 0 | 0 | 207.13 | 0 | 0 | 0 | 0 | -10.349 | 0 | 2.417 | 4.282 | 3.65 | 0 | 0 | 0 | 1 | 1 | 0
2022-04-08 23:00 | 0 | 0 | 0 | 0 | 4.7 | 16.22 | 100 | 100 | 0 | 0 | 0 | 0 | 0 | 0 | 0 | 0 | 0 | 0 | 0 | 0 | 0 | 0 | 0 | 0 | 0 | 0 | 0 | -0.001 | 0 | 0 | 0 | 0 | 0 | 0 | 177.9 | 0 | 0 | 0 | 0 | -8.483 | 0 | 1.775 | 3.621 | 3.087 | 0 | 0 | 0 | 1 | 1 | 0
2022-04-09 | 0 | 0 | 0 | 0 | 4.7 | 15.88 | 100 | 100 | 0 | 0 | 0 | 0 | 0 | 0 | 0 | 0 | 0 | 0 | 0 | 0 | 0 | 0 | 0 | 0 | 0 | 0 | 0 | -0.001 | 0 | 0 | 0 | 0 | 0 | 0 | 153.44 | 0 | 0 | 0 | 0 | -7.101 | 0 | 1.403 | 3.076 | 2.622 | 0 | 0 | 0 | 1 | 1 | 0
2022-04-09 01:00 | 0 | 0 | 0 | 0 | 4.7 | 15.56 | 100 | 100 | 0 | 0 | 0 | 0 | 0 | 0 | 0 | 0 | 0 | 0 | 0 | 0 | 0 | 0 | 0 | 0 | 0 | 0 | 0 | -0.001 | 0 | 0 | 0 | 0 | 0 | 0 | 132.7 | 0 | 0 | 0 | 0 | -6.021 | 0 | 1.17 | 2.618 | 2.232 | 0 | 0 | 0 | 1 | 1 | 0
2022-04-09 02:00 | 0 | 0 | 0 | 0 | 4.8 | 15.35 | 100 | 100 | 0 | 0 | 0 | 0 | 0 | 0 | 0 | 0 | 0 | 0 | 0 | 0 | 0 | 0 | 0 | 0 | 0 | 0 | 0 | -0.001 | 0 | 0 | 0 | 0 | 0 | 0 | 115 | 0 | 0 | 0 | 0 | -5.139 | 0 | 1.011 | 2.228 | 1.9 | 0 | 0 | 0 | 1 | 1 | 0
2022-04-09 03:00 | 0 | 0 | 0 | 0 | 4.8 | 14.86 | 100 | 100 | 0 | 0 | 0 | 0 | 0 | 0 | 0 | 0 | 0 | 0 | 0 | 0 | 0 | 0 | 0 | 0 | 0 | 0 | 0 | -0.001 | 0 | 0 | 0 | 0 | 0 | 0 | 99.79 | 0 | 0 | 0 | 0 | -4.415 | 0 | 0.893 | 1.901 | 1.62 | 0 | 0 | 0 | 1 | 1 | 0
2022-04-09 04:00 | 0 | 0 | 0 | 0 | 4.9 | 14.73 | 100 | 100 | 0 | 0 | 0 | 0 | 0 | 0 | 0 | 0 | 0 | 0 | 0 | 0 | 0 | 0 | 0 | 0 | 0 | 0 | 0 | -0.001 | 0 | 0 | 0 | 0 | 0 | 0 | 86.75 | 0 | 0 | 0 | 0 | -3.784 | 0 | 0.795 | 1.614 | 1.376 | 0 | 0 | 0 | 1 | 1 | 0
2022-04-09 05:00 | 0 | 0 | 0 | 0 | 4.9 | 14.46 | 100 | 100 | 0 | 0 | 0 | 0 | 0 | 0 | 0 | 0 | 0 | 0 | 0 | 0 | 0 | 0 | 0 | 0 | 0 | 0 | 0 | -0.001 | 0 | 0 | 0 | 0 | 0 | 0 | 75.56 | 0 | 0 | 0 | 0 | -3.249 | 0 | 0.709 | 1.371 | 1.169 | 0 | 0 | 0 | 1 | 1 | 0
2022-04-09 06:00 | 0 | 0 | 0 | 0 | 5 | 14.16 | 100 | 100 | 0 | 0 | 0 | 0 | 0 | 0 | 0 | 0 | 0 | 0 | 0 | 0 | 0 | 0 | 0 | 0 | 0 | 0 | 0 | -0.001 | 0 | 0 | 0 | 0 | 0 | 0 | 65.96 | 0 | 0 | 0 | 0 | -2.788 | 0 | 0.632 | 1.164 | 0.992 | 0 | 0 | 0 | 1 | 1 | 0
2022-04-09 07:00 | 0 | 0 | 0 | 1 | 4.9 | 14.05 | 100 | 100 | 0 | 0 | 0 | 0 | 0 | 0 | 0 | 0 | 0 | 0 | 0 | 0 | 0 | 0 | 0 | 0 | 0 | 0 | 0 | -0.001 | 0 | 0 | 0 | 0 | 6.53 | 1 | 57.76 | 0 | 0 | 0 | 0 | -2.381 | 0 | 0.559 | 0.983 | 0.838 | 0 | 0 | 0 | 1 | 1 | 0
2022-04-09 08:00 | 0 | 411.8 | 411.13 | 1 | 4.8 | 15.2 | 100 | 100 | 0 | 0 | 0 | 0.521 | 0 | 0 | 0 | 0 | 0 | 0 | 57.8 | 141.1 | 141.33 | 0 | 0 | 0 | 0 | 0 | 0 | -0.001 | 0 | 0 | 0 | 0 | 3.27 | 1 | 240.21 | 0 | 0 | 0 | 0 | 52.964 | 0 | 0.975 | 2.085 | 1.777 | 0 | 0 | 0 | 2 | 2 | 0
2022-04-09 09:00 | 0 | 633.2 | 632.32 | 1 | 4.7 | 16.38 | 100 | 100 | 42.718 | 42.718 | 1.891 | 1.38 | 45.99 | 0 | 0 | 141.691 | 141.691 | 141.691 | 190.999 | 217.013 | 217.314 | 0 | 0 | 0 | 0 | 0 | 0 | 141.69 | 141.691 | 65.2 | 19.66 | 100 | 3.02 | 1 | 347.5 | 0 | 0 | 0 | 0 | 31.144 | 0 | 6.462 | 6.317 | 5.385 | 0 | 0 | 0 | 2 | 2 | 0
2022-04-09 10:00 | 0 | 737.8 | 729.36 | 1 | 5.5 | 18.78 | 100 | 100 | 63.565 | 63.565 | 3.916 | 2.417 | 69.897 | 0 | 0 | 200.356 | 200.356 | 200.356 | 219.593 | 250.318 | 253.213 | 0 | 0 | 0 | 0 | 0 | 0 | 200.355 | 200.356 | 79.13 | 25.1 | 100 | 8.67 | 1 | 347.5 | 0 | 0 | 0 | 0 | 0 | 0 | 7.053 | 6.577 | 5.607 | 0 | 0 | 0 | 2 | 3 | 0
2022-04-09 11:00 | 0 | 818.4 | 796.32 | 1 | 6 | 19.83 | 100 | 100 | 71.49 | 71.489 | 4.039 | 2.834 | 78.363 | 0 | 0 | 219.578 | 219.578 | 219.578 | 238.713 | 273.297 | 280.875 | 0 | 0 | 0 | 0 | 0 | 0 | 219.577 | 219.578 | 78.18 | 25.45 | 100 | 13.34 | 0.99 | 347.5 | 0 | 0 | 0 | 0 | 0 | 0 | 6.989 | 6.556 | 5.589 | 0 | 0 | 0 | 2 | 3 | 0
2022-04-09 12:00 | 0 | 870 | 833.41 | 1 | 5.8 | 20.69 | 100 | 100 | 75.6 | 75.6 | 4.18 | 3.07 | 82.85 | 0 | 0 | 229.761 | 229.761 | 229.761 | 248.811 | 286.025 | 298.584 | 0 | 0 | 0 | 0 | 0 | 0 | 229.76 | 229.761 | 76.95 | 25.32 | 100 | 16.68 | 0.99 | 347.5 | 0 | 0 | 0 | 0 | 0 | 0 | 6.937 | 6.539 | 5.574 | 0 | 0 | 0 | 2 | 3 | 0
2022-04-09 13:00 | 0 | 878.3 | 833.38 | 1 | 5.7 | 21.2 | 100 | 100 | 75.303 | 75.303 | 4.258 | 3.057 | 82.619 | 0 | 0 | 229.224 | 229.224 | 229.224 | 248.225 | 286.016 | 301.433 | 0 | 0 | 0 | 0 | 0 | 0 | 229.223 | 229.224 | 76.05 | 24.98 | 100 | 18.4 | 0.99 | 347.5 | 0 | 0 | 0 | 0 | 0 | 0 | 6.906 | 6.529 | 5.566 | 0 | 0 | 0 | 2 | 3 | 0
2022-04-09 14:00 | 0 | 909.1 | 862.83 | 1 | 5.7 | 21.76 | 100 | 100 | 78.614 | 78.614 | 4.605 | 3.271 | 86.49 | 0 | 0 | 238.068 | 238.068 | 238.068 | 257.014 | 296.123 | 312.003 | 0 | 0 | 0 | 0 | 0 | 0 | 238.067 | 238.068 | 76.3 | 25.2 | 100 | 18.36 | 0.99 | 347.5 | 0 | 0 | 0 | 0 | 0 | 0 | 6.873 | 6.518 | 5.556 | 0 | 0 | 0 | 2 | 3 | 0
2022-04-09 15:00 | 0 | 900.3 | 863.03 | 1 | 6.1 | 21.46 | 100 | 100 | 78.888 | 78.887 | 4.597 | 3.287 | 86.772 | 0 | 0 | 238.722 | 238.722 | 238.722 | 257.698 | 296.191 | 308.983 | 0 | 0 | 0 | 0 | 0 | 0 | 238.721 | 238.722 | 77.26 | 25.53 | 100 | 16.54 | 0.99 | 347.5 | 0 | 0 | 0 | 0 | 0 | 0 | 6.891 | 6.524 | 5.561 | 0 | 0 | 0 | 2 | 3 | 0
2022-04-09 16:00 | 0 | 864.3 | 841.71 | 1 | 7 | 20.76 | 100 | 100 | 77.062 | 77.061 | 4.206 | 3.155 | 84.423 | 0 | 0 | 233.333 | 233.333 | 233.333 | 252.377 | 288.874 | 296.628 | 0 | 0 | 0 | 0 | 0 | 0 | 233.332 | 233.333 | 78.66 | 25.98 | 100 | 13.13 | 0.99 | 347.5 | 0 | 0 | 0 | 0 | 0 | 0 | 6.933 | 6.538 | 5.573 | 0 | 0 | 0 | 2 | 3 | 0
2022-04-09 17:00 | 0 | 795.6 | 787.07 | 1 | 7.8 | 19.58 | 100 | 100 | 70.795 | 70.795 | 4.014 | 2.795 | 77.604 | 0 | 0 | 217.858 | 217.858 | 217.858 | 237.017 | 270.123 | 273.05 | 0 | 0 | 0 | 0 | 0 | 0 | 217.857 | 217.858 | 79.79 | 25.93 | 100 | 8.4 | 1 | 347.5 | 0 | 0 | 0 | 0 | 0 | 0 | 7.004 | 6.561 | 5.593 | 0 | 0 | 0 | 2 | 3 | 0
2022-04-09 18:00 | 0 | 667.5 | 666.76 | 1 | 8.3 | 18.68 | 100 | 100 | 57.069 | 57.068 | 2.967 | 2.058 | 62.094 | 0 | 0 | 182.181 | 182.181 | 182.181 | 201.428 | 228.834 | 229.086 | 0 | 0 | 0 | 0 | 0 | 0 | 182.18 | 182.181 | 79.53 | 24.91 | 100 | 2.69 | 1 | 347.5 | 0 | 0 | 0 | 0 | 0 | 0 | 7.059 | 6.579 | 5.609 | 0 | 0 | 0 | 2 | 3 | 0
2022-04-09 19:00 | 0 | 421.6 | 420.75 | 1 | 8.3 | 17.89 | 100 | 100 | 0 | 0 | 0 | 0.521 | 0 | 37.728 | 0 | 37.728 | 37.728 | 37.728 | 57.053 | 144.402 | 144.693 | 0 | 0 | 0 | 0 | 0 | 0 | -0.001 | 0 | 26.07 | 0 | 0 | 3.64 | 1 | 347.5 | 0 | 0 | 0 | 0 | 0 | 0 | 7.107 | 6.595 | 5.622 | 0 | 0 | 0 | 2 | 2 | 0
2022-04-09 20:00 | 0 | 0 | 0 | 1 | 7.8 | 17.47 | 100 | 100 | 0 | 0 | 0 | 0 | 0 | 0 | 0 | 0 | 0 | 0 | 0 | 0 | 0 | 0 | 0 | 0 | 0 | 0 | 0 | -0.001 | 0 | 0 | 0 | 0 | 6.92 | 1 | 287.51 | 0 | 0 | 0 | 0 | -17.415 | 0 | 5.958 | 6.185 | 5.272 | 0 | 0 | 0 | 2 | 2 | 0
2022-04-09 21:00 | 0 | 0 | 0 | 0 | 7.1 | 16.72 | 100 | 100 | 0 | 0 | 0 | 0 | 0 | 0 | 0 | 0 | 0 | 0 | 0 | 0 | 0 | 0 | 0 | 0 | 0 | 0 | 0 | -0.001 | 0 | 0 | 0 | 0 | 0 | 0 | 242.5 | 0 | 0 | 0 | 0 | -13.064 | 0 | 3.602 | 5.108 | 4.355 | 0 | 0 | 0 | 1 | 1 | 0
2022-04-09 22:00 | 0 | 0 | 0 | 0 | 6.8 | 16.5 | 100 | 100 | 0 | 0 | 0 | 0 | 0 | 0 | 0 | 0 | 0 | 0 | 0 | 0 | 0 | 0 | 0 | 0 | 0 | 0 | 0 | -0.001 | 0 | 0 | 0 | 0 | 0 | 0 | 206.88 | 0 | 0 | 0 | 0 | -10.339 | 0 | 2.413 | 4.279 | 3.647 | 0 | 0 | 0 | 1 | 1 | 0
2022-04-09 23:00 | 0 | 0 | 0 | 0 | 6.5 | 16.25 | 100 | 100 | 0 | 0 | 0 | 0 | 0 | 0 | 0 | 0 | 0 | 0 | 0 | 0 | 0 | 0 | 0 | 0 | 0 | 0 | 0 | -0.001 | 0 | 0 | 0 | 0 | 0 | 0 | 177.71 | 0 | 0 | 0 | 0 | -8.47 | 0 | 1.771 | 3.616 | 3.083 | 0 | 0 | 0 | 1 | 1 | 0
2022-04-10 | 0 | 0 | 0 | 0 | 6.4 | 15.89 | 100 | 100 | 0 | 0 | 0 | 0 | 0 | 0 | 0 | 0 | 0 | 0 | 0 | 0 | 0 | 0 | 0 | 0 | 0 | 0 | 0 | -0.001 | 0 | 0 | 0 | 0 | 0 | 0 | 153.28 | 0 | 0 | 0 | 0 | -7.092 | 0 | 1.401 | 3.072 | 2.619 | 0 | 0 | 0 | 1 | 1 | 0
2022-04-10 01:00 | 0 | 0 | 0 | 0 | 6.2 | 15.54 | 100 | 100 | 0 | 0 | 0 | 0 | 0 | 0 | 0 | 0 | 0 | 0 | 0 | 0 | 0 | 0 | 0 | 0 | 0 | 0 | 0 | -0.001 | 0 | 0 | 0 | 0 | 0 | 0 | 132.56 | 0 | 0 | 0 | 0 | -6.015 | 0 | 1.169 | 2.616 | 2.23 | 0 | 0 | 0 | 1 | 1 | 0
2022-04-10 02:00 | 0 | 0 | 0 | 0 | 6.1 | 15.14 | 100 | 100 | 0 | 0 | 0 | 0 | 0 | 0 | 0 | 0 | 0 | 0 | 0 | 0 | 0 | 0 | 0 | 0 | 0 | 0 | 0 | -0.001 | 0 | 0 | 0 | 0 | 0 | 0 | 114.84 | 0 | 0 | 0 | 0 | -5.142 | 0 | 1.011 | 2.23 | 1.901 | 0 | 0 | 0 | 1 | 1 | 0
2022-04-10 03:00 | 0 | 0 | 0 | 0 | 6 | 14.3 | 100 | 100 | 0 | 0 | 0 | 0 | 0 | 0 | 0 | 0 | 0 | 0 | 0 | 0 | 0 | 0 | 0 | 0 | 0 | 0 | 0 | -0.001 | 0 | 0 | 0 | 0 | 0 | 0 | 99.58 | 0 | 0 | 0 | 0 | -4.432 | 0 | 0.896 | 1.909 | 1.627 | 0 | 0 | 0 | 1 | 1 | 0
2022-04-10 04:00 | 0 | 0 | 0 | 0 | 5.9 | 14.19 | 100 | 100 | 0 | 0 | 0 | 0 | 0 | 0 | 0 | 0 | 0 | 0 | 0 | 0 | 0 | 0 | 0 | 0 | 0 | 0 | 0 | -0.001 | 0 | 0 | 0 | 0 | 0 | 0 | 86.49 | 0 | 0 | 0 | 0 | -3.798 | 0 | 0.797 | 1.62 | 1.381 | 0 | 0 | 0 | 1 | 1 | 0
2022-04-10 05:00 | 0 | 0 | 0 | 0 | 5.7 | 13.99 | 100 | 100 | 0 | 0 | 0 | 0 | 0 | 0 | 0 | 0 | 0 | 0 | 0 | 0 | 0 | 0 | 0 | 0 | 0 | 0 | 0 | -0.001 | 0 | 0 | 0 | 0 | 0 | 0 | 75.27 | 0 | 0 | 0 | 0 | -3.258 | 0 | 0.711 | 1.375 | 1.172 | 0 | 0 | 0 | 1 | 1 | 0
2022-04-10 06:00 | 0 | 0 | 0 | 0 | 5.7 | 13.83 | 100 | 100 | 0 | 0 | 0 | 0 | 0 | 0 | 0 | 0 | 0 | 0 | 0 | 0 | 0 | 0 | 0 | 0 | 0 | 0 | 0 | -0.001 | 0 | 0 | 0 | 0 | 0 | 0 | 65.66 | 0 | 0 | 0 | 0 | -2.789 | 0 | 0.632 | 1.164 | 0.993 | 0 | 0 | 0 | 1 | 1 | 0
2022-04-10 07:00 | 0 | 0 | 0 | 1 | 5.7 | 13.89 | 100 | 100 | 0 | 0 | 0 | 0 | 0 | 0 | 0 | 0 | 0 | 0 | 0 | 0 | 0 | 0 | 0 | 0 | 0 | 0 | 0 | -0.001 | 0 | 0 | 0 | 0 | 6.84 | 1 | 57.48 | 0 | 0 | 0 | 0 | -2.375 | 0 | 0.558 | 0.981 | 0.836 | 0 | 0 | 0 | 1 | 1 | 0
2022-04-10 08:00 | 0 | 327.4 | 326.76 | 1 | 5.7 | 14.97 | 100 | 100 | 0 | 0 | 0 | 0.521 | 0 | 0 | 0 | 0 | 0 | 0 | 46.915 | 112.145 | 112.364 | 0 | 0 | 0 | 0 | 0 | 0 | -0.001 | 0 | 0 | 0 | 0 | 3.57 | 1 | 204.32 | 0 | 0 | 0 | 0 | 42.626 | 0 | 0.875 | 1.843 | 1.571 | 0 | 0 | 0 | 2 | 2 | 0
2022-04-10 09:00 | 0 | 558.6 | 557.98 | 1 | 5.9 | 16.2 | 100 | 100 | 31.988 | 31.988 | 1.359 | 0.967 | 34.314 | 0 | 0 | 109.901 | 109.901 | 109.901 | 168.563 | 191.498 | 191.712 | 0 | 0 | 0 | 0 | 0 | 0 | 109.9 | 109.901 | 57.33 | 16.69 | 100 | 2.71 | 1 | 347.5 | 0 | 0 | 0 | 0 | 41.562 | 0 | 5.907 | 6.043 | 5.151 | 0 | 0 | 0 | 2 | 2 | 0
2022-04-10 10:00 | 0 | 652.9 | 645.98 | 1 | 7.1 | 18.58 | 100 | 100 | 54.796 | 54.796 | 2.44 | 1.93 | 59.166 | 0 | 0 | 175.279 | 175.279 | 175.279 | 194.536 | 221.701 | 224.075 | 0 | 0 | 0 | 0 | 0 | 0 | 175.278 | 175.279 | 78.22 | 24.45 | 100 | 8.35 | 1 | 347.5 | 0 | 0 | 0 | 0 | 0 | 0 | 7.065 | 6.581 | 5.61 | 0 | 0 | 0 | 2 | 2 | 0
2022-04-10 11:00 | 0 | 778.4 | 758.45 | 1 | 7.1 | 19.49 | 100 | 100 | 66.815 | 66.815 | 3.988 | 2.584 | 73.387 | 0 | 0 | 208.276 | 208.276 | 208.276 | 227.444 | 260.3 | 267.147 | 0 | 0 | 0 | 0 | 0 | 0 | 208.275 | 208.276 | 77.96 | 25.01 | 100 | 13 | 0.99 | 347.5 | 0 | 0 | 0 | 0 | 0 | 0 | 7.01 | 6.563 | 5.595 | 0 | 0 | 0 | 2 | 3 | 0
2022-04-10 12:00 | 0 | 850 | 815.74 | 1 | 7.1 | 20.17 | 100 | 100 | 73.516 | 73.516 | 4.087 | 2.948 | 80.551 | 0 | 0 | 224.544 | 224.544 | 224.544 | 243.645 | 279.962 | 291.72 | 0 | 0 | 0 | 0 | 0 | 0 | 224.543 | 224.544 | 76.97 | 25.2 | 100 | 16.32 | 0.99 | 347.5 | 0 | 0 | 0 | 0 | 0 | 0 | 6.969 | 6.549 | 5.583 | 0 | 0 | 0 | 2 | 3 | 0
2022-04-10 13:00 | 0 | 891.8 | 847.97 | 1 | 7.4 | 20.58 | 100 | 100 | 77.232 | 77.232 | 4.162 | 3.163 | 84.557 | 0 | 0 | 233.641 | 233.641 | 233.641 | 252.703 | 291.024 | 306.066 | 0 | 0 | 0 | 0 | 0 | 0 | 233.64 | 233.641 | 76.34 | 25.23 | 100 | 18.04 | 0.99 | 347.5 | 0 | 0 | 0 | 0 | 0 | 0 | 6.944 | 6.541 | 5.576 | 0 | 0 | 0 | 2 | 3 | 0
2022-04-10 14:00 | 0 | 908.8 | 864.4 | 1 | 7.8 | 20.86 | 100 | 100 | 78.942 | 78.941 | 4.481 | 3.283 | 86.706 | 0 | 0 | 238.583 | 238.583 | 238.583 | 257.617 | 296.662 | 311.9 | 0 | 0 | 0 | 0 | 0 | 0 | 238.582 | 238.583 | 76.49 | 25.31 | 100 | 17.98 | 0.99 | 347.5 | 0 | 0 | 0 | 0 | 0 | 0 | 6.927 | 6.536 | 5.572 | 0 | 0 | 0 | 2 | 3 | 0
2022-04-10 15:00 | 0 | 866.2 | 831.94 | 1 | 8.4 | 20.51 | 100 | 100 | 75.51 | 75.51 | 4.147 | 3.063 | 82.72 | 0 | 0 | 229.469 | 229.469 | 229.469 | 248.537 | 285.523 | 297.28 | 0 | 0 | 0 | 0 | 0 | 0 | 229.468 | 229.469 | 77.19 | 25.4 | 100 | 16.17 | 0.99 | 347.5 | 0 | 0 | 0 | 0 | 0 | 0 | 6.948 | 6.543 | 5.577 | 0 | 0 | 0 | 2 | 3 | 0
2022-04-10 16:00 | 0 | 863.4 | 842.1 | 1 | 9 | 19.93 | 100 | 100 | 77.258 | 77.257 | 4.06 | 3.159 | 84.476 | 0 | 0 | 233.47 | 233.47 | 233.47 | 252.595 | 289.008 | 296.319 | 0 | 0 | 0 | 0 | 0 | 0 | 233.469 | 233.47 | 78.79 | 26.07 | 100 | 12.75 | 0.99 | 347.5 | 0 | 0 | 0 | 0 | 0 | 0 | 6.983 | 6.554 | 5.587 | 0 | 0 | 0 | 2 | 3 | 0
2022-04-10 17:00 | 0 | 792.2 | 784.44 | 1 | 9.5 | 19.01 | 100 | 100 | 70.552 | 70.552 | 3.925 | 2.777 | 77.254 | 0 | 0 | 217.074 | 217.074 | 217.074 | 236.289 | 269.22 | 271.883 | 0 | 0 | 0 | 0 | 0 | 0 | 217.073 | 217.074 | 79.84 | 25.95 | 100 | 8.03 | 1 | 347.5 | 0 | 0 | 0 | 0 | 0 | 0 | 7.039 | 6.573 | 5.603 | 0 | 0 | 0 | 2 | 3 | 0
2022-04-10 18:00 | 0 | 664.5 | 663.95 | 1 | 9.7 | 18.35 | 100 | 100 | 56.84 | 56.839 | 2.847 | 2.041 | 61.729 | 0 | 0 | 181.326 | 181.326 | 181.326 | 200.606 | 227.869 | 228.056 | 0 | 0 | 0 | 0 | 0 | 0 | 181.325 | 181.326 | 79.51 | 24.92 | 100 | 2.32 | 1 | 347.5 | 0 | 0 | 0 | 0 | 0 | 0 | 7.079 | 6.586 | 5.614 | 0 | 0 | 0 | 2 | 3 | 0
2022-04-10 19:00 | 0 | 422.7 | 421.67 | 1 | 9.4 | 17.62 | 100 | 100 | 0 | 0 | 0 | 0.521 | 0 | 38.396 | 0 | 38.396 | 38.396 | 38.396 | 57.748 | 144.718 | 145.071 | 0 | 0 | 0 | 0 | 0 | 0 | -0.001 | 0 | 26.47 | 0 | 0 | 4 | 1 | 347.5 | 0 | 0 | 0 | 0 | 0 | 0 | 7.124 | 6.6 | 5.627 | 0 | 0 | 0 | 2 | 2 | 0
2022-04-10 20:00 | 0 | 0 | 0 | 1 | 8.7 | 17.15 | 100 | 100 | 0 | 0 | 0 | 0 | 0 | 0 | 0 | 0 | 0 | 0 | 0 | 0 | 0 | 0 | 0 | 0 | 0 | 0 | 0 | -0.001 | 0 | 0 | 0 | 0 | 7.28 | 1 | 287.42 | 0 | 0 | 0 | 0 | -17.441 | 0 | 5.974 | 6.19 | 5.277 | 0 | 0 | 0 | 2 | 2 | 0
2022-04-10 21:00 | 0 | 0 | 0 | 0 | 8 | 16.33 | 100 | 100 | 0 | 0 | 0 | 0 | 0 | 0 | 0 | 0 | 0 | 0 | 0 | 0 | 0 | 0 | 0 | 0 | 0 | 0 | 0 | -0.001 | 0 | 0 | 0 | 0 | 0 | 0 | 242.34 | 0 | 0 | 0 | 0 | -13.084 | 0 | 3.611 | 5.114 | 4.359 | 0 | 0 | 0 | 1 | 1 | 0
2022-04-10 22:00 | 0 | 0 | 0 | 0 | 8.1 | 16.35 | 100 | 100 | 0 | 0 | 0 | 0 | 0 | 0 | 0 | 0 | 0 | 0 | 0 | 0 | 0 | 0 | 0 | 0 | 0 | 0 | 0 | -0.001 | 0 | 0 | 0 | 0 | 0 | 0 | 206.73 | 0 | 0 | 0 | 0 | -10.339 | 0 | 2.413 | 4.278 | 3.647 | 0 | 0 | 0 | 1 | 1 | 0
2022-04-10 23:00 | 0 | 0 | 0 | 0 | 8.3 | 16.13 | 100 | 100 | 0 | 0 | 0 | 0 | 0 | 0 | 0 | 0 | 0 | 0 | 0 | 0 | 0 | 0 | 0 | 0 | 0 | 0 | 0 | -0.001 | 0 | 0 | 0 | 0 | 0 | 0 | 177.56 | 0 | 0 | 0 | 0 | -8.468 | 0 | 1.771 | 3.615 | 3.082 | 0 | 0 | 0 | 1 | 1 | 0
2022-04-11 | 0 | 0 | 0 | 0 | 8.3 | 15.76 | 100 | 100 | 0 | 0 | 0 | 0 | 0 | 0 | 0 | 0 | 0 | 0 | 0 | 0 | 0 | 0 | 0 | 0 | 0 | 0 | 0 | -0.001 | 0 | 0 | 0 | 0 | 0 | 0 | 153.13 | 0 | 0 | 0 | 0 | -7.091 | 0 | 1.4 | 3.072 | 2.619 | 0 | 0 | 0 | 1 | 1 | 0
2022-04-11 01:00 | 0 | 0 | 0 | 0 | 8.2 | 15.43 | 100 | 100 | 0 | 0 | 0 | 0 | 0 | 0 | 0 | 0 | 0 | 0 | 0 | 0 | 0 | 0 | 0 | 0 | 0 | 0 | 0 | -0.001 | 0 | 0 | 0 | 0 | 0 | 0 | 132.42 | 0 | 0 | 0 | 0 | -6.013 | 0 | 1.169 | 2.615 | 2.229 | 0 | 0 | 0 | 1 | 1 | 0
2022-04-11 02:00 | 0 | 0 | 0 | 0 | 8 | 15.06 | 100 | 100 | 0 | 0 | 0 | 0 | 0 | 0 | 0 | 0 | 0 | 0 | 0 | 0 | 0 | 0 | 0 | 0 | 0 | 0 | 0 | -0.001 | 0 | 0 | 0 | 0 | 0 | 0 | 114.71 | 0 | 0 | 0 | 0 | -5.139 | 0 | 1.011 | 2.228 | 1.9 | 0 | 0 | 0 | 1 | 1 | 0
2022-04-11 03:00 | 0 | 0 | 0 | 0 | 7.9 | 14.5 | 100 | 100 | 0 | 0 | 0 | 0 | 0 | 0 | 0 | 0 | 0 | 0 | 0 | 0 | 0 | 0 | 0 | 0 | 0 | 0 | 0 | -0.001 | 0 | 0 | 0 | 0 | 0 | 0 | 99.49 | 0 | 0 | 0 | 0 | -4.418 | 0 | 0.894 | 1.902 | 1.622 | 0 | 0 | 0 | 1 | 1 | 0
2022-04-11 04:00 | 0 | 0 | 0 | 0 | 7.8 | 14.43 | 100 | 100 | 0 | 0 | 0 | 0 | 0 | 0 | 0 | 0 | 0 | 0 | 0 | 0 | 0 | 0 | 0 | 0 | 0 | 0 | 0 | -0.001 | 0 | 0 | 0 | 0 | 0 | 0 | 86.46 | 0 | 0 | 0 | 0 | -3.784 | 0 | 0.795 | 1.614 | 1.376 | 0 | 0 | 0 | 1 | 1 | 0
2022-04-11 05:00 | 0 | 0 | 0 | 0 | 7.8 | 14.45 | 100 | 100 | 0 | 0 | 0 | 0 | 0 | 0 | 0 | 0 | 0 | 0 | 0 | 0 | 0 | 0 | 0 | 0 | 0 | 0 | 0 | -0.001 | 0 | 0 | 0 | 0 | 0 | 0 | 75.31 | 0 | 0 | 0 | 0 | -3.237 | 0 | 0.707 | 1.365 | 1.164 | 0 | 0 | 0 | 1 | 1 | 0
2022-04-11 06:00 | 0 | 0 | 0 | 0 | 7.8 | 14.47 | 100 | 100 | 0 | 0 | 0 | 0 | 0 | 0 | 0 | 0 | 0 | 0 | 0 | 0 | 0 | 0 | 0 | 0 | 0 | 0 | 0 | -0.001 | 0 | 0 | 0 | 0 | 0 | 0 | 65.79 | 0 | 0 | 0 | 0 | -2.764 | 0 | 0.628 | 1.153 | 0.983 | 0 | 0 | 0 | 1 | 1 | 0
2022-04-11 07:00 | 0 | 0 | 0 | 1 | 7.8 | 14.73 | 100 | 100 | 0 | 0 | 0 | 0 | 0 | 0 | 0 | 0 | 0 | 0 | 0 | 0 | 0 | 0 | 0 | 0 | 0 | 0 | 0 | -0.001 | 0 | 0 | 0 | 0 | 7.14 | 1 | 57.71 | 0 | 0 | 0 | 0 | -2.344 | 0 | 0.553 | 0.967 | 0.824 | 0 | 0 | 0 | 1 | 1 | 0
2022-04-11 08:00 | 0 | 280.7 | 280.06 | 1 | 7.5 | 15.59 | 100 | 100 | 0 | 0 | 0 | 0.521 | 0 | 0 | 0 | 0 | 0 | 0 | 41.038 | 96.116 | 96.336 | 0 | 0 | 0 | 0 | 0 | 0 | -0.001 | 0 | 0 | 0 | 0 | 3.87 | 1 | 185.36 | 0 | 0 | 0 | 0 | 37.055 | 0 | 0.823 | 1.705 | 1.454 | 0 | 0 | 0 | 2 | 2 | 0
2022-04-11 09:00 | 0 | 416 | 415.64 | 1 | 7.3 | 16.54 | 100 | 100 | 0 | 0 | 0 | 0.521 | 0 | 62.993 | 0 | 62.993 | 62.993 | 62.993 | 125.576 | 142.646 | 142.771 | 0 | 0 | 0 | 0 | 0 | 0 | -0.001 | 0 | 44.12 | 0 | 0 | 2.4 | 1 | 347.5 | 0 | 0 | 0 | 0 | 47.066 | 0 | 5.099 | 5.624 | 4.795 | 0 | 0 | 0 | 1 | 1 | 0
2022-04-11 10:00 | 0 | 626.8 | 620.66 | 1 | 8.9 | 18.06 | 100 | 100 | 52.103 | 52.102 | 2.19 | 1.795 | 56.088 | 0 | 0 | 167.647 | 167.647 | 167.647 | 186.955 | 213.011 | 215.118 | 0 | 0 | 0 | 0 | 0 | 0 | 167.646 | 167.647 | 77.93 | 24.22 | 100 | 8.03 | 1 | 347.5 | 0 | 0 | 0 | 0 | 0 | 0 | 7.097 | 6.592 | 5.619 | 0 | 0 | 0 | 2 | 2 | 0
2022-04-11 11:00 | 0 | 724.4 | 706.78 | 1 | 8.8 | 19.18 | 100 | 100 | 60.566 | 60.566 | 3.79 | 2.264 | 66.62 | 0 | 0 | 192.827 | 192.827 | 192.827 | 212.025 | 242.567 | 248.614 | 0 | 0 | 0 | 0 | 0 | 0 | 192.826 | 192.827 | 77.56 | 24.36 | 100 | 12.66 | 0.99 | 347.5 | 0 | 0 | 0 | 0 | 0 | 0 | 7.029 | 6.569 | 5.6 | 0 | 0 | 0 | 2 | 2 | 0
2022-04-11 12:00 | 0 | 770.6 | 740.86 | 1 | 8.7 | 20.12 | 100 | 100 | 64.252 | 64.252 | 4.043 | 2.457 | 70.752 | 0 | 0 | 202.276 | 202.276 | 202.276 | 221.382 | 254.262 | 264.47 | 0 | 0 | 0 | 0 | 0 | 0 | 202.275 | 202.276 | 76.48 | 24.29 | 100 | 15.97 | 0.99 | 347.5 | 0 | 0 | 0 | 0 | 0 | 0 | 6.972 | 6.55 | 5.584 | 0 | 0 | 0 | 2 | 3 | 0
2022-04-11 13:00 | 0 | 804.4 | 766.44 | 1 | 8.5 | 20.9 | 100 | 100 | 67.178 | 67.178 | 4.143 | 2.61 | 73.932 | 0 | 0 | 209.489 | 209.489 | 209.489 | 228.519 | 263.042 | 276.07 | 0 | 0 | 0 | 0 | 0 | 0 | 209.488 | 209.489 | 75.88 | 24.33 | 100 | 17.67 | 0.99 | 347.5 | 0 | 0 | 0 | 0 | 0 | 0 | 6.924 | 6.535 | 5.571 | 0 | 0 | 0 | 2 | 3 | 0
2022-04-11 14:00 | 0 | 845.5 | 805.87 | 1 | 8.4 | 22.05 | 100 | 100 | 71.964 | 71.963 | 4.334 | 2.875 | 79.173 | 0 | 0 | 221.378 | 221.378 | 221.378 | 240.296 | 276.575 | 290.176 | 0 | 0 | 0 | 0 | 0 | 0 | 221.377 | 221.378 | 76.29 | 24.8 | 100 | 17.61 | 0.99 | 347.5 | 0 | 0 | 0 | 0 | 0 | 0 | 6.856 | 6.512 | 5.551 | 0 | 0 | 0 | 2 | 3 | 0
2022-04-11 15:00 | 0 | 871.8 | 838.89 | 1 | 8.5 | 21.97 | 100 | 100 | 76.277 | 76.277 | 4.367 | 3.119 | 83.763 | 0 | 0 | 231.809 | 231.809 | 231.809 | 250.736 | 287.908 | 299.202 | 0 | 0 | 0 | 0 | 0 | 0 | 231.808 | 231.809 | 77.48 | 25.49 | 100 | 15.79 | 0.99 | 347.5 | 0 | 0 | 0 | 0 | 0 | 0 | 6.86 | 6.513 | 5.553 | 0 | 0 | 0 | 2 | 3 | 0
2022-04-11 16:00 | 0 | 649.7 | 634.59 | 1 | 8.5 | 21.35 | 100 | 100 | 53.04 | 53.04 | 2.728 | 1.861 | 57.629 | 0 | 0 | 171.439 | 171.439 | 171.439 | 190.425 | 217.791 | 222.977 | 0 | 0 | 0 | 0 | 0 | 0 | 171.438 | 171.439 | 76.89 | 23.79 | 100 | 12.38 | 0.99 | 347.5 | 0 | 0 | 0 | 0 | 0 | 0 | 6.897 | 6.526 | 5.563 | 0 | 0 | 0 | 2 | 3 | 0
2022-04-11 17:00 | 0 | 478.8 | 474.53 | 1 | 8.6 | 20.08 | 100 | 100 | 36.21 | 36.21 | 2.04 | 1.136 | 39.386 | 0 | 0 | 123.865 | 123.865 | 123.865 | 142.975 | 162.859 | 164.324 | 0 | 0 | 0 | 0 | 0 | 0 | 123.864 | 123.865 | 75.38 | 22.04 | 100 | 7.66 | 1 | 347.5 | 0 | 0 | 0 | 0 | 0 | 0 | 6.974 | 6.551 | 5.585 | 0 | 0 | 0 | 2 | 2 | 0
2022-04-11 18:00 | 0 | 310.5 | 310.32 | 1 | 8.6 | 18.8 | 100 | 100 | 0 | 0 | 0 | 0.521 | 0 | 74.535 | 0 | 74.535 | 74.535 | 74.535 | 93.771 | 106.501 | 106.564 | 0 | 0 | 0 | 0 | 0 | 0 | -0.001 | 0 | 69.94 | 0 | 0 | 1.96 | 1 | 347.5 | 0 | 0 | 0 | 0 | 0 | 0 | 7.052 | 6.577 | 5.607 | 0 | 0 | 0 | 2 | 2 | 0
2022-04-11 19:00 | 0 | 143.1 | 142.69 | 1 | 8.6 | 17.86 | 100 | 100 | 0 | 0 | 0 | 0.521 | 0 | 0.406 | 0 | 0.406 | 0.406 | 0.406 | 19.734 | 48.97 | 49.112 | 0 | 0 | 0 | 0 | 0 | 0 | -0.001 | 0 | 0.83 | 0 | 0 | 4.36 | 1 | 347.5 | 0 | 0 | 0 | 0 | 0 | 0 | 7.109 | 6.596 | 5.623 | 0 | 0 | 0 | 1 | 1 | 0
2022-04-11 20:00 | 0 | 0 | 0 | 1 | 8.1 | 17.36 | 100 | 100 | 0 | 0 | 0 | 0 | 0 | 0 | 0 | 0 | 0 | 0 | 0 | 0 | 0 | 0 | 0 | 0 | 0 | 0 | 0 | -0.001 | 0 | 0 | 0 | 0 | 7.64 | 1 | 287.47 | 0 | 0 | 0 | 0 | -17.424 | 0 | 5.964 | 6.187 | 5.274 | 0 | 0 | 0 | 2 | 2 | 0
2022-04-11 21:00 | 0 | 0 | 0 | 0 | 7.4 | 16.58 | 100 | 100 | 0 | 0 | 0 | 0 | 0 | 0 | 0 | 0 | 0 | 0 | 0 | 0 | 0 | 0 | 0 | 0 | 0 | 0 | 0 | -0.001 | 0 | 0 | 0 | 0 | 0 | 0 | 242.45 | 0 | 0 | 0 | 0 | -13.071 | 0 | 3.605 | 5.11 | 4.356 | 0 | 0 | 0 | 1 | 1 | 0
2022-04-11 22:00 | 0 | 0 | 0 | 0 | 6.8 | 16.44 | 100 | 100 | 0 | 0 | 0 | 0 | 0 | 0 | 0 | 0 | 0 | 0 | 0 | 0 | 0 | 0 | 0 | 0 | 0 | 0 | 0 | -0.001 | 0 | 0 | 0 | 0 | 0 | 0 | 206.83 | 0 | 0 | 0 | 0 | -10.339 | 0 | 2.413 | 4.279 | 3.647 | 0 | 0 | 0 | 1 | 1 | 0
2022-04-11 23:00 | 0 | 0 | 0 | 0 | 6.7 | 16.21 | 100 | 100 | 0 | 0 | 0 | 0 | 0 | 0 | 0 | 0 | 0 | 0 | 0 | 0 | 0 | 0 | 0 | 0 | 0 | 0 | 0 | -0.001 | 0 | 0 | 0 | 0 | 0 | 0 | 177.65 | 0 | 0 | 0 | 0 | -8.469 | 0 | 1.771 | 3.616 | 3.082 | 0 | 0 | 0 | 1 | 1 | 0
2022-04-12 | 0 | 0 | 0 | 0 | 6.5 | 15.96 | 100 | 100 | 0 | 0 | 0 | 0 | 0 | 0 | 0 | 0 | 0 | 0 | 0 | 0 | 0 | 0 | 0 | 0 | 0 | 0 | 0 | -0.001 | 0 | 0 | 0 | 0 | 0 | 0 | 153.24 | 0 | 0 | 0 | 0 | -7.086 | 0 | 1.399 | 3.07 | 2.617 | 0 | 0 | 0 | 1 | 1 | 0
2022-04-12 01:00 | 0 | 0 | 0 | 0 | 6.4 | 15.68 | 100 | 100 | 0 | 0 | 0 | 0 | 0 | 0 | 0 | 0 | 0 | 0 | 0 | 0 | 0 | 0 | 0 | 0 | 0 | 0 | 0 | -0.001 | 0 | 0 | 0 | 0 | 0 | 0 | 132.55 | 0 | 0 | 0 | 0 | -6.007 | 0 | 1.168 | 2.612 | 2.227 | 0 | 0 | 0 | 1 | 1 | 0
2022-04-12 02:00 | 0 | 0 | 0 | 0 | 6.5 | 15.33 | 100 | 100 | 0 | 0 | 0 | 0 | 0 | 0 | 0 | 0 | 0 | 0 | 0 | 0 | 0 | 0 | 0 | 0 | 0 | 0 | 0 | -0.001 | 0 | 0 | 0 | 0 | 0 | 0 | 114.87 | 0 | 0 | 0 | 0 | -5.133 | 0 | 1.01 | 2.226 | 1.898 | 0 | 0 | 0 | 1 | 1 | 0
2022-04-12 03:00 | 0 | 0 | 0 | 0 | 6.4 | 15.53 | 100 | 100 | 0 | 0 | 0 | 0 | 0 | 0 | 0 | 0 | 0 | 0 | 0 | 0 | 0 | 0 | 0 | 0 | 0 | 0 | 0 | -0.001 | 0 | 0 | 0 | 0 | 0 | 0 | 99.77 | 0 | 0 | 0 | 0 | -4.381 | 0 | 0.888 | 1.886 | 1.607 | 0 | 0 | 0 | 1 | 1 | 0
2022-04-12 04:00 | 0 | 0 | 0 | 0 | 6 | 15.34 | 100 | 100 | 0 | 0 | 0 | 0 | 0 | 0 | 0 | 0 | 0 | 0 | 0 | 0 | 0 | 0 | 0 | 0 | 0 | 0 | 0 | -0.001 | 0 | 0 | 0 | 0 | 0 | 0 | 86.83 | 0 | 0 | 0 | 0 | -3.758 | 0 | 0.79 | 1.602 | 1.366 | 0 | 0 | 0 | 1 | 1 | 0
2022-04-12 05:00 | 0 | 0 | 0 | 0 | 5.6 | 15.16 | 100 | 100 | 0 | 0 | 0 | 0 | 0 | 0 | 0 | 0 | 0 | 0 | 0 | 0 | 0 | 0 | 0 | 0 | 0 | 0 | 0 | -0.001 | 0 | 0 | 0 | 0 | 0 | 0 | 75.73 | 0 | 0 | 0 | 0 | -3.222 | 0 | 0.705 | 1.359 | 1.158 | 0 | 0 | 0 | 1 | 1 | 0
2022-04-12 06:00 | 0 | 0 | 0 | 0 | 5.2 | 15 | 100 | 100 | 0 | 0 | 0 | 0 | 0 | 0 | 0 | 0 | 0 | 0 | 0 | 0 | 0 | 0 | 0 | 0 | 0 | 0 | 0 | -0.001 | 0 | 0 | 0 | 0 | 0 | 0 | 66.22 | 0 | 0 | 0 | 0 | -2.759 | 0 | 0.627 | 1.151 | 0.981 | 0 | 0 | 0 | 1 | 1 | 0
2022-04-12 07:00 | 0 | 0 | 0 | 1 | 5.1 | 14.9 | 100 | 100 | 0 | 0 | 0 | 0 | 0 | 0 | 0 | 0 | 0 | 0 | 0 | 0 | 0 | 0 | 0 | 0 | 0 | 0 | 0 | -0.001 | 0 | 0 | 0 | 0 | 7.44 | 1 | 58.11 | 0 | 0 | 0 | 0 | -2.355 | 0 | 0.555 | 0.972 | 0.829 | 0 | 0 | 0 | 1 | 1 | 0
2022-04-12 08:00 | 0 | 290.6 | 289.83 | 1 | 4.9 | 15.93 | 100 | 100 | 0 | 0 | 0 | 0.521 | 0 | 0 | 0 | 0 | 0 | 0 | 43.318 | 99.469 | 99.734 | 0 | 0 | 0 | 0 | 0 | 0 | -0.001 | 0 | 0 | 0 | 0 | 4.18 | 1 | 193.22 | 0 | 0 | 0 | 0 | 39.221 | 0 | 0.842 | 1.757 | 1.498 | 0 | 0 | 0 | 2 | 2 | 0
2022-04-12 09:00 | 0 | 527.5 | 527.15 | 1 | 5.3 | 16.77 | 100 | 100 | 28.479 | 28.479 | 0.773 | 0.84 | 30.092 | 0 | 0 | 98.063 | 98.063 | 98.063 | 159.285 | 180.918 | 181.038 | 0 | 0 | 0 | 0 | 0 | 0 | 98.062 | 98.063 | 54.17 | 15.73 | 100 | 2.09 | 1 | 347.5 | 0 | 0 | 0 | 0 | 44.785 | 0 | 5.555 | 5.875 | 5.008 | 0 | 0 | 0 | 2 | 2 | 0
2022-04-12 10:00 | 0 | 710.9 | 704.48 | 1 | 5.7 | 18.74 | 100 | 100 | 60.672 | 60.672 | 3.755 | 2.267 | 66.695 | 0 | 0 | 193.011 | 193.011 | 193.011 | 212.252 | 241.778 | 243.981 | 0 | 0 | 0 | 0 | 0 | 0 | 193.01 | 193.011 | 79.11 | 24.87 | 100 | 7.7 | 1 | 347.5 | 0 | 0 | 0 | 0 | 0 | 0 | 7.055 | 6.578 | 5.608 | 0 | 0 | 0 | 2 | 2 | 0
2022-04-12 11:00 | 0 | 793.9 | 775.6 | 1 | 5.2 | 19.73 | 100 | 100 | 69.027 | 69.026 | 4.007 | 2.7 | 75.734 | 0 | 0 | 213.606 | 213.606 | 213.606 | 232.75 | 266.184 | 272.466 | 0 | 0 | 0 | 0 | 0 | 0 | 213.605 | 213.606 | 78.4 | 25.33 | 100 | 12.33 | 0.99 | 347.5 | 0 | 0 | 0 | 0 | 0 | 0 | 6.995 | 6.558 | 5.591 | 0 | 0 | 0 | 2 | 3 | 0
2022-04-12 12:00 | 0 | 865.4 | 833.44 | 1 | 4.8 | 20.46 | 100 | 100 | 75.786 | 75.786 | 4.128 | 3.078 | 82.992 | 0 | 0 | 230.088 | 230.088 | 230.088 | 249.161 | 286.036 | 297.005 | 0 | 0 | 0 | 0 | 0 | 0 | 230.087 | 230.088 | 77.47 | 25.52 | 100 | 15.62 | 0.99 | 347.5 | 0 | 0 | 0 | 0 | 0 | 0 | 6.951 | 6.544 | 5.578 | 0 | 0 | 0 | 2 | 3 | 0
2022-04-12 13:00 | 0 | 910.8 | 869.55 | 1 | 4.7 | 20.92 | 100 | 100 | 79.568 | 79.568 | 4.581 | 3.327 | 87.477 | 0 | 0 | 240.36 | 240.36 | 240.36 | 259.388 | 298.429 | 312.587 | 0 | 0 | 0 | 0 | 0 | 0 | 240.359 | 240.36 | 76.89 | 25.45 | 100 | 17.31 | 0.99 | 347.5 | 0 | 0 | 0 | 0 | 0 | 0 | 6.923 | 6.534 | 5.57 | 0 | 0 | 0 | 2 | 3 | 0
2022-04-12 14:00 | 0 | 908.2 | 867.39 | 1 | 5 | 21.19 | 100 | 100 | 79.321 | 79.321 | 4.588 | 3.313 | 87.222 | 0 | 0 | 239.766 | 239.766 | 239.766 | 258.768 | 297.688 | 311.694 | 0 | 0 | 0 | 0 | 0 | 0 | 239.765 | 239.766 | 76.92 | 25.45 | 100 | 17.24 | 0.99 | 347.5 | 0 | 0 | 0 | 0 | 0 | 0 | 6.907 | 6.529 | 5.566 | 0 | 0 | 0 | 2 | 3 | 0
2022-04-12 15:00 | 0 | 824.3 | 794.63 | 1 | 5.4 | 20.83 | 100 | 100 | 70.963 | 70.962 | 4.159 | 2.811 | 77.932 | 0 | 0 | 218.582 | 218.582 | 218.582 | 237.619 | 272.716 | 282.9 | 0 | 0 | 0 | 0 | 0 | 0 | 218.581 | 218.582 | 77.26 | 25.08 | 100 | 15.42 | 0.99 | 347.5 | 0 | 0 | 0 | 0 | 0 | 0 | 6.929 | 6.536 | 5.572 | 0 | 0 | 0 | 2 | 3 | 0
2022-04-12 16:00 | 0 | 725.8 | 709.91 | 1 | 5.7 | 20.28 | 100 | 100 | 60.862 | 60.862 | 3.983 | 2.288 | 67.133 | 0 | 0 | 194.017 | 194.017 | 194.017 | 213.107 | 243.641 | 249.095 | 0 | 0 | 0 | 0 | 0 | 0 | 194.016 | 194.017 | 77.89 | 24.43 | 100 | 12.01 | 0.99 | 347.5 | 0 | 0 | 0 | 0 | 0 | 0 | 6.962 | 6.547 | 5.581 | 0 | 0 | 0 | 2 | 3 | 0
2022-04-12 17:00 | 0 | 557.2 | 552.69 | 1 | 6.1 | 19.26 | 100 | 100 | 44.531 | 44.531 | 2.148 | 1.465 | 48.144 | 0 | 0 | 147.377 | 147.377 | 147.377 | 166.567 | 189.684 | 191.231 | 0 | 0 | 0 | 0 | 0 | 0 | 147.376 | 147.377 | 77.07 | 23.29 | 100 | 7.29 | 1 | 347.5 | 0 | 0 | 0 | 0 | 0 | 0 | 7.024 | 6.568 | 5.599 | 0 | 0 | 0 | 2 | 2 | 0
2022-04-12 18:00 | 0 | 507.1 | 506.9 | 1 | 6.4 | 18.67 | 100 | 100 | 39.665 | 39.665 | 2.16 | 1.27 | 43.095 | 0 | 0 | 133.943 | 133.943 | 133.943 | 153.191 | 173.969 | 174.037 | 0 | 0 | 0 | 0 | 0 | 0 | 133.942 | 133.943 | 76.96 | 22.79 | 100 | 1.6 | 1 | 347.5 | 0 | 0 | 0 | 0 | 0 | 0 | 7.06 | 6.579 | 5.609 | 0 | 0 | 0 | 2 | 2 | 0
2022-04-12 19:00 | 0 | 357.3 | 356.09 | 1 | 6.1 | 18.07 | 100 | 100 | 0 | 0 | 0 | 0.521 | 0 | 30.424 | 0 | 30.424 | 30.424 | 30.424 | 49.731 | 122.21 | 122.625 | 0 | 0 | 0 | 0 | 0 | 0 | -0.001 | 0 | 24.81 | 0 | 0 | 4.72 | 1 | 347.5 | 0 | 0 | 0 | 0 | 0 | 0 | 7.096 | 6.591 | 5.619 | 0 | 0 | 0 | 2 | 2 | 0
2022-04-12 20:00 | 0 | 0 | 0 | 1 | 5.6 | 17.6 | 100 | 100 | 0 | 0 | 0 | 0 | 0 | 0 | 0 | 0 | 0 | 0 | 0 | 0 | 0 | 0 | 0 | 0 | 0 | 0 | 0 | -0.001 | 0 | 0 | 0 | 0 | 8 | 1 | 287.54 | 0 | 0 | 0 | 0 | -17.405 | 0 | 5.952 | 6.182 | 5.27 | 0 | 0 | 0 | 2 | 2 | 0
2022-04-12 21:00 | 0 | 0 | 0 | 0 | 4.9 | 16.62 | 100 | 100 | 0 | 0 | 0 | 0 | 0 | 0 | 0 | 0 | 0 | 0 | 0 | 0 | 0 | 0 | 0 | 0 | 0 | 0 | 0 | -0.001 | 0 | 0 | 0 | 0 | 0 | 0 | 242.51 | 0 | 0 | 0 | 0 | -13.073 | 0 | 3.606 | 5.111 | 4.357 | 0 | 0 | 0 | 1 | 1 | 0
2022-04-12 22:00 | 0 | 0 | 0 | 0 | 4.6 | 16.13 | 100 | 100 | 0 | 0 | 0 | 0 | 0 | 0 | 0 | 0 | 0 | 0 | 0 | 0 | 0 | 0 | 0 | 0 | 0 | 0 | 0 | -0.001 | 0 | 0 | 0 | 0 | 0 | 0 | 206.82 | 0 | 0 | 0 | 0 | -10.36 | 0 | 2.421 | 4.286 | 3.653 | 0 | 0 | 0 | 1 | 1 | 0
2022-04-12 23:00 | 0 | 0 | 0 | 0 | 4.5 | 15.84 | 100 | 100 | 0 | 0 | 0 | 0 | 0 | 0 | 0 | 0 | 0 | 0 | 0 | 0 | 0 | 0 | 0 | 0 | 0 | 0 | 0 | -0.001 | 0 | 0 | 0 | 0 | 0 | 0 | 177.58 | 0 | 0 | 0 | 0 | -8.487 | 0 | 1.776 | 3.622 | 3.088 | 0 | 0 | 0 | 1 | 1 | 0
2022-04-13 | 0 | 0 | 0 | 0 | 4.5 | 15.6 | 100 | 100 | 0 | 0 | 0 | 0 | 0 | 0 | 0 | 0 | 0 | 0 | 0 | 0 | 0 | 0 | 0 | 0 | 0 | 0 | 0 | -0.001 | 0 | 0 | 0 | 0 | 0 | 0 | 153.12 | 0 | 0 | 0 | 0 | -7.099 | 0 | 1.402 | 3.075 | 2.622 | 0 | 0 | 0 | 1 | 1 | 0
2022-04-13 01:00 | 0 | 0 | 0 | 0 | 4.3 | 15.47 | 100 | 100 | 0 | 0 | 0 | 0 | 0 | 0 | 0 | 0 | 0 | 0 | 0 | 0 | 0 | 0 | 0 | 0 | 0 | 0 | 0 | -0.001 | 0 | 0 | 0 | 0 | 0 | 0 | 132.42 | 0 | 0 | 0 | 0 | -6.011 | 0 | 1.168 | 2.614 | 2.229 | 0 | 0 | 0 | 1 | 1 | 0
2022-04-13 02:00 | 0 | 0 | 0 | 0 | 4.3 | 15.2 | 100 | 100 | 0 | 0 | 0 | 0 | 0 | 0 | 0 | 0 | 0 | 0 | 0 | 0 | 0 | 0 | 0 | 0 | 0 | 0 | 0 | -0.001 | 0 | 0 | 0 | 0 | 0 | 0 | 114.73 | 0 | 0 | 0 | 0 | -5.133 | 0 | 1.01 | 2.226 | 1.897 | 0 | 0 | 0 | 1 | 1 | 0
2022-04-13 03:00 | 0 | 0 | 0 | 0 | 4.2 | 14.5 | 100 | 100 | 0 | 0 | 0 | 0 | 0 | 0 | 0 | 0 | 0 | 0 | 0 | 0 | 0 | 0 | 0 | 0 | 0 | 0 | 0 | -0.001 | 0 | 0 | 0 | 0 | 0 | 0 | 99.51 | 0 | 0 | 0 | 0 | -4.419 | 0 | 0.894 | 1.903 | 1.622 | 0 | 0 | 0 | 1 | 1 | 0
2022-04-13 04:00 | 0 | 0 | 0 | 0 | 4 | 14.49 | 100 | 100 | 0 | 0 | 0 | 0 | 0 | 0 | 0 | 0 | 0 | 0 | 0 | 0 | 0 | 0 | 0 | 0 | 0 | 0 | 0 | -0.001 | 0 | 0 | 0 | 0 | 0 | 0 | 86.48 | 0 | 0 | 0 | 0 | -3.783 | 0 | 0.794 | 1.613 | 1.375 | 0 | 0 | 0 | 1 | 1 | 0
2022-04-13 05:00 | 0 | 0 | 0 | 0 | 3.8 | 14.23 | 100 | 100 | 0 | 0 | 0 | 0 | 0 | 0 | 0 | 0 | 0 | 0 | 0 | 0 | 0 | 0 | 0 | 0 | 0 | 0 | 0 | -0.001 | 0 | 0 | 0 | 0 | 0 | 0 | 75.3 | 0 | 0 | 0 | 0 | -3.247 | 0 | 0.709 | 1.37 | 1.168 | 0 | 0 | 0 | 1 | 1 | 0
2022-04-13 06:00 | 0 | 0 | 0 | 0 | 3.6 | 13.97 | 100 | 100 | 0 | 0 | 0 | 0 | 0 | 0 | 0 | 0 | 0 | 0 | 0 | 0 | 0 | 0 | 0 | 0 | 0 | 0 | 0 | -0.001 | 0 | 0 | 0 | 0 | 0 | 0 | 65.7 | 0 | 0 | 0 | 0 | -2.784 | 0 | 0.631 | 1.162 | 0.991 | 0 | 0 | 0 | 1 | 1 | 0
2022-04-13 07:00 | 0 | 0 | 0 | 1 | 3.2 | 14 | 100 | 100 | 0 | 0 | 0 | 0 | 0 | 0 | 0 | 0 | 0 | 0 | 0 | 0 | 0 | 0 | 0 | 0 | 0 | 0 | 0 | -0.001 | 0 | 0 | 0 | 0 | 7.74 | 1 | 57.53 | 0 | 0 | 0 | 0 | -2.372 | 0 | 0.558 | 0.979 | 0.835 | 0 | 0 | 0 | 1 | 1 | 0
2022-04-13 08:00 | 0 | 69.5 | 69.29 | 1 | 2.9 | 14.94 | 100 | 100 | 0 | 0 | 0 | 0.521 | 0 | 0 | 0 | 0 | 0 | 0 | 10.557 | 23.78 | 23.852 | 0 | 0 | 0 | 0 | 0 | 0 | -0.001 | 0 | 0 | 0 | 0 | 4.48 | 1 | 85.26 | 0 | 0 | 0 | 0 | 8.049 | 0 | 0.582 | 1.04 | 0.886 | 0 | 0 | 0 | 2 | 2 | 0
2022-04-13 09:00 | 0 | 148.7 | 148.63 | 1 | 2.7 | 15.96 | 100 | 100 | 0 | 0 | 0 | 0.521 | 0 | 0 | 0 | 0 | 0 | 0 | 44.914 | 51.009 | 51.034 | 0 | 0 | 0 | 0 | 0 | 0 | -0.001 | 0 | 0 | 0 | 0 | 1.78 | 1 | 221.61 | 0 | 0 | 0 | 0 | 39.579 | 0 | 1.059 | 2.308 | 1.968 | 0 | 0 | 0 | 1 | 1 | 0
2022-04-13 10:00 | 0 | 345.1 | 342.24 | 1 | 3.2 | 18.27 | 100 | 100 | 0 | 0 | 0 | 0.521 | 0 | 50.451 | 0 | 50.451 | 50.451 | 50.451 | 103.135 | 117.456 | 118.438 | 0 | 0 | 0 | 0 | 0 | 0 | -0.001 | 0 | 42.6 | 0 | 0 | 7.39 | 1 | 347.5 | 0 | 0 | 0 | 0 | 36.545 | 0 | 5.352 | 5.823 | 4.964 | 0 | 0 | 0 | 1 | 1 | 0
2022-04-13 11:00 | 0 | 387.8 | 379.33 | 1 | 3.4 | 18.9 | 100 | 100 | 27.219 | 27.219 | 0.883 | 0.806 | 28.909 | 0 | 0 | 94.648 | 94.648 | 94.648 | 113.874 | 130.188 | 133.093 | 0 | 0 | 0 | 0 | 0 | 0 | 94.647 | 94.648 | 71.11 | 20.45 | 100 | 11.99 | 0.99 | 347.5 | 0 | 0 | 0 | 0 | 0 | 0 | 7.046 | 6.575 | 5.605 | 0 | 0 | 0 | 2 | 2 | 0
2022-04-13 12:00 | 0 | 558.4 | 538.68 | 1 | 2.5 | 19.6 | 100 | 100 | 42.445 | 42.445 | 2.27 | 1.384 | 46.099 | 0 | 0 | 141.956 | 141.956 | 141.956 | 161.113 | 184.875 | 191.643 | 0 | 0 | 0 | 0 | 0 | 0 | 141.955 | 141.956 | 74.07 | 22.15 | 100 | 15.27 | 0.99 | 347.5 | 0 | 0 | 0 | 0 | 0 | 0 | 7.003 | 6.561 | 5.593 | 0 | 0 | 0 | 2 | 2 | 0
2022-04-13 13:00 | 0 | 524.8 | 502 | 1 | 2.3 | 19.84 | 100 | 100 | 38.452 | 38.452 | 2.221 | 1.225 | 41.898 | 0 | 0 | 130.686 | 130.686 | 130.686 | 149.819 | 172.287 | 180.111 | 0 | 0 | 0 | 0 | 0 | 0 | 130.685 | 130.686 | 72.56 | 21.35 | 100 | 16.95 | 0.99 | 347.5 | 0 | 0 | 0 | 0 | 0 | 0 | 6.989 | 6.556 | 5.589 | 0 | 0 | 0 | 2 | 2 | 0
2022-04-13 14:00 | 0 | 626 | 599.05 | 1 | 2.8 | 19.99 | 100 | 100 | 49.008 | 49.008 | 2.217 | 1.66 | 52.885 | 0 | 0 | 159.681 | 159.681 | 159.681 | 178.799 | 205.593 | 214.843 | 0 | 0 | 0 | 0 | 0 | 0 | 159.68 | 159.681 | 74.32 | 22.81 | 100 | 16.87 | 0.99 | 347.5 | 0 | 0 | 0 | 0 | 0 | 0 | 6.979 | 6.553 | 5.586 | 0 | 0 | 0 | 2 | 2 | 0
2022-04-13 15:00 | 0 | 612.6 | 591.59 | 1 | 3.4 | 20.69 | 100 | 100 | 48.319 | 48.319 | 2.233 | 1.632 | 52.184 | 0 | 0 | 157.934 | 157.934 | 157.934 | 176.985 | 203.032 | 210.244 | 0 | 0 | 0 | 0 | 0 | 0 | 157.933 | 157.934 | 75.12 | 22.98 | 100 | 15.05 | 0.99 | 347.5 | 0 | 0 | 0 | 0 | 0 | 0 | 6.937 | 6.539 | 5.574 | 0 | 0 | 0 | 2 | 2 | 0
2022-04-13 16:00 | 0 | 551.6 | 540.25 | 1 | 3.8 | 20.42 | 100 | 100 | 42.8 | 42.799 | 2.354 | 1.402 | 46.556 | 0 | 0 | 143.159 | 143.159 | 143.159 | 162.236 | 185.414 | 189.309 | 0 | 0 | 0 | 0 | 0 | 0 | 143.158 | 143.159 | 75.62 | 22.61 | 100 | 11.64 | 0.99 | 347.5 | 0 | 0 | 0 | 0 | 0 | 0 | 6.953 | 6.544 | 5.579 | 0 | 0 | 0 | 2 | 2 | 0
2022-04-13 17:00 | 0 | 412.2 | 409.19 | 1 | 4.6 | 19.8 | 100 | 100 | 30.14 | 30.14 | 1.246 | 0.904 | 32.29 | 0 | 0 | 104.211 | 104.211 | 104.211 | 123.348 | 140.434 | 141.467 | 0 | 0 | 0 | 0 | 0 | 0 | 104.21 | 104.211 | 73.66 | 21.31 | 100 | 6.93 | 1 | 347.5 | 0 | 0 | 0 | 0 | 0 | 0 | 6.991 | 6.557 | 5.59 | 0 | 0 | 0 | 2 | 2 | 0
2022-04-13 18:00 | 0 | 346.8 | 346.72 | 1 | 5.2 | 19.05 | 100 | 100 | 24.125 | 24.125 | 0.931 | 0.722 | 25.778 | 0 | 0 | 85.582 | 85.582 | 85.582 | 104.793 | 118.994 | 119.022 | 0 | 0 | 0 | 0 | 0 | 0 | 85.581 | 85.582 | 71.9 | 20.27 | 100 | 1.24 | 1 | 347.5 | 0 | 0 | 0 | 0 | 0 | 0 | 7.037 | 6.572 | 5.602 | 0 | 0 | 0 | 2 | 2 | 0
2022-04-13 19:00 | 0 | 295.8 | 294.64 | 1 | 5.5 | 18.5 | 100 | 100 | 0 | 0 | 0 | 0.521 | 0 | 22.285 | 0 | 22.285 | 22.285 | 22.285 | 41.549 | 101.121 | 101.519 | 0 | 0 | 0 | 0 | 0 | 0 | -0.001 | 0 | 21.95 | 0 | 0 | 5.07 | 1 | 347.5 | 0 | 0 | 0 | 0 | 0 | 0 | 7.07 | 6.583 | 5.612 | 0 | 0 | 0 | 2 | 2 | 0
2022-04-13 20:00 | 0 | 0 | 0 | 1 | 5.2 | 18.05 | 100 | 100 | 0 | 0 | 0 | 0 | 0 | 0 | 0 | 0 | 0 | 0 | 0 | 0 | 0 | 0 | 0 | 0 | 0 | 0 | 0 | -0.001 | 0 | 0 | 0 | 0 | 8.35 | 1 | 287.67 | 0 | 0 | 0 | 0 | -17.368 | 0 | 5.93 | 6.174 | 5.263 | 0 | 0 | 0 | 2 | 2 | 0
2022-04-13 21:00 | 0 | 0 | 0 | 0 | 4.8 | 17 | 100 | 100 | 0 | 0 | 0 | 0 | 0 | 0 | 0 | 0 | 0 | 0 | 0 | 0 | 0 | 0 | 0 | 0 | 0 | 0 | 0 | -0.001 | 0 | 0 | 0 | 0 | 0 | 0 | 242.69 | 0 | 0 | 0 | 0 | -13.056 | 0 | 3.598 | 5.106 | 4.353 | 0 | 0 | 0 | 1 | 1 | 0
2022-04-13 22:00 | 0 | 0 | 0 | 0 | 4.2 | 16.55 | 100 | 100 | 0 | 0 | 0 | 0 | 0 | 0 | 0 | 0 | 0 | 0 | 0 | 0 | 0 | 0 | 0 | 0 | 0 | 0 | 0 | -0.001 | 0 | 0 | 0 | 0 | 0 | 0 | 207.05 | 0 | 0 | 0 | 0 | -10.347 | 0 | 2.416 | 4.281 | 3.65 | 0 | 0 | 0 | 1 | 1 | 0
2022-04-13 23:00 | 0 | 0 | 0 | 0 | 3.6 | 16.19 | 100 | 100 | 0 | 0 | 0 | 0 | 0 | 0 | 0 | 0 | 0 | 0 | 0 | 0 | 0 | 0 | 0 | 0 | 0 | 0 | 0 | -0.001 | 0 | 0 | 0 | 0 | 0 | 0 | 177.83 | 0 | 0 | 0 | 0 | -8.481 | 0 | 1.775 | 3.62 | 3.086 | 0 | 0 | 0 | 1 | 1 | 0
2022-04-14 | 0 | 0 | 0 | 0 | 3.4 | 15.77 | 100 | 100 | 0 | 0 | 0 | 0 | 0 | 0 | 0 | 0 | 0 | 0 | 0 | 0 | 0 | 0 | 0 | 0 | 0 | 0 | 0 | -0.001 | 0 | 0 | 0 | 0 | 0 | 0 | 153.36 | 0 | 0 | 0 | 0 | -7.103 | 0 | 1.403 | 3.077 | 2.623 | 0 | 0 | 0 | 1 | 1 | 0
2022-04-14 01:00 | 0 | 0 | 0 | 0 | 3.2 | 15.08 | 100 | 100 | 0 | 0 | 0 | 0 | 0 | 0 | 0 | 0 | 0 | 0 | 0 | 0 | 0 | 0 | 0 | 0 | 0 | 0 | 0 | -0.001 | 0 | 0 | 0 | 0 | 0 | 0 | 132.56 | 0 | 0 | 0 | 0 | -6.038 | 0 | 1.174 | 2.626 | 2.239 | 0 | 0 | 0 | 1 | 1 | 0
2022-04-14 02:00 | 0 | 0 | 0 | 0 | 2.6 | 14.81 | 100 | 100 | 0 | 0 | 0 | 0 | 0 | 0 | 0 | 0 | 0 | 0 | 0 | 0 | 0 | 0 | 0 | 0 | 0 | 0 | 0 | -0.001 | 0 | 0 | 0 | 0 | 0 | 0 | 114.8 | 0 | 0 | 0 | 0 | -5.156 | 0 | 1.014 | 2.236 | 1.906 | 0 | 0 | 0 | 1 | 1 | 0
2022-04-14 03:00 | 0 | 0 | 0 | 0 | 2.1 | 14.31 | 100 | 100 | 0 | 0 | 0 | 0 | 0 | 0 | 0 | 0 | 0 | 0 | 0 | 0 | 0 | 0 | 0 | 0 | 0 | 0 | 0 | -0.001 | 0 | 0 | 0 | 0 | 0 | 0 | 99.54 | 0 | 0 | 0 | 0 | -4.429 | 0 | 0.896 | 1.908 | 1.626 | 0 | 0 | 0 | 1 | 1 | 0
2022-04-14 04:00 | 0 | 0 | 0 | 0 | 2 | 14.67 | 100 | 100 | 0 | 0 | 0 | 0 | 0 | 0 | 0 | 0 | 0 | 0 | 0 | 0 | 0 | 0 | 0 | 0 | 0 | 0 | 0 | -0.001 | 0 | 0 | 0 | 0 | 0 | 0 | 86.53 | 0 | 0 | 0 | 0 | -3.776 | 0 | 0.793 | 1.61 | 1.373 | 0 | 0 | 0 | 1 | 1 | 0
2022-04-14 05:00 | 0 | 0 | 0 | 0 | 1.8 | 14.81 | 100 | 100 | 0 | 0 | 0 | 0 | 0 | 0 | 0 | 0 | 0 | 0 | 0 | 0 | 0 | 0 | 0 | 0 | 0 | 0 | 0 | -0.001 | 0 | 0 | 0 | 0 | 0 | 0 | 75.42 | 0 | 0 | 0 | 0 | -3.225 | 0 | 0.705 | 1.36 | 1.159 | 0 | 0 | 0 | 1 | 1 | 0
2022-04-14 06:00 | 0 | 0 | 0 | 0 | 1.6 | 15.15 | 100 | 100 | 0 | 0 | 0 | 0 | 0 | 0 | 0 | 0 | 0 | 0 | 0 | 0 | 0 | 0 | 0 | 0 | 0 | 0 | 0 | -0.001 | 0 | 0 | 0 | 0 | 0 | 0 | 65.99 | 0 | 0 | 0 | 0 | -2.74 | 0 | 0.624 | 1.142 | 0.974 | 0 | 0 | 0 | 1 | 1 | 0
2022-04-14 07:00 | 0 | 0 | 0 | 1 | 1.4 | 15.13 | 100 | 100 | 0 | 0 | 0 | 0 | 0 | 0 | 0 | 0 | 0 | 0 | 0 | 0 | 0 | 0 | 0 | 0 | 0 | 0 | 0 | -0.001 | 0 | 0 | 0 | 0 | 8.03 | 1 | 57.94 | 0 | 0 | 0 | 0 | -2.335 | 0 | 0.551 | 0.963 | 0.821 | 0 | 0 | 0 | 1 | 1 | 0
2022-04-14 08:00 | 0 | 413.6 | 412.16 | 1 | 1.4 | 16.09 | 100 | 100 | 0 | 0 | 0 | 0.521 | 0 | 0 | 0 | 0 | 0 | 0 | 63.978 | 141.455 | 141.948 | 0 | 0 | 0 | 0 | 0 | 0 | -0.001 | 0 | 0 | 0 | 0 | 4.78 | 1 | 260.69 | 0 | 0 | 0 | 0 | 58.855 | 0 | 1.032 | 2.208 | 1.883 | 0 | 0 | 0 | 2 | 2 | 0
2022-04-14 09:00 | 0 | 630.3 | 630.09 | 1 | 1.5 | 17.48 | 100 | 100 | 44.49 | 44.49 | 1.975 | 1.456 | 47.922 | 0 | 0 | 146.802 | 146.802 | 146.802 | 190.427 | 216.248 | 216.319 | 0 | 0 | 0 | 0 | 0 | 0 | 146.801 | 146.802 | 67.86 | 20.57 | 100 | 1.47 | 1 | 347.5 | 0 | 0 | 0 | 0 | 25.199 | 0 | 6.592 | 6.388 | 5.446 | 0 | 0 | 0 | 2 | 2 | 0
2022-04-14 10:00 | 0 | 739.1 | 733.48 | 1 | 2.4 | 19.83 | 100 | 100 | 64.131 | 64.131 | 4.026 | 2.45 | 70.607 | 0 | 0 | 201.951 | 201.951 | 201.951 | 221.086 | 251.732 | 253.659 | 0 | 0 | 0 | 0 | 0 | 0 | 201.95 | 201.951 | 79.62 | 25.28 | 100 | 7.07 | 1 | 347.5 | 0 | 0 | 0 | 0 | 0 | 0 | 6.989 | 6.556 | 5.589 | 0 | 0 | 0 | 2 | 3 | 0
2022-04-14 11:00 | 0 | 712.5 | 697.79 | 1 | 4.2 | 20.22 | 100 | 100 | 59.655 | 59.654 | 3.744 | 2.217 | 65.615 | 0 | 0 | 190.445 | 190.445 | 190.445 | 209.542 | 239.482 | 244.53 | 0 | 0 | 0 | 0 | 0 | 0 | 190.444 | 190.445 | 77.88 | 24.4 | 100 | 11.66 | 0.99 | 347.5 | 0 | 0 | 0 | 0 | 0 | 0 | 6.966 | 6.548 | 5.582 | 0 | 0 | 0 | 2 | 3 | 0
2022-04-14 12:00 | 0 | 693 | 669.62 | 1 | 4.6 | 20.27 | 100 | 100 | 56.561 | 56.561 | 3.112 | 2.04 | 61.714 | 0 | 0 | 181.269 | 181.269 | 181.269 | 200.36 | 229.813 | 237.838 | 0 | 0 | 0 | 0 | 0 | 0 | 181.268 | 181.269 | 76.22 | 23.78 | 100 | 14.93 | 0.99 | 347.5 | 0 | 0 | 0 | 0 | 0 | 0 | 6.962 | 6.547 | 5.582 | 0 | 0 | 0 | 2 | 2 | 0
2022-04-14 13:00 | 0 | 638.7 | 612.11 | 1 | 4.9 | 20.23 | 100 | 100 | 50.408 | 50.408 | 2.358 | 1.727 | 54.493 | 0 | 0 | 163.667 | 163.667 | 163.667 | 182.763 | 210.075 | 219.202 | 0 | 0 | 0 | 0 | 0 | 0 | 163.666 | 163.667 | 74.67 | 23 | 100 | 16.59 | 0.99 | 347.5 | 0 | 0 | 0 | 0 | 0 | 0 | 6.965 | 6.548 | 5.582 | 0 | 0 | 0 | 2 | 2 | 0
2022-04-14 14:00 | 0 | 691.8 | 663.28 | 1 | 5.1 | 21.06 | 100 | 100 | 55.7 | 55.7 | 3.075 | 1.999 | 60.774 | 0 | 0 | 179.049 | 179.049 | 179.049 | 198.063 | 227.638 | 237.426 | 0 | 0 | 0 | 0 | 0 | 0 | 179.048 | 179.049 | 75.41 | 23.46 | 100 | 16.51 | 0.99 | 347.5 | 0 | 0 | 0 | 0 | 0 | 0 | 6.915 | 6.532 | 5.568 | 0 | 0 | 0 | 2 | 2 | 0
2022-04-14 15:00 | 0 | 763.7 | 738.76 | 1 | 5.3 | 20.75 | 100 | 100 | 64.074 | 64.074 | 4.139 | 2.452 | 70.665 | 0 | 0 | 202.069 | 202.069 | 202.069 | 221.114 | 253.542 | 262.102 | 0 | 0 | 0 | 0 | 0 | 0 | 202.068 | 202.069 | 77.1 | 24.45 | 100 | 14.68 | 0.99 | 347.5 | 0 | 0 | 0 | 0 | 0 | 0 | 6.934 | 6.538 | 5.573 | 0 | 0 | 0 | 2 | 3 | 0
2022-04-14 16:00 | 0 | 812.8 | 797.1 | 1 | 5.4 | 20.38 | 100 | 100 | 71.734 | 71.734 | 4.13 | 2.852 | 78.716 | 0 | 0 | 220.372 | 220.372 | 220.372 | 239.452 | 273.566 | 278.953 | 0 | 0 | 0 | 0 | 0 | 0 | 220.371 | 220.372 | 79 | 25.72 | 100 | 11.28 | 0.99 | 347.5 | 0 | 0 | 0 | 0 | 0 | 0 | 6.956 | 6.545 | 5.58 | 0 | 0 | 0 | 2 | 3 | 0
2022-04-14 17:00 | 0 | 788.5 | 783.32 | 1 | 5.2 | 19.88 | 100 | 100 | 70.417 | 70.417 | 4.058 | 2.777 | 77.252 | 0 | 0 | 217.054 | 217.054 | 217.054 | 236.183 | 268.836 | 270.613 | 0 | 0 | 0 | 0 | 0 | 0 | 217.053 | 217.054 | 80.21 | 26.02 | 100 | 6.57 | 1 | 347.5 | 0 | 0 | 0 | 0 | 0 | 0 | 6.986 | 6.555 | 5.588 | 0 | 0 | 0 | 2 | 3 | 0
2022-04-14 18:00 | 0 | 664 | 663.92 | 1 | 4.9 | 19.11 | 100 | 100 | 56.776 | 56.775 | 2.977 | 2.044 | 61.797 | 0 | 0 | 181.479 | 181.479 | 181.479 | 200.684 | 227.858 | 227.885 | 0 | 0 | 0 | 0 | 0 | 0 | 181.478 | 181.479 | 79.64 | 24.91 | 100 | 0.89 | 1 | 347.5 | 0 | 0 | 0 | 0 | 0 | 0 | 7.033 | 6.571 | 5.601 | 0 | 0 | 0 | 2 | 3 | 0
2022-04-14 19:00 | 0 | 420.2 | 418.32 | 1 | 4.6 | 18.61 | 100 | 100 | 0 | 0 | 0 | 0.521 | 0 | 40.305 | 0 | 40.305 | 40.305 | 40.305 | 59.559 | 143.567 | 144.213 | 0 | 0 | 0 | 0 | 0 | 0 | -0.001 | 0 | 27.95 | 0 | 0 | 5.42 | 1 | 347.5 | 0 | 0 | 0 | 0 | 0 | 0 | 7.063 | 6.581 | 5.61 | 0 | 0 | 0 | 2 | 2 | 0
2022-04-14 20:00 | 0 | 0 | 0 | 1 | 4.3 | 18.36 | 100 | 100 | 0 | 0 | 0 | 0 | 0 | 0 | 0 | 0 | 0 | 0 | 0 | 0 | 0 | 0 | 0 | 0 | 0 | 0 | 0 | -0.001 | 0 | 0 | 0 | 0 | 8.7 | 1 | 287.75 | 0 | 0 | 0 | 0 | -17.343 | 0 | 5.916 | 6.169 | 5.259 | 0 | 0 | 0 | 2 | 2 | 0
2022-04-14 21:00 | 0 | 0 | 0 | 0 | 3.5 | 17.37 | 100 | 100 | 0 | 0 | 0 | 0 | 0 | 0 | 0 | 0 | 0 | 0 | 0 | 0 | 0 | 0 | 0 | 0 | 0 | 0 | 0 | -0.001 | 0 | 0 | 0 | 0 | 0 | 0 | 242.84 | 0 | 0 | 0 | 0 | -13.038 | 0 | 3.589 | 5.101 | 4.348 | 0 | 0 | 0 | 1 | 1 | 0
2022-04-14 22:00 | 0 | 0 | 0 | 0 | 2.9 | 16.87 | 100 | 100 | 0 | 0 | 0 | 0 | 0 | 0 | 0 | 0 | 0 | 0 | 0 | 0 | 0 | 0 | 0 | 0 | 0 | 0 | 0 | -0.001 | 0 | 0 | 0 | 0 | 0 | 0 | 207.23 | 0 | 0 | 0 | 0 | -10.337 | 0 | 2.412 | 4.278 | 3.647 | 0 | 0 | 0 | 1 | 1 | 0
2022-04-14 23:00 | 0 | 0 | 0 | 0 | 2.8 | 16.35 | 100 | 100 | 0 | 0 | 0 | 0 | 0 | 0 | 0 | 0 | 0 | 0 | 0 | 0 | 0 | 0 | 0 | 0 | 0 | 0 | 0 | -0.001 | 0 | 0 | 0 | 0 | 0 | 0 | 178.01 | 0 | 0 | 0 | 0 | -8.482 | 0 | 1.775 | 3.621 | 3.086 | 0 | 0 | 0 | 1 | 1 | 0
2022-04-15 | 0 | 0 | 0 | 0 | 3.1 | 15.94 | 100 | 100 | 0 | 0 | 0 | 0 | 0 | 0 | 0 | 0 | 0 | 0 | 0 | 0 | 0 | 0 | 0 | 0 | 0 | 0 | 0 | -0.001 | 0 | 0 | 0 | 0 | 0 | 0 | 153.54 | 0 | 0 | 0 | 0 | -7.103 | 0 | 1.403 | 3.077 | 2.623 | 0 | 0 | 0 | 1 | 1 | 0
2022-04-15 01:00 | 0 | 0 | 0 | 0 | 3.5 | 15.63 | 100 | 100 | 0 | 0 | 0 | 0 | 0 | 0 | 0 | 0 | 0 | 0 | 0 | 0 | 0 | 0 | 0 | 0 | 0 | 0 | 0 | -0.001 | 0 | 0 | 0 | 0 | 0 | 0 | 132.79 | 0 | 0 | 0 | 0 | -6.022 | 0 | 1.17 | 2.619 | 2.233 | 0 | 0 | 0 | 1 | 1 | 0
2022-04-15 02:00 | 0 | 0 | 0 | 0 | 3.9 | 15.43 | 100 | 100 | 0 | 0 | 0 | 0 | 0 | 0 | 0 | 0 | 0 | 0 | 0 | 0 | 0 | 0 | 0 | 0 | 0 | 0 | 0 | -0.001 | 0 | 0 | 0 | 0 | 0 | 0 | 115.09 | 0 | 0 | 0 | 0 | -5.139 | 0 | 1.011 | 2.229 | 1.9 | 0 | 0 | 0 | 1 | 1 | 0
2022-04-15 03:00 | 0 | 0 | 0 | 0 | 4.2 | 15.29 | 100 | 100 | 0 | 0 | 0 | 0 | 0 | 0 | 0 | 0 | 0 | 0 | 0 | 0 | 0 | 0 | 0 | 0 | 0 | 0 | 0 | -0.001 | 0 | 0 | 0 | 0 | 0 | 0 | 99.93 | 0 | 0 | 0 | 0 | -4.4 | 0 | 0.891 | 1.894 | 1.615 | 0 | 0 | 0 | 1 | 1 | 0
2022-04-15 04:00 | 0 | 0 | 0 | 0 | 4.7 | 15.29 | 100 | 100 | 0 | 0 | 0 | 0 | 0 | 0 | 0 | 0 | 0 | 0 | 0 | 0 | 0 | 0 | 0 | 0 | 0 | 0 | 0 | -0.001 | 0 | 0 | 0 | 0 | 0 | 0 | 86.95 | 0 | 0 | 0 | 0 | -3.767 | 0 | 0.792 | 1.606 | 1.369 | 0 | 0 | 0 | 1 | 1 | 0
2022-04-15 05:00 | 0 | 0 | 0 | 0 | 5.1 | 15.43 | 100 | 100 | 0 | 0 | 0 | 0 | 0 | 0 | 0 | 0 | 0 | 0 | 0 | 0 | 0 | 0 | 0 | 0 | 0 | 0 | 0 | -0.001 | 0 | 0 | 0 | 0 | 0 | 0 | 75.87 | 0 | 0 | 0 | 0 | -3.216 | 0 | 0.704 | 1.356 | 1.156 | 0 | 0 | 0 | 1 | 1 | 0
2022-04-15 06:00 | 0 | 0 | 0 | 0 | 5.2 | 15.83 | 100 | 100 | 0 | 0 | 0 | 0 | 0 | 0 | 0 | 0 | 0 | 0 | 0 | 0 | 0 | 0 | 0 | 0 | 0 | 0 | 0 | -0.001 | 0 | 0 | 0 | 0 | 0 | 0 | 66.47 | 0 | 0 | 0 | 0 | -2.73 | 0 | 0.622 | 1.138 | 0.97 | 0 | 0 | 0 | 1 | 1 | 0
2022-04-15 07:00 | 0 | 0 | 0 | 1 | 5.2 | 15.82 | 100 | 100 | 0 | 0 | 0 | 0 | 0 | 0 | 0 | 0 | 0 | 0 | 0 | 0 | 0 | 0 | 0 | 0 | 0 | 0 | 0 | -0.001 | 0 | 0 | 0 | 0 | 8.33 | 1 | 58.46 | 0 | 0 | 0 | 0 | -2.326 | 0 | 0.549 | 0.959 | 0.818 | 0 | 0 | 0 | 1 | 1 | 0
2022-04-15 08:00 | 0 | 334.7 | 333.39 | 1 | 5.2 | 16.48 | 100 | 100 | 0 | 0 | 0 | 0.521 | 0 | 0 | 0 | 0 | 0 | 0 | 52.694 | 114.419 | 114.869 | 0 | 0 | 0 | 0 | 0 | 0 | -0.001 | 0 | 0 | 0 | 0 | 5.07 | 1 | 224.29 | 0 | 0 | 0 | 0 | 48.14 | 0 | 0.922 | 1.961 | 1.672 | 0 | 0 | 0 | 2 | 2 | 0
2022-04-15 09:00 | 0 | 455.1 | 455.01 | 1 | 5.5 | 17.24 | 100 | 100 | 23.974 | 23.974 | 0.784 | 0.714 | 25.472 | 0 | 0 | 84.702 | 84.702 | 84.702 | 137.525 | 156.158 | 156.19 | 0 | 0 | 0 | 0 | 0 | 0 | 84.701 | 84.702 | 54.23 | 15.35 | 100 | 1.17 | 1 | 347.5 | 0 | 0 | 0 | 0 | 35.765 | 0 | 5.849 | 6.051 | 5.158 | 0 | 0 | 0 | 2 | 2 | 0
2022-04-15 10:00 | 0 | 393.4 | 390.67 | 1 | 6.9 | 18.83 | 100 | 100 | 28.503 | 28.502 | 0.919 | 0.845 | 30.267 | 0 | 0 | 98.547 | 98.547 | 98.547 | 117.78 | 134.078 | 135.015 | 0 | 0 | 0 | 0 | 0 | 0 | 98.546 | 98.547 | 72.99 | 21.11 | 100 | 6.75 | 1 | 347.5 | 0 | 0 | 0 | 0 | 0 | 0 | 7.05 | 6.576 | 5.606 | 0 | 0 | 0 | 2 | 2 | 0
2022-04-15 11:00 | 0 | 441.2 | 432.6 | 1 | 7.5 | 19.32 | 100 | 100 | 32.12 | 32.12 | 1.531 | 0.977 | 34.628 | 0 | 0 | 110.763 | 110.763 | 110.763 | 129.947 | 148.468 | 151.42 | 0 | 0 | 0 | 0 | 0 | 0 | 110.762 | 110.763 | 73.15 | 21.21 | 100 | 11.33 | 0.99 | 347.5 | 0 | 0 | 0 | 0 | 0 | 0 | 7.02 | 6.566 | 5.598 | 0 | 0 | 0 | 2 | 2 | 0
2022-04-15 12:00 | 0 | 651 | 630.03 | 1 | 7.4 | 19.78 | 100 | 100 | 52.527 | 52.527 | 2.47 | 1.826 | 56.823 | 0 | 0 | 169.454 | 169.454 | 169.454 | 188.594 | 216.226 | 223.423 | 0 | 0 | 0 | 0 | 0 | 0 | 169.453 | 169.454 | 75.84 | 23.51 | 100 | 14.58 | 0.99 | 347.5 | 0 | 0 | 0 | 0 | 0 | 0 | 6.992 | 6.557 | 5.59 | 0 | 0 | 0 | 2 | 2 | 0
2022-04-15 13:00 | 0 | 799.4 | 767.52 | 1 | 7 | 20.27 | 100 | 100 | 67.504 | 67.504 | 4.1 | 2.625 | 74.229 | 0 | 0 | 210.177 | 210.177 | 210.177 | 229.268 | 263.412 | 274.354 | 0 | 0 | 0 | 0 | 0 | 0 | 210.176 | 210.177 | 76.61 | 24.6 | 100 | 16.24 | 0.99 | 347.5 | 0 | 0 | 0 | 0 | 0 | 0 | 6.962 | 6.547 | 5.582 | 0 | 0 | 0 | 2 | 3 | 0
2022-04-15 14:00 | 0 | 882.7 | 847.88 | 1 | 7.1 | 20.84 | 100 | 100 | 77.414 | 77.414 | 4.241 | 3.178 | 84.834 | 0 | 0 | 234.269 | 234.269 | 234.269 | 253.305 | 290.993 | 302.943 | 0 | 0 | 0 | 0 | 0 | 0 | 234.268 | 234.269 | 77.33 | 25.55 | 100 | 16.15 | 0.99 | 347.5 | 0 | 0 | 0 | 0 | 0 | 0 | 6.928 | 6.536 | 5.572 | 0 | 0 | 0 | 2 | 3 | 0
2022-04-15 15:00 | 0 | 892 | 864.29 | 1 | 7.5 | 20.82 | 100 | 100 | 79.338 | 79.338 | 4.565 | 3.312 | 87.216 | 0 | 0 | 239.76 | 239.76 | 239.76 | 258.798 | 296.624 | 306.134 | 0 | 0 | 0 | 0 | 0 | 0 | 239.759 | 239.76 | 78.32 | 25.92 | 100 | 14.32 | 0.99 | 347.5 | 0 | 0 | 0 | 0 | 0 | 0 | 6.929 | 6.536 | 5.572 | 0 | 0 | 0 | 2 | 3 | 0
2022-04-15 16:00 | 0 | 857.5 | 841.98 | 1 | 7.9 | 20.43 | 100 | 100 | 77.357 | 77.357 | 4.162 | 3.17 | 84.689 | 0 | 0 | 233.944 | 233.944 | 233.944 | 253.02 | 288.968 | 294.294 | 0 | 0 | 0 | 0 | 0 | 0 | 233.943 | 233.944 | 79.49 | 26.29 | 100 | 10.92 | 1 | 347.5 | 0 | 0 | 0 | 0 | 0 | 0 | 6.953 | 6.544 | 5.579 | 0 | 0 | 0 | 2 | 3 | 0
2022-04-15 17:00 | 0 | 790.1 | 785.46 | 1 | 8 | 19.73 | 100 | 100 | 70.714 | 70.714 | 4.045 | 2.792 | 77.551 | 0 | 0 | 217.736 | 217.736 | 217.736 | 236.88 | 269.57 | 271.162 | 0 | 0 | 0 | 0 | 0 | 0 | 217.735 | 217.736 | 80.3 | 26.08 | 100 | 6.21 | 1 | 347.5 | 0 | 0 | 0 | 0 | 0 | 0 | 6.995 | 6.558 | 5.591 | 0 | 0 | 0 | 2 | 3 | 0
2022-04-15 18:00 | 0 | 664.9 | 664.87 | 1 | 8 | 19.01 | 100 | 100 | 56.883 | 56.883 | 2.99 | 2.05 | 61.922 | 0 | 0 | 181.774 | 181.774 | 181.774 | 200.989 | 228.184 | 228.194 | 0 | 0 | 0 | 0 | 0 | 0 | 181.773 | 181.774 | 79.66 | 24.93 | 100 | 0.53 | 1 | 347.5 | 0 | 0 | 0 | 0 | 0 | 0 | 7.039 | 6.573 | 5.603 | 0 | 0 | 0 | 2 | 3 | 0
2022-04-15 19:00 | 0 | 423.8 | 421.65 | 1 | 8.2 | 18.14 | 100 | 100 | 0 | 0 | 0 | 0.521 | 0 | 41.308 | 0 | 41.308 | 41.308 | 41.308 | 60.608 | 144.711 | 145.448 | 0 | 0 | 0 | 0 | 0 | 0 | -0.001 | 0 | 28.4 | 0 | 0 | 5.77 | 1 | 347.5 | 0 | 0 | 0 | 0 | 0 | 0 | 7.092 | 6.59 | 5.618 | 0 | 0 | 0 | 2 | 2 | 0
2022-04-15 20:00 | 0 | 0 | 0 | 1 | 7.8 | 17.59 | 100 | 100 | 0 | 0 | 0 | 0 | 0 | 0 | 0 | 0 | 0 | 0 | 0 | 0 | 0 | 0 | 0 | 0 | 0 | 0 | 0 | -0.001 | 0 | 0 | 0 | 0 | 9.05 | 1 | 287.54 | 0 | 0 | 0 | 0 | -17.406 | 0 | 5.952 | 6.183 | 5.271 | 0 | 0 | 0 | 2 | 2 | 0
2022-04-15 21:00 | 0 | 0 | 0 | 0 | 7 | 16.85 | 100 | 100 | 0 | 0 | 0 | 0 | 0 | 0 | 0 | 0 | 0 | 0 | 0 | 0 | 0 | 0 | 0 | 0 | 0 | 0 | 0 | -0.001 | 0 | 0 | 0 | 0 | 0 | 0 | 242.56 | 0 | 0 | 0 | 0 | -13.058 | 0 | 3.599 | 5.106 | 4.353 | 0 | 0 | 0 | 1 | 1 | 0
2022-04-15 22:00 | 0 | 0 | 0 | 0 | 6.8 | 16.51 | 100 | 100 | 0 | 0 | 0 | 0 | 0 | 0 | 0 | 0 | 0 | 0 | 0 | 0 | 0 | 0 | 0 | 0 | 0 | 0 | 0 | -0.001 | 0 | 0 | 0 | 0 | 0 | 0 | 206.93 | 0 | 0 | 0 | 0 | -10.342 | 0 | 2.414 | 4.279 | 3.648 | 0 | 0 | 0 | 1 | 1 | 0
2022-04-15 23:00 | 0 | 0 | 0 | 0 | 7 | 16.35 | 100 | 100 | 0 | 0 | 0 | 0 | 0 | 0 | 0 | 0 | 0 | 0 | 0 | 0 | 0 | 0 | 0 | 0 | 0 | 0 | 0 | -0.001 | 0 | 0 | 0 | 0 | 0 | 0 | 177.76 | 0 | 0 | 0 | 0 | -8.467 | 0 | 1.77 | 3.615 | 3.082 | 0 | 0 | 0 | 1 | 1 | 0
2022-04-16 | 0 | 0 | 0 | 0 | 7.3 | 16.19 | 100 | 100 | 0 | 0 | 0 | 0 | 0 | 0 | 0 | 0 | 0 | 0 | 0 | 0 | 0 | 0 | 0 | 0 | 0 | 0 | 0 | -0.001 | 0 | 0 | 0 | 0 | 0 | 0 | 153.37 | 0 | 0 | 0 | 0 | -7.08 | 0 | 1.398 | 3.067 | 2.615 | 0 | 0 | 0 | 1 | 1 | 0
2022-04-16 01:00 | 0 | 0 | 0 | 0 | 7.4 | 15.9 | 100 | 100 | 0 | 0 | 0 | 0 | 0 | 0 | 0 | 0 | 0 | 0 | 0 | 0 | 0 | 0 | 0 | 0 | 0 | 0 | 0 | -0.001 | 0 | 0 | 0 | 0 | 0 | 0 | 132.69 | 0 | 0 | 0 | 0 | -6.003 | 0 | 1.167 | 2.611 | 2.226 | 0 | 0 | 0 | 1 | 1 | 0
2022-04-16 02:00 | 0 | 0 | 0 | 0 | 7.5 | 15.49 | 100 | 100 | 0 | 0 | 0 | 0 | 0 | 0 | 0 | 0 | 0 | 0 | 0 | 0 | 0 | 0 | 0 | 0 | 0 | 0 | 0 | -0.001 | 0 | 0 | 0 | 0 | 0 | 0 | 115.01 | 0 | 0 | 0 | 0 | -5.133 | 0 | 1.01 | 2.226 | 1.897 | 0 | 0 | 0 | 1 | 1 | 0
2022-04-16 03:00 | 0 | 0 | 0 | 0 | 7.4 | 14.92 | 100 | 100 | 0 | 0 | 0 | 0 | 0 | 0 | 0 | 0 | 0 | 0 | 0 | 0 | 0 | 0 | 0 | 0 | 0 | 0 | 0 | -0.001 | 0 | 0 | 0 | 0 | 0 | 0 | 99.81 | 0 | 0 | 0 | 0 | -4.413 | 0 | 0.893 | 1.9 | 1.62 | 0 | 0 | 0 | 1 | 1 | 0
2022-04-16 04:00 | 0 | 0 | 0 | 0 | 7.1 | 14.75 | 100 | 100 | 0 | 0 | 0 | 0 | 0 | 0 | 0 | 0 | 0 | 0 | 0 | 0 | 0 | 0 | 0 | 0 | 0 | 0 | 0 | -0.001 | 0 | 0 | 0 | 0 | 0 | 0 | 86.77 | 0 | 0 | 0 | 0 | -3.784 | 0 | 0.795 | 1.614 | 1.376 | 0 | 0 | 0 | 1 | 1 | 0
2022-04-16 05:00 | 0 | 0 | 0 | 0 | 6.7 | 14.69 | 100 | 100 | 0 | 0 | 0 | 0 | 0 | 0 | 0 | 0 | 0 | 0 | 0 | 0 | 0 | 0 | 0 | 0 | 0 | 0 | 0 | -0.001 | 0 | 0 | 0 | 0 | 0 | 0 | 75.61 | 0 | 0 | 0 | 0 | -3.24 | 0 | 0.708 | 1.367 | 1.165 | 0 | 0 | 0 | 1 | 1 | 0
2022-04-16 06:00 | 0 | 0 | 0 | 0 | 6.5 | 14.72 | 100 | 100 | 0 | 0 | 0 | 0 | 0 | 0 | 0 | 0 | 0 | 0 | 0 | 0 | 0 | 0 | 0 | 0 | 0 | 0 | 0 | -0.001 | 0 | 0 | 0 | 0 | 0 | 0 | 66.08 | 0 | 0 | 0 | 0 | -2.766 | 0 | 0.628 | 1.154 | 0.984 | 0 | 0 | 0 | 1 | 1 | 0
2022-04-16 07:00 | 0 | 0 | 0 | 1 | 6.3 | 14.82 | 100 | 100 | 0 | 0 | 0 | 0 | 0 | 0 | 0 | 0 | 0 | 0 | 0 | 0 | 0 | 0 | 0 | 0 | 0 | 0 | 0 | -0.001 | 0 | 0 | 0 | 0 | 8.62 | 1 | 57.98 | 0 | 0 | 0 | 0 | -2.353 | 0 | 0.554 | 0.971 | 0.828 | 0 | 0 | 0 | 1 | 1 | 0
2022-04-16 08:00 | 0 | 360.2 | 358.62 | 1 | 6.3 | 15.91 | 100 | 100 | 0 | 0 | 0 | 0.521 | 0 | 0 | 0 | 0 | 0 | 0 | 57.685 | 123.079 | 123.621 | 0 | 0 | 0 | 0 | 0 | 0 | -0.001 | 0 | 0 | 0 | 0 | 5.37 | 1 | 240.13 | 0 | 0 | 0 | 0 | 52.875 | 0 | 0.97 | 2.073 | 1.767 | 0 | 0 | 0 | 2 | 2 | 0
2022-04-16 09:00 | 0 | 546.1 | 546.04 | 1 | 6.5 | 16.87 | 100 | 100 | 33.717 | 33.717 | 1.694 | 1.037 | 36.448 | 0 | 0 | 115.876 | 115.876 | 115.876 | 165.052 | 187.4 | 187.422 | 0 | 0 | 0 | 0 | 0 | 0 | 115.875 | 115.876 | 61.83 | 17.99 | 100 | 0.87 | 1 | 347.5 | 0 | 0 | 0 | 0 | 31.168 | 0 | 6.377 | 6.279 | 5.353 | 0 | 0 | 0 | 2 | 2 | 0
2022-04-16 10:00 | 0 | 661.3 | 657.13 | 1 | 8.4 | 18.86 | 100 | 100 | 55.967 | 55.966 | 2.746 | 1.997 | 60.709 | 0 | 0 | 178.921 | 178.921 | 178.921 | 198.15 | 225.527 | 226.958 | 0 | 0 | 0 | 0 | 0 | 0 | 178.92 | 178.921 | 78.83 | 24.66 | 100 | 6.44 | 1 | 347.5 | 0 | 0 | 0 | 0 | 0 | 0 | 7.048 | 6.576 | 5.606 | 0 | 0 | 0 | 2 | 2 | 0
2022-04-16 11:00 | 0 | 827.6 | 812.38 | 1 | 8.6 | 19.82 | 100 | 100 | 73.73 | 73.73 | 4.047 | 2.957 | 80.735 | 0 | 0 | 224.97 | 224.97 | 224.97 | 244.105 | 278.81 | 284.032 | 0 | 0 | 0 | 0 | 0 | 0 | 224.969 | 224.97 | 79.21 | 25.96 | 100 | 11 | 1 | 347.5 | 0 | 0 | 0 | 0 | 0 | 0 | 6.99 | 6.556 | 5.589 | 0 | 0 | 0 | 2 | 3 | 0
2022-04-16 12:00 | 0 | 869.8 | 843.07 | 1 | 8.4 | 20.74 | 100 | 100 | 77.104 | 77.104 | 4.2 | 3.158 | 84.462 | 0 | 0 | 233.423 | 233.423 | 233.423 | 252.468 | 289.343 | 298.515 | 0 | 0 | 0 | 0 | 0 | 0 | 233.422 | 233.423 | 78.19 | 25.83 | 100 | 14.24 | 0.99 | 347.5 | 0 | 0 | 0 | 0 | 0 | 0 | 6.934 | 6.538 | 5.574 | 0 | 0 | 0 | 2 | 3 | 0
2022-04-16 13:00 | 0 | 909.1 | 874.39 | 1 | 8 | 21.51 | 100 | 100 | 80.142 | 80.142 | 4.825 | 3.377 | 88.343 | 0 | 0 | 242.344 | 242.344 | 242.344 | 261.315 | 300.091 | 312.003 | 0 | 0 | 0 | 0 | 0 | 0 | 242.343 | 242.344 | 77.67 | 25.69 | 100 | 15.88 | 0.99 | 347.5 | 0 | 0 | 0 | 0 | 0 | 0 | 6.888 | 6.523 | 5.56 | 0 | 0 | 0 | 2 | 3 | 0
2022-04-16 14:00 | 0 | 916.3 | 881.74 | 1 | 7.7 | 22.41 | 100 | 100 | 80.813 | 80.813 | 5.109 | 3.435 | 89.357 | 0 | 0 | 244.66 | 244.66 | 244.66 | 263.544 | 302.613 | 314.474 | 0 | 0 | 0 | 0 | 0 | 0 | 244.659 | 244.66 | 77.8 | 25.7 | 100 | 15.79 | 0.99 | 347.5 | 0 | 0 | 0 | 0 | 0 | 0 | 6.834 | 6.505 | 5.545 | 0 | 0 | 0 | 2 | 3 | 0
2022-04-16 15:00 | 0 | 898 | 871.49 | 1 | 7.8 | 22.19 | 100 | 100 | 79.971 | 79.97 | 4.926 | 3.372 | 88.269 | 0 | 0 | 242.157 | 242.157 | 242.157 | 261.062 | 299.094 | 308.194 | 0 | 0 | 0 | 0 | 0 | 0 | 242.156 | 242.157 | 78.57 | 25.95 | 100 | 13.96 | 0.99 | 347.5 | 0 | 0 | 0 | 0 | 0 | 0 | 6.847 | 6.509 | 5.549 | 0 | 0 | 0 | 2 | 3 | 0
2022-04-16 16:00 | 0 | 859.9 | 845.34 | 1 | 8.4 | 21.24 | 100 | 100 | 77.652 | 77.652 | 4.354 | 3.199 | 85.205 | 0 | 0 | 235.115 | 235.115 | 235.115 | 254.112 | 290.121 | 295.118 | 0 | 0 | 0 | 0 | 0 | 0 | 235.114 | 235.115 | 79.67 | 26.31 | 100 | 10.56 | 1 | 347.5 | 0 | 0 | 0 | 0 | 0 | 0 | 6.904 | 6.528 | 5.565 | 0 | 0 | 0 | 2 | 3 | 0
2022-04-16 17:00 | 0 | 789.2 | 785.08 | 1 | 9 | 19.7 | 100 | 100 | 70.696 | 70.696 | 4.034 | 2.79 | 77.521 | 0 | 0 | 217.667 | 217.667 | 217.667 | 236.814 | 269.439 | 270.853 | 0 | 0 | 0 | 0 | 0 | 0 | 217.666 | 217.667 | 80.36 | 26.1 | 100 | 5.86 | 1 | 347.5 | 0 | 0 | 0 | 0 | 0 | 0 | 6.997 | 6.559 | 5.591 | 0 | 0 | 0 | 2 | 3 | 0
2022-04-16 18:00 | 0 | 661 | 661 | 1 | 9.5 | 18.49 | 100 | 100 | 56.556 | 56.556 | 2.824 | 2.027 | 61.407 | 0 | 0 | 180.568 | 180.568 | 180.568 | 199.834 | 226.854 | 226.855 | 0 | 0 | 0 | 0 | 0 | 0 | 180.567 | 180.568 | 79.6 | 24.93 | 100 | 0.18 | 1 | 347.5 | 0 | 0 | 0 | 0 | 0 | 0 | 7.071 | 6.583 | 5.612 | 0 | 0 | 0 | 2 | 3 | 0
2022-04-16 19:00 | 0 | 419.9 | 417.51 | 1 | 9.7 | 17.58 | 100 | 100 | 0 | 0 | 0 | 0.521 | 0 | 41.228 | 0 | 41.228 | 41.228 | 41.228 | 60.583 | 143.289 | 144.11 | 0 | 0 | 0 | 0 | 0 | 0 | -0.001 | 0 | 28.61 | 0 | 0 | 6.12 | 1 | 347.5 | 0 | 0 | 0 | 0 | 0 | 0 | 7.127 | 6.601 | 5.627 | 0 | 0 | 0 | 2 | 2 | 0
2022-04-16 20:00 | 0 | 0 | 0 | 1 | 9.3 | 17.24 | 100 | 100 | 0 | 0 | 0 | 0 | 0 | 0 | 0 | 0 | 0 | 0 | 0 | 0 | 0 | 0 | 0 | 0 | 0 | 0 | 0 | -0.001 | 0 | 0 | 0 | 0 | 9.4 | 1 | 287.44 | 0 | 0 | 0 | 0 | -17.434 | 0 | 5.969 | 6.189 | 5.276 | 0 | 0 | 0 | 2 | 2 | 0
2022-04-16 21:00 | 0 | 0 | 0 | 0 | 8.9 | 16.66 | 100 | 100 | 0 | 0 | 0 | 0 | 0 | 0 | 0 | 0 | 0 | 0 | 0 | 0 | 0 | 0 | 0 | 0 | 0 | 0 | 0 | -0.001 | 0 | 0 | 0 | 0 | 0 | 0 | 242.44 | 0 | 0 | 0 | 0 | -13.064 | 0 | 3.601 | 5.108 | 4.354 | 0 | 0 | 0 | 1 | 1 | 0
2022-04-16 22:00 | 0 | 0 | 0 | 0 | 8.9 | 16.39 | 100 | 100 | 0 | 0 | 0 | 0 | 0 | 0 | 0 | 0 | 0 | 0 | 0 | 0 | 0 | 0 | 0 | 0 | 0 | 0 | 0 | -0.001 | 0 | 0 | 0 | 0 | 0 | 0 | 206.81 | 0 | 0 | 0 | 0 | -10.342 | 0 | 2.414 | 4.279 | 3.648 | 0 | 0 | 0 | 1 | 1 | 0
2022-04-16 23:00 | 0 | 0 | 0 | 0 | 9.1 | 16.23 | 100 | 100 | 0 | 0 | 0 | 0 | 0 | 0 | 0 | 0 | 0 | 0 | 0 | 0 | 0 | 0 | 0 | 0 | 0 | 0 | 0 | -0.001 | 0 | 0 | 0 | 0 | 0 | 0 | 177.64 | 0 | 0 | 0 | 0 | -8.467 | 0 | 1.77 | 3.615 | 3.082 | 0 | 0 | 0 | 1 | 1 | 0
2022-04-17 | 0 | 0 | 0 | 0 | 9 | 15.95 | 100 | 100 | 0 | 0 | 0 | 0 | 0 | 0 | 0 | 0 | 0 | 0 | 0 | 0 | 0 | 0 | 0 | 0 | 0 | 0 | 0 | -0.001 | 0 | 0 | 0 | 0 | 0 | 0 | 153.23 | 0 | 0 | 0 | 0 | -7.086 | 0 | 1.399 | 3.07 | 2.617 | 0 | 0 | 0 | 1 | 1 | 0
2022-04-17 01:00 | 0 | 0 | 0 | 0 | 8.8 | 15.58 | 100 | 100 | 0 | 0 | 0 | 0 | 0 | 0 | 0 | 0 | 0 | 0 | 0 | 0 | 0 | 0 | 0 | 0 | 0 | 0 | 0 | -0.001 | 0 | 0 | 0 | 0 | 0 | 0 | 132.53 | 0 | 0 | 0 | 0 | -6.011 | 0 | 1.168 | 2.614 | 2.229 | 0 | 0 | 0 | 1 | 1 | 0
2022-04-17 02:00 | 0 | 0 | 0 | 0 | 8.6 | 15.22 | 100 | 100 | 0 | 0 | 0 | 0 | 0 | 0 | 0 | 0 | 0 | 0 | 0 | 0 | 0 | 0 | 0 | 0 | 0 | 0 | 0 | -0.001 | 0 | 0 | 0 | 0 | 0 | 0 | 114.83 | 0 | 0 | 0 | 0 | -5.137 | 0 | 1.011 | 2.227 | 1.899 | 0 | 0 | 0 | 1 | 1 | 0
2022-04-17 03:00 | 0 | 0 | 0 | 0 | 8.5 | 14.97 | 100 | 100 | 0 | 0 | 0 | 0 | 0 | 0 | 0 | 0 | 0 | 0 | 0 | 0 | 0 | 0 | 0 | 0 | 0 | 0 | 0 | -0.001 | 0 | 0 | 0 | 0 | 0 | 0 | 99.66 | 0 | 0 | 0 | 0 | -4.403 | 0 | 0.891 | 1.896 | 1.616 | 0 | 0 | 0 | 1 | 1 | 0
2022-04-17 04:00 | 0 | 0 | 0 | 0 | 8.3 | 14.77 | 100 | 100 | 0 | 0 | 0 | 0 | 0 | 0 | 0 | 0 | 0 | 0 | 0 | 0 | 0 | 0 | 0 | 0 | 0 | 0 | 0 | -0.001 | 0 | 0 | 0 | 0 | 0 | 0 | 86.65 | 0 | 0 | 0 | 0 | -3.777 | 0 | 0.793 | 1.611 | 1.373 | 0 | 0 | 0 | 1 | 1 | 0
2022-04-17 05:00 | 0 | 0 | 0 | 0 | 8 | 14.65 | 100 | 100 | 0 | 0 | 0 | 0 | 0 | 0 | 0 | 0 | 0 | 0 | 0 | 0 | 0 | 0 | 0 | 0 | 0 | 0 | 0 | -0.001 | 0 | 0 | 0 | 0 | 0 | 0 | 75.5 | 0 | 0 | 0 | 0 | -3.236 | 0 | 0.707 | 1.365 | 1.164 | 0 | 0 | 0 | 1 | 1 | 0
2022-04-17 06:00 | 0 | 0 | 0 | 0 | 7.7 | 15.09 | 100 | 100 | 0 | 0 | 0 | 0 | 0 | 0 | 0 | 0 | 0 | 0 | 0 | 0 | 0 | 0 | 0 | 0 | 0 | 0 | 0 | -0.001 | 0 | 0 | 0 | 0 | 0 | 0 | 66.04 | 0 | 0 | 0 | 0 | -2.745 | 0 | 0.625 | 1.145 | 0.976 | 0 | 0 | 0 | 1 | 1 | 0
2022-04-17 07:00 | 0 | 0 | 0 | 1 | 7.4 | 15.06 | 100 | 100 | 0 | 0 | 0 | 0 | 0 | 0 | 0 | 0 | 0 | 0 | 0 | 0 | 0 | 0 | 0 | 0 | 0 | 0 | 0 | -0.001 | 0 | 0 | 0 | 0 | 8.92 | 1 | 57.98 | 0 | 0 | 0 | 0 | -2.341 | 0 | 0.552 | 0.966 | 0.823 | 0 | 0 | 0 | 1 | 1 | 0
2022-04-17 08:00 | 0 | 420.7 | 418.65 | 1 | 7.1 | 15.88 | 100 | 100 | 0 | 0 | 0 | 0.521 | 0 | 0 | 0 | 0 | 0 | 0 | 68.496 | 143.68 | 144.384 | 0 | 0 | 0 | 0 | 0 | 0 | -0.001 | 0 | 0 | 0 | 0 | 5.66 | 1 | 275.45 | 0 | 0 | 0 | 0 | 63.127 | 0 | 1.085 | 2.313 | 1.972 | 0 | 0 | 0 | 2 | 2 | 0
2022-04-17 09:00 | 0 | 597.4 | 597.37 | 1 | 7.1 | 16.32 | 100 | 100 | 42.432 | 42.432 | 1.888 | 1.369 | 45.689 | 0 | 0 | 140.894 | 140.894 | 140.894 | 180.583 | 205.018 | 205.028 | 0 | 0 | 0 | 0 | 0 | 0 | 140.893 | 140.894 | 68.72 | 20.7 | 100 | 0.57 | 1 | 347.5 | 0 | 0 | 0 | 0 | 20.916 | 0 | 6.79 | 6.468 | 5.514 | 0 | 0 | 0 | 2 | 2 | 0
2022-04-17 10:00 | 0 | 766.2 | 761.82 | 1 | 8 | 18.79 | 100 | 100 | 67.839 | 67.839 | 3.9 | 2.633 | 74.372 | 0 | 0 | 210.527 | 210.527 | 210.527 | 229.763 | 261.458 | 262.96 | 0 | 0 | 0 | 0 | 0 | 0 | 210.526 | 210.527 | 80.06 | 25.8 | 100 | 6.13 | 1 | 347.5 | 0 | 0 | 0 | 0 | 0 | 0 | 7.052 | 6.577 | 5.607 | 0 | 0 | 0 | 2 | 3 | 0
2022-04-17 11:00 | 0 | 809.7 | 795.68 | 1 | 7.5 | 19.93 | 100 | 100 | 71.678 | 71.677 | 4.042 | 2.844 | 78.563 | 0 | 0 | 220.033 | 220.033 | 220.033 | 239.157 | 273.077 | 277.889 | 0 | 0 | 0 | 0 | 0 | 0 | 220.032 | 220.033 | 79.18 | 25.79 | 100 | 10.68 | 1 | 347.5 | 0 | 0 | 0 | 0 | 0 | 0 | 6.983 | 6.554 | 5.587 | 0 | 0 | 0 | 2 | 3 | 0
2022-04-17 12:00 | 0 | 770 | 747.45 | 1 | 7.5 | 20.91 | 100 | 100 | 65.261 | 65.26 | 4.136 | 2.512 | 71.908 | 0 | 0 | 204.891 | 204.891 | 204.891 | 223.92 | 256.524 | 264.264 | 0 | 0 | 0 | 0 | 0 | 0 | 204.89 | 204.891 | 77.53 | 24.7 | 100 | 13.9 | 0.99 | 347.5 | 0 | 0 | 0 | 0 | 0 | 0 | 6.924 | 6.535 | 5.571 | 0 | 0 | 0 | 2 | 3 | 0
2022-04-17 13:00 | 0 | 489.4 | 471.52 | 1 | 6.9 | 20.97 | 100 | 100 | 35.54 | 35.54 | 2.033 | 1.111 | 38.685 | 0 | 0 | 121.957 | 121.957 | 121.957 | 140.981 | 161.827 | 167.962 | 0 | 0 | 0 | 0 | 0 | 0 | 121.956 | 121.957 | 72.61 | 21.16 | 100 | 15.53 | 0.99 | 347.5 | 0 | 0 | 0 | 0 | 0 | 0 | 6.92 | 6.533 | 5.57 | 0 | 0 | 0 | 2 | 3 | 0
2022-04-17 14:00 | 0 | 152.3 | 146.81 | 1 | 6.6 | 21.14 | 100 | 100 | 0 | 0 | 0 | 0.521 | 0 | 24.894 | 0 | 24.894 | 24.894 | 24.894 | 43.9 | 50.385 | 52.269 | 0 | 0 | 0 | 0 | 0 | 0 | -0.001 | 0 | 47.63 | 0 | 0 | 15.43 | 0.99 | 347.5 | 0 | 0 | 0 | 0 | 0 | 0 | 6.91 | 6.53 | 5.567 | 0 | 0 | 0 | 2 | 2 | 0
2022-04-17 15:00 | 0 | 50.5 | 49.08 | 1 | 7.8 | 20.7 | 100 | 100 | 0 | 0 | 0 | 0.521 | 0 | 0 | 0 | 0 | 0 | 0 | 14.71 | 16.846 | 17.332 | 0 | 0 | 0 | 0 | 0 | 0 | -0.001 | 0 | 0 | 0 | 0 | 13.6 | 0.99 | 334.1 | 0 | 0 | 0 | 0 | -3.889 | 0 | 6.66 | 6.445 | 5.494 | 0 | 0 | 0 | 1 | 1 | 0
2022-04-17 16:00 | 0 | 90.9 | 89.46 | 1 | 8.5 | 19.18 | 100 | 100 | 0 | 0 | 0 | 0.521 | 0 | 4.23 | 0 | 4.23 | 4.23 | 4.23 | 26.901 | 30.704 | 31.197 | 0 | 0 | 0 | 0 | 0 | 0 | -0.001 | 0 | 13.56 | 0 | 0 | 10.2 | 1 | 347.5 | 0 | 0 | 0 | 0 | 3.889 | 0 | 6.773 | 6.482 | 5.526 | 0 | 0 | 0 | 1 | 1 | 0
2022-04-17 17:00 | 0 | 197 | 196.09 | 1 | 7.6 | 18.5 | 100 | 100 | 0 | 0 | 0 | 0.521 | 0 | 39.897 | 0 | 39.897 | 39.897 | 39.897 | 59.161 | 67.298 | 67.61 | 0 | 0 | 0 | 0 | 0 | 0 | -0.001 | 0 | 59.01 | 0 | 0 | 5.51 | 1 | 347.5 | 0 | 0 | 0 | 0 | 0 | 0 | 7.07 | 6.583 | 5.612 | 0 | 0 | 0 | 1 | 1 | 0
2022-04-17 18:00 | 0 | 295.8 | 295.8 | 1 | 7.6 | 18.16 | 100 | 100 | 0 | 0 | 0 | 0.521 | 0 | 70.129 | 0 | 70.129 | 70.129 | 70.129 | 89.427 | 101.518 | 101.519 | 0 | 0 | 0 | 0 | 0 | 0 | -0.001 | 0 | 69.08 | 0 | 0 | 0.16 | 1 | 347.5 | 0 | 0 | 0 | 0 | 0 | 0 | 7.091 | 6.59 | 5.618 | 0 | 0 | 0 | 1 | 1 | 0
2022-04-17 19:00 | 0 | 65.8 | 65.38 | 1 | 8.3 | 17.71 | 100 | 100 | 0 | 0 | 0 | 0.521 | 0 | 0 | 0 | 0 | 0 | 0 | 9.577 | 22.439 | 22.583 | 0 | 0 | 0 | 0 | 0 | 0 | -0.001 | 0 | 0 | 0 | 0 | 6.46 | 1 | 317.34 | 0 | 0 | 0 | 0 | -8.755 | 0 | 6.499 | 6.388 | 5.445 | 0 | 0 | 0 | 1 | 1 | 0
2022-04-17 20:00 | 0 | 0 | 0 | 1 | 7.6 | 17.45 | 100 | 100 | 0 | 0 | 0 | 0 | 0 | 0 | 0 | 0 | 0 | 0 | 0 | 0 | 0 | 0 | 0 | 0 | 0 | 0 | 0 | -0.001 | 0 | 0 | 0 | 0 | 9.74 | 1 | 265.36 | 0 | 0 | 0 | 0 | -15.087 | 0 | 4.639 | 5.64 | 4.808 | 0 | 0 | 0 | 2 | 2 | 0
2022-04-17 21:00 | 0 | 0 | 0 | 0 | 7.3 | 16.87 | 100 | 100 | 0 | 0 | 0 | 0 | 0 | 0 | 0 | 0 | 0 | 0 | 0 | 0 | 0 | 0 | 0 | 0 | 0 | 0 | 0 | -0.001 | 0 | 0 | 0 | 0 | 0 | 0 | 225.22 | 0 | 0 | 0 | 0 | -11.653 | 0 | 2.952 | 4.697 | 4.004 | 0 | 0 | 0 | 1 | 1 | 0
2022-04-17 22:00 | 0 | 0 | 0 | 0 | 6.8 | 16.61 | 100 | 100 | 0 | 0 | 0 | 0 | 0 | 0 | 0 | 0 | 0 | 0 | 0 | 0 | 0 | 0 | 0 | 0 | 0 | 0 | 0 | -0.001 | 0 | 0 | 0 | 0 | 0 | 0 | 192.87 | 0 | 0 | 0 | 0 | -9.392 | 0 | 2.068 | 3.954 | 3.37 | 0 | 0 | 0 | 1 | 1 | 0
2022-04-17 23:00 | 0 | 0 | 0 | 0 | 6.9 | 16.44 | 100 | 100 | 0 | 0 | 0 | 0 | 0 | 0 | 0 | 0 | 0 | 0 | 0 | 0 | 0 | 0 | 0 | 0 | 0 | 0 | 0 | -0.001 | 0 | 0 | 0 | 0 | 0 | 0 | 166.08 | 0 | 0 | 0 | 0 | -7.776 | 0 | 1.574 | 3.348 | 2.854 | 0 | 0 | 0 | 1 | 1 | 0
2022-04-18 | 0 | 0 | 0 | 0 | 7.1 | 16.18 | 100 | 100 | 0 | 0 | 0 | 0 | 0 | 0 | 0 | 0 | 0 | 0 | 0 | 0 | 0 | 0 | 0 | 0 | 0 | 0 | 0 | -0.001 | 0 | 0 | 0 | 0 | 0 | 0 | 143.51 | 0 | 0 | 0 | 0 | -6.552 | 0 | 1.279 | 2.846 | 2.427 | 0 | 0 | 0 | 1 | 1 | 0
2022-04-18 01:00 | 0 | 0 | 0 | 0 | 6.9 | 15.89 | 100 | 100 | 0 | 0 | 0 | 0 | 0 | 0 | 0 | 0 | 0 | 0 | 0 | 0 | 0 | 0 | 0 | 0 | 0 | 0 | 0 | -0.001 | 0 | 0 | 0 | 0 | 0 | 0 | 124.3 | 0 | 0 | 0 | 0 | -5.577 | 0 | 1.087 | 2.424 | 2.066 | 0 | 0 | 0 | 1 | 1 | 0
2022-04-18 02:00 | 0 | 0 | 0 | 0 | 6.8 | 15.67 | 100 | 100 | 0 | 0 | 0 | 0 | 0 | 0 | 0 | 0 | 0 | 0 | 0 | 0 | 0 | 0 | 0 | 0 | 0 | 0 | 0 | -0.001 | 0 | 0 | 0 | 0 | 0 | 0 | 107.86 | 0 | 0 | 0 | 0 | -4.771 | 0 | 0.95 | 2.062 | 1.758 | 0 | 0 | 0 | 1 | 1 | 0
2022-04-18 03:00 | 0 | 0 | 0 | 0 | 6.7 | 15.64 | 100 | 100 | 0 | 0 | 0 | 0 | 0 | 0 | 0 | 0 | 0 | 0 | 0 | 0 | 0 | 0 | 0 | 0 | 0 | 0 | 0 | -0.001 | 0 | 0 | 0 | 0 | 0 | 0 | 93.79 | 0 | 0 | 0 | 0 | -4.084 | 0 | 0.841 | 1.75 | 1.492 | 0 | 0 | 0 | 1 | 1 | 0
2022-04-18 04:00 | 0 | 0 | 0 | 0 | 6.4 | 15.6 | 100 | 100 | 0 | 0 | 0 | 0 | 0 | 0 | 0 | 0 | 0 | 0 | 0 | 0 | 0 | 0 | 0 | 0 | 0 | 0 | 0 | -0.001 | 0 | 0 | 0 | 0 | 0 | 0 | 81.75 | 0 | 0 | 0 | 0 | -3.497 | 0 | 0.749 | 1.483 | 1.264 | 0 | 0 | 0 | 1 | 1 | 0
2022-04-18 05:00 | 0 | 0 | 0 | 0 | 6.2 | 15.5 | 100 | 100 | 0 | 0 | 0 | 0 | 0 | 0 | 0 | 0 | 0 | 0 | 0 | 0 | 0 | 0 | 0 | 0 | 0 | 0 | 0 | -0.001 | 0 | 0 | 0 | 0 | 0 | 0 | 71.44 | 0 | 0 | 0 | 0 | -2.993 | 0 | 0.667 | 1.256 | 1.071 | 0 | 0 | 0 | 1 | 1 | 0
2022-04-18 06:00 | 0 | 0 | 0 | 0 | 6.1 | 15.49 | 100 | 100 | 0 | 0 | 0 | 0 | 0 | 0 | 0 | 0 | 0 | 0 | 0 | 0 | 0 | 0 | 0 | 0 | 0 | 0 | 0 | -0.001 | 0 | 0 | 0 | 0 | 0 | 0 | 62.64 | 0 | 0 | 0 | 0 | -2.554 | 0 | 0.591 | 1.06 | 0.904 | 0 | 0 | 0 | 1 | 1 | 0
2022-04-18 07:00 | 0 | 0 | 0 | 1 | 6.1 | 15.58 | 100 | 100 | 0 | 0 | 0 | 0 | 0 | 0 | 0 | 0 | 0 | 0 | 0 | 0 | 0 | 0 | 0 | 0 | 0 | 0 | 0 | -0.001 | 0 | 0 | 0 | 0 | 9.2 | 1 | 55.16 | 0 | 0 | 0 | 0 | -2.17 | 0 | 0.52 | 0.891 | 0.76 | 0 | 0 | 0 | 1 | 1 | 0
2022-04-18 08:00 | 0 | 375.7 | 373.67 | 1 | 6.1 | 16.09 | 100 | 100 | 0 | 0 | 0 | 0.521 | 0 | 0 | 0 | 0 | 0 | 0 | 62.156 | 128.245 | 128.94 | 0 | 0 | 0 | 0 | 0 | 0 | -0.001 | 0 | 0 | 0 | 0 | 5.95 | 1 | 252.37 | 0 | 0 | 0 | 0 | 57.248 | 0 | 0.99 | 2.115 | 1.803 | 0 | 0 | 0 | 2 | 2 | 0
2022-04-18 09:00 | 0 | 424.3 | 424.3 | 1 | 6.3 | 17.01 | 100 | 100 | 23.314 | 23.314 | 0.765 | 0.696 | 24.775 | 0 | 0 | 82.684 | 82.684 | 82.684 | 128.271 | 145.618 | 145.62 | 0 | 0 | 0 | 0 | 0 | 0 | 82.683 | 82.684 | 56.78 | 16.01 | 100 | 0.27 | 1 | 347.5 | 0 | 0 | 0 | 0 | 27.613 | 0 | 6.346 | 6.277 | 5.351 | 0 | 0 | 0 | 2 | 2 | 0
2022-04-18 10:00 | 0 | 505.5 | 502.9 | 1 | 7.5 | 18.81 | 100 | 100 | 39.156 | 39.156 | 2.146 | 1.25 | 42.551 | 0 | 0 | 132.465 | 132.465 | 132.465 | 151.7 | 172.595 | 173.488 | 0 | 0 | 0 | 0 | 0 | 0 | 132.464 | 132.465 | 76.35 | 22.57 | 100 | 5.82 | 1 | 347.5 | 0 | 0 | 0 | 0 | 0 | 0 | 7.051 | 6.577 | 5.606 | 0 | 0 | 0 | 2 | 2 | 0
2022-04-18 11:00 | 0 | 702.5 | 691.06 | 1 | 7.5 | 19.6 | 100 | 100 | 59.116 | 59.116 | 3.535 | 2.181 | 64.833 | 0 | 0 | 188.615 | 188.615 | 188.615 | 207.772 | 237.171 | 241.098 | 0 | 0 | 0 | 0 | 0 | 0 | 188.614 | 188.615 | 78.23 | 24.52 | 100 | 10.36 | 1 | 347.5 | 0 | 0 | 0 | 0 | 0 | 0 | 7.003 | 6.561 | 5.593 | 0 | 0 | 0 | 2 | 2 | 0
2022-04-18 12:00 | 0 | 858.2 | 834.26 | 1 | 7.6 | 20.18 | 100 | 100 | 76.169 | 76.168 | 4.091 | 3.098 | 83.358 | 0 | 0 | 230.923 | 230.923 | 230.923 | 250.024 | 286.319 | 294.534 | 0 | 0 | 0 | 0 | 0 | 0 | 230.922 | 230.923 | 78.4 | 25.86 | 100 | 13.56 | 0.99 | 347.5 | 0 | 0 | 0 | 0 | 0 | 0 | 6.968 | 6.549 | 5.583 | 0 | 0 | 0 | 2 | 3 | 0
2022-04-18 13:00 | 0 | 877.9 | 847.25 | 1 | 8 | 20.42 | 100 | 100 | 77.532 | 77.531 | 4.154 | 3.18 | 84.866 | 0 | 0 | 234.351 | 234.351 | 234.351 | 253.428 | 290.775 | 301.295 | 0 | 0 | 0 | 0 | 0 | 0 | 234.35 | 234.351 | 77.78 | 25.73 | 100 | 15.19 | 0.99 | 347.5 | 0 | 0 | 0 | 0 | 0 | 0 | 6.953 | 6.544 | 5.579 | 0 | 0 | 0 | 2 | 3 | 0
2022-04-18 14:00 | 0 | 911.7 | 880.32 | 1 | 8.3 | 20.83 | 100 | 100 | 80.961 | 80.961 | 4.807 | 3.426 | 89.195 | 0 | 0 | 244.32 | 244.32 | 244.32 | 263.357 | 302.126 | 312.895 | 0 | 0 | 0 | 0 | 0 | 0 | 244.319 | 244.32 | 78.08 | 25.87 | 100 | 15.08 | 0.99 | 347.5 | 0 | 0 | 0 | 0 | 0 | 0 | 6.929 | 6.536 | 5.572 | 0 | 0 | 0 | 2 | 3 | 0
2022-04-18 15:00 | 0 | 898.3 | 874.41 | 1 | 8.6 | 20.68 | 100 | 100 | 80.556 | 80.556 | 4.71 | 3.396 | 88.662 | 0 | 0 | 243.096 | 243.096 | 243.096 | 262.148 | 300.096 | 308.297 | 0 | 0 | 0 | 0 | 0 | 0 | 243.095 | 243.096 | 78.85 | 26.13 | 100 | 13.24 | 0.99 | 347.5 | 0 | 0 | 0 | 0 | 0 | 0 | 6.938 | 6.539 | 5.575 | 0 | 0 | 0 | 2 | 3 | 0
2022-04-18 16:00 | 0 | 861.2 | 848.51 | 1 | 8.8 | 20.25 | 100 | 100 | 78.182 | 78.182 | 4.229 | 3.223 | 85.635 | 0 | 0 | 236.128 | 236.128 | 236.128 | 255.221 | 291.207 | 295.564 | 0 | 0 | 0 | 0 | 0 | 0 | 236.127 | 236.128 | 79.89 | 26.45 | 100 | 9.85 | 1 | 347.5 | 0 | 0 | 0 | 0 | 0 | 0 | 6.964 | 6.548 | 5.582 | 0 | 0 | 0 | 2 | 3 | 0
2022-04-18 17:00 | 0 | 793.1 | 789.89 | 1 | 8.8 | 19.56 | 100 | 100 | 71.372 | 71.372 | 3.995 | 2.825 | 78.192 | 0 | 0 | 219.196 | 219.196 | 219.196 | 238.357 | 271.089 | 272.192 | 0 | 0 | 0 | 0 | 0 | 0 | 219.195 | 219.196 | 80.53 | 26.22 | 100 | 5.16 | 1 | 347.5 | 0 | 0 | 0 | 0 | 0 | 0 | 7.005 | 6.562 | 5.594 | 0 | 0 | 0 | 2 | 3 | 0
2022-04-18 18:00 | 0 | 667.9 | 667.87 | 1 | 8.6 | 18.82 | 100 | 100 | 57.223 | 57.222 | 3.011 | 2.067 | 62.3 | 0 | 0 | 182.665 | 182.665 | 182.665 | 201.898 | 229.214 | 229.223 | 0 | 0 | 0 | 0 | 0 | 0 | 182.664 | 182.665 | 79.69 | 24.96 | 100 | 0.5 | 1 | 347.5 | 0 | 0 | 0 | 0 | 0 | 0 | 7.051 | 6.576 | 5.606 | 0 | 0 | 0 | 2 | 3 | 0
2022-04-18 19:00 | 0 | 428 | 424.99 | 1 | 8.4 | 17.9 | 100 | 100 | 0 | 0 | 0 | 0.521 | 0 | 43.511 | 0 | 43.511 | 43.511 | 43.511 | 62.834 | 145.857 | 146.89 | 0 | 0 | 0 | 0 | 0 | 0 | -0.001 | 0 | 29.62 | 0 | 0 | 6.8 | 1 | 347.5 | 0 | 0 | 0 | 0 | 0 | 0 | 7.107 | 6.595 | 5.622 | 0 | 0 | 0 | 2 | 2 | 0
2022-04-18 20:00 | 0 | 0 | 0 | 1 | 7.9 | 17.3 | 100 | 100 | 0 | 0 | 0 | 0 | 0 | 0 | 0 | 0 | 0 | 0 | 0 | 0 | 0 | 0 | 0 | 0 | 0 | 0 | 0 | -0.001 | 0 | 0 | 0 | 0 | 10.08 | 1 | 287.46 | 0 | 0 | 0 | 0 | -17.429 | 0 | 5.966 | 6.188 | 5.275 | 0 | 0 | 0 | 2 | 2 | 0
2022-04-18 21:00 | 0 | 0 | 0 | 0 | 7.4 | 16.75 | 100 | 100 | 0 | 0 | 0 | 0 | 0 | 0 | 0 | 0 | 0 | 0 | 0 | 0 | 0 | 0 | 0 | 0 | 0 | 0 | 0 | -0.001 | 0 | 0 | 0 | 0 | 0 | 0 | 242.47 | 0 | 0 | 0 | 0 | -13.059 | 0 | 3.599 | 5.107 | 4.353 | 0 | 0 | 0 | 1 | 1 | 0
2022-04-18 22:00 | 0 | 0 | 0 | 0 | 7.1 | 16.47 | 100 | 100 | 0 | 0 | 0 | 0 | 0 | 0 | 0 | 0 | 0 | 0 | 0 | 0 | 0 | 0 | 0 | 0 | 0 | 0 | 0 | -0.001 | 0 | 0 | 0 | 0 | 0 | 0 | 206.85 | 0 | 0 | 0 | 0 | -10.339 | 0 | 2.413 | 4.279 | 3.647 | 0 | 0 | 0 | 1 | 1 | 0
2022-04-18 23:00 | 0 | 0 | 0 | 0 | 7.1 | 16.11 | 100 | 100 | 0 | 0 | 0 | 0 | 0 | 0 | 0 | 0 | 0 | 0 | 0 | 0 | 0 | 0 | 0 | 0 | 0 | 0 | 0 | -0.001 | 0 | 0 | 0 | 0 | 0 | 0 | 177.66 | 0 | 0 | 0 | 0 | -8.475 | 0 | 1.773 | 3.618 | 3.084 | 0 | 0 | 0 | 1 | 1 | 0
2022-04-19 | 0 | 0 | 0 | 0 | 7.1 | 15.81 | 100 | 100 | 0 | 0 | 0 | 0 | 0 | 0 | 0 | 0 | 0 | 0 | 0 | 0 | 0 | 0 | 0 | 0 | 0 | 0 | 0 | -0.001 | 0 | 0 | 0 | 0 | 0 | 0 | 153.22 | 0 | 0 | 0 | 0 | -7.093 | 0 | 1.401 | 3.073 | 2.619 | 0 | 0 | 0 | 1 | 1 | 0
2022-04-19 01:00 | 0 | 0 | 0 | 0 | 6.8 | 15.5 | 100 | 100 | 0 | 0 | 0 | 0 | 0 | 0 | 0 | 0 | 0 | 0 | 0 | 0 | 0 | 0 | 0 | 0 | 0 | 0 | 0 | -0.001 | 0 | 0 | 0 | 0 | 0 | 0 | 132.51 | 0 | 0 | 0 | 0 | -6.014 | 0 | 1.169 | 2.615 | 2.23 | 0 | 0 | 0 | 1 | 1 | 0
2022-04-19 02:00 | 0 | 0 | 0 | 0 | 6.7 | 15.12 | 100 | 100 | 0 | 0 | 0 | 0 | 0 | 0 | 0 | 0 | 0 | 0 | 0 | 0 | 0 | 0 | 0 | 0 | 0 | 0 | 0 | -0.001 | 0 | 0 | 0 | 0 | 0 | 0 | 114.8 | 0 | 0 | 0 | 0 | -5.14 | 0 | 1.011 | 2.229 | 1.9 | 0 | 0 | 0 | 1 | 1 | 0
2022-04-19 03:00 | 0 | 0 | 0 | 0 | 6.6 | 14.72 | 100 | 100 | 0 | 0 | 0 | 0 | 0 | 0 | 0 | 0 | 0 | 0 | 0 | 0 | 0 | 0 | 0 | 0 | 0 | 0 | 0 | -0.001 | 0 | 0 | 0 | 0 | 0 | 0 | 99.6 | 0 | 0 | 0 | 0 | -4.412 | 0 | 0.893 | 1.9 | 1.619 | 0 | 0 | 0 | 1 | 1 | 0
2022-04-19 04:00 | 0 | 0 | 0 | 0 | 6.5 | 14.87 | 100 | 100 | 0 | 0 | 0 | 0 | 0 | 0 | 0 | 0 | 0 | 0 | 0 | 0 | 0 | 0 | 0 | 0 | 0 | 0 | 0 | -0.001 | 0 | 0 | 0 | 0 | 0 | 0 | 86.61 | 0 | 0 | 0 | 0 | -3.77 | 0 | 0.792 | 1.608 | 1.37 | 0 | 0 | 0 | 1 | 1 | 0
2022-04-19 05:00 | 0 | 0 | 0 | 0 | 6.4 | 14.95 | 100 | 100 | 0 | 0 | 0 | 0 | 0 | 0 | 0 | 0 | 0 | 0 | 0 | 0 | 0 | 0 | 0 | 0 | 0 | 0 | 0 | -0.001 | 0 | 0 | 0 | 0 | 0 | 0 | 75.51 | 0 | 0 | 0 | 0 | -3.222 | 0 | 0.705 | 1.359 | 1.158 | 0 | 0 | 0 | 1 | 1 | 0
2022-04-19 06:00 | 0 | 0 | 0 | 0 | 6.4 | 15.04 | 100 | 100 | 0 | 0 | 0 | 0 | 0 | 0 | 0 | 0 | 0 | 0 | 0 | 0 | 0 | 0 | 0 | 0 | 0 | 0 | 0 | -0.001 | 0 | 0 | 0 | 0 | 0 | 0 | 66.04 | 0 | 0 | 0 | 0 | -2.748 | 0 | 0.625 | 1.146 | 0.977 | 0 | 0 | 0 | 1 | 1 | 0
2022-04-19 07:00 | 0 | 0 | 0 | 1 | 6.4 | 15.25 | 100 | 100 | 0 | 0 | 0 | 0 | 0 | 0 | 0 | 0 | 0 | 0 | 0 | 0 | 0 | 0 | 0 | 0 | 0 | 0 | 0 | -0.001 | 0 | 0 | 0 | 0 | 9.49 | 1 | 58.01 | 0 | 0 | 0 | 0 | -2.332 | 0 | 0.55 | 0.962 | 0.82 | 0 | 0 | 0 | 1 | 1 | 0
2022-04-19 08:00 | 0 | 312 | 310.15 | 1 | 6.5 | 16.07 | 100 | 100 | 0 | 0 | 0 | 0.521 | 0 | 0 | 0 | 0 | 0 | 0 | 52.422 | 106.444 | 107.078 | 0 | 0 | 0 | 0 | 0 | 0 | -0.001 | 0 | 0 | 0 | 0 | 6.24 | 1 | 222.96 | 0 | 0 | 0 | 0 | 47.883 | 0 | 0.919 | 1.954 | 1.666 | 0 | 0 | 0 | 2 | 2 | 0
2022-04-19 09:00 | 0 | 401.5 | 401.5 | 1 | 6.8 | 16.95 | 100 | 100 | 0 | 0 | 0 | 0.521 | 0 | 68.557 | 0 | 68.557 | 68.557 | 68.557 | 121.386 | 137.795 | 137.795 | 0 | 0 | 0 | 0 | 0 | 0 | -0.001 | 0 | 49.75 | 0 | 0 | 0.03 | 1 | 347.5 | 0 | 0 | 0 | 0 | 36.151 | 0 | 5.64 | 5.958 | 5.079 | 0 | 0 | 0 | 1 | 1 | 0
2022-04-19 10:00 | 0 | 364.8 | 363.12 | 1 | 8.4 | 18.14 | 100 | 100 | 25.783 | 25.783 | 0.843 | 0.764 | 27.39 | 0 | 0 | 90.253 | 90.253 | 90.253 | 109.553 | 124.621 | 125.199 | 0 | 0 | 0 | 0 | 0 | 0 | 90.252 | 90.253 | 72.09 | 20.59 | 100 | 5.51 | 1 | 347.5 | 0 | 0 | 0 | 0 | 0 | 0 | 7.092 | 6.59 | 5.618 | 0 | 0 | 0 | 2 | 2 | 0
2022-04-19 11:00 | 0 | 716 | 705.05 | 1 | 8.2 | 18.87 | 100 | 100 | 60.578 | 60.578 | 3.769 | 2.263 | 66.61 | 0 | 0 | 192.809 | 192.809 | 192.809 | 212.037 | 241.973 | 245.731 | 0 | 0 | 0 | 0 | 0 | 0 | 192.808 | 192.809 | 78.46 | 24.65 | 100 | 10.03 | 1 | 347.5 | 0 | 0 | 0 | 0 | 0 | 0 | 7.047 | 6.575 | 5.605 | 0 | 0 | 0 | 2 | 2 | 0
2022-04-19 12:00 | 0 | 826.6 | 804.66 | 1 | 8.2 | 19.23 | 100 | 100 | 72.594 | 72.594 | 3.96 | 2.89 | 79.445 | 0 | 0 | 222.048 | 222.048 | 222.048 | 241.241 | 276.16 | 283.689 | 0 | 0 | 0 | 0 | 0 | 0 | 222.047 | 222.048 | 78.27 | 25.59 | 100 | 13.23 | 0.99 | 347.5 | 0 | 0 | 0 | 0 | 0 | 0 | 7.026 | 6.568 | 5.599 | 0 | 0 | 0 | 2 | 3 | 0
2022-04-19 13:00 | 0 | 790.6 | 764.23 | 1 | 8.2 | 19.5 | 100 | 100 | 67.325 | 67.325 | 4.001 | 2.611 | 73.937 | 0 | 0 | 209.526 | 209.526 | 209.526 | 228.692 | 262.282 | 271.334 | 0 | 0 | 0 | 0 | 0 | 0 | 209.525 | 209.526 | 77.22 | 24.81 | 100 | 14.84 | 0.99 | 347.5 | 0 | 0 | 0 | 0 | 0 | 0 | 7.009 | 6.563 | 5.595 | 0 | 0 | 0 | 2 | 3 | 0
2022-04-19 14:00 | 0 | 640.4 | 619.37 | 1 | 8.4 | 19.62 | 100 | 100 | 51.388 | 51.388 | 2.359 | 1.77 | 55.517 | 0 | 0 | 166.215 | 166.215 | 166.215 | 185.37 | 212.567 | 219.785 | 0 | 0 | 0 | 0 | 0 | 0 | 166.214 | 166.215 | 75.63 | 23.38 | 100 | 14.73 | 0.99 | 347.5 | 0 | 0 | 0 | 0 | 0 | 0 | 7.002 | 6.56 | 5.593 | 0 | 0 | 0 | 2 | 3 | 0
2022-04-19 15:00 | 0 | 819.1 | 798.45 | 1 | 8.6 | 19.5 | 100 | 100 | 71.821 | 71.821 | 4.006 | 2.85 | 78.678 | 0 | 0 | 220.301 | 220.301 | 220.301 | 239.467 | 274.028 | 281.115 | 0 | 0 | 0 | 0 | 0 | 0 | 220.3 | 220.301 | 78.37 | 25.55 | 100 | 12.89 | 0.99 | 347.5 | 0 | 0 | 0 | 0 | 0 | 0 | 7.009 | 6.563 | 5.595 | 0 | 0 | 0 | 2 | 3 | 0
2022-04-19 16:00 | 0 | 826 | 814.67 | 1 | 8.8 | 19.2 | 100 | 100 | 74.205 | 74.205 | 3.963 | 2.98 | 81.147 | 0 | 0 | 225.919 | 225.919 | 225.919 | 245.115 | 279.595 | 283.483 | 0 | 0 | 0 | 0 | 0 | 0 | 225.918 | 225.919 | 79.69 | 26.18 | 100 | 9.5 | 1 | 347.5 | 0 | 0 | 0 | 0 | 0 | 0 | 7.027 | 6.569 | 5.6 | 0 | 0 | 0 | 2 | 3 | 0
2022-04-19 17:00 | 0 | 763.9 | 761.2 | 1 | 9 | 18.65 | 100 | 100 | 67.82 | 67.819 | 3.904 | 2.632 | 74.356 | 0 | 0 | 210.492 | 210.492 | 210.492 | 229.742 | 261.245 | 262.17 | 0 | 0 | 0 | 0 | 0 | 0 | 210.491 | 210.492 | 80.29 | 25.87 | 100 | 4.82 | 1 | 347.5 | 0 | 0 | 0 | 0 | 0 | 0 | 7.061 | 6.58 | 5.609 | 0 | 0 | 0 | 2 | 3 | 0
2022-04-19 18:00 | 0 | 645.2 | 645.13 | 1 | 9 | 18.07 | 100 | 100 | 55.007 | 55.006 | 2.393 | 1.938 | 59.337 | 0 | 0 | 175.699 | 175.699 | 175.699 | 195.006 | 221.409 | 221.433 | 0 | 0 | 0 | 0 | 0 | 0 | 175.698 | 175.699 | 79.35 | 24.84 | 100 | 0.84 | 1 | 347.5 | 0 | 0 | 0 | 0 | 0 | 0 | 7.096 | 6.591 | 5.619 | 0 | 0 | 0 | 2 | 3 | 0
2022-04-19 19:00 | 0 | 429 | 425.68 | 1 | 8.9 | 17.39 | 100 | 100 | 0 | 0 | 0 | 0.521 | 0 | 44.149 | 0 | 44.149 | 44.149 | 44.149 | 63.523 | 146.093 | 147.233 | 0 | 0 | 0 | 0 | 0 | 0 | -0.001 | 0 | 29.99 | 0 | 0 | 7.13 | 1 | 347.5 | 0 | 0 | 0 | 0 | 0 | 0 | 7.138 | 6.605 | 5.631 | 0 | 0 | 0 | 2 | 2 | 0
2022-04-19 20:00 | 0 | 0 | 0 | 1 | 8.5 | 17.01 | 100 | 100 | 0 | 0 | 0 | 0 | 0 | 0 | 0 | 0 | 0 | 0 | 0 | 0 | 0 | 0 | 0 | 0 | 0 | 0 | 0 | -0.001 | 0 | 0 | 0 | 0 | 10.41 | 1 | 287.38 | 0 | 0 | 0 | 0 | -17.453 | 0 | 5.98 | 6.193 | 5.279 | 0 | 0 | 0 | 2 | 2 | 0
2022-04-19 21:00 | 0 | 0 | 0 | 0 | 7.9 | 16.42 | 100 | 100 | 0 | 0 | 0 | 0 | 0 | 0 | 0 | 0 | 0 | 0 | 0 | 0 | 0 | 0 | 0 | 0 | 0 | 0 | 0 | -0.001 | 0 | 0 | 0 | 0 | 0 | 0 | 242.33 | 0 | 0 | 0 | 0 | -13.075 | 0 | 3.607 | 5.111 | 4.357 | 0 | 0 | 0 | 1 | 1 | 0
2022-04-19 22:00 | 0 | 0 | 0 | 0 | 7.7 | 16.21 | 100 | 100 | 0 | 0 | 0 | 0 | 0 | 0 | 0 | 0 | 0 | 0 | 0 | 0 | 0 | 0 | 0 | 0 | 0 | 0 | 0 | -0.001 | 0 | 0 | 0 | 0 | 0 | 0 | 206.69 | 0 | 0 | 0 | 0 | -10.346 | 0 | 2.416 | 4.281 | 3.649 | 0 | 0 | 0 | 1 | 1 | 0
2022-04-19 23:00 | 0 | 0 | 0 | 0 | 7.7 | 16.06 | 100 | 100 | 0 | 0 | 0 | 0 | 0 | 0 | 0 | 0 | 0 | 0 | 0 | 0 | 0 | 0 | 0 | 0 | 0 | 0 | 0 | -0.001 | 0 | 0 | 0 | 0 | 0 | 0 | 177.52 | 0 | 0 | 0 | 0 | -8.47 | 0 | 1.771 | 3.616 | 3.083 | 0 | 0 | 0 | 1 | 1 | 0
2022-04-20 | 0 | 0 | 0 | 0 | 7.5 | 15.82 | 100 | 100 | 0 | 0 | 0 | 0 | 0 | 0 | 0 | 0 | 0 | 0 | 0 | 0 | 0 | 0 | 0 | 0 | 0 | 0 | 0 | -0.001 | 0 | 0 | 0 | 0 | 0 | 0 | 153.1 | 0 | 0 | 0 | 0 | -7.086 | 0 | 1.399 | 3.07 | 2.617 | 0 | 0 | 0 | 1 | 1 | 0
2022-04-20 01:00 | 0 | 0 | 0 | 0 | 7.3 | 15.48 | 100 | 100 | 0 | 0 | 0 | 0 | 0 | 0 | 0 | 0 | 0 | 0 | 0 | 0 | 0 | 0 | 0 | 0 | 0 | 0 | 0 | -0.001 | 0 | 0 | 0 | 0 | 0 | 0 | 132.4 | 0 | 0 | 0 | 0 | -6.01 | 0 | 1.168 | 2.614 | 2.228 | 0 | 0 | 0 | 1 | 1 | 0
2022-04-20 02:00 | 0 | 0 | 0 | 0 | 7.2 | 15.11 | 100 | 100 | 0 | 0 | 0 | 0 | 0 | 0 | 0 | 0 | 0 | 0 | 0 | 0 | 0 | 0 | 0 | 0 | 0 | 0 | 0 | -0.001 | 0 | 0 | 0 | 0 | 0 | 0 | 114.71 | 0 | 0 | 0 | 0 | -5.136 | 0 | 1.01 | 2.227 | 1.899 | 0 | 0 | 0 | 1 | 1 | 0
2022-04-20 03:00 | 0 | 0 | 0 | 0 | 7.1 | 14.76 | 100 | 100 | 0 | 0 | 0 | 0 | 0 | 0 | 0 | 0 | 0 | 0 | 0 | 0 | 0 | 0 | 0 | 0 | 0 | 0 | 0 | -0.001 | 0 | 0 | 0 | 0 | 0 | 0 | 99.53 | 0 | 0 | 0 | 0 | -4.407 | 0 | 0.892 | 1.897 | 1.617 | 0 | 0 | 0 | 1 | 1 | 0
2022-04-20 04:00 | 0 | 0 | 0 | 0 | 7.2 | 14.64 | 100 | 100 | 0 | 0 | 0 | 0 | 0 | 0 | 0 | 0 | 0 | 0 | 0 | 0 | 0 | 0 | 0 | 0 | 0 | 0 | 0 | -0.001 | 0 | 0 | 0 | 0 | 0 | 0 | 86.52 | 0 | 0 | 0 | 0 | -3.777 | 0 | 0.793 | 1.611 | 1.373 | 0 | 0 | 0 | 1 | 1 | 0
2022-04-20 05:00 | 0 | 0 | 0 | 0 | 7 | 14.58 | 100 | 100 | 0 | 0 | 0 | 0 | 0 | 0 | 0 | 0 | 0 | 0 | 0 | 0 | 0 | 0 | 0 | 0 | 0 | 0 | 0 | -0.001 | 0 | 0 | 0 | 0 | 0 | 0 | 75.38 | 0 | 0 | 0 | 0 | -3.234 | 0 | 0.707 | 1.364 | 1.163 | 0 | 0 | 0 | 1 | 1 | 0
2022-04-20 06:00 | 0 | 0 | 0 | 0 | 6.9 | 14.56 | 100 | 100 | 0 | 0 | 0 | 0 | 0 | 0 | 0 | 0 | 0 | 0 | 0 | 0 | 0 | 0 | 0 | 0 | 0 | 0 | 0 | -0.001 | 0 | 0 | 0 | 0 | 0 | 0 | 65.86 | 0 | 0 | 0 | 0 | -2.763 | 0 | 0.628 | 1.152 | 0.982 | 0 | 0 | 0 | 1 | 1 | 0
2022-04-20 07:00 | 0 | 0 | 0 | 1 | 6.6 | 14.79 | 100 | 100 | 0 | 0 | 0 | 0 | 0 | 0 | 0 | 0 | 0 | 0 | 0 | 0 | 0 | 0 | 0 | 0 | 0 | 0 | 0 | -0.001 | 0 | 0 | 0 | 0 | 9.78 | 1 | 57.78 | 0 | 0 | 0 | 0 | -2.344 | 0 | 0.553 | 0.967 | 0.825 | 0 | 0 | 0 | 1 | 1 | 0
2022-04-20 08:00 | 0 | 405 | 402.37 | 1 | 6.3 | 15.88 | 100 | 100 | 0 | 0 | 0 | 0.521 | 0 | 0 | 0 | 0 | 0 | 0 | 69.075 | 138.094 | 138.996 | 0 | 0 | 0 | 0 | 0 | 0 | -0.001 | 0 | 0 | 0 | 0 | 6.53 | 1 | 277.17 | 0 | 0 | 0 | 0 | 63.684 | 0 | 1.09 | 2.322 | 1.98 | 0 | 0 | 0 | 2 | 2 | 0
2022-04-20 09:00 | 0 | 423.2 | 423.19 | 1 | 6.4 | 16.97 | 100 | 100 | 25.45 | 25.45 | 0.762 | 0.753 | 26.964 | 0 | 0 | 89.024 | 89.024 | 89.024 | 127.937 | 145.24 | 145.242 | 0 | 0 | 0 | 0 | 0 | 0 | 89.023 | 89.024 | 61.29 | 17.52 | 100 | 0.33 | 1 | 347.5 | 0 | 0 | 0 | 0 | 20.417 | 0 | 6.627 | 6.407 | 5.462 | 0 | 0 | 0 | 2 | 2 | 0
2022-04-20 10:00 | 0 | 668.4 | 665.65 | 1 | 8 | 18.78 | 100 | 100 | 56.874 | 56.874 | 2.936 | 2.047 | 61.857 | 0 | 0 | 181.624 | 181.624 | 181.624 | 200.861 | 228.45 | 229.395 | 0 | 0 | 0 | 0 | 0 | 0 | 181.623 | 181.624 | 79.18 | 24.79 | 100 | 5.2 | 1 | 347.5 | 0 | 0 | 0 | 0 | 0 | 0 | 7.053 | 6.577 | 5.607 | 0 | 0 | 0 | 2 | 2 | 0
2022-04-20 11:00 | 0 | 699.2 | 689.17 | 1 | 8.4 | 19.55 | 100 | 100 | 58.955 | 58.954 | 3.511 | 2.172 | 64.638 | 0 | 0 | 188.157 | 188.157 | 188.157 | 207.319 | 236.524 | 239.965 | 0 | 0 | 0 | 0 | 0 | 0 | 188.156 | 188.157 | 78.41 | 24.57 | 100 | 9.72 | 1 | 347.5 | 0 | 0 | 0 | 0 | 0 | 0 | 7.006 | 6.562 | 5.594 | 0 | 0 | 0 | 2 | 2 | 0
2022-04-20 12:00 | 0 | 806 | 785.66 | 1 | 8.1 | 20.07 | 100 | 100 | 70.174 | 70.174 | 4.08 | 2.765 | 77.019 | 0 | 0 | 216.519 | 216.519 | 216.519 | 235.63 | 269.639 | 276.619 | 0 | 0 | 0 | 0 | 0 | 0 | 216.518 | 216.519 | 78.27 | 25.37 | 100 | 12.9 | 0.99 | 347.5 | 0 | 0 | 0 | 0 | 0 | 0 | 6.975 | 6.551 | 5.585 | 0 | 0 | 0 | 2 | 3 | 0
2022-04-20 13:00 | 0 | 864.3 | 836.77 | 1 | 7.8 | 20.51 | 100 | 100 | 76.313 | 76.313 | 4.164 | 3.11 | 83.587 | 0 | 0 | 231.437 | 231.437 | 231.437 | 250.505 | 287.181 | 296.628 | 0 | 0 | 0 | 0 | 0 | 0 | 231.436 | 231.437 | 78.02 | 25.73 | 100 | 14.5 | 0.99 | 347.5 | 0 | 0 | 0 | 0 | 0 | 0 | 6.948 | 6.543 | 5.577 | 0 | 0 | 0 | 2 | 3 | 0
2022-04-20 14:00 | 0 | 886.8 | 859.03 | 1 | 7.6 | 21.26 | 100 | 100 | 78.732 | 78.732 | 4.541 | 3.274 | 86.547 | 0 | 0 | 238.209 | 238.209 | 238.209 | 257.204 | 294.818 | 304.35 | 0 | 0 | 0 | 0 | 0 | 0 | 238.208 | 238.209 | 78.27 | 25.87 | 100 | 14.38 | 0.99 | 347.5 | 0 | 0 | 0 | 0 | 0 | 0 | 6.903 | 6.528 | 5.565 | 0 | 0 | 0 | 2 | 3 | 0
2022-04-20 15:00 | 0 | 877.2 | 856.26 | 1 | 7.8 | 20.84 | 100 | 100 | 78.672 | 78.672 | 4.456 | 3.266 | 86.394 | 0 | 0 | 237.864 | 237.864 | 237.864 | 256.9 | 293.869 | 301.055 | 0 | 0 | 0 | 0 | 0 | 0 | 237.863 | 237.864 | 79.01 | 26.13 | 100 | 12.54 | 0.99 | 347.5 | 0 | 0 | 0 | 0 | 0 | 0 | 6.928 | 6.536 | 5.572 | 0 | 0 | 0 | 2 | 2 | 0
2022-04-20 16:00 | 0 | 835.5 | 824.86 | 1 | 8.2 | 20.12 | 100 | 100 | 75.412 | 75.412 | 4.106 | 3.055 | 82.574 | 0 | 0 | 229.144 | 229.144 | 229.144 | 248.25 | 283.091 | 286.744 | 0 | 0 | 0 | 0 | 0 | 0 | 229.143 | 229.144 | 79.91 | 26.3 | 100 | 9.15 | 1 | 347.5 | 0 | 0 | 0 | 0 | 0 | 0 | 6.972 | 6.55 | 5.584 | 0 | 0 | 0 | 2 | 3 | 0
2022-04-20 17:00 | 0 | 751.6 | 749.31 | 1 | 8.7 | 19.24 | 100 | 100 | 66.285 | 66.285 | 3.981 | 2.556 | 72.823 | 0 | 0 | 206.999 | 206.999 | 206.999 | 226.191 | 257.163 | 257.949 | 0 | 0 | 0 | 0 | 0 | 0 | 206.998 | 206.999 | 80.25 | 25.7 | 100 | 4.47 | 1 | 347.5 | 0 | 0 | 0 | 0 | 0 | 0 | 7.025 | 6.568 | 5.599 | 0 | 0 | 0 | 2 | 3 | 0
2022-04-20 18:00 | 0 | 585.1 | 584.98 | 1 | 9.2 | 18.29 | 100 | 100 | 48.381 | 48.38 | 2.003 | 1.625 | 52.009 | 0 | 0 | 157.522 | 157.522 | 157.522 | 176.807 | 200.764 | 200.806 | 0 | 0 | 0 | 0 | 0 | 0 | 157.521 | 157.522 | 78.44 | 24.09 | 100 | 1.18 | 1 | 347.5 | 0 | 0 | 0 | 0 | 0 | 0 | 7.083 | 6.587 | 5.615 | 0 | 0 | 0 | 2 | 3 | 0
2022-04-20 19:00 | 0 | 344 | 341.08 | 1 | 9.3 | 17.56 | 100 | 100 | 0 | 0 | 0 | 0.521 | 0 | 32.013 | 0 | 32.013 | 32.013 | 32.013 | 51.37 | 117.06 | 118.061 | 0 | 0 | 0 | 0 | 0 | 0 | -0.001 | 0 | 27.12 | 0 | 0 | 7.47 | 1 | 347.5 | 0 | 0 | 0 | 0 | 0 | 0 | 7.128 | 6.602 | 5.628 | 0 | 0 | 0 | 2 | 2 | 0
2022-04-20 20:00 | 0 | 0 | 0 | 1 | 8.7 | 17.21 | 100 | 100 | 0 | 0 | 0 | 0 | 0 | 0 | 0 | 0 | 0 | 0 | 0 | 0 | 0 | 0 | 0 | 0 | 0 | 0 | 0 | -0.001 | 0 | 0 | 0 | 0 | 10.74 | 1 | 287.43 | 0 | 0 | 0 | 0 | -17.436 | 0 | 5.971 | 6.189 | 5.276 | 0 | 0 | 0 | 2 | 2 | 0
2022-04-20 21:00 | 0 | 0 | 0 | 0 | 8 | 16.72 | 100 | 100 | 0 | 0 | 0 | 0 | 0 | 0 | 0 | 0 | 0 | 0 | 0 | 0 | 0 | 0 | 0 | 0 | 0 | 0 | 0 | -0.001 | 0 | 0 | 0 | 0 | 0 | 0 | 242.44 | 0 | 0 | 0 | 0 | -13.059 | 0 | 3.599 | 5.107 | 4.353 | 0 | 0 | 0 | 1 | 1 | 0
2022-04-20 22:00 | 0 | 0 | 0 | 0 | 7.4 | 16.58 | 100 | 100 | 0 | 0 | 0 | 0 | 0 | 0 | 0 | 0 | 0 | 0 | 0 | 0 | 0 | 0 | 0 | 0 | 0 | 0 | 0 | -0.001 | 0 | 0 | 0 | 0 | 0 | 0 | 206.85 | 0 | 0 | 0 | 0 | -10.331 | 0 | 2.41 | 4.276 | 3.645 | 0 | 0 | 0 | 1 | 1 | 0
2022-04-20 23:00 | 0 | 0 | 0 | 0 | 7.7 | 16.3 | 100 | 100 | 0 | 0 | 0 | 0 | 0 | 0 | 0 | 0 | 0 | 0 | 0 | 0 | 0 | 0 | 0 | 0 | 0 | 0 | 0 | -0.001 | 0 | 0 | 0 | 0 | 0 | 0 | 177.69 | 0 | 0 | 0 | 0 | -8.466 | 0 | 1.77 | 3.614 | 3.081 | 0 | 0 | 0 | 1 | 1 | 0
2022-04-21 | 0 | 0 | 0 | 0 | 7.8 | 16 | 100 | 100 | 0 | 0 | 0 | 0 | 0 | 0 | 0 | 0 | 0 | 0 | 0 | 0 | 0 | 0 | 0 | 0 | 0 | 0 | 0 | -0.001 | 0 | 0 | 0 | 0 | 0 | 0 | 153.28 | 0 | 0 | 0 | 0 | -7.086 | 0 | 1.399 | 3.07 | 2.617 | 0 | 0 | 0 | 1 | 1 | 0
2022-04-21 01:00 | 0 | 0 | 0 | 0 | 7.4 | 15.72 | 100 | 100 | 0 | 0 | 0 | 0 | 0 | 0 | 0 | 0 | 0 | 0 | 0 | 0 | 0 | 0 | 0 | 0 | 0 | 0 | 0 | -0.001 | 0 | 0 | 0 | 0 | 0 | 0 | 132.59 | 0 | 0 | 0 | 0 | -6.007 | 0 | 1.168 | 2.612 | 2.227 | 0 | 0 | 0 | 1 | 1 | 0
2022-04-21 02:00 | 0 | 0 | 0 | 0 | 7.2 | 15.35 | 100 | 100 | 0 | 0 | 0 | 0 | 0 | 0 | 0 | 0 | 0 | 0 | 0 | 0 | 0 | 0 | 0 | 0 | 0 | 0 | 0 | -0.001 | 0 | 0 | 0 | 0 | 0 | 0 | 114.9 | 0 | 0 | 0 | 0 | -5.134 | 0 | 1.01 | 2.226 | 1.898 | 0 | 0 | 0 | 1 | 1 | 0
2022-04-21 03:00 | 0 | 0 | 0 | 0 | 6.9 | 14.95 | 100 | 100 | 0 | 0 | 0 | 0 | 0 | 0 | 0 | 0 | 0 | 0 | 0 | 0 | 0 | 0 | 0 | 0 | 0 | 0 | 0 | -0.001 | 0 | 0 | 0 | 0 | 0 | 0 | 99.72 | 0 | 0 | 0 | 0 | -4.407 | 0 | 0.892 | 1.897 | 1.617 | 0 | 0 | 0 | 1 | 1 | 0
2022-04-21 04:00 | 0 | 0 | 0 | 0 | 6.8 | 15.16 | 100 | 100 | 0 | 0 | 0 | 0 | 0 | 0 | 0 | 0 | 0 | 0 | 0 | 0 | 0 | 0 | 0 | 0 | 0 | 0 | 0 | -0.001 | 0 | 0 | 0 | 0 | 0 | 0 | 86.76 | 0 | 0 | 0 | 0 | -3.763 | 0 | 0.791 | 1.604 | 1.368 | 0 | 0 | 0 | 1 | 1 | 0
2022-04-21 05:00 | 0 | 0 | 0 | 0 | 6.8 | 15.16 | 100 | 100 | 0 | 0 | 0 | 0 | 0 | 0 | 0 | 0 | 0 | 0 | 0 | 0 | 0 | 0 | 0 | 0 | 0 | 0 | 0 | -0.001 | 0 | 0 | 0 | 0 | 0 | 0 | 75.67 | 0 | 0 | 0 | 0 | -3.219 | 0 | 0.704 | 1.358 | 1.157 | 0 | 0 | 0 | 1 | 1 | 0
2022-04-21 06:00 | 0 | 0 | 0 | 0 | 6.8 | 15.24 | 100 | 100 | 0 | 0 | 0 | 0 | 0 | 0 | 0 | 0 | 0 | 0 | 0 | 0 | 0 | 0 | 0 | 0 | 0 | 0 | 0 | -0.001 | 0 | 0 | 0 | 0 | 0 | 0 | 66.21 | 0 | 0 | 0 | 0 | -2.746 | 0 | 0.625 | 1.145 | 0.976 | 0 | 0 | 0 | 1 | 1 | 0
2022-04-21 07:00 | 0 | 0 | 0 | 1 | 6.5 | 15.23 | 100 | 100 | 0 | 0 | 0 | 0 | 0 | 0 | 0 | 0 | 0 | 0 | 0 | 0 | 0 | 0 | 0 | 0 | 0 | 0 | 0 | -0.001 | 0 | 0 | 0 | 0 | 10.06 | 1 | 58.14 | 0 | 0 | 0 | 0 | -2.34 | 0 | 0.552 | 0.965 | 0.823 | 0 | 0 | 0 | 1 | 1 | 0
2022-04-21 08:00 | 0 | 358.7 | 356.17 | 1 | 6.3 | 16.46 | 100 | 100 | 0 | 0 | 0 | 0.521 | 0 | 0 | 0 | 0 | 0 | 0 | 62.07 | 122.236 | 123.106 | 0 | 0 | 0 | 0 | 0 | 0 | -0.001 | 0 | 0 | 0 | 0 | 6.82 | 1 | 254.69 | 0 | 0 | 0 | 0 | 57.053 | 0 | 1.011 | 2.163 | 1.844 | 0 | 0 | 0 | 2 | 2 | 0
2022-04-21 09:00 | 0 | 521 | 520.97 | 1 | 6.4 | 17.32 | 100 | 100 | 32.667 | 32.667 | 1.531 | 0.995 | 35.193 | 0 | 0 | 112.358 | 112.358 | 112.358 | 157.485 | 178.797 | 178.807 | 0 | 0 | 0 | 0 | 0 | 0 | 112.357 | 112.358 | 62.84 | 18.27 | 100 | 0.62 | 1 | 347.5 | 0 | 0 | 0 | 0 | 26.942 | 0 | 6.461 | 6.329 | 5.395 | 0 | 0 | 0 | 2 | 2 | 0
2022-04-21 10:00 | 0 | 633.2 | 630.89 | 1 | 8.1 | 19.17 | 100 | 100 | 53.237 | 53.236 | 2.432 | 1.857 | 57.526 | 0 | 0 | 171.204 | 171.204 | 171.204 | 190.403 | 216.52 | 217.314 | 0 | 0 | 0 | 0 | 0 | 0 | 171.203 | 171.204 | 78.78 | 24.5 | 100 | 4.9 | 1 | 347.5 | 0 | 0 | 0 | 0 | 0 | 0 | 7.029 | 6.569 | 5.6 | 0 | 0 | 0 | 2 | 2 | 0
2022-04-21 11:00 | 0 | 684.7 | 675.51 | 1 | 7.8 | 19.81 | 100 | 100 | 57.574 | 57.574 | 3.257 | 2.094 | 62.926 | 0 | 0 | 184.125 | 184.125 | 184.125 | 203.261 | 231.834 | 234.989 | 0 | 0 | 0 | 0 | 0 | 0 | 184.124 | 184.125 | 78.35 | 24.5 | 100 | 9.4 | 1 | 347.5 | 0 | 0 | 0 | 0 | 0 | 0 | 6.99 | 6.557 | 5.589 | 0 | 0 | 0 | 2 | 2 | 0
2022-04-21 12:00 | 0 | 856.9 | 836.36 | 1 | 7.8 | 20.36 | 100 | 100 | 76.499 | 76.499 | 4.143 | 3.12 | 83.762 | 0 | 0 | 231.84 | 231.84 | 231.84 | 250.923 | 287.039 | 294.088 | 0 | 0 | 0 | 0 | 0 | 0 | 231.839 | 231.84 | 78.83 | 26.01 | 100 | 12.57 | 0.99 | 347.5 | 0 | 0 | 0 | 0 | 0 | 0 | 6.957 | 6.546 | 5.58 | 0 | 0 | 0 | 2 | 3 | 0
2022-04-21 13:00 | 0 | 895.1 | 867.9 | 1 | 7.9 | 20.59 | 100 | 100 | 79.762 | 79.761 | 4.593 | 3.34 | 87.694 | 0 | 0 | 240.868 | 240.868 | 240.868 | 259.928 | 297.864 | 307.198 | 0 | 0 | 0 | 0 | 0 | 0 | 240.867 | 240.868 | 78.41 | 25.96 | 100 | 14.16 | 0.99 | 347.5 | 0 | 0 | 0 | 0 | 0 | 0 | 6.943 | 6.541 | 5.576 | 0 | 0 | 0 | 2 | 3 | 0
2022-04-21 14:00 | 0 | 881.5 | 855.19 | 1 | 8.1 | 21.11 | 100 | 100 | 78.378 | 78.377 | 4.46 | 3.248 | 86.086 | 0 | 0 | 237.15 | 237.15 | 237.15 | 256.16 | 293.502 | 302.531 | 0 | 0 | 0 | 0 | 0 | 0 | 237.149 | 237.15 | 78.39 | 25.91 | 100 | 14.03 | 0.99 | 347.5 | 0 | 0 | 0 | 0 | 0 | 0 | 6.912 | 6.531 | 5.567 | 0 | 0 | 0 | 2 | 3 | 0
2022-04-21 15:00 | 0 | 872.8 | 853.09 | 1 | 8.2 | 20.74 | 100 | 100 | 78.378 | 78.378 | 4.393 | 3.244 | 86.015 | 0 | 0 | 236.995 | 236.995 | 236.995 | 256.04 | 292.782 | 299.545 | 0 | 0 | 0 | 0 | 0 | 0 | 236.994 | 236.995 | 79.12 | 26.17 | 100 | 12.2 | 0.99 | 347.5 | 0 | 0 | 0 | 0 | 0 | 0 | 6.934 | 6.538 | 5.574 | 0 | 0 | 0 | 2 | 2 | 0
2022-04-21 16:00 | 0 | 853.1 | 843.03 | 1 | 8.3 | 20.36 | 100 | 100 | 77.634 | 77.633 | 4.196 | 3.189 | 85.019 | 0 | 0 | 234.704 | 234.704 | 234.704 | 253.787 | 289.327 | 292.784 | 0 | 0 | 0 | 0 | 0 | 0 | 234.703 | 234.704 | 80.16 | 26.52 | 100 | 8.81 | 1 | 347.5 | 0 | 0 | 0 | 0 | 0 | 0 | 6.957 | 6.546 | 5.58 | 0 | 0 | 0 | 2 | 3 | 0
2022-04-21 17:00 | 0 | 787.5 | 785.45 | 1 | 8.4 | 19.8 | 100 | 100 | 70.814 | 70.814 | 4.056 | 2.798 | 77.668 | 0 | 0 | 218.001 | 218.001 | 218.001 | 237.138 | 269.566 | 270.27 | 0 | 0 | 0 | 0 | 0 | 0 | 218 | 218.001 | 80.66 | 26.2 | 100 | 4.14 | 1 | 347.5 | 0 | 0 | 0 | 0 | 0 | 0 | 6.991 | 6.557 | 5.59 | 0 | 0 | 0 | 2 | 3 | 0
2022-04-21 18:00 | 0 | 666 | 665.77 | 1 | 8.5 | 19.13 | 100 | 100 | 56.943 | 56.943 | 3.023 | 2.054 | 62.021 | 0 | 0 | 182.004 | 182.004 | 182.004 | 201.207 | 228.492 | 228.571 | 0 | 0 | 0 | 0 | 0 | 0 | 182.003 | 182.004 | 79.63 | 24.91 | 100 | 1.51 | 1 | 347.5 | 0 | 0 | 0 | 0 | 0 | 0 | 7.032 | 6.57 | 5.601 | 0 | 0 | 0 | 2 | 3 | 0
2022-04-21 19:00 | 0 | 429.9 | 425.93 | 1 | 8.5 | 18.19 | 100 | 100 | 0 | 0 | 0 | 0.521 | 0 | 45.443 | 0 | 45.443 | 45.443 | 45.443 | 64.738 | 146.178 | 147.542 | 0 | 0 | 0 | 0 | 0 | 0 | -0.001 | 0 | 30.8 | 0 | 0 | 7.8 | 1 | 347.5 | 0 | 0 | 0 | 0 | 0 | 0 | 7.089 | 6.589 | 5.617 | 0 | 0 | 0 | 2 | 2 | 0
2022-04-21 20:00 | 0 | 0 | 0 | 1 | 8.2 | 17.48 | 100 | 100 | 0 | 0 | 0 | 0 | 0 | 0 | 0 | 0 | 0 | 0 | 0 | 0 | 0 | 0 | 0 | 0 | 0 | 0 | 0 | -0.001 | 0 | 0 | 0 | 0 | 11.07 | 1 | 287.51 | 0 | 0 | 0 | 0 | -17.415 | 0 | 5.958 | 6.185 | 5.272 | 0 | 0 | 0 | 2 | 2 | 0
2022-04-21 21:00 | 0 | 0 | 0 | 0 | 7.6 | 16.52 | 100 | 100 | 0 | 0 | 0 | 0 | 0 | 0 | 0 | 0 | 0 | 0 | 0 | 0 | 0 | 0 | 0 | 0 | 0 | 0 | 0 | -0.001 | 0 | 0 | 0 | 0 | 0 | 0 | 242.46 | 0 | 0 | 0 | 0 | -13.078 | 0 | 3.608 | 5.112 | 4.358 | 0 | 0 | 0 | 1 | 1 | 0
2022-04-21 22:00 | 0 | 0 | 0 | 0 | 7.6 | 16.21 | 100 | 100 | 0 | 0 | 0 | 0 | 0 | 0 | 0 | 0 | 0 | 0 | 0 | 0 | 0 | 0 | 0 | 0 | 0 | 0 | 0 | -0.001 | 0 | 0 | 0 | 0 | 0 | 0 | 206.79 | 0 | 0 | 0 | 0 | -10.353 | 0 | 2.418 | 4.283 | 3.651 | 0 | 0 | 0 | 1 | 1 | 0
2022-04-21 23:00 | 0 | 0 | 0 | 0 | 7.9 | 15.94 | 100 | 100 | 0 | 0 | 0 | 0 | 0 | 0 | 0 | 0 | 0 | 0 | 0 | 0 | 0 | 0 | 0 | 0 | 0 | 0 | 0 | -0.001 | 0 | 0 | 0 | 0 | 0 | 0 | 177.58 | 0 | 0 | 0 | 0 | -8.481 | 0 | 1.775 | 3.62 | 3.086 | 0 | 0 | 0 | 1 | 1 | 0
2022-04-22 | 0 | 0 | 0 | 0 | 7.9 | 15.66 | 100 | 100 | 0 | 0 | 0 | 0 | 0 | 0 | 0 | 0 | 0 | 0 | 0 | 0 | 0 | 0 | 0 | 0 | 0 | 0 | 0 | -0.001 | 0 | 0 | 0 | 0 | 0 | 0 | 153.13 | 0 | 0 | 0 | 0 | -7.096 | 0 | 1.402 | 3.074 | 2.621 | 0 | 0 | 0 | 1 | 1 | 0
2022-04-22 01:00 | 0 | 0 | 0 | 0 | 7.6 | 15.34 | 100 | 100 | 0 | 0 | 0 | 0 | 0 | 0 | 0 | 0 | 0 | 0 | 0 | 0 | 0 | 0 | 0 | 0 | 0 | 0 | 0 | -0.001 | 0 | 0 | 0 | 0 | 0 | 0 | 132.4 | 0 | 0 | 0 | 0 | -6.017 | 0 | 1.169 | 2.617 | 2.231 | 0 | 0 | 0 | 1 | 1 | 0
2022-04-22 02:00 | 0 | 0 | 0 | 0 | 7.5 | 14.96 | 100 | 100 | 0 | 0 | 0 | 0 | 0 | 0 | 0 | 0 | 0 | 0 | 0 | 0 | 0 | 0 | 0 | 0 | 0 | 0 | 0 | -0.001 | 0 | 0 | 0 | 0 | 0 | 0 | 114.69 | 0 | 0 | 0 | 0 | -5.143 | 0 | 1.012 | 2.23 | 1.901 | 0 | 0 | 0 | 1 | 1 | 0
2022-04-22 03:00 | 0 | 0 | 0 | 0 | 7.1 | 14.6 | 100 | 100 | 0 | 0 | 0 | 0 | 0 | 0 | 0 | 0 | 0 | 0 | 0 | 0 | 0 | 0 | 0 | 0 | 0 | 0 | 0 | -0.001 | 0 | 0 | 0 | 0 | 0 | 0 | 99.49 | 0 | 0 | 0 | 0 | -4.412 | 0 | 0.893 | 1.9 | 1.62 | 0 | 0 | 0 | 1 | 1 | 0
2022-04-22 04:00 | 0 | 0 | 0 | 0 | 7.2 | 14.51 | 100 | 100 | 0 | 0 | 0 | 0 | 0 | 0 | 0 | 0 | 0 | 0 | 0 | 0 | 0 | 0 | 0 | 0 | 0 | 0 | 0 | -0.001 | 0 | 0 | 0 | 0 | 0 | 0 | 86.46 | 0 | 0 | 0 | 0 | -3.781 | 0 | 0.794 | 1.612 | 1.374 | 0 | 0 | 0 | 1 | 1 | 0
2022-04-22 05:00 | 0 | 0 | 0 | 0 | 7.2 | 14.38 | 100 | 100 | 0 | 0 | 0 | 0 | 0 | 0 | 0 | 0 | 0 | 0 | 0 | 0 | 0 | 0 | 0 | 0 | 0 | 0 | 0 | -0.001 | 0 | 0 | 0 | 0 | 0 | 0 | 75.3 | 0 | 0 | 0 | 0 | -3.24 | 0 | 0.708 | 1.367 | 1.165 | 0 | 0 | 0 | 1 | 1 | 0
2022-04-22 06:00 | 0 | 0 | 0 | 0 | 7 | 14.94 | 100 | 100 | 0 | 0 | 0 | 0 | 0 | 0 | 0 | 0 | 0 | 0 | 0 | 0 | 0 | 0 | 0 | 0 | 0 | 0 | 0 | -0.001 | 0 | 0 | 0 | 0 | 0 | 0 | 65.85 | 0 | 0 | 0 | 0 | -2.743 | 0 | 0.624 | 1.144 | 0.975 | 0 | 0 | 0 | 1 | 1 | 0
2022-04-22 07:00 | 0 | 0 | 0 | 1 | 6.6 | 14.88 | 100 | 100 | 0 | 0 | 0 | 0 | 0 | 0 | 0 | 0 | 0 | 0 | 0 | 0 | 0 | 0 | 0 | 0 | 0 | 0 | 0 | -0.001 | 0 | 0 | 0 | 0 | 13.63 | 0.99 | 57.79 | 0 | 0 | 0 | 0 | -2.34 | 0 | 0.552 | 0.965 | 0.823 | 0 | 0 | 0 | 1 | 1 | 0
2022-04-22 08:00 | 0 | 438.5 | 435.14 | 1 | 6.2 | 15.76 | 100 | 100 | 0 | 0 | 0 | 0.521 | 0 | 0 | 0 | 0 | 0 | 0 | 76.949 | 149.34 | 150.493 | 0 | 0 | 0 | 0 | 0 | 0 | -0.001 | 0 | 0 | 0 | 0 | 7.1 | 1 | 302.83 | 0 | 0 | 0 | 0 | 71.131 | 0 | 1.189 | 2.499 | 2.13 | 0 | 0 | 0 | 2 | 2 | 0
2022-04-22 09:00 | 0 | 508.3 | 508.24 | 1 | 6.5 | 16.45 | 100 | 100 | 35.617 | 35.616 | 1.784 | 1.106 | 38.507 | 0 | 0 | 121.503 | 121.503 | 121.503 | 153.624 | 174.427 | 174.449 | 0 | 0 | 0 | 0 | 0 | 0 | 121.502 | 121.503 | 69.65 | 20.42 | 100 | 0.91 | 1 | 347.5 | 0 | 0 | 0 | 0 | 12.968 | 0 | 7.009 | 6.556 | 5.589 | 0 | 0 | 0 | 2 | 2 | 0
2022-04-22 10:00 | 0 | 675.4 | 673.23 | 1 | 7.8 | 18.31 | 100 | 100 | 57.695 | 57.695 | 3.048 | 2.091 | 62.834 | 0 | 0 | 183.928 | 183.928 | 183.928 | 203.212 | 231.051 | 231.797 | 0 | 0 | 0 | 0 | 0 | 0 | 183.927 | 183.928 | 79.35 | 24.89 | 100 | 4.6 | 1 | 347.5 | 0 | 0 | 0 | 0 | 0 | 0 | 7.082 | 6.587 | 5.615 | 0 | 0 | 0 | 2 | 2 | 0
2022-04-22 11:00 | 0 | 852.2 | 841.51 | 1 | 7.8 | 19.23 | 100 | 100 | 77.601 | 77.601 | 3.964 | 3.173 | 84.739 | 0 | 0 | 234.082 | 234.082 | 234.082 | 253.275 | 288.806 | 292.475 | 0 | 0 | 0 | 0 | 0 | 0 | 234.081 | 234.082 | 80.03 | 26.53 | 100 | 9.09 | 1 | 347.5 | 0 | 0 | 0 | 0 | 0 | 0 | 7.026 | 6.568 | 5.599 | 0 | 0 | 0 | 2 | 3 | 0
2022-04-22 12:00 | 0 | 895.4 | 875.03 | 1 | 7.6 | 19.97 | 100 | 100 | 80.781 | 80.781 | 4.64 | 3.406 | 88.827 | 0 | 0 | 243.493 | 243.493 | 243.493 | 262.613 | 300.312 | 307.301 | 0 | 0 | 0 | 0 | 0 | 0 | 243.492 | 243.493 | 79.24 | 26.29 | 100 | 12.24 | 0.99 | 347.5 | 0 | 0 | 0 | 0 | 0 | 0 | 6.981 | 6.553 | 5.587 | 0 | 0 | 0 | 2 | 3 | 0
2022-04-22 13:00 | 0 | 926.6 | 899.76 | 1 | 7.8 | 20.7 | 100 | 100 | 83.119 | 83.118 | 5.181 | 3.585 | 91.884 | 0 | 0 | 250.524 | 250.524 | 250.524 | 269.573 | 308.797 | 318.009 | 0 | 0 | 0 | 0 | 0 | 0 | 250.523 | 250.524 | 78.78 | 26.14 | 100 | 13.82 | 0.99 | 347.5 | 0 | 0 | 0 | 0 | 0 | 0 | 6.937 | 6.539 | 5.574 | 0 | 0 | 0 | 2 | 3 | 0
2022-04-22 14:00 | 0 | 918.3 | 892.2 | 1 | 7.9 | 21.62 | 100 | 100 | 82.23 | 82.23 | 5.208 | 3.53 | 90.968 | 0 | 0 | 248.39 | 248.39 | 248.39 | 267.35 | 306.205 | 315.161 | 0 | 0 | 0 | 0 | 0 | 0 | 248.389 | 248.39 | 78.81 | 26.09 | 100 | 13.69 | 0.99 | 347.5 | 0 | 0 | 0 | 0 | 0 | 0 | 6.881 | 6.52 | 5.559 | 0 | 0 | 0 | 2 | 3 | 0
2022-04-22 15:00 | 0 | 902.3 | 883.05 | 1 | 7.9 | 21.54 | 100 | 100 | 81.463 | 81.462 | 5.061 | 3.473 | 89.997 | 0 | 0 | 246.154 | 246.154 | 246.154 | 265.122 | 303.062 | 309.669 | 0 | 0 | 0 | 0 | 0 | 0 | 246.153 | 246.154 | 79.49 | 26.31 | 100 | 11.86 | 0.99 | 347.5 | 0 | 0 | 0 | 0 | 0 | 0 | 6.886 | 6.522 | 5.56 | 0 | 0 | 0 | 2 | 3 | 0
2022-04-22 16:00 | 0 | 865.5 | 856.05 | 1 | 7.9 | 21.06 | 100 | 100 | 78.951 | 78.951 | 4.545 | 3.288 | 86.784 | 0 | 0 | 238.759 | 238.759 | 238.759 | 257.774 | 293.797 | 297.04 | 0 | 0 | 0 | 0 | 0 | 0 | 238.758 | 238.759 | 80.38 | 26.58 | 100 | 8.47 | 1 | 347.5 | 0 | 0 | 0 | 0 | 0 | 0 | 6.915 | 6.532 | 5.568 | 0 | 0 | 0 | 2 | 3 | 0
2022-04-22 17:00 | 0 | 797.9 | 796.14 | 1 | 8.1 | 20.08 | 100 | 100 | 72.154 | 72.154 | 4.093 | 2.873 | 79.119 | 0 | 0 | 221.293 | 221.293 | 221.293 | 240.403 | 273.236 | 273.839 | 0 | 0 | 0 | 0 | 0 | 0 | 221.292 | 221.293 | 80.81 | 26.35 | 100 | 3.8 | 1 | 347.5 | 0 | 0 | 0 | 0 | 0 | 0 | 6.974 | 6.551 | 5.585 | 0 | 0 | 0 | 2 | 3 | 0
2022-04-22 18:00 | 0 | 675.3 | 674.95 | 1 | 8.3 | 18.89 | 100 | 100 | 57.883 | 57.883 | 3.191 | 2.106 | 63.18 | 0 | 0 | 184.736 | 184.736 | 184.736 | 203.962 | 231.644 | 231.763 | 0 | 0 | 0 | 0 | 0 | 0 | 184.735 | 184.736 | 79.71 | 24.98 | 100 | 1.84 | 1 | 347.5 | 0 | 0 | 0 | 0 | 0 | 0 | 7.046 | 6.575 | 5.605 | 0 | 0 | 0 | 2 | 3 | 0
2022-04-22 19:00 | 0 | 437.4 | 433.02 | 1 | 8.6 | 17.76 | 100 | 100 | 0 | 0 | 0 | 0.521 | 0 | 47.08 | 0 | 47.08 | 47.08 | 47.08 | 66.417 | 148.611 | 150.116 | 0 | 0 | 0 | 0 | 0 | 0 | -0.001 | 0 | 31.36 | 0 | 0 | 8.12 | 1 | 347.5 | 0 | 0 | 0 | 0 | 0 | 0 | 7.115 | 6.598 | 5.624 | 0 | 0 | 0 | 2 | 2 | 0
2022-04-22 20:00 | 0 | 0 | 0 | 1 | 8.4 | 17.14 | 100 | 100 | 0 | 0 | 0 | 0 | 0 | 0 | 0 | 0 | 0 | 0 | 0 | 0 | 0 | 0 | 0 | 0 | 0 | 0 | 0 | -0.001 | 0 | 0 | 0 | 0 | 11.39 | 0.99 | 287.41 | 0 | 0 | 0 | 0 | -17.442 | 0 | 5.974 | 6.191 | 5.277 | 0 | 0 | 0 | 2 | 2 | 0
2022-04-22 21:00 | 0 | 0 | 0 | 0 | 7.9 | 16.31 | 100 | 100 | 0 | 0 | 0 | 0 | 0 | 0 | 0 | 0 | 0 | 0 | 0 | 0 | 0 | 0 | 0 | 0 | 0 | 0 | 0 | -0.001 | 0 | 0 | 0 | 0 | 0 | 0 | 242.34 | 0 | 0 | 0 | 0 | -13.085 | 0 | 3.612 | 5.114 | 4.36 | 0 | 0 | 0 | 1 | 1 | 0
2022-04-22 22:00 | 0 | 0 | 0 | 0 | 7.6 | 16.09 | 100 | 100 | 0 | 0 | 0 | 0 | 0 | 0 | 0 | 0 | 0 | 0 | 0 | 0 | 0 | 0 | 0 | 0 | 0 | 0 | 0 | -0.001 | 0 | 0 | 0 | 0 | 0 | 0 | 206.67 | 0 | 0 | 0 | 0 | -10.353 | 0 | 2.418 | 4.283 | 3.651 | 0 | 0 | 0 | 1 | 1 | 0
2022-04-22 23:00 | 0 | 0 | 0 | 0 | 7.5 | 15.91 | 100 | 100 | 0 | 0 | 0 | 0 | 0 | 0 | 0 | 0 | 0 | 0 | 0 | 0 | 0 | 0 | 0 | 0 | 0 | 0 | 0 | -0.001 | 0 | 0 | 0 | 0 | 0 | 0 | 177.47 | 0 | 0 | 0 | 0 | -8.476 | 0 | 1.773 | 3.618 | 3.085 | 0 | 0 | 0 | 1 | 1 | 0
2022-04-23 | 0 | 0 | 0 | 0 | 7.3 | 15.62 | 100 | 100 | 0 | 0 | 0 | 0 | 0 | 0 | 0 | 0 | 0 | 0 | 0 | 0 | 0 | 0 | 0 | 0 | 0 | 0 | 0 | -0.001 | 0 | 0 | 0 | 0 | 0 | 0 | 153.04 | 0 | 0 | 0 | 0 | -7.093 | 0 | 1.401 | 3.073 | 2.62 | 0 | 0 | 0 | 1 | 1 | 0
2022-04-23 01:00 | 0 | 0 | 0 | 0 | 7.2 | 15.24 | 100 | 100 | 0 | 0 | 0 | 0 | 0 | 0 | 0 | 0 | 0 | 0 | 0 | 0 | 0 | 0 | 0 | 0 | 0 | 0 | 0 | -0.001 | 0 | 0 | 0 | 0 | 0 | 0 | 132.31 | 0 | 0 | 0 | 0 | -6.017 | 0 | 1.17 | 2.617 | 2.231 | 0 | 0 | 0 | 1 | 1 | 0
2022-04-23 02:00 | 0 | 0 | 0 | 0 | 6.9 | 14.78 | 100 | 100 | 0 | 0 | 0 | 0 | 0 | 0 | 0 | 0 | 0 | 0 | 0 | 0 | 0 | 0 | 0 | 0 | 0 | 0 | 0 | -0.001 | 0 | 0 | 0 | 0 | 0 | 0 | 114.58 | 0 | 0 | 0 | 0 | -5.146 | 0 | 1.012 | 2.232 | 1.903 | 0 | 0 | 0 | 1 | 1 | 0
2022-04-23 03:00 | 0 | 0 | 0 | 0 | 6.5 | 14.31 | 100 | 100 | 0 | 0 | 0 | 0 | 0 | 0 | 0 | 0 | 0 | 0 | 0 | 0 | 0 | 0 | 0 | 0 | 0 | 0 | 0 | -0.001 | 0 | 0 | 0 | 0 | 0 | 0 | 99.35 | 0 | 0 | 0 | 0 | -4.42 | 0 | 0.894 | 1.903 | 1.623 | 0 | 0 | 0 | 1 | 1 | 0
2022-04-23 04:00 | 0 | 0 | 0 | 0 | 6.3 | 14.08 | 100 | 100 | 0 | 0 | 0 | 0 | 0 | 0 | 0 | 0 | 0 | 0 | 0 | 0 | 0 | 0 | 0 | 0 | 0 | 0 | 0 | -0.001 | 0 | 0 | 0 | 0 | 0 | 0 | 86.29 | 0 | 0 | 0 | 0 | -3.793 | 0 | 0.796 | 1.618 | 1.379 | 0 | 0 | 0 | 1 | 1 | 0
2022-04-23 05:00 | 0 | 0 | 0 | 0 | 6 | 13.96 | 100 | 100 | 0 | 0 | 0 | 0 | 0 | 0 | 0 | 0 | 0 | 0 | 0 | 0 | 0 | 0 | 0 | 0 | 0 | 0 | 0 | -0.001 | 0 | 0 | 0 | 0 | 0 | 0 | 75.09 | 0 | 0 | 0 | 0 | -3.25 | 0 | 0.709 | 1.371 | 1.169 | 0 | 0 | 0 | 1 | 1 | 0
2022-04-23 06:00 | 0 | 0 | 0 | 0 | 6 | 13.94 | 100 | 100 | 0 | 0 | 0 | 0 | 0 | 0 | 0 | 0 | 0 | 0 | 0 | 0 | 0 | 0 | 0 | 0 | 0 | 0 | 0 | -0.001 | 0 | 0 | 0 | 0 | 0 | 0 | 65.52 | 0 | 0 | 0 | 0 | -2.777 | 0 | 0.63 | 1.159 | 0.988 | 0 | 0 | 0 | 1 | 1 | 0
2022-04-23 07:00 | 0 | 0 | 0 | 1 | 6 | 14.13 | 100 | 100 | 0 | 0 | 0 | 0 | 0 | 0 | 0 | 0 | 0 | 0 | 0 | 0 | 0 | 0 | 0 | 0 | 0 | 0 | 0 | -0.001 | 0 | 0 | 0 | 0 | 13.91 | 0.99 | 57.4 | 0 | 0 | 0 | 0 | -2.358 | 0 | 0.555 | 0.973 | 0.83 | 0 | 0 | 0 | 1 | 1 | 0
2022-04-23 08:00 | 0 | 347.8 | 344.92 | 1 | 6.2 | 15.7 | 100 | 100 | 0 | 0 | 0 | 0.521 | 0 | 0 | 0 | 0 | 0 | 0 | 61.864 | 118.376 | 119.365 | 0 | 0 | 0 | 0 | 0 | 0 | -0.001 | 0 | 0 | 0 | 0 | 7.38 | 1 | 253.27 | 0 | 0 | 0 | 0 | 56.857 | 0 | 1.009 | 2.159 | 1.84 | 0 | 0 | 0 | 2 | 2 | 0
2022-04-23 09:00 | 0 | 374.3 | 374.22 | 1 | 7.2 | 16.24 | 100 | 100 | 0 | 0 | 0 | 0.521 | 0 | 68.038 | 0 | 68.038 | 68.038 | 68.038 | 113.106 | 128.432 | 128.46 | 0 | 0 | 0 | 0 | 0 | 0 | -0.001 | 0 | 52.96 | 0 | 0 | 1.2 | 1 | 347.5 | 0 | 0 | 0 | 0 | 27.355 | 0 | 6.189 | 6.221 | 5.303 | 0 | 0 | 0 | 1 | 1 | 0
2022-04-23 10:00 | 0 | 497.9 | 496.5 | 1 | 7.1 | 18.17 | 100 | 100 | 38.589 | 38.589 | 2.046 | 1.224 | 41.859 | 0 | 0 | 130.592 | 130.592 | 130.592 | 149.889 | 170.398 | 170.879 | 0 | 0 | 0 | 0 | 0 | 0 | 130.591 | 130.592 | 76.42 | 22.58 | 100 | 4.3 | 1 | 347.5 | 0 | 0 | 0 | 0 | 0 | 0 | 7.09 | 6.589 | 5.617 | 0 | 0 | 0 | 2 | 2 | 0
2022-04-23 11:00 | 0 | 598.9 | 591.89 | 1 | 6.7 | 19.24 | 100 | 100 | 48.836 | 48.835 | 2.122 | 1.649 | 52.607 | 0 | 0 | 158.997 | 158.997 | 158.997 | 178.189 | 203.137 | 205.542 | 0 | 0 | 0 | 0 | 0 | 0 | 158.996 | 158.997 | 77.36 | 23.76 | 100 | 8.77 | 1 | 347.5 | 0 | 0 | 0 | 0 | 0 | 0 | 7.025 | 6.568 | 5.599 | 0 | 0 | 0 | 2 | 2 | 0
2022-04-23 12:00 | 0 | 755 | 738.72 | 1 | 6.4 | 20.3 | 100 | 100 | 64.383 | 64.383 | 4.086 | 2.465 | 70.934 | 0 | 0 | 202.686 | 202.686 | 202.686 | 221.775 | 253.528 | 259.116 | 0 | 0 | 0 | 0 | 0 | 0 | 202.685 | 202.686 | 78.22 | 24.85 | 100 | 11.92 | 0.99 | 347.5 | 0 | 0 | 0 | 0 | 0 | 0 | 6.961 | 6.547 | 5.581 | 0 | 0 | 0 | 2 | 3 | 0
2022-04-23 13:00 | 0 | 883.5 | 859.12 | 1 | 6.3 | 21.21 | 100 | 100 | 78.846 | 78.846 | 4.543 | 3.281 | 86.67 | 0 | 0 | 238.493 | 238.493 | 238.493 | 257.493 | 294.849 | 303.217 | 0 | 0 | 0 | 0 | 0 | 0 | 238.492 | 238.493 | 78.65 | 26 | 100 | 13.49 | 0.99 | 347.5 | 0 | 0 | 0 | 0 | 0 | 0 | 6.906 | 6.529 | 5.566 | 0 | 0 | 0 | 2 | 3 | 0
2022-04-23 14:00 | 0 | 908.4 | 883.84 | 1 | 6.7 | 21.84 | 100 | 100 | 81.375 | 81.375 | 5.091 | 3.469 | 89.935 | 0 | 0 | 246.004 | 246.004 | 246.004 | 264.943 | 303.333 | 311.763 | 0 | 0 | 0 | 0 | 0 | 0 | 246.003 | 246.004 | 78.91 | 26.1 | 100 | 13.35 | 0.99 | 347.5 | 0 | 0 | 0 | 0 | 0 | 0 | 6.868 | 6.516 | 5.555 | 0 | 0 | 0 | 2 | 3 | 0
2022-04-23 15:00 | 0 | 890.4 | 872.47 | 1 | 7.3 | 21.47 | 100 | 100 | 80.403 | 80.403 | 4.855 | 3.395 | 88.653 | 0 | 0 | 243.057 | 243.057 | 243.057 | 262.032 | 299.431 | 305.585 | 0 | 0 | 0 | 0 | 0 | 0 | 243.056 | 243.057 | 79.54 | 26.31 | 100 | 11.52 | 0.99 | 347.5 | 0 | 0 | 0 | 0 | 0 | 0 | 6.89 | 6.523 | 5.561 | 0 | 0 | 0 | 2 | 3 | 0
2022-04-23 16:00 | 0 | 865.4 | 856.68 | 1 | 7.9 | 20.61 | 100 | 100 | 79.104 | 79.104 | 4.474 | 3.293 | 86.871 | 0 | 0 | 238.97 | 238.97 | 238.97 | 258.028 | 294.014 | 297.005 | 0 | 0 | 0 | 0 | 0 | 0 | 238.969 | 238.97 | 80.46 | 26.63 | 100 | 8.14 | 1 | 347.5 | 0 | 0 | 0 | 0 | 0 | 0 | 6.942 | 6.541 | 5.576 | 0 | 0 | 0 | 2 | 3 | 0
2022-04-23 17:00 | 0 | 799 | 797.53 | 1 | 8.2 | 19.65 | 100 | 100 | 72.39 | 72.39 | 4.025 | 2.882 | 79.297 | 0 | 0 | 221.705 | 221.705 | 221.705 | 240.857 | 273.713 | 274.217 | 0 | 0 | 0 | 0 | 0 | 0 | 221.704 | 221.705 | 80.85 | 26.4 | 100 | 3.47 | 1 | 347.5 | 0 | 0 | 0 | 0 | 0 | 0 | 7 | 6.56 | 5.592 | 0 | 0 | 0 | 2 | 3 | 0
2022-04-23 18:00 | 0 | 677.6 | 677.12 | 1 | 8 | 18.93 | 100 | 100 | 58.094 | 58.094 | 3.238 | 2.118 | 63.451 | 0 | 0 | 185.372 | 185.372 | 185.372 | 204.594 | 232.387 | 232.552 | 0 | 0 | 0 | 0 | 0 | 0 | 185.371 | 185.372 | 79.71 | 24.98 | 100 | 2.16 | 1 | 347.5 | 0 | 0 | 0 | 0 | 0 | 0 | 7.044 | 6.574 | 5.604 | 0 | 0 | 0 | 2 | 3 | 0
2022-04-23 19:00 | 0 | 443.9 | 439.09 | 1 | 7.8 | 18.1 | 100 | 100 | 0 | 0 | 0 | 0.521 | 0 | 48.658 | 0 | 48.658 | 48.658 | 48.658 | 67.962 | 150.696 | 152.346 | 0 | 0 | 0 | 0 | 0 | 0 | -0.001 | 0 | 31.94 | 0 | 0 | 8.44 | 1 | 347.5 | 0 | 0 | 0 | 0 | 0 | 0 | 7.095 | 6.591 | 5.619 | 0 | 0 | 0 | 2 | 2 | 0
2022-04-23 20:00 | 0 | 0 | 0 | 1 | 7.2 | 17.47 | 100 | 100 | 0 | 0 | 0 | 0 | 0 | 0 | 0 | 0 | 0 | 0 | 0 | 0 | 0 | 0 | 0 | 0 | 0 | 0 | 0 | -0.001 | 0 | 0 | 0 | 0 | 11.71 | 0.99 | 287.51 | 0 | 0 | 0 | 0 | -17.415 | 0 | 5.958 | 6.185 | 5.272 | 0 | 0 | 0 | 2 | 2 | 0
2022-04-23 21:00 | 0 | 0 | 0 | 0 | 6.4 | 16.6 | 100 | 100 | 0 | 0 | 0 | 0 | 0 | 0 | 0 | 0 | 0 | 0 | 0 | 0 | 0 | 0 | 0 | 0 | 0 | 0 | 0 | -0.001 | 0 | 0 | 0 | 0 | 0 | 0 | 242.47 | 0 | 0 | 0 | 0 | -13.072 | 0 | 3.605 | 5.11 | 4.356 | 0 | 0 | 0 | 1 | 1 | 0
2022-04-23 22:00 | 0 | 0 | 0 | 0 | 6 | 16.08 | 100 | 100 | 0 | 0 | 0 | 0 | 0 | 0 | 0 | 0 | 0 | 0 | 0 | 0 | 0 | 0 | 0 | 0 | 0 | 0 | 0 | -0.001 | 0 | 0 | 0 | 0 | 0 | 0 | 206.78 | 0 | 0 | 0 | 0 | -10.361 | 0 | 2.421 | 4.286 | 3.654 | 0 | 0 | 0 | 1 | 1 | 0
2022-04-23 23:00 | 0 | 0 | 0 | 0 | 5.9 | 15.74 | 100 | 100 | 0 | 0 | 0 | 0 | 0 | 0 | 0 | 0 | 0 | 0 | 0 | 0 | 0 | 0 | 0 | 0 | 0 | 0 | 0 | -0.001 | 0 | 0 | 0 | 0 | 0 | 0 | 177.53 | 0 | 0 | 0 | 0 | -8.49 | 0 | 1.777 | 3.624 | 3.089 | 0 | 0 | 0 | 1 | 1 | 0
2022-04-24 | 0 | 0 | 0 | 0 | 5.8 | 15.36 | 100 | 100 | 0 | 0 | 0 | 0 | 0 | 0 | 0 | 0 | 0 | 0 | 0 | 0 | 0 | 0 | 0 | 0 | 0 | 0 | 0 | -0.001 | 0 | 0 | 0 | 0 | 0 | 0 | 153.05 | 0 | 0 | 0 | 0 | -7.108 | 0 | 1.405 | 3.079 | 2.625 | 0 | 0 | 0 | 1 | 1 | 0
2022-04-24 01:00 | 0 | 0 | 0 | 0 | 5.8 | 15.12 | 100 | 100 | 0 | 0 | 0 | 0 | 0 | 0 | 0 | 0 | 0 | 0 | 0 | 0 | 0 | 0 | 0 | 0 | 0 | 0 | 0 | -0.001 | 0 | 0 | 0 | 0 | 0 | 0 | 132.3 | 0 | 0 | 0 | 0 | -6.023 | 0 | 1.171 | 2.619 | 2.233 | 0 | 0 | 0 | 1 | 1 | 0
2022-04-24 02:00 | 0 | 0 | 0 | 0 | 5.9 | 14.75 | 100 | 100 | 0 | 0 | 0 | 0 | 0 | 0 | 0 | 0 | 0 | 0 | 0 | 0 | 0 | 0 | 0 | 0 | 0 | 0 | 0 | -0.001 | 0 | 0 | 0 | 0 | 0 | 0 | 114.57 | 0 | 0 | 0 | 0 | -5.147 | 0 | 1.012 | 2.232 | 1.903 | 0 | 0 | 0 | 1 | 1 | 0
2022-04-24 03:00 | 0 | 0 | 0 | 0 | 6 | 14.38 | 100 | 100 | 0 | 0 | 0 | 0 | 0 | 0 | 0 | 0 | 0 | 0 | 0 | 0 | 0 | 0 | 0 | 0 | 0 | 0 | 0 | -0.001 | 0 | 0 | 0 | 0 | 0 | 0 | 99.35 | 0 | 0 | 0 | 0 | -4.417 | 0 | 0.894 | 1.902 | 1.621 | 0 | 0 | 0 | 1 | 1 | 0
2022-04-24 04:00 | 0 | 0 | 0 | 0 | 5.9 | 14.25 | 100 | 100 | 0 | 0 | 0 | 0 | 0 | 0 | 0 | 0 | 0 | 0 | 0 | 0 | 0 | 0 | 0 | 0 | 0 | 0 | 0 | -0.001 | 0 | 0 | 0 | 0 | 0 | 0 | 86.31 | 0 | 0 | 0 | 0 | -3.786 | 0 | 0.795 | 1.615 | 1.376 | 0 | 0 | 0 | 1 | 1 | 0
2022-04-24 05:00 | 0 | 0 | 0 | 0 | 6.1 | 14.21 | 100 | 100 | 0 | 0 | 0 | 0 | 0 | 0 | 0 | 0 | 0 | 0 | 0 | 0 | 0 | 0 | 0 | 0 | 0 | 0 | 0 | -0.001 | 0 | 0 | 0 | 0 | 0 | 0 | 75.15 | 0 | 0 | 0 | 0 | -3.241 | 0 | 0.708 | 1.367 | 1.165 | 0 | 0 | 0 | 1 | 1 | 0
2022-04-24 06:00 | 0 | 0 | 0 | 0 | 6.2 | 14.24 | 100 | 100 | 0 | 0 | 0 | 0 | 0 | 0 | 0 | 0 | 0 | 0 | 0 | 0 | 0 | 0 | 0 | 0 | 0 | 0 | 0 | -0.001 | 0 | 0 | 0 | 0 | 0 | 0 | 65.62 | 0 | 0 | 0 | 0 | -2.767 | 0 | 0.628 | 1.154 | 0.984 | 0 | 0 | 0 | 1 | 1 | 0
2022-04-24 07:00 | 0 | 0 | 0 | 1 | 6.2 | 14.41 | 100 | 100 | 0 | 0 | 0 | 0 | 0 | 0 | 0 | 0 | 0 | 0 | 0 | 0 | 0 | 0 | 0 | 0 | 0 | 0 | 0 | -0.001 | 0 | 0 | 0 | 0 | 14.19 | 0.99 | 57.52 | 0 | 0 | 0 | 0 | -2.35 | 0 | 0.554 | 0.97 | 0.827 | 0 | 0 | 0 | 1 | 1 | 0
2022-04-24 08:00 | 0 | 184.7 | 183.05 | 1 | 6.6 | 15.25 | 100 | 100 | 0 | 0 | 0 | 0.521 | 0 | 0 | 0 | 0 | 0 | 0 | 33.286 | 62.824 | 63.389 | 0 | 0 | 0 | 0 | 0 | 0 | -0.001 | 0 | 0 | 0 | 0 | 7.66 | 1 | 159.75 | 0 | 0 | 0 | 0 | 29.676 | 0 | 0.763 | 1.537 | 1.31 | 0 | 0 | 0 | 2 | 2 | 0
2022-04-24 09:00 | 0 | 362.4 | 362.28 | 1 | 7.2 | 15.71 | 100 | 100 | 0 | 0 | 0 | 0.521 | 0 | 41.195 | 0 | 41.195 | 41.195 | 41.195 | 109.488 | 124.334 | 124.376 | 0 | 0 | 0 | 0 | 0 | 0 | -0.001 | 0 | 33.12 | 0 | 0 | 1.48 | 1 | 347.5 | 0 | 0 | 0 | 0 | 54.501 | 0 | 4.251 | 5.15 | 4.391 | 0 | 0 | 0 | 1 | 1 | 0
2022-04-24 10:00 | 0 | 555.2 | 553.85 | 1 | 7 | 18.08 | 100 | 100 | 44.847 | 44.847 | 2.025 | 1.473 | 48.345 | 0 | 0 | 147.918 | 147.918 | 147.918 | 167.224 | 190.08 | 190.545 | 0 | 0 | 0 | 0 | 0 | 0 | 147.917 | 147.918 | 77.63 | 23.54 | 100 | 4 | 1 | 347.5 | 0 | 0 | 0 | 0 | 0 | 0 | 7.096 | 6.591 | 5.619 | 0 | 0 | 0 | 2 | 2 | 0
2022-04-24 11:00 | 0 | 629.5 | 622.64 | 1 | 6.6 | 19.03 | 100 | 100 | 52.208 | 52.208 | 2.332 | 1.806 | 56.346 | 0 | 0 | 168.278 | 168.278 | 168.278 | 187.491 | 213.69 | 216.044 | 0 | 0 | 0 | 0 | 0 | 0 | 168.277 | 168.278 | 77.89 | 24.17 | 100 | 8.47 | 1 | 347.5 | 0 | 0 | 0 | 0 | 0 | 0 | 7.038 | 6.572 | 5.603 | 0 | 0 | 0 | 2 | 2 | 0
2022-04-24 12:00 | 0 | 815.3 | 798.65 | 1 | 6.7 | 19.9 | 100 | 100 | 71.956 | 71.956 | 4.047 | 2.859 | 78.863 | 0 | 0 | 220.714 | 220.714 | 220.714 | 239.842 | 274.096 | 279.811 | 0 | 0 | 0 | 0 | 0 | 0 | 220.713 | 220.714 | 78.88 | 25.72 | 100 | 11.6 | 0.99 | 347.5 | 0 | 0 | 0 | 0 | 0 | 0 | 6.985 | 6.555 | 5.588 | 0 | 0 | 0 | 2 | 3 | 0
2022-04-24 13:00 | 0 | 883.9 | 860.68 | 1 | 6.9 | 20.48 | 100 | 100 | 79.137 | 79.137 | 4.445 | 3.293 | 86.876 | 0 | 0 | 238.984 | 238.984 | 238.984 | 258.055 | 295.385 | 303.354 | 0 | 0 | 0 | 0 | 0 | 0 | 238.983 | 238.984 | 78.78 | 26.09 | 100 | 13.16 | 0.99 | 347.5 | 0 | 0 | 0 | 0 | 0 | 0 | 6.95 | 6.543 | 5.578 | 0 | 0 | 0 | 2 | 3 | 0
2022-04-24 14:00 | 0 | 896.4 | 873.35 | 1 | 7.1 | 21.11 | 100 | 100 | 80.406 | 80.406 | 4.779 | 3.39 | 88.575 | 0 | 0 | 242.886 | 242.886 | 242.886 | 261.896 | 299.735 | 307.644 | 0 | 0 | 0 | 0 | 0 | 0 | 242.885 | 242.886 | 78.95 | 26.14 | 100 | 13.02 | 0.99 | 347.5 | 0 | 0 | 0 | 0 | 0 | 0 | 6.912 | 6.531 | 5.567 | 0 | 0 | 0 | 2 | 3 | 0
2022-04-24 15:00 | 0 | 903.3 | 886.15 | 1 | 7.1 | 20.99 | 100 | 100 | 81.929 | 81.929 | 5.018 | 3.5 | 90.447 | 0 | 0 | 247.203 | 247.203 | 247.203 | 266.225 | 304.125 | 310.013 | 0 | 0 | 0 | 0 | 0 | 0 | 247.202 | 247.203 | 79.74 | 26.43 | 100 | 11.18 | 1 | 347.5 | 0 | 0 | 0 | 0 | 0 | 0 | 6.919 | 6.533 | 5.569 | 0 | 0 | 0 | 2 | 3 | 0
2022-04-24 16:00 | 0 | 867.5 | 859.46 | 1 | 7.4 | 20.56 | 100 | 100 | 79.428 | 79.428 | 4.514 | 3.315 | 87.258 | 0 | 0 | 239.862 | 239.862 | 239.862 | 258.925 | 294.966 | 297.726 | 0 | 0 | 0 | 0 | 0 | 0 | 239.861 | 239.862 | 80.56 | 26.68 | 100 | 7.81 | 1 | 347.5 | 0 | 0 | 0 | 0 | 0 | 0 | 6.945 | 6.542 | 5.577 | 0 | 0 | 0 | 2 | 3 | 0
2022-04-24 17:00 | 0 | 801.6 | 800.39 | 1 | 7.5 | 19.82 | 100 | 100 | 72.752 | 72.751 | 4.045 | 2.903 | 79.7 | 0 | 0 | 222.618 | 222.618 | 222.618 | 241.753 | 274.694 | 275.109 | 0 | 0 | 0 | 0 | 0 | 0 | 222.617 | 222.618 | 80.92 | 26.44 | 100 | 3.15 | 1 | 347.5 | 0 | 0 | 0 | 0 | 0 | 0 | 6.99 | 6.556 | 5.589 | 0 | 0 | 0 | 2 | 3 | 0
2022-04-24 18:00 | 0 | 681.5 | 680.86 | 1 | 7.3 | 19.1 | 100 | 100 | 58.453 | 58.453 | 3.336 | 2.14 | 63.929 | 0 | 0 | 186.496 | 186.496 | 186.496 | 205.702 | 233.671 | 233.891 | 0 | 0 | 0 | 0 | 0 | 0 | 186.495 | 186.496 | 79.74 | 24.99 | 100 | 2.48 | 1 | 347.5 | 0 | 0 | 0 | 0 | 0 | 0 | 7.033 | 6.571 | 5.602 | 0 | 0 | 0 | 2 | 3 | 0
2022-04-24 19:00 | 0 | 449.9 | 444.65 | 1 | 7.3 | 18.24 | 100 | 100 | 0 | 0 | 0 | 0.521 | 0 | 50.155 | 0 | 50.155 | 50.155 | 50.155 | 69.445 | 152.606 | 154.406 | 0 | 0 | 0 | 0 | 0 | 0 | -0.001 | 0 | 32.48 | 0 | 0 | 8.76 | 1 | 347.5 | 0 | 0 | 0 | 0 | 0 | 0 | 7.086 | 6.588 | 5.616 | 0 | 0 | 0 | 2 | 2 | 0
2022-04-24 20:00 | 0 | 0 | 0 | 1 | 7.1 | 17.57 | 100 | 100 | 0 | 0 | 0 | 0 | 0 | 0 | 0 | 0 | 0 | 0 | 0 | 0 | 0 | 0 | 0 | 0 | 0 | 0 | 0 | -0.001 | 0 | 0 | 0 | 0 | 12.03 | 0.99 | 287.53 | 0 | 0 | 0 | 0 | -17.407 | 0 | 5.953 | 6.183 | 5.271 | 0 | 0 | 0 | 2 | 2 | 0
2022-04-24 21:00 | 0 | 0 | 0 | 0 | 6.8 | 16.53 | 100 | 100 | 0 | 0 | 0 | 0 | 0 | 0 | 0 | 0 | 0 | 0 | 0 | 0 | 0 | 0 | 0 | 0 | 0 | 0 | 0 | -0.001 | 0 | 0 | 0 | 0 | 0 | 0 | 242.48 | 0 | 0 | 0 | 0 | -13.079 | 0 | 3.609 | 5.112 | 4.358 | 0 | 0 | 0 | 1 | 1 | 0
2022-04-24 22:00 | 0 | 0 | 0 | 0 | 6.6 | 16.19 | 100 | 100 | 0 | 0 | 0 | 0 | 0 | 0 | 0 | 0 | 0 | 0 | 0 | 0 | 0 | 0 | 0 | 0 | 0 | 0 | 0 | -0.001 | 0 | 0 | 0 | 0 | 0 | 0 | 206.81 | 0 | 0 | 0 | 0 | -10.355 | 0 | 2.419 | 4.284 | 3.652 | 0 | 0 | 0 | 1 | 1 | 0
2022-04-24 23:00 | 0 | 0 | 0 | 0 | 6.5 | 15.94 | 100 | 100 | 0 | 0 | 0 | 0 | 0 | 0 | 0 | 0 | 0 | 0 | 0 | 0 | 0 | 0 | 0 | 0 | 0 | 0 | 0 | -0.001 | 0 | 0 | 0 | 0 | 0 | 0 | 177.59 | 0 | 0 | 0 | 0 | -8.481 | 0 | 1.775 | 3.62 | 3.086 | 0 | 0 | 0 | 1 | 1 | 0
2022-04-25 | 0 | 0 | 0 | 0 | 6.5 | 15.62 | 100 | 100 | 0 | 0 | 0 | 0 | 0 | 0 | 0 | 0 | 0 | 0 | 0 | 0 | 0 | 0 | 0 | 0 | 0 | 0 | 0 | -0.001 | 0 | 0 | 0 | 0 | 0 | 0 | 153.13 | 0 | 0 | 0 | 0 | -7.099 | 0 | 1.402 | 3.075 | 2.621 | 0 | 0 | 0 | 1 | 1 | 0
2022-04-25 01:00 | 0 | 0 | 0 | 0 | 6.5 | 15.26 | 100 | 100 | 0 | 0 | 0 | 0 | 0 | 0 | 0 | 0 | 0 | 0 | 0 | 0 | 0 | 0 | 0 | 0 | 0 | 0 | 0 | -0.001 | 0 | 0 | 0 | 0 | 0 | 0 | 132.39 | 0 | 0 | 0 | 0 | -6.021 | 0 | 1.17 | 2.618 | 2.232 | 0 | 0 | 0 | 1 | 1 | 0
2022-04-25 02:00 | 0 | 0 | 0 | 0 | 6.4 | 14.82 | 100 | 100 | 0 | 0 | 0 | 0 | 0 | 0 | 0 | 0 | 0 | 0 | 0 | 0 | 0 | 0 | 0 | 0 | 0 | 0 | 0 | -0.001 | 0 | 0 | 0 | 0 | 0 | 0 | 114.66 | 0 | 0 | 0 | 0 | -5.148 | 0 | 1.013 | 2.233 | 1.903 | 0 | 0 | 0 | 1 | 1 | 0
2022-04-25 03:00 | 0 | 0 | 0 | 0 | 6.2 | 14.02 | 100 | 100 | 0 | 0 | 0 | 0 | 0 | 0 | 0 | 0 | 0 | 0 | 0 | 0 | 0 | 0 | 0 | 0 | 0 | 0 | 0 | -0.001 | 0 | 0 | 0 | 0 | 0 | 0 | 99.38 | 0 | 0 | 0 | 0 | -4.436 | 0 | 0.897 | 1.91 | 1.629 | 0 | 0 | 0 | 1 | 1 | 0
2022-04-25 04:00 | 0 | 0 | 0 | 0 | 6.1 | 13.83 | 100 | 100 | 0 | 0 | 0 | 0 | 0 | 0 | 0 | 0 | 0 | 0 | 0 | 0 | 0 | 0 | 0 | 0 | 0 | 0 | 0 | -0.001 | 0 | 0 | 0 | 0 | 0 | 0 | 86.27 | 0 | 0 | 0 | 0 | -3.805 | 0 | 0.798 | 1.623 | 1.384 | 0 | 0 | 0 | 1 | 1 | 0
2022-04-25 05:00 | 0 | 0 | 0 | 0 | 5.9 | 13.86 | 100 | 100 | 0 | 0 | 0 | 0 | 0 | 0 | 0 | 0 | 0 | 0 | 0 | 0 | 0 | 0 | 0 | 0 | 0 | 0 | 0 | -0.001 | 0 | 0 | 0 | 0 | 0 | 0 | 75.06 | 0 | 0 | 0 | 0 | -3.254 | 0 | 0.71 | 1.373 | 1.171 | 0 | 0 | 0 | 1 | 1 | 0
2022-04-25 06:00 | 0 | 0 | 0 | 0 | 5.9 | 13.91 | 100 | 100 | 0 | 0 | 0 | 0 | 0 | 0 | 0 | 0 | 0 | 0 | 0 | 0 | 0 | 0 | 0 | 0 | 0 | 0 | 0 | -0.001 | 0 | 0 | 0 | 0 | 0 | 0 | 65.5 | 0 | 0 | 0 | 0 | -2.777 | 0 | 0.63 | 1.159 | 0.988 | 0 | 0 | 0 | 1 | 1 | 0
2022-04-25 07:00 | 0 | 0 | 0 | 1 | 5.7 | 14.17 | 100 | 100 | 0 | 0 | 0 | 0 | 0 | 0 | 0 | 0 | 0 | 0 | 0 | 0 | 0 | 0 | 0 | 0 | 0 | 0 | 0 | -0.001 | 0 | 0 | 0 | 0 | 14.46 | 0.99 | 57.38 | 0 | 0 | 0 | 0 | -2.356 | 0 | 0.555 | 0.972 | 0.829 | 0 | 0 | 0 | 1 | 1 | 0
2022-04-25 08:00 | 0 | 341.8 | 338.53 | 1 | 5.4 | 15.2 | 100 | 100 | 0 | 0 | 0 | 0.521 | 0 | 0 | 0 | 0 | 0 | 0 | 62.38 | 116.183 | 117.306 | 0 | 0 | 0 | 0 | 0 | 0 | -0.001 | 0 | 0 | 0 | 0 | 7.93 | 1 | 254.86 | 0 | 0 | 0 | 0 | 57.325 | 0 | 1.018 | 2.179 | 1.858 | 0 | 0 | 0 | 2 | 2 | 0
2022-04-25 09:00 | 0 | 522.1 | 521.85 | 1 | 5.6 | 16.32 | 100 | 100 | 32.753 | 32.753 | 1.501 | 0.997 | 35.252 | 0 | 0 | 112.527 | 112.527 | 112.527 | 157.701 | 179.1 | 179.185 | 0 | 0 | 0 | 0 | 0 | 0 | 112.526 | 112.527 | 62.8 | 18.28 | 100 | 1.77 | 1 | 347.5 | 0 | 0 | 0 | 0 | 26.891 | 0 | 6.52 | 6.35 | 5.413 | 0 | 0 | 0 | 2 | 2 | 0
2022-04-25 10:00 | 0 | 582.1 | 580.88 | 1 | 6.1 | 18.57 | 100 | 100 | 47.867 | 47.866 | 1.989 | 1.603 | 51.458 | 0 | 0 | 156.152 | 156.152 | 156.152 | 175.41 | 199.358 | 199.777 | 0 | 0 | 0 | 0 | 0 | 0 | 156.151 | 156.152 | 78.16 | 23.96 | 100 | 3.71 | 1 | 347.5 | 0 | 0 | 0 | 0 | 0 | 0 | 7.066 | 6.581 | 5.611 | 0 | 0 | 0 | 2 | 2 | 0
2022-04-25 11:00 | 0 | 778.6 | 770.72 | 1 | 5.9 | 20.05 | 100 | 100 | 68.722 | 68.722 | 4.069 | 2.687 | 75.478 | 0 | 0 | 213.019 | 213.019 | 213.019 | 232.132 | 264.51 | 267.216 | 0 | 0 | 0 | 0 | 0 | 0 | 213.018 | 213.019 | 79.72 | 25.72 | 100 | 8.16 | 1 | 347.5 | 0 | 0 | 0 | 0 | 0 | 0 | 6.976 | 6.552 | 5.585 | 0 | 0 | 0 | 2 | 3 | 0
2022-04-25 12:00 | 0 | 868.5 | 851.71 | 1 | 5.9 | 21.25 | 100 | 100 | 78.268 | 78.267 | 4.453 | 3.241 | 85.962 | 0 | 0 | 236.86 | 236.86 | 236.86 | 255.856 | 292.308 | 298.069 | 0 | 0 | 0 | 0 | 0 | 0 | 236.859 | 236.86 | 79.46 | 26.26 | 100 | 11.28 | 0.99 | 347.5 | 0 | 0 | 0 | 0 | 0 | 0 | 6.903 | 6.528 | 5.565 | 0 | 0 | 0 | 2 | 3 | 0
2022-04-25 13:00 | 0 | 913.8 | 890.96 | 1 | 5.9 | 22.12 | 100 | 100 | 82.135 | 82.134 | 5.279 | 3.528 | 90.941 | 0 | 0 | 248.316 | 248.316 | 248.316 | 267.228 | 305.778 | 313.616 | 0 | 0 | 0 | 0 | 0 | 0 | 248.315 | 248.316 | 79.18 | 26.19 | 100 | 12.84 | 0.99 | 347.5 | 0 | 0 | 0 | 0 | 0 | 0 | 6.851 | 6.51 | 5.55 | 0 | 0 | 0 | 2 | 3 | 0
2022-04-25 14:00 | 0 | 915.1 | 892.75 | 1 | 5.9 | 23.24 | 100 | 100 | 82.198 | 82.198 | 5.506 | 3.546 | 91.25 | 0 | 0 | 249.002 | 249.002 | 249.002 | 267.806 | 306.391 | 314.062 | 0 | 0 | 0 | 0 | 0 | 0 | 249.001 | 249.002 | 79.28 | 26.17 | 100 | 12.69 | 0.99 | 347.5 | 0 | 0 | 0 | 0 | 0 | 0 | 6.785 | 6.488 | 5.531 | 0 | 0 | 0 | 2 | 3 | 0
2022-04-25 15:00 | 0 | 896.9 | 880.86 | 1 | 5.8 | 23.3 | 100 | 100 | 81.115 | 81.115 | 5.331 | 3.467 | 89.913 | 0 | 0 | 245.919 | 245.919 | 245.919 | 264.717 | 302.31 | 307.816 | 0 | 0 | 0 | 0 | 0 | 0 | 245.918 | 245.919 | 79.89 | 26.35 | 100 | 10.85 | 1 | 347.5 | 0 | 0 | 0 | 0 | 0 | 0 | 6.781 | 6.487 | 5.53 | 0 | 0 | 0 | 2 | 3 | 0
2022-04-25 16:00 | 0 | 860.1 | 852.78 | 1 | 6 | 22.55 | 100 | 100 | 78.503 | 78.503 | 4.738 | 3.272 | 86.512 | 0 | 0 | 238.102 | 238.102 | 238.102 | 256.972 | 292.674 | 295.186 | 0 | 0 | 0 | 0 | 0 | 0 | 238.101 | 238.102 | 80.66 | 26.59 | 100 | 7.48 | 1 | 347.5 | 0 | 0 | 0 | 0 | 0 | 0 | 6.826 | 6.502 | 5.543 | 0 | 0 | 0 | 2 | 3 | 0
2022-04-25 17:00 | 0 | 791.8 | 790.84 | 1 | 6.7 | 21.25 | 100 | 100 | 71.431 | 71.431 | 4.244 | 2.841 | 78.517 | 0 | 0 | 219.902 | 219.902 | 219.902 | 238.898 | 271.415 | 271.746 | 0 | 0 | 0 | 0 | 0 | 0 | 219.901 | 219.902 | 80.92 | 26.29 | 100 | 2.83 | 1 | 347.5 | 0 | 0 | 0 | 0 | 0 | 0 | 6.903 | 6.528 | 5.565 | 0 | 0 | 0 | 2 | 3 | 0
2022-04-25 18:00 | 0 | 668.6 | 667.8 | 1 | 7.3 | 20.14 | 100 | 100 | 57.031 | 57.031 | 3.195 | 2.066 | 62.291 | 0 | 0 | 182.629 | 182.629 | 182.629 | 201.733 | 229.189 | 229.464 | 0 | 0 | 0 | 0 | 0 | 0 | 182.628 | 182.629 | 79.59 | 24.85 | 100 | 2.8 | 1 | 347.5 | 0 | 0 | 0 | 0 | 0 | 0 | 6.97 | 6.55 | 5.584 | 0 | 0 | 0 | 2 | 3 | 0
2022-04-25 19:00 | 0 | 433.6 | 428.18 | 1 | 7.4 | 19.29 | 100 | 100 | 0 | 0 | 0 | 0.521 | 0 | 48.285 | 0 | 48.285 | 48.285 | 48.285 | 67.472 | 146.951 | 148.812 | 0 | 0 | 0 | 0 | 0 | 0 | -0.001 | 0 | 32.45 | 0 | 0 | 9.07 | 1 | 347.5 | 0 | 0 | 0 | 0 | 0 | 0 | 7.022 | 6.567 | 5.598 | 0 | 0 | 0 | 2 | 2 | 0
2022-04-25 20:00 | 0 | 0 | 0 | 1 | 7.1 | 18.79 | 100 | 100 | 0 | 0 | 0 | 0 | 0 | 0 | 0 | 0 | 0 | 0 | 0 | 0 | 0 | 0 | 0 | 0 | 0 | 0 | 0 | -0.001 | 0 | 0 | 0 | 0 | 12.34 | 0.99 | 287.87 | 0 | 0 | 0 | 0 | -17.308 | 0 | 5.895 | 6.161 | 5.252 | 0 | 0 | 0 | 2 | 2 | 0
2022-04-25 21:00 | 0 | 0 | 0 | 0 | 6.3 | 17.82 | 100 | 100 | 0 | 0 | 0 | 0 | 0 | 0 | 0 | 0 | 0 | 0 | 0 | 0 | 0 | 0 | 0 | 0 | 0 | 0 | 0 | -0.001 | 0 | 0 | 0 | 0 | 0 | 0 | 243.04 | 0 | 0 | 0 | 0 | -13.016 | 0 | 3.578 | 5.095 | 4.343 | 0 | 0 | 0 | 1 | 1 | 0
2022-04-25 22:00 | 0 | 0 | 0 | 0 | 5.8 | 17.2 | 100 | 100 | 0 | 0 | 0 | 0 | 0 | 0 | 0 | 0 | 0 | 0 | 0 | 0 | 0 | 0 | 0 | 0 | 0 | 0 | 0 | -0.001 | 0 | 0 | 0 | 0 | 0 | 0 | 207.45 | 0 | 0 | 0 | 0 | -10.33 | 0 | 2.409 | 4.275 | 3.645 | 0 | 0 | 0 | 1 | 1 | 0
2022-04-25 23:00 | 0 | 0 | 0 | 0 | 5.5 | 16.92 | 100 | 100 | 0 | 0 | 0 | 0 | 0 | 0 | 0 | 0 | 0 | 0 | 0 | 0 | 0 | 0 | 0 | 0 | 0 | 0 | 0 | -0.001 | 0 | 0 | 0 | 0 | 0 | 0 | 178.29 | 0 | 0 | 0 | 0 | -8.465 | 0 | 1.77 | 3.614 | 3.081 | 0 | 0 | 0 | 1 | 1 | 0
2022-04-26 | 0 | 0 | 0 | 0 | 5.2 | 16.64 | 100 | 100 | 0 | 0 | 0 | 0 | 0 | 0 | 0 | 0 | 0 | 0 | 0 | 0 | 0 | 0 | 0 | 0 | 0 | 0 | 0 | -0.001 | 0 | 0 | 0 | 0 | 0 | 0 | 153.89 | 0 | 0 | 0 | 0 | -7.084 | 0 | 1.399 | 3.069 | 2.616 | 0 | 0 | 0 | 1 | 1 | 0
2022-04-26 01:00 | 0 | 0 | 0 | 0 | 4.8 | 16.35 | 100 | 100 | 0 | 0 | 0 | 0 | 0 | 0 | 0 | 0 | 0 | 0 | 0 | 0 | 0 | 0 | 0 | 0 | 0 | 0 | 0 | -0.001 | 0 | 0 | 0 | 0 | 0 | 0 | 133.2 | 0 | 0 | 0 | 0 | -6.006 | 0 | 1.167 | 2.612 | 2.227 | 0 | 0 | 0 | 1 | 1 | 0
2022-04-26 02:00 | 0 | 0 | 0 | 0 | 4.5 | 15.99 | 100 | 100 | 0 | 0 | 0 | 0 | 0 | 0 | 0 | 0 | 0 | 0 | 0 | 0 | 0 | 0 | 0 | 0 | 0 | 0 | 0 | -0.001 | 0 | 0 | 0 | 0 | 0 | 0 | 115.52 | 0 | 0 | 0 | 0 | -5.133 | 0 | 1.01 | 2.226 | 1.897 | 0 | 0 | 0 | 1 | 1 | 0
2022-04-26 03:00 | 0 | 0 | 0 | 0 | 4.5 | 15.69 | 100 | 100 | 0 | 0 | 0 | 0 | 0 | 0 | 0 | 0 | 0 | 0 | 0 | 0 | 0 | 0 | 0 | 0 | 0 | 0 | 0 | -0.001 | 0 | 0 | 0 | 0 | 0 | 0 | 100.35 | 0 | 0 | 0 | 0 | -4.401 | 0 | 0.891 | 1.895 | 1.615 | 0 | 0 | 0 | 1 | 1 | 0
2022-04-26 04:00 | 0 | 0 | 0 | 0 | 4.5 | 15.54 | 100 | 100 | 0 | 0 | 0 | 0 | 0 | 0 | 0 | 0 | 0 | 0 | 0 | 0 | 0 | 0 | 0 | 0 | 0 | 0 | 0 | -0.001 | 0 | 0 | 0 | 0 | 0 | 0 | 87.35 | 0 | 0 | 0 | 0 | -3.774 | 0 | 0.793 | 1.609 | 1.372 | 0 | 0 | 0 | 1 | 1 | 0
2022-04-26 05:00 | 0 | 0 | 0 | 0 | 4.4 | 15.37 | 100 | 100 | 0 | 0 | 0 | 0 | 0 | 0 | 0 | 0 | 0 | 0 | 0 | 0 | 0 | 0 | 0 | 0 | 0 | 0 | 0 | -0.001 | 0 | 0 | 0 | 0 | 0 | 0 | 76.21 | 0 | 0 | 0 | 0 | -3.236 | 0 | 0.707 | 1.365 | 1.164 | 0 | 0 | 0 | 1 | 1 | 0
2022-04-26 06:00 | 0 | 0 | 0 | 0 | 4.4 | 15.31 | 100 | 100 | 0 | 0 | 0 | 0 | 0 | 0 | 0 | 0 | 0 | 0 | 0 | 0 | 0 | 0 | 0 | 0 | 0 | 0 | 0 | -0.001 | 0 | 0 | 0 | 0 | 0 | 0 | 66.68 | 0 | 0 | 0 | 0 | -2.766 | 0 | 0.628 | 1.154 | 0.984 | 0 | 0 | 0 | 1 | 1 | 0
2022-04-26 07:00 | 0 | 0 | 0 | 1 | 4.6 | 15.43 | 100 | 100 | 0 | 0 | 0 | 0 | 0 | 0 | 0 | 0 | 0 | 0 | 0 | 0 | 0 | 0 | 0 | 0 | 0 | 0 | 0 | -0.001 | 0 | 0 | 0 | 0 | 14.73 | 0.99 | 58.57 | 0 | 0 | 0 | 0 | -2.352 | 0 | 0.554 | 0.971 | 0.827 | 0 | 0 | 0 | 1 | 1 | 0
2022-04-26 08:00 | 0 | 443.8 | 439.25 | 1 | 4.7 | 16.58 | 100 | 100 | 0 | 0 | 0 | 0.521 | 0 | 0 | 0 | 0 | 0 | 0 | 81.989 | 150.752 | 152.312 | 0 | 0 | 0 | 0 | 0 | 0 | -0.001 | 0 | 0 | 0 | 0 | 8.21 | 1 | 320.03 | 0 | 0 | 0 | 0 | 75.895 | 0 | 1.259 | 2.61 | 2.225 | 0 | 0 | 0 | 2 | 2 | 0
2022-04-26 09:00 | 0 | 551.8 | 551.45 | 1 | 5.1 | 18.1 | 100 | 100 | 41.704 | 41.703 | 2.116 | 1.348 | 45.168 | 0 | 0 | 139.501 | 139.501 | 139.501 | 166.629 | 189.257 | 189.378 | 0 | 0 | 0 | 0 | 0 | 0 | 139.5 | 139.501 | 73.66 | 22.02 | 100 | 2.05 | 1 | 347.5 | 0 | 0 | 0 | 0 | 7.975 | 0 | 7.003 | 6.559 | 5.591 | 0 | 0 | 0 | 2 | 2 | 0
2022-04-26 10:00 | 0 | 637.6 | 636.47 | 1 | 6.1 | 20.31 | 100 | 100 | 53.775 | 53.775 | 2.641 | 1.891 | 58.307 | 0 | 0 | 173.132 | 173.132 | 173.132 | 192.22 | 218.435 | 218.824 | 0 | 0 | 0 | 0 | 0 | 0 | 173.131 | 173.132 | 79.12 | 24.57 | 100 | 3.42 | 1 | 347.5 | 0 | 0 | 0 | 0 | 0 | 0 | 6.96 | 6.547 | 5.581 | 0 | 0 | 0 | 2 | 2 | 0
2022-04-26 11:00 | 0 | 744.1 | 737.11 | 1 | 6.7 | 21.25 | 100 | 100 | 64.447 | 64.446 | 4.187 | 2.473 | 71.107 | 0 | 0 | 203.064 | 203.064 | 203.064 | 222.06 | 252.978 | 255.375 | 0 | 0 | 0 | 0 | 0 | 0 | 203.063 | 203.064 | 79.52 | 25.24 | 100 | 7.86 | 1 | 347.5 | 0 | 0 | 0 | 0 | 0 | 0 | 6.903 | 6.528 | 5.565 | 0 | 0 | 0 | 2 | 3 | 0
2022-04-26 12:00 | 0 | 817.8 | 802.86 | 1 | 7.1 | 21.95 | 100 | 100 | 72.346 | 72.346 | 4.346 | 2.896 | 79.588 | 0 | 0 | 222.323 | 222.323 | 222.323 | 241.251 | 275.541 | 280.669 | 0 | 0 | 0 | 0 | 0 | 0 | 222.322 | 222.323 | 79.21 | 25.78 | 100 | 10.97 | 1 | 347.5 | 0 | 0 | 0 | 0 | 0 | 0 | 6.862 | 6.514 | 5.553 | 0 | 0 | 0 | 2 | 3 | 0
2022-04-26 13:00 | 0 | 879.7 | 858.8 | 1 | 7.3 | 22.46 | 100 | 100 | 78.758 | 78.758 | 4.763 | 3.288 | 86.81 | 0 | 0 | 238.79 | 238.79 | 238.79 | 257.669 | 294.74 | 301.913 | 0 | 0 | 0 | 0 | 0 | 0 | 238.789 | 238.79 | 79.09 | 26.09 | 100 | 12.51 | 0.99 | 347.5 | 0 | 0 | 0 | 0 | 0 | 0 | 6.831 | 6.504 | 5.544 | 0 | 0 | 0 | 2 | 3 | 0
2022-04-26 14:00 | 0 | 899.1 | 878.25 | 1 | 7.5 | 22.83 | 100 | 100 | 80.765 | 80.765 | 5.179 | 3.436 | 89.38 | 0 | 0 | 244.704 | 244.704 | 244.704 | 263.547 | 301.416 | 308.571 | 0 | 0 | 0 | 0 | 0 | 0 | 244.703 | 244.704 | 79.3 | 26.17 | 100 | 12.36 | 0.99 | 347.5 | 0 | 0 | 0 | 0 | 0 | 0 | 6.809 | 6.496 | 5.538 | 0 | 0 | 0 | 2 | 3 | 0
2022-04-26 15:00 | 0 | 883.8 | 868.92 | 1 | 7.8 | 22.56 | 100 | 100 | 79.981 | 79.981 | 4.994 | 3.377 | 88.352 | 0 | 0 | 242.34 | 242.34 | 242.34 | 261.209 | 298.215 | 303.32 | 0 | 0 | 0 | 0 | 0 | 0 | 242.339 | 242.34 | 79.9 | 26.37 | 100 | 10.53 | 1 | 347.5 | 0 | 0 | 0 | 0 | 0 | 0 | 6.825 | 6.502 | 5.543 | 0 | 0 | 0 | 2 | 3 | 0
2022-04-26 16:00 | 0 | 848.4 | 841.79 | 1 | 8 | 22.01 | 100 | 100 | 77.427 | 77.427 | 4.454 | 3.191 | 85.071 | 0 | 0 | 234.793 | 234.793 | 234.793 | 253.715 | 288.902 | 291.171 | 0 | 0 | 0 | 0 | 0 | 0 | 234.792 | 234.793 | 80.64 | 26.59 | 100 | 7.16 | 1 | 347.5 | 0 | 0 | 0 | 0 | 0 | 0 | 6.858 | 6.513 | 5.552 | 0 | 0 | 0 | 2 | 3 | 0
2022-04-26 17:00 | 0 | 785.1 | 784.35 | 1 | 7.9 | 21.24 | 100 | 100 | 70.631 | 70.631 | 4.237 | 2.797 | 77.666 | 0 | 0 | 217.969 | 217.969 | 217.969 | 236.966 | 269.188 | 269.446 | 0 | 0 | 0 | 0 | 0 | 0 | 217.968 | 217.969 | 80.9 | 26.21 | 100 | 2.51 | 1 | 347.5 | 0 | 0 | 0 | 0 | 0 | 0 | 6.904 | 6.528 | 5.565 | 0 | 0 | 0 | 2 | 3 | 0
2022-04-26 18:00 | 0 | 665 | 664.02 | 1 | 7.8 | 20.41 | 100 | 100 | 56.612 | 56.612 | 3.151 | 2.045 | 61.808 | 0 | 0 | 181.488 | 181.488 | 181.488 | 200.566 | 227.891 | 228.228 | 0 | 0 | 0 | 0 | 0 | 0 | 181.487 | 181.488 | 79.52 | 24.8 | 100 | 3.11 | 1 | 347.5 | 0 | 0 | 0 | 0 | 0 | 0 | 6.954 | 6.545 | 5.579 | 0 | 0 | 0 | 2 | 3 | 0
2022-04-26 19:00 | 0 | 435.2 | 429.38 | 1 | 7.9 | 19.47 | 100 | 100 | 0 | 0 | 0 | 0.521 | 0 | 49.097 | 0 | 49.097 | 49.097 | 49.097 | 68.266 | 147.364 | 149.361 | 0 | 0 | 0 | 0 | 0 | 0 | -0.001 | 0 | 32.87 | 0 | 0 | 9.38 | 1 | 347.5 | 0 | 0 | 0 | 0 | 0 | 0 | 7.011 | 6.563 | 5.595 | 0 | 0 | 0 | 2 | 2 | 0
2022-04-26 20:00 | 0 | 0 | 0 | 1 | 7.7 | 18.9 | 100 | 100 | 0 | 0 | 0 | 0 | 0 | 0 | 0 | 0 | 0 | 0 | 0 | 0 | 0 | 0 | 0 | 0 | 0 | 0 | 0 | -0.001 | 0 | 0 | 0 | 0 | 12.65 | 0.99 | 287.91 | 0 | 0 | 0 | 0 | -17.299 | 0 | 5.89 | 6.159 | 5.25 | 0 | 0 | 0 | 2 | 2 | 0
2022-04-26 21:00 | 0 | 0 | 0 | 0 | 7.1 | 17.83 | 100 | 100 | 0 | 0 | 0 | 0 | 0 | 0 | 0 | 0 | 0 | 0 | 0 | 0 | 0 | 0 | 0 | 0 | 0 | 0 | 0 | -0.001 | 0 | 0 | 0 | 0 | 0 | 0 | 243.06 | 0 | 0 | 0 | 0 | -13.017 | 0 | 3.579 | 5.095 | 4.343 | 0 | 0 | 0 | 1 | 1 | 0
2022-04-26 22:00 | 0 | 0 | 0 | 0 | 7 | 17.37 | 100 | 100 | 0 | 0 | 0 | 0 | 0 | 0 | 0 | 0 | 0 | 0 | 0 | 0 | 0 | 0 | 0 | 0 | 0 | 0 | 0 | -0.001 | 0 | 0 | 0 | 0 | 0 | 0 | 207.5 | 0 | 0 | 0 | 0 | -10.322 | 0 | 2.406 | 4.273 | 3.643 | 0 | 0 | 0 | 1 | 1 | 0
2022-04-26 23:00 | 0 | 0 | 0 | 0 | 7.3 | 17.2 | 100 | 100 | 0 | 0 | 0 | 0 | 0 | 0 | 0 | 0 | 0 | 0 | 0 | 0 | 0 | 0 | 0 | 0 | 0 | 0 | 0 | -0.001 | 0 | 0 | 0 | 0 | 0 | 0 | 178.38 | 0 | 0 | 0 | 0 | -8.453 | 0 | 1.766 | 3.61 | 3.077 | 0 | 0 | 0 | 1 | 1 | 0
2022-04-27 | 0 | 0 | 0 | 0 | 7.4 | 16.91 | 100 | 100 | 0 | 0 | 0 | 0 | 0 | 0 | 0 | 0 | 0 | 0 | 0 | 0 | 0 | 0 | 0 | 0 | 0 | 0 | 0 | -0.001 | 0 | 0 | 0 | 0 | 0 | 0 | 154.01 | 0 | 0 | 0 | 0 | -7.076 | 0 | 1.397 | 3.066 | 2.613 | 0 | 0 | 0 | 1 | 1 | 0
2022-04-27 01:00 | 0 | 0 | 0 | 0 | 7.3 | 16.61 | 100 | 100 | 0 | 0 | 0 | 0 | 0 | 0 | 0 | 0 | 0 | 0 | 0 | 0 | 0 | 0 | 0 | 0 | 0 | 0 | 0 | -0.001 | 0 | 0 | 0 | 0 | 0 | 0 | 133.34 | 0 | 0 | 0 | 0 | -6 | 0 | 1.166 | 2.609 | 2.224 | 0 | 0 | 0 | 1 | 1 | 0
2022-04-27 02:00 | 0 | 0 | 0 | 0 | 7 | 16.11 | 100 | 100 | 0 | 0 | 0 | 0 | 0 | 0 | 0 | 0 | 0 | 0 | 0 | 0 | 0 | 0 | 0 | 0 | 0 | 0 | 0 | -0.001 | 0 | 0 | 0 | 0 | 0 | 0 | 115.65 | 0 | 0 | 0 | 0 | -5.134 | 0 | 1.01 | 2.226 | 1.898 | 0 | 0 | 0 | 1 | 1 | 0
2022-04-27 03:00 | 0 | 0 | 0 | 0 | 6.7 | 15.57 | 100 | 100 | 0 | 0 | 0 | 0 | 0 | 0 | 0 | 0 | 0 | 0 | 0 | 0 | 0 | 0 | 0 | 0 | 0 | 0 | 0 | -0.001 | 0 | 0 | 0 | 0 | 0 | 0 | 100.45 | 0 | 0 | 0 | 0 | -4.412 | 0 | 0.893 | 1.9 | 1.62 | 0 | 0 | 0 | 1 | 1 | 0
2022-04-27 04:00 | 0 | 0 | 0 | 0 | 6.5 | 15.6 | 100 | 100 | 0 | 0 | 0 | 0 | 0 | 0 | 0 | 0 | 0 | 0 | 0 | 0 | 0 | 0 | 0 | 0 | 0 | 0 | 0 | -0.001 | 0 | 0 | 0 | 0 | 0 | 0 | 87.45 | 0 | 0 | 0 | 0 | -3.776 | 0 | 0.793 | 1.61 | 1.372 | 0 | 0 | 0 | 1 | 1 | 0
2022-04-27 05:00 | 0 | 0 | 0 | 0 | 6.4 | 15.6 | 100 | 100 | 0 | 0 | 0 | 0 | 0 | 0 | 0 | 0 | 0 | 0 | 0 | 0 | 0 | 0 | 0 | 0 | 0 | 0 | 0 | -0.001 | 0 | 0 | 0 | 0 | 0 | 0 | 76.32 | 0 | 0 | 0 | 0 | -3.23 | 0 | 0.706 | 1.362 | 1.161 | 0 | 0 | 0 | 1 | 1 | 0
2022-04-27 06:00 | 0 | 0 | 0 | 0 | 6.4 | 15.67 | 100 | 100 | 0 | 0 | 0 | 0 | 0 | 0 | 0 | 0 | 0 | 0 | 0 | 0 | 0 | 0 | 0 | 0 | 0 | 0 | 0 | -0.001 | 0 | 0 | 0 | 0 | 0 | 0 | 66.83 | 0 | 0 | 0 | 0 | -2.756 | 0 | 0.626 | 1.149 | 0.98 | 0 | 0 | 0 | 1 | 1 | 0
2022-04-27 07:00 | 0 | 0 | 0 | 1 | 6.4 | 15.84 | 100 | 100 | 0 | 0 | 0 | 0 | 0 | 0 | 0 | 0 | 0 | 0 | 0 | 0 | 0 | 0 | 0 | 0 | 0 | 0 | 0 | -0.001 | 0 | 0 | 0 | 0 | 15 | 0.99 | 58.76 | 0 | 0 | 0 | 0 | -2.341 | 0 | 0.552 | 0.966 | 0.823 | 0 | 0 | 0 | 1 | 1 | 0
2022-04-27 08:00 | 0 | 341.4 | 337.67 | 1 | 6.5 | 17.04 | 100 | 100 | 0 | 0 | 0 | 0.521 | 0 | 0 | 0 | 0 | 0 | 0 | 63.818 | 115.887 | 117.168 | 0 | 0 | 0 | 0 | 0 | 0 | -0.001 | 0 | 0 | 0 | 0 | 8.48 | 1 | 261.01 | 0 | 0 | 0 | 0 | 58.709 | 0 | 1.029 | 2.202 | 1.877 | 0 | 0 | 0 | 2 | 2 | 0
2022-04-27 09:00 | 0 | 385.9 | 385.58 | 1 | 8 | 17.77 | 100 | 100 | 0 | 0 | 0 | 0.521 | 0 | 73.418 | 0 | 73.418 | 73.418 | 73.418 | 116.499 | 132.332 | 132.441 | 0 | 0 | 0 | 0 | 0 | 0 | -0.001 | 0 | 55.43 | 0 | 0 | 2.33 | 1 | 347.5 | 0 | 0 | 0 | 0 | 25.107 | 0 | 6.334 | 6.283 | 5.356 | 0 | 0 | 0 | 1 | 1 | 0
2022-04-27 10:00 | 0 | 291.1 | 290.67 | 1 | 8.5 | 19.74 | 100 | 100 | 0 | 0 | 0 | 0.521 | 0 | 68.651 | 0 | 68.651 | 68.651 | 68.651 | 87.795 | 99.757 | 99.906 | 0 | 0 | 0 | 0 | 0 | 0 | -0.001 | 0 | 68.72 | 0 | 0 | 3.13 | 1 | 347.5 | 0 | 0 | 0 | 0 | 0 | 0 | 6.995 | 6.558 | 5.591 | 0 | 0 | 0 | 1 | 1 | 0
2022-04-27 11:00 | 0 | 495.2 | 490.9 | 1 | 8.5 | 20.78 | 100 | 100 | 37.789 | 37.788 | 2.244 | 1.201 | 41.234 | 0 | 0 | 128.875 | 128.875 | 128.875 | 147.917 | 168.476 | 169.953 | 0 | 0 | 0 | 0 | 0 | 0 | 128.874 | 128.875 | 75.83 | 22.23 | 100 | 7.56 | 1 | 347.5 | 0 | 0 | 0 | 0 | 0 | 0 | 6.932 | 6.537 | 5.573 | 0 | 0 | 0 | 2 | 2 | 0
2022-04-27 12:00 | 0 | 784.6 | 771.06 | 1 | 8.6 | 21.81 | 100 | 100 | 68.456 | 68.455 | 4.267 | 2.683 | 75.405 | 0 | 0 | 212.821 | 212.821 | 212.821 | 231.763 | 264.629 | 269.275 | 0 | 0 | 0 | 0 | 0 | 0 | 212.82 | 212.821 | 79.03 | 25.42 | 100 | 10.66 | 1 | 347.5 | 0 | 0 | 0 | 0 | 0 | 0 | 6.87 | 6.517 | 5.555 | 0 | 0 | 0 | 2 | 3 | 0
2022-04-27 13:00 | 0 | 846.8 | 827.69 | 1 | 8.8 | 22.38 | 100 | 100 | 75.28 | 75.28 | 4.419 | 3.064 | 82.763 | 0 | 0 | 229.53 | 229.53 | 229.53 | 248.417 | 284.063 | 290.622 | 0 | 0 | 0 | 0 | 0 | 0 | 229.529 | 229.53 | 78.98 | 25.9 | 100 | 12.2 | 0.99 | 347.5 | 0 | 0 | 0 | 0 | 0 | 0 | 6.836 | 6.505 | 5.546 | 0 | 0 | 0 | 2 | 3 | 0
2022-04-27 14:00 | 0 | 871.3 | 852.13 | 1 | 9.1 | 22.88 | 100 | 100 | 78.079 | 78.078 | 4.695 | 3.243 | 86.018 | 0 | 0 | 236.955 | 236.955 | 236.955 | 255.793 | 292.452 | 299.03 | 0 | 0 | 0 | 0 | 0 | 0 | 236.954 | 236.955 | 79.24 | 26.11 | 100 | 12.04 | 0.99 | 347.5 | 0 | 0 | 0 | 0 | 0 | 0 | 6.806 | 6.495 | 5.537 | 0 | 0 | 0 | 2 | 3 | 0
2022-04-27 15:00 | 0 | 873.2 | 859.39 | 1 | 9.3 | 22.42 | 100 | 100 | 79.051 | 79.05 | 4.775 | 3.307 | 87.132 | 0 | 0 | 239.533 | 239.533 | 239.533 | 258.416 | 294.942 | 299.682 | 0 | 0 | 0 | 0 | 0 | 0 | 239.532 | 239.533 | 79.93 | 26.38 | 100 | 10.2 | 1 | 347.5 | 0 | 0 | 0 | 0 | 0 | 0 | 6.833 | 6.504 | 5.545 | 0 | 0 | 0 | 2 | 3 | 0
2022-04-27 16:00 | 0 | 846.7 | 840.68 | 1 | 9.4 | 21.6 | 100 | 100 | 77.398 | 77.397 | 4.347 | 3.183 | 84.928 | 0 | 0 | 234.471 | 234.471 | 234.471 | 253.433 | 288.52 | 290.587 | 0 | 0 | 0 | 0 | 0 | 0 | 234.47 | 234.471 | 80.69 | 26.63 | 100 | 6.84 | 1 | 347.5 | 0 | 0 | 0 | 0 | 0 | 0 | 6.882 | 6.521 | 5.559 | 0 | 0 | 0 | 2 | 3 | 0
2022-04-27 17:00 | 0 | 780.6 | 780.03 | 1 | 9.5 | 20.72 | 100 | 100 | 70.167 | 70.166 | 4.143 | 2.767 | 77.076 | 0 | 0 | 216.639 | 216.639 | 216.639 | 235.687 | 267.705 | 267.902 | 0 | 0 | 0 | 0 | 0 | 0 | 216.638 | 216.639 | 80.87 | 26.19 | 100 | 2.2 | 1 | 347.5 | 0 | 0 | 0 | 0 | 0 | 0 | 6.935 | 6.538 | 5.574 | 0 | 0 | 0 | 2 | 3 | 0
2022-04-27 18:00 | 0 | 661.8 | 660.62 | 1 | 9.3 | 19.83 | 100 | 100 | 56.332 | 56.332 | 2.978 | 2.024 | 61.334 | 0 | 0 | 180.38 | 180.38 | 180.38 | 199.514 | 226.725 | 227.13 | 0 | 0 | 0 | 0 | 0 | 0 | 180.379 | 180.38 | 79.42 | 24.8 | 100 | 3.42 | 1 | 347.5 | 0 | 0 | 0 | 0 | 0 | 0 | 6.989 | 6.556 | 5.589 | 0 | 0 | 0 | 2 | 3 | 0
2022-04-27 19:00 | 0 | 434.4 | 428.21 | 1 | 9.1 | 18.91 | 100 | 100 | 0 | 0 | 0 | 0.521 | 0 | 49.46 | 0 | 49.46 | 49.46 | 49.46 | 68.685 | 146.962 | 149.086 | 0 | 0 | 0 | 0 | 0 | 0 | -0.001 | 0 | 33.18 | 0 | 0 | 9.68 | 1 | 347.5 | 0 | 0 | 0 | 0 | 0 | 0 | 7.045 | 6.575 | 5.605 | 0 | 0 | 0 | 2 | 2 | 0
2022-04-27 20:00 | 0 | 0 | 0 | 1 | 8.6 | 18.35 | 100 | 100 | 0 | 0 | 0 | 0 | 0 | 0 | 0 | 0 | 0 | 0 | 0 | 0 | 0 | 0 | 0 | 0 | 0 | 0 | 0 | -0.001 | 0 | 0 | 0 | 0 | 12.95 | 0.99 | 287.75 | 0 | 0 | 0 | 0 | -17.344 | 0 | 5.916 | 6.169 | 5.259 | 0 | 0 | 0 | 2 | 2 | 0
2022-04-27 21:00 | 0 | 0 | 0 | 0 | 8.1 | 17.27 | 100 | 100 | 0 | 0 | 0 | 0 | 0 | 0 | 0 | 0 | 0 | 0 | 0 | 0 | 0 | 0 | 0 | 0 | 0 | 0 | 0 | -0.001 | 0 | 0 | 0 | 0 | 0 | 0 | 242.82 | 0 | 0 | 0 | 0 | -13.044 | 0 | 3.592 | 5.102 | 4.35 | 0 | 0 | 0 | 1 | 1 | 0
2022-04-27 22:00 | 0 | 0 | 0 | 0 | 8.1 | 16.82 | 100 | 100 | 0 | 0 | 0 | 0 | 0 | 0 | 0 | 0 | 0 | 0 | 0 | 0 | 0 | 0 | 0 | 0 | 0 | 0 | 0 | -0.001 | 0 | 0 | 0 | 0 | 0 | 0 | 207.2 | 0 | 0 | 0 | 0 | -10.339 | 0 | 2.413 | 4.278 | 3.647 | 0 | 0 | 0 | 1 | 1 | 0
2022-04-27 23:00 | 0 | 0 | 0 | 0 | 8.4 | 16.57 | 100 | 100 | 0 | 0 | 0 | 0 | 0 | 0 | 0 | 0 | 0 | 0 | 0 | 0 | 0 | 0 | 0 | 0 | 0 | 0 | 0 | -0.001 | 0 | 0 | 0 | 0 | 0 | 0 | 178.02 | 0 | 0 | 0 | 0 | -8.47 | 0 | 1.771 | 3.616 | 3.082 | 0 | 0 | 0 | 1 | 1 | 0
2022-04-28 | 0 | 0 | 0 | 0 | 8.6 | 16.26 | 100 | 100 | 0 | 0 | 0 | 0 | 0 | 0 | 0 | 0 | 0 | 0 | 0 | 0 | 0 | 0 | 0 | 0 | 0 | 0 | 0 | -0.001 | 0 | 0 | 0 | 0 | 0 | 0 | 153.6 | 0 | 0 | 0 | 0 | -7.089 | 0 | 1.4 | 3.071 | 2.618 | 0 | 0 | 0 | 1 | 1 | 0
2022-04-28 01:00 | 0 | 0 | 0 | 0 | 8.7 | 15.84 | 100 | 100 | 0 | 0 | 0 | 0 | 0 | 0 | 0 | 0 | 0 | 0 | 0 | 0 | 0 | 0 | 0 | 0 | 0 | 0 | 0 | -0.001 | 0 | 0 | 0 | 0 | 0 | 0 | 132.88 | 0 | 0 | 0 | 0 | -6.016 | 0 | 1.169 | 2.616 | 2.23 | 0 | 0 | 0 | 1 | 1 | 0
2022-04-28 02:00 | 0 | 0 | 0 | 0 | 8.5 | 15.4 | 100 | 100 | 0 | 0 | 0 | 0 | 0 | 0 | 0 | 0 | 0 | 0 | 0 | 0 | 0 | 0 | 0 | 0 | 0 | 0 | 0 | -0.001 | 0 | 0 | 0 | 0 | 0 | 0 | 115.16 | 0 | 0 | 0 | 0 | -5.144 | 0 | 1.012 | 2.231 | 1.902 | 0 | 0 | 0 | 1 | 1 | 0
2022-04-28 03:00 | 0 | 0 | 0 | 0 | 8.3 | 15.22 | 100 | 100 | 0 | 0 | 0 | 0 | 0 | 0 | 0 | 0 | 0 | 0 | 0 | 0 | 0 | 0 | 0 | 0 | 0 | 0 | 0 | -0.001 | 0 | 0 | 0 | 0 | 0 | 0 | 99.98 | 0 | 0 | 0 | 0 | -4.406 | 0 | 0.892 | 1.897 | 1.617 | 0 | 0 | 0 | 1 | 1 | 0
2022-04-28 04:00 | 0 | 0 | 0 | 0 | 7.8 | 15.08 | 100 | 100 | 0 | 0 | 0 | 0 | 0 | 0 | 0 | 0 | 0 | 0 | 0 | 0 | 0 | 0 | 0 | 0 | 0 | 0 | 0 | -0.001 | 0 | 0 | 0 | 0 | 0 | 0 | 86.96 | 0 | 0 | 0 | 0 | -3.777 | 0 | 0.793 | 1.611 | 1.373 | 0 | 0 | 0 | 1 | 1 | 0
2022-04-28 05:00 | 0 | 0 | 0 | 0 | 7.5 | 15.08 | 100 | 100 | 0 | 0 | 0 | 0 | 0 | 0 | 0 | 0 | 0 | 0 | 0 | 0 | 0 | 0 | 0 | 0 | 0 | 0 | 0 | -0.001 | 0 | 0 | 0 | 0 | 0 | 0 | 75.83 | 0 | 0 | 0 | 0 | -3.231 | 0 | 0.706 | 1.363 | 1.162 | 0 | 0 | 0 | 1 | 1 | 0
2022-04-28 06:00 | 0 | 0 | 0 | 0 | 7.3 | 15.75 | 100 | 100 | 0 | 0 | 0 | 0 | 0 | 0 | 0 | 0 | 0 | 0 | 0 | 0 | 0 | 0 | 0 | 0 | 0 | 0 | 0 | -0.001 | 0 | 0 | 0 | 0 | 0 | 0 | 66.42 | 0 | 0 | 0 | 0 | -2.731 | 0 | 0.622 | 1.139 | 0.971 | 0 | 0 | 0 | 1 | 1 | 0
2022-04-28 07:00 | 0 | 0 | 0 | 1 | 7.1 | 15.75 | 100 | 100 | 0 | 0 | 0 | 0 | 0 | 0 | 0 | 0 | 0 | 0 | 0 | 0 | 0 | 0 | 0 | 0 | 0 | 0 | 0 | -0.001 | 0 | 0 | 0 | 0 | 15.27 | 0.99 | 58.41 | 0 | 0 | 0 | 0 | -2.327 | 0 | 0.549 | 0.96 | 0.818 | 0 | 0 | 0 | 1 | 1 | 0
2022-04-28 08:00 | 0 | 456.2 | 450.89 | 1 | 6.9 | 16.35 | 100 | 100 | 0 | 0 | 0 | 0.521 | 0 | 0 | 0 | 0 | 0 | 0 | 86.251 | 154.746 | 156.568 | 0 | 0 | 0 | 0 | 0 | 0 | -0.001 | 0 | 0 | 0 | 0 | 8.75 | 1 | 333.7 | 0 | 0 | 0 | 0 | 79.914 | 0 | 1.325 | 2.705 | 2.306 | 0 | 0 | 0 | 2 | 2 | 0
2022-04-28 09:00 | 0 | 674.2 | 673.51 | 1 | 7.3 | 17.12 | 100 | 100 | 56.6 | 56.6 | 2.587 | 2.019 | 61.206 | 0 | 0 | 180.11 | 180.11 | 180.11 | 203.471 | 231.147 | 231.385 | 0 | 0 | 0 | 0 | 0 | 0 | 180.109 | 180.11 | 77.84 | 24.46 | 100 | 2.6 | 1 | 347.5 | 0 | 0 | 0 | 0 | 4.005 | 0 | 7.128 | 6.601 | 5.627 | 0 | 0 | 0 | 2 | 2 | 0
2022-04-28 10:00 | 0 | 759.4 | 758.46 | 1 | 8.1 | 19.44 | 100 | 100 | 67.52 | 67.52 | 3.981 | 2.62 | 74.121 | 0 | 0 | 209.945 | 209.945 | 209.945 | 229.117 | 260.305 | 260.626 | 0 | 0 | 0 | 0 | 0 | 0 | 209.944 | 209.945 | 80.55 | 25.91 | 100 | 2.84 | 1 | 347.5 | 0 | 0 | 0 | 0 | 0 | 0 | 7.013 | 6.564 | 5.596 | 0 | 0 | 0 | 2 | 3 | 0
2022-04-28 11:00 | 0 | 870.1 | 863.12 | 1 | 8.8 | 20.47 | 100 | 100 | 79.867 | 79.866 | 4.563 | 3.345 | 87.775 | 0 | 0 | 241.056 | 241.056 | 241.056 | 260.128 | 296.224 | 298.618 | 0 | 0 | 0 | 0 | 0 | 0 | 241.055 | 241.056 | 80.72 | 26.75 | 100 | 7.26 | 1 | 347.5 | 0 | 0 | 0 | 0 | 0 | 0 | 6.95 | 6.543 | 5.578 | 0 | 0 | 0 | 2 | 3 | 0
2022-04-28 12:00 | 0 | 890.6 | 876.1 | 1 | 9.5 | 21.08 | 100 | 100 | 80.936 | 80.936 | 4.865 | 3.428 | 89.23 | 0 | 0 | 244.396 | 244.396 | 244.396 | 263.408 | 300.679 | 305.654 | 0 | 0 | 0 | 0 | 0 | 0 | 244.395 | 244.396 | 79.96 | 26.48 | 100 | 10.35 | 1 | 347.5 | 0 | 0 | 0 | 0 | 0 | 0 | 6.914 | 6.531 | 5.568 | 0 | 0 | 0 | 2 | 3 | 0
2022-04-28 13:00 | 0 | 876.7 | 857.92 | 1 | 9.7 | 21.64 | 100 | 100 | 78.825 | 78.825 | 4.617 | 3.284 | 86.726 | 0 | 0 | 238.613 | 238.613 | 238.613 | 257.572 | 294.438 | 300.883 | 0 | 0 | 0 | 0 | 0 | 0 | 238.612 | 238.613 | 79.3 | 26.2 | 100 | 11.88 | 0.99 | 347.5 | 0 | 0 | 0 | 0 | 0 | 0 | 6.88 | 6.52 | 5.558 | 0 | 0 | 0 | 2 | 3 | 0
2022-04-28 14:00 | 0 | 910.5 | 891.52 | 1 | 9.8 | 22.35 | 100 | 100 | 82.277 | 82.277 | 5.34 | 3.541 | 91.158 | 0 | 0 | 248.81 | 248.81 | 248.81 | 267.7 | 305.968 | 312.484 | 0 | 0 | 0 | 0 | 0 | 0 | 248.809 | 248.81 | 79.62 | 26.33 | 100 | 11.72 | 0.99 | 347.5 | 0 | 0 | 0 | 0 | 0 | 0 | 6.838 | 6.506 | 5.546 | 0 | 0 | 0 | 2 | 3 | 0
2022-04-28 15:00 | 0 | 889.4 | 876.19 | 1 | 9.6 | 22.42 | 100 | 100 | 80.819 | 80.818 | 5.103 | 3.435 | 89.357 | 0 | 0 | 244.659 | 244.659 | 244.659 | 263.542 | 300.71 | 305.242 | 0 | 0 | 0 | 0 | 0 | 0 | 244.658 | 244.659 | 80.15 | 26.48 | 100 | 9.89 | 1 | 347.5 | 0 | 0 | 0 | 0 | 0 | 0 | 6.833 | 6.504 | 5.545 | 0 | 0 | 0 | 2 | 3 | 0
2022-04-28 16:00 | 0 | 841.6 | 836.15 | 1 | 9.3 | 22.22 | 100 | 100 | 76.797 | 76.797 | 4.434 | 3.153 | 84.384 | 0 | 0 | 233.216 | 233.216 | 233.216 | 252.119 | 286.967 | 288.837 | 0 | 0 | 0 | 0 | 0 | 0 | 233.215 | 233.216 | 80.74 | 26.59 | 100 | 6.52 | 1 | 347.5 | 0 | 0 | 0 | 0 | 0 | 0 | 6.845 | 6.508 | 5.548 | 0 | 0 | 0 | 2 | 3 | 0
2022-04-28 17:00 | 0 | 748.6 | 748.19 | 1 | 9.2 | 21.49 | 100 | 100 | 66.103 | 66.103 | 4.231 | 2.559 | 72.893 | 0 | 0 | 207.119 | 207.119 | 207.119 | 226.092 | 256.78 | 256.92 | 0 | 0 | 0 | 0 | 0 | 0 | 207.118 | 207.119 | 80.62 | 25.73 | 100 | 1.89 | 1 | 347.5 | 0 | 0 | 0 | 0 | 0 | 0 | 6.889 | 6.523 | 5.561 | 0 | 0 | 0 | 2 | 3 | 0
2022-04-28 18:00 | 0 | 640 | 638.65 | 1 | 9.1 | 20.66 | 100 | 100 | 53.958 | 53.957 | 2.717 | 1.903 | 58.578 | 0 | 0 | 173.8 | 173.8 | 173.8 | 192.853 | 219.184 | 219.648 | 0 | 0 | 0 | 0 | 0 | 0 | 173.799 | 173.8 | 79.13 | 24.57 | 100 | 3.73 | 1 | 347.5 | 0 | 0 | 0 | 0 | 0 | 0 | 6.939 | 6.54 | 5.575 | 0 | 0 | 0 | 2 | 3 | 0
2022-04-28 19:00 | 0 | 422.8 | 416.4 | 1 | 8.8 | 19.76 | 100 | 100 | 0 | 0 | 0 | 0.521 | 0 | 48.238 | 0 | 48.238 | 48.238 | 48.238 | 67.38 | 142.908 | 145.105 | 0 | 0 | 0 | 0 | 0 | 0 | -0.001 | 0 | 33.24 | 0 | 0 | 9.98 | 1 | 347.5 | 0 | 0 | 0 | 0 | 0 | 0 | 6.993 | 6.558 | 5.59 | 0 | 0 | 0 | 2 | 2 | 0
2022-04-28 20:00 | 0 | 0 | 0 | 1 | 8.3 | 19.14 | 100 | 100 | 0 | 0 | 0 | 0 | 0 | 0 | 0 | 0 | 0 | 0 | 0 | 0 | 0 | 0 | 0 | 0 | 0 | 0 | 0 | -0.001 | 0 | 0 | 0 | 0 | 13.25 | 0.99 | 287.97 | 0 | 0 | 0 | 0 | -17.28 | 0 | 5.878 | 6.155 | 5.247 | 0 | 0 | 0 | 2 | 2 | 0
2022-04-28 21:00 | 0 | 0 | 0 | 0 | 8 | 18.19 | 100 | 100 | 0 | 0 | 0 | 0 | 0 | 0 | 0 | 0 | 0 | 0 | 0 | 0 | 0 | 0 | 0 | 0 | 0 | 0 | 0 | -0.001 | 0 | 0 | 0 | 0 | 0 | 0 | 243.2 | 0 | 0 | 0 | 0 | -12.998 | 0 | 3.57 | 5.09 | 4.339 | 0 | 0 | 0 | 1 | 1 | 0
2022-04-28 22:00 | 0 | 0 | 0 | 0 | 8.3 | 17.75 | 100 | 100 | 0 | 0 | 0 | 0 | 0 | 0 | 0 | 0 | 0 | 0 | 0 | 0 | 0 | 0 | 0 | 0 | 0 | 0 | 0 | -0.001 | 0 | 0 | 0 | 0 | 0 | 0 | 207.69 | 0 | 0 | 0 | 0 | -10.308 | 0 | 2.401 | 4.268 | 3.639 | 0 | 0 | 0 | 1 | 1 | 0
2022-04-28 23:00 | 0 | 0 | 0 | 0 | 8.7 | 17.37 | 100 | 100 | 0 | 0 | 0 | 0 | 0 | 0 | 0 | 0 | 0 | 0 | 0 | 0 | 0 | 0 | 0 | 0 | 0 | 0 | 0 | -0.001 | 0 | 0 | 0 | 0 | 0 | 0 | 178.56 | 0 | 0 | 0 | 0 | -8.454 | 0 | 1.766 | 3.61 | 3.077 | 0 | 0 | 0 | 1 | 1 | 0
2022-04-29 | 0 | 0 | 0 | 0 | 8.9 | 16.85 | 100 | 100 | 0 | 0 | 0 | 0 | 0 | 0 | 0 | 0 | 0 | 0 | 0 | 0 | 0 | 0 | 0 | 0 | 0 | 0 | 0 | -0.001 | 0 | 0 | 0 | 0 | 0 | 0 | 154.15 | 0 | 0 | 0 | 0 | -7.087 | 0 | 1.4 | 3.07 | 2.617 | 0 | 0 | 0 | 1 | 1 | 0
2022-04-29 01:00 | 0 | 0 | 0 | 0 | 8.8 | 16.24 | 100 | 100 | 0 | 0 | 0 | 0 | 0 | 0 | 0 | 0 | 0 | 0 | 0 | 0 | 0 | 0 | 0 | 0 | 0 | 0 | 0 | -0.001 | 0 | 0 | 0 | 0 | 0 | 0 | 133.4 | 0 | 0 | 0 | 0 | -6.022 | 0 | 1.17 | 2.619 | 2.233 | 0 | 0 | 0 | 1 | 1 | 0
2022-04-29 02:00 | 0 | 0 | 0 | 0 | 8.6 | 15.6 | 100 | 100 | 0 | 0 | 0 | 0 | 0 | 0 | 0 | 0 | 0 | 0 | 0 | 0 | 0 | 0 | 0 | 0 | 0 | 0 | 0 | -0.001 | 0 | 0 | 0 | 0 | 0 | 0 | 115.63 | 0 | 0 | 0 | 0 | -5.158 | 0 | 1.014 | 2.237 | 1.907 | 0 | 0 | 0 | 1 | 1 | 0
2022-04-29 03:00 | 0 | 0 | 0 | 0 | 8.7 | 15.39 | 100 | 100 | 0 | 0 | 0 | 0 | 0 | 0 | 0 | 0 | 0 | 0 | 0 | 0 | 0 | 0 | 0 | 0 | 0 | 0 | 0 | -0.001 | 0 | 0 | 0 | 0 | 0 | 0 | 100.41 | 0 | 0 | 0 | 0 | -4.419 | 0 | 0.894 | 1.903 | 1.622 | 0 | 0 | 0 | 1 | 1 | 0
2022-04-29 04:00 | 0 | 0 | 0 | 0 | 8.9 | 15.23 | 100 | 100 | 0 | 0 | 0 | 0 | 0 | 0 | 0 | 0 | 0 | 0 | 0 | 0 | 0 | 0 | 0 | 0 | 0 | 0 | 0 | -0.001 | 0 | 0 | 0 | 0 | 0 | 0 | 87.36 | 0 | 0 | 0 | 0 | -3.789 | 0 | 0.795 | 1.616 | 1.378 | 0 | 0 | 0 | 1 | 1 | 0
2022-04-29 05:00 | 0 | 0 | 0 | 0 | 9.2 | 15.23 | 100 | 100 | 0 | 0 | 0 | 0 | 0 | 0 | 0 | 0 | 0 | 0 | 0 | 0 | 0 | 0 | 0 | 0 | 0 | 0 | 0 | -0.001 | 0 | 0 | 0 | 0 | 0 | 0 | 76.19 | 0 | 0 | 0 | 0 | -3.242 | 0 | 0.708 | 1.368 | 1.166 | 0 | 0 | 0 | 1 | 1 | 0
2022-04-29 06:00 | 0 | 0 | 0 | 0 | 9.2 | 15.15 | 100 | 100 | 0 | 0 | 0 | 0 | 0 | 0 | 0 | 0 | 0 | 0 | 0 | 0 | 0 | 0 | 0 | 0 | 0 | 0 | 0 | -0.001 | 0 | 0 | 0 | 0 | 0 | 0 | 66.64 | 0 | 0 | 0 | 0 | -2.772 | 0 | 0.629 | 1.157 | 0.986 | 0 | 0 | 0 | 1 | 1 | 0
2022-04-29 07:00 | 0 | 0 | 0 | 1 | 8.9 | 15.2 | 100 | 100 | 0 | 0 | 0 | 0 | 0 | 0 | 0 | 0 | 0 | 0 | 0 | 0 | 0 | 0 | 0 | 0 | 0 | 0 | 0 | -0.001 | 0 | 0 | 0 | 0 | 15.53 | 0.99 | 58.51 | 0 | 0 | 0 | 0 | -2.36 | 0 | 0.556 | 0.974 | 0.831 | 0 | 0 | 0 | 1 | 1 | 0
2022-04-29 08:00 | 0 | 353.6 | 349.23 | 1 | 8.6 | 16.12 | 100 | 100 | 0 | 0 | 0 | 0.521 | 0 | 0 | 0 | 0 | 0 | 0 | 67.588 | 119.856 | 121.356 | 0 | 0 | 0 | 0 | 0 | 0 | -0.001 | 0 | 0 | 0 | 0 | 9.02 | 1 | 272.97 | 0 | 0 | 0 | 0 | 62.254 | 0 | 1.077 | 2.298 | 1.959 | 0 | 0 | 0 | 2 | 2 | 0
2022-04-29 09:00 | 0 | 614.1 | 613.33 | 1 | 9 | 17.43 | 100 | 100 | 43.826 | 43.826 | 1.984 | 1.429 | 47.24 | 0 | 0 | 144.995 | 144.995 | 144.995 | 185.272 | 210.494 | 210.759 | 0 | 0 | 0 | 0 | 0 | 0 | 144.994 | 144.995 | 68.8 | 20.79 | 100 | 2.87 | 1 | 347.5 | 0 | 0 | 0 | 0 | 21.636 | 0 | 6.711 | 6.44 | 5.49 | 0 | 0 | 0 | 2 | 2 | 0
2022-04-29 10:00 | 0 | 744.7 | 743.96 | 1 | 9.1 | 19.65 | 100 | 100 | 65.679 | 65.679 | 4.008 | 2.527 | 72.214 | 0 | 0 | 205.606 | 205.606 | 205.606 | 224.758 | 255.326 | 255.581 | 0 | 0 | 0 | 0 | 0 | 0 | 205.605 | 205.606 | 80.45 | 25.7 | 100 | 2.56 | 1 | 347.5 | 0 | 0 | 0 | 0 | 0 | 0 | 7 | 6.56 | 5.592 | 0 | 0 | 0 | 2 | 3 | 0
2022-04-29 11:00 | 0 | 838.6 | 832.41 | 1 | 9.2 | 21.23 | 100 | 100 | 76.419 | 76.419 | 4.265 | 3.121 | 83.806 | 0 | 0 | 231.922 | 231.922 | 231.922 | 250.92 | 285.682 | 287.808 | 0 | 0 | 0 | 0 | 0 | 0 | 231.921 | 231.922 | 80.58 | 26.55 | 100 | 6.97 | 1 | 347.5 | 0 | 0 | 0 | 0 | 0 | 0 | 6.905 | 6.528 | 5.565 | 0 | 0 | 0 | 2 | 3 | 0
2022-04-29 12:00 | 0 | 846.3 | 833.32 | 1 | 8.9 | 22.42 | 100 | 100 | 76.164 | 76.164 | 4.45 | 3.117 | 83.731 | 0 | 0 | 231.729 | 231.729 | 231.729 | 250.611 | 285.996 | 290.45 | 0 | 0 | 0 | 0 | 0 | 0 | 231.728 | 231.729 | 79.78 | 26.22 | 100 | 10.05 | 1 | 347.5 | 0 | 0 | 0 | 0 | 0 | 0 | 6.833 | 6.504 | 5.545 | 0 | 0 | 0 | 2 | 2 | 0
2022-04-29 13:00 | 0 | 910.1 | 891.61 | 1 | 8.6 | 23.33 | 100 | 100 | 82.188 | 82.188 | 5.506 | 3.545 | 91.239 | 0 | 0 | 248.973 | 248.973 | 248.973 | 267.768 | 306.001 | 312.346 | 0 | 0 | 0 | 0 | 0 | 0 | 248.972 | 248.973 | 79.71 | 26.31 | 100 | 11.57 | 0.99 | 347.5 | 0 | 0 | 0 | 0 | 0 | 0 | 6.779 | 6.486 | 5.529 | 0 | 0 | 0 | 2 | 3 | 0
2022-04-29 14:00 | 0 | 904.6 | 886.74 | 1 | 8.5 | 24.44 | 100 | 100 | 81.554 | 81.554 | 5.613 | 3.511 | 90.679 | 0 | 0 | 247.657 | 247.657 | 247.657 | 266.346 | 304.328 | 310.459 | 0 | 0 | 0 | 0 | 0 | 0 | 247.656 | 247.657 | 79.77 | 26.27 | 100 | 11.41 | 0.99 | 347.5 | 0 | 0 | 0 | 0 | 0 | 0 | 6.714 | 6.464 | 5.51 | 0 | 0 | 0 | 2 | 3 | 0
2022-04-29 15:00 | 0 | 886.8 | 874.46 | 1 | 8.5 | 24.34 | 100 | 100 | 80.429 | 80.429 | 5.401 | 3.428 | 89.259 | 0 | 0 | 244.39 | 244.39 | 244.39 | 263.088 | 300.113 | 304.35 | 0 | 0 | 0 | 0 | 0 | 0 | 244.389 | 244.39 | 80.3 | 26.43 | 100 | 9.57 | 1 | 347.5 | 0 | 0 | 0 | 0 | 0 | 0 | 6.72 | 6.466 | 5.512 | 0 | 0 | 0 | 2 | 3 | 0
2022-04-29 16:00 | 0 | 848.8 | 843.81 | 1 | 8.6 | 23.1 | 100 | 100 | 77.568 | 77.567 | 4.678 | 3.212 | 85.458 | 0 | 0 | 235.66 | 235.66 | 235.66 | 254.478 | 289.597 | 291.308 | 0 | 0 | 0 | 0 | 0 | 0 | 235.659 | 235.66 | 80.9 | 26.63 | 100 | 6.21 | 1 | 347.5 | 0 | 0 | 0 | 0 | 0 | 0 | 6.793 | 6.491 | 5.533 | 0 | 0 | 0 | 2 | 3 | 0
2022-04-29 17:00 | 0 | 781.6 | 781.3 | 1 | 8.8 | 21.71 | 100 | 100 | 70.242 | 70.242 | 4.296 | 2.779 | 77.317 | 0 | 0 | 217.167 | 217.167 | 217.167 | 236.119 | 268.143 | 268.245 | 0 | 0 | 0 | 0 | 0 | 0 | 217.166 | 217.167 | 80.96 | 26.19 | 100 | 1.58 | 1 | 347.5 | 0 | 0 | 0 | 0 | 0 | 0 | 6.876 | 6.519 | 5.557 | 0 | 0 | 0 | 2 | 3 | 0
2022-04-29 18:00 | 0 | 661.4 | 659.77 | 1 | 8.9 | 20.8 | 100 | 100 | 56.114 | 56.114 | 3.113 | 2.02 | 61.247 | 0 | 0 | 180.164 | 180.164 | 180.164 | 199.204 | 226.433 | 226.992 | 0 | 0 | 0 | 0 | 0 | 0 | 180.163 | 180.164 | 79.37 | 24.72 | 100 | 4.02 | 1 | 347.5 | 0 | 0 | 0 | 0 | 0 | 0 | 6.931 | 6.537 | 5.573 | 0 | 0 | 0 | 2 | 3 | 0
2022-04-29 19:00 | 0 | 435.1 | 428.12 | 1 | 8.9 | 19.86 | 100 | 100 | 0 | 0 | 0 | 0.521 | 0 | 50.753 | 0 | 50.753 | 50.753 | 50.753 | 69.884 | 146.93 | 149.326 | 0 | 0 | 0 | 0 | 0 | 0 | -0.001 | 0 | 33.99 | 0 | 0 | 10.28 | 1 | 347.5 | 0 | 0 | 0 | 0 | 0 | 0 | 6.987 | 6.556 | 5.589 | 0 | 0 | 0 | 2 | 2 | 0
2022-04-29 20:00 | 0 | 0 | 0 | 1 | 8.9 | 19.21 | 100 | 100 | 0 | 0 | 0 | 0 | 0 | 0 | 0 | 0 | 0 | 0 | 0 | 0 | 0 | 0 | 0 | 0 | 0 | 0 | 0 | -0.001 | 0 | 0 | 0 | 0 | 13.54 | 0.99 | 287.99 | 0 | 0 | 0 | 0 | -17.274 | 0 | 5.875 | 6.153 | 5.246 | 0 | 0 | 0 | 2 | 2 | 0
2022-04-29 21:00 | 0 | 0 | 0 | 0 | 8.7 | 18.09 | 100 | 100 | 0 | 0 | 0 | 0 | 0 | 0 | 0 | 0 | 0 | 0 | 0 | 0 | 0 | 0 | 0 | 0 | 0 | 0 | 0 | -0.001 | 0 | 0 | 0 | 0 | 0 | 0 | 243.19 | 0 | 0 | 0 | 0 | -13.006 | 0 | 3.574 | 5.092 | 4.341 | 0 | 0 | 0 | 1 | 1 | 0
2022-04-29 22:00 | 0 | 0 | 0 | 0 | 8.8 | 17.38 | 100 | 100 | 0 | 0 | 0 | 0 | 0 | 0 | 0 | 0 | 0 | 0 | 0 | 0 | 0 | 0 | 0 | 0 | 0 | 0 | 0 | -0.001 | 0 | 0 | 0 | 0 | 0 | 0 | 207.61 | 0 | 0 | 0 | 0 | -10.328 | 0 | 2.409 | 4.275 | 3.644 | 0 | 0 | 0 | 1 | 1 | 0
2022-04-29 23:00 | 0 | 0 | 0 | 0 | 9.8 | 17.08 | 100 | 100 | 0 | 0 | 0 | 0 | 0 | 0 | 0 | 0 | 0 | 0 | 0 | 0 | 0 | 0 | 0 | 0 | 0 | 0 | 0 | -0.001 | 0 | 0 | 0 | 0 | 0 | 0 | 178.45 | 0 | 0 | 0 | 0 | -8.464 | 0 | 1.77 | 3.614 | 3.081 | 0 | 0 | 0 | 1 | 1 | 0
2022-04-30 | 0 | 0 | 0 | 0 | 9.4 | 16.67 | 100 | 100 | 0 | 0 | 0 | 0 | 0 | 0 | 0 | 0 | 0 | 0 | 0 | 0 | 0 | 0 | 0 | 0 | 0 | 0 | 0 | -0.001 | 0 | 0 | 0 | 0 | 0 | 0 | 154.02 | 0 | 0 | 0 | 0 | -7.09 | 0 | 1.4 | 3.071 | 2.618 | 0 | 0 | 0 | 1 | 1 | 0
2022-04-30 01:00 | 0 | 0 | 0 | 0 | 8.7 | 16.24 | 100 | 100 | 0 | 0 | 0 | 0 | 0 | 0 | 0 | 0 | 0 | 0 | 0 | 0 | 0 | 0 | 0 | 0 | 0 | 0 | 0 | -0.001 | 0 | 0 | 0 | 0 | 0 | 0 | 133.3 | 0 | 0 | 0 | 0 | -6.017 | 0 | 1.169 | 2.617 | 2.231 | 0 | 0 | 0 | 1 | 1 | 0
2022-04-30 02:00 | 0 | 0 | 0 | 0 | 8 | 15.76 | 100 | 100 | 0 | 0 | 0 | 0 | 0 | 0 | 0 | 0 | 0 | 0 | 0 | 0 | 0 | 0 | 0 | 0 | 0 | 0 | 0 | -0.001 | 0 | 0 | 0 | 0 | 0 | 0 | 115.57 | 0 | 0 | 0 | 0 | -5.147 | 0 | 1.012 | 2.232 | 1.903 | 0 | 0 | 0 | 1 | 1 | 0
2022-04-30 03:00 | 0 | 0 | 0 | 0 | 7.3 | 15.73 | 100 | 100 | 0 | 0 | 0 | 0 | 0 | 0 | 0 | 0 | 0 | 0 | 0 | 0 | 0 | 0 | 0 | 0 | 0 | 0 | 0 | -0.001 | 0 | 0 | 0 | 0 | 0 | 0 | 100.4 | 0 | 0 | 0 | 0 | -4.402 | 0 | 0.891 | 1.895 | 1.616 | 0 | 0 | 0 | 1 | 1 | 0
2022-04-30 04:00 | 0 | 0 | 0 | 0 | 7.2 | 15.56 | 100 | 100 | 0 | 0 | 0 | 0 | 0 | 0 | 0 | 0 | 0 | 0 | 0 | 0 | 0 | 0 | 0 | 0 | 0 | 0 | 0 | -0.001 | 0 | 0 | 0 | 0 | 0 | 0 | 87.4 | 0 | 0 | 0 | 0 | -3.775 | 0 | 0.793 | 1.61 | 1.372 | 0 | 0 | 0 | 1 | 1 | 0
2022-04-30 05:00 | 0 | 0 | 0 | 0 | 7.4 | 15.51 | 100 | 100 | 0 | 0 | 0 | 0 | 0 | 0 | 0 | 0 | 0 | 0 | 0 | 0 | 0 | 0 | 0 | 0 | 0 | 0 | 0 | -0.001 | 0 | 0 | 0 | 0 | 0 | 0 | 76.27 | 0 | 0 | 0 | 0 | -3.232 | 0 | 0.706 | 1.363 | 1.162 | 0 | 0 | 0 | 1 | 1 | 0
2022-04-30 06:00 | 0 | 0 | 0 | 0 | 7.6 | 15.44 | 100 | 100 | 0 | 0 | 0 | 0 | 0 | 0 | 0 | 0 | 0 | 0 | 0 | 0 | 0 | 0 | 0 | 0 | 0 | 0 | 0 | -0.001 | 0 | 0 | 0 | 0 | 0 | 0 | 66.75 | 0 | 0 | 0 | 0 | -2.763 | 0 | 0.628 | 1.153 | 0.983 | 0 | 0 | 0 | 1 | 1 | 0
2022-04-30 07:00 | 0 | 0 | 0 | 1 | 7.5 | 15.45 | 100 | 100 | 0 | 0 | 0 | 0 | 0 | 0 | 0 | 0 | 0 | 0 | 0 | 0 | 0 | 0 | 0 | 0 | 0 | 0 | 0 | -0.001 | 0 | 0 | 0 | 0 | 15.79 | 0.99 | 58.64 | 0 | 0 | 0 | 0 | -2.354 | 0 | 0.555 | 0.972 | 0.828 | 0 | 0 | 0 | 1 | 1 | 0
2022-04-30 08:00 | 0 | 466.2 | 460.1 | 1 | 7.3 | 16.61 | 100 | 100 | 0 | 0 | 0 | 0.521 | 0 | 0 | 0 | 0 | 0 | 0 | 90.055 | 157.906 | 160 | 0 | 0 | 0 | 0 | 0 | 0 | -0.001 | 0 | 0 | 0 | 0 | 9.28 | 1 | 346.29 | 0 | 0 | 0 | 0 | 83.502 | 0 | 1.387 | 2.789 | 2.378 | 0 | 0 | 0 | 2 | 2 | 0
2022-04-30 09:00 | 0 | 670.2 | 669.19 | 1 | 7.7 | 18.05 | 100 | 100 | 57.255 | 57.255 | 2.895 | 2.063 | 62.213 | 0 | 0 | 182.47 | 182.47 | 182.47 | 202.125 | 229.666 | 230.013 | 0 | 0 | 0 | 0 | 0 | 0 | 182.469 | 182.47 | 79.33 | 24.89 | 100 | 3.14 | 1 | 347.5 | 0 | 0 | 0 | 0 | 0.351 | 0 | 7.095 | 6.591 | 5.619 | 0 | 0 | 0 | 2 | 2 | 0
2022-04-30 10:00 | 0 | 742.2 | 741.61 | 1 | 8.5 | 20.57 | 100 | 100 | 65.337 | 65.337 | 4.107 | 2.514 | 71.958 | 0 | 0 | 205.01 | 205.01 | 205.01 | 224.073 | 254.521 | 254.723 | 0 | 0 | 0 | 0 | 0 | 0 | 205.009 | 205.01 | 80.48 | 25.65 | 100 | 2.28 | 1 | 347.5 | 0 | 0 | 0 | 0 | 0 | 0 | 6.944 | 6.541 | 5.576 | 0 | 0 | 0 | 2 | 3 | 0
2022-04-30 11:00 | 0 | 860.7 | 854.86 | 1 | 8.9 | 22.19 | 100 | 100 | 78.829 | 78.829 | 4.707 | 3.289 | 86.826 | 0 | 0 | 238.831 | 238.831 | 238.831 | 257.736 | 293.389 | 295.392 | 0 | 0 | 0 | 0 | 0 | 0 | 238.83 | 238.831 | 80.85 | 26.69 | 100 | 6.68 | 1 | 347.5 | 0 | 0 | 0 | 0 | 0 | 0 | 6.847 | 6.509 | 5.549 | 0 | 0 | 0 | 2 | 3 | 0
2022-04-30 12:00 | 0 | 843.6 | 831.42 | 1 | 8.7 | 23.39 | 100 | 100 | 75.851 | 75.851 | 4.599 | 3.107 | 83.558 | 0 | 0 | 231.315 | 231.315 | 231.315 | 250.104 | 285.344 | 289.524 | 0 | 0 | 0 | 0 | 0 | 0 | 231.314 | 231.315 | 79.9 | 26.2 | 100 | 9.75 | 1 | 347.5 | 0 | 0 | 0 | 0 | 0 | 0 | 6.776 | 6.485 | 5.528 | 0 | 0 | 0 | 2 | 3 | 0
2022-04-30 13:00 | 0 | 903.7 | 886.3 | 1 | 8.5 | 24.17 | 100 | 100 | 81.552 | 81.552 | 5.564 | 3.508 | 90.624 | 0 | 0 | 247.538 | 247.538 | 247.538 | 266.252 | 304.179 | 310.15 | 0 | 0 | 0 | 0 | 0 | 0 | 247.537 | 247.538 | 79.81 | 26.29 | 100 | 11.26 | 1 | 347.5 | 0 | 0 | 0 | 0 | 0 | 0 | 6.73 | 6.469 | 5.515 | 0 | 0 | 0 | 2 | 3 | 0
2022-04-30 14:00 | 0 | 907.4 | 890.44 | 1 | 8.5 | 24.84 | 100 | 100 | 81.917 | 81.917 | 5.757 | 3.543 | 91.217 | 0 | 0 | 248.888 | 248.888 | 248.888 | 267.538 | 305.599 | 311.42 | 0 | 0 | 0 | 0 | 0 | 0 | 248.887 | 248.888 | 79.92 | 26.3 | 100 | 11.09 | 1 | 347.5 | 0 | 0 | 0 | 0 | 0 | 0 | 6.691 | 6.456 | 5.504 | 0 | 0 | 0 | 2 | 3 | 0
2022-04-30 15:00 | 0 | 890.5 | 878.89 | 1 | 8 | 24.87 | 100 | 100 | 80.851 | 80.851 | 5.579 | 3.465 | 89.895 | 0 | 0 | 245.843 | 245.843 | 245.843 | 264.49 | 301.636 | 305.62 | 0 | 0 | 0 | 0 | 0 | 0 | 245.842 | 245.843 | 80.44 | 26.45 | 100 | 9.26 | 1 | 347.5 | 0 | 0 | 0 | 0 | 0 | 0 | 6.689 | 6.455 | 5.503 | 0 | 0 | 0 | 2 | 3 | 0
2022-04-30 16:00 | 0 | 853.9 | 849.37 | 1 | 7.9 | 23.83 | 100 | 100 | 78.08 | 78.08 | 4.906 | 3.256 | 86.242 | 0 | 0 | 237.451 | 237.451 | 237.451 | 256.198 | 291.502 | 293.058 | 0 | 0 | 0 | 0 | 0 | 0 | 237.45 | 237.451 | 81.03 | 26.64 | 100 | 5.91 | 1 | 347.5 | 0 | 0 | 0 | 0 | 0 | 0 | 6.75 | 6.476 | 5.521 | 0 | 0 | 0 | 2 | 3 | 0
2022-04-30 17:00 | 0 | 787.4 | 787.2 | 1 | 8.4 | 22.2 | 100 | 100 | 70.945 | 70.945 | 4.37 | 2.821 | 78.136 | 0 | 0 | 219.019 | 219.019 | 219.019 | 237.923 | 270.168 | 270.236 | 0 | 0 | 0 | 0 | 0 | 0 | 219.018 | 219.019 | 81.05 | 26.25 | 100 | 1.28 | 1 | 347.5 | 0 | 0 | 0 | 0 | 0 | 0 | 6.847 | 6.509 | 5.549 | 0 | 0 | 0 | 2 | 3 | 0
2022-04-30 18:00 | 0 | 667.9 | 666 | 1 | 9 | 20.92 | 100 | 100 | 56.73 | 56.729 | 3.257 | 2.055 | 62.041 | 0 | 0 | 182.03 | 182.03 | 182.03 | 201.059 | 228.572 | 229.223 | 0 | 0 | 0 | 0 | 0 | 0 | 182.029 | 182.03 | 79.41 | 24.75 | 100 | 4.32 | 1 | 347.5 | 0 | 0 | 0 | 0 | 0 | 0 | 6.923 | 6.534 | 5.57 | 0 | 0 | 0 | 2 | 3 | 0
2022-04-30 19:00 | 0 | 443.5 | 435.98 | 1 | 9 | 19.94 | 100 | 100 | 0 | 0 | 0 | 0.521 | 0 | 52.664 | 0 | 52.664 | 52.664 | 52.664 | 71.788 | 149.627 | 152.209 | 0 | 0 | 0 | 0 | 0 | 0 | -0.001 | 0 | 34.6 | 0 | 0 | 10.57 | 1 | 347.5 | 0 | 0 | 0 | 0 | 0 | 0 | 6.982 | 6.554 | 5.587 | 0 | 0 | 0 | 2 | 2 | 0
2022-04-30 20:00 | 0 | 0 | 0 | 1 | 8.4 | 19.29 | 100 | 100 | 0 | 0 | 0 | 0 | 0 | 0 | 0 | 0 | 0 | 0 | 0 | 0 | 0 | 0 | 0 | 0 | 0 | 0 | 0 | -0.001 | 0 | 0 | 0 | 0 | 13.83 | 0.99 | 288.01 | 0 | 0 | 0 | 0 | -17.268 | 0 | 5.871 | 6.152 | 5.245 | 0 | 0 | 0 | 2 | 2 | 0
2022-04-30 21:00 | 0 | 0 | 0 | 0 | 7.6 | 18.24 | 100 | 100 | 0 | 0 | 0 | 0 | 0 | 0 | 0 | 0 | 0 | 0 | 0 | 0 | 0 | 0 | 0 | 0 | 0 | 0 | 0 | -0.001 | 0 | 0 | 0 | 0 | 0 | 0 | 243.24 | 0 | 0 | 0 | 0 | -12.998 | 0 | 3.569 | 5.089 | 4.339 | 0 | 0 | 0 | 1 | 1 | 0
2022-04-30 22:00 | 0 | 0 | 0 | 0 | 7.3 | 17.69 | 100 | 100 | 0 | 0 | 0 | 0 | 0 | 0 | 0 | 0 | 0 | 0 | 0 | 0 | 0 | 0 | 0 | 0 | 0 | 0 | 0 | -0.001 | 0 | 0 | 0 | 0 | 0 | 0 | 207.71 | 0 | 0 | 0 | 0 | -10.314 | 0 | 2.403 | 4.27 | 3.64 | 0 | 0 | 0 | 1 | 1 | 0
2022-04-30 23:00 | 0 | 0 | 0 | 0 | 7.4 | 17.32 | 100 | 100 | 0 | 0 | 0 | 0 | 0 | 0 | 0 | 0 | 0 | 0 | 0 | 0 | 0 | 0 | 0 | 0 | 0 | 0 | 0 | -0.001 | 0 | 0 | 0 | 0 | 0 | 0 | 178.57 | 0 | 0 | 0 | 0 | -8.457 | 0 | 1.768 | 3.611 | 3.079 | 0 | 0 | 0 | 1 | 1 | 0
2022-05-01 | 0 | 0 | 0 | 0 | 7.3 | 16.93 | 100 | 100 | 0 | 0 | 0 | 0 | 0 | 0 | 0 | 0 | 0 | 0 | 0 | 0 | 0 | 0 | 0 | 0 | 0 | 0 | 0 | -0.001 | 0 | 0 | 0 | 0 | 0 | 0 | 154.17 | 0 | 0 | 0 | 0 | -7.084 | 0 | 1.399 | 3.069 | 2.616 | 0 | 0 | 0 | 1 | 1 | 0
2022-05-01 01:00 | 0 | 0 | 0 | 0 | 7.1 | 16.52 | 100 | 100 | 0 | 0 | 0 | 0 | 0 | 0 | 0 | 0 | 0 | 0 | 0 | 0 | 0 | 0 | 0 | 0 | 0 | 0 | 0 | -0.001 | 0 | 0 | 0 | 0 | 0 | 0 | 133.46 | 0 | 0 | 0 | 0 | -6.011 | 0 | 1.168 | 2.614 | 2.228 | 0 | 0 | 0 | 1 | 1 | 0
2022-05-01 02:00 | 0 | 0 | 0 | 0 | 7 | 16.07 | 100 | 100 | 0 | 0 | 0 | 0 | 0 | 0 | 0 | 0 | 0 | 0 | 0 | 0 | 0 | 0 | 0 | 0 | 0 | 0 | 0 | -0.001 | 0 | 0 | 0 | 0 | 0 | 0 | 115.75 | 0 | 0 | 0 | 0 | -5.141 | 0 | 1.011 | 2.229 | 1.9 | 0 | 0 | 0 | 1 | 1 | 0
2022-05-01 03:00 | 0 | 0 | 0 | 0 | 7 | 15.7 | 100 | 100 | 0 | 0 | 0 | 0 | 0 | 0 | 0 | 0 | 0 | 0 | 0 | 0 | 0 | 0 | 0 | 0 | 0 | 0 | 0 | -0.001 | 0 | 0 | 0 | 0 | 0 | 0 | 100.56 | 0 | 0 | 0 | 0 | -4.411 | 0 | 0.893 | 1.899 | 1.619 | 0 | 0 | 0 | 1 | 1 | 0
2022-05-01 04:00 | 0 | 0 | 0 | 0 | 6.9 | 15.66 | 100 | 100 | 0 | 0 | 0 | 0 | 0 | 0 | 0 | 0 | 0 | 0 | 0 | 0 | 0 | 0 | 0 | 0 | 0 | 0 | 0 | -0.001 | 0 | 0 | 0 | 0 | 0 | 0 | 87.55 | 0 | 0 | 0 | 0 | -3.777 | 0 | 0.793 | 1.611 | 1.373 | 0 | 0 | 0 | 1 | 1 | 0
2022-05-01 05:00 | 0 | 0 | 0 | 0 | 6.7 | 15.56 | 100 | 100 | 0 | 0 | 0 | 0 | 0 | 0 | 0 | 0 | 0 | 0 | 0 | 0 | 0 | 0 | 0 | 0 | 0 | 0 | 0 | -0.001 | 0 | 0 | 0 | 0 | 0 | 0 | 76.4 | 0 | 0 | 0 | 0 | -3.236 | 0 | 0.707 | 1.365 | 1.164 | 0 | 0 | 0 | 1 | 1 | 0
2022-05-01 06:00 | 0 | 0 | 0 | 0 | 6.4 | 15.52 | 100 | 100 | 0 | 0 | 0 | 0 | 0 | 0 | 0 | 0 | 0 | 0 | 0 | 0 | 0 | 0 | 0 | 0 | 0 | 0 | 0 | -0.001 | 0 | 0 | 0 | 0 | 0 | 0 | 66.87 | 0 | 0 | 0 | 0 | -2.765 | 0 | 0.628 | 1.154 | 0.984 | 0 | 0 | 0 | 1 | 1 | 0
2022-05-01 07:00 | 0 | 0 | 0 | 1 | 6 | 15.59 | 100 | 100 | 0 | 0 | 0 | 0 | 0 | 0 | 0 | 0 | 0 | 0 | 0 | 0 | 0 | 0 | 0 | 0 | 0 | 0 | 0 | -0.001 | 0 | 0 | 0 | 0 | 16.05 | 0.99 | 58.76 | 0 | 0 | 0 | 0 | -2.354 | 0 | 0.554 | 0.971 | 0.828 | 0 | 0 | 0 | 1 | 1 | 0
2022-05-01 08:00 | 0 | 297.9 | 293.78 | 1 | 5.8 | 16.93 | 100 | 100 | 0 | 0 | 0 | 0.521 | 0 | 0 | 0 | 0 | 0 | 0 | 58.132 | 100.825 | 102.239 | 0 | 0 | 0 | 0 | 0 | 0 | -0.001 | 0 | 0 | 0 | 0 | 9.54 | 1 | 242.41 | 0 | 0 | 0 | 0 | 53.309 | 0 | 0.972 | 2.079 | 1.772 | 0 | 0 | 0 | 2 | 2 | 0
2022-05-01 09:00 | 0 | 329.3 | 328.72 | 1 | 6.7 | 17.36 | 100 | 100 | 0 | 0 | 0 | 0.521 | 0 | 51.89 | 0 | 51.89 | 51.89 | 51.89 | 99.276 | 112.815 | 113.016 | 0 | 0 | 0 | 0 | 0 | 0 | -0.001 | 0 | 45.91 | 0 | 0 | 3.41 | 1 | 347.5 | 0 | 0 | 0 | 0 | 30.506 | 0 | 5.726 | 6.021 | 5.133 | 0 | 0 | 0 | 1 | 1 | 0
2022-05-01 10:00 | 0 | 508.5 | 508.19 | 1 | 6.7 | 19.42 | 100 | 100 | 39.716 | 39.716 | 2.268 | 1.276 | 43.26 | 0 | 0 | 134.386 | 134.386 | 134.386 | 153.56 | 174.41 | 174.517 | 0 | 0 | 0 | 0 | 0 | 0 | 134.385 | 134.386 | 77 | 22.76 | 100 | 2 | 1 | 347.5 | 0 | 0 | 0 | 0 | 0 | 0 | 7.014 | 6.564 | 5.596 | 0 | 0 | 0 | 2 | 2 | 0
2022-05-01 11:00 | 0 | 633.3 | 629.37 | 1 | 7.1 | 20.59 | 100 | 100 | 52.878 | 52.878 | 2.611 | 1.849 | 57.338 | 0 | 0 | 170.724 | 170.724 | 170.724 | 189.784 | 215.999 | 217.349 | 0 | 0 | 0 | 0 | 0 | 0 | 170.723 | 170.724 | 78.55 | 24.33 | 100 | 6.39 | 1 | 347.5 | 0 | 0 | 0 | 0 | 0 | 0 | 6.943 | 6.541 | 5.576 | 0 | 0 | 0 | 2 | 2 | 0
2022-05-01 12:00 | 0 | 752.6 | 742.39 | 1 | 7 | 21.92 | 100 | 100 | 64.947 | 64.947 | 4.27 | 2.502 | 71.72 | 0 | 0 | 204.445 | 204.445 | 204.445 | 223.376 | 254.787 | 258.292 | 0 | 0 | 0 | 0 | 0 | 0 | 204.444 | 204.445 | 79.15 | 25.14 | 100 | 9.45 | 1 | 347.5 | 0 | 0 | 0 | 0 | 0 | 0 | 6.863 | 6.514 | 5.553 | 0 | 0 | 0 | 2 | 3 | 0
2022-05-01 13:00 | 0 | 828.3 | 813.2 | 1 | 6.8 | 22.93 | 100 | 100 | 73.531 | 73.53 | 4.505 | 2.97 | 81.006 | 0 | 0 | 225.528 | 225.528 | 225.528 | 244.361 | 279.09 | 284.273 | 0 | 0 | 0 | 0 | 0 | 0 | 225.527 | 225.528 | 79.33 | 25.87 | 100 | 10.96 | 1 | 347.5 | 0 | 0 | 0 | 0 | 0 | 0 | 6.803 | 6.494 | 5.536 | 0 | 0 | 0 | 2 | 3 | 0
2022-05-01 14:00 | 0 | 868.9 | 853.54 | 1 | 6.9 | 23.73 | 100 | 100 | 78.206 | 78.206 | 4.909 | 3.263 | 86.378 | 0 | 0 | 237.768 | 237.768 | 237.768 | 256.524 | 292.936 | 298.206 | 0 | 0 | 0 | 0 | 0 | 0 | 237.767 | 237.768 | 79.73 | 26.23 | 100 | 10.79 | 1 | 347.5 | 0 | 0 | 0 | 0 | 0 | 0 | 6.756 | 6.478 | 5.523 | 0 | 0 | 0 | 2 | 3 | 0
2022-05-01 15:00 | 0 | 890.1 | 879.25 | 1 | 7.1 | 23.6 | 100 | 100 | 81.056 | 81.056 | 5.382 | 3.466 | 89.904 | 0 | 0 | 245.893 | 245.893 | 245.893 | 264.662 | 301.758 | 305.482 | 0 | 0 | 0 | 0 | 0 | 0 | 245.892 | 245.893 | 80.49 | 26.53 | 100 | 8.96 | 1 | 347.5 | 0 | 0 | 0 | 0 | 0 | 0 | 6.763 | 6.481 | 5.525 | 0 | 0 | 0 | 2 | 3 | 0
2022-05-01 16:00 | 0 | 854.2 | 850.11 | 1 | 7.3 | 22.83 | 100 | 100 | 78.289 | 78.289 | 4.759 | 3.26 | 86.308 | 0 | 0 | 237.625 | 237.625 | 237.625 | 256.468 | 291.759 | 293.161 | 0 | 0 | 0 | 0 | 0 | 0 | 237.624 | 237.625 | 81.06 | 26.71 | 100 | 5.61 | 1 | 347.5 | 0 | 0 | 0 | 0 | 0 | 0 | 6.809 | 6.496 | 5.538 | 0 | 0 | 0 | 2 | 3 | 0
2022-05-01 17:00 | 0 | 790.3 | 790.18 | 1 | 7.5 | 21.72 | 100 | 100 | 71.362 | 71.362 | 4.313 | 2.841 | 78.517 | 0 | 0 | 219.893 | 219.893 | 219.893 | 238.843 | 271.191 | 271.231 | 0 | 0 | 0 | 0 | 0 | 0 | 219.892 | 219.893 | 81.07 | 26.31 | 100 | 0.98 | 1 | 347.5 | 0 | 0 | 0 | 0 | 0 | 0 | 6.875 | 6.518 | 5.557 | 0 | 0 | 0 | 2 | 3 | 0
2022-05-01 18:00 | 0 | 673.4 | 671.22 | 1 | 7.5 | 20.83 | 100 | 100 | 57.259 | 57.259 | 3.352 | 2.084 | 62.695 | 0 | 0 | 183.569 | 183.569 | 183.569 | 202.605 | 230.363 | 231.111 | 0 | 0 | 0 | 0 | 0 | 0 | 183.568 | 183.569 | 79.43 | 24.78 | 100 | 4.61 | 1 | 347.5 | 0 | 0 | 0 | 0 | 0 | 0 | 6.929 | 6.536 | 5.572 | 0 | 0 | 0 | 2 | 3 | 0
2022-05-01 19:00 | 0 | 451.7 | 443.62 | 1 | 7.1 | 19.97 | 100 | 100 | 0 | 0 | 0 | 0.521 | 0 | 54.558 | 0 | 54.558 | 54.558 | 54.558 | 73.679 | 152.249 | 155.023 | 0 | 0 | 0 | 0 | 0 | 0 | -0.001 | 0 | 35.19 | 0 | 0 | 10.86 | 1 | 347.5 | 0 | 0 | 0 | 0 | 0 | 0 | 6.981 | 6.553 | 5.587 | 0 | 0 | 0 | 2 | 2 | 0
2022-05-01 20:00 | 0 | 0 | 0 | 1 | 6.6 | 19.32 | 100 | 100 | 0 | 0 | 0 | 0 | 0 | 0 | 0 | 0 | 0 | 0 | 0 | 0 | 0 | 0 | 0 | 0 | 0 | 0 | 0 | -0.001 | 0 | 0 | 0 | 0 | 14.12 | 0.99 | 288.02 | 0 | 0 | 0 | 0 | -17.265 | 0 | 5.87 | 6.151 | 5.244 | 0 | 0 | 0 | 2 | 2 | 0
2022-05-01 21:00 | 0 | 0 | 0 | 0 | 5.8 | 18.33 | 100 | 100 | 0 | 0 | 0 | 0 | 0 | 0 | 0 | 0 | 0 | 0 | 0 | 0 | 0 | 0 | 0 | 0 | 0 | 0 | 0 | -0.001 | 0 | 0 | 0 | 0 | 0 | 0 | 243.27 | 0 | 0 | 0 | 0 | -12.992 | 0 | 3.567 | 5.088 | 4.337 | 0 | 0 | 0 | 1 | 1 | 0
2022-05-01 22:00 | 0 | 0 | 0 | 0 | 5.5 | 17.73 | 100 | 100 | 0 | 0 | 0 | 0 | 0 | 0 | 0 | 0 | 0 | 0 | 0 | 0 | 0 | 0 | 0 | 0 | 0 | 0 | 0 | -0.001 | 0 | 0 | 0 | 0 | 0 | 0 | 207.74 | 0 | 0 | 0 | 0 | -10.313 | 0 | 2.403 | 4.27 | 3.64 | 0 | 0 | 0 | 1 | 1 | 0
2022-05-01 23:00 | 0 | 0 | 0 | 0 | 5.2 | 17.33 | 100 | 100 | 0 | 0 | 0 | 0 | 0 | 0 | 0 | 0 | 0 | 0 | 0 | 0 | 0 | 0 | 0 | 0 | 0 | 0 | 0 | -0.001 | 0 | 0 | 0 | 0 | 0 | 0 | 178.6 | 0 | 0 | 0 | 0 | -8.458 | 0 | 1.768 | 3.612 | 3.079 | 0 | 0 | 0 | 1 | 1 | 0
2022-05-02 | 0 | 0 | 0 | 0 | 4.7 | 16.81 | 100 | 100 | 0 | 0 | 0 | 0 | 0 | 0 | 0 | 0 | 0 | 0 | 0 | 0 | 0 | 0 | 0 | 0 | 0 | 0 | 0 | -0.001 | 0 | 0 | 0 | 0 | 0 | 0 | 154.17 | 0 | 0 | 0 | 0 | -7.09 | 0 | 1.4 | 3.072 | 2.619 | 0 | 0 | 0 | 1 | 1 | 0
2022-05-02 01:00 | 0 | 0 | 0 | 0 | 4.3 | 16.39 | 100 | 100 | 0 | 0 | 0 | 0 | 0 | 0 | 0 | 0 | 0 | 0 | 0 | 0 | 0 | 0 | 0 | 0 | 0 | 0 | 0 | -0.001 | 0 | 0 | 0 | 0 | 0 | 0 | 133.45 | 0 | 0 | 0 | 0 | -6.017 | 0 | 1.169 | 2.617 | 2.231 | 0 | 0 | 0 | 1 | 1 | 0
2022-05-02 02:00 | 0 | 0 | 0 | 0 | 4.2 | 16.15 | 100 | 100 | 0 | 0 | 0 | 0 | 0 | 0 | 0 | 0 | 0 | 0 | 0 | 0 | 0 | 0 | 0 | 0 | 0 | 0 | 0 | -0.001 | 0 | 0 | 0 | 0 | 0 | 0 | 115.75 | 0 | 0 | 0 | 0 | -5.137 | 0 | 1.011 | 2.227 | 1.899 | 0 | 0 | 0 | 1 | 1 | 0
2022-05-02 03:00 | 0 | 0 | 0 | 0 | 4.3 | 15.69 | 100 | 100 | 0 | 0 | 0 | 0 | 0 | 0 | 0 | 0 | 0 | 0 | 0 | 0 | 0 | 0 | 0 | 0 | 0 | 0 | 0 | -0.001 | 0 | 0 | 0 | 0 | 0 | 0 | 100.55 | 0 | 0 | 0 | 0 | -4.411 | 0 | 0.893 | 1.899 | 1.619 | 0 | 0 | 0 | 1 | 1 | 0
2022-05-02 04:00 | 0 | 0 | 0 | 0 | 4.2 | 15.68 | 100 | 100 | 0 | 0 | 0 | 0 | 0 | 0 | 0 | 0 | 0 | 0 | 0 | 0 | 0 | 0 | 0 | 0 | 0 | 0 | 0 | -0.001 | 0 | 0 | 0 | 0 | 0 | 0 | 87.55 | 0 | 0 | 0 | 0 | -3.776 | 0 | 0.793 | 1.61 | 1.373 | 0 | 0 | 0 | 1 | 1 | 0
2022-05-02 05:00 | 0 | 0 | 0 | 0 | 3.8 | 15.68 | 100 | 100 | 0 | 0 | 0 | 0 | 0 | 0 | 0 | 0 | 0 | 0 | 0 | 0 | 0 | 0 | 0 | 0 | 0 | 0 | 0 | -0.001 | 0 | 0 | 0 | 0 | 0 | 0 | 76.42 | 0 | 0 | 0 | 0 | -3.231 | 0 | 0.706 | 1.363 | 1.162 | 0 | 0 | 0 | 1 | 1 | 0
2022-05-02 06:00 | 0 | 0 | 0 | 0 | 3.5 | 15.89 | 100 | 100 | 0 | 0 | 0 | 0 | 0 | 0 | 0 | 0 | 0 | 0 | 0 | 0 | 0 | 0 | 0 | 0 | 0 | 0 | 0 | -0.001 | 0 | 0 | 0 | 0 | 0 | 0 | 66.94 | 0 | 0 | 0 | 0 | -2.75 | 0 | 0.626 | 1.147 | 0.978 | 0 | 0 | 0 | 1 | 1 | 0
2022-05-02 07:00 | 0 | 0 | 0 | 1 | 3.4 | 16.5 | 100 | 100 | 0 | 0 | 0 | 0 | 0 | 0 | 0 | 0 | 0 | 0 | 0 | 0 | 0 | 0 | 0 | 0 | 0 | 0 | 0 | -0.001 | 0 | 0 | 0 | 0 | 16.31 | 0.99 | 58.96 | 0 | 0 | 0 | 0 | -2.317 | 0 | 0.548 | 0.955 | 0.814 | 0 | 0 | 0 | 1 | 1 | 0
2022-05-02 08:00 | 0 | 253.2 | 249.51 | 1 | 3.1 | 16.58 | 100 | 100 | 0 | 0 | 0 | 0.521 | 0 | 0 | 0 | 0 | 0 | 0 | 49.894 | 85.63 | 86.898 | 0 | 0 | 0 | 0 | 0 | 0 | -0.001 | 0 | 0 | 0 | 0 | 9.8 | 1 | 215.57 | 0 | 0 | 0 | 0 | 45.462 | 0 | 0.9 | 1.906 | 1.625 | 0 | 0 | 0 | 2 | 2 | 0
2022-05-02 09:00 | 0 | 185.2 | 184.82 | 1 | 4 | 16.94 | 100 | 100 | 0 | 0 | 0 | 0.521 | 0 | 4.75 | 0 | 4.75 | 4.75 | 4.75 | 55.811 | 63.43 | 63.561 | 0 | 0 | 0 | 0 | 0 | 0 | -0.001 | 0 | 7.47 | 0 | 0 | 3.68 | 1 | 347.5 | 0 | 0 | 0 | 0 | 38.296 | 0 | 3.514 | 4.993 | 4.257 | 0 | 0 | 0 | 1 | 1 | 0
2022-05-02 10:00 | 0 | 215.4 | 215.3 | 1 | 4.1 | 19.04 | 100 | 100 | 0 | 0 | 0 | 0.521 | 0 | 45.852 | 0 | 45.852 | 45.852 | 45.852 | 65.064 | 73.892 | 73.925 | 0 | 0 | 0 | 0 | 0 | 0 | -0.001 | 0 | 62.02 | 0 | 0 | 1.73 | 1 | 347.5 | 0 | 0 | 0 | 0 | 0 | 0 | 7.037 | 6.572 | 5.603 | 0 | 0 | 0 | 1 | 1 | 0
2022-05-02 11:00 | 0 | 530.6 | 527.59 | 1 | 4.7 | 20.32 | 100 | 100 | 41.634 | 41.634 | 2.386 | 1.356 | 45.376 | 0 | 0 | 140.035 | 140.035 | 140.035 | 159.121 | 181.069 | 182.102 | 0 | 0 | 0 | 0 | 0 | 0 | 140.034 | 140.035 | 76.9 | 22.86 | 100 | 6.11 | 1 | 347.5 | 0 | 0 | 0 | 0 | 0 | 0 | 6.959 | 6.546 | 5.581 | 0 | 0 | 0 | 2 | 2 | 0
2022-05-02 12:00 | 0 | 715.1 | 705.99 | 1 | 4.7 | 22.27 | 100 | 100 | 60.507 | 60.506 | 4.175 | 2.279 | 66.96 | 0 | 0 | 193.577 | 193.577 | 193.577 | 212.474 | 242.294 | 245.422 | 0 | 0 | 0 | 0 | 0 | 0 | 193.576 | 193.577 | 78.87 | 24.65 | 100 | 9.16 | 1 | 347.5 | 0 | 0 | 0 | 0 | 0 | 0 | 6.842 | 6.507 | 5.547 | 0 | 0 | 0 | 2 | 2 | 0
2022-05-02 13:00 | 0 | 846 | 831.41 | 1 | 4.6 | 23.53 | 100 | 100 | 75.741 | 75.741 | 4.632 | 3.102 | 83.475 | 0 | 0 | 231.125 | 231.125 | 231.125 | 249.901 | 285.339 | 290.347 | 0 | 0 | 0 | 0 | 0 | 0 | 231.124 | 231.125 | 79.6 | 26.09 | 100 | 10.66 | 1 | 347.5 | 0 | 0 | 0 | 0 | 0 | 0 | 6.768 | 6.482 | 5.526 | 0 | 0 | 0 | 2 | 3 | 0
2022-05-02 14:00 | 0 | 893.1 | 878.19 | 1 | 4.9 | 24.1 | 100 | 100 | 80.766 | 80.765 | 5.427 | 3.451 | 89.644 | 0 | 0 | 245.282 | 245.282 | 245.282 | 264.003 | 301.394 | 306.512 | 0 | 0 | 0 | 0 | 0 | 0 | 245.281 | 245.282 | 80.02 | 26.35 | 100 | 10.49 | 1 | 347.5 | 0 | 0 | 0 | 0 | 0 | 0 | 6.734 | 6.471 | 5.516 | 0 | 0 | 0 | 2 | 3 | 0
2022-05-02 15:00 | 0 | 888.9 | 878.78 | 1 | 5.5 | 23.64 | 100 | 100 | 81.018 | 81.017 | 5.39 | 3.464 | 89.872 | 0 | 0 | 245.817 | 245.817 | 245.817 | 264.582 | 301.597 | 305.07 | 0 | 0 | 0 | 0 | 0 | 0 | 245.816 | 245.817 | 80.58 | 26.56 | 100 | 8.65 | 1 | 347.5 | 0 | 0 | 0 | 0 | 0 | 0 | 6.761 | 6.48 | 5.524 | 0 | 0 | 0 | 2 | 3 | 0
2022-05-02 16:00 | 0 | 856.6 | 852.93 | 1 | 6 | 23.02 | 100 | 100 | 78.571 | 78.57 | 4.851 | 3.282 | 86.704 | 0 | 0 | 238.534 | 238.534 | 238.534 | 257.358 | 292.724 | 293.985 | 0 | 0 | 0 | 0 | 0 | 0 | 238.533 | 238.534 | 81.14 | 26.73 | 100 | 5.31 | 1 | 347.5 | 0 | 0 | 0 | 0 | 0 | 0 | 6.798 | 6.492 | 5.535 | 0 | 0 | 0 | 2 | 3 | 0
2022-05-02 17:00 | 0 | 792.5 | 792.44 | 1 | 6.1 | 22 | 100 | 100 | 71.623 | 71.622 | 4.359 | 2.857 | 78.839 | 0 | 0 | 220.621 | 220.621 | 220.621 | 239.544 | 271.966 | 271.986 | 0 | 0 | 0 | 0 | 0 | 0 | 220.62 | 220.621 | 81.11 | 26.33 | 100 | 0.69 | 1 | 347.5 | 0 | 0 | 0 | 0 | 0 | 0 | 6.859 | 6.513 | 5.552 | 0 | 0 | 0 | 2 | 3 | 0
2022-05-02 18:00 | 0 | 675.8 | 673.34 | 1 | 6.1 | 21.29 | 100 | 100 | 57.417 | 57.417 | 3.462 | 2.096 | 62.975 | 0 | 0 | 184.222 | 184.222 | 184.222 | 203.214 | 231.089 | 231.935 | 0 | 0 | 0 | 0 | 0 | 0 | 184.221 | 184.222 | 79.43 | 24.76 | 100 | 4.9 | 1 | 347.5 | 0 | 0 | 0 | 0 | 0 | 0 | 6.901 | 6.527 | 5.564 | 0 | 0 | 0 | 2 | 3 | 0
2022-05-02 19:00 | 0 | 393.2 | 385.8 | 1 | 5.9 | 20.35 | 100 | 100 | 0 | 0 | 0 | 0.521 | 0 | 45.544 | 0 | 45.544 | 45.544 | 45.544 | 64.628 | 132.405 | 134.946 | 0 | 0 | 0 | 0 | 0 | 0 | -0.001 | 0 | 33.75 | 0 | 0 | 11.14 | 1 | 347.5 | 0 | 0 | 0 | 0 | 0 | 0 | 6.958 | 6.546 | 5.58 | 0 | 0 | 0 | 2 | 2 | 0
2022-05-02 20:00 | 0 | 0 | 0 | 1 | 5.5 | 19.63 | 100 | 100 | 0 | 0 | 0 | 0 | 0 | 0 | 0 | 0 | 0 | 0 | 0 | 0 | 0 | 0 | 0 | 0 | 0 | 0 | 0 | -0.001 | 0 | 0 | 0 | 0 | 14.4 | 0.99 | 288.11 | 0 | 0 | 0 | 0 | -17.24 | 0 | 5.855 | 6.146 | 5.239 | 0 | 0 | 0 | 2 | 2 | 0
2022-05-02 21:00 | 0 | 0 | 0 | 0 | 5.1 | 18.71 | 100 | 100 | 0 | 0 | 0 | 0 | 0 | 0 | 0 | 0 | 0 | 0 | 0 | 0 | 0 | 0 | 0 | 0 | 0 | 0 | 0 | -0.001 | 0 | 0 | 0 | 0 | 0 | 0 | 243.42 | 0 | 0 | 0 | 0 | -12.973 | 0 | 3.558 | 5.083 | 4.333 | 0 | 0 | 0 | 1 | 1 | 0
2022-05-02 22:00 | 0 | 0 | 0 | 0 | 4.4 | 18.07 | 100 | 100 | 0 | 0 | 0 | 0 | 0 | 0 | 0 | 0 | 0 | 0 | 0 | 0 | 0 | 0 | 0 | 0 | 0 | 0 | 0 | -0.001 | 0 | 0 | 0 | 0 | 0 | 0 | 207.93 | 0 | 0 | 0 | 0 | -10.302 | 0 | 2.399 | 4.266 | 3.637 | 0 | 0 | 0 | 1 | 1 | 0
2022-05-02 23:00 | 0 | 0 | 0 | 0 | 4 | 17.55 | 100 | 100 | 0 | 0 | 0 | 0 | 0 | 0 | 0 | 0 | 0 | 0 | 0 | 0 | 0 | 0 | 0 | 0 | 0 | 0 | 0 | -0.001 | 0 | 0 | 0 | 0 | 0 | 0 | 178.79 | 0 | 0 | 0 | 0 | -8.457 | 0 | 1.767 | 3.611 | 3.078 | 0 | 0 | 0 | 1 | 1 | 0
2022-05-03 | 0 | 0 | 0 | 0 | 3.9 | 17.3 | 100 | 100 | 0 | 0 | 0 | 0 | 0 | 0 | 0 | 0 | 0 | 0 | 0 | 0 | 0 | 0 | 0 | 0 | 0 | 0 | 0 | -0.001 | 0 | 0 | 0 | 0 | 0 | 0 | 154.41 | 0 | 0 | 0 | 0 | -7.077 | 0 | 1.397 | 3.066 | 2.614 | 0 | 0 | 0 | 1 | 1 | 0
2022-05-03 01:00 | 0 | 0 | 0 | 0 | 3.7 | 17.03 | 100 | 100 | 0 | 0 | 0 | 0 | 0 | 0 | 0 | 0 | 0 | 0 | 0 | 0 | 0 | 0 | 0 | 0 | 0 | 0 | 0 | -0.001 | 0 | 0 | 0 | 0 | 0 | 0 | 133.75 | 0 | 0 | 0 | 0 | -5.999 | 0 | 1.166 | 2.609 | 2.224 | 0 | 0 | 0 | 1 | 1 | 0
2022-05-03 02:00 | 0 | 0 | 0 | 0 | 3.7 | 16.96 | 100 | 100 | 0 | 0 | 0 | 0 | 0 | 0 | 0 | 0 | 0 | 0 | 0 | 0 | 0 | 0 | 0 | 0 | 0 | 0 | 0 | -0.001 | 0 | 0 | 0 | 0 | 0 | 0 | 116.13 | 0 | 0 | 0 | 0 | -5.115 | 0 | 1.007 | 2.218 | 1.891 | 0 | 0 | 0 | 1 | 1 | 0
2022-05-03 03:00 | 0 | 0 | 0 | 0 | 3.8 | 16.54 | 100 | 100 | 0 | 0 | 0 | 0 | 0 | 0 | 0 | 0 | 0 | 0 | 0 | 0 | 0 | 0 | 0 | 0 | 0 | 0 | 0 | -0.001 | 0 | 0 | 0 | 0 | 0 | 0 | 101 | 0 | 0 | 0 | 0 | -4.392 | 0 | 0.89 | 1.89 | 1.612 | 0 | 0 | 0 | 1 | 1 | 0
2022-05-03 04:00 | 0 | 0 | 0 | 0 | 3.8 | 16.5 | 100 | 100 | 0 | 0 | 0 | 0 | 0 | 0 | 0 | 0 | 0 | 0 | 0 | 0 | 0 | 0 | 0 | 0 | 0 | 0 | 0 | -0.001 | 0 | 0 | 0 | 0 | 0 | 0 | 88.04 | 0 | 0 | 0 | 0 | -3.761 | 0 | 0.791 | 1.603 | 1.367 | 0 | 0 | 0 | 1 | 1 | 0
2022-05-03 05:00 | 0 | 0 | 0 | 0 | 3.5 | 16.38 | 100 | 100 | 0 | 0 | 0 | 0 | 0 | 0 | 0 | 0 | 0 | 0 | 0 | 0 | 0 | 0 | 0 | 0 | 0 | 0 | 0 | -0.001 | 0 | 0 | 0 | 0 | 0 | 0 | 76.94 | 0 | 0 | 0 | 0 | -3.222 | 0 | 0.705 | 1.359 | 1.158 | 0 | 0 | 0 | 1 | 1 | 0
2022-05-03 06:00 | 0 | 0 | 0 | 0 | 3.4 | 16.24 | 100 | 100 | 0 | 0 | 0 | 0 | 0 | 0 | 0 | 0 | 0 | 0 | 0 | 0 | 0 | 0 | 0 | 0 | 0 | 0 | 0 | -0.001 | 0 | 0 | 0 | 0 | 0 | 0 | 67.44 | 0 | 0 | 0 | 0 | -2.758 | 0 | 0.627 | 1.15 | 0.981 | 0 | 0 | 0 | 1 | 1 | 0
2022-05-03 07:00 | 0 | 0 | 0 | 1 | 3.1 | 16.49 | 100 | 100 | 0 | 0 | 0 | 0 | 0 | 0 | 0 | 0 | 0 | 0 | 0 | 0 | 0 | 0 | 0 | 0 | 0 | 0 | 0 | -0.001 | 0 | 0 | 0 | 0 | 16.56 | 0.99 | 59.38 | 0 | 0 | 0 | 0 | -2.339 | 0 | 0.552 | 0.965 | 0.823 | 0 | 0 | 0 | 1 | 1 | 0
2022-05-03 08:00 | 0 | 323 | 318.04 | 1 | 2.8 | 17.23 | 100 | 100 | 0 | 0 | 0 | 0.521 | 0 | 0 | 0 | 0 | 0 | 0 | 64.248 | 109.151 | 110.854 | 0 | 0 | 0 | 0 | 0 | 0 | -0.001 | 0 | 0 | 0 | 0 | 10.06 | 1 | 262.97 | 0 | 0 | 0 | 0 | 59.098 | 0 | 1.038 | 2.22 | 1.893 | 0 | 0 | 0 | 2 | 2 | 0
2022-05-03 09:00 | 0 | 506.8 | 505.6 | 1 | 3.4 | 18.11 | 100 | 100 | 31.909 | 31.909 | 1.437 | 0.967 | 34.313 | 0 | 0 | 109.887 | 109.887 | 109.887 | 152.663 | 173.523 | 173.934 | 0 | 0 | 0 | 0 | 0 | 0 | 109.886 | 109.887 | 63.18 | 18.35 | 100 | 3.94 | 1 | 347.5 | 0 | 0 | 0 | 0 | 24.537 | 0 | 6.483 | 6.346 | 5.41 | 0 | 0 | 0 | 2 | 2 | 0
2022-05-03 10:00 | 0 | 714 | 713.77 | 1 | 3.5 | 20.55 | 100 | 100 | 61.849 | 61.849 | 4.091 | 2.341 | 68.281 | 0 | 0 | 196.653 | 196.653 | 196.653 | 215.717 | 244.965 | 245.045 | 0 | 0 | 0 | 0 | 0 | 0 | 196.652 | 196.653 | 80.25 | 25.24 | 100 | 1.46 | 1 | 347.5 | 0 | 0 | 0 | 0 | 0 | 0 | 6.946 | 6.542 | 5.577 | 0 | 0 | 0 | 2 | 3 | 0
2022-05-03 11:00 | 0 | 801 | 796.86 | 1 | 4 | 21.62 | 100 | 100 | 72.027 | 72.027 | 4.282 | 2.875 | 79.185 | 0 | 0 | 221.413 | 221.413 | 221.413 | 240.373 | 273.484 | 274.903 | 0 | 0 | 0 | 0 | 0 | 0 | 221.412 | 221.413 | 80.54 | 26.2 | 100 | 5.83 | 1 | 347.5 | 0 | 0 | 0 | 0 | 0 | 0 | 6.881 | 6.52 | 5.559 | 0 | 0 | 0 | 2 | 3 | 0
2022-05-03 12:00 | 0 | 824.8 | 814.94 | 1 | 4.1 | 22.47 | 100 | 100 | 73.989 | 73.989 | 4.424 | 2.992 | 81.405 | 0 | 0 | 226.443 | 226.443 | 226.443 | 245.321 | 279.688 | 283.071 | 0 | 0 | 0 | 0 | 0 | 0 | 226.442 | 226.443 | 79.99 | 26.14 | 100 | 8.87 | 1 | 347.5 | 0 | 0 | 0 | 0 | 0 | 0 | 6.831 | 6.503 | 5.544 | 0 | 0 | 0 | 2 | 3 | 0
2022-05-03 13:00 | 0 | 868.4 | 854.24 | 1 | 4.3 | 23.19 | 100 | 100 | 78.396 | 78.395 | 4.818 | 3.27 | 86.484 | 0 | 0 | 238.023 | 238.023 | 238.023 | 256.831 | 293.174 | 298.035 | 0 | 0 | 0 | 0 | 0 | 0 | 238.022 | 238.023 | 79.86 | 26.3 | 100 | 10.36 | 1 | 347.5 | 0 | 0 | 0 | 0 | 0 | 0 | 6.788 | 6.489 | 5.532 | 0 | 0 | 0 | 2 | 3 | 0
2022-05-03 14:00 | 0 | 903.3 | 889.06 | 1 | 5 | 23.69 | 100 | 100 | 82.007 | 82.006 | 5.53 | 3.535 | 91.072 | 0 | 0 | 248.581 | 248.581 | 248.581 | 267.342 | 305.125 | 310.013 | 0 | 0 | 0 | 0 | 0 | 0 | 248.58 | 248.581 | 80.18 | 26.45 | 100 | 10.19 | 1 | 347.5 | 0 | 0 | 0 | 0 | 0 | 0 | 6.758 | 6.479 | 5.523 | 0 | 0 | 0 | 2 | 3 | 0
2022-05-03 15:00 | 0 | 889.5 | 880.05 | 1 | 5.9 | 23.03 | 100 | 100 | 81.277 | 81.276 | 5.281 | 3.474 | 90.032 | 0 | 0 | 246.201 | 246.201 | 246.201 | 265.025 | 302.035 | 305.276 | 0 | 0 | 0 | 0 | 0 | 0 | 246.2 | 246.201 | 80.65 | 26.62 | 100 | 8.36 | 1 | 347.5 | 0 | 0 | 0 | 0 | 0 | 0 | 6.797 | 6.492 | 5.534 | 0 | 0 | 0 | 2 | 3 | 0
2022-05-03 16:00 | 0 | 853.8 | 850.53 | 1 | 6.4 | 22.56 | 100 | 100 | 78.414 | 78.414 | 4.705 | 3.264 | 86.384 | 0 | 0 | 237.806 | 237.806 | 237.806 | 256.675 | 291.902 | 293.024 | 0 | 0 | 0 | 0 | 0 | 0 | 237.805 | 237.806 | 81.16 | 26.76 | 100 | 5.02 | 1 | 347.5 | 0 | 0 | 0 | 0 | 0 | 0 | 6.825 | 6.502 | 5.543 | 0 | 0 | 0 | 2 | 3 | 0
2022-05-03 17:00 | 0 | 788.3 | 788.28 | 1 | 6.6 | 21.9 | 100 | 100 | 71.147 | 71.146 | 4.312 | 2.829 | 78.288 | 0 | 0 | 219.369 | 219.369 | 219.369 | 238.302 | 270.538 | 270.545 | 0 | 0 | 0 | 0 | 0 | 0 | 219.368 | 219.369 | 81.08 | 26.3 | 100 | 0.41 | 1 | 347.5 | 0 | 0 | 0 | 0 | 0 | 0 | 6.865 | 6.515 | 5.554 | 0 | 0 | 0 | 2 | 3 | 0
2022-05-03 18:00 | 0 | 672.5 | 669.76 | 1 | 6.5 | 21.51 | 100 | 100 | 57.043 | 57.043 | 3.395 | 2.076 | 62.514 | 0 | 0 | 183.134 | 183.134 | 183.134 | 202.105 | 229.861 | 230.802 | 0 | 0 | 0 | 0 | 0 | 0 | 183.133 | 183.134 | 79.35 | 24.72 | 100 | 5.18 | 1 | 347.5 | 0 | 0 | 0 | 0 | 0 | 0 | 6.888 | 6.523 | 5.56 | 0 | 0 | 0 | 2 | 3 | 0
2022-05-03 19:00 | 0 | 427 | 418.56 | 1 | 5.9 | 20.95 | 100 | 100 | 0 | 0 | 0 | 0.521 | 0 | 51.691 | 0 | 51.691 | 51.691 | 51.691 | 70.716 | 143.648 | 146.546 | 0 | 0 | 0 | 0 | 0 | 0 | -0.001 | 0 | 35.27 | 0 | 0 | 11.41 | 0.99 | 347.5 | 0 | 0 | 0 | 0 | 0 | 0 | 6.921 | 6.534 | 5.57 | 0 | 0 | 0 | 2 | 2 | 0
2022-05-03 20:00 | 0 | 0 | 0 | 1 | 5.2 | 20.19 | 100 | 100 | 0 | 0 | 0 | 0 | 0 | 0 | 0 | 0 | 0 | 0 | 0 | 0 | 0 | 0 | 0 | 0 | 0 | 0 | 0 | -0.001 | 0 | 0 | 0 | 0 | 14.68 | 0.99 | 288.26 | 0 | 0 | 0 | 0 | -17.195 | 0 | 5.829 | 6.136 | 5.231 | 0 | 0 | 0 | 2 | 2 | 0
2022-05-03 21:00 | 0 | 0 | 0 | 0 | 4.3 | 19.06 | 100 | 100 | 0 | 0 | 0 | 0 | 0 | 0 | 0 | 0 | 0 | 0 | 0 | 0 | 0 | 0 | 0 | 0 | 0 | 0 | 0 | -0.001 | 0 | 0 | 0 | 0 | 0 | 0 | 243.62 | 0 | 0 | 0 | 0 | -12.96 | 0 | 3.552 | 5.079 | 4.33 | 0 | 0 | 0 | 1 | 1 | 0
2022-05-03 22:00 | 0 | 0 | 0 | 0 | 3.9 | 18.46 | 100 | 100 | 0 | 0 | 0 | 0 | 0 | 0 | 0 | 0 | 0 | 0 | 0 | 0 | 0 | 0 | 0 | 0 | 0 | 0 | 0 | -0.001 | 0 | 0 | 0 | 0 | 0 | 0 | 208.16 | 0 | 0 | 0 | 0 | -10.292 | 0 | 2.395 | 4.263 | 3.634 | 0 | 0 | 0 | 1 | 1 | 0
2022-05-03 23:00 | 0 | 0 | 0 | 0 | 4.2 | 17.96 | 100 | 100 | 0 | 0 | 0 | 0 | 0 | 0 | 0 | 0 | 0 | 0 | 0 | 0 | 0 | 0 | 0 | 0 | 0 | 0 | 0 | -0.001 | 0 | 0 | 0 | 0 | 0 | 0 | 179.06 | 0 | 0 | 0 | 0 | -8.448 | 0 | 1.765 | 3.608 | 3.076 | 0 | 0 | 0 | 1 | 1 | 0
2022-05-04 | 0 | 0 | 0 | 0 | 3.9 | 17.51 | 100 | 100 | 0 | 0 | 0 | 0 | 0 | 0 | 0 | 0 | 0 | 0 | 0 | 0 | 0 | 0 | 0 | 0 | 0 | 0 | 0 | -0.001 | 0 | 0 | 0 | 0 | 0 | 0 | 154.67 | 0 | 0 | 0 | 0 | -7.079 | 0 | 1.398 | 3.067 | 2.615 | 0 | 0 | 0 | 1 | 1 | 0
2022-05-04 01:00 | 0 | 0 | 0 | 0 | 3.5 | 17.12 | 100 | 100 | 0 | 0 | 0 | 0 | 0 | 0 | 0 | 0 | 0 | 0 | 0 | 0 | 0 | 0 | 0 | 0 | 0 | 0 | 0 | -0.001 | 0 | 0 | 0 | 0 | 0 | 0 | 133.98 | 0 | 0 | 0 | 0 | -6.007 | 0 | 1.167 | 2.612 | 2.227 | 0 | 0 | 0 | 1 | 1 | 0
2022-05-04 02:00 | 0 | 0 | 0 | 0 | 3.5 | 16.72 | 100 | 100 | 0 | 0 | 0 | 0 | 0 | 0 | 0 | 0 | 0 | 0 | 0 | 0 | 0 | 0 | 0 | 0 | 0 | 0 | 0 | -0.001 | 0 | 0 | 0 | 0 | 0 | 0 | 116.29 | 0 | 0 | 0 | 0 | -5.135 | 0 | 1.01 | 2.227 | 1.898 | 0 | 0 | 0 | 1 | 1 | 0
2022-05-04 03:00 | 0 | 0 | 0 | 0 | 3.5 | 16.17 | 100 | 100 | 0 | 0 | 0 | 0 | 0 | 0 | 0 | 0 | 0 | 0 | 0 | 0 | 0 | 0 | 0 | 0 | 0 | 0 | 0 | -0.001 | 0 | 0 | 0 | 0 | 0 | 0 | 101.08 | 0 | 0 | 0 | 0 | -4.414 | 0 | 0.893 | 1.901 | 1.62 | 0 | 0 | 0 | 1 | 1 | 0
2022-05-04 04:00 | 0 | 0 | 0 | 0 | 3.4 | 16.02 | 100 | 100 | 0 | 0 | 0 | 0 | 0 | 0 | 0 | 0 | 0 | 0 | 0 | 0 | 0 | 0 | 0 | 0 | 0 | 0 | 0 | -0.001 | 0 | 0 | 0 | 0 | 0 | 0 | 88.05 | 0 | 0 | 0 | 0 | -3.784 | 0 | 0.795 | 1.614 | 1.376 | 0 | 0 | 0 | 1 | 1 | 0
2022-05-04 05:00 | 0 | 0 | 0 | 0 | 2.9 | 15.63 | 100 | 100 | 0 | 0 | 0 | 0 | 0 | 0 | 0 | 0 | 0 | 0 | 0 | 0 | 0 | 0 | 0 | 0 | 0 | 0 | 0 | -0.001 | 0 | 0 | 0 | 0 | 0 | 0 | 76.84 | 0 | 0 | 0 | 0 | -3.254 | 0 | 0.71 | 1.373 | 1.171 | 0 | 0 | 0 | 1 | 1 | 0
2022-05-04 06:00 | 0 | 0 | 0 | 0 | 2.4 | 15.25 | 100 | 100 | 0 | 0 | 0 | 0 | 0 | 0 | 0 | 0 | 0 | 0 | 0 | 0 | 0 | 0 | 0 | 0 | 0 | 0 | 0 | -0.001 | 0 | 0 | 0 | 0 | 0 | 0 | 67.21 | 0 | 0 | 0 | 0 | -2.796 | 0 | 0.633 | 1.167 | 0.995 | 0 | 0 | 0 | 1 | 1 | 0
2022-05-04 07:00 | 0 | 0 | 0 | 1 | 2.1 | 15.69 | 100 | 100 | 0 | 0 | 0 | 0 | 0 | 0 | 0 | 0 | 0 | 0 | 0 | 0 | 0 | 0 | 0 | 0 | 0 | 0 | 0 | -0.001 | 0 | 0 | 0 | 0 | 16.81 | 0.99 | 59.06 | 0 | 0 | 0 | 0 | -2.364 | 0 | 0.556 | 0.976 | 0.832 | 0 | 0 | 0 | 1 | 1 | 0
2022-05-04 08:00 | 0 | 336.1 | 330.67 | 1 | 2.2 | 17.24 | 100 | 100 | 0 | 0 | 0 | 0.521 | 0 | 0 | 0 | 0 | 0 | 0 | 67.46 | 113.488 | 115.35 | 0 | 0 | 0 | 0 | 0 | 0 | -0.001 | 0 | 0 | 0 | 0 | 10.31 | 1 | 273.19 | 0 | 0 | 0 | 0 | 62.157 | 0 | 1.07 | 2.285 | 1.948 | 0 | 0 | 0 | 2 | 2 | 0
2022-05-04 09:00 | 0 | 322.2 | 321.34 | 1 | 2.1 | 18.15 | 100 | 100 | 0 | 0 | 0 | 0.521 | 0 | 57.471 | 0 | 57.471 | 57.471 | 57.471 | 97.013 | 110.282 | 110.579 | 0 | 0 | 0 | 0 | 0 | 0 | -0.001 | 0 | 51.97 | 0 | 0 | 4.2 | 1 | 347.5 | 0 | 0 | 0 | 0 | 21.571 | 0 | 6.319 | 6.29 | 5.362 | 0 | 0 | 0 | 1 | 1 | 0
2022-05-04 10:00 | 0 | 545.4 | 545.28 | 1 | 2.4 | 20.07 | 100 | 100 | 43.811 | 43.81 | 2.263 | 1.44 | 47.513 | 0 | 0 | 145.698 | 145.698 | 145.698 | 164.809 | 187.141 | 187.181 | 0 | 0 | 0 | 0 | 0 | 0 | 145.697 | 145.698 | 77.84 | 23.41 | 100 | 1.19 | 1 | 347.5 | 0 | 0 | 0 | 0 | 0 | 0 | 6.975 | 6.551 | 5.585 | 0 | 0 | 0 | 2 | 2 | 0
2022-05-04 11:00 | 0 | 807 | 803.22 | 1 | 2.6 | 21.97 | 100 | 100 | 72.803 | 72.802 | 4.339 | 2.921 | 80.063 | 0 | 0 | 223.402 | 223.402 | 223.402 | 242.328 | 275.665 | 276.962 | 0 | 0 | 0 | 0 | 0 | 0 | 223.401 | 223.402 | 80.66 | 26.29 | 100 | 5.55 | 1 | 347.5 | 0 | 0 | 0 | 0 | 0 | 0 | 6.86 | 6.513 | 5.553 | 0 | 0 | 0 | 2 | 3 | 0
2022-05-04 12:00 | 0 | 870.3 | 860.55 | 1 | 3.4 | 23.59 | 100 | 100 | 79.145 | 79.145 | 5.021 | 3.327 | 87.493 | 0 | 0 | 240.339 | 240.339 | 240.339 | 259.109 | 295.342 | 298.687 | 0 | 0 | 0 | 0 | 0 | 0 | 240.338 | 240.339 | 80.47 | 26.5 | 100 | 8.58 | 1 | 347.5 | 0 | 0 | 0 | 0 | 0 | 0 | 6.764 | 6.481 | 5.525 | 0 | 0 | 0 | 2 | 3 | 0
2022-05-04 13:00 | 0 | 906.3 | 892.34 | 1 | 4.2 | 24.11 | 100 | 100 | 82.307 | 82.307 | 5.664 | 3.562 | 91.534 | 0 | 0 | 249.634 | 249.634 | 249.634 | 268.354 | 306.25 | 311.042 | 0 | 0 | 0 | 0 | 0 | 0 | 249.633 | 249.634 | 80.26 | 26.46 | 100 | 10.07 | 1 | 347.5 | 0 | 0 | 0 | 0 | 0 | 0 | 6.733 | 6.471 | 5.516 | 0 | 0 | 0 | 2 | 3 | 0
2022-05-04 14:00 | 0 | 903.4 | 889.97 | 1 | 4.7 | 24.32 | 100 | 100 | 82.047 | 82.046 | 5.661 | 3.545 | 91.253 | 0 | 0 | 248.982 | 248.982 | 248.982 | 267.682 | 305.436 | 310.047 | 0 | 0 | 0 | 0 | 0 | 0 | 248.981 | 248.982 | 80.3 | 26.46 | 100 | 9.89 | 1 | 347.5 | 0 | 0 | 0 | 0 | 0 | 0 | 6.721 | 6.466 | 5.512 | 0 | 0 | 0 | 2 | 3 | 0
2022-05-04 15:00 | 0 | 886 | 877.24 | 1 | 5 | 24.34 | 100 | 100 | 80.841 | 80.841 | 5.458 | 3.457 | 89.756 | 0 | 0 | 245.535 | 245.535 | 245.535 | 264.233 | 301.068 | 304.075 | 0 | 0 | 0 | 0 | 0 | 0 | 245.534 | 245.535 | 80.75 | 26.59 | 100 | 8.07 | 1 | 347.5 | 0 | 0 | 0 | 0 | 0 | 0 | 6.72 | 6.466 | 5.512 | 0 | 0 | 0 | 2 | 3 | 0
2022-05-04 16:00 | 0 | 849.7 | 846.81 | 1 | 5.4 | 23.99 | 100 | 100 | 77.864 | 77.864 | 4.88 | 3.241 | 85.986 | 0 | 0 | 236.858 | 236.858 | 236.858 | 255.59 | 290.624 | 291.617 | 0 | 0 | 0 | 0 | 0 | 0 | 236.857 | 236.858 | 81.22 | 26.7 | 100 | 4.73 | 1 | 347.5 | 0 | 0 | 0 | 0 | 0 | 0 | 6.74 | 6.473 | 5.518 | 0 | 0 | 0 | 2 | 3 | 0
2022-05-04 17:00 | 0 | 783.2 | 783.2 | 1 | 6 | 22.93 | 100 | 100 | 70.427 | 70.427 | 4.446 | 2.797 | 77.67 | 0 | 0 | 217.947 | 217.947 | 217.947 | 236.781 | 268.794 | 268.794 | 0 | 0 | 0 | 0 | 0 | 0 | 217.946 | 217.947 | 81.08 | 26.2 | 100 | 0.13 | 1 | 347.5 | 0 | 0 | 0 | 0 | 0 | 0 | 6.803 | 6.494 | 5.536 | 0 | 0 | 0 | 2 | 3 | 0
2022-05-04 18:00 | 0 | 662.4 | 659.4 | 1 | 6.7 | 21.78 | 100 | 100 | 55.939 | 55.938 | 3.229 | 2.017 | 61.185 | 0 | 0 | 180.006 | 180.006 | 180.006 | 198.951 | 226.307 | 227.336 | 0 | 0 | 0 | 0 | 0 | 0 | 180.005 | 180.006 | 79.18 | 24.61 | 100 | 5.45 | 1 | 347.5 | 0 | 0 | 0 | 0 | 0 | 0 | 6.872 | 6.517 | 5.556 | 0 | 0 | 0 | 2 | 3 | 0
2022-05-04 19:00 | 0 | 438.4 | 429.31 | 1 | 6.8 | 20.88 | 100 | 100 | 0 | 0 | 0 | 0.521 | 0 | 54.119 | 0 | 54.119 | 54.119 | 54.119 | 73.151 | 147.341 | 150.459 | 0 | 0 | 0 | 0 | 0 | 0 | -0.001 | 0 | 35.97 | 0 | 0 | 11.69 | 0.99 | 347.5 | 0 | 0 | 0 | 0 | 0 | 0 | 6.926 | 6.535 | 5.571 | 0 | 0 | 0 | 2 | 2 | 0
2022-05-04 20:00 | 0 | 0 | 0 | 1 | 6.2 | 20.43 | 100 | 100 | 0 | 0 | 0 | 0 | 0 | 0 | 0 | 0 | 0 | 0 | 0 | 0 | 0 | 0 | 0 | 0 | 0 | 0 | 0 | -0.001 | 0 | 0 | 0 | 0 | 14.95 | 0.99 | 288.33 | 0 | 0 | 0 | 0 | -17.176 | 0 | 5.817 | 6.132 | 5.227 | 0 | 0 | 0 | 2 | 2 | 0
2022-05-04 21:00 | 0 | 0 | 0 | 0 | 5.5 | 19.44 | 100 | 100 | 0 | 0 | 0 | 0 | 0 | 0 | 0 | 0 | 0 | 0 | 0 | 0 | 0 | 0 | 0 | 0 | 0 | 0 | 0 | -0.001 | 0 | 0 | 0 | 0 | 0 | 0 | 243.76 | 0 | 0 | 0 | 0 | -12.94 | 0 | 3.542 | 5.073 | 4.325 | 0 | 0 | 0 | 1 | 1 | 0
2022-05-04 22:00 | 0 | 0 | 0 | 0 | 4.9 | 19.07 | 100 | 100 | 0 | 0 | 0 | 0 | 0 | 0 | 0 | 0 | 0 | 0 | 0 | 0 | 0 | 0 | 0 | 0 | 0 | 0 | 0 | -0.001 | 0 | 0 | 0 | 0 | 0 | 0 | 208.39 | 0 | 0 | 0 | 0 | -10.265 | 0 | 2.385 | 4.254 | 3.627 | 0 | 0 | 0 | 1 | 1 | 0
2022-05-04 23:00 | 0 | 0 | 0 | 0 | 4 | 18.78 | 100 | 100 | 0 | 0 | 0 | 0 | 0 | 0 | 0 | 0 | 0 | 0 | 0 | 0 | 0 | 0 | 0 | 0 | 0 | 0 | 0 | -0.001 | 0 | 0 | 0 | 0 | 0 | 0 | 179.39 | 0 | 0 | 0 | 0 | -8.419 | 0 | 1.756 | 3.597 | 3.066 | 0 | 0 | 0 | 1 | 1 | 0
2022-05-05 | 0 | 0 | 0 | 0 | 3.9 | 18.4 | 100 | 100 | 0 | 0 | 0 | 0 | 0 | 0 | 0 | 0 | 0 | 0 | 0 | 0 | 0 | 0 | 0 | 0 | 0 | 0 | 0 | -0.001 | 0 | 0 | 0 | 0 | 0 | 0 | 155.09 | 0 | 0 | 0 | 0 | -7.054 | 0 | 1.392 | 3.056 | 2.606 | 0 | 0 | 0 | 1 | 1 | 0
2022-05-05 01:00 | 0 | 0 | 0 | 0 | 3.4 | 18.01 | 100 | 100 | 0 | 0 | 0 | 0 | 0 | 0 | 0 | 0 | 0 | 0 | 0 | 0 | 0 | 0 | 0 | 0 | 0 | 0 | 0 | -0.001 | 0 | 0 | 0 | 0 | 0 | 0 | 134.47 | 0 | 0 | 0 | 0 | -5.986 | 0 | 1.163 | 2.603 | 2.219 | 0 | 0 | 0 | 1 | 1 | 0
2022-05-05 02:00 | 0 | 0 | 0 | 0 | 3.5 | 17.64 | 100 | 100 | 0 | 0 | 0 | 0 | 0 | 0 | 0 | 0 | 0 | 0 | 0 | 0 | 0 | 0 | 0 | 0 | 0 | 0 | 0 | -0.001 | 0 | 0 | 0 | 0 | 0 | 0 | 116.84 | 0 | 0 | 0 | 0 | -5.117 | 0 | 1.007 | 2.218 | 1.891 | 0 | 0 | 0 | 1 | 1 | 0
2022-05-05 03:00 | 0 | 0 | 0 | 0 | 3.8 | 17.21 | 100 | 100 | 0 | 0 | 0 | 0 | 0 | 0 | 0 | 0 | 0 | 0 | 0 | 0 | 0 | 0 | 0 | 0 | 0 | 0 | 0 | -0.001 | 0 | 0 | 0 | 0 | 0 | 0 | 101.71 | 0 | 0 | 0 | 0 | -4.393 | 0 | 0.89 | 1.891 | 1.612 | 0 | 0 | 0 | 1 | 1 | 0
2022-05-05 04:00 | 0 | 0 | 0 | 0 | 4.1 | 17.15 | 100 | 100 | 0 | 0 | 0 | 0 | 0 | 0 | 0 | 0 | 0 | 0 | 0 | 0 | 0 | 0 | 0 | 0 | 0 | 0 | 0 | -0.001 | 0 | 0 | 0 | 0 | 0 | 0 | 88.74 | 0 | 0 | 0 | 0 | -3.763 | 0 | 0.791 | 1.604 | 1.368 | 0 | 0 | 0 | 1 | 1 | 0
2022-05-05 05:00 | 0 | 0 | 0 | 0 | 4.3 | 16.93 | 100 | 100 | 0 | 0 | 0 | 0 | 0 | 0 | 0 | 0 | 0 | 0 | 0 | 0 | 0 | 0 | 0 | 0 | 0 | 0 | 0 | -0.001 | 0 | 0 | 0 | 0 | 0 | 0 | 77.62 | 0 | 0 | 0 | 0 | -3.228 | 0 | 0.706 | 1.362 | 1.161 | 0 | 0 | 0 | 1 | 1 | 0
2022-05-05 06:00 | 0 | 0 | 0 | 0 | 4.3 | 16.76 | 100 | 100 | 0 | 0 | 0 | 0 | 0 | 0 | 0 | 0 | 0 | 0 | 0 | 0 | 0 | 0 | 0 | 0 | 0 | 0 | 0 | -0.001 | 0 | 0 | 0 | 0 | 0 | 0 | 68.1 | 0 | 0 | 0 | 0 | -2.765 | 0 | 0.628 | 1.153 | 0.983 | 0 | 0 | 0 | 1 | 1 | 0
2022-05-05 07:00 | 0 | 0 | 0 | 1 | 4.3 | 17 | 100 | 100 | 0 | 0 | 0 | 0 | 0 | 0 | 0 | 0 | 0 | 0 | 0 | 0 | 0 | 0 | 0 | 0 | 0 | 0 | 0 | -0.001 | 0 | 0 | 0 | 0 | 17.06 | 0.99 | 60.02 | 0 | 0 | 0 | 0 | -2.346 | 0 | 0.553 | 0.968 | 0.825 | 0 | 0 | 0 | 1 | 1 | 0
2022-05-05 08:00 | 0 | 461.5 | 453.69 | 1 | 4.3 | 18.61 | 100 | 100 | 0 | 0 | 0 | 0.521 | 0 | 3.262 | 0 | 3.262 | 3.262 | 3.262 | 93.435 | 155.705 | 158.387 | 0 | 0 | 0 | 0 | 0 | 0 | -0.001 | 0 | 2.06 | 0 | 0 | 10.56 | 1 | 347.5 | 0 | 0 | 0 | 0 | 83.451 | 0 | 1.438 | 2.852 | 2.431 | 0 | 0 | 0 | 2 | 2 | 0
2022-05-05 09:00 | 0 | 672.8 | 670.77 | 1 | 4.6 | 19.83 | 100 | 100 | 57.323 | 57.322 | 3.194 | 2.08 | 62.596 | 0 | 0 | 183.35 | 183.35 | 183.35 | 202.484 | 230.208 | 230.905 | 0 | 0 | 0 | 0 | 0 | 0 | 183.349 | 183.35 | 79.4 | 24.83 | 100 | 4.45 | 1 | 347.5 | 0 | 0 | 0 | 0 | 0 | 0 | 6.989 | 6.556 | 5.589 | 0 | 0 | 0 | 2 | 2 | 0
2022-05-05 10:00 | 0 | 776.4 | 776.3 | 1 | 5.5 | 22.13 | 100 | 100 | 69.615 | 69.615 | 4.33 | 2.747 | 76.692 | 0 | 0 | 215.739 | 215.739 | 215.739 | 234.65 | 266.425 | 266.46 | 0 | 0 | 0 | 0 | 0 | 0 | 215.738 | 215.739 | 80.96 | 26.13 | 100 | 0.93 | 1 | 347.5 | 0 | 0 | 0 | 0 | 0 | 0 | 6.851 | 6.51 | 5.55 | 0 | 0 | 0 | 2 | 3 | 0
2022-05-05 11:00 | 0 | 818.1 | 814.63 | 1 | 5.6 | 22.94 | 100 | 100 | 74.141 | 74.14 | 4.499 | 3.004 | 81.644 | 0 | 0 | 226.977 | 226.977 | 226.977 | 245.809 | 279.583 | 280.772 | 0 | 0 | 0 | 0 | 0 | 0 | 226.976 | 226.977 | 80.84 | 26.41 | 100 | 5.28 | 1 | 347.5 | 0 | 0 | 0 | 0 | 0 | 0 | 6.803 | 6.494 | 5.536 | 0 | 0 | 0 | 2 | 3 | 0
2022-05-05 12:00 | 0 | 865.3 | 856.23 | 1 | 5.9 | 23.58 | 100 | 100 | 78.703 | 78.703 | 4.952 | 3.296 | 86.951 | 0 | 0 | 239.092 | 239.092 | 239.092 | 257.863 | 293.86 | 296.971 | 0 | 0 | 0 | 0 | 0 | 0 | 239.091 | 239.092 | 80.51 | 26.5 | 100 | 8.3 | 1 | 347.5 | 0 | 0 | 0 | 0 | 0 | 0 | 6.765 | 6.481 | 5.525 | 0 | 0 | 0 | 2 | 3 | 0
2022-05-05 13:00 | 0 | 870.3 | 857.64 | 1 | 6.3 | 23.82 | 100 | 100 | 78.714 | 78.714 | 5.003 | 3.299 | 87.016 | 0 | 0 | 239.236 | 239.236 | 239.236 | 257.984 | 294.343 | 298.687 | 0 | 0 | 0 | 0 | 0 | 0 | 239.235 | 239.236 | 80.1 | 26.35 | 100 | 9.78 | 1 | 347.5 | 0 | 0 | 0 | 0 | 0 | 0 | 6.751 | 6.476 | 5.521 | 0 | 0 | 0 | 2 | 2 | 0
2022-05-05 14:00 | 0 | 880.4 | 868.06 | 1 | 6.9 | 24.2 | 100 | 100 | 79.772 | 79.772 | 5.261 | 3.379 | 88.413 | 0 | 0 | 242.445 | 242.445 | 242.445 | 261.156 | 297.918 | 302.153 | 0 | 0 | 0 | 0 | 0 | 0 | 242.444 | 242.445 | 80.24 | 26.4 | 100 | 9.6 | 1 | 347.5 | 0 | 0 | 0 | 0 | 0 | 0 | 6.728 | 6.469 | 5.515 | 0 | 0 | 0 | 2 | 3 | 0
2022-05-05 15:00 | 0 | 860.3 | 852.39 | 1 | 7.4 | 23.71 | 100 | 100 | 78.305 | 78.305 | 4.922 | 3.27 | 86.497 | 0 | 0 | 238.042 | 238.042 | 238.042 | 256.8 | 292.539 | 295.255 | 0 | 0 | 0 | 0 | 0 | 0 | 238.041 | 238.042 | 80.62 | 26.52 | 100 | 7.78 | 1 | 347.5 | 0 | 0 | 0 | 0 | 0 | 0 | 6.757 | 6.479 | 5.523 | 0 | 0 | 0 | 2 | 3 | 0
2022-05-05 16:00 | 0 | 827.7 | 825.21 | 1 | 7.7 | 23.09 | 100 | 100 | 75.462 | 75.462 | 4.558 | 3.082 | 83.103 | 0 | 0 | 230.288 | 230.288 | 230.288 | 249.106 | 283.212 | 284.067 | 0 | 0 | 0 | 0 | 0 | 0 | 230.287 | 230.288 | 81.07 | 26.56 | 100 | 4.45 | 1 | 347.5 | 0 | 0 | 0 | 0 | 0 | 0 | 6.794 | 6.491 | 5.533 | 0 | 0 | 0 | 2 | 3 | 0
2022-05-05 17:00 | 0 | 766.1 | 766.1 | 1 | 7.8 | 22.29 | 100 | 100 | 68.329 | 68.328 | 4.353 | 2.68 | 75.362 | 0 | 0 | 212.714 | 212.714 | 212.714 | 231.61 | 262.925 | 262.926 | 0 | 0 | 0 | 0 | 0 | 0 | 212.713 | 212.714 | 80.9 | 25.99 | 100 | 0.15 | 1 | 347.5 | 0 | 0 | 0 | 0 | 0 | 0 | 6.841 | 6.507 | 5.547 | 0 | 0 | 0 | 2 | 3 | 0
2022-05-05 18:00 | 0 | 651.3 | 648.05 | 1 | 7.9 | 21.62 | 100 | 100 | 54.766 | 54.765 | 2.989 | 1.953 | 59.708 | 0 | 0 | 176.536 | 176.536 | 176.536 | 195.497 | 222.412 | 223.526 | 0 | 0 | 0 | 0 | 0 | 0 | 176.535 | 176.536 | 78.98 | 24.5 | 100 | 5.72 | 1 | 347.5 | 0 | 0 | 0 | 0 | 0 | 0 | 6.881 | 6.52 | 5.559 | 0 | 0 | 0 | 2 | 3 | 0
2022-05-05 19:00 | 0 | 433.8 | 424.4 | 1 | 7.9 | 20.78 | 100 | 100 | 0 | 0 | 0 | 0.521 | 0 | 53.882 | 0 | 53.882 | 53.882 | 53.882 | 72.924 | 145.653 | 148.88 | 0 | 0 | 0 | 0 | 0 | 0 | -0.001 | 0 | 36.19 | 0 | 0 | 11.95 | 0.99 | 347.5 | 0 | 0 | 0 | 0 | 0 | 0 | 6.932 | 6.537 | 5.573 | 0 | 0 | 0 | 2 | 2 | 0
2022-05-05 20:00 | 0 | 0 | 0 | 1 | 7.8 | 20.18 | 100 | 100 | 0 | 0 | 0 | 0 | 0 | 0 | 0 | 0 | 0 | 0 | 0 | 0 | 0 | 0 | 0 | 0 | 0 | 0 | 0 | -0.001 | 0 | 0 | 0 | 0 | 15.21 | 0.99 | 288.26 | 0 | 0 | 0 | 0 | -17.196 | 0 | 5.829 | 6.136 | 5.231 | 0 | 0 | 0 | 2 | 2 | 0
2022-05-05 21:00 | 0 | 0 | 0 | 0 | 7.4 | 18.98 | 100 | 100 | 0 | 0 | 0 | 0 | 0 | 0 | 0 | 0 | 0 | 0 | 0 | 0 | 0 | 0 | 0 | 0 | 0 | 0 | 0 | -0.001 | 0 | 0 | 0 | 0 | 0 | 0 | 243.6 | 0 | 0 | 0 | 0 | -12.965 | 0 | 3.554 | 5.08 | 4.331 | 0 | 0 | 0 | 1 | 1 | 0
2022-05-05 22:00 | 0 | 0 | 0 | 0 | 7 | 18.5 | 100 | 100 | 0 | 0 | 0 | 0 | 0 | 0 | 0 | 0 | 0 | 0 | 0 | 0 | 0 | 0 | 0 | 0 | 0 | 0 | 0 | -0.001 | 0 | 0 | 0 | 0 | 0 | 0 | 208.15 | 0 | 0 | 0 | 0 | -10.288 | 0 | 2.394 | 4.262 | 3.633 | 0 | 0 | 0 | 1 | 1 | 0
2022-05-05 23:00 | 0 | 0 | 0 | 0 | 6.8 | 18.32 | 100 | 100 | 0 | 0 | 0 | 0 | 0 | 0 | 0 | 0 | 0 | 0 | 0 | 0 | 0 | 0 | 0 | 0 | 0 | 0 | 0 | -0.001 | 0 | 0 | 0 | 0 | 0 | 0 | 179.11 | 0 | 0 | 0 | 0 | -8.43 | 0 | 1.759 | 3.601 | 3.07 | 0 | 0 | 0 | 1 | 1 | 0
2022-05-06 | 0 | 0 | 0 | 0 | 6.8 | 18.07 | 100 | 100 | 0 | 0 | 0 | 0 | 0 | 0 | 0 | 0 | 0 | 0 | 0 | 0 | 0 | 0 | 0 | 0 | 0 | 0 | 0 | -0.001 | 0 | 0 | 0 | 0 | 0 | 0 | 154.81 | 0 | 0 | 0 | 0 | -7.056 | 0 | 1.392 | 3.058 | 2.606 | 0 | 0 | 0 | 1 | 1 | 0
2022-05-06 01:00 | 0 | 0 | 0 | 0 | 6.5 | 17.79 | 100 | 100 | 0 | 0 | 0 | 0 | 0 | 0 | 0 | 0 | 0 | 0 | 0 | 0 | 0 | 0 | 0 | 0 | 0 | 0 | 0 | -0.001 | 0 | 0 | 0 | 0 | 0 | 0 | 134.2 | 0 | 0 | 0 | 0 | -5.983 | 0 | 1.163 | 2.602 | 2.218 | 0 | 0 | 0 | 1 | 1 | 0
2022-05-06 02:00 | 0 | 0 | 0 | 0 | 6.3 | 17.32 | 100 | 100 | 0 | 0 | 0 | 0 | 0 | 0 | 0 | 0 | 0 | 0 | 0 | 0 | 0 | 0 | 0 | 0 | 0 | 0 | 0 | -0.001 | 0 | 0 | 0 | 0 | 0 | 0 | 116.56 | 0 | 0 | 0 | 0 | -5.119 | 0 | 1.008 | 2.219 | 1.892 | 0 | 0 | 0 | 1 | 1 | 0
2022-05-06 03:00 | 0 | 0 | 0 | 0 | 5.9 | 16.89 | 100 | 100 | 0 | 0 | 0 | 0 | 0 | 0 | 0 | 0 | 0 | 0 | 0 | 0 | 0 | 0 | 0 | 0 | 0 | 0 | 0 | -0.001 | 0 | 0 | 0 | 0 | 0 | 0 | 101.42 | 0 | 0 | 0 | 0 | -4.395 | 0 | 0.89 | 1.892 | 1.613 | 0 | 0 | 0 | 1 | 1 | 0
2022-05-06 04:00 | 0 | 0 | 0 | 0 | 5.8 | 16.65 | 100 | 100 | 0 | 0 | 0 | 0 | 0 | 0 | 0 | 0 | 0 | 0 | 0 | 0 | 0 | 0 | 0 | 0 | 0 | 0 | 0 | -0.001 | 0 | 0 | 0 | 0 | 0 | 0 | 88.43 | 0 | 0 | 0 | 0 | -3.772 | 0 | 0.793 | 1.608 | 1.371 | 0 | 0 | 0 | 1 | 1 | 0
2022-05-06 05:00 | 0 | 0 | 0 | 0 | 5.7 | 16.48 | 100 | 100 | 0 | 0 | 0 | 0 | 0 | 0 | 0 | 0 | 0 | 0 | 0 | 0 | 0 | 0 | 0 | 0 | 0 | 0 | 0 | -0.001 | 0 | 0 | 0 | 0 | 0 | 0 | 77.29 | 0 | 0 | 0 | 0 | -3.234 | 0 | 0.707 | 1.364 | 1.163 | 0 | 0 | 0 | 1 | 1 | 0
2022-05-06 06:00 | 0 | 0 | 0 | 0 | 5.8 | 16.29 | 100 | 100 | 0 | 0 | 0 | 0 | 0 | 0 | 0 | 0 | 0 | 0 | 0 | 0 | 0 | 0 | 0 | 0 | 0 | 0 | 0 | -0.001 | 0 | 0 | 0 | 0 | 0 | 0 | 67.74 | 0 | 0 | 0 | 0 | -2.77 | 0 | 0.629 | 1.156 | 0.985 | 0 | 0 | 0 | 1 | 1 | 0
2022-05-06 07:00 | 0 | 0 | 0 | 1 | 5.8 | 16.28 | 100 | 100 | 0 | 0 | 0 | 0 | 0 | 0 | 0 | 0 | 0 | 0 | 0 | 0 | 0 | 0 | 0 | 0 | 0 | 0 | 0 | -0.001 | 0 | 0 | 0 | 0 | 17.3 | 0.99 | 59.61 | 0 | 0 | 0 | 0 | -2.361 | 0 | 0.556 | 0.975 | 0.831 | 0 | 0 | 0 | 1 | 1 | 0
2022-05-06 08:00 | 0 | 487.2 | 478.56 | 1 | 5.8 | 17.65 | 100 | 100 | 0 | 0 | 0 | 0.521 | 0 | 8.782 | 0 | 8.782 | 8.782 | 8.782 | 99.461 | 164.243 | 167.207 | 0 | 0 | 0 | 0 | 0 | 0 | -0.001 | 0 | 5.25 | 0 | 0 | 10.8 | 1 | 347.5 | 0 | 0 | 0 | 0 | 83.571 | 0 | 1.558 | 2.996 | 2.554 | 0 | 0 | 0 | 2 | 2 | 0
2022-05-06 09:00 | 0 | 679.5 | 677.21 | 1 | 6.3 | 18.83 | 100 | 100 | 58.051 | 58.051 | 3.199 | 2.114 | 63.364 | 0 | 0 | 185.171 | 185.171 | 185.171 | 204.403 | 232.418 | 233.204 | 0 | 0 | 0 | 0 | 0 | 0 | 185.17 | 185.171 | 79.4 | 24.89 | 100 | 4.71 | 1 | 347.5 | 0 | 0 | 0 | 0 | 0 | 0 | 7.05 | 6.576 | 5.606 | 0 | 0 | 0 | 2 | 2 | 0
2022-05-06 10:00 | 0 | 789.6 | 789.55 | 1 | 6.3 | 21.71 | 100 | 100 | 71.313 | 71.313 | 4.29 | 2.837 | 78.44 | 0 | 0 | 219.719 | 219.719 | 219.719 | 238.67 | 270.972 | 270.991 | 0 | 0 | 0 | 0 | 0 | 0 | 219.718 | 219.719 | 81.08 | 26.32 | 100 | 0.67 | 1 | 347.5 | 0 | 0 | 0 | 0 | 0 | 0 | 6.876 | 6.519 | 5.557 | 0 | 0 | 0 | 2 | 3 | 0
2022-05-06 11:00 | 0 | 852.7 | 849.45 | 1 | 5.9 | 23.23 | 100 | 100 | 78.217 | 78.216 | 4.803 | 3.258 | 86.277 | 0 | 0 | 237.546 | 237.546 | 237.546 | 256.351 | 291.53 | 292.647 | 0 | 0 | 0 | 0 | 0 | 0 | 237.545 | 237.546 | 81.17 | 26.73 | 100 | 5.01 | 1 | 347.5 | 0 | 0 | 0 | 0 | 0 | 0 | 6.785 | 6.488 | 5.531 | 0 | 0 | 0 | 2 | 3 | 0
2022-05-06 12:00 | 0 | 887 | 878.32 | 1 | 5.4 | 24.42 | 100 | 100 | 80.938 | 80.937 | 5.501 | 3.466 | 89.905 | 0 | 0 | 245.876 | 245.876 | 245.876 | 264.567 | 301.438 | 304.418 | 0 | 0 | 0 | 0 | 0 | 0 | 245.875 | 245.876 | 80.77 | 26.59 | 100 | 8.02 | 1 | 347.5 | 0 | 0 | 0 | 0 | 0 | 0 | 6.715 | 6.464 | 5.511 | 0 | 0 | 0 | 2 | 3 | 0
2022-05-06 13:00 | 0 | 902.1 | 889.73 | 1 | 5.1 | 25.17 | 100 | 100 | 81.882 | 81.881 | 5.825 | 3.548 | 91.254 | 0 | 0 | 249.079 | 249.079 | 249.079 | 267.698 | 305.354 | 309.601 | 0 | 0 | 0 | 0 | 0 | 0 | 249.078 | 249.079 | 80.45 | 26.45 | 100 | 9.5 | 1 | 347.5 | 0 | 0 | 0 | 0 | 0 | 0 | 6.671 | 6.449 | 5.498 | 0 | 0 | 0 | 2 | 3 | 0
2022-05-06 14:00 | 0 | 901.6 | 889.7 | 1 | 5.2 | 25.83 | 100 | 100 | 81.6 | 81.599 | 5.959 | 3.55 | 91.109 | 0 | 0 | 249.173 | 249.173 | 249.173 | 267.729 | 305.344 | 309.429 | 0 | 0 | 0 | 0 | 0 | 0 | 249.172 | 249.173 | 80.53 | 26.37 | 100 | 9.32 | 1 | 347.5 | 0 | 0 | 0 | 0 | 0 | 0 | 6.633 | 6.436 | 5.487 | 0 | 0 | 0 | 2 | 2 | 0
2022-05-06 15:00 | 0 | 885 | 877.44 | 1 | 5.6 | 25.45 | 100 | 100 | 80.596 | 80.596 | 5.697 | 3.464 | 89.758 | 0 | 0 | 245.808 | 245.808 | 245.808 | 264.4 | 301.137 | 303.732 | 0 | 0 | 0 | 0 | 0 | 0 | 245.807 | 245.808 | 80.93 | 26.54 | 100 | 7.5 | 1 | 347.5 | 0 | 0 | 0 | 0 | 0 | 0 | 6.655 | 6.444 | 5.493 | 0 | 0 | 0 | 2 | 3 | 0
2022-05-06 16:00 | 0 | 848.6 | 846.35 | 1 | 6.1 | 24.65 | 100 | 100 | 77.746 | 77.746 | 5.003 | 3.241 | 85.99 | 0 | 0 | 236.855 | 236.855 | 236.855 | 255.523 | 290.469 | 291.24 | 0 | 0 | 0 | 0 | 0 | 0 | 236.854 | 236.855 | 81.33 | 26.69 | 100 | 4.17 | 1 | 347.5 | 0 | 0 | 0 | 0 | 0 | 0 | 6.702 | 6.46 | 5.507 | 0 | 0 | 0 | 2 | 3 | 0
2022-05-06 17:00 | 0 | 783.5 | 783.48 | 1 | 6.5 | 23.37 | 100 | 100 | 70.401 | 70.4 | 4.523 | 2.799 | 77.723 | 0 | 0 | 218.059 | 218.059 | 218.059 | 236.85 | 268.89 | 268.897 | 0 | 0 | 0 | 0 | 0 | 0 | 218.058 | 218.059 | 81.09 | 26.18 | 100 | 0.42 | 1 | 347.5 | 0 | 0 | 0 | 0 | 0 | 0 | 6.777 | 6.485 | 5.529 | 0 | 0 | 0 | 2 | 3 | 0
2022-05-06 18:00 | 0 | 667.8 | 664.16 | 1 | 6.7 | 22.15 | 100 | 100 | 56.358 | 56.358 | 3.384 | 2.043 | 61.785 | 0 | 0 | 181.414 | 181.414 | 181.414 | 200.323 | 227.938 | 229.189 | 0 | 0 | 0 | 0 | 0 | 0 | 181.413 | 181.414 | 79.15 | 24.59 | 100 | 5.99 | 1 | 347.5 | 0 | 0 | 0 | 0 | 0 | 0 | 6.85 | 6.51 | 5.55 | 0 | 0 | 0 | 2 | 3 | 0
2022-05-06 19:00 | 0 | 450.6 | 440.4 | 1 | 6.7 | 21.03 | 100 | 100 | 0 | 0 | 0 | 0.521 | 0 | 57.292 | 0 | 57.292 | 57.292 | 57.292 | 76.309 | 151.146 | 154.646 | 0 | 0 | 0 | 0 | 0 | 0 | -0.001 | 0 | 37.05 | 0 | 0 | 12.21 | 0.99 | 347.5 | 0 | 0 | 0 | 0 | 0 | 0 | 6.917 | 6.532 | 5.569 | 0 | 0 | 0 | 2 | 2 | 0
2022-05-06 20:00 | 0 | 0 | 0 | 1 | 6.5 | 20.34 | 100 | 100 | 0 | 0 | 0 | 0 | 0 | 0 | 0 | 0 | 0 | 0 | 0 | 0 | 0 | 0 | 0 | 0 | 0 | 0 | 0 | -0.001 | 0 | 0 | 0 | 0 | 18.78 | 0.99 | 288.31 | 0 | 0 | 0 | 0 | -17.183 | 0 | 5.821 | 6.133 | 5.228 | 0 | 0 | 0 | 2 | 2 | 0
2022-05-06 21:00 | 0 | 0 | 0 | 0 | 6.1 | 19.27 | 100 | 100 | 0 | 0 | 0 | 0 | 0 | 0 | 0 | 0 | 0 | 0 | 0 | 0 | 0 | 0 | 0 | 0 | 0 | 0 | 0 | -0.001 | 0 | 0 | 0 | 0 | 0 | 0 | 243.7 | 0 | 0 | 0 | 0 | -12.949 | 0 | 3.546 | 5.076 | 4.327 | 0 | 0 | 0 | 1 | 1 | 0
2022-05-06 22:00 | 0 | 0 | 0 | 0 | 5.8 | 18.65 | 100 | 100 | 0 | 0 | 0 | 0 | 0 | 0 | 0 | 0 | 0 | 0 | 0 | 0 | 0 | 0 | 0 | 0 | 0 | 0 | 0 | -0.001 | 0 | 0 | 0 | 0 | 0 | 0 | 208.26 | 0 | 0 | 0 | 0 | -10.286 | 0 | 2.393 | 4.261 | 3.632 | 0 | 0 | 0 | 1 | 1 | 0
2022-05-06 23:00 | 0 | 0 | 0 | 0 | 5 | 18.34 | 100 | 100 | 0 | 0 | 0 | 0 | 0 | 0 | 0 | 0 | 0 | 0 | 0 | 0 | 0 | 0 | 0 | 0 | 0 | 0 | 0 | -0.001 | 0 | 0 | 0 | 0 | 0 | 0 | 179.21 | 0 | 0 | 0 | 0 | -8.434 | 0 | 1.761 | 3.603 | 3.071 | 0 | 0 | 0 | 1 | 1 | 0
2022-05-07 | 0 | 0 | 0 | 0 | 5 | 18.02 | 100 | 100 | 0 | 0 | 0 | 0 | 0 | 0 | 0 | 0 | 0 | 0 | 0 | 0 | 0 | 0 | 0 | 0 | 0 | 0 | 0 | -0.001 | 0 | 0 | 0 | 0 | 0 | 0 | 154.88 | 0 | 0 | 0 | 0 | -7.063 | 0 | 1.394 | 3.06 | 2.609 | 0 | 0 | 0 | 1 | 1 | 0
2022-05-07 01:00 | 0 | 0 | 0 | 0 | 5.2 | 17.76 | 100 | 100 | 0 | 0 | 0 | 0 | 0 | 0 | 0 | 0 | 0 | 0 | 0 | 0 | 0 | 0 | 0 | 0 | 0 | 0 | 0 | -0.001 | 0 | 0 | 0 | 0 | 0 | 0 | 134.25 | 0 | 0 | 0 | 0 | -5.988 | 0 | 1.164 | 2.604 | 2.22 | 0 | 0 | 0 | 1 | 1 | 0
2022-05-07 02:00 | 0 | 0 | 0 | 0 | 5.2 | 17.45 | 100 | 100 | 0 | 0 | 0 | 0 | 0 | 0 | 0 | 0 | 0 | 0 | 0 | 0 | 0 | 0 | 0 | 0 | 0 | 0 | 0 | -0.001 | 0 | 0 | 0 | 0 | 0 | 0 | 116.63 | 0 | 0 | 0 | 0 | -5.116 | 0 | 1.007 | 2.218 | 1.891 | 0 | 0 | 0 | 1 | 1 | 0
2022-05-07 03:00 | 0 | 0 | 0 | 0 | 5.1 | 16.9 | 100 | 100 | 0 | 0 | 0 | 0 | 0 | 0 | 0 | 0 | 0 | 0 | 0 | 0 | 0 | 0 | 0 | 0 | 0 | 0 | 0 | -0.001 | 0 | 0 | 0 | 0 | 0 | 0 | 101.48 | 0 | 0 | 0 | 0 | -4.397 | 0 | 0.891 | 1.893 | 1.614 | 0 | 0 | 0 | 1 | 1 | 0
2022-05-07 04:00 | 0 | 0 | 0 | 0 | 5 | 16.67 | 100 | 100 | 0 | 0 | 0 | 0 | 0 | 0 | 0 | 0 | 0 | 0 | 0 | 0 | 0 | 0 | 0 | 0 | 0 | 0 | 0 | -0.001 | 0 | 0 | 0 | 0 | 0 | 0 | 88.48 | 0 | 0 | 0 | 0 | -3.774 | 0 | 0.793 | 1.609 | 1.372 | 0 | 0 | 0 | 1 | 1 | 0
2022-05-07 05:00 | 0 | 0 | 0 | 0 | 4.8 | 16.57 | 100 | 100 | 0 | 0 | 0 | 0 | 0 | 0 | 0 | 0 | 0 | 0 | 0 | 0 | 0 | 0 | 0 | 0 | 0 | 0 | 0 | -0.001 | 0 | 0 | 0 | 0 | 0 | 0 | 77.34 | 0 | 0 | 0 | 0 | -3.233 | 0 | 0.707 | 1.364 | 1.162 | 0 | 0 | 0 | 1 | 1 | 0
2022-05-07 06:00 | 0 | 0 | 0 | 0 | 4.7 | 16.54 | 100 | 100 | 0 | 0 | 0 | 0 | 0 | 0 | 0 | 0 | 0 | 0 | 0 | 0 | 0 | 0 | 0 | 0 | 0 | 0 | 0 | -0.001 | 0 | 0 | 0 | 0 | 0 | 0 | 67.83 | 0 | 0 | 0 | 0 | -2.762 | 0 | 0.628 | 1.152 | 0.982 | 0 | 0 | 0 | 1 | 1 | 0
2022-05-07 07:00 | 0 | 0 | 0 | 1 | 4.6 | 16.67 | 100 | 100 | 0 | 0 | 0 | 0 | 0 | 0 | 0 | 0 | 0 | 0 | 0 | 0 | 0 | 0 | 0 | 0 | 0 | 0 | 0 | -0.001 | 0 | 0 | 0 | 0 | 17.54 | 0.99 | 59.74 | 0 | 0 | 0 | 0 | -2.348 | 0 | 0.553 | 0.969 | 0.826 | 0 | 0 | 0 | 1 | 1 | 0
2022-05-07 08:00 | 0 | 434.8 | 426.74 | 1 | 4.5 | 17.71 | 100 | 100 | 0 | 0 | 0 | 0.521 | 0 | 0 | 0 | 0 | 0 | 0 | 89.472 | 146.458 | 149.223 | 0 | 0 | 0 | 0 | 0 | 0 | -0.001 | 0 | 0 | 0 | 0 | 11.05 | 1 | 345.5 | 0 | 0 | 0 | 0 | 82.953 | 0 | 1.377 | 2.776 | 2.367 | 0 | 0 | 0 | 2 | 2 | 0
2022-05-07 09:00 | 0 | 611.6 | 609.31 | 1 | 5 | 18.58 | 100 | 100 | 50.737 | 50.736 | 2.173 | 1.733 | 54.643 | 0 | 0 | 164.057 | 164.057 | 164.057 | 183.887 | 209.117 | 209.901 | 0 | 0 | 0 | 0 | 0 | 0 | 164.056 | 164.057 | 78.16 | 24.17 | 100 | 4.96 | 1 | 347.5 | 0 | 0 | 0 | 0 | 0.58 | 0 | 7.061 | 6.58 | 5.609 | 0 | 0 | 0 | 2 | 2 | 0
2022-05-07 10:00 | 0 | 735.2 | 735.18 | 1 | 5.5 | 21.22 | 100 | 100 | 64.544 | 64.544 | 4.168 | 2.477 | 71.189 | 0 | 0 | 203.251 | 203.251 | 203.251 | 222.25 | 252.314 | 252.321 | 0 | 0 | 0 | 0 | 0 | 0 | 203.25 | 203.251 | 80.55 | 25.58 | 100 | 0.41 | 1 | 347.5 | 0 | 0 | 0 | 0 | 0 | 0 | 6.905 | 6.528 | 5.565 | 0 | 0 | 0 | 2 | 3 | 0
2022-05-07 11:00 | 0 | 855.5 | 852.57 | 1 | 5.8 | 22.38 | 100 | 100 | 78.671 | 78.671 | 4.708 | 3.28 | 86.659 | 0 | 0 | 238.442 | 238.442 | 238.442 | 257.329 | 292.603 | 293.608 | 0 | 0 | 0 | 0 | 0 | 0 | 238.441 | 238.442 | 81.21 | 26.79 | 100 | 4.74 | 1 | 347.5 | 0 | 0 | 0 | 0 | 0 | 0 | 6.836 | 6.505 | 5.546 | 0 | 0 | 0 | 2 | 3 | 0
2022-05-07 12:00 | 0 | 888.1 | 879.99 | 1 | 6.5 | 23.07 | 100 | 100 | 81.312 | 81.311 | 5.288 | 3.477 | 90.076 | 0 | 0 | 246.301 | 246.301 | 246.301 | 265.121 | 302.012 | 304.796 | 0 | 0 | 0 | 0 | 0 | 0 | 246.3 | 246.301 | 80.81 | 26.68 | 100 | 7.75 | 1 | 347.5 | 0 | 0 | 0 | 0 | 0 | 0 | 6.795 | 6.491 | 5.534 | 0 | 0 | 0 | 2 | 3 | 0
2022-05-07 13:00 | 0 | 901.4 | 889.75 | 1 | 7.1 | 23.53 | 100 | 100 | 82.183 | 82.183 | 5.519 | 3.545 | 91.248 | 0 | 0 | 248.989 | 248.989 | 248.989 | 267.765 | 305.362 | 309.36 | 0 | 0 | 0 | 0 | 0 | 0 | 248.988 | 248.989 | 80.49 | 26.57 | 100 | 9.22 | 1 | 347.5 | 0 | 0 | 0 | 0 | 0 | 0 | 6.768 | 6.482 | 5.526 | 0 | 0 | 0 | 2 | 3 | 0
2022-05-07 14:00 | 0 | 903.4 | 892.18 | 1 | 7.5 | 24.34 | 100 | 100 | 82.354 | 82.353 | 5.703 | 3.567 | 91.624 | 0 | 0 | 249.837 | 249.837 | 249.837 | 268.535 | 306.196 | 310.047 | 0 | 0 | 0 | 0 | 0 | 0 | 249.836 | 249.837 | 80.58 | 26.56 | 100 | 9.04 | 1 | 347.5 | 0 | 0 | 0 | 0 | 0 | 0 | 6.72 | 6.466 | 5.512 | 0 | 0 | 0 | 2 | 3 | 0
2022-05-07 15:00 | 0 | 885.3 | 878.28 | 1 | 7.5 | 24.43 | 100 | 100 | 81.011 | 81.01 | 5.486 | 3.469 | 89.966 | 0 | 0 | 246.015 | 246.015 | 246.015 | 264.705 | 301.427 | 303.835 | 0 | 0 | 0 | 0 | 0 | 0 | 246.014 | 246.015 | 80.97 | 26.66 | 100 | 7.22 | 1 | 347.5 | 0 | 0 | 0 | 0 | 0 | 0 | 6.715 | 6.464 | 5.511 | 0 | 0 | 0 | 2 | 3 | 0
2022-05-07 16:00 | 0 | 849.1 | 847.14 | 1 | 7.4 | 24.1 | 100 | 100 | 77.937 | 77.936 | 4.896 | 3.246 | 86.079 | 0 | 0 | 237.07 | 237.07 | 237.07 | 255.791 | 290.738 | 291.411 | 0 | 0 | 0 | 0 | 0 | 0 | 237.069 | 237.07 | 81.35 | 26.74 | 100 | 3.9 | 1 | 347.5 | 0 | 0 | 0 | 0 | 0 | 0 | 6.734 | 6.471 | 5.516 | 0 | 0 | 0 | 2 | 3 | 0
2022-05-07 17:00 | 0 | 783.7 | 783.64 | 1 | 7.4 | 22.93 | 100 | 100 | 70.477 | 70.476 | 4.44 | 2.799 | 77.716 | 0 | 0 | 218.051 | 218.051 | 218.051 | 236.885 | 268.946 | 268.966 | 0 | 0 | 0 | 0 | 0 | 0 | 218.05 | 218.051 | 81.07 | 26.2 | 100 | 0.69 | 1 | 347.5 | 0 | 0 | 0 | 0 | 0 | 0 | 6.803 | 6.494 | 5.536 | 0 | 0 | 0 | 2 | 3 | 0
2022-05-07 18:00 | 0 | 667.2 | 663.24 | 1 | 7.9 | 21.68 | 100 | 100 | 56.316 | 56.316 | 3.28 | 2.037 | 61.632 | 0 | 0 | 181.06 | 181.06 | 181.06 | 200.015 | 227.622 | 228.983 | 0 | 0 | 0 | 0 | 0 | 0 | 181.059 | 181.06 | 79.07 | 24.59 | 100 | 6.25 | 1 | 347.5 | 0 | 0 | 0 | 0 | 0 | 0 | 6.878 | 6.519 | 5.558 | 0 | 0 | 0 | 2 | 3 | 0
2022-05-07 19:00 | 0 | 450.3 | 439.68 | 1 | 8.1 | 20.64 | 100 | 100 | 0 | 0 | 0 | 0.521 | 0 | 57.763 | 0 | 57.763 | 57.763 | 57.763 | 76.818 | 150.897 | 154.543 | 0 | 0 | 0 | 0 | 0 | 0 | -0.001 | 0 | 37.38 | 0 | 0 | 12.47 | 0.99 | 347.5 | 0 | 0 | 0 | 0 | 0 | 0 | 6.94 | 6.54 | 5.575 | 0 | 0 | 0 | 2 | 2 | 0
2022-05-07 20:00 | 0 | 0 | 0 | 1 | 7.9 | 20.16 | 100 | 100 | 0 | 0 | 0 | 0 | 0 | 0 | 0 | 0 | 0 | 0 | 0 | 0 | 0 | 0 | 0 | 0 | 0 | 0 | 0 | -0.001 | 0 | 0 | 0 | 0 | 19.03 | 0.99 | 288.26 | 0 | 0 | 0 | 0 | -17.198 | 0 | 5.83 | 6.136 | 5.231 | 0 | 0 | 0 | 2 | 2 | 0
2022-05-07 21:00 | 0 | 0 | 0 | 0 | 7.3 | 19.35 | 100 | 100 | 0 | 0 | 0 | 0 | 0 | 0 | 0 | 0 | 0 | 0 | 0 | 0 | 0 | 0 | 0 | 0 | 0 | 0 | 0 | -0.001 | 0 | 0 | 0 | 0 | 0 | 0 | 243.68 | 0 | 0 | 0 | 0 | -12.941 | 0 | 3.542 | 5.073 | 4.325 | 0 | 0 | 0 | 1 | 1 | 0
2022-05-07 22:00 | 0 | 0 | 0 | 0 | 7.4 | 19.09 | 100 | 100 | 0 | 0 | 0 | 0 | 0 | 0 | 0 | 0 | 0 | 0 | 0 | 0 | 0 | 0 | 0 | 0 | 0 | 0 | 0 | -0.001 | 0 | 0 | 0 | 0 | 0 | 0 | 208.33 | 0 | 0 | 0 | 0 | -10.26 | 0 | 2.383 | 4.252 | 3.625 | 0 | 0 | 0 | 1 | 1 | 0
2022-05-07 23:00 | 0 | 0 | 0 | 0 | 7.4 | 18.91 | 100 | 100 | 0 | 0 | 0 | 0 | 0 | 0 | 0 | 0 | 0 | 0 | 0 | 0 | 0 | 0 | 0 | 0 | 0 | 0 | 0 | -0.001 | 0 | 0 | 0 | 0 | 0 | 0 | 179.36 | 0 | 0 | 0 | 0 | -8.409 | 0 | 1.753 | 3.593 | 3.063 | 0 | 0 | 0 | 1 | 1 | 0
2022-05-08 | 0 | 0 | 0 | 0 | 7.3 | 18.54 | 100 | 100 | 0 | 0 | 0 | 0 | 0 | 0 | 0 | 0 | 0 | 0 | 0 | 0 | 0 | 0 | 0 | 0 | 0 | 0 | 0 | -0.001 | 0 | 0 | 0 | 0 | 0 | 0 | 155.09 | 0 | 0 | 0 | 0 | -7.046 | 0 | 1.39 | 3.053 | 2.603 | 0 | 0 | 0 | 1 | 1 | 0
2022-05-08 01:00 | 0 | 0 | 0 | 0 | 7.4 | 18.08 | 100 | 100 | 0 | 0 | 0 | 0 | 0 | 0 | 0 | 0 | 0 | 0 | 0 | 0 | 0 | 0 | 0 | 0 | 0 | 0 | 0 | -0.001 | 0 | 0 | 0 | 0 | 0 | 0 | 134.48 | 0 | 0 | 0 | 0 | -5.983 | 0 | 1.163 | 2.602 | 2.218 | 0 | 0 | 0 | 1 | 1 | 0
2022-05-08 02:00 | 0 | 0 | 0 | 0 | 7.5 | 17.59 | 100 | 100 | 0 | 0 | 0 | 0 | 0 | 0 | 0 | 0 | 0 | 0 | 0 | 0 | 0 | 0 | 0 | 0 | 0 | 0 | 0 | -0.001 | 0 | 0 | 0 | 0 | 0 | 0 | 116.84 | 0 | 0 | 0 | 0 | -5.119 | 0 | 1.008 | 2.22 | 1.892 | 0 | 0 | 0 | 1 | 1 | 0
2022-05-08 03:00 | 0 | 0 | 0 | 0 | 7.7 | 17.17 | 100 | 100 | 0 | 0 | 0 | 0 | 0 | 0 | 0 | 0 | 0 | 0 | 0 | 0 | 0 | 0 | 0 | 0 | 0 | 0 | 0 | -0.001 | 0 | 0 | 0 | 0 | 0 | 0 | 101.7 | 0 | 0 | 0 | 0 | -4.395 | 0 | 0.89 | 1.892 | 1.613 | 0 | 0 | 0 | 1 | 1 | 0
2022-05-08 04:00 | 0 | 0 | 0 | 0 | 8 | 17.12 | 100 | 100 | 0 | 0 | 0 | 0 | 0 | 0 | 0 | 0 | 0 | 0 | 0 | 0 | 0 | 0 | 0 | 0 | 0 | 0 | 0 | -0.001 | 0 | 0 | 0 | 0 | 0 | 0 | 88.74 | 0 | 0 | 0 | 0 | -3.764 | 0 | 0.791 | 1.605 | 1.368 | 0 | 0 | 0 | 1 | 1 | 0
2022-05-08 05:00 | 0 | 0 | 0 | 0 | 8.3 | 17.28 | 100 | 100 | 0 | 0 | 0 | 0 | 0 | 0 | 0 | 0 | 0 | 0 | 0 | 0 | 0 | 0 | 0 | 0 | 0 | 0 | 0 | -0.001 | 0 | 0 | 0 | 0 | 0 | 0 | 77.67 | 0 | 0 | 0 | 0 | -3.213 | 0 | 0.703 | 1.355 | 1.155 | 0 | 0 | 0 | 1 | 1 | 0
2022-05-08 06:00 | 0 | 0 | 0 | 0 | 8.4 | 17.31 | 100 | 100 | 0 | 0 | 0 | 0 | 0 | 0 | 0 | 0 | 0 | 0 | 0 | 0 | 0 | 0 | 0 | 0 | 0 | 0 | 0 | -0.001 | 0 | 0 | 0 | 0 | 0 | 0 | 68.22 | 0 | 0 | 0 | 0 | -2.743 | 0 | 0.624 | 1.144 | 0.975 | 0 | 0 | 0 | 1 | 1 | 0
2022-05-08 07:00 | 0 | 0 | 0 | 1 | 8.6 | 17.47 | 100 | 100 | 0 | 0 | 0 | 0 | 0 | 0 | 0 | 0 | 0 | 0 | 0 | 0 | 0 | 0 | 0 | 0 | 0 | 0 | 0 | -0.001 | 0 | 0 | 0 | 0 | 17.78 | 0.99 | 60.19 | 0 | 0 | 0 | 0 | -2.33 | 0 | 0.55 | 0.961 | 0.819 | 0 | 0 | 0 | 1 | 1 | 0
2022-05-08 08:00 | 0 | 260.6 | 255.56 | 1 | 8.9 | 19.13 | 100 | 100 | 0 | 0 | 0 | 0.521 | 0 | 0 | 0 | 0 | 0 | 0 | 54.036 | 87.708 | 89.438 | 0 | 0 | 0 | 0 | 0 | 0 | -0.001 | 0 | 0 | 0 | 0 | 11.29 | 0.99 | 230.55 | 0 | 0 | 0 | 0 | 49.454 | 0 | 0.927 | 1.973 | 1.682 | 0 | 0 | 0 | 2 | 2 | 0
2022-05-08 09:00 | 0 | 409.7 | 408.01 | 1 | 10 | 19.77 | 100 | 100 | 0 | 0 | 0 | 0.521 | 0 | 72.419 | 0 | 72.419 | 72.419 | 72.419 | 123.119 | 140.03 | 140.609 | 0 | 0 | 0 | 0 | 0 | 0 | -0.001 | 0 | 51.5 | 0 | 0 | 5.2 | 1 | 347.5 | 0 | 0 | 0 | 0 | 33.948 | 0 | 5.664 | 5.985 | 5.103 | 0 | 0 | 0 | 1 | 1 | 0
2022-05-08 10:00 | 0 | 616.1 | 616.1 | 1 | 10 | 21.25 | 100 | 100 | 51.576 | 51.576 | 2.582 | 1.788 | 55.946 | 0 | 0 | 167.265 | 167.265 | 167.265 | 186.261 | 211.445 | 211.446 | 0 | 0 | 0 | 0 | 0 | 0 | 167.264 | 167.265 | 79.11 | 24.39 | 100 | 0.16 | 1 | 347.5 | 0 | 0 | 0 | 0 | 0 | 0 | 6.903 | 6.528 | 5.565 | 0 | 0 | 0 | 2 | 2 | 0
2022-05-08 11:00 | 0 | 682.8 | 680.72 | 1 | 9.8 | 22.81 | 100 | 100 | 58.085 | 58.085 | 3.784 | 2.142 | 64.012 | 0 | 0 | 186.639 | 186.639 | 186.639 | 205.484 | 233.622 | 234.337 | 0 | 0 | 0 | 0 | 0 | 0 | 186.638 | 186.639 | 79.65 | 24.79 | 100 | 4.48 | 1 | 347.5 | 0 | 0 | 0 | 0 | 0 | 0 | 6.81 | 6.497 | 5.538 | 0 | 0 | 0 | 2 | 2 | 0
2022-05-08 12:00 | 0 | 811.2 | 804.29 | 1 | 9.6 | 23.68 | 100 | 100 | 72.65 | 72.649 | 4.589 | 2.926 | 80.165 | 0 | 0 | 223.601 | 223.601 | 223.601 | 242.362 | 276.034 | 278.404 | 0 | 0 | 0 | 0 | 0 | 0 | 223.6 | 223.601 | 80.32 | 26.09 | 100 | 7.48 | 1 | 347.5 | 0 | 0 | 0 | 0 | 0 | 0 | 6.759 | 6.479 | 5.523 | 0 | 0 | 0 | 2 | 3 | 0
2022-05-08 13:00 | 0 | 878.9 | 868.2 | 1 | 9.3 | 24.22 | 100 | 100 | 79.836 | 79.835 | 5.273 | 3.384 | 88.493 | 0 | 0 | 242.628 | 242.628 | 242.628 | 261.338 | 297.967 | 301.638 | 0 | 0 | 0 | 0 | 0 | 0 | 242.627 | 242.628 | 80.44 | 26.47 | 100 | 8.95 | 1 | 347.5 | 0 | 0 | 0 | 0 | 0 | 0 | 6.727 | 6.468 | 5.514 | 0 | 0 | 0 | 2 | 3 | 0
2022-05-08 14:00 | 0 | 891.6 | 881.19 | 1 | 9.1 | 24.37 | 100 | 100 | 81.186 | 81.186 | 5.544 | 3.484 | 90.214 | 0 | 0 | 246.589 | 246.589 | 246.589 | 265.284 | 302.423 | 305.997 | 0 | 0 | 0 | 0 | 0 | 0 | 246.588 | 246.589 | 80.59 | 26.53 | 100 | 8.77 | 1 | 347.5 | 0 | 0 | 0 | 0 | 0 | 0 | 6.718 | 6.465 | 5.512 | 0 | 0 | 0 | 2 | 3 | 0
2022-05-08 15:00 | 0 | 874.4 | 867.98 | 1 | 9 | 24.34 | 100 | 100 | 79.918 | 79.918 | 5.323 | 3.392 | 88.633 | 0 | 0 | 242.949 | 242.949 | 242.949 | 261.647 | 297.892 | 300.094 | 0 | 0 | 0 | 0 | 0 | 0 | 242.948 | 242.949 | 80.96 | 26.63 | 100 | 6.95 | 1 | 347.5 | 0 | 0 | 0 | 0 | 0 | 0 | 6.72 | 6.466 | 5.512 | 0 | 0 | 0 | 2 | 3 | 0
2022-05-08 16:00 | 0 | 839.3 | 837.62 | 1 | 9.3 | 23.7 | 100 | 100 | 76.957 | 76.957 | 4.69 | 3.176 | 84.823 | 0 | 0 | 234.187 | 234.187 | 234.187 | 252.947 | 287.47 | 288.048 | 0 | 0 | 0 | 0 | 0 | 0 | 234.186 | 234.187 | 81.3 | 26.72 | 100 | 3.63 | 1 | 347.5 | 0 | 0 | 0 | 0 | 0 | 0 | 6.758 | 6.479 | 5.523 | 0 | 0 | 0 | 2 | 3 | 0
2022-05-08 17:00 | 0 | 774.8 | 774.69 | 1 | 9.8 | 22.48 | 100 | 100 | 69.367 | 69.367 | 4.391 | 2.737 | 76.495 | 0 | 0 | 215.287 | 215.287 | 215.287 | 234.164 | 265.875 | 265.911 | 0 | 0 | 0 | 0 | 0 | 0 | 215.286 | 215.287 | 80.96 | 26.09 | 100 | 0.95 | 1 | 347.5 | 0 | 0 | 0 | 0 | 0 | 0 | 6.83 | 6.503 | 5.544 | 0 | 0 | 0 | 2 | 3 | 0
2022-05-08 18:00 | 0 | 660.8 | 656.55 | 1 | 10 | 21.53 | 100 | 100 | 55.616 | 55.616 | 3.14 | 1.998 | 60.754 | 0 | 0 | 178.998 | 178.998 | 178.998 | 197.966 | 225.327 | 226.787 | 0 | 0 | 0 | 0 | 0 | 0 | 178.997 | 178.998 | 78.93 | 24.52 | 100 | 6.5 | 1 | 347.5 | 0 | 0 | 0 | 0 | 0 | 0 | 6.887 | 6.522 | 5.56 | 0 | 0 | 0 | 2 | 3 | 0
2022-05-08 19:00 | 0 | 448.3 | 437.3 | 1 | 9.9 | 20.84 | 100 | 100 | 0 | 0 | 0 | 0.521 | 0 | 57.998 | 0 | 57.998 | 57.998 | 57.998 | 77.034 | 150.08 | 153.857 | 0 | 0 | 0 | 0 | 0 | 0 | -0.001 | 0 | 37.7 | 0 | 0 | 12.72 | 0.99 | 347.5 | 0 | 0 | 0 | 0 | 0 | 0 | 6.928 | 6.536 | 5.572 | 0 | 0 | 0 | 2 | 2 | 0
2022-05-08 20:00 | 0 | 0 | 0 | 1 | 9.4 | 20.39 | 100 | 100 | 0 | 0 | 0 | 0 | 0 | 0 | 0 | 0 | 0 | 0 | 0 | 0 | 0 | 0 | 0 | 0 | 0 | 0 | 0 | -0.001 | 0 | 0 | 0 | 0 | 19.28 | 0.99 | 288.32 | 0 | 0 | 0 | 0 | -17.179 | 0 | 5.819 | 6.132 | 5.228 | 0 | 0 | 0 | 2 | 2 | 0
2022-05-08 21:00 | 0 | 0 | 0 | 0 | 8.8 | 19.15 | 100 | 100 | 0 | 0 | 0 | 0 | 0 | 0 | 0 | 0 | 0 | 0 | 0 | 0 | 0 | 0 | 0 | 0 | 0 | 0 | 0 | -0.001 | 0 | 0 | 0 | 0 | 0 | 0 | 243.68 | 0 | 0 | 0 | 0 | -12.958 | 0 | 3.55 | 5.078 | 4.329 | 0 | 0 | 0 | 1 | 1 | 0
2022-05-08 22:00 | 0 | 0 | 0 | 0 | 8.7 | 18.63 | 100 | 100 | 0 | 0 | 0 | 0 | 0 | 0 | 0 | 0 | 0 | 0 | 0 | 0 | 0 | 0 | 0 | 0 | 0 | 0 | 0 | -0.001 | 0 | 0 | 0 | 0 | 0 | 0 | 208.25 | 0 | 0 | 0 | 0 | -10.286 | 0 | 2.393 | 4.261 | 3.632 | 0 | 0 | 0 | 1 | 1 | 0
2022-05-08 23:00 | 0 | 0 | 0 | 0 | 9.2 | 18.34 | 100 | 100 | 0 | 0 | 0 | 0 | 0 | 0 | 0 | 0 | 0 | 0 | 0 | 0 | 0 | 0 | 0 | 0 | 0 | 0 | 0 | -0.001 | 0 | 0 | 0 | 0 | 0 | 0 | 179.19 | 0 | 0 | 0 | 0 | -8.434 | 0 | 1.76 | 3.602 | 3.071 | 0 | 0 | 0 | 1 | 1 | 0
2022-05-09 | 0 | 0 | 0 | 0 | 9 | 17.96 | 100 | 100 | 0 | 0 | 0 | 0 | 0 | 0 | 0 | 0 | 0 | 0 | 0 | 0 | 0 | 0 | 0 | 0 | 0 | 0 | 0 | -0.001 | 0 | 0 | 0 | 0 | 0 | 0 | 154.86 | 0 | 0 | 0 | 0 | -7.065 | 0 | 1.394 | 3.061 | 2.61 | 0 | 0 | 0 | 1 | 1 | 0
2022-05-09 01:00 | 0 | 0 | 0 | 0 | 8.7 | 17.56 | 100 | 100 | 0 | 0 | 0 | 0 | 0 | 0 | 0 | 0 | 0 | 0 | 0 | 0 | 0 | 0 | 0 | 0 | 0 | 0 | 0 | -0.001 | 0 | 0 | 0 | 0 | 0 | 0 | 134.2 | 0 | 0 | 0 | 0 | -5.995 | 0 | 1.165 | 2.607 | 2.223 | 0 | 0 | 0 | 1 | 1 | 0
2022-05-09 02:00 | 0 | 0 | 0 | 0 | 8.6 | 17.16 | 100 | 100 | 0 | 0 | 0 | 0 | 0 | 0 | 0 | 0 | 0 | 0 | 0 | 0 | 0 | 0 | 0 | 0 | 0 | 0 | 0 | -0.001 | 0 | 0 | 0 | 0 | 0 | 0 | 116.54 | 0 | 0 | 0 | 0 | -5.126 | 0 | 1.009 | 2.222 | 1.895 | 0 | 0 | 0 | 1 | 1 | 0
2022-05-09 03:00 | 0 | 0 | 0 | 0 | 8.5 | 16.89 | 100 | 100 | 0 | 0 | 0 | 0 | 0 | 0 | 0 | 0 | 0 | 0 | 0 | 0 | 0 | 0 | 0 | 0 | 0 | 0 | 0 | -0.001 | 0 | 0 | 0 | 0 | 0 | 0 | 101.41 | 0 | 0 | 0 | 0 | -4.394 | 0 | 0.89 | 1.892 | 1.613 | 0 | 0 | 0 | 1 | 1 | 0
2022-05-09 04:00 | 0 | 0 | 0 | 0 | 8.5 | 16.73 | 100 | 100 | 0 | 0 | 0 | 0 | 0 | 0 | 0 | 0 | 0 | 0 | 0 | 0 | 0 | 0 | 0 | 0 | 0 | 0 | 0 | -0.001 | 0 | 0 | 0 | 0 | 0 | 0 | 88.43 | 0 | 0 | 0 | 0 | -3.768 | 0 | 0.792 | 1.607 | 1.37 | 0 | 0 | 0 | 1 | 1 | 0
2022-05-09 05:00 | 0 | 0 | 0 | 0 | 8.6 | 16.72 | 100 | 100 | 0 | 0 | 0 | 0 | 0 | 0 | 0 | 0 | 0 | 0 | 0 | 0 | 0 | 0 | 0 | 0 | 0 | 0 | 0 | -0.001 | 0 | 0 | 0 | 0 | 0 | 0 | 77.32 | 0 | 0 | 0 | 0 | -3.224 | 0 | 0.705 | 1.36 | 1.159 | 0 | 0 | 0 | 1 | 1 | 0
2022-05-09 06:00 | 0 | 0 | 0 | 0 | 8.6 | 16.75 | 100 | 100 | 0 | 0 | 0 | 0 | 0 | 0 | 0 | 0 | 0 | 0 | 0 | 0 | 0 | 0 | 0 | 0 | 0 | 0 | 0 | -0.001 | 0 | 0 | 0 | 0 | 0 | 0 | 67.84 | 0 | 0 | 0 | 0 | -2.752 | 0 | 0.626 | 1.148 | 0.978 | 0 | 0 | 0 | 1 | 1 | 0
2022-05-09 07:00 | 0 | 0 | 0 | 1 | 8.5 | 16.9 | 100 | 100 | 0 | 0 | 0 | 0 | 0 | 0 | 0 | 0 | 0 | 0 | 0 | 0 | 0 | 0 | 0 | 0 | 0 | 0 | 0 | -0.001 | 0 | 0 | 0 | 0 | 18.02 | 0.99 | 59.78 | 0 | 0 | 0 | 0 | -2.339 | 0 | 0.552 | 0.965 | 0.822 | 0 | 0 | 0 | 1 | 1 | 0
2022-05-09 08:00 | 0 | 477.3 | 467.68 | 1 | 8.5 | 17.93 | 100 | 100 | 0 | 0 | 0 | 0.521 | 0 | 9.056 | 0 | 9.056 | 9.056 | 9.056 | 99.692 | 160.506 | 163.809 | 0 | 0 | 0 | 0 | 0 | 0 | -0.001 | 0 | 5.53 | 0 | 0 | 11.53 | 0.99 | 347.5 | 0 | 0 | 0 | 0 | 83.52 | 0 | 1.561 | 2.999 | 2.557 | 0 | 0 | 0 | 2 | 2 | 0
2022-05-09 09:00 | 0 | 679.5 | 676.44 | 1 | 9.2 | 19.18 | 100 | 100 | 57.918 | 57.918 | 3.221 | 2.109 | 63.248 | 0 | 0 | 184.892 | 184.892 | 184.892 | 204.09 | 232.153 | 233.204 | 0 | 0 | 0 | 0 | 0 | 0 | 184.891 | 184.892 | 79.28 | 24.84 | 100 | 5.44 | 1 | 347.5 | 0 | 0 | 0 | 0 | 0 | 0 | 7.029 | 6.569 | 5.6 | 0 | 0 | 0 | 2 | 2 | 0
2022-05-09 10:00 | 0 | 751.5 | 751.5 | 1 | 9.1 | 21.62 | 100 | 100 | 66.571 | 66.57 | 4.233 | 2.583 | 73.387 | 0 | 0 | 208.239 | 208.239 | 208.239 | 227.199 | 257.914 | 257.915 | 0 | 0 | 0 | 0 | 0 | 0 | 208.238 | 208.239 | 80.74 | 25.81 | 100 | 0.09 | 1 | 347.5 | 0 | 0 | 0 | 0 | 0 | 0 | 6.881 | 6.52 | 5.559 | 0 | 0 | 0 | 2 | 3 | 0
2022-05-09 11:00 | 0 | 781.7 | 779.58 | 1 | 9.3 | 22.99 | 100 | 100 | 69.842 | 69.841 | 4.44 | 2.765 | 77.047 | 0 | 0 | 216.53 | 216.53 | 216.53 | 235.357 | 267.552 | 268.279 | 0 | 0 | 0 | 0 | 0 | 0 | 216.529 | 216.53 | 80.71 | 26.03 | 100 | 4.22 | 1 | 347.5 | 0 | 0 | 0 | 0 | 0 | 0 | 6.8 | 6.493 | 5.535 | 0 | 0 | 0 | 2 | 3 | 0
2022-05-09 12:00 | 0 | 884.8 | 877.79 | 1 | 8.9 | 24.14 | 100 | 100 | 80.988 | 80.987 | 5.434 | 3.465 | 89.886 | 0 | 0 | 245.839 | 245.839 | 245.839 | 264.556 | 301.258 | 303.663 | 0 | 0 | 0 | 0 | 0 | 0 | 245.838 | 245.839 | 80.96 | 26.67 | 100 | 7.22 | 1 | 347.5 | 0 | 0 | 0 | 0 | 0 | 0 | 6.732 | 6.47 | 5.516 | 0 | 0 | 0 | 2 | 3 | 0
2022-05-09 13:00 | 0 | 903.7 | 893.35 | 1 | 8.9 | 24.86 | 100 | 100 | 82.43 | 82.43 | 5.827 | 3.58 | 91.837 | 0 | 0 | 250.316 | 250.316 | 250.316 | 268.964 | 306.598 | 310.15 | 0 | 0 | 0 | 0 | 0 | 0 | 250.315 | 250.316 | 80.71 | 26.58 | 100 | 8.68 | 1 | 347.5 | 0 | 0 | 0 | 0 | 0 | 0 | 6.689 | 6.456 | 5.503 | 0 | 0 | 0 | 2 | 3 | 0
2022-05-09 14:00 | 0 | 899.3 | 889.43 | 1 | 9.3 | 25.16 | 100 | 100 | 81.94 | 81.94 | 5.819 | 3.551 | 91.31 | 0 | 0 | 249.202 | 249.202 | 249.202 | 267.822 | 305.254 | 308.64 | 0 | 0 | 0 | 0 | 0 | 0 | 249.201 | 249.202 | 80.74 | 26.55 | 100 | 8.5 | 1 | 347.5 | 0 | 0 | 0 | 0 | 0 | 0 | 6.672 | 6.45 | 5.498 | 0 | 0 | 0 | 2 | 3 | 0
2022-05-09 15:00 | 0 | 882.2 | 876.22 | 1 | 9.8 | 24.77 | 100 | 100 | 80.763 | 80.763 | 5.533 | 3.457 | 89.753 | 0 | 0 | 245.517 | 245.517 | 245.517 | 264.174 | 300.717 | 302.771 | 0 | 0 | 0 | 0 | 0 | 0 | 245.516 | 245.517 | 81.09 | 26.67 | 100 | 6.68 | 1 | 347.5 | 0 | 0 | 0 | 0 | 0 | 0 | 6.695 | 6.457 | 5.505 | 0 | 0 | 0 | 2 | 3 | 0
2022-05-09 16:00 | 0 | 846.2 | 844.74 | 1 | 9.9 | 24.14 | 100 | 100 | 77.676 | 77.676 | 4.886 | 3.23 | 85.792 | 0 | 0 | 236.409 | 236.409 | 236.409 | 255.126 | 289.915 | 290.416 | 0 | 0 | 0 | 0 | 0 | 0 | 236.408 | 236.409 | 81.4 | 26.75 | 100 | 3.37 | 1 | 347.5 | 0 | 0 | 0 | 0 | 0 | 0 | 6.732 | 6.47 | 5.516 | 0 | 0 | 0 | 2 | 3 | 0
2022-05-09 17:00 | 0 | 781.9 | 781.73 | 1 | 9.6 | 22.92 | 100 | 100 | 70.208 | 70.208 | 4.453 | 2.785 | 77.446 | 0 | 0 | 217.438 | 217.438 | 217.438 | 236.273 | 268.289 | 268.348 | 0 | 0 | 0 | 0 | 0 | 0 | 217.437 | 217.438 | 81.03 | 26.16 | 100 | 1.21 | 1 | 347.5 | 0 | 0 | 0 | 0 | 0 | 0 | 6.804 | 6.494 | 5.536 | 0 | 0 | 0 | 2 | 3 | 0
2022-05-09 18:00 | 0 | 667 | 662.37 | 1 | 9.3 | 21.69 | 100 | 100 | 56.193 | 56.192 | 3.272 | 2.03 | 61.495 | 0 | 0 | 180.738 | 180.738 | 180.738 | 199.691 | 227.326 | 228.914 | 0 | 0 | 0 | 0 | 0 | 0 | 180.737 | 180.738 | 78.95 | 24.55 | 100 | 6.75 | 1 | 347.5 | 0 | 0 | 0 | 0 | 0 | 0 | 6.877 | 6.519 | 5.557 | 0 | 0 | 0 | 2 | 3 | 0
2022-05-09 19:00 | 0 | 451.6 | 440.08 | 1 | 9.1 | 20.59 | 100 | 100 | 0 | 0 | 0 | 0.521 | 0 | 59.101 | 0 | 59.101 | 59.101 | 59.101 | 78.162 | 151.037 | 154.989 | 0 | 0 | 0 | 0 | 0 | 0 | -0.001 | 0 | 38.13 | 0 | 0 | 12.97 | 0.99 | 347.5 | 0 | 0 | 0 | 0 | 0 | 0 | 6.943 | 6.541 | 5.576 | 0 | 0 | 0 | 2 | 2 | 0
2022-05-09 20:00 | 0 | 0 | 0 | 1 | 8.9 | 19.96 | 100 | 100 | 0 | 0 | 0 | 0 | 0 | 0 | 0 | 0 | 0 | 0 | 0 | 0 | 0 | 0 | 0 | 0 | 0 | 0 | 0 | -0.001 | 0 | 0 | 0 | 0 | 19.52 | 0.99 | 288.2 | 0 | 0 | 0 | 0 | -17.214 | 0 | 5.839 | 6.14 | 5.234 | 0 | 0 | 0 | 2 | 2 | 0
2022-05-09 21:00 | 0 | 0 | 0 | 0 | 8.4 | 19.21 | 100 | 100 | 0 | 0 | 0 | 0 | 0 | 0 | 0 | 0 | 0 | 0 | 0 | 0 | 0 | 0 | 0 | 0 | 0 | 0 | 0 | -0.001 | 0 | 0 | 0 | 0 | 0 | 0 | 243.6 | 0 | 0 | 0 | 0 | -12.946 | 0 | 3.545 | 5.075 | 4.326 | 0 | 0 | 0 | 1 | 1 | 0
2022-05-09 22:00 | 0 | 0 | 0 | 0 | 8.3 | 18.68 | 100 | 100 | 0 | 0 | 0 | 0 | 0 | 0 | 0 | 0 | 0 | 0 | 0 | 0 | 0 | 0 | 0 | 0 | 0 | 0 | 0 | -0.001 | 0 | 0 | 0 | 0 | 0 | 0 | 208.19 | 0 | 0 | 0 | 0 | -10.279 | 0 | 2.39 | 4.258 | 3.63 | 0 | 0 | 0 | 1 | 1 | 0
2022-05-09 23:00 | 0 | 0 | 0 | 0 | 8.8 | 18.34 | 100 | 100 | 0 | 0 | 0 | 0 | 0 | 0 | 0 | 0 | 0 | 0 | 0 | 0 | 0 | 0 | 0 | 0 | 0 | 0 | 0 | -0.001 | 0 | 0 | 0 | 0 | 0 | 0 | 179.15 | 0 | 0 | 0 | 0 | -8.431 | 0 | 1.76 | 3.601 | 3.07 | 0 | 0 | 0 | 1 | 1 | 0
2022-05-10 | 0 | 0 | 0 | 0 | 8.5 | 17.97 | 100 | 100 | 0 | 0 | 0 | 0 | 0 | 0 | 0 | 0 | 0 | 0 | 0 | 0 | 0 | 0 | 0 | 0 | 0 | 0 | 0 | -0.001 | 0 | 0 | 0 | 0 | 0 | 0 | 154.82 | 0 | 0 | 0 | 0 | -7.062 | 0 | 1.394 | 3.06 | 2.609 | 0 | 0 | 0 | 1 | 1 | 0
2022-05-10 01:00 | 0 | 0 | 0 | 0 | 8.2 | 17.64 | 100 | 100 | 0 | 0 | 0 | 0 | 0 | 0 | 0 | 0 | 0 | 0 | 0 | 0 | 0 | 0 | 0 | 0 | 0 | 0 | 0 | -0.001 | 0 | 0 | 0 | 0 | 0 | 0 | 134.18 | 0 | 0 | 0 | 0 | -5.99 | 0 | 1.164 | 2.605 | 2.221 | 0 | 0 | 0 | 1 | 1 | 0
2022-05-10 02:00 | 0 | 0 | 0 | 0 | 8.1 | 17.3 | 100 | 100 | 0 | 0 | 0 | 0 | 0 | 0 | 0 | 0 | 0 | 0 | 0 | 0 | 0 | 0 | 0 | 0 | 0 | 0 | 0 | -0.001 | 0 | 0 | 0 | 0 | 0 | 0 | 116.55 | 0 | 0 | 0 | 0 | -5.119 | 0 | 1.008 | 2.219 | 1.892 | 0 | 0 | 0 | 1 | 1 | 0
2022-05-10 03:00 | 0 | 0 | 0 | 0 | 8.1 | 17.03 | 100 | 100 | 0 | 0 | 0 | 0 | 0 | 0 | 0 | 0 | 0 | 0 | 0 | 0 | 0 | 0 | 0 | 0 | 0 | 0 | 0 | -0.001 | 0 | 0 | 0 | 0 | 0 | 0 | 101.43 | 0 | 0 | 0 | 0 | -4.389 | 0 | 0.889 | 1.889 | 1.61 | 0 | 0 | 0 | 1 | 1 | 0
2022-05-10 04:00 | 0 | 0 | 0 | 0 | 8.3 | 17.03 | 100 | 100 | 0 | 0 | 0 | 0 | 0 | 0 | 0 | 0 | 0 | 0 | 0 | 0 | 0 | 0 | 0 | 0 | 0 | 0 | 0 | -0.001 | 0 | 0 | 0 | 0 | 0 | 0 | 88.49 | 0 | 0 | 0 | 0 | -3.757 | 0 | 0.79 | 1.601 | 1.365 | 0 | 0 | 0 | 1 | 1 | 0
2022-05-10 05:00 | 0 | 0 | 0 | 0 | 8.5 | 17.07 | 100 | 100 | 0 | 0 | 0 | 0 | 0 | 0 | 0 | 0 | 0 | 0 | 0 | 0 | 0 | 0 | 0 | 0 | 0 | 0 | 0 | -0.001 | 0 | 0 | 0 | 0 | 0 | 0 | 77.42 | 0 | 0 | 0 | 0 | -3.212 | 0 | 0.703 | 1.354 | 1.154 | 0 | 0 | 0 | 1 | 1 | 0
2022-05-10 06:00 | 0 | 0 | 0 | 0 | 8.4 | 16.99 | 100 | 100 | 0 | 0 | 0 | 0 | 0 | 0 | 0 | 0 | 0 | 0 | 0 | 0 | 0 | 0 | 0 | 0 | 0 | 0 | 0 | -0.001 | 0 | 0 | 0 | 0 | 0 | 0 | 67.96 | 0 | 0 | 0 | 0 | -2.746 | 0 | 0.625 | 1.145 | 0.976 | 0 | 0 | 0 | 1 | 1 | 0
2022-05-10 07:00 | 0 | 0 | 0 | 1 | 8 | 17.03 | 100 | 100 | 0 | 0 | 0 | 0 | 0 | 0 | 0 | 0 | 0 | 0 | 0 | 0 | 0 | 0 | 0 | 0 | 0 | 0 | 0 | -0.001 | 0 | 0 | 0 | 0 | 18.25 | 0.99 | 59.91 | 0 | 0 | 0 | 0 | -2.339 | 0 | 0.552 | 0.965 | 0.822 | 0 | 0 | 0 | 1 | 1 | 0
2022-05-10 08:00 | 0 | 144.2 | 141.17 | 1 | 7.5 | 17.95 | 100 | 100 | 0 | 0 | 0 | 0.521 | 0 | 0 | 0 | 0 | 0 | 0 | 30.329 | 48.451 | 49.489 | 0 | 0 | 0 | 0 | 0 | 0 | -0.001 | 0 | 0 | 0 | 0 | 11.76 | 0.99 | 152.49 | 0 | 0 | 0 | 0 | 26.876 | 0 | 0.738 | 1.465 | 1.249 | 0 | 0 | 0 | 2 | 2 | 0
2022-05-10 09:00 | 0 | 416.4 | 414.35 | 1 | 8 | 18.79 | 100 | 100 | 0 | 0 | 0 | 0.521 | 0 | 54.039 | 0 | 54.039 | 54.039 | 54.039 | 125 | 142.206 | 142.908 | 0 | 0 | 0 | 0 | 0 | 0 | -0.001 | 0 | 37.81 | 0 | 0 | 5.68 | 1 | 347.5 | 0 | 0 | 0 | 0 | 56.607 | 0 | 4.615 | 5.257 | 4.482 | 0 | 0 | 0 | 1 | 1 | 0
2022-05-10 10:00 | 0 | 657.4 | 657.39 | 1 | 8 | 21.91 | 100 | 100 | 55.861 | 55.861 | 3.225 | 2.013 | 61.099 | 0 | 0 | 179.804 | 179.804 | 179.804 | 198.736 | 225.616 | 225.62 | 0 | 0 | 0 | 0 | 0 | 0 | 179.803 | 179.804 | 79.69 | 24.76 | 100 | 0.34 | 1 | 347.5 | 0 | 0 | 0 | 0 | 0 | 0 | 6.864 | 6.515 | 5.554 | 0 | 0 | 0 | 2 | 2 | 0
2022-05-10 11:00 | 0 | 681.8 | 680.17 | 1 | 8.5 | 23.35 | 100 | 100 | 58.009 | 58.008 | 3.838 | 2.141 | 63.988 | 0 | 0 | 186.575 | 186.575 | 186.575 | 205.368 | 233.433 | 233.994 | 0 | 0 | 0 | 0 | 0 | 0 | 186.574 | 186.575 | 79.74 | 24.79 | 100 | 3.97 | 1 | 347.5 | 0 | 0 | 0 | 0 | 0 | 0 | 6.778 | 6.486 | 5.529 | 0 | 0 | 0 | 2 | 2 | 0
2022-05-10 12:00 | 0 | 844.3 | 838.09 | 1 | 8.6 | 24.76 | 100 | 100 | 76.748 | 76.748 | 4.821 | 3.171 | 84.74 | 0 | 0 | 233.975 | 233.975 | 233.975 | 252.633 | 287.631 | 289.764 | 0 | 0 | 0 | 0 | 0 | 0 | 233.974 | 233.975 | 80.75 | 26.49 | 100 | 6.96 | 1 | 347.5 | 0 | 0 | 0 | 0 | 0 | 0 | 6.695 | 6.458 | 5.505 | 0 | 0 | 0 | 2 | 3 | 0
2022-05-10 13:00 | 0 | 897.8 | 888.13 | 1 | 8.6 | 25.57 | 100 | 100 | 81.639 | 81.639 | 5.868 | 3.542 | 91.049 | 0 | 0 | 248.867 | 248.867 | 248.867 | 267.447 | 304.808 | 308.125 | 0 | 0 | 0 | 0 | 0 | 0 | 248.866 | 248.867 | 80.77 | 26.5 | 100 | 8.41 | 1 | 347.5 | 0 | 0 | 0 | 0 | 0 | 0 | 6.648 | 6.441 | 5.491 | 0 | 0 | 0 | 2 | 3 | 0
2022-05-10 14:00 | 0 | 892 | 882.81 | 1 | 7.6 | 26.22 | 100 | 100 | 80.795 | 80.795 | 5.919 | 3.504 | 90.218 | 0 | 0 | 247.363 | 247.363 | 247.363 | 265.881 | 302.982 | 306.134 | 0 | 0 | 0 | 0 | 0 | 0 | 247.362 | 247.363 | 80.8 | 26.39 | 100 | 8.23 | 1 | 347.5 | 0 | 0 | 0 | 0 | 0 | 0 | 6.61 | 6.428 | 5.48 | 0 | 0 | 0 | 2 | 3 | 0
2022-05-10 15:00 | 0 | 882 | 876.48 | 1 | 6.5 | 26.07 | 100 | 100 | 80.303 | 80.303 | 5.803 | 3.463 | 89.569 | 0 | 0 | 245.763 | 245.763 | 245.763 | 264.296 | 300.807 | 302.702 | 0 | 0 | 0 | 0 | 0 | 0 | 245.762 | 245.763 | 81.19 | 26.53 | 100 | 6.42 | 1 | 347.5 | 0 | 0 | 0 | 0 | 0 | 0 | 6.619 | 6.431 | 5.483 | 0 | 0 | 0 | 2 | 3 | 0
2022-05-10 16:00 | 0 | 844.8 | 843.56 | 1 | 7 | 24.88 | 100 | 100 | 77.481 | 77.481 | 4.981 | 3.224 | 85.686 | 0 | 0 | 236.149 | 236.149 | 236.149 | 254.795 | 289.509 | 289.935 | 0 | 0 | 0 | 0 | 0 | 0 | 236.148 | 236.149 | 81.45 | 26.72 | 100 | 3.11 | 1 | 347.5 | 0 | 0 | 0 | 0 | 0 | 0 | 6.688 | 6.455 | 5.503 | 0 | 0 | 0 | 2 | 3 | 0
2022-05-10 17:00 | 0 | 779.9 | 779.65 | 1 | 8.3 | 23.3 | 100 | 100 | 69.918 | 69.917 | 4.492 | 2.772 | 77.181 | 0 | 0 | 216.83 | 216.83 | 216.83 | 235.627 | 267.575 | 267.662 | 0 | 0 | 0 | 0 | 0 | 0 | 216.829 | 216.83 | 81.01 | 26.12 | 100 | 1.46 | 1 | 347.5 | 0 | 0 | 0 | 0 | 0 | 0 | 6.781 | 6.487 | 5.53 | 0 | 0 | 0 | 2 | 3 | 0
2022-05-10 18:00 | 0 | 668 | 663.02 | 1 | 9.3 | 22.05 | 100 | 100 | 56.217 | 56.217 | 3.331 | 2.034 | 61.582 | 0 | 0 | 180.937 | 180.937 | 180.937 | 199.856 | 227.549 | 229.258 | 0 | 0 | 0 | 0 | 0 | 0 | 180.936 | 180.937 | 78.92 | 24.52 | 100 | 7 | 1 | 347.5 | 0 | 0 | 0 | 0 | 0 | 0 | 6.856 | 6.512 | 5.551 | 0 | 0 | 0 | 2 | 3 | 0
2022-05-10 19:00 | 0 | 453.5 | 441.51 | 1 | 9.6 | 20.96 | 100 | 100 | 0 | 0 | 0 | 0.521 | 0 | 60.028 | 0 | 60.028 | 60.028 | 60.028 | 79.052 | 151.525 | 155.641 | 0 | 0 | 0 | 0 | 0 | 0 | -0.001 | 0 | 38.57 | 0 | 0 | 13.21 | 0.99 | 347.5 | 0 | 0 | 0 | 0 | 0 | 0 | 6.921 | 6.534 | 5.57 | 0 | 0 | 0 | 2 | 2 | 0
2022-05-10 20:00 | 0 | 0 | 0 | 1 | 9.5 | 20.25 | 100 | 100 | 0 | 0 | 0 | 0 | 0 | 0 | 0 | 0 | 0 | 0 | 0 | 0 | 0 | 0 | 0 | 0 | 0 | 0 | 0 | -0.001 | 0 | 0 | 0 | 0 | 19.76 | 0.99 | 288.28 | 0 | 0 | 0 | 0 | -17.19 | 0 | 5.826 | 6.135 | 5.23 | 0 | 0 | 0 | 2 | 2 | 0
2022-05-10 21:00 | 0 | 0 | 0 | 0 | 9.1 | 19.21 | 100 | 100 | 0 | 0 | 0 | 0 | 0 | 0 | 0 | 0 | 0 | 0 | 0 | 0 | 0 | 0 | 0 | 0 | 0 | 0 | 0 | -0.001 | 0 | 0 | 0 | 0 | 0 | 0 | 243.66 | 0 | 0 | 0 | 0 | -12.951 | 0 | 3.547 | 5.076 | 4.328 | 0 | 0 | 0 | 1 | 1 | 0
2022-05-10 22:00 | 0 | 0 | 0 | 0 | 9 | 18.65 | 100 | 100 | 0 | 0 | 0 | 0 | 0 | 0 | 0 | 0 | 0 | 0 | 0 | 0 | 0 | 0 | 0 | 0 | 0 | 0 | 0 | -0.001 | 0 | 0 | 0 | 0 | 0 | 0 | 208.24 | 0 | 0 | 0 | 0 | -10.284 | 0 | 2.392 | 4.26 | 3.632 | 0 | 0 | 0 | 1 | 1 | 0
2022-05-10 23:00 | 0 | 0 | 0 | 0 | 9.4 | 18.37 | 100 | 100 | 0 | 0 | 0 | 0 | 0 | 0 | 0 | 0 | 0 | 0 | 0 | 0 | 0 | 0 | 0 | 0 | 0 | 0 | 0 | -0.001 | 0 | 0 | 0 | 0 | 0 | 0 | 179.19 | 0 | 0 | 0 | 0 | -8.432 | 0 | 1.76 | 3.602 | 3.07 | 0 | 0 | 0 | 1 | 1 | 0
2022-05-11 | 0 | 0 | 0 | 0 | 9.1 | 18 | 100 | 100 | 0 | 0 | 0 | 0 | 0 | 0 | 0 | 0 | 0 | 0 | 0 | 0 | 0 | 0 | 0 | 0 | 0 | 0 | 0 | -0.001 | 0 | 0 | 0 | 0 | 0 | 0 | 154.86 | 0 | 0 | 0 | 0 | -7.063 | 0 | 1.394 | 3.06 | 2.609 | 0 | 0 | 0 | 1 | 1 | 0
2022-05-11 01:00 | 0 | 0 | 0 | 0 | 8.8 | 17.73 | 100 | 100 | 0 | 0 | 0 | 0 | 0 | 0 | 0 | 0 | 0 | 0 | 0 | 0 | 0 | 0 | 0 | 0 | 0 | 0 | 0 | -0.001 | 0 | 0 | 0 | 0 | 0 | 0 | 134.23 | 0 | 0 | 0 | 0 | -5.988 | 0 | 1.164 | 2.604 | 2.22 | 0 | 0 | 0 | 1 | 1 | 0
2022-05-11 02:00 | 0 | 0 | 0 | 0 | 8.4 | 17.51 | 100 | 100 | 0 | 0 | 0 | 0 | 0 | 0 | 0 | 0 | 0 | 0 | 0 | 0 | 0 | 0 | 0 | 0 | 0 | 0 | 0 | -0.001 | 0 | 0 | 0 | 0 | 0 | 0 | 116.62 | 0 | 0 | 0 | 0 | -5.112 | 0 | 1.006 | 2.216 | 1.889 | 0 | 0 | 0 | 1 | 1 | 0
2022-05-11 03:00 | 0 | 0 | 0 | 0 | 8 | 17.44 | 100 | 100 | 0 | 0 | 0 | 0 | 0 | 0 | 0 | 0 | 0 | 0 | 0 | 0 | 0 | 0 | 0 | 0 | 0 | 0 | 0 | -0.001 | 0 | 0 | 0 | 0 | 0 | 0 | 101.55 | 0 | 0 | 0 | 0 | -4.375 | 0 | 0.887 | 1.883 | 1.605 | 0 | 0 | 0 | 1 | 1 | 0
2022-05-11 04:00 | 0 | 0 | 0 | 0 | 7.8 | 17.39 | 100 | 100 | 0 | 0 | 0 | 0 | 0 | 0 | 0 | 0 | 0 | 0 | 0 | 0 | 0 | 0 | 0 | 0 | 0 | 0 | 0 | -0.001 | 0 | 0 | 0 | 0 | 0 | 0 | 88.64 | 0 | 0 | 0 | 0 | -3.747 | 0 | 0.789 | 1.597 | 1.361 | 0 | 0 | 0 | 1 | 1 | 0
2022-05-11 05:00 | 0 | 0 | 0 | 0 | 7.5 | 17.37 | 100 | 100 | 0 | 0 | 0 | 0 | 0 | 0 | 0 | 0 | 0 | 0 | 0 | 0 | 0 | 0 | 0 | 0 | 0 | 0 | 0 | -0.001 | 0 | 0 | 0 | 0 | 0 | 0 | 77.6 | 0 | 0 | 0 | 0 | -3.206 | 0 | 0.702 | 1.351 | 1.152 | 0 | 0 | 0 | 1 | 1 | 0
2022-05-11 06:00 | 0 | 0 | 0 | 0 | 7.4 | 17.43 | 100 | 100 | 0 | 0 | 0 | 0 | 0 | 0 | 0 | 0 | 0 | 0 | 0 | 0 | 0 | 0 | 0 | 0 | 0 | 0 | 0 | -0.001 | 0 | 0 | 0 | 0 | 0 | 0 | 68.18 | 0 | 0 | 0 | 0 | -2.735 | 0 | 0.623 | 1.14 | 0.972 | 0 | 0 | 0 | 1 | 1 | 0
2022-05-11 07:00 | 0 | 262.8 | 249.25 | 1 | 7.2 | 17.86 | 100 | 100 | 0 | 0 | 0 | 0.521 | 0 | 0 | 0 | 0 | 0 | 0 | 10.245 | 85.544 | 90.193 | 0 | 0 | 0 | 0 | 0 | 0 | -0.001 | 0 | 0 | 0 | 0 | 18.48 | 0.99 | 93.75 | 0 | 0 | 0 | 0 | 7.422 | 0 | 0.638 | 1.18 | 1.006 | 0 | 0 | 0 | 2 | 2 | 0
2022-05-11 08:00 | 0 | 475.4 | 465.03 | 1 | 7.1 | 20.46 | 100 | 100 | 0 | 0 | 0 | 0.521 | 0 | 18.216 | 0 | 18.216 | 18.216 | 18.216 | 100.653 | 159.598 | 163.157 | 0 | 0 | 0 | 0 | 0 | 0 | -0.001 | 0 | 11.16 | 0 | 0 | 11.99 | 0.99 | 347.5 | 0 | 0 | 0 | 0 | 73.661 | 0 | 2.074 | 3.618 | 3.084 | 0 | 0 | 0 | 1 | 1 | 0
2022-05-11 09:00 | 0 | 709.7 | 705.92 | 1 | 7.1 | 22.4 | 100 | 100 | 60.678 | 60.678 | 4.193 | 2.288 | 67.159 | 0 | 0 | 194.043 | 194.043 | 194.043 | 212.928 | 242.271 | 243.569 | 0 | 0 | 0 | 0 | 0 | 0 | 194.042 | 194.043 | 79.67 | 24.91 | 100 | 5.92 | 1 | 347.5 | 0 | 0 | 0 | 0 | 0 | 0 | 6.835 | 6.505 | 5.545 | 0 | 0 | 0 | 2 | 2 | 0
2022-05-11 10:00 | 0 | 811.6 | 811.56 | 1 | 7.7 | 27.79 | 100 | 100 | 72.454 | 72.454 | 5.547 | 3.004 | 81.005 | 0 | 0 | 226.96 | 226.96 | 226.96 | 245.329 | 278.527 | 278.541 | 0 | 0 | 0 | 0 | 0 | 0 | 226.959 | 226.96 | 81.48 | 26.01 | 100 | 0.58 | 1 | 347.5 | 0 | 0 | 0 | 0 | 0 | 0 | 6.519 | 6.397 | 5.453 | 0 | 0 | 0 | 2 | 3 | 0
2022-05-11 11:00 | 0 | 868.2 | 866.37 | 1 | 7.7 | 31.13 | 100 | 100 | 77.057 | 77.057 | 6.792 | 3.407 | 87.256 | 0 | 0 | 243.564 | 243.564 | 243.564 | 261.621 | 297.34 | 297.966 | 0 | 0 | 0 | 0 | 0 | 0 | 243.563 | 243.564 | 81.74 | 25.86 | 100 | 3.72 | 1 | 347.5 | 0 | 0 | 0 | 0 | 0 | 0 | 6.33 | 6.33 | 5.396 | 0 | 0 | 0 | 2 | 3 | 0
2022-05-11 12:00 | 0 | 887.1 | 881.04 | 1 | 7.5 | 33.84 | 100 | 100 | 77.319 | 77.318 | 7.459 | 3.515 | 88.293 | 0 | 0 | 247.82 | 247.82 | 247.82 | 265.625 | 302.374 | 304.453 | 0 | 0 | 0 | 0 | 0 | 0 | 247.819 | 247.82 | 81.4 | 25.4 | 100 | 6.7 | 1 | 347.5 | 0 | 0 | 0 | 0 | 0 | 0 | 6.179 | 6.276 | 5.35 | 0 | 0 | 0 | 2 | 3 | 0
2022-05-11 13:00 | 0 | 896.6 | 887.53 | 1 | 7.2 | 35.85 | 100 | 100 | 77.174 | 77.174 | 7.689 | 3.564 | 88.427 | 0 | 0 | 249.696 | 249.696 | 249.696 | 267.317 | 304.601 | 307.713 | 0 | 0 | 0 | 0 | 0 | 0 | 249.695 | 249.696 | 81.15 | 25.08 | 100 | 8.16 | 1 | 347.5 | 0 | 0 | 0 | 0 | 0 | 0 | 6.07 | 6.236 | 5.316 | 0 | 0 | 0 | 2 | 3 | 0
2022-05-11 14:00 | 0 | 817.7 | 809.8 | 1 | 6.9 | 37.93 | 100 | 100 | 67.687 | 67.687 | 7.44 | 2.993 | 78.121 | 0 | 0 | 226.506 | 226.506 | 226.506 | 243.938 | 277.924 | 280.635 | 0 | 0 | 0 | 0 | 0 | 0 | 226.505 | 226.506 | 80.71 | 24.12 | 100 | 7.97 | 1 | 347.5 | 0 | 0 | 0 | 0 | 0 | 0 | 5.958 | 6.194 | 5.28 | 0 | 0 | 0 | 2 | 3 | 0
2022-05-11 15:00 | 0 | 835.5 | 830.68 | 1 | 6.6 | 38.26 | 100 | 100 | 70.095 | 70.095 | 7.493 | 3.15 | 80.739 | 0 | 0 | 233.123 | 233.123 | 233.123 | 250.525 | 285.089 | 286.744 | 0 | 0 | 0 | 0 | 0 | 0 | 233.122 | 233.123 | 81.3 | 24.45 | 100 | 6.16 | 1 | 347.5 | 0 | 0 | 0 | 0 | 0 | 0 | 5.94 | 6.187 | 5.275 | 0 | 0 | 0 | 2 | 3 | 0
2022-05-11 16:00 | 0 | 716.2 | 715.31 | 1 | 5.9 | 36.54 | 100 | 100 | 57.351 | 57.351 | 7.24 | 2.379 | 66.97 | 0 | 0 | 198.522 | 198.522 | 198.522 | 216.08 | 245.494 | 245.8 | 0 | 0 | 0 | 0 | 0 | 0 | 198.521 | 198.522 | 80.77 | 23.33 | 100 | 2.86 | 1 | 347.5 | 0 | 0 | 0 | 0 | 0 | 0 | 6.032 | 6.222 | 5.304 | 0 | 0 | 0 | 2 | 3 | 0
2022-05-11 17:00 | 0 | 547 | 546.76 | 1 | 5.8 | 32.82 | 100 | 100 | 40.085 | 40.085 | 5.999 | 1.464 | 47.549 | 0 | 0 | 147.331 | 147.331 | 147.331 | 165.231 | 187.648 | 187.73 | 0 | 0 | 0 | 0 | 0 | 0 | 147.33 | 147.331 | 78.48 | 21.35 | 100 | 1.7 | 1 | 347.5 | 0 | 0 | 0 | 0 | 0 | 0 | 6.236 | 6.296 | 5.368 | 0 | 0 | 0 | 2 | 3 | 0
2022-05-11 18:00 | 0 | 364.2 | 361.3 | 1 | 6.5 | 28.98 | 100 | 100 | 23.261 | 23.261 | 3.42 | 0.767 | 27.449 | 0 | 0 | 90.632 | 90.632 | 90.632 | 108.889 | 123.997 | 124.993 | 0 | 0 | 0 | 0 | 0 | 0 | 90.631 | 90.632 | 72.51 | 18.61 | 100 | 7.24 | 1 | 347.5 | 0 | 0 | 0 | 0 | 0 | 0 | 6.451 | 6.373 | 5.433 | 0 | 0 | 0 | 2 | 2 | 0
2022-05-11 19:00 | 0 | 171.7 | 167 | 1 | 7.5 | 25.55 | 100 | 100 | 0 | 0 | 0 | 0.521 | 0 | 11.56 | 0 | 11.56 | 11.56 | 11.56 | 30.142 | 57.313 | 58.927 | 0 | 0 | 0 | 0 | 0 | 0 | -0.001 | 0 | 19.62 | 0 | 0 | 13.44 | 0.99 | 347.5 | 0 | 0 | 0 | 0 | 0 | 0 | 6.649 | 6.442 | 5.492 | 0 | 0 | 0 | 2 | 2 | 0
2022-05-11 20:00 | 0 | 0 | 0 | 1 | 7.6 | 23.86 | 100 | 100 | 0 | 0 | 0 | 0 | 0 | 0 | 0 | 0 | 0 | 0 | 0 | 0 | 0 | 0 | 0 | 0 | 0 | 0 | 0 | -0.001 | 0 | 0 | 0 | 0 | 19.99 | 0.98 | 289.28 | 0 | 0 | 0 | 0 | -16.901 | 0 | 5.657 | 6.07 | 5.174 | 0 | 0 | 0 | 2 | 2 | 0
2022-05-11 21:00 | 0 | 0 | 0 | 0 | 7.2 | 22.91 | 100 | 100 | 0 | 0 | 0 | 0 | 0 | 0 | 0 | 0 | 0 | 0 | 0 | 0 | 0 | 0 | 0 | 0 | 0 | 0 | 0 | -0.001 | 0 | 0 | 0 | 0 | 0 | 0 | 245.27 | 0 | 0 | 0 | 0 | -12.775 | 0 | 3.463 | 5.027 | 4.285 | 0 | 0 | 0 | 1 | 1 | 0
2022-05-11 22:00 | 0 | 0 | 0 | 0 | 6.7 | 22.96 | 100 | 100 | 0 | 0 | 0 | 0 | 0 | 0 | 0 | 0 | 0 | 0 | 0 | 0 | 0 | 0 | 0 | 0 | 0 | 0 | 0 | -0.001 | 0 | 0 | 0 | 0 | 0 | 0 | 210.36 | 0 | 0 | 0 | 0 | -10.133 | 0 | 2.335 | 4.21 | 3.589 | 0 | 0 | 0 | 1 | 1 | 0
2022-05-11 23:00 | 0 | 0 | 0 | 0 | 6.2 | 22.84 | 100 | 100 | 0 | 0 | 0 | 0 | 0 | 0 | 0 | 0 | 0 | 0 | 0 | 0 | 0 | 0 | 0 | 0 | 0 | 0 | 0 | -0.001 | 0 | 0 | 0 | 0 | 0 | 0 | 181.71 | 0 | 0 | 0 | 0 | -8.315 | 0 | 1.725 | 3.557 | 3.033 | 0 | 0 | 0 | 1 | 1 | 0
2022-05-12 | 0 | 0 | 0 | 0 | 6.1 | 22.77 | 100 | 100 | 0 | 0 | 0 | 0 | 0 | 0 | 0 | 0 | 0 | 0 | 0 | 0 | 0 | 0 | 0 | 0 | 0 | 0 | 0 | -0.001 | 0 | 0 | 0 | 0 | 0 | 0 | 157.74 | 0 | 0 | 0 | 0 | -6.96 | 0 | 1.37 | 3.018 | 2.573 | 0 | 0 | 0 | 1 | 1 | 0
2022-05-12 01:00 | 0 | 0 | 0 | 0 | 5.8 | 22.5 | 100 | 100 | 0 | 0 | 0 | 0 | 0 | 0 | 0 | 0 | 0 | 0 | 0 | 0 | 0 | 0 | 0 | 0 | 0 | 0 | 0 | -0.001 | 0 | 0 | 0 | 0 | 0 | 0 | 137.39 | 0 | 0 | 0 | 0 | -5.906 | 0 | 1.148 | 2.568 | 2.189 | 0 | 0 | 0 | 1 | 1 | 0
2022-05-12 02:00 | 0 | 0 | 0 | 0 | 5.7 | 22.04 | 100 | 100 | 0 | 0 | 0 | 0 | 0 | 0 | 0 | 0 | 0 | 0 | 0 | 0 | 0 | 0 | 0 | 0 | 0 | 0 | 0 | -0.001 | 0 | 0 | 0 | 0 | 0 | 0 | 119.98 | 0 | 0 | 0 | 0 | -5.054 | 0 | 0.997 | 2.19 | 1.867 | 0 | 0 | 0 | 1 | 1 | 0
2022-05-12 03:00 | 0 | 0 | 0 | 0 | 5.6 | 21.99 | 100 | 100 | 0 | 0 | 0 | 0 | 0 | 0 | 0 | 0 | 0 | 0 | 0 | 0 | 0 | 0 | 0 | 0 | 0 | 0 | 0 | -0.001 | 0 | 0 | 0 | 0 | 0 | 0 | 105.08 | 0 | 0 | 0 | 0 | -4.325 | 0 | 0.879 | 1.86 | 1.586 | 0 | 0 | 0 | 1 | 1 | 0
2022-05-12 04:00 | 0 | 0 | 0 | 0 | 5.5 | 21.6 | 100 | 100 | 0 | 0 | 0 | 0 | 0 | 0 | 0 | 0 | 0 | 0 | 0 | 0 | 0 | 0 | 0 | 0 | 0 | 0 | 0 | -0.001 | 0 | 0 | 0 | 0 | 0 | 0 | 92.27 | 0 | 0 | 0 | 0 | -3.718 | 0 | 0.784 | 1.584 | 1.35 | 0 | 0 | 0 | 1 | 1 | 0
2022-05-12 05:00 | 0 | 0 | 0 | 0 | 5.4 | 21.2 | 100 | 100 | 0 | 0 | 0 | 0 | 0 | 0 | 0 | 0 | 0 | 0 | 0 | 0 | 0 | 0 | 0 | 0 | 0 | 0 | 0 | -0.001 | 0 | 0 | 0 | 0 | 0 | 0 | 81.26 | 0 | 0 | 0 | 0 | -3.197 | 0 | 0.701 | 1.348 | 1.149 | 0 | 0 | 0 | 1 | 1 | 0
2022-05-12 06:00 | 0 | 0 | 0 | 0 | 5.3 | 20.58 | 100 | 100 | 0 | 0 | 0 | 0 | 0 | 0 | 0 | 0 | 0 | 0 | 0 | 0 | 0 | 0 | 0 | 0 | 0 | 0 | 0 | -0.001 | 0 | 0 | 0 | 0 | 0 | 0 | 71.76 | 0 | 0 | 0 | 0 | -2.757 | 0 | 0.627 | 1.15 | 0.98 | 0 | 0 | 0 | 1 | 1 | 0
2022-05-12 07:00 | 0 | 282.1 | 267.21 | 1 | 5.1 | 21.03 | 100 | 100 | 0 | 0 | 0 | 0.521 | 0 | 0 | 0 | 0 | 0 | 0 | 11.432 | 91.705 | 96.817 | 0 | 0 | 0 | 0 | 0 | 0 | -0.001 | 0 | 0 | 0 | 0 | 18.7 | 0.99 | 101.16 | 0 | 0 | 0 | 0 | 8.533 | 0 | 0.65 | 1.214 | 1.035 | 0 | 0 | 0 | 2 | 2 | 0
2022-05-12 08:00 | 0 | 533.9 | 521.81 | 1 | 5.3 | 24.05 | 100 | 100 | 0 | 0 | 0 | 0.521 | 0 | 32.324 | 0 | 32.324 | 32.324 | 32.324 | 113.755 | 179.085 | 183.234 | 0 | 0 | 0 | 0 | 0 | 0 | -0.001 | 0 | 17.64 | 0 | 0 | 12.22 | 0.99 | 347.5 | 0 | 0 | 0 | 0 | 71.509 | 0 | 2.549 | 3.98 | 3.393 | 0 | 0 | 0 | 1 | 1 | 0
2022-05-12 09:00 | 0 | 726.4 | 722.22 | 1 | 5.5 | 27.79 | 100 | 100 | 61.366 | 61.366 | 5.299 | 2.398 | 69.064 | 0 | 0 | 199.446 | 199.446 | 199.446 | 217.815 | 247.866 | 249.3 | 0 | 0 | 0 | 0 | 0 | 0 | 199.445 | 199.446 | 80 | 24.62 | 100 | 6.15 | 1 | 347.5 | 0 | 0 | 0 | 0 | 0 | 0 | 6.519 | 6.397 | 5.453 | 0 | 0 | 0 | 2 | 3 | 0
2022-05-12 10:00 | 0 | 822.6 | 822.52 | 1 | 6 | 35.17 | 100 | 100 | 70.31 | 70.31 | 7.524 | 3.098 | 80.932 | 0 | 0 | 230.944 | 230.944 | 230.944 | 248.627 | 282.287 | 282.316 | 0 | 0 | 0 | 0 | 0 | 0 | 230.943 | 230.944 | 81.8 | 24.9 | 100 | 0.82 | 1 | 347.5 | 0 | 0 | 0 | 0 | 0 | 0 | 6.107 | 6.249 | 5.327 | 0 | 0 | 0 | 2 | 3 | 0
2022-05-12 11:00 | 0 | 873.8 | 872.2 | 1 | 5.8 | 37.33 | 100 | 100 | 75.256 | 75.256 | 7.605 | 3.467 | 86.329 | 0 | 0 | 245.92 | 245.92 | 245.92 | 263.407 | 299.338 | 299.888 | 0 | 0 | 0 | 0 | 0 | 0 | 245.919 | 245.92 | 82 | 25.09 | 100 | 3.47 | 1 | 347.5 | 0 | 0 | 0 | 0 | 0 | 0 | 5.99 | 6.206 | 5.291 | 0 | 0 | 0 | 2 | 3 | 0
2022-05-12 12:00 | 0 | 913.1 | 907.32 | 1 | 5.2 | 38.68 | 100 | 100 | 78.641 | 78.641 | 7.672 | 3.734 | 90.048 | 0 | 0 | 256.227 | 256.227 | 256.227 | 273.592 | 311.393 | 313.376 | 0 | 0 | 0 | 0 | 0 | 0 | 256.226 | 256.227 | 81.76 | 25.09 | 100 | 6.45 | 1 | 347.5 | 0 | 0 | 0 | 0 | 0 | 0 | 5.918 | 6.179 | 5.268 | 0 | 0 | 0 | 2 | 3 | 0
2022-05-12 13:00 | 0 | 922.6 | 913.84 | 1 | 3.8 | 37.3 | 100 | 100 | 79.713 | 79.713 | 7.726 | 3.776 | 91.215 | 0 | 0 | 257.803 | 257.803 | 257.803 | 275.292 | 313.631 | 316.636 | 0 | 0 | 0 | 0 | 0 | 0 | 257.802 | 257.803 | 81.42 | 25.17 | 100 | 7.9 | 1 | 347.5 | 0 | 0 | 0 | 0 | 0 | 0 | 5.991 | 6.207 | 5.291 | 0 | 0 | 0 | 2 | 3 | 0
2022-05-12 14:00 | 0 | 917.9 | 909.59 | 1 | 4.3 | 36.09 | 100 | 100 | 79.629 | 79.628 | 7.747 | 3.74 | 91.116 | 0 | 0 | 256.448 | 256.448 | 256.448 | 274.047 | 312.172 | 315.023 | 0 | 0 | 0 | 0 | 0 | 0 | 256.447 | 256.448 | 81.41 | 25.28 | 100 | 7.71 | 1 | 347.5 | 0 | 0 | 0 | 0 | 0 | 0 | 6.057 | 6.231 | 5.312 | 0 | 0 | 0 | 2 | 3 | 0
2022-05-12 15:00 | 0 | 896.8 | 892.04 | 1 | 6.2 | 34.06 | 100 | 100 | 78.501 | 78.501 | 7.561 | 3.605 | 89.667 | 0 | 0 | 251.285 | 251.285 | 251.285 | 269.07 | 306.148 | 307.782 | 0 | 0 | 0 | 0 | 0 | 0 | 251.284 | 251.285 | 81.64 | 25.51 | 100 | 5.91 | 1 | 347.5 | 0 | 0 | 0 | 0 | 0 | 0 | 6.167 | 6.271 | 5.346 | 0 | 0 | 0 | 2 | 3 | 0
2022-05-12 16:00 | 0 | 860.3 | 859.41 | 1 | 7.3 | 32.21 | 100 | 100 | 75.806 | 75.806 | 7.007 | 3.36 | 86.174 | 0 | 0 | 241.677 | 241.677 | 241.677 | 259.633 | 294.948 | 295.255 | 0 | 0 | 0 | 0 | 0 | 0 | 241.676 | 241.677 | 81.85 | 25.67 | 100 | 2.61 | 1 | 347.5 | 0 | 0 | 0 | 0 | 0 | 0 | 6.27 | 6.308 | 5.378 | 0 | 0 | 0 | 2 | 3 | 0
2022-05-12 17:00 | 0 | 797 | 796.54 | 1 | 7.7 | 30.36 | 100 | 100 | 69.391 | 69.391 | 6.231 | 2.902 | 78.524 | 0 | 0 | 222.569 | 222.569 | 222.569 | 240.697 | 273.373 | 273.53 | 0 | 0 | 0 | 0 | 0 | 0 | 222.568 | 222.569 | 81.37 | 25.37 | 100 | 1.94 | 1 | 347.5 | 0 | 0 | 0 | 0 | 0 | 0 | 6.373 | 6.346 | 5.409 | 0 | 0 | 0 | 2 | 3 | 0
2022-05-12 18:00 | 0 | 685 | 679.18 | 1 | 7.6 | 29.14 | 100 | 100 | 55.846 | 55.846 | 5.345 | 2.138 | 63.329 | 0 | 0 | 186.42 | 186.42 | 186.42 | 204.663 | 233.096 | 235.092 | 0 | 0 | 0 | 0 | 0 | 0 | 186.419 | 186.42 | 79.3 | 23.75 | 100 | 7.47 | 1 | 347.5 | 0 | 0 | 0 | 0 | 0 | 0 | 6.442 | 6.37 | 5.43 | 0 | 0 | 0 | 2 | 3 | 0
2022-05-12 19:00 | 0 | 472.3 | 458.92 | 1 | 7.1 | 28.1 | 100 | 100 | 0 | 0 | 0 | 0.521 | 0 | 65.156 | 0 | 65.156 | 65.156 | 65.156 | 83.497 | 157.501 | 162.093 | 0 | 0 | 0 | 0 | 0 | 0 | -0.001 | 0 | 40.2 | 0 | 0 | 13.67 | 0.99 | 347.5 | 0 | 0 | 0 | 0 | 0 | 0 | 6.502 | 6.391 | 5.448 | 0 | 0 | 0 | 2 | 2 | 0
2022-05-12 20:00 | 0 | 0 | 0 | 1 | 6.5 | 27.27 | 100 | 100 | 0 | 0 | 0 | 0 | 0 | 0 | 0 | 0 | 0 | 0 | 0 | 0 | 0 | 0 | 0 | 0 | 0 | 0 | 0 | -0.001 | 0 | 0 | 0 | 0 | 20.22 | 0.98 | 290.21 | 0 | 0 | 0 | 0 | -16.631 | 0 | 5.501 | 6.008 | 5.122 | 0 | 0 | 0 | 2 | 2 | 0
2022-05-12 21:00 | 0 | 0 | 0 | 0 | 6.2 | 25.03 | 100 | 100 | 0 | 0 | 0 | 0 | 0 | 0 | 0 | 0 | 0 | 0 | 0 | 0 | 0 | 0 | 0 | 0 | 0 | 0 | 0 | -0.001 | 0 | 0 | 0 | 0 | 0 | 0 | 246.46 | 0 | 0 | 0 | 0 | -12.698 | 0 | 3.427 | 5.005 | 4.267 | 0 | 0 | 0 | 1 | 1 | 0
2022-05-12 22:00 | 0 | 0 | 0 | 0 | 6.3 | 25.61 | 100 | 100 | 0 | 0 | 0 | 0 | 0 | 0 | 0 | 0 | 0 | 0 | 0 | 0 | 0 | 0 | 0 | 0 | 0 | 0 | 0 | -0.001 | 0 | 0 | 0 | 0 | 0 | 0 | 211.83 | 0 | 0 | 0 | 0 | -10.053 | 0 | 2.305 | 4.182 | 3.566 | 0 | 0 | 0 | 1 | 1 | 0
2022-05-12 23:00 | 0 | 0 | 0 | 0 | 6.1 | 25.28 | 100 | 100 | 0 | 0 | 0 | 0 | 0 | 0 | 0 | 0 | 0 | 0 | 0 | 0 | 0 | 0 | 0 | 0 | 0 | 0 | 0 | -0.001 | 0 | 0 | 0 | 0 | 0 | 0 | 183.35 | 0 | 0 | 0 | 0 | -8.267 | 0 | 1.711 | 3.539 | 3.017 | 0 | 0 | 0 | 1 | 1 | 0
2022-05-13 | 0 | 0 | 0 | 0 | 6 | 24.68 | 100 | 100 | 0 | 0 | 0 | 0 | 0 | 0 | 0 | 0 | 0 | 0 | 0 | 0 | 0 | 0 | 0 | 0 | 0 | 0 | 0 | -0.001 | 0 | 0 | 0 | 0 | 0 | 0 | 159.42 | 0 | 0 | 0 | 0 | -6.948 | 0 | 1.367 | 3.013 | 2.568 | 0 | 0 | 0 | 1 | 1 | 0
2022-05-13 01:00 | 0 | 0 | 0 | 0 | 5.6 | 24.09 | 100 | 100 | 0 | 0 | 0 | 0 | 0 | 0 | 0 | 0 | 0 | 0 | 0 | 0 | 0 | 0 | 0 | 0 | 0 | 0 | 0 | -0.001 | 0 | 0 | 0 | 0 | 0 | 0 | 139.06 | 0 | 0 | 0 | 0 | -5.91 | 0 | 1.149 | 2.57 | 2.191 | 0 | 0 | 0 | 1 | 1 | 0
2022-05-13 02:00 | 0 | 0 | 0 | 0 | 5.2 | 23.36 | 100 | 100 | 0 | 0 | 0 | 0 | 0 | 0 | 0 | 0 | 0 | 0 | 0 | 0 | 0 | 0 | 0 | 0 | 0 | 0 | 0 | -0.001 | 0 | 0 | 0 | 0 | 0 | 0 | 121.6 | 0 | 0 | 0 | 0 | -5.069 | 0 | 0.999 | 2.197 | 1.873 | 0 | 0 | 0 | 1 | 1 | 0
2022-05-13 03:00 | 0 | 0 | 0 | 0 | 4.8 | 23.3 | 100 | 100 | 0 | 0 | 0 | 0 | 0 | 0 | 0 | 0 | 0 | 0 | 0 | 0 | 0 | 0 | 0 | 0 | 0 | 0 | 0 | -0.001 | 0 | 0 | 0 | 0 | 0 | 0 | 106.65 | 0 | 0 | 0 | 0 | -4.338 | 0 | 0.881 | 1.866 | 1.591 | 0 | 0 | 0 | 1 | 1 | 0
2022-05-13 04:00 | 0 | 0 | 0 | 0 | 4.6 | 22.72 | 100 | 100 | 0 | 0 | 0 | 0 | 0 | 0 | 0 | 0 | 0 | 0 | 0 | 0 | 0 | 0 | 0 | 0 | 0 | 0 | 0 | -0.001 | 0 | 0 | 0 | 0 | 0 | 0 | 93.78 | 0 | 0 | 0 | 0 | -3.737 | 0 | 0.787 | 1.592 | 1.358 | 0 | 0 | 0 | 1 | 1 | 0
2022-05-13 05:00 | 0 | 0 | 0 | 0 | 4.6 | 22.41 | 100 | 100 | 0 | 0 | 0 | 0 | 0 | 0 | 0 | 0 | 0 | 0 | 0 | 0 | 0 | 0 | 0 | 0 | 0 | 0 | 0 | -0.001 | 0 | 0 | 0 | 0 | 0 | 0 | 82.72 | 0 | 0 | 0 | 0 | -3.21 | 0 | 0.703 | 1.353 | 1.154 | 0 | 0 | 0 | 1 | 1 | 0
2022-05-13 06:00 | 0 | 0 | 0 | 0 | 4.8 | 22.21 | 100 | 100 | 0 | 0 | 0 | 0 | 0 | 0 | 0 | 0 | 0 | 0 | 0 | 0 | 0 | 0 | 0 | 0 | 0 | 0 | 0 | -0.001 | 0 | 0 | 0 | 0 | 0 | 0 | 73.25 | 0 | 0 | 0 | 0 | -2.75 | 0 | 0.625 | 1.147 | 0.978 | 0 | 0 | 0 | 1 | 1 | 0
2022-05-13 07:00 | 0 | 295.4 | 279.44 | 1 | 5 | 22.49 | 100 | 100 | 0 | 0 | 0 | 0.521 | 0 | 0 | 0 | 0 | 0 | 0 | 12.411 | 95.903 | 101.381 | 0 | 0 | 0 | 0 | 0 | 0 | -0.001 | 0 | 0 | 0 | 0 | 18.92 | 0.99 | 105.85 | 0 | 0 | 0 | 0 | 9.462 | 0 | 0.659 | 1.236 | 1.054 | 0 | 0 | 0 | 2 | 2 | 0
2022-05-13 08:00 | 0 | 554.1 | 541.09 | 1 | 5 | 25.33 | 100 | 100 | 0 | 0 | 0 | 0.521 | 0 | 38.118 | 0 | 38.118 | 38.118 | 38.118 | 118.77 | 185.702 | 190.167 | 0 | 0 | 0 | 0 | 0 | 0 | -0.001 | 0 | 20.04 | 0 | 0 | 12.44 | 0.99 | 347.5 | 0 | 0 | 0 | 0 | 70.148 | 0 | 2.807 | 4.155 | 3.542 | 0 | 0 | 0 | 1 | 1 | 0
2022-05-13 09:00 | 0 | 738.2 | 733.63 | 1 | 4.8 | 28.13 | 100 | 100 | 62.613 | 62.613 | 5.415 | 2.469 | 70.497 | 0 | 0 | 202.889 | 202.889 | 202.889 | 221.227 | 251.782 | 253.35 | 0 | 0 | 0 | 0 | 0 | 0 | 202.888 | 202.889 | 80.08 | 24.71 | 100 | 6.38 | 1 | 347.5 | 0 | 0 | 0 | 0 | 0 | 0 | 6.5 | 6.39 | 5.448 | 0 | 0 | 0 | 2 | 3 | 0
2022-05-13 10:00 | 0 | 833.1 | 832.96 | 1 | 5.3 | 31.01 | 100 | 100 | 73.5 | 73.499 | 6.469 | 3.164 | 83.133 | 0 | 0 | 233.701 | 233.701 | 233.701 | 251.768 | 285.872 | 285.92 | 0 | 0 | 0 | 0 | 0 | 0 | 233.7 | 233.701 | 81.74 | 25.71 | 100 | 1.05 | 1 | 347.5 | 0 | 0 | 0 | 0 | 0 | 0 | 6.337 | 6.333 | 5.398 | 0 | 0 | 0 | 2 | 3 | 0
2022-05-13 11:00 | 0 | 888.3 | 886.89 | 1 | 5.6 | 32.71 | 100 | 100 | 78.667 | 78.667 | 7.265 | 3.57 | 89.503 | 0 | 0 | 249.961 | 249.961 | 249.961 | 267.871 | 304.38 | 304.865 | 0 | 0 | 0 | 0 | 0 | 0 | 249.96 | 249.961 | 81.99 | 25.8 | 100 | 3.23 | 1 | 347.5 | 0 | 0 | 0 | 0 | 0 | 0 | 6.242 | 6.298 | 5.369 | 0 | 0 | 0 | 2 | 3 | 0
2022-05-13 12:00 | 0 | 916.9 | 911.53 | 1 | 5.5 | 33.71 | 100 | 100 | 80.852 | 80.852 | 7.569 | 3.757 | 92.178 | 0 | 0 | 257.085 | 257.085 | 257.085 | 274.903 | 312.838 | 314.68 | 0 | 0 | 0 | 0 | 0 | 0 | 257.084 | 257.085 | 81.7 | 25.69 | 100 | 6.2 | 1 | 347.5 | 0 | 0 | 0 | 0 | 0 | 0 | 6.187 | 6.278 | 5.352 | 0 | 0 | 0 | 2 | 3 | 0
2022-05-13 13:00 | 0 | 925.2 | 916.96 | 1 | 4.8 | 34.22 | 100 | 100 | 81.149 | 81.149 | 7.672 | 3.795 | 92.616 | 0 | 0 | 258.511 | 258.511 | 258.511 | 276.281 | 314.702 | 317.529 | 0 | 0 | 0 | 0 | 0 | 0 | 258.51 | 258.511 | 81.41 | 25.56 | 100 | 7.65 | 1 | 347.5 | 0 | 0 | 0 | 0 | 0 | 0 | 6.159 | 6.268 | 5.344 | 0 | 0 | 0 | 2 | 3 | 0
2022-05-13 14:00 | 0 | 925 | 917.16 | 1 | 4.6 | 34.53 | 100 | 100 | 81.051 | 81.051 | 7.723 | 3.798 | 92.572 | 0 | 0 | 258.633 | 258.633 | 258.633 | 276.375 | 314.769 | 317.46 | 0 | 0 | 0 | 0 | 0 | 0 | 258.632 | 258.633 | 81.47 | 25.53 | 100 | 7.46 | 1 | 347.5 | 0 | 0 | 0 | 0 | 0 | 0 | 6.142 | 6.262 | 5.338 | 0 | 0 | 0 | 2 | 2 | 0
2022-05-13 15:00 | 0 | 903.5 | 899.1 | 1 | 5.4 | 33.39 | 100 | 100 | 79.602 | 79.602 | 7.473 | 3.66 | 90.735 | 0 | 0 | 253.39 | 253.39 | 253.39 | 271.237 | 308.57 | 310.081 | 0 | 0 | 0 | 0 | 0 | 0 | 253.389 | 253.39 | 81.72 | 25.67 | 100 | 5.66 | 1 | 347.5 | 0 | 0 | 0 | 0 | 0 | 0 | 6.204 | 6.285 | 5.358 | 0 | 0 | 0 | 2 | 3 | 0
2022-05-13 16:00 | 0 | 859.8 | 859.06 | 1 | 6.4 | 31.85 | 100 | 100 | 75.951 | 75.951 | 6.913 | 3.357 | 86.222 | 0 | 0 | 241.562 | 241.562 | 241.562 | 259.552 | 294.831 | 295.083 | 0 | 0 | 0 | 0 | 0 | 0 | 241.561 | 241.562 | 81.86 | 25.74 | 100 | 2.37 | 1 | 347.5 | 0 | 0 | 0 | 0 | 0 | 0 | 6.29 | 6.316 | 5.384 | 0 | 0 | 0 | 2 | 3 | 0
2022-05-13 17:00 | 0 | 749.2 | 748.66 | 1 | 7 | 29.44 | 100 | 100 | 64.04 | 64.04 | 5.841 | 2.578 | 72.459 | 0 | 0 | 207.996 | 207.996 | 207.996 | 226.21 | 256.94 | 257.125 | 0 | 0 | 0 | 0 | 0 | 0 | 207.995 | 207.996 | 80.89 | 24.91 | 100 | 2.18 | 1 | 347.5 | 0 | 0 | 0 | 0 | 0 | 0 | 6.425 | 6.364 | 5.425 | 0 | 0 | 0 | 2 | 3 | 0
2022-05-13 18:00 | 0 | 595.8 | 590.43 | 1 | 7.5 | 27.28 | 100 | 100 | 47.279 | 47.279 | 3.669 | 1.657 | 52.605 | 0 | 0 | 159.471 | 159.471 | 159.471 | 177.889 | 202.635 | 204.479 | 0 | 0 | 0 | 0 | 0 | 0 | 159.47 | 159.471 | 77.99 | 23.12 | 100 | 7.7 | 1 | 347.5 | 0 | 0 | 0 | 0 | 0 | 0 | 6.549 | 6.407 | 5.462 | 0 | 0 | 0 | 2 | 3 | 0
2022-05-13 19:00 | 0 | 448.4 | 435.28 | 1 | 7.5 | 26 | 100 | 100 | 0 | 0 | 0 | 0.521 | 0 | 61.284 | 0 | 61.284 | 61.284 | 61.284 | 79.824 | 149.387 | 153.891 | 0 | 0 | 0 | 0 | 0 | 0 | -0.001 | 0 | 39.82 | 0 | 0 | 13.9 | 0.99 | 347.5 | 0 | 0 | 0 | 0 | 0 | 0 | 6.623 | 6.433 | 5.484 | 0 | 0 | 0 | 2 | 2 | 0
2022-05-13 20:00 | 0 | 0 | 0 | 1 | 7.4 | 25.02 | 100 | 100 | 0 | 0 | 0 | 0 | 0 | 0 | 0 | 0 | 0 | 0 | 0 | 0 | 0 | 0 | 0 | 0 | 0 | 0 | 0 | -0.001 | 0 | 0 | 0 | 0 | 20.44 | 0.98 | 289.59 | 0 | 0 | 0 | 0 | -16.809 | 0 | 5.603 | 6.049 | 5.157 | 0 | 0 | 0 | 2 | 2 | 0
2022-05-13 21:00 | 0 | 0 | 0 | 0 | 7 | 22.75 | 100 | 100 | 0 | 0 | 0 | 0 | 0 | 0 | 0 | 0 | 0 | 0 | 0 | 0 | 0 | 0 | 0 | 0 | 0 | 0 | 0 | -0.001 | 0 | 0 | 0 | 0 | 0 | 0 | 245.48 | 0 | 0 | 0 | 0 | -12.806 | 0 | 3.478 | 5.036 | 4.293 | 0 | 0 | 0 | 1 | 1 | 0
2022-05-13 22:00 | 0 | 0 | 0 | 0 | 7 | 22.44 | 100 | 100 | 0 | 0 | 0 | 0 | 0 | 0 | 0 | 0 | 0 | 0 | 0 | 0 | 0 | 0 | 0 | 0 | 0 | 0 | 0 | -0.001 | 0 | 0 | 0 | 0 | 0 | 0 | 210.43 | 0 | 0 | 0 | 0 | -10.174 | 0 | 2.35 | 4.223 | 3.6 | 0 | 0 | 0 | 1 | 1 | 0
2022-05-13 23:00 | 0 | 0 | 0 | 0 | 7.5 | 22.07 | 100 | 100 | 0 | 0 | 0 | 0 | 0 | 0 | 0 | 0 | 0 | 0 | 0 | 0 | 0 | 0 | 0 | 0 | 0 | 0 | 0 | -0.001 | 0 | 0 | 0 | 0 | 0 | 0 | 181.64 | 0 | 0 | 0 | 0 | -8.357 | 0 | 1.738 | 3.573 | 3.046 | 0 | 0 | 0 | 1 | 1 | 0
2022-05-14 | 0 | 0 | 0 | 0 | 7.7 | 21.72 | 100 | 100 | 0 | 0 | 0 | 0 | 0 | 0 | 0 | 0 | 0 | 0 | 0 | 0 | 0 | 0 | 0 | 0 | 0 | 0 | 0 | -0.001 | 0 | 0 | 0 | 0 | 0 | 0 | 157.51 | 0 | 0 | 0 | 0 | -7.005 | 0 | 1.38 | 3.036 | 2.588 | 0 | 0 | 0 | 1 | 1 | 0
2022-05-14 01:00 | 0 | 0 | 0 | 0 | 8 | 21.4 | 100 | 100 | 0 | 0 | 0 | 0 | 0 | 0 | 0 | 0 | 0 | 0 | 0 | 0 | 0 | 0 | 0 | 0 | 0 | 0 | 0 | -0.001 | 0 | 0 | 0 | 0 | 0 | 0 | 137.04 | 0 | 0 | 0 | 0 | -5.944 | 0 | 1.155 | 2.585 | 2.204 | 0 | 0 | 0 | 1 | 1 | 0
2022-05-14 02:00 | 0 | 0 | 0 | 0 | 7.9 | 21.01 | 100 | 100 | 0 | 0 | 0 | 0 | 0 | 0 | 0 | 0 | 0 | 0 | 0 | 0 | 0 | 0 | 0 | 0 | 0 | 0 | 0 | -0.001 | 0 | 0 | 0 | 0 | 0 | 0 | 119.53 | 0 | 0 | 0 | 0 | -5.083 | 0 | 1.001 | 2.203 | 1.878 | 0 | 0 | 0 | 1 | 1 | 0
2022-05-14 03:00 | 0 | 0 | 0 | 0 | 7.4 | 20.35 | 100 | 100 | 0 | 0 | 0 | 0 | 0 | 0 | 0 | 0 | 0 | 0 | 0 | 0 | 0 | 0 | 0 | 0 | 0 | 0 | 0 | -0.001 | 0 | 0 | 0 | 0 | 0 | 0 | 104.46 | 0 | 0 | 0 | 0 | -4.374 | 0 | 0.887 | 1.883 | 1.605 | 0 | 0 | 0 | 1 | 1 | 0
2022-05-14 04:00 | 0 | 0 | 0 | 0 | 7 | 20.12 | 100 | 100 | 0 | 0 | 0 | 0 | 0 | 0 | 0 | 0 | 0 | 0 | 0 | 0 | 0 | 0 | 0 | 0 | 0 | 0 | 0 | -0.001 | 0 | 0 | 0 | 0 | 0 | 0 | 91.52 | 0 | 0 | 0 | 0 | -3.754 | 0 | 0.79 | 1.6 | 1.364 | 0 | 0 | 0 | 1 | 1 | 0
2022-05-14 05:00 | 0 | 0 | 0 | 0 | 6.5 | 19.57 | 100 | 100 | 0 | 0 | 0 | 0 | 0 | 0 | 0 | 0 | 0 | 0 | 0 | 0 | 0 | 0 | 0 | 0 | 0 | 0 | 0 | -0.001 | 0 | 0 | 0 | 0 | 0 | 0 | 80.38 | 0 | 0 | 0 | 0 | -3.234 | 0 | 0.707 | 1.364 | 1.163 | 0 | 0 | 0 | 1 | 1 | 0
2022-05-14 06:00 | 0 | 0 | 0 | 0 | 5.9 | 19.04 | 100 | 100 | 0 | 0 | 0 | 0 | 0 | 0 | 0 | 0 | 0 | 0 | 0 | 0 | 0 | 0 | 0 | 0 | 0 | 0 | 0 | -0.001 | 0 | 0 | 0 | 0 | 0 | 0 | 70.79 | 0 | 0 | 0 | 0 | -2.785 | 0 | 0.632 | 1.163 | 0.991 | 0 | 0 | 0 | 1 | 1 | 0
2022-05-14 07:00 | 0 | 174.1 | 164.48 | 1 | 5 | 19.28 | 100 | 100 | 0 | 0 | 0 | 0.521 | 0 | 0 | 0 | 0 | 0 | 0 | 7.564 | 56.448 | 59.751 | 0 | 0 | 0 | 0 | 0 | 0 | -0.001 | 0 | 0 | 0 | 0 | 19.14 | 0.99 | 87.4 | 0 | 0 | 0 | 0 | 4.823 | 0 | 0.624 | 1.143 | 0.974 | 0 | 0 | 0 | 2 | 2 | 0
2022-05-14 08:00 | 0 | 484.7 | 472.92 | 1 | 4 | 20.81 | 100 | 100 | 0 | 0 | 0 | 0.521 | 0 | 20.304 | 0 | 20.304 | 20.304 | 20.304 | 104.488 | 162.305 | 166.349 | 0 | 0 | 0 | 0 | 0 | 0 | -0.001 | 0 | 12.21 | 0 | 0 | 12.66 | 0.99 | 347.5 | 0 | 0 | 0 | 0 | 75.502 | 0 | 2.059 | 3.575 | 3.048 | 0 | 0 | 0 | 1 | 1 | 0
2022-05-14 09:00 | 0 | 683 | 678.47 | 1 | 3.4 | 22.06 | 100 | 100 | 57.838 | 57.838 | 3.624 | 2.123 | 63.585 | 0 | 0 | 185.647 | 185.647 | 185.647 | 204.564 | 232.851 | 234.406 | 0 | 0 | 0 | 0 | 0 | 0 | 185.646 | 185.647 | 79.2 | 24.67 | 100 | 6.6 | 1 | 347.5 | 0 | 0 | 0 | 0 | 0 | 0 | 6.855 | 6.512 | 5.551 | 0 | 0 | 0 | 2 | 2 | 0
2022-05-14 10:00 | 0 | 787.7 | 787.5 | 1 | 2.9 | 25.75 | 100 | 100 | 70.427 | 70.427 | 4.928 | 2.831 | 78.186 | 0 | 0 | 219.45 | 219.45 | 219.45 | 238.013 | 270.271 | 270.339 | 0 | 0 | 0 | 0 | 0 | 0 | 219.449 | 219.45 | 81.18 | 26.05 | 100 | 1.28 | 1 | 347.5 | 0 | 0 | 0 | 0 | 0 | 0 | 6.637 | 6.438 | 5.488 | 0 | 0 | 0 | 2 | 3 | 0
2022-05-14 11:00 | 0 | 829.2 | 828.07 | 1 | 1.6 | 27.97 | 100 | 100 | 74.292 | 74.292 | 5.641 | 3.118 | 83.051 | 0 | 0 | 231.776 | 231.776 | 231.776 | 250.129 | 284.193 | 284.581 | 0 | 0 | 0 | 0 | 0 | 0 | 231.775 | 231.776 | 81.44 | 26.11 | 100 | 2.99 | 1 | 347.5 | 0 | 0 | 0 | 0 | 0 | 0 | 6.509 | 6.393 | 5.45 | 0 | 0 | 0 | 2 | 3 | 0
2022-05-14 12:00 | 0 | 855.4 | 850.78 | 1 | 1.5 | 29.49 | 100 | 100 | 75.996 | 75.996 | 6.234 | 3.279 | 85.509 | 0 | 0 | 238.406 | 238.406 | 238.406 | 256.616 | 291.987 | 293.573 | 0 | 0 | 0 | 0 | 0 | 0 | 238.405 | 238.406 | 81.21 | 25.89 | 100 | 5.96 | 1 | 347.5 | 0 | 0 | 0 | 0 | 0 | 0 | 6.422 | 6.363 | 5.424 | 0 | 0 | 0 | 2 | 3 | 0
2022-05-14 13:00 | 0 | 831.5 | 824.56 | 1 | 2 | 30.15 | 100 | 100 | 72.603 | 72.603 | 6.216 | 3.084 | 81.903 | 0 | 0 | 230.335 | 230.335 | 230.335 | 248.483 | 282.99 | 285.371 | 0 | 0 | 0 | 0 | 0 | 0 | 230.334 | 230.335 | 80.71 | 25.44 | 100 | 7.41 | 1 | 347.5 | 0 | 0 | 0 | 0 | 0 | 0 | 6.385 | 6.35 | 5.413 | 0 | 0 | 0 | 2 | 3 | 0
2022-05-14 14:00 | 0 | 814 | 807.54 | 1 | 2.5 | 30.45 | 100 | 100 | 70.439 | 70.439 | 6.256 | 2.964 | 79.66 | 0 | 0 | 225.264 | 225.264 | 225.264 | 243.384 | 277.149 | 279.365 | 0 | 0 | 0 | 0 | 0 | 0 | 225.263 | 225.264 | 80.63 | 25.21 | 100 | 7.22 | 1 | 347.5 | 0 | 0 | 0 | 0 | 0 | 0 | 6.368 | 6.344 | 5.408 | 0 | 0 | 0 | 2 | 3 | 0
2022-05-14 15:00 | 0 | 816.1 | 812.45 | 1 | 3 | 30.27 | 100 | 100 | 71.209 | 71.209 | 6.228 | 3.005 | 80.442 | 0 | 0 | 226.995 | 226.995 | 226.995 | 245.132 | 278.834 | 280.086 | 0 | 0 | 0 | 0 | 0 | 0 | 226.994 | 226.995 | 81.04 | 25.42 | 100 | 5.42 | 1 | 347.5 | 0 | 0 | 0 | 0 | 0 | 0 | 6.378 | 6.347 | 5.411 | 0 | 0 | 0 | 2 | 3 | 0
2022-05-14 16:00 | 0 | 765.6 | 765.07 | 1 | 3.8 | 29.79 | 100 | 100 | 65.878 | 65.878 | 5.974 | 2.686 | 74.538 | 0 | 0 | 212.99 | 212.99 | 212.99 | 231.172 | 262.572 | 262.754 | 0 | 0 | 0 | 0 | 0 | 0 | 212.989 | 212.99 | 81.06 | 25.07 | 100 | 2.13 | 1 | 347.5 | 0 | 0 | 0 | 0 | 0 | 0 | 6.405 | 6.357 | 5.419 | 0 | 0 | 0 | 2 | 3 | 0
2022-05-14 17:00 | 0 | 683.6 | 683 | 1 | 4.8 | 28.63 | 100 | 100 | 56.688 | 56.688 | 5.234 | 2.17 | 64.092 | 0 | 0 | 188.063 | 188.063 | 188.063 | 206.354 | 234.405 | 234.612 | 0 | 0 | 0 | 0 | 0 | 0 | 188.062 | 188.063 | 80.16 | 24.16 | 100 | 2.41 | 1 | 347.5 | 0 | 0 | 0 | 0 | 0 | 0 | 6.471 | 6.38 | 5.439 | 0 | 0 | 0 | 2 | 3 | 0
2022-05-14 18:00 | 0 | 584 | 578.43 | 1 | 5.4 | 27.72 | 100 | 100 | 45.803 | 45.802 | 3.732 | 1.598 | 51.133 | 0 | 0 | 155.869 | 155.869 | 155.869 | 174.246 | 198.515 | 200.429 | 0 | 0 | 0 | 0 | 0 | 0 | 155.868 | 155.869 | 77.77 | 22.85 | 100 | 7.92 | 1 | 347.5 | 0 | 0 | 0 | 0 | 0 | 0 | 6.523 | 6.398 | 5.455 | 0 | 0 | 0 | 2 | 2 | 0
2022-05-14 19:00 | 0 | 325.7 | 315.87 | 1 | 5.6 | 26.59 | 100 | 100 | 0 | 0 | 0 | 0.521 | 0 | 39.898 | 0 | 39.898 | 39.898 | 39.898 | 58.381 | 108.406 | 111.78 | 0 | 0 | 0 | 0 | 0 | 0 | -0.001 | 0 | 35.69 | 0 | 0 | 14.11 | 0.99 | 347.5 | 0 | 0 | 0 | 0 | 0 | 0 | 6.589 | 6.421 | 5.474 | 0 | 0 | 0 | 2 | 2 | 0
2022-05-14 20:00 | 0 | 0 | 0 | 1 | 5.6 | 25.6 | 100 | 100 | 0 | 0 | 0 | 0 | 0 | 0 | 0 | 0 | 0 | 0 | 0 | 0 | 0 | 0 | 0 | 0 | 0 | 0 | 0 | -0.001 | 0 | 0 | 0 | 0 | 20.66 | 0.98 | 289.75 | 0 | 0 | 0 | 0 | -16.763 | 0 | 5.577 | 6.038 | 5.148 | 0 | 0 | 0 | 2 | 2 | 0
2022-05-14 21:00 | 0 | 0 | 0 | 0 | 5.3 | 23.72 | 100 | 100 | 0 | 0 | 0 | 0 | 0 | 0 | 0 | 0 | 0 | 0 | 0 | 0 | 0 | 0 | 0 | 0 | 0 | 0 | 0 | -0.001 | 0 | 0 | 0 | 0 | 0 | 0 | 245.82 | 0 | 0 | 0 | 0 | -12.754 | 0 | 3.453 | 5.021 | 4.28 | 0 | 0 | 0 | 1 | 1 | 0
2022-05-14 22:00 | 0 | 0 | 0 | 0 | 5.5 | 23.57 | 100 | 100 | 0 | 0 | 0 | 0 | 0 | 0 | 0 | 0 | 0 | 0 | 0 | 0 | 0 | 0 | 0 | 0 | 0 | 0 | 0 | -0.001 | 0 | 0 | 0 | 0 | 0 | 0 | 210.92 | 0 | 0 | 0 | 0 | -10.13 | 0 | 2.334 | 4.209 | 3.588 | 0 | 0 | 0 | 1 | 1 | 0
2022-05-14 23:00 | 0 | 0 | 0 | 0 | 5.8 | 23.18 | 100 | 100 | 0 | 0 | 0 | 0 | 0 | 0 | 0 | 0 | 0 | 0 | 0 | 0 | 0 | 0 | 0 | 0 | 0 | 0 | 0 | -0.001 | 0 | 0 | 0 | 0 | 0 | 0 | 182.24 | 0 | 0 | 0 | 0 | -8.326 | 0 | 1.729 | 3.561 | 3.036 | 0 | 0 | 0 | 1 | 1 | 0
2022-05-15 | 0 | 0 | 0 | 0 | 5.9 | 22.95 | 100 | 100 | 0 | 0 | 0 | 0 | 0 | 0 | 0 | 0 | 0 | 0 | 0 | 0 | 0 | 0 | 0 | 0 | 0 | 0 | 0 | -0.001 | 0 | 0 | 0 | 0 | 0 | 0 | 158.21 | 0 | 0 | 0 | 0 | -6.976 | 0 | 1.373 | 3.024 | 2.578 | 0 | 0 | 0 | 1 | 1 | 0
2022-05-15 01:00 | 0 | 0 | 0 | 0 | 5.5 | 22.93 | 100 | 100 | 0 | 0 | 0 | 0 | 0 | 0 | 0 | 0 | 0 | 0 | 0 | 0 | 0 | 0 | 0 | 0 | 0 | 0 | 0 | -0.001 | 0 | 0 | 0 | 0 | 0 | 0 | 137.86 | 0 | 0 | 0 | 0 | -5.908 | 0 | 1.148 | 2.569 | 2.19 | 0 | 0 | 0 | 1 | 1 | 0
2022-05-15 02:00 | 0 | 0 | 0 | 0 | 4.8 | 22.97 | 100 | 100 | 0 | 0 | 0 | 0 | 0 | 0 | 0 | 0 | 0 | 0 | 0 | 0 | 0 | 0 | 0 | 0 | 0 | 0 | 0 | -0.001 | 0 | 0 | 0 | 0 | 0 | 0 | 120.51 | 0 | 0 | 0 | 0 | -5.035 | 0 | 0.993 | 2.181 | 1.86 | 0 | 0 | 0 | 1 | 1 | 0
2022-05-15 03:00 | 0 | 0 | 0 | 0 | 4 | 22.72 | 100 | 100 | 0 | 0 | 0 | 0 | 0 | 0 | 0 | 0 | 0 | 0 | 0 | 0 | 0 | 0 | 0 | 0 | 0 | 0 | 0 | -0.001 | 0 | 0 | 0 | 0 | 0 | 0 | 105.64 | 0 | 0 | 0 | 0 | -4.316 | 0 | 0.878 | 1.856 | 1.582 | 0 | 0 | 0 | 1 | 1 | 0
2022-05-15 04:00 | 0 | 0 | 0 | 0 | 3.6 | 22.42 | 100 | 100 | 0 | 0 | 0 | 0 | 0 | 0 | 0 | 0 | 0 | 0 | 0 | 0 | 0 | 0 | 0 | 0 | 0 | 0 | 0 | -0.001 | 0 | 0 | 0 | 0 | 0 | 0 | 92.87 | 0 | 0 | 0 | 0 | -3.707 | 0 | 0.782 | 1.579 | 1.346 | 0 | 0 | 0 | 1 | 1 | 0
2022-05-15 05:00 | 0 | 0 | 0 | 0 | 3.4 | 22.21 | 100 | 100 | 0 | 0 | 0 | 0 | 0 | 0 | 0 | 0 | 0 | 0 | 0 | 0 | 0 | 0 | 0 | 0 | 0 | 0 | 0 | -0.001 | 0 | 0 | 0 | 0 | 0 | 0 | 81.92 | 0 | 0 | 0 | 0 | -3.18 | 0 | 0.698 | 1.34 | 1.142 | 0 | 0 | 0 | 1 | 1 | 0
2022-05-15 06:00 | 0 | 0 | 0 | 0 | 3.4 | 22.01 | 100 | 100 | 0 | 0 | 0 | 0 | 0 | 0 | 0 | 0 | 0 | 0 | 0 | 0 | 0 | 0 | 0 | 0 | 0 | 0 | 0 | -0.001 | 0 | 0 | 0 | 0 | 0 | 0 | 72.53 | 0 | 0 | 0 | 0 | -2.724 | 0 | 0.621 | 1.135 | 0.968 | 0 | 0 | 0 | 1 | 1 | 0
2022-05-15 07:00 | 0 | 168.8 | 159.26 | 1 | 3.6 | 23.53 | 100 | 100 | 0 | 0 | 0 | 0.521 | 0 | 0 | 0 | 0 | 0 | 0 | 7.567 | 54.659 | 57.932 | 0 | 0 | 0 | 0 | 0 | 0 | -0.001 | 0 | 0 | 0 | 0 | 19.35 | 0.99 | 89.53 | 0 | 0 | 0 | 0 | 4.932 | 0 | 0.605 | 1.095 | 0.934 | 0 | 0 | 0 | 2 | 2 | 0
2022-05-15 08:00 | 0 | 397.1 | 387.12 | 1 | 4 | 25.31 | 100 | 100 | 0 | 0 | 0 | 0.521 | 0 | 3.803 | 0 | 3.803 | 3.803 | 3.803 | 86.068 | 132.858 | 136.285 | 0 | 0 | 0 | 0 | 0 | 0 | -0.001 | 0 | 2.79 | 0 | 0 | 12.88 | 0.99 | 347.5 | 0 | 0 | 0 | 0 | 74.886 | 0 | 1.594 | 3.123 | 2.662 | 0 | 0 | 0 | 1 | 1 | 0
2022-05-15 09:00 | 0 | 693.7 | 688.79 | 1 | 3.9 | 27.82 | 100 | 100 | 57.515 | 57.515 | 5.016 | 2.194 | 64.724 | 0 | 0 | 189.279 | 189.279 | 189.279 | 207.646 | 236.392 | 238.078 | 0 | 0 | 0 | 0 | 0 | 0 | 189.278 | 189.279 | 79.5 | 24.16 | 100 | 6.82 | 1 | 347.5 | 0 | 0 | 0 | 0 | 0 | 0 | 6.518 | 6.396 | 5.453 | 0 | 0 | 0 | 2 | 2 | 0
2022-05-15 10:00 | 0 | 799.5 | 799.22 | 1 | 4.1 | 32.73 | 100 | 100 | 68.687 | 68.687 | 6.835 | 2.926 | 78.448 | 0 | 0 | 223.632 | 223.632 | 223.632 | 241.539 | 274.293 | 274.388 | 0 | 0 | 0 | 0 | 0 | 0 | 223.631 | 223.632 | 81.5 | 25.03 | 100 | 1.51 | 1 | 347.5 | 0 | 0 | 0 | 0 | 0 | 0 | 6.241 | 6.298 | 5.369 | 0 | 0 | 0 | 2 | 3 | 0
2022-05-15 11:00 | 0 | 850.6 | 849.61 | 1 | 3.9 | 34.83 | 100 | 100 | 73.516 | 73.516 | 7.546 | 3.292 | 84.354 | 0 | 0 | 238.945 | 238.945 | 238.945 | 256.66 | 291.587 | 291.926 | 0 | 0 | 0 | 0 | 0 | 0 | 238.944 | 238.945 | 81.85 | 25.18 | 100 | 2.76 | 1 | 347.5 | 0 | 0 | 0 | 0 | 0 | 0 | 6.125 | 6.256 | 5.333 | 0 | 0 | 0 | 2 | 3 | 0
2022-05-15 12:00 | 0 | 876.9 | 872.53 | 1 | 3.6 | 36.12 | 100 | 100 | 75.565 | 75.564 | 7.626 | 3.459 | 86.65 | 0 | 0 | 245.617 | 245.617 | 245.617 | 263.214 | 299.452 | 300.952 | 0 | 0 | 0 | 0 | 0 | 0 | 245.616 | 245.617 | 81.61 | 25.11 | 100 | 5.72 | 1 | 347.5 | 0 | 0 | 0 | 0 | 0 | 0 | 6.055 | 6.23 | 5.311 | 0 | 0 | 0 | 2 | 3 | 0
2022-05-15 13:00 | 0 | 892.3 | 885.33 | 1 | 3.1 | 36.52 | 100 | 100 | 76.795 | 76.794 | 7.66 | 3.553 | 88.007 | 0 | 0 | 249.278 | 249.278 | 249.278 | 266.838 | 303.846 | 306.237 | 0 | 0 | 0 | 0 | 0 | 0 | 249.277 | 249.278 | 81.4 | 25.08 | 100 | 7.17 | 1 | 347.5 | 0 | 0 | 0 | 0 | 0 | 0 | 6.033 | 6.222 | 5.304 | 0 | 0 | 0 | 2 | 3 | 0
2022-05-15 14:00 | 0 | 864.8 | 858.39 | 1 | 3.4 | 36.01 | 100 | 100 | 73.893 | 73.893 | 7.607 | 3.347 | 84.847 | 0 | 0 | 241.142 | 241.142 | 241.142 | 258.749 | 294.599 | 296.799 | 0 | 0 | 0 | 0 | 0 | 0 | 241.141 | 241.142 | 81.25 | 24.9 | 100 | 6.98 | 1 | 347.5 | 0 | 0 | 0 | 0 | 0 | 0 | 6.061 | 6.232 | 5.313 | 0 | 0 | 0 | 2 | 3 | 0
2022-05-15 15:00 | 0 | 786.7 | 783.48 | 1 | 5.7 | 33.46 | 100 | 100 | 66.315 | 66.315 | 7.026 | 2.811 | 76.152 | 0 | 0 | 218.581 | 218.581 | 218.581 | 236.421 | 268.891 | 269.995 | 0 | 0 | 0 | 0 | 0 | 0 | 218.58 | 218.581 | 80.96 | 24.56 | 100 | 5.18 | 1 | 347.5 | 0 | 0 | 0 | 0 | 0 | 0 | 6.2 | 6.283 | 5.357 | 0 | 0 | 0 | 2 | 3 | 0
2022-05-15 16:00 | 0 | 690.5 | 690.12 | 1 | 7.4 | 31.31 | 100 | 100 | 56.357 | 56.357 | 6.127 | 2.218 | 64.702 | 0 | 0 | 190.501 | 190.501 | 190.501 | 208.541 | 236.849 | 236.98 | 0 | 0 | 0 | 0 | 0 | 0 | 190.5 | 190.501 | 80.39 | 23.78 | 100 | 1.91 | 1 | 347.5 | 0 | 0 | 0 | 0 | 0 | 0 | 6.32 | 6.327 | 5.393 | 0 | 0 | 0 | 2 | 3 | 0
2022-05-15 17:00 | 0 | 639.9 | 639.23 | 1 | 8.9 | 28.6 | 100 | 100 | 51.911 | 51.911 | 4.731 | 1.922 | 58.564 | 0 | 0 | 174.82 | 174.82 | 174.82 | 193.114 | 219.383 | 219.614 | 0 | 0 | 0 | 0 | 0 | 0 | 174.819 | 174.82 | 79.6 | 23.64 | 100 | 2.63 | 1 | 347.5 | 0 | 0 | 0 | 0 | 0 | 0 | 6.473 | 6.381 | 5.439 | 0 | 0 | 0 | 2 | 2 | 0
2022-05-15 18:00 | 0 | 518 | 512.78 | 1 | 9.5 | 27.09 | 100 | 100 | 38.63 | 38.629 | 3.817 | 1.299 | 43.746 | 0 | 0 | 136.011 | 136.011 | 136.011 | 154.447 | 175.987 | 177.778 | 0 | 0 | 0 | 0 | 0 | 0 | 136.01 | 136.011 | 76.51 | 21.73 | 100 | 8.14 | 1 | 347.5 | 0 | 0 | 0 | 0 | 0 | 0 | 6.56 | 6.411 | 5.465 | 0 | 0 | 0 | 2 | 2 | 0
2022-05-15 19:00 | 0 | 272.8 | 264.32 | 1 | 9.4 | 26.02 | 100 | 100 | 0 | 0 | 0 | 0.521 | 0 | 30.695 | 0 | 30.695 | 30.695 | 30.695 | 49.233 | 90.714 | 93.625 | 0 | 0 | 0 | 0 | 0 | 0 | -0.001 | 0 | 32.79 | 0 | 0 | 14.33 | 0.99 | 347.5 | 0 | 0 | 0 | 0 | 0 | 0 | 6.622 | 6.432 | 5.483 | 0 | 0 | 0 | 2 | 2 | 0
2022-05-15 20:00 | 0 | 0 | 0 | 1 | 9.2 | 25.35 | 100 | 100 | 0 | 0 | 0 | 0 | 0 | 0 | 0 | 0 | 0 | 0 | 0 | 0 | 0 | 0 | 0 | 0 | 0 | 0 | 0 | -0.001 | 0 | 0 | 0 | 0 | 20.87 | 0.98 | 289.68 | 0 | 0 | 0 | 0 | -16.783 | 0 | 5.588 | 6.043 | 5.152 | 0 | 0 | 0 | 2 | 2 | 0
2022-05-15 21:00 | 0 | 0 | 0 | 0 | 8.7 | 24.2 | 100 | 100 | 0 | 0 | 0 | 0 | 0 | 0 | 0 | 0 | 0 | 0 | 0 | 0 | 0 | 0 | 0 | 0 | 0 | 0 | 0 | -0.001 | 0 | 0 | 0 | 0 | 0 | 0 | 245.87 | 0 | 0 | 0 | 0 | -12.718 | 0 | 3.436 | 5.01 | 4.271 | 0 | 0 | 0 | 1 | 1 | 0
2022-05-15 22:00 | 0 | 0 | 0 | 0 | 8.6 | 23.19 | 100 | 100 | 0 | 0 | 0 | 0 | 0 | 0 | 0 | 0 | 0 | 0 | 0 | 0 | 0 | 0 | 0 | 0 | 0 | 0 | 0 | -0.001 | 0 | 0 | 0 | 0 | 0 | 0 | 210.89 | 0 | 0 | 0 | 0 | -10.154 | 0 | 2.343 | 4.217 | 3.595 | 0 | 0 | 0 | 1 | 1 | 0
2022-05-15 23:00 | 0 | 0 | 0 | 0 | 9 | 22.76 | 100 | 100 | 0 | 0 | 0 | 0 | 0 | 0 | 0 | 0 | 0 | 0 | 0 | 0 | 0 | 0 | 0 | 0 | 0 | 0 | 0 | -0.001 | 0 | 0 | 0 | 0 | 0 | 0 | 182.14 | 0 | 0 | 0 | 0 | -8.345 | 0 | 1.734 | 3.569 | 3.042 | 0 | 0 | 0 | 1 | 1 | 0
2022-05-16 | 0 | 0 | 0 | 0 | 8.8 | 22.22 | 100 | 100 | 0 | 0 | 0 | 0 | 0 | 0 | 0 | 0 | 0 | 0 | 0 | 0 | 0 | 0 | 0 | 0 | 0 | 0 | 0 | -0.001 | 0 | 0 | 0 | 0 | 0 | 0 | 158.01 | 0 | 0 | 0 | 0 | -7.005 | 0 | 1.38 | 3.036 | 2.588 | 0 | 0 | 0 | 1 | 1 | 0
2022-05-16 01:00 | 0 | 0 | 0 | 0 | 8.6 | 21.65 | 100 | 100 | 0 | 0 | 0 | 0 | 0 | 0 | 0 | 0 | 0 | 0 | 0 | 0 | 0 | 0 | 0 | 0 | 0 | 0 | 0 | -0.001 | 0 | 0 | 0 | 0 | 0 | 0 | 137.5 | 0 | 0 | 0 | 0 | -5.955 | 0 | 1.157 | 2.59 | 2.208 | 0 | 0 | 0 | 1 | 1 | 0
2022-05-16 02:00 | 0 | 0 | 0 | 0 | 8.5 | 21.11 | 100 | 100 | 0 | 0 | 0 | 0 | 0 | 0 | 0 | 0 | 0 | 0 | 0 | 0 | 0 | 0 | 0 | 0 | 0 | 0 | 0 | -0.001 | 0 | 0 | 0 | 0 | 0 | 0 | 119.94 | 0 | 0 | 0 | 0 | -5.098 | 0 | 1.004 | 2.21 | 1.884 | 0 | 0 | 0 | 1 | 1 | 0
2022-05-16 03:00 | 0 | 0 | 0 | 0 | 8.4 | 20.71 | 100 | 100 | 0 | 0 | 0 | 0 | 0 | 0 | 0 | 0 | 0 | 0 | 0 | 0 | 0 | 0 | 0 | 0 | 0 | 0 | 0 | -0.001 | 0 | 0 | 0 | 0 | 0 | 0 | 104.86 | 0 | 0 | 0 | 0 | -4.376 | 0 | 0.887 | 1.884 | 1.606 | 0 | 0 | 0 | 1 | 1 | 0
2022-05-16 04:00 | 0 | 0 | 0 | 0 | 7.9 | 20.38 | 100 | 100 | 0 | 0 | 0 | 0 | 0 | 0 | 0 | 0 | 0 | 0 | 0 | 0 | 0 | 0 | 0 | 0 | 0 | 0 | 0 | -0.001 | 0 | 0 | 0 | 0 | 0 | 0 | 91.91 | 0 | 0 | 0 | 0 | -3.76 | 0 | 0.791 | 1.603 | 1.366 | 0 | 0 | 0 | 1 | 1 | 0
2022-05-16 05:00 | 0 | 0 | 0 | 0 | 7.3 | 20.02 | 100 | 100 | 0 | 0 | 0 | 0 | 0 | 0 | 0 | 0 | 0 | 0 | 0 | 0 | 0 | 0 | 0 | 0 | 0 | 0 | 0 | -0.001 | 0 | 0 | 0 | 0 | 0 | 0 | 80.77 | 0 | 0 | 0 | 0 | -3.232 | 0 | 0.706 | 1.363 | 1.162 | 0 | 0 | 0 | 1 | 1 | 0
2022-05-16 06:00 | 0 | 0 | 0 | 0 | 6.8 | 19.59 | 100 | 100 | 0 | 0 | 0 | 0 | 0 | 0 | 0 | 0 | 0 | 0 | 0 | 0 | 0 | 0 | 0 | 0 | 0 | 0 | 0 | -0.001 | 0 | 0 | 0 | 0 | 0 | 0 | 71.2 | 0 | 0 | 0 | 0 | -2.778 | 0 | 0.63 | 1.16 | 0.988 | 0 | 0 | 0 | 1 | 1 | 0
2022-05-16 07:00 | 0 | 215.5 | 203.06 | 1 | 6.7 | 19.63 | 100 | 100 | 0 | 0 | 0 | 0.521 | 0 | 0 | 0 | 0 | 0 | 0 | 9.945 | 69.69 | 73.96 | 0 | 0 | 0 | 0 | 0 | 0 | -0.001 | 0 | 0 | 0 | 0 | 19.56 | 0.99 | 95.61 | 0 | 0 | 0 | 0 | 7.084 | 0 | 0.644 | 1.197 | 1.02 | 0 | 0 | 0 | 2 | 2 | 0
2022-05-16 08:00 | 0 | 476.9 | 464.51 | 1 | 7.2 | 20.6 | 100 | 100 | 0 | 0 | 0 | 0.521 | 0 | 21.68 | 0 | 21.68 | 21.68 | 21.68 | 103.893 | 159.42 | 163.672 | 0 | 0 | 0 | 0 | 0 | 0 | -0.001 | 0 | 13.25 | 0 | 0 | 13.09 | 0.99 | 347.5 | 0 | 0 | 0 | 0 | 73.121 | 0 | 2.197 | 3.722 | 3.173 | 0 | 0 | 0 | 1 | 1 | 0
2022-05-16 09:00 | 0 | 686.7 | 681.52 | 1 | 8.3 | 21.42 | 100 | 100 | 58.179 | 58.179 | 3.605 | 2.139 | 63.922 | 0 | 0 | 186.448 | 186.448 | 186.448 | 205.428 | 233.899 | 235.675 | 0 | 0 | 0 | 0 | 0 | 0 | 186.447 | 186.448 | 79.11 | 24.69 | 100 | 7.04 | 1 | 347.5 | 0 | 0 | 0 | 0 | 0 | 0 | 6.893 | 6.524 | 5.562 | 0 | 0 | 0 | 2 | 2 | 0
2022-05-16 10:00 | 0 | 793.8 | 793.44 | 1 | 8.9 | 24.69 | 100 | 100 | 71.498 | 71.498 | 4.71 | 2.868 | 79.077 | 0 | 0 | 221.11 | 221.11 | 221.11 | 239.775 | 272.308 | 272.432 | 0 | 0 | 0 | 0 | 0 | 0 | 221.109 | 221.11 | 81.16 | 26.24 | 100 | 1.73 | 1 | 347.5 | 0 | 0 | 0 | 0 | 0 | 0 | 6.699 | 6.459 | 5.506 | 0 | 0 | 0 | 2 | 3 | 0
2022-05-16 11:00 | 0 | 831.5 | 830.69 | 1 | 9.8 | 26.88 | 100 | 100 | 75.133 | 75.132 | 5.367 | 3.136 | 83.635 | 0 | 0 | 232.508 | 232.508 | 232.508 | 250.964 | 285.092 | 285.371 | 0 | 0 | 0 | 0 | 0 | 0 | 232.507 | 232.508 | 81.48 | 26.33 | 100 | 2.53 | 1 | 347.5 | 0 | 0 | 0 | 0 | 0 | 0 | 6.572 | 6.415 | 5.469 | 0 | 0 | 0 | 2 | 3 | 0
2022-05-16 12:00 | 0 | 859.5 | 855.56 | 1 | 8.9 | 28.72 | 100 | 100 | 76.878 | 76.878 | 6.127 | 3.315 | 86.319 | 0 | 0 | 239.845 | 239.845 | 239.845 | 258.127 | 293.627 | 294.98 | 0 | 0 | 0 | 0 | 0 | 0 | 239.844 | 239.845 | 81.31 | 26.06 | 100 | 5.49 | 1 | 347.5 | 0 | 0 | 0 | 0 | 0 | 0 | 6.466 | 6.378 | 5.437 | 0 | 0 | 0 | 2 | 3 | 0
2022-05-16 13:00 | 0 | 878.1 | 871.68 | 1 | 7.8 | 28.65 | 100 | 100 | 78.574 | 78.574 | 6.307 | 3.43 | 88.312 | 0 | 0 | 244.476 | 244.476 | 244.476 | 262.765 | 299.162 | 301.364 | 0 | 0 | 0 | 0 | 0 | 0 | 244.475 | 244.476 | 81.12 | 26.07 | 100 | 6.93 | 1 | 347.5 | 0 | 0 | 0 | 0 | 0 | 0 | 6.47 | 6.38 | 5.439 | 0 | 0 | 0 | 2 | 3 | 0
2022-05-16 14:00 | 0 | 880.7 | 874.6 | 1 | 7.1 | 26.34 | 100 | 100 | 79.938 | 79.938 | 5.851 | 3.448 | 89.237 | 0 | 0 | 245.168 | 245.168 | 245.168 | 263.675 | 300.163 | 302.256 | 0 | 0 | 0 | 0 | 0 | 0 | 245.167 | 245.168 | 81.11 | 26.45 | 100 | 6.75 | 1 | 347.5 | 0 | 0 | 0 | 0 | 0 | 0 | 6.603 | 6.426 | 5.478 | 0 | 0 | 0 | 2 | 3 | 0
2022-05-16 15:00 | 0 | 870.6 | 867.35 | 1 | 7.8 | 24.83 | 100 | 100 | 79.897 | 79.896 | 5.415 | 3.396 | 88.707 | 0 | 0 | 243.109 | 243.109 | 243.109 | 261.76 | 297.674 | 298.79 | 0 | 0 | 0 | 0 | 0 | 0 | 243.108 | 243.109 | 81.36 | 26.74 | 100 | 4.95 | 1 | 347.5 | 0 | 0 | 0 | 0 | 0 | 0 | 6.691 | 6.456 | 5.504 | 0 | 0 | 0 | 2 | 3 | 0
2022-05-16 16:00 | 0 | 834.6 | 834.24 | 1 | 8.9 | 23.73 | 100 | 100 | 76.619 | 76.619 | 4.682 | 3.156 | 84.458 | 0 | 0 | 233.353 | 233.353 | 233.353 | 252.11 | 286.311 | 286.435 | 0 | 0 | 0 | 0 | 0 | 0 | 233.352 | 233.353 | 81.47 | 26.75 | 100 | 1.68 | 1 | 347.5 | 0 | 0 | 0 | 0 | 0 | 0 | 6.756 | 6.478 | 5.523 | 0 | 0 | 0 | 2 | 3 | 0
2022-05-16 17:00 | 0 | 769.8 | 768.85 | 1 | 9.9 | 22.41 | 100 | 100 | 68.58 | 68.58 | 4.377 | 2.695 | 75.652 | 0 | 0 | 213.371 | 213.371 | 213.371 | 232.255 | 263.87 | 264.195 | 0 | 0 | 0 | 0 | 0 | 0 | 213.37 | 213.371 | 80.76 | 25.96 | 100 | 2.85 | 1 | 347.5 | 0 | 0 | 0 | 0 | 0 | 0 | 6.834 | 6.505 | 5.545 | 0 | 0 | 0 | 2 | 3 | 0
2022-05-16 18:00 | 0 | 655.6 | 648.65 | 1 | 10.4 | 21.63 | 100 | 100 | 54.707 | 54.707 | 2.984 | 1.95 | 59.642 | 0 | 0 | 176.38 | 176.38 | 176.38 | 195.339 | 222.616 | 225.002 | 0 | 0 | 0 | 0 | 0 | 0 | 176.379 | 176.38 | 78.39 | 24.31 | 100 | 8.35 | 1 | 347.5 | 0 | 0 | 0 | 0 | 0 | 0 | 6.881 | 6.52 | 5.558 | 0 | 0 | 0 | 2 | 3 | 0
2022-05-16 19:00 | 0 | 410.8 | 397.66 | 1 | 10.2 | 20.86 | 100 | 100 | 0 | 0 | 0 | 0.521 | 0 | 55.606 | 0 | 55.606 | 55.606 | 55.606 | 74.64 | 136.476 | 140.987 | 0 | 0 | 0 | 0 | 0 | 0 | -0.001 | 0 | 39.44 | 0 | 0 | 14.53 | 0.99 | 347.5 | 0 | 0 | 0 | 0 | 0 | 0 | 6.927 | 6.536 | 5.572 | 0 | 0 | 0 | 2 | 2 | 0
2022-05-16 20:00 | 0 | 0 | 0 | 1 | 9.8 | 20.44 | 100 | 100 | 0 | 0 | 0 | 0 | 0 | 0 | 0 | 0 | 0 | 0 | 0 | 0 | 0 | 0 | 0 | 0 | 0 | 0 | 0 | -0.001 | 0 | 0 | 0 | 0 | 21.07 | 0.98 | 288.33 | 0 | 0 | 0 | 0 | -17.175 | 0 | 5.817 | 6.131 | 5.227 | 0 | 0 | 0 | 2 | 2 | 0
2022-05-16 21:00 | 0 | 0 | 0 | 0 | 9.3 | 19.61 | 100 | 100 | 0 | 0 | 0 | 0 | 0 | 0 | 0 | 0 | 0 | 0 | 0 | 0 | 0 | 0 | 0 | 0 | 0 | 0 | 0 | -0.001 | 0 | 0 | 0 | 0 | 0 | 0 | 243.8 | 0 | 0 | 0 | 0 | -12.929 | 0 | 3.536 | 5.07 | 4.322 | 0 | 0 | 0 | 1 | 1 | 0
2022-05-16 22:00 | 0 | 0 | 0 | 0 | 9 | 18.99 | 100 | 100 | 0 | 0 | 0 | 0 | 0 | 0 | 0 | 0 | 0 | 0 | 0 | 0 | 0 | 0 | 0 | 0 | 0 | 0 | 0 | -0.001 | 0 | 0 | 0 | 0 | 0 | 0 | 208.41 | 0 | 0 | 0 | 0 | -10.272 | 0 | 2.387 | 4.256 | 3.628 | 0 | 0 | 0 | 1 | 1 | 0
2022-05-16 23:00 | 0 | 0 | 0 | 0 | 9.4 | 18.68 | 100 | 100 | 0 | 0 | 0 | 0 | 0 | 0 | 0 | 0 | 0 | 0 | 0 | 0 | 0 | 0 | 0 | 0 | 0 | 0 | 0 | -0.001 | 0 | 0 | 0 | 0 | 0 | 0 | 179.39 | 0 | 0 | 0 | 0 | -8.425 | 0 | 1.758 | 3.599 | 3.068 | 0 | 0 | 0 | 1 | 1 | 0
2022-05-17 | 0 | 0 | 0 | 0 | 9.3 | 18.37 | 100 | 100 | 0 | 0 | 0 | 0 | 0 | 0 | 0 | 0 | 0 | 0 | 0 | 0 | 0 | 0 | 0 | 0 | 0 | 0 | 0 | -0.001 | 0 | 0 | 0 | 0 | 0 | 0 | 155.08 | 0 | 0 | 0 | 0 | -7.055 | 0 | 1.392 | 3.057 | 2.606 | 0 | 0 | 0 | 1 | 1 | 0
2022-05-17 01:00 | 0 | 0 | 0 | 0 | 9 | 18.04 | 100 | 100 | 0 | 0 | 0 | 0 | 0 | 0 | 0 | 0 | 0 | 0 | 0 | 0 | 0 | 0 | 0 | 0 | 0 | 0 | 0 | -0.001 | 0 | 0 | 0 | 0 | 0 | 0 | 134.47 | 0 | 0 | 0 | 0 | -5.984 | 0 | 1.163 | 2.603 | 2.219 | 0 | 0 | 0 | 1 | 1 | 0
2022-05-17 02:00 | 0 | 0 | 0 | 0 | 8.5 | 17.69 | 100 | 100 | 0 | 0 | 0 | 0 | 0 | 0 | 0 | 0 | 0 | 0 | 0 | 0 | 0 | 0 | 0 | 0 | 0 | 0 | 0 | -0.001 | 0 | 0 | 0 | 0 | 0 | 0 | 116.85 | 0 | 0 | 0 | 0 | -5.115 | 0 | 1.007 | 2.217 | 1.89 | 0 | 0 | 0 | 1 | 1 | 0
2022-05-17 03:00 | 0 | 0 | 0 | 0 | 8.4 | 17.3 | 100 | 100 | 0 | 0 | 0 | 0 | 0 | 0 | 0 | 0 | 0 | 0 | 0 | 0 | 0 | 0 | 0 | 0 | 0 | 0 | 0 | -0.001 | 0 | 0 | 0 | 0 | 0 | 0 | 101.73 | 0 | 0 | 0 | 0 | -4.39 | 0 | 0.889 | 1.89 | 1.611 | 0 | 0 | 0 | 1 | 1 | 0
2022-05-17 04:00 | 0 | 0 | 0 | 0 | 8.4 | 17.3 | 100 | 100 | 0 | 0 | 0 | 0 | 0 | 0 | 0 | 0 | 0 | 0 | 0 | 0 | 0 | 0 | 0 | 0 | 0 | 0 | 0 | -0.001 | 0 | 0 | 0 | 0 | 0 | 0 | 88.78 | 0 | 0 | 0 | 0 | -3.758 | 0 | 0.79 | 1.602 | 1.365 | 0 | 0 | 0 | 1 | 1 | 0
2022-05-17 05:00 | 0 | 0 | 0 | 0 | 8.3 | 17.26 | 100 | 100 | 0 | 0 | 0 | 0 | 0 | 0 | 0 | 0 | 0 | 0 | 0 | 0 | 0 | 0 | 0 | 0 | 0 | 0 | 0 | -0.001 | 0 | 0 | 0 | 0 | 0 | 0 | 77.7 | 0 | 0 | 0 | 0 | -3.216 | 0 | 0.704 | 1.356 | 1.156 | 0 | 0 | 0 | 1 | 1 | 0
2022-05-17 06:00 | 0 | 0 | 0 | 0 | 7.9 | 17.29 | 100 | 100 | 0 | 0 | 0 | 0 | 0 | 0 | 0 | 0 | 0 | 0 | 0 | 0 | 0 | 0 | 0 | 0 | 0 | 0 | 0 | -0.001 | 0 | 0 | 0 | 0 | 0 | 0 | 68.24 | 0 | 0 | 0 | 0 | -2.745 | 0 | 0.625 | 1.145 | 0.976 | 0 | 0 | 0 | 1 | 1 | 0
2022-05-17 07:00 | 0 | 245.7 | 231.22 | 1 | 7.3 | 17.5 | 100 | 100 | 0 | 0 | 0 | 0.521 | 0 | 0 | 0 | 0 | 0 | 0 | 11.65 | 79.354 | 84.324 | 0 | 0 | 0 | 0 | 0 | 0 | -0.001 | 0 | 0 | 0 | 0 | 19.77 | 0.99 | 98.35 | 0 | 0 | 0 | 0 | 8.74 | 0 | 0.652 | 1.219 | 1.039 | 0 | 0 | 0 | 2 | 2 | 0
2022-05-17 08:00 | 0 | 491.9 | 478.71 | 1 | 6.7 | 18.95 | 100 | 100 | 0 | 0 | 0 | 0.521 | 0 | 25.751 | 0 | 25.751 | 25.751 | 25.751 | 107.678 | 164.295 | 168.82 | 0 | 0 | 0 | 0 | 0 | 0 | -0.001 | 0 | 15.25 | 0 | 0 | 13.3 | 0.99 | 347.5 | 0 | 0 | 0 | 0 | 72.324 | 0 | 2.399 | 3.889 | 3.315 | 0 | 0 | 0 | 1 | 1 | 0
2022-05-17 09:00 | 0 | 673.3 | 667.91 | 1 | 7.2 | 20.25 | 100 | 100 | 56.887 | 56.887 | 3.166 | 2.058 | 62.111 | 0 | 0 | 182.204 | 182.204 | 182.204 | 201.297 | 229.228 | 231.077 | 0 | 0 | 0 | 0 | 0 | 0 | 182.203 | 182.204 | 78.85 | 24.62 | 100 | 7.25 | 1 | 347.5 | 0 | 0 | 0 | 0 | 0 | 0 | 6.964 | 6.548 | 5.582 | 0 | 0 | 0 | 2 | 2 | 0
2022-05-17 10:00 | 0 | 731.1 | 730.68 | 1 | 7.3 | 21.93 | 100 | 100 | 63.888 | 63.888 | 4.248 | 2.448 | 70.583 | 0 | 0 | 201.863 | 201.863 | 201.863 | 220.793 | 250.768 | 250.914 | 0 | 0 | 0 | 0 | 0 | 0 | 201.862 | 201.863 | 80.45 | 25.46 | 100 | 1.95 | 1 | 347.5 | 0 | 0 | 0 | 0 | 0 | 0 | 6.863 | 6.514 | 5.553 | 0 | 0 | 0 | 2 | 3 | 0
2022-05-17 11:00 | 0 | 839.8 | 839.12 | 1 | 7.7 | 23.55 | 100 | 100 | 77.194 | 77.194 | 4.685 | 3.19 | 85.069 | 0 | 0 | 234.757 | 234.757 | 234.757 | 253.531 | 287.985 | 288.219 | 0 | 0 | 0 | 0 | 0 | 0 | 234.756 | 234.757 | 81.45 | 26.78 | 100 | 2.31 | 1 | 347.5 | 0 | 0 | 0 | 0 | 0 | 0 | 6.766 | 6.482 | 5.526 | 0 | 0 | 0 | 2 | 3 | 0
2022-05-17 12:00 | 0 | 871.7 | 868.03 | 1 | 7.7 | 25.26 | 100 | 100 | 79.828 | 79.828 | 5.498 | 3.401 | 88.727 | 0 | 0 | 243.311 | 243.311 | 243.311 | 261.921 | 297.906 | 299.167 | 0 | 0 | 0 | 0 | 0 | 0 | 243.31 | 243.311 | 81.33 | 26.68 | 100 | 5.26 | 1 | 347.5 | 0 | 0 | 0 | 0 | 0 | 0 | 6.666 | 6.448 | 5.496 | 0 | 0 | 0 | 2 | 3 | 0
2022-05-17 13:00 | 0 | 853.3 | 847.47 | 1 | 7.8 | 25.71 | 100 | 100 | 77.365 | 77.364 | 5.24 | 3.243 | 85.847 | 0 | 0 | 236.936 | 236.936 | 236.936 | 255.503 | 290.851 | 292.853 | 0 | 0 | 0 | 0 | 0 | 0 | 236.935 | 236.936 | 80.91 | 26.42 | 100 | 6.7 | 1 | 347.5 | 0 | 0 | 0 | 0 | 0 | 0 | 6.64 | 6.439 | 5.489 | 0 | 0 | 0 | 2 | 3 | 0
2022-05-17 14:00 | 0 | 867.4 | 861.79 | 1 | 7.9 | 25.38 | 100 | 100 | 79.039 | 79.038 | 5.414 | 3.35 | 87.802 | 0 | 0 | 241.252 | 241.252 | 241.252 | 259.851 | 295.767 | 297.692 | 0 | 0 | 0 | 0 | 0 | 0 | 241.251 | 241.252 | 81.04 | 26.55 | 100 | 6.52 | 1 | 347.5 | 0 | 0 | 0 | 0 | 0 | 0 | 6.659 | 6.445 | 5.494 | 0 | 0 | 0 | 2 | 3 | 0
2022-05-17 15:00 | 0 | 858.5 | 855.58 | 1 | 8.2 | 24.78 | 100 | 100 | 78.674 | 78.674 | 5.193 | 3.308 | 87.175 | 0 | 0 | 239.581 | 239.581 | 239.581 | 258.237 | 293.634 | 294.637 | 0 | 0 | 0 | 0 | 0 | 0 | 239.58 | 239.581 | 81.31 | 26.7 | 100 | 4.73 | 1 | 347.5 | 0 | 0 | 0 | 0 | 0 | 0 | 6.694 | 6.457 | 5.505 | 0 | 0 | 0 | 2 | 3 | 0
2022-05-17 16:00 | 0 | 822 | 821.73 | 1 | 8.4 | 23.92 | 100 | 100 | 75.058 | 75.058 | 4.686 | 3.066 | 82.811 | 0 | 0 | 229.608 | 229.608 | 229.608 | 248.346 | 282.018 | 282.11 | 0 | 0 | 0 | 0 | 0 | 0 | 229.607 | 229.608 | 81.39 | 26.61 | 100 | 1.46 | 1 | 347.5 | 0 | 0 | 0 | 0 | 0 | 0 | 6.745 | 6.474 | 5.519 | 0 | 0 | 0 | 2 | 3 | 0
2022-05-17 17:00 | 0 | 759.2 | 758.12 | 1 | 8.3 | 22.92 | 100 | 100 | 67.196 | 67.195 | 4.422 | 2.625 | 74.242 | 0 | 0 | 210.159 | 210.159 | 210.159 | 228.994 | 260.187 | 260.557 | 0 | 0 | 0 | 0 | 0 | 0 | 210.158 | 210.159 | 80.66 | 25.79 | 100 | 3.06 | 1 | 347.5 | 0 | 0 | 0 | 0 | 0 | 0 | 6.804 | 6.494 | 5.536 | 0 | 0 | 0 | 2 | 3 | 0
2022-05-17 18:00 | 0 | 661.4 | 654.04 | 1 | 8.2 | 21.93 | 100 | 100 | 55.218 | 55.218 | 3.135 | 1.98 | 60.333 | 0 | 0 | 178.002 | 178.002 | 178.002 | 196.932 | 224.466 | 226.992 | 0 | 0 | 0 | 0 | 0 | 0 | 178.001 | 178.002 | 78.42 | 24.33 | 100 | 8.56 | 1 | 347.5 | 0 | 0 | 0 | 0 | 0 | 0 | 6.863 | 6.514 | 5.553 | 0 | 0 | 0 | 2 | 3 | 0
2022-05-17 19:00 | 0 | 459.3 | 444.2 | 1 | 8.1 | 20.92 | 100 | 100 | 0 | 0 | 0 | 0.521 | 0 | 64.983 | 0 | 64.983 | 64.983 | 64.983 | 84.011 | 152.449 | 157.632 | 0 | 0 | 0 | 0 | 0 | 0 | -0.001 | 0 | 41.22 | 0 | 0 | 14.73 | 0.99 | 347.5 | 0 | 0 | 0 | 0 | 0 | 0 | 6.923 | 6.534 | 5.57 | 0 | 0 | 0 | 2 | 2 | 0
2022-05-17 20:00 | 0 | 0 | 0 | 1 | 7.9 | 20.11 | 100 | 100 | 0 | 0 | 0 | 0 | 0 | 0 | 0 | 0 | 0 | 0 | 0 | 0 | 0 | 0 | 0 | 0 | 0 | 0 | 0 | -0.001 | 0 | 0 | 0 | 0 | 21.27 | 0.98 | 288.24 | 0 | 0 | 0 | 0 | -17.202 | 0 | 5.832 | 6.137 | 5.232 | 0 | 0 | 0 | 2 | 2 | 0
2022-05-17 21:00 | 0 | 0 | 0 | 0 | 7.6 | 19.58 | 100 | 100 | 0 | 0 | 0 | 0 | 0 | 0 | 0 | 0 | 0 | 0 | 0 | 0 | 0 | 0 | 0 | 0 | 0 | 0 | 0 | -0.001 | 0 | 0 | 0 | 0 | 0 | 0 | 243.72 | 0 | 0 | 0 | 0 | -12.925 | 0 | 3.534 | 5.069 | 4.321 | 0 | 0 | 0 | 1 | 1 | 0
2022-05-17 22:00 | 0 | 0 | 0 | 0 | 7.4 | 19.02 | 100 | 100 | 0 | 0 | 0 | 0 | 0 | 0 | 0 | 0 | 0 | 0 | 0 | 0 | 0 | 0 | 0 | 0 | 0 | 0 | 0 | -0.001 | 0 | 0 | 0 | 0 | 0 | 0 | 208.35 | 0 | 0 | 0 | 0 | -10.266 | 0 | 2.385 | 4.254 | 3.627 | 0 | 0 | 0 | 1 | 1 | 0
2022-05-17 23:00 | 0 | 0 | 0 | 0 | 7.3 | 18.73 | 100 | 100 | 0 | 0 | 0 | 0 | 0 | 0 | 0 | 0 | 0 | 0 | 0 | 0 | 0 | 0 | 0 | 0 | 0 | 0 | 0 | -0.001 | 0 | 0 | 0 | 0 | 0 | 0 | 179.35 | 0 | 0 | 0 | 0 | -8.419 | 0 | 1.756 | 3.597 | 3.066 | 0 | 0 | 0 | 1 | 1 | 0
2022-05-18 | 0 | 0 | 0 | 0 | 7.3 | 18.32 | 100 | 100 | 0 | 0 | 0 | 0 | 0 | 0 | 0 | 0 | 0 | 0 | 0 | 0 | 0 | 0 | 0 | 0 | 0 | 0 | 0 | -0.001 | 0 | 0 | 0 | 0 | 0 | 0 | 155.04 | 0 | 0 | 0 | 0 | -7.056 | 0 | 1.392 | 3.057 | 2.606 | 0 | 0 | 0 | 1 | 1 | 0
2022-05-18 01:00 | 0 | 0 | 0 | 0 | 6.9 | 17.93 | 100 | 100 | 0 | 0 | 0 | 0 | 0 | 0 | 0 | 0 | 0 | 0 | 0 | 0 | 0 | 0 | 0 | 0 | 0 | 0 | 0 | -0.001 | 0 | 0 | 0 | 0 | 0 | 0 | 134.42 | 0 | 0 | 0 | 0 | -5.987 | 0 | 1.164 | 2.604 | 2.22 | 0 | 0 | 0 | 1 | 1 | 0
2022-05-18 02:00 | 0 | 0 | 0 | 0 | 6.7 | 17.49 | 100 | 100 | 0 | 0 | 0 | 0 | 0 | 0 | 0 | 0 | 0 | 0 | 0 | 0 | 0 | 0 | 0 | 0 | 0 | 0 | 0 | -0.001 | 0 | 0 | 0 | 0 | 0 | 0 | 116.78 | 0 | 0 | 0 | 0 | -5.121 | 0 | 1.008 | 2.22 | 1.893 | 0 | 0 | 0 | 1 | 1 | 0
2022-05-18 03:00 | 0 | 0 | 0 | 0 | 6.5 | 17.05 | 100 | 100 | 0 | 0 | 0 | 0 | 0 | 0 | 0 | 0 | 0 | 0 | 0 | 0 | 0 | 0 | 0 | 0 | 0 | 0 | 0 | -0.001 | 0 | 0 | 0 | 0 | 0 | 0 | 101.63 | 0 | 0 | 0 | 0 | -4.397 | 0 | 0.891 | 1.893 | 1.614 | 0 | 0 | 0 | 1 | 1 | 0
2022-05-18 04:00 | 0 | 0 | 0 | 0 | 6.5 | 16.97 | 100 | 100 | 0 | 0 | 0 | 0 | 0 | 0 | 0 | 0 | 0 | 0 | 0 | 0 | 0 | 0 | 0 | 0 | 0 | 0 | 0 | -0.001 | 0 | 0 | 0 | 0 | 0 | 0 | 88.65 | 0 | 0 | 0 | 0 | -3.767 | 0 | 0.792 | 1.606 | 1.369 | 0 | 0 | 0 | 1 | 1 | 0
2022-05-18 05:00 | 0 | 0 | 0 | 0 | 6.6 | 16.99 | 100 | 100 | 0 | 0 | 0 | 0 | 0 | 0 | 0 | 0 | 0 | 0 | 0 | 0 | 0 | 0 | 0 | 0 | 0 | 0 | 0 | -0.001 | 0 | 0 | 0 | 0 | 0 | 0 | 77.55 | 0 | 0 | 0 | 0 | -3.222 | 0 | 0.705 | 1.359 | 1.158 | 0 | 0 | 0 | 1 | 1 | 0
2022-05-18 06:00 | 0 | 0 | 0 | 0 | 7 | 17.2 | 100 | 100 | 0 | 0 | 0 | 0 | 0 | 0 | 0 | 0 | 0 | 0 | 0 | 0 | 0 | 0 | 0 | 0 | 0 | 0 | 0 | -0.001 | 0 | 0 | 0 | 0 | 0 | 0 | 68.1 | 0 | 0 | 0 | 0 | -2.743 | 0 | 0.624 | 1.144 | 0.975 | 0 | 0 | 0 | 1 | 1 | 0
2022-05-18 07:00 | 0 | 99.4 | 93.42 | 1 | 7.2 | 17.24 | 100 | 100 | 0 | 0 | 0 | 0.521 | 0 | 0 | 0 | 0 | 0 | 0 | 4.833 | 32.062 | 34.114 | 0 | 0 | 0 | 0 | 0 | 0 | -0.001 | 0 | 0 | 0 | 0 | 19.97 | 0.98 | 75.87 | 0 | 0 | 0 | 0 | 2.256 | 0 | 0.595 | 1.07 | 0.912 | 0 | 0 | 0 | 2 | 2 | 0
2022-05-18 08:00 | 0 | 185.3 | 180.18 | 1 | 7.6 | 17.83 | 100 | 100 | 0 | 0 | 0 | 0.521 | 0 | 0 | 0 | 0 | 0 | 0 | 40.747 | 61.838 | 63.595 | 0 | 0 | 0 | 0 | 0 | 0 | -0.001 | 0 | 0 | 0 | 0 | 13.5 | 0.99 | 200.25 | 0 | 0 | 0 | 0 | 36.104 | 0 | 0.935 | 2.002 | 1.707 | 0 | 0 | 0 | 1 | 1 | 0
2022-05-18 09:00 | 0 | 319.9 | 317.19 | 1 | 7.7 | 18.39 | 100 | 100 | 0 | 0 | 0 | 0.521 | 0 | 37.653 | 0 | 37.653 | 37.653 | 37.653 | 95.582 | 108.86 | 109.79 | 0 | 0 | 0 | 0 | 0 | 0 | -0.001 | 0 | 34.3 | 0 | 0 | 7.46 | 1 | 347.5 | 0 | 0 | 0 | 0 | 42.746 | 0 | 4.898 | 5.553 | 4.734 | 0 | 0 | 0 | 1 | 1 | 0
2022-05-18 10:00 | 0 | 452.6 | 452.28 | 1 | 7.7 | 20.52 | 100 | 100 | 34.136 | 34.136 | 1.881 | 1.057 | 37.075 | 0 | 0 | 117.591 | 117.591 | 117.591 | 136.658 | 155.222 | 155.332 | 0 | 0 | 0 | 0 | 0 | 0 | 117.59 | 117.591 | 75.7 | 21.98 | 100 | 2.16 | 1 | 347.5 | 0 | 0 | 0 | 0 | 0 | 0 | 6.947 | 6.542 | 5.577 | 0 | 0 | 0 | 2 | 2 | 0
2022-05-18 11:00 | 0 | 647.8 | 647.37 | 1 | 7.7 | 21.59 | 100 | 100 | 54.816 | 54.815 | 2.984 | 1.955 | 59.755 | 0 | 0 | 176.647 | 176.647 | 176.647 | 195.61 | 222.177 | 222.325 | 0 | 0 | 0 | 0 | 0 | 0 | 176.646 | 176.647 | 79.45 | 24.66 | 100 | 2.09 | 1 | 347.5 | 0 | 0 | 0 | 0 | 0 | 0 | 6.883 | 6.521 | 5.559 | 0 | 0 | 0 | 2 | 2 | 0
2022-05-18 12:00 | 0 | 724.3 | 721.5 | 1 | 7.2 | 22.41 | 100 | 100 | 62.584 | 62.583 | 4.292 | 2.386 | 69.261 | 0 | 0 | 198.85 | 198.85 | 198.85 | 217.734 | 247.619 | 248.58 | 0 | 0 | 0 | 0 | 0 | 0 | 198.849 | 198.85 | 79.99 | 25.18 | 100 | 5.04 | 1 | 347.5 | 0 | 0 | 0 | 0 | 0 | 0 | 6.834 | 6.505 | 5.545 | 0 | 0 | 0 | 2 | 3 | 0
2022-05-18 13:00 | 0 | 846.5 | 841.1 | 1 | 6.8 | 22.83 | 100 | 100 | 77.3 | 77.3 | 4.58 | 3.19 | 85.07 | 0 | 0 | 234.774 | 234.774 | 234.774 | 253.617 | 288.664 | 290.519 | 0 | 0 | 0 | 0 | 0 | 0 | 234.773 | 234.774 | 80.81 | 26.61 | 100 | 6.48 | 1 | 347.5 | 0 | 0 | 0 | 0 | 0 | 0 | 6.809 | 6.496 | 5.538 | 0 | 0 | 0 | 2 | 3 | 0
2022-05-18 14:00 | 0 | 854.6 | 849.44 | 1 | 6.9 | 23.17 | 100 | 100 | 78.147 | 78.146 | 4.793 | 3.253 | 86.193 | 0 | 0 | 237.352 | 237.352 | 237.352 | 256.163 | 291.529 | 293.299 | 0 | 0 | 0 | 0 | 0 | 0 | 237.351 | 237.352 | 80.93 | 26.64 | 100 | 6.3 | 1 | 347.5 | 0 | 0 | 0 | 0 | 0 | 0 | 6.789 | 6.489 | 5.532 | 0 | 0 | 0 | 2 | 3 | 0
2022-05-18 15:00 | 0 | 859.5 | 856.84 | 1 | 7.3 | 22.61 | 100 | 100 | 79.079 | 79.079 | 4.85 | 3.313 | 87.242 | 0 | 0 | 239.781 | 239.781 | 239.781 | 258.645 | 294.067 | 294.98 | 0 | 0 | 0 | 0 | 0 | 0 | 239.78 | 239.781 | 81.29 | 26.81 | 100 | 4.51 | 1 | 347.5 | 0 | 0 | 0 | 0 | 0 | 0 | 6.822 | 6.501 | 5.542 | 0 | 0 | 0 | 2 | 3 | 0
2022-05-18 16:00 | 0 | 826.6 | 826.4 | 1 | 8.1 | 21.96 | 100 | 100 | 75.857 | 75.856 | 4.386 | 3.096 | 83.339 | 0 | 0 | 230.846 | 230.846 | 230.846 | 249.773 | 283.622 | 283.689 | 0 | 0 | 0 | 0 | 0 | 0 | 230.845 | 230.846 | 81.37 | 26.74 | 100 | 1.25 | 1 | 347.5 | 0 | 0 | 0 | 0 | 0 | 0 | 6.861 | 6.514 | 5.553 | 0 | 0 | 0 | 2 | 3 | 0
2022-05-18 17:00 | 0 | 744.7 | 743.49 | 1 | 8.7 | 21.11 | 100 | 100 | 65.487 | 65.487 | 4.186 | 2.526 | 72.199 | 0 | 0 | 205.548 | 205.548 | 205.548 | 224.557 | 255.167 | 255.581 | 0 | 0 | 0 | 0 | 0 | 0 | 205.547 | 205.548 | 80.42 | 25.62 | 100 | 3.26 | 1 | 347.5 | 0 | 0 | 0 | 0 | 0 | 0 | 6.912 | 6.531 | 5.567 | 0 | 0 | 0 | 2 | 3 | 0
2022-05-18 18:00 | 0 | 665.4 | 657.65 | 1 | 8.8 | 20.52 | 100 | 100 | 55.733 | 55.733 | 2.987 | 1.997 | 60.717 | 0 | 0 | 178.921 | 178.921 | 178.921 | 197.988 | 225.704 | 228.365 | 0 | 0 | 0 | 0 | 0 | 0 | 178.92 | 178.921 | 78.35 | 24.41 | 100 | 8.76 | 1 | 347.5 | 0 | 0 | 0 | 0 | 0 | 0 | 6.947 | 6.542 | 5.577 | 0 | 0 | 0 | 2 | 3 | 0
2022-05-18 19:00 | 0 | 456.5 | 441.09 | 1 | 8.5 | 19.82 | 100 | 100 | 0 | 0 | 0 | 0.521 | 0 | 64.917 | 0 | 64.917 | 64.917 | 64.917 | 84.052 | 151.383 | 156.671 | 0 | 0 | 0 | 0 | 0 | 0 | -0.001 | 0 | 41.44 | 0 | 0 | 14.93 | 0.99 | 347.5 | 0 | 0 | 0 | 0 | 0 | 0 | 6.99 | 6.556 | 5.589 | 0 | 0 | 0 | 2 | 2 | 0
2022-05-18 20:00 | 0 | 0 | 0 | 1 | 8.1 | 19.22 | 100 | 100 | 0 | 0 | 0 | 0 | 0 | 0 | 0 | 0 | 0 | 0 | 0 | 0 | 0 | 0 | 0 | 0 | 0 | 0 | 0 | -0.001 | 0 | 0 | 0 | 0 | 21.47 | 0.98 | 287.99 | 0 | 0 | 0 | 0 | -17.273 | 0 | 5.875 | 6.153 | 5.246 | 0 | 0 | 0 | 2 | 2 | 0
2022-05-18 21:00 | 0 | 0 | 0 | 0 | 7.3 | 18.63 | 100 | 100 | 0 | 0 | 0 | 0 | 0 | 0 | 0 | 0 | 0 | 0 | 0 | 0 | 0 | 0 | 0 | 0 | 0 | 0 | 0 | -0.001 | 0 | 0 | 0 | 0 | 0 | 0 | 243.31 | 0 | 0 | 0 | 0 | -12.971 | 0 | 3.557 | 5.082 | 4.332 | 0 | 0 | 0 | 1 | 1 | 0
2022-05-18 22:00 | 0 | 0 | 0 | 0 | 6.7 | 18.48 | 100 | 100 | 0 | 0 | 0 | 0 | 0 | 0 | 0 | 0 | 0 | 0 | 0 | 0 | 0 | 0 | 0 | 0 | 0 | 0 | 0 | -0.001 | 0 | 0 | 0 | 0 | 0 | 0 | 207.92 | 0 | 0 | 0 | 0 | -10.274 | 0 | 2.388 | 4.257 | 3.629 | 0 | 0 | 0 | 1 | 1 | 0
2022-05-18 23:00 | 0 | 0 | 0 | 0 | 7 | 18.22 | 100 | 100 | 0 | 0 | 0 | 0 | 0 | 0 | 0 | 0 | 0 | 0 | 0 | 0 | 0 | 0 | 0 | 0 | 0 | 0 | 0 | -0.001 | 0 | 0 | 0 | 0 | 0 | 0 | 178.9 | 0 | 0 | 0 | 0 | -8.423 | 0 | 1.757 | 3.598 | 3.068 | 0 | 0 | 0 | 1 | 1 | 0
2022-05-19 | 0 | 0 | 0 | 0 | 6.8 | 17.87 | 100 | 100 | 0 | 0 | 0 | 0 | 0 | 0 | 0 | 0 | 0 | 0 | 0 | 0 | 0 | 0 | 0 | 0 | 0 | 0 | 0 | -0.001 | 0 | 0 | 0 | 0 | 0 | 0 | 154.6 | 0 | 0 | 0 | 0 | -7.056 | 0 | 1.392 | 3.057 | 2.606 | 0 | 0 | 0 | 1 | 1 | 0
2022-05-19 01:00 | 0 | 0 | 0 | 0 | 6.8 | 17.68 | 100 | 100 | 0 | 0 | 0 | 0 | 0 | 0 | 0 | 0 | 0 | 0 | 0 | 0 | 0 | 0 | 0 | 0 | 0 | 0 | 0 | -0.001 | 0 | 0 | 0 | 0 | 0 | 0 | 134 | 0 | 0 | 0 | 0 | -5.979 | 0 | 1.162 | 2.6 | 2.217 | 0 | 0 | 0 | 1 | 1 | 0
2022-05-19 02:00 | 0 | 0 | 0 | 0 | 6.9 | 17.67 | 100 | 100 | 0 | 0 | 0 | 0 | 0 | 0 | 0 | 0 | 0 | 0 | 0 | 0 | 0 | 0 | 0 | 0 | 0 | 0 | 0 | -0.001 | 0 | 0 | 0 | 0 | 0 | 0 | 116.45 | 0 | 0 | 0 | 0 | -5.096 | 0 | 1.004 | 2.209 | 1.883 | 0 | 0 | 0 | 1 | 1 | 0
2022-05-19 03:00 | 0 | 0 | 0 | 0 | 7.1 | 17.29 | 100 | 100 | 0 | 0 | 0 | 0 | 0 | 0 | 0 | 0 | 0 | 0 | 0 | 0 | 0 | 0 | 0 | 0 | 0 | 0 | 0 | -0.001 | 0 | 0 | 0 | 0 | 0 | 0 | 101.38 | 0 | 0 | 0 | 0 | -4.373 | 0 | 0.887 | 1.882 | 1.605 | 0 | 0 | 0 | 1 | 1 | 0
2022-05-19 04:00 | 0 | 0 | 0 | 0 | 7.7 | 17.46 | 100 | 100 | 0 | 0 | 0 | 0 | 0 | 0 | 0 | 0 | 0 | 0 | 0 | 0 | 0 | 0 | 0 | 0 | 0 | 0 | 0 | -0.001 | 0 | 0 | 0 | 0 | 0 | 0 | 88.51 | 0 | 0 | 0 | 0 | -3.736 | 0 | 0.787 | 1.592 | 1.357 | 0 | 0 | 0 | 1 | 1 | 0
2022-05-19 05:00 | 0 | 0 | 0 | 0 | 7.5 | 17.59 | 100 | 100 | 0 | 0 | 0 | 0 | 0 | 0 | 0 | 0 | 0 | 0 | 0 | 0 | 0 | 0 | 0 | 0 | 0 | 0 | 0 | -0.001 | 0 | 0 | 0 | 0 | 0 | 0 | 77.52 | 0 | 0 | 0 | 0 | -3.191 | 0 | 0.7 | 1.345 | 1.146 | 0 | 0 | 0 | 1 | 1 | 0
2022-05-19 06:00 | 0 | 0 | 0 | 0 | 7.4 | 17.61 | 100 | 100 | 0 | 0 | 0 | 0 | 0 | 0 | 0 | 0 | 0 | 0 | 0 | 0 | 0 | 0 | 0 | 0 | 0 | 0 | 0 | -0.001 | 0 | 0 | 0 | 0 | 0 | 0 | 68.13 | 0 | 0 | 0 | 0 | -2.724 | 0 | 0.621 | 1.135 | 0.968 | 0 | 0 | 0 | 1 | 1 | 0
2022-05-19 07:00 | 0 | 80.2 | 75.28 | 1 | 7.2 | 18.02 | 100 | 100 | 0 | 0 | 0 | 0.521 | 0 | 0 | 0 | 0 | 0 | 0 | 3.992 | 25.837 | 27.525 | 0 | 0 | 0 | 0 | 0 | 0 | -0.001 | 0 | 0 | 0 | 0 | 20.17 | 0.98 | 73.26 | 0 | 0 | 0 | 0 | 1.489 | 0 | 0.582 | 1.037 | 0.884 | 0 | 0 | 0 | 2 | 2 | 0
2022-05-19 08:00 | 0 | 120.5 | 117.07 | 1 | 7.7 | 18.48 | 100 | 100 | 0 | 0 | 0 | 0.521 | 0 | 0 | 0 | 0 | 0 | 0 | 26.611 | 40.179 | 41.356 | 0 | 0 | 0 | 0 | 0 | 0 | -0.001 | 0 | 0 | 0 | 0 | 13.7 | 0.99 | 151.8 | 0 | 0 | 0 | 0 | 22.799 | 0 | 0.797 | 1.627 | 1.387 | 0 | 0 | 0 | 1 | 1 | 0
2022-05-19 09:00 | 0 | 210.5 | 208.62 | 1 | 8.5 | 19.02 | 100 | 100 | 0 | 0 | 0 | 0.521 | 0 | 0 | 0 | 0 | 0 | 0 | 62.856 | 71.598 | 72.244 | 0 | 0 | 0 | 0 | 0 | 0 | -0.001 | 0 | 0 | 0 | 0 | 7.66 | 1 | 335.98 | 0 | 0 | 0 | 0 | 53.465 | 0 | 2.147 | 3.911 | 3.334 | 0 | 0 | 0 | 1 | 1 | 0
2022-05-19 10:00 | 0 | 273.1 | 272.87 | 1 | 8.6 | 20.26 | 100 | 100 | 0 | 0 | 0 | 0.521 | 0 | 60.07 | 0 | 60.07 | 60.07 | 60.07 | 82.442 | 93.648 | 93.728 | 0 | 0 | 0 | 0 | 0 | 0 | -0.001 | 0 | 64.09 | 0 | 0 | 2.37 | 1 | 347.5 | 0 | 0 | 0 | 0 | 3.343 | 0 | 6.924 | 6.534 | 5.571 | 0 | 0 | 0 | 1 | 1 | 0
2022-05-19 11:00 | 0 | 414.9 | 414.68 | 1 | 8.9 | 20.9 | 100 | 100 | 30.713 | 30.712 | 1.391 | 0.927 | 33.03 | 0 | 0 | 106.279 | 106.279 | 106.279 | 125.309 | 142.317 | 142.394 | 0 | 0 | 0 | 0 | 0 | 0 | 106.278 | 106.279 | 74.64 | 21.57 | 100 | 1.88 | 1 | 347.5 | 0 | 0 | 0 | 0 | 0 | 0 | 6.924 | 6.535 | 5.571 | 0 | 0 | 0 | 2 | 2 | 0
2022-05-19 12:00 | 0 | 580.3 | 578.25 | 1 | 8.8 | 21.49 | 100 | 100 | 47.4 | 47.4 | 2.244 | 1.593 | 51.237 | 0 | 0 | 155.549 | 155.549 | 155.549 | 174.522 | 198.454 | 199.159 | 0 | 0 | 0 | 0 | 0 | 0 | 155.548 | 155.549 | 78.1 | 23.8 | 100 | 4.82 | 1 | 347.5 | 0 | 0 | 0 | 0 | 0 | 0 | 6.889 | 6.523 | 5.561 | 0 | 0 | 0 | 2 | 2 | 0
2022-05-19 13:00 | 0 | 610.1 | 606.46 | 1 | 8.7 | 21.81 | 100 | 100 | 50.338 | 50.338 | 2.543 | 1.732 | 54.613 | 0 | 0 | 163.951 | 163.951 | 163.951 | 182.892 | 208.138 | 209.386 | 0 | 0 | 0 | 0 | 0 | 0 | 163.95 | 163.951 | 78.3 | 24.04 | 100 | 6.26 | 1 | 347.5 | 0 | 0 | 0 | 0 | 0 | 0 | 6.87 | 6.517 | 5.555 | 0 | 0 | 0 | 2 | 2 | 0
2022-05-19 14:00 | 0 | 690.6 | 686.72 | 1 | 8.8 | 22.32 | 100 | 100 | 58.672 | 58.672 | 3.838 | 2.173 | 64.683 | 0 | 0 | 188.224 | 188.224 | 188.224 | 207.116 | 235.681 | 237.014 | 0 | 0 | 0 | 0 | 0 | 0 | 188.223 | 188.224 | 79.41 | 24.75 | 100 | 6.08 | 1 | 347.5 | 0 | 0 | 0 | 0 | 0 | 0 | 6.839 | 6.506 | 5.547 | 0 | 0 | 0 | 2 | 2 | 0
2022-05-19 15:00 | 0 | 810.1 | 807.82 | 1 | 9 | 22.36 | 100 | 100 | 73.385 | 73.385 | 4.42 | 2.958 | 80.763 | 0 | 0 | 224.986 | 224.986 | 224.986 | 243.874 | 277.244 | 278.026 | 0 | 0 | 0 | 0 | 0 | 0 | 224.985 | 224.986 | 80.92 | 26.4 | 100 | 4.3 | 1 | 347.5 | 0 | 0 | 0 | 0 | 0 | 0 | 6.837 | 6.506 | 5.546 | 0 | 0 | 0 | 2 | 3 | 0
2022-05-19 16:00 | 0 | 817.9 | 817.76 | 1 | 9.1 | 22.02 | 100 | 100 | 74.782 | 74.781 | 4.383 | 3.034 | 82.199 | 0 | 0 | 228.255 | 228.255 | 228.255 | 247.176 | 280.657 | 280.703 | 0 | 0 | 0 | 0 | 0 | 0 | 228.254 | 228.255 | 81.32 | 26.64 | 100 | 1.04 | 1 | 347.5 | 0 | 0 | 0 | 0 | 0 | 0 | 6.857 | 6.512 | 5.552 | 0 | 0 | 0 | 2 | 3 | 0
2022-05-19 17:00 | 0 | 771.5 | 770.09 | 1 | 9.2 | 21.51 | 100 | 100 | 68.787 | 68.787 | 4.258 | 2.7 | 75.746 | 0 | 0 | 213.601 | 213.601 | 213.601 | 232.572 | 264.296 | 264.779 | 0 | 0 | 0 | 0 | 0 | 0 | 213.6 | 213.601 | 80.67 | 25.98 | 100 | 3.46 | 1 | 347.5 | 0 | 0 | 0 | 0 | 0 | 0 | 6.888 | 6.523 | 5.56 | 0 | 0 | 0 | 2 | 3 | 0
2022-05-19 18:00 | 0 | 657.7 | 649.69 | 1 | 9.2 | 20.81 | 100 | 100 | 54.882 | 54.882 | 2.865 | 1.953 | 59.7 | 0 | 0 | 176.526 | 176.526 | 176.526 | 195.564 | 222.975 | 225.723 | 0 | 0 | 0 | 0 | 0 | 0 | 176.525 | 176.526 | 78.2 | 24.31 | 100 | 8.95 | 1 | 347.5 | 0 | 0 | 0 | 0 | 0 | 0 | 6.93 | 6.537 | 5.572 | 0 | 0 | 0 | 2 | 3 | 0
2022-05-19 19:00 | 0 | 452.2 | 436.55 | 1 | 9.2 | 20.1 | 100 | 100 | 0 | 0 | 0 | 0.521 | 0 | 64.698 | 0 | 64.698 | 64.698 | 64.698 | 83.806 | 149.825 | 155.195 | 0 | 0 | 0 | 0 | 0 | 0 | -0.001 | 0 | 41.69 | 0 | 0 | 15.12 | 0.99 | 347.5 | 0 | 0 | 0 | 0 | 0 | 0 | 6.973 | 6.551 | 5.584 | 0 | 0 | 0 | 2 | 2 | 0
2022-05-19 20:00 | 0 | 0 | 0 | 1 | 9 | 19.56 | 100 | 100 | 0 | 0 | 0 | 0 | 0 | 0 | 0 | 0 | 0 | 0 | 0 | 0 | 0 | 0 | 0 | 0 | 0 | 0 | 0 | -0.001 | 0 | 0 | 0 | 0 | 21.65 | 0.98 | 288.09 | 0 | 0 | 0 | 0 | -17.246 | 0 | 5.858 | 6.147 | 5.24 | 0 | 0 | 0 | 2 | 2 | 0
2022-05-19 21:00 | 0 | 0 | 0 | 0 | 8.5 | 18.6 | 100 | 100 | 0 | 0 | 0 | 0 | 0 | 0 | 0 | 0 | 0 | 0 | 0 | 0 | 0 | 0 | 0 | 0 | 0 | 0 | 0 | -0.001 | 0 | 0 | 0 | 0 | 0 | 0 | 243.38 | 0 | 0 | 0 | 0 | -12.979 | 0 | 3.561 | 5.084 | 4.334 | 0 | 0 | 0 | 1 | 1 | 0
2022-05-19 22:00 | 0 | 0 | 0 | 0 | 8.3 | 18.3 | 100 | 100 | 0 | 0 | 0 | 0 | 0 | 0 | 0 | 0 | 0 | 0 | 0 | 0 | 0 | 0 | 0 | 0 | 0 | 0 | 0 | -0.001 | 0 | 0 | 0 | 0 | 0 | 0 | 207.94 | 0 | 0 | 0 | 0 | -10.287 | 0 | 2.393 | 4.261 | 3.633 | 0 | 0 | 0 | 1 | 1 | 0
2022-05-19 23:00 | 0 | 0 | 0 | 0 | 8.7 | 18.19 | 100 | 100 | 0 | 0 | 0 | 0 | 0 | 0 | 0 | 0 | 0 | 0 | 0 | 0 | 0 | 0 | 0 | 0 | 0 | 0 | 0 | -0.001 | 0 | 0 | 0 | 0 | 0 | 0 | 178.91 | 0 | 0 | 0 | 0 | -8.426 | 0 | 1.758 | 3.599 | 3.068 | 0 | 0 | 0 | 1 | 1 | 0
2022-05-20 | 0 | 0 | 0 | 0 | 8.4 | 18.01 | 100 | 100 | 0 | 0 | 0 | 0 | 0 | 0 | 0 | 0 | 0 | 0 | 0 | 0 | 0 | 0 | 0 | 0 | 0 | 0 | 0 | -0.001 | 0 | 0 | 0 | 0 | 0 | 0 | 154.63 | 0 | 0 | 0 | 0 | -7.05 | 0 | 1.391 | 3.055 | 2.604 | 0 | 0 | 0 | 1 | 1 | 0
2022-05-20 01:00 | 0 | 0 | 0 | 0 | 7.9 | 17.93 | 100 | 100 | 0 | 0 | 0 | 0 | 0 | 0 | 0 | 0 | 0 | 0 | 0 | 0 | 0 | 0 | 0 | 0 | 0 | 0 | 0 | -0.001 | 0 | 0 | 0 | 0 | 0 | 0 | 134.06 | 0 | 0 | 0 | 0 | -5.969 | 0 | 1.16 | 2.596 | 2.213 | 0 | 0 | 0 | 1 | 1 | 0
2022-05-20 02:00 | 0 | 0 | 0 | 0 | 7.6 | 17.94 | 100 | 100 | 0 | 0 | 0 | 0 | 0 | 0 | 0 | 0 | 0 | 0 | 0 | 0 | 0 | 0 | 0 | 0 | 0 | 0 | 0 | -0.001 | 0 | 0 | 0 | 0 | 0 | 0 | 116.54 | 0 | 0 | 0 | 0 | -5.087 | 0 | 1.002 | 2.205 | 1.88 | 0 | 0 | 0 | 1 | 1 | 0
2022-05-20 03:00 | 0 | 0 | 0 | 0 | 7.6 | 17.81 | 100 | 100 | 0 | 0 | 0 | 0 | 0 | 0 | 0 | 0 | 0 | 0 | 0 | 0 | 0 | 0 | 0 | 0 | 0 | 0 | 0 | -0.001 | 0 | 0 | 0 | 0 | 0 | 0 | 101.54 | 0 | 0 | 0 | 0 | -4.356 | 0 | 0.884 | 1.874 | 1.598 | 0 | 0 | 0 | 1 | 1 | 0
2022-05-20 04:00 | 0 | 0 | 0 | 0 | 7.9 | 17.65 | 100 | 100 | 0 | 0 | 0 | 0 | 0 | 0 | 0 | 0 | 0 | 0 | 0 | 0 | 0 | 0 | 0 | 0 | 0 | 0 | 0 | -0.001 | 0 | 0 | 0 | 0 | 0 | 0 | 88.67 | 0 | 0 | 0 | 0 | -3.735 | 0 | 0.787 | 1.591 | 1.357 | 0 | 0 | 0 | 1 | 1 | 0
2022-05-20 05:00 | 0 | 0 | 0 | 0 | 8.3 | 17.39 | 100 | 100 | 0 | 0 | 0 | 0 | 0 | 0 | 0 | 0 | 0 | 0 | 0 | 0 | 0 | 0 | 0 | 0 | 0 | 0 | 0 | -0.001 | 0 | 0 | 0 | 0 | 0 | 0 | 77.62 | 0 | 0 | 0 | 0 | -3.206 | 0 | 0.702 | 1.352 | 1.152 | 0 | 0 | 0 | 1 | 1 | 0
2022-05-20 06:00 | 0 | 0 | 0 | 0 | 8.5 | 17.4 | 100 | 100 | 0 | 0 | 0 | 0 | 0 | 0 | 0 | 0 | 0 | 0 | 0 | 0 | 0 | 0 | 0 | 0 | 0 | 0 | 0 | -0.001 | 0 | 0 | 0 | 0 | 0 | 0 | 68.19 | 0 | 0 | 0 | 0 | -2.737 | 0 | 0.623 | 1.141 | 0.973 | 0 | 0 | 0 | 1 | 1 | 0
2022-05-20 07:00 | 0 | 4.2 | 3.94 | 1 | 8.8 | 17.32 | 100 | 100 | 0 | 0 | 0 | 0.521 | 0 | 0 | 0 | 0 | 0 | 0 | 0.214 | 1.351 | 1.441 | 0 | 0 | 0 | 0 | 0 | 0 | -0.001 | 0 | 0 | 0 | 0 | 20.37 | 0.98 | 60.85 | 0 | 0 | 0 | 0 | -2.133 | 0 | 0.553 | 0.968 | 0.825 | 0 | 0 | 0 | 2 | 2 | 0
2022-05-20 08:00 | 0 | 39.3 | 38.15 | 1 | 8.9 | 17.45 | 100 | 100 | 0 | 0 | 0 | 0.521 | 0 | 0 | 0 | 0 | 0 | 0 | 8.713 | 13.093 | 13.488 | 0 | 0 | 0 | 0 | 0 | 0 | -0.001 | 0 | 0 | 0 | 0 | 13.9 | 0.99 | 82.42 | 0 | 0 | 0 | 0 | 6.263 | 0 | 0.572 | 1.014 | 0.865 | 0 | 0 | 0 | 1 | 1 | 0
2022-05-20 09:00 | 0 | 72.6 | 71.92 | 1 | 9.4 | 17.74 | 100 | 100 | 0 | 0 | 0 | 0.521 | 0 | 0 | 0 | 0 | 0 | 0 | 21.665 | 24.682 | 24.916 | 0 | 0 | 0 | 0 | 0 | 0 | -0.001 | 0 | 0 | 0 | 0 | 7.86 | 1 | 143.33 | 0 | 0 | 0 | 0 | 17.68 | 0 | 0.826 | 1.706 | 1.454 | 0 | 0 | 0 | 1 | 1 | 0
2022-05-20 10:00 | 0 | 145.9 | 145.75 | 1 | 9.8 | 18.84 | 100 | 100 | 0 | 0 | 0 | 0.521 | 0 | 0 | 0 | 0 | 0 | 0 | 44.033 | 50.022 | 50.073 | 0 | 0 | 0 | 0 | 0 | 0 | -0.001 | 0 | 0 | 0 | 0 | 2.58 | 1 | 268.18 | 0 | 0 | 0 | 0 | 36.242 | 0 | 1.607 | 3.338 | 2.846 | 0 | 0 | 0 | 1 | 1 | 0
2022-05-20 11:00 | 0 | 218.2 | 218.11 | 1 | 10.2 | 19.22 | 100 | 100 | 0 | 0 | 0 | 0.521 | 0 | 25.923 | 0 | 25.923 | 25.923 | 25.923 | 65.913 | 74.854 | 74.886 | 0 | 0 | 0 | 0 | 0 | 0 | -0.001 | 0 | 34.62 | 0 | 0 | 1.67 | 1 | 347.5 | 0 | 0 | 0 | 0 | 23.026 | 0 | 5.744 | 6.057 | 5.163 | 0 | 0 | 0 | 1 | 1 | 0
2022-05-20 12:00 | 0 | 388.6 | 387.34 | 1 | 10.2 | 19.78 | 100 | 100 | 28.216 | 28.216 | 0.94 | 0.837 | 29.994 | 0 | 0 | 97.778 | 97.778 | 97.778 | 116.918 | 132.936 | 133.368 | 0 | 0 | 0 | 0 | 0 | 0 | 97.777 | 97.778 | 73.31 | 21.16 | 100 | 4.61 | 1 | 347.5 | 0 | 0 | 0 | 0 | 0 | 0 | 6.992 | 6.557 | 5.59 | 0 | 0 | 0 | 2 | 2 | 0
2022-05-20 13:00 | 0 | 621.2 | 617.74 | 1 | 10.3 | 20.12 | 100 | 100 | 51.683 | 51.683 | 2.45 | 1.787 | 55.921 | 0 | 0 | 167.212 | 167.212 | 167.212 | 186.318 | 212.01 | 213.196 | 0 | 0 | 0 | 0 | 0 | 0 | 167.211 | 167.212 | 78.43 | 24.24 | 100 | 6.05 | 1 | 347.5 | 0 | 0 | 0 | 0 | 0 | 0 | 6.972 | 6.55 | 5.584 | 0 | 0 | 0 | 2 | 2 | 0
2022-05-20 14:00 | 0 | 845.2 | 840.77 | 1 | 10.4 | 20.9 | 100 | 100 | 77.516 | 77.516 | 4.268 | 3.186 | 84.97 | 0 | 0 | 234.581 | 234.581 | 234.581 | 253.611 | 288.552 | 290.073 | 0 | 0 | 0 | 0 | 0 | 0 | 234.58 | 234.581 | 80.87 | 26.72 | 100 | 5.87 | 1 | 347.5 | 0 | 0 | 0 | 0 | 0 | 0 | 6.924 | 6.535 | 5.571 | 0 | 0 | 0 | 2 | 3 | 0
2022-05-20 15:00 | 0 | 861.6 | 859.4 | 1 | 10.7 | 20.78 | 100 | 100 | 79.58 | 79.58 | 4.597 | 3.329 | 87.506 | 0 | 0 | 240.43 | 240.43 | 240.43 | 259.472 | 294.947 | 295.701 | 0 | 0 | 0 | 0 | 0 | 0 | 240.429 | 240.43 | 81.31 | 26.91 | 100 | 4.09 | 1 | 347.5 | 0 | 0 | 0 | 0 | 0 | 0 | 6.932 | 6.537 | 5.573 | 0 | 0 | 0 | 2 | 3 | 0
2022-05-20 16:00 | 0 | 815.1 | 815.01 | 1 | 10.8 | 20.56 | 100 | 100 | 74.586 | 74.585 | 4.166 | 3.012 | 81.764 | 0 | 0 | 227.294 | 227.294 | 227.294 | 246.357 | 279.712 | 279.742 | 0 | 0 | 0 | 0 | 0 | 0 | 227.293 | 227.294 | 81.25 | 26.66 | 100 | 0.84 | 1 | 347.5 | 0 | 0 | 0 | 0 | 0 | 0 | 6.945 | 6.542 | 5.577 | 0 | 0 | 0 | 2 | 3 | 0
2022-05-20 17:00 | 0 | 770.6 | 769.03 | 1 | 11 | 20.09 | 100 | 100 | 68.752 | 68.752 | 4.083 | 2.689 | 75.524 | 0 | 0 | 213.123 | 213.123 | 213.123 | 232.232 | 263.932 | 264.47 | 0 | 0 | 0 | 0 | 0 | 0 | 213.122 | 213.123 | 80.59 | 26 | 100 | 3.66 | 1 | 347.5 | 0 | 0 | 0 | 0 | 0 | 0 | 6.973 | 6.551 | 5.585 | 0 | 0 | 0 | 2 | 3 | 0
2022-05-20 18:00 | 0 | 656 | 647.68 | 1 | 11.1 | 19.53 | 100 | 100 | 54.81 | 54.809 | 2.623 | 1.939 | 59.371 | 0 | 0 | 175.765 | 175.765 | 175.765 | 194.929 | 222.283 | 225.139 | 0 | 0 | 0 | 0 | 0 | 0 | 175.764 | 175.765 | 78.07 | 24.34 | 100 | 9.14 | 1 | 347.5 | 0 | 0 | 0 | 0 | 0 | 0 | 7.007 | 6.562 | 5.594 | 0 | 0 | 0 | 2 | 3 | 0
2022-05-20 19:00 | 0 | 453.7 | 437.62 | 1 | 10.9 | 19.05 | 100 | 100 | 0 | 0 | 0 | 0.521 | 0 | 65.419 | 0 | 65.419 | 65.419 | 65.419 | 84.63 | 150.191 | 155.71 | 0 | 0 | 0 | 0 | 0 | 0 | -0.001 | 0 | 42.01 | 0 | 0 | 15.3 | 0.99 | 347.5 | 0 | 0 | 0 | 0 | 0 | 0 | 7.037 | 6.572 | 5.602 | 0 | 0 | 0 | 2 | 2 | 0
2022-05-20 20:00 | 0 | 0 | 0 | 1 | 10.5 | 18.73 | 100 | 100 | 0 | 0 | 0 | 0 | 0 | 0 | 0 | 0 | 0 | 0 | 0 | 0 | 0 | 0 | 0 | 0 | 0 | 0 | 0 | -0.001 | 0 | 0 | 0 | 0 | 21.83 | 0.98 | 287.86 | 0 | 0 | 0 | 0 | -17.313 | 0 | 5.898 | 6.162 | 5.253 | 0 | 0 | 0 | 2 | 2 | 0
2022-05-20 21:00 | 0 | 0 | 0 | 0 | 9.5 | 18.08 | 100 | 100 | 0 | 0 | 0 | 0 | 0 | 0 | 0 | 0 | 0 | 0 | 0 | 0 | 0 | 0 | 0 | 0 | 0 | 0 | 0 | -0.001 | 0 | 0 | 0 | 0 | 0 | 0 | 243.08 | 0 | 0 | 0 | 0 | -12.998 | 0 | 3.57 | 5.09 | 4.339 | 0 | 0 | 0 | 1 | 1 | 0
2022-05-20 22:00 | 0 | 0 | 0 | 0 | 9.5 | 17.85 | 100 | 100 | 0 | 0 | 0 | 0 | 0 | 0 | 0 | 0 | 0 | 0 | 0 | 0 | 0 | 0 | 0 | 0 | 0 | 0 | 0 | -0.001 | 0 | 0 | 0 | 0 | 0 | 0 | 207.61 | 0 | 0 | 0 | 0 | -10.296 | 0 | 2.396 | 4.264 | 3.635 | 0 | 0 | 0 | 1 | 1 | 0
2022-05-20 23:00 | 0 | 0 | 0 | 0 | 9.8 | 17.74 | 100 | 100 | 0 | 0 | 0 | 0 | 0 | 0 | 0 | 0 | 0 | 0 | 0 | 0 | 0 | 0 | 0 | 0 | 0 | 0 | 0 | -0.001 | 0 | 0 | 0 | 0 | 0 | 0 | 178.57 | 0 | 0 | 0 | 0 | -8.432 | 0 | 1.76 | 3.602 | 3.07 | 0 | 0 | 0 | 1 | 1 | 0
2022-05-21 | 0 | 0 | 0 | 0 | 9.2 | 17.53 | 100 | 100 | 0 | 0 | 0 | 0 | 0 | 0 | 0 | 0 | 0 | 0 | 0 | 0 | 0 | 0 | 0 | 0 | 0 | 0 | 0 | -0.001 | 0 | 0 | 0 | 0 | 0 | 0 | 154.26 | 0 | 0 | 0 | 0 | -7.056 | 0 | 1.392 | 3.057 | 2.606 | 0 | 0 | 0 | 1 | 1 | 0
2022-05-21 01:00 | 0 | 0 | 0 | 0 | 8.7 | 17.37 | 100 | 100 | 0 | 0 | 0 | 0 | 0 | 0 | 0 | 0 | 0 | 0 | 0 | 0 | 0 | 0 | 0 | 0 | 0 | 0 | 0 | -0.001 | 0 | 0 | 0 | 0 | 0 | 0 | 133.67 | 0 | 0 | 0 | 0 | -5.978 | 0 | 1.162 | 2.6 | 2.216 | 0 | 0 | 0 | 1 | 1 | 0
2022-05-21 02:00 | 0 | 0 | 0 | 0 | 8.2 | 17.34 | 100 | 100 | 0 | 0 | 0 | 0 | 0 | 0 | 0 | 0 | 0 | 0 | 0 | 0 | 0 | 0 | 0 | 0 | 0 | 0 | 0 | -0.001 | 0 | 0 | 0 | 0 | 0 | 0 | 116.11 | 0 | 0 | 0 | 0 | -5.096 | 0 | 1.004 | 2.209 | 1.883 | 0 | 0 | 0 | 1 | 1 | 0
2022-05-21 03:00 | 0 | 0 | 0 | 0 | 7.8 | 16.86 | 100 | 100 | 0 | 0 | 0 | 0 | 0 | 0 | 0 | 0 | 0 | 0 | 0 | 0 | 0 | 0 | 0 | 0 | 0 | 0 | 0 | -0.001 | 0 | 0 | 0 | 0 | 0 | 0 | 101.03 | 0 | 0 | 0 | 0 | -4.378 | 0 | 0.887 | 1.884 | 1.606 | 0 | 0 | 0 | 1 | 1 | 0
2022-05-21 04:00 | 0 | 0 | 0 | 0 | 7.2 | 16.7 | 100 | 100 | 0 | 0 | 0 | 0 | 0 | 0 | 0 | 0 | 0 | 0 | 0 | 0 | 0 | 0 | 0 | 0 | 0 | 0 | 0 | -0.001 | 0 | 0 | 0 | 0 | 0 | 0 | 88.1 | 0 | 0 | 0 | 0 | -3.754 | 0 | 0.79 | 1.6 | 1.364 | 0 | 0 | 0 | 1 | 1 | 0
2022-05-21 05:00 | 0 | 0 | 0 | 0 | 6.9 | 16.67 | 100 | 100 | 0 | 0 | 0 | 0 | 0 | 0 | 0 | 0 | 0 | 0 | 0 | 0 | 0 | 0 | 0 | 0 | 0 | 0 | 0 | -0.001 | 0 | 0 | 0 | 0 | 0 | 0 | 77.04 | 0 | 0 | 0 | 0 | -3.212 | 0 | 0.703 | 1.354 | 1.155 | 0 | 0 | 0 | 1 | 1 | 0
2022-05-21 06:00 | 0 | 0 | 0 | 0 | 6.8 | 16.76 | 100 | 100 | 0 | 0 | 0 | 0 | 0 | 0 | 0 | 0 | 0 | 0 | 0 | 0 | 0 | 0 | 0 | 0 | 0 | 0 | 0 | -0.001 | 0 | 0 | 0 | 0 | 0 | 0 | 67.6 | 0 | 0 | 0 | 0 | -2.74 | 0 | 0.624 | 1.142 | 0.974 | 0 | 0 | 0 | 1 | 1 | 0
2022-05-21 07:00 | 0 | 215.5 | 201.78 | 1 | 7 | 17.05 | 100 | 100 | 0 | 0 | 0 | 0.521 | 0 | 0 | 0 | 0 | 0 | 0 | 11.187 | 69.251 | 73.96 | 0 | 0 | 0 | 0 | 0 | 0 | -0.001 | 0 | 0 | 0 | 0 | 20.56 | 0.98 | 96.22 | 0 | 0 | 0 | 0 | 8.308 | 0 | 0.647 | 1.205 | 1.027 | 0 | 0 | 0 | 2 | 2 | 0
2022-05-21 08:00 | 0 | 399.5 | 387.48 | 1 | 7.2 | 18.12 | 100 | 100 | 0 | 0 | 0 | 0.521 | 0 | 7.714 | 0 | 7.714 | 7.714 | 7.714 | 88.905 | 132.984 | 137.108 | 0 | 0 | 0 | 0 | 0 | 0 | -0.001 | 0 | 5.63 | 0 | 0 | 14.09 | 0.99 | 347.5 | 0 | 0 | 0 | 0 | 72.943 | 0 | 1.858 | 3.449 | 2.941 | 0 | 0 | 0 | 1 | 1 | 0
2022-05-21 09:00 | 0 | 468.1 | 463.48 | 1 | 8.5 | 18.67 | 100 | 100 | 35.125 | 35.125 | 1.873 | 1.091 | 38.09 | 0 | 0 | 120.357 | 120.357 | 120.357 | 139.604 | 159.065 | 160.652 | 0 | 0 | 0 | 0 | 0 | 0 | 120.356 | 120.357 | 74.92 | 21.86 | 100 | 8.06 | 1 | 347.5 | 0 | 0 | 0 | 0 | 0 | 0 | 7.06 | 6.579 | 5.609 | 0 | 0 | 0 | 2 | 2 | 0
2022-05-21 10:00 | 0 | 332.4 | 332.01 | 1 | 9.2 | 19.6 | 100 | 100 | 22.571 | 22.57 | 0.99 | 0.683 | 24.244 | 0 | 0 | 81.139 | 81.139 | 81.139 | 100.296 | 113.946 | 114.08 | 0 | 0 | 0 | 0 | 0 | 0 | 81.138 | 81.139 | 71.13 | 19.78 | 100 | 2.78 | 1 | 347.5 | 0 | 0 | 0 | 0 | 0 | 0 | 7.003 | 6.561 | 5.593 | 0 | 0 | 0 | 2 | 2 | 0
2022-05-21 11:00 | 0 | 504.2 | 504.04 | 1 | 9.3 | 20.11 | 100 | 100 | 39.262 | 39.262 | 2.312 | 1.26 | 42.834 | 0 | 0 | 133.224 | 133.224 | 133.224 | 152.331 | 172.985 | 173.041 | 0 | 0 | 0 | 0 | 0 | 0 | 133.223 | 133.224 | 76.99 | 22.69 | 100 | 1.46 | 1 | 347.5 | 0 | 0 | 0 | 0 | 0 | 0 | 6.972 | 6.551 | 5.584 | 0 | 0 | 0 | 2 | 2 | 0
2022-05-21 12:00 | 0 | 812.6 | 810.2 | 1 | 9.2 | 20.64 | 100 | 100 | 73.861 | 73.861 | 4.155 | 2.97 | 80.986 | 0 | 0 | 225.525 | 225.525 | 225.525 | 244.58 | 278.061 | 278.884 | 0 | 0 | 0 | 0 | 0 | 0 | 225.524 | 225.525 | 80.87 | 26.48 | 100 | 4.4 | 1 | 347.5 | 0 | 0 | 0 | 0 | 0 | 0 | 6.94 | 6.54 | 5.575 | 0 | 0 | 0 | 2 | 3 | 0
2022-05-21 13:00 | 0 | 880.4 | 875.83 | 1 | 9.3 | 20.82 | 100 | 100 | 81.244 | 81.244 | 4.864 | 3.448 | 89.556 | 0 | 0 | 245.154 | 245.154 | 245.154 | 264.192 | 300.586 | 302.153 | 0 | 0 | 0 | 0 | 0 | 0 | 245.153 | 245.154 | 81.14 | 26.89 | 100 | 5.84 | 1 | 347.5 | 0 | 0 | 0 | 0 | 0 | 0 | 6.929 | 6.536 | 5.572 | 0 | 0 | 0 | 2 | 3 | 0
2022-05-21 14:00 | 0 | 878.2 | 873.91 | 1 | 9.5 | 21.36 | 100 | 100 | 80.984 | 80.984 | 4.926 | 3.435 | 89.345 | 0 | 0 | 244.654 | 244.654 | 244.654 | 263.64 | 299.927 | 301.398 | 0 | 0 | 0 | 0 | 0 | 0 | 244.653 | 244.654 | 81.17 | 26.87 | 100 | 5.66 | 1 | 347.5 | 0 | 0 | 0 | 0 | 0 | 0 | 6.897 | 6.526 | 5.563 | 0 | 0 | 0 | 2 | 3 | 0
2022-05-21 15:00 | 0 | 881.7 | 879.67 | 1 | 9.8 | 21.25 | 100 | 100 | 81.683 | 81.682 | 5.028 | 3.485 | 90.196 | 0 | 0 | 246.618 | 246.618 | 246.618 | 265.614 | 301.902 | 302.599 | 0 | 0 | 0 | 0 | 0 | 0 | 246.617 | 246.618 | 81.5 | 26.99 | 100 | 3.89 | 1 | 347.5 | 0 | 0 | 0 | 0 | 0 | 0 | 6.903 | 6.528 | 5.565 | 0 | 0 | 0 | 2 | 3 | 0
2022-05-21 16:00 | 0 | 846 | 845.95 | 1 | 10 | 20.92 | 100 | 100 | 78.261 | 78.261 | 4.388 | 3.237 | 85.886 | 0 | 0 | 236.692 | 236.692 | 236.692 | 255.72 | 290.329 | 290.347 | 0 | 0 | 0 | 0 | 0 | 0 | 236.691 | 236.692 | 81.52 | 26.95 | 100 | 0.65 | 1 | 347.5 | 0 | 0 | 0 | 0 | 0 | 0 | 6.923 | 6.534 | 5.57 | 0 | 0 | 0 | 2 | 3 | 0
2022-05-21 17:00 | 0 | 778.5 | 776.75 | 1 | 10.1 | 20.49 | 100 | 100 | 69.691 | 69.691 | 4.129 | 2.741 | 76.562 | 0 | 0 | 215.473 | 215.473 | 215.473 | 234.543 | 266.58 | 267.181 | 0 | 0 | 0 | 0 | 0 | 0 | 215.472 | 215.473 | 80.65 | 26.08 | 100 | 3.84 | 1 | 347.5 | 0 | 0 | 0 | 0 | 0 | 0 | 6.949 | 6.543 | 5.578 | 0 | 0 | 0 | 2 | 3 | 0
2022-05-21 18:00 | 0 | 675.1 | 666.19 | 1 | 10.1 | 19.97 | 100 | 100 | 56.625 | 56.625 | 3.081 | 2.042 | 61.747 | 0 | 0 | 181.351 | 181.351 | 181.351 | 200.472 | 228.637 | 231.694 | 0 | 0 | 0 | 0 | 0 | 0 | 181.35 | 181.351 | 78.27 | 24.44 | 100 | 9.32 | 1 | 347.5 | 0 | 0 | 0 | 0 | 0 | 0 | 6.981 | 6.553 | 5.587 | 0 | 0 | 0 | 2 | 3 | 0
2022-05-21 19:00 | 0 | 472.3 | 455.17 | 1 | 9.9 | 19.32 | 100 | 100 | 0 | 0 | 0 | 0.521 | 0 | 69.479 | 0 | 69.479 | 69.479 | 69.479 | 88.664 | 156.216 | 162.093 | 0 | 0 | 0 | 0 | 0 | 0 | -0.001 | 0 | 42.86 | 0 | 0 | 15.48 | 0.99 | 347.5 | 0 | 0 | 0 | 0 | 0 | 0 | 7.02 | 6.566 | 5.598 | 0 | 0 | 0 | 2 | 2 | 0
2022-05-21 20:00 | 0 | 0 | 0 | 1 | 9.4 | 18.86 | 100 | 100 | 0 | 0 | 0 | 0 | 0 | 0 | 0 | 0 | 0 | 0 | 0 | 0 | 0 | 0 | 0 | 0 | 0 | 0 | 0 | -0.001 | 0 | 0 | 0 | 0 | 22.01 | 0.98 | 287.89 | 0 | 0 | 0 | 0 | -17.303 | 0 | 5.892 | 6.16 | 5.251 | 0 | 0 | 0 | 2 | 2 | 0
2022-05-21 21:00 | 0 | 0 | 0 | 0 | 8.5 | 18.15 | 100 | 100 | 0 | 0 | 0 | 0 | 0 | 0 | 0 | 0 | 0 | 0 | 0 | 0 | 0 | 0 | 0 | 0 | 0 | 0 | 0 | -0.001 | 0 | 0 | 0 | 0 | 0 | 0 | 243.13 | 0 | 0 | 0 | 0 | -12.996 | 0 | 3.569 | 5.089 | 4.338 | 0 | 0 | 0 | 1 | 1 | 0
2022-05-21 22:00 | 0 | 0 | 0 | 0 | 8.3 | 17.62 | 100 | 100 | 0 | 0 | 0 | 0 | 0 | 0 | 0 | 0 | 0 | 0 | 0 | 0 | 0 | 0 | 0 | 0 | 0 | 0 | 0 | -0.001 | 0 | 0 | 0 | 0 | 0 | 0 | 207.6 | 0 | 0 | 0 | 0 | -10.311 | 0 | 2.402 | 4.269 | 3.64 | 0 | 0 | 0 | 1 | 1 | 0
2022-05-21 23:00 | 0 | 0 | 0 | 0 | 8.4 | 17.32 | 100 | 100 | 0 | 0 | 0 | 0 | 0 | 0 | 0 | 0 | 0 | 0 | 0 | 0 | 0 | 0 | 0 | 0 | 0 | 0 | 0 | -0.001 | 0 | 0 | 0 | 0 | 0 | 0 | 178.49 | 0 | 0 | 0 | 0 | -8.452 | 0 | 1.766 | 3.609 | 3.077 | 0 | 0 | 0 | 1 | 1 | 0
2022-05-22 | 0 | 0 | 0 | 0 | 8.1 | 17.04 | 100 | 100 | 0 | 0 | 0 | 0 | 0 | 0 | 0 | 0 | 0 | 0 | 0 | 0 | 0 | 0 | 0 | 0 | 0 | 0 | 0 | -0.001 | 0 | 0 | 0 | 0 | 0 | 0 | 154.12 | 0 | 0 | 0 | 0 | -7.075 | 0 | 1.397 | 3.065 | 2.613 | 0 | 0 | 0 | 1 | 1 | 0
2022-05-22 01:00 | 0 | 0 | 0 | 0 | 7.9 | 16.86 | 100 | 100 | 0 | 0 | 0 | 0 | 0 | 0 | 0 | 0 | 0 | 0 | 0 | 0 | 0 | 0 | 0 | 0 | 0 | 0 | 0 | -0.001 | 0 | 0 | 0 | 0 | 0 | 0 | 133.47 | 0 | 0 | 0 | 0 | -5.994 | 0 | 1.165 | 2.607 | 2.222 | 0 | 0 | 0 | 1 | 1 | 0
2022-05-22 02:00 | 0 | 0 | 0 | 0 | 8 | 16.72 | 100 | 100 | 0 | 0 | 0 | 0 | 0 | 0 | 0 | 0 | 0 | 0 | 0 | 0 | 0 | 0 | 0 | 0 | 0 | 0 | 0 | -0.001 | 0 | 0 | 0 | 0 | 0 | 0 | 115.85 | 0 | 0 | 0 | 0 | -5.113 | 0 | 1.007 | 2.217 | 1.89 | 0 | 0 | 0 | 1 | 1 | 0
2022-05-22 03:00 | 0 | 0 | 0 | 0 | 7.9 | 16.24 | 100 | 100 | 0 | 0 | 0 | 0 | 0 | 0 | 0 | 0 | 0 | 0 | 0 | 0 | 0 | 0 | 0 | 0 | 0 | 0 | 0 | -0.001 | 0 | 0 | 0 | 0 | 0 | 0 | 100.72 | 0 | 0 | 0 | 0 | -4.393 | 0 | 0.89 | 1.891 | 1.612 | 0 | 0 | 0 | 1 | 1 | 0
2022-05-22 04:00 | 0 | 0 | 0 | 0 | 7.8 | 16.4 | 100 | 100 | 0 | 0 | 0 | 0 | 0 | 0 | 0 | 0 | 0 | 0 | 0 | 0 | 0 | 0 | 0 | 0 | 0 | 0 | 0 | -0.001 | 0 | 0 | 0 | 0 | 0 | 0 | 87.79 | 0 | 0 | 0 | 0 | -3.753 | 0 | 0.79 | 1.6 | 1.364 | 0 | 0 | 0 | 1 | 1 | 0
2022-05-22 05:00 | 0 | 0 | 0 | 0 | 7.6 | 16.51 | 100 | 100 | 0 | 0 | 0 | 0 | 0 | 0 | 0 | 0 | 0 | 0 | 0 | 0 | 0 | 0 | 0 | 0 | 0 | 0 | 0 | -0.001 | 0 | 0 | 0 | 0 | 0 | 0 | 76.75 | 0 | 0 | 0 | 0 | -3.206 | 0 | 0.702 | 1.352 | 1.152 | 0 | 0 | 0 | 1 | 1 | 0
2022-05-22 06:00 | 0 | 0 | 0 | 0 | 7.1 | 16.61 | 100 | 100 | 0 | 0 | 0 | 0 | 0 | 0 | 0 | 0 | 0 | 0 | 0 | 0 | 0 | 0 | 0 | 0 | 0 | 0 | 0 | -0.001 | 0 | 0 | 0 | 0 | 0 | 0 | 67.33 | 0 | 0 | 0 | 0 | -2.734 | 0 | 0.623 | 1.14 | 0.971 | 0 | 0 | 0 | 1 | 1 | 0
2022-05-22 07:00 | 0 | 16.6 | 15.52 | 1 | 7.2 | 16.83 | 100 | 100 | 0 | 0 | 0 | 0.521 | 0 | 0 | 0 | 0 | 0 | 0 | 0.878 | 5.328 | 5.697 | 0 | 0 | 0 | 0 | 0 | 0 | -0.001 | 0 | 0 | 0 | 0 | 20.74 | 0.98 | 62.21 | 0 | 0 | 0 | 0 | -1.486 | 0 | 0.556 | 0.976 | 0.832 | 0 | 0 | 0 | 2 | 2 | 0
2022-05-22 08:00 | 0 | 95.3 | 92.36 | 1 | 7.2 | 17.43 | 100 | 100 | 0 | 0 | 0 | 0.521 | 0 | 0 | 0 | 0 | 0 | 0 | 21.281 | 31.697 | 32.707 | 0 | 0 | 0 | 0 | 0 | 0 | -0.001 | 0 | 0 | 0 | 0 | 14.28 | 0.99 | 124.74 | 0 | 0 | 0 | 0 | 18.151 | 0 | 0.687 | 1.319 | 1.124 | 0 | 0 | 0 | 1 | 1 | 0
2022-05-22 09:00 | 0 | 80.5 | 79.67 | 1 | 8 | 17.94 | 100 | 100 | 0 | 0 | 0 | 0.521 | 0 | 0 | 0 | 0 | 0 | 0 | 23.993 | 27.342 | 27.628 | 0 | 0 | 0 | 0 | 0 | 0 | -0.001 | 0 | 0 | 0 | 0 | 8.25 | 1 | 187.11 | 0 | 0 | 0 | 0 | 18.104 | 0 | 1.149 | 2.559 | 2.181 | 0 | 0 | 0 | 1 | 1 | 0
2022-05-22 10:00 | 0 | 174 | 173.77 | 1 | 7.9 | 19.15 | 100 | 100 | 0 | 0 | 0 | 0.521 | 0 | 0 | 0 | 0 | 0 | 0 | 52.489 | 59.636 | 59.717 | 0 | 0 | 0 | 0 | 0 | 0 | -0.001 | 0 | 0 | 0 | 0 | 2.97 | 1 | 331.32 | 0 | 0 | 0 | 0 | 41.862 | 0 | 2.576 | 4.346 | 3.705 | 0 | 0 | 0 | 1 | 1 | 0
2022-05-22 11:00 | 0 | 391.5 | 391.4 | 1 | 8 | 19.88 | 100 | 100 | 27.124 | 27.123 | 0.947 | 0.805 | 28.876 | 0 | 0 | 94.552 | 94.552 | 94.552 | 118.298 | 134.33 | 134.363 | 0 | 0 | 0 | 0 | 0 | 0 | 94.551 | 94.552 | 70.37 | 20.19 | 100 | 1.27 | 1 | 347.5 | 0 | 0 | 0 | 0 | 4.698 | 0 | 6.937 | 6.538 | 5.574 | 0 | 0 | 0 | 2 | 2 | 0
2022-05-22 12:00 | 0 | 650 | 648.25 | 1 | 8.2 | 20.54 | 100 | 100 | 54.962 | 54.962 | 2.833 | 1.955 | 59.75 | 0 | 0 | 176.646 | 176.646 | 176.646 | 195.711 | 222.48 | 223.08 | 0 | 0 | 0 | 0 | 0 | 0 | 176.645 | 176.646 | 79.18 | 24.64 | 100 | 4.2 | 1 | 347.5 | 0 | 0 | 0 | 0 | 0 | 0 | 6.946 | 6.542 | 5.577 | 0 | 0 | 0 | 2 | 2 | 0
2022-05-22 13:00 | 0 | 802.8 | 798.92 | 1 | 8.3 | 21.04 | 100 | 100 | 72.331 | 72.33 | 4.22 | 2.889 | 79.439 | 0 | 0 | 222.002 | 222.002 | 222.002 | 241.019 | 274.189 | 275.521 | 0 | 0 | 0 | 0 | 0 | 0 | 222.001 | 222.002 | 80.58 | 26.25 | 100 | 5.64 | 1 | 347.5 | 0 | 0 | 0 | 0 | 0 | 0 | 6.916 | 6.532 | 5.568 | 0 | 0 | 0 | 2 | 3 | 0
2022-05-22 14:00 | 0 | 835.8 | 832 | 1 | 8.5 | 21.84 | 100 | 100 | 76.384 | 76.384 | 4.374 | 3.125 | 83.883 | 0 | 0 | 232.085 | 232.085 | 232.085 | 251.024 | 285.543 | 286.847 | 0 | 0 | 0 | 0 | 0 | 0 | 232.084 | 232.085 | 80.91 | 26.63 | 100 | 5.46 | 1 | 347.5 | 0 | 0 | 0 | 0 | 0 | 0 | 6.868 | 6.516 | 5.555 | 0 | 0 | 0 | 2 | 3 | 0
2022-05-22 15:00 | 0 | 853.6 | 851.82 | 1 | 8.6 | 21.78 | 100 | 100 | 78.68 | 78.679 | 4.629 | 3.276 | 86.585 | 0 | 0 | 238.285 | 238.285 | 238.285 | 257.229 | 292.346 | 292.956 | 0 | 0 | 0 | 0 | 0 | 0 | 238.284 | 238.285 | 81.34 | 26.86 | 100 | 3.7 | 1 | 347.5 | 0 | 0 | 0 | 0 | 0 | 0 | 6.872 | 6.517 | 5.556 | 0 | 0 | 0 | 2 | 3 | 0
2022-05-22 16:00 | 0 | 835.9 | 835.87 | 1 | 8.7 | 21.42 | 100 | 100 | 77.113 | 77.113 | 4.316 | 3.164 | 84.593 | 0 | 0 | 233.707 | 233.707 | 233.707 | 252.687 | 286.872 | 286.881 | 0 | 0 | 0 | 0 | 0 | 0 | 233.706 | 233.707 | 81.46 | 26.88 | 100 | 0.46 | 1 | 347.5 | 0 | 0 | 0 | 0 | 0 | 0 | 6.893 | 6.524 | 5.562 | 0 | 0 | 0 | 2 | 3 | 0
2022-05-22 17:00 | 0 | 773.7 | 771.79 | 1 | 8.9 | 20.97 | 100 | 100 | 69.013 | 69.013 | 4.197 | 2.709 | 75.919 | 0 | 0 | 214.004 | 214.004 | 214.004 | 233.027 | 264.879 | 265.534 | 0 | 0 | 0 | 0 | 0 | 0 | 214.003 | 214.004 | 80.59 | 25.99 | 100 | 4.02 | 1 | 347.5 | 0 | 0 | 0 | 0 | 0 | 0 | 6.92 | 6.533 | 5.57 | 0 | 0 | 0 | 2 | 3 | 0
2022-05-22 18:00 | 0 | 652 | 643.07 | 1 | 9.1 | 20.43 | 100 | 100 | 54.2 | 54.199 | 2.709 | 1.914 | 58.823 | 0 | 0 | 174.411 | 174.411 | 174.411 | 193.487 | 220.702 | 223.766 | 0 | 0 | 0 | 0 | 0 | 0 | 174.41 | 174.411 | 77.94 | 24.22 | 100 | 9.49 | 1 | 347.5 | 0 | 0 | 0 | 0 | 0 | 0 | 6.953 | 6.544 | 5.579 | 0 | 0 | 0 | 2 | 3 | 0
2022-05-22 19:00 | 0 | 413.9 | 398.56 | 1 | 9.2 | 19.79 | 100 | 100 | 0 | 0 | 0 | 0.521 | 0 | 59.054 | 0 | 59.054 | 59.054 | 59.054 | 78.192 | 136.786 | 142.05 | 0 | 0 | 0 | 0 | 0 | 0 | -0.001 | 0 | 41.57 | 0 | 0 | 15.65 | 0.99 | 347.5 | 0 | 0 | 0 | 0 | 0 | 0 | 6.992 | 6.557 | 5.59 | 0 | 0 | 0 | 2 | 2 | 0
2022-05-22 20:00 | 0 | 0 | 0 | 1 | 8.9 | 19.25 | 100 | 100 | 0 | 0 | 0 | 0 | 0 | 0 | 0 | 0 | 0 | 0 | 0 | 0 | 0 | 0 | 0 | 0 | 0 | 0 | 0 | -0.001 | 0 | 0 | 0 | 0 | 22.18 | 0.98 | 288 | 0 | 0 | 0 | 0 | -17.271 | 0 | 5.873 | 6.153 | 5.245 | 0 | 0 | 0 | 2 | 2 | 0
2022-05-22 21:00 | 0 | 0 | 0 | 0 | 7.6 | 18.5 | 100 | 100 | 0 | 0 | 0 | 0 | 0 | 0 | 0 | 0 | 0 | 0 | 0 | 0 | 0 | 0 | 0 | 0 | 0 | 0 | 0 | -0.001 | 0 | 0 | 0 | 0 | 0 | 0 | 243.29 | 0 | 0 | 0 | 0 | -12.98 | 0 | 3.561 | 5.084 | 4.334 | 0 | 0 | 0 | 1 | 1 | 0
2022-05-22 22:00 | 0 | 0 | 0 | 0 | 7 | 18.12 | 100 | 100 | 0 | 0 | 0 | 0 | 0 | 0 | 0 | 0 | 0 | 0 | 0 | 0 | 0 | 0 | 0 | 0 | 0 | 0 | 0 | -0.001 | 0 | 0 | 0 | 0 | 0 | 0 | 207.83 | 0 | 0 | 0 | 0 | -10.292 | 0 | 2.395 | 4.263 | 3.634 | 0 | 0 | 0 | 1 | 1 | 0
2022-05-22 23:00 | 0 | 0 | 0 | 0 | 6.7 | 17.94 | 100 | 100 | 0 | 0 | 0 | 0 | 0 | 0 | 0 | 0 | 0 | 0 | 0 | 0 | 0 | 0 | 0 | 0 | 0 | 0 | 0 | -0.001 | 0 | 0 | 0 | 0 | 0 | 0 | 178.78 | 0 | 0 | 0 | 0 | -8.433 | 0 | 1.76 | 3.602 | 3.071 | 0 | 0 | 0 | 1 | 1 | 0
2022-05-23 | 0 | 0 | 0 | 0 | 6.3 | 17.56 | 100 | 100 | 0 | 0 | 0 | 0 | 0 | 0 | 0 | 0 | 0 | 0 | 0 | 0 | 0 | 0 | 0 | 0 | 0 | 0 | 0 | -0.001 | 0 | 0 | 0 | 0 | 0 | 0 | 154.45 | 0 | 0 | 0 | 0 | -7.064 | 0 | 1.394 | 3.061 | 2.609 | 0 | 0 | 0 | 1 | 1 | 0
2022-05-23 01:00 | 0 | 0 | 0 | 0 | 6.1 | 17.36 | 100 | 100 | 0 | 0 | 0 | 0 | 0 | 0 | 0 | 0 | 0 | 0 | 0 | 0 | 0 | 0 | 0 | 0 | 0 | 0 | 0 | -0.001 | 0 | 0 | 0 | 0 | 0 | 0 | 133.82 | 0 | 0 | 0 | 0 | -5.986 | 0 | 1.164 | 2.603 | 2.219 | 0 | 0 | 0 | 1 | 1 | 0
2022-05-23 02:00 | 0 | 0 | 0 | 0 | 6.1 | 17.14 | 100 | 100 | 0 | 0 | 0 | 0 | 0 | 0 | 0 | 0 | 0 | 0 | 0 | 0 | 0 | 0 | 0 | 0 | 0 | 0 | 0 | -0.001 | 0 | 0 | 0 | 0 | 0 | 0 | 116.22 | 0 | 0 | 0 | 0 | -5.111 | 0 | 1.006 | 2.216 | 1.889 | 0 | 0 | 0 | 1 | 1 | 0
2022-05-23 03:00 | 0 | 0 | 0 | 0 | 6.1 | 16.4 | 100 | 100 | 0 | 0 | 0 | 0 | 0 | 0 | 0 | 0 | 0 | 0 | 0 | 0 | 0 | 0 | 0 | 0 | 0 | 0 | 0 | -0.001 | 0 | 0 | 0 | 0 | 0 | 0 | 101.06 | 0 | 0 | 0 | 0 | -4.401 | 0 | 0.891 | 1.895 | 1.615 | 0 | 0 | 0 | 1 | 1 | 0
2022-05-23 04:00 | 0 | 0 | 0 | 0 | 6.1 | 16.49 | 100 | 100 | 0 | 0 | 0 | 0 | 0 | 0 | 0 | 0 | 0 | 0 | 0 | 0 | 0 | 0 | 0 | 0 | 0 | 0 | 0 | -0.001 | 0 | 0 | 0 | 0 | 0 | 0 | 88.09 | 0 | 0 | 0 | 0 | -3.764 | 0 | 0.791 | 1.604 | 1.368 | 0 | 0 | 0 | 1 | 1 | 0
2022-05-23 05:00 | 0 | 0 | 0 | 0 | 6.4 | 16.69 | 100 | 100 | 0 | 0 | 0 | 0 | 0 | 0 | 0 | 0 | 0 | 0 | 0 | 0 | 0 | 0 | 0 | 0 | 0 | 0 | 0 | -0.001 | 0 | 0 | 0 | 0 | 0 | 0 | 77.03 | 0 | 0 | 0 | 0 | -3.211 | 0 | 0.703 | 1.354 | 1.154 | 0 | 0 | 0 | 1 | 1 | 0
2022-05-23 06:00 | 0 | 0 | 0 | 0 | 6.3 | 16.83 | 100 | 100 | 0 | 0 | 0 | 0 | 0 | 0 | 0 | 0 | 0 | 0 | 0 | 0 | 0 | 0 | 0 | 0 | 0 | 0 | 0 | -0.001 | 0 | 0 | 0 | 0 | 0 | 0 | 67.6 | 0 | 0 | 0 | 0 | -2.736 | 0 | 0.623 | 1.141 | 0.972 | 0 | 0 | 0 | 1 | 1 | 0
2022-05-23 07:00 | 0 | 44.8 | 41.85 | 1 | 6.3 | 17 | 100 | 100 | 0 | 0 | 0 | 0.521 | 0 | 0 | 0 | 0 | 0 | 0 | 2.411 | 14.361 | 15.375 | 0 | 0 | 0 | 0 | 0 | 0 | -0.001 | 0 | 0 | 0 | 0 | 20.92 | 0.98 | 67.48 | 0 | 0 | 0 | 0 | -0.034 | 0 | 0.571 | 1.012 | 0.862 | 0 | 0 | 0 | 2 | 2 | 0
2022-05-23 08:00 | 0 | 198.5 | 192.21 | 1 | 6.8 | 17.6 | 100 | 100 | 0 | 0 | 0 | 0.521 | 0 | 0 | 0 | 0 | 0 | 0 | 44.468 | 65.967 | 68.125 | 0 | 0 | 0 | 0 | 0 | 0 | -0.001 | 0 | 0 | 0 | 0 | 14.46 | 0.99 | 205.24 | 0 | 0 | 0 | 0 | 39.987 | 0 | 0.908 | 1.929 | 1.645 | 0 | 0 | 0 | 1 | 1 | 0
2022-05-23 09:00 | 0 | 269.1 | 266.19 | 1 | 7.4 | 18.09 | 100 | 100 | 0 | 0 | 0 | 0.521 | 0 | 24.76 | 0 | 24.76 | 24.76 | 24.76 | 80.156 | 91.355 | 92.355 | 0 | 0 | 0 | 0 | 0 | 0 | -0.001 | 0 | 26.81 | 0 | 0 | 8.44 | 1 | 347.5 | 0 | 0 | 0 | 0 | 41.297 | 0 | 4.256 | 5.313 | 4.529 | 0 | 0 | 0 | 1 | 1 | 0
2022-05-23 10:00 | 0 | 462.2 | 461.5 | 1 | 7.5 | 19.48 | 100 | 100 | 35.036 | 35.036 | 1.916 | 1.09 | 38.042 | 0 | 0 | 120.223 | 120.223 | 120.223 | 139.391 | 158.385 | 158.627 | 0 | 0 | 0 | 0 | 0 | 0 | 120.222 | 120.223 | 75.79 | 22.09 | 100 | 3.16 | 1 | 347.5 | 0 | 0 | 0 | 0 | 0 | 0 | 7.01 | 6.563 | 5.595 | 0 | 0 | 0 | 2 | 2 | 0
2022-05-23 11:00 | 0 | 477.4 | 477.32 | 1 | 7.3 | 19.91 | 100 | 100 | 36.629 | 36.629 | 2.076 | 1.152 | 39.857 | 0 | 0 | 125.145 | 125.145 | 125.145 | 144.272 | 163.815 | 163.844 | 0 | 0 | 0 | 0 | 0 | 0 | 125.144 | 125.145 | 76.38 | 22.36 | 100 | 1.07 | 1 | 347.5 | 0 | 0 | 0 | 0 | 0 | 0 | 6.984 | 6.555 | 5.588 | 0 | 0 | 0 | 2 | 2 | 0
2022-05-23 12:00 | 0 | 576.8 | 575.39 | 1 | 7.5 | 20.3 | 100 | 100 | 47.15 | 47.15 | 2.161 | 1.578 | 50.89 | 0 | 0 | 154.641 | 154.641 | 154.641 | 173.729 | 197.474 | 197.958 | 0 | 0 | 0 | 0 | 0 | 0 | 154.64 | 154.641 | 78.12 | 23.82 | 100 | 4.01 | 1 | 347.5 | 0 | 0 | 0 | 0 | 0 | 0 | 6.961 | 6.547 | 5.581 | 0 | 0 | 0 | 2 | 2 | 0
2022-05-23 13:00 | 0 | 775.4 | 771.91 | 1 | 7.5 | 20.91 | 100 | 100 | 68.963 | 68.963 | 4.189 | 2.706 | 75.858 | 0 | 0 | 213.866 | 213.866 | 213.866 | 232.896 | 264.918 | 266.117 | 0 | 0 | 0 | 0 | 0 | 0 | 213.865 | 213.866 | 80.37 | 25.91 | 100 | 5.44 | 1 | 347.5 | 0 | 0 | 0 | 0 | 0 | 0 | 6.924 | 6.535 | 5.571 | 0 | 0 | 0 | 2 | 3 | 0
2022-05-23 14:00 | 0 | 831.1 | 827.59 | 1 | 7.6 | 21.48 | 100 | 100 | 75.877 | 75.877 | 4.319 | 3.093 | 83.29 | 0 | 0 | 230.744 | 230.744 | 230.744 | 249.718 | 284.028 | 285.234 | 0 | 0 | 0 | 0 | 0 | 0 | 230.743 | 230.744 | 80.9 | 26.6 | 100 | 5.27 | 1 | 347.5 | 0 | 0 | 0 | 0 | 0 | 0 | 6.89 | 6.523 | 5.561 | 0 | 0 | 0 | 2 | 3 | 0
2022-05-23 15:00 | 0 | 858.1 | 856.49 | 1 | 7.8 | 21.48 | 100 | 100 | 79.208 | 79.207 | 4.672 | 3.311 | 87.19 | 0 | 0 | 239.686 | 239.686 | 239.686 | 258.66 | 293.948 | 294.5 | 0 | 0 | 0 | 0 | 0 | 0 | 239.685 | 239.686 | 81.39 | 26.9 | 100 | 3.51 | 1 | 347.5 | 0 | 0 | 0 | 0 | 0 | 0 | 6.89 | 6.523 | 5.561 | 0 | 0 | 0 | 2 | 3 | 0
2022-05-23 16:00 | 0 | 834.5 | 834.49 | 1 | 8 | 21.18 | 100 | 100 | 76.965 | 76.965 | 4.283 | 3.154 | 84.402 | 0 | 0 | 233.276 | 233.276 | 233.276 | 252.279 | 286.397 | 286.4 | 0 | 0 | 0 | 0 | 0 | 0 | 233.275 | 233.276 | 81.45 | 26.87 | 100 | 0.28 | 1 | 347.5 | 0 | 0 | 0 | 0 | 0 | 0 | 6.908 | 6.529 | 5.566 | 0 | 0 | 0 | 2 | 3 | 0
2022-05-23 17:00 | 0 | 773.2 | 771.12 | 1 | 8.3 | 20.75 | 100 | 100 | 68.936 | 68.936 | 4.171 | 2.703 | 75.811 | 0 | 0 | 213.762 | 213.762 | 213.762 | 232.806 | 264.65 | 265.362 | 0 | 0 | 0 | 0 | 0 | 0 | 213.761 | 213.762 | 80.55 | 25.98 | 100 | 4.2 | 1 | 347.5 | 0 | 0 | 0 | 0 | 0 | 0 | 6.934 | 6.538 | 5.573 | 0 | 0 | 0 | 2 | 3 | 0
2022-05-23 18:00 | 0 | 665.8 | 656.36 | 1 | 8.6 | 20.22 | 100 | 100 | 55.578 | 55.578 | 2.912 | 1.986 | 60.477 | 0 | 0 | 178.359 | 178.359 | 178.359 | 197.456 | 225.261 | 228.503 | 0 | 0 | 0 | 0 | 0 | 0 | 178.358 | 178.359 | 78.06 | 24.32 | 100 | 9.66 | 1 | 347.5 | 0 | 0 | 0 | 0 | 0 | 0 | 6.966 | 6.548 | 5.582 | 0 | 0 | 0 | 2 | 3 | 0
2022-05-23 19:00 | 0 | 415.8 | 400.07 | 1 | 8.7 | 19.6 | 100 | 100 | 0 | 0 | 0 | 0.521 | 0 | 59.885 | 0 | 59.885 | 59.885 | 59.885 | 79.042 | 137.303 | 142.703 | 0 | 0 | 0 | 0 | 0 | 0 | -0.001 | 0 | 41.97 | 0 | 0 | 15.81 | 0.99 | 347.5 | 0 | 0 | 0 | 0 | 0 | 0 | 7.003 | 6.561 | 5.593 | 0 | 0 | 0 | 2 | 2 | 0
2022-05-23 20:00 | 0 | 0 | 0 | 1 | 8.4 | 19.08 | 100 | 100 | 0 | 0 | 0 | 0 | 0 | 0 | 0 | 0 | 0 | 0 | 0 | 0 | 0 | 0 | 0 | 0 | 0 | 0 | 0 | -0.001 | 0 | 0 | 0 | 0 | 22.34 | 0.98 | 287.96 | 0 | 0 | 0 | 0 | -17.285 | 0 | 5.881 | 6.156 | 5.248 | 0 | 0 | 0 | 2 | 2 | 0
2022-05-23 21:00 | 0 | 0 | 0 | 0 | 7.8 | 18.24 | 100 | 100 | 0 | 0 | 0 | 0 | 0 | 0 | 0 | 0 | 0 | 0 | 0 | 0 | 0 | 0 | 0 | 0 | 0 | 0 | 0 | -0.001 | 0 | 0 | 0 | 0 | 0 | 0 | 243.19 | 0 | 0 | 0 | 0 | -12.994 | 0 | 3.568 | 5.088 | 4.338 | 0 | 0 | 0 | 1 | 1 | 0
2022-05-23 22:00 | 0 | 0 | 0 | 0 | 7.5 | 17.9 | 100 | 100 | 0 | 0 | 0 | 0 | 0 | 0 | 0 | 0 | 0 | 0 | 0 | 0 | 0 | 0 | 0 | 0 | 0 | 0 | 0 | -0.001 | 0 | 0 | 0 | 0 | 0 | 0 | 207.71 | 0 | 0 | 0 | 0 | -10.299 | 0 | 2.398 | 4.265 | 3.636 | 0 | 0 | 0 | 1 | 1 | 0
2022-05-23 23:00 | 0 | 0 | 0 | 0 | 7.3 | 17.71 | 100 | 100 | 0 | 0 | 0 | 0 | 0 | 0 | 0 | 0 | 0 | 0 | 0 | 0 | 0 | 0 | 0 | 0 | 0 | 0 | 0 | -0.001 | 0 | 0 | 0 | 0 | 0 | 0 | 178.64 | 0 | 0 | 0 | 0 | -8.438 | 0 | 1.762 | 3.604 | 3.072 | 0 | 0 | 0 | 1 | 1 | 0
2022-05-24 | 0 | 0 | 0 | 0 | 6.8 | 17.42 | 100 | 100 | 0 | 0 | 0 | 0 | 0 | 0 | 0 | 0 | 0 | 0 | 0 | 0 | 0 | 0 | 0 | 0 | 0 | 0 | 0 | -0.001 | 0 | 0 | 0 | 0 | 0 | 0 | 154.31 | 0 | 0 | 0 | 0 | -7.064 | 0 | 1.394 | 3.061 | 2.609 | 0 | 0 | 0 | 1 | 1 | 0
2022-05-24 01:00 | 0 | 0 | 0 | 0 | 6.3 | 17.14 | 100 | 100 | 0 | 0 | 0 | 0 | 0 | 0 | 0 | 0 | 0 | 0 | 0 | 0 | 0 | 0 | 0 | 0 | 0 | 0 | 0 | -0.001 | 0 | 0 | 0 | 0 | 0 | 0 | 133.67 | 0 | 0 | 0 | 0 | -5.99 | 0 | 1.164 | 2.605 | 2.221 | 0 | 0 | 0 | 1 | 1 | 0
2022-05-24 02:00 | 0 | 0 | 0 | 0 | 5.8 | 16.95 | 100 | 100 | 0 | 0 | 0 | 0 | 0 | 0 | 0 | 0 | 0 | 0 | 0 | 0 | 0 | 0 | 0 | 0 | 0 | 0 | 0 | -0.001 | 0 | 0 | 0 | 0 | 0 | 0 | 116.06 | 0 | 0 | 0 | 0 | -5.112 | 0 | 1.006 | 2.216 | 1.889 | 0 | 0 | 0 | 1 | 1 | 0
2022-05-24 03:00 | 0 | 0 | 0 | 0 | 5.5 | 16.7 | 100 | 100 | 0 | 0 | 0 | 0 | 0 | 0 | 0 | 0 | 0 | 0 | 0 | 0 | 0 | 0 | 0 | 0 | 0 | 0 | 0 | -0.001 | 0 | 0 | 0 | 0 | 0 | 0 | 100.97 | 0 | 0 | 0 | 0 | -4.382 | 0 | 0.888 | 1.886 | 1.608 | 0 | 0 | 0 | 1 | 1 | 0
2022-05-24 04:00 | 0 | 0 | 0 | 0 | 5.6 | 16.65 | 100 | 100 | 0 | 0 | 0 | 0 | 0 | 0 | 0 | 0 | 0 | 0 | 0 | 0 | 0 | 0 | 0 | 0 | 0 | 0 | 0 | -0.001 | 0 | 0 | 0 | 0 | 0 | 0 | 88.04 | 0 | 0 | 0 | 0 | -3.753 | 0 | 0.79 | 1.6 | 1.364 | 0 | 0 | 0 | 1 | 1 | 0
2022-05-24 05:00 | 0 | 0 | 0 | 0 | 5.6 | 16.8 | 100 | 100 | 0 | 0 | 0 | 0 | 0 | 0 | 0 | 0 | 0 | 0 | 0 | 0 | 0 | 0 | 0 | 0 | 0 | 0 | 0 | -0.001 | 0 | 0 | 0 | 0 | 0 | 0 | 77 | 0 | 0 | 0 | 0 | -3.204 | 0 | 0.702 | 1.351 | 1.151 | 0 | 0 | 0 | 1 | 1 | 0
2022-05-24 06:00 | 0 | 0 | 0 | 0 | 5.6 | 16.98 | 100 | 100 | 0 | 0 | 0 | 0 | 0 | 0 | 0 | 0 | 0 | 0 | 0 | 0 | 0 | 0 | 0 | 0 | 0 | 0 | 0 | -0.001 | 0 | 0 | 0 | 0 | 0 | 0 | 67.6 | 0 | 0 | 0 | 0 | -2.729 | 0 | 0.622 | 1.137 | 0.97 | 0 | 0 | 0 | 1 | 1 | 0
2022-05-24 07:00 | 0 | 133 | 124.08 | 1 | 5.7 | 17.41 | 100 | 100 | 0 | 0 | 0 | 0.521 | 0 | 0 | 0 | 0 | 0 | 0 | 7.273 | 42.585 | 45.646 | 0 | 0 | 0 | 0 | 0 | 0 | -0.001 | 0 | 0 | 0 | 0 | 21.1 | 0.98 | 83.46 | 0 | 0 | 0 | 0 | 4.603 | 0 | 0.611 | 1.111 | 0.947 | 0 | 0 | 0 | 2 | 2 | 0
2022-05-24 08:00 | 0 | 133.6 | 129.26 | 1 | 5.7 | 17.93 | 100 | 100 | 0 | 0 | 0 | 0.521 | 0 | 0 | 0 | 0 | 0 | 0 | 30.017 | 44.363 | 45.852 | 0 | 0 | 0 | 0 | 0 | 0 | -0.001 | 0 | 0 | 0 | 0 | 14.64 | 0.99 | 171.6 | 0 | 0 | 0 | 0 | 25.588 | 0 | 0.897 | 1.907 | 1.625 | 0 | 0 | 0 | 1 | 1 | 0
2022-05-24 09:00 | 0 | 214.3 | 211.88 | 1 | 6.7 | 18.59 | 100 | 100 | 0 | 0 | 0 | 0.521 | 0 | 2.152 | 0 | 2.152 | 2.152 | 2.152 | 63.794 | 72.717 | 73.548 | 0 | 0 | 0 | 0 | 0 | 0 | -0.001 | 0 | 2.93 | 0 | 0 | 8.62 | 1 | 347.5 | 0 | 0 | 0 | 0 | 51.06 | 0 | 2.591 | 4.313 | 3.677 | 0 | 0 | 0 | 1 | 1 | 0
2022-05-24 10:00 | 0 | 389.2 | 388.54 | 1 | 7.5 | 20.09 | 100 | 100 | 28.338 | 28.338 | 0.977 | 0.842 | 30.157 | 0 | 0 | 98.236 | 98.236 | 98.236 | 117.345 | 133.345 | 133.573 | 0 | 0 | 0 | 0 | 0 | 0 | 98.235 | 98.236 | 73.54 | 21.22 | 100 | 3.35 | 1 | 347.5 | 0 | 0 | 0 | 0 | 0 | 0 | 6.973 | 6.551 | 5.585 | 0 | 0 | 0 | 2 | 2 | 0
2022-05-24 11:00 | 0 | 617.7 | 617.63 | 1 | 7.5 | 20.78 | 100 | 100 | 51.765 | 51.764 | 2.54 | 1.795 | 56.1 | 0 | 0 | 167.649 | 167.649 | 167.649 | 186.691 | 211.969 | 211.995 | 0 | 0 | 0 | 0 | 0 | 0 | 167.648 | 167.649 | 79.08 | 24.42 | 100 | 0.88 | 1 | 347.5 | 0 | 0 | 0 | 0 | 0 | 0 | 6.932 | 6.537 | 5.573 | 0 | 0 | 0 | 2 | 2 | 0
2022-05-24 12:00 | 0 | 796.4 | 794.64 | 1 | 7.5 | 21.15 | 100 | 100 | 71.883 | 71.882 | 4.226 | 2.865 | 78.973 | 0 | 0 | 220.941 | 220.941 | 220.941 | 239.947 | 272.719 | 273.324 | 0 | 0 | 0 | 0 | 0 | 0 | 220.94 | 220.941 | 80.83 | 26.3 | 100 | 3.82 | 1 | 347.5 | 0 | 0 | 0 | 0 | 0 | 0 | 6.909 | 6.53 | 5.567 | 0 | 0 | 0 | 2 | 3 | 0
2022-05-24 13:00 | 0 | 850 | 846.43 | 1 | 7.4 | 21.23 | 100 | 100 | 78.116 | 78.115 | 4.42 | 3.23 | 85.766 | 0 | 0 | 236.41 | 236.41 | 236.41 | 255.408 | 290.496 | 291.72 | 0 | 0 | 0 | 0 | 0 | 0 | 236.409 | 236.41 | 81.04 | 26.78 | 100 | 5.25 | 1 | 347.5 | 0 | 0 | 0 | 0 | 0 | 0 | 6.905 | 6.528 | 5.565 | 0 | 0 | 0 | 2 | 3 | 0
2022-05-24 14:00 | 0 | 882.8 | 879.33 | 1 | 7.5 | 21.83 | 100 | 100 | 81.518 | 81.517 | 5.117 | 3.48 | 90.114 | 0 | 0 | 246.418 | 246.418 | 246.418 | 265.357 | 301.786 | 302.977 | 0 | 0 | 0 | 0 | 0 | 0 | 246.417 | 246.418 | 81.33 | 26.91 | 100 | 5.08 | 1 | 347.5 | 0 | 0 | 0 | 0 | 0 | 0 | 6.869 | 6.516 | 5.555 | 0 | 0 | 0 | 2 | 3 | 0
2022-05-24 15:00 | 0 | 866.3 | 864.84 | 1 | 7.5 | 21.63 | 100 | 100 | 80.089 | 80.088 | 4.838 | 3.374 | 88.301 | 0 | 0 | 242.242 | 242.242 | 242.242 | 261.202 | 296.814 | 297.314 | 0 | 0 | 0 | 0 | 0 | 0 | 242.241 | 242.242 | 81.48 | 26.94 | 100 | 3.32 | 1 | 347.5 | 0 | 0 | 0 | 0 | 0 | 0 | 6.881 | 6.52 | 5.558 | 0 | 0 | 0 | 2 | 3 | 0
2022-05-24 16:00 | 0 | 836.2 | 836.2 | 1 | 7.7 | 21.23 | 100 | 100 | 77.185 | 77.184 | 4.284 | 3.167 | 84.636 | 0 | 0 | 233.808 | 233.808 | 233.808 | 252.806 | 286.983 | 286.984 | 0 | 0 | 0 | 0 | 0 | 0 | 233.807 | 233.808 | 81.47 | 26.89 | 100 | 0.1 | 1 | 347.5 | 0 | 0 | 0 | 0 | 0 | 0 | 6.905 | 6.528 | 5.565 | 0 | 0 | 0 | 2 | 3 | 0
2022-05-24 17:00 | 0 | 774.6 | 772.35 | 1 | 7.9 | 20.51 | 100 | 100 | 69.108 | 69.108 | 4.134 | 2.711 | 75.953 | 0 | 0 | 214.09 | 214.09 | 214.09 | 233.158 | 265.07 | 265.843 | 0 | 0 | 0 | 0 | 0 | 0 | 214.089 | 214.09 | 80.53 | 26 | 100 | 4.37 | 1 | 347.5 | 0 | 0 | 0 | 0 | 0 | 0 | 6.948 | 6.543 | 5.577 | 0 | 0 | 0 | 2 | 3 | 0
2022-05-24 18:00 | 0 | 665.3 | 655.54 | 1 | 8 | 19.9 | 100 | 100 | 55.527 | 55.527 | 2.839 | 1.981 | 60.347 | 0 | 0 | 178.057 | 178.057 | 178.057 | 197.184 | 224.982 | 228.331 | 0 | 0 | 0 | 0 | 0 | 0 | 178.056 | 178.057 | 77.98 | 24.32 | 100 | 9.82 | 1 | 347.5 | 0 | 0 | 0 | 0 | 0 | 0 | 6.985 | 6.555 | 5.588 | 0 | 0 | 0 | 2 | 3 | 0
2022-05-24 19:00 | 0 | 465.2 | 447.25 | 1 | 7.9 | 19.32 | 100 | 100 | 0 | 0 | 0 | 0.521 | 0 | 69.795 | 0 | 69.795 | 69.795 | 69.795 | 88.979 | 153.495 | 159.657 | 0 | 0 | 0 | 0 | 0 | 0 | -0.001 | 0 | 43.72 | 0 | 0 | 15.97 | 0.99 | 347.5 | 0 | 0 | 0 | 0 | 0 | 0 | 7.02 | 6.566 | 5.598 | 0 | 0 | 0 | 2 | 2 | 0
2022-05-24 20:00 | 0 | 0 | 0 | 1 | 7.7 | 18.83 | 100 | 100 | 0 | 0 | 0 | 0 | 0 | 0 | 0 | 0 | 0 | 0 | 0 | 0 | 0 | 0 | 0 | 0 | 0 | 0 | 0 | -0.001 | 0 | 0 | 0 | 0 | 22.49 | 0.98 | 287.89 | 0 | 0 | 0 | 0 | -17.305 | 0 | 5.893 | 6.16 | 5.252 | 0 | 0 | 0 | 2 | 2 | 0
2022-05-24 21:00 | 0 | 0 | 0 | 0 | 6.9 | 18.17 | 100 | 100 | 0 | 0 | 0 | 0 | 0 | 0 | 0 | 0 | 0 | 0 | 0 | 0 | 0 | 0 | 0 | 0 | 0 | 0 | 0 | -0.001 | 0 | 0 | 0 | 0 | 0 | 0 | 243.12 | 0 | 0 | 0 | 0 | -12.994 | 0 | 3.568 | 5.088 | 4.338 | 0 | 0 | 0 | 1 | 1 | 0
2022-05-24 22:00 | 0 | 0 | 0 | 0 | 6.3 | 17.74 | 100 | 100 | 0 | 0 | 0 | 0 | 0 | 0 | 0 | 0 | 0 | 0 | 0 | 0 | 0 | 0 | 0 | 0 | 0 | 0 | 0 | -0.001 | 0 | 0 | 0 | 0 | 0 | 0 | 207.63 | 0 | 0 | 0 | 0 | -10.304 | 0 | 2.4 | 4.267 | 3.638 | 0 | 0 | 0 | 1 | 1 | 0
2022-05-24 23:00 | 0 | 0 | 0 | 0 | 5.8 | 17.52 | 100 | 100 | 0 | 0 | 0 | 0 | 0 | 0 | 0 | 0 | 0 | 0 | 0 | 0 | 0 | 0 | 0 | 0 | 0 | 0 | 0 | -0.001 | 0 | 0 | 0 | 0 | 0 | 0 | 178.54 | 0 | 0 | 0 | 0 | -8.443 | 0 | 1.763 | 3.606 | 3.074 | 0 | 0 | 0 | 1 | 1 | 0
2022-05-25 | 0 | 0 | 0 | 0 | 5.1 | 17.16 | 100 | 100 | 0 | 0 | 0 | 0 | 0 | 0 | 0 | 0 | 0 | 0 | 0 | 0 | 0 | 0 | 0 | 0 | 0 | 0 | 0 | -0.001 | 0 | 0 | 0 | 0 | 0 | 0 | 154.18 | 0 | 0 | 0 | 0 | -7.072 | 0 | 1.396 | 3.064 | 2.612 | 0 | 0 | 0 | 1 | 1 | 0
2022-05-25 01:00 | 0 | 0 | 0 | 0 | 4.7 | 16.89 | 100 | 100 | 0 | 0 | 0 | 0 | 0 | 0 | 0 | 0 | 0 | 0 | 0 | 0 | 0 | 0 | 0 | 0 | 0 | 0 | 0 | -0.001 | 0 | 0 | 0 | 0 | 0 | 0 | 133.53 | 0 | 0 | 0 | 0 | -5.995 | 0 | 1.165 | 2.607 | 2.223 | 0 | 0 | 0 | 1 | 1 | 0
2022-05-25 02:00 | 0 | 0 | 0 | 0 | 4.6 | 16.68 | 100 | 100 | 0 | 0 | 0 | 0 | 0 | 0 | 0 | 0 | 0 | 0 | 0 | 0 | 0 | 0 | 0 | 0 | 0 | 0 | 0 | -0.001 | 0 | 0 | 0 | 0 | 0 | 0 | 115.9 | 0 | 0 | 0 | 0 | -5.118 | 0 | 1.007 | 2.219 | 1.891 | 0 | 0 | 0 | 1 | 1 | 0
2022-05-25 03:00 | 0 | 0 | 0 | 0 | 4.7 | 16.38 | 100 | 100 | 0 | 0 | 0 | 0 | 0 | 0 | 0 | 0 | 0 | 0 | 0 | 0 | 0 | 0 | 0 | 0 | 0 | 0 | 0 | -0.001 | 0 | 0 | 0 | 0 | 0 | 0 | 100.78 | 0 | 0 | 0 | 0 | -4.389 | 0 | 0.889 | 1.889 | 1.61 | 0 | 0 | 0 | 1 | 1 | 0
2022-05-25 04:00 | 0 | 0 | 0 | 0 | 4.9 | 16.46 | 100 | 100 | 0 | 0 | 0 | 0 | 0 | 0 | 0 | 0 | 0 | 0 | 0 | 0 | 0 | 0 | 0 | 0 | 0 | 0 | 0 | -0.001 | 0 | 0 | 0 | 0 | 0 | 0 | 87.85 | 0 | 0 | 0 | 0 | -3.753 | 0 | 0.79 | 1.6 | 1.364 | 0 | 0 | 0 | 1 | 1 | 0
2022-05-25 05:00 | 0 | 0 | 0 | 0 | 5.1 | 16.62 | 100 | 100 | 0 | 0 | 0 | 0 | 0 | 0 | 0 | 0 | 0 | 0 | 0 | 0 | 0 | 0 | 0 | 0 | 0 | 0 | 0 | -0.001 | 0 | 0 | 0 | 0 | 0 | 0 | 76.81 | 0 | 0 | 0 | 0 | -3.204 | 0 | 0.702 | 1.351 | 1.151 | 0 | 0 | 0 | 1 | 1 | 0
2022-05-25 06:00 | 0 | 0 | 0 | 0 | 5.3 | 16.68 | 100 | 100 | 0 | 0 | 0 | 0 | 0 | 0 | 0 | 0 | 0 | 0 | 0 | 0 | 0 | 0 | 0 | 0 | 0 | 0 | 0 | -0.001 | 0 | 0 | 0 | 0 | 0 | 0 | 67.4 | 0 | 0 | 0 | 0 | -2.734 | 0 | 0.623 | 1.139 | 0.971 | 0 | 0 | 0 | 1 | 1 | 0
2022-05-25 07:00 | 0 | 234.2 | 218.24 | 1 | 5.2 | 17.09 | 100 | 100 | 0 | 0 | 0 | 0.521 | 0 | 0 | 0 | 0 | 0 | 0 | 12.997 | 74.899 | 80.377 | 0 | 0 | 0 | 0 | 0 | 0 | -0.001 | 0 | 0 | 0 | 0 | 21.28 | 0.98 | 101.98 | 0 | 0 | 0 | 0 | 10.039 | 0 | 0.66 | 1.24 | 1.057 | 0 | 0 | 0 | 2 | 2 | 0
2022-05-25 08:00 | 0 | 390.5 | 377.52 | 1 | 4.8 | 18.13 | 100 | 100 | 0 | 0 | 0 | 0.521 | 0 | 8.22 | 0 | 8.22 | 8.22 | 8.22 | 87.973 | 129.564 | 134.02 | 0 | 0 | 0 | 0 | 0 | 0 | -0.001 | 0 | 6.13 | 0 | 0 | 14.82 | 0.99 | 347.5 | 0 | 0 | 0 | 0 | 71.27 | 0 | 1.929 | 3.538 | 3.016 | 0 | 0 | 0 | 1 | 1 | 0
2022-05-25 09:00 | 0 | 598.1 | 591.06 | 1 | 5.3 | 18.82 | 100 | 100 | 48.774 | 48.773 | 2.069 | 1.644 | 52.487 | 0 | 0 | 158.704 | 158.704 | 158.704 | 177.937 | 202.853 | 205.268 | 0 | 0 | 0 | 0 | 0 | 0 | 158.703 | 158.704 | 77.32 | 23.76 | 100 | 8.8 | 1 | 347.5 | 0 | 0 | 0 | 0 | 0 | 0 | 7.051 | 6.576 | 5.606 | 0 | 0 | 0 | 2 | 2 | 0
2022-05-25 10:00 | 0 | 676 | 674.72 | 1 | 6.1 | 20.32 | 100 | 100 | 57.709 | 57.709 | 3.349 | 2.105 | 63.163 | 0 | 0 | 184.676 | 184.676 | 184.676 | 203.762 | 231.563 | 232.003 | 0 | 0 | 0 | 0 | 0 | 0 | 184.675 | 184.676 | 79.6 | 24.87 | 100 | 3.53 | 1 | 347.5 | 0 | 0 | 0 | 0 | 0 | 0 | 6.959 | 6.546 | 5.581 | 0 | 0 | 0 | 2 | 2 | 0
2022-05-25 11:00 | 0 | 673.8 | 673.75 | 1 | 6.3 | 20.99 | 100 | 100 | 57.617 | 57.616 | 3.432 | 2.104 | 63.153 | 0 | 0 | 184.644 | 184.644 | 184.644 | 203.665 | 231.231 | 231.248 | 0 | 0 | 0 | 0 | 0 | 0 | 184.643 | 184.644 | 79.85 | 24.92 | 100 | 0.7 | 1 | 347.5 | 0 | 0 | 0 | 0 | 0 | 0 | 6.919 | 6.533 | 5.569 | 0 | 0 | 0 | 2 | 2 | 0
2022-05-25 12:00 | 0 | 817.5 | 815.86 | 1 | 6.5 | 21.44 | 100 | 100 | 74.519 | 74.519 | 4.284 | 3.014 | 81.817 | 0 | 0 | 227.398 | 227.398 | 227.398 | 246.376 | 280.003 | 280.566 | 0 | 0 | 0 | 0 | 0 | 0 | 227.397 | 227.398 | 81.05 | 26.56 | 100 | 3.63 | 1 | 347.5 | 0 | 0 | 0 | 0 | 0 | 0 | 6.892 | 6.524 | 5.562 | 0 | 0 | 0 | 2 | 3 | 0
2022-05-25 13:00 | 0 | 851.1 | 847.78 | 1 | 6.5 | 21.55 | 100 | 100 | 78.232 | 78.231 | 4.496 | 3.241 | 85.969 | 0 | 0 | 236.871 | 236.871 | 236.871 | 255.838 | 290.957 | 292.098 | 0 | 0 | 0 | 0 | 0 | 0 | 236.87 | 236.871 | 81.09 | 26.78 | 100 | 5.07 | 1 | 347.5 | 0 | 0 | 0 | 0 | 0 | 0 | 6.885 | 6.522 | 5.56 | 0 | 0 | 0 | 2 | 3 | 0
2022-05-25 14:00 | 0 | 840.3 | 837.23 | 1 | 6.5 | 21.83 | 100 | 100 | 77.076 | 77.076 | 4.369 | 3.165 | 84.61 | 0 | 0 | 233.736 | 233.736 | 233.736 | 252.676 | 287.336 | 288.391 | 0 | 0 | 0 | 0 | 0 | 0 | 233.735 | 233.736 | 81.05 | 26.73 | 100 | 4.9 | 1 | 347.5 | 0 | 0 | 0 | 0 | 0 | 0 | 6.869 | 6.516 | 5.555 | 0 | 0 | 0 | 2 | 3 | 0
2022-05-25 15:00 | 0 | 847 | 845.72 | 1 | 6.6 | 21.5 | 100 | 100 | 78.098 | 78.098 | 4.466 | 3.232 | 85.796 | 0 | 0 | 236.473 | 236.473 | 236.473 | 255.445 | 290.252 | 290.69 | 0 | 0 | 0 | 0 | 0 | 0 | 236.472 | 236.473 | 81.35 | 26.87 | 100 | 3.15 | 1 | 347.5 | 0 | 0 | 0 | 0 | 0 | 0 | 6.888 | 6.523 | 5.561 | 0 | 0 | 0 | 2 | 3 | 0
2022-05-25 16:00 | 0 | 817 | 817 | 1 | 6.7 | 21.18 | 100 | 100 | 74.799 | 74.799 | 4.253 | 3.028 | 82.08 | 0 | 0 | 228 | 228 | 228 | 247.003 | 280.394 | 280.394 | 0 | 0 | 0 | 0 | 0 | 0 | 227.999 | 228 | 81.31 | 26.68 | 100 | 0.07 | 1 | 347.5 | 0 | 0 | 0 | 0 | 0 | 0 | 6.908 | 6.529 | 5.566 | 0 | 0 | 0 | 2 | 3 | 0
2022-05-25 17:00 | 0 | 754.8 | 752.44 | 1 | 6.7 | 20.77 | 100 | 100 | 66.587 | 66.586 | 4.147 | 2.58 | 73.314 | 0 | 0 | 208.087 | 208.087 | 208.087 | 227.13 | 258.237 | 259.047 | 0 | 0 | 0 | 0 | 0 | 0 | 208.086 | 208.087 | 80.33 | 25.7 | 100 | 4.53 | 1 | 347.5 | 0 | 0 | 0 | 0 | 0 | 0 | 6.932 | 6.537 | 5.573 | 0 | 0 | 0 | 2 | 3 | 0
2022-05-25 18:00 | 0 | 659 | 649.03 | 1 | 6.6 | 20.15 | 100 | 100 | 54.838 | 54.837 | 2.731 | 1.945 | 59.514 | 0 | 0 | 176.095 | 176.095 | 176.095 | 195.198 | 222.746 | 226.169 | 0 | 0 | 0 | 0 | 0 | 0 | 176.094 | 176.095 | 77.86 | 24.25 | 100 | 9.98 | 1 | 347.5 | 0 | 0 | 0 | 0 | 0 | 0 | 6.97 | 6.55 | 5.584 | 0 | 0 | 0 | 2 | 3 | 0
2022-05-25 19:00 | 0 | 452.2 | 434.42 | 1 | 6.4 | 19.41 | 100 | 100 | 0 | 0 | 0 | 0.521 | 0 | 67.843 | 0 | 67.843 | 67.843 | 67.843 | 87.019 | 149.092 | 155.195 | 0 | 0 | 0 | 0 | 0 | 0 | -0.001 | 0 | 43.71 | 0 | 0 | 16.12 | 0.99 | 347.5 | 0 | 0 | 0 | 0 | 0 | 0 | 7.015 | 6.565 | 5.596 | 0 | 0 | 0 | 2 | 2 | 0
2022-05-25 20:00 | 0 | 0 | 0 | 1 | 6.2 | 18.79 | 100 | 100 | 0 | 0 | 0 | 0 | 0 | 0 | 0 | 0 | 0 | 0 | 0 | 0 | 0 | 0 | 0 | 0 | 0 | 0 | 0 | -0.001 | 0 | 0 | 0 | 0 | 22.64 | 0.98 | 287.87 | 0 | 0 | 0 | 0 | -17.308 | 0 | 5.895 | 6.161 | 5.252 | 0 | 0 | 0 | 2 | 2 | 0
2022-05-25 21:00 | 0 | 0 | 0 | 0 | 5.7 | 18.19 | 100 | 100 | 0 | 0 | 0 | 0 | 0 | 0 | 0 | 0 | 0 | 0 | 0 | 0 | 0 | 0 | 0 | 0 | 0 | 0 | 0 | -0.001 | 0 | 0 | 0 | 0 | 0 | 0 | 243.12 | 0 | 0 | 0 | 0 | -12.992 | 0 | 3.567 | 5.088 | 4.337 | 0 | 0 | 0 | 1 | 1 | 0
2022-05-25 22:00 | 0 | 0 | 0 | 0 | 5.5 | 17.84 | 100 | 100 | 0 | 0 | 0 | 0 | 0 | 0 | 0 | 0 | 0 | 0 | 0 | 0 | 0 | 0 | 0 | 0 | 0 | 0 | 0 | -0.001 | 0 | 0 | 0 | 0 | 0 | 0 | 207.64 | 0 | 0 | 0 | 0 | -10.299 | 0 | 2.397 | 4.265 | 3.636 | 0 | 0 | 0 | 1 | 1 | 0
2022-05-25 23:00 | 0 | 0 | 0 | 0 | 5 | 17.53 | 100 | 100 | 0 | 0 | 0 | 0 | 0 | 0 | 0 | 0 | 0 | 0 | 0 | 0 | 0 | 0 | 0 | 0 | 0 | 0 | 0 | -0.001 | 0 | 0 | 0 | 0 | 0 | 0 | 178.55 | 0 | 0 | 0 | 0 | -8.444 | 0 | 1.763 | 3.606 | 3.074 | 0 | 0 | 0 | 1 | 1 | 0
2022-05-26 | 0 | 0 | 0 | 0 | 4.8 | 17.18 | 100 | 100 | 0 | 0 | 0 | 0 | 0 | 0 | 0 | 0 | 0 | 0 | 0 | 0 | 0 | 0 | 0 | 0 | 0 | 0 | 0 | -0.001 | 0 | 0 | 0 | 0 | 0 | 0 | 154.19 | 0 | 0 | 0 | 0 | -7.071 | 0 | 1.396 | 3.064 | 2.612 | 0 | 0 | 0 | 1 | 1 | 0
2022-05-26 01:00 | 0 | 0 | 0 | 0 | 4.4 | 16.9 | 100 | 100 | 0 | 0 | 0 | 0 | 0 | 0 | 0 | 0 | 0 | 0 | 0 | 0 | 0 | 0 | 0 | 0 | 0 | 0 | 0 | -0.001 | 0 | 0 | 0 | 0 | 0 | 0 | 133.54 | 0 | 0 | 0 | 0 | -5.995 | 0 | 1.165 | 2.607 | 2.223 | 0 | 0 | 0 | 1 | 1 | 0
2022-05-26 02:00 | 0 | 0 | 0 | 0 | 4.1 | 16.52 | 100 | 100 | 0 | 0 | 0 | 0 | 0 | 0 | 0 | 0 | 0 | 0 | 0 | 0 | 0 | 0 | 0 | 0 | 0 | 0 | 0 | -0.001 | 0 | 0 | 0 | 0 | 0 | 0 | 115.89 | 0 | 0 | 0 | 0 | -5.125 | 0 | 1.009 | 2.222 | 1.894 | 0 | 0 | 0 | 1 | 1 | 0
2022-05-26 03:00 | 0 | 0 | 0 | 0 | 3.9 | 15.9 | 100 | 100 | 0 | 0 | 0 | 0 | 0 | 0 | 0 | 0 | 0 | 0 | 0 | 0 | 0 | 0 | 0 | 0 | 0 | 0 | 0 | -0.001 | 0 | 0 | 0 | 0 | 0 | 0 | 100.7 | 0 | 0 | 0 | 0 | -4.408 | 0 | 0.892 | 1.898 | 1.618 | 0 | 0 | 0 | 1 | 1 | 0
2022-05-26 04:00 | 0 | 0 | 0 | 0 | 3.4 | 15.77 | 100 | 100 | 0 | 0 | 0 | 0 | 0 | 0 | 0 | 0 | 0 | 0 | 0 | 0 | 0 | 0 | 0 | 0 | 0 | 0 | 0 | -0.001 | 0 | 0 | 0 | 0 | 0 | 0 | 87.68 | 0 | 0 | 0 | 0 | -3.779 | 0 | 0.794 | 1.611 | 1.374 | 0 | 0 | 0 | 1 | 1 | 0
2022-05-26 05:00 | 0 | 0 | 0 | 0 | 3 | 15.59 | 100 | 100 | 0 | 0 | 0 | 0 | 0 | 0 | 0 | 0 | 0 | 0 | 0 | 0 | 0 | 0 | 0 | 0 | 0 | 0 | 0 | -0.001 | 0 | 0 | 0 | 0 | 0 | 0 | 76.52 | 0 | 0 | 0 | 0 | -3.24 | 0 | 0.708 | 1.367 | 1.165 | 0 | 0 | 0 | 1 | 1 | 0
2022-05-26 06:00 | 0 | 0 | 0 | 0 | 2.6 | 15.81 | 100 | 100 | 0 | 0 | 0 | 0 | 0 | 0 | 0 | 0 | 0 | 0 | 0 | 0 | 0 | 0 | 0 | 0 | 0 | 0 | 0 | -0.001 | 0 | 0 | 0 | 0 | 0 | 0 | 67.02 | 0 | 0 | 0 | 0 | -2.758 | 0 | 0.627 | 1.15 | 0.981 | 0 | 0 | 0 | 1 | 1 | 0
2022-05-26 07:00 | 0 | 208.2 | 193.79 | 1 | 2.5 | 16.3 | 100 | 100 | 0 | 0 | 0 | 0.521 | 0 | 0 | 0 | 0 | 0 | 0 | 11.711 | 66.507 | 71.454 | 0 | 0 | 0 | 0 | 0 | 0 | -0.001 | 0 | 0 | 0 | 0 | 21.45 | 0.98 | 97.33 | 0 | 0 | 0 | 0 | 8.799 | 0 | 0.653 | 1.22 | 1.04 | 0 | 0 | 0 | 2 | 2 | 0
2022-05-26 08:00 | 0 | 373.9 | 361.18 | 1 | 2.3 | 17.54 | 100 | 100 | 0 | 0 | 0 | 0.521 | 0 | 3.77 | 0 | 3.77 | 3.77 | 3.77 | 84.439 | 123.958 | 128.322 | 0 | 0 | 0 | 0 | 0 | 0 | -0.001 | 0 | 2.94 | 0 | 0 | 14.99 | 0.99 | 347.5 | 0 | 0 | 0 | 0 | 72.62 | 0 | 1.782 | 3.383 | 2.884 | 0 | 0 | 0 | 1 | 1 | 0
2022-05-26 09:00 | 0 | 429.5 | 424.25 | 1 | 2.6 | 18.47 | 100 | 100 | 31.464 | 31.463 | 1.381 | 0.951 | 33.795 | 0 | 0 | 108.433 | 108.433 | 108.433 | 127.7 | 145.601 | 147.404 | 0 | 0 | 0 | 0 | 0 | 0 | 108.432 | 108.433 | 73.56 | 21.34 | 100 | 8.97 | 1 | 347.5 | 0 | 0 | 0 | 0 | 0 | 0 | 7.072 | 6.583 | 5.612 | 0 | 0 | 0 | 2 | 2 | 0
2022-05-26 10:00 | 0 | 504.2 | 503.15 | 1 | 4.3 | 20.05 | 100 | 100 | 39.135 | 39.135 | 2.297 | 1.254 | 42.687 | 0 | 0 | 132.824 | 132.824 | 132.824 | 151.937 | 172.68 | 173.041 | 0 | 0 | 0 | 0 | 0 | 0 | 132.823 | 132.824 | 76.76 | 22.62 | 100 | 3.71 | 1 | 347.5 | 0 | 0 | 0 | 0 | 0 | 0 | 6.976 | 6.552 | 5.585 | 0 | 0 | 0 | 2 | 2 | 0
2022-05-26 11:00 | 0 | 637.8 | 637.77 | 1 | 5 | 20.79 | 100 | 100 | 53.926 | 53.926 | 2.733 | 1.903 | 58.561 | 0 | 0 | 173.757 | 173.757 | 173.757 | 192.798 | 218.884 | 218.893 | 0 | 0 | 0 | 0 | 0 | 0 | 173.756 | 173.757 | 79.38 | 24.64 | 100 | 0.52 | 1 | 347.5 | 0 | 0 | 0 | 0 | 0 | 0 | 6.931 | 6.537 | 5.573 | 0 | 0 | 0 | 2 | 2 | 0
2022-05-26 12:00 | 0 | 662.6 | 661.4 | 1 | 5.3 | 21.37 | 100 | 100 | 56.245 | 56.245 | 3.228 | 2.031 | 61.504 | 0 | 0 | 180.762 | 180.762 | 180.762 | 199.747 | 226.992 | 227.404 | 0 | 0 | 0 | 0 | 0 | 0 | 180.761 | 180.762 | 79.49 | 24.73 | 100 | 3.45 | 1 | 347.5 | 0 | 0 | 0 | 0 | 0 | 0 | 6.896 | 6.525 | 5.563 | 0 | 0 | 0 | 2 | 2 | 0
2022-05-26 13:00 | 0 | 834 | 830.97 | 1 | 5.6 | 21.88 | 100 | 100 | 76.294 | 76.293 | 4.368 | 3.12 | 83.782 | 0 | 0 | 231.854 | 231.854 | 231.854 | 250.789 | 285.188 | 286.229 | 0 | 0 | 0 | 0 | 0 | 0 | 231.853 | 231.854 | 81 | 26.65 | 100 | 4.89 | 1 | 347.5 | 0 | 0 | 0 | 0 | 0 | 0 | 6.866 | 6.515 | 5.554 | 0 | 0 | 0 | 2 | 3 | 0
2022-05-26 14:00 | 0 | 878.4 | 875.41 | 1 | 6.2 | 22.28 | 100 | 100 | 81.077 | 81.076 | 5.117 | 3.452 | 89.646 | 0 | 0 | 245.328 | 245.328 | 245.328 | 264.225 | 300.442 | 301.467 | 0 | 0 | 0 | 0 | 0 | 0 | 245.327 | 245.328 | 81.38 | 26.89 | 100 | 4.73 | 1 | 347.5 | 0 | 0 | 0 | 0 | 0 | 0 | 6.842 | 6.507 | 5.547 | 0 | 0 | 0 | 2 | 3 | 0
2022-05-26 15:00 | 0 | 861.7 | 860.54 | 1 | 6.6 | 22.09 | 100 | 100 | 79.598 | 79.597 | 4.834 | 3.344 | 87.776 | 0 | 0 | 241.023 | 241.023 | 241.023 | 259.938 | 295.336 | 295.735 | 0 | 0 | 0 | 0 | 0 | 0 | 241.022 | 241.023 | 81.5 | 26.92 | 100 | 2.98 | 1 | 347.5 | 0 | 0 | 0 | 0 | 0 | 0 | 6.853 | 6.511 | 5.551 | 0 | 0 | 0 | 2 | 3 | 0
2022-05-26 16:00 | 0 | 825.5 | 825.49 | 1 | 7.1 | 21.78 | 100 | 100 | 75.792 | 75.792 | 4.354 | 3.09 | 83.237 | 0 | 0 | 230.618 | 230.618 | 230.618 | 249.562 | 283.309 | 283.312 | 0 | 0 | 0 | 0 | 0 | 0 | 230.617 | 230.618 | 81.4 | 26.75 | 100 | 0.23 | 1 | 347.5 | 0 | 0 | 0 | 0 | 0 | 0 | 6.872 | 6.517 | 5.556 | 0 | 0 | 0 | 2 | 3 | 0
2022-05-26 17:00 | 0 | 766.8 | 764.23 | 1 | 7.4 | 21.18 | 100 | 100 | 68.027 | 68.027 | 4.208 | 2.657 | 74.893 | 0 | 0 | 211.669 | 211.669 | 211.669 | 230.672 | 262.285 | 263.166 | 0 | 0 | 0 | 0 | 0 | 0 | 211.668 | 211.669 | 80.43 | 25.85 | 100 | 4.69 | 1 | 347.5 | 0 | 0 | 0 | 0 | 0 | 0 | 6.908 | 6.529 | 5.566 | 0 | 0 | 0 | 2 | 3 | 0
2022-05-26 18:00 | 0 | 659.9 | 649.61 | 1 | 7.6 | 20.53 | 100 | 100 | 54.842 | 54.842 | 2.805 | 1.948 | 59.595 | 0 | 0 | 176.282 | 176.282 | 176.282 | 195.348 | 222.946 | 226.478 | 0 | 0 | 0 | 0 | 0 | 0 | 176.281 | 176.282 | 77.84 | 24.22 | 100 | 10.13 | 1 | 347.5 | 0 | 0 | 0 | 0 | 0 | 0 | 6.947 | 6.542 | 5.577 | 0 | 0 | 0 | 2 | 3 | 0
2022-05-26 19:00 | 0 | 459.4 | 441.01 | 1 | 7.4 | 19.82 | 100 | 100 | 0 | 0 | 0 | 0.521 | 0 | 69.8 | 0 | 69.8 | 69.8 | 69.8 | 88.935 | 151.354 | 157.666 | 0 | 0 | 0 | 0 | 0 | 0 | -0.001 | 0 | 44.27 | 0 | 0 | 16.27 | 0.99 | 347.5 | 0 | 0 | 0 | 0 | 0 | 0 | 6.99 | 6.556 | 5.589 | 0 | 0 | 0 | 2 | 2 | 0
2022-05-26 20:00 | 0 | 0 | 0 | 1 | 7.2 | 19.21 | 100 | 100 | 0 | 0 | 0 | 0 | 0 | 0 | 0 | 0 | 0 | 0 | 0 | 0 | 0 | 0 | 0 | 0 | 0 | 0 | 0 | -0.001 | 0 | 0 | 0 | 0 | 22.79 | 0.98 | 287.99 | 0 | 0 | 0 | 0 | -17.274 | 0 | 5.875 | 6.153 | 5.246 | 0 | 0 | 0 | 2 | 2 | 0
2022-05-26 21:00 | 0 | 0 | 0 | 0 | 6.7 | 18.57 | 100 | 100 | 0 | 0 | 0 | 0 | 0 | 0 | 0 | 0 | 0 | 0 | 0 | 0 | 0 | 0 | 0 | 0 | 0 | 0 | 0 | -0.001 | 0 | 0 | 0 | 0 | 0 | 0 | 243.3 | 0 | 0 | 0 | 0 | -12.974 | 0 | 3.558 | 5.083 | 4.333 | 0 | 0 | 0 | 1 | 1 | 0
2022-05-26 22:00 | 0 | 0 | 0 | 0 | 6.2 | 18.2 | 100 | 100 | 0 | 0 | 0 | 0 | 0 | 0 | 0 | 0 | 0 | 0 | 0 | 0 | 0 | 0 | 0 | 0 | 0 | 0 | 0 | -0.001 | 0 | 0 | 0 | 0 | 0 | 0 | 207.85 | 0 | 0 | 0 | 0 | -10.288 | 0 | 2.394 | 4.262 | 3.633 | 0 | 0 | 0 | 1 | 1 | 0
2022-05-26 23:00 | 0 | 0 | 0 | 0 | 5.9 | 17.91 | 100 | 100 | 0 | 0 | 0 | 0 | 0 | 0 | 0 | 0 | 0 | 0 | 0 | 0 | 0 | 0 | 0 | 0 | 0 | 0 | 0 | -0.001 | 0 | 0 | 0 | 0 | 0 | 0 | 178.79 | 0 | 0 | 0 | 0 | -8.435 | 0 | 1.761 | 3.603 | 3.071 | 0 | 0 | 0 | 1 | 1 | 0
2022-05-27 | 0 | 0 | 0 | 0 | 5.6 | 17.54 | 100 | 100 | 0 | 0 | 0 | 0 | 0 | 0 | 0 | 0 | 0 | 0 | 0 | 0 | 0 | 0 | 0 | 0 | 0 | 0 | 0 | -0.001 | 0 | 0 | 0 | 0 | 0 | 0 | 154.45 | 0 | 0 | 0 | 0 | -7.066 | 0 | 1.395 | 3.061 | 2.61 | 0 | 0 | 0 | 1 | 1 | 0
2022-05-27 01:00 | 0 | 0 | 0 | 0 | 5.3 | 17.19 | 100 | 100 | 0 | 0 | 0 | 0 | 0 | 0 | 0 | 0 | 0 | 0 | 0 | 0 | 0 | 0 | 0 | 0 | 0 | 0 | 0 | -0.001 | 0 | 0 | 0 | 0 | 0 | 0 | 133.8 | 0 | 0 | 0 | 0 | -5.994 | 0 | 1.165 | 2.607 | 2.222 | 0 | 0 | 0 | 1 | 1 | 0
2022-05-27 02:00 | 0 | 0 | 0 | 0 | 5.2 | 16.84 | 100 | 100 | 0 | 0 | 0 | 0 | 0 | 0 | 0 | 0 | 0 | 0 | 0 | 0 | 0 | 0 | 0 | 0 | 0 | 0 | 0 | -0.001 | 0 | 0 | 0 | 0 | 0 | 0 | 116.16 | 0 | 0 | 0 | 0 | -5.123 | 0 | 1.008 | 2.221 | 1.893 | 0 | 0 | 0 | 1 | 1 | 0
2022-05-27 03:00 | 0 | 0 | 0 | 0 | 5.2 | 16.54 | 100 | 100 | 0 | 0 | 0 | 0 | 0 | 0 | 0 | 0 | 0 | 0 | 0 | 0 | 0 | 0 | 0 | 0 | 0 | 0 | 0 | -0.001 | 0 | 0 | 0 | 0 | 0 | 0 | 101.03 | 0 | 0 | 0 | 0 | -4.393 | 0 | 0.89 | 1.891 | 1.612 | 0 | 0 | 0 | 1 | 1 | 0
2022-05-27 04:00 | 0 | 0 | 0 | 0 | 5.1 | 16.38 | 100 | 100 | 0 | 0 | 0 | 0 | 0 | 0 | 0 | 0 | 0 | 0 | 0 | 0 | 0 | 0 | 0 | 0 | 0 | 0 | 0 | -0.001 | 0 | 0 | 0 | 0 | 0 | 0 | 88.05 | 0 | 0 | 0 | 0 | -3.767 | 0 | 0.792 | 1.606 | 1.369 | 0 | 0 | 0 | 1 | 1 | 0
2022-05-27 05:00 | 0 | 0 | 0 | 0 | 4.8 | 16.35 | 100 | 100 | 0 | 0 | 0 | 0 | 0 | 0 | 0 | 0 | 0 | 0 | 0 | 0 | 0 | 0 | 0 | 0 | 0 | 0 | 0 | -0.001 | 0 | 0 | 0 | 0 | 0 | 0 | 76.94 | 0 | 0 | 0 | 0 | -3.224 | 0 | 0.705 | 1.36 | 1.159 | 0 | 0 | 0 | 1 | 1 | 0
2022-05-27 06:00 | 0 | 0 | 0 | 0 | 4.5 | 16.7 | 100 | 100 | 0 | 0 | 0 | 0 | 0 | 0 | 0 | 0 | 0 | 0 | 0 | 0 | 0 | 0 | 0 | 0 | 0 | 0 | 0 | -0.001 | 0 | 0 | 0 | 0 | 0 | 0 | 67.51 | 0 | 0 | 0 | 0 | -2.738 | 0 | 0.623 | 1.142 | 0.973 | 0 | 0 | 0 | 1 | 1 | 0
2022-05-27 07:00 | 0 | 240.6 | 223.69 | 1 | 4 | 17.07 | 100 | 100 | 0 | 0 | 0 | 0.521 | 0 | 0 | 0 | 0 | 0 | 0 | 13.701 | 76.77 | 82.574 | 0 | 0 | 0 | 0 | 0 | 0 | -0.001 | 0 | 0 | 0 | 0 | 21.61 | 0.98 | 104.38 | 0 | 0 | 0 | 0 | 10.703 | 0 | 0.667 | 1.258 | 1.073 | 0 | 0 | 0 | 2 | 2 | 0
2022-05-27 08:00 | 0 | 432.1 | 417.08 | 1 | 3.7 | 18.13 | 100 | 100 | 0 | 0 | 0 | 0.521 | 0 | 17.947 | 0 | 17.947 | 17.947 | 17.947 | 97.796 | 143.141 | 148.297 | 0 | 0 | 0 | 0 | 0 | 0 | -0.001 | 0 | 12.1 | 0 | 0 | 15.15 | 0.99 | 347.5 | 0 | 0 | 0 | 0 | 70.573 | 0 | 2.235 | 3.801 | 3.24 | 0 | 0 | 0 | 1 | 1 | 0
2022-05-27 09:00 | 0 | 632.8 | 624.77 | 1 | 3.9 | 18.89 | 100 | 100 | 52.414 | 52.414 | 2.329 | 1.815 | 56.559 | 0 | 0 | 168.807 | 168.807 | 168.807 | 188.033 | 214.42 | 217.177 | 0 | 0 | 0 | 0 | 0 | 0 | 168.806 | 168.807 | 77.73 | 24.13 | 100 | 9.14 | 1 | 347.5 | 0 | 0 | 0 | 0 | 0 | 0 | 7.046 | 6.575 | 5.605 | 0 | 0 | 0 | 2 | 2 | 0
2022-05-27 10:00 | 0 | 668.7 | 667.17 | 1 | 4.7 | 20.59 | 100 | 100 | 56.901 | 56.901 | 3.231 | 2.062 | 62.193 | 0 | 0 | 182.392 | 182.392 | 182.392 | 201.452 | 228.973 | 229.498 | 0 | 0 | 0 | 0 | 0 | 0 | 182.391 | 182.392 | 79.47 | 24.79 | 100 | 3.88 | 1 | 347.5 | 0 | 0 | 0 | 0 | 0 | 0 | 6.943 | 6.541 | 5.576 | 0 | 0 | 0 | 2 | 2 | 0
2022-05-27 11:00 | 0 | 803.8 | 803.79 | 1 | 5.4 | 21.28 | 100 | 100 | 73.132 | 73.132 | 4.253 | 2.935 | 80.32 | 0 | 0 | 224 | 224 | 224 | 242.993 | 275.859 | 275.864 | 0 | 0 | 0 | 0 | 0 | 0 | 223.999 | 224 | 81.2 | 26.51 | 100 | 0.35 | 1 | 347.5 | 0 | 0 | 0 | 0 | 0 | 0 | 6.902 | 6.527 | 5.564 | 0 | 0 | 0 | 2 | 3 | 0
2022-05-27 12:00 | 0 | 867.5 | 866.08 | 1 | 5.7 | 21.87 | 100 | 100 | 80.199 | 80.199 | 4.895 | 3.384 | 88.478 | 0 | 0 | 242.645 | 242.645 | 242.645 | 261.581 | 297.239 | 297.726 | 0 | 0 | 0 | 0 | 0 | 0 | 242.644 | 242.645 | 81.5 | 26.94 | 100 | 3.28 | 1 | 347.5 | 0 | 0 | 0 | 0 | 0 | 0 | 6.866 | 6.515 | 5.554 | 0 | 0 | 0 | 2 | 3 | 0
2022-05-27 13:00 | 0 | 875.9 | 872.94 | 1 | 5.7 | 22.19 | 100 | 100 | 80.819 | 80.819 | 5.065 | 3.433 | 89.318 | 0 | 0 | 244.574 | 244.574 | 244.574 | 263.479 | 299.592 | 300.609 | 0 | 0 | 0 | 0 | 0 | 0 | 244.573 | 244.574 | 81.36 | 26.89 | 100 | 4.71 | 1 | 347.5 | 0 | 0 | 0 | 0 | 0 | 0 | 6.847 | 6.509 | 5.549 | 0 | 0 | 0 | 2 | 3 | 0
2022-05-27 14:00 | 0 | 855.5 | 852.8 | 1 | 6 | 22.55 | 100 | 100 | 78.659 | 78.658 | 4.765 | 3.283 | 86.707 | 0 | 0 | 238.55 | 238.55 | 238.55 | 257.42 | 292.68 | 293.608 | 0 | 0 | 0 | 0 | 0 | 0 | 238.549 | 238.55 | 81.25 | 26.79 | 100 | 4.56 | 1 | 347.5 | 0 | 0 | 0 | 0 | 0 | 0 | 6.826 | 6.502 | 5.543 | 0 | 0 | 0 | 2 | 3 | 0
2022-05-27 15:00 | 0 | 851.7 | 850.67 | 1 | 6.4 | 22.32 | 100 | 100 | 78.526 | 78.526 | 4.705 | 3.271 | 86.502 | 0 | 0 | 238.082 | 238.082 | 238.082 | 256.974 | 291.951 | 292.303 | 0 | 0 | 0 | 0 | 0 | 0 | 238.081 | 238.082 | 81.45 | 26.86 | 100 | 2.81 | 1 | 347.5 | 0 | 0 | 0 | 0 | 0 | 0 | 6.839 | 6.506 | 5.547 | 0 | 0 | 0 | 2 | 3 | 0
2022-05-27 16:00 | 0 | 829.9 | 829.88 | 1 | 6.8 | 21.88 | 100 | 100 | 76.318 | 76.317 | 4.382 | 3.122 | 83.822 | 0 | 0 | 231.945 | 231.945 | 231.945 | 250.88 | 284.815 | 284.822 | 0 | 0 | 0 | 0 | 0 | 0 | 231.944 | 231.945 | 81.44 | 26.79 | 100 | 0.39 | 1 | 347.5 | 0 | 0 | 0 | 0 | 0 | 0 | 6.866 | 6.515 | 5.554 | 0 | 0 | 0 | 2 | 3 | 0
2022-05-27 17:00 | 0 | 770.8 | 768.05 | 1 | 7.1 | 21.42 | 100 | 100 | 68.473 | 68.472 | 4.249 | 2.683 | 75.405 | 0 | 0 | 212.827 | 212.827 | 212.827 | 231.807 | 263.596 | 264.539 | 0 | 0 | 0 | 0 | 0 | 0 | 212.826 | 212.827 | 80.45 | 25.88 | 100 | 4.84 | 1 | 347.5 | 0 | 0 | 0 | 0 | 0 | 0 | 6.893 | 6.524 | 5.562 | 0 | 0 | 0 | 2 | 3 | 0
2022-05-27 18:00 | 0 | 665.9 | 655.22 | 1 | 7.3 | 20.81 | 100 | 100 | 55.367 | 55.367 | 2.968 | 1.979 | 60.315 | 0 | 0 | 177.972 | 177.972 | 177.972 | 197.01 | 224.871 | 228.537 | 0 | 0 | 0 | 0 | 0 | 0 | 177.971 | 177.972 | 77.87 | 24.23 | 100 | 10.28 | 1 | 347.5 | 0 | 0 | 0 | 0 | 0 | 0 | 6.93 | 6.537 | 5.572 | 0 | 0 | 0 | 2 | 3 | 0
2022-05-27 19:00 | 0 | 469.3 | 450.19 | 1 | 7.1 | 20.08 | 100 | 100 | 0 | 0 | 0 | 0.521 | 0 | 72.28 | 0 | 72.28 | 72.28 | 72.28 | 91.39 | 154.505 | 161.064 | 0 | 0 | 0 | 0 | 0 | 0 | -0.001 | 0 | 44.88 | 0 | 0 | 16.41 | 0.99 | 347.5 | 0 | 0 | 0 | 0 | 0 | 0 | 6.974 | 6.551 | 5.585 | 0 | 0 | 0 | 2 | 2 | 0
2022-05-27 20:00 | 0 | 0 | 0 | 1 | 6.7 | 19.36 | 100 | 100 | 0 | 0 | 0 | 0 | 0 | 0 | 0 | 0 | 0 | 0 | 0 | 0 | 0 | 0 | 0 | 0 | 0 | 0 | 0 | -0.001 | 0 | 0 | 0 | 0 | 22.93 | 0.98 | 288.03 | 0 | 0 | 0 | 0 | -17.262 | 0 | 5.868 | 6.151 | 5.243 | 0 | 0 | 0 | 2 | 2 | 0
2022-05-27 21:00 | 0 | 0 | 0 | 0 | 6.2 | 18.61 | 100 | 100 | 0 | 0 | 0 | 0 | 0 | 0 | 0 | 0 | 0 | 0 | 0 | 0 | 0 | 0 | 0 | 0 | 0 | 0 | 0 | -0.001 | 0 | 0 | 0 | 0 | 0 | 0 | 243.34 | 0 | 0 | 0 | 0 | -12.975 | 0 | 3.558 | 5.083 | 4.333 | 0 | 0 | 0 | 1 | 1 | 0
2022-05-27 22:00 | 0 | 0 | 0 | 0 | 5.7 | 18.07 | 100 | 100 | 0 | 0 | 0 | 0 | 0 | 0 | 0 | 0 | 0 | 0 | 0 | 0 | 0 | 0 | 0 | 0 | 0 | 0 | 0 | -0.001 | 0 | 0 | 0 | 0 | 0 | 0 | 207.86 | 0 | 0 | 0 | 0 | -10.298 | 0 | 2.397 | 4.265 | 3.636 | 0 | 0 | 0 | 1 | 1 | 0
2022-05-27 23:00 | 0 | 0 | 0 | 0 | 5.2 | 17.74 | 100 | 100 | 0 | 0 | 0 | 0 | 0 | 0 | 0 | 0 | 0 | 0 | 0 | 0 | 0 | 0 | 0 | 0 | 0 | 0 | 0 | -0.001 | 0 | 0 | 0 | 0 | 0 | 0 | 178.77 | 0 | 0 | 0 | 0 | -8.444 | 0 | 1.764 | 3.606 | 3.074 | 0 | 0 | 0 | 1 | 1 | 0
2022-05-28 | 0 | 0 | 0 | 0 | 4.8 | 17.46 | 100 | 100 | 0 | 0 | 0 | 0 | 0 | 0 | 0 | 0 | 0 | 0 | 0 | 0 | 0 | 0 | 0 | 0 | 0 | 0 | 0 | -0.001 | 0 | 0 | 0 | 0 | 0 | 0 | 154.42 | 0 | 0 | 0 | 0 | -7.069 | 0 | 1.395 | 3.063 | 2.611 | 0 | 0 | 0 | 1 | 1 | 0
2022-05-28 01:00 | 0 | 0 | 0 | 0 | 4.6 | 17.23 | 100 | 100 | 0 | 0 | 0 | 0 | 0 | 0 | 0 | 0 | 0 | 0 | 0 | 0 | 0 | 0 | 0 | 0 | 0 | 0 | 0 | -0.001 | 0 | 0 | 0 | 0 | 0 | 0 | 133.78 | 0 | 0 | 0 | 0 | -5.991 | 0 | 1.164 | 2.605 | 2.221 | 0 | 0 | 0 | 1 | 1 | 0
2022-05-28 02:00 | 0 | 0 | 0 | 0 | 4.4 | 17.04 | 100 | 100 | 0 | 0 | 0 | 0 | 0 | 0 | 0 | 0 | 0 | 0 | 0 | 0 | 0 | 0 | 0 | 0 | 0 | 0 | 0 | -0.001 | 0 | 0 | 0 | 0 | 0 | 0 | 116.17 | 0 | 0 | 0 | 0 | -5.113 | 0 | 1.007 | 2.217 | 1.89 | 0 | 0 | 0 | 1 | 1 | 0
2022-05-28 03:00 | 0 | 0 | 0 | 0 | 4.4 | 16.84 | 100 | 100 | 0 | 0 | 0 | 0 | 0 | 0 | 0 | 0 | 0 | 0 | 0 | 0 | 0 | 0 | 0 | 0 | 0 | 0 | 0 | -0.001 | 0 | 0 | 0 | 0 | 0 | 0 | 101.08 | 0 | 0 | 0 | 0 | -4.381 | 0 | 0.888 | 1.885 | 1.607 | 0 | 0 | 0 | 1 | 1 | 0
2022-05-28 04:00 | 0 | 0 | 0 | 0 | 4.4 | 16.72 | 100 | 100 | 0 | 0 | 0 | 0 | 0 | 0 | 0 | 0 | 0 | 0 | 0 | 0 | 0 | 0 | 0 | 0 | 0 | 0 | 0 | -0.001 | 0 | 0 | 0 | 0 | 0 | 0 | 88.14 | 0 | 0 | 0 | 0 | -3.755 | 0 | 0.79 | 1.6 | 1.364 | 0 | 0 | 0 | 1 | 1 | 0
2022-05-28 05:00 | 0 | 0 | 0 | 0 | 4.4 | 16.72 | 100 | 100 | 0 | 0 | 0 | 0 | 0 | 0 | 0 | 0 | 0 | 0 | 0 | 0 | 0 | 0 | 0 | 0 | 0 | 0 | 0 | -0.001 | 0 | 0 | 0 | 0 | 0 | 0 | 77.08 | 0 | 0 | 0 | 0 | -3.212 | 0 | 0.703 | 1.354 | 1.155 | 0 | 0 | 0 | 1 | 1 | 0
2022-05-28 06:00 | 0 | 0 | 0 | 0 | 4.3 | 17.41 | 100 | 100 | 0 | 0 | 0 | 0 | 0 | 0 | 0 | 0 | 0 | 0 | 0 | 0 | 0 | 0 | 0 | 0 | 0 | 0 | 0 | -0.001 | 0 | 0 | 0 | 0 | 0 | 0 | 67.73 | 0 | 0 | 0 | 0 | -2.714 | 0 | 0.619 | 1.131 | 0.964 | 0 | 0 | 0 | 1 | 1 | 0
2022-05-28 07:00 | 0 | 185.5 | 172.27 | 1 | 4 | 17.52 | 100 | 100 | 0 | 0 | 0 | 0.521 | 0 | 0 | 0 | 0 | 0 | 0 | 10.682 | 59.123 | 63.664 | 0 | 0 | 0 | 0 | 0 | 0 | -0.001 | 0 | 0 | 0 | 0 | 21.77 | 0.98 | 94.75 | 0 | 0 | 0 | 0 | 7.842 | 0 | 0.64 | 1.187 | 1.012 | 0 | 0 | 0 | 2 | 2 | 0
2022-05-28 08:00 | 0 | 277.7 | 267.84 | 1 | 3.8 | 18.24 | 100 | 100 | 0 | 0 | 0 | 0.521 | 0 | 0 | 0 | 0 | 0 | 0 | 62.974 | 91.923 | 95.307 | 0 | 0 | 0 | 0 | 0 | 0 | -0.001 | 0 | 0 | 0 | 0 | 15.31 | 0.99 | 288.89 | 0 | 0 | 0 | 0 | 56.357 | 0 | 1.347 | 2.845 | 2.426 | 0 | 0 | 0 | 1 | 1 | 0
2022-05-28 09:00 | 0 | 487.6 | 481.19 | 1 | 4.7 | 19.03 | 100 | 100 | 31.664 | 31.664 | 1.44 | 0.959 | 34.063 | 0 | 0 | 109.181 | 109.181 | 109.181 | 144.802 | 165.144 | 167.344 | 0 | 0 | 0 | 0 | 0 | 0 | 109.18 | 109.181 | 65.24 | 18.92 | 100 | 9.3 | 1 | 347.5 | 0 | 0 | 0 | 0 | 17.014 | 0 | 6.681 | 6.438 | 5.488 | 0 | 0 | 0 | 2 | 2 | 0
2022-05-28 10:00 | 0 | 718.2 | 716.41 | 1 | 5.5 | 20.95 | 100 | 100 | 62.076 | 62.075 | 4.13 | 2.353 | 68.559 | 0 | 0 | 197.28 | 197.28 | 197.28 | 216.305 | 245.873 | 246.486 | 0 | 0 | 0 | 0 | 0 | 0 | 197.279 | 197.28 | 80.04 | 25.18 | 100 | 4.04 | 1 | 347.5 | 0 | 0 | 0 | 0 | 0 | 0 | 6.921 | 6.534 | 5.57 | 0 | 0 | 0 | 2 | 3 | 0
2022-05-28 11:00 | 0 | 749.8 | 749.8 | 1 | 5.3 | 21.66 | 100 | 100 | 66.352 | 66.351 | 4.237 | 2.572 | 73.161 | 0 | 0 | 207.724 | 207.724 | 207.724 | 226.68 | 257.33 | 257.331 | 0 | 0 | 0 | 0 | 0 | 0 | 207.723 | 207.724 | 80.72 | 25.78 | 100 | 0.18 | 1 | 347.5 | 0 | 0 | 0 | 0 | 0 | 0 | 6.879 | 6.52 | 5.558 | 0 | 0 | 0 | 2 | 3 | 0
2022-05-28 12:00 | 0 | 843.9 | 842.66 | 1 | 5.1 | 22.15 | 100 | 100 | 77.712 | 77.712 | 4.506 | 3.211 | 85.43 | 0 | 0 | 235.615 | 235.615 | 235.615 | 254.524 | 289.2 | 289.626 | 0 | 0 | 0 | 0 | 0 | 0 | 235.614 | 235.615 | 81.35 | 26.83 | 100 | 3.11 | 1 | 347.5 | 0 | 0 | 0 | 0 | 0 | 0 | 6.85 | 6.51 | 5.55 | 0 | 0 | 0 | 2 | 3 | 0
2022-05-28 13:00 | 0 | 882.5 | 879.72 | 1 | 5.1 | 22.5 | 100 | 100 | 81.525 | 81.525 | 5.221 | 3.486 | 90.232 | 0 | 0 | 246.673 | 246.673 | 246.673 | 265.548 | 301.92 | 302.874 | 0 | 0 | 0 | 0 | 0 | 0 | 246.672 | 246.673 | 81.44 | 26.92 | 100 | 4.55 | 1 | 347.5 | 0 | 0 | 0 | 0 | 0 | 0 | 6.829 | 6.503 | 5.544 | 0 | 0 | 0 | 2 | 3 | 0
2022-05-28 14:00 | 0 | 876.3 | 873.73 | 1 | 5.2 | 23.12 | 100 | 100 | 80.828 | 80.827 | 5.217 | 3.442 | 89.487 | 0 | 0 | 244.943 | 244.943 | 244.943 | 263.758 | 299.862 | 300.746 | 0 | 0 | 0 | 0 | 0 | 0 | 244.942 | 244.943 | 81.45 | 26.88 | 100 | 4.39 | 1 | 347.5 | 0 | 0 | 0 | 0 | 0 | 0 | 6.792 | 6.49 | 5.533 | 0 | 0 | 0 | 2 | 3 | 0
2022-05-28 15:00 | 0 | 859 | 858.08 | 1 | 5.7 | 22.92 | 100 | 100 | 79.267 | 79.266 | 4.915 | 3.328 | 87.51 | 0 | 0 | 240.392 | 240.392 | 240.392 | 259.226 | 294.492 | 294.809 | 0 | 0 | 0 | 0 | 0 | 0 | 240.391 | 240.392 | 81.54 | 26.89 | 100 | 2.66 | 1 | 347.5 | 0 | 0 | 0 | 0 | 0 | 0 | 6.804 | 6.494 | 5.536 | 0 | 0 | 0 | 2 | 3 | 0
2022-05-28 16:00 | 0 | 822.8 | 822.76 | 1 | 6.5 | 22.39 | 100 | 100 | 75.392 | 75.391 | 4.434 | 3.072 | 82.897 | 0 | 0 | 229.834 | 229.834 | 229.834 | 248.719 | 282.373 | 282.385 | 0 | 0 | 0 | 0 | 0 | 0 | 229.833 | 229.834 | 81.39 | 26.7 | 100 | 0.54 | 1 | 347.5 | 0 | 0 | 0 | 0 | 0 | 0 | 6.835 | 6.505 | 5.545 | 0 | 0 | 0 | 2 | 3 | 0
2022-05-28 17:00 | 0 | 768.7 | 765.8 | 1 | 7.2 | 21.71 | 100 | 100 | 68.178 | 68.178 | 4.266 | 2.668 | 75.112 | 0 | 0 | 212.157 | 212.157 | 212.157 | 231.108 | 262.821 | 263.818 | 0 | 0 | 0 | 0 | 0 | 0 | 212.156 | 212.157 | 80.42 | 25.84 | 100 | 4.98 | 1 | 347.5 | 0 | 0 | 0 | 0 | 0 | 0 | 6.876 | 6.519 | 5.557 | 0 | 0 | 0 | 2 | 3 | 0
2022-05-28 18:00 | 0 | 639.4 | 628.87 | 1 | 7.4 | 21.07 | 100 | 100 | 52.582 | 52.582 | 2.649 | 1.837 | 57.069 | 0 | 0 | 170.051 | 170.051 | 170.051 | 189.064 | 215.828 | 219.442 | 0 | 0 | 0 | 0 | 0 | 0 | 170.05 | 170.051 | 77.49 | 23.96 | 100 | 10.41 | 1 | 347.5 | 0 | 0 | 0 | 0 | 0 | 0 | 6.914 | 6.531 | 5.568 | 0 | 0 | 0 | 2 | 3 | 0
2022-05-28 19:00 | 0 | 417.7 | 400.41 | 1 | 7.1 | 20.4 | 100 | 100 | 0 | 0 | 0 | 0.521 | 0 | 62.738 | 0 | 62.738 | 62.738 | 62.738 | 81.817 | 137.422 | 143.355 | 0 | 0 | 0 | 0 | 0 | 0 | -0.001 | 0 | 43.76 | 0 | 0 | 16.54 | 0.99 | 347.5 | 0 | 0 | 0 | 0 | 0 | 0 | 6.955 | 6.545 | 5.579 | 0 | 0 | 0 | 2 | 2 | 0
2022-05-28 20:00 | 0 | 0 | 0 | 1 | 7 | 19.81 | 100 | 100 | 0 | 0 | 0 | 0 | 0 | 0 | 0 | 0 | 0 | 0 | 0 | 0 | 0 | 0 | 0 | 0 | 0 | 0 | 0 | -0.001 | 0 | 0 | 0 | 0 | 23.06 | 0.98 | 288.16 | 0 | 0 | 0 | 0 | -17.226 | 0 | 5.847 | 6.143 | 5.237 | 0 | 0 | 0 | 2 | 2 | 0
2022-05-28 21:00 | 0 | 0 | 0 | 0 | 6.3 | 18.98 | 100 | 100 | 0 | 0 | 0 | 0 | 0 | 0 | 0 | 0 | 0 | 0 | 0 | 0 | 0 | 0 | 0 | 0 | 0 | 0 | 0 | -0.001 | 0 | 0 | 0 | 0 | 0 | 0 | 243.52 | 0 | 0 | 0 | 0 | -12.959 | 0 | 3.551 | 5.078 | 4.329 | 0 | 0 | 0 | 1 | 1 | 0
2022-05-28 22:00 | 0 | 0 | 0 | 0 | 5.8 | 18.48 | 100 | 100 | 0 | 0 | 0 | 0 | 0 | 0 | 0 | 0 | 0 | 0 | 0 | 0 | 0 | 0 | 0 | 0 | 0 | 0 | 0 | -0.001 | 0 | 0 | 0 | 0 | 0 | 0 | 208.09 | 0 | 0 | 0 | 0 | -10.285 | 0 | 2.392 | 4.261 | 3.632 | 0 | 0 | 0 | 1 | 1 | 0
2022-05-28 23:00 | 0 | 0 | 0 | 0 | 5.4 | 18.26 | 100 | 100 | 0 | 0 | 0 | 0 | 0 | 0 | 0 | 0 | 0 | 0 | 0 | 0 | 0 | 0 | 0 | 0 | 0 | 0 | 0 | -0.001 | 0 | 0 | 0 | 0 | 0 | 0 | 179.05 | 0 | 0 | 0 | 0 | -8.429 | 0 | 1.759 | 3.601 | 3.07 | 0 | 0 | 0 | 1 | 1 | 0
2022-05-29 | 0 | 0 | 0 | 0 | 5.2 | 17.98 | 100 | 100 | 0 | 0 | 0 | 0 | 0 | 0 | 0 | 0 | 0 | 0 | 0 | 0 | 0 | 0 | 0 | 0 | 0 | 0 | 0 | -0.001 | 0 | 0 | 0 | 0 | 0 | 0 | 154.74 | 0 | 0 | 0 | 0 | -7.057 | 0 | 1.393 | 3.058 | 2.607 | 0 | 0 | 0 | 1 | 1 | 0
2022-05-29 01:00 | 0 | 0 | 0 | 0 | 4.8 | 17.72 | 100 | 100 | 0 | 0 | 0 | 0 | 0 | 0 | 0 | 0 | 0 | 0 | 0 | 0 | 0 | 0 | 0 | 0 | 0 | 0 | 0 | -0.001 | 0 | 0 | 0 | 0 | 0 | 0 | 134.12 | 0 | 0 | 0 | 0 | -5.983 | 0 | 1.163 | 2.602 | 2.218 | 0 | 0 | 0 | 1 | 1 | 0
2022-05-29 02:00 | 0 | 0 | 0 | 0 | 4.5 | 17.35 | 100 | 100 | 0 | 0 | 0 | 0 | 0 | 0 | 0 | 0 | 0 | 0 | 0 | 0 | 0 | 0 | 0 | 0 | 0 | 0 | 0 | -0.001 | 0 | 0 | 0 | 0 | 0 | 0 | 116.51 | 0 | 0 | 0 | 0 | -5.115 | 0 | 1.007 | 2.217 | 1.89 | 0 | 0 | 0 | 1 | 1 | 0
2022-05-29 03:00 | 0 | 0 | 0 | 0 | 4.3 | 16.96 | 100 | 100 | 0 | 0 | 0 | 0 | 0 | 0 | 0 | 0 | 0 | 0 | 0 | 0 | 0 | 0 | 0 | 0 | 0 | 0 | 0 | -0.001 | 0 | 0 | 0 | 0 | 0 | 0 | 101.38 | 0 | 0 | 0 | 0 | -4.39 | 0 | 0.889 | 1.89 | 1.611 | 0 | 0 | 0 | 1 | 1 | 0
2022-05-29 04:00 | 0 | 0 | 0 | 0 | 4.2 | 16.73 | 100 | 100 | 0 | 0 | 0 | 0 | 0 | 0 | 0 | 0 | 0 | 0 | 0 | 0 | 0 | 0 | 0 | 0 | 0 | 0 | 0 | -0.001 | 0 | 0 | 0 | 0 | 0 | 0 | 88.41 | 0 | 0 | 0 | 0 | -3.767 | 0 | 0.792 | 1.606 | 1.369 | 0 | 0 | 0 | 1 | 1 | 0
2022-05-29 05:00 | 0 | 0 | 0 | 0 | 4.2 | 16.72 | 100 | 100 | 0 | 0 | 0 | 0 | 0 | 0 | 0 | 0 | 0 | 0 | 0 | 0 | 0 | 0 | 0 | 0 | 0 | 0 | 0 | -0.001 | 0 | 0 | 0 | 0 | 0 | 0 | 77.3 | 0 | 0 | 0 | 0 | -3.223 | 0 | 0.705 | 1.359 | 1.159 | 0 | 0 | 0 | 1 | 1 | 0
2022-05-29 06:00 | 0 | 0 | 0 | 0 | 4.3 | 17.01 | 100 | 100 | 0 | 0 | 0 | 0 | 0 | 0 | 0 | 0 | 0 | 0 | 0 | 0 | 0 | 0 | 0 | 0 | 0 | 0 | 0 | -0.001 | 0 | 0 | 0 | 0 | 0 | 0 | 67.86 | 0 | 0 | 0 | 0 | -2.74 | 0 | 0.624 | 1.143 | 0.974 | 0 | 0 | 0 | 1 | 1 | 0
2022-05-29 07:00 | 0 | 226.8 | 210.4 | 1 | 4.5 | 17.28 | 100 | 100 | 0 | 0 | 0 | 0.521 | 0 | 0 | 0 | 0 | 0 | 0 | 13.193 | 72.208 | 77.838 | 0 | 0 | 0 | 0 | 0 | 0 | -0.001 | 0 | 0 | 0 | 0 | 21.93 | 0.98 | 103.05 | 0 | 0 | 0 | 0 | 10.214 | 0 | 0.664 | 1.25 | 1.066 | 0 | 0 | 0 | 2 | 2 | 0
2022-05-29 08:00 | 0 | 386.7 | 372.69 | 1 | 4.7 | 18.35 | 100 | 100 | 0 | 0 | 0 | 0.521 | 0 | 8.365 | 0 | 8.365 | 8.365 | 8.365 | 87.844 | 127.908 | 132.715 | 0 | 0 | 0 | 0 | 0 | 0 | -0.001 | 0 | 6.3 | 0 | 0 | 15.47 | 0.99 | 347.5 | 0 | 0 | 0 | 0 | 70.961 | 0 | 1.94 | 3.551 | 3.027 | 0 | 0 | 0 | 1 | 1 | 0
2022-05-29 09:00 | 0 | 607.5 | 599.24 | 1 | 5.4 | 19.33 | 100 | 100 | 49.596 | 49.596 | 2.182 | 1.684 | 53.462 | 0 | 0 | 161.12 | 161.12 | 161.12 | 180.303 | 205.659 | 208.494 | 0 | 0 | 0 | 0 | 0 | 0 | 161.119 | 161.12 | 77.28 | 23.79 | 100 | 9.46 | 1 | 347.5 | 0 | 0 | 0 | 0 | 0 | 0 | 7.019 | 6.566 | 5.598 | 0 | 0 | 0 | 2 | 2 | 0
2022-05-29 10:00 | 0 | 716.3 | 714.37 | 1 | 6.4 | 21.29 | 100 | 100 | 61.792 | 61.792 | 4.165 | 2.341 | 68.298 | 0 | 0 | 196.681 | 196.681 | 196.681 | 215.673 | 245.173 | 245.834 | 0 | 0 | 0 | 0 | 0 | 0 | 196.68 | 196.681 | 80.01 | 25.14 | 100 | 4.2 | 1 | 347.5 | 0 | 0 | 0 | 0 | 0 | 0 | 6.901 | 6.527 | 5.564 | 0 | 0 | 0 | 2 | 3 | 0
2022-05-29 11:00 | 0 | 820 | 820 | 1 | 6.9 | 22.49 | 100 | 100 | 75.047 | 75.046 | 4.448 | 3.053 | 82.547 | 0 | 0 | 229.037 | 229.037 | 229.037 | 247.913 | 281.424 | 281.424 | 0 | 0 | 0 | 0 | 0 | 0 | 229.036 | 229.037 | 81.38 | 26.67 | 100 | 0.02 | 1 | 347.5 | 0 | 0 | 0 | 0 | 0 | 0 | 6.829 | 6.503 | 5.544 | 0 | 0 | 0 | 2 | 3 | 0
2022-05-29 12:00 | 0 | 864.4 | 863.26 | 1 | 7 | 23.5 | 100 | 100 | 79.722 | 79.722 | 5.116 | 3.368 | 88.206 | 0 | 0 | 241.984 | 241.984 | 241.984 | 260.763 | 296.27 | 296.662 | 0 | 0 | 0 | 0 | 0 | 0 | 241.983 | 241.984 | 81.57 | 26.87 | 100 | 2.95 | 1 | 347.5 | 0 | 0 | 0 | 0 | 0 | 0 | 6.769 | 6.483 | 5.526 | 0 | 0 | 0 | 2 | 3 | 0
2022-05-29 13:00 | 0 | 878.3 | 875.73 | 1 | 7 | 24.13 | 100 | 100 | 80.898 | 80.897 | 5.444 | 3.46 | 89.802 | 0 | 0 | 245.645 | 245.645 | 245.645 | 264.363 | 300.549 | 301.433 | 0 | 0 | 0 | 0 | 0 | 0 | 245.644 | 245.645 | 81.49 | 26.84 | 100 | 4.39 | 1 | 347.5 | 0 | 0 | 0 | 0 | 0 | 0 | 6.732 | 6.47 | 5.516 | 0 | 0 | 0 | 2 | 3 | 0
2022-05-29 14:00 | 0 | 881.1 | 878.69 | 1 | 7.3 | 24.8 | 100 | 100 | 81.13 | 81.129 | 5.619 | 3.485 | 90.233 | 0 | 0 | 246.624 | 246.624 | 246.624 | 265.278 | 301.567 | 302.394 | 0 | 0 | 0 | 0 | 0 | 0 | 246.623 | 246.624 | 81.56 | 26.83 | 100 | 4.24 | 1 | 347.5 | 0 | 0 | 0 | 0 | 0 | 0 | 6.693 | 6.457 | 5.504 | 0 | 0 | 0 | 2 | 3 | 0
2022-05-29 15:00 | 0 | 866.1 | 865.27 | 1 | 7.7 | 24.43 | 100 | 100 | 79.824 | 79.824 | 5.326 | 3.386 | 88.537 | 0 | 0 | 242.725 | 242.725 | 242.725 | 261.415 | 296.961 | 297.246 | 0 | 0 | 0 | 0 | 0 | 0 | 242.724 | 242.725 | 81.66 | 26.85 | 100 | 2.51 | 1 | 347.5 | 0 | 0 | 0 | 0 | 0 | 0 | 6.715 | 6.464 | 5.511 | 0 | 0 | 0 | 2 | 3 | 0
2022-05-29 16:00 | 0 | 831.9 | 831.84 | 1 | 8.3 | 23.69 | 100 | 100 | 76.356 | 76.355 | 4.671 | 3.14 | 84.167 | 0 | 0 | 232.694 | 232.694 | 232.694 | 251.455 | 285.488 | 285.508 | 0 | 0 | 0 | 0 | 0 | 0 | 232.693 | 232.694 | 81.5 | 26.74 | 100 | 0.68 | 1 | 347.5 | 0 | 0 | 0 | 0 | 0 | 0 | 6.758 | 6.479 | 5.523 | 0 | 0 | 0 | 2 | 3 | 0
2022-05-29 17:00 | 0 | 772 | 768.92 | 1 | 8.6 | 22.73 | 100 | 100 | 68.466 | 68.465 | 4.415 | 2.691 | 75.571 | 0 | 0 | 213.182 | 213.182 | 213.182 | 232.034 | 263.893 | 264.95 | 0 | 0 | 0 | 0 | 0 | 0 | 213.181 | 213.182 | 80.46 | 25.84 | 100 | 5.12 | 1 | 347.5 | 0 | 0 | 0 | 0 | 0 | 0 | 6.815 | 6.498 | 5.54 | 0 | 0 | 0 | 2 | 3 | 0
2022-05-29 18:00 | 0 | 666.9 | 655.64 | 1 | 8.7 | 21.85 | 100 | 100 | 55.281 | 55.281 | 3.132 | 1.983 | 60.396 | 0 | 0 | 178.151 | 178.151 | 178.151 | 197.089 | 225.015 | 228.88 | 0 | 0 | 0 | 0 | 0 | 0 | 178.15 | 178.151 | 77.84 | 24.15 | 100 | 10.54 | 1 | 347.5 | 0 | 0 | 0 | 0 | 0 | 0 | 6.868 | 6.516 | 5.555 | 0 | 0 | 0 | 2 | 3 | 0
2022-05-29 19:00 | 0 | 472.7 | 452.84 | 1 | 8.7 | 20.9 | 100 | 100 | 0 | 0 | 0 | 0.521 | 0 | 74.093 | 0 | 74.093 | 74.093 | 74.093 | 93.123 | 155.415 | 162.231 | 0 | 0 | 0 | 0 | 0 | 0 | -0.001 | 0 | 45.67 | 0 | 0 | 16.67 | 0.99 | 347.5 | 0 | 0 | 0 | 0 | 0 | 0 | 6.924 | 6.535 | 5.571 | 0 | 0 | 0 | 2 | 2 | 0
2022-05-29 20:00 | 0 | 0 | 0 | 1 | 8.3 | 20.16 | 100 | 100 | 0 | 0 | 0 | 0 | 0 | 0 | 0 | 0 | 0 | 0 | 0 | 0 | 0 | 0 | 0 | 0 | 0 | 0 | 0 | -0.001 | 0 | 0 | 0 | 0 | 23.18 | 0.98 | 288.26 | 0 | 0 | 0 | 0 | -17.198 | 0 | 5.83 | 6.136 | 5.231 | 0 | 0 | 0 | 2 | 2 | 0
2022-05-29 21:00 | 0 | 0 | 0 | 0 | 7.4 | 19.33 | 100 | 100 | 0 | 0 | 0 | 0 | 0 | 0 | 0 | 0 | 0 | 0 | 0 | 0 | 0 | 0 | 0 | 0 | 0 | 0 | 0 | -0.001 | 0 | 0 | 0 | 0 | 0 | 0 | 243.67 | 0 | 0 | 0 | 0 | -12.942 | 0 | 3.543 | 5.074 | 4.325 | 0 | 0 | 0 | 1 | 1 | 0
2022-05-29 22:00 | 0 | 0 | 0 | 0 | 7 | 18.98 | 100 | 100 | 0 | 0 | 0 | 0 | 0 | 0 | 0 | 0 | 0 | 0 | 0 | 0 | 0 | 0 | 0 | 0 | 0 | 0 | 0 | -0.001 | 0 | 0 | 0 | 0 | 0 | 0 | 208.31 | 0 | 0 | 0 | 0 | -10.266 | 0 | 2.385 | 4.254 | 3.627 | 0 | 0 | 0 | 1 | 1 | 0
2022-05-29 23:00 | 0 | 0 | 0 | 0 | 7.1 | 18.6 | 100 | 100 | 0 | 0 | 0 | 0 | 0 | 0 | 0 | 0 | 0 | 0 | 0 | 0 | 0 | 0 | 0 | 0 | 0 | 0 | 0 | -0.001 | 0 | 0 | 0 | 0 | 0 | 0 | 179.29 | 0 | 0 | 0 | 0 | -8.424 | 0 | 1.757 | 3.598 | 3.068 | 0 | 0 | 0 | 1 | 1 | 0
2022-05-30 | 0 | 0 | 0 | 0 | 7.2 | 18.26 | 100 | 100 | 0 | 0 | 0 | 0 | 0 | 0 | 0 | 0 | 0 | 0 | 0 | 0 | 0 | 0 | 0 | 0 | 0 | 0 | 0 | -0.001 | 0 | 0 | 0 | 0 | 0 | 0 | 154.98 | 0 | 0 | 0 | 0 | -7.056 | 0 | 1.392 | 3.057 | 2.606 | 0 | 0 | 0 | 1 | 1 | 0
2022-05-30 01:00 | 0 | 0 | 0 | 0 | 7.1 | 17.96 | 100 | 100 | 0 | 0 | 0 | 0 | 0 | 0 | 0 | 0 | 0 | 0 | 0 | 0 | 0 | 0 | 0 | 0 | 0 | 0 | 0 | -0.001 | 0 | 0 | 0 | 0 | 0 | 0 | 134.37 | 0 | 0 | 0 | 0 | -5.983 | 0 | 1.163 | 2.602 | 2.218 | 0 | 0 | 0 | 1 | 1 | 0
2022-05-30 02:00 | 0 | 0 | 0 | 0 | 7 | 17.5 | 100 | 100 | 0 | 0 | 0 | 0 | 0 | 0 | 0 | 0 | 0 | 0 | 0 | 0 | 0 | 0 | 0 | 0 | 0 | 0 | 0 | -0.001 | 0 | 0 | 0 | 0 | 0 | 0 | 116.74 | 0 | 0 | 0 | 0 | -5.119 | 0 | 1.007 | 2.219 | 1.892 | 0 | 0 | 0 | 1 | 1 | 0
2022-05-30 03:00 | 0 | 0 | 0 | 0 | 6.9 | 17.08 | 100 | 100 | 0 | 0 | 0 | 0 | 0 | 0 | 0 | 0 | 0 | 0 | 0 | 0 | 0 | 0 | 0 | 0 | 0 | 0 | 0 | -0.001 | 0 | 0 | 0 | 0 | 0 | 0 | 101.6 | 0 | 0 | 0 | 0 | -4.394 | 0 | 0.89 | 1.892 | 1.613 | 0 | 0 | 0 | 1 | 1 | 0
2022-05-30 04:00 | 0 | 0 | 0 | 0 | 6.8 | 16.92 | 100 | 100 | 0 | 0 | 0 | 0 | 0 | 0 | 0 | 0 | 0 | 0 | 0 | 0 | 0 | 0 | 0 | 0 | 0 | 0 | 0 | -0.001 | 0 | 0 | 0 | 0 | 0 | 0 | 88.62 | 0 | 0 | 0 | 0 | -3.768 | 0 | 0.792 | 1.607 | 1.37 | 0 | 0 | 0 | 1 | 1 | 0
2022-05-30 05:00 | 0 | 0 | 0 | 0 | 6.7 | 16.82 | 100 | 100 | 0 | 0 | 0 | 0 | 0 | 0 | 0 | 0 | 0 | 0 | 0 | 0 | 0 | 0 | 0 | 0 | 0 | 0 | 0 | -0.001 | 0 | 0 | 0 | 0 | 0 | 0 | 77.5 | 0 | 0 | 0 | 0 | -3.228 | 0 | 0.706 | 1.361 | 1.161 | 0 | 0 | 0 | 1 | 1 | 0
2022-05-30 06:00 | 0 | 0 | 0 | 0 | 6.5 | 17.02 | 100 | 100 | 0 | 0 | 0 | 0 | 0 | 0 | 0 | 0 | 0 | 0 | 0 | 0 | 0 | 0 | 0 | 0 | 0 | 0 | 0 | -0.001 | 0 | 0 | 0 | 0 | 0 | 0 | 68.03 | 0 | 0 | 0 | 0 | -2.748 | 0 | 0.625 | 1.146 | 0.977 | 0 | 0 | 0 | 1 | 1 | 0
2022-05-30 07:00 | 0 | 199 | 184.41 | 1 | 6.4 | 17.73 | 100 | 100 | 0 | 0 | 0 | 0.521 | 0 | 0 | 0 | 0 | 0 | 0 | 11.681 | 63.29 | 68.297 | 0 | 0 | 0 | 0 | 0 | 0 | -0.001 | 0 | 0 | 0 | 0 | 22.08 | 0.98 | 98.3 | 0 | 0 | 0 | 0 | 8.788 | 0 | 0.649 | 1.211 | 1.032 | 0 | 0 | 0 | 2 | 2 | 0
2022-05-30 08:00 | 0 | 347 | 334.18 | 1 | 6.3 | 18.68 | 100 | 100 | 0 | 0 | 0 | 0.521 | 0 | 0 | 0 | 0 | 0 | 0 | 78.943 | 114.692 | 119.09 | 0 | 0 | 0 | 0 | 0 | 0 | -0.001 | 0 | 0 | 0 | 0 | 15.62 | 0.99 | 343.74 | 0 | 0 | 0 | 0 | 71.245 | 0 | 1.663 | 3.258 | 2.777 | 0 | 0 | 0 | 1 | 1 | 0
2022-05-30 09:00 | 0 | 479 | 472.27 | 1 | 7.4 | 19.79 | 100 | 100 | 35.565 | 35.565 | 1.972 | 1.11 | 38.648 | 0 | 0 | 121.864 | 121.864 | 121.864 | 142.083 | 162.084 | 164.393 | 0 | 0 | 0 | 0 | 0 | 0 | 121.863 | 121.864 | 74.13 | 21.63 | 100 | 9.61 | 1 | 347.5 | 0 | 0 | 0 | 0 | 1.093 | 0 | 6.984 | 6.554 | 5.588 | 0 | 0 | 0 | 2 | 2 | 0
2022-05-30 10:00 | 0 | 676.2 | 674.25 | 1 | 7.6 | 21.68 | 100 | 100 | 57.509 | 57.508 | 3.522 | 2.103 | 63.133 | 0 | 0 | 184.589 | 184.589 | 184.589 | 203.543 | 231.401 | 232.072 | 0 | 0 | 0 | 0 | 0 | 0 | 184.588 | 184.589 | 79.54 | 24.78 | 100 | 4.36 | 1 | 347.5 | 0 | 0 | 0 | 0 | 0 | 0 | 6.878 | 6.519 | 5.558 | 0 | 0 | 0 | 2 | 2 | 0
2022-05-30 11:00 | 0 | 754.6 | 754.6 | 1 | 7.2 | 22.6 | 100 | 100 | 66.876 | 66.875 | 4.367 | 2.605 | 73.848 | 0 | 0 | 209.268 | 209.268 | 209.268 | 228.134 | 258.978 | 258.979 | 0 | 0 | 0 | 0 | 0 | 0 | 209.267 | 209.268 | 80.81 | 25.82 | 100 | 0.14 | 1 | 347.5 | 0 | 0 | 0 | 0 | 0 | 0 | 6.823 | 6.501 | 5.542 | 0 | 0 | 0 | 2 | 3 | 0
2022-05-30 12:00 | 0 | 821.8 | 820.83 | 1 | 7.1 | 23.59 | 100 | 100 | 74.943 | 74.943 | 4.625 | 3.056 | 82.624 | 0 | 0 | 229.191 | 229.191 | 229.191 | 247.961 | 281.707 | 282.042 | 0 | 0 | 0 | 0 | 0 | 0 | 229.19 | 229.191 | 81.26 | 26.57 | 100 | 2.79 | 1 | 347.5 | 0 | 0 | 0 | 0 | 0 | 0 | 6.764 | 6.481 | 5.525 | 0 | 0 | 0 | 2 | 3 | 0
2022-05-30 13:00 | 0 | 804.3 | 802.11 | 1 | 7.1 | 24.18 | 100 | 100 | 72.501 | 72.5 | 4.677 | 2.922 | 80.099 | 0 | 0 | 223.443 | 223.443 | 223.443 | 242.157 | 275.283 | 276.036 | 0 | 0 | 0 | 0 | 0 | 0 | 223.442 | 223.443 | 80.95 | 26.26 | 100 | 4.23 | 1 | 347.5 | 0 | 0 | 0 | 0 | 0 | 0 | 6.729 | 6.469 | 5.515 | 0 | 0 | 0 | 2 | 3 | 0
2022-05-30 14:00 | 0 | 879.9 | 877.66 | 1 | 7.1 | 24.93 | 100 | 100 | 81.007 | 81.007 | 5.628 | 3.478 | 90.113 | 0 | 0 | 246.344 | 246.344 | 246.344 | 264.986 | 301.214 | 301.982 | 0 | 0 | 0 | 0 | 0 | 0 | 246.343 | 246.344 | 81.58 | 26.83 | 100 | 4.09 | 1 | 347.5 | 0 | 0 | 0 | 0 | 0 | 0 | 6.685 | 6.454 | 5.502 | 0 | 0 | 0 | 2 | 3 | 0
2022-05-30 15:00 | 0 | 863.6 | 862.87 | 1 | 7.2 | 24.56 | 100 | 100 | 79.555 | 79.555 | 5.31 | 3.369 | 88.234 | 0 | 0 | 242.025 | 242.025 | 242.025 | 260.702 | 296.136 | 296.388 | 0 | 0 | 0 | 0 | 0 | 0 | 242.024 | 242.025 | 81.66 | 26.84 | 100 | 2.36 | 1 | 347.5 | 0 | 0 | 0 | 0 | 0 | 0 | 6.707 | 6.462 | 5.508 | 0 | 0 | 0 | 2 | 3 | 0
2022-05-30 16:00 | 0 | 828.6 | 828.52 | 1 | 7.6 | 23.67 | 100 | 100 | 75.938 | 75.937 | 4.666 | 3.116 | 83.72 | 0 | 0 | 231.678 | 231.678 | 231.678 | 250.44 | 284.346 | 284.376 | 0 | 0 | 0 | 0 | 0 | 0 | 231.677 | 231.678 | 81.47 | 26.7 | 100 | 0.82 | 1 | 347.5 | 0 | 0 | 0 | 0 | 0 | 0 | 6.759 | 6.479 | 5.524 | 0 | 0 | 0 | 2 | 3 | 0
2022-05-30 17:00 | 0 | 763.2 | 760 | 1 | 8 | 22.44 | 100 | 100 | 67.364 | 67.363 | 4.37 | 2.631 | 74.364 | 0 | 0 | 210.445 | 210.445 | 210.445 | 229.326 | 260.831 | 261.93 | 0 | 0 | 0 | 0 | 0 | 0 | 210.444 | 210.445 | 80.34 | 25.72 | 100 | 5.25 | 1 | 347.5 | 0 | 0 | 0 | 0 | 0 | 0 | 6.832 | 6.504 | 5.545 | 0 | 0 | 0 | 2 | 3 | 0
2022-05-30 18:00 | 0 | 663.7 | 652.23 | 1 | 8.2 | 21.46 | 100 | 100 | 54.963 | 54.963 | 3.006 | 1.963 | 59.932 | 0 | 0 | 177.065 | 177.065 | 177.065 | 196.041 | 223.844 | 227.782 | 0 | 0 | 0 | 0 | 0 | 0 | 177.064 | 177.065 | 77.73 | 24.13 | 100 | 10.67 | 1 | 347.5 | 0 | 0 | 0 | 0 | 0 | 0 | 6.891 | 6.524 | 5.561 | 0 | 0 | 0 | 2 | 3 | 0
2022-05-30 19:00 | 0 | 467.6 | 447.67 | 1 | 8.2 | 20.6 | 100 | 100 | 0 | 0 | 0 | 0.521 | 0 | 73.58 | 0 | 73.58 | 73.58 | 73.58 | 92.639 | 153.641 | 160.48 | 0 | 0 | 0 | 0 | 0 | 0 | -0.001 | 0 | 45.85 | 0 | 0 | 16.79 | 0.99 | 347.5 | 0 | 0 | 0 | 0 | 0 | 0 | 6.943 | 6.541 | 5.576 | 0 | 0 | 0 | 2 | 2 | 0
2022-05-30 20:00 | 0 | 0 | 0 | 1 | 8 | 19.82 | 100 | 100 | 0 | 0 | 0 | 0 | 0 | 0 | 0 | 0 | 0 | 0 | 0 | 0 | 0 | 0 | 0 | 0 | 0 | 0 | 0 | -0.001 | 0 | 0 | 0 | 0 | 23.3 | 0.98 | 288.16 | 0 | 0 | 0 | 0 | -17.225 | 0 | 5.846 | 6.142 | 5.236 | 0 | 0 | 0 | 2 | 2 | 0
2022-05-30 21:00 | 0 | 0 | 0 | 0 | 7.7 | 18.94 | 100 | 100 | 0 | 0 | 0 | 0 | 0 | 0 | 0 | 0 | 0 | 0 | 0 | 0 | 0 | 0 | 0 | 0 | 0 | 0 | 0 | -0.001 | 0 | 0 | 0 | 0 | 0 | 0 | 243.51 | 0 | 0 | 0 | 0 | -12.961 | 0 | 3.552 | 5.079 | 4.33 | 0 | 0 | 0 | 1 | 1 | 0
2022-05-30 22:00 | 0 | 0 | 0 | 0 | 7.3 | 18.56 | 100 | 100 | 0 | 0 | 0 | 0 | 0 | 0 | 0 | 0 | 0 | 0 | 0 | 0 | 0 | 0 | 0 | 0 | 0 | 0 | 0 | -0.001 | 0 | 0 | 0 | 0 | 0 | 0 | 208.1 | 0 | 0 | 0 | 0 | -10.28 | 0 | 2.39 | 4.259 | 3.631 | 0 | 0 | 0 | 1 | 1 | 0
2022-05-30 23:00 | 0 | 0 | 0 | 0 | 7.1 | 18.33 | 100 | 100 | 0 | 0 | 0 | 0 | 0 | 0 | 0 | 0 | 0 | 0 | 0 | 0 | 0 | 0 | 0 | 0 | 0 | 0 | 0 | -0.001 | 0 | 0 | 0 | 0 | 0 | 0 | 179.07 | 0 | 0 | 0 | 0 | -8.427 | 0 | 1.758 | 3.6 | 3.069 | 0 | 0 | 0 | 1 | 1 | 0
2022-05-31 | 0 | 0 | 0 | 0 | 6.7 | 18.06 | 100 | 100 | 0 | 0 | 0 | 0 | 0 | 0 | 0 | 0 | 0 | 0 | 0 | 0 | 0 | 0 | 0 | 0 | 0 | 0 | 0 | -0.001 | 0 | 0 | 0 | 0 | 0 | 0 | 154.77 | 0 | 0 | 0 | 0 | -7.055 | 0 | 1.392 | 3.057 | 2.606 | 0 | 0 | 0 | 1 | 1 | 0
2022-05-31 01:00 | 0 | 0 | 0 | 0 | 6.5 | 17.79 | 100 | 100 | 0 | 0 | 0 | 0 | 0 | 0 | 0 | 0 | 0 | 0 | 0 | 0 | 0 | 0 | 0 | 0 | 0 | 0 | 0 | -0.001 | 0 | 0 | 0 | 0 | 0 | 0 | 134.16 | 0 | 0 | 0 | 0 | -5.981 | 0 | 1.163 | 2.601 | 2.218 | 0 | 0 | 0 | 1 | 1 | 0
2022-05-31 02:00 | 0 | 0 | 0 | 0 | 6.4 | 17.47 | 100 | 100 | 0 | 0 | 0 | 0 | 0 | 0 | 0 | 0 | 0 | 0 | 0 | 0 | 0 | 0 | 0 | 0 | 0 | 0 | 0 | -0.001 | 0 | 0 | 0 | 0 | 0 | 0 | 116.55 | 0 | 0 | 0 | 0 | -5.111 | 0 | 1.006 | 2.216 | 1.889 | 0 | 0 | 0 | 1 | 1 | 0
2022-05-31 03:00 | 0 | 0 | 0 | 0 | 6.6 | 17.45 | 100 | 100 | 0 | 0 | 0 | 0 | 0 | 0 | 0 | 0 | 0 | 0 | 0 | 0 | 0 | 0 | 0 | 0 | 0 | 0 | 0 | -0.001 | 0 | 0 | 0 | 0 | 0 | 0 | 101.49 | 0 | 0 | 0 | 0 | -4.371 | 0 | 0.886 | 1.881 | 1.604 | 0 | 0 | 0 | 1 | 1 | 0
2022-05-31 04:00 | 0 | 0 | 0 | 0 | 6.7 | 17.68 | 100 | 100 | 0 | 0 | 0 | 0 | 0 | 0 | 0 | 0 | 0 | 0 | 0 | 0 | 0 | 0 | 0 | 0 | 0 | 0 | 0 | -0.001 | 0 | 0 | 0 | 0 | 0 | 0 | 88.64 | 0 | 0 | 0 | 0 | -3.732 | 0 | 0.786 | 1.59 | 1.356 | 0 | 0 | 0 | 1 | 1 | 0
2022-05-31 05:00 | 0 | 0 | 0 | 0 | 6.8 | 17.79 | 100 | 100 | 0 | 0 | 0 | 0 | 0 | 0 | 0 | 0 | 0 | 0 | 0 | 0 | 0 | 0 | 0 | 0 | 0 | 0 | 0 | -0.001 | 0 | 0 | 0 | 0 | 0 | 0 | 77.66 | 0 | 0 | 0 | 0 | -3.188 | 0 | 0.699 | 1.343 | 1.145 | 0 | 0 | 0 | 1 | 1 | 0
2022-05-31 06:00 | 0 | 0 | 0 | 0 | 6.9 | 17.83 | 100 | 100 | 0 | 0 | 0 | 0 | 0 | 0 | 0 | 0 | 0 | 0 | 0 | 0 | 0 | 0 | 0 | 0 | 0 | 0 | 0 | -0.001 | 0 | 0 | 0 | 0 | 0 | 0 | 68.28 | 0 | 0 | 0 | 0 | -2.72 | 0 | 0.62 | 1.134 | 0.966 | 0 | 0 | 0 | 1 | 1 | 0
2022-05-31 07:00 | 0 | 53.9 | 49.9 | 1 | 6.7 | 17.99 | 100 | 100 | 0 | 0 | 0 | 0.521 | 0 | 0 | 0 | 0 | 0 | 0 | 3.189 | 17.124 | 18.498 | 0 | 0 | 0 | 0 | 0 | 0 | -0.001 | 0 | 0 | 0 | 0 | 22.22 | 0.98 | 70.76 | 0 | 0 | 0 | 0 | 0.718 | 0 | 0.576 | 1.023 | 0.872 | 0 | 0 | 0 | 2 | 2 | 0
2022-05-31 08:00 | 0 | 59 | 56.78 | 1 | 7.3 | 18.57 | 100 | 100 | 0 | 0 | 0 | 0.521 | 0 | 0 | 0 | 0 | 0 | 0 | 13.44 | 19.487 | 20.249 | 0 | 0 | 0 | 0 | 0 | 0 | -0.001 | 0 | 0 | 0 | 0 | 15.77 | 0.99 | 106.52 | 0 | 0 | 0 | 0 | 10.38 | 0 | 0.677 | 1.286 | 1.096 | 0 | 0 | 0 | 1 | 1 | 0
2022-05-31 09:00 | 0 | 172.8 | 170.3 | 1 | 7.2 | 19.13 | 100 | 100 | 0 | 0 | 0 | 0.521 | 0 | 0 | 0 | 0 | 0 | 0 | 51.228 | 58.446 | 59.305 | 0 | 0 | 0 | 0 | 0 | 0 | -0.001 | 0 | 0 | 0 | 0 | 9.76 | 1 | 260.72 | 0 | 0 | 0 | 0 | 44.762 | 0 | 1.293 | 2.792 | 2.38 | 0 | 0 | 0 | 1 | 1 | 0
2022-05-31 10:00 | 0 | 384.4 | 383.21 | 1 | 7.2 | 20.73 | 100 | 100 | 0 | 0 | 0 | 0.521 | 0 | 72.81 | 0 | 72.81 | 72.81 | 72.81 | 115.677 | 131.518 | 131.926 | 0 | 0 | 0 | 0 | 0 | 0 | -0.001 | 0 | 55.19 | 0 | 0 | 4.51 | 1 | 347.5 | 0 | 0 | 0 | 0 | 25.192 | 0 | 6.156 | 6.218 | 5.301 | 0 | 0 | 0 | 1 | 1 | 0
2022-05-31 11:00 | 0 | 595.8 | 595.79 | 1 | 7.4 | 21.67 | 100 | 100 | 49.37 | 49.37 | 2.433 | 1.685 | 53.488 | 0 | 0 | 161.162 | 161.162 | 161.162 | 180.117 | 204.476 | 204.479 | 0 | 0 | 0 | 0 | 0 | 0 | 161.161 | 161.162 | 78.82 | 24.14 | 100 | 0.29 | 1 | 347.5 | 0 | 0 | 0 | 0 | 0 | 0 | 6.878 | 6.519 | 5.558 | 0 | 0 | 0 | 2 | 2 | 0
2022-05-31 12:00 | 0 | 681.8 | 681.08 | 1 | 7.5 | 22.52 | 100 | 100 | 58.185 | 58.185 | 3.782 | 2.147 | 64.114 | 0 | 0 | 186.883 | 186.883 | 186.883 | 205.756 | 233.745 | 233.994 | 0 | 0 | 0 | 0 | 0 | 0 | 186.882 | 186.883 | 79.87 | 24.87 | 100 | 2.64 | 1 | 347.5 | 0 | 0 | 0 | 0 | 0 | 0 | 6.828 | 6.502 | 5.543 | 0 | 0 | 0 | 2 | 2 | 0
2022-05-31 13:00 | 0 | 737.5 | 735.63 | 1 | 7.7 | 23.19 | 100 | 100 | 64.332 | 64.332 | 4.413 | 2.478 | 71.222 | 0 | 0 | 203.293 | 203.293 | 203.293 | 222.102 | 252.467 | 253.11 | 0 | 0 | 0 | 0 | 0 | 0 | 203.292 | 203.293 | 80.32 | 25.42 | 100 | 4.08 | 1 | 347.5 | 0 | 0 | 0 | 0 | 0 | 0 | 6.788 | 6.489 | 5.532 | 0 | 0 | 0 | 2 | 3 | 0
2022-05-31 14:00 | 0 | 854 | 851.98 | 1 | 8 | 23.47 | 100 | 100 | 78.482 | 78.482 | 4.917 | 3.28 | 86.679 | 0 | 0 | 238.466 | 238.466 | 238.466 | 257.248 | 292.399 | 293.093 | 0 | 0 | 0 | 0 | 0 | 0 | 238.465 | 238.466 | 81.36 | 26.78 | 100 | 3.94 | 1 | 347.5 | 0 | 0 | 0 | 0 | 0 | 0 | 6.771 | 6.483 | 5.527 | 0 | 0 | 0 | 2 | 3 | 0
2022-05-31 15:00 | 0 | 863.4 | 862.75 | 1 | 8.4 | 23.18 | 100 | 100 | 79.713 | 79.713 | 5.076 | 3.365 | 88.154 | 0 | 0 | 241.869 | 241.869 | 241.869 | 260.679 | 296.096 | 296.319 | 0 | 0 | 0 | 0 | 0 | 0 | 241.868 | 241.869 | 81.62 | 26.9 | 100 | 2.22 | 1 | 347.5 | 0 | 0 | 0 | 0 | 0 | 0 | 6.788 | 6.489 | 5.532 | 0 | 0 | 0 | 2 | 3 | 0
2022-05-31 16:00 | 0 | 834 | 833.88 | 1 | 8.8 | 22.67 | 100 | 100 | 76.711 | 76.71 | 4.517 | 3.152 | 84.379 | 0 | 0 | 233.196 | 233.196 | 233.196 | 252.055 | 286.189 | 286.229 | 0 | 0 | 0 | 0 | 0 | 0 | 233.195 | 233.196 | 81.47 | 26.8 | 100 | 0.95 | 1 | 347.5 | 0 | 0 | 0 | 0 | 0 | 0 | 6.819 | 6.499 | 5.541 | 0 | 0 | 0 | 2 | 3 | 0
2022-05-31 17:00 | 0 | 776.6 | 773.18 | 1 | 9.2 | 22.1 | 100 | 100 | 69.029 | 69.028 | 4.346 | 2.717 | 76.092 | 0 | 0 | 214.376 | 214.376 | 214.376 | 233.289 | 265.357 | 266.529 | 0 | 0 | 0 | 0 | 0 | 0 | 214.375 | 214.376 | 80.43 | 25.9 | 100 | 5.38 | 1 | 347.5 | 0 | 0 | 0 | 0 | 0 | 0 | 6.853 | 6.511 | 5.55 | 0 | 0 | 0 | 2 | 3 | 0
2022-05-31 18:00 | 0 | 670.8 | 658.94 | 1 | 9.4 | 21.33 | 100 | 100 | 55.658 | 55.658 | 3.119 | 1.999 | 60.776 | 0 | 0 | 179.051 | 179.051 | 179.051 | 198.039 | 226.15 | 230.219 | 0 | 0 | 0 | 0 | 0 | 0 | 179.05 | 179.051 | 77.77 | 24.18 | 100 | 10.79 | 1 | 347.5 | 0 | 0 | 0 | 0 | 0 | 0 | 6.899 | 6.526 | 5.563 | 0 | 0 | 0 | 2 | 3 | 0
2022-05-31 19:00 | 0 | 469.3 | 449.03 | 1 | 9.3 | 20.41 | 100 | 100 | 0 | 0 | 0 | 0.521 | 0 | 74.415 | 0 | 74.415 | 74.415 | 74.415 | 93.493 | 154.106 | 161.064 | 0 | 0 | 0 | 0 | 0 | 0 | -0.001 | 0 | 46.2 | 0 | 0 | 16.9 | 0.99 | 347.5 | 0 | 0 | 0 | 0 | 0 | 0 | 6.954 | 6.545 | 5.579 | 0 | 0 | 0 | 2 | 2 | 0
2022-05-31 20:00 | 0 | 0 | 0 | 1 | 9 | 19.65 | 100 | 100 | 0 | 0 | 0 | 0 | 0 | 0 | 0 | 0 | 0 | 0 | 0 | 0 | 0 | 0 | 0 | 0 | 0 | 0 | 0 | -0.001 | 0 | 0 | 0 | 0 | 23.41 | 0.98 | 288.11 | 0 | 0 | 0 | 0 | -17.239 | 0 | 5.854 | 6.146 | 5.239 | 0 | 0 | 0 | 2 | 2 | 0
2022-05-31 21:00 | 0 | 0 | 0 | 0 | 8.3 | 18.61 | 100 | 100 | 0 | 0 | 0 | 0 | 0 | 0 | 0 | 0 | 0 | 0 | 0 | 0 | 0 | 0 | 0 | 0 | 0 | 0 | 0 | -0.001 | 0 | 0 | 0 | 0 | 0 | 0 | 243.4 | 0 | 0 | 0 | 0 | -12.98 | 0 | 3.561 | 5.084 | 4.334 | 0 | 0 | 0 | 1 | 1 | 0
2022-05-31 22:00 | 0 | 0 | 0 | 0 | 8 | 18.15 | 100 | 100 | 0 | 0 | 0 | 0 | 0 | 0 | 0 | 0 | 0 | 0 | 0 | 0 | 0 | 0 | 0 | 0 | 0 | 0 | 0 | -0.001 | 0 | 0 | 0 | 0 | 0 | 0 | 207.93 | 0 | 0 | 0 | 0 | -10.297 | 0 | 2.397 | 4.265 | 3.635 | 0 | 0 | 0 | 1 | 1 | 0
2022-05-31 23:00 | 0 | 0 | 0 | 0 | 9 | 17.85 | 100 | 100 | 0 | 0 | 0 | 0 | 0 | 0 | 0 | 0 | 0 | 0 | 0 | 0 | 0 | 0 | 0 | 0 | 0 | 0 | 0 | -0.001 | 0 | 0 | 0 | 0 | 0 | 0 | 178.85 | 0 | 0 | 0 | 0 | -8.442 | 0 | 1.763 | 3.605 | 3.074 | 0 | 0 | 0 | 1 | 1 | 0
2022-06-01 | 0 | 0 | 0 | 0 | 8.7 | 17.62 | 100 | 100 | 0 | 0 | 0 | 0 | 0 | 0 | 0 | 0 | 0 | 0 | 0 | 0 | 0 | 0 | 0 | 0 | 0 | 0 | 0 | -0.001 | 0 | 0 | 0 | 0 | 0 | 0 | 154.51 | 0 | 0 | 0 | 0 | -7.065 | 0 | 1.394 | 3.061 | 2.609 | 0 | 0 | 0 | 1 | 1 | 0
2022-06-01 01:00 | 0 | 0 | 0 | 0 | 8.4 | 17.4 | 100 | 100 | 0 | 0 | 0 | 0 | 0 | 0 | 0 | 0 | 0 | 0 | 0 | 0 | 0 | 0 | 0 | 0 | 0 | 0 | 0 | -0.001 | 0 | 0 | 0 | 0 | 0 | 0 | 133.88 | 0 | 0 | 0 | 0 | -5.987 | 0 | 1.164 | 2.604 | 2.22 | 0 | 0 | 0 | 1 | 1 | 0
2022-06-01 02:00 | 0 | 0 | 0 | 0 | 8.2 | 17.36 | 100 | 100 | 0 | 0 | 0 | 0 | 0 | 0 | 0 | 0 | 0 | 0 | 0 | 0 | 0 | 0 | 0 | 0 | 0 | 0 | 0 | -0.001 | 0 | 0 | 0 | 0 | 0 | 0 | 116.3 | 0 | 0 | 0 | 0 | -5.104 | 0 | 1.005 | 2.213 | 1.886 | 0 | 0 | 0 | 1 | 1 | 0
2022-06-01 03:00 | 0 | 0 | 0 | 0 | 7.7 | 17.04 | 100 | 100 | 0 | 0 | 0 | 0 | 0 | 0 | 0 | 0 | 0 | 0 | 0 | 0 | 0 | 0 | 0 | 0 | 0 | 0 | 0 | -0.001 | 0 | 0 | 0 | 0 | 0 | 0 | 101.22 | 0 | 0 | 0 | 0 | -4.378 | 0 | 0.887 | 1.884 | 1.606 | 0 | 0 | 0 | 1 | 1 | 0
2022-06-01 04:00 | 0 | 0 | 0 | 0 | 7.5 | 17.01 | 100 | 100 | 0 | 0 | 0 | 0 | 0 | 0 | 0 | 0 | 0 | 0 | 0 | 0 | 0 | 0 | 0 | 0 | 0 | 0 | 0 | -0.001 | 0 | 0 | 0 | 0 | 0 | 0 | 88.31 | 0 | 0 | 0 | 0 | -3.749 | 0 | 0.789 | 1.598 | 1.362 | 0 | 0 | 0 | 1 | 1 | 0
2022-06-01 05:00 | 0 | 0 | 0 | 0 | 7.2 | 17.04 | 100 | 100 | 0 | 0 | 0 | 0 | 0 | 0 | 0 | 0 | 0 | 0 | 0 | 0 | 0 | 0 | 0 | 0 | 0 | 0 | 0 | -0.001 | 0 | 0 | 0 | 0 | 0 | 0 | 77.26 | 0 | 0 | 0 | 0 | -3.205 | 0 | 0.702 | 1.351 | 1.152 | 0 | 0 | 0 | 1 | 1 | 0
2022-06-01 06:00 | 0 | 0 | 0 | 0 | 7 | 17.11 | 100 | 100 | 0 | 0 | 0 | 0 | 0 | 0 | 0 | 0 | 0 | 0 | 0 | 0 | 0 | 0 | 0 | 0 | 0 | 0 | 0 | -0.001 | 0 | 0 | 0 | 0 | 0 | 0 | 67.84 | 0 | 0 | 0 | 0 | -2.734 | 0 | 0.623 | 1.14 | 0.972 | 0 | 0 | 0 | 1 | 1 | 0
2022-06-01 07:00 | 0 | 225.5 | 208.54 | 1 | 6.7 | 17.37 | 100 | 100 | 0 | 0 | 0 | 0.521 | 0 | 0 | 0 | 0 | 0 | 0 | 13.437 | 71.571 | 77.392 | 0 | 0 | 0 | 0 | 0 | 0 | -0.001 | 0 | 0 | 0 | 0 | 22.36 | 0.98 | 103.84 | 0 | 0 | 0 | 0 | 10.45 | 0 | 0.665 | 1.253 | 1.068 | 0 | 0 | 0 | 2 | 2 | 0
2022-06-01 08:00 | 0 | 372.2 | 357.94 | 1 | 6.7 | 18.36 | 100 | 100 | 0 | 0 | 0 | 0.521 | 0 | 5.778 | 0 | 5.778 | 5.778 | 5.778 | 84.873 | 122.846 | 127.739 | 0 | 0 | 0 | 0 | 0 | 0 | -0.001 | 0 | 4.52 | 0 | 0 | 15.91 | 0.99 | 347.5 | 0 | 0 | 0 | 0 | 70.729 | 0 | 1.881 | 3.501 | 2.984 | 0 | 0 | 0 | 1 | 1 | 0
2022-06-01 09:00 | 0 | 531 | 523.09 | 1 | 8.4 | 19.24 | 100 | 100 | 41.052 | 41.052 | 2.276 | 1.329 | 44.657 | 0 | 0 | 138.139 | 138.139 | 138.139 | 157.331 | 179.523 | 182.239 | 0 | 0 | 0 | 0 | 0 | 0 | 138.138 | 138.139 | 75.8 | 22.53 | 100 | 9.9 | 1 | 347.5 | 0 | 0 | 0 | 0 | 0 | 0 | 7.025 | 6.568 | 5.599 | 0 | 0 | 0 | 2 | 2 | 0
2022-06-01 10:00 | 0 | 495.8 | 494.17 | 1 | 8.9 | 20.22 | 100 | 100 | 38.217 | 38.217 | 2.236 | 1.217 | 41.67 | 0 | 0 | 130.063 | 130.063 | 130.063 | 149.159 | 169.598 | 170.159 | 0 | 0 | 0 | 0 | 0 | 0 | 130.062 | 130.063 | 76.44 | 22.46 | 100 | 4.65 | 1 | 347.5 | 0 | 0 | 0 | 0 | 0 | 0 | 6.966 | 6.548 | 5.582 | 0 | 0 | 0 | 2 | 2 | 0
2022-06-01 11:00 | 0 | 501.6 | 501.59 | 1 | 8.4 | 20.73 | 100 | 100 | 38.981 | 38.981 | 2.368 | 1.251 | 42.601 | 0 | 0 | 132.585 | 132.585 | 132.585 | 151.632 | 172.144 | 172.149 | 0 | 0 | 0 | 0 | 0 | 0 | 132.584 | 132.585 | 77.02 | 22.64 | 100 | 0.43 | 1 | 347.5 | 0 | 0 | 0 | 0 | 0 | 0 | 6.935 | 6.538 | 5.574 | 0 | 0 | 0 | 2 | 2 | 0
2022-06-01 12:00 | 0 | 600.3 | 599.73 | 1 | 8.4 | 21.04 | 100 | 100 | 49.795 | 49.794 | 2.397 | 1.702 | 53.894 | 0 | 0 | 162.174 | 162.174 | 162.174 | 181.191 | 205.828 | 206.023 | 0 | 0 | 0 | 0 | 0 | 0 | 162.173 | 162.174 | 78.72 | 24.17 | 100 | 2.5 | 1 | 347.5 | 0 | 0 | 0 | 0 | 0 | 0 | 6.916 | 6.532 | 5.568 | 0 | 0 | 0 | 2 | 2 | 0
2022-06-01 13:00 | 0 | 662.3 | 660.73 | 1 | 8.6 | 21.35 | 100 | 100 | 56.163 | 56.163 | 3.21 | 2.026 | 61.399 | 0 | 0 | 180.516 | 180.516 | 180.516 | 199.503 | 226.764 | 227.301 | 0 | 0 | 0 | 0 | 0 | 0 | 180.515 | 180.516 | 79.42 | 24.71 | 100 | 3.94 | 1 | 347.5 | 0 | 0 | 0 | 0 | 0 | 0 | 6.897 | 6.526 | 5.563 | 0 | 0 | 0 | 2 | 2 | 0
2022-06-01 14:00 | 0 | 626.8 | 625.42 | 1 | 9 | 21.73 | 100 | 100 | 52.437 | 52.437 | 2.74 | 1.834 | 57.011 | 0 | 0 | 169.902 | 169.902 | 169.902 | 188.852 | 214.644 | 215.118 | 0 | 0 | 0 | 0 | 0 | 0 | 169.901 | 169.902 | 78.98 | 24.38 | 100 | 3.8 | 1 | 347.5 | 0 | 0 | 0 | 0 | 0 | 0 | 6.875 | 6.518 | 5.557 | 0 | 0 | 0 | 2 | 2 | 0
2022-06-01 15:00 | 0 | 679.3 | 678.85 | 1 | 9.3 | 21.71 | 100 | 100 | 58.041 | 58.04 | 3.632 | 2.133 | 63.806 | 0 | 0 | 186.171 | 186.171 | 186.171 | 205.122 | 232.98 | 233.136 | 0 | 0 | 0 | 0 | 0 | 0 | 186.17 | 186.171 | 79.86 | 24.9 | 100 | 2.09 | 1 | 347.5 | 0 | 0 | 0 | 0 | 0 | 0 | 6.876 | 6.519 | 5.557 | 0 | 0 | 0 | 2 | 2 | 0
2022-06-01 16:00 | 0 | 751.4 | 751.27 | 1 | 9.4 | 21.69 | 100 | 100 | 66.498 | 66.498 | 4.257 | 2.581 | 73.336 | 0 | 0 | 208.121 | 208.121 | 208.121 | 227.075 | 257.835 | 257.88 | 0 | 0 | 0 | 0 | 0 | 0 | 208.12 | 208.121 | 80.7 | 25.79 | 100 | 1.08 | 1 | 347.5 | 0 | 0 | 0 | 0 | 0 | 0 | 6.877 | 6.519 | 5.557 | 0 | 0 | 0 | 2 | 3 | 0
2022-06-01 17:00 | 0 | 740.7 | 737.3 | 1 | 9.7 | 21.21 | 100 | 100 | 64.606 | 64.605 | 4.188 | 2.481 | 71.275 | 0 | 0 | 203.447 | 203.447 | 203.447 | 222.447 | 253.041 | 254.208 | 0 | 0 | 0 | 0 | 0 | 0 | 203.446 | 203.447 | 80.03 | 25.41 | 100 | 5.49 | 1 | 347.5 | 0 | 0 | 0 | 0 | 0 | 0 | 6.906 | 6.529 | 5.566 | 0 | 0 | 0 | 2 | 3 | 0
2022-06-01 18:00 | 0 | 657.6 | 645.74 | 1 | 9.9 | 20.72 | 100 | 100 | 54.373 | 54.373 | 2.765 | 1.925 | 59.063 | 0 | 0 | 175.002 | 175.002 | 175.002 | 194.05 | 221.616 | 225.688 | 0 | 0 | 0 | 0 | 0 | 0 | 175.001 | 175.002 | 77.54 | 24.09 | 100 | 10.9 | 1 | 347.5 | 0 | 0 | 0 | 0 | 0 | 0 | 6.935 | 6.538 | 5.574 | 0 | 0 | 0 | 2 | 3 | 0
2022-06-01 19:00 | 0 | 451.6 | 431.84 | 1 | 9.8 | 20.15 | 100 | 100 | 0 | 0 | 0 | 0.521 | 0 | 71.355 | 0 | 71.355 | 71.355 | 71.355 | 90.458 | 148.209 | 154.989 | 0 | 0 | 0 | 0 | 0 | 0 | -0.001 | 0 | 46.04 | 0 | 0 | 17.01 | 0.99 | 347.5 | 0 | 0 | 0 | 0 | 0 | 0 | 6.97 | 6.55 | 5.584 | 0 | 0 | 0 | 2 | 2 | 0
2022-06-01 20:00 | 0 | 0 | 0 | 1 | 9.7 | 19.63 | 100 | 100 | 0 | 0 | 0 | 0 | 0 | 0 | 0 | 0 | 0 | 0 | 0 | 0 | 0 | 0 | 0 | 0 | 0 | 0 | 0 | -0.001 | 0 | 0 | 0 | 0 | 23.52 | 0.98 | 288.11 | 0 | 0 | 0 | 0 | -17.24 | 0 | 5.855 | 6.146 | 5.239 | 0 | 0 | 0 | 2 | 2 | 0
2022-06-01 21:00 | 0 | 0 | 0 | 0 | 8.4 | 18.96 | 100 | 100 | 0 | 0 | 0 | 0 | 0 | 0 | 0 | 0 | 0 | 0 | 0 | 0 | 0 | 0 | 0 | 0 | 0 | 0 | 0 | -0.001 | 0 | 0 | 0 | 0 | 0 | 0 | 243.47 | 0 | 0 | 0 | 0 | -12.957 | 0 | 3.55 | 5.078 | 4.329 | 0 | 0 | 0 | 1 | 1 | 0
2022-06-01 22:00 | 0 | 0 | 0 | 0 | 8 | 18.71 | 100 | 100 | 0 | 0 | 0 | 0 | 0 | 0 | 0 | 0 | 0 | 0 | 0 | 0 | 0 | 0 | 0 | 0 | 0 | 0 | 0 | -0.001 | 0 | 0 | 0 | 0 | 0 | 0 | 208.1 | 0 | 0 | 0 | 0 | -10.27 | 0 | 2.387 | 4.256 | 3.628 | 0 | 0 | 0 | 1 | 1 | 0
2022-06-01 23:00 | 0 | 0 | 0 | 0 | 7.9 | 18.62 | 100 | 100 | 0 | 0 | 0 | 0 | 0 | 0 | 0 | 0 | 0 | 0 | 0 | 0 | 0 | 0 | 0 | 0 | 0 | 0 | 0 | -0.001 | 0 | 0 | 0 | 0 | 0 | 0 | 179.12 | 0 | 0 | 0 | 0 | -8.412 | 0 | 1.754 | 3.594 | 3.064 | 0 | 0 | 0 | 1 | 1 | 0
2022-06-02 | 0 | 0 | 0 | 0 | 7.8 | 18.49 | 100 | 100 | 0 | 0 | 0 | 0 | 0 | 0 | 0 | 0 | 0 | 0 | 0 | 0 | 0 | 0 | 0 | 0 | 0 | 0 | 0 | -0.001 | 0 | 0 | 0 | 0 | 0 | 0 | 154.88 | 0 | 0 | 0 | 0 | -7.037 | 0 | 1.388 | 3.05 | 2.6 | 0 | 0 | 0 | 1 | 1 | 0
2022-06-02 01:00 | 0 | 0 | 0 | 0 | 7.6 | 18.21 | 100 | 100 | 0 | 0 | 0 | 0 | 0 | 0 | 0 | 0 | 0 | 0 | 0 | 0 | 0 | 0 | 0 | 0 | 0 | 0 | 0 | -0.001 | 0 | 0 | 0 | 0 | 0 | 0 | 134.32 | 0 | 0 | 0 | 0 | -5.968 | 0 | 1.16 | 2.595 | 2.213 | 0 | 0 | 0 | 1 | 1 | 0
2022-06-02 02:00 | 0 | 0 | 0 | 0 | 7.7 | 18.06 | 100 | 100 | 0 | 0 | 0 | 0 | 0 | 0 | 0 | 0 | 0 | 0 | 0 | 0 | 0 | 0 | 0 | 0 | 0 | 0 | 0 | -0.001 | 0 | 0 | 0 | 0 | 0 | 0 | 116.77 | 0 | 0 | 0 | 0 | -5.093 | 0 | 1.003 | 2.208 | 1.882 | 0 | 0 | 0 | 1 | 1 | 0
2022-06-02 03:00 | 0 | 0 | 0 | 0 | 7.8 | 17.58 | 100 | 100 | 0 | 0 | 0 | 0 | 0 | 0 | 0 | 0 | 0 | 0 | 0 | 0 | 0 | 0 | 0 | 0 | 0 | 0 | 0 | -0.001 | 0 | 0 | 0 | 0 | 0 | 0 | 101.7 | 0 | 0 | 0 | 0 | -4.375 | 0 | 0.887 | 1.883 | 1.605 | 0 | 0 | 0 | 1 | 1 | 0
2022-06-02 04:00 | 0 | 0 | 0 | 0 | 7.9 | 17.64 | 100 | 100 | 0 | 0 | 0 | 0 | 0 | 0 | 0 | 0 | 0 | 0 | 0 | 0 | 0 | 0 | 0 | 0 | 0 | 0 | 0 | -0.001 | 0 | 0 | 0 | 0 | 0 | 0 | 88.81 | 0 | 0 | 0 | 0 | -3.742 | 0 | 0.788 | 1.595 | 1.36 | 0 | 0 | 0 | 1 | 1 | 0
2022-06-02 05:00 | 0 | 0 | 0 | 0 | 7.7 | 17.71 | 100 | 100 | 0 | 0 | 0 | 0 | 0 | 0 | 0 | 0 | 0 | 0 | 0 | 0 | 0 | 0 | 0 | 0 | 0 | 0 | 0 | -0.001 | 0 | 0 | 0 | 0 | 0 | 0 | 77.79 | 0 | 0 | 0 | 0 | -3.198 | 0 | 0.701 | 1.348 | 1.149 | 0 | 0 | 0 | 1 | 1 | 0
2022-06-02 06:00 | 0 | 0 | 0 | 0 | 7.5 | 17.76 | 100 | 100 | 0 | 0 | 0 | 0 | 0 | 0 | 0 | 0 | 0 | 0 | 0 | 0 | 0 | 0 | 0 | 0 | 0 | 0 | 0 | -0.001 | 0 | 0 | 0 | 0 | 0 | 0 | 68.39 | 0 | 0 | 0 | 0 | -2.729 | 0 | 0.622 | 1.138 | 0.97 | 0 | 0 | 0 | 1 | 1 | 0
2022-06-02 07:00 | 0 | 111.7 | 103.2 | 1 | 7.2 | 18.15 | 100 | 100 | 0 | 0 | 0 | 0.521 | 0 | 0 | 0 | 0 | 0 | 0 | 6.696 | 35.417 | 38.335 | 0 | 0 | 0 | 0 | 0 | 0 | -0.001 | 0 | 0 | 0 | 0 | 22.5 | 0.98 | 82.35 | 0 | 0 | 0 | 0 | 4.053 | 0 | 0.607 | 1.1 | 0.937 | 0 | 0 | 0 | 2 | 2 | 0
2022-06-02 08:00 | 0 | 207.5 | 199.42 | 1 | 6.7 | 18.91 | 100 | 100 | 0 | 0 | 0 | 0.521 | 0 | 0 | 0 | 0 | 0 | 0 | 47.355 | 68.439 | 71.214 | 0 | 0 | 0 | 0 | 0 | 0 | -0.001 | 0 | 0 | 0 | 0 | 16.05 | 0.99 | 227.55 | 0 | 0 | 0 | 0 | 42.149 | 0 | 1.037 | 2.251 | 1.919 | 0 | 0 | 0 | 1 | 1 | 0
2022-06-02 09:00 | 0 | 308.5 | 303.77 | 1 | 8.2 | 19.45 | 100 | 100 | 0 | 0 | 0 | 0.521 | 0 | 40.528 | 0 | 40.528 | 40.528 | 40.528 | 91.357 | 104.255 | 105.877 | 0 | 0 | 0 | 0 | 0 | 0 | -0.001 | 0 | 38.28 | 0 | 0 | 10.04 | 1 | 347.5 | 0 | 0 | 0 | 0 | 34.82 | 0 | 5.275 | 5.795 | 4.94 | 0 | 0 | 0 | 1 | 1 | 0
2022-06-02 10:00 | 0 | 330.8 | 329.64 | 1 | 8.6 | 20.87 | 100 | 100 | 22.226 | 22.226 | 1.106 | 0.678 | 24.01 | 0 | 0 | 80.46 | 80.46 | 80.46 | 99.493 | 113.134 | 113.531 | 0 | 0 | 0 | 0 | 0 | 0 | 80.459 | 80.46 | 70.87 | 19.58 | 100 | 4.79 | 1 | 347.5 | 0 | 0 | 0 | 0 | 0 | 0 | 6.926 | 6.535 | 5.571 | 0 | 0 | 0 | 2 | 2 | 0
2022-06-02 11:00 | 0 | 571.8 | 571.77 | 1 | 8.7 | 21.4 | 100 | 100 | 46.769 | 46.769 | 2.265 | 1.566 | 50.599 | 0 | 0 | 153.862 | 153.862 | 153.862 | 172.844 | 196.232 | 196.242 | 0 | 0 | 0 | 0 | 0 | 0 | 153.861 | 153.862 | 78.4 | 23.83 | 100 | 0.57 | 1 | 347.5 | 0 | 0 | 0 | 0 | 0 | 0 | 6.894 | 6.525 | 5.562 | 0 | 0 | 0 | 2 | 2 | 0
2022-06-02 12:00 | 0 | 610.9 | 610.38 | 1 | 8.6 | 21.7 | 100 | 100 | 50.886 | 50.885 | 2.58 | 1.757 | 55.223 | 0 | 0 | 165.465 | 165.465 | 165.465 | 184.418 | 209.484 | 209.661 | 0 | 0 | 0 | 0 | 0 | 0 | 165.464 | 165.465 | 78.92 | 24.27 | 100 | 2.36 | 1 | 347.5 | 0 | 0 | 0 | 0 | 0 | 0 | 6.876 | 6.519 | 5.557 | 0 | 0 | 0 | 2 | 2 | 0
2022-06-02 13:00 | 0 | 628.3 | 626.91 | 1 | 8.6 | 21.6 | 100 | 100 | 52.607 | 52.607 | 2.738 | 1.842 | 57.188 | 0 | 0 | 170.341 | 170.341 | 170.341 | 189.303 | 215.157 | 215.633 | 0 | 0 | 0 | 0 | 0 | 0 | 170.34 | 170.341 | 79 | 24.4 | 100 | 3.81 | 1 | 347.5 | 0 | 0 | 0 | 0 | 0 | 0 | 6.882 | 6.521 | 5.559 | 0 | 0 | 0 | 2 | 2 | 0
2022-06-02 14:00 | 0 | 825 | 823.31 | 1 | 8.8 | 21.68 | 100 | 100 | 75.413 | 75.412 | 4.336 | 3.068 | 82.817 | 0 | 0 | 229.665 | 229.665 | 229.665 | 248.62 | 282.558 | 283.14 | 0 | 0 | 0 | 0 | 0 | 0 | 229.664 | 229.665 | 81.11 | 26.63 | 100 | 3.67 | 1 | 347.5 | 0 | 0 | 0 | 0 | 0 | 0 | 6.878 | 6.519 | 5.558 | 0 | 0 | 0 | 2 | 3 | 0
2022-06-02 15:00 | 0 | 853 | 852.5 | 1 | 9.2 | 22.07 | 100 | 100 | 78.78 | 78.78 | 4.696 | 3.286 | 86.762 | 0 | 0 | 238.687 | 238.687 | 238.687 | 257.603 | 292.577 | 292.75 | 0 | 0 | 0 | 0 | 0 | 0 | 238.686 | 238.687 | 81.53 | 26.91 | 100 | 1.97 | 1 | 347.5 | 0 | 0 | 0 | 0 | 0 | 0 | 6.854 | 6.511 | 5.551 | 0 | 0 | 0 | 2 | 3 | 0
2022-06-02 16:00 | 0 | 760.8 | 760.63 | 1 | 9.3 | 21.56 | 100 | 100 | 67.676 | 67.676 | 4.255 | 2.641 | 74.572 | 0 | 0 | 210.933 | 210.933 | 210.933 | 229.899 | 261.05 | 261.107 | 0 | 0 | 0 | 0 | 0 | 0 | 210.932 | 210.933 | 80.78 | 25.92 | 100 | 1.19 | 1 | 347.5 | 0 | 0 | 0 | 0 | 0 | 0 | 6.885 | 6.522 | 5.56 | 0 | 0 | 0 | 2 | 3 | 0
2022-06-02 17:00 | 0 | 756.5 | 752.88 | 1 | 9.3 | 21.07 | 100 | 100 | 66.566 | 66.566 | 4.185 | 2.581 | 73.331 | 0 | 0 | 208.121 | 208.121 | 208.121 | 227.135 | 258.389 | 259.631 | 0 | 0 | 0 | 0 | 0 | 0 | 208.12 | 208.121 | 80.16 | 25.64 | 100 | 5.61 | 1 | 347.5 | 0 | 0 | 0 | 0 | 0 | 0 | 6.914 | 6.531 | 5.568 | 0 | 0 | 0 | 2 | 3 | 0
2022-06-02 18:00 | 0 | 600 | 588.96 | 1 | 9.2 | 20.64 | 100 | 100 | 48.321 | 48.321 | 2.224 | 1.631 | 52.176 | 0 | 0 | 157.917 | 157.917 | 157.917 | 176.972 | 202.132 | 205.92 | 0 | 0 | 0 | 0 | 0 | 0 | 157.916 | 157.917 | 76.69 | 23.47 | 100 | 11.01 | 1 | 347.5 | 0 | 0 | 0 | 0 | 0 | 0 | 6.94 | 6.54 | 5.575 | 0 | 0 | 0 | 2 | 3 | 0
2022-06-02 19:00 | 0 | 441.7 | 422.15 | 1 | 9 | 20.17 | 100 | 100 | 0 | 0 | 0 | 0.521 | 0 | 69.848 | 0 | 69.848 | 69.848 | 69.848 | 88.949 | 144.881 | 151.591 | 0 | 0 | 0 | 0 | 0 | 0 | -0.001 | 0 | 46.08 | 0 | 0 | 17.11 | 0.99 | 347.5 | 0 | 0 | 0 | 0 | 0 | 0 | 6.969 | 6.549 | 5.583 | 0 | 0 | 0 | 2 | 2 | 0
2022-06-02 20:00 | 0 | 0 | 0 | 1 | 8.5 | 19.61 | 100 | 100 | 0 | 0 | 0 | 0 | 0 | 0 | 0 | 0 | 0 | 0 | 0 | 0 | 0 | 0 | 0 | 0 | 0 | 0 | 0 | -0.001 | 0 | 0 | 0 | 0 | 23.62 | 0.98 | 288.1 | 0 | 0 | 0 | 0 | -17.242 | 0 | 5.856 | 6.146 | 5.24 | 0 | 0 | 0 | 2 | 2 | 0
2022-06-02 21:00 | 0 | 0 | 0 | 0 | 7.6 | 19.03 | 100 | 100 | 0 | 0 | 0 | 0 | 0 | 0 | 0 | 0 | 0 | 0 | 0 | 0 | 0 | 0 | 0 | 0 | 0 | 0 | 0 | -0.001 | 0 | 0 | 0 | 0 | 0 | 0 | 243.49 | 0 | 0 | 0 | 0 | -12.952 | 0 | 3.547 | 5.077 | 4.328 | 0 | 0 | 0 | 1 | 1 | 0
2022-06-02 22:00 | 0 | 0 | 0 | 0 | 6.7 | 18.82 | 100 | 100 | 0 | 0 | 0 | 0 | 0 | 0 | 0 | 0 | 0 | 0 | 0 | 0 | 0 | 0 | 0 | 0 | 0 | 0 | 0 | -0.001 | 0 | 0 | 0 | 0 | 0 | 0 | 208.13 | 0 | 0 | 0 | 0 | -10.264 | 0 | 2.384 | 4.254 | 3.626 | 0 | 0 | 0 | 1 | 1 | 0
2022-06-02 23:00 | 0 | 0 | 0 | 0 | 6.5 | 18.66 | 100 | 100 | 0 | 0 | 0 | 0 | 0 | 0 | 0 | 0 | 0 | 0 | 0 | 0 | 0 | 0 | 0 | 0 | 0 | 0 | 0 | -0.001 | 0 | 0 | 0 | 0 | 0 | 0 | 179.15 | 0 | 0 | 0 | 0 | -8.412 | 0 | 1.754 | 3.594 | 3.064 | 0 | 0 | 0 | 1 | 1 | 0
2022-06-03 | 0 | 0 | 0 | 0 | 6.5 | 18.61 | 100 | 100 | 0 | 0 | 0 | 0 | 0 | 0 | 0 | 0 | 0 | 0 | 0 | 0 | 0 | 0 | 0 | 0 | 0 | 0 | 0 | -0.001 | 0 | 0 | 0 | 0 | 0 | 0 | 154.92 | 0 | 0 | 0 | 0 | -7.033 | 0 | 1.387 | 3.048 | 2.598 | 0 | 0 | 0 | 1 | 1 | 0
2022-06-03 01:00 | 0 | 0 | 0 | 0 | 6.3 | 18.55 | 100 | 100 | 0 | 0 | 0 | 0 | 0 | 0 | 0 | 0 | 0 | 0 | 0 | 0 | 0 | 0 | 0 | 0 | 0 | 0 | 0 | -0.001 | 0 | 0 | 0 | 0 | 0 | 0 | 134.41 | 0 | 0 | 0 | 0 | -5.955 | 0 | 1.158 | 2.59 | 2.208 | 0 | 0 | 0 | 1 | 1 | 0
2022-06-03 02:00 | 0 | 0 | 0 | 0 | 6.2 | 18.26 | 100 | 100 | 0 | 0 | 0 | 0 | 0 | 0 | 0 | 0 | 0 | 0 | 0 | 0 | 0 | 0 | 0 | 0 | 0 | 0 | 0 | -0.001 | 0 | 0 | 0 | 0 | 0 | 0 | 116.88 | 0 | 0 | 0 | 0 | -5.088 | 0 | 1.002 | 2.205 | 1.88 | 0 | 0 | 0 | 1 | 1 | 0
2022-06-03 03:00 | 0 | 0 | 0 | 0 | 6.1 | 17.53 | 100 | 100 | 0 | 0 | 0 | 0 | 0 | 0 | 0 | 0 | 0 | 0 | 0 | 0 | 0 | 0 | 0 | 0 | 0 | 0 | 0 | -0.001 | 0 | 0 | 0 | 0 | 0 | 0 | 101.78 | 0 | 0 | 0 | 0 | -4.382 | 0 | 0.888 | 1.886 | 1.608 | 0 | 0 | 0 | 1 | 1 | 0
2022-06-03 04:00 | 0 | 0 | 0 | 0 | 6.1 | 17.68 | 100 | 100 | 0 | 0 | 0 | 0 | 0 | 0 | 0 | 0 | 0 | 0 | 0 | 0 | 0 | 0 | 0 | 0 | 0 | 0 | 0 | -0.001 | 0 | 0 | 0 | 0 | 0 | 0 | 88.89 | 0 | 0 | 0 | 0 | -3.744 | 0 | 0.788 | 1.596 | 1.36 | 0 | 0 | 0 | 1 | 1 | 0
2022-06-03 05:00 | 0 | 0 | 0 | 0 | 6.2 | 18.04 | 100 | 100 | 0 | 0 | 0 | 0 | 0 | 0 | 0 | 0 | 0 | 0 | 0 | 0 | 0 | 0 | 0 | 0 | 0 | 0 | 0 | -0.001 | 0 | 0 | 0 | 0 | 0 | 0 | 77.91 | 0 | 0 | 0 | 0 | -3.188 | 0 | 0.699 | 1.343 | 1.145 | 0 | 0 | 0 | 1 | 1 | 0
2022-06-03 06:00 | 0 | 0 | 0 | 0 | 6.4 | 18.26 | 100 | 100 | 0 | 0 | 0 | 0 | 0 | 0 | 0 | 0 | 0 | 0 | 0 | 0 | 0 | 0 | 0 | 0 | 0 | 0 | 0 | -0.001 | 0 | 0 | 0 | 0 | 0 | 0 | 68.56 | 0 | 0 | 0 | 0 | -2.713 | 0 | 0.619 | 1.13 | 0.964 | 0 | 0 | 0 | 1 | 1 | 0
2022-06-03 07:00 | 0 | 43.6 | 40.24 | 1 | 6.1 | 18.52 | 100 | 100 | 0 | 0 | 0 | 0.521 | 0 | 0 | 0 | 0 | 0 | 0 | 2.627 | 13.811 | 14.964 | 0 | 0 | 0 | 0 | 0 | 0 | -0.001 | 0 | 0 | 0 | 0 | 22.63 | 0.98 | 69.23 | 0 | 0 | 0 | 0 | 0.195 | 0 | 0.569 | 1.006 | 0.857 | 0 | 0 | 0 | 2 | 2 | 0
2022-06-03 08:00 | 0 | 178.8 | 171.72 | 1 | 6.3 | 19.28 | 100 | 100 | 0 | 0 | 0 | 0.521 | 0 | 0 | 0 | 0 | 0 | 0 | 40.831 | 58.934 | 61.364 | 0 | 0 | 0 | 0 | 0 | 0 | -0.001 | 0 | 0 | 0 | 0 | 16.18 | 0.99 | 195.06 | 0 | 0 | 0 | 0 | 36.527 | 0 | 0.877 | 1.85 | 1.577 | 0 | 0 | 0 | 1 | 1 | 0
2022-06-03 09:00 | 0 | 179.4 | 176.58 | 1 | 7.4 | 19.53 | 100 | 100 | 0 | 0 | 0 | 0.521 | 0 | 0 | 0 | 0 | 0 | 0 | 53.098 | 60.602 | 61.57 | 0 | 0 | 0 | 0 | 0 | 0 | -0.001 | 0 | 0 | 0 | 0 | 10.17 | 1 | 339.69 | 0 | 0 | 0 | 0 | 41.984 | 0 | 2.775 | 4.502 | 3.838 | 0 | 0 | 0 | 1 | 1 | 0
2022-06-03 10:00 | 0 | 229 | 228.15 | 1 | 7.5 | 20.38 | 100 | 100 | 0 | 0 | 0 | 0.521 | 0 | 47.548 | 0 | 47.548 | 47.548 | 47.548 | 68.857 | 78.303 | 78.593 | 0 | 0 | 0 | 0 | 0 | 0 | -0.001 | 0 | 60.5 | 0 | 0 | 4.92 | 1 | 347.5 | 0 | 0 | 0 | 0 | 2.266 | 0 | 6.933 | 6.537 | 5.573 | 0 | 0 | 0 | 1 | 1 | 0
2022-06-03 11:00 | 0 | 273.8 | 273.78 | 1 | 8 | 20.77 | 100 | 100 | 0 | 0 | 0 | 0.521 | 0 | 63.717 | 0 | 63.717 | 63.717 | 63.717 | 82.759 | 93.961 | 93.968 | 0 | 0 | 0 | 0 | 0 | 0 | -0.001 | 0 | 67.81 | 0 | 0 | 0.71 | 1 | 347.5 | 0 | 0 | 0 | 0 | 0 | 0 | 6.932 | 6.537 | 5.573 | 0 | 0 | 0 | 1 | 1 | 0
2022-06-03 12:00 | 0 | 361.5 | 361.23 | 1 | 8.1 | 21.1 | 100 | 100 | 25.531 | 25.531 | 1.058 | 0.763 | 27.351 | 0 | 0 | 90.134 | 90.134 | 90.134 | 109.144 | 123.973 | 124.067 | 0 | 0 | 0 | 0 | 0 | 0 | 90.133 | 90.134 | 72.65 | 20.58 | 100 | 2.22 | 1 | 347.5 | 0 | 0 | 0 | 0 | 0 | 0 | 6.912 | 6.531 | 5.567 | 0 | 0 | 0 | 2 | 2 | 0
2022-06-03 13:00 | 0 | 481.7 | 480.71 | 1 | 8 | 21.28 | 100 | 100 | 36.867 | 36.867 | 2.205 | 1.165 | 40.238 | 0 | 0 | 126.17 | 126.17 | 126.17 | 145.163 | 164.979 | 165.319 | 0 | 0 | 0 | 0 | 0 | 0 | 126.169 | 126.17 | 76.32 | 22.3 | 100 | 3.68 | 1 | 347.5 | 0 | 0 | 0 | 0 | 0 | 0 | 6.902 | 6.527 | 5.564 | 0 | 0 | 0 | 2 | 2 | 0
2022-06-03 14:00 | 0 | 679.1 | 677.8 | 1 | 8 | 22.06 | 100 | 100 | 57.87 | 57.869 | 3.644 | 2.126 | 63.639 | 0 | 0 | 185.773 | 185.773 | 185.773 | 204.691 | 232.62 | 233.067 | 0 | 0 | 0 | 0 | 0 | 0 | 185.772 | 185.773 | 79.71 | 24.83 | 100 | 3.55 | 1 | 347.5 | 0 | 0 | 0 | 0 | 0 | 0 | 6.855 | 6.512 | 5.551 | 0 | 0 | 0 | 2 | 2 | 0
2022-06-03 15:00 | 0 | 837.4 | 836.96 | 1 | 7.9 | 22.04 | 100 | 100 | 77.153 | 77.153 | 4.403 | 3.171 | 84.728 | 0 | 0 | 234 | 234 | 234 | 252.919 | 287.246 | 287.396 | 0 | 0 | 0 | 0 | 0 | 0 | 233.999 | 234 | 81.42 | 26.85 | 100 | 1.85 | 1 | 347.5 | 0 | 0 | 0 | 0 | 0 | 0 | 6.856 | 6.512 | 5.551 | 0 | 0 | 0 | 2 | 3 | 0
2022-06-03 16:00 | 0 | 804.1 | 803.89 | 1 | 7.9 | 21.74 | 100 | 100 | 73.081 | 73.08 | 4.315 | 2.935 | 80.331 | 0 | 0 | 224.016 | 224.016 | 224.016 | 242.965 | 275.895 | 275.967 | 0 | 0 | 0 | 0 | 0 | 0 | 224.015 | 224.016 | 81.18 | 26.48 | 100 | 1.31 | 1 | 347.5 | 0 | 0 | 0 | 0 | 0 | 0 | 6.874 | 6.518 | 5.557 | 0 | 0 | 0 | 2 | 3 | 0
2022-06-03 17:00 | 0 | 747 | 743.29 | 1 | 8 | 21.25 | 100 | 100 | 65.353 | 65.353 | 4.189 | 2.519 | 72.061 | 0 | 0 | 205.233 | 205.233 | 205.233 | 224.229 | 255.098 | 256.37 | 0 | 0 | 0 | 0 | 0 | 0 | 205.232 | 205.233 | 80.05 | 25.49 | 100 | 5.71 | 1 | 347.5 | 0 | 0 | 0 | 0 | 0 | 0 | 6.903 | 6.528 | 5.565 | 0 | 0 | 0 | 2 | 3 | 0
2022-06-03 18:00 | 0 | 641 | 629 | 1 | 7.9 | 20.68 | 100 | 100 | 52.59 | 52.589 | 2.595 | 1.835 | 57.019 | 0 | 0 | 169.932 | 169.932 | 169.932 | 188.984 | 215.872 | 219.991 | 0 | 0 | 0 | 0 | 0 | 0 | 169.931 | 169.932 | 77.24 | 23.91 | 100 | 11.11 | 1 | 347.5 | 0 | 0 | 0 | 0 | 0 | 0 | 6.938 | 6.539 | 5.575 | 0 | 0 | 0 | 2 | 3 | 0
2022-06-03 19:00 | 0 | 450.2 | 430.05 | 1 | 7.6 | 20.07 | 100 | 100 | 0 | 0 | 0 | 0.521 | 0 | 72.026 | 0 | 72.026 | 72.026 | 72.026 | 91.137 | 147.594 | 154.509 | 0 | 0 | 0 | 0 | 0 | 0 | -0.001 | 0 | 46.62 | 0 | 0 | 17.21 | 0.99 | 347.5 | 0 | 0 | 0 | 0 | 0 | 0 | 6.975 | 6.551 | 5.585 | 0 | 0 | 0 | 2 | 2 | 0
2022-06-03 20:00 | 0 | 0 | 0 | 1 | 7 | 19.45 | 100 | 100 | 0 | 0 | 0 | 0 | 0 | 0 | 0 | 0 | 0 | 0 | 0 | 0 | 0 | 0 | 0 | 0 | 0 | 0 | 0 | -0.001 | 0 | 0 | 0 | 0 | 23.71 | 0.98 | 288.06 | 0 | 0 | 0 | 0 | -17.255 | 0 | 5.864 | 6.149 | 5.242 | 0 | 0 | 0 | 2 | 2 | 0
2022-06-03 21:00 | 0 | 0 | 0 | 0 | 6.4 | 18.91 | 100 | 100 | 0 | 0 | 0 | 0 | 0 | 0 | 0 | 0 | 0 | 0 | 0 | 0 | 0 | 0 | 0 | 0 | 0 | 0 | 0 | -0.001 | 0 | 0 | 0 | 0 | 0 | 0 | 243.42 | 0 | 0 | 0 | 0 | -12.957 | 0 | 3.55 | 5.078 | 4.329 | 0 | 0 | 0 | 1 | 1 | 0
2022-06-03 22:00 | 0 | 0 | 0 | 0 | 6.2 | 18.46 | 100 | 100 | 0 | 0 | 0 | 0 | 0 | 0 | 0 | 0 | 0 | 0 | 0 | 0 | 0 | 0 | 0 | 0 | 0 | 0 | 0 | -0.001 | 0 | 0 | 0 | 0 | 0 | 0 | 208.01 | 0 | 0 | 0 | 0 | -10.281 | 0 | 2.391 | 4.259 | 3.631 | 0 | 0 | 0 | 1 | 1 | 0
2022-06-03 23:00 | 0 | 0 | 0 | 0 | 6.1 | 18.22 | 100 | 100 | 0 | 0 | 0 | 0 | 0 | 0 | 0 | 0 | 0 | 0 | 0 | 0 | 0 | 0 | 0 | 0 | 0 | 0 | 0 | -0.001 | 0 | 0 | 0 | 0 | 0 | 0 | 178.98 | 0 | 0 | 0 | 0 | -8.428 | 0 | 1.759 | 3.6 | 3.069 | 0 | 0 | 0 | 1 | 1 | 0
2022-06-04 | 0 | 0 | 0 | 0 | 6.1 | 17.95 | 100 | 100 | 0 | 0 | 0 | 0 | 0 | 0 | 0 | 0 | 0 | 0 | 0 | 0 | 0 | 0 | 0 | 0 | 0 | 0 | 0 | -0.001 | 0 | 0 | 0 | 0 | 0 | 0 | 154.67 | 0 | 0 | 0 | 0 | -7.055 | 0 | 1.392 | 3.057 | 2.606 | 0 | 0 | 0 | 1 | 1 | 0
2022-06-04 01:00 | 0 | 0 | 0 | 0 | 5.8 | 17.73 | 100 | 100 | 0 | 0 | 0 | 0 | 0 | 0 | 0 | 0 | 0 | 0 | 0 | 0 | 0 | 0 | 0 | 0 | 0 | 0 | 0 | -0.001 | 0 | 0 | 0 | 0 | 0 | 0 | 134.07 | 0 | 0 | 0 | 0 | -5.98 | 0 | 1.162 | 2.601 | 2.217 | 0 | 0 | 0 | 1 | 1 | 0
2022-06-04 02:00 | 0 | 0 | 0 | 0 | 5.7 | 17.55 | 100 | 100 | 0 | 0 | 0 | 0 | 0 | 0 | 0 | 0 | 0 | 0 | 0 | 0 | 0 | 0 | 0 | 0 | 0 | 0 | 0 | -0.001 | 0 | 0 | 0 | 0 | 0 | 0 | 116.49 | 0 | 0 | 0 | 0 | -5.104 | 0 | 1.005 | 2.213 | 1.886 | 0 | 0 | 0 | 1 | 1 | 0
2022-06-04 03:00 | 0 | 0 | 0 | 0 | 5.6 | 17.38 | 100 | 100 | 0 | 0 | 0 | 0 | 0 | 0 | 0 | 0 | 0 | 0 | 0 | 0 | 0 | 0 | 0 | 0 | 0 | 0 | 0 | -0.001 | 0 | 0 | 0 | 0 | 0 | 0 | 101.43 | 0 | 0 | 0 | 0 | -4.371 | 0 | 0.886 | 1.881 | 1.604 | 0 | 0 | 0 | 1 | 1 | 0
2022-06-04 04:00 | 0 | 0 | 0 | 0 | 5.6 | 17.56 | 100 | 100 | 0 | 0 | 0 | 0 | 0 | 0 | 0 | 0 | 0 | 0 | 0 | 0 | 0 | 0 | 0 | 0 | 0 | 0 | 0 | -0.001 | 0 | 0 | 0 | 0 | 0 | 0 | 88.56 | 0 | 0 | 0 | 0 | -3.734 | 0 | 0.787 | 1.591 | 1.356 | 0 | 0 | 0 | 1 | 1 | 0
2022-06-04 05:00 | 0 | 0 | 0 | 0 | 5.5 | 17.63 | 100 | 100 | 0 | 0 | 0 | 0 | 0 | 0 | 0 | 0 | 0 | 0 | 0 | 0 | 0 | 0 | 0 | 0 | 0 | 0 | 0 | -0.001 | 0 | 0 | 0 | 0 | 0 | 0 | 77.57 | 0 | 0 | 0 | 0 | -3.191 | 0 | 0.7 | 1.345 | 1.147 | 0 | 0 | 0 | 1 | 1 | 0
2022-06-04 06:00 | 0 | 0 | 0 | 0 | 5.5 | 18.55 | 100 | 100 | 0 | 0 | 0 | 0 | 0 | 0 | 0 | 0 | 0 | 0 | 0 | 0 | 0 | 0 | 0 | 0 | 0 | 0 | 0 | -0.001 | 0 | 0 | 0 | 0 | 0 | 0 | 68.32 | 0 | 0 | 0 | 0 | -2.686 | 0 | 0.614 | 1.118 | 0.953 | 0 | 0 | 0 | 1 | 1 | 0
2022-06-04 07:00 | 0 | 32.5 | 29.97 | 1 | 5.7 | 18.82 | 100 | 100 | 0 | 0 | 0 | 0.521 | 0 | 0 | 0 | 0 | 0 | 0 | 1.967 | 10.286 | 11.154 | 0 | 0 | 0 | 0 | 0 | 0 | -0.001 | 0 | 0 | 0 | 0 | 22.76 | 0.98 | 66.91 | 0 | 0 | 0 | 0 | -0.409 | 0 | 0.559 | 0.981 | 0.836 | 0 | 0 | 0 | 2 | 2 | 0
2022-06-04 08:00 | 0 | 60.8 | 58.35 | 1 | 6.1 | 18.99 | 100 | 100 | 0 | 0 | 0 | 0.521 | 0 | 0 | 0 | 0 | 0 | 0 | 13.89 | 20.027 | 20.867 | 0 | 0 | 0 | 0 | 0 | 0 | -0.001 | 0 | 0 | 0 | 0 | 16.3 | 0.99 | 104.77 | 0 | 0 | 0 | 0 | 10.99 | 0 | 0.65 | 1.215 | 1.036 | 0 | 0 | 0 | 1 | 1 | 0
2022-06-04 09:00 | 0 | 124.3 | 122.3 | 1 | 6.1 | 18.98 | 100 | 100 | 0 | 0 | 0 | 0.521 | 0 | 0 | 0 | 0 | 0 | 0 | 36.771 | 41.972 | 42.66 | 0 | 0 | 0 | 0 | 0 | 0 | -0.001 | 0 | 0 | 0 | 0 | 10.3 | 1 | 212.04 | 0 | 0 | 0 | 0 | 31.139 | 0 | 1.108 | 2.442 | 2.082 | 0 | 0 | 0 | 1 | 1 | 0
2022-06-04 10:00 | 0 | 111.9 | 111.47 | 1 | 6 | 20.14 | 100 | 100 | 0 | 0 | 0 | 0.521 | 0 | 0 | 0 | 0 | 0 | 0 | 33.638 | 38.255 | 38.404 | 0 | 0 | 0 | 0 | 0 | 0 | -0.001 | 0 | 0 | 0 | 0 | 5.05 | 1 | 291.16 | 0 | 0 | 0 | 0 | 22.968 | 0 | 2.556 | 4.38 | 3.734 | 0 | 0 | 0 | 1 | 1 | 0
2022-06-04 11:00 | 0 | 345.9 | 345.86 | 1 | 5.8 | 20.79 | 100 | 100 | 0 | 0 | 0 | 0.521 | 0 | 69.896 | 0 | 69.896 | 69.896 | 69.896 | 104.546 | 118.7 | 118.713 | 0 | 0 | 0 | 0 | 0 | 0 | -0.001 | 0 | 58.88 | 0 | 0 | 0.83 | 1 | 347.5 | 0 | 0 | 0 | 0 | 16.355 | 0 | 6.494 | 6.37 | 5.431 | 0 | 0 | 0 | 1 | 1 | 0
2022-06-04 12:00 | 0 | 517.5 | 517.15 | 1 | 6 | 21.35 | 100 | 100 | 40.46 | 40.46 | 2.562 | 1.317 | 44.338 | 0 | 0 | 137.277 | 137.277 | 137.277 | 156.264 | 177.487 | 177.606 | 0 | 0 | 0 | 0 | 0 | 0 | 137.276 | 137.277 | 77.29 | 22.78 | 100 | 2.1 | 1 | 347.5 | 0 | 0 | 0 | 0 | 0 | 0 | 6.897 | 6.526 | 5.563 | 0 | 0 | 0 | 2 | 2 | 0
2022-06-04 13:00 | 0 | 626.7 | 625.49 | 1 | 6.3 | 21.65 | 100 | 100 | 52.457 | 52.457 | 2.734 | 1.835 | 57.025 | 0 | 0 | 169.938 | 169.938 | 169.938 | 188.895 | 214.67 | 215.083 | 0 | 0 | 0 | 0 | 0 | 0 | 169.937 | 169.938 | 79.01 | 24.39 | 100 | 3.55 | 1 | 347.5 | 0 | 0 | 0 | 0 | 0 | 0 | 6.879 | 6.52 | 5.558 | 0 | 0 | 0 | 2 | 2 | 0
2022-06-04 14:00 | 0 | 663.4 | 662.21 | 1 | 6.6 | 22.37 | 100 | 100 | 56.223 | 56.222 | 3.396 | 2.037 | 61.656 | 0 | 0 | 181.106 | 181.106 | 181.106 | 199.994 | 227.271 | 227.679 | 0 | 0 | 0 | 0 | 0 | 0 | 181.105 | 181.106 | 79.54 | 24.69 | 100 | 3.43 | 1 | 347.5 | 0 | 0 | 0 | 0 | 0 | 0 | 6.836 | 6.505 | 5.546 | 0 | 0 | 0 | 2 | 2 | 0
2022-06-04 15:00 | 0 | 679.2 | 678.89 | 1 | 7.1 | 22.38 | 100 | 100 | 57.99 | 57.99 | 3.728 | 2.135 | 63.853 | 0 | 0 | 186.272 | 186.272 | 186.272 | 205.158 | 232.994 | 233.101 | 0 | 0 | 0 | 0 | 0 | 0 | 186.271 | 186.272 | 79.91 | 24.88 | 100 | 1.74 | 1 | 347.5 | 0 | 0 | 0 | 0 | 0 | 0 | 6.836 | 6.505 | 5.546 | 0 | 0 | 0 | 2 | 2 | 0
2022-06-04 16:00 | 0 | 628.1 | 627.91 | 1 | 7.5 | 21.94 | 100 | 100 | 52.731 | 52.731 | 2.809 | 1.851 | 57.391 | 0 | 0 | 170.842 | 170.842 | 170.842 | 189.771 | 215.498 | 215.564 | 0 | 0 | 0 | 0 | 0 | 0 | 170.841 | 170.842 | 79.25 | 24.46 | 100 | 1.41 | 1 | 347.5 | 0 | 0 | 0 | 0 | 0 | 0 | 6.862 | 6.514 | 5.553 | 0 | 0 | 0 | 2 | 2 | 0
2022-06-04 17:00 | 0 | 679.2 | 675.71 | 1 | 7.7 | 21.19 | 100 | 100 | 57.639 | 57.638 | 3.486 | 2.108 | 63.232 | 0 | 0 | 184.828 | 184.828 | 184.828 | 203.83 | 231.905 | 233.101 | 0 | 0 | 0 | 0 | 0 | 0 | 184.827 | 184.828 | 79.29 | 24.73 | 100 | 5.81 | 1 | 347.5 | 0 | 0 | 0 | 0 | 0 | 0 | 6.907 | 6.529 | 5.566 | 0 | 0 | 0 | 2 | 2 | 0
2022-06-04 18:00 | 0 | 611.8 | 600.15 | 1 | 7.7 | 20.5 | 100 | 100 | 49.509 | 49.508 | 2.318 | 1.686 | 53.512 | 0 | 0 | 161.232 | 161.232 | 161.232 | 180.301 | 205.972 | 209.97 | 0 | 0 | 0 | 0 | 0 | 0 | 161.231 | 161.232 | 76.79 | 23.58 | 100 | 11.2 | 1 | 347.5 | 0 | 0 | 0 | 0 | 0 | 0 | 6.949 | 6.543 | 5.578 | 0 | 0 | 0 | 2 | 2 | 0
2022-06-04 19:00 | 0 | 396.2 | 378.29 | 1 | 7.6 | 19.78 | 100 | 100 | 0 | 0 | 0 | 0.521 | 0 | 61.479 | 0 | 61.479 | 61.479 | 61.479 | 80.619 | 129.828 | 135.976 | 0 | 0 | 0 | 0 | 0 | 0 | -0.001 | 0 | 45.21 | 0 | 0 | 17.3 | 0.99 | 347.5 | 0 | 0 | 0 | 0 | 0 | 0 | 6.992 | 6.557 | 5.59 | 0 | 0 | 0 | 2 | 2 | 0
2022-06-04 20:00 | 0 | 0 | 0 | 1 | 7.1 | 19.25 | 100 | 100 | 0 | 0 | 0 | 0 | 0 | 0 | 0 | 0 | 0 | 0 | 0 | 0 | 0 | 0 | 0 | 0 | 0 | 0 | 0 | -0.001 | 0 | 0 | 0 | 0 | 23.8 | 0.98 | 288 | 0 | 0 | 0 | 0 | -17.271 | 0 | 5.873 | 6.153 | 5.245 | 0 | 0 | 0 | 2 | 2 | 0
2022-06-04 21:00 | 0 | 0 | 0 | 0 | 6.9 | 18.56 | 100 | 100 | 0 | 0 | 0 | 0 | 0 | 0 | 0 | 0 | 0 | 0 | 0 | 0 | 0 | 0 | 0 | 0 | 0 | 0 | 0 | -0.001 | 0 | 0 | 0 | 0 | 0 | 0 | 243.3 | 0 | 0 | 0 | 0 | -12.976 | 0 | 3.559 | 5.083 | 4.333 | 0 | 0 | 0 | 1 | 1 | 0
2022-06-04 22:00 | 0 | 0 | 0 | 0 | 6.6 | 18.27 | 100 | 100 | 0 | 0 | 0 | 0 | 0 | 0 | 0 | 0 | 0 | 0 | 0 | 0 | 0 | 0 | 0 | 0 | 0 | 0 | 0 | -0.001 | 0 | 0 | 0 | 0 | 0 | 0 | 207.87 | 0 | 0 | 0 | 0 | -10.285 | 0 | 2.392 | 4.261 | 3.632 | 0 | 0 | 0 | 1 | 1 | 0
2022-06-04 23:00 | 0 | 0 | 0 | 0 | 6.3 | 18.14 | 100 | 100 | 0 | 0 | 0 | 0 | 0 | 0 | 0 | 0 | 0 | 0 | 0 | 0 | 0 | 0 | 0 | 0 | 0 | 0 | 0 | -0.001 | 0 | 0 | 0 | 0 | 0 | 0 | 178.85 | 0 | 0 | 0 | 0 | -8.425 | 0 | 1.758 | 3.599 | 3.068 | 0 | 0 | 0 | 1 | 1 | 0
2022-06-05 | 0 | 0 | 0 | 0 | 6.2 | 17.87 | 100 | 100 | 0 | 0 | 0 | 0 | 0 | 0 | 0 | 0 | 0 | 0 | 0 | 0 | 0 | 0 | 0 | 0 | 0 | 0 | 0 | -0.001 | 0 | 0 | 0 | 0 | 0 | 0 | 154.55 | 0 | 0 | 0 | 0 | -7.053 | 0 | 1.392 | 3.056 | 2.605 | 0 | 0 | 0 | 1 | 1 | 0
2022-06-05 01:00 | 0 | 0 | 0 | 0 | 6.3 | 17.98 | 100 | 100 | 0 | 0 | 0 | 0 | 0 | 0 | 0 | 0 | 0 | 0 | 0 | 0 | 0 | 0 | 0 | 0 | 0 | 0 | 0 | -0.001 | 0 | 0 | 0 | 0 | 0 | 0 | 134.01 | 0 | 0 | 0 | 0 | -5.964 | 0 | 1.159 | 2.594 | 2.211 | 0 | 0 | 0 | 1 | 1 | 0
2022-06-05 02:00 | 0 | 0 | 0 | 0 | 6 | 17.92 | 100 | 100 | 0 | 0 | 0 | 0 | 0 | 0 | 0 | 0 | 0 | 0 | 0 | 0 | 0 | 0 | 0 | 0 | 0 | 0 | 0 | -0.001 | 0 | 0 | 0 | 0 | 0 | 0 | 116.49 | 0 | 0 | 0 | 0 | -5.085 | 0 | 1.002 | 2.204 | 1.879 | 0 | 0 | 0 | 1 | 1 | 0
2022-06-05 03:00 | 0 | 0 | 0 | 0 | 6.5 | 17.62 | 100 | 100 | 0 | 0 | 0 | 0 | 0 | 0 | 0 | 0 | 0 | 0 | 0 | 0 | 0 | 0 | 0 | 0 | 0 | 0 | 0 | -0.001 | 0 | 0 | 0 | 0 | 0 | 0 | 101.46 | 0 | 0 | 0 | 0 | -4.361 | 0 | 0.885 | 1.877 | 1.6 | 0 | 0 | 0 | 1 | 1 | 0
2022-06-05 04:00 | 0 | 0 | 0 | 0 | 6.2 | 17.78 | 100 | 100 | 0 | 0 | 0 | 0 | 0 | 0 | 0 | 0 | 0 | 0 | 0 | 0 | 0 | 0 | 0 | 0 | 0 | 0 | 0 | -0.001 | 0 | 0 | 0 | 0 | 0 | 0 | 88.63 | 0 | 0 | 0 | 0 | -3.727 | 0 | 0.786 | 1.588 | 1.353 | 0 | 0 | 0 | 1 | 1 | 0
2022-06-05 05:00 | 0 | 0 | 0 | 0 | 6.6 | 17.93 | 100 | 100 | 0 | 0 | 0 | 0 | 0 | 0 | 0 | 0 | 0 | 0 | 0 | 0 | 0 | 0 | 0 | 0 | 0 | 0 | 0 | -0.001 | 0 | 0 | 0 | 0 | 0 | 0 | 77.67 | 0 | 0 | 0 | 0 | -3.181 | 0 | 0.698 | 1.34 | 1.143 | 0 | 0 | 0 | 1 | 1 | 0
2022-06-05 06:00 | 0 | 0 | 0 | 0 | 6.4 | 18.08 | 100 | 100 | 0 | 0 | 0 | 0 | 0 | 0 | 0 | 0 | 0 | 0 | 0 | 0 | 0 | 0 | 0 | 0 | 0 | 0 | 0 | -0.001 | 0 | 0 | 0 | 0 | 0 | 0 | 68.33 | 0 | 0 | 0 | 0 | -2.71 | 0 | 0.619 | 1.129 | 0.963 | 0 | 0 | 0 | 1 | 1 | 0
2022-06-05 07:00 | 0 | 98.2 | 90.47 | 1 | 6.3 | 18.14 | 100 | 100 | 0 | 0 | 0 | 0.521 | 0 | 0 | 0 | 0 | 0 | 0 | 5.963 | 31.051 | 33.702 | 0 | 0 | 0 | 0 | 0 | 0 | -0.001 | 0 | 0 | 0 | 0 | 22.88 | 0.98 | 79.9 | 0 | 0 | 0 | 0 | 3.357 | 0 | 0.6 | 1.082 | 0.923 | 0 | 0 | 0 | 2 | 2 | 0
2022-06-05 08:00 | 0 | 190.1 | 182.34 | 1 | 6.4 | 19.3 | 100 | 100 | 0 | 0 | 0 | 0.521 | 0 | 0 | 0 | 0 | 0 | 0 | 43.438 | 62.58 | 65.242 | 0 | 0 | 0 | 0 | 0 | 0 | -0.001 | 0 | 0 | 0 | 0 | 16.43 | 0.99 | 212.7 | 0 | 0 | 0 | 0 | 38.552 | 0 | 0.977 | 2.11 | 1.799 | 0 | 0 | 0 | 1 | 1 | 0
2022-06-05 09:00 | 0 | 270.1 | 265.64 | 1 | 6.4 | 19.25 | 100 | 100 | 0 | 0 | 0 | 0.521 | 0 | 26.212 | 0 | 26.212 | 26.212 | 26.212 | 79.862 | 91.168 | 92.698 | 0 | 0 | 0 | 0 | 0 | 0 | -0.001 | 0 | 28.28 | 0 | 0 | 10.42 | 1 | 347.5 | 0 | 0 | 0 | 0 | 39.129 | 0 | 4.473 | 5.424 | 4.624 | 0 | 0 | 0 | 1 | 1 | 0
2022-06-05 10:00 | 0 | 394.8 | 393.19 | 1 | 6.1 | 20.96 | 100 | 100 | 28.705 | 28.705 | 1.093 | 0.856 | 30.654 | 0 | 0 | 99.625 | 99.625 | 99.625 | 118.649 | 134.943 | 135.495 | 0 | 0 | 0 | 0 | 0 | 0 | 99.624 | 99.625 | 73.53 | 21.19 | 100 | 5.17 | 1 | 347.5 | 0 | 0 | 0 | 0 | 0 | 0 | 6.921 | 6.534 | 5.57 | 0 | 0 | 0 | 2 | 2 | 0
2022-06-05 11:00 | 0 | 489.4 | 489.33 | 1 | 5.7 | 21.51 | 100 | 100 | 37.729 | 37.729 | 2.327 | 1.202 | 41.259 | 0 | 0 | 128.937 | 128.937 | 128.937 | 147.908 | 167.939 | 167.962 | 0 | 0 | 0 | 0 | 0 | 0 | 128.936 | 128.937 | 76.77 | 22.46 | 100 | 0.96 | 1 | 347.5 | 0 | 0 | 0 | 0 | 0 | 0 | 6.888 | 6.523 | 5.56 | 0 | 0 | 0 | 2 | 2 | 0
2022-06-05 12:00 | 0 | 644.2 | 643.82 | 1 | 5.6 | 21.8 | 100 | 100 | 54.419 | 54.419 | 2.956 | 1.936 | 59.311 | 0 | 0 | 175.601 | 175.601 | 175.601 | 194.544 | 220.958 | 221.089 | 0 | 0 | 0 | 0 | 0 | 0 | 175.6 | 175.601 | 79.43 | 24.61 | 100 | 1.98 | 1 | 347.5 | 0 | 0 | 0 | 0 | 0 | 0 | 6.87 | 6.517 | 5.555 | 0 | 0 | 0 | 2 | 2 | 0
2022-06-05 13:00 | 0 | 765 | 763.62 | 1 | 5.8 | 21.86 | 100 | 100 | 67.945 | 67.945 | 4.302 | 2.658 | 74.905 | 0 | 0 | 211.684 | 211.684 | 211.684 | 230.621 | 262.076 | 262.548 | 0 | 0 | 0 | 0 | 0 | 0 | 211.683 | 211.684 | 80.63 | 25.88 | 100 | 3.44 | 1 | 347.5 | 0 | 0 | 0 | 0 | 0 | 0 | 6.867 | 6.516 | 5.554 | 0 | 0 | 0 | 2 | 3 | 0
2022-06-05 14:00 | 0 | 760 | 758.73 | 1 | 6.1 | 22.23 | 100 | 100 | 67.307 | 67.307 | 4.344 | 2.627 | 74.278 | 0 | 0 | 210.252 | 210.252 | 210.252 | 229.153 | 260.395 | 260.832 | 0 | 0 | 0 | 0 | 0 | 0 | 210.251 | 210.252 | 80.61 | 25.8 | 100 | 3.32 | 1 | 347.5 | 0 | 0 | 0 | 0 | 0 | 0 | 6.845 | 6.508 | 5.548 | 0 | 0 | 0 | 2 | 3 | 0
2022-06-05 15:00 | 0 | 708.4 | 708.11 | 1 | 6.6 | 22.23 | 100 | 100 | 61.022 | 61.022 | 4.276 | 2.309 | 67.607 | 0 | 0 | 195.096 | 195.096 | 195.096 | 213.997 | 243.024 | 243.123 | 0 | 0 | 0 | 0 | 0 | 0 | 195.095 | 195.096 | 80.25 | 25.1 | 100 | 1.63 | 1 | 347.5 | 0 | 0 | 0 | 0 | 0 | 0 | 6.845 | 6.508 | 5.548 | 0 | 0 | 0 | 2 | 3 | 0
2022-06-05 16:00 | 0 | 743.4 | 743.14 | 1 | 7.1 | 21.82 | 100 | 100 | 65.443 | 65.443 | 4.278 | 2.528 | 72.249 | 0 | 0 | 205.65 | 205.65 | 205.65 | 224.591 | 255.046 | 255.135 | 0 | 0 | 0 | 0 | 0 | 0 | 205.649 | 205.65 | 80.6 | 25.65 | 100 | 1.51 | 1 | 347.5 | 0 | 0 | 0 | 0 | 0 | 0 | 6.869 | 6.516 | 5.555 | 0 | 0 | 0 | 2 | 3 | 0
2022-06-05 17:00 | 0 | 669.2 | 665.65 | 1 | 7.2 | 21.35 | 100 | 100 | 56.585 | 56.584 | 3.31 | 2.05 | 61.945 | 0 | 0 | 181.799 | 181.799 | 181.799 | 200.785 | 228.453 | 229.669 | 0 | 0 | 0 | 0 | 0 | 0 | 181.798 | 181.799 | 79.16 | 24.64 | 100 | 5.9 | 1 | 347.5 | 0 | 0 | 0 | 0 | 0 | 0 | 6.897 | 6.526 | 5.563 | 0 | 0 | 0 | 2 | 3 | 0
2022-06-05 18:00 | 0 | 609.8 | 598.01 | 1 | 7.1 | 20.81 | 100 | 100 | 49.252 | 49.252 | 2.333 | 1.676 | 53.26 | 0 | 0 | 160.605 | 160.605 | 160.605 | 179.644 | 205.237 | 209.283 | 0 | 0 | 0 | 0 | 0 | 0 | 160.604 | 160.605 | 76.74 | 23.53 | 100 | 11.28 | 0.99 | 347.5 | 0 | 0 | 0 | 0 | 0 | 0 | 6.93 | 6.537 | 5.572 | 0 | 0 | 0 | 2 | 2 | 0
2022-06-05 19:00 | 0 | 444.9 | 424.59 | 1 | 6.8 | 20.26 | 100 | 100 | 0 | 0 | 0 | 0.521 | 0 | 71.892 | 0 | 71.892 | 71.892 | 71.892 | 90.984 | 145.721 | 152.69 | 0 | 0 | 0 | 0 | 0 | 0 | -0.001 | 0 | 47.08 | 0 | 0 | 17.38 | 0.99 | 347.5 | 0 | 0 | 0 | 0 | 0 | 0 | 6.963 | 6.548 | 5.582 | 0 | 0 | 0 | 2 | 2 | 0
2022-06-05 20:00 | 0 | 0 | 0 | 1 | 6.4 | 19.83 | 100 | 100 | 0 | 0 | 0 | 0 | 0 | 0 | 0 | 0 | 0 | 0 | 0 | 0 | 0 | 0 | 0 | 0 | 0 | 0 | 0 | -0.001 | 0 | 0 | 0 | 0 | 23.88 | 0.98 | 288.16 | 0 | 0 | 0 | 0 | -17.224 | 0 | 5.846 | 6.142 | 5.236 | 0 | 0 | 0 | 2 | 2 | 0
2022-06-05 21:00 | 0 | 0 | 0 | 0 | 5.8 | 18.98 | 100 | 100 | 0 | 0 | 0 | 0 | 0 | 0 | 0 | 0 | 0 | 0 | 0 | 0 | 0 | 0 | 0 | 0 | 0 | 0 | 0 | -0.001 | 0 | 0 | 0 | 0 | 0 | 0 | 243.52 | 0 | 0 | 0 | 0 | -12.959 | 0 | 3.551 | 5.079 | 4.329 | 0 | 0 | 0 | 1 | 1 | 0
2022-06-05 22:00 | 0 | 0 | 0 | 0 | 5.5 | 18.54 | 100 | 100 | 0 | 0 | 0 | 0 | 0 | 0 | 0 | 0 | 0 | 0 | 0 | 0 | 0 | 0 | 0 | 0 | 0 | 0 | 0 | -0.001 | 0 | 0 | 0 | 0 | 0 | 0 | 208.1 | 0 | 0 | 0 | 0 | -10.282 | 0 | 2.391 | 4.26 | 3.631 | 0 | 0 | 0 | 1 | 1 | 0
2022-06-05 23:00 | 0 | 0 | 0 | 0 | 4.5 | 18.21 | 100 | 100 | 0 | 0 | 0 | 0 | 0 | 0 | 0 | 0 | 0 | 0 | 0 | 0 | 0 | 0 | 0 | 0 | 0 | 0 | 0 | -0.001 | 0 | 0 | 0 | 0 | 0 | 0 | 179.05 | 0 | 0 | 0 | 0 | -8.433 | 0 | 1.76 | 3.602 | 3.071 | 0 | 0 | 0 | 1 | 1 | 0
2022-06-06 | 0 | 0 | 0 | 0 | 4.1 | 17.92 | 100 | 100 | 0 | 0 | 0 | 0 | 0 | 0 | 0 | 0 | 0 | 0 | 0 | 0 | 0 | 0 | 0 | 0 | 0 | 0 | 0 | -0.001 | 0 | 0 | 0 | 0 | 0 | 0 | 154.73 | 0 | 0 | 0 | 0 | -7.06 | 0 | 1.393 | 3.059 | 2.608 | 0 | 0 | 0 | 1 | 1 | 0
2022-06-06 01:00 | 0 | 0 | 0 | 0 | 3.7 | 17.74 | 100 | 100 | 0 | 0 | 0 | 0 | 0 | 0 | 0 | 0 | 0 | 0 | 0 | 0 | 0 | 0 | 0 | 0 | 0 | 0 | 0 | -0.001 | 0 | 0 | 0 | 0 | 0 | 0 | 134.12 | 0 | 0 | 0 | 0 | -5.982 | 0 | 1.163 | 2.602 | 2.218 | 0 | 0 | 0 | 1 | 1 | 0
2022-06-06 02:00 | 0 | 0 | 0 | 0 | 3.2 | 17.71 | 100 | 100 | 0 | 0 | 0 | 0 | 0 | 0 | 0 | 0 | 0 | 0 | 0 | 0 | 0 | 0 | 0 | 0 | 0 | 0 | 0 | -0.001 | 0 | 0 | 0 | 0 | 0 | 0 | 116.56 | 0 | 0 | 0 | 0 | -5.099 | 0 | 1.004 | 2.211 | 1.884 | 0 | 0 | 0 | 1 | 1 | 0
2022-06-06 03:00 | 0 | 0 | 0 | 0 | 3.1 | 17.47 | 100 | 100 | 0 | 0 | 0 | 0 | 0 | 0 | 0 | 0 | 0 | 0 | 0 | 0 | 0 | 0 | 0 | 0 | 0 | 0 | 0 | -0.001 | 0 | 0 | 0 | 0 | 0 | 0 | 101.5 | 0 | 0 | 0 | 0 | -4.371 | 0 | 0.886 | 1.881 | 1.603 | 0 | 0 | 0 | 1 | 1 | 0
2022-06-06 04:00 | 0 | 0 | 0 | 0 | 3.5 | 17.61 | 100 | 100 | 0 | 0 | 0 | 0 | 0 | 0 | 0 | 0 | 0 | 0 | 0 | 0 | 0 | 0 | 0 | 0 | 0 | 0 | 0 | -0.001 | 0 | 0 | 0 | 0 | 0 | 0 | 88.63 | 0 | 0 | 0 | 0 | -3.735 | 0 | 0.787 | 1.592 | 1.357 | 0 | 0 | 0 | 1 | 1 | 0
2022-06-06 05:00 | 0 | 0 | 0 | 0 | 3.5 | 17.87 | 100 | 100 | 0 | 0 | 0 | 0 | 0 | 0 | 0 | 0 | 0 | 0 | 0 | 0 | 0 | 0 | 0 | 0 | 0 | 0 | 0 | -0.001 | 0 | 0 | 0 | 0 | 0 | 0 | 77.66 | 0 | 0 | 0 | 0 | -3.184 | 0 | 0.699 | 1.342 | 1.144 | 0 | 0 | 0 | 1 | 1 | 0
2022-06-06 06:00 | 0 | 0 | 0 | 0 | 3.2 | 18.48 | 100 | 100 | 0 | 0 | 0 | 0 | 0 | 0 | 0 | 0 | 0 | 0 | 0 | 0 | 0 | 0 | 0 | 0 | 0 | 0 | 0 | -0.001 | 0 | 0 | 0 | 0 | 0 | 0 | 68.39 | 0 | 0 | 0 | 0 | -2.693 | 0 | 0.616 | 1.121 | 0.956 | 0 | 0 | 0 | 1 | 1 | 0
2022-06-06 07:00 | 0 | 140.8 | 129.61 | 1 | 2.9 | 18.62 | 100 | 100 | 0 | 0 | 0 | 0.521 | 0 | 0 | 0 | 0 | 0 | 0 | 8.57 | 44.483 | 48.323 | 0 | 0 | 0 | 0 | 0 | 0 | -0.001 | 0 | 0 | 0 | 0 | 22.99 | 0.98 | 88.55 | 0 | 0 | 0 | 0 | 5.854 | 0 | 0.619 | 1.132 | 0.965 | 0 | 0 | 0 | 2 | 2 | 0
2022-06-06 08:00 | 0 | 234.4 | 224.7 | 1 | 3.2 | 19.42 | 100 | 100 | 0 | 0 | 0 | 0.521 | 0 | 0 | 0 | 0 | 0 | 0 | 53.562 | 77.117 | 80.446 | 0 | 0 | 0 | 0 | 0 | 0 | -0.001 | 0 | 0 | 0 | 0 | 16.54 | 0.99 | 253.17 | 0 | 0 | 0 | 0 | 47.786 | 0 | 1.151 | 2.497 | 2.128 | 0 | 0 | 0 | 1 | 1 | 0
2022-06-06 09:00 | 0 | 337 | 331.31 | 1 | 3.3 | 19.72 | 100 | 100 | 0 | 0 | 0 | 0.521 | 0 | 55.124 | 0 | 55.124 | 55.124 | 55.124 | 99.595 | 113.707 | 115.658 | 0 | 0 | 0 | 0 | 0 | 0 | -0.001 | 0 | 47.66 | 0 | 0 | 10.54 | 1 | 347.5 | 0 | 0 | 0 | 0 | 27.383 | 0 | 5.826 | 6.08 | 5.183 | 0 | 0 | 0 | 1 | 1 | 0
2022-06-06 10:00 | 0 | 520 | 517.79 | 1 | 3.2 | 20.68 | 100 | 100 | 40.51 | 40.51 | 2.476 | 1.315 | 44.301 | 0 | 0 | 137.185 | 137.185 | 137.185 | 156.236 | 177.704 | 178.464 | 0 | 0 | 0 | 0 | 0 | 0 | 137.184 | 137.185 | 76.87 | 22.7 | 100 | 5.29 | 1 | 347.5 | 0 | 0 | 0 | 0 | 0 | 0 | 6.938 | 6.539 | 5.575 | 0 | 0 | 0 | 2 | 2 | 0
2022-06-06 11:00 | 0 | 697.9 | 697.78 | 1 | 3.7 | 21.36 | 100 | 100 | 60.032 | 60.032 | 3.972 | 2.246 | 66.25 | 0 | 0 | 191.922 | 191.922 | 191.922 | 210.908 | 239.477 | 239.519 | 0 | 0 | 0 | 0 | 0 | 0 | 191.921 | 191.922 | 80.13 | 25.06 | 100 | 1.07 | 1 | 347.5 | 0 | 0 | 0 | 0 | 0 | 0 | 6.897 | 6.526 | 5.563 | 0 | 0 | 0 | 2 | 2 | 0
2022-06-06 12:00 | 0 | 814.7 | 814.27 | 1 | 3.8 | 21.99 | 100 | 100 | 74.326 | 74.326 | 4.372 | 3.008 | 81.706 | 0 | 0 | 227.135 | 227.135 | 227.135 | 246.06 | 279.457 | 279.605 | 0 | 0 | 0 | 0 | 0 | 0 | 227.134 | 227.135 | 81.23 | 26.58 | 100 | 1.87 | 1 | 347.5 | 0 | 0 | 0 | 0 | 0 | 0 | 6.859 | 6.513 | 5.552 | 0 | 0 | 0 | 2 | 3 | 0
2022-06-06 13:00 | 0 | 857.6 | 856.15 | 1 | 3.5 | 22.44 | 100 | 100 | 79.077 | 79.077 | 4.815 | 3.311 | 87.203 | 0 | 0 | 239.697 | 239.697 | 239.697 | 258.577 | 293.832 | 294.328 | 0 | 0 | 0 | 0 | 0 | 0 | 239.696 | 239.697 | 81.44 | 26.87 | 100 | 3.33 | 1 | 347.5 | 0 | 0 | 0 | 0 | 0 | 0 | 6.832 | 6.504 | 5.545 | 0 | 0 | 0 | 2 | 3 | 0
2022-06-06 14:00 | 0 | 867.8 | 866.44 | 1 | 3.3 | 23.37 | 100 | 100 | 80.055 | 80.055 | 5.159 | 3.391 | 88.604 | 0 | 0 | 242.904 | 242.904 | 242.904 | 261.695 | 297.361 | 297.829 | 0 | 0 | 0 | 0 | 0 | 0 | 242.903 | 242.904 | 81.56 | 26.88 | 100 | 3.21 | 1 | 347.5 | 0 | 0 | 0 | 0 | 0 | 0 | 6.777 | 6.485 | 5.529 | 0 | 0 | 0 | 2 | 3 | 0
2022-06-06 15:00 | 0 | 868.7 | 868.39 | 1 | 3.7 | 23.31 | 100 | 100 | 80.323 | 80.322 | 5.193 | 3.409 | 88.925 | 0 | 0 | 243.645 | 243.645 | 243.645 | 262.442 | 298.031 | 298.138 | 0 | 0 | 0 | 0 | 0 | 0 | 243.644 | 243.645 | 81.72 | 26.94 | 100 | 1.53 | 1 | 347.5 | 0 | 0 | 0 | 0 | 0 | 0 | 6.781 | 6.487 | 5.53 | 0 | 0 | 0 | 2 | 3 | 0
2022-06-06 16:00 | 0 | 824.7 | 824.38 | 1 | 4.4 | 22.98 | 100 | 100 | 75.486 | 75.486 | 4.541 | 3.083 | 83.11 | 0 | 0 | 230.306 | 230.306 | 230.306 | 249.135 | 282.926 | 283.037 | 0 | 0 | 0 | 0 | 0 | 0 | 230.305 | 230.306 | 81.37 | 26.67 | 100 | 1.6 | 1 | 347.5 | 0 | 0 | 0 | 0 | 0 | 0 | 6.8 | 6.493 | 5.535 | 0 | 0 | 0 | 2 | 3 | 0
2022-06-06 17:00 | 0 | 765.9 | 761.72 | 1 | 4.8 | 22.44 | 100 | 100 | 67.548 | 67.548 | 4.363 | 2.64 | 74.552 | 0 | 0 | 210.871 | 210.871 | 210.871 | 229.752 | 261.424 | 262.857 | 0 | 0 | 0 | 0 | 0 | 0 | 210.87 | 210.871 | 80.22 | 25.7 | 100 | 5.99 | 1 | 347.5 | 0 | 0 | 0 | 0 | 0 | 0 | 6.832 | 6.504 | 5.545 | 0 | 0 | 0 | 2 | 3 | 0
2022-06-06 18:00 | 0 | 661.3 | 648.33 | 1 | 5.1 | 21.84 | 100 | 100 | 54.488 | 54.487 | 2.971 | 1.94 | 59.399 | 0 | 0 | 175.807 | 175.807 | 175.807 | 194.746 | 222.509 | 226.958 | 0 | 0 | 0 | 0 | 0 | 0 | 175.806 | 175.807 | 77.46 | 24.01 | 100 | 11.36 | 0.99 | 347.5 | 0 | 0 | 0 | 0 | 0 | 0 | 6.868 | 6.516 | 5.555 | 0 | 0 | 0 | 2 | 3 | 0
2022-06-06 19:00 | 0 | 456.4 | 435.39 | 1 | 5.2 | 21.16 | 100 | 100 | 0 | 0 | 0 | 0.521 | 0 | 74.791 | 0 | 74.791 | 74.791 | 74.791 | 93.796 | 149.425 | 156.636 | 0 | 0 | 0 | 0 | 0 | 0 | -0.001 | 0 | 47.75 | 0 | 0 | 17.45 | 0.99 | 347.5 | 0 | 0 | 0 | 0 | 0 | 0 | 6.909 | 6.53 | 5.566 | 0 | 0 | 0 | 2 | 2 | 0
2022-06-06 20:00 | 0 | 227 | 207.46 | 1 | 4.9 | 20.54 | 100 | 100 | 0 | 0 | 0 | 0.521 | 0 | 0 | 0 | 0 | 0 | 0 | 8.896 | 71.199 | 77.906 | 0 | 0 | 0 | 0 | 0 | 0 | -0.001 | 0 | 0 | 0 | 0 | 23.95 | 0.98 | 316.05 | 0 | 0 | 0 | 0 | -9.131 | 0 | 6.315 | 6.322 | 5.39 | 0 | 0 | 0 | 1 | 1 | 0
2022-06-06 21:00 | 0 | 0 | 0 | 0 | 4.2 | 19.63 | 100 | 100 | 0 | 0 | 0 | 0 | 0 | 0 | 0 | 0 | 0 | 0 | 0 | 0 | 0 | 0 | 0 | 0 | 0 | 0 | 0 | -0.001 | 0 | 0 | 0 | 0 | 0 | 0 | 264.94 | 0 | 0 | 0 | 0 | -14.835 | 0 | 4.503 | 5.577 | 4.754 | 0 | 0 | 0 | 2 | 2 | 0
2022-06-06 22:00 | 0 | 0 | 0 | 0 | 3.4 | 19.07 | 100 | 100 | 0 | 0 | 0 | 0 | 0 | 0 | 0 | 0 | 0 | 0 | 0 | 0 | 0 | 0 | 0 | 0 | 0 | 0 | 0 | -0.001 | 0 | 0 | 0 | 0 | 0 | 0 | 225.35 | 0 | 0 | 0 | 0 | -11.494 | 0 | 2.884 | 4.648 | 3.962 | 0 | 0 | 0 | 1 | 1 | 0
2022-06-06 23:00 | 0 | 0 | 0 | 0 | 2.8 | 18.68 | 100 | 100 | 0 | 0 | 0 | 0 | 0 | 0 | 0 | 0 | 0 | 0 | 0 | 0 | 0 | 0 | 0 | 0 | 0 | 0 | 0 | -0.001 | 0 | 0 | 0 | 0 | 0 | 0 | 193.34 | 0 | 0 | 0 | 0 | -9.29 | 0 | 2.034 | 3.917 | 3.339 | 0 | 0 | 0 | 1 | 1 | 0
2022-06-07 | 0 | 0 | 0 | 0 | 2.7 | 18.2 | 100 | 100 | 0 | 0 | 0 | 0 | 0 | 0 | 0 | 0 | 0 | 0 | 0 | 0 | 0 | 0 | 0 | 0 | 0 | 0 | 0 | -0.001 | 0 | 0 | 0 | 0 | 0 | 0 | 166.77 | 0 | 0 | 0 | 0 | -7.715 | 0 | 1.557 | 3.324 | 2.834 | 0 | 0 | 0 | 1 | 1 | 0
2022-06-07 01:00 | 0 | 0 | 0 | 0 | 2.5 | 17.75 | 100 | 100 | 0 | 0 | 0 | 0 | 0 | 0 | 0 | 0 | 0 | 0 | 0 | 0 | 0 | 0 | 0 | 0 | 0 | 0 | 0 | -0.001 | 0 | 0 | 0 | 0 | 0 | 0 | 144.33 | 0 | 0 | 0 | 0 | -6.512 | 0 | 1.27 | 2.83 | 2.412 | 0 | 0 | 0 | 1 | 1 | 0
2022-06-07 02:00 | 0 | 0 | 0 | 0 | 2.2 | 17.09 | 100 | 100 | 0 | 0 | 0 | 0 | 0 | 0 | 0 | 0 | 0 | 0 | 0 | 0 | 0 | 0 | 0 | 0 | 0 | 0 | 0 | -0.001 | 0 | 0 | 0 | 0 | 0 | 0 | 125.18 | 0 | 0 | 0 | 0 | -5.561 | 0 | 1.084 | 2.416 | 2.06 | 0 | 0 | 0 | 1 | 1 | 0
2022-06-07 03:00 | 0 | 0 | 0 | 0 | 1.9 | 16.68 | 100 | 100 | 0 | 0 | 0 | 0 | 0 | 0 | 0 | 0 | 0 | 0 | 0 | 0 | 0 | 0 | 0 | 0 | 0 | 0 | 0 | -0.001 | 0 | 0 | 0 | 0 | 0 | 0 | 108.76 | 0 | 0 | 0 | 0 | -4.765 | 0 | 0.949 | 2.06 | 1.756 | 0 | 0 | 0 | 1 | 1 | 0
2022-06-07 04:00 | 0 | 0 | 0 | 0 | 1.7 | 17.08 | 100 | 100 | 0 | 0 | 0 | 0 | 0 | 0 | 0 | 0 | 0 | 0 | 0 | 0 | 0 | 0 | 0 | 0 | 0 | 0 | 0 | -0.001 | 0 | 0 | 0 | 0 | 0 | 0 | 94.77 | 0 | 0 | 0 | 0 | -4.061 | 0 | 0.838 | 1.74 | 1.483 | 0 | 0 | 0 | 1 | 1 | 0
2022-06-07 05:00 | 0 | 0 | 0 | 0 | 1.7 | 17.25 | 100 | 100 | 0 | 0 | 0 | 0 | 0 | 0 | 0 | 0 | 0 | 0 | 0 | 0 | 0 | 0 | 0 | 0 | 0 | 0 | 0 | -0.001 | 0 | 0 | 0 | 0 | 0 | 0 | 82.82 | 0 | 0 | 0 | 0 | -3.468 | 0 | 0.745 | 1.47 | 1.253 | 0 | 0 | 0 | 1 | 1 | 0
2022-06-07 06:00 | 0 | 0 | 0 | 0 | 1.8 | 16.93 | 100 | 100 | 0 | 0 | 0 | 0 | 0 | 0 | 0 | 0 | 0 | 0 | 0 | 0 | 0 | 0 | 0 | 0 | 0 | 0 | 0 | -0.001 | 0 | 0 | 0 | 0 | 0 | 0 | 72.56 | 0 | 0 | 0 | 0 | -2.978 | 0 | 0.665 | 1.249 | 1.065 | 0 | 0 | 0 | 1 | 1 | 0
2022-06-07 07:00 | 0 | 88.8 | 81.68 | 1 | 1.6 | 16.68 | 100 | 100 | 0 | 0 | 0 | 0.521 | 0 | 0 | 0 | 0 | 0 | 0 | 5.414 | 28.032 | 30.476 | 0 | 0 | 0 | 0 | 0 | 0 | -0.001 | 0 | 0 | 0 | 0 | 23.1 | 0.98 | 81.5 | 0 | 0 | 0 | 0 | 2.593 | 0 | 0.638 | 1.179 | 1.005 | 0 | 0 | 0 | 2 | 2 | 0
2022-06-07 08:00 | 0 | 113.2 | 108.45 | 1 | 1.7 | 17.5 | 100 | 100 | 0 | 0 | 0 | 0.521 | 0 | 0 | 0 | 0 | 0 | 0 | 25.862 | 37.221 | 38.85 | 0 | 0 | 0 | 0 | 0 | 0 | -0.001 | 0 | 0 | 0 | 0 | 16.65 | 0.99 | 156.25 | 0 | 0 | 0 | 0 | 21.701 | 0 | 0.854 | 1.786 | 1.522 | 0 | 0 | 0 | 1 | 1 | 0
2022-06-07 09:00 | 0 | 282.8 | 277.93 | 1 | 2.1 | 18.05 | 100 | 100 | 0 | 0 | 0 | 0.521 | 0 | 16.829 | 0 | 16.829 | 16.829 | 16.829 | 83.539 | 95.385 | 97.057 | 0 | 0 | 0 | 0 | 0 | 0 | -0.001 | 0 | 17.34 | 0 | 0 | 10.65 | 1 | 347.5 | 0 | 0 | 0 | 0 | 55.516 | 0 | 2.914 | 4.469 | 3.81 | 0 | 0 | 0 | 1 | 1 | 0
2022-06-07 10:00 | 0 | 490.4 | 488.22 | 1 | 2.4 | 20.7 | 100 | 100 | 37.596 | 37.596 | 2.217 | 1.193 | 41.006 | 0 | 0 | 128.258 | 128.258 | 128.258 | 147.307 | 167.558 | 168.305 | 0 | 0 | 0 | 0 | 0 | 0 | 128.257 | 128.258 | 76.21 | 22.34 | 100 | 5.4 | 1 | 347.5 | 0 | 0 | 0 | 0 | 0 | 0 | 6.937 | 6.539 | 5.574 | 0 | 0 | 0 | 2 | 2 | 0
2022-06-07 11:00 | 0 | 634.4 | 634.27 | 1 | 3.2 | 21.67 | 100 | 100 | 53.46 | 53.459 | 2.814 | 1.885 | 58.159 | 0 | 0 | 172.749 | 172.749 | 172.749 | 191.705 | 217.68 | 217.726 | 0 | 0 | 0 | 0 | 0 | 0 | 172.748 | 172.749 | 79.34 | 24.55 | 100 | 1.18 | 1 | 347.5 | 0 | 0 | 0 | 0 | 0 | 0 | 6.878 | 6.519 | 5.558 | 0 | 0 | 0 | 2 | 2 | 0
2022-06-07 12:00 | 0 | 669.1 | 668.79 | 1 | 3.6 | 22.47 | 100 | 100 | 56.961 | 56.96 | 3.52 | 2.077 | 62.558 | 0 | 0 | 183.226 | 183.226 | 183.226 | 202.104 | 229.527 | 229.635 | 0 | 0 | 0 | 0 | 0 | 0 | 183.225 | 183.226 | 79.79 | 24.8 | 100 | 1.76 | 1 | 347.5 | 0 | 0 | 0 | 0 | 0 | 0 | 6.831 | 6.503 | 5.544 | 0 | 0 | 0 | 2 | 2 | 0
2022-06-07 13:00 | 0 | 808.7 | 807.42 | 1 | 4.1 | 22.9 | 100 | 100 | 73.354 | 73.353 | 4.476 | 2.959 | 80.788 | 0 | 0 | 225.033 | 225.033 | 225.033 | 243.869 | 277.106 | 277.546 | 0 | 0 | 0 | 0 | 0 | 0 | 225.032 | 225.033 | 81.08 | 26.43 | 100 | 3.22 | 1 | 347.5 | 0 | 0 | 0 | 0 | 0 | 0 | 6.805 | 6.495 | 5.537 | 0 | 0 | 0 | 2 | 3 | 0
2022-06-07 14:00 | 0 | 854 | 852.74 | 1 | 4.7 | 23.48 | 100 | 100 | 78.616 | 78.616 | 4.914 | 3.288 | 86.818 | 0 | 0 | 238.787 | 238.787 | 238.787 | 257.568 | 292.66 | 293.093 | 0 | 0 | 0 | 0 | 0 | 0 | 238.786 | 238.787 | 81.47 | 26.82 | 100 | 3.12 | 1 | 347.5 | 0 | 0 | 0 | 0 | 0 | 0 | 6.771 | 6.483 | 5.527 | 0 | 0 | 0 | 2 | 3 | 0
2022-06-07 15:00 | 0 | 845.9 | 845.63 | 1 | 5.2 | 23.47 | 100 | 100 | 77.915 | 77.915 | 4.797 | 3.239 | 85.951 | 0 | 0 | 236.79 | 236.79 | 236.79 | 255.571 | 290.221 | 290.313 | 0 | 0 | 0 | 0 | 0 | 0 | 236.789 | 236.79 | 81.56 | 26.84 | 100 | 1.44 | 1 | 347.5 | 0 | 0 | 0 | 0 | 0 | 0 | 6.771 | 6.483 | 5.527 | 0 | 0 | 0 | 2 | 3 | 0
2022-06-07 16:00 | 0 | 819.1 | 818.74 | 1 | 5.3 | 23.22 | 100 | 100 | 74.771 | 74.77 | 4.556 | 3.043 | 82.37 | 0 | 0 | 228.621 | 228.621 | 228.621 | 247.426 | 280.993 | 281.115 | 0 | 0 | 0 | 0 | 0 | 0 | 228.62 | 228.621 | 81.33 | 26.6 | 100 | 1.69 | 1 | 347.5 | 0 | 0 | 0 | 0 | 0 | 0 | 6.786 | 6.488 | 5.531 | 0 | 0 | 0 | 2 | 3 | 0
2022-06-07 17:00 | 0 | 762.7 | 758.43 | 1 | 5.5 | 22.62 | 100 | 100 | 67.131 | 67.131 | 4.369 | 2.619 | 74.119 | 0 | 0 | 209.885 | 209.885 | 209.885 | 228.748 | 260.294 | 261.759 | 0 | 0 | 0 | 0 | 0 | 0 | 209.884 | 209.885 | 80.18 | 25.65 | 100 | 6.06 | 1 | 347.5 | 0 | 0 | 0 | 0 | 0 | 0 | 6.822 | 6.5 | 5.541 | 0 | 0 | 0 | 2 | 3 | 0
2022-06-07 18:00 | 0 | 659.8 | 646.7 | 1 | 6 | 21.92 | 100 | 100 | 54.308 | 54.308 | 2.953 | 1.931 | 59.192 | 0 | 0 | 175.309 | 175.309 | 175.309 | 194.241 | 221.947 | 226.443 | 0 | 0 | 0 | 0 | 0 | 0 | 175.308 | 175.309 | 77.42 | 23.98 | 100 | 11.44 | 0.99 | 347.5 | 0 | 0 | 0 | 0 | 0 | 0 | 6.863 | 6.514 | 5.553 | 0 | 0 | 0 | 2 | 3 | 0
2022-06-07 19:00 | 0 | 469.3 | 447.52 | 1 | 6.4 | 21.18 | 100 | 100 | 0 | 0 | 0 | 0.521 | 0 | 77.909 | 0 | 77.909 | 77.909 | 77.909 | 96.911 | 153.59 | 161.064 | 0 | 0 | 0 | 0 | 0 | 0 | -0.001 | 0 | 48.37 | 0 | 0 | 17.52 | 0.99 | 347.5 | 0 | 0 | 0 | 0 | 0 | 0 | 6.908 | 6.529 | 5.566 | 0 | 0 | 0 | 2 | 2 | 0
2022-06-07 20:00 | 0 | 224.7 | 205.25 | 1 | 6.3 | 20.5 | 100 | 100 | 0 | 0 | 0 | 0.521 | 0 | 0 | 0 | 0 | 0 | 0 | 9.044 | 70.44 | 77.117 | 0 | 0 | 0 | 0 | 0 | 0 | -0.001 | 0 | 0 | 0 | 0 | 24.02 | 0.98 | 316.49 | 0 | 0 | 0 | 0 | -9.001 | 0 | 6.326 | 6.326 | 5.393 | 0 | 0 | 0 | 1 | 1 | 0
2022-06-07 21:00 | 0 | 0 | 0 | 0 | 6.2 | 19.65 | 100 | 100 | 0 | 0 | 0 | 0 | 0 | 0 | 0 | 0 | 0 | 0 | 0 | 0 | 0 | 0 | 0 | 0 | 0 | 0 | 0 | -0.001 | 0 | 0 | 0 | 0 | 0 | 0 | 265.28 | 0 | 0 | 0 | 0 | -14.866 | 0 | 4.52 | 5.585 | 4.761 | 0 | 0 | 0 | 2 | 2 | 0
2022-06-07 22:00 | 0 | 0 | 0 | 0 | 6.1 | 19.21 | 100 | 100 | 0 | 0 | 0 | 0 | 0 | 0 | 0 | 0 | 0 | 0 | 0 | 0 | 0 | 0 | 0 | 0 | 0 | 0 | 0 | -0.001 | 0 | 0 | 0 | 0 | 0 | 0 | 225.65 | 0 | 0 | 0 | 0 | -11.506 | 0 | 2.889 | 4.652 | 3.966 | 0 | 0 | 0 | 1 | 1 | 0
2022-06-07 23:00 | 0 | 0 | 0 | 0 | 6.3 | 19.09 | 100 | 100 | 0 | 0 | 0 | 0 | 0 | 0 | 0 | 0 | 0 | 0 | 0 | 0 | 0 | 0 | 0 | 0 | 0 | 0 | 0 | -0.001 | 0 | 0 | 0 | 0 | 0 | 0 | 193.66 | 0 | 0 | 0 | 0 | -9.284 | 0 | 2.032 | 3.915 | 3.337 | 0 | 0 | 0 | 1 | 1 | 0
2022-06-08 | 0 | 0 | 0 | 0 | 5.8 | 18.82 | 100 | 100 | 0 | 0 | 0 | 0 | 0 | 0 | 0 | 0 | 0 | 0 | 0 | 0 | 0 | 0 | 0 | 0 | 0 | 0 | 0 | -0.001 | 0 | 0 | 0 | 0 | 0 | 0 | 167.13 | 0 | 0 | 0 | 0 | -7.701 | 0 | 1.554 | 3.318 | 2.829 | 0 | 0 | 0 | 1 | 1 | 0
2022-06-08 01:00 | 0 | 0 | 0 | 0 | 5.5 | 18.56 | 100 | 100 | 0 | 0 | 0 | 0 | 0 | 0 | 0 | 0 | 0 | 0 | 0 | 0 | 0 | 0 | 0 | 0 | 0 | 0 | 0 | -0.001 | 0 | 0 | 0 | 0 | 0 | 0 | 144.77 | 0 | 0 | 0 | 0 | -6.492 | 0 | 1.266 | 2.821 | 2.405 | 0 | 0 | 0 | 1 | 1 | 0
2022-06-08 02:00 | 0 | 0 | 0 | 0 | 5.2 | 18.28 | 100 | 100 | 0 | 0 | 0 | 0 | 0 | 0 | 0 | 0 | 0 | 0 | 0 | 0 | 0 | 0 | 0 | 0 | 0 | 0 | 0 | -0.001 | 0 | 0 | 0 | 0 | 0 | 0 | 125.72 | 0 | 0 | 0 | 0 | -5.528 | 0 | 1.078 | 2.402 | 2.048 | 0 | 0 | 0 | 1 | 1 | 0
2022-06-08 03:00 | 0 | 0 | 0 | 0 | 4.7 | 17.69 | 100 | 100 | 0 | 0 | 0 | 0 | 0 | 0 | 0 | 0 | 0 | 0 | 0 | 0 | 0 | 0 | 0 | 0 | 0 | 0 | 0 | -0.001 | 0 | 0 | 0 | 0 | 0 | 0 | 109.38 | 0 | 0 | 0 | 0 | -4.746 | 0 | 0.946 | 2.051 | 1.749 | 0 | 0 | 0 | 1 | 1 | 0
2022-06-08 04:00 | 0 | 0 | 0 | 0 | 4.6 | 17.59 | 100 | 100 | 0 | 0 | 0 | 0 | 0 | 0 | 0 | 0 | 0 | 0 | 0 | 0 | 0 | 0 | 0 | 0 | 0 | 0 | 0 | -0.001 | 0 | 0 | 0 | 0 | 0 | 0 | 95.37 | 0 | 0 | 0 | 0 | -4.065 | 0 | 0.839 | 1.742 | 1.485 | 0 | 0 | 0 | 1 | 1 | 0
2022-06-08 05:00 | 0 | 0 | 0 | 0 | 4.8 | 17.68 | 100 | 100 | 0 | 0 | 0 | 0 | 0 | 0 | 0 | 0 | 0 | 0 | 0 | 0 | 0 | 0 | 0 | 0 | 0 | 0 | 0 | -0.001 | 0 | 0 | 0 | 0 | 0 | 0 | 83.4 | 0 | 0 | 0 | 0 | -3.476 | 0 | 0.746 | 1.474 | 1.256 | 0 | 0 | 0 | 1 | 1 | 0
2022-06-08 06:00 | 0 | 0 | 0 | 0 | 5.2 | 18.31 | 100 | 100 | 0 | 0 | 0 | 0 | 0 | 0 | 0 | 0 | 0 | 0 | 0 | 0 | 0 | 0 | 0 | 0 | 0 | 0 | 0 | -0.001 | 0 | 0 | 0 | 0 | 0 | 0 | 73.26 | 0 | 0 | 0 | 0 | -2.944 | 0 | 0.659 | 1.234 | 1.052 | 0 | 0 | 0 | 1 | 1 | 0
2022-06-08 07:00 | 0 | 70.6 | 64.89 | 1 | 5.1 | 18.68 | 100 | 100 | 0 | 0 | 0 | 0.521 | 0 | 0 | 0 | 0 | 0 | 0 | 4.308 | 22.269 | 24.23 | 0 | 0 | 0 | 0 | 0 | 0 | -0.001 | 0 | 0 | 0 | 0 | 23.21 | 0.98 | 78.76 | 0 | 0 | 0 | 0 | 1.597 | 0 | 0.619 | 1.129 | 0.963 | 0 | 0 | 0 | 2 | 2 | 0
2022-06-08 08:00 | 0 | 64.7 | 61.95 | 1 | 5.7 | 19.23 | 100 | 100 | 0 | 0 | 0 | 0.521 | 0 | 0 | 0 | 0 | 0 | 0 | 14.776 | 21.262 | 22.205 | 0 | 0 | 0 | 0 | 0 | 0 | -0.001 | 0 | 0 | 0 | 0 | 16.76 | 0.99 | 117.83 | 0 | 0 | 0 | 0 | 11.342 | 0 | 0.738 | 1.455 | 1.24 | 0 | 0 | 0 | 1 | 1 | 0
2022-06-08 09:00 | 0 | 186.7 | 183.42 | 1 | 5.8 | 19.61 | 100 | 100 | 0 | 0 | 0 | 0.521 | 0 | 0 | 0 | 0 | 0 | 0 | 55.127 | 62.95 | 64.075 | 0 | 0 | 0 | 0 | 0 | 0 | -0.001 | 0 | 0 | 0 | 0 | 10.76 | 1 | 282.99 | 0 | 0 | 0 | 0 | 47.944 | 0 | 1.469 | 3.085 | 2.63 | 0 | 0 | 0 | 1 | 1 | 0
2022-06-08 10:00 | 0 | 291 | 289.66 | 1 | 5.8 | 21.62 | 100 | 100 | 0 | 0 | 0 | 0.521 | 0 | 50.833 | 0 | 50.833 | 50.833 | 50.833 | 87.391 | 99.411 | 99.871 | 0 | 0 | 0 | 0 | 0 | 0 | -0.001 | 0 | 50.9 | 0 | 0 | 5.51 | 1 | 347.5 | 0 | 0 | 0 | 0 | 18.726 | 0 | 6.226 | 6.265 | 5.341 | 0 | 0 | 0 | 1 | 1 | 0
2022-06-08 11:00 | 0 | 493.7 | 493.58 | 1 | 5.8 | 22.53 | 100 | 100 | 38.085 | 38.085 | 2.46 | 1.22 | 41.765 | 0 | 0 | 130.305 | 130.305 | 130.305 | 149.178 | 169.395 | 169.438 | 0 | 0 | 0 | 0 | 0 | 0 | 130.304 | 130.305 | 76.9 | 22.48 | 100 | 1.28 | 1 | 347.5 | 0 | 0 | 0 | 0 | 0 | 0 | 6.827 | 6.502 | 5.543 | 0 | 0 | 0 | 2 | 2 | 0
2022-06-08 12:00 | 0 | 612.6 | 612.34 | 1 | 6.1 | 23.19 | 100 | 100 | 50.994 | 50.994 | 2.778 | 1.771 | 55.543 | 0 | 0 | 166.245 | 166.245 | 166.245 | 185.053 | 210.156 | 210.244 | 0 | 0 | 0 | 0 | 0 | 0 | 166.244 | 166.245 | 79.07 | 24.25 | 100 | 1.66 | 1 | 347.5 | 0 | 0 | 0 | 0 | 0 | 0 | 6.788 | 6.489 | 5.532 | 0 | 0 | 0 | 2 | 2 | 0
2022-06-08 13:00 | 0 | 649.7 | 648.73 | 1 | 6.3 | 23.53 | 100 | 100 | 54.724 | 54.723 | 3.299 | 1.965 | 59.987 | 0 | 0 | 177.172 | 177.172 | 177.172 | 195.948 | 222.645 | 222.977 | 0 | 0 | 0 | 0 | 0 | 0 | 177.171 | 177.172 | 79.46 | 24.54 | 100 | 3.13 | 1 | 347.5 | 0 | 0 | 0 | 0 | 0 | 0 | 6.768 | 6.482 | 5.526 | 0 | 0 | 0 | 2 | 2 | 0
2022-06-08 14:00 | 0 | 831.8 | 830.64 | 1 | 6.6 | 24.21 | 100 | 100 | 76.099 | 76.099 | 4.724 | 3.128 | 83.951 | 0 | 0 | 232.193 | 232.193 | 232.193 | 250.903 | 285.076 | 285.474 | 0 | 0 | 0 | 0 | 0 | 0 | 232.192 | 232.193 | 81.34 | 26.66 | 100 | 3.02 | 1 | 347.5 | 0 | 0 | 0 | 0 | 0 | 0 | 6.728 | 6.469 | 5.514 | 0 | 0 | 0 | 2 | 3 | 0
2022-06-08 15:00 | 0 | 830.9 | 830.67 | 1 | 7 | 24.17 | 100 | 100 | 76.163 | 76.163 | 4.721 | 3.132 | 84.016 | 0 | 0 | 232.34 | 232.34 | 232.34 | 251.055 | 285.085 | 285.165 | 0 | 0 | 0 | 0 | 0 | 0 | 232.339 | 232.34 | 81.48 | 26.71 | 100 | 1.35 | 1 | 347.5 | 0 | 0 | 0 | 0 | 0 | 0 | 6.73 | 6.469 | 5.515 | 0 | 0 | 0 | 2 | 2 | 0
2022-06-08 16:00 | 0 | 818.1 | 817.71 | 1 | 7.5 | 23.81 | 100 | 100 | 74.585 | 74.584 | 4.638 | 3.037 | 82.26 | 0 | 0 | 228.359 | 228.359 | 228.359 | 247.108 | 280.639 | 280.772 | 0 | 0 | 0 | 0 | 0 | 0 | 228.358 | 228.359 | 81.33 | 26.56 | 100 | 1.77 | 1 | 347.5 | 0 | 0 | 0 | 0 | 0 | 0 | 6.751 | 6.477 | 5.521 | 0 | 0 | 0 | 2 | 3 | 0
2022-06-08 17:00 | 0 | 759.5 | 755.15 | 1 | 7.8 | 23.17 | 100 | 100 | 66.685 | 66.684 | 4.424 | 2.598 | 73.707 | 0 | 0 | 208.938 | 208.938 | 208.938 | 227.748 | 259.167 | 260.66 | 0 | 0 | 0 | 0 | 0 | 0 | 208.937 | 208.938 | 80.16 | 25.58 | 100 | 6.14 | 1 | 347.5 | 0 | 0 | 0 | 0 | 0 | 0 | 6.789 | 6.489 | 5.532 | 0 | 0 | 0 | 2 | 3 | 0
2022-06-08 18:00 | 0 | 644 | 631.06 | 1 | 7.9 | 22.36 | 100 | 100 | 52.622 | 52.622 | 2.844 | 1.847 | 57.313 | 0 | 0 | 170.644 | 170.644 | 170.644 | 189.532 | 216.58 | 221.021 | 0 | 0 | 0 | 0 | 0 | 0 | 170.643 | 170.644 | 77.21 | 23.81 | 100 | 11.5 | 0.99 | 347.5 | 0 | 0 | 0 | 0 | 0 | 0 | 6.837 | 6.506 | 5.546 | 0 | 0 | 0 | 2 | 3 | 0
2022-06-08 19:00 | 0 | 468.7 | 446.8 | 1 | 7.8 | 21.53 | 100 | 100 | 21.415 | 21.415 | 1.18 | 0.66 | 23.255 | 0 | 0 | 78.273 | 78.273 | 78.273 | 97.242 | 153.341 | 160.858 | 0 | 0 | 0 | 0 | 0 | 0 | 78.272 | 78.273 | 48.66 | 13.31 | 100 | 17.59 | 0.99 | 347.5 | 0 | 0 | 0 | 0 | 0 | 0 | 6.887 | 6.522 | 5.56 | 0 | 0 | 0 | 2 | 2 | 0
2022-06-08 20:00 | 0 | 228 | 208.16 | 1 | 7.5 | 20.82 | 100 | 100 | 0 | 0 | 0 | 0.521 | 0 | 0 | 0 | 0 | 0 | 0 | 9.412 | 71.441 | 78.25 | 0 | 0 | 0 | 0 | 0 | 0 | -0.001 | 0 | 0 | 0 | 0 | 24.08 | 0.98 | 317.73 | 0 | 0 | 0 | 0 | -8.642 | 0 | 6.331 | 6.328 | 5.395 | 0 | 0 | 0 | 2 | 2 | 0
2022-06-08 21:00 | 0 | 0 | 0 | 0 | 6.9 | 19.93 | 100 | 100 | 0 | 0 | 0 | 0 | 0 | 0 | 0 | 0 | 0 | 0 | 0 | 0 | 0 | 0 | 0 | 0 | 0 | 0 | 0 | -0.001 | 0 | 0 | 0 | 0 | 0 | 0 | 266.28 | 0 | 0 | 0 | 0 | -14.935 | 0 | 4.557 | 5.602 | 4.776 | 0 | 0 | 0 | 2 | 2 | 0
2022-06-08 22:00 | 0 | 0 | 0 | 0 | 6.4 | 19.43 | 100 | 100 | 0 | 0 | 0 | 0 | 0 | 0 | 0 | 0 | 0 | 0 | 0 | 0 | 0 | 0 | 0 | 0 | 0 | 0 | 0 | -0.001 | 0 | 0 | 0 | 0 | 0 | 0 | 226.48 | 0 | 0 | 0 | 0 | -11.553 | 0 | 2.909 | 4.666 | 3.978 | 0 | 0 | 0 | 1 | 1 | 0
2022-06-08 23:00 | 0 | 0 | 0 | 0 | 6.1 | 19.2 | 100 | 100 | 0 | 0 | 0 | 0 | 0 | 0 | 0 | 0 | 0 | 0 | 0 | 0 | 0 | 0 | 0 | 0 | 0 | 0 | 0 | -0.001 | 0 | 0 | 0 | 0 | 0 | 0 | 194.37 | 0 | 0 | 0 | 0 | -9.322 | 0 | 2.044 | 3.929 | 3.349 | 0 | 0 | 0 | 1 | 1 | 0
2022-06-09 | 0 | 0 | 0 | 0 | 5.8 | 18.88 | 100 | 100 | 0 | 0 | 0 | 0 | 0 | 0 | 0 | 0 | 0 | 0 | 0 | 0 | 0 | 0 | 0 | 0 | 0 | 0 | 0 | -0.001 | 0 | 0 | 0 | 0 | 0 | 0 | 167.73 | 0 | 0 | 0 | 0 | -7.731 | 0 | 1.562 | 3.33 | 2.839 | 0 | 0 | 0 | 1 | 1 | 0
2022-06-09 01:00 | 0 | 0 | 0 | 0 | 5.5 | 18.55 | 100 | 100 | 0 | 0 | 0 | 0 | 0 | 0 | 0 | 0 | 0 | 0 | 0 | 0 | 0 | 0 | 0 | 0 | 0 | 0 | 0 | -0.001 | 0 | 0 | 0 | 0 | 0 | 0 | 145.27 | 0 | 0 | 0 | 0 | -6.52 | 0 | 1.272 | 2.833 | 2.415 | 0 | 0 | 0 | 1 | 1 | 0
2022-06-09 02:00 | 0 | 0 | 0 | 0 | 5.2 | 18.18 | 100 | 100 | 0 | 0 | 0 | 0 | 0 | 0 | 0 | 0 | 0 | 0 | 0 | 0 | 0 | 0 | 0 | 0 | 0 | 0 | 0 | -0.001 | 0 | 0 | 0 | 0 | 0 | 0 | 126.14 | 0 | 0 | 0 | 0 | -5.554 | 0 | 1.083 | 2.414 | 2.058 | 0 | 0 | 0 | 1 | 1 | 0
2022-06-09 03:00 | 0 | 0 | 0 | 0 | 5.3 | 17.65 | 100 | 100 | 0 | 0 | 0 | 0 | 0 | 0 | 0 | 0 | 0 | 0 | 0 | 0 | 0 | 0 | 0 | 0 | 0 | 0 | 0 | -0.001 | 0 | 0 | 0 | 0 | 0 | 0 | 109.72 | 0 | 0 | 0 | 0 | -4.765 | 0 | 0.949 | 2.06 | 1.756 | 0 | 0 | 0 | 1 | 1 | 0
2022-06-09 04:00 | 0 | 0 | 0 | 0 | 5.6 | 17.51 | 100 | 100 | 0 | 0 | 0 | 0 | 0 | 0 | 0 | 0 | 0 | 0 | 0 | 0 | 0 | 0 | 0 | 0 | 0 | 0 | 0 | -0.001 | 0 | 0 | 0 | 0 | 0 | 0 | 95.66 | 0 | 0 | 0 | 0 | -4.083 | 0 | 0.841 | 1.75 | 1.492 | 0 | 0 | 0 | 1 | 1 | 0
2022-06-09 05:00 | 0 | 0 | 0 | 0 | 5.8 | 17.5 | 100 | 100 | 0 | 0 | 0 | 0 | 0 | 0 | 0 | 0 | 0 | 0 | 0 | 0 | 0 | 0 | 0 | 0 | 0 | 0 | 0 | -0.001 | 0 | 0 | 0 | 0 | 0 | 0 | 83.62 | 0 | 0 | 0 | 0 | -3.495 | 0 | 0.749 | 1.482 | 1.264 | 0 | 0 | 0 | 1 | 1 | 0
2022-06-09 06:00 | 0 | 0 | 0 | 0 | 5.8 | 17.4 | 100 | 100 | 0 | 0 | 0 | 0 | 0 | 0 | 0 | 0 | 0 | 0 | 0 | 0 | 0 | 0 | 0 | 0 | 0 | 0 | 0 | -0.001 | 0 | 0 | 0 | 0 | 0 | 0 | 73.31 | 0 | 0 | 0 | 0 | -2.992 | 0 | 0.667 | 1.255 | 1.07 | 0 | 0 | 0 | 1 | 1 | 0
2022-06-09 07:00 | 0 | 126.1 | 115.81 | 1 | 5.7 | 17.81 | 100 | 100 | 0 | 0 | 0 | 0.521 | 0 | 0 | 0 | 0 | 0 | 0 | 7.694 | 39.745 | 43.278 | 0 | 0 | 0 | 0 | 0 | 0 | -0.001 | 0 | 0 | 0 | 0 | 23.31 | 0.98 | 89.77 | 0 | 0 | 0 | 0 | 4.777 | 0 | 0.654 | 1.222 | 1.041 | 0 | 0 | 0 | 2 | 2 | 0
2022-06-09 08:00 | 0 | 191.9 | 183.65 | 1 | 6.1 | 18.88 | 100 | 100 | 0 | 0 | 0 | 0.521 | 0 | 0 | 0 | 0 | 0 | 0 | 43.801 | 63.03 | 65.86 | 0 | 0 | 0 | 0 | 0 | 0 | -0.001 | 0 | 0 | 0 | 0 | 16.86 | 0.99 | 222.24 | 0 | 0 | 0 | 0 | 38.454 | 0 | 1.06 | 2.314 | 1.973 | 0 | 0 | 0 | 1 | 1 | 0
2022-06-09 09:00 | 0 | 306.4 | 300.92 | 1 | 6.8 | 19.64 | 100 | 100 | 0 | 0 | 0 | 0.521 | 0 | 38.274 | 0 | 38.274 | 38.274 | 38.274 | 90.432 | 103.275 | 105.156 | 0 | 0 | 0 | 0 | 0 | 0 | -0.001 | 0 | 36.4 | 0 | 0 | 10.86 | 1 | 347.5 | 0 | 0 | 0 | 0 | 36.362 | 0 | 5.173 | 5.735 | 4.889 | 0 | 0 | 0 | 1 | 1 | 0
2022-06-09 10:00 | 0 | 404.9 | 402.96 | 1 | 6.6 | 20.71 | 100 | 100 | 29.595 | 29.595 | 1.207 | 0.886 | 31.688 | 0 | 0 | 102.521 | 102.521 | 102.521 | 121.569 | 138.298 | 138.962 | 0 | 0 | 0 | 0 | 0 | 0 | 102.52 | 102.521 | 73.78 | 21.3 | 100 | 5.6 | 1 | 347.5 | 0 | 0 | 0 | 0 | 0 | 0 | 6.936 | 6.539 | 5.574 | 0 | 0 | 0 | 2 | 2 | 0
2022-06-09 11:00 | 0 | 606.2 | 606.02 | 1 | 5.9 | 22.5 | 100 | 100 | 50.389 | 50.389 | 2.623 | 1.737 | 54.75 | 0 | 0 | 164.283 | 164.283 | 164.283 | 183.158 | 207.987 | 208.048 | 0 | 0 | 0 | 0 | 0 | 0 | 164.282 | 164.283 | 78.96 | 24.22 | 100 | 1.38 | 1 | 347.5 | 0 | 0 | 0 | 0 | 0 | 0 | 6.829 | 6.503 | 5.544 | 0 | 0 | 0 | 2 | 2 | 0
2022-06-09 12:00 | 0 | 732.1 | 731.83 | 1 | 5.5 | 23.53 | 100 | 100 | 63.953 | 63.953 | 4.416 | 2.459 | 70.828 | 0 | 0 | 202.392 | 202.392 | 202.392 | 221.168 | 251.163 | 251.257 | 0 | 0 | 0 | 0 | 0 | 0 | 202.391 | 202.392 | 80.55 | 25.45 | 100 | 1.56 | 1 | 347.5 | 0 | 0 | 0 | 0 | 0 | 0 | 6.768 | 6.482 | 5.526 | 0 | 0 | 0 | 2 | 3 | 0
2022-06-09 13:00 | 0 | 776.1 | 775.01 | 1 | 5.3 | 24.27 | 100 | 100 | 69.218 | 69.218 | 4.599 | 2.74 | 76.557 | 0 | 0 | 215.393 | 215.393 | 215.393 | 234.098 | 265.983 | 266.358 | 0 | 0 | 0 | 0 | 0 | 0 | 215.392 | 215.393 | 80.87 | 25.99 | 100 | 3.04 | 1 | 347.5 | 0 | 0 | 0 | 0 | 0 | 0 | 6.724 | 6.467 | 5.513 | 0 | 0 | 0 | 2 | 3 | 0
2022-06-09 14:00 | 0 | 837.8 | 836.7 | 1 | 5.5 | 24.89 | 100 | 100 | 76.77 | 76.77 | 4.85 | 3.174 | 84.794 | 0 | 0 | 234.095 | 234.095 | 234.095 | 252.741 | 287.155 | 287.533 | 0 | 0 | 0 | 0 | 0 | 0 | 234.094 | 234.095 | 81.42 | 26.7 | 100 | 2.94 | 1 | 347.5 | 0 | 0 | 0 | 0 | 0 | 0 | 6.688 | 6.455 | 5.503 | 0 | 0 | 0 | 2 | 3 | 0
2022-06-09 15:00 | 0 | 849.9 | 849.69 | 1 | 6.1 | 24.81 | 100 | 100 | 78.201 | 78.201 | 5.083 | 3.273 | 86.557 | 0 | 0 | 238.156 | 238.156 | 238.156 | 256.809 | 291.613 | 291.686 | 0 | 0 | 0 | 0 | 0 | 0 | 238.155 | 238.156 | 81.65 | 26.81 | 100 | 1.28 | 1 | 347.5 | 0 | 0 | 0 | 0 | 0 | 0 | 6.692 | 6.457 | 5.504 | 0 | 0 | 0 | 2 | 3 | 0
2022-06-09 16:00 | 0 | 819.7 | 819.28 | 1 | 7 | 24.1 | 100 | 100 | 74.748 | 74.748 | 4.684 | 3.048 | 82.481 | 0 | 0 | 228.855 | 228.855 | 228.855 | 247.576 | 281.176 | 281.321 | 0 | 0 | 0 | 0 | 0 | 0 | 228.854 | 228.855 | 81.35 | 26.57 | 100 | 1.84 | 1 | 347.5 | 0 | 0 | 0 | 0 | 0 | 0 | 6.734 | 6.471 | 5.516 | 0 | 0 | 0 | 2 | 3 | 0
2022-06-09 17:00 | 0 | 757.7 | 753.26 | 1 | 7.6 | 22.94 | 100 | 100 | 66.463 | 66.462 | 4.393 | 2.585 | 73.441 | 0 | 0 | 208.339 | 208.339 | 208.339 | 227.171 | 258.52 | 260.043 | 0 | 0 | 0 | 0 | 0 | 0 | 208.338 | 208.339 | 80.12 | 25.56 | 100 | 6.2 | 1 | 347.5 | 0 | 0 | 0 | 0 | 0 | 0 | 6.803 | 6.494 | 5.536 | 0 | 0 | 0 | 2 | 3 | 0
2022-06-09 18:00 | 0 | 653.1 | 639.84 | 1 | 7.8 | 21.77 | 100 | 100 | 53.598 | 53.598 | 2.854 | 1.893 | 58.346 | 0 | 0 | 173.212 | 173.212 | 173.212 | 192.158 | 219.594 | 224.144 | 0 | 0 | 0 | 0 | 0 | 0 | 173.211 | 173.212 | 77.28 | 23.91 | 100 | 11.56 | 0.99 | 347.5 | 0 | 0 | 0 | 0 | 0 | 0 | 6.872 | 6.517 | 5.556 | 0 | 0 | 0 | 2 | 3 | 0
2022-06-09 19:00 | 0 | 464.1 | 442.27 | 1 | 7.6 | 20.88 | 100 | 100 | 0 | 0 | 0 | 0.521 | 0 | 77.696 | 0 | 77.696 | 77.696 | 77.696 | 96.728 | 151.788 | 159.279 | 0 | 0 | 0 | 0 | 0 | 0 | -0.001 | 0 | 48.78 | 0 | 0 | 17.64 | 0.99 | 347.5 | 0 | 0 | 0 | 0 | 0 | 0 | 6.926 | 6.535 | 5.571 | 0 | 0 | 0 | 2 | 2 | 0
2022-06-09 20:00 | 0 | 219.7 | 200.5 | 1 | 7.2 | 20.2 | 100 | 100 | 0 | 0 | 0 | 0.521 | 0 | 0 | 0 | 0 | 0 | 0 | 9.29 | 68.811 | 75.401 | 0 | 0 | 0 | 0 | 0 | 0 | -0.001 | 0 | 0 | 0 | 0 | 24.13 | 0.98 | 317.17 | 0 | 0 | 0 | 0 | -8.804 | 0 | 6.355 | 6.337 | 5.402 | 0 | 0 | 0 | 1 | 1 | 0
2022-06-09 21:00 | 0 | 0 | 0 | 0 | 6.9 | 19.24 | 100 | 100 | 0 | 0 | 0 | 0 | 0 | 0 | 0 | 0 | 0 | 0 | 0 | 0 | 0 | 0 | 0 | 0 | 0 | 0 | 0 | -0.001 | 0 | 0 | 0 | 0 | 0 | 0 | 265.69 | 0 | 0 | 0 | 0 | -14.945 | 0 | 4.562 | 5.605 | 4.778 | 0 | 0 | 0 | 2 | 2 | 0
2022-06-09 22:00 | 0 | 0 | 0 | 0 | 6.6 | 18.93 | 100 | 100 | 0 | 0 | 0 | 0 | 0 | 0 | 0 | 0 | 0 | 0 | 0 | 0 | 0 | 0 | 0 | 0 | 0 | 0 | 0 | -0.001 | 0 | 0 | 0 | 0 | 0 | 0 | 225.91 | 0 | 0 | 0 | 0 | -11.548 | 0 | 2.907 | 4.665 | 3.976 | 0 | 0 | 0 | 1 | 1 | 0
2022-06-09 23:00 | 0 | 0 | 0 | 0 | 6.7 | 18.67 | 100 | 100 | 0 | 0 | 0 | 0 | 0 | 0 | 0 | 0 | 0 | 0 | 0 | 0 | 0 | 0 | 0 | 0 | 0 | 0 | 0 | -0.001 | 0 | 0 | 0 | 0 | 0 | 0 | 193.8 | 0 | 0 | 0 | 0 | -9.32 | 0 | 2.044 | 3.928 | 3.348 | 0 | 0 | 0 | 1 | 1 | 0
2022-06-10 | 0 | 0 | 0 | 0 | 6 | 18.28 | 100 | 100 | 0 | 0 | 0 | 0 | 0 | 0 | 0 | 0 | 0 | 0 | 0 | 0 | 0 | 0 | 0 | 0 | 0 | 0 | 0 | -0.001 | 0 | 0 | 0 | 0 | 0 | 0 | 167.16 | 0 | 0 | 0 | 0 | -7.733 | 0 | 1.562 | 3.331 | 2.84 | 0 | 0 | 0 | 1 | 1 | 0
2022-06-10 01:00 | 0 | 0 | 0 | 0 | 5.5 | 17.93 | 100 | 100 | 0 | 0 | 0 | 0 | 0 | 0 | 0 | 0 | 0 | 0 | 0 | 0 | 0 | 0 | 0 | 0 | 0 | 0 | 0 | -0.001 | 0 | 0 | 0 | 0 | 0 | 0 | 144.7 | 0 | 0 | 0 | 0 | -6.522 | 0 | 1.272 | 2.834 | 2.416 | 0 | 0 | 0 | 1 | 1 | 0
2022-06-10 02:00 | 0 | 0 | 0 | 0 | 5.1 | 17.45 | 100 | 100 | 0 | 0 | 0 | 0 | 0 | 0 | 0 | 0 | 0 | 0 | 0 | 0 | 0 | 0 | 0 | 0 | 0 | 0 | 0 | -0.001 | 0 | 0 | 0 | 0 | 0 | 0 | 125.54 | 0 | 0 | 0 | 0 | -5.561 | 0 | 1.084 | 2.416 | 2.06 | 0 | 0 | 0 | 1 | 1 | 0
2022-06-10 03:00 | 0 | 0 | 0 | 0 | 5 | 17.07 | 100 | 100 | 0 | 0 | 0 | 0 | 0 | 0 | 0 | 0 | 0 | 0 | 0 | 0 | 0 | 0 | 0 | 0 | 0 | 0 | 0 | -0.001 | 0 | 0 | 0 | 0 | 0 | 0 | 109.13 | 0 | 0 | 0 | 0 | -4.764 | 0 | 0.949 | 2.059 | 1.756 | 0 | 0 | 0 | 1 | 1 | 0
2022-06-10 04:00 | 0 | 0 | 0 | 0 | 4.9 | 16.94 | 100 | 100 | 0 | 0 | 0 | 0 | 0 | 0 | 0 | 0 | 0 | 0 | 0 | 0 | 0 | 0 | 0 | 0 | 0 | 0 | 0 | -0.001 | 0 | 0 | 0 | 0 | 0 | 0 | 95.07 | 0 | 0 | 0 | 0 | -4.082 | 0 | 0.841 | 1.75 | 1.491 | 0 | 0 | 0 | 1 | 1 | 0
2022-06-10 05:00 | 0 | 0 | 0 | 0 | 4.8 | 16.76 | 100 | 100 | 0 | 0 | 0 | 0 | 0 | 0 | 0 | 0 | 0 | 0 | 0 | 0 | 0 | 0 | 0 | 0 | 0 | 0 | 0 | -0.001 | 0 | 0 | 0 | 0 | 0 | 0 | 83 | 0 | 0 | 0 | 0 | -3.501 | 0 | 0.75 | 1.485 | 1.266 | 0 | 0 | 0 | 1 | 1 | 0
2022-06-10 06:00 | 0 | 0 | 0 | 0 | 4.8 | 16.77 | 100 | 100 | 0 | 0 | 0 | 0 | 0 | 0 | 0 | 0 | 0 | 0 | 0 | 0 | 0 | 0 | 0 | 0 | 0 | 0 | 0 | -0.001 | 0 | 0 | 0 | 0 | 0 | 0 | 72.69 | 0 | 0 | 0 | 0 | -2.993 | 0 | 0.667 | 1.256 | 1.07 | 0 | 0 | 0 | 1 | 1 | 0
2022-06-10 07:00 | 0 | 150.1 | 137.75 | 1 | 4.6 | 16.95 | 100 | 100 | 0 | 0 | 0 | 0.521 | 0 | 0 | 0 | 0 | 0 | 0 | 9.151 | 47.276 | 51.514 | 0 | 0 | 0 | 0 | 0 | 0 | -0.001 | 0 | 0 | 0 | 0 | 23.4 | 0.98 | 93.88 | 0 | 0 | 0 | 0 | 6.151 | 0 | 0.668 | 1.259 | 1.073 | 0 | 0 | 0 | 2 | 2 | 0
2022-06-10 08:00 | 0 | 258.1 | 246.89 | 1 | 4.6 | 18.25 | 100 | 100 | 0 | 0 | 0 | 0.521 | 0 | 0 | 0 | 0 | 0 | 0 | 58.867 | 84.731 | 88.58 | 0 | 0 | 0 | 0 | 0 | 0 | -0.001 | 0 | 0 | 0 | 0 | 16.95 | 0.99 | 274.8 | 0 | 0 | 0 | 0 | 52.516 | 0 | 1.279 | 2.738 | 2.334 | 0 | 0 | 0 | 1 | 1 | 0
2022-06-10 09:00 | 0 | 400.9 | 393.6 | 1 | 5.5 | 19.22 | 100 | 100 | 21.865 | 21.864 | 0.965 | 0.665 | 23.495 | 0 | 0 | 78.973 | 78.973 | 78.973 | 118.276 | 135.084 | 137.589 | 0 | 0 | 0 | 0 | 0 | 0 | 78.972 | 78.973 | 57.4 | 15.89 | 100 | 10.95 | 1 | 347.5 | 0 | 0 | 0 | 0 | 21.105 | 0 | 6.451 | 6.341 | 5.406 | 0 | 0 | 0 | 2 | 2 | 0
2022-06-10 10:00 | 0 | 422.4 | 420.31 | 1 | 5.6 | 20.49 | 100 | 100 | 31.169 | 31.169 | 1.435 | 0.943 | 33.546 | 0 | 0 | 107.727 | 107.727 | 107.727 | 126.797 | 144.252 | 144.968 | 0 | 0 | 0 | 0 | 0 | 0 | 107.726 | 107.727 | 74.31 | 21.5 | 100 | 5.7 | 1 | 347.5 | 0 | 0 | 0 | 0 | 0 | 0 | 6.949 | 6.543 | 5.578 | 0 | 0 | 0 | 2 | 2 | 0
2022-06-10 11:00 | 0 | 526.9 | 526.73 | 1 | 5.1 | 21.3 | 100 | 100 | 41.586 | 41.585 | 2.496 | 1.358 | 45.44 | 0 | 0 | 140.197 | 140.197 | 140.197 | 159.188 | 180.772 | 180.832 | 0 | 0 | 0 | 0 | 0 | 0 | 140.196 | 140.197 | 77.53 | 23 | 100 | 1.47 | 1 | 347.5 | 0 | 0 | 0 | 0 | 0 | 0 | 6.9 | 6.527 | 5.564 | 0 | 0 | 0 | 2 | 2 | 0
2022-06-10 12:00 | 0 | 583 | 582.81 | 1 | 5.2 | 21.84 | 100 | 100 | 47.966 | 47.965 | 2.306 | 1.62 | 51.891 | 0 | 0 | 157.198 | 157.198 | 157.198 | 176.137 | 200.019 | 200.086 | 0 | 0 | 0 | 0 | 0 | 0 | 157.197 | 157.198 | 78.57 | 23.97 | 100 | 1.47 | 1 | 347.5 | 0 | 0 | 0 | 0 | 0 | 0 | 6.868 | 6.516 | 5.555 | 0 | 0 | 0 | 2 | 2 | 0
2022-06-10 13:00 | 0 | 672.7 | 671.81 | 1 | 5.3 | 22.33 | 100 | 100 | 57.243 | 57.242 | 3.568 | 2.093 | 62.903 | 0 | 0 | 184.04 | 184.04 | 184.04 | 202.931 | 230.564 | 230.871 | 0 | 0 | 0 | 0 | 0 | 0 | 184.039 | 184.04 | 79.72 | 24.79 | 100 | 2.95 | 1 | 347.5 | 0 | 0 | 0 | 0 | 0 | 0 | 6.839 | 6.506 | 5.546 | 0 | 0 | 0 | 2 | 2 | 0
2022-06-10 14:00 | 0 | 682.6 | 681.75 | 1 | 5.5 | 23.1 | 100 | 100 | 58.211 | 58.211 | 3.857 | 2.152 | 64.22 | 0 | 0 | 187.125 | 187.125 | 187.125 | 205.942 | 233.976 | 234.268 | 0 | 0 | 0 | 0 | 0 | 0 | 187.124 | 187.125 | 79.88 | 24.85 | 100 | 2.86 | 1 | 347.5 | 0 | 0 | 0 | 0 | 0 | 0 | 6.793 | 6.491 | 5.533 | 0 | 0 | 0 | 2 | 2 | 0
2022-06-10 15:00 | 0 | 808.8 | 808.62 | 1 | 5.9 | 23.15 | 100 | 100 | 73.529 | 73.529 | 4.534 | 2.972 | 81.035 | 0 | 0 | 225.59 | 225.59 | 225.59 | 244.402 | 277.519 | 277.58 | 0 | 0 | 0 | 0 | 0 | 0 | 225.589 | 225.59 | 81.27 | 26.49 | 100 | 1.2 | 1 | 347.5 | 0 | 0 | 0 | 0 | 0 | 0 | 6.79 | 6.49 | 5.532 | 0 | 0 | 0 | 2 | 3 | 0
2022-06-10 16:00 | 0 | 786.5 | 786.07 | 1 | 6.4 | 22.73 | 100 | 100 | 70.739 | 70.739 | 4.439 | 2.813 | 77.992 | 0 | 0 | 218.682 | 218.682 | 218.682 | 237.534 | 269.778 | 269.927 | 0 | 0 | 0 | 0 | 0 | 0 | 218.681 | 218.682 | 81.02 | 26.21 | 100 | 1.9 | 1 | 347.5 | 0 | 0 | 0 | 0 | 0 | 0 | 6.815 | 6.498 | 5.54 | 0 | 0 | 0 | 2 | 3 | 0
2022-06-10 17:00 | 0 | 768.3 | 763.72 | 1 | 6.6 | 21.89 | 100 | 100 | 67.825 | 67.824 | 4.296 | 2.651 | 74.772 | 0 | 0 | 211.381 | 211.381 | 211.381 | 230.315 | 262.108 | 263.681 | 0 | 0 | 0 | 0 | 0 | 0 | 211.38 | 211.381 | 80.17 | 25.72 | 100 | 6.26 | 1 | 347.5 | 0 | 0 | 0 | 0 | 0 | 0 | 6.865 | 6.515 | 5.554 | 0 | 0 | 0 | 2 | 3 | 0
2022-06-10 18:00 | 0 | 669.9 | 656.17 | 1 | 6.5 | 21.29 | 100 | 100 | 55.335 | 55.335 | 3.039 | 1.981 | 60.355 | 0 | 0 | 178.06 | 178.06 | 178.06 | 197.052 | 225.199 | 229.91 | 0 | 0 | 0 | 0 | 0 | 0 | 178.059 | 178.06 | 77.45 | 24.07 | 100 | 11.62 | 0.99 | 347.5 | 0 | 0 | 0 | 0 | 0 | 0 | 6.901 | 6.527 | 5.564 | 0 | 0 | 0 | 2 | 3 | 0
2022-06-10 19:00 | 0 | 481.7 | 458.92 | 1 | 6 | 20.69 | 100 | 100 | 22.697 | 22.696 | 1.085 | 0.689 | 24.47 | 0 | 0 | 81.793 | 81.793 | 81.793 | 100.844 | 157.501 | 165.319 | 0 | 0 | 0 | 0 | 0 | 0 | 81.792 | 81.793 | 49.48 | 13.73 | 100 | 17.69 | 0.99 | 347.5 | 0 | 0 | 0 | 0 | 0 | 0 | 6.937 | 6.539 | 5.574 | 0 | 0 | 0 | 2 | 2 | 0
2022-06-10 20:00 | 0 | 231.4 | 211.1 | 1 | 5.7 | 20.07 | 100 | 100 | 0 | 0 | 0 | 0.521 | 0 | 0 | 0 | 0 | 0 | 0 | 10.012 | 72.448 | 79.416 | 0 | 0 | 0 | 0 | 0 | 0 | -0.001 | 0 | 0 | 0 | 0 | 24.18 | 0.98 | 319.37 | 0 | 0 | 0 | 0 | -8.165 | 0 | 6.405 | 6.355 | 5.417 | 0 | 0 | 0 | 2 | 2 | 0
2022-06-10 21:00 | 0 | 0 | 0 | 0 | 5.6 | 19.26 | 100 | 100 | 0 | 0 | 0 | 0 | 0 | 0 | 0 | 0 | 0 | 0 | 0 | 0 | 0 | 0 | 0 | 0 | 0 | 0 | 0 | -0.001 | 0 | 0 | 0 | 0 | 0 | 0 | 267.34 | 0 | 0 | 0 | 0 | -15.104 | 0 | 4.648 | 5.644 | 4.812 | 0 | 0 | 0 | 2 | 2 | 0
2022-06-10 22:00 | 0 | 0 | 0 | 0 | 5.3 | 18.69 | 100 | 100 | 0 | 0 | 0 | 0 | 0 | 0 | 0 | 0 | 0 | 0 | 0 | 0 | 0 | 0 | 0 | 0 | 0 | 0 | 0 | -0.001 | 0 | 0 | 0 | 0 | 0 | 0 | 227.17 | 0 | 0 | 0 | 0 | -11.662 | 0 | 2.956 | 4.7 | 4.006 | 0 | 0 | 0 | 1 | 1 | 0
2022-06-10 23:00 | 0 | 0 | 0 | 0 | 5.1 | 18.43 | 100 | 100 | 0 | 0 | 0 | 0 | 0 | 0 | 0 | 0 | 0 | 0 | 0 | 0 | 0 | 0 | 0 | 0 | 0 | 0 | 0 | -0.001 | 0 | 0 | 0 | 0 | 0 | 0 | 194.79 | 0 | 0 | 0 | 0 | -9.399 | 0 | 2.071 | 3.956 | 3.372 | 0 | 0 | 0 | 1 | 1 | 0
2022-06-11 | 0 | 0 | 0 | 0 | 4.5 | 18.12 | 100 | 100 | 0 | 0 | 0 | 0 | 0 | 0 | 0 | 0 | 0 | 0 | 0 | 0 | 0 | 0 | 0 | 0 | 0 | 0 | 0 | -0.001 | 0 | 0 | 0 | 0 | 0 | 0 | 167.96 | 0 | 0 | 0 | 0 | -7.788 | 0 | 1.577 | 3.353 | 2.858 | 0 | 0 | 0 | 1 | 1 | 0
2022-06-11 01:00 | 0 | 0 | 0 | 0 | 4 | 17.83 | 100 | 100 | 0 | 0 | 0 | 0 | 0 | 0 | 0 | 0 | 0 | 0 | 0 | 0 | 0 | 0 | 0 | 0 | 0 | 0 | 0 | -0.001 | 0 | 0 | 0 | 0 | 0 | 0 | 145.35 | 0 | 0 | 0 | 0 | -6.562 | 0 | 1.281 | 2.851 | 2.43 | 0 | 0 | 0 | 1 | 1 | 0
2022-06-11 02:00 | 0 | 0 | 0 | 0 | 3.9 | 17.57 | 100 | 100 | 0 | 0 | 0 | 0 | 0 | 0 | 0 | 0 | 0 | 0 | 0 | 0 | 0 | 0 | 0 | 0 | 0 | 0 | 0 | -0.001 | 0 | 0 | 0 | 0 | 0 | 0 | 126.12 | 0 | 0 | 0 | 0 | -5.584 | 0 | 1.088 | 2.427 | 2.069 | 0 | 0 | 0 | 1 | 1 | 0
2022-06-11 03:00 | 0 | 0 | 0 | 0 | 4 | 17.35 | 100 | 100 | 0 | 0 | 0 | 0 | 0 | 0 | 0 | 0 | 0 | 0 | 0 | 0 | 0 | 0 | 0 | 0 | 0 | 0 | 0 | -0.001 | 0 | 0 | 0 | 0 | 0 | 0 | 109.66 | 0 | 0 | 0 | 0 | -4.777 | 0 | 0.951 | 2.065 | 1.76 | 0 | 0 | 0 | 1 | 1 | 0
2022-06-11 04:00 | 0 | 0 | 0 | 0 | 4.2 | 17.23 | 100 | 100 | 0 | 0 | 0 | 0 | 0 | 0 | 0 | 0 | 0 | 0 | 0 | 0 | 0 | 0 | 0 | 0 | 0 | 0 | 0 | -0.001 | 0 | 0 | 0 | 0 | 0 | 0 | 95.57 | 0 | 0 | 0 | 0 | -4.092 | 0 | 0.843 | 1.754 | 1.495 | 0 | 0 | 0 | 1 | 1 | 0
2022-06-11 05:00 | 0 | 0 | 0 | 0 | 4.2 | 17.1 | 100 | 100 | 0 | 0 | 0 | 0 | 0 | 0 | 0 | 0 | 0 | 0 | 0 | 0 | 0 | 0 | 0 | 0 | 0 | 0 | 0 | -0.001 | 0 | 0 | 0 | 0 | 0 | 0 | 83.48 | 0 | 0 | 0 | 0 | -3.508 | 0 | 0.751 | 1.488 | 1.269 | 0 | 0 | 0 | 1 | 1 | 0
2022-06-11 06:00 | 0 | 0 | 0 | 0 | 4.1 | 17.16 | 100 | 100 | 0 | 0 | 0 | 0 | 0 | 0 | 0 | 0 | 0 | 0 | 0 | 0 | 0 | 0 | 0 | 0 | 0 | 0 | 0 | -0.001 | 0 | 0 | 0 | 0 | 0 | 0 | 73.16 | 0 | 0 | 0 | 0 | -2.997 | 0 | 0.668 | 1.257 | 1.072 | 0 | 0 | 0 | 1 | 1 | 0
2022-06-11 07:00 | 0 | 218.1 | 200.02 | 1 | 4 | 17.46 | 100 | 100 | 0 | 0 | 0 | 0.521 | 0 | 0 | 0 | 0 | 0 | 0 | 13.274 | 68.647 | 74.852 | 0 | 0 | 0 | 0 | 0 | 0 | -0.001 | 0 | 0 | 0 | 0 | 23.49 | 0.98 | 107.86 | 0 | 0 | 0 | 0 | 10.075 | 0 | 0.7 | 1.349 | 1.15 | 0 | 0 | 0 | 2 | 2 | 0
2022-06-11 08:00 | 0 | 391.5 | 374.31 | 1 | 3.9 | 18.42 | 100 | 100 | 0 | 0 | 0 | 0.521 | 0 | 10.789 | 0 | 10.789 | 10.789 | 10.789 | 89.209 | 128.464 | 134.363 | 0 | 0 | 0 | 0 | 0 | 0 | -0.001 | 0 | 8.03 | 0 | 0 | 17.04 | 0.99 | 347.5 | 0 | 0 | 0 | 0 | 69.562 | 0 | 2.056 | 3.672 | 3.13 | 0 | 0 | 0 | 1 | 1 | 0
2022-06-11 09:00 | 0 | 569.2 | 558.67 | 1 | 4.5 | 19.22 | 100 | 100 | 45.014 | 45.014 | 2.134 | 1.485 | 48.632 | 0 | 0 | 148.67 | 148.67 | 148.67 | 167.864 | 191.736 | 195.349 | 0 | 0 | 0 | 0 | 0 | 0 | 148.669 | 148.67 | 76.1 | 23.04 | 100 | 11.04 | 1 | 347.5 | 0 | 0 | 0 | 0 | 0 | 0 | 7.026 | 6.568 | 5.599 | 0 | 0 | 0 | 2 | 2 | 0
2022-06-11 10:00 | 0 | 655.3 | 651.96 | 1 | 5.6 | 21.36 | 100 | 100 | 55.206 | 55.206 | 3.015 | 1.974 | 60.195 | 0 | 0 | 177.684 | 177.684 | 177.684 | 196.669 | 223.754 | 224.899 | 0 | 0 | 0 | 0 | 0 | 0 | 177.683 | 177.684 | 79.01 | 24.55 | 100 | 5.78 | 1 | 347.5 | 0 | 0 | 0 | 0 | 0 | 0 | 6.897 | 6.526 | 5.563 | 0 | 0 | 0 | 2 | 2 | 0
2022-06-11 11:00 | 0 | 729.8 | 729.53 | 1 | 5.5 | 21.97 | 100 | 100 | 63.75 | 63.75 | 4.253 | 2.441 | 70.445 | 0 | 0 | 201.548 | 201.548 | 201.548 | 220.474 | 250.375 | 250.467 | 0 | 0 | 0 | 0 | 0 | 0 | 201.547 | 201.548 | 80.47 | 25.45 | 100 | 1.56 | 1 | 347.5 | 0 | 0 | 0 | 0 | 0 | 0 | 6.86 | 6.513 | 5.553 | 0 | 0 | 0 | 2 | 3 | 0
2022-06-11 12:00 | 0 | 816.6 | 816.36 | 1 | 5.1 | 22.59 | 100 | 100 | 74.546 | 74.546 | 4.459 | 3.025 | 82.03 | 0 | 0 | 227.861 | 227.861 | 227.861 | 246.727 | 280.174 | 280.257 | 0 | 0 | 0 | 0 | 0 | 0 | 227.86 | 227.861 | 81.3 | 26.6 | 100 | 1.39 | 1 | 347.5 | 0 | 0 | 0 | 0 | 0 | 0 | 6.823 | 6.501 | 5.542 | 0 | 0 | 0 | 2 | 3 | 0
2022-06-11 13:00 | 0 | 852.4 | 851.33 | 1 | 4.7 | 22.97 | 100 | 100 | 78.524 | 78.523 | 4.817 | 3.277 | 86.618 | 0 | 0 | 238.336 | 238.336 | 238.336 | 257.166 | 292.175 | 292.544 | 0 | 0 | 0 | 0 | 0 | 0 | 238.335 | 238.336 | 81.47 | 26.84 | 100 | 2.88 | 1 | 347.5 | 0 | 0 | 0 | 0 | 0 | 0 | 6.801 | 6.493 | 5.536 | 0 | 0 | 0 | 2 | 3 | 0
2022-06-11 14:00 | 0 | 869 | 867.97 | 1 | 4.8 | 23.34 | 100 | 100 | 80.238 | 80.238 | 5.182 | 3.403 | 88.823 | 0 | 0 | 243.408 | 243.408 | 243.408 | 262.202 | 297.887 | 298.241 | 0 | 0 | 0 | 0 | 0 | 0 | 243.407 | 243.408 | 81.61 | 26.9 | 100 | 2.79 | 1 | 347.5 | 0 | 0 | 0 | 0 | 0 | 0 | 6.779 | 6.486 | 5.529 | 0 | 0 | 0 | 2 | 3 | 0
2022-06-11 15:00 | 0 | 850.9 | 850.73 | 1 | 5.2 | 23.68 | 100 | 100 | 78.425 | 78.425 | 4.937 | 3.278 | 86.64 | 0 | 0 | 238.373 | 238.373 | 238.373 | 257.134 | 291.971 | 292.029 | 0 | 0 | 0 | 0 | 0 | 0 | 238.372 | 238.373 | 81.63 | 26.86 | 100 | 1.14 | 1 | 347.5 | 0 | 0 | 0 | 0 | 0 | 0 | 6.759 | 6.479 | 5.523 | 0 | 0 | 0 | 2 | 3 | 0
2022-06-11 16:00 | 0 | 819.7 | 819.22 | 1 | 5.7 | 23.12 | 100 | 100 | 74.821 | 74.821 | 4.552 | 3.046 | 82.419 | 0 | 0 | 228.733 | 228.733 | 228.733 | 247.548 | 281.156 | 281.321 | 0 | 0 | 0 | 0 | 0 | 0 | 228.732 | 228.733 | 81.31 | 26.6 | 100 | 1.96 | 1 | 347.5 | 0 | 0 | 0 | 0 | 0 | 0 | 6.792 | 6.49 | 5.533 | 0 | 0 | 0 | 2 | 3 | 0
2022-06-11 17:00 | 0 | 759.2 | 754.59 | 1 | 6.1 | 22.42 | 100 | 100 | 66.644 | 66.644 | 4.348 | 2.592 | 73.585 | 0 | 0 | 208.674 | 208.674 | 208.674 | 227.557 | 258.977 | 260.557 | 0 | 0 | 0 | 0 | 0 | 0 | 208.673 | 208.674 | 80.09 | 25.58 | 100 | 6.31 | 1 | 347.5 | 0 | 0 | 0 | 0 | 0 | 0 | 6.833 | 6.504 | 5.545 | 0 | 0 | 0 | 2 | 3 | 0
2022-06-11 18:00 | 0 | 658.9 | 645.29 | 1 | 6.5 | 21.78 | 100 | 100 | 54.155 | 54.154 | 2.921 | 1.922 | 58.998 | 0 | 0 | 174.83 | 174.83 | 174.83 | 193.775 | 221.463 | 226.134 | 0 | 0 | 0 | 0 | 0 | 0 | 174.829 | 174.83 | 77.31 | 23.95 | 100 | 11.67 | 0.99 | 347.5 | 0 | 0 | 0 | 0 | 0 | 0 | 6.872 | 6.517 | 5.556 | 0 | 0 | 0 | 2 | 3 | 0
2022-06-11 19:00 | 0 | 474.5 | 451.95 | 1 | 6.5 | 21.11 | 100 | 100 | 22.303 | 22.303 | 1.129 | 0.68 | 24.113 | 0 | 0 | 80.756 | 80.756 | 80.756 | 99.766 | 155.109 | 162.848 | 0 | 0 | 0 | 0 | 0 | 0 | 80.755 | 80.756 | 49.59 | 13.7 | 100 | 17.74 | 0.99 | 347.5 | 0 | 0 | 0 | 0 | 0 | 0 | 6.912 | 6.531 | 5.567 | 0 | 0 | 0 | 2 | 2 | 0
2022-06-11 20:00 | 0 | 226.3 | 206.38 | 1 | 6.1 | 20.58 | 100 | 100 | 0 | 0 | 0 | 0.521 | 0 | 0 | 0 | 0 | 0 | 0 | 10.006 | 70.828 | 77.666 | 0 | 0 | 0 | 0 | 0 | 0 | -0.001 | 0 | 0 | 0 | 0 | 24.22 | 0.98 | 319.5 | 0 | 0 | 0 | 0 | -8.128 | 0 | 6.379 | 6.345 | 5.409 | 0 | 0 | 0 | 2 | 2 | 0
2022-06-11 21:00 | 0 | 0 | 0 | 0 | 5.6 | 19.62 | 100 | 100 | 0 | 0 | 0 | 0 | 0 | 0 | 0 | 0 | 0 | 0 | 0 | 0 | 0 | 0 | 0 | 0 | 0 | 0 | 0 | -0.001 | 0 | 0 | 0 | 0 | 0 | 0 | 267.53 | 0 | 0 | 0 | 0 | -15.087 | 0 | 4.639 | 5.64 | 4.808 | 0 | 0 | 0 | 2 | 2 | 0
2022-06-11 22:00 | 0 | 0 | 0 | 0 | 5.1 | 19.34 | 100 | 100 | 0 | 0 | 0 | 0 | 0 | 0 | 0 | 0 | 0 | 0 | 0 | 0 | 0 | 0 | 0 | 0 | 0 | 0 | 0 | -0.001 | 0 | 0 | 0 | 0 | 0 | 0 | 227.45 | 0 | 0 | 0 | 0 | -11.634 | 0 | 2.944 | 4.691 | 3.999 | 0 | 0 | 0 | 1 | 1 | 0
2022-06-11 23:00 | 0 | 0 | 0 | 0 | 4.8 | 18.95 | 100 | 100 | 0 | 0 | 0 | 0 | 0 | 0 | 0 | 0 | 0 | 0 | 0 | 0 | 0 | 0 | 0 | 0 | 0 | 0 | 0 | -0.001 | 0 | 0 | 0 | 0 | 0 | 0 | 195.12 | 0 | 0 | 0 | 0 | -9.386 | 0 | 2.066 | 3.951 | 3.369 | 0 | 0 | 0 | 1 | 1 | 0
2022-06-12 | 0 | 0 | 0 | 0 | 4.6 | 18.56 | 100 | 100 | 0 | 0 | 0 | 0 | 0 | 0 | 0 | 0 | 0 | 0 | 0 | 0 | 0 | 0 | 0 | 0 | 0 | 0 | 0 | -0.001 | 0 | 0 | 0 | 0 | 0 | 0 | 168.31 | 0 | 0 | 0 | 0 | -7.782 | 0 | 1.575 | 3.351 | 2.856 | 0 | 0 | 0 | 1 | 1 | 0
2022-06-12 01:00 | 0 | 0 | 0 | 0 | 4.4 | 18.14 | 100 | 100 | 0 | 0 | 0 | 0 | 0 | 0 | 0 | 0 | 0 | 0 | 0 | 0 | 0 | 0 | 0 | 0 | 0 | 0 | 0 | -0.001 | 0 | 0 | 0 | 0 | 0 | 0 | 145.69 | 0 | 0 | 0 | 0 | -6.564 | 0 | 1.281 | 2.851 | 2.431 | 0 | 0 | 0 | 1 | 1 | 0
2022-06-12 02:00 | 0 | 0 | 0 | 0 | 4.4 | 17.69 | 100 | 100 | 0 | 0 | 0 | 0 | 0 | 0 | 0 | 0 | 0 | 0 | 0 | 0 | 0 | 0 | 0 | 0 | 0 | 0 | 0 | -0.001 | 0 | 0 | 0 | 0 | 0 | 0 | 126.43 | 0 | 0 | 0 | 0 | -5.593 | 0 | 1.09 | 2.431 | 2.072 | 0 | 0 | 0 | 1 | 1 | 0
2022-06-12 03:00 | 0 | 0 | 0 | 0 | 4.4 | 16.77 | 100 | 100 | 0 | 0 | 0 | 0 | 0 | 0 | 0 | 0 | 0 | 0 | 0 | 0 | 0 | 0 | 0 | 0 | 0 | 0 | 0 | -0.001 | 0 | 0 | 0 | 0 | 0 | 0 | 109.84 | 0 | 0 | 0 | 0 | -4.814 | 0 | 0.957 | 2.082 | 1.775 | 0 | 0 | 0 | 1 | 1 | 0
2022-06-12 04:00 | 0 | 0 | 0 | 0 | 4.3 | 16.63 | 100 | 100 | 0 | 0 | 0 | 0 | 0 | 0 | 0 | 0 | 0 | 0 | 0 | 0 | 0 | 0 | 0 | 0 | 0 | 0 | 0 | -0.001 | 0 | 0 | 0 | 0 | 0 | 0 | 95.63 | 0 | 0 | 0 | 0 | -4.125 | 0 | 0.848 | 1.769 | 1.508 | 0 | 0 | 0 | 1 | 1 | 0
2022-06-12 05:00 | 0 | 0 | 0 | 0 | 4.2 | 16.53 | 100 | 100 | 0 | 0 | 0 | 0 | 0 | 0 | 0 | 0 | 0 | 0 | 0 | 0 | 0 | 0 | 0 | 0 | 0 | 0 | 0 | -0.001 | 0 | 0 | 0 | 0 | 0 | 0 | 83.46 | 0 | 0 | 0 | 0 | -3.535 | 0 | 0.755 | 1.5 | 1.279 | 0 | 0 | 0 | 1 | 1 | 0
2022-06-12 06:00 | 0 | 0 | 0 | 0 | 4.2 | 16.92 | 100 | 100 | 0 | 0 | 0 | 0 | 0 | 0 | 0 | 0 | 0 | 0 | 0 | 0 | 0 | 0 | 0 | 0 | 0 | 0 | 0 | -0.001 | 0 | 0 | 0 | 0 | 0 | 0 | 73.1 | 0 | 0 | 0 | 0 | -3.006 | 0 | 0.669 | 1.261 | 1.075 | 0 | 0 | 0 | 1 | 1 | 0
2022-06-12 07:00 | 0 | 237.8 | 217.95 | 1 | 4.2 | 17.33 | 100 | 100 | 0 | 0 | 0 | 0.521 | 0 | 0 | 0 | 0 | 0 | 0 | 14.438 | 74.8 | 81.613 | 0 | 0 | 0 | 0 | 0 | 0 | -0.001 | 0 | 0 | 0 | 0 | 23.58 | 0.98 | 111.61 | 0 | 0 | 0 | 0 | 11.179 | 0 | 0.71 | 1.376 | 1.173 | 0 | 0 | 0 | 2 | 2 | 0
2022-06-12 08:00 | 0 | 484.8 | 463.31 | 1 | 4.2 | 18.64 | 100 | 100 | 0 | 0 | 0 | 0.521 | 0 | 31.288 | 0 | 31.288 | 31.288 | 31.288 | 110.345 | 159.008 | 166.383 | 0 | 0 | 0 | 0 | 0 | 0 | -0.001 | 0 | 18.8 | 0 | 0 | 17.12 | 0.99 | 347.5 | 0 | 0 | 0 | 0 | 68.474 | 0 | 2.792 | 4.205 | 3.585 | 0 | 0 | 0 | 1 | 1 | 0
2022-06-12 09:00 | 0 | 631.8 | 619.94 | 1 | 4.9 | 19.64 | 100 | 100 | 51.716 | 51.716 | 2.374 | 1.786 | 55.876 | 0 | 0 | 167.106 | 167.106 | 167.106 | 186.259 | 212.763 | 216.834 | 0 | 0 | 0 | 0 | 0 | 0 | 167.105 | 167.106 | 77.07 | 23.85 | 100 | 11.12 | 1 | 347.5 | 0 | 0 | 0 | 0 | 0 | 0 | 7.001 | 6.56 | 5.592 | 0 | 0 | 0 | 2 | 2 | 0
2022-06-12 10:00 | 0 | 671.8 | 668.28 | 1 | 5.8 | 21.63 | 100 | 100 | 56.861 | 56.86 | 3.371 | 2.066 | 62.297 | 0 | 0 | 182.624 | 182.624 | 182.624 | 201.583 | 229.355 | 230.562 | 0 | 0 | 0 | 0 | 0 | 0 | 182.623 | 182.624 | 79.21 | 24.66 | 100 | 5.86 | 1 | 347.5 | 0 | 0 | 0 | 0 | 0 | 0 | 6.881 | 6.52 | 5.558 | 0 | 0 | 0 | 2 | 2 | 0
2022-06-12 11:00 | 0 | 723.8 | 723.51 | 1 | 5.4 | 22.46 | 100 | 100 | 62.978 | 62.978 | 4.283 | 2.405 | 69.666 | 0 | 0 | 199.769 | 199.769 | 199.769 | 218.648 | 248.307 | 248.408 | 0 | 0 | 0 | 0 | 0 | 0 | 199.768 | 199.769 | 80.42 | 25.35 | 100 | 1.64 | 1 | 347.5 | 0 | 0 | 0 | 0 | 0 | 0 | 6.831 | 6.504 | 5.544 | 0 | 0 | 0 | 2 | 3 | 0
2022-06-12 12:00 | 0 | 764 | 763.8 | 1 | 5.1 | 23.15 | 100 | 100 | 67.976 | 67.976 | 4.428 | 2.665 | 75.069 | 0 | 0 | 212.034 | 212.034 | 212.034 | 230.847 | 262.135 | 262.205 | 0 | 0 | 0 | 0 | 0 | 0 | 212.033 | 212.034 | 80.87 | 25.92 | 100 | 1.32 | 1 | 347.5 | 0 | 0 | 0 | 0 | 0 | 0 | 6.79 | 6.49 | 5.532 | 0 | 0 | 0 | 2 | 3 | 0
2022-06-12 13:00 | 0 | 768.6 | 767.68 | 1 | 5 | 23.71 | 100 | 100 | 68.371 | 68.37 | 4.502 | 2.69 | 75.563 | 0 | 0 | 213.146 | 213.146 | 213.146 | 231.904 | 263.467 | 263.784 | 0 | 0 | 0 | 0 | 0 | 0 | 213.145 | 213.146 | 80.8 | 25.92 | 100 | 2.81 | 1 | 347.5 | 0 | 0 | 0 | 0 | 0 | 0 | 6.757 | 6.479 | 5.523 | 0 | 0 | 0 | 2 | 3 | 0
2022-06-12 14:00 | 0 | 776.2 | 775.32 | 1 | 5.2 | 23.8 | 100 | 100 | 69.311 | 69.311 | 4.534 | 2.741 | 76.587 | 0 | 0 | 215.47 | 215.47 | 215.47 | 234.22 | 266.091 | 266.392 | 0 | 0 | 0 | 0 | 0 | 0 | 215.469 | 215.47 | 80.88 | 26.02 | 100 | 2.73 | 1 | 347.5 | 0 | 0 | 0 | 0 | 0 | 0 | 6.752 | 6.477 | 5.521 | 0 | 0 | 0 | 2 | 3 | 0
2022-06-12 15:00 | 0 | 778.4 | 778.26 | 1 | 5.9 | 23.84 | 100 | 100 | 69.723 | 69.723 | 4.548 | 2.764 | 77.035 | 0 | 0 | 216.488 | 216.488 | 216.488 | 235.234 | 267.099 | 267.147 | 0 | 0 | 0 | 0 | 0 | 0 | 216.487 | 216.488 | 81.04 | 26.1 | 100 | 1.08 | 1 | 347.5 | 0 | 0 | 0 | 0 | 0 | 0 | 6.749 | 6.476 | 5.521 | 0 | 0 | 0 | 2 | 3 | 0
2022-06-12 16:00 | 0 | 786.3 | 785.81 | 1 | 6.6 | 23.43 | 100 | 100 | 70.667 | 70.667 | 4.509 | 2.813 | 77.99 | 0 | 0 | 218.664 | 218.664 | 218.664 | 237.45 | 269.692 | 269.858 | 0 | 0 | 0 | 0 | 0 | 0 | 218.663 | 218.664 | 81.03 | 26.19 | 100 | 2.01 | 1 | 347.5 | 0 | 0 | 0 | 0 | 0 | 0 | 6.774 | 6.484 | 5.528 | 0 | 0 | 0 | 2 | 3 | 0
2022-06-12 17:00 | 0 | 699.2 | 694.9 | 1 | 6.8 | 22.7 | 100 | 100 | 59.497 | 59.496 | 4.018 | 2.221 | 65.736 | 0 | 0 | 190.693 | 190.693 | 190.693 | 209.549 | 238.489 | 239.965 | 0 | 0 | 0 | 0 | 0 | 0 | 190.692 | 190.693 | 79.47 | 24.79 | 100 | 6.36 | 1 | 347.5 | 0 | 0 | 0 | 0 | 0 | 0 | 6.817 | 6.499 | 5.54 | 0 | 0 | 0 | 2 | 3 | 0
2022-06-12 18:00 | 0 | 575.9 | 563.92 | 1 | 6.6 | 21.94 | 100 | 100 | 45.41 | 45.409 | 2.375 | 1.512 | 49.296 | 0 | 0 | 150.405 | 150.405 | 150.405 | 169.334 | 193.538 | 197.649 | 0 | 0 | 0 | 0 | 0 | 0 | 150.404 | 150.405 | 76.1 | 22.97 | 100 | 11.71 | 0.99 | 347.5 | 0 | 0 | 0 | 0 | 0 | 0 | 6.862 | 6.514 | 5.553 | 0 | 0 | 0 | 2 | 2 | 0
2022-06-12 19:00 | 0 | 140.3 | 133.6 | 1 | 6.6 | 21.2 | 100 | 100 | 0 | 0 | 0 | 0.521 | 0 | 10.622 | 0 | 10.622 | 10.622 | 10.622 | 29.623 | 45.853 | 48.151 | 0 | 0 | 0 | 0 | 0 | 0 | -0.001 | 0 | 22.06 | 0 | 0 | 17.77 | 0.99 | 347.5 | 0 | 0 | 0 | 0 | 0 | 0 | 6.906 | 6.529 | 5.566 | 0 | 0 | 0 | 2 | 2 | 0
2022-06-12 20:00 | 0 | 48.1 | 43.85 | 1 | 6.4 | 20.71 | 100 | 100 | 0 | 0 | 0 | 0.521 | 0 | 0 | 0 | 0 | 0 | 0 | 2.171 | 15.05 | 16.508 | 0 | 0 | 0 | 0 | 0 | 0 | -0.001 | 0 | 0 | 0 | 0 | 24.26 | 0.98 | 295.18 | 0 | 0 | 0 | 0 | -15.188 | 0 | 5.922 | 6.174 | 5.263 | 0 | 0 | 0 | 1 | 1 | 0
2022-06-12 21:00 | 0 | 0 | 0 | 0 | 5.9 | 20.28 | 100 | 100 | 0 | 0 | 0 | 0 | 0 | 0 | 0 | 0 | 0 | 0 | 0 | 0 | 0 | 0 | 0 | 0 | 0 | 0 | 0 | -0.001 | 0 | 0 | 0 | 0 | 0 | 0 | 249.23 | 0 | 0 | 0 | 0 | -13.337 | 0 | 3.735 | 5.184 | 4.419 | 0 | 0 | 0 | 2 | 2 | 0
2022-06-12 22:00 | 0 | 0 | 0 | 0 | 5.9 | 19.71 | 100 | 100 | 0 | 0 | 0 | 0 | 0 | 0 | 0 | 0 | 0 | 0 | 0 | 0 | 0 | 0 | 0 | 0 | 0 | 0 | 0 | -0.001 | 0 | 0 | 0 | 0 | 0 | 0 | 212.93 | 0 | 0 | 0 | 0 | -10.538 | 0 | 2.49 | 4.344 | 3.703 | 0 | 0 | 0 | 1 | 1 | 0
2022-06-12 23:00 | 0 | 0 | 0 | 0 | 5.4 | 19.53 | 100 | 100 | 0 | 0 | 0 | 0 | 0 | 0 | 0 | 0 | 0 | 0 | 0 | 0 | 0 | 0 | 0 | 0 | 0 | 0 | 0 | -0.001 | 0 | 0 | 0 | 0 | 0 | 0 | 183.28 | 0 | 0 | 0 | 0 | -8.608 | 0 | 1.813 | 3.668 | 3.127 | 0 | 0 | 0 | 1 | 1 | 0
2022-06-13 | 0 | 0 | 0 | 0 | 4.7 | 19.23 | 100 | 100 | 0 | 0 | 0 | 0 | 0 | 0 | 0 | 0 | 0 | 0 | 0 | 0 | 0 | 0 | 0 | 0 | 0 | 0 | 0 | -0.001 | 0 | 0 | 0 | 0 | 0 | 0 | 158.49 | 0 | 0 | 0 | 0 | -7.195 | 0 | 1.425 | 3.114 | 2.655 | 0 | 0 | 0 | 1 | 1 | 0
2022-06-13 01:00 | 0 | 0 | 0 | 0 | 4.3 | 18.87 | 100 | 100 | 0 | 0 | 0 | 0 | 0 | 0 | 0 | 0 | 0 | 0 | 0 | 0 | 0 | 0 | 0 | 0 | 0 | 0 | 0 | -0.001 | 0 | 0 | 0 | 0 | 0 | 0 | 137.49 | 0 | 0 | 0 | 0 | -6.097 | 0 | 1.185 | 2.652 | 2.26 | 0 | 0 | 0 | 1 | 1 | 0
2022-06-13 02:00 | 0 | 0 | 0 | 0 | 4.7 | 18.62 | 100 | 100 | 0 | 0 | 0 | 0 | 0 | 0 | 0 | 0 | 0 | 0 | 0 | 0 | 0 | 0 | 0 | 0 | 0 | 0 | 0 | -0.001 | 0 | 0 | 0 | 0 | 0 | 0 | 119.56 | 0 | 0 | 0 | 0 | -5.203 | 0 | 1.022 | 2.257 | 1.924 | 0 | 0 | 0 | 1 | 1 | 0
2022-06-13 03:00 | 0 | 0 | 0 | 0 | 4.9 | 18.19 | 100 | 100 | 0 | 0 | 0 | 0 | 0 | 0 | 0 | 0 | 0 | 0 | 0 | 0 | 0 | 0 | 0 | 0 | 0 | 0 | 0 | -0.001 | 0 | 0 | 0 | 0 | 0 | 0 | 104.18 | 0 | 0 | 0 | 0 | -4.466 | 0 | 0.901 | 1.924 | 1.641 | 0 | 0 | 0 | 1 | 1 | 0
2022-06-13 04:00 | 0 | 0 | 0 | 0 | 4.8 | 17.81 | 100 | 100 | 0 | 0 | 0 | 0 | 0 | 0 | 0 | 0 | 0 | 0 | 0 | 0 | 0 | 0 | 0 | 0 | 0 | 0 | 0 | -0.001 | 0 | 0 | 0 | 0 | 0 | 0 | 90.95 | 0 | 0 | 0 | 0 | -3.839 | 0 | 0.803 | 1.639 | 1.397 | 0 | 0 | 0 | 1 | 1 | 0
2022-06-13 05:00 | 0 | 0 | 0 | 0 | 3.8 | 17.5 | 100 | 100 | 0 | 0 | 0 | 0 | 0 | 0 | 0 | 0 | 0 | 0 | 0 | 0 | 0 | 0 | 0 | 0 | 0 | 0 | 0 | -0.001 | 0 | 0 | 0 | 0 | 0 | 0 | 79.59 | 0 | 0 | 0 | 0 | -3.298 | 0 | 0.717 | 1.393 | 1.187 | 0 | 0 | 0 | 1 | 1 | 0
2022-06-13 06:00 | 0 | 0 | 0 | 0 | 3.1 | 17.18 | 100 | 100 | 0 | 0 | 0 | 0 | 0 | 0 | 0 | 0 | 0 | 0 | 0 | 0 | 0 | 0 | 0 | 0 | 0 | 0 | 0 | -0.001 | 0 | 0 | 0 | 0 | 0 | 0 | 69.84 | 0 | 0 | 0 | 0 | -2.831 | 0 | 0.639 | 1.183 | 1.008 | 0 | 0 | 0 | 1 | 1 | 0
2022-06-13 07:00 | 0 | 168.8 | 154.62 | 1 | 3.3 | 17.83 | 100 | 100 | 0 | 0 | 0 | 0.521 | 0 | 0 | 0 | 0 | 0 | 0 | 10.216 | 53.065 | 57.932 | 0 | 0 | 0 | 0 | 0 | 0 | -0.001 | 0 | 0 | 0 | 0 | 23.66 | 0.98 | 95.07 | 0 | 0 | 0 | 0 | 7.323 | 0 | 0.65 | 1.211 | 1.033 | 0 | 0 | 0 | 2 | 2 | 0
2022-06-13 08:00 | 0 | 290.5 | 277.51 | 1 | 3.3 | 19.08 | 100 | 100 | 0 | 0 | 0 | 0.521 | 0 | 0 | 0 | 0 | 0 | 0 | 66.035 | 95.24 | 99.7 | 0 | 0 | 0 | 0 | 0 | 0 | -0.001 | 0 | 0 | 0 | 0 | 17.2 | 0.99 | 299.25 | 0 | 0 | 0 | 0 | 59.269 | 0 | 1.387 | 2.903 | 2.475 | 0 | 0 | 0 | 1 | 1 | 0
2022-06-13 09:00 | 0 | 507.3 | 497.65 | 1 | 4.3 | 19.93 | 100 | 100 | 33.889 | 33.889 | 1.828 | 1.047 | 36.764 | 0 | 0 | 116.743 | 116.743 | 116.743 | 149.506 | 170.792 | 174.105 | 0 | 0 | 0 | 0 | 0 | 0 | 116.742 | 116.743 | 67.05 | 19.46 | 100 | 11.2 | 1 | 347.5 | 0 | 0 | 0 | 0 | 14.007 | 0 | 6.765 | 6.473 | 5.518 | 0 | 0 | 0 | 2 | 2 | 0
2022-06-13 10:00 | 0 | 723.1 | 719.22 | 1 | 4.9 | 22.24 | 100 | 100 | 62.28 | 62.28 | 4.253 | 2.369 | 68.902 | 0 | 0 | 198.037 | 198.037 | 198.037 | 216.938 | 246.836 | 248.168 | 0 | 0 | 0 | 0 | 0 | 0 | 198.036 | 198.037 | 79.8 | 25.1 | 100 | 5.94 | 1 | 347.5 | 0 | 0 | 0 | 0 | 0 | 0 | 6.844 | 6.508 | 5.548 | 0 | 0 | 0 | 2 | 3 | 0
2022-06-13 11:00 | 0 | 729 | 728.68 | 1 | 5.3 | 23.21 | 100 | 100 | 63.576 | 63.576 | 4.375 | 2.438 | 70.389 | 0 | 0 | 201.399 | 201.399 | 201.399 | 220.206 | 250.082 | 250.193 | 0 | 0 | 0 | 0 | 0 | 0 | 201.398 | 201.399 | 80.5 | 25.41 | 100 | 1.71 | 1 | 347.5 | 0 | 0 | 0 | 0 | 0 | 0 | 6.787 | 6.489 | 5.531 | 0 | 0 | 0 | 2 | 3 | 0
2022-06-13 12:00 | 0 | 679.3 | 679.14 | 1 | 5.2 | 23.84 | 100 | 100 | 57.932 | 57.931 | 3.894 | 2.14 | 63.966 | 0 | 0 | 186.518 | 186.518 | 186.518 | 205.264 | 233.08 | 233.136 | 0 | 0 | 0 | 0 | 0 | 0 | 186.517 | 186.518 | 80 | 24.85 | 100 | 1.25 | 1 | 347.5 | 0 | 0 | 0 | 0 | 0 | 0 | 6.749 | 6.476 | 5.521 | 0 | 0 | 0 | 2 | 3 | 0
2022-06-13 13:00 | 0 | 586.5 | 585.83 | 1 | 5.2 | 23.91 | 100 | 100 | 48.148 | 48.148 | 2.532 | 1.636 | 52.316 | 0 | 0 | 158.235 | 158.235 | 158.235 | 176.974 | 201.056 | 201.287 | 0 | 0 | 0 | 0 | 0 | 0 | 158.234 | 158.235 | 78.61 | 23.92 | 100 | 2.74 | 1 | 347.5 | 0 | 0 | 0 | 0 | 0 | 0 | 6.745 | 6.475 | 5.519 | 0 | 0 | 0 | 2 | 2 | 0
2022-06-13 14:00 | 0 | 544.7 | 544.11 | 1 | 5.3 | 24.37 | 100 | 100 | 43.346 | 43.345 | 2.735 | 1.439 | 47.52 | 0 | 0 | 145.681 | 145.681 | 145.681 | 164.376 | 186.739 | 186.941 | 0 | 0 | 0 | 0 | 0 | 0 | 145.68 | 145.681 | 77.93 | 23.19 | 100 | 2.67 | 1 | 347.5 | 0 | 0 | 0 | 0 | 0 | 0 | 6.718 | 6.465 | 5.512 | 0 | 0 | 0 | 2 | 2 | 0
2022-06-13 15:00 | 0 | 332.1 | 332.05 | 1 | 6.5 | 23.72 | 100 | 100 | 22.375 | 22.374 | 1.346 | 0.687 | 24.408 | 0 | 0 | 81.607 | 81.607 | 81.607 | 100.364 | 113.958 | 113.977 | 0 | 0 | 0 | 0 | 0 | 0 | 81.606 | 81.607 | 71.6 | 19.63 | 100 | 1.03 | 1 | 347.5 | 0 | 0 | 0 | 0 | 0 | 0 | 6.756 | 6.478 | 5.523 | 0 | 0 | 0 | 2 | 2 | 0
2022-06-13 16:00 | 0 | 164.2 | 164.09 | 1 | 6.8 | 23.01 | 100 | 100 | 0 | 0 | 0 | 0.521 | 0 | 30.758 | 0 | 30.758 | 30.758 | 30.758 | 49.584 | 56.317 | 56.353 | 0 | 0 | 0 | 0 | 0 | 0 | -0.001 | 0 | 54.58 | 0 | 0 | 2.06 | 1 | 347.5 | 0 | 0 | 0 | 0 | 0 | 0 | 6.798 | 6.493 | 5.535 | 0 | 0 | 0 | 2 | 2 | 0
2022-06-13 17:00 | 0 | 98.7 | 98.09 | 1 | 6.7 | 22.14 | 100 | 100 | 0 | 0 | 0 | 0.521 | 0 | 10.667 | 0 | 10.667 | 10.667 | 10.667 | 29.577 | 33.663 | 33.874 | 0 | 0 | 0 | 0 | 0 | 0 | -0.001 | 0 | 31.49 | 0 | 0 | 6.4 | 1 | 347.5 | 0 | 0 | 0 | 0 | 0 | 0 | 6.85 | 6.51 | 5.55 | 0 | 0 | 0 | 1 | 1 | 0
2022-06-13 18:00 | 0 | 29.1 | 28.49 | 1 | 6.8 | 21.48 | 100 | 100 | 0 | 0 | 0 | 0.521 | 0 | 0 | 0 | 0 | 0 | 0 | 8.555 | 9.778 | 9.987 | 0 | 0 | 0 | 0 | 0 | 0 | -0.001 | 0 | 0 | 0 | 0 | 11.74 | 0.99 | 315.26 | 0 | 0 | 0 | 0 | -9.359 | 0 | 6.248 | 6.298 | 5.369 | 0 | 0 | 0 | 1 | 1 | 0
2022-06-13 19:00 | 0 | 10.3 | 9.81 | 1 | 5.7 | 21.32 | 100 | 100 | 0 | 0 | 0 | 0.521 | 0 | 0 | 0 | 0 | 0 | 0 | 2.184 | 3.366 | 3.535 | 0 | 0 | 0 | 0 | 0 | 0 | -0.001 | 0 | 0 | 0 | 0 | 17.8 | 0.99 | 271.66 | 0 | 0 | 0 | 0 | -12.656 | 0 | 4.504 | 5.579 | 4.756 | 0 | 0 | 0 | 1 | 1 | 0
2022-06-13 20:00 | 0 | 0 | 0 | 1 | 4.4 | 21.21 | 100 | 100 | 0 | 0 | 0 | 0 | 0 | 0 | 0 | 0 | 0 | 0 | 0 | 0 | 0 | 0 | 0 | 0 | 0 | 0 | 0 | -0.001 | 0 | 0 | 0 | 0 | 24.29 | 0.98 | 231.11 | 0 | 0 | 0 | 0 | -11.772 | 0 | 3.004 | 4.733 | 4.035 | 0 | 0 | 0 | 2 | 2 | 0
2022-06-13 21:00 | 0 | 0 | 0 | 0 | 4.6 | 20.75 | 100 | 100 | 0 | 0 | 0 | 0 | 0 | 0 | 0 | 0 | 0 | 0 | 0 | 0 | 0 | 0 | 0 | 0 | 0 | 0 | 0 | -0.001 | 0 | 0 | 0 | 0 | 0 | 0 | 198.43 | 0 | 0 | 0 | 0 | -9.485 | 0 | 2.1 | 3.986 | 3.398 | 0 | 0 | 0 | 1 | 1 | 0
2022-06-13 22:00 | 0 | 0 | 0 | 0 | 5.2 | 20.2 | 100 | 100 | 0 | 0 | 0 | 0 | 0 | 0 | 0 | 0 | 0 | 0 | 0 | 0 | 0 | 0 | 0 | 0 | 0 | 0 | 0 | -0.001 | 0 | 0 | 0 | 0 | 0 | 0 | 171.35 | 0 | 0 | 0 | 0 | -7.863 | 0 | 1.597 | 3.382 | 2.883 | 0 | 0 | 0 | 1 | 1 | 0
2022-06-13 23:00 | 0 | 0 | 0 | 0 | 5 | 20.01 | 100 | 100 | 0 | 0 | 0 | 0 | 0 | 0 | 0 | 0 | 0 | 0 | 0 | 0 | 0 | 0 | 0 | 0 | 0 | 0 | 0 | -0.001 | 0 | 0 | 0 | 0 | 0 | 0 | 148.55 | 0 | 0 | 0 | 0 | -6.616 | 0 | 1.293 | 2.874 | 2.45 | 0 | 0 | 0 | 1 | 1 | 0
2022-06-14 | 0 | 0 | 0 | 0 | 5 | 19.75 | 100 | 100 | 0 | 0 | 0 | 0 | 0 | 0 | 0 | 0 | 0 | 0 | 0 | 0 | 0 | 0 | 0 | 0 | 0 | 0 | 0 | -0.001 | 0 | 0 | 0 | 0 | 0 | 0 | 129.17 | 0 | 0 | 0 | 0 | -5.628 | 0 | 1.096 | 2.446 | 2.085 | 0 | 0 | 0 | 1 | 1 | 0
2022-06-14 01:00 | 0 | 0 | 0 | 0 | 5.3 | 19.44 | 100 | 100 | 0 | 0 | 0 | 0 | 0 | 0 | 0 | 0 | 0 | 0 | 0 | 0 | 0 | 0 | 0 | 0 | 0 | 0 | 0 | -0.001 | 0 | 0 | 0 | 0 | 0 | 0 | 112.57 | 0 | 0 | 0 | 0 | -4.817 | 0 | 0.958 | 2.083 | 1.776 | 0 | 0 | 0 | 1 | 1 | 0
2022-06-14 02:00 | 0 | 0 | 0 | 0 | 4.5 | 19.3 | 100 | 100 | 0 | 0 | 0 | 0 | 0 | 0 | 0 | 0 | 0 | 0 | 0 | 0 | 0 | 0 | 0 | 0 | 0 | 0 | 0 | -0.001 | 0 | 0 | 0 | 0 | 0 | 0 | 98.35 | 0 | 0 | 0 | 0 | -4.127 | 0 | 0.848 | 1.77 | 1.509 | 0 | 0 | 0 | 1 | 1 | 0
2022-06-14 03:00 | 0 | 0 | 0 | 0 | 3.8 | 18.89 | 100 | 100 | 0 | 0 | 0 | 0 | 0 | 0 | 0 | 0 | 0 | 0 | 0 | 0 | 0 | 0 | 0 | 0 | 0 | 0 | 0 | -0.001 | 0 | 0 | 0 | 0 | 0 | 0 | 86.13 | 0 | 0 | 0 | 0 | -3.55 | 0 | 0.758 | 1.507 | 1.285 | 0 | 0 | 0 | 1 | 1 | 0
2022-06-14 04:00 | 0 | 0 | 0 | 0 | 3.9 | 18.49 | 100 | 100 | 0 | 0 | 0 | 0 | 0 | 0 | 0 | 0 | 0 | 0 | 0 | 0 | 0 | 0 | 0 | 0 | 0 | 0 | 0 | -0.001 | 0 | 0 | 0 | 0 | 0 | 0 | 75.61 | 0 | 0 | 0 | 0 | -3.052 | 0 | 0.677 | 1.282 | 1.093 | 0 | 0 | 0 | 1 | 1 | 0
2022-06-14 05:00 | 0 | 0 | 0 | 0 | 4.6 | 18.25 | 100 | 100 | 0 | 0 | 0 | 0 | 0 | 0 | 0 | 0 | 0 | 0 | 0 | 0 | 0 | 0 | 0 | 0 | 0 | 0 | 0 | -0.001 | 0 | 0 | 0 | 0 | 0 | 0 | 66.6 | 0 | 0 | 0 | 0 | -2.615 | 0 | 0.602 | 1.087 | 0.926 | 0 | 0 | 0 | 1 | 1 | 0
2022-06-14 06:00 | 0 | 0 | 0 | 0 | 4.4 | 18.17 | 100 | 100 | 0 | 0 | 0 | 0 | 0 | 0 | 0 | 0 | 0 | 0 | 0 | 0 | 0 | 0 | 0 | 0 | 0 | 0 | 0 | -0.001 | 0 | 0 | 0 | 0 | 0 | 0 | 58.92 | 0 | 0 | 0 | 0 | -2.23 | 0 | 0.531 | 0.917 | 0.782 | 0 | 0 | 0 | 1 | 1 | 0
2022-06-14 07:00 | 0 | 229.2 | 209.83 | 1 | 4.5 | 18.39 | 100 | 100 | 0 | 0 | 0 | 0.521 | 0 | 0 | 0 | 0 | 0 | 0 | 13.817 | 72.012 | 78.661 | 0 | 0 | 0 | 0 | 0 | 0 | -0.001 | 0 | 0 | 0 | 0 | 23.73 | 0.98 | 97.62 | 0 | 0 | 0 | 0 | 11.235 | 0 | 0.594 | 1.073 | 0.914 | 0 | 0 | 0 | 2 | 2 | 0
2022-06-14 08:00 | 0 | 479 | 457.4 | 1 | 4.7 | 19.8 | 100 | 100 | 0 | 0 | 0 | 0.521 | 0 | 26.599 | 0 | 26.599 | 26.599 | 26.599 | 108.725 | 156.979 | 164.393 | 0 | 0 | 0 | 0 | 0 | 0 | -0.001 | 0 | 16.18 | 0 | 0 | 17.27 | 0.99 | 347.5 | 0 | 0 | 0 | 0 | 72.535 | 0 | 2.399 | 3.882 | 3.31 | 0 | 0 | 0 | 1 | 1 | 0
2022-06-14 09:00 | 0 | 617 | 605.11 | 1 | 5.4 | 20.87 | 100 | 100 | 50.024 | 50.024 | 2.388 | 1.711 | 54.124 | 0 | 0 | 162.746 | 162.746 | 162.746 | 181.779 | 207.674 | 211.754 | 0 | 0 | 0 | 0 | 0 | 0 | 162.745 | 162.746 | 76.86 | 23.62 | 100 | 11.27 | 1 | 347.5 | 0 | 0 | 0 | 0 | 0 | 0 | 6.926 | 6.535 | 5.571 | 0 | 0 | 0 | 2 | 2 | 0
2022-06-14 10:00 | 0 | 746.2 | 742.1 | 1 | 6 | 22.62 | 100 | 100 | 65.116 | 65.116 | 4.325 | 2.513 | 71.955 | 0 | 0 | 204.967 | 204.967 | 204.967 | 223.831 | 254.689 | 256.096 | 0 | 0 | 0 | 0 | 0 | 0 | 204.966 | 204.967 | 80.04 | 25.43 | 100 | 6.01 | 1 | 347.5 | 0 | 0 | 0 | 0 | 0 | 0 | 6.822 | 6.5 | 5.541 | 0 | 0 | 0 | 2 | 3 | 0
2022-06-14 11:00 | 0 | 800.1 | 799.72 | 1 | 6.1 | 23.48 | 100 | 100 | 72.399 | 72.399 | 4.541 | 2.909 | 79.85 | 0 | 0 | 222.889 | 222.889 | 222.889 | 241.669 | 274.463 | 274.594 | 0 | 0 | 0 | 0 | 0 | 0 | 222.888 | 222.889 | 81.17 | 26.37 | 100 | 1.77 | 1 | 347.5 | 0 | 0 | 0 | 0 | 0 | 0 | 6.771 | 6.483 | 5.527 | 0 | 0 | 0 | 2 | 3 | 0
2022-06-14 12:00 | 0 | 820.1 | 819.92 | 1 | 5.9 | 23.91 | 100 | 100 | 74.877 | 74.877 | 4.647 | 3.054 | 82.578 | 0 | 0 | 229.08 | 229.08 | 229.08 | 247.819 | 281.398 | 281.458 | 0 | 0 | 0 | 0 | 0 | 0 | 229.079 | 229.08 | 81.39 | 26.6 | 100 | 1.19 | 1 | 347.5 | 0 | 0 | 0 | 0 | 0 | 0 | 6.745 | 6.475 | 5.519 | 0 | 0 | 0 | 2 | 3 | 0
2022-06-14 13:00 | 0 | 778 | 777.15 | 1 | 5.9 | 24.18 | 100 | 100 | 69.509 | 69.509 | 4.586 | 2.754 | 76.85 | 0 | 0 | 216.061 | 216.061 | 216.061 | 234.775 | 266.716 | 267.01 | 0 | 0 | 0 | 0 | 0 | 0 | 216.06 | 216.061 | 80.92 | 26.03 | 100 | 2.69 | 1 | 347.5 | 0 | 0 | 0 | 0 | 0 | 0 | 6.729 | 6.469 | 5.515 | 0 | 0 | 0 | 2 | 3 | 0
2022-06-14 14:00 | 0 | 848.5 | 847.62 | 1 | 6.1 | 24.42 | 100 | 100 | 77.99 | 77.99 | 4.972 | 3.254 | 86.216 | 0 | 0 | 237.38 | 237.38 | 237.38 | 256.07 | 290.902 | 291.205 | 0 | 0 | 0 | 0 | 0 | 0 | 237.379 | 237.38 | 81.52 | 26.78 | 100 | 2.62 | 1 | 347.5 | 0 | 0 | 0 | 0 | 0 | 0 | 6.715 | 6.464 | 5.511 | 0 | 0 | 0 | 2 | 3 | 0
2022-06-14 15:00 | 0 | 847.3 | 847.17 | 1 | 6.6 | 24.05 | 100 | 100 | 78.032 | 78.032 | 4.912 | 3.253 | 86.197 | 0 | 0 | 237.344 | 237.344 | 237.344 | 256.07 | 290.75 | 290.793 | 0 | 0 | 0 | 0 | 0 | 0 | 237.343 | 237.344 | 81.62 | 26.83 | 100 | 0.98 | 1 | 347.5 | 0 | 0 | 0 | 0 | 0 | 0 | 6.737 | 6.472 | 5.517 | 0 | 0 | 0 | 2 | 2 | 0
2022-06-14 16:00 | 0 | 817.3 | 816.75 | 1 | 7.5 | 23.49 | 100 | 100 | 74.494 | 74.494 | 4.582 | 3.029 | 82.105 | 0 | 0 | 228.012 | 228.012 | 228.012 | 246.791 | 280.31 | 280.497 | 0 | 0 | 0 | 0 | 0 | 0 | 228.011 | 228.012 | 81.29 | 26.56 | 100 | 2.1 | 1 | 347.5 | 0 | 0 | 0 | 0 | 0 | 0 | 6.77 | 6.483 | 5.527 | 0 | 0 | 0 | 2 | 3 | 0
2022-06-14 17:00 | 0 | 763.1 | 758.3 | 1 | 8 | 22.8 | 100 | 100 | 67.091 | 67.09 | 4.38 | 2.617 | 74.088 | 0 | 0 | 209.811 | 209.811 | 209.811 | 228.657 | 260.248 | 261.896 | 0 | 0 | 0 | 0 | 0 | 0 | 209.81 | 209.811 | 80.11 | 25.62 | 100 | 6.43 | 1 | 347.5 | 0 | 0 | 0 | 0 | 0 | 0 | 6.811 | 6.497 | 5.538 | 0 | 0 | 0 | 2 | 3 | 0
2022-06-14 18:00 | 0 | 660.8 | 646.91 | 1 | 8.2 | 22.15 | 100 | 100 | 54.292 | 54.292 | 2.979 | 1.931 | 59.202 | 0 | 0 | 175.332 | 175.332 | 175.332 | 194.241 | 222.019 | 226.787 | 0 | 0 | 0 | 0 | 0 | 0 | 175.331 | 175.332 | 77.31 | 23.94 | 100 | 11.77 | 0.99 | 347.5 | 0 | 0 | 0 | 0 | 0 | 0 | 6.85 | 6.51 | 5.55 | 0 | 0 | 0 | 2 | 3 | 0
2022-06-14 19:00 | 0 | 479 | 456 | 1 | 8.2 | 21.48 | 100 | 100 | 23.041 | 23.041 | 1.138 | 0.699 | 24.878 | 0 | 0 | 82.972 | 82.972 | 82.972 | 101.945 | 156.498 | 164.393 | 0 | 0 | 0 | 0 | 0 | 0 | 82.971 | 82.972 | 50.47 | 14.02 | 100 | 17.83 | 0.99 | 347.5 | 0 | 0 | 0 | 0 | 0 | 0 | 6.89 | 6.523 | 5.561 | 0 | 0 | 0 | 2 | 2 | 0
2022-06-14 20:00 | 0 | 227.5 | 207.33 | 1 | 8 | 20.93 | 100 | 100 | 0 | 0 | 0 | 0.521 | 0 | 0 | 0 | 0 | 0 | 0 | 10.666 | 71.155 | 78.078 | 0 | 0 | 0 | 0 | 0 | 0 | -0.001 | 0 | 0 | 0 | 0 | 24.31 | 0.98 | 321.65 | 0 | 0 | 0 | 0 | -7.504 | 0 | 6.4 | 6.353 | 5.416 | 0 | 0 | 0 | 2 | 2 | 0
2022-06-14 21:00 | 0 | 0 | 0 | 0 | 7.7 | 19.98 | 100 | 100 | 0 | 0 | 0 | 0 | 0 | 0 | 0 | 0 | 0 | 0 | 0 | 0 | 0 | 0 | 0 | 0 | 0 | 0 | 0 | -0.001 | 0 | 0 | 0 | 0 | 0 | 0 | 269.22 | 0 | 0 | 0 | 0 | -15.218 | 0 | 4.71 | 5.672 | 4.836 | 0 | 0 | 0 | 2 | 2 | 0
2022-06-14 22:00 | 0 | 0 | 0 | 0 | 7.2 | 19.77 | 100 | 100 | 0 | 0 | 0 | 0 | 0 | 0 | 0 | 0 | 0 | 0 | 0 | 0 | 0 | 0 | 0 | 0 | 0 | 0 | 0 | -0.001 | 0 | 0 | 0 | 0 | 0 | 0 | 228.88 | 0 | 0 | 0 | 0 | -11.711 | 0 | 2.978 | 4.714 | 4.019 | 0 | 0 | 0 | 1 | 1 | 0
2022-06-14 23:00 | 0 | 0 | 0 | 0 | 7.1 | 19.52 | 100 | 100 | 0 | 0 | 0 | 0 | 0 | 0 | 0 | 0 | 0 | 0 | 0 | 0 | 0 | 0 | 0 | 0 | 0 | 0 | 0 | -0.001 | 0 | 0 | 0 | 0 | 0 | 0 | 196.39 | 0 | 0 | 0 | 0 | -9.432 | 0 | 2.082 | 3.968 | 3.382 | 0 | 0 | 0 | 1 | 1 | 0
2022-06-15 | 0 | 0 | 0 | 0 | 6.5 | 19.26 | 100 | 100 | 0 | 0 | 0 | 0 | 0 | 0 | 0 | 0 | 0 | 0 | 0 | 0 | 0 | 0 | 0 | 0 | 0 | 0 | 0 | -0.001 | 0 | 0 | 0 | 0 | 0 | 0 | 169.48 | 0 | 0 | 0 | 0 | -7.81 | 0 | 1.583 | 3.361 | 2.866 | 0 | 0 | 0 | 1 | 1 | 0
2022-06-15 01:00 | 0 | 0 | 0 | 0 | 6.4 | 18.93 | 100 | 100 | 0 | 0 | 0 | 0 | 0 | 0 | 0 | 0 | 0 | 0 | 0 | 0 | 0 | 0 | 0 | 0 | 0 | 0 | 0 | -0.001 | 0 | 0 | 0 | 0 | 0 | 0 | 146.81 | 0 | 0 | 0 | 0 | -6.581 | 0 | 1.285 | 2.859 | 2.437 | 0 | 0 | 0 | 1 | 1 | 0
2022-06-15 02:00 | 0 | 0 | 0 | 0 | 6.4 | 18.53 | 100 | 100 | 0 | 0 | 0 | 0 | 0 | 0 | 0 | 0 | 0 | 0 | 0 | 0 | 0 | 0 | 0 | 0 | 0 | 0 | 0 | -0.001 | 0 | 0 | 0 | 0 | 0 | 0 | 127.5 | 0 | 0 | 0 | 0 | -5.605 | 0 | 1.092 | 2.436 | 2.077 | 0 | 0 | 0 | 1 | 1 | 0
2022-06-15 03:00 | 0 | 0 | 0 | 0 | 6.6 | 17.6 | 100 | 100 | 0 | 0 | 0 | 0 | 0 | 0 | 0 | 0 | 0 | 0 | 0 | 0 | 0 | 0 | 0 | 0 | 0 | 0 | 0 | -0.001 | 0 | 0 | 0 | 0 | 0 | 0 | 110.88 | 0 | 0 | 0 | 0 | -4.824 | 0 | 0.959 | 2.087 | 1.779 | 0 | 0 | 0 | 1 | 1 | 0
2022-06-15 04:00 | 0 | 0 | 0 | 0 | 6.7 | 17.43 | 100 | 100 | 0 | 0 | 0 | 0 | 0 | 0 | 0 | 0 | 0 | 0 | 0 | 0 | 0 | 0 | 0 | 0 | 0 | 0 | 0 | -0.001 | 0 | 0 | 0 | 0 | 0 | 0 | 96.64 | 0 | 0 | 0 | 0 | -4.135 | 0 | 0.849 | 1.774 | 1.512 | 0 | 0 | 0 | 1 | 1 | 0
2022-06-15 05:00 | 0 | 0 | 0 | 0 | 6.6 | 17.45 | 100 | 100 | 0 | 0 | 0 | 0 | 0 | 0 | 0 | 0 | 0 | 0 | 0 | 0 | 0 | 0 | 0 | 0 | 0 | 0 | 0 | -0.001 | 0 | 0 | 0 | 0 | 0 | 0 | 84.45 | 0 | 0 | 0 | 0 | -3.538 | 0 | 0.756 | 1.502 | 1.281 | 0 | 0 | 0 | 1 | 1 | 0
2022-06-15 06:00 | 0 | 0 | 0 | 0 | 6.7 | 18.1 | 100 | 100 | 0 | 0 | 0 | 0 | 0 | 0 | 0 | 0 | 0 | 0 | 0 | 0 | 0 | 0 | 0 | 0 | 0 | 0 | 0 | -0.001 | 0 | 0 | 0 | 0 | 0 | 0 | 74.12 | 0 | 0 | 0 | 0 | -2.998 | 0 | 0.668 | 1.258 | 1.072 | 0 | 0 | 0 | 1 | 1 | 0
2022-06-15 07:00 | 0 | 167 | 152.81 | 1 | 6.5 | 18.48 | 100 | 100 | 0 | 0 | 0 | 0.521 | 0 | 0 | 0 | 0 | 0 | 0 | 10.02 | 52.443 | 57.314 | 0 | 0 | 0 | 0 | 0 | 0 | -0.001 | 0 | 0 | 0 | 0 | 23.79 | 0.98 | 98.17 | 0 | 0 | 0 | 0 | 6.982 | 0 | 0.674 | 1.276 | 1.088 | 0 | 0 | 0 | 2 | 2 | 0
2022-06-15 08:00 | 0 | 360.3 | 343.93 | 1 | 6.5 | 19.59 | 100 | 100 | 0 | 0 | 0 | 0.521 | 0 | 1.46 | 0 | 1.46 | 1.46 | 1.46 | 81.649 | 118.036 | 123.655 | 0 | 0 | 0 | 0 | 0 | 0 | -0.001 | 0 | 1.18 | 0 | 0 | 17.34 | 0.99 | 347.5 | 0 | 0 | 0 | 0 | 72.375 | 0 | 1.704 | 3.298 | 2.812 | 0 | 0 | 0 | 1 | 1 | 0
2022-06-15 09:00 | 0 | 500.2 | 490.45 | 1 | 7.7 | 20.28 | 100 | 100 | 37.622 | 37.621 | 2.182 | 1.193 | 40.997 | 0 | 0 | 128.235 | 128.235 | 128.235 | 147.326 | 168.323 | 171.669 | 0 | 0 | 0 | 0 | 0 | 0 | 128.234 | 128.235 | 74.7 | 21.92 | 100 | 11.33 | 0.99 | 347.5 | 0 | 0 | 0 | 0 | 0 | 0 | 6.962 | 6.547 | 5.581 | 0 | 0 | 0 | 2 | 2 | 0
2022-06-15 10:00 | 0 | 658.8 | 655.11 | 1 | 7.8 | 21.53 | 100 | 100 | 55.503 | 55.503 | 3.097 | 1.991 | 60.592 | 0 | 0 | 178.615 | 178.615 | 178.615 | 197.584 | 224.833 | 226.1 | 0 | 0 | 0 | 0 | 0 | 0 | 178.614 | 178.615 | 79 | 24.55 | 100 | 6.07 | 1 | 347.5 | 0 | 0 | 0 | 0 | 0 | 0 | 6.887 | 6.522 | 5.56 | 0 | 0 | 0 | 2 | 2 | 0
2022-06-15 11:00 | 0 | 604.1 | 603.79 | 1 | 8.1 | 22.39 | 100 | 100 | 50.152 | 50.151 | 2.586 | 1.725 | 54.463 | 0 | 0 | 163.573 | 163.573 | 163.573 | 182.458 | 207.221 | 207.327 | 0 | 0 | 0 | 0 | 0 | 0 | 163.572 | 163.573 | 78.9 | 24.19 | 100 | 1.83 | 1 | 347.5 | 0 | 0 | 0 | 0 | 0 | 0 | 6.835 | 6.505 | 5.545 | 0 | 0 | 0 | 2 | 2 | 0
2022-06-15 12:00 | 0 | 677.4 | 677.27 | 1 | 8.1 | 22.85 | 100 | 100 | 57.816 | 57.816 | 3.738 | 2.128 | 63.682 | 0 | 0 | 185.864 | 185.864 | 185.864 | 204.705 | 232.438 | 232.484 | 0 | 0 | 0 | 0 | 0 | 0 | 185.863 | 185.864 | 79.95 | 24.87 | 100 | 1.13 | 1 | 347.5 | 0 | 0 | 0 | 0 | 0 | 0 | 6.808 | 6.496 | 5.538 | 0 | 0 | 0 | 2 | 2 | 0
2022-06-15 13:00 | 0 | 853.2 | 852.3 | 1 | 8.2 | 23.36 | 100 | 100 | 78.604 | 78.603 | 4.885 | 3.286 | 86.775 | 0 | 0 | 238.69 | 238.69 | 238.69 | 257.483 | 292.508 | 292.818 | 0 | 0 | 0 | 0 | 0 | 0 | 238.689 | 238.69 | 81.51 | 26.84 | 100 | 2.64 | 1 | 347.5 | 0 | 0 | 0 | 0 | 0 | 0 | 6.778 | 6.486 | 5.529 | 0 | 0 | 0 | 2 | 3 | 0
2022-06-15 14:00 | 0 | 847.2 | 846.35 | 1 | 8.3 | 23.79 | 100 | 100 | 77.927 | 77.927 | 4.849 | 3.243 | 86.019 | 0 | 0 | 236.94 | 236.94 | 236.94 | 255.691 | 290.466 | 290.759 | 0 | 0 | 0 | 0 | 0 | 0 | 236.939 | 236.94 | 81.49 | 26.8 | 100 | 2.57 | 1 | 347.5 | 0 | 0 | 0 | 0 | 0 | 0 | 6.752 | 6.477 | 5.522 | 0 | 0 | 0 | 2 | 3 | 0
2022-06-15 15:00 | 0 | 851.2 | 851.08 | 1 | 8.6 | 23.35 | 100 | 100 | 78.524 | 78.524 | 4.871 | 3.28 | 86.675 | 0 | 0 | 238.461 | 238.461 | 238.461 | 257.254 | 292.092 | 292.132 | 0 | 0 | 0 | 0 | 0 | 0 | 238.46 | 238.461 | 81.63 | 26.88 | 100 | 0.95 | 1 | 347.5 | 0 | 0 | 0 | 0 | 0 | 0 | 6.778 | 6.486 | 5.529 | 0 | 0 | 0 | 2 | 3 | 0
2022-06-15 16:00 | 0 | 819.6 | 819.03 | 1 | 9.1 | 22.74 | 100 | 100 | 74.849 | 74.849 | 4.476 | 3.043 | 82.369 | 0 | 0 | 228.626 | 228.626 | 228.626 | 247.478 | 281.093 | 281.287 | 0 | 0 | 0 | 0 | 0 | 0 | 228.625 | 228.626 | 81.28 | 26.61 | 100 | 2.13 | 1 | 347.5 | 0 | 0 | 0 | 0 | 0 | 0 | 6.814 | 6.498 | 5.539 | 0 | 0 | 0 | 2 | 3 | 0
2022-06-15 17:00 | 0 | 763.1 | 758.26 | 1 | 9.5 | 21.93 | 100 | 100 | 67.145 | 67.145 | 4.278 | 2.615 | 74.038 | 0 | 0 | 209.712 | 209.712 | 209.712 | 228.642 | 260.234 | 261.896 | 0 | 0 | 0 | 0 | 0 | 0 | 209.711 | 209.712 | 80.07 | 25.64 | 100 | 6.46 | 1 | 347.5 | 0 | 0 | 0 | 0 | 0 | 0 | 6.863 | 6.514 | 5.553 | 0 | 0 | 0 | 2 | 3 | 0
2022-06-15 18:00 | 0 | 663.2 | 649.21 | 1 | 9.8 | 21.34 | 100 | 100 | 54.616 | 54.616 | 2.895 | 1.942 | 59.453 | 0 | 0 | 175.94 | 175.94 | 175.94 | 194.927 | 222.808 | 227.61 | 0 | 0 | 0 | 0 | 0 | 0 | 175.939 | 175.94 | 77.3 | 24 | 100 | 11.79 | 0.99 | 347.5 | 0 | 0 | 0 | 0 | 0 | 0 | 6.898 | 6.526 | 5.563 | 0 | 0 | 0 | 2 | 3 | 0
2022-06-15 19:00 | 0 | 483.7 | 460.42 | 1 | 9.9 | 20.81 | 100 | 100 | 23.55 | 23.55 | 1.075 | 0.71 | 25.335 | 0 | 0 | 84.297 | 84.297 | 84.297 | 103.336 | 158.018 | 166.006 | 0 | 0 | 0 | 0 | 0 | 0 | 84.296 | 84.297 | 50.78 | 14.19 | 100 | 17.85 | 0.99 | 347.5 | 0 | 0 | 0 | 0 | 0 | 0 | 6.93 | 6.537 | 5.572 | 0 | 0 | 0 | 2 | 2 | 0
2022-06-15 20:00 | 0 | 232.6 | 211.95 | 1 | 9.6 | 20.36 | 100 | 100 | 0 | 0 | 0 | 0.521 | 0 | 0 | 0 | 0 | 0 | 0 | 11.096 | 72.74 | 79.828 | 0 | 0 | 0 | 0 | 0 | 0 | -0.001 | 0 | 0 | 0 | 0 | 24.33 | 0.98 | 322.82 | 0 | 0 | 0 | 0 | -7.165 | 0 | 6.455 | 6.373 | 5.433 | 0 | 0 | 0 | 2 | 2 | 0
2022-06-15 21:00 | 0 | 0 | 0 | 0 | 8.7 | 19.6 | 100 | 100 | 0 | 0 | 0 | 0 | 0 | 0 | 0 | 0 | 0 | 0 | 0 | 0 | 0 | 0 | 0 | 0 | 0 | 0 | 0 | -0.001 | 0 | 0 | 0 | 0 | 0 | 0 | 270 | 0 | 0 | 0 | 0 | -15.332 | 0 | 4.772 | 5.701 | 4.86 | 0 | 0 | 0 | 2 | 2 | 0
2022-06-15 22:00 | 0 | 0 | 0 | 0 | 8.4 | 19.33 | 100 | 100 | 0 | 0 | 0 | 0 | 0 | 0 | 0 | 0 | 0 | 0 | 0 | 0 | 0 | 0 | 0 | 0 | 0 | 0 | 0 | -0.001 | 0 | 0 | 0 | 0 | 0 | 0 | 229.4 | 0 | 0 | 0 | 0 | -11.785 | 0 | 3.01 | 4.737 | 4.038 | 0 | 0 | 0 | 1 | 1 | 0
2022-06-15 23:00 | 0 | 0 | 0 | 0 | 8.6 | 19.13 | 100 | 100 | 0 | 0 | 0 | 0 | 0 | 0 | 0 | 0 | 0 | 0 | 0 | 0 | 0 | 0 | 0 | 0 | 0 | 0 | 0 | -0.001 | 0 | 0 | 0 | 0 | 0 | 0 | 196.74 | 0 | 0 | 0 | 0 | -9.48 | 0 | 2.099 | 3.985 | 3.397 | 0 | 0 | 0 | 1 | 1 | 0
2022-06-16 | 0 | 0 | 0 | 0 | 8.2 | 18.82 | 100 | 100 | 0 | 0 | 0 | 0 | 0 | 0 | 0 | 0 | 0 | 0 | 0 | 0 | 0 | 0 | 0 | 0 | 0 | 0 | 0 | -0.001 | 0 | 0 | 0 | 0 | 0 | 0 | 169.71 | 0 | 0 | 0 | 0 | -7.848 | 0 | 1.593 | 3.376 | 2.878 | 0 | 0 | 0 | 1 | 1 | 0
2022-06-16 01:00 | 0 | 0 | 0 | 0 | 7.8 | 18.46 | 100 | 100 | 0 | 0 | 0 | 0 | 0 | 0 | 0 | 0 | 0 | 0 | 0 | 0 | 0 | 0 | 0 | 0 | 0 | 0 | 0 | -0.001 | 0 | 0 | 0 | 0 | 0 | 0 | 146.93 | 0 | 0 | 0 | 0 | -6.612 | 0 | 1.292 | 2.872 | 2.448 | 0 | 0 | 0 | 1 | 1 | 0
2022-06-16 02:00 | 0 | 0 | 0 | 0 | 7.5 | 18.11 | 100 | 100 | 0 | 0 | 0 | 0 | 0 | 0 | 0 | 0 | 0 | 0 | 0 | 0 | 0 | 0 | 0 | 0 | 0 | 0 | 0 | -0.001 | 0 | 0 | 0 | 0 | 0 | 0 | 127.54 | 0 | 0 | 0 | 0 | -5.628 | 0 | 1.097 | 2.446 | 2.085 | 0 | 0 | 0 | 1 | 1 | 0
2022-06-16 03:00 | 0 | 0 | 0 | 0 | 7.4 | 17.54 | 100 | 100 | 0 | 0 | 0 | 0 | 0 | 0 | 0 | 0 | 0 | 0 | 0 | 0 | 0 | 0 | 0 | 0 | 0 | 0 | 0 | -0.001 | 0 | 0 | 0 | 0 | 0 | 0 | 110.91 | 0 | 0 | 0 | 0 | -4.828 | 0 | 0.959 | 2.089 | 1.78 | 0 | 0 | 0 | 1 | 1 | 0
2022-06-16 04:00 | 0 | 0 | 0 | 0 | 7.3 | 17.47 | 100 | 100 | 0 | 0 | 0 | 0 | 0 | 0 | 0 | 0 | 0 | 0 | 0 | 0 | 0 | 0 | 0 | 0 | 0 | 0 | 0 | -0.001 | 0 | 0 | 0 | 0 | 0 | 0 | 96.66 | 0 | 0 | 0 | 0 | -4.134 | 0 | 0.849 | 1.773 | 1.512 | 0 | 0 | 0 | 1 | 1 | 0
2022-06-16 05:00 | 0 | 0 | 0 | 0 | 7.3 | 17.42 | 100 | 100 | 0 | 0 | 0 | 0 | 0 | 0 | 0 | 0 | 0 | 0 | 0 | 0 | 0 | 0 | 0 | 0 | 0 | 0 | 0 | -0.001 | 0 | 0 | 0 | 0 | 0 | 0 | 84.47 | 0 | 0 | 0 | 0 | -3.541 | 0 | 0.756 | 1.503 | 1.281 | 0 | 0 | 0 | 1 | 1 | 0
2022-06-16 06:00 | 0 | 0 | 0 | 0 | 7.3 | 18.05 | 100 | 100 | 0 | 0 | 0 | 0 | 0 | 0 | 0 | 0 | 0 | 0 | 0 | 0 | 0 | 0 | 0 | 0 | 0 | 0 | 0 | -0.001 | 0 | 0 | 0 | 0 | 0 | 0 | 74.13 | 0 | 0 | 0 | 0 | -3.001 | 0 | 0.668 | 1.259 | 1.073 | 0 | 0 | 0 | 1 | 1 | 0
2022-06-16 07:00 | 0 | 218.2 | 199.56 | 1 | 7.1 | 18.35 | 100 | 100 | 0 | 0 | 0 | 0.521 | 0 | 0 | 0 | 0 | 0 | 0 | 13.02 | 68.489 | 74.886 | 0 | 0 | 0 | 0 | 0 | 0 | -0.001 | 0 | 0 | 0 | 0 | 23.85 | 0.98 | 107.99 | 0 | 0 | 0 | 0 | 9.829 | 0 | 0.699 | 1.345 | 1.147 | 0 | 0 | 0 | 2 | 2 | 0
2022-06-16 08:00 | 0 | 381.1 | 363.66 | 1 | 7.1 | 19.31 | 100 | 100 | 0 | 0 | 0 | 0.521 | 0 | 8.064 | 0 | 8.064 | 8.064 | 8.064 | 86.208 | 124.81 | 130.794 | 0 | 0 | 0 | 0 | 0 | 0 | -0.001 | 0 | 6.17 | 0 | 0 | 17.4 | 0.99 | 347.5 | 0 | 0 | 0 | 0 | 69.526 | 0 | 1.966 | 3.591 | 3.061 | 0 | 0 | 0 | 1 | 1 | 0
2022-06-16 09:00 | 0 | 418.8 | 410.55 | 1 | 7.9 | 19.9 | 100 | 100 | 30.137 | 30.137 | 1.242 | 0.904 | 32.283 | 0 | 0 | 104.191 | 104.191 | 104.191 | 123.318 | 140.902 | 143.732 | 0 | 0 | 0 | 0 | 0 | 0 | 104.19 | 104.191 | 72.49 | 20.97 | 100 | 11.39 | 0.99 | 347.5 | 0 | 0 | 0 | 0 | 0 | 0 | 6.985 | 6.555 | 5.588 | 0 | 0 | 0 | 2 | 2 | 0
2022-06-16 10:00 | 0 | 418.5 | 416.11 | 1 | 8.7 | 20.99 | 100 | 100 | 30.772 | 30.772 | 1.4 | 0.929 | 33.101 | 0 | 0 | 106.476 | 106.476 | 106.476 | 125.497 | 142.809 | 143.629 | 0 | 0 | 0 | 0 | 0 | 0 | 106.475 | 106.476 | 74.13 | 21.42 | 100 | 6.13 | 1 | 347.5 | 0 | 0 | 0 | 0 | 0 | 0 | 6.919 | 6.533 | 5.569 | 0 | 0 | 0 | 2 | 2 | 0
2022-06-16 11:00 | 0 | 607.4 | 607.07 | 1 | 8.3 | 21.73 | 100 | 100 | 50.548 | 50.548 | 2.544 | 1.741 | 54.833 | 0 | 0 | 164.497 | 164.497 | 164.497 | 183.447 | 208.347 | 208.46 | 0 | 0 | 0 | 0 | 0 | 0 | 164.496 | 164.497 | 78.91 | 24.25 | 100 | 1.89 | 1 | 347.5 | 0 | 0 | 0 | 0 | 0 | 0 | 6.875 | 6.518 | 5.557 | 0 | 0 | 0 | 2 | 2 | 0
2022-06-16 12:00 | 0 | 766.9 | 766.76 | 1 | 7.8 | 22.53 | 100 | 100 | 68.392 | 68.391 | 4.363 | 2.684 | 75.439 | 0 | 0 | 212.886 | 212.886 | 212.886 | 231.758 | 263.153 | 263.2 | 0 | 0 | 0 | 0 | 0 | 0 | 212.885 | 212.886 | 80.88 | 25.98 | 100 | 1.08 | 1 | 347.5 | 0 | 0 | 0 | 0 | 0 | 0 | 6.827 | 6.502 | 5.543 | 0 | 0 | 0 | 2 | 3 | 0
2022-06-16 13:00 | 0 | 847.9 | 847.03 | 1 | 7.7 | 22.93 | 100 | 100 | 78.103 | 78.103 | 4.716 | 3.246 | 86.065 | 0 | 0 | 237.063 | 237.063 | 237.063 | 255.896 | 290.701 | 290.999 | 0 | 0 | 0 | 0 | 0 | 0 | 237.062 | 237.063 | 81.46 | 26.84 | 100 | 2.59 | 1 | 347.5 | 0 | 0 | 0 | 0 | 0 | 0 | 6.803 | 6.494 | 5.536 | 0 | 0 | 0 | 2 | 3 | 0
2022-06-16 14:00 | 0 | 841.9 | 841.08 | 1 | 8.1 | 23.63 | 100 | 100 | 77.389 | 77.389 | 4.729 | 3.204 | 85.321 | 0 | 0 | 235.336 | 235.336 | 235.336 | 254.102 | 288.657 | 288.94 | 0 | 0 | 0 | 0 | 0 | 0 | 235.335 | 235.336 | 81.45 | 26.78 | 100 | 2.53 | 1 | 347.5 | 0 | 0 | 0 | 0 | 0 | 0 | 6.762 | 6.48 | 5.524 | 0 | 0 | 0 | 2 | 3 | 0
2022-06-16 15:00 | 0 | 857.6 | 857.49 | 1 | 8.5 | 23.57 | 100 | 100 | 79.177 | 79.177 | 5.022 | 3.329 | 87.528 | 0 | 0 | 240.421 | 240.421 | 240.421 | 259.193 | 294.291 | 294.328 | 0 | 0 | 0 | 0 | 0 | 0 | 240.42 | 240.421 | 81.68 | 26.9 | 100 | 0.92 | 1 | 347.5 | 0 | 0 | 0 | 0 | 0 | 0 | 6.765 | 6.481 | 5.525 | 0 | 0 | 0 | 2 | 3 | 0
2022-06-16 16:00 | 0 | 823.4 | 822.82 | 1 | 8.9 | 23.07 | 100 | 100 | 75.282 | 75.281 | 4.535 | 3.071 | 82.888 | 0 | 0 | 229.799 | 229.799 | 229.799 | 248.619 | 282.391 | 282.591 | 0 | 0 | 0 | 0 | 0 | 0 | 229.798 | 229.799 | 81.32 | 26.64 | 100 | 2.15 | 1 | 347.5 | 0 | 0 | 0 | 0 | 0 | 0 | 6.795 | 6.491 | 5.534 | 0 | 0 | 0 | 2 | 3 | 0
2022-06-16 17:00 | 0 | 765.5 | 760.61 | 1 | 9.3 | 22.27 | 100 | 100 | 67.409 | 67.409 | 4.326 | 2.631 | 74.366 | 0 | 0 | 210.452 | 210.452 | 210.452 | 229.349 | 261.042 | 262.72 | 0 | 0 | 0 | 0 | 0 | 0 | 210.451 | 210.452 | 80.11 | 25.66 | 100 | 6.48 | 1 | 347.5 | 0 | 0 | 0 | 0 | 0 | 0 | 6.842 | 6.507 | 5.547 | 0 | 0 | 0 | 2 | 3 | 0
2022-06-16 18:00 | 0 | 664.4 | 650.35 | 1 | 9.6 | 21.46 | 100 | 100 | 54.715 | 54.714 | 2.94 | 1.948 | 59.603 | 0 | 0 | 176.291 | 176.291 | 176.291 | 195.266 | 223.199 | 228.022 | 0 | 0 | 0 | 0 | 0 | 0 | 176.29 | 176.291 | 77.31 | 24 | 100 | 11.81 | 0.99 | 347.5 | 0 | 0 | 0 | 0 | 0 | 0 | 6.891 | 6.524 | 5.561 | 0 | 0 | 0 | 2 | 3 | 0
2022-06-16 19:00 | 0 | 478.8 | 455.73 | 1 | 9.6 | 20.68 | 100 | 100 | 23.325 | 23.325 | 1.069 | 0.704 | 25.098 | 0 | 0 | 83.612 | 83.612 | 83.612 | 102.663 | 156.406 | 164.324 | 0 | 0 | 0 | 0 | 0 | 0 | 83.611 | 83.612 | 50.88 | 14.19 | 100 | 17.86 | 0.99 | 347.5 | 0 | 0 | 0 | 0 | 0 | 0 | 6.938 | 6.539 | 5.575 | 0 | 0 | 0 | 2 | 2 | 0
2022-06-16 20:00 | 0 | 227.5 | 207.28 | 1 | 9.3 | 20.1 | 100 | 100 | 0 | 0 | 0 | 0.521 | 0 | 0 | 0 | 0 | 0 | 0 | 11.033 | 71.14 | 78.078 | 0 | 0 | 0 | 0 | 0 | 0 | -0.001 | 0 | 0 | 0 | 0 | 24.34 | 0.98 | 322.54 | 0 | 0 | 0 | 0 | -7.244 | 0 | 6.465 | 6.376 | 5.436 | 0 | 0 | 0 | 2 | 2 | 0
2022-06-16 21:00 | 0 | 0 | 0 | 0 | 8.7 | 19.23 | 100 | 100 | 0 | 0 | 0 | 0 | 0 | 0 | 0 | 0 | 0 | 0 | 0 | 0 | 0 | 0 | 0 | 0 | 0 | 0 | 0 | -0.001 | 0 | 0 | 0 | 0 | 0 | 0 | 269.7 | 0 | 0 | 0 | 0 | -15.34 | 0 | 4.776 | 5.702 | 4.861 | 0 | 0 | 0 | 2 | 2 | 0
2022-06-16 22:00 | 0 | 0 | 0 | 0 | 8.5 | 18.82 | 100 | 100 | 0 | 0 | 0 | 0 | 0 | 0 | 0 | 0 | 0 | 0 | 0 | 0 | 0 | 0 | 0 | 0 | 0 | 0 | 0 | -0.001 | 0 | 0 | 0 | 0 | 0 | 0 | 229.06 | 0 | 0 | 0 | 0 | -11.798 | 0 | 3.016 | 4.741 | 4.042 | 0 | 0 | 0 | 1 | 1 | 0
2022-06-16 23:00 | 0 | 0 | 0 | 0 | 8.6 | 18.61 | 100 | 100 | 0 | 0 | 0 | 0 | 0 | 0 | 0 | 0 | 0 | 0 | 0 | 0 | 0 | 0 | 0 | 0 | 0 | 0 | 0 | -0.001 | 0 | 0 | 0 | 0 | 0 | 0 | 196.37 | 0 | 0 | 0 | 0 | -9.49 | 0 | 2.102 | 3.988 | 3.4 | 0 | 0 | 0 | 1 | 1 | 0
2022-06-17 | 0 | 0 | 0 | 0 | 8.1 | 18.35 | 100 | 100 | 0 | 0 | 0 | 0 | 0 | 0 | 0 | 0 | 0 | 0 | 0 | 0 | 0 | 0 | 0 | 0 | 0 | 0 | 0 | -0.001 | 0 | 0 | 0 | 0 | 0 | 0 | 169.32 | 0 | 0 | 0 | 0 | -7.852 | 0 | 1.594 | 3.378 | 2.88 | 0 | 0 | 0 | 1 | 1 | 0
2022-06-17 01:00 | 0 | 0 | 0 | 0 | 7.7 | 18.15 | 100 | 100 | 0 | 0 | 0 | 0 | 0 | 0 | 0 | 0 | 0 | 0 | 0 | 0 | 0 | 0 | 0 | 0 | 0 | 0 | 0 | -0.001 | 0 | 0 | 0 | 0 | 0 | 0 | 146.55 | 0 | 0 | 0 | 0 | -6.608 | 0 | 1.291 | 2.87 | 2.447 | 0 | 0 | 0 | 1 | 1 | 0
2022-06-17 02:00 | 0 | 0 | 0 | 0 | 7.3 | 17.84 | 100 | 100 | 0 | 0 | 0 | 0 | 0 | 0 | 0 | 0 | 0 | 0 | 0 | 0 | 0 | 0 | 0 | 0 | 0 | 0 | 0 | -0.001 | 0 | 0 | 0 | 0 | 0 | 0 | 127.18 | 0 | 0 | 0 | 0 | -5.624 | 0 | 1.096 | 2.444 | 2.084 | 0 | 0 | 0 | 1 | 1 | 0
2022-06-17 03:00 | 0 | 0 | 0 | 0 | 7.1 | 17.37 | 100 | 100 | 0 | 0 | 0 | 0 | 0 | 0 | 0 | 0 | 0 | 0 | 0 | 0 | 0 | 0 | 0 | 0 | 0 | 0 | 0 | -0.001 | 0 | 0 | 0 | 0 | 0 | 0 | 110.57 | 0 | 0 | 0 | 0 | -4.82 | 0 | 0.958 | 2.085 | 1.777 | 0 | 0 | 0 | 1 | 1 | 0
2022-06-17 04:00 | 0 | 0 | 0 | 0 | 6.8 | 17.18 | 100 | 100 | 0 | 0 | 0 | 0 | 0 | 0 | 0 | 0 | 0 | 0 | 0 | 0 | 0 | 0 | 0 | 0 | 0 | 0 | 0 | -0.001 | 0 | 0 | 0 | 0 | 0 | 0 | 96.34 | 0 | 0 | 0 | 0 | -4.132 | 0 | 0.849 | 1.772 | 1.511 | 0 | 0 | 0 | 1 | 1 | 0
2022-06-17 05:00 | 0 | 0 | 0 | 0 | 6.7 | 17.13 | 100 | 100 | 0 | 0 | 0 | 0 | 0 | 0 | 0 | 0 | 0 | 0 | 0 | 0 | 0 | 0 | 0 | 0 | 0 | 0 | 0 | -0.001 | 0 | 0 | 0 | 0 | 0 | 0 | 84.14 | 0 | 0 | 0 | 0 | -3.539 | 0 | 0.756 | 1.502 | 1.281 | 0 | 0 | 0 | 1 | 1 | 0
2022-06-17 06:00 | 0 | 0 | 0 | 0 | 6.6 | 17.18 | 100 | 100 | 0 | 0 | 0 | 0 | 0 | 0 | 0 | 0 | 0 | 0 | 0 | 0 | 0 | 0 | 0 | 0 | 0 | 0 | 0 | -0.001 | 0 | 0 | 0 | 0 | 0 | 0 | 73.73 | 0 | 0 | 0 | 0 | -3.024 | 0 | 0.672 | 1.269 | 1.082 | 0 | 0 | 0 | 1 | 1 | 0
2022-06-17 07:00 | 0 | 235.8 | 215.57 | 1 | 6.6 | 17.62 | 100 | 100 | 0 | 0 | 0 | 0.521 | 0 | 0 | 0 | 0 | 0 | 0 | 13.982 | 73.982 | 80.927 | 0 | 0 | 0 | 0 | 0 | 0 | -0.001 | 0 | 0 | 0 | 0 | 23.91 | 0.98 | 110.69 | 0 | 0 | 0 | 0 | 10.73 | 0 | 0.709 | 1.372 | 1.17 | 0 | 0 | 0 | 2 | 2 | 0
2022-06-17 08:00 | 0 | 485.9 | 463.53 | 1 | 6.6 | 18.9 | 100 | 100 | 0 | 0 | 0 | 0.521 | 0 | 30.495 | 0 | 30.495 | 30.495 | 30.495 | 109.7 | 159.085 | 166.761 | 0 | 0 | 0 | 0 | 0 | 0 | -0.001 | 0 | 18.29 | 0 | 0 | 17.45 | 0.99 | 347.5 | 0 | 0 | 0 | 0 | 68.741 | 0 | 2.741 | 4.169 | 3.554 | 0 | 0 | 0 | 1 | 1 | 0
2022-06-17 09:00 | 0 | 643.8 | 631.01 | 1 | 7.4 | 19.9 | 100 | 100 | 52.862 | 52.862 | 2.499 | 1.843 | 57.204 | 0 | 0 | 170.399 | 170.399 | 170.399 | 189.527 | 216.561 | 220.952 | 0 | 0 | 0 | 0 | 0 | 0 | 170.398 | 170.399 | 77.12 | 23.92 | 100 | 11.44 | 0.99 | 347.5 | 0 | 0 | 0 | 0 | 0 | 0 | 6.985 | 6.555 | 5.588 | 0 | 0 | 0 | 2 | 2 | 0
2022-06-17 10:00 | 0 | 659.8 | 655.97 | 1 | 8.5 | 21.26 | 100 | 100 | 55.617 | 55.616 | 3.073 | 1.995 | 60.685 | 0 | 0 | 178.837 | 178.837 | 178.837 | 197.833 | 225.129 | 226.443 | 0 | 0 | 0 | 0 | 0 | 0 | 178.836 | 178.837 | 78.98 | 24.56 | 100 | 6.18 | 1 | 347.5 | 0 | 0 | 0 | 0 | 0 | 0 | 6.903 | 6.528 | 5.565 | 0 | 0 | 0 | 2 | 2 | 0
2022-06-17 11:00 | 0 | 784.9 | 784.45 | 1 | 8.4 | 22.17 | 100 | 100 | 70.604 | 70.604 | 4.343 | 2.801 | 77.748 | 0 | 0 | 218.138 | 218.138 | 218.138 | 237.045 | 269.225 | 269.378 | 0 | 0 | 0 | 0 | 0 | 0 | 218.137 | 218.138 | 80.98 | 26.21 | 100 | 1.93 | 1 | 347.5 | 0 | 0 | 0 | 0 | 0 | 0 | 6.848 | 6.509 | 5.549 | 0 | 0 | 0 | 2 | 3 | 0
2022-06-17 12:00 | 0 | 817.5 | 817.36 | 1 | 8.1 | 22.83 | 100 | 100 | 74.668 | 74.667 | 4.486 | 3.033 | 82.187 | 0 | 0 | 228.212 | 228.212 | 228.212 | 247.056 | 280.52 | 280.566 | 0 | 0 | 0 | 0 | 0 | 0 | 228.211 | 228.212 | 81.34 | 26.61 | 100 | 1.04 | 1 | 347.5 | 0 | 0 | 0 | 0 | 0 | 0 | 6.809 | 6.496 | 5.538 | 0 | 0 | 0 | 2 | 3 | 0
2022-06-17 13:00 | 0 | 834.6 | 833.77 | 1 | 7.7 | 23.16 | 100 | 100 | 76.616 | 76.616 | 4.568 | 3.149 | 84.333 | 0 | 0 | 233.081 | 233.081 | 233.081 | 251.893 | 286.15 | 286.435 | 0 | 0 | 0 | 0 | 0 | 0 | 233.08 | 233.081 | 81.37 | 26.75 | 100 | 2.56 | 1 | 347.5 | 0 | 0 | 0 | 0 | 0 | 0 | 6.79 | 6.49 | 5.532 | 0 | 0 | 0 | 2 | 3 | 0
2022-06-17 14:00 | 0 | 831 | 830.21 | 1 | 7.6 | 23.81 | 100 | 100 | 76.106 | 76.106 | 4.663 | 3.125 | 83.894 | 0 | 0 | 232.072 | 232.072 | 232.072 | 250.821 | 284.927 | 285.199 | 0 | 0 | 0 | 0 | 0 | 0 | 232.071 | 232.072 | 81.37 | 26.69 | 100 | 2.5 | 1 | 347.5 | 0 | 0 | 0 | 0 | 0 | 0 | 6.751 | 6.477 | 5.521 | 0 | 0 | 0 | 2 | 3 | 0
2022-06-17 15:00 | 0 | 844.2 | 844.1 | 1 | 8 | 23.43 | 100 | 100 | 77.78 | 77.779 | 4.756 | 3.229 | 85.764 | 0 | 0 | 236.361 | 236.361 | 236.361 | 255.146 | 289.694 | 289.729 | 0 | 0 | 0 | 0 | 0 | 0 | 236.36 | 236.361 | 81.58 | 26.85 | 100 | 0.89 | 1 | 347.5 | 0 | 0 | 0 | 0 | 0 | 0 | 6.774 | 6.484 | 5.528 | 0 | 0 | 0 | 2 | 3 | 0
2022-06-17 16:00 | 0 | 815.5 | 814.91 | 1 | 8.6 | 22.96 | 100 | 100 | 74.313 | 74.313 | 4.503 | 3.014 | 81.83 | 0 | 0 | 227.399 | 227.399 | 227.399 | 246.23 | 279.679 | 279.88 | 0 | 0 | 0 | 0 | 0 | 0 | 227.398 | 227.399 | 81.25 | 26.55 | 100 | 2.17 | 1 | 347.5 | 0 | 0 | 0 | 0 | 0 | 0 | 6.801 | 6.494 | 5.536 | 0 | 0 | 0 | 2 | 3 | 0
2022-06-17 17:00 | 0 | 757.3 | 752.45 | 1 | 9 | 22.25 | 100 | 100 | 66.395 | 66.395 | 4.307 | 2.578 | 73.28 | 0 | 0 | 207.985 | 207.985 | 207.985 | 226.885 | 258.239 | 259.905 | 0 | 0 | 0 | 0 | 0 | 0 | 207.984 | 207.985 | 80.02 | 25.55 | 100 | 6.49 | 1 | 347.5 | 0 | 0 | 0 | 0 | 0 | 0 | 6.844 | 6.508 | 5.548 | 0 | 0 | 0 | 2 | 3 | 0
2022-06-17 18:00 | 0 | 656.3 | 642.4 | 1 | 9.2 | 21.57 | 100 | 100 | 53.874 | 53.873 | 2.848 | 1.905 | 58.627 | 0 | 0 | 173.913 | 173.913 | 173.913 | 192.878 | 220.47 | 225.242 | 0 | 0 | 0 | 0 | 0 | 0 | 173.912 | 173.913 | 77.21 | 23.92 | 100 | 11.81 | 0.99 | 347.5 | 0 | 0 | 0 | 0 | 0 | 0 | 6.884 | 6.521 | 5.559 | 0 | 0 | 0 | 2 | 3 | 0
2022-06-17 19:00 | 0 | 473.2 | 450.38 | 1 | 9 | 20.88 | 100 | 100 | 23.026 | 23.026 | 1.09 | 0.697 | 24.813 | 0 | 0 | 82.786 | 82.786 | 82.786 | 101.818 | 154.572 | 162.402 | 0 | 0 | 0 | 0 | 0 | 0 | 82.785 | 82.786 | 50.98 | 14.18 | 100 | 17.86 | 0.99 | 347.5 | 0 | 0 | 0 | 0 | 0 | 0 | 6.926 | 6.535 | 5.571 | 0 | 0 | 0 | 2 | 2 | 0
2022-06-17 20:00 | 0 | 223.3 | 203.45 | 1 | 8.6 | 20.24 | 100 | 100 | 0 | 0 | 0 | 0.521 | 0 | 0 | 0 | 0 | 0 | 0 | 10.997 | 69.824 | 76.637 | 0 | 0 | 0 | 0 | 0 | 0 | -0.001 | 0 | 0 | 0 | 0 | 24.34 | 0.98 | 322.48 | 0 | 0 | 0 | 0 | -7.264 | 0 | 6.456 | 6.373 | 5.433 | 0 | 0 | 0 | 2 | 2 | 0
2022-06-17 21:00 | 0 | 0 | 0 | 0 | 7.8 | 19.53 | 100 | 100 | 0 | 0 | 0 | 0 | 0 | 0 | 0 | 0 | 0 | 0 | 0 | 0 | 0 | 0 | 0 | 0 | 0 | 0 | 0 | -0.001 | 0 | 0 | 0 | 0 | 0 | 0 | 269.73 | 0 | 0 | 0 | 0 | -15.312 | 0 | 4.761 | 5.696 | 4.855 | 0 | 0 | 0 | 2 | 2 | 0
2022-06-17 22:00 | 0 | 0 | 0 | 0 | 7.2 | 19.02 | 100 | 100 | 0 | 0 | 0 | 0 | 0 | 0 | 0 | 0 | 0 | 0 | 0 | 0 | 0 | 0 | 0 | 0 | 0 | 0 | 0 | -0.001 | 0 | 0 | 0 | 0 | 0 | 0 | 229.12 | 0 | 0 | 0 | 0 | -11.788 | 0 | 3.011 | 4.738 | 4.039 | 0 | 0 | 0 | 1 | 1 | 0
2022-06-17 23:00 | 0 | 0 | 0 | 0 | 7.1 | 18.76 | 100 | 100 | 0 | 0 | 0 | 0 | 0 | 0 | 0 | 0 | 0 | 0 | 0 | 0 | 0 | 0 | 0 | 0 | 0 | 0 | 0 | -0.001 | 0 | 0 | 0 | 0 | 0 | 0 | 196.44 | 0 | 0 | 0 | 0 | -9.485 | 0 | 2.1 | 3.986 | 3.398 | 0 | 0 | 0 | 1 | 1 | 0
2022-06-18 | 0 | 0 | 0 | 0 | 6.8 | 18.47 | 100 | 100 | 0 | 0 | 0 | 0 | 0 | 0 | 0 | 0 | 0 | 0 | 0 | 0 | 0 | 0 | 0 | 0 | 0 | 0 | 0 | -0.001 | 0 | 0 | 0 | 0 | 0 | 0 | 169.4 | 0 | 0 | 0 | 0 | -7.85 | 0 | 1.594 | 3.377 | 2.879 | 0 | 0 | 0 | 1 | 1 | 0
2022-06-18 01:00 | 0 | 0 | 0 | 0 | 6.4 | 18.18 | 100 | 100 | 0 | 0 | 0 | 0 | 0 | 0 | 0 | 0 | 0 | 0 | 0 | 0 | 0 | 0 | 0 | 0 | 0 | 0 | 0 | -0.001 | 0 | 0 | 0 | 0 | 0 | 0 | 146.63 | 0 | 0 | 0 | 0 | -6.611 | 0 | 1.291 | 2.871 | 2.448 | 0 | 0 | 0 | 1 | 1 | 0
2022-06-18 02:00 | 0 | 0 | 0 | 0 | 6.1 | 17.88 | 100 | 100 | 0 | 0 | 0 | 0 | 0 | 0 | 0 | 0 | 0 | 0 | 0 | 0 | 0 | 0 | 0 | 0 | 0 | 0 | 0 | -0.001 | 0 | 0 | 0 | 0 | 0 | 0 | 127.25 | 0 | 0 | 0 | 0 | -5.625 | 0 | 1.096 | 2.445 | 2.084 | 0 | 0 | 0 | 1 | 1 | 0
2022-06-18 03:00 | 0 | 0 | 0 | 0 | 6 | 17.58 | 100 | 100 | 0 | 0 | 0 | 0 | 0 | 0 | 0 | 0 | 0 | 0 | 0 | 0 | 0 | 0 | 0 | 0 | 0 | 0 | 0 | -0.001 | 0 | 0 | 0 | 0 | 0 | 0 | 110.66 | 0 | 0 | 0 | 0 | -4.815 | 0 | 0.957 | 2.082 | 1.775 | 0 | 0 | 0 | 1 | 1 | 0
2022-06-18 04:00 | 0 | 0 | 0 | 0 | 6 | 17.55 | 100 | 100 | 0 | 0 | 0 | 0 | 0 | 0 | 0 | 0 | 0 | 0 | 0 | 0 | 0 | 0 | 0 | 0 | 0 | 0 | 0 | -0.001 | 0 | 0 | 0 | 0 | 0 | 0 | 96.47 | 0 | 0 | 0 | 0 | -4.121 | 0 | 0.847 | 1.767 | 1.506 | 0 | 0 | 0 | 1 | 1 | 0
2022-06-18 05:00 | 0 | 0 | 0 | 0 | 6 | 17.64 | 100 | 100 | 0 | 0 | 0 | 0 | 0 | 0 | 0 | 0 | 0 | 0 | 0 | 0 | 0 | 0 | 0 | 0 | 0 | 0 | 0 | -0.001 | 0 | 0 | 0 | 0 | 0 | 0 | 84.33 | 0 | 0 | 0 | 0 | -3.523 | 0 | 0.753 | 1.495 | 1.275 | 0 | 0 | 0 | 1 | 1 | 0
2022-06-18 06:00 | 0 | 0 | 0 | 0 | 6 | 17.89 | 100 | 100 | 0 | 0 | 0 | 0 | 0 | 0 | 0 | 0 | 0 | 0 | 0 | 0 | 0 | 0 | 0 | 0 | 0 | 0 | 0 | -0.001 | 0 | 0 | 0 | 0 | 0 | 0 | 73.99 | 0 | 0 | 0 | 0 | -3.002 | 0 | 0.668 | 1.259 | 1.074 | 0 | 0 | 0 | 1 | 1 | 0
2022-06-18 07:00 | 0 | 131.4 | 120.08 | 1 | 6.1 | 18.09 | 100 | 100 | 0 | 0 | 0 | 0.521 | 0 | 0 | 0 | 0 | 0 | 0 | 7.737 | 41.211 | 45.096 | 0 | 0 | 0 | 0 | 0 | 0 | -0.001 | 0 | 0 | 0 | 0 | 23.96 | 0.98 | 90.53 | 0 | 0 | 0 | 0 | 4.8 | 0 | 0.657 | 1.23 | 1.049 | 0 | 0 | 0 | 2 | 2 | 0
2022-06-18 08:00 | 0 | 220 | 209.82 | 1 | 6.4 | 19.11 | 100 | 100 | 0 | 0 | 0 | 0.521 | 0 | 0 | 0 | 0 | 0 | 0 | 49.564 | 72.009 | 75.504 | 0 | 0 | 0 | 0 | 0 | 0 | -0.001 | 0 | 0 | 0 | 0 | 17.5 | 0.99 | 241.75 | 0 | 0 | 0 | 0 | 43.896 | 0 | 1.125 | 2.452 | 2.09 | 0 | 0 | 0 | 1 | 1 | 0
2022-06-18 09:00 | 0 | 303.6 | 297.52 | 1 | 7.7 | 19.86 | 100 | 100 | 0 | 0 | 0 | 0.521 | 0 | 42.228 | 0 | 42.228 | 42.228 | 42.228 | 89.358 | 102.108 | 104.196 | 0 | 0 | 0 | 0 | 0 | 0 | -0.001 | 0 | 40.53 | 0 | 0 | 11.49 | 0.99 | 347.5 | 0 | 0 | 0 | 0 | 30.699 | 0 | 5.477 | 5.913 | 5.041 | 0 | 0 | 0 | 1 | 1 | 0
2022-06-18 10:00 | 0 | 469.2 | 466.44 | 1 | 7.8 | 21.19 | 100 | 100 | 35.428 | 35.428 | 2.042 | 1.108 | 38.579 | 0 | 0 | 121.666 | 121.666 | 121.666 | 140.668 | 160.082 | 161.029 | 0 | 0 | 0 | 0 | 0 | 0 | 121.665 | 121.666 | 75.56 | 22 | 100 | 6.22 | 1 | 347.5 | 0 | 0 | 0 | 0 | 0 | 0 | 6.907 | 6.529 | 5.566 | 0 | 0 | 0 | 2 | 2 | 0
2022-06-18 11:00 | 0 | 633.9 | 633.52 | 1 | 7.8 | 21.92 | 100 | 100 | 53.323 | 53.323 | 2.857 | 1.88 | 58.061 | 0 | 0 | 172.504 | 172.504 | 172.504 | 191.435 | 217.426 | 217.554 | 0 | 0 | 0 | 0 | 0 | 0 | 172.503 | 172.504 | 79.29 | 24.51 | 100 | 1.97 | 1 | 347.5 | 0 | 0 | 0 | 0 | 0 | 0 | 6.863 | 6.514 | 5.553 | 0 | 0 | 0 | 2 | 2 | 0
2022-06-18 12:00 | 0 | 752.4 | 752.28 | 1 | 7.8 | 22.43 | 100 | 100 | 66.573 | 66.572 | 4.349 | 2.589 | 73.51 | 0 | 0 | 208.505 | 208.505 | 208.505 | 227.386 | 258.184 | 258.224 | 0 | 0 | 0 | 0 | 0 | 0 | 208.504 | 208.505 | 80.75 | 25.78 | 100 | 1.01 | 1 | 347.5 | 0 | 0 | 0 | 0 | 0 | 0 | 6.833 | 6.504 | 5.545 | 0 | 0 | 0 | 2 | 3 | 0
2022-06-18 13:00 | 0 | 831.5 | 830.69 | 1 | 7.7 | 22.98 | 100 | 100 | 76.235 | 76.235 | 4.554 | 3.127 | 83.916 | 0 | 0 | 232.137 | 232.137 | 232.137 | 250.966 | 285.093 | 285.371 | 0 | 0 | 0 | 0 | 0 | 0 | 232.136 | 232.137 | 81.35 | 26.71 | 100 | 2.53 | 1 | 347.5 | 0 | 0 | 0 | 0 | 0 | 0 | 6.8 | 6.493 | 5.535 | 0 | 0 | 0 | 2 | 3 | 0
2022-06-18 14:00 | 0 | 848.2 | 847.4 | 1 | 7.7 | 23.76 | 100 | 100 | 78.021 | 78.02 | 4.889 | 3.251 | 86.16 | 0 | 0 | 237.265 | 237.265 | 237.265 | 256.019 | 290.829 | 291.102 | 0 | 0 | 0 | 0 | 0 | 0 | 237.264 | 237.265 | 81.51 | 26.8 | 100 | 2.48 | 1 | 347.5 | 0 | 0 | 0 | 0 | 0 | 0 | 6.754 | 6.478 | 5.522 | 0 | 0 | 0 | 2 | 3 | 0
2022-06-18 15:00 | 0 | 843.2 | 843.1 | 1 | 7.9 | 23.7 | 100 | 100 | 77.617 | 77.617 | 4.809 | 3.222 | 85.648 | 0 | 0 | 236.087 | 236.087 | 236.087 | 254.846 | 289.353 | 289.386 | 0 | 0 | 0 | 0 | 0 | 0 | 236.086 | 236.087 | 81.58 | 26.82 | 100 | 0.87 | 1 | 347.5 | 0 | 0 | 0 | 0 | 0 | 0 | 6.758 | 6.479 | 5.523 | 0 | 0 | 0 | 2 | 3 | 0
2022-06-18 16:00 | 0 | 815.8 | 815.21 | 1 | 8 | 23.49 | 100 | 100 | 74.271 | 74.27 | 4.608 | 3.017 | 81.896 | 0 | 0 | 227.538 | 227.538 | 227.538 | 246.317 | 279.779 | 279.983 | 0 | 0 | 0 | 0 | 0 | 0 | 227.537 | 227.538 | 81.27 | 26.53 | 100 | 2.18 | 1 | 347.5 | 0 | 0 | 0 | 0 | 0 | 0 | 6.77 | 6.483 | 5.527 | 0 | 0 | 0 | 2 | 3 | 0
2022-06-18 17:00 | 0 | 758.6 | 753.73 | 1 | 7.8 | 23.24 | 100 | 100 | 66.461 | 66.46 | 4.451 | 2.588 | 73.5 | 0 | 0 | 208.467 | 208.467 | 208.467 | 227.27 | 258.679 | 260.352 | 0 | 0 | 0 | 0 | 0 | 0 | 208.466 | 208.467 | 80.07 | 25.53 | 100 | 6.5 | 1 | 347.5 | 0 | 0 | 0 | 0 | 0 | 0 | 6.785 | 6.488 | 5.531 | 0 | 0 | 0 | 2 | 3 | 0
2022-06-18 18:00 | 0 | 658.3 | 644.35 | 1 | 7.4 | 22.46 | 100 | 100 | 53.963 | 53.963 | 3.021 | 1.918 | 58.902 | 0 | 0 | 174.584 | 174.584 | 174.584 | 193.463 | 221.14 | 225.929 | 0 | 0 | 0 | 0 | 0 | 0 | 174.583 | 174.584 | 77.27 | 23.88 | 100 | 11.82 | 0.99 | 347.5 | 0 | 0 | 0 | 0 | 0 | 0 | 6.831 | 6.504 | 5.544 | 0 | 0 | 0 | 2 | 3 | 0
2022-06-18 19:00 | 0 | 472.6 | 449.81 | 1 | 7.2 | 21.5 | 100 | 100 | 23.06 | 23.06 | 1.148 | 0.7 | 24.908 | 0 | 0 | 83.059 | 83.059 | 83.059 | 102.031 | 154.376 | 162.196 | 0 | 0 | 0 | 0 | 0 | 0 | 83.058 | 83.059 | 51.21 | 14.22 | 100 | 17.86 | 0.99 | 347.5 | 0 | 0 | 0 | 0 | 0 | 0 | 6.888 | 6.523 | 5.561 | 0 | 0 | 0 | 2 | 2 | 0
2022-06-18 20:00 | 0 | 223.5 | 203.63 | 1 | 7 | 20.64 | 100 | 100 | 0 | 0 | 0 | 0.521 | 0 | 0 | 0 | 0 | 0 | 0 | 11.168 | 69.888 | 76.705 | 0 | 0 | 0 | 0 | 0 | 0 | -0.001 | 0 | 0 | 0 | 0 | 24.34 | 0.98 | 323.12 | 0 | 0 | 0 | 0 | -7.077 | 0 | 6.445 | 6.369 | 5.43 | 0 | 0 | 0 | 2 | 2 | 0
2022-06-18 21:00 | 0 | 0 | 0 | 0 | 6.5 | 19.7 | 100 | 100 | 0 | 0 | 0 | 0 | 0 | 0 | 0 | 0 | 0 | 0 | 0 | 0 | 0 | 0 | 0 | 0 | 0 | 0 | 0 | -0.001 | 0 | 0 | 0 | 0 | 0 | 0 | 270.25 | 0 | 0 | 0 | 0 | -15.347 | 0 | 4.78 | 5.704 | 4.863 | 0 | 0 | 0 | 2 | 2 | 0
2022-06-18 22:00 | 0 | 0 | 0 | 0 | 6.2 | 19.22 | 100 | 100 | 0 | 0 | 0 | 0 | 0 | 0 | 0 | 0 | 0 | 0 | 0 | 0 | 0 | 0 | 0 | 0 | 0 | 0 | 0 | -0.001 | 0 | 0 | 0 | 0 | 0 | 0 | 229.57 | 0 | 0 | 0 | 0 | -11.807 | 0 | 3.02 | 4.744 | 4.044 | 0 | 0 | 0 | 1 | 1 | 0
2022-06-18 23:00 | 0 | 0 | 0 | 0 | 6.2 | 19.02 | 100 | 100 | 0 | 0 | 0 | 0 | 0 | 0 | 0 | 0 | 0 | 0 | 0 | 0 | 0 | 0 | 0 | 0 | 0 | 0 | 0 | -0.001 | 0 | 0 | 0 | 0 | 0 | 0 | 196.86 | 0 | 0 | 0 | 0 | -9.495 | 0 | 2.104 | 3.99 | 3.401 | 0 | 0 | 0 | 1 | 1 | 0
2022-06-19 | 0 | 0 | 0 | 0 | 6.2 | 18.76 | 100 | 100 | 0 | 0 | 0 | 0 | 0 | 0 | 0 | 0 | 0 | 0 | 0 | 0 | 0 | 0 | 0 | 0 | 0 | 0 | 0 | -0.001 | 0 | 0 | 0 | 0 | 0 | 0 | 169.8 | 0 | 0 | 0 | 0 | -7.857 | 0 | 1.596 | 3.38 | 2.881 | 0 | 0 | 0 | 1 | 1 | 0
2022-06-19 01:00 | 0 | 0 | 0 | 0 | 6.1 | 18.48 | 100 | 100 | 0 | 0 | 0 | 0 | 0 | 0 | 0 | 0 | 0 | 0 | 0 | 0 | 0 | 0 | 0 | 0 | 0 | 0 | 0 | -0.001 | 0 | 0 | 0 | 0 | 0 | 0 | 147.01 | 0 | 0 | 0 | 0 | -6.615 | 0 | 1.292 | 2.873 | 2.449 | 0 | 0 | 0 | 1 | 1 | 0
2022-06-19 02:00 | 0 | 0 | 0 | 0 | 6.3 | 18.18 | 100 | 100 | 0 | 0 | 0 | 0 | 0 | 0 | 0 | 0 | 0 | 0 | 0 | 0 | 0 | 0 | 0 | 0 | 0 | 0 | 0 | -0.001 | 0 | 0 | 0 | 0 | 0 | 0 | 127.62 | 0 | 0 | 0 | 0 | -5.629 | 0 | 1.097 | 2.447 | 2.086 | 0 | 0 | 0 | 1 | 1 | 0
2022-06-19 03:00 | 0 | 0 | 0 | 0 | 6.4 | 17.89 | 100 | 100 | 0 | 0 | 0 | 0 | 0 | 0 | 0 | 0 | 0 | 0 | 0 | 0 | 0 | 0 | 0 | 0 | 0 | 0 | 0 | -0.001 | 0 | 0 | 0 | 0 | 0 | 0 | 111.02 | 0 | 0 | 0 | 0 | -4.817 | 0 | 0.958 | 2.083 | 1.776 | 0 | 0 | 0 | 1 | 1 | 0
2022-06-19 04:00 | 0 | 0 | 0 | 0 | 6.3 | 17.8 | 100 | 100 | 0 | 0 | 0 | 0 | 0 | 0 | 0 | 0 | 0 | 0 | 0 | 0 | 0 | 0 | 0 | 0 | 0 | 0 | 0 | -0.001 | 0 | 0 | 0 | 0 | 0 | 0 | 96.81 | 0 | 0 | 0 | 0 | -4.125 | 0 | 0.848 | 1.769 | 1.508 | 0 | 0 | 0 | 1 | 1 | 0
2022-06-19 05:00 | 0 | 0 | 0 | 0 | 6.2 | 17.87 | 100 | 100 | 0 | 0 | 0 | 0 | 0 | 0 | 0 | 0 | 0 | 0 | 0 | 0 | 0 | 0 | 0 | 0 | 0 | 0 | 0 | -0.001 | 0 | 0 | 0 | 0 | 0 | 0 | 84.66 | 0 | 0 | 0 | 0 | -3.528 | 0 | 0.754 | 1.497 | 1.277 | 0 | 0 | 0 | 1 | 1 | 0
2022-06-19 06:00 | 0 | 0 | 0 | 0 | 5.9 | 18.58 | 100 | 100 | 0 | 0 | 0 | 0 | 0 | 0 | 0 | 0 | 0 | 0 | 0 | 0 | 0 | 0 | 0 | 0 | 0 | 0 | 0 | -0.001 | 0 | 0 | 0 | 0 | 0 | 0 | 74.37 | 0 | 0 | 0 | 0 | -2.986 | 0 | 0.666 | 1.253 | 1.068 | 0 | 0 | 0 | 1 | 1 | 0
2022-06-19 07:00 | 0 | 194.5 | 177.68 | 1 | 5.7 | 18.73 | 100 | 100 | 0 | 0 | 0 | 0.521 | 0 | 0 | 0 | 0 | 0 | 0 | 11.363 | 60.981 | 66.752 | 0 | 0 | 0 | 0 | 0 | 0 | -0.001 | 0 | 0 | 0 | 0 | 24 | 0.98 | 102.83 | 0 | 0 | 0 | 0 | 8.26 | 0 | 0.685 | 1.306 | 1.113 | 0 | 0 | 0 | 2 | 2 | 0
2022-06-19 08:00 | 0 | 344.5 | 328.48 | 1 | 5.6 | 19.19 | 100 | 100 | 0 | 0 | 0 | 0.521 | 0 | 0 | 0 | 0 | 0 | 0 | 77.436 | 112.734 | 118.232 | 0 | 0 | 0 | 0 | 0 | 0 | -0.001 | 0 | 0 | 0 | 0 | 17.54 | 0.99 | 342.7 | 0 | 0 | 0 | 0 | 69.633 | 0 | 1.689 | 3.301 | 2.814 | 0 | 0 | 0 | 1 | 1 | 0
2022-06-19 09:00 | 0 | 419.9 | 411.43 | 1 | 6.5 | 19.7 | 100 | 100 | 29.798 | 29.798 | 1.182 | 0.892 | 31.872 | 0 | 0 | 103.042 | 103.042 | 103.042 | 123.565 | 141.203 | 144.11 | 0 | 0 | 0 | 0 | 0 | 0 | 103.041 | 103.042 | 71.5 | 20.68 | 100 | 11.53 | 0.99 | 347.5 | 0 | 0 | 0 | 0 | 1.392 | 0 | 6.987 | 6.556 | 5.589 | 0 | 0 | 0 | 2 | 2 | 0
2022-06-19 10:00 | 0 | 543.2 | 539.97 | 1 | 6.8 | 21.73 | 100 | 100 | 42.937 | 42.937 | 2.486 | 1.413 | 46.836 | 0 | 0 | 143.889 | 143.889 | 143.889 | 162.839 | 185.316 | 186.426 | 0 | 0 | 0 | 0 | 0 | 0 | 143.888 | 143.889 | 77.18 | 23.03 | 100 | 6.26 | 1 | 347.5 | 0 | 0 | 0 | 0 | 0 | 0 | 6.875 | 6.518 | 5.557 | 0 | 0 | 0 | 2 | 2 | 0
2022-06-19 11:00 | 0 | 551 | 550.66 | 1 | 7.2 | 22.58 | 100 | 100 | 44.236 | 44.236 | 2.508 | 1.467 | 48.212 | 0 | 0 | 147.527 | 147.527 | 147.527 | 166.394 | 188.987 | 189.103 | 0 | 0 | 0 | 0 | 0 | 0 | 147.526 | 147.527 | 78.01 | 23.39 | 100 | 2 | 1 | 347.5 | 0 | 0 | 0 | 0 | 0 | 0 | 6.824 | 6.501 | 5.542 | 0 | 0 | 0 | 2 | 2 | 0
2022-06-19 12:00 | 0 | 822.5 | 822.38 | 1 | 7.3 | 23.71 | 100 | 100 | 75.178 | 75.178 | 4.651 | 3.071 | 82.901 | 0 | 0 | 229.817 | 229.817 | 229.817 | 248.576 | 282.241 | 282.282 | 0 | 0 | 0 | 0 | 0 | 0 | 229.816 | 229.817 | 81.41 | 26.63 | 100 | 0.98 | 1 | 347.5 | 0 | 0 | 0 | 0 | 0 | 0 | 6.757 | 6.479 | 5.523 | 0 | 0 | 0 | 2 | 3 | 0
2022-06-19 13:00 | 0 | 824 | 823.21 | 1 | 7.7 | 24.13 | 100 | 100 | 75.184 | 75.184 | 4.721 | 3.075 | 82.981 | 0 | 0 | 229.99 | 229.99 | 229.99 | 248.708 | 282.527 | 282.797 | 0 | 0 | 0 | 0 | 0 | 0 | 229.989 | 229.99 | 81.33 | 26.59 | 100 | 2.5 | 1 | 347.5 | 0 | 0 | 0 | 0 | 0 | 0 | 6.732 | 6.47 | 5.516 | 0 | 0 | 0 | 2 | 2 | 0
2022-06-19 14:00 | 0 | 866.4 | 865.6 | 1 | 8.1 | 24.75 | 100 | 100 | 79.816 | 79.815 | 5.393 | 3.39 | 88.598 | 0 | 0 | 242.859 | 242.859 | 242.859 | 261.517 | 297.074 | 297.348 | 0 | 0 | 0 | 0 | 0 | 0 | 242.858 | 242.859 | 81.67 | 26.84 | 100 | 2.46 | 1 | 347.5 | 0 | 0 | 0 | 0 | 0 | 0 | 6.696 | 6.458 | 5.505 | 0 | 0 | 0 | 2 | 3 | 0
2022-06-19 15:00 | 0 | 854.4 | 854.3 | 1 | 8.5 | 24.31 | 100 | 100 | 78.722 | 78.721 | 5.121 | 3.307 | 87.149 | 0 | 0 | 239.532 | 239.532 | 239.532 | 258.233 | 293.197 | 293.23 | 0 | 0 | 0 | 0 | 0 | 0 | 239.531 | 239.532 | 81.69 | 26.85 | 100 | 0.86 | 1 | 347.5 | 0 | 0 | 0 | 0 | 0 | 0 | 6.722 | 6.467 | 5.513 | 0 | 0 | 0 | 2 | 3 | 0
2022-06-19 16:00 | 0 | 820.4 | 819.8 | 1 | 8.8 | 23.84 | 100 | 100 | 74.799 | 74.799 | 4.674 | 3.051 | 82.524 | 0 | 0 | 228.959 | 228.959 | 228.959 | 247.705 | 281.356 | 281.561 | 0 | 0 | 0 | 0 | 0 | 0 | 228.958 | 228.959 | 81.32 | 26.57 | 100 | 2.19 | 1 | 347.5 | 0 | 0 | 0 | 0 | 0 | 0 | 6.749 | 6.476 | 5.521 | 0 | 0 | 0 | 2 | 3 | 0
2022-06-19 17:00 | 0 | 762.5 | 757.6 | 1 | 8.8 | 23.25 | 100 | 100 | 66.939 | 66.938 | 4.463 | 2.613 | 74.014 | 0 | 0 | 209.636 | 209.636 | 209.636 | 228.439 | 260.009 | 261.69 | 0 | 0 | 0 | 0 | 0 | 0 | 209.635 | 209.636 | 80.11 | 25.58 | 100 | 6.5 | 1 | 347.5 | 0 | 0 | 0 | 0 | 0 | 0 | 6.784 | 6.488 | 5.531 | 0 | 0 | 0 | 2 | 3 | 0
2022-06-19 18:00 | 0 | 660.5 | 646.51 | 1 | 8.6 | 22.58 | 100 | 100 | 54.175 | 54.175 | 3.064 | 1.93 | 59.169 | 0 | 0 | 175.246 | 175.246 | 175.246 | 194.113 | 221.883 | 226.684 | 0 | 0 | 0 | 0 | 0 | 0 | 175.245 | 175.246 | 77.31 | 23.9 | 100 | 11.81 | 0.99 | 347.5 | 0 | 0 | 0 | 0 | 0 | 0 | 6.824 | 6.501 | 5.542 | 0 | 0 | 0 | 2 | 3 | 0
2022-06-19 19:00 | 0 | 475.1 | 452.21 | 1 | 8.2 | 21.81 | 100 | 100 | 23.346 | 23.346 | 1.166 | 0.707 | 25.219 | 0 | 0 | 83.958 | 83.958 | 83.958 | 102.9 | 155.199 | 163.054 | 0 | 0 | 0 | 0 | 0 | 0 | 83.957 | 83.958 | 51.49 | 14.32 | 100 | 17.86 | 0.99 | 347.5 | 0 | 0 | 0 | 0 | 0 | 0 | 6.87 | 6.517 | 5.555 | 0 | 0 | 0 | 2 | 2 | 0
2022-06-19 20:00 | 0 | 224.6 | 204.65 | 1 | 7.6 | 21.16 | 100 | 100 | 0 | 0 | 0 | 0.521 | 0 | 0 | 0 | 0 | 0 | 0 | 11.375 | 70.236 | 77.083 | 0 | 0 | 0 | 0 | 0 | 0 | -0.001 | 0 | 0 | 0 | 0 | 24.33 | 0.98 | 323.91 | 0 | 0 | 0 | 0 | -6.847 | 0 | 6.431 | 6.365 | 5.426 | 0 | 0 | 0 | 2 | 2 | 0
2022-06-19 21:00 | 0 | 0 | 0 | 0 | 6.6 | 20.01 | 100 | 100 | 0 | 0 | 0 | 0 | 0 | 0 | 0 | 0 | 0 | 0 | 0 | 0 | 0 | 0 | 0 | 0 | 0 | 0 | 0 | -0.001 | 0 | 0 | 0 | 0 | 0 | 0 | 270.92 | 0 | 0 | 0 | 0 | -15.383 | 0 | 4.8 | 5.713 | 4.87 | 0 | 0 | 0 | 2 | 2 | 0
2022-06-19 22:00 | 0 | 0 | 0 | 0 | 6.4 | 19.55 | 100 | 100 | 0 | 0 | 0 | 0 | 0 | 0 | 0 | 0 | 0 | 0 | 0 | 0 | 0 | 0 | 0 | 0 | 0 | 0 | 0 | -0.001 | 0 | 0 | 0 | 0 | 0 | 0 | 230.17 | 0 | 0 | 0 | 0 | -11.828 | 0 | 3.029 | 4.75 | 4.049 | 0 | 0 | 0 | 1 | 1 | 0
2022-06-19 23:00 | 0 | 0 | 0 | 0 | 6.7 | 19.17 | 100 | 100 | 0 | 0 | 0 | 0 | 0 | 0 | 0 | 0 | 0 | 0 | 0 | 0 | 0 | 0 | 0 | 0 | 0 | 0 | 0 | -0.001 | 0 | 0 | 0 | 0 | 0 | 0 | 197.38 | 0 | 0 | 0 | 0 | -9.519 | 0 | 2.112 | 3.998 | 3.408 | 0 | 0 | 0 | 1 | 1 | 0
2022-06-20 | 0 | 0 | 0 | 0 | 6.6 | 18.83 | 100 | 100 | 0 | 0 | 0 | 0 | 0 | 0 | 0 | 0 | 0 | 0 | 0 | 0 | 0 | 0 | 0 | 0 | 0 | 0 | 0 | -0.001 | 0 | 0 | 0 | 0 | 0 | 0 | 170.24 | 0 | 0 | 0 | 0 | -7.878 | 0 | 1.601 | 3.388 | 2.888 | 0 | 0 | 0 | 1 | 1 | 0
2022-06-20 01:00 | 0 | 0 | 0 | 0 | 6.6 | 18.51 | 100 | 100 | 0 | 0 | 0 | 0 | 0 | 0 | 0 | 0 | 0 | 0 | 0 | 0 | 0 | 0 | 0 | 0 | 0 | 0 | 0 | -0.001 | 0 | 0 | 0 | 0 | 0 | 0 | 147.39 | 0 | 0 | 0 | 0 | -6.634 | 0 | 1.296 | 2.881 | 2.456 | 0 | 0 | 0 | 1 | 1 | 0
2022-06-20 02:00 | 0 | 0 | 0 | 0 | 6.6 | 18.2 | 100 | 100 | 0 | 0 | 0 | 0 | 0 | 0 | 0 | 0 | 0 | 0 | 0 | 0 | 0 | 0 | 0 | 0 | 0 | 0 | 0 | -0.001 | 0 | 0 | 0 | 0 | 0 | 0 | 127.94 | 0 | 0 | 0 | 0 | -5.644 | 0 | 1.099 | 2.453 | 2.091 | 0 | 0 | 0 | 1 | 1 | 0
2022-06-20 03:00 | 0 | 0 | 0 | 0 | 6.5 | 17.76 | 100 | 100 | 0 | 0 | 0 | 0 | 0 | 0 | 0 | 0 | 0 | 0 | 0 | 0 | 0 | 0 | 0 | 0 | 0 | 0 | 0 | -0.001 | 0 | 0 | 0 | 0 | 0 | 0 | 111.28 | 0 | 0 | 0 | 0 | -4.836 | 0 | 0.961 | 2.092 | 1.783 | 0 | 0 | 0 | 1 | 1 | 0
2022-06-20 04:00 | 0 | 0 | 0 | 0 | 6.6 | 17.62 | 100 | 100 | 0 | 0 | 0 | 0 | 0 | 0 | 0 | 0 | 0 | 0 | 0 | 0 | 0 | 0 | 0 | 0 | 0 | 0 | 0 | -0.001 | 0 | 0 | 0 | 0 | 0 | 0 | 97.01 | 0 | 0 | 0 | 0 | -4.144 | 0 | 0.851 | 1.778 | 1.515 | 0 | 0 | 0 | 1 | 1 | 0
2022-06-20 05:00 | 0 | 0 | 0 | 0 | 6.6 | 17.64 | 100 | 100 | 0 | 0 | 0 | 0 | 0 | 0 | 0 | 0 | 0 | 0 | 0 | 0 | 0 | 0 | 0 | 0 | 0 | 0 | 0 | -0.001 | 0 | 0 | 0 | 0 | 0 | 0 | 84.79 | 0 | 0 | 0 | 0 | -3.546 | 0 | 0.757 | 1.506 | 1.283 | 0 | 0 | 0 | 1 | 1 | 0
2022-06-20 06:00 | 0 | 0 | 0 | 0 | 6.6 | 18.69 | 100 | 100 | 0 | 0 | 0 | 0 | 0 | 0 | 0 | 0 | 0 | 0 | 0 | 0 | 0 | 0 | 0 | 0 | 0 | 0 | 0 | -0.001 | 0 | 0 | 0 | 0 | 0 | 0 | 74.5 | 0 | 0 | 0 | 0 | -2.987 | 0 | 0.666 | 1.253 | 1.068 | 0 | 0 | 0 | 1 | 1 | 0
2022-06-20 07:00 | 0 | 186 | 169.87 | 1 | 6.3 | 18.83 | 100 | 100 | 0 | 0 | 0 | 0.521 | 0 | 0 | 0 | 0 | 0 | 0 | 10.774 | 58.299 | 63.835 | 0 | 0 | 0 | 0 | 0 | 0 | -0.001 | 0 | 0 | 0 | 0 | 24.04 | 0.98 | 101.02 | 0 | 0 | 0 | 0 | 7.698 | 0 | 0.68 | 1.293 | 1.102 | 0 | 0 | 0 | 2 | 2 | 0
2022-06-20 08:00 | 0 | 315.1 | 300.39 | 1 | 6.3 | 19.54 | 100 | 100 | 0 | 0 | 0 | 0.521 | 0 | 0 | 0 | 0 | 0 | 0 | 70.657 | 103.093 | 108.142 | 0 | 0 | 0 | 0 | 0 | 0 | -0.001 | 0 | 0 | 0 | 0 | 17.58 | 0.99 | 319.31 | 0 | 0 | 0 | 0 | 63.366 | 0 | 1.53 | 3.11 | 2.651 | 0 | 0 | 0 | 1 | 1 | 0
2022-06-20 09:00 | 0 | 435.9 | 427.06 | 1 | 7.6 | 20.12 | 100 | 100 | 29.21 | 29.21 | 1.115 | 0.872 | 31.197 | 0 | 0 | 101.149 | 101.149 | 101.149 | 128.254 | 146.566 | 149.601 | 0 | 0 | 0 | 0 | 0 | 0 | 101.148 | 101.149 | 67.61 | 19.53 | 100 | 11.56 | 0.99 | 347.5 | 0 | 0 | 0 | 0 | 8.183 | 0 | 6.861 | 6.511 | 5.551 | 0 | 0 | 0 | 2 | 2 | 0
2022-06-20 10:00 | 0 | 601.6 | 597.98 | 1 | 7.8 | 22.29 | 100 | 100 | 49.407 | 49.407 | 2.505 | 1.689 | 53.601 | 0 | 0 | 161.437 | 161.437 | 161.437 | 180.332 | 205.228 | 206.469 | 0 | 0 | 0 | 0 | 0 | 0 | 161.436 | 161.437 | 78.19 | 23.93 | 100 | 6.29 | 1 | 347.5 | 0 | 0 | 0 | 0 | 0 | 0 | 6.841 | 6.507 | 5.547 | 0 | 0 | 0 | 2 | 2 | 0
2022-06-20 11:00 | 0 | 688.9 | 688.47 | 1 | 8 | 23.09 | 100 | 100 | 58.93 | 58.93 | 3.987 | 2.192 | 65.11 | 0 | 0 | 189.215 | 189.215 | 189.215 | 208.033 | 236.282 | 236.43 | 0 | 0 | 0 | 0 | 0 | 0 | 189.214 | 189.215 | 80.03 | 24.92 | 100 | 2.03 | 1 | 347.5 | 0 | 0 | 0 | 0 | 0 | 0 | 6.794 | 6.491 | 5.533 | 0 | 0 | 0 | 2 | 2 | 0
2022-06-20 12:00 | 0 | 760 | 759.89 | 1 | 8 | 23.84 | 100 | 100 | 67.418 | 67.418 | 4.535 | 2.642 | 74.595 | 0 | 0 | 210.944 | 210.944 | 210.944 | 229.69 | 260.796 | 260.832 | 0 | 0 | 0 | 0 | 0 | 0 | 210.943 | 210.944 | 80.87 | 25.85 | 100 | 0.96 | 1 | 347.5 | 0 | 0 | 0 | 0 | 0 | 0 | 6.749 | 6.476 | 5.521 | 0 | 0 | 0 | 2 | 3 | 0
2022-06-20 13:00 | 0 | 810.4 | 809.64 | 1 | 7.9 | 24.37 | 100 | 100 | 73.485 | 73.485 | 4.724 | 2.979 | 81.188 | 0 | 0 | 225.913 | 225.913 | 225.913 | 244.608 | 277.867 | 278.129 | 0 | 0 | 0 | 0 | 0 | 0 | 225.912 | 225.913 | 81.23 | 26.42 | 100 | 2.49 | 1 | 347.5 | 0 | 0 | 0 | 0 | 0 | 0 | 6.718 | 6.465 | 5.512 | 0 | 0 | 0 | 2 | 3 | 0
2022-06-20 14:00 | 0 | 853.3 | 852.52 | 1 | 8 | 25.11 | 100 | 100 | 78.36 | 78.36 | 5.219 | 3.292 | 86.871 | 0 | 0 | 238.942 | 238.942 | 238.942 | 257.566 | 292.584 | 292.853 | 0 | 0 | 0 | 0 | 0 | 0 | 238.941 | 238.942 | 81.59 | 26.76 | 100 | 2.45 | 1 | 347.5 | 0 | 0 | 0 | 0 | 0 | 0 | 6.675 | 6.451 | 5.499 | 0 | 0 | 0 | 2 | 3 | 0
2022-06-20 15:00 | 0 | 846.3 | 846.2 | 1 | 8.1 | 25.11 | 100 | 100 | 77.736 | 77.735 | 5.114 | 3.248 | 86.098 | 0 | 0 | 237.161 | 237.161 | 237.161 | 255.785 | 290.417 | 290.45 | 0 | 0 | 0 | 0 | 0 | 0 | 237.16 | 237.161 | 81.65 | 26.76 | 100 | 0.86 | 1 | 347.5 | 0 | 0 | 0 | 0 | 0 | 0 | 6.675 | 6.451 | 5.499 | 0 | 0 | 0 | 2 | 3 | 0
2022-06-20 16:00 | 0 | 813.8 | 813.21 | 1 | 8.1 | 24.95 | 100 | 100 | 73.874 | 73.874 | 4.823 | 3.007 | 81.704 | 0 | 0 | 227.073 | 227.073 | 227.073 | 245.713 | 279.093 | 279.296 | 0 | 0 | 0 | 0 | 0 | 0 | 227.072 | 227.073 | 81.3 | 26.45 | 100 | 2.19 | 1 | 347.5 | 0 | 0 | 0 | 0 | 0 | 0 | 6.684 | 6.454 | 5.502 | 0 | 0 | 0 | 2 | 3 | 0
2022-06-20 17:00 | 0 | 756.9 | 752.05 | 1 | 8 | 24.26 | 100 | 100 | 66.18 | 66.18 | 4.569 | 2.579 | 73.328 | 0 | 0 | 208.059 | 208.059 | 208.059 | 226.765 | 258.103 | 259.768 | 0 | 0 | 0 | 0 | 0 | 0 | 208.058 | 208.059 | 80.09 | 25.48 | 100 | 6.49 | 1 | 347.5 | 0 | 0 | 0 | 0 | 0 | 0 | 6.725 | 6.468 | 5.514 | 0 | 0 | 0 | 2 | 3 | 0
2022-06-20 18:00 | 0 | 657.3 | 643.4 | 1 | 8 | 23.5 | 100 | 100 | 53.751 | 53.751 | 3.168 | 1.914 | 58.833 | 0 | 0 | 174.403 | 174.403 | 174.403 | 193.182 | 220.816 | 225.585 | 0 | 0 | 0 | 0 | 0 | 0 | 174.402 | 174.403 | 77.31 | 23.83 | 100 | 11.8 | 0.99 | 347.5 | 0 | 0 | 0 | 0 | 0 | 0 | 6.769 | 6.483 | 5.526 | 0 | 0 | 0 | 2 | 3 | 0
2022-06-20 19:00 | 0 | 472 | 449.29 | 1 | 7.9 | 22.52 | 100 | 100 | 23.188 | 23.187 | 1.227 | 0.705 | 25.119 | 0 | 0 | 83.668 | 83.668 | 83.668 | 102.541 | 154.197 | 161.99 | 0 | 0 | 0 | 0 | 0 | 0 | 83.667 | 83.668 | 51.65 | 14.31 | 100 | 17.84 | 0.99 | 347.5 | 0 | 0 | 0 | 0 | 0 | 0 | 6.828 | 6.502 | 5.543 | 0 | 0 | 0 | 2 | 2 | 0
2022-06-20 20:00 | 0 | 223.7 | 203.85 | 1 | 7.5 | 21.62 | 100 | 100 | 0 | 0 | 0 | 0.521 | 0 | 0 | 0 | 0 | 0 | 0 | 11.473 | 69.962 | 76.774 | 0 | 0 | 0 | 0 | 0 | 0 | -0.001 | 0 | 0 | 0 | 0 | 24.32 | 0.98 | 324.35 | 0 | 0 | 0 | 0 | -6.72 | 0 | 6.414 | 6.359 | 5.421 | 0 | 0 | 0 | 2 | 2 | 0
2022-06-20 21:00 | 0 | 0 | 0 | 0 | 7 | 20.33 | 100 | 100 | 0 | 0 | 0 | 0 | 0 | 0 | 0 | 0 | 0 | 0 | 0 | 0 | 0 | 0 | 0 | 0 | 0 | 0 | 0 | -0.001 | 0 | 0 | 0 | 0 | 0 | 0 | 271.33 | 0 | 0 | 0 | 0 | -15.392 | 0 | 4.805 | 5.715 | 4.872 | 0 | 0 | 0 | 2 | 2 | 0
2022-06-20 22:00 | 0 | 0 | 0 | 0 | 6.6 | 19.74 | 100 | 100 | 0 | 0 | 0 | 0 | 0 | 0 | 0 | 0 | 0 | 0 | 0 | 0 | 0 | 0 | 0 | 0 | 0 | 0 | 0 | -0.001 | 0 | 0 | 0 | 0 | 0 | 0 | 230.53 | 0 | 0 | 0 | 0 | -11.842 | 0 | 3.035 | 4.754 | 4.053 | 0 | 0 | 0 | 1 | 1 | 0
2022-06-20 23:00 | 0 | 0 | 0 | 0 | 6.7 | 19.37 | 100 | 100 | 0 | 0 | 0 | 0 | 0 | 0 | 0 | 0 | 0 | 0 | 0 | 0 | 0 | 0 | 0 | 0 | 0 | 0 | 0 | -0.001 | 0 | 0 | 0 | 0 | 0 | 0 | 197.71 | 0 | 0 | 0 | 0 | -9.528 | 0 | 2.115 | 4.001 | 3.411 | 0 | 0 | 0 | 1 | 1 | 0
2022-06-21 | 0 | 0 | 0 | 0 | 6.6 | 19.01 | 100 | 100 | 0 | 0 | 0 | 0 | 0 | 0 | 0 | 0 | 0 | 0 | 0 | 0 | 0 | 0 | 0 | 0 | 0 | 0 | 0 | -0.001 | 0 | 0 | 0 | 0 | 0 | 0 | 170.55 | 0 | 0 | 0 | 0 | -7.885 | 0 | 1.603 | 3.391 | 2.891 | 0 | 0 | 0 | 1 | 1 | 0
2022-06-21 01:00 | 0 | 0 | 0 | 0 | 6.5 | 18.64 | 100 | 100 | 0 | 0 | 0 | 0 | 0 | 0 | 0 | 0 | 0 | 0 | 0 | 0 | 0 | 0 | 0 | 0 | 0 | 0 | 0 | -0.001 | 0 | 0 | 0 | 0 | 0 | 0 | 147.67 | 0 | 0 | 0 | 0 | -6.642 | 0 | 1.298 | 2.884 | 2.459 | 0 | 0 | 0 | 1 | 1 | 0
2022-06-21 02:00 | 0 | 0 | 0 | 0 | 6.3 | 18.26 | 100 | 100 | 0 | 0 | 0 | 0 | 0 | 0 | 0 | 0 | 0 | 0 | 0 | 0 | 0 | 0 | 0 | 0 | 0 | 0 | 0 | -0.001 | 0 | 0 | 0 | 0 | 0 | 0 | 128.19 | 0 | 0 | 0 | 0 | -5.654 | 0 | 1.101 | 2.458 | 2.095 | 0 | 0 | 0 | 1 | 1 | 0
2022-06-21 03:00 | 0 | 0 | 0 | 0 | 6 | 18.02 | 100 | 100 | 0 | 0 | 0 | 0 | 0 | 0 | 0 | 0 | 0 | 0 | 0 | 0 | 0 | 0 | 0 | 0 | 0 | 0 | 0 | -0.001 | 0 | 0 | 0 | 0 | 0 | 0 | 111.53 | 0 | 0 | 0 | 0 | -4.836 | 0 | 0.961 | 2.092 | 1.783 | 0 | 0 | 0 | 1 | 1 | 0
2022-06-21 04:00 | 0 | 0 | 0 | 0 | 5.7 | 17.89 | 100 | 100 | 0 | 0 | 0 | 0 | 0 | 0 | 0 | 0 | 0 | 0 | 0 | 0 | 0 | 0 | 0 | 0 | 0 | 0 | 0 | -0.001 | 0 | 0 | 0 | 0 | 0 | 0 | 97.26 | 0 | 0 | 0 | 0 | -4.143 | 0 | 0.851 | 1.777 | 1.515 | 0 | 0 | 0 | 1 | 1 | 0
2022-06-21 05:00 | 0 | 0 | 0 | 0 | 5.4 | 17.85 | 100 | 100 | 0 | 0 | 0 | 0 | 0 | 0 | 0 | 0 | 0 | 0 | 0 | 0 | 0 | 0 | 0 | 0 | 0 | 0 | 0 | -0.001 | 0 | 0 | 0 | 0 | 0 | 0 | 85.04 | 0 | 0 | 0 | 0 | -3.548 | 0 | 0.757 | 1.506 | 1.284 | 0 | 0 | 0 | 1 | 1 | 0
2022-06-21 06:00 | 0 | 0 | 0 | 0 | 5.4 | 17.96 | 100 | 100 | 0 | 0 | 0 | 0 | 0 | 0 | 0 | 0 | 0 | 0 | 0 | 0 | 0 | 0 | 0 | 0 | 0 | 0 | 0 | -0.001 | 0 | 0 | 0 | 0 | 0 | 0 | 74.61 | 0 | 0 | 0 | 0 | -3.029 | 0 | 0.673 | 1.272 | 1.084 | 0 | 0 | 0 | 1 | 1 | 0
2022-06-21 07:00 | 0 | 200.1 | 182.7 | 1 | 5.3 | 18.18 | 100 | 100 | 0 | 0 | 0 | 0.521 | 0 | 0 | 0 | 0 | 0 | 0 | 11.484 | 62.703 | 68.674 | 0 | 0 | 0 | 0 | 0 | 0 | -0.001 | 0 | 0 | 0 | 0 | 24.07 | 0.98 | 103.34 | 0 | 0 | 0 | 0 | 8.341 | 0 | 0.691 | 1.323 | 1.128 | 0 | 0 | 0 | 2 | 2 | 0
2022-06-21 08:00 | 0 | 327.9 | 312.54 | 1 | 5.5 | 19.33 | 100 | 100 | 0 | 0 | 0 | 0.521 | 0 | 0 | 0 | 0 | 0 | 0 | 73.339 | 107.263 | 112.535 | 0 | 0 | 0 | 0 | 0 | 0 | -0.001 | 0 | 0 | 0 | 0 | 17.61 | 0.99 | 329.9 | 0 | 0 | 0 | 0 | 65.766 | 0 | 1.612 | 3.217 | 2.743 | 0 | 0 | 0 | 1 | 1 | 0
2022-06-21 09:00 | 0 | 475 | 465.32 | 1 | 6.5 | 20.25 | 100 | 100 | 33.54 | 33.539 | 1.79 | 1.034 | 36.363 | 0 | 0 | 115.617 | 115.617 | 115.617 | 139.741 | 159.697 | 163.02 | 0 | 0 | 0 | 0 | 0 | 0 | 115.616 | 115.617 | 70.92 | 20.57 | 100 | 11.59 | 0.99 | 347.5 | 0 | 0 | 0 | 0 | 5.109 | 0 | 6.916 | 6.531 | 5.568 | 0 | 0 | 0 | 2 | 2 | 0
2022-06-21 10:00 | 0 | 634 | 630.16 | 1 | 6.9 | 22.22 | 100 | 100 | 52.806 | 52.805 | 2.847 | 1.856 | 57.508 | 0 | 0 | 171.13 | 171.13 | 171.13 | 190.032 | 216.27 | 217.589 | 0 | 0 | 0 | 0 | 0 | 0 | 171.129 | 171.13 | 78.65 | 24.27 | 100 | 6.31 | 1 | 347.5 | 0 | 0 | 0 | 0 | 0 | 0 | 6.845 | 6.508 | 5.548 | 0 | 0 | 0 | 2 | 2 | 0
2022-06-21 11:00 | 0 | 679.8 | 679.36 | 1 | 7.3 | 23.28 | 100 | 100 | 57.97 | 57.969 | 3.838 | 2.139 | 63.948 | 0 | 0 | 186.481 | 186.481 | 186.481 | 205.281 | 233.158 | 233.307 | 0 | 0 | 0 | 0 | 0 | 0 | 186.48 | 186.481 | 79.93 | 24.85 | 100 | 2.05 | 1 | 347.5 | 0 | 0 | 0 | 0 | 0 | 0 | 6.782 | 6.487 | 5.53 | 0 | 0 | 0 | 2 | 2 | 0
2022-06-21 12:00 | 0 | 684.4 | 684.31 | 1 | 7.4 | 24.08 | 100 | 100 | 58.444 | 58.444 | 4.035 | 2.171 | 64.65 | 0 | 0 | 188.12 | 188.12 | 188.12 | 206.843 | 234.854 | 234.886 | 0 | 0 | 0 | 0 | 0 | 0 | 188.119 | 188.12 | 80.09 | 24.88 | 100 | 0.94 | 1 | 347.5 | 0 | 0 | 0 | 0 | 0 | 0 | 6.735 | 6.471 | 5.517 | 0 | 0 | 0 | 2 | 2 | 0
2022-06-21 13:00 | 0 | 834.3 | 833.52 | 1 | 7.3 | 24.89 | 100 | 100 | 76.378 | 76.378 | 4.861 | 3.152 | 84.391 | 0 | 0 | 233.179 | 233.179 | 233.179 | 251.824 | 286.064 | 286.332 | 0 | 0 | 0 | 0 | 0 | 0 | 233.178 | 233.179 | 81.44 | 26.67 | 100 | 2.48 | 1 | 347.5 | 0 | 0 | 0 | 0 | 0 | 0 | 6.688 | 6.455 | 5.503 | 0 | 0 | 0 | 2 | 3 | 0
2022-06-21 14:00 | 0 | 841.7 | 840.93 | 1 | 7.3 | 25.95 | 100 | 100 | 76.736 | 76.736 | 5.23 | 3.208 | 85.175 | 0 | 0 | 235.521 | 235.521 | 235.521 | 254.065 | 288.607 | 288.871 | 0 | 0 | 0 | 0 | 0 | 0 | 235.52 | 235.521 | 81.53 | 26.56 | 100 | 2.45 | 1 | 347.5 | 0 | 0 | 0 | 0 | 0 | 0 | 6.626 | 6.434 | 5.485 | 0 | 0 | 0 | 2 | 3 | 0
2022-06-21 15:00 | 0 | 844.1 | 844 | 1 | 7.2 | 25.81 | 100 | 100 | 77.17 | 77.17 | 5.256 | 3.234 | 85.66 | 0 | 0 | 236.562 | 236.562 | 236.562 | 255.12 | 289.662 | 289.695 | 0 | 0 | 0 | 0 | 0 | 0 | 236.561 | 236.562 | 81.66 | 26.64 | 100 | 0.86 | 1 | 347.5 | 0 | 0 | 0 | 0 | 0 | 0 | 6.634 | 6.437 | 5.487 | 0 | 0 | 0 | 2 | 3 | 0
2022-06-21 16:00 | 0 | 811 | 810.41 | 1 | 7.2 | 25.32 | 100 | 100 | 73.376 | 73.375 | 4.911 | 2.988 | 81.274 | 0 | 0 | 226.265 | 226.265 | 226.265 | 244.869 | 278.134 | 278.335 | 0 | 0 | 0 | 0 | 0 | 0 | 226.264 | 226.265 | 81.29 | 26.36 | 100 | 2.18 | 1 | 347.5 | 0 | 0 | 0 | 0 | 0 | 0 | 6.662 | 6.446 | 5.495 | 0 | 0 | 0 | 2 | 3 | 0
2022-06-21 17:00 | 0 | 752.4 | 747.6 | 1 | 7.3 | 24.38 | 100 | 100 | 65.619 | 65.619 | 4.574 | 2.551 | 72.744 | 0 | 0 | 206.73 | 206.73 | 206.73 | 225.424 | 256.575 | 258.224 | 0 | 0 | 0 | 0 | 0 | 0 | 206.729 | 206.73 | 80.06 | 25.41 | 100 | 6.48 | 1 | 347.5 | 0 | 0 | 0 | 0 | 0 | 0 | 6.718 | 6.465 | 5.511 | 0 | 0 | 0 | 2 | 3 | 0
2022-06-21 18:00 | 0 | 651.7 | 637.96 | 1 | 7.4 | 23.23 | 100 | 100 | 53.216 | 53.216 | 3.063 | 1.885 | 58.164 | 0 | 0 | 172.746 | 172.746 | 172.746 | 191.551 | 218.947 | 223.663 | 0 | 0 | 0 | 0 | 0 | 0 | 172.745 | 172.746 | 77.23 | 23.79 | 100 | 11.79 | 0.99 | 347.5 | 0 | 0 | 0 | 0 | 0 | 0 | 6.785 | 6.488 | 5.531 | 0 | 0 | 0 | 2 | 3 | 0
2022-06-21 19:00 | 0 | 469.3 | 446.77 | 1 | 7.2 | 22.13 | 100 | 100 | 23.105 | 23.105 | 1.198 | 0.702 | 25.006 | 0 | 0 | 83.34 | 83.34 | 83.34 | 102.251 | 153.331 | 161.064 | 0 | 0 | 0 | 0 | 0 | 0 | 83.339 | 83.34 | 51.74 | 14.35 | 100 | 17.83 | 0.99 | 347.5 | 0 | 0 | 0 | 0 | 0 | 0 | 6.851 | 6.51 | 5.55 | 0 | 0 | 0 | 2 | 2 | 0
2022-06-21 20:00 | 0 | 219.2 | 199.78 | 1 | 6.9 | 21.21 | 100 | 100 | 0 | 0 | 0 | 0.521 | 0 | 0 | 0 | 0 | 0 | 0 | 11.374 | 68.566 | 75.229 | 0 | 0 | 0 | 0 | 0 | 0 | -0.001 | 0 | 0 | 0 | 0 | 24.3 | 0.98 | 323.93 | 0 | 0 | 0 | 0 | -6.843 | 0 | 6.429 | 6.364 | 5.425 | 0 | 0 | 0 | 2 | 2 | 0
2022-06-21 21:00 | 0 | 0 | 0 | 0 | 6.4 | 20.33 | 100 | 100 | 0 | 0 | 0 | 0 | 0 | 0 | 0 | 0 | 0 | 0 | 0 | 0 | 0 | 0 | 0 | 0 | 0 | 0 | 0 | -0.001 | 0 | 0 | 0 | 0 | 0 | 0 | 271.01 | 0 | 0 | 0 | 0 | -15.361 | 0 | 4.788 | 5.707 | 4.866 | 0 | 0 | 0 | 2 | 2 | 0
2022-06-21 22:00 | 0 | 0 | 0 | 0 | 6.1 | 19.61 | 100 | 100 | 0 | 0 | 0 | 0 | 0 | 0 | 0 | 0 | 0 | 0 | 0 | 0 | 0 | 0 | 0 | 0 | 0 | 0 | 0 | -0.001 | 0 | 0 | 0 | 0 | 0 | 0 | 230.26 | 0 | 0 | 0 | 0 | -11.83 | 0 | 3.03 | 4.75 | 4.05 | 0 | 0 | 0 | 1 | 1 | 0
2022-06-21 23:00 | 0 | 0 | 0 | 0 | 5.9 | 19.33 | 100 | 100 | 0 | 0 | 0 | 0 | 0 | 0 | 0 | 0 | 0 | 0 | 0 | 0 | 0 | 0 | 0 | 0 | 0 | 0 | 0 | -0.001 | 0 | 0 | 0 | 0 | 0 | 0 | 197.48 | 0 | 0 | 0 | 0 | -9.515 | 0 | 2.111 | 3.997 | 3.407 | 0 | 0 | 0 | 1 | 1 | 0
2022-06-22 | 0 | 0 | 0 | 0 | 6 | 19 | 100 | 100 | 0 | 0 | 0 | 0 | 0 | 0 | 0 | 0 | 0 | 0 | 0 | 0 | 0 | 0 | 0 | 0 | 0 | 0 | 0 | -0.001 | 0 | 0 | 0 | 0 | 0 | 0 | 170.35 | 0 | 0 | 0 | 0 | -7.875 | 0 | 1.6 | 3.387 | 2.887 | 0 | 0 | 0 | 1 | 1 | 0
2022-06-22 01:00 | 0 | 0 | 0 | 0 | 5.9 | 18.66 | 100 | 100 | 0 | 0 | 0 | 0 | 0 | 0 | 0 | 0 | 0 | 0 | 0 | 0 | 0 | 0 | 0 | 0 | 0 | 0 | 0 | -0.001 | 0 | 0 | 0 | 0 | 0 | 0 | 147.5 | 0 | 0 | 0 | 0 | -6.632 | 0 | 1.296 | 2.88 | 2.455 | 0 | 0 | 0 | 1 | 1 | 0
2022-06-22 02:00 | 0 | 0 | 0 | 0 | 5.8 | 18.35 | 100 | 100 | 0 | 0 | 0 | 0 | 0 | 0 | 0 | 0 | 0 | 0 | 0 | 0 | 0 | 0 | 0 | 0 | 0 | 0 | 0 | -0.001 | 0 | 0 | 0 | 0 | 0 | 0 | 128.07 | 0 | 0 | 0 | 0 | -5.643 | 0 | 1.099 | 2.453 | 2.091 | 0 | 0 | 0 | 1 | 1 | 0
2022-06-22 03:00 | 0 | 0 | 0 | 0 | 5.7 | 18.12 | 100 | 100 | 0 | 0 | 0 | 0 | 0 | 0 | 0 | 0 | 0 | 0 | 0 | 0 | 0 | 0 | 0 | 0 | 0 | 0 | 0 | -0.001 | 0 | 0 | 0 | 0 | 0 | 0 | 111.44 | 0 | 0 | 0 | 0 | -4.826 | 0 | 0.959 | 2.087 | 1.78 | 0 | 0 | 0 | 1 | 1 | 0
2022-06-22 04:00 | 0 | 0 | 0 | 0 | 5.6 | 18.02 | 100 | 100 | 0 | 0 | 0 | 0 | 0 | 0 | 0 | 0 | 0 | 0 | 0 | 0 | 0 | 0 | 0 | 0 | 0 | 0 | 0 | -0.001 | 0 | 0 | 0 | 0 | 0 | 0 | 97.2 | 0 | 0 | 0 | 0 | -4.134 | 0 | 0.849 | 1.773 | 1.511 | 0 | 0 | 0 | 1 | 1 | 0
2022-06-22 05:00 | 0 | 0 | 0 | 0 | 5.7 | 18.04 | 100 | 100 | 0 | 0 | 0 | 0 | 0 | 0 | 0 | 0 | 0 | 0 | 0 | 0 | 0 | 0 | 0 | 0 | 0 | 0 | 0 | -0.001 | 0 | 0 | 0 | 0 | 0 | 0 | 85.01 | 0 | 0 | 0 | 0 | -3.537 | 0 | 0.756 | 1.502 | 1.28 | 0 | 0 | 0 | 1 | 1 | 0
2022-06-22 06:00 | 0 | 0 | 0 | 0 | 6 | 18.04 | 100 | 100 | 0 | 0 | 0 | 0 | 0 | 0 | 0 | 0 | 0 | 0 | 0 | 0 | 0 | 0 | 0 | 0 | 0 | 0 | 0 | -0.001 | 0 | 0 | 0 | 0 | 0 | 0 | 74.6 | 0 | 0 | 0 | 0 | -3.024 | 0 | 0.672 | 1.27 | 1.082 | 0 | 0 | 0 | 1 | 1 | 0
2022-06-22 07:00 | 0 | 141 | 128.72 | 1 | 6 | 18.33 | 100 | 100 | 0 | 0 | 0 | 0.521 | 0 | 0 | 0 | 0 | 0 | 0 | 8.011 | 44.175 | 48.391 | 0 | 0 | 0 | 0 | 0 | 0 | -0.001 | 0 | 0 | 0 | 0 | 24.09 | 0.98 | 91.98 | 0 | 0 | 0 | 0 | 5.046 | 0 | 0.662 | 1.243 | 1.06 | 0 | 0 | 0 | 2 | 2 | 0
2022-06-22 08:00 | 0 | 204.1 | 194.51 | 1 | 6 | 19.1 | 100 | 100 | 0 | 0 | 0 | 0.521 | 0 | 0 | 0 | 0 | 0 | 0 | 45.526 | 66.757 | 70.047 | 0 | 0 | 0 | 0 | 0 | 0 | -0.001 | 0 | 0 | 0 | 0 | 17.63 | 0.99 | 229.79 | 0 | 0 | 0 | 0 | 40.004 | 0 | 1.094 | 2.39 | 2.038 | 0 | 0 | 0 | 1 | 1 | 0
2022-06-22 09:00 | 0 | 240.4 | 235.48 | 1 | 7.1 | 19.89 | 100 | 100 | 0 | 0 | 0 | 0.521 | 0 | 21.692 | 0 | 21.692 | 21.692 | 21.692 | 70.717 | 80.817 | 82.505 | 0 | 0 | 0 | 0 | 0 | 0 | -0.001 | 0 | 26.29 | 0 | 0 | 11.61 | 0.99 | 347.5 | 0 | 0 | 0 | 0 | 34.169 | 0 | 4.612 | 5.53 | 4.714 | 0 | 0 | 0 | 1 | 1 | 0
2022-06-22 10:00 | 0 | 403 | 400.54 | 1 | 7.2 | 21.49 | 100 | 100 | 29.338 | 29.338 | 1.22 | 0.879 | 31.437 | 0 | 0 | 101.815 | 101.815 | 101.815 | 120.788 | 137.467 | 138.31 | 0 | 0 | 0 | 0 | 0 | 0 | 101.814 | 101.815 | 73.61 | 21.21 | 100 | 6.33 | 1 | 347.5 | 0 | 0 | 0 | 0 | 0 | 0 | 6.889 | 6.523 | 5.561 | 0 | 0 | 0 | 2 | 2 | 0
2022-06-22 11:00 | 0 | 561.9 | 561.54 | 1 | 7.2 | 22.36 | 100 | 100 | 45.507 | 45.506 | 2.418 | 1.518 | 49.442 | 0 | 0 | 150.788 | 150.788 | 150.788 | 169.676 | 192.719 | 192.844 | 0 | 0 | 0 | 0 | 0 | 0 | 150.787 | 150.788 | 78.19 | 23.6 | 100 | 2.06 | 1 | 347.5 | 0 | 0 | 0 | 0 | 0 | 0 | 6.837 | 6.506 | 5.546 | 0 | 0 | 0 | 2 | 2 | 0
2022-06-22 12:00 | 0 | 687.6 | 687.51 | 1 | 7.2 | 22.93 | 100 | 100 | 58.863 | 58.863 | 3.957 | 2.188 | 65.008 | 0 | 0 | 188.978 | 188.978 | 188.978 | 207.811 | 235.953 | 235.984 | 0 | 0 | 0 | 0 | 0 | 0 | 188.977 | 188.978 | 80.08 | 24.94 | 100 | 0.93 | 1 | 347.5 | 0 | 0 | 0 | 0 | 0 | 0 | 6.803 | 6.494 | 5.536 | 0 | 0 | 0 | 2 | 2 | 0
2022-06-22 13:00 | 0 | 815.1 | 814.34 | 1 | 7.1 | 23.73 | 100 | 100 | 74.135 | 74.134 | 4.636 | 3.011 | 81.781 | 0 | 0 | 227.273 | 227.273 | 227.273 | 246.029 | 279.481 | 279.742 | 0 | 0 | 0 | 0 | 0 | 0 | 227.272 | 227.273 | 81.24 | 26.5 | 100 | 2.48 | 1 | 347.5 | 0 | 0 | 0 | 0 | 0 | 0 | 6.756 | 6.478 | 5.523 | 0 | 0 | 0 | 2 | 3 | 0
2022-06-22 14:00 | 0 | 825.8 | 825.04 | 1 | 6.5 | 24.58 | 100 | 100 | 75.369 | 75.368 | 4.79 | 3.09 | 83.249 | 0 | 0 | 230.59 | 230.59 | 230.59 | 249.265 | 283.154 | 283.415 | 0 | 0 | 0 | 0 | 0 | 0 | 230.589 | 230.59 | 81.36 | 26.59 | 100 | 2.46 | 1 | 347.5 | 0 | 0 | 0 | 0 | 0 | 0 | 6.706 | 6.461 | 5.508 | 0 | 0 | 0 | 2 | 3 | 0
2022-06-22 15:00 | 0 | 824.3 | 824.2 | 1 | 6.2 | 24.56 | 100 | 100 | 75.315 | 75.315 | 4.788 | 3.087 | 83.19 | 0 | 0 | 230.457 | 230.457 | 230.457 | 249.134 | 282.867 | 282.9 | 0 | 0 | 0 | 0 | 0 | 0 | 230.456 | 230.457 | 81.46 | 26.62 | 100 | 0.87 | 1 | 347.5 | 0 | 0 | 0 | 0 | 0 | 0 | 6.707 | 6.462 | 5.508 | 0 | 0 | 0 | 2 | 2 | 0
2022-06-22 16:00 | 0 | 797.1 | 796.53 | 1 | 6.6 | 23.77 | 100 | 100 | 71.934 | 71.934 | 4.606 | 2.887 | 79.427 | 0 | 0 | 221.923 | 221.923 | 221.923 | 240.676 | 273.37 | 273.565 | 0 | 0 | 0 | 0 | 0 | 0 | 221.922 | 221.923 | 81.12 | 26.3 | 100 | 2.16 | 1 | 347.5 | 0 | 0 | 0 | 0 | 0 | 0 | 6.753 | 6.477 | 5.522 | 0 | 0 | 0 | 2 | 3 | 0
2022-06-22 17:00 | 0 | 745.7 | 740.97 | 1 | 7.4 | 22.69 | 100 | 100 | 64.912 | 64.912 | 4.364 | 2.505 | 71.781 | 0 | 0 | 204.571 | 204.571 | 204.571 | 223.428 | 254.3 | 255.924 | 0 | 0 | 0 | 0 | 0 | 0 | 204.57 | 204.571 | 79.93 | 25.36 | 100 | 6.46 | 1 | 347.5 | 0 | 0 | 0 | 0 | 0 | 0 | 6.817 | 6.499 | 5.54 | 0 | 0 | 0 | 2 | 3 | 0
2022-06-22 18:00 | 0 | 644.1 | 630.57 | 1 | 7.8 | 21.93 | 100 | 100 | 52.582 | 52.582 | 2.79 | 1.843 | 57.216 | 0 | 0 | 170.406 | 170.406 | 170.406 | 189.337 | 216.412 | 221.055 | 0 | 0 | 0 | 0 | 0 | 0 | 170.405 | 170.406 | 77.09 | 23.79 | 100 | 11.76 | 0.99 | 347.5 | 0 | 0 | 0 | 0 | 0 | 0 | 6.863 | 6.514 | 5.553 | 0 | 0 | 0 | 2 | 3 | 0
2022-06-22 19:00 | 0 | 461.8 | 439.69 | 1 | 7.6 | 21.21 | 100 | 100 | 22.685 | 22.685 | 1.13 | 0.69 | 24.505 | 0 | 0 | 81.893 | 81.893 | 81.893 | 100.893 | 150.902 | 158.49 | 0 | 0 | 0 | 0 | 0 | 0 | 81.892 | 81.893 | 51.67 | 14.31 | 100 | 17.8 | 0.99 | 347.5 | 0 | 0 | 0 | 0 | 0 | 0 | 6.906 | 6.529 | 5.566 | 0 | 0 | 0 | 2 | 2 | 0
2022-06-22 20:00 | 0 | 214.4 | 195.45 | 1 | 7.5 | 20.66 | 100 | 100 | 0 | 0 | 0 | 0.521 | 0 | 0 | 0 | 0 | 0 | 0 | 11.246 | 67.078 | 73.582 | 0 | 0 | 0 | 0 | 0 | 0 | -0.001 | 0 | 0 | 0 | 0 | 24.27 | 0.98 | 323.37 | 0 | 0 | 0 | 0 | -7.005 | 0 | 6.449 | 6.371 | 5.431 | 0 | 0 | 0 | 2 | 2 | 0
2022-06-22 21:00 | 0 | 0 | 0 | 0 | 7.1 | 19.73 | 100 | 100 | 0 | 0 | 0 | 0 | 0 | 0 | 0 | 0 | 0 | 0 | 0 | 0 | 0 | 0 | 0 | 0 | 0 | 0 | 0 | -0.001 | 0 | 0 | 0 | 0 | 0 | 0 | 270.44 | 0 | 0 | 0 | 0 | -15.364 | 0 | 4.789 | 5.708 | 4.866 | 0 | 0 | 0 | 2 | 2 | 0
2022-06-22 22:00 | 0 | 0 | 0 | 0 | 6.7 | 19.35 | 100 | 100 | 0 | 0 | 0 | 0 | 0 | 0 | 0 | 0 | 0 | 0 | 0 | 0 | 0 | 0 | 0 | 0 | 0 | 0 | 0 | -0.001 | 0 | 0 | 0 | 0 | 0 | 0 | 229.75 | 0 | 0 | 0 | 0 | -11.811 | 0 | 3.022 | 4.745 | 4.045 | 0 | 0 | 0 | 1 | 1 | 0
2022-06-22 23:00 | 0 | 0 | 0 | 0 | 6.2 | 19.16 | 100 | 100 | 0 | 0 | 0 | 0 | 0 | 0 | 0 | 0 | 0 | 0 | 0 | 0 | 0 | 0 | 0 | 0 | 0 | 0 | 0 | -0.001 | 0 | 0 | 0 | 0 | 0 | 0 | 197.04 | 0 | 0 | 0 | 0 | -9.497 | 0 | 2.105 | 3.991 | 3.402 | 0 | 0 | 0 | 1 | 1 | 0
2022-06-23 | 0 | 0 | 0 | 0 | 6.2 | 18.92 | 100 | 100 | 0 | 0 | 0 | 0 | 0 | 0 | 0 | 0 | 0 | 0 | 0 | 0 | 0 | 0 | 0 | 0 | 0 | 0 | 0 | -0.001 | 0 | 0 | 0 | 0 | 0 | 0 | 169.97 | 0 | 0 | 0 | 0 | -7.857 | 0 | 1.596 | 3.38 | 2.881 | 0 | 0 | 0 | 1 | 1 | 0
2022-06-23 01:00 | 0 | 0 | 0 | 0 | 6.2 | 18.61 | 100 | 100 | 0 | 0 | 0 | 0 | 0 | 0 | 0 | 0 | 0 | 0 | 0 | 0 | 0 | 0 | 0 | 0 | 0 | 0 | 0 | -0.001 | 0 | 0 | 0 | 0 | 0 | 0 | 147.17 | 0 | 0 | 0 | 0 | -6.617 | 0 | 1.293 | 2.874 | 2.45 | 0 | 0 | 0 | 1 | 1 | 0
2022-06-23 02:00 | 0 | 0 | 0 | 0 | 6.1 | 18.3 | 100 | 100 | 0 | 0 | 0 | 0 | 0 | 0 | 0 | 0 | 0 | 0 | 0 | 0 | 0 | 0 | 0 | 0 | 0 | 0 | 0 | -0.001 | 0 | 0 | 0 | 0 | 0 | 0 | 127.78 | 0 | 0 | 0 | 0 | -5.631 | 0 | 1.097 | 2.447 | 2.086 | 0 | 0 | 0 | 1 | 1 | 0
2022-06-23 03:00 | 0 | 0 | 0 | 0 | 6.2 | 17.66 | 100 | 100 | 0 | 0 | 0 | 0 | 0 | 0 | 0 | 0 | 0 | 0 | 0 | 0 | 0 | 0 | 0 | 0 | 0 | 0 | 0 | -0.001 | 0 | 0 | 0 | 0 | 0 | 0 | 111.13 | 0 | 0 | 0 | 0 | -4.833 | 0 | 0.96 | 2.091 | 1.782 | 0 | 0 | 0 | 1 | 1 | 0
2022-06-23 04:00 | 0 | 0 | 0 | 0 | 6.4 | 17.62 | 100 | 100 | 0 | 0 | 0 | 0 | 0 | 0 | 0 | 0 | 0 | 0 | 0 | 0 | 0 | 0 | 0 | 0 | 0 | 0 | 0 | -0.001 | 0 | 0 | 0 | 0 | 0 | 0 | 96.87 | 0 | 0 | 0 | 0 | -4.137 | 0 | 0.85 | 1.775 | 1.513 | 0 | 0 | 0 | 1 | 1 | 0
2022-06-23 05:00 | 0 | 0 | 0 | 0 | 6.9 | 17.63 | 100 | 100 | 0 | 0 | 0 | 0 | 0 | 0 | 0 | 0 | 0 | 0 | 0 | 0 | 0 | 0 | 0 | 0 | 0 | 0 | 0 | -0.001 | 0 | 0 | 0 | 0 | 0 | 0 | 84.68 | 0 | 0 | 0 | 0 | -3.541 | 0 | 0.756 | 1.503 | 1.281 | 0 | 0 | 0 | 1 | 1 | 0
2022-06-23 06:00 | 0 | 0 | 0 | 0 | 7.4 | 17.64 | 100 | 100 | 0 | 0 | 0 | 0 | 0 | 0 | 0 | 0 | 0 | 0 | 0 | 0 | 0 | 0 | 0 | 0 | 0 | 0 | 0 | -0.001 | 0 | 0 | 0 | 0 | 0 | 0 | 74.25 | 0 | 0 | 0 | 0 | -3.027 | 0 | 0.673 | 1.271 | 1.083 | 0 | 0 | 0 | 1 | 1 | 0
2022-06-23 07:00 | 0 | 124.1 | 113.27 | 1 | 7.5 | 17.99 | 100 | 100 | 0 | 0 | 0 | 0.521 | 0 | 0 | 0 | 0 | 0 | 0 | 6.975 | 38.875 | 42.591 | 0 | 0 | 0 | 0 | 0 | 0 | -0.001 | 0 | 0 | 0 | 0 | 24.11 | 0.98 | 88.24 | 0 | 0 | 0 | 0 | 4.061 | 0 | 0.654 | 1.22 | 1.04 | 0 | 0 | 0 | 2 | 2 | 0
2022-06-23 08:00 | 0 | 290.7 | 277.02 | 1 | 7.6 | 19.25 | 100 | 100 | 0 | 0 | 0 | 0.521 | 0 | 0 | 0 | 0 | 0 | 0 | 64.658 | 95.073 | 99.768 | 0 | 0 | 0 | 0 | 0 | 0 | -0.001 | 0 | 0 | 0 | 0 | 17.65 | 0.99 | 289.05 | 0 | 0 | 0 | 0 | 58.291 | 0 | 1.292 | 2.74 | 2.336 | 0 | 0 | 0 | 1 | 1 | 0
2022-06-23 09:00 | 0 | 399.1 | 390.91 | 1 | 9.2 | 19.91 | 100 | 100 | 22.847 | 22.847 | 1.013 | 0.691 | 24.551 | 0 | 0 | 82.028 | 82.028 | 82.028 | 117.393 | 134.162 | 136.971 | 0 | 0 | 0 | 0 | 0 | 0 | 82.027 | 82.028 | 59.89 | 16.68 | 100 | 11.62 | 0.99 | 347.5 | 0 | 0 | 0 | 0 | 16.968 | 0 | 6.556 | 6.392 | 5.449 | 0 | 0 | 0 | 2 | 2 | 0
2022-06-23 10:00 | 0 | 518.7 | 515.53 | 1 | 9.6 | 21.71 | 100 | 100 | 40.13 | 40.13 | 2.614 | 1.306 | 44.05 | 0 | 0 | 136.51 | 136.51 | 136.51 | 155.461 | 176.929 | 178.018 | 0 | 0 | 0 | 0 | 0 | 0 | 136.509 | 136.51 | 76.68 | 22.54 | 100 | 6.34 | 1 | 347.5 | 0 | 0 | 0 | 0 | 0 | 0 | 6.876 | 6.519 | 5.557 | 0 | 0 | 0 | 2 | 2 | 0
2022-06-23 11:00 | 0 | 741.2 | 740.72 | 1 | 8.6 | 22.55 | 100 | 100 | 65.104 | 65.103 | 4.329 | 2.513 | 71.946 | 0 | 0 | 204.948 | 204.948 | 204.948 | 223.818 | 254.214 | 254.38 | 0 | 0 | 0 | 0 | 0 | 0 | 204.947 | 204.948 | 80.57 | 25.59 | 100 | 2.07 | 1 | 347.5 | 0 | 0 | 0 | 0 | 0 | 0 | 6.826 | 6.502 | 5.543 | 0 | 0 | 0 | 2 | 3 | 0
2022-06-23 12:00 | 0 | 819.1 | 818.99 | 1 | 8.2 | 23.31 | 100 | 100 | 74.814 | 74.814 | 4.571 | 3.046 | 82.431 | 0 | 0 | 228.757 | 228.757 | 228.757 | 247.554 | 281.078 | 281.115 | 0 | 0 | 0 | 0 | 0 | 0 | 228.756 | 228.757 | 81.38 | 26.61 | 100 | 0.93 | 1 | 347.5 | 0 | 0 | 0 | 0 | 0 | 0 | 6.781 | 6.487 | 5.53 | 0 | 0 | 0 | 2 | 3 | 0
2022-06-23 13:00 | 0 | 842.1 | 841.31 | 1 | 7.8 | 23.55 | 100 | 100 | 77.413 | 77.413 | 4.731 | 3.206 | 85.35 | 0 | 0 | 235.404 | 235.404 | 235.404 | 254.178 | 288.738 | 289.009 | 0 | 0 | 0 | 0 | 0 | 0 | 235.403 | 235.404 | 81.45 | 26.79 | 100 | 2.48 | 1 | 347.5 | 0 | 0 | 0 | 0 | 0 | 0 | 6.766 | 6.482 | 5.526 | 0 | 0 | 0 | 2 | 3 | 0
2022-06-23 14:00 | 0 | 839.6 | 838.82 | 1 | 8 | 23.91 | 100 | 100 | 77.106 | 77.106 | 4.749 | 3.188 | 85.043 | 0 | 0 | 234.688 | 234.688 | 234.688 | 253.428 | 287.884 | 288.151 | 0 | 0 | 0 | 0 | 0 | 0 | 234.687 | 234.688 | 81.45 | 26.76 | 100 | 2.47 | 1 | 347.5 | 0 | 0 | 0 | 0 | 0 | 0 | 6.745 | 6.475 | 5.519 | 0 | 0 | 0 | 1 | 2 | 0
2022-06-23 15:00 | 0 | 826.4 | 826.3 | 1 | 8.2 | 23.86 | 100 | 100 | 75.654 | 75.654 | 4.679 | 3.1 | 83.433 | 0 | 0 | 231.023 | 231.023 | 231.023 | 249.767 | 283.586 | 283.62 | 0 | 0 | 0 | 0 | 0 | 0 | 231.022 | 231.023 | 81.45 | 26.67 | 100 | 0.89 | 1 | 347.5 | 0 | 0 | 0 | 0 | 0 | 0 | 6.748 | 6.476 | 5.52 | 0 | 0 | 0 | 2 | 3 | 0
2022-06-23 16:00 | 0 | 793.5 | 792.95 | 1 | 8.4 | 23.45 | 100 | 100 | 71.523 | 71.523 | 4.55 | 2.862 | 78.935 | 0 | 0 | 220.811 | 220.811 | 220.811 | 239.594 | 272.139 | 272.329 | 0 | 0 | 0 | 0 | 0 | 0 | 220.81 | 220.811 | 81.08 | 26.26 | 100 | 2.14 | 1 | 347.5 | 0 | 0 | 0 | 0 | 0 | 0 | 6.772 | 6.484 | 5.527 | 0 | 0 | 0 | 2 | 3 | 0
2022-06-23 17:00 | 0 | 738.7 | 734.05 | 1 | 8.3 | 22.63 | 100 | 100 | 64.059 | 64.058 | 4.342 | 2.461 | 70.861 | 0 | 0 | 202.483 | 202.483 | 202.483 | 221.345 | 251.925 | 253.522 | 0 | 0 | 0 | 0 | 0 | 0 | 202.482 | 202.483 | 79.87 | 25.27 | 100 | 6.43 | 1 | 347.5 | 0 | 0 | 0 | 0 | 0 | 0 | 6.821 | 6.5 | 5.541 | 0 | 0 | 0 | 2 | 3 | 0
2022-06-23 18:00 | 0 | 638.8 | 625.45 | 1 | 8.3 | 21.84 | 100 | 100 | 52.056 | 52.056 | 2.721 | 1.816 | 56.594 | 0 | 0 | 168.865 | 168.865 | 168.865 | 187.804 | 214.654 | 219.236 | 0 | 0 | 0 | 0 | 0 | 0 | 168.864 | 168.865 | 77.02 | 23.74 | 100 | 11.74 | 0.99 | 347.5 | 0 | 0 | 0 | 0 | 0 | 0 | 6.868 | 6.516 | 5.555 | 0 | 0 | 0 | 2 | 3 | 0
2022-06-23 19:00 | 0 | 459.1 | 437.2 | 1 | 8.3 | 21.01 | 100 | 100 | 22.582 | 22.582 | 1.115 | 0.687 | 24.384 | 0 | 0 | 81.542 | 81.542 | 81.542 | 100.561 | 150.046 | 157.563 | 0 | 0 | 0 | 0 | 0 | 0 | 81.541 | 81.542 | 51.75 | 14.33 | 100 | 17.77 | 0.99 | 347.5 | 0 | 0 | 0 | 0 | 0 | 0 | 6.918 | 6.533 | 5.569 | 0 | 0 | 0 | 2 | 2 | 0
2022-06-23 20:00 | 0 | 212.7 | 193.95 | 1 | 8.1 | 20.34 | 100 | 100 | 0 | 0 | 0 | 0.521 | 0 | 0 | 0 | 0 | 0 | 0 | 11.267 | 66.563 | 72.999 | 0 | 0 | 0 | 0 | 0 | 0 | -0.001 | 0 | 0 | 0 | 0 | 24.24 | 0.98 | 323.34 | 0 | 0 | 0 | 0 | -7.013 | 0 | 6.467 | 6.377 | 5.436 | 0 | 0 | 0 | 2 | 2 | 0
2022-06-23 21:00 | 0 | 0 | 0 | 0 | 7.5 | 19.38 | 100 | 100 | 0 | 0 | 0 | 0 | 0 | 0 | 0 | 0 | 0 | 0 | 0 | 0 | 0 | 0 | 0 | 0 | 0 | 0 | 0 | -0.001 | 0 | 0 | 0 | 0 | 0 | 0 | 270.33 | 0 | 0 | 0 | 0 | -15.388 | 0 | 4.802 | 5.714 | 4.871 | 0 | 0 | 0 | 2 | 2 | 0
2022-06-23 22:00 | 0 | 0 | 0 | 0 | 7 | 19.17 | 100 | 100 | 0 | 0 | 0 | 0 | 0 | 0 | 0 | 0 | 0 | 0 | 0 | 0 | 0 | 0 | 0 | 0 | 0 | 0 | 0 | -0.001 | 0 | 0 | 0 | 0 | 0 | 0 | 229.63 | 0 | 0 | 0 | 0 | -11.816 | 0 | 3.024 | 4.746 | 4.046 | 0 | 0 | 0 | 1 | 1 | 0
2022-06-23 23:00 | 0 | 0 | 0 | 0 | 7.3 | 18.89 | 100 | 100 | 0 | 0 | 0 | 0 | 0 | 0 | 0 | 0 | 0 | 0 | 0 | 0 | 0 | 0 | 0 | 0 | 0 | 0 | 0 | -0.001 | 0 | 0 | 0 | 0 | 0 | 0 | 196.88 | 0 | 0 | 0 | 0 | -9.505 | 0 | 2.107 | 3.993 | 3.404 | 0 | 0 | 0 | 1 | 1 | 0
2022-06-24 | 0 | 0 | 0 | 0 | 7.3 | 18.63 | 100 | 100 | 0 | 0 | 0 | 0 | 0 | 0 | 0 | 0 | 0 | 0 | 0 | 0 | 0 | 0 | 0 | 0 | 0 | 0 | 0 | -0.001 | 0 | 0 | 0 | 0 | 0 | 0 | 169.79 | 0 | 0 | 0 | 0 | -7.864 | 0 | 1.598 | 3.383 | 2.884 | 0 | 0 | 0 | 1 | 1 | 0
2022-06-24 01:00 | 0 | 0 | 0 | 0 | 7.3 | 18.38 | 100 | 100 | 0 | 0 | 0 | 0 | 0 | 0 | 0 | 0 | 0 | 0 | 0 | 0 | 0 | 0 | 0 | 0 | 0 | 0 | 0 | -0.001 | 0 | 0 | 0 | 0 | 0 | 0 | 146.99 | 0 | 0 | 0 | 0 | -6.619 | 0 | 1.293 | 2.875 | 2.451 | 0 | 0 | 0 | 1 | 1 | 0
2022-06-24 02:00 | 0 | 0 | 0 | 0 | 7.2 | 18.11 | 100 | 100 | 0 | 0 | 0 | 0 | 0 | 0 | 0 | 0 | 0 | 0 | 0 | 0 | 0 | 0 | 0 | 0 | 0 | 0 | 0 | -0.001 | 0 | 0 | 0 | 0 | 0 | 0 | 127.59 | 0 | 0 | 0 | 0 | -5.631 | 0 | 1.097 | 2.448 | 2.086 | 0 | 0 | 0 | 1 | 1 | 0
2022-06-24 03:00 | 0 | 0 | 0 | 0 | 6.9 | 17.3 | 100 | 100 | 0 | 0 | 0 | 0 | 0 | 0 | 0 | 0 | 0 | 0 | 0 | 0 | 0 | 0 | 0 | 0 | 0 | 0 | 0 | -0.001 | 0 | 0 | 0 | 0 | 0 | 0 | 110.92 | 0 | 0 | 0 | 0 | -4.841 | 0 | 0.962 | 2.094 | 1.785 | 0 | 0 | 0 | 1 | 1 | 0
2022-06-24 04:00 | 0 | 0 | 0 | 0 | 6.8 | 17.24 | 100 | 100 | 0 | 0 | 0 | 0 | 0 | 0 | 0 | 0 | 0 | 0 | 0 | 0 | 0 | 0 | 0 | 0 | 0 | 0 | 0 | -0.001 | 0 | 0 | 0 | 0 | 0 | 0 | 96.64 | 0 | 0 | 0 | 0 | -4.144 | 0 | 0.851 | 1.778 | 1.516 | 0 | 0 | 0 | 1 | 1 | 0
2022-06-24 05:00 | 0 | 0 | 0 | 0 | 6.7 | 17.19 | 100 | 100 | 0 | 0 | 0 | 0 | 0 | 0 | 0 | 0 | 0 | 0 | 0 | 0 | 0 | 0 | 0 | 0 | 0 | 0 | 0 | -0.001 | 0 | 0 | 0 | 0 | 0 | 0 | 84.41 | 0 | 0 | 0 | 0 | -3.549 | 0 | 0.758 | 1.507 | 1.285 | 0 | 0 | 0 | 1 | 1 | 0
2022-06-24 06:00 | 0 | 0 | 0 | 0 | 6.7 | 17.87 | 100 | 100 | 0 | 0 | 0 | 0 | 0 | 0 | 0 | 0 | 0 | 0 | 0 | 0 | 0 | 0 | 0 | 0 | 0 | 0 | 0 | -0.001 | 0 | 0 | 0 | 0 | 0 | 0 | 74.06 | 0 | 0 | 0 | 0 | -3.006 | 0 | 0.669 | 1.261 | 1.075 | 0 | 0 | 0 | 1 | 1 | 0
2022-06-24 07:00 | 0 | 167.1 | 152.5 | 1 | 6.7 | 18.31 | 100 | 100 | 0 | 0 | 0 | 0.521 | 0 | 0 | 0 | 0 | 0 | 0 | 9.283 | 52.34 | 57.349 | 0 | 0 | 0 | 0 | 0 | 0 | -0.001 | 0 | 0 | 0 | 0 | 24.13 | 0.98 | 95.68 | 0 | 0 | 0 | 0 | 6.277 | 0 | 0.669 | 1.262 | 1.076 | 0 | 0 | 0 | 2 | 2 | 0
2022-06-24 08:00 | 0 | 297.1 | 283.1 | 1 | 7.1 | 19.6 | 100 | 100 | 0 | 0 | 0 | 0.521 | 0 | 0 | 0 | 0 | 0 | 0 | 65.885 | 97.16 | 101.965 | 0 | 0 | 0 | 0 | 0 | 0 | -0.001 | 0 | 0 | 0 | 0 | 17.66 | 0.99 | 299.36 | 0 | 0 | 0 | 0 | 59.123 | 0 | 1.386 | 2.902 | 2.474 | 0 | 0 | 0 | 1 | 1 | 0
2022-06-24 09:00 | 0 | 420.5 | 411.86 | 1 | 8.2 | 20.43 | 100 | 100 | 25.921 | 25.92 | 1.001 | 0.772 | 27.693 | 0 | 0 | 91.126 | 91.126 | 91.126 | 123.683 | 141.351 | 144.316 | 0 | 0 | 0 | 0 | 0 | 0 | 91.125 | 91.126 | 63.14 | 17.96 | 100 | 11.63 | 0.99 | 347.5 | 0 | 0 | 0 | 0 | 13.975 | 0 | 6.66 | 6.436 | 5.486 | 0 | 0 | 0 | 2 | 2 | 0
2022-06-24 10:00 | 0 | 684.3 | 680.11 | 1 | 9.6 | 22.14 | 100 | 100 | 58.01 | 58.01 | 3.67 | 2.134 | 63.813 | 0 | 0 | 186.182 | 186.182 | 186.182 | 205.091 | 233.414 | 234.852 | 0 | 0 | 0 | 0 | 0 | 0 | 186.181 | 186.182 | 79.28 | 24.7 | 100 | 6.34 | 1 | 347.5 | 0 | 0 | 0 | 0 | 0 | 0 | 6.85 | 6.51 | 5.55 | 0 | 0 | 0 | 2 | 2 | 0
2022-06-24 11:00 | 0 | 815.6 | 815.07 | 1 | 9.8 | 22.82 | 100 | 100 | 74.351 | 74.35 | 4.481 | 3.015 | 81.847 | 0 | 0 | 227.44 | 227.44 | 227.44 | 246.284 | 279.731 | 279.914 | 0 | 0 | 0 | 0 | 0 | 0 | 227.439 | 227.44 | 81.25 | 26.56 | 100 | 2.07 | 1 | 347.5 | 0 | 0 | 0 | 0 | 0 | 0 | 6.81 | 6.496 | 5.538 | 0 | 0 | 0 | 2 | 3 | 0
2022-06-24 12:00 | 0 | 846.7 | 846.59 | 1 | 9.9 | 23.11 | 100 | 100 | 78.073 | 78.073 | 4.754 | 3.246 | 86.073 | 0 | 0 | 237.079 | 237.079 | 237.079 | 255.895 | 290.548 | 290.587 | 0 | 0 | 0 | 0 | 0 | 0 | 237.078 | 237.079 | 81.59 | 26.87 | 100 | 0.94 | 1 | 347.5 | 0 | 0 | 0 | 0 | 0 | 0 | 6.792 | 6.491 | 5.533 | 0 | 0 | 0 | 2 | 3 | 0
2022-06-24 13:00 | 0 | 854.9 | 854.09 | 1 | 9.9 | 23.3 | 100 | 100 | 78.794 | 78.794 | 4.92 | 3.3 | 87.013 | 0 | 0 | 239.24 | 239.24 | 239.24 | 258.038 | 293.124 | 293.402 | 0 | 0 | 0 | 0 | 0 | 0 | 239.239 | 239.24 | 81.54 | 26.86 | 100 | 2.49 | 1 | 347.5 | 0 | 0 | 0 | 0 | 0 | 0 | 6.781 | 6.487 | 5.53 | 0 | 0 | 0 | 2 | 3 | 0
2022-06-24 14:00 | 0 | 855.6 | 854.8 | 1 | 10.1 | 23.67 | 100 | 100 | 78.82 | 78.82 | 4.999 | 3.306 | 87.125 | 0 | 0 | 239.49 | 239.49 | 239.49 | 258.252 | 293.366 | 293.642 | 0 | 0 | 0 | 0 | 0 | 0 | 239.489 | 239.49 | 81.56 | 26.84 | 100 | 2.48 | 1 | 347.5 | 0 | 0 | 0 | 0 | 0 | 0 | 6.759 | 6.479 | 5.524 | 0 | 0 | 0 | 2 | 2 | 0
2022-06-24 15:00 | 0 | 841.1 | 840.99 | 1 | 10 | 23.46 | 100 | 100 | 77.429 | 77.428 | 4.723 | 3.206 | 85.358 | 0 | 0 | 235.424 | 235.424 | 235.424 | 254.206 | 288.629 | 288.666 | 0 | 0 | 0 | 0 | 0 | 0 | 235.423 | 235.424 | 81.56 | 26.82 | 100 | 0.91 | 1 | 347.5 | 0 | 0 | 0 | 0 | 0 | 0 | 6.772 | 6.484 | 5.527 | 0 | 0 | 0 | 2 | 3 | 0
2022-06-24 16:00 | 0 | 808.4 | 807.85 | 1 | 9.7 | 23.19 | 100 | 100 | 73.398 | 73.398 | 4.541 | 2.965 | 80.905 | 0 | 0 | 225.291 | 225.291 | 225.291 | 244.1 | 277.254 | 277.443 | 0 | 0 | 0 | 0 | 0 | 0 | 225.29 | 225.291 | 81.2 | 26.46 | 100 | 2.11 | 1 | 347.5 | 0 | 0 | 0 | 0 | 0 | 0 | 6.788 | 6.489 | 5.532 | 0 | 0 | 0 | 2 | 3 | 0
2022-06-24 17:00 | 0 | 750.2 | 745.52 | 1 | 9.4 | 22.83 | 100 | 100 | 65.478 | 65.478 | 4.383 | 2.534 | 72.396 | 0 | 0 | 205.966 | 205.966 | 205.966 | 224.809 | 255.863 | 257.469 | 0 | 0 | 0 | 0 | 0 | 0 | 205.965 | 205.966 | 80 | 25.43 | 100 | 6.4 | 1 | 347.5 | 0 | 0 | 0 | 0 | 0 | 0 | 6.809 | 6.496 | 5.538 | 0 | 0 | 0 | 2 | 3 | 0
2022-06-24 18:00 | 0 | 648.8 | 635.32 | 1 | 9.1 | 22.27 | 100 | 100 | 53.051 | 53.051 | 2.889 | 1.869 | 57.81 | 0 | 0 | 171.877 | 171.877 | 171.877 | 190.774 | 218.041 | 222.668 | 0 | 0 | 0 | 0 | 0 | 0 | 171.876 | 171.877 | 77.19 | 23.83 | 100 | 11.7 | 0.99 | 347.5 | 0 | 0 | 0 | 0 | 0 | 0 | 6.842 | 6.507 | 5.547 | 0 | 0 | 0 | 2 | 3 | 0
2022-06-24 19:00 | 0 | 458.1 | 436.33 | 1 | 8.8 | 21.55 | 100 | 100 | 22.561 | 22.561 | 1.162 | 0.687 | 24.41 | 0 | 0 | 81.617 | 81.617 | 81.617 | 100.584 | 149.75 | 157.22 | 0 | 0 | 0 | 0 | 0 | 0 | 81.616 | 81.617 | 51.91 | 14.35 | 100 | 17.73 | 0.99 | 347.5 | 0 | 0 | 0 | 0 | 0 | 0 | 6.885 | 6.522 | 5.56 | 0 | 0 | 0 | 2 | 2 | 0
2022-06-24 20:00 | 0 | 209.6 | 191.18 | 1 | 8.3 | 20.94 | 100 | 100 | 0 | 0 | 0 | 0.521 | 0 | 0 | 0 | 0 | 0 | 0 | 11.203 | 65.613 | 71.935 | 0 | 0 | 0 | 0 | 0 | 0 | -0.001 | 0 | 0 | 0 | 0 | 24.2 | 0.98 | 323.32 | 0 | 0 | 0 | 0 | -7.02 | 0 | 6.432 | 6.365 | 5.426 | 0 | 0 | 0 | 2 | 2 | 0
2022-06-24 21:00 | 0 | 0 | 0 | 0 | 7.3 | 20.03 | 100 | 100 | 0 | 0 | 0 | 0 | 0 | 0 | 0 | 0 | 0 | 0 | 0 | 0 | 0 | 0 | 0 | 0 | 0 | 0 | 0 | -0.001 | 0 | 0 | 0 | 0 | 0 | 0 | 270.48 | 0 | 0 | 0 | 0 | -15.338 | 0 | 4.775 | 5.702 | 4.861 | 0 | 0 | 0 | 2 | 2 | 0
2022-06-24 22:00 | 0 | 0 | 0 | 0 | 6.8 | 19.78 | 100 | 100 | 0 | 0 | 0 | 0 | 0 | 0 | 0 | 0 | 0 | 0 | 0 | 0 | 0 | 0 | 0 | 0 | 0 | 0 | 0 | -0.001 | 0 | 0 | 0 | 0 | 0 | 0 | 229.87 | 0 | 0 | 0 | 0 | -11.787 | 0 | 3.011 | 4.738 | 4.039 | 0 | 0 | 0 | 1 | 1 | 0
2022-06-24 23:00 | 0 | 0 | 0 | 0 | 6.4 | 19.48 | 100 | 100 | 0 | 0 | 0 | 0 | 0 | 0 | 0 | 0 | 0 | 0 | 0 | 0 | 0 | 0 | 0 | 0 | 0 | 0 | 0 | -0.001 | 0 | 0 | 0 | 0 | 0 | 0 | 197.19 | 0 | 0 | 0 | 0 | -9.487 | 0 | 2.101 | 3.987 | 3.399 | 0 | 0 | 0 | 1 | 1 | 0
2022-06-25 | 0 | 0 | 0 | 0 | 5.8 | 19.13 | 100 | 100 | 0 | 0 | 0 | 0 | 0 | 0 | 0 | 0 | 0 | 0 | 0 | 0 | 0 | 0 | 0 | 0 | 0 | 0 | 0 | -0.001 | 0 | 0 | 0 | 0 | 0 | 0 | 170.13 | 0 | 0 | 0 | 0 | -7.855 | 0 | 1.595 | 3.379 | 2.881 | 0 | 0 | 0 | 1 | 1 | 0
2022-06-25 01:00 | 0 | 0 | 0 | 0 | 5.4 | 18.82 | 100 | 100 | 0 | 0 | 0 | 0 | 0 | 0 | 0 | 0 | 0 | 0 | 0 | 0 | 0 | 0 | 0 | 0 | 0 | 0 | 0 | -0.001 | 0 | 0 | 0 | 0 | 0 | 0 | 147.35 | 0 | 0 | 0 | 0 | -6.615 | 0 | 1.292 | 2.873 | 2.449 | 0 | 0 | 0 | 1 | 1 | 0
2022-06-25 02:00 | 0 | 0 | 0 | 0 | 5.2 | 18.58 | 100 | 100 | 0 | 0 | 0 | 0 | 0 | 0 | 0 | 0 | 0 | 0 | 0 | 0 | 0 | 0 | 0 | 0 | 0 | 0 | 0 | -0.001 | 0 | 0 | 0 | 0 | 0 | 0 | 127.97 | 0 | 0 | 0 | 0 | -5.626 | 0 | 1.096 | 2.445 | 2.085 | 0 | 0 | 0 | 1 | 1 | 0
2022-06-25 03:00 | 0 | 0 | 0 | 0 | 5.1 | 18.27 | 100 | 100 | 0 | 0 | 0 | 0 | 0 | 0 | 0 | 0 | 0 | 0 | 0 | 0 | 0 | 0 | 0 | 0 | 0 | 0 | 0 | -0.001 | 0 | 0 | 0 | 0 | 0 | 0 | 111.38 | 0 | 0 | 0 | 0 | -4.816 | 0 | 0.957 | 2.083 | 1.775 | 0 | 0 | 0 | 1 | 1 | 0
2022-06-25 04:00 | 0 | 0 | 0 | 0 | 5.2 | 18.18 | 100 | 100 | 0 | 0 | 0 | 0 | 0 | 0 | 0 | 0 | 0 | 0 | 0 | 0 | 0 | 0 | 0 | 0 | 0 | 0 | 0 | -0.001 | 0 | 0 | 0 | 0 | 0 | 0 | 97.17 | 0 | 0 | 0 | 0 | -4.124 | 0 | 0.848 | 1.769 | 1.508 | 0 | 0 | 0 | 1 | 1 | 0
2022-06-25 05:00 | 0 | 0 | 0 | 0 | 5.3 | 18.27 | 100 | 100 | 0 | 0 | 0 | 0 | 0 | 0 | 0 | 0 | 0 | 0 | 0 | 0 | 0 | 0 | 0 | 0 | 0 | 0 | 0 | -0.001 | 0 | 0 | 0 | 0 | 0 | 0 | 85.02 | 0 | 0 | 0 | 0 | -3.526 | 0 | 0.754 | 1.497 | 1.276 | 0 | 0 | 0 | 1 | 1 | 0
2022-06-25 06:00 | 0 | 0 | 0 | 0 | 5.5 | 18.47 | 100 | 100 | 0 | 0 | 0 | 0 | 0 | 0 | 0 | 0 | 0 | 0 | 0 | 0 | 0 | 0 | 0 | 0 | 0 | 0 | 0 | -0.001 | 0 | 0 | 0 | 0 | 0 | 0 | 74.66 | 0 | 0 | 0 | 0 | -3.006 | 0 | 0.669 | 1.262 | 1.075 | 0 | 0 | 0 | 1 | 1 | 0
2022-06-25 07:00 | 0 | 101.7 | 92.81 | 1 | 5.6 | 18.75 | 100 | 100 | 0 | 0 | 0 | 0.521 | 0 | 0 | 0 | 0 | 0 | 0 | 5.581 | 31.853 | 34.903 | 0 | 0 | 0 | 0 | 0 | 0 | -0.001 | 0 | 0 | 0 | 0 | 24.13 | 0.98 | 84.14 | 0 | 0 | 0 | 0 | 2.75 | 0 | 0.639 | 1.183 | 1.008 | 0 | 0 | 0 | 2 | 2 | 0
2022-06-25 08:00 | 0 | 255.8 | 243.74 | 1 | 5.7 | 19.62 | 100 | 100 | 0 | 0 | 0 | 0.521 | 0 | 0 | 0 | 0 | 0 | 0 | 56.55 | 83.651 | 87.791 | 0 | 0 | 0 | 0 | 0 | 0 | -0.001 | 0 | 0 | 0 | 0 | 17.66 | 0.99 | 259.21 | 0 | 0 | 0 | 0 | 50.82 | 0 | 1.145 | 2.475 | 2.11 | 0 | 0 | 0 | 1 | 1 | 0
2022-06-25 09:00 | 0 | 317 | 310.49 | 1 | 7.1 | 20.27 | 100 | 100 | 0 | 0 | 0 | 0.521 | 0 | 50.478 | 0 | 50.478 | 50.478 | 50.478 | 93.239 | 106.559 | 108.794 | 0 | 0 | 0 | 0 | 0 | 0 | -0.001 | 0 | 46.4 | 0 | 0 | 11.64 | 0.99 | 347.5 | 0 | 0 | 0 | 0 | 25.63 | 0 | 5.842 | 6.094 | 5.195 | 0 | 0 | 0 | 1 | 1 | 0
2022-06-25 10:00 | 0 | 441 | 438.3 | 1 | 7.7 | 21.39 | 100 | 100 | 32.777 | 32.777 | 1.717 | 1.005 | 35.499 | 0 | 0 | 113.19 | 113.19 | 113.19 | 132.173 | 150.425 | 151.351 | 0 | 0 | 0 | 0 | 0 | 0 | 113.189 | 113.19 | 74.79 | 21.66 | 100 | 6.34 | 1 | 347.5 | 0 | 0 | 0 | 0 | 0 | 0 | 6.895 | 6.525 | 5.562 | 0 | 0 | 0 | 2 | 2 | 0
2022-06-25 11:00 | 0 | 579.4 | 579.02 | 1 | 7.7 | 21.98 | 100 | 100 | 47.549 | 47.549 | 2.273 | 1.601 | 51.423 | 0 | 0 | 156.036 | 156.036 | 156.036 | 174.961 | 198.721 | 198.85 | 0 | 0 | 0 | 0 | 0 | 0 | 156.035 | 156.036 | 78.47 | 23.91 | 100 | 2.06 | 1 | 347.5 | 0 | 0 | 0 | 0 | 0 | 0 | 6.86 | 6.513 | 5.552 | 0 | 0 | 0 | 2 | 2 | 0
2022-06-25 12:00 | 0 | 673 | 672.91 | 1 | 7.7 | 22.48 | 100 | 100 | 57.399 | 57.399 | 3.607 | 2.102 | 63.108 | 0 | 0 | 184.52 | 184.52 | 184.52 | 203.397 | 230.942 | 230.974 | 0 | 0 | 0 | 0 | 0 | 0 | 184.519 | 184.52 | 79.89 | 24.85 | 100 | 0.95 | 1 | 347.5 | 0 | 0 | 0 | 0 | 0 | 0 | 6.83 | 6.503 | 5.544 | 0 | 0 | 0 | 2 | 2 | 0
2022-06-25 13:00 | 0 | 762.4 | 761.67 | 1 | 7.8 | 22.83 | 100 | 100 | 67.688 | 67.688 | 4.394 | 2.649 | 74.731 | 0 | 0 | 211.27 | 211.27 | 211.27 | 230.114 | 261.404 | 261.656 | 0 | 0 | 0 | 0 | 0 | 0 | 211.269 | 211.27 | 80.74 | 25.87 | 100 | 2.51 | 1 | 347.5 | 0 | 0 | 0 | 0 | 0 | 0 | 6.809 | 6.496 | 5.538 | 0 | 0 | 0 | 2 | 3 | 0
2022-06-25 14:00 | 0 | 814.1 | 813.32 | 1 | 8.1 | 23.33 | 100 | 100 | 74.067 | 74.067 | 4.554 | 3.003 | 81.624 | 0 | 0 | 226.924 | 226.924 | 226.924 | 245.719 | 279.132 | 279.399 | 0 | 0 | 0 | 0 | 0 | 0 | 226.923 | 226.924 | 81.22 | 26.51 | 100 | 2.51 | 1 | 347.5 | 0 | 0 | 0 | 0 | 0 | 0 | 6.779 | 6.486 | 5.529 | 0 | 0 | 0 | 2 | 3 | 0
2022-06-25 15:00 | 0 | 837.9 | 837.79 | 1 | 8.3 | 23.23 | 100 | 100 | 77.134 | 77.133 | 4.609 | 3.182 | 84.925 | 0 | 0 | 234.431 | 234.431 | 234.431 | 253.235 | 287.528 | 287.567 | 0 | 0 | 0 | 0 | 0 | 0 | 234.43 | 234.431 | 81.52 | 26.82 | 100 | 0.94 | 1 | 347.5 | 0 | 0 | 0 | 0 | 0 | 0 | 6.785 | 6.488 | 5.531 | 0 | 0 | 0 | 2 | 3 | 0
2022-06-25 16:00 | 0 | 787.9 | 787.38 | 1 | 8.6 | 22.98 | 100 | 100 | 70.893 | 70.893 | 4.457 | 2.823 | 78.173 | 0 | 0 | 219.089 | 219.089 | 219.089 | 237.918 | 270.229 | 270.407 | 0 | 0 | 0 | 0 | 0 | 0 | 219.088 | 219.089 | 81.02 | 26.22 | 100 | 2.08 | 1 | 347.5 | 0 | 0 | 0 | 0 | 0 | 0 | 6.8 | 6.493 | 5.535 | 0 | 0 | 0 | 2 | 3 | 0
2022-06-25 17:00 | 0 | 710.6 | 706.22 | 1 | 8.6 | 22.62 | 100 | 100 | 60.668 | 60.668 | 4.228 | 2.289 | 67.185 | 0 | 0 | 194.1 | 194.1 | 194.1 | 212.963 | 242.375 | 243.878 | 0 | 0 | 0 | 0 | 0 | 0 | 194.099 | 194.1 | 79.59 | 24.88 | 100 | 6.36 | 1 | 347.5 | 0 | 0 | 0 | 0 | 0 | 0 | 6.822 | 6.5 | 5.541 | 0 | 0 | 0 | 2 | 3 | 0
2022-06-25 18:00 | 0 | 642.9 | 629.63 | 1 | 8.5 | 22.15 | 100 | 100 | 52.484 | 52.484 | 2.796 | 1.839 | 57.119 | 0 | 0 | 170.166 | 170.166 | 170.166 | 189.075 | 216.091 | 220.643 | 0 | 0 | 0 | 0 | 0 | 0 | 170.165 | 170.166 | 77.12 | 23.79 | 100 | 11.66 | 0.99 | 347.5 | 0 | 0 | 0 | 0 | 0 | 0 | 6.85 | 6.51 | 5.55 | 0 | 0 | 0 | 2 | 2 | 0
2022-06-25 19:00 | 0 | 460.6 | 438.82 | 1 | 8.2 | 21.54 | 100 | 100 | 22.836 | 22.836 | 1.148 | 0.694 | 24.678 | 0 | 0 | 82.392 | 82.392 | 82.392 | 101.36 | 150.603 | 158.078 | 0 | 0 | 0 | 0 | 0 | 0 | 82.391 | 82.392 | 52.12 | 14.45 | 100 | 17.69 | 0.99 | 347.5 | 0 | 0 | 0 | 0 | 0 | 0 | 6.886 | 6.522 | 5.56 | 0 | 0 | 0 | 2 | 2 | 0
2022-06-25 20:00 | 0 | 212.7 | 194.07 | 1 | 7.9 | 21 | 100 | 100 | 0 | 0 | 0 | 0.521 | 0 | 0 | 0 | 0 | 0 | 0 | 11.461 | 66.606 | 72.999 | 0 | 0 | 0 | 0 | 0 | 0 | -0.001 | 0 | 0 | 0 | 0 | 24.16 | 0.98 | 324.13 | 0 | 0 | 0 | 0 | -6.783 | 0 | 6.445 | 6.369 | 5.43 | 0 | 0 | 0 | 2 | 2 | 0
2022-06-25 21:00 | 0 | 0 | 0 | 0 | 7 | 20.19 | 100 | 100 | 0 | 0 | 0 | 0 | 0 | 0 | 0 | 0 | 0 | 0 | 0 | 0 | 0 | 0 | 0 | 0 | 0 | 0 | 0 | -0.001 | 0 | 0 | 0 | 0 | 0 | 0 | 271.13 | 0 | 0 | 0 | 0 | -15.386 | 0 | 4.802 | 5.714 | 4.871 | 0 | 0 | 0 | 2 | 2 | 0
2022-06-25 22:00 | 0 | 0 | 0 | 0 | 6.6 | 19.82 | 100 | 100 | 0 | 0 | 0 | 0 | 0 | 0 | 0 | 0 | 0 | 0 | 0 | 0 | 0 | 0 | 0 | 0 | 0 | 0 | 0 | -0.001 | 0 | 0 | 0 | 0 | 0 | 0 | 230.39 | 0 | 0 | 0 | 0 | -11.825 | 0 | 3.028 | 4.749 | 4.048 | 0 | 0 | 0 | 1 | 1 | 0
2022-06-25 23:00 | 0 | 0 | 0 | 0 | 6.5 | 19.52 | 100 | 100 | 0 | 0 | 0 | 0 | 0 | 0 | 0 | 0 | 0 | 0 | 0 | 0 | 0 | 0 | 0 | 0 | 0 | 0 | 0 | -0.001 | 0 | 0 | 0 | 0 | 0 | 0 | 197.63 | 0 | 0 | 0 | 0 | -9.512 | 0 | 2.11 | 3.996 | 3.406 | 0 | 0 | 0 | 1 | 1 | 0
2022-06-26 | 0 | 0 | 0 | 0 | 6 | 19.22 | 100 | 100 | 0 | 0 | 0 | 0 | 0 | 0 | 0 | 0 | 0 | 0 | 0 | 0 | 0 | 0 | 0 | 0 | 0 | 0 | 0 | -0.001 | 0 | 0 | 0 | 0 | 0 | 0 | 170.51 | 0 | 0 | 0 | 0 | -7.871 | 0 | 1.599 | 3.386 | 2.886 | 0 | 0 | 0 | 1 | 1 | 0
2022-06-26 01:00 | 0 | 0 | 0 | 0 | 5.6 | 18.92 | 100 | 100 | 0 | 0 | 0 | 0 | 0 | 0 | 0 | 0 | 0 | 0 | 0 | 0 | 0 | 0 | 0 | 0 | 0 | 0 | 0 | -0.001 | 0 | 0 | 0 | 0 | 0 | 0 | 147.68 | 0 | 0 | 0 | 0 | -6.627 | 0 | 1.295 | 2.878 | 2.454 | 0 | 0 | 0 | 1 | 1 | 0
2022-06-26 02:00 | 0 | 0 | 0 | 0 | 5.4 | 18.63 | 100 | 100 | 0 | 0 | 0 | 0 | 0 | 0 | 0 | 0 | 0 | 0 | 0 | 0 | 0 | 0 | 0 | 0 | 0 | 0 | 0 | -0.001 | 0 | 0 | 0 | 0 | 0 | 0 | 128.26 | 0 | 0 | 0 | 0 | -5.638 | 0 | 1.098 | 2.451 | 2.089 | 0 | 0 | 0 | 1 | 1 | 0
2022-06-26 03:00 | 0 | 0 | 0 | 0 | 5.2 | 18.15 | 100 | 100 | 0 | 0 | 0 | 0 | 0 | 0 | 0 | 0 | 0 | 0 | 0 | 0 | 0 | 0 | 0 | 0 | 0 | 0 | 0 | -0.001 | 0 | 0 | 0 | 0 | 0 | 0 | 111.61 | 0 | 0 | 0 | 0 | -4.833 | 0 | 0.96 | 2.091 | 1.782 | 0 | 0 | 0 | 1 | 1 | 0
2022-06-26 04:00 | 0 | 0 | 0 | 0 | 5.1 | 18.05 | 100 | 100 | 0 | 0 | 0 | 0 | 0 | 0 | 0 | 0 | 0 | 0 | 0 | 0 | 0 | 0 | 0 | 0 | 0 | 0 | 0 | -0.001 | 0 | 0 | 0 | 0 | 0 | 0 | 97.35 | 0 | 0 | 0 | 0 | -4.139 | 0 | 0.85 | 1.776 | 1.514 | 0 | 0 | 0 | 1 | 1 | 0
2022-06-26 05:00 | 0 | 0 | 0 | 0 | 5.1 | 18.14 | 100 | 100 | 0 | 0 | 0 | 0 | 0 | 0 | 0 | 0 | 0 | 0 | 0 | 0 | 0 | 0 | 0 | 0 | 0 | 0 | 0 | -0.001 | 0 | 0 | 0 | 0 | 0 | 0 | 85.16 | 0 | 0 | 0 | 0 | -3.539 | 0 | 0.756 | 1.502 | 1.281 | 0 | 0 | 0 | 1 | 1 | 0
2022-06-26 06:00 | 0 | 0 | 0 | 0 | 5.4 | 18.57 | 100 | 100 | 0 | 0 | 0 | 0 | 0 | 0 | 0 | 0 | 0 | 0 | 0 | 0 | 0 | 0 | 0 | 0 | 0 | 0 | 0 | -0.001 | 0 | 0 | 0 | 0 | 0 | 0 | 74.79 | 0 | 0 | 0 | 0 | -3.008 | 0 | 0.669 | 1.262 | 1.076 | 0 | 0 | 0 | 1 | 1 | 0
2022-06-26 07:00 | 0 | 65.8 | 60.05 | 1 | 5.7 | 18.77 | 100 | 100 | 0 | 0 | 0 | 0.521 | 0 | 0 | 0 | 0 | 0 | 0 | 3.563 | 20.609 | 22.583 | 0 | 0 | 0 | 0 | 0 | 0 | -0.001 | 0 | 0 | 0 | 0 | 24.13 | 0.98 | 77.65 | 0 | 0 | 0 | 0 | 0.828 | 0 | 0.623 | 1.14 | 0.972 | 0 | 0 | 0 | 2 | 2 | 0
2022-06-26 08:00 | 0 | 71.9 | 68.51 | 1 | 5.9 | 19.68 | 100 | 100 | 0 | 0 | 0 | 0.521 | 0 | 0 | 0 | 0 | 0 | 0 | 15.843 | 23.513 | 24.676 | 0 | 0 | 0 | 0 | 0 | 0 | -0.001 | 0 | 0 | 0 | 0 | 17.66 | 0.99 | 120.44 | 0 | 0 | 0 | 0 | 12.423 | 0 | 0.736 | 1.449 | 1.235 | 0 | 0 | 0 | 1 | 1 | 0
2022-06-26 09:00 | 0 | 151.6 | 148.49 | 1 | 6.9 | 20.36 | 100 | 100 | 0 | 0 | 0 | 0.521 | 0 | 0 | 0 | 0 | 0 | 0 | 44.591 | 50.961 | 52.029 | 0 | 0 | 0 | 0 | 0 | 0 | -0.001 | 0 | 0 | 0 | 0 | 11.63 | 0.99 | 251.04 | 0 | 0 | 0 | 0 | 37.911 | 0 | 1.332 | 2.887 | 2.461 | 0 | 0 | 0 | 1 | 1 | 0
2022-06-26 10:00 | 0 | 127 | 126.22 | 1 | 7.7 | 21.38 | 100 | 100 | 0 | 0 | 0 | 0.521 | 0 | 0 | 0 | 0 | 0 | 0 | 38.064 | 43.32 | 43.586 | 0 | 0 | 0 | 0 | 0 | 0 | -0.001 | 0 | 0 | 0 | 0 | 6.33 | 1 | 336.15 | 0 | 0 | 0 | 0 | 24.706 | 0 | 3.76 | 5.181 | 4.417 | 0 | 0 | 0 | 1 | 1 | 0
2022-06-26 11:00 | 0 | 462 | 461.7 | 1 | 7.5 | 22.03 | 100 | 100 | 34.005 | 34.005 | 1.924 | 1.054 | 36.984 | 0 | 0 | 117.333 | 117.333 | 117.333 | 139.512 | 158.457 | 158.558 | 0 | 0 | 0 | 0 | 0 | 0 | 117.332 | 117.333 | 74 | 21.45 | 100 | 2.05 | 1 | 347.5 | 0 | 0 | 0 | 0 | 3.294 | 0 | 6.835 | 6.505 | 5.545 | 0 | 0 | 0 | 2 | 2 | 0
2022-06-26 12:00 | 0 | 455.2 | 455.13 | 1 | 7.5 | 22.43 | 100 | 100 | 34.42 | 34.42 | 1.994 | 1.071 | 37.485 | 0 | 0 | 118.689 | 118.689 | 118.689 | 137.571 | 156.202 | 156.225 | 0 | 0 | 0 | 0 | 0 | 0 | 118.688 | 118.689 | 75.97 | 22.03 | 100 | 0.97 | 1 | 347.5 | 0 | 0 | 0 | 0 | 0 | 0 | 6.833 | 6.504 | 5.545 | 0 | 0 | 0 | 2 | 2 | 0
2022-06-26 13:00 | 0 | 649.4 | 648.76 | 1 | 7.6 | 22.78 | 100 | 100 | 54.81 | 54.81 | 3.201 | 1.964 | 59.976 | 0 | 0 | 177.153 | 177.153 | 177.153 | 196.001 | 222.656 | 222.874 | 0 | 0 | 0 | 0 | 0 | 0 | 177.152 | 177.153 | 79.49 | 24.59 | 100 | 2.54 | 1 | 347.5 | 0 | 0 | 0 | 0 | 0 | 0 | 6.812 | 6.497 | 5.539 | 0 | 0 | 0 | 2 | 2 | 0
2022-06-26 14:00 | 0 | 841.9 | 841.07 | 1 | 7.8 | 23.61 | 100 | 100 | 77.37 | 77.37 | 4.746 | 3.204 | 85.32 | 0 | 0 | 235.333 | 235.333 | 235.333 | 254.101 | 288.656 | 288.94 | 0 | 0 | 0 | 0 | 0 | 0 | 235.332 | 235.333 | 81.45 | 26.78 | 100 | 2.54 | 1 | 347.5 | 0 | 0 | 0 | 0 | 0 | 0 | 6.763 | 6.481 | 5.525 | 0 | 0 | 0 | 2 | 3 | 0
2022-06-26 15:00 | 0 | 837.3 | 837.18 | 1 | 8 | 23.61 | 100 | 100 | 77 | 77 | 4.685 | 3.178 | 84.863 | 0 | 0 | 234.281 | 234.281 | 234.281 | 253.049 | 287.32 | 287.361 | 0 | 0 | 0 | 0 | 0 | 0 | 234.28 | 234.281 | 81.53 | 26.8 | 100 | 0.98 | 1 | 347.5 | 0 | 0 | 0 | 0 | 0 | 0 | 6.763 | 6.481 | 5.525 | 0 | 0 | 0 | 2 | 3 | 0
2022-06-26 16:00 | 0 | 807.6 | 807.09 | 1 | 8.3 | 23.26 | 100 | 100 | 73.294 | 73.293 | 4.556 | 2.96 | 80.81 | 0 | 0 | 225.074 | 225.074 | 225.074 | 243.876 | 276.993 | 277.168 | 0 | 0 | 0 | 0 | 0 | 0 | 225.073 | 225.074 | 81.2 | 26.44 | 100 | 2.04 | 1 | 347.5 | 0 | 0 | 0 | 0 | 0 | 0 | 6.784 | 6.488 | 5.531 | 0 | 0 | 0 | 2 | 3 | 0
2022-06-26 17:00 | 0 | 745.5 | 740.97 | 1 | 8.3 | 22.73 | 100 | 100 | 64.918 | 64.918 | 4.369 | 2.505 | 71.792 | 0 | 0 | 204.595 | 204.595 | 204.595 | 223.448 | 254.301 | 255.856 | 0 | 0 | 0 | 0 | 0 | 0 | 204.594 | 204.595 | 79.97 | 25.37 | 100 | 6.32 | 1 | 347.5 | 0 | 0 | 0 | 0 | 0 | 0 | 6.815 | 6.498 | 5.54 | 0 | 0 | 0 | 2 | 3 | 0
2022-06-26 18:00 | 0 | 645.2 | 631.99 | 1 | 8.2 | 21.96 | 100 | 100 | 52.738 | 52.738 | 2.811 | 1.851 | 57.4 | 0 | 0 | 170.865 | 170.865 | 170.865 | 189.792 | 216.9 | 221.433 | 0 | 0 | 0 | 0 | 0 | 0 | 170.864 | 170.865 | 77.16 | 23.82 | 100 | 11.61 | 0.99 | 347.5 | 0 | 0 | 0 | 0 | 0 | 0 | 6.861 | 6.514 | 5.553 | 0 | 0 | 0 | 2 | 3 | 0
2022-06-26 19:00 | 0 | 462.3 | 440.56 | 1 | 8 | 21.14 | 100 | 100 | 23.05 | 23.05 | 1.118 | 0.699 | 24.866 | 0 | 0 | 82.938 | 82.938 | 82.938 | 101.945 | 151.2 | 158.661 | 0 | 0 | 0 | 0 | 0 | 0 | 82.937 | 82.938 | 52.27 | 14.53 | 100 | 17.64 | 0.99 | 347.5 | 0 | 0 | 0 | 0 | 0 | 0 | 6.91 | 6.53 | 5.567 | 0 | 0 | 0 | 2 | 2 | 0
2022-06-26 20:00 | 0 | 212.5 | 193.97 | 1 | 7.5 | 20.44 | 100 | 100 | 0 | 0 | 0 | 0.521 | 0 | 0 | 0 | 0 | 0 | 0 | 11.533 | 66.569 | 72.93 | 0 | 0 | 0 | 0 | 0 | 0 | -0.001 | 0 | 0 | 0 | 0 | 24.11 | 0.98 | 324.19 | 0 | 0 | 0 | 0 | -6.765 | 0 | 6.478 | 6.381 | 5.44 | 0 | 0 | 0 | 2 | 2 | 0
2022-06-26 21:00 | 0 | 0 | 0 | 0 | 6.6 | 20.05 | 100 | 100 | 0 | 0 | 0 | 0 | 0 | 0 | 0 | 0 | 0 | 0 | 0 | 0 | 0 | 0 | 0 | 0 | 0 | 0 | 0 | -0.001 | 0 | 0 | 0 | 0 | 0 | 0 | 271.14 | 0 | 0 | 0 | 0 | -15.401 | 0 | 4.81 | 5.717 | 4.874 | 0 | 0 | 0 | 2 | 2 | 0
2022-06-26 22:00 | 0 | 0 | 0 | 0 | 6.1 | 19.68 | 100 | 100 | 0 | 0 | 0 | 0 | 0 | 0 | 0 | 0 | 0 | 0 | 0 | 0 | 0 | 0 | 0 | 0 | 0 | 0 | 0 | -0.001 | 0 | 0 | 0 | 0 | 0 | 0 | 230.37 | 0 | 0 | 0 | 0 | -11.834 | 0 | 3.032 | 4.752 | 4.051 | 0 | 0 | 0 | 1 | 1 | 0
2022-06-26 23:00 | 0 | 0 | 0 | 0 | 5.6 | 19.36 | 100 | 100 | 0 | 0 | 0 | 0 | 0 | 0 | 0 | 0 | 0 | 0 | 0 | 0 | 0 | 0 | 0 | 0 | 0 | 0 | 0 | -0.001 | 0 | 0 | 0 | 0 | 0 | 0 | 197.58 | 0 | 0 | 0 | 0 | -9.52 | 0 | 2.113 | 3.998 | 3.409 | 0 | 0 | 0 | 1 | 1 | 0
2022-06-27 | 0 | 0 | 0 | 0 | 5.4 | 19.06 | 100 | 100 | 0 | 0 | 0 | 0 | 0 | 0 | 0 | 0 | 0 | 0 | 0 | 0 | 0 | 0 | 0 | 0 | 0 | 0 | 0 | -0.001 | 0 | 0 | 0 | 0 | 0 | 0 | 170.44 | 0 | 0 | 0 | 0 | -7.877 | 0 | 1.601 | 3.388 | 2.888 | 0 | 0 | 0 | 1 | 1 | 0
2022-06-27 01:00 | 0 | 0 | 0 | 0 | 5.2 | 18.75 | 100 | 100 | 0 | 0 | 0 | 0 | 0 | 0 | 0 | 0 | 0 | 0 | 0 | 0 | 0 | 0 | 0 | 0 | 0 | 0 | 0 | -0.001 | 0 | 0 | 0 | 0 | 0 | 0 | 147.6 | 0 | 0 | 0 | 0 | -6.632 | 0 | 1.296 | 2.88 | 2.456 | 0 | 0 | 0 | 1 | 1 | 0
2022-06-27 02:00 | 0 | 0 | 0 | 0 | 5.3 | 18.46 | 100 | 100 | 0 | 0 | 0 | 0 | 0 | 0 | 0 | 0 | 0 | 0 | 0 | 0 | 0 | 0 | 0 | 0 | 0 | 0 | 0 | -0.001 | 0 | 0 | 0 | 0 | 0 | 0 | 128.16 | 0 | 0 | 0 | 0 | -5.642 | 0 | 1.099 | 2.452 | 2.091 | 0 | 0 | 0 | 1 | 1 | 0
2022-06-27 03:00 | 0 | 0 | 0 | 0 | 5.2 | 17.87 | 100 | 100 | 0 | 0 | 0 | 0 | 0 | 0 | 0 | 0 | 0 | 0 | 0 | 0 | 0 | 0 | 0 | 0 | 0 | 0 | 0 | -0.001 | 0 | 0 | 0 | 0 | 0 | 0 | 111.49 | 0 | 0 | 0 | 0 | -4.841 | 0 | 0.961 | 2.094 | 1.785 | 0 | 0 | 0 | 1 | 1 | 0
2022-06-27 04:00 | 0 | 0 | 0 | 0 | 5 | 17.8 | 100 | 100 | 0 | 0 | 0 | 0 | 0 | 0 | 0 | 0 | 0 | 0 | 0 | 0 | 0 | 0 | 0 | 0 | 0 | 0 | 0 | -0.001 | 0 | 0 | 0 | 0 | 0 | 0 | 97.21 | 0 | 0 | 0 | 0 | -4.145 | 0 | 0.851 | 1.778 | 1.516 | 0 | 0 | 0 | 1 | 1 | 0
2022-06-27 05:00 | 0 | 0 | 0 | 0 | 4.9 | 17.72 | 100 | 100 | 0 | 0 | 0 | 0 | 0 | 0 | 0 | 0 | 0 | 0 | 0 | 0 | 0 | 0 | 0 | 0 | 0 | 0 | 0 | -0.001 | 0 | 0 | 0 | 0 | 0 | 0 | 84.97 | 0 | 0 | 0 | 0 | -3.551 | 0 | 0.758 | 1.508 | 1.285 | 0 | 0 | 0 | 1 | 1 | 0
2022-06-27 06:00 | 0 | 0 | 0 | 0 | 4.7 | 17.72 | 100 | 100 | 0 | 0 | 0 | 0 | 0 | 0 | 0 | 0 | 0 | 0 | 0 | 0 | 0 | 0 | 0 | 0 | 0 | 0 | 0 | -0.001 | 0 | 0 | 0 | 0 | 0 | 0 | 74.52 | 0 | 0 | 0 | 0 | -3.036 | 0 | 0.674 | 1.275 | 1.087 | 0 | 0 | 0 | 1 | 1 | 0
2022-06-27 07:00 | 0 | 182 | 166.1 | 1 | 4.5 | 18.09 | 100 | 100 | 0 | 0 | 0 | 0.521 | 0 | 0 | 0 | 0 | 0 | 0 | 9.72 | 57.006 | 62.462 | 0 | 0 | 0 | 0 | 0 | 0 | -0.001 | 0 | 0 | 0 | 0 | 24.13 | 0.98 | 97.47 | 0 | 0 | 0 | 0 | 6.664 | 0 | 0.677 | 1.284 | 1.095 | 0 | 0 | 0 | 2 | 2 | 0
2022-06-27 08:00 | 0 | 407 | 387.83 | 1 | 4.5 | 19.41 | 100 | 100 | 0 | 0 | 0 | 0.521 | 0 | 8.526 | 0 | 8.526 | 8.526 | 8.526 | 89.382 | 133.103 | 139.682 | 0 | 0 | 0 | 0 | 0 | 0 | -0.001 | 0 | 6.1 | 0 | 0 | 17.66 | 0.99 | 347.5 | 0 | 0 | 0 | 0 | 72.579 | 0 | 1.869 | 3.459 | 2.949 | 0 | 0 | 0 | 1 | 1 | 0
2022-06-27 09:00 | 0 | 478.9 | 469.08 | 1 | 5.1 | 20.57 | 100 | 100 | 35.506 | 35.505 | 2.013 | 1.11 | 38.628 | 0 | 0 | 121.806 | 121.806 | 121.806 | 140.868 | 160.99 | 164.358 | 0 | 0 | 0 | 0 | 0 | 0 | 121.805 | 121.806 | 74.11 | 21.6 | 100 | 11.62 | 0.99 | 347.5 | 0 | 0 | 0 | 0 | 0 | 0 | 6.944 | 6.541 | 5.576 | 0 | 0 | 0 | 2 | 2 | 0
2022-06-27 10:00 | 0 | 607.1 | 603.41 | 1 | 6.4 | 21.91 | 100 | 100 | 50.01 | 50.01 | 2.517 | 1.716 | 54.243 | 0 | 0 | 163.033 | 163.033 | 163.033 | 181.965 | 207.091 | 208.357 | 0 | 0 | 0 | 0 | 0 | 0 | 163.032 | 163.033 | 78.25 | 24 | 100 | 6.32 | 1 | 347.5 | 0 | 0 | 0 | 0 | 0 | 0 | 6.864 | 6.515 | 5.554 | 0 | 0 | 0 | 2 | 2 | 0
2022-06-27 11:00 | 0 | 728.1 | 727.64 | 1 | 6.1 | 22.73 | 100 | 100 | 63.456 | 63.456 | 4.331 | 2.43 | 70.217 | 0 | 0 | 201.018 | 201.018 | 201.018 | 219.871 | 249.727 | 249.884 | 0 | 0 | 0 | 0 | 0 | 0 | 201.017 | 201.018 | 80.44 | 25.39 | 100 | 2.03 | 1 | 347.5 | 0 | 0 | 0 | 0 | 0 | 0 | 6.815 | 6.498 | 5.54 | 0 | 0 | 0 | 2 | 3 | 0
2022-06-27 12:00 | 0 | 651 | 650.9 | 1 | 6.2 | 23.28 | 100 | 100 | 55.02 | 55.02 | 3.315 | 1.979 | 60.314 | 0 | 0 | 177.943 | 177.943 | 177.943 | 196.743 | 223.389 | 223.423 | 0 | 0 | 0 | 0 | 0 | 0 | 177.942 | 177.943 | 79.64 | 24.63 | 100 | 1 | 1 | 347.5 | 0 | 0 | 0 | 0 | 0 | 0 | 6.782 | 6.487 | 5.53 | 0 | 0 | 0 | 2 | 3 | 0
2022-06-27 13:00 | 0 | 811 | 810.19 | 1 | 6.4 | 23.81 | 100 | 100 | 73.619 | 73.618 | 4.629 | 2.982 | 81.229 | 0 | 0 | 226.018 | 226.018 | 226.018 | 244.766 | 278.056 | 278.335 | 0 | 0 | 0 | 0 | 0 | 0 | 226.017 | 226.018 | 81.2 | 26.45 | 100 | 2.57 | 1 | 347.5 | 0 | 0 | 0 | 0 | 0 | 0 | 6.751 | 6.477 | 5.521 | 0 | 0 | 0 | 2 | 3 | 0
2022-06-27 14:00 | 0 | 863.3 | 862.43 | 1 | 6.7 | 24.76 | 100 | 100 | 79.494 | 79.494 | 5.318 | 3.365 | 88.178 | 0 | 0 | 241.891 | 241.891 | 241.891 | 260.549 | 295.985 | 296.285 | 0 | 0 | 0 | 0 | 0 | 0 | 241.89 | 241.891 | 81.64 | 26.83 | 100 | 2.58 | 1 | 347.5 | 0 | 0 | 0 | 0 | 0 | 0 | 6.695 | 6.458 | 5.505 | 0 | 0 | 0 | 2 | 3 | 0
2022-06-27 15:00 | 0 | 809.7 | 809.57 | 1 | 6.9 | 24.82 | 100 | 100 | 73.486 | 73.485 | 4.784 | 2.983 | 81.252 | 0 | 0 | 226.049 | 226.049 | 226.049 | 244.701 | 277.845 | 277.889 | 0 | 0 | 0 | 0 | 0 | 0 | 226.048 | 226.049 | 81.35 | 26.44 | 100 | 1.02 | 1 | 347.5 | 0 | 0 | 0 | 0 | 0 | 0 | 6.692 | 6.456 | 5.504 | 0 | 0 | 0 | 2 | 3 | 0
2022-06-27 16:00 | 0 | 802 | 801.52 | 1 | 7.2 | 24.54 | 100 | 100 | 72.487 | 72.487 | 4.724 | 2.924 | 80.135 | 0 | 0 | 223.517 | 223.517 | 223.517 | 242.196 | 275.08 | 275.246 | 0 | 0 | 0 | 0 | 0 | 0 | 223.516 | 223.517 | 81.21 | 26.34 | 100 | 1.99 | 1 | 347.5 | 0 | 0 | 0 | 0 | 0 | 0 | 6.708 | 6.462 | 5.509 | 0 | 0 | 0 | 2 | 3 | 0
2022-06-27 17:00 | 0 | 742.7 | 738.26 | 1 | 7.6 | 23.78 | 100 | 100 | 64.522 | 64.521 | 4.476 | 2.49 | 71.488 | 0 | 0 | 203.886 | 203.886 | 203.886 | 222.637 | 253.371 | 254.895 | 0 | 0 | 0 | 0 | 0 | 0 | 203.885 | 203.886 | 79.99 | 25.31 | 100 | 6.27 | 1 | 347.5 | 0 | 0 | 0 | 0 | 0 | 0 | 6.753 | 6.477 | 5.522 | 0 | 0 | 0 | 2 | 3 | 0
2022-06-27 18:00 | 0 | 641.8 | 628.78 | 1 | 7.7 | 22.92 | 100 | 100 | 52.313 | 52.313 | 2.907 | 1.836 | 57.057 | 0 | 0 | 170.003 | 170.003 | 170.003 | 188.837 | 215.798 | 220.266 | 0 | 0 | 0 | 0 | 0 | 0 | 170.002 | 170.003 | 77.18 | 23.75 | 100 | 11.56 | 0.99 | 347.5 | 0 | 0 | 0 | 0 | 0 | 0 | 6.804 | 6.494 | 5.536 | 0 | 0 | 0 | 2 | 3 | 0
2022-06-27 19:00 | 0 | 455.8 | 434.5 | 1 | 7.6 | 22.11 | 100 | 100 | 22.572 | 22.572 | 1.209 | 0.689 | 24.47 | 0 | 0 | 81.789 | 81.789 | 81.789 | 100.702 | 149.119 | 156.431 | 0 | 0 | 0 | 0 | 0 | 0 | 81.788 | 81.789 | 52.28 | 14.43 | 100 | 17.59 | 0.99 | 347.5 | 0 | 0 | 0 | 0 | 0 | 0 | 6.852 | 6.511 | 5.55 | 0 | 0 | 0 | 2 | 2 | 0
2022-06-27 20:00 | 0 | 208 | 189.94 | 1 | 7.2 | 21.56 | 100 | 100 | 0 | 0 | 0 | 0.521 | 0 | 0 | 0 | 0 | 0 | 0 | 11.361 | 65.187 | 71.386 | 0 | 0 | 0 | 0 | 0 | 0 | -0.001 | 0 | 0 | 0 | 0 | 24.05 | 0.98 | 323.99 | 0 | 0 | 0 | 0 | -6.826 | 0 | 6.41 | 6.357 | 5.419 | 0 | 0 | 0 | 2 | 2 | 0
2022-06-27 21:00 | 0 | 0 | 0 | 0 | 6.4 | 20.72 | 100 | 100 | 0 | 0 | 0 | 0 | 0 | 0 | 0 | 0 | 0 | 0 | 0 | 0 | 0 | 0 | 0 | 0 | 0 | 0 | 0 | -0.001 | 0 | 0 | 0 | 0 | 0 | 0 | 271.15 | 0 | 0 | 0 | 0 | -15.336 | 0 | 4.774 | 5.701 | 4.86 | 0 | 0 | 0 | 2 | 2 | 0
2022-06-27 22:00 | 0 | 0 | 0 | 0 | 5.8 | 20.13 | 100 | 100 | 0 | 0 | 0 | 0 | 0 | 0 | 0 | 0 | 0 | 0 | 0 | 0 | 0 | 0 | 0 | 0 | 0 | 0 | 0 | -0.001 | 0 | 0 | 0 | 0 | 0 | 0 | 230.48 | 0 | 0 | 0 | 0 | -11.807 | 0 | 3.02 | 4.744 | 4.044 | 0 | 0 | 0 | 1 | 1 | 0
2022-06-27 23:00 | 0 | 0 | 0 | 0 | 5.5 | 19.77 | 100 | 100 | 0 | 0 | 0 | 0 | 0 | 0 | 0 | 0 | 0 | 0 | 0 | 0 | 0 | 0 | 0 | 0 | 0 | 0 | 0 | -0.001 | 0 | 0 | 0 | 0 | 0 | 0 | 197.74 | 0 | 0 | 0 | 0 | -9.504 | 0 | 2.107 | 3.993 | 3.404 | 0 | 0 | 0 | 1 | 1 | 0
2022-06-28 | 0 | 0 | 0 | 0 | 5.5 | 19.43 | 100 | 100 | 0 | 0 | 0 | 0 | 0 | 0 | 0 | 0 | 0 | 0 | 0 | 0 | 0 | 0 | 0 | 0 | 0 | 0 | 0 | -0.001 | 0 | 0 | 0 | 0 | 0 | 0 | 170.64 | 0 | 0 | 0 | 0 | -7.867 | 0 | 1.598 | 3.384 | 2.885 | 0 | 0 | 0 | 1 | 1 | 0
2022-06-28 01:00 | 0 | 0 | 0 | 0 | 5.6 | 19.14 | 100 | 100 | 0 | 0 | 0 | 0 | 0 | 0 | 0 | 0 | 0 | 0 | 0 | 0 | 0 | 0 | 0 | 0 | 0 | 0 | 0 | -0.001 | 0 | 0 | 0 | 0 | 0 | 0 | 147.82 | 0 | 0 | 0 | 0 | -6.623 | 0 | 1.294 | 2.877 | 2.452 | 0 | 0 | 0 | 1 | 1 | 0
2022-06-28 02:00 | 0 | 0 | 0 | 0 | 5.7 | 18.88 | 100 | 100 | 0 | 0 | 0 | 0 | 0 | 0 | 0 | 0 | 0 | 0 | 0 | 0 | 0 | 0 | 0 | 0 | 0 | 0 | 0 | -0.001 | 0 | 0 | 0 | 0 | 0 | 0 | 128.42 | 0 | 0 | 0 | 0 | -5.634 | 0 | 1.097 | 2.449 | 2.088 | 0 | 0 | 0 | 1 | 1 | 0
2022-06-28 03:00 | 0 | 0 | 0 | 0 | 5.8 | 18.53 | 100 | 100 | 0 | 0 | 0 | 0 | 0 | 0 | 0 | 0 | 0 | 0 | 0 | 0 | 0 | 0 | 0 | 0 | 0 | 0 | 0 | -0.001 | 0 | 0 | 0 | 0 | 0 | 0 | 111.8 | 0 | 0 | 0 | 0 | -4.824 | 0 | 0.959 | 2.086 | 1.779 | 0 | 0 | 0 | 1 | 1 | 0
2022-06-28 04:00 | 0 | 0 | 0 | 0 | 6 | 18.56 | 100 | 100 | 0 | 0 | 0 | 0 | 0 | 0 | 0 | 0 | 0 | 0 | 0 | 0 | 0 | 0 | 0 | 0 | 0 | 0 | 0 | -0.001 | 0 | 0 | 0 | 0 | 0 | 0 | 97.59 | 0 | 0 | 0 | 0 | -4.126 | 0 | 0.848 | 1.77 | 1.509 | 0 | 0 | 0 | 1 | 1 | 0
2022-06-28 05:00 | 0 | 0 | 0 | 0 | 6.1 | 18.57 | 100 | 100 | 0 | 0 | 0 | 0 | 0 | 0 | 0 | 0 | 0 | 0 | 0 | 0 | 0 | 0 | 0 | 0 | 0 | 0 | 0 | -0.001 | 0 | 0 | 0 | 0 | 0 | 0 | 85.42 | 0 | 0 | 0 | 0 | -3.531 | 0 | 0.755 | 1.499 | 1.278 | 0 | 0 | 0 | 1 | 1 | 0
2022-06-28 06:00 | 0 | 0 | 0 | 0 | 5.9 | 18.71 | 100 | 100 | 0 | 0 | 0 | 0 | 0 | 0 | 0 | 0 | 0 | 0 | 0 | 0 | 0 | 0 | 0 | 0 | 0 | 0 | 0 | -0.001 | 0 | 0 | 0 | 0 | 0 | 0 | 75.04 | 0 | 0 | 0 | 0 | -3.013 | 0 | 0.67 | 1.265 | 1.078 | 0 | 0 | 0 | 1 | 1 | 0
2022-06-28 07:00 | 0 | 107.3 | 97.94 | 1 | 5.9 | 18.98 | 100 | 100 | 0 | 0 | 0 | 0.521 | 0 | 0 | 0 | 0 | 0 | 0 | 5.646 | 33.612 | 36.825 | 0 | 0 | 0 | 0 | 0 | 0 | -0.001 | 0 | 0 | 0 | 0 | 24.11 | 0.98 | 84.71 | 0 | 0 | 0 | 0 | 2.806 | 0 | 0.641 | 1.187 | 1.012 | 0 | 0 | 0 | 2 | 2 | 0
2022-06-28 08:00 | 0 | 71.7 | 68.33 | 1 | 6.2 | 19.52 | 100 | 100 | 0 | 0 | 0 | 0.521 | 0 | 0 | 0 | 0 | 0 | 0 | 15.691 | 23.45 | 24.607 | 0 | 0 | 0 | 0 | 0 | 0 | -0.001 | 0 | 0 | 0 | 0 | 17.64 | 0.99 | 125.96 | 0 | 0 | 0 | 0 | 11.975 | 0 | 0.783 | 1.583 | 1.35 | 0 | 0 | 0 | 1 | 1 | 0
2022-06-28 09:00 | 0 | 220.9 | 216.39 | 1 | 7.3 | 19.94 | 100 | 100 | 0 | 0 | 0 | 0.521 | 0 | 0 | 0 | 0 | 0 | 0 | 64.983 | 74.264 | 75.813 | 0 | 0 | 0 | 0 | 0 | 0 | -0.001 | 0 | 0 | 0 | 0 | 11.6 | 0.99 | 321.76 | 0 | 0 | 0 | 0 | 56.837 | 0 | 1.753 | 3.451 | 2.942 | 0 | 0 | 0 | 1 | 1 | 0
2022-06-28 10:00 | 0 | 262.7 | 261.11 | 1 | 7.5 | 21.8 | 100 | 100 | 0 | 0 | 0 | 0.521 | 0 | 52.58 | 0 | 52.58 | 52.58 | 52.58 | 78.743 | 89.615 | 90.159 | 0 | 0 | 0 | 0 | 0 | 0 | -0.001 | 0 | 58.32 | 0 | 0 | 6.3 | 1 | 347.5 | 0 | 0 | 0 | 0 | 7.472 | 0 | 6.719 | 6.463 | 5.51 | 0 | 0 | 0 | 1 | 1 | 0
2022-06-28 11:00 | 0 | 515.5 | 515.18 | 1 | 7.7 | 23.58 | 100 | 100 | 40.039 | 40.039 | 2.853 | 1.311 | 44.203 | 0 | 0 | 136.903 | 136.903 | 136.903 | 155.674 | 176.811 | 176.92 | 0 | 0 | 0 | 0 | 0 | 0 | 136.902 | 136.903 | 77.38 | 22.63 | 100 | 2 | 1 | 347.5 | 0 | 0 | 0 | 0 | 0 | 0 | 6.765 | 6.481 | 5.525 | 0 | 0 | 0 | 2 | 2 | 0
2022-06-28 12:00 | 0 | 602.9 | 602.8 | 1 | 7.5 | 24.51 | 100 | 100 | 49.893 | 49.893 | 2.832 | 1.724 | 54.45 | 0 | 0 | 163.521 | 163.521 | 163.521 | 182.203 | 206.882 | 206.915 | 0 | 0 | 0 | 0 | 0 | 0 | 163.52 | 163.521 | 79.03 | 24.11 | 100 | 1.03 | 1 | 347.5 | 0 | 0 | 0 | 0 | 0 | 0 | 6.71 | 6.463 | 5.509 | 0 | 0 | 0 | 2 | 2 | 0
2022-06-28 13:00 | 0 | 635.7 | 635.04 | 1 | 7.4 | 25.23 | 100 | 100 | 53.026 | 53.026 | 3.422 | 1.893 | 58.342 | 0 | 0 | 173.238 | 173.238 | 173.238 | 191.851 | 217.946 | 218.172 | 0 | 0 | 0 | 0 | 0 | 0 | 173.237 | 173.238 | 79.4 | 24.3 | 100 | 2.61 | 1 | 347.5 | 0 | 0 | 0 | 0 | 0 | 0 | 6.668 | 6.448 | 5.497 | 0 | 0 | 0 | 2 | 2 | 0
2022-06-28 14:00 | 0 | 767.4 | 766.6 | 1 | 7.6 | 25.95 | 100 | 100 | 67.695 | 67.695 | 4.955 | 2.688 | 75.339 | 0 | 0 | 213.049 | 213.049 | 213.049 | 231.593 | 263.096 | 263.372 | 0 | 0 | 0 | 0 | 0 | 0 | 213.048 | 213.049 | 80.89 | 25.7 | 100 | 2.62 | 1 | 347.5 | 0 | 0 | 0 | 0 | 0 | 0 | 6.626 | 6.434 | 5.485 | 0 | 0 | 0 | 2 | 3 | 0
2022-06-28 15:00 | 0 | 757.7 | 757.57 | 1 | 8.1 | 25.45 | 100 | 100 | 66.841 | 66.84 | 4.8 | 2.63 | 74.271 | 0 | 0 | 210.388 | 210.388 | 210.388 | 228.98 | 259.997 | 260.043 | 0 | 0 | 0 | 0 | 0 | 0 | 210.387 | 210.388 | 80.91 | 25.7 | 100 | 1.07 | 1 | 347.5 | 0 | 0 | 0 | 0 | 0 | 0 | 6.655 | 6.444 | 5.493 | 0 | 0 | 0 | 2 | 3 | 0
2022-06-28 16:00 | 0 | 737.8 | 737.38 | 1 | 8.5 | 24.81 | 100 | 100 | 64.521 | 64.52 | 4.602 | 2.496 | 71.619 | 0 | 0 | 204.166 | 204.166 | 204.166 | 222.819 | 253.068 | 253.213 | 0 | 0 | 0 | 0 | 0 | 0 | 204.165 | 204.166 | 80.63 | 25.48 | 100 | 1.94 | 1 | 347.5 | 0 | 0 | 0 | 0 | 0 | 0 | 6.692 | 6.457 | 5.504 | 0 | 0 | 0 | 2 | 3 | 0
2022-06-28 17:00 | 0 | 701.5 | 697.38 | 1 | 8.7 | 23.99 | 100 | 100 | 59.646 | 59.646 | 4.239 | 2.239 | 66.124 | 0 | 0 | 191.585 | 191.585 | 191.585 | 210.317 | 239.341 | 240.755 | 0 | 0 | 0 | 0 | 0 | 0 | 191.584 | 191.585 | 79.58 | 24.77 | 100 | 6.21 | 1 | 347.5 | 0 | 0 | 0 | 0 | 0 | 0 | 6.74 | 6.473 | 5.518 | 0 | 0 | 0 | 2 | 3 | 0
2022-06-28 18:00 | 0 | 633.2 | 620.49 | 1 | 8.6 | 23.43 | 100 | 100 | 51.405 | 51.405 | 2.88 | 1.794 | 56.079 | 0 | 0 | 167.571 | 167.571 | 167.571 | 186.357 | 212.951 | 217.314 | 0 | 0 | 0 | 0 | 0 | 0 | 167.57 | 167.571 | 77.11 | 23.65 | 100 | 11.5 | 0.99 | 347.5 | 0 | 0 | 0 | 0 | 0 | 0 | 6.774 | 6.484 | 5.528 | 0 | 0 | 0 | 2 | 2 | 0
2022-06-28 19:00 | 0 | 457 | 435.78 | 1 | 8.5 | 22.61 | 100 | 100 | 22.697 | 22.697 | 1.248 | 0.693 | 24.638 | 0 | 0 | 82.276 | 82.276 | 82.276 | 101.14 | 149.561 | 156.842 | 0 | 0 | 0 | 0 | 0 | 0 | 82.275 | 82.276 | 52.46 | 14.47 | 100 | 17.53 | 0.99 | 347.5 | 0 | 0 | 0 | 0 | 0 | 0 | 6.822 | 6.501 | 5.542 | 0 | 0 | 0 | 2 | 2 | 0
2022-06-28 20:00 | 0 | 213.9 | 195.42 | 1 | 8.4 | 22.02 | 100 | 100 | 0 | 0 | 0 | 0.521 | 0 | 0 | 0 | 0 | 0 | 0 | 11.747 | 67.068 | 73.41 | 0 | 0 | 0 | 0 | 0 | 0 | -0.001 | 0 | 0 | 0 | 0 | 23.99 | 0.98 | 325.32 | 0 | 0 | 0 | 0 | -6.44 | 0 | 6.41 | 6.357 | 5.419 | 0 | 0 | 0 | 2 | 2 | 0
2022-06-28 21:00 | 0 | 0 | 0 | 0 | 7.8 | 20.64 | 100 | 100 | 0 | 0 | 0 | 0 | 0 | 0 | 0 | 0 | 0 | 0 | 0 | 0 | 0 | 0 | 0 | 0 | 0 | 0 | 0 | -0.001 | 0 | 0 | 0 | 0 | 0 | 0 | 272.12 | 0 | 0 | 0 | 0 | -15.441 | 0 | 4.831 | 5.727 | 4.882 | 0 | 0 | 0 | 2 | 2 | 0
2022-06-28 22:00 | 0 | 0 | 0 | 0 | 7.4 | 20.41 | 100 | 100 | 0 | 0 | 0 | 0 | 0 | 0 | 0 | 0 | 0 | 0 | 0 | 0 | 0 | 0 | 0 | 0 | 0 | 0 | 0 | -0.001 | 0 | 0 | 0 | 0 | 0 | 0 | 231.3 | 0 | 0 | 0 | 0 | -11.85 | 0 | 3.039 | 4.756 | 4.055 | 0 | 0 | 0 | 1 | 1 | 0
2022-06-28 23:00 | 0 | 0 | 0 | 0 | 7.8 | 20.08 | 100 | 100 | 0 | 0 | 0 | 0 | 0 | 0 | 0 | 0 | 0 | 0 | 0 | 0 | 0 | 0 | 0 | 0 | 0 | 0 | 0 | -0.001 | 0 | 0 | 0 | 0 | 0 | 0 | 198.47 | 0 | 0 | 0 | 0 | -9.531 | 0 | 2.116 | 4.002 | 3.412 | 0 | 0 | 0 | 1 | 1 | 0
2022-06-29 | 0 | 0 | 0 | 0 | 7.7 | 19.71 | 100 | 100 | 0 | 0 | 0 | 0 | 0 | 0 | 0 | 0 | 0 | 0 | 0 | 0 | 0 | 0 | 0 | 0 | 0 | 0 | 0 | -0.001 | 0 | 0 | 0 | 0 | 0 | 0 | 171.3 | 0 | 0 | 0 | 0 | -7.888 | 0 | 1.604 | 3.392 | 2.892 | 0 | 0 | 0 | 1 | 1 | 0
2022-06-29 01:00 | 0 | 0 | 0 | 0 | 7.8 | 19.29 | 100 | 100 | 0 | 0 | 0 | 0 | 0 | 0 | 0 | 0 | 0 | 0 | 0 | 0 | 0 | 0 | 0 | 0 | 0 | 0 | 0 | -0.001 | 0 | 0 | 0 | 0 | 0 | 0 | 148.4 | 0 | 0 | 0 | 0 | -6.646 | 0 | 1.299 | 2.886 | 2.461 | 0 | 0 | 0 | 1 | 1 | 0
2022-06-29 02:00 | 0 | 0 | 0 | 0 | 7.8 | 18.96 | 100 | 100 | 0 | 0 | 0 | 0 | 0 | 0 | 0 | 0 | 0 | 0 | 0 | 0 | 0 | 0 | 0 | 0 | 0 | 0 | 0 | -0.001 | 0 | 0 | 0 | 0 | 0 | 0 | 128.92 | 0 | 0 | 0 | 0 | -5.655 | 0 | 1.101 | 2.458 | 2.096 | 0 | 0 | 0 | 1 | 1 | 0
2022-06-29 03:00 | 0 | 0 | 0 | 0 | 7.9 | 19.31 | 100 | 100 | 0 | 0 | 0 | 0 | 0 | 0 | 0 | 0 | 0 | 0 | 0 | 0 | 0 | 0 | 0 | 0 | 0 | 0 | 0 | -0.001 | 0 | 0 | 0 | 0 | 0 | 0 | 112.34 | 0 | 0 | 0 | 0 | -4.812 | 0 | 0.957 | 2.081 | 1.774 | 0 | 0 | 0 | 1 | 1 | 0
2022-06-29 04:00 | 0 | 0 | 0 | 0 | 8 | 19.58 | 100 | 100 | 0 | 0 | 0 | 0 | 0 | 0 | 0 | 0 | 0 | 0 | 0 | 0 | 0 | 0 | 0 | 0 | 0 | 0 | 0 | -0.001 | 0 | 0 | 0 | 0 | 0 | 0 | 98.2 | 0 | 0 | 0 | 0 | -4.106 | 0 | 0.845 | 1.76 | 1.501 | 0 | 0 | 0 | 1 | 1 | 0
2022-06-29 05:00 | 0 | 0 | 0 | 0 | 8.2 | 19.53 | 100 | 100 | 0 | 0 | 0 | 0 | 0 | 0 | 0 | 0 | 0 | 0 | 0 | 0 | 0 | 0 | 0 | 0 | 0 | 0 | 0 | -0.001 | 0 | 0 | 0 | 0 | 0 | 0 | 86.08 | 0 | 0 | 0 | 0 | -3.517 | 0 | 0.752 | 1.492 | 1.272 | 0 | 0 | 0 | 1 | 1 | 0
2022-06-29 06:00 | 0 | 0 | 0 | 0 | 8.4 | 19.6 | 100 | 100 | 0 | 0 | 0 | 0 | 0 | 0 | 0 | 0 | 0 | 0 | 0 | 0 | 0 | 0 | 0 | 0 | 0 | 0 | 0 | -0.001 | 0 | 0 | 0 | 0 | 0 | 0 | 75.74 | 0 | 0 | 0 | 0 | -3.003 | 0 | 0.669 | 1.26 | 1.074 | 0 | 0 | 0 | 1 | 1 | 0
2022-06-29 07:00 | 0 | 61.3 | 55.96 | 1 | 8.6 | 19.81 | 100 | 100 | 0 | 0 | 0 | 0.521 | 0 | 0 | 0 | 0 | 0 | 0 | 3.176 | 19.205 | 21.038 | 0 | 0 | 0 | 0 | 0 | 0 | -0.001 | 0 | 0 | 0 | 0 | 24.09 | 0.98 | 77.33 | 0 | 0 | 0 | 0 | 0.464 | 0 | 0.619 | 1.13 | 0.963 | 0 | 0 | 0 | 2 | 2 | 0
2022-06-29 08:00 | 0 | 98 | 93.4 | 1 | 8.8 | 20.28 | 100 | 100 | 0 | 0 | 0 | 0.521 | 0 | 0 | 0 | 0 | 0 | 0 | 21.369 | 32.056 | 33.634 | 0 | 0 | 0 | 0 | 0 | 0 | -0.001 | 0 | 0 | 0 | 0 | 17.62 | 0.99 | 138.37 | 0 | 0 | 0 | 0 | 17.718 | 0 | 0.772 | 1.554 | 1.325 | 0 | 0 | 0 | 1 | 1 | 0
2022-06-29 09:00 | 0 | 74.4 | 72.89 | 1 | 8.5 | 20.54 | 100 | 100 | 0 | 0 | 0 | 0.521 | 0 | 0 | 0 | 0 | 0 | 0 | 21.889 | 25.014 | 25.534 | 0 | 0 | 0 | 0 | 0 | 0 | -0.001 | 0 | 0 | 0 | 0 | 11.58 | 0.99 | 192.2 | 0 | 0 | 0 | 0 | 15.624 | 0 | 1.222 | 2.722 | 2.32 | 0 | 0 | 0 | 1 | 1 | 0
2022-06-29 10:00 | 0 | 205.7 | 204.47 | 1 | 8.2 | 22.32 | 100 | 100 | 0 | 0 | 0 | 0.521 | 0 | 5.161 | 0 | 5.161 | 5.161 | 5.161 | 61.662 | 70.174 | 70.596 | 0 | 0 | 0 | 0 | 0 | 0 | -0.001 | 0 | 7.31 | 0 | 0 | 6.27 | 1 | 347.5 | 0 | 0 | 0 | 0 | 45.082 | 0 | 2.928 | 4.584 | 3.908 | 0 | 0 | 0 | 1 | 1 | 0
2022-06-29 11:00 | 0 | 425.7 | 425.45 | 1 | 8.5 | 23.76 | 100 | 100 | 31.664 | 31.664 | 1.665 | 0.966 | 34.295 | 0 | 0 | 109.806 | 109.806 | 109.806 | 128.56 | 146.014 | 146.1 | 0 | 0 | 0 | 0 | 0 | 0 | 109.805 | 109.806 | 75.16 | 21.67 | 100 | 1.97 | 1 | 347.5 | 0 | 0 | 0 | 0 | 0 | 0 | 6.754 | 6.478 | 5.522 | 0 | 0 | 0 | 2 | 2 | 0
2022-06-29 12:00 | 0 | 678.7 | 678.58 | 1 | 8.3 | 25.3 | 100 | 100 | 57.66 | 57.659 | 4.122 | 2.14 | 63.922 | 0 | 0 | 186.5 | 186.5 | 186.5 | 205.106 | 232.889 | 232.93 | 0 | 0 | 0 | 0 | 0 | 0 | 186.499 | 186.5 | 80.07 | 24.75 | 100 | 1.07 | 1 | 347.5 | 0 | 0 | 0 | 0 | 0 | 0 | 6.664 | 6.447 | 5.496 | 0 | 0 | 0 | 2 | 2 | 0
2022-06-29 13:00 | 0 | 804.8 | 803.94 | 1 | 7.9 | 26.49 | 100 | 100 | 72.065 | 72.064 | 5.171 | 2.944 | 80.18 | 0 | 0 | 224.378 | 224.378 | 224.378 | 242.871 | 275.911 | 276.207 | 0 | 0 | 0 | 0 | 0 | 0 | 224.377 | 224.378 | 81.24 | 26.09 | 100 | 2.65 | 1 | 347.5 | 0 | 0 | 0 | 0 | 0 | 0 | 6.594 | 6.423 | 5.475 | 0 | 0 | 0 | 2 | 3 | 0
2022-06-29 14:00 | 0 | 784.1 | 783.25 | 1 | 7.7 | 26.8 | 100 | 100 | 69.395 | 69.394 | 5.199 | 2.801 | 77.395 | 0 | 0 | 218.155 | 218.155 | 218.155 | 236.619 | 268.81 | 269.103 | 0 | 0 | 0 | 0 | 0 | 0 | 218.154 | 218.155 | 81.07 | 25.79 | 100 | 2.67 | 1 | 347.5 | 0 | 0 | 0 | 0 | 0 | 0 | 6.576 | 6.417 | 5.47 | 0 | 0 | 0 | 2 | 3 | 0
2022-06-29 15:00 | 0 | 755.1 | 754.95 | 1 | 7.9 | 26.22 | 100 | 100 | 66.227 | 66.227 | 4.964 | 2.614 | 73.805 | 0 | 0 | 209.668 | 209.668 | 209.668 | 228.186 | 259.1 | 259.15 | 0 | 0 | 0 | 0 | 0 | 0 | 209.667 | 209.668 | 80.91 | 25.56 | 100 | 1.13 | 1 | 347.5 | 0 | 0 | 0 | 0 | 0 | 0 | 6.61 | 6.428 | 5.48 | 0 | 0 | 0 | 2 | 3 | 0
2022-06-29 16:00 | 0 | 695.8 | 695.43 | 1 | 8.5 | 25.24 | 100 | 100 | 59.456 | 59.456 | 4.378 | 2.238 | 66.072 | 0 | 0 | 191.535 | 191.535 | 191.535 | 210.146 | 238.67 | 238.799 | 0 | 0 | 0 | 0 | 0 | 0 | 191.534 | 191.535 | 80.21 | 24.9 | 100 | 1.88 | 1 | 347.5 | 0 | 0 | 0 | 0 | 0 | 0 | 6.667 | 6.448 | 5.497 | 0 | 0 | 0 | 2 | 3 | 0
2022-06-29 17:00 | 0 | 695.3 | 691.3 | 1 | 8.9 | 24.1 | 100 | 100 | 59.037 | 59.037 | 4.112 | 2.203 | 65.352 | 0 | 0 | 189.77 | 189.77 | 189.77 | 208.491 | 237.254 | 238.627 | 0 | 0 | 0 | 0 | 0 | 0 | 189.769 | 189.77 | 79.53 | 24.74 | 100 | 6.15 | 1 | 347.5 | 0 | 0 | 0 | 0 | 0 | 0 | 6.734 | 6.471 | 5.516 | 0 | 0 | 0 | 2 | 2 | 0
2022-06-29 18:00 | 0 | 617.4 | 605.14 | 1 | 9.2 | 23.26 | 100 | 100 | 49.848 | 49.847 | 2.656 | 1.715 | 54.218 | 0 | 0 | 162.958 | 162.958 | 162.958 | 181.76 | 207.685 | 211.892 | 0 | 0 | 0 | 0 | 0 | 0 | 162.957 | 162.958 | 76.91 | 23.52 | 100 | 11.44 | 0.99 | 347.5 | 0 | 0 | 0 | 0 | 0 | 0 | 6.784 | 6.488 | 5.531 | 0 | 0 | 0 | 2 | 2 | 0
2022-06-29 19:00 | 0 | 414 | 394.92 | 1 | 9.2 | 22.44 | 100 | 100 | 0 | 0 | 0 | 0.521 | 0 | 72.883 | 0 | 72.883 | 72.883 | 72.883 | 91.764 | 135.538 | 142.085 | 0 | 0 | 0 | 0 | 0 | 0 | -0.001 | 0 | 51.3 | 0 | 0 | 17.46 | 0.99 | 347.5 | 0 | 0 | 0 | 0 | 0 | 0 | 6.832 | 6.504 | 5.545 | 0 | 0 | 0 | 2 | 2 | 0
2022-06-29 20:00 | 0 | 211.3 | 193.15 | 1 | 8.9 | 21.73 | 100 | 100 | 0 | 0 | 0 | 0.521 | 0 | 0 | 0 | 0 | 0 | 0 | 11.657 | 66.287 | 72.518 | 0 | 0 | 0 | 0 | 0 | 0 | -0.001 | 0 | 0 | 0 | 0 | 23.92 | 0.98 | 324.95 | 0 | 0 | 0 | 0 | -6.545 | 0 | 6.419 | 6.361 | 5.422 | 0 | 0 | 0 | 1 | 1 | 0
2022-06-29 21:00 | 0 | 0 | 0 | 0 | 8.4 | 20.79 | 100 | 100 | 0 | 0 | 0 | 0 | 0 | 0 | 0 | 0 | 0 | 0 | 0 | 0 | 0 | 0 | 0 | 0 | 0 | 0 | 0 | -0.001 | 0 | 0 | 0 | 0 | 0 | 0 | 271.89 | 0 | 0 | 0 | 0 | -15.403 | 0 | 4.811 | 5.718 | 4.874 | 0 | 0 | 0 | 2 | 2 | 0
2022-06-29 22:00 | 0 | 0 | 0 | 0 | 8.2 | 20.14 | 100 | 100 | 0 | 0 | 0 | 0 | 0 | 0 | 0 | 0 | 0 | 0 | 0 | 0 | 0 | 0 | 0 | 0 | 0 | 0 | 0 | -0.001 | 0 | 0 | 0 | 0 | 0 | 0 | 231.06 | 0 | 0 | 0 | 0 | -11.852 | 0 | 3.04 | 4.757 | 4.055 | 0 | 0 | 0 | 1 | 1 | 0
2022-06-29 23:00 | 0 | 0 | 0 | 0 | 8.7 | 19.78 | 100 | 100 | 0 | 0 | 0 | 0 | 0 | 0 | 0 | 0 | 0 | 0 | 0 | 0 | 0 | 0 | 0 | 0 | 0 | 0 | 0 | -0.001 | 0 | 0 | 0 | 0 | 0 | 0 | 198.22 | 0 | 0 | 0 | 0 | -9.534 | 0 | 2.118 | 4.004 | 3.413 | 0 | 0 | 0 | 1 | 1 | 0
2022-06-30 | 0 | 0 | 0 | 0 | 8.6 | 19.41 | 100 | 100 | 0 | 0 | 0 | 0 | 0 | 0 | 0 | 0 | 0 | 0 | 0 | 0 | 0 | 0 | 0 | 0 | 0 | 0 | 0 | -0.001 | 0 | 0 | 0 | 0 | 0 | 0 | 171.04 | 0 | 0 | 0 | 0 | -7.891 | 0 | 1.605 | 3.393 | 2.893 | 0 | 0 | 0 | 1 | 1 | 0
2022-06-30 01:00 | 0 | 0 | 0 | 0 | 8.2 | 19.02 | 100 | 100 | 0 | 0 | 0 | 0 | 0 | 0 | 0 | 0 | 0 | 0 | 0 | 0 | 0 | 0 | 0 | 0 | 0 | 0 | 0 | -0.001 | 0 | 0 | 0 | 0 | 0 | 0 | 148.14 | 0 | 0 | 0 | 0 | -6.647 | 0 | 1.299 | 2.887 | 2.461 | 0 | 0 | 0 | 1 | 1 | 0
2022-06-30 02:00 | 0 | 0 | 0 | 0 | 7.8 | 18.59 | 100 | 100 | 0 | 0 | 0 | 0 | 0 | 0 | 0 | 0 | 0 | 0 | 0 | 0 | 0 | 0 | 0 | 0 | 0 | 0 | 0 | -0.001 | 0 | 0 | 0 | 0 | 0 | 0 | 128.64 | 0 | 0 | 0 | 0 | -5.66 | 0 | 1.102 | 2.46 | 2.097 | 0 | 0 | 0 | 1 | 1 | 0
2022-06-30 03:00 | 0 | 0 | 0 | 0 | 7.6 | 18.58 | 100 | 100 | 0 | 0 | 0 | 0 | 0 | 0 | 0 | 0 | 0 | 0 | 0 | 0 | 0 | 0 | 0 | 0 | 0 | 0 | 0 | -0.001 | 0 | 0 | 0 | 0 | 0 | 0 | 112 | 0 | 0 | 0 | 0 | -4.831 | 0 | 0.96 | 2.09 | 1.781 | 0 | 0 | 0 | 1 | 1 | 0
2022-06-30 04:00 | 0 | 0 | 0 | 0 | 7.6 | 18.47 | 100 | 100 | 0 | 0 | 0 | 0 | 0 | 0 | 0 | 0 | 0 | 0 | 0 | 0 | 0 | 0 | 0 | 0 | 0 | 0 | 0 | -0.001 | 0 | 0 | 0 | 0 | 0 | 0 | 97.74 | 0 | 0 | 0 | 0 | -4.138 | 0 | 0.85 | 1.775 | 1.513 | 0 | 0 | 0 | 1 | 1 | 0
2022-06-30 05:00 | 0 | 0 | 0 | 0 | 7.6 | 18.47 | 100 | 100 | 0 | 0 | 0 | 0 | 0 | 0 | 0 | 0 | 0 | 0 | 0 | 0 | 0 | 0 | 0 | 0 | 0 | 0 | 0 | -0.001 | 0 | 0 | 0 | 0 | 0 | 0 | 85.54 | 0 | 0 | 0 | 0 | -3.542 | 0 | 0.756 | 1.504 | 1.282 | 0 | 0 | 0 | 1 | 1 | 0
2022-06-30 06:00 | 0 | 0 | 0 | 0 | 7.8 | 18.45 | 100 | 100 | 0 | 0 | 0 | 0 | 0 | 0 | 0 | 0 | 0 | 0 | 0 | 0 | 0 | 0 | 0 | 0 | 0 | 0 | 0 | -0.001 | 0 | 0 | 0 | 0 | 0 | 0 | 75.11 | 0 | 0 | 0 | 0 | -3.029 | 0 | 0.673 | 1.272 | 1.084 | 0 | 0 | 0 | 1 | 1 | 0
2022-06-30 07:00 | 0 | 50.5 | 46.11 | 1 | 7.7 | 18.54 | 100 | 100 | 0 | 0 | 0 | 0.521 | 0 | 0 | 0 | 0 | 0 | 0 | 2.574 | 15.825 | 17.332 | 0 | 0 | 0 | 0 | 0 | 0 | -0.001 | 0 | 0 | 0 | 0 | 24.07 | 0.98 | 74.64 | 0 | 0 | 0 | 0 | -0.136 | 0 | 0.619 | 1.129 | 0.962 | 0 | 0 | 0 | 2 | 2 | 0
2022-06-30 08:00 | 0 | 50.9 | 48.52 | 1 | 7.7 | 19.42 | 100 | 100 | 0 | 0 | 0 | 0.521 | 0 | 0 | 0 | 0 | 0 | 0 | 11.058 | 16.652 | 17.469 | 0 | 0 | 0 | 0 | 0 | 0 | -0.001 | 0 | 0 | 0 | 0 | 17.59 | 0.99 | 102.15 | 0 | 0 | 0 | 0 | 7.987 | 0 | 0.679 | 1.291 | 1.1 | 0 | 0 | 0 | 1 | 1 | 0
2022-06-30 09:00 | 0 | 103.3 | 101.21 | 1 | 8 | 20.15 | 100 | 100 | 0 | 0 | 0 | 0.521 | 0 | 0 | 0 | 0 | 0 | 0 | 30.395 | 34.735 | 35.453 | 0 | 0 | 0 | 0 | 0 | 0 | -0.001 | 0 | 0 | 0 | 0 | 11.55 | 0.99 | 189.14 | 0 | 0 | 0 | 0 | 25.25 | 0 | 1.017 | 2.229 | 1.9 | 0 | 0 | 0 | 1 | 1 | 0
2022-06-30 10:00 | 0 | 233.3 | 231.92 | 1 | 7.7 | 21.84 | 100 | 100 | 0 | 0 | 0 | 0.521 | 0 | 12.064 | 0 | 12.064 | 12.064 | 12.064 | 69.942 | 79.595 | 80.069 | 0 | 0 | 0 | 0 | 0 | 0 | -0.001 | 0 | 15.07 | 0 | 0 | 6.23 | 1 | 347.5 | 0 | 0 | 0 | 0 | 45.97 | 0 | 3.168 | 4.717 | 4.022 | 0 | 0 | 0 | 1 | 1 | 0
2022-06-30 11:00 | 0 | 365.8 | 365.59 | 1 | 7.5 | 22.75 | 100 | 100 | 25.931 | 25.93 | 1.16 | 0.777 | 27.867 | 0 | 0 | 91.623 | 91.623 | 91.623 | 110.474 | 125.471 | 125.543 | 0 | 0 | 0 | 0 | 0 | 0 | 91.622 | 91.623 | 72.98 | 20.65 | 100 | 1.93 | 1 | 347.5 | 0 | 0 | 0 | 0 | 0 | 0 | 6.814 | 6.498 | 5.539 | 0 | 0 | 0 | 2 | 2 | 0
2022-06-30 12:00 | 0 | 415.8 | 415.72 | 1 | 7.3 | 23.75 | 100 | 100 | 30.772 | 30.772 | 1.55 | 0.933 | 33.256 | 0 | 0 | 106.898 | 106.898 | 106.898 | 125.653 | 142.676 | 142.703 | 0 | 0 | 0 | 0 | 0 | 0 | 106.897 | 106.898 | 74.91 | 21.56 | 100 | 1.12 | 1 | 347.5 | 0 | 0 | 0 | 0 | 0 | 0 | 6.755 | 6.478 | 5.522 | 0 | 0 | 0 | 2 | 2 | 0
2022-06-30 13:00 | 0 | 614.3 | 613.62 | 1 | 7 | 24.88 | 100 | 100 | 50.946 | 50.946 | 3.018 | 1.779 | 55.743 | 0 | 0 | 166.725 | 166.725 | 166.725 | 185.371 | 210.593 | 210.828 | 0 | 0 | 0 | 0 | 0 | 0 | 166.724 | 166.725 | 79.08 | 24.16 | 100 | 2.71 | 1 | 347.5 | 0 | 0 | 0 | 0 | 0 | 0 | 6.688 | 6.455 | 5.503 | 0 | 0 | 0 | 2 | 2 | 0
2022-06-30 14:00 | 0 | 741.2 | 740.36 | 1 | 6.9 | 25.43 | 100 | 100 | 64.682 | 64.682 | 4.738 | 2.515 | 71.936 | 0 | 0 | 205.064 | 205.064 | 205.064 | 223.657 | 254.091 | 254.38 | 0 | 0 | 0 | 0 | 0 | 0 | 205.063 | 205.064 | 80.61 | 25.43 | 100 | 2.73 | 1 | 347.5 | 0 | 0 | 0 | 0 | 0 | 0 | 6.656 | 6.444 | 5.494 | 0 | 0 | 0 | 2 | 3 | 0
2022-06-30 15:00 | 0 | 731.8 | 731.64 | 1 | 6.9 | 25.1 | 100 | 100 | 63.784 | 63.784 | 4.628 | 2.462 | 70.874 | 0 | 0 | 202.511 | 202.511 | 202.511 | 221.136 | 251.1 | 251.154 | 0 | 0 | 0 | 0 | 0 | 0 | 202.51 | 202.511 | 80.63 | 25.4 | 100 | 1.19 | 1 | 347.5 | 0 | 0 | 0 | 0 | 0 | 0 | 6.675 | 6.451 | 5.499 | 0 | 0 | 0 | 2 | 3 | 0
2022-06-30 16:00 | 0 | 746.7 | 746.33 | 1 | 7.1 | 24.72 | 100 | 100 | 65.645 | 65.645 | 4.61 | 2.554 | 72.809 | 0 | 0 | 206.871 | 206.871 | 206.871 | 225.533 | 256.139 | 256.267 | 0 | 0 | 0 | 0 | 0 | 0 | 206.87 | 206.871 | 80.72 | 25.62 | 100 | 1.81 | 1 | 347.5 | 0 | 0 | 0 | 0 | 0 | 0 | 6.698 | 6.458 | 5.506 | 0 | 0 | 0 | 2 | 3 | 0
2022-06-30 17:00 | 0 | 711.5 | 707.5 | 1 | 7.6 | 23.89 | 100 | 100 | 60.719 | 60.719 | 4.406 | 2.3 | 67.425 | 0 | 0 | 194.644 | 194.644 | 194.644 | 213.385 | 242.814 | 244.187 | 0 | 0 | 0 | 0 | 0 | 0 | 194.643 | 194.644 | 79.71 | 24.87 | 100 | 6.08 | 1 | 347.5 | 0 | 0 | 0 | 0 | 0 | 0 | 6.746 | 6.475 | 5.52 | 0 | 0 | 0 | 2 | 3 | 0
2022-06-30 18:00 | 0 | 630.7 | 618.33 | 1 | 8.1 | 22.81 | 100 | 100 | 51.245 | 51.245 | 2.774 | 1.782 | 55.801 | 0 | 0 | 166.889 | 166.889 | 166.889 | 185.734 | 212.212 | 216.456 | 0 | 0 | 0 | 0 | 0 | 0 | 166.888 | 166.889 | 77.1 | 23.67 | 100 | 11.36 | 0.99 | 347.5 | 0 | 0 | 0 | 0 | 0 | 0 | 6.81 | 6.497 | 5.538 | 0 | 0 | 0 | 2 | 2 | 0
2022-06-30 19:00 | 0 | 442.3 | 422.09 | 1 | 8.2 | 21.79 | 100 | 100 | 21.713 | 21.713 | 1.203 | 0.667 | 23.584 | 0 | 0 | 79.225 | 79.225 | 79.225 | 98.169 | 144.86 | 151.797 | 0 | 0 | 0 | 0 | 0 | 0 | 79.224 | 79.225 | 52.19 | 14.3 | 100 | 17.39 | 0.99 | 347.5 | 0 | 0 | 0 | 0 | 0 | 0 | 6.871 | 6.517 | 5.556 | 0 | 0 | 0 | 2 | 2 | 0
2022-06-30 20:00 | 0 | 210.6 | 192.61 | 1 | 8 | 20.97 | 100 | 100 | 0 | 0 | 0 | 0.521 | 0 | 0 | 0 | 0 | 0 | 0 | 11.661 | 66.105 | 72.278 | 0 | 0 | 0 | 0 | 0 | 0 | -0.001 | 0 | 0 | 0 | 0 | 23.85 | 0.98 | 324.75 | 0 | 0 | 0 | 0 | -6.605 | 0 | 6.458 | 6.374 | 5.434 | 0 | 0 | 0 | 2 | 2 | 0
2022-06-30 21:00 | 0 | 0 | 0 | 0 | 7.7 | 19.93 | 100 | 100 | 0 | 0 | 0 | 0 | 0 | 0 | 0 | 0 | 0 | 0 | 0 | 0 | 0 | 0 | 0 | 0 | 0 | 0 | 0 | -0.001 | 0 | 0 | 0 | 0 | 0 | 0 | 271.52 | 0 | 0 | 0 | 0 | -15.451 | 0 | 4.837 | 5.73 | 4.884 | 0 | 0 | 0 | 2 | 2 | 0
2022-06-30 22:00 | 0 | 0 | 0 | 0 | 7.7 | 19.5 | 100 | 100 | 0 | 0 | 0 | 0 | 0 | 0 | 0 | 0 | 0 | 0 | 0 | 0 | 0 | 0 | 0 | 0 | 0 | 0 | 0 | -0.001 | 0 | 0 | 0 | 0 | 0 | 0 | 230.63 | 0 | 0 | 0 | 0 | -11.868 | 0 | 3.047 | 4.762 | 4.059 | 0 | 0 | 0 | 1 | 1 | 0
2022-06-30 23:00 | 0 | 0 | 0 | 0 | 7.6 | 19.2 | 100 | 100 | 0 | 0 | 0 | 0 | 0 | 0 | 0 | 0 | 0 | 0 | 0 | 0 | 0 | 0 | 0 | 0 | 0 | 0 | 0 | -0.001 | 0 | 0 | 0 | 0 | 0 | 0 | 197.76 | 0 | 0 | 0 | 0 | -9.542 | 0 | 2.12 | 4.006 | 3.415 | 0 | 0 | 0 | 1 | 1 | 0
2022-07-01 | 0 | 0 | 0 | 0 | 7.9 | 18.93 | 100 | 100 | 0 | 0 | 0 | 0 | 0 | 0 | 0 | 0 | 0 | 0 | 0 | 0 | 0 | 0 | 0 | 0 | 0 | 0 | 0 | -0.001 | 0 | 0 | 0 | 0 | 0 | 0 | 170.58 | 0 | 0 | 0 | 0 | -7.892 | 0 | 1.605 | 3.394 | 2.893 | 0 | 0 | 0 | 1 | 1 | 0
2022-07-01 01:00 | 0 | 0 | 0 | 0 | 7.8 | 18.66 | 100 | 100 | 0 | 0 | 0 | 0 | 0 | 0 | 0 | 0 | 0 | 0 | 0 | 0 | 0 | 0 | 0 | 0 | 0 | 0 | 0 | -0.001 | 0 | 0 | 0 | 0 | 0 | 0 | 147.69 | 0 | 0 | 0 | 0 | -6.642 | 0 | 1.298 | 2.885 | 2.459 | 0 | 0 | 0 | 1 | 1 | 0
2022-07-01 02:00 | 0 | 0 | 0 | 0 | 7.9 | 18.43 | 100 | 100 | 0 | 0 | 0 | 0 | 0 | 0 | 0 | 0 | 0 | 0 | 0 | 0 | 0 | 0 | 0 | 0 | 0 | 0 | 0 | -0.001 | 0 | 0 | 0 | 0 | 0 | 0 | 128.24 | 0 | 0 | 0 | 0 | -5.648 | 0 | 1.1 | 2.455 | 2.093 | 0 | 0 | 0 | 1 | 1 | 0
2022-07-01 03:00 | 0 | 0 | 0 | 0 | 8.2 | 18.02 | 100 | 100 | 0 | 0 | 0 | 0 | 0 | 0 | 0 | 0 | 0 | 0 | 0 | 0 | 0 | 0 | 0 | 0 | 0 | 0 | 0 | -0.001 | 0 | 0 | 0 | 0 | 0 | 0 | 111.57 | 0 | 0 | 0 | 0 | -4.838 | 0 | 0.961 | 2.093 | 1.784 | 0 | 0 | 0 | 1 | 1 | 0
2022-07-01 04:00 | 0 | 0 | 0 | 0 | 8.4 | 18 | 100 | 100 | 0 | 0 | 0 | 0 | 0 | 0 | 0 | 0 | 0 | 0 | 0 | 0 | 0 | 0 | 0 | 0 | 0 | 0 | 0 | -0.001 | 0 | 0 | 0 | 0 | 0 | 0 | 97.31 | 0 | 0 | 0 | 0 | -4.14 | 0 | 0.85 | 1.776 | 1.514 | 0 | 0 | 0 | 1 | 1 | 0
2022-07-01 05:00 | 0 | 0 | 0 | 0 | 8.7 | 18.07 | 100 | 100 | 0 | 0 | 0 | 0 | 0 | 0 | 0 | 0 | 0 | 0 | 0 | 0 | 0 | 0 | 0 | 0 | 0 | 0 | 0 | -0.001 | 0 | 0 | 0 | 0 | 0 | 0 | 85.11 | 0 | 0 | 0 | 0 | -3.541 | 0 | 0.756 | 1.503 | 1.281 | 0 | 0 | 0 | 1 | 1 | 0
2022-07-01 06:00 | 0 | 0 | 0 | 0 | 8.5 | 18.16 | 100 | 100 | 0 | 0 | 0 | 0 | 0 | 0 | 0 | 0 | 0 | 0 | 0 | 0 | 0 | 0 | 0 | 0 | 0 | 0 | 0 | -0.001 | 0 | 0 | 0 | 0 | 0 | 0 | 74.7 | 0 | 0 | 0 | 0 | -3.023 | 0 | 0.672 | 1.269 | 1.082 | 0 | 0 | 0 | 1 | 1 | 0
2022-07-01 07:00 | 0 | 82.7 | 75.53 | 1 | 8.9 | 18.36 | 100 | 100 | 0 | 0 | 0 | 0.521 | 0 | 0 | 0 | 0 | 0 | 0 | 4.143 | 25.921 | 28.383 | 0 | 0 | 0 | 0 | 0 | 0 | -0.001 | 0 | 0 | 0 | 0 | 24.04 | 0.98 | 79.4 | 0 | 0 | 0 | 0 | 1.365 | 0 | 0.63 | 1.159 | 0.988 | 0 | 0 | 0 | 2 | 2 | 0
2022-07-01 08:00 | 0 | 146.2 | 139.39 | 1 | 9.1 | 19.03 | 100 | 100 | 0 | 0 | 0 | 0.521 | 0 | 0 | 0 | 0 | 0 | 0 | 31.639 | 47.837 | 50.176 | 0 | 0 | 0 | 0 | 0 | 0 | -0.001 | 0 | 0 | 0 | 0 | 17.56 | 0.99 | 173.61 | 0 | 0 | 0 | 0 | 27.347 | 0 | 0.875 | 1.845 | 1.572 | 0 | 0 | 0 | 1 | 1 | 0
2022-07-01 09:00 | 0 | 221.4 | 216.95 | 1 | 9.1 | 19.72 | 100 | 100 | 0 | 0 | 0 | 0.521 | 0 | 3.947 | 0 | 3.947 | 3.947 | 3.947 | 65.157 | 74.456 | 75.984 | 0 | 0 | 0 | 0 | 0 | 0 | -0.001 | 0 | 5.19 | 0 | 0 | 11.51 | 0.99 | 347.5 | 0 | 0 | 0 | 0 | 50.477 | 0 | 2.655 | 4.36 | 3.717 | 0 | 0 | 0 | 1 | 1 | 0
2022-07-01 10:00 | 0 | 331 | 329.07 | 1 | 8.6 | 21.57 | 100 | 100 | 22.104 | 22.104 | 1.167 | 0.676 | 23.947 | 0 | 0 | 80.277 | 80.277 | 80.277 | 99.242 | 112.936 | 113.599 | 0 | 0 | 0 | 0 | 0 | 0 | 80.276 | 80.277 | 70.67 | 19.46 | 100 | 6.19 | 1 | 347.5 | 0 | 0 | 0 | 0 | 0 | 0 | 6.884 | 6.521 | 5.559 | 0 | 0 | 0 | 2 | 2 | 0
2022-07-01 11:00 | 0 | 506.7 | 506.43 | 1 | 8.2 | 22.67 | 100 | 100 | 39.28 | 39.28 | 2.639 | 1.273 | 43.192 | 0 | 0 | 134.175 | 134.175 | 134.175 | 153.034 | 173.806 | 173.899 | 0 | 0 | 0 | 0 | 0 | 0 | 134.174 | 134.175 | 77.16 | 22.59 | 100 | 1.88 | 1 | 347.5 | 0 | 0 | 0 | 0 | 0 | 0 | 6.819 | 6.499 | 5.541 | 0 | 0 | 0 | 2 | 2 | 0
2022-07-01 12:00 | 0 | 558.6 | 558.48 | 1 | 7.9 | 23.65 | 100 | 100 | 45.105 | 45.105 | 2.551 | 1.506 | 49.163 | 0 | 0 | 150.036 | 150.036 | 150.036 | 168.801 | 191.672 | 191.712 | 0 | 0 | 0 | 0 | 0 | 0 | 150.035 | 150.036 | 78.26 | 23.53 | 100 | 1.17 | 1 | 347.5 | 0 | 0 | 0 | 0 | 0 | 0 | 6.761 | 6.48 | 5.524 | 0 | 0 | 0 | 2 | 2 | 0
2022-07-01 13:00 | 0 | 604.3 | 603.6 | 1 | 8.1 | 24.03 | 100 | 100 | 49.988 | 49.987 | 2.771 | 1.726 | 54.485 | 0 | 0 | 163.612 | 163.612 | 163.612 | 182.34 | 207.154 | 207.396 | 0 | 0 | 0 | 0 | 0 | 0 | 163.611 | 163.612 | 78.89 | 24.1 | 100 | 2.77 | 1 | 347.5 | 0 | 0 | 0 | 0 | 0 | 0 | 6.738 | 6.472 | 5.517 | 0 | 0 | 0 | 2 | 2 | 0
2022-07-01 14:00 | 0 | 595.1 | 594.39 | 1 | 8.4 | 24.49 | 100 | 100 | 49.001 | 49.001 | 2.702 | 1.68 | 53.382 | 0 | 0 | 160.874 | 160.874 | 160.874 | 179.557 | 203.995 | 204.238 | 0 | 0 | 0 | 0 | 0 | 0 | 160.873 | 160.874 | 78.77 | 23.99 | 100 | 2.8 | 1 | 347.5 | 0 | 0 | 0 | 0 | 0 | 0 | 6.711 | 6.463 | 5.51 | 0 | 0 | 0 | 2 | 2 | 0
2022-07-01 15:00 | 0 | 671.2 | 671.04 | 1 | 8.6 | 24.46 | 100 | 100 | 57.023 | 57.023 | 3.835 | 2.094 | 62.953 | 0 | 0 | 184.128 | 184.128 | 184.128 | 202.815 | 230.3 | 230.356 | 0 | 0 | 0 | 0 | 0 | 0 | 184.127 | 184.128 | 79.93 | 24.75 | 100 | 1.26 | 1 | 347.5 | 0 | 0 | 0 | 0 | 0 | 0 | 6.713 | 6.464 | 5.51 | 0 | 0 | 0 | 2 | 2 | 0
2022-07-01 16:00 | 0 | 652.8 | 652.5 | 1 | 8.8 | 24.22 | 100 | 100 | 55.08 | 55.08 | 3.476 | 1.988 | 60.544 | 0 | 0 | 178.474 | 178.474 | 178.474 | 197.183 | 223.938 | 224.041 | 0 | 0 | 0 | 0 | 0 | 0 | 178.473 | 178.474 | 79.66 | 24.58 | 100 | 1.74 | 1 | 347.5 | 0 | 0 | 0 | 0 | 0 | 0 | 6.727 | 6.468 | 5.514 | 0 | 0 | 0 | 2 | 2 | 0
2022-07-01 17:00 | 0 | 721.9 | 717.94 | 1 | 9.1 | 23.32 | 100 | 100 | 62.051 | 62.051 | 4.368 | 2.363 | 68.782 | 0 | 0 | 197.747 | 197.747 | 197.747 | 216.543 | 246.397 | 247.756 | 0 | 0 | 0 | 0 | 0 | 0 | 197.746 | 197.747 | 79.82 | 25.05 | 100 | 6 | 1 | 347.5 | 0 | 0 | 0 | 0 | 0 | 0 | 6.78 | 6.486 | 5.53 | 0 | 0 | 0 | 2 | 3 | 0
2022-07-01 18:00 | 0 | 621 | 608.99 | 1 | 9.2 | 22.29 | 100 | 100 | 50.326 | 50.325 | 2.594 | 1.733 | 54.652 | 0 | 0 | 164.044 | 164.044 | 164.044 | 182.94 | 209.004 | 213.127 | 0 | 0 | 0 | 0 | 0 | 0 | 164.043 | 164.044 | 76.97 | 23.61 | 100 | 11.29 | 0.99 | 347.5 | 0 | 0 | 0 | 0 | 0 | 0 | 6.841 | 6.507 | 5.547 | 0 | 0 | 0 | 2 | 3 | 0
2022-07-01 19:00 | 0 | 447.6 | 427.32 | 1 | 9.1 | 21.27 | 100 | 100 | 22.194 | 22.194 | 1.141 | 0.678 | 24.012 | 0 | 0 | 80.465 | 80.465 | 80.465 | 99.46 | 146.658 | 153.616 | 0 | 0 | 0 | 0 | 0 | 0 | 80.464 | 80.465 | 52.38 | 14.45 | 100 | 17.31 | 0.99 | 347.5 | 0 | 0 | 0 | 0 | 0 | 0 | 6.902 | 6.527 | 5.565 | 0 | 0 | 0 | 2 | 2 | 0
2022-07-01 20:00 | 0 | 202.8 | 185.59 | 1 | 8.9 | 20.64 | 100 | 100 | 0 | 0 | 0 | 0.521 | 0 | 0 | 0 | 0 | 0 | 0 | 11.261 | 63.695 | 69.601 | 0 | 0 | 0 | 0 | 0 | 0 | -0.001 | 0 | 0 | 0 | 0 | 23.77 | 0.98 | 323.41 | 0 | 0 | 0 | 0 | -6.993 | 0 | 6.451 | 6.371 | 5.432 | 0 | 0 | 0 | 2 | 2 | 0
2022-07-01 21:00 | 0 | 0 | 0 | 0 | 8.6 | 19.54 | 100 | 100 | 0 | 0 | 0 | 0 | 0 | 0 | 0 | 0 | 0 | 0 | 0 | 0 | 0 | 0 | 0 | 0 | 0 | 0 | 0 | -0.001 | 0 | 0 | 0 | 0 | 0 | 0 | 270.42 | 0 | 0 | 0 | 0 | -15.381 | 0 | 4.799 | 5.712 | 4.87 | 0 | 0 | 0 | 2 | 2 | 0
2022-07-01 22:00 | 0 | 0 | 0 | 0 | 8.6 | 19.06 | 100 | 100 | 0 | 0 | 0 | 0 | 0 | 0 | 0 | 0 | 0 | 0 | 0 | 0 | 0 | 0 | 0 | 0 | 0 | 0 | 0 | -0.001 | 0 | 0 | 0 | 0 | 0 | 0 | 229.68 | 0 | 0 | 0 | 0 | -11.828 | 0 | 3.029 | 4.75 | 4.049 | 0 | 0 | 0 | 1 | 1 | 0
2022-07-01 23:00 | 0 | 0 | 0 | 0 | 9.1 | 18.9 | 100 | 100 | 0 | 0 | 0 | 0 | 0 | 0 | 0 | 0 | 0 | 0 | 0 | 0 | 0 | 0 | 0 | 0 | 0 | 0 | 0 | -0.001 | 0 | 0 | 0 | 0 | 0 | 0 | 196.93 | 0 | 0 | 0 | 0 | -9.507 | 0 | 2.108 | 3.994 | 3.405 | 0 | 0 | 0 | 1 | 1 | 0
2022-07-02 | 0 | 0 | 0 | 0 | 9.2 | 18.68 | 100 | 100 | 0 | 0 | 0 | 0 | 0 | 0 | 0 | 0 | 0 | 0 | 0 | 0 | 0 | 0 | 0 | 0 | 0 | 0 | 0 | -0.001 | 0 | 0 | 0 | 0 | 0 | 0 | 169.84 | 0 | 0 | 0 | 0 | -7.863 | 0 | 1.597 | 3.383 | 2.884 | 0 | 0 | 0 | 1 | 1 | 0
2022-07-02 01:00 | 0 | 0 | 0 | 0 | 9 | 18.54 | 100 | 100 | 0 | 0 | 0 | 0 | 0 | 0 | 0 | 0 | 0 | 0 | 0 | 0 | 0 | 0 | 0 | 0 | 0 | 0 | 0 | -0.001 | 0 | 0 | 0 | 0 | 0 | 0 | 147.05 | 0 | 0 | 0 | 0 | -6.614 | 0 | 1.292 | 2.873 | 2.449 | 0 | 0 | 0 | 1 | 1 | 0
2022-07-02 02:00 | 0 | 0 | 0 | 0 | 8.8 | 18.4 | 100 | 100 | 0 | 0 | 0 | 0 | 0 | 0 | 0 | 0 | 0 | 0 | 0 | 0 | 0 | 0 | 0 | 0 | 0 | 0 | 0 | -0.001 | 0 | 0 | 0 | 0 | 0 | 0 | 127.69 | 0 | 0 | 0 | 0 | -5.621 | 0 | 1.095 | 2.443 | 2.083 | 0 | 0 | 0 | 1 | 1 | 0
2022-07-02 03:00 | 0 | 0 | 0 | 0 | 8.7 | 18.05 | 100 | 100 | 0 | 0 | 0 | 0 | 0 | 0 | 0 | 0 | 0 | 0 | 0 | 0 | 0 | 0 | 0 | 0 | 0 | 0 | 0 | -0.001 | 0 | 0 | 0 | 0 | 0 | 0 | 111.11 | 0 | 0 | 0 | 0 | -4.813 | 0 | 0.957 | 2.082 | 1.775 | 0 | 0 | 0 | 1 | 1 | 0
2022-07-02 04:00 | 0 | 0 | 0 | 0 | 8.6 | 18.02 | 100 | 100 | 0 | 0 | 0 | 0 | 0 | 0 | 0 | 0 | 0 | 0 | 0 | 0 | 0 | 0 | 0 | 0 | 0 | 0 | 0 | -0.001 | 0 | 0 | 0 | 0 | 0 | 0 | 96.91 | 0 | 0 | 0 | 0 | -4.12 | 0 | 0.847 | 1.767 | 1.506 | 0 | 0 | 0 | 1 | 1 | 0
2022-07-02 05:00 | 0 | 0 | 0 | 0 | 8.6 | 17.94 | 100 | 100 | 0 | 0 | 0 | 0 | 0 | 0 | 0 | 0 | 0 | 0 | 0 | 0 | 0 | 0 | 0 | 0 | 0 | 0 | 0 | -0.001 | 0 | 0 | 0 | 0 | 0 | 0 | 84.76 | 0 | 0 | 0 | 0 | -3.529 | 0 | 0.754 | 1.498 | 1.277 | 0 | 0 | 0 | 1 | 1 | 0
2022-07-02 06:00 | 0 | 0 | 0 | 0 | 8.6 | 18.77 | 100 | 100 | 0 | 0 | 0 | 0 | 0 | 0 | 0 | 0 | 0 | 0 | 0 | 0 | 0 | 0 | 0 | 0 | 0 | 0 | 0 | -0.001 | 0 | 0 | 0 | 0 | 0 | 0 | 74.48 | 0 | 0 | 0 | 0 | -2.982 | 0 | 0.665 | 1.251 | 1.066 | 0 | 0 | 0 | 1 | 1 | 0
2022-07-02 07:00 | 0 | 90.3 | 82.49 | 1 | 8.8 | 19.01 | 100 | 100 | 0 | 0 | 0 | 0.521 | 0 | 0 | 0 | 0 | 0 | 0 | 4.442 | 28.312 | 30.991 | 0 | 0 | 0 | 0 | 0 | 0 | -0.001 | 0 | 0 | 0 | 0 | 24 | 0.98 | 80.29 | 0 | 0 | 0 | 0 | 1.687 | 0 | 0.626 | 1.149 | 0.98 | 0 | 0 | 0 | 2 | 2 | 0
2022-07-02 08:00 | 0 | 187.8 | 179.09 | 1 | 8.9 | 19.34 | 100 | 100 | 0 | 0 | 0 | 0.521 | 0 | 0 | 0 | 0 | 0 | 0 | 40.481 | 61.463 | 64.453 | 0 | 0 | 0 | 0 | 0 | 0 | -0.001 | 0 | 0 | 0 | 0 | 17.52 | 0.99 | 203.37 | 0 | 0 | 0 | 0 | 35.728 | 0 | 0.953 | 2.051 | 1.749 | 0 | 0 | 0 | 1 | 1 | 0
2022-07-02 09:00 | 0 | 247.4 | 242.46 | 1 | 9.9 | 19.72 | 100 | 100 | 0 | 0 | 0 | 0.521 | 0 | 17.778 | 0 | 17.778 | 17.778 | 17.778 | 72.822 | 83.212 | 84.908 | 0 | 0 | 0 | 0 | 0 | 0 | -0.001 | 0 | 20.94 | 0 | 0 | 11.47 | 0.99 | 347.5 | 0 | 0 | 0 | 0 | 41.838 | 0 | 3.782 | 5.087 | 4.337 | 0 | 0 | 0 | 1 | 1 | 0
2022-07-02 10:00 | 0 | 511.7 | 508.76 | 1 | 9.9 | 21.95 | 100 | 100 | 39.47 | 39.47 | 2.566 | 1.278 | 43.313 | 0 | 0 | 134.51 | 134.51 | 134.51 | 153.438 | 174.606 | 175.615 | 0 | 0 | 0 | 0 | 0 | 0 | 134.509 | 134.51 | 76.59 | 22.48 | 100 | 6.15 | 1 | 347.5 | 0 | 0 | 0 | 0 | 0 | 0 | 6.862 | 6.514 | 5.553 | 0 | 0 | 0 | 2 | 2 | 0
2022-07-02 11:00 | 0 | 676.3 | 675.96 | 1 | 9.6 | 23.07 | 100 | 100 | 57.647 | 57.647 | 3.739 | 2.12 | 63.506 | 0 | 0 | 185.446 | 185.446 | 185.446 | 204.266 | 231.988 | 232.106 | 0 | 0 | 0 | 0 | 0 | 0 | 185.445 | 185.446 | 79.9 | 24.84 | 100 | 1.83 | 1 | 347.5 | 0 | 0 | 0 | 0 | 0 | 0 | 6.795 | 6.491 | 5.534 | 0 | 0 | 0 | 2 | 2 | 0
2022-07-02 12:00 | 0 | 768.2 | 768.02 | 1 | 9.3 | 23.94 | 100 | 100 | 68.431 | 68.431 | 4.547 | 2.695 | 75.674 | 0 | 0 | 213.393 | 213.393 | 213.393 | 232.13 | 263.586 | 263.646 | 0 | 0 | 0 | 0 | 0 | 0 | 213.392 | 213.393 | 80.94 | 25.96 | 100 | 1.23 | 1 | 347.5 | 0 | 0 | 0 | 0 | 0 | 0 | 6.743 | 6.474 | 5.519 | 0 | 0 | 0 | 2 | 3 | 0
2022-07-02 13:00 | 0 | 791.8 | 790.83 | 1 | 9.2 | 24.56 | 100 | 100 | 71.149 | 71.149 | 4.686 | 2.848 | 78.683 | 0 | 0 | 220.22 | 220.22 | 220.22 | 238.896 | 271.414 | 271.746 | 0 | 0 | 0 | 0 | 0 | 0 | 220.219 | 220.22 | 81.04 | 26.18 | 100 | 2.83 | 1 | 347.5 | 0 | 0 | 0 | 0 | 0 | 0 | 6.707 | 6.462 | 5.508 | 0 | 0 | 0 | 2 | 3 | 0
2022-07-02 14:00 | 0 | 816.4 | 815.38 | 1 | 9 | 25.78 | 100 | 100 | 73.767 | 73.767 | 5.028 | 3.022 | 81.818 | 0 | 0 | 227.747 | 227.747 | 227.747 | 246.307 | 279.838 | 280.188 | 0 | 0 | 0 | 0 | 0 | 0 | 227.746 | 227.747 | 81.28 | 26.33 | 100 | 2.87 | 1 | 347.5 | 0 | 0 | 0 | 0 | 0 | 0 | 6.636 | 6.437 | 5.488 | 0 | 0 | 0 | 2 | 3 | 0
2022-07-02 15:00 | 0 | 827.4 | 827.18 | 1 | 8.9 | 25.8 | 100 | 100 | 75.254 | 75.254 | 5.069 | 3.11 | 83.433 | 0 | 0 | 231.442 | 231.442 | 231.442 | 250 | 283.887 | 283.964 | 0 | 0 | 0 | 0 | 0 | 0 | 231.441 | 231.442 | 81.5 | 26.5 | 100 | 1.33 | 1 | 347.5 | 0 | 0 | 0 | 0 | 0 | 0 | 6.634 | 6.437 | 5.487 | 0 | 0 | 0 | 2 | 3 | 0
2022-07-02 16:00 | 0 | 794.8 | 794.47 | 1 | 8.9 | 25.36 | 100 | 100 | 71.427 | 71.426 | 4.863 | 2.877 | 79.167 | 0 | 0 | 221.491 | 221.491 | 221.491 | 240.091 | 272.661 | 272.775 | 0 | 0 | 0 | 0 | 0 | 0 | 221.49 | 221.491 | 81.2 | 26.19 | 100 | 1.66 | 1 | 347.5 | 0 | 0 | 0 | 0 | 0 | 0 | 6.66 | 6.446 | 5.495 | 0 | 0 | 0 | 2 | 3 | 0
2022-07-02 17:00 | 0 | 736 | 732.07 | 1 | 9 | 24.4 | 100 | 100 | 63.739 | 63.738 | 4.525 | 2.453 | 70.717 | 0 | 0 | 202.124 | 202.124 | 202.124 | 220.816 | 251.247 | 252.595 | 0 | 0 | 0 | 0 | 0 | 0 | 202.123 | 202.124 | 80.02 | 25.23 | 100 | 5.92 | 1 | 347.5 | 0 | 0 | 0 | 0 | 0 | 0 | 6.716 | 6.465 | 5.511 | 0 | 0 | 0 | 2 | 3 | 0
2022-07-02 18:00 | 0 | 632.6 | 620.54 | 1 | 9.2 | 23.44 | 100 | 100 | 51.434 | 51.434 | 2.878 | 1.795 | 56.106 | 0 | 0 | 167.64 | 167.64 | 167.64 | 186.425 | 212.969 | 217.108 | 0 | 0 | 0 | 0 | 0 | 0 | 167.639 | 167.64 | 77.21 | 23.69 | 100 | 11.21 | 1 | 347.5 | 0 | 0 | 0 | 0 | 0 | 0 | 6.773 | 6.484 | 5.528 | 0 | 0 | 0 | 2 | 3 | 0
2022-07-02 19:00 | 0 | 451 | 430.76 | 1 | 9.1 | 22.5 | 100 | 100 | 22.419 | 22.419 | 1.243 | 0.686 | 24.348 | 0 | 0 | 81.436 | 81.436 | 81.436 | 100.311 | 147.838 | 154.783 | 0 | 0 | 0 | 0 | 0 | 0 | 81.435 | 81.436 | 52.61 | 14.48 | 100 | 17.23 | 0.99 | 347.5 | 0 | 0 | 0 | 0 | 0 | 0 | 6.829 | 6.503 | 5.544 | 0 | 0 | 0 | 2 | 2 | 0
2022-07-02 20:00 | 0 | 205.9 | 188.55 | 1 | 8.6 | 21.87 | 100 | 100 | 0 | 0 | 0 | 0.521 | 0 | 0 | 0 | 0 | 0 | 0 | 11.454 | 64.71 | 70.665 | 0 | 0 | 0 | 0 | 0 | 0 | -0.001 | 0 | 0 | 0 | 0 | 23.69 | 0.98 | 324.37 | 0 | 0 | 0 | 0 | -6.716 | 0 | 6.4 | 6.354 | 5.416 | 0 | 0 | 0 | 2 | 2 | 0
2022-07-02 21:00 | 0 | 0 | 0 | 0 | 7.9 | 20.77 | 100 | 100 | 0 | 0 | 0 | 0 | 0 | 0 | 0 | 0 | 0 | 0 | 0 | 0 | 0 | 0 | 0 | 0 | 0 | 0 | 0 | -0.001 | 0 | 0 | 0 | 0 | 0 | 0 | 271.45 | 0 | 0 | 0 | 0 | -15.36 | 0 | 4.787 | 5.707 | 4.866 | 0 | 0 | 0 | 2 | 2 | 0
2022-07-02 22:00 | 0 | 0 | 0 | 0 | 7.8 | 20.17 | 100 | 100 | 0 | 0 | 0 | 0 | 0 | 0 | 0 | 0 | 0 | 0 | 0 | 0 | 0 | 0 | 0 | 0 | 0 | 0 | 0 | -0.001 | 0 | 0 | 0 | 0 | 0 | 0 | 230.72 | 0 | 0 | 0 | 0 | -11.823 | 0 | 3.027 | 4.748 | 4.048 | 0 | 0 | 0 | 1 | 1 | 0
2022-07-02 23:00 | 0 | 0 | 0 | 0 | 7.7 | 19.86 | 100 | 100 | 0 | 0 | 0 | 0 | 0 | 0 | 0 | 0 | 0 | 0 | 0 | 0 | 0 | 0 | 0 | 0 | 0 | 0 | 0 | -0.001 | 0 | 0 | 0 | 0 | 0 | 0 | 197.95 | 0 | 0 | 0 | 0 | -9.512 | 0 | 2.11 | 3.996 | 3.406 | 0 | 0 | 0 | 1 | 1 | 0
2022-07-03 | 0 | 0 | 0 | 0 | 7.9 | 19.53 | 100 | 100 | 0 | 0 | 0 | 0 | 0 | 0 | 0 | 0 | 0 | 0 | 0 | 0 | 0 | 0 | 0 | 0 | 0 | 0 | 0 | -0.001 | 0 | 0 | 0 | 0 | 0 | 0 | 170.84 | 0 | 0 | 0 | 0 | -7.872 | 0 | 1.6 | 3.386 | 2.886 | 0 | 0 | 0 | 1 | 1 | 0
2022-07-03 01:00 | 0 | 0 | 0 | 0 | 8.1 | 19.29 | 100 | 100 | 0 | 0 | 0 | 0 | 0 | 0 | 0 | 0 | 0 | 0 | 0 | 0 | 0 | 0 | 0 | 0 | 0 | 0 | 0 | -0.001 | 0 | 0 | 0 | 0 | 0 | 0 | 148.01 | 0 | 0 | 0 | 0 | -6.625 | 0 | 1.295 | 2.878 | 2.453 | 0 | 0 | 0 | 1 | 1 | 0
2022-07-03 02:00 | 0 | 0 | 0 | 0 | 8.3 | 19.14 | 100 | 100 | 0 | 0 | 0 | 0 | 0 | 0 | 0 | 0 | 0 | 0 | 0 | 0 | 0 | 0 | 0 | 0 | 0 | 0 | 0 | -0.001 | 0 | 0 | 0 | 0 | 0 | 0 | 128.62 | 0 | 0 | 0 | 0 | -5.631 | 0 | 1.097 | 2.447 | 2.086 | 0 | 0 | 0 | 1 | 1 | 0
2022-07-03 03:00 | 0 | 0 | 0 | 0 | 8.4 | 18.75 | 100 | 100 | 0 | 0 | 0 | 0 | 0 | 0 | 0 | 0 | 0 | 0 | 0 | 0 | 0 | 0 | 0 | 0 | 0 | 0 | 0 | -0.001 | 0 | 0 | 0 | 0 | 0 | 0 | 112 | 0 | 0 | 0 | 0 | -4.823 | 0 | 0.959 | 2.086 | 1.778 | 0 | 0 | 0 | 1 | 1 | 0
2022-07-03 04:00 | 0 | 0 | 0 | 0 | 8.7 | 18.87 | 100 | 100 | 0 | 0 | 0 | 0 | 0 | 0 | 0 | 0 | 0 | 0 | 0 | 0 | 0 | 0 | 0 | 0 | 0 | 0 | 0 | -0.001 | 0 | 0 | 0 | 0 | 0 | 0 | 97.8 | 0 | 0 | 0 | 0 | -4.122 | 0 | 0.847 | 1.767 | 1.507 | 0 | 0 | 0 | 1 | 1 | 0
2022-07-03 05:00 | 0 | 0 | 0 | 0 | 8.8 | 18.99 | 100 | 100 | 0 | 0 | 0 | 0 | 0 | 0 | 0 | 0 | 0 | 0 | 0 | 0 | 0 | 0 | 0 | 0 | 0 | 0 | 0 | -0.001 | 0 | 0 | 0 | 0 | 0 | 0 | 85.67 | 0 | 0 | 0 | 0 | -3.523 | 0 | 0.753 | 1.495 | 1.274 | 0 | 0 | 0 | 1 | 1 | 0
2022-07-03 06:00 | 0 | 0 | 0 | 0 | 8.6 | 19.02 | 100 | 100 | 0 | 0 | 0 | 0 | 0 | 0 | 0 | 0 | 0 | 0 | 0 | 0 | 0 | 0 | 0 | 0 | 0 | 0 | 0 | -0.001 | 0 | 0 | 0 | 0 | 0 | 0 | 75.3 | 0 | 0 | 0 | 0 | -3.01 | 0 | 0.67 | 1.263 | 1.077 | 0 | 0 | 0 | 1 | 1 | 0
2022-07-03 07:00 | 0 | 76.4 | 69.82 | 1 | 8.4 | 19.24 | 100 | 100 | 0 | 0 | 0 | 0.521 | 0 | 0 | 0 | 0 | 0 | 0 | 3.687 | 23.962 | 26.22 | 0 | 0 | 0 | 0 | 0 | 0 | -0.001 | 0 | 0 | 0 | 0 | 23.96 | 0.98 | 78.55 | 0 | 0 | 0 | 0 | 0.944 | 0 | 0.624 | 1.144 | 0.975 | 0 | 0 | 0 | 2 | 2 | 0
2022-07-03 08:00 | 0 | 120.8 | 115.22 | 1 | 8.4 | 19.77 | 100 | 100 | 0 | 0 | 0 | 0.521 | 0 | 0 | 0 | 0 | 0 | 0 | 25.934 | 39.545 | 41.459 | 0 | 0 | 0 | 0 | 0 | 0 | -0.001 | 0 | 0 | 0 | 0 | 17.48 | 0.99 | 154.3 | 0 | 0 | 0 | 0 | 21.988 | 0 | 0.819 | 1.688 | 1.439 | 0 | 0 | 0 | 1 | 1 | 0
2022-07-03 09:00 | 0 | 218.8 | 214.47 | 1 | 9.2 | 20.36 | 100 | 100 | 0 | 0 | 0 | 0.521 | 0 | 0 | 0 | 0 | 0 | 0 | 64.418 | 73.606 | 75.092 | 0 | 0 | 0 | 0 | 0 | 0 | -0.001 | 0 | 0 | 0 | 0 | 11.42 | 0.99 | 343.28 | 0 | 0 | 0 | 0 | 54.859 | 0 | 2.21 | 3.967 | 3.382 | 0 | 0 | 0 | 1 | 1 | 0
2022-07-03 10:00 | 0 | 500 | 497.18 | 1 | 9.4 | 22.39 | 100 | 100 | 37.949 | 37.949 | 2.435 | 1.214 | 41.598 | 0 | 0 | 129.853 | 129.853 | 129.853 | 149.95 | 170.631 | 171.6 | 0 | 0 | 0 | 0 | 0 | 0 | 129.852 | 129.853 | 75.67 | 22.11 | 100 | 6.09 | 1 | 347.5 | 0 | 0 | 0 | 0 | 1.225 | 0 | 6.827 | 6.502 | 5.543 | 0 | 0 | 0 | 2 | 2 | 0
2022-07-03 11:00 | 0 | 513.6 | 513.36 | 1 | 8.8 | 22.88 | 100 | 100 | 39.909 | 39.909 | 2.762 | 1.303 | 43.973 | 0 | 0 | 136.295 | 136.295 | 136.295 | 155.133 | 176.184 | 176.268 | 0 | 0 | 0 | 0 | 0 | 0 | 136.294 | 136.295 | 77.32 | 22.64 | 100 | 1.77 | 1 | 347.5 | 0 | 0 | 0 | 0 | 0 | 0 | 6.806 | 6.495 | 5.537 | 0 | 0 | 0 | 2 | 2 | 0
2022-07-03 12:00 | 0 | 726.7 | 726.51 | 1 | 9.2 | 23.56 | 100 | 100 | 63.28 | 63.28 | 4.425 | 2.426 | 70.131 | 0 | 0 | 200.807 | 200.807 | 200.807 | 219.58 | 249.34 | 249.403 | 0 | 0 | 0 | 0 | 0 | 0 | 200.806 | 200.807 | 80.51 | 25.37 | 100 | 1.3 | 1 | 347.5 | 0 | 0 | 0 | 0 | 0 | 0 | 6.766 | 6.482 | 5.525 | 0 | 0 | 0 | 2 | 3 | 0
2022-07-03 13:00 | 0 | 753.4 | 752.43 | 1 | 9.4 | 23.93 | 100 | 100 | 66.43 | 66.43 | 4.523 | 2.59 | 73.543 | 0 | 0 | 208.553 | 208.553 | 208.553 | 227.29 | 258.235 | 258.567 | 0 | 0 | 0 | 0 | 0 | 0 | 208.552 | 208.553 | 80.66 | 25.69 | 100 | 2.9 | 1 | 347.5 | 0 | 0 | 0 | 0 | 0 | 0 | 6.744 | 6.474 | 5.519 | 0 | 0 | 0 | 2 | 3 | 0
2022-07-03 14:00 | 0 | 832 | 830.9 | 1 | 9.9 | 24.59 | 100 | 100 | 76.072 | 76.071 | 4.805 | 3.131 | 84.008 | 0 | 0 | 232.315 | 232.315 | 232.315 | 250.989 | 285.165 | 285.542 | 0 | 0 | 0 | 0 | 0 | 0 | 232.314 | 232.315 | 81.36 | 26.64 | 100 | 2.95 | 1 | 347.5 | 0 | 0 | 0 | 0 | 0 | 0 | 6.705 | 6.461 | 5.508 | 0 | 0 | 0 | 2 | 3 | 0
2022-07-03 15:00 | 0 | 821.2 | 820.95 | 1 | 10.3 | 24.32 | 100 | 100 | 74.924 | 74.924 | 4.742 | 3.062 | 82.728 | 0 | 0 | 229.413 | 229.413 | 229.413 | 248.113 | 281.75 | 281.836 | 0 | 0 | 0 | 0 | 0 | 0 | 229.412 | 229.413 | 81.4 | 26.58 | 100 | 1.42 | 1 | 347.5 | 0 | 0 | 0 | 0 | 0 | 0 | 6.721 | 6.466 | 5.512 | 0 | 0 | 0 | 2 | 3 | 0
2022-07-03 16:00 | 0 | 789.1 | 788.8 | 1 | 10.5 | 23.99 | 100 | 100 | 70.975 | 70.975 | 4.619 | 2.835 | 78.43 | 0 | 0 | 219.654 | 219.654 | 219.654 | 238.386 | 270.717 | 270.819 | 0 | 0 | 0 | 0 | 0 | 0 | 219.653 | 219.654 | 81.11 | 26.21 | 100 | 1.57 | 1 | 347.5 | 0 | 0 | 0 | 0 | 0 | 0 | 6.74 | 6.473 | 5.518 | 0 | 0 | 0 | 2 | 3 | 0
2022-07-03 17:00 | 0 | 730.9 | 727.11 | 1 | 10.5 | 23.44 | 100 | 100 | 63.176 | 63.176 | 4.419 | 2.421 | 70.015 | 0 | 0 | 200.547 | 200.547 | 200.547 | 219.331 | 249.545 | 250.845 | 0 | 0 | 0 | 0 | 0 | 0 | 200.546 | 200.547 | 79.95 | 25.19 | 100 | 5.84 | 1 | 347.5 | 0 | 0 | 0 | 0 | 0 | 0 | 6.773 | 6.484 | 5.528 | 0 | 0 | 0 | 2 | 3 | 0
2022-07-03 18:00 | 0 | 629.3 | 617.49 | 1 | 10.2 | 22.87 | 100 | 100 | 51.167 | 51.167 | 2.774 | 1.778 | 55.719 | 0 | 0 | 166.684 | 166.684 | 166.684 | 185.524 | 211.922 | 215.976 | 0 | 0 | 0 | 0 | 0 | 0 | 166.683 | 166.684 | 77.18 | 23.69 | 100 | 11.12 | 1 | 347.5 | 0 | 0 | 0 | 0 | 0 | 0 | 6.807 | 6.495 | 5.537 | 0 | 0 | 0 | 2 | 3 | 0
2022-07-03 19:00 | 0 | 449.1 | 429.15 | 1 | 9.8 | 22.07 | 100 | 100 | 22.32 | 22.319 | 1.212 | 0.682 | 24.214 | 0 | 0 | 81.048 | 81.048 | 81.048 | 99.965 | 147.285 | 154.131 | 0 | 0 | 0 | 0 | 0 | 0 | 81.047 | 81.048 | 52.58 | 14.48 | 100 | 17.14 | 0.99 | 347.5 | 0 | 0 | 0 | 0 | 0 | 0 | 6.854 | 6.511 | 5.551 | 0 | 0 | 0 | 2 | 2 | 0
2022-07-03 20:00 | 0 | 204.1 | 187.03 | 1 | 9.3 | 21.47 | 100 | 100 | 0 | 0 | 0 | 0.521 | 0 | 0 | 0 | 0 | 0 | 0 | 11.365 | 64.187 | 70.047 | 0 | 0 | 0 | 0 | 0 | 0 | -0.001 | 0 | 0 | 0 | 0 | 23.6 | 0.98 | 323.97 | 0 | 0 | 0 | 0 | -6.829 | 0 | 6.415 | 6.359 | 5.421 | 0 | 0 | 0 | 2 | 2 | 0
2022-07-03 21:00 | 0 | 0 | 0 | 0 | 8.5 | 20.38 | 100 | 100 | 0 | 0 | 0 | 0 | 0 | 0 | 0 | 0 | 0 | 0 | 0 | 0 | 0 | 0 | 0 | 0 | 0 | 0 | 0 | -0.001 | 0 | 0 | 0 | 0 | 0 | 0 | 271.06 | 0 | 0 | 0 | 0 | -15.36 | 0 | 4.787 | 5.707 | 4.866 | 0 | 0 | 0 | 2 | 2 | 0
2022-07-03 22:00 | 0 | 0 | 0 | 0 | 8.4 | 19.84 | 100 | 100 | 0 | 0 | 0 | 0 | 0 | 0 | 0 | 0 | 0 | 0 | 0 | 0 | 0 | 0 | 0 | 0 | 0 | 0 | 0 | -0.001 | 0 | 0 | 0 | 0 | 0 | 0 | 230.34 | 0 | 0 | 0 | 0 | -11.819 | 0 | 3.025 | 4.747 | 4.047 | 0 | 0 | 0 | 1 | 1 | 0
2022-07-03 23:00 | 0 | 0 | 0 | 0 | 8.7 | 19.53 | 100 | 100 | 0 | 0 | 0 | 0 | 0 | 0 | 0 | 0 | 0 | 0 | 0 | 0 | 0 | 0 | 0 | 0 | 0 | 0 | 0 | -0.001 | 0 | 0 | 0 | 0 | 0 | 0 | 197.59 | 0 | 0 | 0 | 0 | -9.509 | 0 | 2.109 | 3.995 | 3.405 | 0 | 0 | 0 | 1 | 1 | 0
2022-07-04 | 0 | 0 | 0 | 0 | 8.5 | 19.21 | 100 | 100 | 0 | 0 | 0 | 0 | 0 | 0 | 0 | 0 | 0 | 0 | 0 | 0 | 0 | 0 | 0 | 0 | 0 | 0 | 0 | -0.001 | 0 | 0 | 0 | 0 | 0 | 0 | 170.47 | 0 | 0 | 0 | 0 | -7.87 | 0 | 1.599 | 3.385 | 2.886 | 0 | 0 | 0 | 1 | 1 | 0
2022-07-04 01:00 | 0 | 0 | 0 | 0 | 8.2 | 18.93 | 100 | 100 | 0 | 0 | 0 | 0 | 0 | 0 | 0 | 0 | 0 | 0 | 0 | 0 | 0 | 0 | 0 | 0 | 0 | 0 | 0 | -0.001 | 0 | 0 | 0 | 0 | 0 | 0 | 147.65 | 0 | 0 | 0 | 0 | -6.625 | 0 | 1.295 | 2.878 | 2.453 | 0 | 0 | 0 | 1 | 1 | 0
2022-07-04 02:00 | 0 | 0 | 0 | 0 | 7.9 | 18.66 | 100 | 100 | 0 | 0 | 0 | 0 | 0 | 0 | 0 | 0 | 0 | 0 | 0 | 0 | 0 | 0 | 0 | 0 | 0 | 0 | 0 | -0.001 | 0 | 0 | 0 | 0 | 0 | 0 | 128.24 | 0 | 0 | 0 | 0 | -5.636 | 0 | 1.098 | 2.45 | 2.088 | 0 | 0 | 0 | 1 | 1 | 0
2022-07-04 03:00 | 0 | 0 | 0 | 0 | 7.8 | 18.53 | 100 | 100 | 0 | 0 | 0 | 0 | 0 | 0 | 0 | 0 | 0 | 0 | 0 | 0 | 0 | 0 | 0 | 0 | 0 | 0 | 0 | -0.001 | 0 | 0 | 0 | 0 | 0 | 0 | 111.65 | 0 | 0 | 0 | 0 | -4.816 | 0 | 0.957 | 2.083 | 1.776 | 0 | 0 | 0 | 1 | 1 | 0
2022-07-04 04:00 | 0 | 0 | 0 | 0 | 7.8 | 18.38 | 100 | 100 | 0 | 0 | 0 | 0 | 0 | 0 | 0 | 0 | 0 | 0 | 0 | 0 | 0 | 0 | 0 | 0 | 0 | 0 | 0 | -0.001 | 0 | 0 | 0 | 0 | 0 | 0 | 97.43 | 0 | 0 | 0 | 0 | -4.127 | 0 | 0.848 | 1.77 | 1.509 | 0 | 0 | 0 | 1 | 1 | 0
2022-07-04 05:00 | 0 | 0 | 0 | 0 | 7.8 | 18.41 | 100 | 100 | 0 | 0 | 0 | 0 | 0 | 0 | 0 | 0 | 0 | 0 | 0 | 0 | 0 | 0 | 0 | 0 | 0 | 0 | 0 | -0.001 | 0 | 0 | 0 | 0 | 0 | 0 | 85.26 | 0 | 0 | 0 | 0 | -3.531 | 0 | 0.755 | 1.499 | 1.278 | 0 | 0 | 0 | 1 | 1 | 0
2022-07-04 06:00 | 0 | 0 | 0 | 0 | 7.8 | 18.4 | 100 | 100 | 0 | 0 | 0 | 0 | 0 | 0 | 0 | 0 | 0 | 0 | 0 | 0 | 0 | 0 | 0 | 0 | 0 | 0 | 0 | -0.001 | 0 | 0 | 0 | 0 | 0 | 0 | 74.86 | 0 | 0 | 0 | 0 | -3.019 | 0 | 0.671 | 1.268 | 1.081 | 0 | 0 | 0 | 1 | 1 | 0
2022-07-04 07:00 | 0 | 74.8 | 68.38 | 1 | 7.9 | 18.59 | 100 | 100 | 0 | 0 | 0 | 0.521 | 0 | 0 | 0 | 0 | 0 | 0 | 3.539 | 23.469 | 25.671 | 0 | 0 | 0 | 0 | 0 | 0 | -0.001 | 0 | 0 | 0 | 0 | 23.91 | 0.98 | 77.6 | 0 | 0 | 0 | 0 | 0.794 | 0 | 0.625 | 1.144 | 0.976 | 0 | 0 | 0 | 2 | 2 | 0
2022-07-04 08:00 | 0 | 224.3 | 214.01 | 1 | 8.3 | 19.44 | 100 | 100 | 0 | 0 | 0 | 0.521 | 0 | 0 | 0 | 0 | 0 | 0 | 47.953 | 73.448 | 76.98 | 0 | 0 | 0 | 0 | 0 | 0 | -0.001 | 0 | 0 | 0 | 0 | 17.42 | 0.99 | 225.53 | 0 | 0 | 0 | 0 | 42.944 | 0 | 1.001 | 2.164 | 1.844 | 0 | 0 | 0 | 1 | 1 | 0
2022-07-04 09:00 | 0 | 430.7 | 422.26 | 1 | 8.9 | 20.15 | 100 | 100 | 0 | 0 | 0 | 0.521 | 0 | 74.817 | 0 | 74.817 | 74.817 | 74.817 | 126.837 | 144.919 | 147.816 | 0 | 0 | 0 | 0 | 0 | 0 | -0.001 | 0 | 50.61 | 0 | 0 | 11.36 | 0.99 | 347.5 | 0 | 0 | 0 | 0 | 35.405 | 0 | 5.595 | 5.949 | 5.072 | 0 | 0 | 0 | 1 | 1 | 0
2022-07-04 10:00 | 0 | 590 | 586.74 | 1 | 9.2 | 22.2 | 100 | 100 | 48.237 | 48.237 | 2.37 | 1.634 | 52.241 | 0 | 0 | 158.064 | 158.064 | 158.064 | 176.968 | 201.368 | 202.488 | 0 | 0 | 0 | 0 | 0 | 0 | 158.063 | 158.064 | 78.06 | 23.82 | 100 | 6.03 | 1 | 347.5 | 0 | 0 | 0 | 0 | 0 | 0 | 6.847 | 6.509 | 5.549 | 0 | 0 | 0 | 2 | 2 | 0
2022-07-04 11:00 | 0 | 749.1 | 748.77 | 1 | 9.7 | 23.02 | 100 | 100 | 66.082 | 66.081 | 4.404 | 2.566 | 73.052 | 0 | 0 | 207.454 | 207.454 | 207.454 | 226.279 | 256.978 | 257.091 | 0 | 0 | 0 | 0 | 0 | 0 | 207.453 | 207.454 | 80.69 | 25.7 | 100 | 1.7 | 1 | 347.5 | 0 | 0 | 0 | 0 | 0 | 0 | 6.798 | 6.492 | 5.535 | 0 | 0 | 0 | 2 | 3 | 0
2022-07-04 12:00 | 0 | 795 | 794.77 | 1 | 10 | 23.5 | 100 | 100 | 71.773 | 71.772 | 4.557 | 2.876 | 79.206 | 0 | 0 | 221.426 | 221.426 | 221.426 | 240.205 | 272.766 | 272.844 | 0 | 0 | 0 | 0 | 0 | 0 | 221.425 | 221.426 | 81.15 | 26.31 | 100 | 1.37 | 1 | 347.5 | 0 | 0 | 0 | 0 | 0 | 0 | 6.769 | 6.483 | 5.526 | 0 | 0 | 0 | 2 | 3 | 0
2022-07-04 13:00 | 0 | 839.6 | 838.46 | 1 | 10.2 | 23.75 | 100 | 100 | 77.064 | 77.064 | 4.718 | 3.184 | 84.966 | 0 | 0 | 234.515 | 234.515 | 234.515 | 253.269 | 287.76 | 288.151 | 0 | 0 | 0 | 0 | 0 | 0 | 234.514 | 234.515 | 81.39 | 26.74 | 100 | 2.98 | 1 | 347.5 | 0 | 0 | 0 | 0 | 0 | 0 | 6.755 | 6.478 | 5.522 | 0 | 0 | 0 | 2 | 3 | 0
2022-07-04 14:00 | 0 | 846.4 | 845.22 | 1 | 10.5 | 24.63 | 100 | 100 | 77.669 | 77.668 | 4.99 | 3.236 | 85.894 | 0 | 0 | 236.635 | 236.635 | 236.635 | 255.305 | 290.078 | 290.484 | 0 | 0 | 0 | 0 | 0 | 0 | 236.634 | 236.635 | 81.46 | 26.74 | 100 | 3.03 | 1 | 347.5 | 0 | 0 | 0 | 0 | 0 | 0 | 6.703 | 6.46 | 5.507 | 0 | 0 | 0 | 2 | 3 | 0
2022-07-04 15:00 | 0 | 832.9 | 832.61 | 1 | 10.4 | 24.43 | 100 | 100 | 76.346 | 76.345 | 4.791 | 3.146 | 84.283 | 0 | 0 | 232.942 | 232.942 | 232.942 | 251.631 | 285.753 | 285.851 | 0 | 0 | 0 | 0 | 0 | 0 | 232.941 | 232.942 | 81.49 | 26.71 | 100 | 1.51 | 1 | 347.5 | 0 | 0 | 0 | 0 | 0 | 0 | 6.715 | 6.464 | 5.511 | 0 | 0 | 0 | 2 | 3 | 0
2022-07-04 16:00 | 0 | 802 | 801.73 | 1 | 10.3 | 24.09 | 100 | 100 | 72.568 | 72.568 | 4.665 | 2.925 | 80.158 | 0 | 0 | 223.578 | 223.578 | 223.578 | 242.3 | 275.154 | 275.246 | 0 | 0 | 0 | 0 | 0 | 0 | 223.577 | 223.578 | 81.23 | 26.36 | 100 | 1.48 | 1 | 347.5 | 0 | 0 | 0 | 0 | 0 | 0 | 6.735 | 6.471 | 5.516 | 0 | 0 | 0 | 2 | 3 | 0
2022-07-04 17:00 | 0 | 744.7 | 740.96 | 1 | 10.2 | 23.44 | 100 | 100 | 64.899 | 64.899 | 4.452 | 2.508 | 71.859 | 0 | 0 | 204.736 | 204.736 | 204.736 | 223.521 | 254.298 | 255.581 | 0 | 0 | 0 | 0 | 0 | 0 | 204.735 | 204.736 | 80.11 | 25.39 | 100 | 5.74 | 1 | 347.5 | 0 | 0 | 0 | 0 | 0 | 0 | 6.773 | 6.484 | 5.528 | 0 | 0 | 0 | 2 | 3 | 0
2022-07-04 18:00 | 0 | 643.3 | 631.43 | 1 | 10.1 | 22.74 | 100 | 100 | 52.636 | 52.636 | 2.921 | 1.851 | 57.408 | 0 | 0 | 170.876 | 170.876 | 170.876 | 189.728 | 216.706 | 220.781 | 0 | 0 | 0 | 0 | 0 | 0 | 170.875 | 170.876 | 77.4 | 23.84 | 100 | 11.02 | 1 | 347.5 | 0 | 0 | 0 | 0 | 0 | 0 | 6.814 | 6.498 | 5.539 | 0 | 0 | 0 | 2 | 3 | 0
2022-07-04 19:00 | 0 | 456.3 | 436.25 | 1 | 9.8 | 22.02 | 100 | 100 | 22.895 | 22.895 | 1.194 | 0.696 | 24.786 | 0 | 0 | 82.703 | 82.703 | 82.703 | 101.625 | 149.722 | 156.602 | 0 | 0 | 0 | 0 | 0 | 0 | 82.702 | 82.703 | 52.81 | 14.62 | 100 | 17.05 | 0.99 | 347.5 | 0 | 0 | 0 | 0 | 0 | 0 | 6.857 | 6.512 | 5.552 | 0 | 0 | 0 | 2 | 2 | 0
2022-07-04 20:00 | 0 | 207.5 | 190.28 | 1 | 9.4 | 21.38 | 100 | 100 | 0 | 0 | 0 | 0.521 | 0 | 0 | 0 | 0 | 0 | 0 | 11.555 | 65.303 | 71.214 | 0 | 0 | 0 | 0 | 0 | 0 | -0.001 | 0 | 0 | 0 | 0 | 23.51 | 0.98 | 324.54 | 0 | 0 | 0 | 0 | -6.666 | 0 | 6.431 | 6.365 | 5.426 | 0 | 0 | 0 | 2 | 2 | 0
2022-07-04 21:00 | 0 | 0 | 0 | 0 | 8.7 | 20.28 | 100 | 100 | 0 | 0 | 0 | 0 | 0 | 0 | 0 | 0 | 0 | 0 | 0 | 0 | 0 | 0 | 0 | 0 | 0 | 0 | 0 | -0.001 | 0 | 0 | 0 | 0 | 0 | 0 | 271.45 | 0 | 0 | 0 | 0 | -15.41 | 0 | 4.814 | 5.719 | 4.876 | 0 | 0 | 0 | 2 | 2 | 0
2022-07-04 22:00 | 0 | 0 | 0 | 0 | 8.6 | 19.66 | 100 | 100 | 0 | 0 | 0 | 0 | 0 | 0 | 0 | 0 | 0 | 0 | 0 | 0 | 0 | 0 | 0 | 0 | 0 | 0 | 0 | -0.001 | 0 | 0 | 0 | 0 | 0 | 0 | 230.61 | 0 | 0 | 0 | 0 | -11.854 | 0 | 3.041 | 4.758 | 4.056 | 0 | 0 | 0 | 1 | 1 | 0
2022-07-04 23:00 | 0 | 0 | 0 | 0 | 9.3 | 19.45 | 100 | 100 | 0 | 0 | 0 | 0 | 0 | 0 | 0 | 0 | 0 | 0 | 0 | 0 | 0 | 0 | 0 | 0 | 0 | 0 | 0 | -0.001 | 0 | 0 | 0 | 0 | 0 | 0 | 197.79 | 0 | 0 | 0 | 0 | -9.528 | 0 | 2.115 | 4.001 | 3.411 | 0 | 0 | 0 | 1 | 1 | 0
2022-07-05 | 0 | 0 | 0 | 0 | 9.1 | 19.21 | 100 | 100 | 0 | 0 | 0 | 0 | 0 | 0 | 0 | 0 | 0 | 0 | 0 | 0 | 0 | 0 | 0 | 0 | 0 | 0 | 0 | -0.001 | 0 | 0 | 0 | 0 | 0 | 0 | 170.65 | 0 | 0 | 0 | 0 | -7.88 | 0 | 1.602 | 3.389 | 2.889 | 0 | 0 | 0 | 1 | 1 | 0
2022-07-05 01:00 | 0 | 0 | 0 | 0 | 8.9 | 19.11 | 100 | 100 | 0 | 0 | 0 | 0 | 0 | 0 | 0 | 0 | 0 | 0 | 0 | 0 | 0 | 0 | 0 | 0 | 0 | 0 | 0 | -0.001 | 0 | 0 | 0 | 0 | 0 | 0 | 147.83 | 0 | 0 | 0 | 0 | -6.625 | 0 | 1.295 | 2.877 | 2.453 | 0 | 0 | 0 | 1 | 1 | 0
2022-07-05 02:00 | 0 | 0 | 0 | 0 | 8.7 | 18.83 | 100 | 100 | 0 | 0 | 0 | 0 | 0 | 0 | 0 | 0 | 0 | 0 | 0 | 0 | 0 | 0 | 0 | 0 | 0 | 0 | 0 | -0.001 | 0 | 0 | 0 | 0 | 0 | 0 | 128.41 | 0 | 0 | 0 | 0 | -5.636 | 0 | 1.098 | 2.45 | 2.088 | 0 | 0 | 0 | 1 | 1 | 0
2022-07-05 03:00 | 0 | 0 | 0 | 0 | 8.5 | 18.15 | 100 | 100 | 0 | 0 | 0 | 0 | 0 | 0 | 0 | 0 | 0 | 0 | 0 | 0 | 0 | 0 | 0 | 0 | 0 | 0 | 0 | -0.001 | 0 | 0 | 0 | 0 | 0 | 0 | 111.74 | 0 | 0 | 0 | 0 | -4.839 | 0 | 0.961 | 2.093 | 1.785 | 0 | 0 | 0 | 1 | 1 | 0
2022-07-05 04:00 | 0 | 0 | 0 | 0 | 8.4 | 18.19 | 100 | 100 | 0 | 0 | 0 | 0 | 0 | 0 | 0 | 0 | 0 | 0 | 0 | 0 | 0 | 0 | 0 | 0 | 0 | 0 | 0 | -0.001 | 0 | 0 | 0 | 0 | 0 | 0 | 97.48 | 0 | 0 | 0 | 0 | -4.139 | 0 | 0.85 | 1.775 | 1.514 | 0 | 0 | 0 | 1 | 1 | 0
2022-07-05 05:00 | 0 | 0 | 0 | 0 | 8.3 | 18.33 | 100 | 100 | 0 | 0 | 0 | 0 | 0 | 0 | 0 | 0 | 0 | 0 | 0 | 0 | 0 | 0 | 0 | 0 | 0 | 0 | 0 | -0.001 | 0 | 0 | 0 | 0 | 0 | 0 | 85.3 | 0 | 0 | 0 | 0 | -3.537 | 0 | 0.756 | 1.501 | 1.28 | 0 | 0 | 0 | 1 | 1 | 0
2022-07-05 06:00 | 0 | 0 | 0 | 0 | 8.3 | 18.5 | 100 | 100 | 0 | 0 | 0 | 0 | 0 | 0 | 0 | 0 | 0 | 0 | 0 | 0 | 0 | 0 | 0 | 0 | 0 | 0 | 0 | -0.001 | 0 | 0 | 0 | 0 | 0 | 0 | 74.9 | 0 | 0 | 0 | 0 | -3.017 | 0 | 0.671 | 1.266 | 1.079 | 0 | 0 | 0 | 1 | 1 | 0
2022-07-05 07:00 | 0 | 152.3 | 139.3 | 1 | 8.3 | 18.93 | 100 | 100 | 0 | 0 | 0 | 0.521 | 0 | 0 | 0 | 0 | 0 | 0 | 7.056 | 47.806 | 52.269 | 0 | 0 | 0 | 0 | 0 | 0 | -0.001 | 0 | 0 | 0 | 0 | 23.85 | 0.98 | 89.2 | 0 | 0 | 0 | 0 | 4.15 | 0 | 0.652 | 1.217 | 1.037 | 0 | 0 | 0 | 2 | 2 | 0
2022-07-05 08:00 | 0 | 290.7 | 277.45 | 1 | 8.3 | 19.82 | 100 | 100 | 0 | 0 | 0 | 0.521 | 0 | 0 | 0 | 0 | 0 | 0 | 61.884 | 95.222 | 99.768 | 0 | 0 | 0 | 0 | 0 | 0 | -0.001 | 0 | 0 | 0 | 0 | 17.36 | 0.99 | 280.92 | 0 | 0 | 0 | 0 | 55.651 | 0 | 1.258 | 2.686 | 2.29 | 0 | 0 | 0 | 1 | 1 | 0
2022-07-05 09:00 | 0 | 272.9 | 267.61 | 1 | 9.9 | 20.35 | 100 | 100 | 0 | 0 | 0 | 0.521 | 0 | 43.368 | 0 | 43.368 | 43.368 | 43.368 | 80.389 | 91.843 | 93.659 | 0 | 0 | 0 | 0 | 0 | 0 | -0.001 | 0 | 46.3 | 0 | 0 | 11.3 | 0.99 | 347.5 | 0 | 0 | 0 | 0 | 19.328 | 0 | 6.146 | 6.233 | 5.314 | 0 | 0 | 0 | 1 | 1 | 0
2022-07-05 10:00 | 0 | 359.7 | 357.75 | 1 | 9.8 | 21.97 | 100 | 100 | 25.073 | 25.072 | 1.129 | 0.752 | 26.954 | 0 | 0 | 88.982 | 88.982 | 88.982 | 107.908 | 122.781 | 123.449 | 0 | 0 | 0 | 0 | 0 | 0 | 88.981 | 88.982 | 72.08 | 20.31 | 100 | 5.96 | 1 | 347.5 | 0 | 0 | 0 | 0 | 0 | 0 | 6.86 | 6.513 | 5.553 | 0 | 0 | 0 | 2 | 2 | 0
2022-07-05 11:00 | 0 | 542.6 | 542.38 | 1 | 10.3 | 22.95 | 100 | 100 | 43.262 | 43.262 | 2.596 | 1.43 | 47.289 | 0 | 0 | 145.08 | 145.08 | 145.08 | 163.912 | 186.145 | 186.22 | 0 | 0 | 0 | 0 | 0 | 0 | 145.079 | 145.08 | 77.91 | 23.23 | 100 | 1.63 | 1 | 347.5 | 0 | 0 | 0 | 0 | 0 | 0 | 6.802 | 6.494 | 5.536 | 0 | 0 | 0 | 2 | 2 | 0
2022-07-05 12:00 | 0 | 634.3 | 634.1 | 1 | 10 | 23.28 | 100 | 100 | 53.25 | 53.249 | 3.066 | 1.886 | 58.202 | 0 | 0 | 172.839 | 172.839 | 172.839 | 191.639 | 217.622 | 217.692 | 0 | 0 | 0 | 0 | 0 | 0 | 172.838 | 172.839 | 79.4 | 24.46 | 100 | 1.45 | 1 | 347.5 | 0 | 0 | 0 | 0 | 0 | 0 | 6.782 | 6.487 | 5.53 | 0 | 0 | 0 | 2 | 2 | 0
2022-07-05 13:00 | 0 | 786.9 | 785.77 | 1 | 10.4 | 23.68 | 100 | 100 | 70.578 | 70.578 | 4.567 | 2.811 | 77.956 | 0 | 0 | 218.584 | 218.584 | 218.584 | 237.345 | 269.677 | 270.064 | 0 | 0 | 0 | 0 | 0 | 0 | 218.583 | 218.584 | 80.94 | 26.13 | 100 | 3.07 | 1 | 347.5 | 0 | 0 | 0 | 0 | 0 | 0 | 6.759 | 6.479 | 5.523 | 0 | 0 | 0 | 2 | 3 | 0
2022-07-05 14:00 | 0 | 829.4 | 828.17 | 1 | 10.6 | 24.99 | 100 | 100 | 75.684 | 75.684 | 4.862 | 3.112 | 83.658 | 0 | 0 | 231.511 | 231.511 | 231.511 | 250.147 | 284.228 | 284.65 | 0 | 0 | 0 | 0 | 0 | 0 | 231.51 | 231.511 | 81.33 | 26.59 | 100 | 3.12 | 1 | 347.5 | 0 | 0 | 0 | 0 | 0 | 0 | 6.682 | 6.453 | 5.501 | 0 | 0 | 0 | 2 | 3 | 0
2022-07-05 15:00 | 0 | 812.7 | 812.38 | 1 | 10.5 | 24.94 | 100 | 100 | 73.8 | 73.8 | 4.812 | 3.002 | 81.614 | 0 | 0 | 226.87 | 226.87 | 226.87 | 245.51 | 278.81 | 278.919 | 0 | 0 | 0 | 0 | 0 | 0 | 226.869 | 226.87 | 81.34 | 26.46 | 100 | 1.6 | 1 | 347.5 | 0 | 0 | 0 | 0 | 0 | 0 | 6.685 | 6.454 | 5.502 | 0 | 0 | 0 | 2 | 3 | 0
2022-07-05 16:00 | 0 | 775.5 | 775.27 | 1 | 10.4 | 24.51 | 100 | 100 | 69.262 | 69.262 | 4.655 | 2.745 | 76.662 | 0 | 0 | 215.629 | 215.629 | 215.629 | 234.31 | 266.074 | 266.152 | 0 | 0 | 0 | 0 | 0 | 0 | 215.628 | 215.629 | 81.02 | 26.02 | 100 | 1.39 | 1 | 347.5 | 0 | 0 | 0 | 0 | 0 | 0 | 6.71 | 6.463 | 5.509 | 0 | 0 | 0 | 2 | 3 | 0
2022-07-05 17:00 | 0 | 720 | 716.51 | 1 | 10.4 | 23.8 | 100 | 100 | 61.847 | 61.847 | 4.433 | 2.356 | 68.636 | 0 | 0 | 197.407 | 197.407 | 197.407 | 216.156 | 245.906 | 247.104 | 0 | 0 | 0 | 0 | 0 | 0 | 197.406 | 197.407 | 79.89 | 25.03 | 100 | 5.65 | 1 | 347.5 | 0 | 0 | 0 | 0 | 0 | 0 | 6.752 | 6.477 | 5.521 | 0 | 0 | 0 | 2 | 3 | 0
2022-07-05 18:00 | 0 | 618.6 | 607.39 | 1 | 10.4 | 23.13 | 100 | 100 | 50.105 | 50.105 | 2.687 | 1.727 | 54.52 | 0 | 0 | 163.707 | 163.707 | 163.707 | 182.521 | 208.455 | 212.304 | 0 | 0 | 0 | 0 | 0 | 0 | 163.706 | 163.707 | 77.11 | 23.6 | 100 | 10.93 | 1 | 347.5 | 0 | 0 | 0 | 0 | 0 | 0 | 6.791 | 6.49 | 5.533 | 0 | 0 | 0 | 2 | 3 | 0
2022-07-05 19:00 | 0 | 434.7 | 415.82 | 1 | 10.1 | 22.42 | 100 | 100 | 0 | 0 | 0 | 0.521 | 0 | 77.966 | 0 | 77.966 | 77.966 | 77.966 | 96.849 | 142.71 | 149.189 | 0 | 0 | 0 | 0 | 0 | 0 | -0.001 | 0 | 52.26 | 0 | 0 | 16.95 | 0.99 | 347.5 | 0 | 0 | 0 | 0 | 0 | 0 | 6.833 | 6.504 | 5.545 | 0 | 0 | 0 | 2 | 2 | 0
2022-07-05 20:00 | 0 | 193.1 | 177.21 | 1 | 9.7 | 21.92 | 100 | 100 | 0 | 0 | 0 | 0.521 | 0 | 0 | 0 | 0 | 0 | 0 | 10.744 | 60.817 | 66.272 | 0 | 0 | 0 | 0 | 0 | 0 | -0.001 | 0 | 0 | 0 | 0 | 23.41 | 0.98 | 322.18 | 0 | 0 | 0 | 0 | -7.351 | 0 | 6.355 | 6.337 | 5.403 | 0 | 0 | 0 | 1 | 1 | 0
2022-07-05 21:00 | 0 | 0 | 0 | 0 | 9 | 20.94 | 100 | 100 | 0 | 0 | 0 | 0 | 0 | 0 | 0 | 0 | 0 | 0 | 0 | 0 | 0 | 0 | 0 | 0 | 0 | 0 | 0 | -0.001 | 0 | 0 | 0 | 0 | 0 | 0 | 269.86 | 0 | 0 | 0 | 0 | -15.186 | 0 | 4.693 | 5.665 | 4.829 | 0 | 0 | 0 | 2 | 2 | 0
2022-07-05 22:00 | 0 | 0 | 0 | 0 | 8.8 | 20.56 | 100 | 100 | 0 | 0 | 0 | 0 | 0 | 0 | 0 | 0 | 0 | 0 | 0 | 0 | 0 | 0 | 0 | 0 | 0 | 0 | 0 | -0.001 | 0 | 0 | 0 | 0 | 0 | 0 | 229.55 | 0 | 0 | 0 | 0 | -11.702 | 0 | 2.974 | 4.712 | 4.017 | 0 | 0 | 0 | 1 | 1 | 0
2022-07-05 23:00 | 0 | 0 | 0 | 0 | 9.8 | 20.41 | 100 | 100 | 0 | 0 | 0 | 0 | 0 | 0 | 0 | 0 | 0 | 0 | 0 | 0 | 0 | 0 | 0 | 0 | 0 | 0 | 0 | -0.001 | 0 | 0 | 0 | 0 | 0 | 0 | 197.1 | 0 | 0 | 0 | 0 | -9.42 | 0 | 2.078 | 3.963 | 3.379 | 0 | 0 | 0 | 1 | 1 | 0
2022-07-06 | 0 | 0 | 0 | 0 | 9.5 | 20.16 | 100 | 100 | 0 | 0 | 0 | 0 | 0 | 0 | 0 | 0 | 0 | 0 | 0 | 0 | 0 | 0 | 0 | 0 | 0 | 0 | 0 | -0.001 | 0 | 0 | 0 | 0 | 0 | 0 | 170.23 | 0 | 0 | 0 | 0 | -7.801 | 0 | 1.58 | 3.358 | 2.863 | 0 | 0 | 0 | 1 | 1 | 0
2022-07-06 01:00 | 0 | 0 | 0 | 0 | 9.4 | 19.96 | 100 | 100 | 0 | 0 | 0 | 0 | 0 | 0 | 0 | 0 | 0 | 0 | 0 | 0 | 0 | 0 | 0 | 0 | 0 | 0 | 0 | -0.001 | 0 | 0 | 0 | 0 | 0 | 0 | 147.6 | 0 | 0 | 0 | 0 | -6.568 | 0 | 1.282 | 2.853 | 2.432 | 0 | 0 | 0 | 1 | 1 | 0
2022-07-06 02:00 | 0 | 0 | 0 | 0 | 9.2 | 19.73 | 100 | 100 | 0 | 0 | 0 | 0 | 0 | 0 | 0 | 0 | 0 | 0 | 0 | 0 | 0 | 0 | 0 | 0 | 0 | 0 | 0 | -0.001 | 0 | 0 | 0 | 0 | 0 | 0 | 128.35 | 0 | 0 | 0 | 0 | -5.588 | 0 | 1.089 | 2.428 | 2.07 | 0 | 0 | 0 | 1 | 1 | 0
2022-07-06 03:00 | 0 | 0 | 0 | 0 | 8.8 | 19.42 | 100 | 100 | 0 | 0 | 0 | 0 | 0 | 0 | 0 | 0 | 0 | 0 | 0 | 0 | 0 | 0 | 0 | 0 | 0 | 0 | 0 | -0.001 | 0 | 0 | 0 | 0 | 0 | 0 | 111.87 | 0 | 0 | 0 | 0 | -4.783 | 0 | 0.952 | 2.068 | 1.763 | 0 | 0 | 0 | 1 | 1 | 0
2022-07-06 04:00 | 0 | 0 | 0 | 0 | 8.2 | 19.59 | 100 | 100 | 0 | 0 | 0 | 0 | 0 | 0 | 0 | 0 | 0 | 0 | 0 | 0 | 0 | 0 | 0 | 0 | 0 | 0 | 0 | -0.001 | 0 | 0 | 0 | 0 | 0 | 0 | 97.8 | 0 | 0 | 0 | 0 | -4.086 | 0 | 0.842 | 1.751 | 1.493 | 0 | 0 | 0 | 1 | 1 | 0
2022-07-06 05:00 | 0 | 0 | 0 | 0 | 7.6 | 19.73 | 100 | 100 | 0 | 0 | 0 | 0 | 0 | 0 | 0 | 0 | 0 | 0 | 0 | 0 | 0 | 0 | 0 | 0 | 0 | 0 | 0 | -0.001 | 0 | 0 | 0 | 0 | 0 | 0 | 85.77 | 0 | 0 | 0 | 0 | -3.491 | 0 | 0.748 | 1.481 | 1.262 | 0 | 0 | 0 | 1 | 1 | 0
2022-07-06 06:00 | 0 | 0 | 0 | 0 | 7.5 | 20.36 | 100 | 100 | 0 | 0 | 0 | 0 | 0 | 0 | 0 | 0 | 0 | 0 | 0 | 0 | 0 | 0 | 0 | 0 | 0 | 0 | 0 | -0.001 | 0 | 0 | 0 | 0 | 0 | 0 | 75.58 | 0 | 0 | 0 | 0 | -2.958 | 0 | 0.661 | 1.24 | 1.057 | 0 | 0 | 0 | 1 | 1 | 0
2022-07-06 07:00 | 0 | 162.8 | 148.97 | 1 | 7.3 | 20.2 | 100 | 100 | 0 | 0 | 0 | 0.521 | 0 | 0 | 0 | 0 | 0 | 0 | 7.38 | 51.127 | 55.873 | 0 | 0 | 0 | 0 | 0 | 0 | -0.001 | 0 | 0 | 0 | 0 | 23.79 | 0.98 | 91.02 | 0 | 0 | 0 | 0 | 4.483 | 0 | 0.651 | 1.212 | 1.034 | 0 | 0 | 0 | 2 | 2 | 0
2022-07-06 08:00 | 0 | 388 | 370.45 | 1 | 7.4 | 21.23 | 100 | 100 | 0 | 0 | 0 | 0.521 | 0 | 0.369 | 0 | 0.369 | 0.369 | 0.369 | 82.238 | 127.139 | 133.162 | 0 | 0 | 0 | 0 | 0 | 0 | -0.001 | 0 | 0.28 | 0 | 0 | 17.3 | 0.99 | 347.5 | 0 | 0 | 0 | 0 | 74.451 | 0 | 1.594 | 3.144 | 2.68 | 0 | 0 | 0 | 1 | 1 | 0
2022-07-06 09:00 | 0 | 590.4 | 579.09 | 1 | 7.7 | 22.03 | 100 | 100 | 47.167 | 47.167 | 2.298 | 1.585 | 51.05 | 0 | 0 | 155.049 | 155.049 | 155.049 | 173.969 | 198.745 | 202.625 | 0 | 0 | 0 | 0 | 0 | 0 | 155.048 | 155.049 | 76.52 | 23.28 | 100 | 11.23 | 1 | 347.5 | 0 | 0 | 0 | 0 | 0 | 0 | 6.857 | 6.512 | 5.552 | 0 | 0 | 0 | 2 | 2 | 0
2022-07-06 10:00 | 0 | 715.9 | 712.12 | 1 | 8.4 | 24.93 | 100 | 100 | 61.25 | 61.25 | 4.516 | 2.331 | 68.096 | 0 | 0 | 196.163 | 196.163 | 196.163 | 214.804 | 244.401 | 245.697 | 0 | 0 | 0 | 0 | 0 | 0 | 196.162 | 196.163 | 79.84 | 24.93 | 100 | 5.89 | 1 | 347.5 | 0 | 0 | 0 | 0 | 0 | 0 | 6.685 | 6.454 | 5.502 | 0 | 0 | 0 | 2 | 3 | 0
2022-07-06 11:00 | 0 | 777.6 | 777.32 | 1 | 8.6 | 25.75 | 100 | 100 | 69.152 | 69.152 | 4.915 | 2.761 | 76.828 | 0 | 0 | 216.354 | 216.354 | 216.354 | 234.917 | 266.775 | 266.872 | 0 | 0 | 0 | 0 | 0 | 0 | 216.353 | 216.354 | 81.07 | 25.91 | 100 | 1.55 | 1 | 347.5 | 0 | 0 | 0 | 0 | 0 | 0 | 6.637 | 6.438 | 5.488 | 0 | 0 | 0 | 2 | 3 | 0
2022-07-06 12:00 | 0 | 814.8 | 814.51 | 1 | 8.9 | 26.4 | 100 | 100 | 73.415 | 73.415 | 5.197 | 3.02 | 81.632 | 0 | 0 | 227.655 | 227.655 | 227.655 | 246.157 | 279.539 | 279.639 | 0 | 0 | 0 | 0 | 0 | 0 | 227.654 | 227.655 | 81.41 | 26.25 | 100 | 1.54 | 1 | 347.5 | 0 | 0 | 0 | 0 | 0 | 0 | 6.6 | 6.425 | 5.477 | 0 | 0 | 0 | 2 | 3 | 0
2022-07-06 13:00 | 0 | 831.9 | 830.63 | 1 | 8.9 | 26.57 | 100 | 100 | 75.241 | 75.24 | 5.291 | 3.133 | 83.665 | 0 | 0 | 232.401 | 232.401 | 232.401 | 250.886 | 285.073 | 285.508 | 0 | 0 | 0 | 0 | 0 | 0 | 232.4 | 232.401 | 81.4 | 26.35 | 100 | 3.16 | 1 | 347.5 | 0 | 0 | 0 | 0 | 0 | 0 | 6.59 | 6.421 | 5.474 | 0 | 0 | 0 | 2 | 3 | 0
2022-07-06 14:00 | 0 | 834.5 | 833.18 | 1 | 8.8 | 26.58 | 100 | 100 | 75.54 | 75.539 | 5.305 | 3.151 | 83.996 | 0 | 0 | 233.167 | 233.167 | 233.167 | 251.651 | 285.948 | 286.4 | 0 | 0 | 0 | 0 | 0 | 0 | 233.166 | 233.167 | 81.41 | 26.38 | 100 | 3.22 | 1 | 347.5 | 0 | 0 | 0 | 0 | 0 | 0 | 6.589 | 6.421 | 5.474 | 0 | 0 | 0 | 2 | 3 | 0
2022-07-06 15:00 | 0 | 821.7 | 821.34 | 1 | 8.9 | 26.54 | 100 | 100 | 74.164 | 74.164 | 5.268 | 3.069 | 82.501 | 0 | 0 | 229.72 | 229.72 | 229.72 | 248.209 | 281.883 | 282.007 | 0 | 0 | 0 | 0 | 0 | 0 | 229.719 | 229.72 | 81.46 | 26.3 | 100 | 1.7 | 1 | 347.5 | 0 | 0 | 0 | 0 | 0 | 0 | 6.592 | 6.422 | 5.475 | 0 | 0 | 0 | 2 | 3 | 0
2022-07-06 16:00 | 0 | 790.2 | 790 | 1 | 9 | 26.38 | 100 | 100 | 70.416 | 70.416 | 5.141 | 2.849 | 78.406 | 0 | 0 | 220.266 | 220.266 | 220.266 | 238.769 | 271.129 | 271.197 | 0 | 0 | 0 | 0 | 0 | 0 | 220.265 | 220.266 | 81.22 | 25.96 | 100 | 1.28 | 1 | 347.5 | 0 | 0 | 0 | 0 | 0 | 0 | 6.601 | 6.425 | 5.477 | 0 | 0 | 0 | 2 | 3 | 0
2022-07-06 17:00 | 0 | 734.2 | 730.77 | 1 | 9 | 25.89 | 100 | 100 | 63.183 | 63.183 | 4.842 | 2.449 | 70.474 | 0 | 0 | 201.922 | 201.922 | 201.922 | 220.472 | 250.8 | 251.977 | 0 | 0 | 0 | 0 | 0 | 0 | 201.921 | 201.922 | 80.13 | 25.07 | 100 | 5.54 | 1 | 347.5 | 0 | 0 | 0 | 0 | 0 | 0 | 6.629 | 6.435 | 5.486 | 0 | 0 | 0 | 2 | 3 | 0
2022-07-06 18:00 | 0 | 633.3 | 622.04 | 1 | 9 | 25.39 | 100 | 100 | 51.28 | 51.279 | 3.267 | 1.807 | 56.353 | 0 | 0 | 168.344 | 168.344 | 168.344 | 186.942 | 213.483 | 217.349 | 0 | 0 | 0 | 0 | 0 | 0 | 168.343 | 168.344 | 77.45 | 23.59 | 100 | 10.82 | 1 | 347.5 | 0 | 0 | 0 | 0 | 0 | 0 | 6.658 | 6.445 | 5.494 | 0 | 0 | 0 | 2 | 3 | 0
2022-07-06 19:00 | 0 | 442.4 | 423.42 | 1 | 9 | 24.82 | 100 | 100 | 21.687 | 21.687 | 1.468 | 0.673 | 23.828 | 0 | 0 | 79.927 | 79.927 | 79.927 | 98.579 | 145.318 | 151.832 | 0 | 0 | 0 | 0 | 0 | 0 | 79.926 | 79.927 | 52.64 | 14.28 | 100 | 16.84 | 0.99 | 347.5 | 0 | 0 | 0 | 0 | 0 | 0 | 6.692 | 6.456 | 5.504 | 0 | 0 | 0 | 2 | 2 | 0
2022-07-06 20:00 | 0 | 197.5 | 181.39 | 1 | 8.9 | 24.18 | 100 | 100 | 0 | 0 | 0 | 0.521 | 0 | 0 | 0 | 0 | 0 | 0 | 10.969 | 62.252 | 67.782 | 0 | 0 | 0 | 0 | 0 | 0 | -0.001 | 0 | 0 | 0 | 0 | 23.31 | 0.98 | 323.52 | 0 | 0 | 0 | 0 | -6.96 | 0 | 6.255 | 6.302 | 5.372 | 0 | 0 | 0 | 2 | 2 | 0
2022-07-06 21:00 | 0 | 0 | 0 | 0 | 8.6 | 22.87 | 100 | 100 | 0 | 0 | 0 | 0 | 0 | 0 | 0 | 0 | 0 | 0 | 0 | 0 | 0 | 0 | 0 | 0 | 0 | 0 | 0 | -0.001 | 0 | 0 | 0 | 0 | 0 | 0 | 271.36 | 0 | 0 | 0 | 0 | -15.143 | 0 | 4.669 | 5.654 | 4.82 | 0 | 0 | 0 | 2 | 2 | 0
2022-07-06 22:00 | 0 | 0 | 0 | 0 | 8.9 | 22.71 | 100 | 100 | 0 | 0 | 0 | 0 | 0 | 0 | 0 | 0 | 0 | 0 | 0 | 0 | 0 | 0 | 0 | 0 | 0 | 0 | 0 | -0.001 | 0 | 0 | 0 | 0 | 0 | 0 | 231.18 | 0 | 0 | 0 | 0 | -11.662 | 0 | 2.956 | 4.699 | 4.006 | 0 | 0 | 0 | 1 | 1 | 0
2022-07-06 23:00 | 0 | 0 | 0 | 0 | 9 | 22.51 | 100 | 100 | 0 | 0 | 0 | 0 | 0 | 0 | 0 | 0 | 0 | 0 | 0 | 0 | 0 | 0 | 0 | 0 | 0 | 0 | 0 | -0.001 | 0 | 0 | 0 | 0 | 0 | 0 | 198.82 | 0 | 0 | 0 | 0 | -9.396 | 0 | 2.07 | 3.955 | 3.371 | 0 | 0 | 0 | 1 | 1 | 0
2022-07-07 | 0 | 0 | 0 | 0 | 9.1 | 22.29 | 100 | 100 | 0 | 0 | 0 | 0 | 0 | 0 | 0 | 0 | 0 | 0 | 0 | 0 | 0 | 0 | 0 | 0 | 0 | 0 | 0 | -0.001 | 0 | 0 | 0 | 0 | 0 | 0 | 172.01 | 0 | 0 | 0 | 0 | -7.781 | 0 | 1.575 | 3.35 | 2.856 | 0 | 0 | 0 | 1 | 1 | 0
2022-07-07 01:00 | 0 | 0 | 0 | 0 | 9.1 | 22.12 | 100 | 100 | 0 | 0 | 0 | 0 | 0 | 0 | 0 | 0 | 0 | 0 | 0 | 0 | 0 | 0 | 0 | 0 | 0 | 0 | 0 | -0.001 | 0 | 0 | 0 | 0 | 0 | 0 | 149.44 | 0 | 0 | 0 | 0 | -6.551 | 0 | 1.279 | 2.846 | 2.426 | 0 | 0 | 0 | 1 | 1 | 0
2022-07-07 02:00 | 0 | 0 | 0 | 0 | 8.4 | 21.95 | 100 | 100 | 0 | 0 | 0 | 0 | 0 | 0 | 0 | 0 | 0 | 0 | 0 | 0 | 0 | 0 | 0 | 0 | 0 | 0 | 0 | -0.001 | 0 | 0 | 0 | 0 | 0 | 0 | 130.25 | 0 | 0 | 0 | 0 | -5.571 | 0 | 1.086 | 2.421 | 2.064 | 0 | 0 | 0 | 1 | 1 | 0
2022-07-07 03:00 | 0 | 0 | 0 | 0 | 7.6 | 21.72 | 100 | 100 | 0 | 0 | 0 | 0 | 0 | 0 | 0 | 0 | 0 | 0 | 0 | 0 | 0 | 0 | 0 | 0 | 0 | 0 | 0 | -0.001 | 0 | 0 | 0 | 0 | 0 | 0 | 113.83 | 0 | 0 | 0 | 0 | -4.767 | 0 | 0.949 | 2.061 | 1.757 | 0 | 0 | 0 | 1 | 1 | 0
2022-07-07 04:00 | 0 | 0 | 0 | 0 | 6.7 | 21.87 | 100 | 100 | 0 | 0 | 0 | 0 | 0 | 0 | 0 | 0 | 0 | 0 | 0 | 0 | 0 | 0 | 0 | 0 | 0 | 0 | 0 | -0.001 | 0 | 0 | 0 | 0 | 0 | 0 | 99.8 | 0 | 0 | 0 | 0 | -4.073 | 0 | 0.84 | 1.745 | 1.488 | 0 | 0 | 0 | 1 | 1 | 0
2022-07-07 05:00 | 0 | 0 | 0 | 0 | 5.3 | 21.97 | 100 | 100 | 0 | 0 | 0 | 0 | 0 | 0 | 0 | 0 | 0 | 0 | 0 | 0 | 0 | 0 | 0 | 0 | 0 | 0 | 0 | -0.001 | 0 | 0 | 0 | 0 | 0 | 0 | 87.81 | 0 | 0 | 0 | 0 | -3.481 | 0 | 0.747 | 1.476 | 1.258 | 0 | 0 | 0 | 1 | 1 | 0
2022-07-07 06:00 | 0 | 0 | 0 | 0 | 4.2 | 21.98 | 100 | 100 | 0 | 0 | 0 | 0 | 0 | 0 | 0 | 0 | 0 | 0 | 0 | 0 | 0 | 0 | 0 | 0 | 0 | 0 | 0 | -0.001 | 0 | 0 | 0 | 0 | 0 | 0 | 77.56 | 0 | 0 | 0 | 0 | -2.976 | 0 | 0.664 | 1.248 | 1.064 | 0 | 0 | 0 | 1 | 1 | 0
2022-07-07 07:00 | 0 | 193.8 | 177.43 | 1 | 3.6 | 22 | 100 | 100 | 0 | 0 | 0 | 0.521 | 0 | 0 | 0 | 0 | 0 | 0 | 8.587 | 60.896 | 66.512 | 0 | 0 | 0 | 0 | 0 | 0 | -0.001 | 0 | 0 | 0 | 0 | 23.72 | 0.98 | 96.93 | 0 | 0 | 0 | 0 | 5.623 | 0 | 0.662 | 1.243 | 1.059 | 0 | 0 | 0 | 2 | 2 | 0
2022-07-07 08:00 | 0 | 431.8 | 412.43 | 1 | 3 | 24.12 | 100 | 100 | 0 | 0 | 0 | 0.521 | 0 | 10.257 | 0 | 10.257 | 10.257 | 10.257 | 91.115 | 141.546 | 148.194 | 0 | 0 | 0 | 0 | 0 | 0 | -0.001 | 0 | 6.92 | 0 | 0 | 17.23 | 0.99 | 347.5 | 0 | 0 | 0 | 0 | 72.737 | 0 | 1.827 | 3.398 | 2.897 | 0 | 0 | 0 | 1 | 1 | 0
2022-07-07 09:00 | 0 | 616.4 | 604.75 | 1 | 2.2 | 26.07 | 100 | 100 | 49.183 | 49.183 | 3.296 | 1.718 | 54.197 | 0 | 0 | 163.158 | 163.158 | 163.158 | 181.691 | 207.551 | 211.548 | 0 | 0 | 0 | 0 | 0 | 0 | 163.157 | 163.158 | 77.13 | 23.25 | 100 | 11.16 | 1 | 347.5 | 0 | 0 | 0 | 0 | 0 | 0 | 6.619 | 6.431 | 5.483 | 0 | 0 | 0 | 2 | 2 | 0
2022-07-07 10:00 | 0 | 720.6 | 716.9 | 1 | 2.1 | 28.59 | 100 | 100 | 60.413 | 60.413 | 5.504 | 2.367 | 68.285 | 0 | 0 | 197.962 | 197.962 | 197.962 | 216.256 | 246.041 | 247.31 | 0 | 0 | 0 | 0 | 0 | 0 | 197.961 | 197.962 | 80.05 | 24.43 | 100 | 5.81 | 1 | 347.5 | 0 | 0 | 0 | 0 | 0 | 0 | 6.474 | 6.381 | 5.44 | 0 | 0 | 0 | 2 | 3 | 0
2022-07-07 11:00 | 0 | 780.4 | 780.15 | 1 | 2.6 | 30.34 | 100 | 100 | 67.473 | 67.473 | 6.159 | 2.79 | 76.422 | 0 | 0 | 217.648 | 217.648 | 217.648 | 235.778 | 267.746 | 267.833 | 0 | 0 | 0 | 0 | 0 | 0 | 217.647 | 217.648 | 81.26 | 25.19 | 100 | 1.46 | 1 | 347.5 | 0 | 0 | 0 | 0 | 0 | 0 | 6.374 | 6.346 | 5.41 | 0 | 0 | 0 | 2 | 3 | 0
2022-07-07 12:00 | 0 | 813.4 | 813.07 | 1 | 3.1 | 31.72 | 100 | 100 | 70.764 | 70.763 | 6.625 | 3.022 | 80.41 | 0 | 0 | 227.714 | 227.714 | 227.714 | 245.716 | 279.046 | 279.159 | 0 | 0 | 0 | 0 | 0 | 0 | 227.713 | 227.714 | 81.57 | 25.35 | 100 | 1.63 | 1 | 347.5 | 0 | 0 | 0 | 0 | 0 | 0 | 6.297 | 6.318 | 5.386 | 0 | 0 | 0 | 2 | 3 | 0
2022-07-07 13:00 | 0 | 829.2 | 827.86 | 1 | 3.8 | 32.64 | 100 | 100 | 72.016 | 72.016 | 6.916 | 3.126 | 82.059 | 0 | 0 | 232.121 | 232.121 | 232.121 | 250.038 | 284.12 | 284.581 | 0 | 0 | 0 | 0 | 0 | 0 | 232.12 | 232.121 | 81.57 | 25.31 | 100 | 3.26 | 1 | 347.5 | 0 | 0 | 0 | 0 | 0 | 0 | 6.246 | 6.3 | 5.371 | 0 | 0 | 0 | 2 | 3 | 0
2022-07-07 14:00 | 0 | 830.5 | 829.1 | 1 | 4.7 | 32.4 | 100 | 100 | 72.271 | 72.271 | 6.859 | 3.135 | 82.265 | 0 | 0 | 232.469 | 232.469 | 232.469 | 250.408 | 284.548 | 285.028 | 0 | 0 | 0 | 0 | 0 | 0 | 232.468 | 232.469 | 81.56 | 25.36 | 100 | 3.32 | 1 | 347.5 | 0 | 0 | 0 | 0 | 0 | 0 | 6.259 | 6.305 | 5.375 | 0 | 0 | 0 | 2 | 2 | 0
2022-07-07 15:00 | 0 | 817.6 | 817.19 | 1 | 5.3 | 32.06 | 100 | 100 | 71.078 | 71.077 | 6.737 | 3.051 | 80.866 | 0 | 0 | 228.978 | 228.978 | 228.978 | 246.948 | 280.46 | 280.6 | 0 | 0 | 0 | 0 | 0 | 0 | 228.977 | 228.978 | 81.6 | 25.33 | 100 | 1.81 | 1 | 347.5 | 0 | 0 | 0 | 0 | 0 | 0 | 6.278 | 6.312 | 5.38 | 0 | 0 | 0 | 2 | 3 | 0
2022-07-07 16:00 | 0 | 787.7 | 787.53 | 1 | 6 | 31.07 | 100 | 100 | 68.025 | 68.024 | 6.39 | 2.842 | 77.257 | 0 | 0 | 219.969 | 219.969 | 219.969 | 238.031 | 270.282 | 270.339 | 0 | 0 | 0 | 0 | 0 | 0 | 219.968 | 219.969 | 81.37 | 25.16 | 100 | 1.17 | 1 | 347.5 | 0 | 0 | 0 | 0 | 0 | 0 | 6.333 | 6.331 | 5.397 | 0 | 0 | 0 | 2 | 3 | 0
2022-07-07 17:00 | 0 | 695.5 | 692.38 | 1 | 6.4 | 28.68 | 100 | 100 | 57.579 | 57.578 | 5.355 | 2.22 | 65.154 | 0 | 0 | 190.616 | 190.616 | 190.616 | 208.902 | 237.624 | 238.696 | 0 | 0 | 0 | 0 | 0 | 0 | 190.615 | 190.616 | 79.86 | 24.12 | 100 | 5.43 | 1 | 347.5 | 0 | 0 | 0 | 0 | 0 | 0 | 6.469 | 6.379 | 5.438 | 0 | 0 | 0 | 2 | 3 | 0
2022-07-07 18:00 | 0 | 610.9 | 600.26 | 1 | 6.4 | 26.59 | 100 | 100 | 48.48 | 48.48 | 3.476 | 1.698 | 53.653 | 0 | 0 | 161.93 | 161.93 | 161.93 | 180.414 | 206.008 | 209.661 | 0 | 0 | 0 | 0 | 0 | 0 | 161.929 | 161.93 | 77.23 | 23.12 | 100 | 10.71 | 1 | 347.5 | 0 | 0 | 0 | 0 | 0 | 0 | 6.589 | 6.421 | 5.474 | 0 | 0 | 0 | 2 | 2 | 0
2022-07-07 19:00 | 0 | 439.4 | 420.79 | 1 | 5.5 | 25.96 | 100 | 100 | 20.982 | 20.982 | 1.971 | 0.669 | 23.622 | 0 | 0 | 79.361 | 79.361 | 79.361 | 97.905 | 144.416 | 150.802 | 0 | 0 | 0 | 0 | 0 | 0 | 79.36 | 79.361 | 52.63 | 13.91 | 100 | 16.73 | 0.99 | 347.5 | 0 | 0 | 0 | 0 | 0 | 0 | 6.625 | 6.434 | 5.485 | 0 | 0 | 0 | 2 | 2 | 0
2022-07-07 20:00 | 0 | 194.7 | 178.96 | 1 | 5.4 | 25.31 | 100 | 100 | 0 | 0 | 0 | 0.521 | 0 | 0 | 0 | 0 | 0 | 0 | 10.783 | 61.42 | 66.821 | 0 | 0 | 0 | 0 | 0 | 0 | -0.001 | 0 | 0 | 0 | 0 | 23.2 | 0.98 | 323.27 | 0 | 0 | 0 | 0 | -7.033 | 0 | 6.188 | 6.277 | 5.351 | 0 | 0 | 0 | 2 | 2 | 0
2022-07-07 21:00 | 0 | 0 | 0 | 0 | 5 | 24.76 | 100 | 100 | 0 | 0 | 0 | 0 | 0 | 0 | 0 | 0 | 0 | 0 | 0 | 0 | 0 | 0 | 0 | 0 | 0 | 0 | 0 | -0.001 | 0 | 0 | 0 | 0 | 0 | 0 | 271.64 | 0 | 0 | 0 | 0 | -14.987 | 0 | 4.585 | 5.615 | 4.787 | 0 | 0 | 0 | 2 | 2 | 0
2022-07-07 22:00 | 0 | 0 | 0 | 0 | 3.7 | 23.53 | 100 | 100 | 0 | 0 | 0 | 0 | 0 | 0 | 0 | 0 | 0 | 0 | 0 | 0 | 0 | 0 | 0 | 0 | 0 | 0 | 0 | -0.001 | 0 | 0 | 0 | 0 | 0 | 0 | 231.58 | 0 | 0 | 0 | 0 | -11.63 | 0 | 2.942 | 4.69 | 3.998 | 0 | 0 | 0 | 1 | 1 | 0
2022-07-07 23:00 | 0 | 0 | 0 | 0 | 2.5 | 22.76 | 100 | 100 | 0 | 0 | 0 | 0 | 0 | 0 | 0 | 0 | 0 | 0 | 0 | 0 | 0 | 0 | 0 | 0 | 0 | 0 | 0 | -0.001 | 0 | 0 | 0 | 0 | 0 | 0 | 199.19 | 0 | 0 | 0 | 0 | -9.403 | 0 | 2.072 | 3.957 | 3.374 | 0 | 0 | 0 | 1 | 1 | 0
2022-07-08 | 0 | 0 | 0 | 0 | 2.9 | 22.22 | 100 | 100 | 0 | 0 | 0 | 0 | 0 | 0 | 0 | 0 | 0 | 0 | 0 | 0 | 0 | 0 | 0 | 0 | 0 | 0 | 0 | -0.001 | 0 | 0 | 0 | 0 | 0 | 0 | 172.31 | 0 | 0 | 0 | 0 | -7.802 | 0 | 1.581 | 3.358 | 2.863 | 0 | 0 | 0 | 1 | 1 | 0
2022-07-08 01:00 | 0 | 0 | 0 | 0 | 3.8 | 21.78 | 100 | 100 | 0 | 0 | 0 | 0 | 0 | 0 | 0 | 0 | 0 | 0 | 0 | 0 | 0 | 0 | 0 | 0 | 0 | 0 | 0 | -0.001 | 0 | 0 | 0 | 0 | 0 | 0 | 149.64 | 0 | 0 | 0 | 0 | -6.58 | 0 | 1.285 | 2.858 | 2.437 | 0 | 0 | 0 | 1 | 1 | 0
2022-07-08 02:00 | 0 | 0 | 0 | 0 | 3.7 | 21.51 | 100 | 100 | 0 | 0 | 0 | 0 | 0 | 0 | 0 | 0 | 0 | 0 | 0 | 0 | 0 | 0 | 0 | 0 | 0 | 0 | 0 | -0.001 | 0 | 0 | 0 | 0 | 0 | 0 | 130.36 | 0 | 0 | 0 | 0 | -5.599 | 0 | 1.091 | 2.433 | 2.074 | 0 | 0 | 0 | 1 | 1 | 0
2022-07-08 03:00 | 0 | 0 | 0 | 0 | 3.3 | 20.76 | 100 | 100 | 0 | 0 | 0 | 0 | 0 | 0 | 0 | 0 | 0 | 0 | 0 | 0 | 0 | 0 | 0 | 0 | 0 | 0 | 0 | -0.001 | 0 | 0 | 0 | 0 | 0 | 0 | 113.78 | 0 | 0 | 0 | 0 | -4.811 | 0 | 0.957 | 2.081 | 1.774 | 0 | 0 | 0 | 1 | 1 | 0
2022-07-08 04:00 | 0 | 0 | 0 | 0 | 3.4 | 20.56 | 100 | 100 | 0 | 0 | 0 | 0 | 0 | 0 | 0 | 0 | 0 | 0 | 0 | 0 | 0 | 0 | 0 | 0 | 0 | 0 | 0 | -0.001 | 0 | 0 | 0 | 0 | 0 | 0 | 99.57 | 0 | 0 | 0 | 0 | -4.125 | 0 | 0.848 | 1.769 | 1.508 | 0 | 0 | 0 | 1 | 1 | 0
2022-07-08 05:00 | 0 | 0 | 0 | 0 | 3.7 | 20.44 | 100 | 100 | 0 | 0 | 0 | 0 | 0 | 0 | 0 | 0 | 0 | 0 | 0 | 0 | 0 | 0 | 0 | 0 | 0 | 0 | 0 | -0.001 | 0 | 0 | 0 | 0 | 0 | 0 | 87.39 | 0 | 0 | 0 | 0 | -3.536 | 0 | 0.755 | 1.501 | 1.28 | 0 | 0 | 0 | 1 | 1 | 0
2022-07-08 06:00 | 0 | 0 | 0 | 0 | 3.9 | 20.32 | 100 | 100 | 0 | 0 | 0 | 0 | 0 | 0 | 0 | 0 | 0 | 0 | 0 | 0 | 0 | 0 | 0 | 0 | 0 | 0 | 0 | -0.001 | 0 | 0 | 0 | 0 | 0 | 0 | 76.96 | 0 | 0 | 0 | 0 | -3.028 | 0 | 0.673 | 1.271 | 1.084 | 0 | 0 | 0 | 1 | 1 | 0
2022-07-08 07:00 | 0 | 182.6 | 167.28 | 1 | 4 | 20.64 | 100 | 100 | 0 | 0 | 0 | 0.521 | 0 | 0 | 0 | 0 | 0 | 0 | 7.9 | 57.41 | 62.668 | 0 | 0 | 0 | 0 | 0 | 0 | -0.001 | 0 | 0 | 0 | 0 | 23.64 | 0.98 | 93.97 | 0 | 0 | 0 | 0 | 4.938 | 0 | 0.662 | 1.242 | 1.059 | 0 | 0 | 0 | 2 | 2 | 0
2022-07-08 08:00 | 0 | 405.7 | 387.67 | 1 | 4.1 | 21.76 | 100 | 100 | 0 | 0 | 0 | 0.521 | 0 | 3.903 | 0 | 3.903 | 3.903 | 3.903 | 85.219 | 133.047 | 139.236 | 0 | 0 | 0 | 0 | 0 | 0 | -0.001 | 0 | 2.8 | 0 | 0 | 17.15 | 0.99 | 347.5 | 0 | 0 | 0 | 0 | 73.596 | 0 | 1.688 | 3.256 | 2.776 | 0 | 0 | 0 | 1 | 1 | 0
2022-07-08 09:00 | 0 | 579.2 | 568.42 | 1 | 4.7 | 23.29 | 100 | 100 | 45.899 | 45.899 | 2.463 | 1.536 | 49.898 | 0 | 0 | 151.988 | 151.988 | 151.988 | 170.787 | 195.08 | 198.781 | 0 | 0 | 0 | 0 | 0 | 0 | 151.987 | 151.988 | 76.46 | 23.09 | 100 | 11.07 | 1 | 347.5 | 0 | 0 | 0 | 0 | 0 | 0 | 6.782 | 6.487 | 5.53 | 0 | 0 | 0 | 2 | 2 | 0
2022-07-08 10:00 | 0 | 704.9 | 701.39 | 1 | 5.4 | 25.39 | 100 | 100 | 59.915 | 59.914 | 4.486 | 2.267 | 66.668 | 0 | 0 | 192.99 | 192.99 | 192.99 | 211.588 | 240.718 | 241.922 | 0 | 0 | 0 | 0 | 0 | 0 | 192.989 | 192.99 | 79.77 | 24.77 | 100 | 5.72 | 1 | 347.5 | 0 | 0 | 0 | 0 | 0 | 0 | 6.658 | 6.445 | 5.494 | 0 | 0 | 0 | 2 | 2 | 0
2022-07-08 11:00 | 0 | 780 | 779.78 | 1 | 6.9 | 26.77 | 100 | 100 | 69.031 | 69.031 | 5.176 | 2.78 | 76.988 | 0 | 0 | 217.207 | 217.207 | 217.207 | 235.673 | 267.62 | 267.696 | 0 | 0 | 0 | 0 | 0 | 0 | 217.206 | 217.207 | 81.14 | 25.79 | 100 | 1.36 | 1 | 347.5 | 0 | 0 | 0 | 0 | 0 | 0 | 6.578 | 6.417 | 5.471 | 0 | 0 | 0 | 2 | 3 | 0
2022-07-08 12:00 | 0 | 814.1 | 813.73 | 1 | 7.1 | 27.91 | 100 | 100 | 72.636 | 72.636 | 5.579 | 3.018 | 81.233 | 0 | 0 | 227.549 | 227.549 | 227.549 | 245.907 | 279.272 | 279.399 | 0 | 0 | 0 | 0 | 0 | 0 | 227.548 | 227.549 | 81.44 | 26 | 100 | 1.73 | 1 | 347.5 | 0 | 0 | 0 | 0 | 0 | 0 | 6.513 | 6.395 | 5.451 | 0 | 0 | 0 | 2 | 3 | 0
2022-07-08 13:00 | 0 | 831.8 | 830.36 | 1 | 7 | 28.7 | 100 | 100 | 74.215 | 74.214 | 5.837 | 3.135 | 83.187 | 0 | 0 | 232.5 | 232.5 | 232.5 | 250.784 | 284.981 | 285.474 | 0 | 0 | 0 | 0 | 0 | 0 | 232.499 | 232.5 | 81.44 | 26 | 100 | 3.37 | 1 | 347.5 | 0 | 0 | 0 | 0 | 0 | 0 | 6.467 | 6.379 | 5.438 | 0 | 0 | 0 | 2 | 3 | 0
2022-07-08 14:00 | 0 | 830.8 | 829.31 | 1 | 7.3 | 29.21 | 100 | 100 | 73.843 | 73.843 | 5.97 | 3.129 | 82.942 | 0 | 0 | 232.222 | 232.222 | 232.222 | 250.458 | 284.619 | 285.131 | 0 | 0 | 0 | 0 | 0 | 0 | 232.221 | 232.222 | 81.44 | 25.9 | 100 | 3.43 | 1 | 347.5 | 0 | 0 | 0 | 0 | 0 | 0 | 6.438 | 6.369 | 5.429 | 0 | 0 | 0 | 2 | 2 | 0
2022-07-08 15:00 | 0 | 817.5 | 817.04 | 1 | 7.7 | 29.04 | 100 | 100 | 72.503 | 72.503 | 5.892 | 3.043 | 81.439 | 0 | 0 | 228.64 | 228.64 | 228.64 | 246.892 | 280.408 | 280.566 | 0 | 0 | 0 | 0 | 0 | 0 | 228.639 | 228.64 | 81.49 | 25.84 | 100 | 1.92 | 1 | 347.5 | 0 | 0 | 0 | 0 | 0 | 0 | 6.448 | 6.372 | 5.432 | 0 | 0 | 0 | 2 | 3 | 0
2022-07-08 16:00 | 0 | 785.5 | 785.37 | 1 | 7.9 | 28.46 | 100 | 100 | 68.966 | 68.966 | 5.651 | 2.822 | 77.439 | 0 | 0 | 219.076 | 219.076 | 219.076 | 237.383 | 269.538 | 269.584 | 0 | 0 | 0 | 0 | 0 | 0 | 219.075 | 219.076 | 81.26 | 25.58 | 100 | 1.06 | 1 | 347.5 | 0 | 0 | 0 | 0 | 0 | 0 | 6.481 | 6.384 | 5.442 | 0 | 0 | 0 | 2 | 3 | 0
2022-07-08 17:00 | 0 | 724.5 | 721.38 | 1 | 8.1 | 27.4 | 100 | 100 | 61.472 | 61.472 | 5.184 | 2.394 | 69.05 | 0 | 0 | 199.261 | 199.261 | 199.261 | 217.667 | 247.579 | 248.648 | 0 | 0 | 0 | 0 | 0 | 0 | 199.26 | 199.261 | 80.14 | 24.72 | 100 | 5.32 | 1 | 347.5 | 0 | 0 | 0 | 0 | 0 | 0 | 6.542 | 6.405 | 5.46 | 0 | 0 | 0 | 2 | 3 | 0
2022-07-08 18:00 | 0 | 624.8 | 614.15 | 1 | 8.1 | 26.5 | 100 | 100 | 49.984 | 49.983 | 3.586 | 1.769 | 55.338 | 0 | 0 | 166.116 | 166.116 | 166.116 | 184.608 | 210.775 | 214.431 | 0 | 0 | 0 | 0 | 0 | 0 | 166.115 | 166.116 | 77.47 | 23.31 | 100 | 10.6 | 1 | 347.5 | 0 | 0 | 0 | 0 | 0 | 0 | 6.594 | 6.423 | 5.475 | 0 | 0 | 0 | 2 | 3 | 0
2022-07-08 19:00 | 0 | 457.5 | 438.39 | 1 | 8 | 25.63 | 100 | 100 | 22.551 | 22.551 | 1.743 | 0.702 | 24.997 | 0 | 0 | 83.335 | 83.335 | 83.335 | 101.909 | 150.455 | 157.014 | 0 | 0 | 0 | 0 | 0 | 0 | 83.334 | 83.335 | 53.07 | 14.36 | 100 | 16.62 | 0.99 | 347.5 | 0 | 0 | 0 | 0 | 0 | 0 | 6.644 | 6.44 | 5.49 | 0 | 0 | 0 | 2 | 2 | 0
2022-07-08 20:00 | 0 | 205.9 | 189.42 | 1 | 7.7 | 24.77 | 100 | 100 | 0 | 0 | 0 | 0.521 | 0 | 0 | 0 | 0 | 0 | 0 | 11.361 | 65.008 | 70.665 | 0 | 0 | 0 | 0 | 0 | 0 | -0.001 | 0 | 0 | 0 | 0 | 23.08 | 0.98 | 324.91 | 0 | 0 | 0 | 0 | -6.558 | 0 | 6.248 | 6.3 | 5.37 | 0 | 0 | 0 | 2 | 2 | 0
2022-07-08 21:00 | 0 | 0 | 0 | 0 | 7.2 | 23.79 | 100 | 100 | 0 | 0 | 0 | 0 | 0 | 0 | 0 | 0 | 0 | 0 | 0 | 0 | 0 | 0 | 0 | 0 | 0 | 0 | 0 | -0.001 | 0 | 0 | 0 | 0 | 0 | 0 | 272.62 | 0 | 0 | 0 | 0 | -15.178 | 0 | 4.688 | 5.663 | 4.827 | 0 | 0 | 0 | 2 | 2 | 0
2022-07-08 22:00 | 0 | 0 | 0 | 0 | 7.1 | 23 | 100 | 100 | 0 | 0 | 0 | 0 | 0 | 0 | 0 | 0 | 0 | 0 | 0 | 0 | 0 | 0 | 0 | 0 | 0 | 0 | 0 | -0.001 | 0 | 0 | 0 | 0 | 0 | 0 | 232.24 | 0 | 0 | 0 | 0 | -11.722 | 0 | 2.982 | 4.718 | 4.022 | 0 | 0 | 0 | 1 | 1 | 0
2022-07-08 23:00 | 0 | 0 | 0 | 0 | 7.7 | 22.48 | 100 | 100 | 0 | 0 | 0 | 0 | 0 | 0 | 0 | 0 | 0 | 0 | 0 | 0 | 0 | 0 | 0 | 0 | 0 | 0 | 0 | -0.001 | 0 | 0 | 0 | 0 | 0 | 0 | 199.68 | 0 | 0 | 0 | 0 | -9.453 | 0 | 2.09 | 3.975 | 3.389 | 0 | 0 | 0 | 1 | 1 | 0
2022-07-09 | 0 | 0 | 0 | 0 | 7.5 | 21.87 | 100 | 100 | 0 | 0 | 0 | 0 | 0 | 0 | 0 | 0 | 0 | 0 | 0 | 0 | 0 | 0 | 0 | 0 | 0 | 0 | 0 | -0.001 | 0 | 0 | 0 | 0 | 0 | 0 | 172.66 | 0 | 0 | 0 | 0 | -7.842 | 0 | 1.592 | 3.374 | 2.877 | 0 | 0 | 0 | 1 | 1 | 0
2022-07-09 01:00 | 0 | 0 | 0 | 0 | 7.2 | 21.37 | 100 | 100 | 0 | 0 | 0 | 0 | 0 | 0 | 0 | 0 | 0 | 0 | 0 | 0 | 0 | 0 | 0 | 0 | 0 | 0 | 0 | -0.001 | 0 | 0 | 0 | 0 | 0 | 0 | 149.88 | 0 | 0 | 0 | 0 | -6.614 | 0 | 1.292 | 2.873 | 2.449 | 0 | 0 | 0 | 1 | 1 | 0
2022-07-09 02:00 | 0 | 0 | 0 | 0 | 6.9 | 20.95 | 100 | 100 | 0 | 0 | 0 | 0 | 0 | 0 | 0 | 0 | 0 | 0 | 0 | 0 | 0 | 0 | 0 | 0 | 0 | 0 | 0 | -0.001 | 0 | 0 | 0 | 0 | 0 | 0 | 130.47 | 0 | 0 | 0 | 0 | -5.633 | 0 | 1.097 | 2.448 | 2.087 | 0 | 0 | 0 | 1 | 1 | 0
2022-07-09 03:00 | 0 | 0 | 0 | 0 | 6.9 | 20.24 | 100 | 100 | 0 | 0 | 0 | 0 | 0 | 0 | 0 | 0 | 0 | 0 | 0 | 0 | 0 | 0 | 0 | 0 | 0 | 0 | 0 | -0.001 | 0 | 0 | 0 | 0 | 0 | 0 | 113.81 | 0 | 0 | 0 | 0 | -4.838 | 0 | 0.961 | 2.093 | 1.784 | 0 | 0 | 0 | 1 | 1 | 0
2022-07-09 04:00 | 0 | 0 | 0 | 0 | 6.9 | 20.13 | 100 | 100 | 0 | 0 | 0 | 0 | 0 | 0 | 0 | 0 | 0 | 0 | 0 | 0 | 0 | 0 | 0 | 0 | 0 | 0 | 0 | -0.001 | 0 | 0 | 0 | 0 | 0 | 0 | 99.53 | 0 | 0 | 0 | 0 | -4.144 | 0 | 0.851 | 1.778 | 1.516 | 0 | 0 | 0 | 1 | 1 | 0
2022-07-09 05:00 | 0 | 0 | 0 | 0 | 6.9 | 20.14 | 100 | 100 | 0 | 0 | 0 | 0 | 0 | 0 | 0 | 0 | 0 | 0 | 0 | 0 | 0 | 0 | 0 | 0 | 0 | 0 | 0 | -0.001 | 0 | 0 | 0 | 0 | 0 | 0 | 87.31 | 0 | 0 | 0 | 0 | -3.547 | 0 | 0.757 | 1.506 | 1.284 | 0 | 0 | 0 | 1 | 1 | 0
2022-07-09 06:00 | 0 | 0 | 0 | 0 | 6.7 | 20.2 | 100 | 100 | 0 | 0 | 0 | 0 | 0 | 0 | 0 | 0 | 0 | 0 | 0 | 0 | 0 | 0 | 0 | 0 | 0 | 0 | 0 | -0.001 | 0 | 0 | 0 | 0 | 0 | 0 | 76.87 | 0 | 0 | 0 | 0 | -3.03 | 0 | 0.673 | 1.272 | 1.085 | 0 | 0 | 0 | 1 | 1 | 0
2022-07-09 07:00 | 0 | 181.3 | 166.19 | 1 | 6.6 | 20.4 | 100 | 100 | 0 | 0 | 0 | 0.521 | 0 | 0 | 0 | 0 | 0 | 0 | 7.651 | 57.037 | 62.222 | 0 | 0 | 0 | 0 | 0 | 0 | -0.001 | 0 | 0 | 0 | 0 | 23.56 | 0.98 | 93.04 | 0 | 0 | 0 | 0 | 4.694 | 0 | 0.661 | 1.239 | 1.056 | 0 | 0 | 0 | 2 | 2 | 0
2022-07-09 08:00 | 0 | 414.4 | 396.16 | 1 | 6.4 | 21.72 | 100 | 100 | 0 | 0 | 0 | 0.521 | 0 | 5.015 | 0 | 5.015 | 5.015 | 5.015 | 86.644 | 135.962 | 142.222 | 0 | 0 | 0 | 0 | 0 | 0 | -0.001 | 0 | 3.53 | 0 | 0 | 17.06 | 0.99 | 347.5 | 0 | 0 | 0 | 0 | 73.864 | 0 | 1.705 | 3.271 | 2.788 | 0 | 0 | 0 | 1 | 1 | 0
2022-07-09 09:00 | 0 | 602.2 | 591.17 | 1 | 6.7 | 22.88 | 100 | 100 | 48.443 | 48.443 | 2.451 | 1.646 | 52.54 | 0 | 0 | 158.799 | 158.799 | 158.799 | 177.637 | 202.888 | 206.675 | 0 | 0 | 0 | 0 | 0 | 0 | 158.798 | 158.799 | 76.84 | 23.44 | 100 | 10.98 | 1 | 347.5 | 0 | 0 | 0 | 0 | 0 | 0 | 6.806 | 6.495 | 5.537 | 0 | 0 | 0 | 2 | 2 | 0
2022-07-09 10:00 | 0 | 711.6 | 708.18 | 1 | 7.3 | 25.45 | 100 | 100 | 60.609 | 60.609 | 4.618 | 2.308 | 67.536 | 0 | 0 | 195.053 | 195.053 | 195.053 | 213.645 | 243.046 | 244.221 | 0 | 0 | 0 | 0 | 0 | 0 | 195.052 | 195.053 | 79.87 | 24.82 | 100 | 5.62 | 1 | 347.5 | 0 | 0 | 0 | 0 | 0 | 0 | 6.655 | 6.444 | 5.493 | 0 | 0 | 0 | 2 | 2 | 0
2022-07-09 11:00 | 0 | 776.1 | 775.91 | 1 | 7.7 | 26.34 | 100 | 100 | 68.742 | 68.741 | 5.057 | 2.753 | 76.552 | 0 | 0 | 216.004 | 216.004 | 216.004 | 234.511 | 266.293 | 266.358 | 0 | 0 | 0 | 0 | 0 | 0 | 216.003 | 216.004 | 81.1 | 25.81 | 100 | 1.26 | 1 | 347.5 | 0 | 0 | 0 | 0 | 0 | 0 | 6.603 | 6.426 | 5.478 | 0 | 0 | 0 | 2 | 3 | 0
2022-07-09 12:00 | 0 | 811 | 810.58 | 1 | 7.7 | 26.81 | 100 | 100 | 72.751 | 72.751 | 5.282 | 2.993 | 81.026 | 0 | 0 | 226.486 | 226.486 | 226.486 | 244.948 | 278.192 | 278.335 | 0 | 0 | 0 | 0 | 0 | 0 | 226.485 | 226.486 | 81.37 | 26.14 | 100 | 1.84 | 1 | 347.5 | 0 | 0 | 0 | 0 | 0 | 0 | 6.576 | 6.417 | 5.47 | 0 | 0 | 0 | 2 | 3 | 0
2022-07-09 13:00 | 0 | 827.2 | 825.67 | 1 | 8.1 | 26.9 | 100 | 100 | 74.479 | 74.478 | 5.355 | 3.097 | 82.93 | 0 | 0 | 230.902 | 230.902 | 230.902 | 249.356 | 283.371 | 283.895 | 0 | 0 | 0 | 0 | 0 | 0 | 230.901 | 230.902 | 81.33 | 26.23 | 100 | 3.48 | 1 | 347.5 | 0 | 0 | 0 | 0 | 0 | 0 | 6.571 | 6.415 | 5.468 | 0 | 0 | 0 | 2 | 3 | 0
2022-07-09 14:00 | 0 | 827.8 | 826.21 | 1 | 8.6 | 26.9 | 100 | 100 | 74.537 | 74.537 | 5.36 | 3.101 | 82.998 | 0 | 0 | 231.056 | 231.056 | 231.056 | 249.51 | 283.555 | 284.101 | 0 | 0 | 0 | 0 | 0 | 0 | 231.055 | 231.056 | 81.33 | 26.24 | 100 | 3.55 | 1 | 347.5 | 0 | 0 | 0 | 0 | 0 | 0 | 6.571 | 6.415 | 5.468 | 0 | 0 | 0 | 2 | 2 | 0
2022-07-09 15:00 | 0 | 813.2 | 812.68 | 1 | 9.1 | 26.68 | 100 | 100 | 73.046 | 73.046 | 5.267 | 3.007 | 81.32 | 0 | 0 | 227.091 | 227.091 | 227.091 | 245.566 | 278.913 | 279.09 | 0 | 0 | 0 | 0 | 0 | 0 | 227.09 | 227.091 | 81.37 | 26.17 | 100 | 2.04 | 1 | 347.5 | 0 | 0 | 0 | 0 | 0 | 0 | 6.583 | 6.419 | 5.472 | 0 | 0 | 0 | 2 | 3 | 0
2022-07-09 16:00 | 0 | 780.6 | 780.5 | 1 | 9.5 | 26.4 | 100 | 100 | 69.269 | 69.269 | 5.103 | 2.785 | 77.157 | 0 | 0 | 217.417 | 217.417 | 217.417 | 235.918 | 267.866 | 267.902 | 0 | 0 | 0 | 0 | 0 | 0 | 217.416 | 217.417 | 81.16 | 25.86 | 100 | 0.94 | 1 | 347.5 | 0 | 0 | 0 | 0 | 0 | 0 | 6.6 | 6.425 | 5.477 | 0 | 0 | 0 | 2 | 3 | 0
2022-07-09 17:00 | 0 | 722.2 | 719.23 | 1 | 9.7 | 25.88 | 100 | 100 | 61.799 | 61.799 | 4.792 | 2.378 | 68.969 | 0 | 0 | 198.482 | 198.482 | 198.482 | 217.033 | 246.841 | 247.859 | 0 | 0 | 0 | 0 | 0 | 0 | 198.481 | 198.482 | 80.08 | 24.93 | 100 | 5.19 | 1 | 347.5 | 0 | 0 | 0 | 0 | 0 | 0 | 6.63 | 6.435 | 5.486 | 0 | 0 | 0 | 2 | 3 | 0
2022-07-09 18:00 | 0 | 622.4 | 612.03 | 1 | 9.8 | 25.37 | 100 | 100 | 50.295 | 50.294 | 3.116 | 1.756 | 55.167 | 0 | 0 | 165.391 | 165.391 | 165.391 | 183.99 | 210.047 | 213.608 | 0 | 0 | 0 | 0 | 0 | 0 | 165.39 | 165.391 | 77.43 | 23.55 | 100 | 10.48 | 1 | 347.5 | 0 | 0 | 0 | 0 | 0 | 0 | 6.66 | 6.445 | 5.495 | 0 | 0 | 0 | 2 | 3 | 0
2022-07-09 19:00 | 0 | 443.2 | 424.95 | 1 | 9.6 | 24.62 | 100 | 100 | 21.737 | 21.737 | 1.443 | 0.674 | 23.855 | 0 | 0 | 80.004 | 80.004 | 80.004 | 98.675 | 145.843 | 152.106 | 0 | 0 | 0 | 0 | 0 | 0 | 80.003 | 80.004 | 52.6 | 14.29 | 100 | 16.5 | 0.99 | 347.5 | 0 | 0 | 0 | 0 | 0 | 0 | 6.703 | 6.46 | 5.507 | 0 | 0 | 0 | 2 | 2 | 0
2022-07-09 20:00 | 0 | 199.9 | 184.06 | 1 | 9.1 | 23.98 | 100 | 100 | 0 | 0 | 0 | 0.521 | 0 | 0 | 0 | 0 | 0 | 0 | 10.977 | 63.17 | 68.606 | 0 | 0 | 0 | 0 | 0 | 0 | -0.001 | 0 | 0 | 0 | 0 | 22.96 | 0.98 | 323.49 | 0 | 0 | 0 | 0 | -6.969 | 0 | 6.265 | 6.305 | 5.375 | 0 | 0 | 0 | 2 | 2 | 0
2022-07-09 21:00 | 0 | 0 | 0 | 0 | 8.4 | 22.61 | 100 | 100 | 0 | 0 | 0 | 0 | 0 | 0 | 0 | 0 | 0 | 0 | 0 | 0 | 0 | 0 | 0 | 0 | 0 | 0 | 0 | -0.001 | 0 | 0 | 0 | 0 | 0 | 0 | 271.27 | 0 | 0 | 0 | 0 | -15.16 | 0 | 4.678 | 5.658 | 4.824 | 0 | 0 | 0 | 2 | 2 | 0
2022-07-09 22:00 | 0 | 0 | 0 | 0 | 8.3 | 22.2 | 100 | 100 | 0 | 0 | 0 | 0 | 0 | 0 | 0 | 0 | 0 | 0 | 0 | 0 | 0 | 0 | 0 | 0 | 0 | 0 | 0 | -0.001 | 0 | 0 | 0 | 0 | 0 | 0 | 231 | 0 | 0 | 0 | 0 | -11.688 | 0 | 2.967 | 4.707 | 4.013 | 0 | 0 | 0 | 1 | 1 | 0
2022-07-09 23:00 | 0 | 0 | 0 | 0 | 8.7 | 21.97 | 100 | 100 | 0 | 0 | 0 | 0 | 0 | 0 | 0 | 0 | 0 | 0 | 0 | 0 | 0 | 0 | 0 | 0 | 0 | 0 | 0 | -0.001 | 0 | 0 | 0 | 0 | 0 | 0 | 198.57 | 0 | 0 | 0 | 0 | -9.415 | 0 | 2.076 | 3.961 | 3.377 | 0 | 0 | 0 | 1 | 1 | 0
2022-07-10 | 0 | 0 | 0 | 0 | 8.6 | 21.61 | 100 | 100 | 0 | 0 | 0 | 0 | 0 | 0 | 0 | 0 | 0 | 0 | 0 | 0 | 0 | 0 | 0 | 0 | 0 | 0 | 0 | -0.001 | 0 | 0 | 0 | 0 | 0 | 0 | 171.7 | 0 | 0 | 0 | 0 | -7.802 | 0 | 1.581 | 3.358 | 2.863 | 0 | 0 | 0 | 1 | 1 | 0
2022-07-10 01:00 | 0 | 0 | 0 | 0 | 8.8 | 21.17 | 100 | 100 | 0 | 0 | 0 | 0 | 0 | 0 | 0 | 0 | 0 | 0 | 0 | 0 | 0 | 0 | 0 | 0 | 0 | 0 | 0 | -0.001 | 0 | 0 | 0 | 0 | 0 | 0 | 149.03 | 0 | 0 | 0 | 0 | -6.58 | 0 | 1.285 | 2.858 | 2.437 | 0 | 0 | 0 | 1 | 1 | 0
2022-07-10 02:00 | 0 | 0 | 0 | 0 | 8.8 | 20.74 | 100 | 100 | 0 | 0 | 0 | 0 | 0 | 0 | 0 | 0 | 0 | 0 | 0 | 0 | 0 | 0 | 0 | 0 | 0 | 0 | 0 | -0.001 | 0 | 0 | 0 | 0 | 0 | 0 | 129.72 | 0 | 0 | 0 | 0 | -5.606 | 0 | 1.092 | 2.436 | 2.077 | 0 | 0 | 0 | 1 | 1 | 0
2022-07-10 03:00 | 0 | 0 | 0 | 0 | 8.9 | 20.73 | 100 | 100 | 0 | 0 | 0 | 0 | 0 | 0 | 0 | 0 | 0 | 0 | 0 | 0 | 0 | 0 | 0 | 0 | 0 | 0 | 0 | -0.001 | 0 | 0 | 0 | 0 | 0 | 0 | 113.23 | 0 | 0 | 0 | 0 | -4.786 | 0 | 0.953 | 2.069 | 1.764 | 0 | 0 | 0 | 1 | 1 | 0
2022-07-10 04:00 | 0 | 0 | 0 | 0 | 9 | 20.58 | 100 | 100 | 0 | 0 | 0 | 0 | 0 | 0 | 0 | 0 | 0 | 0 | 0 | 0 | 0 | 0 | 0 | 0 | 0 | 0 | 0 | -0.001 | 0 | 0 | 0 | 0 | 0 | 0 | 99.1 | 0 | 0 | 0 | 0 | -4.102 | 0 | 0.844 | 1.758 | 1.499 | 0 | 0 | 0 | 1 | 1 | 0
2022-07-10 05:00 | 0 | 0 | 0 | 0 | 9.1 | 20.48 | 100 | 100 | 0 | 0 | 0 | 0 | 0 | 0 | 0 | 0 | 0 | 0 | 0 | 0 | 0 | 0 | 0 | 0 | 0 | 0 | 0 | -0.001 | 0 | 0 | 0 | 0 | 0 | 0 | 86.99 | 0 | 0 | 0 | 0 | -3.515 | 0 | 0.752 | 1.491 | 1.271 | 0 | 0 | 0 | 1 | 1 | 0
2022-07-10 06:00 | 0 | 0 | 0 | 0 | 8.9 | 20.45 | 100 | 100 | 0 | 0 | 0 | 0 | 0 | 0 | 0 | 0 | 0 | 0 | 0 | 0 | 0 | 0 | 0 | 0 | 0 | 0 | 0 | -0.001 | 0 | 0 | 0 | 0 | 0 | 0 | 76.64 | 0 | 0 | 0 | 0 | -3.006 | 0 | 0.669 | 1.261 | 1.075 | 0 | 0 | 0 | 1 | 1 | 0
2022-07-10 07:00 | 0 | 182.2 | 167.13 | 1 | 8.5 | 20.59 | 100 | 100 | 0 | 0 | 0 | 0.521 | 0 | 0 | 0 | 0 | 0 | 0 | 7.491 | 57.359 | 62.531 | 0 | 0 | 0 | 0 | 0 | 0 | -0.001 | 0 | 0 | 0 | 0 | 23.47 | 0.98 | 92.35 | 0 | 0 | 0 | 0 | 4.561 | 0 | 0.656 | 1.228 | 1.047 | 0 | 0 | 0 | 2 | 2 | 0
2022-07-10 08:00 | 0 | 421.8 | 403.43 | 1 | 8.3 | 21.42 | 100 | 100 | 0 | 0 | 0 | 0.521 | 0 | 5.895 | 0 | 5.895 | 5.895 | 5.895 | 87.775 | 138.457 | 144.762 | 0 | 0 | 0 | 0 | 0 | 0 | -0.001 | 0 | 4.07 | 0 | 0 | 16.97 | 0.99 | 347.5 | 0 | 0 | 0 | 0 | 74.066 | 0 | 1.724 | 3.288 | 2.803 | 0 | 0 | 0 | 1 | 1 | 0
2022-07-10 09:00 | 0 | 613.9 | 602.85 | 1 | 8.5 | 22.76 | 100 | 100 | 49.674 | 49.674 | 2.578 | 1.704 | 53.956 | 0 | 0 | 162.313 | 162.313 | 162.313 | 181.163 | 206.897 | 210.69 | 0 | 0 | 0 | 0 | 0 | 0 | 162.312 | 162.313 | 77.04 | 23.58 | 100 | 10.89 | 1 | 347.5 | 0 | 0 | 0 | 0 | 0 | 0 | 6.813 | 6.498 | 5.539 | 0 | 0 | 0 | 2 | 2 | 0
2022-07-10 10:00 | 0 | 702.3 | 699.04 | 1 | 9.2 | 25.12 | 100 | 100 | 59.765 | 59.765 | 4.389 | 2.253 | 66.407 | 0 | 0 | 192.278 | 192.278 | 192.278 | 210.901 | 239.911 | 241.029 | 0 | 0 | 0 | 0 | 0 | 0 | 192.277 | 192.278 | 79.77 | 24.8 | 100 | 5.52 | 1 | 347.5 | 0 | 0 | 0 | 0 | 0 | 0 | 6.674 | 6.45 | 5.499 | 0 | 0 | 0 | 2 | 2 | 0
2022-07-10 11:00 | 0 | 746.4 | 746.25 | 1 | 9.3 | 26.2 | 100 | 100 | 65.152 | 65.152 | 4.947 | 2.557 | 72.656 | 0 | 0 | 207.032 | 207.032 | 207.032 | 225.553 | 256.112 | 256.164 | 0 | 0 | 0 | 0 | 0 | 0 | 207.031 | 207.032 | 80.82 | 25.43 | 100 | 1.16 | 1 | 347.5 | 0 | 0 | 0 | 0 | 0 | 0 | 6.611 | 6.429 | 5.48 | 0 | 0 | 0 | 2 | 3 | 0
2022-07-10 12:00 | 0 | 757.8 | 757.36 | 1 | 9.5 | 26.95 | 100 | 100 | 66.173 | 66.173 | 5.182 | 2.63 | 73.985 | 0 | 0 | 210.407 | 210.407 | 210.407 | 228.857 | 259.926 | 260.077 | 0 | 0 | 0 | 0 | 0 | 0 | 210.406 | 210.407 | 80.9 | 25.44 | 100 | 1.95 | 1 | 347.5 | 0 | 0 | 0 | 0 | 0 | 0 | 6.568 | 6.414 | 5.468 | 0 | 0 | 0 | 2 | 3 | 0
2022-07-10 13:00 | 0 | 811.8 | 810.2 | 1 | 9.7 | 27.33 | 100 | 100 | 72.382 | 72.382 | 5.436 | 2.987 | 80.805 | 0 | 0 | 226.256 | 226.256 | 226.256 | 244.669 | 278.06 | 278.61 | 0 | 0 | 0 | 0 | 0 | 0 | 226.255 | 226.256 | 81.21 | 25.98 | 100 | 3.6 | 1 | 347.5 | 0 | 0 | 0 | 0 | 0 | 0 | 6.546 | 6.406 | 5.461 | 0 | 0 | 0 | 2 | 3 | 0
2022-07-10 14:00 | 0 | 816.4 | 814.72 | 1 | 10 | 27.56 | 100 | 100 | 72.818 | 72.818 | 5.514 | 3.02 | 81.352 | 0 | 0 | 227.636 | 227.636 | 227.636 | 246.028 | 279.612 | 280.188 | 0 | 0 | 0 | 0 | 0 | 0 | 227.635 | 227.636 | 81.24 | 25.99 | 100 | 3.67 | 1 | 347.5 | 0 | 0 | 0 | 0 | 0 | 0 | 6.533 | 6.402 | 5.457 | 0 | 0 | 0 | 2 | 3 | 0
2022-07-10 15:00 | 0 | 816 | 815.42 | 1 | 10.4 | 27.32 | 100 | 100 | 73.068 | 73.068 | 5.456 | 3.028 | 81.552 | 0 | 0 | 227.967 | 227.967 | 227.967 | 246.381 | 279.851 | 280.051 | 0 | 0 | 0 | 0 | 0 | 0 | 227.966 | 227.967 | 81.4 | 26.09 | 100 | 2.17 | 1 | 347.5 | 0 | 0 | 0 | 0 | 0 | 0 | 6.546 | 6.406 | 5.461 | 0 | 0 | 0 | 2 | 2 | 0
2022-07-10 16:00 | 0 | 784.7 | 784.62 | 1 | 10.9 | 26.76 | 100 | 100 | 69.611 | 69.611 | 5.218 | 2.814 | 77.643 | 0 | 0 | 218.706 | 218.706 | 218.706 | 237.173 | 269.282 | 269.309 | 0 | 0 | 0 | 0 | 0 | 0 | 218.705 | 218.706 | 81.21 | 25.85 | 100 | 0.81 | 1 | 347.5 | 0 | 0 | 0 | 0 | 0 | 0 | 6.579 | 6.418 | 5.471 | 0 | 0 | 0 | 2 | 3 | 0
2022-07-10 17:00 | 0 | 724.3 | 721.47 | 1 | 11 | 25.53 | 100 | 100 | 62.217 | 62.217 | 4.707 | 2.392 | 69.316 | 0 | 0 | 199.137 | 199.137 | 199.137 | 217.721 | 247.608 | 248.58 | 0 | 0 | 0 | 0 | 0 | 0 | 199.136 | 199.137 | 80.11 | 25.03 | 100 | 5.07 | 1 | 347.5 | 0 | 0 | 0 | 0 | 0 | 0 | 6.65 | 6.442 | 5.492 | 0 | 0 | 0 | 2 | 3 | 0
2022-07-10 18:00 | 0 | 623.2 | 613.06 | 1 | 10.9 | 24.52 | 100 | 100 | 50.618 | 50.618 | 2.926 | 1.76 | 55.305 | 0 | 0 | 165.641 | 165.641 | 165.641 | 184.322 | 210.402 | 213.882 | 0 | 0 | 0 | 0 | 0 | 0 | 165.64 | 165.641 | 77.45 | 23.67 | 100 | 10.35 | 1 | 347.5 | 0 | 0 | 0 | 0 | 0 | 0 | 6.709 | 6.462 | 5.509 | 0 | 0 | 0 | 2 | 3 | 0
2022-07-10 19:00 | 0 | 434.8 | 417.17 | 1 | 10.6 | 23.56 | 100 | 100 | 0 | 0 | 0 | 0.521 | 0 | 77.962 | 0 | 77.962 | 77.962 | 77.962 | 96.735 | 143.171 | 149.223 | 0 | 0 | 0 | 0 | 0 | 0 | -0.001 | 0 | 52.25 | 0 | 0 | 16.37 | 0.99 | 347.5 | 0 | 0 | 0 | 0 | 0 | 0 | 6.766 | 6.482 | 5.525 | 0 | 0 | 0 | 2 | 2 | 0
2022-07-10 20:00 | 0 | 186 | 171.42 | 1 | 10.2 | 22.86 | 100 | 100 | 0 | 0 | 0 | 0.521 | 0 | 0 | 0 | 0 | 0 | 0 | 10.155 | 58.831 | 63.835 | 0 | 0 | 0 | 0 | 0 | 0 | -0.001 | 0 | 0 | 0 | 0 | 22.84 | 0.98 | 320.62 | 0 | 0 | 0 | 0 | -7.803 | 0 | 6.273 | 6.308 | 5.377 | 0 | 0 | 0 | 1 | 1 | 0
2022-07-10 21:00 | 0 | 0 | 0 | 0 | 9.6 | 21.75 | 100 | 100 | 0 | 0 | 0 | 0 | 0 | 0 | 0 | 0 | 0 | 0 | 0 | 0 | 0 | 0 | 0 | 0 | 0 | 0 | 0 | -0.001 | 0 | 0 | 0 | 0 | 0 | 0 | 268.9 | 0 | 0 | 0 | 0 | -15.013 | 0 | 4.599 | 5.622 | 4.792 | 0 | 0 | 0 | 2 | 2 | 0
2022-07-10 22:00 | 0 | 0 | 0 | 0 | 9.4 | 21.16 | 100 | 100 | 0 | 0 | 0 | 0 | 0 | 0 | 0 | 0 | 0 | 0 | 0 | 0 | 0 | 0 | 0 | 0 | 0 | 0 | 0 | -0.001 | 0 | 0 | 0 | 0 | 0 | 0 | 228.92 | 0 | 0 | 0 | 0 | -11.607 | 0 | 2.932 | 4.683 | 3.992 | 0 | 0 | 0 | 1 | 1 | 0
2022-07-10 23:00 | 0 | 0 | 0 | 0 | 10.2 | 20.75 | 100 | 100 | 0 | 0 | 0 | 0 | 0 | 0 | 0 | 0 | 0 | 0 | 0 | 0 | 0 | 0 | 0 | 0 | 0 | 0 | 0 | -0.001 | 0 | 0 | 0 | 0 | 0 | 0 | 196.64 | 0 | 0 | 0 | 0 | -9.369 | 0 | 2.06 | 3.945 | 3.363 | 0 | 0 | 0 | 1 | 1 | 0
2022-07-11 | 0 | 0 | 0 | 0 | 9.9 | 20.27 | 100 | 100 | 0 | 0 | 0 | 0 | 0 | 0 | 0 | 0 | 0 | 0 | 0 | 0 | 0 | 0 | 0 | 0 | 0 | 0 | 0 | -0.001 | 0 | 0 | 0 | 0 | 0 | 0 | 169.86 | 0 | 0 | 0 | 0 | -7.774 | 0 | 1.573 | 3.347 | 2.853 | 0 | 0 | 0 | 1 | 1 | 0
2022-07-11 01:00 | 0 | 0 | 0 | 0 | 9.6 | 19.85 | 100 | 100 | 0 | 0 | 0 | 0 | 0 | 0 | 0 | 0 | 0 | 0 | 0 | 0 | 0 | 0 | 0 | 0 | 0 | 0 | 0 | -0.001 | 0 | 0 | 0 | 0 | 0 | 0 | 147.28 | 0 | 0 | 0 | 0 | -6.557 | 0 | 1.28 | 2.849 | 2.428 | 0 | 0 | 0 | 1 | 1 | 0
2022-07-11 02:00 | 0 | 0 | 0 | 0 | 9.5 | 19.48 | 100 | 100 | 0 | 0 | 0 | 0 | 0 | 0 | 0 | 0 | 0 | 0 | 0 | 0 | 0 | 0 | 0 | 0 | 0 | 0 | 0 | -0.001 | 0 | 0 | 0 | 0 | 0 | 0 | 128.04 | 0 | 0 | 0 | 0 | -5.584 | 0 | 1.089 | 2.427 | 2.069 | 0 | 0 | 0 | 1 | 1 | 0
2022-07-11 03:00 | 0 | 0 | 0 | 0 | 9.3 | 19.18 | 100 | 100 | 0 | 0 | 0 | 0 | 0 | 0 | 0 | 0 | 0 | 0 | 0 | 0 | 0 | 0 | 0 | 0 | 0 | 0 | 0 | -0.001 | 0 | 0 | 0 | 0 | 0 | 0 | 111.57 | 0 | 0 | 0 | 0 | -4.78 | 0 | 0.952 | 2.067 | 1.762 | 0 | 0 | 0 | 1 | 1 | 0
2022-07-11 04:00 | 0 | 0 | 0 | 0 | 9 | 18.99 | 100 | 100 | 0 | 0 | 0 | 0 | 0 | 0 | 0 | 0 | 0 | 0 | 0 | 0 | 0 | 0 | 0 | 0 | 0 | 0 | 0 | -0.001 | 0 | 0 | 0 | 0 | 0 | 0 | 97.45 | 0 | 0 | 0 | 0 | -4.099 | 0 | 0.844 | 1.757 | 1.498 | 0 | 0 | 0 | 1 | 1 | 0
2022-07-11 05:00 | 0 | 0 | 0 | 0 | 8.9 | 18.9 | 100 | 100 | 0 | 0 | 0 | 0 | 0 | 0 | 0 | 0 | 0 | 0 | 0 | 0 | 0 | 0 | 0 | 0 | 0 | 0 | 0 | -0.001 | 0 | 0 | 0 | 0 | 0 | 0 | 85.35 | 0 | 0 | 0 | 0 | -3.512 | 0 | 0.752 | 1.49 | 1.27 | 0 | 0 | 0 | 1 | 1 | 0
2022-07-11 06:00 | 0 | 0 | 0 | 0 | 8.9 | 19.36 | 100 | 100 | 0 | 0 | 0 | 0 | 0 | 0 | 0 | 0 | 0 | 0 | 0 | 0 | 0 | 0 | 0 | 0 | 0 | 0 | 0 | -0.001 | 0 | 0 | 0 | 0 | 0 | 0 | 75.08 | 0 | 0 | 0 | 0 | -2.983 | 0 | 0.665 | 1.251 | 1.066 | 0 | 0 | 0 | 1 | 1 | 0
2022-07-11 07:00 | 0 | 146 | 134.02 | 1 | 9 | 19.67 | 100 | 100 | 0 | 0 | 0 | 0.521 | 0 | 0 | 0 | 0 | 0 | 0 | 5.842 | 45.996 | 50.107 | 0 | 0 | 0 | 0 | 0 | 0 | -0.001 | 0 | 0 | 0 | 0 | 23.37 | 0.98 | 85.48 | 0 | 0 | 0 | 0 | 3.02 | 0 | 0.638 | 1.179 | 1.005 | 0 | 0 | 0 | 2 | 2 | 0
2022-07-11 08:00 | 0 | 295.2 | 282.49 | 1 | 8.9 | 20.44 | 100 | 100 | 0 | 0 | 0 | 0.521 | 0 | 0 | 0 | 0 | 0 | 0 | 61.136 | 96.951 | 101.313 | 0 | 0 | 0 | 0 | 0 | 0 | -0.001 | 0 | 0 | 0 | 0 | 16.87 | 0.99 | 275.43 | 0 | 0 | 0 | 0 | 55.138 | 0 | 1.206 | 2.587 | 2.205 | 0 | 0 | 0 | 1 | 1 | 0
2022-07-11 09:00 | 0 | 358.4 | 352.07 | 1 | 10.5 | 20.86 | 100 | 100 | 0 | 0 | 0 | 0.521 | 0 | 66.887 | 0 | 66.887 | 66.887 | 66.887 | 105.81 | 120.829 | 123.003 | 0 | 0 | 0 | 0 | 0 | 0 | -0.001 | 0 | 54.38 | 0 | 0 | 10.79 | 1 | 347.5 | 0 | 0 | 0 | 0 | 20.921 | 0 | 6.335 | 6.298 | 5.369 | 0 | 0 | 0 | 1 | 1 | 0
2022-07-11 10:00 | 0 | 432.4 | 430.47 | 1 | 10.6 | 21.89 | 100 | 100 | 32.082 | 32.081 | 1.638 | 0.979 | 34.699 | 0 | 0 | 110.947 | 110.947 | 110.947 | 129.881 | 147.737 | 148.4 | 0 | 0 | 0 | 0 | 0 | 0 | 110.946 | 110.947 | 74.76 | 21.62 | 100 | 5.42 | 1 | 347.5 | 0 | 0 | 0 | 0 | 0 | 0 | 6.865 | 6.515 | 5.554 | 0 | 0 | 0 | 2 | 2 | 0
2022-07-11 11:00 | 0 | 496.4 | 496.32 | 1 | 11 | 22.4 | 100 | 100 | 38.348 | 38.348 | 2.49 | 1.231 | 42.07 | 0 | 0 | 131.132 | 131.132 | 131.132 | 150.016 | 170.336 | 170.364 | 0 | 0 | 0 | 0 | 0 | 0 | 131.131 | 131.132 | 76.97 | 22.51 | 100 | 1.04 | 1 | 347.5 | 0 | 0 | 0 | 0 | 0 | 0 | 6.835 | 6.505 | 5.545 | 0 | 0 | 0 | 2 | 2 | 0
2022-07-11 12:00 | 0 | 599.8 | 599.41 | 1 | 11 | 24.22 | 100 | 100 | 49.552 | 49.552 | 2.743 | 1.706 | 54.001 | 0 | 0 | 162.41 | 162.41 | 162.41 | 181.12 | 205.717 | 205.851 | 0 | 0 | 0 | 0 | 0 | 0 | 162.409 | 162.41 | 78.9 | 24.07 | 100 | 2.07 | 1 | 347.5 | 0 | 0 | 0 | 0 | 0 | 0 | 6.727 | 6.468 | 5.514 | 0 | 0 | 0 | 2 | 2 | 0
2022-07-11 13:00 | 0 | 749.6 | 748.02 | 1 | 10.9 | 24.5 | 100 | 100 | 65.821 | 65.821 | 4.568 | 2.561 | 72.95 | 0 | 0 | 207.196 | 207.196 | 207.196 | 225.879 | 256.719 | 257.263 | 0 | 0 | 0 | 0 | 0 | 0 | 207.195 | 207.196 | 80.54 | 25.59 | 100 | 3.73 | 1 | 347.5 | 0 | 0 | 0 | 0 | 0 | 0 | 6.71 | 6.463 | 5.509 | 0 | 0 | 0 | 2 | 3 | 0
2022-07-11 14:00 | 0 | 681.6 | 680.1 | 1 | 10.9 | 24.61 | 100 | 100 | 57.893 | 57.892 | 4.008 | 2.143 | 64.044 | 0 | 0 | 186.69 | 186.69 | 186.69 | 205.363 | 233.41 | 233.925 | 0 | 0 | 0 | 0 | 0 | 0 | 186.689 | 186.69 | 79.81 | 24.75 | 100 | 3.8 | 1 | 347.5 | 0 | 0 | 0 | 0 | 0 | 0 | 6.704 | 6.461 | 5.508 | 0 | 0 | 0 | 2 | 3 | 0
2022-07-11 15:00 | 0 | 777.2 | 776.57 | 1 | 10.8 | 24.37 | 100 | 100 | 69.419 | 69.419 | 4.627 | 2.752 | 76.798 | 0 | 0 | 215.939 | 215.939 | 215.939 | 234.634 | 266.52 | 266.735 | 0 | 0 | 0 | 0 | 0 | 0 | 215.938 | 215.939 | 80.96 | 26.03 | 100 | 2.3 | 1 | 347.5 | 0 | 0 | 0 | 0 | 0 | 0 | 6.718 | 6.465 | 5.512 | 0 | 0 | 0 | 2 | 3 | 0
2022-07-11 16:00 | 0 | 781.8 | 781.75 | 1 | 10.7 | 23.8 | 100 | 100 | 70.154 | 70.154 | 4.565 | 2.788 | 77.507 | 0 | 0 | 217.562 | 217.562 | 217.562 | 236.312 | 268.295 | 268.314 | 0 | 0 | 0 | 0 | 0 | 0 | 217.561 | 217.562 | 81.08 | 26.15 | 100 | 0.68 | 1 | 347.5 | 0 | 0 | 0 | 0 | 0 | 0 | 6.752 | 6.477 | 5.521 | 0 | 0 | 0 | 2 | 3 | 0
2022-07-11 17:00 | 0 | 703 | 700.39 | 1 | 10.9 | 23.15 | 100 | 100 | 60.082 | 60.082 | 4.194 | 2.259 | 66.535 | 0 | 0 | 192.564 | 192.564 | 192.564 | 211.376 | 240.375 | 241.27 | 0 | 0 | 0 | 0 | 0 | 0 | 192.563 | 192.564 | 79.81 | 24.9 | 100 | 4.94 | 1 | 347.5 | 0 | 0 | 0 | 0 | 0 | 0 | 6.79 | 6.49 | 5.532 | 0 | 0 | 0 | 2 | 3 | 0
2022-07-11 18:00 | 0 | 609.3 | 599.63 | 1 | 10.8 | 22.16 | 100 | 100 | 49.408 | 49.407 | 2.489 | 1.689 | 53.585 | 0 | 0 | 161.398 | 161.398 | 161.398 | 180.306 | 205.795 | 209.112 | 0 | 0 | 0 | 0 | 0 | 0 | 161.397 | 161.398 | 77.18 | 23.63 | 100 | 10.22 | 1 | 347.5 | 0 | 0 | 0 | 0 | 0 | 0 | 6.849 | 6.51 | 5.549 | 0 | 0 | 0 | 2 | 2 | 0
2022-07-11 19:00 | 0 | 317.2 | 304.54 | 1 | 10.8 | 21.55 | 100 | 100 | 0 | 0 | 0 | 0.521 | 0 | 51.538 | 0 | 51.538 | 51.538 | 51.538 | 70.505 | 104.517 | 108.863 | 0 | 0 | 0 | 0 | 0 | 0 | -0.001 | 0 | 47.34 | 0 | 0 | 16.24 | 0.99 | 347.5 | 0 | 0 | 0 | 0 | 0 | 0 | 6.885 | 6.522 | 5.56 | 0 | 0 | 0 | 2 | 2 | 0
2022-07-11 20:00 | 0 | 133 | 122.69 | 1 | 10.6 | 21.19 | 100 | 100 | 0 | 0 | 0 | 0.521 | 0 | 0 | 0 | 0 | 0 | 0 | 7.211 | 42.107 | 45.646 | 0 | 0 | 0 | 0 | 0 | 0 | -0.001 | 0 | 0 | 0 | 0 | 22.71 | 0.98 | 311 | 0 | 0 | 0 | 0 | -10.595 | 0 | 6.184 | 6.274 | 5.349 | 0 | 0 | 0 | 1 | 1 | 0
2022-07-11 21:00 | 0 | 0 | 0 | 0 | 10 | 20.67 | 100 | 100 | 0 | 0 | 0 | 0 | 0 | 0 | 0 | 0 | 0 | 0 | 0 | 0 | 0 | 0 | 0 | 0 | 0 | 0 | 0 | -0.001 | 0 | 0 | 0 | 0 | 0 | 0 | 261.4 | 0 | 0 | 0 | 0 | -14.399 | 0 | 4.274 | 5.466 | 4.66 | 0 | 0 | 0 | 2 | 2 | 0
2022-07-11 22:00 | 0 | 0 | 0 | 0 | 9.5 | 20.47 | 100 | 100 | 0 | 0 | 0 | 0 | 0 | 0 | 0 | 0 | 0 | 0 | 0 | 0 | 0 | 0 | 0 | 0 | 0 | 0 | 0 | -0.001 | 0 | 0 | 0 | 0 | 0 | 0 | 222.82 | 0 | 0 | 0 | 0 | -11.199 | 0 | 2.758 | 4.556 | 3.884 | 0 | 0 | 0 | 1 | 1 | 0
2022-07-11 23:00 | 0 | 0 | 0 | 0 | 9.4 | 20.32 | 100 | 100 | 0 | 0 | 0 | 0 | 0 | 0 | 0 | 0 | 0 | 0 | 0 | 0 | 0 | 0 | 0 | 0 | 0 | 0 | 0 | -0.001 | 0 | 0 | 0 | 0 | 0 | 0 | 191.56 | 0 | 0 | 0 | 0 | -9.072 | 0 | 1.961 | 3.839 | 3.273 | 0 | 0 | 0 | 1 | 1 | 0
2022-07-12 | 0 | 0 | 0 | 0 | 9.1 | 20.18 | 100 | 100 | 0 | 0 | 0 | 0 | 0 | 0 | 0 | 0 | 0 | 0 | 0 | 0 | 0 | 0 | 0 | 0 | 0 | 0 | 0 | -0.001 | 0 | 0 | 0 | 0 | 0 | 0 | 165.6 | 0 | 0 | 0 | 0 | -7.537 | 0 | 1.511 | 3.253 | 2.773 | 0 | 0 | 0 | 1 | 1 | 0
2022-07-12 01:00 | 0 | 0 | 0 | 0 | 9.1 | 20 | 100 | 100 | 0 | 0 | 0 | 0 | 0 | 0 | 0 | 0 | 0 | 0 | 0 | 0 | 0 | 0 | 0 | 0 | 0 | 0 | 0 | -0.001 | 0 | 0 | 0 | 0 | 0 | 0 | 143.69 | 0 | 0 | 0 | 0 | -6.36 | 0 | 1.238 | 2.765 | 2.357 | 0 | 0 | 0 | 1 | 1 | 0
2022-07-12 02:00 | 0 | 0 | 0 | 0 | 8.9 | 19.82 | 100 | 100 | 0 | 0 | 0 | 0 | 0 | 0 | 0 | 0 | 0 | 0 | 0 | 0 | 0 | 0 | 0 | 0 | 0 | 0 | 0 | -0.001 | 0 | 0 | 0 | 0 | 0 | 0 | 125.03 | 0 | 0 | 0 | 0 | -5.416 | 0 | 1.059 | 2.352 | 2.005 | 0 | 0 | 0 | 1 | 1 | 0
2022-07-12 03:00 | 0 | 0 | 0 | 0 | 8.6 | 19.57 | 100 | 100 | 0 | 0 | 0 | 0 | 0 | 0 | 0 | 0 | 0 | 0 | 0 | 0 | 0 | 0 | 0 | 0 | 0 | 0 | 0 | -0.001 | 0 | 0 | 0 | 0 | 0 | 0 | 109.05 | 0 | 0 | 0 | 0 | -4.638 | 0 | 0.929 | 2.002 | 1.707 | 0 | 0 | 0 | 1 | 1 | 0
2022-07-12 04:00 | 0 | 0 | 0 | 0 | 8.4 | 19.6 | 100 | 100 | 0 | 0 | 0 | 0 | 0 | 0 | 0 | 0 | 0 | 0 | 0 | 0 | 0 | 0 | 0 | 0 | 0 | 0 | 0 | -0.001 | 0 | 0 | 0 | 0 | 0 | 0 | 95.39 | 0 | 0 | 0 | 0 | -3.968 | 0 | 0.823 | 1.697 | 1.447 | 0 | 0 | 0 | 1 | 1 | 0
2022-07-12 05:00 | 0 | 0 | 0 | 0 | 8.4 | 19.84 | 100 | 100 | 0 | 0 | 0 | 0 | 0 | 0 | 0 | 0 | 0 | 0 | 0 | 0 | 0 | 0 | 0 | 0 | 0 | 0 | 0 | -0.001 | 0 | 0 | 0 | 0 | 0 | 0 | 83.72 | 0 | 0 | 0 | 0 | -3.385 | 0 | 0.731 | 1.433 | 1.221 | 0 | 0 | 0 | 1 | 1 | 0
2022-07-12 06:00 | 0 | 0 | 0 | 0 | 8.7 | 20.51 | 100 | 100 | 0 | 0 | 0 | 0 | 0 | 0 | 0 | 0 | 0 | 0 | 0 | 0 | 0 | 0 | 0 | 0 | 0 | 0 | 0 | -0.001 | 0 | 0 | 0 | 0 | 0 | 0 | 73.85 | 0 | 0 | 0 | 0 | -2.865 | 0 | 0.645 | 1.198 | 1.021 | 0 | 0 | 0 | 1 | 1 | 0
2022-07-12 07:00 | 0 | 19.4 | 17.82 | 1 | 8.5 | 20.74 | 100 | 100 | 0 | 0 | 0 | 0.521 | 0 | 0 | 0 | 0 | 0 | 0 | 0.755 | 6.116 | 6.658 | 0 | 0 | 0 | 0 | 0 | 0 | -0.001 | 0 | 0 | 0 | 0 | 23.27 | 0.98 | 67.94 | 0 | 0 | 0 | 0 | -1.716 | 0 | 0.576 | 1.023 | 0.872 | 0 | 0 | 0 | 2 | 2 | 0
2022-07-12 08:00 | 0 | 81.1 | 77.65 | 1 | 9.5 | 20.83 | 100 | 100 | 0 | 0 | 0 | 0.521 | 0 | 0 | 0 | 0 | 0 | 0 | 16.714 | 26.65 | 27.834 | 0 | 0 | 0 | 0 | 0 | 0 | -0.001 | 0 | 0 | 0 | 0 | 16.77 | 0.99 | 115.17 | 0 | 0 | 0 | 0 | 13.709 | 0 | 0.667 | 1.262 | 1.076 | 0 | 0 | 0 | 1 | 1 | 0
2022-07-12 09:00 | 0 | 132.4 | 130.11 | 1 | 9.3 | 21.36 | 100 | 100 | 0 | 0 | 0 | 0.521 | 0 | 0 | 0 | 0 | 0 | 0 | 39.106 | 44.653 | 45.44 | 0 | 0 | 0 | 0 | 0 | 0 | -0.001 | 0 | 0 | 0 | 0 | 10.68 | 1 | 228.86 | 0 | 0 | 0 | 0 | 33.002 | 0 | 1.202 | 2.646 | 2.256 | 0 | 0 | 0 | 1 | 1 | 0
2022-07-12 10:00 | 0 | 288.6 | 287.37 | 1 | 9.4 | 23.23 | 100 | 100 | 0 | 0 | 0 | 0.521 | 0 | 36.617 | 0 | 36.617 | 36.617 | 36.617 | 86.709 | 98.624 | 99.048 | 0 | 0 | 0 | 0 | 0 | 0 | -0.001 | 0 | 36.97 | 0 | 0 | 5.3 | 1 | 347.5 | 0 | 0 | 0 | 0 | 34.44 | 0 | 5.077 | 5.708 | 4.866 | 0 | 0 | 0 | 1 | 1 | 0
2022-07-12 11:00 | 0 | 630.9 | 630.82 | 1 | 10 | 24.21 | 100 | 100 | 52.834 | 52.834 | 3.149 | 1.871 | 57.853 | 0 | 0 | 171.966 | 171.966 | 171.966 | 190.676 | 216.497 | 216.525 | 0 | 0 | 0 | 0 | 0 | 0 | 171.965 | 171.966 | 79.42 | 24.4 | 100 | 0.92 | 1 | 347.5 | 0 | 0 | 0 | 0 | 0 | 0 | 6.728 | 6.469 | 5.514 | 0 | 0 | 0 | 2 | 2 | 0
2022-07-12 12:00 | 0 | 715.6 | 715.07 | 1 | 9.8 | 24.74 | 100 | 100 | 61.779 | 61.779 | 4.505 | 2.356 | 68.64 | 0 | 0 | 197.401 | 197.401 | 197.401 | 216.06 | 245.413 | 245.594 | 0 | 0 | 0 | 0 | 0 | 0 | 197.4 | 197.401 | 80.38 | 25.15 | 100 | 2.2 | 1 | 347.5 | 0 | 0 | 0 | 0 | 0 | 0 | 6.696 | 6.458 | 5.505 | 0 | 0 | 0 | 2 | 3 | 0
2022-07-12 13:00 | 0 | 778.8 | 777.04 | 1 | 9.8 | 25.29 | 100 | 100 | 69.239 | 69.239 | 4.786 | 2.754 | 76.778 | 0 | 0 | 216.021 | 216.021 | 216.021 | 234.628 | 266.678 | 267.284 | 0 | 0 | 0 | 0 | 0 | 0 | 216.02 | 216.021 | 80.82 | 25.9 | 100 | 3.86 | 1 | 347.5 | 0 | 0 | 0 | 0 | 0 | 0 | 6.664 | 6.447 | 5.496 | 0 | 0 | 0 | 2 | 3 | 0
2022-07-12 14:00 | 0 | 803.6 | 801.7 | 1 | 9.9 | 25.79 | 100 | 100 | 72.043 | 72.043 | 4.99 | 2.924 | 79.957 | 0 | 0 | 223.507 | 223.507 | 223.507 | 242.067 | 275.144 | 275.796 | 0 | 0 | 0 | 0 | 0 | 0 | 223.506 | 223.507 | 81.04 | 26.12 | 100 | 3.94 | 1 | 347.5 | 0 | 0 | 0 | 0 | 0 | 0 | 6.635 | 6.437 | 5.487 | 0 | 0 | 0 | 2 | 3 | 0
2022-07-12 15:00 | 0 | 794.9 | 794.18 | 1 | 10 | 25.53 | 100 | 100 | 71.295 | 71.295 | 4.902 | 2.874 | 79.071 | 0 | 0 | 221.358 | 221.358 | 221.358 | 239.942 | 272.563 | 272.81 | 0 | 0 | 0 | 0 | 0 | 0 | 221.357 | 221.358 | 81.14 | 26.13 | 100 | 2.44 | 1 | 347.5 | 0 | 0 | 0 | 0 | 0 | 0 | 6.65 | 6.442 | 5.492 | 0 | 0 | 0 | 2 | 3 | 0
2022-07-12 16:00 | 0 | 762.6 | 762.57 | 1 | 10.3 | 25.11 | 100 | 100 | 67.638 | 67.637 | 4.702 | 2.662 | 75.002 | 0 | 0 | 211.897 | 211.897 | 211.897 | 230.522 | 261.713 | 261.724 | 0 | 0 | 0 | 0 | 0 | 0 | 211.896 | 211.897 | 80.96 | 25.84 | 100 | 0.54 | 1 | 347.5 | 0 | 0 | 0 | 0 | 0 | 0 | 6.675 | 6.451 | 5.499 | 0 | 0 | 0 | 2 | 3 | 0
2022-07-12 17:00 | 0 | 702.3 | 699.84 | 1 | 10.7 | 24.14 | 100 | 100 | 59.971 | 59.97 | 4.289 | 2.257 | 66.517 | 0 | 0 | 192.506 | 192.506 | 192.506 | 211.223 | 240.185 | 241.029 | 0 | 0 | 0 | 0 | 0 | 0 | 192.505 | 192.506 | 79.87 | 24.88 | 100 | 4.8 | 1 | 347.5 | 0 | 0 | 0 | 0 | 0 | 0 | 6.732 | 6.47 | 5.516 | 0 | 0 | 0 | 2 | 3 | 0
2022-07-12 18:00 | 0 | 598.6 | 589.35 | 1 | 11 | 23.28 | 100 | 100 | 48.27 | 48.269 | 2.486 | 1.64 | 52.395 | 0 | 0 | 158.436 | 158.436 | 158.436 | 177.236 | 202.267 | 205.44 | 0 | 0 | 0 | 0 | 0 | 0 | 158.435 | 158.436 | 77.12 | 23.5 | 100 | 10.08 | 1 | 347.5 | 0 | 0 | 0 | 0 | 0 | 0 | 6.782 | 6.487 | 5.53 | 0 | 0 | 0 | 2 | 2 | 0
2022-07-12 19:00 | 0 | 418.9 | 402.45 | 1 | 11 | 22.44 | 100 | 100 | 0 | 0 | 0 | 0.521 | 0 | 74.12 | 0 | 74.12 | 74.12 | 74.12 | 93.001 | 138.121 | 143.766 | 0 | 0 | 0 | 0 | 0 | 0 | -0.001 | 0 | 51.56 | 0 | 0 | 16.11 | 0.99 | 347.5 | 0 | 0 | 0 | 0 | 0 | 0 | 6.832 | 6.504 | 5.545 | 0 | 0 | 0 | 2 | 2 | 0
2022-07-12 20:00 | 0 | 182.6 | 168.61 | 1 | 10.9 | 21.8 | 100 | 100 | 0 | 0 | 0 | 0.521 | 0 | 0 | 0 | 0 | 0 | 0 | 9.822 | 57.867 | 62.668 | 0 | 0 | 0 | 0 | 0 | 0 | -0.001 | 0 | 0 | 0 | 0 | 22.57 | 0.98 | 319.28 | 0 | 0 | 0 | 0 | -8.191 | 0 | 6.306 | 6.32 | 5.387 | 0 | 0 | 0 | 1 | 1 | 0
2022-07-12 21:00 | 0 | 0 | 0 | 0 | 10.4 | 21.29 | 100 | 100 | 0 | 0 | 0 | 0 | 0 | 0 | 0 | 0 | 0 | 0 | 0 | 0 | 0 | 0 | 0 | 0 | 0 | 0 | 0 | -0.001 | 0 | 0 | 0 | 0 | 0 | 0 | 267.79 | 0 | 0 | 0 | 0 | -14.949 | 0 | 4.565 | 5.606 | 4.779 | 0 | 0 | 0 | 2 | 2 | 0
2022-07-12 22:00 | 0 | 0 | 0 | 0 | 9.7 | 20.96 | 100 | 100 | 0 | 0 | 0 | 0 | 0 | 0 | 0 | 0 | 0 | 0 | 0 | 0 | 0 | 0 | 0 | 0 | 0 | 0 | 0 | -0.001 | 0 | 0 | 0 | 0 | 0 | 0 | 227.99 | 0 | 0 | 0 | 0 | -11.552 | 0 | 2.908 | 4.666 | 3.977 | 0 | 0 | 0 | 1 | 1 | 0
2022-07-12 23:00 | 0 | 0 | 0 | 0 | 10.2 | 20.74 | 100 | 100 | 0 | 0 | 0 | 0 | 0 | 0 | 0 | 0 | 0 | 0 | 0 | 0 | 0 | 0 | 0 | 0 | 0 | 0 | 0 | -0.001 | 0 | 0 | 0 | 0 | 0 | 0 | 195.88 | 0 | 0 | 0 | 0 | -9.321 | 0 | 2.044 | 3.928 | 3.349 | 0 | 0 | 0 | 1 | 1 | 0
2022-07-13 | 0 | 0 | 0 | 0 | 10.3 | 20.6 | 100 | 100 | 0 | 0 | 0 | 0 | 0 | 0 | 0 | 0 | 0 | 0 | 0 | 0 | 0 | 0 | 0 | 0 | 0 | 0 | 0 | -0.001 | 0 | 0 | 0 | 0 | 0 | 0 | 169.28 | 0 | 0 | 0 | 0 | -7.722 | 0 | 1.559 | 3.327 | 2.836 | 0 | 0 | 0 | 1 | 1 | 0
2022-07-13 01:00 | 0 | 0 | 0 | 0 | 10.2 | 20.41 | 100 | 100 | 0 | 0 | 0 | 0 | 0 | 0 | 0 | 0 | 0 | 0 | 0 | 0 | 0 | 0 | 0 | 0 | 0 | 0 | 0 | -0.001 | 0 | 0 | 0 | 0 | 0 | 0 | 146.87 | 0 | 0 | 0 | 0 | -6.506 | 0 | 1.269 | 2.827 | 2.41 | 0 | 0 | 0 | 1 | 1 | 0
2022-07-13 02:00 | 0 | 0 | 0 | 0 | 9.7 | 20.09 | 100 | 100 | 0 | 0 | 0 | 0 | 0 | 0 | 0 | 0 | 0 | 0 | 0 | 0 | 0 | 0 | 0 | 0 | 0 | 0 | 0 | -0.001 | 0 | 0 | 0 | 0 | 0 | 0 | 127.78 | 0 | 0 | 0 | 0 | -5.541 | 0 | 1.081 | 2.408 | 2.052 | 0 | 0 | 0 | 1 | 1 | 0
2022-07-13 03:00 | 0 | 0 | 0 | 0 | 8.9 | 19.35 | 100 | 100 | 0 | 0 | 0 | 0 | 0 | 0 | 0 | 0 | 0 | 0 | 0 | 0 | 0 | 0 | 0 | 0 | 0 | 0 | 0 | -0.001 | 0 | 0 | 0 | 0 | 0 | 0 | 111.38 | 0 | 0 | 0 | 0 | -4.763 | 0 | 0.949 | 2.059 | 1.755 | 0 | 0 | 0 | 1 | 1 | 0
2022-07-13 04:00 | 0 | 0 | 0 | 0 | 8.3 | 19.45 | 100 | 100 | 0 | 0 | 0 | 0 | 0 | 0 | 0 | 0 | 0 | 0 | 0 | 0 | 0 | 0 | 0 | 0 | 0 | 0 | 0 | -0.001 | 0 | 0 | 0 | 0 | 0 | 0 | 97.35 | 0 | 0 | 0 | 0 | -4.071 | 0 | 0.839 | 1.745 | 1.487 | 0 | 0 | 0 | 1 | 1 | 0
2022-07-13 05:00 | 0 | 0 | 0 | 0 | 7.9 | 19.57 | 100 | 100 | 0 | 0 | 0 | 0 | 0 | 0 | 0 | 0 | 0 | 0 | 0 | 0 | 0 | 0 | 0 | 0 | 0 | 0 | 0 | -0.001 | 0 | 0 | 0 | 0 | 0 | 0 | 85.37 | 0 | 0 | 0 | 0 | -3.479 | 0 | 0.746 | 1.475 | 1.258 | 0 | 0 | 0 | 1 | 1 | 0
2022-07-13 06:00 | 0 | 0 | 0 | 0 | 7.9 | 19.7 | 100 | 100 | 0 | 0 | 0 | 0 | 0 | 0 | 0 | 0 | 0 | 0 | 0 | 0 | 0 | 0 | 0 | 0 | 0 | 0 | 0 | -0.001 | 0 | 0 | 0 | 0 | 0 | 0 | 75.14 | 0 | 0 | 0 | 0 | -2.969 | 0 | 0.663 | 1.245 | 1.061 | 0 | 0 | 0 | 1 | 1 | 0
2022-07-13 07:00 | 0 | 0 | 0 | 1 | 7.8 | 19.82 | 100 | 100 | 0 | 0 | 0 | 0 | 0 | 0 | 0 | 0 | 0 | 0 | 0 | 0 | 0 | 0 | 0 | 0 | 0 | 0 | 0 | -0.001 | 0 | 0 | 0 | 0 | 23.16 | 0.98 | 66.43 | 0 | 0 | 0 | 0 | -2.528 | 0 | 0.586 | 1.048 | 0.893 | 0 | 0 | 0 | 1 | 1 | 0
2022-07-13 08:00 | 0 | 343.3 | 328.89 | 1 | 7.7 | 20.98 | 100 | 100 | 0 | 0 | 0 | 0.521 | 0 | 0 | 0 | 0 | 0 | 0 | 70.401 | 112.875 | 117.821 | 0 | 0 | 0 | 0 | 0 | 0 | -0.001 | 0 | 0 | 0 | 0 | 16.66 | 0.99 | 289.6 | 0 | 0 | 0 | 0 | 64.782 | 0 | 1.138 | 2.419 | 2.062 | 0 | 0 | 0 | 2 | 2 | 0
2022-07-13 09:00 | 0 | 564 | 554.44 | 1 | 8 | 21.95 | 100 | 100 | 38.484 | 38.484 | 2.45 | 1.235 | 42.169 | 0 | 0 | 131.406 | 131.406 | 131.406 | 166.665 | 190.284 | 193.565 | 0 | 0 | 0 | 0 | 0 | 0 | 131.405 | 131.406 | 67.89 | 19.88 | 100 | 10.56 | 1 | 347.5 | 0 | 0 | 0 | 0 | 16.808 | 0 | 6.584 | 6.406 | 5.461 | 0 | 0 | 0 | 2 | 2 | 0
2022-07-13 10:00 | 0 | 680.8 | 678.02 | 1 | 8.7 | 24.22 | 100 | 100 | 57.663 | 57.662 | 3.91 | 2.128 | 63.7 | 0 | 0 | 185.887 | 185.887 | 185.887 | 204.597 | 232.696 | 233.651 | 0 | 0 | 0 | 0 | 0 | 0 | 185.886 | 185.887 | 79.56 | 24.68 | 100 | 5.18 | 1 | 347.5 | 0 | 0 | 0 | 0 | 0 | 0 | 6.727 | 6.468 | 5.514 | 0 | 0 | 0 | 2 | 2 | 0
2022-07-13 11:00 | 0 | 760.4 | 760.33 | 1 | 9.4 | 25.21 | 100 | 100 | 67.315 | 67.315 | 4.719 | 2.648 | 74.682 | 0 | 0 | 211.215 | 211.215 | 211.215 | 229.83 | 260.944 | 260.969 | 0 | 0 | 0 | 0 | 0 | 0 | 211.214 | 211.215 | 80.93 | 25.79 | 100 | 0.8 | 1 | 347.5 | 0 | 0 | 0 | 0 | 0 | 0 | 6.669 | 6.449 | 5.497 | 0 | 0 | 0 | 2 | 3 | 0
2022-07-13 12:00 | 0 | 796.1 | 795.44 | 1 | 9.4 | 26.42 | 100 | 100 | 71.052 | 71.052 | 5.146 | 2.885 | 79.083 | 0 | 0 | 221.833 | 221.833 | 221.833 | 240.333 | 272.995 | 273.222 | 0 | 0 | 0 | 0 | 0 | 0 | 221.832 | 221.833 | 81.19 | 26.01 | 100 | 2.33 | 1 | 347.5 | 0 | 0 | 0 | 0 | 0 | 0 | 6.598 | 6.424 | 5.477 | 0 | 0 | 0 | 2 | 3 | 0
2022-07-13 13:00 | 0 | 814.1 | 812.12 | 1 | 9.5 | 26.85 | 100 | 100 | 72.825 | 72.824 | 5.307 | 2.999 | 81.131 | 0 | 0 | 226.748 | 226.748 | 226.748 | 245.207 | 278.72 | 279.399 | 0 | 0 | 0 | 0 | 0 | 0 | 226.747 | 226.748 | 81.16 | 26.06 | 100 | 4 | 1 | 347.5 | 0 | 0 | 0 | 0 | 0 | 0 | 6.574 | 6.416 | 5.469 | 0 | 0 | 0 | 2 | 3 | 0
2022-07-13 14:00 | 0 | 814.9 | 812.83 | 1 | 9.7 | 26.87 | 100 | 100 | 72.896 | 72.896 | 5.317 | 3.004 | 81.217 | 0 | 0 | 226.955 | 226.955 | 226.955 | 245.412 | 278.964 | 279.674 | 0 | 0 | 0 | 0 | 0 | 0 | 226.954 | 226.955 | 81.15 | 26.06 | 100 | 4.08 | 1 | 347.5 | 0 | 0 | 0 | 0 | 0 | 0 | 6.572 | 6.415 | 5.469 | 0 | 0 | 0 | 2 | 2 | 0
2022-07-13 15:00 | 0 | 798.7 | 797.89 | 1 | 10.2 | 26.77 | 100 | 100 | 71.174 | 71.174 | 5.256 | 2.902 | 79.333 | 0 | 0 | 222.584 | 222.584 | 222.584 | 241.05 | 273.835 | 274.114 | 0 | 0 | 0 | 0 | 0 | 0 | 222.583 | 222.584 | 81.2 | 25.96 | 100 | 2.58 | 1 | 347.5 | 0 | 0 | 0 | 0 | 0 | 0 | 6.578 | 6.417 | 5.471 | 0 | 0 | 0 | 2 | 3 | 0
2022-07-13 16:00 | 0 | 758.2 | 758.18 | 1 | 10.4 | 26.14 | 100 | 100 | 66.648 | 66.648 | 4.978 | 2.636 | 74.262 | 0 | 0 | 210.678 | 210.678 | 210.678 | 229.204 | 260.208 | 260.214 | 0 | 0 | 0 | 0 | 0 | 0 | 210.677 | 210.678 | 80.96 | 25.61 | 100 | 0.4 | 1 | 347.5 | 0 | 0 | 0 | 0 | 0 | 0 | 6.615 | 6.43 | 5.481 | 0 | 0 | 0 | 2 | 3 | 0
2022-07-13 17:00 | 0 | 708 | 705.66 | 1 | 10.5 | 25.62 | 100 | 100 | 60.28 | 60.28 | 4.663 | 2.296 | 67.239 | 0 | 0 | 194.421 | 194.421 | 194.421 | 212.997 | 242.184 | 242.986 | 0 | 0 | 0 | 0 | 0 | 0 | 194.42 | 194.421 | 80.01 | 24.81 | 100 | 4.66 | 1 | 347.5 | 0 | 0 | 0 | 0 | 0 | 0 | 6.645 | 6.44 | 5.49 | 0 | 0 | 0 | 2 | 3 | 0
2022-07-13 18:00 | 0 | 581.8 | 573.06 | 1 | 10.6 | 25.09 | 100 | 100 | 46.355 | 46.355 | 2.636 | 1.564 | 50.555 | 0 | 0 | 153.731 | 153.731 | 153.731 | 172.358 | 196.675 | 199.674 | 0 | 0 | 0 | 0 | 0 | 0 | 153.73 | 153.731 | 76.99 | 23.22 | 100 | 9.94 | 1 | 347.5 | 0 | 0 | 0 | 0 | 0 | 0 | 6.676 | 6.451 | 5.499 | 0 | 0 | 0 | 2 | 2 | 0
2022-07-13 19:00 | 0 | 426.7 | 410.23 | 1 | 10.4 | 24.46 | 100 | 100 | 0 | 0 | 0 | 0.521 | 0 | 75.914 | 0 | 75.914 | 75.914 | 75.914 | 94.6 | 140.792 | 146.443 | 0 | 0 | 0 | 0 | 0 | 0 | -0.001 | 0 | 51.84 | 0 | 0 | 15.97 | 0.99 | 347.5 | 0 | 0 | 0 | 0 | 0 | 0 | 6.713 | 6.464 | 5.51 | 0 | 0 | 0 | 2 | 2 | 0
2022-07-13 20:00 | 0 | 185.5 | 171.46 | 1 | 10.1 | 23.63 | 100 | 100 | 0 | 0 | 0 | 0.521 | 0 | 0 | 0 | 0 | 0 | 0 | 9.888 | 58.845 | 63.664 | 0 | 0 | 0 | 0 | 0 | 0 | -0.001 | 0 | 0 | 0 | 0 | 22.43 | 0.98 | 320.01 | 0 | 0 | 0 | 0 | -7.979 | 0 | 6.219 | 6.288 | 5.361 | 0 | 0 | 0 | 1 | 1 | 0
2022-07-13 21:00 | 0 | 0 | 0 | 0 | 9.7 | 22.1 | 100 | 100 | 0 | 0 | 0 | 0 | 0 | 0 | 0 | 0 | 0 | 0 | 0 | 0 | 0 | 0 | 0 | 0 | 0 | 0 | 0 | -0.001 | 0 | 0 | 0 | 0 | 0 | 0 | 268.53 | 0 | 0 | 0 | 0 | -14.943 | 0 | 4.561 | 5.604 | 4.777 | 0 | 0 | 0 | 2 | 2 | 0
2022-07-13 22:00 | 0 | 0 | 0 | 0 | 9.3 | 21.47 | 100 | 100 | 0 | 0 | 0 | 0 | 0 | 0 | 0 | 0 | 0 | 0 | 0 | 0 | 0 | 0 | 0 | 0 | 0 | 0 | 0 | -0.001 | 0 | 0 | 0 | 0 | 0 | 0 | 228.69 | 0 | 0 | 0 | 0 | -11.566 | 0 | 2.915 | 4.67 | 3.981 | 0 | 0 | 0 | 1 | 1 | 0
2022-07-13 23:00 | 0 | 0 | 0 | 0 | 9.8 | 21.11 | 100 | 100 | 0 | 0 | 0 | 0 | 0 | 0 | 0 | 0 | 0 | 0 | 0 | 0 | 0 | 0 | 0 | 0 | 0 | 0 | 0 | -0.001 | 0 | 0 | 0 | 0 | 0 | 0 | 196.52 | 0 | 0 | 0 | 0 | -9.338 | 0 | 2.05 | 3.934 | 3.354 | 0 | 0 | 0 | 1 | 1 | 0
2022-07-14 | 0 | 0 | 0 | 0 | 9.7 | 20.78 | 100 | 100 | 0 | 0 | 0 | 0 | 0 | 0 | 0 | 0 | 0 | 0 | 0 | 0 | 0 | 0 | 0 | 0 | 0 | 0 | 0 | -0.001 | 0 | 0 | 0 | 0 | 0 | 0 | 169.85 | 0 | 0 | 0 | 0 | -7.744 | 0 | 1.565 | 3.335 | 2.843 | 0 | 0 | 0 | 1 | 1 | 0
2022-07-14 01:00 | 0 | 0 | 0 | 0 | 9.3 | 20.55 | 100 | 100 | 0 | 0 | 0 | 0 | 0 | 0 | 0 | 0 | 0 | 0 | 0 | 0 | 0 | 0 | 0 | 0 | 0 | 0 | 0 | -0.001 | 0 | 0 | 0 | 0 | 0 | 0 | 147.37 | 0 | 0 | 0 | 0 | -6.525 | 0 | 1.273 | 2.835 | 2.417 | 0 | 0 | 0 | 1 | 1 | 0
2022-07-14 02:00 | 0 | 0 | 0 | 0 | 8.4 | 20.24 | 100 | 100 | 0 | 0 | 0 | 0 | 0 | 0 | 0 | 0 | 0 | 0 | 0 | 0 | 0 | 0 | 0 | 0 | 0 | 0 | 0 | -0.001 | 0 | 0 | 0 | 0 | 0 | 0 | 128.23 | 0 | 0 | 0 | 0 | -5.556 | 0 | 1.083 | 2.414 | 2.058 | 0 | 0 | 0 | 1 | 1 | 0
2022-07-14 03:00 | 0 | 0 | 0 | 0 | 7.5 | 19.64 | 100 | 100 | 0 | 0 | 0 | 0 | 0 | 0 | 0 | 0 | 0 | 0 | 0 | 0 | 0 | 0 | 0 | 0 | 0 | 0 | 0 | -0.001 | 0 | 0 | 0 | 0 | 0 | 0 | 111.8 | 0 | 0 | 0 | 0 | -4.769 | 0 | 0.95 | 2.062 | 1.758 | 0 | 0 | 0 | 1 | 1 | 0
2022-07-14 04:00 | 0 | 0 | 0 | 0 | 6.9 | 19.7 | 100 | 100 | 0 | 0 | 0 | 0 | 0 | 0 | 0 | 0 | 0 | 0 | 0 | 0 | 0 | 0 | 0 | 0 | 0 | 0 | 0 | -0.001 | 0 | 0 | 0 | 0 | 0 | 0 | 97.75 | 0 | 0 | 0 | 0 | -4.079 | 0 | 0.841 | 1.748 | 1.49 | 0 | 0 | 0 | 1 | 1 | 0
2022-07-14 05:00 | 0 | 0 | 0 | 0 | 6.8 | 19.77 | 100 | 100 | 0 | 0 | 0 | 0 | 0 | 0 | 0 | 0 | 0 | 0 | 0 | 0 | 0 | 0 | 0 | 0 | 0 | 0 | 0 | -0.001 | 0 | 0 | 0 | 0 | 0 | 0 | 85.74 | 0 | 0 | 0 | 0 | -3.488 | 0 | 0.748 | 1.479 | 1.261 | 0 | 0 | 0 | 1 | 1 | 0
2022-07-14 06:00 | 0 | 0 | 0 | 0 | 7.1 | 19.83 | 100 | 100 | 0 | 0 | 0 | 0 | 0 | 0 | 0 | 0 | 0 | 0 | 0 | 0 | 0 | 0 | 0 | 0 | 0 | 0 | 0 | -0.001 | 0 | 0 | 0 | 0 | 0 | 0 | 75.47 | 0 | 0 | 0 | 0 | -2.979 | 0 | 0.665 | 1.249 | 1.065 | 0 | 0 | 0 | 1 | 1 | 0
2022-07-14 07:00 | 0 | 0 | 0 | 1 | 7.2 | 19.96 | 100 | 100 | 0 | 0 | 0 | 0 | 0 | 0 | 0 | 0 | 0 | 0 | 0 | 0 | 0 | 0 | 0 | 0 | 0 | 0 | 0 | -0.001 | 0 | 0 | 0 | 0 | 23.05 | 0.98 | 66.74 | 0 | 0 | 0 | 0 | -2.536 | 0 | 0.588 | 1.052 | 0.897 | 0 | 0 | 0 | 1 | 1 | 0
2022-07-14 08:00 | 0 | 343.4 | 329.19 | 1 | 7.4 | 21.49 | 100 | 100 | 0 | 0 | 0 | 0.521 | 0 | 0 | 0 | 0 | 0 | 0 | 70.068 | 112.977 | 117.855 | 0 | 0 | 0 | 0 | 0 | 0 | -0.001 | 0 | 0 | 0 | 0 | 16.54 | 0.99 | 288.85 | 0 | 0 | 0 | 0 | 64.476 | 0 | 1.132 | 2.408 | 2.053 | 0 | 0 | 0 | 2 | 2 | 0
2022-07-14 09:00 | 0 | 552.7 | 543.54 | 1 | 8 | 22.65 | 100 | 100 | 37.352 | 37.352 | 2.385 | 1.19 | 40.927 | 0 | 0 | 128.028 | 128.028 | 128.028 | 163.408 | 186.544 | 189.687 | 0 | 0 | 0 | 0 | 0 | 0 | 128.027 | 128.028 | 67.49 | 19.69 | 100 | 10.44 | 1 | 347.5 | 0 | 0 | 0 | 0 | 17.025 | 0 | 6.526 | 6.386 | 5.444 | 0 | 0 | 0 | 2 | 2 | 0
2022-07-14 10:00 | 0 | 684.2 | 681.54 | 1 | 8.5 | 24.87 | 100 | 100 | 57.987 | 57.987 | 4.052 | 2.15 | 64.189 | 0 | 0 | 187.026 | 187.026 | 187.026 | 205.673 | 233.904 | 234.817 | 0 | 0 | 0 | 0 | 0 | 0 | 187.025 | 187.026 | 79.65 | 24.69 | 100 | 5.05 | 1 | 347.5 | 0 | 0 | 0 | 0 | 0 | 0 | 6.689 | 6.455 | 5.503 | 0 | 0 | 0 | 2 | 2 | 0
2022-07-14 11:00 | 0 | 754.3 | 754.25 | 1 | 8.8 | 26.12 | 100 | 100 | 66.178 | 66.177 | 4.952 | 2.61 | 73.739 | 0 | 0 | 209.473 | 209.473 | 209.473 | 228.001 | 258.858 | 258.876 | 0 | 0 | 0 | 0 | 0 | 0 | 209.472 | 209.473 | 80.92 | 25.56 | 100 | 0.66 | 1 | 347.5 | 0 | 0 | 0 | 0 | 0 | 0 | 6.616 | 6.43 | 5.482 | 0 | 0 | 0 | 2 | 3 | 0
2022-07-14 12:00 | 0 | 794.6 | 793.86 | 1 | 8.8 | 27.09 | 100 | 100 | 70.548 | 70.548 | 5.325 | 2.875 | 78.749 | 0 | 0 | 221.407 | 221.407 | 221.407 | 239.843 | 272.453 | 272.707 | 0 | 0 | 0 | 0 | 0 | 0 | 221.406 | 221.407 | 81.19 | 25.87 | 100 | 2.47 | 1 | 347.5 | 0 | 0 | 0 | 0 | 0 | 0 | 6.56 | 6.411 | 5.465 | 0 | 0 | 0 | 2 | 3 | 0
2022-07-14 13:00 | 0 | 813.7 | 811.58 | 1 | 8.5 | 27.36 | 100 | 100 | 72.51 | 72.51 | 5.448 | 2.996 | 80.955 | 0 | 0 | 226.616 | 226.616 | 226.616 | 245.026 | 278.533 | 279.262 | 0 | 0 | 0 | 0 | 0 | 0 | 226.615 | 226.616 | 81.15 | 25.96 | 100 | 4.14 | 1 | 347.5 | 0 | 0 | 0 | 0 | 0 | 0 | 6.544 | 6.406 | 5.461 | 0 | 0 | 0 | 2 | 3 | 0
2022-07-14 14:00 | 0 | 815.6 | 813.38 | 1 | 8.5 | 27.6 | 100 | 100 | 72.609 | 72.608 | 5.523 | 3.009 | 81.141 | 0 | 0 | 227.172 | 227.172 | 227.172 | 245.56 | 279.151 | 279.914 | 0 | 0 | 0 | 0 | 0 | 0 | 227.171 | 227.172 | 81.16 | 25.94 | 100 | 4.23 | 1 | 347.5 | 0 | 0 | 0 | 0 | 0 | 0 | 6.53 | 6.401 | 5.457 | 0 | 0 | 0 | 2 | 3 | 0
2022-07-14 15:00 | 0 | 802.5 | 801.59 | 1 | 8.6 | 27.29 | 100 | 100 | 71.379 | 71.378 | 5.411 | 2.929 | 79.718 | 0 | 0 | 223.737 | 223.737 | 223.737 | 242.154 | 275.105 | 275.418 | 0 | 0 | 0 | 0 | 0 | 0 | 223.736 | 223.737 | 81.24 | 25.92 | 100 | 2.73 | 1 | 347.5 | 0 | 0 | 0 | 0 | 0 | 0 | 6.548 | 6.407 | 5.462 | 0 | 0 | 0 | 2 | 3 | 0
2022-07-14 16:00 | 0 | 767.7 | 767.69 | 1 | 8.8 | 26.96 | 100 | 100 | 67.46 | 67.46 | 5.231 | 2.701 | 75.392 | 0 | 0 | 213.639 | 213.639 | 213.639 | 232.087 | 263.472 | 263.475 | 0 | 0 | 0 | 0 | 0 | 0 | 213.638 | 213.639 | 81.09 | 25.6 | 100 | 0.25 | 1 | 347.5 | 0 | 0 | 0 | 0 | 0 | 0 | 6.567 | 6.414 | 5.467 | 0 | 0 | 0 | 2 | 3 | 0
2022-07-14 17:00 | 0 | 708.9 | 706.71 | 1 | 9.3 | 26.02 | 100 | 100 | 60.232 | 60.232 | 4.795 | 2.303 | 67.331 | 0 | 0 | 194.79 | 194.79 | 194.79 | 213.327 | 242.542 | 243.294 | 0 | 0 | 0 | 0 | 0 | 0 | 194.789 | 194.79 | 80.06 | 24.76 | 100 | 4.51 | 1 | 347.5 | 0 | 0 | 0 | 0 | 0 | 0 | 6.622 | 6.432 | 5.483 | 0 | 0 | 0 | 2 | 3 | 0
2022-07-14 18:00 | 0 | 607 | 598.15 | 1 | 9.6 | 24.82 | 100 | 100 | 49.095 | 49.094 | 2.763 | 1.687 | 53.545 | 0 | 0 | 161.273 | 161.273 | 161.273 | 179.925 | 205.285 | 208.322 | 0 | 0 | 0 | 0 | 0 | 0 | 161.272 | 161.273 | 77.42 | 23.57 | 100 | 9.8 | 1 | 347.5 | 0 | 0 | 0 | 0 | 0 | 0 | 6.692 | 6.456 | 5.504 | 0 | 0 | 0 | 2 | 2 | 0
2022-07-14 19:00 | 0 | 415.8 | 400.04 | 1 | 9.6 | 23.72 | 100 | 100 | 0 | 0 | 0 | 0.521 | 0 | 73.275 | 0 | 73.275 | 73.275 | 73.275 | 92.033 | 137.294 | 142.703 | 0 | 0 | 0 | 0 | 0 | 0 | -0.001 | 0 | 51.35 | 0 | 0 | 15.83 | 0.99 | 347.5 | 0 | 0 | 0 | 0 | 0 | 0 | 6.756 | 6.478 | 5.523 | 0 | 0 | 0 | 2 | 2 | 0
2022-07-14 20:00 | 0 | 181.2 | 167.66 | 1 | 9.1 | 22.73 | 100 | 100 | 0 | 0 | 0 | 0.521 | 0 | 0 | 0 | 0 | 0 | 0 | 9.56 | 57.54 | 62.188 | 0 | 0 | 0 | 0 | 0 | 0 | -0.001 | 0 | 0 | 0 | 0 | 22.29 | 0.98 | 318.74 | 0 | 0 | 0 | 0 | -8.349 | 0 | 6.244 | 6.297 | 5.368 | 0 | 0 | 0 | 1 | 1 | 0
2022-07-14 21:00 | 0 | 0 | 0 | 0 | 8.3 | 22.14 | 100 | 100 | 0 | 0 | 0 | 0 | 0 | 0 | 0 | 0 | 0 | 0 | 0 | 0 | 0 | 0 | 0 | 0 | 0 | 0 | 0 | -0.001 | 0 | 0 | 0 | 0 | 0 | 0 | 267.59 | 0 | 0 | 0 | 0 | -14.848 | 0 | 4.51 | 5.58 | 4.757 | 0 | 0 | 0 | 2 | 2 | 0
2022-07-14 22:00 | 0 | 0 | 0 | 0 | 8 | 22.03 | 100 | 100 | 0 | 0 | 0 | 0 | 0 | 0 | 0 | 0 | 0 | 0 | 0 | 0 | 0 | 0 | 0 | 0 | 0 | 0 | 0 | -0.001 | 0 | 0 | 0 | 0 | 0 | 0 | 228.06 | 0 | 0 | 0 | 0 | -11.475 | 0 | 2.875 | 4.642 | 3.957 | 0 | 0 | 0 | 1 | 1 | 0
2022-07-14 23:00 | 0 | 0 | 0 | 0 | 7.9 | 21.71 | 100 | 100 | 0 | 0 | 0 | 0 | 0 | 0 | 0 | 0 | 0 | 0 | 0 | 0 | 0 | 0 | 0 | 0 | 0 | 0 | 0 | -0.001 | 0 | 0 | 0 | 0 | 0 | 0 | 196.11 | 0 | 0 | 0 | 0 | -9.273 | 0 | 2.028 | 3.911 | 3.334 | 0 | 0 | 0 | 1 | 1 | 0
2022-07-15 | 0 | 0 | 0 | 0 | 7.9 | 21.35 | 100 | 100 | 0 | 0 | 0 | 0 | 0 | 0 | 0 | 0 | 0 | 0 | 0 | 0 | 0 | 0 | 0 | 0 | 0 | 0 | 0 | -0.001 | 0 | 0 | 0 | 0 | 0 | 0 | 169.6 | 0 | 0 | 0 | 0 | -7.697 | 0 | 1.553 | 3.317 | 2.828 | 0 | 0 | 0 | 1 | 1 | 0
2022-07-15 01:00 | 0 | 0 | 0 | 0 | 7.9 | 20.98 | 100 | 100 | 0 | 0 | 0 | 0 | 0 | 0 | 0 | 0 | 0 | 0 | 0 | 0 | 0 | 0 | 0 | 0 | 0 | 0 | 0 | -0.001 | 0 | 0 | 0 | 0 | 0 | 0 | 147.22 | 0 | 0 | 0 | 0 | -6.494 | 0 | 1.266 | 2.822 | 2.406 | 0 | 0 | 0 | 1 | 1 | 0
2022-07-15 02:00 | 0 | 0 | 0 | 0 | 7.9 | 20.62 | 100 | 100 | 0 | 0 | 0 | 0 | 0 | 0 | 0 | 0 | 0 | 0 | 0 | 0 | 0 | 0 | 0 | 0 | 0 | 0 | 0 | -0.001 | 0 | 0 | 0 | 0 | 0 | 0 | 128.16 | 0 | 0 | 0 | 0 | -5.533 | 0 | 1.079 | 2.404 | 2.05 | 0 | 0 | 0 | 1 | 1 | 0
2022-07-15 03:00 | 0 | 0 | 0 | 0 | 7.8 | 20.17 | 100 | 100 | 0 | 0 | 0 | 0 | 0 | 0 | 0 | 0 | 0 | 0 | 0 | 0 | 0 | 0 | 0 | 0 | 0 | 0 | 0 | -0.001 | 0 | 0 | 0 | 0 | 0 | 0 | 111.82 | 0 | 0 | 0 | 0 | -4.744 | 0 | 0.946 | 2.05 | 1.748 | 0 | 0 | 0 | 1 | 1 | 0
2022-07-15 04:00 | 0 | 0 | 0 | 0 | 7.5 | 20.09 | 100 | 100 | 0 | 0 | 0 | 0 | 0 | 0 | 0 | 0 | 0 | 0 | 0 | 0 | 0 | 0 | 0 | 0 | 0 | 0 | 0 | -0.001 | 0 | 0 | 0 | 0 | 0 | 0 | 97.82 | 0 | 0 | 0 | 0 | -4.063 | 0 | 0.838 | 1.741 | 1.484 | 0 | 0 | 0 | 1 | 1 | 0
2022-07-15 05:00 | 0 | 0 | 0 | 0 | 7.1 | 20.01 | 100 | 100 | 0 | 0 | 0 | 0 | 0 | 0 | 0 | 0 | 0 | 0 | 0 | 0 | 0 | 0 | 0 | 0 | 0 | 0 | 0 | -0.001 | 0 | 0 | 0 | 0 | 0 | 0 | 85.83 | 0 | 0 | 0 | 0 | -3.481 | 0 | 0.747 | 1.476 | 1.258 | 0 | 0 | 0 | 1 | 1 | 0
2022-07-15 06:00 | 0 | 0 | 0 | 0 | 6.9 | 19.9 | 100 | 100 | 0 | 0 | 0 | 0 | 0 | 0 | 0 | 0 | 0 | 0 | 0 | 0 | 0 | 0 | 0 | 0 | 0 | 0 | 0 | -0.001 | 0 | 0 | 0 | 0 | 0 | 0 | 75.57 | 0 | 0 | 0 | 0 | -2.98 | 0 | 0.665 | 1.25 | 1.065 | 0 | 0 | 0 | 1 | 1 | 0
2022-07-15 07:00 | 0 | 0 | 0 | 1 | 6.7 | 19.98 | 100 | 100 | 0 | 0 | 0 | 0 | 0 | 0 | 0 | 0 | 0 | 0 | 0 | 0 | 0 | 0 | 0 | 0 | 0 | 0 | 0 | -0.001 | 0 | 0 | 0 | 0 | 22.92 | 0.98 | 66.82 | 0 | 0 | 0 | 0 | -2.539 | 0 | 0.588 | 1.053 | 0.898 | 0 | 0 | 0 | 1 | 1 | 0
2022-07-15 08:00 | 0 | 355.9 | 341.39 | 1 | 6.5 | 21.47 | 100 | 100 | 0 | 0 | 0 | 0.521 | 0 | 0 | 0 | 0 | 0 | 0 | 72.249 | 117.164 | 122.145 | 0 | 0 | 0 | 0 | 0 | 0 | -0.001 | 0 | 0 | 0 | 0 | 16.42 | 0.99 | 296.03 | 0 | 0 | 0 | 0 | 66.535 | 0 | 1.16 | 2.458 | 2.095 | 0 | 0 | 0 | 2 | 2 | 0
2022-07-15 09:00 | 0 | 471.1 | 463.49 | 1 | 6.7 | 22.56 | 100 | 100 | 30.566 | 30.565 | 1.452 | 0.924 | 32.942 | 0 | 0 | 106.024 | 106.024 | 106.024 | 139.355 | 159.068 | 161.682 | 0 | 0 | 0 | 0 | 0 | 0 | 106.023 | 106.024 | 65.58 | 18.9 | 100 | 10.32 | 1 | 347.5 | 0 | 0 | 0 | 0 | 14.942 | 0 | 6.544 | 6.395 | 5.451 | 0 | 0 | 0 | 2 | 2 | 0
2022-07-15 10:00 | 0 | 689.6 | 687.06 | 1 | 7 | 24.8 | 100 | 100 | 58.592 | 58.592 | 4.126 | 2.182 | 64.901 | 0 | 0 | 188.699 | 188.699 | 188.699 | 207.353 | 235.798 | 236.671 | 0 | 0 | 0 | 0 | 0 | 0 | 188.698 | 188.699 | 79.73 | 24.76 | 100 | 4.92 | 1 | 347.5 | 0 | 0 | 0 | 0 | 0 | 0 | 6.693 | 6.457 | 5.504 | 0 | 0 | 0 | 2 | 2 | 0
2022-07-15 11:00 | 0 | 760.4 | 760.37 | 1 | 8.4 | 25.61 | 100 | 100 | 67.164 | 67.164 | 4.819 | 2.649 | 74.632 | 0 | 0 | 211.282 | 211.282 | 211.282 | 229.858 | 260.958 | 260.969 | 0 | 0 | 0 | 0 | 0 | 0 | 211.281 | 211.282 | 80.96 | 25.74 | 100 | 0.52 | 1 | 347.5 | 0 | 0 | 0 | 0 | 0 | 0 | 6.646 | 6.441 | 5.49 | 0 | 0 | 0 | 2 | 3 | 0
2022-07-15 12:00 | 0 | 785.8 | 784.98 | 1 | 8.4 | 26.55 | 100 | 100 | 69.712 | 69.711 | 5.144 | 2.813 | 77.668 | 0 | 0 | 218.66 | 218.66 | 218.66 | 237.148 | 269.405 | 269.687 | 0 | 0 | 0 | 0 | 0 | 0 | 218.659 | 218.66 | 81.08 | 25.85 | 100 | 2.62 | 1 | 347.5 | 0 | 0 | 0 | 0 | 0 | 0 | 6.591 | 6.422 | 5.474 | 0 | 0 | 0 | 2 | 3 | 0
2022-07-15 13:00 | 0 | 795.5 | 793.27 | 1 | 8 | 26.64 | 100 | 100 | 70.613 | 70.613 | 5.193 | 2.866 | 78.672 | 0 | 0 | 221.003 | 221.003 | 221.003 | 239.482 | 272.25 | 273.016 | 0 | 0 | 0 | 0 | 0 | 0 | 221.002 | 221.003 | 80.95 | 25.86 | 100 | 4.29 | 1 | 347.5 | 0 | 0 | 0 | 0 | 0 | 0 | 6.586 | 6.42 | 5.473 | 0 | 0 | 0 | 2 | 3 | 0
2022-07-15 14:00 | 0 | 807.7 | 805.34 | 1 | 7.8 | 26.87 | 100 | 100 | 71.973 | 71.973 | 5.292 | 2.95 | 80.215 | 0 | 0 | 224.657 | 224.657 | 224.657 | 243.114 | 276.391 | 277.203 | 0 | 0 | 0 | 0 | 0 | 0 | 224.656 | 224.657 | 81.04 | 25.96 | 100 | 4.38 | 1 | 347.5 | 0 | 0 | 0 | 0 | 0 | 0 | 6.572 | 6.415 | 5.469 | 0 | 0 | 0 | 2 | 3 | 0
2022-07-15 15:00 | 0 | 768.5 | 767.52 | 1 | 7.9 | 26.79 | 100 | 100 | 67.45 | 67.45 | 5.171 | 2.695 | 75.316 | 0 | 0 | 213.386 | 213.386 | 213.386 | 231.85 | 263.414 | 263.749 | 0 | 0 | 0 | 0 | 0 | 0 | 213.385 | 213.386 | 80.9 | 25.57 | 100 | 2.89 | 1 | 347.5 | 0 | 0 | 0 | 0 | 0 | 0 | 6.577 | 6.417 | 5.47 | 0 | 0 | 0 | 2 | 3 | 0
2022-07-15 16:00 | 0 | 766.6 | 766.6 | 1 | 8.4 | 25.41 | 100 | 100 | 68.015 | 68.014 | 4.795 | 2.69 | 75.5 | 0 | 0 | 213.169 | 213.169 | 213.169 | 231.764 | 263.097 | 263.097 | 0 | 0 | 0 | 0 | 0 | 0 | 213.168 | 213.169 | 81.02 | 25.85 | 100 | 0.09 | 1 | 347.5 | 0 | 0 | 0 | 0 | 0 | 0 | 6.657 | 6.445 | 5.494 | 0 | 0 | 0 | 2 | 2 | 0
2022-07-15 17:00 | 0 | 706.6 | 704.56 | 1 | 8.8 | 24.58 | 100 | 100 | 60.454 | 60.454 | 4.423 | 2.288 | 67.165 | 0 | 0 | 194.02 | 194.02 | 194.02 | 212.695 | 241.805 | 242.505 | 0 | 0 | 0 | 0 | 0 | 0 | 194.019 | 194.02 | 80.01 | 24.93 | 100 | 4.35 | 1 | 347.5 | 0 | 0 | 0 | 0 | 0 | 0 | 6.706 | 6.461 | 5.508 | 0 | 0 | 0 | 2 | 3 | 0
2022-07-15 18:00 | 0 | 605.8 | 597.24 | 1 | 9 | 23.59 | 100 | 100 | 49.093 | 49.092 | 2.618 | 1.68 | 53.391 | 0 | 0 | 160.903 | 160.903 | 160.903 | 179.673 | 204.972 | 207.911 | 0 | 0 | 0 | 0 | 0 | 0 | 160.902 | 160.903 | 77.39 | 23.61 | 100 | 9.65 | 1 | 347.5 | 0 | 0 | 0 | 0 | 0 | 0 | 6.764 | 6.481 | 5.525 | 0 | 0 | 0 | 2 | 2 | 0
2022-07-15 19:00 | 0 | 421.7 | 406.01 | 1 | 8.6 | 22.96 | 100 | 100 | 0 | 0 | 0 | 0.521 | 0 | 74.332 | 0 | 74.332 | 74.332 | 74.332 | 93.163 | 139.344 | 144.727 | 0 | 0 | 0 | 0 | 0 | 0 | -0.001 | 0 | 51.36 | 0 | 0 | 15.68 | 0.99 | 347.5 | 0 | 0 | 0 | 0 | 0 | 0 | 6.801 | 6.494 | 5.536 | 0 | 0 | 0 | 2 | 2 | 0
2022-07-15 20:00 | 0 | 182.3 | 168.85 | 1 | 8.1 | 22.49 | 100 | 100 | 0 | 0 | 0 | 0.521 | 0 | 0 | 0 | 0 | 0 | 0 | 9.509 | 57.951 | 62.565 | 0 | 0 | 0 | 0 | 0 | 0 | -0.001 | 0 | 0 | 0 | 0 | 22.14 | 0.98 | 318.51 | 0 | 0 | 0 | 0 | -8.416 | 0 | 6.253 | 6.3 | 5.371 | 0 | 0 | 0 | 1 | 1 | 0
2022-07-15 21:00 | 0 | 0 | 0 | 0 | 7.8 | 22.18 | 100 | 100 | 0 | 0 | 0 | 0 | 0 | 0 | 0 | 0 | 0 | 0 | 0 | 0 | 0 | 0 | 0 | 0 | 0 | 0 | 0 | -0.001 | 0 | 0 | 0 | 0 | 0 | 0 | 267.43 | 0 | 0 | 0 | 0 | -14.828 | 0 | 4.5 | 5.575 | 4.753 | 0 | 0 | 0 | 2 | 2 | 0
2022-07-15 22:00 | 0 | 0 | 0 | 0 | 7.9 | 21.71 | 100 | 100 | 0 | 0 | 0 | 0 | 0 | 0 | 0 | 0 | 0 | 0 | 0 | 0 | 0 | 0 | 0 | 0 | 0 | 0 | 0 | -0.001 | 0 | 0 | 0 | 0 | 0 | 0 | 227.86 | 0 | 0 | 0 | 0 | -11.485 | 0 | 2.879 | 4.645 | 3.96 | 0 | 0 | 0 | 1 | 1 | 0
2022-07-15 23:00 | 0 | 0 | 0 | 0 | 7.8 | 21.5 | 100 | 100 | 0 | 0 | 0 | 0 | 0 | 0 | 0 | 0 | 0 | 0 | 0 | 0 | 0 | 0 | 0 | 0 | 0 | 0 | 0 | -0.001 | 0 | 0 | 0 | 0 | 0 | 0 | 195.92 | 0 | 0 | 0 | 0 | -9.274 | 0 | 2.028 | 3.911 | 3.334 | 0 | 0 | 0 | 1 | 1 | 0
2022-07-16 | 0 | 0 | 0 | 0 | 8.2 | 21.21 | 100 | 100 | 0 | 0 | 0 | 0 | 0 | 0 | 0 | 0 | 0 | 0 | 0 | 0 | 0 | 0 | 0 | 0 | 0 | 0 | 0 | -0.001 | 0 | 0 | 0 | 0 | 0 | 0 | 169.41 | 0 | 0 | 0 | 0 | -7.694 | 0 | 1.552 | 3.316 | 2.827 | 0 | 0 | 0 | 1 | 1 | 0
2022-07-16 01:00 | 0 | 0 | 0 | 0 | 8 | 20.8 | 100 | 100 | 0 | 0 | 0 | 0 | 0 | 0 | 0 | 0 | 0 | 0 | 0 | 0 | 0 | 0 | 0 | 0 | 0 | 0 | 0 | -0.001 | 0 | 0 | 0 | 0 | 0 | 0 | 147.04 | 0 | 0 | 0 | 0 | -6.494 | 0 | 1.266 | 2.822 | 2.406 | 0 | 0 | 0 | 1 | 1 | 0
2022-07-16 02:00 | 0 | 0 | 0 | 0 | 7.8 | 20.39 | 100 | 100 | 0 | 0 | 0 | 0 | 0 | 0 | 0 | 0 | 0 | 0 | 0 | 0 | 0 | 0 | 0 | 0 | 0 | 0 | 0 | -0.001 | 0 | 0 | 0 | 0 | 0 | 0 | 127.97 | 0 | 0 | 0 | 0 | -5.535 | 0 | 1.08 | 2.405 | 2.05 | 0 | 0 | 0 | 1 | 1 | 0
2022-07-16 03:00 | 0 | 0 | 0 | 0 | 7.5 | 19.86 | 100 | 100 | 0 | 0 | 0 | 0 | 0 | 0 | 0 | 0 | 0 | 0 | 0 | 0 | 0 | 0 | 0 | 0 | 0 | 0 | 0 | -0.001 | 0 | 0 | 0 | 0 | 0 | 0 | 111.61 | 0 | 0 | 0 | 0 | -4.749 | 0 | 0.947 | 2.053 | 1.75 | 0 | 0 | 0 | 1 | 1 | 0
2022-07-16 04:00 | 0 | 0 | 0 | 0 | 7 | 19.66 | 100 | 100 | 0 | 0 | 0 | 0 | 0 | 0 | 0 | 0 | 0 | 0 | 0 | 0 | 0 | 0 | 0 | 0 | 0 | 0 | 0 | -0.001 | 0 | 0 | 0 | 0 | 0 | 0 | 97.58 | 0 | 0 | 0 | 0 | -4.072 | 0 | 0.84 | 1.745 | 1.488 | 0 | 0 | 0 | 1 | 1 | 0
2022-07-16 05:00 | 0 | 0 | 0 | 0 | 6.6 | 19.59 | 100 | 100 | 0 | 0 | 0 | 0 | 0 | 0 | 0 | 0 | 0 | 0 | 0 | 0 | 0 | 0 | 0 | 0 | 0 | 0 | 0 | -0.001 | 0 | 0 | 0 | 0 | 0 | 0 | 85.57 | 0 | 0 | 0 | 0 | -3.488 | 0 | 0.748 | 1.479 | 1.261 | 0 | 0 | 0 | 1 | 1 | 0
2022-07-16 06:00 | 0 | 0 | 0 | 0 | 6.4 | 20.06 | 100 | 100 | 0 | 0 | 0 | 0 | 0 | 0 | 0 | 0 | 0 | 0 | 0 | 0 | 0 | 0 | 0 | 0 | 0 | 0 | 0 | -0.001 | 0 | 0 | 0 | 0 | 0 | 0 | 75.36 | 0 | 0 | 0 | 0 | -2.962 | 0 | 0.662 | 1.242 | 1.059 | 0 | 0 | 0 | 1 | 1 | 0
2022-07-16 07:00 | 0 | 0 | 0 | 1 | 6.2 | 20.17 | 100 | 100 | 0 | 0 | 0 | 0 | 0 | 0 | 0 | 0 | 0 | 0 | 0 | 0 | 0 | 0 | 0 | 0 | 0 | 0 | 0 | -0.001 | 0 | 0 | 0 | 0 | 22.8 | 0.98 | 66.67 | 0 | 0 | 0 | 0 | -2.522 | 0 | 0.585 | 1.046 | 0.891 | 0 | 0 | 0 | 1 | 1 | 0
2022-07-16 08:00 | 0 | 344.9 | 331.05 | 1 | 6.3 | 20.9 | 100 | 100 | 0 | 0 | 0 | 0.521 | 0 | 0 | 0 | 0 | 0 | 0 | 69.654 | 113.618 | 118.37 | 0 | 0 | 0 | 0 | 0 | 0 | -0.001 | 0 | 0 | 0 | 0 | 16.29 | 0.99 | 287.36 | 0 | 0 | 0 | 0 | 64.061 | 0 | 1.132 | 2.409 | 2.053 | 0 | 0 | 0 | 2 | 2 | 0
2022-07-16 09:00 | 0 | 439.9 | 432.97 | 1 | 7.3 | 21.43 | 100 | 100 | 26.998 | 26.998 | 1.042 | 0.804 | 28.845 | 0 | 0 | 94.456 | 94.456 | 94.456 | 130.196 | 148.596 | 150.974 | 0 | 0 | 0 | 0 | 0 | 0 | 94.455 | 94.456 | 62.56 | 17.88 | 100 | 10.18 | 1 | 347.5 | 0 | 0 | 0 | 0 | 17.459 | 0 | 6.485 | 6.368 | 5.428 | 0 | 0 | 0 | 2 | 2 | 0
2022-07-16 10:00 | 0 | 527.3 | 525.47 | 1 | 7.8 | 23.3 | 100 | 100 | 41.209 | 41.209 | 2.733 | 1.353 | 45.296 | 0 | 0 | 139.798 | 139.798 | 139.798 | 158.596 | 180.34 | 180.969 | 0 | 0 | 0 | 0 | 0 | 0 | 139.797 | 139.798 | 77.25 | 22.77 | 100 | 4.78 | 1 | 347.5 | 0 | 0 | 0 | 0 | 0 | 0 | 6.781 | 6.487 | 5.53 | 0 | 0 | 0 | 2 | 2 | 0
2022-07-16 11:00 | 0 | 724.2 | 724.18 | 1 | 8.6 | 24.18 | 100 | 100 | 63.008 | 63.008 | 4.453 | 2.414 | 69.874 | 0 | 0 | 200.214 | 200.214 | 200.214 | 218.927 | 248.54 | 248.545 | 0 | 0 | 0 | 0 | 0 | 0 | 200.213 | 200.214 | 80.55 | 25.35 | 100 | 0.38 | 1 | 347.5 | 0 | 0 | 0 | 0 | 0 | 0 | 6.729 | 6.469 | 5.515 | 0 | 0 | 0 | 2 | 3 | 0
2022-07-16 12:00 | 0 | 640.3 | 639.55 | 1 | 8.3 | 24.98 | 100 | 100 | 53.622 | 53.622 | 3.365 | 1.917 | 58.905 | 0 | 0 | 174.565 | 174.565 | 174.565 | 193.202 | 219.494 | 219.751 | 0 | 0 | 0 | 0 | 0 | 0 | 174.564 | 174.565 | 79.44 | 24.4 | 100 | 2.77 | 1 | 347.5 | 0 | 0 | 0 | 0 | 0 | 0 | 6.682 | 6.453 | 5.501 | 0 | 0 | 0 | 2 | 3 | 0
2022-07-16 13:00 | 0 | 793.7 | 791.31 | 1 | 8 | 26.23 | 100 | 100 | 70.575 | 70.575 | 5.052 | 2.851 | 78.478 | 0 | 0 | 220.354 | 220.354 | 220.354 | 238.872 | 271.577 | 272.398 | 0 | 0 | 0 | 0 | 0 | 0 | 220.353 | 220.354 | 80.89 | 25.91 | 100 | 4.45 | 1 | 347.5 | 0 | 0 | 0 | 0 | 0 | 0 | 6.61 | 6.428 | 5.48 | 0 | 0 | 0 | 2 | 3 | 0
2022-07-16 14:00 | 0 | 801.8 | 799.28 | 1 | 7.7 | 26.31 | 100 | 100 | 71.508 | 71.507 | 5.098 | 2.906 | 79.511 | 0 | 0 | 222.757 | 222.757 | 222.757 | 241.267 | 274.312 | 275.178 | 0 | 0 | 0 | 0 | 0 | 0 | 222.756 | 222.757 | 80.95 | 25.99 | 100 | 4.55 | 1 | 347.5 | 0 | 0 | 0 | 0 | 0 | 0 | 6.605 | 6.427 | 5.479 | 0 | 0 | 0 | 2 | 3 | 0
2022-07-16 15:00 | 0 | 785 | 783.89 | 1 | 7.7 | 26 | 100 | 100 | 69.825 | 69.825 | 4.973 | 2.803 | 77.602 | 0 | 0 | 218.239 | 218.239 | 218.239 | 236.778 | 269.031 | 269.412 | 0 | 0 | 0 | 0 | 0 | 0 | 218.238 | 218.239 | 81.01 | 25.92 | 100 | 3.05 | 1 | 347.5 | 0 | 0 | 0 | 0 | 0 | 0 | 6.623 | 6.433 | 5.484 | 0 | 0 | 0 | 2 | 3 | 0
2022-07-16 16:00 | 0 | 764.5 | 764.5 | 1 | 8.1 | 25.63 | 100 | 100 | 67.687 | 67.687 | 4.823 | 2.677 | 75.187 | 0 | 0 | 212.556 | 212.556 | 212.556 | 231.131 | 262.376 | 262.376 | 0 | 0 | 0 | 0 | 0 | 0 | 212.555 | 212.556 | 81.01 | 25.8 | 100 | 0.07 | 1 | 347.5 | 0 | 0 | 0 | 0 | 0 | 0 | 6.644 | 6.44 | 5.49 | 0 | 0 | 0 | 2 | 3 | 0
2022-07-16 17:00 | 0 | 704.1 | 702.21 | 1 | 8.6 | 24.95 | 100 | 100 | 60.218 | 60.218 | 4.395 | 2.274 | 66.888 | 0 | 0 | 193.363 | 193.363 | 193.363 | 212.002 | 240.999 | 241.647 | 0 | 0 | 0 | 0 | 0 | 0 | 193.362 | 193.363 | 80.02 | 24.92 | 100 | 4.2 | 1 | 347.5 | 0 | 0 | 0 | 0 | 0 | 0 | 6.684 | 6.454 | 5.502 | 0 | 0 | 0 | 2 | 3 | 0
2022-07-16 18:00 | 0 | 601.4 | 593.17 | 1 | 8.8 | 24.26 | 100 | 100 | 48.651 | 48.651 | 2.623 | 1.662 | 52.935 | 0 | 0 | 159.767 | 159.767 | 159.767 | 178.473 | 203.576 | 206.4 | 0 | 0 | 0 | 0 | 0 | 0 | 159.766 | 159.767 | 77.41 | 23.57 | 100 | 9.49 | 1 | 347.5 | 0 | 0 | 0 | 0 | 0 | 0 | 6.725 | 6.468 | 5.514 | 0 | 0 | 0 | 2 | 2 | 0
2022-07-16 19:00 | 0 | 425.4 | 409.88 | 1 | 8.9 | 23.47 | 100 | 100 | 0 | 0 | 0 | 0.521 | 0 | 74.999 | 0 | 74.999 | 74.999 | 74.999 | 93.78 | 140.672 | 145.997 | 0 | 0 | 0 | 0 | 0 | 0 | -0.001 | 0 | 51.37 | 0 | 0 | 15.52 | 0.99 | 347.5 | 0 | 0 | 0 | 0 | 0 | 0 | 6.771 | 6.483 | 5.527 | 0 | 0 | 0 | 2 | 2 | 0
2022-07-16 20:00 | 0 | 184.1 | 170.71 | 1 | 8.5 | 22.9 | 100 | 100 | 0 | 0 | 0 | 0.521 | 0 | 0 | 0 | 0 | 0 | 0 | 9.482 | 58.586 | 63.183 | 0 | 0 | 0 | 0 | 0 | 0 | -0.001 | 0 | 0 | 0 | 0 | 21.99 | 0.98 | 318.54 | 0 | 0 | 0 | 0 | -8.406 | 0 | 6.231 | 6.292 | 5.364 | 0 | 0 | 0 | 1 | 1 | 0
2022-07-16 21:00 | 0 | 0 | 0 | 0 | 7.9 | 22.1 | 100 | 100 | 0 | 0 | 0 | 0 | 0 | 0 | 0 | 0 | 0 | 0 | 0 | 0 | 0 | 0 | 0 | 0 | 0 | 0 | 0 | -0.001 | 0 | 0 | 0 | 0 | 0 | 0 | 267.43 | 0 | 0 | 0 | 0 | -14.836 | 0 | 4.504 | 5.577 | 4.755 | 0 | 0 | 0 | 2 | 2 | 0
2022-07-16 22:00 | 0 | 0 | 0 | 0 | 7.4 | 21.37 | 100 | 100 | 0 | 0 | 0 | 0 | 0 | 0 | 0 | 0 | 0 | 0 | 0 | 0 | 0 | 0 | 0 | 0 | 0 | 0 | 0 | -0.001 | 0 | 0 | 0 | 0 | 0 | 0 | 227.8 | 0 | 0 | 0 | 0 | -11.505 | 0 | 2.888 | 4.652 | 3.965 | 0 | 0 | 0 | 1 | 1 | 0
2022-07-16 23:00 | 0 | 0 | 0 | 0 | 7.3 | 21.02 | 100 | 100 | 0 | 0 | 0 | 0 | 0 | 0 | 0 | 0 | 0 | 0 | 0 | 0 | 0 | 0 | 0 | 0 | 0 | 0 | 0 | -0.001 | 0 | 0 | 0 | 0 | 0 | 0 | 195.77 | 0 | 0 | 0 | 0 | -9.296 | 0 | 2.036 | 3.919 | 3.341 | 0 | 0 | 0 | 1 | 1 | 0
2022-07-17 | 0 | 0 | 0 | 0 | 7.3 | 20.67 | 100 | 100 | 0 | 0 | 0 | 0 | 0 | 0 | 0 | 0 | 0 | 0 | 0 | 0 | 0 | 0 | 0 | 0 | 0 | 0 | 0 | -0.001 | 0 | 0 | 0 | 0 | 0 | 0 | 169.2 | 0 | 0 | 0 | 0 | -7.713 | 0 | 1.557 | 3.323 | 2.833 | 0 | 0 | 0 | 1 | 1 | 0
2022-07-17 01:00 | 0 | 0 | 0 | 0 | 7 | 20.25 | 100 | 100 | 0 | 0 | 0 | 0 | 0 | 0 | 0 | 0 | 0 | 0 | 0 | 0 | 0 | 0 | 0 | 0 | 0 | 0 | 0 | -0.001 | 0 | 0 | 0 | 0 | 0 | 0 | 146.78 | 0 | 0 | 0 | 0 | -6.509 | 0 | 1.27 | 2.828 | 2.411 | 0 | 0 | 0 | 1 | 1 | 0
2022-07-17 02:00 | 0 | 0 | 0 | 0 | 6.6 | 19.88 | 100 | 100 | 0 | 0 | 0 | 0 | 0 | 0 | 0 | 0 | 0 | 0 | 0 | 0 | 0 | 0 | 0 | 0 | 0 | 0 | 0 | -0.001 | 0 | 0 | 0 | 0 | 0 | 0 | 127.67 | 0 | 0 | 0 | 0 | -5.546 | 0 | 1.082 | 2.41 | 2.054 | 0 | 0 | 0 | 1 | 1 | 0
2022-07-17 03:00 | 0 | 0 | 0 | 0 | 6.3 | 19.25 | 100 | 100 | 0 | 0 | 0 | 0 | 0 | 0 | 0 | 0 | 0 | 0 | 0 | 0 | 0 | 0 | 0 | 0 | 0 | 0 | 0 | -0.001 | 0 | 0 | 0 | 0 | 0 | 0 | 111.27 | 0 | 0 | 0 | 0 | -4.762 | 0 | 0.949 | 2.059 | 1.755 | 0 | 0 | 0 | 1 | 1 | 0
2022-07-17 04:00 | 0 | 0 | 0 | 0 | 6.1 | 19.34 | 100 | 100 | 0 | 0 | 0 | 0 | 0 | 0 | 0 | 0 | 0 | 0 | 0 | 0 | 0 | 0 | 0 | 0 | 0 | 0 | 0 | -0.001 | 0 | 0 | 0 | 0 | 0 | 0 | 97.24 | 0 | 0 | 0 | 0 | -4.071 | 0 | 0.839 | 1.745 | 1.487 | 0 | 0 | 0 | 1 | 1 | 0
2022-07-17 05:00 | 0 | 0 | 0 | 0 | 6 | 19.58 | 100 | 100 | 0 | 0 | 0 | 0 | 0 | 0 | 0 | 0 | 0 | 0 | 0 | 0 | 0 | 0 | 0 | 0 | 0 | 0 | 0 | -0.001 | 0 | 0 | 0 | 0 | 0 | 0 | 85.27 | 0 | 0 | 0 | 0 | -3.474 | 0 | 0.746 | 1.473 | 1.256 | 0 | 0 | 0 | 1 | 1 | 0
2022-07-17 06:00 | 0 | 0 | 0 | 0 | 6.1 | 19.8 | 100 | 100 | 0 | 0 | 0 | 0 | 0 | 0 | 0 | 0 | 0 | 0 | 0 | 0 | 0 | 0 | 0 | 0 | 0 | 0 | 0 | -0.001 | 0 | 0 | 0 | 0 | 0 | 0 | 75.08 | 0 | 0 | 0 | 0 | -2.961 | 0 | 0.662 | 1.241 | 1.058 | 0 | 0 | 0 | 1 | 1 | 0
2022-07-17 07:00 | 0 | 0 | 0 | 1 | 6.3 | 20.02 | 100 | 100 | 0 | 0 | 0 | 0 | 0 | 0 | 0 | 0 | 0 | 0 | 0 | 0 | 0 | 0 | 0 | 0 | 0 | 0 | 0 | -0.001 | 0 | 0 | 0 | 0 | 22.66 | 0.98 | 66.41 | 0 | 0 | 0 | 0 | -2.516 | 0 | 0.584 | 1.043 | 0.889 | 0 | 0 | 0 | 1 | 1 | 0
2022-07-17 08:00 | 0 | 76.9 | 73.86 | 1 | 7.4 | 20.63 | 100 | 100 | 0 | 0 | 0 | 0.521 | 0 | 0 | 0 | 0 | 0 | 0 | 15.449 | 25.35 | 26.392 | 0 | 0 | 0 | 0 | 0 | 0 | -0.001 | 0 | 0 | 0 | 0 | 16.15 | 0.99 | 109.69 | 0 | 0 | 0 | 0 | 12.563 | 0 | 0.647 | 1.209 | 1.03 | 0 | 0 | 0 | 2 | 2 | 0
2022-07-17 09:00 | 0 | 199.3 | 196.25 | 1 | 7.7 | 21.33 | 100 | 100 | 0 | 0 | 0 | 0.521 | 0 | 0 | 0 | 0 | 0 | 0 | 59.019 | 67.352 | 68.4 | 0 | 0 | 0 | 0 | 0 | 0 | -0.001 | 0 | 0 | 0 | 0 | 10.04 | 1 | 289.08 | 0 | 0 | 0 | 0 | 52.076 | 0 | 1.417 | 2.983 | 2.543 | 0 | 0 | 0 | 1 | 1 | 0
2022-07-17 10:00 | 0 | 385.4 | 384.14 | 1 | 7.8 | 23.14 | 100 | 100 | 22.185 | 22.185 | 1.298 | 0.681 | 24.165 | 0 | 0 | 80.903 | 80.903 | 80.903 | 115.949 | 131.837 | 132.269 | 0 | 0 | 0 | 0 | 0 | 0 | 80.902 | 80.903 | 61.17 | 16.77 | 100 | 4.64 | 1 | 347.5 | 0 | 0 | 0 | 0 | 16.957 | 0 | 6.37 | 6.326 | 5.393 | 0 | 0 | 0 | 2 | 2 | 0
2022-07-17 11:00 | 0 | 602.1 | 602.1 | 1 | 8.1 | 24.14 | 100 | 100 | 49.871 | 49.871 | 2.77 | 1.721 | 54.363 | 0 | 0 | 163.308 | 163.308 | 163.308 | 182.025 | 206.639 | 206.641 | 0 | 0 | 0 | 0 | 0 | 0 | 163.307 | 163.308 | 79.03 | 24.13 | 100 | 0.22 | 1 | 347.5 | 0 | 0 | 0 | 0 | 0 | 0 | 6.732 | 6.47 | 5.516 | 0 | 0 | 0 | 2 | 2 | 0
2022-07-17 12:00 | 0 | 741.7 | 740.73 | 1 | 7.5 | 25.33 | 100 | 100 | 64.783 | 64.782 | 4.693 | 2.517 | 71.992 | 0 | 0 | 205.15 | 205.15 | 205.15 | 223.753 | 254.219 | 254.551 | 0 | 0 | 0 | 0 | 0 | 0 | 205.149 | 205.15 | 80.59 | 25.45 | 100 | 2.93 | 1 | 347.5 | 0 | 0 | 0 | 0 | 0 | 0 | 6.662 | 6.446 | 5.495 | 0 | 0 | 0 | 2 | 3 | 0
2022-07-17 13:00 | 0 | 805.2 | 802.59 | 1 | 7.2 | 25.99 | 100 | 100 | 72.031 | 72.031 | 5.045 | 2.928 | 80.004 | 0 | 0 | 223.718 | 223.718 | 223.718 | 242.259 | 275.45 | 276.345 | 0 | 0 | 0 | 0 | 0 | 0 | 223.717 | 223.718 | 80.96 | 26.07 | 100 | 4.61 | 1 | 347.5 | 0 | 0 | 0 | 0 | 0 | 0 | 6.623 | 6.433 | 5.484 | 0 | 0 | 0 | 2 | 3 | 0
2022-07-17 14:00 | 0 | 827.7 | 824.9 | 1 | 6.9 | 26.66 | 100 | 100 | 74.435 | 74.434 | 5.292 | 3.088 | 82.815 | 0 | 0 | 230.504 | 230.504 | 230.504 | 248.981 | 283.107 | 284.067 | 0 | 0 | 0 | 0 | 0 | 0 | 230.503 | 230.504 | 81.14 | 26.2 | 100 | 4.71 | 1 | 347.5 | 0 | 0 | 0 | 0 | 0 | 0 | 6.585 | 6.42 | 5.473 | 0 | 0 | 0 | 2 | 3 | 0
2022-07-17 15:00 | 0 | 814.4 | 813.12 | 1 | 6.9 | 26.53 | 100 | 100 | 73.121 | 73.121 | 5.231 | 3.007 | 81.36 | 0 | 0 | 227.102 | 227.102 | 227.102 | 245.591 | 279.062 | 279.502 | 0 | 0 | 0 | 0 | 0 | 0 | 227.101 | 227.102 | 81.25 | 26.16 | 100 | 3.22 | 1 | 347.5 | 0 | 0 | 0 | 0 | 0 | 0 | 6.592 | 6.422 | 5.475 | 0 | 0 | 0 | 2 | 3 | 0
2022-07-17 16:00 | 0 | 782 | 781.99 | 1 | 7.2 | 26.1 | 100 | 100 | 69.6 | 69.6 | 5.028 | 2.795 | 77.424 | 0 | 0 | 217.881 | 217.881 | 217.881 | 236.411 | 268.38 | 268.382 | 0 | 0 | 0 | 0 | 0 | 0 | 217.88 | 217.881 | 81.18 | 25.93 | 100 | 0.23 | 1 | 347.5 | 0 | 0 | 0 | 0 | 0 | 0 | 6.617 | 6.431 | 5.482 | 0 | 0 | 0 | 2 | 3 | 0
2022-07-17 17:00 | 0 | 723.4 | 721.61 | 1 | 7.4 | 25.22 | 100 | 100 | 62.41 | 62.409 | 4.619 | 2.394 | 69.423 | 0 | 0 | 199.261 | 199.261 | 199.261 | 217.875 | 247.656 | 248.271 | 0 | 0 | 0 | 0 | 0 | 0 | 199.26 | 199.261 | 80.26 | 25.14 | 100 | 4.03 | 1 | 347.5 | 0 | 0 | 0 | 0 | 0 | 0 | 6.668 | 6.448 | 5.497 | 0 | 0 | 0 | 2 | 3 | 0
2022-07-17 18:00 | 0 | 620.4 | 612.19 | 1 | 7.7 | 24.4 | 100 | 100 | 50.598 | 50.597 | 2.903 | 1.758 | 55.259 | 0 | 0 | 165.529 | 165.529 | 165.529 | 184.221 | 210.105 | 212.921 | 0 | 0 | 0 | 0 | 0 | 0 | 165.528 | 165.529 | 77.74 | 23.76 | 100 | 9.33 | 1 | 347.5 | 0 | 0 | 0 | 0 | 0 | 0 | 6.716 | 6.465 | 5.511 | 0 | 0 | 0 | 2 | 3 | 0
2022-07-17 19:00 | 0 | 438.1 | 422.44 | 1 | 7.7 | 23.48 | 100 | 100 | 0 | 0 | 0 | 0.521 | 0 | 77.569 | 0 | 77.569 | 77.569 | 77.569 | 96.35 | 144.982 | 150.356 | 0 | 0 | 0 | 0 | 0 | 0 | -0.001 | 0 | 51.59 | 0 | 0 | 15.36 | 0.99 | 347.5 | 0 | 0 | 0 | 0 | 0 | 0 | 6.771 | 6.483 | 5.527 | 0 | 0 | 0 | 2 | 2 | 0
2022-07-17 20:00 | 0 | 192.5 | 178.69 | 1 | 7.4 | 22.64 | 100 | 100 | 0 | 0 | 0 | 0.521 | 0 | 0 | 0 | 0 | 0 | 0 | 9.777 | 61.327 | 66.066 | 0 | 0 | 0 | 0 | 0 | 0 | -0.001 | 0 | 0 | 0 | 0 | 21.83 | 0.98 | 319.38 | 0 | 0 | 0 | 0 | -8.162 | 0 | 6.261 | 6.303 | 5.374 | 0 | 0 | 0 | 1 | 1 | 0
2022-07-17 21:00 | 0 | 0 | 0 | 0 | 6.8 | 21.75 | 100 | 100 | 0 | 0 | 0 | 0 | 0 | 0 | 0 | 0 | 0 | 0 | 0 | 0 | 0 | 0 | 0 | 0 | 0 | 0 | 0 | -0.001 | 0 | 0 | 0 | 0 | 0 | 0 | 267.98 | 0 | 0 | 0 | 0 | -14.923 | 0 | 4.551 | 5.599 | 4.773 | 0 | 0 | 0 | 2 | 2 | 0
2022-07-17 22:00 | 0 | 0 | 0 | 0 | 6.6 | 21.03 | 100 | 100 | 0 | 0 | 0 | 0 | 0 | 0 | 0 | 0 | 0 | 0 | 0 | 0 | 0 | 0 | 0 | 0 | 0 | 0 | 0 | -0.001 | 0 | 0 | 0 | 0 | 0 | 0 | 228.16 | 0 | 0 | 0 | 0 | -11.559 | 0 | 2.911 | 4.668 | 3.979 | 0 | 0 | 0 | 1 | 1 | 0
2022-07-17 23:00 | 0 | 0 | 0 | 0 | 6.7 | 20.68 | 100 | 100 | 0 | 0 | 0 | 0 | 0 | 0 | 0 | 0 | 0 | 0 | 0 | 0 | 0 | 0 | 0 | 0 | 0 | 0 | 0 | -0.001 | 0 | 0 | 0 | 0 | 0 | 0 | 196.01 | 0 | 0 | 0 | 0 | -9.332 | 0 | 2.048 | 3.932 | 3.352 | 0 | 0 | 0 | 1 | 1 | 0
2022-07-18 | 0 | 0 | 0 | 0 | 6.6 | 20.3 | 100 | 100 | 0 | 0 | 0 | 0 | 0 | 0 | 0 | 0 | 0 | 0 | 0 | 0 | 0 | 0 | 0 | 0 | 0 | 0 | 0 | -0.001 | 0 | 0 | 0 | 0 | 0 | 0 | 169.34 | 0 | 0 | 0 | 0 | -7.742 | 0 | 1.565 | 3.335 | 2.843 | 0 | 0 | 0 | 1 | 1 | 0
2022-07-18 01:00 | 0 | 0 | 0 | 0 | 6.5 | 19.94 | 100 | 100 | 0 | 0 | 0 | 0 | 0 | 0 | 0 | 0 | 0 | 0 | 0 | 0 | 0 | 0 | 0 | 0 | 0 | 0 | 0 | -0.001 | 0 | 0 | 0 | 0 | 0 | 0 | 146.84 | 0 | 0 | 0 | 0 | -6.529 | 0 | 1.274 | 2.837 | 2.418 | 0 | 0 | 0 | 1 | 1 | 0
2022-07-18 02:00 | 0 | 0 | 0 | 0 | 6.3 | 19.63 | 100 | 100 | 0 | 0 | 0 | 0 | 0 | 0 | 0 | 0 | 0 | 0 | 0 | 0 | 0 | 0 | 0 | 0 | 0 | 0 | 0 | -0.001 | 0 | 0 | 0 | 0 | 0 | 0 | 127.69 | 0 | 0 | 0 | 0 | -5.559 | 0 | 1.084 | 2.416 | 2.059 | 0 | 0 | 0 | 1 | 1 | 0
2022-07-18 03:00 | 0 | 0 | 0 | 0 | 6.2 | 19.07 | 100 | 100 | 0 | 0 | 0 | 0 | 0 | 0 | 0 | 0 | 0 | 0 | 0 | 0 | 0 | 0 | 0 | 0 | 0 | 0 | 0 | -0.001 | 0 | 0 | 0 | 0 | 0 | 0 | 111.26 | 0 | 0 | 0 | 0 | -4.771 | 0 | 0.95 | 2.062 | 1.758 | 0 | 0 | 0 | 1 | 1 | 0
2022-07-18 04:00 | 0 | 0 | 0 | 0 | 6.1 | 19.08 | 100 | 100 | 0 | 0 | 0 | 0 | 0 | 0 | 0 | 0 | 0 | 0 | 0 | 0 | 0 | 0 | 0 | 0 | 0 | 0 | 0 | -0.001 | 0 | 0 | 0 | 0 | 0 | 0 | 97.2 | 0 | 0 | 0 | 0 | -4.082 | 0 | 0.841 | 1.749 | 1.491 | 0 | 0 | 0 | 1 | 1 | 0
2022-07-18 05:00 | 0 | 0 | 0 | 0 | 6.1 | 19.25 | 100 | 100 | 0 | 0 | 0 | 0 | 0 | 0 | 0 | 0 | 0 | 0 | 0 | 0 | 0 | 0 | 0 | 0 | 0 | 0 | 0 | -0.001 | 0 | 0 | 0 | 0 | 0 | 0 | 85.19 | 0 | 0 | 0 | 0 | -3.486 | 0 | 0.747 | 1.478 | 1.26 | 0 | 0 | 0 | 1 | 1 | 0
2022-07-18 06:00 | 0 | 0 | 0 | 0 | 6.2 | 19.53 | 100 | 100 | 0 | 0 | 0 | 0 | 0 | 0 | 0 | 0 | 0 | 0 | 0 | 0 | 0 | 0 | 0 | 0 | 0 | 0 | 0 | -0.001 | 0 | 0 | 0 | 0 | 0 | 0 | 74.96 | 0 | 0 | 0 | 0 | -2.968 | 0 | 0.663 | 1.245 | 1.061 | 0 | 0 | 0 | 1 | 1 | 0
2022-07-18 07:00 | 0 | 0 | 0 | 1 | 6.3 | 19.81 | 100 | 100 | 0 | 0 | 0 | 0 | 0 | 0 | 0 | 0 | 0 | 0 | 0 | 0 | 0 | 0 | 0 | 0 | 0 | 0 | 0 | -0.001 | 0 | 0 | 0 | 0 | 22.52 | 0.98 | 66.28 | 0 | 0 | 0 | 0 | -2.52 | 0 | 0.585 | 1.045 | 0.891 | 0 | 0 | 0 | 1 | 1 | 0
2022-07-18 08:00 | 0 | 84.1 | 80.84 | 1 | 7.3 | 20.35 | 100 | 100 | 0 | 0 | 0 | 0.521 | 0 | 0 | 0 | 0 | 0 | 0 | 16.807 | 27.743 | 28.863 | 0 | 0 | 0 | 0 | 0 | 0 | -0.001 | 0 | 0 | 0 | 0 | 16.01 | 0.99 | 113.98 | 0 | 0 | 0 | 0 | 13.847 | 0 | 0.66 | 1.241 | 1.058 | 0 | 0 | 0 | 2 | 2 | 0
2022-07-18 09:00 | 0 | 230 | 226.58 | 1 | 7.7 | 21.08 | 100 | 100 | 0 | 0 | 0 | 0.521 | 0 | 0 | 0 | 0 | 0 | 0 | 68.15 | 77.762 | 78.936 | 0 | 0 | 0 | 0 | 0 | 0 | -0.001 | 0 | 0 | 0 | 0 | 9.89 | 1 | 322.25 | 0 | 0 | 0 | 0 | 60.457 | 0 | 1.632 | 3.272 | 2.789 | 0 | 0 | 0 | 1 | 1 | 0
2022-07-18 10:00 | 0 | 341.2 | 340.16 | 1 | 7.8 | 22.52 | 100 | 100 | 0 | 0 | 0 | 0.521 | 0 | 76.652 | 0 | 76.652 | 76.652 | 76.652 | 102.681 | 116.742 | 117.1 | 0 | 0 | 0 | 0 | 0 | 0 | -0.001 | 0 | 65.46 | 0 | 0 | 4.48 | 1 | 347.5 | 0 | 0 | 0 | 0 | 7.329 | 0 | 6.724 | 6.465 | 5.511 | 0 | 0 | 0 | 1 | 1 | 0
2022-07-18 11:00 | 0 | 506.4 | 506.4 | 1 | 8.4 | 23.46 | 100 | 100 | 39.238 | 39.238 | 2.733 | 1.275 | 43.246 | 0 | 0 | 134.317 | 134.317 | 134.317 | 153.1 | 173.796 | 173.796 | 0 | 0 | 0 | 0 | 0 | 0 | 134.316 | 134.317 | 77.28 | 22.58 | 100 | 0.07 | 1 | 347.5 | 0 | 0 | 0 | 0 | 0 | 0 | 6.772 | 6.484 | 5.527 | 0 | 0 | 0 | 2 | 2 | 0
2022-07-18 12:00 | 0 | 678.6 | 677.61 | 1 | 8.2 | 24.35 | 100 | 100 | 57.694 | 57.694 | 3.915 | 2.13 | 63.739 | 0 | 0 | 185.976 | 185.976 | 185.976 | 204.673 | 232.556 | 232.896 | 0 | 0 | 0 | 0 | 0 | 0 | 185.975 | 185.976 | 79.85 | 24.77 | 100 | 3.09 | 1 | 347.5 | 0 | 0 | 0 | 0 | 0 | 0 | 6.719 | 6.466 | 5.512 | 0 | 0 | 0 | 2 | 2 | 0
2022-07-18 13:00 | 0 | 809.9 | 807.08 | 1 | 8.4 | 24.88 | 100 | 100 | 73.062 | 73.062 | 4.748 | 2.957 | 80.767 | 0 | 0 | 224.946 | 224.946 | 224.946 | 243.593 | 276.99 | 277.958 | 0 | 0 | 0 | 0 | 0 | 0 | 224.945 | 224.946 | 80.93 | 26.29 | 100 | 4.78 | 1 | 347.5 | 0 | 0 | 0 | 0 | 0 | 0 | 6.688 | 6.455 | 5.503 | 0 | 0 | 0 | 2 | 3 | 0
2022-07-18 14:00 | 0 | 799.9 | 797 | 1 | 8.6 | 25.23 | 100 | 100 | 71.695 | 71.695 | 4.804 | 2.887 | 79.386 | 0 | 0 | 221.924 | 221.924 | 221.924 | 240.537 | 273.529 | 274.526 | 0 | 0 | 0 | 0 | 0 | 0 | 221.923 | 221.924 | 80.84 | 26.12 | 100 | 4.88 | 1 | 347.5 | 0 | 0 | 0 | 0 | 0 | 0 | 6.668 | 6.448 | 5.497 | 0 | 0 | 0 | 2 | 3 | 0
2022-07-18 15:00 | 0 | 814.8 | 813.38 | 1 | 8.9 | 25.19 | 100 | 100 | 73.796 | 73.796 | 4.841 | 3.006 | 81.643 | 0 | 0 | 227.034 | 227.034 | 227.034 | 245.651 | 279.15 | 279.639 | 0 | 0 | 0 | 0 | 0 | 0 | 227.033 | 227.034 | 81.19 | 26.39 | 100 | 3.39 | 1 | 347.5 | 0 | 0 | 0 | 0 | 0 | 0 | 6.67 | 6.449 | 5.498 | 0 | 0 | 0 | 2 | 3 | 0
2022-07-18 16:00 | 0 | 780.5 | 780.48 | 1 | 9 | 24.77 | 100 | 100 | 69.939 | 69.938 | 4.674 | 2.782 | 77.395 | 0 | 0 | 217.288 | 217.288 | 217.288 | 235.945 | 267.861 | 267.868 | 0 | 0 | 0 | 0 | 0 | 0 | 217.287 | 217.288 | 81.12 | 26.11 | 100 | 0.41 | 1 | 347.5 | 0 | 0 | 0 | 0 | 0 | 0 | 6.695 | 6.457 | 5.505 | 0 | 0 | 0 | 2 | 3 | 0
2022-07-18 17:00 | 0 | 719.4 | 717.76 | 1 | 9.2 | 24.13 | 100 | 100 | 62.093 | 62.092 | 4.444 | 2.368 | 68.905 | 0 | 0 | 198.012 | 198.012 | 198.012 | 216.73 | 246.337 | 246.898 | 0 | 0 | 0 | 0 | 0 | 0 | 198.011 | 198.012 | 80.2 | 25.15 | 100 | 3.87 | 1 | 347.5 | 0 | 0 | 0 | 0 | 0 | 0 | 6.732 | 6.47 | 5.516 | 0 | 0 | 0 | 2 | 3 | 0
2022-07-18 18:00 | 0 | 613.6 | 605.77 | 1 | 9.2 | 23.5 | 100 | 100 | 50.017 | 50.017 | 2.709 | 1.725 | 54.451 | 0 | 0 | 163.533 | 163.533 | 163.533 | 182.311 | 207.9 | 210.588 | 0 | 0 | 0 | 0 | 0 | 0 | 163.532 | 163.533 | 77.66 | 23.75 | 100 | 9.16 | 1 | 347.5 | 0 | 0 | 0 | 0 | 0 | 0 | 6.769 | 6.483 | 5.526 | 0 | 0 | 0 | 2 | 3 | 0
2022-07-18 19:00 | 0 | 422.3 | 407.52 | 1 | 8.9 | 22.79 | 100 | 100 | 0 | 0 | 0 | 0.521 | 0 | 73.783 | 0 | 73.783 | 73.783 | 73.783 | 92.63 | 139.862 | 144.933 | 0 | 0 | 0 | 0 | 0 | 0 | -0.001 | 0 | 50.91 | 0 | 0 | 15.2 | 0.99 | 347.5 | 0 | 0 | 0 | 0 | 0 | 0 | 6.811 | 6.497 | 5.539 | 0 | 0 | 0 | 2 | 2 | 0
2022-07-18 20:00 | 0 | 181.6 | 168.76 | 1 | 8.4 | 22.18 | 100 | 100 | 0 | 0 | 0 | 0.521 | 0 | 0 | 0 | 0 | 0 | 0 | 9.082 | 57.919 | 62.325 | 0 | 0 | 0 | 0 | 0 | 0 | -0.001 | 0 | 0 | 0 | 0 | 21.67 | 0.98 | 317.1 | 0 | 0 | 0 | 0 | -8.826 | 0 | 6.244 | 6.297 | 5.368 | 0 | 0 | 0 | 1 | 1 | 0
2022-07-18 21:00 | 0 | 0 | 0 | 0 | 7.5 | 21.3 | 100 | 100 | 0 | 0 | 0 | 0 | 0 | 0 | 0 | 0 | 0 | 0 | 0 | 0 | 0 | 0 | 0 | 0 | 0 | 0 | 0 | -0.001 | 0 | 0 | 0 | 0 | 0 | 0 | 266.15 | 0 | 0 | 0 | 0 | -14.79 | 0 | 4.48 | 5.566 | 4.745 | 0 | 0 | 0 | 2 | 2 | 0
2022-07-18 22:00 | 0 | 0 | 0 | 0 | 7.3 | 20.76 | 100 | 100 | 0 | 0 | 0 | 0 | 0 | 0 | 0 | 0 | 0 | 0 | 0 | 0 | 0 | 0 | 0 | 0 | 0 | 0 | 0 | -0.001 | 0 | 0 | 0 | 0 | 0 | 0 | 226.65 | 0 | 0 | 0 | 0 | -11.465 | 0 | 2.871 | 4.639 | 3.955 | 0 | 0 | 0 | 1 | 1 | 0
2022-07-18 23:00 | 0 | 0 | 0 | 0 | 7.7 | 20.59 | 100 | 100 | 0 | 0 | 0 | 0 | 0 | 0 | 0 | 0 | 0 | 0 | 0 | 0 | 0 | 0 | 0 | 0 | 0 | 0 | 0 | -0.001 | 0 | 0 | 0 | 0 | 0 | 0 | 194.76 | 0 | 0 | 0 | 0 | -9.258 | 0 | 2.023 | 3.906 | 3.33 | 0 | 0 | 0 | 1 | 1 | 0
2022-07-19 | 0 | 0 | 0 | 0 | 7.8 | 20.32 | 100 | 100 | 0 | 0 | 0 | 0 | 0 | 0 | 0 | 0 | 0 | 0 | 0 | 0 | 0 | 0 | 0 | 0 | 0 | 0 | 0 | -0.001 | 0 | 0 | 0 | 0 | 0 | 0 | 168.3 | 0 | 0 | 0 | 0 | -7.682 | 0 | 1.549 | 3.311 | 2.822 | 0 | 0 | 0 | 1 | 1 | 0
2022-07-19 01:00 | 0 | 0 | 0 | 0 | 7.5 | 20.08 | 100 | 100 | 0 | 0 | 0 | 0 | 0 | 0 | 0 | 0 | 0 | 0 | 0 | 0 | 0 | 0 | 0 | 0 | 0 | 0 | 0 | -0.001 | 0 | 0 | 0 | 0 | 0 | 0 | 145.99 | 0 | 0 | 0 | 0 | -6.477 | 0 | 1.263 | 2.815 | 2.399 | 0 | 0 | 0 | 1 | 1 | 0
2022-07-19 02:00 | 0 | 0 | 0 | 0 | 7.3 | 19.89 | 100 | 100 | 0 | 0 | 0 | 0 | 0 | 0 | 0 | 0 | 0 | 0 | 0 | 0 | 0 | 0 | 0 | 0 | 0 | 0 | 0 | -0.001 | 0 | 0 | 0 | 0 | 0 | 0 | 127 | 0 | 0 | 0 | 0 | -5.511 | 0 | 1.075 | 2.395 | 2.041 | 0 | 0 | 0 | 1 | 1 | 0
2022-07-19 03:00 | 0 | 0 | 0 | 0 | 7.2 | 19.36 | 100 | 100 | 0 | 0 | 0 | 0 | 0 | 0 | 0 | 0 | 0 | 0 | 0 | 0 | 0 | 0 | 0 | 0 | 0 | 0 | 0 | -0.001 | 0 | 0 | 0 | 0 | 0 | 0 | 110.71 | 0 | 0 | 0 | 0 | -4.729 | 0 | 0.943 | 2.044 | 1.742 | 0 | 0 | 0 | 1 | 1 | 0
2022-07-19 04:00 | 0 | 0 | 0 | 0 | 7.3 | 19.59 | 100 | 100 | 0 | 0 | 0 | 0 | 0 | 0 | 0 | 0 | 0 | 0 | 0 | 0 | 0 | 0 | 0 | 0 | 0 | 0 | 0 | -0.001 | 0 | 0 | 0 | 0 | 0 | 0 | 96.8 | 0 | 0 | 0 | 0 | -4.037 | 0 | 0.834 | 1.729 | 1.474 | 0 | 0 | 0 | 1 | 1 | 0
2022-07-19 05:00 | 0 | 0 | 0 | 0 | 7.2 | 19.72 | 100 | 100 | 0 | 0 | 0 | 0 | 0 | 0 | 0 | 0 | 0 | 0 | 0 | 0 | 0 | 0 | 0 | 0 | 0 | 0 | 0 | -0.001 | 0 | 0 | 0 | 0 | 0 | 0 | 84.91 | 0 | 0 | 0 | 0 | -3.45 | 0 | 0.742 | 1.462 | 1.246 | 0 | 0 | 0 | 1 | 1 | 0
2022-07-19 06:00 | 0 | 0 | 0 | 0 | 7.3 | 19.84 | 100 | 100 | 0 | 0 | 0 | 0 | 0 | 0 | 0 | 0 | 0 | 0 | 0 | 0 | 0 | 0 | 0 | 0 | 0 | 0 | 0 | -0.001 | 0 | 0 | 0 | 0 | 0 | 0 | 74.77 | 0 | 0 | 0 | 0 | -2.944 | 0 | 0.659 | 1.233 | 1.052 | 0 | 0 | 0 | 1 | 1 | 0
2022-07-19 07:00 | 0 | 0 | 0 | 1 | 7.2 | 20.07 | 100 | 100 | 0 | 0 | 0 | 0 | 0 | 0 | 0 | 0 | 0 | 0 | 0 | 0 | 0 | 0 | 0 | 0 | 0 | 0 | 0 | -0.001 | 0 | 0 | 0 | 0 | 22.38 | 0.98 | 66.16 | 0 | 0 | 0 | 0 | -2.501 | 0 | 0.581 | 1.036 | 0.883 | 0 | 0 | 0 | 1 | 1 | 0
2022-07-19 08:00 | 0 | 182.1 | 175.17 | 1 | 7.4 | 20.93 | 100 | 100 | 0 | 0 | 0 | 0.521 | 0 | 0 | 0 | 0 | 0 | 0 | 36.197 | 60.117 | 62.497 | 0 | 0 | 0 | 0 | 0 | 0 | -0.001 | 0 | 0 | 0 | 0 | 15.86 | 0.99 | 177.5 | 0 | 0 | 0 | 0 | 32.32 | 0 | 0.807 | 1.657 | 1.413 | 0 | 0 | 0 | 2 | 2 | 0
2022-07-19 09:00 | 0 | 286.7 | 282.57 | 1 | 9.1 | 21.66 | 100 | 100 | 0 | 0 | 0 | 0.521 | 0 | 23.24 | 0 | 23.24 | 23.24 | 23.24 | 85 | 96.977 | 98.395 | 0 | 0 | 0 | 0 | 0 | 0 | -0.001 | 0 | 23.62 | 0 | 0 | 9.74 | 1 | 347.5 | 0 | 0 | 0 | 0 | 49.349 | 0 | 3.458 | 4.833 | 4.12 | 0 | 0 | 0 | 1 | 1 | 0
2022-07-19 10:00 | 0 | 310.2 | 309.32 | 1 | 9.3 | 22.8 | 100 | 100 | 0 | 0 | 0 | 0.521 | 0 | 74.533 | 0 | 74.533 | 74.533 | 74.533 | 93.379 | 106.158 | 106.461 | 0 | 0 | 0 | 0 | 0 | 0 | -0.001 | 0 | 70.01 | 0 | 0 | 4.32 | 1 | 347.5 | 0 | 0 | 0 | 0 | 0 | 0 | 6.811 | 6.497 | 5.538 | 0 | 0 | 0 | 1 | 1 | 0
2022-07-19 11:00 | 0 | 398 | 398 | 1 | 10 | 23.07 | 100 | 100 | 29.164 | 29.163 | 1.29 | 0.875 | 31.329 | 0 | 0 | 101.506 | 101.506 | 101.506 | 120.326 | 136.593 | 136.594 | 0 | 0 | 0 | 0 | 0 | 0 | 101.505 | 101.506 | 74.31 | 21.35 | 100 | 0.1 | 1 | 347.5 | 0 | 0 | 0 | 0 | 0 | 0 | 6.795 | 6.491 | 5.534 | 0 | 0 | 0 | 2 | 2 | 0
2022-07-19 12:00 | 0 | 593.8 | 592.84 | 1 | 10 | 23.57 | 100 | 100 | 48.88 | 48.879 | 2.591 | 1.67 | 53.141 | 0 | 0 | 160.283 | 160.283 | 160.283 | 179.055 | 203.462 | 203.792 | 0 | 0 | 0 | 0 | 0 | 0 | 160.282 | 160.283 | 78.65 | 23.98 | 100 | 3.26 | 1 | 347.5 | 0 | 0 | 0 | 0 | 0 | 0 | 6.765 | 6.481 | 5.525 | 0 | 0 | 0 | 2 | 2 | 0
2022-07-19 13:00 | 0 | 755.9 | 753.07 | 1 | 9.9 | 23.79 | 100 | 100 | 66.434 | 66.434 | 4.504 | 2.589 | 73.528 | 0 | 0 | 208.521 | 208.521 | 208.521 | 227.271 | 258.454 | 259.425 | 0 | 0 | 0 | 0 | 0 | 0 | 208.52 | 208.521 | 80.38 | 25.61 | 100 | 4.96 | 1 | 347.5 | 0 | 0 | 0 | 0 | 0 | 0 | 6.752 | 6.477 | 5.522 | 0 | 0 | 0 | 2 | 3 | 0
2022-07-19 14:00 | 0 | 807 | 803.85 | 1 | 10 | 24.51 | 100 | 100 | 72.652 | 72.651 | 4.72 | 2.933 | 80.304 | 0 | 0 | 223.902 | 223.902 | 223.902 | 242.584 | 275.882 | 276.962 | 0 | 0 | 0 | 0 | 0 | 0 | 223.901 | 223.902 | 80.84 | 26.23 | 100 | 5.06 | 1 | 347.5 | 0 | 0 | 0 | 0 | 0 | 0 | 6.71 | 6.463 | 5.509 | 0 | 0 | 0 | 2 | 3 | 0
2022-07-19 15:00 | 0 | 798.4 | 796.85 | 1 | 10.2 | 24.49 | 100 | 100 | 71.857 | 71.857 | 4.704 | 2.888 | 79.449 | 0 | 0 | 221.96 | 221.96 | 221.96 | 240.643 | 273.48 | 274.011 | 0 | 0 | 0 | 0 | 0 | 0 | 221.959 | 221.96 | 81 | 26.22 | 100 | 3.57 | 1 | 347.5 | 0 | 0 | 0 | 0 | 0 | 0 | 6.711 | 6.463 | 5.51 | 0 | 0 | 0 | 2 | 3 | 0
2022-07-19 16:00 | 0 | 764 | 763.96 | 1 | 10.3 | 24.22 | 100 | 100 | 67.906 | 67.905 | 4.589 | 2.67 | 75.164 | 0 | 0 | 212.231 | 212.231 | 212.231 | 230.941 | 262.191 | 262.205 | 0 | 0 | 0 | 0 | 0 | 0 | 212.23 | 212.231 | 80.94 | 25.9 | 100 | 0.58 | 1 | 347.5 | 0 | 0 | 0 | 0 | 0 | 0 | 6.727 | 6.468 | 5.514 | 0 | 0 | 0 | 2 | 3 | 0
2022-07-19 17:00 | 0 | 704.8 | 703.34 | 1 | 10.3 | 23.88 | 100 | 100 | 60.382 | 60.382 | 4.34 | 2.28 | 67.002 | 0 | 0 | 193.648 | 193.648 | 193.648 | 212.39 | 241.385 | 241.887 | 0 | 0 | 0 | 0 | 0 | 0 | 193.647 | 193.648 | 80.06 | 24.96 | 100 | 3.69 | 1 | 347.5 | 0 | 0 | 0 | 0 | 0 | 0 | 6.747 | 6.475 | 5.52 | 0 | 0 | 0 | 2 | 3 | 0
2022-07-19 18:00 | 0 | 594 | 586.7 | 1 | 10.2 | 23.37 | 100 | 100 | 48.039 | 48.038 | 2.473 | 1.629 | 52.141 | 0 | 0 | 157.804 | 157.804 | 157.804 | 176.595 | 201.354 | 203.861 | 0 | 0 | 0 | 0 | 0 | 0 | 157.803 | 157.804 | 77.41 | 23.56 | 100 | 8.99 | 1 | 347.5 | 0 | 0 | 0 | 0 | 0 | 0 | 6.777 | 6.485 | 5.529 | 0 | 0 | 0 | 2 | 2 | 0
2022-07-19 19:00 | 0 | 406.8 | 392.87 | 1 | 10 | 22.73 | 100 | 100 | 0 | 0 | 0 | 0.521 | 0 | 70.119 | 0 | 70.119 | 70.119 | 70.119 | 88.972 | 134.834 | 139.614 | 0 | 0 | 0 | 0 | 0 | 0 | -0.001 | 0 | 50.22 | 0 | 0 | 15.04 | 0.99 | 347.5 | 0 | 0 | 0 | 0 | 0 | 0 | 6.815 | 6.498 | 5.54 | 0 | 0 | 0 | 2 | 2 | 0
2022-07-19 20:00 | 0 | 167.9 | 156.21 | 1 | 9.4 | 22.18 | 100 | 100 | 0 | 0 | 0 | 0.521 | 0 | 0 | 0 | 0 | 0 | 0 | 8.258 | 53.611 | 57.623 | 0 | 0 | 0 | 0 | 0 | 0 | -0.001 | 0 | 0 | 0 | 0 | 21.51 | 0.98 | 314.53 | 0 | 0 | 0 | 0 | -9.569 | 0 | 6.195 | 6.279 | 5.353 | 0 | 0 | 0 | 1 | 1 | 0
2022-07-19 21:00 | 0 | 0 | 0 | 0 | 8.3 | 21.59 | 100 | 100 | 0 | 0 | 0 | 0 | 0 | 0 | 0 | 0 | 0 | 0 | 0 | 0 | 0 | 0 | 0 | 0 | 0 | 0 | 0 | -0.001 | 0 | 0 | 0 | 0 | 0 | 0 | 264.29 | 0 | 0 | 0 | 0 | -14.585 | 0 | 4.371 | 5.514 | 4.7 | 0 | 0 | 0 | 2 | 2 | 0
2022-07-19 22:00 | 0 | 0 | 0 | 0 | 7.7 | 21.3 | 100 | 100 | 0 | 0 | 0 | 0 | 0 | 0 | 0 | 0 | 0 | 0 | 0 | 0 | 0 | 0 | 0 | 0 | 0 | 0 | 0 | -0.001 | 0 | 0 | 0 | 0 | 0 | 0 | 225.29 | 0 | 0 | 0 | 0 | -11.321 | 0 | 2.81 | 4.595 | 3.917 | 0 | 0 | 0 | 1 | 1 | 0
2022-07-19 23:00 | 0 | 0 | 0 | 0 | 8.3 | 21.07 | 100 | 100 | 0 | 0 | 0 | 0 | 0 | 0 | 0 | 0 | 0 | 0 | 0 | 0 | 0 | 0 | 0 | 0 | 0 | 0 | 0 | -0.001 | 0 | 0 | 0 | 0 | 0 | 0 | 193.73 | 0 | 0 | 0 | 0 | -9.162 | 0 | 1.991 | 3.871 | 3.3 | 0 | 0 | 0 | 1 | 1 | 0
2022-07-20 | 0 | 0 | 0 | 0 | 8.1 | 20.89 | 100 | 100 | 0 | 0 | 0 | 0 | 0 | 0 | 0 | 0 | 0 | 0 | 0 | 0 | 0 | 0 | 0 | 0 | 0 | 0 | 0 | -0.001 | 0 | 0 | 0 | 0 | 0 | 0 | 167.53 | 0 | 0 | 0 | 0 | -7.606 | 0 | 1.529 | 3.28 | 2.797 | 0 | 0 | 0 | 1 | 1 | 0
2022-07-20 01:00 | 0 | 0 | 0 | 0 | 7.9 | 20.78 | 100 | 100 | 0 | 0 | 0 | 0 | 0 | 0 | 0 | 0 | 0 | 0 | 0 | 0 | 0 | 0 | 0 | 0 | 0 | 0 | 0 | -0.001 | 0 | 0 | 0 | 0 | 0 | 0 | 145.44 | 0 | 0 | 0 | 0 | -6.411 | 0 | 1.249 | 2.787 | 2.376 | 0 | 0 | 0 | 1 | 1 | 0
2022-07-20 02:00 | 0 | 0 | 0 | 0 | 7.7 | 20.5 | 100 | 100 | 0 | 0 | 0 | 0 | 0 | 0 | 0 | 0 | 0 | 0 | 0 | 0 | 0 | 0 | 0 | 0 | 0 | 0 | 0 | -0.001 | 0 | 0 | 0 | 0 | 0 | 0 | 126.62 | 0 | 0 | 0 | 0 | -5.462 | 0 | 1.067 | 2.373 | 2.023 | 0 | 0 | 0 | 1 | 1 | 0
2022-07-20 03:00 | 0 | 0 | 0 | 0 | 7.6 | 20.25 | 100 | 100 | 0 | 0 | 0 | 0 | 0 | 0 | 0 | 0 | 0 | 0 | 0 | 0 | 0 | 0 | 0 | 0 | 0 | 0 | 0 | -0.001 | 0 | 0 | 0 | 0 | 0 | 0 | 110.52 | 0 | 0 | 0 | 0 | -4.676 | 0 | 0.935 | 2.02 | 1.722 | 0 | 0 | 0 | 1 | 1 | 0
2022-07-20 04:00 | 0 | 0 | 0 | 0 | 7.6 | 20.36 | 100 | 100 | 0 | 0 | 0 | 0 | 0 | 0 | 0 | 0 | 0 | 0 | 0 | 0 | 0 | 0 | 0 | 0 | 0 | 0 | 0 | -0.001 | 0 | 0 | 0 | 0 | 0 | 0 | 96.75 | 0 | 0 | 0 | 0 | -3.997 | 0 | 0.828 | 1.711 | 1.458 | 0 | 0 | 0 | 1 | 1 | 0
2022-07-20 05:00 | 0 | 0 | 0 | 0 | 7.5 | 20.6 | 100 | 100 | 0 | 0 | 0 | 0 | 0 | 0 | 0 | 0 | 0 | 0 | 0 | 0 | 0 | 0 | 0 | 0 | 0 | 0 | 0 | -0.001 | 0 | 0 | 0 | 0 | 0 | 0 | 85 | 0 | 0 | 0 | 0 | -3.411 | 0 | 0.735 | 1.444 | 1.231 | 0 | 0 | 0 | 1 | 1 | 0
2022-07-20 06:00 | 0 | 0 | 0 | 0 | 7.3 | 20.6 | 100 | 100 | 0 | 0 | 0 | 0 | 0 | 0 | 0 | 0 | 0 | 0 | 0 | 0 | 0 | 0 | 0 | 0 | 0 | 0 | 0 | -0.001 | 0 | 0 | 0 | 0 | 0 | 0 | 74.95 | 0 | 0 | 0 | 0 | -2.915 | 0 | 0.654 | 1.221 | 1.041 | 0 | 0 | 0 | 1 | 1 | 0
2022-07-20 07:00 | 0 | 0 | 0 | 1 | 7.1 | 20.94 | 100 | 100 | 0 | 0 | 0 | 0 | 0 | 0 | 0 | 0 | 0 | 0 | 0 | 0 | 0 | 0 | 0 | 0 | 0 | 0 | 0 | -0.001 | 0 | 0 | 0 | 0 | 22.22 | 0.98 | 66.44 | 0 | 0 | 0 | 0 | -2.471 | 0 | 0.576 | 1.023 | 0.872 | 0 | 0 | 0 | 1 | 1 | 0
2022-07-20 08:00 | 0 | 148 | 142.47 | 1 | 7.2 | 21.59 | 100 | 100 | 0 | 0 | 0 | 0.521 | 0 | 0 | 0 | 0 | 0 | 0 | 29.26 | 48.897 | 50.794 | 0 | 0 | 0 | 0 | 0 | 0 | -0.001 | 0 | 0 | 0 | 0 | 15.71 | 0.99 | 155.11 | 0 | 0 | 0 | 0 | 25.738 | 0 | 0.75 | 1.497 | 1.276 | 0 | 0 | 0 | 2 | 2 | 0
2022-07-20 09:00 | 0 | 179.3 | 176.8 | 1 | 8.7 | 21.94 | 100 | 100 | 0 | 0 | 0 | 0.521 | 0 | 0 | 0 | 0 | 0 | 0 | 53.191 | 60.677 | 61.536 | 0 | 0 | 0 | 0 | 0 | 0 | -0.001 | 0 | 0 | 0 | 0 | 9.58 | 1 | 308.09 | 0 | 0 | 0 | 0 | 44.409 | 0 | 1.918 | 3.705 | 3.158 | 0 | 0 | 0 | 1 | 1 | 0
2022-07-20 10:00 | 0 | 181.9 | 181.42 | 1 | 9.3 | 23.28 | 100 | 100 | 0 | 0 | 0 | 0.521 | 0 | 25.382 | 0 | 25.382 | 25.382 | 25.382 | 54.773 | 62.264 | 62.428 | 0 | 0 | 0 | 0 | 0 | 0 | -0.001 | 0 | 40.66 | 0 | 0 | 4.16 | 1 | 347.5 | 0 | 0 | 0 | 0 | 11.439 | 0 | 6.279 | 6.301 | 5.372 | 0 | 0 | 0 | 1 | 1 | 0
2022-07-20 11:00 | 0 | 252.1 | 252.1 | 1 | 9.3 | 23.53 | 100 | 100 | 0 | 0 | 0 | 0.521 | 0 | 57.437 | 0 | 57.437 | 57.437 | 57.437 | 76.213 | 86.52 | 86.521 | 0 | 0 | 0 | 0 | 0 | 0 | -0.001 | 0 | 66.39 | 0 | 0 | 0.27 | 1 | 347.5 | 0 | 0 | 0 | 0 | 0 | 0 | 6.768 | 6.482 | 5.526 | 0 | 0 | 0 | 1 | 1 | 0
2022-07-20 12:00 | 0 | 505.8 | 504.89 | 1 | 9.2 | 24.04 | 100 | 100 | 38.985 | 38.985 | 2.788 | 1.267 | 43.04 | 0 | 0 | 133.753 | 133.753 | 133.753 | 152.48 | 173.278 | 173.591 | 0 | 0 | 0 | 0 | 0 | 0 | 133.752 | 133.753 | 77.05 | 22.46 | 100 | 3.44 | 1 | 347.5 | 0 | 0 | 0 | 0 | 0 | 0 | 6.738 | 6.472 | 5.517 | 0 | 0 | 0 | 2 | 2 | 0
2022-07-20 13:00 | 0 | 576.8 | 574.48 | 1 | 9.2 | 24.26 | 100 | 100 | 46.823 | 46.823 | 2.506 | 1.579 | 50.908 | 0 | 0 | 154.652 | 154.652 | 154.652 | 173.358 | 197.162 | 197.958 | 0 | 0 | 0 | 0 | 0 | 0 | 154.651 | 154.652 | 78.12 | 23.65 | 100 | 5.14 | 1 | 347.5 | 0 | 0 | 0 | 0 | 0 | 0 | 6.725 | 6.468 | 5.514 | 0 | 0 | 0 | 2 | 2 | 0
2022-07-20 14:00 | 0 | 660.5 | 657.73 | 1 | 9.4 | 25.05 | 100 | 100 | 55.417 | 55.417 | 3.692 | 2.014 | 61.123 | 0 | 0 | 179.839 | 179.839 | 179.839 | 198.469 | 225.734 | 226.684 | 0 | 0 | 0 | 0 | 0 | 0 | 179.838 | 179.839 | 79.33 | 24.45 | 100 | 5.25 | 1 | 347.5 | 0 | 0 | 0 | 0 | 0 | 0 | 6.678 | 6.452 | 5.5 | 0 | 0 | 0 | 2 | 2 | 0
2022-07-20 15:00 | 0 | 727.8 | 726.24 | 1 | 9.4 | 25.1 | 100 | 100 | 63.044 | 63.044 | 4.599 | 2.423 | 70.066 | 0 | 0 | 200.676 | 200.676 | 200.676 | 219.301 | 249.246 | 249.781 | 0 | 0 | 0 | 0 | 0 | 0 | 200.675 | 200.676 | 80.34 | 25.24 | 100 | 3.75 | 1 | 347.5 | 0 | 0 | 0 | 0 | 0 | 0 | 6.675 | 6.451 | 5.499 | 0 | 0 | 0 | 2 | 3 | 0
2022-07-20 16:00 | 0 | 736.7 | 736.63 | 1 | 9.4 | 24.69 | 100 | 100 | 64.485 | 64.485 | 4.569 | 2.493 | 71.547 | 0 | 0 | 204.006 | 204.006 | 204.006 | 222.671 | 252.813 | 252.835 | 0 | 0 | 0 | 0 | 0 | 0 | 204.005 | 204.006 | 80.69 | 25.5 | 100 | 0.76 | 1 | 347.5 | 0 | 0 | 0 | 0 | 0 | 0 | 6.699 | 6.459 | 5.506 | 0 | 0 | 0 | 2 | 3 | 0
2022-07-20 17:00 | 0 | 669.7 | 668.44 | 1 | 9.5 | 24.26 | 100 | 100 | 56.699 | 56.699 | 3.765 | 2.076 | 62.54 | 0 | 0 | 183.162 | 183.162 | 183.162 | 201.868 | 229.409 | 229.841 | 0 | 0 | 0 | 0 | 0 | 0 | 183.161 | 183.162 | 79.69 | 24.67 | 100 | 3.51 | 1 | 347.5 | 0 | 0 | 0 | 0 | 0 | 0 | 6.725 | 6.468 | 5.514 | 0 | 0 | 0 | 2 | 3 | 0
2022-07-20 18:00 | 0 | 580.6 | 573.73 | 1 | 9.4 | 23.62 | 100 | 100 | 46.607 | 46.607 | 2.466 | 1.567 | 50.64 | 0 | 0 | 153.95 | 153.95 | 153.95 | 172.717 | 196.905 | 199.262 | 0 | 0 | 0 | 0 | 0 | 0 | 153.949 | 153.95 | 77.26 | 23.39 | 100 | 8.82 | 1 | 347.5 | 0 | 0 | 0 | 0 | 0 | 0 | 6.762 | 6.48 | 5.524 | 0 | 0 | 0 | 2 | 2 | 0
2022-07-20 19:00 | 0 | 398.2 | 384.87 | 1 | 9.1 | 22.93 | 100 | 100 | 0 | 0 | 0 | 0.521 | 0 | 67.982 | 0 | 67.982 | 67.982 | 67.982 | 86.815 | 132.089 | 136.662 | 0 | 0 | 0 | 0 | 0 | 0 | -0.001 | 0 | 49.74 | 0 | 0 | 14.86 | 0.99 | 347.5 | 0 | 0 | 0 | 0 | 0 | 0 | 6.803 | 6.494 | 5.536 | 0 | 0 | 0 | 2 | 2 | 0
2022-07-20 20:00 | 0 | 168.6 | 157.04 | 1 | 8.5 | 22.43 | 100 | 100 | 0 | 0 | 0 | 0.521 | 0 | 0 | 0 | 0 | 0 | 0 | 8.142 | 53.897 | 57.864 | 0 | 0 | 0 | 0 | 0 | 0 | -0.001 | 0 | 0 | 0 | 0 | 21.34 | 0.98 | 314.25 | 0 | 0 | 0 | 0 | -9.653 | 0 | 6.176 | 6.272 | 5.347 | 0 | 0 | 0 | 1 | 1 | 0
2022-07-20 21:00 | 0 | 0 | 0 | 0 | 7.7 | 21.96 | 100 | 100 | 0 | 0 | 0 | 0 | 0 | 0 | 0 | 0 | 0 | 0 | 0 | 0 | 0 | 0 | 0 | 0 | 0 | 0 | 0 | -0.001 | 0 | 0 | 0 | 0 | 0 | 0 | 264.16 | 0 | 0 | 0 | 0 | -14.538 | 0 | 4.346 | 5.502 | 4.69 | 0 | 0 | 0 | 2 | 2 | 0
2022-07-20 22:00 | 0 | 0 | 0 | 0 | 7.2 | 21.6 | 100 | 100 | 0 | 0 | 0 | 0 | 0 | 0 | 0 | 0 | 0 | 0 | 0 | 0 | 0 | 0 | 0 | 0 | 0 | 0 | 0 | -0.001 | 0 | 0 | 0 | 0 | 0 | 0 | 225.25 | 0 | 0 | 0 | 0 | -11.296 | 0 | 2.799 | 4.587 | 3.91 | 0 | 0 | 0 | 1 | 1 | 0
2022-07-20 23:00 | 0 | 0 | 0 | 0 | 7.1 | 21.26 | 100 | 100 | 0 | 0 | 0 | 0 | 0 | 0 | 0 | 0 | 0 | 0 | 0 | 0 | 0 | 0 | 0 | 0 | 0 | 0 | 0 | -0.001 | 0 | 0 | 0 | 0 | 0 | 0 | 193.73 | 0 | 0 | 0 | 0 | -9.15 | 0 | 1.987 | 3.867 | 3.296 | 0 | 0 | 0 | 1 | 1 | 0
2022-07-21 | 0 | 0 | 0 | 0 | 7 | 21 | 100 | 100 | 0 | 0 | 0 | 0 | 0 | 0 | 0 | 0 | 0 | 0 | 0 | 0 | 0 | 0 | 0 | 0 | 0 | 0 | 0 | -0.001 | 0 | 0 | 0 | 0 | 0 | 0 | 167.55 | 0 | 0 | 0 | 0 | -7.6 | 0 | 1.527 | 3.278 | 2.795 | 0 | 0 | 0 | 1 | 1 | 0
2022-07-21 01:00 | 0 | 0 | 0 | 0 | 6.7 | 20.73 | 100 | 100 | 0 | 0 | 0 | 0 | 0 | 0 | 0 | 0 | 0 | 0 | 0 | 0 | 0 | 0 | 0 | 0 | 0 | 0 | 0 | -0.001 | 0 | 0 | 0 | 0 | 0 | 0 | 145.45 | 0 | 0 | 0 | 0 | -6.414 | 0 | 1.25 | 2.788 | 2.377 | 0 | 0 | 0 | 1 | 1 | 0
2022-07-21 02:00 | 0 | 0 | 0 | 0 | 6.5 | 20.48 | 100 | 100 | 0 | 0 | 0 | 0 | 0 | 0 | 0 | 0 | 0 | 0 | 0 | 0 | 0 | 0 | 0 | 0 | 0 | 0 | 0 | -0.001 | 0 | 0 | 0 | 0 | 0 | 0 | 126.63 | 0 | 0 | 0 | 0 | -5.463 | 0 | 1.067 | 2.373 | 2.023 | 0 | 0 | 0 | 1 | 1 | 0
2022-07-21 03:00 | 0 | 0 | 0 | 0 | 6.1 | 19.99 | 100 | 100 | 0 | 0 | 0 | 0 | 0 | 0 | 0 | 0 | 0 | 0 | 0 | 0 | 0 | 0 | 0 | 0 | 0 | 0 | 0 | -0.001 | 0 | 0 | 0 | 0 | 0 | 0 | 110.48 | 0 | 0 | 0 | 0 | -4.687 | 0 | 0.937 | 2.025 | 1.726 | 0 | 0 | 0 | 1 | 1 | 0
2022-07-21 04:00 | 0 | 0 | 0 | 0 | 5.8 | 20.07 | 100 | 100 | 0 | 0 | 0 | 0 | 0 | 0 | 0 | 0 | 0 | 0 | 0 | 0 | 0 | 0 | 0 | 0 | 0 | 0 | 0 | -0.001 | 0 | 0 | 0 | 0 | 0 | 0 | 96.68 | 0 | 0 | 0 | 0 | -4.008 | 0 | 0.83 | 1.716 | 1.463 | 0 | 0 | 0 | 1 | 1 | 0
2022-07-21 05:00 | 0 | 0 | 0 | 0 | 5.6 | 20.28 | 100 | 100 | 0 | 0 | 0 | 0 | 0 | 0 | 0 | 0 | 0 | 0 | 0 | 0 | 0 | 0 | 0 | 0 | 0 | 0 | 0 | -0.001 | 0 | 0 | 0 | 0 | 0 | 0 | 84.89 | 0 | 0 | 0 | 0 | -3.421 | 0 | 0.737 | 1.449 | 1.235 | 0 | 0 | 0 | 1 | 1 | 0
2022-07-21 06:00 | 0 | 0 | 0 | 0 | 5.7 | 20.5 | 100 | 100 | 0 | 0 | 0 | 0 | 0 | 0 | 0 | 0 | 0 | 0 | 0 | 0 | 0 | 0 | 0 | 0 | 0 | 0 | 0 | -0.001 | 0 | 0 | 0 | 0 | 0 | 0 | 74.85 | 0 | 0 | 0 | 0 | -2.915 | 0 | 0.654 | 1.22 | 1.04 | 0 | 0 | 0 | 1 | 1 | 0
2022-07-21 07:00 | 0 | 0 | 0 | 1 | 6 | 20.61 | 100 | 100 | 0 | 0 | 0 | 0 | 0 | 0 | 0 | 0 | 0 | 0 | 0 | 0 | 0 | 0 | 0 | 0 | 0 | 0 | 0 | -0.001 | 0 | 0 | 0 | 0 | 22.07 | 0.98 | 66.3 | 0 | 0 | 0 | 0 | -2.481 | 0 | 0.578 | 1.027 | 0.876 | 0 | 0 | 0 | 1 | 1 | 0
2022-07-21 08:00 | 0 | 262.9 | 253.28 | 1 | 6.2 | 21.52 | 100 | 100 | 0 | 0 | 0 | 0.521 | 0 | 0 | 0 | 0 | 0 | 0 | 51.693 | 86.926 | 90.227 | 0 | 0 | 0 | 0 | 0 | 0 | -0.001 | 0 | 0 | 0 | 0 | 15.55 | 0.99 | 228.45 | 0 | 0 | 0 | 0 | 47.069 | 0 | 0.934 | 1.992 | 1.698 | 0 | 0 | 0 | 2 | 2 | 0
2022-07-21 09:00 | 0 | 301 | 296.94 | 1 | 7.2 | 21.98 | 100 | 100 | 0 | 0 | 0 | 0.521 | 0 | 39 | 0 | 39 | 39 | 39 | 89.349 | 101.911 | 103.303 | 0 | 0 | 0 | 0 | 0 | 0 | -0.001 | 0 | 37.75 | 0 | 0 | 9.42 | 1 | 347.5 | 0 | 0 | 0 | 0 | 34.558 | 0 | 5.153 | 5.743 | 4.896 | 0 | 0 | 0 | 1 | 1 | 0
2022-07-21 10:00 | 0 | 517.1 | 515.85 | 1 | 7.6 | 24.36 | 100 | 100 | 40.007 | 40.007 | 2.943 | 1.313 | 44.263 | 0 | 0 | 137.057 | 137.057 | 137.057 | 155.753 | 177.039 | 177.469 | 0 | 0 | 0 | 0 | 0 | 0 | 137.056 | 137.057 | 77.23 | 22.54 | 100 | 3.99 | 1 | 347.5 | 0 | 0 | 0 | 0 | 0 | 0 | 6.719 | 6.466 | 5.512 | 0 | 0 | 0 | 2 | 2 | 0
2022-07-21 11:00 | 0 | 677 | 676.98 | 1 | 7.1 | 24.85 | 100 | 100 | 57.632 | 57.632 | 3.991 | 2.13 | 63.754 | 0 | 0 | 186.004 | 186.004 | 186.004 | 204.654 | 232.339 | 232.346 | 0 | 0 | 0 | 0 | 0 | 0 | 186.003 | 186.004 | 80.05 | 24.8 | 100 | 0.45 | 1 | 347.5 | 0 | 0 | 0 | 0 | 0 | 0 | 6.69 | 6.456 | 5.503 | 0 | 0 | 0 | 2 | 2 | 0
2022-07-21 12:00 | 0 | 698 | 696.6 | 1 | 7 | 25.25 | 100 | 100 | 59.513 | 59.512 | 4.408 | 2.242 | 66.163 | 0 | 0 | 191.753 | 191.753 | 191.753 | 210.363 | 239.075 | 239.554 | 0 | 0 | 0 | 0 | 0 | 0 | 191.752 | 191.753 | 80.05 | 24.84 | 100 | 3.62 | 1 | 347.5 | 0 | 0 | 0 | 0 | 0 | 0 | 6.667 | 6.448 | 5.497 | 0 | 0 | 0 | 2 | 2 | 0
2022-07-21 13:00 | 0 | 775 | 771.65 | 1 | 6.7 | 25.52 | 100 | 100 | 68.401 | 68.4 | 4.837 | 2.714 | 75.952 | 0 | 0 | 214.248 | 214.248 | 214.248 | 232.833 | 264.831 | 265.98 | 0 | 0 | 0 | 0 | 0 | 0 | 214.247 | 214.248 | 80.55 | 25.72 | 100 | 5.33 | 1 | 347.5 | 0 | 0 | 0 | 0 | 0 | 0 | 6.651 | 6.442 | 5.492 | 0 | 0 | 0 | 2 | 3 | 0
2022-07-21 14:00 | 0 | 788.1 | 784.56 | 1 | 6.6 | 26.31 | 100 | 100 | 69.627 | 69.627 | 5.09 | 2.803 | 77.52 | 0 | 0 | 218.203 | 218.203 | 218.203 | 236.713 | 269.26 | 270.476 | 0 | 0 | 0 | 0 | 0 | 0 | 218.202 | 218.203 | 80.67 | 25.74 | 100 | 5.43 | 1 | 347.5 | 0 | 0 | 0 | 0 | 0 | 0 | 6.605 | 6.427 | 5.479 | 0 | 0 | 0 | 2 | 3 | 0
2022-07-21 15:00 | 0 | 787.2 | 785.34 | 1 | 7.1 | 26.19 | 100 | 100 | 69.844 | 69.844 | 5.066 | 2.812 | 77.722 | 0 | 0 | 218.606 | 218.606 | 218.606 | 237.127 | 269.529 | 270.167 | 0 | 0 | 0 | 0 | 0 | 0 | 218.605 | 218.606 | 80.92 | 25.85 | 100 | 3.94 | 1 | 347.5 | 0 | 0 | 0 | 0 | 0 | 0 | 6.612 | 6.429 | 5.481 | 0 | 0 | 0 | 2 | 2 | 0
2022-07-21 16:00 | 0 | 758 | 757.9 | 1 | 7.9 | 25.98 | 100 | 100 | 66.665 | 66.665 | 4.937 | 2.633 | 74.236 | 0 | 0 | 210.545 | 210.545 | 210.545 | 229.086 | 260.11 | 260.146 | 0 | 0 | 0 | 0 | 0 | 0 | 210.544 | 210.545 | 80.93 | 25.63 | 100 | 0.95 | 1 | 347.5 | 0 | 0 | 0 | 0 | 0 | 0 | 6.624 | 6.433 | 5.484 | 0 | 0 | 0 | 2 | 3 | 0
2022-07-21 17:00 | 0 | 699.1 | 697.92 | 1 | 8.5 | 25.53 | 100 | 100 | 59.537 | 59.536 | 4.523 | 2.251 | 66.311 | 0 | 0 | 192.202 | 192.202 | 192.202 | 210.786 | 239.526 | 239.931 | 0 | 0 | 0 | 0 | 0 | 0 | 192.201 | 192.202 | 80.11 | 24.81 | 100 | 3.33 | 1 | 347.5 | 0 | 0 | 0 | 0 | 0 | 0 | 6.65 | 6.442 | 5.492 | 0 | 0 | 0 | 2 | 3 | 0
2022-07-21 18:00 | 0 | 595.3 | 588.54 | 1 | 8.8 | 24.8 | 100 | 100 | 48.165 | 48.164 | 2.638 | 1.642 | 52.445 | 0 | 0 | 158.545 | 158.545 | 158.545 | 177.199 | 201.987 | 204.307 | 0 | 0 | 0 | 0 | 0 | 0 | 158.544 | 158.545 | 77.6 | 23.57 | 100 | 8.64 | 1 | 347.5 | 0 | 0 | 0 | 0 | 0 | 0 | 6.693 | 6.457 | 5.504 | 0 | 0 | 0 | 2 | 2 | 0
2022-07-21 19:00 | 0 | 402 | 388.86 | 1 | 8.5 | 23.93 | 100 | 100 | 0 | 0 | 0 | 0.521 | 0 | 68.605 | 0 | 68.605 | 68.605 | 68.605 | 87.343 | 133.457 | 137.966 | 0 | 0 | 0 | 0 | 0 | 0 | -0.001 | 0 | 49.73 | 0 | 0 | 14.69 | 0.99 | 347.5 | 0 | 0 | 0 | 0 | 0 | 0 | 6.744 | 6.474 | 5.519 | 0 | 0 | 0 | 2 | 2 | 0
2022-07-21 20:00 | 0 | 178.7 | 166.65 | 1 | 7.8 | 23.38 | 100 | 100 | 0 | 0 | 0 | 0.521 | 0 | 0 | 0 | 0 | 0 | 0 | 8.46 | 57.194 | 61.33 | 0 | 0 | 0 | 0 | 0 | 0 | -0.001 | 0 | 0 | 0 | 0 | 21.16 | 0.98 | 315.51 | 0 | 0 | 0 | 0 | -9.288 | 0 | 6.148 | 6.262 | 5.338 | 0 | 0 | 0 | 1 | 1 | 0
2022-07-21 21:00 | 0 | 0 | 0 | 0 | 7 | 22.44 | 100 | 100 | 0 | 0 | 0 | 0 | 0 | 0 | 0 | 0 | 0 | 0 | 0 | 0 | 0 | 0 | 0 | 0 | 0 | 0 | 0 | -0.001 | 0 | 0 | 0 | 0 | 0 | 0 | 265.23 | 0 | 0 | 0 | 0 | -14.594 | 0 | 4.376 | 5.516 | 4.702 | 0 | 0 | 0 | 2 | 2 | 0
2022-07-21 22:00 | 0 | 0 | 0 | 0 | 6.7 | 22.28 | 100 | 100 | 0 | 0 | 0 | 0 | 0 | 0 | 0 | 0 | 0 | 0 | 0 | 0 | 0 | 0 | 0 | 0 | 0 | 0 | 0 | -0.001 | 0 | 0 | 0 | 0 | 0 | 0 | 226.24 | 0 | 0 | 0 | 0 | -11.319 | 0 | 2.809 | 4.594 | 3.916 | 0 | 0 | 0 | 1 | 1 | 0
2022-07-21 23:00 | 0 | 0 | 0 | 0 | 6.4 | 22.04 | 100 | 100 | 0 | 0 | 0 | 0 | 0 | 0 | 0 | 0 | 0 | 0 | 0 | 0 | 0 | 0 | 0 | 0 | 0 | 0 | 0 | -0.001 | 0 | 0 | 0 | 0 | 0 | 0 | 194.68 | 0 | 0 | 0 | 0 | -9.161 | 0 | 1.99 | 3.871 | 3.3 | 0 | 0 | 0 | 1 | 1 | 0
2022-07-22 | 0 | 0 | 0 | 0 | 6.2 | 21.7 | 100 | 100 | 0 | 0 | 0 | 0 | 0 | 0 | 0 | 0 | 0 | 0 | 0 | 0 | 0 | 0 | 0 | 0 | 0 | 0 | 0 | -0.001 | 0 | 0 | 0 | 0 | 0 | 0 | 168.46 | 0 | 0 | 0 | 0 | -7.612 | 0 | 1.53 | 3.283 | 2.799 | 0 | 0 | 0 | 1 | 1 | 0
2022-07-22 01:00 | 0 | 0 | 0 | 0 | 5.7 | 21.26 | 100 | 100 | 0 | 0 | 0 | 0 | 0 | 0 | 0 | 0 | 0 | 0 | 0 | 0 | 0 | 0 | 0 | 0 | 0 | 0 | 0 | -0.001 | 0 | 0 | 0 | 0 | 0 | 0 | 146.3 | 0 | 0 | 0 | 0 | -6.431 | 0 | 1.253 | 2.795 | 2.383 | 0 | 0 | 0 | 1 | 1 | 0
2022-07-22 02:00 | 0 | 0 | 0 | 0 | 5.4 | 20.99 | 100 | 100 | 0 | 0 | 0 | 0 | 0 | 0 | 0 | 0 | 0 | 0 | 0 | 0 | 0 | 0 | 0 | 0 | 0 | 0 | 0 | -0.001 | 0 | 0 | 0 | 0 | 0 | 0 | 127.43 | 0 | 0 | 0 | 0 | -5.478 | 0 | 1.07 | 2.38 | 2.029 | 0 | 0 | 0 | 1 | 1 | 0
2022-07-22 03:00 | 0 | 0 | 0 | 0 | 5.4 | 20.12 | 100 | 100 | 0 | 0 | 0 | 0 | 0 | 0 | 0 | 0 | 0 | 0 | 0 | 0 | 0 | 0 | 0 | 0 | 0 | 0 | 0 | -0.001 | 0 | 0 | 0 | 0 | 0 | 0 | 111.19 | 0 | 0 | 0 | 0 | -4.715 | 0 | 0.941 | 2.037 | 1.737 | 0 | 0 | 0 | 1 | 1 | 0
2022-07-22 04:00 | 0 | 0 | 0 | 0 | 5.5 | 20.19 | 100 | 100 | 0 | 0 | 0 | 0 | 0 | 0 | 0 | 0 | 0 | 0 | 0 | 0 | 0 | 0 | 0 | 0 | 0 | 0 | 0 | -0.001 | 0 | 0 | 0 | 0 | 0 | 0 | 97.3 | 0 | 0 | 0 | 0 | -4.032 | 0 | 0.833 | 1.727 | 1.472 | 0 | 0 | 0 | 1 | 1 | 0
2022-07-22 05:00 | 0 | 0 | 0 | 0 | 5.6 | 20.2 | 100 | 100 | 0 | 0 | 0 | 0 | 0 | 0 | 0 | 0 | 0 | 0 | 0 | 0 | 0 | 0 | 0 | 0 | 0 | 0 | 0 | -0.001 | 0 | 0 | 0 | 0 | 0 | 0 | 85.41 | 0 | 0 | 0 | 0 | -3.451 | 0 | 0.742 | 1.462 | 1.247 | 0 | 0 | 0 | 1 | 1 | 0
2022-07-22 06:00 | 0 | 0 | 0 | 0 | 5.6 | 20.3 | 100 | 100 | 0 | 0 | 0 | 0 | 0 | 0 | 0 | 0 | 0 | 0 | 0 | 0 | 0 | 0 | 0 | 0 | 0 | 0 | 0 | -0.001 | 0 | 0 | 0 | 0 | 0 | 0 | 75.26 | 0 | 0 | 0 | 0 | -2.945 | 0 | 0.659 | 1.234 | 1.052 | 0 | 0 | 0 | 1 | 1 | 0
2022-07-22 07:00 | 0 | 0 | 0 | 1 | 5.6 | 20.45 | 100 | 100 | 0 | 0 | 0 | 0 | 0 | 0 | 0 | 0 | 0 | 0 | 0 | 0 | 0 | 0 | 0 | 0 | 0 | 0 | 0 | -0.001 | 0 | 0 | 0 | 0 | 21.9 | 0.98 | 66.63 | 0 | 0 | 0 | 0 | -2.506 | 0 | 0.582 | 1.038 | 0.885 | 0 | 0 | 0 | 1 | 1 | 0
2022-07-22 08:00 | 0 | 317.5 | 306.13 | 1 | 5.8 | 21.97 | 100 | 100 | 0 | 0 | 0 | 0.521 | 0 | 0 | 0 | 0 | 0 | 0 | 62.086 | 105.064 | 108.966 | 0 | 0 | 0 | 0 | 0 | 0 | -0.001 | 0 | 0 | 0 | 0 | 15.38 | 0.99 | 262.78 | 0 | 0 | 0 | 0 | 56.938 | 0 | 1.036 | 2.22 | 1.892 | 0 | 0 | 0 | 2 | 2 | 0
2022-07-22 09:00 | 0 | 430.5 | 424.91 | 1 | 6.2 | 23.05 | 100 | 100 | 23.829 | 23.829 | 1.238 | 0.722 | 25.789 | 0 | 0 | 85.605 | 85.605 | 85.605 | 127.871 | 145.828 | 147.748 | 0 | 0 | 0 | 0 | 0 | 0 | 85.604 | 85.605 | 57.94 | 16.13 | 100 | 9.25 | 1 | 347.5 | 0 | 0 | 0 | 0 | 24.594 | 0 | 6.15 | 6.22 | 5.302 | 0 | 0 | 0 | 2 | 2 | 0
2022-07-22 10:00 | 0 | 588 | 586.7 | 1 | 6.8 | 25.41 | 100 | 100 | 47.959 | 47.959 | 2.814 | 1.642 | 52.415 | 0 | 0 | 158.564 | 158.564 | 158.564 | 177.16 | 201.355 | 201.802 | 0 | 0 | 0 | 0 | 0 | 0 | 158.563 | 158.564 | 78.57 | 23.77 | 100 | 3.81 | 1 | 347.5 | 0 | 0 | 0 | 0 | 0 | 0 | 6.657 | 6.445 | 5.494 | 0 | 0 | 0 | 2 | 2 | 0
2022-07-22 11:00 | 0 | 716.4 | 716.36 | 1 | 7.3 | 26.14 | 100 | 100 | 61.53 | 61.529 | 4.825 | 2.369 | 68.724 | 0 | 0 | 198.022 | 198.022 | 198.022 | 216.548 | 245.854 | 245.868 | 0 | 0 | 0 | 0 | 0 | 0 | 198.021 | 198.022 | 80.54 | 25.03 | 100 | 0.63 | 1 | 347.5 | 0 | 0 | 0 | 0 | 0 | 0 | 6.615 | 6.43 | 5.481 | 0 | 0 | 0 | 2 | 3 | 0
2022-07-22 12:00 | 0 | 782.5 | 780.77 | 1 | 7.1 | 26.79 | 100 | 100 | 69.067 | 69.067 | 5.173 | 2.782 | 77.022 | 0 | 0 | 217.296 | 217.296 | 217.296 | 235.76 | 267.959 | 268.554 | 0 | 0 | 0 | 0 | 0 | 0 | 217.295 | 217.296 | 80.91 | 25.72 | 100 | 3.81 | 1 | 347.5 | 0 | 0 | 0 | 0 | 0 | 0 | 6.577 | 6.417 | 5.47 | 0 | 0 | 0 | 2 | 3 | 0
2022-07-22 13:00 | 0 | 794.6 | 790.91 | 1 | 6.9 | 27.11 | 100 | 100 | 70.08 | 70.079 | 5.286 | 2.847 | 78.213 | 0 | 0 | 220.186 | 220.186 | 220.186 | 238.62 | 271.442 | 272.707 | 0 | 0 | 0 | 0 | 0 | 0 | 220.185 | 220.186 | 80.74 | 25.7 | 100 | 5.52 | 1 | 347.5 | 0 | 0 | 0 | 0 | 0 | 0 | 6.559 | 6.411 | 5.465 | 0 | 0 | 0 | 2 | 3 | 0
2022-07-22 14:00 | 0 | 810.6 | 806.69 | 1 | 6.9 | 27.77 | 100 | 100 | 71.685 | 71.685 | 5.513 | 2.958 | 80.156 | 0 | 0 | 224.993 | 224.993 | 224.993 | 243.365 | 276.856 | 278.198 | 0 | 0 | 0 | 0 | 0 | 0 | 224.992 | 224.993 | 80.88 | 25.77 | 100 | 5.63 | 1 | 347.5 | 0 | 0 | 0 | 0 | 0 | 0 | 6.521 | 6.397 | 5.454 | 0 | 0 | 0 | 2 | 3 | 0
2022-07-22 15:00 | 0 | 798.1 | 796.02 | 1 | 7.3 | 27.82 | 100 | 100 | 70.444 | 70.444 | 5.498 | 2.888 | 78.831 | 0 | 0 | 221.965 | 221.965 | 221.965 | 240.332 | 273.196 | 273.908 | 0 | 0 | 0 | 0 | 0 | 0 | 221.964 | 221.965 | 81.04 | 25.72 | 100 | 4.13 | 1 | 347.5 | 0 | 0 | 0 | 0 | 0 | 0 | 6.518 | 6.396 | 5.453 | 0 | 0 | 0 | 2 | 3 | 0
2022-07-22 16:00 | 0 | 767.8 | 767.65 | 1 | 8 | 27.52 | 100 | 100 | 67.23 | 67.23 | 5.343 | 2.7 | 75.273 | 0 | 0 | 213.627 | 213.627 | 213.627 | 232.022 | 263.457 | 263.509 | 0 | 0 | 0 | 0 | 0 | 0 | 213.626 | 213.627 | 81.07 | 25.51 | 100 | 1.14 | 1 | 347.5 | 0 | 0 | 0 | 0 | 0 | 0 | 6.535 | 6.402 | 5.458 | 0 | 0 | 0 | 2 | 3 | 0
2022-07-22 17:00 | 0 | 701.6 | 700.54 | 1 | 8.4 | 26.54 | 100 | 100 | 59.445 | 59.445 | 4.821 | 2.269 | 66.536 | 0 | 0 | 193.107 | 193.107 | 193.107 | 211.595 | 240.426 | 240.789 | 0 | 0 | 0 | 0 | 0 | 0 | 193.106 | 193.107 | 80.2 | 24.69 | 100 | 3.15 | 1 | 347.5 | 0 | 0 | 0 | 0 | 0 | 0 | 6.592 | 6.422 | 5.475 | 0 | 0 | 0 | 2 | 3 | 0
2022-07-22 18:00 | 0 | 599.8 | 593.27 | 1 | 8.7 | 25.84 | 100 | 100 | 48.256 | 48.256 | 3.067 | 1.667 | 52.99 | 0 | 0 | 160.094 | 160.094 | 160.094 | 178.649 | 203.612 | 205.851 | 0 | 0 | 0 | 0 | 0 | 0 | 160.093 | 160.094 | 77.77 | 23.44 | 100 | 8.46 | 1 | 347.5 | 0 | 0 | 0 | 0 | 0 | 0 | 6.632 | 6.436 | 5.487 | 0 | 0 | 0 | 2 | 2 | 0
2022-07-22 19:00 | 0 | 414.2 | 400.99 | 1 | 8.7 | 25.05 | 100 | 100 | 0 | 0 | 0 | 0.521 | 0 | 71.03 | 0 | 71.03 | 71.03 | 71.03 | 89.66 | 137.62 | 142.153 | 0 | 0 | 0 | 0 | 0 | 0 | -0.001 | 0 | 49.97 | 0 | 0 | 14.51 | 0.99 | 347.5 | 0 | 0 | 0 | 0 | 0 | 0 | 6.678 | 6.452 | 5.5 | 0 | 0 | 0 | 2 | 2 | 0
2022-07-22 20:00 | 0 | 176 | 164.33 | 1 | 8.6 | 24.55 | 100 | 100 | 0 | 0 | 0 | 0.521 | 0 | 0 | 0 | 0 | 0 | 0 | 8.155 | 56.397 | 60.403 | 0 | 0 | 0 | 0 | 0 | 0 | -0.001 | 0 | 0 | 0 | 0 | 20.99 | 0.98 | 314.89 | 0 | 0 | 0 | 0 | -9.466 | 0 | 6.073 | 6.234 | 5.314 | 0 | 0 | 0 | 1 | 1 | 0
2022-07-22 21:00 | 0 | 0 | 0 | 0 | 8.1 | 23.73 | 100 | 100 | 0 | 0 | 0 | 0 | 0 | 0 | 0 | 0 | 0 | 0 | 0 | 0 | 0 | 0 | 0 | 0 | 0 | 0 | 0 | -0.001 | 0 | 0 | 0 | 0 | 0 | 0 | 265.08 | 0 | 0 | 0 | 0 | -14.458 | 0 | 4.304 | 5.481 | 4.673 | 0 | 0 | 0 | 2 | 2 | 0
2022-07-22 22:00 | 0 | 0 | 0 | 0 | 8 | 23.17 | 100 | 100 | 0 | 0 | 0 | 0 | 0 | 0 | 0 | 0 | 0 | 0 | 0 | 0 | 0 | 0 | 0 | 0 | 0 | 0 | 0 | -0.001 | 0 | 0 | 0 | 0 | 0 | 0 | 226.3 | 0 | 0 | 0 | 0 | -11.257 | 0 | 2.783 | 4.575 | 3.9 | 0 | 0 | 0 | 1 | 1 | 0
2022-07-22 23:00 | 0 | 0 | 0 | 0 | 7.8 | 22.91 | 100 | 100 | 0 | 0 | 0 | 0 | 0 | 0 | 0 | 0 | 0 | 0 | 0 | 0 | 0 | 0 | 0 | 0 | 0 | 0 | 0 | -0.001 | 0 | 0 | 0 | 0 | 0 | 0 | 194.89 | 0 | 0 | 0 | 0 | -9.119 | 0 | 1.976 | 3.856 | 3.287 | 0 | 0 | 0 | 1 | 1 | 0
2022-07-23 | 0 | 0 | 0 | 0 | 7.4 | 22.53 | 100 | 100 | 0 | 0 | 0 | 0 | 0 | 0 | 0 | 0 | 0 | 0 | 0 | 0 | 0 | 0 | 0 | 0 | 0 | 0 | 0 | -0.001 | 0 | 0 | 0 | 0 | 0 | 0 | 168.77 | 0 | 0 | 0 | 0 | -7.583 | 0 | 1.523 | 3.271 | 2.789 | 0 | 0 | 0 | 1 | 1 | 0
2022-07-23 01:00 | 0 | 0 | 0 | 0 | 6.7 | 22.18 | 100 | 100 | 0 | 0 | 0 | 0 | 0 | 0 | 0 | 0 | 0 | 0 | 0 | 0 | 0 | 0 | 0 | 0 | 0 | 0 | 0 | -0.001 | 0 | 0 | 0 | 0 | 0 | 0 | 146.7 | 0 | 0 | 0 | 0 | -6.404 | 0 | 1.247 | 2.784 | 2.373 | 0 | 0 | 0 | 1 | 1 | 0
2022-07-23 02:00 | 0 | 0 | 0 | 0 | 6.2 | 21.85 | 100 | 100 | 0 | 0 | 0 | 0 | 0 | 0 | 0 | 0 | 0 | 0 | 0 | 0 | 0 | 0 | 0 | 0 | 0 | 0 | 0 | -0.001 | 0 | 0 | 0 | 0 | 0 | 0 | 127.9 | 0 | 0 | 0 | 0 | -5.458 | 0 | 1.066 | 2.371 | 2.021 | 0 | 0 | 0 | 1 | 1 | 0
2022-07-23 03:00 | 0 | 0 | 0 | 0 | 6.4 | 21.11 | 100 | 100 | 0 | 0 | 0 | 0 | 0 | 0 | 0 | 0 | 0 | 0 | 0 | 0 | 0 | 0 | 0 | 0 | 0 | 0 | 0 | -0.001 | 0 | 0 | 0 | 0 | 0 | 0 | 111.73 | 0 | 0 | 0 | 0 | -4.694 | 0 | 0.938 | 2.027 | 1.728 | 0 | 0 | 0 | 1 | 1 | 0
2022-07-23 04:00 | 0 | 0 | 0 | 0 | 6.6 | 21.12 | 100 | 100 | 0 | 0 | 0 | 0 | 0 | 0 | 0 | 0 | 0 | 0 | 0 | 0 | 0 | 0 | 0 | 0 | 0 | 0 | 0 | -0.001 | 0 | 0 | 0 | 0 | 0 | 0 | 97.9 | 0 | 0 | 0 | 0 | -4.016 | 0 | 0.831 | 1.72 | 1.466 | 0 | 0 | 0 | 1 | 1 | 0
2022-07-23 05:00 | 0 | 0 | 0 | 0 | 6.4 | 21.14 | 100 | 100 | 0 | 0 | 0 | 0 | 0 | 0 | 0 | 0 | 0 | 0 | 0 | 0 | 0 | 0 | 0 | 0 | 0 | 0 | 0 | -0.001 | 0 | 0 | 0 | 0 | 0 | 0 | 86.06 | 0 | 0 | 0 | 0 | -3.436 | 0 | 0.74 | 1.456 | 1.241 | 0 | 0 | 0 | 1 | 1 | 0
2022-07-23 06:00 | 0 | 0 | 0 | 0 | 6.3 | 21.24 | 100 | 100 | 0 | 0 | 0 | 0 | 0 | 0 | 0 | 0 | 0 | 0 | 0 | 0 | 0 | 0 | 0 | 0 | 0 | 0 | 0 | -0.001 | 0 | 0 | 0 | 0 | 0 | 0 | 75.96 | 0 | 0 | 0 | 0 | -2.933 | 0 | 0.657 | 1.229 | 1.047 | 0 | 0 | 0 | 1 | 1 | 0
2022-07-23 07:00 | 0 | 0 | 0 | 1 | 6.3 | 21.22 | 100 | 100 | 0 | 0 | 0 | 0 | 0 | 0 | 0 | 0 | 0 | 0 | 0 | 0 | 0 | 0 | 0 | 0 | 0 | 0 | 0 | -0.001 | 0 | 0 | 0 | 0 | 21.73 | 0.98 | 67.33 | 0 | 0 | 0 | 0 | -2.502 | 0 | 0.582 | 1.037 | 0.884 | 0 | 0 | 0 | 1 | 1 | 0
2022-07-23 08:00 | 0 | 303.6 | 292.97 | 1 | 6.3 | 22.4 | 100 | 100 | 0 | 0 | 0 | 0.521 | 0 | 0 | 0 | 0 | 0 | 0 | 59.038 | 100.547 | 104.196 | 0 | 0 | 0 | 0 | 0 | 0 | -0.001 | 0 | 0 | 0 | 0 | 15.21 | 0.99 | 253.48 | 0 | 0 | 0 | 0 | 54.035 | 0 | 1.006 | 2.158 | 1.839 | 0 | 0 | 0 | 2 | 2 | 0
2022-07-23 09:00 | 0 | 522.9 | 516.36 | 1 | 6.6 | 23.29 | 100 | 100 | 31.908 | 31.907 | 1.667 | 0.974 | 34.549 | 0 | 0 | 110.518 | 110.518 | 110.518 | 155.416 | 177.216 | 179.459 | 0 | 0 | 0 | 0 | 0 | 0 | 110.517 | 110.518 | 61.58 | 17.78 | 100 | 9.07 | 1 | 347.5 | 0 | 0 | 0 | 0 | 27.292 | 0 | 6.117 | 6.202 | 5.287 | 0 | 0 | 0 | 2 | 2 | 0
2022-07-23 10:00 | 0 | 613.3 | 612.07 | 1 | 7.5 | 25.76 | 100 | 100 | 50.425 | 50.425 | 3.284 | 1.771 | 55.48 | 0 | 0 | 166.273 | 166.273 | 166.273 | 184.836 | 210.063 | 210.485 | 0 | 0 | 0 | 0 | 0 | 0 | 166.272 | 166.273 | 79 | 23.96 | 100 | 3.63 | 1 | 347.5 | 0 | 0 | 0 | 0 | 0 | 0 | 6.637 | 6.438 | 5.488 | 0 | 0 | 0 | 2 | 2 | 0
2022-07-23 11:00 | 0 | 703.5 | 703.43 | 1 | 8.5 | 26.74 | 100 | 100 | 59.755 | 59.754 | 4.904 | 2.29 | 66.95 | 0 | 0 | 194.16 | 194.16 | 194.16 | 212.629 | 241.416 | 241.441 | 0 | 0 | 0 | 0 | 0 | 0 | 194.159 | 194.16 | 80.42 | 24.75 | 100 | 0.82 | 1 | 347.5 | 0 | 0 | 0 | 0 | 0 | 0 | 6.58 | 6.418 | 5.471 | 0 | 0 | 0 | 2 | 2 | 0
2022-07-23 12:00 | 0 | 776 | 774.1 | 1 | 9 | 27.29 | 100 | 100 | 68.038 | 68.038 | 5.277 | 2.738 | 76.053 | 0 | 0 | 215.309 | 215.309 | 215.309 | 233.726 | 265.672 | 266.323 | 0 | 0 | 0 | 0 | 0 | 0 | 215.308 | 215.309 | 80.85 | 25.55 | 100 | 4.01 | 1 | 347.5 | 0 | 0 | 0 | 0 | 0 | 0 | 6.548 | 6.407 | 5.462 | 0 | 0 | 0 | 2 | 3 | 0
2022-07-23 13:00 | 0 | 797.3 | 793.33 | 1 | 9.3 | 27.29 | 100 | 100 | 70.296 | 70.295 | 5.328 | 2.864 | 78.488 | 0 | 0 | 220.905 | 220.905 | 220.905 | 239.322 | 272.271 | 273.633 | 0 | 0 | 0 | 0 | 0 | 0 | 220.904 | 220.905 | 80.73 | 25.69 | 100 | 5.72 | 1 | 347.5 | 0 | 0 | 0 | 0 | 0 | 0 | 6.548 | 6.407 | 5.462 | 0 | 0 | 0 | 2 | 3 | 0
2022-07-23 14:00 | 0 | 801.3 | 797.16 | 1 | 9.5 | 27.56 | 100 | 100 | 70.63 | 70.63 | 5.414 | 2.89 | 78.934 | 0 | 0 | 222.069 | 222.069 | 222.069 | 240.461 | 273.584 | 275.006 | 0 | 0 | 0 | 0 | 0 | 0 | 222.068 | 222.069 | 80.75 | 25.68 | 100 | 5.83 | 1 | 347.5 | 0 | 0 | 0 | 0 | 0 | 0 | 6.533 | 6.402 | 5.457 | 0 | 0 | 0 | 2 | 3 | 0
2022-07-23 15:00 | 0 | 771.2 | 769 | 1 | 9.7 | 27.5 | 100 | 100 | 67.305 | 67.305 | 5.324 | 2.703 | 75.333 | 0 | 0 | 213.753 | 213.753 | 213.753 | 232.15 | 263.92 | 264.676 | 0 | 0 | 0 | 0 | 0 | 0 | 213.752 | 213.753 | 80.76 | 25.43 | 100 | 4.33 | 1 | 347.5 | 0 | 0 | 0 | 0 | 0 | 0 | 6.536 | 6.403 | 5.458 | 0 | 0 | 0 | 2 | 3 | 0
2022-07-23 16:00 | 0 | 766.8 | 766.59 | 1 | 10 | 27.21 | 100 | 100 | 67.249 | 67.249 | 5.238 | 2.692 | 75.179 | 0 | 0 | 213.265 | 213.265 | 213.265 | 231.69 | 263.094 | 263.166 | 0 | 0 | 0 | 0 | 0 | 0 | 213.264 | 213.265 | 81.04 | 25.55 | 100 | 1.34 | 1 | 347.5 | 0 | 0 | 0 | 0 | 0 | 0 | 6.553 | 6.409 | 5.463 | 0 | 0 | 0 | 2 | 2 | 0
2022-07-23 17:00 | 0 | 698.5 | 697.57 | 1 | 10.3 | 26.63 | 100 | 100 | 59.115 | 59.114 | 4.786 | 2.252 | 66.153 | 0 | 0 | 192.234 | 192.234 | 192.234 | 210.714 | 239.407 | 239.725 | 0 | 0 | 0 | 0 | 0 | 0 | 192.233 | 192.234 | 80.19 | 24.66 | 100 | 2.95 | 1 | 347.5 | 0 | 0 | 0 | 0 | 0 | 0 | 6.586 | 6.42 | 5.473 | 0 | 0 | 0 | 2 | 3 | 0
2022-07-23 18:00 | 0 | 603.8 | 597.52 | 1 | 10.6 | 25.88 | 100 | 100 | 48.699 | 48.699 | 3.123 | 1.689 | 53.511 | 0 | 0 | 161.401 | 161.401 | 161.401 | 179.952 | 205.068 | 207.224 | 0 | 0 | 0 | 0 | 0 | 0 | 161.4 | 161.401 | 77.89 | 23.5 | 100 | 8.27 | 1 | 347.5 | 0 | 0 | 0 | 0 | 0 | 0 | 6.63 | 6.435 | 5.486 | 0 | 0 | 0 | 2 | 2 | 0
2022-07-23 19:00 | 0 | 422.3 | 409.17 | 1 | 10.7 | 25.07 | 100 | 100 | 0 | 0 | 0 | 0.521 | 0 | 72.421 | 0 | 72.421 | 72.421 | 72.421 | 91.049 | 140.427 | 144.933 | 0 | 0 | 0 | 0 | 0 | 0 | -0.001 | 0 | 49.97 | 0 | 0 | 14.33 | 0.99 | 347.5 | 0 | 0 | 0 | 0 | 0 | 0 | 6.677 | 6.451 | 5.5 | 0 | 0 | 0 | 2 | 2 | 0
2022-07-23 20:00 | 0 | 184.2 | 172.19 | 1 | 10.5 | 24.4 | 100 | 100 | 0 | 0 | 0 | 0.521 | 0 | 0 | 0 | 0 | 0 | 0 | 8.339 | 59.096 | 63.217 | 0 | 0 | 0 | 0 | 0 | 0 | -0.001 | 0 | 0 | 0 | 0 | 20.8 | 0.98 | 315.42 | 0 | 0 | 0 | 0 | -9.313 | 0 | 6.091 | 6.241 | 5.32 | 0 | 0 | 0 | 1 | 1 | 0
2022-07-23 21:00 | 0 | 0 | 0 | 0 | 10.3 | 23.32 | 100 | 100 | 0 | 0 | 0 | 0 | 0 | 0 | 0 | 0 | 0 | 0 | 0 | 0 | 0 | 0 | 0 | 0 | 0 | 0 | 0 | -0.001 | 0 | 0 | 0 | 0 | 0 | 0 | 265.38 | 0 | 0 | 0 | 0 | -14.525 | 0 | 4.339 | 5.498 | 4.687 | 0 | 0 | 0 | 2 | 2 | 0
2022-07-23 22:00 | 0 | 0 | 0 | 0 | 10.6 | 22.72 | 100 | 100 | 0 | 0 | 0 | 0 | 0 | 0 | 0 | 0 | 0 | 0 | 0 | 0 | 0 | 0 | 0 | 0 | 0 | 0 | 0 | -0.001 | 0 | 0 | 0 | 0 | 0 | 0 | 226.45 | 0 | 0 | 0 | 0 | -11.302 | 0 | 2.802 | 4.589 | 3.912 | 0 | 0 | 0 | 1 | 1 | 0
2022-07-23 23:00 | 0 | 0 | 0 | 0 | 11.2 | 22.58 | 100 | 100 | 0 | 0 | 0 | 0 | 0 | 0 | 0 | 0 | 0 | 0 | 0 | 0 | 0 | 0 | 0 | 0 | 0 | 0 | 0 | -0.001 | 0 | 0 | 0 | 0 | 0 | 0 | 194.95 | 0 | 0 | 0 | 0 | -9.144 | 0 | 1.985 | 3.865 | 3.294 | 0 | 0 | 0 | 1 | 1 | 0
2022-07-24 | 0 | 0 | 0 | 0 | 11.3 | 22.42 | 100 | 100 | 0 | 0 | 0 | 0 | 0 | 0 | 0 | 0 | 0 | 0 | 0 | 0 | 0 | 0 | 0 | 0 | 0 | 0 | 0 | -0.001 | 0 | 0 | 0 | 0 | 0 | 0 | 168.8 | 0 | 0 | 0 | 0 | -7.591 | 0 | 1.525 | 3.275 | 2.792 | 0 | 0 | 0 | 1 | 1 | 0
2022-07-24 01:00 | 0 | 0 | 0 | 0 | 10.9 | 22.2 | 100 | 100 | 0 | 0 | 0 | 0 | 0 | 0 | 0 | 0 | 0 | 0 | 0 | 0 | 0 | 0 | 0 | 0 | 0 | 0 | 0 | -0.001 | 0 | 0 | 0 | 0 | 0 | 0 | 146.74 | 0 | 0 | 0 | 0 | -6.405 | 0 | 1.248 | 2.784 | 2.373 | 0 | 0 | 0 | 1 | 1 | 0
2022-07-24 02:00 | 0 | 0 | 0 | 0 | 9.9 | 22.03 | 100 | 100 | 0 | 0 | 0 | 0 | 0 | 0 | 0 | 0 | 0 | 0 | 0 | 0 | 0 | 0 | 0 | 0 | 0 | 0 | 0 | -0.001 | 0 | 0 | 0 | 0 | 0 | 0 | 127.95 | 0 | 0 | 0 | 0 | -5.452 | 0 | 1.065 | 2.368 | 2.019 | 0 | 0 | 0 | 1 | 1 | 0
2022-07-24 03:00 | 0 | 0 | 0 | 0 | 9.2 | 21.4 | 100 | 100 | 0 | 0 | 0 | 0 | 0 | 0 | 0 | 0 | 0 | 0 | 0 | 0 | 0 | 0 | 0 | 0 | 0 | 0 | 0 | -0.001 | 0 | 0 | 0 | 0 | 0 | 0 | 111.82 | 0 | 0 | 0 | 0 | -4.684 | 0 | 0.936 | 2.023 | 1.725 | 0 | 0 | 0 | 1 | 1 | 0
2022-07-24 04:00 | 0 | 0 | 0 | 0 | 8.7 | 21.36 | 100 | 100 | 0 | 0 | 0 | 0 | 0 | 0 | 0 | 0 | 0 | 0 | 0 | 0 | 0 | 0 | 0 | 0 | 0 | 0 | 0 | -0.001 | 0 | 0 | 0 | 0 | 0 | 0 | 98.01 | 0 | 0 | 0 | 0 | -4.01 | 0 | 0.83 | 1.717 | 1.463 | 0 | 0 | 0 | 1 | 1 | 0
2022-07-24 05:00 | 0 | 0 | 0 | 0 | 8.5 | 21.35 | 100 | 100 | 0 | 0 | 0 | 0 | 0 | 0 | 0 | 0 | 0 | 0 | 0 | 0 | 0 | 0 | 0 | 0 | 0 | 0 | 0 | -0.001 | 0 | 0 | 0 | 0 | 0 | 0 | 86.18 | 0 | 0 | 0 | 0 | -3.432 | 0 | 0.739 | 1.454 | 1.239 | 0 | 0 | 0 | 1 | 1 | 0
2022-07-24 06:00 | 0 | 0 | 0 | 0 | 8.5 | 21.19 | 100 | 100 | 0 | 0 | 0 | 0 | 0 | 0 | 0 | 0 | 0 | 0 | 0 | 0 | 0 | 0 | 0 | 0 | 0 | 0 | 0 | -0.001 | 0 | 0 | 0 | 0 | 0 | 0 | 76.05 | 0 | 0 | 0 | 0 | -2.94 | 0 | 0.658 | 1.232 | 1.05 | 0 | 0 | 0 | 1 | 1 | 0
2022-07-24 07:00 | 0 | 0 | 0 | 1 | 8.4 | 21.4 | 100 | 100 | 0 | 0 | 0 | 0 | 0 | 0 | 0 | 0 | 0 | 0 | 0 | 0 | 0 | 0 | 0 | 0 | 0 | 0 | 0 | -0.001 | 0 | 0 | 0 | 0 | 21.55 | 0.98 | 67.45 | 0 | 0 | 0 | 0 | -2.499 | 0 | 0.581 | 1.035 | 0.883 | 0 | 0 | 0 | 1 | 1 | 0
2022-07-24 08:00 | 0 | 323.6 | 312.53 | 1 | 8.5 | 22.38 | 100 | 100 | 0 | 0 | 0 | 0.521 | 0 | 0 | 0 | 0 | 0 | 0 | 62.575 | 107.262 | 111.06 | 0 | 0 | 0 | 0 | 0 | 0 | -0.001 | 0 | 0 | 0 | 0 | 15.03 | 0.99 | 265.13 | 0 | 0 | 0 | 0 | 57.384 | 0 | 1.044 | 2.238 | 1.908 | 0 | 0 | 0 | 2 | 2 | 0
2022-07-24 09:00 | 0 | 593.4 | 586.28 | 1 | 8.8 | 23.36 | 100 | 100 | 39.369 | 39.368 | 2.73 | 1.28 | 43.379 | 0 | 0 | 134.678 | 134.678 | 134.678 | 176.485 | 201.211 | 203.655 | 0 | 0 | 0 | 0 | 0 | 0 | 134.677 | 134.678 | 66.13 | 19.33 | 100 | 8.89 | 1 | 347.5 | 0 | 0 | 0 | 0 | 23.911 | 0 | 6.269 | 6.276 | 5.351 | 0 | 0 | 0 | 2 | 2 | 0
2022-07-24 10:00 | 0 | 698.9 | 697.64 | 1 | 9.8 | 25.24 | 100 | 100 | 59.663 | 59.663 | 4.393 | 2.249 | 66.305 | 0 | 0 | 192.082 | 192.082 | 192.082 | 210.694 | 239.431 | 239.862 | 0 | 0 | 0 | 0 | 0 | 0 | 192.081 | 192.082 | 80.08 | 24.87 | 100 | 3.44 | 1 | 347.5 | 0 | 0 | 0 | 0 | 0 | 0 | 6.667 | 6.448 | 5.497 | 0 | 0 | 0 | 2 | 2 | 0
2022-07-24 11:00 | 0 | 751.4 | 751.28 | 1 | 10.2 | 26.01 | 100 | 100 | 65.878 | 65.877 | 4.887 | 2.59 | 73.354 | 0 | 0 | 208.544 | 208.544 | 208.544 | 227.083 | 257.84 | 257.88 | 0 | 0 | 0 | 0 | 0 | 0 | 208.543 | 208.544 | 80.87 | 25.55 | 100 | 1.02 | 1 | 347.5 | 0 | 0 | 0 | 0 | 0 | 0 | 6.622 | 6.433 | 5.484 | 0 | 0 | 0 | 2 | 3 | 0
2022-07-24 12:00 | 0 | 805.5 | 803.33 | 1 | 10.7 | 26.63 | 100 | 100 | 71.868 | 71.867 | 5.2 | 2.936 | 80.004 | 0 | 0 | 224.048 | 224.048 | 224.048 | 242.528 | 275.702 | 276.448 | 0 | 0 | 0 | 0 | 0 | 0 | 224.047 | 224.048 | 81.05 | 26 | 100 | 4.21 | 1 | 347.5 | 0 | 0 | 0 | 0 | 0 | 0 | 6.586 | 6.42 | 5.473 | 0 | 0 | 0 | 2 | 3 | 0
2022-07-24 13:00 | 0 | 775.7 | 771.56 | 1 | 11 | 26.69 | 100 | 100 | 67.874 | 67.874 | 5.127 | 2.714 | 75.715 | 0 | 0 | 214.252 | 214.252 | 214.252 | 232.726 | 264.798 | 266.22 | 0 | 0 | 0 | 0 | 0 | 0 | 214.251 | 214.252 | 80.48 | 25.5 | 100 | 5.92 | 1 | 347.5 | 0 | 0 | 0 | 0 | 0 | 0 | 6.583 | 6.419 | 5.472 | 0 | 0 | 0 | 2 | 3 | 0
2022-07-24 14:00 | 0 | 810.5 | 806.01 | 1 | 11.4 | 27.3 | 100 | 100 | 71.791 | 71.791 | 5.388 | 2.951 | 80.13 | 0 | 0 | 224.685 | 224.685 | 224.685 | 243.101 | 276.621 | 278.164 | 0 | 0 | 0 | 0 | 0 | 0 | 224.684 | 224.685 | 80.77 | 25.81 | 100 | 6.04 | 1 | 347.5 | 0 | 0 | 0 | 0 | 0 | 0 | 6.548 | 6.407 | 5.462 | 0 | 0 | 0 | 2 | 3 | 0
2022-07-24 15:00 | 0 | 786.5 | 784.04 | 1 | 11.8 | 26.96 | 100 | 100 | 69.349 | 69.349 | 5.237 | 2.803 | 77.388 | 0 | 0 | 218.218 | 218.218 | 218.218 | 236.667 | 269.081 | 269.927 | 0 | 0 | 0 | 0 | 0 | 0 | 218.217 | 218.218 | 80.84 | 25.69 | 100 | 4.54 | 1 | 347.5 | 0 | 0 | 0 | 0 | 0 | 0 | 6.567 | 6.414 | 5.467 | 0 | 0 | 0 | 2 | 3 | 0
2022-07-24 16:00 | 0 | 761.4 | 761.13 | 1 | 12 | 26.54 | 100 | 100 | 66.839 | 66.839 | 5.065 | 2.655 | 74.559 | 0 | 0 | 211.536 | 211.536 | 211.536 | 230.024 | 261.219 | 261.312 | 0 | 0 | 0 | 0 | 0 | 0 | 211.535 | 211.536 | 80.95 | 25.58 | 100 | 1.54 | 1 | 347.5 | 0 | 0 | 0 | 0 | 0 | 0 | 6.592 | 6.422 | 5.475 | 0 | 0 | 0 | 2 | 3 | 0
2022-07-24 17:00 | 0 | 715.9 | 715.07 | 1 | 12.2 | 25.72 | 100 | 100 | 61.472 | 61.472 | 4.714 | 2.357 | 68.543 | 0 | 0 | 197.45 | 197.45 | 197.45 | 216.016 | 245.412 | 245.697 | 0 | 0 | 0 | 0 | 0 | 0 | 197.449 | 197.45 | 80.36 | 25.02 | 100 | 2.76 | 1 | 347.5 | 0 | 0 | 0 | 0 | 0 | 0 | 6.639 | 6.438 | 5.489 | 0 | 0 | 0 | 2 | 3 | 0
2022-07-24 18:00 | 0 | 613.1 | 607.01 | 1 | 12.2 | 24.99 | 100 | 100 | 50.09 | 50.09 | 2.9 | 1.736 | 54.726 | 0 | 0 | 164.201 | 164.201 | 164.201 | 182.837 | 208.327 | 210.416 | 0 | 0 | 0 | 0 | 0 | 0 | 164.2 | 164.201 | 78.04 | 23.81 | 100 | 8.08 | 1 | 347.5 | 0 | 0 | 0 | 0 | 0 | 0 | 6.682 | 6.453 | 5.501 | 0 | 0 | 0 | 2 | 3 | 0
2022-07-24 19:00 | 0 | 427.8 | 414.84 | 1 | 11.9 | 24.19 | 100 | 100 | 0 | 0 | 0 | 0.521 | 0 | 73.128 | 0 | 73.128 | 73.128 | 73.128 | 91.841 | 142.374 | 146.821 | 0 | 0 | 0 | 0 | 0 | 0 | -0.001 | 0 | 49.81 | 0 | 0 | 14.14 | 0.99 | 347.5 | 0 | 0 | 0 | 0 | 0 | 0 | 6.729 | 6.469 | 5.515 | 0 | 0 | 0 | 2 | 2 | 0
2022-07-24 20:00 | 0 | 188.2 | 176.15 | 1 | 11.2 | 23.7 | 100 | 100 | 0 | 0 | 0 | 0.521 | 0 | 0 | 0 | 0 | 0 | 0 | 8.308 | 60.454 | 64.59 | 0 | 0 | 0 | 0 | 0 | 0 | -0.001 | 0 | 0 | 0 | 0 | 20.62 | 0.98 | 315.12 | 0 | 0 | 0 | 0 | -9.398 | 0 | 6.123 | 6.253 | 5.33 | 0 | 0 | 0 | 1 | 1 | 0
2022-07-24 21:00 | 0 | 0 | 0 | 0 | 9.9 | 22.48 | 100 | 100 | 0 | 0 | 0 | 0 | 0 | 0 | 0 | 0 | 0 | 0 | 0 | 0 | 0 | 0 | 0 | 0 | 0 | 0 | 0 | -0.001 | 0 | 0 | 0 | 0 | 0 | 0 | 264.95 | 0 | 0 | 0 | 0 | -14.564 | 0 | 4.36 | 5.508 | 4.696 | 0 | 0 | 0 | 2 | 2 | 0
2022-07-24 22:00 | 0 | 0 | 0 | 0 | 9.9 | 21.99 | 100 | 100 | 0 | 0 | 0 | 0 | 0 | 0 | 0 | 0 | 0 | 0 | 0 | 0 | 0 | 0 | 0 | 0 | 0 | 0 | 0 | -0.001 | 0 | 0 | 0 | 0 | 0 | 0 | 225.96 | 0 | 0 | 0 | 0 | -11.32 | 0 | 2.809 | 4.594 | 3.916 | 0 | 0 | 0 | 1 | 1 | 0
2022-07-24 23:00 | 0 | 0 | 0 | 0 | 10.2 | 21.62 | 100 | 100 | 0 | 0 | 0 | 0 | 0 | 0 | 0 | 0 | 0 | 0 | 0 | 0 | 0 | 0 | 0 | 0 | 0 | 0 | 0 | -0.001 | 0 | 0 | 0 | 0 | 0 | 0 | 194.38 | 0 | 0 | 0 | 0 | -9.168 | 0 | 1.993 | 3.873 | 3.302 | 0 | 0 | 0 | 1 | 1 | 0
2022-07-25 | 0 | 0 | 0 | 0 | 10.2 | 21.16 | 100 | 100 | 0 | 0 | 0 | 0 | 0 | 0 | 0 | 0 | 0 | 0 | 0 | 0 | 0 | 0 | 0 | 0 | 0 | 0 | 0 | -0.001 | 0 | 0 | 0 | 0 | 0 | 0 | 168.11 | 0 | 0 | 0 | 0 | -7.623 | 0 | 1.533 | 3.288 | 2.803 | 0 | 0 | 0 | 1 | 1 | 0
2022-07-25 01:00 | 0 | 0 | 0 | 0 | 10.3 | 20.9 | 100 | 100 | 0 | 0 | 0 | 0 | 0 | 0 | 0 | 0 | 0 | 0 | 0 | 0 | 0 | 0 | 0 | 0 | 0 | 0 | 0 | -0.001 | 0 | 0 | 0 | 0 | 0 | 0 | 145.96 | 0 | 0 | 0 | 0 | -6.432 | 0 | 1.253 | 2.796 | 2.383 | 0 | 0 | 0 | 1 | 1 | 0
2022-07-25 02:00 | 0 | 0 | 0 | 0 | 10.3 | 20.56 | 100 | 100 | 0 | 0 | 0 | 0 | 0 | 0 | 0 | 0 | 0 | 0 | 0 | 0 | 0 | 0 | 0 | 0 | 0 | 0 | 0 | -0.001 | 0 | 0 | 0 | 0 | 0 | 0 | 127.07 | 0 | 0 | 0 | 0 | -5.481 | 0 | 1.07 | 2.381 | 2.03 | 0 | 0 | 0 | 1 | 1 | 0
2022-07-25 03:00 | 0 | 0 | 0 | 0 | 10.2 | 20.27 | 100 | 100 | 0 | 0 | 0 | 0 | 0 | 0 | 0 | 0 | 0 | 0 | 0 | 0 | 0 | 0 | 0 | 0 | 0 | 0 | 0 | -0.001 | 0 | 0 | 0 | 0 | 0 | 0 | 110.9 | 0 | 0 | 0 | 0 | -4.694 | 0 | 0.938 | 2.028 | 1.729 | 0 | 0 | 0 | 1 | 1 | 0
2022-07-25 04:00 | 0 | 0 | 0 | 0 | 9.9 | 20.34 | 100 | 100 | 0 | 0 | 0 | 0 | 0 | 0 | 0 | 0 | 0 | 0 | 0 | 0 | 0 | 0 | 0 | 0 | 0 | 0 | 0 | -0.001 | 0 | 0 | 0 | 0 | 0 | 0 | 97.07 | 0 | 0 | 0 | 0 | -4.014 | 0 | 0.831 | 1.719 | 1.465 | 0 | 0 | 0 | 1 | 1 | 0
2022-07-25 05:00 | 0 | 0 | 0 | 0 | 9.7 | 20.36 | 100 | 100 | 0 | 0 | 0 | 0 | 0 | 0 | 0 | 0 | 0 | 0 | 0 | 0 | 0 | 0 | 0 | 0 | 0 | 0 | 0 | -0.001 | 0 | 0 | 0 | 0 | 0 | 0 | 85.24 | 0 | 0 | 0 | 0 | -3.435 | 0 | 0.739 | 1.455 | 1.24 | 0 | 0 | 0 | 1 | 1 | 0
2022-07-25 06:00 | 0 | 0 | 0 | 0 | 9.5 | 20.46 | 100 | 100 | 0 | 0 | 0 | 0 | 0 | 0 | 0 | 0 | 0 | 0 | 0 | 0 | 0 | 0 | 0 | 0 | 0 | 0 | 0 | -0.001 | 0 | 0 | 0 | 0 | 0 | 0 | 75.14 | 0 | 0 | 0 | 0 | -2.931 | 0 | 0.657 | 1.228 | 1.047 | 0 | 0 | 0 | 1 | 1 | 0
2022-07-25 07:00 | 0 | 0 | 0 | 1 | 9.3 | 20.58 | 100 | 100 | 0 | 0 | 0 | 0 | 0 | 0 | 0 | 0 | 0 | 0 | 0 | 0 | 0 | 0 | 0 | 0 | 0 | 0 | 0 | -0.001 | 0 | 0 | 0 | 0 | 21.37 | 0.98 | 66.55 | 0 | 0 | 0 | 0 | -2.495 | 0 | 0.58 | 1.034 | 0.881 | 0 | 0 | 0 | 1 | 1 | 0
2022-07-25 08:00 | 0 | 245.5 | 237.31 | 1 | 9.4 | 21.34 | 100 | 100 | 0 | 0 | 0 | 0.521 | 0 | 0 | 0 | 0 | 0 | 0 | 47.205 | 81.445 | 84.256 | 0 | 0 | 0 | 0 | 0 | 0 | -0.001 | 0 | 0 | 0 | 0 | 14.84 | 0.99 | 213.94 | 0 | 0 | 0 | 0 | 42.786 | 0 | 0.897 | 1.901 | 1.62 | 0 | 0 | 0 | 2 | 2 | 0
2022-07-25 09:00 | 0 | 356 | 351.91 | 1 | 10.9 | 22.32 | 100 | 100 | 0 | 0 | 0 | 0.521 | 0 | 51.578 | 0 | 51.578 | 51.578 | 51.578 | 105.949 | 120.775 | 122.179 | 0 | 0 | 0 | 0 | 0 | 0 | -0.001 | 0 | 42.22 | 0 | 0 | 8.7 | 1 | 347.5 | 0 | 0 | 0 | 0 | 38.769 | 0 | 5.072 | 5.684 | 4.845 | 0 | 0 | 0 | 1 | 1 | 0
2022-07-25 10:00 | 0 | 599.6 | 598.64 | 1 | 10.6 | 24.03 | 100 | 100 | 49.461 | 49.461 | 2.706 | 1.7 | 53.868 | 0 | 0 | 162.081 | 162.081 | 162.081 | 180.809 | 205.453 | 205.783 | 0 | 0 | 0 | 0 | 0 | 0 | 162.08 | 162.081 | 78.76 | 24.04 | 100 | 3.24 | 1 | 347.5 | 0 | 0 | 0 | 0 | 0 | 0 | 6.738 | 6.472 | 5.517 | 0 | 0 | 0 | 2 | 2 | 0
2022-07-25 11:00 | 0 | 748.4 | 748.23 | 1 | 10.9 | 24.98 | 100 | 100 | 65.904 | 65.903 | 4.621 | 2.567 | 73.093 | 0 | 0 | 207.511 | 207.511 | 207.511 | 226.148 | 256.793 | 256.851 | 0 | 0 | 0 | 0 | 0 | 0 | 207.51 | 207.511 | 80.79 | 25.66 | 100 | 1.22 | 1 | 347.5 | 0 | 0 | 0 | 0 | 0 | 0 | 6.682 | 6.453 | 5.501 | 0 | 0 | 0 | 2 | 3 | 0
2022-07-25 12:00 | 0 | 786.6 | 784.26 | 1 | 10.8 | 25.74 | 100 | 100 | 69.904 | 69.903 | 4.928 | 2.802 | 77.634 | 0 | 0 | 218.185 | 218.185 | 218.185 | 236.749 | 269.159 | 269.961 | 0 | 0 | 0 | 0 | 0 | 0 | 218.184 | 218.185 | 80.82 | 25.89 | 100 | 4.42 | 1 | 347.5 | 0 | 0 | 0 | 0 | 0 | 0 | 6.638 | 6.438 | 5.488 | 0 | 0 | 0 | 2 | 3 | 0
2022-07-25 13:00 | 0 | 824.3 | 819.58 | 1 | 10.9 | 26.18 | 100 | 100 | 73.932 | 73.932 | 5.146 | 3.044 | 82.123 | 0 | 0 | 228.658 | 228.658 | 228.658 | 247.181 | 281.28 | 282.9 | 0 | 0 | 0 | 0 | 0 | 0 | 228.657 | 228.658 | 80.83 | 26.13 | 100 | 6.13 | 1 | 347.5 | 0 | 0 | 0 | 0 | 0 | 0 | 6.612 | 6.429 | 5.481 | 0 | 0 | 0 | 2 | 3 | 0
2022-07-25 14:00 | 0 | 823.9 | 819.01 | 1 | 10.8 | 26.97 | 100 | 100 | 73.484 | 73.484 | 5.361 | 3.041 | 81.886 | 0 | 0 | 228.544 | 228.544 | 228.544 | 246.991 | 281.083 | 282.762 | 0 | 0 | 0 | 0 | 0 | 0 | 228.543 | 228.544 | 80.83 | 25.99 | 100 | 6.25 | 1 | 347.5 | 0 | 0 | 0 | 0 | 0 | 0 | 6.567 | 6.413 | 5.467 | 0 | 0 | 0 | 2 | 2 | 0
2022-07-25 15:00 | 0 | 810.2 | 807.42 | 1 | 10.4 | 26.83 | 100 | 100 | 72.217 | 72.217 | 5.297 | 2.964 | 80.478 | 0 | 0 | 225.24 | 225.24 | 225.24 | 243.7 | 277.107 | 278.061 | 0 | 0 | 0 | 0 | 0 | 0 | 225.239 | 225.24 | 81 | 25.97 | 100 | 4.75 | 1 | 347.5 | 0 | 0 | 0 | 0 | 0 | 0 | 6.575 | 6.416 | 5.47 | 0 | 0 | 0 | 2 | 3 | 0
2022-07-25 16:00 | 0 | 775.9 | 775.54 | 1 | 10.1 | 26.38 | 100 | 100 | 68.641 | 68.641 | 5.09 | 2.75 | 76.482 | 0 | 0 | 215.863 | 215.863 | 215.863 | 234.366 | 266.166 | 266.289 | 0 | 0 | 0 | 0 | 0 | 0 | 215.862 | 215.863 | 81.06 | 25.78 | 100 | 1.74 | 1 | 347.5 | 0 | 0 | 0 | 0 | 0 | 0 | 6.601 | 6.425 | 5.477 | 0 | 0 | 0 | 2 | 3 | 0
2022-07-25 17:00 | 0 | 712.7 | 711.99 | 1 | 10.1 | 25.61 | 100 | 100 | 61.11 | 61.11 | 4.707 | 2.338 | 68.156 | 0 | 0 | 196.525 | 196.525 | 196.525 | 215.101 | 244.355 | 244.599 | 0 | 0 | 0 | 0 | 0 | 0 | 196.524 | 196.525 | 80.35 | 24.98 | 100 | 2.56 | 1 | 347.5 | 0 | 0 | 0 | 0 | 0 | 0 | 6.646 | 6.441 | 5.49 | 0 | 0 | 0 | 2 | 3 | 0
2022-07-25 18:00 | 0 | 604.1 | 598.39 | 1 | 10.3 | 24.49 | 100 | 100 | 49.234 | 49.234 | 2.742 | 1.692 | 53.667 | 0 | 0 | 161.581 | 161.581 | 161.581 | 180.264 | 205.367 | 207.327 | 0 | 0 | 0 | 0 | 0 | 0 | 161.58 | 161.581 | 77.94 | 23.75 | 100 | 7.89 | 1 | 347.5 | 0 | 0 | 0 | 0 | 0 | 0 | 6.711 | 6.463 | 5.51 | 0 | 0 | 0 | 2 | 3 | 0
2022-07-25 19:00 | 0 | 418.8 | 406.45 | 1 | 10.4 | 23.41 | 100 | 100 | 0 | 0 | 0 | 0.521 | 0 | 70.711 | 0 | 70.711 | 70.711 | 70.711 | 89.498 | 139.495 | 143.732 | 0 | 0 | 0 | 0 | 0 | 0 | -0.001 | 0 | 49.2 | 0 | 0 | 13.95 | 0.99 | 347.5 | 0 | 0 | 0 | 0 | 0 | 0 | 6.775 | 6.485 | 5.528 | 0 | 0 | 0 | 2 | 2 | 0
2022-07-25 20:00 | 0 | 182.1 | 170.65 | 1 | 10.1 | 22.72 | 100 | 100 | 0 | 0 | 0 | 0.521 | 0 | 0 | 0 | 0 | 0 | 0 | 7.824 | 58.567 | 62.497 | 0 | 0 | 0 | 0 | 0 | 0 | -0.001 | 0 | 0 | 0 | 0 | 20.43 | 0.98 | 313.34 | 0 | 0 | 0 | 0 | -9.916 | 0 | 6.144 | 6.26 | 5.336 | 0 | 0 | 0 | 1 | 1 | 0
2022-07-25 21:00 | 0 | 0 | 0 | 0 | 9.5 | 21.75 | 100 | 100 | 0 | 0 | 0 | 0 | 0 | 0 | 0 | 0 | 0 | 0 | 0 | 0 | 0 | 0 | 0 | 0 | 0 | 0 | 0 | -0.001 | 0 | 0 | 0 | 0 | 0 | 0 | 263.43 | 0 | 0 | 0 | 0 | -14.489 | 0 | 4.32 | 5.489 | 4.679 | 0 | 0 | 0 | 2 | 2 | 0
2022-07-25 22:00 | 0 | 0 | 0 | 0 | 9.1 | 21.21 | 100 | 100 | 0 | 0 | 0 | 0 | 0 | 0 | 0 | 0 | 0 | 0 | 0 | 0 | 0 | 0 | 0 | 0 | 0 | 0 | 0 | -0.001 | 0 | 0 | 0 | 0 | 0 | 0 | 224.59 | 0 | 0 | 0 | 0 | -11.275 | 0 | 2.79 | 4.58 | 3.905 | 0 | 0 | 0 | 1 | 1 | 0
2022-07-25 23:00 | 0 | 0 | 0 | 0 | 9.7 | 20.98 | 100 | 100 | 0 | 0 | 0 | 0 | 0 | 0 | 0 | 0 | 0 | 0 | 0 | 0 | 0 | 0 | 0 | 0 | 0 | 0 | 0 | -0.001 | 0 | 0 | 0 | 0 | 0 | 0 | 193.13 | 0 | 0 | 0 | 0 | -9.13 | 0 | 1.98 | 3.86 | 3.29 | 0 | 0 | 0 | 1 | 1 | 0
2022-07-26 | 0 | 0 | 0 | 0 | 10.1 | 20.71 | 100 | 100 | 0 | 0 | 0 | 0 | 0 | 0 | 0 | 0 | 0 | 0 | 0 | 0 | 0 | 0 | 0 | 0 | 0 | 0 | 0 | -0.001 | 0 | 0 | 0 | 0 | 0 | 0 | 167 | 0 | 0 | 0 | 0 | -7.586 | 0 | 1.524 | 3.273 | 2.79 | 0 | 0 | 0 | 1 | 1 | 0
2022-07-26 01:00 | 0 | 0 | 0 | 0 | 9.8 | 20.4 | 100 | 100 | 0 | 0 | 0 | 0 | 0 | 0 | 0 | 0 | 0 | 0 | 0 | 0 | 0 | 0 | 0 | 0 | 0 | 0 | 0 | -0.001 | 0 | 0 | 0 | 0 | 0 | 0 | 144.94 | 0 | 0 | 0 | 0 | -6.405 | 0 | 1.248 | 2.784 | 2.373 | 0 | 0 | 0 | 1 | 1 | 0
2022-07-26 02:00 | 0 | 0 | 0 | 0 | 9.5 | 20.12 | 100 | 100 | 0 | 0 | 0 | 0 | 0 | 0 | 0 | 0 | 0 | 0 | 0 | 0 | 0 | 0 | 0 | 0 | 0 | 0 | 0 | -0.001 | 0 | 0 | 0 | 0 | 0 | 0 | 126.14 | 0 | 0 | 0 | 0 | -5.457 | 0 | 1.066 | 2.37 | 2.021 | 0 | 0 | 0 | 1 | 1 | 0
2022-07-26 03:00 | 0 | 0 | 0 | 0 | 9.2 | 19.76 | 100 | 100 | 0 | 0 | 0 | 0 | 0 | 0 | 0 | 0 | 0 | 0 | 0 | 0 | 0 | 0 | 0 | 0 | 0 | 0 | 0 | -0.001 | 0 | 0 | 0 | 0 | 0 | 0 | 110.03 | 0 | 0 | 0 | 0 | -4.676 | 0 | 0.935 | 2.02 | 1.722 | 0 | 0 | 0 | 1 | 1 | 0
2022-07-26 04:00 | 0 | 0 | 0 | 0 | 9.3 | 19.87 | 100 | 100 | 0 | 0 | 0 | 0 | 0 | 0 | 0 | 0 | 0 | 0 | 0 | 0 | 0 | 0 | 0 | 0 | 0 | 0 | 0 | -0.001 | 0 | 0 | 0 | 0 | 0 | 0 | 96.26 | 0 | 0 | 0 | 0 | -3.997 | 0 | 0.828 | 1.711 | 1.459 | 0 | 0 | 0 | 1 | 1 | 0
2022-07-26 05:00 | 0 | 0 | 0 | 0 | 9.6 | 20 | 100 | 100 | 0 | 0 | 0 | 0 | 0 | 0 | 0 | 0 | 0 | 0 | 0 | 0 | 0 | 0 | 0 | 0 | 0 | 0 | 0 | -0.001 | 0 | 0 | 0 | 0 | 0 | 0 | 84.49 | 0 | 0 | 0 | 0 | -3.415 | 0 | 0.736 | 1.446 | 1.233 | 0 | 0 | 0 | 1 | 1 | 0
2022-07-26 06:00 | 0 | 0 | 0 | 0 | 9.6 | 20.2 | 100 | 100 | 0 | 0 | 0 | 0 | 0 | 0 | 0 | 0 | 0 | 0 | 0 | 0 | 0 | 0 | 0 | 0 | 0 | 0 | 0 | -0.001 | 0 | 0 | 0 | 0 | 0 | 0 | 74.47 | 0 | 0 | 0 | 0 | -2.911 | 0 | 0.653 | 1.219 | 1.039 | 0 | 0 | 0 | 1 | 1 | 0
2022-07-26 07:00 | 0 | 0 | 0 | 1 | 9.9 | 20.42 | 100 | 100 | 0 | 0 | 0 | 0 | 0 | 0 | 0 | 0 | 0 | 0 | 0 | 0 | 0 | 0 | 0 | 0 | 0 | 0 | 0 | -0.001 | 0 | 0 | 0 | 0 | 21.18 | 0.98 | 65.95 | 0 | 0 | 0 | 0 | -2.473 | 0 | 0.576 | 1.024 | 0.873 | 0 | 0 | 0 | 1 | 1 | 0
2022-07-26 08:00 | 0 | 127.1 | 122.97 | 1 | 10.1 | 20.85 | 100 | 100 | 0 | 0 | 0 | 0.521 | 0 | 0 | 0 | 0 | 0 | 0 | 24.3 | 42.202 | 43.621 | 0 | 0 | 0 | 0 | 0 | 0 | -0.001 | 0 | 0 | 0 | 0 | 14.65 | 0.99 | 138.32 | 0 | 0 | 0 | 0 | 21.009 | 0 | 0.713 | 1.392 | 1.186 | 0 | 0 | 0 | 2 | 2 | 0
2022-07-26 09:00 | 0 | 282.9 | 279.79 | 1 | 10.3 | 21.48 | 100 | 100 | 0 | 0 | 0 | 0.521 | 0 | 13.525 | 0 | 13.525 | 13.525 | 13.525 | 84.25 | 96.025 | 97.091 | 0 | 0 | 0 | 0 | 0 | 0 | -0.001 | 0 | 13.93 | 0 | 0 | 8.5 | 1 | 347.5 | 0 | 0 | 0 | 0 | 60.721 | 0 | 2.443 | 4.081 | 3.479 | 0 | 0 | 0 | 1 | 1 | 0
2022-07-26 10:00 | 0 | 463.5 | 462.85 | 1 | 10 | 22.8 | 100 | 100 | 35.127 | 35.126 | 2.097 | 1.099 | 38.322 | 0 | 0 | 120.96 | 120.96 | 120.96 | 139.806 | 158.849 | 159.073 | 0 | 0 | 0 | 0 | 0 | 0 | 120.959 | 120.96 | 76.04 | 22.08 | 100 | 3.04 | 1 | 347.5 | 0 | 0 | 0 | 0 | 0 | 0 | 6.811 | 6.497 | 5.538 | 0 | 0 | 0 | 2 | 2 | 0
2022-07-26 11:00 | 0 | 576.3 | 576.12 | 1 | 9.7 | 23.44 | 100 | 100 | 47.161 | 47.161 | 2.412 | 1.59 | 51.162 | 0 | 0 | 155.334 | 155.334 | 155.334 | 174.119 | 197.725 | 197.786 | 0 | 0 | 0 | 0 | 0 | 0 | 155.333 | 155.334 | 78.54 | 23.84 | 100 | 1.43 | 1 | 347.5 | 0 | 0 | 0 | 0 | 0 | 0 | 6.773 | 6.484 | 5.528 | 0 | 0 | 0 | 2 | 2 | 0
2022-07-26 12:00 | 0 | 734.2 | 731.8 | 1 | 9.6 | 24.11 | 100 | 100 | 63.801 | 63.801 | 4.479 | 2.454 | 70.735 | 0 | 0 | 202.17 | 202.17 | 202.17 | 220.89 | 251.155 | 251.977 | 0 | 0 | 0 | 0 | 0 | 0 | 202.169 | 202.17 | 80.23 | 25.32 | 100 | 4.63 | 1 | 347.5 | 0 | 0 | 0 | 0 | 0 | 0 | 6.733 | 6.471 | 5.516 | 0 | 0 | 0 | 2 | 3 | 0
2022-07-26 13:00 | 0 | 772.6 | 767.86 | 1 | 9.5 | 24.43 | 100 | 100 | 68.156 | 68.155 | 4.605 | 2.684 | 75.444 | 0 | 0 | 212.862 | 212.862 | 212.862 | 231.552 | 263.529 | 265.156 | 0 | 0 | 0 | 0 | 0 | 0 | 212.861 | 212.862 | 80.28 | 25.7 | 100 | 6.35 | 1 | 347.5 | 0 | 0 | 0 | 0 | 0 | 0 | 6.715 | 6.464 | 5.511 | 0 | 0 | 0 | 2 | 3 | 0
2022-07-26 14:00 | 0 | 825.9 | 820.65 | 1 | 9.4 | 25.3 | 100 | 100 | 74.465 | 74.465 | 4.901 | 3.048 | 82.414 | 0 | 0 | 228.848 | 228.848 | 228.848 | 247.454 | 281.647 | 283.449 | 0 | 0 | 0 | 0 | 0 | 0 | 228.847 | 228.848 | 80.74 | 26.27 | 100 | 6.46 | 1 | 347.5 | 0 | 0 | 0 | 0 | 0 | 0 | 6.664 | 6.447 | 5.496 | 0 | 0 | 0 | 2 | 3 | 0
2022-07-26 15:00 | 0 | 812.4 | 809.36 | 1 | 9.3 | 25.31 | 100 | 100 | 73.16 | 73.16 | 4.874 | 2.973 | 81.007 | 0 | 0 | 225.652 | 225.652 | 225.652 | 244.258 | 277.771 | 278.816 | 0 | 0 | 0 | 0 | 0 | 0 | 225.651 | 225.652 | 80.93 | 26.24 | 100 | 4.96 | 1 | 347.5 | 0 | 0 | 0 | 0 | 0 | 0 | 6.663 | 6.447 | 5.496 | 0 | 0 | 0 | 2 | 3 | 0
2022-07-26 16:00 | 0 | 779.4 | 778.95 | 1 | 9.2 | 24.92 | 100 | 100 | 69.684 | 69.684 | 4.7 | 2.77 | 77.153 | 0 | 0 | 216.737 | 216.737 | 216.737 | 235.379 | 267.335 | 267.49 | 0 | 0 | 0 | 0 | 0 | 0 | 216.736 | 216.737 | 81.03 | 26.05 | 100 | 1.95 | 1 | 347.5 | 0 | 0 | 0 | 0 | 0 | 0 | 6.686 | 6.454 | 5.502 | 0 | 0 | 0 | 2 | 3 | 0
2022-07-26 17:00 | 0 | 719.3 | 718.69 | 1 | 9.3 | 24.08 | 100 | 100 | 62.254 | 62.254 | 4.453 | 2.377 | 69.084 | 0 | 0 | 198.42 | 198.42 | 198.42 | 217.143 | 246.656 | 246.864 | 0 | 0 | 0 | 0 | 0 | 0 | 198.419 | 198.42 | 80.38 | 25.22 | 100 | 2.35 | 1 | 347.5 | 0 | 0 | 0 | 0 | 0 | 0 | 6.735 | 6.471 | 5.517 | 0 | 0 | 0 | 2 | 3 | 0
2022-07-26 18:00 | 0 | 611 | 605.51 | 1 | 9.4 | 23.1 | 100 | 100 | 50.085 | 50.085 | 2.672 | 1.726 | 54.484 | 0 | 0 | 163.618 | 163.618 | 163.618 | 182.436 | 207.811 | 209.695 | 0 | 0 | 0 | 0 | 0 | 0 | 163.617 | 163.618 | 78.03 | 23.88 | 100 | 7.69 | 1 | 347.5 | 0 | 0 | 0 | 0 | 0 | 0 | 6.793 | 6.491 | 5.533 | 0 | 0 | 0 | 2 | 3 | 0
2022-07-26 19:00 | 0 | 421.1 | 409.03 | 1 | 9.5 | 22.17 | 100 | 100 | 0 | 0 | 0 | 0.521 | 0 | 70.646 | 0 | 70.646 | 70.646 | 70.646 | 89.553 | 140.379 | 144.522 | 0 | 0 | 0 | 0 | 0 | 0 | -0.001 | 0 | 48.88 | 0 | 0 | 13.75 | 0.99 | 347.5 | 0 | 0 | 0 | 0 | 0 | 0 | 6.848 | 6.509 | 5.549 | 0 | 0 | 0 | 2 | 2 | 0
2022-07-26 20:00 | 0 | 185.8 | 174.33 | 1 | 9.4 | 21.63 | 100 | 100 | 0 | 0 | 0 | 0.521 | 0 | 0 | 0 | 0 | 0 | 0 | 7.753 | 59.831 | 63.767 | 0 | 0 | 0 | 0 | 0 | 0 | -0.001 | 0 | 0 | 0 | 0 | 20.23 | 0.98 | 312.81 | 0 | 0 | 0 | 0 | -10.07 | 0 | 6.193 | 6.278 | 5.352 | 0 | 0 | 0 | 1 | 1 | 0
2022-07-26 21:00 | 0 | 0 | 0 | 0 | 8.9 | 20.72 | 100 | 100 | 0 | 0 | 0 | 0 | 0 | 0 | 0 | 0 | 0 | 0 | 0 | 0 | 0 | 0 | 0 | 0 | 0 | 0 | 0 | -0.001 | 0 | 0 | 0 | 0 | 0 | 0 | 262.77 | 0 | 0 | 0 | 0 | -14.524 | 0 | 4.339 | 5.498 | 4.687 | 0 | 0 | 0 | 2 | 2 | 0
2022-07-26 22:00 | 0 | 0 | 0 | 0 | 8.7 | 20.3 | 100 | 100 | 0 | 0 | 0 | 0 | 0 | 0 | 0 | 0 | 0 | 0 | 0 | 0 | 0 | 0 | 0 | 0 | 0 | 0 | 0 | -0.001 | 0 | 0 | 0 | 0 | 0 | 0 | 223.88 | 0 | 0 | 0 | 0 | -11.291 | 0 | 2.797 | 4.585 | 3.909 | 0 | 0 | 0 | 1 | 1 | 0
2022-07-26 23:00 | 0 | 0 | 0 | 0 | 9.2 | 20.03 | 100 | 100 | 0 | 0 | 0 | 0 | 0 | 0 | 0 | 0 | 0 | 0 | 0 | 0 | 0 | 0 | 0 | 0 | 0 | 0 | 0 | -0.001 | 0 | 0 | 0 | 0 | 0 | 0 | 192.38 | 0 | 0 | 0 | 0 | -9.143 | 0 | 1.984 | 3.864 | 3.294 | 0 | 0 | 0 | 1 | 1 | 0
2022-07-27 | 0 | 0 | 0 | 0 | 9.1 | 19.76 | 100 | 100 | 0 | 0 | 0 | 0 | 0 | 0 | 0 | 0 | 0 | 0 | 0 | 0 | 0 | 0 | 0 | 0 | 0 | 0 | 0 | -0.001 | 0 | 0 | 0 | 0 | 0 | 0 | 166.22 | 0 | 0 | 0 | 0 | -7.595 | 0 | 1.526 | 3.276 | 2.793 | 0 | 0 | 0 | 1 | 1 | 0
2022-07-27 01:00 | 0 | 0 | 0 | 0 | 8.9 | 19.46 | 100 | 100 | 0 | 0 | 0 | 0 | 0 | 0 | 0 | 0 | 0 | 0 | 0 | 0 | 0 | 0 | 0 | 0 | 0 | 0 | 0 | -0.001 | 0 | 0 | 0 | 0 | 0 | 0 | 144.13 | 0 | 0 | 0 | 0 | -6.412 | 0 | 1.249 | 2.787 | 2.376 | 0 | 0 | 0 | 1 | 1 | 0
2022-07-27 02:00 | 0 | 0 | 0 | 0 | 8.6 | 19.24 | 100 | 100 | 0 | 0 | 0 | 0 | 0 | 0 | 0 | 0 | 0 | 0 | 0 | 0 | 0 | 0 | 0 | 0 | 0 | 0 | 0 | -0.001 | 0 | 0 | 0 | 0 | 0 | 0 | 125.32 | 0 | 0 | 0 | 0 | -5.46 | 0 | 1.066 | 2.372 | 2.022 | 0 | 0 | 0 | 1 | 1 | 0
2022-07-27 03:00 | 0 | 0 | 0 | 0 | 8.2 | 18.76 | 100 | 100 | 0 | 0 | 0 | 0 | 0 | 0 | 0 | 0 | 0 | 0 | 0 | 0 | 0 | 0 | 0 | 0 | 0 | 0 | 0 | -0.001 | 0 | 0 | 0 | 0 | 0 | 0 | 109.19 | 0 | 0 | 0 | 0 | -4.684 | 0 | 0.936 | 2.023 | 1.725 | 0 | 0 | 0 | 1 | 1 | 0
2022-07-27 04:00 | 0 | 0 | 0 | 0 | 8 | 18.88 | 100 | 100 | 0 | 0 | 0 | 0 | 0 | 0 | 0 | 0 | 0 | 0 | 0 | 0 | 0 | 0 | 0 | 0 | 0 | 0 | 0 | -0.001 | 0 | 0 | 0 | 0 | 0 | 0 | 95.39 | 0 | 0 | 0 | 0 | -4.003 | 0 | 0.829 | 1.714 | 1.461 | 0 | 0 | 0 | 1 | 1 | 0
2022-07-27 05:00 | 0 | 0 | 0 | 0 | 7.8 | 18.92 | 100 | 100 | 0 | 0 | 0 | 0 | 0 | 0 | 0 | 0 | 0 | 0 | 0 | 0 | 0 | 0 | 0 | 0 | 0 | 0 | 0 | -0.001 | 0 | 0 | 0 | 0 | 0 | 0 | 83.6 | 0 | 0 | 0 | 0 | -3.424 | 0 | 0.738 | 1.45 | 1.236 | 0 | 0 | 0 | 1 | 1 | 0
2022-07-27 06:00 | 0 | 0 | 0 | 0 | 7.9 | 19.08 | 100 | 100 | 0 | 0 | 0 | 0 | 0 | 0 | 0 | 0 | 0 | 0 | 0 | 0 | 0 | 0 | 0 | 0 | 0 | 0 | 0 | -0.001 | 0 | 0 | 0 | 0 | 0 | 0 | 73.54 | 0 | 0 | 0 | 0 | -2.92 | 0 | 0.655 | 1.223 | 1.043 | 0 | 0 | 0 | 1 | 1 | 0
2022-07-27 07:00 | 0 | 0 | 0 | 1 | 8 | 19.36 | 100 | 100 | 0 | 0 | 0 | 0 | 0 | 0 | 0 | 0 | 0 | 0 | 0 | 0 | 0 | 0 | 0 | 0 | 0 | 0 | 0 | -0.001 | 0 | 0 | 0 | 0 | 20.98 | 0.98 | 65 | 0 | 0 | 0 | 0 | -2.478 | 0 | 0.577 | 1.026 | 0.875 | 0 | 0 | 0 | 1 | 1 | 0
2022-07-27 08:00 | 0 | 170.2 | 164.81 | 1 | 8.1 | 19.81 | 100 | 100 | 0 | 0 | 0 | 0.521 | 0 | 0 | 0 | 0 | 0 | 0 | 32.353 | 56.564 | 58.413 | 0 | 0 | 0 | 0 | 0 | 0 | -0.001 | 0 | 0 | 0 | 0 | 14.45 | 0.99 | 163.75 | 0 | 0 | 0 | 0 | 28.666 | 0 | 0.776 | 1.572 | 1.34 | 0 | 0 | 0 | 2 | 2 | 0
2022-07-27 09:00 | 0 | 259.9 | 257.18 | 1 | 9.6 | 20.53 | 100 | 100 | 0 | 0 | 0 | 0.521 | 0 | 13.087 | 0 | 13.087 | 13.087 | 13.087 | 77.452 | 88.264 | 89.198 | 0 | 0 | 0 | 0 | 0 | 0 | -0.001 | 0 | 14.67 | 0 | 0 | 8.3 | 1 | 347.5 | 0 | 0 | 0 | 0 | 53.34 | 0 | 2.819 | 4.43 | 3.776 | 0 | 0 | 0 | 1 | 1 | 0
2022-07-27 10:00 | 0 | 459.7 | 459.14 | 1 | 9.4 | 22.27 | 100 | 100 | 34.784 | 34.783 | 2.025 | 1.085 | 37.894 | 0 | 0 | 119.8 | 119.8 | 119.8 | 138.697 | 157.576 | 157.769 | 0 | 0 | 0 | 0 | 0 | 0 | 119.799 | 119.8 | 75.93 | 22.05 | 100 | 2.83 | 1 | 347.5 | 0 | 0 | 0 | 0 | 0 | 0 | 6.842 | 6.507 | 5.547 | 0 | 0 | 0 | 2 | 2 | 0
2022-07-27 11:00 | 0 | 686 | 685.72 | 1 | 9.5 | 23.02 | 100 | 100 | 58.668 | 58.668 | 3.92 | 2.177 | 64.764 | 0 | 0 | 188.404 | 188.404 | 188.404 | 207.229 | 235.339 | 235.435 | 0 | 0 | 0 | 0 | 0 | 0 | 188.403 | 188.404 | 80.02 | 24.92 | 100 | 1.64 | 1 | 347.5 | 0 | 0 | 0 | 0 | 0 | 0 | 6.798 | 6.492 | 5.535 | 0 | 0 | 0 | 2 | 2 | 0
2022-07-27 12:00 | 0 | 762.4 | 759.67 | 1 | 9.6 | 23.67 | 100 | 100 | 67.273 | 67.273 | 4.499 | 2.632 | 74.404 | 0 | 0 | 210.514 | 210.514 | 210.514 | 229.276 | 260.72 | 261.656 | 0 | 0 | 0 | 0 | 0 | 0 | 210.513 | 210.514 | 80.45 | 25.71 | 100 | 4.85 | 1 | 347.5 | 0 | 0 | 0 | 0 | 0 | 0 | 6.759 | 6.479 | 5.524 | 0 | 0 | 0 | 2 | 3 | 0
2022-07-27 13:00 | 0 | 820.3 | 814.91 | 1 | 9.4 | 23.93 | 100 | 100 | 73.989 | 73.988 | 4.657 | 3.004 | 81.649 | 0 | 0 | 226.969 | 226.969 | 226.969 | 245.706 | 279.677 | 281.527 | 0 | 0 | 0 | 0 | 0 | 0 | 226.968 | 226.969 | 80.62 | 26.28 | 100 | 6.57 | 1 | 347.5 | 0 | 0 | 0 | 0 | 0 | 0 | 6.744 | 6.474 | 5.519 | 0 | 0 | 0 | 2 | 3 | 0
2022-07-27 14:00 | 0 | 824.3 | 818.69 | 1 | 9.4 | 24.56 | 100 | 100 | 74.379 | 74.379 | 4.765 | 3.032 | 82.176 | 0 | 0 | 228.153 | 228.153 | 228.153 | 246.83 | 280.976 | 282.9 | 0 | 0 | 0 | 0 | 0 | 0 | 228.152 | 228.153 | 80.65 | 26.29 | 100 | 6.69 | 1 | 347.5 | 0 | 0 | 0 | 0 | 0 | 0 | 6.707 | 6.462 | 5.508 | 0 | 0 | 0 | 2 | 3 | 0
2022-07-27 15:00 | 0 | 809.9 | 806.59 | 1 | 9.5 | 24.37 | 100 | 100 | 72.993 | 72.992 | 4.71 | 2.951 | 80.654 | 0 | 0 | 224.7 | 224.7 | 224.7 | 243.395 | 276.823 | 277.958 | 0 | 0 | 0 | 0 | 0 | 0 | 224.699 | 224.7 | 80.84 | 26.26 | 100 | 5.18 | 1 | 347.5 | 0 | 0 | 0 | 0 | 0 | 0 | 6.718 | 6.465 | 5.512 | 0 | 0 | 0 | 2 | 3 | 0
2022-07-27 16:00 | 0 | 772.2 | 771.65 | 1 | 9.7 | 24.02 | 100 | 100 | 68.829 | 68.828 | 4.583 | 2.718 | 76.13 | 0 | 0 | 214.428 | 214.428 | 214.428 | 233.157 | 264.83 | 265.019 | 0 | 0 | 0 | 0 | 0 | 0 | 214.427 | 214.428 | 80.91 | 25.97 | 100 | 2.17 | 1 | 347.5 | 0 | 0 | 0 | 0 | 0 | 0 | 6.739 | 6.472 | 5.518 | 0 | 0 | 0 | 2 | 3 | 0
2022-07-27 17:00 | 0 | 714.9 | 714.4 | 1 | 9.9 | 23.78 | 100 | 100 | 61.727 | 61.727 | 4.427 | 2.35 | 68.505 | 0 | 0 | 197.109 | 197.109 | 197.109 | 215.861 | 245.182 | 245.354 | 0 | 0 | 0 | 0 | 0 | 0 | 197.108 | 197.109 | 80.34 | 25.16 | 100 | 2.14 | 1 | 347.5 | 0 | 0 | 0 | 0 | 0 | 0 | 6.753 | 6.477 | 5.522 | 0 | 0 | 0 | 2 | 3 | 0
2022-07-27 18:00 | 0 | 609.9 | 604.71 | 1 | 9.9 | 23.22 | 100 | 100 | 49.995 | 49.995 | 2.684 | 1.723 | 54.402 | 0 | 0 | 163.413 | 163.413 | 163.413 | 182.219 | 207.535 | 209.318 | 0 | 0 | 0 | 0 | 0 | 0 | 163.412 | 163.413 | 78.07 | 23.88 | 100 | 7.48 | 1 | 347.5 | 0 | 0 | 0 | 0 | 0 | 0 | 6.786 | 6.488 | 5.531 | 0 | 0 | 0 | 2 | 3 | 0
2022-07-27 19:00 | 0 | 424.1 | 412.29 | 1 | 9.6 | 22.42 | 100 | 100 | 0 | 0 | 0 | 0.521 | 0 | 70.843 | 0 | 70.843 | 70.843 | 70.843 | 89.726 | 141.499 | 145.551 | 0 | 0 | 0 | 0 | 0 | 0 | -0.001 | 0 | 48.67 | 0 | 0 | 13.55 | 0.99 | 347.5 | 0 | 0 | 0 | 0 | 0 | 0 | 6.833 | 6.504 | 5.545 | 0 | 0 | 0 | 2 | 2 | 0
2022-07-27 20:00 | 0 | 186.6 | 175.31 | 1 | 9.1 | 21.78 | 100 | 100 | 0 | 0 | 0 | 0.521 | 0 | 0 | 0 | 0 | 0 | 0 | 7.544 | 60.165 | 64.041 | 0 | 0 | 0 | 0 | 0 | 0 | -0.001 | 0 | 0 | 0 | 0 | 20.04 | 0.98 | 312.2 | 0 | 0 | 0 | 0 | -10.246 | 0 | 6.174 | 6.271 | 5.346 | 0 | 0 | 0 | 1 | 1 | 0
2022-07-27 21:00 | 0 | 0 | 0 | 0 | 8.4 | 20.85 | 100 | 100 | 0 | 0 | 0 | 0 | 0 | 0 | 0 | 0 | 0 | 0 | 0 | 0 | 0 | 0 | 0 | 0 | 0 | 0 | 0 | -0.001 | 0 | 0 | 0 | 0 | 0 | 0 | 262.35 | 0 | 0 | 0 | 0 | -14.472 | 0 | 4.312 | 5.485 | 4.676 | 0 | 0 | 0 | 2 | 2 | 0
2022-07-27 22:00 | 0 | 0 | 0 | 0 | 8.3 | 20.46 | 100 | 100 | 0 | 0 | 0 | 0 | 0 | 0 | 0 | 0 | 0 | 0 | 0 | 0 | 0 | 0 | 0 | 0 | 0 | 0 | 0 | -0.001 | 0 | 0 | 0 | 0 | 0 | 0 | 223.57 | 0 | 0 | 0 | 0 | -11.256 | 0 | 2.782 | 4.574 | 3.899 | 0 | 0 | 0 | 1 | 1 | 0
2022-07-27 23:00 | 0 | 0 | 0 | 0 | 8.6 | 20.3 | 100 | 100 | 0 | 0 | 0 | 0 | 0 | 0 | 0 | 0 | 0 | 0 | 0 | 0 | 0 | 0 | 0 | 0 | 0 | 0 | 0 | -0.001 | 0 | 0 | 0 | 0 | 0 | 0 | 192.18 | 0 | 0 | 0 | 0 | -9.113 | 0 | 1.974 | 3.853 | 3.285 | 0 | 0 | 0 | 1 | 1 | 0
2022-07-28 | 0 | 0 | 0 | 0 | 8.6 | 19.99 | 100 | 100 | 0 | 0 | 0 | 0 | 0 | 0 | 0 | 0 | 0 | 0 | 0 | 0 | 0 | 0 | 0 | 0 | 0 | 0 | 0 | -0.001 | 0 | 0 | 0 | 0 | 0 | 0 | 166.09 | 0 | 0 | 0 | 0 | -7.575 | 0 | 1.521 | 3.268 | 2.786 | 0 | 0 | 0 | 1 | 1 | 0
2022-07-28 01:00 | 0 | 0 | 0 | 0 | 8.4 | 19.71 | 100 | 100 | 0 | 0 | 0 | 0 | 0 | 0 | 0 | 0 | 0 | 0 | 0 | 0 | 0 | 0 | 0 | 0 | 0 | 0 | 0 | -0.001 | 0 | 0 | 0 | 0 | 0 | 0 | 144.06 | 0 | 0 | 0 | 0 | -6.395 | 0 | 1.245 | 2.78 | 2.37 | 0 | 0 | 0 | 1 | 1 | 0
2022-07-28 02:00 | 0 | 0 | 0 | 0 | 8.2 | 19.43 | 100 | 100 | 0 | 0 | 0 | 0 | 0 | 0 | 0 | 0 | 0 | 0 | 0 | 0 | 0 | 0 | 0 | 0 | 0 | 0 | 0 | -0.001 | 0 | 0 | 0 | 0 | 0 | 0 | 125.29 | 0 | 0 | 0 | 0 | -5.449 | 0 | 1.064 | 2.367 | 2.018 | 0 | 0 | 0 | 1 | 1 | 0
2022-07-28 03:00 | 0 | 0 | 0 | 0 | 8 | 19.4 | 100 | 100 | 0 | 0 | 0 | 0 | 0 | 0 | 0 | 0 | 0 | 0 | 0 | 0 | 0 | 0 | 0 | 0 | 0 | 0 | 0 | -0.001 | 0 | 0 | 0 | 0 | 0 | 0 | 109.25 | 0 | 0 | 0 | 0 | -4.656 | 0 | 0.932 | 2.01 | 1.714 | 0 | 0 | 0 | 1 | 1 | 0
2022-07-28 04:00 | 0 | 0 | 0 | 0 | 7.9 | 19.77 | 100 | 100 | 0 | 0 | 0 | 0 | 0 | 0 | 0 | 0 | 0 | 0 | 0 | 0 | 0 | 0 | 0 | 0 | 0 | 0 | 0 | -0.001 | 0 | 0 | 0 | 0 | 0 | 0 | 95.58 | 0 | 0 | 0 | 0 | -3.969 | 0 | 0.823 | 1.698 | 1.447 | 0 | 0 | 0 | 1 | 1 | 0
2022-07-28 05:00 | 0 | 0 | 0 | 0 | 8.5 | 19.83 | 100 | 100 | 0 | 0 | 0 | 0 | 0 | 0 | 0 | 0 | 0 | 0 | 0 | 0 | 0 | 0 | 0 | 0 | 0 | 0 | 0 | -0.001 | 0 | 0 | 0 | 0 | 0 | 0 | 83.88 | 0 | 0 | 0 | 0 | -3.394 | 0 | 0.733 | 1.437 | 1.225 | 0 | 0 | 0 | 1 | 1 | 0
2022-07-28 06:00 | 0 | 0 | 0 | 0 | 8.8 | 19.9 | 100 | 100 | 0 | 0 | 0 | 0 | 0 | 0 | 0 | 0 | 0 | 0 | 0 | 0 | 0 | 0 | 0 | 0 | 0 | 0 | 0 | -0.001 | 0 | 0 | 0 | 0 | 0 | 0 | 73.9 | 0 | 0 | 0 | 0 | -2.897 | 0 | 0.651 | 1.213 | 1.034 | 0 | 0 | 0 | 1 | 1 | 0
2022-07-28 07:00 | 0 | 0 | 0 | 1 | 8.1 | 20.06 | 100 | 100 | 0 | 0 | 0 | 0 | 0 | 0 | 0 | 0 | 0 | 0 | 0 | 0 | 0 | 0 | 0 | 0 | 0 | 0 | 0 | -0.001 | 0 | 0 | 0 | 0 | 20.78 | 0.98 | 65.41 | 0 | 0 | 0 | 0 | -2.464 | 0 | 0.575 | 1.02 | 0.869 | 0 | 0 | 0 | 1 | 1 | 0
2022-07-28 08:00 | 0 | 126.3 | 122.41 | 1 | 8.5 | 20.41 | 100 | 100 | 0 | 0 | 0 | 0.521 | 0 | 0 | 0 | 0 | 0 | 0 | 23.869 | 42.012 | 43.346 | 0 | 0 | 0 | 0 | 0 | 0 | -0.001 | 0 | 0 | 0 | 0 | 14.25 | 0.99 | 136.39 | 0 | 0 | 0 | 0 | 20.604 | 0 | 0.709 | 1.38 | 1.177 | 0 | 0 | 0 | 2 | 2 | 0
2022-07-28 09:00 | 0 | 226.4 | 224.15 | 1 | 8.7 | 21.03 | 100 | 100 | 0 | 0 | 0 | 0.521 | 0 | 0 | 0 | 0 | 0 | 0 | 67.514 | 76.927 | 77.7 | 0 | 0 | 0 | 0 | 0 | 0 | -0.001 | 0 | 0 | 0 | 0 | 8.09 | 1 | 338.72 | 0 | 0 | 0 | 0 | 58.734 | 0 | 1.956 | 3.684 | 3.14 | 0 | 0 | 0 | 1 | 1 | 0
2022-07-28 10:00 | 0 | 361.4 | 361.02 | 1 | 8.9 | 22.58 | 100 | 100 | 24.577 | 24.577 | 1.187 | 0.74 | 26.505 | 0 | 0 | 87.68 | 87.68 | 87.68 | 109.067 | 123.903 | 124.032 | 0 | 0 | 0 | 0 | 0 | 0 | 87.679 | 87.68 | 70.69 | 19.81 | 100 | 2.62 | 1 | 347.5 | 0 | 0 | 0 | 0 | 2.547 | 0 | 6.807 | 6.495 | 5.537 | 0 | 0 | 0 | 2 | 2 | 0
2022-07-28 11:00 | 0 | 574 | 573.7 | 1 | 9 | 23.62 | 100 | 100 | 46.856 | 46.856 | 2.45 | 1.578 | 50.884 | 0 | 0 | 154.596 | 154.596 | 154.596 | 173.363 | 196.893 | 196.997 | 0 | 0 | 0 | 0 | 0 | 0 | 154.595 | 154.596 | 78.48 | 23.79 | 100 | 1.86 | 1 | 347.5 | 0 | 0 | 0 | 0 | 0 | 0 | 6.762 | 6.48 | 5.524 | 0 | 0 | 0 | 2 | 2 | 0
2022-07-28 12:00 | 0 | 590 | 587.69 | 1 | 9.1 | 24.95 | 100 | 100 | 48.209 | 48.209 | 2.658 | 1.644 | 52.512 | 0 | 0 | 158.71 | 158.71 | 158.71 | 177.35 | 201.695 | 202.488 | 0 | 0 | 0 | 0 | 0 | 0 | 158.709 | 158.71 | 78.38 | 23.81 | 100 | 5.07 | 1 | 347.5 | 0 | 0 | 0 | 0 | 0 | 0 | 6.684 | 6.454 | 5.502 | 0 | 0 | 0 | 2 | 2 | 0
2022-07-28 13:00 | 0 | 777.2 | 771.73 | 1 | 9.2 | 25.43 | 100 | 100 | 68.36 | 68.36 | 4.818 | 2.71 | 75.888 | 0 | 0 | 214.061 | 214.061 | 214.061 | 232.655 | 264.859 | 266.735 | 0 | 0 | 0 | 0 | 0 | 0 | 214.06 | 214.061 | 80.25 | 25.63 | 100 | 6.8 | 1 | 347.5 | 0 | 0 | 0 | 0 | 0 | 0 | 6.656 | 6.444 | 5.494 | 0 | 0 | 0 | 2 | 3 | 0
2022-07-28 14:00 | 0 | 810.9 | 805 | 1 | 9.4 | 25.48 | 100 | 100 | 72.414 | 72.414 | 4.926 | 2.937 | 80.277 | 0 | 0 | 224.079 | 224.079 | 224.079 | 242.668 | 276.277 | 278.301 | 0 | 0 | 0 | 0 | 0 | 0 | 224.078 | 224.079 | 80.52 | 26.02 | 100 | 6.91 | 1 | 347.5 | 0 | 0 | 0 | 0 | 0 | 0 | 6.653 | 6.443 | 5.493 | 0 | 0 | 0 | 2 | 3 | 0
2022-07-28 15:00 | 0 | 810.6 | 807 | 1 | 9.8 | 25.23 | 100 | 100 | 72.858 | 72.858 | 4.87 | 2.955 | 80.684 | 0 | 0 | 224.875 | 224.875 | 224.875 | 243.488 | 276.961 | 278.198 | 0 | 0 | 0 | 0 | 0 | 0 | 224.874 | 224.875 | 80.83 | 26.19 | 100 | 5.4 | 1 | 347.5 | 0 | 0 | 0 | 0 | 0 | 0 | 6.668 | 6.448 | 5.497 | 0 | 0 | 0 | 2 | 3 | 0
2022-07-28 16:00 | 0 | 736.4 | 735.76 | 1 | 10.2 | 24.81 | 100 | 100 | 64.311 | 64.311 | 4.593 | 2.485 | 71.389 | 0 | 0 | 203.644 | 203.644 | 203.644 | 222.297 | 252.513 | 252.732 | 0 | 0 | 0 | 0 | 0 | 0 | 203.643 | 203.644 | 80.58 | 25.45 | 100 | 2.39 | 1 | 347.5 | 0 | 0 | 0 | 0 | 0 | 0 | 6.692 | 6.457 | 5.504 | 0 | 0 | 0 | 2 | 3 | 0
2022-07-28 17:00 | 0 | 703.1 | 702.7 | 1 | 10.5 | 23.94 | 100 | 100 | 60.353 | 60.353 | 4.351 | 2.279 | 66.984 | 0 | 0 | 193.605 | 193.605 | 193.605 | 212.341 | 241.167 | 241.304 | 0 | 0 | 0 | 0 | 0 | 0 | 193.604 | 193.605 | 80.23 | 25.01 | 100 | 1.93 | 1 | 347.5 | 0 | 0 | 0 | 0 | 0 | 0 | 6.743 | 6.474 | 5.519 | 0 | 0 | 0 | 2 | 3 | 0
2022-07-28 18:00 | 0 | 606.8 | 601.91 | 1 | 10.5 | 23.2 | 100 | 100 | 49.711 | 49.71 | 2.652 | 1.709 | 54.072 | 0 | 0 | 162.596 | 162.596 | 162.596 | 181.403 | 206.577 | 208.254 | 0 | 0 | 0 | 0 | 0 | 0 | 162.595 | 162.596 | 78.08 | 23.87 | 100 | 7.28 | 1 | 347.5 | 0 | 0 | 0 | 0 | 0 | 0 | 6.787 | 6.489 | 5.532 | 0 | 0 | 0 | 2 | 2 | 0
2022-07-28 19:00 | 0 | 395 | 384.33 | 1 | 10.5 | 22.34 | 100 | 100 | 0 | 0 | 0 | 0.521 | 0 | 64.223 | 0 | 64.223 | 64.223 | 64.223 | 83.113 | 131.901 | 135.564 | 0 | 0 | 0 | 0 | 0 | 0 | -0.001 | 0 | 47.37 | 0 | 0 | 13.35 | 0.99 | 347.5 | 0 | 0 | 0 | 0 | 0 | 0 | 6.838 | 6.506 | 5.546 | 0 | 0 | 0 | 2 | 2 | 0
2022-07-28 20:00 | 0 | 0 | 0 | 1 | 10.2 | 21.71 | 100 | 100 | 0 | 0 | 0 | 0 | 0 | 0 | 0 | 0 | 0 | 0 | 0 | 0 | 0 | 0 | 0 | 0 | 0 | 0 | 0 | -0.001 | 0 | 0 | 0 | 0 | 19.84 | 0.99 | 288.69 | 0 | 0 | 0 | 0 | -17.073 | 0 | 5.757 | 6.109 | 5.207 | 0 | 0 | 0 | 2 | 2 | 0
2022-07-28 21:00 | 0 | 0 | 0 | 0 | 9.4 | 20.96 | 100 | 100 | 0 | 0 | 0 | 0 | 0 | 0 | 0 | 0 | 0 | 0 | 0 | 0 | 0 | 0 | 0 | 0 | 0 | 0 | 0 | -0.001 | 0 | 0 | 0 | 0 | 0 | 0 | 244.37 | 0 | 0 | 0 | 0 | -12.864 | 0 | 3.505 | 5.052 | 4.307 | 0 | 0 | 0 | 1 | 1 | 0
2022-07-28 22:00 | 0 | 0 | 0 | 0 | 9.2 | 20.59 | 100 | 100 | 0 | 0 | 0 | 0 | 0 | 0 | 0 | 0 | 0 | 0 | 0 | 0 | 0 | 0 | 0 | 0 | 0 | 0 | 0 | -0.001 | 0 | 0 | 0 | 0 | 0 | 0 | 209.18 | 0 | 0 | 0 | 0 | -10.215 | 0 | 2.366 | 4.237 | 3.612 | 0 | 0 | 0 | 1 | 1 | 0
2022-07-28 23:00 | 0 | 0 | 0 | 0 | 9.3 | 20.27 | 100 | 100 | 0 | 0 | 0 | 0 | 0 | 0 | 0 | 0 | 0 | 0 | 0 | 0 | 0 | 0 | 0 | 0 | 0 | 0 | 0 | -0.001 | 0 | 0 | 0 | 0 | 0 | 0 | 180.3 | 0 | 0 | 0 | 0 | -8.384 | 0 | 1.746 | 3.584 | 3.055 | 0 | 0 | 0 | 1 | 1 | 0
2022-07-29 | 0 | 0 | 0 | 0 | 9.5 | 20.01 | 100 | 100 | 0 | 0 | 0 | 0 | 0 | 0 | 0 | 0 | 0 | 0 | 0 | 0 | 0 | 0 | 0 | 0 | 0 | 0 | 0 | -0.001 | 0 | 0 | 0 | 0 | 0 | 0 | 156.11 | 0 | 0 | 0 | 0 | -7.022 | 0 | 1.384 | 3.043 | 2.594 | 0 | 0 | 0 | 1 | 1 | 0
2022-07-29 01:00 | 0 | 0 | 0 | 0 | 9.5 | 19.86 | 100 | 100 | 0 | 0 | 0 | 0 | 0 | 0 | 0 | 0 | 0 | 0 | 0 | 0 | 0 | 0 | 0 | 0 | 0 | 0 | 0 | -0.001 | 0 | 0 | 0 | 0 | 0 | 0 | 135.61 | 0 | 0 | 0 | 0 | -5.95 | 0 | 1.157 | 2.588 | 2.206 | 0 | 0 | 0 | 1 | 1 | 0
2022-07-29 02:00 | 0 | 0 | 0 | 0 | 9.2 | 19.72 | 100 | 100 | 0 | 0 | 0 | 0 | 0 | 0 | 0 | 0 | 0 | 0 | 0 | 0 | 0 | 0 | 0 | 0 | 0 | 0 | 0 | -0.001 | 0 | 0 | 0 | 0 | 0 | 0 | 118.12 | 0 | 0 | 0 | 0 | -5.077 | 0 | 1.001 | 2.201 | 1.876 | 0 | 0 | 0 | 1 | 1 | 0
2022-07-29 03:00 | 0 | 0 | 0 | 0 | 9.4 | 19.25 | 100 | 100 | 0 | 0 | 0 | 0 | 0 | 0 | 0 | 0 | 0 | 0 | 0 | 0 | 0 | 0 | 0 | 0 | 0 | 0 | 0 | -0.001 | 0 | 0 | 0 | 0 | 0 | 0 | 103.1 | 0 | 0 | 0 | 0 | -4.362 | 0 | 0.885 | 1.877 | 1.6 | 0 | 0 | 0 | 1 | 1 | 0
2022-07-29 04:00 | 0 | 0 | 0 | 0 | 9.6 | 19.41 | 100 | 100 | 0 | 0 | 0 | 0 | 0 | 0 | 0 | 0 | 0 | 0 | 0 | 0 | 0 | 0 | 0 | 0 | 0 | 0 | 0 | -0.001 | 0 | 0 | 0 | 0 | 0 | 0 | 90.26 | 0 | 0 | 0 | 0 | -3.727 | 0 | 0.786 | 1.588 | 1.354 | 0 | 0 | 0 | 1 | 1 | 0
2022-07-29 05:00 | 0 | 0 | 0 | 0 | 9.7 | 19.69 | 100 | 100 | 0 | 0 | 0 | 0 | 0 | 0 | 0 | 0 | 0 | 0 | 0 | 0 | 0 | 0 | 0 | 0 | 0 | 0 | 0 | -0.001 | 0 | 0 | 0 | 0 | 0 | 0 | 79.32 | 0 | 0 | 0 | 0 | -3.176 | 0 | 0.697 | 1.338 | 1.141 | 0 | 0 | 0 | 1 | 1 | 0
2022-07-29 06:00 | 0 | 0 | 0 | 0 | 9.7 | 19.75 | 100 | 100 | 0 | 0 | 0 | 0 | 0 | 0 | 0 | 0 | 0 | 0 | 0 | 0 | 0 | 0 | 0 | 0 | 0 | 0 | 0 | -0.001 | 0 | 0 | 0 | 0 | 0 | 0 | 69.98 | 0 | 0 | 0 | 0 | -2.709 | 0 | 0.618 | 1.129 | 0.962 | 0 | 0 | 0 | 1 | 1 | 0
2022-07-29 07:00 | 0 | 0 | 0 | 1 | 9.4 | 19.98 | 100 | 100 | 0 | 0 | 0 | 0 | 0 | 0 | 0 | 0 | 0 | 0 | 0 | 0 | 0 | 0 | 0 | 0 | 0 | 0 | 0 | -0.001 | 0 | 0 | 0 | 0 | 20.58 | 0.98 | 62.07 | 0 | 0 | 0 | 0 | -2.298 | 0 | 0.544 | 0.947 | 0.807 | 0 | 0 | 0 | 1 | 1 | 0
2022-07-29 08:00 | 0 | 77.2 | 74.89 | 1 | 9.3 | 20.37 | 100 | 100 | 0 | 0 | 0 | 0.521 | 0 | 0 | 0 | 0 | 0 | 0 | 14.505 | 25.703 | 26.495 | 0 | 0 | 0 | 0 | 0 | 0 | -0.001 | 0 | 0 | 0 | 0 | 14.04 | 0.99 | 102.85 | 0 | 0 | 0 | 0 | 11.84 | 0 | 0.609 | 1.11 | 0.946 | 0 | 0 | 0 | 2 | 2 | 0
2022-07-29 09:00 | 0 | 177.2 | 175.53 | 1 | 10.1 | 21.1 | 100 | 100 | 0 | 0 | 0 | 0.521 | 0 | 0 | 0 | 0 | 0 | 0 | 52.878 | 60.241 | 60.815 | 0 | 0 | 0 | 0 | 0 | 0 | -0.001 | 0 | 0 | 0 | 0 | 7.88 | 1 | 263.3 | 0 | 0 | 0 | 0 | 46.576 | 0 | 1.26 | 2.722 | 2.32 | 0 | 0 | 0 | 1 | 1 | 0
2022-07-29 10:00 | 0 | 474 | 473.58 | 1 | 10.1 | 22.96 | 100 | 100 | 28.983 | 28.982 | 1.256 | 0.869 | 31.108 | 0 | 0 | 100.889 | 100.889 | 100.889 | 143.084 | 162.534 | 162.677 | 0 | 0 | 0 | 0 | 0 | 0 | 100.888 | 100.889 | 62.02 | 17.82 | 100 | 2.4 | 1 | 347.5 | 0 | 0 | 0 | 0 | 24.441 | 0 | 6.194 | 6.24 | 5.32 | 0 | 0 | 0 | 2 | 2 | 0
2022-07-29 11:00 | 0 | 670.8 | 670.36 | 1 | 10.5 | 23.87 | 100 | 100 | 56.984 | 56.984 | 3.743 | 2.088 | 62.816 | 0 | 0 | 183.814 | 183.814 | 183.814 | 202.557 | 230.066 | 230.219 | 0 | 0 | 0 | 0 | 0 | 0 | 183.813 | 183.814 | 79.84 | 24.75 | 100 | 2.08 | 1 | 347.5 | 0 | 0 | 0 | 0 | 0 | 0 | 6.748 | 6.475 | 5.52 | 0 | 0 | 0 | 2 | 2 | 0
2022-07-29 12:00 | 0 | 734.5 | 731.36 | 1 | 10.6 | 24.37 | 100 | 100 | 63.698 | 63.698 | 4.506 | 2.45 | 70.654 | 0 | 0 | 201.983 | 201.983 | 201.983 | 220.678 | 251.002 | 252.08 | 0 | 0 | 0 | 0 | 0 | 0 | 201.982 | 201.983 | 80.13 | 25.27 | 100 | 5.3 | 1 | 347.5 | 0 | 0 | 0 | 0 | 0 | 0 | 6.718 | 6.465 | 5.512 | 0 | 0 | 0 | 2 | 3 | 0
2022-07-29 13:00 | 0 | 801.5 | 795.47 | 1 | 10.8 | 24.72 | 100 | 100 | 71.493 | 71.493 | 4.716 | 2.869 | 79.078 | 0 | 0 | 221.114 | 221.114 | 221.114 | 239.775 | 273.006 | 275.075 | 0 | 0 | 0 | 0 | 0 | 0 | 221.113 | 221.114 | 80.38 | 25.99 | 100 | 7.03 | 1 | 347.5 | 0 | 0 | 0 | 0 | 0 | 0 | 6.698 | 6.458 | 5.506 | 0 | 0 | 0 | 2 | 3 | 0
2022-07-29 14:00 | 0 | 825 | 818.59 | 1 | 10.9 | 25.55 | 100 | 100 | 74.045 | 74.044 | 4.97 | 3.032 | 82.046 | 0 | 0 | 228.144 | 228.144 | 228.144 | 246.726 | 280.941 | 283.14 | 0 | 0 | 0 | 0 | 0 | 0 | 228.143 | 228.144 | 80.58 | 26.15 | 100 | 7.15 | 1 | 347.5 | 0 | 0 | 0 | 0 | 0 | 0 | 6.649 | 6.442 | 5.492 | 0 | 0 | 0 | 2 | 3 | 0
2022-07-29 15:00 | 0 | 814 | 810.07 | 1 | 11 | 25.46 | 100 | 100 | 73.131 | 73.13 | 4.927 | 2.977 | 81.034 | 0 | 0 | 225.792 | 225.792 | 225.792 | 244.383 | 278.016 | 279.365 | 0 | 0 | 0 | 0 | 0 | 0 | 225.791 | 225.792 | 80.82 | 26.18 | 100 | 5.63 | 1 | 347.5 | 0 | 0 | 0 | 0 | 0 | 0 | 6.654 | 6.444 | 5.493 | 0 | 0 | 0 | 2 | 3 | 0
2022-07-29 16:00 | 0 | 778.4 | 777.59 | 1 | 10.9 | 25.14 | 100 | 100 | 69.413 | 69.412 | 4.758 | 2.76 | 76.93 | 0 | 0 | 216.295 | 216.295 | 216.295 | 234.916 | 266.87 | 267.147 | 0 | 0 | 0 | 0 | 0 | 0 | 216.294 | 216.295 | 80.96 | 25.98 | 100 | 2.61 | 1 | 347.5 | 0 | 0 | 0 | 0 | 0 | 0 | 6.673 | 6.45 | 5.499 | 0 | 0 | 0 | 2 | 3 | 0
2022-07-29 17:00 | 0 | 714.4 | 714.08 | 1 | 10.8 | 24.41 | 100 | 100 | 61.669 | 61.669 | 4.488 | 2.35 | 68.507 | 0 | 0 | 197.104 | 197.104 | 197.104 | 215.795 | 245.072 | 245.182 | 0 | 0 | 0 | 0 | 0 | 0 | 197.103 | 197.104 | 80.39 | 25.15 | 100 | 1.71 | 1 | 347.5 | 0 | 0 | 0 | 0 | 0 | 0 | 6.716 | 6.465 | 5.511 | 0 | 0 | 0 | 2 | 3 | 0
2022-07-29 18:00 | 0 | 605.3 | 600.71 | 1 | 10.7 | 23.63 | 100 | 100 | 49.567 | 49.566 | 2.683 | 1.704 | 53.953 | 0 | 0 | 162.298 | 162.298 | 162.298 | 181.064 | 206.162 | 207.739 | 0 | 0 | 0 | 0 | 0 | 0 | 162.297 | 162.298 | 78.13 | 23.86 | 100 | 7.06 | 1 | 347.5 | 0 | 0 | 0 | 0 | 0 | 0 | 6.762 | 6.48 | 5.524 | 0 | 0 | 0 | 2 | 3 | 0
2022-07-29 19:00 | 0 | 413.4 | 402.57 | 1 | 10.6 | 22.81 | 100 | 100 | 0 | 0 | 0 | 0.521 | 0 | 67.638 | 0 | 67.638 | 67.638 | 67.638 | 86.483 | 138.163 | 141.879 | 0 | 0 | 0 | 0 | 0 | 0 | -0.001 | 0 | 47.67 | 0 | 0 | 13.14 | 0.99 | 347.5 | 0 | 0 | 0 | 0 | 0 | 0 | 6.81 | 6.497 | 5.538 | 0 | 0 | 0 | 2 | 2 | 0
2022-07-29 20:00 | 0 | 0 | 0 | 1 | 10.2 | 22.21 | 100 | 100 | 0 | 0 | 0 | 0 | 0 | 0 | 0 | 0 | 0 | 0 | 0 | 0 | 0 | 0 | 0 | 0 | 0 | 0 | 0 | -0.001 | 0 | 0 | 0 | 0 | 19.63 | 0.99 | 288.82 | 0 | 0 | 0 | 0 | -17.033 | 0 | 5.734 | 6.1 | 5.2 | 0 | 0 | 0 | 2 | 2 | 0
2022-07-29 21:00 | 0 | 0 | 0 | 0 | 9.8 | 21 | 100 | 100 | 0 | 0 | 0 | 0 | 0 | 0 | 0 | 0 | 0 | 0 | 0 | 0 | 0 | 0 | 0 | 0 | 0 | 0 | 0 | -0.001 | 0 | 0 | 0 | 0 | 0 | 0 | 244.49 | 0 | 0 | 0 | 0 | -12.87 | 0 | 3.508 | 5.054 | 4.308 | 0 | 0 | 0 | 1 | 1 | 0
2022-07-29 22:00 | 0 | 0 | 0 | 0 | 10 | 20.56 | 100 | 100 | 0 | 0 | 0 | 0 | 0 | 0 | 0 | 0 | 0 | 0 | 0 | 0 | 0 | 0 | 0 | 0 | 0 | 0 | 0 | -0.001 | 0 | 0 | 0 | 0 | 0 | 0 | 209.27 | 0 | 0 | 0 | 0 | -10.223 | 0 | 2.369 | 4.24 | 3.614 | 0 | 0 | 0 | 1 | 1 | 0
2022-07-29 23:00 | 0 | 0 | 0 | 0 | 10.6 | 20.43 | 100 | 100 | 0 | 0 | 0 | 0 | 0 | 0 | 0 | 0 | 0 | 0 | 0 | 0 | 0 | 0 | 0 | 0 | 0 | 0 | 0 | -0.001 | 0 | 0 | 0 | 0 | 0 | 0 | 180.4 | 0 | 0 | 0 | 0 | -8.38 | 0 | 1.745 | 3.582 | 3.054 | 0 | 0 | 0 | 1 | 1 | 0
2022-07-30 | 0 | 0 | 0 | 0 | 10.7 | 20.32 | 100 | 100 | 0 | 0 | 0 | 0 | 0 | 0 | 0 | 0 | 0 | 0 | 0 | 0 | 0 | 0 | 0 | 0 | 0 | 0 | 0 | -0.001 | 0 | 0 | 0 | 0 | 0 | 0 | 156.24 | 0 | 0 | 0 | 0 | -7.012 | 0 | 1.382 | 3.039 | 2.591 | 0 | 0 | 0 | 1 | 1 | 0
2022-07-30 01:00 | 0 | 0 | 0 | 0 | 10.5 | 20.37 | 100 | 100 | 0 | 0 | 0 | 0 | 0 | 0 | 0 | 0 | 0 | 0 | 0 | 0 | 0 | 0 | 0 | 0 | 0 | 0 | 0 | -0.001 | 0 | 0 | 0 | 0 | 0 | 0 | 135.8 | 0 | 0 | 0 | 0 | -5.933 | 0 | 1.153 | 2.58 | 2.2 | 0 | 0 | 0 | 1 | 1 | 0
2022-07-30 02:00 | 0 | 0 | 0 | 0 | 10.3 | 20.1 | 100 | 100 | 0 | 0 | 0 | 0 | 0 | 0 | 0 | 0 | 0 | 0 | 0 | 0 | 0 | 0 | 0 | 0 | 0 | 0 | 0 | -0.001 | 0 | 0 | 0 | 0 | 0 | 0 | 118.34 | 0 | 0 | 0 | 0 | -5.069 | 0 | 0.999 | 2.197 | 1.873 | 0 | 0 | 0 | 1 | 1 | 0
2022-07-30 03:00 | 0 | 0 | 0 | 0 | 10.2 | 19.64 | 100 | 100 | 0 | 0 | 0 | 0 | 0 | 0 | 0 | 0 | 0 | 0 | 0 | 0 | 0 | 0 | 0 | 0 | 0 | 0 | 0 | -0.001 | 0 | 0 | 0 | 0 | 0 | 0 | 103.34 | 0 | 0 | 0 | 0 | -4.354 | 0 | 0.884 | 1.874 | 1.597 | 0 | 0 | 0 | 1 | 1 | 0
2022-07-30 04:00 | 0 | 0 | 0 | 0 | 9.7 | 19.68 | 100 | 100 | 0 | 0 | 0 | 0 | 0 | 0 | 0 | 0 | 0 | 0 | 0 | 0 | 0 | 0 | 0 | 0 | 0 | 0 | 0 | -0.001 | 0 | 0 | 0 | 0 | 0 | 0 | 90.51 | 0 | 0 | 0 | 0 | -3.726 | 0 | 0.785 | 1.587 | 1.353 | 0 | 0 | 0 | 1 | 1 | 0
2022-07-30 05:00 | 0 | 0 | 0 | 0 | 9.4 | 19.74 | 100 | 100 | 0 | 0 | 0 | 0 | 0 | 0 | 0 | 0 | 0 | 0 | 0 | 0 | 0 | 0 | 0 | 0 | 0 | 0 | 0 | -0.001 | 0 | 0 | 0 | 0 | 0 | 0 | 79.54 | 0 | 0 | 0 | 0 | -3.184 | 0 | 0.699 | 1.342 | 1.144 | 0 | 0 | 0 | 1 | 1 | 0
2022-07-30 06:00 | 0 | 0 | 0 | 0 | 9.3 | 19.64 | 100 | 100 | 0 | 0 | 0 | 0 | 0 | 0 | 0 | 0 | 0 | 0 | 0 | 0 | 0 | 0 | 0 | 0 | 0 | 0 | 0 | -0.001 | 0 | 0 | 0 | 0 | 0 | 0 | 70.15 | 0 | 0 | 0 | 0 | -2.723 | 0 | 0.621 | 1.135 | 0.968 | 0 | 0 | 0 | 1 | 1 | 0
2022-07-30 07:00 | 0 | 0 | 0 | 1 | 9.1 | 19.92 | 100 | 100 | 0 | 0 | 0 | 0 | 0 | 0 | 0 | 0 | 0 | 0 | 0 | 0 | 0 | 0 | 0 | 0 | 0 | 0 | 0 | -0.001 | 0 | 0 | 0 | 0 | 20.36 | 0.98 | 62.2 | 0 | 0 | 0 | 0 | -2.308 | 0 | 0.546 | 0.951 | 0.811 | 0 | 0 | 0 | 1 | 1 | 0
2022-07-30 08:00 | 0 | 228.6 | 221.98 | 1 | 9 | 20.66 | 100 | 100 | 0 | 0 | 0 | 0.521 | 0 | 0 | 0 | 0 | 0 | 0 | 42.7 | 76.182 | 78.456 | 0 | 0 | 0 | 0 | 0 | 0 | -0.001 | 0 | 0 | 0 | 0 | 13.83 | 0.99 | 195.38 | 0 | 0 | 0 | 0 | 38.66 | 0 | 0.833 | 1.731 | 1.476 | 0 | 0 | 0 | 2 | 2 | 0
2022-07-30 09:00 | 0 | 347.7 | 344.6 | 1 | 10.5 | 21.53 | 100 | 100 | 0 | 0 | 0 | 0.521 | 0 | 44.637 | 0 | 44.637 | 44.637 | 44.637 | 103.827 | 118.266 | 119.331 | 0 | 0 | 0 | 0 | 0 | 0 | -0.001 | 0 | 37.41 | 0 | 0 | 7.66 | 1 | 347.5 | 0 | 0 | 0 | 0 | 44.157 | 0 | 4.829 | 5.508 | 4.696 | 0 | 0 | 0 | 1 | 1 | 0
2022-07-30 10:00 | 0 | 420.8 | 420.5 | 1 | 10.7 | 22.77 | 100 | 100 | 31.216 | 31.216 | 1.557 | 0.948 | 33.721 | 0 | 0 | 108.205 | 108.205 | 108.205 | 127.054 | 144.314 | 144.419 | 0 | 0 | 0 | 0 | 0 | 0 | 108.204 | 108.205 | 74.92 | 21.61 | 100 | 2.18 | 1 | 347.5 | 0 | 0 | 0 | 0 | 0 | 0 | 6.813 | 6.497 | 5.539 | 0 | 0 | 0 | 2 | 2 | 0
2022-07-30 11:00 | 0 | 563 | 562.54 | 1 | 10.7 | 23.66 | 100 | 100 | 45.549 | 45.548 | 2.53 | 1.524 | 49.603 | 0 | 0 | 151.203 | 151.203 | 151.203 | 169.966 | 193.064 | 193.222 | 0 | 0 | 0 | 0 | 0 | 0 | 151.202 | 151.203 | 78.25 | 23.57 | 100 | 2.31 | 1 | 347.5 | 0 | 0 | 0 | 0 | 0 | 0 | 6.76 | 6.48 | 5.524 | 0 | 0 | 0 | 2 | 2 | 0
2022-07-30 12:00 | 0 | 674.9 | 671.75 | 1 | 10.6 | 24.29 | 100 | 100 | 56.981 | 56.981 | 3.809 | 2.091 | 62.882 | 0 | 0 | 183.963 | 183.963 | 183.963 | 202.666 | 230.545 | 231.626 | 0 | 0 | 0 | 0 | 0 | 0 | 183.962 | 183.963 | 79.42 | 24.6 | 100 | 5.54 | 1 | 347.5 | 0 | 0 | 0 | 0 | 0 | 0 | 6.723 | 6.467 | 5.513 | 0 | 0 | 0 | 2 | 2 | 0
2022-07-30 13:00 | 0 | 778.3 | 772.04 | 1 | 10.8 | 24.64 | 100 | 100 | 68.593 | 68.592 | 4.648 | 2.709 | 75.95 | 0 | 0 | 214.008 | 214.008 | 214.008 | 232.677 | 264.965 | 267.113 | 0 | 0 | 0 | 0 | 0 | 0 | 214.007 | 214.008 | 80.12 | 25.68 | 100 | 7.27 | 1 | 347.5 | 0 | 0 | 0 | 0 | 0 | 0 | 6.702 | 6.46 | 5.507 | 0 | 0 | 0 | 2 | 3 | 0
2022-07-30 14:00 | 0 | 767 | 760.64 | 1 | 10.8 | 25.19 | 100 | 100 | 67.067 | 67.066 | 4.717 | 2.634 | 74.418 | 0 | 0 | 210.606 | 210.606 | 210.606 | 229.223 | 261.052 | 263.234 | 0 | 0 | 0 | 0 | 0 | 0 | 210.605 | 210.606 | 80.01 | 25.48 | 100 | 7.38 | 1 | 347.5 | 0 | 0 | 0 | 0 | 0 | 0 | 6.67 | 6.449 | 5.498 | 0 | 0 | 0 | 2 | 3 | 0
2022-07-30 15:00 | 0 | 805.1 | 800.88 | 1 | 10.8 | 24.89 | 100 | 100 | 72.207 | 72.207 | 4.764 | 2.91 | 79.881 | 0 | 0 | 222.935 | 222.935 | 222.935 | 241.58 | 274.863 | 276.31 | 0 | 0 | 0 | 0 | 0 | 0 | 222.934 | 222.935 | 80.68 | 26.13 | 100 | 5.87 | 1 | 347.5 | 0 | 0 | 0 | 0 | 0 | 0 | 6.688 | 6.455 | 5.503 | 0 | 0 | 0 | 2 | 3 | 0
2022-07-30 16:00 | 0 | 775 | 774.05 | 1 | 10.8 | 24.42 | 100 | 100 | 69.074 | 69.074 | 4.636 | 2.734 | 76.444 | 0 | 0 | 215.135 | 215.135 | 215.135 | 233.826 | 265.654 | 265.98 | 0 | 0 | 0 | 0 | 0 | 0 | 215.134 | 215.135 | 80.88 | 25.97 | 100 | 2.84 | 1 | 347.5 | 0 | 0 | 0 | 0 | 0 | 0 | 6.715 | 6.464 | 5.511 | 0 | 0 | 0 | 2 | 3 | 0
2022-07-30 17:00 | 0 | 714.5 | 714.26 | 1 | 10.6 | 23.84 | 100 | 100 | 61.727 | 61.727 | 4.431 | 2.35 | 68.509 | 0 | 0 | 197.117 | 197.117 | 197.117 | 215.863 | 245.133 | 245.216 | 0 | 0 | 0 | 0 | 0 | 0 | 197.116 | 197.117 | 80.38 | 25.17 | 100 | 1.49 | 1 | 347.5 | 0 | 0 | 0 | 0 | 0 | 0 | 6.749 | 6.476 | 5.521 | 0 | 0 | 0 | 2 | 3 | 0
2022-07-30 18:00 | 0 | 602.5 | 598.2 | 1 | 10.2 | 23.23 | 100 | 100 | 49.343 | 49.342 | 2.608 | 1.691 | 53.642 | 0 | 0 | 161.53 | 161.53 | 161.53 | 180.334 | 205.302 | 206.778 | 0 | 0 | 0 | 0 | 0 | 0 | 161.529 | 161.53 | 78.12 | 23.86 | 100 | 6.85 | 1 | 347.5 | 0 | 0 | 0 | 0 | 0 | 0 | 6.785 | 6.488 | 5.531 | 0 | 0 | 0 | 2 | 3 | 0
2022-07-30 19:00 | 0 | 409.1 | 398.72 | 1 | 9.8 | 22.52 | 100 | 100 | 0 | 0 | 0 | 0.521 | 0 | 66.189 | 0 | 66.189 | 66.189 | 66.189 | 85.062 | 136.842 | 140.403 | 0 | 0 | 0 | 0 | 0 | 0 | -0.001 | 0 | 47.14 | 0 | 0 | 12.93 | 0.99 | 347.5 | 0 | 0 | 0 | 0 | 0 | 0 | 6.828 | 6.502 | 5.543 | 0 | 0 | 0 | 2 | 2 | 0
2022-07-30 20:00 | 0 | 0 | 0 | 1 | 9.1 | 21.95 | 100 | 100 | 0 | 0 | 0 | 0 | 0 | 0 | 0 | 0 | 0 | 0 | 0 | 0 | 0 | 0 | 0 | 0 | 0 | 0 | 0 | -0.001 | 0 | 0 | 0 | 0 | 19.42 | 0.99 | 288.75 | 0 | 0 | 0 | 0 | -17.054 | 0 | 5.746 | 6.104 | 5.204 | 0 | 0 | 0 | 2 | 2 | 0
2022-07-30 21:00 | 0 | 0 | 0 | 0 | 8.1 | 21.23 | 100 | 100 | 0 | 0 | 0 | 0 | 0 | 0 | 0 | 0 | 0 | 0 | 0 | 0 | 0 | 0 | 0 | 0 | 0 | 0 | 0 | -0.001 | 0 | 0 | 0 | 0 | 0 | 0 | 244.48 | 0 | 0 | 0 | 0 | -12.85 | 0 | 3.499 | 5.048 | 4.303 | 0 | 0 | 0 | 1 | 1 | 0
2022-07-30 22:00 | 0 | 0 | 0 | 0 | 7.9 | 20.74 | 100 | 100 | 0 | 0 | 0 | 0 | 0 | 0 | 0 | 0 | 0 | 0 | 0 | 0 | 0 | 0 | 0 | 0 | 0 | 0 | 0 | -0.001 | 0 | 0 | 0 | 0 | 0 | 0 | 209.3 | 0 | 0 | 0 | 0 | -10.213 | 0 | 2.365 | 4.236 | 3.612 | 0 | 0 | 0 | 1 | 1 | 0
2022-07-30 23:00 | 0 | 0 | 0 | 0 | 7.6 | 20.61 | 100 | 100 | 0 | 0 | 0 | 0 | 0 | 0 | 0 | 0 | 0 | 0 | 0 | 0 | 0 | 0 | 0 | 0 | 0 | 0 | 0 | -0.001 | 0 | 0 | 0 | 0 | 0 | 0 | 180.46 | 0 | 0 | 0 | 0 | -8.373 | 0 | 1.742 | 3.579 | 3.051 | 0 | 0 | 0 | 1 | 1 | 0
2022-07-31 | 0 | 0 | 0 | 0 | 7.2 | 20.41 | 100 | 100 | 0 | 0 | 0 | 0 | 0 | 0 | 0 | 0 | 0 | 0 | 0 | 0 | 0 | 0 | 0 | 0 | 0 | 0 | 0 | -0.001 | 0 | 0 | 0 | 0 | 0 | 0 | 156.31 | 0 | 0 | 0 | 0 | -7.011 | 0 | 1.382 | 3.039 | 2.59 | 0 | 0 | 0 | 1 | 1 | 0
2022-07-31 01:00 | 0 | 0 | 0 | 0 | 7.1 | 20.29 | 100 | 100 | 0 | 0 | 0 | 0 | 0 | 0 | 0 | 0 | 0 | 0 | 0 | 0 | 0 | 0 | 0 | 0 | 0 | 0 | 0 | -0.001 | 0 | 0 | 0 | 0 | 0 | 0 | 135.84 | 0 | 0 | 0 | 0 | -5.94 | 0 | 1.155 | 2.583 | 2.202 | 0 | 0 | 0 | 1 | 1 | 0
2022-07-31 02:00 | 0 | 0 | 0 | 0 | 7.2 | 20.19 | 100 | 100 | 0 | 0 | 0 | 0 | 0 | 0 | 0 | 0 | 0 | 0 | 0 | 0 | 0 | 0 | 0 | 0 | 0 | 0 | 0 | -0.001 | 0 | 0 | 0 | 0 | 0 | 0 | 118.39 | 0 | 0 | 0 | 0 | -5.067 | 0 | 0.999 | 2.196 | 1.872 | 0 | 0 | 0 | 1 | 1 | 0
2022-07-31 03:00 | 0 | 0 | 0 | 0 | 7.4 | 19.76 | 100 | 100 | 0 | 0 | 0 | 0 | 0 | 0 | 0 | 0 | 0 | 0 | 0 | 0 | 0 | 0 | 0 | 0 | 0 | 0 | 0 | -0.001 | 0 | 0 | 0 | 0 | 0 | 0 | 103.4 | 0 | 0 | 0 | 0 | -4.351 | 0 | 0.883 | 1.872 | 1.596 | 0 | 0 | 0 | 1 | 1 | 0
2022-07-31 04:00 | 0 | 0 | 0 | 0 | 7.3 | 19.8 | 100 | 100 | 0 | 0 | 0 | 0 | 0 | 0 | 0 | 0 | 0 | 0 | 0 | 0 | 0 | 0 | 0 | 0 | 0 | 0 | 0 | -0.001 | 0 | 0 | 0 | 0 | 0 | 0 | 90.57 | 0 | 0 | 0 | 0 | -3.723 | 0 | 0.785 | 1.586 | 1.352 | 0 | 0 | 0 | 1 | 1 | 0
2022-07-31 05:00 | 0 | 0 | 0 | 0 | 7.5 | 19.87 | 100 | 100 | 0 | 0 | 0 | 0 | 0 | 0 | 0 | 0 | 0 | 0 | 0 | 0 | 0 | 0 | 0 | 0 | 0 | 0 | 0 | -0.001 | 0 | 0 | 0 | 0 | 0 | 0 | 79.61 | 0 | 0 | 0 | 0 | -3.182 | 0 | 0.698 | 1.341 | 1.143 | 0 | 0 | 0 | 1 | 1 | 0
2022-07-31 06:00 | 0 | 0 | 0 | 0 | 7 | 19.81 | 100 | 100 | 0 | 0 | 0 | 0 | 0 | 0 | 0 | 0 | 0 | 0 | 0 | 0 | 0 | 0 | 0 | 0 | 0 | 0 | 0 | -0.001 | 0 | 0 | 0 | 0 | 0 | 0 | 70.24 | 0 | 0 | 0 | 0 | -2.719 | 0 | 0.62 | 1.133 | 0.966 | 0 | 0 | 0 | 1 | 1 | 0
2022-07-31 07:00 | 0 | 0 | 0 | 1 | 6.6 | 19.99 | 100 | 100 | 0 | 0 | 0 | 0 | 0 | 0 | 0 | 0 | 0 | 0 | 0 | 0 | 0 | 0 | 0 | 0 | 0 | 0 | 0 | -0.001 | 0 | 0 | 0 | 0 | 20.15 | 0.98 | 62.29 | 0 | 0 | 0 | 0 | -2.309 | 0 | 0.546 | 0.952 | 0.811 | 0 | 0 | 0 | 1 | 1 | 0
2022-07-31 08:00 | 0 | 161.1 | 156.58 | 1 | 6.4 | 20.64 | 100 | 100 | 0 | 0 | 0 | 0.521 | 0 | 0 | 0 | 0 | 0 | 0 | 29.915 | 53.738 | 55.29 | 0 | 0 | 0 | 0 | 0 | 0 | -0.001 | 0 | 0 | 0 | 0 | 13.61 | 0.99 | 153.56 | 0 | 0 | 0 | 0 | 26.496 | 0 | 0.732 | 1.45 | 1.236 | 0 | 0 | 0 | 2 | 2 | 0
2022-07-31 09:00 | 0 | 165.8 | 164.41 | 1 | 7.7 | 21.33 | 100 | 100 | 0 | 0 | 0 | 0.521 | 0 | 0 | 0 | 0 | 0 | 0 | 49.543 | 56.424 | 56.903 | 0 | 0 | 0 | 0 | 0 | 0 | -0.001 | 0 | 0 | 0 | 0 | 7.43 | 1 | 294.94 | 0 | 0 | 0 | 0 | 41.038 | 0 | 1.824 | 3.607 | 3.075 | 0 | 0 | 0 | 1 | 1 | 0
2022-07-31 10:00 | 0 | 322.7 | 322.51 | 1 | 8.4 | 22.66 | 100 | 100 | 0 | 0 | 0 | 0.521 | 0 | 64.037 | 0 | 64.037 | 64.037 | 64.037 | 97.456 | 110.687 | 110.751 | 0 | 0 | 0 | 0 | 0 | 0 | -0.001 | 0 | 57.82 | 0 | 0 | 1.95 | 1 | 347.5 | 0 | 0 | 0 | 0 | 15.259 | 0 | 6.41 | 6.343 | 5.407 | 0 | 0 | 0 | 1 | 1 | 0
2022-07-31 11:00 | 0 | 493.2 | 492.71 | 1 | 7.9 | 23.49 | 100 | 100 | 37.916 | 37.915 | 2.551 | 1.217 | 41.683 | 0 | 0 | 130.075 | 130.075 | 130.075 | 148.855 | 169.099 | 169.266 | 0 | 0 | 0 | 0 | 0 | 0 | 130.074 | 130.075 | 76.85 | 22.4 | 100 | 2.55 | 1 | 347.5 | 0 | 0 | 0 | 0 | 0 | 0 | 6.77 | 6.483 | 5.527 | 0 | 0 | 0 | 2 | 2 | 0
2022-07-31 12:00 | 0 | 739.4 | 735.64 | 1 | 7.9 | 24.22 | 100 | 100 | 64.215 | 64.214 | 4.5 | 2.476 | 71.19 | 0 | 0 | 203.203 | 203.203 | 203.203 | 221.913 | 252.473 | 253.762 | 0 | 0 | 0 | 0 | 0 | 0 | 203.202 | 203.203 | 80.08 | 25.3 | 100 | 5.78 | 1 | 347.5 | 0 | 0 | 0 | 0 | 0 | 0 | 6.727 | 6.468 | 5.514 | 0 | 0 | 0 | 2 | 3 | 0
2022-07-31 13:00 | 0 | 818.2 | 811.18 | 1 | 7.7 | 24.83 | 100 | 100 | 73.387 | 73.387 | 4.769 | 2.976 | 81.133 | 0 | 0 | 225.779 | 225.779 | 225.779 | 244.43 | 278.396 | 280.806 | 0 | 0 | 0 | 0 | 0 | 0 | 225.778 | 225.779 | 80.4 | 26.13 | 100 | 7.51 | 1 | 347.5 | 0 | 0 | 0 | 0 | 0 | 0 | 6.691 | 6.456 | 5.504 | 0 | 0 | 0 | 2 | 3 | 0
2022-07-31 14:00 | 0 | 833 | 825.63 | 1 | 7.7 | 25.86 | 100 | 100 | 74.73 | 74.73 | 5.07 | 3.081 | 82.881 | 0 | 0 | 230.215 | 230.215 | 230.215 | 248.768 | 283.358 | 285.886 | 0 | 0 | 0 | 0 | 0 | 0 | 230.214 | 230.215 | 80.53 | 26.14 | 100 | 7.63 | 1 | 347.5 | 0 | 0 | 0 | 0 | 0 | 0 | 6.631 | 6.436 | 5.486 | 0 | 0 | 0 | 2 | 3 | 0
2022-07-31 15:00 | 0 | 820.8 | 816.14 | 1 | 7.6 | 25.75 | 100 | 100 | 73.718 | 73.718 | 5.017 | 3.019 | 81.754 | 0 | 0 | 227.586 | 227.586 | 227.586 | 246.149 | 280.101 | 281.699 | 0 | 0 | 0 | 0 | 0 | 0 | 227.585 | 227.586 | 80.79 | 26.17 | 100 | 6.11 | 1 | 347.5 | 0 | 0 | 0 | 0 | 0 | 0 | 6.637 | 6.438 | 5.488 | 0 | 0 | 0 | 2 | 3 | 0
2022-07-31 16:00 | 0 | 787.3 | 786.17 | 1 | 7.6 | 25.35 | 100 | 100 | 70.369 | 70.369 | 4.829 | 2.817 | 78.015 | 0 | 0 | 218.864 | 218.864 | 218.864 | 237.466 | 269.814 | 270.201 | 0 | 0 | 0 | 0 | 0 | 0 | 218.863 | 218.864 | 81 | 26.04 | 100 | 3.07 | 1 | 347.5 | 0 | 0 | 0 | 0 | 0 | 0 | 6.661 | 6.446 | 5.495 | 0 | 0 | 0 | 2 | 3 | 0
2022-07-31 17:00 | 0 | 718.4 | 718.22 | 1 | 7.7 | 24.44 | 100 | 100 | 62.206 | 62.205 | 4.49 | 2.376 | 69.072 | 0 | 0 | 198.388 | 198.388 | 198.388 | 217.076 | 246.495 | 246.555 | 0 | 0 | 0 | 0 | 0 | 0 | 198.387 | 198.388 | 80.46 | 25.23 | 100 | 1.27 | 1 | 347.5 | 0 | 0 | 0 | 0 | 0 | 0 | 6.714 | 6.464 | 5.51 | 0 | 0 | 0 | 2 | 3 | 0
2022-07-31 18:00 | 0 | 594.4 | 590.42 | 1 | 7.8 | 23.7 | 100 | 100 | 48.516 | 48.516 | 2.557 | 1.653 | 52.727 | 0 | 0 | 159.255 | 159.255 | 159.255 | 178.015 | 202.634 | 203.998 | 0 | 0 | 0 | 0 | 0 | 0 | 159.254 | 159.255 | 78.07 | 23.78 | 100 | 6.63 | 1 | 347.5 | 0 | 0 | 0 | 0 | 0 | 0 | 6.758 | 6.479 | 5.523 | 0 | 0 | 0 | 2 | 3 | 0
2022-07-31 19:00 | 0 | 404.5 | 394.58 | 1 | 7.7 | 22.94 | 100 | 100 | 0 | 0 | 0 | 0.521 | 0 | 64.734 | 0 | 64.734 | 64.734 | 64.734 | 83.567 | 135.418 | 138.824 | 0 | 0 | 0 | 0 | 0 | 0 | -0.001 | 0 | 46.63 | 0 | 0 | 12.72 | 0.99 | 347.5 | 0 | 0 | 0 | 0 | 0 | 0 | 6.803 | 6.494 | 5.536 | 0 | 0 | 0 | 2 | 2 | 0
2022-07-31 20:00 | 0 | 0 | 0 | 1 | 7.2 | 22.3 | 100 | 100 | 0 | 0 | 0 | 0 | 0 | 0 | 0 | 0 | 0 | 0 | 0 | 0 | 0 | 0 | 0 | 0 | 0 | 0 | 0 | -0.001 | 0 | 0 | 0 | 0 | 19.21 | 0.99 | 288.85 | 0 | 0 | 0 | 0 | -17.026 | 0 | 5.729 | 6.098 | 5.198 | 0 | 0 | 0 | 2 | 2 | 0
2022-07-31 21:00 | 0 | 0 | 0 | 0 | 6.4 | 21.31 | 100 | 100 | 0 | 0 | 0 | 0 | 0 | 0 | 0 | 0 | 0 | 0 | 0 | 0 | 0 | 0 | 0 | 0 | 0 | 0 | 0 | -0.001 | 0 | 0 | 0 | 0 | 0 | 0 | 244.58 | 0 | 0 | 0 | 0 | -12.851 | 0 | 3.499 | 5.048 | 4.304 | 0 | 0 | 0 | 1 | 1 | 0
2022-07-31 22:00 | 0 | 0 | 0 | 0 | 5.9 | 20.94 | 100 | 100 | 0 | 0 | 0 | 0 | 0 | 0 | 0 | 0 | 0 | 0 | 0 | 0 | 0 | 0 | 0 | 0 | 0 | 0 | 0 | -0.001 | 0 | 0 | 0 | 0 | 0 | 0 | 209.41 | 0 | 0 | 0 | 0 | -10.207 | 0 | 2.363 | 4.234 | 3.61 | 0 | 0 | 0 | 1 | 1 | 0
2022-07-31 23:00 | 0 | 0 | 0 | 0 | 5.7 | 20.68 | 100 | 100 | 0 | 0 | 0 | 0 | 0 | 0 | 0 | 0 | 0 | 0 | 0 | 0 | 0 | 0 | 0 | 0 | 0 | 0 | 0 | -0.001 | 0 | 0 | 0 | 0 | 0 | 0 | 180.56 | 0 | 0 | 0 | 0 | -8.375 | 0 | 1.743 | 3.58 | 3.052 | 0 | 0 | 0 | 1 | 1 | 0
2022-08-01 | 0 | 0 | 0 | 0 | 5.6 | 20.34 | 100 | 100 | 0 | 0 | 0 | 0 | 0 | 0 | 0 | 0 | 0 | 0 | 0 | 0 | 0 | 0 | 0 | 0 | 0 | 0 | 0 | -0.001 | 0 | 0 | 0 | 0 | 0 | 0 | 156.38 | 0 | 0 | 0 | 0 | -7.019 | 0 | 1.383 | 3.042 | 2.593 | 0 | 0 | 0 | 1 | 1 | 0
2022-08-01 01:00 | 0 | 0 | 0 | 0 | 5.3 | 20.04 | 100 | 100 | 0 | 0 | 0 | 0 | 0 | 0 | 0 | 0 | 0 | 0 | 0 | 0 | 0 | 0 | 0 | 0 | 0 | 0 | 0 | -0.001 | 0 | 0 | 0 | 0 | 0 | 0 | 135.87 | 0 | 0 | 0 | 0 | -5.954 | 0 | 1.157 | 2.589 | 2.207 | 0 | 0 | 0 | 1 | 1 | 0
2022-08-01 02:00 | 0 | 0 | 0 | 0 | 5.2 | 19.78 | 100 | 100 | 0 | 0 | 0 | 0 | 0 | 0 | 0 | 0 | 0 | 0 | 0 | 0 | 0 | 0 | 0 | 0 | 0 | 0 | 0 | -0.001 | 0 | 0 | 0 | 0 | 0 | 0 | 118.35 | 0 | 0 | 0 | 0 | -5.086 | 0 | 1.002 | 2.204 | 1.879 | 0 | 0 | 0 | 1 | 1 | 0
2022-08-01 03:00 | 0 | 0 | 0 | 0 | 5.2 | 19.43 | 100 | 100 | 0 | 0 | 0 | 0 | 0 | 0 | 0 | 0 | 0 | 0 | 0 | 0 | 0 | 0 | 0 | 0 | 0 | 0 | 0 | -0.001 | 0 | 0 | 0 | 0 | 0 | 0 | 103.32 | 0 | 0 | 0 | 0 | -4.364 | 0 | 0.885 | 1.878 | 1.601 | 0 | 0 | 0 | 1 | 1 | 0
2022-08-01 04:00 | 0 | 0 | 0 | 0 | 5.2 | 19.4 | 100 | 100 | 0 | 0 | 0 | 0 | 0 | 0 | 0 | 0 | 0 | 0 | 0 | 0 | 0 | 0 | 0 | 0 | 0 | 0 | 0 | -0.001 | 0 | 0 | 0 | 0 | 0 | 0 | 90.45 | 0 | 0 | 0 | 0 | -3.737 | 0 | 0.787 | 1.592 | 1.357 | 0 | 0 | 0 | 1 | 1 | 0
2022-08-01 05:00 | 0 | 0 | 0 | 0 | 5.1 | 19.52 | 100 | 100 | 0 | 0 | 0 | 0 | 0 | 0 | 0 | 0 | 0 | 0 | 0 | 0 | 0 | 0 | 0 | 0 | 0 | 0 | 0 | -0.001 | 0 | 0 | 0 | 0 | 0 | 0 | 79.46 | 0 | 0 | 0 | 0 | -3.191 | 0 | 0.7 | 1.345 | 1.147 | 0 | 0 | 0 | 1 | 1 | 0
2022-08-01 06:00 | 0 | 0 | 0 | 0 | 5.1 | 19.65 | 100 | 100 | 0 | 0 | 0 | 0 | 0 | 0 | 0 | 0 | 0 | 0 | 0 | 0 | 0 | 0 | 0 | 0 | 0 | 0 | 0 | -0.001 | 0 | 0 | 0 | 0 | 0 | 0 | 70.09 | 0 | 0 | 0 | 0 | -2.72 | 0 | 0.62 | 1.133 | 0.966 | 0 | 0 | 0 | 1 | 1 | 0
2022-08-01 07:00 | 0 | 0 | 0 | 1 | 5.1 | 19.98 | 100 | 100 | 0 | 0 | 0 | 0 | 0 | 0 | 0 | 0 | 0 | 0 | 0 | 0 | 0 | 0 | 0 | 0 | 0 | 0 | 0 | -0.001 | 0 | 0 | 0 | 0 | 19.92 | 0.99 | 62.15 | 0 | 0 | 0 | 0 | -2.303 | 0 | 0.545 | 0.949 | 0.809 | 0 | 0 | 0 | 1 | 1 | 0
2022-08-01 08:00 | 0 | 166.5 | 161.98 | 1 | 5 | 20.62 | 100 | 100 | 0 | 0 | 0 | 0.521 | 0 | 0 | 0 | 0 | 0 | 0 | 30.734 | 55.592 | 57.143 | 0 | 0 | 0 | 0 | 0 | 0 | -0.001 | 0 | 0 | 0 | 0 | 13.38 | 0.99 | 156.13 | 0 | 0 | 0 | 0 | 27.28 | 0 | 0.738 | 1.466 | 1.25 | 0 | 0 | 0 | 2 | 2 | 0
2022-08-01 09:00 | 0 | 358.6 | 355.77 | 1 | 5.7 | 20.97 | 100 | 100 | 0 | 0 | 0 | 0.521 | 0 | 38.697 | 0 | 38.697 | 38.697 | 38.697 | 107.226 | 122.1 | 123.072 | 0 | 0 | 0 | 0 | 0 | 0 | -0.001 | 0 | 31.44 | 0 | 0 | 7.2 | 1 | 347.5 | 0 | 0 | 0 | 0 | 55.551 | 0 | 3.837 | 4.934 | 4.206 | 0 | 0 | 0 | 1 | 1 | 0
2022-08-01 10:00 | 0 | 494.3 | 494.08 | 1 | 6.1 | 22.93 | 100 | 100 | 38.1 | 38.099 | 2.508 | 1.223 | 41.83 | 0 | 0 | 130.477 | 130.477 | 130.477 | 149.311 | 169.568 | 169.644 | 0 | 0 | 0 | 0 | 0 | 0 | 130.476 | 130.477 | 76.91 | 22.46 | 100 | 1.71 | 1 | 347.5 | 0 | 0 | 0 | 0 | 0 | 0 | 6.803 | 6.494 | 5.536 | 0 | 0 | 0 | 2 | 2 | 0
2022-08-01 11:00 | 0 | 688 | 687.18 | 1 | 6 | 23.88 | 100 | 100 | 58.741 | 58.741 | 4.031 | 2.185 | 64.958 | 0 | 0 | 188.847 | 188.847 | 188.847 | 207.589 | 235.842 | 236.122 | 0 | 0 | 0 | 0 | 0 | 0 | 188.846 | 188.847 | 79.98 | 24.88 | 100 | 2.79 | 1 | 347.5 | 0 | 0 | 0 | 0 | 0 | 0 | 6.747 | 6.475 | 5.52 | 0 | 0 | 0 | 2 | 2 | 0
2022-08-01 12:00 | 0 | 733.6 | 729.55 | 1 | 5.9 | 24.53 | 100 | 100 | 63.43 | 63.429 | 4.515 | 2.438 | 70.383 | 0 | 0 | 201.363 | 201.363 | 201.363 | 220.043 | 250.381 | 251.772 | 0 | 0 | 0 | 0 | 0 | 0 | 201.362 | 201.363 | 79.98 | 25.19 | 100 | 6.02 | 1 | 347.5 | 0 | 0 | 0 | 0 | 0 | 0 | 6.709 | 6.462 | 5.509 | 0 | 0 | 0 | 2 | 3 | 0
2022-08-01 13:00 | 0 | 798.4 | 791.09 | 1 | 5.8 | 24.99 | 100 | 100 | 70.889 | 70.889 | 4.733 | 2.836 | 78.458 | 0 | 0 | 219.7 | 219.7 | 219.7 | 238.336 | 271.501 | 274.011 | 0 | 0 | 0 | 0 | 0 | 0 | 219.699 | 219.7 | 80.18 | 25.87 | 100 | 7.76 | 1 | 347.5 | 0 | 0 | 0 | 0 | 0 | 0 | 6.682 | 6.453 | 5.501 | 0 | 0 | 0 | 2 | 3 | 0
2022-08-01 14:00 | 0 | 827.1 | 819.31 | 1 | 5.6 | 25.68 | 100 | 100 | 74.033 | 74.033 | 4.994 | 3.034 | 82.061 | 0 | 0 | 228.248 | 228.248 | 228.248 | 246.818 | 281.186 | 283.861 | 0 | 0 | 0 | 0 | 0 | 0 | 228.247 | 228.248 | 80.41 | 26.08 | 100 | 7.87 | 1 | 347.5 | 0 | 0 | 0 | 0 | 0 | 0 | 6.641 | 6.439 | 5.489 | 0 | 0 | 0 | 2 | 3 | 0
2022-08-01 15:00 | 0 | 816.2 | 811.2 | 1 | 6 | 25.52 | 100 | 100 | 73.214 | 73.214 | 4.931 | 2.982 | 81.127 | 0 | 0 | 226.035 | 226.035 | 226.035 | 244.621 | 278.402 | 280.12 | 0 | 0 | 0 | 0 | 0 | 0 | 226.034 | 226.035 | 80.69 | 26.14 | 100 | 6.35 | 1 | 347.5 | 0 | 0 | 0 | 0 | 0 | 0 | 6.651 | 6.442 | 5.492 | 0 | 0 | 0 | 2 | 3 | 0
2022-08-01 16:00 | 0 | 782.2 | 780.9 | 1 | 6.8 | 24.99 | 100 | 100 | 69.871 | 69.87 | 4.713 | 2.78 | 77.364 | 0 | 0 | 217.215 | 217.215 | 217.215 | 235.851 | 268.004 | 268.451 | 0 | 0 | 0 | 0 | 0 | 0 | 217.214 | 217.215 | 80.91 | 26.03 | 100 | 3.31 | 1 | 347.5 | 0 | 0 | 0 | 0 | 0 | 0 | 6.682 | 6.453 | 5.501 | 0 | 0 | 0 | 2 | 3 | 0
2022-08-01 17:00 | 0 | 722.2 | 722.08 | 1 | 7.7 | 24.25 | 100 | 100 | 62.705 | 62.704 | 4.477 | 2.4 | 69.582 | 0 | 0 | 199.549 | 199.549 | 199.549 | 218.256 | 247.818 | 247.859 | 0 | 0 | 0 | 0 | 0 | 0 | 199.548 | 199.549 | 80.51 | 25.3 | 100 | 1.04 | 1 | 347.5 | 0 | 0 | 0 | 0 | 0 | 0 | 6.725 | 6.468 | 5.514 | 0 | 0 | 0 | 2 | 3 | 0
2022-08-01 18:00 | 0 | 615.8 | 611.95 | 1 | 8.3 | 23.36 | 100 | 100 | 50.795 | 50.795 | 2.782 | 1.762 | 55.34 | 0 | 0 | 165.739 | 165.739 | 165.739 | 184.531 | 210.022 | 211.343 | 0 | 0 | 0 | 0 | 0 | 0 | 165.738 | 165.739 | 78.42 | 24.03 | 100 | 6.41 | 1 | 347.5 | 0 | 0 | 0 | 0 | 0 | 0 | 6.778 | 6.486 | 5.529 | 0 | 0 | 0 | 2 | 3 | 0
2022-08-01 19:00 | 0 | 420.9 | 410.92 | 1 | 8.3 | 22.59 | 100 | 100 | 0 | 0 | 0 | 0.521 | 0 | 67.502 | 0 | 67.502 | 67.502 | 67.502 | 86.369 | 141.028 | 144.453 | 0 | 0 | 0 | 0 | 0 | 0 | -0.001 | 0 | 46.73 | 0 | 0 | 12.5 | 0.99 | 347.5 | 0 | 0 | 0 | 0 | 0 | 0 | 6.823 | 6.501 | 5.542 | 0 | 0 | 0 | 2 | 2 | 0
2022-08-01 20:00 | 0 | 0 | 0 | 1 | 7.7 | 21.96 | 100 | 100 | 0 | 0 | 0 | 0 | 0 | 0 | 0 | 0 | 0 | 0 | 0 | 0 | 0 | 0 | 0 | 0 | 0 | 0 | 0 | -0.001 | 0 | 0 | 0 | 0 | 19 | 0.99 | 288.75 | 0 | 0 | 0 | 0 | -17.053 | 0 | 5.745 | 6.104 | 5.204 | 0 | 0 | 0 | 2 | 2 | 0
2022-08-01 21:00 | 0 | 0 | 0 | 0 | 6.8 | 20.97 | 100 | 100 | 0 | 0 | 0 | 0 | 0 | 0 | 0 | 0 | 0 | 0 | 0 | 0 | 0 | 0 | 0 | 0 | 0 | 0 | 0 | -0.001 | 0 | 0 | 0 | 0 | 0 | 0 | 244.43 | 0 | 0 | 0 | 0 | -12.867 | 0 | 3.507 | 5.053 | 4.307 | 0 | 0 | 0 | 1 | 1 | 0
2022-08-01 22:00 | 0 | 0 | 0 | 0 | 6.1 | 20.65 | 100 | 100 | 0 | 0 | 0 | 0 | 0 | 0 | 0 | 0 | 0 | 0 | 0 | 0 | 0 | 0 | 0 | 0 | 0 | 0 | 0 | -0.001 | 0 | 0 | 0 | 0 | 0 | 0 | 209.24 | 0 | 0 | 0 | 0 | -10.215 | 0 | 2.366 | 4.237 | 3.612 | 0 | 0 | 0 | 1 | 1 | 0
2022-08-01 23:00 | 0 | 0 | 0 | 0 | 5.5 | 20.35 | 100 | 100 | 0 | 0 | 0 | 0 | 0 | 0 | 0 | 0 | 0 | 0 | 0 | 0 | 0 | 0 | 0 | 0 | 0 | 0 | 0 | -0.001 | 0 | 0 | 0 | 0 | 0 | 0 | 180.36 | 0 | 0 | 0 | 0 | -8.383 | 0 | 1.745 | 3.583 | 3.055 | 0 | 0 | 0 | 1 | 1 | 0
2022-08-02 | 0 | 0 | 0 | 0 | 5.4 | 20.03 | 100 | 100 | 0 | 0 | 0 | 0 | 0 | 0 | 0 | 0 | 0 | 0 | 0 | 0 | 0 | 0 | 0 | 0 | 0 | 0 | 0 | -0.001 | 0 | 0 | 0 | 0 | 0 | 0 | 156.16 | 0 | 0 | 0 | 0 | -7.024 | 0 | 1.385 | 3.044 | 2.595 | 0 | 0 | 0 | 1 | 1 | 0
2022-08-02 01:00 | 0 | 0 | 0 | 0 | 5.3 | 19.7 | 100 | 100 | 0 | 0 | 0 | 0 | 0 | 0 | 0 | 0 | 0 | 0 | 0 | 0 | 0 | 0 | 0 | 0 | 0 | 0 | 0 | -0.001 | 0 | 0 | 0 | 0 | 0 | 0 | 135.64 | 0 | 0 | 0 | 0 | -5.959 | 0 | 1.158 | 2.592 | 2.209 | 0 | 0 | 0 | 1 | 1 | 0
2022-08-02 02:00 | 0 | 0 | 0 | 0 | 5.3 | 19.31 | 100 | 100 | 0 | 0 | 0 | 0 | 0 | 0 | 0 | 0 | 0 | 0 | 0 | 0 | 0 | 0 | 0 | 0 | 0 | 0 | 0 | -0.001 | 0 | 0 | 0 | 0 | 0 | 0 | 118.08 | 0 | 0 | 0 | 0 | -5.096 | 0 | 1.004 | 2.209 | 1.883 | 0 | 0 | 0 | 1 | 1 | 0
2022-08-02 03:00 | 0 | 0 | 0 | 0 | 5.2 | 18.79 | 100 | 100 | 0 | 0 | 0 | 0 | 0 | 0 | 0 | 0 | 0 | 0 | 0 | 0 | 0 | 0 | 0 | 0 | 0 | 0 | 0 | -0.001 | 0 | 0 | 0 | 0 | 0 | 0 | 103 | 0 | 0 | 0 | 0 | -4.379 | 0 | 0.888 | 1.885 | 1.607 | 0 | 0 | 0 | 1 | 1 | 0
2022-08-02 04:00 | 0 | 0 | 0 | 0 | 5.1 | 18.59 | 100 | 100 | 0 | 0 | 0 | 0 | 0 | 0 | 0 | 0 | 0 | 0 | 0 | 0 | 0 | 0 | 0 | 0 | 0 | 0 | 0 | -0.001 | 0 | 0 | 0 | 0 | 0 | 0 | 90.05 | 0 | 0 | 0 | 0 | -3.757 | 0 | 0.79 | 1.601 | 1.365 | 0 | 0 | 0 | 1 | 1 | 0
2022-08-02 05:00 | 0 | 0 | 0 | 0 | 4.9 | 18.37 | 100 | 100 | 0 | 0 | 0 | 0 | 0 | 0 | 0 | 0 | 0 | 0 | 0 | 0 | 0 | 0 | 0 | 0 | 0 | 0 | 0 | -0.001 | 0 | 0 | 0 | 0 | 0 | 0 | 78.95 | 0 | 0 | 0 | 0 | -3.223 | 0 | 0.705 | 1.359 | 1.159 | 0 | 0 | 0 | 1 | 1 | 0
2022-08-02 06:00 | 0 | 0 | 0 | 0 | 4.7 | 18.22 | 100 | 100 | 0 | 0 | 0 | 0 | 0 | 0 | 0 | 0 | 0 | 0 | 0 | 0 | 0 | 0 | 0 | 0 | 0 | 0 | 0 | -0.001 | 0 | 0 | 0 | 0 | 0 | 0 | 69.45 | 0 | 0 | 0 | 0 | -2.759 | 0 | 0.627 | 1.151 | 0.981 | 0 | 0 | 0 | 1 | 1 | 0
2022-08-02 07:00 | 0 | 0 | 0 | 1 | 4.3 | 18.16 | 100 | 100 | 0 | 0 | 0 | 0 | 0 | 0 | 0 | 0 | 0 | 0 | 0 | 0 | 0 | 0 | 0 | 0 | 0 | 0 | 0 | -0.001 | 0 | 0 | 0 | 0 | 19.69 | 0.99 | 61.34 | 0 | 0 | 0 | 0 | -2.354 | 0 | 0.554 | 0.971 | 0.828 | 0 | 0 | 0 | 1 | 1 | 0
2022-08-02 08:00 | 0 | 364.7 | 355.14 | 1 | 3.9 | 19.69 | 100 | 100 | 0 | 0 | 0 | 0.521 | 0 | 0 | 0 | 0 | 0 | 0 | 66.918 | 121.883 | 125.165 | 0 | 0 | 0 | 0 | 0 | 0 | -0.001 | 0 | 0 | 0 | 0 | 13.15 | 0.99 | 273.72 | 0 | 0 | 0 | 0 | 61.652 | 0 | 1.063 | 2.27 | 1.935 | 0 | 0 | 0 | 2 | 2 | 0
2022-08-02 09:00 | 0 | 567.2 | 563.01 | 1 | 4.1 | 20.78 | 100 | 100 | 38.162 | 38.162 | 2.28 | 1.217 | 41.66 | 0 | 0 | 130.031 | 130.031 | 130.031 | 169.712 | 193.225 | 194.663 | 0 | 0 | 0 | 0 | 0 | 0 | 130.03 | 130.031 | 66.8 | 19.6 | 100 | 6.97 | 1 | 347.5 | 0 | 0 | 0 | 0 | 21.417 | 0 | 6.483 | 6.36 | 5.422 | 0 | 0 | 0 | 2 | 2 | 0
2022-08-02 10:00 | 0 | 695.4 | 695.17 | 1 | 5 | 23.11 | 100 | 100 | 59.665 | 59.664 | 4.091 | 2.233 | 65.988 | 0 | 0 | 191.28 | 191.28 | 191.28 | 210.096 | 238.583 | 238.661 | 0 | 0 | 0 | 0 | 0 | 0 | 191.279 | 191.28 | 80.15 | 25 | 100 | 1.47 | 1 | 347.5 | 0 | 0 | 0 | 0 | 0 | 0 | 6.792 | 6.491 | 5.533 | 0 | 0 | 0 | 2 | 2 | 0
2022-08-02 11:00 | 0 | 767.9 | 766.82 | 1 | 5.5 | 24.04 | 100 | 100 | 68.232 | 68.232 | 4.54 | 2.684 | 75.456 | 0 | 0 | 212.897 | 212.897 | 212.897 | 231.624 | 263.173 | 263.543 | 0 | 0 | 0 | 0 | 0 | 0 | 212.896 | 212.897 | 80.78 | 25.89 | 100 | 3.04 | 1 | 347.5 | 0 | 0 | 0 | 0 | 0 | 0 | 6.738 | 6.472 | 5.517 | 0 | 0 | 0 | 2 | 3 | 0
2022-08-02 12:00 | 0 | 808.2 | 803.36 | 1 | 5.5 | 24.91 | 100 | 100 | 72.509 | 72.508 | 4.75 | 2.926 | 80.185 | 0 | 0 | 223.625 | 223.625 | 223.625 | 242.268 | 275.713 | 277.374 | 0 | 0 | 0 | 0 | 0 | 0 | 223.624 | 223.625 | 80.62 | 26.14 | 100 | 6.27 | 1 | 347.5 | 0 | 0 | 0 | 0 | 0 | 0 | 6.686 | 6.455 | 5.502 | 0 | 0 | 0 | 2 | 3 | 0
2022-08-02 13:00 | 0 | 830.6 | 822.49 | 1 | 5.4 | 25.37 | 100 | 100 | 74.559 | 74.559 | 4.917 | 3.056 | 82.531 | 0 | 0 | 229.152 | 229.152 | 229.152 | 247.751 | 282.278 | 285.062 | 0 | 0 | 0 | 0 | 0 | 0 | 229.151 | 229.152 | 80.39 | 26.16 | 100 | 8.01 | 1 | 347.5 | 0 | 0 | 0 | 0 | 0 | 0 | 6.66 | 6.445 | 5.495 | 0 | 0 | 0 | 2 | 3 | 0
2022-08-02 14:00 | 0 | 837.3 | 828.9 | 1 | 5.3 | 26.12 | 100 | 100 | 74.976 | 74.976 | 5.142 | 3.103 | 83.221 | 0 | 0 | 231.134 | 231.134 | 231.134 | 249.662 | 284.478 | 287.361 | 0 | 0 | 0 | 0 | 0 | 0 | 231.133 | 231.134 | 80.43 | 26.09 | 100 | 8.12 | 1 | 347.5 | 0 | 0 | 0 | 0 | 0 | 0 | 6.616 | 6.43 | 5.482 | 0 | 0 | 0 | 2 | 3 | 0
2022-08-02 15:00 | 0 | 821.2 | 815.77 | 1 | 5.6 | 26.09 | 100 | 100 | 73.489 | 73.488 | 5.103 | 3.015 | 81.606 | 0 | 0 | 227.43 | 227.43 | 227.43 | 245.961 | 279.971 | 281.836 | 0 | 0 | 0 | 0 | 0 | 0 | 227.429 | 227.43 | 80.7 | 26.07 | 100 | 6.6 | 1 | 347.5 | 0 | 0 | 0 | 0 | 0 | 0 | 6.618 | 6.431 | 5.482 | 0 | 0 | 0 | 2 | 3 | 0
2022-08-02 16:00 | 0 | 786.4 | 784.89 | 1 | 6.3 | 25.56 | 100 | 100 | 70.098 | 70.098 | 4.883 | 2.808 | 77.789 | 0 | 0 | 218.452 | 218.452 | 218.452 | 237.033 | 269.376 | 269.892 | 0 | 0 | 0 | 0 | 0 | 0 | 218.451 | 218.452 | 80.94 | 25.97 | 100 | 3.55 | 1 | 347.5 | 0 | 0 | 0 | 0 | 0 | 0 | 6.648 | 6.442 | 5.491 | 0 | 0 | 0 | 2 | 3 | 0
2022-08-02 17:00 | 0 | 723.6 | 723.53 | 1 | 6.9 | 24.61 | 100 | 100 | 62.864 | 62.863 | 4.525 | 2.41 | 69.798 | 0 | 0 | 200.034 | 200.034 | 200.034 | 218.706 | 248.315 | 248.34 | 0 | 0 | 0 | 0 | 0 | 0 | 200.033 | 200.034 | 80.55 | 25.31 | 100 | 0.81 | 1 | 347.5 | 0 | 0 | 0 | 0 | 0 | 0 | 6.704 | 6.461 | 5.508 | 0 | 0 | 0 | 2 | 3 | 0
2022-08-02 18:00 | 0 | 615.8 | 612.22 | 1 | 7.3 | 23.76 | 100 | 100 | 50.794 | 50.794 | 2.841 | 1.765 | 55.399 | 0 | 0 | 165.883 | 165.883 | 165.883 | 184.636 | 210.113 | 211.343 | 0 | 0 | 0 | 0 | 0 | 0 | 165.882 | 165.883 | 78.49 | 24.03 | 100 | 6.18 | 1 | 347.5 | 0 | 0 | 0 | 0 | 0 | 0 | 6.754 | 6.478 | 5.522 | 0 | 0 | 0 | 2 | 3 | 0
2022-08-02 19:00 | 0 | 408.8 | 399.45 | 1 | 7.3 | 22.88 | 100 | 100 | 0 | 0 | 0 | 0.521 | 0 | 64.454 | 0 | 64.454 | 64.454 | 64.454 | 83.292 | 137.09 | 140.3 | 0 | 0 | 0 | 0 | 0 | 0 | -0.001 | 0 | 45.94 | 0 | 0 | 12.28 | 0.99 | 347.5 | 0 | 0 | 0 | 0 | 0 | 0 | 6.806 | 6.495 | 5.537 | 0 | 0 | 0 | 2 | 2 | 0
2022-08-02 20:00 | 0 | 0 | 0 | 1 | 7 | 22.19 | 100 | 100 | 0 | 0 | 0 | 0 | 0 | 0 | 0 | 0 | 0 | 0 | 0 | 0 | 0 | 0 | 0 | 0 | 0 | 0 | 0 | -0.001 | 0 | 0 | 0 | 0 | 18.78 | 0.99 | 288.82 | 0 | 0 | 0 | 0 | -17.034 | 0 | 5.735 | 6.1 | 5.2 | 0 | 0 | 0 | 2 | 2 | 0
2022-08-02 21:00 | 0 | 0 | 0 | 0 | 6.4 | 21.25 | 100 | 100 | 0 | 0 | 0 | 0 | 0 | 0 | 0 | 0 | 0 | 0 | 0 | 0 | 0 | 0 | 0 | 0 | 0 | 0 | 0 | -0.001 | 0 | 0 | 0 | 0 | 0 | 0 | 244.54 | 0 | 0 | 0 | 0 | -12.853 | 0 | 3.5 | 5.049 | 4.304 | 0 | 0 | 0 | 1 | 1 | 0
2022-08-02 22:00 | 0 | 0 | 0 | 0 | 6.1 | 21 | 100 | 100 | 0 | 0 | 0 | 0 | 0 | 0 | 0 | 0 | 0 | 0 | 0 | 0 | 0 | 0 | 0 | 0 | 0 | 0 | 0 | -0.001 | 0 | 0 | 0 | 0 | 0 | 0 | 209.4 | 0 | 0 | 0 | 0 | -10.202 | 0 | 2.361 | 4.233 | 3.608 | 0 | 0 | 0 | 1 | 1 | 0
2022-08-02 23:00 | 0 | 0 | 0 | 0 | 5.6 | 20.71 | 100 | 100 | 0 | 0 | 0 | 0 | 0 | 0 | 0 | 0 | 0 | 0 | 0 | 0 | 0 | 0 | 0 | 0 | 0 | 0 | 0 | -0.001 | 0 | 0 | 0 | 0 | 0 | 0 | 180.55 | 0 | 0 | 0 | 0 | -8.373 | 0 | 1.742 | 3.579 | 3.051 | 0 | 0 | 0 | 1 | 1 | 0
2022-08-03 | 0 | 0 | 0 | 0 | 5.5 | 20.36 | 100 | 100 | 0 | 0 | 0 | 0 | 0 | 0 | 0 | 0 | 0 | 0 | 0 | 0 | 0 | 0 | 0 | 0 | 0 | 0 | 0 | -0.001 | 0 | 0 | 0 | 0 | 0 | 0 | 156.38 | 0 | 0 | 0 | 0 | -7.017 | 0 | 1.383 | 3.041 | 2.593 | 0 | 0 | 0 | 1 | 1 | 0
2022-08-03 01:00 | 0 | 0 | 0 | 0 | 5.4 | 20.02 | 100 | 100 | 0 | 0 | 0 | 0 | 0 | 0 | 0 | 0 | 0 | 0 | 0 | 0 | 0 | 0 | 0 | 0 | 0 | 0 | 0 | -0.001 | 0 | 0 | 0 | 0 | 0 | 0 | 135.87 | 0 | 0 | 0 | 0 | -5.955 | 0 | 1.157 | 2.59 | 2.208 | 0 | 0 | 0 | 1 | 1 | 0
2022-08-03 02:00 | 0 | 0 | 0 | 0 | 5.4 | 19.75 | 100 | 100 | 0 | 0 | 0 | 0 | 0 | 0 | 0 | 0 | 0 | 0 | 0 | 0 | 0 | 0 | 0 | 0 | 0 | 0 | 0 | -0.001 | 0 | 0 | 0 | 0 | 0 | 0 | 118.34 | 0 | 0 | 0 | 0 | -5.087 | 0 | 1.002 | 2.205 | 1.88 | 0 | 0 | 0 | 1 | 1 | 0
2022-08-03 03:00 | 0 | 0 | 0 | 0 | 5.4 | 19.28 | 100 | 100 | 0 | 0 | 0 | 0 | 0 | 0 | 0 | 0 | 0 | 0 | 0 | 0 | 0 | 0 | 0 | 0 | 0 | 0 | 0 | -0.001 | 0 | 0 | 0 | 0 | 0 | 0 | 103.29 | 0 | 0 | 0 | 0 | -4.37 | 0 | 0.886 | 1.88 | 1.603 | 0 | 0 | 0 | 1 | 1 | 0
2022-08-03 04:00 | 0 | 0 | 0 | 0 | 5.4 | 19.11 | 100 | 100 | 0 | 0 | 0 | 0 | 0 | 0 | 0 | 0 | 0 | 0 | 0 | 0 | 0 | 0 | 0 | 0 | 0 | 0 | 0 | -0.001 | 0 | 0 | 0 | 0 | 0 | 0 | 90.38 | 0 | 0 | 0 | 0 | -3.747 | 0 | 0.789 | 1.597 | 1.362 | 0 | 0 | 0 | 1 | 1 | 0
2022-08-03 05:00 | 0 | 0 | 0 | 0 | 5.4 | 19.03 | 100 | 100 | 0 | 0 | 0 | 0 | 0 | 0 | 0 | 0 | 0 | 0 | 0 | 0 | 0 | 0 | 0 | 0 | 0 | 0 | 0 | -0.001 | 0 | 0 | 0 | 0 | 0 | 0 | 79.33 | 0 | 0 | 0 | 0 | -3.209 | 0 | 0.703 | 1.353 | 1.153 | 0 | 0 | 0 | 1 | 1 | 0
2022-08-03 06:00 | 0 | 0 | 0 | 0 | 5.5 | 18.98 | 100 | 100 | 0 | 0 | 0 | 0 | 0 | 0 | 0 | 0 | 0 | 0 | 0 | 0 | 0 | 0 | 0 | 0 | 0 | 0 | 0 | -0.001 | 0 | 0 | 0 | 0 | 0 | 0 | 69.88 | 0 | 0 | 0 | 0 | -2.743 | 0 | 0.624 | 1.144 | 0.975 | 0 | 0 | 0 | 1 | 1 | 0
2022-08-03 07:00 | 0 | 0 | 0 | 1 | 5.5 | 19.1 | 100 | 100 | 0 | 0 | 0 | 0 | 0 | 0 | 0 | 0 | 0 | 0 | 0 | 0 | 0 | 0 | 0 | 0 | 0 | 0 | 0 | -0.001 | 0 | 0 | 0 | 0 | 19.46 | 0.99 | 61.85 | 0 | 0 | 0 | 0 | -2.332 | 0 | 0.55 | 0.962 | 0.82 | 0 | 0 | 0 | 1 | 1 | 0
2022-08-03 08:00 | 0 | 339.4 | 330.82 | 1 | 5.5 | 20.26 | 100 | 100 | 0 | 0 | 0 | 0.521 | 0 | 0 | 0 | 0 | 0 | 0 | 61.903 | 113.537 | 116.482 | 0 | 0 | 0 | 0 | 0 | 0 | -0.001 | 0 | 0 | 0 | 0 | 12.91 | 0.99 | 257.86 | 0 | 0 | 0 | 0 | 56.899 | 0 | 1.008 | 2.157 | 1.839 | 0 | 0 | 0 | 2 | 2 | 0
2022-08-03 09:00 | 0 | 498.2 | 494.77 | 1 | 6.4 | 21.24 | 100 | 100 | 30.407 | 30.407 | 1.358 | 0.916 | 32.681 | 0 | 0 | 105.301 | 105.301 | 105.301 | 149.165 | 169.805 | 170.982 | 0 | 0 | 0 | 0 | 0 | 0 | 105.3 | 105.301 | 61.59 | 17.78 | 100 | 6.73 | 1 | 347.5 | 0 | 0 | 0 | 0 | 26.022 | 0 | 6.253 | 6.256 | 5.333 | 0 | 0 | 0 | 2 | 2 | 0
2022-08-03 10:00 | 0 | 567.1 | 566.97 | 1 | 6.9 | 23.02 | 100 | 100 | 46.122 | 46.121 | 2.438 | 1.545 | 50.105 | 0 | 0 | 152.538 | 152.538 | 152.538 | 171.363 | 194.584 | 194.629 | 0 | 0 | 0 | 0 | 0 | 0 | 152.537 | 152.538 | 78.37 | 23.7 | 100 | 1.22 | 1 | 347.5 | 0 | 0 | 0 | 0 | 0 | 0 | 6.798 | 6.492 | 5.535 | 0 | 0 | 0 | 2 | 2 | 0
2022-08-03 11:00 | 0 | 704.8 | 703.64 | 1 | 6.5 | 24 | 100 | 100 | 60.425 | 60.425 | 4.353 | 2.283 | 67.062 | 0 | 0 | 193.787 | 193.787 | 193.787 | 212.518 | 241.489 | 241.887 | 0 | 0 | 0 | 0 | 0 | 0 | 193.786 | 193.787 | 80.11 | 24.98 | 100 | 3.29 | 1 | 347.5 | 0 | 0 | 0 | 0 | 0 | 0 | 6.74 | 6.473 | 5.518 | 0 | 0 | 0 | 2 | 2 | 0
2022-08-03 12:00 | 0 | 769.6 | 764.61 | 1 | 6.4 | 24.83 | 100 | 100 | 67.698 | 67.698 | 4.66 | 2.662 | 75.021 | 0 | 0 | 211.894 | 211.894 | 211.894 | 230.545 | 262.413 | 264.127 | 0 | 0 | 0 | 0 | 0 | 0 | 211.893 | 211.894 | 80.22 | 25.63 | 100 | 6.53 | 1 | 347.5 | 0 | 0 | 0 | 0 | 0 | 0 | 6.691 | 6.456 | 5.504 | 0 | 0 | 0 | 2 | 3 | 0
2022-08-03 13:00 | 0 | 814.3 | 805.83 | 1 | 6.5 | 25.36 | 100 | 100 | 72.477 | 72.477 | 4.894 | 2.937 | 80.308 | 0 | 0 | 224.087 | 224.087 | 224.087 | 242.687 | 276.56 | 279.468 | 0 | 0 | 0 | 0 | 0 | 0 | 224.086 | 224.087 | 80.18 | 25.93 | 100 | 8.27 | 1 | 347.5 | 0 | 0 | 0 | 0 | 0 | 0 | 6.66 | 6.446 | 5.495 | 0 | 0 | 0 | 2 | 3 | 0
2022-08-03 14:00 | 0 | 816 | 807.29 | 1 | 6.7 | 26.06 | 100 | 100 | 72.324 | 72.324 | 5.09 | 2.948 | 80.362 | 0 | 0 | 224.573 | 224.573 | 224.573 | 243.107 | 277.061 | 280.051 | 0 | 0 | 0 | 0 | 0 | 0 | 224.572 | 224.573 | 80.19 | 25.83 | 100 | 8.38 | 1 | 347.5 | 0 | 0 | 0 | 0 | 0 | 0 | 6.619 | 6.432 | 5.483 | 0 | 0 | 0 | 2 | 2 | 0
2022-08-03 15:00 | 0 | 802 | 796.28 | 1 | 7.4 | 25.64 | 100 | 100 | 71.27 | 71.269 | 4.951 | 2.877 | 79.098 | 0 | 0 | 221.474 | 221.474 | 221.474 | 240.048 | 273.283 | 275.246 | 0 | 0 | 0 | 0 | 0 | 0 | 221.473 | 221.474 | 80.46 | 25.89 | 100 | 6.85 | 1 | 347.5 | 0 | 0 | 0 | 0 | 0 | 0 | 6.644 | 6.44 | 5.49 | 0 | 0 | 0 | 2 | 3 | 0
2022-08-03 16:00 | 0 | 768.1 | 766.42 | 1 | 8.2 | 25.17 | 100 | 100 | 67.962 | 67.962 | 4.747 | 2.682 | 75.391 | 0 | 0 | 212.811 | 212.811 | 212.811 | 231.429 | 263.035 | 263.612 | 0 | 0 | 0 | 0 | 0 | 0 | 212.81 | 212.811 | 80.73 | 25.78 | 100 | 3.79 | 1 | 347.5 | 0 | 0 | 0 | 0 | 0 | 0 | 6.671 | 6.449 | 5.498 | 0 | 0 | 0 | 2 | 3 | 0
2022-08-03 17:00 | 0 | 706.1 | 706.07 | 1 | 8.7 | 24.32 | 100 | 100 | 60.71 | 60.71 | 4.457 | 2.302 | 67.47 | 0 | 0 | 194.74 | 194.74 | 194.74 | 213.44 | 242.322 | 242.334 | 0 | 0 | 0 | 0 | 0 | 0 | 194.739 | 194.74 | 80.36 | 25.05 | 100 | 0.57 | 1 | 347.5 | 0 | 0 | 0 | 0 | 0 | 0 | 6.721 | 6.466 | 5.512 | 0 | 0 | 0 | 2 | 3 | 0
2022-08-03 18:00 | 0 | 597.9 | 594.67 | 1 | 8.9 | 23.73 | 100 | 100 | 48.971 | 48.97 | 2.628 | 1.676 | 53.275 | 0 | 0 | 160.613 | 160.613 | 160.613 | 179.37 | 204.092 | 205.199 | 0 | 0 | 0 | 0 | 0 | 0 | 160.612 | 160.613 | 78.27 | 23.86 | 100 | 5.95 | 1 | 347.5 | 0 | 0 | 0 | 0 | 0 | 0 | 6.756 | 6.478 | 5.523 | 0 | 0 | 0 | 2 | 2 | 0
2022-08-03 19:00 | 0 | 386.1 | 377.58 | 1 | 8.8 | 23.01 | 100 | 100 | 0 | 0 | 0 | 0.521 | 0 | 59.258 | 0 | 59.258 | 59.258 | 59.258 | 78.084 | 129.586 | 132.51 | 0 | 0 | 0 | 0 | 0 | 0 | -0.001 | 0 | 44.72 | 0 | 0 | 12.06 | 0.99 | 347.5 | 0 | 0 | 0 | 0 | 0 | 0 | 6.798 | 6.493 | 5.535 | 0 | 0 | 0 | 2 | 2 | 0
2022-08-03 20:00 | 0 | 0 | 0 | 1 | 8.4 | 22.41 | 100 | 100 | 0 | 0 | 0 | 0 | 0 | 0 | 0 | 0 | 0 | 0 | 0 | 0 | 0 | 0 | 0 | 0 | 0 | 0 | 0 | -0.001 | 0 | 0 | 0 | 0 | 18.56 | 0.99 | 288.88 | 0 | 0 | 0 | 0 | -17.017 | 0 | 5.724 | 6.096 | 5.197 | 0 | 0 | 0 | 2 | 2 | 0
2022-08-03 21:00 | 0 | 0 | 0 | 0 | 7.7 | 21.34 | 100 | 100 | 0 | 0 | 0 | 0 | 0 | 0 | 0 | 0 | 0 | 0 | 0 | 0 | 0 | 0 | 0 | 0 | 0 | 0 | 0 | -0.001 | 0 | 0 | 0 | 0 | 0 | 0 | 244.61 | 0 | 0 | 0 | 0 | -12.851 | 0 | 3.499 | 5.048 | 4.304 | 0 | 0 | 0 | 1 | 1 | 0
2022-08-03 22:00 | 0 | 0 | 0 | 0 | 7.4 | 21.04 | 100 | 100 | 0 | 0 | 0 | 0 | 0 | 0 | 0 | 0 | 0 | 0 | 0 | 0 | 0 | 0 | 0 | 0 | 0 | 0 | 0 | -0.001 | 0 | 0 | 0 | 0 | 0 | 0 | 209.46 | 0 | 0 | 0 | 0 | -10.203 | 0 | 2.361 | 4.233 | 3.609 | 0 | 0 | 0 | 1 | 1 | 0
2022-08-03 23:00 | 0 | 0 | 0 | 0 | 7.5 | 20.79 | 100 | 100 | 0 | 0 | 0 | 0 | 0 | 0 | 0 | 0 | 0 | 0 | 0 | 0 | 0 | 0 | 0 | 0 | 0 | 0 | 0 | -0.001 | 0 | 0 | 0 | 0 | 0 | 0 | 180.62 | 0 | 0 | 0 | 0 | -8.372 | 0 | 1.742 | 3.579 | 3.051 | 0 | 0 | 0 | 1 | 1 | 0
2022-08-04 | 0 | 0 | 0 | 0 | 7.7 | 20.55 | 100 | 100 | 0 | 0 | 0 | 0 | 0 | 0 | 0 | 0 | 0 | 0 | 0 | 0 | 0 | 0 | 0 | 0 | 0 | 0 | 0 | -0.001 | 0 | 0 | 0 | 0 | 0 | 0 | 156.46 | 0 | 0 | 0 | 0 | -7.011 | 0 | 1.382 | 3.039 | 2.591 | 0 | 0 | 0 | 1 | 1 | 0
2022-08-04 01:00 | 0 | 0 | 0 | 0 | 7.7 | 20.29 | 100 | 100 | 0 | 0 | 0 | 0 | 0 | 0 | 0 | 0 | 0 | 0 | 0 | 0 | 0 | 0 | 0 | 0 | 0 | 0 | 0 | -0.001 | 0 | 0 | 0 | 0 | 0 | 0 | 135.98 | 0 | 0 | 0 | 0 | -5.946 | 0 | 1.156 | 2.586 | 2.205 | 0 | 0 | 0 | 1 | 1 | 0
2022-08-04 02:00 | 0 | 0 | 0 | 0 | 7.3 | 19.99 | 100 | 100 | 0 | 0 | 0 | 0 | 0 | 0 | 0 | 0 | 0 | 0 | 0 | 0 | 0 | 0 | 0 | 0 | 0 | 0 | 0 | -0.001 | 0 | 0 | 0 | 0 | 0 | 0 | 118.47 | 0 | 0 | 0 | 0 | -5.081 | 0 | 1.001 | 2.202 | 1.878 | 0 | 0 | 0 | 1 | 1 | 0
2022-08-04 03:00 | 0 | 0 | 0 | 0 | 7 | 19.38 | 100 | 100 | 0 | 0 | 0 | 0 | 0 | 0 | 0 | 0 | 0 | 0 | 0 | 0 | 0 | 0 | 0 | 0 | 0 | 0 | 0 | -0.001 | 0 | 0 | 0 | 0 | 0 | 0 | 103.42 | 0 | 0 | 0 | 0 | -4.371 | 0 | 0.886 | 1.881 | 1.604 | 0 | 0 | 0 | 1 | 1 | 0
2022-08-04 04:00 | 0 | 0 | 0 | 0 | 6.8 | 19.44 | 100 | 100 | 0 | 0 | 0 | 0 | 0 | 0 | 0 | 0 | 0 | 0 | 0 | 0 | 0 | 0 | 0 | 0 | 0 | 0 | 0 | -0.001 | 0 | 0 | 0 | 0 | 0 | 0 | 90.54 | 0 | 0 | 0 | 0 | -3.739 | 0 | 0.787 | 1.593 | 1.358 | 0 | 0 | 0 | 1 | 1 | 0
2022-08-04 05:00 | 0 | 0 | 0 | 0 | 6.7 | 19.45 | 100 | 100 | 0 | 0 | 0 | 0 | 0 | 0 | 0 | 0 | 0 | 0 | 0 | 0 | 0 | 0 | 0 | 0 | 0 | 0 | 0 | -0.001 | 0 | 0 | 0 | 0 | 0 | 0 | 79.52 | 0 | 0 | 0 | 0 | -3.198 | 0 | 0.701 | 1.348 | 1.149 | 0 | 0 | 0 | 1 | 1 | 0
2022-08-04 06:00 | 0 | 0 | 0 | 0 | 6.6 | 19.58 | 100 | 100 | 0 | 0 | 0 | 0 | 0 | 0 | 0 | 0 | 0 | 0 | 0 | 0 | 0 | 0 | 0 | 0 | 0 | 0 | 0 | -0.001 | 0 | 0 | 0 | 0 | 0 | 0 | 70.13 | 0 | 0 | 0 | 0 | -2.725 | 0 | 0.621 | 1.136 | 0.968 | 0 | 0 | 0 | 1 | 1 | 0
2022-08-04 07:00 | 0 | 0 | 0 | 1 | 6.6 | 20.05 | 100 | 100 | 0 | 0 | 0 | 0 | 0 | 0 | 0 | 0 | 0 | 0 | 0 | 0 | 0 | 0 | 0 | 0 | 0 | 0 | 0 | -0.001 | 0 | 0 | 0 | 0 | 19.22 | 0.99 | 62.2 | 0 | 0 | 0 | 0 | -2.302 | 0 | 0.545 | 0.948 | 0.809 | 0 | 0 | 0 | 1 | 1 | 0
2022-08-04 08:00 | 0 | 231.8 | 226.16 | 1 | 6.6 | 20.69 | 100 | 100 | 0 | 0 | 0 | 0.521 | 0 | 0 | 0 | 0 | 0 | 0 | 42.023 | 77.617 | 79.554 | 0 | 0 | 0 | 0 | 0 | 0 | -0.001 | 0 | 0 | 0 | 0 | 12.67 | 0.99 | 193.17 | 0 | 0 | 0 | 0 | 38.018 | 0 | 0.827 | 1.716 | 1.463 | 0 | 0 | 0 | 2 | 2 | 0
2022-08-04 09:00 | 0 | 418.7 | 416.02 | 1 | 7.3 | 21.33 | 100 | 100 | 0 | 0 | 0 | 0.521 | 0 | 65.267 | 0 | 65.267 | 65.267 | 65.267 | 125.444 | 142.779 | 143.698 | 0 | 0 | 0 | 0 | 0 | 0 | -0.001 | 0 | 45.42 | 0 | 0 | 6.48 | 1 | 347.5 | 0 | 0 | 0 | 0 | 44.799 | 0 | 4.994 | 5.605 | 4.778 | 0 | 0 | 0 | 1 | 1 | 0
2022-08-04 10:00 | 0 | 606 | 605.91 | 1 | 8 | 22.88 | 100 | 100 | 50.35 | 50.349 | 2.673 | 1.738 | 54.761 | 0 | 0 | 164.307 | 164.307 | 164.307 | 183.146 | 207.949 | 207.979 | 0 | 0 | 0 | 0 | 0 | 0 | 164.306 | 164.307 | 79 | 24.21 | 100 | 0.97 | 1 | 347.5 | 0 | 0 | 0 | 0 | 0 | 0 | 6.806 | 6.495 | 5.537 | 0 | 0 | 0 | 2 | 2 | 0
2022-08-04 11:00 | 0 | 752.3 | 750.86 | 1 | 8.2 | 23.62 | 100 | 100 | 66.239 | 66.238 | 4.476 | 2.578 | 73.292 | 0 | 0 | 207.988 | 207.988 | 207.988 | 226.755 | 257.695 | 258.189 | 0 | 0 | 0 | 0 | 0 | 0 | 207.987 | 207.988 | 80.56 | 25.65 | 100 | 3.55 | 1 | 347.5 | 0 | 0 | 0 | 0 | 0 | 0 | 6.762 | 6.48 | 5.524 | 0 | 0 | 0 | 2 | 3 | 0
2022-08-04 12:00 | 0 | 776 | 770.55 | 1 | 8.3 | 24.11 | 100 | 100 | 68.478 | 68.478 | 4.579 | 2.699 | 75.757 | 0 | 0 | 213.58 | 213.58 | 213.58 | 232.3 | 264.454 | 266.323 | 0 | 0 | 0 | 0 | 0 | 0 | 213.579 | 213.58 | 80.2 | 25.71 | 100 | 6.79 | 1 | 347.5 | 0 | 0 | 0 | 0 | 0 | 0 | 6.733 | 6.471 | 5.516 | 0 | 0 | 0 | 2 | 3 | 0
2022-08-04 13:00 | 0 | 783.4 | 774.72 | 1 | 8.4 | 24.44 | 100 | 100 | 68.848 | 68.847 | 4.633 | 2.722 | 76.202 | 0 | 0 | 214.585 | 214.585 | 214.585 | 233.274 | 265.885 | 268.863 | 0 | 0 | 0 | 0 | 0 | 0 | 214.584 | 214.585 | 79.81 | 25.61 | 100 | 8.54 | 1 | 347.5 | 0 | 0 | 0 | 0 | 0 | 0 | 6.714 | 6.464 | 5.51 | 0 | 0 | 0 | 2 | 3 | 0
2022-08-04 14:00 | 0 | 810.3 | 801.1 | 1 | 8.8 | 25.42 | 100 | 100 | 71.844 | 71.844 | 4.895 | 2.903 | 79.642 | 0 | 0 | 222.602 | 222.602 | 222.602 | 241.197 | 274.938 | 278.095 | 0 | 0 | 0 | 0 | 0 | 0 | 222.601 | 222.602 | 80.05 | 25.83 | 100 | 8.64 | 1 | 347.5 | 0 | 0 | 0 | 0 | 0 | 0 | 6.657 | 6.444 | 5.494 | 0 | 0 | 0 | 2 | 3 | 0
2022-08-04 15:00 | 0 | 802.2 | 796.04 | 1 | 9.6 | 25.23 | 100 | 100 | 71.413 | 71.413 | 4.836 | 2.873 | 79.122 | 0 | 0 | 221.324 | 221.324 | 221.324 | 239.937 | 273.202 | 275.315 | 0 | 0 | 0 | 0 | 0 | 0 | 221.323 | 221.324 | 80.39 | 25.94 | 100 | 7.1 | 1 | 347.5 | 0 | 0 | 0 | 0 | 0 | 0 | 6.668 | 6.448 | 5.497 | 0 | 0 | 0 | 2 | 3 | 0
2022-08-04 16:00 | 0 | 769.8 | 767.89 | 1 | 9.9 | 24.98 | 100 | 100 | 68.211 | 68.21 | 4.699 | 2.691 | 75.601 | 0 | 0 | 213.21 | 213.21 | 213.21 | 231.847 | 263.539 | 264.195 | 0 | 0 | 0 | 0 | 0 | 0 | 213.209 | 213.21 | 80.7 | 25.82 | 100 | 4.04 | 1 | 347.5 | 0 | 0 | 0 | 0 | 0 | 0 | 6.682 | 6.453 | 5.501 | 0 | 0 | 0 | 2 | 3 | 0
2022-08-04 17:00 | 0 | 707.1 | 707.09 | 1 | 9.9 | 24.25 | 100 | 100 | 60.83 | 60.829 | 4.466 | 2.308 | 67.604 | 0 | 0 | 195.055 | 195.055 | 195.055 | 213.761 | 242.673 | 242.677 | 0 | 0 | 0 | 0 | 0 | 0 | 195.054 | 195.055 | 80.38 | 25.07 | 100 | 0.33 | 1 | 347.5 | 0 | 0 | 0 | 0 | 0 | 0 | 6.725 | 6.468 | 5.514 | 0 | 0 | 0 | 2 | 3 | 0
2022-08-04 18:00 | 0 | 591.6 | 588.65 | 1 | 9.9 | 23.51 | 100 | 100 | 48.365 | 48.364 | 2.532 | 1.646 | 52.543 | 0 | 0 | 158.799 | 158.799 | 158.799 | 177.577 | 202.026 | 203.037 | 0 | 0 | 0 | 0 | 0 | 0 | 158.798 | 158.799 | 78.21 | 23.82 | 100 | 5.72 | 1 | 347.5 | 0 | 0 | 0 | 0 | 0 | 0 | 6.769 | 6.483 | 5.526 | 0 | 0 | 0 | 2 | 2 | 0
2022-08-04 19:00 | 0 | 215.2 | 210.63 | 1 | 9.7 | 22.7 | 100 | 100 | 0 | 0 | 0 | 0.521 | 0 | 24.328 | 0 | 24.328 | 24.328 | 24.328 | 43.184 | 72.288 | 73.857 | 0 | 0 | 0 | 0 | 0 | 0 | -0.001 | 0 | 32.94 | 0 | 0 | 11.83 | 0.99 | 347.5 | 0 | 0 | 0 | 0 | 0 | 0 | 6.817 | 6.499 | 5.54 | 0 | 0 | 0 | 2 | 2 | 0
2022-08-04 20:00 | 0 | 0 | 0 | 1 | 9.2 | 22.18 | 100 | 100 | 0 | 0 | 0 | 0 | 0 | 0 | 0 | 0 | 0 | 0 | 0 | 0 | 0 | 0 | 0 | 0 | 0 | 0 | 0 | -0.001 | 0 | 0 | 0 | 0 | 18.33 | 0.99 | 288.82 | 0 | 0 | 0 | 0 | -17.035 | 0 | 5.735 | 6.1 | 5.2 | 0 | 0 | 0 | 2 | 2 | 0
2022-08-04 21:00 | 0 | 0 | 0 | 0 | 8.4 | 21.53 | 100 | 100 | 0 | 0 | 0 | 0 | 0 | 0 | 0 | 0 | 0 | 0 | 0 | 0 | 0 | 0 | 0 | 0 | 0 | 0 | 0 | -0.001 | 0 | 0 | 0 | 0 | 0 | 0 | 244.6 | 0 | 0 | 0 | 0 | -12.835 | 0 | 3.492 | 5.044 | 4.3 | 0 | 0 | 0 | 1 | 1 | 0
2022-08-04 22:00 | 0 | 0 | 0 | 0 | 7.9 | 21.27 | 100 | 100 | 0 | 0 | 0 | 0 | 0 | 0 | 0 | 0 | 0 | 0 | 0 | 0 | 0 | 0 | 0 | 0 | 0 | 0 | 0 | -0.001 | 0 | 0 | 0 | 0 | 0 | 0 | 209.5 | 0 | 0 | 0 | 0 | -10.19 | 0 | 2.356 | 4.229 | 3.605 | 0 | 0 | 0 | 1 | 1 | 0
2022-08-04 23:00 | 0 | 0 | 0 | 0 | 7.7 | 21.06 | 100 | 100 | 0 | 0 | 0 | 0 | 0 | 0 | 0 | 0 | 0 | 0 | 0 | 0 | 0 | 0 | 0 | 0 | 0 | 0 | 0 | -0.001 | 0 | 0 | 0 | 0 | 0 | 0 | 180.7 | 0 | 0 | 0 | 0 | -8.361 | 0 | 1.739 | 3.575 | 3.047 | 0 | 0 | 0 | 1 | 1 | 0
2022-08-05 | 0 | 0 | 0 | 0 | 8 | 20.88 | 100 | 100 | 0 | 0 | 0 | 0 | 0 | 0 | 0 | 0 | 0 | 0 | 0 | 0 | 0 | 0 | 0 | 0 | 0 | 0 | 0 | -0.001 | 0 | 0 | 0 | 0 | 0 | 0 | 156.58 | 0 | 0 | 0 | 0 | -7 | 0 | 1.379 | 3.034 | 2.587 | 0 | 0 | 0 | 1 | 1 | 0
2022-08-05 01:00 | 0 | 0 | 0 | 0 | 8 | 20.58 | 100 | 100 | 0 | 0 | 0 | 0 | 0 | 0 | 0 | 0 | 0 | 0 | 0 | 0 | 0 | 0 | 0 | 0 | 0 | 0 | 0 | -0.001 | 0 | 0 | 0 | 0 | 0 | 0 | 136.12 | 0 | 0 | 0 | 0 | -5.939 | 0 | 1.154 | 2.583 | 2.202 | 0 | 0 | 0 | 1 | 1 | 0
2022-08-05 02:00 | 0 | 0 | 0 | 0 | 7.8 | 20.35 | 100 | 100 | 0 | 0 | 0 | 0 | 0 | 0 | 0 | 0 | 0 | 0 | 0 | 0 | 0 | 0 | 0 | 0 | 0 | 0 | 0 | -0.001 | 0 | 0 | 0 | 0 | 0 | 0 | 118.65 | 0 | 0 | 0 | 0 | -5.072 | 0 | 1 | 2.198 | 1.874 | 0 | 0 | 0 | 1 | 1 | 0
2022-08-05 03:00 | 0 | 0 | 0 | 0 | 7.5 | 19.48 | 100 | 100 | 0 | 0 | 0 | 0 | 0 | 0 | 0 | 0 | 0 | 0 | 0 | 0 | 0 | 0 | 0 | 0 | 0 | 0 | 0 | -0.001 | 0 | 0 | 0 | 0 | 0 | 0 | 103.58 | 0 | 0 | 0 | 0 | -4.374 | 0 | 0.887 | 1.882 | 1.605 | 0 | 0 | 0 | 1 | 1 | 0
2022-08-05 04:00 | 0 | 0 | 0 | 0 | 7.2 | 19.59 | 100 | 100 | 0 | 0 | 0 | 0 | 0 | 0 | 0 | 0 | 0 | 0 | 0 | 0 | 0 | 0 | 0 | 0 | 0 | 0 | 0 | -0.001 | 0 | 0 | 0 | 0 | 0 | 0 | 90.7 | 0 | 0 | 0 | 0 | -3.739 | 0 | 0.788 | 1.594 | 1.358 | 0 | 0 | 0 | 1 | 1 | 0
2022-08-05 05:00 | 0 | 0 | 0 | 0 | 6.9 | 19.68 | 100 | 100 | 0 | 0 | 0 | 0 | 0 | 0 | 0 | 0 | 0 | 0 | 0 | 0 | 0 | 0 | 0 | 0 | 0 | 0 | 0 | -0.001 | 0 | 0 | 0 | 0 | 0 | 0 | 79.69 | 0 | 0 | 0 | 0 | -3.195 | 0 | 0.7 | 1.347 | 1.148 | 0 | 0 | 0 | 1 | 1 | 0
2022-08-05 06:00 | 0 | 0 | 0 | 0 | 6.8 | 19.86 | 100 | 100 | 0 | 0 | 0 | 0 | 0 | 0 | 0 | 0 | 0 | 0 | 0 | 0 | 0 | 0 | 0 | 0 | 0 | 0 | 0 | -0.001 | 0 | 0 | 0 | 0 | 0 | 0 | 70.32 | 0 | 0 | 0 | 0 | -2.721 | 0 | 0.62 | 1.134 | 0.967 | 0 | 0 | 0 | 1 | 1 | 0
2022-08-05 07:00 | 0 | 0 | 0 | 1 | 6.8 | 20.29 | 100 | 100 | 0 | 0 | 0 | 0 | 0 | 0 | 0 | 0 | 0 | 0 | 0 | 0 | 0 | 0 | 0 | 0 | 0 | 0 | 0 | -0.001 | 0 | 0 | 0 | 0 | 18.97 | 0.99 | 62.4 | 0 | 0 | 0 | 0 | -2.299 | 0 | 0.544 | 0.947 | 0.808 | 0 | 0 | 0 | 1 | 1 | 0
2022-08-05 08:00 | 0 | 217.1 | 212.02 | 1 | 7.1 | 21.04 | 100 | 100 | 0 | 0 | 0 | 0.521 | 0 | 0 | 0 | 0 | 0 | 0 | 39.12 | 72.764 | 74.509 | 0 | 0 | 0 | 0 | 0 | 0 | -0.001 | 0 | 0 | 0 | 0 | 12.42 | 0.99 | 183.88 | 0 | 0 | 0 | 0 | 35.263 | 0 | 0.803 | 1.649 | 1.405 | 0 | 0 | 0 | 2 | 2 | 0
2022-08-05 09:00 | 0 | 236.4 | 235 | 1 | 8.5 | 21.6 | 100 | 100 | 0 | 0 | 0 | 0.521 | 0 | 11.706 | 0 | 11.706 | 11.706 | 11.706 | 70.872 | 80.653 | 81.132 | 0 | 0 | 0 | 0 | 0 | 0 | -0.001 | 0 | 14.43 | 0 | 0 | 6.23 | 1 | 347.5 | 0 | 0 | 0 | 0 | 47.497 | 0 | 3.067 | 4.644 | 3.959 | 0 | 0 | 0 | 1 | 1 | 0
2022-08-05 10:00 | 0 | 267.1 | 267.08 | 1 | 9 | 22.92 | 100 | 100 | 0 | 0 | 0 | 0.521 | 0 | 61.899 | 0 | 61.899 | 61.899 | 61.899 | 80.734 | 91.662 | 91.669 | 0 | 0 | 0 | 0 | 0 | 0 | -0.001 | 0 | 67.53 | 0 | 0 | 0.72 | 1 | 347.5 | 0 | 0 | 0 | 0 | 0 | 0 | 6.804 | 6.494 | 5.536 | 0 | 0 | 0 | 1 | 1 | 0
2022-08-05 11:00 | 0 | 460.9 | 459.88 | 1 | 8.7 | 23.66 | 100 | 100 | 34.815 | 34.815 | 2.105 | 1.088 | 38.009 | 0 | 0 | 120.102 | 120.102 | 120.102 | 138.866 | 157.831 | 158.181 | 0 | 0 | 0 | 0 | 0 | 0 | 120.101 | 120.102 | 75.93 | 22.01 | 100 | 3.81 | 1 | 347.5 | 0 | 0 | 0 | 0 | 0 | 0 | 6.76 | 6.48 | 5.524 | 0 | 0 | 0 | 2 | 2 | 0
2022-08-05 12:00 | 0 | 718.8 | 713.35 | 1 | 8.6 | 25.16 | 100 | 100 | 61.268 | 61.267 | 4.571 | 2.336 | 68.175 | 0 | 0 | 196.399 | 196.399 | 196.399 | 215.018 | 244.822 | 246.692 | 0 | 0 | 0 | 0 | 0 | 0 | 196.398 | 196.399 | 79.61 | 24.84 | 100 | 7.06 | 1 | 347.5 | 0 | 0 | 0 | 0 | 0 | 0 | 6.672 | 6.45 | 5.498 | 0 | 0 | 0 | 2 | 3 | 0
2022-08-05 13:00 | 0 | 803.7 | 794.23 | 1 | 8.8 | 25.62 | 100 | 100 | 70.908 | 70.907 | 4.923 | 2.855 | 78.685 | 0 | 0 | 220.523 | 220.523 | 220.523 | 239.099 | 272.58 | 275.83 | 0 | 0 | 0 | 0 | 0 | 0 | 220.522 | 220.523 | 79.95 | 25.71 | 100 | 8.8 | 1 | 347.5 | 0 | 0 | 0 | 0 | 0 | 0 | 6.645 | 6.44 | 5.49 | 0 | 0 | 0 | 2 | 3 | 0
2022-08-05 14:00 | 0 | 812.9 | 803.1 | 1 | 9.4 | 25.81 | 100 | 100 | 71.895 | 71.895 | 5.002 | 2.916 | 79.813 | 0 | 0 | 223.191 | 223.191 | 223.191 | 241.748 | 275.623 | 278.987 | 0 | 0 | 0 | 0 | 0 | 0 | 223.19 | 223.191 | 80 | 25.77 | 100 | 8.91 | 1 | 347.5 | 0 | 0 | 0 | 0 | 0 | 0 | 6.634 | 6.437 | 5.487 | 0 | 0 | 0 | 2 | 3 | 0
2022-08-05 15:00 | 0 | 799.6 | 793.01 | 1 | 9.5 | 25.54 | 100 | 100 | 70.89 | 70.89 | 4.904 | 2.852 | 78.647 | 0 | 0 | 220.396 | 220.396 | 220.396 | 238.98 | 272.16 | 274.423 | 0 | 0 | 0 | 0 | 0 | 0 | 220.395 | 220.396 | 80.31 | 25.83 | 100 | 7.36 | 1 | 347.5 | 0 | 0 | 0 | 0 | 0 | 0 | 6.65 | 6.442 | 5.492 | 0 | 0 | 0 | 2 | 3 | 0
2022-08-05 16:00 | 0 | 765.4 | 763.25 | 1 | 9.4 | 24.93 | 100 | 100 | 67.639 | 67.638 | 4.672 | 2.66 | 74.971 | 0 | 0 | 211.779 | 211.779 | 211.779 | 230.421 | 261.949 | 262.685 | 0 | 0 | 0 | 0 | 0 | 0 | 211.778 | 211.779 | 80.62 | 25.75 | 100 | 4.29 | 1 | 347.5 | 0 | 0 | 0 | 0 | 0 | 0 | 6.685 | 6.454 | 5.502 | 0 | 0 | 0 | 2 | 3 | 0
2022-08-05 17:00 | 0 | 702.5 | 702.5 | 1 | 9.3 | 24.1 | 100 | 100 | 60.366 | 60.366 | 4.363 | 2.28 | 67.01 | 0 | 0 | 193.664 | 193.664 | 193.664 | 212.385 | 241.098 | 241.098 | 0 | 0 | 0 | 0 | 0 | 0 | 193.663 | 193.664 | 80.33 | 25.04 | 100 | 0.09 | 1 | 347.5 | 0 | 0 | 0 | 0 | 0 | 0 | 6.734 | 6.471 | 5.516 | 0 | 0 | 0 | 2 | 3 | 0
2022-08-05 18:00 | 0 | 591.1 | 588.39 | 1 | 9.2 | 23.32 | 100 | 100 | 48.362 | 48.362 | 2.506 | 1.645 | 52.512 | 0 | 0 | 158.726 | 158.726 | 158.726 | 177.522 | 201.936 | 202.866 | 0 | 0 | 0 | 0 | 0 | 0 | 158.725 | 158.726 | 78.24 | 23.84 | 100 | 5.49 | 1 | 347.5 | 0 | 0 | 0 | 0 | 0 | 0 | 6.78 | 6.486 | 5.53 | 0 | 0 | 0 | 2 | 2 | 0
2022-08-05 19:00 | 0 | 386.6 | 378.7 | 1 | 9.1 | 22.64 | 100 | 100 | 0 | 0 | 0 | 0.521 | 0 | 58.087 | 0 | 58.087 | 58.087 | 58.087 | 76.948 | 129.971 | 132.681 | 0 | 0 | 0 | 0 | 0 | 0 | -0.001 | 0 | 43.78 | 0 | 0 | 11.6 | 0.99 | 347.5 | 0 | 0 | 0 | 0 | 0 | 0 | 6.82 | 6.5 | 5.541 | 0 | 0 | 0 | 2 | 2 | 0
2022-08-05 20:00 | 0 | 0 | 0 | 1 | 8.7 | 22.13 | 100 | 100 | 0 | 0 | 0 | 0 | 0 | 0 | 0 | 0 | 0 | 0 | 0 | 0 | 0 | 0 | 0 | 0 | 0 | 0 | 0 | -0.001 | 0 | 0 | 0 | 0 | 18.11 | 0.99 | 288.8 | 0 | 0 | 0 | 0 | -17.039 | 0 | 5.737 | 6.101 | 5.201 | 0 | 0 | 0 | 2 | 2 | 0
2022-08-05 21:00 | 0 | 0 | 0 | 0 | 8.1 | 21.62 | 100 | 100 | 0 | 0 | 0 | 0 | 0 | 0 | 0 | 0 | 0 | 0 | 0 | 0 | 0 | 0 | 0 | 0 | 0 | 0 | 0 | -0.001 | 0 | 0 | 0 | 0 | 0 | 0 | 244.61 | 0 | 0 | 0 | 0 | -12.828 | 0 | 3.488 | 5.042 | 4.298 | 0 | 0 | 0 | 1 | 1 | 0
2022-08-05 22:00 | 0 | 0 | 0 | 0 | 7.6 | 21 | 100 | 100 | 0 | 0 | 0 | 0 | 0 | 0 | 0 | 0 | 0 | 0 | 0 | 0 | 0 | 0 | 0 | 0 | 0 | 0 | 0 | -0.001 | 0 | 0 | 0 | 0 | 0 | 0 | 209.45 | 0 | 0 | 0 | 0 | -10.205 | 0 | 2.362 | 4.234 | 3.609 | 0 | 0 | 0 | 1 | 1 | 0
2022-08-05 23:00 | 0 | 0 | 0 | 0 | 7.5 | 20.85 | 100 | 100 | 0 | 0 | 0 | 0 | 0 | 0 | 0 | 0 | 0 | 0 | 0 | 0 | 0 | 0 | 0 | 0 | 0 | 0 | 0 | -0.001 | 0 | 0 | 0 | 0 | 0 | 0 | 180.62 | 0 | 0 | 0 | 0 | -8.369 | 0 | 1.741 | 3.578 | 3.05 | 0 | 0 | 0 | 1 | 1 | 0
2022-08-06 | 0 | 0 | 0 | 0 | 7.6 | 20.66 | 100 | 100 | 0 | 0 | 0 | 0 | 0 | 0 | 0 | 0 | 0 | 0 | 0 | 0 | 0 | 0 | 0 | 0 | 0 | 0 | 0 | -0.001 | 0 | 0 | 0 | 0 | 0 | 0 | 156.49 | 0 | 0 | 0 | 0 | -7.007 | 0 | 1.381 | 3.037 | 2.589 | 0 | 0 | 0 | 1 | 1 | 0
2022-08-06 01:00 | 0 | 0 | 0 | 0 | 7.4 | 20.46 | 100 | 100 | 0 | 0 | 0 | 0 | 0 | 0 | 0 | 0 | 0 | 0 | 0 | 0 | 0 | 0 | 0 | 0 | 0 | 0 | 0 | -0.001 | 0 | 0 | 0 | 0 | 0 | 0 | 136.02 | 0 | 0 | 0 | 0 | -5.94 | 0 | 1.155 | 2.583 | 2.202 | 0 | 0 | 0 | 1 | 1 | 0
2022-08-06 02:00 | 0 | 0 | 0 | 0 | 7.5 | 20.47 | 100 | 100 | 0 | 0 | 0 | 0 | 0 | 0 | 0 | 0 | 0 | 0 | 0 | 0 | 0 | 0 | 0 | 0 | 0 | 0 | 0 | -0.001 | 0 | 0 | 0 | 0 | 0 | 0 | 118.58 | 0 | 0 | 0 | 0 | -5.063 | 0 | 0.998 | 2.194 | 1.87 | 0 | 0 | 0 | 1 | 1 | 0
2022-08-06 03:00 | 0 | 0 | 0 | 0 | 7.6 | 20.46 | 100 | 100 | 0 | 0 | 0 | 0 | 0 | 0 | 0 | 0 | 0 | 0 | 0 | 0 | 0 | 0 | 0 | 0 | 0 | 0 | 0 | -0.001 | 0 | 0 | 0 | 0 | 0 | 0 | 103.66 | 0 | 0 | 0 | 0 | -4.33 | 0 | 0.88 | 1.862 | 1.588 | 0 | 0 | 0 | 1 | 1 | 0
2022-08-06 04:00 | 0 | 0 | 0 | 0 | 7.5 | 20.67 | 100 | 100 | 0 | 0 | 0 | 0 | 0 | 0 | 0 | 0 | 0 | 0 | 0 | 0 | 0 | 0 | 0 | 0 | 0 | 0 | 0 | -0.001 | 0 | 0 | 0 | 0 | 0 | 0 | 90.93 | 0 | 0 | 0 | 0 | -3.698 | 0 | 0.781 | 1.575 | 1.342 | 0 | 0 | 0 | 1 | 1 | 0
2022-08-06 05:00 | 0 | 0 | 0 | 0 | 7.3 | 20.85 | 100 | 100 | 0 | 0 | 0 | 0 | 0 | 0 | 0 | 0 | 0 | 0 | 0 | 0 | 0 | 0 | 0 | 0 | 0 | 0 | 0 | -0.001 | 0 | 0 | 0 | 0 | 0 | 0 | 80.06 | 0 | 0 | 0 | 0 | -3.155 | 0 | 0.694 | 1.329 | 1.133 | 0 | 0 | 0 | 1 | 1 | 0
2022-08-06 06:00 | 0 | 0 | 0 | 0 | 7.1 | 20.97 | 100 | 100 | 0 | 0 | 0 | 0 | 0 | 0 | 0 | 0 | 0 | 0 | 0 | 0 | 0 | 0 | 0 | 0 | 0 | 0 | 0 | -0.001 | 0 | 0 | 0 | 0 | 0 | 0 | 70.79 | 0 | 0 | 0 | 0 | -2.689 | 0 | 0.615 | 1.12 | 0.954 | 0 | 0 | 0 | 1 | 1 | 0
2022-08-06 07:00 | 0 | 0 | 0 | 1 | 6.9 | 21.06 | 100 | 100 | 0 | 0 | 0 | 0 | 0 | 0 | 0 | 0 | 0 | 0 | 0 | 0 | 0 | 0 | 0 | 0 | 0 | 0 | 0 | -0.001 | 0 | 0 | 0 | 0 | 18.72 | 0.99 | 62.92 | 0 | 0 | 0 | 0 | -2.287 | 0 | 0.542 | 0.942 | 0.803 | 0 | 0 | 0 | 1 | 1 | 0
2022-08-06 08:00 | 0 | 144.8 | 141.55 | 1 | 6.8 | 21.83 | 100 | 100 | 0 | 0 | 0 | 0.521 | 0 | 0 | 0 | 0 | 0 | 0 | 25.933 | 48.579 | 49.695 | 0 | 0 | 0 | 0 | 0 | 0 | -0.001 | 0 | 0 | 0 | 0 | 12.17 | 0.99 | 141.23 | 0 | 0 | 0 | 0 | 22.732 | 0 | 0.697 | 1.351 | 1.152 | 0 | 0 | 0 | 2 | 2 | 0
2022-08-06 09:00 | 0 | 191.5 | 190.46 | 1 | 8.2 | 22.8 | 100 | 100 | 0 | 0 | 0 | 0.521 | 0 | 0 | 0 | 0 | 0 | 0 | 57.447 | 65.366 | 65.723 | 0 | 0 | 0 | 0 | 0 | 0 | -0.001 | 0 | 0 | 0 | 0 | 5.97 | 1 | 310.53 | 0 | 0 | 0 | 0 | 49.147 | 0 | 1.78 | 3.52 | 3 | 0 | 0 | 0 | 1 | 1 | 0
2022-08-06 10:00 | 0 | 365.2 | 365.19 | 1 | 8.1 | 24.34 | 100 | 100 | 22.216 | 22.215 | 1.4 | 0.685 | 24.3 | 0 | 0 | 81.293 | 81.293 | 81.293 | 110.398 | 125.333 | 125.337 | 0 | 0 | 0 | 0 | 0 | 0 | 81.292 | 81.293 | 64.86 | 17.72 | 100 | 0.45 | 1 | 347.5 | 0 | 0 | 0 | 0 | 10.73 | 0 | 6.529 | 6.395 | 5.451 | 0 | 0 | 0 | 2 | 2 | 0
2022-08-06 11:00 | 0 | 664.6 | 662.92 | 1 | 7.3 | 25.35 | 100 | 100 | 55.883 | 55.883 | 3.881 | 2.046 | 61.81 | 0 | 0 | 181.549 | 181.549 | 181.549 | 200.15 | 227.514 | 228.091 | 0 | 0 | 0 | 0 | 0 | 0 | 181.548 | 181.549 | 79.59 | 24.5 | 100 | 4.08 | 1 | 347.5 | 0 | 0 | 0 | 0 | 0 | 0 | 6.661 | 6.446 | 5.495 | 0 | 0 | 0 | 2 | 2 | 0
2022-08-06 12:00 | 0 | 741.9 | 735.84 | 1 | 7.8 | 25.73 | 100 | 100 | 63.794 | 63.794 | 4.789 | 2.476 | 71.059 | 0 | 0 | 203.19 | 203.19 | 203.19 | 221.756 | 252.539 | 254.62 | 0 | 0 | 0 | 0 | 0 | 0 | 203.189 | 203.19 | 79.8 | 25.05 | 100 | 7.33 | 1 | 347.5 | 0 | 0 | 0 | 0 | 0 | 0 | 6.639 | 6.438 | 5.488 | 0 | 0 | 0 | 2 | 3 | 0
2022-08-06 13:00 | 0 | 801.5 | 791.47 | 1 | 8.4 | 25.72 | 100 | 100 | 70.502 | 70.502 | 4.943 | 2.835 | 78.28 | 0 | 0 | 219.649 | 219.649 | 219.649 | 238.215 | 271.631 | 275.075 | 0 | 0 | 0 | 0 | 0 | 0 | 219.648 | 219.649 | 79.85 | 25.63 | 100 | 9.08 | 1 | 347.5 | 0 | 0 | 0 | 0 | 0 | 0 | 6.639 | 6.438 | 5.489 | 0 | 0 | 0 | 2 | 3 | 0
2022-08-06 14:00 | 0 | 808.9 | 798.55 | 1 | 8.8 | 25.73 | 100 | 100 | 71.353 | 71.352 | 4.968 | 2.883 | 79.204 | 0 | 0 | 221.762 | 221.762 | 221.762 | 240.327 | 274.061 | 277.614 | 0 | 0 | 0 | 0 | 0 | 0 | 221.761 | 221.762 | 79.88 | 25.7 | 100 | 9.18 | 1 | 347.5 | 0 | 0 | 0 | 0 | 0 | 0 | 6.639 | 6.438 | 5.488 | 0 | 0 | 0 | 2 | 3 | 0
2022-08-06 15:00 | 0 | 794.3 | 787.27 | 1 | 9.2 | 25.69 | 100 | 100 | 70.1 | 70.1 | 4.931 | 2.812 | 77.844 | 0 | 0 | 218.64 | 218.64 | 218.64 | 237.209 | 270.192 | 272.604 | 0 | 0 | 0 | 0 | 0 | 0 | 218.639 | 218.64 | 80.2 | 25.71 | 100 | 7.63 | 1 | 347.5 | 0 | 0 | 0 | 0 | 0 | 0 | 6.641 | 6.439 | 5.489 | 0 | 0 | 0 | 2 | 3 | 0
2022-08-06 16:00 | 0 | 760.1 | 757.71 | 1 | 9.6 | 25.28 | 100 | 100 | 66.816 | 66.815 | 4.743 | 2.623 | 74.182 | 0 | 0 | 210.11 | 210.11 | 210.11 | 228.718 | 260.045 | 260.866 | 0 | 0 | 0 | 0 | 0 | 0 | 210.109 | 210.11 | 80.54 | 25.61 | 100 | 4.55 | 1 | 347.5 | 0 | 0 | 0 | 0 | 0 | 0 | 6.665 | 6.447 | 5.496 | 0 | 0 | 0 | 2 | 3 | 0
2022-08-06 17:00 | 0 | 696.7 | 696.7 | 1 | 9.8 | 24.52 | 100 | 100 | 59.729 | 59.729 | 4.306 | 2.246 | 66.282 | 0 | 0 | 191.947 | 191.947 | 191.947 | 210.628 | 239.106 | 239.107 | 0 | 0 | 0 | 0 | 0 | 0 | 191.946 | 191.947 | 80.28 | 24.98 | 100 | 0.16 | 1 | 347.5 | 0 | 0 | 0 | 0 | 0 | 0 | 6.709 | 6.462 | 5.509 | 0 | 0 | 0 | 2 | 3 | 0
2022-08-06 18:00 | 0 | 585.7 | 583.25 | 1 | 9.7 | 23.88 | 100 | 100 | 47.802 | 47.801 | 2.497 | 1.62 | 51.919 | 0 | 0 | 157.25 | 157.25 | 157.25 | 175.992 | 200.17 | 201.012 | 0 | 0 | 0 | 0 | 0 | 0 | 157.249 | 157.25 | 78.23 | 23.78 | 100 | 5.25 | 1 | 347.5 | 0 | 0 | 0 | 0 | 0 | 0 | 6.747 | 6.475 | 5.52 | 0 | 0 | 0 | 2 | 2 | 0
2022-08-06 19:00 | 0 | 392.4 | 384.7 | 1 | 9.4 | 23.19 | 100 | 100 | 0 | 0 | 0 | 0.521 | 0 | 58.632 | 0 | 58.632 | 58.632 | 58.632 | 77.44 | 132.03 | 134.672 | 0 | 0 | 0 | 0 | 0 | 0 | -0.001 | 0 | 43.54 | 0 | 0 | 11.37 | 0.99 | 347.5 | 0 | 0 | 0 | 0 | 0 | 0 | 6.788 | 6.489 | 5.532 | 0 | 0 | 0 | 2 | 2 | 0
2022-08-06 20:00 | 0 | 0 | 0 | 1 | 8.8 | 22.65 | 100 | 100 | 0 | 0 | 0 | 0 | 0 | 0 | 0 | 0 | 0 | 0 | 0 | 0 | 0 | 0 | 0 | 0 | 0 | 0 | 0 | -0.001 | 0 | 0 | 0 | 0 | 17.87 | 0.99 | 288.94 | 0 | 0 | 0 | 0 | -16.998 | 0 | 5.713 | 6.092 | 5.193 | 0 | 0 | 0 | 2 | 2 | 0
2022-08-06 21:00 | 0 | 0 | 0 | 0 | 7.9 | 22.21 | 100 | 100 | 0 | 0 | 0 | 0 | 0 | 0 | 0 | 0 | 0 | 0 | 0 | 0 | 0 | 0 | 0 | 0 | 0 | 0 | 0 | -0.001 | 0 | 0 | 0 | 0 | 0 | 0 | 244.85 | 0 | 0 | 0 | 0 | -12.799 | 0 | 3.475 | 5.034 | 4.291 | 0 | 0 | 0 | 1 | 1 | 0
2022-08-06 22:00 | 0 | 0 | 0 | 0 | 7.2 | 21.97 | 100 | 100 | 0 | 0 | 0 | 0 | 0 | 0 | 0 | 0 | 0 | 0 | 0 | 0 | 0 | 0 | 0 | 0 | 0 | 0 | 0 | -0.001 | 0 | 0 | 0 | 0 | 0 | 0 | 209.84 | 0 | 0 | 0 | 0 | -10.165 | 0 | 2.347 | 4.22 | 3.598 | 0 | 0 | 0 | 1 | 1 | 0
2022-08-06 23:00 | 0 | 0 | 0 | 0 | 7.7 | 21.62 | 100 | 100 | 0 | 0 | 0 | 0 | 0 | 0 | 0 | 0 | 0 | 0 | 0 | 0 | 0 | 0 | 0 | 0 | 0 | 0 | 0 | -0.001 | 0 | 0 | 0 | 0 | 0 | 0 | 181.07 | 0 | 0 | 0 | 0 | -8.35 | 0 | 1.735 | 3.57 | 3.044 | 0 | 0 | 0 | 1 | 1 | 0
2022-08-07 | 0 | 0 | 0 | 0 | 7.6 | 21.3 | 100 | 100 | 0 | 0 | 0 | 0 | 0 | 0 | 0 | 0 | 0 | 0 | 0 | 0 | 0 | 0 | 0 | 0 | 0 | 0 | 0 | -0.001 | 0 | 0 | 0 | 0 | 0 | 0 | 156.96 | 0 | 0 | 0 | 0 | -6.998 | 0 | 1.379 | 3.033 | 2.586 | 0 | 0 | 0 | 1 | 1 | 0
2022-08-07 01:00 | 0 | 0 | 0 | 0 | 7.4 | 21.03 | 100 | 100 | 0 | 0 | 0 | 0 | 0 | 0 | 0 | 0 | 0 | 0 | 0 | 0 | 0 | 0 | 0 | 0 | 0 | 0 | 0 | -0.001 | 0 | 0 | 0 | 0 | 0 | 0 | 136.52 | 0 | 0 | 0 | 0 | -5.936 | 0 | 1.154 | 2.582 | 2.201 | 0 | 0 | 0 | 1 | 1 | 0
2022-08-07 02:00 | 0 | 0 | 0 | 0 | 7.4 | 20.81 | 100 | 100 | 0 | 0 | 0 | 0 | 0 | 0 | 0 | 0 | 0 | 0 | 0 | 0 | 0 | 0 | 0 | 0 | 0 | 0 | 0 | -0.001 | 0 | 0 | 0 | 0 | 0 | 0 | 119.05 | 0 | 0 | 0 | 0 | -5.069 | 0 | 0.999 | 2.197 | 1.873 | 0 | 0 | 0 | 1 | 1 | 0
2022-08-07 03:00 | 0 | 0 | 0 | 0 | 7.2 | 21 | 100 | 100 | 0 | 0 | 0 | 0 | 0 | 0 | 0 | 0 | 0 | 0 | 0 | 0 | 0 | 0 | 0 | 0 | 0 | 0 | 0 | -0.001 | 0 | 0 | 0 | 0 | 0 | 0 | 104.15 | 0 | 0 | 0 | 0 | -4.327 | 0 | 0.88 | 1.861 | 1.587 | 0 | 0 | 0 | 1 | 1 | 0
2022-08-07 04:00 | 0 | 0 | 0 | 0 | 6.7 | 20.93 | 100 | 100 | 0 | 0 | 0 | 0 | 0 | 0 | 0 | 0 | 0 | 0 | 0 | 0 | 0 | 0 | 0 | 0 | 0 | 0 | 0 | -0.001 | 0 | 0 | 0 | 0 | 0 | 0 | 91.37 | 0 | 0 | 0 | 0 | -3.707 | 0 | 0.782 | 1.579 | 1.346 | 0 | 0 | 0 | 1 | 1 | 0
2022-08-07 05:00 | 0 | 0 | 0 | 0 | 6.2 | 20.86 | 100 | 100 | 0 | 0 | 0 | 0 | 0 | 0 | 0 | 0 | 0 | 0 | 0 | 0 | 0 | 0 | 0 | 0 | 0 | 0 | 0 | -0.001 | 0 | 0 | 0 | 0 | 0 | 0 | 80.44 | 0 | 0 | 0 | 0 | -3.174 | 0 | 0.697 | 1.337 | 1.14 | 0 | 0 | 0 | 1 | 1 | 0
2022-08-07 06:00 | 0 | 0 | 0 | 0 | 5.1 | 20.78 | 100 | 100 | 0 | 0 | 0 | 0 | 0 | 0 | 0 | 0 | 0 | 0 | 0 | 0 | 0 | 0 | 0 | 0 | 0 | 0 | 0 | -0.001 | 0 | 0 | 0 | 0 | 0 | 0 | 71.09 | 0 | 0 | 0 | 0 | -2.713 | 0 | 0.619 | 1.131 | 0.964 | 0 | 0 | 0 | 1 | 1 | 0
2022-08-07 07:00 | 0 | 0 | 0 | 1 | 4.5 | 20.78 | 100 | 100 | 0 | 0 | 0 | 0 | 0 | 0 | 0 | 0 | 0 | 0 | 0 | 0 | 0 | 0 | 0 | 0 | 0 | 0 | 0 | -0.001 | 0 | 0 | 0 | 0 | 18.46 | 0.99 | 63.13 | 0 | 0 | 0 | 0 | -2.312 | 0 | 0.547 | 0.953 | 0.812 | 0 | 0 | 0 | 1 | 1 | 0
2022-08-07 08:00 | 0 | 345 | 337.57 | 1 | 4.7 | 21.25 | 100 | 100 | 0 | 0 | 0 | 0.521 | 0 | 0 | 0 | 0 | 0 | 0 | 61.41 | 115.855 | 118.404 | 0 | 0 | 0 | 0 | 0 | 0 | -0.001 | 0 | 0 | 0 | 0 | 11.91 | 0.99 | 257.48 | 0 | 0 | 0 | 0 | 56.418 | 0 | 1.005 | 2.152 | 1.835 | 0 | 0 | 0 | 2 | 2 | 0
2022-08-07 09:00 | 0 | 557.6 | 554.83 | 1 | 5 | 22.09 | 100 | 100 | 35.94 | 35.94 | 2.154 | 1.13 | 39.223 | 0 | 0 | 123.41 | 123.41 | 123.41 | 167.376 | 190.418 | 191.368 | 0 | 0 | 0 | 0 | 0 | 0 | 123.409 | 123.41 | 64.49 | 18.78 | 100 | 5.71 | 1 | 347.5 | 0 | 0 | 0 | 0 | 26.13 | 0 | 6.245 | 6.257 | 5.334 | 0 | 0 | 0 | 2 | 2 | 0
2022-08-07 10:00 | 0 | 680.1 | 680.1 | 1 | 4.8 | 26.15 | 100 | 100 | 57.48 | 57.48 | 4.414 | 2.151 | 64.045 | 0 | 0 | 187.083 | 187.083 | 187.083 | 205.608 | 233.409 | 233.41 | 0 | 0 | 0 | 0 | 0 | 0 | 187.082 | 187.083 | 80.15 | 24.63 | 100 | 0.19 | 1 | 347.5 | 0 | 0 | 0 | 0 | 0 | 0 | 6.614 | 6.43 | 5.481 | 0 | 0 | 0 | 2 | 2 | 0
2022-08-07 11:00 | 0 | 750 | 747.84 | 1 | 3.9 | 27.71 | 100 | 100 | 64.613 | 64.613 | 5.346 | 2.565 | 72.524 | 0 | 0 | 207.384 | 207.384 | 207.384 | 225.761 | 256.659 | 257.4 | 0 | 0 | 0 | 0 | 0 | 0 | 207.383 | 207.384 | 80.57 | 25.1 | 100 | 4.35 | 1 | 347.5 | 0 | 0 | 0 | 0 | 0 | 0 | 6.524 | 6.399 | 5.455 | 0 | 0 | 0 | 2 | 3 | 0
2022-08-07 12:00 | 0 | 788.1 | 781.16 | 1 | 4.1 | 29.05 | 100 | 100 | 67.89 | 67.89 | 5.8 | 2.778 | 76.469 | 0 | 0 | 217.12 | 217.12 | 217.12 | 235.371 | 268.095 | 270.476 | 0 | 0 | 0 | 0 | 0 | 0 | 217.119 | 217.12 | 80.27 | 25.1 | 100 | 7.61 | 1 | 347.5 | 0 | 0 | 0 | 0 | 0 | 0 | 6.447 | 6.372 | 5.432 | 0 | 0 | 0 | 2 | 3 | 0
2022-08-07 13:00 | 0 | 805.7 | 794.99 | 1 | 4.8 | 29.4 | 100 | 100 | 69.266 | 69.266 | 5.934 | 2.866 | 78.066 | 0 | 0 | 221.004 | 221.004 | 221.004 | 239.222 | 272.84 | 276.516 | 0 | 0 | 0 | 0 | 0 | 0 | 221.003 | 221.004 | 79.92 | 25.05 | 100 | 9.35 | 1 | 347.5 | 0 | 0 | 0 | 0 | 0 | 0 | 6.428 | 6.365 | 5.426 | 0 | 0 | 0 | 2 | 3 | 0
2022-08-07 14:00 | 0 | 807.9 | 796.93 | 1 | 5.2 | 29.52 | 100 | 100 | 69.436 | 69.436 | 5.973 | 2.879 | 78.288 | 0 | 0 | 221.581 | 221.581 | 221.581 | 239.788 | 273.507 | 277.271 | 0 | 0 | 0 | 0 | 0 | 0 | 221.58 | 221.581 | 79.91 | 25.04 | 100 | 9.45 | 1 | 347.5 | 0 | 0 | 0 | 0 | 0 | 0 | 6.421 | 6.362 | 5.424 | 0 | 0 | 0 | 2 | 3 | 0
2022-08-07 15:00 | 0 | 790.6 | 783.11 | 1 | 5.7 | 29.11 | 100 | 100 | 68.073 | 68.073 | 5.826 | 2.79 | 76.69 | 0 | 0 | 217.663 | 217.663 | 217.663 | 235.909 | 268.762 | 271.334 | 0 | 0 | 0 | 0 | 0 | 0 | 217.662 | 217.663 | 80.22 | 25.09 | 100 | 7.9 | 1 | 347.5 | 0 | 0 | 0 | 0 | 0 | 0 | 6.444 | 6.371 | 5.431 | 0 | 0 | 0 | 2 | 3 | 0
2022-08-07 16:00 | 0 | 748.7 | 746.07 | 1 | 7 | 28.53 | 100 | 100 | 64.02 | 64.019 | 5.575 | 2.554 | 72.148 | 0 | 0 | 206.875 | 206.875 | 206.875 | 225.175 | 256.05 | 256.954 | 0 | 0 | 0 | 0 | 0 | 0 | 206.874 | 206.875 | 80.51 | 24.91 | 100 | 4.81 | 1 | 347.5 | 0 | 0 | 0 | 0 | 0 | 0 | 6.477 | 6.382 | 5.441 | 0 | 0 | 0 | 2 | 3 | 0
2022-08-07 17:00 | 0 | 636 | 635.98 | 1 | 8.2 | 27.83 | 100 | 100 | 51.988 | 51.988 | 4.399 | 1.905 | 58.292 | 0 | 0 | 173.896 | 173.896 | 173.896 | 192.262 | 218.27 | 218.275 | 0 | 0 | 0 | 0 | 0 | 0 | 173.895 | 173.896 | 79.67 | 23.82 | 100 | 0.41 | 1 | 347.5 | 0 | 0 | 0 | 0 | 0 | 0 | 6.517 | 6.396 | 5.453 | 0 | 0 | 0 | 2 | 3 | 0
2022-08-07 18:00 | 0 | 438.5 | 436.83 | 1 | 8.3 | 26.66 | 100 | 100 | 31.844 | 31.843 | 2.651 | 1.007 | 35.501 | 0 | 0 | 113.351 | 113.351 | 113.351 | 131.828 | 149.919 | 150.493 | 0 | 0 | 0 | 0 | 0 | 0 | 113.35 | 113.351 | 75.32 | 21.16 | 100 | 5.01 | 1 | 347.5 | 0 | 0 | 0 | 0 | 0 | 0 | 6.585 | 6.42 | 5.473 | 0 | 0 | 0 | 2 | 2 | 0
2022-08-07 19:00 | 0 | 350.2 | 343.61 | 1 | 8.1 | 25.9 | 100 | 100 | 0 | 0 | 0 | 0.521 | 0 | 49.951 | 0 | 49.951 | 49.951 | 49.951 | 68.5 | 117.928 | 120.189 | 0 | 0 | 0 | 0 | 0 | 0 | -0.001 | 0 | 41.56 | 0 | 0 | 11.13 | 1 | 347.5 | 0 | 0 | 0 | 0 | 0 | 0 | 6.629 | 6.435 | 5.486 | 0 | 0 | 0 | 2 | 2 | 0
2022-08-07 20:00 | 0 | 0 | 0 | 1 | 7.9 | 25.39 | 100 | 100 | 0 | 0 | 0 | 0 | 0 | 0 | 0 | 0 | 0 | 0 | 0 | 0 | 0 | 0 | 0 | 0 | 0 | 0 | 0 | -0.001 | 0 | 0 | 0 | 0 | 17.64 | 0.99 | 289.7 | 0 | 0 | 0 | 0 | -16.78 | 0 | 5.587 | 6.042 | 5.151 | 0 | 0 | 0 | 2 | 2 | 0
2022-08-07 21:00 | 0 | 0 | 0 | 0 | 7.3 | 25.06 | 100 | 100 | 0 | 0 | 0 | 0 | 0 | 0 | 0 | 0 | 0 | 0 | 0 | 0 | 0 | 0 | 0 | 0 | 0 | 0 | 0 | -0.001 | 0 | 0 | 0 | 0 | 0 | 0 | 246.07 | 0 | 0 | 0 | 0 | -12.663 | 0 | 3.41 | 4.995 | 4.258 | 0 | 0 | 0 | 1 | 1 | 0
2022-08-07 22:00 | 0 | 0 | 0 | 0 | 7.6 | 26.02 | 100 | 100 | 0 | 0 | 0 | 0 | 0 | 0 | 0 | 0 | 0 | 0 | 0 | 0 | 0 | 0 | 0 | 0 | 0 | 0 | 0 | -0.001 | 0 | 0 | 0 | 0 | 0 | 0 | 211.59 | 0 | 0 | 0 | 0 | -10.009 | 0 | 2.288 | 4.168 | 3.553 | 0 | 0 | 0 | 1 | 1 | 0
2022-08-07 23:00 | 0 | 0 | 0 | 0 | 7.6 | 26.17 | 100 | 100 | 0 | 0 | 0 | 0 | 0 | 0 | 0 | 0 | 0 | 0 | 0 | 0 | 0 | 0 | 0 | 0 | 0 | 0 | 0 | -0.001 | 0 | 0 | 0 | 0 | 0 | 0 | 183.3 | 0 | 0 | 0 | 0 | -8.212 | 0 | 1.695 | 3.518 | 2.999 | 0 | 0 | 0 | 1 | 1 | 0
2022-08-08 | 0 | 0 | 0 | 0 | 7.4 | 26.3 | 100 | 100 | 0 | 0 | 0 | 0 | 0 | 0 | 0 | 0 | 0 | 0 | 0 | 0 | 0 | 0 | 0 | 0 | 0 | 0 | 0 | -0.001 | 0 | 0 | 0 | 0 | 0 | 0 | 159.63 | 0 | 0 | 0 | 0 | -6.872 | 0 | 1.349 | 2.981 | 2.541 | 0 | 0 | 0 | 1 | 1 | 0
2022-08-08 01:00 | 0 | 0 | 0 | 0 | 7.4 | 26.28 | 100 | 100 | 0 | 0 | 0 | 0 | 0 | 0 | 0 | 0 | 0 | 0 | 0 | 0 | 0 | 0 | 0 | 0 | 0 | 0 | 0 | -0.001 | 0 | 0 | 0 | 0 | 0 | 0 | 139.57 | 0 | 0 | 0 | 0 | -5.824 | 0 | 1.133 | 2.532 | 2.159 | 0 | 0 | 0 | 1 | 1 | 0
2022-08-08 02:00 | 0 | 0 | 0 | 0 | 7.1 | 26.05 | 100 | 100 | 0 | 0 | 0 | 0 | 0 | 0 | 0 | 0 | 0 | 0 | 0 | 0 | 0 | 0 | 0 | 0 | 0 | 0 | 0 | -0.001 | 0 | 0 | 0 | 0 | 0 | 0 | 122.42 | 0 | 0 | 0 | 0 | -4.977 | 0 | 0.984 | 2.155 | 1.837 | 0 | 0 | 0 | 1 | 1 | 0
2022-08-08 03:00 | 0 | 0 | 0 | 0 | 6.8 | 24.55 | 100 | 100 | 0 | 0 | 0 | 0 | 0 | 0 | 0 | 0 | 0 | 0 | 0 | 0 | 0 | 0 | 0 | 0 | 0 | 0 | 0 | -0.001 | 0 | 0 | 0 | 0 | 0 | 0 | 107.54 | 0 | 0 | 0 | 0 | -4.32 | 0 | 0.878 | 1.858 | 1.584 | 0 | 0 | 0 | 1 | 1 | 0
2022-08-08 04:00 | 0 | 0 | 0 | 0 | 6.9 | 24.23 | 100 | 100 | 0 | 0 | 0 | 0 | 0 | 0 | 0 | 0 | 0 | 0 | 0 | 0 | 0 | 0 | 0 | 0 | 0 | 0 | 0 | -0.001 | 0 | 0 | 0 | 0 | 0 | 0 | 94.76 | 0 | 0 | 0 | 0 | -3.711 | 0 | 0.783 | 1.581 | 1.347 | 0 | 0 | 0 | 1 | 1 | 0
2022-08-08 05:00 | 0 | 0 | 0 | 0 | 7.3 | 23.94 | 100 | 100 | 0 | 0 | 0 | 0 | 0 | 0 | 0 | 0 | 0 | 0 | 0 | 0 | 0 | 0 | 0 | 0 | 0 | 0 | 0 | -0.001 | 0 | 0 | 0 | 0 | 0 | 0 | 83.78 | 0 | 0 | 0 | 0 | -3.187 | 0 | 0.699 | 1.343 | 1.145 | 0 | 0 | 0 | 1 | 1 | 0
2022-08-08 06:00 | 0 | 0 | 0 | 0 | 7.5 | 23.72 | 100 | 100 | 0 | 0 | 0 | 0 | 0 | 0 | 0 | 0 | 0 | 0 | 0 | 0 | 0 | 0 | 0 | 0 | 0 | 0 | 0 | -0.001 | 0 | 0 | 0 | 0 | 0 | 0 | 74.37 | 0 | 0 | 0 | 0 | -2.73 | 0 | 0.622 | 1.138 | 0.97 | 0 | 0 | 0 | 1 | 1 | 0
2022-08-08 07:00 | 0 | 0 | 0 | 1 | 7.5 | 23.7 | 100 | 100 | 0 | 0 | 0 | 0 | 0 | 0 | 0 | 0 | 0 | 0 | 0 | 0 | 0 | 0 | 0 | 0 | 0 | 0 | 0 | -0.001 | 0 | 0 | 0 | 0 | 18.2 | 0.99 | 66.36 | 0 | 0 | 0 | 0 | -2.327 | 0 | 0.55 | 0.96 | 0.818 | 0 | 0 | 0 | 1 | 1 | 0
2022-08-08 08:00 | 0 | 352.9 | 345.63 | 1 | 7.4 | 24.6 | 100 | 100 | 0 | 0 | 0 | 0.521 | 0 | 0 | 0 | 0 | 0 | 0 | 62.429 | 118.621 | 121.115 | 0 | 0 | 0 | 0 | 0 | 0 | -0.001 | 0 | 0 | 0 | 0 | 11.65 | 0.99 | 264.06 | 0 | 0 | 0 | 0 | 57.391 | 0 | 1.015 | 2.172 | 1.852 | 0 | 0 | 0 | 2 | 2 | 0
2022-08-08 09:00 | 0 | 563.2 | 560.66 | 1 | 7.5 | 25.83 | 100 | 100 | 36.565 | 36.564 | 2.883 | 1.181 | 40.628 | 0 | 0 | 127.32 | 127.32 | 127.32 | 169.159 | 192.418 | 193.29 | 0 | 0 | 0 | 0 | 0 | 0 | 127.319 | 127.32 | 65.87 | 18.92 | 100 | 5.44 | 1 | 347.5 | 0 | 0 | 0 | 0 | 24.221 | 0 | 6.106 | 6.214 | 5.298 | 0 | 0 | 0 | 2 | 2 | 0
2022-08-08 10:00 | 0 | 685.2 | 685.2 | 1 | 7.8 | 26.66 | 100 | 100 | 57.825 | 57.825 | 4.638 | 2.182 | 64.645 | 0 | 0 | 188.678 | 188.678 | 188.678 | 207.155 | 235.16 | 235.161 | 0 | 0 | 0 | 0 | 0 | 0 | 188.677 | 188.678 | 80.23 | 24.59 | 100 | 0.09 | 1 | 347.5 | 0 | 0 | 0 | 0 | 0 | 0 | 6.585 | 6.42 | 5.473 | 0 | 0 | 0 | 2 | 2 | 0
2022-08-08 11:00 | 0 | 754.8 | 752.34 | 1 | 8.1 | 28.46 | 100 | 100 | 64.838 | 64.838 | 5.554 | 2.595 | 72.987 | 0 | 0 | 208.782 | 208.782 | 208.782 | 227.089 | 258.203 | 259.047 | 0 | 0 | 0 | 0 | 0 | 0 | 208.781 | 208.782 | 80.6 | 25.03 | 100 | 4.63 | 1 | 347.5 | 0 | 0 | 0 | 0 | 0 | 0 | 6.481 | 6.384 | 5.442 | 0 | 0 | 0 | 2 | 3 | 0
2022-08-08 12:00 | 0 | 790.5 | 783.02 | 1 | 7.9 | 30.16 | 100 | 100 | 67.611 | 67.611 | 6.096 | 2.792 | 76.5 | 0 | 0 | 217.737 | 217.737 | 217.737 | 235.884 | 268.732 | 271.3 | 0 | 0 | 0 | 0 | 0 | 0 | 217.736 | 217.737 | 80.26 | 24.92 | 100 | 7.89 | 1 | 347.5 | 0 | 0 | 0 | 0 | 0 | 0 | 6.385 | 6.35 | 5.413 | 0 | 0 | 0 | 2 | 3 | 0
2022-08-08 13:00 | 0 | 807.2 | 795.81 | 1 | 7.8 | 31.03 | 100 | 100 | 68.608 | 68.607 | 6.374 | 2.874 | 77.856 | 0 | 0 | 221.349 | 221.349 | 221.349 | 239.415 | 273.123 | 277.031 | 0 | 0 | 0 | 0 | 0 | 0 | 221.348 | 221.349 | 79.9 | 24.77 | 100 | 9.64 | 1 | 347.5 | 0 | 0 | 0 | 0 | 0 | 0 | 6.336 | 6.332 | 5.398 | 0 | 0 | 0 | 2 | 3 | 0
2022-08-08 14:00 | 0 | 807.7 | 796.08 | 1 | 8.1 | 30.94 | 100 | 100 | 68.668 | 68.668 | 6.354 | 2.875 | 77.898 | 0 | 0 | 221.402 | 221.402 | 221.402 | 239.476 | 273.215 | 277.203 | 0 | 0 | 0 | 0 | 0 | 0 | 221.401 | 221.402 | 79.87 | 24.77 | 100 | 9.73 | 1 | 347.5 | 0 | 0 | 0 | 0 | 0 | 0 | 6.341 | 6.334 | 5.4 | 0 | 0 | 0 | 2 | 2 | 0
2022-08-08 15:00 | 0 | 795.3 | 787.23 | 1 | 9 | 29.54 | 100 | 100 | 68.358 | 68.358 | 5.955 | 2.818 | 77.131 | 0 | 0 | 218.9 | 218.9 | 218.9 | 237.105 | 270.178 | 272.947 | 0 | 0 | 0 | 0 | 0 | 0 | 218.899 | 218.9 | 80.2 | 25.04 | 100 | 8.17 | 1 | 347.5 | 0 | 0 | 0 | 0 | 0 | 0 | 6.42 | 6.362 | 5.423 | 0 | 0 | 0 | 2 | 3 | 0
2022-08-08 16:00 | 0 | 732.3 | 729.43 | 1 | 10.1 | 28.08 | 100 | 100 | 62.171 | 62.171 | 5.409 | 2.446 | 70.026 | 0 | 0 | 201.782 | 201.782 | 201.782 | 220.125 | 250.342 | 251.325 | 0 | 0 | 0 | 0 | 0 | 0 | 201.781 | 201.782 | 80.29 | 24.74 | 100 | 5.07 | 1 | 347.5 | 0 | 0 | 0 | 0 | 0 | 0 | 6.503 | 6.391 | 5.448 | 0 | 0 | 0 | 2 | 3 | 0
2022-08-08 17:00 | 0 | 618.7 | 618.66 | 1 | 10.9 | 26.9 | 100 | 100 | 50.613 | 50.612 | 3.849 | 1.811 | 56.272 | 0 | 0 | 168.559 | 168.559 | 168.559 | 187.013 | 212.324 | 212.338 | 0 | 0 | 0 | 0 | 0 | 0 | 168.558 | 168.559 | 79.38 | 23.84 | 100 | 0.67 | 1 | 347.5 | 0 | 0 | 0 | 0 | 0 | 0 | 6.571 | 6.415 | 5.468 | 0 | 0 | 0 | 2 | 3 | 0
2022-08-08 18:00 | 0 | 529.8 | 527.97 | 1 | 10.6 | 27.57 | 100 | 100 | 40.275 | 40.275 | 3.922 | 1.37 | 45.566 | 0 | 0 | 140.964 | 140.964 | 140.964 | 159.354 | 181.2 | 181.827 | 0 | 0 | 0 | 0 | 0 | 0 | 140.963 | 140.964 | 77.53 | 22.15 | 100 | 4.76 | 1 | 347.5 | 0 | 0 | 0 | 0 | 0 | 0 | 6.532 | 6.401 | 5.457 | 0 | 0 | 0 | 2 | 2 | 0
2022-08-08 19:00 | 0 | 251.1 | 246.58 | 1 | 9.5 | 28.59 | 100 | 100 | 0 | 0 | 0 | 0.521 | 0 | 30.369 | 0 | 30.369 | 30.369 | 30.369 | 48.663 | 84.625 | 86.178 | 0 | 0 | 0 | 0 | 0 | 0 | -0.001 | 0 | 35.24 | 0 | 0 | 10.89 | 1 | 347.5 | 0 | 0 | 0 | 0 | 0 | 0 | 6.474 | 6.381 | 5.44 | 0 | 0 | 0 | 2 | 2 | 0
2022-08-08 20:00 | 0 | 0 | 0 | 1 | 9.7 | 26.69 | 100 | 100 | 0 | 0 | 0 | 0 | 0 | 0 | 0 | 0 | 0 | 0 | 0 | 0 | 0 | 0 | 0 | 0 | 0 | 0 | 0 | -0.001 | 0 | 0 | 0 | 0 | 17.4 | 0.99 | 290.05 | 0 | 0 | 0 | 0 | -16.677 | 0 | 5.527 | 6.019 | 5.131 | 0 | 0 | 0 | 2 | 2 | 0
2022-08-08 21:00 | 0 | 0 | 0 | 0 | 9.7 | 25.48 | 100 | 100 | 0 | 0 | 0 | 0 | 0 | 0 | 0 | 0 | 0 | 0 | 0 | 0 | 0 | 0 | 0 | 0 | 0 | 0 | 0 | -0.001 | 0 | 0 | 0 | 0 | 0 | 0 | 246.44 | 0 | 0 | 0 | 0 | -12.659 | 0 | 3.408 | 4.994 | 4.257 | 0 | 0 | 0 | 1 | 1 | 0
2022-08-08 22:00 | 0 | 0 | 0 | 0 | 9.6 | 24.03 | 100 | 100 | 0 | 0 | 0 | 0 | 0 | 0 | 0 | 0 | 0 | 0 | 0 | 0 | 0 | 0 | 0 | 0 | 0 | 0 | 0 | -0.001 | 0 | 0 | 0 | 0 | 0 | 0 | 211.51 | 0 | 0 | 0 | 0 | -10.139 | 0 | 2.337 | 4.212 | 3.59 | 0 | 0 | 0 | 1 | 1 | 0
2022-08-08 23:00 | 0 | 0 | 0 | 0 | 9.7 | 23.85 | 100 | 100 | 0 | 0 | 0 | 0 | 0 | 0 | 0 | 0 | 0 | 0 | 0 | 0 | 0 | 0 | 0 | 0 | 0 | 0 | 0 | -0.001 | 0 | 0 | 0 | 0 | 0 | 0 | 182.84 | 0 | 0 | 0 | 0 | -8.322 | 0 | 1.727 | 3.56 | 3.035 | 0 | 0 | 0 | 1 | 1 | 0
2022-08-09 | 0 | 0 | 0 | 0 | 8.9 | 23.9 | 100 | 100 | 0 | 0 | 0 | 0 | 0 | 0 | 0 | 0 | 0 | 0 | 0 | 0 | 0 | 0 | 0 | 0 | 0 | 0 | 0 | -0.001 | 0 | 0 | 0 | 0 | 0 | 0 | 158.87 | 0 | 0 | 0 | 0 | -6.96 | 0 | 1.37 | 3.018 | 2.573 | 0 | 0 | 0 | 1 | 1 | 0
2022-08-09 01:00 | 0 | 0 | 0 | 0 | 8.7 | 24 | 100 | 100 | 0 | 0 | 0 | 0 | 0 | 0 | 0 | 0 | 0 | 0 | 0 | 0 | 0 | 0 | 0 | 0 | 0 | 0 | 0 | -0.001 | 0 | 0 | 0 | 0 | 0 | 0 | 138.58 | 0 | 0 | 0 | 0 | -5.89 | 0 | 1.145 | 2.561 | 2.183 | 0 | 0 | 0 | 1 | 1 | 0
2022-08-09 02:00 | 0 | 0 | 0 | 0 | 8 | 24.12 | 100 | 100 | 0 | 0 | 0 | 0 | 0 | 0 | 0 | 0 | 0 | 0 | 0 | 0 | 0 | 0 | 0 | 0 | 0 | 0 | 0 | -0.001 | 0 | 0 | 0 | 0 | 0 | 0 | 121.3 | 0 | 0 | 0 | 0 | -5.016 | 0 | 0.99 | 2.173 | 1.853 | 0 | 0 | 0 | 1 | 1 | 0
2022-08-09 03:00 | 0 | 0 | 0 | 0 | 7.4 | 23.25 | 100 | 100 | 0 | 0 | 0 | 0 | 0 | 0 | 0 | 0 | 0 | 0 | 0 | 0 | 0 | 0 | 0 | 0 | 0 | 0 | 0 | -0.001 | 0 | 0 | 0 | 0 | 0 | 0 | 106.39 | 0 | 0 | 0 | 0 | -4.327 | 0 | 0.879 | 1.861 | 1.587 | 0 | 0 | 0 | 1 | 1 | 0
2022-08-09 04:00 | 0 | 0 | 0 | 0 | 6.9 | 23.24 | 100 | 100 | 0 | 0 | 0 | 0 | 0 | 0 | 0 | 0 | 0 | 0 | 0 | 0 | 0 | 0 | 0 | 0 | 0 | 0 | 0 | -0.001 | 0 | 0 | 0 | 0 | 0 | 0 | 93.63 | 0 | 0 | 0 | 0 | -3.704 | 0 | 0.782 | 1.577 | 1.345 | 0 | 0 | 0 | 1 | 1 | 0
2022-08-09 05:00 | 0 | 0 | 0 | 0 | 6.6 | 23.09 | 100 | 100 | 0 | 0 | 0 | 0 | 0 | 0 | 0 | 0 | 0 | 0 | 0 | 0 | 0 | 0 | 0 | 0 | 0 | 0 | 0 | -0.001 | 0 | 0 | 0 | 0 | 0 | 0 | 82.69 | 0 | 0 | 0 | 0 | -3.175 | 0 | 0.697 | 1.337 | 1.14 | 0 | 0 | 0 | 1 | 1 | 0
2022-08-09 06:00 | 0 | 0 | 0 | 0 | 6.3 | 22.95 | 100 | 100 | 0 | 0 | 0 | 0 | 0 | 0 | 0 | 0 | 0 | 0 | 0 | 0 | 0 | 0 | 0 | 0 | 0 | 0 | 0 | -0.001 | 0 | 0 | 0 | 0 | 0 | 0 | 73.33 | 0 | 0 | 0 | 0 | -2.717 | 0 | 0.62 | 1.132 | 0.965 | 0 | 0 | 0 | 1 | 1 | 0
2022-08-09 07:00 | 0 | 0 | 0 | 1 | 6.4 | 23 | 100 | 100 | 0 | 0 | 0 | 0 | 0 | 0 | 0 | 0 | 0 | 0 | 0 | 0 | 0 | 0 | 0 | 0 | 0 | 0 | 0 | -0.001 | 0 | 0 | 0 | 0 | 17.94 | 0.99 | 65.37 | 0 | 0 | 0 | 0 | -2.313 | 0 | 0.547 | 0.953 | 0.813 | 0 | 0 | 0 | 1 | 1 | 0
2022-08-09 08:00 | 0 | 184.8 | 181.17 | 1 | 6.9 | 24.36 | 100 | 100 | 0 | 0 | 0 | 0.521 | 0 | 0 | 0 | 0 | 0 | 0 | 32.49 | 62.176 | 63.423 | 0 | 0 | 0 | 0 | 0 | 0 | -0.001 | 0 | 0 | 0 | 0 | 11.38 | 0.99 | 165.17 | 0 | 0 | 0 | 0 | 28.972 | 0 | 0.748 | 1.495 | 1.275 | 0 | 0 | 0 | 2 | 2 | 0
2022-08-09 09:00 | 0 | 233.9 | 232.95 | 1 | 6.4 | 27.45 | 100 | 100 | 0 | 0 | 0 | 0.521 | 0 | 7.19 | 0 | 7.19 | 7.19 | 7.19 | 70.294 | 79.948 | 80.274 | 0 | 0 | 0 | 0 | 0 | 0 | -0.001 | 0 | 8.96 | 0 | 0 | 5.17 | 1 | 347.5 | 0 | 0 | 0 | 0 | 52.926 | 0 | 2.456 | 4.168 | 3.553 | 0 | 0 | 0 | 1 | 1 | 0
2022-08-09 10:00 | 0 | 286.2 | 286.19 | 1 | 5.8 | 28.77 | 100 | 100 | 0 | 0 | 0 | 0.521 | 0 | 68.242 | 0 | 68.242 | 68.242 | 68.242 | 86.519 | 98.222 | 98.224 | 0 | 0 | 0 | 0 | 0 | 0 | -0.001 | 0 | 69.48 | 0 | 0 | 0.36 | 1 | 347.5 | 0 | 0 | 0 | 0 | 0 | 0 | 6.463 | 6.377 | 5.437 | 0 | 0 | 0 | 1 | 1 | 0
2022-08-09 11:00 | 0 | 360.9 | 359.58 | 1 | 4.6 | 29.4 | 100 | 100 | 22.942 | 22.942 | 3.622 | 0.764 | 27.328 | 0 | 0 | 90.302 | 90.302 | 90.302 | 108.52 | 123.406 | 123.861 | 0 | 0 | 0 | 0 | 0 | 0 | 90.301 | 90.302 | 72.91 | 18.52 | 100 | 4.91 | 1 | 347.5 | 0 | 0 | 0 | 0 | 0 | 0 | 6.428 | 6.365 | 5.426 | 0 | 0 | 0 | 2 | 2 | 0
2022-08-09 12:00 | 0 | 354.4 | 350.8 | 1 | 4.3 | 30.4 | 100 | 100 | 21.467 | 21.467 | 4.156 | 0.739 | 26.362 | 0 | 0 | 87.532 | 87.532 | 87.532 | 105.656 | 120.394 | 121.63 | 0 | 0 | 0 | 0 | 0 | 0 | 87.531 | 87.532 | 71.97 | 17.65 | 100 | 8.17 | 1 | 347.5 | 0 | 0 | 0 | 0 | 0 | 0 | 6.371 | 6.345 | 5.409 | 0 | 0 | 0 | 2 | 2 | 0
2022-08-09 13:00 | 0 | 304.5 | 299.95 | 1 | 3.1 | 31.08 | 100 | 100 | 0 | 0 | 0 | 0.521 | 0 | 72.154 | 0 | 72.154 | 72.154 | 72.154 | 90.215 | 102.942 | 104.504 | 0 | 0 | 0 | 0 | 0 | 0 | -0.001 | 0 | 69.04 | 0 | 0 | 9.92 | 1 | 347.5 | 0 | 0 | 0 | 0 | 0 | 0 | 6.333 | 6.331 | 5.397 | 0 | 0 | 0 | 2 | 2 | 0
2022-08-09 14:00 | 0 | 311.5 | 306.75 | 1 | 4.4 | 32.25 | 100 | 100 | 0 | 0 | 0 | 0.521 | 0 | 74.303 | 0 | 74.303 | 74.303 | 74.303 | 92.256 | 105.278 | 106.907 | 0 | 0 | 0 | 0 | 0 | 0 | -0.001 | 0 | 69.5 | 0 | 0 | 10.01 | 1 | 347.5 | 0 | 0 | 0 | 0 | 0 | 0 | 6.267 | 6.308 | 5.377 | 0 | 0 | 0 | 1 | 1 | 0
2022-08-09 15:00 | 0 | 390.8 | 386.56 | 1 | 5.9 | 32.28 | 100 | 100 | 24.076 | 24.076 | 5.139 | 0.844 | 30.059 | 0 | 0 | 98.455 | 98.455 | 98.455 | 116.405 | 132.669 | 134.123 | 0 | 0 | 0 | 0 | 0 | 0 | 98.454 | 98.455 | 73.41 | 17.95 | 100 | 8.44 | 1 | 347.5 | 0 | 0 | 0 | 0 | 0 | 0 | 6.266 | 6.307 | 5.377 | 0 | 0 | 0 | 2 | 2 | 0
2022-08-09 16:00 | 0 | 367.9 | 366.3 | 1 | 6.8 | 31.72 | 100 | 100 | 22.424 | 22.424 | 4.832 | 0.785 | 28.041 | 0 | 0 | 92.524 | 92.524 | 92.524 | 110.526 | 125.716 | 126.263 | 0 | 0 | 0 | 0 | 0 | 0 | 92.523 | 92.524 | 73.28 | 17.76 | 100 | 5.34 | 1 | 347.5 | 0 | 0 | 0 | 0 | 0 | 0 | 6.297 | 6.318 | 5.386 | 0 | 0 | 0 | 2 | 2 | 0
2022-08-09 17:00 | 0 | 346.8 | 346.76 | 1 | 7.5 | 30.66 | 100 | 100 | 21.054 | 21.054 | 4.292 | 0.732 | 26.078 | 0 | 0 | 86.713 | 86.713 | 86.713 | 104.813 | 119.006 | 119.022 | 0 | 0 | 0 | 0 | 0 | 0 | 86.712 | 86.713 | 72.85 | 17.69 | 100 | 0.92 | 1 | 347.5 | 0 | 0 | 0 | 0 | 0 | 0 | 6.356 | 6.34 | 5.404 | 0 | 0 | 0 | 2 | 2 | 0
2022-08-09 18:00 | 0 | 243.4 | 242.65 | 1 | 8.2 | 29.97 | 100 | 100 | 0 | 0 | 0 | 0.521 | 0 | 55.08 | 0 | 55.08 | 55.08 | 55.08 | 73.245 | 83.276 | 83.535 | 0 | 0 | 0 | 0 | 0 | 0 | -0.001 | 0 | 65.94 | 0 | 0 | 4.51 | 1 | 347.5 | 0 | 0 | 0 | 0 | 0 | 0 | 6.395 | 6.353 | 5.416 | 0 | 0 | 0 | 2 | 2 | 0
2022-08-09 19:00 | 0 | 268 | 263.38 | 1 | 8.8 | 28.93 | 100 | 100 | 0 | 0 | 0 | 0.521 | 0 | 33.177 | 0 | 33.177 | 33.177 | 33.177 | 51.439 | 90.393 | 91.978 | 0 | 0 | 0 | 0 | 0 | 0 | -0.001 | 0 | 36.07 | 0 | 0 | 10.65 | 1 | 347.5 | 0 | 0 | 0 | 0 | 0 | 0 | 6.454 | 6.374 | 5.434 | 0 | 0 | 0 | 1 | 1 | 0
2022-08-09 20:00 | 0 | 0 | 0 | 1 | 8.8 | 28.32 | 100 | 100 | 0 | 0 | 0 | 0 | 0 | 0 | 0 | 0 | 0 | 0 | 0 | 0 | 0 | 0 | 0 | 0 | 0 | 0 | 0 | -0.001 | 0 | 0 | 0 | 0 | 17.17 | 0.99 | 290.49 | 0 | 0 | 0 | 0 | -16.549 | 0 | 5.454 | 5.989 | 5.106 | 0 | 0 | 0 | 2 | 2 | 0
2022-08-09 21:00 | 0 | 0 | 0 | 0 | 8 | 26.91 | 100 | 100 | 0 | 0 | 0 | 0 | 0 | 0 | 0 | 0 | 0 | 0 | 0 | 0 | 0 | 0 | 0 | 0 | 0 | 0 | 0 | -0.001 | 0 | 0 | 0 | 0 | 0 | 0 | 247.1 | 0 | 0 | 0 | 0 | -12.595 | 0 | 3.378 | 4.975 | 4.241 | 0 | 0 | 0 | 1 | 1 | 0
2022-08-09 22:00 | 0 | 0 | 0 | 0 | 8.2 | 26.77 | 100 | 100 | 0 | 0 | 0 | 0 | 0 | 0 | 0 | 0 | 0 | 0 | 0 | 0 | 0 | 0 | 0 | 0 | 0 | 0 | 0 | -0.001 | 0 | 0 | 0 | 0 | 0 | 0 | 212.57 | 0 | 0 | 0 | 0 | -10.024 | 0 | 2.294 | 4.173 | 3.557 | 0 | 0 | 0 | 1 | 1 | 0
2022-08-09 23:00 | 0 | 0 | 0 | 0 | 9.7 | 26.68 | 100 | 100 | 0 | 0 | 0 | 0 | 0 | 0 | 0 | 0 | 0 | 0 | 0 | 0 | 0 | 0 | 0 | 0 | 0 | 0 | 0 | -0.001 | 0 | 0 | 0 | 0 | 0 | 0 | 184.2 | 0 | 0 | 0 | 0 | -8.235 | 0 | 1.702 | 3.527 | 3.006 | 0 | 0 | 0 | 1 | 1 | 0
2022-08-10 | 0 | 0 | 0 | 0 | 9.4 | 26.49 | 100 | 100 | 0 | 0 | 0 | 0 | 0 | 0 | 0 | 0 | 0 | 0 | 0 | 0 | 0 | 0 | 0 | 0 | 0 | 0 | 0 | -0.001 | 0 | 0 | 0 | 0 | 0 | 0 | 160.42 | 0 | 0 | 0 | 0 | -6.904 | 0 | 1.357 | 2.994 | 2.553 | 0 | 0 | 0 | 1 | 1 | 0
2022-08-10 01:00 | 0 | 0 | 0 | 0 | 9.3 | 26.35 | 100 | 100 | 0 | 0 | 0 | 0 | 0 | 0 | 0 | 0 | 0 | 0 | 0 | 0 | 0 | 0 | 0 | 0 | 0 | 0 | 0 | -0.001 | 0 | 0 | 0 | 0 | 0 | 0 | 140.25 | 0 | 0 | 0 | 0 | -5.855 | 0 | 1.138 | 2.546 | 2.17 | 0 | 0 | 0 | 1 | 1 | 0
2022-08-10 02:00 | 0 | 0 | 0 | 0 | 9.2 | 26.11 | 100 | 100 | 0 | 0 | 0 | 0 | 0 | 0 | 0 | 0 | 0 | 0 | 0 | 0 | 0 | 0 | 0 | 0 | 0 | 0 | 0 | -0.001 | 0 | 0 | 0 | 0 | 0 | 0 | 123.01 | 0 | 0 | 0 | 0 | -5.003 | 0 | 0.988 | 2.167 | 1.848 | 0 | 0 | 0 | 1 | 1 | 0
2022-08-10 03:00 | 0 | 0 | 0 | 0 | 8.6 | 25.99 | 100 | 100 | 0 | 0 | 0 | 0 | 0 | 0 | 0 | 0 | 0 | 0 | 0 | 0 | 0 | 0 | 0 | 0 | 0 | 0 | 0 | -0.001 | 0 | 0 | 0 | 0 | 0 | 0 | 108.25 | 0 | 0 | 0 | 0 | -4.284 | 0 | 0.873 | 1.842 | 1.57 | 0 | 0 | 0 | 1 | 1 | 0
2022-08-10 04:00 | 0 | 0 | 0 | 0 | 7.6 | 25.88 | 100 | 100 | 0 | 0 | 0 | 0 | 0 | 0 | 0 | 0 | 0 | 0 | 0 | 0 | 0 | 0 | 0 | 0 | 0 | 0 | 0 | -0.001 | 0 | 0 | 0 | 0 | 0 | 0 | 95.6 | 0 | 0 | 0 | 0 | -3.672 | 0 | 0.777 | 1.563 | 1.332 | 0 | 0 | 0 | 1 | 1 | 0
2022-08-10 05:00 | 0 | 0 | 0 | 0 | 6.6 | 25.79 | 100 | 100 | 0 | 0 | 0 | 0 | 0 | 0 | 0 | 0 | 0 | 0 | 0 | 0 | 0 | 0 | 0 | 0 | 0 | 0 | 0 | -0.001 | 0 | 0 | 0 | 0 | 0 | 0 | 84.77 | 0 | 0 | 0 | 0 | -3.144 | 0 | 0.692 | 1.324 | 1.128 | 0 | 0 | 0 | 1 | 1 | 0
2022-08-10 06:00 | 0 | 0 | 0 | 0 | 6.3 | 25.52 | 100 | 100 | 0 | 0 | 0 | 0 | 0 | 0 | 0 | 0 | 0 | 0 | 0 | 0 | 0 | 0 | 0 | 0 | 0 | 0 | 0 | -0.001 | 0 | 0 | 0 | 0 | 0 | 0 | 75.49 | 0 | 0 | 0 | 0 | -2.696 | 0 | 0.616 | 1.123 | 0.957 | 0 | 0 | 0 | 1 | 1 | 0
2022-08-10 07:00 | 0 | 0 | 0 | 1 | 6.3 | 25.74 | 100 | 100 | 0 | 0 | 0 | 0 | 0 | 0 | 0 | 0 | 0 | 0 | 0 | 0 | 0 | 0 | 0 | 0 | 0 | 0 | 0 | -0.001 | 0 | 0 | 0 | 0 | 17.66 | 0.99 | 67.61 | 0 | 0 | 0 | 0 | -2.287 | 0 | 0.542 | 0.942 | 0.803 | 0 | 0 | 0 | 1 | 1 | 0
2022-08-10 08:00 | 0 | 249.5 | 244.83 | 1 | 6.3 | 26.54 | 100 | 100 | 0 | 0 | 0 | 0.521 | 0 | 0 | 0 | 0 | 0 | 0 | 43.593 | 84.025 | 85.628 | 0 | 0 | 0 | 0 | 0 | 0 | -0.001 | 0 | 0 | 0 | 0 | 11.11 | 1 | 203.78 | 0 | 0 | 0 | 0 | 39.529 | 0 | 0.837 | 1.742 | 1.485 | 0 | 0 | 0 | 2 | 2 | 0
2022-08-10 09:00 | 0 | 481.3 | 479.54 | 1 | 6 | 28.2 | 100 | 100 | 22.621 | 22.62 | 3.016 | 0.738 | 26.375 | 0 | 0 | 87.457 | 87.457 | 87.457 | 144.728 | 164.58 | 165.182 | 0 | 0 | 0 | 0 | 0 | 0 | 87.456 | 87.457 | 52.95 | 13.69 | 100 | 4.9 | 1 | 347.5 | 0 | 0 | 0 | 0 | 41.719 | 0 | 5.039 | 5.675 | 4.838 | 0 | 0 | 0 | 2 | 2 | 0
2022-08-10 10:00 | 0 | 614.9 | 614.86 | 1 | 5.4 | 29.7 | 100 | 100 | 48.901 | 48.901 | 4.916 | 1.795 | 55.612 | 0 | 0 | 167.676 | 167.676 | 167.676 | 185.866 | 211.02 | 211.034 | 0 | 0 | 0 | 0 | 0 | 0 | 167.675 | 167.676 | 79.45 | 23.17 | 100 | 0.65 | 1 | 347.5 | 0 | 0 | 0 | 0 | 0 | 0 | 6.411 | 6.359 | 5.421 | 0 | 0 | 0 | 2 | 2 | 0
2022-08-10 11:00 | 0 | 718.8 | 715.85 | 1 | 4.7 | 31.34 | 100 | 100 | 59.202 | 59.202 | 6.256 | 2.368 | 67.826 | 0 | 0 | 197.973 | 197.973 | 197.973 | 216.01 | 245.678 | 246.692 | 0 | 0 | 0 | 0 | 0 | 0 | 197.972 | 197.973 | 80.25 | 24 | 100 | 5.2 | 1 | 347.5 | 0 | 0 | 0 | 0 | 0 | 0 | 6.318 | 6.326 | 5.393 | 0 | 0 | 0 | 2 | 3 | 0
2022-08-10 12:00 | 0 | 762.4 | 754.1 | 1 | 5.2 | 32.24 | 100 | 100 | 63.195 | 63.195 | 6.605 | 2.602 | 72.403 | 0 | 0 | 209.121 | 209.121 | 209.121 | 227.075 | 258.805 | 261.656 | 0 | 0 | 0 | 0 | 0 | 0 | 209.12 | 209.121 | 79.92 | 24.15 | 100 | 8.46 | 1 | 347.5 | 0 | 0 | 0 | 0 | 0 | 0 | 6.268 | 6.308 | 5.377 | 0 | 0 | 0 | 2 | 3 | 0
2022-08-10 13:00 | 0 | 789.4 | 776.89 | 1 | 6.2 | 32.72 | 100 | 100 | 65.547 | 65.547 | 6.799 | 2.746 | 75.092 | 0 | 0 | 215.7 | 215.7 | 215.7 | 233.608 | 266.63 | 270.922 | 0 | 0 | 0 | 0 | 0 | 0 | 215.699 | 215.7 | 79.62 | 24.19 | 100 | 10.21 | 1 | 347.5 | 0 | 0 | 0 | 0 | 0 | 0 | 6.241 | 6.298 | 5.369 | 0 | 0 | 0 | 2 | 3 | 0
2022-08-10 14:00 | 0 | 778 | 765.46 | 1 | 7 | 32.98 | 100 | 100 | 64.071 | 64.071 | 6.846 | 2.671 | 73.588 | 0 | 0 | 212.268 | 212.268 | 212.268 | 230.153 | 262.706 | 267.01 | 0 | 0 | 0 | 0 | 0 | 0 | 212.267 | 212.268 | 79.5 | 24 | 100 | 10.3 | 1 | 347.5 | 0 | 0 | 0 | 0 | 0 | 0 | 6.227 | 6.293 | 5.365 | 0 | 0 | 0 | 2 | 3 | 0
2022-08-10 15:00 | 0 | 766.8 | 757.93 | 1 | 7.7 | 32.07 | 100 | 100 | 63.688 | 63.688 | 6.585 | 2.626 | 72.899 | 0 | 0 | 210.215 | 210.215 | 210.215 | 228.184 | 260.121 | 263.166 | 0 | 0 | 0 | 0 | 0 | 0 | 210.214 | 210.215 | 79.88 | 24.2 | 100 | 8.72 | 1 | 347.5 | 0 | 0 | 0 | 0 | 0 | 0 | 6.277 | 6.311 | 5.38 | 0 | 0 | 0 | 2 | 3 | 0
2022-08-10 16:00 | 0 | 739.4 | 735.86 | 1 | 8.7 | 30.86 | 100 | 100 | 61.749 | 61.749 | 6.205 | 2.491 | 70.445 | 0 | 0 | 203.918 | 203.918 | 203.918 | 222 | 252.548 | 253.762 | 0 | 0 | 0 | 0 | 0 | 0 | 203.917 | 203.918 | 80.36 | 24.33 | 100 | 5.61 | 1 | 347.5 | 0 | 0 | 0 | 0 | 0 | 0 | 6.345 | 6.336 | 5.401 | 0 | 0 | 0 | 2 | 3 | 0
2022-08-10 17:00 | 0 | 623.4 | 623.27 | 1 | 9.3 | 29.42 | 100 | 100 | 49.881 | 49.881 | 4.904 | 1.839 | 56.625 | 0 | 0 | 170.164 | 170.164 | 170.164 | 188.381 | 213.905 | 213.951 | 0 | 0 | 0 | 0 | 0 | 0 | 170.163 | 170.164 | 79.53 | 23.31 | 100 | 1.18 | 1 | 347.5 | 0 | 0 | 0 | 0 | 0 | 0 | 6.426 | 6.364 | 5.426 | 0 | 0 | 0 | 2 | 3 | 0
2022-08-10 18:00 | 0 | 416.8 | 415.65 | 1 | 9 | 27.62 | 100 | 100 | 29.369 | 29.369 | 2.939 | 0.936 | 33.244 | 0 | 0 | 107.097 | 107.097 | 107.097 | 125.483 | 142.65 | 143.046 | 0 | 0 | 0 | 0 | 0 | 0 | 107.096 | 107.097 | 74.87 | 20.53 | 100 | 4.26 | 1 | 347.5 | 0 | 0 | 0 | 0 | 0 | 0 | 6.529 | 6.4 | 5.456 | 0 | 0 | 0 | 2 | 2 | 0
2022-08-10 19:00 | 0 | 361.7 | 355.75 | 1 | 8.2 | 26.22 | 100 | 100 | 0 | 0 | 0 | 0.521 | 0 | 50.21 | 0 | 50.21 | 50.21 | 50.21 | 68.728 | 122.094 | 124.135 | 0 | 0 | 0 | 0 | 0 | 0 | -0.001 | 0 | 40.45 | 0 | 0 | 10.41 | 1 | 347.5 | 0 | 0 | 0 | 0 | 0 | 0 | 6.61 | 6.428 | 5.48 | 0 | 0 | 0 | 2 | 2 | 0
2022-08-10 20:00 | 0 | 0 | 0 | 1 | 8.4 | 25.65 | 100 | 100 | 0 | 0 | 0 | 0 | 0 | 0 | 0 | 0 | 0 | 0 | 0 | 0 | 0 | 0 | 0 | 0 | 0 | 0 | 0 | -0.001 | 0 | 0 | 0 | 0 | 16.92 | 0.99 | 289.77 | 0 | 0 | 0 | 0 | -16.759 | 0 | 5.575 | 6.038 | 5.147 | 0 | 0 | 0 | 2 | 2 | 0
2022-08-10 21:00 | 0 | 0 | 0 | 0 | 8.3 | 24.92 | 100 | 100 | 0 | 0 | 0 | 0 | 0 | 0 | 0 | 0 | 0 | 0 | 0 | 0 | 0 | 0 | 0 | 0 | 0 | 0 | 0 | -0.001 | 0 | 0 | 0 | 0 | 0 | 0 | 246.1 | 0 | 0 | 0 | 0 | -12.677 | 0 | 3.417 | 4.999 | 4.261 | 0 | 0 | 0 | 1 | 1 | 0
2022-08-10 22:00 | 0 | 0 | 0 | 0 | 7.6 | 25.93 | 100 | 100 | 0 | 0 | 0 | 0 | 0 | 0 | 0 | 0 | 0 | 0 | 0 | 0 | 0 | 0 | 0 | 0 | 0 | 0 | 0 | -0.001 | 0 | 0 | 0 | 0 | 0 | 0 | 211.6 | 0 | 0 | 0 | 0 | -10.015 | 0 | 2.291 | 4.17 | 3.555 | 0 | 0 | 0 | 1 | 1 | 0
2022-08-10 23:00 | 0 | 0 | 0 | 0 | 6 | 25.6 | 100 | 100 | 0 | 0 | 0 | 0 | 0 | 0 | 0 | 0 | 0 | 0 | 0 | 0 | 0 | 0 | 0 | 0 | 0 | 0 | 0 | -0.001 | 0 | 0 | 0 | 0 | 0 | 0 | 183.21 | 0 | 0 | 0 | 0 | -8.24 | 0 | 1.703 | 3.529 | 3.008 | 0 | 0 | 0 | 1 | 1 | 0
2022-08-11 | 0 | 0 | 0 | 0 | 6 | 25.29 | 100 | 100 | 0 | 0 | 0 | 0 | 0 | 0 | 0 | 0 | 0 | 0 | 0 | 0 | 0 | 0 | 0 | 0 | 0 | 0 | 0 | -0.001 | 0 | 0 | 0 | 0 | 0 | 0 | 159.39 | 0 | 0 | 0 | 0 | -6.913 | 0 | 1.359 | 2.998 | 2.556 | 0 | 0 | 0 | 1 | 1 | 0
2022-08-11 01:00 | 0 | 0 | 0 | 0 | 5.4 | 25.06 | 100 | 100 | 0 | 0 | 0 | 0 | 0 | 0 | 0 | 0 | 0 | 0 | 0 | 0 | 0 | 0 | 0 | 0 | 0 | 0 | 0 | -0.001 | 0 | 0 | 0 | 0 | 0 | 0 | 139.18 | 0 | 0 | 0 | 0 | -5.866 | 0 | 1.141 | 2.551 | 2.175 | 0 | 0 | 0 | 1 | 1 | 0
2022-08-11 02:00 | 0 | 0 | 0 | 0 | 5 | 24.56 | 100 | 100 | 0 | 0 | 0 | 0 | 0 | 0 | 0 | 0 | 0 | 0 | 0 | 0 | 0 | 0 | 0 | 0 | 0 | 0 | 0 | -0.001 | 0 | 0 | 0 | 0 | 0 | 0 | 121.88 | 0 | 0 | 0 | 0 | -5.023 | 0 | 0.992 | 2.176 | 1.855 | 0 | 0 | 0 | 1 | 1 | 0
2022-08-11 03:00 | 0 | 0 | 0 | 0 | 5.4 | 23.46 | 100 | 100 | 0 | 0 | 0 | 0 | 0 | 0 | 0 | 0 | 0 | 0 | 0 | 0 | 0 | 0 | 0 | 0 | 0 | 0 | 0 | -0.001 | 0 | 0 | 0 | 0 | 0 | 0 | 106.92 | 0 | 0 | 0 | 0 | -4.343 | 0 | 0.882 | 1.868 | 1.593 | 0 | 0 | 0 | 1 | 1 | 0
2022-08-11 04:00 | 0 | 0 | 0 | 0 | 6 | 23.31 | 100 | 100 | 0 | 0 | 0 | 0 | 0 | 0 | 0 | 0 | 0 | 0 | 0 | 0 | 0 | 0 | 0 | 0 | 0 | 0 | 0 | -0.001 | 0 | 0 | 0 | 0 | 0 | 0 | 94.09 | 0 | 0 | 0 | 0 | -3.723 | 0 | 0.785 | 1.586 | 1.352 | 0 | 0 | 0 | 1 | 1 | 0
2022-08-11 05:00 | 0 | 0 | 0 | 0 | 6.3 | 23.26 | 100 | 100 | 0 | 0 | 0 | 0 | 0 | 0 | 0 | 0 | 0 | 0 | 0 | 0 | 0 | 0 | 0 | 0 | 0 | 0 | 0 | -0.001 | 0 | 0 | 0 | 0 | 0 | 0 | 83.11 | 0 | 0 | 0 | 0 | -3.187 | 0 | 0.699 | 1.343 | 1.145 | 0 | 0 | 0 | 1 | 1 | 0
2022-08-11 06:00 | 0 | 0 | 0 | 0 | 6.2 | 23.27 | 100 | 100 | 0 | 0 | 0 | 0 | 0 | 0 | 0 | 0 | 0 | 0 | 0 | 0 | 0 | 0 | 0 | 0 | 0 | 0 | 0 | -0.001 | 0 | 0 | 0 | 0 | 0 | 0 | 73.74 | 0 | 0 | 0 | 0 | -2.721 | 0 | 0.62 | 1.134 | 0.967 | 0 | 0 | 0 | 1 | 1 | 0
2022-08-11 07:00 | 0 | 0 | 0 | 1 | 6.2 | 23.15 | 100 | 100 | 0 | 0 | 0 | 0 | 0 | 0 | 0 | 0 | 0 | 0 | 0 | 0 | 0 | 0 | 0 | 0 | 0 | 0 | 0 | -0.001 | 0 | 0 | 0 | 0 | 17.39 | 0.99 | 65.73 | 0 | 0 | 0 | 0 | -2.324 | 0 | 0.549 | 0.958 | 0.817 | 0 | 0 | 0 | 1 | 1 | 0
2022-08-11 08:00 | 0 | 338.4 | 332.37 | 1 | 6.1 | 24.05 | 100 | 100 | 0 | 0 | 0 | 0.521 | 0 | 0 | 0 | 0 | 0 | 0 | 58.756 | 114.071 | 116.139 | 0 | 0 | 0 | 0 | 0 | 0 | -0.001 | 0 | 0 | 0 | 0 | 10.83 | 1 | 251.44 | 0 | 0 | 0 | 0 | 53.909 | 0 | 0.977 | 2.089 | 1.781 | 0 | 0 | 0 | 2 | 2 | 0
2022-08-11 09:00 | 0 | 476.7 | 475.16 | 1 | 6.8 | 24.91 | 100 | 100 | 28.042 | 28.042 | 1.253 | 0.841 | 30.137 | 0 | 0 | 98.164 | 98.164 | 98.164 | 143.423 | 163.073 | 163.603 | 0 | 0 | 0 | 0 | 0 | 0 | 98.163 | 98.164 | 60 | 17.14 | 100 | 4.61 | 1 | 347.5 | 0 | 0 | 0 | 0 | 27.883 | 0 | 5.988 | 6.147 | 5.241 | 0 | 0 | 0 | 2 | 2 | 0
2022-08-11 10:00 | 0 | 622.6 | 622.52 | 1 | 6.9 | 27.15 | 100 | 100 | 50.894 | 50.894 | 3.989 | 1.831 | 56.714 | 0 | 0 | 169.737 | 169.737 | 169.737 | 188.167 | 213.648 | 213.676 | 0 | 0 | 0 | 0 | 0 | 0 | 169.736 | 169.737 | 79.44 | 23.82 | 100 | 0.93 | 1 | 347.5 | 0 | 0 | 0 | 0 | 0 | 0 | 6.556 | 6.41 | 5.464 | 0 | 0 | 0 | 2 | 2 | 0
2022-08-11 11:00 | 0 | 729.7 | 726.35 | 1 | 7.7 | 28.91 | 100 | 100 | 61.436 | 61.436 | 5.627 | 2.428 | 69.491 | 0 | 0 | 200.882 | 200.882 | 200.882 | 219.146 | 249.285 | 250.433 | 0 | 0 | 0 | 0 | 0 | 0 | 200.881 | 200.882 | 80.21 | 24.53 | 100 | 5.49 | 1 | 347.5 | 0 | 0 | 0 | 0 | 0 | 0 | 6.455 | 6.375 | 5.434 | 0 | 0 | 0 | 2 | 3 | 0
2022-08-11 12:00 | 0 | 786.6 | 777.43 | 1 | 7.1 | 30.51 | 100 | 100 | 66.708 | 66.707 | 6.193 | 2.752 | 75.652 | 0 | 0 | 215.933 | 215.933 | 215.933 | 234.047 | 266.812 | 269.961 | 0 | 0 | 0 | 0 | 0 | 0 | 215.932 | 215.933 | 79.99 | 24.71 | 100 | 8.76 | 1 | 347.5 | 0 | 0 | 0 | 0 | 0 | 0 | 6.365 | 6.343 | 5.407 | 0 | 0 | 0 | 2 | 3 | 0
2022-08-11 13:00 | 0 | 787 | 773.8 | 1 | 6.7 | 30.84 | 100 | 100 | 65.994 | 65.994 | 6.271 | 2.721 | 74.986 | 0 | 0 | 214.535 | 214.535 | 214.535 | 232.618 | 265.569 | 270.098 | 0 | 0 | 0 | 0 | 0 | 0 | 214.534 | 214.535 | 79.43 | 24.43 | 100 | 10.51 | 1 | 347.5 | 0 | 0 | 0 | 0 | 0 | 0 | 6.346 | 6.336 | 5.401 | 0 | 0 | 0 | 2 | 3 | 0
2022-08-11 14:00 | 0 | 813 | 799.15 | 1 | 6.9 | 30.62 | 100 | 100 | 69.102 | 69.102 | 6.279 | 2.891 | 78.273 | 0 | 0 | 222.115 | 222.115 | 222.115 | 240.219 | 274.268 | 279.022 | 0 | 0 | 0 | 0 | 0 | 0 | 222.114 | 222.115 | 79.6 | 24.77 | 100 | 10.59 | 1 | 347.5 | 0 | 0 | 0 | 0 | 0 | 0 | 6.359 | 6.34 | 5.405 | 0 | 0 | 0 | 2 | 3 | 0
2022-08-11 15:00 | 0 | 795.6 | 785.79 | 1 | 7.5 | 29.08 | 100 | 100 | 68.326 | 68.325 | 5.828 | 2.804 | 76.958 | 0 | 0 | 218.272 | 218.272 | 218.272 | 236.52 | 269.683 | 273.05 | 0 | 0 | 0 | 0 | 0 | 0 | 218.271 | 218.272 | 79.94 | 25.02 | 100 | 9.01 | 1 | 347.5 | 0 | 0 | 0 | 0 | 0 | 0 | 6.446 | 6.371 | 5.431 | 0 | 0 | 0 | 2 | 3 | 0
2022-08-11 16:00 | 0 | 732 | 728.15 | 1 | 8.3 | 27.73 | 100 | 100 | 62.115 | 62.115 | 5.311 | 2.435 | 69.862 | 0 | 0 | 201.263 | 201.263 | 201.263 | 219.638 | 249.9 | 251.222 | 0 | 0 | 0 | 0 | 0 | 0 | 201.262 | 201.263 | 80.11 | 24.73 | 100 | 5.88 | 1 | 347.5 | 0 | 0 | 0 | 0 | 0 | 0 | 6.523 | 6.398 | 5.454 | 0 | 0 | 0 | 2 | 3 | 0
2022-08-11 17:00 | 0 | 578.7 | 578.52 | 1 | 9 | 26.85 | 100 | 100 | 46.44 | 46.44 | 3.364 | 1.606 | 51.411 | 0 | 0 | 156.383 | 156.383 | 156.383 | 174.841 | 198.547 | 198.61 | 0 | 0 | 0 | 0 | 0 | 0 | 156.382 | 156.383 | 78.74 | 23.38 | 100 | 1.45 | 1 | 347.5 | 0 | 0 | 0 | 0 | 0 | 0 | 6.574 | 6.416 | 5.469 | 0 | 0 | 0 | 2 | 3 | 0
2022-08-11 18:00 | 0 | 503.2 | 501.97 | 1 | 9.2 | 26.21 | 100 | 100 | 38.12 | 38.12 | 3.332 | 1.257 | 42.71 | 0 | 0 | 133.041 | 133.041 | 133.041 | 151.561 | 172.276 | 172.698 | 0 | 0 | 0 | 0 | 0 | 0 | 133.04 | 133.041 | 77.04 | 22.07 | 100 | 4.01 | 1 | 347.5 | 0 | 0 | 0 | 0 | 0 | 0 | 6.611 | 6.429 | 5.48 | 0 | 0 | 0 | 2 | 2 | 0
2022-08-11 19:00 | 0 | 325.4 | 320.3 | 1 | 9 | 25.4 | 100 | 100 | 0 | 0 | 0 | 0.521 | 0 | 42.591 | 0 | 42.591 | 42.591 | 42.591 | 61.187 | 109.927 | 111.677 | 0 | 0 | 0 | 0 | 0 | 0 | -0.001 | 0 | 38.14 | 0 | 0 | 10.16 | 1 | 347.5 | 0 | 0 | 0 | 0 | 0 | 0 | 6.658 | 6.445 | 5.494 | 0 | 0 | 0 | 2 | 2 | 0
2022-08-11 20:00 | 0 | 0 | 0 | 1 | 8.9 | 24.93 | 100 | 100 | 0 | 0 | 0 | 0 | 0 | 0 | 0 | 0 | 0 | 0 | 0 | 0 | 0 | 0 | 0 | 0 | 0 | 0 | 0 | -0.001 | 0 | 0 | 0 | 0 | 16.68 | 0.99 | 289.57 | 0 | 0 | 0 | 0 | -16.816 | 0 | 5.608 | 6.051 | 5.158 | 0 | 0 | 0 | 2 | 2 | 0
2022-08-11 21:00 | 0 | 0 | 0 | 0 | 8.8 | 23.76 | 100 | 100 | 0 | 0 | 0 | 0 | 0 | 0 | 0 | 0 | 0 | 0 | 0 | 0 | 0 | 0 | 0 | 0 | 0 | 0 | 0 | -0.001 | 0 | 0 | 0 | 0 | 0 | 0 | 245.68 | 0 | 0 | 0 | 0 | -12.739 | 0 | 3.446 | 5.016 | 4.276 | 0 | 0 | 0 | 1 | 1 | 0
2022-08-11 22:00 | 0 | 0 | 0 | 0 | 8.9 | 23.65 | 100 | 100 | 0 | 0 | 0 | 0 | 0 | 0 | 0 | 0 | 0 | 0 | 0 | 0 | 0 | 0 | 0 | 0 | 0 | 0 | 0 | -0.001 | 0 | 0 | 0 | 0 | 0 | 0 | 210.83 | 0 | 0 | 0 | 0 | -10.118 | 0 | 2.329 | 4.205 | 3.584 | 0 | 0 | 0 | 1 | 1 | 0
2022-08-11 23:00 | 0 | 0 | 0 | 0 | 8.7 | 23.35 | 100 | 100 | 0 | 0 | 0 | 0 | 0 | 0 | 0 | 0 | 0 | 0 | 0 | 0 | 0 | 0 | 0 | 0 | 0 | 0 | 0 | -0.001 | 0 | 0 | 0 | 0 | 0 | 0 | 182.19 | 0 | 0 | 0 | 0 | -8.313 | 0 | 1.725 | 3.557 | 3.032 | 0 | 0 | 0 | 1 | 1 | 0
2022-08-12 | 0 | 0 | 0 | 0 | 9.2 | 23.29 | 100 | 100 | 0 | 0 | 0 | 0 | 0 | 0 | 0 | 0 | 0 | 0 | 0 | 0 | 0 | 0 | 0 | 0 | 0 | 0 | 0 | -0.001 | 0 | 0 | 0 | 0 | 0 | 0 | 158.22 | 0 | 0 | 0 | 0 | -6.958 | 0 | 1.369 | 3.017 | 2.572 | 0 | 0 | 0 | 1 | 1 | 0
2022-08-12 01:00 | 0 | 0 | 0 | 0 | 9.7 | 23.3 | 100 | 100 | 0 | 0 | 0 | 0 | 0 | 0 | 0 | 0 | 0 | 0 | 0 | 0 | 0 | 0 | 0 | 0 | 0 | 0 | 0 | -0.001 | 0 | 0 | 0 | 0 | 0 | 0 | 137.92 | 0 | 0 | 0 | 0 | -5.892 | 0 | 1.145 | 2.562 | 2.184 | 0 | 0 | 0 | 1 | 1 | 0
2022-08-12 02:00 | 0 | 0 | 0 | 0 | 9.6 | 23.19 | 100 | 100 | 0 | 0 | 0 | 0 | 0 | 0 | 0 | 0 | 0 | 0 | 0 | 0 | 0 | 0 | 0 | 0 | 0 | 0 | 0 | -0.001 | 0 | 0 | 0 | 0 | 0 | 0 | 120.6 | 0 | 0 | 0 | 0 | -5.028 | 0 | 0.992 | 2.179 | 1.857 | 0 | 0 | 0 | 1 | 1 | 0
2022-08-12 03:00 | 0 | 0 | 0 | 0 | 9.5 | 23.03 | 100 | 100 | 0 | 0 | 0 | 0 | 0 | 0 | 0 | 0 | 0 | 0 | 0 | 0 | 0 | 0 | 0 | 0 | 0 | 0 | 0 | -0.001 | 0 | 0 | 0 | 0 | 0 | 0 | 105.76 | 0 | 0 | 0 | 0 | -4.307 | 0 | 0.876 | 1.852 | 1.579 | 0 | 0 | 0 | 1 | 1 | 0
2022-08-12 04:00 | 0 | 0 | 0 | 0 | 9.2 | 23.09 | 100 | 100 | 0 | 0 | 0 | 0 | 0 | 0 | 0 | 0 | 0 | 0 | 0 | 0 | 0 | 0 | 0 | 0 | 0 | 0 | 0 | -0.001 | 0 | 0 | 0 | 0 | 0 | 0 | 93.07 | 0 | 0 | 0 | 0 | -3.684 | 0 | 0.779 | 1.568 | 1.337 | 0 | 0 | 0 | 1 | 1 | 0
2022-08-12 05:00 | 0 | 0 | 0 | 0 | 9.2 | 23.15 | 100 | 100 | 0 | 0 | 0 | 0 | 0 | 0 | 0 | 0 | 0 | 0 | 0 | 0 | 0 | 0 | 0 | 0 | 0 | 0 | 0 | -0.001 | 0 | 0 | 0 | 0 | 0 | 0 | 82.22 | 0 | 0 | 0 | 0 | -3.149 | 0 | 0.693 | 1.326 | 1.13 | 0 | 0 | 0 | 1 | 1 | 0
2022-08-12 06:00 | 0 | 0 | 0 | 0 | 9.1 | 23.12 | 100 | 100 | 0 | 0 | 0 | 0 | 0 | 0 | 0 | 0 | 0 | 0 | 0 | 0 | 0 | 0 | 0 | 0 | 0 | 0 | 0 | -0.001 | 0 | 0 | 0 | 0 | 0 | 0 | 72.96 | 0 | 0 | 0 | 0 | -2.69 | 0 | 0.615 | 1.12 | 0.955 | 0 | 0 | 0 | 1 | 1 | 0
2022-08-12 07:00 | 0 | 0 | 0 | 1 | 9 | 23.06 | 100 | 100 | 0 | 0 | 0 | 0 | 0 | 0 | 0 | 0 | 0 | 0 | 0 | 0 | 0 | 0 | 0 | 0 | 0 | 0 | 0 | -0.001 | 0 | 0 | 0 | 0 | 17.11 | 0.99 | 65.06 | 0 | 0 | 0 | 0 | -2.294 | 0 | 0.543 | 0.945 | 0.806 | 0 | 0 | 0 | 1 | 1 | 0
2022-08-12 08:00 | 0 | 242 | 237.91 | 1 | 8.9 | 24.05 | 100 | 100 | 0 | 0 | 0 | 0.521 | 0 | 0 | 0 | 0 | 0 | 0 | 41.755 | 81.651 | 83.054 | 0 | 0 | 0 | 0 | 0 | 0 | -0.001 | 0 | 0 | 0 | 0 | 10.55 | 1 | 195.22 | 0 | 0 | 0 | 0 | 37.784 | 0 | 0.821 | 1.7 | 1.449 | 0 | 0 | 0 | 2 | 2 | 0
2022-08-12 09:00 | 0 | 493.2 | 491.79 | 1 | 8.7 | 25.05 | 100 | 100 | 24.724 | 24.724 | 1.375 | 0.749 | 26.848 | 0 | 0 | 88.669 | 88.669 | 88.669 | 148.467 | 168.784 | 169.266 | 0 | 0 | 0 | 0 | 0 | 0 | 88.668 | 88.669 | 52.38 | 14.61 | 100 | 4.33 | 1 | 347.5 | 0 | 0 | 0 | 0 | 44.204 | 0 | 5.083 | 5.674 | 4.837 | 0 | 0 | 0 | 2 | 2 | 0
2022-08-12 10:00 | 0 | 626.8 | 626.66 | 1 | 9.1 | 27.7 | 100 | 100 | 51.073 | 51.073 | 4.237 | 1.854 | 57.165 | 0 | 0 | 171.025 | 171.025 | 171.025 | 189.403 | 215.069 | 215.118 | 0 | 0 | 0 | 0 | 0 | 0 | 171.024 | 171.025 | 79.5 | 23.74 | 100 | 1.22 | 1 | 347.5 | 0 | 0 | 0 | 0 | 0 | 0 | 6.525 | 6.399 | 5.455 | 0 | 0 | 0 | 2 | 2 | 0
2022-08-12 11:00 | 0 | 714.7 | 711.06 | 1 | 8.3 | 29.3 | 100 | 100 | 59.425 | 59.425 | 5.678 | 2.333 | 67.436 | 0 | 0 | 196.268 | 196.268 | 196.268 | 214.496 | 244.036 | 245.285 | 0 | 0 | 0 | 0 | 0 | 0 | 196.267 | 196.268 | 80.02 | 24.23 | 100 | 5.78 | 1 | 347.5 | 0 | 0 | 0 | 0 | 0 | 0 | 6.433 | 6.367 | 5.428 | 0 | 0 | 0 | 2 | 3 | 0
2022-08-12 12:00 | 0 | 770.4 | 760.79 | 1 | 8 | 31.19 | 100 | 100 | 64.402 | 64.402 | 6.336 | 2.641 | 73.379 | 0 | 0 | 210.935 | 210.935 | 210.935 | 228.986 | 261.103 | 264.401 | 0 | 0 | 0 | 0 | 0 | 0 | 210.934 | 210.935 | 79.78 | 24.36 | 100 | 9.06 | 1 | 347.5 | 0 | 0 | 0 | 0 | 0 | 0 | 6.327 | 6.329 | 5.395 | 0 | 0 | 0 | 2 | 3 | 0
2022-08-12 13:00 | 0 | 791.4 | 777.37 | 1 | 7.4 | 32.76 | 100 | 100 | 65.541 | 65.54 | 6.806 | 2.747 | 75.093 | 0 | 0 | 215.721 | 215.721 | 215.721 | 233.626 | 266.792 | 271.608 | 0 | 0 | 0 | 0 | 0 | 0 | 215.72 | 215.721 | 79.42 | 24.13 | 100 | 10.81 | 1 | 347.5 | 0 | 0 | 0 | 0 | 0 | 0 | 6.239 | 6.297 | 5.369 | 0 | 0 | 0 | 2 | 3 | 0
2022-08-12 14:00 | 0 | 808.2 | 793.65 | 1 | 6.6 | 33.8 | 100 | 100 | 66.981 | 66.98 | 7.129 | 2.859 | 76.969 | 0 | 0 | 220.695 | 220.695 | 220.695 | 238.504 | 272.382 | 277.374 | 0 | 0 | 0 | 0 | 0 | 0 | 220.694 | 220.695 | 79.57 | 24.15 | 100 | 10.89 | 1 | 347.5 | 0 | 0 | 0 | 0 | 0 | 0 | 6.182 | 6.277 | 5.351 | 0 | 0 | 0 | 2 | 3 | 0
2022-08-12 15:00 | 0 | 802.7 | 792.16 | 1 | 7.1 | 33.82 | 100 | 100 | 66.92 | 66.92 | 7.138 | 2.856 | 76.914 | 0 | 0 | 220.576 | 220.576 | 220.576 | 238.383 | 271.87 | 275.487 | 0 | 0 | 0 | 0 | 0 | 0 | 220.575 | 220.576 | 80.07 | 24.29 | 100 | 9.29 | 1 | 347.5 | 0 | 0 | 0 | 0 | 0 | 0 | 6.181 | 6.276 | 5.35 | 0 | 0 | 0 | 2 | 2 | 0
2022-08-12 16:00 | 0 | 687 | 683.04 | 1 | 5.8 | 33.85 | 100 | 100 | 54.358 | 54.357 | 6.839 | 2.173 | 63.369 | 0 | 0 | 188.193 | 188.193 | 188.193 | 205.997 | 234.418 | 235.778 | 0 | 0 | 0 | 0 | 0 | 0 | 188.192 | 188.193 | 79.82 | 23.05 | 100 | 6.16 | 1 | 347.5 | 0 | 0 | 0 | 0 | 0 | 0 | 6.179 | 6.276 | 5.35 | 0 | 0 | 0 | 2 | 3 | 0
2022-08-12 17:00 | 0 | 333.5 | 333.35 | 1 | 5.2 | 29.32 | 100 | 100 | 20.319 | 20.319 | 3.647 | 0.695 | 24.661 | 0 | 0 | 82.513 | 82.513 | 82.513 | 100.739 | 114.406 | 114.457 | 0 | 0 | 0 | 0 | 0 | 0 | 82.512 | 82.513 | 72.09 | 17.75 | 100 | 1.71 | 1 | 347.5 | 0 | 0 | 0 | 0 | 0 | 0 | 6.432 | 6.366 | 5.427 | 0 | 0 | 0 | 2 | 2 | 0
2022-08-12 18:00 | 0 | 233.4 | 232.9 | 1 | 8 | 30.6 | 100 | 100 | 0 | 0 | 0 | 0.521 | 0 | 52.222 | 0 | 52.222 | 52.222 | 52.222 | 70.328 | 79.931 | 80.103 | 0 | 0 | 0 | 0 | 0 | 0 | -0.001 | 0 | 65.19 | 0 | 0 | 3.75 | 1 | 347.5 | 0 | 0 | 0 | 0 | 0 | 0 | 6.36 | 6.341 | 5.405 | 0 | 0 | 0 | 2 | 2 | 0
2022-08-12 19:00 | 0 | 152.8 | 150.52 | 1 | 5.5 | 28.7 | 100 | 100 | 0 | 0 | 0 | 0.521 | 0 | 10.137 | 0 | 10.137 | 10.137 | 10.137 | 28.421 | 51.659 | 52.441 | 0 | 0 | 0 | 0 | 0 | 0 | -0.001 | 0 | 19.33 | 0 | 0 | 9.91 | 1 | 347.5 | 0 | 0 | 0 | 0 | 0 | 0 | 6.467 | 6.379 | 5.438 | 0 | 0 | 0 | 1 | 1 | 0
2022-08-12 20:00 | 0 | 0 | 0 | 1 | 4.5 | 26.34 | 100 | 100 | 0 | 0 | 0 | 0 | 0 | 0 | 0 | 0 | 0 | 0 | 0 | 0 | 0 | 0 | 0 | 0 | 0 | 0 | 0 | -0.001 | 0 | 0 | 0 | 0 | 16.43 | 0.99 | 289.95 | 0 | 0 | 0 | 0 | -16.705 | 0 | 5.543 | 6.025 | 5.136 | 0 | 0 | 0 | 2 | 2 | 0
2022-08-12 21:00 | 0 | 0 | 0 | 0 | 3.9 | 25.8 | 100 | 100 | 0 | 0 | 0 | 0 | 0 | 0 | 0 | 0 | 0 | 0 | 0 | 0 | 0 | 0 | 0 | 0 | 0 | 0 | 0 | -0.001 | 0 | 0 | 0 | 0 | 0 | 0 | 246.44 | 0 | 0 | 0 | 0 | -12.632 | 0 | 3.396 | 4.986 | 4.25 | 0 | 0 | 0 | 1 | 1 | 0
2022-08-12 22:00 | 0 | 0 | 0 | 0 | 3.4 | 33.31 | 100 | 100 | 0 | 0 | 0 | 0 | 0 | 0 | 0 | 0 | 0 | 0 | 0 | 0 | 0 | 0 | 0 | 0 | 0 | 0 | 0 | -0.001 | 0 | 0 | 0 | 0 | 0 | 0 | 213.25 | 0 | 0 | 0 | 0 | -9.633 | 0 | 2.152 | 4.038 | 3.442 | 0 | 0 | 0 | 1 | 1 | 0
2022-08-12 23:00 | 0 | 0 | 0 | 0 | 1.3 | 32.7 | 100 | 100 | 0 | 0 | 0 | 0 | 0 | 0 | 0 | 0 | 0 | 0 | 0 | 0 | 0 | 0 | 0 | 0 | 0 | 0 | 0 | -0.001 | 0 | 0 | 0 | 0 | 0 | 0 | 185.78 | 0 | 0 | 0 | 0 | -7.975 | 0 | 1.628 | 3.426 | 2.921 | 0 | 0 | 0 | 1 | 1 | 0
2022-08-13 | 0 | 0 | 0 | 0 | 1.4 | 31.79 | 100 | 100 | 0 | 0 | 0 | 0 | 0 | 0 | 0 | 0 | 0 | 0 | 0 | 0 | 0 | 0 | 0 | 0 | 0 | 0 | 0 | -0.001 | 0 | 0 | 0 | 0 | 0 | 0 | 162.58 | 0 | 0 | 0 | 0 | -6.735 | 0 | 1.319 | 2.924 | 2.493 | 0 | 0 | 0 | 1 | 1 | 0
2022-08-13 01:00 | 0 | 0 | 0 | 0 | 2.2 | 31.25 | 100 | 100 | 0 | 0 | 0 | 0 | 0 | 0 | 0 | 0 | 0 | 0 | 0 | 0 | 0 | 0 | 0 | 0 | 0 | 0 | 0 | -0.001 | 0 | 0 | 0 | 0 | 0 | 0 | 142.82 | 0 | 0 | 0 | 0 | -5.736 | 0 | 1.116 | 2.494 | 2.126 | 0 | 0 | 0 | 1 | 1 | 0
2022-08-13 02:00 | 0 | 0 | 0 | 0 | 3.5 | 31.12 | 100 | 100 | 0 | 0 | 0 | 0 | 0 | 0 | 0 | 0 | 0 | 0 | 0 | 0 | 0 | 0 | 0 | 0 | 0 | 0 | 0 | -0.001 | 0 | 0 | 0 | 0 | 0 | 0 | 125.94 | 0 | 0 | 0 | 0 | -4.9 | 0 | 0.971 | 2.121 | 1.808 | 0 | 0 | 0 | 1 | 1 | 0
2022-08-13 03:00 | 0 | 0 | 0 | 0 | 4 | 31.11 | 100 | 100 | 0 | 0 | 0 | 0 | 0 | 0 | 0 | 0 | 0 | 0 | 0 | 0 | 0 | 0 | 0 | 0 | 0 | 0 | 0 | -0.001 | 0 | 0 | 0 | 0 | 0 | 0 | 111.49 | 0 | 0 | 0 | 0 | -4.192 | 0 | 0.858 | 1.8 | 1.534 | 0 | 0 | 0 | 1 | 1 | 0
2022-08-13 04:00 | 0 | 0 | 0 | 0 | 5.5 | 30.92 | 100 | 100 | 0 | 0 | 0 | 0 | 0 | 0 | 0 | 0 | 0 | 0 | 0 | 0 | 0 | 0 | 0 | 0 | 0 | 0 | 0 | -0.001 | 0 | 0 | 0 | 0 | 0 | 0 | 99.11 | 0 | 0 | 0 | 0 | -3.596 | 0 | 0.765 | 1.528 | 1.303 | 0 | 0 | 0 | 1 | 1 | 0
2022-08-13 05:00 | 0 | 0 | 0 | 0 | 11.1 | 30.66 | 100 | 100 | 0 | 0 | 0 | 0 | 0 | 0 | 0 | 0 | 0 | 0 | 0 | 0 | 0 | 0 | 0 | 0 | 0 | 0 | 0 | -0.001 | 0 | 0 | 0 | 0 | 0 | 0 | 88.47 | 0 | 0 | 0 | 0 | -3.086 | 0 | 0.683 | 1.298 | 1.106 | 0 | 0 | 0 | 1 | 1 | 0
2022-08-13 06:00 | 0 | 0 | 0 | 0 | 7.9 | 30.54 | 100 | 100 | 0 | 0 | 0 | 0 | 0 | 0 | 0 | 0 | 0 | 0 | 0 | 0 | 0 | 0 | 0 | 0 | 0 | 0 | 0 | -0.001 | 0 | 0 | 0 | 0 | 0 | 0 | 79.38 | 0 | 0 | 0 | 0 | -2.64 | 0 | 0.606 | 1.098 | 0.936 | 0 | 0 | 0 | 1 | 1 | 0
2022-08-13 07:00 | 0 | 0 | 0 | 1 | 7.2 | 30.48 | 100 | 100 | 0 | 0 | 0 | 0 | 0 | 0 | 0 | 0 | 0 | 0 | 0 | 0 | 0 | 0 | 0 | 0 | 0 | 0 | 0 | -0.001 | 0 | 0 | 0 | 0 | 16.82 | 0.99 | 71.63 | 0 | 0 | 0 | 0 | -2.25 | 0 | 0.535 | 0.926 | 0.789 | 0 | 0 | 0 | 1 | 1 | 0
2022-08-13 08:00 | 0 | 67.8 | 66.72 | 1 | 7.7 | 30.13 | 100 | 100 | 0 | 0 | 0 | 0.521 | 0 | 0 | 0 | 0 | 0 | 0 | 11.625 | 22.897 | 23.269 | 0 | 0 | 0 | 0 | 0 | 0 | -0.001 | 0 | 0 | 0 | 0 | 10.26 | 1 | 103.01 | 0 | 0 | 0 | 0 | 9.111 | 0 | 0.583 | 1.043 | 0.889 | 0 | 0 | 0 | 2 | 2 | 0
2022-08-13 09:00 | 0 | 137.2 | 136.86 | 1 | 7.4 | 30.64 | 100 | 100 | 0 | 0 | 0 | 0.521 | 0 | 0 | 0 | 0 | 0 | 0 | 41.322 | 46.97 | 47.087 | 0 | 0 | 0 | 0 | 0 | 0 | -0.001 | 0 | 0 | 0 | 0 | 4.04 | 1 | 227.16 | 0 | 0 | 0 | 0 | 36.037 | 0 | 1.047 | 2.287 | 1.95 | 0 | 0 | 0 | 1 | 1 | 0
2022-08-13 10:00 | 0 | 123.2 | 123.16 | 1 | 7 | 31.31 | 100 | 100 | 0 | 0 | 0 | 0.521 | 0 | 0 | 0 | 0 | 0 | 0 | 37.22 | 42.267 | 42.282 | 0 | 0 | 0 | 0 | 0 | 0 | -0.001 | 0 | 0 | 0 | 0 | 1.52 | 1 | 316.95 | 0 | 0 | 0 | 0 | 26.064 | 0 | 2.758 | 4.533 | 3.864 | 0 | 0 | 0 | 1 | 1 | 0
2022-08-13 11:00 | 0 | 89.5 | 89 | 1 | 4.8 | 32.85 | 100 | 100 | 0 | 0 | 0 | 0.521 | 0 | 1.664 | 0 | 1.664 | 1.664 | 1.664 | 26.841 | 30.543 | 30.716 | 0 | 0 | 0 | 0 | 0 | 0 | -0.001 | 0 | 5.42 | 0 | 0 | 6.09 | 1 | 347.5 | 0 | 0 | 0 | 0 | 8.869 | 0 | 5.311 | 5.937 | 5.061 | 0 | 0 | 0 | 1 | 1 | 0
2022-08-13 12:00 | 0 | 311.7 | 307.55 | 1 | 2.4 | 32.16 | 100 | 100 | 0 | 0 | 0 | 0.521 | 0 | 74.584 | 0 | 74.584 | 74.584 | 74.584 | 92.544 | 105.55 | 106.975 | 0 | 0 | 0 | 0 | 0 | 0 | -0.001 | 0 | 69.72 | 0 | 0 | 9.36 | 1 | 347.5 | 0 | 0 | 0 | 0 | 0 | 0 | 6.272 | 6.309 | 5.379 | 0 | 0 | 0 | 1 | 1 | 0
2022-08-13 13:00 | 0 | 284.7 | 279.36 | 1 | 3.5 | 31.03 | 100 | 100 | 0 | 0 | 0 | 0.521 | 0 | 65.87 | 0 | 65.87 | 65.87 | 65.87 | 83.935 | 95.878 | 97.709 | 0 | 0 | 0 | 0 | 0 | 0 | -0.001 | 0 | 67.41 | 0 | 0 | 11.11 | 1 | 347.5 | 0 | 0 | 0 | 0 | 0 | 0 | 6.336 | 6.332 | 5.398 | 0 | 0 | 0 | 1 | 1 | 0
2022-08-13 14:00 | 0 | 345.7 | 339.13 | 1 | 5.9 | 30.05 | 100 | 100 | 20.366 | 20.365 | 3.996 | 0.705 | 25.067 | 0 | 0 | 83.728 | 83.728 | 83.728 | 101.886 | 116.39 | 118.644 | 0 | 0 | 0 | 0 | 0 | 0 | 83.727 | 83.728 | 70.57 | 17.16 | 100 | 11.19 | 1 | 347.5 | 0 | 0 | 0 | 0 | 0 | 0 | 6.391 | 6.352 | 5.415 | 0 | 0 | 0 | 2 | 2 | 0
2022-08-13 15:00 | 0 | 345.4 | 340.58 | 1 | 4.1 | 29.09 | 100 | 100 | 21.033 | 21.033 | 3.506 | 0.71 | 25.249 | 0 | 0 | 84.218 | 84.218 | 84.218 | 102.465 | 116.887 | 118.541 | 0 | 0 | 0 | 0 | 0 | 0 | 84.217 | 84.218 | 71.05 | 17.74 | 100 | 9.58 | 1 | 347.5 | 0 | 0 | 0 | 0 | 0 | 0 | 6.445 | 6.371 | 5.431 | 0 | 0 | 0 | 2 | 2 | 0
2022-08-13 16:00 | 0 | 356 | 353.76 | 1 | 5.2 | 28.8 | 100 | 100 | 22.606 | 22.606 | 3.333 | 0.747 | 26.686 | 0 | 0 | 88.397 | 88.397 | 88.397 | 106.671 | 121.409 | 122.179 | 0 | 0 | 0 | 0 | 0 | 0 | 88.396 | 88.397 | 72.35 | 18.5 | 100 | 6.44 | 1 | 347.5 | 0 | 0 | 0 | 0 | 0 | 0 | 6.462 | 6.377 | 5.436 | 0 | 0 | 0 | 2 | 2 | 0
2022-08-13 17:00 | 0 | 332.7 | 332.5 | 1 | 5.4 | 28.95 | 100 | 100 | 20.422 | 20.421 | 3.45 | 0.692 | 24.564 | 0 | 0 | 82.213 | 82.213 | 82.213 | 100.473 | 114.114 | 114.183 | 0 | 0 | 0 | 0 | 0 | 0 | 82.212 | 82.213 | 72 | 17.88 | 100 | 1.98 | 1 | 347.5 | 0 | 0 | 0 | 0 | 0 | 0 | 6.453 | 6.374 | 5.434 | 0 | 0 | 0 | 2 | 2 | 0
2022-08-13 18:00 | 0 | 305.6 | 305.03 | 1 | 5.3 | 28.18 | 100 | 100 | 0 | 0 | 0 | 0.521 | 0 | 73.787 | 0 | 73.787 | 73.787 | 73.787 | 92.12 | 104.687 | 104.882 | 0 | 0 | 0 | 0 | 0 | 0 | -0.001 | 0 | 70.35 | 0 | 0 | 3.49 | 1 | 347.5 | 0 | 0 | 0 | 0 | 0 | 0 | 6.497 | 6.389 | 5.447 | 0 | 0 | 0 | 2 | 2 | 0
2022-08-13 19:00 | 0 | 109.6 | 108.05 | 1 | 5.4 | 27.54 | 100 | 100 | 0 | 0 | 0 | 0.521 | 0 | 1.763 | 0 | 1.763 | 1.763 | 1.763 | 20.157 | 37.082 | 37.615 | 0 | 0 | 0 | 0 | 0 | 0 | -0.001 | 0 | 4.69 | 0 | 0 | 9.66 | 1 | 347.5 | 0 | 0 | 0 | 0 | 0 | 0 | 6.534 | 6.402 | 5.458 | 0 | 0 | 0 | 1 | 1 | 0
2022-08-13 20:00 | 0 | 0 | 0 | 1 | 5.7 | 27.49 | 100 | 100 | 0 | 0 | 0 | 0 | 0 | 0 | 0 | 0 | 0 | 0 | 0 | 0 | 0 | 0 | 0 | 0 | 0 | 0 | 0 | -0.001 | 0 | 0 | 0 | 0 | 16.18 | 0.99 | 290.27 | 0 | 0 | 0 | 0 | -16.614 | 0 | 5.491 | 6.004 | 5.119 | 0 | 0 | 0 | 2 | 2 | 0
2022-08-13 21:00 | 0 | 0 | 0 | 0 | 6.6 | 26.4 | 100 | 100 | 0 | 0 | 0 | 0 | 0 | 0 | 0 | 0 | 0 | 0 | 0 | 0 | 0 | 0 | 0 | 0 | 0 | 0 | 0 | -0.001 | 0 | 0 | 0 | 0 | 0 | 0 | 246.81 | 0 | 0 | 0 | 0 | -12.614 | 0 | 3.387 | 4.981 | 4.246 | 0 | 0 | 0 | 1 | 1 | 0
2022-08-13 22:00 | 0 | 0 | 0 | 0 | 7.9 | 28.37 | 100 | 100 | 0 | 0 | 0 | 0 | 0 | 0 | 0 | 0 | 0 | 0 | 0 | 0 | 0 | 0 | 0 | 0 | 0 | 0 | 0 | -0.001 | 0 | 0 | 0 | 0 | 0 | 0 | 212.64 | 0 | 0 | 0 | 0 | -9.921 | 0 | 2.256 | 4.137 | 3.527 | 0 | 0 | 0 | 1 | 1 | 0
2022-08-13 23:00 | 0 | 0 | 0 | 0 | 8.1 | 28.09 | 100 | 100 | 0 | 0 | 0 | 0 | 0 | 0 | 0 | 0 | 0 | 0 | 0 | 0 | 0 | 0 | 0 | 0 | 0 | 0 | 0 | -0.001 | 0 | 0 | 0 | 0 | 0 | 0 | 184.5 | 0 | 0 | 0 | 0 | -8.169 | 0 | 1.683 | 3.501 | 2.985 | 0 | 0 | 0 | 1 | 1 | 0
2022-08-14 | 0 | 0 | 0 | 0 | 8.6 | 27.44 | 100 | 100 | 0 | 0 | 0 | 0 | 0 | 0 | 0 | 0 | 0 | 0 | 0 | 0 | 0 | 0 | 0 | 0 | 0 | 0 | 0 | -0.001 | 0 | 0 | 0 | 0 | 0 | 0 | 160.82 | 0 | 0 | 0 | 0 | -6.874 | 0 | 1.35 | 2.982 | 2.542 | 0 | 0 | 0 | 1 | 1 | 0
2022-08-14 01:00 | 0 | 0 | 0 | 0 | 7.4 | 26.96 | 100 | 100 | 0 | 0 | 0 | 0 | 0 | 0 | 0 | 0 | 0 | 0 | 0 | 0 | 0 | 0 | 0 | 0 | 0 | 0 | 0 | -0.001 | 0 | 0 | 0 | 0 | 0 | 0 | 140.68 | 0 | 0 | 0 | 0 | -5.846 | 0 | 1.137 | 2.542 | 2.167 | 0 | 0 | 0 | 1 | 1 | 0
2022-08-14 02:00 | 0 | 0 | 0 | 0 | 7.6 | 26.55 | 100 | 100 | 0 | 0 | 0 | 0 | 0 | 0 | 0 | 0 | 0 | 0 | 0 | 0 | 0 | 0 | 0 | 0 | 0 | 0 | 0 | -0.001 | 0 | 0 | 0 | 0 | 0 | 0 | 123.44 | 0 | 0 | 0 | 0 | -5.002 | 0 | 0.988 | 2.167 | 1.847 | 0 | 0 | 0 | 1 | 1 | 0
2022-08-14 03:00 | 0 | 0 | 0 | 0 | 7.9 | 25.75 | 100 | 100 | 0 | 0 | 0 | 0 | 0 | 0 | 0 | 0 | 0 | 0 | 0 | 0 | 0 | 0 | 0 | 0 | 0 | 0 | 0 | -0.001 | 0 | 0 | 0 | 0 | 0 | 0 | 108.59 | 0 | 0 | 0 | 0 | -4.312 | 0 | 0.877 | 1.854 | 1.581 | 0 | 0 | 0 | 1 | 1 | 0
2022-08-14 04:00 | 0 | 0 | 0 | 0 | 7.9 | 25.03 | 100 | 100 | 0 | 0 | 0 | 0 | 0 | 0 | 0 | 0 | 0 | 0 | 0 | 0 | 0 | 0 | 0 | 0 | 0 | 0 | 0 | -0.001 | 0 | 0 | 0 | 0 | 0 | 0 | 95.77 | 0 | 0 | 0 | 0 | -3.721 | 0 | 0.785 | 1.585 | 1.351 | 0 | 0 | 0 | 1 | 1 | 0
2022-08-14 05:00 | 0 | 0 | 0 | 0 | 7.8 | 24.31 | 100 | 100 | 0 | 0 | 0 | 0 | 0 | 0 | 0 | 0 | 0 | 0 | 0 | 0 | 0 | 0 | 0 | 0 | 0 | 0 | 0 | -0.001 | 0 | 0 | 0 | 0 | 0 | 0 | 84.7 | 0 | 0 | 0 | 0 | -3.214 | 0 | 0.703 | 1.355 | 1.155 | 0 | 0 | 0 | 1 | 1 | 0
2022-08-14 06:00 | 0 | 0 | 0 | 0 | 7.6 | 23.72 | 100 | 100 | 0 | 0 | 0 | 0 | 0 | 0 | 0 | 0 | 0 | 0 | 0 | 0 | 0 | 0 | 0 | 0 | 0 | 0 | 0 | -0.001 | 0 | 0 | 0 | 0 | 0 | 0 | 75.16 | 0 | 0 | 0 | 0 | -2.77 | 0 | 0.629 | 1.156 | 0.985 | 0 | 0 | 0 | 1 | 1 | 0
2022-08-14 07:00 | 0 | 0 | 0 | 1 | 7.4 | 23.34 | 100 | 100 | 0 | 0 | 0 | 0 | 0 | 0 | 0 | 0 | 0 | 0 | 0 | 0 | 0 | 0 | 0 | 0 | 0 | 0 | 0 | -0.001 | 0 | 0 | 0 | 0 | 13.23 | 0.99 | 66.97 | 0 | 0 | 0 | 0 | -2.377 | 0 | 0.559 | 0.981 | 0.837 | 0 | 0 | 0 | 1 | 1 | 0
2022-08-14 08:00 | 0 | 325.4 | 320.49 | 1 | 7.3 | 23.66 | 100 | 100 | 0 | 0 | 0 | 0.521 | 0 | 0 | 0 | 0 | 0 | 0 | 55.439 | 109.992 | 111.677 | 0 | 0 | 0 | 0 | 0 | 0 | -0.001 | 0 | 0 | 0 | 0 | 9.97 | 1 | 241.59 | 0 | 0 | 0 | 0 | 50.689 | 0 | 0.958 | 2.047 | 1.745 | 0 | 0 | 0 | 2 | 2 | 0
2022-08-14 09:00 | 0 | 509.2 | 508.12 | 1 | 8 | 24.57 | 100 | 100 | 30.289 | 30.288 | 1.519 | 0.917 | 32.724 | 0 | 0 | 105.406 | 105.406 | 105.406 | 153.435 | 174.385 | 174.757 | 0 | 0 | 0 | 0 | 0 | 0 | 105.405 | 105.406 | 60.32 | 17.33 | 100 | 3.74 | 1 | 347.5 | 0 | 0 | 0 | 0 | 30.744 | 0 | 5.949 | 6.119 | 5.217 | 0 | 0 | 0 | 2 | 2 | 0
2022-08-14 10:00 | 0 | 483 | 482.76 | 1 | 8.2 | 25.82 | 100 | 100 | 36.563 | 36.563 | 2.888 | 1.181 | 40.632 | 0 | 0 | 127.327 | 127.327 | 127.327 | 145.884 | 165.682 | 165.766 | 0 | 0 | 0 | 0 | 0 | 0 | 127.326 | 127.327 | 76.81 | 22.06 | 100 | 1.82 | 1 | 347.5 | 0 | 0 | 0 | 0 | 0 | 0 | 6.633 | 6.436 | 5.487 | 0 | 0 | 0 | 2 | 2 | 0
2022-08-14 11:00 | 0 | 296.8 | 294.96 | 1 | 7.9 | 26.53 | 100 | 100 | 0 | 0 | 0 | 0.521 | 0 | 70.454 | 0 | 70.454 | 70.454 | 70.454 | 88.943 | 101.229 | 101.862 | 0 | 0 | 0 | 0 | 0 | 0 | -0.001 | 0 | 69.17 | 0 | 0 | 6.39 | 1 | 347.5 | 0 | 0 | 0 | 0 | 0 | 0 | 6.592 | 6.422 | 5.475 | 0 | 0 | 0 | 2 | 2 | 0
2022-08-14 12:00 | 0 | 356.5 | 351.43 | 1 | 7.4 | 27.16 | 100 | 100 | 23.111 | 23.111 | 2.489 | 0.737 | 26.336 | 0 | 0 | 87.294 | 87.294 | 87.294 | 105.723 | 120.612 | 122.351 | 0 | 0 | 0 | 0 | 0 | 0 | 87.293 | 87.294 | 71.35 | 18.89 | 100 | 9.67 | 1 | 347.5 | 0 | 0 | 0 | 0 | 0 | 0 | 6.556 | 6.41 | 5.464 | 0 | 0 | 0 | 2 | 2 | 0
2022-08-14 13:00 | 0 | 607 | 594.99 | 1 | 8.7 | 27.55 | 100 | 100 | 47.434 | 47.434 | 3.812 | 1.671 | 52.918 | 0 | 0 | 160.32 | 160.32 | 160.32 | 178.713 | 204.2 | 208.322 | 0 | 0 | 0 | 0 | 0 | 0 | 160.319 | 160.32 | 76.96 | 22.77 | 100 | 11.42 | 0.99 | 347.5 | 0 | 0 | 0 | 0 | 0 | 0 | 6.533 | 6.402 | 5.457 | 0 | 0 | 0 | 2 | 2 | 0
2022-08-14 14:00 | 0 | 601.5 | 589.45 | 1 | 9.2 | 27.34 | 100 | 100 | 46.955 | 46.955 | 3.663 | 1.643 | 52.261 | 0 | 0 | 158.625 | 158.625 | 158.625 | 177.037 | 202.299 | 206.435 | 0 | 0 | 0 | 0 | 0 | 0 | 158.624 | 158.625 | 76.84 | 22.75 | 100 | 11.49 | 0.99 | 347.5 | 0 | 0 | 0 | 0 | 0 | 0 | 6.545 | 6.406 | 5.461 | 0 | 0 | 0 | 2 | 2 | 0
2022-08-14 15:00 | 0 | 536.6 | 528.64 | 1 | 9 | 26.91 | 100 | 100 | 40.407 | 40.407 | 3.686 | 1.364 | 45.457 | 0 | 0 | 140.553 | 140.553 | 140.553 | 159.006 | 181.431 | 184.161 | 0 | 0 | 0 | 0 | 0 | 0 | 140.552 | 140.553 | 76.32 | 21.94 | 100 | 9.88 | 1 | 347.5 | 0 | 0 | 0 | 0 | 0 | 0 | 6.57 | 6.415 | 5.468 | 0 | 0 | 0 | 2 | 2 | 0
2022-08-14 16:00 | 0 | 454.2 | 451.08 | 1 | 9.2 | 26.59 | 100 | 100 | 33.158 | 33.158 | 2.776 | 1.056 | 36.99 | 0 | 0 | 117.511 | 117.511 | 117.511 | 135.994 | 154.81 | 155.881 | 0 | 0 | 0 | 0 | 0 | 0 | 117.51 | 117.511 | 75.38 | 21.27 | 100 | 6.72 | 1 | 347.5 | 0 | 0 | 0 | 0 | 0 | 0 | 6.589 | 6.421 | 5.474 | 0 | 0 | 0 | 2 | 2 | 0
2022-08-14 17:00 | 0 | 444 | 443.66 | 1 | 9.5 | 25.67 | 100 | 100 | 33.001 | 33 | 2.265 | 1.032 | 36.298 | 0 | 0 | 115.478 | 115.478 | 115.478 | 134.049 | 152.263 | 152.381 | 0 | 0 | 0 | 0 | 0 | 0 | 115.477 | 115.478 | 75.78 | 21.66 | 100 | 2.25 | 1 | 347.5 | 0 | 0 | 0 | 0 | 0 | 0 | 6.642 | 6.439 | 5.489 | 0 | 0 | 0 | 2 | 2 | 0
2022-08-14 18:00 | 0 | 497.5 | 496.71 | 1 | 9.9 | 24.82 | 100 | 100 | 38.174 | 38.174 | 2.756 | 1.235 | 42.164 | 0 | 0 | 131.371 | 131.371 | 131.371 | 150.023 | 170.471 | 170.742 | 0 | 0 | 0 | 0 | 0 | 0 | 131.37 | 131.371 | 76.94 | 22.36 | 100 | 3.23 | 1 | 347.5 | 0 | 0 | 0 | 0 | 0 | 0 | 6.692 | 6.456 | 5.504 | 0 | 0 | 0 | 2 | 2 | 0
2022-08-14 19:00 | 0 | 332 | 327.54 | 1 | 10.4 | 24.15 | 100 | 100 | 0 | 0 | 0 | 0.521 | 0 | 41.63 | 0 | 41.63 | 41.63 | 41.63 | 60.346 | 112.412 | 113.942 | 0 | 0 | 0 | 0 | 0 | 0 | -0.001 | 0 | 36.54 | 0 | 0 | 9.4 | 1 | 347.5 | 0 | 0 | 0 | 0 | 0 | 0 | 6.731 | 6.47 | 5.515 | 0 | 0 | 0 | 2 | 2 | 0
2022-08-14 20:00 | 0 | 0 | 0 | 1 | 10.1 | 23.75 | 100 | 100 | 0 | 0 | 0 | 0 | 0 | 0 | 0 | 0 | 0 | 0 | 0 | 0 | 0 | 0 | 0 | 0 | 0 | 0 | 0 | -0.001 | 0 | 0 | 0 | 0 | 15.93 | 0.99 | 289.25 | 0 | 0 | 0 | 0 | -16.91 | 0 | 5.662 | 6.072 | 5.176 | 0 | 0 | 0 | 2 | 2 | 0
2022-08-14 21:00 | 0 | 0 | 0 | 0 | 9.1 | 23.03 | 100 | 100 | 0 | 0 | 0 | 0 | 0 | 0 | 0 | 0 | 0 | 0 | 0 | 0 | 0 | 0 | 0 | 0 | 0 | 0 | 0 | -0.001 | 0 | 0 | 0 | 0 | 0 | 0 | 245.27 | 0 | 0 | 0 | 0 | -12.765 | 0 | 3.459 | 5.024 | 4.283 | 0 | 0 | 0 | 1 | 1 | 0
2022-08-14 22:00 | 0 | 0 | 0 | 0 | 8.3 | 22.56 | 100 | 100 | 0 | 0 | 0 | 0 | 0 | 0 | 0 | 0 | 0 | 0 | 0 | 0 | 0 | 0 | 0 | 0 | 0 | 0 | 0 | -0.001 | 0 | 0 | 0 | 0 | 0 | 0 | 210.29 | 0 | 0 | 0 | 0 | -10.155 | 0 | 2.343 | 4.217 | 3.595 | 0 | 0 | 0 | 1 | 1 | 0
2022-08-14 23:00 | 0 | 0 | 0 | 0 | 9.1 | 22.28 | 100 | 100 | 0 | 0 | 0 | 0 | 0 | 0 | 0 | 0 | 0 | 0 | 0 | 0 | 0 | 0 | 0 | 0 | 0 | 0 | 0 | -0.001 | 0 | 0 | 0 | 0 | 0 | 0 | 181.56 | 0 | 0 | 0 | 0 | -8.339 | 0 | 1.732 | 3.566 | 3.04 | 0 | 0 | 0 | 1 | 1 | 0
2022-08-15 | 0 | 0 | 0 | 0 | 9.6 | 21.94 | 100 | 100 | 0 | 0 | 0 | 0 | 0 | 0 | 0 | 0 | 0 | 0 | 0 | 0 | 0 | 0 | 0 | 0 | 0 | 0 | 0 | -0.001 | 0 | 0 | 0 | 0 | 0 | 0 | 157.48 | 0 | 0 | 0 | 0 | -6.991 | 0 | 1.377 | 3.031 | 2.583 | 0 | 0 | 0 | 1 | 1 | 0
2022-08-15 01:00 | 0 | 0 | 0 | 0 | 9.7 | 21.58 | 100 | 100 | 0 | 0 | 0 | 0 | 0 | 0 | 0 | 0 | 0 | 0 | 0 | 0 | 0 | 0 | 0 | 0 | 0 | 0 | 0 | -0.001 | 0 | 0 | 0 | 0 | 0 | 0 | 137.03 | 0 | 0 | 0 | 0 | -5.934 | 0 | 1.154 | 2.581 | 2.2 | 0 | 0 | 0 | 1 | 1 | 0
2022-08-15 02:00 | 0 | 0 | 0 | 0 | 9.5 | 21.17 | 100 | 100 | 0 | 0 | 0 | 0 | 0 | 0 | 0 | 0 | 0 | 0 | 0 | 0 | 0 | 0 | 0 | 0 | 0 | 0 | 0 | -0.001 | 0 | 0 | 0 | 0 | 0 | 0 | 119.55 | 0 | 0 | 0 | 0 | -5.076 | 0 | 1 | 2.2 | 1.876 | 0 | 0 | 0 | 1 | 1 | 0
2022-08-15 03:00 | 0 | 0 | 0 | 0 | 9.1 | 20.79 | 100 | 100 | 0 | 0 | 0 | 0 | 0 | 0 | 0 | 0 | 0 | 0 | 0 | 0 | 0 | 0 | 0 | 0 | 0 | 0 | 0 | -0.001 | 0 | 0 | 0 | 0 | 0 | 0 | 104.54 | 0 | 0 | 0 | 0 | -4.357 | 0 | 0.884 | 1.875 | 1.598 | 0 | 0 | 0 | 1 | 1 | 0
2022-08-15 04:00 | 0 | 0 | 0 | 0 | 9.1 | 20.62 | 100 | 100 | 0 | 0 | 0 | 0 | 0 | 0 | 0 | 0 | 0 | 0 | 0 | 0 | 0 | 0 | 0 | 0 | 0 | 0 | 0 | -0.001 | 0 | 0 | 0 | 0 | 0 | 0 | 91.67 | 0 | 0 | 0 | 0 | -3.736 | 0 | 0.787 | 1.592 | 1.357 | 0 | 0 | 0 | 1 | 1 | 0
2022-08-15 05:00 | 0 | 0 | 0 | 0 | 8.8 | 20.57 | 100 | 100 | 0 | 0 | 0 | 0 | 0 | 0 | 0 | 0 | 0 | 0 | 0 | 0 | 0 | 0 | 0 | 0 | 0 | 0 | 0 | -0.001 | 0 | 0 | 0 | 0 | 0 | 0 | 80.65 | 0 | 0 | 0 | 0 | -3.198 | 0 | 0.701 | 1.348 | 1.149 | 0 | 0 | 0 | 1 | 1 | 0
2022-08-15 06:00 | 0 | 0 | 0 | 0 | 8.7 | 20.46 | 100 | 100 | 0 | 0 | 0 | 0 | 0 | 0 | 0 | 0 | 0 | 0 | 0 | 0 | 0 | 0 | 0 | 0 | 0 | 0 | 0 | -0.001 | 0 | 0 | 0 | 0 | 0 | 0 | 71.22 | 0 | 0 | 0 | 0 | -2.736 | 0 | 0.623 | 1.141 | 0.972 | 0 | 0 | 0 | 1 | 1 | 0
2022-08-15 07:00 | 0 | 0 | 0 | 1 | 8.7 | 20.56 | 100 | 100 | 0 | 0 | 0 | 0 | 0 | 0 | 0 | 0 | 0 | 0 | 0 | 0 | 0 | 0 | 0 | 0 | 0 | 0 | 0 | -0.001 | 0 | 0 | 0 | 0 | 12.93 | 0.99 | 63.21 | 0 | 0 | 0 | 0 | -2.327 | 0 | 0.549 | 0.959 | 0.818 | 0 | 0 | 0 | 1 | 1 | 0
2022-08-15 08:00 | 0 | 338.7 | 333.89 | 1 | 8.4 | 21.19 | 100 | 100 | 0 | 0 | 0 | 0.521 | 0 | 0 | 0 | 0 | 0 | 0 | 57.338 | 114.59 | 116.242 | 0 | 0 | 0 | 0 | 0 | 0 | -0.001 | 0 | 0 | 0 | 0 | 9.67 | 1 | 244.23 | 0 | 0 | 0 | 0 | 52.548 | 0 | 0.966 | 2.064 | 1.76 | 0 | 0 | 0 | 2 | 2 | 0
2022-08-15 09:00 | 0 | 549.2 | 548.21 | 1 | 9.2 | 22.16 | 100 | 100 | 34.215 | 34.215 | 1.95 | 1.062 | 37.227 | 0 | 0 | 117.992 | 117.992 | 117.992 | 165.564 | 188.146 | 188.485 | 0 | 0 | 0 | 0 | 0 | 0 | 117.991 | 117.992 | 62.6 | 18.15 | 100 | 3.44 | 1 | 347.5 | 0 | 0 | 0 | 0 | 29.977 | 0 | 6.122 | 6.193 | 5.279 | 0 | 0 | 0 | 2 | 2 | 0
2022-08-15 10:00 | 0 | 673.2 | 672.74 | 1 | 9.5 | 23.97 | 100 | 100 | 57.224 | 57.224 | 3.799 | 2.102 | 63.125 | 0 | 0 | 184.54 | 184.54 | 184.54 | 203.273 | 230.883 | 231.042 | 0 | 0 | 0 | 0 | 0 | 0 | 184.539 | 184.54 | 79.87 | 24.77 | 100 | 2.13 | 1 | 347.5 | 0 | 0 | 0 | 0 | 0 | 0 | 6.742 | 6.473 | 5.518 | 0 | 0 | 0 | 2 | 2 | 0
2022-08-15 11:00 | 0 | 751.3 | 746.17 | 1 | 9.8 | 25.02 | 100 | 100 | 65.404 | 65.403 | 4.623 | 2.542 | 72.569 | 0 | 0 | 206.329 | 206.329 | 206.329 | 224.962 | 256.085 | 257.846 | 0 | 0 | 0 | 0 | 0 | 0 | 206.328 | 206.329 | 80.02 | 25.37 | 100 | 6.7 | 1 | 347.5 | 0 | 0 | 0 | 0 | 0 | 0 | 6.68 | 6.452 | 5.501 | 0 | 0 | 0 | 2 | 3 | 0
2022-08-15 12:00 | 0 | 794.4 | 782.37 | 1 | 9.7 | 25.78 | 100 | 100 | 69.293 | 69.293 | 4.929 | 2.77 | 76.992 | 0 | 0 | 216.742 | 216.742 | 216.742 | 235.302 | 268.51 | 272.638 | 0 | 0 | 0 | 0 | 0 | 0 | 216.741 | 216.742 | 79.5 | 25.42 | 100 | 9.98 | 1 | 347.5 | 0 | 0 | 0 | 0 | 0 | 0 | 6.636 | 6.437 | 5.488 | 0 | 0 | 0 | 2 | 3 | 0
2022-08-15 13:00 | 0 | 814.9 | 797.89 | 1 | 9.7 | 26.06 | 100 | 100 | 70.903 | 70.902 | 5.05 | 2.867 | 78.819 | 0 | 0 | 221.05 | 221.05 | 221.05 | 239.583 | 273.835 | 279.674 | 0 | 0 | 0 | 0 | 0 | 0 | 221.049 | 221.05 | 79.04 | 25.35 | 100 | 11.73 | 0.99 | 347.5 | 0 | 0 | 0 | 0 | 0 | 0 | 6.619 | 6.432 | 5.483 | 0 | 0 | 0 | 2 | 3 | 0
2022-08-15 14:00 | 0 | 815.5 | 798.28 | 1 | 10.1 | 26.15 | 100 | 100 | 70.901 | 70.9 | 5.078 | 2.87 | 78.849 | 0 | 0 | 221.162 | 221.162 | 221.162 | 239.687 | 273.97 | 279.88 | 0 | 0 | 0 | 0 | 0 | 0 | 221.161 | 221.162 | 79.02 | 25.33 | 100 | 11.79 | 0.99 | 347.5 | 0 | 0 | 0 | 0 | 0 | 0 | 6.614 | 6.43 | 5.481 | 0 | 0 | 0 | 2 | 2 | 0
2022-08-15 15:00 | 0 | 801.5 | 788.89 | 1 | 10.6 | 25.72 | 100 | 100 | 70.094 | 70.094 | 4.938 | 2.813 | 77.845 | 0 | 0 | 218.658 | 218.658 | 218.658 | 237.224 | 270.748 | 275.075 | 0 | 0 | 0 | 0 | 0 | 0 | 218.657 | 218.658 | 79.49 | 25.48 | 100 | 10.18 | 1 | 347.5 | 0 | 0 | 0 | 0 | 0 | 0 | 6.639 | 6.438 | 5.489 | 0 | 0 | 0 | 2 | 3 | 0
2022-08-15 16:00 | 0 | 767.4 | 761.67 | 1 | 11 | 24.97 | 100 | 100 | 67.295 | 67.295 | 4.671 | 2.642 | 74.607 | 0 | 0 | 210.953 | 210.953 | 210.953 | 229.59 | 261.405 | 263.372 | 0 | 0 | 0 | 0 | 0 | 0 | 210.952 | 210.953 | 80.1 | 25.55 | 100 | 7.01 | 1 | 347.5 | 0 | 0 | 0 | 0 | 0 | 0 | 6.683 | 6.453 | 5.501 | 0 | 0 | 0 | 2 | 3 | 0
2022-08-15 17:00 | 0 | 703 | 702.32 | 1 | 11.3 | 24.01 | 100 | 100 | 60.298 | 60.297 | 4.345 | 2.276 | 66.919 | 0 | 0 | 193.452 | 193.452 | 193.452 | 212.181 | 241.035 | 241.27 | 0 | 0 | 0 | 0 | 0 | 0 | 193.451 | 193.452 | 80.18 | 24.99 | 100 | 2.53 | 1 | 347.5 | 0 | 0 | 0 | 0 | 0 | 0 | 6.739 | 6.473 | 5.518 | 0 | 0 | 0 | 2 | 3 | 0
2022-08-15 18:00 | 0 | 589.1 | 588.31 | 1 | 11.2 | 23.21 | 100 | 100 | 48.43 | 48.43 | 2.505 | 1.647 | 52.583 | 0 | 0 | 158.902 | 158.902 | 158.902 | 177.709 | 201.908 | 202.179 | 0 | 0 | 0 | 0 | 0 | 0 | 158.901 | 158.902 | 78.59 | 23.95 | 100 | 2.97 | 1 | 347.5 | 0 | 0 | 0 | 0 | 0 | 0 | 6.787 | 6.489 | 5.531 | 0 | 0 | 0 | 2 | 2 | 0
2022-08-15 19:00 | 0 | 375.2 | 370.43 | 1 | 10.8 | 22.31 | 100 | 100 | 0 | 0 | 0 | 0.521 | 0 | 48.479 | 0 | 48.479 | 48.479 | 48.479 | 67.373 | 127.133 | 128.769 | 0 | 0 | 0 | 0 | 0 | 0 | -0.001 | 0 | 37.65 | 0 | 0 | 9.14 | 1 | 347.5 | 0 | 0 | 0 | 0 | 0 | 0 | 6.84 | 6.507 | 5.547 | 0 | 0 | 0 | 2 | 2 | 0
2022-08-15 20:00 | 0 | 0 | 0 | 1 | 10.1 | 21.74 | 100 | 100 | 0 | 0 | 0 | 0 | 0 | 0 | 0 | 0 | 0 | 0 | 0 | 0 | 0 | 0 | 0 | 0 | 0 | 0 | 0 | -0.001 | 0 | 0 | 0 | 0 | 15.67 | 0.99 | 288.69 | 0 | 0 | 0 | 0 | -17.071 | 0 | 5.756 | 6.108 | 5.207 | 0 | 0 | 0 | 2 | 2 | 0
2022-08-15 21:00 | 0 | 0 | 0 | 0 | 9.5 | 21.23 | 100 | 100 | 0 | 0 | 0 | 0 | 0 | 0 | 0 | 0 | 0 | 0 | 0 | 0 | 0 | 0 | 0 | 0 | 0 | 0 | 0 | -0.001 | 0 | 0 | 0 | 0 | 0 | 0 | 244.44 | 0 | 0 | 0 | 0 | -12.846 | 0 | 3.497 | 5.047 | 4.302 | 0 | 0 | 0 | 1 | 1 | 0
2022-08-15 22:00 | 0 | 0 | 0 | 0 | 9.3 | 20.63 | 100 | 100 | 0 | 0 | 0 | 0 | 0 | 0 | 0 | 0 | 0 | 0 | 0 | 0 | 0 | 0 | 0 | 0 | 0 | 0 | 0 | -0.001 | 0 | 0 | 0 | 0 | 0 | 0 | 209.24 | 0 | 0 | 0 | 0 | -10.216 | 0 | 2.366 | 4.238 | 3.613 | 0 | 0 | 0 | 1 | 1 | 0
2022-08-15 23:00 | 0 | 0 | 0 | 0 | 9.3 | 20.46 | 100 | 100 | 0 | 0 | 0 | 0 | 0 | 0 | 0 | 0 | 0 | 0 | 0 | 0 | 0 | 0 | 0 | 0 | 0 | 0 | 0 | -0.001 | 0 | 0 | 0 | 0 | 0 | 0 | 180.38 | 0 | 0 | 0 | 0 | -8.378 | 0 | 1.744 | 3.581 | 3.053 | 0 | 0 | 0 | 1 | 1 | 0
2022-08-16 | 0 | 0 | 0 | 0 | 8.8 | 20.28 | 100 | 100 | 0 | 0 | 0 | 0 | 0 | 0 | 0 | 0 | 0 | 0 | 0 | 0 | 0 | 0 | 0 | 0 | 0 | 0 | 0 | -0.001 | 0 | 0 | 0 | 0 | 0 | 0 | 156.22 | 0 | 0 | 0 | 0 | -7.013 | 0 | 1.382 | 3.04 | 2.591 | 0 | 0 | 0 | 1 | 1 | 0
2022-08-16 01:00 | 0 | 0 | 0 | 0 | 9 | 20.05 | 100 | 100 | 0 | 0 | 0 | 0 | 0 | 0 | 0 | 0 | 0 | 0 | 0 | 0 | 0 | 0 | 0 | 0 | 0 | 0 | 0 | -0.001 | 0 | 0 | 0 | 0 | 0 | 0 | 135.74 | 0 | 0 | 0 | 0 | -5.946 | 0 | 1.156 | 2.586 | 2.205 | 0 | 0 | 0 | 1 | 1 | 0
2022-08-16 02:00 | 0 | 0 | 0 | 0 | 8.5 | 19.76 | 100 | 100 | 0 | 0 | 0 | 0 | 0 | 0 | 0 | 0 | 0 | 0 | 0 | 0 | 0 | 0 | 0 | 0 | 0 | 0 | 0 | -0.001 | 0 | 0 | 0 | 0 | 0 | 0 | 118.24 | 0 | 0 | 0 | 0 | -5.081 | 0 | 1.001 | 2.202 | 1.877 | 0 | 0 | 0 | 1 | 1 | 0
2022-08-16 03:00 | 0 | 0 | 0 | 0 | 8.2 | 19.4 | 100 | 100 | 0 | 0 | 0 | 0 | 0 | 0 | 0 | 0 | 0 | 0 | 0 | 0 | 0 | 0 | 0 | 0 | 0 | 0 | 0 | -0.001 | 0 | 0 | 0 | 0 | 0 | 0 | 103.22 | 0 | 0 | 0 | 0 | -4.36 | 0 | 0.885 | 1.876 | 1.599 | 0 | 0 | 0 | 1 | 1 | 0
2022-08-16 04:00 | 0 | 0 | 0 | 0 | 8.2 | 19.32 | 100 | 100 | 0 | 0 | 0 | 0 | 0 | 0 | 0 | 0 | 0 | 0 | 0 | 0 | 0 | 0 | 0 | 0 | 0 | 0 | 0 | -0.001 | 0 | 0 | 0 | 0 | 0 | 0 | 90.35 | 0 | 0 | 0 | 0 | -3.735 | 0 | 0.787 | 1.592 | 1.357 | 0 | 0 | 0 | 1 | 1 | 0
2022-08-16 05:00 | 0 | 0 | 0 | 0 | 8.1 | 19.32 | 100 | 100 | 0 | 0 | 0 | 0 | 0 | 0 | 0 | 0 | 0 | 0 | 0 | 0 | 0 | 0 | 0 | 0 | 0 | 0 | 0 | -0.001 | 0 | 0 | 0 | 0 | 0 | 0 | 79.34 | 0 | 0 | 0 | 0 | -3.195 | 0 | 0.701 | 1.347 | 1.148 | 0 | 0 | 0 | 1 | 1 | 0
2022-08-16 06:00 | 0 | 0 | 0 | 0 | 8 | 19.28 | 100 | 100 | 0 | 0 | 0 | 0 | 0 | 0 | 0 | 0 | 0 | 0 | 0 | 0 | 0 | 0 | 0 | 0 | 0 | 0 | 0 | -0.001 | 0 | 0 | 0 | 0 | 0 | 0 | 69.93 | 0 | 0 | 0 | 0 | -2.73 | 0 | 0.622 | 1.138 | 0.97 | 0 | 0 | 0 | 1 | 1 | 0
2022-08-16 07:00 | 0 | 0 | 0 | 1 | 7.5 | 19.55 | 100 | 100 | 0 | 0 | 0 | 0 | 0 | 0 | 0 | 0 | 0 | 0 | 0 | 0 | 0 | 0 | 0 | 0 | 0 | 0 | 0 | -0.001 | 0 | 0 | 0 | 0 | 12.63 | 0.99 | 61.96 | 0 | 0 | 0 | 0 | -2.315 | 0 | 0.547 | 0.954 | 0.813 | 0 | 0 | 0 | 1 | 1 | 0
2022-08-16 08:00 | 0 | 238.1 | 234.92 | 1 | 7.2 | 20.4 | 100 | 100 | 0 | 0 | 0 | 0.521 | 0 | 0 | 0 | 0 | 0 | 0 | 40.05 | 80.626 | 81.716 | 0 | 0 | 0 | 0 | 0 | 0 | -0.001 | 0 | 0 | 0 | 0 | 9.37 | 1 | 186.46 | 0 | 0 | 0 | 0 | 36.14 | 0 | 0.811 | 1.673 | 1.426 | 0 | 0 | 0 | 2 | 2 | 0
2022-08-16 09:00 | 0 | 423.2 | 422.57 | 1 | 8.3 | 21.04 | 100 | 100 | 0 | 0 | 0 | 0.521 | 0 | 65.658 | 0 | 65.658 | 65.658 | 65.658 | 127.634 | 145.025 | 145.242 | 0 | 0 | 0 | 0 | 0 | 0 | -0.001 | 0 | 45.21 | 0 | 0 | 3.14 | 1 | 347.5 | 0 | 0 | 0 | 0 | 46.748 | 0 | 4.933 | 5.557 | 4.737 | 0 | 0 | 0 | 1 | 1 | 0
2022-08-16 10:00 | 0 | 473.2 | 472.77 | 1 | 9 | 22.55 | 100 | 100 | 36.087 | 36.087 | 2.206 | 1.137 | 39.43 | 0 | 0 | 123.967 | 123.967 | 123.967 | 142.837 | 162.256 | 162.402 | 0 | 0 | 0 | 0 | 0 | 0 | 123.966 | 123.967 | 76.33 | 22.22 | 100 | 2.43 | 1 | 347.5 | 0 | 0 | 0 | 0 | 0 | 0 | 6.826 | 6.502 | 5.543 | 0 | 0 | 0 | 2 | 2 | 0
2022-08-16 11:00 | 0 | 744 | 738.43 | 1 | 9 | 23.6 | 100 | 100 | 64.537 | 64.537 | 4.429 | 2.489 | 71.455 | 0 | 0 | 203.816 | 203.816 | 203.816 | 222.585 | 253.43 | 255.341 | 0 | 0 | 0 | 0 | 0 | 0 | 203.815 | 203.816 | 79.82 | 25.27 | 100 | 7.01 | 1 | 347.5 | 0 | 0 | 0 | 0 | 0 | 0 | 6.763 | 6.481 | 5.525 | 0 | 0 | 0 | 2 | 3 | 0
2022-08-16 12:00 | 0 | 804.7 | 791.73 | 1 | 8.9 | 24.29 | 100 | 100 | 70.844 | 70.843 | 4.626 | 2.828 | 78.298 | 0 | 0 | 219.35 | 219.35 | 219.35 | 238.052 | 271.723 | 276.173 | 0 | 0 | 0 | 0 | 0 | 0 | 219.349 | 219.35 | 79.42 | 25.65 | 100 | 10.3 | 1 | 347.5 | 0 | 0 | 0 | 0 | 0 | 0 | 6.723 | 6.467 | 5.513 | 0 | 0 | 0 | 2 | 3 | 0
2022-08-16 13:00 | 0 | 835.6 | 817.21 | 1 | 8.8 | 24.66 | 100 | 100 | 73.78 | 73.78 | 4.735 | 2.996 | 81.511 | 0 | 0 | 226.641 | 226.641 | 226.641 | 245.308 | 280.466 | 286.778 | 0 | 0 | 0 | 0 | 0 | 0 | 226.64 | 226.641 | 79.03 | 25.73 | 100 | 12.04 | 0.99 | 347.5 | 0 | 0 | 0 | 0 | 0 | 0 | 6.701 | 6.46 | 5.507 | 0 | 0 | 0 | 2 | 3 | 0
2022-08-16 14:00 | 0 | 834.1 | 815.56 | 1 | 8.9 | 25.21 | 100 | 100 | 73.443 | 73.443 | 4.835 | 2.986 | 81.264 | 0 | 0 | 226.183 | 226.183 | 226.183 | 244.798 | 279.899 | 286.263 | 0 | 0 | 0 | 0 | 0 | 0 | 226.182 | 226.183 | 79.01 | 25.66 | 100 | 12.1 | 0.99 | 347.5 | 0 | 0 | 0 | 0 | 0 | 0 | 6.669 | 6.449 | 5.497 | 0 | 0 | 0 | 2 | 2 | 0
2022-08-16 15:00 | 0 | 822.2 | 808.49 | 1 | 9.4 | 25.02 | 100 | 100 | 72.822 | 72.821 | 4.766 | 2.945 | 80.532 | 0 | 0 | 224.421 | 224.421 | 224.421 | 243.053 | 277.475 | 282.179 | 0 | 0 | 0 | 0 | 0 | 0 | 224.42 | 224.421 | 79.53 | 25.81 | 100 | 10.48 | 1 | 347.5 | 0 | 0 | 0 | 0 | 0 | 0 | 6.68 | 6.452 | 5.501 | 0 | 0 | 0 | 2 | 3 | 0
2022-08-16 16:00 | 0 | 787.1 | 780.73 | 1 | 9.8 | 24.66 | 100 | 100 | 69.69 | 69.689 | 4.644 | 2.767 | 77.101 | 0 | 0 | 216.623 | 216.623 | 216.623 | 235.29 | 267.946 | 270.133 | 0 | 0 | 0 | 0 | 0 | 0 | 216.622 | 216.623 | 80.19 | 25.8 | 100 | 7.3 | 1 | 347.5 | 0 | 0 | 0 | 0 | 0 | 0 | 6.701 | 6.46 | 5.507 | 0 | 0 | 0 | 2 | 3 | 0
2022-08-16 17:00 | 0 | 721.5 | 720.64 | 1 | 10 | 24.11 | 100 | 100 | 62.505 | 62.504 | 4.435 | 2.388 | 69.328 | 0 | 0 | 198.974 | 198.974 | 198.974 | 217.694 | 247.323 | 247.619 | 0 | 0 | 0 | 0 | 0 | 0 | 198.973 | 198.974 | 80.35 | 25.24 | 100 | 2.8 | 1 | 347.5 | 0 | 0 | 0 | 0 | 0 | 0 | 6.733 | 6.471 | 5.516 | 0 | 0 | 0 | 2 | 3 | 0
2022-08-16 18:00 | 0 | 604.2 | 603.53 | 1 | 10 | 23.39 | 100 | 100 | 50.042 | 50.041 | 2.685 | 1.725 | 54.451 | 0 | 0 | 163.535 | 163.535 | 163.535 | 182.325 | 207.132 | 207.361 | 0 | 0 | 0 | 0 | 0 | 0 | 163.534 | 163.535 | 78.86 | 24.13 | 100 | 2.7 | 1 | 347.5 | 0 | 0 | 0 | 0 | 0 | 0 | 6.776 | 6.485 | 5.528 | 0 | 0 | 0 | 2 | 3 | 0
2022-08-16 19:00 | 0 | 391.2 | 386.51 | 1 | 9.6 | 22.57 | 100 | 100 | 0 | 0 | 0 | 0.521 | 0 | 50.495 | 0 | 50.495 | 50.495 | 50.495 | 69.363 | 132.65 | 134.26 | 0 | 0 | 0 | 0 | 0 | 0 | -0.001 | 0 | 37.61 | 0 | 0 | 8.88 | 1 | 347.5 | 0 | 0 | 0 | 0 | 0 | 0 | 6.825 | 6.501 | 5.542 | 0 | 0 | 0 | 2 | 2 | 0
2022-08-16 20:00 | 0 | 0 | 0 | 1 | 9 | 21.96 | 100 | 100 | 0 | 0 | 0 | 0 | 0 | 0 | 0 | 0 | 0 | 0 | 0 | 0 | 0 | 0 | 0 | 0 | 0 | 0 | 0 | -0.001 | 0 | 0 | 0 | 0 | 15.42 | 0.99 | 288.75 | 0 | 0 | 0 | 0 | -17.053 | 0 | 5.745 | 6.104 | 5.204 | 0 | 0 | 0 | 2 | 2 | 0
2022-08-16 21:00 | 0 | 0 | 0 | 0 | 8.3 | 21.21 | 100 | 100 | 0 | 0 | 0 | 0 | 0 | 0 | 0 | 0 | 0 | 0 | 0 | 0 | 0 | 0 | 0 | 0 | 0 | 0 | 0 | -0.001 | 0 | 0 | 0 | 0 | 0 | 0 | 244.48 | 0 | 0 | 0 | 0 | -12.852 | 0 | 3.5 | 5.048 | 4.304 | 0 | 0 | 0 | 1 | 1 | 0
2022-08-16 22:00 | 0 | 0 | 0 | 0 | 8 | 20.91 | 100 | 100 | 0 | 0 | 0 | 0 | 0 | 0 | 0 | 0 | 0 | 0 | 0 | 0 | 0 | 0 | 0 | 0 | 0 | 0 | 0 | -0.001 | 0 | 0 | 0 | 0 | 0 | 0 | 209.33 | 0 | 0 | 0 | 0 | -10.203 | 0 | 2.361 | 4.233 | 3.609 | 0 | 0 | 0 | 1 | 1 | 0
2022-08-16 23:00 | 0 | 0 | 0 | 0 | 8.8 | 20.64 | 100 | 100 | 0 | 0 | 0 | 0 | 0 | 0 | 0 | 0 | 0 | 0 | 0 | 0 | 0 | 0 | 0 | 0 | 0 | 0 | 0 | -0.001 | 0 | 0 | 0 | 0 | 0 | 0 | 180.49 | 0 | 0 | 0 | 0 | -8.373 | 0 | 1.742 | 3.579 | 3.051 | 0 | 0 | 0 | 1 | 1 | 0
2022-08-17 | 0 | 0 | 0 | 0 | 8.4 | 20.34 | 100 | 100 | 0 | 0 | 0 | 0 | 0 | 0 | 0 | 0 | 0 | 0 | 0 | 0 | 0 | 0 | 0 | 0 | 0 | 0 | 0 | -0.001 | 0 | 0 | 0 | 0 | 0 | 0 | 156.32 | 0 | 0 | 0 | 0 | -7.015 | 0 | 1.383 | 3.041 | 2.592 | 0 | 0 | 0 | 1 | 1 | 0
2022-08-17 01:00 | 0 | 0 | 0 | 0 | 8.3 | 20.08 | 100 | 100 | 0 | 0 | 0 | 0 | 0 | 0 | 0 | 0 | 0 | 0 | 0 | 0 | 0 | 0 | 0 | 0 | 0 | 0 | 0 | -0.001 | 0 | 0 | 0 | 0 | 0 | 0 | 135.83 | 0 | 0 | 0 | 0 | -5.949 | 0 | 1.156 | 2.587 | 2.206 | 0 | 0 | 0 | 1 | 1 | 0
2022-08-17 02:00 | 0 | 0 | 0 | 0 | 8.1 | 19.72 | 100 | 100 | 0 | 0 | 0 | 0 | 0 | 0 | 0 | 0 | 0 | 0 | 0 | 0 | 0 | 0 | 0 | 0 | 0 | 0 | 0 | -0.001 | 0 | 0 | 0 | 0 | 0 | 0 | 118.3 | 0 | 0 | 0 | 0 | -5.086 | 0 | 1.002 | 2.205 | 1.879 | 0 | 0 | 0 | 1 | 1 | 0
2022-08-17 03:00 | 0 | 0 | 0 | 0 | 8 | 19.23 | 100 | 100 | 0 | 0 | 0 | 0 | 0 | 0 | 0 | 0 | 0 | 0 | 0 | 0 | 0 | 0 | 0 | 0 | 0 | 0 | 0 | -0.001 | 0 | 0 | 0 | 0 | 0 | 0 | 103.25 | 0 | 0 | 0 | 0 | -4.37 | 0 | 0.886 | 1.881 | 1.603 | 0 | 0 | 0 | 1 | 1 | 0
2022-08-17 04:00 | 0 | 0 | 0 | 0 | 7.7 | 19.43 | 100 | 100 | 0 | 0 | 0 | 0 | 0 | 0 | 0 | 0 | 0 | 0 | 0 | 0 | 0 | 0 | 0 | 0 | 0 | 0 | 0 | -0.001 | 0 | 0 | 0 | 0 | 0 | 0 | 90.39 | 0 | 0 | 0 | 0 | -3.732 | 0 | 0.786 | 1.59 | 1.356 | 0 | 0 | 0 | 1 | 1 | 0
2022-08-17 05:00 | 0 | 0 | 0 | 0 | 7.3 | 19.58 | 100 | 100 | 0 | 0 | 0 | 0 | 0 | 0 | 0 | 0 | 0 | 0 | 0 | 0 | 0 | 0 | 0 | 0 | 0 | 0 | 0 | -0.001 | 0 | 0 | 0 | 0 | 0 | 0 | 79.42 | 0 | 0 | 0 | 0 | -3.186 | 0 | 0.699 | 1.343 | 1.145 | 0 | 0 | 0 | 1 | 1 | 0
2022-08-17 06:00 | 0 | 0 | 0 | 0 | 6.9 | 19.69 | 100 | 100 | 0 | 0 | 0 | 0 | 0 | 0 | 0 | 0 | 0 | 0 | 0 | 0 | 0 | 0 | 0 | 0 | 0 | 0 | 0 | -0.001 | 0 | 0 | 0 | 0 | 0 | 0 | 70.06 | 0 | 0 | 0 | 0 | -2.716 | 0 | 0.62 | 1.132 | 0.965 | 0 | 0 | 0 | 1 | 1 | 0
2022-08-17 07:00 | 0 | 0 | 0 | 1 | 6.7 | 19.97 | 100 | 100 | 0 | 0 | 0 | 0 | 0 | 0 | 0 | 0 | 0 | 0 | 0 | 0 | 0 | 0 | 0 | 0 | 0 | 0 | 0 | -0.001 | 0 | 0 | 0 | 0 | 12.33 | 0.99 | 62.13 | 0 | 0 | 0 | 0 | -2.302 | 0 | 0.545 | 0.949 | 0.809 | 0 | 0 | 0 | 1 | 1 | 0
2022-08-17 08:00 | 0 | 191 | 188.61 | 1 | 6.2 | 20.67 | 100 | 100 | 0 | 0 | 0 | 0.521 | 0 | 0 | 0 | 0 | 0 | 0 | 31.921 | 64.733 | 65.551 | 0 | 0 | 0 | 0 | 0 | 0 | -0.001 | 0 | 0 | 0 | 0 | 9.06 | 1 | 160.01 | 0 | 0 | 0 | 0 | 28.412 | 0 | 0.747 | 1.491 | 1.271 | 0 | 0 | 0 | 2 | 2 | 0
2022-08-17 09:00 | 0 | 403.1 | 402.61 | 1 | 6.7 | 21.31 | 100 | 100 | 0 | 0 | 0 | 0.521 | 0 | 52.88 | 0 | 52.88 | 52.88 | 52.88 | 121.621 | 138.176 | 138.344 | 0 | 0 | 0 | 0 | 0 | 0 | -0.001 | 0 | 38.22 | 0 | 0 | 2.83 | 1 | 347.5 | 0 | 0 | 0 | 0 | 54.426 | 0 | 4.566 | 5.263 | 4.486 | 0 | 0 | 0 | 1 | 1 | 0
2022-08-17 10:00 | 0 | 529.6 | 528.99 | 1 | 7.3 | 23.25 | 100 | 100 | 41.677 | 41.677 | 2.702 | 1.37 | 45.75 | 0 | 0 | 141.001 | 141.001 | 141.001 | 159.804 | 181.55 | 181.759 | 0 | 0 | 0 | 0 | 0 | 0 | 141 | 141.001 | 77.58 | 22.93 | 100 | 2.75 | 1 | 347.5 | 0 | 0 | 0 | 0 | 0 | 0 | 6.784 | 6.488 | 5.531 | 0 | 0 | 0 | 2 | 2 | 0
2022-08-17 11:00 | 0 | 621.3 | 616.22 | 1 | 6.7 | 24.01 | 100 | 100 | 51.154 | 51.154 | 2.904 | 1.783 | 55.842 | 0 | 0 | 166.978 | 166.978 | 166.978 | 185.707 | 211.487 | 213.23 | 0 | 0 | 0 | 0 | 0 | 0 | 166.977 | 166.978 | 78.31 | 23.99 | 100 | 7.33 | 1 | 347.5 | 0 | 0 | 0 | 0 | 0 | 0 | 6.739 | 6.473 | 5.518 | 0 | 0 | 0 | 2 | 2 | 0
2022-08-17 12:00 | 0 | 810.5 | 796.62 | 1 | 6.5 | 24.64 | 100 | 100 | 71.381 | 71.38 | 4.691 | 2.861 | 78.932 | 0 | 0 | 220.783 | 220.783 | 220.783 | 239.453 | 273.399 | 278.164 | 0 | 0 | 0 | 0 | 0 | 0 | 220.782 | 220.783 | 79.37 | 25.66 | 100 | 10.62 | 1 | 347.5 | 0 | 0 | 0 | 0 | 0 | 0 | 6.702 | 6.46 | 5.507 | 0 | 0 | 0 | 2 | 3 | 0
2022-08-17 13:00 | 0 | 830.3 | 811.05 | 1 | 6.6 | 24.86 | 100 | 100 | 72.959 | 72.959 | 4.761 | 2.952 | 80.672 | 0 | 0 | 224.732 | 224.732 | 224.732 | 243.38 | 278.351 | 284.959 | 0 | 0 | 0 | 0 | 0 | 0 | 224.731 | 224.732 | 78.86 | 25.6 | 100 | 12.36 | 0.99 | 347.5 | 0 | 0 | 0 | 0 | 0 | 0 | 6.689 | 6.456 | 5.503 | 0 | 0 | 0 | 2 | 3 | 0
2022-08-17 14:00 | 0 | 831.5 | 812.05 | 1 | 6.9 | 25.45 | 100 | 100 | 72.852 | 72.851 | 4.91 | 2.96 | 80.721 | 0 | 0 | 225.075 | 225.075 | 225.075 | 243.667 | 278.695 | 285.371 | 0 | 0 | 0 | 0 | 0 | 0 | 225.074 | 225.075 | 78.87 | 25.53 | 100 | 12.42 | 0.99 | 347.5 | 0 | 0 | 0 | 0 | 0 | 0 | 6.655 | 6.444 | 5.493 | 0 | 0 | 0 | 2 | 2 | 0
2022-08-17 15:00 | 0 | 818.4 | 803.96 | 1 | 7.6 | 25.13 | 100 | 100 | 72.163 | 72.163 | 4.807 | 2.912 | 79.882 | 0 | 0 | 223.001 | 223.001 | 223.001 | 241.623 | 275.918 | 280.875 | 0 | 0 | 0 | 0 | 0 | 0 | 223 | 223.001 | 79.4 | 25.69 | 100 | 10.78 | 1 | 347.5 | 0 | 0 | 0 | 0 | 0 | 0 | 6.674 | 6.45 | 5.499 | 0 | 0 | 0 | 2 | 3 | 0
2022-08-17 16:00 | 0 | 784.5 | 777.63 | 1 | 8.2 | 24.83 | 100 | 100 | 69.246 | 69.246 | 4.687 | 2.746 | 76.678 | 0 | 0 | 215.659 | 215.659 | 215.659 | 234.31 | 266.883 | 269.24 | 0 | 0 | 0 | 0 | 0 | 0 | 215.658 | 215.659 | 80.1 | 25.72 | 100 | 7.59 | 1 | 347.5 | 0 | 0 | 0 | 0 | 0 | 0 | 6.691 | 6.456 | 5.504 | 0 | 0 | 0 | 2 | 3 | 0
2022-08-17 17:00 | 0 | 719.6 | 718.56 | 1 | 8.6 | 24.1 | 100 | 100 | 62.206 | 62.206 | 4.459 | 2.375 | 69.041 | 0 | 0 | 198.321 | 198.321 | 198.321 | 217.042 | 246.609 | 246.967 | 0 | 0 | 0 | 0 | 0 | 0 | 198.32 | 198.321 | 80.3 | 25.19 | 100 | 3.08 | 1 | 347.5 | 0 | 0 | 0 | 0 | 0 | 0 | 6.734 | 6.471 | 5.516 | 0 | 0 | 0 | 2 | 3 | 0
2022-08-17 18:00 | 0 | 602 | 601.46 | 1 | 8.7 | 23.47 | 100 | 100 | 49.81 | 49.81 | 2.685 | 1.714 | 54.21 | 0 | 0 | 162.935 | 162.935 | 162.935 | 181.717 | 206.421 | 206.606 | 0 | 0 | 0 | 0 | 0 | 0 | 162.934 | 162.935 | 78.86 | 24.11 | 100 | 2.43 | 1 | 347.5 | 0 | 0 | 0 | 0 | 0 | 0 | 6.771 | 6.483 | 5.527 | 0 | 0 | 0 | 2 | 3 | 0
2022-08-17 19:00 | 0 | 387.9 | 383.52 | 1 | 8.5 | 22.67 | 100 | 100 | 0 | 0 | 0 | 0.521 | 0 | 49.024 | 0 | 49.024 | 49.024 | 49.024 | 67.883 | 131.623 | 133.127 | 0 | 0 | 0 | 0 | 0 | 0 | -0.001 | 0 | 36.82 | 0 | 0 | 8.62 | 1 | 347.5 | 0 | 0 | 0 | 0 | 0 | 0 | 6.819 | 6.499 | 5.541 | 0 | 0 | 0 | 2 | 2 | 0
2022-08-17 20:00 | 0 | 0 | 0 | 1 | 7.9 | 22.06 | 100 | 100 | 0 | 0 | 0 | 0 | 0 | 0 | 0 | 0 | 0 | 0 | 0 | 0 | 0 | 0 | 0 | 0 | 0 | 0 | 0 | -0.001 | 0 | 0 | 0 | 0 | 15.16 | 0.99 | 288.78 | 0 | 0 | 0 | 0 | -17.045 | 0 | 5.741 | 6.102 | 5.202 | 0 | 0 | 0 | 2 | 2 | 0
2022-08-17 21:00 | 0 | 0 | 0 | 0 | 6.9 | 21.48 | 100 | 100 | 0 | 0 | 0 | 0 | 0 | 0 | 0 | 0 | 0 | 0 | 0 | 0 | 0 | 0 | 0 | 0 | 0 | 0 | 0 | -0.001 | 0 | 0 | 0 | 0 | 0 | 0 | 244.56 | 0 | 0 | 0 | 0 | -12.836 | 0 | 3.492 | 5.044 | 4.3 | 0 | 0 | 0 | 1 | 1 | 0
2022-08-17 22:00 | 0 | 0 | 0 | 0 | 6.3 | 21.08 | 100 | 100 | 0 | 0 | 0 | 0 | 0 | 0 | 0 | 0 | 0 | 0 | 0 | 0 | 0 | 0 | 0 | 0 | 0 | 0 | 0 | -0.001 | 0 | 0 | 0 | 0 | 0 | 0 | 209.43 | 0 | 0 | 0 | 0 | -10.198 | 0 | 2.359 | 4.232 | 3.607 | 0 | 0 | 0 | 1 | 1 | 0
2022-08-17 23:00 | 0 | 0 | 0 | 0 | 6.1 | 20.84 | 100 | 100 | 0 | 0 | 0 | 0 | 0 | 0 | 0 | 0 | 0 | 0 | 0 | 0 | 0 | 0 | 0 | 0 | 0 | 0 | 0 | -0.001 | 0 | 0 | 0 | 0 | 0 | 0 | 180.6 | 0 | 0 | 0 | 0 | -8.368 | 0 | 1.741 | 3.577 | 3.05 | 0 | 0 | 0 | 1 | 1 | 0
2022-08-18 | 0 | 0 | 0 | 0 | 6.3 | 20.6 | 100 | 100 | 0 | 0 | 0 | 0 | 0 | 0 | 0 | 0 | 0 | 0 | 0 | 0 | 0 | 0 | 0 | 0 | 0 | 0 | 0 | -0.001 | 0 | 0 | 0 | 0 | 0 | 0 | 156.46 | 0 | 0 | 0 | 0 | -7.009 | 0 | 1.381 | 3.038 | 2.59 | 0 | 0 | 0 | 1 | 1 | 0
2022-08-18 01:00 | 0 | 0 | 0 | 0 | 6.3 | 20.35 | 100 | 100 | 0 | 0 | 0 | 0 | 0 | 0 | 0 | 0 | 0 | 0 | 0 | 0 | 0 | 0 | 0 | 0 | 0 | 0 | 0 | -0.001 | 0 | 0 | 0 | 0 | 0 | 0 | 135.98 | 0 | 0 | 0 | 0 | -5.944 | 0 | 1.155 | 2.585 | 2.204 | 0 | 0 | 0 | 1 | 1 | 0
2022-08-18 02:00 | 0 | 0 | 0 | 0 | 6.2 | 20.08 | 100 | 100 | 0 | 0 | 0 | 0 | 0 | 0 | 0 | 0 | 0 | 0 | 0 | 0 | 0 | 0 | 0 | 0 | 0 | 0 | 0 | -0.001 | 0 | 0 | 0 | 0 | 0 | 0 | 118.49 | 0 | 0 | 0 | 0 | -5.078 | 0 | 1.001 | 2.201 | 1.876 | 0 | 0 | 0 | 1 | 1 | 0
2022-08-18 03:00 | 0 | 0 | 0 | 0 | 5.9 | 19.72 | 100 | 100 | 0 | 0 | 0 | 0 | 0 | 0 | 0 | 0 | 0 | 0 | 0 | 0 | 0 | 0 | 0 | 0 | 0 | 0 | 0 | -0.001 | 0 | 0 | 0 | 0 | 0 | 0 | 103.48 | 0 | 0 | 0 | 0 | -4.357 | 0 | 0.884 | 1.875 | 1.598 | 0 | 0 | 0 | 1 | 1 | 0
2022-08-18 04:00 | 0 | 0 | 0 | 0 | 5.4 | 19.6 | 100 | 100 | 0 | 0 | 0 | 0 | 0 | 0 | 0 | 0 | 0 | 0 | 0 | 0 | 0 | 0 | 0 | 0 | 0 | 0 | 0 | -0.001 | 0 | 0 | 0 | 0 | 0 | 0 | 90.61 | 0 | 0 | 0 | 0 | -3.735 | 0 | 0.787 | 1.591 | 1.357 | 0 | 0 | 0 | 1 | 1 | 0
2022-08-18 05:00 | 0 | 0 | 0 | 0 | 5.1 | 19.57 | 100 | 100 | 0 | 0 | 0 | 0 | 0 | 0 | 0 | 0 | 0 | 0 | 0 | 0 | 0 | 0 | 0 | 0 | 0 | 0 | 0 | -0.001 | 0 | 0 | 0 | 0 | 0 | 0 | 79.6 | 0 | 0 | 0 | 0 | -3.196 | 0 | 0.701 | 1.347 | 1.148 | 0 | 0 | 0 | 1 | 1 | 0
2022-08-18 06:00 | 0 | 0 | 0 | 0 | 5.1 | 19.59 | 100 | 100 | 0 | 0 | 0 | 0 | 0 | 0 | 0 | 0 | 0 | 0 | 0 | 0 | 0 | 0 | 0 | 0 | 0 | 0 | 0 | -0.001 | 0 | 0 | 0 | 0 | 0 | 0 | 70.21 | 0 | 0 | 0 | 0 | -2.729 | 0 | 0.622 | 1.137 | 0.969 | 0 | 0 | 0 | 1 | 1 | 0
2022-08-18 07:00 | 0 | 0 | 0 | 1 | 5.3 | 19.75 | 100 | 100 | 0 | 0 | 0 | 0 | 0 | 0 | 0 | 0 | 0 | 0 | 0 | 0 | 0 | 0 | 0 | 0 | 0 | 0 | 0 | -0.001 | 0 | 0 | 0 | 0 | 12.02 | 0.99 | 62.22 | 0 | 0 | 0 | 0 | -2.318 | 0 | 0.548 | 0.956 | 0.815 | 0 | 0 | 0 | 1 | 1 | 0
2022-08-18 08:00 | 0 | 203.2 | 200.83 | 1 | 5.6 | 20.56 | 100 | 100 | 0 | 0 | 0 | 0.521 | 0 | 0 | 0 | 0 | 0 | 0 | 33.741 | 68.926 | 69.738 | 0 | 0 | 0 | 0 | 0 | 0 | -0.001 | 0 | 0 | 0 | 0 | 8.75 | 1 | 166.03 | 0 | 0 | 0 | 0 | 30.135 | 0 | 0.762 | 1.535 | 1.309 | 0 | 0 | 0 | 2 | 2 | 0
2022-08-18 09:00 | 0 | 345.7 | 345.37 | 1 | 6.7 | 21.26 | 100 | 100 | 0 | 0 | 0 | 0.521 | 0 | 38.297 | 0 | 38.297 | 38.297 | 38.297 | 104.342 | 118.53 | 118.644 | 0 | 0 | 0 | 0 | 0 | 0 | -0.001 | 0 | 32.28 | 0 | 0 | 2.51 | 1 | 347.5 | 0 | 0 | 0 | 0 | 52.677 | 0 | 4.011 | 5.051 | 4.306 | 0 | 0 | 0 | 1 | 1 | 0
2022-08-18 10:00 | 0 | 344.1 | 343.61 | 1 | 7.1 | 23.48 | 100 | 100 | 23.584 | 23.583 | 1.283 | 0.716 | 25.583 | 0 | 0 | 85.008 | 85.008 | 85.008 | 103.788 | 117.926 | 118.095 | 0 | 0 | 0 | 0 | 0 | 0 | 85.007 | 85.008 | 71.98 | 19.97 | 100 | 3.07 | 1 | 347.5 | 0 | 0 | 0 | 0 | 0 | 0 | 6.771 | 6.483 | 5.527 | 0 | 0 | 0 | 2 | 2 | 0
2022-08-18 11:00 | 0 | 605 | 599.61 | 1 | 6.8 | 24.37 | 100 | 100 | 49.385 | 49.385 | 2.739 | 1.698 | 53.823 | 0 | 0 | 161.967 | 161.967 | 161.967 | 180.662 | 205.786 | 207.636 | 0 | 0 | 0 | 0 | 0 | 0 | 161.966 | 161.967 | 78.01 | 23.78 | 100 | 7.65 | 1 | 347.5 | 0 | 0 | 0 | 0 | 0 | 0 | 6.718 | 6.465 | 5.512 | 0 | 0 | 0 | 2 | 2 | 0
2022-08-18 12:00 | 0 | 816 | 801.16 | 1 | 6.7 | 25.11 | 100 | 100 | 71.816 | 71.816 | 4.793 | 2.892 | 79.5 | 0 | 0 | 222.122 | 222.122 | 222.122 | 240.747 | 274.958 | 280.051 | 0 | 0 | 0 | 0 | 0 | 0 | 222.121 | 222.122 | 79.31 | 25.64 | 100 | 10.94 | 1 | 347.5 | 0 | 0 | 0 | 0 | 0 | 0 | 6.675 | 6.451 | 5.499 | 0 | 0 | 0 | 2 | 3 | 0
2022-08-18 13:00 | 0 | 838.9 | 818.42 | 1 | 6.9 | 25.61 | 100 | 100 | 73.52 | 73.519 | 4.978 | 3.003 | 81.501 | 0 | 0 | 226.934 | 226.934 | 226.934 | 245.511 | 280.883 | 287.91 | 0 | 0 | 0 | 0 | 0 | 0 | 226.933 | 226.934 | 78.82 | 25.54 | 100 | 12.69 | 0.99 | 347.5 | 0 | 0 | 0 | 0 | 0 | 0 | 6.646 | 6.441 | 5.49 | 0 | 0 | 0 | 2 | 3 | 0
2022-08-18 14:00 | 0 | 840 | 819.34 | 1 | 7.2 | 26.05 | 100 | 100 | 73.42 | 73.42 | 5.101 | 3.01 | 81.531 | 0 | 0 | 227.238 | 227.238 | 227.238 | 245.773 | 281.197 | 288.288 | 0 | 0 | 0 | 0 | 0 | 0 | 227.237 | 227.238 | 78.82 | 25.47 | 100 | 12.73 | 0.99 | 347.5 | 0 | 0 | 0 | 0 | 0 | 0 | 6.62 | 6.432 | 5.483 | 0 | 0 | 0 | 2 | 2 | 0
2022-08-18 15:00 | 0 | 825.7 | 810.29 | 1 | 7.5 | 26.11 | 100 | 100 | 72.449 | 72.449 | 5.101 | 2.956 | 80.506 | 0 | 0 | 224.928 | 224.928 | 224.928 | 243.457 | 278.091 | 283.38 | 0 | 0 | 0 | 0 | 0 | 0 | 224.927 | 224.928 | 79.37 | 25.57 | 100 | 11.09 | 1 | 347.5 | 0 | 0 | 0 | 0 | 0 | 0 | 6.616 | 6.431 | 5.482 | 0 | 0 | 0 | 2 | 3 | 0
2022-08-18 16:00 | 0 | 786.8 | 779.37 | 1 | 7.8 | 25.59 | 100 | 100 | 69.158 | 69.158 | 4.881 | 2.758 | 76.797 | 0 | 0 | 216.206 | 216.206 | 216.206 | 234.785 | 267.479 | 270.03 | 0 | 0 | 0 | 0 | 0 | 0 | 216.205 | 216.206 | 80.07 | 25.61 | 100 | 7.88 | 1 | 347.5 | 0 | 0 | 0 | 0 | 0 | 0 | 6.647 | 6.441 | 5.491 | 0 | 0 | 0 | 2 | 3 | 0
2022-08-18 17:00 | 0 | 721.7 | 720.46 | 1 | 8.1 | 24.73 | 100 | 100 | 62.388 | 62.388 | 4.537 | 2.387 | 69.313 | 0 | 0 | 198.929 | 198.929 | 198.929 | 217.59 | 247.26 | 247.687 | 0 | 0 | 0 | 0 | 0 | 0 | 198.928 | 198.929 | 80.31 | 25.19 | 100 | 3.37 | 1 | 347.5 | 0 | 0 | 0 | 0 | 0 | 0 | 6.697 | 6.458 | 5.506 | 0 | 0 | 0 | 2 | 3 | 0
2022-08-18 18:00 | 0 | 600.5 | 600.07 | 1 | 8.3 | 23.94 | 100 | 100 | 49.631 | 49.631 | 2.728 | 1.708 | 54.068 | 0 | 0 | 162.579 | 162.579 | 162.579 | 181.316 | 205.946 | 206.092 | 0 | 0 | 0 | 0 | 0 | 0 | 162.578 | 162.579 | 78.89 | 24.08 | 100 | 2.16 | 1 | 347.5 | 0 | 0 | 0 | 0 | 0 | 0 | 6.743 | 6.474 | 5.519 | 0 | 0 | 0 | 2 | 3 | 0
2022-08-18 19:00 | 0 | 381.8 | 377.75 | 1 | 8.2 | 23.15 | 100 | 100 | 0 | 0 | 0 | 0.521 | 0 | 47.101 | 0 | 47.101 | 47.101 | 47.101 | 65.913 | 129.643 | 131.034 | 0 | 0 | 0 | 0 | 0 | 0 | -0.001 | 0 | 35.95 | 0 | 0 | 8.36 | 1 | 347.5 | 0 | 0 | 0 | 0 | 0 | 0 | 6.79 | 6.49 | 5.532 | 0 | 0 | 0 | 2 | 2 | 0
2022-08-18 20:00 | 0 | 0 | 0 | 1 | 7.8 | 22.55 | 100 | 100 | 0 | 0 | 0 | 0 | 0 | 0 | 0 | 0 | 0 | 0 | 0 | 0 | 0 | 0 | 0 | 0 | 0 | 0 | 0 | -0.001 | 0 | 0 | 0 | 0 | 11.6 | 0.99 | 288.92 | 0 | 0 | 0 | 0 | -17.006 | 0 | 5.718 | 6.093 | 5.195 | 0 | 0 | 0 | 2 | 2 | 0
2022-08-18 21:00 | 0 | 0 | 0 | 0 | 7.3 | 21.72 | 100 | 100 | 0 | 0 | 0 | 0 | 0 | 0 | 0 | 0 | 0 | 0 | 0 | 0 | 0 | 0 | 0 | 0 | 0 | 0 | 0 | -0.001 | 0 | 0 | 0 | 0 | 0 | 0 | 244.72 | 0 | 0 | 0 | 0 | -12.829 | 0 | 3.489 | 5.042 | 4.298 | 0 | 0 | 0 | 1 | 1 | 0
2022-08-18 22:00 | 0 | 0 | 0 | 0 | 7.1 | 21.2 | 100 | 100 | 0 | 0 | 0 | 0 | 0 | 0 | 0 | 0 | 0 | 0 | 0 | 0 | 0 | 0 | 0 | 0 | 0 | 0 | 0 | -0.001 | 0 | 0 | 0 | 0 | 0 | 0 | 209.58 | 0 | 0 | 0 | 0 | -10.201 | 0 | 2.36 | 4.232 | 3.608 | 0 | 0 | 0 | 1 | 1 | 0
2022-08-18 23:00 | 0 | 0 | 0 | 0 | 8.1 | 20.98 | 100 | 100 | 0 | 0 | 0 | 0 | 0 | 0 | 0 | 0 | 0 | 0 | 0 | 0 | 0 | 0 | 0 | 0 | 0 | 0 | 0 | -0.001 | 0 | 0 | 0 | 0 | 0 | 0 | 180.75 | 0 | 0 | 0 | 0 | -8.369 | 0 | 1.741 | 3.578 | 3.05 | 0 | 0 | 0 | 1 | 1 | 0
2022-08-19 | 0 | 0 | 0 | 0 | 8 | 20.76 | 100 | 100 | 0 | 0 | 0 | 0 | 0 | 0 | 0 | 0 | 0 | 0 | 0 | 0 | 0 | 0 | 0 | 0 | 0 | 0 | 0 | -0.001 | 0 | 0 | 0 | 0 | 0 | 0 | 156.61 | 0 | 0 | 0 | 0 | -7.008 | 0 | 1.381 | 3.038 | 2.59 | 0 | 0 | 0 | 1 | 1 | 0
2022-08-19 01:00 | 0 | 0 | 0 | 0 | 7.7 | 20.44 | 100 | 100 | 0 | 0 | 0 | 0 | 0 | 0 | 0 | 0 | 0 | 0 | 0 | 0 | 0 | 0 | 0 | 0 | 0 | 0 | 0 | -0.001 | 0 | 0 | 0 | 0 | 0 | 0 | 136.13 | 0 | 0 | 0 | 0 | -5.946 | 0 | 1.156 | 2.586 | 2.205 | 0 | 0 | 0 | 1 | 1 | 0
2022-08-19 02:00 | 0 | 0 | 0 | 0 | 7.4 | 20.05 | 100 | 100 | 0 | 0 | 0 | 0 | 0 | 0 | 0 | 0 | 0 | 0 | 0 | 0 | 0 | 0 | 0 | 0 | 0 | 0 | 0 | -0.001 | 0 | 0 | 0 | 0 | 0 | 0 | 118.61 | 0 | 0 | 0 | 0 | -5.085 | 0 | 1.002 | 2.204 | 1.879 | 0 | 0 | 0 | 1 | 1 | 0
2022-08-19 03:00 | 0 | 0 | 0 | 0 | 6.7 | 19.17 | 100 | 100 | 0 | 0 | 0 | 0 | 0 | 0 | 0 | 0 | 0 | 0 | 0 | 0 | 0 | 0 | 0 | 0 | 0 | 0 | 0 | -0.001 | 0 | 0 | 0 | 0 | 0 | 0 | 103.5 | 0 | 0 | 0 | 0 | -4.385 | 0 | 0.889 | 1.888 | 1.609 | 0 | 0 | 0 | 1 | 1 | 0
2022-08-19 04:00 | 0 | 0 | 0 | 0 | 6.5 | 19.08 | 100 | 100 | 0 | 0 | 0 | 0 | 0 | 0 | 0 | 0 | 0 | 0 | 0 | 0 | 0 | 0 | 0 | 0 | 0 | 0 | 0 | -0.001 | 0 | 0 | 0 | 0 | 0 | 0 | 90.56 | 0 | 0 | 0 | 0 | -3.757 | 0 | 0.79 | 1.602 | 1.365 | 0 | 0 | 0 | 1 | 1 | 0
2022-08-19 05:00 | 0 | 0 | 0 | 0 | 6.7 | 19.04 | 100 | 100 | 0 | 0 | 0 | 0 | 0 | 0 | 0 | 0 | 0 | 0 | 0 | 0 | 0 | 0 | 0 | 0 | 0 | 0 | 0 | -0.001 | 0 | 0 | 0 | 0 | 0 | 0 | 79.48 | 0 | 0 | 0 | 0 | -3.216 | 0 | 0.704 | 1.356 | 1.156 | 0 | 0 | 0 | 1 | 1 | 0
2022-08-19 06:00 | 0 | 0 | 0 | 0 | 6.6 | 18.95 | 100 | 100 | 0 | 0 | 0 | 0 | 0 | 0 | 0 | 0 | 0 | 0 | 0 | 0 | 0 | 0 | 0 | 0 | 0 | 0 | 0 | -0.001 | 0 | 0 | 0 | 0 | 0 | 0 | 70 | 0 | 0 | 0 | 0 | -2.75 | 0 | 0.626 | 1.147 | 0.978 | 0 | 0 | 0 | 1 | 1 | 0
2022-08-19 07:00 | 0 | 0 | 0 | 1 | 6.6 | 18.9 | 100 | 100 | 0 | 0 | 0 | 0 | 0 | 0 | 0 | 0 | 0 | 0 | 0 | 0 | 0 | 0 | 0 | 0 | 0 | 0 | 0 | -0.001 | 0 | 0 | 0 | 0 | 11.71 | 0.99 | 61.92 | 0 | 0 | 0 | 0 | -2.346 | 0 | 0.553 | 0.968 | 0.825 | 0 | 0 | 0 | 1 | 1 | 0
2022-08-19 08:00 | 0 | 251.8 | 249.07 | 1 | 6.8 | 20.26 | 100 | 100 | 0 | 0 | 0 | 0.521 | 0 | 0 | 0 | 0 | 0 | 0 | 41.54 | 85.482 | 86.418 | 0 | 0 | 0 | 0 | 0 | 0 | -0.001 | 0 | 0 | 0 | 0 | 8.44 | 1 | 191.28 | 0 | 0 | 0 | 0 | 37.552 | 0 | 0.824 | 1.708 | 1.456 | 0 | 0 | 0 | 2 | 2 | 0
2022-08-19 09:00 | 0 | 321.3 | 321.06 | 1 | 7.2 | 21.09 | 100 | 100 | 0 | 0 | 0 | 0.521 | 0 | 37.195 | 0 | 37.195 | 37.195 | 37.195 | 97.01 | 110.189 | 110.27 | 0 | 0 | 0 | 0 | 0 | 0 | -0.001 | 0 | 33.73 | 0 | 0 | 2.2 | 1 | 347.5 | 0 | 0 | 0 | 0 | 45.347 | 0 | 4.527 | 5.366 | 4.575 | 0 | 0 | 0 | 1 | 1 | 0
2022-08-19 10:00 | 0 | 452.2 | 451.41 | 1 | 7.9 | 22.82 | 100 | 100 | 34.032 | 34.031 | 1.955 | 1.056 | 37.043 | 0 | 0 | 117.488 | 117.488 | 117.488 | 136.332 | 154.924 | 155.195 | 0 | 0 | 0 | 0 | 0 | 0 | 117.487 | 117.488 | 75.7 | 21.93 | 100 | 3.39 | 1 | 347.5 | 0 | 0 | 0 | 0 | 0 | 0 | 6.81 | 6.496 | 5.538 | 0 | 0 | 0 | 2 | 2 | 0
2022-08-19 11:00 | 0 | 540.4 | 535.17 | 1 | 7.8 | 23.9 | 100 | 100 | 42.152 | 42.152 | 2.762 | 1.392 | 46.306 | 0 | 0 | 142.468 | 142.468 | 142.468 | 161.208 | 183.669 | 185.465 | 0 | 0 | 0 | 0 | 0 | 0 | 142.467 | 142.468 | 76.82 | 22.73 | 100 | 7.98 | 1 | 347.5 | 0 | 0 | 0 | 0 | 0 | 0 | 6.746 | 6.475 | 5.52 | 0 | 0 | 0 | 2 | 2 | 0
2022-08-19 12:00 | 0 | 289.9 | 284.31 | 1 | 8 | 24.36 | 100 | 100 | 0 | 0 | 0 | 0.521 | 0 | 66.712 | 0 | 66.712 | 66.712 | 66.712 | 85.408 | 97.575 | 99.494 | 0 | 0 | 0 | 0 | 0 | 0 | -0.001 | 0 | 67.05 | 0 | 0 | 11.27 | 0.99 | 347.5 | 0 | 0 | 0 | 0 | 0 | 0 | 6.719 | 6.466 | 5.512 | 0 | 0 | 0 | 2 | 2 | 0
2022-08-19 13:00 | 0 | 379.4 | 369.66 | 1 | 7.5 | 24.96 | 100 | 100 | 25.981 | 25.981 | 1.309 | 0.782 | 28.073 | 0 | 0 | 92.213 | 92.213 | 92.213 | 110.852 | 126.867 | 130.21 | 0 | 0 | 0 | 0 | 0 | 0 | 92.212 | 92.213 | 70.82 | 19.95 | 100 | 13.01 | 0.99 | 347.5 | 0 | 0 | 0 | 0 | 0 | 0 | 6.684 | 6.454 | 5.502 | 0 | 0 | 0 | 2 | 2 | 0
2022-08-19 14:00 | 0 | 458.5 | 446.65 | 1 | 7.2 | 25.44 | 100 | 100 | 33.073 | 33.073 | 2.154 | 1.03 | 36.258 | 0 | 0 | 115.341 | 115.341 | 115.341 | 133.934 | 153.29 | 157.357 | 0 | 0 | 0 | 0 | 0 | 0 | 115.34 | 115.341 | 73.3 | 21.02 | 100 | 13.05 | 0.99 | 347.5 | 0 | 0 | 0 | 0 | 0 | 0 | 6.655 | 6.444 | 5.493 | 0 | 0 | 0 | 2 | 2 | 0
2022-08-19 15:00 | 0 | 400.9 | 392.99 | 1 | 7.3 | 25.52 | 100 | 100 | 28.139 | 28.138 | 1.593 | 0.854 | 30.586 | 0 | 0 | 99.458 | 99.458 | 99.458 | 118.044 | 134.876 | 137.589 | 0 | 0 | 0 | 0 | 0 | 0 | 99.457 | 99.458 | 72.29 | 20.45 | 100 | 11.4 | 0.99 | 347.5 | 0 | 0 | 0 | 0 | 0 | 0 | 6.651 | 6.442 | 5.492 | 0 | 0 | 0 | 2 | 2 | 0
2022-08-19 16:00 | 0 | 550.9 | 545.3 | 1 | 7.7 | 25.72 | 100 | 100 | 42.916 | 42.915 | 3.11 | 1.439 | 47.464 | 0 | 0 | 145.669 | 145.669 | 145.669 | 164.236 | 187.146 | 189.069 | 0 | 0 | 0 | 0 | 0 | 0 | 145.668 | 145.669 | 77.05 | 22.7 | 100 | 8.18 | 1 | 347.5 | 0 | 0 | 0 | 0 | 0 | 0 | 6.639 | 6.438 | 5.489 | 0 | 0 | 0 | 2 | 2 | 0
2022-08-19 17:00 | 0 | 534.8 | 533.72 | 1 | 8 | 24.95 | 100 | 100 | 42.049 | 42.049 | 2.891 | 1.393 | 46.333 | 0 | 0 | 142.532 | 142.532 | 142.532 | 161.172 | 183.171 | 183.543 | 0 | 0 | 0 | 0 | 0 | 0 | 142.531 | 142.532 | 77.66 | 22.91 | 100 | 3.65 | 1 | 347.5 | 0 | 0 | 0 | 0 | 0 | 0 | 6.684 | 6.454 | 5.502 | 0 | 0 | 0 | 2 | 2 | 0
2022-08-19 18:00 | 0 | 385.9 | 385.69 | 1 | 8.3 | 23.76 | 100 | 100 | 27.989 | 27.989 | 1.177 | 0.837 | 30.004 | 0 | 0 | 97.796 | 97.796 | 97.796 | 116.549 | 132.369 | 132.441 | 0 | 0 | 0 | 0 | 0 | 0 | 97.795 | 97.796 | 73.84 | 21.13 | 100 | 1.88 | 1 | 347.5 | 0 | 0 | 0 | 0 | 0 | 0 | 6.754 | 6.478 | 5.522 | 0 | 0 | 0 | 2 | 2 | 0
2022-08-19 19:00 | 0 | 227.7 | 225.43 | 1 | 8.3 | 22.83 | 100 | 100 | 0 | 0 | 0 | 0.521 | 0 | 19.917 | 0 | 19.917 | 19.917 | 19.917 | 38.76 | 77.369 | 78.147 | 0 | 0 | 0 | 0 | 0 | 0 | -0.001 | 0 | 25.49 | 0 | 0 | 8.09 | 1 | 347.5 | 0 | 0 | 0 | 0 | 0 | 0 | 6.809 | 6.496 | 5.538 | 0 | 0 | 0 | 2 | 2 | 0
2022-08-19 20:00 | 0 | 0 | 0 | 1 | 7.9 | 22.47 | 100 | 100 | 0 | 0 | 0 | 0 | 0 | 0 | 0 | 0 | 0 | 0 | 0 | 0 | 0 | 0 | 0 | 0 | 0 | 0 | 0 | -0.001 | 0 | 0 | 0 | 0 | 11.34 | 0.99 | 288.89 | 0 | 0 | 0 | 0 | -17.012 | 0 | 5.721 | 6.095 | 5.196 | 0 | 0 | 0 | 2 | 2 | 0
2022-08-19 21:00 | 0 | 0 | 0 | 0 | 7.6 | 21.89 | 100 | 100 | 0 | 0 | 0 | 0 | 0 | 0 | 0 | 0 | 0 | 0 | 0 | 0 | 0 | 0 | 0 | 0 | 0 | 0 | 0 | -0.001 | 0 | 0 | 0 | 0 | 0 | 0 | 244.74 | 0 | 0 | 0 | 0 | -12.817 | 0 | 3.483 | 5.038 | 4.295 | 0 | 0 | 0 | 1 | 1 | 0
2022-08-19 22:00 | 0 | 0 | 0 | 0 | 7.5 | 21.49 | 100 | 100 | 0 | 0 | 0 | 0 | 0 | 0 | 0 | 0 | 0 | 0 | 0 | 0 | 0 | 0 | 0 | 0 | 0 | 0 | 0 | -0.001 | 0 | 0 | 0 | 0 | 0 | 0 | 209.65 | 0 | 0 | 0 | 0 | -10.186 | 0 | 2.355 | 4.227 | 3.604 | 0 | 0 | 0 | 1 | 1 | 0
2022-08-19 23:00 | 0 | 0 | 0 | 0 | 6.6 | 21.32 | 100 | 100 | 0 | 0 | 0 | 0 | 0 | 0 | 0 | 0 | 0 | 0 | 0 | 0 | 0 | 0 | 0 | 0 | 0 | 0 | 0 | -0.001 | 0 | 0 | 0 | 0 | 0 | 0 | 180.87 | 0 | 0 | 0 | 0 | -8.355 | 0 | 1.737 | 3.573 | 3.046 | 0 | 0 | 0 | 1 | 1 | 0
2022-08-20 | 0 | 0 | 0 | 0 | 6.5 | 21.16 | 100 | 100 | 0 | 0 | 0 | 0 | 0 | 0 | 0 | 0 | 0 | 0 | 0 | 0 | 0 | 0 | 0 | 0 | 0 | 0 | 0 | -0.001 | 0 | 0 | 0 | 0 | 0 | 0 | 156.77 | 0 | 0 | 0 | 0 | -6.995 | 0 | 1.378 | 3.032 | 2.585 | 0 | 0 | 0 | 1 | 1 | 0
2022-08-20 01:00 | 0 | 0 | 0 | 0 | 7.1 | 20.84 | 100 | 100 | 0 | 0 | 0 | 0 | 0 | 0 | 0 | 0 | 0 | 0 | 0 | 0 | 0 | 0 | 0 | 0 | 0 | 0 | 0 | -0.001 | 0 | 0 | 0 | 0 | 0 | 0 | 136.32 | 0 | 0 | 0 | 0 | -5.936 | 0 | 1.154 | 2.581 | 2.201 | 0 | 0 | 0 | 1 | 1 | 0
2022-08-20 02:00 | 0 | 0 | 0 | 0 | 6.4 | 20.5 | 100 | 100 | 0 | 0 | 0 | 0 | 0 | 0 | 0 | 0 | 0 | 0 | 0 | 0 | 0 | 0 | 0 | 0 | 0 | 0 | 0 | -0.001 | 0 | 0 | 0 | 0 | 0 | 0 | 118.84 | 0 | 0 | 0 | 0 | -5.074 | 0 | 1 | 2.199 | 1.875 | 0 | 0 | 0 | 1 | 1 | 0
2022-08-20 03:00 | 0 | 0 | 0 | 0 | 6.3 | 20.07 | 100 | 100 | 0 | 0 | 0 | 0 | 0 | 0 | 0 | 0 | 0 | 0 | 0 | 0 | 0 | 0 | 0 | 0 | 0 | 0 | 0 | -0.001 | 0 | 0 | 0 | 0 | 0 | 0 | 103.83 | 0 | 0 | 0 | 0 | -4.357 | 0 | 0.884 | 1.875 | 1.598 | 0 | 0 | 0 | 1 | 1 | 0
2022-08-20 04:00 | 0 | 0 | 0 | 0 | 6 | 19.99 | 100 | 100 | 0 | 0 | 0 | 0 | 0 | 0 | 0 | 0 | 0 | 0 | 0 | 0 | 0 | 0 | 0 | 0 | 0 | 0 | 0 | -0.001 | 0 | 0 | 0 | 0 | 0 | 0 | 90.97 | 0 | 0 | 0 | 0 | -3.733 | 0 | 0.787 | 1.591 | 1.356 | 0 | 0 | 0 | 1 | 1 | 0
2022-08-20 05:00 | 0 | 0 | 0 | 0 | 6.3 | 19.97 | 100 | 100 | 0 | 0 | 0 | 0 | 0 | 0 | 0 | 0 | 0 | 0 | 0 | 0 | 0 | 0 | 0 | 0 | 0 | 0 | 0 | -0.001 | 0 | 0 | 0 | 0 | 0 | 0 | 79.97 | 0 | 0 | 0 | 0 | -3.194 | 0 | 0.7 | 1.346 | 1.148 | 0 | 0 | 0 | 1 | 1 | 0
2022-08-20 06:00 | 0 | 0 | 0 | 0 | 6.2 | 19.94 | 100 | 100 | 0 | 0 | 0 | 0 | 0 | 0 | 0 | 0 | 0 | 0 | 0 | 0 | 0 | 0 | 0 | 0 | 0 | 0 | 0 | -0.001 | 0 | 0 | 0 | 0 | 0 | 0 | 70.57 | 0 | 0 | 0 | 0 | -2.729 | 0 | 0.622 | 1.138 | 0.97 | 0 | 0 | 0 | 1 | 1 | 0
2022-08-20 07:00 | 0 | 0 | 0 | 1 | 6.6 | 20.08 | 100 | 100 | 0 | 0 | 0 | 0 | 0 | 0 | 0 | 0 | 0 | 0 | 0 | 0 | 0 | 0 | 0 | 0 | 0 | 0 | 0 | -0.001 | 0 | 0 | 0 | 0 | 11.39 | 0.99 | 62.58 | 0 | 0 | 0 | 0 | -2.319 | 0 | 0.548 | 0.956 | 0.815 | 0 | 0 | 0 | 1 | 1 | 0
2022-08-20 08:00 | 0 | 137.7 | 136.32 | 1 | 7.7 | 20.64 | 100 | 100 | 0 | 0 | 0 | 0.521 | 0 | 0 | 0 | 0 | 0 | 0 | 22.568 | 46.784 | 47.259 | 0 | 0 | 0 | 0 | 0 | 0 | -0.001 | 0 | 0 | 0 | 0 | 8.12 | 1 | 129.74 | 0 | 0 | 0 | 0 | 19.496 | 0 | 0.677 | 1.293 | 1.102 | 0 | 0 | 0 | 2 | 2 | 0
2022-08-20 09:00 | 0 | 232.3 | 232.18 | 1 | 8.8 | 21.84 | 100 | 100 | 0 | 0 | 0 | 0.521 | 0 | 0 | 0 | 0 | 0 | 0 | 70.16 | 79.683 | 79.725 | 0 | 0 | 0 | 0 | 0 | 0 | -0.001 | 0 | 0 | 0 | 0 | 1.88 | 1 | 341.92 | 0 | 0 | 0 | 0 | 61.593 | 0 | 1.896 | 3.601 | 3.07 | 0 | 0 | 0 | 1 | 1 | 0
2022-08-20 10:00 | 0 | 262.1 | 261.55 | 1 | 8.6 | 22.78 | 100 | 100 | 0 | 0 | 0 | 0.521 | 0 | 58.531 | 0 | 58.531 | 58.531 | 58.531 | 78.981 | 89.764 | 89.953 | 0 | 0 | 0 | 0 | 0 | 0 | -0.001 | 0 | 65.07 | 0 | 0 | 3.71 | 1 | 347.5 | 0 | 0 | 0 | 0 | 1.619 | 0 | 6.801 | 6.493 | 5.536 | 0 | 0 | 0 | 1 | 1 | 0
2022-08-20 11:00 | 0 | 604.6 | 598.25 | 1 | 8.1 | 24.29 | 100 | 100 | 49.221 | 49.221 | 2.709 | 1.69 | 53.62 | 0 | 0 | 161.465 | 161.465 | 161.465 | 180.168 | 205.32 | 207.499 | 0 | 0 | 0 | 0 | 0 | 0 | 161.464 | 161.465 | 77.82 | 23.72 | 100 | 8.31 | 1 | 347.5 | 0 | 0 | 0 | 0 | 0 | 0 | 6.723 | 6.467 | 5.513 | 0 | 0 | 0 | 2 | 2 | 0
2022-08-20 12:00 | 0 | 781.8 | 765.82 | 1 | 8.1 | 25.7 | 100 | 100 | 67.165 | 67.165 | 4.856 | 2.652 | 74.673 | 0 | 0 | 211.416 | 211.416 | 211.416 | 229.984 | 262.83 | 268.314 | 0 | 0 | 0 | 0 | 0 | 0 | 211.415 | 211.416 | 78.79 | 25.03 | 100 | 11.6 | 0.99 | 347.5 | 0 | 0 | 0 | 0 | 0 | 0 | 6.64 | 6.439 | 5.489 | 0 | 0 | 0 | 2 | 3 | 0
2022-08-20 13:00 | 0 | 816.5 | 794.46 | 1 | 7.8 | 26.31 | 100 | 100 | 70.217 | 70.216 | 5.099 | 2.835 | 78.151 | 0 | 0 | 219.645 | 219.645 | 219.645 | 238.155 | 272.66 | 280.223 | 0 | 0 | 0 | 0 | 0 | 0 | 219.644 | 219.645 | 78.38 | 25.06 | 100 | 13.34 | 0.99 | 347.5 | 0 | 0 | 0 | 0 | 0 | 0 | 6.605 | 6.427 | 5.479 | 0 | 0 | 0 | 2 | 3 | 0
2022-08-20 14:00 | 0 | 812.3 | 790.26 | 1 | 8.6 | 26.52 | 100 | 100 | 69.604 | 69.604 | 5.148 | 2.807 | 77.559 | 0 | 0 | 218.395 | 218.395 | 218.395 | 236.885 | 271.217 | 278.781 | 0 | 0 | 0 | 0 | 0 | 0 | 218.394 | 218.395 | 78.34 | 24.97 | 100 | 13.38 | 0.99 | 347.5 | 0 | 0 | 0 | 0 | 0 | 0 | 6.593 | 6.422 | 5.475 | 0 | 0 | 0 | 2 | 3 | 0
2022-08-20 15:00 | 0 | 804.5 | 787.76 | 1 | 9.3 | 26.33 | 100 | 100 | 69.548 | 69.548 | 5.096 | 2.799 | 77.443 | 0 | 0 | 218.038 | 218.038 | 218.038 | 236.546 | 270.358 | 276.104 | 0 | 0 | 0 | 0 | 0 | 0 | 218.037 | 218.038 | 78.97 | 25.19 | 100 | 11.71 | 0.99 | 347.5 | 0 | 0 | 0 | 0 | 0 | 0 | 6.604 | 6.426 | 5.478 | 0 | 0 | 0 | 2 | 2 | 0
2022-08-20 16:00 | 0 | 766.2 | 757.83 | 1 | 9.4 | 25.82 | 100 | 100 | 66.372 | 66.372 | 4.885 | 2.613 | 73.87 | 0 | 0 | 209.639 | 209.639 | 209.639 | 228.195 | 260.086 | 262.96 | 0 | 0 | 0 | 0 | 0 | 0 | 209.638 | 209.639 | 79.72 | 25.24 | 100 | 8.48 | 1 | 347.5 | 0 | 0 | 0 | 0 | 0 | 0 | 6.633 | 6.436 | 5.487 | 0 | 0 | 0 | 2 | 3 | 0
2022-08-20 17:00 | 0 | 699.3 | 697.65 | 1 | 9.6 | 25.48 | 100 | 100 | 59.51 | 59.51 | 4.5 | 2.249 | 66.259 | 0 | 0 | 192.061 | 192.061 | 192.061 | 210.65 | 239.433 | 240 | 0 | 0 | 0 | 0 | 0 | 0 | 192.06 | 192.061 | 80.03 | 24.8 | 100 | 3.94 | 1 | 347.5 | 0 | 0 | 0 | 0 | 0 | 0 | 6.653 | 6.443 | 5.493 | 0 | 0 | 0 | 2 | 3 | 0
2022-08-20 18:00 | 0 | 582.1 | 581.87 | 1 | 9.8 | 24.68 | 100 | 100 | 47.711 | 47.711 | 2.564 | 1.619 | 51.894 | 0 | 0 | 157.181 | 157.181 | 157.181 | 175.847 | 199.698 | 199.777 | 0 | 0 | 0 | 0 | 0 | 0 | 157.18 | 157.181 | 78.68 | 23.88 | 100 | 1.61 | 1 | 347.5 | 0 | 0 | 0 | 0 | 0 | 0 | 6.7 | 6.459 | 5.506 | 0 | 0 | 0 | 2 | 2 | 0
2022-08-20 19:00 | 0 | 326.9 | 323.86 | 1 | 9.3 | 23.65 | 100 | 100 | 0 | 0 | 0 | 0.521 | 0 | 36.076 | 0 | 36.076 | 36.076 | 36.076 | 54.841 | 111.149 | 112.192 | 0 | 0 | 0 | 0 | 0 | 0 | -0.001 | 0 | 32.16 | 0 | 0 | 7.82 | 1 | 347.5 | 0 | 0 | 0 | 0 | 0 | 0 | 6.761 | 6.48 | 5.524 | 0 | 0 | 0 | 2 | 2 | 0
2022-08-20 20:00 | 0 | 0 | 0 | 1 | 9.1 | 22.92 | 100 | 100 | 0 | 0 | 0 | 0 | 0 | 0 | 0 | 0 | 0 | 0 | 0 | 0 | 0 | 0 | 0 | 0 | 0 | 0 | 0 | -0.001 | 0 | 0 | 0 | 0 | 11.07 | 1 | 289.02 | 0 | 0 | 0 | 0 | -16.976 | 0 | 5.701 | 6.087 | 5.189 | 0 | 0 | 0 | 2 | 2 | 0
2022-08-20 21:00 | 0 | 0 | 0 | 0 | 9.2 | 22.3 | 100 | 100 | 0 | 0 | 0 | 0 | 0 | 0 | 0 | 0 | 0 | 0 | 0 | 0 | 0 | 0 | 0 | 0 | 0 | 0 | 0 | -0.001 | 0 | 0 | 0 | 0 | 0 | 0 | 244.93 | 0 | 0 | 0 | 0 | -12.798 | 0 | 3.474 | 5.033 | 4.291 | 0 | 0 | 0 | 1 | 1 | 0
2022-08-20 22:00 | 0 | 0 | 0 | 0 | 8.9 | 21.71 | 100 | 100 | 0 | 0 | 0 | 0 | 0 | 0 | 0 | 0 | 0 | 0 | 0 | 0 | 0 | 0 | 0 | 0 | 0 | 0 | 0 | -0.001 | 0 | 0 | 0 | 0 | 0 | 0 | 209.85 | 0 | 0 | 0 | 0 | -10.184 | 0 | 2.354 | 4.227 | 3.603 | 0 | 0 | 0 | 1 | 1 | 0
2022-08-20 23:00 | 0 | 0 | 0 | 0 | 9.1 | 21.42 | 100 | 100 | 0 | 0 | 0 | 0 | 0 | 0 | 0 | 0 | 0 | 0 | 0 | 0 | 0 | 0 | 0 | 0 | 0 | 0 | 0 | -0.001 | 0 | 0 | 0 | 0 | 0 | 0 | 181.05 | 0 | 0 | 0 | 0 | -8.36 | 0 | 1.739 | 3.574 | 3.047 | 0 | 0 | 0 | 1 | 1 | 0
2022-08-21 | 0 | 0 | 0 | 0 | 9 | 21.08 | 100 | 100 | 0 | 0 | 0 | 0 | 0 | 0 | 0 | 0 | 0 | 0 | 0 | 0 | 0 | 0 | 0 | 0 | 0 | 0 | 0 | -0.001 | 0 | 0 | 0 | 0 | 0 | 0 | 156.91 | 0 | 0 | 0 | 0 | -7.007 | 0 | 1.381 | 3.037 | 2.589 | 0 | 0 | 0 | 1 | 1 | 0
2022-08-21 01:00 | 0 | 0 | 0 | 0 | 8.8 | 20.77 | 100 | 100 | 0 | 0 | 0 | 0 | 0 | 0 | 0 | 0 | 0 | 0 | 0 | 0 | 0 | 0 | 0 | 0 | 0 | 0 | 0 | -0.001 | 0 | 0 | 0 | 0 | 0 | 0 | 136.43 | 0 | 0 | 0 | 0 | -5.945 | 0 | 1.156 | 2.585 | 2.204 | 0 | 0 | 0 | 1 | 1 | 0
2022-08-21 02:00 | 0 | 0 | 0 | 0 | 8.5 | 20.39 | 100 | 100 | 0 | 0 | 0 | 0 | 0 | 0 | 0 | 0 | 0 | 0 | 0 | 0 | 0 | 0 | 0 | 0 | 0 | 0 | 0 | -0.001 | 0 | 0 | 0 | 0 | 0 | 0 | 118.92 | 0 | 0 | 0 | 0 | -5.083 | 0 | 1.002 | 2.203 | 1.878 | 0 | 0 | 0 | 1 | 1 | 0
2022-08-21 03:00 | 0 | 0 | 0 | 0 | 8.1 | 19.72 | 100 | 100 | 0 | 0 | 0 | 0 | 0 | 0 | 0 | 0 | 0 | 0 | 0 | 0 | 0 | 0 | 0 | 0 | 0 | 0 | 0 | -0.001 | 0 | 0 | 0 | 0 | 0 | 0 | 103.85 | 0 | 0 | 0 | 0 | -4.375 | 0 | 0.887 | 1.883 | 1.605 | 0 | 0 | 0 | 1 | 1 | 0
2022-08-21 04:00 | 0 | 0 | 0 | 0 | 8.1 | 19.68 | 100 | 100 | 0 | 0 | 0 | 0 | 0 | 0 | 0 | 0 | 0 | 0 | 0 | 0 | 0 | 0 | 0 | 0 | 0 | 0 | 0 | -0.001 | 0 | 0 | 0 | 0 | 0 | 0 | 90.94 | 0 | 0 | 0 | 0 | -3.747 | 0 | 0.789 | 1.597 | 1.361 | 0 | 0 | 0 | 1 | 1 | 0
2022-08-21 05:00 | 0 | 0 | 0 | 0 | 8.2 | 19.6 | 100 | 100 | 0 | 0 | 0 | 0 | 0 | 0 | 0 | 0 | 0 | 0 | 0 | 0 | 0 | 0 | 0 | 0 | 0 | 0 | 0 | -0.001 | 0 | 0 | 0 | 0 | 0 | 0 | 79.89 | 0 | 0 | 0 | 0 | -3.208 | 0 | 0.703 | 1.353 | 1.153 | 0 | 0 | 0 | 1 | 1 | 0
2022-08-21 06:00 | 0 | 0 | 0 | 0 | 8.3 | 19.61 | 100 | 100 | 0 | 0 | 0 | 0 | 0 | 0 | 0 | 0 | 0 | 0 | 0 | 0 | 0 | 0 | 0 | 0 | 0 | 0 | 0 | -0.001 | 0 | 0 | 0 | 0 | 0 | 0 | 70.45 | 0 | 0 | 0 | 0 | -2.74 | 0 | 0.624 | 1.142 | 0.974 | 0 | 0 | 0 | 1 | 1 | 0
2022-08-21 07:00 | 0 | 0 | 0 | 1 | 8.4 | 19.86 | 100 | 100 | 0 | 0 | 0 | 0 | 0 | 0 | 0 | 0 | 0 | 0 | 0 | 0 | 0 | 0 | 0 | 0 | 0 | 0 | 0 | -0.001 | 0 | 0 | 0 | 0 | 11.07 | 1 | 62.44 | 0 | 0 | 0 | 0 | -2.324 | 0 | 0.549 | 0.958 | 0.817 | 0 | 0 | 0 | 1 | 1 | 0
2022-08-21 08:00 | 0 | 231.2 | 229.06 | 1 | 8.7 | 21.31 | 100 | 100 | 0 | 0 | 0 | 0.521 | 0 | 0 | 0 | 0 | 0 | 0 | 37.644 | 78.613 | 79.348 | 0 | 0 | 0 | 0 | 0 | 0 | -0.001 | 0 | 0 | 0 | 0 | 7.8 | 1 | 179.12 | 0 | 0 | 0 | 0 | 33.869 | 0 | 0.789 | 1.612 | 1.374 | 0 | 0 | 0 | 2 | 2 | 0
2022-08-21 09:00 | 0 | 446.5 | 446.34 | 1 | 9.4 | 21.98 | 100 | 100 | 0 | 0 | 0 | 0.521 | 0 | 70.954 | 0 | 70.954 | 70.954 | 70.954 | 134.889 | 153.183 | 153.239 | 0 | 0 | 0 | 0 | 0 | 0 | -0.001 | 0 | 46.3 | 0 | 0 | 1.55 | 1 | 347.5 | 0 | 0 | 0 | 0 | 48.878 | 0 | 4.858 | 5.506 | 4.694 | 0 | 0 | 0 | 1 | 1 | 0
2022-08-21 10:00 | 0 | 425.7 | 424.64 | 1 | 9.9 | 23.71 | 100 | 100 | 31.559 | 31.559 | 1.648 | 0.962 | 34.169 | 0 | 0 | 109.452 | 109.452 | 109.452 | 128.211 | 145.737 | 146.1 | 0 | 0 | 0 | 0 | 0 | 0 | 109.451 | 109.452 | 74.92 | 21.6 | 100 | 4.04 | 1 | 347.5 | 0 | 0 | 0 | 0 | 0 | 0 | 6.757 | 6.479 | 5.523 | 0 | 0 | 0 | 2 | 2 | 0
2022-08-21 11:00 | 0 | 494.3 | 488.69 | 1 | 10.1 | 24.44 | 100 | 100 | 37.329 | 37.329 | 2.561 | 1.195 | 41.085 | 0 | 0 | 128.446 | 128.446 | 128.446 | 147.135 | 167.717 | 169.644 | 0 | 0 | 0 | 0 | 0 | 0 | 128.445 | 128.446 | 75.72 | 22 | 100 | 8.64 | 1 | 347.5 | 0 | 0 | 0 | 0 | 0 | 0 | 6.714 | 6.464 | 5.51 | 0 | 0 | 0 | 2 | 2 | 0
2022-08-21 12:00 | 0 | 557.1 | 545.05 | 1 | 9.6 | 25.51 | 100 | 100 | 42.79 | 42.789 | 3.025 | 1.43 | 47.244 | 0 | 0 | 145.044 | 145.044 | 145.044 | 163.63 | 187.061 | 191.197 | 0 | 0 | 0 | 0 | 0 | 0 | 145.043 | 145.044 | 75.86 | 22.38 | 100 | 11.94 | 0.99 | 347.5 | 0 | 0 | 0 | 0 | 0 | 0 | 6.651 | 6.443 | 5.492 | 0 | 0 | 0 | 2 | 2 | 0
2022-08-21 13:00 | 0 | 782.5 | 760.32 | 1 | 9.4 | 26.64 | 100 | 100 | 65.89 | 65.89 | 5.09 | 2.607 | 73.587 | 0 | 0 | 209.356 | 209.356 | 209.356 | 227.835 | 260.942 | 268.554 | 0 | 0 | 0 | 0 | 0 | 0 | 209.355 | 209.356 | 77.96 | 24.53 | 100 | 13.67 | 0.99 | 347.5 | 0 | 0 | 0 | 0 | 0 | 0 | 6.586 | 6.42 | 5.473 | 0 | 0 | 0 | 2 | 3 | 0
2022-08-21 14:00 | 0 | 833.2 | 809.48 | 1 | 9.7 | 26.81 | 100 | 100 | 71.776 | 71.776 | 5.27 | 2.937 | 79.983 | 0 | 0 | 224.096 | 224.096 | 224.096 | 242.558 | 277.814 | 285.954 | 0 | 0 | 0 | 0 | 0 | 0 | 224.095 | 224.096 | 78.37 | 25.1 | 100 | 13.7 | 0.99 | 347.5 | 0 | 0 | 0 | 0 | 0 | 0 | 6.576 | 6.417 | 5.47 | 0 | 0 | 0 | 2 | 3 | 0
2022-08-21 15:00 | 0 | 815.5 | 797.6 | 1 | 10.1 | 26.21 | 100 | 100 | 70.78 | 70.78 | 5.081 | 2.864 | 78.725 | 0 | 0 | 220.909 | 220.909 | 220.909 | 239.428 | 273.738 | 279.88 | 0 | 0 | 0 | 0 | 0 | 0 | 220.908 | 220.909 | 78.93 | 25.29 | 100 | 12.03 | 0.99 | 347.5 | 0 | 0 | 0 | 0 | 0 | 0 | 6.611 | 6.429 | 5.48 | 0 | 0 | 0 | 2 | 3 | 0
2022-08-21 16:00 | 0 | 764.9 | 755.93 | 1 | 10.2 | 25.94 | 100 | 100 | 66.081 | 66.081 | 4.898 | 2.6 | 73.579 | 0 | 0 | 209.028 | 209.028 | 209.028 | 227.573 | 259.436 | 262.514 | 0 | 0 | 0 | 0 | 0 | 0 | 209.027 | 209.028 | 79.63 | 25.17 | 100 | 8.78 | 1 | 347.5 | 0 | 0 | 0 | 0 | 0 | 0 | 6.626 | 6.434 | 5.485 | 0 | 0 | 0 | 2 | 3 | 0
2022-08-21 17:00 | 0 | 687.5 | 685.63 | 1 | 10.3 | 24.95 | 100 | 100 | 58.443 | 58.442 | 4.136 | 2.176 | 64.755 | 0 | 0 | 188.354 | 188.354 | 188.354 | 206.993 | 235.308 | 235.95 | 0 | 0 | 0 | 0 | 0 | 0 | 188.353 | 188.354 | 79.83 | 24.77 | 100 | 4.23 | 1 | 347.5 | 0 | 0 | 0 | 0 | 0 | 0 | 6.684 | 6.454 | 5.502 | 0 | 0 | 0 | 2 | 3 | 0
2022-08-21 18:00 | 0 | 571.9 | 571.75 | 1 | 10.4 | 23.79 | 100 | 100 | 46.636 | 46.635 | 2.474 | 1.569 | 50.679 | 0 | 0 | 154.051 | 154.051 | 154.051 | 172.801 | 196.223 | 196.276 | 0 | 0 | 0 | 0 | 0 | 0 | 154.05 | 154.051 | 78.49 | 23.76 | 100 | 1.33 | 1 | 347.5 | 0 | 0 | 0 | 0 | 0 | 0 | 6.752 | 6.477 | 5.522 | 0 | 0 | 0 | 2 | 2 | 0
2022-08-21 19:00 | 0 | 271.6 | 269.25 | 1 | 10.2 | 22.9 | 100 | 100 | 0 | 0 | 0 | 0.521 | 0 | 26.044 | 0 | 26.044 | 26.044 | 26.044 | 44.881 | 92.405 | 93.213 | 0 | 0 | 0 | 0 | 0 | 0 | -0.001 | 0 | 27.94 | 0 | 0 | 7.55 | 1 | 347.5 | 0 | 0 | 0 | 0 | 0 | 0 | 6.805 | 6.495 | 5.537 | 0 | 0 | 0 | 2 | 2 | 0
2022-08-21 20:00 | 0 | 0 | 0 | 1 | 9.8 | 22.46 | 100 | 100 | 0 | 0 | 0 | 0 | 0 | 0 | 0 | 0 | 0 | 0 | 0 | 0 | 0 | 0 | 0 | 0 | 0 | 0 | 0 | -0.001 | 0 | 0 | 0 | 0 | 10.8 | 1 | 288.89 | 0 | 0 | 0 | 0 | -17.013 | 0 | 5.722 | 6.095 | 5.196 | 0 | 0 | 0 | 2 | 2 | 0
2022-08-21 21:00 | 0 | 0 | 0 | 0 | 9.6 | 21.66 | 100 | 100 | 0 | 0 | 0 | 0 | 0 | 0 | 0 | 0 | 0 | 0 | 0 | 0 | 0 | 0 | 0 | 0 | 0 | 0 | 0 | -0.001 | 0 | 0 | 0 | 0 | 0 | 0 | 244.69 | 0 | 0 | 0 | 0 | -12.831 | 0 | 3.49 | 5.043 | 4.299 | 0 | 0 | 0 | 1 | 1 | 0
2022-08-21 22:00 | 0 | 0 | 0 | 0 | 9.5 | 21.43 | 100 | 100 | 0 | 0 | 0 | 0 | 0 | 0 | 0 | 0 | 0 | 0 | 0 | 0 | 0 | 0 | 0 | 0 | 0 | 0 | 0 | -0.001 | 0 | 0 | 0 | 0 | 0 | 0 | 209.6 | 0 | 0 | 0 | 0 | -10.186 | 0 | 2.355 | 4.227 | 3.604 | 0 | 0 | 0 | 1 | 1 | 0
2022-08-21 23:00 | 0 | 0 | 0 | 0 | 9.9 | 21.16 | 100 | 100 | 0 | 0 | 0 | 0 | 0 | 0 | 0 | 0 | 0 | 0 | 0 | 0 | 0 | 0 | 0 | 0 | 0 | 0 | 0 | -0.001 | 0 | 0 | 0 | 0 | 0 | 0 | 180.8 | 0 | 0 | 0 | 0 | -8.361 | 0 | 1.739 | 3.575 | 3.047 | 0 | 0 | 0 | 1 | 1 | 0
2022-08-22 | 0 | 0 | 0 | 0 | 9.7 | 20.87 | 100 | 100 | 0 | 0 | 0 | 0 | 0 | 0 | 0 | 0 | 0 | 0 | 0 | 0 | 0 | 0 | 0 | 0 | 0 | 0 | 0 | -0.001 | 0 | 0 | 0 | 0 | 0 | 0 | 156.67 | 0 | 0 | 0 | 0 | -7.005 | 0 | 1.38 | 3.036 | 2.588 | 0 | 0 | 0 | 1 | 1 | 0
2022-08-22 01:00 | 0 | 0 | 0 | 0 | 9.5 | 20.53 | 100 | 100 | 0 | 0 | 0 | 0 | 0 | 0 | 0 | 0 | 0 | 0 | 0 | 0 | 0 | 0 | 0 | 0 | 0 | 0 | 0 | -0.001 | 0 | 0 | 0 | 0 | 0 | 0 | 136.19 | 0 | 0 | 0 | 0 | -5.945 | 0 | 1.156 | 2.585 | 2.204 | 0 | 0 | 0 | 1 | 1 | 0
2022-08-22 02:00 | 0 | 0 | 0 | 0 | 9.6 | 20.22 | 100 | 100 | 0 | 0 | 0 | 0 | 0 | 0 | 0 | 0 | 0 | 0 | 0 | 0 | 0 | 0 | 0 | 0 | 0 | 0 | 0 | -0.001 | 0 | 0 | 0 | 0 | 0 | 0 | 118.69 | 0 | 0 | 0 | 0 | -5.08 | 0 | 1.001 | 2.202 | 1.877 | 0 | 0 | 0 | 1 | 1 | 0
2022-08-22 03:00 | 0 | 0 | 0 | 0 | 9.3 | 20.14 | 100 | 100 | 0 | 0 | 0 | 0 | 0 | 0 | 0 | 0 | 0 | 0 | 0 | 0 | 0 | 0 | 0 | 0 | 0 | 0 | 0 | -0.001 | 0 | 0 | 0 | 0 | 0 | 0 | 103.71 | 0 | 0 | 0 | 0 | -4.348 | 0 | 0.883 | 1.871 | 1.595 | 0 | 0 | 0 | 1 | 1 | 0
2022-08-22 04:00 | 0 | 0 | 0 | 0 | 9.3 | 20.04 | 100 | 100 | 0 | 0 | 0 | 0 | 0 | 0 | 0 | 0 | 0 | 0 | 0 | 0 | 0 | 0 | 0 | 0 | 0 | 0 | 0 | -0.001 | 0 | 0 | 0 | 0 | 0 | 0 | 90.87 | 0 | 0 | 0 | 0 | -3.726 | 0 | 0.785 | 1.587 | 1.353 | 0 | 0 | 0 | 1 | 1 | 0
2022-08-22 05:00 | 0 | 0 | 0 | 0 | 9.4 | 20.02 | 100 | 100 | 0 | 0 | 0 | 0 | 0 | 0 | 0 | 0 | 0 | 0 | 0 | 0 | 0 | 0 | 0 | 0 | 0 | 0 | 0 | -0.001 | 0 | 0 | 0 | 0 | 0 | 0 | 79.89 | 0 | 0 | 0 | 0 | -3.188 | 0 | 0.699 | 1.343 | 1.145 | 0 | 0 | 0 | 1 | 1 | 0
2022-08-22 06:00 | 0 | 0 | 0 | 0 | 9.4 | 19.99 | 100 | 100 | 0 | 0 | 0 | 0 | 0 | 0 | 0 | 0 | 0 | 0 | 0 | 0 | 0 | 0 | 0 | 0 | 0 | 0 | 0 | -0.001 | 0 | 0 | 0 | 0 | 0 | 0 | 70.51 | 0 | 0 | 0 | 0 | -2.724 | 0 | 0.621 | 1.135 | 0.968 | 0 | 0 | 0 | 1 | 1 | 0
2022-08-22 07:00 | 0 | 0 | 0 | 1 | 9.5 | 19.98 | 100 | 100 | 0 | 0 | 0 | 0 | 0 | 0 | 0 | 0 | 0 | 0 | 0 | 0 | 0 | 0 | 0 | 0 | 0 | 0 | 0 | -0.001 | 0 | 0 | 0 | 0 | 10.74 | 1 | 62.51 | 0 | 0 | 0 | 0 | -2.321 | 0 | 0.548 | 0.957 | 0.816 | 0 | 0 | 0 | 1 | 1 | 0
2022-08-22 08:00 | 0 | 184.7 | 183.13 | 1 | 9.4 | 20.96 | 100 | 100 | 0 | 0 | 0 | 0.521 | 0 | 0 | 0 | 0 | 0 | 0 | 29.874 | 62.85 | 63.389 | 0 | 0 | 0 | 0 | 0 | 0 | -0.001 | 0 | 0 | 0 | 0 | 7.48 | 1 | 153.67 | 0 | 0 | 0 | 0 | 26.461 | 0 | 0.731 | 1.447 | 1.234 | 0 | 0 | 0 | 2 | 2 | 0
2022-08-22 09:00 | 0 | 262.7 | 262.64 | 1 | 10.2 | 21.64 | 100 | 100 | 0 | 0 | 0 | 0.521 | 0 | 12.601 | 0 | 12.601 | 12.601 | 12.601 | 79.381 | 90.138 | 90.159 | 0 | 0 | 0 | 0 | 0 | 0 | -0.001 | 0 | 13.98 | 0 | 0 | 1.22 | 1 | 347.5 | 0 | 0 | 0 | 0 | 56.266 | 0 | 2.62 | 4.261 | 3.633 | 0 | 0 | 0 | 1 | 1 | 0
2022-08-22 10:00 | 0 | 445.5 | 444.2 | 1 | 10.3 | 22.94 | 100 | 100 | 33.359 | 33.359 | 1.854 | 1.029 | 36.243 | 0 | 0 | 115.263 | 115.263 | 115.263 | 134.096 | 152.45 | 152.896 | 0 | 0 | 0 | 0 | 0 | 0 | 115.262 | 115.263 | 75.39 | 21.82 | 100 | 4.38 | 1 | 347.5 | 0 | 0 | 0 | 0 | 0 | 0 | 6.803 | 6.494 | 5.536 | 0 | 0 | 0 | 2 | 2 | 0
2022-08-22 11:00 | 0 | 695.3 | 686.78 | 1 | 9.7 | 23.96 | 100 | 100 | 58.449 | 58.448 | 3.976 | 2.169 | 64.593 | 0 | 0 | 187.988 | 187.988 | 187.988 | 206.722 | 235.702 | 238.627 | 0 | 0 | 0 | 0 | 0 | 0 | 187.987 | 187.988 | 78.78 | 24.49 | 100 | 8.98 | 1 | 347.5 | 0 | 0 | 0 | 0 | 0 | 0 | 6.742 | 6.474 | 5.519 | 0 | 0 | 0 | 2 | 2 | 0
2022-08-22 12:00 | 0 | 643.1 | 628.39 | 1 | 9.5 | 24.57 | 100 | 100 | 52.097 | 52.097 | 3.094 | 1.834 | 57.026 | 0 | 0 | 169.909 | 169.909 | 169.909 | 188.585 | 215.664 | 220.712 | 0 | 0 | 0 | 0 | 0 | 0 | 169.908 | 169.909 | 76.98 | 23.6 | 100 | 12.28 | 0.99 | 347.5 | 0 | 0 | 0 | 0 | 0 | 0 | 6.706 | 6.461 | 5.508 | 0 | 0 | 0 | 2 | 2 | 0
2022-08-22 13:00 | 0 | 743.9 | 721.77 | 1 | 9.7 | 25.23 | 100 | 100 | 61.754 | 61.754 | 4.571 | 2.36 | 68.685 | 0 | 0 | 197.587 | 197.587 | 197.587 | 216.2 | 247.711 | 255.306 | 0 | 0 | 0 | 0 | 0 | 0 | 197.586 | 197.587 | 77.39 | 24.19 | 100 | 14.01 | 0.99 | 347.5 | 0 | 0 | 0 | 0 | 0 | 0 | 6.668 | 6.448 | 5.497 | 0 | 0 | 0 | 2 | 3 | 0
2022-08-22 14:00 | 0 | 778.8 | 755.56 | 1 | 10.1 | 25.8 | 100 | 100 | 65.652 | 65.652 | 4.824 | 2.573 | 73.049 | 0 | 0 | 207.756 | 207.756 | 207.756 | 226.315 | 259.307 | 267.284 | 0 | 0 | 0 | 0 | 0 | 0 | 207.755 | 207.756 | 77.73 | 24.56 | 100 | 14.03 | 0.99 | 347.5 | 0 | 0 | 0 | 0 | 0 | 0 | 6.634 | 6.437 | 5.487 | 0 | 0 | 0 | 2 | 3 | 0
2022-08-22 15:00 | 0 | 731.8 | 714.88 | 1 | 10.5 | 25.77 | 100 | 100 | 60.845 | 60.845 | 4.712 | 2.327 | 67.884 | 0 | 0 | 195.966 | 195.966 | 195.966 | 214.527 | 245.348 | 251.154 | 0 | 0 | 0 | 0 | 0 | 0 | 195.965 | 195.966 | 78.03 | 24.23 | 100 | 12.34 | 0.99 | 347.5 | 0 | 0 | 0 | 0 | 0 | 0 | 6.636 | 6.437 | 5.488 | 0 | 0 | 0 | 2 | 3 | 0
2022-08-22 16:00 | 0 | 729.2 | 720.05 | 1 | 10.5 | 25.48 | 100 | 100 | 61.859 | 61.859 | 4.652 | 2.371 | 68.882 | 0 | 0 | 198.13 | 198.13 | 198.13 | 216.719 | 247.121 | 250.261 | 0 | 0 | 0 | 0 | 0 | 0 | 198.129 | 198.13 | 79.17 | 24.72 | 100 | 9.09 | 1 | 347.5 | 0 | 0 | 0 | 0 | 0 | 0 | 6.653 | 6.443 | 5.493 | 0 | 0 | 0 | 2 | 3 | 0
2022-08-22 17:00 | 0 | 695.7 | 693.54 | 1 | 10.6 | 24.56 | 100 | 100 | 59.315 | 59.314 | 4.204 | 2.221 | 65.74 | 0 | 0 | 190.674 | 190.674 | 190.674 | 209.351 | 238.022 | 238.764 | 0 | 0 | 0 | 0 | 0 | 0 | 190.673 | 190.674 | 79.86 | 24.84 | 100 | 4.52 | 1 | 347.5 | 0 | 0 | 0 | 0 | 0 | 0 | 6.707 | 6.462 | 5.508 | 0 | 0 | 0 | 2 | 3 | 0
2022-08-22 18:00 | 0 | 581.8 | 581.7 | 1 | 10.6 | 23.79 | 100 | 100 | 47.765 | 47.765 | 2.465 | 1.618 | 51.848 | 0 | 0 | 157.074 | 157.074 | 157.074 | 175.824 | 199.64 | 199.674 | 0 | 0 | 0 | 0 | 0 | 0 | 157.073 | 157.074 | 78.67 | 23.92 | 100 | 1.05 | 1 | 347.5 | 0 | 0 | 0 | 0 | 0 | 0 | 6.752 | 6.477 | 5.522 | 0 | 0 | 0 | 2 | 2 | 0
2022-08-22 19:00 | 0 | 339.1 | 336.37 | 1 | 10.4 | 22.87 | 100 | 100 | 0 | 0 | 0 | 0.521 | 0 | 36.326 | 0 | 36.326 | 36.326 | 36.326 | 55.165 | 115.442 | 116.379 | 0 | 0 | 0 | 0 | 0 | 0 | -0.001 | 0 | 31.21 | 0 | 0 | 7.27 | 1 | 347.5 | 0 | 0 | 0 | 0 | 0 | 0 | 6.807 | 6.495 | 5.537 | 0 | 0 | 0 | 2 | 2 | 0
2022-08-22 20:00 | 0 | 0 | 0 | 1 | 10 | 22.37 | 100 | 100 | 0 | 0 | 0 | 0 | 0 | 0 | 0 | 0 | 0 | 0 | 0 | 0 | 0 | 0 | 0 | 0 | 0 | 0 | 0 | -0.001 | 0 | 0 | 0 | 0 | 10.53 | 1 | 288.87 | 0 | 0 | 0 | 0 | -17.02 | 0 | 5.726 | 6.097 | 5.197 | 0 | 0 | 0 | 2 | 2 | 0
2022-08-22 21:00 | 0 | 0 | 0 | 0 | 9.5 | 21.58 | 100 | 100 | 0 | 0 | 0 | 0 | 0 | 0 | 0 | 0 | 0 | 0 | 0 | 0 | 0 | 0 | 0 | 0 | 0 | 0 | 0 | -0.001 | 0 | 0 | 0 | 0 | 0 | 0 | 244.65 | 0 | 0 | 0 | 0 | -12.835 | 0 | 3.492 | 5.044 | 4.3 | 0 | 0 | 0 | 1 | 1 | 0
2022-08-22 22:00 | 0 | 0 | 0 | 0 | 9.4 | 21.04 | 100 | 100 | 0 | 0 | 0 | 0 | 0 | 0 | 0 | 0 | 0 | 0 | 0 | 0 | 0 | 0 | 0 | 0 | 0 | 0 | 0 | -0.001 | 0 | 0 | 0 | 0 | 0 | 0 | 209.49 | 0 | 0 | 0 | 0 | -10.206 | 0 | 2.362 | 4.234 | 3.609 | 0 | 0 | 0 | 1 | 1 | 0
2022-08-22 23:00 | 0 | 0 | 0 | 0 | 9.9 | 20.91 | 100 | 100 | 0 | 0 | 0 | 0 | 0 | 0 | 0 | 0 | 0 | 0 | 0 | 0 | 0 | 0 | 0 | 0 | 0 | 0 | 0 | -0.001 | 0 | 0 | 0 | 0 | 0 | 0 | 180.67 | 0 | 0 | 0 | 0 | -8.368 | 0 | 1.741 | 3.577 | 3.05 | 0 | 0 | 0 | 1 | 1 | 0
2022-08-23 | 0 | 0 | 0 | 0 | 9.6 | 20.71 | 100 | 100 | 0 | 0 | 0 | 0 | 0 | 0 | 0 | 0 | 0 | 0 | 0 | 0 | 0 | 0 | 0 | 0 | 0 | 0 | 0 | -0.001 | 0 | 0 | 0 | 0 | 0 | 0 | 156.53 | 0 | 0 | 0 | 0 | -7.006 | 0 | 1.381 | 3.037 | 2.589 | 0 | 0 | 0 | 1 | 1 | 0
2022-08-23 01:00 | 0 | 0 | 0 | 0 | 9.3 | 20.48 | 100 | 100 | 0 | 0 | 0 | 0 | 0 | 0 | 0 | 0 | 0 | 0 | 0 | 0 | 0 | 0 | 0 | 0 | 0 | 0 | 0 | -0.001 | 0 | 0 | 0 | 0 | 0 | 0 | 136.06 | 0 | 0 | 0 | 0 | -5.941 | 0 | 1.155 | 2.584 | 2.203 | 0 | 0 | 0 | 1 | 1 | 0
2022-08-23 02:00 | 0 | 0 | 0 | 0 | 9.1 | 20.17 | 100 | 100 | 0 | 0 | 0 | 0 | 0 | 0 | 0 | 0 | 0 | 0 | 0 | 0 | 0 | 0 | 0 | 0 | 0 | 0 | 0 | -0.001 | 0 | 0 | 0 | 0 | 0 | 0 | 118.57 | 0 | 0 | 0 | 0 | -5.077 | 0 | 1.001 | 2.201 | 1.876 | 0 | 0 | 0 | 1 | 1 | 0
2022-08-23 03:00 | 0 | 0 | 0 | 0 | 8.8 | 19.67 | 100 | 100 | 0 | 0 | 0 | 0 | 0 | 0 | 0 | 0 | 0 | 0 | 0 | 0 | 0 | 0 | 0 | 0 | 0 | 0 | 0 | -0.001 | 0 | 0 | 0 | 0 | 0 | 0 | 103.54 | 0 | 0 | 0 | 0 | -4.363 | 0 | 0.885 | 1.877 | 1.6 | 0 | 0 | 0 | 1 | 1 | 0
2022-08-23 04:00 | 0 | 0 | 0 | 0 | 8.7 | 19.65 | 100 | 100 | 0 | 0 | 0 | 0 | 0 | 0 | 0 | 0 | 0 | 0 | 0 | 0 | 0 | 0 | 0 | 0 | 0 | 0 | 0 | -0.001 | 0 | 0 | 0 | 0 | 0 | 0 | 90.68 | 0 | 0 | 0 | 0 | -3.735 | 0 | 0.787 | 1.592 | 1.357 | 0 | 0 | 0 | 1 | 1 | 0
2022-08-23 05:00 | 0 | 0 | 0 | 0 | 8.7 | 19.71 | 100 | 100 | 0 | 0 | 0 | 0 | 0 | 0 | 0 | 0 | 0 | 0 | 0 | 0 | 0 | 0 | 0 | 0 | 0 | 0 | 0 | -0.001 | 0 | 0 | 0 | 0 | 0 | 0 | 79.68 | 0 | 0 | 0 | 0 | -3.193 | 0 | 0.7 | 1.346 | 1.147 | 0 | 0 | 0 | 1 | 1 | 0
2022-08-23 06:00 | 0 | 0 | 0 | 0 | 8.6 | 19.82 | 100 | 100 | 0 | 0 | 0 | 0 | 0 | 0 | 0 | 0 | 0 | 0 | 0 | 0 | 0 | 0 | 0 | 0 | 0 | 0 | 0 | -0.001 | 0 | 0 | 0 | 0 | 0 | 0 | 70.3 | 0 | 0 | 0 | 0 | -2.722 | 0 | 0.621 | 1.134 | 0.967 | 0 | 0 | 0 | 1 | 1 | 0
2022-08-23 07:00 | 0 | 0 | 0 | 1 | 8.4 | 19.83 | 100 | 100 | 0 | 0 | 0 | 0 | 0 | 0 | 0 | 0 | 0 | 0 | 0 | 0 | 0 | 0 | 0 | 0 | 0 | 0 | 0 | -0.001 | 0 | 0 | 0 | 0 | 10.42 | 1 | 62.31 | 0 | 0 | 0 | 0 | -2.319 | 0 | 0.548 | 0.956 | 0.815 | 0 | 0 | 0 | 1 | 1 | 0
2022-08-23 08:00 | 0 | 294.4 | 292.11 | 1 | 8.4 | 20.62 | 100 | 100 | 0 | 0 | 0 | 0.521 | 0 | 0 | 0 | 0 | 0 | 0 | 47.301 | 100.253 | 101.038 | 0 | 0 | 0 | 0 | 0 | 0 | -0.001 | 0 | 0 | 0 | 0 | 7.15 | 1 | 210.54 | 0 | 0 | 0 | 0 | 43.027 | 0 | 0.872 | 1.836 | 1.565 | 0 | 0 | 0 | 2 | 2 | 0
2022-08-23 09:00 | 0 | 511.7 | 511.64 | 1 | 9 | 21.56 | 100 | 100 | 28.291 | 28.29 | 1.063 | 0.843 | 30.196 | 0 | 0 | 98.341 | 98.341 | 98.341 | 154.653 | 175.594 | 175.615 | 0 | 0 | 0 | 0 | 0 | 0 | 98.34 | 98.341 | 56 | 16.11 | 100 | 0.89 | 1 | 347.5 | 0 | 0 | 0 | 0 | 39.757 | 0 | 5.582 | 5.924 | 5.05 | 0 | 0 | 0 | 2 | 2 | 0
2022-08-23 10:00 | 0 | 613.5 | 611.43 | 1 | 9.7 | 23.47 | 100 | 100 | 50.804 | 50.804 | 2.784 | 1.763 | 55.351 | 0 | 0 | 165.766 | 165.766 | 165.766 | 184.547 | 209.842 | 210.553 | 0 | 0 | 0 | 0 | 0 | 0 | 165.765 | 165.766 | 78.73 | 24.13 | 100 | 4.71 | 1 | 347.5 | 0 | 0 | 0 | 0 | 0 | 0 | 6.771 | 6.483 | 5.527 | 0 | 0 | 0 | 2 | 2 | 0
2022-08-23 11:00 | 0 | 741.9 | 732.11 | 1 | 9.8 | 24.29 | 100 | 100 | 63.568 | 63.568 | 4.476 | 2.443 | 70.487 | 0 | 0 | 201.603 | 201.603 | 201.603 | 220.306 | 251.259 | 254.62 | 0 | 0 | 0 | 0 | 0 | 0 | 201.602 | 201.603 | 79.18 | 24.97 | 100 | 9.32 | 1 | 347.5 | 0 | 0 | 0 | 0 | 0 | 0 | 6.723 | 6.467 | 5.513 | 0 | 0 | 0 | 2 | 3 | 0
2022-08-23 12:00 | 0 | 820.2 | 800.39 | 1 | 9.8 | 24.84 | 100 | 100 | 71.645 | 71.644 | 4.714 | 2.877 | 79.235 | 0 | 0 | 221.467 | 221.467 | 221.467 | 240.117 | 274.693 | 281.493 | 0 | 0 | 0 | 0 | 0 | 0 | 221.466 | 221.467 | 78.68 | 25.45 | 100 | 12.62 | 0.99 | 347.5 | 0 | 0 | 0 | 0 | 0 | 0 | 6.691 | 6.456 | 5.504 | 0 | 0 | 0 | 2 | 3 | 0
2022-08-23 13:00 | 0 | 834.2 | 808.17 | 1 | 9.8 | 25.27 | 100 | 100 | 72.269 | 72.268 | 4.827 | 2.921 | 80.016 | 0 | 0 | 223.376 | 223.376 | 223.376 | 241.985 | 277.364 | 286.297 | 0 | 0 | 0 | 0 | 0 | 0 | 223.375 | 223.376 | 78.02 | 25.24 | 100 | 14.35 | 0.99 | 347.5 | 0 | 0 | 0 | 0 | 0 | 0 | 6.665 | 6.447 | 5.496 | 0 | 0 | 0 | 2 | 3 | 0
2022-08-23 14:00 | 0 | 835.8 | 809.67 | 1 | 9.8 | 25.71 | 100 | 100 | 72.248 | 72.248 | 4.95 | 2.932 | 80.13 | 0 | 0 | 223.861 | 223.861 | 223.861 | 242.428 | 277.877 | 286.847 | 0 | 0 | 0 | 0 | 0 | 0 | 223.86 | 223.861 | 78.04 | 25.19 | 100 | 14.37 | 0.99 | 347.5 | 0 | 0 | 0 | 0 | 0 | 0 | 6.64 | 6.439 | 5.489 | 0 | 0 | 0 | 2 | 2 | 0
2022-08-23 15:00 | 0 | 818.8 | 798.88 | 1 | 9.9 | 25.35 | 100 | 100 | 71.281 | 71.281 | 4.828 | 2.867 | 78.977 | 0 | 0 | 221.052 | 221.052 | 221.052 | 239.653 | 274.175 | 281.012 | 0 | 0 | 0 | 0 | 0 | 0 | 221.051 | 221.052 | 78.66 | 25.37 | 100 | 12.66 | 0.99 | 347.5 | 0 | 0 | 0 | 0 | 0 | 0 | 6.661 | 6.446 | 5.495 | 0 | 0 | 0 | 2 | 3 | 0
2022-08-23 16:00 | 0 | 781.4 | 770.92 | 1 | 10.2 | 24.73 | 100 | 100 | 68.315 | 68.315 | 4.636 | 2.693 | 75.644 | 0 | 0 | 213.312 | 213.312 | 213.312 | 231.973 | 264.58 | 268.176 | 0 | 0 | 0 | 0 | 0 | 0 | 213.311 | 213.312 | 79.54 | 25.47 | 100 | 9.39 | 1 | 347.5 | 0 | 0 | 0 | 0 | 0 | 0 | 6.697 | 6.458 | 5.506 | 0 | 0 | 0 | 2 | 3 | 0
2022-08-23 17:00 | 0 | 711.5 | 708.99 | 1 | 10.4 | 24.03 | 100 | 100 | 60.966 | 60.965 | 4.413 | 2.312 | 67.691 | 0 | 0 | 195.257 | 195.257 | 195.257 | 213.985 | 243.326 | 244.187 | 0 | 0 | 0 | 0 | 0 | 0 | 195.256 | 195.257 | 79.96 | 24.97 | 100 | 4.81 | 1 | 347.5 | 0 | 0 | 0 | 0 | 0 | 0 | 6.738 | 6.472 | 5.517 | 0 | 0 | 0 | 2 | 3 | 0
2022-08-23 18:00 | 0 | 590.2 | 590.15 | 1 | 10.5 | 23.3 | 100 | 100 | 48.678 | 48.678 | 2.525 | 1.659 | 52.861 | 0 | 0 | 159.592 | 159.592 | 159.592 | 178.39 | 202.539 | 202.557 | 0 | 0 | 0 | 0 | 0 | 0 | 159.591 | 159.592 | 78.79 | 24.03 | 100 | 0.77 | 1 | 347.5 | 0 | 0 | 0 | 0 | 0 | 0 | 6.781 | 6.487 | 5.53 | 0 | 0 | 0 | 2 | 2 | 0
2022-08-23 19:00 | 0 | 362.9 | 360.2 | 1 | 10.5 | 22.56 | 100 | 100 | 0 | 0 | 0 | 0.521 | 0 | 39.22 | 0 | 39.22 | 39.22 | 39.22 | 58.089 | 123.619 | 124.547 | 0 | 0 | 0 | 0 | 0 | 0 | -0.001 | 0 | 31.49 | 0 | 0 | 7 | 1 | 347.5 | 0 | 0 | 0 | 0 | 0 | 0 | 6.825 | 6.502 | 5.543 | 0 | 0 | 0 | 2 | 2 | 0
2022-08-23 20:00 | 0 | 0 | 0 | 1 | 10.1 | 22.08 | 100 | 100 | 0 | 0 | 0 | 0 | 0 | 0 | 0 | 0 | 0 | 0 | 0 | 0 | 0 | 0 | 0 | 0 | 0 | 0 | 0 | -0.001 | 0 | 0 | 0 | 0 | 10.26 | 1 | 288.79 | 0 | 0 | 0 | 0 | -17.043 | 0 | 5.74 | 6.102 | 5.202 | 0 | 0 | 0 | 2 | 2 | 0
2022-08-23 21:00 | 0 | 0 | 0 | 0 | 9.5 | 21.18 | 100 | 100 | 0 | 0 | 0 | 0 | 0 | 0 | 0 | 0 | 0 | 0 | 0 | 0 | 0 | 0 | 0 | 0 | 0 | 0 | 0 | -0.001 | 0 | 0 | 0 | 0 | 0 | 0 | 244.5 | 0 | 0 | 0 | 0 | -12.856 | 0 | 3.502 | 5.05 | 4.305 | 0 | 0 | 0 | 1 | 1 | 0
2022-08-23 22:00 | 0 | 0 | 0 | 0 | 9.2 | 21.01 | 100 | 100 | 0 | 0 | 0 | 0 | 0 | 0 | 0 | 0 | 0 | 0 | 0 | 0 | 0 | 0 | 0 | 0 | 0 | 0 | 0 | -0.001 | 0 | 0 | 0 | 0 | 0 | 0 | 209.37 | 0 | 0 | 0 | 0 | -10.199 | 0 | 2.36 | 4.232 | 3.607 | 0 | 0 | 0 | 1 | 1 | 0
2022-08-23 23:00 | 0 | 0 | 0 | 0 | 9.6 | 20.78 | 100 | 100 | 0 | 0 | 0 | 0 | 0 | 0 | 0 | 0 | 0 | 0 | 0 | 0 | 0 | 0 | 0 | 0 | 0 | 0 | 0 | -0.001 | 0 | 0 | 0 | 0 | 0 | 0 | 180.54 | 0 | 0 | 0 | 0 | -8.368 | 0 | 1.741 | 3.577 | 3.05 | 0 | 0 | 0 | 1 | 1 | 0
2022-08-24 | 0 | 0 | 0 | 0 | 9 | 20.49 | 100 | 100 | 0 | 0 | 0 | 0 | 0 | 0 | 0 | 0 | 0 | 0 | 0 | 0 | 0 | 0 | 0 | 0 | 0 | 0 | 0 | -0.001 | 0 | 0 | 0 | 0 | 0 | 0 | 156.39 | 0 | 0 | 0 | 0 | -7.011 | 0 | 1.382 | 3.039 | 2.59 | 0 | 0 | 0 | 1 | 1 | 0
2022-08-24 01:00 | 0 | 0 | 0 | 0 | 8.8 | 20.23 | 100 | 100 | 0 | 0 | 0 | 0 | 0 | 0 | 0 | 0 | 0 | 0 | 0 | 0 | 0 | 0 | 0 | 0 | 0 | 0 | 0 | -0.001 | 0 | 0 | 0 | 0 | 0 | 0 | 135.91 | 0 | 0 | 0 | 0 | -5.946 | 0 | 1.156 | 2.586 | 2.204 | 0 | 0 | 0 | 1 | 1 | 0
2022-08-24 02:00 | 0 | 0 | 0 | 0 | 8.6 | 19.89 | 100 | 100 | 0 | 0 | 0 | 0 | 0 | 0 | 0 | 0 | 0 | 0 | 0 | 0 | 0 | 0 | 0 | 0 | 0 | 0 | 0 | -0.001 | 0 | 0 | 0 | 0 | 0 | 0 | 118.4 | 0 | 0 | 0 | 0 | -5.082 | 0 | 1.001 | 2.203 | 1.878 | 0 | 0 | 0 | 1 | 1 | 0
2022-08-24 03:00 | 0 | 0 | 0 | 0 | 8.4 | 19.53 | 100 | 100 | 0 | 0 | 0 | 0 | 0 | 0 | 0 | 0 | 0 | 0 | 0 | 0 | 0 | 0 | 0 | 0 | 0 | 0 | 0 | -0.001 | 0 | 0 | 0 | 0 | 0 | 0 | 103.37 | 0 | 0 | 0 | 0 | -4.361 | 0 | 0.885 | 1.877 | 1.6 | 0 | 0 | 0 | 1 | 1 | 0
2022-08-24 04:00 | 0 | 0 | 0 | 0 | 8.2 | 19.48 | 100 | 100 | 0 | 0 | 0 | 0 | 0 | 0 | 0 | 0 | 0 | 0 | 0 | 0 | 0 | 0 | 0 | 0 | 0 | 0 | 0 | -0.001 | 0 | 0 | 0 | 0 | 0 | 0 | 90.5 | 0 | 0 | 0 | 0 | -3.735 | 0 | 0.787 | 1.592 | 1.357 | 0 | 0 | 0 | 1 | 1 | 0
2022-08-24 05:00 | 0 | 0 | 0 | 0 | 8.2 | 19.63 | 100 | 100 | 0 | 0 | 0 | 0 | 0 | 0 | 0 | 0 | 0 | 0 | 0 | 0 | 0 | 0 | 0 | 0 | 0 | 0 | 0 | -0.001 | 0 | 0 | 0 | 0 | 0 | 0 | 79.52 | 0 | 0 | 0 | 0 | -3.189 | 0 | 0.699 | 1.344 | 1.146 | 0 | 0 | 0 | 1 | 1 | 0
2022-08-24 06:00 | 0 | 0 | 0 | 0 | 8.2 | 19.96 | 100 | 100 | 0 | 0 | 0 | 0 | 0 | 0 | 0 | 0 | 0 | 0 | 0 | 0 | 0 | 0 | 0 | 0 | 0 | 0 | 0 | -0.001 | 0 | 0 | 0 | 0 | 0 | 0 | 70.19 | 0 | 0 | 0 | 0 | -2.709 | 0 | 0.618 | 1.129 | 0.962 | 0 | 0 | 0 | 1 | 1 | 0
2022-08-24 07:00 | 0 | 0 | 0 | 1 | 8.4 | 20.15 | 100 | 100 | 0 | 0 | 0 | 0 | 0 | 0 | 0 | 0 | 0 | 0 | 0 | 0 | 0 | 0 | 0 | 0 | 0 | 0 | 0 | -0.001 | 0 | 0 | 0 | 0 | 10.08 | 1 | 62.26 | 0 | 0 | 0 | 0 | -2.3 | 0 | 0.544 | 0.948 | 0.808 | 0 | 0 | 0 | 1 | 1 | 0
2022-08-24 08:00 | 0 | 112.1 | 111.31 | 1 | 8.4 | 20.71 | 100 | 100 | 0 | 0 | 0 | 0.521 | 0 | 0 | 0 | 0 | 0 | 0 | 17.89 | 38.201 | 38.473 | 0 | 0 | 0 | 0 | 0 | 0 | -0.001 | 0 | 0 | 0 | 0 | 6.82 | 1 | 114.16 | 0 | 0 | 0 | 0 | 15.064 | 0 | 0.636 | 1.182 | 1.008 | 0 | 0 | 0 | 2 | 2 | 0
2022-08-24 09:00 | 0 | 233.1 | 233.09 | 1 | 9.5 | 21.24 | 100 | 100 | 0 | 0 | 0 | 0.521 | 0 | 0 | 0 | 0 | 0 | 0 | 70.462 | 79.996 | 80 | 0 | 0 | 0 | 0 | 0 | 0 | -0.001 | 0 | 0 | 0 | 0 | 0.55 | 1 | 329.91 | 0 | 0 | 0 | 0 | 62.628 | 0 | 1.678 | 3.323 | 2.833 | 0 | 0 | 0 | 1 | 1 | 0
2022-08-24 10:00 | 0 | 461 | 459.21 | 1 | 9.7 | 22.6 | 100 | 100 | 33.189 | 33.189 | 1.824 | 1.023 | 36.036 | 0 | 0 | 114.685 | 114.685 | 114.685 | 138.579 | 157.601 | 158.215 | 0 | 0 | 0 | 0 | 0 | 0 | 114.684 | 114.685 | 72.49 | 20.98 | 100 | 5.05 | 1 | 347.5 | 0 | 0 | 0 | 0 | 5.107 | 0 | 6.776 | 6.484 | 5.528 | 0 | 0 | 0 | 2 | 2 | 0
2022-08-24 11:00 | 0 | 651.1 | 641.86 | 1 | 9.9 | 23.65 | 100 | 100 | 53.724 | 53.724 | 3.167 | 1.913 | 58.804 | 0 | 0 | 174.33 | 174.33 | 174.33 | 193.094 | 220.286 | 223.458 | 0 | 0 | 0 | 0 | 0 | 0 | 174.329 | 174.33 | 78.01 | 24.04 | 100 | 9.66 | 1 | 347.5 | 0 | 0 | 0 | 0 | 0 | 0 | 6.761 | 6.48 | 5.524 | 0 | 0 | 0 | 2 | 2 | 0
2022-08-24 12:00 | 0 | 808.8 | 788.18 | 1 | 9.9 | 24.6 | 100 | 100 | 70.122 | 70.121 | 4.66 | 2.791 | 77.573 | 0 | 0 | 217.696 | 217.696 | 217.696 | 236.369 | 270.504 | 277.58 | 0 | 0 | 0 | 0 | 0 | 0 | 217.695 | 217.696 | 78.43 | 25.26 | 100 | 12.96 | 0.99 | 347.5 | 0 | 0 | 0 | 0 | 0 | 0 | 6.705 | 6.461 | 5.508 | 0 | 0 | 0 | 2 | 3 | 0
2022-08-24 13:00 | 0 | 835.3 | 807.98 | 1 | 9.9 | 25.14 | 100 | 100 | 72.247 | 72.247 | 4.807 | 2.917 | 79.971 | 0 | 0 | 223.208 | 223.208 | 223.208 | 241.83 | 277.3 | 286.675 | 0 | 0 | 0 | 0 | 0 | 0 | 223.207 | 223.208 | 77.86 | 25.2 | 100 | 14.69 | 0.99 | 347.5 | 0 | 0 | 0 | 0 | 0 | 0 | 6.673 | 6.45 | 5.499 | 0 | 0 | 0 | 2 | 3 | 0
2022-08-24 14:00 | 0 | 839.4 | 811.92 | 1 | 9.9 | 25.51 | 100 | 100 | 72.555 | 72.555 | 4.92 | 2.945 | 80.42 | 0 | 0 | 224.42 | 224.42 | 224.42 | 243.006 | 278.651 | 288.082 | 0 | 0 | 0 | 0 | 0 | 0 | 224.419 | 224.42 | 77.9 | 25.19 | 100 | 14.7 | 0.99 | 347.5 | 0 | 0 | 0 | 0 | 0 | 0 | 6.651 | 6.443 | 5.492 | 0 | 0 | 0 | 2 | 3 | 0
2022-08-24 15:00 | 0 | 824 | 802.92 | 1 | 10 | 25.56 | 100 | 100 | 71.624 | 71.624 | 4.917 | 2.893 | 79.435 | 0 | 0 | 222.201 | 222.201 | 222.201 | 240.783 | 275.562 | 282.797 | 0 | 0 | 0 | 0 | 0 | 0 | 222.2 | 222.201 | 78.57 | 25.33 | 100 | 12.99 | 0.99 | 347.5 | 0 | 0 | 0 | 0 | 0 | 0 | 6.648 | 6.442 | 5.491 | 0 | 0 | 0 | 2 | 3 | 0
2022-08-24 16:00 | 0 | 787.4 | 776.14 | 1 | 10 | 25.23 | 100 | 100 | 68.796 | 68.796 | 4.76 | 2.728 | 76.284 | 0 | 0 | 214.869 | 214.869 | 214.869 | 233.482 | 266.37 | 270.236 | 0 | 0 | 0 | 0 | 0 | 0 | 214.868 | 214.869 | 79.51 | 25.46 | 100 | 9.7 | 1 | 347.5 | 0 | 0 | 0 | 0 | 0 | 0 | 6.668 | 6.448 | 5.497 | 0 | 0 | 0 | 2 | 3 | 0
2022-08-24 17:00 | 0 | 720.2 | 717.34 | 1 | 9.9 | 24.45 | 100 | 100 | 61.956 | 61.956 | 4.486 | 2.364 | 68.806 | 0 | 0 | 197.784 | 197.784 | 197.784 | 216.471 | 246.191 | 247.173 | 0 | 0 | 0 | 0 | 0 | 0 | 197.783 | 197.784 | 80.02 | 25.07 | 100 | 5.11 | 1 | 347.5 | 0 | 0 | 0 | 0 | 0 | 0 | 6.713 | 6.464 | 5.51 | 0 | 0 | 0 | 2 | 3 | 0
2022-08-24 18:00 | 0 | 599.1 | 599.08 | 1 | 9.6 | 23.64 | 100 | 100 | 49.585 | 49.584 | 2.68 | 1.704 | 53.969 | 0 | 0 | 162.337 | 162.337 | 162.337 | 181.102 | 205.604 | 205.611 | 0 | 0 | 0 | 0 | 0 | 0 | 162.336 | 162.337 | 78.95 | 24.12 | 100 | 0.48 | 1 | 347.5 | 0 | 0 | 0 | 0 | 0 | 0 | 6.761 | 6.48 | 5.524 | 0 | 0 | 0 | 2 | 3 | 0
2022-08-24 19:00 | 0 | 373.1 | 370.54 | 1 | 9.4 | 22.73 | 100 | 100 | 0 | 0 | 0 | 0.521 | 0 | 39.877 | 0 | 39.877 | 39.877 | 39.877 | 58.73 | 127.168 | 128.048 | 0 | 0 | 0 | 0 | 0 | 0 | -0.001 | 0 | 31.14 | 0 | 0 | 6.72 | 1 | 347.5 | 0 | 0 | 0 | 0 | 0 | 0 | 6.815 | 6.498 | 5.54 | 0 | 0 | 0 | 2 | 2 | 0
2022-08-24 20:00 | 0 | 0 | 0 | 1 | 9.1 | 22.16 | 100 | 100 | 0 | 0 | 0 | 0 | 0 | 0 | 0 | 0 | 0 | 0 | 0 | 0 | 0 | 0 | 0 | 0 | 0 | 0 | 0 | -0.001 | 0 | 0 | 0 | 0 | 9.98 | 1 | 288.81 | 0 | 0 | 0 | 0 | -17.037 | 0 | 5.736 | 6.1 | 5.201 | 0 | 0 | 0 | 2 | 2 | 0
2022-08-24 21:00 | 0 | 0 | 0 | 0 | 8.6 | 21.42 | 100 | 100 | 0 | 0 | 0 | 0 | 0 | 0 | 0 | 0 | 0 | 0 | 0 | 0 | 0 | 0 | 0 | 0 | 0 | 0 | 0 | -0.001 | 0 | 0 | 0 | 0 | 0 | 0 | 244.57 | 0 | 0 | 0 | 0 | -12.842 | 0 | 3.495 | 5.046 | 4.301 | 0 | 0 | 0 | 1 | 1 | 0
2022-08-24 22:00 | 0 | 0 | 0 | 0 | 8.7 | 21.09 | 100 | 100 | 0 | 0 | 0 | 0 | 0 | 0 | 0 | 0 | 0 | 0 | 0 | 0 | 0 | 0 | 0 | 0 | 0 | 0 | 0 | -0.001 | 0 | 0 | 0 | 0 | 0 | 0 | 209.44 | 0 | 0 | 0 | 0 | -10.198 | 0 | 2.359 | 4.232 | 3.607 | 0 | 0 | 0 | 1 | 1 | 0
2022-08-24 23:00 | 0 | 0 | 0 | 0 | 9.4 | 20.79 | 100 | 100 | 0 | 0 | 0 | 0 | 0 | 0 | 0 | 0 | 0 | 0 | 0 | 0 | 0 | 0 | 0 | 0 | 0 | 0 | 0 | -0.001 | 0 | 0 | 0 | 0 | 0 | 0 | 180.6 | 0 | 0 | 0 | 0 | -8.371 | 0 | 1.742 | 3.579 | 3.051 | 0 | 0 | 0 | 1 | 1 | 0
2022-08-25 | 0 | 0 | 0 | 0 | 9.1 | 20.43 | 100 | 100 | 0 | 0 | 0 | 0 | 0 | 0 | 0 | 0 | 0 | 0 | 0 | 0 | 0 | 0 | 0 | 0 | 0 | 0 | 0 | -0.001 | 0 | 0 | 0 | 0 | 0 | 0 | 156.43 | 0 | 0 | 0 | 0 | -7.016 | 0 | 1.383 | 3.041 | 2.592 | 0 | 0 | 0 | 1 | 1 | 0
2022-08-25 01:00 | 0 | 0 | 0 | 0 | 8.8 | 20.1 | 100 | 100 | 0 | 0 | 0 | 0 | 0 | 0 | 0 | 0 | 0 | 0 | 0 | 0 | 0 | 0 | 0 | 0 | 0 | 0 | 0 | -0.001 | 0 | 0 | 0 | 0 | 0 | 0 | 135.92 | 0 | 0 | 0 | 0 | -5.953 | 0 | 1.157 | 2.589 | 2.207 | 0 | 0 | 0 | 1 | 1 | 0
2022-08-25 02:00 | 0 | 0 | 0 | 0 | 8.4 | 19.69 | 100 | 100 | 0 | 0 | 0 | 0 | 0 | 0 | 0 | 0 | 0 | 0 | 0 | 0 | 0 | 0 | 0 | 0 | 0 | 0 | 0 | -0.001 | 0 | 0 | 0 | 0 | 0 | 0 | 118.38 | 0 | 0 | 0 | 0 | -5.092 | 0 | 1.003 | 2.207 | 1.882 | 0 | 0 | 0 | 1 | 1 | 0
2022-08-25 03:00 | 0 | 0 | 0 | 0 | 8 | 19.23 | 100 | 100 | 0 | 0 | 0 | 0 | 0 | 0 | 0 | 0 | 0 | 0 | 0 | 0 | 0 | 0 | 0 | 0 | 0 | 0 | 0 | -0.001 | 0 | 0 | 0 | 0 | 0 | 0 | 103.32 | 0 | 0 | 0 | 0 | -4.373 | 0 | 0.887 | 1.882 | 1.604 | 0 | 0 | 0 | 1 | 1 | 0
2022-08-25 04:00 | 0 | 0 | 0 | 0 | 7.5 | 19.14 | 100 | 100 | 0 | 0 | 0 | 0 | 0 | 0 | 0 | 0 | 0 | 0 | 0 | 0 | 0 | 0 | 0 | 0 | 0 | 0 | 0 | -0.001 | 0 | 0 | 0 | 0 | 0 | 0 | 90.41 | 0 | 0 | 0 | 0 | -3.747 | 0 | 0.789 | 1.597 | 1.361 | 0 | 0 | 0 | 1 | 1 | 0
2022-08-25 05:00 | 0 | 0 | 0 | 0 | 7.1 | 19.17 | 100 | 100 | 0 | 0 | 0 | 0 | 0 | 0 | 0 | 0 | 0 | 0 | 0 | 0 | 0 | 0 | 0 | 0 | 0 | 0 | 0 | -0.001 | 0 | 0 | 0 | 0 | 0 | 0 | 79.37 | 0 | 0 | 0 | 0 | -3.204 | 0 | 0.702 | 1.351 | 1.152 | 0 | 0 | 0 | 1 | 1 | 0
2022-08-25 06:00 | 0 | 0 | 0 | 0 | 7 | 19.37 | 100 | 100 | 0 | 0 | 0 | 0 | 0 | 0 | 0 | 0 | 0 | 0 | 0 | 0 | 0 | 0 | 0 | 0 | 0 | 0 | 0 | -0.001 | 0 | 0 | 0 | 0 | 0 | 0 | 69.97 | 0 | 0 | 0 | 0 | -2.728 | 0 | 0.622 | 1.137 | 0.969 | 0 | 0 | 0 | 1 | 1 | 0
2022-08-25 07:00 | 0 | 0 | 0 | 1 | 6.9 | 19.47 | 100 | 100 | 0 | 0 | 0 | 0 | 0 | 0 | 0 | 0 | 0 | 0 | 0 | 0 | 0 | 0 | 0 | 0 | 0 | 0 | 0 | -0.001 | 0 | 0 | 0 | 0 | 9.75 | 1 | 61.98 | 0 | 0 | 0 | 0 | -2.32 | 0 | 0.548 | 0.956 | 0.815 | 0 | 0 | 0 | 1 | 1 | 0
2022-08-25 08:00 | 0 | 252.3 | 250.69 | 1 | 6.9 | 20.37 | 100 | 100 | 0 | 0 | 0 | 0.521 | 0 | 0 | 0 | 0 | 0 | 0 | 39.994 | 86.036 | 86.589 | 0 | 0 | 0 | 0 | 0 | 0 | -0.001 | 0 | 0 | 0 | 0 | 6.48 | 1 | 186.29 | 0 | 0 | 0 | 0 | 36.084 | 0 | 0.811 | 1.673 | 1.426 | 0 | 0 | 0 | 2 | 2 | 0
2022-08-25 09:00 | 0 | 499.6 | 499.6 | 1 | 6.9 | 21.41 | 100 | 100 | 24.985 | 24.985 | 1.087 | 0.749 | 26.821 | 0 | 0 | 88.598 | 88.598 | 88.598 | 151.038 | 171.462 | 171.463 | 0 | 0 | 0 | 0 | 0 | 0 | 88.597 | 88.598 | 51.67 | 14.57 | 100 | 0.21 | 1 | 347.5 | 0 | 0 | 0 | 0 | 46.797 | 0 | 5.135 | 5.672 | 4.836 | 0 | 0 | 0 | 2 | 2 | 0
2022-08-25 10:00 | 0 | 615.9 | 613.17 | 1 | 8.6 | 23.06 | 100 | 100 | 50.988 | 50.988 | 2.761 | 1.77 | 55.519 | 0 | 0 | 166.186 | 166.186 | 166.186 | 185.007 | 210.44 | 211.377 | 0 | 0 | 0 | 0 | 0 | 0 | 166.185 | 166.186 | 78.62 | 24.12 | 100 | 5.4 | 1 | 347.5 | 0 | 0 | 0 | 0 | 0 | 0 | 6.795 | 6.492 | 5.534 | 0 | 0 | 0 | 2 | 2 | 0
2022-08-25 11:00 | 0 | 771.6 | 759.85 | 1 | 8.7 | 24.12 | 100 | 100 | 66.941 | 66.94 | 4.538 | 2.617 | 74.095 | 0 | 0 | 209.804 | 209.804 | 209.804 | 228.523 | 260.78 | 264.813 | 0 | 0 | 0 | 0 | 0 | 0 | 209.803 | 209.804 | 79.23 | 25.28 | 100 | 10.01 | 1 | 347.5 | 0 | 0 | 0 | 0 | 0 | 0 | 6.733 | 6.47 | 5.516 | 0 | 0 | 0 | 2 | 3 | 0
2022-08-25 12:00 | 0 | 816.4 | 794.46 | 1 | 8.7 | 25.61 | 100 | 100 | 70.543 | 70.543 | 4.899 | 2.834 | 78.275 | 0 | 0 | 219.584 | 219.584 | 219.584 | 238.161 | 272.658 | 280.188 | 0 | 0 | 0 | 0 | 0 | 0 | 219.583 | 219.584 | 78.37 | 25.18 | 100 | 13.31 | 0.99 | 347.5 | 0 | 0 | 0 | 0 | 0 | 0 | 6.646 | 6.441 | 5.49 | 0 | 0 | 0 | 2 | 3 | 0
2022-08-25 13:00 | 0 | 841.7 | 812.87 | 1 | 8.6 | 26.03 | 100 | 100 | 72.393 | 72.392 | 5.061 | 2.95 | 80.404 | 0 | 0 | 224.653 | 224.653 | 224.653 | 243.19 | 278.977 | 288.871 | 0 | 0 | 0 | 0 | 0 | 0 | 224.652 | 224.653 | 77.77 | 25.06 | 100 | 15.04 | 0.99 | 347.5 | 0 | 0 | 0 | 0 | 0 | 0 | 6.621 | 6.432 | 5.483 | 0 | 0 | 0 | 2 | 3 | 0
2022-08-25 14:00 | 0 | 842.5 | 813.64 | 1 | 8.6 | 26.08 | 100 | 100 | 72.461 | 72.461 | 5.079 | 2.956 | 80.496 | 0 | 0 | 224.889 | 224.889 | 224.889 | 243.421 | 279.242 | 289.146 | 0 | 0 | 0 | 0 | 0 | 0 | 224.888 | 224.889 | 77.78 | 25.06 | 100 | 15.04 | 0.99 | 347.5 | 0 | 0 | 0 | 0 | 0 | 0 | 6.618 | 6.431 | 5.482 | 0 | 0 | 0 | 2 | 2 | 0
2022-08-25 15:00 | 0 | 826.7 | 804.48 | 1 | 8.6 | 25.89 | 100 | 100 | 71.63 | 71.63 | 5.01 | 2.903 | 79.543 | 0 | 0 | 222.615 | 222.615 | 222.615 | 241.165 | 276.098 | 283.723 | 0 | 0 | 0 | 0 | 0 | 0 | 222.614 | 222.615 | 78.46 | 25.25 | 100 | 13.31 | 0.99 | 347.5 | 0 | 0 | 0 | 0 | 0 | 0 | 6.629 | 6.435 | 5.486 | 0 | 0 | 0 | 2 | 3 | 0
2022-08-25 16:00 | 0 | 790.2 | 778.16 | 1 | 8.8 | 25.33 | 100 | 100 | 68.977 | 68.977 | 4.791 | 2.74 | 76.508 | 0 | 0 | 215.425 | 215.425 | 215.425 | 234.029 | 267.064 | 271.197 | 0 | 0 | 0 | 0 | 0 | 0 | 215.424 | 215.425 | 79.44 | 25.43 | 100 | 10.02 | 1 | 347.5 | 0 | 0 | 0 | 0 | 0 | 0 | 6.662 | 6.446 | 5.495 | 0 | 0 | 0 | 2 | 3 | 0
2022-08-25 17:00 | 0 | 723.7 | 720.48 | 1 | 9.1 | 24.49 | 100 | 100 | 62.334 | 62.334 | 4.494 | 2.383 | 69.21 | 0 | 0 | 198.701 | 198.701 | 198.701 | 217.384 | 247.269 | 248.374 | 0 | 0 | 0 | 0 | 0 | 0 | 198.7 | 198.701 | 80 | 25.1 | 100 | 5.41 | 1 | 347.5 | 0 | 0 | 0 | 0 | 0 | 0 | 6.711 | 6.463 | 5.51 | 0 | 0 | 0 | 2 | 3 | 0
2022-08-25 18:00 | 0 | 601 | 601 | 1 | 9.3 | 23.61 | 100 | 100 | 49.794 | 49.794 | 2.698 | 1.714 | 54.207 | 0 | 0 | 162.926 | 162.926 | 162.926 | 181.694 | 206.262 | 206.263 | 0 | 0 | 0 | 0 | 0 | 0 | 162.925 | 162.926 | 78.99 | 24.14 | 100 | 0.19 | 1 | 347.5 | 0 | 0 | 0 | 0 | 0 | 0 | 6.763 | 6.481 | 5.525 | 0 | 0 | 0 | 2 | 3 | 0
2022-08-25 19:00 | 0 | 379 | 376.61 | 1 | 9.2 | 22.68 | 100 | 100 | 0 | 0 | 0 | 0.521 | 0 | 39.775 | 0 | 39.775 | 39.775 | 39.775 | 58.633 | 129.251 | 130.073 | 0 | 0 | 0 | 0 | 0 | 0 | -0.001 | 0 | 30.58 | 0 | 0 | 6.44 | 1 | 347.5 | 0 | 0 | 0 | 0 | 0 | 0 | 6.818 | 6.499 | 5.54 | 0 | 0 | 0 | 2 | 2 | 0
2022-08-25 20:00 | 0 | 0 | 0 | 1 | 8.7 | 22.12 | 100 | 100 | 0 | 0 | 0 | 0 | 0 | 0 | 0 | 0 | 0 | 0 | 0 | 0 | 0 | 0 | 0 | 0 | 0 | 0 | 0 | -0.001 | 0 | 0 | 0 | 0 | 9.7 | 1 | 288.8 | 0 | 0 | 0 | 0 | -17.04 | 0 | 5.738 | 6.101 | 5.201 | 0 | 0 | 0 | 2 | 2 | 0
2022-08-25 21:00 | 0 | 0 | 0 | 0 | 8.1 | 21.17 | 100 | 100 | 0 | 0 | 0 | 0 | 0 | 0 | 0 | 0 | 0 | 0 | 0 | 0 | 0 | 0 | 0 | 0 | 0 | 0 | 0 | -0.001 | 0 | 0 | 0 | 0 | 0 | 0 | 244.51 | 0 | 0 | 0 | 0 | -12.857 | 0 | 3.502 | 5.05 | 4.305 | 0 | 0 | 0 | 1 | 1 | 0
2022-08-25 22:00 | 0 | 0 | 0 | 0 | 8.1 | 20.79 | 100 | 100 | 0 | 0 | 0 | 0 | 0 | 0 | 0 | 0 | 0 | 0 | 0 | 0 | 0 | 0 | 0 | 0 | 0 | 0 | 0 | -0.001 | 0 | 0 | 0 | 0 | 0 | 0 | 209.33 | 0 | 0 | 0 | 0 | -10.211 | 0 | 2.364 | 4.236 | 3.611 | 0 | 0 | 0 | 1 | 1 | 0
2022-08-25 23:00 | 0 | 0 | 0 | 0 | 8.4 | 20.53 | 100 | 100 | 0 | 0 | 0 | 0 | 0 | 0 | 0 | 0 | 0 | 0 | 0 | 0 | 0 | 0 | 0 | 0 | 0 | 0 | 0 | -0.001 | 0 | 0 | 0 | 0 | 0 | 0 | 180.47 | 0 | 0 | 0 | 0 | -8.378 | 0 | 1.744 | 3.581 | 3.053 | 0 | 0 | 0 | 1 | 1 | 0
2022-08-26 | 0 | 0 | 0 | 0 | 8.1 | 20.27 | 100 | 100 | 0 | 0 | 0 | 0 | 0 | 0 | 0 | 0 | 0 | 0 | 0 | 0 | 0 | 0 | 0 | 0 | 0 | 0 | 0 | -0.001 | 0 | 0 | 0 | 0 | 0 | 0 | 156.29 | 0 | 0 | 0 | 0 | -7.017 | 0 | 1.383 | 3.041 | 2.593 | 0 | 0 | 0 | 1 | 1 | 0
2022-08-26 01:00 | 0 | 0 | 0 | 0 | 7.7 | 19.98 | 100 | 100 | 0 | 0 | 0 | 0 | 0 | 0 | 0 | 0 | 0 | 0 | 0 | 0 | 0 | 0 | 0 | 0 | 0 | 0 | 0 | -0.001 | 0 | 0 | 0 | 0 | 0 | 0 | 135.79 | 0 | 0 | 0 | 0 | -5.953 | 0 | 1.157 | 2.589 | 2.207 | 0 | 0 | 0 | 1 | 1 | 0
2022-08-26 02:00 | 0 | 0 | 0 | 0 | 7.5 | 19.71 | 100 | 100 | 0 | 0 | 0 | 0 | 0 | 0 | 0 | 0 | 0 | 0 | 0 | 0 | 0 | 0 | 0 | 0 | 0 | 0 | 0 | -0.001 | 0 | 0 | 0 | 0 | 0 | 0 | 118.27 | 0 | 0 | 0 | 0 | -5.085 | 0 | 1.002 | 2.204 | 1.879 | 0 | 0 | 0 | 1 | 1 | 0
2022-08-26 03:00 | 0 | 0 | 0 | 0 | 7.2 | 19.18 | 100 | 100 | 0 | 0 | 0 | 0 | 0 | 0 | 0 | 0 | 0 | 0 | 0 | 0 | 0 | 0 | 0 | 0 | 0 | 0 | 0 | -0.001 | 0 | 0 | 0 | 0 | 0 | 0 | 103.21 | 0 | 0 | 0 | 0 | -4.371 | 0 | 0.886 | 1.881 | 1.603 | 0 | 0 | 0 | 1 | 1 | 0
2022-08-26 04:00 | 0 | 0 | 0 | 0 | 7.1 | 19.22 | 100 | 100 | 0 | 0 | 0 | 0 | 0 | 0 | 0 | 0 | 0 | 0 | 0 | 0 | 0 | 0 | 0 | 0 | 0 | 0 | 0 | -0.001 | 0 | 0 | 0 | 0 | 0 | 0 | 90.33 | 0 | 0 | 0 | 0 | -3.74 | 0 | 0.788 | 1.594 | 1.358 | 0 | 0 | 0 | 1 | 1 | 0
2022-08-26 05:00 | 0 | 0 | 0 | 0 | 7.1 | 19.31 | 100 | 100 | 0 | 0 | 0 | 0 | 0 | 0 | 0 | 0 | 0 | 0 | 0 | 0 | 0 | 0 | 0 | 0 | 0 | 0 | 0 | -0.001 | 0 | 0 | 0 | 0 | 0 | 0 | 79.32 | 0 | 0 | 0 | 0 | -3.195 | 0 | 0.7 | 1.347 | 1.148 | 0 | 0 | 0 | 1 | 1 | 0
2022-08-26 06:00 | 0 | 0 | 0 | 0 | 7.1 | 20.29 | 100 | 100 | 0 | 0 | 0 | 0 | 0 | 0 | 0 | 0 | 0 | 0 | 0 | 0 | 0 | 0 | 0 | 0 | 0 | 0 | 0 | -0.001 | 0 | 0 | 0 | 0 | 0 | 0 | 70.07 | 0 | 0 | 0 | 0 | -2.687 | 0 | 0.614 | 1.119 | 0.954 | 0 | 0 | 0 | 1 | 1 | 0
2022-08-26 07:00 | 0 | 0 | 0 | 1 | 7.1 | 20.45 | 100 | 100 | 0 | 0 | 0 | 0 | 0 | 0 | 0 | 0 | 0 | 0 | 0 | 0 | 0 | 0 | 0 | 0 | 0 | 0 | 0 | -0.001 | 0 | 0 | 0 | 0 | 9.41 | 1 | 62.21 | 0 | 0 | 0 | 0 | -2.282 | 0 | 0.541 | 0.94 | 0.801 | 0 | 0 | 0 | 1 | 1 | 0
2022-08-26 08:00 | 0 | 128.9 | 128.16 | 1 | 7.2 | 21.07 | 100 | 100 | 0 | 0 | 0 | 0.521 | 0 | 0 | 0 | 0 | 0 | 0 | 20.294 | 43.985 | 44.238 | 0 | 0 | 0 | 0 | 0 | 0 | -0.001 | 0 | 0 | 0 | 0 | 6.14 | 1 | 122.04 | 0 | 0 | 0 | 0 | 17.367 | 0 | 0.653 | 1.228 | 1.047 | 0 | 0 | 0 | 2 | 2 | 0
2022-08-26 09:00 | 0 | 123.1 | 123.1 | 1 | 7.5 | 21.37 | 100 | 100 | 0 | 0 | 0 | 0.521 | 0 | 0 | 0 | 0 | 0 | 0 | 37.216 | 42.248 | 42.248 | 0 | 0 | 0 | 0 | 0 | 0 | -0.001 | 0 | 0 | 0 | 0 | 0.13 | 1 | 228.51 | 0 | 0 | 0 | 0 | 30.907 | 0 | 1.243 | 2.735 | 2.331 | 0 | 0 | 0 | 1 | 1 | 0
2022-08-26 10:00 | 0 | 286.8 | 285.36 | 1 | 9.3 | 22.81 | 100 | 100 | 0 | 0 | 0 | 0.521 | 0 | 35.88 | 0 | 35.88 | 35.88 | 35.88 | 86.083 | 97.936 | 98.43 | 0 | 0 | 0 | 0 | 0 | 0 | -0.001 | 0 | 36.45 | 0 | 0 | 5.74 | 1 | 347.5 | 0 | 0 | 0 | 0 | 34.541 | 0 | 5.085 | 5.71 | 4.868 | 0 | 0 | 0 | 1 | 1 | 0
2022-08-26 11:00 | 0 | 613.1 | 603.1 | 1 | 9.5 | 23.44 | 100 | 100 | 49.69 | 49.69 | 2.653 | 1.708 | 54.051 | 0 | 0 | 162.541 | 162.541 | 162.541 | 181.325 | 206.984 | 210.416 | 0 | 0 | 0 | 0 | 0 | 0 | 162.54 | 162.541 | 77.25 | 23.61 | 100 | 10.36 | 1 | 347.5 | 0 | 0 | 0 | 0 | 0 | 0 | 6.773 | 6.484 | 5.528 | 0 | 0 | 0 | 2 | 2 | 0
2022-08-26 12:00 | 0 | 815.3 | 792.22 | 1 | 9.6 | 24.17 | 100 | 100 | 70.588 | 70.587 | 4.603 | 2.813 | 78.004 | 0 | 0 | 218.683 | 218.683 | 218.683 | 237.397 | 271.89 | 279.811 | 0 | 0 | 0 | 0 | 0 | 0 | 218.682 | 218.683 | 78.15 | 25.23 | 100 | 13.67 | 0.99 | 347.5 | 0 | 0 | 0 | 0 | 0 | 0 | 6.73 | 6.469 | 5.515 | 0 | 0 | 0 | 2 | 3 | 0
2022-08-26 13:00 | 0 | 847.7 | 817.31 | 1 | 9.4 | 24.48 | 100 | 100 | 73.426 | 73.425 | 4.706 | 2.975 | 81.107 | 0 | 0 | 225.727 | 225.727 | 225.727 | 244.411 | 280.501 | 290.931 | 0 | 0 | 0 | 0 | 0 | 0 | 225.726 | 225.727 | 77.59 | 25.24 | 100 | 15.39 | 0.99 | 347.5 | 0 | 0 | 0 | 0 | 0 | 0 | 6.712 | 6.463 | 5.51 | 0 | 0 | 0 | 2 | 3 | 0
2022-08-26 14:00 | 0 | 851.8 | 821.3 | 1 | 9.3 | 25.2 | 100 | 100 | 73.768 | 73.767 | 4.849 | 3.005 | 81.621 | 0 | 0 | 226.99 | 226.99 | 226.99 | 245.606 | 281.869 | 292.338 | 0 | 0 | 0 | 0 | 0 | 0 | 226.989 | 226.99 | 77.65 | 25.23 | 100 | 15.38 | 0.99 | 347.5 | 0 | 0 | 0 | 0 | 0 | 0 | 6.669 | 6.449 | 5.497 | 0 | 0 | 0 | 2 | 3 | 0
2022-08-26 15:00 | 0 | 836.3 | 812.7 | 1 | 8.9 | 24.96 | 100 | 100 | 73.021 | 73.021 | 4.771 | 2.956 | 80.748 | 0 | 0 | 224.903 | 224.903 | 224.903 | 243.541 | 278.92 | 287.018 | 0 | 0 | 0 | 0 | 0 | 0 | 224.902 | 224.903 | 78.36 | 25.44 | 100 | 13.64 | 0.99 | 347.5 | 0 | 0 | 0 | 0 | 0 | 0 | 6.684 | 6.454 | 5.502 | 0 | 0 | 0 | 2 | 3 | 0
2022-08-26 16:00 | 0 | 799.3 | 786.35 | 1 | 8.9 | 24.47 | 100 | 100 | 70.154 | 70.154 | 4.646 | 2.792 | 77.592 | 0 | 0 | 217.741 | 217.741 | 217.741 | 236.426 | 269.874 | 274.32 | 0 | 0 | 0 | 0 | 0 | 0 | 217.74 | 217.741 | 79.37 | 25.57 | 100 | 10.33 | 1 | 347.5 | 0 | 0 | 0 | 0 | 0 | 0 | 6.712 | 6.463 | 5.51 | 0 | 0 | 0 | 2 | 3 | 0
2022-08-26 17:00 | 0 | 729.8 | 726.19 | 1 | 9.1 | 23.77 | 100 | 100 | 63.068 | 63.068 | 4.432 | 2.416 | 69.916 | 0 | 0 | 200.316 | 200.316 | 200.316 | 219.068 | 249.227 | 250.467 | 0 | 0 | 0 | 0 | 0 | 0 | 200.315 | 200.316 | 79.98 | 25.18 | 100 | 5.7 | 1 | 347.5 | 0 | 0 | 0 | 0 | 0 | 0 | 6.753 | 6.477 | 5.522 | 0 | 0 | 0 | 2 | 3 | 0
2022-08-26 18:00 | 0 | 603.8 | 603.8 | 1 | 9.5 | 22.97 | 100 | 100 | 50.136 | 50.136 | 2.658 | 1.728 | 54.522 | 0 | 0 | 163.716 | 163.716 | 163.716 | 182.545 | 207.224 | 207.224 | 0 | 0 | 0 | 0 | 0 | 0 | 163.715 | 163.716 | 79 | 24.19 | 100 | 0.09 | 1 | 347.5 | 0 | 0 | 0 | 0 | 0 | 0 | 6.801 | 6.493 | 5.536 | 0 | 0 | 0 | 2 | 3 | 0
2022-08-26 19:00 | 0 | 375.2 | 373.03 | 1 | 9.5 | 22.25 | 100 | 100 | 0 | 0 | 0 | 0.521 | 0 | 38.114 | 0 | 38.114 | 38.114 | 38.114 | 57.013 | 128.025 | 128.769 | 0 | 0 | 0 | 0 | 0 | 0 | -0.001 | 0 | 29.6 | 0 | 0 | 6.16 | 1 | 347.5 | 0 | 0 | 0 | 0 | 0 | 0 | 6.844 | 6.508 | 5.548 | 0 | 0 | 0 | 2 | 2 | 0
2022-08-26 20:00 | 0 | 0 | 0 | 1 | 9 | 21.77 | 100 | 100 | 0 | 0 | 0 | 0 | 0 | 0 | 0 | 0 | 0 | 0 | 0 | 0 | 0 | 0 | 0 | 0 | 0 | 0 | 0 | -0.001 | 0 | 0 | 0 | 0 | 9.42 | 1 | 288.7 | 0 | 0 | 0 | 0 | -17.068 | 0 | 5.754 | 6.107 | 5.207 | 0 | 0 | 0 | 2 | 2 | 0
2022-08-26 21:00 | 0 | 0 | 0 | 0 | 8.3 | 21 | 100 | 100 | 0 | 0 | 0 | 0 | 0 | 0 | 0 | 0 | 0 | 0 | 0 | 0 | 0 | 0 | 0 | 0 | 0 | 0 | 0 | -0.001 | 0 | 0 | 0 | 0 | 0 | 0 | 244.39 | 0 | 0 | 0 | 0 | -12.862 | 0 | 3.505 | 5.051 | 4.306 | 0 | 0 | 0 | 1 | 1 | 0
2022-08-26 22:00 | 0 | 0 | 0 | 0 | 8.1 | 20.64 | 100 | 100 | 0 | 0 | 0 | 0 | 0 | 0 | 0 | 0 | 0 | 0 | 0 | 0 | 0 | 0 | 0 | 0 | 0 | 0 | 0 | -0.001 | 0 | 0 | 0 | 0 | 0 | 0 | 209.21 | 0 | 0 | 0 | 0 | -10.213 | 0 | 2.365 | 4.237 | 3.612 | 0 | 0 | 0 | 1 | 1 | 0
2022-08-26 23:00 | 0 | 0 | 0 | 0 | 8.4 | 20.39 | 100 | 100 | 0 | 0 | 0 | 0 | 0 | 0 | 0 | 0 | 0 | 0 | 0 | 0 | 0 | 0 | 0 | 0 | 0 | 0 | 0 | -0.001 | 0 | 0 | 0 | 0 | 0 | 0 | 180.34 | 0 | 0 | 0 | 0 | -8.379 | 0 | 1.744 | 3.582 | 3.053 | 0 | 0 | 0 | 1 | 1 | 0
2022-08-27 | 0 | 0 | 0 | 0 | 8.2 | 20.14 | 100 | 100 | 0 | 0 | 0 | 0 | 0 | 0 | 0 | 0 | 0 | 0 | 0 | 0 | 0 | 0 | 0 | 0 | 0 | 0 | 0 | -0.001 | 0 | 0 | 0 | 0 | 0 | 0 | 156.17 | 0 | 0 | 0 | 0 | -7.018 | 0 | 1.383 | 3.042 | 2.593 | 0 | 0 | 0 | 1 | 1 | 0
2022-08-27 01:00 | 0 | 0 | 0 | 0 | 7.9 | 19.83 | 100 | 100 | 0 | 0 | 0 | 0 | 0 | 0 | 0 | 0 | 0 | 0 | 0 | 0 | 0 | 0 | 0 | 0 | 0 | 0 | 0 | -0.001 | 0 | 0 | 0 | 0 | 0 | 0 | 135.66 | 0 | 0 | 0 | 0 | -5.954 | 0 | 1.157 | 2.589 | 2.207 | 0 | 0 | 0 | 1 | 1 | 0
2022-08-27 02:00 | 0 | 0 | 0 | 0 | 7.8 | 19.56 | 100 | 100 | 0 | 0 | 0 | 0 | 0 | 0 | 0 | 0 | 0 | 0 | 0 | 0 | 0 | 0 | 0 | 0 | 0 | 0 | 0 | -0.001 | 0 | 0 | 0 | 0 | 0 | 0 | 118.14 | 0 | 0 | 0 | 0 | -5.086 | 0 | 1.002 | 2.205 | 1.879 | 0 | 0 | 0 | 1 | 1 | 0
2022-08-27 03:00 | 0 | 0 | 0 | 0 | 7.6 | 18.93 | 100 | 100 | 0 | 0 | 0 | 0 | 0 | 0 | 0 | 0 | 0 | 0 | 0 | 0 | 0 | 0 | 0 | 0 | 0 | 0 | 0 | -0.001 | 0 | 0 | 0 | 0 | 0 | 0 | 103.06 | 0 | 0 | 0 | 0 | -4.376 | 0 | 0.887 | 1.883 | 1.605 | 0 | 0 | 0 | 1 | 1 | 0
2022-08-27 04:00 | 0 | 0 | 0 | 0 | 7.3 | 19.01 | 100 | 100 | 0 | 0 | 0 | 0 | 0 | 0 | 0 | 0 | 0 | 0 | 0 | 0 | 0 | 0 | 0 | 0 | 0 | 0 | 0 | -0.001 | 0 | 0 | 0 | 0 | 0 | 0 | 90.17 | 0 | 0 | 0 | 0 | -3.742 | 0 | 0.788 | 1.595 | 1.359 | 0 | 0 | 0 | 1 | 1 | 0
2022-08-27 05:00 | 0 | 0 | 0 | 0 | 7.1 | 19.13 | 100 | 100 | 0 | 0 | 0 | 0 | 0 | 0 | 0 | 0 | 0 | 0 | 0 | 0 | 0 | 0 | 0 | 0 | 0 | 0 | 0 | -0.001 | 0 | 0 | 0 | 0 | 0 | 0 | 79.16 | 0 | 0 | 0 | 0 | -3.196 | 0 | 0.701 | 1.347 | 1.148 | 0 | 0 | 0 | 1 | 1 | 0
2022-08-27 06:00 | 0 | 0 | 0 | 0 | 6.8 | 19.35 | 100 | 100 | 0 | 0 | 0 | 0 | 0 | 0 | 0 | 0 | 0 | 0 | 0 | 0 | 0 | 0 | 0 | 0 | 0 | 0 | 0 | -0.001 | 0 | 0 | 0 | 0 | 0 | 0 | 69.79 | 0 | 0 | 0 | 0 | -2.72 | 0 | 0.62 | 1.133 | 0.966 | 0 | 0 | 0 | 1 | 1 | 0
2022-08-27 07:00 | 0 | 0 | 0 | 1 | 6.6 | 19.42 | 100 | 100 | 0 | 0 | 0 | 0 | 0 | 0 | 0 | 0 | 0 | 0 | 0 | 0 | 0 | 0 | 0 | 0 | 0 | 0 | 0 | -0.001 | 0 | 0 | 0 | 0 | 9.07 | 1 | 61.82 | 0 | 0 | 0 | 0 | -2.314 | 0 | 0.547 | 0.954 | 0.813 | 0 | 0 | 0 | 1 | 1 | 0
2022-08-27 08:00 | 0 | 307.4 | 305.83 | 1 | 6.5 | 20.37 | 100 | 100 | 0 | 0 | 0 | 0.521 | 0 | 0 | 0 | 0 | 0 | 0 | 48.067 | 104.96 | 105.5 | 0 | 0 | 0 | 0 | 0 | 0 | -0.001 | 0 | 0 | 0 | 0 | 5.8 | 1 | 212.59 | 0 | 0 | 0 | 0 | 43.766 | 0 | 0.877 | 1.848 | 1.576 | 0 | 0 | 0 | 2 | 2 | 0
2022-08-27 09:00 | 0 | 542.2 | 542.18 | 1 | 6.5 | 21.4 | 100 | 100 | 31.181 | 31.18 | 1.48 | 0.944 | 33.605 | 0 | 0 | 107.886 | 107.886 | 107.886 | 163.903 | 186.077 | 186.083 | 0 | 0 | 0 | 0 | 0 | 0 | 107.885 | 107.886 | 57.98 | 16.76 | 100 | 0.47 | 1 | 347.5 | 0 | 0 | 0 | 0 | 39.162 | 0 | 5.748 | 5.996 | 5.111 | 0 | 0 | 0 | 2 | 2 | 0
2022-08-27 10:00 | 0 | 649 | 645.33 | 1 | 8 | 23.19 | 100 | 100 | 54.309 | 54.309 | 3.163 | 1.94 | 59.413 | 0 | 0 | 175.826 | 175.826 | 175.826 | 194.634 | 221.479 | 222.737 | 0 | 0 | 0 | 0 | 0 | 0 | 175.825 | 175.826 | 78.94 | 24.38 | 100 | 6.09 | 1 | 347.5 | 0 | 0 | 0 | 0 | 0 | 0 | 6.788 | 6.489 | 5.532 | 0 | 0 | 0 | 2 | 2 | 0
2022-08-27 11:00 | 0 | 798.5 | 784.57 | 1 | 8.8 | 23.94 | 100 | 100 | 69.954 | 69.954 | 4.563 | 2.777 | 77.294 | 0 | 0 | 217.075 | 217.075 | 217.075 | 235.812 | 269.266 | 274.045 | 0 | 0 | 0 | 0 | 0 | 0 | 217.074 | 217.075 | 79.21 | 25.53 | 100 | 10.72 | 1 | 347.5 | 0 | 0 | 0 | 0 | 0 | 0 | 6.743 | 6.474 | 5.519 | 0 | 0 | 0 | 2 | 3 | 0
2022-08-27 12:00 | 0 | 822.1 | 797.61 | 1 | 9 | 24.36 | 100 | 100 | 71.189 | 71.188 | 4.645 | 2.848 | 78.682 | 0 | 0 | 220.219 | 220.219 | 220.219 | 238.915 | 273.74 | 282.145 | 0 | 0 | 0 | 0 | 0 | 0 | 220.218 | 220.219 | 78.05 | 25.23 | 100 | 14.02 | 0.99 | 347.5 | 0 | 0 | 0 | 0 | 0 | 0 | 6.719 | 6.466 | 5.512 | 0 | 0 | 0 | 2 | 3 | 0
2022-08-27 13:00 | 0 | 850 | 818.13 | 1 | 9.2 | 24.52 | 100 | 100 | 73.47 | 73.47 | 4.72 | 2.978 | 81.168 | 0 | 0 | 225.865 | 225.865 | 225.865 | 244.546 | 280.782 | 291.72 | 0 | 0 | 0 | 0 | 0 | 0 | 225.864 | 225.865 | 77.43 | 25.19 | 100 | 15.74 | 0.99 | 347.5 | 0 | 0 | 0 | 0 | 0 | 0 | 6.709 | 6.462 | 5.509 | 0 | 0 | 0 | 2 | 3 | 0
2022-08-27 14:00 | 0 | 856.5 | 824.45 | 1 | 9.2 | 25.27 | 100 | 100 | 74.071 | 74.07 | 4.88 | 3.024 | 81.975 | 0 | 0 | 227.832 | 227.832 | 227.832 | 246.441 | 282.952 | 293.951 | 0 | 0 | 0 | 0 | 0 | 0 | 227.831 | 227.832 | 77.51 | 25.2 | 100 | 15.72 | 0.99 | 347.5 | 0 | 0 | 0 | 0 | 0 | 0 | 6.665 | 6.447 | 5.496 | 0 | 0 | 0 | 2 | 3 | 0
2022-08-27 15:00 | 0 | 835.3 | 810.58 | 1 | 9.2 | 25.08 | 100 | 100 | 72.68 | 72.679 | 4.797 | 2.939 | 80.415 | 0 | 0 | 224.187 | 224.187 | 224.187 | 242.814 | 278.192 | 286.675 | 0 | 0 | 0 | 0 | 0 | 0 | 224.186 | 224.187 | 78.2 | 25.35 | 100 | 13.97 | 0.99 | 347.5 | 0 | 0 | 0 | 0 | 0 | 0 | 6.676 | 6.451 | 5.5 | 0 | 0 | 0 | 2 | 3 | 0
2022-08-27 16:00 | 0 | 793.8 | 780.14 | 1 | 9.2 | 24.65 | 100 | 100 | 69.344 | 69.343 | 4.657 | 2.749 | 76.75 | 0 | 0 | 215.825 | 215.825 | 215.825 | 234.494 | 267.744 | 272.432 | 0 | 0 | 0 | 0 | 0 | 0 | 215.824 | 215.825 | 79.22 | 25.45 | 100 | 10.65 | 1 | 347.5 | 0 | 0 | 0 | 0 | 0 | 0 | 6.702 | 6.46 | 5.507 | 0 | 0 | 0 | 2 | 3 | 0
2022-08-27 17:00 | 0 | 721.1 | 717.14 | 1 | 9.3 | 23.85 | 100 | 100 | 61.922 | 61.922 | 4.422 | 2.359 | 68.703 | 0 | 0 | 197.557 | 197.557 | 197.557 | 216.302 | 246.123 | 247.482 | 0 | 0 | 0 | 0 | 0 | 0 | 197.556 | 197.557 | 79.83 | 25.02 | 100 | 6.01 | 1 | 347.5 | 0 | 0 | 0 | 0 | 0 | 0 | 6.749 | 6.476 | 5.521 | 0 | 0 | 0 | 2 | 3 | 0
2022-08-27 18:00 | 0 | 586.4 | 586.39 | 1 | 9.4 | 23.01 | 100 | 100 | 48.299 | 48.299 | 2.458 | 1.64 | 52.397 | 0 | 0 | 158.444 | 158.444 | 158.444 | 177.27 | 201.248 | 201.252 | 0 | 0 | 0 | 0 | 0 | 0 | 158.443 | 158.444 | 78.73 | 24 | 100 | 0.38 | 1 | 347.5 | 0 | 0 | 0 | 0 | 0 | 0 | 6.798 | 6.493 | 5.535 | 0 | 0 | 0 | 2 | 3 | 0
2022-08-27 19:00 | 0 | 372.1 | 370.14 | 1 | 9.1 | 22.25 | 100 | 100 | 0 | 0 | 0 | 0.521 | 0 | 36.604 | 0 | 36.604 | 36.604 | 36.604 | 55.503 | 127.033 | 127.705 | 0 | 0 | 0 | 0 | 0 | 0 | -0.001 | 0 | 28.66 | 0 | 0 | 5.88 | 1 | 347.5 | 0 | 0 | 0 | 0 | 0 | 0 | 6.844 | 6.508 | 5.548 | 0 | 0 | 0 | 2 | 2 | 0
2022-08-27 20:00 | 0 | 0 | 0 | 1 | 8.4 | 21.72 | 100 | 100 | 0 | 0 | 0 | 0 | 0 | 0 | 0 | 0 | 0 | 0 | 0 | 0 | 0 | 0 | 0 | 0 | 0 | 0 | 0 | -0.001 | 0 | 0 | 0 | 0 | 9.14 | 1 | 288.69 | 0 | 0 | 0 | 0 | -17.072 | 0 | 5.757 | 6.108 | 5.207 | 0 | 0 | 0 | 2 | 2 | 0
2022-08-27 21:00 | 0 | 0 | 0 | 0 | 7.5 | 20.97 | 100 | 100 | 0 | 0 | 0 | 0 | 0 | 0 | 0 | 0 | 0 | 0 | 0 | 0 | 0 | 0 | 0 | 0 | 0 | 0 | 0 | -0.001 | 0 | 0 | 0 | 0 | 0 | 0 | 244.38 | 0 | 0 | 0 | 0 | -12.863 | 0 | 3.505 | 5.052 | 4.306 | 0 | 0 | 0 | 1 | 1 | 0
2022-08-27 22:00 | 0 | 0 | 0 | 0 | 7.6 | 20.74 | 100 | 100 | 0 | 0 | 0 | 0 | 0 | 0 | 0 | 0 | 0 | 0 | 0 | 0 | 0 | 0 | 0 | 0 | 0 | 0 | 0 | -0.001 | 0 | 0 | 0 | 0 | 0 | 0 | 209.21 | 0 | 0 | 0 | 0 | -10.207 | 0 | 2.363 | 4.234 | 3.61 | 0 | 0 | 0 | 1 | 1 | 0
2022-08-27 23:00 | 0 | 0 | 0 | 0 | 8 | 20.55 | 100 | 100 | 0 | 0 | 0 | 0 | 0 | 0 | 0 | 0 | 0 | 0 | 0 | 0 | 0 | 0 | 0 | 0 | 0 | 0 | 0 | -0.001 | 0 | 0 | 0 | 0 | 0 | 0 | 180.37 | 0 | 0 | 0 | 0 | -8.372 | 0 | 1.742 | 3.579 | 3.051 | 0 | 0 | 0 | 1 | 1 | 0
2022-08-28 | 0 | 0 | 0 | 0 | 7.8 | 20.37 | 100 | 100 | 0 | 0 | 0 | 0 | 0 | 0 | 0 | 0 | 0 | 0 | 0 | 0 | 0 | 0 | 0 | 0 | 0 | 0 | 0 | -0.001 | 0 | 0 | 0 | 0 | 0 | 0 | 156.23 | 0 | 0 | 0 | 0 | -7.009 | 0 | 1.381 | 3.038 | 2.59 | 0 | 0 | 0 | 1 | 1 | 0
2022-08-28 01:00 | 0 | 0 | 0 | 0 | 7.6 | 20.15 | 100 | 100 | 0 | 0 | 0 | 0 | 0 | 0 | 0 | 0 | 0 | 0 | 0 | 0 | 0 | 0 | 0 | 0 | 0 | 0 | 0 | -0.001 | 0 | 0 | 0 | 0 | 0 | 0 | 135.76 | 0 | 0 | 0 | 0 | -5.942 | 0 | 1.155 | 2.584 | 2.203 | 0 | 0 | 0 | 1 | 1 | 0
2022-08-28 02:00 | 0 | 0 | 0 | 0 | 7.4 | 19.92 | 100 | 100 | 0 | 0 | 0 | 0 | 0 | 0 | 0 | 0 | 0 | 0 | 0 | 0 | 0 | 0 | 0 | 0 | 0 | 0 | 0 | -0.001 | 0 | 0 | 0 | 0 | 0 | 0 | 118.28 | 0 | 0 | 0 | 0 | -5.075 | 0 | 1 | 2.2 | 1.875 | 0 | 0 | 0 | 1 | 1 | 0
2022-08-28 03:00 | 0 | 0 | 0 | 0 | 7.2 | 19.61 | 100 | 100 | 0 | 0 | 0 | 0 | 0 | 0 | 0 | 0 | 0 | 0 | 0 | 0 | 0 | 0 | 0 | 0 | 0 | 0 | 0 | -0.001 | 0 | 0 | 0 | 0 | 0 | 0 | 103.28 | 0 | 0 | 0 | 0 | -4.353 | 0 | 0.884 | 1.873 | 1.597 | 0 | 0 | 0 | 1 | 1 | 0
2022-08-28 04:00 | 0 | 0 | 0 | 0 | 7 | 19.44 | 100 | 100 | 0 | 0 | 0 | 0 | 0 | 0 | 0 | 0 | 0 | 0 | 0 | 0 | 0 | 0 | 0 | 0 | 0 | 0 | 0 | -0.001 | 0 | 0 | 0 | 0 | 0 | 0 | 90.42 | 0 | 0 | 0 | 0 | -3.733 | 0 | 0.787 | 1.591 | 1.356 | 0 | 0 | 0 | 1 | 1 | 0
2022-08-28 05:00 | 0 | 0 | 0 | 0 | 6.7 | 19.5 | 100 | 100 | 0 | 0 | 0 | 0 | 0 | 0 | 0 | 0 | 0 | 0 | 0 | 0 | 0 | 0 | 0 | 0 | 0 | 0 | 0 | -0.001 | 0 | 0 | 0 | 0 | 0 | 0 | 79.43 | 0 | 0 | 0 | 0 | -3.191 | 0 | 0.7 | 1.345 | 1.146 | 0 | 0 | 0 | 1 | 1 | 0
2022-08-28 06:00 | 0 | 0 | 0 | 0 | 6.5 | 19.44 | 100 | 100 | 0 | 0 | 0 | 0 | 0 | 0 | 0 | 0 | 0 | 0 | 0 | 0 | 0 | 0 | 0 | 0 | 0 | 0 | 0 | -0.001 | 0 | 0 | 0 | 0 | 0 | 0 | 70.03 | 0 | 0 | 0 | 0 | -2.727 | 0 | 0.622 | 1.137 | 0.969 | 0 | 0 | 0 | 1 | 1 | 0
2022-08-28 07:00 | 0 | 0 | 0 | 1 | 6.2 | 19.69 | 100 | 100 | 0 | 0 | 0 | 0 | 0 | 0 | 0 | 0 | 0 | 0 | 0 | 0 | 0 | 0 | 0 | 0 | 0 | 0 | 0 | -0.001 | 0 | 0 | 0 | 0 | 8.72 | 1 | 62.06 | 0 | 0 | 0 | 0 | -2.313 | 0 | 0.547 | 0.953 | 0.813 | 0 | 0 | 0 | 1 | 1 | 0
2022-08-28 08:00 | 0 | 318.6 | 317.16 | 1 | 6.1 | 20.4 | 100 | 100 | 0 | 0 | 0 | 0.521 | 0 | 0 | 0 | 0 | 0 | 0 | 49.475 | 108.849 | 109.344 | 0 | 0 | 0 | 0 | 0 | 0 | -0.001 | 0 | 0 | 0 | 0 | 5.45 | 1 | 217.41 | 0 | 0 | 0 | 0 | 45.095 | 0 | 0.891 | 1.884 | 1.606 | 0 | 0 | 0 | 2 | 2 | 0
2022-08-28 09:00 | 0 | 494.6 | 494.55 | 1 | 6 | 21.45 | 100 | 100 | 27.189 | 27.188 | 1.042 | 0.81 | 29.041 | 0 | 0 | 95.024 | 95.024 | 95.024 | 149.49 | 169.729 | 169.747 | 0 | 0 | 0 | 0 | 0 | 0 | 95.023 | 95.024 | 55.98 | 16.02 | 100 | 0.82 | 1 | 347.5 | 0 | 0 | 0 | 0 | 37.762 | 0 | 5.654 | 5.965 | 5.085 | 0 | 0 | 0 | 2 | 2 | 0
2022-08-28 10:00 | 0 | 542.4 | 538.97 | 1 | 7.9 | 22.85 | 100 | 100 | 42.74 | 42.74 | 2.61 | 1.409 | 46.76 | 0 | 0 | 143.679 | 143.679 | 143.679 | 162.52 | 184.975 | 186.152 | 0 | 0 | 0 | 0 | 0 | 0 | 143.678 | 143.679 | 77.18 | 22.96 | 100 | 6.45 | 1 | 347.5 | 0 | 0 | 0 | 0 | 0 | 0 | 6.808 | 6.496 | 5.538 | 0 | 0 | 0 | 2 | 2 | 0
2022-08-28 11:00 | 0 | 692 | 679.12 | 1 | 8.2 | 23.67 | 100 | 100 | 57.52 | 57.52 | 3.805 | 2.116 | 63.441 | 0 | 0 | 185.286 | 185.286 | 185.286 | 204.048 | 233.073 | 237.494 | 0 | 0 | 0 | 0 | 0 | 0 | 185.285 | 185.286 | 78.02 | 24.22 | 100 | 11.07 | 1 | 347.5 | 0 | 0 | 0 | 0 | 0 | 0 | 6.759 | 6.479 | 5.524 | 0 | 0 | 0 | 2 | 2 | 0
2022-08-28 12:00 | 0 | 738.4 | 715.27 | 1 | 8.2 | 24.09 | 100 | 100 | 61.025 | 61.025 | 4.431 | 2.316 | 67.772 | 0 | 0 | 195.44 | 195.44 | 195.44 | 214.162 | 245.482 | 253.419 | 0 | 0 | 0 | 0 | 0 | 0 | 195.439 | 195.44 | 77.12 | 24.08 | 100 | 14.38 | 0.99 | 347.5 | 0 | 0 | 0 | 0 | 0 | 0 | 6.735 | 6.471 | 5.516 | 0 | 0 | 0 | 2 | 2 | 0
2022-08-28 13:00 | 0 | 813.7 | 781.81 | 1 | 8.1 | 24.41 | 100 | 100 | 68.984 | 68.983 | 4.624 | 2.728 | 76.336 | 0 | 0 | 214.89 | 214.89 | 214.89 | 233.582 | 268.317 | 279.262 | 0 | 0 | 0 | 0 | 0 | 0 | 214.889 | 214.89 | 76.95 | 24.7 | 100 | 16.09 | 0.99 | 347.5 | 0 | 0 | 0 | 0 | 0 | 0 | 6.716 | 6.465 | 5.511 | 0 | 0 | 0 | 2 | 3 | 0
2022-08-28 14:00 | 0 | 841.2 | 808.33 | 1 | 8.1 | 25.16 | 100 | 100 | 72.101 | 72.1 | 4.819 | 2.909 | 79.829 | 0 | 0 | 222.895 | 222.895 | 222.895 | 241.514 | 277.42 | 288.7 | 0 | 0 | 0 | 0 | 0 | 0 | 222.894 | 222.895 | 77.21 | 24.97 | 100 | 16.07 | 0.99 | 347.5 | 0 | 0 | 0 | 0 | 0 | 0 | 6.672 | 6.45 | 5.498 | 0 | 0 | 0 | 2 | 3 | 0
2022-08-28 15:00 | 0 | 842.4 | 816.28 | 1 | 8.1 | 24.85 | 100 | 100 | 73.374 | 73.374 | 4.781 | 2.976 | 81.132 | 0 | 0 | 225.775 | 225.775 | 225.775 | 244.425 | 280.146 | 289.112 | 0 | 0 | 0 | 0 | 0 | 0 | 225.774 | 225.775 | 78.09 | 25.38 | 100 | 14.31 | 0.99 | 347.5 | 0 | 0 | 0 | 0 | 0 | 0 | 6.69 | 6.456 | 5.503 | 0 | 0 | 0 | 2 | 3 | 0
2022-08-28 16:00 | 0 | 807.1 | 792.37 | 1 | 8.2 | 24.35 | 100 | 100 | 70.834 | 70.833 | 4.66 | 2.83 | 78.323 | 0 | 0 | 219.404 | 219.404 | 219.404 | 238.101 | 271.941 | 276.997 | 0 | 0 | 0 | 0 | 0 | 0 | 219.403 | 219.404 | 79.21 | 25.57 | 100 | 10.96 | 1 | 347.5 | 0 | 0 | 0 | 0 | 0 | 0 | 6.719 | 6.466 | 5.512 | 0 | 0 | 0 | 2 | 3 | 0
2022-08-28 17:00 | 0 | 737 | 732.54 | 1 | 8.4 | 23.9 | 100 | 100 | 63.804 | 63.804 | 4.473 | 2.454 | 70.731 | 0 | 0 | 202.165 | 202.165 | 202.165 | 220.905 | 251.406 | 252.938 | 0 | 0 | 0 | 0 | 0 | 0 | 202.164 | 202.165 | 79.93 | 25.22 | 100 | 6.31 | 1 | 347.5 | 0 | 0 | 0 | 0 | 0 | 0 | 6.746 | 6.475 | 5.52 | 0 | 0 | 0 | 2 | 3 | 0
2022-08-28 18:00 | 0 | 609 | 608.96 | 1 | 8.2 | 23.25 | 100 | 100 | 50.639 | 50.639 | 2.76 | 1.754 | 55.153 | 0 | 0 | 165.278 | 165.278 | 165.278 | 184.08 | 208.994 | 209.009 | 0 | 0 | 0 | 0 | 0 | 0 | 165.277 | 165.278 | 79.08 | 24.23 | 100 | 0.67 | 1 | 347.5 | 0 | 0 | 0 | 0 | 0 | 0 | 6.784 | 6.488 | 5.531 | 0 | 0 | 0 | 2 | 3 | 0
2022-08-28 19:00 | 0 | 379.3 | 377.49 | 1 | 7.8 | 22.47 | 100 | 100 | 0 | 0 | 0 | 0.521 | 0 | 36.623 | 0 | 36.623 | 36.623 | 36.623 | 55.501 | 129.556 | 130.176 | 0 | 0 | 0 | 0 | 0 | 0 | -0.001 | 0 | 28.13 | 0 | 0 | 5.6 | 1 | 347.5 | 0 | 0 | 0 | 0 | 0 | 0 | 6.831 | 6.503 | 5.544 | 0 | 0 | 0 | 2 | 2 | 0
2022-08-28 20:00 | 0 | 0 | 0 | 1 | 7 | 21.92 | 100 | 100 | 0 | 0 | 0 | 0 | 0 | 0 | 0 | 0 | 0 | 0 | 0 | 0 | 0 | 0 | 0 | 0 | 0 | 0 | 0 | -0.001 | 0 | 0 | 0 | 0 | 8.86 | 1 | 288.74 | 0 | 0 | 0 | 0 | -17.056 | 0 | 5.747 | 6.105 | 5.204 | 0 | 0 | 0 | 2 | 2 | 0
2022-08-28 21:00 | 0 | 0 | 0 | 0 | 6.2 | 21.13 | 100 | 100 | 0 | 0 | 0 | 0 | 0 | 0 | 0 | 0 | 0 | 0 | 0 | 0 | 0 | 0 | 0 | 0 | 0 | 0 | 0 | -0.001 | 0 | 0 | 0 | 0 | 0 | 0 | 244.45 | 0 | 0 | 0 | 0 | -12.856 | 0 | 3.502 | 5.05 | 4.305 | 0 | 0 | 0 | 1 | 1 | 0
2022-08-28 22:00 | 0 | 0 | 0 | 0 | 6 | 20.78 | 100 | 100 | 0 | 0 | 0 | 0 | 0 | 0 | 0 | 0 | 0 | 0 | 0 | 0 | 0 | 0 | 0 | 0 | 0 | 0 | 0 | -0.001 | 0 | 0 | 0 | 0 | 0 | 0 | 209.29 | 0 | 0 | 0 | 0 | -10.209 | 0 | 2.363 | 4.235 | 3.61 | 0 | 0 | 0 | 1 | 1 | 0
2022-08-28 23:00 | 0 | 0 | 0 | 0 | 5.7 | 20.46 | 100 | 100 | 0 | 0 | 0 | 0 | 0 | 0 | 0 | 0 | 0 | 0 | 0 | 0 | 0 | 0 | 0 | 0 | 0 | 0 | 0 | -0.001 | 0 | 0 | 0 | 0 | 0 | 0 | 180.42 | 0 | 0 | 0 | 0 | -8.38 | 0 | 1.744 | 3.582 | 3.054 | 0 | 0 | 0 | 1 | 1 | 0
2022-08-29 | 0 | 0 | 0 | 0 | 5.4 | 20.19 | 100 | 100 | 0 | 0 | 0 | 0 | 0 | 0 | 0 | 0 | 0 | 0 | 0 | 0 | 0 | 0 | 0 | 0 | 0 | 0 | 0 | -0.001 | 0 | 0 | 0 | 0 | 0 | 0 | 156.24 | 0 | 0 | 0 | 0 | -7.019 | 0 | 1.383 | 3.042 | 2.593 | 0 | 0 | 0 | 1 | 1 | 0
2022-08-29 01:00 | 0 | 0 | 0 | 0 | 5.3 | 20.1 | 100 | 100 | 0 | 0 | 0 | 0 | 0 | 0 | 0 | 0 | 0 | 0 | 0 | 0 | 0 | 0 | 0 | 0 | 0 | 0 | 0 | -0.001 | 0 | 0 | 0 | 0 | 0 | 0 | 135.76 | 0 | 0 | 0 | 0 | -5.945 | 0 | 1.156 | 2.585 | 2.204 | 0 | 0 | 0 | 1 | 1 | 0
2022-08-29 02:00 | 0 | 0 | 0 | 0 | 5.3 | 19.93 | 100 | 100 | 0 | 0 | 0 | 0 | 0 | 0 | 0 | 0 | 0 | 0 | 0 | 0 | 0 | 0 | 0 | 0 | 0 | 0 | 0 | -0.001 | 0 | 0 | 0 | 0 | 0 | 0 | 118.28 | 0 | 0 | 0 | 0 | -5.074 | 0 | 1 | 2.199 | 1.875 | 0 | 0 | 0 | 1 | 1 | 0
2022-08-29 03:00 | 0 | 0 | 0 | 0 | 5.4 | 19.39 | 100 | 100 | 0 | 0 | 0 | 0 | 0 | 0 | 0 | 0 | 0 | 0 | 0 | 0 | 0 | 0 | 0 | 0 | 0 | 0 | 0 | -0.001 | 0 | 0 | 0 | 0 | 0 | 0 | 103.25 | 0 | 0 | 0 | 0 | -4.362 | 0 | 0.885 | 1.877 | 1.6 | 0 | 0 | 0 | 1 | 1 | 0
2022-08-29 04:00 | 0 | 0 | 0 | 0 | 5.5 | 19.44 | 100 | 100 | 0 | 0 | 0 | 0 | 0 | 0 | 0 | 0 | 0 | 0 | 0 | 0 | 0 | 0 | 0 | 0 | 0 | 0 | 0 | -0.001 | 0 | 0 | 0 | 0 | 0 | 0 | 90.39 | 0 | 0 | 0 | 0 | -3.732 | 0 | 0.786 | 1.59 | 1.356 | 0 | 0 | 0 | 1 | 1 | 0
2022-08-29 05:00 | 0 | 0 | 0 | 0 | 5.5 | 19.53 | 100 | 100 | 0 | 0 | 0 | 0 | 0 | 0 | 0 | 0 | 0 | 0 | 0 | 0 | 0 | 0 | 0 | 0 | 0 | 0 | 0 | -0.001 | 0 | 0 | 0 | 0 | 0 | 0 | 79.41 | 0 | 0 | 0 | 0 | -3.188 | 0 | 0.699 | 1.344 | 1.145 | 0 | 0 | 0 | 1 | 1 | 0
2022-08-29 06:00 | 0 | 0 | 0 | 0 | 5.4 | 19.73 | 100 | 100 | 0 | 0 | 0 | 0 | 0 | 0 | 0 | 0 | 0 | 0 | 0 | 0 | 0 | 0 | 0 | 0 | 0 | 0 | 0 | -0.001 | 0 | 0 | 0 | 0 | 0 | 0 | 70.06 | 0 | 0 | 0 | 0 | -2.714 | 0 | 0.619 | 1.131 | 0.964 | 0 | 0 | 0 | 1 | 1 | 0
2022-08-29 07:00 | 0 | 0 | 0 | 1 | 5.2 | 19.87 | 100 | 100 | 0 | 0 | 0 | 0 | 0 | 0 | 0 | 0 | 0 | 0 | 0 | 0 | 0 | 0 | 0 | 0 | 0 | 0 | 0 | -0.001 | 0 | 0 | 0 | 0 | 8.37 | 1 | 62.11 | 0 | 0 | 0 | 0 | -2.306 | 0 | 0.546 | 0.95 | 0.81 | 0 | 0 | 0 | 1 | 1 | 0
2022-08-29 08:00 | 0 | 200.1 | 199.31 | 1 | 4.9 | 20.76 | 100 | 100 | 0 | 0 | 0 | 0.521 | 0 | 0 | 0 | 0 | 0 | 0 | 30.858 | 68.402 | 68.674 | 0 | 0 | 0 | 0 | 0 | 0 | -0.001 | 0 | 0 | 0 | 0 | 5.1 | 1 | 156.52 | 0 | 0 | 0 | 0 | 27.405 | 0 | 0.738 | 1.466 | 1.249 | 0 | 0 | 0 | 2 | 2 | 0
2022-08-29 09:00 | 0 | 278.3 | 278.24 | 1 | 4.8 | 21.38 | 100 | 100 | 0 | 0 | 0 | 0.521 | 0 | 17.607 | 0 | 17.607 | 17.607 | 17.607 | 84.098 | 95.492 | 95.513 | 0 | 0 | 0 | 0 | 0 | 0 | -0.001 | 0 | 18.43 | 0 | 0 | 1.18 | 1 | 347.5 | 0 | 0 | 0 | 0 | 55.438 | 0 | 2.858 | 4.424 | 3.771 | 0 | 0 | 0 | 1 | 1 | 0
2022-08-29 10:00 | 0 | 192.6 | 191.24 | 1 | 6.2 | 22.79 | 100 | 100 | 0 | 0 | 0 | 0.521 | 0 | 38.807 | 0 | 38.807 | 38.807 | 38.807 | 57.654 | 65.635 | 66.1 | 0 | 0 | 0 | 0 | 0 | 0 | -0.001 | 0 | 58.71 | 0 | 0 | 6.8 | 1 | 347.5 | 0 | 0 | 0 | 0 | 0 | 0 | 6.811 | 6.497 | 5.539 | 0 | 0 | 0 | 1 | 1 | 0
2022-08-29 11:00 | 0 | 257.2 | 252.1 | 1 | 6 | 23.46 | 100 | 100 | 0 | 0 | 0 | 0.521 | 0 | 56.937 | 0 | 56.937 | 56.937 | 56.937 | 75.719 | 86.52 | 88.271 | 0 | 0 | 0 | 0 | 0 | 0 | -0.001 | 0 | 64.5 | 0 | 0 | 11.43 | 0.99 | 347.5 | 0 | 0 | 0 | 0 | 0 | 0 | 6.772 | 6.484 | 5.527 | 0 | 0 | 0 | 1 | 1 | 0
2022-08-29 12:00 | 0 | 496.7 | 480.36 | 1 | 6.2 | 23.94 | 100 | 100 | 36.32 | 36.32 | 2.354 | 1.151 | 39.824 | 0 | 0 | 125.027 | 125.027 | 125.027 | 143.763 | 164.859 | 170.467 | 0 | 0 | 0 | 0 | 0 | 0 | 125.026 | 125.027 | 73.34 | 21.31 | 100 | 14.74 | 0.99 | 347.5 | 0 | 0 | 0 | 0 | 0 | 0 | 6.743 | 6.474 | 5.519 | 0 | 0 | 0 | 2 | 2 | 0
2022-08-29 13:00 | 0 | 695.2 | 666.74 | 1 | 6.2 | 24.51 | 100 | 100 | 55.716 | 55.716 | 3.637 | 2.025 | 61.378 | 0 | 0 | 180.429 | 180.429 | 180.429 | 199.11 | 228.825 | 238.593 | 0 | 0 | 0 | 0 | 0 | 0 | 180.428 | 180.429 | 75.62 | 23.35 | 100 | 16.45 | 0.99 | 347.5 | 0 | 0 | 0 | 0 | 0 | 0 | 6.71 | 6.463 | 5.509 | 0 | 0 | 0 | 2 | 2 | 0
2022-08-29 14:00 | 0 | 778 | 746.28 | 1 | 6.4 | 25.36 | 100 | 100 | 64.402 | 64.402 | 4.701 | 2.499 | 71.601 | 0 | 0 | 204.272 | 204.272 | 204.272 | 222.873 | 256.123 | 267.01 | 0 | 0 | 0 | 0 | 0 | 0 | 204.271 | 204.272 | 76.5 | 24.12 | 100 | 16.42 | 0.99 | 347.5 | 0 | 0 | 0 | 0 | 0 | 0 | 6.66 | 6.446 | 5.495 | 0 | 0 | 0 | 2 | 3 | 0
2022-08-29 15:00 | 0 | 780.1 | 754.77 | 1 | 6.6 | 24.99 | 100 | 100 | 65.799 | 65.799 | 4.63 | 2.562 | 72.991 | 0 | 0 | 207.281 | 207.281 | 207.281 | 225.916 | 259.036 | 267.73 | 0 | 0 | 0 | 0 | 0 | 0 | 207.28 | 207.281 | 77.42 | 24.58 | 100 | 14.64 | 0.99 | 347.5 | 0 | 0 | 0 | 0 | 0 | 0 | 6.682 | 6.453 | 5.501 | 0 | 0 | 0 | 2 | 3 | 0
2022-08-29 16:00 | 0 | 797.6 | 782.18 | 1 | 6.7 | 24.68 | 100 | 100 | 69.531 | 69.531 | 4.67 | 2.76 | 76.961 | 0 | 0 | 216.304 | 216.304 | 216.304 | 234.97 | 268.446 | 273.736 | 0 | 0 | 0 | 0 | 0 | 0 | 216.303 | 216.304 | 79.02 | 25.4 | 100 | 11.28 | 0.99 | 347.5 | 0 | 0 | 0 | 0 | 0 | 0 | 6.7 | 6.459 | 5.506 | 0 | 0 | 0 | 2 | 3 | 0
2022-08-29 17:00 | 0 | 721.6 | 716.8 | 1 | 6.8 | 24.26 | 100 | 100 | 61.821 | 61.82 | 4.465 | 2.356 | 68.642 | 0 | 0 | 197.413 | 197.413 | 197.413 | 216.118 | 246.004 | 247.653 | 0 | 0 | 0 | 0 | 0 | 0 | 197.412 | 197.413 | 79.71 | 24.96 | 100 | 6.62 | 1 | 347.5 | 0 | 0 | 0 | 0 | 0 | 0 | 6.725 | 6.468 | 5.514 | 0 | 0 | 0 | 2 | 3 | 0
2022-08-29 18:00 | 0 | 595.2 | 595.11 | 1 | 6.7 | 23.58 | 100 | 100 | 49.167 | 49.167 | 2.624 | 1.684 | 53.475 | 0 | 0 | 161.111 | 161.111 | 161.111 | 179.882 | 204.243 | 204.273 | 0 | 0 | 0 | 0 | 0 | 0 | 161.11 | 161.111 | 78.87 | 24.07 | 100 | 0.97 | 1 | 347.5 | 0 | 0 | 0 | 0 | 0 | 0 | 6.765 | 6.481 | 5.525 | 0 | 0 | 0 | 2 | 3 | 0
2022-08-29 19:00 | 0 | 360 | 358.46 | 1 | 6.5 | 22.84 | 100 | 100 | 0 | 0 | 0 | 0.521 | 0 | 32.799 | 0 | 32.799 | 32.799 | 32.799 | 51.642 | 123.022 | 123.552 | 0 | 0 | 0 | 0 | 0 | 0 | -0.001 | 0 | 26.55 | 0 | 0 | 5.31 | 1 | 347.5 | 0 | 0 | 0 | 0 | 0 | 0 | 6.809 | 6.496 | 5.538 | 0 | 0 | 0 | 2 | 2 | 0
2022-08-29 20:00 | 0 | 0 | 0 | 1 | 6.1 | 22.34 | 100 | 100 | 0 | 0 | 0 | 0 | 0 | 0 | 0 | 0 | 0 | 0 | 0 | 0 | 0 | 0 | 0 | 0 | 0 | 0 | 0 | -0.001 | 0 | 0 | 0 | 0 | 8.57 | 1 | 288.86 | 0 | 0 | 0 | 0 | -17.022 | 0 | 5.728 | 6.097 | 5.198 | 0 | 0 | 0 | 2 | 2 | 0
2022-08-29 21:00 | 0 | 0 | 0 | 0 | 5.6 | 21.43 | 100 | 100 | 0 | 0 | 0 | 0 | 0 | 0 | 0 | 0 | 0 | 0 | 0 | 0 | 0 | 0 | 0 | 0 | 0 | 0 | 0 | -0.001 | 0 | 0 | 0 | 0 | 0 | 0 | 244.61 | 0 | 0 | 0 | 0 | -12.844 | 0 | 3.496 | 5.046 | 4.302 | 0 | 0 | 0 | 1 | 1 | 0
2022-08-29 22:00 | 0 | 0 | 0 | 0 | 5.4 | 21.09 | 100 | 100 | 0 | 0 | 0 | 0 | 0 | 0 | 0 | 0 | 0 | 0 | 0 | 0 | 0 | 0 | 0 | 0 | 0 | 0 | 0 | -0.001 | 0 | 0 | 0 | 0 | 0 | 0 | 209.47 | 0 | 0 | 0 | 0 | -10.201 | 0 | 2.36 | 4.232 | 3.608 | 0 | 0 | 0 | 1 | 1 | 0
2022-08-29 23:00 | 0 | 0 | 0 | 0 | 5 | 20.91 | 100 | 100 | 0 | 0 | 0 | 0 | 0 | 0 | 0 | 0 | 0 | 0 | 0 | 0 | 0 | 0 | 0 | 0 | 0 | 0 | 0 | -0.001 | 0 | 0 | 0 | 0 | 0 | 0 | 180.65 | 0 | 0 | 0 | 0 | -8.367 | 0 | 1.741 | 3.577 | 3.049 | 0 | 0 | 0 | 1 | 1 | 0
2022-08-30 | 0 | 0 | 0 | 0 | 5 | 20.67 | 100 | 100 | 0 | 0 | 0 | 0 | 0 | 0 | 0 | 0 | 0 | 0 | 0 | 0 | 0 | 0 | 0 | 0 | 0 | 0 | 0 | -0.001 | 0 | 0 | 0 | 0 | 0 | 0 | 156.51 | 0 | 0 | 0 | 0 | -7.007 | 0 | 1.381 | 3.037 | 2.589 | 0 | 0 | 0 | 1 | 1 | 0
2022-08-30 01:00 | 0 | 0 | 0 | 0 | 4.9 | 20.55 | 100 | 100 | 0 | 0 | 0 | 0 | 0 | 0 | 0 | 0 | 0 | 0 | 0 | 0 | 0 | 0 | 0 | 0 | 0 | 0 | 0 | -0.001 | 0 | 0 | 0 | 0 | 0 | 0 | 136.06 | 0 | 0 | 0 | 0 | -5.937 | 0 | 1.154 | 2.582 | 2.201 | 0 | 0 | 0 | 1 | 1 | 0
2022-08-30 02:00 | 0 | 0 | 0 | 0 | 4.6 | 20.41 | 100 | 100 | 0 | 0 | 0 | 0 | 0 | 0 | 0 | 0 | 0 | 0 | 0 | 0 | 0 | 0 | 0 | 0 | 0 | 0 | 0 | -0.001 | 0 | 0 | 0 | 0 | 0 | 0 | 118.6 | 0 | 0 | 0 | 0 | -5.067 | 0 | 0.999 | 2.196 | 1.872 | 0 | 0 | 0 | 1 | 1 | 0
2022-08-30 03:00 | 0 | 0 | 0 | 0 | 4.3 | 19.81 | 100 | 100 | 0 | 0 | 0 | 0 | 0 | 0 | 0 | 0 | 0 | 0 | 0 | 0 | 0 | 0 | 0 | 0 | 0 | 0 | 0 | -0.001 | 0 | 0 | 0 | 0 | 0 | 0 | 103.59 | 0 | 0 | 0 | 0 | -4.358 | 0 | 0.884 | 1.875 | 1.599 | 0 | 0 | 0 | 1 | 1 | 0
2022-08-30 04:00 | 0 | 0 | 0 | 0 | 4.2 | 19.71 | 100 | 100 | 0 | 0 | 0 | 0 | 0 | 0 | 0 | 0 | 0 | 0 | 0 | 0 | 0 | 0 | 0 | 0 | 0 | 0 | 0 | -0.001 | 0 | 0 | 0 | 0 | 0 | 0 | 90.72 | 0 | 0 | 0 | 0 | -3.735 | 0 | 0.787 | 1.591 | 1.357 | 0 | 0 | 0 | 1 | 1 | 0
2022-08-30 05:00 | 0 | 0 | 0 | 0 | 4.1 | 19.66 | 100 | 100 | 0 | 0 | 0 | 0 | 0 | 0 | 0 | 0 | 0 | 0 | 0 | 0 | 0 | 0 | 0 | 0 | 0 | 0 | 0 | -0.001 | 0 | 0 | 0 | 0 | 0 | 0 | 79.71 | 0 | 0 | 0 | 0 | -3.197 | 0 | 0.701 | 1.347 | 1.149 | 0 | 0 | 0 | 1 | 1 | 0
2022-08-30 06:00 | 0 | 0 | 0 | 0 | 4.1 | 19.65 | 100 | 100 | 0 | 0 | 0 | 0 | 0 | 0 | 0 | 0 | 0 | 0 | 0 | 0 | 0 | 0 | 0 | 0 | 0 | 0 | 0 | -0.001 | 0 | 0 | 0 | 0 | 0 | 0 | 70.3 | 0 | 0 | 0 | 0 | -2.73 | 0 | 0.622 | 1.138 | 0.97 | 0 | 0 | 0 | 1 | 1 | 0
2022-08-30 07:00 | 0 | 0 | 0 | 1 | 4.1 | 19.97 | 100 | 100 | 0 | 0 | 0 | 0 | 0 | 0 | 0 | 0 | 0 | 0 | 0 | 0 | 0 | 0 | 0 | 0 | 0 | 0 | 0 | -0.001 | 0 | 0 | 0 | 0 | 8.02 | 1 | 62.34 | 0 | 0 | 0 | 0 | -2.313 | 0 | 0.547 | 0.953 | 0.813 | 0 | 0 | 0 | 1 | 1 | 0
2022-08-30 08:00 | 0 | 130.3 | 129.85 | 1 | 4.2 | 20.58 | 100 | 100 | 0 | 0 | 0 | 0.521 | 0 | 0 | 0 | 0 | 0 | 0 | 19.953 | 44.565 | 44.719 | 0 | 0 | 0 | 0 | 0 | 0 | -0.001 | 0 | 0 | 0 | 0 | 4.75 | 1 | 120.96 | 0 | 0 | 0 | 0 | 17.016 | 0 | 0.655 | 1.232 | 1.05 | 0 | 0 | 0 | 2 | 2 | 0
2022-08-30 09:00 | 0 | 291.5 | 291.4 | 1 | 4.8 | 21.18 | 100 | 100 | 0 | 0 | 0 | 0.521 | 0 | 12.971 | 0 | 12.971 | 12.971 | 12.971 | 88.065 | 100.007 | 100.043 | 0 | 0 | 0 | 0 | 0 | 0 | -0.001 | 0 | 12.97 | 0 | 0 | 1.53 | 1 | 347.5 | 0 | 0 | 0 | 0 | 65.762 | 0 | 2.214 | 3.842 | 3.276 | 0 | 0 | 0 | 1 | 1 | 0
2022-08-30 10:00 | 0 | 239.9 | 238.03 | 1 | 5.5 | 22.73 | 100 | 100 | 0 | 0 | 0 | 0.521 | 0 | 52.889 | 0 | 52.889 | 52.889 | 52.889 | 71.742 | 81.691 | 82.334 | 0 | 0 | 0 | 0 | 0 | 0 | -0.001 | 0 | 64.24 | 0 | 0 | 7.16 | 1 | 347.5 | 0 | 0 | 0 | 0 | 0 | 0 | 6.815 | 6.498 | 5.54 | 0 | 0 | 0 | 1 | 1 | 0
2022-08-30 11:00 | 0 | 372.1 | 364.24 | 1 | 5.5 | 23.54 | 100 | 100 | 25.52 | 25.519 | 1.224 | 0.767 | 27.511 | 0 | 0 | 90.59 | 90.59 | 90.59 | 109.365 | 125.008 | 127.705 | 0 | 0 | 0 | 0 | 0 | 0 | 90.589 | 90.59 | 70.94 | 19.98 | 100 | 11.8 | 0.99 | 347.5 | 0 | 0 | 0 | 0 | 0 | 0 | 6.767 | 6.482 | 5.526 | 0 | 0 | 0 | 2 | 2 | 0
2022-08-30 12:00 | 0 | 581.8 | 561.71 | 1 | 5.4 | 24.28 | 100 | 100 | 44.77 | 44.77 | 2.633 | 1.495 | 48.898 | 0 | 0 | 149.331 | 149.331 | 149.331 | 168.035 | 192.778 | 199.674 | 0 | 0 | 0 | 0 | 0 | 0 | 149.33 | 149.331 | 74.79 | 22.42 | 100 | 15.1 | 0.99 | 347.5 | 0 | 0 | 0 | 0 | 0 | 0 | 6.723 | 6.467 | 5.513 | 0 | 0 | 0 | 2 | 2 | 0
2022-08-30 13:00 | 0 | 716.4 | 685.79 | 1 | 5.3 | 25.1 | 100 | 100 | 57.592 | 57.592 | 4.048 | 2.132 | 63.772 | 0 | 0 | 186.079 | 186.079 | 186.079 | 204.704 | 235.361 | 245.868 | 0 | 0 | 0 | 0 | 0 | 0 | 186.078 | 186.079 | 75.68 | 23.42 | 100 | 16.81 | 0.99 | 347.5 | 0 | 0 | 0 | 0 | 0 | 0 | 6.675 | 6.451 | 5.499 | 0 | 0 | 0 | 2 | 2 | 0
2022-08-30 14:00 | 0 | 740.1 | 708.63 | 1 | 5.5 | 26.26 | 100 | 100 | 59.515 | 59.515 | 4.76 | 2.268 | 66.543 | 0 | 0 | 193.021 | 193.021 | 193.021 | 211.535 | 243.202 | 254.002 | 0 | 0 | 0 | 0 | 0 | 0 | 193.02 | 193.021 | 75.99 | 23.43 | 100 | 16.77 | 0.99 | 347.5 | 0 | 0 | 0 | 0 | 0 | 0 | 6.608 | 6.428 | 5.479 | 0 | 0 | 0 | 2 | 2 | 0
2022-08-30 15:00 | 0 | 831.6 | 803.34 | 1 | 5.7 | 26.26 | 100 | 100 | 71.132 | 71.132 | 5.105 | 2.885 | 79.122 | 0 | 0 | 221.843 | 221.843 | 221.843 | 240.357 | 275.708 | 285.405 | 0 | 0 | 0 | 0 | 0 | 0 | 221.842 | 221.843 | 77.73 | 24.92 | 100 | 14.98 | 0.99 | 347.5 | 0 | 0 | 0 | 0 | 0 | 0 | 6.608 | 6.428 | 5.479 | 0 | 0 | 0 | 2 | 3 | 0
2022-08-30 16:00 | 0 | 799.7 | 783.35 | 1 | 5.9 | 25.66 | 100 | 100 | 69.323 | 69.323 | 4.897 | 2.768 | 76.989 | 0 | 0 | 216.676 | 216.676 | 216.676 | 235.248 | 268.847 | 274.457 | 0 | 0 | 0 | 0 | 0 | 0 | 216.675 | 216.676 | 78.95 | 25.26 | 100 | 11.6 | 0.99 | 347.5 | 0 | 0 | 0 | 0 | 0 | 0 | 6.643 | 6.44 | 5.49 | 0 | 0 | 0 | 2 | 3 | 0
2022-08-30 17:00 | 0 | 727.2 | 721.9 | 1 | 6.5 | 24.63 | 100 | 100 | 62.413 | 62.412 | 4.519 | 2.388 | 69.319 | 0 | 0 | 198.944 | 198.944 | 198.944 | 217.614 | 247.756 | 249.575 | 0 | 0 | 0 | 0 | 0 | 0 | 198.943 | 198.944 | 79.71 | 25.01 | 100 | 6.92 | 1 | 347.5 | 0 | 0 | 0 | 0 | 0 | 0 | 6.703 | 6.46 | 5.507 | 0 | 0 | 0 | 2 | 3 | 0
2022-08-30 18:00 | 0 | 598.5 | 598.35 | 1 | 7.3 | 23.81 | 100 | 100 | 49.483 | 49.482 | 2.69 | 1.7 | 53.873 | 0 | 0 | 162.098 | 162.098 | 162.098 | 180.847 | 205.355 | 205.405 | 0 | 0 | 0 | 0 | 0 | 0 | 162.097 | 162.098 | 78.92 | 24.09 | 100 | 1.26 | 1 | 347.5 | 0 | 0 | 0 | 0 | 0 | 0 | 6.751 | 6.477 | 5.521 | 0 | 0 | 0 | 2 | 3 | 0
2022-08-30 19:00 | 0 | 360.5 | 359.12 | 1 | 7.5 | 22.98 | 100 | 100 | 0 | 0 | 0 | 0.521 | 0 | 31.833 | 0 | 31.833 | 31.833 | 31.833 | 50.662 | 123.249 | 123.724 | 0 | 0 | 0 | 0 | 0 | 0 | -0.001 | 0 | 25.73 | 0 | 0 | 5.02 | 1 | 347.5 | 0 | 0 | 0 | 0 | 0 | 0 | 6.8 | 6.493 | 5.535 | 0 | 0 | 0 | 2 | 2 | 0
2022-08-30 20:00 | 0 | 0 | 0 | 1 | 7.2 | 22.41 | 100 | 100 | 0 | 0 | 0 | 0 | 0 | 0 | 0 | 0 | 0 | 0 | 0 | 0 | 0 | 0 | 0 | 0 | 0 | 0 | 0 | -0.001 | 0 | 0 | 0 | 0 | 8.29 | 1 | 288.88 | 0 | 0 | 0 | 0 | -17.017 | 0 | 5.724 | 6.096 | 5.197 | 0 | 0 | 0 | 2 | 2 | 0
2022-08-30 21:00 | 0 | 0 | 0 | 0 | 6.6 | 21.68 | 100 | 100 | 0 | 0 | 0 | 0 | 0 | 0 | 0 | 0 | 0 | 0 | 0 | 0 | 0 | 0 | 0 | 0 | 0 | 0 | 0 | -0.001 | 0 | 0 | 0 | 0 | 0 | 0 | 244.68 | 0 | 0 | 0 | 0 | -12.829 | 0 | 3.489 | 5.042 | 4.298 | 0 | 0 | 0 | 1 | 1 | 0
2022-08-30 22:00 | 0 | 0 | 0 | 0 | 6.3 | 21.45 | 100 | 100 | 0 | 0 | 0 | 0 | 0 | 0 | 0 | 0 | 0 | 0 | 0 | 0 | 0 | 0 | 0 | 0 | 0 | 0 | 0 | -0.001 | 0 | 0 | 0 | 0 | 0 | 0 | 209.6 | 0 | 0 | 0 | 0 | -10.184 | 0 | 2.354 | 4.227 | 3.603 | 0 | 0 | 0 | 1 | 1 | 0
2022-08-30 23:00 | 0 | 0 | 0 | 0 | 6.3 | 21.26 | 100 | 100 | 0 | 0 | 0 | 0 | 0 | 0 | 0 | 0 | 0 | 0 | 0 | 0 | 0 | 0 | 0 | 0 | 0 | 0 | 0 | -0.001 | 0 | 0 | 0 | 0 | 0 | 0 | 180.81 | 0 | 0 | 0 | 0 | -8.356 | 0 | 1.737 | 3.573 | 3.046 | 0 | 0 | 0 | 1 | 1 | 0
2022-08-31 | 0 | 0 | 0 | 0 | 6 | 21 | 100 | 100 | 0 | 0 | 0 | 0 | 0 | 0 | 0 | 0 | 0 | 0 | 0 | 0 | 0 | 0 | 0 | 0 | 0 | 0 | 0 | -0.001 | 0 | 0 | 0 | 0 | 0 | 0 | 156.7 | 0 | 0 | 0 | 0 | -7 | 0 | 1.379 | 3.034 | 2.587 | 0 | 0 | 0 | 1 | 1 | 0
2022-08-31 01:00 | 0 | 0 | 0 | 0 | 5.8 | 20.63 | 100 | 100 | 0 | 0 | 0 | 0 | 0 | 0 | 0 | 0 | 0 | 0 | 0 | 0 | 0 | 0 | 0 | 0 | 0 | 0 | 0 | -0.001 | 0 | 0 | 0 | 0 | 0 | 0 | 136.23 | 0 | 0 | 0 | 0 | -5.942 | 0 | 1.155 | 2.584 | 2.203 | 0 | 0 | 0 | 1 | 1 | 0
2022-08-31 02:00 | 0 | 0 | 0 | 0 | 5.5 | 20.35 | 100 | 100 | 0 | 0 | 0 | 0 | 0 | 0 | 0 | 0 | 0 | 0 | 0 | 0 | 0 | 0 | 0 | 0 | 0 | 0 | 0 | -0.001 | 0 | 0 | 0 | 0 | 0 | 0 | 118.74 | 0 | 0 | 0 | 0 | -5.077 | 0 | 1 | 2.2 | 1.876 | 0 | 0 | 0 | 1 | 1 | 0
2022-08-31 03:00 | 0 | 0 | 0 | 0 | 5.2 | 19.68 | 100 | 100 | 0 | 0 | 0 | 0 | 0 | 0 | 0 | 0 | 0 | 0 | 0 | 0 | 0 | 0 | 0 | 0 | 0 | 0 | 0 | -0.001 | 0 | 0 | 0 | 0 | 0 | 0 | 103.69 | 0 | 0 | 0 | 0 | -4.37 | 0 | 0.886 | 1.88 | 1.603 | 0 | 0 | 0 | 1 | 1 | 0
2022-08-31 04:00 | 0 | 0 | 0 | 0 | 5.1 | 19.54 | 100 | 100 | 0 | 0 | 0 | 0 | 0 | 0 | 0 | 0 | 0 | 0 | 0 | 0 | 0 | 0 | 0 | 0 | 0 | 0 | 0 | -0.001 | 0 | 0 | 0 | 0 | 0 | 0 | 90.78 | 0 | 0 | 0 | 0 | -3.746 | 0 | 0.789 | 1.597 | 1.361 | 0 | 0 | 0 | 1 | 1 | 0
2022-08-31 05:00 | 0 | 0 | 0 | 0 | 5.2 | 19.51 | 100 | 100 | 0 | 0 | 0 | 0 | 0 | 0 | 0 | 0 | 0 | 0 | 0 | 0 | 0 | 0 | 0 | 0 | 0 | 0 | 0 | -0.001 | 0 | 0 | 0 | 0 | 0 | 0 | 79.74 | 0 | 0 | 0 | 0 | -3.206 | 0 | 0.702 | 1.351 | 1.152 | 0 | 0 | 0 | 1 | 1 | 0
2022-08-31 06:00 | 0 | 0 | 0 | 0 | 5.5 | 20.06 | 100 | 100 | 0 | 0 | 0 | 0 | 0 | 0 | 0 | 0 | 0 | 0 | 0 | 0 | 0 | 0 | 0 | 0 | 0 | 0 | 0 | -0.001 | 0 | 0 | 0 | 0 | 0 | 0 | 70.39 | 0 | 0 | 0 | 0 | -2.714 | 0 | 0.619 | 1.131 | 0.964 | 0 | 0 | 0 | 1 | 1 | 0
2022-08-31 07:00 | 0 | 0 | 0 | 1 | 5.6 | 20.33 | 100 | 100 | 0 | 0 | 0 | 0 | 0 | 0 | 0 | 0 | 0 | 0 | 0 | 0 | 0 | 0 | 0 | 0 | 0 | 0 | 0 | -0.001 | 0 | 0 | 0 | 0 | 7.67 | 1 | 62.46 | 0 | 0 | 0 | 0 | -2.301 | 0 | 0.545 | 0.948 | 0.808 | 0 | 0 | 0 | 1 | 1 | 0
2022-08-31 08:00 | 0 | 215.2 | 214.57 | 1 | 5.6 | 21.1 | 100 | 100 | 0 | 0 | 0 | 0.521 | 0 | 0 | 0 | 0 | 0 | 0 | 32.72 | 73.64 | 73.857 | 0 | 0 | 0 | 0 | 0 | 0 | -0.001 | 0 | 0 | 0 | 0 | 4.39 | 1 | 162.97 | 0 | 0 | 0 | 0 | 29.176 | 0 | 0.752 | 1.507 | 1.285 | 0 | 0 | 0 | 2 | 2 | 0
2022-08-31 09:00 | 0 | 315.5 | 315.33 | 1 | 6.1 | 21.47 | 100 | 100 | 0 | 0 | 0 | 0.521 | 0 | 29.368 | 0 | 29.368 | 29.368 | 29.368 | 95.287 | 108.221 | 108.28 | 0 | 0 | 0 | 0 | 0 | 0 | -0.001 | 0 | 27.12 | 0 | 0 | 1.89 | 1 | 347.5 | 0 | 0 | 0 | 0 | 53.565 | 0 | 3.48 | 4.79 | 4.084 | 0 | 0 | 0 | 1 | 1 | 0
2022-08-31 10:00 | 0 | 421.1 | 417.47 | 1 | 7 | 23.51 | 100 | 100 | 30.828 | 30.828 | 1.536 | 0.935 | 33.299 | 0 | 0 | 107.018 | 107.018 | 107.018 | 125.796 | 143.277 | 144.522 | 0 | 0 | 0 | 0 | 0 | 0 | 107.017 | 107.018 | 74.05 | 21.33 | 100 | 7.52 | 1 | 347.5 | 0 | 0 | 0 | 0 | 0 | 0 | 6.769 | 6.483 | 5.526 | 0 | 0 | 0 | 2 | 2 | 0
2022-08-31 11:00 | 0 | 659 | 644.21 | 1 | 6.3 | 24.72 | 100 | 100 | 53.696 | 53.695 | 3.341 | 1.92 | 58.956 | 0 | 0 | 174.694 | 174.694 | 174.694 | 193.356 | 221.094 | 226.169 | 0 | 0 | 0 | 0 | 0 | 0 | 174.693 | 174.694 | 77.24 | 23.74 | 100 | 12.16 | 0.99 | 347.5 | 0 | 0 | 0 | 0 | 0 | 0 | 6.698 | 6.458 | 5.506 | 0 | 0 | 0 | 2 | 2 | 0
2022-08-31 12:00 | 0 | 557.2 | 537.02 | 1 | 6.2 | 25 | 100 | 100 | 41.832 | 41.831 | 2.894 | 1.384 | 46.11 | 0 | 0 | 141.941 | 141.941 | 141.941 | 160.576 | 184.305 | 191.231 | 0 | 0 | 0 | 0 | 0 | 0 | 141.94 | 141.941 | 74.22 | 21.87 | 100 | 15.47 | 0.99 | 347.5 | 0 | 0 | 0 | 0 | 0 | 0 | 6.681 | 6.453 | 5.501 | 0 | 0 | 0 | 2 | 2 | 0
2022-08-31 13:00 | 0 | 537.2 | 513.25 | 1 | 6.1 | 25.39 | 100 | 100 | 38.947 | 38.947 | 3.082 | 1.278 | 43.307 | 0 | 0 | 134.534 | 134.534 | 134.534 | 153.132 | 176.148 | 184.367 | 0 | 0 | 0 | 0 | 0 | 0 | 134.533 | 134.534 | 72.97 | 21.12 | 100 | 17.17 | 0.99 | 347.5 | 0 | 0 | 0 | 0 | 0 | 0 | 6.658 | 6.445 | 5.494 | 0 | 0 | 0 | 2 | 2 | 0
2022-08-31 14:00 | 0 | 570 | 544.74 | 1 | 7.3 | 25.37 | 100 | 100 | 42.431 | 42.431 | 2.993 | 1.413 | 46.838 | 0 | 0 | 143.938 | 143.938 | 143.938 | 162.538 | 186.955 | 195.624 | 0 | 0 | 0 | 0 | 0 | 0 | 143.937 | 143.938 | 73.58 | 21.69 | 100 | 17.12 | 0.99 | 347.5 | 0 | 0 | 0 | 0 | 0 | 0 | 6.66 | 6.445 | 5.495 | 0 | 0 | 0 | 2 | 2 | 0
2022-08-31 15:00 | 0 | 390.7 | 376.82 | 1 | 8.1 | 25.5 | 100 | 100 | 26.37 | 26.37 | 1.546 | 0.801 | 28.717 | 0 | 0 | 94.109 | 94.109 | 94.109 | 112.696 | 129.325 | 134.088 | 0 | 0 | 0 | 0 | 0 | 0 | 94.108 | 94.109 | 70.18 | 19.67 | 100 | 15.32 | 0.99 | 347.5 | 0 | 0 | 0 | 0 | 0 | 0 | 6.652 | 6.443 | 5.492 | 0 | 0 | 0 | 2 | 2 | 0
2022-08-31 16:00 | 0 | 189 | 184.92 | 1 | 8.5 | 24.88 | 100 | 100 | 0 | 0 | 0 | 0.521 | 0 | 36.869 | 0 | 36.869 | 36.869 | 36.869 | 55.515 | 63.464 | 64.865 | 0 | 0 | 0 | 0 | 0 | 0 | -0.001 | 0 | 56.84 | 0 | 0 | 11.93 | 0.99 | 347.5 | 0 | 0 | 0 | 0 | 0 | 0 | 6.688 | 6.455 | 5.503 | 0 | 0 | 0 | 2 | 2 | 0
2022-08-31 17:00 | 0 | 87.5 | 86.8 | 1 | 8.3 | 24.13 | 100 | 100 | 0 | 0 | 0 | 0.521 | 0 | 7.443 | 0 | 7.443 | 7.443 | 7.443 | 26.162 | 29.791 | 30.03 | 0 | 0 | 0 | 0 | 0 | 0 | -0.001 | 0 | 24.79 | 0 | 0 | 7.23 | 1 | 347.5 | 0 | 0 | 0 | 0 | 0 | 0 | 6.732 | 6.47 | 5.516 | 0 | 0 | 0 | 1 | 1 | 0
2022-08-31 18:00 | 0 | 54.9 | 54.88 | 1 | 8 | 23.76 | 100 | 100 | 0 | 0 | 0 | 0.521 | 0 | 0 | 0 | 0 | 0 | 0 | 16.585 | 18.835 | 18.842 | 0 | 0 | 0 | 0 | 0 | 0 | -0.001 | 0 | 0 | 0 | 0 | 1.56 | 1 | 340.8 | 0 | 0 | 0 | 0 | -1.945 | 0 | 6.617 | 6.431 | 5.482 | 0 | 0 | 0 | 1 | 1 | 0
2022-08-31 19:00 | 0 | 116 | 115.6 | 1 | 7.6 | 23.1 | 100 | 100 | 0 | 0 | 0 | 0.521 | 0 | 0 | 0 | 0 | 0 | 0 | 15.959 | 39.675 | 39.811 | 0 | 0 | 0 | 0 | 0 | 0 | -0.001 | 0 | 0 | 0 | 0 | 4.73 | 1 | 333.92 | 0 | 0 | 0 | 0 | -1.998 | 0 | 6.27 | 6.309 | 5.378 | 0 | 0 | 0 | 1 | 1 | 0
2022-08-31 20:00 | 0 | 0 | 0 | 1 | 6.8 | 22.78 | 100 | 100 | 0 | 0 | 0 | 0 | 0 | 0 | 0 | 0 | 0 | 0 | 0 | 0 | 0 | 0 | 0 | 0 | 0 | 0 | 0 | -0.001 | 0 | 0 | 0 | 0 | 8 | 1 | 279.05 | 0 | 0 | 0 | 0 | -15.928 | 0 | 5.101 | 5.844 | 4.982 | 0 | 0 | 0 | 2 | 2 | 0
2022-08-31 21:00 | 0 | 0 | 0 | 0 | 6 | 22.63 | 100 | 100 | 0 | 0 | 0 | 0 | 0 | 0 | 0 | 0 | 0 | 0 | 0 | 0 | 0 | 0 | 0 | 0 | 0 | 0 | 0 | -0.001 | 0 | 0 | 0 | 0 | 0 | 0 | 237.22 | 0 | 0 | 0 | 0 | -12.141 | 0 | 3.169 | 4.843 | 4.129 | 0 | 0 | 0 | 1 | 1 | 0
2022-08-31 22:00 | 0 | 0 | 0 | 0 | 6.8 | 22.07 | 100 | 100 | 0 | 0 | 0 | 0 | 0 | 0 | 0 | 0 | 0 | 0 | 0 | 0 | 0 | 0 | 0 | 0 | 0 | 0 | 0 | -0.001 | 0 | 0 | 0 | 0 | 0 | 0 | 203.66 | 0 | 0 | 0 | 0 | -9.742 | 0 | 2.191 | 4.076 | 3.475 | 0 | 0 | 0 | 1 | 1 | 0
2022-08-31 23:00 | 0 | 0 | 0 | 0 | 6.8 | 22.03 | 100 | 100 | 0 | 0 | 0 | 0 | 0 | 0 | 0 | 0 | 0 | 0 | 0 | 0 | 0 | 0 | 0 | 0 | 0 | 0 | 0 | -0.001 | 0 | 0 | 0 | 0 | 0 | 0 | 176.01 | 0 | 0 | 0 | 0 | -8.027 | 0 | 1.643 | 3.446 | 2.938 | 0 | 0 | 0 | 1 | 1 | 0
2022-09-01 | 0 | 0 | 0 | 0 | 6.6 | 21.99 | 100 | 100 | 0 | 0 | 0 | 0 | 0 | 0 | 0 | 0 | 0 | 0 | 0 | 0 | 0 | 0 | 0 | 0 | 0 | 0 | 0 | -0.001 | 0 | 0 | 0 | 0 | 0 | 0 | 152.8 | 0 | 0 | 0 | 0 | -6.737 | 0 | 1.319 | 2.925 | 2.493 | 0 | 0 | 0 | 1 | 1 | 0
2022-09-01 01:00 | 0 | 0 | 0 | 0 | 6.3 | 21.66 | 100 | 100 | 0 | 0 | 0 | 0 | 0 | 0 | 0 | 0 | 0 | 0 | 0 | 0 | 0 | 0 | 0 | 0 | 0 | 0 | 0 | -0.001 | 0 | 0 | 0 | 0 | 0 | 0 | 133.07 | 0 | 0 | 0 | 0 | -5.728 | 0 | 1.115 | 2.491 | 2.123 | 0 | 0 | 0 | 1 | 1 | 0
2022-09-01 02:00 | 0 | 0 | 0 | 0 | 6.4 | 21.2 | 100 | 100 | 0 | 0 | 0 | 0 | 0 | 0 | 0 | 0 | 0 | 0 | 0 | 0 | 0 | 0 | 0 | 0 | 0 | 0 | 0 | -0.001 | 0 | 0 | 0 | 0 | 0 | 0 | 116.16 | 0 | 0 | 0 | 0 | -4.907 | 0 | 0.972 | 2.124 | 1.811 | 0 | 0 | 0 | 1 | 1 | 0
2022-09-01 03:00 | 0 | 0 | 0 | 0 | 5.9 | 20.76 | 100 | 100 | 0 | 0 | 0 | 0 | 0 | 0 | 0 | 0 | 0 | 0 | 0 | 0 | 0 | 0 | 0 | 0 | 0 | 0 | 0 | -0.001 | 0 | 0 | 0 | 0 | 0 | 0 | 101.64 | 0 | 0 | 0 | 0 | -4.217 | 0 | 0.862 | 1.811 | 1.544 | 0 | 0 | 0 | 1 | 1 | 0
2022-09-01 04:00 | 0 | 0 | 0 | 0 | 5.5 | 20.67 | 100 | 100 | 0 | 0 | 0 | 0 | 0 | 0 | 0 | 0 | 0 | 0 | 0 | 0 | 0 | 0 | 0 | 0 | 0 | 0 | 0 | -0.001 | 0 | 0 | 0 | 0 | 0 | 0 | 89.19 | 0 | 0 | 0 | 0 | -3.613 | 0 | 0.768 | 1.536 | 1.309 | 0 | 0 | 0 | 1 | 1 | 0
2022-09-01 05:00 | 0 | 0 | 0 | 0 | 4.6 | 20.55 | 100 | 100 | 0 | 0 | 0 | 0 | 0 | 0 | 0 | 0 | 0 | 0 | 0 | 0 | 0 | 0 | 0 | 0 | 0 | 0 | 0 | -0.001 | 0 | 0 | 0 | 0 | 0 | 0 | 78.53 | 0 | 0 | 0 | 0 | -3.095 | 0 | 0.684 | 1.301 | 1.109 | 0 | 0 | 0 | 1 | 1 | 0
2022-09-01 06:00 | 0 | 0 | 0 | 0 | 4.3 | 20.59 | 100 | 100 | 0 | 0 | 0 | 0 | 0 | 0 | 0 | 0 | 0 | 0 | 0 | 0 | 0 | 0 | 0 | 0 | 0 | 0 | 0 | -0.001 | 0 | 0 | 0 | 0 | 0 | 0 | 69.44 | 0 | 0 | 0 | 0 | -2.64 | 0 | 0.606 | 1.098 | 0.936 | 0 | 0 | 0 | 1 | 1 | 0
2022-09-01 07:00 | 0 | 0 | 0 | 1 | 4.6 | 20.58 | 100 | 100 | 0 | 0 | 0 | 0 | 0 | 0 | 0 | 0 | 0 | 0 | 0 | 0 | 0 | 0 | 0 | 0 | 0 | 0 | 0 | -0.001 | 0 | 0 | 0 | 0 | 7.31 | 1 | 61.69 | 0 | 0 | 0 | 0 | -2.249 | 0 | 0.535 | 0.925 | 0.789 | 0 | 0 | 0 | 1 | 1 | 0
2022-09-01 08:00 | 0 | 264.3 | 263.64 | 1 | 5.6 | 21.25 | 100 | 100 | 0 | 0 | 0 | 0.521 | 0 | 0 | 0 | 0 | 0 | 0 | 39.899 | 90.483 | 90.708 | 0 | 0 | 0 | 0 | 0 | 0 | -0.001 | 0 | 0 | 0 | 0 | 4.04 | 1 | 185.86 | 0 | 0 | 0 | 0 | 36.043 | 0 | 0.802 | 1.648 | 1.405 | 0 | 0 | 0 | 2 | 2 | 0
2022-09-01 09:00 | 0 | 269.4 | 269.19 | 1 | 6.6 | 21.83 | 100 | 100 | 0 | 0 | 0 | 0.521 | 0 | 21.779 | 0 | 21.779 | 21.779 | 21.779 | 81.335 | 92.387 | 92.458 | 0 | 0 | 0 | 0 | 0 | 0 | -0.001 | 0 | 23.56 | 0 | 0 | 2.25 | 1 | 347.5 | 0 | 0 | 0 | 0 | 46.923 | 0 | 3.545 | 4.907 | 4.183 | 0 | 0 | 0 | 1 | 1 | 0
2022-09-01 10:00 | 0 | 237.3 | 235.05 | 1 | 7.8 | 23.41 | 100 | 100 | 0 | 0 | 0 | 0.521 | 0 | 52.023 | 0 | 52.023 | 52.023 | 52.023 | 70.81 | 80.671 | 81.441 | 0 | 0 | 0 | 0 | 0 | 0 | -0.001 | 0 | 63.88 | 0 | 0 | 7.89 | 1 | 347.5 | 0 | 0 | 0 | 0 | 0 | 0 | 6.775 | 6.485 | 5.528 | 0 | 0 | 0 | 1 | 1 | 0
2022-09-01 11:00 | 0 | 369.5 | 360.7 | 1 | 7.9 | 23.86 | 100 | 100 | 25.112 | 25.111 | 1.258 | 0.757 | 27.127 | 0 | 0 | 89.477 | 89.477 | 89.477 | 108.221 | 123.793 | 126.812 | 0 | 0 | 0 | 0 | 0 | 0 | 89.476 | 89.477 | 70.56 | 19.8 | 100 | 12.53 | 0.99 | 347.5 | 0 | 0 | 0 | 0 | 0 | 0 | 6.748 | 6.476 | 5.52 | 0 | 0 | 0 | 2 | 2 | 0
2022-09-01 12:00 | 0 | 782.9 | 753.19 | 1 | 8.1 | 24.93 | 100 | 100 | 65.494 | 65.493 | 4.593 | 2.545 | 72.631 | 0 | 0 | 206.464 | 206.464 | 206.464 | 225.106 | 258.493 | 268.691 | 0 | 0 | 0 | 0 | 0 | 0 | 206.463 | 206.464 | 76.84 | 24.37 | 100 | 15.84 | 0.99 | 347.5 | 0 | 0 | 0 | 0 | 0 | 0 | 6.685 | 6.454 | 5.502 | 0 | 0 | 0 | 2 | 3 | 0
2022-09-01 13:00 | 0 | 810.5 | 772.83 | 1 | 8.3 | 25.6 | 100 | 100 | 67.423 | 67.422 | 4.816 | 2.662 | 74.9 | 0 | 0 | 211.889 | 211.889 | 211.889 | 230.467 | 265.235 | 278.164 | 0 | 0 | 0 | 0 | 0 | 0 | 211.888 | 211.889 | 76.17 | 24.24 | 100 | 17.54 | 0.99 | 347.5 | 0 | 0 | 0 | 0 | 0 | 0 | 6.646 | 6.441 | 5.491 | 0 | 0 | 0 | 2 | 3 | 0
2022-09-01 14:00 | 0 | 828.1 | 789.88 | 1 | 8.2 | 25.93 | 100 | 100 | 69.35 | 69.35 | 4.958 | 2.776 | 77.084 | 0 | 0 | 217.024 | 217.024 | 217.024 | 235.57 | 271.086 | 284.204 | 0 | 0 | 0 | 0 | 0 | 0 | 217.023 | 217.024 | 76.36 | 24.4 | 100 | 17.48 | 0.99 | 347.5 | 0 | 0 | 0 | 0 | 0 | 0 | 6.627 | 6.434 | 5.485 | 0 | 0 | 0 | 2 | 3 | 0
2022-09-01 15:00 | 0 | 760.3 | 732.08 | 1 | 8.2 | 26.01 | 100 | 100 | 62.502 | 62.502 | 4.829 | 2.416 | 69.747 | 0 | 0 | 200.31 | 200.31 | 200.31 | 218.848 | 251.25 | 260.935 | 0 | 0 | 0 | 0 | 0 | 0 | 200.309 | 200.31 | 76.77 | 23.95 | 100 | 15.66 | 0.99 | 347.5 | 0 | 0 | 0 | 0 | 0 | 0 | 6.622 | 6.433 | 5.484 | 0 | 0 | 0 | 2 | 3 | 0
2022-09-01 16:00 | 0 | 719.2 | 702.81 | 1 | 8.3 | 25.47 | 100 | 100 | 59.631 | 59.631 | 4.492 | 2.254 | 66.377 | 0 | 0 | 192.335 | 192.335 | 192.335 | 210.925 | 241.206 | 246.829 | 0 | 0 | 0 | 0 | 0 | 0 | 192.334 | 192.335 | 77.92 | 24.16 | 100 | 12.25 | 0.99 | 347.5 | 0 | 0 | 0 | 0 | 0 | 0 | 6.654 | 6.443 | 5.493 | 0 | 0 | 0 | 2 | 3 | 0
2022-09-01 17:00 | 0 | 607.1 | 601.85 | 1 | 8.6 | 24.54 | 100 | 100 | 49.611 | 49.611 | 2.786 | 1.71 | 54.108 | 0 | 0 | 162.672 | 162.672 | 162.672 | 181.351 | 206.555 | 208.357 | 0 | 0 | 0 | 0 | 0 | 0 | 162.671 | 162.672 | 78.07 | 23.81 | 100 | 7.54 | 1 | 347.5 | 0 | 0 | 0 | 0 | 0 | 0 | 6.708 | 6.462 | 5.509 | 0 | 0 | 0 | 2 | 2 | 0
2022-09-01 18:00 | 0 | 551.9 | 551.61 | 1 | 9 | 23.84 | 100 | 100 | 44.281 | 44.281 | 2.618 | 1.474 | 48.373 | 0 | 0 | 147.943 | 147.943 | 147.943 | 166.689 | 189.313 | 189.412 | 0 | 0 | 0 | 0 | 0 | 0 | 147.942 | 147.943 | 78.11 | 23.38 | 100 | 1.86 | 1 | 347.5 | 0 | 0 | 0 | 0 | 0 | 0 | 6.749 | 6.476 | 5.521 | 0 | 0 | 0 | 2 | 2 | 0
2022-09-01 19:00 | 0 | 324.8 | 323.82 | 1 | 8.9 | 23.07 | 100 | 100 | 0 | 0 | 0 | 0.521 | 0 | 24.894 | 0 | 24.894 | 24.894 | 24.894 | 43.714 | 111.137 | 111.471 | 0 | 0 | 0 | 0 | 0 | 0 | -0.001 | 0 | 22.33 | 0 | 0 | 4.44 | 1 | 347.5 | 0 | 0 | 0 | 0 | 0 | 0 | 6.795 | 6.491 | 5.534 | 0 | 0 | 0 | 2 | 2 | 0
2022-09-01 20:00 | 0 | 0 | 0 | 1 | 8.5 | 22.65 | 100 | 100 | 0 | 0 | 0 | 0 | 0 | 0 | 0 | 0 | 0 | 0 | 0 | 0 | 0 | 0 | 0 | 0 | 0 | 0 | 0 | -0.001 | 0 | 0 | 0 | 0 | 7.71 | 1 | 288.94 | 0 | 0 | 0 | 0 | -16.998 | 0 | 5.713 | 6.092 | 5.193 | 0 | 0 | 0 | 2 | 2 | 0
2022-09-01 21:00 | 0 | 0 | 0 | 0 | 8.3 | 22.01 | 100 | 100 | 0 | 0 | 0 | 0 | 0 | 0 | 0 | 0 | 0 | 0 | 0 | 0 | 0 | 0 | 0 | 0 | 0 | 0 | 0 | -0.001 | 0 | 0 | 0 | 0 | 0 | 0 | 244.81 | 0 | 0 | 0 | 0 | -12.812 | 0 | 3.481 | 5.037 | 4.294 | 0 | 0 | 0 | 1 | 1 | 0
2022-09-01 22:00 | 0 | 0 | 0 | 0 | 8.4 | 21.65 | 100 | 100 | 0 | 0 | 0 | 0 | 0 | 0 | 0 | 0 | 0 | 0 | 0 | 0 | 0 | 0 | 0 | 0 | 0 | 0 | 0 | -0.001 | 0 | 0 | 0 | 0 | 0 | 0 | 209.74 | 0 | 0 | 0 | 0 | -10.18 | 0 | 2.353 | 4.226 | 3.602 | 0 | 0 | 0 | 1 | 1 | 0
2022-09-01 23:00 | 0 | 0 | 0 | 0 | 9 | 21.44 | 100 | 100 | 0 | 0 | 0 | 0 | 0 | 0 | 0 | 0 | 0 | 0 | 0 | 0 | 0 | 0 | 0 | 0 | 0 | 0 | 0 | -0.001 | 0 | 0 | 0 | 0 | 0 | 0 | 180.96 | 0 | 0 | 0 | 0 | -8.354 | 0 | 1.737 | 3.572 | 3.045 | 0 | 0 | 0 | 1 | 1 | 0
2022-09-02 | 0 | 0 | 0 | 0 | 8.8 | 21.06 | 100 | 100 | 0 | 0 | 0 | 0 | 0 | 0 | 0 | 0 | 0 | 0 | 0 | 0 | 0 | 0 | 0 | 0 | 0 | 0 | 0 | -0.001 | 0 | 0 | 0 | 0 | 0 | 0 | 156.83 | 0 | 0 | 0 | 0 | -7.004 | 0 | 1.38 | 3.036 | 2.588 | 0 | 0 | 0 | 1 | 1 | 0
2022-09-02 01:00 | 0 | 0 | 0 | 0 | 8.5 | 20.67 | 100 | 100 | 0 | 0 | 0 | 0 | 0 | 0 | 0 | 0 | 0 | 0 | 0 | 0 | 0 | 0 | 0 | 0 | 0 | 0 | 0 | -0.001 | 0 | 0 | 0 | 0 | 0 | 0 | 136.35 | 0 | 0 | 0 | 0 | -5.946 | 0 | 1.156 | 2.586 | 2.204 | 0 | 0 | 0 | 1 | 1 | 0
2022-09-02 02:00 | 0 | 0 | 0 | 0 | 8.2 | 20.29 | 100 | 100 | 0 | 0 | 0 | 0 | 0 | 0 | 0 | 0 | 0 | 0 | 0 | 0 | 0 | 0 | 0 | 0 | 0 | 0 | 0 | -0.001 | 0 | 0 | 0 | 0 | 0 | 0 | 118.83 | 0 | 0 | 0 | 0 | -5.084 | 0 | 1.002 | 2.204 | 1.879 | 0 | 0 | 0 | 1 | 1 | 0
2022-09-02 03:00 | 0 | 0 | 0 | 0 | 8 | 19.97 | 100 | 100 | 0 | 0 | 0 | 0 | 0 | 0 | 0 | 0 | 0 | 0 | 0 | 0 | 0 | 0 | 0 | 0 | 0 | 0 | 0 | -0.001 | 0 | 0 | 0 | 0 | 0 | 0 | 103.81 | 0 | 0 | 0 | 0 | -4.361 | 0 | 0.885 | 1.877 | 1.6 | 0 | 0 | 0 | 1 | 1 | 0
2022-09-02 04:00 | 0 | 0 | 0 | 0 | 8 | 19.89 | 100 | 100 | 0 | 0 | 0 | 0 | 0 | 0 | 0 | 0 | 0 | 0 | 0 | 0 | 0 | 0 | 0 | 0 | 0 | 0 | 0 | -0.001 | 0 | 0 | 0 | 0 | 0 | 0 | 90.94 | 0 | 0 | 0 | 0 | -3.737 | 0 | 0.787 | 1.592 | 1.357 | 0 | 0 | 0 | 1 | 1 | 0
2022-09-02 05:00 | 0 | 0 | 0 | 0 | 8.2 | 19.86 | 100 | 100 | 0 | 0 | 0 | 0 | 0 | 0 | 0 | 0 | 0 | 0 | 0 | 0 | 0 | 0 | 0 | 0 | 0 | 0 | 0 | -0.001 | 0 | 0 | 0 | 0 | 0 | 0 | 79.92 | 0 | 0 | 0 | 0 | -3.198 | 0 | 0.701 | 1.348 | 1.149 | 0 | 0 | 0 | 1 | 1 | 0
2022-09-02 06:00 | 0 | 0 | 0 | 0 | 8.1 | 20.45 | 100 | 100 | 0 | 0 | 0 | 0 | 0 | 0 | 0 | 0 | 0 | 0 | 0 | 0 | 0 | 0 | 0 | 0 | 0 | 0 | 0 | -0.001 | 0 | 0 | 0 | 0 | 0 | 0 | 70.6 | 0 | 0 | 0 | 0 | -2.705 | 0 | 0.618 | 1.127 | 0.961 | 0 | 0 | 0 | 1 | 1 | 0
2022-09-02 07:00 | 0 | 0 | 0 | 1 | 7.9 | 20.48 | 100 | 100 | 0 | 0 | 0 | 0 | 0 | 0 | 0 | 0 | 0 | 0 | 0 | 0 | 0 | 0 | 0 | 0 | 0 | 0 | 0 | -0.001 | 0 | 0 | 0 | 0 | 6.95 | 1 | 62.67 | 0 | 0 | 0 | 0 | -2.303 | 0 | 0.545 | 0.949 | 0.809 | 0 | 0 | 0 | 1 | 1 | 0
2022-09-02 08:00 | 0 | 241.9 | 241.4 | 1 | 7.7 | 21.28 | 100 | 100 | 0 | 0 | 0 | 0.521 | 0 | 0 | 0 | 0 | 0 | 0 | 36.254 | 82.849 | 83.02 | 0 | 0 | 0 | 0 | 0 | 0 | -0.001 | 0 | 0 | 0 | 0 | 3.68 | 1 | 174.75 | 0 | 0 | 0 | 0 | 32.536 | 0 | 0.78 | 1.586 | 1.352 | 0 | 0 | 0 | 2 | 2 | 0
2022-09-02 09:00 | 0 | 285.2 | 284.9 | 1 | 9.1 | 21.86 | 100 | 100 | 0 | 0 | 0 | 0.521 | 0 | 23.614 | 0 | 23.614 | 23.614 | 23.614 | 86.071 | 97.779 | 97.881 | 0 | 0 | 0 | 0 | 0 | 0 | -0.001 | 0 | 24.13 | 0 | 0 | 2.61 | 1 | 347.5 | 0 | 0 | 0 | 0 | 50.146 | 0 | 3.417 | 4.802 | 4.093 | 0 | 0 | 0 | 1 | 1 | 0
2022-09-02 10:00 | 0 | 466.8 | 461.96 | 1 | 8.8 | 23.38 | 100 | 100 | 34.907 | 34.906 | 2.097 | 1.091 | 38.095 | 0 | 0 | 120.339 | 120.339 | 120.339 | 139.129 | 158.546 | 160.206 | 0 | 0 | 0 | 0 | 0 | 0 | 120.338 | 120.339 | 75.12 | 21.79 | 100 | 8.26 | 1 | 347.5 | 0 | 0 | 0 | 0 | 0 | 0 | 6.776 | 6.485 | 5.529 | 0 | 0 | 0 | 2 | 2 | 0
2022-09-02 11:00 | 0 | 633.1 | 617.12 | 1 | 8.7 | 24.52 | 100 | 100 | 50.889 | 50.888 | 2.949 | 1.773 | 55.612 | 0 | 0 | 166.402 | 166.402 | 166.402 | 185.083 | 211.797 | 217.28 | 0 | 0 | 0 | 0 | 0 | 0 | 166.401 | 166.402 | 76.58 | 23.42 | 100 | 12.9 | 0.99 | 347.5 | 0 | 0 | 0 | 0 | 0 | 0 | 6.709 | 6.462 | 5.509 | 0 | 0 | 0 | 2 | 2 | 0
2022-09-02 12:00 | 0 | 807.4 | 775.31 | 1 | 8.2 | 25.36 | 100 | 100 | 67.977 | 67.977 | 4.775 | 2.687 | 75.439 | 0 | 0 | 213.006 | 213.006 | 213.006 | 231.606 | 266.087 | 277.1 | 0 | 0 | 0 | 0 | 0 | 0 | 213.005 | 213.006 | 76.87 | 24.53 | 100 | 16.21 | 0.99 | 347.5 | 0 | 0 | 0 | 0 | 0 | 0 | 6.66 | 6.446 | 5.495 | 0 | 0 | 0 | 2 | 3 | 0
2022-09-02 13:00 | 0 | 733.7 | 698.17 | 1 | 8.7 | 25.89 | 100 | 100 | 58.449 | 58.449 | 4.481 | 2.199 | 65.129 | 0 | 0 | 189.549 | 189.549 | 189.549 | 208.099 | 239.612 | 251.806 | 0 | 0 | 0 | 0 | 0 | 0 | 189.548 | 189.549 | 75.28 | 23.21 | 100 | 17.9 | 0.99 | 347.5 | 0 | 0 | 0 | 0 | 0 | 0 | 6.629 | 6.435 | 5.486 | 0 | 0 | 0 | 2 | 3 | 0
2022-09-02 14:00 | 0 | 819.1 | 779.75 | 1 | 8.7 | 26.05 | 100 | 100 | 68.007 | 68.007 | 4.977 | 2.706 | 75.691 | 0 | 0 | 213.901 | 213.901 | 213.901 | 232.436 | 267.609 | 281.115 | 0 | 0 | 0 | 0 | 0 | 0 | 213.9 | 213.901 | 76.09 | 24.19 | 100 | 17.83 | 0.99 | 347.5 | 0 | 0 | 0 | 0 | 0 | 0 | 6.62 | 6.432 | 5.483 | 0 | 0 | 0 | 2 | 3 | 0
2022-09-02 15:00 | 0 | 803.8 | 772.65 | 1 | 8 | 25.68 | 100 | 100 | 67.53 | 67.53 | 4.865 | 2.671 | 75.066 | 0 | 0 | 212.304 | 212.304 | 212.304 | 230.874 | 265.175 | 275.864 | 0 | 0 | 0 | 0 | 0 | 0 | 212.303 | 212.304 | 76.96 | 24.48 | 100 | 16 | 0.99 | 347.5 | 0 | 0 | 0 | 0 | 0 | 0 | 6.641 | 6.439 | 5.489 | 0 | 0 | 0 | 2 | 3 | 0
2022-09-02 16:00 | 0 | 756.6 | 738.43 | 1 | 8.1 | 25.08 | 100 | 100 | 63.967 | 63.967 | 4.617 | 2.47 | 71.054 | 0 | 0 | 202.913 | 202.913 | 202.913 | 221.54 | 253.431 | 259.665 | 0 | 0 | 0 | 0 | 0 | 0 | 202.912 | 202.913 | 78.14 | 24.63 | 100 | 12.58 | 0.99 | 347.5 | 0 | 0 | 0 | 0 | 0 | 0 | 6.676 | 6.451 | 5.5 | 0 | 0 | 0 | 2 | 3 | 0
2022-09-02 17:00 | 0 | 652 | 645.89 | 1 | 8.7 | 24.03 | 100 | 100 | 54.178 | 54.178 | 3.308 | 1.94 | 59.427 | 0 | 0 | 175.85 | 175.85 | 175.85 | 194.578 | 221.668 | 223.766 | 0 | 0 | 0 | 0 | 0 | 0 | 175.849 | 175.85 | 78.59 | 24.21 | 100 | 7.85 | 1 | 347.5 | 0 | 0 | 0 | 0 | 0 | 0 | 6.738 | 6.472 | 5.517 | 0 | 0 | 0 | 2 | 3 | 0
2022-09-02 18:00 | 0 | 491.4 | 491.05 | 1 | 8.9 | 23.28 | 100 | 100 | 37.771 | 37.771 | 2.516 | 1.21 | 41.498 | 0 | 0 | 129.574 | 129.574 | 129.574 | 148.374 | 168.529 | 168.648 | 0 | 0 | 0 | 0 | 0 | 0 | 129.573 | 129.574 | 76.83 | 22.4 | 100 | 2.16 | 1 | 347.5 | 0 | 0 | 0 | 0 | 0 | 0 | 6.782 | 6.487 | 5.53 | 0 | 0 | 0 | 2 | 2 | 0
2022-09-02 19:00 | 0 | 242.3 | 241.66 | 1 | 8.6 | 22.59 | 100 | 100 | 0 | 0 | 0 | 0.521 | 0 | 13.011 | 0 | 13.011 | 13.011 | 13.011 | 31.877 | 82.939 | 83.157 | 0 | 0 | 0 | 0 | 0 | 0 | -0.001 | 0 | 15.65 | 0 | 0 | 4.15 | 1 | 347.5 | 0 | 0 | 0 | 0 | 0 | 0 | 6.823 | 6.501 | 5.542 | 0 | 0 | 0 | 2 | 2 | 0
2022-09-02 20:00 | 0 | 0 | 0 | 1 | 7.8 | 22.2 | 100 | 100 | 0 | 0 | 0 | 0 | 0 | 0 | 0 | 0 | 0 | 0 | 0 | 0 | 0 | 0 | 0 | 0 | 0 | 0 | 0 | -0.001 | 0 | 0 | 0 | 0 | 7.42 | 1 | 288.82 | 0 | 0 | 0 | 0 | -17.034 | 0 | 5.734 | 6.1 | 5.2 | 0 | 0 | 0 | 2 | 2 | 0
2022-09-02 21:00 | 0 | 0 | 0 | 0 | 7.4 | 21.79 | 100 | 100 | 0 | 0 | 0 | 0 | 0 | 0 | 0 | 0 | 0 | 0 | 0 | 0 | 0 | 0 | 0 | 0 | 0 | 0 | 0 | -0.001 | 0 | 0 | 0 | 0 | 0 | 0 | 244.66 | 0 | 0 | 0 | 0 | -12.818 | 0 | 3.484 | 5.039 | 4.296 | 0 | 0 | 0 | 1 | 1 | 0
2022-09-02 22:00 | 0 | 0 | 0 | 0 | 7.2 | 21.55 | 100 | 100 | 0 | 0 | 0 | 0 | 0 | 0 | 0 | 0 | 0 | 0 | 0 | 0 | 0 | 0 | 0 | 0 | 0 | 0 | 0 | -0.001 | 0 | 0 | 0 | 0 | 0 | 0 | 209.6 | 0 | 0 | 0 | 0 | -10.178 | 0 | 2.352 | 4.225 | 3.601 | 0 | 0 | 0 | 1 | 1 | 0
2022-09-02 23:00 | 0 | 0 | 0 | 0 | 7.7 | 21.39 | 100 | 100 | 0 | 0 | 0 | 0 | 0 | 0 | 0 | 0 | 0 | 0 | 0 | 0 | 0 | 0 | 0 | 0 | 0 | 0 | 0 | -0.001 | 0 | 0 | 0 | 0 | 0 | 0 | 180.84 | 0 | 0 | 0 | 0 | -8.349 | 0 | 1.735 | 3.57 | 3.044 | 0 | 0 | 0 | 1 | 1 | 0
2022-09-03 | 0 | 0 | 0 | 0 | 8.2 | 21.2 | 100 | 100 | 0 | 0 | 0 | 0 | 0 | 0 | 0 | 0 | 0 | 0 | 0 | 0 | 0 | 0 | 0 | 0 | 0 | 0 | 0 | -0.001 | 0 | 0 | 0 | 0 | 0 | 0 | 156.75 | 0 | 0 | 0 | 0 | -6.992 | 0 | 1.377 | 3.031 | 2.584 | 0 | 0 | 0 | 1 | 1 | 0
2022-09-03 01:00 | 0 | 0 | 0 | 0 | 8.5 | 20.97 | 100 | 100 | 0 | 0 | 0 | 0 | 0 | 0 | 0 | 0 | 0 | 0 | 0 | 0 | 0 | 0 | 0 | 0 | 0 | 0 | 0 | -0.001 | 0 | 0 | 0 | 0 | 0 | 0 | 136.33 | 0 | 0 | 0 | 0 | -5.929 | 0 | 1.153 | 2.579 | 2.198 | 0 | 0 | 0 | 1 | 1 | 0
2022-09-03 02:00 | 0 | 0 | 0 | 0 | 8.5 | 20.62 | 100 | 100 | 0 | 0 | 0 | 0 | 0 | 0 | 0 | 0 | 0 | 0 | 0 | 0 | 0 | 0 | 0 | 0 | 0 | 0 | 0 | -0.001 | 0 | 0 | 0 | 0 | 0 | 0 | 118.86 | 0 | 0 | 0 | 0 | -5.069 | 0 | 0.999 | 2.197 | 1.873 | 0 | 0 | 0 | 1 | 1 | 0
2022-09-03 03:00 | 0 | 0 | 0 | 0 | 8.3 | 20.27 | 100 | 100 | 0 | 0 | 0 | 0 | 0 | 0 | 0 | 0 | 0 | 0 | 0 | 0 | 0 | 0 | 0 | 0 | 0 | 0 | 0 | -0.001 | 0 | 0 | 0 | 0 | 0 | 0 | 103.88 | 0 | 0 | 0 | 0 | -4.35 | 0 | 0.883 | 1.871 | 1.595 | 0 | 0 | 0 | 1 | 1 | 0
2022-09-03 04:00 | 0 | 0 | 0 | 0 | 8.1 | 20.05 | 100 | 100 | 0 | 0 | 0 | 0 | 0 | 0 | 0 | 0 | 0 | 0 | 0 | 0 | 0 | 0 | 0 | 0 | 0 | 0 | 0 | -0.001 | 0 | 0 | 0 | 0 | 0 | 0 | 91.02 | 0 | 0 | 0 | 0 | -3.733 | 0 | 0.786 | 1.59 | 1.356 | 0 | 0 | 0 | 1 | 1 | 0
2022-09-03 05:00 | 0 | 0 | 0 | 0 | 7.8 | 19.83 | 100 | 100 | 0 | 0 | 0 | 0 | 0 | 0 | 0 | 0 | 0 | 0 | 0 | 0 | 0 | 0 | 0 | 0 | 0 | 0 | 0 | -0.001 | 0 | 0 | 0 | 0 | 0 | 0 | 79.99 | 0 | 0 | 0 | 0 | -3.202 | 0 | 0.702 | 1.35 | 1.151 | 0 | 0 | 0 | 1 | 1 | 0
2022-09-03 06:00 | 0 | 0 | 0 | 0 | 7.6 | 19.97 | 100 | 100 | 0 | 0 | 0 | 0 | 0 | 0 | 0 | 0 | 0 | 0 | 0 | 0 | 0 | 0 | 0 | 0 | 0 | 0 | 0 | -0.001 | 0 | 0 | 0 | 0 | 0 | 0 | 70.59 | 0 | 0 | 0 | 0 | -2.729 | 0 | 0.622 | 1.137 | 0.97 | 0 | 0 | 0 | 1 | 1 | 0
2022-09-03 07:00 | 0 | 0 | 0 | 1 | 7.5 | 20.01 | 100 | 100 | 0 | 0 | 0 | 0 | 0 | 0 | 0 | 0 | 0 | 0 | 0 | 0 | 0 | 0 | 0 | 0 | 0 | 0 | 0 | -0.001 | 0 | 0 | 0 | 0 | 6.59 | 1 | 62.58 | 0 | 0 | 0 | 0 | -2.323 | 0 | 0.549 | 0.958 | 0.817 | 0 | 0 | 0 | 1 | 1 | 0
2022-09-03 08:00 | 0 | 314.5 | 313.97 | 1 | 7.5 | 20.57 | 100 | 100 | 0 | 0 | 0 | 0.521 | 0 | 0 | 0 | 0 | 0 | 0 | 46.791 | 107.756 | 107.936 | 0 | 0 | 0 | 0 | 0 | 0 | -0.001 | 0 | 0 | 0 | 0 | 3.31 | 1 | 209.09 | 0 | 0 | 0 | 0 | 42.529 | 0 | 0.87 | 1.831 | 1.561 | 0 | 0 | 0 | 2 | 2 | 0
2022-09-03 09:00 | 0 | 524.1 | 523.39 | 1 | 8 | 21.26 | 100 | 100 | 29.205 | 29.204 | 1.181 | 0.873 | 31.259 | 0 | 0 | 101.317 | 101.317 | 101.317 | 158.098 | 179.628 | 179.871 | 0 | 0 | 0 | 0 | 0 | 0 | 101.316 | 101.317 | 56.33 | 16.24 | 100 | 2.98 | 1 | 347.5 | 0 | 0 | 0 | 0 | 40.177 | 0 | 5.612 | 5.934 | 5.058 | 0 | 0 | 0 | 2 | 2 | 0
2022-09-03 10:00 | 0 | 674 | 666.38 | 1 | 8.9 | 23.08 | 100 | 100 | 56.395 | 56.394 | 3.517 | 2.051 | 61.962 | 0 | 0 | 181.818 | 181.818 | 181.818 | 200.637 | 228.701 | 231.317 | 0 | 0 | 0 | 0 | 0 | 0 | 181.817 | 181.818 | 78.6 | 24.38 | 100 | 8.63 | 1 | 347.5 | 0 | 0 | 0 | 0 | 0 | 0 | 6.794 | 6.491 | 5.534 | 0 | 0 | 0 | 2 | 2 | 0
2022-09-03 11:00 | 0 | 789.9 | 768.8 | 1 | 8.4 | 24.04 | 100 | 100 | 67.754 | 67.753 | 4.54 | 2.659 | 74.953 | 0 | 0 | 211.754 | 211.754 | 211.754 | 230.48 | 263.853 | 271.094 | 0 | 0 | 0 | 0 | 0 | 0 | 211.753 | 211.754 | 78.11 | 24.99 | 100 | 13.27 | 0.99 | 347.5 | 0 | 0 | 0 | 0 | 0 | 0 | 6.738 | 6.472 | 5.517 | 0 | 0 | 0 | 2 | 3 | 0
2022-09-03 12:00 | 0 | 842 | 806.99 | 1 | 8 | 24.9 | 100 | 100 | 71.971 | 71.971 | 4.739 | 2.896 | 79.606 | 0 | 0 | 222.31 | 222.31 | 222.31 | 240.954 | 276.959 | 288.974 | 0 | 0 | 0 | 0 | 0 | 0 | 222.309 | 222.31 | 76.93 | 24.91 | 100 | 16.58 | 0.99 | 347.5 | 0 | 0 | 0 | 0 | 0 | 0 | 6.687 | 6.455 | 5.503 | 0 | 0 | 0 | 2 | 3 | 0
2022-09-03 13:00 | 0 | 852.4 | 809.42 | 1 | 7.9 | 25.43 | 100 | 100 | 71.835 | 71.835 | 4.876 | 2.901 | 79.613 | 0 | 0 | 222.54 | 222.54 | 222.54 | 241.133 | 277.792 | 292.544 | 0 | 0 | 0 | 0 | 0 | 0 | 222.539 | 222.54 | 76.07 | 24.56 | 100 | 18.27 | 0.99 | 347.5 | 0 | 0 | 0 | 0 | 0 | 0 | 6.656 | 6.444 | 5.494 | 0 | 0 | 0 | 2 | 2 | 0
2022-09-03 14:00 | 0 | 863.9 | 820.72 | 1 | 8.2 | 26.06 | 100 | 100 | 72.923 | 72.922 | 5.081 | 2.981 | 80.985 | 0 | 0 | 225.994 | 225.994 | 225.994 | 244.528 | 281.671 | 296.49 | 0 | 0 | 0 | 0 | 0 | 0 | 225.993 | 225.994 | 76.22 | 24.6 | 100 | 18.19 | 0.99 | 347.5 | 0 | 0 | 0 | 0 | 0 | 0 | 6.619 | 6.432 | 5.483 | 0 | 0 | 0 | 2 | 3 | 0
2022-09-03 15:00 | 0 | 845.7 | 811.51 | 1 | 8.4 | 25.84 | 100 | 100 | 72.149 | 72.149 | 5.003 | 2.931 | 80.083 | 0 | 0 | 223.821 | 223.821 | 223.821 | 242.376 | 278.511 | 290.244 | 0 | 0 | 0 | 0 | 0 | 0 | 223.82 | 223.821 | 77.11 | 24.86 | 100 | 16.35 | 0.99 | 347.5 | 0 | 0 | 0 | 0 | 0 | 0 | 6.632 | 6.436 | 5.487 | 0 | 0 | 0 | 2 | 3 | 0
2022-09-03 16:00 | 0 | 807.2 | 786.8 | 1 | 8.7 | 25.1 | 100 | 100 | 69.873 | 69.872 | 4.744 | 2.783 | 77.4 | 0 | 0 | 217.343 | 217.343 | 217.343 | 235.968 | 270.029 | 277.031 | 0 | 0 | 0 | 0 | 0 | 0 | 217.342 | 217.343 | 78.45 | 25.22 | 100 | 12.91 | 0.99 | 347.5 | 0 | 0 | 0 | 0 | 0 | 0 | 6.675 | 6.451 | 5.499 | 0 | 0 | 0 | 2 | 3 | 0
2022-09-03 17:00 | 0 | 733.4 | 725.97 | 1 | 9.1 | 23.97 | 100 | 100 | 62.881 | 62.881 | 4.454 | 2.408 | 69.743 | 0 | 0 | 199.919 | 199.919 | 199.919 | 218.653 | 249.151 | 251.703 | 0 | 0 | 0 | 0 | 0 | 0 | 199.918 | 199.919 | 79.43 | 24.98 | 100 | 8.17 | 1 | 347.5 | 0 | 0 | 0 | 0 | 0 | 0 | 6.742 | 6.473 | 5.518 | 0 | 0 | 0 | 2 | 3 | 0
2022-09-03 18:00 | 0 | 598.9 | 598.35 | 1 | 9.5 | 22.97 | 100 | 100 | 49.518 | 49.518 | 2.593 | 1.698 | 53.809 | 0 | 0 | 161.946 | 161.946 | 161.946 | 180.775 | 205.353 | 205.542 | 0 | 0 | 0 | 0 | 0 | 0 | 161.945 | 161.946 | 78.79 | 24.09 | 100 | 2.46 | 1 | 347.5 | 0 | 0 | 0 | 0 | 0 | 0 | 6.801 | 6.493 | 5.536 | 0 | 0 | 0 | 2 | 3 | 0
2022-09-03 19:00 | 0 | 355.2 | 354.4 | 1 | 9.5 | 22.17 | 100 | 100 | 0 | 0 | 0 | 0.521 | 0 | 26.736 | 0 | 26.736 | 26.736 | 26.736 | 45.643 | 121.629 | 121.905 | 0 | 0 | 0 | 0 | 0 | 0 | -0.001 | 0 | 21.93 | 0 | 0 | 3.86 | 1 | 347.5 | 0 | 0 | 0 | 0 | 0 | 0 | 6.848 | 6.509 | 5.549 | 0 | 0 | 0 | 2 | 2 | 0
2022-09-03 20:00 | 0 | 0 | 0 | 1 | 8.9 | 21.74 | 100 | 100 | 0 | 0 | 0 | 0 | 0 | 0 | 0 | 0 | 0 | 0 | 0 | 0 | 0 | 0 | 0 | 0 | 0 | 0 | 0 | -0.001 | 0 | 0 | 0 | 0 | 7.13 | 1 | 288.69 | 0 | 0 | 0 | 0 | -17.071 | 0 | 5.756 | 6.108 | 5.207 | 0 | 0 | 0 | 2 | 2 | 0
2022-09-03 21:00 | 0 | 0 | 0 | 0 | 8.3 | 21.02 | 100 | 100 | 0 | 0 | 0 | 0 | 0 | 0 | 0 | 0 | 0 | 0 | 0 | 0 | 0 | 0 | 0 | 0 | 0 | 0 | 0 | -0.001 | 0 | 0 | 0 | 0 | 0 | 0 | 244.39 | 0 | 0 | 0 | 0 | -12.86 | 0 | 3.504 | 5.051 | 4.306 | 0 | 0 | 0 | 1 | 1 | 0
2022-09-03 22:00 | 0 | 0 | 0 | 0 | 8.1 | 20.55 | 100 | 100 | 0 | 0 | 0 | 0 | 0 | 0 | 0 | 0 | 0 | 0 | 0 | 0 | 0 | 0 | 0 | 0 | 0 | 0 | 0 | -0.001 | 0 | 0 | 0 | 0 | 0 | 0 | 209.19 | 0 | 0 | 0 | 0 | -10.218 | 0 | 2.367 | 4.238 | 3.613 | 0 | 0 | 0 | 1 | 1 | 0
2022-09-03 23:00 | 0 | 0 | 0 | 0 | 8.4 | 20.33 | 100 | 100 | 0 | 0 | 0 | 0 | 0 | 0 | 0 | 0 | 0 | 0 | 0 | 0 | 0 | 0 | 0 | 0 | 0 | 0 | 0 | -0.001 | 0 | 0 | 0 | 0 | 0 | 0 | 180.32 | 0 | 0 | 0 | 0 | -8.382 | 0 | 1.745 | 3.583 | 3.054 | 0 | 0 | 0 | 1 | 1 | 0
2022-09-04 | 0 | 0 | 0 | 0 | 8.1 | 20.11 | 100 | 100 | 0 | 0 | 0 | 0 | 0 | 0 | 0 | 0 | 0 | 0 | 0 | 0 | 0 | 0 | 0 | 0 | 0 | 0 | 0 | -0.001 | 0 | 0 | 0 | 0 | 0 | 0 | 156.14 | 0 | 0 | 0 | 0 | -7.018 | 0 | 1.383 | 3.042 | 2.593 | 0 | 0 | 0 | 1 | 1 | 0
2022-09-04 01:00 | 0 | 0 | 0 | 0 | 7.8 | 19.83 | 100 | 100 | 0 | 0 | 0 | 0 | 0 | 0 | 0 | 0 | 0 | 0 | 0 | 0 | 0 | 0 | 0 | 0 | 0 | 0 | 0 | -0.001 | 0 | 0 | 0 | 0 | 0 | 0 | 135.64 | 0 | 0 | 0 | 0 | -5.952 | 0 | 1.157 | 2.589 | 2.207 | 0 | 0 | 0 | 1 | 1 | 0
2022-09-04 02:00 | 0 | 0 | 0 | 0 | 7.5 | 19.58 | 100 | 100 | 0 | 0 | 0 | 0 | 0 | 0 | 0 | 0 | 0 | 0 | 0 | 0 | 0 | 0 | 0 | 0 | 0 | 0 | 0 | -0.001 | 0 | 0 | 0 | 0 | 0 | 0 | 118.12 | 0 | 0 | 0 | 0 | -5.084 | 0 | 1.002 | 2.204 | 1.879 | 0 | 0 | 0 | 1 | 1 | 0
2022-09-04 03:00 | 0 | 0 | 0 | 0 | 7.2 | 18.87 | 100 | 100 | 0 | 0 | 0 | 0 | 0 | 0 | 0 | 0 | 0 | 0 | 0 | 0 | 0 | 0 | 0 | 0 | 0 | 0 | 0 | -0.001 | 0 | 0 | 0 | 0 | 0 | 0 | 103.04 | 0 | 0 | 0 | 0 | -4.377 | 0 | 0.887 | 1.884 | 1.606 | 0 | 0 | 0 | 1 | 1 | 0
2022-09-04 04:00 | 0 | 0 | 0 | 0 | 6.9 | 18.75 | 100 | 100 | 0 | 0 | 0 | 0 | 0 | 0 | 0 | 0 | 0 | 0 | 0 | 0 | 0 | 0 | 0 | 0 | 0 | 0 | 0 | -0.001 | 0 | 0 | 0 | 0 | 0 | 0 | 90.12 | 0 | 0 | 0 | 0 | -3.752 | 0 | 0.79 | 1.599 | 1.363 | 0 | 0 | 0 | 1 | 1 | 0
2022-09-04 05:00 | 0 | 0 | 0 | 0 | 6.7 | 18.7 | 100 | 100 | 0 | 0 | 0 | 0 | 0 | 0 | 0 | 0 | 0 | 0 | 0 | 0 | 0 | 0 | 0 | 0 | 0 | 0 | 0 | -0.001 | 0 | 0 | 0 | 0 | 0 | 0 | 79.05 | 0 | 0 | 0 | 0 | -3.212 | 0 | 0.703 | 1.354 | 1.154 | 0 | 0 | 0 | 1 | 1 | 0
2022-09-04 06:00 | 0 | 0 | 0 | 0 | 6.5 | 18.67 | 100 | 100 | 0 | 0 | 0 | 0 | 0 | 0 | 0 | 0 | 0 | 0 | 0 | 0 | 0 | 0 | 0 | 0 | 0 | 0 | 0 | -0.001 | 0 | 0 | 0 | 0 | 0 | 0 | 69.6 | 0 | 0 | 0 | 0 | -2.744 | 0 | 0.624 | 1.144 | 0.975 | 0 | 0 | 0 | 1 | 1 | 0
2022-09-04 07:00 | 0 | 0 | 0 | 1 | 6.2 | 18.78 | 100 | 100 | 0 | 0 | 0 | 0 | 0 | 0 | 0 | 0 | 0 | 0 | 0 | 0 | 0 | 0 | 0 | 0 | 0 | 0 | 0 | -0.001 | 0 | 0 | 0 | 0 | 6.23 | 1 | 61.56 | 0 | 0 | 0 | 0 | -2.334 | 0 | 0.551 | 0.962 | 0.82 | 0 | 0 | 0 | 1 | 1 | 0
2022-09-04 08:00 | 0 | 364.5 | 364.02 | 1 | 6 | 19.89 | 100 | 100 | 0 | 0 | 0 | 0.521 | 0 | 0 | 0 | 0 | 0 | 0 | 53.83 | 124.931 | 125.096 | 0 | 0 | 0 | 0 | 0 | 0 | -0.001 | 0 | 0 | 0 | 0 | 2.95 | 1 | 231.16 | 0 | 0 | 0 | 0 | 49.232 | 0 | 0.93 | 1.98 | 1.688 | 0 | 0 | 0 | 2 | 2 | 0
2022-09-04 09:00 | 0 | 585.7 | 584.7 | 1 | 5.9 | 21.25 | 100 | 100 | 36.6 | 36.6 | 2.168 | 1.154 | 39.922 | 0 | 0 | 125.312 | 125.312 | 125.312 | 176.591 | 200.67 | 201.012 | 0 | 0 | 0 | 0 | 0 | 0 | 125.311 | 125.312 | 62.34 | 18.21 | 100 | 3.35 | 1 | 347.5 | 0 | 0 | 0 | 0 | 33.772 | 0 | 6.091 | 6.162 | 5.253 | 0 | 0 | 0 | 2 | 2 | 0
2022-09-04 10:00 | 0 | 703.6 | 694.94 | 1 | 7.3 | 22.79 | 100 | 100 | 59.359 | 59.359 | 4.009 | 2.214 | 65.582 | 0 | 0 | 190.33 | 190.33 | 190.33 | 209.177 | 238.504 | 241.476 | 0 | 0 | 0 | 0 | 0 | 0 | 190.329 | 190.33 | 78.82 | 24.58 | 100 | 9 | 1 | 347.5 | 0 | 0 | 0 | 0 | 0 | 0 | 6.811 | 6.497 | 5.539 | 0 | 0 | 0 | 2 | 2 | 0
2022-09-04 11:00 | 0 | 761.8 | 740.29 | 1 | 7.7 | 23.65 | 100 | 100 | 64.218 | 64.218 | 4.439 | 2.473 | 71.13 | 0 | 0 | 203.076 | 203.076 | 203.076 | 221.841 | 254.068 | 261.45 | 0 | 0 | 0 | 0 | 0 | 0 | 203.075 | 203.076 | 77.67 | 24.56 | 100 | 13.65 | 0.99 | 347.5 | 0 | 0 | 0 | 0 | 0 | 0 | 6.761 | 6.48 | 5.524 | 0 | 0 | 0 | 2 | 3 | 0
2022-09-04 12:00 | 0 | 842.6 | 805.97 | 1 | 7.8 | 24.9 | 100 | 100 | 71.788 | 71.788 | 4.747 | 2.886 | 79.422 | 0 | 0 | 221.89 | 221.89 | 221.89 | 240.535 | 276.61 | 289.18 | 0 | 0 | 0 | 0 | 0 | 0 | 221.889 | 221.89 | 76.73 | 24.82 | 100 | 16.96 | 0.99 | 347.5 | 0 | 0 | 0 | 0 | 0 | 0 | 6.687 | 6.455 | 5.503 | 0 | 0 | 0 | 2 | 3 | 0
2022-09-04 13:00 | 0 | 860.2 | 815.06 | 1 | 8 | 25.12 | 100 | 100 | 72.598 | 72.598 | 4.817 | 2.936 | 80.352 | 0 | 0 | 224.063 | 224.063 | 224.063 | 242.686 | 279.729 | 295.221 | 0 | 0 | 0 | 0 | 0 | 0 | 224.062 | 224.063 | 75.9 | 24.59 | 100 | 18.64 | 0.99 | 347.5 | 0 | 0 | 0 | 0 | 0 | 0 | 6.674 | 6.45 | 5.499 | 0 | 0 | 0 | 2 | 3 | 0
2022-09-04 14:00 | 0 | 858.9 | 814.26 | 1 | 8.1 | 25.22 | 100 | 100 | 72.465 | 72.465 | 4.846 | 2.932 | 80.243 | 0 | 0 | 223.867 | 223.867 | 223.867 | 242.48 | 279.455 | 294.774 | 0 | 0 | 0 | 0 | 0 | 0 | 223.866 | 223.867 | 75.95 | 24.58 | 100 | 18.55 | 0.99 | 347.5 | 0 | 0 | 0 | 0 | 0 | 0 | 6.668 | 6.448 | 5.497 | 0 | 0 | 0 | 2 | 2 | 0
2022-09-04 15:00 | 0 | 841.5 | 806.04 | 1 | 8.3 | 24.75 | 100 | 100 | 71.836 | 71.836 | 4.734 | 2.888 | 79.458 | 0 | 0 | 221.976 | 221.976 | 221.976 | 240.635 | 276.632 | 288.803 | 0 | 0 | 0 | 0 | 0 | 0 | 221.975 | 221.976 | 76.86 | 24.87 | 100 | 16.69 | 0.99 | 347.5 | 0 | 0 | 0 | 0 | 0 | 0 | 6.696 | 6.458 | 5.505 | 0 | 0 | 0 | 2 | 3 | 0
2022-09-04 16:00 | 0 | 802.9 | 781.56 | 1 | 8.5 | 24.28 | 100 | 100 | 69.288 | 69.288 | 4.62 | 2.744 | 76.652 | 0 | 0 | 215.61 | 215.61 | 215.61 | 234.314 | 268.232 | 275.555 | 0 | 0 | 0 | 0 | 0 | 0 | 215.609 | 215.61 | 78.25 | 25.14 | 100 | 13.24 | 0.99 | 347.5 | 0 | 0 | 0 | 0 | 0 | 0 | 6.723 | 6.467 | 5.513 | 0 | 0 | 0 | 2 | 3 | 0
2022-09-04 17:00 | 0 | 730 | 722.02 | 1 | 8.9 | 23.61 | 100 | 100 | 62.381 | 62.381 | 4.417 | 2.381 | 69.18 | 0 | 0 | 198.646 | 198.646 | 198.646 | 217.414 | 247.797 | 250.536 | 0 | 0 | 0 | 0 | 0 | 0 | 198.645 | 198.646 | 79.29 | 24.9 | 100 | 8.48 | 1 | 347.5 | 0 | 0 | 0 | 0 | 0 | 0 | 6.763 | 6.481 | 5.525 | 0 | 0 | 0 | 2 | 3 | 0
2022-09-04 18:00 | 0 | 596 | 595.31 | 1 | 9.1 | 22.94 | 100 | 100 | 49.191 | 49.19 | 2.557 | 1.682 | 53.429 | 0 | 0 | 161.004 | 161.004 | 161.004 | 179.837 | 204.31 | 204.547 | 0 | 0 | 0 | 0 | 0 | 0 | 161.003 | 161.004 | 78.71 | 24.05 | 100 | 2.76 | 1 | 347.5 | 0 | 0 | 0 | 0 | 0 | 0 | 6.803 | 6.494 | 5.536 | 0 | 0 | 0 | 2 | 3 | 0
2022-09-04 19:00 | 0 | 355.1 | 354.41 | 1 | 9 | 22.14 | 100 | 100 | 0 | 0 | 0 | 0.521 | 0 | 25.622 | 0 | 25.622 | 25.622 | 25.622 | 44.532 | 121.635 | 121.87 | 0 | 0 | 0 | 0 | 0 | 0 | -0.001 | 0 | 21.02 | 0 | 0 | 3.56 | 1 | 347.5 | 0 | 0 | 0 | 0 | 0 | 0 | 6.85 | 6.51 | 5.55 | 0 | 0 | 0 | 2 | 2 | 0
2022-09-04 20:00 | 0 | 0 | 0 | 1 | 8.3 | 21.7 | 100 | 100 | 0 | 0 | 0 | 0 | 0 | 0 | 0 | 0 | 0 | 0 | 0 | 0 | 0 | 0 | 0 | 0 | 0 | 0 | 0 | -0.001 | 0 | 0 | 0 | 0 | 6.84 | 1 | 288.68 | 0 | 0 | 0 | 0 | -17.074 | 0 | 5.757 | 6.109 | 5.208 | 0 | 0 | 0 | 2 | 2 | 0
2022-09-04 21:00 | 0 | 0 | 0 | 0 | 7.6 | 20.82 | 100 | 100 | 0 | 0 | 0 | 0 | 0 | 0 | 0 | 0 | 0 | 0 | 0 | 0 | 0 | 0 | 0 | 0 | 0 | 0 | 0 | -0.001 | 0 | 0 | 0 | 0 | 0 | 0 | 244.34 | 0 | 0 | 0 | 0 | -12.872 | 0 | 3.51 | 5.054 | 4.309 | 0 | 0 | 0 | 1 | 1 | 0
2022-09-04 22:00 | 0 | 0 | 0 | 0 | 7.4 | 20.5 | 100 | 100 | 0 | 0 | 0 | 0 | 0 | 0 | 0 | 0 | 0 | 0 | 0 | 0 | 0 | 0 | 0 | 0 | 0 | 0 | 0 | -0.001 | 0 | 0 | 0 | 0 | 0 | 0 | 209.14 | 0 | 0 | 0 | 0 | -10.218 | 0 | 2.367 | 4.238 | 3.613 | 0 | 0 | 0 | 1 | 1 | 0
2022-09-04 23:00 | 0 | 0 | 0 | 0 | 7.5 | 20.24 | 100 | 100 | 0 | 0 | 0 | 0 | 0 | 0 | 0 | 0 | 0 | 0 | 0 | 0 | 0 | 0 | 0 | 0 | 0 | 0 | 0 | -0.001 | 0 | 0 | 0 | 0 | 0 | 0 | 180.26 | 0 | 0 | 0 | 0 | -8.383 | 0 | 1.745 | 3.583 | 3.055 | 0 | 0 | 0 | 1 | 1 | 0
2022-09-05 | 0 | 0 | 0 | 0 | 7.1 | 19.97 | 100 | 100 | 0 | 0 | 0 | 0 | 0 | 0 | 0 | 0 | 0 | 0 | 0 | 0 | 0 | 0 | 0 | 0 | 0 | 0 | 0 | -0.001 | 0 | 0 | 0 | 0 | 0 | 0 | 156.07 | 0 | 0 | 0 | 0 | -7.022 | 0 | 1.384 | 3.043 | 2.594 | 0 | 0 | 0 | 1 | 1 | 0
2022-09-05 01:00 | 0 | 0 | 0 | 0 | 7 | 19.68 | 100 | 100 | 0 | 0 | 0 | 0 | 0 | 0 | 0 | 0 | 0 | 0 | 0 | 0 | 0 | 0 | 0 | 0 | 0 | 0 | 0 | -0.001 | 0 | 0 | 0 | 0 | 0 | 0 | 135.55 | 0 | 0 | 0 | 0 | -5.956 | 0 | 1.158 | 2.59 | 2.208 | 0 | 0 | 0 | 1 | 1 | 0
2022-09-05 02:00 | 0 | 0 | 0 | 0 | 6.6 | 19.32 | 100 | 100 | 0 | 0 | 0 | 0 | 0 | 0 | 0 | 0 | 0 | 0 | 0 | 0 | 0 | 0 | 0 | 0 | 0 | 0 | 0 | -0.001 | 0 | 0 | 0 | 0 | 0 | 0 | 118.01 | 0 | 0 | 0 | 0 | -5.092 | 0 | 1.003 | 2.207 | 1.881 | 0 | 0 | 0 | 1 | 1 | 0
2022-09-05 03:00 | 0 | 0 | 0 | 0 | 6.2 | 18.76 | 100 | 100 | 0 | 0 | 0 | 0 | 0 | 0 | 0 | 0 | 0 | 0 | 0 | 0 | 0 | 0 | 0 | 0 | 0 | 0 | 0 | -0.001 | 0 | 0 | 0 | 0 | 0 | 0 | 102.93 | 0 | 0 | 0 | 0 | -4.378 | 0 | 0.887 | 1.884 | 1.606 | 0 | 0 | 0 | 1 | 1 | 0
2022-09-05 04:00 | 0 | 0 | 0 | 0 | 5.6 | 18.61 | 100 | 100 | 0 | 0 | 0 | 0 | 0 | 0 | 0 | 0 | 0 | 0 | 0 | 0 | 0 | 0 | 0 | 0 | 0 | 0 | 0 | -0.001 | 0 | 0 | 0 | 0 | 0 | 0 | 90 | 0 | 0 | 0 | 0 | -3.753 | 0 | 0.79 | 1.6 | 1.364 | 0 | 0 | 0 | 1 | 1 | 0
2022-09-05 05:00 | 0 | 0 | 0 | 0 | 5.1 | 18.59 | 100 | 100 | 0 | 0 | 0 | 0 | 0 | 0 | 0 | 0 | 0 | 0 | 0 | 0 | 0 | 0 | 0 | 0 | 0 | 0 | 0 | -0.001 | 0 | 0 | 0 | 0 | 0 | 0 | 78.94 | 0 | 0 | 0 | 0 | -3.212 | 0 | 0.703 | 1.354 | 1.154 | 0 | 0 | 0 | 1 | 1 | 0
2022-09-05 06:00 | 0 | 0 | 0 | 0 | 4.8 | 18.58 | 100 | 100 | 0 | 0 | 0 | 0 | 0 | 0 | 0 | 0 | 0 | 0 | 0 | 0 | 0 | 0 | 0 | 0 | 0 | 0 | 0 | -0.001 | 0 | 0 | 0 | 0 | 0 | 0 | 69.49 | 0 | 0 | 0 | 0 | -2.743 | 0 | 0.624 | 1.144 | 0.975 | 0 | 0 | 0 | 1 | 1 | 0
2022-09-05 07:00 | 0 | 0 | 0 | 1 | 4.8 | 18.61 | 100 | 100 | 0 | 0 | 0 | 0 | 0 | 0 | 0 | 0 | 0 | 0 | 0 | 0 | 0 | 0 | 0 | 0 | 0 | 0 | 0 | -0.001 | 0 | 0 | 0 | 0 | 5.86 | 1 | 61.44 | 0 | 0 | 0 | 0 | -2.336 | 0 | 0.551 | 0.964 | 0.821 | 0 | 0 | 0 | 1 | 1 | 0
2022-09-05 08:00 | 0 | 342.6 | 342.25 | 1 | 4.9 | 19.71 | 100 | 100 | 0 | 0 | 0 | 0.521 | 0 | 0 | 0 | 0 | 0 | 0 | 50.218 | 117.461 | 117.58 | 0 | 0 | 0 | 0 | 0 | 0 | -0.001 | 0 | 0 | 0 | 0 | 2.58 | 1 | 219.21 | 0 | 0 | 0 | 0 | 45.798 | 0 | 0.898 | 1.901 | 1.621 | 0 | 0 | 0 | 2 | 2 | 0
2022-09-05 09:00 | 0 | 558.4 | 557.23 | 1 | 5.1 | 20.99 | 100 | 100 | 32.969 | 32.969 | 1.727 | 1.012 | 35.708 | 0 | 0 | 113.777 | 113.777 | 113.777 | 168.266 | 191.24 | 191.643 | 0 | 0 | 0 | 0 | 0 | 0 | 113.776 | 113.777 | 59.37 | 17.2 | 100 | 3.72 | 1 | 347.5 | 0 | 0 | 0 | 0 | 37.24 | 0 | 5.967 | 6.091 | 5.192 | 0 | 0 | 0 | 2 | 2 | 0
2022-09-05 10:00 | 0 | 696.3 | 687.01 | 1 | 6.4 | 23 | 100 | 100 | 58.507 | 58.507 | 3.875 | 2.167 | 64.549 | 0 | 0 | 187.899 | 187.899 | 187.899 | 206.726 | 235.781 | 238.97 | 0 | 0 | 0 | 0 | 0 | 0 | 187.898 | 187.899 | 78.63 | 24.48 | 100 | 9.37 | 1 | 347.5 | 0 | 0 | 0 | 0 | 0 | 0 | 6.799 | 6.493 | 5.535 | 0 | 0 | 0 | 2 | 2 | 0
2022-09-05 11:00 | 0 | 784.7 | 761.31 | 1 | 6.8 | 23.95 | 100 | 100 | 66.757 | 66.757 | 4.511 | 2.606 | 73.874 | 0 | 0 | 209.305 | 209.305 | 209.305 | 228.041 | 261.281 | 269.309 | 0 | 0 | 0 | 0 | 0 | 0 | 209.304 | 209.305 | 77.72 | 24.79 | 100 | 14.02 | 0.99 | 347.5 | 0 | 0 | 0 | 0 | 0 | 0 | 6.743 | 6.474 | 5.519 | 0 | 0 | 0 | 2 | 3 | 0
2022-09-05 12:00 | 0 | 830.9 | 793.17 | 1 | 7.1 | 24.55 | 100 | 100 | 70.215 | 70.215 | 4.659 | 2.796 | 77.67 | 0 | 0 | 217.918 | 217.918 | 217.918 | 236.596 | 272.215 | 285.165 | 0 | 0 | 0 | 0 | 0 | 0 | 217.917 | 217.918 | 76.42 | 24.62 | 100 | 17.33 | 0.99 | 347.5 | 0 | 0 | 0 | 0 | 0 | 0 | 6.708 | 6.462 | 5.509 | 0 | 0 | 0 | 2 | 3 | 0
2022-09-05 13:00 | 0 | 860.5 | 813.54 | 1 | 7.4 | 25.01 | 100 | 100 | 72.417 | 72.417 | 4.774 | 2.923 | 80.114 | 0 | 0 | 223.467 | 223.467 | 223.467 | 242.101 | 279.206 | 295.324 | 0 | 0 | 0 | 0 | 0 | 0 | 223.466 | 223.467 | 75.67 | 24.52 | 100 | 19.02 | 0.99 | 347.5 | 0 | 0 | 0 | 0 | 0 | 0 | 6.681 | 6.453 | 5.501 | 0 | 0 | 0 | 2 | 3 | 0
2022-09-05 14:00 | 0 | 859.8 | 813.37 | 1 | 7.6 | 25.7 | 100 | 100 | 72.095 | 72.094 | 4.963 | 2.924 | 79.982 | 0 | 0 | 223.518 | 223.518 | 223.518 | 242.086 | 279.148 | 295.083 | 0 | 0 | 0 | 0 | 0 | 0 | 223.517 | 223.518 | 75.75 | 24.43 | 100 | 18.92 | 0.99 | 347.5 | 0 | 0 | 0 | 0 | 0 | 0 | 6.64 | 6.439 | 5.489 | 0 | 0 | 0 | 2 | 2 | 0
2022-09-05 15:00 | 0 | 842.7 | 805.7 | 1 | 7.7 | 25.64 | 100 | 100 | 71.444 | 71.443 | 4.935 | 2.885 | 79.264 | 0 | 0 | 221.853 | 221.853 | 221.853 | 240.427 | 276.516 | 289.215 | 0 | 0 | 0 | 0 | 0 | 0 | 221.852 | 221.853 | 76.71 | 24.7 | 100 | 17.04 | 0.99 | 347.5 | 0 | 0 | 0 | 0 | 0 | 0 | 6.644 | 6.44 | 5.49 | 0 | 0 | 0 | 2 | 3 | 0
2022-09-05 16:00 | 0 | 802.4 | 780 | 1 | 7.8 | 25.29 | 100 | 100 | 68.883 | 68.882 | 4.78 | 2.734 | 76.397 | 0 | 0 | 215.153 | 215.153 | 215.153 | 233.76 | 267.696 | 275.384 | 0 | 0 | 0 | 0 | 0 | 0 | 215.152 | 215.153 | 78.13 | 25.01 | 100 | 13.57 | 0.99 | 347.5 | 0 | 0 | 0 | 0 | 0 | 0 | 6.664 | 6.447 | 5.496 | 0 | 0 | 0 | 2 | 3 | 0
2022-09-05 17:00 | 0 | 728.5 | 719.93 | 1 | 7.9 | 24.48 | 100 | 100 | 62.06 | 62.06 | 4.494 | 2.369 | 68.923 | 0 | 0 | 198.049 | 198.049 | 198.049 | 216.733 | 247.081 | 250.021 | 0 | 0 | 0 | 0 | 0 | 0 | 198.048 | 198.049 | 79.21 | 24.82 | 100 | 8.8 | 1 | 347.5 | 0 | 0 | 0 | 0 | 0 | 0 | 6.712 | 6.463 | 5.51 | 0 | 0 | 0 | 2 | 3 | 0
2022-09-05 18:00 | 0 | 591.3 | 590.46 | 1 | 8.1 | 23.5 | 100 | 100 | 48.252 | 48.252 | 2.507 | 1.64 | 52.398 | 0 | 0 | 158.442 | 158.442 | 158.442 | 177.221 | 202.644 | 202.934 | 0 | 0 | 0 | 0 | 0 | 0 | 158.441 | 158.442 | 78.08 | 23.78 | 100 | 3.06 | 1 | 347.5 | 0 | 0 | 0 | 0 | 0 | 0 | 6.769 | 6.483 | 5.526 | 0 | 0 | 0 | 2 | 3 | 0
2022-09-05 19:00 | 0 | 345.7 | 345.14 | 1 | 8.1 | 22.53 | 100 | 100 | 0 | 0 | 0 | 0.521 | 0 | 23.402 | 0 | 23.402 | 23.402 | 23.402 | 42.274 | 118.452 | 118.644 | 0 | 0 | 0 | 0 | 0 | 0 | -0.001 | 0 | 19.72 | 0 | 0 | 3.26 | 1 | 347.5 | 0 | 0 | 0 | 0 | 0 | 0 | 6.827 | 6.502 | 5.543 | 0 | 0 | 0 | 2 | 2 | 0
2022-09-05 20:00 | 0 | 0 | 0 | 1 | 7.7 | 21.97 | 100 | 100 | 0 | 0 | 0 | 0 | 0 | 0 | 0 | 0 | 0 | 0 | 0 | 0 | 0 | 0 | 0 | 0 | 0 | 0 | 0 | -0.001 | 0 | 0 | 0 | 0 | 6.54 | 1 | 288.76 | 0 | 0 | 0 | 0 | -17.052 | 0 | 5.745 | 6.104 | 5.203 | 0 | 0 | 0 | 2 | 2 | 0
2022-09-05 21:00 | 0 | 0 | 0 | 0 | 7.2 | 21.25 | 100 | 100 | 0 | 0 | 0 | 0 | 0 | 0 | 0 | 0 | 0 | 0 | 0 | 0 | 0 | 0 | 0 | 0 | 0 | 0 | 0 | -0.001 | 0 | 0 | 0 | 0 | 0 | 0 | 244.49 | 0 | 0 | 0 | 0 | -12.849 | 0 | 3.498 | 5.048 | 4.303 | 0 | 0 | 0 | 1 | 1 | 0
2022-09-05 22:00 | 0 | 0 | 0 | 0 | 6.9 | 20.93 | 100 | 100 | 0 | 0 | 0 | 0 | 0 | 0 | 0 | 0 | 0 | 0 | 0 | 0 | 0 | 0 | 0 | 0 | 0 | 0 | 0 | -0.001 | 0 | 0 | 0 | 0 | 0 | 0 | 209.34 | 0 | 0 | 0 | 0 | -10.203 | 0 | 2.361 | 4.233 | 3.609 | 0 | 0 | 0 | 1 | 1 | 0
2022-09-05 23:00 | 0 | 0 | 0 | 0 | 6.7 | 20.67 | 100 | 100 | 0 | 0 | 0 | 0 | 0 | 0 | 0 | 0 | 0 | 0 | 0 | 0 | 0 | 0 | 0 | 0 | 0 | 0 | 0 | -0.001 | 0 | 0 | 0 | 0 | 0 | 0 | 180.5 | 0 | 0 | 0 | 0 | -8.372 | 0 | 1.742 | 3.579 | 3.051 | 0 | 0 | 0 | 1 | 1 | 0
2022-09-06 | 0 | 0 | 0 | 0 | 6.6 | 20.42 | 100 | 100 | 0 | 0 | 0 | 0 | 0 | 0 | 0 | 0 | 0 | 0 | 0 | 0 | 0 | 0 | 0 | 0 | 0 | 0 | 0 | -0.001 | 0 | 0 | 0 | 0 | 0 | 0 | 156.35 | 0 | 0 | 0 | 0 | -7.012 | 0 | 1.382 | 3.039 | 2.591 | 0 | 0 | 0 | 1 | 1 | 0
2022-09-06 01:00 | 0 | 0 | 0 | 0 | 6.4 | 20.05 | 100 | 100 | 0 | 0 | 0 | 0 | 0 | 0 | 0 | 0 | 0 | 0 | 0 | 0 | 0 | 0 | 0 | 0 | 0 | 0 | 0 | -0.001 | 0 | 0 | 0 | 0 | 0 | 0 | 135.84 | 0 | 0 | 0 | 0 | -5.952 | 0 | 1.157 | 2.588 | 2.207 | 0 | 0 | 0 | 1 | 1 | 0
2022-09-06 02:00 | 0 | 0 | 0 | 0 | 6.4 | 19.68 | 100 | 100 | 0 | 0 | 0 | 0 | 0 | 0 | 0 | 0 | 0 | 0 | 0 | 0 | 0 | 0 | 0 | 0 | 0 | 0 | 0 | -0.001 | 0 | 0 | 0 | 0 | 0 | 0 | 118.31 | 0 | 0 | 0 | 0 | -5.089 | 0 | 1.002 | 2.206 | 1.88 | 0 | 0 | 0 | 1 | 1 | 0
2022-09-06 03:00 | 0 | 0 | 0 | 0 | 6.3 | 19.41 | 100 | 100 | 0 | 0 | 0 | 0 | 0 | 0 | 0 | 0 | 0 | 0 | 0 | 0 | 0 | 0 | 0 | 0 | 0 | 0 | 0 | -0.001 | 0 | 0 | 0 | 0 | 0 | 0 | 103.28 | 0 | 0 | 0 | 0 | -4.363 | 0 | 0.885 | 1.877 | 1.6 | 0 | 0 | 0 | 1 | 1 | 0
2022-09-06 04:00 | 0 | 0 | 0 | 0 | 6.1 | 19.21 | 100 | 100 | 0 | 0 | 0 | 0 | 0 | 0 | 0 | 0 | 0 | 0 | 0 | 0 | 0 | 0 | 0 | 0 | 0 | 0 | 0 | -0.001 | 0 | 0 | 0 | 0 | 0 | 0 | 90.39 | 0 | 0 | 0 | 0 | -3.743 | 0 | 0.788 | 1.595 | 1.36 | 0 | 0 | 0 | 1 | 1 | 0
2022-09-06 05:00 | 0 | 0 | 0 | 0 | 5.7 | 19.02 | 100 | 100 | 0 | 0 | 0 | 0 | 0 | 0 | 0 | 0 | 0 | 0 | 0 | 0 | 0 | 0 | 0 | 0 | 0 | 0 | 0 | -0.001 | 0 | 0 | 0 | 0 | 0 | 0 | 79.33 | 0 | 0 | 0 | 0 | -3.21 | 0 | 0.703 | 1.353 | 1.154 | 0 | 0 | 0 | 1 | 1 | 0
2022-09-06 06:00 | 0 | 0 | 0 | 0 | 5.5 | 18.89 | 100 | 100 | 0 | 0 | 0 | 0 | 0 | 0 | 0 | 0 | 0 | 0 | 0 | 0 | 0 | 0 | 0 | 0 | 0 | 0 | 0 | -0.001 | 0 | 0 | 0 | 0 | 0 | 0 | 69.87 | 0 | 0 | 0 | 0 | -2.747 | 0 | 0.625 | 1.145 | 0.976 | 0 | 0 | 0 | 1 | 1 | 0
2022-09-06 07:00 | 0 | 0 | 0 | 1 | 5.4 | 18.84 | 100 | 100 | 0 | 0 | 0 | 0 | 0 | 0 | 0 | 0 | 0 | 0 | 0 | 0 | 0 | 0 | 0 | 0 | 0 | 0 | 0 | -0.001 | 0 | 0 | 0 | 0 | 5.49 | 1 | 61.8 | 0 | 0 | 0 | 0 | -2.343 | 0 | 0.552 | 0.966 | 0.824 | 0 | 0 | 0 | 1 | 1 | 0
2022-09-06 08:00 | 0 | 353.9 | 353.64 | 1 | 5.3 | 19.58 | 100 | 100 | 0 | 0 | 0 | 0.521 | 0 | 0 | 0 | 0 | 0 | 0 | 51.483 | 121.368 | 121.458 | 0 | 0 | 0 | 0 | 0 | 0 | -0.001 | 0 | 0 | 0 | 0 | 2.21 | 1 | 223.64 | 0 | 0 | 0 | 0 | 46.979 | 0 | 0.913 | 1.939 | 1.653 | 0 | 0 | 0 | 2 | 2 | 0
2022-09-06 09:00 | 0 | 563.3 | 561.87 | 1 | 5.7 | 20.73 | 100 | 100 | 33.728 | 33.728 | 1.829 | 1.042 | 36.599 | 0 | 0 | 116.275 | 116.275 | 116.275 | 169.639 | 192.832 | 193.325 | 0 | 0 | 0 | 0 | 0 | 0 | 116.274 | 116.275 | 60.15 | 17.45 | 100 | 4.09 | 1 | 347.5 | 0 | 0 | 0 | 0 | 35.955 | 0 | 6.051 | 6.131 | 5.226 | 0 | 0 | 0 | 2 | 2 | 0
2022-09-06 10:00 | 0 | 703.2 | 693.05 | 1 | 6.4 | 22.85 | 100 | 100 | 59.127 | 59.127 | 3.96 | 2.201 | 65.288 | 0 | 0 | 189.638 | 189.638 | 189.638 | 208.479 | 237.854 | 241.338 | 0 | 0 | 0 | 0 | 0 | 0 | 189.637 | 189.638 | 78.58 | 24.5 | 100 | 9.75 | 1 | 347.5 | 0 | 0 | 0 | 0 | 0 | 0 | 6.808 | 6.496 | 5.538 | 0 | 0 | 0 | 2 | 2 | 0
2022-09-06 11:00 | 0 | 797.4 | 772.33 | 1 | 6 | 24.58 | 100 | 100 | 68.03 | 68.029 | 4.607 | 2.677 | 75.314 | 0 | 0 | 212.565 | 212.565 | 212.565 | 231.24 | 265.065 | 273.668 | 0 | 0 | 0 | 0 | 0 | 0 | 212.564 | 212.565 | 77.67 | 24.86 | 100 | 14.4 | 0.99 | 347.5 | 0 | 0 | 0 | 0 | 0 | 0 | 6.706 | 6.461 | 5.508 | 0 | 0 | 0 | 2 | 3 | 0
2022-09-06 12:00 | 0 | 843.2 | 803.23 | 1 | 5.9 | 26.08 | 100 | 100 | 70.872 | 70.871 | 5.032 | 2.865 | 78.768 | 0 | 0 | 220.942 | 220.942 | 220.942 | 239.474 | 275.667 | 289.386 | 0 | 0 | 0 | 0 | 0 | 0 | 220.941 | 220.942 | 76.35 | 24.49 | 100 | 17.71 | 0.99 | 347.5 | 0 | 0 | 0 | 0 | 0 | 0 | 6.618 | 6.431 | 5.482 | 0 | 0 | 0 | 2 | 3 | 0
2022-09-06 13:00 | 0 | 864.7 | 815.65 | 1 | 6 | 26.94 | 100 | 100 | 71.738 | 71.737 | 5.299 | 2.938 | 79.975 | 0 | 0 | 224.143 | 224.143 | 224.143 | 242.593 | 279.93 | 296.765 | 0 | 0 | 0 | 0 | 0 | 0 | 224.142 | 224.143 | 75.53 | 24.17 | 100 | 19.39 | 0.99 | 347.5 | 0 | 0 | 0 | 0 | 0 | 0 | 6.568 | 6.414 | 5.468 | 0 | 0 | 0 | 2 | 3 | 0
2022-09-06 14:00 | 0 | 866.6 | 818 | 1 | 6.5 | 27.14 | 100 | 100 | 71.935 | 71.934 | 5.369 | 2.956 | 80.259 | 0 | 0 | 224.902 | 224.902 | 224.902 | 243.333 | 280.737 | 297.417 | 0 | 0 | 0 | 0 | 0 | 0 | 224.901 | 224.902 | 75.62 | 24.19 | 100 | 19.28 | 0.99 | 347.5 | 0 | 0 | 0 | 0 | 0 | 0 | 6.557 | 6.41 | 5.464 | 0 | 0 | 0 | 2 | 3 | 0
2022-09-06 15:00 | 0 | 847.8 | 809.05 | 1 | 7.2 | 26.82 | 100 | 100 | 71.266 | 71.266 | 5.264 | 2.908 | 79.439 | 0 | 0 | 222.853 | 222.853 | 222.853 | 241.314 | 277.665 | 290.965 | 0 | 0 | 0 | 0 | 0 | 0 | 222.852 | 222.853 | 76.59 | 24.49 | 100 | 17.39 | 0.99 | 347.5 | 0 | 0 | 0 | 0 | 0 | 0 | 6.575 | 6.416 | 5.47 | 0 | 0 | 0 | 2 | 3 | 0
2022-09-06 16:00 | 0 | 807.5 | 783.84 | 1 | 7.9 | 25.9 | 100 | 100 | 69.044 | 69.044 | 4.958 | 2.759 | 76.762 | 0 | 0 | 216.274 | 216.274 | 216.274 | 234.823 | 269.015 | 277.134 | 0 | 0 | 0 | 0 | 0 | 0 | 216.273 | 216.274 | 78.04 | 24.91 | 100 | 13.9 | 0.99 | 347.5 | 0 | 0 | 0 | 0 | 0 | 0 | 6.629 | 6.435 | 5.486 | 0 | 0 | 0 | 2 | 3 | 0
2022-09-06 17:00 | 0 | 732 | 722.76 | 1 | 8.5 | 24.8 | 100 | 100 | 62.368 | 62.368 | 4.536 | 2.386 | 69.29 | 0 | 0 | 198.877 | 198.877 | 198.877 | 217.531 | 248.052 | 251.222 | 0 | 0 | 0 | 0 | 0 | 0 | 198.876 | 198.877 | 79.16 | 24.83 | 100 | 9.11 | 1 | 347.5 | 0 | 0 | 0 | 0 | 0 | 0 | 6.693 | 6.457 | 5.504 | 0 | 0 | 0 | 2 | 3 | 0
2022-09-06 18:00 | 0 | 595 | 593.97 | 1 | 8.7 | 24 | 100 | 100 | 47.983 | 47.983 | 2.527 | 1.629 | 52.14 | 0 | 0 | 157.796 | 157.796 | 157.796 | 176.527 | 203.851 | 204.204 | 0 | 0 | 0 | 0 | 0 | 0 | 157.795 | 157.796 | 77.27 | 23.5 | 100 | 3.37 | 1 | 347.5 | 0 | 0 | 0 | 0 | 0 | 0 | 6.74 | 6.473 | 5.518 | 0 | 0 | 0 | 2 | 3 | 0
2022-09-06 19:00 | 0 | 351.3 | 350.83 | 1 | 8.5 | 22.37 | 100 | 100 | 0 | 0 | 0 | 0.521 | 0 | 22.964 | 0 | 22.964 | 22.964 | 22.964 | 41.851 | 120.404 | 120.566 | 0 | 0 | 0 | 0 | 0 | 0 | -0.001 | 0 | 19.05 | 0 | 0 | 2.97 | 1 | 347.5 | 0 | 0 | 0 | 0 | 0 | 0 | 6.836 | 6.505 | 5.546 | 0 | 0 | 0 | 2 | 2 | 0
2022-09-06 20:00 | 0 | 0 | 0 | 1 | 8.1 | 22.07 | 100 | 100 | 0 | 0 | 0 | 0 | 0 | 0 | 0 | 0 | 0 | 0 | 0 | 0 | 0 | 0 | 0 | 0 | 0 | 0 | 0 | -0.001 | 0 | 0 | 0 | 0 | 6.24 | 1 | 288.78 | 0 | 0 | 0 | 0 | -17.044 | 0 | 5.74 | 6.102 | 5.202 | 0 | 0 | 0 | 2 | 2 | 0
2022-09-06 21:00 | 0 | 0 | 0 | 0 | 7.4 | 22.1 | 100 | 100 | 0 | 0 | 0 | 0 | 0 | 0 | 0 | 0 | 0 | 0 | 0 | 0 | 0 | 0 | 0 | 0 | 0 | 0 | 0 | -0.001 | 0 | 0 | 0 | 0 | 0 | 0 | 244.7 | 0 | 0 | 0 | 0 | -12.796 | 0 | 3.473 | 5.033 | 4.29 | 0 | 0 | 0 | 1 | 1 | 0
2022-09-06 22:00 | 0 | 0 | 0 | 0 | 7.2 | 21.6 | 100 | 100 | 0 | 0 | 0 | 0 | 0 | 0 | 0 | 0 | 0 | 0 | 0 | 0 | 0 | 0 | 0 | 0 | 0 | 0 | 0 | -0.001 | 0 | 0 | 0 | 0 | 0 | 0 | 209.64 | 0 | 0 | 0 | 0 | -10.177 | 0 | 2.351 | 4.225 | 3.601 | 0 | 0 | 0 | 1 | 1 | 0
2022-09-06 23:00 | 0 | 0 | 0 | 0 | 7.9 | 21.37 | 100 | 100 | 0 | 0 | 0 | 0 | 0 | 0 | 0 | 0 | 0 | 0 | 0 | 0 | 0 | 0 | 0 | 0 | 0 | 0 | 0 | -0.001 | 0 | 0 | 0 | 0 | 0 | 0 | 180.87 | 0 | 0 | 0 | 0 | -8.352 | 0 | 1.736 | 3.572 | 3.045 | 0 | 0 | 0 | 1 | 1 | 0
2022-09-07 | 0 | 0 | 0 | 0 | 7.3 | 21.1 | 100 | 100 | 0 | 0 | 0 | 0 | 0 | 0 | 0 | 0 | 0 | 0 | 0 | 0 | 0 | 0 | 0 | 0 | 0 | 0 | 0 | -0.001 | 0 | 0 | 0 | 0 | 0 | 0 | 156.76 | 0 | 0 | 0 | 0 | -6.998 | 0 | 1.379 | 3.033 | 2.586 | 0 | 0 | 0 | 1 | 1 | 0
2022-09-07 01:00 | 0 | 0 | 0 | 0 | 6.7 | 20.85 | 100 | 100 | 0 | 0 | 0 | 0 | 0 | 0 | 0 | 0 | 0 | 0 | 0 | 0 | 0 | 0 | 0 | 0 | 0 | 0 | 0 | -0.001 | 0 | 0 | 0 | 0 | 0 | 0 | 136.32 | 0 | 0 | 0 | 0 | -5.935 | 0 | 1.154 | 2.581 | 2.2 | 0 | 0 | 0 | 1 | 1 | 0
2022-09-07 02:00 | 0 | 0 | 0 | 0 | 6.3 | 20.6 | 100 | 100 | 0 | 0 | 0 | 0 | 0 | 0 | 0 | 0 | 0 | 0 | 0 | 0 | 0 | 0 | 0 | 0 | 0 | 0 | 0 | -0.001 | 0 | 0 | 0 | 0 | 0 | 0 | 118.85 | 0 | 0 | 0 | 0 | -5.07 | 0 | 0.999 | 2.197 | 1.873 | 0 | 0 | 0 | 1 | 1 | 0
2022-09-07 03:00 | 0 | 0 | 0 | 0 | 6 | 20.27 | 100 | 100 | 0 | 0 | 0 | 0 | 0 | 0 | 0 | 0 | 0 | 0 | 0 | 0 | 0 | 0 | 0 | 0 | 0 | 0 | 0 | -0.001 | 0 | 0 | 0 | 0 | 0 | 0 | 103.87 | 0 | 0 | 0 | 0 | -4.35 | 0 | 0.883 | 1.871 | 1.595 | 0 | 0 | 0 | 1 | 1 | 0
2022-09-07 04:00 | 0 | 0 | 0 | 0 | 5.6 | 20.04 | 100 | 100 | 0 | 0 | 0 | 0 | 0 | 0 | 0 | 0 | 0 | 0 | 0 | 0 | 0 | 0 | 0 | 0 | 0 | 0 | 0 | -0.001 | 0 | 0 | 0 | 0 | 0 | 0 | 91.01 | 0 | 0 | 0 | 0 | -3.733 | 0 | 0.786 | 1.59 | 1.356 | 0 | 0 | 0 | 1 | 1 | 0
2022-09-07 05:00 | 0 | 0 | 0 | 0 | 5.5 | 19.83 | 100 | 100 | 0 | 0 | 0 | 0 | 0 | 0 | 0 | 0 | 0 | 0 | 0 | 0 | 0 | 0 | 0 | 0 | 0 | 0 | 0 | -0.001 | 0 | 0 | 0 | 0 | 0 | 0 | 79.98 | 0 | 0 | 0 | 0 | -3.202 | 0 | 0.702 | 1.35 | 1.151 | 0 | 0 | 0 | 1 | 1 | 0
2022-09-07 06:00 | 0 | 0 | 0 | 0 | 5.7 | 18.9 | 100 | 100 | 0 | 0 | 0 | 0 | 0 | 0 | 0 | 0 | 0 | 0 | 0 | 0 | 0 | 0 | 0 | 0 | 0 | 0 | 0 | -0.001 | 0 | 0 | 0 | 0 | 0 | 0 | 70.42 | 0 | 0 | 0 | 0 | -2.774 | 0 | 0.63 | 1.158 | 0.987 | 0 | 0 | 0 | 1 | 1 | 0
2022-09-07 07:00 | 0 | 0 | 0 | 1 | 5.8 | 18.78 | 100 | 100 | 0 | 0 | 0 | 0 | 0 | 0 | 0 | 0 | 0 | 0 | 0 | 0 | 0 | 0 | 0 | 0 | 0 | 0 | 0 | -0.001 | 0 | 0 | 0 | 0 | 5.12 | 1 | 62.26 | 0 | 0 | 0 | 0 | -2.369 | 0 | 0.557 | 0.978 | 0.834 | 0 | 0 | 0 | 1 | 1 | 0
2022-09-07 08:00 | 0 | 372.9 | 372.71 | 1 | 6 | 19.65 | 100 | 100 | 0 | 0 | 0 | 0.521 | 0 | 0 | 0 | 0 | 0 | 0 | 53.832 | 127.913 | 127.979 | 0 | 0 | 0 | 0 | 0 | 0 | -0.001 | 0 | 0 | 0 | 0 | 1.84 | 1 | 231.73 | 0 | 0 | 0 | 0 | 49.194 | 0 | 0.937 | 1.998 | 1.703 | 0 | 0 | 0 | 2 | 2 | 0
2022-09-07 09:00 | 0 | 600.6 | 598.78 | 1 | 6.5 | 20.79 | 100 | 100 | 38.012 | 38.011 | 2.268 | 1.21 | 41.49 | 0 | 0 | 129.571 | 129.571 | 129.571 | 180.752 | 205.501 | 206.126 | 0 | 0 | 0 | 0 | 0 | 0 | 129.57 | 129.571 | 62.86 | 18.44 | 100 | 4.46 | 1 | 347.5 | 0 | 0 | 0 | 0 | 33.606 | 0 | 6.128 | 6.179 | 5.267 | 0 | 0 | 0 | 2 | 2 | 0
2022-09-07 10:00 | 0 | 739.7 | 728.18 | 1 | 6.7 | 24.23 | 100 | 100 | 63.016 | 63.016 | 4.467 | 2.415 | 69.898 | 0 | 0 | 200.267 | 200.267 | 200.267 | 218.976 | 249.911 | 253.865 | 0 | 0 | 0 | 0 | 0 | 0 | 200.266 | 200.267 | 78.89 | 24.82 | 100 | 10.13 | 1 | 347.5 | 0 | 0 | 0 | 0 | 0 | 0 | 6.726 | 6.468 | 5.514 | 0 | 0 | 0 | 2 | 3 | 0
2022-09-07 11:00 | 0 | 806 | 779.31 | 1 | 7.2 | 25.98 | 100 | 100 | 68.374 | 68.374 | 4.949 | 2.724 | 76.048 | 0 | 0 | 214.681 | 214.681 | 214.681 | 233.222 | 267.46 | 276.619 | 0 | 0 | 0 | 0 | 0 | 0 | 214.68 | 214.681 | 77.61 | 24.72 | 100 | 14.79 | 0.99 | 347.5 | 0 | 0 | 0 | 0 | 0 | 0 | 6.624 | 6.433 | 5.484 | 0 | 0 | 0 | 2 | 3 | 0
2022-09-07 12:00 | 0 | 840.2 | 798.65 | 1 | 6.4 | 27.74 | 100 | 100 | 69.514 | 69.513 | 5.477 | 2.834 | 77.825 | 0 | 0 | 219.61 | 219.61 | 219.61 | 237.984 | 274.096 | 288.357 | 0 | 0 | 0 | 0 | 0 | 0 | 219.609 | 219.61 | 76.16 | 24.11 | 100 | 18.09 | 0.99 | 347.5 | 0 | 0 | 0 | 0 | 0 | 0 | 6.522 | 6.398 | 5.454 | 0 | 0 | 0 | 2 | 3 | 0
2022-09-07 13:00 | 0 | 851.5 | 801.32 | 1 | 5.6 | 28.67 | 100 | 100 | 69.173 | 69.173 | 5.738 | 2.841 | 77.753 | 0 | 0 | 219.908 | 219.908 | 219.908 | 238.195 | 275.013 | 292.235 | 0 | 0 | 0 | 0 | 0 | 0 | 219.907 | 219.908 | 75.25 | 23.67 | 100 | 19.77 | 0.99 | 347.5 | 0 | 0 | 0 | 0 | 0 | 0 | 6.469 | 6.379 | 5.438 | 0 | 0 | 0 | 2 | 2 | 0
2022-09-07 14:00 | 0 | 852.1 | 802.5 | 1 | 5.1 | 29.11 | 100 | 100 | 69.13 | 69.13 | 5.864 | 2.851 | 77.845 | 0 | 0 | 220.344 | 220.344 | 220.344 | 238.589 | 275.417 | 292.441 | 0 | 0 | 0 | 0 | 0 | 0 | 220.343 | 220.344 | 75.35 | 23.64 | 100 | 19.65 | 0.99 | 347.5 | 0 | 0 | 0 | 0 | 0 | 0 | 6.444 | 6.371 | 5.431 | 0 | 0 | 0 | 2 | 2 | 0
2022-09-07 15:00 | 0 | 834.4 | 794.72 | 1 | 5.3 | 28.84 | 100 | 100 | 68.585 | 68.584 | 5.778 | 2.813 | 77.175 | 0 | 0 | 218.657 | 218.657 | 218.657 | 236.928 | 272.747 | 286.366 | 0 | 0 | 0 | 0 | 0 | 0 | 218.656 | 218.657 | 76.36 | 23.95 | 100 | 17.74 | 0.99 | 347.5 | 0 | 0 | 0 | 0 | 0 | 0 | 6.459 | 6.376 | 5.435 | 0 | 0 | 0 | 2 | 3 | 0
2022-09-07 16:00 | 0 | 792.3 | 767.97 | 1 | 6.3 | 27.73 | 100 | 100 | 66.279 | 66.278 | 5.416 | 2.656 | 74.351 | 0 | 0 | 211.603 | 211.603 | 211.603 | 229.978 | 263.566 | 271.917 | 0 | 0 | 0 | 0 | 0 | 0 | 211.602 | 211.603 | 77.82 | 24.37 | 100 | 14.24 | 0.99 | 347.5 | 0 | 0 | 0 | 0 | 0 | 0 | 6.523 | 6.398 | 5.454 | 0 | 0 | 0 | 2 | 3 | 0
2022-09-07 17:00 | 0 | 719.1 | 709.38 | 1 | 7.6 | 26.32 | 100 | 100 | 60.159 | 60.158 | 4.881 | 2.306 | 67.346 | 0 | 0 | 194.94 | 194.94 | 194.94 | 213.449 | 243.46 | 246.795 | 0 | 0 | 0 | 0 | 0 | 0 | 194.939 | 194.94 | 78.99 | 24.38 | 100 | 9.43 | 1 | 347.5 | 0 | 0 | 0 | 0 | 0 | 0 | 6.604 | 6.426 | 5.478 | 0 | 0 | 0 | 2 | 3 | 0
2022-09-07 18:00 | 0 | 582 | 580.8 | 1 | 8.4 | 25.31 | 100 | 100 | 45.678 | 45.678 | 2.77 | 1.541 | 49.989 | 0 | 0 | 152.281 | 152.281 | 152.281 | 170.886 | 199.332 | 199.742 | 0 | 0 | 0 | 0 | 0 | 0 | 152.28 | 152.281 | 76.24 | 22.87 | 100 | 3.67 | 1 | 347.5 | 0 | 0 | 0 | 0 | 0 | 0 | 6.663 | 6.447 | 5.496 | 0 | 0 | 0 | 2 | 2 | 0
2022-09-07 19:00 | 0 | 334.2 | 333.84 | 1 | 8.2 | 24.37 | 100 | 100 | 0 | 0 | 0 | 0.521 | 0 | 20.056 | 0 | 20.056 | 20.056 | 20.056 | 38.752 | 114.573 | 114.697 | 0 | 0 | 0 | 0 | 0 | 0 | -0.001 | 0 | 17.49 | 0 | 0 | 2.67 | 1 | 347.5 | 0 | 0 | 0 | 0 | 0 | 0 | 6.718 | 6.465 | 5.512 | 0 | 0 | 0 | 2 | 2 | 0
2022-09-07 20:00 | 0 | 0 | 0 | 1 | 7.6 | 23.8 | 100 | 100 | 0 | 0 | 0 | 0 | 0 | 0 | 0 | 0 | 0 | 0 | 0 | 0 | 0 | 0 | 0 | 0 | 0 | 0 | 0 | -0.001 | 0 | 0 | 0 | 0 | 5.95 | 1 | 289.26 | 0 | 0 | 0 | 0 | -16.906 | 0 | 5.66 | 6.071 | 5.175 | 0 | 0 | 0 | 2 | 2 | 0
2022-09-07 21:00 | 0 | 0 | 0 | 0 | 7.2 | 22.63 | 100 | 100 | 0 | 0 | 0 | 0 | 0 | 0 | 0 | 0 | 0 | 0 | 0 | 0 | 0 | 0 | 0 | 0 | 0 | 0 | 0 | -0.001 | 0 | 0 | 0 | 0 | 0 | 0 | 245.19 | 0 | 0 | 0 | 0 | -12.792 | 0 | 3.471 | 5.032 | 4.289 | 0 | 0 | 0 | 1 | 1 | 0
2022-09-07 22:00 | 0 | 0 | 0 | 0 | 7 | 22.21 | 100 | 100 | 0 | 0 | 0 | 0 | 0 | 0 | 0 | 0 | 0 | 0 | 0 | 0 | 0 | 0 | 0 | 0 | 0 | 0 | 0 | -0.001 | 0 | 0 | 0 | 0 | 0 | 0 | 210.16 | 0 | 0 | 0 | 0 | -10.171 | 0 | 2.349 | 4.222 | 3.599 | 0 | 0 | 0 | 1 | 1 | 0
2022-09-07 23:00 | 0 | 0 | 0 | 0 | 7.2 | 21.84 | 100 | 100 | 0 | 0 | 0 | 0 | 0 | 0 | 0 | 0 | 0 | 0 | 0 | 0 | 0 | 0 | 0 | 0 | 0 | 0 | 0 | -0.001 | 0 | 0 | 0 | 0 | 0 | 0 | 181.38 | 0 | 0 | 0 | 0 | -8.355 | 0 | 1.737 | 3.572 | 3.045 | 0 | 0 | 0 | 1 | 1 | 0
2022-09-08 | 0 | 0 | 0 | 0 | 7.1 | 21.53 | 100 | 100 | 0 | 0 | 0 | 0 | 0 | 0 | 0 | 0 | 0 | 0 | 0 | 0 | 0 | 0 | 0 | 0 | 0 | 0 | 0 | -0.001 | 0 | 0 | 0 | 0 | 0 | 0 | 157.26 | 0 | 0 | 0 | 0 | -7.001 | 0 | 1.379 | 3.035 | 2.587 | 0 | 0 | 0 | 1 | 1 | 0
2022-09-08 01:00 | 0 | 0 | 0 | 0 | 7 | 21.22 | 100 | 100 | 0 | 0 | 0 | 0 | 0 | 0 | 0 | 0 | 0 | 0 | 0 | 0 | 0 | 0 | 0 | 0 | 0 | 0 | 0 | -0.001 | 0 | 0 | 0 | 0 | 0 | 0 | 136.79 | 0 | 0 | 0 | 0 | -5.941 | 0 | 1.155 | 2.583 | 2.202 | 0 | 0 | 0 | 1 | 1 | 0
2022-09-08 02:00 | 0 | 0 | 0 | 0 | 6.6 | 20.87 | 100 | 100 | 0 | 0 | 0 | 0 | 0 | 0 | 0 | 0 | 0 | 0 | 0 | 0 | 0 | 0 | 0 | 0 | 0 | 0 | 0 | -0.001 | 0 | 0 | 0 | 0 | 0 | 0 | 119.3 | 0 | 0 | 0 | 0 | -5.078 | 0 | 1.001 | 2.201 | 1.876 | 0 | 0 | 0 | 1 | 1 | 0
2022-09-08 03:00 | 0 | 0 | 0 | 0 | 6.2 | 20 | 100 | 100 | 0 | 0 | 0 | 0 | 0 | 0 | 0 | 0 | 0 | 0 | 0 | 0 | 0 | 0 | 0 | 0 | 0 | 0 | 0 | -0.001 | 0 | 0 | 0 | 0 | 0 | 0 | 104.21 | 0 | 0 | 0 | 0 | -4.379 | 0 | 0.888 | 1.885 | 1.607 | 0 | 0 | 0 | 1 | 1 | 0
2022-09-08 04:00 | 0 | 0 | 0 | 0 | 5.9 | 19.76 | 100 | 100 | 0 | 0 | 0 | 0 | 0 | 0 | 0 | 0 | 0 | 0 | 0 | 0 | 0 | 0 | 0 | 0 | 0 | 0 | 0 | -0.001 | 0 | 0 | 0 | 0 | 0 | 0 | 91.26 | 0 | 0 | 0 | 0 | -3.759 | 0 | 0.791 | 1.602 | 1.366 | 0 | 0 | 0 | 1 | 1 | 0
2022-09-08 05:00 | 0 | 0 | 0 | 0 | 5.6 | 19.48 | 100 | 100 | 0 | 0 | 0 | 0 | 0 | 0 | 0 | 0 | 0 | 0 | 0 | 0 | 0 | 0 | 0 | 0 | 0 | 0 | 0 | -0.001 | 0 | 0 | 0 | 0 | 0 | 0 | 80.14 | 0 | 0 | 0 | 0 | -3.227 | 0 | 0.706 | 1.361 | 1.16 | 0 | 0 | 0 | 1 | 1 | 0
2022-09-08 06:00 | 0 | 0 | 0 | 0 | 5.5 | 19.95 | 100 | 100 | 0 | 0 | 0 | 0 | 0 | 0 | 0 | 0 | 0 | 0 | 0 | 0 | 0 | 0 | 0 | 0 | 0 | 0 | 0 | -0.001 | 0 | 0 | 0 | 0 | 0 | 0 | 70.72 | 0 | 0 | 0 | 0 | -2.736 | 0 | 0.623 | 1.141 | 0.972 | 0 | 0 | 0 | 1 | 1 | 0
2022-09-08 07:00 | 0 | 0 | 0 | 1 | 5.6 | 19.8 | 100 | 100 | 0 | 0 | 0 | 0 | 0 | 0 | 0 | 0 | 0 | 0 | 0 | 0 | 0 | 0 | 0 | 0 | 0 | 0 | 0 | -0.001 | 0 | 0 | 0 | 0 | 4.75 | 1 | 62.67 | 0 | 0 | 0 | 0 | -2.338 | 0 | 0.551 | 0.964 | 0.822 | 0 | 0 | 0 | 1 | 1 | 0
2022-09-08 08:00 | 0 | 261.6 | 261.51 | 1 | 6 | 20.48 | 100 | 100 | 0 | 0 | 0 | 0.521 | 0 | 0 | 0 | 0 | 0 | 0 | 37.472 | 89.752 | 89.781 | 0 | 0 | 0 | 0 | 0 | 0 | -0.001 | 0 | 0 | 0 | 0 | 1.47 | 1 | 178.63 | 0 | 0 | 0 | 0 | 33.662 | 0 | 0.795 | 1.628 | 1.388 | 0 | 0 | 0 | 2 | 2 | 0
2022-09-08 09:00 | 0 | 513.5 | 511.67 | 1 | 7.1 | 21.34 | 100 | 100 | 25.453 | 25.453 | 1.071 | 0.761 | 27.286 | 0 | 0 | 89.943 | 89.943 | 89.943 | 154.427 | 175.605 | 176.233 | 0 | 0 | 0 | 0 | 0 | 0 | 89.942 | 89.943 | 51.04 | 14.44 | 100 | 4.84 | 1 | 347.5 | 0 | 0 | 0 | 0 | 49.021 | 0 | 5.057 | 5.617 | 4.789 | 0 | 0 | 0 | 2 | 2 | 0
2022-09-08 10:00 | 0 | 617.7 | 607.34 | 1 | 7.4 | 22.97 | 100 | 100 | 50.157 | 50.156 | 2.651 | 1.728 | 54.536 | 0 | 0 | 163.748 | 163.748 | 163.748 | 182.578 | 208.44 | 211.995 | 0 | 0 | 0 | 0 | 0 | 0 | 163.747 | 163.748 | 77.24 | 23.66 | 100 | 10.51 | 1 | 347.5 | 0 | 0 | 0 | 0 | 0 | 0 | 6.801 | 6.493 | 5.536 | 0 | 0 | 0 | 2 | 2 | 0
2022-09-08 11:00 | 0 | 753.6 | 727.34 | 1 | 6.8 | 24.41 | 100 | 100 | 62.434 | 62.433 | 4.467 | 2.386 | 69.287 | 0 | 0 | 198.876 | 198.876 | 198.876 | 217.567 | 249.624 | 258.636 | 0 | 0 | 0 | 0 | 0 | 0 | 198.875 | 198.876 | 76.89 | 24.14 | 100 | 15.17 | 0.99 | 347.5 | 0 | 0 | 0 | 0 | 0 | 0 | 6.716 | 6.465 | 5.511 | 0 | 0 | 0 | 2 | 3 | 0
2022-09-08 12:00 | 0 | 833.5 | 790.53 | 1 | 6.8 | 25.68 | 100 | 100 | 69.418 | 69.418 | 4.878 | 2.773 | 77.069 | 0 | 0 | 216.868 | 216.868 | 216.868 | 235.438 | 271.31 | 286.057 | 0 | 0 | 0 | 0 | 0 | 0 | 216.867 | 216.868 | 75.81 | 24.27 | 100 | 18.48 | 0.99 | 347.5 | 0 | 0 | 0 | 0 | 0 | 0 | 6.641 | 6.439 | 5.489 | 0 | 0 | 0 | 2 | 3 | 0
2022-09-08 13:00 | 0 | 852.5 | 800.34 | 1 | 6.6 | 26.58 | 100 | 100 | 69.959 | 69.959 | 5.146 | 2.827 | 77.932 | 0 | 0 | 219.279 | 219.279 | 219.279 | 237.763 | 274.677 | 292.578 | 0 | 0 | 0 | 0 | 0 | 0 | 219.278 | 219.279 | 74.95 | 23.91 | 100 | 20.15 | 0.98 | 347.5 | 0 | 0 | 0 | 0 | 0 | 0 | 6.589 | 6.421 | 5.474 | 0 | 0 | 0 | 2 | 3 | 0
2022-09-08 14:00 | 0 | 854.8 | 803.18 | 1 | 6.6 | 27.24 | 100 | 100 | 70.026 | 70.026 | 5.331 | 2.849 | 78.206 | 0 | 0 | 220.234 | 220.234 | 220.234 | 238.656 | 275.651 | 293.367 | 0 | 0 | 0 | 0 | 0 | 0 | 220.233 | 220.234 | 75.07 | 23.87 | 100 | 20.01 | 0.98 | 347.5 | 0 | 0 | 0 | 0 | 0 | 0 | 6.551 | 6.408 | 5.463 | 0 | 0 | 0 | 2 | 3 | 0
2022-09-08 15:00 | 0 | 838.2 | 796.75 | 1 | 6.8 | 27.39 | 100 | 100 | 69.459 | 69.458 | 5.362 | 2.821 | 77.641 | 0 | 0 | 219.011 | 219.011 | 219.011 | 237.419 | 273.445 | 287.67 | 0 | 0 | 0 | 0 | 0 | 0 | 219.01 | 219.011 | 76.13 | 24.15 | 100 | 18.09 | 0.99 | 347.5 | 0 | 0 | 0 | 0 | 0 | 0 | 6.542 | 6.405 | 5.46 | 0 | 0 | 0 | 2 | 3 | 0
2022-09-08 16:00 | 0 | 799.6 | 773.88 | 1 | 7.2 | 26.8 | 100 | 100 | 67.388 | 67.387 | 5.152 | 2.691 | 75.23 | 0 | 0 | 213.193 | 213.193 | 213.193 | 231.656 | 265.595 | 274.423 | 0 | 0 | 0 | 0 | 0 | 0 | 213.192 | 213.193 | 77.69 | 24.56 | 100 | 14.57 | 0.99 | 347.5 | 0 | 0 | 0 | 0 | 0 | 0 | 6.576 | 6.417 | 5.47 | 0 | 0 | 0 | 2 | 3 | 0
2022-09-08 17:00 | 0 | 727.4 | 716.9 | 1 | 7.9 | 25.6 | 100 | 100 | 61.369 | 61.368 | 4.681 | 2.349 | 68.399 | 0 | 0 | 197.075 | 197.075 | 197.075 | 215.653 | 246.039 | 249.644 | 0 | 0 | 0 | 0 | 0 | 0 | 197.074 | 197.075 | 78.94 | 24.58 | 100 | 9.75 | 1 | 347.5 | 0 | 0 | 0 | 0 | 0 | 0 | 6.646 | 6.441 | 5.491 | 0 | 0 | 0 | 2 | 3 | 0
2022-09-08 18:00 | 0 | 590.5 | 589.08 | 1 | 8.3 | 24.17 | 100 | 100 | 46.142 | 46.142 | 2.531 | 1.55 | 50.222 | 0 | 0 | 152.838 | 152.838 | 152.838 | 171.552 | 202.171 | 202.66 | 0 | 0 | 0 | 0 | 0 | 0 | 152.837 | 152.838 | 75.42 | 22.77 | 100 | 3.98 | 1 | 347.5 | 0 | 0 | 0 | 0 | 0 | 0 | 6.73 | 6.469 | 5.515 | 0 | 0 | 0 | 2 | 3 | 0
2022-09-08 19:00 | 0 | 344.3 | 344.01 | 1 | 8.4 | 22.91 | 100 | 100 | 0 | 0 | 0 | 0.521 | 0 | 19.984 | 0 | 19.984 | 19.984 | 19.984 | 38.819 | 118.063 | 118.164 | 0 | 0 | 0 | 0 | 0 | 0 | -0.001 | 0 | 16.91 | 0 | 0 | 2.37 | 1 | 347.5 | 0 | 0 | 0 | 0 | 0 | 0 | 6.804 | 6.495 | 5.537 | 0 | 0 | 0 | 2 | 2 | 0
2022-09-08 20:00 | 0 | 0 | 0 | 1 | 8.2 | 22.31 | 100 | 100 | 0 | 0 | 0 | 0 | 0 | 0 | 0 | 0 | 0 | 0 | 0 | 0 | 0 | 0 | 0 | 0 | 0 | 0 | 0 | -0.001 | 0 | 0 | 0 | 0 | 5.65 | 1 | 288.85 | 0 | 0 | 0 | 0 | -17.025 | 0 | 5.729 | 6.098 | 5.198 | 0 | 0 | 0 | 2 | 2 | 0
2022-09-08 21:00 | 0 | 0 | 0 | 0 | 8.1 | 21.61 | 100 | 100 | 0 | 0 | 0 | 0 | 0 | 0 | 0 | 0 | 0 | 0 | 0 | 0 | 0 | 0 | 0 | 0 | 0 | 0 | 0 | -0.001 | 0 | 0 | 0 | 0 | 0 | 0 | 244.65 | 0 | 0 | 0 | 0 | -12.832 | 0 | 3.49 | 5.043 | 4.299 | 0 | 0 | 0 | 1 | 1 | 0
2022-09-08 22:00 | 0 | 0 | 0 | 0 | 8 | 21.27 | 100 | 100 | 0 | 0 | 0 | 0 | 0 | 0 | 0 | 0 | 0 | 0 | 0 | 0 | 0 | 0 | 0 | 0 | 0 | 0 | 0 | -0.001 | 0 | 0 | 0 | 0 | 0 | 0 | 209.53 | 0 | 0 | 0 | 0 | -10.192 | 0 | 2.357 | 4.23 | 3.606 | 0 | 0 | 0 | 1 | 1 | 0
2022-09-08 23:00 | 0 | 0 | 0 | 0 | 7.8 | 21.08 | 100 | 100 | 0 | 0 | 0 | 0 | 0 | 0 | 0 | 0 | 0 | 0 | 0 | 0 | 0 | 0 | 0 | 0 | 0 | 0 | 0 | -0.001 | 0 | 0 | 0 | 0 | 0 | 0 | 180.73 | 0 | 0 | 0 | 0 | -8.361 | 0 | 1.739 | 3.575 | 3.048 | 0 | 0 | 0 | 1 | 1 | 0
2022-09-09 | 0 | 0 | 0 | 0 | 8 | 20.72 | 100 | 100 | 0 | 0 | 0 | 0 | 0 | 0 | 0 | 0 | 0 | 0 | 0 | 0 | 0 | 0 | 0 | 0 | 0 | 0 | 0 | -0.001 | 0 | 0 | 0 | 0 | 0 | 0 | 156.59 | 0 | 0 | 0 | 0 | -7.009 | 0 | 1.381 | 3.038 | 2.59 | 0 | 0 | 0 | 1 | 1 | 0
2022-09-09 01:00 | 0 | 0 | 0 | 0 | 7.5 | 20.31 | 100 | 100 | 0 | 0 | 0 | 0 | 0 | 0 | 0 | 0 | 0 | 0 | 0 | 0 | 0 | 0 | 0 | 0 | 0 | 0 | 0 | -0.001 | 0 | 0 | 0 | 0 | 0 | 0 | 136.08 | 0 | 0 | 0 | 0 | -5.951 | 0 | 1.157 | 2.588 | 2.206 | 0 | 0 | 0 | 1 | 1 | 0
2022-09-09 02:00 | 0 | 0 | 0 | 0 | 7.1 | 19.87 | 100 | 100 | 0 | 0 | 0 | 0 | 0 | 0 | 0 | 0 | 0 | 0 | 0 | 0 | 0 | 0 | 0 | 0 | 0 | 0 | 0 | -0.001 | 0 | 0 | 0 | 0 | 0 | 0 | 118.55 | 0 | 0 | 0 | 0 | -5.091 | 0 | 1.003 | 2.207 | 1.881 | 0 | 0 | 0 | 1 | 1 | 0
2022-09-09 03:00 | 0 | 0 | 0 | 0 | 6.6 | 19.14 | 100 | 100 | 0 | 0 | 0 | 0 | 0 | 0 | 0 | 0 | 0 | 0 | 0 | 0 | 0 | 0 | 0 | 0 | 0 | 0 | 0 | -0.001 | 0 | 0 | 0 | 0 | 0 | 0 | 103.44 | 0 | 0 | 0 | 0 | -4.384 | 0 | 0.888 | 1.887 | 1.609 | 0 | 0 | 0 | 1 | 1 | 0
2022-09-09 04:00 | 0 | 0 | 0 | 0 | 6.3 | 18.96 | 100 | 100 | 0 | 0 | 0 | 0 | 0 | 0 | 0 | 0 | 0 | 0 | 0 | 0 | 0 | 0 | 0 | 0 | 0 | 0 | 0 | -0.001 | 0 | 0 | 0 | 0 | 0 | 0 | 90.49 | 0 | 0 | 0 | 0 | -3.76 | 0 | 0.791 | 1.603 | 1.366 | 0 | 0 | 0 | 1 | 1 | 0
2022-09-09 05:00 | 0 | 0 | 0 | 0 | 5.9 | 18.8 | 100 | 100 | 0 | 0 | 0 | 0 | 0 | 0 | 0 | 0 | 0 | 0 | 0 | 0 | 0 | 0 | 0 | 0 | 0 | 0 | 0 | -0.001 | 0 | 0 | 0 | 0 | 0 | 0 | 79.39 | 0 | 0 | 0 | 0 | -3.223 | 0 | 0.705 | 1.359 | 1.159 | 0 | 0 | 0 | 1 | 1 | 0
2022-09-09 06:00 | 0 | 0 | 0 | 0 | 5.6 | 18.67 | 100 | 100 | 0 | 0 | 0 | 0 | 0 | 0 | 0 | 0 | 0 | 0 | 0 | 0 | 0 | 0 | 0 | 0 | 0 | 0 | 0 | -0.001 | 0 | 0 | 0 | 0 | 0 | 0 | 69.88 | 0 | 0 | 0 | 0 | -2.758 | 0 | 0.627 | 1.151 | 0.981 | 0 | 0 | 0 | 1 | 1 | 0
2022-09-09 07:00 | 0 | 0 | 0 | 1 | 5.4 | 18.67 | 100 | 100 | 0 | 0 | 0 | 0 | 0 | 0 | 0 | 0 | 0 | 0 | 0 | 0 | 0 | 0 | 0 | 0 | 0 | 0 | 0 | -0.001 | 0 | 0 | 0 | 0 | 4.37 | 1 | 61.79 | 0 | 0 | 0 | 0 | -2.351 | 0 | 0.554 | 0.97 | 0.827 | 0 | 0 | 0 | 1 | 1 | 0
2022-09-09 08:00 | 0 | 375.1 | 375.03 | 1 | 5.3 | 19.55 | 100 | 100 | 0 | 0 | 0 | 0.521 | 0 | 0 | 0 | 0 | 0 | 0 | 53.309 | 128.711 | 128.734 | 0 | 0 | 0 | 0 | 0 | 0 | -0.001 | 0 | 0 | 0 | 0 | 1.09 | 1 | 229.6 | 0 | 0 | 0 | 0 | 48.713 | 0 | 0.929 | 1.979 | 1.687 | 0 | 0 | 0 | 2 | 2 | 0
2022-09-09 09:00 | 0 | 603.3 | 600.8 | 1 | 5.4 | 20.83 | 100 | 100 | 37.999 | 37.998 | 2.266 | 1.21 | 41.474 | 0 | 0 | 129.528 | 129.528 | 129.528 | 181.292 | 206.194 | 207.053 | 0 | 0 | 0 | 0 | 0 | 0 | 129.527 | 129.528 | 62.56 | 18.35 | 100 | 5.22 | 1 | 347.5 | 0 | 0 | 0 | 0 | 34.225 | 0 | 6.111 | 6.169 | 5.259 | 0 | 0 | 0 | 2 | 2 | 0
2022-09-09 10:00 | 0 | 742.3 | 728.94 | 1 | 6.7 | 22.74 | 100 | 100 | 63.138 | 63.137 | 4.308 | 2.413 | 69.859 | 0 | 0 | 200.203 | 200.203 | 200.203 | 219.055 | 250.171 | 254.757 | 0 | 0 | 0 | 0 | 0 | 0 | 200.202 | 200.203 | 78.59 | 24.78 | 100 | 10.89 | 1 | 347.5 | 0 | 0 | 0 | 0 | 0 | 0 | 6.814 | 6.498 | 5.539 | 0 | 0 | 0 | 2 | 3 | 0
2022-09-09 11:00 | 0 | 815.1 | 785.25 | 1 | 7 | 23.78 | 100 | 100 | 69.546 | 69.545 | 4.531 | 2.754 | 76.83 | 0 | 0 | 216.023 | 216.023 | 216.023 | 234.774 | 269.498 | 279.742 | 0 | 0 | 0 | 0 | 0 | 0 | 216.022 | 216.023 | 77.22 | 24.86 | 100 | 15.55 | 0.99 | 347.5 | 0 | 0 | 0 | 0 | 0 | 0 | 6.753 | 6.477 | 5.522 | 0 | 0 | 0 | 2 | 3 | 0
2022-09-09 12:00 | 0 | 847.3 | 801.8 | 1 | 7.1 | 24.67 | 100 | 100 | 71.061 | 71.06 | 4.681 | 2.843 | 78.585 | 0 | 0 | 219.994 | 219.994 | 219.994 | 238.66 | 275.176 | 290.793 | 0 | 0 | 0 | 0 | 0 | 0 | 219.993 | 219.994 | 75.65 | 24.44 | 100 | 18.86 | 0.99 | 347.5 | 0 | 0 | 0 | 0 | 0 | 0 | 6.701 | 6.459 | 5.507 | 0 | 0 | 0 | 2 | 3 | 0
2022-09-09 13:00 | 0 | 867.1 | 812.05 | 1 | 7.1 | 25.17 | 100 | 100 | 71.946 | 71.945 | 4.797 | 2.9 | 79.643 | 0 | 0 | 222.476 | 222.476 | 222.476 | 241.095 | 278.695 | 297.589 | 0 | 0 | 0 | 0 | 0 | 0 | 222.475 | 222.476 | 74.76 | 24.18 | 100 | 20.53 | 0.98 | 347.5 | 0 | 0 | 0 | 0 | 0 | 0 | 6.671 | 6.449 | 5.498 | 0 | 0 | 0 | 2 | 3 | 0
2022-09-09 14:00 | 0 | 871.1 | 816.56 | 1 | 7.4 | 25.68 | 100 | 100 | 72.278 | 72.278 | 4.951 | 2.933 | 80.162 | 0 | 0 | 223.92 | 223.92 | 223.92 | 242.49 | 280.243 | 298.962 | 0 | 0 | 0 | 0 | 0 | 0 | 223.919 | 223.92 | 74.9 | 24.18 | 100 | 20.38 | 0.98 | 347.5 | 0 | 0 | 0 | 0 | 0 | 0 | 6.641 | 6.439 | 5.489 | 0 | 0 | 0 | 2 | 3 | 0
2022-09-09 15:00 | 0 | 853.3 | 809.45 | 1 | 7.6 | 25.44 | 100 | 100 | 71.812 | 71.812 | 4.877 | 2.9 | 79.589 | 0 | 0 | 222.491 | 222.491 | 222.491 | 241.084 | 277.804 | 292.853 | 0 | 0 | 0 | 0 | 0 | 0 | 222.49 | 222.491 | 75.97 | 24.52 | 100 | 18.45 | 0.99 | 347.5 | 0 | 0 | 0 | 0 | 0 | 0 | 6.655 | 6.444 | 5.493 | 0 | 0 | 0 | 2 | 3 | 0
2022-09-09 16:00 | 0 | 813.3 | 785.92 | 1 | 7.9 | 24.82 | 100 | 100 | 69.609 | 69.609 | 4.681 | 2.765 | 77.055 | 0 | 0 | 216.514 | 216.514 | 216.514 | 235.166 | 269.729 | 279.125 | 0 | 0 | 0 | 0 | 0 | 0 | 216.513 | 216.514 | 77.57 | 24.94 | 100 | 14.91 | 0.99 | 347.5 | 0 | 0 | 0 | 0 | 0 | 0 | 6.692 | 6.456 | 5.504 | 0 | 0 | 0 | 2 | 3 | 0
2022-09-09 17:00 | 0 | 737.3 | 725.94 | 1 | 8.1 | 23.8 | 100 | 100 | 62.758 | 62.758 | 4.428 | 2.4 | 69.586 | 0 | 0 | 199.565 | 199.565 | 199.565 | 218.315 | 249.144 | 253.041 | 0 | 0 | 0 | 0 | 0 | 0 | 199.564 | 199.565 | 78.87 | 24.8 | 100 | 10.07 | 1 | 347.5 | 0 | 0 | 0 | 0 | 0 | 0 | 6.752 | 6.477 | 5.521 | 0 | 0 | 0 | 2 | 3 | 0
2022-09-09 18:00 | 0 | 594.2 | 592.54 | 1 | 8.2 | 22.87 | 100 | 100 | 45.902 | 45.902 | 2.436 | 1.535 | 49.874 | 0 | 0 | 151.927 | 151.927 | 151.927 | 170.766 | 203.359 | 203.929 | 0 | 0 | 0 | 0 | 0 | 0 | 151.926 | 151.927 | 74.5 | 22.51 | 100 | 4.29 | 1 | 347.5 | 0 | 0 | 0 | 0 | 0 | 0 | 6.807 | 6.495 | 5.537 | 0 | 0 | 0 | 2 | 3 | 0
2022-09-09 19:00 | 0 | 349.1 | 348.87 | 1 | 7.9 | 22.02 | 100 | 100 | 0 | 0 | 0 | 0.521 | 0 | 19.312 | 0 | 19.312 | 19.312 | 19.312 | 38.234 | 119.733 | 119.811 | 0 | 0 | 0 | 0 | 0 | 0 | -0.001 | 0 | 16.12 | 0 | 0 | 2.07 | 1 | 347.5 | 0 | 0 | 0 | 0 | 0 | 0 | 6.857 | 6.512 | 5.552 | 0 | 0 | 0 | 2 | 2 | 0
2022-09-09 20:00 | 0 | 0 | 0 | 1 | 7.1 | 21.56 | 100 | 100 | 0 | 0 | 0 | 0 | 0 | 0 | 0 | 0 | 0 | 0 | 0 | 0 | 0 | 0 | 0 | 0 | 0 | 0 | 0 | -0.001 | 0 | 0 | 0 | 0 | 5.35 | 1 | 288.64 | 0 | 0 | 0 | 0 | -17.085 | 0 | 5.764 | 6.111 | 5.21 | 0 | 0 | 0 | 2 | 2 | 0
2022-09-09 21:00 | 0 | 0 | 0 | 0 | 6.4 | 20.92 | 100 | 100 | 0 | 0 | 0 | 0 | 0 | 0 | 0 | 0 | 0 | 0 | 0 | 0 | 0 | 0 | 0 | 0 | 0 | 0 | 0 | -0.001 | 0 | 0 | 0 | 0 | 0 | 0 | 244.33 | 0 | 0 | 0 | 0 | -12.863 | 0 | 3.505 | 5.052 | 4.307 | 0 | 0 | 0 | 1 | 1 | 0
2022-09-09 22:00 | 0 | 0 | 0 | 0 | 6.1 | 20.54 | 100 | 100 | 0 | 0 | 0 | 0 | 0 | 0 | 0 | 0 | 0 | 0 | 0 | 0 | 0 | 0 | 0 | 0 | 0 | 0 | 0 | -0.001 | 0 | 0 | 0 | 0 | 0 | 0 | 209.14 | 0 | 0 | 0 | 0 | -10.215 | 0 | 2.366 | 4.237 | 3.612 | 0 | 0 | 0 | 1 | 1 | 0
2022-09-09 23:00 | 0 | 0 | 0 | 0 | 5.9 | 20.27 | 100 | 100 | 0 | 0 | 0 | 0 | 0 | 0 | 0 | 0 | 0 | 0 | 0 | 0 | 0 | 0 | 0 | 0 | 0 | 0 | 0 | -0.001 | 0 | 0 | 0 | 0 | 0 | 0 | 180.26 | 0 | 0 | 0 | 0 | -8.382 | 0 | 1.745 | 3.583 | 3.054 | 0 | 0 | 0 | 1 | 1 | 0
2022-09-10 | 0 | 0 | 0 | 0 | 5.9 | 20 | 100 | 100 | 0 | 0 | 0 | 0 | 0 | 0 | 0 | 0 | 0 | 0 | 0 | 0 | 0 | 0 | 0 | 0 | 0 | 0 | 0 | -0.001 | 0 | 0 | 0 | 0 | 0 | 0 | 156.08 | 0 | 0 | 0 | 0 | -7.02 | 0 | 1.384 | 3.043 | 2.594 | 0 | 0 | 0 | 1 | 1 | 0
2022-09-10 01:00 | 0 | 0 | 0 | 0 | 6 | 19.77 | 100 | 100 | 0 | 0 | 0 | 0 | 0 | 0 | 0 | 0 | 0 | 0 | 0 | 0 | 0 | 0 | 0 | 0 | 0 | 0 | 0 | -0.001 | 0 | 0 | 0 | 0 | 0 | 0 | 135.57 | 0 | 0 | 0 | 0 | -5.952 | 0 | 1.157 | 2.589 | 2.207 | 0 | 0 | 0 | 1 | 1 | 0
2022-09-10 02:00 | 0 | 0 | 0 | 0 | 5.8 | 19.47 | 100 | 100 | 0 | 0 | 0 | 0 | 0 | 0 | 0 | 0 | 0 | 0 | 0 | 0 | 0 | 0 | 0 | 0 | 0 | 0 | 0 | -0.001 | 0 | 0 | 0 | 0 | 0 | 0 | 118.05 | 0 | 0 | 0 | 0 | -5.086 | 0 | 1.002 | 2.205 | 1.879 | 0 | 0 | 0 | 1 | 1 | 0
2022-09-10 03:00 | 0 | 0 | 0 | 0 | 5.6 | 18.87 | 100 | 100 | 0 | 0 | 0 | 0 | 0 | 0 | 0 | 0 | 0 | 0 | 0 | 0 | 0 | 0 | 0 | 0 | 0 | 0 | 0 | -0.001 | 0 | 0 | 0 | 0 | 0 | 0 | 102.98 | 0 | 0 | 0 | 0 | -4.375 | 0 | 0.887 | 1.883 | 1.605 | 0 | 0 | 0 | 1 | 1 | 0
2022-09-10 04:00 | 0 | 0 | 0 | 0 | 5.3 | 18.82 | 100 | 100 | 0 | 0 | 0 | 0 | 0 | 0 | 0 | 0 | 0 | 0 | 0 | 0 | 0 | 0 | 0 | 0 | 0 | 0 | 0 | -0.001 | 0 | 0 | 0 | 0 | 0 | 0 | 90.08 | 0 | 0 | 0 | 0 | -3.747 | 0 | 0.789 | 1.597 | 1.361 | 0 | 0 | 0 | 1 | 1 | 0
2022-09-10 05:00 | 0 | 0 | 0 | 0 | 5.2 | 18.81 | 100 | 100 | 0 | 0 | 0 | 0 | 0 | 0 | 0 | 0 | 0 | 0 | 0 | 0 | 0 | 0 | 0 | 0 | 0 | 0 | 0 | -0.001 | 0 | 0 | 0 | 0 | 0 | 0 | 79.03 | 0 | 0 | 0 | 0 | -3.205 | 0 | 0.702 | 1.351 | 1.152 | 0 | 0 | 0 | 1 | 1 | 0
2022-09-10 06:00 | 0 | 0 | 0 | 0 | 5.2 | 19.33 | 100 | 100 | 0 | 0 | 0 | 0 | 0 | 0 | 0 | 0 | 0 | 0 | 0 | 0 | 0 | 0 | 0 | 0 | 0 | 0 | 0 | -0.001 | 0 | 0 | 0 | 0 | 0 | 0 | 69.68 | 0 | 0 | 0 | 0 | -2.715 | 0 | 0.619 | 1.131 | 0.964 | 0 | 0 | 0 | 1 | 1 | 0
2022-09-10 07:00 | 0 | 0 | 0 | 1 | 5 | 19.36 | 100 | 100 | 0 | 0 | 0 | 0 | 0 | 0 | 0 | 0 | 0 | 0 | 0 | 0 | 0 | 0 | 0 | 0 | 0 | 0 | 0 | -0.001 | 0 | 0 | 0 | 0 | 3.99 | 1 | 61.72 | 0 | 0 | 0 | 0 | -2.312 | 0 | 0.547 | 0.953 | 0.812 | 0 | 0 | 0 | 1 | 1 | 0
2022-09-10 08:00 | 0 | 290 | 289.98 | 1 | 4.9 | 20.05 | 100 | 100 | 0 | 0 | 0 | 0.521 | 0 | 0 | 0 | 0 | 0 | 0 | 40.886 | 99.52 | 99.528 | 0 | 0 | 0 | 0 | 0 | 0 | -0.001 | 0 | 0 | 0 | 0 | 0.71 | 1 | 188.94 | 0 | 0 | 0 | 0 | 36.93 | 0 | 0.819 | 1.693 | 1.444 | 0 | 0 | 0 | 2 | 2 | 0
2022-09-10 09:00 | 0 | 488.3 | 485.97 | 1 | 4.8 | 21.15 | 100 | 100 | 23.742 | 23.741 | 1.093 | 0.716 | 25.55 | 0 | 0 | 84.919 | 84.919 | 84.919 | 146.612 | 166.785 | 167.585 | 0 | 0 | 0 | 0 | 0 | 0 | 84.918 | 84.919 | 50.67 | 14.17 | 100 | 5.6 | 1 | 347.5 | 0 | 0 | 0 | 0 | 46.028 | 0 | 5.142 | 5.68 | 4.842 | 0 | 0 | 0 | 2 | 2 | 0
2022-09-10 10:00 | 0 | 575.5 | 564.4 | 1 | 6.1 | 22.47 | 100 | 100 | 45.47 | 45.47 | 2.412 | 1.516 | 49.398 | 0 | 0 | 150.67 | 150.67 | 150.67 | 169.548 | 193.701 | 197.512 | 0 | 0 | 0 | 0 | 0 | 0 | 150.669 | 150.67 | 76.28 | 23.02 | 100 | 11.27 | 0.99 | 347.5 | 0 | 0 | 0 | 0 | 0 | 0 | 6.831 | 6.503 | 5.544 | 0 | 0 | 0 | 2 | 2 | 0
2022-09-10 11:00 | 0 | 690.6 | 664.04 | 1 | 5.7 | 23.3 | 100 | 100 | 55.626 | 55.626 | 3.4 | 2.01 | 61.036 | 0 | 0 | 179.639 | 179.639 | 179.639 | 198.437 | 227.9 | 237.014 | 0 | 0 | 0 | 0 | 0 | 0 | 179.638 | 179.639 | 75.79 | 23.47 | 100 | 15.94 | 0.99 | 347.5 | 0 | 0 | 0 | 0 | 0 | 0 | 6.781 | 6.487 | 5.53 | 0 | 0 | 0 | 2 | 2 | 0
2022-09-10 12:00 | 0 | 755 | 712.79 | 1 | 5.7 | 23.76 | 100 | 100 | 60.305 | 60.304 | 4.272 | 2.273 | 66.849 | 0 | 0 | 193.292 | 193.292 | 193.292 | 212.045 | 244.629 | 259.116 | 0 | 0 | 0 | 0 | 0 | 0 | 193.291 | 193.292 | 74.6 | 23.27 | 100 | 19.25 | 0.99 | 347.5 | 0 | 0 | 0 | 0 | 0 | 0 | 6.754 | 6.478 | 5.522 | 0 | 0 | 0 | 2 | 2 | 0
2022-09-10 13:00 | 0 | 800.4 | 747.7 | 1 | 5.9 | 23.97 | 100 | 100 | 64.222 | 64.222 | 4.454 | 2.474 | 71.151 | 0 | 0 | 203.117 | 203.117 | 203.117 | 221.851 | 256.61 | 274.697 | 0 | 0 | 0 | 0 | 0 | 0 | 203.116 | 203.117 | 73.94 | 23.38 | 100 | 20.91 | 0.98 | 347.5 | 0 | 0 | 0 | 0 | 0 | 0 | 6.742 | 6.473 | 5.518 | 0 | 0 | 0 | 2 | 3 | 0
2022-09-10 14:00 | 0 | 798.7 | 746.88 | 1 | 6.3 | 24.68 | 100 | 100 | 64.099 | 64.099 | 4.533 | 2.472 | 71.104 | 0 | 0 | 202.998 | 202.998 | 202.998 | 221.664 | 256.329 | 274.114 | 0 | 0 | 0 | 0 | 0 | 0 | 202.997 | 202.998 | 74.06 | 23.38 | 100 | 20.75 | 0.98 | 347.5 | 0 | 0 | 0 | 0 | 0 | 0 | 6.7 | 6.459 | 5.506 | 0 | 0 | 0 | 2 | 2 | 0
2022-09-10 15:00 | 0 | 835.6 | 791.01 | 1 | 6.7 | 24.48 | 100 | 100 | 69.775 | 69.775 | 4.626 | 2.771 | 77.171 | 0 | 0 | 216.786 | 216.786 | 216.786 | 235.471 | 271.475 | 286.778 | 0 | 0 | 0 | 0 | 0 | 0 | 216.785 | 216.786 | 75.59 | 24.33 | 100 | 18.8 | 0.99 | 347.5 | 0 | 0 | 0 | 0 | 0 | 0 | 6.712 | 6.463 | 5.51 | 0 | 0 | 0 | 2 | 3 | 0
2022-09-10 16:00 | 0 | 812.1 | 783.52 | 1 | 6.9 | 24.13 | 100 | 100 | 69.342 | 69.342 | 4.573 | 2.745 | 76.66 | 0 | 0 | 215.631 | 215.631 | 215.631 | 234.349 | 268.905 | 278.713 | 0 | 0 | 0 | 0 | 0 | 0 | 215.63 | 215.631 | 77.37 | 24.88 | 100 | 15.25 | 0.99 | 347.5 | 0 | 0 | 0 | 0 | 0 | 0 | 6.732 | 6.47 | 5.516 | 0 | 0 | 0 | 2 | 3 | 0
2022-09-10 17:00 | 0 | 733.5 | 721.47 | 1 | 7.2 | 23.57 | 100 | 100 | 62.205 | 62.204 | 4.38 | 2.371 | 68.956 | 0 | 0 | 198.138 | 198.138 | 198.138 | 216.91 | 247.61 | 251.737 | 0 | 0 | 0 | 0 | 0 | 0 | 198.137 | 198.138 | 78.71 | 24.71 | 100 | 10.39 | 1 | 347.5 | 0 | 0 | 0 | 0 | 0 | 0 | 6.765 | 6.481 | 5.525 | 0 | 0 | 0 | 2 | 3 | 0
2022-09-10 18:00 | 0 | 584.7 | 582.82 | 1 | 7.3 | 23 | 100 | 100 | 44.147 | 44.146 | 2.539 | 1.465 | 48.15 | 0 | 0 | 147.36 | 147.36 | 147.36 | 166.187 | 200.024 | 200.669 | 0 | 0 | 0 | 0 | 0 | 0 | 147.359 | 147.36 | 73.43 | 22 | 100 | 4.6 | 1 | 347.5 | 0 | 0 | 0 | 0 | 0 | 0 | 6.799 | 6.493 | 5.535 | 0 | 0 | 0 | 2 | 3 | 0
2022-09-10 19:00 | 0 | 342.5 | 342.34 | 1 | 7.2 | 22.39 | 100 | 100 | 0 | 0 | 0 | 0.521 | 0 | 17.512 | 0 | 17.512 | 17.512 | 17.512 | 36.398 | 117.49 | 117.546 | 0 | 0 | 0 | 0 | 0 | 0 | -0.001 | 0 | 14.9 | 0 | 0 | 1.77 | 1 | 347.5 | 0 | 0 | 0 | 0 | 0 | 0 | 6.835 | 6.505 | 5.545 | 0 | 0 | 0 | 2 | 2 | 0
2022-09-10 20:00 | 0 | 0 | 0 | 1 | 6.4 | 22.02 | 100 | 100 | 0 | 0 | 0 | 0 | 0 | 0 | 0 | 0 | 0 | 0 | 0 | 0 | 0 | 0 | 0 | 0 | 0 | 0 | 0 | -0.001 | 0 | 0 | 0 | 0 | 5.05 | 1 | 288.77 | 0 | 0 | 0 | 0 | -17.048 | 0 | 5.742 | 6.103 | 5.203 | 0 | 0 | 0 | 2 | 2 | 0
2022-09-10 21:00 | 0 | 0 | 0 | 0 | 5.3 | 21.46 | 100 | 100 | 0 | 0 | 0 | 0 | 0 | 0 | 0 | 0 | 0 | 0 | 0 | 0 | 0 | 0 | 0 | 0 | 0 | 0 | 0 | -0.001 | 0 | 0 | 0 | 0 | 0 | 0 | 244.55 | 0 | 0 | 0 | 0 | -12.837 | 0 | 3.492 | 5.044 | 4.3 | 0 | 0 | 0 | 1 | 1 | 0
2022-09-10 22:00 | 0 | 0 | 0 | 0 | 5 | 21.06 | 100 | 100 | 0 | 0 | 0 | 0 | 0 | 0 | 0 | 0 | 0 | 0 | 0 | 0 | 0 | 0 | 0 | 0 | 0 | 0 | 0 | -0.001 | 0 | 0 | 0 | 0 | 0 | 0 | 209.42 | 0 | 0 | 0 | 0 | -10.199 | 0 | 2.36 | 4.232 | 3.607 | 0 | 0 | 0 | 1 | 1 | 0
2022-09-10 23:00 | 0 | 0 | 0 | 0 | 5.1 | 20.72 | 100 | 100 | 0 | 0 | 0 | 0 | 0 | 0 | 0 | 0 | 0 | 0 | 0 | 0 | 0 | 0 | 0 | 0 | 0 | 0 | 0 | -0.001 | 0 | 0 | 0 | 0 | 0 | 0 | 180.57 | 0 | 0 | 0 | 0 | -8.373 | 0 | 1.742 | 3.579 | 3.051 | 0 | 0 | 0 | 1 | 1 | 0
2022-09-11 | 0 | 0 | 0 | 0 | 5 | 20.42 | 100 | 100 | 0 | 0 | 0 | 0 | 0 | 0 | 0 | 0 | 0 | 0 | 0 | 0 | 0 | 0 | 0 | 0 | 0 | 0 | 0 | -0.001 | 0 | 0 | 0 | 0 | 0 | 0 | 156.4 | 0 | 0 | 0 | 0 | -7.015 | 0 | 1.383 | 3.041 | 2.592 | 0 | 0 | 0 | 1 | 1 | 0
2022-09-11 01:00 | 0 | 0 | 0 | 0 | 4.7 | 20.07 | 100 | 100 | 0 | 0 | 0 | 0 | 0 | 0 | 0 | 0 | 0 | 0 | 0 | 0 | 0 | 0 | 0 | 0 | 0 | 0 | 0 | -0.001 | 0 | 0 | 0 | 0 | 0 | 0 | 135.89 | 0 | 0 | 0 | 0 | -5.953 | 0 | 1.157 | 2.589 | 2.207 | 0 | 0 | 0 | 1 | 1 | 0
2022-09-11 02:00 | 0 | 0 | 0 | 0 | 4.5 | 19.73 | 100 | 100 | 0 | 0 | 0 | 0 | 0 | 0 | 0 | 0 | 0 | 0 | 0 | 0 | 0 | 0 | 0 | 0 | 0 | 0 | 0 | -0.001 | 0 | 0 | 0 | 0 | 0 | 0 | 118.36 | 0 | 0 | 0 | 0 | -5.089 | 0 | 1.002 | 2.206 | 1.88 | 0 | 0 | 0 | 1 | 1 | 0
2022-09-11 03:00 | 0 | 0 | 0 | 0 | 4.4 | 19.32 | 100 | 100 | 0 | 0 | 0 | 0 | 0 | 0 | 0 | 0 | 0 | 0 | 0 | 0 | 0 | 0 | 0 | 0 | 0 | 0 | 0 | -0.001 | 0 | 0 | 0 | 0 | 0 | 0 | 103.31 | 0 | 0 | 0 | 0 | -4.369 | 0 | 0.886 | 1.88 | 1.603 | 0 | 0 | 0 | 1 | 1 | 0
2022-09-11 04:00 | 0 | 0 | 0 | 0 | 4.2 | 19.22 | 100 | 100 | 0 | 0 | 0 | 0 | 0 | 0 | 0 | 0 | 0 | 0 | 0 | 0 | 0 | 0 | 0 | 0 | 0 | 0 | 0 | -0.001 | 0 | 0 | 0 | 0 | 0 | 0 | 90.42 | 0 | 0 | 0 | 0 | -3.744 | 0 | 0.788 | 1.595 | 1.36 | 0 | 0 | 0 | 1 | 1 | 0
2022-09-11 05:00 | 0 | 0 | 0 | 0 | 3.9 | 19.21 | 100 | 100 | 0 | 0 | 0 | 0 | 0 | 0 | 0 | 0 | 0 | 0 | 0 | 0 | 0 | 0 | 0 | 0 | 0 | 0 | 0 | -0.001 | 0 | 0 | 0 | 0 | 0 | 0 | 79.38 | 0 | 0 | 0 | 0 | -3.203 | 0 | 0.702 | 1.35 | 1.151 | 0 | 0 | 0 | 1 | 1 | 0
2022-09-11 06:00 | 0 | 0 | 0 | 0 | 3.7 | 19.16 | 100 | 100 | 0 | 0 | 0 | 0 | 0 | 0 | 0 | 0 | 0 | 0 | 0 | 0 | 0 | 0 | 0 | 0 | 0 | 0 | 0 | -0.001 | 0 | 0 | 0 | 0 | 0 | 0 | 69.95 | 0 | 0 | 0 | 0 | -2.737 | 0 | 0.623 | 1.141 | 0.973 | 0 | 0 | 0 | 1 | 1 | 0
2022-09-11 07:00 | 0 | 0 | 0 | 1 | 3.5 | 19.55 | 100 | 100 | 0 | 0 | 0 | 0 | 0 | 0 | 0 | 0 | 0 | 0 | 0 | 0 | 0 | 0 | 0 | 0 | 0 | 0 | 0 | -0.001 | 0 | 0 | 0 | 0 | 3.62 | 1 | 61.98 | 0 | 0 | 0 | 0 | -2.316 | 0 | 0.547 | 0.955 | 0.814 | 0 | 0 | 0 | 1 | 1 | 0
2022-09-11 08:00 | 0 | 314.8 | 314.79 | 1 | 3.5 | 20.4 | 100 | 100 | 0 | 0 | 0 | 0.521 | 0 | 0 | 0 | 0 | 0 | 0 | 44.024 | 108.038 | 108.039 | 0 | 0 | 0 | 0 | 0 | 0 | -0.001 | 0 | 0 | 0 | 0 | 0.33 | 1 | 199.49 | 0 | 0 | 0 | 0 | 39.918 | 0 | 0.844 | 1.761 | 1.501 | 0 | 0 | 0 | 2 | 2 | 0
2022-09-11 09:00 | 0 | 516.4 | 513.59 | 1 | 3.7 | 21.7 | 100 | 100 | 27.443 | 27.443 | 1.047 | 0.817 | 29.307 | 0 | 0 | 95.795 | 95.795 | 95.795 | 154.91 | 176.264 | 177.228 | 0 | 0 | 0 | 0 | 0 | 0 | 95.794 | 95.795 | 54.05 | 15.48 | 100 | 5.98 | 1 | 347.5 | 0 | 0 | 0 | 0 | 42.965 | 0 | 5.378 | 5.815 | 4.957 | 0 | 0 | 0 | 2 | 2 | 0
2022-09-11 10:00 | 0 | 526.9 | 516.03 | 1 | 5.7 | 23.29 | 100 | 100 | 39.837 | 39.837 | 2.788 | 1.301 | 43.926 | 0 | 0 | 136.162 | 136.162 | 136.162 | 154.961 | 177.102 | 180.832 | 0 | 0 | 0 | 0 | 0 | 0 | 136.161 | 136.162 | 75.3 | 22.03 | 100 | 11.66 | 0.99 | 347.5 | 0 | 0 | 0 | 0 | 0 | 0 | 6.782 | 6.487 | 5.53 | 0 | 0 | 0 | 2 | 2 | 0
2022-09-11 11:00 | 0 | 645.4 | 619.37 | 1 | 6 | 23.97 | 100 | 100 | 50.915 | 50.915 | 2.865 | 1.771 | 55.551 | 0 | 0 | 166.258 | 166.258 | 166.258 | 184.991 | 212.567 | 221.501 | 0 | 0 | 0 | 0 | 0 | 0 | 166.257 | 166.258 | 75.06 | 22.99 | 100 | 16.33 | 0.99 | 347.5 | 0 | 0 | 0 | 0 | 0 | 0 | 6.742 | 6.473 | 5.518 | 0 | 0 | 0 | 2 | 2 | 0
2022-09-11 12:00 | 0 | 801.5 | 754.88 | 1 | 5.7 | 24.55 | 100 | 100 | 65.25 | 65.249 | 4.538 | 2.53 | 72.317 | 0 | 0 | 205.758 | 205.758 | 205.758 | 224.435 | 259.075 | 275.075 | 0 | 0 | 0 | 0 | 0 | 0 | 205.757 | 205.758 | 74.8 | 23.72 | 100 | 19.64 | 0.99 | 347.5 | 0 | 0 | 0 | 0 | 0 | 0 | 6.708 | 6.462 | 5.509 | 0 | 0 | 0 | 2 | 3 | 0
2022-09-11 13:00 | 0 | 857.9 | 799.35 | 1 | 5.5 | 24.94 | 100 | 100 | 70.374 | 70.373 | 4.698 | 2.807 | 77.878 | 0 | 0 | 218.384 | 218.384 | 218.384 | 237.024 | 274.337 | 294.431 | 0 | 0 | 0 | 0 | 0 | 0 | 218.383 | 218.384 | 74.17 | 23.9 | 100 | 21.29 | 0.98 | 347.5 | 0 | 0 | 0 | 0 | 0 | 0 | 6.685 | 6.454 | 5.502 | 0 | 0 | 0 | 2 | 3 | 0
2022-09-11 14:00 | 0 | 859.6 | 801.83 | 1 | 5.7 | 25.52 | 100 | 100 | 70.459 | 70.459 | 4.86 | 2.826 | 78.145 | 0 | 0 | 219.242 | 219.242 | 219.242 | 237.827 | 275.189 | 295.015 | 0 | 0 | 0 | 0 | 0 | 0 | 219.241 | 219.242 | 74.32 | 23.88 | 100 | 21.12 | 0.98 | 347.5 | 0 | 0 | 0 | 0 | 0 | 0 | 6.651 | 6.442 | 5.492 | 0 | 0 | 0 | 2 | 3 | 0
2022-09-11 15:00 | 0 | 843.3 | 796.6 | 1 | 6.1 | 25.26 | 100 | 100 | 70.238 | 70.238 | 4.785 | 2.807 | 77.83 | 0 | 0 | 218.399 | 218.399 | 218.399 | 237.009 | 273.392 | 289.421 | 0 | 0 | 0 | 0 | 0 | 0 | 218.398 | 218.399 | 75.46 | 24.27 | 100 | 19.16 | 0.99 | 347.5 | 0 | 0 | 0 | 0 | 0 | 0 | 6.666 | 6.448 | 5.496 | 0 | 0 | 0 | 2 | 3 | 0
2022-09-11 16:00 | 0 | 804.2 | 774.64 | 1 | 6.6 | 24.76 | 100 | 100 | 68.158 | 68.158 | 4.635 | 2.685 | 75.479 | 0 | 0 | 212.935 | 212.935 | 212.935 | 231.593 | 265.856 | 276.001 | 0 | 0 | 0 | 0 | 0 | 0 | 212.934 | 212.935 | 77.15 | 24.69 | 100 | 15.58 | 0.99 | 347.5 | 0 | 0 | 0 | 0 | 0 | 0 | 6.695 | 6.458 | 5.505 | 0 | 0 | 0 | 2 | 3 | 0
2022-09-11 17:00 | 0 | 725.2 | 712.56 | 1 | 7.2 | 24.34 | 100 | 100 | 61.025 | 61.025 | 4.446 | 2.317 | 67.788 | 0 | 0 | 195.471 | 195.471 | 195.471 | 214.169 | 244.552 | 248.889 | 0 | 0 | 0 | 0 | 0 | 0 | 195.47 | 195.471 | 78.54 | 24.52 | 100 | 10.71 | 1 | 347.5 | 0 | 0 | 0 | 0 | 0 | 0 | 6.72 | 6.466 | 5.512 | 0 | 0 | 0 | 2 | 3 | 0
2022-09-11 18:00 | 0 | 580.1 | 577.97 | 1 | 7.5 | 23.58 | 100 | 100 | 42.888 | 42.887 | 2.674 | 1.418 | 46.98 | 0 | 0 | 144.257 | 144.257 | 144.257 | 163.028 | 198.361 | 199.09 | 0 | 0 | 0 | 0 | 0 | 0 | 144.256 | 144.257 | 72.46 | 21.54 | 100 | 4.91 | 1 | 347.5 | 0 | 0 | 0 | 0 | 0 | 0 | 6.765 | 6.481 | 5.525 | 0 | 0 | 0 | 2 | 2 | 0
2022-09-11 19:00 | 0 | 331.7 | 331.59 | 1 | 7.2 | 22.84 | 100 | 100 | 0 | 0 | 0 | 0.521 | 0 | 15.323 | 0 | 15.323 | 15.323 | 15.323 | 34.165 | 113.802 | 113.839 | 0 | 0 | 0 | 0 | 0 | 0 | -0.001 | 0 | 13.46 | 0 | 0 | 1.46 | 1 | 347.5 | 0 | 0 | 0 | 0 | 0 | 0 | 6.809 | 6.496 | 5.538 | 0 | 0 | 0 | 2 | 2 | 0
2022-09-11 20:00 | 0 | 0 | 0 | 1 | 6.3 | 22.37 | 100 | 100 | 0 | 0 | 0 | 0 | 0 | 0 | 0 | 0 | 0 | 0 | 0 | 0 | 0 | 0 | 0 | 0 | 0 | 0 | 0 | -0.001 | 0 | 0 | 0 | 0 | 4.75 | 1 | 288.87 | 0 | 0 | 0 | 0 | -17.02 | 0 | 5.726 | 6.097 | 5.197 | 0 | 0 | 0 | 2 | 2 | 0
2022-09-11 21:00 | 0 | 0 | 0 | 0 | 5.4 | 21.94 | 100 | 100 | 0 | 0 | 0 | 0 | 0 | 0 | 0 | 0 | 0 | 0 | 0 | 0 | 0 | 0 | 0 | 0 | 0 | 0 | 0 | -0.001 | 0 | 0 | 0 | 0 | 0 | 0 | 244.73 | 0 | 0 | 0 | 0 | -12.812 | 0 | 3.481 | 5.037 | 4.294 | 0 | 0 | 0 | 1 | 1 | 0
2022-09-11 22:00 | 0 | 0 | 0 | 0 | 5.1 | 21.53 | 100 | 100 | 0 | 0 | 0 | 0 | 0 | 0 | 0 | 0 | 0 | 0 | 0 | 0 | 0 | 0 | 0 | 0 | 0 | 0 | 0 | -0.001 | 0 | 0 | 0 | 0 | 0 | 0 | 209.65 | 0 | 0 | 0 | 0 | -10.183 | 0 | 2.353 | 4.226 | 3.603 | 0 | 0 | 0 | 1 | 1 | 0
2022-09-11 23:00 | 0 | 0 | 0 | 0 | 5 | 21.32 | 100 | 100 | 0 | 0 | 0 | 0 | 0 | 0 | 0 | 0 | 0 | 0 | 0 | 0 | 0 | 0 | 0 | 0 | 0 | 0 | 0 | -0.001 | 0 | 0 | 0 | 0 | 0 | 0 | 180.87 | 0 | 0 | 0 | 0 | -8.355 | 0 | 1.737 | 3.573 | 3.046 | 0 | 0 | 0 | 1 | 1 | 0
2022-09-12 | 0 | 0 | 0 | 0 | 4.9 | 21.08 | 100 | 100 | 0 | 0 | 0 | 0 | 0 | 0 | 0 | 0 | 0 | 0 | 0 | 0 | 0 | 0 | 0 | 0 | 0 | 0 | 0 | -0.001 | 0 | 0 | 0 | 0 | 0 | 0 | 156.76 | 0 | 0 | 0 | 0 | -6.999 | 0 | 1.379 | 3.034 | 2.586 | 0 | 0 | 0 | 1 | 1 | 0
2022-09-12 01:00 | 0 | 0 | 0 | 0 | 4.8 | 20.8 | 100 | 100 | 0 | 0 | 0 | 0 | 0 | 0 | 0 | 0 | 0 | 0 | 0 | 0 | 0 | 0 | 0 | 0 | 0 | 0 | 0 | -0.001 | 0 | 0 | 0 | 0 | 0 | 0 | 136.31 | 0 | 0 | 0 | 0 | -5.937 | 0 | 1.154 | 2.582 | 2.201 | 0 | 0 | 0 | 1 | 1 | 0
2022-09-12 02:00 | 0 | 0 | 0 | 0 | 4.7 | 20.4 | 100 | 100 | 0 | 0 | 0 | 0 | 0 | 0 | 0 | 0 | 0 | 0 | 0 | 0 | 0 | 0 | 0 | 0 | 0 | 0 | 0 | -0.001 | 0 | 0 | 0 | 0 | 0 | 0 | 118.81 | 0 | 0 | 0 | 0 | -5.078 | 0 | 1.001 | 2.201 | 1.876 | 0 | 0 | 0 | 1 | 1 | 0
2022-09-12 03:00 | 0 | 0 | 0 | 0 | 4.5 | 20.04 | 100 | 100 | 0 | 0 | 0 | 0 | 0 | 0 | 0 | 0 | 0 | 0 | 0 | 0 | 0 | 0 | 0 | 0 | 0 | 0 | 0 | -0.001 | 0 | 0 | 0 | 0 | 0 | 0 | 103.8 | 0 | 0 | 0 | 0 | -4.358 | 0 | 0.884 | 1.875 | 1.598 | 0 | 0 | 0 | 1 | 1 | 0
2022-09-12 04:00 | 0 | 0 | 0 | 0 | 4.3 | 20 | 100 | 100 | 0 | 0 | 0 | 0 | 0 | 0 | 0 | 0 | 0 | 0 | 0 | 0 | 0 | 0 | 0 | 0 | 0 | 0 | 0 | -0.001 | 0 | 0 | 0 | 0 | 0 | 0 | 90.95 | 0 | 0 | 0 | 0 | -3.732 | 0 | 0.786 | 1.59 | 1.355 | 0 | 0 | 0 | 1 | 1 | 0
2022-09-12 05:00 | 0 | 0 | 0 | 0 | 4.1 | 19.96 | 100 | 100 | 0 | 0 | 0 | 0 | 0 | 0 | 0 | 0 | 0 | 0 | 0 | 0 | 0 | 0 | 0 | 0 | 0 | 0 | 0 | -0.001 | 0 | 0 | 0 | 0 | 0 | 0 | 79.95 | 0 | 0 | 0 | 0 | -3.194 | 0 | 0.7 | 1.346 | 1.147 | 0 | 0 | 0 | 1 | 1 | 0
2022-09-12 06:00 | 0 | 0 | 0 | 0 | 4 | 19.84 | 100 | 100 | 0 | 0 | 0 | 0 | 0 | 0 | 0 | 0 | 0 | 0 | 0 | 0 | 0 | 0 | 0 | 0 | 0 | 0 | 0 | -0.001 | 0 | 0 | 0 | 0 | 0 | 0 | 70.53 | 0 | 0 | 0 | 0 | -2.732 | 0 | 0.622 | 1.139 | 0.971 | 0 | 0 | 0 | 1 | 1 | 0
2022-09-12 07:00 | 0 | 0 | 0 | 1 | 4 | 19.81 | 100 | 100 | 0 | 0 | 0 | 0 | 0 | 0 | 0 | 0 | 0 | 0 | 0 | 0 | 0 | 0 | 0 | 0 | 0 | 0 | 0 | -0.001 | 0 | 0 | 0 | 0 | 3.24 | 1 | 62.51 | 0 | 0 | 0 | 0 | -2.329 | 0 | 0.55 | 0.961 | 0.819 | 0 | 0 | 0 | 1 | 1 | 0
2022-09-12 08:00 | 0 | 190.5 | 190.5 | 1 | 3.8 | 20.77 | 100 | 100 | 0 | 0 | 0 | 0.521 | 0 | 0 | 0 | 0 | 0 | 0 | 26.422 | 65.38 | 65.38 | 0 | 0 | 0 | 0 | 0 | 0 | -0.001 | 0 | 0 | 0 | 0 | 0.05 | 1 | 142.33 | 0 | 0 | 0 | 0 | 23.17 | 0 | 0.706 | 1.375 | 1.172 | 0 | 0 | 0 | 2 | 2 | 0
2022-09-12 09:00 | 0 | 331.4 | 329.36 | 1 | 4.3 | 21.65 | 100 | 100 | 0 | 0 | 0 | 0.521 | 0 | 28.383 | 0 | 28.383 | 28.383 | 28.383 | 99.319 | 113.036 | 113.736 | 0 | 0 | 0 | 0 | 0 | 0 | -0.001 | 0 | 24.96 | 0 | 0 | 6.36 | 1 | 347.5 | 0 | 0 | 0 | 0 | 59.558 | 0 | 3.066 | 4.486 | 3.825 | 0 | 0 | 0 | 1 | 1 | 0
2022-09-12 10:00 | 0 | 364.8 | 356.77 | 1 | 5.4 | 23.15 | 100 | 100 | 24.75 | 24.749 | 1.218 | 0.746 | 26.713 | 0 | 0 | 88.282 | 88.282 | 88.282 | 107.094 | 122.443 | 125.199 | 0 | 0 | 0 | 0 | 0 | 0 | 88.281 | 88.282 | 70.51 | 19.77 | 100 | 12.04 | 0.99 | 347.5 | 0 | 0 | 0 | 0 | 0 | 0 | 6.79 | 6.49 | 5.532 | 0 | 0 | 0 | 2 | 2 | 0
2022-09-12 11:00 | 0 | 563.8 | 539.97 | 1 | 4.9 | 23.93 | 100 | 100 | 42.16 | 42.159 | 2.752 | 1.391 | 46.303 | 0 | 0 | 142.46 | 142.46 | 142.46 | 161.197 | 185.317 | 193.496 | 0 | 0 | 0 | 0 | 0 | 0 | 142.459 | 142.46 | 73.62 | 21.79 | 100 | 16.72 | 0.99 | 347.5 | 0 | 0 | 0 | 0 | 0 | 0 | 6.744 | 6.474 | 5.519 | 0 | 0 | 0 | 2 | 2 | 0
2022-09-12 12:00 | 0 | 700.3 | 657.95 | 1 | 5.2 | 24.49 | 100 | 100 | 54.468 | 54.468 | 3.413 | 1.958 | 59.84 | 0 | 0 | 176.815 | 176.815 | 176.815 | 195.499 | 225.809 | 240.343 | 0 | 0 | 0 | 0 | 0 | 0 | 176.814 | 176.815 | 73.57 | 22.66 | 100 | 20.03 | 0.98 | 347.5 | 0 | 0 | 0 | 0 | 0 | 0 | 6.711 | 6.463 | 5.51 | 0 | 0 | 0 | 2 | 2 | 0
2022-09-12 13:00 | 0 | 823.6 | 765.37 | 1 | 5.4 | 25 | 100 | 100 | 66.179 | 66.179 | 4.62 | 2.581 | 73.38 | 0 | 0 | 208.164 | 208.164 | 208.164 | 226.799 | 262.674 | 282.66 | 0 | 0 | 0 | 0 | 0 | 0 | 208.163 | 208.164 | 73.64 | 23.41 | 100 | 21.67 | 0.98 | 347.5 | 0 | 0 | 0 | 0 | 0 | 0 | 6.681 | 6.453 | 5.501 | 0 | 0 | 0 | 2 | 3 | 0
2022-09-12 14:00 | 0 | 858.7 | 798.96 | 1 | 5.7 | 25.84 | 100 | 100 | 69.91 | 69.91 | 4.936 | 2.804 | 77.65 | 0 | 0 | 218.272 | 218.272 | 218.272 | 236.827 | 274.204 | 294.706 | 0 | 0 | 0 | 0 | 0 | 0 | 218.271 | 218.272 | 74.06 | 23.72 | 100 | 21.5 | 0.98 | 347.5 | 0 | 0 | 0 | 0 | 0 | 0 | 6.632 | 6.436 | 5.487 | 0 | 0 | 0 | 2 | 3 | 0
2022-09-12 15:00 | 0 | 841.7 | 793.35 | 1 | 5.8 | 25.74 | 100 | 100 | 69.588 | 69.587 | 4.897 | 2.783 | 77.269 | 0 | 0 | 217.352 | 217.352 | 217.352 | 235.916 | 272.277 | 288.871 | 0 | 0 | 0 | 0 | 0 | 0 | 217.351 | 217.352 | 75.24 | 24.09 | 100 | 19.51 | 0.99 | 347.5 | 0 | 0 | 0 | 0 | 0 | 0 | 6.638 | 6.438 | 5.488 | 0 | 0 | 0 | 2 | 3 | 0
2022-09-12 16:00 | 0 | 798 | 767.38 | 1 | 6.2 | 25.3 | 100 | 100 | 67.095 | 67.095 | 4.714 | 2.637 | 74.445 | 0 | 0 | 210.717 | 210.717 | 210.717 | 229.324 | 263.366 | 273.874 | 0 | 0 | 0 | 0 | 0 | 0 | 210.716 | 210.717 | 76.94 | 24.5 | 100 | 15.92 | 0.99 | 347.5 | 0 | 0 | 0 | 0 | 0 | 0 | 6.664 | 6.447 | 5.496 | 0 | 0 | 0 | 2 | 3 | 0
2022-09-12 17:00 | 0 | 717.3 | 704.04 | 1 | 6.5 | 24.49 | 100 | 100 | 60.087 | 60.087 | 4.319 | 2.264 | 66.67 | 0 | 0 | 192.86 | 192.86 | 192.86 | 211.544 | 241.626 | 246.177 | 0 | 0 | 0 | 0 | 0 | 0 | 192.859 | 192.86 | 78.34 | 24.41 | 100 | 11.03 | 1 | 347.5 | 0 | 0 | 0 | 0 | 0 | 0 | 6.711 | 6.463 | 5.51 | 0 | 0 | 0 | 2 | 3 | 0
2022-09-12 18:00 | 0 | 576.8 | 574.41 | 1 | 6.7 | 23.69 | 100 | 100 | 41.812 | 41.812 | 2.744 | 1.377 | 45.933 | 0 | 0 | 141.484 | 141.484 | 141.484 | 160.244 | 197.138 | 197.958 | 0 | 0 | 0 | 0 | 0 | 0 | 141.483 | 141.484 | 71.47 | 21.12 | 100 | 5.22 | 1 | 347.5 | 0 | 0 | 0 | 0 | 0 | 0 | 6.758 | 6.479 | 5.523 | 0 | 0 | 0 | 2 | 2 | 0
2022-09-12 19:00 | 0 | 326.6 | 326.53 | 1 | 6.6 | 22.88 | 100 | 100 | 0 | 0 | 0 | 0.521 | 0 | 13.728 | 0 | 13.728 | 13.728 | 13.728 | 32.566 | 112.066 | 112.089 | 0 | 0 | 0 | 0 | 0 | 0 | -0.001 | 0 | 12.25 | 0 | 0 | 1.16 | 1 | 347.5 | 0 | 0 | 0 | 0 | 0 | 0 | 6.806 | 6.495 | 5.537 | 0 | 0 | 0 | 2 | 2 | 0
2022-09-12 20:00 | 0 | 0 | 0 | 1 | 6.4 | 22.44 | 100 | 100 | 0 | 0 | 0 | 0 | 0 | 0 | 0 | 0 | 0 | 0 | 0 | 0 | 0 | 0 | 0 | 0 | 0 | 0 | 0 | -0.001 | 0 | 0 | 0 | 0 | 4.44 | 1 | 288.89 | 0 | 0 | 0 | 0 | -17.014 | 0 | 5.723 | 6.095 | 5.196 | 0 | 0 | 0 | 2 | 2 | 0
2022-09-12 21:00 | 0 | 0 | 0 | 0 | 6 | 21.76 | 100 | 100 | 0 | 0 | 0 | 0 | 0 | 0 | 0 | 0 | 0 | 0 | 0 | 0 | 0 | 0 | 0 | 0 | 0 | 0 | 0 | -0.001 | 0 | 0 | 0 | 0 | 0 | 0 | 244.71 | 0 | 0 | 0 | 0 | -12.825 | 0 | 3.487 | 5.041 | 4.297 | 0 | 0 | 0 | 1 | 1 | 0
2022-09-12 22:00 | 0 | 0 | 0 | 0 | 5.6 | 21.37 | 100 | 100 | 0 | 0 | 0 | 0 | 0 | 0 | 0 | 0 | 0 | 0 | 0 | 0 | 0 | 0 | 0 | 0 | 0 | 0 | 0 | -0.001 | 0 | 0 | 0 | 0 | 0 | 0 | 209.6 | 0 | 0 | 0 | 0 | -10.19 | 0 | 2.356 | 4.229 | 3.605 | 0 | 0 | 0 | 1 | 1 | 0
2022-09-12 23:00 | 0 | 0 | 0 | 0 | 5.2 | 21.06 | 100 | 100 | 0 | 0 | 0 | 0 | 0 | 0 | 0 | 0 | 0 | 0 | 0 | 0 | 0 | 0 | 0 | 0 | 0 | 0 | 0 | -0.001 | 0 | 0 | 0 | 0 | 0 | 0 | 180.78 | 0 | 0 | 0 | 0 | -8.366 | 0 | 1.74 | 3.577 | 3.049 | 0 | 0 | 0 | 1 | 1 | 0
2022-09-13 | 0 | 0 | 0 | 0 | 5.1 | 20.76 | 100 | 100 | 0 | 0 | 0 | 0 | 0 | 0 | 0 | 0 | 0 | 0 | 0 | 0 | 0 | 0 | 0 | 0 | 0 | 0 | 0 | -0.001 | 0 | 0 | 0 | 0 | 0 | 0 | 156.64 | 0 | 0 | 0 | 0 | -7.009 | 0 | 1.381 | 3.038 | 2.59 | 0 | 0 | 0 | 1 | 1 | 0
2022-09-13 01:00 | 0 | 0 | 0 | 0 | 4.9 | 20.41 | 100 | 100 | 0 | 0 | 0 | 0 | 0 | 0 | 0 | 0 | 0 | 0 | 0 | 0 | 0 | 0 | 0 | 0 | 0 | 0 | 0 | -0.001 | 0 | 0 | 0 | 0 | 0 | 0 | 136.14 | 0 | 0 | 0 | 0 | -5.949 | 0 | 1.156 | 2.587 | 2.205 | 0 | 0 | 0 | 1 | 1 | 0
2022-09-13 02:00 | 0 | 0 | 0 | 0 | 4.9 | 19.99 | 100 | 100 | 0 | 0 | 0 | 0 | 0 | 0 | 0 | 0 | 0 | 0 | 0 | 0 | 0 | 0 | 0 | 0 | 0 | 0 | 0 | -0.001 | 0 | 0 | 0 | 0 | 0 | 0 | 118.62 | 0 | 0 | 0 | 0 | -5.088 | 0 | 1.002 | 2.206 | 1.88 | 0 | 0 | 0 | 1 | 1 | 0
2022-09-13 03:00 | 0 | 0 | 0 | 0 | 4.7 | 19.41 | 100 | 100 | 0 | 0 | 0 | 0 | 0 | 0 | 0 | 0 | 0 | 0 | 0 | 0 | 0 | 0 | 0 | 0 | 0 | 0 | 0 | -0.001 | 0 | 0 | 0 | 0 | 0 | 0 | 103.54 | 0 | 0 | 0 | 0 | -4.376 | 0 | 0.887 | 1.883 | 1.605 | 0 | 0 | 0 | 1 | 1 | 0
2022-09-13 04:00 | 0 | 0 | 0 | 0 | 4.5 | 19.09 | 100 | 100 | 0 | 0 | 0 | 0 | 0 | 0 | 0 | 0 | 0 | 0 | 0 | 0 | 0 | 0 | 0 | 0 | 0 | 0 | 0 | -0.001 | 0 | 0 | 0 | 0 | 0 | 0 | 90.59 | 0 | 0 | 0 | 0 | -3.759 | 0 | 0.791 | 1.602 | 1.366 | 0 | 0 | 0 | 1 | 1 | 0
2022-09-13 05:00 | 0 | 0 | 0 | 0 | 4.3 | 18.77 | 100 | 100 | 0 | 0 | 0 | 0 | 0 | 0 | 0 | 0 | 0 | 0 | 0 | 0 | 0 | 0 | 0 | 0 | 0 | 0 | 0 | -0.001 | 0 | 0 | 0 | 0 | 0 | 0 | 79.47 | 0 | 0 | 0 | 0 | -3.229 | 0 | 0.706 | 1.362 | 1.161 | 0 | 0 | 0 | 1 | 1 | 0
2022-09-13 06:00 | 0 | 0 | 0 | 0 | 4.3 | 18.53 | 100 | 100 | 0 | 0 | 0 | 0 | 0 | 0 | 0 | 0 | 0 | 0 | 0 | 0 | 0 | 0 | 0 | 0 | 0 | 0 | 0 | -0.001 | 0 | 0 | 0 | 0 | 0 | 0 | 69.93 | 0 | 0 | 0 | 0 | -2.768 | 0 | 0.629 | 1.155 | 0.984 | 0 | 0 | 0 | 1 | 1 | 0
2022-09-13 07:00 | 0 | 0 | 0 | 1 | 4.1 | 18.34 | 100 | 100 | 0 | 0 | 0 | 0 | 0 | 0 | 0 | 0 | 0 | 0 | 0 | 0 | 0 | 0 | 0 | 0 | 0 | 0 | 0 | -0.001 | 0 | 0 | 0 | 0 | 2.85 | 1 | 61.78 | 0 | 0 | 0 | 0 | -2.367 | 0 | 0.557 | 0.977 | 0.833 | 0 | 0 | 0 | 1 | 1 | 0
2022-09-13 08:00 | 0 | 379.1 | 379.09 | 1 | 4.1 | 19.3 | 100 | 100 | 0 | 0 | 0 | 0.521 | 0 | 0 | 0 | 0 | 0 | 0 | 52.135 | 130.103 | 130.107 | 0 | 0 | 0 | 0 | 0 | 0 | -0.001 | 0 | 0 | 0 | 0 | 0.43 | 1 | 225.71 | 0 | 0 | 0 | 0 | 47.587 | 0 | 0.921 | 1.958 | 1.669 | 0 | 0 | 0 | 2 | 2 | 0
2022-09-13 09:00 | 0 | 582 | 577.97 | 1 | 4.3 | 20.46 | 100 | 100 | 35.391 | 35.39 | 1.987 | 1.105 | 38.483 | 0 | 0 | 121.411 | 121.411 | 121.411 | 174.246 | 198.359 | 199.742 | 0 | 0 | 0 | 0 | 0 | 0 | 121.41 | 121.411 | 60.78 | 17.72 | 100 | 6.75 | 1 | 347.5 | 0 | 0 | 0 | 0 | 35.353 | 0 | 6.089 | 6.151 | 5.243 | 0 | 0 | 0 | 2 | 2 | 0
2022-09-13 10:00 | 0 | 710.3 | 693.64 | 1 | 5 | 22.55 | 100 | 100 | 59.028 | 59.028 | 3.905 | 2.193 | 65.127 | 0 | 0 | 189.264 | 189.264 | 189.264 | 208.134 | 238.058 | 243.775 | 0 | 0 | 0 | 0 | 0 | 0 | 189.263 | 189.264 | 77.64 | 24.21 | 100 | 12.43 | 0.99 | 347.5 | 0 | 0 | 0 | 0 | 0 | 0 | 6.826 | 6.502 | 5.543 | 0 | 0 | 0 | 2 | 2 | 0
2022-09-13 11:00 | 0 | 813 | 777.02 | 1 | 5.3 | 23.78 | 100 | 100 | 68.34 | 68.34 | 4.513 | 2.689 | 75.541 | 0 | 0 | 213.096 | 213.096 | 213.096 | 231.847 | 266.673 | 279.022 | 0 | 0 | 0 | 0 | 0 | 0 | 213.095 | 213.096 | 76.37 | 24.49 | 100 | 17.11 | 0.99 | 347.5 | 0 | 0 | 0 | 0 | 0 | 0 | 6.753 | 6.477 | 5.522 | 0 | 0 | 0 | 2 | 3 | 0
2022-09-13 12:00 | 0 | 861.9 | 807.75 | 1 | 5.3 | 24.82 | 100 | 100 | 71.532 | 71.532 | 4.718 | 2.871 | 79.12 | 0 | 0 | 221.207 | 221.207 | 221.207 | 239.859 | 277.219 | 295.804 | 0 | 0 | 0 | 0 | 0 | 0 | 221.206 | 221.207 | 74.78 | 24.18 | 100 | 20.42 | 0.98 | 347.5 | 0 | 0 | 0 | 0 | 0 | 0 | 6.692 | 6.456 | 5.504 | 0 | 0 | 0 | 2 | 3 | 0
2022-09-13 13:00 | 0 | 881.1 | 816.6 | 1 | 5.3 | 25.57 | 100 | 100 | 72.046 | 72.046 | 4.923 | 2.917 | 79.887 | 0 | 0 | 223.236 | 223.236 | 223.236 | 241.816 | 280.256 | 302.394 | 0 | 0 | 0 | 0 | 0 | 0 | 223.235 | 223.236 | 73.82 | 23.83 | 100 | 22.06 | 0.98 | 347.5 | 0 | 0 | 0 | 0 | 0 | 0 | 6.648 | 6.441 | 5.491 | 0 | 0 | 0 | 2 | 3 | 0
2022-09-13 14:00 | 0 | 878.8 | 815.55 | 1 | 5.5 | 26.13 | 100 | 100 | 71.695 | 71.695 | 5.075 | 2.913 | 79.683 | 0 | 0 | 223.058 | 223.058 | 223.058 | 241.586 | 279.896 | 301.604 | 0 | 0 | 0 | 0 | 0 | 0 | 223.057 | 223.058 | 73.96 | 23.77 | 100 | 21.87 | 0.98 | 347.5 | 0 | 0 | 0 | 0 | 0 | 0 | 6.615 | 6.43 | 5.482 | 0 | 0 | 0 | 2 | 2 | 0
2022-09-13 15:00 | 0 | 859.4 | 808.22 | 1 | 6 | 25.96 | 100 | 100 | 71.212 | 71.212 | 5.018 | 2.881 | 79.111 | 0 | 0 | 221.664 | 221.664 | 221.664 | 240.207 | 277.382 | 294.946 | 0 | 0 | 0 | 0 | 0 | 0 | 221.663 | 221.664 | 75.15 | 24.14 | 100 | 19.87 | 0.99 | 347.5 | 0 | 0 | 0 | 0 | 0 | 0 | 6.625 | 6.434 | 5.485 | 0 | 0 | 0 | 2 | 3 | 0
2022-09-13 16:00 | 0 | 817.3 | 784.6 | 1 | 6.5 | 25.36 | 100 | 100 | 69.1 | 69.1 | 4.802 | 2.748 | 76.65 | 0 | 0 | 215.762 | 215.762 | 215.762 | 234.363 | 269.274 | 280.497 | 0 | 0 | 0 | 0 | 0 | 0 | 215.761 | 215.762 | 76.92 | 24.63 | 100 | 16.26 | 0.99 | 347.5 | 0 | 0 | 0 | 0 | 0 | 0 | 6.66 | 6.446 | 5.495 | 0 | 0 | 0 | 2 | 3 | 0
2022-09-13 17:00 | 0 | 737.8 | 723.35 | 1 | 7 | 24.32 | 100 | 100 | 62.296 | 62.296 | 4.48 | 2.38 | 69.156 | 0 | 0 | 198.58 | 198.58 | 198.58 | 217.28 | 248.254 | 253.213 | 0 | 0 | 0 | 0 | 0 | 0 | 198.579 | 198.58 | 78.42 | 24.6 | 100 | 11.36 | 0.99 | 347.5 | 0 | 0 | 0 | 0 | 0 | 0 | 6.721 | 6.466 | 5.512 | 0 | 0 | 0 | 2 | 3 | 0
2022-09-13 18:00 | 0 | 591.2 | 588.45 | 1 | 7.1 | 23.54 | 100 | 100 | 42.615 | 42.614 | 2.691 | 1.408 | 46.714 | 0 | 0 | 143.551 | 143.551 | 143.551 | 162.326 | 201.956 | 202.9 | 0 | 0 | 0 | 0 | 0 | 0 | 143.55 | 143.551 | 70.75 | 21 | 100 | 5.53 | 1 | 347.5 | 0 | 0 | 0 | 0 | 0 | 0 | 6.767 | 6.482 | 5.526 | 0 | 0 | 0 | 2 | 3 | 0
2022-09-13 19:00 | 0 | 345.6 | 345.56 | 1 | 6.8 | 22.72 | 100 | 100 | 0 | 0 | 0 | 0.521 | 0 | 14.465 | 0 | 14.465 | 14.465 | 14.465 | 33.319 | 118.597 | 118.61 | 0 | 0 | 0 | 0 | 0 | 0 | -0.001 | 0 | 12.2 | 0 | 0 | 0.86 | 1 | 347.5 | 0 | 0 | 0 | 0 | 0 | 0 | 6.816 | 6.498 | 5.54 | 0 | 0 | 0 | 2 | 2 | 0
2022-09-13 20:00 | 0 | 0 | 0 | 1 | 6 | 22.29 | 100 | 100 | 0 | 0 | 0 | 0 | 0 | 0 | 0 | 0 | 0 | 0 | 0 | 0 | 0 | 0 | 0 | 0 | 0 | 0 | 0 | -0.001 | 0 | 0 | 0 | 0 | 4.14 | 1 | 288.85 | 0 | 0 | 0 | 0 | -17.026 | 0 | 5.73 | 6.098 | 5.199 | 0 | 0 | 0 | 2 | 2 | 0
2022-09-13 21:00 | 0 | 0 | 0 | 0 | 5.5 | 21.54 | 100 | 100 | 0 | 0 | 0 | 0 | 0 | 0 | 0 | 0 | 0 | 0 | 0 | 0 | 0 | 0 | 0 | 0 | 0 | 0 | 0 | -0.001 | 0 | 0 | 0 | 0 | 0 | 0 | 244.63 | 0 | 0 | 0 | 0 | -12.836 | 0 | 3.492 | 5.044 | 4.3 | 0 | 0 | 0 | 1 | 1 | 0
2022-09-13 22:00 | 0 | 0 | 0 | 0 | 5.3 | 20.93 | 100 | 100 | 0 | 0 | 0 | 0 | 0 | 0 | 0 | 0 | 0 | 0 | 0 | 0 | 0 | 0 | 0 | 0 | 0 | 0 | 0 | -0.001 | 0 | 0 | 0 | 0 | 0 | 0 | 209.45 | 0 | 0 | 0 | 0 | -10.21 | 0 | 2.364 | 4.236 | 3.611 | 0 | 0 | 0 | 1 | 1 | 0
2022-09-13 23:00 | 0 | 0 | 0 | 0 | 5.3 | 20.67 | 100 | 100 | 0 | 0 | 0 | 0 | 0 | 0 | 0 | 0 | 0 | 0 | 0 | 0 | 0 | 0 | 0 | 0 | 0 | 0 | 0 | -0.001 | 0 | 0 | 0 | 0 | 0 | 0 | 180.59 | 0 | 0 | 0 | 0 | -8.378 | 0 | 1.744 | 3.581 | 3.053 | 0 | 0 | 0 | 1 | 1 | 0
2022-09-14 | 0 | 0 | 0 | 0 | 5.4 | 20.43 | 100 | 100 | 0 | 0 | 0 | 0 | 0 | 0 | 0 | 0 | 0 | 0 | 0 | 0 | 0 | 0 | 0 | 0 | 0 | 0 | 0 | -0.001 | 0 | 0 | 0 | 0 | 0 | 0 | 156.42 | 0 | 0 | 0 | 0 | -7.016 | 0 | 1.383 | 3.041 | 2.592 | 0 | 0 | 0 | 1 | 1 | 0
2022-09-14 01:00 | 0 | 0 | 0 | 0 | 5.6 | 20.19 | 100 | 100 | 0 | 0 | 0 | 0 | 0 | 0 | 0 | 0 | 0 | 0 | 0 | 0 | 0 | 0 | 0 | 0 | 0 | 0 | 0 | -0.001 | 0 | 0 | 0 | 0 | 0 | 0 | 135.93 | 0 | 0 | 0 | 0 | -5.949 | 0 | 1.156 | 2.587 | 2.206 | 0 | 0 | 0 | 1 | 1 | 0
2022-09-14 02:00 | 0 | 0 | 0 | 0 | 5.8 | 19.93 | 100 | 100 | 0 | 0 | 0 | 0 | 0 | 0 | 0 | 0 | 0 | 0 | 0 | 0 | 0 | 0 | 0 | 0 | 0 | 0 | 0 | -0.001 | 0 | 0 | 0 | 0 | 0 | 0 | 118.42 | 0 | 0 | 0 | 0 | -5.082 | 0 | 1.001 | 2.203 | 1.878 | 0 | 0 | 0 | 1 | 1 | 0
2022-09-14 03:00 | 0 | 0 | 0 | 0 | 6 | 19.66 | 100 | 100 | 0 | 0 | 0 | 0 | 0 | 0 | 0 | 0 | 0 | 0 | 0 | 0 | 0 | 0 | 0 | 0 | 0 | 0 | 0 | -0.001 | 0 | 0 | 0 | 0 | 0 | 0 | 103.41 | 0 | 0 | 0 | 0 | -4.357 | 0 | 0.884 | 1.875 | 1.598 | 0 | 0 | 0 | 1 | 1 | 0
2022-09-14 04:00 | 0 | 0 | 0 | 0 | 6 | 19.57 | 100 | 100 | 0 | 0 | 0 | 0 | 0 | 0 | 0 | 0 | 0 | 0 | 0 | 0 | 0 | 0 | 0 | 0 | 0 | 0 | 0 | -0.001 | 0 | 0 | 0 | 0 | 0 | 0 | 90.55 | 0 | 0 | 0 | 0 | -3.733 | 0 | 0.787 | 1.591 | 1.356 | 0 | 0 | 0 | 1 | 1 | 0
2022-09-14 05:00 | 0 | 0 | 0 | 0 | 5.8 | 19.36 | 100 | 100 | 0 | 0 | 0 | 0 | 0 | 0 | 0 | 0 | 0 | 0 | 0 | 0 | 0 | 0 | 0 | 0 | 0 | 0 | 0 | -0.001 | 0 | 0 | 0 | 0 | 0 | 0 | 79.52 | 0 | 0 | 0 | 0 | -3.202 | 0 | 0.702 | 1.35 | 1.151 | 0 | 0 | 0 | 1 | 1 | 0
2022-09-14 06:00 | 0 | 0 | 0 | 0 | 5.4 | 20.19 | 100 | 100 | 0 | 0 | 0 | 0 | 0 | 0 | 0 | 0 | 0 | 0 | 0 | 0 | 0 | 0 | 0 | 0 | 0 | 0 | 0 | -0.001 | 0 | 0 | 0 | 0 | 0 | 0 | 70.22 | 0 | 0 | 0 | 0 | -2.699 | 0 | 0.617 | 1.124 | 0.958 | 0 | 0 | 0 | 1 | 1 | 0
2022-09-14 07:00 | 0 | 0 | 0 | 1 | 5 | 20.14 | 100 | 100 | 0 | 0 | 0 | 0 | 0 | 0 | 0 | 0 | 0 | 0 | 0 | 0 | 0 | 0 | 0 | 0 | 0 | 0 | 0 | -0.001 | 0 | 0 | 0 | 0 | 2.47 | 1 | 62.29 | 0 | 0 | 0 | 0 | -2.302 | 0 | 0.545 | 0.948 | 0.809 | 0 | 0 | 0 | 1 | 1 | 0
2022-09-14 08:00 | 0 | 211.3 | 211.28 | 1 | 4.6 | 20.27 | 100 | 100 | 0 | 0 | 0 | 0.521 | 0 | 0 | 0 | 0 | 0 | 0 | 28.808 | 72.511 | 72.518 | 0 | 0 | 0 | 0 | 0 | 0 | -0.001 | 0 | 0 | 0 | 0 | 0.81 | 1 | 149.89 | 0 | 0 | 0 | 0 | 25.427 | 0 | 0.726 | 1.433 | 1.221 | 0 | 0 | 0 | 2 | 2 | 0
2022-09-14 09:00 | 0 | 298.7 | 296.39 | 1 | 5.6 | 20.7 | 100 | 100 | 0 | 0 | 0 | 0.521 | 0 | 20.867 | 0 | 20.867 | 20.867 | 20.867 | 89.333 | 101.72 | 102.514 | 0 | 0 | 0 | 0 | 0 | 0 | -0.001 | 0 | 20.35 | 0 | 0 | 7.13 | 1 | 347.5 | 0 | 0 | 0 | 0 | 57.364 | 0 | 2.902 | 4.427 | 3.774 | 0 | 0 | 0 | 1 | 1 | 0
2022-09-14 10:00 | 0 | 623 | 607.46 | 1 | 5.6 | 22.82 | 100 | 100 | 50.036 | 50.036 | 2.619 | 1.722 | 54.377 | 0 | 0 | 163.357 | 163.357 | 163.357 | 182.201 | 208.482 | 213.814 | 0 | 0 | 0 | 0 | 0 | 0 | 163.356 | 163.357 | 76.4 | 23.4 | 100 | 12.82 | 0.99 | 347.5 | 0 | 0 | 0 | 0 | 0 | 0 | 6.81 | 6.496 | 5.538 | 0 | 0 | 0 | 2 | 2 | 0
2022-09-14 11:00 | 0 | 789.7 | 753.14 | 1 | 5.2 | 24.23 | 100 | 100 | 65.34 | 65.339 | 4.504 | 2.533 | 72.376 | 0 | 0 | 205.897 | 205.897 | 205.897 | 224.606 | 258.478 | 271.025 | 0 | 0 | 0 | 0 | 0 | 0 | 205.896 | 205.897 | 75.97 | 24.11 | 100 | 17.5 | 0.99 | 347.5 | 0 | 0 | 0 | 0 | 0 | 0 | 6.726 | 6.468 | 5.514 | 0 | 0 | 0 | 2 | 3 | 0
2022-09-14 12:00 | 0 | 736.1 | 688.08 | 1 | 5.2 | 25.37 | 100 | 100 | 57.319 | 57.318 | 4.086 | 2.122 | 63.527 | 0 | 0 | 185.594 | 185.594 | 185.594 | 204.193 | 236.148 | 252.63 | 0 | 0 | 0 | 0 | 0 | 0 | 185.593 | 185.594 | 73.46 | 22.69 | 100 | 20.81 | 0.98 | 347.5 | 0 | 0 | 0 | 0 | 0 | 0 | 6.66 | 6.445 | 5.495 | 0 | 0 | 0 | 2 | 3 | 0
2022-09-14 13:00 | 0 | 847.9 | 783.66 | 1 | 5.8 | 26.11 | 100 | 100 | 67.792 | 67.791 | 4.962 | 2.695 | 75.449 | 0 | 0 | 213.373 | 213.373 | 213.373 | 231.902 | 268.952 | 290.999 | 0 | 0 | 0 | 0 | 0 | 0 | 213.372 | 213.373 | 73.32 | 23.3 | 100 | 22.45 | 0.98 | 347.5 | 0 | 0 | 0 | 0 | 0 | 0 | 6.616 | 6.431 | 5.482 | 0 | 0 | 0 | 2 | 3 | 0
2022-09-14 14:00 | 0 | 869.7 | 804.96 | 1 | 6.2 | 26.77 | 100 | 100 | 70.091 | 70.091 | 5.2 | 2.839 | 78.13 | 0 | 0 | 219.826 | 219.826 | 219.826 | 238.293 | 276.264 | 298.481 | 0 | 0 | 0 | 0 | 0 | 0 | 219.825 | 219.826 | 73.65 | 23.48 | 100 | 22.25 | 0.98 | 347.5 | 0 | 0 | 0 | 0 | 0 | 0 | 6.578 | 6.417 | 5.471 | 0 | 0 | 0 | 2 | 3 | 0
2022-09-14 15:00 | 0 | 849.3 | 796.9 | 1 | 6.6 | 26.7 | 100 | 100 | 69.483 | 69.483 | 5.165 | 2.803 | 77.452 | 0 | 0 | 218.236 | 218.236 | 218.236 | 236.709 | 273.497 | 291.48 | 0 | 0 | 0 | 0 | 0 | 0 | 218.235 | 218.236 | 74.87 | 23.84 | 100 | 20.23 | 0.98 | 347.5 | 0 | 0 | 0 | 0 | 0 | 0 | 6.582 | 6.419 | 5.472 | 0 | 0 | 0 | 2 | 3 | 0
2022-09-14 16:00 | 0 | 807.7 | 774.02 | 1 | 6.9 | 26.24 | 100 | 100 | 67.409 | 67.408 | 4.993 | 2.678 | 75.079 | 0 | 0 | 212.588 | 212.588 | 212.588 | 231.105 | 265.645 | 277.203 | 0 | 0 | 0 | 0 | 0 | 0 | 212.587 | 212.588 | 76.69 | 24.32 | 100 | 16.6 | 0.99 | 347.5 | 0 | 0 | 0 | 0 | 0 | 0 | 6.609 | 6.428 | 5.48 | 0 | 0 | 0 | 2 | 3 | 0
2022-09-14 17:00 | 0 | 729.1 | 714 | 1 | 7.3 | 25.26 | 100 | 100 | 60.994 | 60.994 | 4.575 | 2.323 | 67.892 | 0 | 0 | 195.793 | 195.793 | 195.793 | 214.403 | 245.043 | 250.227 | 0 | 0 | 0 | 0 | 0 | 0 | 195.792 | 195.793 | 78.25 | 24.38 | 100 | 11.68 | 0.99 | 347.5 | 0 | 0 | 0 | 0 | 0 | 0 | 6.666 | 6.448 | 5.496 | 0 | 0 | 0 | 2 | 3 | 0
2022-09-14 18:00 | 0 | 581.2 | 578.18 | 1 | 7.5 | 24.33 | 100 | 100 | 40.768 | 40.768 | 2.881 | 1.341 | 44.99 | 0 | 0 | 138.981 | 138.981 | 138.981 | 157.68 | 198.433 | 199.468 | 0 | 0 | 0 | 0 | 0 | 0 | 138.98 | 138.981 | 69.68 | 20.44 | 100 | 5.84 | 1 | 347.5 | 0 | 0 | 0 | 0 | 0 | 0 | 6.72 | 6.466 | 5.512 | 0 | 0 | 0 | 2 | 3 | 0
2022-09-14 19:00 | 0 | 339.4 | 339.38 | 1 | 7.5 | 23.48 | 100 | 100 | 0 | 0 | 0 | 0.521 | 0 | 12.814 | 0 | 12.814 | 12.814 | 12.814 | 31.595 | 116.477 | 116.482 | 0 | 0 | 0 | 0 | 0 | 0 | -0.001 | 0 | 11 | 0 | 0 | 0.55 | 1 | 347.5 | 0 | 0 | 0 | 0 | 0 | 0 | 6.771 | 6.483 | 5.527 | 0 | 0 | 0 | 2 | 2 | 0
2022-09-14 20:00 | 0 | 0 | 0 | 1 | 7.2 | 23.08 | 100 | 100 | 0 | 0 | 0 | 0 | 0 | 0 | 0 | 0 | 0 | 0 | 0 | 0 | 0 | 0 | 0 | 0 | 0 | 0 | 0 | -0.001 | 0 | 0 | 0 | 0 | 3.84 | 1 | 289.06 | 0 | 0 | 0 | 0 | -16.963 | 0 | 5.693 | 6.084 | 5.186 | 0 | 0 | 0 | 2 | 2 | 0
2022-09-14 21:00 | 0 | 0 | 0 | 0 | 6.5 | 22.24 | 100 | 100 | 0 | 0 | 0 | 0 | 0 | 0 | 0 | 0 | 0 | 0 | 0 | 0 | 0 | 0 | 0 | 0 | 0 | 0 | 0 | -0.001 | 0 | 0 | 0 | 0 | 0 | 0 | 244.95 | 0 | 0 | 0 | 0 | -12.805 | 0 | 3.477 | 5.035 | 4.292 | 0 | 0 | 0 | 1 | 1 | 0
2022-09-14 22:00 | 0 | 0 | 0 | 0 | 6 | 21.71 | 100 | 100 | 0 | 0 | 0 | 0 | 0 | 0 | 0 | 0 | 0 | 0 | 0 | 0 | 0 | 0 | 0 | 0 | 0 | 0 | 0 | -0.001 | 0 | 0 | 0 | 0 | 0 | 0 | 209.87 | 0 | 0 | 0 | 0 | -10.185 | 0 | 2.354 | 4.227 | 3.604 | 0 | 0 | 0 | 1 | 1 | 0
2022-09-14 23:00 | 0 | 0 | 0 | 0 | 6.1 | 21.46 | 100 | 100 | 0 | 0 | 0 | 0 | 0 | 0 | 0 | 0 | 0 | 0 | 0 | 0 | 0 | 0 | 0 | 0 | 0 | 0 | 0 | -0.001 | 0 | 0 | 0 | 0 | 0 | 0 | 181.07 | 0 | 0 | 0 | 0 | -8.359 | 0 | 1.738 | 3.574 | 3.047 | 0 | 0 | 0 | 1 | 1 | 0
2022-09-15 | 0 | 0 | 0 | 0 | 6 | 21.18 | 100 | 100 | 0 | 0 | 0 | 0 | 0 | 0 | 0 | 0 | 0 | 0 | 0 | 0 | 0 | 0 | 0 | 0 | 0 | 0 | 0 | -0.001 | 0 | 0 | 0 | 0 | 0 | 0 | 156.94 | 0 | 0 | 0 | 0 | -7.003 | 0 | 1.38 | 3.036 | 2.588 | 0 | 0 | 0 | 1 | 1 | 0
2022-09-15 01:00 | 0 | 0 | 0 | 0 | 5.8 | 20.93 | 100 | 100 | 0 | 0 | 0 | 0 | 0 | 0 | 0 | 0 | 0 | 0 | 0 | 0 | 0 | 0 | 0 | 0 | 0 | 0 | 0 | -0.001 | 0 | 0 | 0 | 0 | 0 | 0 | 136.48 | 0 | 0 | 0 | 0 | -5.94 | 0 | 1.155 | 2.583 | 2.202 | 0 | 0 | 0 | 1 | 1 | 0
2022-09-15 02:00 | 0 | 0 | 0 | 0 | 5.5 | 20.59 | 100 | 100 | 0 | 0 | 0 | 0 | 0 | 0 | 0 | 0 | 0 | 0 | 0 | 0 | 0 | 0 | 0 | 0 | 0 | 0 | 0 | -0.001 | 0 | 0 | 0 | 0 | 0 | 0 | 118.99 | 0 | 0 | 0 | 0 | -5.077 | 0 | 1.001 | 2.201 | 1.876 | 0 | 0 | 0 | 1 | 1 | 0
2022-09-15 03:00 | 0 | 0 | 0 | 0 | 5.2 | 19.9 | 100 | 100 | 0 | 0 | 0 | 0 | 0 | 0 | 0 | 0 | 0 | 0 | 0 | 0 | 0 | 0 | 0 | 0 | 0 | 0 | 0 | -0.001 | 0 | 0 | 0 | 0 | 0 | 0 | 103.94 | 0 | 0 | 0 | 0 | -4.371 | 0 | 0.886 | 1.881 | 1.603 | 0 | 0 | 0 | 1 | 1 | 0
2022-09-15 04:00 | 0 | 0 | 0 | 0 | 5 | 19.73 | 100 | 100 | 0 | 0 | 0 | 0 | 0 | 0 | 0 | 0 | 0 | 0 | 0 | 0 | 0 | 0 | 0 | 0 | 0 | 0 | 0 | -0.001 | 0 | 0 | 0 | 0 | 0 | 0 | 91.02 | 0 | 0 | 0 | 0 | -3.748 | 0 | 0.789 | 1.598 | 1.362 | 0 | 0 | 0 | 1 | 1 | 0
2022-09-15 05:00 | 0 | 0 | 0 | 0 | 4.8 | 19.64 | 100 | 100 | 0 | 0 | 0 | 0 | 0 | 0 | 0 | 0 | 0 | 0 | 0 | 0 | 0 | 0 | 0 | 0 | 0 | 0 | 0 | -0.001 | 0 | 0 | 0 | 0 | 0 | 0 | 79.96 | 0 | 0 | 0 | 0 | -3.21 | 0 | 0.703 | 1.354 | 1.154 | 0 | 0 | 0 | 1 | 1 | 0
2022-09-15 06:00 | 0 | 0 | 0 | 0 | 4.6 | 19.5 | 100 | 100 | 0 | 0 | 0 | 0 | 0 | 0 | 0 | 0 | 0 | 0 | 0 | 0 | 0 | 0 | 0 | 0 | 0 | 0 | 0 | -0.001 | 0 | 0 | 0 | 0 | 0 | 0 | 70.5 | 0 | 0 | 0 | 0 | -2.748 | 0 | 0.625 | 1.146 | 0.977 | 0 | 0 | 0 | 1 | 1 | 0
2022-09-15 07:00 | 0 | 0 | 0 | 1 | 4.4 | 19.35 | 100 | 100 | 0 | 0 | 0 | 0 | 0 | 0 | 0 | 0 | 0 | 0 | 0 | 0 | 0 | 0 | 0 | 0 | 0 | 0 | 0 | -0.001 | 0 | 0 | 0 | 0 | 2.09 | 1 | 62.41 | 0 | 0 | 0 | 0 | -2.348 | 0 | 0.553 | 0.969 | 0.826 | 0 | 0 | 0 | 1 | 1 | 0
2022-09-15 08:00 | 0 | 343.7 | 343.63 | 1 | 4.4 | 20.21 | 100 | 100 | 0 | 0 | 0 | 0.521 | 0 | 0 | 0 | 0 | 0 | 0 | 46.448 | 117.932 | 117.958 | 0 | 0 | 0 | 0 | 0 | 0 | -0.001 | 0 | 0 | 0 | 0 | 1.2 | 1 | 207.77 | 0 | 0 | 0 | 0 | 42.196 | 0 | 0.869 | 1.827 | 1.557 | 0 | 0 | 0 | 2 | 2 | 0
2022-09-15 09:00 | 0 | 545.5 | 540.81 | 1 | 4.6 | 21.19 | 100 | 100 | 30.543 | 30.542 | 1.371 | 0.921 | 32.834 | 0 | 0 | 105.728 | 105.728 | 105.728 | 162.96 | 185.605 | 187.216 | 0 | 0 | 0 | 0 | 0 | 0 | 105.727 | 105.728 | 56.47 | 16.31 | 100 | 7.52 | 1 | 347.5 | 0 | 0 | 0 | 0 | 40.561 | 0 | 5.651 | 5.948 | 5.071 | 0 | 0 | 0 | 2 | 2 | 0
2022-09-15 10:00 | 0 | 605 | 588.98 | 1 | 5.6 | 23.51 | 100 | 100 | 48.049 | 48.049 | 2.464 | 1.629 | 52.142 | 0 | 0 | 157.806 | 157.806 | 157.806 | 176.584 | 202.139 | 207.636 | 0 | 0 | 0 | 0 | 0 | 0 | 157.805 | 157.806 | 76 | 23.14 | 100 | 13.21 | 0.99 | 347.5 | 0 | 0 | 0 | 0 | 0 | 0 | 6.769 | 6.483 | 5.526 | 0 | 0 | 0 | 2 | 2 | 0
2022-09-15 11:00 | 0 | 780.3 | 742.55 | 1 | 5.7 | 24.56 | 100 | 100 | 63.984 | 63.984 | 4.502 | 2.464 | 70.95 | 0 | 0 | 202.651 | 202.651 | 202.651 | 221.328 | 254.842 | 267.799 | 0 | 0 | 0 | 0 | 0 | 0 | 202.65 | 202.651 | 75.67 | 23.89 | 100 | 17.9 | 0.99 | 347.5 | 0 | 0 | 0 | 0 | 0 | 0 | 6.707 | 6.462 | 5.508 | 0 | 0 | 0 | 2 | 3 | 0
2022-09-15 12:00 | 0 | 845.2 | 787.98 | 1 | 5.7 | 25.35 | 100 | 100 | 68.87 | 68.87 | 4.752 | 2.733 | 76.355 | 0 | 0 | 215.086 | 215.086 | 215.086 | 233.688 | 270.435 | 290.073 | 0 | 0 | 0 | 0 | 0 | 0 | 215.085 | 215.086 | 74.15 | 23.74 | 100 | 21.2 | 0.98 | 347.5 | 0 | 0 | 0 | 0 | 0 | 0 | 6.661 | 6.446 | 5.495 | 0 | 0 | 0 | 2 | 3 | 0
2022-09-15 13:00 | 0 | 861.2 | 793.71 | 1 | 5.7 | 25.93 | 100 | 100 | 69.027 | 69.027 | 4.924 | 2.757 | 76.708 | 0 | 0 | 216.164 | 216.164 | 216.164 | 234.71 | 272.401 | 295.564 | 0 | 0 | 0 | 0 | 0 | 0 | 216.163 | 216.164 | 73.14 | 23.35 | 100 | 22.83 | 0.98 | 347.5 | 0 | 0 | 0 | 0 | 0 | 0 | 6.627 | 6.434 | 5.485 | 0 | 0 | 0 | 2 | 3 | 0
2022-09-15 14:00 | 0 | 860.8 | 794.57 | 1 | 6 | 26.61 | 100 | 100 | 68.869 | 68.869 | 5.111 | 2.766 | 76.746 | 0 | 0 | 216.575 | 216.575 | 216.575 | 235.057 | 272.697 | 295.427 | 0 | 0 | 0 | 0 | 0 | 0 | 216.574 | 216.575 | 73.31 | 23.31 | 100 | 22.62 | 0.98 | 347.5 | 0 | 0 | 0 | 0 | 0 | 0 | 6.587 | 6.421 | 5.473 | 0 | 0 | 0 | 2 | 2 | 0
2022-09-15 15:00 | 0 | 842.7 | 788.87 | 1 | 6.5 | 26.42 | 100 | 100 | 68.6 | 68.599 | 5.052 | 2.746 | 76.397 | 0 | 0 | 215.687 | 215.687 | 215.687 | 234.187 | 270.739 | 289.215 | 0 | 0 | 0 | 0 | 0 | 0 | 215.686 | 215.687 | 74.58 | 23.72 | 100 | 20.59 | 0.98 | 347.5 | 0 | 0 | 0 | 0 | 0 | 0 | 6.598 | 6.424 | 5.477 | 0 | 0 | 0 | 2 | 3 | 0
2022-09-15 16:00 | 0 | 802.6 | 767.76 | 1 | 6.9 | 26 | 100 | 100 | 66.724 | 66.724 | 4.896 | 2.634 | 74.254 | 0 | 0 | 210.594 | 210.594 | 210.594 | 229.133 | 263.494 | 275.452 | 0 | 0 | 0 | 0 | 0 | 0 | 210.593 | 210.594 | 76.45 | 24.22 | 100 | 16.94 | 0.99 | 347.5 | 0 | 0 | 0 | 0 | 0 | 0 | 6.623 | 6.433 | 5.484 | 0 | 0 | 0 | 2 | 3 | 0
2022-09-15 17:00 | 0 | 725.9 | 710.02 | 1 | 7.1 | 24.91 | 100 | 100 | 60.625 | 60.624 | 4.448 | 2.297 | 67.37 | 0 | 0 | 194.496 | 194.496 | 194.496 | 213.14 | 243.678 | 249.129 | 0 | 0 | 0 | 0 | 0 | 0 | 194.495 | 194.496 | 78.07 | 24.33 | 100 | 12.01 | 0.99 | 347.5 | 0 | 0 | 0 | 0 | 0 | 0 | 6.686 | 6.455 | 5.502 | 0 | 0 | 0 | 2 | 3 | 0
2022-09-15 18:00 | 0 | 578.2 | 574.87 | 1 | 7.2 | 23.91 | 100 | 100 | 39.78 | 39.779 | 2.869 | 1.302 | 43.95 | 0 | 0 | 136.223 | 136.223 | 136.223 | 154.963 | 197.295 | 198.438 | 0 | 0 | 0 | 0 | 0 | 0 | 136.222 | 136.223 | 68.65 | 20.05 | 100 | 6.15 | 1 | 347.5 | 0 | 0 | 0 | 0 | 0 | 0 | 6.745 | 6.475 | 5.519 | 0 | 0 | 0 | 2 | 2 | 0
2022-09-15 19:00 | 0 | 329 | 329 | 1 | 6.9 | 22.98 | 100 | 100 | 0 | 0 | 0 | 0.521 | 0 | 10.703 | 0 | 10.703 | 10.703 | 10.703 | 29.531 | 112.912 | 112.913 | 0 | 0 | 0 | 0 | 0 | 0 | -0.001 | 0 | 9.48 | 0 | 0 | 0.24 | 1 | 347.5 | 0 | 0 | 0 | 0 | 0 | 0 | 6.8 | 6.493 | 5.535 | 0 | 0 | 0 | 2 | 2 | 0
2022-09-15 20:00 | 0 | 0 | 0 | 1 | 6.2 | 22.51 | 100 | 100 | 0 | 0 | 0 | 0 | 0 | 0 | 0 | 0 | 0 | 0 | 0 | 0 | 0 | 0 | 0 | 0 | 0 | 0 | 0 | -0.001 | 0 | 0 | 0 | 0 | 3.53 | 1 | 288.91 | 0 | 0 | 0 | 0 | -17.009 | 0 | 5.72 | 6.094 | 5.195 | 0 | 0 | 0 | 2 | 2 | 0
2022-09-15 21:00 | 0 | 0 | 0 | 0 | 5.6 | 21.94 | 100 | 100 | 0 | 0 | 0 | 0 | 0 | 0 | 0 | 0 | 0 | 0 | 0 | 0 | 0 | 0 | 0 | 0 | 0 | 0 | 0 | -0.001 | 0 | 0 | 0 | 0 | 0 | 0 | 244.76 | 0 | 0 | 0 | 0 | -12.814 | 0 | 3.482 | 5.038 | 4.295 | 0 | 0 | 0 | 1 | 1 | 0
2022-09-15 22:00 | 0 | 0 | 0 | 0 | 5.2 | 21.65 | 100 | 100 | 0 | 0 | 0 | 0 | 0 | 0 | 0 | 0 | 0 | 0 | 0 | 0 | 0 | 0 | 0 | 0 | 0 | 0 | 0 | -0.001 | 0 | 0 | 0 | 0 | 0 | 0 | 209.7 | 0 | 0 | 0 | 0 | -10.178 | 0 | 2.352 | 4.225 | 3.601 | 0 | 0 | 0 | 1 | 1 | 0
2022-09-15 23:00 | 0 | 0 | 0 | 0 | 5 | 21.38 | 100 | 100 | 0 | 0 | 0 | 0 | 0 | 0 | 0 | 0 | 0 | 0 | 0 | 0 | 0 | 0 | 0 | 0 | 0 | 0 | 0 | -0.001 | 0 | 0 | 0 | 0 | 0 | 0 | 180.92 | 0 | 0 | 0 | 0 | -8.355 | 0 | 1.737 | 3.572 | 3.045 | 0 | 0 | 0 | 1 | 1 | 0
2022-09-16 | 0 | 0 | 0 | 0 | 5.1 | 21.1 | 100 | 100 | 0 | 0 | 0 | 0 | 0 | 0 | 0 | 0 | 0 | 0 | 0 | 0 | 0 | 0 | 0 | 0 | 0 | 0 | 0 | -0.001 | 0 | 0 | 0 | 0 | 0 | 0 | 156.8 | 0 | 0 | 0 | 0 | -7 | 0 | 1.379 | 3.034 | 2.587 | 0 | 0 | 0 | 1 | 1 | 0
2022-09-16 01:00 | 0 | 0 | 0 | 0 | 5.1 | 20.8 | 100 | 100 | 0 | 0 | 0 | 0 | 0 | 0 | 0 | 0 | 0 | 0 | 0 | 0 | 0 | 0 | 0 | 0 | 0 | 0 | 0 | -0.001 | 0 | 0 | 0 | 0 | 0 | 0 | 136.35 | 0 | 0 | 0 | 0 | -5.939 | 0 | 1.154 | 2.583 | 2.202 | 0 | 0 | 0 | 1 | 1 | 0
2022-09-16 02:00 | 0 | 0 | 0 | 0 | 4.6 | 20.34 | 100 | 100 | 0 | 0 | 0 | 0 | 0 | 0 | 0 | 0 | 0 | 0 | 0 | 0 | 0 | 0 | 0 | 0 | 0 | 0 | 0 | -0.001 | 0 | 0 | 0 | 0 | 0 | 0 | 118.84 | 0 | 0 | 0 | 0 | -5.082 | 0 | 1.001 | 2.203 | 1.878 | 0 | 0 | 0 | 1 | 1 | 0
2022-09-16 03:00 | 0 | 0 | 0 | 0 | 4.2 | 19.56 | 100 | 100 | 0 | 0 | 0 | 0 | 0 | 0 | 0 | 0 | 0 | 0 | 0 | 0 | 0 | 0 | 0 | 0 | 0 | 0 | 0 | -0.001 | 0 | 0 | 0 | 0 | 0 | 0 | 103.75 | 0 | 0 | 0 | 0 | -4.379 | 0 | 0.888 | 1.884 | 1.607 | 0 | 0 | 0 | 1 | 1 | 0
2022-09-16 04:00 | 0 | 0 | 0 | 0 | 4.1 | 19.33 | 100 | 100 | 0 | 0 | 0 | 0 | 0 | 0 | 0 | 0 | 0 | 0 | 0 | 0 | 0 | 0 | 0 | 0 | 0 | 0 | 0 | -0.001 | 0 | 0 | 0 | 0 | 0 | 0 | 90.81 | 0 | 0 | 0 | 0 | -3.758 | 0 | 0.79 | 1.602 | 1.365 | 0 | 0 | 0 | 1 | 1 | 0
2022-09-16 05:00 | 0 | 0 | 0 | 0 | 3.9 | 19.21 | 100 | 100 | 0 | 0 | 0 | 0 | 0 | 0 | 0 | 0 | 0 | 0 | 0 | 0 | 0 | 0 | 0 | 0 | 0 | 0 | 0 | -0.001 | 0 | 0 | 0 | 0 | 0 | 0 | 79.72 | 0 | 0 | 0 | 0 | -3.219 | 0 | 0.704 | 1.358 | 1.157 | 0 | 0 | 0 | 1 | 1 | 0
2022-09-16 06:00 | 0 | 0 | 0 | 0 | 3.7 | 19.46 | 100 | 100 | 0 | 0 | 0 | 0 | 0 | 0 | 0 | 0 | 0 | 0 | 0 | 0 | 0 | 0 | 0 | 0 | 0 | 0 | 0 | -0.001 | 0 | 0 | 0 | 0 | 0 | 0 | 70.28 | 0 | 0 | 0 | 0 | -2.739 | 0 | 0.624 | 1.142 | 0.973 | 0 | 0 | 0 | 1 | 1 | 0
2022-09-16 07:00 | 0 | 0 | 0 | 1 | 3.4 | 19.33 | 100 | 100 | 0 | 0 | 0 | 0 | 0 | 0 | 0 | 0 | 0 | 0 | 0 | 0 | 0 | 0 | 0 | 0 | 0 | 0 | 0 | -0.001 | 0 | 0 | 0 | 0 | 1.7 | 1 | 62.22 | 0 | 0 | 0 | 0 | -2.339 | 0 | 0.552 | 0.965 | 0.823 | 0 | 0 | 0 | 1 | 1 | 0
2022-09-16 08:00 | 0 | 364.9 | 364.76 | 1 | 3.2 | 20.32 | 100 | 100 | 0 | 0 | 0 | 0.521 | 0 | 0 | 0 | 0 | 0 | 0 | 48.874 | 125.186 | 125.234 | 0 | 0 | 0 | 0 | 0 | 0 | -0.001 | 0 | 0 | 0 | 0 | 1.58 | 1 | 215.57 | 0 | 0 | 0 | 0 | 44.513 | 0 | 0.887 | 1.875 | 1.598 | 0 | 0 | 0 | 2 | 2 | 0
2022-09-16 09:00 | 0 | 585 | 579.44 | 1 | 3.1 | 21.45 | 100 | 100 | 34.679 | 34.679 | 1.964 | 1.079 | 37.722 | 0 | 0 | 119.341 | 119.341 | 119.341 | 174.552 | 198.863 | 200.772 | 0 | 0 | 0 | 0 | 0 | 0 | 119.34 | 119.341 | 59.44 | 17.27 | 100 | 7.91 | 1 | 346.61 | 0 | 0 | 0 | 0 | 38.038 | 0 | 5.927 | 6.071 | 5.175 | 0 | 0 | 0 | 2 | 2 | 0
2022-09-16 10:00 | 0 | 705.7 | 685.9 | 1 | 3.5 | 23.66 | 100 | 100 | 58.085 | 58.084 | 3.885 | 2.147 | 64.117 | 0 | 0 | 186.874 | 186.874 | 186.874 | 205.551 | 235.401 | 242.196 | 0 | 0 | 0 | 0 | 0 | 0 | 186.873 | 186.874 | 77.16 | 23.98 | 100 | 13.6 | 0.99 | 346.61 | 0 | 0 | 0 | 0 | 0 | 0 | 6.707 | 6.462 | 5.509 | 0 | 0 | 0 | 2 | 2 | 0
2022-09-16 11:00 | 0 | 721.1 | 684.67 | 1 | 3.5 | 24.54 | 100 | 100 | 57.453 | 57.453 | 3.911 | 2.118 | 63.482 | 0 | 0 | 185.371 | 185.371 | 185.371 | 203.965 | 234.979 | 247.482 | 0 | 0 | 0 | 0 | 0 | 0 | 185.37 | 185.371 | 74.9 | 23.21 | 100 | 18.29 | 0.99 | 346.61 | 0 | 0 | 0 | 0 | 0 | 0 | 6.656 | 6.444 | 5.494 | 0 | 0 | 0 | 2 | 2 | 0
2022-09-16 12:00 | 0 | 827 | 768.94 | 1 | 3.7 | 25.47 | 100 | 100 | 66.452 | 66.452 | 4.766 | 2.608 | 73.825 | 0 | 0 | 209.382 | 209.382 | 209.382 | 227.887 | 263.899 | 283.826 | 0 | 0 | 0 | 0 | 0 | 0 | 209.381 | 209.382 | 73.77 | 23.41 | 100 | 21.6 | 0.98 | 346.61 | 0 | 0 | 0 | 0 | 0 | 0 | 6.602 | 6.425 | 5.478 | 0 | 0 | 0 | 2 | 3 | 0
2022-09-16 13:00 | 0 | 865 | 794.92 | 1 | 3.9 | 25.87 | 100 | 100 | 69.132 | 69.132 | 4.941 | 2.763 | 76.837 | 0 | 0 | 216.43 | 216.43 | 216.43 | 234.897 | 272.816 | 296.868 | 0 | 0 | 0 | 0 | 0 | 0 | 216.429 | 216.43 | 72.9 | 23.29 | 100 | 23.22 | 0.98 | 346.61 | 0 | 0 | 0 | 0 | 0 | 0 | 6.579 | 6.417 | 5.471 | 0 | 0 | 0 | 2 | 3 | 0
2022-09-16 14:00 | 0 | 865.4 | 796.61 | 1 | 4.2 | 26.39 | 100 | 100 | 69.143 | 69.143 | 5.091 | 2.777 | 77.011 | 0 | 0 | 217.079 | 217.079 | 217.079 | 235.496 | 273.397 | 297.005 | 0 | 0 | 0 | 0 | 0 | 0 | 217.078 | 217.079 | 73.09 | 23.28 | 100 | 23 | 0.98 | 346.61 | 0 | 0 | 0 | 0 | 0 | 0 | 6.549 | 6.407 | 5.462 | 0 | 0 | 0 | 2 | 3 | 0
2022-09-16 15:00 | 0 | 852.3 | 795.95 | 1 | 4.6 | 26.2 | 100 | 100 | 69.49 | 69.49 | 5.048 | 2.792 | 77.33 | 0 | 0 | 217.715 | 217.715 | 217.715 | 236.151 | 273.171 | 292.509 | 0 | 0 | 0 | 0 | 0 | 0 | 217.714 | 217.715 | 74.43 | 23.76 | 100 | 20.95 | 0.98 | 346.61 | 0 | 0 | 0 | 0 | 0 | 0 | 6.56 | 6.411 | 5.465 | 0 | 0 | 0 | 2 | 3 | 0
2022-09-16 16:00 | 0 | 805.5 | 769.12 | 1 | 4.9 | 25.61 | 100 | 100 | 67.014 | 67.014 | 4.828 | 2.642 | 74.484 | 0 | 0 | 210.944 | 210.944 | 210.944 | 229.436 | 263.961 | 276.448 | 0 | 0 | 0 | 0 | 0 | 0 | 210.943 | 210.944 | 76.31 | 24.24 | 100 | 17.29 | 0.99 | 346.61 | 0 | 0 | 0 | 0 | 0 | 0 | 6.594 | 6.423 | 5.475 | 0 | 0 | 0 | 2 | 3 | 0
2022-09-16 17:00 | 0 | 722.6 | 705.92 | 1 | 5.2 | 24.55 | 100 | 100 | 60.19 | 60.19 | 4.374 | 2.272 | 66.836 | 0 | 0 | 193.248 | 193.248 | 193.248 | 211.841 | 242.273 | 247.996 | 0 | 0 | 0 | 0 | 0 | 0 | 193.247 | 193.248 | 77.92 | 24.27 | 100 | 12.33 | 0.99 | 346.61 | 0 | 0 | 0 | 0 | 0 | 0 | 6.655 | 6.444 | 5.493 | 0 | 0 | 0 | 2 | 3 | 0
2022-09-16 18:00 | 0 | 576.1 | 572.44 | 1 | 5.2 | 23.72 | 100 | 100 | 39.042 | 39.042 | 2.753 | 1.268 | 43.063 | 0 | 0 | 133.819 | 133.819 | 133.819 | 152.491 | 196.46 | 197.718 | 0 | 0 | 0 | 0 | 0 | 0 | 133.818 | 133.819 | 67.68 | 19.75 | 100 | 6.47 | 1 | 346.61 | 0 | 0 | 0 | 0 | 0 | 0 | 6.704 | 6.46 | 5.507 | 0 | 0 | 0 | 2 | 2 | 0
2022-09-16 19:00 | 0 | 321.8 | 321.8 | 1 | 5.1 | 22.92 | 100 | 100 | 0 | 0 | 0 | 0.521 | 0 | 9.061 | 0 | 9.061 | 9.061 | 9.061 | 27.809 | 110.442 | 110.442 | 0 | 0 | 0 | 0 | 0 | 0 | -0.001 | 0 | 8.2 | 0 | 0 | 0.06 | 1 | 346.61 | 0 | 0 | 0 | 0 | 0 | 0 | 6.751 | 6.477 | 5.521 | 0 | 0 | 0 | 2 | 2 | 0
2022-09-16 20:00 | 0 | 0 | 0 | 0 | 4.5 | 22.53 | 100 | 100 | 0 | 0 | 0 | 0 | 0 | 0 | 0 | 0 | 0 | 0 | 0 | 0 | 0 | 0 | 0 | 0 | 0 | 0 | 0 | -0.001 | 0 | 0 | 0 | 0 | 0 | 0 | 288.26 | 0 | 0 | 0 | 0 | -16.936 | 0 | 5.677 | 6.078 | 5.181 | 0 | 0 | 0 | 2 | 2 | 0
2022-09-16 21:00 | 0 | 0 | 0 | 0 | 4 | 22.14 | 100 | 100 | 0 | 0 | 0 | 0 | 0 | 0 | 0 | 0 | 0 | 0 | 0 | 0 | 0 | 0 | 0 | 0 | 0 | 0 | 0 | -0.001 | 0 | 0 | 0 | 0 | 0 | 0 | 244.31 | 0 | 0 | 0 | 0 | -12.759 | 0 | 3.456 | 5.022 | 4.281 | 0 | 0 | 0 | 1 | 1 | 0
2022-09-16 22:00 | 0 | 0 | 0 | 0 | 3.5 | 21.73 | 100 | 100 | 0 | 0 | 0 | 0 | 0 | 0 | 0 | 0 | 0 | 0 | 0 | 0 | 0 | 0 | 0 | 0 | 0 | 0 | 0 | -0.001 | 0 | 0 | 0 | 0 | 0 | 0 | 209.35 | 0 | 0 | 0 | 0 | -10.148 | 0 | 2.34 | 4.215 | 3.593 | 0 | 0 | 0 | 1 | 1 | 0
2022-09-16 23:00 | 0 | 0 | 0 | 0 | 2.9 | 21.39 | 100 | 100 | 0 | 0 | 0 | 0 | 0 | 0 | 0 | 0 | 0 | 0 | 0 | 0 | 0 | 0 | 0 | 0 | 0 | 0 | 0 | -0.001 | 0 | 0 | 0 | 0 | 0 | 0 | 180.63 | 0 | 0 | 0 | 0 | -8.337 | 0 | 1.732 | 3.566 | 3.04 | 0 | 0 | 0 | 1 | 1 | 0
2022-09-17 | 0 | 0 | 0 | 0 | 2.4 | 20.95 | 100 | 100 | 0 | 0 | 0 | 0 | 0 | 0 | 0 | 0 | 0 | 0 | 0 | 0 | 0 | 0 | 0 | 0 | 0 | 0 | 0 | -0.001 | 0 | 0 | 0 | 0 | 0 | 0 | 156.54 | 0 | 0 | 0 | 0 | -6.994 | 0 | 1.378 | 3.032 | 2.584 | 0 | 0 | 0 | 1 | 1 | 0
2022-09-17 01:00 | 0 | 0 | 0 | 0 | 2.2 | 20.57 | 100 | 100 | 0 | 0 | 0 | 0 | 0 | 0 | 0 | 0 | 0 | 0 | 0 | 0 | 0 | 0 | 0 | 0 | 0 | 0 | 0 | -0.001 | 0 | 0 | 0 | 0 | 0 | 0 | 136.08 | 0 | 0 | 0 | 0 | -5.937 | 0 | 1.154 | 2.582 | 2.201 | 0 | 0 | 0 | 1 | 1 | 0
2022-09-17 02:00 | 0 | 0 | 0 | 0 | 2.2 | 20.27 | 100 | 100 | 0 | 0 | 0 | 0 | 0 | 0 | 0 | 0 | 0 | 0 | 0 | 0 | 0 | 0 | 0 | 0 | 0 | 0 | 0 | -0.001 | 0 | 0 | 0 | 0 | 0 | 0 | 118.6 | 0 | 0 | 0 | 0 | -5.074 | 0 | 1 | 2.199 | 1.875 | 0 | 0 | 0 | 1 | 1 | 0
2022-09-17 03:00 | 0 | 0 | 0 | 0 | 2.1 | 19.56 | 100 | 100 | 0 | 0 | 0 | 0 | 0 | 0 | 0 | 0 | 0 | 0 | 0 | 0 | 0 | 0 | 0 | 0 | 0 | 0 | 0 | -0.001 | 0 | 0 | 0 | 0 | 0 | 0 | 103.55 | 0 | 0 | 0 | 0 | -4.369 | 0 | 0.886 | 1.88 | 1.603 | 0 | 0 | 0 | 1 | 1 | 0
2022-09-17 04:00 | 0 | 0 | 0 | 0 | 2 | 19.46 | 100 | 100 | 0 | 0 | 0 | 0 | 0 | 0 | 0 | 0 | 0 | 0 | 0 | 0 | 0 | 0 | 0 | 0 | 0 | 0 | 0 | -0.001 | 0 | 0 | 0 | 0 | 0 | 0 | 90.66 | 0 | 0 | 0 | 0 | -3.744 | 0 | 0.788 | 1.595 | 1.36 | 0 | 0 | 0 | 1 | 1 | 0
2022-09-17 05:00 | 0 | 0 | 0 | 0 | 2.1 | 19.34 | 100 | 100 | 0 | 0 | 0 | 0 | 0 | 0 | 0 | 0 | 0 | 0 | 0 | 0 | 0 | 0 | 0 | 0 | 0 | 0 | 0 | -0.001 | 0 | 0 | 0 | 0 | 0 | 0 | 79.61 | 0 | 0 | 0 | 0 | -3.208 | 0 | 0.703 | 1.352 | 1.153 | 0 | 0 | 0 | 1 | 1 | 0
2022-09-17 06:00 | 0 | 0 | 0 | 0 | 2.3 | 19.21 | 100 | 100 | 0 | 0 | 0 | 0 | 0 | 0 | 0 | 0 | 0 | 0 | 0 | 0 | 0 | 0 | 0 | 0 | 0 | 0 | 0 | -0.001 | 0 | 0 | 0 | 0 | 0 | 0 | 70.15 | 0 | 0 | 0 | 0 | -2.745 | 0 | 0.625 | 1.145 | 0.976 | 0 | 0 | 0 | 1 | 1 | 0
2022-09-17 07:00 | 0 | 0 | 0 | 1 | 2.1 | 19.34 | 100 | 100 | 0 | 0 | 0 | 0 | 0 | 0 | 0 | 0 | 0 | 0 | 0 | 0 | 0 | 0 | 0 | 0 | 0 | 0 | 0 | -0.001 | 0 | 0 | 0 | 0 | 1.32 | 1 | 62.11 | 0 | 0 | 0 | 0 | -2.333 | 0 | 0.551 | 0.962 | 0.82 | 0 | 0 | 0 | 1 | 1 | 0
2022-09-17 08:00 | 0 | 316.6 | 316.41 | 1 | 1.8 | 20.55 | 100 | 100 | 0 | 0 | 0 | 0.521 | 0 | 0 | 0 | 0 | 0 | 0 | 42.02 | 108.593 | 108.657 | 0 | 0 | 0 | 0 | 0 | 0 | -0.001 | 0 | 0 | 0 | 0 | 1.97 | 1 | 193.06 | 0 | 0 | 0 | 0 | 38.012 | 0 | 0.827 | 1.717 | 1.463 | 0 | 0 | 0 | 2 | 2 | 0
2022-09-17 09:00 | 0 | 527.1 | 521.58 | 1 | 1.5 | 21.58 | 100 | 100 | 27.61 | 27.61 | 1.038 | 0.822 | 29.47 | 0 | 0 | 96.268 | 96.268 | 96.268 | 157.08 | 179.007 | 180.901 | 0 | 0 | 0 | 0 | 0 | 0 | 96.267 | 96.268 | 53.22 | 15.26 | 100 | 8.3 | 1 | 347.5 | 0 | 0 | 0 | 0 | 44.83 | 0 | 5.299 | 5.767 | 4.916 | 0 | 0 | 0 | 2 | 2 | 0
2022-09-17 10:00 | 0 | 686.6 | 666.21 | 1 | 1.9 | 23.68 | 100 | 100 | 55.97 | 55.97 | 3.531 | 2.032 | 61.532 | 0 | 0 | 180.801 | 180.801 | 180.801 | 199.563 | 228.645 | 235.641 | 0 | 0 | 0 | 0 | 0 | 0 | 180.8 | 180.801 | 76.73 | 23.75 | 100 | 14 | 0.99 | 347.5 | 0 | 0 | 0 | 0 | 0 | 0 | 6.759 | 6.479 | 5.523 | 0 | 0 | 0 | 2 | 2 | 0
2022-09-17 11:00 | 0 | 736.8 | 697.96 | 1 | 2 | 24.37 | 100 | 100 | 58.779 | 58.778 | 4.105 | 2.19 | 65.074 | 0 | 0 | 189.113 | 189.113 | 189.113 | 207.808 | 239.541 | 252.87 | 0 | 0 | 0 | 0 | 0 | 0 | 189.112 | 189.113 | 74.79 | 23.24 | 100 | 18.69 | 0.99 | 347.5 | 0 | 0 | 0 | 0 | 0 | 0 | 6.718 | 6.465 | 5.512 | 0 | 0 | 0 | 2 | 2 | 0
2022-09-17 12:00 | 0 | 844 | 782.58 | 1 | 2.8 | 25.03 | 100 | 100 | 68.195 | 68.194 | 4.68 | 2.69 | 75.564 | 0 | 0 | 213.14 | 213.14 | 213.14 | 231.772 | 268.583 | 289.661 | 0 | 0 | 0 | 0 | 0 | 0 | 213.139 | 213.14 | 73.58 | 23.54 | 100 | 21.99 | 0.98 | 347.5 | 0 | 0 | 0 | 0 | 0 | 0 | 6.679 | 6.452 | 5.5 | 0 | 0 | 0 | 2 | 3 | 0
2022-09-17 13:00 | 0 | 872.4 | 799.36 | 1 | 3.3 | 25.41 | 100 | 100 | 69.766 | 69.765 | 4.825 | 2.785 | 77.376 | 0 | 0 | 217.439 | 217.439 | 217.439 | 236.034 | 274.341 | 299.408 | 0 | 0 | 0 | 0 | 0 | 0 | 217.438 | 217.439 | 72.62 | 23.3 | 100 | 23.61 | 0.98 | 347.5 | 0 | 0 | 0 | 0 | 0 | 0 | 6.657 | 6.445 | 5.494 | 0 | 0 | 0 | 2 | 3 | 0
2022-09-17 14:00 | 0 | 872 | 800.43 | 1 | 3.8 | 26.14 | 100 | 100 | 69.609 | 69.608 | 5.031 | 2.796 | 77.436 | 0 | 0 | 217.929 | 217.929 | 217.929 | 236.455 | 274.706 | 299.27 | 0 | 0 | 0 | 0 | 0 | 0 | 217.928 | 217.929 | 72.82 | 23.26 | 100 | 23.38 | 0.98 | 347.5 | 0 | 0 | 0 | 0 | 0 | 0 | 6.615 | 6.43 | 5.481 | 0 | 0 | 0 | 2 | 2 | 0
2022-09-17 15:00 | 0 | 854.9 | 796.44 | 1 | 4.5 | 26.1 | 100 | 100 | 69.498 | 69.497 | 5.024 | 2.789 | 77.311 | 0 | 0 | 217.623 | 217.623 | 217.623 | 236.153 | 273.338 | 293.402 | 0 | 0 | 0 | 0 | 0 | 0 | 217.622 | 217.623 | 74.17 | 23.69 | 100 | 21.31 | 0.98 | 347.5 | 0 | 0 | 0 | 0 | 0 | 0 | 6.617 | 6.431 | 5.482 | 0 | 0 | 0 | 2 | 2 | 0
2022-09-17 16:00 | 0 | 809.7 | 771.67 | 1 | 5.3 | 25.73 | 100 | 100 | 67.195 | 67.194 | 4.867 | 2.654 | 74.716 | 0 | 0 | 211.528 | 211.528 | 211.528 | 230.093 | 264.838 | 277.889 | 0 | 0 | 0 | 0 | 0 | 0 | 211.527 | 211.528 | 76.12 | 24.18 | 100 | 17.63 | 0.99 | 347.5 | 0 | 0 | 0 | 0 | 0 | 0 | 6.639 | 6.438 | 5.488 | 0 | 0 | 0 | 2 | 3 | 0
2022-09-17 17:00 | 0 | 728.5 | 710.79 | 1 | 5.8 | 25.14 | 100 | 100 | 60.562 | 60.562 | 4.534 | 2.299 | 67.395 | 0 | 0 | 194.608 | 194.608 | 194.608 | 213.229 | 243.943 | 250.021 | 0 | 0 | 0 | 0 | 0 | 0 | 194.607 | 194.608 | 77.84 | 24.22 | 100 | 12.66 | 0.99 | 347.5 | 0 | 0 | 0 | 0 | 0 | 0 | 6.673 | 6.45 | 5.499 | 0 | 0 | 0 | 2 | 3 | 0
2022-09-17 18:00 | 0 | 552.6 | 548.74 | 1 | 6.1 | 24.62 | 100 | 100 | 36.493 | 36.493 | 2.442 | 1.16 | 40.095 | 0 | 0 | 125.757 | 125.757 | 125.757 | 144.429 | 188.326 | 189.652 | 0 | 0 | 0 | 0 | 0 | 0 | 125.756 | 125.757 | 66.31 | 19.24 | 100 | 6.78 | 1 | 347.5 | 0 | 0 | 0 | 0 | 0 | 0 | 6.703 | 6.46 | 5.507 | 0 | 0 | 0 | 2 | 2 | 0
2022-09-17 19:00 | 0 | 318.7 | 318.69 | 1 | 6 | 24.14 | 100 | 100 | 0 | 0 | 0 | 0.521 | 0 | 7.754 | 0 | 7.754 | 7.754 | 7.754 | 26.471 | 109.376 | 109.378 | 0 | 0 | 0 | 0 | 0 | 0 | -0.001 | 0 | 7.09 | 0 | 0 | 0.37 | 1 | 347.5 | 0 | 0 | 0 | 0 | 0 | 0 | 6.732 | 6.47 | 5.516 | 0 | 0 | 0 | 2 | 2 | 0
2022-09-17 20:00 | 0 | 0 | 0 | 0 | 5.6 | 23.21 | 100 | 100 | 0 | 0 | 0 | 0 | 0 | 0 | 0 | 0 | 0 | 0 | 0 | 0 | 0 | 0 | 0 | 0 | 0 | 0 | 0 | -0.001 | 0 | 0 | 0 | 0 | 0 | 0 | 289.1 | 0 | 0 | 0 | 0 | -16.953 | 0 | 5.687 | 6.082 | 5.184 | 0 | 0 | 0 | 2 | 2 | 0
2022-09-17 21:00 | 0 | 0 | 0 | 0 | 4.8 | 22.63 | 100 | 100 | 0 | 0 | 0 | 0 | 0 | 0 | 0 | 0 | 0 | 0 | 0 | 0 | 0 | 0 | 0 | 0 | 0 | 0 | 0 | -0.001 | 0 | 0 | 0 | 0 | 0 | 0 | 245.07 | 0 | 0 | 0 | 0 | -12.782 | 0 | 3.466 | 5.029 | 4.287 | 0 | 0 | 0 | 1 | 1 | 0
2022-09-17 22:00 | 0 | 0 | 0 | 0 | 4.5 | 22.21 | 100 | 100 | 0 | 0 | 0 | 0 | 0 | 0 | 0 | 0 | 0 | 0 | 0 | 0 | 0 | 0 | 0 | 0 | 0 | 0 | 0 | -0.001 | 0 | 0 | 0 | 0 | 0 | 0 | 210.05 | 0 | 0 | 0 | 0 | -10.164 | 0 | 2.346 | 4.22 | 3.597 | 0 | 0 | 0 | 1 | 1 | 0
2022-09-17 23:00 | 0 | 0 | 0 | 0 | 4.2 | 21.94 | 100 | 100 | 0 | 0 | 0 | 0 | 0 | 0 | 0 | 0 | 0 | 0 | 0 | 0 | 0 | 0 | 0 | 0 | 0 | 0 | 0 | -0.001 | 0 | 0 | 0 | 0 | 0 | 0 | 181.31 | 0 | 0 | 0 | 0 | -8.345 | 0 | 1.734 | 3.568 | 3.042 | 0 | 0 | 0 | 1 | 1 | 0
2022-09-18 | 0 | 0 | 0 | 0 | 4.2 | 21.57 | 100 | 100 | 0 | 0 | 0 | 0 | 0 | 0 | 0 | 0 | 0 | 0 | 0 | 0 | 0 | 0 | 0 | 0 | 0 | 0 | 0 | -0.001 | 0 | 0 | 0 | 0 | 0 | 0 | 157.21 | 0 | 0 | 0 | 0 | -6.996 | 0 | 1.378 | 3.033 | 2.585 | 0 | 0 | 0 | 1 | 1 | 0
2022-09-18 01:00 | 0 | 0 | 0 | 0 | 4 | 21.29 | 100 | 100 | 0 | 0 | 0 | 0 | 0 | 0 | 0 | 0 | 0 | 0 | 0 | 0 | 0 | 0 | 0 | 0 | 0 | 0 | 0 | -0.001 | 0 | 0 | 0 | 0 | 0 | 0 | 136.76 | 0 | 0 | 0 | 0 | -5.935 | 0 | 1.154 | 2.581 | 2.2 | 0 | 0 | 0 | 1 | 1 | 0
2022-09-18 02:00 | 0 | 0 | 0 | 0 | 3.9 | 20.99 | 100 | 100 | 0 | 0 | 0 | 0 | 0 | 0 | 0 | 0 | 0 | 0 | 0 | 0 | 0 | 0 | 0 | 0 | 0 | 0 | 0 | -0.001 | 0 | 0 | 0 | 0 | 0 | 0 | 119.29 | 0 | 0 | 0 | 0 | -5.072 | 0 | 1 | 2.198 | 1.874 | 0 | 0 | 0 | 1 | 1 | 0
2022-09-18 03:00 | 0 | 0 | 0 | 0 | 3.7 | 20.41 | 100 | 100 | 0 | 0 | 0 | 0 | 0 | 0 | 0 | 0 | 0 | 0 | 0 | 0 | 0 | 0 | 0 | 0 | 0 | 0 | 0 | -0.001 | 0 | 0 | 0 | 0 | 0 | 0 | 104.26 | 0 | 0 | 0 | 0 | -4.362 | 0 | 0.885 | 1.877 | 1.6 | 0 | 0 | 0 | 1 | 1 | 0
2022-09-18 04:00 | 0 | 0 | 0 | 0 | 3.4 | 20.15 | 100 | 100 | 0 | 0 | 0 | 0 | 0 | 0 | 0 | 0 | 0 | 0 | 0 | 0 | 0 | 0 | 0 | 0 | 0 | 0 | 0 | -0.001 | 0 | 0 | 0 | 0 | 0 | 0 | 91.36 | 0 | 0 | 0 | 0 | -3.744 | 0 | 0.788 | 1.596 | 1.36 | 0 | 0 | 0 | 1 | 1 | 0
2022-09-18 05:00 | 0 | 0 | 0 | 0 | 3.1 | 19.68 | 100 | 100 | 0 | 0 | 0 | 0 | 0 | 0 | 0 | 0 | 0 | 0 | 0 | 0 | 0 | 0 | 0 | 0 | 0 | 0 | 0 | -0.001 | 0 | 0 | 0 | 0 | 0 | 0 | 80.26 | 0 | 0 | 0 | 0 | -3.223 | 0 | 0.705 | 1.359 | 1.159 | 0 | 0 | 0 | 1 | 1 | 0
2022-09-18 06:00 | 0 | 0 | 0 | 0 | 2.6 | 19.35 | 100 | 100 | 0 | 0 | 0 | 0 | 0 | 0 | 0 | 0 | 0 | 0 | 0 | 0 | 0 | 0 | 0 | 0 | 0 | 0 | 0 | -0.001 | 0 | 0 | 0 | 0 | 0 | 0 | 70.73 | 0 | 0 | 0 | 0 | -2.767 | 0 | 0.628 | 1.154 | 0.984 | 0 | 0 | 0 | 1 | 1 | 0
2022-09-18 07:00 | 0 | 0 | 0 | 1 | 2 | 19.61 | 100 | 100 | 0 | 0 | 0 | 0 | 0 | 0 | 0 | 0 | 0 | 0 | 0 | 0 | 0 | 0 | 0 | 0 | 0 | 0 | 0 | -0.001 | 0 | 0 | 0 | 0 | 0.93 | 1 | 62.64 | 0 | 0 | 0 | 0 | -2.347 | 0 | 0.553 | 0.968 | 0.825 | 0 | 0 | 0 | 1 | 1 | 0
2022-09-18 08:00 | 0 | 327.4 | 327.12 | 1 | 1.5 | 19.98 | 100 | 100 | 0 | 0 | 0 | 0.521 | 0 | 0 | 0 | 0 | 0 | 0 | 43.052 | 112.269 | 112.364 | 0 | 0 | 0 | 0 | 0 | 0 | -0.001 | 0 | 0 | 0 | 0 | 2.35 | 1 | 196.81 | 0 | 0 | 0 | 0 | 38.947 | 0 | 0.844 | 1.76 | 1.501 | 0 | 0 | 0 | 2 | 2 | 0
2022-09-18 09:00 | 0 | 517.6 | 511.66 | 1 | 1.4 | 20.66 | 100 | 100 | 26.952 | 26.952 | 0.995 | 0.801 | 28.748 | 0 | 0 | 94.18 | 94.18 | 94.18 | 154.047 | 175.603 | 177.64 | 0 | 0 | 0 | 0 | 0 | 0 | 94.179 | 94.18 | 53.02 | 15.17 | 100 | 8.69 | 1 | 347.5 | 0 | 0 | 0 | 0 | 43.742 | 0 | 5.371 | 5.805 | 4.949 | 0 | 0 | 0 | 2 | 2 | 0
2022-09-18 10:00 | 0 | 701.1 | 679.1 | 1 | 1.7 | 23.33 | 100 | 100 | 57.314 | 57.314 | 3.704 | 2.102 | 63.12 | 0 | 0 | 184.535 | 184.535 | 184.535 | 203.33 | 233.069 | 240.618 | 0 | 0 | 0 | 0 | 0 | 0 | 184.534 | 184.535 | 76.69 | 23.82 | 100 | 14.39 | 0.99 | 347.5 | 0 | 0 | 0 | 0 | 0 | 0 | 6.779 | 6.486 | 5.529 | 0 | 0 | 0 | 2 | 2 | 0
2022-09-18 11:00 | 0 | 664 | 627.52 | 1 | 2.9 | 24.6 | 100 | 100 | 51.456 | 51.456 | 3.019 | 1.802 | 56.277 | 0 | 0 | 168.052 | 168.052 | 168.052 | 186.725 | 215.364 | 227.885 | 0 | 0 | 0 | 0 | 0 | 0 | 168.051 | 168.052 | 73.74 | 22.58 | 100 | 19.08 | 0.99 | 347.5 | 0 | 0 | 0 | 0 | 0 | 0 | 6.705 | 6.461 | 5.508 | 0 | 0 | 0 | 2 | 2 | 0
2022-09-18 12:00 | 0 | 527.9 | 488.11 | 1 | 3.5 | 25.06 | 100 | 100 | 36.473 | 36.473 | 2.485 | 1.161 | 40.119 | 0 | 0 | 125.828 | 125.828 | 125.828 | 144.457 | 167.519 | 181.175 | 0 | 0 | 0 | 0 | 0 | 0 | 125.827 | 125.828 | 69.45 | 20.13 | 100 | 22.39 | 0.98 | 347.5 | 0 | 0 | 0 | 0 | 0 | 0 | 6.678 | 6.452 | 5.5 | 0 | 0 | 0 | 2 | 2 | 0
2022-09-18 13:00 | 0 | 513 | 468.64 | 1 | 3.6 | 25.74 | 100 | 100 | 34.279 | 34.279 | 2.472 | 1.083 | 37.835 | 0 | 0 | 119.71 | 119.71 | 119.71 | 138.274 | 160.838 | 176.062 | 0 | 0 | 0 | 0 | 0 | 0 | 119.709 | 119.71 | 67.99 | 19.47 | 100 | 24 | 0.98 | 347.5 | 0 | 0 | 0 | 0 | 0 | 0 | 6.638 | 6.438 | 5.488 | 0 | 0 | 0 | 2 | 2 | 0
2022-09-18 14:00 | 0 | 655.7 | 600.15 | 1 | 4.2 | 26.53 | 100 | 100 | 47.413 | 47.413 | 3.299 | 1.644 | 52.356 | 0 | 0 | 158.673 | 158.673 | 158.673 | 177.162 | 205.971 | 225.036 | 0 | 0 | 0 | 0 | 0 | 0 | 158.672 | 158.673 | 70.51 | 21.07 | 100 | 23.75 | 0.98 | 347.5 | 0 | 0 | 0 | 0 | 0 | 0 | 6.592 | 6.422 | 5.475 | 0 | 0 | 0 | 2 | 2 | 0
2022-09-18 15:00 | 0 | 710.3 | 660.09 | 1 | 5 | 26.38 | 100 | 100 | 53.831 | 53.831 | 3.992 | 1.963 | 59.787 | 0 | 0 | 177.098 | 177.098 | 177.098 | 195.602 | 226.541 | 243.775 | 0 | 0 | 0 | 0 | 0 | 0 | 177.097 | 177.098 | 72.65 | 22.08 | 100 | 21.67 | 0.98 | 347.5 | 0 | 0 | 0 | 0 | 0 | 0 | 6.601 | 6.425 | 5.477 | 0 | 0 | 0 | 2 | 2 | 0
2022-09-18 16:00 | 0 | 628.5 | 597.83 | 1 | 5.7 | 25.79 | 100 | 100 | 48.119 | 48.119 | 3.024 | 1.659 | 52.803 | 0 | 0 | 159.615 | 159.615 | 159.615 | 178.175 | 205.176 | 215.701 | 0 | 0 | 0 | 0 | 0 | 0 | 159.614 | 159.615 | 74 | 22.31 | 100 | 17.97 | 0.99 | 347.5 | 0 | 0 | 0 | 0 | 0 | 0 | 6.635 | 6.437 | 5.487 | 0 | 0 | 0 | 2 | 2 | 0
2022-09-18 17:00 | 0 | 645.1 | 628.6 | 1 | 6.3 | 24.91 | 100 | 100 | 52.028 | 52.028 | 3.147 | 1.834 | 57.009 | 0 | 0 | 169.864 | 169.864 | 169.864 | 188.508 | 215.736 | 221.398 | 0 | 0 | 0 | 0 | 0 | 0 | 169.863 | 169.864 | 76.72 | 23.5 | 100 | 12.99 | 0.99 | 347.5 | 0 | 0 | 0 | 0 | 0 | 0 | 6.686 | 6.455 | 5.502 | 0 | 0 | 0 | 2 | 2 | 0
2022-09-18 18:00 | 0 | 510.5 | 506.59 | 1 | 7 | 24.14 | 100 | 100 | 32.627 | 32.627 | 1.806 | 1.003 | 35.436 | 0 | 0 | 112.997 | 112.997 | 112.997 | 131.715 | 173.862 | 175.204 | 0 | 0 | 0 | 0 | 0 | 0 | 112.996 | 112.997 | 64.49 | 18.62 | 100 | 7.09 | 1 | 347.5 | 0 | 0 | 0 | 0 | 0 | 0 | 6.732 | 6.47 | 5.516 | 0 | 0 | 0 | 2 | 2 | 0
2022-09-18 19:00 | 0 | 281.9 | 281.88 | 1 | 7.2 | 23.46 | 100 | 100 | 0 | 0 | 0 | 0.521 | 0 | 3.684 | 0 | 3.684 | 3.684 | 3.684 | 22.467 | 96.741 | 96.748 | 0 | 0 | 0 | 0 | 0 | 0 | -0.001 | 0 | 3.81 | 0 | 0 | 0.68 | 1 | 347.5 | 0 | 0 | 0 | 0 | 0 | 0 | 6.772 | 6.484 | 5.527 | 0 | 0 | 0 | 2 | 2 | 0
2022-09-18 20:00 | 0 | 0 | 0 | 0 | 7.1 | 23.19 | 100 | 100 | 0 | 0 | 0 | 0 | 0 | 0 | 0 | 0 | 0 | 0 | 0 | 0 | 0 | 0 | 0 | 0 | 0 | 0 | 0 | -0.001 | 0 | 0 | 0 | 0 | 0 | 0 | 289.09 | 0 | 0 | 0 | 0 | -16.955 | 0 | 5.688 | 6.082 | 5.185 | 0 | 0 | 0 | 2 | 2 | 0
2022-09-18 21:00 | 0 | 0 | 0 | 0 | 7.1 | 22.64 | 100 | 100 | 0 | 0 | 0 | 0 | 0 | 0 | 0 | 0 | 0 | 0 | 0 | 0 | 0 | 0 | 0 | 0 | 0 | 0 | 0 | -0.001 | 0 | 0 | 0 | 0 | 0 | 0 | 245.06 | 0 | 0 | 0 | 0 | -12.781 | 0 | 3.466 | 5.028 | 4.287 | 0 | 0 | 0 | 1 | 1 | 0
2022-09-18 22:00 | 0 | 0 | 0 | 0 | 6.9 | 22.3 | 100 | 100 | 0 | 0 | 0 | 0 | 0 | 0 | 0 | 0 | 0 | 0 | 0 | 0 | 0 | 0 | 0 | 0 | 0 | 0 | 0 | -0.001 | 0 | 0 | 0 | 0 | 0 | 0 | 210.07 | 0 | 0 | 0 | 0 | -10.158 | 0 | 2.344 | 4.218 | 3.596 | 0 | 0 | 0 | 1 | 1 | 0
2022-09-18 23:00 | 0 | 0 | 0 | 0 | 7.3 | 22.01 | 100 | 100 | 0 | 0 | 0 | 0 | 0 | 0 | 0 | 0 | 0 | 0 | 0 | 0 | 0 | 0 | 0 | 0 | 0 | 0 | 0 | -0.001 | 0 | 0 | 0 | 0 | 0 | 0 | 181.33 | 0 | 0 | 0 | 0 | -8.342 | 0 | 1.733 | 3.567 | 3.041 | 0 | 0 | 0 | 1 | 1 | 0
2022-09-19 | 0 | 0 | 0 | 0 | 7 | 21.75 | 100 | 100 | 0 | 0 | 0 | 0 | 0 | 0 | 0 | 0 | 0 | 0 | 0 | 0 | 0 | 0 | 0 | 0 | 0 | 0 | 0 | -0.001 | 0 | 0 | 0 | 0 | 0 | 0 | 157.26 | 0 | 0 | 0 | 0 | -6.989 | 0 | 1.377 | 3.03 | 2.583 | 0 | 0 | 0 | 1 | 1 | 0
2022-09-19 01:00 | 0 | 0 | 0 | 0 | 6.9 | 21.4 | 100 | 100 | 0 | 0 | 0 | 0 | 0 | 0 | 0 | 0 | 0 | 0 | 0 | 0 | 0 | 0 | 0 | 0 | 0 | 0 | 0 | -0.001 | 0 | 0 | 0 | 0 | 0 | 0 | 136.82 | 0 | 0 | 0 | 0 | -5.933 | 0 | 1.153 | 2.58 | 2.199 | 0 | 0 | 0 | 1 | 1 | 0
2022-09-19 02:00 | 0 | 0 | 0 | 0 | 6.6 | 20.96 | 100 | 100 | 0 | 0 | 0 | 0 | 0 | 0 | 0 | 0 | 0 | 0 | 0 | 0 | 0 | 0 | 0 | 0 | 0 | 0 | 0 | -0.001 | 0 | 0 | 0 | 0 | 0 | 0 | 119.33 | 0 | 0 | 0 | 0 | -5.076 | 0 | 1 | 2.2 | 1.875 | 0 | 0 | 0 | 1 | 1 | 0
2022-09-19 03:00 | 0 | 0 | 0 | 0 | 6.3 | 20.46 | 100 | 100 | 0 | 0 | 0 | 0 | 0 | 0 | 0 | 0 | 0 | 0 | 0 | 0 | 0 | 0 | 0 | 0 | 0 | 0 | 0 | -0.001 | 0 | 0 | 0 | 0 | 0 | 0 | 104.31 | 0 | 0 | 0 | 0 | -4.362 | 0 | 0.885 | 1.877 | 1.6 | 0 | 0 | 0 | 1 | 1 | 0
2022-09-19 04:00 | 0 | 0 | 0 | 0 | 6 | 20.07 | 100 | 100 | 0 | 0 | 0 | 0 | 0 | 0 | 0 | 0 | 0 | 0 | 0 | 0 | 0 | 0 | 0 | 0 | 0 | 0 | 0 | -0.001 | 0 | 0 | 0 | 0 | 0 | 0 | 91.39 | 0 | 0 | 0 | 0 | -3.75 | 0 | 0.789 | 1.598 | 1.362 | 0 | 0 | 0 | 1 | 1 | 0
2022-09-19 05:00 | 0 | 0 | 0 | 0 | 5.7 | 19.89 | 100 | 100 | 0 | 0 | 0 | 0 | 0 | 0 | 0 | 0 | 0 | 0 | 0 | 0 | 0 | 0 | 0 | 0 | 0 | 0 | 0 | -0.001 | 0 | 0 | 0 | 0 | 0 | 0 | 80.31 | 0 | 0 | 0 | 0 | -3.215 | 0 | 0.704 | 1.356 | 1.156 | 0 | 0 | 0 | 1 | 1 | 0
2022-09-19 06:00 | 0 | 0 | 0 | 0 | 5.5 | 19.67 | 100 | 100 | 0 | 0 | 0 | 0 | 0 | 0 | 0 | 0 | 0 | 0 | 0 | 0 | 0 | 0 | 0 | 0 | 0 | 0 | 0 | -0.001 | 0 | 0 | 0 | 0 | 0 | 0 | 70.82 | 0 | 0 | 0 | 0 | -2.755 | 0 | 0.626 | 1.149 | 0.98 | 0 | 0 | 0 | 1 | 1 | 0
2022-09-19 07:00 | 0 | 0 | 0 | 1 | 5.3 | 19.41 | 100 | 100 | 0 | 0 | 0 | 0 | 0 | 0 | 0 | 0 | 0 | 0 | 0 | 0 | 0 | 0 | 0 | 0 | 0 | 0 | 0 | -0.001 | 0 | 0 | 0 | 0 | 0.55 | 1 | 62.69 | 0 | 0 | 0 | 0 | -2.359 | 0 | 0.555 | 0.974 | 0.83 | 0 | 0 | 0 | 1 | 1 | 0
2022-09-19 08:00 | 0 | 367 | 366.58 | 1 | 5.3 | 20.31 | 100 | 100 | 0 | 0 | 0 | 0.521 | 0 | 0 | 0 | 0 | 0 | 0 | 47.805 | 125.81 | 125.954 | 0 | 0 | 0 | 0 | 0 | 0 | -0.001 | 0 | 0 | 0 | 0 | 2.74 | 1 | 212.47 | 0 | 0 | 0 | 0 | 43.477 | 0 | 0.882 | 1.86 | 1.586 | 0 | 0 | 0 | 2 | 2 | 0
2022-09-19 09:00 | 0 | 598.7 | 591.2 | 1 | 5.7 | 21.47 | 100 | 100 | 35.389 | 35.389 | 2.048 | 1.107 | 38.544 | 0 | 0 | 121.569 | 121.569 | 121.569 | 177.941 | 202.901 | 205.474 | 0 | 0 | 0 | 0 | 0 | 0 | 121.568 | 121.569 | 59.17 | 17.22 | 100 | 9.08 | 1 | 347.5 | 0 | 0 | 0 | 0 | 39.197 | 0 | 5.935 | 6.067 | 5.172 | 0 | 0 | 0 | 2 | 2 | 0
2022-09-19 10:00 | 0 | 732 | 707.77 | 1 | 6.8 | 23.42 | 100 | 100 | 60.237 | 60.237 | 4.229 | 2.268 | 66.734 | 0 | 0 | 193.026 | 193.026 | 193.026 | 211.812 | 242.906 | 251.222 | 0 | 0 | 0 | 0 | 0 | 0 | 193.025 | 193.026 | 76.83 | 23.98 | 100 | 14.78 | 0.99 | 347.5 | 0 | 0 | 0 | 0 | 0 | 0 | 6.774 | 6.484 | 5.528 | 0 | 0 | 0 | 2 | 2 | 0
2022-09-19 11:00 | 0 | 804.4 | 758.36 | 1 | 7 | 24.46 | 100 | 100 | 65.694 | 65.694 | 4.546 | 2.553 | 72.793 | 0 | 0 | 206.839 | 206.839 | 206.839 | 225.525 | 260.27 | 276.07 | 0 | 0 | 0 | 0 | 0 | 0 | 206.838 | 206.839 | 74.92 | 23.8 | 100 | 19.48 | 0.99 | 347.5 | 0 | 0 | 0 | 0 | 0 | 0 | 6.713 | 6.464 | 5.51 | 0 | 0 | 0 | 2 | 3 | 0
2022-09-19 12:00 | 0 | 842.7 | 776.94 | 1 | 6.9 | 25.26 | 100 | 100 | 67.279 | 67.279 | 4.723 | 2.646 | 74.648 | 0 | 0 | 211.162 | 211.162 | 211.162 | 229.772 | 266.646 | 289.215 | 0 | 0 | 0 | 0 | 0 | 0 | 211.161 | 211.162 | 73.01 | 23.26 | 100 | 22.79 | 0.98 | 347.5 | 0 | 0 | 0 | 0 | 0 | 0 | 6.666 | 6.448 | 5.496 | 0 | 0 | 0 | 2 | 3 | 0
2022-09-19 13:00 | 0 | 863.7 | 786.6 | 1 | 6.9 | 25.97 | 100 | 100 | 67.836 | 67.836 | 4.943 | 2.695 | 75.474 | 0 | 0 | 213.366 | 213.366 | 213.366 | 231.909 | 269.962 | 296.422 | 0 | 0 | 0 | 0 | 0 | 0 | 213.365 | 213.366 | 71.98 | 22.88 | 100 | 24.39 | 0.98 | 347.5 | 0 | 0 | 0 | 0 | 0 | 0 | 6.625 | 6.433 | 5.484 | 0 | 0 | 0 | 2 | 3 | 0
2022-09-19 14:00 | 0 | 863.7 | 788.21 | 1 | 6.7 | 26.58 | 100 | 100 | 67.808 | 67.808 | 5.118 | 2.709 | 75.635 | 0 | 0 | 214.02 | 214.02 | 214.02 | 232.504 | 270.514 | 296.422 | 0 | 0 | 0 | 0 | 0 | 0 | 214.019 | 214.02 | 72.2 | 22.88 | 100 | 24.13 | 0.98 | 347.5 | 0 | 0 | 0 | 0 | 0 | 0 | 6.589 | 6.421 | 5.474 | 0 | 0 | 0 | 2 | 3 | 0
2022-09-19 15:00 | 0 | 845.4 | 783.65 | 1 | 6.5 | 26.6 | 100 | 100 | 67.617 | 67.617 | 5.126 | 2.7 | 75.442 | 0 | 0 | 213.587 | 213.587 | 213.587 | 232.069 | 268.948 | 290.141 | 0 | 0 | 0 | 0 | 0 | 0 | 213.586 | 213.587 | 73.61 | 23.3 | 100 | 22.04 | 0.98 | 347.5 | 0 | 0 | 0 | 0 | 0 | 0 | 6.588 | 6.421 | 5.474 | 0 | 0 | 0 | 2 | 2 | 0
2022-09-19 16:00 | 0 | 802.3 | 761.65 | 1 | 6.5 | 26.24 | 100 | 100 | 65.668 | 65.667 | 4.981 | 2.586 | 73.235 | 0 | 0 | 208.374 | 208.374 | 208.374 | 226.89 | 261.4 | 275.349 | 0 | 0 | 0 | 0 | 0 | 0 | 208.373 | 208.374 | 75.68 | 23.85 | 100 | 18.32 | 0.99 | 347.5 | 0 | 0 | 0 | 0 | 0 | 0 | 6.609 | 6.428 | 5.48 | 0 | 0 | 0 | 2 | 3 | 0
2022-09-19 17:00 | 0 | 721 | 701.62 | 1 | 6.7 | 24.98 | 100 | 100 | 59.601 | 59.6 | 4.336 | 2.241 | 66.177 | 0 | 0 | 191.695 | 191.695 | 191.695 | 210.331 | 240.797 | 247.447 | 0 | 0 | 0 | 0 | 0 | 0 | 191.694 | 191.695 | 77.47 | 24.09 | 100 | 13.31 | 0.99 | 347.5 | 0 | 0 | 0 | 0 | 0 | 0 | 6.682 | 6.453 | 5.501 | 0 | 0 | 0 | 2 | 3 | 0
2022-09-19 18:00 | 0 | 568.2 | 563.45 | 1 | 7.2 | 23.75 | 100 | 100 | 36.608 | 36.608 | 2.388 | 1.162 | 40.158 | 0 | 0 | 125.934 | 125.934 | 125.934 | 144.689 | 193.378 | 195.006 | 0 | 0 | 0 | 0 | 0 | 0 | 125.933 | 125.934 | 64.58 | 18.77 | 100 | 7.41 | 1 | 347.5 | 0 | 0 | 0 | 0 | 0 | 0 | 6.755 | 6.478 | 5.522 | 0 | 0 | 0 | 2 | 2 | 0
2022-09-19 19:00 | 0 | 324.2 | 324.15 | 1 | 7.4 | 22.7 | 100 | 100 | 0 | 0 | 0 | 0.521 | 0 | 5.891 | 0 | 5.891 | 5.891 | 5.891 | 24.747 | 111.249 | 111.265 | 0 | 0 | 0 | 0 | 0 | 0 | -0.001 | 0 | 5.29 | 0 | 0 | 0.99 | 1 | 347.5 | 0 | 0 | 0 | 0 | 0 | 0 | 6.817 | 6.499 | 5.54 | 0 | 0 | 0 | 2 | 2 | 0
2022-09-19 20:00 | 0 | 0 | 0 | 0 | 6.9 | 22.25 | 100 | 100 | 0 | 0 | 0 | 0 | 0 | 0 | 0 | 0 | 0 | 0 | 0 | 0 | 0 | 0 | 0 | 0 | 0 | 0 | 0 | -0.001 | 0 | 0 | 0 | 0 | 0 | 0 | 288.83 | 0 | 0 | 0 | 0 | -17.03 | 0 | 5.732 | 6.099 | 5.199 | 0 | 0 | 0 | 2 | 2 | 0
2022-09-19 21:00 | 0 | 0 | 0 | 0 | 6.5 | 21.56 | 100 | 100 | 0 | 0 | 0 | 0 | 0 | 0 | 0 | 0 | 0 | 0 | 0 | 0 | 0 | 0 | 0 | 0 | 0 | 0 | 0 | -0.001 | 0 | 0 | 0 | 0 | 0 | 0 | 244.62 | 0 | 0 | 0 | 0 | -12.834 | 0 | 3.491 | 5.043 | 4.299 | 0 | 0 | 0 | 1 | 1 | 0
2022-09-19 22:00 | 0 | 0 | 0 | 0 | 6.2 | 21.44 | 100 | 100 | 0 | 0 | 0 | 0 | 0 | 0 | 0 | 0 | 0 | 0 | 0 | 0 | 0 | 0 | 0 | 0 | 0 | 0 | 0 | -0.001 | 0 | 0 | 0 | 0 | 0 | 0 | 209.55 | 0 | 0 | 0 | 0 | -10.182 | 0 | 2.353 | 4.226 | 3.603 | 0 | 0 | 0 | 1 | 1 | 0
2022-09-19 23:00 | 0 | 0 | 0 | 0 | 6.4 | 21.17 | 100 | 100 | 0 | 0 | 0 | 0 | 0 | 0 | 0 | 0 | 0 | 0 | 0 | 0 | 0 | 0 | 0 | 0 | 0 | 0 | 0 | -0.001 | 0 | 0 | 0 | 0 | 0 | 0 | 180.76 | 0 | 0 | 0 | 0 | -8.358 | 0 | 1.738 | 3.573 | 3.046 | 0 | 0 | 0 | 1 | 1 | 0
2022-09-20 | 0 | 0 | 0 | 0 | 6.6 | 20.89 | 100 | 100 | 0 | 0 | 0 | 0 | 0 | 0 | 0 | 0 | 0 | 0 | 0 | 0 | 0 | 0 | 0 | 0 | 0 | 0 | 0 | -0.001 | 0 | 0 | 0 | 0 | 0 | 0 | 156.63 | 0 | 0 | 0 | 0 | -7.002 | 0 | 1.38 | 3.035 | 2.587 | 0 | 0 | 0 | 1 | 1 | 0
2022-09-20 01:00 | 0 | 0 | 0 | 0 | 6.7 | 20.68 | 100 | 100 | 0 | 0 | 0 | 0 | 0 | 0 | 0 | 0 | 0 | 0 | 0 | 0 | 0 | 0 | 0 | 0 | 0 | 0 | 0 | -0.001 | 0 | 0 | 0 | 0 | 0 | 0 | 136.18 | 0 | 0 | 0 | 0 | -5.937 | 0 | 1.154 | 2.582 | 2.201 | 0 | 0 | 0 | 1 | 1 | 0
2022-09-20 02:00 | 0 | 0 | 0 | 0 | 6.7 | 20.41 | 100 | 100 | 0 | 0 | 0 | 0 | 0 | 0 | 0 | 0 | 0 | 0 | 0 | 0 | 0 | 0 | 0 | 0 | 0 | 0 | 0 | -0.001 | 0 | 0 | 0 | 0 | 0 | 0 | 118.71 | 0 | 0 | 0 | 0 | -5.072 | 0 | 1 | 2.198 | 1.874 | 0 | 0 | 0 | 1 | 1 | 0
2022-09-20 03:00 | 0 | 0 | 0 | 0 | 6.5 | 20.1 | 100 | 100 | 0 | 0 | 0 | 0 | 0 | 0 | 0 | 0 | 0 | 0 | 0 | 0 | 0 | 0 | 0 | 0 | 0 | 0 | 0 | -0.001 | 0 | 0 | 0 | 0 | 0 | 0 | 103.72 | 0 | 0 | 0 | 0 | -4.351 | 0 | 0.883 | 1.872 | 1.596 | 0 | 0 | 0 | 1 | 1 | 0
2022-09-20 04:00 | 0 | 0 | 0 | 0 | 6 | 19.88 | 100 | 100 | 0 | 0 | 0 | 0 | 0 | 0 | 0 | 0 | 0 | 0 | 0 | 0 | 0 | 0 | 0 | 0 | 0 | 0 | 0 | -0.001 | 0 | 0 | 0 | 0 | 0 | 0 | 90.86 | 0 | 0 | 0 | 0 | -3.733 | 0 | 0.787 | 1.591 | 1.356 | 0 | 0 | 0 | 1 | 1 | 0
2022-09-20 05:00 | 0 | 0 | 0 | 0 | 5.6 | 19.71 | 100 | 100 | 0 | 0 | 0 | 0 | 0 | 0 | 0 | 0 | 0 | 0 | 0 | 0 | 0 | 0 | 0 | 0 | 0 | 0 | 0 | -0.001 | 0 | 0 | 0 | 0 | 0 | 0 | 79.84 | 0 | 0 | 0 | 0 | -3.201 | 0 | 0.701 | 1.349 | 1.15 | 0 | 0 | 0 | 1 | 1 | 0
2022-09-20 06:00 | 0 | 0 | 0 | 0 | 5.6 | 19.61 | 100 | 100 | 0 | 0 | 0 | 0 | 0 | 0 | 0 | 0 | 0 | 0 | 0 | 0 | 0 | 0 | 0 | 0 | 0 | 0 | 0 | -0.001 | 0 | 0 | 0 | 0 | 0 | 0 | 70.4 | 0 | 0 | 0 | 0 | -2.738 | 0 | 0.623 | 1.141 | 0.973 | 0 | 0 | 0 | 1 | 1 | 0
2022-09-20 07:00 | 0 | 0 | 0 | 1 | 5.9 | 19.65 | 100 | 100 | 0 | 0 | 0 | 0 | 0 | 0 | 0 | 0 | 0 | 0 | 0 | 0 | 0 | 0 | 0 | 0 | 0 | 0 | 0 | -0.001 | 0 | 0 | 0 | 0 | 0.16 | 1 | 62.38 | 0 | 0 | 0 | 0 | -2.331 | 0 | 0.55 | 0.961 | 0.819 | 0 | 0 | 0 | 1 | 1 | 0
2022-09-20 08:00 | 0 | 292.8 | 292.36 | 1 | 6.4 | 20.7 | 100 | 100 | 0 | 0 | 0 | 0.521 | 0 | 0 | 0 | 0 | 0 | 0 | 37.774 | 100.339 | 100.489 | 0 | 0 | 0 | 0 | 0 | 0 | -0.001 | 0 | 0 | 0 | 0 | 3.13 | 1 | 179.4 | 0 | 0 | 0 | 0 | 33.97 | 0 | 0.794 | 1.625 | 1.385 | 0 | 0 | 0 | 2 | 2 | 0
2022-09-20 09:00 | 0 | 509.4 | 502.46 | 1 | 7 | 21.9 | 100 | 100 | 24.4 | 24.4 | 1.137 | 0.734 | 26.272 | 0 | 0 | 87.007 | 87.007 | 87.007 | 151.184 | 172.445 | 174.826 | 0 | 0 | 0 | 0 | 0 | 0 | 87.006 | 87.007 | 49.77 | 13.96 | 100 | 9.47 | 1 | 347.5 | 0 | 0 | 0 | 0 | 48.797 | 0 | 5.012 | 5.597 | 4.771 | 0 | 0 | 0 | 2 | 2 | 0
2022-09-20 10:00 | 0 | 724.1 | 698.84 | 1 | 7.5 | 23.96 | 100 | 100 | 59.237 | 59.236 | 4.129 | 2.214 | 65.579 | 0 | 0 | 190.305 | 190.305 | 190.305 | 209.04 | 239.843 | 248.511 | 0 | 0 | 0 | 0 | 0 | 0 | 190.304 | 190.305 | 76.58 | 23.84 | 100 | 15.18 | 0.99 | 347.5 | 0 | 0 | 0 | 0 | 0 | 0 | 6.742 | 6.474 | 5.519 | 0 | 0 | 0 | 2 | 2 | 0
2022-09-20 11:00 | 0 | 797.8 | 750.28 | 1 | 7.7 | 25.19 | 100 | 100 | 64.539 | 64.538 | 4.635 | 2.501 | 71.674 | 0 | 0 | 204.368 | 204.368 | 204.368 | 222.985 | 257.495 | 273.805 | 0 | 0 | 0 | 0 | 0 | 0 | 204.367 | 204.368 | 74.64 | 23.57 | 100 | 19.88 | 0.99 | 347.5 | 0 | 0 | 0 | 0 | 0 | 0 | 6.67 | 6.449 | 5.498 | 0 | 0 | 0 | 2 | 3 | 0
2022-09-20 12:00 | 0 | 828.2 | 761.33 | 1 | 7.8 | 26.28 | 100 | 100 | 64.904 | 64.904 | 4.948 | 2.545 | 72.397 | 0 | 0 | 206.476 | 206.476 | 206.476 | 224.989 | 261.288 | 284.238 | 0 | 0 | 0 | 0 | 0 | 0 | 206.475 | 206.476 | 72.64 | 22.83 | 100 | 23.18 | 0.98 | 347.5 | 0 | 0 | 0 | 0 | 0 | 0 | 6.607 | 6.427 | 5.479 | 0 | 0 | 0 | 2 | 3 | 0
2022-09-20 13:00 | 0 | 856.8 | 777.88 | 1 | 7.7 | 27.26 | 100 | 100 | 66.179 | 66.179 | 5.251 | 2.637 | 74.068 | 0 | 0 | 210.735 | 210.735 | 210.735 | 229.155 | 266.97 | 294.054 | 0 | 0 | 0 | 0 | 0 | 0 | 210.734 | 210.735 | 71.67 | 22.51 | 100 | 24.78 | 0.98 | 347.5 | 0 | 0 | 0 | 0 | 0 | 0 | 6.55 | 6.408 | 5.462 | 0 | 0 | 0 | 2 | 3 | 0
2022-09-20 14:00 | 0 | 854 | 777.03 | 1 | 7.6 | 28.12 | 100 | 100 | 65.76 | 65.759 | 5.484 | 2.636 | 73.88 | 0 | 0 | 210.693 | 210.693 | 210.693 | 229.032 | 266.677 | 293.093 | 0 | 0 | 0 | 0 | 0 | 0 | 210.692 | 210.693 | 71.89 | 22.44 | 100 | 24.51 | 0.98 | 347.5 | 0 | 0 | 0 | 0 | 0 | 0 | 6.501 | 6.39 | 5.448 | 0 | 0 | 0 | 2 | 2 | 0
2022-09-20 15:00 | 0 | 714.6 | 660.69 | 1 | 7.7 | 27.56 | 100 | 100 | 53.272 | 53.271 | 4.418 | 1.964 | 59.654 | 0 | 0 | 177.14 | 177.14 | 177.14 | 195.531 | 226.75 | 245.251 | 0 | 0 | 0 | 0 | 0 | 0 | 177.139 | 177.14 | 72.23 | 21.72 | 100 | 22.4 | 0.98 | 347.5 | 0 | 0 | 0 | 0 | 0 | 0 | 6.533 | 6.402 | 5.457 | 0 | 0 | 0 | 2 | 3 | 0
2022-09-20 16:00 | 0 | 755.1 | 715.41 | 1 | 8.1 | 26.8 | 100 | 100 | 59.839 | 59.839 | 4.965 | 2.298 | 67.102 | 0 | 0 | 194.546 | 194.546 | 194.546 | 213.009 | 245.528 | 259.15 | 0 | 0 | 0 | 0 | 0 | 0 | 194.545 | 194.546 | 75.07 | 23.09 | 100 | 18.66 | 0.99 | 347.5 | 0 | 0 | 0 | 0 | 0 | 0 | 6.576 | 6.417 | 5.47 | 0 | 0 | 0 | 2 | 2 | 0
2022-09-20 17:00 | 0 | 691 | 671.51 | 1 | 8.6 | 25.45 | 100 | 100 | 56.232 | 56.231 | 3.961 | 2.066 | 62.259 | 0 | 0 | 182.638 | 182.638 | 182.638 | 201.23 | 230.462 | 237.151 | 0 | 0 | 0 | 0 | 0 | 0 | 182.637 | 182.638 | 77.01 | 23.71 | 100 | 13.64 | 0.99 | 347.5 | 0 | 0 | 0 | 0 | 0 | 0 | 6.655 | 6.444 | 5.493 | 0 | 0 | 0 | 2 | 2 | 0
2022-09-20 18:00 | 0 | 538.8 | 533.91 | 1 | 8.7 | 24.35 | 100 | 100 | 33.744 | 33.744 | 1.963 | 1.046 | 36.754 | 0 | 0 | 116.684 | 116.684 | 116.684 | 135.381 | 183.238 | 184.916 | 0 | 0 | 0 | 0 | 0 | 0 | 116.683 | 116.684 | 63.1 | 18.25 | 100 | 7.73 | 1 | 347.5 | 0 | 0 | 0 | 0 | 0 | 0 | 6.719 | 6.466 | 5.512 | 0 | 0 | 0 | 2 | 2 | 0
2022-09-20 19:00 | 0 | 311.1 | 311.02 | 1 | 8.3 | 23.57 | 100 | 100 | 0 | 0 | 0 | 0.521 | 0 | 3.927 | 0 | 3.927 | 3.927 | 3.927 | 22.699 | 106.742 | 106.77 | 0 | 0 | 0 | 0 | 0 | 0 | -0.001 | 0 | 3.68 | 0 | 0 | 1.3 | 1 | 347.5 | 0 | 0 | 0 | 0 | 0 | 0 | 6.765 | 6.481 | 5.525 | 0 | 0 | 0 | 2 | 2 | 0
2022-09-20 20:00 | 0 | 0 | 0 | 0 | 7.5 | 23.4 | 100 | 100 | 0 | 0 | 0 | 0 | 0 | 0 | 0 | 0 | 0 | 0 | 0 | 0 | 0 | 0 | 0 | 0 | 0 | 0 | 0 | -0.001 | 0 | 0 | 0 | 0 | 0 | 0 | 289.15 | 0 | 0 | 0 | 0 | -16.938 | 0 | 5.678 | 6.078 | 5.182 | 0 | 0 | 0 | 2 | 2 | 0
2022-09-20 21:00 | 0 | 0 | 0 | 0 | 6.9 | 22.72 | 100 | 100 | 0 | 0 | 0 | 0 | 0 | 0 | 0 | 0 | 0 | 0 | 0 | 0 | 0 | 0 | 0 | 0 | 0 | 0 | 0 | -0.001 | 0 | 0 | 0 | 0 | 0 | 0 | 245.13 | 0 | 0 | 0 | 0 | -12.779 | 0 | 3.465 | 5.028 | 4.286 | 0 | 0 | 0 | 1 | 1 | 0
2022-09-20 22:00 | 0 | 0 | 0 | 0 | 6.6 | 22.54 | 100 | 100 | 0 | 0 | 0 | 0 | 0 | 0 | 0 | 0 | 0 | 0 | 0 | 0 | 0 | 0 | 0 | 0 | 0 | 0 | 0 | -0.001 | 0 | 0 | 0 | 0 | 0 | 0 | 210.17 | 0 | 0 | 0 | 0 | -10.149 | 0 | 2.341 | 4.215 | 3.593 | 0 | 0 | 0 | 1 | 1 | 0
2022-09-20 23:00 | 0 | 0 | 0 | 0 | 7.1 | 22.2 | 100 | 100 | 0 | 0 | 0 | 0 | 0 | 0 | 0 | 0 | 0 | 0 | 0 | 0 | 0 | 0 | 0 | 0 | 0 | 0 | 0 | -0.001 | 0 | 0 | 0 | 0 | 0 | 0 | 181.45 | 0 | 0 | 0 | 0 | -8.337 | 0 | 1.732 | 3.566 | 3.04 | 0 | 0 | 0 | 1 | 1 | 0
2022-09-21 | 0 | 0 | 0 | 0 | 6.9 | 22.12 | 100 | 100 | 0 | 0 | 0 | 0 | 0 | 0 | 0 | 0 | 0 | 0 | 0 | 0 | 0 | 0 | 0 | 0 | 0 | 0 | 0 | -0.001 | 0 | 0 | 0 | 0 | 0 | 0 | 157.41 | 0 | 0 | 0 | 0 | -6.978 | 0 | 1.374 | 3.025 | 2.579 | 0 | 0 | 0 | 1 | 1 | 0
2022-09-21 01:00 | 0 | 0 | 0 | 0 | 6.2 | 21.98 | 100 | 100 | 0 | 0 | 0 | 0 | 0 | 0 | 0 | 0 | 0 | 0 | 0 | 0 | 0 | 0 | 0 | 0 | 0 | 0 | 0 | -0.001 | 0 | 0 | 0 | 0 | 0 | 0 | 137.03 | 0 | 0 | 0 | 0 | -5.914 | 0 | 1.15 | 2.572 | 2.192 | 0 | 0 | 0 | 1 | 1 | 0
2022-09-21 02:00 | 0 | 0 | 0 | 0 | 5.9 | 21.89 | 100 | 100 | 0 | 0 | 0 | 0 | 0 | 0 | 0 | 0 | 0 | 0 | 0 | 0 | 0 | 0 | 0 | 0 | 0 | 0 | 0 | -0.001 | 0 | 0 | 0 | 0 | 0 | 0 | 119.65 | 0 | 0 | 0 | 0 | -5.046 | 0 | 0.995 | 2.186 | 1.864 | 0 | 0 | 0 | 1 | 1 | 0
2022-09-21 03:00 | 0 | 0 | 0 | 0 | 5.2 | 22.26 | 100 | 100 | 0 | 0 | 0 | 0 | 0 | 0 | 0 | 0 | 0 | 0 | 0 | 0 | 0 | 0 | 0 | 0 | 0 | 0 | 0 | -0.001 | 0 | 0 | 0 | 0 | 0 | 0 | 104.84 | 0 | 0 | 0 | 0 | -4.3 | 0 | 0.875 | 1.849 | 1.576 | 0 | 0 | 0 | 1 | 1 | 0
2022-09-21 04:00 | 0 | 0 | 0 | 0 | 4.8 | 22.58 | 100 | 100 | 0 | 0 | 0 | 0 | 0 | 0 | 0 | 0 | 0 | 0 | 0 | 0 | 0 | 0 | 0 | 0 | 0 | 0 | 0 | -0.001 | 0 | 0 | 0 | 0 | 0 | 0 | 92.21 | 0 | 0 | 0 | 0 | -3.667 | 0 | 0.776 | 1.561 | 1.33 | 0 | 0 | 0 | 1 | 1 | 0
2022-09-21 05:00 | 0 | 0 | 0 | 0 | 4.5 | 22.25 | 100 | 100 | 0 | 0 | 0 | 0 | 0 | 0 | 0 | 0 | 0 | 0 | 0 | 0 | 0 | 0 | 0 | 0 | 0 | 0 | 0 | -0.001 | 0 | 0 | 0 | 0 | 0 | 0 | 81.36 | 0 | 0 | 0 | 0 | -3.15 | 0 | 0.693 | 1.326 | 1.131 | 0 | 0 | 0 | 1 | 1 | 0
2022-09-21 06:00 | 0 | 0 | 0 | 0 | 4.6 | 22.01 | 100 | 100 | 0 | 0 | 0 | 0 | 0 | 0 | 0 | 0 | 0 | 0 | 0 | 0 | 0 | 0 | 0 | 0 | 0 | 0 | 0 | -0.001 | 0 | 0 | 0 | 0 | 0 | 0 | 72.05 | 0 | 0 | 0 | 0 | -2.7 | 0 | 0.617 | 1.125 | 0.959 | 0 | 0 | 0 | 1 | 1 | 0
2022-09-21 07:00 | 0 | 0 | 0 | 1 | 5.6 | 21.87 | 100 | 100 | 0 | 0 | 0 | 0 | 0 | 0 | 0 | 0 | 0 | 0 | 0 | 0 | 0 | 0 | 0 | 0 | 0 | 0 | 0 | -0.001 | 0 | 0 | 0 | 0 | 0.23 | 1 | 64.11 | 0 | 0 | 0 | 0 | -2.306 | 0 | 0.546 | 0.95 | 0.81 | 0 | 0 | 0 | 1 | 1 | 0
2022-09-21 08:00 | 0 | 341.3 | 340.66 | 1 | 6.1 | 22.86 | 100 | 100 | 0 | 0 | 0 | 0.521 | 0 | 0 | 0 | 0 | 0 | 0 | 43.601 | 116.914 | 117.134 | 0 | 0 | 0 | 0 | 0 | 0 | -0.001 | 0 | 0 | 0 | 0 | 3.52 | 1 | 200.28 | 0 | 0 | 0 | 0 | 39.529 | 0 | 0.838 | 1.746 | 1.488 | 0 | 0 | 0 | 2 | 2 | 0
2022-09-21 09:00 | 0 | 590.7 | 581.98 | 1 | 6.1 | 24.2 | 100 | 100 | 33.52 | 33.52 | 1.919 | 1.037 | 36.477 | 0 | 0 | 115.91 | 115.91 | 115.91 | 175.052 | 199.735 | 202.728 | 0 | 0 | 0 | 0 | 0 | 0 | 115.909 | 115.91 | 57.17 | 16.53 | 100 | 9.86 | 1 | 347.5 | 0 | 0 | 0 | 0 | 42.734 | 0 | 5.515 | 5.88 | 5.013 | 0 | 0 | 0 | 2 | 2 | 0
2022-09-21 10:00 | 0 | 623.2 | 600.32 | 1 | 6.5 | 30.79 | 100 | 100 | 46.162 | 46.162 | 5.179 | 1.689 | 53.03 | 0 | 0 | 161.393 | 161.393 | 161.393 | 179.481 | 206.031 | 213.882 | 0 | 0 | 0 | 0 | 0 | 0 | 161.392 | 161.393 | 75.46 | 21.58 | 100 | 15.57 | 0.99 | 347.5 | 0 | 0 | 0 | 0 | 0 | 0 | 6.349 | 6.337 | 5.402 | 0 | 0 | 0 | 2 | 2 | 0
2022-09-21 11:00 | 0 | 652.4 | 611.98 | 1 | 7.9 | 32.23 | 100 | 100 | 46.279 | 46.279 | 5.824 | 1.729 | 53.833 | 0 | 0 | 163.816 | 163.816 | 163.816 | 181.77 | 210.033 | 223.904 | 0 | 0 | 0 | 0 | 0 | 0 | 163.815 | 163.816 | 73.16 | 20.67 | 100 | 20.27 | 0.98 | 347.5 | 0 | 0 | 0 | 0 | 0 | 0 | 6.269 | 6.308 | 5.378 | 0 | 0 | 0 | 2 | 2 | 0
2022-09-21 12:00 | 0 | 596.9 | 547.06 | 1 | 8.1 | 33.24 | 100 | 100 | 38.652 | 38.652 | 6.119 | 1.41 | 46.181 | 0 | 0 | 143.685 | 143.685 | 143.685 | 161.546 | 187.752 | 204.856 | 0 | 0 | 0 | 0 | 0 | 0 | 143.684 | 143.685 | 70.14 | 18.87 | 100 | 23.58 | 0.98 | 347.5 | 0 | 0 | 0 | 0 | 0 | 0 | 6.213 | 6.288 | 5.36 | 0 | 0 | 0 | 2 | 2 | 0
2022-09-21 13:00 | 0 | 699.4 | 632.96 | 1 | 8 | 33.7 | 100 | 100 | 47.189 | 47.189 | 6.492 | 1.81 | 55.491 | 0 | 0 | 168.492 | 168.492 | 168.492 | 186.311 | 217.233 | 240.034 | 0 | 0 | 0 | 0 | 0 | 0 | 168.491 | 168.492 | 70.2 | 19.66 | 100 | 25.18 | 0.98 | 347.5 | 0 | 0 | 0 | 0 | 0 | 0 | 6.187 | 6.279 | 5.352 | 0 | 0 | 0 | 2 | 2 | 0
2022-09-21 14:00 | 0 | 657 | 595.97 | 1 | 7.2 | 34.45 | 100 | 100 | 42.962 | 42.961 | 6.688 | 1.629 | 51.279 | 0 | 0 | 157.777 | 157.777 | 157.777 | 175.526 | 204.536 | 225.482 | 0 | 0 | 0 | 0 | 0 | 0 | 157.776 | 157.777 | 69.97 | 19.05 | 100 | 24.89 | 0.98 | 347.5 | 0 | 0 | 0 | 0 | 0 | 0 | 6.146 | 6.264 | 5.34 | 0 | 0 | 0 | 2 | 2 | 0
2022-09-21 15:00 | 0 | 652.7 | 601.88 | 1 | 5.7 | 35.3 | 100 | 100 | 43.53 | 43.53 | 6.941 | 1.671 | 52.142 | 0 | 0 | 160.336 | 160.336 | 160.336 | 178.007 | 206.564 | 224.007 | 0 | 0 | 0 | 0 | 0 | 0 | 160.335 | 160.336 | 71.58 | 19.43 | 100 | 22.76 | 0.98 | 347.5 | 0 | 0 | 0 | 0 | 0 | 0 | 6.1 | 6.247 | 5.325 | 0 | 0 | 0 | 2 | 2 | 0
2022-09-21 16:00 | 0 | 569.6 | 538.55 | 1 | 4 | 35.05 | 100 | 100 | 37.426 | 37.426 | 6.821 | 1.393 | 45.64 | 0 | 0 | 142.577 | 142.577 | 142.577 | 160.271 | 184.832 | 195.487 | 0 | 0 | 0 | 0 | 0 | 0 | 142.576 | 142.577 | 72.93 | 19.14 | 100 | 19 | 0.99 | 347.5 | 0 | 0 | 0 | 0 | 0 | 0 | 6.113 | 6.252 | 5.329 | 0 | 0 | 0 | 2 | 2 | 0
2022-09-21 17:00 | 0 | 583 | 565.76 | 1 | 2.6 | 34.36 | 100 | 100 | 40.897 | 40.897 | 6.609 | 1.532 | 49.038 | 0 | 0 | 151.72 | 151.72 | 151.72 | 169.477 | 194.169 | 200.086 | 0 | 0 | 0 | 0 | 0 | 0 | 151.719 | 151.72 | 75.83 | 20.44 | 100 | 13.97 | 0.99 | 347.5 | 0 | 0 | 0 | 0 | 0 | 0 | 6.151 | 6.265 | 5.341 | 0 | 0 | 0 | 2 | 2 | 0
2022-09-21 18:00 | 0 | 450.9 | 446.47 | 1 | 1.8 | 33.01 | 100 | 100 | 22.186 | 22.185 | 5.493 | 0.798 | 28.477 | 0 | 0 | 93.883 | 93.883 | 93.883 | 111.765 | 153.227 | 154.749 | 0 | 0 | 0 | 0 | 0 | 0 | 93.882 | 93.883 | 60.67 | 14.34 | 100 | 8.04 | 1 | 347.5 | 0 | 0 | 0 | 0 | 0 | 0 | 6.225 | 6.292 | 5.364 | 0 | 0 | 0 | 2 | 2 | 0
2022-09-21 19:00 | 0 | 252.1 | 252 | 1 | 2.3 | 31.13 | 100 | 100 | 0 | 0 | 0 | 0.521 | 0 | 0 | 0 | 0 | 0 | 0 | 17.545 | 86.487 | 86.521 | 0 | 0 | 0 | 0 | 0 | 0 | -0.001 | 0 | 0 | 0 | 0 | 1.61 | 1 | 345.91 | 0 | 0 | 0 | 0 | -0.46 | 0 | 6.299 | 6.319 | 5.387 | 0 | 0 | 0 | 2 | 2 | 0
2022-09-21 20:00 | 0 | 0 | 0 | 0 | 3.4 | 29.27 | 100 | 100 | 0 | 0 | 0 | 0 | 0 | 0 | 0 | 0 | 0 | 0 | 0 | 0 | 0 | 0 | 0 | 0 | 0 | 0 | 0 | -0.001 | 0 | 0 | 0 | 0 | 0 | 0 | 289.59 | 0 | 0 | 0 | 0 | -16.351 | 0 | 5.341 | 5.944 | 5.067 | 0 | 0 | 0 | 2 | 2 | 0
2022-09-21 21:00 | 0 | 0 | 0 | 0 | 3.5 | 27.22 | 100 | 100 | 0 | 0 | 0 | 0 | 0 | 0 | 0 | 0 | 0 | 0 | 0 | 0 | 0 | 0 | 0 | 0 | 0 | 0 | 0 | -0.001 | 0 | 0 | 0 | 0 | 0 | 0 | 246.46 | 0 | 0 | 0 | 0 | -12.518 | 0 | 3.342 | 4.953 | 4.222 | 0 | 0 | 0 | 1 | 1 | 0
2022-09-21 22:00 | 0 | 0 | 0 | 0 | 3.9 | 28.67 | 100 | 100 | 0 | 0 | 0 | 0 | 0 | 0 | 0 | 0 | 0 | 0 | 0 | 0 | 0 | 0 | 0 | 0 | 0 | 0 | 0 | -0.001 | 0 | 0 | 0 | 0 | 0 | 0 | 212.41 | 0 | 0 | 0 | 0 | -9.885 | 0 | 2.243 | 4.125 | 3.517 | 0 | 0 | 0 | 1 | 1 | 0
2022-09-21 23:00 | 0 | 0 | 0 | 0 | 3.1 | 28.43 | 100 | 100 | 0 | 0 | 0 | 0 | 0 | 0 | 0 | 0 | 0 | 0 | 0 | 0 | 0 | 0 | 0 | 0 | 0 | 0 | 0 | -0.001 | 0 | 0 | 0 | 0 | 0 | 0 | 184.36 | 0 | 0 | 0 | 0 | -8.141 | 0 | 1.675 | 3.491 | 2.976 | 0 | 0 | 0 | 1 | 1 | 0
2022-09-22 | 0 | 0 | 0 | 0 | 2.4 | 27.68 | 100 | 100 | 0 | 0 | 0 | 0 | 0 | 0 | 0 | 0 | 0 | 0 | 0 | 0 | 0 | 0 | 0 | 0 | 0 | 0 | 0 | -0.001 | 0 | 0 | 0 | 0 | 0 | 0 | 160.74 | 0 | 0 | 0 | 0 | -6.857 | 0 | 1.346 | 2.975 | 2.536 | 0 | 0 | 0 | 1 | 1 | 0
2022-09-22 01:00 | 0 | 0 | 0 | 0 | 2.4 | 27.08 | 100 | 100 | 0 | 0 | 0 | 0 | 0 | 0 | 0 | 0 | 0 | 0 | 0 | 0 | 0 | 0 | 0 | 0 | 0 | 0 | 0 | -0.001 | 0 | 0 | 0 | 0 | 0 | 0 | 140.63 | 0 | 0 | 0 | 0 | -5.837 | 0 | 1.135 | 2.538 | 2.164 | 0 | 0 | 0 | 1 | 1 | 0
2022-09-22 02:00 | 0 | 0 | 0 | 0 | 3.1 | 26.58 | 100 | 100 | 0 | 0 | 0 | 0 | 0 | 0 | 0 | 0 | 0 | 0 | 0 | 0 | 0 | 0 | 0 | 0 | 0 | 0 | 0 | -0.001 | 0 | 0 | 0 | 0 | 0 | 0 | 123.41 | 0 | 0 | 0 | 0 | -4.999 | 0 | 0.988 | 2.166 | 1.846 | 0 | 0 | 0 | 1 | 1 | 0
2022-09-22 03:00 | 0 | 0 | 0 | 0 | 3.6 | 26.15 | 100 | 100 | 0 | 0 | 0 | 0 | 0 | 0 | 0 | 0 | 0 | 0 | 0 | 0 | 0 | 0 | 0 | 0 | 0 | 0 | 0 | -0.001 | 0 | 0 | 0 | 0 | 0 | 0 | 108.62 | 0 | 0 | 0 | 0 | -4.294 | 0 | 0.874 | 1.846 | 1.574 | 0 | 0 | 0 | 1 | 1 | 0
2022-09-22 04:00 | 0 | 0 | 0 | 0 | 4.2 | 25.6 | 100 | 100 | 0 | 0 | 0 | 0 | 0 | 0 | 0 | 0 | 0 | 0 | 0 | 0 | 0 | 0 | 0 | 0 | 0 | 0 | 0 | -0.001 | 0 | 0 | 0 | 0 | 0 | 0 | 95.88 | 0 | 0 | 0 | 0 | -3.699 | 0 | 0.781 | 1.575 | 1.343 | 0 | 0 | 0 | 1 | 1 | 0
2022-09-22 05:00 | 0 | 0 | 0 | 0 | 4.6 | 25.36 | 100 | 100 | 0 | 0 | 0 | 0 | 0 | 0 | 0 | 0 | 0 | 0 | 0 | 0 | 0 | 0 | 0 | 0 | 0 | 0 | 0 | -0.001 | 0 | 0 | 0 | 0 | 0 | 0 | 84.94 | 0 | 0 | 0 | 0 | -3.174 | 0 | 0.697 | 1.337 | 1.14 | 0 | 0 | 0 | 1 | 1 | 0
2022-09-22 06:00 | 0 | 0 | 0 | 0 | 4.7 | 24.71 | 100 | 100 | 0 | 0 | 0 | 0 | 0 | 0 | 0 | 0 | 0 | 0 | 0 | 0 | 0 | 0 | 0 | 0 | 0 | 0 | 0 | -0.001 | 0 | 0 | 0 | 0 | 0 | 0 | 75.51 | 0 | 0 | 0 | 0 | -2.738 | 0 | 0.623 | 1.141 | 0.973 | 0 | 0 | 0 | 1 | 1 | 0
2022-09-22 07:00 | 0 | 0 | 0 | 1 | 4.4 | 24.37 | 100 | 100 | 0 | 0 | 0 | 0 | 0 | 0 | 0 | 0 | 0 | 0 | 0 | 0 | 0 | 0 | 0 | 0 | 0 | 0 | 0 | -0.001 | 0 | 0 | 0 | 0 | 0.62 | 1 | 67.42 | 0 | 0 | 0 | 0 | -2.347 | 0 | 0.553 | 0.969 | 0.826 | 0 | 0 | 0 | 1 | 1 | 0
2022-09-22 08:00 | 0 | 242 | 241.44 | 1 | 4 | 25.42 | 100 | 100 | 0 | 0 | 0 | 0.521 | 0 | 0 | 0 | 0 | 0 | 0 | 30.607 | 82.862 | 83.054 | 0 | 0 | 0 | 0 | 0 | 0 | -0.001 | 0 | 0 | 0 | 0 | 3.91 | 1 | 160.92 | 0 | 0 | 0 | 0 | 27.139 | 0 | 0.74 | 1.472 | 1.255 | 0 | 0 | 0 | 2 | 2 | 0
2022-09-22 09:00 | 0 | 369 | 363.11 | 1 | 3.6 | 27.01 | 100 | 100 | 0 | 0 | 0 | 0.521 | 0 | 41.953 | 0 | 41.953 | 41.953 | 41.953 | 109.183 | 124.62 | 126.641 | 0 | 0 | 0 | 0 | 0 | 0 | -0.001 | 0 | 33.13 | 0 | 0 | 10.25 | 1 | 347.5 | 0 | 0 | 0 | 0 | 54.162 | 0 | 3.893 | 4.953 | 4.222 | 0 | 0 | 0 | 1 | 1 | 0
2022-09-22 10:00 | 0 | 482.5 | 463.88 | 1 | 3.2 | 29.76 | 100 | 100 | 32.507 | 32.507 | 4.321 | 1.092 | 37.92 | 0 | 0 | 120.434 | 120.434 | 120.434 | 138.618 | 159.205 | 165.594 | 0 | 0 | 0 | 0 | 0 | 0 | 120.433 | 120.434 | 72.73 | 19.63 | 100 | 15.97 | 0.99 | 347.5 | 0 | 0 | 0 | 0 | 0 | 0 | 6.407 | 6.358 | 5.42 | 0 | 0 | 0 | 2 | 2 | 0
2022-09-22 11:00 | 0 | 530.8 | 496.63 | 1 | 1.2 | 29.91 | 100 | 100 | 35.248 | 35.248 | 4.659 | 1.206 | 41.113 | 0 | 0 | 129.242 | 129.242 | 129.242 | 147.412 | 170.443 | 182.171 | 0 | 0 | 0 | 0 | 0 | 0 | 129.241 | 129.242 | 70.95 | 19.35 | 100 | 20.67 | 0.98 | 347.5 | 0 | 0 | 0 | 0 | 0 | 0 | 6.399 | 6.355 | 5.417 | 0 | 0 | 0 | 2 | 2 | 0
2022-09-22 12:00 | 0 | 516.9 | 472.29 | 1 | 1.7 | 29.66 | 100 | 100 | 32.779 | 32.779 | 4.309 | 1.102 | 38.19 | 0 | 0 | 121.165 | 121.165 | 121.165 | 139.359 | 162.091 | 177.4 | 0 | 0 | 0 | 0 | 0 | 0 | 121.164 | 121.165 | 68.3 | 18.48 | 100 | 23.98 | 0.98 | 347.5 | 0 | 0 | 0 | 0 | 0 | 0 | 6.413 | 6.36 | 5.421 | 0 | 0 | 0 | 2 | 2 | 0
2022-09-22 13:00 | 0 | 407.8 | 367.87 | 1 | 1.2 | 29.59 | 100 | 100 | 22.729 | 22.729 | 3.727 | 0.761 | 27.218 | 0 | 0 | 89.99 | 89.99 | 89.99 | 108.19 | 126.252 | 139.957 | 0 | 0 | 0 | 0 | 0 | 0 | 89.989 | 89.99 | 64.3 | 16.24 | 100 | 25.57 | 0.98 | 347.5 | 0 | 0 | 0 | 0 | 0 | 0 | 6.417 | 6.361 | 5.423 | 0 | 0 | 0 | 2 | 2 | 0
2022-09-22 14:00 | 0 | 422.1 | 381.7 | 1 | 0.7 | 29.61 | 100 | 100 | 24.119 | 24.119 | 3.716 | 0.801 | 28.635 | 0 | 0 | 94.132 | 94.132 | 94.132 | 112.33 | 131 | 144.865 | 0 | 0 | 0 | 0 | 0 | 0 | 94.131 | 94.132 | 64.98 | 16.65 | 100 | 25.27 | 0.98 | 347.5 | 0 | 0 | 0 | 0 | 0 | 0 | 6.416 | 6.361 | 5.422 | 0 | 0 | 0 | 2 | 2 | 0
2022-09-22 15:00 | 0 | 302.9 | 278.57 | 1 | 1.4 | 28.88 | 100 | 100 | 0 | 0 | 0 | 0.521 | 0 | 64.064 | 0 | 64.064 | 64.064 | 64.064 | 82.331 | 95.604 | 103.955 | 0 | 0 | 0 | 0 | 0 | 0 | -0.001 | 0 | 61.63 | 0 | 0 | 23.12 | 0.98 | 347.5 | 0 | 0 | 0 | 0 | 0 | 0 | 6.457 | 6.375 | 5.435 | 0 | 0 | 0 | 2 | 2 | 0
2022-09-22 16:00 | 0 | 412.7 | 389.39 | 1 | 2.3 | 28.95 | 100 | 100 | 25.642 | 25.642 | 3.349 | 0.835 | 29.826 | 0 | 0 | 97.561 | 97.561 | 97.561 | 115.822 | 133.639 | 141.639 | 0 | 0 | 0 | 0 | 0 | 0 | 97.56 | 97.561 | 68.88 | 18.1 | 100 | 19.35 | 0.99 | 347.5 | 0 | 0 | 0 | 0 | 0 | 0 | 6.453 | 6.374 | 5.434 | 0 | 0 | 0 | 2 | 2 | 0
2022-09-22 17:00 | 0 | 316.9 | 307.09 | 1 | 3.6 | 27.96 | 100 | 100 | 0 | 0 | 0 | 0.521 | 0 | 73.601 | 0 | 73.601 | 73.601 | 73.601 | 91.955 | 105.392 | 108.76 | 0 | 0 | 0 | 0 | 0 | 0 | -0.001 | 0 | 67.67 | 0 | 0 | 14.3 | 0.99 | 347.5 | 0 | 0 | 0 | 0 | 0 | 0 | 6.51 | 6.394 | 5.45 | 0 | 0 | 0 | 2 | 2 | 0
2022-09-22 18:00 | 0 | 269.6 | 266.74 | 1 | 4.6 | 27.48 | 100 | 100 | 0 | 0 | 0 | 0.521 | 0 | 47.509 | 0 | 47.509 | 47.509 | 47.509 | 65.908 | 91.544 | 92.527 | 0 | 0 | 0 | 0 | 0 | 0 | -0.001 | 0 | 51.35 | 0 | 0 | 8.36 | 1 | 347.5 | 0 | 0 | 0 | 0 | 0 | 0 | 6.537 | 6.403 | 5.459 | 0 | 0 | 0 | 1 | 1 | 0
2022-09-22 19:00 | 0 | 252.9 | 252.76 | 1 | 4.6 | 26.75 | 100 | 100 | 0 | 0 | 0 | 0.521 | 0 | 0 | 0 | 0 | 0 | 0 | 16.751 | 86.747 | 86.795 | 0 | 0 | 0 | 0 | 0 | 0 | -0.001 | 0 | 0 | 0 | 0 | 1.92 | 1 | 342.19 | 0 | 0 | 0 | 0 | -1.541 | 0 | 6.473 | 6.381 | 5.439 | 0 | 0 | 0 | 1 | 1 | 0
2022-09-22 20:00 | 0 | 0 | 0 | 0 | 4.3 | 26.43 | 100 | 100 | 0 | 0 | 0 | 0 | 0 | 0 | 0 | 0 | 0 | 0 | 0 | 0 | 0 | 0 | 0 | 0 | 0 | 0 | 0 | -0.001 | 0 | 0 | 0 | 0 | 0 | 0 | 286.1 | 0 | 0 | 0 | 0 | -16.283 | 0 | 5.302 | 5.928 | 5.053 | 0 | 0 | 0 | 2 | 2 | 0
2022-09-22 21:00 | 0 | 0 | 0 | 0 | 4.1 | 26.14 | 100 | 100 | 0 | 0 | 0 | 0 | 0 | 0 | 0 | 0 | 0 | 0 | 0 | 0 | 0 | 0 | 0 | 0 | 0 | 0 | 0 | -0.001 | 0 | 0 | 0 | 0 | 0 | 0 | 243.5 | 0 | 0 | 0 | 0 | -12.364 | 0 | 3.271 | 4.909 | 4.185 | 0 | 0 | 0 | 1 | 1 | 0
2022-09-22 22:00 | 0 | 0 | 0 | 0 | 4.1 | 24.84 | 100 | 100 | 0 | 0 | 0 | 0 | 0 | 0 | 0 | 0 | 0 | 0 | 0 | 0 | 0 | 0 | 0 | 0 | 0 | 0 | 0 | -0.001 | 0 | 0 | 0 | 0 | 0 | 0 | 209.29 | 0 | 0 | 0 | 0 | -9.933 | 0 | 2.26 | 4.142 | 3.531 | 0 | 0 | 0 | 1 | 1 | 0
2022-09-22 23:00 | 0 | 0 | 0 | 0 | 3 | 24.84 | 100 | 100 | 0 | 0 | 0 | 0 | 0 | 0 | 0 | 0 | 0 | 0 | 0 | 0 | 0 | 0 | 0 | 0 | 0 | 0 | 0 | -0.001 | 0 | 0 | 0 | 0 | 0 | 0 | 181.16 | 0 | 0 | 0 | 0 | -8.164 | 0 | 1.681 | 3.499 | 2.983 | 0 | 0 | 0 | 1 | 1 | 0
2022-09-23 | 0 | 0 | 0 | 0 | 3.2 | 24.71 | 100 | 100 | 0 | 0 | 0 | 0 | 0 | 0 | 0 | 0 | 0 | 0 | 0 | 0 | 0 | 0 | 0 | 0 | 0 | 0 | 0 | -0.001 | 0 | 0 | 0 | 0 | 0 | 0 | 157.58 | 0 | 0 | 0 | 0 | -6.847 | 0 | 1.344 | 2.971 | 2.532 | 0 | 0 | 0 | 1 | 1 | 0
2022-09-23 01:00 | 0 | 0 | 0 | 0 | 3 | 24.24 | 100 | 100 | 0 | 0 | 0 | 0 | 0 | 0 | 0 | 0 | 0 | 0 | 0 | 0 | 0 | 0 | 0 | 0 | 0 | 0 | 0 | -0.001 | 0 | 0 | 0 | 0 | 0 | 0 | 137.52 | 0 | 0 | 0 | 0 | -5.823 | 0 | 1.132 | 2.532 | 2.159 | 0 | 0 | 0 | 1 | 1 | 0
2022-09-23 02:00 | 0 | 0 | 0 | 0 | 3 | 23.89 | 100 | 100 | 0 | 0 | 0 | 0 | 0 | 0 | 0 | 0 | 0 | 0 | 0 | 0 | 0 | 0 | 0 | 0 | 0 | 0 | 0 | -0.001 | 0 | 0 | 0 | 0 | 0 | 0 | 120.36 | 0 | 0 | 0 | 0 | -4.981 | 0 | 0.985 | 2.157 | 1.839 | 0 | 0 | 0 | 1 | 1 | 0
2022-09-23 03:00 | 0 | 0 | 0 | 0 | 3.3 | 23.44 | 100 | 100 | 0 | 0 | 0 | 0 | 0 | 0 | 0 | 0 | 0 | 0 | 0 | 0 | 0 | 0 | 0 | 0 | 0 | 0 | 0 | -0.001 | 0 | 0 | 0 | 0 | 0 | 0 | 105.61 | 0 | 0 | 0 | 0 | -4.28 | 0 | 0.872 | 1.84 | 1.568 | 0 | 0 | 0 | 1 | 1 | 0
2022-09-23 04:00 | 0 | 0 | 0 | 0 | 3.4 | 23.2 | 100 | 100 | 0 | 0 | 0 | 0 | 0 | 0 | 0 | 0 | 0 | 0 | 0 | 0 | 0 | 0 | 0 | 0 | 0 | 0 | 0 | -0.001 | 0 | 0 | 0 | 0 | 0 | 0 | 92.96 | 0 | 0 | 0 | 0 | -3.673 | 0 | 0.777 | 1.563 | 1.333 | 0 | 0 | 0 | 1 | 1 | 0
2022-09-23 05:00 | 0 | 0 | 0 | 0 | 3.3 | 23.18 | 100 | 100 | 0 | 0 | 0 | 0 | 0 | 0 | 0 | 0 | 0 | 0 | 0 | 0 | 0 | 0 | 0 | 0 | 0 | 0 | 0 | -0.001 | 0 | 0 | 0 | 0 | 0 | 0 | 82.13 | 0 | 0 | 0 | 0 | -3.143 | 0 | 0.692 | 1.323 | 1.128 | 0 | 0 | 0 | 1 | 1 | 0
2022-09-23 06:00 | 0 | 0 | 0 | 0 | 3.5 | 23.18 | 100 | 100 | 0 | 0 | 0 | 0 | 0 | 0 | 0 | 0 | 0 | 0 | 0 | 0 | 0 | 0 | 0 | 0 | 0 | 0 | 0 | -0.001 | 0 | 0 | 0 | 0 | 0 | 0 | 72.89 | 0 | 0 | 0 | 0 | -2.683 | 0 | 0.614 | 1.117 | 0.952 | 0 | 0 | 0 | 1 | 1 | 0
2022-09-23 07:00 | 0 | 0 | 0 | 1 | 3.2 | 22.86 | 100 | 100 | 0 | 0 | 0 | 0 | 0 | 0 | 0 | 0 | 0 | 0 | 0 | 0 | 0 | 0 | 0 | 0 | 0 | 0 | 0 | -0.001 | 0 | 0 | 0 | 0 | 1.01 | 1 | 64.97 | 0 | 0 | 0 | 0 | -2.299 | 0 | 0.544 | 0.947 | 0.808 | 0 | 0 | 0 | 1 | 1 | 0
2022-09-23 08:00 | 0 | 196.5 | 195.95 | 1 | 2.6 | 23.46 | 100 | 100 | 0 | 0 | 0 | 0.521 | 0 | 0 | 0 | 0 | 0 | 0 | 24.6 | 67.25 | 67.439 | 0 | 0 | 0 | 0 | 0 | 0 | -0.001 | 0 | 0 | 0 | 0 | 4.29 | 1 | 138.85 | 0 | 0 | 0 | 0 | 21.446 | 0 | 0.69 | 1.33 | 1.134 | 0 | 0 | 0 | 2 | 2 | 0
2022-09-23 09:00 | 0 | 362.3 | 356.07 | 1 | 2.9 | 24.78 | 100 | 100 | 0 | 0 | 0 | 0.521 | 0 | 34.863 | 0 | 34.863 | 34.863 | 34.863 | 107.028 | 122.204 | 124.341 | 0 | 0 | 0 | 0 | 0 | 0 | -0.001 | 0 | 28.04 | 0 | 0 | 10.64 | 1 | 347.5 | 0 | 0 | 0 | 0 | 60.568 | 0 | 3.202 | 4.531 | 3.863 | 0 | 0 | 0 | 1 | 1 | 0
2022-09-23 10:00 | 0 | 338.5 | 324.79 | 1 | 2.2 | 27.36 | 100 | 100 | 20.005 | 20.005 | 2.674 | 0.662 | 23.341 | 0 | 0 | 78.593 | 78.593 | 78.593 | 97.004 | 111.468 | 116.173 | 0 | 0 | 0 | 0 | 0 | 0 | 78.592 | 78.593 | 67.65 | 17.22 | 100 | 16.36 | 0.99 | 347.5 | 0 | 0 | 0 | 0 | 0 | 0 | 6.544 | 6.406 | 5.461 | 0 | 0 | 0 | 2 | 2 | 0
2022-09-23 11:00 | 0 | 312.4 | 291.51 | 1 | 1.4 | 28.24 | 100 | 100 | 0 | 0 | 0 | 0.521 | 0 | 68.145 | 0 | 68.145 | 68.145 | 68.145 | 86.472 | 100.048 | 107.216 | 0 | 0 | 0 | 0 | 0 | 0 | -0.001 | 0 | 63.56 | 0 | 0 | 21.07 | 0.98 | 347.5 | 0 | 0 | 0 | 0 | 0 | 0 | 6.494 | 6.388 | 5.446 | 0 | 0 | 0 | 2 | 2 | 0
2022-09-23 12:00 | 0 | 544.4 | 495.87 | 1 | 1.5 | 27.79 | 100 | 100 | 35.777 | 35.777 | 3.748 | 1.187 | 40.712 | 0 | 0 | 127.83 | 127.83 | 127.83 | 146.2 | 170.183 | 186.838 | 0 | 0 | 0 | 0 | 0 | 0 | 127.829 | 127.83 | 68.42 | 19.15 | 100 | 24.38 | 0.98 | 347.5 | 0 | 0 | 0 | 0 | 0 | 0 | 6.519 | 6.397 | 5.453 | 0 | 0 | 0 | 2 | 2 | 0
2022-09-23 13:00 | 0 | 596.8 | 536.58 | 1 | 0.6 | 28 | 100 | 100 | 39.444 | 39.444 | 4.134 | 1.346 | 44.924 | 0 | 0 | 139.325 | 139.325 | 139.325 | 157.675 | 184.155 | 204.822 | 0 | 0 | 0 | 0 | 0 | 0 | 139.324 | 139.325 | 68.02 | 19.26 | 100 | 25.96 | 0.97 | 347.5 | 0 | 0 | 0 | 0 | 0 | 0 | 6.507 | 6.393 | 5.45 | 0 | 0 | 0 | 2 | 2 | 0
2022-09-23 14:00 | 0 | 416.6 | 375.54 | 1 | 1.5 | 28.48 | 100 | 100 | 24.043 | 24.043 | 3.145 | 0.782 | 27.97 | 0 | 0 | 92.123 | 92.123 | 92.123 | 110.427 | 128.886 | 142.977 | 0 | 0 | 0 | 0 | 0 | 0 | 92.122 | 92.123 | 64.43 | 16.82 | 100 | 25.65 | 0.97 | 347.5 | 0 | 0 | 0 | 0 | 0 | 0 | 6.48 | 6.383 | 5.442 | 0 | 0 | 0 | 2 | 2 | 0
2022-09-23 15:00 | 0 | 396.6 | 363.75 | 1 | 1.8 | 29.12 | 100 | 100 | 22.696 | 22.696 | 3.501 | 0.754 | 26.951 | 0 | 0 | 89.188 | 89.188 | 89.188 | 107.432 | 124.837 | 136.113 | 0 | 0 | 0 | 0 | 0 | 0 | 89.187 | 89.188 | 65.52 | 16.67 | 100 | 23.49 | 0.98 | 347.5 | 0 | 0 | 0 | 0 | 0 | 0 | 6.443 | 6.37 | 5.431 | 0 | 0 | 0 | 2 | 2 | 0
2022-09-23 16:00 | 0 | 368.5 | 346.95 | 1 | 0.7 | 29.17 | 100 | 100 | 21.212 | 21.212 | 3.555 | 0.716 | 25.482 | 0 | 0 | 84.903 | 84.903 | 84.903 | 103.143 | 119.072 | 126.469 | 0 | 0 | 0 | 0 | 0 | 0 | 84.902 | 84.903 | 67.13 | 16.77 | 100 | 19.69 | 0.99 | 347.5 | 0 | 0 | 0 | 0 | 0 | 0 | 6.441 | 6.369 | 5.43 | 0 | 0 | 0 | 2 | 2 | 0
2022-09-23 17:00 | 0 | 376.5 | 364.3 | 1 | 1.5 | 28.83 | 100 | 100 | 23.393 | 23.393 | 3.338 | 0.769 | 27.5 | 0 | 0 | 90.773 | 90.773 | 90.773 | 109.045 | 125.028 | 129.215 | 0 | 0 | 0 | 0 | 0 | 0 | 90.772 | 90.773 | 70.25 | 18.1 | 100 | 14.62 | 0.99 | 347.5 | 0 | 0 | 0 | 0 | 0 | 0 | 6.46 | 6.376 | 5.436 | 0 | 0 | 0 | 2 | 2 | 0
2022-09-23 18:00 | 0 | 356.5 | 352.42 | 1 | 2.8 | 28.49 | 100 | 100 | 0 | 0 | 0 | 0.521 | 0 | 67.632 | 0 | 67.632 | 67.632 | 67.632 | 85.936 | 120.951 | 122.351 | 0 | 0 | 0 | 0 | 0 | 0 | -0.001 | 0 | 55.28 | 0 | 0 | 8.67 | 1 | 347.5 | 0 | 0 | 0 | 0 | 0 | 0 | 6.479 | 6.383 | 5.441 | 0 | 0 | 0 | 2 | 2 | 0
2022-09-23 19:00 | 0 | 249.9 | 249.71 | 1 | 3.3 | 27.62 | 100 | 100 | 0 | 0 | 0 | 0.521 | 0 | 0 | 0 | 0 | 0 | 0 | 15.716 | 85.701 | 85.766 | 0 | 0 | 0 | 0 | 0 | 0 | -0.001 | 0 | 0 | 0 | 0 | 2.23 | 1 | 339.24 | 0 | 0 | 0 | 0 | -2.399 | 0 | 6.365 | 6.343 | 5.407 | 0 | 0 | 0 | 1 | 1 | 0
2022-09-23 20:00 | 0 | 0 | 0 | 0 | 3.8 | 27.03 | 100 | 100 | 0 | 0 | 0 | 0 | 0 | 0 | 0 | 0 | 0 | 0 | 0 | 0 | 0 | 0 | 0 | 0 | 0 | 0 | 0 | -0.001 | 0 | 0 | 0 | 0 | 0 | 0 | 284.09 | 0 | 0 | 0 | 0 | -16.009 | 0 | 5.147 | 5.863 | 4.999 | 0 | 0 | 0 | 2 | 2 | 0
2022-09-23 21:00 | 0 | 0 | 0 | 0 | 3.3 | 26.52 | 100 | 100 | 0 | 0 | 0 | 0 | 0 | 0 | 0 | 0 | 0 | 0 | 0 | 0 | 0 | 0 | 0 | 0 | 0 | 0 | 0 | -0.001 | 0 | 0 | 0 | 0 | 0 | 0 | 242.01 | 0 | 0 | 0 | 0 | -12.213 | 0 | 3.202 | 4.864 | 4.147 | 0 | 0 | 0 | 1 | 1 | 0
2022-09-23 22:00 | 0 | 0 | 0 | 0 | 3.2 | 25.51 | 100 | 100 | 0 | 0 | 0 | 0 | 0 | 0 | 0 | 0 | 0 | 0 | 0 | 0 | 0 | 0 | 0 | 0 | 0 | 0 | 0 | -0.001 | 0 | 0 | 0 | 0 | 0 | 0 | 208.2 | 0 | 0 | 0 | 0 | -9.815 | 0 | 2.217 | 4.101 | 3.496 | 0 | 0 | 0 | 1 | 1 | 0
2022-09-23 23:00 | 0 | 0 | 0 | 0 | 3.2 | 25.23 | 100 | 100 | 0 | 0 | 0 | 0 | 0 | 0 | 0 | 0 | 0 | 0 | 0 | 0 | 0 | 0 | 0 | 0 | 0 | 0 | 0 | -0.001 | 0 | 0 | 0 | 0 | 0 | 0 | 180.32 | 0 | 0 | 0 | 0 | -8.092 | 0 | 1.661 | 3.472 | 2.96 | 0 | 0 | 0 | 1 | 1 | 0
2022-09-24 | 0 | 0 | 0 | 0 | 3.5 | 24.77 | 100 | 100 | 0 | 0 | 0 | 0 | 0 | 0 | 0 | 0 | 0 | 0 | 0 | 0 | 0 | 0 | 0 | 0 | 0 | 0 | 0 | -0.001 | 0 | 0 | 0 | 0 | 0 | 0 | 156.88 | 0 | 0 | 0 | 0 | -6.806 | 0 | 1.335 | 2.954 | 2.518 | 0 | 0 | 0 | 1 | 1 | 0
2022-09-24 01:00 | 0 | 0 | 0 | 0 | 3.6 | 24.41 | 100 | 100 | 0 | 0 | 0 | 0 | 0 | 0 | 0 | 0 | 0 | 0 | 0 | 0 | 0 | 0 | 0 | 0 | 0 | 0 | 0 | -0.001 | 0 | 0 | 0 | 0 | 0 | 0 | 136.95 | 0 | 0 | 0 | 0 | -5.786 | 0 | 1.125 | 2.516 | 2.145 | 0 | 0 | 0 | 1 | 1 | 0
2022-09-24 02:00 | 0 | 0 | 0 | 0 | 3.5 | 24.01 | 100 | 100 | 0 | 0 | 0 | 0 | 0 | 0 | 0 | 0 | 0 | 0 | 0 | 0 | 0 | 0 | 0 | 0 | 0 | 0 | 0 | -0.001 | 0 | 0 | 0 | 0 | 0 | 0 | 119.89 | 0 | 0 | 0 | 0 | -4.952 | 0 | 0.98 | 2.144 | 1.828 | 0 | 0 | 0 | 1 | 1 | 0
2022-09-24 03:00 | 0 | 0 | 0 | 0 | 3.6 | 23.5 | 100 | 100 | 0 | 0 | 0 | 0 | 0 | 0 | 0 | 0 | 0 | 0 | 0 | 0 | 0 | 0 | 0 | 0 | 0 | 0 | 0 | -0.001 | 0 | 0 | 0 | 0 | 0 | 0 | 105.22 | 0 | 0 | 0 | 0 | -4.258 | 0 | 0.869 | 1.829 | 1.56 | 0 | 0 | 0 | 1 | 1 | 0
2022-09-24 04:00 | 0 | 0 | 0 | 0 | 3.6 | 23.14 | 100 | 100 | 0 | 0 | 0 | 0 | 0 | 0 | 0 | 0 | 0 | 0 | 0 | 0 | 0 | 0 | 0 | 0 | 0 | 0 | 0 | -0.001 | 0 | 0 | 0 | 0 | 0 | 0 | 92.61 | 0 | 0 | 0 | 0 | -3.659 | 0 | 0.775 | 1.557 | 1.327 | 0 | 0 | 0 | 1 | 1 | 0
2022-09-24 05:00 | 0 | 0 | 0 | 0 | 3.1 | 22.86 | 100 | 100 | 0 | 0 | 0 | 0 | 0 | 0 | 0 | 0 | 0 | 0 | 0 | 0 | 0 | 0 | 0 | 0 | 0 | 0 | 0 | -0.001 | 0 | 0 | 0 | 0 | 0 | 0 | 81.79 | 0 | 0 | 0 | 0 | -3.142 | 0 | 0.692 | 1.323 | 1.127 | 0 | 0 | 0 | 1 | 1 | 0
2022-09-24 06:00 | 0 | 0 | 0 | 0 | 3 | 22.67 | 100 | 100 | 0 | 0 | 0 | 0 | 0 | 0 | 0 | 0 | 0 | 0 | 0 | 0 | 0 | 0 | 0 | 0 | 0 | 0 | 0 | -0.001 | 0 | 0 | 0 | 0 | 0 | 0 | 72.52 | 0 | 0 | 0 | 0 | -2.69 | 0 | 0.615 | 1.12 | 0.955 | 0 | 0 | 0 | 1 | 1 | 0
2022-09-24 07:00 | 0 | 0 | 0 | 1 | 2.9 | 22.44 | 100 | 100 | 0 | 0 | 0 | 0 | 0 | 0 | 0 | 0 | 0 | 0 | 0 | 0 | 0 | 0 | 0 | 0 | 0 | 0 | 0 | -0.001 | 0 | 0 | 0 | 0 | 1.39 | 1 | 64.59 | 0 | 0 | 0 | 0 | -2.302 | 0 | 0.545 | 0.948 | 0.809 | 0 | 0 | 0 | 1 | 1 | 0
2022-09-24 08:00 | 0 | 182.9 | 182.29 | 1 | 2.3 | 23.39 | 100 | 100 | 0 | 0 | 0 | 0.521 | 0 | 0 | 0 | 0 | 0 | 0 | 22.659 | 62.562 | 62.771 | 0 | 0 | 0 | 0 | 0 | 0 | -0.001 | 0 | 0 | 0 | 0 | 4.68 | 1 | 132.16 | 0 | 0 | 0 | 0 | 19.614 | 0 | 0.672 | 1.281 | 1.092 | 0 | 0 | 0 | 2 | 2 | 0
2022-09-24 09:00 | 0 | 232.3 | 228.01 | 1 | 2.5 | 23.69 | 100 | 100 | 0 | 0 | 0 | 0.521 | 0 | 0 | 0 | 0 | 0 | 0 | 68.51 | 78.252 | 79.725 | 0 | 0 | 0 | 0 | 0 | 0 | -0.001 | 0 | 0 | 0 | 0 | 11.03 | 1 | 338.92 | 0 | 0 | 0 | 0 | 60.02 | 0 | 1.867 | 3.575 | 3.048 | 0 | 0 | 0 | 1 | 1 | 0
2022-09-24 10:00 | 0 | 284 | 271.94 | 1 | 1.7 | 25.33 | 100 | 100 | 0 | 0 | 0 | 0.521 | 0 | 60.121 | 0 | 60.121 | 60.121 | 60.121 | 81.178 | 93.33 | 97.469 | 0 | 0 | 0 | 0 | 0 | 0 | -0.001 | 0 | 61.68 | 0 | 0 | 16.76 | 0.99 | 347.5 | 0 | 0 | 0 | 0 | 2.49 | 0 | 6.641 | 6.439 | 5.489 | 0 | 0 | 0 | 1 | 1 | 0
2022-09-24 11:00 | 0 | 348.7 | 324.51 | 1 | 1.7 | 26.38 | 100 | 100 | 0 | 0 | 0 | 0.521 | 0 | 77.691 | 0 | 77.691 | 77.691 | 77.691 | 96.195 | 111.371 | 119.674 | 0 | 0 | 0 | 0 | 0 | 0 | -0.001 | 0 | 64.92 | 0 | 0 | 21.47 | 0.98 | 347.5 | 0 | 0 | 0 | 0 | 0 | 0 | 6.601 | 6.425 | 5.477 | 0 | 0 | 0 | 1 | 1 | 0
2022-09-24 12:00 | 0 | 520 | 472.14 | 1 | 2.5 | 27.72 | 100 | 100 | 33.595 | 33.595 | 3.423 | 1.096 | 38.114 | 0 | 0 | 120.714 | 120.714 | 120.714 | 139.091 | 162.04 | 178.464 | 0 | 0 | 0 | 0 | 0 | 0 | 120.713 | 120.714 | 67.64 | 18.82 | 100 | 24.77 | 0.98 | 347.5 | 0 | 0 | 0 | 0 | 0 | 0 | 6.523 | 6.398 | 5.455 | 0 | 0 | 0 | 2 | 2 | 0
2022-09-24 13:00 | 0 | 711.4 | 637.47 | 1 | 3 | 28.81 | 100 | 100 | 49.766 | 49.766 | 4.606 | 1.816 | 56.188 | 0 | 0 | 168.884 | 168.884 | 168.884 | 187.157 | 218.78 | 244.152 | 0 | 0 | 0 | 0 | 0 | 0 | 168.883 | 168.884 | 69.17 | 20.38 | 100 | 26.35 | 0.97 | 347.5 | 0 | 0 | 0 | 0 | 0 | 0 | 6.461 | 6.377 | 5.436 | 0 | 0 | 0 | 2 | 2 | 0
2022-09-24 14:00 | 0 | 587.7 | 528.08 | 1 | 3.7 | 28.68 | 100 | 100 | 38.228 | 38.228 | 4.423 | 1.311 | 43.962 | 0 | 0 | 136.865 | 136.865 | 136.865 | 155.151 | 181.236 | 201.699 | 0 | 0 | 0 | 0 | 0 | 0 | 136.864 | 136.865 | 67.86 | 18.95 | 100 | 26.03 | 0.97 | 347.5 | 0 | 0 | 0 | 0 | 0 | 0 | 6.469 | 6.379 | 5.438 | 0 | 0 | 0 | 2 | 2 | 0
2022-09-24 15:00 | 0 | 577.3 | 528.01 | 1 | 4.2 | 28.64 | 100 | 100 | 38.495 | 38.495 | 4.404 | 1.32 | 44.219 | 0 | 0 | 137.547 | 137.547 | 137.547 | 155.837 | 181.212 | 198.129 | 0 | 0 | 0 | 0 | 0 | 0 | 137.546 | 137.547 | 69.42 | 19.43 | 100 | 23.85 | 0.98 | 347.5 | 0 | 0 | 0 | 0 | 0 | 0 | 6.471 | 6.38 | 5.439 | 0 | 0 | 0 | 2 | 2 | 0
2022-09-24 16:00 | 0 | 651.1 | 611.69 | 1 | 4.2 | 28.59 | 100 | 100 | 47.981 | 47.981 | 4.356 | 1.723 | 54.06 | 0 | 0 | 163.455 | 163.455 | 163.455 | 181.749 | 209.931 | 223.458 | 0 | 0 | 0 | 0 | 0 | 0 | 163.454 | 163.455 | 73.15 | 21.47 | 100 | 20.04 | 0.98 | 347.5 | 0 | 0 | 0 | 0 | 0 | 0 | 6.474 | 6.381 | 5.44 | 0 | 0 | 0 | 2 | 2 | 0
2022-09-24 17:00 | 0 | 552.4 | 533.69 | 1 | 4.6 | 27.85 | 100 | 100 | 40.269 | 40.269 | 4.036 | 1.375 | 45.68 | 0 | 0 | 141.32 | 141.32 | 141.32 | 159.684 | 183.164 | 189.584 | 0 | 0 | 0 | 0 | 0 | 0 | 141.319 | 141.32 | 74.54 | 21.24 | 100 | 14.95 | 0.99 | 347.5 | 0 | 0 | 0 | 0 | 0 | 0 | 6.516 | 6.396 | 5.452 | 0 | 0 | 0 | 2 | 2 | 0
2022-09-24 18:00 | 0 | 390.5 | 385.7 | 1 | 5.8 | 26.66 | 100 | 100 | 0 | 0 | 0 | 0.521 | 0 | 74.32 | 0 | 74.32 | 74.32 | 74.32 | 92.797 | 132.373 | 134.02 | 0 | 0 | 0 | 0 | 0 | 0 | -0.001 | 0 | 55.45 | 0 | 0 | 8.99 | 1 | 347.5 | 0 | 0 | 0 | 0 | 0 | 0 | 6.585 | 6.42 | 5.473 | 0 | 0 | 0 | 2 | 2 | 0
2022-09-24 19:00 | 0 | 223.6 | 223.38 | 1 | 6.9 | 25.16 | 100 | 100 | 0 | 0 | 0 | 0.521 | 0 | 0 | 0 | 0 | 0 | 0 | 13.316 | 76.664 | 76.74 | 0 | 0 | 0 | 0 | 0 | 0 | -0.001 | 0 | 0 | 0 | 0 | 2.54 | 1 | 331.09 | 0 | 0 | 0 | 0 | -4.765 | 0 | 6.345 | 6.335 | 5.4 | 0 | 0 | 0 | 1 | 1 | 0
2022-09-24 20:00 | 0 | 0 | 0 | 0 | 6.7 | 24.15 | 100 | 100 | 0 | 0 | 0 | 0 | 0 | 0 | 0 | 0 | 0 | 0 | 0 | 0 | 0 | 0 | 0 | 0 | 0 | 0 | 0 | -0.001 | 0 | 0 | 0 | 0 | 0 | 0 | 277.31 | 0 | 0 | 0 | 0 | -15.61 | 0 | 4.925 | 5.768 | 4.917 | 0 | 0 | 0 | 2 | 2 | 0
2022-09-24 21:00 | 0 | 0 | 0 | 0 | 6.4 | 23.83 | 100 | 100 | 0 | 0 | 0 | 0 | 0 | 0 | 0 | 0 | 0 | 0 | 0 | 0 | 0 | 0 | 0 | 0 | 0 | 0 | 0 | -0.001 | 0 | 0 | 0 | 0 | 0 | 0 | 236.12 | 0 | 0 | 0 | 0 | -11.959 | 0 | 3.087 | 4.789 | 4.083 | 0 | 0 | 0 | 1 | 1 | 0
2022-09-24 22:00 | 0 | 0 | 0 | 0 | 6.4 | 23.72 | 100 | 100 | 0 | 0 | 0 | 0 | 0 | 0 | 0 | 0 | 0 | 0 | 0 | 0 | 0 | 0 | 0 | 0 | 0 | 0 | 0 | -0.001 | 0 | 0 | 0 | 0 | 0 | 0 | 203.07 | 0 | 0 | 0 | 0 | -9.594 | 0 | 2.138 | 4.024 | 3.431 | 0 | 0 | 0 | 1 | 1 | 0
2022-09-24 23:00 | 0 | 0 | 0 | 0 | 4.5 | 23.68 | 100 | 100 | 0 | 0 | 0 | 0 | 0 | 0 | 0 | 0 | 0 | 0 | 0 | 0 | 0 | 0 | 0 | 0 | 0 | 0 | 0 | -0.001 | 0 | 0 | 0 | 0 | 0 | 0 | 175.79 | 0 | 0 | 0 | 0 | -7.918 | 0 | 1.612 | 3.404 | 2.902 | 0 | 0 | 0 | 1 | 1 | 0
2022-09-25 | 0 | 0 | 0 | 0 | 3.6 | 23.6 | 100 | 100 | 0 | 0 | 0 | 0 | 0 | 0 | 0 | 0 | 0 | 0 | 0 | 0 | 0 | 0 | 0 | 0 | 0 | 0 | 0 | -0.001 | 0 | 0 | 0 | 0 | 0 | 0 | 152.87 | 0 | 0 | 0 | 0 | -6.654 | 0 | 1.301 | 2.89 | 2.464 | 0 | 0 | 0 | 1 | 1 | 0
2022-09-25 01:00 | 0 | 0 | 0 | 0 | 4.2 | 23.1 | 100 | 100 | 0 | 0 | 0 | 0 | 0 | 0 | 0 | 0 | 0 | 0 | 0 | 0 | 0 | 0 | 0 | 0 | 0 | 0 | 0 | -0.001 | 0 | 0 | 0 | 0 | 0 | 0 | 133.34 | 0 | 0 | 0 | 0 | -5.669 | 0 | 1.104 | 2.464 | 2.101 | 0 | 0 | 0 | 1 | 1 | 0
2022-09-25 02:00 | 0 | 0 | 0 | 0 | 4.7 | 22.66 | 100 | 100 | 0 | 0 | 0 | 0 | 0 | 0 | 0 | 0 | 0 | 0 | 0 | 0 | 0 | 0 | 0 | 0 | 0 | 0 | 0 | -0.001 | 0 | 0 | 0 | 0 | 0 | 0 | 116.6 | 0 | 0 | 0 | 0 | -4.857 | 0 | 0.964 | 2.101 | 1.791 | 0 | 0 | 0 | 1 | 1 | 0
2022-09-25 03:00 | 0 | 0 | 0 | 0 | 4.2 | 22.01 | 100 | 100 | 0 | 0 | 0 | 0 | 0 | 0 | 0 | 0 | 0 | 0 | 0 | 0 | 0 | 0 | 0 | 0 | 0 | 0 | 0 | -0.001 | 0 | 0 | 0 | 0 | 0 | 0 | 102.2 | 0 | 0 | 0 | 0 | -4.183 | 0 | 0.857 | 1.795 | 1.531 | 0 | 0 | 0 | 1 | 1 | 0
2022-09-25 04:00 | 0 | 0 | 0 | 0 | 4.1 | 21.79 | 100 | 100 | 0 | 0 | 0 | 0 | 0 | 0 | 0 | 0 | 0 | 0 | 0 | 0 | 0 | 0 | 0 | 0 | 0 | 0 | 0 | -0.001 | 0 | 0 | 0 | 0 | 0 | 0 | 89.83 | 0 | 0 | 0 | 0 | -3.589 | 0 | 0.764 | 1.525 | 1.3 | 0 | 0 | 0 | 1 | 1 | 0
2022-09-25 05:00 | 0 | 0 | 0 | 0 | 3.3 | 21.68 | 100 | 100 | 0 | 0 | 0 | 0 | 0 | 0 | 0 | 0 | 0 | 0 | 0 | 0 | 0 | 0 | 0 | 0 | 0 | 0 | 0 | -0.001 | 0 | 0 | 0 | 0 | 0 | 0 | 79.24 | 0 | 0 | 0 | 0 | -3.074 | 0 | 0.68 | 1.292 | 1.101 | 0 | 0 | 0 | 1 | 1 | 0
2022-09-25 06:00 | 0 | 0 | 0 | 0 | 4.2 | 21.44 | 100 | 100 | 0 | 0 | 0 | 0 | 0 | 0 | 0 | 0 | 0 | 0 | 0 | 0 | 0 | 0 | 0 | 0 | 0 | 0 | 0 | -0.001 | 0 | 0 | 0 | 0 | 0 | 0 | 70.17 | 0 | 0 | 0 | 0 | -2.634 | 0 | 0.605 | 1.095 | 0.934 | 0 | 0 | 0 | 1 | 1 | 0
2022-09-25 07:00 | 0 | 0 | 0 | 1 | 5.4 | 21.36 | 100 | 100 | 0 | 0 | 0 | 0 | 0 | 0 | 0 | 0 | 0 | 0 | 0 | 0 | 0 | 0 | 0 | 0 | 0 | 0 | 0 | -0.001 | 0 | 0 | 0 | 0 | 1.78 | 1 | 62.43 | 0 | 0 | 0 | 0 | -2.246 | 0 | 0.534 | 0.924 | 0.788 | 0 | 0 | 0 | 1 | 1 | 0
2022-09-25 08:00 | 0 | 93.2 | 92.84 | 1 | 5.1 | 21.79 | 100 | 100 | 0 | 0 | 0 | 0.521 | 0 | 0 | 0 | 0 | 0 | 0 | 11.424 | 31.861 | 31.986 | 0 | 0 | 0 | 0 | 0 | 0 | -0.001 | 0 | 0 | 0 | 0 | 5.07 | 1 | 93.28 | 0 | 0 | 0 | 0 | 8.957 | 0 | 0.574 | 1.022 | 0.871 | 0 | 0 | 0 | 2 | 2 | 0
2022-09-25 09:00 | 0 | 222.6 | 218.19 | 1 | 4.7 | 22.33 | 100 | 100 | 0 | 0 | 0 | 0.521 | 0 | 0 | 0 | 0 | 0 | 0 | 65.536 | 74.883 | 76.396 | 0 | 0 | 0 | 0 | 0 | 0 | -0.001 | 0 | 0 | 0 | 0 | 11.42 | 0.99 | 296.64 | 0 | 0 | 0 | 0 | 59.031 | 0 | 1.325 | 2.796 | 2.384 | 0 | 0 | 0 | 1 | 1 | 0
2022-09-25 10:00 | 0 | 218.9 | 209.16 | 1 | 4.2 | 24.97 | 100 | 100 | 0 | 0 | 0 | 0.521 | 0 | 30.141 | 0 | 30.141 | 30.141 | 30.141 | 62.407 | 71.785 | 75.126 | 0 | 0 | 0 | 0 | 0 | 0 | -0.001 | 0 | 40.12 | 0 | 0 | 17.15 | 0.99 | 347.5 | 0 | 0 | 0 | 0 | 14.764 | 0 | 6.02 | 6.199 | 5.284 | 0 | 0 | 0 | 1 | 1 | 0
2022-09-25 11:00 | 0 | 293.1 | 272.01 | 1 | 3.9 | 26.18 | 100 | 100 | 0 | 0 | 0 | 0.521 | 0 | 62.056 | 0 | 62.056 | 62.056 | 62.056 | 80.578 | 93.355 | 100.592 | 0 | 0 | 0 | 0 | 0 | 0 | -0.001 | 0 | 61.69 | 0 | 0 | 21.87 | 0.98 | 347.5 | 0 | 0 | 0 | 0 | 0 | 0 | 6.612 | 6.429 | 5.481 | 0 | 0 | 0 | 1 | 1 | 0
2022-09-25 12:00 | 0 | 588.9 | 532.97 | 1 | 3.4 | 27.23 | 100 | 100 | 39.487 | 39.486 | 3.83 | 1.333 | 44.65 | 0 | 0 | 138.458 | 138.458 | 138.458 | 156.881 | 182.917 | 202.11 | 0 | 0 | 0 | 0 | 0 | 0 | 138.457 | 138.458 | 68.51 | 19.54 | 100 | 25.17 | 0.98 | 347.5 | 0 | 0 | 0 | 0 | 0 | 0 | 6.552 | 6.408 | 5.463 | 0 | 0 | 0 | 2 | 2 | 0
2022-09-25 13:00 | 0 | 720.2 | 643.15 | 1 | 2.9 | 27.79 | 100 | 100 | 50.768 | 50.768 | 4.252 | 1.841 | 56.86 | 0 | 0 | 170.287 | 170.287 | 170.287 | 188.657 | 220.73 | 247.173 | 0 | 0 | 0 | 0 | 0 | 0 | 170.286 | 170.287 | 68.89 | 20.54 | 100 | 26.75 | 0.97 | 347.5 | 0 | 0 | 0 | 0 | 0 | 0 | 6.519 | 6.397 | 5.453 | 0 | 0 | 0 | 2 | 2 | 0
2022-09-25 14:00 | 0 | 752 | 673.5 | 1 | 3.1 | 27.85 | 100 | 100 | 53.917 | 53.917 | 4.622 | 2.005 | 60.544 | 0 | 0 | 179.346 | 179.346 | 179.346 | 197.71 | 231.147 | 258.086 | 0 | 0 | 0 | 0 | 0 | 0 | 179.345 | 179.346 | 69.49 | 20.89 | 100 | 26.41 | 0.97 | 347.5 | 0 | 0 | 0 | 0 | 0 | 0 | 6.516 | 6.396 | 5.452 | 0 | 0 | 0 | 2 | 2 | 0
2022-09-25 15:00 | 0 | 781.8 | 713.03 | 1 | 3.8 | 27.37 | 100 | 100 | 58.633 | 58.632 | 5.011 | 2.245 | 65.889 | 0 | 0 | 191.884 | 191.884 | 191.884 | 210.293 | 244.711 | 268.314 | 0 | 0 | 0 | 0 | 0 | 0 | 191.883 | 191.884 | 71.51 | 21.85 | 100 | 24.21 | 0.98 | 347.5 | 0 | 0 | 0 | 0 | 0 | 0 | 6.544 | 6.405 | 5.46 | 0 | 0 | 0 | 2 | 2 | 0
2022-09-25 16:00 | 0 | 752.8 | 705.67 | 1 | 4.7 | 26.69 | 100 | 100 | 58.648 | 58.648 | 4.78 | 2.229 | 65.657 | 0 | 0 | 191.084 | 191.084 | 191.084 | 209.558 | 242.185 | 258.361 | 0 | 0 | 0 | 0 | 0 | 0 | 191.083 | 191.084 | 73.96 | 22.7 | 100 | 20.38 | 0.98 | 347.5 | 0 | 0 | 0 | 0 | 0 | 0 | 6.583 | 6.419 | 5.472 | 0 | 0 | 0 | 2 | 2 | 0
2022-09-25 17:00 | 0 | 675.9 | 652 | 1 | 5.5 | 24.96 | 100 | 100 | 54.235 | 54.235 | 3.464 | 1.95 | 59.65 | 0 | 0 | 176.364 | 176.364 | 176.364 | 195.003 | 223.767 | 231.969 | 0 | 0 | 0 | 0 | 0 | 0 | 176.363 | 176.364 | 76.03 | 23.38 | 100 | 15.28 | 0.99 | 347.5 | 0 | 0 | 0 | 0 | 0 | 0 | 6.684 | 6.454 | 5.502 | 0 | 0 | 0 | 2 | 2 | 0
2022-09-25 18:00 | 0 | 477 | 470.72 | 1 | 6.1 | 24.13 | 100 | 100 | 26.318 | 26.318 | 1.236 | 0.79 | 28.344 | 0 | 0 | 93.001 | 93.001 | 93.001 | 111.72 | 161.551 | 163.706 | 0 | 0 | 0 | 0 | 0 | 0 | 93 | 93.001 | 56.81 | 16.08 | 100 | 9.31 | 1 | 347.5 | 0 | 0 | 0 | 0 | 0 | 0 | 6.732 | 6.47 | 5.516 | 0 | 0 | 0 | 2 | 2 | 0
2022-09-25 19:00 | 0 | 230.4 | 230.11 | 1 | 5.8 | 23.25 | 100 | 100 | 0 | 0 | 0 | 0.521 | 0 | 0 | 0 | 0 | 0 | 0 | 12.955 | 78.975 | 79.073 | 0 | 0 | 0 | 0 | 0 | 0 | -0.001 | 0 | 0 | 0 | 0 | 2.85 | 1 | 329.41 | 0 | 0 | 0 | 0 | -5.25 | 0 | 6.42 | 6.361 | 5.423 | 0 | 0 | 0 | 2 | 2 | 0
2022-09-25 20:00 | 0 | 0 | 0 | 0 | 5.5 | 22.36 | 100 | 100 | 0 | 0 | 0 | 0 | 0 | 0 | 0 | 0 | 0 | 0 | 0 | 0 | 0 | 0 | 0 | 0 | 0 | 0 | 0 | -0.001 | 0 | 0 | 0 | 0 | 0 | 0 | 275.61 | 0 | 0 | 0 | 0 | -15.619 | 0 | 4.929 | 5.77 | 4.919 | 0 | 0 | 0 | 2 | 2 | 0
2022-09-25 21:00 | 0 | 0 | 0 | 0 | 5.6 | 22.7 | 100 | 100 | 0 | 0 | 0 | 0 | 0 | 0 | 0 | 0 | 0 | 0 | 0 | 0 | 0 | 0 | 0 | 0 | 0 | 0 | 0 | -0.001 | 0 | 0 | 0 | 0 | 0 | 0 | 234.54 | 0 | 0 | 0 | 0 | -11.923 | 0 | 3.071 | 4.778 | 4.074 | 0 | 0 | 0 | 1 | 1 | 0
2022-09-25 22:00 | 0 | 0 | 0 | 0 | 5.4 | 22.5 | 100 | 100 | 0 | 0 | 0 | 0 | 0 | 0 | 0 | 0 | 0 | 0 | 0 | 0 | 0 | 0 | 0 | 0 | 0 | 0 | 0 | -0.001 | 0 | 0 | 0 | 0 | 0 | 0 | 201.55 | 0 | 0 | 0 | 0 | -9.574 | 0 | 2.132 | 4.018 | 3.425 | 0 | 0 | 0 | 1 | 1 | 0
2022-09-25 23:00 | 0 | 0 | 0 | 0 | 5 | 22.46 | 100 | 100 | 0 | 0 | 0 | 0 | 0 | 0 | 0 | 0 | 0 | 0 | 0 | 0 | 0 | 0 | 0 | 0 | 0 | 0 | 0 | -0.001 | 0 | 0 | 0 | 0 | 0 | 0 | 174.32 | 0 | 0 | 0 | 0 | -7.904 | 0 | 1.609 | 3.398 | 2.897 | 0 | 0 | 0 | 1 | 1 | 0
2022-09-26 | 0 | 0 | 0 | 0 | 4.5 | 22.27 | 100 | 100 | 0 | 0 | 0 | 0 | 0 | 0 | 0 | 0 | 0 | 0 | 0 | 0 | 0 | 0 | 0 | 0 | 0 | 0 | 0 | -0.001 | 0 | 0 | 0 | 0 | 0 | 0 | 151.42 | 0 | 0 | 0 | 0 | -6.648 | 0 | 1.3 | 2.887 | 2.461 | 0 | 0 | 0 | 1 | 1 | 0
2022-09-26 01:00 | 0 | 0 | 0 | 0 | 4.7 | 22.07 | 100 | 100 | 0 | 0 | 0 | 0 | 0 | 0 | 0 | 0 | 0 | 0 | 0 | 0 | 0 | 0 | 0 | 0 | 0 | 0 | 0 | -0.001 | 0 | 0 | 0 | 0 | 0 | 0 | 131.95 | 0 | 0 | 0 | 0 | -5.651 | 0 | 1.101 | 2.456 | 2.094 | 0 | 0 | 0 | 1 | 1 | 0
2022-09-26 02:00 | 0 | 0 | 0 | 0 | 4.6 | 21.86 | 100 | 100 | 0 | 0 | 0 | 0 | 0 | 0 | 0 | 0 | 0 | 0 | 0 | 0 | 0 | 0 | 0 | 0 | 0 | 0 | 0 | -0.001 | 0 | 0 | 0 | 0 | 0 | 0 | 115.31 | 0 | 0 | 0 | 0 | -4.832 | 0 | 0.96 | 2.09 | 1.782 | 0 | 0 | 0 | 1 | 1 | 0
2022-09-26 03:00 | 0 | 0 | 0 | 0 | 4.2 | 21.16 | 100 | 100 | 0 | 0 | 0 | 0 | 0 | 0 | 0 | 0 | 0 | 0 | 0 | 0 | 0 | 0 | 0 | 0 | 0 | 0 | 0 | -0.001 | 0 | 0 | 0 | 0 | 0 | 0 | 100.96 | 0 | 0 | 0 | 0 | -4.164 | 0 | 0.854 | 1.787 | 1.523 | 0 | 0 | 0 | 1 | 1 | 0
2022-09-26 04:00 | 0 | 0 | 0 | 0 | 3.9 | 21.08 | 100 | 100 | 0 | 0 | 0 | 0 | 0 | 0 | 0 | 0 | 0 | 0 | 0 | 0 | 0 | 0 | 0 | 0 | 0 | 0 | 0 | -0.001 | 0 | 0 | 0 | 0 | 0 | 0 | 88.67 | 0 | 0 | 0 | 0 | -3.567 | 0 | 0.76 | 1.515 | 1.292 | 0 | 0 | 0 | 1 | 1 | 0
2022-09-26 05:00 | 0 | 0 | 0 | 0 | 4 | 20.96 | 100 | 100 | 0 | 0 | 0 | 0 | 0 | 0 | 0 | 0 | 0 | 0 | 0 | 0 | 0 | 0 | 0 | 0 | 0 | 0 | 0 | -0.001 | 0 | 0 | 0 | 0 | 0 | 0 | 78.15 | 0 | 0 | 0 | 0 | -3.055 | 0 | 0.677 | 1.284 | 1.094 | 0 | 0 | 0 | 1 | 1 | 0
2022-09-26 06:00 | 0 | 0 | 0 | 0 | 4 | 20.86 | 100 | 100 | 0 | 0 | 0 | 0 | 0 | 0 | 0 | 0 | 0 | 0 | 0 | 0 | 0 | 0 | 0 | 0 | 0 | 0 | 0 | -0.001 | 0 | 0 | 0 | 0 | 0 | 0 | 69.15 | 0 | 0 | 0 | 0 | -2.612 | 0 | 0.601 | 1.085 | 0.925 | 0 | 0 | 0 | 1 | 1 | 0
2022-09-26 07:00 | 0 | 0 | 0 | 1 | 4.1 | 20.72 | 100 | 100 | 0 | 0 | 0 | 0 | 0 | 0 | 0 | 0 | 0 | 0 | 0 | 0 | 0 | 0 | 0 | 0 | 0 | 0 | 0 | -0.001 | 0 | 0 | 0 | 0 | 2.17 | 1 | 61.47 | 0 | 0 | 0 | 0 | -2.23 | 0 | 0.531 | 0.917 | 0.782 | 0 | 0 | 0 | 1 | 1 | 0
2022-09-26 08:00 | 0 | 202.1 | 201.18 | 1 | 4.1 | 21.32 | 100 | 100 | 0 | 0 | 0 | 0.521 | 0 | 0 | 0 | 0 | 0 | 0 | 24.504 | 69.046 | 69.361 | 0 | 0 | 0 | 0 | 0 | 0 | -0.001 | 0 | 0 | 0 | 0 | 5.46 | 1 | 135.23 | 0 | 0 | 0 | 0 | 21.412 | 0 | 0.679 | 1.302 | 1.11 | 0 | 0 | 0 | 2 | 2 | 0
2022-09-26 09:00 | 0 | 103 | 100.82 | 1 | 4.4 | 22.16 | 100 | 100 | 0 | 0 | 0 | 0.521 | 0 | 0 | 0 | 0 | 0 | 0 | 30.271 | 34.601 | 35.35 | 0 | 0 | 0 | 0 | 0 | 0 | -0.001 | 0 | 0 | 0 | 0 | 11.81 | 0.99 | 217.14 | 0 | 0 | 0 | 0 | 23.777 | 0 | 1.276 | 2.817 | 2.401 | 0 | 0 | 0 | 1 | 1 | 0
2022-09-26 10:00 | 0 | 177.2 | 168.95 | 1 | 4.6 | 23.69 | 100 | 100 | 0 | 0 | 0 | 0.521 | 0 | 0.543 | 0 | 0.543 | 0.543 | 0.543 | 50.383 | 57.985 | 60.815 | 0 | 0 | 0 | 0 | 0 | 0 | -0.001 | 0 | 0.89 | 0 | 0 | 17.55 | 0.99 | 347.5 | 0 | 0 | 0 | 0 | 37.842 | 0 | 3.149 | 4.778 | 4.073 | 0 | 0 | 0 | 1 | 1 | 0
2022-09-26 11:00 | 0 | 297.2 | 275.04 | 1 | 4.5 | 24.8 | 100 | 100 | 0 | 0 | 0 | 0.521 | 0 | 62.764 | 0 | 62.764 | 62.764 | 62.764 | 81.418 | 94.395 | 101.999 | 0 | 0 | 0 | 0 | 0 | 0 | -0.001 | 0 | 61.53 | 0 | 0 | 22.26 | 0.98 | 347.5 | 0 | 0 | 0 | 0 | 0 | 0 | 6.693 | 6.457 | 5.504 | 0 | 0 | 0 | 1 | 1 | 0
2022-09-26 12:00 | 0 | 273.5 | 246.71 | 1 | 4.7 | 25.27 | 100 | 100 | 0 | 0 | 0 | 0.521 | 0 | 53.949 | 0 | 53.949 | 53.949 | 53.949 | 72.558 | 84.672 | 93.865 | 0 | 0 | 0 | 0 | 0 | 0 | -0.001 | 0 | 57.47 | 0 | 0 | 25.57 | 0.98 | 347.5 | 0 | 0 | 0 | 0 | 0 | 0 | 6.665 | 6.447 | 5.496 | 0 | 0 | 0 | 1 | 1 | 0
2022-09-26 13:00 | 0 | 219.1 | 194.98 | 1 | 4.8 | 25.62 | 100 | 100 | 0 | 0 | 0 | 0.521 | 0 | 38.566 | 0 | 38.566 | 38.566 | 38.566 | 57.142 | 66.917 | 75.195 | 0 | 0 | 0 | 0 | 0 | 0 | -0.001 | 0 | 51.29 | 0 | 0 | 27.14 | 0.97 | 347.5 | 0 | 0 | 0 | 0 | 0 | 0 | 6.645 | 6.44 | 5.49 | 0 | 0 | 0 | 1 | 1 | 0
2022-09-26 14:00 | 0 | 203.9 | 182.01 | 1 | 5.1 | 26.23 | 100 | 100 | 0 | 0 | 0 | 0.521 | 0 | 34.866 | 0 | 34.866 | 34.866 | 34.866 | 53.384 | 62.466 | 69.978 | 0 | 0 | 0 | 0 | 0 | 0 | -0.001 | 0 | 49.82 | 0 | 0 | 26.79 | 0.97 | 347.5 | 0 | 0 | 0 | 0 | 0 | 0 | 6.61 | 6.428 | 5.48 | 0 | 0 | 0 | 1 | 1 | 0
2022-09-26 15:00 | 0 | 246.8 | 224.44 | 1 | 5.3 | 26.33 | 100 | 100 | 0 | 0 | 0 | 0.521 | 0 | 47.639 | 0 | 47.639 | 47.639 | 47.639 | 66.147 | 77.029 | 84.702 | 0 | 0 | 0 | 0 | 0 | 0 | -0.001 | 0 | 56.24 | 0 | 0 | 24.58 | 0.98 | 347.5 | 0 | 0 | 0 | 0 | 0 | 0 | 6.604 | 6.426 | 5.478 | 0 | 0 | 0 | 1 | 1 | 0
2022-09-26 16:00 | 0 | 225.4 | 210.81 | 1 | 6.1 | 26.03 | 100 | 100 | 0 | 0 | 0 | 0.521 | 0 | 44.032 | 0 | 44.032 | 44.032 | 44.032 | 62.569 | 72.35 | 77.357 | 0 | 0 | 0 | 0 | 0 | 0 | -0.001 | 0 | 56.92 | 0 | 0 | 20.73 | 0.98 | 347.5 | 0 | 0 | 0 | 0 | 0 | 0 | 6.621 | 6.432 | 5.483 | 0 | 0 | 0 | 1 | 1 | 0
2022-09-26 17:00 | 0 | 76.3 | 73.49 | 1 | 6.7 | 24.7 | 100 | 100 | 0 | 0 | 0 | 0.521 | 0 | 3.306 | 0 | 3.306 | 3.306 | 3.306 | 21.969 | 25.22 | 26.186 | 0 | 0 | 0 | 0 | 0 | 0 | -0.001 | 0 | 12.62 | 0 | 0 | 15.61 | 0.99 | 347.5 | 0 | 0 | 0 | 0 | 0 | 0 | 6.699 | 6.459 | 5.506 | 0 | 0 | 0 | 1 | 1 | 0
2022-09-26 18:00 | 0 | 32.4 | 31.94 | 1 | 6.8 | 23.71 | 100 | 100 | 0 | 0 | 0 | 0.521 | 0 | 0 | 0 | 0 | 0 | 0 | 7.477 | 10.963 | 11.12 | 0 | 0 | 0 | 0 | 0 | 0 | -0.001 | 0 | 0 | 0 | 0 | 9.63 | 1 | 312.54 | 0 | 0 | 0 | 0 | -10.147 | 0 | 6.075 | 6.234 | 5.315 | 0 | 0 | 0 | 1 | 1 | 0
2022-09-26 19:00 | 0 | 85.4 | 85.27 | 1 | 6.5 | 23.12 | 100 | 100 | 0 | 0 | 0 | 0.521 | 0 | 0 | 0 | 0 | 0 | 0 | 4.519 | 29.265 | 29.309 | 0 | 0 | 0 | 0 | 0 | 0 | -0.001 | 0 | 0 | 0 | 0 | 3.17 | 1 | 277.43 | 0 | 0 | 0 | 0 | -10.192 | 0 | 4.434 | 5.548 | 4.73 | 0 | 0 | 0 | 1 | 1 | 0
2022-09-26 20:00 | 0 | 0 | 0 | 0 | 5.8 | 22.77 | 100 | 100 | 0 | 0 | 0 | 0 | 0 | 0 | 0 | 0 | 0 | 0 | 0 | 0 | 0 | 0 | 0 | 0 | 0 | 0 | 0 | -0.001 | 0 | 0 | 0 | 0 | 0 | 0 | 235.98 | 0 | 0 | 0 | 0 | -12.032 | 0 | 3.12 | 4.811 | 4.101 | 0 | 0 | 0 | 2 | 2 | 0
2022-09-26 21:00 | 0 | 0 | 0 | 0 | 6 | 21.87 | 100 | 100 | 0 | 0 | 0 | 0 | 0 | 0 | 0 | 0 | 0 | 0 | 0 | 0 | 0 | 0 | 0 | 0 | 0 | 0 | 0 | -0.001 | 0 | 0 | 0 | 0 | 0 | 0 | 202.62 | 0 | 0 | 0 | 0 | -9.686 | 0 | 2.171 | 4.057 | 3.458 | 0 | 0 | 0 | 1 | 1 | 0
2022-09-26 22:00 | 0 | 0 | 0 | 0 | 6.4 | 21.34 | 100 | 100 | 0 | 0 | 0 | 0 | 0 | 0 | 0 | 0 | 0 | 0 | 0 | 0 | 0 | 0 | 0 | 0 | 0 | 0 | 0 | -0.001 | 0 | 0 | 0 | 0 | 0 | 0 | 175.02 | 0 | 0 | 0 | 0 | -8.01 | 0 | 1.638 | 3.44 | 2.932 | 0 | 0 | 0 | 1 | 1 | 0
2022-09-26 23:00 | 0 | 0 | 0 | 0 | 7.4 | 21.07 | 100 | 100 | 0 | 0 | 0 | 0 | 0 | 0 | 0 | 0 | 0 | 0 | 0 | 0 | 0 | 0 | 0 | 0 | 0 | 0 | 0 | -0.001 | 0 | 0 | 0 | 0 | 0 | 0 | 151.83 | 0 | 0 | 0 | 0 | -6.734 | 0 | 1.318 | 2.923 | 2.492 | 0 | 0 | 0 | 1 | 1 | 0
2022-09-27 | 0 | 0 | 0 | 0 | 7.1 | 20.9 | 100 | 100 | 0 | 0 | 0 | 0 | 0 | 0 | 0 | 0 | 0 | 0 | 0 | 0 | 0 | 0 | 0 | 0 | 0 | 0 | 0 | -0.001 | 0 | 0 | 0 | 0 | 0 | 0 | 132.13 | 0 | 0 | 0 | 0 | -5.719 | 0 | 1.113 | 2.486 | 2.12 | 0 | 0 | 0 | 1 | 1 | 0
2022-09-27 01:00 | 0 | 0 | 0 | 0 | 6.8 | 20.65 | 100 | 100 | 0 | 0 | 0 | 0 | 0 | 0 | 0 | 0 | 0 | 0 | 0 | 0 | 0 | 0 | 0 | 0 | 0 | 0 | 0 | -0.001 | 0 | 0 | 0 | 0 | 0 | 0 | 115.28 | 0 | 0 | 0 | 0 | -4.891 | 0 | 0.97 | 2.117 | 1.804 | 0 | 0 | 0 | 1 | 1 | 0
2022-09-27 02:00 | 0 | 0 | 0 | 0 | 6.4 | 20.41 | 100 | 100 | 0 | 0 | 0 | 0 | 0 | 0 | 0 | 0 | 0 | 0 | 0 | 0 | 0 | 0 | 0 | 0 | 0 | 0 | 0 | -0.001 | 0 | 0 | 0 | 0 | 0 | 0 | 100.83 | 0 | 0 | 0 | 0 | -4.194 | 0 | 0.859 | 1.801 | 1.535 | 0 | 0 | 0 | 1 | 1 | 0
2022-09-27 03:00 | 0 | 0 | 0 | 0 | 6.2 | 20.13 | 100 | 100 | 0 | 0 | 0 | 0 | 0 | 0 | 0 | 0 | 0 | 0 | 0 | 0 | 0 | 0 | 0 | 0 | 0 | 0 | 0 | -0.001 | 0 | 0 | 0 | 0 | 0 | 0 | 88.42 | 0 | 0 | 0 | 0 | -3.602 | 0 | 0.766 | 1.531 | 1.305 | 0 | 0 | 0 | 1 | 1 | 0
2022-09-27 04:00 | 0 | 0 | 0 | 0 | 5.9 | 19.93 | 100 | 100 | 0 | 0 | 0 | 0 | 0 | 0 | 0 | 0 | 0 | 0 | 0 | 0 | 0 | 0 | 0 | 0 | 0 | 0 | 0 | -0.001 | 0 | 0 | 0 | 0 | 0 | 0 | 77.78 | 0 | 0 | 0 | 0 | -3.088 | 0 | 0.683 | 1.299 | 1.107 | 0 | 0 | 0 | 1 | 1 | 0
2022-09-27 05:00 | 0 | 0 | 0 | 0 | 5.4 | 19.82 | 100 | 100 | 0 | 0 | 0 | 0 | 0 | 0 | 0 | 0 | 0 | 0 | 0 | 0 | 0 | 0 | 0 | 0 | 0 | 0 | 0 | -0.001 | 0 | 0 | 0 | 0 | 0 | 0 | 68.69 | 0 | 0 | 0 | 0 | -2.641 | 0 | 0.606 | 1.098 | 0.936 | 0 | 0 | 0 | 1 | 1 | 0
2022-09-27 06:00 | 0 | 0 | 0 | 0 | 5.1 | 19.74 | 100 | 100 | 0 | 0 | 0 | 0 | 0 | 0 | 0 | 0 | 0 | 0 | 0 | 0 | 0 | 0 | 0 | 0 | 0 | 0 | 0 | -0.001 | 0 | 0 | 0 | 0 | 0 | 0 | 60.93 | 0 | 0 | 0 | 0 | -2.252 | 0 | 0.535 | 0.927 | 0.79 | 0 | 0 | 0 | 1 | 1 | 0
2022-09-27 07:00 | 0 | 0 | 0 | 1 | 4.8 | 19.56 | 100 | 100 | 0 | 0 | 0 | 0 | 0 | 0 | 0 | 0 | 0 | 0 | 0 | 0 | 0 | 0 | 0 | 0 | 0 | 0 | 0 | -0.001 | 0 | 0 | 0 | 0 | 2.56 | 1 | 54.31 | 0 | 0 | 0 | 0 | -1.921 | 0 | 0.471 | 0.783 | 0.667 | 0 | 0 | 0 | 1 | 1 | 0
2022-09-27 08:00 | 0 | 362.3 | 360.42 | 1 | 4.6 | 20.48 | 100 | 100 | 0 | 0 | 0 | 0.521 | 0 | 0 | 0 | 0 | 0 | 0 | 43.44 | 123.695 | 124.341 | 0 | 0 | 0 | 0 | 0 | 0 | -0.001 | 0 | 0 | 0 | 0 | 5.85 | 1 | 191.04 | 0 | 0 | 0 | 0 | 39.691 | 0 | 0.783 | 1.601 | 1.365 | 0 | 0 | 0 | 2 | 2 | 0
2022-09-27 09:00 | 0 | 576.9 | 563.86 | 1 | 4.7 | 21.53 | 100 | 100 | 31.078 | 31.077 | 1.469 | 0.941 | 33.488 | 0 | 0 | 107.557 | 107.557 | 107.557 | 169.145 | 193.518 | 197.992 | 0 | 0 | 0 | 0 | 0 | 0 | 107.556 | 107.557 | 54.32 | 15.7 | 100 | 12.2 | 0.99 | 347.5 | 0 | 0 | 0 | 0 | 45.418 | 0 | 5.403 | 5.812 | 4.955 | 0 | 0 | 0 | 2 | 2 | 0
2022-09-27 10:00 | 0 | 742.6 | 706.49 | 1 | 5.7 | 23.4 | 100 | 100 | 59.811 | 59.811 | 4.149 | 2.243 | 66.202 | 0 | 0 | 191.778 | 191.778 | 191.778 | 210.566 | 242.466 | 254.86 | 0 | 0 | 0 | 0 | 0 | 0 | 191.777 | 191.778 | 75.25 | 23.47 | 100 | 17.94 | 0.99 | 347.5 | 0 | 0 | 0 | 0 | 0 | 0 | 6.775 | 6.485 | 5.528 | 0 | 0 | 0 | 2 | 2 | 0
2022-09-27 11:00 | 0 | 800.9 | 739.06 | 1 | 6.2 | 24.4 | 100 | 100 | 62.862 | 62.861 | 4.48 | 2.408 | 69.75 | 0 | 0 | 199.927 | 199.927 | 199.927 | 218.62 | 253.647 | 274.869 | 0 | 0 | 0 | 0 | 0 | 0 | 199.926 | 199.927 | 72.74 | 22.87 | 100 | 22.66 | 0.98 | 347.5 | 0 | 0 | 0 | 0 | 0 | 0 | 6.716 | 6.465 | 5.511 | 0 | 0 | 0 | 2 | 3 | 0
2022-09-27 12:00 | 0 | 854.9 | 768.59 | 1 | 6.4 | 25.38 | 100 | 100 | 65.626 | 65.626 | 4.716 | 2.562 | 72.904 | 0 | 0 | 207.246 | 207.246 | 207.246 | 225.845 | 263.779 | 293.402 | 0 | 0 | 0 | 0 | 0 | 0 | 207.245 | 207.246 | 70.64 | 22.37 | 100 | 25.97 | 0.97 | 347.5 | 0 | 0 | 0 | 0 | 0 | 0 | 6.659 | 6.445 | 5.494 | 0 | 0 | 0 | 2 | 3 | 0
2022-09-27 13:00 | 0 | 875.2 | 776.1 | 1 | 6.2 | 25.87 | 100 | 100 | 65.986 | 65.986 | 4.863 | 2.593 | 73.442 | 0 | 0 | 208.684 | 208.684 | 208.684 | 227.235 | 266.358 | 300.369 | 0 | 0 | 0 | 0 | 0 | 0 | 208.683 | 208.684 | 69.48 | 21.97 | 100 | 27.53 | 0.97 | 347.5 | 0 | 0 | 0 | 0 | 0 | 0 | 6.63 | 6.435 | 5.486 | 0 | 0 | 0 | 2 | 3 | 0
2022-09-27 14:00 | 0 | 841.2 | 748.36 | 1 | 6 | 25.82 | 100 | 100 | 62.771 | 62.77 | 4.775 | 2.425 | 69.97 | 0 | 0 | 200.743 | 200.743 | 200.743 | 219.3 | 256.838 | 288.7 | 0 | 0 | 0 | 0 | 0 | 0 | 200.742 | 200.743 | 69.53 | 21.74 | 100 | 27.17 | 0.97 | 347.5 | 0 | 0 | 0 | 0 | 0 | 0 | 6.633 | 6.436 | 5.487 | 0 | 0 | 0 | 2 | 3 | 0
2022-09-27 15:00 | 0 | 838.3 | 760.14 | 1 | 6.1 | 25.65 | 100 | 100 | 64.7 | 64.699 | 4.772 | 2.52 | 71.992 | 0 | 0 | 205.283 | 205.283 | 205.283 | 223.856 | 260.88 | 287.705 | 0 | 0 | 0 | 0 | 0 | 0 | 205.282 | 205.283 | 71.35 | 22.49 | 100 | 24.94 | 0.98 | 347.5 | 0 | 0 | 0 | 0 | 0 | 0 | 6.643 | 6.44 | 5.49 | 0 | 0 | 0 | 2 | 3 | 0
2022-09-27 16:00 | 0 | 778.1 | 726.07 | 1 | 6.8 | 24.97 | 100 | 100 | 61.489 | 61.489 | 4.518 | 2.342 | 68.349 | 0 | 0 | 196.736 | 196.736 | 196.736 | 215.374 | 249.187 | 267.044 | 0 | 0 | 0 | 0 | 0 | 0 | 196.735 | 196.736 | 73.67 | 23.03 | 100 | 21.07 | 0.98 | 347.5 | 0 | 0 | 0 | 0 | 0 | 0 | 6.683 | 6.453 | 5.501 | 0 | 0 | 0 | 2 | 3 | 0
2022-09-27 17:00 | 0 | 691 | 664.44 | 1 | 7.6 | 24.13 | 100 | 100 | 55.568 | 55.567 | 3.542 | 2.014 | 61.124 | 0 | 0 | 179.836 | 179.836 | 179.836 | 198.554 | 228.034 | 237.151 | 0 | 0 | 0 | 0 | 0 | 0 | 179.835 | 179.836 | 75.83 | 23.43 | 100 | 15.94 | 0.99 | 347.5 | 0 | 0 | 0 | 0 | 0 | 0 | 6.732 | 6.47 | 5.516 | 0 | 0 | 0 | 2 | 3 | 0
2022-09-27 18:00 | 0 | 531.4 | 523.42 | 1 | 8.1 | 22.91 | 100 | 100 | 29.319 | 29.319 | 1.299 | 0.88 | 31.499 | 0 | 0 | 101.983 | 101.983 | 101.983 | 120.818 | 179.637 | 182.376 | 0 | 0 | 0 | 0 | 0 | 0 | 101.982 | 101.983 | 55.92 | 16.08 | 100 | 9.94 | 1 | 347.5 | 0 | 0 | 0 | 0 | 0 | 0 | 6.804 | 6.495 | 5.537 | 0 | 0 | 0 | 2 | 2 | 0
2022-09-27 19:00 | 0 | 294.9 | 294.36 | 1 | 8 | 22.19 | 100 | 100 | 0 | 0 | 0 | 0.521 | 0 | 0 | 0 | 0 | 0 | 0 | 14.634 | 101.023 | 101.21 | 0 | 0 | 0 | 0 | 0 | 0 | -0.001 | 0 | 0 | 0 | 0 | 3.48 | 1 | 334.31 | 0 | 0 | 0 | 0 | -3.83 | 0 | 6.577 | 6.417 | 5.47 | 0 | 0 | 0 | 2 | 2 | 0
2022-09-27 20:00 | 0 | 0 | 0 | 0 | 7.5 | 21.89 | 100 | 100 | 0 | 0 | 0 | 0 | 0 | 0 | 0 | 0 | 0 | 0 | 0 | 0 | 0 | 0 | 0 | 0 | 0 | 0 | 0 | -0.001 | 0 | 0 | 0 | 0 | 0 | 0 | 279.1 | 0 | 0 | 0 | 0 | -16.025 | 0 | 5.156 | 5.867 | 5.002 | 0 | 0 | 0 | 2 | 2 | 0
2022-09-27 21:00 | 0 | 0 | 0 | 0 | 6.9 | 21.15 | 100 | 100 | 0 | 0 | 0 | 0 | 0 | 0 | 0 | 0 | 0 | 0 | 0 | 0 | 0 | 0 | 0 | 0 | 0 | 0 | 0 | -0.001 | 0 | 0 | 0 | 0 | 0 | 0 | 236.94 | 0 | 0 | 0 | 0 | -12.237 | 0 | 3.213 | 4.872 | 4.153 | 0 | 0 | 0 | 1 | 1 | 0
2022-09-27 22:00 | 0 | 0 | 0 | 0 | 6.6 | 21.04 | 100 | 100 | 0 | 0 | 0 | 0 | 0 | 0 | 0 | 0 | 0 | 0 | 0 | 0 | 0 | 0 | 0 | 0 | 0 | 0 | 0 | -0.001 | 0 | 0 | 0 | 0 | 0 | 0 | 203.24 | 0 | 0 | 0 | 0 | -9.782 | 0 | 2.206 | 4.09 | 3.487 | 0 | 0 | 0 | 1 | 1 | 0
2022-09-27 23:00 | 0 | 0 | 0 | 0 | 5.9 | 20.77 | 100 | 100 | 0 | 0 | 0 | 0 | 0 | 0 | 0 | 0 | 0 | 0 | 0 | 0 | 0 | 0 | 0 | 0 | 0 | 0 | 0 | -0.001 | 0 | 0 | 0 | 0 | 0 | 0 | 175.45 | 0 | 0 | 0 | 0 | -8.068 | 0 | 1.654 | 3.462 | 2.952 | 0 | 0 | 0 | 1 | 1 | 0
2022-09-28 | 0 | 0 | 0 | 0 | 5.3 | 20.48 | 100 | 100 | 0 | 0 | 0 | 0 | 0 | 0 | 0 | 0 | 0 | 0 | 0 | 0 | 0 | 0 | 0 | 0 | 0 | 0 | 0 | -0.001 | 0 | 0 | 0 | 0 | 0 | 0 | 152.1 | 0 | 0 | 0 | 0 | -6.78 | 0 | 1.329 | 2.943 | 2.508 | 0 | 0 | 0 | 1 | 1 | 0
2022-09-28 01:00 | 0 | 0 | 0 | 0 | 4.9 | 20.18 | 100 | 100 | 0 | 0 | 0 | 0 | 0 | 0 | 0 | 0 | 0 | 0 | 0 | 0 | 0 | 0 | 0 | 0 | 0 | 0 | 0 | -0.001 | 0 | 0 | 0 | 0 | 0 | 0 | 132.25 | 0 | 0 | 0 | 0 | -5.762 | 0 | 1.121 | 2.505 | 2.136 | 0 | 0 | 0 | 1 | 1 | 0
2022-09-28 02:00 | 0 | 0 | 0 | 0 | 4.7 | 19.87 | 100 | 100 | 0 | 0 | 0 | 0 | 0 | 0 | 0 | 0 | 0 | 0 | 0 | 0 | 0 | 0 | 0 | 0 | 0 | 0 | 0 | -0.001 | 0 | 0 | 0 | 0 | 0 | 0 | 115.27 | 0 | 0 | 0 | 0 | -4.929 | 0 | 0.976 | 2.134 | 1.819 | 0 | 0 | 0 | 1 | 1 | 0
2022-09-28 03:00 | 0 | 0 | 0 | 0 | 4.6 | 19.81 | 100 | 100 | 0 | 0 | 0 | 0 | 0 | 0 | 0 | 0 | 0 | 0 | 0 | 0 | 0 | 0 | 0 | 0 | 0 | 0 | 0 | -0.001 | 0 | 0 | 0 | 0 | 0 | 0 | 100.73 | 0 | 0 | 0 | 0 | -4.219 | 0 | 0.863 | 1.812 | 1.545 | 0 | 0 | 0 | 1 | 1 | 0
2022-09-28 04:00 | 0 | 0 | 0 | 0 | 4.5 | 19.58 | 100 | 100 | 0 | 0 | 0 | 0 | 0 | 0 | 0 | 0 | 0 | 0 | 0 | 0 | 0 | 0 | 0 | 0 | 0 | 0 | 0 | -0.001 | 0 | 0 | 0 | 0 | 0 | 0 | 88.26 | 0 | 0 | 0 | 0 | -3.621 | 0 | 0.769 | 1.54 | 1.312 | 0 | 0 | 0 | 1 | 1 | 0
2022-09-28 05:00 | 0 | 0 | 0 | 0 | 4.2 | 19.46 | 100 | 100 | 0 | 0 | 0 | 0 | 0 | 0 | 0 | 0 | 0 | 0 | 0 | 0 | 0 | 0 | 0 | 0 | 0 | 0 | 0 | -0.001 | 0 | 0 | 0 | 0 | 0 | 0 | 77.58 | 0 | 0 | 0 | 0 | -3.101 | 0 | 0.685 | 1.304 | 1.112 | 0 | 0 | 0 | 1 | 1 | 0
2022-09-28 06:00 | 0 | 0 | 0 | 0 | 3.8 | 19.24 | 100 | 100 | 0 | 0 | 0 | 0 | 0 | 0 | 0 | 0 | 0 | 0 | 0 | 0 | 0 | 0 | 0 | 0 | 0 | 0 | 0 | -0.001 | 0 | 0 | 0 | 0 | 0 | 0 | 68.42 | 0 | 0 | 0 | 0 | -2.657 | 0 | 0.609 | 1.105 | 0.942 | 0 | 0 | 0 | 1 | 1 | 0
2022-09-28 07:00 | 0 | 0 | 0 | 1 | 3.4 | 19.07 | 100 | 100 | 0 | 0 | 0 | 0 | 0 | 0 | 0 | 0 | 0 | 0 | 0 | 0 | 0 | 0 | 0 | 0 | 0 | 0 | 0 | -0.001 | 0 | 0 | 0 | 0 | 2.94 | 1 | 60.6 | 0 | 0 | 0 | 0 | -2.27 | 0 | 0.539 | 0.935 | 0.797 | 0 | 0 | 0 | 1 | 1 | 0
2022-09-28 08:00 | 0 | 339.1 | 337.09 | 1 | 3.2 | 20.31 | 100 | 100 | 0 | 0 | 0 | 0.521 | 0 | 0 | 0 | 0 | 0 | 0 | 40.197 | 115.691 | 116.379 | 0 | 0 | 0 | 0 | 0 | 0 | -0.001 | 0 | 0 | 0 | 0 | 6.23 | 1 | 185.77 | 0 | 0 | 0 | 0 | 36.333 | 0 | 0.804 | 1.652 | 1.408 | 0 | 0 | 0 | 2 | 2 | 0
2022-09-28 09:00 | 0 | 573.9 | 560.09 | 1 | 3.2 | 21.53 | 100 | 100 | 30.144 | 30.144 | 1.333 | 0.907 | 32.384 | 0 | 0 | 104.467 | 104.467 | 104.467 | 167.363 | 192.224 | 196.962 | 0 | 0 | 0 | 0 | 0 | 0 | 104.466 | 104.467 | 53.04 | 15.3 | 100 | 12.59 | 0.99 | 347.5 | 0 | 0 | 0 | 0 | 46.948 | 0 | 5.294 | 5.751 | 4.903 | 0 | 0 | 0 | 2 | 2 | 0
2022-09-28 10:00 | 0 | 666.2 | 632.38 | 1 | 3.9 | 23.05 | 100 | 100 | 52.163 | 52.163 | 2.884 | 1.828 | 56.876 | 0 | 0 | 169.552 | 169.552 | 169.552 | 188.374 | 217.031 | 228.64 | 0 | 0 | 0 | 0 | 0 | 0 | 169.551 | 169.552 | 74.16 | 22.81 | 100 | 18.34 | 0.99 | 347.5 | 0 | 0 | 0 | 0 | 0 | 0 | 6.796 | 6.492 | 5.534 | 0 | 0 | 0 | 2 | 2 | 0
2022-09-28 11:00 | 0 | 804 | 739.76 | 1 | 4.4 | 24.03 | 100 | 100 | 62.904 | 62.904 | 4.439 | 2.408 | 69.751 | 0 | 0 | 199.936 | 199.936 | 199.936 | 218.664 | 253.885 | 275.933 | 0 | 0 | 0 | 0 | 0 | 0 | 199.935 | 199.936 | 72.46 | 22.8 | 100 | 23.06 | 0.98 | 347.5 | 0 | 0 | 0 | 0 | 0 | 0 | 6.738 | 6.472 | 5.517 | 0 | 0 | 0 | 2 | 3 | 0
2022-09-28 12:00 | 0 | 800.2 | 716.96 | 1 | 4.3 | 24.75 | 100 | 100 | 59.702 | 59.702 | 4.287 | 2.244 | 66.233 | 0 | 0 | 191.829 | 191.829 | 191.829 | 210.488 | 246.06 | 274.629 | 0 | 0 | 0 | 0 | 0 | 0 | 191.828 | 191.829 | 69.85 | 21.74 | 100 | 26.37 | 0.97 | 347.5 | 0 | 0 | 0 | 0 | 0 | 0 | 6.696 | 6.458 | 5.505 | 0 | 0 | 0 | 2 | 3 | 0
2022-09-28 13:00 | 0 | 855.9 | 756.26 | 1 | 4.3 | 25.09 | 100 | 100 | 63.863 | 63.863 | 4.584 | 2.463 | 70.91 | 0 | 0 | 202.59 | 202.59 | 202.59 | 221.216 | 259.549 | 293.745 | 0 | 0 | 0 | 0 | 0 | 0 | 202.589 | 202.59 | 68.97 | 21.74 | 100 | 27.92 | 0.97 | 347.5 | 0 | 0 | 0 | 0 | 0 | 0 | 6.676 | 6.451 | 5.499 | 0 | 0 | 0 | 2 | 3 | 0
2022-09-28 14:00 | 0 | 880.7 | 780.82 | 1 | 4.3 | 25.69 | 100 | 100 | 66.63 | 66.63 | 4.817 | 2.622 | 74.069 | 0 | 0 | 210.036 | 210.036 | 210.036 | 228.605 | 267.977 | 302.256 | 0 | 0 | 0 | 0 | 0 | 0 | 210.035 | 210.036 | 69.49 | 22.04 | 100 | 27.55 | 0.97 | 347.5 | 0 | 0 | 0 | 0 | 0 | 0 | 6.641 | 6.439 | 5.489 | 0 | 0 | 0 | 2 | 3 | 0
2022-09-28 15:00 | 0 | 853.6 | 771.72 | 1 | 4.6 | 25.59 | 100 | 100 | 66.056 | 66.055 | 4.776 | 2.589 | 73.421 | 0 | 0 | 208.514 | 208.514 | 208.514 | 227.092 | 264.853 | 292.956 | 0 | 0 | 0 | 0 | 0 | 0 | 208.513 | 208.514 | 71.18 | 22.55 | 100 | 25.3 | 0.98 | 347.5 | 0 | 0 | 0 | 0 | 0 | 0 | 6.647 | 6.441 | 5.491 | 0 | 0 | 0 | 2 | 3 | 0
2022-09-28 16:00 | 0 | 803.4 | 747.93 | 1 | 5.1 | 25.15 | 100 | 100 | 64.04 | 64.039 | 4.614 | 2.474 | 71.128 | 0 | 0 | 203.108 | 203.108 | 203.108 | 221.729 | 256.688 | 275.727 | 0 | 0 | 0 | 0 | 0 | 0 | 203.107 | 203.108 | 73.66 | 23.23 | 100 | 21.42 | 0.98 | 347.5 | 0 | 0 | 0 | 0 | 0 | 0 | 6.672 | 6.45 | 5.498 | 0 | 0 | 0 | 2 | 3 | 0
2022-09-28 17:00 | 0 | 714.1 | 685.51 | 1 | 5.7 | 24.32 | 100 | 100 | 57.721 | 57.721 | 3.923 | 2.131 | 63.776 | 0 | 0 | 186.064 | 186.064 | 186.064 | 204.764 | 235.268 | 245.079 | 0 | 0 | 0 | 0 | 0 | 0 | 186.063 | 186.064 | 75.92 | 23.55 | 100 | 16.27 | 0.99 | 347.5 | 0 | 0 | 0 | 0 | 0 | 0 | 6.721 | 6.466 | 5.512 | 0 | 0 | 0 | 2 | 3 | 0
2022-09-28 18:00 | 0 | 542.9 | 534.22 | 1 | 6.4 | 23.56 | 100 | 100 | 29.537 | 29.536 | 1.366 | 0.889 | 31.791 | 0 | 0 | 102.8 | 102.8 | 102.8 | 121.573 | 183.344 | 186.323 | 0 | 0 | 0 | 0 | 0 | 0 | 102.799 | 102.8 | 55.17 | 15.85 | 100 | 10.26 | 1 | 347.5 | 0 | 0 | 0 | 0 | 0 | 0 | 6.766 | 6.482 | 5.525 | 0 | 0 | 0 | 2 | 2 | 0
2022-09-28 19:00 | 0 | 308.9 | 308.22 | 1 | 6.8 | 22.8 | 100 | 100 | 0 | 0 | 0 | 0.521 | 0 | 0 | 0 | 0 | 0 | 0 | 14.318 | 105.783 | 106.014 | 0 | 0 | 0 | 0 | 0 | 0 | -0.001 | 0 | 0 | 0 | 0 | 3.79 | 1 | 333.51 | 0 | 0 | 0 | 0 | -4.062 | 0 | 6.526 | 6.399 | 5.455 | 0 | 0 | 0 | 2 | 2 | 0
2022-09-28 20:00 | 0 | 0 | 0 | 0 | 6.5 | 21.78 | 100 | 100 | 0 | 0 | 0 | 0 | 0 | 0 | 0 | 0 | 0 | 0 | 0 | 0 | 0 | 0 | 0 | 0 | 0 | 0 | 0 | -0.001 | 0 | 0 | 0 | 0 | 0 | 0 | 278.48 | 0 | 0 | 0 | 0 | -15.972 | 0 | 5.126 | 5.855 | 4.991 | 0 | 0 | 0 | 2 | 2 | 0
2022-09-28 21:00 | 0 | 0 | 0 | 0 | 6.1 | 21.38 | 100 | 100 | 0 | 0 | 0 | 0 | 0 | 0 | 0 | 0 | 0 | 0 | 0 | 0 | 0 | 0 | 0 | 0 | 0 | 0 | 0 | -0.001 | 0 | 0 | 0 | 0 | 0 | 0 | 236.51 | 0 | 0 | 0 | 0 | -12.184 | 0 | 3.189 | 4.856 | 4.14 | 0 | 0 | 0 | 1 | 1 | 0
2022-09-28 22:00 | 0 | 0 | 0 | 0 | 5.7 | 21.24 | 100 | 100 | 0 | 0 | 0 | 0 | 0 | 0 | 0 | 0 | 0 | 0 | 0 | 0 | 0 | 0 | 0 | 0 | 0 | 0 | 0 | -0.001 | 0 | 0 | 0 | 0 | 0 | 0 | 202.93 | 0 | 0 | 0 | 0 | -9.748 | 0 | 2.193 | 4.078 | 3.477 | 0 | 0 | 0 | 1 | 1 | 0
2022-09-28 23:00 | 0 | 0 | 0 | 0 | 5.1 | 20.96 | 100 | 100 | 0 | 0 | 0 | 0 | 0 | 0 | 0 | 0 | 0 | 0 | 0 | 0 | 0 | 0 | 0 | 0 | 0 | 0 | 0 | -0.001 | 0 | 0 | 0 | 0 | 0 | 0 | 175.22 | 0 | 0 | 0 | 0 | -8.043 | 0 | 1.647 | 3.453 | 2.943 | 0 | 0 | 0 | 1 | 1 | 0
2022-09-29 | 0 | 0 | 0 | 0 | 4.7 | 20.58 | 100 | 100 | 0 | 0 | 0 | 0 | 0 | 0 | 0 | 0 | 0 | 0 | 0 | 0 | 0 | 0 | 0 | 0 | 0 | 0 | 0 | -0.001 | 0 | 0 | 0 | 0 | 0 | 0 | 151.92 | 0 | 0 | 0 | 0 | -6.765 | 0 | 1.325 | 2.936 | 2.503 | 0 | 0 | 0 | 1 | 1 | 0
2022-09-29 01:00 | 0 | 0 | 0 | 0 | 4.2 | 20.18 | 100 | 100 | 0 | 0 | 0 | 0 | 0 | 0 | 0 | 0 | 0 | 0 | 0 | 0 | 0 | 0 | 0 | 0 | 0 | 0 | 0 | -0.001 | 0 | 0 | 0 | 0 | 0 | 0 | 132.09 | 0 | 0 | 0 | 0 | -5.754 | 0 | 1.12 | 2.502 | 2.133 | 0 | 0 | 0 | 1 | 1 | 0
2022-09-29 02:00 | 0 | 0 | 0 | 0 | 3.9 | 19.78 | 100 | 100 | 0 | 0 | 0 | 0 | 0 | 0 | 0 | 0 | 0 | 0 | 0 | 0 | 0 | 0 | 0 | 0 | 0 | 0 | 0 | -0.001 | 0 | 0 | 0 | 0 | 0 | 0 | 115.12 | 0 | 0 | 0 | 0 | -4.926 | 0 | 0.975 | 2.133 | 1.818 | 0 | 0 | 0 | 1 | 1 | 0
2022-09-29 03:00 | 0 | 0 | 0 | 0 | 3.6 | 19.51 | 100 | 100 | 0 | 0 | 0 | 0 | 0 | 0 | 0 | 0 | 0 | 0 | 0 | 0 | 0 | 0 | 0 | 0 | 0 | 0 | 0 | -0.001 | 0 | 0 | 0 | 0 | 0 | 0 | 100.57 | 0 | 0 | 0 | 0 | -4.225 | 0 | 0.864 | 1.815 | 1.547 | 0 | 0 | 0 | 1 | 1 | 0
2022-09-29 04:00 | 0 | 0 | 0 | 0 | 3.4 | 19.18 | 100 | 100 | 0 | 0 | 0 | 0 | 0 | 0 | 0 | 0 | 0 | 0 | 0 | 0 | 0 | 0 | 0 | 0 | 0 | 0 | 0 | -0.001 | 0 | 0 | 0 | 0 | 0 | 0 | 88.06 | 0 | 0 | 0 | 0 | -3.631 | 0 | 0.77 | 1.544 | 1.316 | 0 | 0 | 0 | 1 | 1 | 0
2022-09-29 05:00 | 0 | 0 | 0 | 0 | 3.2 | 18.79 | 100 | 100 | 0 | 0 | 0 | 0 | 0 | 0 | 0 | 0 | 0 | 0 | 0 | 0 | 0 | 0 | 0 | 0 | 0 | 0 | 0 | -0.001 | 0 | 0 | 0 | 0 | 0 | 0 | 77.31 | 0 | 0 | 0 | 0 | -3.121 | 0 | 0.688 | 1.313 | 1.12 | 0 | 0 | 0 | 1 | 1 | 0
2022-09-29 06:00 | 0 | 0 | 0 | 0 | 3.1 | 18.48 | 100 | 100 | 0 | 0 | 0 | 0 | 0 | 0 | 0 | 0 | 0 | 0 | 0 | 0 | 0 | 0 | 0 | 0 | 0 | 0 | 0 | -0.001 | 0 | 0 | 0 | 0 | 0 | 0 | 68.08 | 0 | 0 | 0 | 0 | -2.678 | 0 | 0.613 | 1.115 | 0.95 | 0 | 0 | 0 | 1 | 1 | 0
2022-09-29 07:00 | 0 | 0 | 0 | 1 | 3.1 | 18.26 | 100 | 100 | 0 | 0 | 0 | 0 | 0 | 0 | 0 | 0 | 0 | 0 | 0 | 0 | 0 | 0 | 0 | 0 | 0 | 0 | 0 | -0.001 | 0 | 0 | 0 | 0 | 3.33 | 1 | 60.19 | 0 | 0 | 0 | 0 | -2.29 | 0 | 0.543 | 0.944 | 0.804 | 0 | 0 | 0 | 1 | 1 | 0
2022-09-29 08:00 | 0 | 378 | 375.48 | 1 | 3.1 | 19.4 | 100 | 100 | 0 | 0 | 0 | 0.521 | 0 | 0 | 0 | 0 | 0 | 0 | 44.289 | 128.864 | 129.73 | 0 | 0 | 0 | 0 | 0 | 0 | -0.001 | 0 | 0 | 0 | 0 | 6.62 | 1 | 198.69 | 0 | 0 | 0 | 0 | 40.203 | 0 | 0.84 | 1.752 | 1.494 | 0 | 0 | 0 | 2 | 2 | 0
2022-09-29 09:00 | 0 | 623.4 | 607.46 | 1 | 3.1 | 20.73 | 100 | 100 | 35.188 | 35.188 | 1.983 | 1.097 | 38.269 | 0 | 0 | 120.828 | 120.828 | 120.828 | 180.802 | 208.482 | 213.951 | 0 | 0 | 0 | 0 | 0 | 0 | 120.827 | 120.828 | 56.47 | 16.45 | 100 | 12.98 | 0.99 | 347.5 | 0 | 0 | 0 | 0 | 43.198 | 0 | 5.728 | 5.964 | 5.084 | 0 | 0 | 0 | 2 | 2 | 0
2022-09-29 10:00 | 0 | 757.2 | 717.1 | 1 | 3.5 | 22.9 | 100 | 100 | 60.849 | 60.849 | 4.274 | 2.3 | 67.424 | 0 | 0 | 194.656 | 194.656 | 194.656 | 213.492 | 246.11 | 259.871 | 0 | 0 | 0 | 0 | 0 | 0 | 194.655 | 194.656 | 74.9 | 23.42 | 100 | 18.73 | 0.99 | 347.5 | 0 | 0 | 0 | 0 | 0 | 0 | 6.805 | 6.495 | 5.537 | 0 | 0 | 0 | 2 | 2 | 0
2022-09-29 11:00 | 0 | 824.4 | 756.27 | 1 | 3.7 | 24.48 | 100 | 100 | 64.813 | 64.812 | 4.528 | 2.507 | 71.848 | 0 | 0 | 204.693 | 204.693 | 204.693 | 223.377 | 259.552 | 282.934 | 0 | 0 | 0 | 0 | 0 | 0 | 204.692 | 204.693 | 72.35 | 22.91 | 100 | 23.46 | 0.98 | 347.5 | 0 | 0 | 0 | 0 | 0 | 0 | 6.712 | 6.463 | 5.51 | 0 | 0 | 0 | 2 | 3 | 0
2022-09-29 12:00 | 0 | 871.3 | 777.96 | 1 | 3.7 | 25.58 | 100 | 100 | 66.498 | 66.497 | 4.794 | 2.613 | 73.905 | 0 | 0 | 209.611 | 209.611 | 209.611 | 228.191 | 266.996 | 299.03 | 0 | 0 | 0 | 0 | 0 | 0 | 209.61 | 209.611 | 70.1 | 22.24 | 100 | 26.76 | 0.97 | 347.5 | 0 | 0 | 0 | 0 | 0 | 0 | 6.647 | 6.441 | 5.491 | 0 | 0 | 0 | 2 | 3 | 0
2022-09-29 13:00 | 0 | 886.1 | 780.09 | 1 | 3.2 | 26.17 | 100 | 100 | 66.148 | 66.147 | 4.959 | 2.609 | 73.716 | 0 | 0 | 209.441 | 209.441 | 209.441 | 227.965 | 267.727 | 304.11 | 0 | 0 | 0 | 0 | 0 | 0 | 209.44 | 209.441 | 68.87 | 21.75 | 100 | 28.31 | 0.97 | 347.5 | 0 | 0 | 0 | 0 | 0 | 0 | 6.613 | 6.429 | 5.481 | 0 | 0 | 0 | 2 | 2 | 0
2022-09-29 14:00 | 0 | 886.1 | 782.87 | 1 | 3.2 | 26.23 | 100 | 100 | 66.535 | 66.535 | 4.991 | 2.631 | 74.157 | 0 | 0 | 210.477 | 210.477 | 210.477 | 228.995 | 268.682 | 304.11 | 0 | 0 | 0 | 0 | 0 | 0 | 210.476 | 210.477 | 69.21 | 21.88 | 100 | 27.93 | 0.97 | 347.5 | 0 | 0 | 0 | 0 | 0 | 0 | 6.61 | 6.428 | 5.48 | 0 | 0 | 0 | 2 | 3 | 0
2022-09-29 15:00 | 0 | 862.8 | 777.69 | 1 | 3.8 | 26.12 | 100 | 100 | 66.446 | 66.445 | 4.962 | 2.624 | 74.032 | 0 | 0 | 210.143 | 210.143 | 210.143 | 228.671 | 266.902 | 296.113 | 0 | 0 | 0 | 0 | 0 | 0 | 210.142 | 210.143 | 70.97 | 22.44 | 100 | 25.66 | 0.97 | 347.5 | 0 | 0 | 0 | 0 | 0 | 0 | 6.616 | 6.43 | 5.482 | 0 | 0 | 0 | 2 | 2 | 0
2022-09-29 16:00 | 0 | 814.5 | 756.46 | 1 | 5.1 | 25.44 | 100 | 100 | 64.883 | 64.883 | 4.732 | 2.525 | 72.14 | 0 | 0 | 205.533 | 205.533 | 205.533 | 224.126 | 259.617 | 279.536 | 0 | 0 | 0 | 0 | 0 | 0 | 205.532 | 205.533 | 73.53 | 23.21 | 100 | 21.76 | 0.98 | 347.5 | 0 | 0 | 0 | 0 | 0 | 0 | 6.655 | 6.444 | 5.493 | 0 | 0 | 0 | 2 | 3 | 0
2022-09-29 17:00 | 0 | 724.3 | 694.13 | 1 | 6.6 | 24.38 | 100 | 100 | 58.571 | 58.571 | 4.087 | 2.18 | 64.838 | 0 | 0 | 188.558 | 188.558 | 188.558 | 207.252 | 238.225 | 248.58 | 0 | 0 | 0 | 0 | 0 | 0 | 188.557 | 188.558 | 75.85 | 23.56 | 100 | 16.6 | 0.99 | 347.5 | 0 | 0 | 0 | 0 | 0 | 0 | 6.718 | 6.465 | 5.511 | 0 | 0 | 0 | 2 | 3 | 0
2022-09-29 18:00 | 0 | 549.9 | 540.56 | 1 | 7.2 | 23.42 | 100 | 100 | 29.44 | 29.44 | 1.348 | 0.886 | 31.674 | 0 | 0 | 102.471 | 102.471 | 102.471 | 121.258 | 185.519 | 188.726 | 0 | 0 | 0 | 0 | 0 | 0 | 102.47 | 102.471 | 54.3 | 15.6 | 100 | 10.58 | 1 | 347.5 | 0 | 0 | 0 | 0 | 0 | 0 | 6.774 | 6.484 | 5.528 | 0 | 0 | 0 | 2 | 2 | 0
2022-09-29 19:00 | 0 | 318.9 | 318.08 | 1 | 6.9 | 22.58 | 100 | 100 | 0 | 0 | 0 | 0.521 | 0 | 0 | 0 | 0 | 0 | 0 | 13.745 | 109.166 | 109.446 | 0 | 0 | 0 | 0 | 0 | 0 | -0.001 | 0 | 0 | 0 | 0 | 4.1 | 1 | 331.67 | 0 | 0 | 0 | 0 | -4.595 | 0 | 6.503 | 6.39 | 5.448 | 0 | 0 | 0 | 2 | 2 | 0
2022-09-29 20:00 | 0 | 0 | 0 | 0 | 6.1 | 22.16 | 100 | 100 | 0 | 0 | 0 | 0 | 0 | 0 | 0 | 0 | 0 | 0 | 0 | 0 | 0 | 0 | 0 | 0 | 0 | 0 | 0 | -0.001 | 0 | 0 | 0 | 0 | 0 | 0 | 277.23 | 0 | 0 | 0 | 0 | -15.804 | 0 | 5.032 | 5.815 | 4.957 | 0 | 0 | 0 | 2 | 2 | 0
2022-09-29 21:00 | 0 | 0 | 0 | 0 | 5.3 | 21.85 | 100 | 100 | 0 | 0 | 0 | 0 | 0 | 0 | 0 | 0 | 0 | 0 | 0 | 0 | 0 | 0 | 0 | 0 | 0 | 0 | 0 | -0.001 | 0 | 0 | 0 | 0 | 0 | 0 | 235.62 | 0 | 0 | 0 | 0 | -12.076 | 0 | 3.14 | 4.824 | 4.112 | 0 | 0 | 0 | 1 | 1 | 0
2022-09-29 22:00 | 0 | 0 | 0 | 0 | 4.7 | 21.19 | 100 | 100 | 0 | 0 | 0 | 0 | 0 | 0 | 0 | 0 | 0 | 0 | 0 | 0 | 0 | 0 | 0 | 0 | 0 | 0 | 0 | -0.001 | 0 | 0 | 0 | 0 | 0 | 0 | 202.2 | 0 | 0 | 0 | 0 | -9.703 | 0 | 2.177 | 4.063 | 3.463 | 0 | 0 | 0 | 1 | 1 | 0
2022-09-29 23:00 | 0 | 0 | 0 | 0 | 4.3 | 20.84 | 100 | 100 | 0 | 0 | 0 | 0 | 0 | 0 | 0 | 0 | 0 | 0 | 0 | 0 | 0 | 0 | 0 | 0 | 0 | 0 | 0 | -0.001 | 0 | 0 | 0 | 0 | 0 | 0 | 174.59 | 0 | 0 | 0 | 0 | -8.014 | 0 | 1.639 | 3.441 | 2.934 | 0 | 0 | 0 | 1 | 1 | 0
2022-09-30 | 0 | 0 | 0 | 0 | 3.9 | 20.52 | 100 | 100 | 0 | 0 | 0 | 0 | 0 | 0 | 0 | 0 | 0 | 0 | 0 | 0 | 0 | 0 | 0 | 0 | 0 | 0 | 0 | -0.001 | 0 | 0 | 0 | 0 | 0 | 0 | 151.38 | 0 | 0 | 0 | 0 | -6.739 | 0 | 1.32 | 2.925 | 2.494 | 0 | 0 | 0 | 1 | 1 | 0
2022-09-30 01:00 | 0 | 0 | 0 | 0 | 3.8 | 20.19 | 100 | 100 | 0 | 0 | 0 | 0 | 0 | 0 | 0 | 0 | 0 | 0 | 0 | 0 | 0 | 0 | 0 | 0 | 0 | 0 | 0 | -0.001 | 0 | 0 | 0 | 0 | 0 | 0 | 131.64 | 0 | 0 | 0 | 0 | -5.73 | 0 | 1.115 | 2.491 | 2.124 | 0 | 0 | 0 | 1 | 1 | 0
2022-09-30 02:00 | 0 | 0 | 0 | 0 | 3.6 | 19.94 | 100 | 100 | 0 | 0 | 0 | 0 | 0 | 0 | 0 | 0 | 0 | 0 | 0 | 0 | 0 | 0 | 0 | 0 | 0 | 0 | 0 | -0.001 | 0 | 0 | 0 | 0 | 0 | 0 | 114.76 | 0 | 0 | 0 | 0 | -4.9 | 0 | 0.971 | 2.121 | 1.808 | 0 | 0 | 0 | 1 | 1 | 0
2022-09-30 03:00 | 0 | 0 | 0 | 0 | 3.6 | 19.34 | 100 | 100 | 0 | 0 | 0 | 0 | 0 | 0 | 0 | 0 | 0 | 0 | 0 | 0 | 0 | 0 | 0 | 0 | 0 | 0 | 0 | -0.001 | 0 | 0 | 0 | 0 | 0 | 0 | 100.23 | 0 | 0 | 0 | 0 | -4.217 | 0 | 0.862 | 1.811 | 1.544 | 0 | 0 | 0 | 1 | 1 | 0
2022-09-30 04:00 | 0 | 0 | 0 | 0 | 3.5 | 19.12 | 100 | 100 | 0 | 0 | 0 | 0 | 0 | 0 | 0 | 0 | 0 | 0 | 0 | 0 | 0 | 0 | 0 | 0 | 0 | 0 | 0 | -0.001 | 0 | 0 | 0 | 0 | 0 | 0 | 87.76 | 0 | 0 | 0 | 0 | -3.619 | 0 | 0.769 | 1.539 | 1.312 | 0 | 0 | 0 | 1 | 1 | 0
2022-09-30 05:00 | 0 | 0 | 0 | 0 | 3.5 | 18.93 | 100 | 100 | 0 | 0 | 0 | 0 | 0 | 0 | 0 | 0 | 0 | 0 | 0 | 0 | 0 | 0 | 0 | 0 | 0 | 0 | 0 | -0.001 | 0 | 0 | 0 | 0 | 0 | 0 | 77.07 | 0 | 0 | 0 | 0 | -3.103 | 0 | 0.685 | 1.305 | 1.112 | 0 | 0 | 0 | 1 | 1 | 0
2022-09-30 06:00 | 0 | 0 | 0 | 0 | 3.6 | 18.88 | 100 | 100 | 0 | 0 | 0 | 0 | 0 | 0 | 0 | 0 | 0 | 0 | 0 | 0 | 0 | 0 | 0 | 0 | 0 | 0 | 0 | -0.001 | 0 | 0 | 0 | 0 | 0 | 0 | 67.94 | 0 | 0 | 0 | 0 | -2.651 | 0 | 0.608 | 1.103 | 0.94 | 0 | 0 | 0 | 1 | 1 | 0
2022-09-30 07:00 | 0 | 0 | 0 | 1 | 3.8 | 18.82 | 100 | 100 | 0 | 0 | 0 | 0 | 0 | 0 | 0 | 0 | 0 | 0 | 0 | 0 | 0 | 0 | 0 | 0 | 0 | 0 | 0 | -0.001 | 0 | 0 | 0 | 0 | 3.72 | 1 | 60.16 | 0 | 0 | 0 | 0 | -2.26 | 0 | 0.537 | 0.93 | 0.793 | 0 | 0 | 0 | 1 | 1 | 0
2022-09-30 08:00 | 0 | 358.4 | 355.72 | 1 | 4 | 19.78 | 100 | 100 | 0 | 0 | 0 | 0.521 | 0 | 0 | 0 | 0 | 0 | 0 | 41.494 | 122.084 | 123.003 | 0 | 0 | 0 | 0 | 0 | 0 | -0.001 | 0 | 0 | 0 | 0 | 7.01 | 1 | 189.56 | 0 | 0 | 0 | 0 | 37.563 | 0 | 0.815 | 1.682 | 1.434 | 0 | 0 | 0 | 2 | 2 | 0
2022-09-30 09:00 | 0 | 595.9 | 579.75 | 1 | 4.3 | 21.51 | 100 | 100 | 31.761 | 31.761 | 1.573 | 0.966 | 34.3 | 0 | 0 | 109.833 | 109.833 | 109.833 | 171.859 | 198.969 | 204.513 | 0 | 0 | 0 | 0 | 0 | 0 | 109.832 | 109.833 | 53.7 | 15.53 | 100 | 13.37 | 0.99 | 347.5 | 0 | 0 | 0 | 0 | 45.849 | 0 | 5.41 | 5.812 | 4.955 | 0 | 0 | 0 | 2 | 2 | 0
2022-09-30 10:00 | 0 | 725.5 | 685.47 | 1 | 5.1 | 24.06 | 100 | 100 | 57.456 | 57.455 | 3.849 | 2.115 | 63.42 | 0 | 0 | 185.232 | 185.232 | 185.232 | 203.957 | 235.253 | 248.992 | 0 | 0 | 0 | 0 | 0 | 0 | 185.231 | 185.232 | 74.39 | 23.08 | 100 | 19.12 | 0.99 | 347.5 | 0 | 0 | 0 | 0 | 0 | 0 | 6.736 | 6.472 | 5.517 | 0 | 0 | 0 | 2 | 2 | 0
2022-09-30 11:00 | 0 | 797.5 | 729.38 | 1 | 5.4 | 26.07 | 100 | 100 | 61.013 | 61.013 | 4.817 | 2.342 | 68.172 | 0 | 0 | 196.736 | 196.736 | 196.736 | 215.269 | 250.323 | 273.702 | 0 | 0 | 0 | 0 | 0 | 0 | 196.735 | 196.736 | 71.88 | 22.29 | 100 | 23.85 | 0.98 | 347.5 | 0 | 0 | 0 | 0 | 0 | 0 | 6.619 | 6.431 | 5.483 | 0 | 0 | 0 | 2 | 3 | 0
2022-09-30 12:00 | 0 | 829.9 | 738.39 | 1 | 5.2 | 27.45 | 100 | 100 | 60.914 | 60.913 | 5.204 | 2.368 | 68.485 | 0 | 0 | 197.982 | 197.982 | 197.982 | 216.384 | 253.415 | 284.822 | 0 | 0 | 0 | 0 | 0 | 0 | 197.981 | 197.982 | 69.51 | 21.39 | 100 | 27.16 | 0.97 | 347.5 | 0 | 0 | 0 | 0 | 0 | 0 | 6.539 | 6.404 | 5.459 | 0 | 0 | 0 | 2 | 3 | 0
2022-09-30 13:00 | 0 | 826.1 | 724.57 | 1 | 4.6 | 28.3 | 100 | 100 | 58.687 | 58.686 | 5.342 | 2.271 | 66.3 | 0 | 0 | 193.21 | 193.21 | 193.21 | 211.532 | 248.674 | 283.518 | 0 | 0 | 0 | 0 | 0 | 0 | 193.209 | 193.21 | 68.15 | 20.7 | 100 | 28.71 | 0.97 | 347.5 | 0 | 0 | 0 | 0 | 0 | 0 | 6.49 | 6.387 | 5.445 | 0 | 0 | 0 | 2 | 3 | 0
2022-09-30 14:00 | 0 | 822 | 723.68 | 1 | 3.9 | 28.94 | 100 | 100 | 58.404 | 58.404 | 5.527 | 2.272 | 66.203 | 0 | 0 | 193.219 | 193.219 | 193.219 | 211.481 | 248.366 | 282.11 | 0 | 0 | 0 | 0 | 0 | 0 | 193.218 | 193.219 | 68.49 | 20.7 | 100 | 28.31 | 0.97 | 347.5 | 0 | 0 | 0 | 0 | 0 | 0 | 6.454 | 6.374 | 5.434 | 0 | 0 | 0 | 2 | 2 | 0
2022-09-30 15:00 | 0 | 762.5 | 685.18 | 1 | 3 | 29.04 | 100 | 100 | 54.677 | 54.677 | 5.188 | 2.074 | 61.939 | 0 | 0 | 183.059 | 183.059 | 183.059 | 201.311 | 235.153 | 261.69 | 0 | 0 | 0 | 0 | 0 | 0 | 183.058 | 183.059 | 69.95 | 20.89 | 100 | 26.03 | 0.97 | 347.5 | 0 | 0 | 0 | 0 | 0 | 0 | 6.448 | 6.372 | 5.432 | 0 | 0 | 0 | 2 | 2 | 0
2022-09-30 16:00 | 0 | 695.4 | 644.29 | 1 | 2.4 | 28.72 | 100 | 100 | 51.044 | 51.043 | 4.704 | 1.88 | 57.627 | 0 | 0 | 172.494 | 172.494 | 172.494 | 190.776 | 221.119 | 238.661 | 0 | 0 | 0 | 0 | 0 | 0 | 172.493 | 172.494 | 72.28 | 21.39 | 100 | 22.1 | 0.98 | 347.5 | 0 | 0 | 0 | 0 | 0 | 0 | 6.466 | 6.378 | 5.437 | 0 | 0 | 0 | 2 | 2 | 0
2022-09-30 17:00 | 0 | 645.9 | 617.93 | 1 | 3.3 | 27.48 | 100 | 100 | 49.431 | 49.431 | 3.998 | 1.767 | 55.197 | 0 | 0 | 166.024 | 166.024 | 166.024 | 184.423 | 212.073 | 221.673 | 0 | 0 | 0 | 0 | 0 | 0 | 166.023 | 166.024 | 74.9 | 22.3 | 100 | 16.92 | 0.99 | 347.5 | 0 | 0 | 0 | 0 | 0 | 0 | 6.537 | 6.403 | 5.459 | 0 | 0 | 0 | 2 | 2 | 0
2022-09-30 18:00 | 0 | 485.5 | 476.75 | 1 | 4.1 | 26.26 | 100 | 100 | 23.44 | 23.44 | 2.037 | 0.733 | 26.21 | 0 | 0 | 86.882 | 86.882 | 86.882 | 105.397 | 163.621 | 166.624 | 0 | 0 | 0 | 0 | 0 | 0 | 86.881 | 86.882 | 52.14 | 14.07 | 100 | 10.89 | 1 | 347.5 | 0 | 0 | 0 | 0 | 0 | 0 | 6.608 | 6.428 | 5.479 | 0 | 0 | 0 | 2 | 2 | 0
2022-09-30 19:00 | 0 | 0 | 0 | 1 | 4.4 | 25.3 | 100 | 100 | 0 | 0 | 0 | 0 | 0 | 0 | 0 | 0 | 0 | 0 | 0 | 0 | 0 | 0 | 0 | 0 | 0 | 0 | 0 | -0.001 | 0 | 0 | 0 | 0 | 4.42 | 1 | 289.67 | 0 | 0 | 0 | 0 | -16.787 | 0 | 5.591 | 6.044 | 5.152 | 0 | 0 | 0 | 2 | 2 | 0
2022-09-30 20:00 | 0 | 0 | 0 | 0 | 4.8 | 25.07 | 100 | 100 | 0 | 0 | 0 | 0 | 0 | 0 | 0 | 0 | 0 | 0 | 0 | 0 | 0 | 0 | 0 | 0 | 0 | 0 | 0 | -0.001 | 0 | 0 | 0 | 0 | 0 | 0 | 246.05 | 0 | 0 | 0 | 0 | -12.661 | 0 | 3.409 | 4.994 | 4.257 | 0 | 0 | 0 | 1 | 1 | 0
2022-09-30 21:00 | 0 | 0 | 0 | 0 | 4.5 | 24.72 | 100 | 100 | 0 | 0 | 0 | 0 | 0 | 0 | 0 | 0 | 0 | 0 | 0 | 0 | 0 | 0 | 0 | 0 | 0 | 0 | 0 | -0.001 | 0 | 0 | 0 | 0 | 0 | 0 | 211.33 | 0 | 0 | 0 | 0 | -10.079 | 0 | 2.315 | 4.191 | 3.573 | 0 | 0 | 0 | 1 | 1 | 0
2022-09-30 22:00 | 0 | 0 | 0 | 0 | 4.5 | 24.35 | 100 | 100 | 0 | 0 | 0 | 0 | 0 | 0 | 0 | 0 | 0 | 0 | 0 | 0 | 0 | 0 | 0 | 0 | 0 | 0 | 0 | -0.001 | 0 | 0 | 0 | 0 | 0 | 0 | 182.78 | 0 | 0 | 0 | 0 | -8.289 | 0 | 1.718 | 3.547 | 3.024 | 0 | 0 | 0 | 1 | 1 | 0
2022-09-30 23:00 | 0 | 0 | 0 | 0 | 5 | 24.16 | 100 | 100 | 0 | 0 | 0 | 0 | 0 | 0 | 0 | 0 | 0 | 0 | 0 | 0 | 0 | 0 | 0 | 0 | 0 | 0 | 0 | -0.001 | 0 | 0 | 0 | 0 | 0 | 0 | 158.85 | 0 | 0 | 0 | 0 | -6.945 | 0 | 1.366 | 3.012 | 2.567 | 0 | 0 | 0 | 1 | 1 | 0
2022-10-01 | 0 | 0 | 0 | 0 | 4.6 | 23.99 | 100 | 100 | 0 | 0 | 0 | 0 | 0 | 0 | 0 | 0 | 0 | 0 | 0 | 0 | 0 | 0 | 0 | 0 | 0 | 0 | 0 | -0.001 | 0 | 0 | 0 | 0 | 0 | 0 | 138.56 | 0 | 0 | 0 | 0 | -5.89 | 0 | 1.145 | 2.561 | 2.183 | 0 | 0 | 0 | 1 | 1 | 0
2022-10-01 01:00 | 0 | 0 | 0 | 0 | 4.7 | 23.81 | 100 | 100 | 0 | 0 | 0 | 0 | 0 | 0 | 0 | 0 | 0 | 0 | 0 | 0 | 0 | 0 | 0 | 0 | 0 | 0 | 0 | -0.001 | 0 | 0 | 0 | 0 | 0 | 0 | 121.24 | 0 | 0 | 0 | 0 | -5.029 | 0 | 0.992 | 2.179 | 1.858 | 0 | 0 | 0 | 1 | 1 | 0
2022-10-01 02:00 | 0 | 0 | 0 | 0 | 4.7 | 23.39 | 100 | 100 | 0 | 0 | 0 | 0 | 0 | 0 | 0 | 0 | 0 | 0 | 0 | 0 | 0 | 0 | 0 | 0 | 0 | 0 | 0 | -0.001 | 0 | 0 | 0 | 0 | 0 | 0 | 106.36 | 0 | 0 | 0 | 0 | -4.319 | 0 | 0.878 | 1.857 | 1.583 | 0 | 0 | 0 | 1 | 1 | 0
2022-10-01 03:00 | 0 | 0 | 0 | 0 | 4.3 | 23.13 | 100 | 100 | 0 | 0 | 0 | 0 | 0 | 0 | 0 | 0 | 0 | 0 | 0 | 0 | 0 | 0 | 0 | 0 | 0 | 0 | 0 | -0.001 | 0 | 0 | 0 | 0 | 0 | 0 | 93.59 | 0 | 0 | 0 | 0 | -3.708 | 0 | 0.783 | 1.579 | 1.346 | 0 | 0 | 0 | 1 | 1 | 0
2022-10-01 04:00 | 0 | 0 | 0 | 0 | 3.7 | 22.93 | 100 | 100 | 0 | 0 | 0 | 0 | 0 | 0 | 0 | 0 | 0 | 0 | 0 | 0 | 0 | 0 | 0 | 0 | 0 | 0 | 0 | -0.001 | 0 | 0 | 0 | 0 | 0 | 0 | 82.63 | 0 | 0 | 0 | 0 | -3.18 | 0 | 0.698 | 1.34 | 1.142 | 0 | 0 | 0 | 1 | 1 | 0
2022-10-01 05:00 | 0 | 0 | 0 | 0 | 3.4 | 22.68 | 100 | 100 | 0 | 0 | 0 | 0 | 0 | 0 | 0 | 0 | 0 | 0 | 0 | 0 | 0 | 0 | 0 | 0 | 0 | 0 | 0 | -0.001 | 0 | 0 | 0 | 0 | 0 | 0 | 73.24 | 0 | 0 | 0 | 0 | -2.726 | 0 | 0.621 | 1.136 | 0.969 | 0 | 0 | 0 | 1 | 1 | 0
2022-10-01 06:00 | 0 | 0 | 0 | 0 | 2.9 | 22.4 | 100 | 100 | 0 | 0 | 0 | 0 | 0 | 0 | 0 | 0 | 0 | 0 | 0 | 0 | 0 | 0 | 0 | 0 | 0 | 0 | 0 | -0.001 | 0 | 0 | 0 | 0 | 0 | 0 | 65.2 | 0 | 0 | 0 | 0 | -2.335 | 0 | 0.551 | 0.963 | 0.821 | 0 | 0 | 0 | 1 | 1 | 0
2022-10-01 07:00 | 0 | 0 | 0 | 1 | 2.4 | 21.98 | 100 | 100 | 0 | 0 | 0 | 0 | 0 | 0 | 0 | 0 | 0 | 0 | 0 | 0 | 0 | 0 | 0 | 0 | 0 | 0 | 0 | -0.001 | 0 | 0 | 0 | 0 | 4.1 | 1 | 58.3 | 0 | 0 | 0 | 0 | -2.003 | 0 | 0.487 | 0.818 | 0.697 | 0 | 0 | 0 | 1 | 1 | 0
2022-10-01 08:00 | 0 | 322.2 | 319.52 | 1 | 2.1 | 23.56 | 100 | 100 | 0 | 0 | 0 | 0.521 | 0 | 0 | 0 | 0 | 0 | 0 | 36.849 | 109.66 | 110.579 | 0 | 0 | 0 | 0 | 0 | 0 | -0.001 | 0 | 0 | 0 | 0 | 7.39 | 1 | 173.31 | 0 | 0 | 0 | 0 | 33.384 | 0 | 0.738 | 1.472 | 1.255 | 0 | 0 | 0 | 2 | 2 | 0
2022-10-01 09:00 | 0 | 572 | 555.59 | 1 | 1.7 | 25.06 | 100 | 100 | 28.042 | 28.041 | 1.293 | 0.842 | 30.177 | 0 | 0 | 98.28 | 98.28 | 98.28 | 164.023 | 190.677 | 196.31 | 0 | 0 | 0 | 0 | 0 | 0 | 98.279 | 98.28 | 50.06 | 14.28 | 100 | 13.76 | 0.99 | 347.5 | 0 | 0 | 0 | 0 | 50.565 | 0 | 4.909 | 5.543 | 4.725 | 0 | 0 | 0 | 2 | 2 | 0
2022-10-01 10:00 | 0 | 729.4 | 687.5 | 1 | 1.6 | 27.02 | 100 | 100 | 56.696 | 56.695 | 4.635 | 2.13 | 63.461 | 0 | 0 | 185.999 | 185.999 | 185.999 | 204.441 | 235.951 | 250.33 | 0 | 0 | 0 | 0 | 0 | 0 | 185.998 | 185.999 | 74.3 | 22.65 | 100 | 19.51 | 0.99 | 347.5 | 0 | 0 | 0 | 0 | 0 | 0 | 6.564 | 6.412 | 5.466 | 0 | 0 | 0 | 2 | 2 | 0
2022-10-01 11:00 | 0 | 774.3 | 705.98 | 1 | 1.7 | 27.86 | 100 | 100 | 57.689 | 57.689 | 5.059 | 2.205 | 64.953 | 0 | 0 | 189.837 | 189.837 | 189.837 | 208.2 | 242.293 | 265.74 | 0 | 0 | 0 | 0 | 0 | 0 | 189.836 | 189.837 | 71.44 | 21.71 | 100 | 24.25 | 0.98 | 347.5 | 0 | 0 | 0 | 0 | 0 | 0 | 6.515 | 6.396 | 5.452 | 0 | 0 | 0 | 2 | 2 | 0
2022-10-01 12:00 | 0 | 815.2 | 722.72 | 1 | 1.7 | 28.71 | 100 | 100 | 58.558 | 58.557 | 5.446 | 2.273 | 66.277 | 0 | 0 | 193.31 | 193.31 | 193.31 | 211.593 | 248.038 | 279.777 | 0 | 0 | 0 | 0 | 0 | 0 | 193.309 | 193.31 | 69.09 | 20.93 | 100 | 27.56 | 0.97 | 347.5 | 0 | 0 | 0 | 0 | 0 | 0 | 6.467 | 6.379 | 5.438 | 0 | 0 | 0 | 2 | 2 | 0
2022-10-01 13:00 | 0 | 803.7 | 702.28 | 1 | 1.6 | 29.38 | 100 | 100 | 55.823 | 55.823 | 5.404 | 2.142 | 63.369 | 0 | 0 | 186.596 | 186.596 | 186.596 | 204.816 | 241.022 | 275.83 | 0 | 0 | 0 | 0 | 0 | 0 | 186.595 | 186.596 | 67.65 | 20.24 | 100 | 29.1 | 0.97 | 347.5 | 0 | 0 | 0 | 0 | 0 | 0 | 6.429 | 6.365 | 5.426 | 0 | 0 | 0 | 2 | 2 | 0
2022-10-01 14:00 | 0 | 763.3 | 669.59 | 1 | 2 | 29.83 | 100 | 100 | 52.221 | 52.221 | 5.247 | 1.967 | 59.435 | 0 | 0 | 177.31 | 177.31 | 177.31 | 195.488 | 229.803 | 261.965 | 0 | 0 | 0 | 0 | 0 | 0 | 177.309 | 177.31 | 67.68 | 19.93 | 100 | 28.69 | 0.97 | 347.5 | 0 | 0 | 0 | 0 | 0 | 0 | 6.403 | 6.356 | 5.419 | 0 | 0 | 0 | 2 | 2 | 0
2022-10-01 15:00 | 0 | 632.7 | 566.78 | 1 | 2.6 | 29.45 | 100 | 100 | 42.067 | 42.067 | 4.576 | 1.477 | 48.121 | 0 | 0 | 148.175 | 148.175 | 148.175 | 166.389 | 194.518 | 217.143 | 0 | 0 | 0 | 0 | 0 | 0 | 148.174 | 148.175 | 68.24 | 19.37 | 100 | 26.39 | 0.97 | 347.5 | 0 | 0 | 0 | 0 | 0 | 0 | 6.425 | 6.364 | 5.425 | 0 | 0 | 0 | 2 | 2 | 0
2022-10-01 16:00 | 0 | 596.7 | 551.49 | 1 | 3.2 | 28.66 | 100 | 100 | 41.239 | 41.239 | 4.296 | 1.428 | 46.963 | 0 | 0 | 144.909 | 144.909 | 144.909 | 163.196 | 189.27 | 204.787 | 0 | 0 | 0 | 0 | 0 | 0 | 144.908 | 144.909 | 70.76 | 20.14 | 100 | 22.45 | 0.98 | 347.5 | 0 | 0 | 0 | 0 | 0 | 0 | 6.47 | 6.38 | 5.438 | 0 | 0 | 0 | 2 | 2 | 0
2022-10-01 17:00 | 0 | 422.8 | 403.78 | 1 | 3.5 | 27.28 | 100 | 100 | 27.984 | 27.983 | 2.593 | 0.881 | 31.458 | 0 | 0 | 102.04 | 102.04 | 102.04 | 120.457 | 138.577 | 145.105 | 0 | 0 | 0 | 0 | 0 | 0 | 102.039 | 102.04 | 70.32 | 19.28 | 100 | 17.25 | 0.99 | 347.5 | 0 | 0 | 0 | 0 | 0 | 0 | 6.549 | 6.407 | 5.462 | 0 | 0 | 0 | 2 | 2 | 0
2022-10-01 18:00 | 0 | 224.8 | 220.51 | 1 | 3.6 | 26.16 | 100 | 100 | 0 | 0 | 0 | 0.521 | 0 | 29.51 | 0 | 29.51 | 29.51 | 29.51 | 48.035 | 75.679 | 77.151 | 0 | 0 | 0 | 0 | 0 | 0 | -0.001 | 0 | 38.25 | 0 | 0 | 11.21 | 1 | 347.5 | 0 | 0 | 0 | 0 | 0 | 0 | 6.614 | 6.43 | 5.481 | 0 | 0 | 0 | 2 | 2 | 0
2022-10-01 19:00 | 0 | 0 | 0 | 1 | 4 | 25.3 | 100 | 100 | 0 | 0 | 0 | 0 | 0 | 0 | 0 | 0 | 0 | 0 | 0 | 0 | 0 | 0 | 0 | 0 | 0 | 0 | 0 | -0.001 | 0 | 0 | 0 | 0 | 4.73 | 1 | 289.67 | 0 | 0 | 0 | 0 | -16.787 | 0 | 5.591 | 6.044 | 5.152 | 0 | 0 | 0 | 2 | 2 | 0
2022-10-01 20:00 | 0 | 0 | 0 | 0 | 4.8 | 24.95 | 100 | 100 | 0 | 0 | 0 | 0 | 0 | 0 | 0 | 0 | 0 | 0 | 0 | 0 | 0 | 0 | 0 | 0 | 0 | 0 | 0 | -0.001 | 0 | 0 | 0 | 0 | 0 | 0 | 246.03 | 0 | 0 | 0 | 0 | -12.669 | 0 | 3.413 | 4.996 | 4.259 | 0 | 0 | 0 | 1 | 1 | 0
2022-10-01 21:00 | 0 | 0 | 0 | 0 | 5.2 | 24.73 | 100 | 100 | 0 | 0 | 0 | 0 | 0 | 0 | 0 | 0 | 0 | 0 | 0 | 0 | 0 | 0 | 0 | 0 | 0 | 0 | 0 | -0.001 | 0 | 0 | 0 | 0 | 0 | 0 | 211.31 | 0 | 0 | 0 | 0 | -10.077 | 0 | 2.314 | 4.191 | 3.573 | 0 | 0 | 0 | 1 | 1 | 0
2022-10-01 22:00 | 0 | 0 | 0 | 0 | 5 | 25.15 | 100 | 100 | 0 | 0 | 0 | 0 | 0 | 0 | 0 | 0 | 0 | 0 | 0 | 0 | 0 | 0 | 0 | 0 | 0 | 0 | 0 | -0.001 | 0 | 0 | 0 | 0 | 0 | 0 | 182.9 | 0 | 0 | 0 | 0 | -8.248 | 0 | 1.706 | 3.532 | 3.011 | 0 | 0 | 0 | 1 | 1 | 0
2022-10-01 23:00 | 0 | 0 | 0 | 0 | 3.8 | 25.06 | 100 | 100 | 0 | 0 | 0 | 0 | 0 | 0 | 0 | 0 | 0 | 0 | 0 | 0 | 0 | 0 | 0 | 0 | 0 | 0 | 0 | -0.001 | 0 | 0 | 0 | 0 | 0 | 0 | 159.09 | 0 | 0 | 0 | 0 | -6.91 | 0 | 1.358 | 2.997 | 2.555 | 0 | 0 | 0 | 1 | 1 | 0
2022-10-02 | 0 | 0 | 0 | 0 | 4.5 | 24.97 | 100 | 100 | 0 | 0 | 0 | 0 | 0 | 0 | 0 | 0 | 0 | 0 | 0 | 0 | 0 | 0 | 0 | 0 | 0 | 0 | 0 | -0.001 | 0 | 0 | 0 | 0 | 0 | 0 | 138.92 | 0 | 0 | 0 | 0 | -5.857 | 0 | 1.139 | 2.547 | 2.171 | 0 | 0 | 0 | 1 | 1 | 0
2022-10-02 01:00 | 0 | 0 | 0 | 0 | 4.7 | 24.67 | 100 | 100 | 0 | 0 | 0 | 0 | 0 | 0 | 0 | 0 | 0 | 0 | 0 | 0 | 0 | 0 | 0 | 0 | 0 | 0 | 0 | -0.001 | 0 | 0 | 0 | 0 | 0 | 0 | 121.67 | 0 | 0 | 0 | 0 | -5.008 | 0 | 0.989 | 2.169 | 1.849 | 0 | 0 | 0 | 1 | 1 | 0
2022-10-02 02:00 | 0 | 0 | 0 | 0 | 5.2 | 24.27 | 100 | 100 | 0 | 0 | 0 | 0 | 0 | 0 | 0 | 0 | 0 | 0 | 0 | 0 | 0 | 0 | 0 | 0 | 0 | 0 | 0 | -0.001 | 0 | 0 | 0 | 0 | 0 | 0 | 106.85 | 0 | 0 | 0 | 0 | -4.3 | 0 | 0.875 | 1.849 | 1.576 | 0 | 0 | 0 | 1 | 1 | 0
2022-10-02 03:00 | 0 | 0 | 0 | 0 | 5.2 | 23.72 | 100 | 100 | 0 | 0 | 0 | 0 | 0 | 0 | 0 | 0 | 0 | 0 | 0 | 0 | 0 | 0 | 0 | 0 | 0 | 0 | 0 | -0.001 | 0 | 0 | 0 | 0 | 0 | 0 | 94.09 | 0 | 0 | 0 | 0 | -3.704 | 0 | 0.782 | 1.577 | 1.345 | 0 | 0 | 0 | 1 | 1 | 0
2022-10-02 04:00 | 0 | 0 | 0 | 0 | 3.8 | 23.6 | 100 | 100 | 0 | 0 | 0 | 0 | 0 | 0 | 0 | 0 | 0 | 0 | 0 | 0 | 0 | 0 | 0 | 0 | 0 | 0 | 0 | -0.001 | 0 | 0 | 0 | 0 | 0 | 0 | 83.16 | 0 | 0 | 0 | 0 | -3.173 | 0 | 0.697 | 1.337 | 1.139 | 0 | 0 | 0 | 1 | 1 | 0
2022-10-02 05:00 | 0 | 0 | 0 | 0 | 2.3 | 23.51 | 100 | 100 | 0 | 0 | 0 | 0 | 0 | 0 | 0 | 0 | 0 | 0 | 0 | 0 | 0 | 0 | 0 | 0 | 0 | 0 | 0 | -0.001 | 0 | 0 | 0 | 0 | 0 | 0 | 73.82 | 0 | 0 | 0 | 0 | -2.713 | 0 | 0.619 | 1.13 | 0.964 | 0 | 0 | 0 | 1 | 1 | 0
2022-10-02 06:00 | 0 | 0 | 0 | 0 | 1.7 | 23.51 | 100 | 100 | 0 | 0 | 0 | 0 | 0 | 0 | 0 | 0 | 0 | 0 | 0 | 0 | 0 | 0 | 0 | 0 | 0 | 0 | 0 | -0.001 | 0 | 0 | 0 | 0 | 0 | 0 | 65.86 | 0 | 0 | 0 | 0 | -2.311 | 0 | 0.547 | 0.953 | 0.812 | 0 | 0 | 0 | 1 | 1 | 0
2022-10-02 07:00 | 0 | 0 | 0 | 1 | 1.2 | 23.43 | 100 | 100 | 0 | 0 | 0 | 0 | 0 | 0 | 0 | 0 | 0 | 0 | 0 | 0 | 0 | 0 | 0 | 0 | 0 | 0 | 0 | -0.001 | 0 | 0 | 0 | 0 | 4.48 | 1 | 59.08 | 0 | 0 | 0 | 0 | -1.968 | 0 | 0.48 | 0.803 | 0.685 | 0 | 0 | 0 | 1 | 1 | 0
2022-10-02 08:00 | 0 | 29.4 | 29.13 | 1 | 1.9 | 24.31 | 100 | 100 | 0 | 0 | 0 | 0.521 | 0 | 0 | 0 | 0 | 0 | 0 | 3.321 | 9.997 | 10.09 | 0 | 0 | 0 | 0 | 0 | 0 | -0.001 | 0 | 0 | 0 | 0 | 7.78 | 1 | 64.31 | 0 | 0 | 0 | 0 | 1.52 | 0 | 0.446 | 0.731 | 0.623 | 0 | 0 | 0 | 2 | 2 | 0
2022-10-02 09:00 | 0 | 202.7 | 196.55 | 1 | 1.7 | 24.83 | 100 | 100 | 0 | 0 | 0 | 0.521 | 0 | 0 | 0 | 0 | 0 | 0 | 57.786 | 67.457 | 69.567 | 0 | 0 | 0 | 0 | 0 | 0 | -0.001 | 0 | 0 | 0 | 0 | 14.15 | 0.99 | 247.18 | 0 | 0 | 0 | 0 | 53.082 | 0 | 0.95 | 2.026 | 1.727 | 0 | 0 | 0 | 1 | 1 | 0
2022-10-02 10:00 | 0 | 410 | 385.51 | 1 | 2.5 | 26.41 | 100 | 100 | 0 | 0 | 0 | 0.521 | 0 | 68.828 | 0 | 68.828 | 68.828 | 68.828 | 114.568 | 132.305 | 140.712 | 0 | 0 | 0 | 0 | 0 | 0 | -0.001 | 0 | 48.91 | 0 | 0 | 19.91 | 0.99 | 347.5 | 0 | 0 | 0 | 0 | 29.122 | 0 | 5.558 | 5.97 | 5.09 | 0 | 0 | 0 | 1 | 1 | 0
2022-10-02 11:00 | 0 | 717.8 | 652.42 | 1 | 2.4 | 28.31 | 100 | 100 | 51.773 | 51.772 | 4.568 | 1.906 | 58.247 | 0 | 0 | 173.93 | 173.93 | 173.93 | 192.251 | 223.911 | 246.349 | 0 | 0 | 0 | 0 | 0 | 0 | 173.929 | 173.93 | 70.6 | 21.02 | 100 | 24.64 | 0.98 | 347.5 | 0 | 0 | 0 | 0 | 0 | 0 | 6.49 | 6.387 | 5.444 | 0 | 0 | 0 | 2 | 2 | 0
2022-10-02 12:00 | 0 | 715.7 | 632.21 | 1 | 2.8 | 29.48 | 100 | 100 | 48.675 | 48.675 | 4.8 | 1.779 | 55.253 | 0 | 0 | 166.705 | 166.705 | 166.705 | 184.915 | 216.974 | 245.628 | 0 | 0 | 0 | 0 | 0 | 0 | 166.704 | 166.705 | 67.87 | 19.82 | 100 | 27.95 | 0.97 | 347.5 | 0 | 0 | 0 | 0 | 0 | 0 | 6.423 | 6.363 | 5.424 | 0 | 0 | 0 | 2 | 2 | 0
2022-10-02 13:00 | 0 | 747 | 650.24 | 1 | 3.1 | 30.41 | 100 | 100 | 49.816 | 49.816 | 5.292 | 1.859 | 56.967 | 0 | 0 | 171.321 | 171.321 | 171.321 | 189.445 | 223.164 | 256.37 | 0 | 0 | 0 | 0 | 0 | 0 | 171.32 | 171.321 | 66.83 | 19.43 | 100 | 29.49 | 0.97 | 347.5 | 0 | 0 | 0 | 0 | 0 | 0 | 6.37 | 6.345 | 5.409 | 0 | 0 | 0 | 2 | 2 | 0
2022-10-02 14:00 | 0 | 597.2 | 521.98 | 1 | 3.8 | 30.77 | 100 | 100 | 36.424 | 36.424 | 5.149 | 1.273 | 42.846 | 0 | 0 | 134.153 | 134.153 | 134.153 | 152.243 | 179.143 | 204.959 | 0 | 0 | 0 | 0 | 0 | 0 | 134.152 | 134.153 | 65.45 | 17.77 | 100 | 29.07 | 0.97 | 347.5 | 0 | 0 | 0 | 0 | 0 | 0 | 6.35 | 6.337 | 5.402 | 0 | 0 | 0 | 2 | 2 | 0
2022-10-02 15:00 | 0 | 601 | 536.68 | 1 | 4.2 | 30.95 | 100 | 100 | 38.134 | 38.134 | 5.26 | 1.346 | 44.74 | 0 | 0 | 139.352 | 139.352 | 139.352 | 157.425 | 184.19 | 206.263 | 0 | 0 | 0 | 0 | 0 | 0 | 139.351 | 139.352 | 67.56 | 18.49 | 100 | 26.75 | 0.97 | 347.5 | 0 | 0 | 0 | 0 | 0 | 0 | 6.34 | 6.334 | 5.399 | 0 | 0 | 0 | 2 | 2 | 0
2022-10-02 16:00 | 0 | 676.7 | 623.86 | 1 | 4.5 | 30.54 | 100 | 100 | 48.015 | 48.015 | 5.226 | 1.773 | 55.014 | 0 | 0 | 166.388 | 166.388 | 166.388 | 184.499 | 214.11 | 232.243 | 0 | 0 | 0 | 0 | 0 | 0 | 166.387 | 166.388 | 71.64 | 20.67 | 100 | 22.79 | 0.98 | 347.5 | 0 | 0 | 0 | 0 | 0 | 0 | 6.363 | 6.342 | 5.406 | 0 | 0 | 0 | 2 | 2 | 0
2022-10-02 17:00 | 0 | 686.8 | 654.73 | 1 | 5.1 | 29.44 | 100 | 100 | 52.302 | 52.302 | 5.1 | 1.962 | 59.364 | 0 | 0 | 177.022 | 177.022 | 177.022 | 195.236 | 224.702 | 235.71 | 0 | 0 | 0 | 0 | 0 | 0 | 177.021 | 177.022 | 75.1 | 22.19 | 100 | 17.58 | 0.99 | 347.5 | 0 | 0 | 0 | 0 | 0 | 0 | 6.425 | 6.364 | 5.425 | 0 | 0 | 0 | 2 | 2 | 0
2022-10-02 18:00 | 0 | 508.7 | 498.44 | 1 | 5.6 | 28.15 | 100 | 100 | 23.039 | 23.039 | 2.99 | 0.749 | 26.778 | 0 | 0 | 88.631 | 88.631 | 88.631 | 106.966 | 171.064 | 174.586 | 0 | 0 | 0 | 0 | 0 | 0 | 88.63 | 88.631 | 50.77 | 13.2 | 100 | 11.53 | 0.99 | 347.5 | 0 | 0 | 0 | 0 | 0 | 0 | 6.499 | 6.39 | 5.447 | 0 | 0 | 0 | 2 | 2 | 0
2022-10-02 19:00 | 0 | 0 | 0 | 1 | 5.6 | 26.95 | 100 | 100 | 0 | 0 | 0 | 0 | 0 | 0 | 0 | 0 | 0 | 0 | 0 | 0 | 0 | 0 | 0 | 0 | 0 | 0 | 0 | -0.001 | 0 | 0 | 0 | 0 | 5.04 | 1 | 290.12 | 0 | 0 | 0 | 0 | -16.657 | 0 | 5.515 | 6.014 | 5.127 | 0 | 0 | 0 | 2 | 2 | 0
2022-10-02 20:00 | 0 | 0 | 0 | 0 | 5.1 | 26.33 | 100 | 100 | 0 | 0 | 0 | 0 | 0 | 0 | 0 | 0 | 0 | 0 | 0 | 0 | 0 | 0 | 0 | 0 | 0 | 0 | 0 | -0.001 | 0 | 0 | 0 | 0 | 0 | 0 | 246.68 | 0 | 0 | 0 | 0 | -12.609 | 0 | 3.385 | 4.979 | 4.245 | 0 | 0 | 0 | 1 | 1 | 0
2022-10-02 21:00 | 0 | 0 | 0 | 0 | 5.1 | 25.28 | 100 | 100 | 0 | 0 | 0 | 0 | 0 | 0 | 0 | 0 | 0 | 0 | 0 | 0 | 0 | 0 | 0 | 0 | 0 | 0 | 0 | -0.001 | 0 | 0 | 0 | 0 | 0 | 0 | 211.95 | 0 | 0 | 0 | 0 | -10.083 | 0 | 2.316 | 4.193 | 3.574 | 0 | 0 | 0 | 1 | 1 | 0
2022-10-02 22:00 | 0 | 0 | 0 | 0 | 5.1 | 24.83 | 100 | 100 | 0 | 0 | 0 | 0 | 0 | 0 | 0 | 0 | 0 | 0 | 0 | 0 | 0 | 0 | 0 | 0 | 0 | 0 | 0 | -0.001 | 0 | 0 | 0 | 0 | 0 | 0 | 183.37 | 0 | 0 | 0 | 0 | -8.295 | 0 | 1.719 | 3.55 | 3.026 | 0 | 0 | 0 | 1 | 1 | 0
2022-10-02 23:00 | 0 | 0 | 0 | 0 | 4.9 | 24.5 | 100 | 100 | 0 | 0 | 0 | 0 | 0 | 0 | 0 | 0 | 0 | 0 | 0 | 0 | 0 | 0 | 0 | 0 | 0 | 0 | 0 | -0.001 | 0 | 0 | 0 | 0 | 0 | 0 | 159.41 | 0 | 0 | 0 | 0 | -6.957 | 0 | 1.369 | 3.016 | 2.571 | 0 | 0 | 0 | 1 | 1 | 0
2022-10-03 | 0 | 0 | 0 | 0 | 4.6 | 24.2 | 100 | 100 | 0 | 0 | 0 | 0 | 0 | 0 | 0 | 0 | 0 | 0 | 0 | 0 | 0 | 0 | 0 | 0 | 0 | 0 | 0 | -0.001 | 0 | 0 | 0 | 0 | 0 | 0 | 139.07 | 0 | 0 | 0 | 0 | -5.904 | 0 | 1.148 | 2.568 | 2.189 | 0 | 0 | 0 | 1 | 1 | 0
2022-10-03 01:00 | 0 | 0 | 0 | 0 | 4.3 | 23.95 | 100 | 100 | 0 | 0 | 0 | 0 | 0 | 0 | 0 | 0 | 0 | 0 | 0 | 0 | 0 | 0 | 0 | 0 | 0 | 0 | 0 | -0.001 | 0 | 0 | 0 | 0 | 0 | 0 | 121.69 | 0 | 0 | 0 | 0 | -5.044 | 0 | 0.995 | 2.186 | 1.863 | 0 | 0 | 0 | 1 | 1 | 0
2022-10-03 02:00 | 0 | 0 | 0 | 0 | 4 | 23.62 | 100 | 100 | 0 | 0 | 0 | 0 | 0 | 0 | 0 | 0 | 0 | 0 | 0 | 0 | 0 | 0 | 0 | 0 | 0 | 0 | 0 | -0.001 | 0 | 0 | 0 | 0 | 0 | 0 | 106.78 | 0 | 0 | 0 | 0 | -4.328 | 0 | 0.88 | 1.861 | 1.587 | 0 | 0 | 0 | 1 | 1 | 0
2022-10-03 03:00 | 0 | 0 | 0 | 0 | 3.9 | 23.3 | 100 | 100 | 0 | 0 | 0 | 0 | 0 | 0 | 0 | 0 | 0 | 0 | 0 | 0 | 0 | 0 | 0 | 0 | 0 | 0 | 0 | -0.001 | 0 | 0 | 0 | 0 | 0 | 0 | 93.97 | 0 | 0 | 0 | 0 | -3.718 | 0 | 0.784 | 1.584 | 1.35 | 0 | 0 | 0 | 1 | 1 | 0
2022-10-03 04:00 | 0 | 0 | 0 | 0 | 4 | 23.09 | 100 | 100 | 0 | 0 | 0 | 0 | 0 | 0 | 0 | 0 | 0 | 0 | 0 | 0 | 0 | 0 | 0 | 0 | 0 | 0 | 0 | -0.001 | 0 | 0 | 0 | 0 | 0 | 0 | 82.98 | 0 | 0 | 0 | 0 | -3.189 | 0 | 0.699 | 1.344 | 1.146 | 0 | 0 | 0 | 1 | 1 | 0
2022-10-03 05:00 | 0 | 0 | 0 | 0 | 3.8 | 22.91 | 100 | 100 | 0 | 0 | 0 | 0 | 0 | 0 | 0 | 0 | 0 | 0 | 0 | 0 | 0 | 0 | 0 | 0 | 0 | 0 | 0 | -0.001 | 0 | 0 | 0 | 0 | 0 | 0 | 73.58 | 0 | 0 | 0 | 0 | -2.731 | 0 | 0.622 | 1.138 | 0.97 | 0 | 0 | 0 | 1 | 1 | 0
2022-10-03 06:00 | 0 | 0 | 0 | 0 | 3.7 | 22.84 | 100 | 100 | 0 | 0 | 0 | 0 | 0 | 0 | 0 | 0 | 0 | 0 | 0 | 0 | 0 | 0 | 0 | 0 | 0 | 0 | 0 | -0.001 | 0 | 0 | 0 | 0 | 0 | 0 | 65.55 | 0 | 0 | 0 | 0 | -2.33 | 0 | 0.55 | 0.961 | 0.819 | 0 | 0 | 0 | 1 | 1 | 0
2022-10-03 07:00 | 0 | 0 | 0 | 1 | 3.6 | 22.72 | 100 | 100 | 0 | 0 | 0 | 0 | 0 | 0 | 0 | 0 | 0 | 0 | 0 | 0 | 0 | 0 | 0 | 0 | 0 | 0 | 0 | -0.001 | 0 | 0 | 0 | 0 | 4.87 | 1 | 58.71 | 0 | 0 | 0 | 0 | -1.985 | 0 | 0.484 | 0.811 | 0.691 | 0 | 0 | 0 | 1 | 1 | 0
2022-10-03 08:00 | 0 | 310.5 | 307.36 | 1 | 3.6 | 24.36 | 100 | 100 | 0 | 0 | 0 | 0.521 | 0 | 0 | 0 | 0 | 0 | 0 | 34.621 | 105.485 | 106.564 | 0 | 0 | 0 | 0 | 0 | 0 | -0.001 | 0 | 0 | 0 | 0 | 8.16 | 1 | 166.47 | 0 | 0 | 0 | 0 | 31.281 | 0 | 0.717 | 1.416 | 1.207 | 0 | 0 | 0 | 2 | 2 | 0
2022-10-03 09:00 | 0 | 470.4 | 455.35 | 1 | 3.7 | 26.41 | 100 | 100 | 0 | 0 | 0 | 0.521 | 0 | 66.448 | 0 | 66.448 | 66.448 | 66.448 | 133.302 | 156.277 | 161.441 | 0 | 0 | 0 | 0 | 0 | 0 | -0.001 | 0 | 41.16 | 0 | 0 | 14.53 | 0.99 | 347.5 | 0 | 0 | 0 | 0 | 52.55 | 0 | 4.511 | 5.287 | 4.507 | 0 | 0 | 0 | 1 | 1 | 0
2022-10-03 10:00 | 0 | 595 | 558.06 | 1 | 4.1 | 28.67 | 100 | 100 | 42.194 | 42.194 | 4.254 | 1.466 | 47.915 | 0 | 0 | 147.461 | 147.461 | 147.461 | 165.748 | 191.527 | 204.204 | 0 | 0 | 0 | 0 | 0 | 0 | 147.46 | 147.461 | 72.21 | 20.66 | 100 | 20.3 | 0.98 | 347.5 | 0 | 0 | 0 | 0 | 0 | 0 | 6.469 | 6.379 | 5.438 | 0 | 0 | 0 | 2 | 2 | 0
2022-10-03 11:00 | 0 | 712.9 | 645.91 | 1 | 4.1 | 30.6 | 100 | 100 | 49.995 | 49.995 | 5.372 | 1.873 | 57.239 | 0 | 0 | 172.071 | 172.071 | 172.071 | 190.176 | 221.676 | 244.667 | 0 | 0 | 0 | 0 | 0 | 0 | 172.07 | 172.071 | 70.33 | 20.43 | 100 | 25.04 | 0.98 | 347.5 | 0 | 0 | 0 | 0 | 0 | 0 | 6.36 | 6.341 | 5.405 | 0 | 0 | 0 | 2 | 2 | 0
2022-10-03 12:00 | 0 | 708.6 | 623.63 | 1 | 4 | 31.9 | 100 | 100 | 46.577 | 46.577 | 5.719 | 1.737 | 54.033 | 0 | 0 | 164.244 | 164.244 | 164.244 | 182.229 | 214.031 | 243.192 | 0 | 0 | 0 | 0 | 0 | 0 | 164.243 | 164.244 | 67.54 | 19.15 | 100 | 28.35 | 0.97 | 347.5 | 0 | 0 | 0 | 0 | 0 | 0 | 6.287 | 6.315 | 5.383 | 0 | 0 | 0 | 2 | 2 | 0
2022-10-03 13:00 | 0 | 733.6 | 636.11 | 1 | 3.3 | 32.73 | 100 | 100 | 47.203 | 47.203 | 6.114 | 1.788 | 55.105 | 0 | 0 | 167.225 | 167.225 | 167.225 | 185.133 | 218.313 | 251.772 | 0 | 0 | 0 | 0 | 0 | 0 | 167.224 | 167.225 | 66.42 | 18.75 | 100 | 29.88 | 0.97 | 347.5 | 0 | 0 | 0 | 0 | 0 | 0 | 6.241 | 6.298 | 5.369 | 0 | 0 | 0 | 2 | 2 | 0
2022-10-03 14:00 | 0 | 766.2 | 667.22 | 1 | 2.9 | 33.55 | 100 | 100 | 50.138 | 50.138 | 6.568 | 1.954 | 58.66 | 0 | 0 | 176.581 | 176.581 | 176.581 | 194.413 | 228.991 | 262.96 | 0 | 0 | 0 | 0 | 0 | 0 | 176.58 | 176.581 | 67.15 | 19.07 | 100 | 29.45 | 0.97 | 347.5 | 0 | 0 | 0 | 0 | 0 | 0 | 6.195 | 6.282 | 5.355 | 0 | 0 | 0 | 2 | 2 | 0
2022-10-03 15:00 | 0 | 750.1 | 667.69 | 1 | 3 | 33.86 | 100 | 100 | 50.476 | 50.476 | 6.7 | 1.978 | 59.154 | 0 | 0 | 177.885 | 177.885 | 177.885 | 195.689 | 229.151 | 257.434 | 0 | 0 | 0 | 0 | 0 | 0 | 177.884 | 177.885 | 69.1 | 19.61 | 100 | 27.11 | 0.97 | 347.5 | 0 | 0 | 0 | 0 | 0 | 0 | 6.178 | 6.275 | 5.35 | 0 | 0 | 0 | 2 | 2 | 0
2022-10-03 16:00 | 0 | 715.1 | 657.6 | 1 | 3.6 | 33.79 | 100 | 100 | 50.003 | 50.003 | 6.657 | 1.953 | 58.613 | 0 | 0 | 176.541 | 176.541 | 176.541 | 194.351 | 225.687 | 245.422 | 0 | 0 | 0 | 0 | 0 | 0 | 176.54 | 176.541 | 71.93 | 20.37 | 100 | 23.13 | 0.98 | 347.5 | 0 | 0 | 0 | 0 | 0 | 0 | 6.182 | 6.277 | 5.351 | 0 | 0 | 0 | 2 | 2 | 0
2022-10-03 17:00 | 0 | 623.7 | 593.49 | 1 | 4.4 | 32.79 | 100 | 100 | 44.241 | 44.241 | 6.011 | 1.649 | 51.901 | 0 | 0 | 158.994 | 158.994 | 158.994 | 176.896 | 203.685 | 214.054 | 0 | 0 | 0 | 0 | 0 | 0 | 158.993 | 158.994 | 74.28 | 20.67 | 100 | 17.91 | 0.99 | 347.5 | 0 | 0 | 0 | 0 | 0 | 0 | 6.237 | 6.297 | 5.368 | 0 | 0 | 0 | 2 | 2 | 0
2022-10-03 18:00 | 0 | 486.8 | 476.43 | 1 | 5 | 31.6 | 100 | 100 | 19.205 | 19.205 | 4.791 | 0.696 | 24.693 | 0 | 0 | 82.697 | 82.697 | 82.697 | 100.71 | 163.512 | 167.07 | 0 | 0 | 0 | 0 | 0 | 0 | 82.696 | 82.697 | 49.5 | 11.5 | 100 | 11.85 | 0.99 | 347.5 | 0 | 0 | 0 | 0 | 0 | 0 | 6.304 | 6.321 | 5.388 | 0 | 0 | 0 | 2 | 2 | 0
2022-10-03 19:00 | 0 | 0 | 0 | 1 | 5 | 30.23 | 100 | 100 | 0 | 0 | 0 | 0 | 0 | 0 | 0 | 0 | 0 | 0 | 0 | 0 | 0 | 0 | 0 | 0 | 0 | 0 | 0 | -0.001 | 0 | 0 | 0 | 0 | 5.35 | 1 | 291 | 0 | 0 | 0 | 0 | -16.4 | 0 | 5.368 | 5.955 | 5.077 | 0 | 0 | 0 | 2 | 2 | 0
2022-10-03 20:00 | 0 | 0 | 0 | 0 | 4.8 | 29.42 | 100 | 100 | 0 | 0 | 0 | 0 | 0 | 0 | 0 | 0 | 0 | 0 | 0 | 0 | 0 | 0 | 0 | 0 | 0 | 0 | 0 | -0.001 | 0 | 0 | 0 | 0 | 0 | 0 | 248.05 | 0 | 0 | 0 | 0 | -12.468 | 0 | 3.319 | 4.939 | 4.21 | 0 | 0 | 0 | 1 | 1 | 0
2022-10-03 21:00 | 0 | 0 | 0 | 0 | 4.7 | 28.17 | 100 | 100 | 0 | 0 | 0 | 0 | 0 | 0 | 0 | 0 | 0 | 0 | 0 | 0 | 0 | 0 | 0 | 0 | 0 | 0 | 0 | -0.001 | 0 | 0 | 0 | 0 | 0 | 0 | 213.61 | 0 | 0 | 0 | 0 | -10 | 0 | 2.285 | 4.164 | 3.55 | 0 | 0 | 0 | 1 | 1 | 0
2022-10-03 22:00 | 0 | 0 | 0 | 0 | 4.8 | 28.38 | 100 | 100 | 0 | 0 | 0 | 0 | 0 | 0 | 0 | 0 | 0 | 0 | 0 | 0 | 0 | 0 | 0 | 0 | 0 | 0 | 0 | -0.001 | 0 | 0 | 0 | 0 | 0 | 0 | 185.35 | 0 | 0 | 0 | 0 | -8.202 | 0 | 1.692 | 3.514 | 2.996 | 0 | 0 | 0 | 1 | 1 | 0
2022-10-03 23:00 | 0 | 0 | 0 | 0 | 4.4 | 28.04 | 100 | 100 | 0 | 0 | 0 | 0 | 0 | 0 | 0 | 0 | 0 | 0 | 0 | 0 | 0 | 0 | 0 | 0 | 0 | 0 | 0 | -0.001 | 0 | 0 | 0 | 0 | 0 | 0 | 161.63 | 0 | 0 | 0 | 0 | -6.886 | 0 | 1.353 | 2.987 | 2.546 | 0 | 0 | 0 | 1 | 1 | 0
2022-10-04 | 0 | 0 | 0 | 0 | 4.3 | 27.64 | 100 | 100 | 0 | 0 | 0 | 0 | 0 | 0 | 0 | 0 | 0 | 0 | 0 | 0 | 0 | 0 | 0 | 0 | 0 | 0 | 0 | -0.001 | 0 | 0 | 0 | 0 | 0 | 0 | 141.47 | 0 | 0 | 0 | 0 | -5.852 | 0 | 1.138 | 2.545 | 2.169 | 0 | 0 | 0 | 1 | 1 | 0
2022-10-04 01:00 | 0 | 0 | 0 | 0 | 4.3 | 27.36 | 100 | 100 | 0 | 0 | 0 | 0 | 0 | 0 | 0 | 0 | 0 | 0 | 0 | 0 | 0 | 0 | 0 | 0 | 0 | 0 | 0 | -0.001 | 0 | 0 | 0 | 0 | 0 | 0 | 124.24 | 0 | 0 | 0 | 0 | -5.002 | 0 | 0.988 | 2.167 | 1.847 | 0 | 0 | 0 | 1 | 1 | 0
2022-10-04 02:00 | 0 | 0 | 0 | 0 | 4.1 | 27.03 | 100 | 100 | 0 | 0 | 0 | 0 | 0 | 0 | 0 | 0 | 0 | 0 | 0 | 0 | 0 | 0 | 0 | 0 | 0 | 0 | 0 | -0.001 | 0 | 0 | 0 | 0 | 0 | 0 | 109.45 | 0 | 0 | 0 | 0 | -4.292 | 0 | 0.874 | 1.845 | 1.573 | 0 | 0 | 0 | 1 | 1 | 0
2022-10-04 03:00 | 0 | 0 | 0 | 0 | 4 | 26.99 | 100 | 100 | 0 | 0 | 0 | 0 | 0 | 0 | 0 | 0 | 0 | 0 | 0 | 0 | 0 | 0 | 0 | 0 | 0 | 0 | 0 | -0.001 | 0 | 0 | 0 | 0 | 0 | 0 | 96.79 | 0 | 0 | 0 | 0 | -3.676 | 0 | 0.777 | 1.564 | 1.334 | 0 | 0 | 0 | 1 | 1 | 0
2022-10-04 04:00 | 0 | 0 | 0 | 0 | 4 | 26.69 | 100 | 100 | 0 | 0 | 0 | 0 | 0 | 0 | 0 | 0 | 0 | 0 | 0 | 0 | 0 | 0 | 0 | 0 | 0 | 0 | 0 | -0.001 | 0 | 0 | 0 | 0 | 0 | 0 | 85.92 | 0 | 0 | 0 | 0 | -3.156 | 0 | 0.694 | 1.329 | 1.133 | 0 | 0 | 0 | 1 | 1 | 0
2022-10-04 05:00 | 0 | 0 | 0 | 0 | 4 | 26.54 | 100 | 100 | 0 | 0 | 0 | 0 | 0 | 0 | 0 | 0 | 0 | 0 | 0 | 0 | 0 | 0 | 0 | 0 | 0 | 0 | 0 | -0.001 | 0 | 0 | 0 | 0 | 0 | 0 | 76.61 | 0 | 0 | 0 | 0 | -2.701 | 0 | 0.617 | 1.125 | 0.959 | 0 | 0 | 0 | 1 | 1 | 0
2022-10-04 06:00 | 0 | 0 | 0 | 0 | 4.2 | 26.46 | 100 | 100 | 0 | 0 | 0 | 0 | 0 | 0 | 0 | 0 | 0 | 0 | 0 | 0 | 0 | 0 | 0 | 0 | 0 | 0 | 0 | -0.001 | 0 | 0 | 0 | 0 | 0 | 0 | 68.67 | 0 | 0 | 0 | 0 | -2.305 | 0 | 0.545 | 0.95 | 0.81 | 0 | 0 | 0 | 1 | 1 | 0
2022-10-04 07:00 | 0 | 0 | 0 | 1 | 4.3 | 26.21 | 100 | 100 | 0 | 0 | 0 | 0 | 0 | 0 | 0 | 0 | 0 | 0 | 0 | 0 | 0 | 0 | 0 | 0 | 0 | 0 | 0 | -0.001 | 0 | 0 | 0 | 0 | 5.25 | 1 | 61.89 | 0 | 0 | 0 | 0 | -1.969 | 0 | 0.481 | 0.804 | 0.685 | 0 | 0 | 0 | 1 | 1 | 0
2022-10-04 08:00 | 0 | 211.5 | 209.15 | 1 | 4.3 | 27.69 | 100 | 100 | 0 | 0 | 0 | 0.521 | 0 | 0 | 0 | 0 | 0 | 0 | 23.274 | 71.782 | 72.587 | 0 | 0 | 0 | 0 | 0 | 0 | -0.001 | 0 | 0 | 0 | 0 | 8.54 | 1 | 132.5 | 0 | 0 | 0 | 0 | 20.496 | 0 | 0.626 | 1.162 | 0.99 | 0 | 0 | 0 | 2 | 2 | 0
2022-10-04 09:00 | 0 | 361.1 | 348.93 | 1 | 4.3 | 29.21 | 100 | 100 | 0 | 0 | 0 | 0.521 | 0 | 28.771 | 0 | 28.771 | 28.771 | 28.771 | 101.706 | 119.754 | 123.93 | 0 | 0 | 0 | 0 | 0 | 0 | -0.001 | 0 | 23.22 | 0 | 0 | 14.92 | 0.99 | 347.5 | 0 | 0 | 0 | 0 | 62.412 | 0 | 2.724 | 4.21 | 3.589 | 0 | 0 | 0 | 1 | 1 | 0
2022-10-04 10:00 | 0 | 482.7 | 451.59 | 1 | 4.3 | 31.65 | 100 | 100 | 30.143 | 30.143 | 5.072 | 1.039 | 36.254 | 0 | 0 | 116.032 | 116.032 | 116.032 | 134.04 | 154.985 | 165.663 | 0 | 0 | 0 | 0 | 0 | 0 | 116.031 | 116.032 | 70.04 | 18.2 | 100 | 20.68 | 0.98 | 347.5 | 0 | 0 | 0 | 0 | 0 | 0 | 6.301 | 6.32 | 5.387 | 0 | 0 | 0 | 2 | 2 | 0
2022-10-04 11:00 | 0 | 553.2 | 499.6 | 1 | 4.3 | 33.52 | 100 | 100 | 33.561 | 33.561 | 6.116 | 1.205 | 40.881 | 0 | 0 | 129.141 | 129.141 | 129.141 | 146.976 | 171.462 | 189.858 | 0 | 0 | 0 | 0 | 0 | 0 | 129.14 | 129.141 | 68.02 | 17.68 | 100 | 25.43 | 0.98 | 347.5 | 0 | 0 | 0 | 0 | 0 | 0 | 6.197 | 6.282 | 5.356 | 0 | 0 | 0 | 2 | 2 | 0
2022-10-04 12:00 | 0 | 594.7 | 521.44 | 1 | 3.9 | 34.89 | 100 | 100 | 34.733 | 34.733 | 6.716 | 1.278 | 42.727 | 0 | 0 | 134.506 | 134.506 | 134.506 | 152.215 | 178.958 | 204.101 | 0 | 0 | 0 | 0 | 0 | 0 | 134.505 | 134.506 | 65.9 | 17.02 | 100 | 28.74 | 0.97 | 347.5 | 0 | 0 | 0 | 0 | 0 | 0 | 6.122 | 6.255 | 5.332 | 0 | 0 | 0 | 2 | 2 | 0
2022-10-04 13:00 | 0 | 628 | 542.41 | 1 | 3.5 | 35.46 | 100 | 100 | 36.486 | 36.486 | 6.788 | 1.356 | 44.631 | 0 | 0 | 140.036 | 140.036 | 140.036 | 157.693 | 186.155 | 215.53 | 0 | 0 | 0 | 0 | 0 | 0 | 140.035 | 140.036 | 64.97 | 16.93 | 100 | 30.26 | 0.96 | 347.5 | 0 | 0 | 0 | 0 | 0 | 0 | 6.091 | 6.243 | 5.322 | 0 | 0 | 0 | 2 | 2 | 0
2022-10-04 14:00 | 0 | 640.6 | 555.77 | 1 | 2.9 | 35.94 | 100 | 100 | 37.818 | 37.817 | 6.798 | 1.417 | 46.033 | 0 | 0 | 144.16 | 144.16 | 144.16 | 161.773 | 190.739 | 219.854 | 0 | 0 | 0 | 0 | 0 | 0 | 144.159 | 144.16 | 65.57 | 17.2 | 100 | 29.82 | 0.97 | 347.5 | 0 | 0 | 0 | 0 | 0 | 0 | 6.065 | 6.234 | 5.314 | 0 | 0 | 0 | 2 | 2 | 0
2022-10-04 15:00 | 0 | 514 | 456.05 | 1 | 2.9 | 35.73 | 100 | 100 | 28.281 | 28.28 | 6.635 | 1.037 | 35.953 | 0 | 0 | 115.914 | 115.914 | 115.914 | 133.546 | 156.516 | 176.405 | 0 | 0 | 0 | 0 | 0 | 0 | 115.913 | 115.914 | 65.71 | 16.03 | 100 | 27.47 | 0.97 | 347.5 | 0 | 0 | 0 | 0 | 0 | 0 | 6.076 | 6.238 | 5.318 | 0 | 0 | 0 | 2 | 2 | 0
2022-10-04 16:00 | 0 | 512.4 | 469.99 | 1 | 3.4 | 34.79 | 100 | 100 | 30.239 | 30.238 | 6.592 | 1.101 | 37.931 | 0 | 0 | 121.095 | 121.095 | 121.095 | 138.813 | 161.299 | 175.856 | 0 | 0 | 0 | 0 | 0 | 0 | 121.094 | 121.095 | 68.86 | 17.2 | 100 | 23.48 | 0.98 | 347.5 | 0 | 0 | 0 | 0 | 0 | 0 | 6.127 | 6.257 | 5.334 | 0 | 0 | 0 | 2 | 2 | 0
2022-10-04 17:00 | 0 | 462.3 | 439.09 | 1 | 4.5 | 32.43 | 100 | 100 | 28.712 | 28.711 | 5.404 | 1.001 | 35.117 | 0 | 0 | 112.88 | 112.88 | 112.88 | 130.816 | 150.695 | 158.661 | 0 | 0 | 0 | 0 | 0 | 0 | 112.879 | 112.88 | 71.15 | 18.1 | 100 | 18.23 | 0.99 | 347.5 | 0 | 0 | 0 | 0 | 0 | 0 | 6.257 | 6.304 | 5.374 | 0 | 0 | 0 | 2 | 2 | 0
2022-10-04 18:00 | 0 | 442.9 | 432.96 | 1 | 5.3 | 30.33 | 100 | 100 | 0 | 0 | 0 | 0.521 | 0 | 71.999 | 0 | 71.999 | 71.999 | 71.999 | 90.131 | 148.592 | 152.003 | 0 | 0 | 0 | 0 | 0 | 0 | -0.001 | 0 | 47.37 | 0 | 0 | 12.16 | 0.99 | 347.5 | 0 | 0 | 0 | 0 | 0 | 0 | 6.375 | 6.346 | 5.41 | 0 | 0 | 0 | 2 | 2 | 0
2022-10-04 19:00 | 0 | 0 | 0 | 1 | 5.5 | 28.6 | 100 | 100 | 0 | 0 | 0 | 0 | 0 | 0 | 0 | 0 | 0 | 0 | 0 | 0 | 0 | 0 | 0 | 0 | 0 | 0 | 0 | -0.001 | 0 | 0 | 0 | 0 | 5.67 | 1 | 290.57 | 0 | 0 | 0 | 0 | -16.527 | 0 | 5.441 | 5.984 | 5.102 | 0 | 0 | 0 | 2 | 2 | 0
2022-10-04 20:00 | 0 | 0 | 0 | 0 | 5.3 | 27.92 | 100 | 100 | 0 | 0 | 0 | 0 | 0 | 0 | 0 | 0 | 0 | 0 | 0 | 0 | 0 | 0 | 0 | 0 | 0 | 0 | 0 | -0.001 | 0 | 0 | 0 | 0 | 0 | 0 | 247.38 | 0 | 0 | 0 | 0 | -12.535 | 0 | 3.35 | 4.958 | 4.227 | 0 | 0 | 0 | 1 | 1 | 0
2022-10-04 21:00 | 0 | 0 | 0 | 0 | 5 | 26.17 | 100 | 100 | 0 | 0 | 0 | 0 | 0 | 0 | 0 | 0 | 0 | 0 | 0 | 0 | 0 | 0 | 0 | 0 | 0 | 0 | 0 | -0.001 | 0 | 0 | 0 | 0 | 0 | 0 | 212.68 | 0 | 0 | 0 | 0 | -10.073 | 0 | 2.312 | 4.189 | 3.571 | 0 | 0 | 0 | 1 | 1 | 0
2022-10-04 22:00 | 0 | 0 | 0 | 0 | 5.6 | 27.22 | 100 | 100 | 0 | 0 | 0 | 0 | 0 | 0 | 0 | 0 | 0 | 0 | 0 | 0 | 0 | 0 | 0 | 0 | 0 | 0 | 0 | -0.001 | 0 | 0 | 0 | 0 | 0 | 0 | 184.39 | 0 | 0 | 0 | 0 | -8.214 | 0 | 1.696 | 3.519 | 3 | 0 | 0 | 0 | 1 | 1 | 0
2022-10-04 23:00 | 0 | 0 | 0 | 0 | 6.5 | 25.86 | 100 | 100 | 0 | 0 | 0 | 0 | 0 | 0 | 0 | 0 | 0 | 0 | 0 | 0 | 0 | 0 | 0 | 0 | 0 | 0 | 0 | -0.001 | 0 | 0 | 0 | 0 | 0 | 0 | 160.48 | 0 | 0 | 0 | 0 | -6.941 | 0 | 1.365 | 3.01 | 2.566 | 0 | 0 | 0 | 1 | 1 | 0
2022-10-05 | 0 | 0 | 0 | 0 | 7.4 | 25.09 | 100 | 100 | 0 | 0 | 0 | 0 | 0 | 0 | 0 | 0 | 0 | 0 | 0 | 0 | 0 | 0 | 0 | 0 | 0 | 0 | 0 | -0.001 | 0 | 0 | 0 | 0 | 0 | 0 | 140.11 | 0 | 0 | 0 | 0 | -5.912 | 0 | 1.149 | 2.571 | 2.192 | 0 | 0 | 0 | 1 | 1 | 0
2022-10-05 01:00 | 0 | 0 | 0 | 0 | 7.5 | 24.72 | 100 | 100 | 0 | 0 | 0 | 0 | 0 | 0 | 0 | 0 | 0 | 0 | 0 | 0 | 0 | 0 | 0 | 0 | 0 | 0 | 0 | -0.001 | 0 | 0 | 0 | 0 | 0 | 0 | 122.69 | 0 | 0 | 0 | 0 | -5.056 | 0 | 0.997 | 2.191 | 1.868 | 0 | 0 | 0 | 1 | 1 | 0
2022-10-05 02:00 | 0 | 0 | 0 | 0 | 7.2 | 24.4 | 100 | 100 | 0 | 0 | 0 | 0 | 0 | 0 | 0 | 0 | 0 | 0 | 0 | 0 | 0 | 0 | 0 | 0 | 0 | 0 | 0 | -0.001 | 0 | 0 | 0 | 0 | 0 | 0 | 107.75 | 0 | 0 | 0 | 0 | -4.337 | 0 | 0.881 | 1.866 | 1.59 | 0 | 0 | 0 | 1 | 1 | 0
2022-10-05 03:00 | 0 | 0 | 0 | 0 | 6.6 | 24.26 | 100 | 100 | 0 | 0 | 0 | 0 | 0 | 0 | 0 | 0 | 0 | 0 | 0 | 0 | 0 | 0 | 0 | 0 | 0 | 0 | 0 | -0.001 | 0 | 0 | 0 | 0 | 0 | 0 | 94.94 | 0 | 0 | 0 | 0 | -3.718 | 0 | 0.784 | 1.584 | 1.35 | 0 | 0 | 0 | 1 | 1 | 0
2022-10-05 04:00 | 0 | 0 | 0 | 0 | 6 | 23.89 | 100 | 100 | 0 | 0 | 0 | 0 | 0 | 0 | 0 | 0 | 0 | 0 | 0 | 0 | 0 | 0 | 0 | 0 | 0 | 0 | 0 | -0.001 | 0 | 0 | 0 | 0 | 0 | 0 | 83.93 | 0 | 0 | 0 | 0 | -3.196 | 0 | 0.701 | 1.347 | 1.148 | 0 | 0 | 0 | 1 | 1 | 0
2022-10-05 05:00 | 0 | 0 | 0 | 0 | 5.4 | 23.38 | 100 | 100 | 0 | 0 | 0 | 0 | 0 | 0 | 0 | 0 | 0 | 0 | 0 | 0 | 0 | 0 | 0 | 0 | 0 | 0 | 0 | -0.001 | 0 | 0 | 0 | 0 | 0 | 0 | 74.45 | 0 | 0 | 0 | 0 | -2.751 | 0 | 0.626 | 1.147 | 0.978 | 0 | 0 | 0 | 1 | 1 | 0
2022-10-05 06:00 | 0 | 0 | 0 | 0 | 5 | 23.01 | 100 | 100 | 0 | 0 | 0 | 0 | 0 | 0 | 0 | 0 | 0 | 0 | 0 | 0 | 0 | 0 | 0 | 0 | 0 | 0 | 0 | -0.001 | 0 | 0 | 0 | 0 | 0 | 0 | 66.32 | 0 | 0 | 0 | 0 | -2.36 | 0 | 0.556 | 0.974 | 0.831 | 0 | 0 | 0 | 1 | 1 | 0
2022-10-05 07:00 | 0 | 0 | 0 | 1 | 4.8 | 22.82 | 100 | 100 | 0 | 0 | 0 | 0 | 0 | 0 | 0 | 0 | 0 | 0 | 0 | 0 | 0 | 0 | 0 | 0 | 0 | 0 | 0 | -0.001 | 0 | 0 | 0 | 0 | 5.63 | 1 | 59.38 | 0 | 0 | 0 | 0 | -2.015 | 0 | 0.49 | 0.823 | 0.702 | 0 | 0 | 0 | 1 | 1 | 0
2022-10-05 08:00 | 0 | 384.2 | 379.55 | 1 | 4.5 | 24.65 | 100 | 100 | 0 | 0 | 0 | 0.521 | 0 | 0 | 0 | 0 | 0 | 0 | 41.711 | 130.263 | 131.857 | 0 | 0 | 0 | 0 | 0 | 0 | -0.001 | 0 | 0 | 0 | 0 | 8.92 | 1 | 190.31 | 0 | 0 | 0 | 0 | 38.009 | 0 | 0.776 | 1.58 | 1.347 | 0 | 0 | 0 | 2 | 2 | 0
2022-10-05 09:00 | 0 | 631.2 | 608.83 | 1 | 4.2 | 26.87 | 100 | 100 | 32.324 | 32.323 | 2.794 | 1.029 | 36.146 | 0 | 0 | 115.187 | 115.187 | 115.187 | 176.676 | 208.951 | 216.628 | 0 | 0 | 0 | 0 | 0 | 0 | 115.186 | 115.187 | 53.17 | 14.92 | 100 | 15.3 | 0.99 | 347.5 | 0 | 0 | 0 | 0 | 45.628 | 0 | 5.229 | 5.74 | 4.893 | 0 | 0 | 0 | 2 | 2 | 0
2022-10-05 10:00 | 0 | 772.5 | 720.85 | 1 | 3.9 | 31.92 | 100 | 100 | 58.15 | 58.15 | 6.352 | 2.324 | 66.826 | 0 | 0 | 195.842 | 195.842 | 195.842 | 213.825 | 247.394 | 265.122 | 0 | 0 | 0 | 0 | 0 | 0 | 195.841 | 195.842 | 73.87 | 21.93 | 100 | 21.07 | 0.98 | 347.5 | 0 | 0 | 0 | 0 | 0 | 0 | 6.286 | 6.314 | 5.383 | 0 | 0 | 0 | 2 | 3 | 0
2022-10-05 11:00 | 0 | 841.8 | 757.75 | 1 | 3.2 | 34.46 | 100 | 100 | 60.612 | 60.612 | 7.118 | 2.514 | 70.243 | 0 | 0 | 204.983 | 204.983 | 204.983 | 222.731 | 260.059 | 288.906 | 0 | 0 | 0 | 0 | 0 | 0 | 204.982 | 204.983 | 70.95 | 20.98 | 100 | 25.82 | 0.97 | 347.5 | 0 | 0 | 0 | 0 | 0 | 0 | 6.145 | 6.263 | 5.34 | 0 | 0 | 0 | 2 | 3 | 0
2022-10-05 12:00 | 0 | 877.8 | 766.75 | 1 | 2.7 | 35.72 | 100 | 100 | 60.538 | 60.538 | 7.256 | 2.534 | 70.328 | 0 | 0 | 205.965 | 205.965 | 205.965 | 223.598 | 263.15 | 301.261 | 0 | 0 | 0 | 0 | 0 | 0 | 205.964 | 205.965 | 68.37 | 20.09 | 100 | 29.13 | 0.97 | 347.5 | 0 | 0 | 0 | 0 | 0 | 0 | 6.077 | 6.238 | 5.318 | 0 | 0 | 0 | 2 | 3 | 0
2022-10-05 13:00 | 0 | 891.5 | 766.94 | 1 | 2 | 35.23 | 100 | 100 | 60.32 | 60.319 | 7.265 | 2.515 | 70.099 | 0 | 0 | 205.049 | 205.049 | 205.049 | 222.727 | 263.213 | 305.963 | 0 | 0 | 0 | 0 | 0 | 0 | 205.048 | 205.049 | 67.02 | 19.71 | 100 | 30.65 | 0.96 | 347.5 | 0 | 0 | 0 | 0 | 0 | 0 | 6.103 | 6.248 | 5.326 | 0 | 0 | 0 | 2 | 3 | 0
2022-10-05 14:00 | 0 | 887 | 766.62 | 1 | 1.5 | 35.34 | 100 | 100 | 60.362 | 60.362 | 7.268 | 2.519 | 70.149 | 0 | 0 | 205.251 | 205.251 | 205.251 | 222.919 | 263.105 | 304.418 | 0 | 0 | 0 | 0 | 0 | 0 | 205.25 | 205.251 | 67.42 | 19.83 | 100 | 30.2 | 0.96 | 347.5 | 0 | 0 | 0 | 0 | 0 | 0 | 6.097 | 6.246 | 5.325 | 0 | 0 | 0 | 2 | 2 | 0
2022-10-05 15:00 | 0 | 863.4 | 763.54 | 1 | 2.9 | 34.9 | 100 | 100 | 60.674 | 60.674 | 7.254 | 2.529 | 70.457 | 0 | 0 | 205.688 | 205.688 | 205.688 | 223.396 | 262.048 | 296.319 | 0 | 0 | 0 | 0 | 0 | 0 | 205.687 | 205.688 | 69.41 | 20.48 | 100 | 27.83 | 0.97 | 347.5 | 0 | 0 | 0 | 0 | 0 | 0 | 6.121 | 6.255 | 5.332 | 0 | 0 | 0 | 2 | 2 | 0
2022-10-05 16:00 | 0 | 813.7 | 744.4 | 1 | 4.8 | 33.87 | 100 | 100 | 59.671 | 59.671 | 6.941 | 2.449 | 69.061 | 0 | 0 | 201.915 | 201.915 | 201.915 | 219.717 | 255.478 | 279.262 | 0 | 0 | 0 | 0 | 0 | 0 | 201.914 | 201.915 | 72.3 | 21.37 | 100 | 23.82 | 0.98 | 347.5 | 0 | 0 | 0 | 0 | 0 | 0 | 6.178 | 6.275 | 5.35 | 0 | 0 | 0 | 2 | 3 | 0
2022-10-05 17:00 | 0 | 719.1 | 681.7 | 1 | 5.6 | 31.04 | 100 | 100 | 54.485 | 54.485 | 5.847 | 2.11 | 62.442 | 0 | 0 | 184.938 | 184.938 | 184.938 | 203.003 | 233.96 | 246.795 | 0 | 0 | 0 | 0 | 0 | 0 | 184.937 | 184.938 | 74.94 | 22.08 | 100 | 18.56 | 0.99 | 347.5 | 0 | 0 | 0 | 0 | 0 | 0 | 6.335 | 6.332 | 5.398 | 0 | 0 | 0 | 2 | 3 | 0
2022-10-05 18:00 | 0 | 534.9 | 522.27 | 1 | 5.8 | 28.77 | 100 | 100 | 22.773 | 22.773 | 3.293 | 0.75 | 26.817 | 0 | 0 | 88.775 | 88.775 | 88.775 | 107.052 | 179.242 | 183.578 | 0 | 0 | 0 | 0 | 0 | 0 | 88.774 | 88.775 | 48.36 | 12.41 | 100 | 12.48 | 0.99 | 347.5 | 0 | 0 | 0 | 0 | 0 | 0 | 6.463 | 6.377 | 5.437 | 0 | 0 | 0 | 2 | 2 | 0
2022-10-05 19:00 | 0 | 0 | 0 | 1 | 5.9 | 27.34 | 100 | 100 | 0 | 0 | 0 | 0 | 0 | 0 | 0 | 0 | 0 | 0 | 0 | 0 | 0 | 0 | 0 | 0 | 0 | 0 | 0 | -0.001 | 0 | 0 | 0 | 0 | 5.98 | 1 | 290.23 | 0 | 0 | 0 | 0 | -16.626 | 0 | 5.498 | 6.007 | 5.121 | 0 | 0 | 0 | 2 | 2 | 0
2022-10-05 20:00 | 0 | 0 | 0 | 0 | 6.2 | 26.58 | 100 | 100 | 0 | 0 | 0 | 0 | 0 | 0 | 0 | 0 | 0 | 0 | 0 | 0 | 0 | 0 | 0 | 0 | 0 | 0 | 0 | -0.001 | 0 | 0 | 0 | 0 | 0 | 0 | 246.82 | 0 | 0 | 0 | 0 | -12.6 | 0 | 3.38 | 4.977 | 4.242 | 0 | 0 | 0 | 1 | 1 | 0
2022-10-05 21:00 | 0 | 0 | 0 | 0 | 6.3 | 25.44 | 100 | 100 | 0 | 0 | 0 | 0 | 0 | 0 | 0 | 0 | 0 | 0 | 0 | 0 | 0 | 0 | 0 | 0 | 0 | 0 | 0 | -0.001 | 0 | 0 | 0 | 0 | 0 | 0 | 212.09 | 0 | 0 | 0 | 0 | -10.082 | 0 | 2.316 | 4.192 | 3.574 | 0 | 0 | 0 | 1 | 1 | 0
2022-10-05 22:00 | 0 | 0 | 0 | 0 | 6.8 | 25.2 | 100 | 100 | 0 | 0 | 0 | 0 | 0 | 0 | 0 | 0 | 0 | 0 | 0 | 0 | 0 | 0 | 0 | 0 | 0 | 0 | 0 | -0.001 | 0 | 0 | 0 | 0 | 0 | 0 | 183.55 | 0 | 0 | 0 | 0 | -8.284 | 0 | 1.716 | 3.545 | 3.022 | 0 | 0 | 0 | 1 | 1 | 0
2022-10-05 23:00 | 0 | 0 | 0 | 0 | 6.7 | 24.77 | 100 | 100 | 0 | 0 | 0 | 0 | 0 | 0 | 0 | 0 | 0 | 0 | 0 | 0 | 0 | 0 | 0 | 0 | 0 | 0 | 0 | -0.001 | 0 | 0 | 0 | 0 | 0 | 0 | 159.6 | 0 | 0 | 0 | 0 | -6.953 | 0 | 1.368 | 3.015 | 2.57 | 0 | 0 | 0 | 1 | 1 | 0
2022-10-06 | 0 | 0 | 0 | 0 | 7.1 | 24.35 | 100 | 100 | 0 | 0 | 0 | 0 | 0 | 0 | 0 | 0 | 0 | 0 | 0 | 0 | 0 | 0 | 0 | 0 | 0 | 0 | 0 | -0.001 | 0 | 0 | 0 | 0 | 0 | 0 | 139.25 | 0 | 0 | 0 | 0 | -5.906 | 0 | 1.148 | 2.569 | 2.19 | 0 | 0 | 0 | 1 | 1 | 0
2022-10-06 01:00 | 0 | 0 | 0 | 0 | 7.3 | 23.93 | 100 | 100 | 0 | 0 | 0 | 0 | 0 | 0 | 0 | 0 | 0 | 0 | 0 | 0 | 0 | 0 | 0 | 0 | 0 | 0 | 0 | -0.001 | 0 | 0 | 0 | 0 | 0 | 0 | 121.85 | 0 | 0 | 0 | 0 | -5.053 | 0 | 0.997 | 2.19 | 1.867 | 0 | 0 | 0 | 1 | 1 | 0
2022-10-06 02:00 | 0 | 0 | 0 | 0 | 7.2 | 23.57 | 100 | 100 | 0 | 0 | 0 | 0 | 0 | 0 | 0 | 0 | 0 | 0 | 0 | 0 | 0 | 0 | 0 | 0 | 0 | 0 | 0 | -0.001 | 0 | 0 | 0 | 0 | 0 | 0 | 106.91 | 0 | 0 | 0 | 0 | -4.337 | 0 | 0.881 | 1.865 | 1.59 | 0 | 0 | 0 | 1 | 1 | 0
2022-10-06 03:00 | 0 | 0 | 0 | 0 | 7 | 22.9 | 100 | 100 | 0 | 0 | 0 | 0 | 0 | 0 | 0 | 0 | 0 | 0 | 0 | 0 | 0 | 0 | 0 | 0 | 0 | 0 | 0 | -0.001 | 0 | 0 | 0 | 0 | 0 | 0 | 94.02 | 0 | 0 | 0 | 0 | -3.74 | 0 | 0.788 | 1.594 | 1.359 | 0 | 0 | 0 | 1 | 1 | 0
2022-10-06 04:00 | 0 | 0 | 0 | 0 | 6.6 | 22.63 | 100 | 100 | 0 | 0 | 0 | 0 | 0 | 0 | 0 | 0 | 0 | 0 | 0 | 0 | 0 | 0 | 0 | 0 | 0 | 0 | 0 | -0.001 | 0 | 0 | 0 | 0 | 0 | 0 | 82.96 | 0 | 0 | 0 | 0 | -3.211 | 0 | 0.703 | 1.354 | 1.154 | 0 | 0 | 0 | 1 | 1 | 0
2022-10-06 05:00 | 0 | 0 | 0 | 0 | 6.2 | 22.39 | 100 | 100 | 0 | 0 | 0 | 0 | 0 | 0 | 0 | 0 | 0 | 0 | 0 | 0 | 0 | 0 | 0 | 0 | 0 | 0 | 0 | -0.001 | 0 | 0 | 0 | 0 | 0 | 0 | 73.48 | 0 | 0 | 0 | 0 | -2.752 | 0 | 0.626 | 1.148 | 0.979 | 0 | 0 | 0 | 1 | 1 | 0
2022-10-06 06:00 | 0 | 0 | 0 | 0 | 6.1 | 22.28 | 100 | 100 | 0 | 0 | 0 | 0 | 0 | 0 | 0 | 0 | 0 | 0 | 0 | 0 | 0 | 0 | 0 | 0 | 0 | 0 | 0 | -0.001 | 0 | 0 | 0 | 0 | 0 | 0 | 65.38 | 0 | 0 | 0 | 0 | -2.35 | 0 | 0.554 | 0.97 | 0.827 | 0 | 0 | 0 | 1 | 1 | 0
2022-10-06 07:00 | 0 | 0 | 0 | 1 | 6.3 | 22.05 | 100 | 100 | 0 | 0 | 0 | 0 | 0 | 0 | 0 | 0 | 0 | 0 | 0 | 0 | 0 | 0 | 0 | 0 | 0 | 0 | 0 | -0.001 | 0 | 0 | 0 | 0 | 6.01 | 1 | 58.47 | 0 | 0 | 0 | 0 | -2.008 | 0 | 0.488 | 0.82 | 0.699 | 0 | 0 | 0 | 1 | 1 | 0
2022-10-06 08:00 | 0 | 381.4 | 376.39 | 1 | 6.4 | 22.84 | 100 | 100 | 0 | 0 | 0 | 0.521 | 0 | 0 | 0 | 0 | 0 | 0 | 40.837 | 129.176 | 130.896 | 0 | 0 | 0 | 0 | 0 | 0 | -0.001 | 0 | 0 | 0 | 0 | 9.3 | 1 | 186.41 | 0 | 0 | 0 | 0 | 37.139 | 0 | 0.775 | 1.578 | 1.345 | 0 | 0 | 0 | 2 | 2 | 0
2022-10-06 09:00 | 0 | 619.5 | 596.44 | 1 | 6.4 | 24.18 | 100 | 100 | 31.62 | 31.62 | 1.668 | 0.965 | 34.253 | 0 | 0 | 109.685 | 109.685 | 109.685 | 172.301 | 204.7 | 212.612 | 0 | 0 | 0 | 0 | 0 | 0 | 109.684 | 109.685 | 51.59 | 14.87 | 100 | 15.68 | 0.99 | 347.5 | 0 | 0 | 0 | 0 | 46.762 | 0 | 5.237 | 5.732 | 4.886 | 0 | 0 | 0 | 2 | 2 | 0
2022-10-06 10:00 | 0 | 703 | 654.28 | 1 | 7.3 | 26.07 | 100 | 100 | 53.397 | 53.397 | 3.787 | 1.933 | 59.116 | 0 | 0 | 175.419 | 175.419 | 175.419 | 193.952 | 224.547 | 241.27 | 0 | 0 | 0 | 0 | 0 | 0 | 175.418 | 175.419 | 72.71 | 22.13 | 100 | 21.46 | 0.98 | 347.5 | 0 | 0 | 0 | 0 | 0 | 0 | 6.619 | 6.431 | 5.483 | 0 | 0 | 0 | 2 | 2 | 0
2022-10-06 11:00 | 0 | 824.9 | 740.07 | 1 | 7.3 | 27.45 | 100 | 100 | 61.335 | 61.335 | 5.182 | 2.388 | 68.905 | 0 | 0 | 198.946 | 198.946 | 198.946 | 217.348 | 253.992 | 283.106 | 0 | 0 | 0 | 0 | 0 | 0 | 198.945 | 198.946 | 70.27 | 21.67 | 100 | 26.21 | 0.97 | 347.5 | 0 | 0 | 0 | 0 | 0 | 0 | 6.539 | 6.404 | 5.459 | 0 | 0 | 0 | 2 | 3 | 0
2022-10-06 12:00 | 0 | 864.5 | 752.24 | 1 | 7.3 | 28.59 | 100 | 100 | 61.6 | 61.6 | 5.505 | 2.427 | 69.532 | 0 | 0 | 200.845 | 200.845 | 200.845 | 219.14 | 258.17 | 296.696 | 0 | 0 | 0 | 0 | 0 | 0 | 200.844 | 200.845 | 67.69 | 20.76 | 100 | 29.52 | 0.97 | 347.5 | 0 | 0 | 0 | 0 | 0 | 0 | 6.474 | 6.381 | 5.44 | 0 | 0 | 0 | 2 | 3 | 0
2022-10-06 13:00 | 0 | 878.2 | 752.46 | 1 | 7.5 | 29.16 | 100 | 100 | 61.017 | 61.017 | 5.657 | 2.41 | 69.085 | 0 | 0 | 200.039 | 200.039 | 200.039 | 218.279 | 258.244 | 301.398 | 0 | 0 | 0 | 0 | 0 | 0 | 200.038 | 200.039 | 66.37 | 20.24 | 100 | 31.04 | 0.96 | 347.5 | 0 | 0 | 0 | 0 | 0 | 0 | 6.441 | 6.37 | 5.43 | 0 | 0 | 0 | 2 | 3 | 0
2022-10-06 14:00 | 0 | 858.8 | 739.41 | 1 | 7.9 | 29.01 | 100 | 100 | 59.668 | 59.667 | 5.589 | 2.338 | 67.595 | 0 | 0 | 196.525 | 196.525 | 196.525 | 214.779 | 253.764 | 294.74 | 0 | 0 | 0 | 0 | 0 | 0 | 196.524 | 196.525 | 66.68 | 20.24 | 100 | 30.57 | 0.96 | 347.5 | 0 | 0 | 0 | 0 | 0 | 0 | 6.45 | 6.373 | 5.432 | 0 | 0 | 0 | 2 | 3 | 0
2022-10-06 15:00 | 0 | 848.9 | 748.22 | 1 | 8.3 | 28.47 | 100 | 100 | 61.473 | 61.473 | 5.476 | 2.418 | 69.367 | 0 | 0 | 200.416 | 200.416 | 200.416 | 218.722 | 256.79 | 291.342 | 0 | 0 | 0 | 0 | 0 | 0 | 200.415 | 200.416 | 68.79 | 21.1 | 100 | 28.19 | 0.97 | 347.5 | 0 | 0 | 0 | 0 | 0 | 0 | 6.481 | 6.383 | 5.442 | 0 | 0 | 0 | 2 | 3 | 0
2022-10-06 16:00 | 0 | 795.9 | 726.19 | 1 | 8.9 | 27.46 | 100 | 100 | 60.041 | 60.041 | 5.17 | 2.323 | 67.534 | 0 | 0 | 195.798 | 195.798 | 195.798 | 214.199 | 249.229 | 273.153 | 0 | 0 | 0 | 0 | 0 | 0 | 195.797 | 195.798 | 71.68 | 21.98 | 100 | 24.16 | 0.98 | 347.5 | 0 | 0 | 0 | 0 | 0 | 0 | 6.538 | 6.404 | 5.459 | 0 | 0 | 0 | 2 | 3 | 0
2022-10-06 17:00 | 0 | 698.3 | 660.71 | 1 | 9.3 | 25.9 | 100 | 100 | 54.422 | 54.422 | 3.873 | 1.982 | 60.277 | 0 | 0 | 178.11 | 178.11 | 178.11 | 196.659 | 226.756 | 239.657 | 0 | 0 | 0 | 0 | 0 | 0 | 178.109 | 178.11 | 74.32 | 22.71 | 100 | 18.89 | 0.99 | 347.5 | 0 | 0 | 0 | 0 | 0 | 0 | 6.629 | 6.435 | 5.486 | 0 | 0 | 0 | 2 | 3 | 0
2022-10-06 18:00 | 0 | 513.2 | 500.46 | 1 | 9.4 | 24.65 | 100 | 100 | 22.556 | 22.556 | 1.406 | 0.693 | 24.656 | 0 | 0 | 82.322 | 82.322 | 82.322 | 100.991 | 171.758 | 176.13 | 0 | 0 | 0 | 0 | 0 | 0 | 82.321 | 82.322 | 46.74 | 12.81 | 100 | 12.79 | 0.99 | 347.5 | 0 | 0 | 0 | 0 | 0 | 0 | 6.702 | 6.46 | 5.507 | 0 | 0 | 0 | 2 | 2 | 0
2022-10-06 19:00 | 0 | 0 | 0 | 1 | 9.2 | 23.87 | 100 | 100 | 0 | 0 | 0 | 0 | 0 | 0 | 0 | 0 | 0 | 0 | 0 | 0 | 0 | 0 | 0 | 0 | 0 | 0 | 0 | -0.001 | 0 | 0 | 0 | 0 | 6.29 | 1 | 289.28 | 0 | 0 | 0 | 0 | -16.9 | 0 | 5.656 | 6.07 | 5.174 | 0 | 0 | 0 | 2 | 2 | 0
2022-10-06 20:00 | 0 | 0 | 0 | 0 | 8.6 | 23.66 | 100 | 100 | 0 | 0 | 0 | 0 | 0 | 0 | 0 | 0 | 0 | 0 | 0 | 0 | 0 | 0 | 0 | 0 | 0 | 0 | 0 | -0.001 | 0 | 0 | 0 | 0 | 0 | 0 | 245.44 | 0 | 0 | 0 | 0 | -12.727 | 0 | 3.44 | 5.013 | 4.273 | 0 | 0 | 0 | 1 | 1 | 0
2022-10-06 21:00 | 0 | 0 | 0 | 0 | 8.1 | 23.02 | 100 | 100 | 0 | 0 | 0 | 0 | 0 | 0 | 0 | 0 | 0 | 0 | 0 | 0 | 0 | 0 | 0 | 0 | 0 | 0 | 0 | -0.001 | 0 | 0 | 0 | 0 | 0 | 0 | 210.51 | 0 | 0 | 0 | 0 | -10.139 | 0 | 2.337 | 4.212 | 3.59 | 0 | 0 | 0 | 1 | 1 | 0
2022-10-06 22:00 | 0 | 0 | 0 | 0 | 7.7 | 22.53 | 100 | 100 | 0 | 0 | 0 | 0 | 0 | 0 | 0 | 0 | 0 | 0 | 0 | 0 | 0 | 0 | 0 | 0 | 0 | 0 | 0 | -0.001 | 0 | 0 | 0 | 0 | 0 | 0 | 181.79 | 0 | 0 | 0 | 0 | -8.338 | 0 | 1.732 | 3.566 | 3.04 | 0 | 0 | 0 | 1 | 1 | 0
2022-10-06 23:00 | 0 | 0 | 0 | 0 | 7.5 | 22.2 | 100 | 100 | 0 | 0 | 0 | 0 | 0 | 0 | 0 | 0 | 0 | 0 | 0 | 0 | 0 | 0 | 0 | 0 | 0 | 0 | 0 | -0.001 | 0 | 0 | 0 | 0 | 0 | 0 | 157.71 | 0 | 0 | 0 | 0 | -6.989 | 0 | 1.377 | 3.03 | 2.583 | 0 | 0 | 0 | 1 | 1 | 0
2022-10-07 | 0 | 0 | 0 | 0 | 7.2 | 21.83 | 100 | 100 | 0 | 0 | 0 | 0 | 0 | 0 | 0 | 0 | 0 | 0 | 0 | 0 | 0 | 0 | 0 | 0 | 0 | 0 | 0 | -0.001 | 0 | 0 | 0 | 0 | 0 | 0 | 137.27 | 0 | 0 | 0 | 0 | -5.934 | 0 | 1.153 | 2.58 | 2.2 | 0 | 0 | 0 | 1 | 1 | 0
2022-10-07 01:00 | 0 | 0 | 0 | 0 | 7 | 21.44 | 100 | 100 | 0 | 0 | 0 | 0 | 0 | 0 | 0 | 0 | 0 | 0 | 0 | 0 | 0 | 0 | 0 | 0 | 0 | 0 | 0 | -0.001 | 0 | 0 | 0 | 0 | 0 | 0 | 119.79 | 0 | 0 | 0 | 0 | -5.074 | 0 | 1 | 2.199 | 1.875 | 0 | 0 | 0 | 1 | 1 | 0
2022-10-07 02:00 | 0 | 0 | 0 | 0 | 6.7 | 21.18 | 100 | 100 | 0 | 0 | 0 | 0 | 0 | 0 | 0 | 0 | 0 | 0 | 0 | 0 | 0 | 0 | 0 | 0 | 0 | 0 | 0 | -0.001 | 0 | 0 | 0 | 0 | 0 | 0 | 104.8 | 0 | 0 | 0 | 0 | -4.35 | 0 | 0.883 | 1.872 | 1.596 | 0 | 0 | 0 | 1 | 1 | 0
2022-10-07 03:00 | 0 | 0 | 0 | 0 | 6.2 | 21.06 | 100 | 100 | 0 | 0 | 0 | 0 | 0 | 0 | 0 | 0 | 0 | 0 | 0 | 0 | 0 | 0 | 0 | 0 | 0 | 0 | 0 | -0.001 | 0 | 0 | 0 | 0 | 0 | 0 | 91.95 | 0 | 0 | 0 | 0 | -3.729 | 0 | 0.786 | 1.589 | 1.354 | 0 | 0 | 0 | 1 | 1 | 0
2022-10-07 04:00 | 0 | 0 | 0 | 0 | 5.8 | 20.85 | 100 | 100 | 0 | 0 | 0 | 0 | 0 | 0 | 0 | 0 | 0 | 0 | 0 | 0 | 0 | 0 | 0 | 0 | 0 | 0 | 0 | -0.001 | 0 | 0 | 0 | 0 | 0 | 0 | 80.93 | 0 | 0 | 0 | 0 | -3.199 | 0 | 0.701 | 1.348 | 1.149 | 0 | 0 | 0 | 1 | 1 | 0
2022-10-07 05:00 | 0 | 0 | 0 | 0 | 5.6 | 20.75 | 100 | 100 | 0 | 0 | 0 | 0 | 0 | 0 | 0 | 0 | 0 | 0 | 0 | 0 | 0 | 0 | 0 | 0 | 0 | 0 | 0 | -0.001 | 0 | 0 | 0 | 0 | 0 | 0 | 71.51 | 0 | 0 | 0 | 0 | -2.736 | 0 | 0.623 | 1.14 | 0.972 | 0 | 0 | 0 | 1 | 1 | 0
2022-10-07 06:00 | 0 | 0 | 0 | 0 | 6.1 | 20.81 | 100 | 100 | 0 | 0 | 0 | 0 | 0 | 0 | 0 | 0 | 0 | 0 | 0 | 0 | 0 | 0 | 0 | 0 | 0 | 0 | 0 | -0.001 | 0 | 0 | 0 | 0 | 0 | 0 | 63.49 | 0 | 0 | 0 | 0 | -2.328 | 0 | 0.55 | 0.96 | 0.819 | 0 | 0 | 0 | 1 | 1 | 0
2022-10-07 07:00 | 0 | 0 | 0 | 1 | 7.1 | 20.68 | 100 | 100 | 0 | 0 | 0 | 0 | 0 | 0 | 0 | 0 | 0 | 0 | 0 | 0 | 0 | 0 | 0 | 0 | 0 | 0 | 0 | -0.001 | 0 | 0 | 0 | 0 | 6.38 | 1 | 56.65 | 0 | 0 | 0 | 0 | -1.985 | 0 | 0.484 | 0.81 | 0.691 | 0 | 0 | 0 | 1 | 1 | 0
2022-10-07 08:00 | 0 | 182.4 | 179.81 | 1 | 7.5 | 21.22 | 100 | 100 | 0 | 0 | 0 | 0.521 | 0 | 0 | 0 | 0 | 0 | 0 | 19.254 | 61.709 | 62.6 | 0 | 0 | 0 | 0 | 0 | 0 | -0.001 | 0 | 0 | 0 | 0 | 9.68 | 1 | 113.91 | 0 | 0 | 0 | 0 | 16.622 | 0 | 0.601 | 1.096 | 0.934 | 0 | 0 | 0 | 2 | 2 | 0
2022-10-07 09:00 | 0 | 298.1 | 286.47 | 1 | 7.5 | 22.07 | 100 | 100 | 0 | 0 | 0 | 0.521 | 0 | 6.037 | 0 | 6.037 | 6.037 | 6.037 | 82.373 | 98.315 | 102.308 | 0 | 0 | 0 | 0 | 0 | 0 | -0.001 | 0 | 5.9 | 0 | 0 | 16.06 | 0.99 | 347.5 | 0 | 0 | 0 | 0 | 67.806 | 0 | 1.924 | 3.566 | 3.04 | 0 | 0 | 0 | 1 | 1 | 0
2022-10-07 10:00 | 0 | 370.3 | 343.72 | 1 | 8.2 | 23.12 | 100 | 100 | 22.925 | 22.924 | 1.268 | 0.699 | 24.892 | 0 | 0 | 83.008 | 83.008 | 83.008 | 101.823 | 117.964 | 127.087 | 0 | 0 | 0 | 0 | 0 | 0 | 83.007 | 83.008 | 65.32 | 18.04 | 100 | 21.84 | 0.98 | 347.5 | 0 | 0 | 0 | 0 | 0 | 0 | 6.792 | 6.49 | 5.533 | 0 | 0 | 0 | 2 | 2 | 0
2022-10-07 11:00 | 0 | 625.6 | 559.38 | 1 | 8.2 | 24.41 | 100 | 100 | 43.269 | 43.268 | 2.727 | 1.436 | 47.432 | 0 | 0 | 145.446 | 145.446 | 145.446 | 164.137 | 191.978 | 214.706 | 0 | 0 | 0 | 0 | 0 | 0 | 145.445 | 145.446 | 67.74 | 20.15 | 100 | 26.6 | 0.97 | 347.5 | 0 | 0 | 0 | 0 | 0 | 0 | 6.716 | 6.465 | 5.511 | 0 | 0 | 0 | 2 | 2 | 0
2022-10-07 12:00 | 0 | 651.8 | 564.96 | 1 | 7.7 | 25.53 | 100 | 100 | 43.097 | 43.097 | 2.998 | 1.442 | 47.537 | 0 | 0 | 145.824 | 145.824 | 145.824 | 164.409 | 193.895 | 223.698 | 0 | 0 | 0 | 0 | 0 | 0 | 145.823 | 145.824 | 65.19 | 19.27 | 100 | 29.91 | 0.96 | 347.5 | 0 | 0 | 0 | 0 | 0 | 0 | 6.65 | 6.442 | 5.492 | 0 | 0 | 0 | 2 | 2 | 0
2022-10-07 13:00 | 0 | 829.7 | 708.01 | 1 | 7.3 | 26.6 | 100 | 100 | 57.135 | 57.134 | 4.527 | 2.143 | 63.805 | 0 | 0 | 186.67 | 186.67 | 186.67 | 205.153 | 242.988 | 284.753 | 0 | 0 | 0 | 0 | 0 | 0 | 186.669 | 186.67 | 65.56 | 20.06 | 100 | 31.42 | 0.96 | 347.5 | 0 | 0 | 0 | 0 | 0 | 0 | 6.588 | 6.421 | 5.474 | 0 | 0 | 0 | 2 | 2 | 0
2022-10-07 14:00 | 0 | 841.6 | 721.79 | 1 | 7.1 | 26.85 | 100 | 100 | 58.553 | 58.553 | 4.808 | 2.227 | 65.588 | 0 | 0 | 190.979 | 190.979 | 190.979 | 209.437 | 247.717 | 288.837 | 0 | 0 | 0 | 0 | 0 | 0 | 190.978 | 190.979 | 66.12 | 20.27 | 100 | 30.95 | 0.96 | 347.5 | 0 | 0 | 0 | 0 | 0 | 0 | 6.574 | 6.416 | 5.469 | 0 | 0 | 0 | 2 | 2 | 0
2022-10-07 15:00 | 0 | 816.9 | 717.6 | 1 | 7.2 | 26.6 | 100 | 100 | 58.704 | 58.704 | 4.743 | 2.229 | 65.677 | 0 | 0 | 191.098 | 191.098 | 191.098 | 209.58 | 246.279 | 280.36 | 0 | 0 | 0 | 0 | 0 | 0 | 191.097 | 191.098 | 68.16 | 20.94 | 100 | 28.55 | 0.97 | 347.5 | 0 | 0 | 0 | 0 | 0 | 0 | 6.588 | 6.421 | 5.474 | 0 | 0 | 0 | 2 | 2 | 0
2022-10-07 16:00 | 0 | 787.3 | 716.42 | 1 | 7.6 | 25.75 | 100 | 100 | 59.614 | 59.614 | 4.575 | 2.259 | 66.449 | 0 | 0 | 192.608 | 192.608 | 192.608 | 211.172 | 245.875 | 270.201 | 0 | 0 | 0 | 0 | 0 | 0 | 192.607 | 192.608 | 71.28 | 22.06 | 100 | 24.5 | 0.98 | 347.5 | 0 | 0 | 0 | 0 | 0 | 0 | 6.637 | 6.438 | 5.488 | 0 | 0 | 0 | 2 | 2 | 0
2022-10-07 17:00 | 0 | 686.9 | 648.65 | 1 | 8.3 | 24.48 | 100 | 100 | 53.598 | 53.597 | 3.282 | 1.912 | 58.793 | 0 | 0 | 174.292 | 174.292 | 174.292 | 192.977 | 222.617 | 235.744 | 0 | 0 | 0 | 0 | 0 | 0 | 174.291 | 174.292 | 73.93 | 22.74 | 100 | 19.21 | 0.99 | 347.5 | 0 | 0 | 0 | 0 | 0 | 0 | 6.712 | 6.463 | 5.51 | 0 | 0 | 0 | 2 | 2 | 0
2022-10-07 18:00 | 0 | 492.4 | 479.57 | 1 | 8.6 | 23.38 | 100 | 100 | 0 | 0 | 0 | 0.521 | 0 | 76.467 | 0 | 76.467 | 76.467 | 76.467 | 95.257 | 164.588 | 168.992 | 0 | 0 | 0 | 0 | 0 | 0 | -0.001 | 0 | 45.25 | 0 | 0 | 13.11 | 0.99 | 347.5 | 0 | 0 | 0 | 0 | 0 | 0 | 6.776 | 6.485 | 5.529 | 0 | 0 | 0 | 2 | 2 | 0
2022-10-07 19:00 | 0 | 0 | 0 | 1 | 8.4 | 22.62 | 100 | 100 | 0 | 0 | 0 | 0 | 0 | 0 | 0 | 0 | 0 | 0 | 0 | 0 | 0 | 0 | 0 | 0 | 0 | 0 | 0 | -0.001 | 0 | 0 | 0 | 0 | 6.6 | 1 | 288.94 | 0 | 0 | 0 | 0 | -17 | 0 | 5.714 | 6.092 | 5.193 | 0 | 0 | 0 | 2 | 2 | 0
2022-10-07 20:00 | 0 | 0 | 0 | 0 | 8 | 22.12 | 100 | 100 | 0 | 0 | 0 | 0 | 0 | 0 | 0 | 0 | 0 | 0 | 0 | 0 | 0 | 0 | 0 | 0 | 0 | 0 | 0 | -0.001 | 0 | 0 | 0 | 0 | 0 | 0 | 244.83 | 0 | 0 | 0 | 0 | -12.804 | 0 | 3.477 | 5.035 | 4.292 | 0 | 0 | 0 | 1 | 1 | 0
2022-10-07 21:00 | 0 | 0 | 0 | 0 | 7.9 | 21.96 | 100 | 100 | 0 | 0 | 0 | 0 | 0 | 0 | 0 | 0 | 0 | 0 | 0 | 0 | 0 | 0 | 0 | 0 | 0 | 0 | 0 | -0.001 | 0 | 0 | 0 | 0 | 0 | 0 | 209.81 | 0 | 0 | 0 | 0 | -10.164 | 0 | 2.346 | 4.22 | 3.598 | 0 | 0 | 0 | 1 | 1 | 0
2022-10-07 22:00 | 0 | 0 | 0 | 0 | 7.7 | 21.57 | 100 | 100 | 0 | 0 | 0 | 0 | 0 | 0 | 0 | 0 | 0 | 0 | 0 | 0 | 0 | 0 | 0 | 0 | 0 | 0 | 0 | -0.001 | 0 | 0 | 0 | 0 | 0 | 0 | 181.04 | 0 | 0 | 0 | 0 | -8.351 | 0 | 1.736 | 3.571 | 3.044 | 0 | 0 | 0 | 1 | 1 | 0
2022-10-07 23:00 | 0 | 0 | 0 | 0 | 8.3 | 21.35 | 100 | 100 | 0 | 0 | 0 | 0 | 0 | 0 | 0 | 0 | 0 | 0 | 0 | 0 | 0 | 0 | 0 | 0 | 0 | 0 | 0 | -0.001 | 0 | 0 | 0 | 0 | 0 | 0 | 156.95 | 0 | 0 | 0 | 0 | -6.994 | 0 | 1.378 | 3.032 | 2.585 | 0 | 0 | 0 | 1 | 1 | 0
2022-10-08 | 0 | 0 | 0 | 0 | 7.9 | 21.05 | 100 | 100 | 0 | 0 | 0 | 0 | 0 | 0 | 0 | 0 | 0 | 0 | 0 | 0 | 0 | 0 | 0 | 0 | 0 | 0 | 0 | -0.001 | 0 | 0 | 0 | 0 | 0 | 0 | 136.51 | 0 | 0 | 0 | 0 | -5.935 | 0 | 1.154 | 2.581 | 2.2 | 0 | 0 | 0 | 1 | 1 | 0
2022-10-08 01:00 | 0 | 0 | 0 | 0 | 7.3 | 20.75 | 100 | 100 | 0 | 0 | 0 | 0 | 0 | 0 | 0 | 0 | 0 | 0 | 0 | 0 | 0 | 0 | 0 | 0 | 0 | 0 | 0 | -0.001 | 0 | 0 | 0 | 0 | 0 | 0 | 119.03 | 0 | 0 | 0 | 0 | -5.071 | 0 | 1 | 2.198 | 1.874 | 0 | 0 | 0 | 1 | 1 | 0
2022-10-08 02:00 | 0 | 0 | 0 | 0 | 6.6 | 20.34 | 100 | 100 | 0 | 0 | 0 | 0 | 0 | 0 | 0 | 0 | 0 | 0 | 0 | 0 | 0 | 0 | 0 | 0 | 0 | 0 | 0 | -0.001 | 0 | 0 | 0 | 0 | 0 | 0 | 104.04 | 0 | 0 | 0 | 0 | -4.354 | 0 | 0.884 | 1.873 | 1.597 | 0 | 0 | 0 | 1 | 1 | 0
2022-10-08 03:00 | 0 | 0 | 0 | 0 | 6 | 19.84 | 100 | 100 | 0 | 0 | 0 | 0 | 0 | 0 | 0 | 0 | 0 | 0 | 0 | 0 | 0 | 0 | 0 | 0 | 0 | 0 | 0 | -0.001 | 0 | 0 | 0 | 0 | 0 | 0 | 91.12 | 0 | 0 | 0 | 0 | -3.748 | 0 | 0.789 | 1.597 | 1.362 | 0 | 0 | 0 | 1 | 1 | 0
2022-10-08 04:00 | 0 | 0 | 0 | 0 | 5.7 | 19.63 | 100 | 100 | 0 | 0 | 0 | 0 | 0 | 0 | 0 | 0 | 0 | 0 | 0 | 0 | 0 | 0 | 0 | 0 | 0 | 0 | 0 | -0.001 | 0 | 0 | 0 | 0 | 0 | 0 | 80.05 | 0 | 0 | 0 | 0 | -3.215 | 0 | 0.704 | 1.356 | 1.156 | 0 | 0 | 0 | 1 | 1 | 0
2022-10-08 05:00 | 0 | 0 | 0 | 0 | 5.7 | 19.38 | 100 | 100 | 0 | 0 | 0 | 0 | 0 | 0 | 0 | 0 | 0 | 0 | 0 | 0 | 0 | 0 | 0 | 0 | 0 | 0 | 0 | -0.001 | 0 | 0 | 0 | 0 | 0 | 0 | 70.55 | 0 | 0 | 0 | 0 | -2.756 | 0 | 0.627 | 1.15 | 0.98 | 0 | 0 | 0 | 1 | 1 | 0
2022-10-08 06:00 | 0 | 0 | 0 | 0 | 5.8 | 19.38 | 100 | 100 | 0 | 0 | 0 | 0 | 0 | 0 | 0 | 0 | 0 | 0 | 0 | 0 | 0 | 0 | 0 | 0 | 0 | 0 | 0 | -0.001 | 0 | 0 | 0 | 0 | 0 | 0 | 62.46 | 0 | 0 | 0 | 0 | -2.349 | 0 | 0.554 | 0.969 | 0.826 | 0 | 0 | 0 | 1 | 1 | 0
2022-10-08 07:00 | 0 | 0 | 0 | 1 | 5.8 | 19.12 | 100 | 100 | 0 | 0 | 0 | 0 | 0 | 0 | 0 | 0 | 0 | 0 | 0 | 0 | 0 | 0 | 0 | 0 | 0 | 0 | 0 | -0.001 | 0 | 0 | 0 | 0 | 6.76 | 1 | 55.54 | 0 | 0 | 0 | 0 | -2.008 | 0 | 0.488 | 0.82 | 0.699 | 0 | 0 | 0 | 1 | 1 | 0
2022-10-08 08:00 | 0 | 355.3 | 349.85 | 1 | 5.7 | 20.01 | 100 | 100 | 0 | 0 | 0 | 0.521 | 0 | 0 | 0 | 0 | 0 | 0 | 36.962 | 120.067 | 121.939 | 0 | 0 | 0 | 0 | 0 | 0 | -0.001 | 0 | 0 | 0 | 0 | 10.05 | 1 | 170.8 | 0 | 0 | 0 | 0 | 33.457 | 0 | 0.744 | 1.49 | 1.27 | 0 | 0 | 0 | 2 | 2 | 0
2022-10-08 09:00 | 0 | 584.5 | 560.61 | 1 | 5.3 | 21.08 | 100 | 100 | 26.799 | 26.799 | 1.023 | 0.798 | 28.62 | 0 | 0 | 93.807 | 93.807 | 93.807 | 160.448 | 192.401 | 200.6 | 0 | 0 | 0 | 0 | 0 | 0 | 93.806 | 93.807 | 46.76 | 13.36 | 100 | 16.44 | 0.99 | 347.5 | 0 | 0 | 0 | 0 | 51.293 | 0 | 5.014 | 5.578 | 4.755 | 0 | 0 | 0 | 2 | 2 | 0
2022-10-08 10:00 | 0 | 755.6 | 699.47 | 1 | 6.1 | 22.78 | 100 | 100 | 58.654 | 58.654 | 3.858 | 2.173 | 64.686 | 0 | 0 | 188.223 | 188.223 | 188.223 | 207.071 | 240.057 | 259.322 | 0 | 0 | 0 | 0 | 0 | 0 | 188.222 | 188.223 | 72.58 | 22.62 | 100 | 22.22 | 0.98 | 347.5 | 0 | 0 | 0 | 0 | 0 | 0 | 6.812 | 6.497 | 5.539 | 0 | 0 | 0 | 2 | 2 | 0
2022-10-08 11:00 | 0 | 820.2 | 730.88 | 1 | 6.7 | 23.77 | 100 | 100 | 61.114 | 61.114 | 4.372 | 2.318 | 67.804 | 0 | 0 | 195.517 | 195.517 | 195.517 | 214.269 | 250.838 | 281.493 | 0 | 0 | 0 | 0 | 0 | 0 | 195.516 | 195.517 | 69.46 | 21.71 | 100 | 26.99 | 0.97 | 347.5 | 0 | 0 | 0 | 0 | 0 | 0 | 6.753 | 6.477 | 5.522 | 0 | 0 | 0 | 2 | 2 | 0
2022-10-08 12:00 | 0 | 870.9 | 751.91 | 1 | 6.6 | 24.46 | 100 | 100 | 62.852 | 62.852 | 4.475 | 2.407 | 69.734 | 0 | 0 | 199.89 | 199.89 | 199.89 | 218.577 | 258.055 | 298.893 | 0 | 0 | 0 | 0 | 0 | 0 | 199.889 | 199.89 | 66.88 | 21.03 | 100 | 30.3 | 0.96 | 347.5 | 0 | 0 | 0 | 0 | 0 | 0 | 6.713 | 6.464 | 5.51 | 0 | 0 | 0 | 2 | 3 | 0
2022-10-08 13:00 | 0 | 886.4 | 753.27 | 1 | 6.4 | 24.91 | 100 | 100 | 62.603 | 62.603 | 4.511 | 2.396 | 69.51 | 0 | 0 | 199.375 | 199.375 | 199.375 | 218.018 | 258.524 | 304.212 | 0 | 0 | 0 | 0 | 0 | 0 | 199.374 | 199.375 | 65.54 | 20.58 | 100 | 31.81 | 0.96 | 347.5 | 0 | 0 | 0 | 0 | 0 | 0 | 6.686 | 6.455 | 5.502 | 0 | 0 | 0 | 2 | 2 | 0
2022-10-08 14:00 | 0 | 881.7 | 753.21 | 1 | 6.3 | 25.15 | 100 | 100 | 62.66 | 62.659 | 4.564 | 2.403 | 69.627 | 0 | 0 | 199.697 | 199.697 | 199.697 | 218.318 | 258.502 | 302.599 | 0 | 0 | 0 | 0 | 0 | 0 | 199.696 | 199.697 | 65.99 | 20.71 | 100 | 31.32 | 0.96 | 347.5 | 0 | 0 | 0 | 0 | 0 | 0 | 6.672 | 6.45 | 5.498 | 0 | 0 | 0 | 2 | 2 | 0
2022-10-08 15:00 | 0 | 853.8 | 747.46 | 1 | 6.7 | 24.96 | 100 | 100 | 62.629 | 62.629 | 4.522 | 2.398 | 69.549 | 0 | 0 | 199.463 | 199.463 | 199.463 | 218.102 | 256.527 | 293.024 | 0 | 0 | 0 | 0 | 0 | 0 | 199.462 | 199.463 | 68.07 | 21.37 | 100 | 28.9 | 0.97 | 347.5 | 0 | 0 | 0 | 0 | 0 | 0 | 6.684 | 6.454 | 5.502 | 0 | 0 | 0 | 2 | 2 | 0
2022-10-08 16:00 | 0 | 806 | 731.44 | 1 | 7.2 | 24.44 | 100 | 100 | 61.566 | 61.566 | 4.447 | 2.343 | 68.357 | 0 | 0 | 196.762 | 196.762 | 196.762 | 215.45 | 251.031 | 276.619 | 0 | 0 | 0 | 0 | 0 | 0 | 196.761 | 196.762 | 71.13 | 22.26 | 100 | 24.84 | 0.98 | 347.5 | 0 | 0 | 0 | 0 | 0 | 0 | 6.714 | 6.464 | 5.51 | 0 | 0 | 0 | 2 | 3 | 0
2022-10-08 17:00 | 0 | 708.8 | 668 | 1 | 7.5 | 23.55 | 100 | 100 | 55.668 | 55.668 | 3.45 | 2.014 | 61.132 | 0 | 0 | 179.862 | 179.862 | 179.862 | 198.636 | 229.258 | 243.26 | 0 | 0 | 0 | 0 | 0 | 0 | 179.861 | 179.862 | 73.94 | 22.88 | 100 | 19.53 | 0.99 | 347.5 | 0 | 0 | 0 | 0 | 0 | 0 | 6.766 | 6.482 | 5.526 | 0 | 0 | 0 | 2 | 3 | 0
2022-10-08 18:00 | 0 | 518.4 | 504.24 | 1 | 7.6 | 22.82 | 100 | 100 | 21.808 | 21.807 | 1.279 | 0.672 | 23.758 | 0 | 0 | 79.727 | 79.727 | 79.727 | 98.571 | 173.054 | 177.915 | 0 | 0 | 0 | 0 | 0 | 0 | 79.726 | 79.727 | 44.81 | 12.26 | 100 | 13.42 | 0.99 | 347.5 | 0 | 0 | 0 | 0 | 0 | 0 | 6.81 | 6.496 | 5.538 | 0 | 0 | 0 | 2 | 2 | 0
2022-10-08 19:00 | 0 | 0 | 0 | 1 | 7.3 | 22.14 | 100 | 100 | 0 | 0 | 0 | 0 | 0 | 0 | 0 | 0 | 0 | 0 | 0 | 0 | 0 | 0 | 0 | 0 | 0 | 0 | 0 | -0.001 | 0 | 0 | 0 | 0 | 6.91 | 1 | 288.8 | 0 | 0 | 0 | 0 | -17.038 | 0 | 5.737 | 6.101 | 5.201 | 0 | 0 | 0 | 2 | 2 | 0
2022-10-08 20:00 | 0 | 0 | 0 | 0 | 6.4 | 21.77 | 100 | 100 | 0 | 0 | 0 | 0 | 0 | 0 | 0 | 0 | 0 | 0 | 0 | 0 | 0 | 0 | 0 | 0 | 0 | 0 | 0 | -0.001 | 0 | 0 | 0 | 0 | 0 | 0 | 244.65 | 0 | 0 | 0 | 0 | -12.819 | 0 | 3.484 | 5.039 | 4.296 | 0 | 0 | 0 | 1 | 1 | 0
2022-10-08 21:00 | 0 | 0 | 0 | 0 | 5.9 | 21.4 | 100 | 100 | 0 | 0 | 0 | 0 | 0 | 0 | 0 | 0 | 0 | 0 | 0 | 0 | 0 | 0 | 0 | 0 | 0 | 0 | 0 | -0.001 | 0 | 0 | 0 | 0 | 0 | 0 | 209.56 | 0 | 0 | 0 | 0 | -10.185 | 0 | 2.354 | 4.227 | 3.604 | 0 | 0 | 0 | 1 | 1 | 0
2022-10-08 22:00 | 0 | 0 | 0 | 0 | 5.6 | 21.14 | 100 | 100 | 0 | 0 | 0 | 0 | 0 | 0 | 0 | 0 | 0 | 0 | 0 | 0 | 0 | 0 | 0 | 0 | 0 | 0 | 0 | -0.001 | 0 | 0 | 0 | 0 | 0 | 0 | 180.76 | 0 | 0 | 0 | 0 | -8.36 | 0 | 1.738 | 3.574 | 3.047 | 0 | 0 | 0 | 1 | 1 | 0
2022-10-08 23:00 | 0 | 0 | 0 | 0 | 4.8 | 20.73 | 100 | 100 | 0 | 0 | 0 | 0 | 0 | 0 | 0 | 0 | 0 | 0 | 0 | 0 | 0 | 0 | 0 | 0 | 0 | 0 | 0 | -0.001 | 0 | 0 | 0 | 0 | 0 | 0 | 156.61 | 0 | 0 | 0 | 0 | -7.01 | 0 | 1.381 | 3.038 | 2.59 | 0 | 0 | 0 | 1 | 1 | 0
2022-10-09 | 0 | 0 | 0 | 0 | 4.4 | 20.26 | 100 | 100 | 0 | 0 | 0 | 0 | 0 | 0 | 0 | 0 | 0 | 0 | 0 | 0 | 0 | 0 | 0 | 0 | 0 | 0 | 0 | -0.001 | 0 | 0 | 0 | 0 | 0 | 0 | 136.1 | 0 | 0 | 0 | 0 | -5.954 | 0 | 1.157 | 2.589 | 2.207 | 0 | 0 | 0 | 1 | 1 | 0
2022-10-09 01:00 | 0 | 0 | 0 | 0 | 4.1 | 19.86 | 100 | 100 | 0 | 0 | 0 | 0 | 0 | 0 | 0 | 0 | 0 | 0 | 0 | 0 | 0 | 0 | 0 | 0 | 0 | 0 | 0 | -0.001 | 0 | 0 | 0 | 0 | 0 | 0 | 118.56 | 0 | 0 | 0 | 0 | -5.092 | 0 | 1.003 | 2.207 | 1.882 | 0 | 0 | 0 | 1 | 1 | 0
2022-10-09 02:00 | 0 | 0 | 0 | 0 | 3.9 | 19.49 | 100 | 100 | 0 | 0 | 0 | 0 | 0 | 0 | 0 | 0 | 0 | 0 | 0 | 0 | 0 | 0 | 0 | 0 | 0 | 0 | 0 | -0.001 | 0 | 0 | 0 | 0 | 0 | 0 | 103.51 | 0 | 0 | 0 | 0 | -4.37 | 0 | 0.886 | 1.881 | 1.603 | 0 | 0 | 0 | 1 | 1 | 0
2022-10-09 03:00 | 0 | 0 | 0 | 0 | 3.7 | 18.82 | 100 | 100 | 0 | 0 | 0 | 0 | 0 | 0 | 0 | 0 | 0 | 0 | 0 | 0 | 0 | 0 | 0 | 0 | 0 | 0 | 0 | -0.001 | 0 | 0 | 0 | 0 | 0 | 0 | 90.52 | 0 | 0 | 0 | 0 | -3.769 | 0 | 0.792 | 1.607 | 1.37 | 0 | 0 | 0 | 1 | 1 | 0
2022-10-09 04:00 | 0 | 0 | 0 | 0 | 3.3 | 18.15 | 100 | 100 | 0 | 0 | 0 | 0 | 0 | 0 | 0 | 0 | 0 | 0 | 0 | 0 | 0 | 0 | 0 | 0 | 0 | 0 | 0 | -0.001 | 0 | 0 | 0 | 0 | 0 | 0 | 79.32 | 0 | 0 | 0 | 0 | -3.252 | 0 | 0.71 | 1.372 | 1.17 | 0 | 0 | 0 | 1 | 1 | 0
2022-10-09 05:00 | 0 | 0 | 0 | 0 | 2.9 | 17.67 | 100 | 100 | 0 | 0 | 0 | 0 | 0 | 0 | 0 | 0 | 0 | 0 | 0 | 0 | 0 | 0 | 0 | 0 | 0 | 0 | 0 | -0.001 | 0 | 0 | 0 | 0 | 0 | 0 | 69.68 | 0 | 0 | 0 | 0 | -2.798 | 0 | 0.634 | 1.168 | 0.996 | 0 | 0 | 0 | 1 | 1 | 0
2022-10-09 06:00 | 0 | 0 | 0 | 0 | 2.4 | 17.58 | 100 | 100 | 0 | 0 | 0 | 0 | 0 | 0 | 0 | 0 | 0 | 0 | 0 | 0 | 0 | 0 | 0 | 0 | 0 | 0 | 0 | -0.001 | 0 | 0 | 0 | 0 | 0 | 0 | 61.45 | 0 | 0 | 0 | 0 | -2.389 | 0 | 0.561 | 0.987 | 0.841 | 0 | 0 | 0 | 1 | 1 | 0
2022-10-09 07:00 | 0 | 0 | 0 | 1 | 2.1 | 17.14 | 100 | 100 | 0 | 0 | 0 | 0 | 0 | 0 | 0 | 0 | 0 | 0 | 0 | 0 | 0 | 0 | 0 | 0 | 0 | 0 | 0 | -0.001 | 0 | 0 | 0 | 0 | 7.13 | 1 | 54.39 | 0 | 0 | 0 | 0 | -2.05 | 0 | 0.497 | 0.839 | 0.715 | 0 | 0 | 0 | 1 | 1 | 0
2022-10-09 08:00 | 0 | 340.9 | 335.27 | 1 | 1.9 | 18.59 | 100 | 100 | 0 | 0 | 0 | 0.521 | 0 | 0 | 0 | 0 | 0 | 0 | 34.936 | 115.066 | 116.997 | 0 | 0 | 0 | 0 | 0 | 0 | -0.001 | 0 | 0 | 0 | 0 | 10.42 | 1 | 162.97 | 0 | 0 | 0 | 0 | 31.519 | 0 | 0.73 | 1.45 | 1.236 | 0 | 0 | 0 | 2 | 2 | 0
2022-10-09 09:00 | 0 | 519.6 | 497.39 | 1 | 1.6 | 20.28 | 100 | 100 | 0 | 0 | 0 | 0.521 | 0 | 73.286 | 0 | 73.286 | 73.286 | 73.286 | 141.675 | 170.703 | 178.327 | 0 | 0 | 0 | 0 | 0 | 0 | -0.001 | 0 | 41.1 | 0 | 0 | 16.81 | 0.99 | 347.5 | 0 | 0 | 0 | 0 | 53.567 | 0 | 4.785 | 5.418 | 4.619 | 0 | 0 | 0 | 1 | 1 | 0
2022-10-09 10:00 | 0 | 700.3 | 646.5 | 1 | 2.1 | 22.31 | 100 | 100 | 53.243 | 53.243 | 2.886 | 1.878 | 58.007 | 0 | 0 | 172.365 | 172.365 | 172.365 | 191.259 | 221.879 | 240.343 | 0 | 0 | 0 | 0 | 0 | 0 | 172.364 | 172.365 | 71.72 | 22.15 | 100 | 22.61 | 0.98 | 347.5 | 0 | 0 | 0 | 0 | 0 | 0 | 6.84 | 6.507 | 5.547 | 0 | 0 | 0 | 2 | 2 | 0
2022-10-09 11:00 | 0 | 791.2 | 702.61 | 1 | 2.8 | 23.47 | 100 | 100 | 58.161 | 58.161 | 3.864 | 2.15 | 64.175 | 0 | 0 | 187.012 | 187.012 | 187.012 | 205.794 | 241.134 | 271.54 | 0 | 0 | 0 | 0 | 0 | 0 | 187.011 | 187.012 | 68.87 | 21.42 | 100 | 27.37 | 0.97 | 347.5 | 0 | 0 | 0 | 0 | 0 | 0 | 6.771 | 6.483 | 5.527 | 0 | 0 | 0 | 2 | 2 | 0
2022-10-09 12:00 | 0 | 789.4 | 678.84 | 1 | 3.5 | 24.09 | 100 | 100 | 55.082 | 55.082 | 3.442 | 1.987 | 60.511 | 0 | 0 | 178.398 | 178.398 | 178.398 | 197.12 | 232.977 | 270.922 | 0 | 0 | 0 | 0 | 0 | 0 | 178.397 | 178.398 | 65.85 | 20.33 | 100 | 30.69 | 0.96 | 347.5 | 0 | 0 | 0 | 0 | 0 | 0 | 6.735 | 6.471 | 5.516 | 0 | 0 | 0 | 2 | 2 | 0
2022-10-09 13:00 | 0 | 850.1 | 719.41 | 1 | 3.9 | 24.52 | 100 | 100 | 58.83 | 58.83 | 4.128 | 2.194 | 65.152 | 0 | 0 | 189.294 | 189.294 | 189.294 | 207.975 | 246.903 | 291.754 | 0 | 0 | 0 | 0 | 0 | 0 | 189.293 | 189.294 | 64.88 | 20.16 | 100 | 32.19 | 0.96 | 347.5 | 0 | 0 | 0 | 0 | 0 | 0 | 6.709 | 6.462 | 5.509 | 0 | 0 | 0 | 2 | 2 | 0
2022-10-09 14:00 | 0 | 865.4 | 736.35 | 1 | 4.2 | 25.05 | 100 | 100 | 60.604 | 60.604 | 4.489 | 2.299 | 67.392 | 0 | 0 | 194.565 | 194.565 | 194.565 | 213.195 | 252.716 | 297.005 | 0 | 0 | 0 | 0 | 0 | 0 | 194.564 | 194.565 | 65.51 | 20.41 | 100 | 31.69 | 0.96 | 347.5 | 0 | 0 | 0 | 0 | 0 | 0 | 6.678 | 6.452 | 5.5 | 0 | 0 | 0 | 2 | 2 | 0
2022-10-09 15:00 | 0 | 842.5 | 735.02 | 1 | 4.4 | 24.91 | 100 | 100 | 61.046 | 61.045 | 4.496 | 2.32 | 67.862 | 0 | 0 | 195.631 | 195.631 | 195.631 | 214.274 | 252.259 | 289.146 | 0 | 0 | 0 | 0 | 0 | 0 | 195.63 | 195.631 | 67.66 | 21.11 | 100 | 29.26 | 0.97 | 347.5 | 0 | 0 | 0 | 0 | 0 | 0 | 6.686 | 6.455 | 5.502 | 0 | 0 | 0 | 2 | 3 | 0
2022-10-09 16:00 | 0 | 791.6 | 716.4 | 1 | 4.8 | 24.46 | 100 | 100 | 59.844 | 59.843 | 4.287 | 2.251 | 66.382 | 0 | 0 | 192.183 | 192.183 | 192.183 | 210.87 | 245.868 | 271.677 | 0 | 0 | 0 | 0 | 0 | 0 | 192.182 | 192.183 | 70.74 | 22.03 | 100 | 25.18 | 0.98 | 347.5 | 0 | 0 | 0 | 0 | 0 | 0 | 6.713 | 6.464 | 5.51 | 0 | 0 | 0 | 2 | 3 | 0
2022-10-09 17:00 | 0 | 691.4 | 650.29 | 1 | 5.1 | 23.67 | 100 | 100 | 53.786 | 53.786 | 3.175 | 1.916 | 58.877 | 0 | 0 | 174.51 | 174.51 | 174.51 | 193.272 | 223.178 | 237.288 | 0 | 0 | 0 | 0 | 0 | 0 | 174.509 | 174.51 | 73.54 | 22.67 | 100 | 19.86 | 0.99 | 347.5 | 0 | 0 | 0 | 0 | 0 | 0 | 6.759 | 6.479 | 5.524 | 0 | 0 | 0 | 2 | 2 | 0
2022-10-09 18:00 | 0 | 497.4 | 483.17 | 1 | 5.3 | 22.98 | 100 | 100 | 0 | 0 | 0 | 0.521 | 0 | 74.114 | 0 | 74.114 | 74.114 | 74.114 | 92.943 | 165.824 | 170.708 | 0 | 0 | 0 | 0 | 0 | 0 | -0.001 | 0 | 43.42 | 0 | 0 | 13.74 | 0.99 | 347.5 | 0 | 0 | 0 | 0 | 0 | 0 | 6.8 | 6.493 | 5.535 | 0 | 0 | 0 | 2 | 2 | 0
2022-10-09 19:00 | 0 | 0 | 0 | 1 | 5.2 | 22.44 | 100 | 100 | 0 | 0 | 0 | 0 | 0 | 0 | 0 | 0 | 0 | 0 | 0 | 0 | 0 | 0 | 0 | 0 | 0 | 0 | 0 | -0.001 | 0 | 0 | 0 | 0 | 7.22 | 1 | 288.89 | 0 | 0 | 0 | 0 | -17.014 | 0 | 5.723 | 6.095 | 5.196 | 0 | 0 | 0 | 2 | 2 | 0
2022-10-09 20:00 | 0 | 0 | 0 | 0 | 4.5 | 22.34 | 100 | 100 | 0 | 0 | 0 | 0 | 0 | 0 | 0 | 0 | 0 | 0 | 0 | 0 | 0 | 0 | 0 | 0 | 0 | 0 | 0 | -0.001 | 0 | 0 | 0 | 0 | 0 | 0 | 244.84 | 0 | 0 | 0 | 0 | -12.787 | 0 | 3.469 | 5.03 | 4.288 | 0 | 0 | 0 | 1 | 1 | 0
2022-10-09 21:00 | 0 | 0 | 0 | 0 | 3.9 | 21.86 | 100 | 100 | 0 | 0 | 0 | 0 | 0 | 0 | 0 | 0 | 0 | 0 | 0 | 0 | 0 | 0 | 0 | 0 | 0 | 0 | 0 | -0.001 | 0 | 0 | 0 | 0 | 0 | 0 | 209.8 | 0 | 0 | 0 | 0 | -10.17 | 0 | 2.349 | 4.222 | 3.599 | 0 | 0 | 0 | 1 | 1 | 0
2022-10-09 22:00 | 0 | 0 | 0 | 0 | 3.2 | 21.67 | 100 | 100 | 0 | 0 | 0 | 0 | 0 | 0 | 0 | 0 | 0 | 0 | 0 | 0 | 0 | 0 | 0 | 0 | 0 | 0 | 0 | -0.001 | 0 | 0 | 0 | 0 | 0 | 0 | 181.05 | 0 | 0 | 0 | 0 | -8.345 | 0 | 1.734 | 3.569 | 3.042 | 0 | 0 | 0 | 1 | 1 | 0
2022-10-09 23:00 | 0 | 0 | 0 | 0 | 2.6 | 21.43 | 100 | 100 | 0 | 0 | 0 | 0 | 0 | 0 | 0 | 0 | 0 | 0 | 0 | 0 | 0 | 0 | 0 | 0 | 0 | 0 | 0 | -0.001 | 0 | 0 | 0 | 0 | 0 | 0 | 156.97 | 0 | 0 | 0 | 0 | -6.991 | 0 | 1.377 | 3.031 | 2.584 | 0 | 0 | 0 | 1 | 1 | 0
2022-10-10 | 0 | 0 | 0 | 0 | 2.4 | 21.11 | 100 | 100 | 0 | 0 | 0 | 0 | 0 | 0 | 0 | 0 | 0 | 0 | 0 | 0 | 0 | 0 | 0 | 0 | 0 | 0 | 0 | -0.001 | 0 | 0 | 0 | 0 | 0 | 0 | 136.53 | 0 | 0 | 0 | 0 | -5.933 | 0 | 1.153 | 2.58 | 2.199 | 0 | 0 | 0 | 1 | 1 | 0
2022-10-10 01:00 | 0 | 0 | 0 | 0 | 1.9 | 20.75 | 100 | 100 | 0 | 0 | 0 | 0 | 0 | 0 | 0 | 0 | 0 | 0 | 0 | 0 | 0 | 0 | 0 | 0 | 0 | 0 | 0 | -0.001 | 0 | 0 | 0 | 0 | 0 | 0 | 119.06 | 0 | 0 | 0 | 0 | -5.072 | 0 | 1 | 2.198 | 1.874 | 0 | 0 | 0 | 1 | 1 | 0
2022-10-10 02:00 | 0 | 0 | 0 | 0 | 1.5 | 20.34 | 100 | 100 | 0 | 0 | 0 | 0 | 0 | 0 | 0 | 0 | 0 | 0 | 0 | 0 | 0 | 0 | 0 | 0 | 0 | 0 | 0 | -0.001 | 0 | 0 | 0 | 0 | 0 | 0 | 104.05 | 0 | 0 | 0 | 0 | -4.355 | 0 | 0.884 | 1.874 | 1.597 | 0 | 0 | 0 | 1 | 1 | 0
2022-10-10 03:00 | 0 | 0 | 0 | 0 | 1 | 19.71 | 100 | 100 | 0 | 0 | 0 | 0 | 0 | 0 | 0 | 0 | 0 | 0 | 0 | 0 | 0 | 0 | 0 | 0 | 0 | 0 | 0 | -0.001 | 0 | 0 | 0 | 0 | 0 | 0 | 91.12 | 0 | 0 | 0 | 0 | -3.754 | 0 | 0.79 | 1.6 | 1.364 | 0 | 0 | 0 | 1 | 1 | 0
2022-10-10 04:00 | 0 | 0 | 0 | 0 | 1.1 | 19.73 | 100 | 100 | 0 | 0 | 0 | 0 | 0 | 0 | 0 | 0 | 0 | 0 | 0 | 0 | 0 | 0 | 0 | 0 | 0 | 0 | 0 | -0.001 | 0 | 0 | 0 | 0 | 0 | 0 | 80.06 | 0 | 0 | 0 | 0 | -3.211 | 0 | 0.703 | 1.354 | 1.154 | 0 | 0 | 0 | 1 | 1 | 0
2022-10-10 05:00 | 0 | 0 | 0 | 0 | 1.5 | 19.86 | 100 | 100 | 0 | 0 | 0 | 0 | 0 | 0 | 0 | 0 | 0 | 0 | 0 | 0 | 0 | 0 | 0 | 0 | 0 | 0 | 0 | -0.001 | 0 | 0 | 0 | 0 | 0 | 0 | 70.63 | 0 | 0 | 0 | 0 | -2.736 | 0 | 0.623 | 1.141 | 0.973 | 0 | 0 | 0 | 1 | 1 | 0
2022-10-10 06:00 | 0 | 0 | 0 | 0 | 1.6 | 20.15 | 100 | 100 | 0 | 0 | 0 | 0 | 0 | 0 | 0 | 0 | 0 | 0 | 0 | 0 | 0 | 0 | 0 | 0 | 0 | 0 | 0 | -0.001 | 0 | 0 | 0 | 0 | 0 | 0 | 62.64 | 0 | 0 | 0 | 0 | -2.319 | 0 | 0.548 | 0.956 | 0.815 | 0 | 0 | 0 | 1 | 1 | 0
2022-10-10 07:00 | 0 | 0 | 0 | 1 | 1.5 | 20.22 | 100 | 100 | 0 | 0 | 0 | 0 | 0 | 0 | 0 | 0 | 0 | 0 | 0 | 0 | 0 | 0 | 0 | 0 | 0 | 0 | 0 | -0.001 | 0 | 0 | 0 | 0 | 7.5 | 1 | 55.87 | 0 | 0 | 0 | 0 | -1.968 | 0 | 0.48 | 0.803 | 0.685 | 0 | 0 | 0 | 1 | 1 | 0
2022-10-10 08:00 | 0 | 347.7 | 341.55 | 1 | 1.3 | 20.82 | 100 | 100 | 0 | 0 | 0 | 0.521 | 0 | 0 | 0 | 0 | 0 | 0 | 35.088 | 117.219 | 119.331 | 0 | 0 | 0 | 0 | 0 | 0 | -0.001 | 0 | 0 | 0 | 0 | 10.8 | 1 | 165.05 | 0 | 0 | 0 | 0 | 31.696 | 0 | 0.726 | 1.439 | 1.227 | 0 | 0 | 0 | 2 | 2 | 0
2022-10-10 09:00 | 0 | 534.7 | 510.82 | 1 | 1.2 | 21.97 | 100 | 100 | 0 | 0 | 0 | 0.521 | 0 | 77.025 | 0 | 77.025 | 77.025 | 77.025 | 144.793 | 175.313 | 183.509 | 0 | 0 | 0 | 0 | 0 | 0 | -0.001 | 0 | 41.97 | 0 | 0 | 17.19 | 0.99 | 347.5 | 0 | 0 | 0 | 0 | 52.961 | 0 | 4.764 | 5.422 | 4.622 | 0 | 0 | 0 | 1 | 1 | 0
2022-10-10 10:00 | 0 | 708.3 | 652.07 | 1 | 1.4 | 23.63 | 100 | 100 | 53.622 | 53.622 | 3.144 | 1.907 | 58.674 | 0 | 0 | 174.006 | 174.006 | 174.006 | 192.772 | 223.791 | 243.089 | 0 | 0 | 0 | 0 | 0 | 0 | 174.005 | 174.006 | 71.58 | 22.06 | 100 | 22.98 | 0.98 | 347.5 | 0 | 0 | 0 | 0 | 0 | 0 | 6.762 | 6.48 | 5.524 | 0 | 0 | 0 | 2 | 2 | 0
2022-10-10 11:00 | 0 | 768.5 | 680.07 | 1 | 2.3 | 24.4 | 100 | 100 | 55.706 | 55.706 | 3.6 | 2.023 | 61.329 | 0 | 0 | 180.316 | 180.316 | 180.316 | 199.008 | 233.399 | 263.749 | 0 | 0 | 0 | 0 | 0 | 0 | 180.315 | 180.316 | 68.37 | 21.12 | 100 | 27.76 | 0.97 | 347.5 | 0 | 0 | 0 | 0 | 0 | 0 | 6.716 | 6.465 | 5.511 | 0 | 0 | 0 | 2 | 2 | 0
2022-10-10 12:00 | 0 | 830.1 | 710.97 | 1 | 2.8 | 24.9 | 100 | 100 | 58.187 | 58.187 | 4.076 | 2.161 | 64.424 | 0 | 0 | 187.577 | 187.577 | 187.577 | 206.222 | 244.004 | 284.89 | 0 | 0 | 0 | 0 | 0 | 0 | 187.576 | 187.577 | 65.84 | 20.42 | 100 | 31.08 | 0.96 | 347.5 | 0 | 0 | 0 | 0 | 0 | 0 | 6.687 | 6.455 | 5.503 | 0 | 0 | 0 | 2 | 2 | 0
2022-10-10 13:00 | 0 | 848.3 | 714.87 | 1 | 3.2 | 25.45 | 100 | 100 | 58.057 | 58.057 | 4.24 | 2.165 | 64.462 | 0 | 0 | 187.822 | 187.822 | 187.822 | 206.414 | 245.342 | 291.137 | 0 | 0 | 0 | 0 | 0 | 0 | 187.821 | 187.822 | 64.51 | 19.94 | 100 | 32.57 | 0.96 | 347.5 | 0 | 0 | 0 | 0 | 0 | 0 | 6.655 | 6.444 | 5.493 | 0 | 0 | 0 | 2 | 2 | 0
2022-10-10 14:00 | 0 | 844 | 715.26 | 1 | 3.6 | 26.11 | 100 | 100 | 57.936 | 57.936 | 4.467 | 2.175 | 64.578 | 0 | 0 | 188.326 | 188.326 | 188.326 | 206.855 | 245.477 | 289.661 | 0 | 0 | 0 | 0 | 0 | 0 | 188.325 | 188.326 | 65.02 | 20 | 100 | 32.06 | 0.96 | 347.5 | 0 | 0 | 0 | 0 | 0 | 0 | 6.616 | 6.431 | 5.482 | 0 | 0 | 0 | 2 | 2 | 0
2022-10-10 15:00 | 0 | 819.6 | 712.55 | 1 | 4.1 | 25.93 | 100 | 100 | 58.246 | 58.246 | 4.449 | 2.188 | 64.883 | 0 | 0 | 188.981 | 188.981 | 188.981 | 207.527 | 244.547 | 281.287 | 0 | 0 | 0 | 0 | 0 | 0 | 188.98 | 188.981 | 67.18 | 20.71 | 100 | 29.61 | 0.97 | 347.5 | 0 | 0 | 0 | 0 | 0 | 0 | 6.627 | 6.434 | 5.485 | 0 | 0 | 0 | 2 | 2 | 0
2022-10-10 16:00 | 0 | 765.8 | 691.12 | 1 | 4.6 | 25.64 | 100 | 100 | 56.87 | 56.87 | 4.137 | 2.105 | 63.112 | 0 | 0 | 184.709 | 184.709 | 184.709 | 203.282 | 237.192 | 262.823 | 0 | 0 | 0 | 0 | 0 | 0 | 184.708 | 184.709 | 70.28 | 21.64 | 100 | 25.51 | 0.98 | 347.5 | 0 | 0 | 0 | 0 | 0 | 0 | 6.644 | 6.44 | 5.49 | 0 | 0 | 0 | 2 | 2 | 0
2022-10-10 17:00 | 0 | 671.5 | 630.27 | 1 | 5 | 24.79 | 100 | 100 | 51.602 | 51.602 | 3.075 | 1.811 | 56.488 | 0 | 0 | 168.574 | 168.574 | 168.574 | 187.229 | 216.31 | 230.459 | 0 | 0 | 0 | 0 | 0 | 0 | 168.573 | 168.574 | 73.15 | 22.39 | 100 | 20.18 | 0.98 | 347.5 | 0 | 0 | 0 | 0 | 0 | 0 | 6.693 | 6.457 | 5.504 | 0 | 0 | 0 | 2 | 2 | 0
2022-10-10 18:00 | 0 | 477.7 | 463.41 | 1 | 5.1 | 24.06 | 100 | 100 | 0 | 0 | 0 | 0.521 | 0 | 68.978 | 0 | 68.978 | 68.978 | 68.978 | 87.703 | 159.041 | 163.947 | 0 | 0 | 0 | 0 | 0 | 0 | -0.001 | 0 | 42.07 | 0 | 0 | 14.05 | 0.99 | 347.5 | 0 | 0 | 0 | 0 | 0 | 0 | 6.736 | 6.472 | 5.517 | 0 | 0 | 0 | 2 | 2 | 0
2022-10-10 19:00 | 0 | 0 | 0 | 1 | 4.9 | 23.52 | 100 | 100 | 0 | 0 | 0 | 0 | 0 | 0 | 0 | 0 | 0 | 0 | 0 | 0 | 0 | 0 | 0 | 0 | 0 | 0 | 0 | -0.001 | 0 | 0 | 0 | 0 | 7.53 | 1 | 289.18 | 0 | 0 | 0 | 0 | -16.928 | 0 | 5.673 | 6.076 | 5.18 | 0 | 0 | 0 | 2 | 2 | 0
2022-10-10 20:00 | 0 | 0 | 0 | 0 | 4.4 | 23.36 | 100 | 100 | 0 | 0 | 0 | 0 | 0 | 0 | 0 | 0 | 0 | 0 | 0 | 0 | 0 | 0 | 0 | 0 | 0 | 0 | 0 | -0.001 | 0 | 0 | 0 | 0 | 0 | 0 | 245.3 | 0 | 0 | 0 | 0 | -12.74 | 0 | 3.447 | 5.017 | 4.277 | 0 | 0 | 0 | 1 | 1 | 0
2022-10-10 21:00 | 0 | 0 | 0 | 0 | 3.7 | 22.92 | 100 | 100 | 0 | 0 | 0 | 0 | 0 | 0 | 0 | 0 | 0 | 0 | 0 | 0 | 0 | 0 | 0 | 0 | 0 | 0 | 0 | -0.001 | 0 | 0 | 0 | 0 | 0 | 0 | 210.37 | 0 | 0 | 0 | 0 | -10.137 | 0 | 2.336 | 4.211 | 3.59 | 0 | 0 | 0 | 1 | 1 | 0
2022-10-10 22:00 | 0 | 0 | 0 | 0 | 3 | 22.67 | 100 | 100 | 0 | 0 | 0 | 0 | 0 | 0 | 0 | 0 | 0 | 0 | 0 | 0 | 0 | 0 | 0 | 0 | 0 | 0 | 0 | -0.001 | 0 | 0 | 0 | 0 | 0 | 0 | 181.7 | 0 | 0 | 0 | 0 | -8.324 | 0 | 1.728 | 3.561 | 3.036 | 0 | 0 | 0 | 1 | 1 | 0
2022-10-10 23:00 | 0 | 0 | 0 | 0 | 2.5 | 22.46 | 100 | 100 | 0 | 0 | 0 | 0 | 0 | 0 | 0 | 0 | 0 | 0 | 0 | 0 | 0 | 0 | 0 | 0 | 0 | 0 | 0 | -0.001 | 0 | 0 | 0 | 0 | 0 | 0 | 157.68 | 0 | 0 | 0 | 0 | -6.974 | 0 | 1.373 | 3.023 | 2.577 | 0 | 0 | 0 | 1 | 1 | 0
2022-10-11 | 0 | 0 | 0 | 0 | 2.3 | 22.14 | 100 | 100 | 0 | 0 | 0 | 0 | 0 | 0 | 0 | 0 | 0 | 0 | 0 | 0 | 0 | 0 | 0 | 0 | 0 | 0 | 0 | -0.001 | 0 | 0 | 0 | 0 | 0 | 0 | 137.29 | 0 | 0 | 0 | 0 | -5.919 | 0 | 1.151 | 2.574 | 2.194 | 0 | 0 | 0 | 1 | 1 | 0
2022-10-11 01:00 | 0 | 0 | 0 | 0 | 2.2 | 21.89 | 100 | 100 | 0 | 0 | 0 | 0 | 0 | 0 | 0 | 0 | 0 | 0 | 0 | 0 | 0 | 0 | 0 | 0 | 0 | 0 | 0 | -0.001 | 0 | 0 | 0 | 0 | 0 | 0 | 119.87 | 0 | 0 | 0 | 0 | -5.056 | 0 | 0.997 | 2.191 | 1.868 | 0 | 0 | 0 | 1 | 1 | 0
2022-10-11 02:00 | 0 | 0 | 0 | 0 | 2.3 | 21.55 | 100 | 100 | 0 | 0 | 0 | 0 | 0 | 0 | 0 | 0 | 0 | 0 | 0 | 0 | 0 | 0 | 0 | 0 | 0 | 0 | 0 | -0.001 | 0 | 0 | 0 | 0 | 0 | 0 | 104.92 | 0 | 0 | 0 | 0 | -4.338 | 0 | 0.881 | 1.866 | 1.591 | 0 | 0 | 0 | 1 | 1 | 0
2022-10-11 03:00 | 0 | 0 | 0 | 0 | 2.4 | 21.38 | 100 | 100 | 0 | 0 | 0 | 0 | 0 | 0 | 0 | 0 | 0 | 0 | 0 | 0 | 0 | 0 | 0 | 0 | 0 | 0 | 0 | -0.001 | 0 | 0 | 0 | 0 | 0 | 0 | 92.1 | 0 | 0 | 0 | 0 | -3.721 | 0 | 0.785 | 1.585 | 1.351 | 0 | 0 | 0 | 1 | 1 | 0
2022-10-11 04:00 | 0 | 0 | 0 | 0 | 2.6 | 21.33 | 100 | 100 | 0 | 0 | 0 | 0 | 0 | 0 | 0 | 0 | 0 | 0 | 0 | 0 | 0 | 0 | 0 | 0 | 0 | 0 | 0 | -0.001 | 0 | 0 | 0 | 0 | 0 | 0 | 81.13 | 0 | 0 | 0 | 0 | -3.185 | 0 | 0.699 | 1.342 | 1.144 | 0 | 0 | 0 | 1 | 1 | 0
2022-10-11 05:00 | 0 | 0 | 0 | 0 | 2.7 | 21.42 | 100 | 100 | 0 | 0 | 0 | 0 | 0 | 0 | 0 | 0 | 0 | 0 | 0 | 0 | 0 | 0 | 0 | 0 | 0 | 0 | 0 | -0.001 | 0 | 0 | 0 | 0 | 0 | 0 | 71.78 | 0 | 0 | 0 | 0 | -2.716 | 0 | 0.62 | 1.132 | 0.965 | 0 | 0 | 0 | 1 | 1 | 0
2022-10-11 06:00 | 0 | 0 | 0 | 0 | 2.7 | 21.64 | 100 | 100 | 0 | 0 | 0 | 0 | 0 | 0 | 0 | 0 | 0 | 0 | 0 | 0 | 0 | 0 | 0 | 0 | 0 | 0 | 0 | -0.001 | 0 | 0 | 0 | 0 | 0 | 0 | 63.84 | 0 | 0 | 0 | 0 | -2.304 | 0 | 0.545 | 0.95 | 0.809 | 0 | 0 | 0 | 1 | 1 | 0
2022-10-11 07:00 | 0 | 0 | 0 | 1 | 2.6 | 21.75 | 100 | 100 | 0 | 0 | 0 | 0 | 0 | 0 | 0 | 0 | 0 | 0 | 0 | 0 | 0 | 0 | 0 | 0 | 0 | 0 | 0 | -0.001 | 0 | 0 | 0 | 0 | 7.87 | 1 | 57.11 | 0 | 0 | 0 | 0 | -1.953 | 0 | 0.477 | 0.797 | 0.679 | 0 | 0 | 0 | 1 | 1 | 0
2022-10-11 08:00 | 0 | 237.4 | 232.91 | 1 | 2.5 | 22.46 | 100 | 100 | 0 | 0 | 0 | 0.521 | 0 | 0 | 0 | 0 | 0 | 0 | 23.58 | 79.934 | 81.476 | 0 | 0 | 0 | 0 | 0 | 0 | -0.001 | 0 | 0 | 0 | 0 | 11.17 | 1 | 128.66 | 0 | 0 | 0 | 0 | 20.768 | 0 | 0.632 | 1.177 | 1.003 | 0 | 0 | 0 | 2 | 2 | 0
2022-10-11 09:00 | 0 | 309 | 294.6 | 1 | 2.5 | 23.37 | 100 | 100 | 0 | 0 | 0 | 0.521 | 0 | 10.277 | 0 | 10.277 | 10.277 | 10.277 | 83.09 | 101.107 | 106.049 | 0 | 0 | 0 | 0 | 0 | 0 | -0.001 | 0 | 9.69 | 0 | 0 | 17.56 | 0.99 | 347.5 | 0 | 0 | 0 | 0 | 63.526 | 0 | 2.179 | 3.837 | 3.271 | 0 | 0 | 0 | 1 | 1 | 0
2022-10-11 10:00 | 0 | 490.3 | 450.11 | 1 | 3.3 | 24.81 | 100 | 100 | 33.016 | 33.016 | 1.875 | 1.018 | 35.91 | 0 | 0 | 114.318 | 114.318 | 114.318 | 132.971 | 154.477 | 168.271 | 0 | 0 | 0 | 0 | 0 | 0 | 114.317 | 114.318 | 67.94 | 19.62 | 100 | 23.36 | 0.98 | 347.5 | 0 | 0 | 0 | 0 | 0 | 0 | 6.692 | 6.457 | 5.504 | 0 | 0 | 0 | 2 | 2 | 0
2022-10-11 11:00 | 0 | 660.1 | 582.08 | 1 | 3.5 | 25.4 | 100 | 100 | 45.386 | 45.385 | 2.801 | 1.53 | 49.717 | 0 | 0 | 151.578 | 151.578 | 151.578 | 170.174 | 199.77 | 226.546 | 0 | 0 | 0 | 0 | 0 | 0 | 151.577 | 151.578 | 66.91 | 20.03 | 100 | 28.14 | 0.97 | 347.5 | 0 | 0 | 0 | 0 | 0 | 0 | 6.658 | 6.445 | 5.494 | 0 | 0 | 0 | 2 | 2 | 0
2022-10-11 12:00 | 0 | 609.9 | 520.25 | 1 | 3.7 | 25.72 | 100 | 100 | 38.095 | 38.095 | 3.076 | 1.245 | 42.416 | 0 | 0 | 132.166 | 132.166 | 132.166 | 150.732 | 178.55 | 209.318 | 0 | 0 | 0 | 0 | 0 | 0 | 132.165 | 132.166 | 63.14 | 18.2 | 100 | 31.46 | 0.96 | 347.5 | 0 | 0 | 0 | 0 | 0 | 0 | 6.639 | 6.438 | 5.489 | 0 | 0 | 0 | 2 | 2 | 0
2022-10-11 13:00 | 0 | 759.2 | 637.06 | 1 | 3.9 | 26.12 | 100 | 100 | 49.87 | 49.869 | 3.388 | 1.753 | 55.01 | 0 | 0 | 165.196 | 165.196 | 165.196 | 183.724 | 218.637 | 260.557 | 0 | 0 | 0 | 0 | 0 | 0 | 165.195 | 165.196 | 63.4 | 19.14 | 100 | 32.95 | 0.96 | 347.5 | 0 | 0 | 0 | 0 | 0 | 0 | 6.616 | 6.43 | 5.482 | 0 | 0 | 0 | 2 | 2 | 0
2022-10-11 14:00 | 0 | 642.4 | 542.2 | 1 | 4.2 | 26.11 | 100 | 100 | 39.858 | 39.857 | 3.402 | 1.328 | 44.587 | 0 | 0 | 138.098 | 138.098 | 138.098 | 156.627 | 186.084 | 220.472 | 0 | 0 | 0 | 0 | 0 | 0 | 138.097 | 138.098 | 62.64 | 18.08 | 100 | 32.43 | 0.96 | 347.5 | 0 | 0 | 0 | 0 | 0 | 0 | 6.616 | 6.431 | 5.482 | 0 | 0 | 0 | 2 | 2 | 0
2022-10-11 15:00 | 0 | 616.8 | 534.35 | 1 | 4.4 | 26.39 | 100 | 100 | 39.303 | 39.303 | 3.532 | 1.312 | 44.147 | 0 | 0 | 136.975 | 136.975 | 136.975 | 155.478 | 183.388 | 211.686 | 0 | 0 | 0 | 0 | 0 | 0 | 136.974 | 136.975 | 64.71 | 18.57 | 100 | 29.97 | 0.96 | 347.5 | 0 | 0 | 0 | 0 | 0 | 0 | 6.6 | 6.425 | 5.477 | 0 | 0 | 0 | 2 | 2 | 0
2022-10-11 16:00 | 0 | 623.6 | 561.2 | 1 | 4.7 | 26.09 | 100 | 100 | 43.061 | 43.061 | 3.207 | 1.451 | 47.719 | 0 | 0 | 146.417 | 146.417 | 146.417 | 164.948 | 192.604 | 214.02 | 0 | 0 | 0 | 0 | 0 | 0 | 146.416 | 146.417 | 68.41 | 20.12 | 100 | 25.85 | 0.97 | 347.5 | 0 | 0 | 0 | 0 | 0 | 0 | 6.618 | 6.431 | 5.482 | 0 | 0 | 0 | 2 | 2 | 0
2022-10-11 17:00 | 0 | 628.1 | 588.31 | 1 | 4.7 | 25.27 | 100 | 100 | 47.181 | 47.18 | 2.64 | 1.601 | 51.422 | 0 | 0 | 156.064 | 156.064 | 156.064 | 174.673 | 201.908 | 215.564 | 0 | 0 | 0 | 0 | 0 | 0 | 156.063 | 156.064 | 72.4 | 21.89 | 100 | 20.5 | 0.98 | 347.5 | 0 | 0 | 0 | 0 | 0 | 0 | 6.665 | 6.447 | 5.496 | 0 | 0 | 0 | 2 | 2 | 0
2022-10-11 18:00 | 0 | 451.2 | 437.09 | 1 | 4.7 | 24.46 | 100 | 100 | 0 | 0 | 0 | 0.521 | 0 | 62.69 | 0 | 62.69 | 62.69 | 62.69 | 81.376 | 150.011 | 154.852 | 0 | 0 | 0 | 0 | 0 | 0 | -0.001 | 0 | 40.48 | 0 | 0 | 14.36 | 0.99 | 347.5 | 0 | 0 | 0 | 0 | 0 | 0 | 6.713 | 6.464 | 5.51 | 0 | 0 | 0 | 2 | 2 | 0
2022-10-11 19:00 | 0 | 0 | 0 | 1 | 4.6 | 23.83 | 100 | 100 | 0 | 0 | 0 | 0 | 0 | 0 | 0 | 0 | 0 | 0 | 0 | 0 | 0 | 0 | 0 | 0 | 0 | 0 | 0 | -0.001 | 0 | 0 | 0 | 0 | 7.84 | 1 | 289.27 | 0 | 0 | 0 | 0 | -16.904 | 0 | 5.658 | 6.07 | 5.175 | 0 | 0 | 0 | 2 | 2 | 0
2022-10-11 20:00 | 0 | 0 | 0 | 0 | 4.1 | 23.48 | 100 | 100 | 0 | 0 | 0 | 0 | 0 | 0 | 0 | 0 | 0 | 0 | 0 | 0 | 0 | 0 | 0 | 0 | 0 | 0 | 0 | -0.001 | 0 | 0 | 0 | 0 | 0 | 0 | 245.39 | 0 | 0 | 0 | 0 | -12.738 | 0 | 3.445 | 5.016 | 4.276 | 0 | 0 | 0 | 1 | 1 | 0
2022-10-11 21:00 | 0 | 0 | 0 | 0 | 3.4 | 23.07 | 100 | 100 | 0 | 0 | 0 | 0 | 0 | 0 | 0 | 0 | 0 | 0 | 0 | 0 | 0 | 0 | 0 | 0 | 0 | 0 | 0 | -0.001 | 0 | 0 | 0 | 0 | 0 | 0 | 210.48 | 0 | 0 | 0 | 0 | -10.134 | 0 | 2.335 | 4.21 | 3.589 | 0 | 0 | 0 | 1 | 1 | 0
2022-10-11 22:00 | 0 | 0 | 0 | 0 | 2.8 | 22.59 | 100 | 100 | 0 | 0 | 0 | 0 | 0 | 0 | 0 | 0 | 0 | 0 | 0 | 0 | 0 | 0 | 0 | 0 | 0 | 0 | 0 | -0.001 | 0 | 0 | 0 | 0 | 0 | 0 | 181.77 | 0 | 0 | 0 | 0 | -8.333 | 0 | 1.731 | 3.564 | 3.038 | 0 | 0 | 0 | 1 | 1 | 0
2022-10-11 23:00 | 0 | 0 | 0 | 0 | 1.9 | 22.44 | 100 | 100 | 0 | 0 | 0 | 0 | 0 | 0 | 0 | 0 | 0 | 0 | 0 | 0 | 0 | 0 | 0 | 0 | 0 | 0 | 0 | -0.001 | 0 | 0 | 0 | 0 | 0 | 0 | 157.73 | 0 | 0 | 0 | 0 | -6.978 | 0 | 1.374 | 3.025 | 2.579 | 0 | 0 | 0 | 1 | 1 | 0
2022-10-12 | 0 | 0 | 0 | 0 | 1.7 | 22.14 | 100 | 100 | 0 | 0 | 0 | 0 | 0 | 0 | 0 | 0 | 0 | 0 | 0 | 0 | 0 | 0 | 0 | 0 | 0 | 0 | 0 | -0.001 | 0 | 0 | 0 | 0 | 0 | 0 | 137.33 | 0 | 0 | 0 | 0 | -5.921 | 0 | 1.151 | 2.575 | 2.195 | 0 | 0 | 0 | 1 | 1 | 0
2022-10-12 01:00 | 0 | 0 | 0 | 0 | 1.6 | 21.77 | 100 | 100 | 0 | 0 | 0 | 0 | 0 | 0 | 0 | 0 | 0 | 0 | 0 | 0 | 0 | 0 | 0 | 0 | 0 | 0 | 0 | -0.001 | 0 | 0 | 0 | 0 | 0 | 0 | 119.89 | 0 | 0 | 0 | 0 | -5.063 | 0 | 0.998 | 2.194 | 1.871 | 0 | 0 | 0 | 1 | 1 | 0
2022-10-12 02:00 | 0 | 0 | 0 | 0 | 1.3 | 21.54 | 100 | 100 | 0 | 0 | 0 | 0 | 0 | 0 | 0 | 0 | 0 | 0 | 0 | 0 | 0 | 0 | 0 | 0 | 0 | 0 | 0 | -0.001 | 0 | 0 | 0 | 0 | 0 | 0 | 104.94 | 0 | 0 | 0 | 0 | -4.34 | 0 | 0.882 | 1.867 | 1.591 | 0 | 0 | 0 | 1 | 1 | 0
2022-10-12 03:00 | 0 | 0 | 0 | 0 | 1.3 | 21.01 | 100 | 100 | 0 | 0 | 0 | 0 | 0 | 0 | 0 | 0 | 0 | 0 | 0 | 0 | 0 | 0 | 0 | 0 | 0 | 0 | 0 | -0.001 | 0 | 0 | 0 | 0 | 0 | 0 | 92.07 | 0 | 0 | 0 | 0 | -3.737 | 0 | 0.787 | 1.592 | 1.357 | 0 | 0 | 0 | 1 | 1 | 0
2022-10-12 04:00 | 0 | 0 | 0 | 0 | 1.1 | 21.13 | 100 | 100 | 0 | 0 | 0 | 0 | 0 | 0 | 0 | 0 | 0 | 0 | 0 | 0 | 0 | 0 | 0 | 0 | 0 | 0 | 0 | -0.001 | 0 | 0 | 0 | 0 | 0 | 0 | 81.07 | 0 | 0 | 0 | 0 | -3.192 | 0 | 0.7 | 1.345 | 1.147 | 0 | 0 | 0 | 1 | 1 | 0
2022-10-12 05:00 | 0 | 0 | 0 | 0 | 1 | 21.07 | 100 | 100 | 0 | 0 | 0 | 0 | 0 | 0 | 0 | 0 | 0 | 0 | 0 | 0 | 0 | 0 | 0 | 0 | 0 | 0 | 0 | -0.001 | 0 | 0 | 0 | 0 | 0 | 0 | 71.68 | 0 | 0 | 0 | 0 | -2.728 | 0 | 0.622 | 1.137 | 0.969 | 0 | 0 | 0 | 1 | 1 | 0
2022-10-12 06:00 | 0 | 0 | 0 | 0 | 0.9 | 21.01 | 100 | 100 | 0 | 0 | 0 | 0 | 0 | 0 | 0 | 0 | 0 | 0 | 0 | 0 | 0 | 0 | 0 | 0 | 0 | 0 | 0 | -0.001 | 0 | 0 | 0 | 0 | 0 | 0 | 63.66 | 0 | 0 | 0 | 0 | -2.327 | 0 | 0.549 | 0.96 | 0.818 | 0 | 0 | 0 | 1 | 1 | 0
2022-10-12 07:00 | 0 | 0 | 0 | 1 | 1 | 21.14 | 100 | 100 | 0 | 0 | 0 | 0 | 0 | 0 | 0 | 0 | 0 | 0 | 0 | 0 | 0 | 0 | 0 | 0 | 0 | 0 | 0 | -0.001 | 0 | 0 | 0 | 0 | 8.24 | 1 | 56.87 | 0 | 0 | 0 | 0 | -1.972 | 0 | 0.481 | 0.805 | 0.686 | 0 | 0 | 0 | 1 | 1 | 0
2022-10-12 08:00 | 0 | 223.2 | 218.69 | 1 | 1.3 | 21.36 | 100 | 100 | 0 | 0 | 0 | 0.521 | 0 | 0 | 0 | 0 | 0 | 0 | 21.812 | 75.056 | 76.602 | 0 | 0 | 0 | 0 | 0 | 0 | -0.001 | 0 | 0 | 0 | 0 | 11.53 | 0.99 | 122.49 | 0 | 0 | 0 | 0 | 19.05 | 0 | 0.623 | 1.154 | 0.984 | 0 | 0 | 0 | 2 | 2 | 0
2022-10-12 09:00 | 0 | 308.8 | 293.8 | 1 | 1.7 | 21.75 | 100 | 100 | 0 | 0 | 0 | 0.521 | 0 | 8.128 | 0 | 8.128 | 8.128 | 8.128 | 82.444 | 100.833 | 105.98 | 0 | 0 | 0 | 0 | 0 | 0 | -0.001 | 0 | 7.67 | 0 | 0 | 17.93 | 0.99 | 347.5 | 0 | 0 | 0 | 0 | 65.316 | 0 | 2.078 | 3.736 | 3.185 | 0 | 0 | 0 | 1 | 1 | 0
2022-10-12 10:00 | 0 | 572.9 | 524.44 | 1 | 2.1 | 24.07 | 100 | 100 | 39.713 | 39.713 | 2.89 | 1.3 | 43.903 | 0 | 0 | 136.095 | 136.095 | 136.095 | 154.819 | 179.988 | 196.619 | 0 | 0 | 0 | 0 | 0 | 0 | 136.094 | 136.095 | 69.22 | 20.2 | 100 | 23.74 | 0.98 | 347.5 | 0 | 0 | 0 | 0 | 0 | 0 | 6.736 | 6.471 | 5.517 | 0 | 0 | 0 | 2 | 2 | 0
2022-10-12 11:00 | 0 | 681 | 598.37 | 1 | 2.6 | 25.04 | 100 | 100 | 47.317 | 47.317 | 2.552 | 1.602 | 51.472 | 0 | 0 | 156.139 | 156.139 | 156.139 | 174.77 | 205.36 | 233.719 | 0 | 0 | 0 | 0 | 0 | 0 | 156.138 | 156.139 | 66.81 | 20.25 | 100 | 28.52 | 0.97 | 347.5 | 0 | 0 | 0 | 0 | 0 | 0 | 6.679 | 6.452 | 5.5 | 0 | 0 | 0 | 2 | 2 | 0
2022-10-12 12:00 | 0 | 525.1 | 446.08 | 1 | 2.4 | 25.51 | 100 | 100 | 31.562 | 31.562 | 1.994 | 0.974 | 34.53 | 0 | 0 | 110.508 | 110.508 | 110.508 | 129.094 | 153.094 | 180.214 | 0 | 0 | 0 | 0 | 0 | 0 | 110.507 | 110.508 | 61.32 | 17.51 | 100 | 31.84 | 0.96 | 347.5 | 0 | 0 | 0 | 0 | 0 | 0 | 6.651 | 6.443 | 5.492 | 0 | 0 | 0 | 2 | 2 | 0
2022-10-12 13:00 | 0 | 675.7 | 564.55 | 1 | 2 | 26.14 | 100 | 100 | 42.124 | 42.124 | 3.299 | 1.416 | 46.838 | 0 | 0 | 144.087 | 144.087 | 144.087 | 162.614 | 193.754 | 231.9 | 0 | 0 | 0 | 0 | 0 | 0 | 144.086 | 144.087 | 62.13 | 18.16 | 100 | 33.33 | 0.96 | 347.5 | 0 | 0 | 0 | 0 | 0 | 0 | 6.615 | 6.43 | 5.481 | 0 | 0 | 0 | 2 | 2 | 0
2022-10-12 14:00 | 0 | 679.6 | 571.25 | 1 | 1.8 | 26.76 | 100 | 100 | 42.693 | 42.693 | 3.504 | 1.45 | 47.646 | 0 | 0 | 146.359 | 146.359 | 146.359 | 164.826 | 196.052 | 233.239 | 0 | 0 | 0 | 0 | 0 | 0 | 146.358 | 146.359 | 62.75 | 18.3 | 100 | 32.8 | 0.96 | 347.5 | 0 | 0 | 0 | 0 | 0 | 0 | 6.579 | 6.418 | 5.471 | 0 | 0 | 0 | 2 | 2 | 0
2022-10-12 15:00 | 0 | 545.9 | 471.24 | 1 | 2 | 26.78 | 100 | 100 | 33.376 | 33.376 | 2.906 | 1.069 | 37.351 | 0 | 0 | 118.517 | 118.517 | 118.517 | 136.982 | 161.73 | 187.353 | 0 | 0 | 0 | 0 | 0 | 0 | 118.516 | 118.517 | 63.26 | 17.81 | 100 | 30.32 | 0.96 | 347.5 | 0 | 0 | 0 | 0 | 0 | 0 | 6.578 | 6.417 | 5.471 | 0 | 0 | 0 | 2 | 2 | 0
2022-10-12 16:00 | 0 | 562.8 | 505.04 | 1 | 2.3 | 26.6 | 100 | 100 | 36.96 | 36.96 | 3.341 | 1.214 | 41.516 | 0 | 0 | 129.849 | 129.849 | 129.849 | 148.331 | 173.329 | 193.153 | 0 | 0 | 0 | 0 | 0 | 0 | 129.848 | 129.849 | 67.23 | 19.14 | 100 | 26.19 | 0.97 | 347.5 | 0 | 0 | 0 | 0 | 0 | 0 | 6.588 | 6.421 | 5.474 | 0 | 0 | 0 | 2 | 2 | 0
2022-10-12 17:00 | 0 | 601 | 561.74 | 1 | 3 | 25.92 | 100 | 100 | 43.788 | 43.788 | 3.119 | 1.477 | 48.383 | 0 | 0 | 148.149 | 148.149 | 148.149 | 166.696 | 192.788 | 206.263 | 0 | 0 | 0 | 0 | 0 | 0 | 148.148 | 148.149 | 71.83 | 21.23 | 100 | 20.83 | 0.98 | 347.5 | 0 | 0 | 0 | 0 | 0 | 0 | 6.628 | 6.434 | 5.485 | 0 | 0 | 0 | 2 | 2 | 0
2022-10-12 18:00 | 0 | 459.4 | 444.41 | 1 | 4.4 | 24.93 | 100 | 100 | 0 | 0 | 0 | 0.521 | 0 | 62.739 | 0 | 62.739 | 62.739 | 62.739 | 81.381 | 152.522 | 157.666 | 0 | 0 | 0 | 0 | 0 | 0 | -0.001 | 0 | 39.79 | 0 | 0 | 14.68 | 0.99 | 347.5 | 0 | 0 | 0 | 0 | 0 | 0 | 6.685 | 6.454 | 5.502 | 0 | 0 | 0 | 2 | 2 | 0
2022-10-12 19:00 | 0 | 0 | 0 | 1 | 5.6 | 24.07 | 100 | 100 | 0 | 0 | 0 | 0 | 0 | 0 | 0 | 0 | 0 | 0 | 0 | 0 | 0 | 0 | 0 | 0 | 0 | 0 | 0 | -0.001 | 0 | 0 | 0 | 0 | 8.15 | 1 | 289.33 | 0 | 0 | 0 | 0 | -16.884 | 0 | 5.647 | 6.066 | 5.171 | 0 | 0 | 0 | 2 | 2 | 0
2022-10-12 20:00 | 0 | 0 | 0 | 0 | 6.1 | 23.66 | 100 | 100 | 0 | 0 | 0 | 0 | 0 | 0 | 0 | 0 | 0 | 0 | 0 | 0 | 0 | 0 | 0 | 0 | 0 | 0 | 0 | -0.001 | 0 | 0 | 0 | 0 | 0 | 0 | 245.48 | 0 | 0 | 0 | 0 | -12.73 | 0 | 3.442 | 5.014 | 4.274 | 0 | 0 | 0 | 1 | 1 | 0
2022-10-12 21:00 | 0 | 0 | 0 | 0 | 5.8 | 23 | 100 | 100 | 0 | 0 | 0 | 0 | 0 | 0 | 0 | 0 | 0 | 0 | 0 | 0 | 0 | 0 | 0 | 0 | 0 | 0 | 0 | -0.001 | 0 | 0 | 0 | 0 | 0 | 0 | 210.54 | 0 | 0 | 0 | 0 | -10.143 | 0 | 2.338 | 4.213 | 3.591 | 0 | 0 | 0 | 1 | 1 | 0
2022-10-12 22:00 | 0 | 0 | 0 | 0 | 5.3 | 22.79 | 100 | 100 | 0 | 0 | 0 | 0 | 0 | 0 | 0 | 0 | 0 | 0 | 0 | 0 | 0 | 0 | 0 | 0 | 0 | 0 | 0 | -0.001 | 0 | 0 | 0 | 0 | 0 | 0 | 181.86 | 0 | 0 | 0 | 0 | -8.326 | 0 | 1.729 | 3.562 | 3.036 | 0 | 0 | 0 | 1 | 1 | 0
2022-10-12 23:00 | 0 | 0 | 0 | 0 | 4.9 | 22.65 | 100 | 100 | 0 | 0 | 0 | 0 | 0 | 0 | 0 | 0 | 0 | 0 | 0 | 0 | 0 | 0 | 0 | 0 | 0 | 0 | 0 | -0.001 | 0 | 0 | 0 | 0 | 0 | 0 | 157.84 | 0 | 0 | 0 | 0 | -6.972 | 0 | 1.373 | 3.023 | 2.577 | 0 | 0 | 0 | 1 | 1 | 0
2022-10-13 | 0 | 0 | 0 | 0 | 4.7 | 22.31 | 100 | 100 | 0 | 0 | 0 | 0 | 0 | 0 | 0 | 0 | 0 | 0 | 0 | 0 | 0 | 0 | 0 | 0 | 0 | 0 | 0 | -0.001 | 0 | 0 | 0 | 0 | 0 | 0 | 137.45 | 0 | 0 | 0 | 0 | -5.918 | 0 | 1.15 | 2.574 | 2.194 | 0 | 0 | 0 | 1 | 1 | 0
2022-10-13 01:00 | 0 | 0 | 0 | 0 | 4.5 | 22.02 | 100 | 100 | 0 | 0 | 0 | 0 | 0 | 0 | 0 | 0 | 0 | 0 | 0 | 0 | 0 | 0 | 0 | 0 | 0 | 0 | 0 | -0.001 | 0 | 0 | 0 | 0 | 0 | 0 | 120.03 | 0 | 0 | 0 | 0 | -5.058 | 0 | 0.997 | 2.192 | 1.868 | 0 | 0 | 0 | 1 | 1 | 0
2022-10-13 02:00 | 0 | 0 | 0 | 0 | 4.2 | 21.64 | 100 | 100 | 0 | 0 | 0 | 0 | 0 | 0 | 0 | 0 | 0 | 0 | 0 | 0 | 0 | 0 | 0 | 0 | 0 | 0 | 0 | -0.001 | 0 | 0 | 0 | 0 | 0 | 0 | 105.07 | 0 | 0 | 0 | 0 | -4.341 | 0 | 0.882 | 1.868 | 1.592 | 0 | 0 | 0 | 1 | 1 | 0
2022-10-13 03:00 | 0 | 0 | 0 | 0 | 3.9 | 21.27 | 100 | 100 | 0 | 0 | 0 | 0 | 0 | 0 | 0 | 0 | 0 | 0 | 0 | 0 | 0 | 0 | 0 | 0 | 0 | 0 | 0 | -0.001 | 0 | 0 | 0 | 0 | 0 | 0 | 92.22 | 0 | 0 | 0 | 0 | -3.732 | 0 | 0.786 | 1.59 | 1.355 | 0 | 0 | 0 | 1 | 1 | 0
2022-10-13 04:00 | 0 | 0 | 0 | 0 | 3.6 | 21.02 | 100 | 100 | 0 | 0 | 0 | 0 | 0 | 0 | 0 | 0 | 0 | 0 | 0 | 0 | 0 | 0 | 0 | 0 | 0 | 0 | 0 | -0.001 | 0 | 0 | 0 | 0 | 0 | 0 | 81.18 | 0 | 0 | 0 | 0 | -3.202 | 0 | 0.702 | 1.35 | 1.151 | 0 | 0 | 0 | 1 | 1 | 0
2022-10-13 05:00 | 0 | 0 | 0 | 0 | 3.5 | 20.9 | 100 | 100 | 0 | 0 | 0 | 0 | 0 | 0 | 0 | 0 | 0 | 0 | 0 | 0 | 0 | 0 | 0 | 0 | 0 | 0 | 0 | -0.001 | 0 | 0 | 0 | 0 | 0 | 0 | 71.74 | 0 | 0 | 0 | 0 | -2.74 | 0 | 0.624 | 1.142 | 0.974 | 0 | 0 | 0 | 1 | 1 | 0
2022-10-13 06:00 | 0 | 0 | 0 | 0 | 3.4 | 20.57 | 100 | 100 | 0 | 0 | 0 | 0 | 0 | 0 | 0 | 0 | 0 | 0 | 0 | 0 | 0 | 0 | 0 | 0 | 0 | 0 | 0 | -0.001 | 0 | 0 | 0 | 0 | 0 | 0 | 63.65 | 0 | 0 | 0 | 0 | -2.349 | 0 | 0.554 | 0.969 | 0.826 | 0 | 0 | 0 | 1 | 1 | 0
2022-10-13 07:00 | 0 | 0 | 0 | 1 | 3.5 | 20.3 | 100 | 100 | 0 | 0 | 0 | 0 | 0 | 0 | 0 | 0 | 0 | 0 | 0 | 0 | 0 | 0 | 0 | 0 | 0 | 0 | 0 | -0.001 | 0 | 0 | 0 | 0 | 8.6 | 1 | 56.73 | 0 | 0 | 0 | 0 | -2.008 | 0 | 0.488 | 0.821 | 0.7 | 0 | 0 | 0 | 1 | 1 | 0
2022-10-13 08:00 | 0 | 341.2 | 333.87 | 1 | 3.6 | 21.23 | 100 | 100 | 0 | 0 | 0 | 0.521 | 0 | 0 | 0 | 0 | 0 | 0 | 32.789 | 114.585 | 117.1 | 0 | 0 | 0 | 0 | 0 | 0 | -0.001 | 0 | 0 | 0 | 0 | 11.9 | 0.99 | 158.32 | 0 | 0 | 0 | 0 | 29.49 | 0 | 0.711 | 1.397 | 1.191 | 0 | 0 | 0 | 2 | 2 | 0
2022-10-13 09:00 | 0 | 604.4 | 573.84 | 1 | 3.8 | 22.44 | 100 | 100 | 25.544 | 25.544 | 1.145 | 0.766 | 27.455 | 0 | 0 | 90.43 | 90.43 | 90.43 | 160.189 | 196.943 | 207.43 | 0 | 0 | 0 | 0 | 0 | 0 | 90.429 | 90.43 | 43.6 | 12.31 | 100 | 18.3 | 0.99 | 347.5 | 0 | 0 | 0 | 0 | 54.914 | 0 | 4.788 | 5.429 | 4.628 | 0 | 0 | 0 | 2 | 2 | 0
2022-10-13 10:00 | 0 | 738.6 | 674.18 | 1 | 4.7 | 24.38 | 100 | 100 | 55.665 | 55.665 | 3.587 | 2.02 | 61.273 | 0 | 0 | 180.183 | 180.183 | 180.183 | 198.877 | 231.378 | 253.488 | 0 | 0 | 0 | 0 | 0 | 0 | 180.182 | 180.183 | 71.08 | 21.96 | 100 | 24.11 | 0.98 | 347.5 | 0 | 0 | 0 | 0 | 0 | 0 | 6.718 | 6.465 | 5.511 | 0 | 0 | 0 | 2 | 2 | 0
2022-10-13 11:00 | 0 | 819.9 | 717.82 | 1 | 4.7 | 25.27 | 100 | 100 | 59.198 | 59.198 | 4.353 | 2.225 | 65.775 | 0 | 0 | 190.848 | 190.848 | 190.848 | 209.457 | 246.355 | 281.39 | 0 | 0 | 0 | 0 | 0 | 0 | 190.847 | 190.848 | 67.82 | 21.04 | 100 | 28.9 | 0.97 | 347.5 | 0 | 0 | 0 | 0 | 0 | 0 | 6.665 | 6.447 | 5.496 | 0 | 0 | 0 | 2 | 2 | 0
2022-10-13 12:00 | 0 | 858.2 | 726.03 | 1 | 4.4 | 26 | 100 | 100 | 59.042 | 59.042 | 4.591 | 2.234 | 65.867 | 0 | 0 | 191.329 | 191.329 | 191.329 | 209.868 | 249.174 | 294.534 | 0 | 0 | 0 | 0 | 0 | 0 | 191.328 | 191.329 | 64.96 | 20.05 | 100 | 32.22 | 0.96 | 347.5 | 0 | 0 | 0 | 0 | 0 | 0 | 6.623 | 6.433 | 5.484 | 0 | 0 | 0 | 2 | 2 | 0
2022-10-13 13:00 | 0 | 868.6 | 722.57 | 1 | 4.1 | 26.36 | 100 | 100 | 58.18 | 58.18 | 4.604 | 2.195 | 64.98 | 0 | 0 | 189.363 | 189.363 | 189.363 | 207.869 | 247.984 | 298.104 | 0 | 0 | 0 | 0 | 0 | 0 | 189.362 | 189.363 | 63.52 | 19.52 | 100 | 33.71 | 0.95 | 347.5 | 0 | 0 | 0 | 0 | 0 | 0 | 6.602 | 6.426 | 5.478 | 0 | 0 | 0 | 2 | 2 | 0
2022-10-13 14:00 | 0 | 868.5 | 727.01 | 1 | 4.1 | 26.8 | 100 | 100 | 58.579 | 58.579 | 4.821 | 2.229 | 65.629 | 0 | 0 | 191.058 | 191.058 | 191.058 | 209.521 | 249.509 | 298.069 | 0 | 0 | 0 | 0 | 0 | 0 | 191.057 | 191.058 | 64.1 | 19.65 | 100 | 33.17 | 0.96 | 347.5 | 0 | 0 | 0 | 0 | 0 | 0 | 6.576 | 6.417 | 5.47 | 0 | 0 | 0 | 2 | 2 | 0
2022-10-13 15:00 | 0 | 841.5 | 723.8 | 1 | 4.5 | 26.65 | 100 | 100 | 58.877 | 58.877 | 4.81 | 2.242 | 65.928 | 0 | 0 | 191.711 | 191.711 | 191.711 | 210.189 | 248.408 | 288.803 | 0 | 0 | 0 | 0 | 0 | 0 | 191.71 | 191.711 | 66.38 | 20.39 | 100 | 30.67 | 0.96 | 347.5 | 0 | 0 | 0 | 0 | 0 | 0 | 6.585 | 6.42 | 5.473 | 0 | 0 | 0 | 2 | 2 | 0
2022-10-13 16:00 | 0 | 783.5 | 701.06 | 1 | 5.2 | 26.12 | 100 | 100 | 57.525 | 57.525 | 4.429 | 2.154 | 64.108 | 0 | 0 | 187.22 | 187.22 | 187.22 | 205.748 | 240.603 | 268.897 | 0 | 0 | 0 | 0 | 0 | 0 | 187.219 | 187.22 | 69.63 | 21.39 | 100 | 26.52 | 0.97 | 347.5 | 0 | 0 | 0 | 0 | 0 | 0 | 6.616 | 6.43 | 5.482 | 0 | 0 | 0 | 2 | 2 | 0
2022-10-13 17:00 | 0 | 682 | 636.08 | 1 | 6 | 25.14 | 100 | 100 | 51.994 | 51.993 | 3.232 | 1.837 | 57.063 | 0 | 0 | 170.036 | 170.036 | 170.036 | 188.657 | 218.302 | 234.062 | 0 | 0 | 0 | 0 | 0 | 0 | 170.035 | 170.036 | 72.65 | 22.21 | 100 | 21.15 | 0.98 | 347.5 | 0 | 0 | 0 | 0 | 0 | 0 | 6.673 | 6.45 | 5.499 | 0 | 0 | 0 | 2 | 2 | 0
2022-10-13 18:00 | 0 | 483.6 | 467.15 | 1 | 6.8 | 23.96 | 100 | 100 | 0 | 0 | 0 | 0.521 | 0 | 65.396 | 0 | 65.396 | 65.396 | 65.396 | 84.13 | 160.325 | 165.972 | 0 | 0 | 0 | 0 | 0 | 0 | -0.001 | 0 | 39.4 | 0 | 0 | 14.99 | 0.99 | 347.5 | 0 | 0 | 0 | 0 | 0 | 0 | 6.742 | 6.474 | 5.519 | 0 | 0 | 0 | 2 | 2 | 0
2022-10-13 19:00 | 0 | 0 | 0 | 1 | 7.1 | 23.19 | 100 | 100 | 0 | 0 | 0 | 0 | 0 | 0 | 0 | 0 | 0 | 0 | 0 | 0 | 0 | 0 | 0 | 0 | 0 | 0 | 0 | -0.001 | 0 | 0 | 0 | 0 | 8.46 | 1 | 289.09 | 0 | 0 | 0 | 0 | -16.955 | 0 | 5.688 | 6.082 | 5.185 | 0 | 0 | 0 | 2 | 2 | 0
2022-10-13 20:00 | 0 | 0 | 0 | 0 | 6.9 | 22.97 | 100 | 100 | 0 | 0 | 0 | 0 | 0 | 0 | 0 | 0 | 0 | 0 | 0 | 0 | 0 | 0 | 0 | 0 | 0 | 0 | 0 | -0.001 | 0 | 0 | 0 | 0 | 0 | 0 | 245.14 | 0 | 0 | 0 | 0 | -12.759 | 0 | 3.456 | 5.022 | 4.281 | 0 | 0 | 0 | 1 | 1 | 0
2022-10-13 21:00 | 0 | 0 | 0 | 0 | 6.7 | 22.33 | 100 | 100 | 0 | 0 | 0 | 0 | 0 | 0 | 0 | 0 | 0 | 0 | 0 | 0 | 0 | 0 | 0 | 0 | 0 | 0 | 0 | -0.001 | 0 | 0 | 0 | 0 | 0 | 0 | 210.13 | 0 | 0 | 0 | 0 | -10.161 | 0 | 2.345 | 4.219 | 3.597 | 0 | 0 | 0 | 1 | 1 | 0
2022-10-13 22:00 | 0 | 0 | 0 | 0 | 6.4 | 22.08 | 100 | 100 | 0 | 0 | 0 | 0 | 0 | 0 | 0 | 0 | 0 | 0 | 0 | 0 | 0 | 0 | 0 | 0 | 0 | 0 | 0 | -0.001 | 0 | 0 | 0 | 0 | 0 | 0 | 181.4 | 0 | 0 | 0 | 0 | -8.342 | 0 | 1.733 | 3.567 | 3.041 | 0 | 0 | 0 | 1 | 1 | 0
2022-10-13 23:00 | 0 | 0 | 0 | 0 | 5.9 | 21.8 | 100 | 100 | 0 | 0 | 0 | 0 | 0 | 0 | 0 | 0 | 0 | 0 | 0 | 0 | 0 | 0 | 0 | 0 | 0 | 0 | 0 | -0.001 | 0 | 0 | 0 | 0 | 0 | 0 | 157.32 | 0 | 0 | 0 | 0 | -6.99 | 0 | 1.377 | 3.03 | 2.583 | 0 | 0 | 0 | 1 | 1 | 0
2022-10-14 | 0 | 0 | 0 | 0 | 5.7 | 21.5 | 100 | 100 | 0 | 0 | 0 | 0 | 0 | 0 | 0 | 0 | 0 | 0 | 0 | 0 | 0 | 0 | 0 | 0 | 0 | 0 | 0 | -0.001 | 0 | 0 | 0 | 0 | 0 | 0 | 136.89 | 0 | 0 | 0 | 0 | -5.931 | 0 | 1.153 | 2.579 | 2.199 | 0 | 0 | 0 | 1 | 1 | 0
2022-10-14 01:00 | 0 | 0 | 0 | 0 | 5.3 | 21.14 | 100 | 100 | 0 | 0 | 0 | 0 | 0 | 0 | 0 | 0 | 0 | 0 | 0 | 0 | 0 | 0 | 0 | 0 | 0 | 0 | 0 | -0.001 | 0 | 0 | 0 | 0 | 0 | 0 | 119.42 | 0 | 0 | 0 | 0 | -5.071 | 0 | 1 | 2.198 | 1.874 | 0 | 0 | 0 | 1 | 1 | 0
2022-10-14 02:00 | 0 | 0 | 0 | 0 | 5.1 | 20.73 | 100 | 100 | 0 | 0 | 0 | 0 | 0 | 0 | 0 | 0 | 0 | 0 | 0 | 0 | 0 | 0 | 0 | 0 | 0 | 0 | 0 | -0.001 | 0 | 0 | 0 | 0 | 0 | 0 | 104.42 | 0 | 0 | 0 | 0 | -4.354 | 0 | 0.884 | 1.873 | 1.597 | 0 | 0 | 0 | 1 | 1 | 0
2022-10-14 03:00 | 0 | 0 | 0 | 0 | 5 | 20.16 | 100 | 100 | 0 | 0 | 0 | 0 | 0 | 0 | 0 | 0 | 0 | 0 | 0 | 0 | 0 | 0 | 0 | 0 | 0 | 0 | 0 | -0.001 | 0 | 0 | 0 | 0 | 0 | 0 | 91.5 | 0 | 0 | 0 | 0 | -3.751 | 0 | 0.789 | 1.599 | 1.363 | 0 | 0 | 0 | 1 | 1 | 0
2022-10-14 04:00 | 0 | 0 | 0 | 0 | 5 | 19.77 | 100 | 100 | 0 | 0 | 0 | 0 | 0 | 0 | 0 | 0 | 0 | 0 | 0 | 0 | 0 | 0 | 0 | 0 | 0 | 0 | 0 | -0.001 | 0 | 0 | 0 | 0 | 0 | 0 | 80.39 | 0 | 0 | 0 | 0 | -3.225 | 0 | 0.705 | 1.36 | 1.159 | 0 | 0 | 0 | 1 | 1 | 0
2022-10-14 05:00 | 0 | 0 | 0 | 0 | 5 | 19.53 | 100 | 100 | 0 | 0 | 0 | 0 | 0 | 0 | 0 | 0 | 0 | 0 | 0 | 0 | 0 | 0 | 0 | 0 | 0 | 0 | 0 | -0.001 | 0 | 0 | 0 | 0 | 0 | 0 | 70.87 | 0 | 0 | 0 | 0 | -2.765 | 0 | 0.628 | 1.153 | 0.983 | 0 | 0 | 0 | 1 | 1 | 0
2022-10-14 06:00 | 0 | 0 | 0 | 0 | 4.9 | 19.82 | 100 | 100 | 0 | 0 | 0 | 0 | 0 | 0 | 0 | 0 | 0 | 0 | 0 | 0 | 0 | 0 | 0 | 0 | 0 | 0 | 0 | -0.001 | 0 | 0 | 0 | 0 | 0 | 0 | 62.79 | 0 | 0 | 0 | 0 | -2.343 | 0 | 0.552 | 0.967 | 0.824 | 0 | 0 | 0 | 1 | 1 | 0
2022-10-14 07:00 | 0 | 0 | 0 | 1 | 4.8 | 19.54 | 100 | 100 | 0 | 0 | 0 | 0 | 0 | 0 | 0 | 0 | 0 | 0 | 0 | 0 | 0 | 0 | 0 | 0 | 0 | 0 | 0 | -0.001 | 0 | 0 | 0 | 0 | 8.96 | 1 | 55.89 | 0 | 0 | 0 | 0 | -2.004 | 0 | 0.487 | 0.819 | 0.698 | 0 | 0 | 0 | 1 | 1 | 0
2022-10-14 08:00 | 0 | 367.1 | 358.73 | 1 | 4.7 | 20.07 | 100 | 100 | 0 | 0 | 0 | 0.521 | 0 | 0 | 0 | 0 | 0 | 0 | 34.676 | 123.116 | 125.989 | 0 | 0 | 0 | 0 | 0 | 0 | -0.001 | 0 | 0 | 0 | 0 | 12.26 | 0.99 | 163.61 | 0 | 0 | 0 | 0 | 31.271 | 0 | 0.728 | 1.445 | 1.232 | 0 | 0 | 0 | 2 | 2 | 0
2022-10-14 09:00 | 0 | 568.1 | 538.23 | 1 | 4.7 | 21.2 | 100 | 100 | 22.444 | 22.444 | 1.126 | 0.683 | 24.253 | 0 | 0 | 81.163 | 81.163 | 81.163 | 149.45 | 184.721 | 194.972 | 0 | 0 | 0 | 0 | 0 | 0 | 81.162 | 81.163 | 41.63 | 11.51 | 100 | 18.66 | 0.99 | 347.5 | 0 | 0 | 0 | 0 | 53.379 | 0 | 4.817 | 5.448 | 4.644 | 0 | 0 | 0 | 2 | 2 | 0
2022-10-14 10:00 | 0 | 740.6 | 674.04 | 1 | 5.4 | 23.18 | 100 | 100 | 55.724 | 55.723 | 3.399 | 2.014 | 61.137 | 0 | 0 | 179.879 | 179.879 | 179.879 | 198.688 | 231.33 | 254.174 | 0 | 0 | 0 | 0 | 0 | 0 | 179.878 | 179.879 | 70.77 | 21.92 | 100 | 24.48 | 0.98 | 347.5 | 0 | 0 | 0 | 0 | 0 | 0 | 6.788 | 6.489 | 5.532 | 0 | 0 | 0 | 2 | 2 | 0
2022-10-14 11:00 | 0 | 827.6 | 721.93 | 1 | 5.1 | 24.38 | 100 | 100 | 59.711 | 59.711 | 4.245 | 2.242 | 66.199 | 0 | 0 | 191.755 | 191.755 | 191.755 | 210.449 | 247.765 | 284.032 | 0 | 0 | 0 | 0 | 0 | 0 | 191.754 | 191.755 | 67.51 | 21.02 | 100 | 29.27 | 0.97 | 347.5 | 0 | 0 | 0 | 0 | 0 | 0 | 6.718 | 6.465 | 5.511 | 0 | 0 | 0 | 2 | 2 | 0
2022-10-14 12:00 | 0 | 867.8 | 731.08 | 1 | 4.7 | 25.24 | 100 | 100 | 59.792 | 59.792 | 4.42 | 2.257 | 66.469 | 0 | 0 | 192.468 | 192.468 | 192.468 | 211.08 | 250.908 | 297.829 | 0 | 0 | 0 | 0 | 0 | 0 | 192.467 | 192.468 | 64.62 | 20.08 | 100 | 32.6 | 0.96 | 347.5 | 0 | 0 | 0 | 0 | 0 | 0 | 6.667 | 6.448 | 5.497 | 0 | 0 | 0 | 2 | 2 | 0
2022-10-14 13:00 | 0 | 882.7 | 731.07 | 1 | 4.3 | 25.67 | 100 | 100 | 59.253 | 59.252 | 4.493 | 2.237 | 65.982 | 0 | 0 | 191.479 | 191.479 | 191.479 | 210.05 | 250.905 | 302.943 | 0 | 0 | 0 | 0 | 0 | 0 | 191.478 | 191.479 | 63.21 | 19.56 | 100 | 34.08 | 0.95 | 347.5 | 0 | 0 | 0 | 0 | 0 | 0 | 6.642 | 6.439 | 5.489 | 0 | 0 | 0 | 2 | 2 | 0
2022-10-14 14:00 | 0 | 881.2 | 734.56 | 1 | 3.9 | 26.27 | 100 | 100 | 59.499 | 59.499 | 4.738 | 2.266 | 66.503 | 0 | 0 | 192.929 | 192.929 | 192.929 | 211.443 | 252.1 | 302.428 | 0 | 0 | 0 | 0 | 0 | 0 | 192.928 | 192.929 | 63.79 | 19.67 | 100 | 33.53 | 0.95 | 347.5 | 0 | 0 | 0 | 0 | 0 | 0 | 6.607 | 6.427 | 5.479 | 0 | 0 | 0 | 2 | 2 | 0
2022-10-14 15:00 | 0 | 853.3 | 731.28 | 1 | 3.8 | 26.22 | 100 | 100 | 59.767 | 59.767 | 4.761 | 2.28 | 66.808 | 0 | 0 | 193.63 | 193.63 | 193.63 | 212.149 | 250.976 | 292.853 | 0 | 0 | 0 | 0 | 0 | 0 | 193.629 | 193.63 | 66.12 | 20.41 | 100 | 31.02 | 0.96 | 347.5 | 0 | 0 | 0 | 0 | 0 | 0 | 6.61 | 6.428 | 5.48 | 0 | 0 | 0 | 2 | 2 | 0
2022-10-14 16:00 | 0 | 799.5 | 713.29 | 1 | 4.3 | 25.81 | 100 | 100 | 58.891 | 58.89 | 4.485 | 2.22 | 65.596 | 0 | 0 | 190.62 | 190.62 | 190.62 | 209.177 | 244.8 | 274.388 | 0 | 0 | 0 | 0 | 0 | 0 | 190.619 | 190.62 | 69.47 | 21.46 | 100 | 26.85 | 0.97 | 347.5 | 0 | 0 | 0 | 0 | 0 | 0 | 6.634 | 6.437 | 5.487 | 0 | 0 | 0 | 2 | 2 | 0
2022-10-14 17:00 | 0 | 689.4 | 641.58 | 1 | 4.9 | 25.05 | 100 | 100 | 52.573 | 52.573 | 3.25 | 1.863 | 57.686 | 0 | 0 | 171.557 | 171.557 | 171.557 | 190.187 | 220.192 | 236.602 | 0 | 0 | 0 | 0 | 0 | 0 | 171.556 | 171.557 | 72.51 | 22.22 | 100 | 21.46 | 0.98 | 347.5 | 0 | 0 | 0 | 0 | 0 | 0 | 6.678 | 6.452 | 5.5 | 0 | 0 | 0 | 2 | 2 | 0
2022-10-14 18:00 | 0 | 492 | 474.57 | 1 | 5.7 | 24.01 | 100 | 100 | 0 | 0 | 0 | 0.521 | 0 | 65.313 | 0 | 65.313 | 65.313 | 65.313 | 84.043 | 162.871 | 168.854 | 0 | 0 | 0 | 0 | 0 | 0 | -0.001 | 0 | 38.68 | 0 | 0 | 15.3 | 0.99 | 347.5 | 0 | 0 | 0 | 0 | 0 | 0 | 6.739 | 6.473 | 5.518 | 0 | 0 | 0 | 2 | 2 | 0
2022-10-14 19:00 | 0 | 0 | 0 | 1 | 6 | 23.16 | 100 | 100 | 0 | 0 | 0 | 0 | 0 | 0 | 0 | 0 | 0 | 0 | 0 | 0 | 0 | 0 | 0 | 0 | 0 | 0 | 0 | -0.001 | 0 | 0 | 0 | 0 | 12.05 | 0.99 | 289.08 | 0 | 0 | 0 | 0 | -16.957 | 0 | 5.689 | 6.082 | 5.185 | 0 | 0 | 0 | 2 | 2 | 0
2022-10-14 20:00 | 0 | 0 | 0 | 0 | 5.7 | 22.85 | 100 | 100 | 0 | 0 | 0 | 0 | 0 | 0 | 0 | 0 | 0 | 0 | 0 | 0 | 0 | 0 | 0 | 0 | 0 | 0 | 0 | -0.001 | 0 | 0 | 0 | 0 | 0 | 0 | 245.1 | 0 | 0 | 0 | 0 | -12.767 | 0 | 3.459 | 5.024 | 4.283 | 0 | 0 | 0 | 1 | 1 | 0
2022-10-14 21:00 | 0 | 0 | 0 | 0 | 5.3 | 22.05 | 100 | 100 | 0 | 0 | 0 | 0 | 0 | 0 | 0 | 0 | 0 | 0 | 0 | 0 | 0 | 0 | 0 | 0 | 0 | 0 | 0 | -0.001 | 0 | 0 | 0 | 0 | 0 | 0 | 210.05 | 0 | 0 | 0 | 0 | -10.175 | 0 | 2.35 | 4.224 | 3.601 | 0 | 0 | 0 | 1 | 1 | 0
2022-10-14 22:00 | 0 | 0 | 0 | 0 | 4.9 | 21.6 | 100 | 100 | 0 | 0 | 0 | 0 | 0 | 0 | 0 | 0 | 0 | 0 | 0 | 0 | 0 | 0 | 0 | 0 | 0 | 0 | 0 | -0.001 | 0 | 0 | 0 | 0 | 0 | 0 | 181.25 | 0 | 0 | 0 | 0 | -8.361 | 0 | 1.739 | 3.575 | 3.048 | 0 | 0 | 0 | 1 | 1 | 0
2022-10-14 23:00 | 0 | 0 | 0 | 0 | 4.5 | 21.19 | 100 | 100 | 0 | 0 | 0 | 0 | 0 | 0 | 0 | 0 | 0 | 0 | 0 | 0 | 0 | 0 | 0 | 0 | 0 | 0 | 0 | -0.001 | 0 | 0 | 0 | 0 | 0 | 0 | 157.1 | 0 | 0 | 0 | 0 | -7.011 | 0 | 1.382 | 3.039 | 2.591 | 0 | 0 | 0 | 1 | 1 | 0
2022-10-15 | 0 | 0 | 0 | 0 | 4.2 | 20.79 | 100 | 100 | 0 | 0 | 0 | 0 | 0 | 0 | 0 | 0 | 0 | 0 | 0 | 0 | 0 | 0 | 0 | 0 | 0 | 0 | 0 | -0.001 | 0 | 0 | 0 | 0 | 0 | 0 | 136.59 | 0 | 0 | 0 | 0 | -5.952 | 0 | 1.157 | 2.589 | 2.207 | 0 | 0 | 0 | 1 | 1 | 0
2022-10-15 01:00 | 0 | 0 | 0 | 0 | 4 | 20.32 | 100 | 100 | 0 | 0 | 0 | 0 | 0 | 0 | 0 | 0 | 0 | 0 | 0 | 0 | 0 | 0 | 0 | 0 | 0 | 0 | 0 | -0.001 | 0 | 0 | 0 | 0 | 0 | 0 | 119.05 | 0 | 0 | 0 | 0 | -5.093 | 0 | 1.003 | 2.208 | 1.882 | 0 | 0 | 0 | 1 | 1 | 0
2022-10-15 02:00 | 0 | 0 | 0 | 0 | 3.8 | 19.78 | 100 | 100 | 0 | 0 | 0 | 0 | 0 | 0 | 0 | 0 | 0 | 0 | 0 | 0 | 0 | 0 | 0 | 0 | 0 | 0 | 0 | -0.001 | 0 | 0 | 0 | 0 | 0 | 0 | 103.96 | 0 | 0 | 0 | 0 | -4.378 | 0 | 0.888 | 1.884 | 1.606 | 0 | 0 | 0 | 1 | 1 | 0
2022-10-15 03:00 | 0 | 0 | 0 | 0 | 3.6 | 19.18 | 100 | 100 | 0 | 0 | 0 | 0 | 0 | 0 | 0 | 0 | 0 | 0 | 0 | 0 | 0 | 0 | 0 | 0 | 0 | 0 | 0 | -0.001 | 0 | 0 | 0 | 0 | 0 | 0 | 90.97 | 0 | 0 | 0 | 0 | -3.773 | 0 | 0.793 | 1.609 | 1.371 | 0 | 0 | 0 | 1 | 1 | 0
2022-10-15 04:00 | 0 | 0 | 0 | 0 | 3.6 | 18.68 | 100 | 100 | 0 | 0 | 0 | 0 | 0 | 0 | 0 | 0 | 0 | 0 | 0 | 0 | 0 | 0 | 0 | 0 | 0 | 0 | 0 | -0.001 | 0 | 0 | 0 | 0 | 0 | 0 | 79.78 | 0 | 0 | 0 | 0 | -3.248 | 0 | 0.709 | 1.371 | 1.169 | 0 | 0 | 0 | 1 | 1 | 0
2022-10-15 05:00 | 0 | 0 | 0 | 0 | 3.5 | 18.22 | 100 | 100 | 0 | 0 | 0 | 0 | 0 | 0 | 0 | 0 | 0 | 0 | 0 | 0 | 0 | 0 | 0 | 0 | 0 | 0 | 0 | -0.001 | 0 | 0 | 0 | 0 | 0 | 0 | 70.15 | 0 | 0 | 0 | 0 | -2.794 | 0 | 0.633 | 1.167 | 0.995 | 0 | 0 | 0 | 1 | 1 | 0
2022-10-15 06:00 | 0 | 0 | 0 | 0 | 3.4 | 18.29 | 100 | 100 | 0 | 0 | 0 | 0 | 0 | 0 | 0 | 0 | 0 | 0 | 0 | 0 | 0 | 0 | 0 | 0 | 0 | 0 | 0 | -0.001 | 0 | 0 | 0 | 0 | 0 | 0 | 61.96 | 0 | 0 | 0 | 0 | -2.379 | 0 | 0.559 | 0.982 | 0.837 | 0 | 0 | 0 | 1 | 1 | 0
2022-10-15 07:00 | 0 | 0 | 0 | 1 | 3.3 | 17.95 | 100 | 100 | 0 | 0 | 0 | 0 | 0 | 0 | 0 | 0 | 0 | 0 | 0 | 0 | 0 | 0 | 0 | 0 | 0 | 0 | 0 | -0.001 | 0 | 0 | 0 | 0 | 9.32 | 1 | 54.94 | 0 | 0 | 0 | 0 | -2.037 | 0 | 0.494 | 0.833 | 0.71 | 0 | 0 | 0 | 1 | 1 | 0
2022-10-15 08:00 | 0 | 382.7 | 373.46 | 1 | 3.3 | 19.17 | 100 | 100 | 0 | 0 | 0 | 0.521 | 0 | 0 | 0 | 0 | 0 | 0 | 35.514 | 128.171 | 131.343 | 0 | 0 | 0 | 0 | 0 | 0 | -0.001 | 0 | 0 | 0 | 0 | 12.62 | 0.99 | 165.42 | 0 | 0 | 0 | 0 | 32.07 | 0 | 0.734 | 1.462 | 1.247 | 0 | 0 | 0 | 2 | 2 | 0
2022-10-15 09:00 | 0 | 631 | 596.54 | 1 | 3.3 | 20.91 | 100 | 100 | 27.77 | 27.769 | 0.994 | 0.825 | 29.589 | 0 | 0 | 96.613 | 96.613 | 96.613 | 164.741 | 204.732 | 216.559 | 0 | 0 | 0 | 0 | 0 | 0 | 96.612 | 96.613 | 44.61 | 12.82 | 100 | 19.02 | 0.99 | 347.5 | 0 | 0 | 0 | 0 | 52.855 | 0 | 4.987 | 5.552 | 4.733 | 0 | 0 | 0 | 2 | 2 | 0
2022-10-15 10:00 | 0 | 771.5 | 700.1 | 1 | 3.7 | 24.02 | 100 | 100 | 58.259 | 58.259 | 3.962 | 2.159 | 64.38 | 0 | 0 | 187.486 | 187.486 | 187.486 | 206.215 | 240.274 | 264.779 | 0 | 0 | 0 | 0 | 0 | 0 | 187.485 | 187.486 | 70.81 | 22 | 100 | 24.84 | 0.98 | 347.5 | 0 | 0 | 0 | 0 | 0 | 0 | 6.739 | 6.472 | 5.518 | 0 | 0 | 0 | 2 | 2 | 0
2022-10-15 11:00 | 0 | 844.9 | 734.31 | 1 | 4 | 25.83 | 100 | 100 | 60.548 | 60.548 | 4.718 | 2.313 | 67.579 | 0 | 0 | 195.292 | 195.292 | 195.292 | 213.848 | 252.016 | 289.97 | 0 | 0 | 0 | 0 | 0 | 0 | 195.291 | 195.292 | 67.35 | 20.88 | 100 | 29.64 | 0.97 | 347.5 | 0 | 0 | 0 | 0 | 0 | 0 | 6.633 | 6.436 | 5.487 | 0 | 0 | 0 | 2 | 2 | 0
2022-10-15 12:00 | 0 | 883.2 | 740.92 | 1 | 3.7 | 26.63 | 100 | 100 | 60.159 | 60.159 | 4.932 | 2.311 | 67.402 | 0 | 0 | 195.184 | 195.184 | 195.184 | 213.664 | 254.285 | 303.114 | 0 | 0 | 0 | 0 | 0 | 0 | 195.183 | 195.184 | 64.39 | 19.85 | 100 | 32.98 | 0.96 | 347.5 | 0 | 0 | 0 | 0 | 0 | 0 | 6.586 | 6.42 | 5.473 | 0 | 0 | 0 | 2 | 2 | 0
2022-10-15 13:00 | 0 | 897.1 | 739.71 | 1 | 2.7 | 27.3 | 100 | 100 | 59.372 | 59.372 | 5.069 | 2.284 | 66.726 | 0 | 0 | 193.842 | 193.842 | 193.842 | 212.258 | 253.87 | 307.885 | 0 | 0 | 0 | 0 | 0 | 0 | 193.841 | 193.842 | 62.96 | 19.28 | 100 | 34.46 | 0.95 | 347.5 | 0 | 0 | 0 | 0 | 0 | 0 | 6.548 | 6.407 | 5.462 | 0 | 0 | 0 | 2 | 2 | 0
2022-10-15 14:00 | 0 | 891 | 739.59 | 1 | 2.2 | 27.91 | 100 | 100 | 59.262 | 59.261 | 5.256 | 2.293 | 66.81 | 0 | 0 | 194.276 | 194.276 | 194.276 | 212.634 | 253.828 | 305.791 | 0 | 0 | 0 | 0 | 0 | 0 | 194.275 | 194.276 | 63.53 | 19.38 | 100 | 33.89 | 0.95 | 347.5 | 0 | 0 | 0 | 0 | 0 | 0 | 6.513 | 6.395 | 5.451 | 0 | 0 | 0 | 2 | 2 | 0
2022-10-15 15:00 | 0 | 865.6 | 739.1 | 1 | 3.4 | 27.54 | 100 | 100 | 60.011 | 60.01 | 5.19 | 2.324 | 67.525 | 0 | 0 | 195.805 | 195.805 | 195.805 | 214.199 | 253.659 | 297.074 | 0 | 0 | 0 | 0 | 0 | 0 | 195.804 | 195.805 | 65.91 | 20.2 | 100 | 31.37 | 0.96 | 347.5 | 0 | 0 | 0 | 0 | 0 | 0 | 6.534 | 6.402 | 5.458 | 0 | 0 | 0 | 2 | 3 | 0
2022-10-15 16:00 | 0 | 811.8 | 722.13 | 1 | 4.7 | 27.01 | 100 | 100 | 59.259 | 59.259 | 4.955 | 2.27 | 66.485 | 0 | 0 | 193.162 | 193.162 | 193.162 | 211.605 | 247.833 | 278.61 | 0 | 0 | 0 | 0 | 0 | 0 | 193.161 | 193.162 | 69.33 | 21.27 | 100 | 27.19 | 0.97 | 347.5 | 0 | 0 | 0 | 0 | 0 | 0 | 6.564 | 6.413 | 5.467 | 0 | 0 | 0 | 2 | 3 | 0
2022-10-15 17:00 | 0 | 706 | 655.59 | 1 | 4.9 | 26.09 | 100 | 100 | 53.475 | 53.474 | 3.819 | 1.938 | 59.231 | 0 | 0 | 175.701 | 175.701 | 175.701 | 194.232 | 224.998 | 242.299 | 0 | 0 | 0 | 0 | 0 | 0 | 175.7 | 175.701 | 72.51 | 22.07 | 100 | 21.78 | 0.98 | 347.5 | 0 | 0 | 0 | 0 | 0 | 0 | 6.618 | 6.431 | 5.482 | 0 | 0 | 0 | 2 | 2 | 0
2022-10-15 18:00 | 0 | 503.1 | 484.55 | 1 | 4.4 | 25.18 | 100 | 100 | 0 | 0 | 0 | 0.521 | 0 | 65.754 | 0 | 65.754 | 65.754 | 65.754 | 84.372 | 166.297 | 172.664 | 0 | 0 | 0 | 0 | 0 | 0 | -0.001 | 0 | 38.08 | 0 | 0 | 15.61 | 0.99 | 347.5 | 0 | 0 | 0 | 0 | 0 | 0 | 6.671 | 6.449 | 5.498 | 0 | 0 | 0 | 2 | 2 | 0
2022-10-15 19:00 | 0 | 0 | 0 | 1 | 3.7 | 24.33 | 100 | 100 | 0 | 0 | 0 | 0 | 0 | 0 | 0 | 0 | 0 | 0 | 0 | 0 | 0 | 0 | 0 | 0 | 0 | 0 | 0 | -0.001 | 0 | 0 | 0 | 0 | 12.36 | 0.99 | 289.41 | 0 | 0 | 0 | 0 | -16.864 | 0 | 5.635 | 6.061 | 5.167 | 0 | 0 | 0 | 2 | 2 | 0
2022-10-15 20:00 | 0 | 0 | 0 | 0 | 2.9 | 23.79 | 100 | 100 | 0 | 0 | 0 | 0 | 0 | 0 | 0 | 0 | 0 | 0 | 0 | 0 | 0 | 0 | 0 | 0 | 0 | 0 | 0 | -0.001 | 0 | 0 | 0 | 0 | 0 | 0 | 245.56 | 0 | 0 | 0 | 0 | -12.727 | 0 | 3.44 | 5.013 | 4.273 | 0 | 0 | 0 | 1 | 1 | 0
2022-10-15 21:00 | 0 | 0 | 0 | 0 | 2.4 | 22.58 | 100 | 100 | 0 | 0 | 0 | 0 | 0 | 0 | 0 | 0 | 0 | 0 | 0 | 0 | 0 | 0 | 0 | 0 | 0 | 0 | 0 | -0.001 | 0 | 0 | 0 | 0 | 0 | 0 | 210.53 | 0 | 0 | 0 | 0 | -10.171 | 0 | 2.349 | 4.222 | 3.599 | 0 | 0 | 0 | 1 | 1 | 0
2022-10-15 22:00 | 0 | 0 | 0 | 0 | 1.9 | 22.22 | 100 | 100 | 0 | 0 | 0 | 0 | 0 | 0 | 0 | 0 | 0 | 0 | 0 | 0 | 0 | 0 | 0 | 0 | 0 | 0 | 0 | -0.001 | 0 | 0 | 0 | 0 | 0 | 0 | 181.75 | 0 | 0 | 0 | 0 | -8.354 | 0 | 1.737 | 3.572 | 3.045 | 0 | 0 | 0 | 1 | 1 | 0
2022-10-15 23:00 | 0 | 0 | 0 | 0 | 1.1 | 21.93 | 100 | 100 | 0 | 0 | 0 | 0 | 0 | 0 | 0 | 0 | 0 | 0 | 0 | 0 | 0 | 0 | 0 | 0 | 0 | 0 | 0 | -0.001 | 0 | 0 | 0 | 0 | 0 | 0 | 157.63 | 0 | 0 | 0 | 0 | -7 | 0 | 1.379 | 3.034 | 2.587 | 0 | 0 | 0 | 1 | 1 | 0
2022-10-16 | 0 | 0 | 0 | 0 | 0.6 | 21.42 | 100 | 100 | 0 | 0 | 0 | 0 | 0 | 0 | 0 | 0 | 0 | 0 | 0 | 0 | 0 | 0 | 0 | 0 | 0 | 0 | 0 | -0.001 | 0 | 0 | 0 | 0 | 0 | 0 | 137.14 | 0 | 0 | 0 | 0 | -5.948 | 0 | 1.156 | 2.587 | 2.205 | 0 | 0 | 0 | 1 | 1 | 0
2022-10-16 01:00 | 0 | 0 | 0 | 0 | 0.8 | 20.6 | 100 | 100 | 0 | 0 | 0 | 0 | 0 | 0 | 0 | 0 | 0 | 0 | 0 | 0 | 0 | 0 | 0 | 0 | 0 | 0 | 0 | -0.001 | 0 | 0 | 0 | 0 | 0 | 0 | 119.56 | 0 | 0 | 0 | 0 | -5.105 | 0 | 1.005 | 2.213 | 1.887 | 0 | 0 | 0 | 1 | 1 | 0
2022-10-16 02:00 | 0 | 0 | 0 | 0 | 1.2 | 20.12 | 100 | 100 | 0 | 0 | 0 | 0 | 0 | 0 | 0 | 0 | 0 | 0 | 0 | 0 | 0 | 0 | 0 | 0 | 0 | 0 | 0 | -0.001 | 0 | 0 | 0 | 0 | 0 | 0 | 104.45 | 0 | 0 | 0 | 0 | -4.385 | 0 | 0.889 | 1.888 | 1.609 | 0 | 0 | 0 | 1 | 1 | 0
2022-10-16 03:00 | 0 | 0 | 0 | 0 | 1.7 | 20.43 | 100 | 100 | 0 | 0 | 0 | 0 | 0 | 0 | 0 | 0 | 0 | 0 | 0 | 0 | 0 | 0 | 0 | 0 | 0 | 0 | 0 | -0.001 | 0 | 0 | 0 | 0 | 0 | 0 | 91.56 | 0 | 0 | 0 | 0 | -3.741 | 0 | 0.788 | 1.594 | 1.359 | 0 | 0 | 0 | 1 | 1 | 0
2022-10-16 04:00 | 0 | 0 | 0 | 0 | 2.4 | 20.36 | 100 | 100 | 0 | 0 | 0 | 0 | 0 | 0 | 0 | 0 | 0 | 0 | 0 | 0 | 0 | 0 | 0 | 0 | 0 | 0 | 0 | -0.001 | 0 | 0 | 0 | 0 | 0 | 0 | 80.53 | 0 | 0 | 0 | 0 | -3.203 | 0 | 0.702 | 1.35 | 1.151 | 0 | 0 | 0 | 1 | 1 | 0
2022-10-16 05:00 | 0 | 0 | 0 | 0 | 3 | 20.2 | 100 | 100 | 0 | 0 | 0 | 0 | 0 | 0 | 0 | 0 | 0 | 0 | 0 | 0 | 0 | 0 | 0 | 0 | 0 | 0 | 0 | -0.001 | 0 | 0 | 0 | 0 | 0 | 0 | 71.08 | 0 | 0 | 0 | 0 | -2.742 | 0 | 0.624 | 1.143 | 0.975 | 0 | 0 | 0 | 1 | 1 | 0
2022-10-16 06:00 | 0 | 0 | 0 | 0 | 3.3 | 20 | 100 | 100 | 0 | 0 | 0 | 0 | 0 | 0 | 0 | 0 | 0 | 0 | 0 | 0 | 0 | 0 | 0 | 0 | 0 | 0 | 0 | -0.001 | 0 | 0 | 0 | 0 | 0 | 0 | 63.01 | 0 | 0 | 0 | 0 | -2.345 | 0 | 0.553 | 0.967 | 0.825 | 0 | 0 | 0 | 1 | 1 | 0
2022-10-16 07:00 | 0 | 0 | 0 | 1 | 3.8 | 19.88 | 100 | 100 | 0 | 0 | 0 | 0 | 0 | 0 | 0 | 0 | 0 | 0 | 0 | 0 | 0 | 0 | 0 | 0 | 0 | 0 | 0 | -0.001 | 0 | 0 | 0 | 0 | 9.68 | 1 | 56.12 | 0 | 0 | 0 | 0 | -1.998 | 0 | 0.486 | 0.816 | 0.696 | 0 | 0 | 0 | 1 | 1 | 0
2022-10-16 08:00 | 0 | 161.4 | 157.28 | 1 | 4.3 | 20.82 | 100 | 100 | 0 | 0 | 0 | 0.521 | 0 | 0 | 0 | 0 | 0 | 0 | 14.707 | 53.979 | 55.392 | 0 | 0 | 0 | 0 | 0 | 0 | -0.001 | 0 | 0 | 0 | 0 | 12.97 | 0.99 | 98.51 | 0 | 0 | 0 | 0 | 12.306 | 0 | 0.561 | 0.993 | 0.847 | 0 | 0 | 0 | 2 | 2 | 0
2022-10-16 09:00 | 0 | 371.9 | 350.82 | 1 | 4.8 | 21.73 | 100 | 100 | 0 | 0 | 0 | 0.521 | 0 | 15.399 | 0 | 15.399 | 15.399 | 15.399 | 96.346 | 120.402 | 127.636 | 0 | 0 | 0 | 0 | 0 | 0 | -0.001 | 0 | 12.07 | 0 | 0 | 19.38 | 0.99 | 347.5 | 0 | 0 | 0 | 0 | 72.276 | 0 | 2.021 | 3.589 | 3.06 | 0 | 0 | 0 | 1 | 1 | 0
2022-10-16 10:00 | 0 | 482.9 | 436.91 | 1 | 5.8 | 24.13 | 100 | 100 | 31.679 | 31.678 | 1.675 | 0.967 | 34.321 | 0 | 0 | 109.876 | 109.876 | 109.876 | 128.594 | 149.947 | 165.731 | 0 | 0 | 0 | 0 | 0 | 0 | 109.875 | 109.876 | 66.3 | 19.11 | 100 | 25.21 | 0.98 | 347.5 | 0 | 0 | 0 | 0 | 0 | 0 | 6.732 | 6.47 | 5.516 | 0 | 0 | 0 | 2 | 2 | 0
2022-10-16 11:00 | 0 | 556.7 | 482.05 | 1 | 7 | 25.32 | 100 | 100 | 35.075 | 35.074 | 2.38 | 1.107 | 38.562 | 0 | 0 | 121.637 | 121.637 | 121.637 | 140.241 | 165.438 | 191.059 | 0 | 0 | 0 | 0 | 0 | 0 | 121.636 | 121.637 | 63.66 | 18.36 | 100 | 30.01 | 0.96 | 347.5 | 0 | 0 | 0 | 0 | 0 | 0 | 6.662 | 6.446 | 5.495 | 0 | 0 | 0 | 2 | 2 | 0
2022-10-16 12:00 | 0 | 551.2 | 460.44 | 1 | 7.6 | 26.05 | 100 | 100 | 32.389 | 32.389 | 2.381 | 1.015 | 35.786 | 0 | 0 | 114.084 | 114.084 | 114.084 | 132.618 | 158.023 | 189.172 | 0 | 0 | 0 | 0 | 0 | 0 | 114.083 | 114.084 | 60.31 | 17.12 | 100 | 33.35 | 0.96 | 347.5 | 0 | 0 | 0 | 0 | 0 | 0 | 6.62 | 6.432 | 5.483 | 0 | 0 | 0 | 2 | 2 | 0
2022-10-16 13:00 | 0 | 635.2 | 521.42 | 1 | 8.1 | 26.56 | 100 | 100 | 37.325 | 37.325 | 3.364 | 1.229 | 41.918 | 0 | 0 | 130.939 | 130.939 | 130.939 | 149.425 | 178.953 | 218.001 | 0 | 0 | 0 | 0 | 0 | 0 | 130.938 | 130.939 | 60.06 | 17.12 | 100 | 34.83 | 0.95 | 347.5 | 0 | 0 | 0 | 0 | 0 | 0 | 6.59 | 6.422 | 5.474 | 0 | 0 | 0 | 2 | 2 | 0
2022-10-16 14:00 | 0 | 726 | 600.07 | 1 | 8.2 | 26.96 | 100 | 100 | 45.448 | 45.447 | 3.431 | 1.566 | 50.445 | 0 | 0 | 153.859 | 153.859 | 153.859 | 172.307 | 205.943 | 249.163 | 0 | 0 | 0 | 0 | 0 | 0 | 153.858 | 153.859 | 61.75 | 18.24 | 100 | 34.26 | 0.95 | 347.5 | 0 | 0 | 0 | 0 | 0 | 0 | 6.567 | 6.414 | 5.467 | 0 | 0 | 0 | 2 | 2 | 0
2022-10-16 15:00 | 0 | 743.8 | 632.75 | 1 | 8.7 | 26.8 | 100 | 100 | 49.348 | 49.348 | 3.657 | 1.745 | 54.75 | 0 | 0 | 164.724 | 164.724 | 164.724 | 183.188 | 217.159 | 255.272 | 0 | 0 | 0 | 0 | 0 | 0 | 164.723 | 164.724 | 64.53 | 19.33 | 100 | 31.71 | 0.96 | 347.5 | 0 | 0 | 0 | 0 | 0 | 0 | 6.576 | 6.417 | 5.47 | 0 | 0 | 0 | 2 | 2 | 0
2022-10-16 16:00 | 0 | 712.8 | 632.17 | 1 | 8.9 | 26.44 | 100 | 100 | 50.175 | 50.174 | 3.588 | 1.777 | 55.54 | 0 | 0 | 166.603 | 166.603 | 166.603 | 185.101 | 216.962 | 244.633 | 0 | 0 | 0 | 0 | 0 | 0 | 166.602 | 166.603 | 68.1 | 20.51 | 100 | 27.52 | 0.97 | 347.5 | 0 | 0 | 0 | 0 | 0 | 0 | 6.597 | 6.424 | 5.476 | 0 | 0 | 0 | 2 | 2 | 0
2022-10-16 17:00 | 0 | 628.5 | 582.32 | 1 | 9.1 | 24.55 | 100 | 100 | 46.459 | 46.459 | 2.545 | 1.564 | 50.568 | 0 | 0 | 153.751 | 153.751 | 153.751 | 172.429 | 199.853 | 215.701 | 0 | 0 | 0 | 0 | 0 | 0 | 153.75 | 153.751 | 71.28 | 21.54 | 100 | 22.1 | 0.98 | 347.5 | 0 | 0 | 0 | 0 | 0 | 0 | 6.708 | 6.462 | 5.509 | 0 | 0 | 0 | 2 | 2 | 0
2022-10-16 18:00 | 0 | 372.3 | 358.03 | 1 | 8.8 | 23.68 | 100 | 100 | 0 | 0 | 0 | 0.521 | 0 | 42.529 | 0 | 42.529 | 42.529 | 42.529 | 61.29 | 122.875 | 127.773 | 0 | 0 | 0 | 0 | 0 | 0 | -0.001 | 0 | 33.28 | 0 | 0 | 15.92 | 0.99 | 347.5 | 0 | 0 | 0 | 0 | 0 | 0 | 6.759 | 6.479 | 5.523 | 0 | 0 | 0 | 2 | 2 | 0
2022-10-16 19:00 | 0 | 0 | 0 | 1 | 8 | 23.05 | 100 | 100 | 0 | 0 | 0 | 0 | 0 | 0 | 0 | 0 | 0 | 0 | 0 | 0 | 0 | 0 | 0 | 0 | 0 | 0 | 0 | -0.001 | 0 | 0 | 0 | 0 | 12.67 | 0.99 | 289.05 | 0 | 0 | 0 | 0 | -16.966 | 0 | 5.694 | 6.084 | 5.187 | 0 | 0 | 0 | 2 | 2 | 0
2022-10-16 20:00 | 0 | 0 | 0 | 0 | 7.3 | 22.69 | 100 | 100 | 0 | 0 | 0 | 0 | 0 | 0 | 0 | 0 | 0 | 0 | 0 | 0 | 0 | 0 | 0 | 0 | 0 | 0 | 0 | -0.001 | 0 | 0 | 0 | 0 | 0 | 0 | 245.05 | 0 | 0 | 0 | 0 | -12.775 | 0 | 3.463 | 5.027 | 4.285 | 0 | 0 | 0 | 1 | 1 | 0
2022-10-16 21:00 | 0 | 0 | 0 | 0 | 7.1 | 22.82 | 100 | 100 | 0 | 0 | 0 | 0 | 0 | 0 | 0 | 0 | 0 | 0 | 0 | 0 | 0 | 0 | 0 | 0 | 0 | 0 | 0 | -0.001 | 0 | 0 | 0 | 0 | 0 | 0 | 210.15 | 0 | 0 | 0 | 0 | -10.129 | 0 | 2.333 | 4.208 | 3.587 | 0 | 0 | 0 | 1 | 1 | 0
2022-10-16 22:00 | 0 | 0 | 0 | 0 | 6.6 | 22.86 | 100 | 100 | 0 | 0 | 0 | 0 | 0 | 0 | 0 | 0 | 0 | 0 | 0 | 0 | 0 | 0 | 0 | 0 | 0 | 0 | 0 | -0.001 | 0 | 0 | 0 | 0 | 0 | 0 | 181.55 | 0 | 0 | 0 | 0 | -8.304 | 0 | 1.722 | 3.553 | 3.029 | 0 | 0 | 0 | 1 | 1 | 0
2022-10-16 23:00 | 0 | 0 | 0 | 0 | 6.3 | 22.66 | 100 | 100 | 0 | 0 | 0 | 0 | 0 | 0 | 0 | 0 | 0 | 0 | 0 | 0 | 0 | 0 | 0 | 0 | 0 | 0 | 0 | -0.001 | 0 | 0 | 0 | 0 | 0 | 0 | 157.58 | 0 | 0 | 0 | 0 | -6.958 | 0 | 1.369 | 3.017 | 2.572 | 0 | 0 | 0 | 1 | 1 | 0
2022-10-17 | 0 | 0 | 0 | 0 | 6.3 | 22.4 | 100 | 100 | 0 | 0 | 0 | 0 | 0 | 0 | 0 | 0 | 0 | 0 | 0 | 0 | 0 | 0 | 0 | 0 | 0 | 0 | 0 | -0.001 | 0 | 0 | 0 | 0 | 0 | 0 | 137.24 | 0 | 0 | 0 | 0 | -5.903 | 0 | 1.148 | 2.567 | 2.188 | 0 | 0 | 0 | 1 | 1 | 0
2022-10-17 01:00 | 0 | 0 | 0 | 0 | 6.4 | 22.09 | 100 | 100 | 0 | 0 | 0 | 0 | 0 | 0 | 0 | 0 | 0 | 0 | 0 | 0 | 0 | 0 | 0 | 0 | 0 | 0 | 0 | -0.001 | 0 | 0 | 0 | 0 | 0 | 0 | 119.86 | 0 | 0 | 0 | 0 | -5.046 | 0 | 0.995 | 2.187 | 1.864 | 0 | 0 | 0 | 1 | 1 | 0
2022-10-17 02:00 | 0 | 0 | 0 | 0 | 6.5 | 21.93 | 100 | 100 | 0 | 0 | 0 | 0 | 0 | 0 | 0 | 0 | 0 | 0 | 0 | 0 | 0 | 0 | 0 | 0 | 0 | 0 | 0 | -0.001 | 0 | 0 | 0 | 0 | 0 | 0 | 104.97 | 0 | 0 | 0 | 0 | -4.322 | 0 | 0.879 | 1.859 | 1.585 | 0 | 0 | 0 | 1 | 1 | 0
2022-10-17 03:00 | 0 | 0 | 0 | 0 | 6.6 | 21.74 | 100 | 100 | 0 | 0 | 0 | 0 | 0 | 0 | 0 | 0 | 0 | 0 | 0 | 0 | 0 | 0 | 0 | 0 | 0 | 0 | 0 | -0.001 | 0 | 0 | 0 | 0 | 0 | 0 | 92.2 | 0 | 0 | 0 | 0 | -3.708 | 0 | 0.783 | 1.579 | 1.346 | 0 | 0 | 0 | 1 | 1 | 0
2022-10-17 04:00 | 0 | 0 | 0 | 0 | 6.7 | 21.85 | 100 | 100 | 0 | 0 | 0 | 0 | 0 | 0 | 0 | 0 | 0 | 0 | 0 | 0 | 0 | 0 | 0 | 0 | 0 | 0 | 0 | -0.001 | 0 | 0 | 0 | 0 | 0 | 0 | 81.29 | 0 | 0 | 0 | 0 | -3.167 | 0 | 0.696 | 1.334 | 1.137 | 0 | 0 | 0 | 1 | 1 | 0
2022-10-17 05:00 | 0 | 0 | 0 | 0 | 6.5 | 21.97 | 100 | 100 | 0 | 0 | 0 | 0 | 0 | 0 | 0 | 0 | 0 | 0 | 0 | 0 | 0 | 0 | 0 | 0 | 0 | 0 | 0 | -0.001 | 0 | 0 | 0 | 0 | 0 | 0 | 71.99 | 0 | 0 | 0 | 0 | -2.699 | 0 | 0.617 | 1.124 | 0.958 | 0 | 0 | 0 | 1 | 1 | 0
2022-10-17 06:00 | 0 | 0 | 0 | 0 | 6.4 | 21.96 | 100 | 100 | 0 | 0 | 0 | 0 | 0 | 0 | 0 | 0 | 0 | 0 | 0 | 0 | 0 | 0 | 0 | 0 | 0 | 0 | 0 | -0.001 | 0 | 0 | 0 | 0 | 0 | 0 | 64.07 | 0 | 0 | 0 | 0 | -2.3 | 0 | 0.544 | 0.947 | 0.808 | 0 | 0 | 0 | 1 | 1 | 0
2022-10-17 07:00 | 0 | 0 | 0 | 1 | 6.2 | 21.87 | 100 | 100 | 0 | 0 | 0 | 0 | 0 | 0 | 0 | 0 | 0 | 0 | 0 | 0 | 0 | 0 | 0 | 0 | 0 | 0 | 0 | -0.001 | 0 | 0 | 0 | 0 | 10.03 | 1 | 57.33 | 0 | 0 | 0 | 0 | -1.958 | 0 | 0.478 | 0.799 | 0.681 | 0 | 0 | 0 | 1 | 1 | 0
2022-10-17 08:00 | 0 | 243.2 | 236.65 | 1 | 6.3 | 22.24 | 100 | 100 | 0 | 0 | 0 | 0.521 | 0 | 0 | 0 | 0 | 0 | 0 | 21.747 | 81.219 | 83.466 | 0 | 0 | 0 | 0 | 0 | 0 | -0.001 | 0 | 0 | 0 | 0 | 13.33 | 0.99 | 122.8 | 0 | 0 | 0 | 0 | 19.007 | 0 | 0.62 | 1.145 | 0.976 | 0 | 0 | 0 | 2 | 2 | 0
2022-10-17 09:00 | 0 | 408 | 384.03 | 1 | 6.6 | 22.69 | 100 | 100 | 0 | 0 | 0 | 0.521 | 0 | 29.061 | 0 | 29.061 | 29.061 | 29.061 | 104.866 | 131.798 | 140.026 | 0 | 0 | 0 | 0 | 0 | 0 | -0.001 | 0 | 20.75 | 0 | 0 | 19.74 | 0.99 | 347.5 | 0 | 0 | 0 | 0 | 65.226 | 0 | 2.762 | 4.22 | 3.597 | 0 | 0 | 0 | 1 | 1 | 0
2022-10-17 10:00 | 0 | 562.9 | 507.77 | 1 | 7.2 | 24.49 | 100 | 100 | 38.009 | 38.008 | 2.664 | 1.225 | 41.898 | 0 | 0 | 130.65 | 130.65 | 130.65 | 149.334 | 174.266 | 193.187 | 0 | 0 | 0 | 0 | 0 | 0 | 130.649 | 130.65 | 67.63 | 19.67 | 100 | 25.57 | 0.98 | 347.5 | 0 | 0 | 0 | 0 | 0 | 0 | 6.711 | 6.463 | 5.51 | 0 | 0 | 0 | 2 | 2 | 0
2022-10-17 11:00 | 0 | 726.5 | 626.73 | 1 | 7.1 | 25.15 | 100 | 100 | 49.789 | 49.789 | 2.925 | 1.724 | 54.439 | 0 | 0 | 163.528 | 163.528 | 163.528 | 182.148 | 215.094 | 249.335 | 0 | 0 | 0 | 0 | 0 | 0 | 163.527 | 163.528 | 65.59 | 19.97 | 100 | 30.38 | 0.96 | 347.5 | 0 | 0 | 0 | 0 | 0 | 0 | 6.672 | 6.45 | 5.498 | 0 | 0 | 0 | 2 | 2 | 0
2022-10-17 12:00 | 0 | 693.6 | 576.91 | 1 | 6.7 | 25.51 | 100 | 100 | 43.7 | 43.7 | 2.958 | 1.465 | 48.123 | 0 | 0 | 147.375 | 147.375 | 147.375 | 165.961 | 197.996 | 238.044 | 0 | 0 | 0 | 0 | 0 | 0 | 147.374 | 147.375 | 61.91 | 18.36 | 100 | 33.72 | 0.95 | 347.5 | 0 | 0 | 0 | 0 | 0 | 0 | 6.651 | 6.443 | 5.492 | 0 | 0 | 0 | 2 | 2 | 0
2022-10-17 13:00 | 0 | 718.6 | 587.23 | 1 | 6.7 | 25.64 | 100 | 100 | 44.449 | 44.448 | 2.963 | 1.497 | 48.909 | 0 | 0 | 149.488 | 149.488 | 149.488 | 168.061 | 201.539 | 246.624 | 0 | 0 | 0 | 0 | 0 | 0 | 149.487 | 149.488 | 60.61 | 18.02 | 100 | 35.2 | 0.95 | 347.5 | 0 | 0 | 0 | 0 | 0 | 0 | 6.644 | 6.44 | 5.49 | 0 | 0 | 0 | 2 | 2 | 0
2022-10-17 14:00 | 0 | 699.3 | 575.52 | 1 | 7.1 | 25.97 | 100 | 100 | 43.143 | 43.142 | 3.168 | 1.452 | 47.762 | 0 | 0 | 146.509 | 146.509 | 146.509 | 165.052 | 197.518 | 240 | 0 | 0 | 0 | 0 | 0 | 0 | 146.508 | 146.509 | 61.05 | 17.98 | 100 | 34.61 | 0.95 | 347.5 | 0 | 0 | 0 | 0 | 0 | 0 | 6.625 | 6.433 | 5.484 | 0 | 0 | 0 | 2 | 2 | 0
2022-10-17 15:00 | 0 | 688.3 | 583.35 | 1 | 7.4 | 25.95 | 100 | 100 | 44.556 | 44.556 | 3.076 | 1.508 | 49.14 | 0 | 0 | 150.165 | 150.165 | 150.165 | 168.709 | 200.205 | 236.225 | 0 | 0 | 0 | 0 | 0 | 0 | 150.164 | 150.165 | 63.57 | 18.86 | 100 | 32.06 | 0.96 | 347.5 | 0 | 0 | 0 | 0 | 0 | 0 | 6.626 | 6.434 | 5.485 | 0 | 0 | 0 | 2 | 2 | 0
2022-10-17 16:00 | 0 | 562.7 | 497.55 | 1 | 7.4 | 25.56 | 100 | 100 | 36.582 | 36.581 | 2.762 | 1.176 | 40.52 | 0 | 0 | 126.986 | 126.986 | 126.986 | 145.567 | 170.759 | 193.119 | 0 | 0 | 0 | 0 | 0 | 0 | 126.985 | 126.986 | 65.76 | 18.94 | 100 | 27.84 | 0.97 | 347.5 | 0 | 0 | 0 | 0 | 0 | 0 | 6.648 | 6.442 | 5.491 | 0 | 0 | 0 | 2 | 2 | 0
2022-10-17 17:00 | 0 | 521.2 | 481.82 | 1 | 7.2 | 24.55 | 100 | 100 | 35.943 | 35.943 | 2.335 | 1.136 | 39.414 | 0 | 0 | 123.911 | 123.911 | 123.911 | 142.588 | 165.36 | 178.876 | 0 | 0 | 0 | 0 | 0 | 0 | 123.91 | 123.911 | 69.27 | 20.09 | 100 | 22.42 | 0.98 | 347.5 | 0 | 0 | 0 | 0 | 0 | 0 | 6.708 | 6.462 | 5.509 | 0 | 0 | 0 | 2 | 2 | 0
2022-10-17 18:00 | 0 | 426.3 | 409.32 | 1 | 6.8 | 23.82 | 100 | 100 | 0 | 0 | 0 | 0.521 | 0 | 50.135 | 0 | 50.135 | 50.135 | 50.135 | 68.883 | 140.479 | 146.306 | 0 | 0 | 0 | 0 | 0 | 0 | -0.001 | 0 | 34.27 | 0 | 0 | 16.22 | 0.99 | 347.5 | 0 | 0 | 0 | 0 | 0 | 0 | 6.751 | 6.476 | 5.521 | 0 | 0 | 0 | 2 | 2 | 0
2022-10-17 19:00 | 0 | 0 | 0 | 1 | 6.2 | 23.4 | 100 | 100 | 0 | 0 | 0 | 0 | 0 | 0 | 0 | 0 | 0 | 0 | 0 | 0 | 0 | 0 | 0 | 0 | 0 | 0 | 0 | -0.001 | 0 | 0 | 0 | 0 | 12.97 | 0.99 | 289.15 | 0 | 0 | 0 | 0 | -16.938 | 0 | 5.678 | 6.078 | 5.182 | 0 | 0 | 0 | 2 | 2 | 0
2022-10-17 20:00 | 0 | 0 | 0 | 0 | 5.7 | 23.19 | 100 | 100 | 0 | 0 | 0 | 0 | 0 | 0 | 0 | 0 | 0 | 0 | 0 | 0 | 0 | 0 | 0 | 0 | 0 | 0 | 0 | -0.001 | 0 | 0 | 0 | 0 | 0 | 0 | 245.23 | 0 | 0 | 0 | 0 | -12.749 | 0 | 3.451 | 5.019 | 4.279 | 0 | 0 | 0 | 1 | 1 | 0
2022-10-17 21:00 | 0 | 0 | 0 | 0 | 5.2 | 23.01 | 100 | 100 | 0 | 0 | 0 | 0 | 0 | 0 | 0 | 0 | 0 | 0 | 0 | 0 | 0 | 0 | 0 | 0 | 0 | 0 | 0 | -0.001 | 0 | 0 | 0 | 0 | 0 | 0 | 210.34 | 0 | 0 | 0 | 0 | -10.128 | 0 | 2.333 | 4.208 | 3.587 | 0 | 0 | 0 | 1 | 1 | 0
2022-10-17 22:00 | 0 | 0 | 0 | 0 | 4.8 | 22.88 | 100 | 100 | 0 | 0 | 0 | 0 | 0 | 0 | 0 | 0 | 0 | 0 | 0 | 0 | 0 | 0 | 0 | 0 | 0 | 0 | 0 | -0.001 | 0 | 0 | 0 | 0 | 0 | 0 | 181.71 | 0 | 0 | 0 | 0 | -8.312 | 0 | 1.724 | 3.556 | 3.032 | 0 | 0 | 0 | 1 | 1 | 0
2022-10-17 23:00 | 0 | 0 | 0 | 0 | 4.1 | 22.56 | 100 | 100 | 0 | 0 | 0 | 0 | 0 | 0 | 0 | 0 | 0 | 0 | 0 | 0 | 0 | 0 | 0 | 0 | 0 | 0 | 0 | -0.001 | 0 | 0 | 0 | 0 | 0 | 0 | 157.7 | 0 | 0 | 0 | 0 | -6.969 | 0 | 1.372 | 3.022 | 2.576 | 0 | 0 | 0 | 1 | 1 | 0
2022-10-18 | 0 | 0 | 0 | 0 | 3.9 | 22.39 | 100 | 100 | 0 | 0 | 0 | 0 | 0 | 0 | 0 | 0 | 0 | 0 | 0 | 0 | 0 | 0 | 0 | 0 | 0 | 0 | 0 | -0.001 | 0 | 0 | 0 | 0 | 0 | 0 | 137.34 | 0 | 0 | 0 | 0 | -5.909 | 0 | 1.149 | 2.57 | 2.191 | 0 | 0 | 0 | 1 | 1 | 0
2022-10-18 01:00 | 0 | 0 | 0 | 0 | 3.9 | 22.16 | 100 | 100 | 0 | 0 | 0 | 0 | 0 | 0 | 0 | 0 | 0 | 0 | 0 | 0 | 0 | 0 | 0 | 0 | 0 | 0 | 0 | -0.001 | 0 | 0 | 0 | 0 | 0 | 0 | 119.96 | 0 | 0 | 0 | 0 | -5.047 | 0 | 0.996 | 2.187 | 1.864 | 0 | 0 | 0 | 1 | 1 | 0
2022-10-18 02:00 | 0 | 0 | 0 | 0 | 3.9 | 22.08 | 100 | 100 | 0 | 0 | 0 | 0 | 0 | 0 | 0 | 0 | 0 | 0 | 0 | 0 | 0 | 0 | 0 | 0 | 0 | 0 | 0 | -0.001 | 0 | 0 | 0 | 0 | 0 | 0 | 105.07 | 0 | 0 | 0 | 0 | -4.32 | 0 | 0.878 | 1.858 | 1.584 | 0 | 0 | 0 | 1 | 1 | 0
2022-10-18 03:00 | 0 | 0 | 0 | 0 | 3.8 | 21.7 | 100 | 100 | 0 | 0 | 0 | 0 | 0 | 0 | 0 | 0 | 0 | 0 | 0 | 0 | 0 | 0 | 0 | 0 | 0 | 0 | 0 | -0.001 | 0 | 0 | 0 | 0 | 0 | 0 | 92.28 | 0 | 0 | 0 | 0 | -3.714 | 0 | 0.783 | 1.582 | 1.348 | 0 | 0 | 0 | 1 | 1 | 0
2022-10-18 04:00 | 0 | 0 | 0 | 0 | 4 | 21.73 | 100 | 100 | 0 | 0 | 0 | 0 | 0 | 0 | 0 | 0 | 0 | 0 | 0 | 0 | 0 | 0 | 0 | 0 | 0 | 0 | 0 | -0.001 | 0 | 0 | 0 | 0 | 0 | 0 | 81.34 | 0 | 0 | 0 | 0 | -3.175 | 0 | 0.697 | 1.338 | 1.14 | 0 | 0 | 0 | 1 | 1 | 0
2022-10-18 05:00 | 0 | 0 | 0 | 0 | 4 | 21.78 | 100 | 100 | 0 | 0 | 0 | 0 | 0 | 0 | 0 | 0 | 0 | 0 | 0 | 0 | 0 | 0 | 0 | 0 | 0 | 0 | 0 | -0.001 | 0 | 0 | 0 | 0 | 0 | 0 | 72.01 | 0 | 0 | 0 | 0 | -2.709 | 0 | 0.618 | 1.129 | 0.962 | 0 | 0 | 0 | 1 | 1 | 0
2022-10-18 06:00 | 0 | 0 | 0 | 0 | 3.8 | 21.78 | 100 | 100 | 0 | 0 | 0 | 0 | 0 | 0 | 0 | 0 | 0 | 0 | 0 | 0 | 0 | 0 | 0 | 0 | 0 | 0 | 0 | -0.001 | 0 | 0 | 0 | 0 | 0 | 0 | 64.06 | 0 | 0 | 0 | 0 | -2.308 | 0 | 0.546 | 0.951 | 0.811 | 0 | 0 | 0 | 1 | 1 | 0
2022-10-18 07:00 | 0 | 0 | 0 | 1 | 4 | 21.82 | 100 | 100 | 0 | 0 | 0 | 0 | 0 | 0 | 0 | 0 | 0 | 0 | 0 | 0 | 0 | 0 | 0 | 0 | 0 | 0 | 0 | -0.001 | 0 | 0 | 0 | 0 | 10.38 | 1 | 57.31 | 0 | 0 | 0 | 0 | -1.959 | 0 | 0.479 | 0.799 | 0.682 | 0 | 0 | 0 | 1 | 1 | 0
2022-10-18 08:00 | 0 | 167.1 | 162.36 | 1 | 4.3 | 22.56 | 100 | 100 | 0 | 0 | 0 | 0.521 | 0 | 0 | 0 | 0 | 0 | 0 | 14.656 | 55.723 | 57.349 | 0 | 0 | 0 | 0 | 0 | 0 | -0.001 | 0 | 0 | 0 | 0 | 13.68 | 0.99 | 99.62 | 0 | 0 | 0 | 0 | 12.282 | 0 | 0.556 | 0.981 | 0.837 | 0 | 0 | 0 | 2 | 2 | 0
2022-10-18 09:00 | 0 | 308.7 | 289.91 | 1 | 5 | 22.97 | 100 | 100 | 0 | 0 | 0 | 0.521 | 0 | 0 | 0 | 0 | 0 | 0 | 78.707 | 99.498 | 105.946 | 0 | 0 | 0 | 0 | 0 | 0 | -0.001 | 0 | 0 | 0 | 0 | 20.09 | 0.98 | 344.78 | 0 | 0 | 0 | 0 | 71.168 | 0 | 1.618 | 3.196 | 2.725 | 0 | 0 | 0 | 1 | 1 | 0
2022-10-18 10:00 | 0 | 574.1 | 516.31 | 1 | 5.8 | 24.57 | 100 | 100 | 38.491 | 38.49 | 2.758 | 1.247 | 42.496 | 0 | 0 | 132.272 | 132.272 | 132.272 | 151.728 | 177.197 | 197.031 | 0 | 0 | 0 | 0 | 0 | 0 | 132.271 | 132.272 | 67.13 | 19.54 | 100 | 25.93 | 0.97 | 347.5 | 0 | 0 | 0 | 0 | 0.788 | 0 | 6.701 | 6.46 | 5.507 | 0 | 0 | 0 | 2 | 2 | 0
2022-10-18 11:00 | 0 | 763.4 | 656.09 | 1 | 6 | 25.54 | 100 | 100 | 52.441 | 52.441 | 3.457 | 1.87 | 57.768 | 0 | 0 | 171.902 | 171.902 | 171.902 | 190.485 | 225.171 | 261.999 | 0 | 0 | 0 | 0 | 0 | 0 | 171.901 | 171.902 | 65.61 | 20.02 | 100 | 30.75 | 0.96 | 347.5 | 0 | 0 | 0 | 0 | 0 | 0 | 6.65 | 6.442 | 5.492 | 0 | 0 | 0 | 2 | 2 | 0
2022-10-18 12:00 | 0 | 750.5 | 621.55 | 1 | 6.3 | 26.16 | 100 | 100 | 48.07 | 48.07 | 3.207 | 1.666 | 52.944 | 0 | 0 | 160.054 | 160.054 | 160.054 | 178.578 | 213.316 | 257.572 | 0 | 0 | 0 | 0 | 0 | 0 | 160.053 | 160.054 | 62.14 | 18.66 | 100 | 34.09 | 0.95 | 347.5 | 0 | 0 | 0 | 0 | 0 | 0 | 6.614 | 6.43 | 5.481 | 0 | 0 | 0 | 2 | 2 | 0
2022-10-18 13:00 | 0 | 876.8 | 713.27 | 1 | 6.7 | 26.39 | 100 | 100 | 56.746 | 56.746 | 4.415 | 2.118 | 63.279 | 0 | 0 | 185.355 | 185.355 | 185.355 | 203.857 | 244.794 | 300.918 | 0 | 0 | 0 | 0 | 0 | 0 | 185.354 | 185.355 | 61.6 | 18.86 | 100 | 35.56 | 0.95 | 347.5 | 0 | 0 | 0 | 0 | 0 | 0 | 6.6 | 6.425 | 5.477 | 0 | 0 | 0 | 2 | 2 | 0
2022-10-18 14:00 | 0 | 815.8 | 668.5 | 1 | 7.1 | 26.59 | 100 | 100 | 52.283 | 52.282 | 3.907 | 1.889 | 58.079 | 0 | 0 | 172.989 | 172.989 | 172.989 | 191.473 | 229.428 | 279.983 | 0 | 0 | 0 | 0 | 0 | 0 | 172.988 | 172.989 | 61.79 | 18.67 | 100 | 34.97 | 0.95 | 347.5 | 0 | 0 | 0 | 0 | 0 | 0 | 6.589 | 6.421 | 5.474 | 0 | 0 | 0 | 2 | 2 | 0
2022-10-18 15:00 | 0 | 788.9 | 666.09 | 1 | 7.3 | 26.47 | 100 | 100 | 52.665 | 52.664 | 3.903 | 1.906 | 58.474 | 0 | 0 | 173.94 | 173.94 | 173.94 | 192.434 | 228.602 | 270.75 | 0 | 0 | 0 | 0 | 0 | 0 | 173.939 | 173.94 | 64.24 | 19.45 | 100 | 32.4 | 0.96 | 347.5 | 0 | 0 | 0 | 0 | 0 | 0 | 6.596 | 6.423 | 5.476 | 0 | 0 | 0 | 2 | 2 | 0
2022-10-18 16:00 | 0 | 768.4 | 677.37 | 1 | 7.3 | 26.09 | 100 | 100 | 54.8 | 54.799 | 4.029 | 2.007 | 60.835 | 0 | 0 | 179.487 | 179.487 | 179.487 | 198.018 | 232.474 | 263.715 | 0 | 0 | 0 | 0 | 0 | 0 | 179.486 | 179.487 | 68.06 | 20.78 | 100 | 28.17 | 0.97 | 347.5 | 0 | 0 | 0 | 0 | 0 | 0 | 6.618 | 6.431 | 5.482 | 0 | 0 | 0 | 2 | 2 | 0
2022-10-18 17:00 | 0 | 635.3 | 585.96 | 1 | 7.5 | 25.28 | 100 | 100 | 46.637 | 46.637 | 2.688 | 1.579 | 50.904 | 0 | 0 | 154.7 | 154.7 | 154.7 | 173.308 | 201.1 | 218.035 | 0 | 0 | 0 | 0 | 0 | 0 | 154.699 | 154.7 | 70.95 | 21.39 | 100 | 22.73 | 0.98 | 347.5 | 0 | 0 | 0 | 0 | 0 | 0 | 6.665 | 6.447 | 5.496 | 0 | 0 | 0 | 2 | 2 | 0
2022-10-18 18:00 | 0 | 372 | 356.62 | 1 | 7.6 | 24.51 | 100 | 100 | 0 | 0 | 0 | 0.521 | 0 | 40.312 | 0 | 40.312 | 40.312 | 40.312 | 58.993 | 122.393 | 127.67 | 0 | 0 | 0 | 0 | 0 | 0 | -0.001 | 0 | 31.57 | 0 | 0 | 16.53 | 0.99 | 347.5 | 0 | 0 | 0 | 0 | 0 | 0 | 6.71 | 6.463 | 5.509 | 0 | 0 | 0 | 2 | 2 | 0
2022-10-18 19:00 | 0 | 0 | 0 | 1 | 7.3 | 24.13 | 100 | 100 | 0 | 0 | 0 | 0 | 0 | 0 | 0 | 0 | 0 | 0 | 0 | 0 | 0 | 0 | 0 | 0 | 0 | 0 | 0 | -0.001 | 0 | 0 | 0 | 0 | 13.28 | 0.99 | 289.35 | 0 | 0 | 0 | 0 | -16.88 | 0 | 5.644 | 6.065 | 5.17 | 0 | 0 | 0 | 2 | 2 | 0
2022-10-18 20:00 | 0 | 0 | 0 | 0 | 6.9 | 24 | 100 | 100 | 0 | 0 | 0 | 0 | 0 | 0 | 0 | 0 | 0 | 0 | 0 | 0 | 0 | 0 | 0 | 0 | 0 | 0 | 0 | -0.001 | 0 | 0 | 0 | 0 | 0 | 0 | 245.57 | 0 | 0 | 0 | 0 | -12.709 | 0 | 3.432 | 5.008 | 4.269 | 0 | 0 | 0 | 1 | 1 | 0
2022-10-18 21:00 | 0 | 0 | 0 | 0 | 6.7 | 23.12 | 100 | 100 | 0 | 0 | 0 | 0 | 0 | 0 | 0 | 0 | 0 | 0 | 0 | 0 | 0 | 0 | 0 | 0 | 0 | 0 | 0 | -0.001 | 0 | 0 | 0 | 0 | 0 | 0 | 210.63 | 0 | 0 | 0 | 0 | -10.141 | 0 | 2.338 | 4.212 | 3.591 | 0 | 0 | 0 | 1 | 1 | 0
2022-10-18 22:00 | 0 | 0 | 0 | 0 | 6.6 | 22.78 | 100 | 100 | 0 | 0 | 0 | 0 | 0 | 0 | 0 | 0 | 0 | 0 | 0 | 0 | 0 | 0 | 0 | 0 | 0 | 0 | 0 | -0.001 | 0 | 0 | 0 | 0 | 0 | 0 | 181.93 | 0 | 0 | 0 | 0 | -8.332 | 0 | 1.73 | 3.564 | 3.038 | 0 | 0 | 0 | 1 | 1 | 0
2022-10-18 23:00 | 0 | 0 | 0 | 0 | 6 | 22.55 | 100 | 100 | 0 | 0 | 0 | 0 | 0 | 0 | 0 | 0 | 0 | 0 | 0 | 0 | 0 | 0 | 0 | 0 | 0 | 0 | 0 | -0.001 | 0 | 0 | 0 | 0 | 0 | 0 | 157.89 | 0 | 0 | 0 | 0 | -6.98 | 0 | 1.374 | 3.026 | 2.58 | 0 | 0 | 0 | 1 | 1 | 0
2022-10-19 | 0 | 0 | 0 | 0 | 6 | 22.46 | 100 | 100 | 0 | 0 | 0 | 0 | 0 | 0 | 0 | 0 | 0 | 0 | 0 | 0 | 0 | 0 | 0 | 0 | 0 | 0 | 0 | -0.001 | 0 | 0 | 0 | 0 | 0 | 0 | 137.51 | 0 | 0 | 0 | 0 | -5.914 | 0 | 1.15 | 2.572 | 2.192 | 0 | 0 | 0 | 1 | 1 | 0
2022-10-19 01:00 | 0 | 0 | 0 | 0 | 6.1 | 22.46 | 100 | 100 | 0 | 0 | 0 | 0 | 0 | 0 | 0 | 0 | 0 | 0 | 0 | 0 | 0 | 0 | 0 | 0 | 0 | 0 | 0 | -0.001 | 0 | 0 | 0 | 0 | 0 | 0 | 120.14 | 0 | 0 | 0 | 0 | -5.042 | 0 | 0.995 | 2.185 | 1.862 | 0 | 0 | 0 | 1 | 1 | 0
2022-10-19 02:00 | 0 | 0 | 0 | 0 | 6 | 22.44 | 100 | 100 | 0 | 0 | 0 | 0 | 0 | 0 | 0 | 0 | 0 | 0 | 0 | 0 | 0 | 0 | 0 | 0 | 0 | 0 | 0 | -0.001 | 0 | 0 | 0 | 0 | 0 | 0 | 105.29 | 0 | 0 | 0 | 0 | -4.313 | 0 | 0.877 | 1.855 | 1.581 | 0 | 0 | 0 | 1 | 1 | 0
2022-10-19 03:00 | 0 | 0 | 0 | 0 | 5.9 | 22.42 | 100 | 100 | 0 | 0 | 0 | 0 | 0 | 0 | 0 | 0 | 0 | 0 | 0 | 0 | 0 | 0 | 0 | 0 | 0 | 0 | 0 | -0.001 | 0 | 0 | 0 | 0 | 0 | 0 | 92.57 | 0 | 0 | 0 | 0 | -3.692 | 0 | 0.78 | 1.572 | 1.34 | 0 | 0 | 0 | 1 | 1 | 0
2022-10-19 04:00 | 0 | 0 | 0 | 0 | 5.7 | 22.38 | 100 | 100 | 0 | 0 | 0 | 0 | 0 | 0 | 0 | 0 | 0 | 0 | 0 | 0 | 0 | 0 | 0 | 0 | 0 | 0 | 0 | -0.001 | 0 | 0 | 0 | 0 | 0 | 0 | 81.68 | 0 | 0 | 0 | 0 | -3.16 | 0 | 0.695 | 1.331 | 1.134 | 0 | 0 | 0 | 1 | 1 | 0
2022-10-19 05:00 | 0 | 0 | 0 | 0 | 5.6 | 22.38 | 100 | 100 | 0 | 0 | 0 | 0 | 0 | 0 | 0 | 0 | 0 | 0 | 0 | 0 | 0 | 0 | 0 | 0 | 0 | 0 | 0 | -0.001 | 0 | 0 | 0 | 0 | 0 | 0 | 72.39 | 0 | 0 | 0 | 0 | -2.698 | 0 | 0.616 | 1.124 | 0.958 | 0 | 0 | 0 | 1 | 1 | 0
2022-10-19 06:00 | 0 | 0 | 0 | 0 | 5.5 | 22.36 | 100 | 100 | 0 | 0 | 0 | 0 | 0 | 0 | 0 | 0 | 0 | 0 | 0 | 0 | 0 | 0 | 0 | 0 | 0 | 0 | 0 | -0.001 | 0 | 0 | 0 | 0 | 0 | 0 | 64.47 | 0 | 0 | 0 | 0 | -2.299 | 0 | 0.544 | 0.947 | 0.808 | 0 | 0 | 0 | 1 | 1 | 0
2022-10-19 07:00 | 0 | 0 | 0 | 1 | 5.3 | 22.24 | 100 | 100 | 0 | 0 | 0 | 0 | 0 | 0 | 0 | 0 | 0 | 0 | 0 | 0 | 0 | 0 | 0 | 0 | 0 | 0 | 0 | -0.001 | 0 | 0 | 0 | 0 | 10.73 | 1 | 57.72 | 0 | 0 | 0 | 0 | -1.959 | 0 | 0.478 | 0.799 | 0.681 | 0 | 0 | 0 | 1 | 1 | 0
2022-10-19 08:00 | 0 | 137.9 | 133.79 | 1 | 5 | 22.87 | 100 | 100 | 0 | 0 | 0 | 0.521 | 0 | 0 | 0 | 0 | 0 | 0 | 11.856 | 45.917 | 47.327 | 0 | 0 | 0 | 0 | 0 | 0 | -0.001 | 0 | 0 | 0 | 0 | 14.02 | 0.99 | 90.85 | 0 | 0 | 0 | 0 | 9.617 | 0 | 0.531 | 0.921 | 0.785 | 0 | 0 | 0 | 2 | 2 | 0
2022-10-19 09:00 | 0 | 143.1 | 134.09 | 1 | 4.8 | 23.39 | 100 | 100 | 0 | 0 | 0 | 0.521 | 0 | 0 | 0 | 0 | 0 | 0 | 36.187 | 46.019 | 49.112 | 0 | 0 | 0 | 0 | 0 | 0 | -0.001 | 0 | 0 | 0 | 0 | 20.44 | 0.98 | 198.92 | 0 | 0 | 0 | 0 | 31.371 | 0 | 0.963 | 2.08 | 1.773 | 0 | 0 | 0 | 1 | 1 | 0
2022-10-19 10:00 | 0 | 186.5 | 167.22 | 1 | 6.2 | 24.12 | 100 | 100 | 0 | 0 | 0 | 0.521 | 0 | 0 | 0 | 0 | 0 | 0 | 49.101 | 57.389 | 64.007 | 0 | 0 | 0 | 0 | 0 | 0 | -0.001 | 0 | 0 | 0 | 0 | 26.28 | 0.97 | 330.93 | 0 | 0 | 0 | 0 | 38.322 | 0 | 2.629 | 4.4 | 3.751 | 0 | 0 | 0 | 1 | 1 | 0
2022-10-19 11:00 | 0 | 296.8 | 254.12 | 1 | 6.7 | 24.32 | 100 | 100 | 0 | 0 | 0 | 0.521 | 0 | 50.307 | 0 | 50.307 | 50.307 | 50.307 | 73.702 | 87.213 | 101.862 | 0 | 0 | 0 | 0 | 0 | 0 | -0.001 | 0 | 49.39 | 0 | 0 | 31.11 | 0.96 | 347.5 | 0 | 0 | 0 | 0 | 4.809 | 0 | 6.652 | 6.442 | 5.492 | 0 | 0 | 0 | 1 | 1 | 0
2022-10-19 12:00 | 0 | 336.2 | 277.23 | 1 | 6.4 | 24.34 | 100 | 100 | 0 | 0 | 0 | 0.521 | 0 | 60.852 | 0 | 60.852 | 60.852 | 60.852 | 79.55 | 95.144 | 115.384 | 0 | 0 | 0 | 0 | 0 | 0 | -0.001 | 0 | 52.74 | 0 | 0 | 34.45 | 0.95 | 347.5 | 0 | 0 | 0 | 0 | 0 | 0 | 6.72 | 6.466 | 5.512 | 0 | 0 | 0 | 1 | 1 | 0
2022-10-19 13:00 | 0 | 438.5 | 355.09 | 1 | 6.1 | 24.33 | 100 | 100 | 22.699 | 22.699 | 1.373 | 0.696 | 24.769 | 0 | 0 | 82.649 | 82.649 | 82.649 | 101.348 | 121.866 | 150.493 | 0 | 0 | 0 | 0 | 0 | 0 | 82.648 | 82.649 | 54.92 | 15.08 | 100 | 35.93 | 0.95 | 347.5 | 0 | 0 | 0 | 0 | 0 | 0 | 6.72 | 6.466 | 5.512 | 0 | 0 | 0 | 2 | 2 | 0
2022-10-19 14:00 | 0 | 523.3 | 426.94 | 1 | 6.1 | 24.8 | 100 | 100 | 29.688 | 29.688 | 1.45 | 0.896 | 32.034 | 0 | 0 | 103.475 | 103.475 | 103.475 | 122.129 | 146.527 | 179.597 | 0 | 0 | 0 | 0 | 0 | 0 | 103.474 | 103.475 | 57.62 | 16.53 | 100 | 35.33 | 0.95 | 347.5 | 0 | 0 | 0 | 0 | 0 | 0 | 6.693 | 6.457 | 5.504 | 0 | 0 | 0 | 2 | 2 | 0
2022-10-19 15:00 | 0 | 566.5 | 476.49 | 1 | 6.1 | 25.08 | 100 | 100 | 34.366 | 34.366 | 2.121 | 1.073 | 37.56 | 0 | 0 | 118.885 | 118.885 | 118.885 | 137.512 | 163.533 | 194.423 | 0 | 0 | 0 | 0 | 0 | 0 | 118.884 | 118.885 | 61.15 | 17.68 | 100 | 32.74 | 0.96 | 347.5 | 0 | 0 | 0 | 0 | 0 | 0 | 6.676 | 6.451 | 5.5 | 0 | 0 | 0 | 2 | 2 | 0
2022-10-19 16:00 | 0 | 401 | 352.41 | 1 | 5.9 | 24.98 | 100 | 100 | 23.227 | 23.226 | 1.402 | 0.71 | 25.339 | 0 | 0 | 84.301 | 84.301 | 84.301 | 102.937 | 120.948 | 137.623 | 0 | 0 | 0 | 0 | 0 | 0 | 84.3 | 84.301 | 61.25 | 16.88 | 100 | 28.5 | 0.97 | 347.5 | 0 | 0 | 0 | 0 | 0 | 0 | 6.682 | 6.453 | 5.501 | 0 | 0 | 0 | 2 | 2 | 0
2022-10-19 17:00 | 0 | 375 | 345.08 | 1 | 5.7 | 24.37 | 100 | 100 | 22.927 | 22.926 | 1.368 | 0.702 | 24.996 | 0 | 0 | 83.308 | 83.308 | 83.308 | 102.004 | 118.43 | 128.7 | 0 | 0 | 0 | 0 | 0 | 0 | 83.307 | 83.308 | 64.73 | 17.81 | 100 | 23.04 | 0.98 | 347.5 | 0 | 0 | 0 | 0 | 0 | 0 | 6.718 | 6.465 | 5.512 | 0 | 0 | 0 | 2 | 2 | 0
2022-10-19 18:00 | 0 | 145.7 | 139.45 | 1 | 5.3 | 23.94 | 100 | 100 | 0 | 0 | 0 | 0.521 | 0 | 3.939 | 0 | 3.939 | 3.939 | 3.939 | 22.675 | 47.861 | 50.004 | 0 | 0 | 0 | 0 | 0 | 0 | -0.001 | 0 | 7.88 | 0 | 0 | 16.84 | 0.99 | 347.5 | 0 | 0 | 0 | 0 | 0 | 0 | 6.743 | 6.474 | 5.519 | 0 | 0 | 0 | 2 | 2 | 0
2022-10-19 19:00 | 0 | 0 | 0 | 1 | 5 | 23.68 | 100 | 100 | 0 | 0 | 0 | 0 | 0 | 0 | 0 | 0 | 0 | 0 | 0 | 0 | 0 | 0 | 0 | 0 | 0 | 0 | 0 | -0.001 | 0 | 0 | 0 | 0 | 13.58 | 0.99 | 289.23 | 0 | 0 | 0 | 0 | -16.916 | 0 | 5.665 | 6.073 | 5.177 | 0 | 0 | 0 | 2 | 2 | 0
2022-10-19 20:00 | 0 | 0 | 0 | 0 | 4.3 | 23.68 | 100 | 100 | 0 | 0 | 0 | 0 | 0 | 0 | 0 | 0 | 0 | 0 | 0 | 0 | 0 | 0 | 0 | 0 | 0 | 0 | 0 | -0.001 | 0 | 0 | 0 | 0 | 0 | 0 | 245.4 | 0 | 0 | 0 | 0 | -12.722 | 0 | 3.438 | 5.012 | 4.272 | 0 | 0 | 0 | 1 | 1 | 0
2022-10-19 21:00 | 0 | 0 | 0 | 0 | 3.7 | 23.03 | 100 | 100 | 0 | 0 | 0 | 0 | 0 | 0 | 0 | 0 | 0 | 0 | 0 | 0 | 0 | 0 | 0 | 0 | 0 | 0 | 0 | -0.001 | 0 | 0 | 0 | 0 | 0 | 0 | 210.48 | 0 | 0 | 0 | 0 | -10.137 | 0 | 2.336 | 4.211 | 3.59 | 0 | 0 | 0 | 1 | 1 | 0
2022-10-19 22:00 | 0 | 0 | 0 | 0 | 2.8 | 22.4 | 100 | 100 | 0 | 0 | 0 | 0 | 0 | 0 | 0 | 0 | 0 | 0 | 0 | 0 | 0 | 0 | 0 | 0 | 0 | 0 | 0 | -0.001 | 0 | 0 | 0 | 0 | 0 | 0 | 181.74 | 0 | 0 | 0 | 0 | -8.343 | 0 | 1.733 | 3.568 | 3.042 | 0 | 0 | 0 | 1 | 1 | 0
2022-10-19 23:00 | 0 | 0 | 0 | 0 | 1.1 | 21.93 | 100 | 100 | 0 | 0 | 0 | 0 | 0 | 0 | 0 | 0 | 0 | 0 | 0 | 0 | 0 | 0 | 0 | 0 | 0 | 0 | 0 | -0.001 | 0 | 0 | 0 | 0 | 0 | 0 | 157.63 | 0 | 0 | 0 | 0 | -7 | 0 | 1.379 | 3.034 | 2.587 | 0 | 0 | 0 | 1 | 1 | 0
2022-10-20 | 0 | 0 | 0 | 0 | 0.9 | 21.42 | 100 | 100 | 0 | 0 | 0 | 0 | 0 | 0 | 0 | 0 | 0 | 0 | 0 | 0 | 0 | 0 | 0 | 0 | 0 | 0 | 0 | -0.001 | 0 | 0 | 0 | 0 | 0 | 0 | 137.14 | 0 | 0 | 0 | 0 | -5.948 | 0 | 1.156 | 2.587 | 2.205 | 0 | 0 | 0 | 1 | 1 | 0
2022-10-20 01:00 | 0 | 0 | 0 | 0 | 1.2 | 21.17 | 100 | 100 | 0 | 0 | 0 | 0 | 0 | 0 | 0 | 0 | 0 | 0 | 0 | 0 | 0 | 0 | 0 | 0 | 0 | 0 | 0 | -0.001 | 0 | 0 | 0 | 0 | 0 | 0 | 119.64 | 0 | 0 | 0 | 0 | -5.08 | 0 | 1.001 | 2.202 | 1.877 | 0 | 0 | 0 | 1 | 1 | 0
2022-10-20 02:00 | 0 | 0 | 0 | 0 | 1.3 | 20.83 | 100 | 100 | 0 | 0 | 0 | 0 | 0 | 0 | 0 | 0 | 0 | 0 | 0 | 0 | 0 | 0 | 0 | 0 | 0 | 0 | 0 | -0.001 | 0 | 0 | 0 | 0 | 0 | 0 | 104.62 | 0 | 0 | 0 | 0 | -4.359 | 0 | 0.884 | 1.876 | 1.599 | 0 | 0 | 0 | 1 | 1 | 0
2022-10-20 03:00 | 0 | 0 | 0 | 0 | 1.1 | 20.09 | 100 | 100 | 0 | 0 | 0 | 0 | 0 | 0 | 0 | 0 | 0 | 0 | 0 | 0 | 0 | 0 | 0 | 0 | 0 | 0 | 0 | -0.001 | 0 | 0 | 0 | 0 | 0 | 0 | 91.66 | 0 | 0 | 0 | 0 | -3.762 | 0 | 0.791 | 1.604 | 1.367 | 0 | 0 | 0 | 1 | 1 | 0
2022-10-20 04:00 | 0 | 0 | 0 | 0 | 0.9 | 19.33 | 100 | 100 | 0 | 0 | 0 | 0 | 0 | 0 | 0 | 0 | 0 | 0 | 0 | 0 | 0 | 0 | 0 | 0 | 0 | 0 | 0 | -0.001 | 0 | 0 | 0 | 0 | 0 | 0 | 80.46 | 0 | 0 | 0 | 0 | -3.25 | 0 | 0.709 | 1.372 | 1.169 | 0 | 0 | 0 | 1 | 1 | 0
2022-10-20 05:00 | 0 | 0 | 0 | 0 | 0.8 | 18.98 | 100 | 100 | 0 | 0 | 0 | 0 | 0 | 0 | 0 | 0 | 0 | 0 | 0 | 0 | 0 | 0 | 0 | 0 | 0 | 0 | 0 | -0.001 | 0 | 0 | 0 | 0 | 0 | 0 | 70.85 | 0 | 0 | 0 | 0 | -2.791 | 0 | 0.633 | 1.165 | 0.993 | 0 | 0 | 0 | 1 | 1 | 0
2022-10-20 06:00 | 0 | 0 | 0 | 0 | 0.7 | 19.24 | 100 | 100 | 0 | 0 | 0 | 0 | 0 | 0 | 0 | 0 | 0 | 0 | 0 | 0 | 0 | 0 | 0 | 0 | 0 | 0 | 0 | -0.001 | 0 | 0 | 0 | 0 | 0 | 0 | 62.69 | 0 | 0 | 0 | 0 | -2.368 | 0 | 0.557 | 0.977 | 0.833 | 0 | 0 | 0 | 1 | 1 | 0
2022-10-20 07:00 | 0 | 0 | 0 | 1 | 1.3 | 19.03 | 100 | 100 | 0 | 0 | 0 | 0 | 0 | 0 | 0 | 0 | 0 | 0 | 0 | 0 | 0 | 0 | 0 | 0 | 0 | 0 | 0 | -0.001 | 0 | 0 | 0 | 0 | 11.07 | 1 | 55.73 | 0 | 0 | 0 | 0 | -2.022 | 0 | 0.491 | 0.826 | 0.705 | 0 | 0 | 0 | 1 | 1 | 0
2022-10-20 08:00 | 0 | 307.2 | 297.59 | 1 | 1.8 | 19.88 | 100 | 100 | 0 | 0 | 0 | 0.521 | 0 | 0 | 0 | 0 | 0 | 0 | 25.873 | 102.134 | 105.431 | 0 | 0 | 0 | 0 | 0 | 0 | -0.001 | 0 | 0 | 0 | 0 | 14.37 | 0.99 | 134.6 | 0 | 0 | 0 | 0 | 22.897 | 0 | 0.659 | 1.251 | 1.066 | 0 | 0 | 0 | 2 | 2 | 0
2022-10-20 09:00 | 0 | 484.2 | 452.68 | 1 | 2 | 20.97 | 100 | 100 | 0 | 0 | 0 | 0.521 | 0 | 46.813 | 0 | 46.813 | 46.813 | 46.813 | 121.423 | 155.359 | 166.177 | 0 | 0 | 0 | 0 | 0 | 0 | -0.001 | 0 | 28.17 | 0 | 0 | 20.79 | 0.98 | 347.5 | 0 | 0 | 0 | 0 | 61.8 | 0 | 3.843 | 4.841 | 4.126 | 0 | 0 | 0 | 1 | 1 | 0
2022-10-20 10:00 | 0 | 495.7 | 443.09 | 1 | 2.5 | 22.98 | 100 | 100 | 32.118 | 32.118 | 1.683 | 0.982 | 34.783 | 0 | 0 | 111.176 | 111.176 | 111.176 | 130.005 | 152.069 | 170.124 | 0 | 0 | 0 | 0 | 0 | 0 | 111.175 | 111.176 | 65.35 | 18.88 | 100 | 26.64 | 0.97 | 347.5 | 0 | 0 | 0 | 0 | 0 | 0 | 6.8 | 6.493 | 5.535 | 0 | 0 | 0 | 2 | 2 | 0
2022-10-20 11:00 | 0 | 580.5 | 495.13 | 1 | 2.3 | 23.47 | 100 | 100 | 36.252 | 36.252 | 2.293 | 1.146 | 39.691 | 0 | 0 | 124.67 | 124.67 | 124.67 | 143.452 | 169.929 | 199.228 | 0 | 0 | 0 | 0 | 0 | 0 | 124.669 | 124.67 | 62.58 | 18.2 | 100 | 31.47 | 0.96 | 347.5 | 0 | 0 | 0 | 0 | 0 | 0 | 6.771 | 6.483 | 5.527 | 0 | 0 | 0 | 2 | 2 | 0
2022-10-20 12:00 | 0 | 627.5 | 515.17 | 1 | 2.5 | 23.97 | 100 | 100 | 37.516 | 37.516 | 2.535 | 1.201 | 41.253 | 0 | 0 | 128.905 | 128.905 | 128.905 | 147.638 | 176.806 | 215.358 | 0 | 0 | 0 | 0 | 0 | 0 | 128.904 | 128.905 | 59.86 | 17.42 | 100 | 34.82 | 0.95 | 347.5 | 0 | 0 | 0 | 0 | 0 | 0 | 6.742 | 6.473 | 5.518 | 0 | 0 | 0 | 2 | 2 | 0
2022-10-20 13:00 | 0 | 619.2 | 499.11 | 1 | 3.1 | 24.58 | 100 | 100 | 35.84 | 35.84 | 2.321 | 1.132 | 39.294 | 0 | 0 | 123.584 | 123.584 | 123.584 | 142.259 | 171.296 | 212.509 | 0 | 0 | 0 | 0 | 0 | 0 | 123.583 | 123.584 | 58.15 | 16.87 | 100 | 36.29 | 0.95 | 347.5 | 0 | 0 | 0 | 0 | 0 | 0 | 6.706 | 6.461 | 5.508 | 0 | 0 | 0 | 2 | 2 | 0
2022-10-20 14:00 | 0 | 654.6 | 531.72 | 1 | 3.8 | 25 | 100 | 100 | 38.737 | 38.736 | 2.867 | 1.261 | 42.864 | 0 | 0 | 133.269 | 133.269 | 133.269 | 151.904 | 182.488 | 224.659 | 0 | 0 | 0 | 0 | 0 | 0 | 133.268 | 133.269 | 59.32 | 17.24 | 100 | 35.68 | 0.95 | 347.5 | 0 | 0 | 0 | 0 | 0 | 0 | 6.681 | 6.453 | 5.501 | 0 | 0 | 0 | 2 | 2 | 0
2022-10-20 15:00 | 0 | 729.1 | 610.92 | 1 | 4.4 | 25.26 | 100 | 100 | 47.665 | 47.665 | 2.712 | 1.625 | 52.002 | 0 | 0 | 157.503 | 157.503 | 157.503 | 176.113 | 209.666 | 250.227 | 0 | 0 | 0 | 0 | 0 | 0 | 157.502 | 157.503 | 62.94 | 19.05 | 100 | 33.08 | 0.96 | 347.5 | 0 | 0 | 0 | 0 | 0 | 0 | 6.666 | 6.448 | 5.496 | 0 | 0 | 0 | 2 | 2 | 0
2022-10-20 16:00 | 0 | 594.5 | 520.85 | 1 | 4.8 | 25.08 | 100 | 100 | 38.736 | 38.735 | 2.904 | 1.262 | 42.902 | 0 | 0 | 133.385 | 133.385 | 133.385 | 152.012 | 178.757 | 204.032 | 0 | 0 | 0 | 0 | 0 | 0 | 133.384 | 133.385 | 65.37 | 18.98 | 100 | 28.82 | 0.97 | 347.5 | 0 | 0 | 0 | 0 | 0 | 0 | 6.676 | 6.451 | 5.5 | 0 | 0 | 0 | 2 | 2 | 0
2022-10-20 17:00 | 0 | 548.7 | 503.74 | 1 | 5 | 24.28 | 100 | 100 | 37.856 | 37.855 | 2.626 | 1.218 | 41.699 | 0 | 0 | 130.112 | 130.112 | 130.112 | 148.816 | 172.883 | 188.314 | 0 | 0 | 0 | 0 | 0 | 0 | 130.111 | 130.112 | 69.09 | 20.1 | 100 | 23.36 | 0.98 | 347.5 | 0 | 0 | 0 | 0 | 0 | 0 | 6.723 | 6.467 | 5.513 | 0 | 0 | 0 | 2 | 2 | 0
2022-10-20 18:00 | 0 | 435.6 | 416.25 | 1 | 5.1 | 23.62 | 100 | 100 | 0 | 0 | 0 | 0.521 | 0 | 47.754 | 0 | 47.754 | 47.754 | 47.754 | 66.521 | 142.858 | 149.498 | 0 | 0 | 0 | 0 | 0 | 0 | -0.001 | 0 | 31.94 | 0 | 0 | 17.14 | 0.99 | 347.5 | 0 | 0 | 0 | 0 | 0 | 0 | 6.762 | 6.48 | 5.524 | 0 | 0 | 0 | 2 | 2 | 0
2022-10-20 19:00 | 0 | 0 | 0 | 1 | 5 | 23.09 | 100 | 100 | 0 | 0 | 0 | 0 | 0 | 0 | 0 | 0 | 0 | 0 | 0 | 0 | 0 | 0 | 0 | 0 | 0 | 0 | 0 | -0.001 | 0 | 0 | 0 | 0 | 13.89 | 0.99 | 289.07 | 0 | 0 | 0 | 0 | -16.963 | 0 | 5.693 | 6.084 | 5.186 | 0 | 0 | 0 | 2 | 2 | 0
2022-10-20 20:00 | 0 | 0 | 0 | 0 | 4.5 | 22.73 | 100 | 100 | 0 | 0 | 0 | 0 | 0 | 0 | 0 | 0 | 0 | 0 | 0 | 0 | 0 | 0 | 0 | 0 | 0 | 0 | 0 | -0.001 | 0 | 0 | 0 | 0 | 0 | 0 | 245.06 | 0 | 0 | 0 | 0 | -12.773 | 0 | 3.462 | 5.026 | 4.285 | 0 | 0 | 0 | 1 | 1 | 0
2022-10-20 21:00 | 0 | 0 | 0 | 0 | 3.9 | 21.96 | 100 | 100 | 0 | 0 | 0 | 0 | 0 | 0 | 0 | 0 | 0 | 0 | 0 | 0 | 0 | 0 | 0 | 0 | 0 | 0 | 0 | -0.001 | 0 | 0 | 0 | 0 | 0 | 0 | 210 | 0 | 0 | 0 | 0 | -10.177 | 0 | 2.351 | 4.225 | 3.601 | 0 | 0 | 0 | 1 | 1 | 0
2022-10-20 22:00 | 0 | 0 | 0 | 0 | 3.5 | 21.79 | 100 | 100 | 0 | 0 | 0 | 0 | 0 | 0 | 0 | 0 | 0 | 0 | 0 | 0 | 0 | 0 | 0 | 0 | 0 | 0 | 0 | -0.001 | 0 | 0 | 0 | 0 | 0 | 0 | 181.24 | 0 | 0 | 0 | 0 | -8.349 | 0 | 1.735 | 3.57 | 3.044 | 0 | 0 | 0 | 1 | 1 | 0
2022-10-20 23:00 | 0 | 0 | 0 | 0 | 3.6 | 21.42 | 100 | 100 | 0 | 0 | 0 | 0 | 0 | 0 | 0 | 0 | 0 | 0 | 0 | 0 | 0 | 0 | 0 | 0 | 0 | 0 | 0 | -0.001 | 0 | 0 | 0 | 0 | 0 | 0 | 157.13 | 0 | 0 | 0 | 0 | -7 | 0 | 1.379 | 3.034 | 2.587 | 0 | 0 | 0 | 1 | 1 | 0
2022-10-21 | 0 | 0 | 0 | 0 | 3.5 | 20.9 | 100 | 100 | 0 | 0 | 0 | 0 | 0 | 0 | 0 | 0 | 0 | 0 | 0 | 0 | 0 | 0 | 0 | 0 | 0 | 0 | 0 | -0.001 | 0 | 0 | 0 | 0 | 0 | 0 | 136.63 | 0 | 0 | 0 | 0 | -5.949 | 0 | 1.156 | 2.587 | 2.205 | 0 | 0 | 0 | 1 | 1 | 0
2022-10-21 01:00 | 0 | 0 | 0 | 0 | 3.3 | 20.47 | 100 | 100 | 0 | 0 | 0 | 0 | 0 | 0 | 0 | 0 | 0 | 0 | 0 | 0 | 0 | 0 | 0 | 0 | 0 | 0 | 0 | -0.001 | 0 | 0 | 0 | 0 | 0 | 0 | 119.1 | 0 | 0 | 0 | 0 | -5.089 | 0 | 1.002 | 2.206 | 1.88 | 0 | 0 | 0 | 1 | 1 | 0
2022-10-21 02:00 | 0 | 0 | 0 | 0 | 3.2 | 20.09 | 100 | 100 | 0 | 0 | 0 | 0 | 0 | 0 | 0 | 0 | 0 | 0 | 0 | 0 | 0 | 0 | 0 | 0 | 0 | 0 | 0 | -0.001 | 0 | 0 | 0 | 0 | 0 | 0 | 104.06 | 0 | 0 | 0 | 0 | -4.368 | 0 | 0.886 | 1.879 | 1.602 | 0 | 0 | 0 | 1 | 1 | 0
2022-10-21 03:00 | 0 | 0 | 0 | 0 | 3.1 | 19.86 | 100 | 100 | 0 | 0 | 0 | 0 | 0 | 0 | 0 | 0 | 0 | 0 | 0 | 0 | 0 | 0 | 0 | 0 | 0 | 0 | 0 | -0.001 | 0 | 0 | 0 | 0 | 0 | 0 | 91.15 | 0 | 0 | 0 | 0 | -3.748 | 0 | 0.789 | 1.597 | 1.362 | 0 | 0 | 0 | 1 | 1 | 0
2022-10-21 04:00 | 0 | 0 | 0 | 0 | 3.1 | 19.67 | 100 | 100 | 0 | 0 | 0 | 0 | 0 | 0 | 0 | 0 | 0 | 0 | 0 | 0 | 0 | 0 | 0 | 0 | 0 | 0 | 0 | -0.001 | 0 | 0 | 0 | 0 | 0 | 0 | 80.07 | 0 | 0 | 0 | 0 | -3.214 | 0 | 0.704 | 1.355 | 1.155 | 0 | 0 | 0 | 1 | 1 | 0
2022-10-21 05:00 | 0 | 0 | 0 | 0 | 3.2 | 19.52 | 100 | 100 | 0 | 0 | 0 | 0 | 0 | 0 | 0 | 0 | 0 | 0 | 0 | 0 | 0 | 0 | 0 | 0 | 0 | 0 | 0 | -0.001 | 0 | 0 | 0 | 0 | 0 | 0 | 70.59 | 0 | 0 | 0 | 0 | -2.751 | 0 | 0.626 | 1.147 | 0.978 | 0 | 0 | 0 | 1 | 1 | 0
2022-10-21 06:00 | 0 | 0 | 0 | 0 | 3.4 | 19.35 | 100 | 100 | 0 | 0 | 0 | 0 | 0 | 0 | 0 | 0 | 0 | 0 | 0 | 0 | 0 | 0 | 0 | 0 | 0 | 0 | 0 | -0.001 | 0 | 0 | 0 | 0 | 0 | 0 | 62.49 | 0 | 0 | 0 | 0 | -2.352 | 0 | 0.554 | 0.971 | 0.827 | 0 | 0 | 0 | 1 | 1 | 0
2022-10-21 07:00 | 0 | 0 | 0 | 0 | 3.6 | 19.45 | 100 | 100 | 0 | 0 | 0 | 0 | 0 | 0 | 0 | 0 | 0 | 0 | 0 | 0 | 0 | 0 | 0 | 0 | 0 | 0 | 0 | -0.001 | 0 | 0 | 0 | 0 | 0 | 0 | 55.62 | 0 | 0 | 0 | 0 | -1.995 | 0 | 0.486 | 0.815 | 0.695 | 0 | 0 | 0 | 1 | 1 | 0
2022-10-21 08:00 | 0 | 302.9 | 292.98 | 1 | 3.7 | 20.46 | 100 | 100 | 0 | 0 | 0 | 0.521 | 0 | 0 | 0 | 0 | 0 | 0 | 24.975 | 100.55 | 103.955 | 0 | 0 | 0 | 0 | 0 | 0 | -0.001 | 0 | 0 | 0 | 0 | 14.71 | 0.99 | 131.66 | 0 | 0 | 0 | 0 | 22.072 | 0 | 0.647 | 1.218 | 1.038 | 0 | 0 | 0 | 2 | 2 | 0
2022-10-21 09:00 | 0 | 467.7 | 436.25 | 1 | 3.8 | 21.84 | 100 | 100 | 0 | 0 | 0 | 0.521 | 0 | 41.527 | 0 | 41.527 | 41.527 | 41.527 | 116.29 | 149.721 | 160.515 | 0 | 0 | 0 | 0 | 0 | 0 | -0.001 | 0 | 25.87 | 0 | 0 | 21.13 | 0.98 | 347.5 | 0 | 0 | 0 | 0 | 62.656 | 0 | 3.484 | 4.655 | 3.969 | 0 | 0 | 0 | 1 | 1 | 0
2022-10-21 10:00 | 0 | 670 | 597.05 | 1 | 4.5 | 23.65 | 100 | 100 | 47.501 | 47.501 | 2.418 | 1.605 | 51.524 | 0 | 0 | 156.272 | 156.272 | 156.272 | 175.037 | 204.908 | 229.944 | 0 | 0 | 0 | 0 | 0 | 0 | 156.271 | 156.272 | 67.96 | 20.66 | 100 | 26.99 | 0.97 | 347.5 | 0 | 0 | 0 | 0 | 0 | 0 | 6.761 | 6.48 | 5.524 | 0 | 0 | 0 | 2 | 2 | 0
2022-10-21 11:00 | 0 | 636.6 | 540.91 | 1 | 5 | 24.33 | 100 | 100 | 40.328 | 40.328 | 2.909 | 1.325 | 44.562 | 0 | 0 | 137.849 | 137.849 | 137.849 | 156.548 | 185.64 | 218.481 | 0 | 0 | 0 | 0 | 0 | 0 | 137.848 | 137.849 | 63.09 | 18.46 | 100 | 31.82 | 0.96 | 347.5 | 0 | 0 | 0 | 0 | 0 | 0 | 6.72 | 6.466 | 5.512 | 0 | 0 | 0 | 2 | 2 | 0
2022-10-21 12:00 | 0 | 709.6 | 580.01 | 1 | 5.2 | 25.07 | 100 | 100 | 43.918 | 43.918 | 2.775 | 1.465 | 48.158 | 0 | 0 | 147.379 | 147.379 | 147.379 | 166.007 | 199.061 | 243.535 | 0 | 0 | 0 | 0 | 0 | 0 | 147.378 | 147.379 | 60.52 | 18.03 | 100 | 35.18 | 0.95 | 347.5 | 0 | 0 | 0 | 0 | 0 | 0 | 6.677 | 6.451 | 5.5 | 0 | 0 | 0 | 2 | 2 | 0
2022-10-21 13:00 | 0 | 744.9 | 597.66 | 1 | 5.3 | 25.51 | 100 | 100 | 45.3 | 45.3 | 2.857 | 1.529 | 49.687 | 0 | 0 | 151.523 | 151.523 | 151.523 | 170.109 | 205.118 | 255.65 | 0 | 0 | 0 | 0 | 0 | 0 | 151.522 | 151.523 | 59.27 | 17.72 | 100 | 36.65 | 0.94 | 347.5 | 0 | 0 | 0 | 0 | 0 | 0 | 6.651 | 6.443 | 5.492 | 0 | 0 | 0 | 2 | 2 | 0
2022-10-21 14:00 | 0 | 859.7 | 695.24 | 1 | 5.5 | 25.53 | 100 | 100 | 55.184 | 55.184 | 3.833 | 2.012 | 61.03 | 0 | 0 | 179.771 | 179.771 | 179.771 | 198.356 | 238.607 | 295.049 | 0 | 0 | 0 | 0 | 0 | 0 | 179.77 | 179.771 | 60.93 | 18.7 | 100 | 36.03 | 0.95 | 347.5 | 0 | 0 | 0 | 0 | 0 | 0 | 6.65 | 6.442 | 5.492 | 0 | 0 | 0 | 2 | 2 | 0
2022-10-21 15:00 | 0 | 835.5 | 697.37 | 1 | 5.7 | 25.39 | 100 | 100 | 56.111 | 56.111 | 3.919 | 2.058 | 62.088 | 0 | 0 | 182.217 | 182.217 | 182.217 | 200.815 | 239.338 | 286.744 | 0 | 0 | 0 | 0 | 0 | 0 | 182.216 | 182.217 | 63.55 | 19.57 | 100 | 33.42 | 0.95 | 347.5 | 0 | 0 | 0 | 0 | 0 | 0 | 6.658 | 6.445 | 5.494 | 0 | 0 | 0 | 2 | 2 | 0
2022-10-21 16:00 | 0 | 796.9 | 696.01 | 1 | 5.6 | 25.06 | 100 | 100 | 57.009 | 57.009 | 3.926 | 2.098 | 63.034 | 0 | 0 | 184.331 | 184.331 | 184.331 | 202.96 | 238.869 | 273.496 | 0 | 0 | 0 | 0 | 0 | 0 | 184.33 | 184.331 | 67.4 | 20.84 | 100 | 29.14 | 0.97 | 347.5 | 0 | 0 | 0 | 0 | 0 | 0 | 6.678 | 6.452 | 5.5 | 0 | 0 | 0 | 2 | 2 | 0
2022-10-21 17:00 | 0 | 658.3 | 602.94 | 1 | 5.7 | 24.06 | 100 | 100 | 48.502 | 48.502 | 2.586 | 1.654 | 52.742 | 0 | 0 | 159.29 | 159.29 | 159.29 | 178.015 | 206.927 | 225.929 | 0 | 0 | 0 | 0 | 0 | 0 | 159.289 | 159.29 | 70.5 | 21.47 | 100 | 23.67 | 0.98 | 347.5 | 0 | 0 | 0 | 0 | 0 | 0 | 6.736 | 6.472 | 5.517 | 0 | 0 | 0 | 2 | 2 | 0
2022-10-21 18:00 | 0 | 464.5 | 443.14 | 1 | 5.7 | 23.2 | 100 | 100 | 0 | 0 | 0 | 0.521 | 0 | 50.794 | 0 | 50.794 | 50.794 | 50.794 | 69.601 | 152.085 | 159.416 | 0 | 0 | 0 | 0 | 0 | 0 | -0.001 | 0 | 31.86 | 0 | 0 | 17.44 | 0.99 | 347.5 | 0 | 0 | 0 | 0 | 0 | 0 | 6.787 | 6.489 | 5.532 | 0 | 0 | 0 | 2 | 2 | 0
2022-10-21 19:00 | 0 | 0 | 0 | 1 | 5.5 | 22.55 | 100 | 100 | 0 | 0 | 0 | 0 | 0 | 0 | 0 | 0 | 0 | 0 | 0 | 0 | 0 | 0 | 0 | 0 | 0 | 0 | 0 | -0.001 | 0 | 0 | 0 | 0 | 14.19 | 0.99 | 288.92 | 0 | 0 | 0 | 0 | -17.006 | 0 | 5.718 | 6.093 | 5.195 | 0 | 0 | 0 | 2 | 2 | 0
2022-10-21 20:00 | 0 | 0 | 0 | 0 | 4.8 | 22.19 | 100 | 100 | 0 | 0 | 0 | 0 | 0 | 0 | 0 | 0 | 0 | 0 | 0 | 0 | 0 | 0 | 0 | 0 | 0 | 0 | 0 | -0.001 | 0 | 0 | 0 | 0 | 0 | 0 | 244.83 | 0 | 0 | 0 | 0 | -12.799 | 0 | 3.474 | 5.033 | 4.291 | 0 | 0 | 0 | 1 | 1 | 0
2022-10-21 21:00 | 0 | 0 | 0 | 0 | 4.2 | 21.86 | 100 | 100 | 0 | 0 | 0 | 0 | 0 | 0 | 0 | 0 | 0 | 0 | 0 | 0 | 0 | 0 | 0 | 0 | 0 | 0 | 0 | -0.001 | 0 | 0 | 0 | 0 | 0 | 0 | 209.79 | 0 | 0 | 0 | 0 | -10.17 | 0 | 2.349 | 4.222 | 3.599 | 0 | 0 | 0 | 1 | 1 | 0
2022-10-21 22:00 | 0 | 0 | 0 | 0 | 3.6 | 21.54 | 100 | 100 | 0 | 0 | 0 | 0 | 0 | 0 | 0 | 0 | 0 | 0 | 0 | 0 | 0 | 0 | 0 | 0 | 0 | 0 | 0 | -0.001 | 0 | 0 | 0 | 0 | 0 | 0 | 181.02 | 0 | 0 | 0 | 0 | -8.351 | 0 | 1.736 | 3.571 | 3.044 | 0 | 0 | 0 | 1 | 1 | 0
2022-10-21 23:00 | 0 | 0 | 0 | 0 | 3.2 | 20.97 | 100 | 100 | 0 | 0 | 0 | 0 | 0 | 0 | 0 | 0 | 0 | 0 | 0 | 0 | 0 | 0 | 0 | 0 | 0 | 0 | 0 | -0.001 | 0 | 0 | 0 | 0 | 0 | 0 | 156.87 | 0 | 0 | 0 | 0 | -7.011 | 0 | 1.382 | 3.039 | 2.59 | 0 | 0 | 0 | 1 | 1 | 0
2022-10-22 | 0 | 0 | 0 | 0 | 2.8 | 20.52 | 100 | 100 | 0 | 0 | 0 | 0 | 0 | 0 | 0 | 0 | 0 | 0 | 0 | 0 | 0 | 0 | 0 | 0 | 0 | 0 | 0 | -0.001 | 0 | 0 | 0 | 0 | 0 | 0 | 136.36 | 0 | 0 | 0 | 0 | -5.954 | 0 | 1.157 | 2.589 | 2.207 | 0 | 0 | 0 | 1 | 1 | 0
2022-10-22 01:00 | 0 | 0 | 0 | 0 | 2 | 20.24 | 100 | 100 | 0 | 0 | 0 | 0 | 0 | 0 | 0 | 0 | 0 | 0 | 0 | 0 | 0 | 0 | 0 | 0 | 0 | 0 | 0 | -0.001 | 0 | 0 | 0 | 0 | 0 | 0 | 118.84 | 0 | 0 | 0 | 0 | -5.087 | 0 | 1.002 | 2.205 | 1.88 | 0 | 0 | 0 | 1 | 1 | 0
2022-10-22 02:00 | 0 | 0 | 0 | 0 | 1.6 | 19.78 | 100 | 100 | 0 | 0 | 0 | 0 | 0 | 0 | 0 | 0 | 0 | 0 | 0 | 0 | 0 | 0 | 0 | 0 | 0 | 0 | 0 | -0.001 | 0 | 0 | 0 | 0 | 0 | 0 | 103.78 | 0 | 0 | 0 | 0 | -4.369 | 0 | 0.886 | 1.88 | 1.603 | 0 | 0 | 0 | 1 | 1 | 0
2022-10-22 03:00 | 0 | 0 | 0 | 0 | 1.9 | 19.72 | 100 | 100 | 0 | 0 | 0 | 0 | 0 | 0 | 0 | 0 | 0 | 0 | 0 | 0 | 0 | 0 | 0 | 0 | 0 | 0 | 0 | -0.001 | 0 | 0 | 0 | 0 | 0 | 0 | 90.89 | 0 | 0 | 0 | 0 | -3.743 | 0 | 0.788 | 1.595 | 1.36 | 0 | 0 | 0 | 1 | 1 | 0
2022-10-22 04:00 | 0 | 0 | 0 | 0 | 2.3 | 19.57 | 100 | 100 | 0 | 0 | 0 | 0 | 0 | 0 | 0 | 0 | 0 | 0 | 0 | 0 | 0 | 0 | 0 | 0 | 0 | 0 | 0 | -0.001 | 0 | 0 | 0 | 0 | 0 | 0 | 79.84 | 0 | 0 | 0 | 0 | -3.208 | 0 | 0.703 | 1.352 | 1.153 | 0 | 0 | 0 | 1 | 1 | 0
2022-10-22 05:00 | 0 | 0 | 0 | 0 | 2.7 | 19.35 | 100 | 100 | 0 | 0 | 0 | 0 | 0 | 0 | 0 | 0 | 0 | 0 | 0 | 0 | 0 | 0 | 0 | 0 | 0 | 0 | 0 | -0.001 | 0 | 0 | 0 | 0 | 0 | 0 | 70.37 | 0 | 0 | 0 | 0 | -2.749 | 0 | 0.625 | 1.146 | 0.977 | 0 | 0 | 0 | 1 | 1 | 0
2022-10-22 06:00 | 0 | 0 | 0 | 0 | 3.1 | 19.19 | 100 | 100 | 0 | 0 | 0 | 0 | 0 | 0 | 0 | 0 | 0 | 0 | 0 | 0 | 0 | 0 | 0 | 0 | 0 | 0 | 0 | -0.001 | 0 | 0 | 0 | 0 | 0 | 0 | 62.28 | 0 | 0 | 0 | 0 | -2.349 | 0 | 0.554 | 0.969 | 0.826 | 0 | 0 | 0 | 1 | 1 | 0
2022-10-22 07:00 | 0 | 0 | 0 | 0 | 3.3 | 18.96 | 100 | 100 | 0 | 0 | 0 | 0 | 0 | 0 | 0 | 0 | 0 | 0 | 0 | 0 | 0 | 0 | 0 | 0 | 0 | 0 | 0 | -0.001 | 0 | 0 | 0 | 0 | 0 | 0 | 55.37 | 0 | 0 | 0 | 0 | -2.007 | 0 | 0.488 | 0.82 | 0.699 | 0 | 0 | 0 | 1 | 1 | 0
2022-10-22 08:00 | 0 | 263.2 | 254.18 | 1 | 3.1 | 19.64 | 100 | 100 | 0 | 0 | 0 | 0.521 | 0 | 0 | 0 | 0 | 0 | 0 | 21.231 | 87.235 | 90.33 | 0 | 0 | 0 | 0 | 0 | 0 | -0.001 | 0 | 0 | 0 | 0 | 15.04 | 0.99 | 119.06 | 0 | 0 | 0 | 0 | 18.489 | 0 | 0.62 | 1.145 | 0.977 | 0 | 0 | 0 | 2 | 2 | 0
2022-10-22 09:00 | 0 | 420 | 390.85 | 1 | 3.1 | 21.14 | 100 | 100 | 0 | 0 | 0 | 0.521 | 0 | 26.866 | 0 | 26.866 | 26.866 | 26.866 | 103.528 | 134.141 | 144.144 | 0 | 0 | 0 | 0 | 0 | 0 | -0.001 | 0 | 18.64 | 0 | 0 | 21.47 | 0.98 | 347.5 | 0 | 0 | 0 | 0 | 66.313 | 0 | 2.664 | 4.149 | 3.537 | 0 | 0 | 0 | 1 | 1 | 0
2022-10-22 10:00 | 0 | 635.3 | 564.38 | 1 | 3.4 | 22.94 | 100 | 100 | 43.825 | 43.825 | 2.545 | 1.452 | 47.822 | 0 | 0 | 146.492 | 146.492 | 146.492 | 165.325 | 193.696 | 218.035 | 0 | 0 | 0 | 0 | 0 | 0 | 146.491 | 146.492 | 67.19 | 20.1 | 100 | 27.33 | 0.97 | 347.5 | 0 | 0 | 0 | 0 | 0 | 0 | 6.803 | 6.494 | 5.536 | 0 | 0 | 0 | 2 | 2 | 0
2022-10-22 11:00 | 0 | 724.9 | 613.58 | 1 | 3.8 | 24.34 | 100 | 100 | 48.278 | 48.278 | 2.579 | 1.644 | 52.501 | 0 | 0 | 158.689 | 158.689 | 158.689 | 177.387 | 210.579 | 248.786 | 0 | 0 | 0 | 0 | 0 | 0 | 158.688 | 158.689 | 63.79 | 19.41 | 100 | 32.17 | 0.96 | 347.5 | 0 | 0 | 0 | 0 | 0 | 0 | 6.72 | 6.466 | 5.512 | 0 | 0 | 0 | 2 | 2 | 0
2022-10-22 12:00 | 0 | 783.6 | 637.68 | 1 | 3.5 | 25.38 | 100 | 100 | 49.721 | 49.721 | 3.026 | 1.727 | 54.474 | 0 | 0 | 163.673 | 163.673 | 163.673 | 182.271 | 218.85 | 268.932 | 0 | 0 | 0 | 0 | 0 | 0 | 163.672 | 163.673 | 60.86 | 18.49 | 100 | 35.53 | 0.95 | 347.5 | 0 | 0 | 0 | 0 | 0 | 0 | 6.659 | 6.445 | 5.494 | 0 | 0 | 0 | 2 | 2 | 0
2022-10-22 13:00 | 0 | 716.6 | 572.29 | 1 | 3.7 | 26.5 | 100 | 100 | 42 | 41.999 | 3.425 | 1.417 | 46.842 | 0 | 0 | 144.164 | 144.164 | 144.164 | 162.656 | 196.408 | 245.937 | 0 | 0 | 0 | 0 | 0 | 0 | 144.163 | 144.164 | 58.62 | 17.08 | 100 | 37 | 0.94 | 347.5 | 0 | 0 | 0 | 0 | 0 | 0 | 6.594 | 6.423 | 5.475 | 0 | 0 | 0 | 2 | 2 | 0
2022-10-22 14:00 | 0 | 487.3 | 392.33 | 1 | 4.2 | 27.12 | 100 | 100 | 25.229 | 25.229 | 2.399 | 0.793 | 28.421 | 0 | 0 | 93.351 | 93.351 | 93.351 | 111.784 | 134.648 | 167.241 | 0 | 0 | 0 | 0 | 0 | 0 | 93.35 | 93.351 | 55.82 | 15.09 | 100 | 36.38 | 0.95 | 347.5 | 0 | 0 | 0 | 0 | 0 | 0 | 6.558 | 6.41 | 5.465 | 0 | 0 | 0 | 2 | 2 | 0
2022-10-22 15:00 | 0 | 620.6 | 515.99 | 1 | 4.7 | 27.7 | 100 | 100 | 36.533 | 36.533 | 3.776 | 1.217 | 41.526 | 0 | 0 | 130.041 | 130.041 | 130.041 | 148.419 | 177.088 | 212.99 | 0 | 0 | 0 | 0 | 0 | 0 | 130.04 | 130.041 | 61.05 | 17.15 | 100 | 33.75 | 0.95 | 347.5 | 0 | 0 | 0 | 0 | 0 | 0 | 6.525 | 6.399 | 5.455 | 0 | 0 | 0 | 2 | 2 | 0
2022-10-22 16:00 | 0 | 449.2 | 391.1 | 1 | 5.1 | 27.44 | 100 | 100 | 25.808 | 25.808 | 2.547 | 0.815 | 29.169 | 0 | 0 | 95.547 | 95.547 | 95.547 | 113.95 | 134.224 | 154.165 | 0 | 0 | 0 | 0 | 0 | 0 | 95.546 | 95.547 | 61.98 | 16.74 | 100 | 29.47 | 0.97 | 347.5 | 0 | 0 | 0 | 0 | 0 | 0 | 6.54 | 6.404 | 5.459 | 0 | 0 | 0 | 2 | 2 | 0
2022-10-22 17:00 | 0 | 203.6 | 186.03 | 1 | 4.8 | 26.95 | 100 | 100 | 0 | 0 | 0 | 0.521 | 0 | 36.443 | 0 | 36.443 | 36.443 | 36.443 | 54.893 | 63.847 | 69.876 | 0 | 0 | 0 | 0 | 0 | 0 | -0.001 | 0 | 52.15 | 0 | 0 | 23.98 | 0.98 | 347.5 | 0 | 0 | 0 | 0 | 0 | 0 | 6.568 | 6.414 | 5.468 | 0 | 0 | 0 | 2 | 2 | 0
2022-10-22 18:00 | 0 | 64.5 | 61.43 | 1 | 4.5 | 26.09 | 100 | 100 | 0 | 0 | 0 | 0.521 | 0 | 0 | 0 | 0 | 0 | 0 | 9.482 | 21.083 | 22.136 | 0 | 0 | 0 | 0 | 0 | 0 | -0.001 | 0 | 0 | 0 | 0 | 17.75 | 0.99 | 319.45 | 0 | 0 | 0 | 0 | -8.142 | 0 | 6.074 | 6.235 | 5.315 | 0 | 0 | 0 | 1 | 1 | 0
2022-10-22 19:00 | 0 | 0 | 0 | 1 | 4.3 | 25.15 | 100 | 100 | 0 | 0 | 0 | 0 | 0 | 0 | 0 | 0 | 0 | 0 | 0 | 0 | 0 | 0 | 0 | 0 | 0 | 0 | 0 | -0.001 | 0 | 0 | 0 | 0 | 14.49 | 0.99 | 268.87 | 0 | 0 | 0 | 0 | -14.682 | 0 | 4.422 | 5.538 | 4.721 | 0 | 0 | 0 | 2 | 2 | 0
2022-10-22 20:00 | 0 | 0 | 0 | 0 | 4.1 | 24.52 | 100 | 100 | 0 | 0 | 0 | 0 | 0 | 0 | 0 | 0 | 0 | 0 | 0 | 0 | 0 | 0 | 0 | 0 | 0 | 0 | 0 | -0.001 | 0 | 0 | 0 | 0 | 0 | 0 | 229.59 | 0 | 0 | 0 | 0 | -11.403 | 0 | 2.844 | 4.62 | 3.938 | 0 | 0 | 0 | 1 | 1 | 0
2022-10-22 21:00 | 0 | 0 | 0 | 0 | 4.3 | 24.16 | 100 | 100 | 0 | 0 | 0 | 0 | 0 | 0 | 0 | 0 | 0 | 0 | 0 | 0 | 0 | 0 | 0 | 0 | 0 | 0 | 0 | -0.001 | 0 | 0 | 0 | 0 | 0 | 0 | 197.81 | 0 | 0 | 0 | 0 | -9.225 | 0 | 2.012 | 3.894 | 3.319 | 0 | 0 | 0 | 1 | 1 | 0
2022-10-22 22:00 | 0 | 0 | 0 | 0 | 4.7 | 24.19 | 100 | 100 | 0 | 0 | 0 | 0 | 0 | 0 | 0 | 0 | 0 | 0 | 0 | 0 | 0 | 0 | 0 | 0 | 0 | 0 | 0 | -0.001 | 0 | 0 | 0 | 0 | 0 | 0 | 171.48 | 0 | 0 | 0 | 0 | -7.643 | 0 | 1.538 | 3.295 | 2.809 | 0 | 0 | 0 | 1 | 1 | 0
2022-10-22 23:00 | 0 | 0 | 0 | 0 | 5.3 | 23.86 | 100 | 100 | 0 | 0 | 0 | 0 | 0 | 0 | 0 | 0 | 0 | 0 | 0 | 0 | 0 | 0 | 0 | 0 | 0 | 0 | 0 | -0.001 | 0 | 0 | 0 | 0 | 0 | 0 | 149.26 | 0 | 0 | 0 | 0 | -6.45 | 0 | 1.257 | 2.803 | 2.39 | 0 | 0 | 0 | 1 | 1 | 0
2022-10-23 | 0 | 0 | 0 | 0 | 6 | 23.33 | 100 | 100 | 0 | 0 | 0 | 0 | 0 | 0 | 0 | 0 | 0 | 0 | 0 | 0 | 0 | 0 | 0 | 0 | 0 | 0 | 0 | -0.001 | 0 | 0 | 0 | 0 | 0 | 0 | 130.3 | 0 | 0 | 0 | 0 | -5.504 | 0 | 1.074 | 2.392 | 2.039 | 0 | 0 | 0 | 1 | 1 | 0
2022-10-23 01:00 | 0 | 0 | 0 | 0 | 5.6 | 22.85 | 100 | 100 | 0 | 0 | 0 | 0 | 0 | 0 | 0 | 0 | 0 | 0 | 0 | 0 | 0 | 0 | 0 | 0 | 0 | 0 | 0 | -0.001 | 0 | 0 | 0 | 0 | 0 | 0 | 114.04 | 0 | 0 | 0 | 0 | -4.721 | 0 | 0.942 | 2.04 | 1.739 | 0 | 0 | 0 | 1 | 1 | 0
2022-10-23 02:00 | 0 | 0 | 0 | 0 | 4.9 | 22.13 | 100 | 100 | 0 | 0 | 0 | 0 | 0 | 0 | 0 | 0 | 0 | 0 | 0 | 0 | 0 | 0 | 0 | 0 | 0 | 0 | 0 | -0.001 | 0 | 0 | 0 | 0 | 0 | 0 | 100.01 | 0 | 0 | 0 | 0 | -4.07 | 0 | 0.839 | 1.744 | 1.487 | 0 | 0 | 0 | 1 | 1 | 0
2022-10-23 03:00 | 0 | 0 | 0 | 0 | 4.2 | 21.63 | 100 | 100 | 0 | 0 | 0 | 0 | 0 | 0 | 0 | 0 | 0 | 0 | 0 | 0 | 0 | 0 | 0 | 0 | 0 | 0 | 0 | -0.001 | 0 | 0 | 0 | 0 | 0 | 0 | 87.94 | 0 | 0 | 0 | 0 | -3.505 | 0 | 0.75 | 1.487 | 1.267 | 0 | 0 | 0 | 1 | 1 | 0
2022-10-23 04:00 | 0 | 0 | 0 | 0 | 4.5 | 21.51 | 100 | 100 | 0 | 0 | 0 | 0 | 0 | 0 | 0 | 0 | 0 | 0 | 0 | 0 | 0 | 0 | 0 | 0 | 0 | 0 | 0 | -0.001 | 0 | 0 | 0 | 0 | 0 | 0 | 77.6 | 0 | 0 | 0 | 0 | -3.001 | 0 | 0.668 | 1.259 | 1.074 | 0 | 0 | 0 | 1 | 1 | 0
2022-10-23 05:00 | 0 | 0 | 0 | 0 | 4.5 | 21.49 | 100 | 100 | 0 | 0 | 0 | 0 | 0 | 0 | 0 | 0 | 0 | 0 | 0 | 0 | 0 | 0 | 0 | 0 | 0 | 0 | 0 | -0.001 | 0 | 0 | 0 | 0 | 0 | 0 | 68.78 | 0 | 0 | 0 | 0 | -2.562 | 0 | 0.592 | 1.063 | 0.906 | 0 | 0 | 0 | 1 | 1 | 0
2022-10-23 06:00 | 0 | 0 | 0 | 0 | 4.3 | 21.54 | 100 | 100 | 0 | 0 | 0 | 0 | 0 | 0 | 0 | 0 | 0 | 0 | 0 | 0 | 0 | 0 | 0 | 0 | 0 | 0 | 0 | -0.001 | 0 | 0 | 0 | 0 | 0 | 0 | 61.27 | 0 | 0 | 0 | 0 | -2.178 | 0 | 0.521 | 0.894 | 0.762 | 0 | 0 | 0 | 1 | 1 | 0
2022-10-23 07:00 | 0 | 0 | 0 | 0 | 4.4 | 21.41 | 100 | 100 | 0 | 0 | 0 | 0 | 0 | 0 | 0 | 0 | 0 | 0 | 0 | 0 | 0 | 0 | 0 | 0 | 0 | 0 | 0 | -0.001 | 0 | 0 | 0 | 0 | 0 | 0 | 54.88 | 0 | 0 | 0 | 0 | -1.855 | 0 | 0.457 | 0.754 | 0.643 | 0 | 0 | 0 | 1 | 1 | 0
2022-10-23 08:00 | 0 | 0.4 | 0.39 | 1 | 4.7 | 21.34 | 100 | 100 | 0 | 0 | 0 | 0.521 | 0 | 0 | 0 | 0 | 0 | 0 | 0.032 | 0.132 | 0.137 | 0 | 0 | 0 | 0 | 0 | 0 | -0.001 | 0 | 0 | 0 | 0 | 15.38 | 0.99 | 49.57 | 0 | 0 | 0 | 0 | -1.544 | 0 | 0.399 | 0.635 | 0.541 | 0 | 0 | 0 | 2 | 2 | 0
2022-10-23 09:00 | 0 | 29.8 | 27.67 | 1 | 5.4 | 21.31 | 100 | 100 | 0 | 0 | 0 | 0.521 | 0 | 0 | 0 | 0 | 0 | 0 | 7.281 | 9.496 | 10.227 | 0 | 0 | 0 | 0 | 0 | 0 | -0.001 | 0 | 0 | 0 | 0 | 21.81 | 0.98 | 68.74 | 0 | 0 | 0 | 0 | 5.565 | 0 | 0.428 | 0.695 | 0.593 | 0 | 0 | 0 | 1 | 1 | 0
2022-10-23 10:00 | 0 | 1.2 | 1.06 | 1 | 5.6 | 21.49 | 100 | 100 | 0 | 0 | 0 | 0.521 | 0 | 0 | 0 | 0 | 0 | 0 | 0.311 | 0.365 | 0.412 | 0 | 0 | 0 | 0 | 0 | 0 | -0.001 | 0 | 0 | 0 | 0 | 27.67 | 0.97 | 62.25 | 0 | 0 | 0 | 0 | -1.883 | 0 | 0.524 | 0.901 | 0.768 | 0 | 0 | 0 | 1 | 1 | 0
2022-10-23 11:00 | 0 | 9.3 | 7.84 | 1 | 5.3 | 21.69 | 100 | 100 | 0 | 0 | 0 | 0.521 | 0 | 0 | 0 | 0 | 0 | 0 | 2.265 | 2.691 | 3.192 | 0 | 0 | 0 | 0 | 0 | 0 | -0.001 | 0 | 0 | 0 | 0 | 32.52 | 0.96 | 63.15 | 0 | 0 | 0 | 0 | 0.263 | 0 | 0.487 | 0.818 | 0.697 | 0 | 0 | 0 | 1 | 1 | 0
2022-10-23 12:00 | 0 | 67.3 | 54.52 | 1 | 4.9 | 21.76 | 100 | 100 | 0 | 0 | 0 | 0.521 | 0 | 0 | 0 | 0 | 0 | 0 | 15.565 | 18.713 | 23.097 | 0 | 0 | 0 | 0 | 0 | 0 | -0.001 | 0 | 0 | 0 | 0 | 35.89 | 0.95 | 107.45 | 0 | 0 | 0 | 0 | 12.86 | 0 | 0.616 | 1.128 | 0.961 | 0 | 0 | 0 | 1 | 1 | 0
2022-10-23 13:00 | 0 | 101.2 | 80.44 | 1 | 5.6 | 21.82 | 100 | 100 | 0 | 0 | 0 | 0.521 | 0 | 0 | 0 | 0 | 0 | 0 | 22.831 | 27.608 | 34.732 | 0 | 0 | 0 | 0 | 0 | 0 | -0.001 | 0 | 0 | 0 | 0 | 37.36 | 0.94 | 169.14 | 0 | 0 | 0 | 0 | 17.907 | 0 | 0.977 | 2.13 | 1.816 | 0 | 0 | 0 | 1 | 1 | 0
2022-10-23 14:00 | 0 | 330.2 | 264.66 | 1 | 5.8 | 22.02 | 100 | 100 | 0 | 0 | 0 | 0.521 | 0 | 12.438 | 0 | 12.438 | 12.438 | 12.438 | 75.306 | 90.832 | 113.325 | 0 | 0 | 0 | 0 | 0 | 0 | -0.001 | 0 | 10.98 | 0 | 0 | 36.72 | 0.94 | 347.5 | 0 | 0 | 0 | 0 | 51.774 | 0 | 2.839 | 4.456 | 3.799 | 0 | 0 | 0 | 1 | 1 | 0
2022-10-23 15:00 | 0 | 367 | 303.95 | 1 | 5.5 | 22.04 | 100 | 100 | 0 | 0 | 0 | 0.521 | 0 | 68.409 | 0 | 68.409 | 68.409 | 68.409 | 87.328 | 104.315 | 125.954 | 0 | 0 | 0 | 0 | 0 | 0 | -0.001 | 0 | 54.31 | 0 | 0 | 34.09 | 0.95 | 347.5 | 0 | 0 | 0 | 0 | 0 | 0 | 6.856 | 6.512 | 5.551 | 0 | 0 | 0 | 1 | 1 | 0
2022-10-23 16:00 | 0 | 376.1 | 326.42 | 1 | 6.2 | 22.19 | 100 | 100 | 0 | 0 | 0 | 0.521 | 0 | 76.118 | 0 | 76.118 | 76.118 | 76.118 | 95.023 | 112.026 | 129.078 | 0 | 0 | 0 | 0 | 0 | 0 | -0.001 | 0 | 58.97 | 0 | 0 | 29.78 | 0.97 | 347.5 | 0 | 0 | 0 | 0 | 0 | 0 | 6.847 | 6.509 | 5.549 | 0 | 0 | 0 | 1 | 1 | 0
2022-10-23 17:00 | 0 | 269.1 | 245.29 | 1 | 6.8 | 22.21 | 100 | 100 | 0 | 0 | 0 | 0.521 | 0 | 53.431 | 0 | 53.431 | 53.431 | 53.431 | 72.334 | 84.184 | 92.355 | 0 | 0 | 0 | 0 | 0 | 0 | -0.001 | 0 | 57.85 | 0 | 0 | 24.28 | 0.98 | 347.5 | 0 | 0 | 0 | 0 | 0 | 0 | 6.846 | 6.509 | 5.548 | 0 | 0 | 0 | 1 | 1 | 0
2022-10-23 18:00 | 0 | 218.1 | 207.37 | 1 | 6.7 | 22.08 | 100 | 100 | 0 | 0 | 0 | 0.521 | 0 | 12.542 | 0 | 12.542 | 12.542 | 12.542 | 31.458 | 71.17 | 74.852 | 0 | 0 | 0 | 0 | 0 | 0 | -0.001 | 0 | 16.76 | 0 | 0 | 18.05 | 0.99 | 347.5 | 0 | 0 | 0 | 0 | 0 | 0 | 6.854 | 6.511 | 5.551 | 0 | 0 | 0 | 1 | 1 | 0
2022-10-23 19:00 | 0 | 0 | 0 | 1 | 6.6 | 21.89 | 100 | 100 | 0 | 0 | 0 | 0 | 0 | 0 | 0 | 0 | 0 | 0 | 0 | 0 | 0 | 0 | 0 | 0 | 0 | 0 | 0 | -0.001 | 0 | 0 | 0 | 0 | 14.79 | 0.99 | 288.74 | 0 | 0 | 0 | 0 | -17.059 | 0 | 5.749 | 6.105 | 5.205 | 0 | 0 | 0 | 2 | 2 | 0
2022-10-23 20:00 | 0 | 0 | 0 | 0 | 6.4 | 21.82 | 100 | 100 | 0 | 0 | 0 | 0 | 0 | 0 | 0 | 0 | 0 | 0 | 0 | 0 | 0 | 0 | 0 | 0 | 0 | 0 | 0 | -0.001 | 0 | 0 | 0 | 0 | 0 | 0 | 244.6 | 0 | 0 | 0 | 0 | -12.811 | 0 | 3.48 | 5.037 | 4.294 | 0 | 0 | 0 | 1 | 1 | 0
2022-10-23 21:00 | 0 | 0 | 0 | 0 | 6.4 | 21.61 | 100 | 100 | 0 | 0 | 0 | 0 | 0 | 0 | 0 | 0 | 0 | 0 | 0 | 0 | 0 | 0 | 0 | 0 | 0 | 0 | 0 | -0.001 | 0 | 0 | 0 | 0 | 0 | 0 | 209.56 | 0 | 0 | 0 | 0 | -10.171 | 0 | 2.349 | 4.222 | 3.6 | 0 | 0 | 0 | 1 | 1 | 0
2022-10-23 22:00 | 0 | 0 | 0 | 0 | 6.5 | 21.52 | 100 | 100 | 0 | 0 | 0 | 0 | 0 | 0 | 0 | 0 | 0 | 0 | 0 | 0 | 0 | 0 | 0 | 0 | 0 | 0 | 0 | -0.001 | 0 | 0 | 0 | 0 | 0 | 0 | 180.83 | 0 | 0 | 0 | 0 | -8.341 | 0 | 1.733 | 3.567 | 3.041 | 0 | 0 | 0 | 1 | 1 | 0
2022-10-23 23:00 | 0 | 0 | 0 | 0 | 5.6 | 21.3 | 100 | 100 | 0 | 0 | 0 | 0 | 0 | 0 | 0 | 0 | 0 | 0 | 0 | 0 | 0 | 0 | 0 | 0 | 0 | 0 | 0 | -0.001 | 0 | 0 | 0 | 0 | 0 | 0 | 156.76 | 0 | 0 | 0 | 0 | -6.987 | 0 | 1.376 | 3.029 | 2.582 | 0 | 0 | 0 | 1 | 1 | 0
2022-10-24 | 0 | 0 | 0 | 0 | 5.7 | 20.96 | 100 | 100 | 0 | 0 | 0 | 0 | 0 | 0 | 0 | 0 | 0 | 0 | 0 | 0 | 0 | 0 | 0 | 0 | 0 | 0 | 0 | -0.001 | 0 | 0 | 0 | 0 | 0 | 0 | 136.33 | 0 | 0 | 0 | 0 | -5.93 | 0 | 1.153 | 2.579 | 2.199 | 0 | 0 | 0 | 1 | 1 | 0
2022-10-24 01:00 | 0 | 0 | 0 | 0 | 5.5 | 20.74 | 100 | 100 | 0 | 0 | 0 | 0 | 0 | 0 | 0 | 0 | 0 | 0 | 0 | 0 | 0 | 0 | 0 | 0 | 0 | 0 | 0 | -0.001 | 0 | 0 | 0 | 0 | 0 | 0 | 118.89 | 0 | 0 | 0 | 0 | -5.064 | 0 | 0.998 | 2.195 | 1.871 | 0 | 0 | 0 | 1 | 1 | 0
2022-10-24 02:00 | 0 | 0 | 0 | 0 | 5.3 | 20.67 | 100 | 100 | 0 | 0 | 0 | 0 | 0 | 0 | 0 | 0 | 0 | 0 | 0 | 0 | 0 | 0 | 0 | 0 | 0 | 0 | 0 | -0.001 | 0 | 0 | 0 | 0 | 0 | 0 | 103.95 | 0 | 0 | 0 | 0 | -4.334 | 0 | 0.881 | 1.864 | 1.589 | 0 | 0 | 0 | 1 | 1 | 0
2022-10-24 03:00 | 0 | 0 | 0 | 0 | 4.6 | 20.4 | 100 | 100 | 0 | 0 | 0 | 0 | 0 | 0 | 0 | 0 | 0 | 0 | 0 | 0 | 0 | 0 | 0 | 0 | 0 | 0 | 0 | -0.001 | 0 | 0 | 0 | 0 | 0 | 0 | 91.14 | 0 | 0 | 0 | 0 | -3.721 | 0 | 0.785 | 1.585 | 1.351 | 0 | 0 | 0 | 1 | 1 | 0
2022-10-24 04:00 | 0 | 0 | 0 | 0 | 3.9 | 20.45 | 100 | 100 | 0 | 0 | 0 | 0 | 0 | 0 | 0 | 0 | 0 | 0 | 0 | 0 | 0 | 0 | 0 | 0 | 0 | 0 | 0 | -0.001 | 0 | 0 | 0 | 0 | 0 | 0 | 80.18 | 0 | 0 | 0 | 0 | -3.181 | 0 | 0.698 | 1.34 | 1.143 | 0 | 0 | 0 | 1 | 1 | 0
2022-10-24 05:00 | 0 | 0 | 0 | 0 | 3.1 | 20.54 | 100 | 100 | 0 | 0 | 0 | 0 | 0 | 0 | 0 | 0 | 0 | 0 | 0 | 0 | 0 | 0 | 0 | 0 | 0 | 0 | 0 | -0.001 | 0 | 0 | 0 | 0 | 0 | 0 | 70.83 | 0 | 0 | 0 | 0 | -2.712 | 0 | 0.619 | 1.13 | 0.963 | 0 | 0 | 0 | 1 | 1 | 0
2022-10-24 06:00 | 0 | 0 | 0 | 0 | 2.4 | 20.81 | 100 | 100 | 0 | 0 | 0 | 0 | 0 | 0 | 0 | 0 | 0 | 0 | 0 | 0 | 0 | 0 | 0 | 0 | 0 | 0 | 0 | -0.001 | 0 | 0 | 0 | 0 | 0 | 0 | 62.91 | 0 | 0 | 0 | 0 | -2.299 | 0 | 0.544 | 0.947 | 0.808 | 0 | 0 | 0 | 1 | 1 | 0
2022-10-24 07:00 | 0 | 0 | 0 | 0 | 2 | 20.66 | 100 | 100 | 0 | 0 | 0 | 0 | 0 | 0 | 0 | 0 | 0 | 0 | 0 | 0 | 0 | 0 | 0 | 0 | 0 | 0 | 0 | -0.001 | 0 | 0 | 0 | 0 | 0 | 0 | 56.16 | 0 | 0 | 0 | 0 | -1.96 | 0 | 0.479 | 0.8 | 0.682 | 0 | 0 | 0 | 1 | 1 | 0
2022-10-24 08:00 | 0 | 94 | 90.49 | 1 | 1.6 | 21.21 | 100 | 100 | 0 | 0 | 0 | 0.521 | 0 | 0 | 0 | 0 | 0 | 0 | 7.242 | 31.057 | 32.261 | 0 | 0 | 0 | 0 | 0 | 0 | -0.001 | 0 | 0 | 0 | 0 | 15.7 | 0.99 | 74.19 | 0 | 0 | 0 | 0 | 5.232 | 0 | 0.488 | 0.821 | 0.7 | 0 | 0 | 0 | 2 | 2 | 0
2022-10-24 09:00 | 0 | 290.7 | 269.27 | 1 | 1.4 | 21.67 | 100 | 100 | 0 | 0 | 0 | 0.521 | 0 | 0 | 0 | 0 | 0 | 0 | 70.389 | 92.413 | 99.768 | 0 | 0 | 0 | 0 | 0 | 0 | -0.001 | 0 | 0 | 0 | 0 | 22.14 | 0.98 | 296.22 | 0 | 0 | 0 | 0 | 64.454 | 0 | 1.205 | 2.553 | 2.176 | 0 | 0 | 0 | 1 | 1 | 0
2022-10-24 10:00 | 0 | 475.6 | 419.89 | 1 | 1.7 | 22.75 | 100 | 100 | 25.24 | 25.24 | 1.176 | 0.758 | 27.174 | 0 | 0 | 89.616 | 89.616 | 89.616 | 122.797 | 144.106 | 163.226 | 0 | 0 | 0 | 0 | 0 | 0 | 89.615 | 89.616 | 54.9 | 15.46 | 100 | 28.01 | 0.97 | 347.5 | 0 | 0 | 0 | 0 | 14.884 | 0 | 6.488 | 6.374 | 5.434 | 0 | 0 | 0 | 2 | 2 | 0
2022-10-24 11:00 | 0 | 547.2 | 459.6 | 1 | 1.9 | 23.21 | 100 | 100 | 32.897 | 32.897 | 1.804 | 1.012 | 35.713 | 0 | 0 | 113.777 | 113.777 | 113.777 | 132.583 | 157.736 | 187.799 | 0 | 0 | 0 | 0 | 0 | 0 | 113.776 | 113.777 | 60.58 | 17.52 | 100 | 32.87 | 0.96 | 347.5 | 0 | 0 | 0 | 0 | 0 | 0 | 6.787 | 6.489 | 5.531 | 0 | 0 | 0 | 2 | 2 | 0
2022-10-24 12:00 | 0 | 542.5 | 437.57 | 1 | 2.1 | 23.58 | 100 | 100 | 30.505 | 30.504 | 1.496 | 0.923 | 32.924 | 0 | 0 | 105.969 | 105.969 | 105.969 | 124.74 | 150.172 | 186.186 | 0 | 0 | 0 | 0 | 0 | 0 | 105.968 | 105.969 | 56.92 | 16.38 | 100 | 36.24 | 0.95 | 347.5 | 0 | 0 | 0 | 0 | 0 | 0 | 6.765 | 6.481 | 5.525 | 0 | 0 | 0 | 2 | 2 | 0
2022-10-24 13:00 | 0 | 630.2 | 498.59 | 1 | 2.3 | 23.94 | 100 | 100 | 35.567 | 35.567 | 2.231 | 1.119 | 38.917 | 0 | 0 | 122.566 | 122.566 | 122.566 | 141.302 | 171.115 | 216.285 | 0 | 0 | 0 | 0 | 0 | 0 | 122.565 | 122.566 | 56.67 | 16.44 | 100 | 37.71 | 0.94 | 347.5 | 0 | 0 | 0 | 0 | 0 | 0 | 6.743 | 6.474 | 5.519 | 0 | 0 | 0 | 2 | 2 | 0
2022-10-24 14:00 | 0 | 484.7 | 386.75 | 1 | 2.6 | 24.52 | 100 | 100 | 25.669 | 25.669 | 1.285 | 0.773 | 27.727 | 0 | 0 | 91.214 | 91.214 | 91.214 | 109.894 | 132.733 | 166.349 | 0 | 0 | 0 | 0 | 0 | 0 | 91.213 | 91.214 | 54.83 | 15.43 | 100 | 37.07 | 0.94 | 347.5 | 0 | 0 | 0 | 0 | 0 | 0 | 6.709 | 6.462 | 5.509 | 0 | 0 | 0 | 2 | 2 | 0
2022-10-24 15:00 | 0 | 362.9 | 299.37 | 1 | 3.2 | 24.44 | 100 | 100 | 0 | 0 | 0 | 0.521 | 0 | 67.227 | 0 | 67.227 | 67.227 | 67.227 | 85.916 | 102.745 | 124.547 | 0 | 0 | 0 | 0 | 0 | 0 | -0.001 | 0 | 53.98 | 0 | 0 | 34.42 | 0.95 | 347.5 | 0 | 0 | 0 | 0 | 0 | 0 | 6.714 | 6.464 | 5.51 | 0 | 0 | 0 | 2 | 2 | 0
2022-10-24 16:00 | 0 | 415.9 | 359.81 | 1 | 3.7 | 24.21 | 100 | 100 | 23.854 | 23.854 | 1.328 | 0.725 | 25.906 | 0 | 0 | 85.943 | 85.943 | 85.943 | 104.654 | 123.487 | 142.737 | 0 | 0 | 0 | 0 | 0 | 0 | 85.942 | 85.943 | 60.21 | 16.71 | 100 | 30.1 | 0.96 | 347.5 | 0 | 0 | 0 | 0 | 0 | 0 | 6.728 | 6.469 | 5.514 | 0 | 0 | 0 | 2 | 2 | 0
2022-10-24 17:00 | 0 | 501.1 | 455.66 | 1 | 4 | 23.78 | 100 | 100 | 33.414 | 33.413 | 1.895 | 1.033 | 36.342 | 0 | 0 | 115.534 | 115.534 | 115.534 | 134.286 | 156.383 | 171.978 | 0 | 0 | 0 | 0 | 0 | 0 | 115.533 | 115.534 | 67.18 | 19.43 | 100 | 24.59 | 0.98 | 347.5 | 0 | 0 | 0 | 0 | 0 | 0 | 6.753 | 6.477 | 5.522 | 0 | 0 | 0 | 2 | 2 | 0
2022-10-24 18:00 | 0 | 380 | 360.69 | 1 | 3.7 | 23.14 | 100 | 100 | 0 | 0 | 0 | 0.521 | 0 | 34.959 | 0 | 34.959 | 34.959 | 34.959 | 53.773 | 123.788 | 130.416 | 0 | 0 | 0 | 0 | 0 | 0 | -0.001 | 0 | 26.81 | 0 | 0 | 18.34 | 0.99 | 347.5 | 0 | 0 | 0 | 0 | 0 | 0 | 6.791 | 6.49 | 5.533 | 0 | 0 | 0 | 2 | 2 | 0
2022-10-24 19:00 | 0 | 0 | 0 | 1 | 3 | 22.82 | 100 | 100 | 0 | 0 | 0 | 0 | 0 | 0 | 0 | 0 | 0 | 0 | 0 | 0 | 0 | 0 | 0 | 0 | 0 | 0 | 0 | -0.001 | 0 | 0 | 0 | 0 | 15.08 | 0.99 | 288.99 | 0 | 0 | 0 | 0 | -16.984 | 0 | 5.705 | 6.089 | 5.19 | 0 | 0 | 0 | 2 | 2 | 0
2022-10-24 20:00 | 0 | 0 | 0 | 0 | 2.5 | 22.43 | 100 | 100 | 0 | 0 | 0 | 0 | 0 | 0 | 0 | 0 | 0 | 0 | 0 | 0 | 0 | 0 | 0 | 0 | 0 | 0 | 0 | -0.001 | 0 | 0 | 0 | 0 | 0 | 0 | 244.94 | 0 | 0 | 0 | 0 | -12.788 | 0 | 3.469 | 5.03 | 4.288 | 0 | 0 | 0 | 1 | 1 | 0
2022-10-24 21:00 | 0 | 0 | 0 | 0 | 2.4 | 21.56 | 100 | 100 | 0 | 0 | 0 | 0 | 0 | 0 | 0 | 0 | 0 | 0 | 0 | 0 | 0 | 0 | 0 | 0 | 0 | 0 | 0 | -0.001 | 0 | 0 | 0 | 0 | 0 | 0 | 209.83 | 0 | 0 | 0 | 0 | -10.193 | 0 | 2.357 | 4.23 | 3.606 | 0 | 0 | 0 | 1 | 1 | 0
2022-10-24 22:00 | 0 | 0 | 0 | 0 | 2.4 | 21.24 | 100 | 100 | 0 | 0 | 0 | 0 | 0 | 0 | 0 | 0 | 0 | 0 | 0 | 0 | 0 | 0 | 0 | 0 | 0 | 0 | 0 | -0.001 | 0 | 0 | 0 | 0 | 0 | 0 | 181 | 0 | 0 | 0 | 0 | -8.368 | 0 | 1.741 | 3.577 | 3.05 | 0 | 0 | 0 | 1 | 1 | 0
2022-10-24 23:00 | 0 | 0 | 0 | 0 | 2.3 | 20.85 | 100 | 100 | 0 | 0 | 0 | 0 | 0 | 0 | 0 | 0 | 0 | 0 | 0 | 0 | 0 | 0 | 0 | 0 | 0 | 0 | 0 | -0.001 | 0 | 0 | 0 | 0 | 0 | 0 | 156.83 | 0 | 0 | 0 | 0 | -7.015 | 0 | 1.383 | 3.041 | 2.592 | 0 | 0 | 0 | 1 | 1 | 0
2022-10-25 | 0 | 0 | 0 | 0 | 2.1 | 20.58 | 100 | 100 | 0 | 0 | 0 | 0 | 0 | 0 | 0 | 0 | 0 | 0 | 0 | 0 | 0 | 0 | 0 | 0 | 0 | 0 | 0 | -0.001 | 0 | 0 | 0 | 0 | 0 | 0 | 136.34 | 0 | 0 | 0 | 0 | -5.95 | 0 | 1.157 | 2.588 | 2.206 | 0 | 0 | 0 | 1 | 1 | 0
2022-10-25 01:00 | 0 | 0 | 0 | 0 | 2 | 20.22 | 100 | 100 | 0 | 0 | 0 | 0 | 0 | 0 | 0 | 0 | 0 | 0 | 0 | 0 | 0 | 0 | 0 | 0 | 0 | 0 | 0 | -0.001 | 0 | 0 | 0 | 0 | 0 | 0 | 118.81 | 0 | 0 | 0 | 0 | -5.087 | 0 | 1.002 | 2.205 | 1.88 | 0 | 0 | 0 | 1 | 1 | 0
2022-10-25 02:00 | 0 | 0 | 0 | 0 | 2 | 20.08 | 100 | 100 | 0 | 0 | 0 | 0 | 0 | 0 | 0 | 0 | 0 | 0 | 0 | 0 | 0 | 0 | 0 | 0 | 0 | 0 | 0 | -0.001 | 0 | 0 | 0 | 0 | 0 | 0 | 103.81 | 0 | 0 | 0 | 0 | -4.356 | 0 | 0.884 | 1.874 | 1.598 | 0 | 0 | 0 | 1 | 1 | 0
2022-10-25 03:00 | 0 | 0 | 0 | 0 | 2.1 | 19.92 | 100 | 100 | 0 | 0 | 0 | 0 | 0 | 0 | 0 | 0 | 0 | 0 | 0 | 0 | 0 | 0 | 0 | 0 | 0 | 0 | 0 | -0.001 | 0 | 0 | 0 | 0 | 0 | 0 | 90.94 | 0 | 0 | 0 | 0 | -3.735 | 0 | 0.787 | 1.592 | 1.357 | 0 | 0 | 0 | 1 | 1 | 0
2022-10-25 04:00 | 0 | 0 | 0 | 0 | 2.1 | 19.82 | 100 | 100 | 0 | 0 | 0 | 0 | 0 | 0 | 0 | 0 | 0 | 0 | 0 | 0 | 0 | 0 | 0 | 0 | 0 | 0 | 0 | -0.001 | 0 | 0 | 0 | 0 | 0 | 0 | 79.92 | 0 | 0 | 0 | 0 | -3.199 | 0 | 0.701 | 1.349 | 1.15 | 0 | 0 | 0 | 1 | 1 | 0
2022-10-25 05:00 | 0 | 0 | 0 | 0 | 2 | 19.79 | 100 | 100 | 0 | 0 | 0 | 0 | 0 | 0 | 0 | 0 | 0 | 0 | 0 | 0 | 0 | 0 | 0 | 0 | 0 | 0 | 0 | -0.001 | 0 | 0 | 0 | 0 | 0 | 0 | 70.5 | 0 | 0 | 0 | 0 | -2.733 | 0 | 0.623 | 1.139 | 0.971 | 0 | 0 | 0 | 1 | 1 | 0
2022-10-25 06:00 | 0 | 0 | 0 | 0 | 1.8 | 19.84 | 100 | 100 | 0 | 0 | 0 | 0 | 0 | 0 | 0 | 0 | 0 | 0 | 0 | 0 | 0 | 0 | 0 | 0 | 0 | 0 | 0 | -0.001 | 0 | 0 | 0 | 0 | 0 | 0 | 62.49 | 0 | 0 | 0 | 0 | -2.327 | 0 | 0.549 | 0.959 | 0.818 | 0 | 0 | 0 | 1 | 1 | 0
2022-10-25 07:00 | 0 | 0 | 0 | 0 | 1.7 | 19.75 | 100 | 100 | 0 | 0 | 0 | 0 | 0 | 0 | 0 | 0 | 0 | 0 | 0 | 0 | 0 | 0 | 0 | 0 | 0 | 0 | 0 | -0.001 | 0 | 0 | 0 | 0 | 0 | 0 | 55.66 | 0 | 0 | 0 | 0 | -1.981 | 0 | 0.483 | 0.809 | 0.69 | 0 | 0 | 0 | 1 | 1 | 0
2022-10-25 08:00 | 0 | 81.8 | 78.62 | 1 | 1.7 | 19.99 | 100 | 100 | 0 | 0 | 0 | 0.521 | 0 | 0 | 0 | 0 | 0 | 0 | 6.152 | 26.982 | 28.074 | 0 | 0 | 0 | 0 | 0 | 0 | -0.001 | 0 | 0 | 0 | 0 | 16.03 | 0.99 | 70.01 | 0 | 0 | 0 | 0 | 4.166 | 0 | 0.484 | 0.811 | 0.691 | 0 | 0 | 0 | 2 | 2 | 0
2022-10-25 09:00 | 0 | 170.2 | 157.28 | 1 | 1.8 | 20.04 | 100 | 100 | 0 | 0 | 0 | 0.521 | 0 | 0 | 0 | 0 | 0 | 0 | 40.836 | 53.979 | 58.413 | 0 | 0 | 0 | 0 | 0 | 0 | -0.001 | 0 | 0 | 0 | 0 | 22.47 | 0.98 | 195.86 | 0 | 0 | 0 | 0 | 36.531 | 0 | 0.878 | 1.85 | 1.577 | 0 | 0 | 0 | 1 | 1 | 0
2022-10-25 10:00 | 0 | 187.7 | 165.2 | 1 | 1.8 | 20.78 | 100 | 100 | 0 | 0 | 0 | 0.521 | 0 | 0 | 0 | 0 | 0 | 0 | 48.272 | 56.696 | 64.419 | 0 | 0 | 0 | 0 | 0 | 0 | -0.001 | 0 | 0 | 0 | 0 | 28.34 | 0.97 | 325.17 | 0 | 0 | 0 | 0 | 37.536 | 0 | 2.609 | 4.387 | 3.74 | 0 | 0 | 0 | 1 | 1 | 0
2022-10-25 11:00 | 0 | 424 | 354.75 | 1 | 2.1 | 22.2 | 100 | 100 | 0 | 0 | 0 | 0.521 | 0 | 76.983 | 0 | 76.983 | 76.983 | 76.983 | 102.222 | 121.749 | 145.517 | 0 | 0 | 0 | 0 | 0 | 0 | -0.001 | 0 | 52.9 | 0 | 0 | 33.21 | 0.96 | 347.5 | 0 | 0 | 0 | 0 | 6.483 | 0 | 6.758 | 6.477 | 5.522 | 0 | 0 | 0 | 1 | 1 | 0
2022-10-25 12:00 | 0 | 627 | 503.47 | 1 | 1.9 | 22.99 | 100 | 100 | 36.229 | 36.228 | 2.257 | 1.144 | 39.629 | 0 | 0 | 124.506 | 124.506 | 124.506 | 143.333 | 172.79 | 215.186 | 0 | 0 | 0 | 0 | 0 | 0 | 124.505 | 124.506 | 57.86 | 16.84 | 100 | 36.58 | 0.94 | 347.5 | 0 | 0 | 0 | 0 | 0 | 0 | 6.8 | 6.493 | 5.535 | 0 | 0 | 0 | 2 | 2 | 0
2022-10-25 13:00 | 0 | 750.7 | 591.13 | 1 | 1.6 | 23.6 | 100 | 100 | 44.527 | 44.527 | 2.578 | 1.482 | 48.588 | 0 | 0 | 148.514 | 148.514 | 148.514 | 167.283 | 202.875 | 257.64 | 0 | 0 | 0 | 0 | 0 | 0 | 148.513 | 148.514 | 57.64 | 17.28 | 100 | 38.05 | 0.94 | 347.5 | 0 | 0 | 0 | 0 | 0 | 0 | 6.763 | 6.481 | 5.525 | 0 | 0 | 0 | 2 | 2 | 0
2022-10-25 14:00 | 0 | 741.9 | 589.31 | 1 | 1.6 | 24.17 | 100 | 100 | 44.463 | 44.462 | 2.641 | 1.482 | 48.586 | 0 | 0 | 148.504 | 148.504 | 148.504 | 167.218 | 202.25 | 254.62 | 0 | 0 | 0 | 0 | 0 | 0 | 148.503 | 148.504 | 58.32 | 17.46 | 100 | 37.41 | 0.94 | 347.5 | 0 | 0 | 0 | 0 | 0 | 0 | 6.73 | 6.469 | 5.515 | 0 | 0 | 0 | 2 | 2 | 0
2022-10-25 15:00 | 0 | 784 | 644.2 | 1 | 1.9 | 24.25 | 100 | 100 | 50.768 | 50.768 | 2.897 | 1.766 | 55.431 | 0 | 0 | 165.957 | 165.957 | 165.957 | 184.664 | 221.091 | 269.069 | 0 | 0 | 0 | 0 | 0 | 0 | 165.956 | 165.957 | 61.68 | 18.87 | 100 | 34.75 | 0.95 | 347.5 | 0 | 0 | 0 | 0 | 0 | 0 | 6.725 | 6.468 | 5.514 | 0 | 0 | 0 | 2 | 2 | 0
2022-10-25 16:00 | 0 | 565.1 | 487.32 | 1 | 2.6 | 24 | 100 | 100 | 35.661 | 35.66 | 2.252 | 1.123 | 39.035 | 0 | 0 | 122.887 | 122.887 | 122.887 | 141.617 | 167.249 | 193.942 | 0 | 0 | 0 | 0 | 0 | 0 | 122.886 | 122.887 | 63.36 | 18.39 | 100 | 30.42 | 0.96 | 347.5 | 0 | 0 | 0 | 0 | 0 | 0 | 6.74 | 6.473 | 5.518 | 0 | 0 | 0 | 2 | 2 | 0
2022-10-25 17:00 | 0 | 531.6 | 482.21 | 1 | 3.1 | 23.22 | 100 | 100 | 35.81 | 35.81 | 2.217 | 1.127 | 39.155 | 0 | 0 | 123.217 | 123.217 | 123.217 | 142.023 | 165.496 | 182.445 | 0 | 0 | 0 | 0 | 0 | 0 | 123.216 | 123.217 | 67.54 | 19.63 | 100 | 24.89 | 0.98 | 347.5 | 0 | 0 | 0 | 0 | 0 | 0 | 6.786 | 6.488 | 5.531 | 0 | 0 | 0 | 2 | 2 | 0
2022-10-25 18:00 | 0 | 395.8 | 375.03 | 1 | 3.9 | 22.57 | 100 | 100 | 0 | 0 | 0 | 0.521 | 0 | 36.08 | 0 | 36.08 | 36.08 | 36.08 | 54.948 | 128.712 | 135.839 | 0 | 0 | 0 | 0 | 0 | 0 | -0.001 | 0 | 26.56 | 0 | 0 | 18.64 | 0.99 | 347.5 | 0 | 0 | 0 | 0 | 0 | 0 | 6.825 | 6.501 | 5.542 | 0 | 0 | 0 | 2 | 2 | 0
2022-10-25 19:00 | 0 | 0 | 0 | 1 | 4.6 | 22.06 | 100 | 100 | 0 | 0 | 0 | 0 | 0 | 0 | 0 | 0 | 0 | 0 | 0 | 0 | 0 | 0 | 0 | 0 | 0 | 0 | 0 | -0.001 | 0 | 0 | 0 | 0 | 15.38 | 0.99 | 288.78 | 0 | 0 | 0 | 0 | -17.045 | 0 | 5.741 | 6.102 | 5.202 | 0 | 0 | 0 | 2 | 2 | 0
2022-10-25 20:00 | 0 | 0 | 0 | 0 | 4.9 | 21.95 | 100 | 100 | 0 | 0 | 0 | 0 | 0 | 0 | 0 | 0 | 0 | 0 | 0 | 0 | 0 | 0 | 0 | 0 | 0 | 0 | 0 | -0.001 | 0 | 0 | 0 | 0 | 0 | 0 | 244.67 | 0 | 0 | 0 | 0 | -12.805 | 0 | 3.478 | 5.035 | 4.293 | 0 | 0 | 0 | 1 | 1 | 0
2022-10-25 21:00 | 0 | 0 | 0 | 0 | 4.6 | 21.28 | 100 | 100 | 0 | 0 | 0 | 0 | 0 | 0 | 0 | 0 | 0 | 0 | 0 | 0 | 0 | 0 | 0 | 0 | 0 | 0 | 0 | -0.001 | 0 | 0 | 0 | 0 | 0 | 0 | 209.55 | 0 | 0 | 0 | 0 | -10.193 | 0 | 2.357 | 4.23 | 3.606 | 0 | 0 | 0 | 1 | 1 | 0
2022-10-25 22:00 | 0 | 0 | 0 | 0 | 4.3 | 21.21 | 100 | 100 | 0 | 0 | 0 | 0 | 0 | 0 | 0 | 0 | 0 | 0 | 0 | 0 | 0 | 0 | 0 | 0 | 0 | 0 | 0 | -0.001 | 0 | 0 | 0 | 0 | 0 | 0 | 180.77 | 0 | 0 | 0 | 0 | -8.356 | 0 | 1.737 | 3.573 | 3.046 | 0 | 0 | 0 | 1 | 1 | 0
2022-10-25 23:00 | 0 | 0 | 0 | 0 | 4.2 | 21.03 | 100 | 100 | 0 | 0 | 0 | 0 | 0 | 0 | 0 | 0 | 0 | 0 | 0 | 0 | 0 | 0 | 0 | 0 | 0 | 0 | 0 | -0.001 | 0 | 0 | 0 | 0 | 0 | 0 | 156.67 | 0 | 0 | 0 | 0 | -6.996 | 0 | 1.378 | 3.033 | 2.585 | 0 | 0 | 0 | 1 | 1 | 0
2022-10-26 | 0 | 0 | 0 | 0 | 4.1 | 20.74 | 100 | 100 | 0 | 0 | 0 | 0 | 0 | 0 | 0 | 0 | 0 | 0 | 0 | 0 | 0 | 0 | 0 | 0 | 0 | 0 | 0 | -0.001 | 0 | 0 | 0 | 0 | 0 | 0 | 136.22 | 0 | 0 | 0 | 0 | -5.936 | 0 | 1.154 | 2.581 | 2.201 | 0 | 0 | 0 | 1 | 1 | 0
2022-10-26 01:00 | 0 | 0 | 0 | 0 | 3.9 | 20.59 | 100 | 100 | 0 | 0 | 0 | 0 | 0 | 0 | 0 | 0 | 0 | 0 | 0 | 0 | 0 | 0 | 0 | 0 | 0 | 0 | 0 | -0.001 | 0 | 0 | 0 | 0 | 0 | 0 | 118.77 | 0 | 0 | 0 | 0 | -5.066 | 0 | 0.999 | 2.196 | 1.872 | 0 | 0 | 0 | 1 | 1 | 0
2022-10-26 02:00 | 0 | 0 | 0 | 0 | 3.8 | 20.42 | 100 | 100 | 0 | 0 | 0 | 0 | 0 | 0 | 0 | 0 | 0 | 0 | 0 | 0 | 0 | 0 | 0 | 0 | 0 | 0 | 0 | -0.001 | 0 | 0 | 0 | 0 | 0 | 0 | 103.82 | 0 | 0 | 0 | 0 | -4.34 | 0 | 0.881 | 1.867 | 1.591 | 0 | 0 | 0 | 1 | 1 | 0
2022-10-26 03:00 | 0 | 0 | 0 | 0 | 3.7 | 20.12 | 100 | 100 | 0 | 0 | 0 | 0 | 0 | 0 | 0 | 0 | 0 | 0 | 0 | 0 | 0 | 0 | 0 | 0 | 0 | 0 | 0 | -0.001 | 0 | 0 | 0 | 0 | 0 | 0 | 90.98 | 0 | 0 | 0 | 0 | -3.727 | 0 | 0.786 | 1.588 | 1.354 | 0 | 0 | 0 | 1 | 1 | 0
2022-10-26 04:00 | 0 | 0 | 0 | 0 | 3.7 | 20.11 | 100 | 100 | 0 | 0 | 0 | 0 | 0 | 0 | 0 | 0 | 0 | 0 | 0 | 0 | 0 | 0 | 0 | 0 | 0 | 0 | 0 | -0.001 | 0 | 0 | 0 | 0 | 0 | 0 | 79.99 | 0 | 0 | 0 | 0 | -3.189 | 0 | 0.699 | 1.344 | 1.146 | 0 | 0 | 0 | 1 | 1 | 0
2022-10-26 05:00 | 0 | 0 | 0 | 0 | 3.6 | 20.01 | 100 | 100 | 0 | 0 | 0 | 0 | 0 | 0 | 0 | 0 | 0 | 0 | 0 | 0 | 0 | 0 | 0 | 0 | 0 | 0 | 0 | -0.001 | 0 | 0 | 0 | 0 | 0 | 0 | 70.6 | 0 | 0 | 0 | 0 | -2.727 | 0 | 0.622 | 1.137 | 0.969 | 0 | 0 | 0 | 1 | 1 | 0
2022-10-26 06:00 | 0 | 0 | 0 | 0 | 3.6 | 19.89 | 100 | 100 | 0 | 0 | 0 | 0 | 0 | 0 | 0 | 0 | 0 | 0 | 0 | 0 | 0 | 0 | 0 | 0 | 0 | 0 | 0 | -0.001 | 0 | 0 | 0 | 0 | 0 | 0 | 62.58 | 0 | 0 | 0 | 0 | -2.329 | 0 | 0.55 | 0.96 | 0.819 | 0 | 0 | 0 | 1 | 1 | 0
2022-10-26 07:00 | 0 | 0 | 0 | 0 | 3.5 | 19.75 | 100 | 100 | 0 | 0 | 0 | 0 | 0 | 0 | 0 | 0 | 0 | 0 | 0 | 0 | 0 | 0 | 0 | 0 | 0 | 0 | 0 | -0.001 | 0 | 0 | 0 | 0 | 0 | 0 | 55.74 | 0 | 0 | 0 | 0 | -1.985 | 0 | 0.484 | 0.811 | 0.691 | 0 | 0 | 0 | 1 | 1 | 0
2022-10-26 08:00 | 0 | 348.3 | 334.21 | 1 | 3.5 | 19.89 | 100 | 100 | 0 | 0 | 0 | 0.521 | 0 | 0 | 0 | 0 | 0 | 0 | 25.549 | 114.702 | 119.537 | 0 | 0 | 0 | 0 | 0 | 0 | -0.001 | 0 | 0 | 0 | 0 | 16.35 | 0.99 | 133.55 | 0 | 0 | 0 | 0 | 22.589 | 0 | 0.656 | 1.243 | 1.06 | 0 | 0 | 0 | 2 | 2 | 0
2022-10-26 09:00 | 0 | 588.6 | 542.65 | 1 | 3.4 | 20.04 | 100 | 100 | 0 | 0 | 0 | 0.521 | 0 | 63.829 | 0 | 63.829 | 63.829 | 63.829 | 139.913 | 186.237 | 202.008 | 0 | 0 | 0 | 0 | 0 | 0 | -0.001 | 0 | 31.6 | 0 | 0 | 22.79 | 0.98 | 347.5 | 0 | 0 | 0 | 0 | 62.105 | 0 | 4.481 | 5.127 | 4.371 | 0 | 0 | 0 | 1 | 1 | 0
2022-10-26 10:00 | 0 | 722 | 633.46 | 1 | 4 | 22.78 | 100 | 100 | 51.002 | 51.002 | 2.711 | 1.768 | 55.482 | 0 | 0 | 166.097 | 166.097 | 166.097 | 184.945 | 217.402 | 247.79 | 0 | 0 | 0 | 0 | 0 | 0 | 166.096 | 166.097 | 67.03 | 20.58 | 100 | 28.67 | 0.97 | 347.5 | 0 | 0 | 0 | 0 | 0 | 0 | 6.812 | 6.497 | 5.539 | 0 | 0 | 0 | 2 | 2 | 0
2022-10-26 11:00 | 0 | 793.5 | 661.32 | 1 | 4.1 | 23.55 | 100 | 100 | 52.803 | 52.803 | 3.028 | 1.864 | 57.695 | 0 | 0 | 171.579 | 171.579 | 171.579 | 190.352 | 226.966 | 272.329 | 0 | 0 | 0 | 0 | 0 | 0 | 171.578 | 171.579 | 63 | 19.39 | 100 | 33.55 | 0.95 | 347.5 | 0 | 0 | 0 | 0 | 0 | 0 | 6.766 | 6.482 | 5.526 | 0 | 0 | 0 | 2 | 2 | 0
2022-10-26 12:00 | 0 | 803.3 | 642.15 | 1 | 4.3 | 23.91 | 100 | 100 | 50.085 | 50.084 | 2.757 | 1.73 | 54.571 | 0 | 0 | 163.827 | 163.827 | 163.827 | 182.567 | 220.385 | 275.693 | 0 | 0 | 0 | 0 | 0 | 0 | 163.826 | 163.827 | 59.42 | 18.17 | 100 | 36.93 | 0.94 | 347.5 | 0 | 0 | 0 | 0 | 0 | 0 | 6.745 | 6.475 | 5.519 | 0 | 0 | 0 | 2 | 2 | 0
2022-10-26 13:00 | 0 | 847.5 | 664.2 | 1 | 4.4 | 24.33 | 100 | 100 | 51.804 | 51.804 | 3.03 | 1.818 | 56.652 | 0 | 0 | 168.985 | 168.985 | 168.985 | 187.684 | 227.953 | 290.862 | 0 | 0 | 0 | 0 | 0 | 0 | 168.984 | 168.985 | 58.1 | 17.81 | 100 | 38.4 | 0.94 | 347.5 | 0 | 0 | 0 | 0 | 0 | 0 | 6.72 | 6.466 | 5.512 | 0 | 0 | 0 | 2 | 2 | 0
2022-10-26 14:00 | 0 | 861.1 | 680.89 | 1 | 4.6 | 24.89 | 100 | 100 | 53.536 | 53.536 | 3.345 | 1.912 | 58.793 | 0 | 0 | 174.29 | 174.29 | 174.29 | 192.935 | 233.683 | 295.53 | 0 | 0 | 0 | 0 | 0 | 0 | 174.289 | 174.29 | 58.98 | 18.12 | 100 | 37.75 | 0.94 | 347.5 | 0 | 0 | 0 | 0 | 0 | 0 | 6.688 | 6.455 | 5.503 | 0 | 0 | 0 | 2 | 2 | 0
2022-10-26 15:00 | 0 | 750.1 | 613.91 | 1 | 4.9 | 24.83 | 100 | 100 | 47.69 | 47.689 | 2.563 | 1.618 | 51.871 | 0 | 0 | 157.122 | 157.122 | 157.122 | 175.773 | 210.693 | 257.434 | 0 | 0 | 0 | 0 | 0 | 0 | 157.121 | 157.122 | 61.03 | 18.52 | 100 | 35.07 | 0.95 | 347.5 | 0 | 0 | 0 | 0 | 0 | 0 | 6.691 | 6.456 | 5.504 | 0 | 0 | 0 | 2 | 2 | 0
2022-10-26 16:00 | 0 | 688.8 | 592.08 | 1 | 5.2 | 24.71 | 100 | 100 | 46.251 | 46.251 | 2.571 | 1.556 | 50.378 | 0 | 0 | 153.246 | 153.246 | 153.246 | 171.909 | 203.203 | 236.396 | 0 | 0 | 0 | 0 | 0 | 0 | 153.245 | 153.246 | 64.83 | 19.57 | 100 | 30.73 | 0.96 | 347.5 | 0 | 0 | 0 | 0 | 0 | 0 | 6.698 | 6.459 | 5.506 | 0 | 0 | 0 | 2 | 2 | 0
2022-10-26 17:00 | 0 | 603.4 | 546 | 1 | 5.1 | 23.98 | 100 | 100 | 41.965 | 41.964 | 2.77 | 1.384 | 46.119 | 0 | 0 | 141.974 | 141.974 | 141.974 | 160.706 | 187.386 | 207.087 | 0 | 0 | 0 | 0 | 0 | 0 | 141.973 | 141.974 | 68.56 | 20.26 | 100 | 25.19 | 0.98 | 347.5 | 0 | 0 | 0 | 0 | 0 | 0 | 6.741 | 6.473 | 5.518 | 0 | 0 | 0 | 2 | 2 | 0
2022-10-26 18:00 | 0 | 430 | 406.73 | 1 | 4.9 | 23.12 | 100 | 100 | 0 | 0 | 0 | 0.521 | 0 | 39.751 | 0 | 39.751 | 39.751 | 39.751 | 58.566 | 139.588 | 147.576 | 0 | 0 | 0 | 0 | 0 | 0 | -0.001 | 0 | 26.94 | 0 | 0 | 18.94 | 0.99 | 347.5 | 0 | 0 | 0 | 0 | 0 | 0 | 6.792 | 6.49 | 5.533 | 0 | 0 | 0 | 2 | 2 | 0
2022-10-26 19:00 | 0 | 0 | 0 | 1 | 4.7 | 22.39 | 100 | 100 | 0 | 0 | 0 | 0 | 0 | 0 | 0 | 0 | 0 | 0 | 0 | 0 | 0 | 0 | 0 | 0 | 0 | 0 | 0 | -0.001 | 0 | 0 | 0 | 0 | 15.67 | 0.99 | 288.87 | 0 | 0 | 0 | 0 | -17.018 | 0 | 5.725 | 6.096 | 5.197 | 0 | 0 | 0 | 2 | 2 | 0
2022-10-26 20:00 | 0 | 0 | 0 | 0 | 4.9 | 22.11 | 100 | 100 | 0 | 0 | 0 | 0 | 0 | 0 | 0 | 0 | 0 | 0 | 0 | 0 | 0 | 0 | 0 | 0 | 0 | 0 | 0 | -0.001 | 0 | 0 | 0 | 0 | 0 | 0 | 244.77 | 0 | 0 | 0 | 0 | -12.801 | 0 | 3.475 | 5.034 | 4.291 | 0 | 0 | 0 | 1 | 1 | 0
2022-10-26 21:00 | 0 | 0 | 0 | 0 | 4.7 | 21.02 | 100 | 100 | 0 | 0 | 0 | 0 | 0 | 0 | 0 | 0 | 0 | 0 | 0 | 0 | 0 | 0 | 0 | 0 | 0 | 0 | 0 | -0.001 | 0 | 0 | 0 | 0 | 0 | 0 | 209.59 | 0 | 0 | 0 | 0 | -10.213 | 0 | 2.365 | 4.237 | 3.612 | 0 | 0 | 0 | 1 | 1 | 0
2022-10-26 22:00 | 0 | 0 | 0 | 0 | 4.3 | 20.66 | 100 | 100 | 0 | 0 | 0 | 0 | 0 | 0 | 0 | 0 | 0 | 0 | 0 | 0 | 0 | 0 | 0 | 0 | 0 | 0 | 0 | -0.001 | 0 | 0 | 0 | 0 | 0 | 0 | 180.7 | 0 | 0 | 0 | 0 | -8.385 | 0 | 1.746 | 3.584 | 3.055 | 0 | 0 | 0 | 1 | 1 | 0
2022-10-26 23:00 | 0 | 0 | 0 | 0 | 4 | 20.45 | 100 | 100 | 0 | 0 | 0 | 0 | 0 | 0 | 0 | 0 | 0 | 0 | 0 | 0 | 0 | 0 | 0 | 0 | 0 | 0 | 0 | -0.001 | 0 | 0 | 0 | 0 | 0 | 0 | 156.52 | 0 | 0 | 0 | 0 | -7.02 | 0 | 1.384 | 3.043 | 2.594 | 0 | 0 | 0 | 1 | 1 | 0
2022-10-27 | 0 | 0 | 0 | 0 | 4.2 | 20.25 | 100 | 100 | 0 | 0 | 0 | 0 | 0 | 0 | 0 | 0 | 0 | 0 | 0 | 0 | 0 | 0 | 0 | 0 | 0 | 0 | 0 | -0.001 | 0 | 0 | 0 | 0 | 0 | 0 | 136.02 | 0 | 0 | 0 | 0 | -5.951 | 0 | 1.157 | 2.588 | 2.206 | 0 | 0 | 0 | 1 | 1 | 0
2022-10-27 01:00 | 0 | 0 | 0 | 0 | 4.4 | 20.05 | 100 | 100 | 0 | 0 | 0 | 0 | 0 | 0 | 0 | 0 | 0 | 0 | 0 | 0 | 0 | 0 | 0 | 0 | 0 | 0 | 0 | -0.001 | 0 | 0 | 0 | 0 | 0 | 0 | 118.52 | 0 | 0 | 0 | 0 | -5.081 | 0 | 1.001 | 2.202 | 1.877 | 0 | 0 | 0 | 1 | 1 | 0
2022-10-27 02:00 | 0 | 0 | 0 | 0 | 4 | 19.79 | 100 | 100 | 0 | 0 | 0 | 0 | 0 | 0 | 0 | 0 | 0 | 0 | 0 | 0 | 0 | 0 | 0 | 0 | 0 | 0 | 0 | -0.001 | 0 | 0 | 0 | 0 | 0 | 0 | 103.52 | 0 | 0 | 0 | 0 | -4.356 | 0 | 0.884 | 1.874 | 1.598 | 0 | 0 | 0 | 1 | 1 | 0
2022-10-27 03:00 | 0 | 0 | 0 | 0 | 3.9 | 19.32 | 100 | 100 | 0 | 0 | 0 | 0 | 0 | 0 | 0 | 0 | 0 | 0 | 0 | 0 | 0 | 0 | 0 | 0 | 0 | 0 | 0 | -0.001 | 0 | 0 | 0 | 0 | 0 | 0 | 90.6 | 0 | 0 | 0 | 0 | -3.748 | 0 | 0.789 | 1.597 | 1.362 | 0 | 0 | 0 | 1 | 1 | 0
2022-10-27 04:00 | 0 | 0 | 0 | 0 | 3.7 | 19.12 | 100 | 100 | 0 | 0 | 0 | 0 | 0 | 0 | 0 | 0 | 0 | 0 | 0 | 0 | 0 | 0 | 0 | 0 | 0 | 0 | 0 | -0.001 | 0 | 0 | 0 | 0 | 0 | 0 | 79.53 | 0 | 0 | 0 | 0 | -3.215 | 0 | 0.704 | 1.355 | 1.155 | 0 | 0 | 0 | 1 | 1 | 0
2022-10-27 05:00 | 0 | 0 | 0 | 0 | 3.6 | 19.02 | 100 | 100 | 0 | 0 | 0 | 0 | 0 | 0 | 0 | 0 | 0 | 0 | 0 | 0 | 0 | 0 | 0 | 0 | 0 | 0 | 0 | -0.001 | 0 | 0 | 0 | 0 | 0 | 0 | 70.06 | 0 | 0 | 0 | 0 | -2.75 | 0 | 0.625 | 1.147 | 0.978 | 0 | 0 | 0 | 1 | 1 | 0
2022-10-27 06:00 | 0 | 0 | 0 | 0 | 3.6 | 18.82 | 100 | 100 | 0 | 0 | 0 | 0 | 0 | 0 | 0 | 0 | 0 | 0 | 0 | 0 | 0 | 0 | 0 | 0 | 0 | 0 | 0 | -0.001 | 0 | 0 | 0 | 0 | 0 | 0 | 61.96 | 0 | 0 | 0 | 0 | -2.352 | 0 | 0.554 | 0.97 | 0.827 | 0 | 0 | 0 | 1 | 1 | 0
2022-10-27 07:00 | 0 | 0 | 0 | 0 | 3.6 | 18.63 | 100 | 100 | 0 | 0 | 0 | 0 | 0 | 0 | 0 | 0 | 0 | 0 | 0 | 0 | 0 | 0 | 0 | 0 | 0 | 0 | 0 | -0.001 | 0 | 0 | 0 | 0 | 0 | 0 | 55.04 | 0 | 0 | 0 | 0 | -2.007 | 0 | 0.488 | 0.82 | 0.699 | 0 | 0 | 0 | 1 | 1 | 0
2022-10-27 08:00 | 0 | 352.2 | 337.4 | 1 | 3.7 | 19.35 | 100 | 100 | 0 | 0 | 0 | 0.521 | 0 | 0 | 0 | 0 | 0 | 0 | 25.178 | 115.797 | 120.875 | 0 | 0 | 0 | 0 | 0 | 0 | -0.001 | 0 | 0 | 0 | 0 | 16.67 | 0.99 | 131.67 | 0 | 0 | 0 | 0 | 22.243 | 0 | 0.652 | 1.232 | 1.05 | 0 | 0 | 0 | 2 | 2 | 0
2022-10-27 09:00 | 0 | 602.3 | 553.97 | 1 | 3.8 | 19.85 | 100 | 100 | 0 | 0 | 0 | 0.521 | 0 | 65.194 | 0 | 65.194 | 65.194 | 65.194 | 141.819 | 190.122 | 206.709 | 0 | 0 | 0 | 0 | 0 | 0 | -0.001 | 0 | 31.54 | 0 | 0 | 23.11 | 0.98 | 347.5 | 0 | 0 | 0 | 0 | 62.653 | 0 | 4.483 | 5.123 | 4.367 | 0 | 0 | 0 | 1 | 1 | 0
2022-10-27 10:00 | 0 | 717.9 | 627.89 | 1 | 4.4 | 21.75 | 100 | 100 | 50.45 | 50.449 | 2.535 | 1.736 | 54.721 | 0 | 0 | 164.219 | 164.219 | 164.219 | 183.166 | 215.491 | 246.383 | 0 | 0 | 0 | 0 | 0 | 0 | 164.218 | 164.219 | 66.65 | 20.48 | 100 | 29 | 0.97 | 347.5 | 0 | 0 | 0 | 0 | 0 | 0 | 6.873 | 6.518 | 5.556 | 0 | 0 | 0 | 2 | 2 | 0
2022-10-27 11:00 | 0 | 767 | 636.76 | 1 | 5.1 | 22.65 | 100 | 100 | 50.352 | 50.351 | 2.635 | 1.736 | 54.723 | 0 | 0 | 164.216 | 164.216 | 164.216 | 183.077 | 218.535 | 263.234 | 0 | 0 | 0 | 0 | 0 | 0 | 164.215 | 164.216 | 62.38 | 19.13 | 100 | 33.88 | 0.95 | 347.5 | 0 | 0 | 0 | 0 | 0 | 0 | 6.82 | 6.5 | 5.541 | 0 | 0 | 0 | 2 | 2 | 0
2022-10-27 12:00 | 0 | 859.8 | 684.24 | 1 | 5.4 | 23.31 | 100 | 100 | 54.169 | 54.168 | 3.16 | 1.934 | 59.262 | 0 | 0 | 175.469 | 175.469 | 175.469 | 194.266 | 234.83 | 295.083 | 0 | 0 | 0 | 0 | 0 | 0 | 175.468 | 175.469 | 59.46 | 18.36 | 100 | 37.27 | 0.94 | 347.5 | 0 | 0 | 0 | 0 | 0 | 0 | 6.781 | 6.487 | 5.53 | 0 | 0 | 0 | 2 | 2 | 0
2022-10-27 13:00 | 0 | 842.6 | 657.23 | 1 | 5.1 | 23.78 | 100 | 100 | 51.076 | 51.076 | 2.869 | 1.778 | 55.723 | 0 | 0 | 166.686 | 166.686 | 166.686 | 185.438 | 225.562 | 289.18 | 0 | 0 | 0 | 0 | 0 | 0 | 166.685 | 166.686 | 57.64 | 17.66 | 100 | 38.74 | 0.94 | 347.5 | 0 | 0 | 0 | 0 | 0 | 0 | 6.753 | 6.477 | 5.522 | 0 | 0 | 0 | 2 | 2 | 0
2022-10-27 14:00 | 0 | 774.6 | 609.71 | 1 | 4.6 | 24.28 | 100 | 100 | 46.506 | 46.506 | 2.521 | 1.565 | 50.593 | 0 | 0 | 153.818 | 153.818 | 153.818 | 172.521 | 209.253 | 265.843 | 0 | 0 | 0 | 0 | 0 | 0 | 153.817 | 153.818 | 57.86 | 17.49 | 100 | 38.08 | 0.94 | 347.5 | 0 | 0 | 0 | 0 | 0 | 0 | 6.723 | 6.467 | 5.513 | 0 | 0 | 0 | 2 | 2 | 0
2022-10-27 15:00 | 0 | 842.1 | 686.46 | 1 | 4.1 | 24.44 | 100 | 100 | 54.752 | 54.751 | 3.46 | 1.973 | 60.184 | 0 | 0 | 177.626 | 177.626 | 177.626 | 196.314 | 235.592 | 289.009 | 0 | 0 | 0 | 0 | 0 | 0 | 177.625 | 177.626 | 61.46 | 18.94 | 100 | 35.4 | 0.95 | 347.5 | 0 | 0 | 0 | 0 | 0 | 0 | 6.714 | 6.464 | 5.51 | 0 | 0 | 0 | 2 | 2 | 0
2022-10-27 16:00 | 0 | 781.9 | 669.93 | 1 | 3.8 | 24.51 | 100 | 100 | 54.056 | 54.055 | 3.354 | 1.937 | 59.346 | 0 | 0 | 175.657 | 175.657 | 175.657 | 194.338 | 229.921 | 268.348 | 0 | 0 | 0 | 0 | 0 | 0 | 175.656 | 175.657 | 65.46 | 20.14 | 100 | 31.04 | 0.96 | 347.5 | 0 | 0 | 0 | 0 | 0 | 0 | 6.71 | 6.463 | 5.509 | 0 | 0 | 0 | 2 | 2 | 0
2022-10-27 17:00 | 0 | 688.3 | 621.28 | 1 | 3.8 | 24.03 | 100 | 100 | 50.133 | 50.133 | 2.783 | 1.733 | 54.649 | 0 | 0 | 164.019 | 164.019 | 164.019 | 182.747 | 213.222 | 236.225 | 0 | 0 | 0 | 0 | 0 | 0 | 164.018 | 164.019 | 69.43 | 21.22 | 100 | 25.49 | 0.98 | 347.5 | 0 | 0 | 0 | 0 | 0 | 0 | 6.738 | 6.472 | 5.517 | 0 | 0 | 0 | 2 | 2 | 0
2022-10-27 18:00 | 0 | 462 | 436.22 | 1 | 4.4 | 22.54 | 100 | 100 | 0 | 0 | 0 | 0.521 | 0 | 42.864 | 0 | 42.864 | 42.864 | 42.864 | 61.735 | 149.71 | 158.558 | 0 | 0 | 0 | 0 | 0 | 0 | -0.001 | 0 | 27.03 | 0 | 0 | 19.23 | 0.99 | 347.5 | 0 | 0 | 0 | 0 | 0 | 0 | 6.826 | 6.502 | 5.543 | 0 | 0 | 0 | 2 | 2 | 0
2022-10-27 19:00 | 0 | 0 | 0 | 1 | 4.7 | 21.61 | 100 | 100 | 0 | 0 | 0 | 0 | 0 | 0 | 0 | 0 | 0 | 0 | 0 | 0 | 0 | 0 | 0 | 0 | 0 | 0 | 0 | -0.001 | 0 | 0 | 0 | 0 | 15.97 | 0.99 | 288.66 | 0 | 0 | 0 | 0 | -17.081 | 0 | 5.762 | 6.11 | 5.209 | 0 | 0 | 0 | 2 | 2 | 0
2022-10-27 20:00 | 0 | 0 | 0 | 0 | 5.2 | 21.25 | 100 | 100 | 0 | 0 | 0 | 0 | 0 | 0 | 0 | 0 | 0 | 0 | 0 | 0 | 0 | 0 | 0 | 0 | 0 | 0 | 0 | -0.001 | 0 | 0 | 0 | 0 | 0 | 0 | 244.42 | 0 | 0 | 0 | 0 | -12.843 | 0 | 3.495 | 5.046 | 4.302 | 0 | 0 | 0 | 1 | 1 | 0
2022-10-27 21:00 | 0 | 0 | 0 | 0 | 5.6 | 20.77 | 100 | 100 | 0 | 0 | 0 | 0 | 0 | 0 | 0 | 0 | 0 | 0 | 0 | 0 | 0 | 0 | 0 | 0 | 0 | 0 | 0 | -0.001 | 0 | 0 | 0 | 0 | 0 | 0 | 209.25 | 0 | 0 | 0 | 0 | -10.207 | 0 | 2.363 | 4.235 | 3.61 | 0 | 0 | 0 | 1 | 1 | 0
2022-10-27 22:00 | 0 | 0 | 0 | 0 | 5.6 | 20.6 | 100 | 100 | 0 | 0 | 0 | 0 | 0 | 0 | 0 | 0 | 0 | 0 | 0 | 0 | 0 | 0 | 0 | 0 | 0 | 0 | 0 | -0.001 | 0 | 0 | 0 | 0 | 0 | 0 | 180.41 | 0 | 0 | 0 | 0 | -8.371 | 0 | 1.742 | 3.579 | 3.051 | 0 | 0 | 0 | 1 | 1 | 0
2022-10-27 23:00 | 0 | 0 | 0 | 0 | 5.4 | 20.28 | 100 | 100 | 0 | 0 | 0 | 0 | 0 | 0 | 0 | 0 | 0 | 0 | 0 | 0 | 0 | 0 | 0 | 0 | 0 | 0 | 0 | -0.001 | 0 | 0 | 0 | 0 | 0 | 0 | 156.25 | 0 | 0 | 0 | 0 | -7.015 | 0 | 1.382 | 3.04 | 2.592 | 0 | 0 | 0 | 1 | 1 | 0
2022-10-28 | 0 | 0 | 0 | 0 | 4.9 | 19.92 | 100 | 100 | 0 | 0 | 0 | 0 | 0 | 0 | 0 | 0 | 0 | 0 | 0 | 0 | 0 | 0 | 0 | 0 | 0 | 0 | 0 | -0.001 | 0 | 0 | 0 | 0 | 0 | 0 | 135.74 | 0 | 0 | 0 | 0 | -5.953 | 0 | 1.157 | 2.589 | 2.207 | 0 | 0 | 0 | 1 | 1 | 0
2022-10-28 01:00 | 0 | 0 | 0 | 0 | 4.4 | 19.59 | 100 | 100 | 0 | 0 | 0 | 0 | 0 | 0 | 0 | 0 | 0 | 0 | 0 | 0 | 0 | 0 | 0 | 0 | 0 | 0 | 0 | -0.001 | 0 | 0 | 0 | 0 | 0 | 0 | 118.21 | 0 | 0 | 0 | 0 | -5.088 | 0 | 1.002 | 2.206 | 1.88 | 0 | 0 | 0 | 1 | 1 | 0
2022-10-28 02:00 | 0 | 0 | 0 | 0 | 4.3 | 19.25 | 100 | 100 | 0 | 0 | 0 | 0 | 0 | 0 | 0 | 0 | 0 | 0 | 0 | 0 | 0 | 0 | 0 | 0 | 0 | 0 | 0 | -0.001 | 0 | 0 | 0 | 0 | 0 | 0 | 103.17 | 0 | 0 | 0 | 0 | -4.365 | 0 | 0.886 | 1.878 | 1.601 | 0 | 0 | 0 | 1 | 1 | 0
2022-10-28 03:00 | 0 | 0 | 0 | 0 | 4.5 | 18.81 | 100 | 100 | 0 | 0 | 0 | 0 | 0 | 0 | 0 | 0 | 0 | 0 | 0 | 0 | 0 | 0 | 0 | 0 | 0 | 0 | 0 | -0.001 | 0 | 0 | 0 | 0 | 0 | 0 | 90.24 | 0 | 0 | 0 | 0 | -3.755 | 0 | 0.79 | 1.601 | 1.364 | 0 | 0 | 0 | 1 | 1 | 0
2022-10-28 04:00 | 0 | 0 | 0 | 0 | 4.6 | 18.47 | 100 | 100 | 0 | 0 | 0 | 0 | 0 | 0 | 0 | 0 | 0 | 0 | 0 | 0 | 0 | 0 | 0 | 0 | 0 | 0 | 0 | -0.001 | 0 | 0 | 0 | 0 | 0 | 0 | 79.12 | 0 | 0 | 0 | 0 | -3.227 | 0 | 0.706 | 1.361 | 1.16 | 0 | 0 | 0 | 1 | 1 | 0
2022-10-28 05:00 | 0 | 0 | 0 | 0 | 4.5 | 18.15 | 100 | 100 | 0 | 0 | 0 | 0 | 0 | 0 | 0 | 0 | 0 | 0 | 0 | 0 | 0 | 0 | 0 | 0 | 0 | 0 | 0 | -0.001 | 0 | 0 | 0 | 0 | 0 | 0 | 69.58 | 0 | 0 | 0 | 0 | -2.769 | 0 | 0.629 | 1.155 | 0.985 | 0 | 0 | 0 | 1 | 1 | 0
2022-10-28 06:00 | 0 | 0 | 0 | 0 | 4.3 | 17.82 | 100 | 100 | 0 | 0 | 0 | 0 | 0 | 0 | 0 | 0 | 0 | 0 | 0 | 0 | 0 | 0 | 0 | 0 | 0 | 0 | 0 | -0.001 | 0 | 0 | 0 | 0 | 0 | 0 | 61.4 | 0 | 0 | 0 | 0 | -2.374 | 0 | 0.558 | 0.98 | 0.836 | 0 | 0 | 0 | 1 | 1 | 0
2022-10-28 07:00 | 0 | 0 | 0 | 0 | 4 | 17.4 | 100 | 100 | 0 | 0 | 0 | 0 | 0 | 0 | 0 | 0 | 0 | 0 | 0 | 0 | 0 | 0 | 0 | 0 | 0 | 0 | 0 | -0.001 | 0 | 0 | 0 | 0 | 0 | 0 | 54.39 | 0 | 0 | 0 | 0 | -2.037 | 0 | 0.494 | 0.833 | 0.71 | 0 | 0 | 0 | 1 | 1 | 0
2022-10-28 08:00 | 0 | 341.4 | 326.52 | 1 | 3.9 | 18.02 | 100 | 100 | 0 | 0 | 0 | 0.521 | 0 | 0 | 0 | 0 | 0 | 0 | 23.761 | 112.062 | 117.168 | 0 | 0 | 0 | 0 | 0 | 0 | -0.001 | 0 | 0 | 0 | 0 | 16.98 | 0.99 | 126.27 | 0 | 0 | 0 | 0 | 20.867 | 0 | 0.646 | 1.214 | 1.035 | 0 | 0 | 0 | 2 | 2 | 0
2022-10-28 09:00 | 0 | 603.6 | 553.85 | 1 | 3.7 | 19.21 | 100 | 100 | 0 | 0 | 0 | 0.521 | 0 | 62.683 | 0 | 62.683 | 62.683 | 62.683 | 140.762 | 190.082 | 207.156 | 0 | 0 | 0 | 0 | 0 | 0 | -0.001 | 0 | 30.26 | 0 | 0 | 23.42 | 0.98 | 347.5 | 0 | 0 | 0 | 0 | 64.219 | 0 | 4.456 | 5.077 | 4.328 | 0 | 0 | 0 | 1 | 1 | 0
2022-10-28 10:00 | 0 | 762.8 | 665.07 | 1 | 3.9 | 21.47 | 100 | 100 | 54.238 | 54.238 | 2.854 | 1.923 | 59.015 | 0 | 0 | 174.875 | 174.875 | 174.875 | 193.85 | 228.253 | 261.793 | 0 | 0 | 0 | 0 | 0 | 0 | 174.874 | 174.875 | 66.8 | 20.72 | 100 | 29.32 | 0.97 | 347.5 | 0 | 0 | 0 | 0 | 0 | 0 | 6.89 | 6.523 | 5.561 | 0 | 0 | 0 | 2 | 2 | 0
2022-10-28 11:00 | 0 | 842.2 | 696.48 | 1 | 4.7 | 22.61 | 100 | 100 | 56.237 | 56.237 | 3.403 | 2.038 | 61.678 | 0 | 0 | 181.157 | 181.157 | 181.157 | 200.021 | 239.031 | 289.043 | 0 | 0 | 0 | 0 | 0 | 0 | 181.156 | 181.157 | 62.67 | 19.46 | 100 | 34.21 | 0.95 | 347.5 | 0 | 0 | 0 | 0 | 0 | 0 | 6.822 | 6.501 | 5.542 | 0 | 0 | 0 | 2 | 2 | 0
2022-10-28 12:00 | 0 | 859.3 | 680.77 | 1 | 5.3 | 23.51 | 100 | 100 | 53.717 | 53.717 | 3.138 | 1.911 | 58.766 | 0 | 0 | 174.238 | 174.238 | 174.238 | 193.015 | 233.641 | 294.912 | 0 | 0 | 0 | 0 | 0 | 0 | 174.237 | 174.238 | 59.08 | 18.21 | 100 | 37.6 | 0.94 | 347.5 | 0 | 0 | 0 | 0 | 0 | 0 | 6.769 | 6.483 | 5.526 | 0 | 0 | 0 | 2 | 2 | 0
2022-10-28 13:00 | 0 | 885.1 | 687.11 | 1 | 5.8 | 23.99 | 100 | 100 | 53.856 | 53.855 | 3.234 | 1.922 | 59.012 | 0 | 0 | 174.843 | 174.843 | 174.843 | 193.574 | 235.815 | 303.766 | 0 | 0 | 0 | 0 | 0 | 0 | 174.842 | 174.843 | 57.56 | 17.73 | 100 | 39.08 | 0.93 | 347.5 | 0 | 0 | 0 | 0 | 0 | 0 | 6.74 | 6.473 | 5.518 | 0 | 0 | 0 | 2 | 2 | 0
2022-10-28 14:00 | 0 | 881.9 | 691.01 | 1 | 5.7 | 24.57 | 100 | 100 | 54.368 | 54.367 | 3.414 | 1.954 | 59.735 | 0 | 0 | 176.569 | 176.569 | 176.569 | 195.245 | 237.153 | 302.668 | 0 | 0 | 0 | 0 | 0 | 0 | 176.568 | 176.569 | 58.34 | 17.96 | 100 | 38.41 | 0.94 | 347.5 | 0 | 0 | 0 | 0 | 0 | 0 | 6.706 | 6.461 | 5.508 | 0 | 0 | 0 | 2 | 2 | 0
2022-10-28 15:00 | 0 | 821.7 | 667.15 | 1 | 5.6 | 24.76 | 100 | 100 | 52.742 | 52.742 | 3.221 | 1.87 | 57.832 | 0 | 0 | 171.908 | 171.908 | 171.908 | 190.566 | 228.966 | 282.007 | 0 | 0 | 0 | 0 | 0 | 0 | 171.907 | 171.908 | 60.96 | 18.7 | 100 | 35.72 | 0.95 | 347.5 | 0 | 0 | 0 | 0 | 0 | 0 | 6.695 | 6.458 | 5.505 | 0 | 0 | 0 | 2 | 2 | 0
2022-10-28 16:00 | 0 | 790.6 | 675.18 | 1 | 5.5 | 24.94 | 100 | 100 | 54.484 | 54.484 | 3.492 | 1.962 | 59.939 | 0 | 0 | 177.043 | 177.043 | 177.043 | 195.684 | 231.722 | 271.334 | 0 | 0 | 0 | 0 | 0 | 0 | 177.042 | 177.043 | 65.25 | 20.08 | 100 | 31.35 | 0.96 | 347.5 | 0 | 0 | 0 | 0 | 0 | 0 | 6.685 | 6.454 | 5.502 | 0 | 0 | 0 | 2 | 2 | 0
2022-10-28 17:00 | 0 | 674 | 606.85 | 1 | 5.5 | 24.3 | 100 | 100 | 48.618 | 48.618 | 2.624 | 1.66 | 52.903 | 0 | 0 | 159.686 | 159.686 | 159.686 | 178.388 | 208.271 | 231.317 | 0 | 0 | 0 | 0 | 0 | 0 | 159.685 | 159.686 | 69.03 | 21.02 | 100 | 25.79 | 0.97 | 347.5 | 0 | 0 | 0 | 0 | 0 | 0 | 6.722 | 6.467 | 5.513 | 0 | 0 | 0 | 2 | 2 | 0
2022-10-28 18:00 | 0 | 452.3 | 426.29 | 1 | 5.9 | 23.11 | 100 | 100 | 0 | 0 | 0 | 0.521 | 0 | 40.483 | 0 | 40.483 | 40.483 | 40.483 | 59.299 | 146.304 | 155.229 | 0 | 0 | 0 | 0 | 0 | 0 | -0.001 | 0 | 26.08 | 0 | 0 | 19.52 | 0.99 | 347.5 | 0 | 0 | 0 | 0 | 0 | 0 | 6.792 | 6.491 | 5.533 | 0 | 0 | 0 | 2 | 2 | 0
2022-10-28 19:00 | 0 | 0 | 0 | 1 | 6.1 | 22.3 | 100 | 100 | 0 | 0 | 0 | 0 | 0 | 0 | 0 | 0 | 0 | 0 | 0 | 0 | 0 | 0 | 0 | 0 | 0 | 0 | 0 | -0.001 | 0 | 0 | 0 | 0 | 16.26 | 0.99 | 288.85 | 0 | 0 | 0 | 0 | -17.026 | 0 | 5.729 | 6.098 | 5.198 | 0 | 0 | 0 | 2 | 2 | 0
2022-10-28 20:00 | 0 | 0 | 0 | 0 | 6.7 | 22.12 | 100 | 100 | 0 | 0 | 0 | 0 | 0 | 0 | 0 | 0 | 0 | 0 | 0 | 0 | 0 | 0 | 0 | 0 | 0 | 0 | 0 | -0.001 | 0 | 0 | 0 | 0 | 0 | 0 | 244.76 | 0 | 0 | 0 | 0 | -12.799 | 0 | 3.474 | 5.033 | 4.291 | 0 | 0 | 0 | 1 | 1 | 0
2022-10-28 21:00 | 0 | 0 | 0 | 0 | 6.9 | 21.18 | 100 | 100 | 0 | 0 | 0 | 0 | 0 | 0 | 0 | 0 | 0 | 0 | 0 | 0 | 0 | 0 | 0 | 0 | 0 | 0 | 0 | -0.001 | 0 | 0 | 0 | 0 | 0 | 0 | 209.61 | 0 | 0 | 0 | 0 | -10.204 | 0 | 2.361 | 4.233 | 3.609 | 0 | 0 | 0 | 1 | 1 | 0
2022-10-28 22:00 | 0 | 0 | 0 | 0 | 6.7 | 21.08 | 100 | 100 | 0 | 0 | 0 | 0 | 0 | 0 | 0 | 0 | 0 | 0 | 0 | 0 | 0 | 0 | 0 | 0 | 0 | 0 | 0 | -0.001 | 0 | 0 | 0 | 0 | 0 | 0 | 180.79 | 0 | 0 | 0 | 0 | -8.365 | 0 | 1.74 | 3.576 | 3.049 | 0 | 0 | 0 | 1 | 1 | 0
2022-10-28 23:00 | 0 | 0 | 0 | 0 | 6.9 | 20.63 | 100 | 100 | 0 | 0 | 0 | 0 | 0 | 0 | 0 | 0 | 0 | 0 | 0 | 0 | 0 | 0 | 0 | 0 | 0 | 0 | 0 | -0.001 | 0 | 0 | 0 | 0 | 0 | 0 | 156.62 | 0 | 0 | 0 | 0 | -7.016 | 0 | 1.383 | 3.041 | 2.592 | 0 | 0 | 0 | 1 | 1 | 0
2022-10-29 | 0 | 0 | 0 | 0 | 6.8 | 19.98 | 100 | 100 | 0 | 0 | 0 | 0 | 0 | 0 | 0 | 0 | 0 | 0 | 0 | 0 | 0 | 0 | 0 | 0 | 0 | 0 | 0 | -0.001 | 0 | 0 | 0 | 0 | 0 | 0 | 136.07 | 0 | 0 | 0 | 0 | -5.967 | 0 | 1.16 | 2.595 | 2.212 | 0 | 0 | 0 | 1 | 1 | 0
2022-10-29 01:00 | 0 | 0 | 0 | 0 | 6.4 | 19.33 | 100 | 100 | 0 | 0 | 0 | 0 | 0 | 0 | 0 | 0 | 0 | 0 | 0 | 0 | 0 | 0 | 0 | 0 | 0 | 0 | 0 | -0.001 | 0 | 0 | 0 | 0 | 0 | 0 | 118.45 | 0 | 0 | 0 | 0 | -5.113 | 0 | 1.007 | 2.217 | 1.89 | 0 | 0 | 0 | 1 | 1 | 0
2022-10-29 02:00 | 0 | 0 | 0 | 0 | 6.1 | 18.75 | 100 | 100 | 0 | 0 | 0 | 0 | 0 | 0 | 0 | 0 | 0 | 0 | 0 | 0 | 0 | 0 | 0 | 0 | 0 | 0 | 0 | -0.001 | 0 | 0 | 0 | 0 | 0 | 0 | 103.31 | 0 | 0 | 0 | 0 | -4.396 | 0 | 0.89 | 1.893 | 1.613 | 0 | 0 | 0 | 1 | 1 | 0
2022-10-29 03:00 | 0 | 0 | 0 | 0 | 5.9 | 18.21 | 100 | 100 | 0 | 0 | 0 | 0 | 0 | 0 | 0 | 0 | 0 | 0 | 0 | 0 | 0 | 0 | 0 | 0 | 0 | 0 | 0 | -0.001 | 0 | 0 | 0 | 0 | 0 | 0 | 90.27 | 0 | 0 | 0 | 0 | -3.786 | 0 | 0.795 | 1.615 | 1.376 | 0 | 0 | 0 | 1 | 1 | 0
2022-10-29 04:00 | 0 | 0 | 0 | 0 | 5.7 | 17.85 | 100 | 100 | 0 | 0 | 0 | 0 | 0 | 0 | 0 | 0 | 0 | 0 | 0 | 0 | 0 | 0 | 0 | 0 | 0 | 0 | 0 | -0.001 | 0 | 0 | 0 | 0 | 0 | 0 | 79.06 | 0 | 0 | 0 | 0 | -3.254 | 0 | 0.71 | 1.373 | 1.171 | 0 | 0 | 0 | 1 | 1 | 0
2022-10-29 05:00 | 0 | 0 | 0 | 0 | 5.6 | 17.46 | 100 | 100 | 0 | 0 | 0 | 0 | 0 | 0 | 0 | 0 | 0 | 0 | 0 | 0 | 0 | 0 | 0 | 0 | 0 | 0 | 0 | -0.001 | 0 | 0 | 0 | 0 | 0 | 0 | 69.43 | 0 | 0 | 0 | 0 | -2.796 | 0 | 0.633 | 1.167 | 0.995 | 0 | 0 | 0 | 1 | 1 | 0
2022-10-29 06:00 | 0 | 0 | 0 | 0 | 5.3 | 17.53 | 100 | 100 | 0 | 0 | 0 | 0 | 0 | 0 | 0 | 0 | 0 | 0 | 0 | 0 | 0 | 0 | 0 | 0 | 0 | 0 | 0 | -0.001 | 0 | 0 | 0 | 0 | 0 | 0 | 61.23 | 0 | 0 | 0 | 0 | -2.38 | 0 | 0.559 | 0.983 | 0.838 | 0 | 0 | 0 | 1 | 1 | 0
2022-10-29 07:00 | 0 | 0 | 0 | 0 | 5 | 17.22 | 100 | 100 | 0 | 0 | 0 | 0 | 0 | 0 | 0 | 0 | 0 | 0 | 0 | 0 | 0 | 0 | 0 | 0 | 0 | 0 | 0 | -0.001 | 0 | 0 | 0 | 0 | 0 | 0 | 54.21 | 0 | 0 | 0 | 0 | -2.037 | 0 | 0.494 | 0.833 | 0.71 | 0 | 0 | 0 | 1 | 1 | 0
2022-10-29 08:00 | 0 | 372.3 | 355.48 | 1 | 4.8 | 17.63 | 100 | 100 | 0 | 0 | 0 | 0.521 | 0 | 0 | 0 | 0 | 0 | 0 | 25.207 | 122.002 | 127.773 | 0 | 0 | 0 | 0 | 0 | 0 | -0.001 | 0 | 0 | 0 | 0 | 17.29 | 0.99 | 130.8 | 0 | 0 | 0 | 0 | 22.233 | 0 | 0.659 | 1.25 | 1.065 | 0 | 0 | 0 | 2 | 2 | 0
2022-10-29 09:00 | 0 | 621.5 | 568.93 | 1 | 4.8 | 18.65 | 100 | 100 | 0 | 0 | 0 | 0.521 | 0 | 66.552 | 0 | 66.552 | 66.552 | 66.552 | 143.523 | 195.256 | 213.299 | 0 | 0 | 0 | 0 | 0 | 0 | -0.001 | 0 | 31.2 | 0 | 0 | 23.74 | 0.98 | 347.5 | 0 | 0 | 0 | 0 | 62.905 | 0 | 4.532 | 5.147 | 4.388 | 0 | 0 | 0 | 1 | 1 | 0
2022-10-29 10:00 | 0 | 771.6 | 670.64 | 1 | 5.2 | 20.92 | 100 | 100 | 54.799 | 54.799 | 2.849 | 1.948 | 59.596 | 0 | 0 | 176.28 | 176.28 | 176.28 | 195.308 | 230.165 | 264.813 | 0 | 0 | 0 | 0 | 0 | 0 | 176.279 | 176.28 | 66.57 | 20.69 | 100 | 29.64 | 0.97 | 347.5 | 0 | 0 | 0 | 0 | 0 | 0 | 6.923 | 6.534 | 5.57 | 0 | 0 | 0 | 2 | 2 | 0
2022-10-29 11:00 | 0 | 848.7 | 699.13 | 1 | 5.4 | 22.1 | 100 | 100 | 56.463 | 56.463 | 3.372 | 2.047 | 61.882 | 0 | 0 | 181.643 | 181.643 | 181.643 | 200.556 | 239.941 | 291.274 | 0 | 0 | 0 | 0 | 0 | 0 | 181.642 | 181.643 | 62.36 | 19.38 | 100 | 34.54 | 0.95 | 347.5 | 0 | 0 | 0 | 0 | 0 | 0 | 6.853 | 6.511 | 5.55 | 0 | 0 | 0 | 2 | 2 | 0
2022-10-29 12:00 | 0 | 892 | 703.51 | 1 | 5.7 | 23.16 | 100 | 100 | 55.882 | 55.881 | 3.442 | 2.024 | 61.347 | 0 | 0 | 180.373 | 180.373 | 180.373 | 199.184 | 241.444 | 306.134 | 0 | 0 | 0 | 0 | 0 | 0 | 180.372 | 180.373 | 58.92 | 18.25 | 100 | 37.94 | 0.94 | 347.5 | 0 | 0 | 0 | 0 | 0 | 0 | 6.79 | 6.49 | 5.532 | 0 | 0 | 0 | 2 | 2 | 0
2022-10-29 13:00 | 0 | 900.5 | 695.74 | 1 | 5.8 | 23.66 | 100 | 100 | 54.618 | 54.618 | 3.312 | 1.96 | 59.891 | 0 | 0 | 176.945 | 176.945 | 176.945 | 195.708 | 238.777 | 309.052 | 0 | 0 | 0 | 0 | 0 | 0 | 176.944 | 176.945 | 57.25 | 17.67 | 100 | 39.41 | 0.93 | 347.5 | 0 | 0 | 0 | 0 | 0 | 0 | 6.76 | 6.48 | 5.524 | 0 | 0 | 0 | 2 | 2 | 0
2022-10-29 14:00 | 0 | 895.5 | 698.46 | 1 | 5.6 | 24.42 | 100 | 100 | 55.006 | 55.005 | 3.511 | 1.987 | 60.503 | 0 | 0 | 178.374 | 178.374 | 178.374 | 197.065 | 239.71 | 307.336 | 0 | 0 | 0 | 0 | 0 | 0 | 178.373 | 178.374 | 58.04 | 17.9 | 100 | 38.74 | 0.94 | 347.5 | 0 | 0 | 0 | 0 | 0 | 0 | 6.715 | 6.464 | 5.511 | 0 | 0 | 0 | 2 | 2 | 0
2022-10-29 15:00 | 0 | 868.8 | 702.56 | 1 | 5.3 | 24.59 | 100 | 100 | 56.17 | 56.169 | 3.728 | 2.05 | 61.948 | 0 | 0 | 181.765 | 181.765 | 181.765 | 200.44 | 241.119 | 298.172 | 0 | 0 | 0 | 0 | 0 | 0 | 181.764 | 181.765 | 60.96 | 18.84 | 100 | 36.04 | 0.95 | 347.5 | 0 | 0 | 0 | 0 | 0 | 0 | 6.705 | 6.461 | 5.508 | 0 | 0 | 0 | 2 | 2 | 0
2022-10-29 16:00 | 0 | 808.8 | 688.46 | 1 | 5.2 | 24.44 | 100 | 100 | 55.805 | 55.805 | 3.643 | 2.029 | 61.478 | 0 | 0 | 180.663 | 180.663 | 180.663 | 199.352 | 236.281 | 277.58 | 0 | 0 | 0 | 0 | 0 | 0 | 180.662 | 180.663 | 65.09 | 20.1 | 100 | 31.66 | 0.96 | 347.5 | 0 | 0 | 0 | 0 | 0 | 0 | 6.714 | 6.464 | 5.51 | 0 | 0 | 0 | 2 | 2 | 0
2022-10-29 17:00 | 0 | 691.8 | 621.31 | 1 | 5.5 | 23.58 | 100 | 100 | 50.08 | 50.08 | 2.73 | 1.728 | 54.538 | 0 | 0 | 163.749 | 163.749 | 163.749 | 182.52 | 213.234 | 237.426 | 0 | 0 | 0 | 0 | 0 | 0 | 163.748 | 163.749 | 68.97 | 21.09 | 100 | 26.09 | 0.97 | 347.5 | 0 | 0 | 0 | 0 | 0 | 0 | 6.765 | 6.481 | 5.525 | 0 | 0 | 0 | 2 | 2 | 0
2022-10-29 18:00 | 0 | 464.1 | 436.62 | 1 | 6 | 22.48 | 100 | 100 | 0 | 0 | 0 | 0.521 | 0 | 40.826 | 0 | 40.826 | 40.826 | 40.826 | 59.703 | 149.85 | 159.279 | 0 | 0 | 0 | 0 | 0 | 0 | -0.001 | 0 | 25.63 | 0 | 0 | 19.81 | 0.99 | 347.5 | 0 | 0 | 0 | 0 | 0 | 0 | 6.83 | 6.503 | 5.544 | 0 | 0 | 0 | 2 | 2 | 0
2022-10-29 19:00 | 0 | 0 | 0 | 1 | 5.9 | 21.61 | 100 | 100 | 0 | 0 | 0 | 0 | 0 | 0 | 0 | 0 | 0 | 0 | 0 | 0 | 0 | 0 | 0 | 0 | 0 | 0 | 0 | -0.001 | 0 | 0 | 0 | 0 | 16.55 | 0.99 | 288.66 | 0 | 0 | 0 | 0 | -17.081 | 0 | 5.762 | 6.11 | 5.209 | 0 | 0 | 0 | 2 | 2 | 0
2022-10-29 20:00 | 0 | 0 | 0 | 0 | 5.9 | 20.6 | 100 | 100 | 0 | 0 | 0 | 0 | 0 | 0 | 0 | 0 | 0 | 0 | 0 | 0 | 0 | 0 | 0 | 0 | 0 | 0 | 0 | -0.001 | 0 | 0 | 0 | 0 | 0 | 0 | 244.27 | 0 | 0 | 0 | 0 | -12.885 | 0 | 3.516 | 5.058 | 4.312 | 0 | 0 | 0 | 1 | 1 | 0
2022-10-29 21:00 | 0 | 0 | 0 | 0 | 5.8 | 20.03 | 100 | 100 | 0 | 0 | 0 | 0 | 0 | 0 | 0 | 0 | 0 | 0 | 0 | 0 | 0 | 0 | 0 | 0 | 0 | 0 | 0 | -0.001 | 0 | 0 | 0 | 0 | 0 | 0 | 208.99 | 0 | 0 | 0 | 0 | -10.24 | 0 | 2.375 | 4.246 | 3.619 | 0 | 0 | 0 | 1 | 1 | 0
2022-10-29 22:00 | 0 | 0 | 0 | 0 | 5.7 | 19.72 | 100 | 100 | 0 | 0 | 0 | 0 | 0 | 0 | 0 | 0 | 0 | 0 | 0 | 0 | 0 | 0 | 0 | 0 | 0 | 0 | 0 | -0.001 | 0 | 0 | 0 | 0 | 0 | 0 | 180.05 | 0 | 0 | 0 | 0 | -8.402 | 0 | 1.751 | 3.59 | 3.061 | 0 | 0 | 0 | 1 | 1 | 0
2022-10-29 23:00 | 0 | 0 | 0 | 0 | 5.4 | 19.52 | 100 | 100 | 0 | 0 | 0 | 0 | 0 | 0 | 0 | 0 | 0 | 0 | 0 | 0 | 0 | 0 | 0 | 0 | 0 | 0 | 0 | -0.001 | 0 | 0 | 0 | 0 | 0 | 0 | 155.82 | 0 | 0 | 0 | 0 | -7.033 | 0 | 1.387 | 3.048 | 2.598 | 0 | 0 | 0 | 1 | 1 | 0
2022-10-30 | 0 | 0 | 0 | 0 | 5.3 | 19.23 | 100 | 100 | 0 | 0 | 0 | 0 | 0 | 0 | 0 | 0 | 0 | 0 | 0 | 0 | 0 | 0 | 0 | 0 | 0 | 0 | 0 | -0.001 | 0 | 0 | 0 | 0 | 0 | 0 | 135.27 | 0 | 0 | 0 | 0 | -5.965 | 0 | 1.159 | 2.594 | 2.211 | 0 | 0 | 0 | 1 | 1 | 0
2022-10-30 01:00 | 0 | 0 | 0 | 0 | 5.1 | 18.91 | 100 | 100 | 0 | 0 | 0 | 0 | 0 | 0 | 0 | 0 | 0 | 0 | 0 | 0 | 0 | 0 | 0 | 0 | 0 | 0 | 0 | -0.001 | 0 | 0 | 0 | 0 | 0 | 0 | 117.71 | 0 | 0 | 0 | 0 | -5.097 | 0 | 1.004 | 2.21 | 1.884 | 0 | 0 | 0 | 1 | 1 | 0
2022-10-30 02:00 | 0 | 0 | 0 | 0 | 4.9 | 18.51 | 100 | 100 | 0 | 0 | 0 | 0 | 0 | 0 | 0 | 0 | 0 | 0 | 0 | 0 | 0 | 0 | 0 | 0 | 0 | 0 | 0 | -0.001 | 0 | 0 | 0 | 0 | 0 | 0 | 102.64 | 0 | 0 | 0 | 0 | -4.376 | 0 | 0.887 | 1.883 | 1.605 | 0 | 0 | 0 | 1 | 1 | 0
2022-10-30 03:00 | 0 | 0 | 0 | 0 | 4.8 | 17.85 | 100 | 100 | 0 | 0 | 0 | 0 | 0 | 0 | 0 | 0 | 0 | 0 | 0 | 0 | 0 | 0 | 0 | 0 | 0 | 0 | 0 | -0.001 | 0 | 0 | 0 | 0 | 0 | 0 | 89.64 | 0 | 0 | 0 | 0 | -3.773 | 0 | 0.793 | 1.609 | 1.371 | 0 | 0 | 0 | 1 | 1 | 0
2022-10-30 04:00 | 0 | 0 | 0 | 0 | 4.6 | 17.52 | 100 | 100 | 0 | 0 | 0 | 0 | 0 | 0 | 0 | 0 | 0 | 0 | 0 | 0 | 0 | 0 | 0 | 0 | 0 | 0 | 0 | -0.001 | 0 | 0 | 0 | 0 | 0 | 0 | 78.48 | 0 | 0 | 0 | 0 | -3.242 | 0 | 0.708 | 1.368 | 1.166 | 0 | 0 | 0 | 1 | 1 | 0
2022-10-30 05:00 | 0 | 0 | 0 | 0 | 4.4 | 17.06 | 100 | 100 | 0 | 0 | 0 | 0 | 0 | 0 | 0 | 0 | 0 | 0 | 0 | 0 | 0 | 0 | 0 | 0 | 0 | 0 | 0 | -0.001 | 0 | 0 | 0 | 0 | 0 | 0 | 68.87 | 0 | 0 | 0 | 0 | -2.788 | 0 | 0.632 | 1.164 | 0.992 | 0 | 0 | 0 | 1 | 1 | 0
2022-10-30 06:00 | 0 | 0 | 0 | 0 | 4.1 | 16.95 | 100 | 100 | 0 | 0 | 0 | 0 | 0 | 0 | 0 | 0 | 0 | 0 | 0 | 0 | 0 | 0 | 0 | 0 | 0 | 0 | 0 | -0.001 | 0 | 0 | 0 | 0 | 0 | 0 | 60.67 | 0 | 0 | 0 | 0 | -2.381 | 0 | 0.56 | 0.983 | 0.838 | 0 | 0 | 0 | 1 | 1 | 0
2022-10-30 07:00 | 0 | 0 | 0 | 0 | 3.9 | 16.25 | 100 | 100 | 0 | 0 | 0 | 0 | 0 | 0 | 0 | 0 | 0 | 0 | 0 | 0 | 0 | 0 | 0 | 0 | 0 | 0 | 0 | -0.001 | 0 | 0 | 0 | 0 | 0 | 0 | 53.59 | 0 | 0 | 0 | 0 | -2.055 | 0 | 0.497 | 0.841 | 0.717 | 0 | 0 | 0 | 1 | 1 | 0
2022-10-30 08:00 | 0 | 379.2 | 361.47 | 1 | 3.6 | 16.97 | 100 | 100 | 0 | 0 | 0 | 0.521 | 0 | 0 | 0 | 0 | 0 | 0 | 24.951 | 124.057 | 130.141 | 0 | 0 | 0 | 0 | 0 | 0 | -0.001 | 0 | 0 | 0 | 0 | 17.59 | 0.99 | 129.34 | 0 | 0 | 0 | 0 | 21.988 | 0 | 0.657 | 1.245 | 1.061 | 0 | 0 | 0 | 2 | 2 | 0
2022-10-30 09:00 | 0 | 629.3 | 574.71 | 1 | 3.4 | 18.64 | 100 | 100 | 0 | 0 | 0 | 0.521 | 0 | 66.521 | 0 | 66.521 | 66.521 | 66.521 | 143.884 | 197.24 | 215.976 | 0 | 0 | 0 | 0 | 0 | 0 | -0.001 | 0 | 30.8 | 0 | 0 | 24.04 | 0.98 | 347.5 | 0 | 0 | 0 | 0 | 63.33 | 0 | 4.522 | 5.135 | 4.377 | 0 | 0 | 0 | 1 | 1 | 0
2022-10-30 10:00 | 0 | 781.6 | 677.22 | 1 | 3.6 | 21.55 | 100 | 100 | 55.321 | 55.321 | 3.065 | 1.981 | 60.368 | 0 | 0 | 178.088 | 178.088 | 178.088 | 197.055 | 232.42 | 268.245 | 0 | 0 | 0 | 0 | 0 | 0 | 178.087 | 178.088 | 66.39 | 20.62 | 100 | 29.95 | 0.96 | 347.5 | 0 | 0 | 0 | 0 | 0 | 0 | 6.885 | 6.522 | 5.56 | 0 | 0 | 0 | 2 | 2 | 0
2022-10-30 11:00 | 0 | 858.7 | 704.63 | 1 | 3.8 | 22.75 | 100 | 100 | 56.865 | 56.864 | 3.547 | 2.074 | 62.486 | 0 | 0 | 183.053 | 183.053 | 183.053 | 201.904 | 241.828 | 294.706 | 0 | 0 | 0 | 0 | 0 | 0 | 183.052 | 183.053 | 62.11 | 19.3 | 100 | 34.86 | 0.95 | 347.5 | 0 | 0 | 0 | 0 | 0 | 0 | 6.814 | 6.498 | 5.539 | 0 | 0 | 0 | 2 | 2 | 0
2022-10-30 12:00 | 0 | 895.7 | 703.26 | 1 | 4 | 23.29 | 100 | 100 | 55.751 | 55.751 | 3.436 | 2.017 | 61.205 | 0 | 0 | 180.036 | 180.036 | 180.036 | 198.835 | 241.359 | 307.404 | 0 | 0 | 0 | 0 | 0 | 0 | 180.035 | 180.036 | 58.57 | 18.14 | 100 | 38.27 | 0.94 | 347.5 | 0 | 0 | 0 | 0 | 0 | 0 | 6.782 | 6.487 | 5.53 | 0 | 0 | 0 | 2 | 2 | 0
2022-10-30 13:00 | 0 | 907.3 | 697.66 | 1 | 4.2 | 23.58 | 100 | 100 | 54.717 | 54.717 | 3.307 | 1.965 | 59.989 | 0 | 0 | 177.176 | 177.176 | 177.176 | 195.947 | 239.436 | 311.385 | 0 | 0 | 0 | 0 | 0 | 0 | 177.175 | 177.176 | 56.9 | 17.57 | 100 | 39.74 | 0.93 | 347.5 | 0 | 0 | 0 | 0 | 0 | 0 | 6.765 | 6.481 | 5.525 | 0 | 0 | 0 | 2 | 2 | 0
2022-10-30 14:00 | 0 | 898.9 | 697.9 | 1 | 4.6 | 23.96 | 100 | 100 | 54.907 | 54.906 | 3.408 | 1.978 | 60.293 | 0 | 0 | 177.886 | 177.886 | 177.886 | 196.62 | 239.518 | 308.502 | 0 | 0 | 0 | 0 | 0 | 0 | 177.885 | 177.886 | 57.66 | 17.8 | 100 | 39.07 | 0.93 | 347.5 | 0 | 0 | 0 | 0 | 0 | 0 | 6.742 | 6.474 | 5.519 | 0 | 0 | 0 | 2 | 2 | 0
2022-10-30 15:00 | 0 | 869.9 | 700.62 | 1 | 5.1 | 24.08 | 100 | 100 | 55.949 | 55.949 | 3.602 | 2.034 | 61.585 | 0 | 0 | 180.921 | 180.921 | 180.921 | 199.643 | 240.452 | 298.55 | 0 | 0 | 0 | 0 | 0 | 0 | 180.92 | 180.921 | 60.6 | 18.74 | 100 | 36.35 | 0.95 | 347.5 | 0 | 0 | 0 | 0 | 0 | 0 | 6.735 | 6.471 | 5.517 | 0 | 0 | 0 | 2 | 2 | 0
2022-10-30 16:00 | 0 | 812.6 | 689.43 | 1 | 5 | 24.16 | 100 | 100 | 55.875 | 55.874 | 3.6 | 2.03 | 61.505 | 0 | 0 | 180.732 | 180.732 | 180.732 | 199.447 | 236.611 | 278.884 | 0 | 0 | 0 | 0 | 0 | 0 | 180.731 | 180.732 | 64.81 | 20.03 | 100 | 31.96 | 0.96 | 347.5 | 0 | 0 | 0 | 0 | 0 | 0 | 6.73 | 6.47 | 5.515 | 0 | 0 | 0 | 2 | 2 | 0
2022-10-30 17:00 | 0 | 697.9 | 625.21 | 1 | 4.9 | 23.51 | 100 | 100 | 50.443 | 50.442 | 2.76 | 1.745 | 54.948 | 0 | 0 | 164.766 | 164.766 | 164.766 | 183.544 | 214.571 | 239.519 | 0 | 0 | 0 | 0 | 0 | 0 | 164.765 | 164.766 | 68.79 | 21.06 | 100 | 26.38 | 0.97 | 347.5 | 0 | 0 | 0 | 0 | 0 | 0 | 6.769 | 6.483 | 5.526 | 0 | 0 | 0 | 2 | 2 | 0
2022-10-30 18:00 | 0 | 465.2 | 436.86 | 1 | 5.5 | 22.48 | 100 | 100 | 0 | 0 | 0 | 0.521 | 0 | 39.848 | 0 | 39.848 | 39.848 | 39.848 | 58.725 | 149.93 | 159.657 | 0 | 0 | 0 | 0 | 0 | 0 | -0.001 | 0 | 24.96 | 0 | 0 | 20.1 | 0.98 | 347.5 | 0 | 0 | 0 | 0 | 0 | 0 | 6.83 | 6.503 | 5.544 | 0 | 0 | 0 | 2 | 2 | 0
2022-10-30 19:00 | 0 | 0 | 0 | 1 | 5.5 | 21.64 | 100 | 100 | 0 | 0 | 0 | 0 | 0 | 0 | 0 | 0 | 0 | 0 | 0 | 0 | 0 | 0 | 0 | 0 | 0 | 0 | 0 | -0.001 | 0 | 0 | 0 | 0 | 16.83 | 0.99 | 288.67 | 0 | 0 | 0 | 0 | -17.079 | 0 | 5.76 | 6.11 | 5.209 | 0 | 0 | 0 | 2 | 2 | 0
2022-10-30 20:00 | 0 | 0 | 0 | 0 | 5.3 | 20.64 | 100 | 100 | 0 | 0 | 0 | 0 | 0 | 0 | 0 | 0 | 0 | 0 | 0 | 0 | 0 | 0 | 0 | 0 | 0 | 0 | 0 | -0.001 | 0 | 0 | 0 | 0 | 0 | 0 | 244.28 | 0 | 0 | 0 | 0 | -12.883 | 0 | 3.515 | 5.057 | 4.311 | 0 | 0 | 0 | 1 | 1 | 0
2022-10-30 21:00 | 0 | 0 | 0 | 0 | 4.8 | 20 | 100 | 100 | 0 | 0 | 0 | 0 | 0 | 0 | 0 | 0 | 0 | 0 | 0 | 0 | 0 | 0 | 0 | 0 | 0 | 0 | 0 | -0.001 | 0 | 0 | 0 | 0 | 0 | 0 | 209 | 0 | 0 | 0 | 0 | -10.243 | 0 | 2.376 | 4.247 | 3.62 | 0 | 0 | 0 | 1 | 1 | 0
2022-10-30 22:00 | 0 | 0 | 0 | 0 | 4.3 | 19.41 | 100 | 100 | 0 | 0 | 0 | 0 | 0 | 0 | 0 | 0 | 0 | 0 | 0 | 0 | 0 | 0 | 0 | 0 | 0 | 0 | 0 | -0.001 | 0 | 0 | 0 | 0 | 0 | 0 | 180 | 0 | 0 | 0 | 0 | -8.418 | 0 | 1.756 | 3.596 | 3.066 | 0 | 0 | 0 | 1 | 1 | 0
2022-10-30 23:00 | 0 | 0 | 0 | 0 | 3.5 | 19.08 | 100 | 100 | 0 | 0 | 0 | 0 | 0 | 0 | 0 | 0 | 0 | 0 | 0 | 0 | 0 | 0 | 0 | 0 | 0 | 0 | 0 | -0.001 | 0 | 0 | 0 | 0 | 0 | 0 | 155.71 | 0 | 0 | 0 | 0 | -7.051 | 0 | 1.391 | 3.055 | 2.604 | 0 | 0 | 0 | 1 | 1 | 0
2022-10-31 | 0 | 0 | 0 | 0 | 3.5 | 18.76 | 100 | 100 | 0 | 0 | 0 | 0 | 0 | 0 | 0 | 0 | 0 | 0 | 0 | 0 | 0 | 0 | 0 | 0 | 0 | 0 | 0 | -0.001 | 0 | 0 | 0 | 0 | 0 | 0 | 135.11 | 0 | 0 | 0 | 0 | -5.98 | 0 | 1.162 | 2.601 | 2.217 | 0 | 0 | 0 | 1 | 1 | 0
2022-10-31 01:00 | 0 | 0 | 0 | 0 | 3.5 | 18.56 | 100 | 100 | 0 | 0 | 0 | 0 | 0 | 0 | 0 | 0 | 0 | 0 | 0 | 0 | 0 | 0 | 0 | 0 | 0 | 0 | 0 | -0.001 | 0 | 0 | 0 | 0 | 0 | 0 | 117.52 | 0 | 0 | 0 | 0 | -5.105 | 0 | 1.005 | 2.213 | 1.887 | 0 | 0 | 0 | 1 | 1 | 0
2022-10-31 02:00 | 0 | 0 | 0 | 0 | 3.7 | 18.38 | 100 | 100 | 0 | 0 | 0 | 0 | 0 | 0 | 0 | 0 | 0 | 0 | 0 | 0 | 0 | 0 | 0 | 0 | 0 | 0 | 0 | -0.001 | 0 | 0 | 0 | 0 | 0 | 0 | 102.46 | 0 | 0 | 0 | 0 | -4.373 | 0 | 0.887 | 1.882 | 1.604 | 0 | 0 | 0 | 1 | 1 | 0
2022-10-31 03:00 | 0 | 0 | 0 | 0 | 3.7 | 17.87 | 100 | 100 | 0 | 0 | 0 | 0 | 0 | 0 | 0 | 0 | 0 | 0 | 0 | 0 | 0 | 0 | 0 | 0 | 0 | 0 | 0 | -0.001 | 0 | 0 | 0 | 0 | 0 | 0 | 89.49 | 0 | 0 | 0 | 0 | -3.764 | 0 | 0.791 | 1.605 | 1.368 | 0 | 0 | 0 | 1 | 1 | 0
2022-10-31 04:00 | 0 | 0 | 0 | 0 | 3.7 | 17.63 | 100 | 100 | 0 | 0 | 0 | 0 | 0 | 0 | 0 | 0 | 0 | 0 | 0 | 0 | 0 | 0 | 0 | 0 | 0 | 0 | 0 | -0.001 | 0 | 0 | 0 | 0 | 0 | 0 | 78.36 | 0 | 0 | 0 | 0 | -3.23 | 0 | 0.706 | 1.363 | 1.162 | 0 | 0 | 0 | 1 | 1 | 0
2022-10-31 05:00 | 0 | 0 | 0 | 0 | 4 | 17.38 | 100 | 100 | 0 | 0 | 0 | 0 | 0 | 0 | 0 | 0 | 0 | 0 | 0 | 0 | 0 | 0 | 0 | 0 | 0 | 0 | 0 | -0.001 | 0 | 0 | 0 | 0 | 0 | 0 | 68.82 | 0 | 0 | 0 | 0 | -2.77 | 0 | 0.629 | 1.156 | 0.985 | 0 | 0 | 0 | 1 | 1 | 0
2022-10-31 06:00 | 0 | 0 | 0 | 0 | 4.2 | 17.51 | 100 | 100 | 0 | 0 | 0 | 0 | 0 | 0 | 0 | 0 | 0 | 0 | 0 | 0 | 0 | 0 | 0 | 0 | 0 | 0 | 0 | -0.001 | 0 | 0 | 0 | 0 | 0 | 0 | 60.71 | 0 | 0 | 0 | 0 | -2.355 | 0 | 0.555 | 0.972 | 0.828 | 0 | 0 | 0 | 1 | 1 | 0
2022-10-31 07:00 | 0 | 0 | 0 | 0 | 4.2 | 17.32 | 100 | 100 | 0 | 0 | 0 | 0 | 0 | 0 | 0 | 0 | 0 | 0 | 0 | 0 | 0 | 0 | 0 | 0 | 0 | 0 | 0 | -0.001 | 0 | 0 | 0 | 0 | 0 | 0 | 53.78 | 0 | 0 | 0 | 0 | -2.01 | 0 | 0.489 | 0.821 | 0.7 | 0 | 0 | 0 | 1 | 1 | 0
2022-10-31 08:00 | 0 | 365.5 | 347.83 | 1 | 4.1 | 17.81 | 100 | 100 | 0 | 0 | 0 | 0.521 | 0 | 0 | 0 | 0 | 0 | 0 | 23.348 | 119.376 | 125.44 | 0 | 0 | 0 | 0 | 0 | 0 | -0.001 | 0 | 0 | 0 | 0 | 17.89 | 0.99 | 124.37 | 0 | 0 | 0 | 0 | 20.491 | 0 | 0.64 | 1.197 | 1.02 | 0 | 0 | 0 | 2 | 2 | 0
2022-10-31 09:00 | 0 | 608.6 | 554.49 | 1 | 3.9 | 19.05 | 100 | 100 | 0 | 0 | 0 | 0.521 | 0 | 59.281 | 0 | 59.281 | 59.281 | 59.281 | 137.75 | 190.302 | 208.872 | 0 | 0 | 0 | 0 | 0 | 0 | -0.001 | 0 | 28.38 | 0 | 0 | 24.34 | 0.98 | 347.27 | 0 | 0 | 0 | 0 | 64.703 | 0 | 4.423 | 5.043 | 4.299 | 0 | 0 | 0 | 1 | 1 | 0
2022-10-31 10:00 | 0 | 758 | 654.72 | 1 | 4 | 21.42 | 100 | 100 | 53.013 | 53.013 | 2.737 | 1.86 | 57.61 | 0 | 0 | 171.391 | 171.391 | 171.391 | 190.349 | 224.701 | 260.146 | 0 | 0 | 0 | 0 | 0 | 0 | 171.39 | 171.391 | 65.88 | 20.38 | 100 | 30.26 | 0.96 | 347.27 | 0 | 0 | 0 | 0 | 0 | 0 | 6.88 | 6.52 | 5.558 | 0 | 0 | 0 | 2 | 2 | 0
2022-10-31 11:00 | 0 | 837.2 | 684.33 | 1 | 4.6 | 22.39 | 100 | 100 | 54.828 | 54.828 | 3.12 | 1.961 | 59.909 | 0 | 0 | 177.001 | 177.001 | 177.001 | 195.865 | 234.862 | 287.327 | 0 | 0 | 0 | 0 | 0 | 0 | 177 | 177.001 | 61.6 | 19.08 | 100 | 35.17 | 0.95 | 347.27 | 0 | 0 | 0 | 0 | 0 | 0 | 6.822 | 6.5 | 5.542 | 0 | 0 | 0 | 2 | 2 | 0
2022-10-31 12:00 | 0 | 869.5 | 679.63 | 1 | 5.1 | 23.23 | 100 | 100 | 53.356 | 53.356 | 3.06 | 1.891 | 58.307 | 0 | 0 | 173.101 | 173.101 | 173.101 | 191.883 | 233.249 | 298.412 | 0 | 0 | 0 | 0 | 0 | 0 | 173.1 | 173.101 | 58.01 | 17.88 | 100 | 38.59 | 0.94 | 347.27 | 0 | 0 | 0 | 0 | 0 | 0 | 6.772 | 6.484 | 5.527 | 0 | 0 | 0 | 2 | 2 | 0
2022-10-31 13:00 | 0 | 854.9 | 654.23 | 1 | 5.4 | 23.76 | 100 | 100 | 50.401 | 50.4 | 2.791 | 1.745 | 54.937 | 0 | 0 | 164.736 | 164.736 | 164.736 | 183.467 | 224.533 | 293.402 | 0 | 0 | 0 | 0 | 0 | 0 | 164.735 | 164.736 | 56.15 | 17.18 | 100 | 40.07 | 0.93 | 347.27 | 0 | 0 | 0 | 0 | 0 | 0 | 6.741 | 6.473 | 5.518 | 0 | 0 | 0 | 2 | 2 | 0
2022-10-31 14:00 | 0 | 863.3 | 667.18 | 1 | 5.7 | 24.16 | 100 | 100 | 51.816 | 51.816 | 3.022 | 1.818 | 56.657 | 0 | 0 | 168.998 | 168.998 | 168.998 | 187.691 | 228.977 | 296.285 | 0 | 0 | 0 | 0 | 0 | 0 | 168.997 | 168.998 | 57.04 | 17.49 | 100 | 39.39 | 0.93 | 347.27 | 0 | 0 | 0 | 0 | 0 | 0 | 6.717 | 6.465 | 5.511 | 0 | 0 | 0 | 2 | 2 | 0
2022-10-31 15:00 | 0 | 821 | 658.57 | 1 | 6.1 | 24.09 | 100 | 100 | 51.735 | 51.734 | 3 | 1.814 | 56.549 | 0 | 0 | 168.731 | 168.731 | 168.731 | 187.431 | 226.02 | 281.767 | 0 | 0 | 0 | 0 | 0 | 0 | 168.73 | 168.731 | 59.88 | 18.36 | 100 | 36.66 | 0.94 | 347.27 | 0 | 0 | 0 | 0 | 0 | 0 | 6.721 | 6.466 | 5.513 | 0 | 0 | 0 | 2 | 2 | 0
2022-10-31 16:00 | 0 | 782.7 | 661.87 | 1 | 6.6 | 23.76 | 100 | 100 | 53.095 | 53.095 | 3.117 | 1.881 | 58.094 | 0 | 0 | 172.566 | 172.566 | 172.566 | 191.298 | 227.153 | 268.623 | 0 | 0 | 0 | 0 | 0 | 0 | 172.565 | 172.566 | 64.24 | 19.77 | 100 | 32.26 | 0.96 | 347.27 | 0 | 0 | 0 | 0 | 0 | 0 | 6.741 | 6.473 | 5.518 | 0 | 0 | 0 | 2 | 2 | 0
2022-10-31 17:00 | 0 | 670.9 | 599.49 | 1 | 6.6 | 22.89 | 100 | 100 | 47.829 | 47.829 | 2.393 | 1.617 | 51.84 | 0 | 0 | 157.062 | 157.062 | 157.062 | 175.878 | 205.745 | 230.253 | 0 | 0 | 0 | 0 | 0 | 0 | 157.061 | 157.062 | 68.21 | 20.77 | 100 | 26.68 | 0.97 | 347.27 | 0 | 0 | 0 | 0 | 0 | 0 | 6.792 | 6.49 | 5.533 | 0 | 0 | 0 | 2 | 2 | 0
2022-10-31 18:00 | 0 | 439.4 | 411.87 | 1 | 6.6 | 22.2 | 100 | 100 | 0 | 0 | 0 | 0.521 | 0 | 35.555 | 0 | 35.555 | 35.555 | 35.555 | 54.437 | 141.354 | 150.802 | 0 | 0 | 0 | 0 | 0 | 0 | -0.001 | 0 | 23.58 | 0 | 0 | 20.39 | 0.98 | 347.27 | 0 | 0 | 0 | 0 | 0 | 0 | 6.833 | 6.504 | 5.545 | 0 | 0 | 0 | 2 | 2 | 0
2022-10-31 19:00 | 0 | 0 | 0 | 1 | 6.1 | 21.72 | 100 | 100 | 0 | 0 | 0 | 0 | 0 | 0 | 0 | 0 | 0 | 0 | 0 | 0 | 0 | 0 | 0 | 0 | 0 | 0 | 0 | -0.001 | 0 | 0 | 0 | 0 | 17.12 | 0.99 | 288.52 | 0 | 0 | 0 | 0 | -17.054 | 0 | 5.746 | 6.104 | 5.204 | 0 | 0 | 0 | 2 | 2 | 0
2022-10-31 20:00 | 0 | 0 | 0 | 0 | 6.2 | 20.8 | 100 | 100 | 0 | 0 | 0 | 0 | 0 | 0 | 0 | 0 | 0 | 0 | 0 | 0 | 0 | 0 | 0 | 0 | 0 | 0 | 0 | -0.001 | 0 | 0 | 0 | 0 | 0 | 0 | 244.21 | 0 | 0 | 0 | 0 | -12.863 | 0 | 3.505 | 5.052 | 4.307 | 0 | 0 | 0 | 1 | 1 | 0
2022-10-31 21:00 | 0 | 0 | 0 | 0 | 6.8 | 20.33 | 100 | 100 | 0 | 0 | 0 | 0 | 0 | 0 | 0 | 0 | 0 | 0 | 0 | 0 | 0 | 0 | 0 | 0 | 0 | 0 | 0 | -0.001 | 0 | 0 | 0 | 0 | 0 | 0 | 209 | 0 | 0 | 0 | 0 | -10.22 | 0 | 2.368 | 4.239 | 3.614 | 0 | 0 | 0 | 1 | 1 | 0
2022-10-31 22:00 | 0 | 0 | 0 | 0 | 7.3 | 19.9 | 100 | 100 | 0 | 0 | 0 | 0 | 0 | 0 | 0 | 0 | 0 | 0 | 0 | 0 | 0 | 0 | 0 | 0 | 0 | 0 | 0 | -0.001 | 0 | 0 | 0 | 0 | 0 | 0 | 180.09 | 0 | 0 | 0 | 0 | -8.393 | 0 | 1.748 | 3.587 | 3.058 | 0 | 0 | 0 | 1 | 1 | 0
2022-10-31 23:00 | 0 | 0 | 0 | 0 | 7.4 | 19.74 | 100 | 100 | 0 | 0 | 0 | 0 | 0 | 0 | 0 | 0 | 0 | 0 | 0 | 0 | 0 | 0 | 0 | 0 | 0 | 0 | 0 | -0.001 | 0 | 0 | 0 | 0 | 0 | 0 | 155.89 | 0 | 0 | 0 | 0 | -7.024 | 0 | 1.385 | 3.044 | 2.595 | 0 | 0 | 0 | 1 | 1 | 0
2022-11-01 | 0 | 0 | 0 | 0 | 7.6 | 19.59 | 100 | 100 | 0 | 0 | 0 | 0 | 0 | 0 | 0 | 0 | 0 | 0 | 0 | 0 | 0 | 0 | 0 | 0 | 0 | 0 | 0 | -0.001 | 0 | 0 | 0 | 0 | 0 | 0 | 135.38 | 0 | 0 | 0 | 0 | -5.952 | 0 | 1.157 | 2.588 | 2.207 | 0 | 0 | 0 | 1 | 1 | 0
2022-11-01 01:00 | 0 | 0 | 0 | 0 | 7.6 | 19.55 | 100 | 100 | 0 | 0 | 0 | 0 | 0 | 0 | 0 | 0 | 0 | 0 | 0 | 0 | 0 | 0 | 0 | 0 | 0 | 0 | 0 | -0.001 | 0 | 0 | 0 | 0 | 0 | 0 | 117.9 | 0 | 0 | 0 | 0 | -5.075 | 0 | 1 | 2.2 | 1.875 | 0 | 0 | 0 | 1 | 1 | 0
2022-11-01 02:00 | 0 | 0 | 0 | 0 | 7.6 | 19.21 | 100 | 100 | 0 | 0 | 0 | 0 | 0 | 0 | 0 | 0 | 0 | 0 | 0 | 0 | 0 | 0 | 0 | 0 | 0 | 0 | 0 | -0.001 | 0 | 0 | 0 | 0 | 0 | 0 | 102.9 | 0 | 0 | 0 | 0 | -4.354 | 0 | 0.884 | 1.873 | 1.597 | 0 | 0 | 0 | 1 | 1 | 0
2022-11-01 03:00 | 0 | 0 | 0 | 0 | 7.7 | 18.63 | 100 | 100 | 0 | 0 | 0 | 0 | 0 | 0 | 0 | 0 | 0 | 0 | 0 | 0 | 0 | 0 | 0 | 0 | 0 | 0 | 0 | -0.001 | 0 | 0 | 0 | 0 | 0 | 0 | 89.98 | 0 | 0 | 0 | 0 | -3.751 | 0 | 0.789 | 1.599 | 1.363 | 0 | 0 | 0 | 1 | 1 | 0
2022-11-01 04:00 | 0 | 0 | 0 | 0 | 7.5 | 18.53 | 100 | 100 | 0 | 0 | 0 | 0 | 0 | 0 | 0 | 0 | 0 | 0 | 0 | 0 | 0 | 0 | 0 | 0 | 0 | 0 | 0 | -0.001 | 0 | 0 | 0 | 0 | 0 | 0 | 78.91 | 0 | 0 | 0 | 0 | -3.213 | 0 | 0.703 | 1.355 | 1.155 | 0 | 0 | 0 | 1 | 1 | 0
2022-11-01 05:00 | 0 | 0 | 0 | 0 | 7.3 | 18.43 | 100 | 100 | 0 | 0 | 0 | 0 | 0 | 0 | 0 | 0 | 0 | 0 | 0 | 0 | 0 | 0 | 0 | 0 | 0 | 0 | 0 | -0.001 | 0 | 0 | 0 | 0 | 0 | 0 | 69.44 | 0 | 0 | 0 | 0 | -2.748 | 0 | 0.625 | 1.146 | 0.977 | 0 | 0 | 0 | 1 | 1 | 0
2022-11-01 06:00 | 0 | 0 | 0 | 0 | 7.1 | 18.72 | 100 | 100 | 0 | 0 | 0 | 0 | 0 | 0 | 0 | 0 | 0 | 0 | 0 | 0 | 0 | 0 | 0 | 0 | 0 | 0 | 0 | -0.001 | 0 | 0 | 0 | 0 | 0 | 0 | 61.42 | 0 | 0 | 0 | 0 | -2.329 | 0 | 0.55 | 0.961 | 0.819 | 0 | 0 | 0 | 1 | 1 | 0
2022-11-01 07:00 | 0 | 0 | 0 | 0 | 7 | 18.64 | 100 | 100 | 0 | 0 | 0 | 0 | 0 | 0 | 0 | 0 | 0 | 0 | 0 | 0 | 0 | 0 | 0 | 0 | 0 | 0 | 0 | -0.001 | 0 | 0 | 0 | 0 | 0 | 0 | 54.59 | 0 | 0 | 0 | 0 | -1.983 | 0 | 0.483 | 0.81 | 0.69 | 0 | 0 | 0 | 1 | 1 | 0
2022-11-01 08:00 | 0 | 341.4 | 324.36 | 1 | 6.6 | 19.13 | 100 | 100 | 0 | 0 | 0 | 0.521 | 0 | 0 | 0 | 0 | 0 | 0 | 21.15 | 111.319 | 117.168 | 0 | 0 | 0 | 0 | 0 | 0 | -0.001 | 0 | 0 | 0 | 0 | 18.18 | 0.99 | 118.05 | 0 | 0 | 0 | 0 | 18.423 | 0 | 0.618 | 1.139 | 0.971 | 0 | 0 | 0 | 2 | 2 | 0
2022-11-01 09:00 | 0 | 559.3 | 508.37 | 1 | 6.1 | 20.04 | 100 | 100 | 0 | 0 | 0 | 0.521 | 0 | 46.566 | 0 | 46.566 | 46.566 | 46.566 | 125.297 | 174.474 | 191.952 | 0 | 0 | 0 | 0 | 0 | 0 | -0.001 | 0 | 24.26 | 0 | 0 | 24.64 | 0.98 | 347.5 | 0 | 0 | 0 | 0 | 66.605 | 0 | 3.548 | 4.631 | 3.948 | 0 | 0 | 0 | 1 | 1 | 0
2022-11-01 10:00 | 0 | 723.2 | 622.73 | 1 | 6.3 | 21.44 | 100 | 100 | 49.67 | 49.669 | 2.424 | 1.697 | 53.791 | 0 | 0 | 161.915 | 161.915 | 161.915 | 180.892 | 213.72 | 248.202 | 0 | 0 | 0 | 0 | 0 | 0 | 161.914 | 161.915 | 65.23 | 20.01 | 100 | 30.56 | 0.96 | 347.5 | 0 | 0 | 0 | 0 | 0 | 0 | 6.892 | 6.524 | 5.562 | 0 | 0 | 0 | 2 | 2 | 0
2022-11-01 11:00 | 0 | 848.8 | 691.14 | 1 | 6.6 | 22.21 | 100 | 100 | 55.436 | 55.436 | 3.196 | 1.992 | 60.624 | 0 | 0 | 178.684 | 178.684 | 178.684 | 197.587 | 237.199 | 291.308 | 0 | 0 | 0 | 0 | 0 | 0 | 178.683 | 178.684 | 61.34 | 19.03 | 100 | 35.49 | 0.95 | 347.5 | 0 | 0 | 0 | 0 | 0 | 0 | 6.846 | 6.509 | 5.548 | 0 | 0 | 0 | 2 | 2 | 0
2022-11-01 12:00 | 0 | 863.5 | 671.92 | 1 | 6.6 | 22.63 | 100 | 100 | 52.569 | 52.569 | 2.871 | 1.846 | 57.287 | 0 | 0 | 170.576 | 170.576 | 170.576 | 189.439 | 230.604 | 296.353 | 0 | 0 | 0 | 0 | 0 | 0 | 170.575 | 170.576 | 57.56 | 17.74 | 100 | 38.91 | 0.94 | 347.5 | 0 | 0 | 0 | 0 | 0 | 0 | 6.821 | 6.5 | 5.541 | 0 | 0 | 0 | 2 | 2 | 0
2022-11-01 13:00 | 0 | 892.3 | 679.61 | 1 | 6.8 | 22.9 | 100 | 100 | 52.84 | 52.84 | 2.938 | 1.862 | 57.64 | 0 | 0 | 171.449 | 171.449 | 171.449 | 190.286 | 233.241 | 306.237 | 0 | 0 | 0 | 0 | 0 | 0 | 171.448 | 171.449 | 55.99 | 17.25 | 100 | 40.39 | 0.93 | 347.5 | 0 | 0 | 0 | 0 | 0 | 0 | 6.805 | 6.495 | 5.537 | 0 | 0 | 0 | 2 | 2 | 0
2022-11-01 14:00 | 0 | 880.2 | 677.12 | 1 | 7.1 | 23.33 | 100 | 100 | 52.769 | 52.768 | 2.996 | 1.861 | 57.626 | 0 | 0 | 171.41 | 171.41 | 171.41 | 190.205 | 232.387 | 302.085 | 0 | 0 | 0 | 0 | 0 | 0 | 171.409 | 171.41 | 56.74 | 17.47 | 100 | 39.71 | 0.93 | 347.5 | 0 | 0 | 0 | 0 | 0 | 0 | 6.779 | 6.486 | 5.529 | 0 | 0 | 0 | 2 | 2 | 0
2022-11-01 15:00 | 0 | 854.6 | 682.75 | 1 | 7.4 | 23.11 | 100 | 100 | 54.13 | 54.13 | 3.116 | 1.93 | 59.176 | 0 | 0 | 175.258 | 175.258 | 175.258 | 194.074 | 234.319 | 293.299 | 0 | 0 | 0 | 0 | 0 | 0 | 175.257 | 175.258 | 59.75 | 18.46 | 100 | 36.97 | 0.94 | 347.5 | 0 | 0 | 0 | 0 | 0 | 0 | 6.792 | 6.491 | 5.533 | 0 | 0 | 0 | 2 | 2 | 0
2022-11-01 16:00 | 0 | 805.4 | 678.81 | 1 | 7.7 | 22.58 | 100 | 100 | 54.859 | 54.859 | 3.148 | 1.964 | 59.971 | 0 | 0 | 177.144 | 177.144 | 177.144 | 196.011 | 232.968 | 276.413 | 0 | 0 | 0 | 0 | 0 | 0 | 177.143 | 177.144 | 64.09 | 19.85 | 100 | 32.56 | 0.96 | 347.5 | 0 | 0 | 0 | 0 | 0 | 0 | 6.824 | 6.501 | 5.542 | 0 | 0 | 0 | 2 | 2 | 0
2022-11-01 17:00 | 0 | 689.6 | 614.63 | 1 | 8 | 21.72 | 100 | 100 | 49.412 | 49.412 | 2.424 | 1.686 | 53.523 | 0 | 0 | 161.247 | 161.247 | 161.247 | 180.198 | 210.94 | 236.671 | 0 | 0 | 0 | 0 | 0 | 0 | 161.246 | 161.247 | 68.13 | 20.88 | 100 | 26.97 | 0.97 | 347.5 | 0 | 0 | 0 | 0 | 0 | 0 | 6.875 | 6.518 | 5.557 | 0 | 0 | 0 | 2 | 2 | 0
2022-11-01 18:00 | 0 | 455.7 | 426.36 | 1 | 7.9 | 21.03 | 100 | 100 | 0 | 0 | 0 | 0.521 | 0 | 36.397 | 0 | 36.397 | 36.397 | 36.397 | 55.414 | 146.326 | 156.396 | 0 | 0 | 0 | 0 | 0 | 0 | -0.001 | 0 | 23.27 | 0 | 0 | 20.67 | 0.98 | 347.5 | 0 | 0 | 0 | 0 | 0 | 0 | 6.917 | 6.532 | 5.569 | 0 | 0 | 0 | 2 | 2 | 0
2022-11-01 19:00 | 0 | 0 | 0 | 1 | 7.1 | 20.58 | 100 | 100 | 0 | 0 | 0 | 0 | 0 | 0 | 0 | 0 | 0 | 0 | 0 | 0 | 0 | 0 | 0 | 0 | 0 | 0 | 0 | -0.001 | 0 | 0 | 0 | 0 | 17.4 | 0.99 | 288.37 | 0 | 0 | 0 | 0 | -17.164 | 0 | 5.81 | 6.129 | 5.225 | 0 | 0 | 0 | 2 | 2 | 0
2022-11-01 20:00 | 0 | 0 | 0 | 0 | 6.5 | 20.32 | 100 | 100 | 0 | 0 | 0 | 0 | 0 | 0 | 0 | 0 | 0 | 0 | 0 | 0 | 0 | 0 | 0 | 0 | 0 | 0 | 0 | -0.001 | 0 | 0 | 0 | 0 | 0 | 0 | 243.99 | 0 | 0 | 0 | 0 | -12.885 | 0 | 3.515 | 5.058 | 4.312 | 0 | 0 | 0 | 1 | 1 | 0
2022-11-01 21:00 | 0 | 0 | 0 | 0 | 6.1 | 19.13 | 100 | 100 | 0 | 0 | 0 | 0 | 0 | 0 | 0 | 0 | 0 | 0 | 0 | 0 | 0 | 0 | 0 | 0 | 0 | 0 | 0 | -0.001 | 0 | 0 | 0 | 0 | 0 | 0 | 208.59 | 0 | 0 | 0 | 0 | -10.275 | 0 | 2.388 | 4.257 | 3.629 | 0 | 0 | 0 | 1 | 1 | 0
2022-11-01 22:00 | 0 | 0 | 0 | 0 | 5.6 | 18.83 | 100 | 100 | 0 | 0 | 0 | 0 | 0 | 0 | 0 | 0 | 0 | 0 | 0 | 0 | 0 | 0 | 0 | 0 | 0 | 0 | 0 | -0.001 | 0 | 0 | 0 | 0 | 0 | 0 | 179.56 | 0 | 0 | 0 | 0 | -8.426 | 0 | 1.758 | 3.599 | 3.068 | 0 | 0 | 0 | 1 | 1 | 0
2022-11-01 23:00 | 0 | 0 | 0 | 0 | 5.2 | 18.42 | 100 | 100 | 0 | 0 | 0 | 0 | 0 | 0 | 0 | 0 | 0 | 0 | 0 | 0 | 0 | 0 | 0 | 0 | 0 | 0 | 0 | -0.001 | 0 | 0 | 0 | 0 | 0 | 0 | 155.24 | 0 | 0 | 0 | 0 | -7.061 | 0 | 1.393 | 3.059 | 2.608 | 0 | 0 | 0 | 1 | 1 | 0
2022-11-02 | 0 | 0 | 0 | 0 | 5 | 18.01 | 100 | 100 | 0 | 0 | 0 | 0 | 0 | 0 | 0 | 0 | 0 | 0 | 0 | 0 | 0 | 0 | 0 | 0 | 0 | 0 | 0 | -0.001 | 0 | 0 | 0 | 0 | 0 | 0 | 134.6 | 0 | 0 | 0 | 0 | -5.992 | 0 | 1.165 | 2.606 | 2.222 | 0 | 0 | 0 | 1 | 1 | 0
2022-11-02 01:00 | 0 | 0 | 0 | 0 | 4.9 | 17.58 | 100 | 100 | 0 | 0 | 0 | 0 | 0 | 0 | 0 | 0 | 0 | 0 | 0 | 0 | 0 | 0 | 0 | 0 | 0 | 0 | 0 | -0.001 | 0 | 0 | 0 | 0 | 0 | 0 | 116.94 | 0 | 0 | 0 | 0 | -5.125 | 0 | 1.009 | 2.222 | 1.894 | 0 | 0 | 0 | 1 | 1 | 0
2022-11-02 02:00 | 0 | 0 | 0 | 0 | 4.7 | 17.08 | 100 | 100 | 0 | 0 | 0 | 0 | 0 | 0 | 0 | 0 | 0 | 0 | 0 | 0 | 0 | 0 | 0 | 0 | 0 | 0 | 0 | -0.001 | 0 | 0 | 0 | 0 | 0 | 0 | 101.77 | 0 | 0 | 0 | 0 | -4.403 | 0 | 0.891 | 1.896 | 1.616 | 0 | 0 | 0 | 1 | 1 | 0
2022-11-02 03:00 | 0 | 0 | 0 | 0 | 4.4 | 16.25 | 100 | 100 | 0 | 0 | 0 | 0 | 0 | 0 | 0 | 0 | 0 | 0 | 0 | 0 | 0 | 0 | 0 | 0 | 0 | 0 | 0 | -0.001 | 0 | 0 | 0 | 0 | 0 | 0 | 88.67 | 0 | 0 | 0 | 0 | -3.804 | 0 | 0.798 | 1.623 | 1.383 | 0 | 0 | 0 | 1 | 1 | 0
2022-11-02 04:00 | 0 | 0 | 0 | 0 | 4 | 15.71 | 100 | 100 | 0 | 0 | 0 | 0 | 0 | 0 | 0 | 0 | 0 | 0 | 0 | 0 | 0 | 0 | 0 | 0 | 0 | 0 | 0 | -0.001 | 0 | 0 | 0 | 0 | 0 | 0 | 77.38 | 0 | 0 | 0 | 0 | -3.277 | 0 | 0.714 | 1.384 | 1.179 | 0 | 0 | 0 | 1 | 1 | 0
2022-11-02 05:00 | 0 | 0 | 0 | 0 | 3.8 | 15.24 | 100 | 100 | 0 | 0 | 0 | 0 | 0 | 0 | 0 | 0 | 0 | 0 | 0 | 0 | 0 | 0 | 0 | 0 | 0 | 0 | 0 | -0.001 | 0 | 0 | 0 | 0 | 0 | 0 | 67.67 | 0 | 0 | 0 | 0 | -2.819 | 0 | 0.637 | 1.178 | 1.004 | 0 | 0 | 0 | 1 | 1 | 0
2022-11-02 06:00 | 0 | 0 | 0 | 0 | 3.6 | 15.25 | 100 | 100 | 0 | 0 | 0 | 0 | 0 | 0 | 0 | 0 | 0 | 0 | 0 | 0 | 0 | 0 | 0 | 0 | 0 | 0 | 0 | -0.001 | 0 | 0 | 0 | 0 | 0 | 0 | 59.39 | 0 | 0 | 0 | 0 | -2.403 | 0 | 0.563 | 0.993 | 0.846 | 0 | 0 | 0 | 1 | 1 | 0
2022-11-02 07:00 | 0 | 0 | 0 | 0 | 3.5 | 15.03 | 100 | 100 | 0 | 0 | 0 | 0 | 0 | 0 | 0 | 0 | 0 | 0 | 0 | 0 | 0 | 0 | 0 | 0 | 0 | 0 | 0 | -0.001 | 0 | 0 | 0 | 0 | 0 | 0 | 52.32 | 0 | 0 | 0 | 0 | -2.053 | 0 | 0.497 | 0.84 | 0.716 | 0 | 0 | 0 | 1 | 1 | 0
2022-11-02 08:00 | 0 | 350.5 | 332.45 | 1 | 3.6 | 15.95 | 100 | 100 | 0 | 0 | 0 | 0.521 | 0 | 0 | 0 | 0 | 0 | 0 | 21.033 | 114.096 | 120.292 | 0 | 0 | 0 | 0 | 0 | 0 | -0.001 | 0 | 0 | 0 | 0 | 18.47 | 0.99 | 115.27 | 0 | 0 | 0 | 0 | 18.272 | 0 | 0.623 | 1.153 | 0.983 | 0 | 0 | 0 | 2 | 2 | 0
2022-11-02 09:00 | 0 | 571.5 | 518.25 | 1 | 3.6 | 17.53 | 100 | 100 | 0 | 0 | 0 | 0.521 | 0 | 47.056 | 0 | 47.056 | 47.056 | 47.056 | 126.7 | 177.862 | 196.139 | 0 | 0 | 0 | 0 | 0 | 0 | -0.001 | 0 | 23.99 | 0 | 0 | 24.93 | 0.98 | 347.5 | 0 | 0 | 0 | 0 | 67.413 | 0 | 3.605 | 4.657 | 3.97 | 0 | 0 | 0 | 1 | 1 | 0
2022-11-02 10:00 | 0 | 711 | 610.33 | 1 | 3.7 | 20.01 | 100 | 100 | 48.428 | 48.427 | 2.157 | 1.633 | 52.217 | 0 | 0 | 158.024 | 158.024 | 158.024 | 177.141 | 209.466 | 244.015 | 0 | 0 | 0 | 0 | 0 | 0 | 158.023 | 158.024 | 64.76 | 19.85 | 100 | 30.86 | 0.96 | 347.5 | 0 | 0 | 0 | 0 | 0 | 0 | 6.978 | 6.553 | 5.586 | 0 | 0 | 0 | 2 | 2 | 0
2022-11-02 11:00 | 0 | 784.2 | 636.09 | 1 | 4.2 | 21.03 | 100 | 100 | 49.97 | 49.969 | 2.396 | 1.709 | 54.075 | 0 | 0 | 162.623 | 162.623 | 162.623 | 181.64 | 218.305 | 269.137 | 0 | 0 | 0 | 0 | 0 | 0 | 162.622 | 162.623 | 60.42 | 18.57 | 100 | 35.79 | 0.95 | 347.5 | 0 | 0 | 0 | 0 | 0 | 0 | 6.917 | 6.532 | 5.569 | 0 | 0 | 0 | 2 | 2 | 0
2022-11-02 12:00 | 0 | 845.4 | 654.9 | 1 | 4.5 | 21.78 | 100 | 100 | 50.881 | 50.881 | 2.572 | 1.757 | 55.21 | 0 | 0 | 165.433 | 165.433 | 165.433 | 184.378 | 224.763 | 290.141 | 0 | 0 | 0 | 0 | 0 | 0 | 165.432 | 165.433 | 57.02 | 17.54 | 100 | 39.23 | 0.93 | 347.5 | 0 | 0 | 0 | 0 | 0 | 0 | 6.872 | 6.517 | 5.556 | 0 | 0 | 0 | 2 | 2 | 0
2022-11-02 13:00 | 0 | 881.8 | 668.41 | 1 | 4.8 | 22.2 | 100 | 100 | 51.716 | 51.716 | 2.712 | 1.8 | 56.229 | 0 | 0 | 167.956 | 167.956 | 167.956 | 186.86 | 229.4 | 302.634 | 0 | 0 | 0 | 0 | 0 | 0 | 167.955 | 167.956 | 55.5 | 17.09 | 100 | 40.71 | 0.93 | 347.5 | 0 | 0 | 0 | 0 | 0 | 0 | 6.847 | 6.509 | 5.549 | 0 | 0 | 0 | 2 | 2 | 0
2022-11-02 14:00 | 0 | 888.3 | 680.21 | 1 | 4.8 | 22.8 | 100 | 100 | 53.027 | 53.027 | 2.941 | 1.87 | 57.839 | 0 | 0 | 171.943 | 171.943 | 171.943 | 190.789 | 233.448 | 304.865 | 0 | 0 | 0 | 0 | 0 | 0 | 171.942 | 171.943 | 56.4 | 17.39 | 100 | 40.03 | 0.93 | 347.5 | 0 | 0 | 0 | 0 | 0 | 0 | 6.811 | 6.497 | 5.538 | 0 | 0 | 0 | 2 | 2 | 0
2022-11-02 15:00 | 0 | 860.4 | 684.6 | 1 | 4.7 | 22.9 | 100 | 100 | 54.253 | 54.253 | 3.095 | 1.935 | 59.282 | 0 | 0 | 175.522 | 175.522 | 175.522 | 194.359 | 234.954 | 295.289 | 0 | 0 | 0 | 0 | 0 | 0 | 175.521 | 175.522 | 59.44 | 18.37 | 100 | 37.28 | 0.94 | 347.5 | 0 | 0 | 0 | 0 | 0 | 0 | 6.805 | 6.495 | 5.537 | 0 | 0 | 0 | 2 | 2 | 0
2022-11-02 16:00 | 0 | 799.2 | 671.35 | 1 | 4.9 | 22.84 | 100 | 100 | 54.026 | 54.026 | 3.055 | 1.922 | 59.004 | 0 | 0 | 174.833 | 174.833 | 174.833 | 193.675 | 230.408 | 274.285 | 0 | 0 | 0 | 0 | 0 | 0 | 174.832 | 174.833 | 63.74 | 19.7 | 100 | 32.86 | 0.96 | 347.5 | 0 | 0 | 0 | 0 | 0 | 0 | 6.809 | 6.496 | 5.538 | 0 | 0 | 0 | 2 | 2 | 0
2022-11-02 17:00 | 0 | 679.8 | 604.34 | 1 | 5.2 | 22.3 | 100 | 100 | 48.279 | 48.279 | 2.369 | 1.635 | 52.284 | 0 | 0 | 158.168 | 158.168 | 158.168 | 177.062 | 207.409 | 233.307 | 0 | 0 | 0 | 0 | 0 | 0 | 158.167 | 158.168 | 67.79 | 20.69 | 100 | 27.25 | 0.97 | 347.5 | 0 | 0 | 0 | 0 | 0 | 0 | 6.841 | 6.507 | 5.547 | 0 | 0 | 0 | 2 | 2 | 0
2022-11-02 18:00 | 0 | 441.7 | 412.49 | 1 | 5.5 | 21.64 | 100 | 100 | 0 | 0 | 0 | 0.521 | 0 | 33.77 | 0 | 33.77 | 33.77 | 33.77 | 52.728 | 141.565 | 151.591 | 0 | 0 | 0 | 0 | 0 | 0 | -0.001 | 0 | 22.28 | 0 | 0 | 20.96 | 0.98 | 347.5 | 0 | 0 | 0 | 0 | 0 | 0 | 6.88 | 6.52 | 5.558 | 0 | 0 | 0 | 2 | 2 | 0
2022-11-02 19:00 | 0 | 0 | 0 | 1 | 5.6 | 21.11 | 100 | 100 | 0 | 0 | 0 | 0 | 0 | 0 | 0 | 0 | 0 | 0 | 0 | 0 | 0 | 0 | 0 | 0 | 0 | 0 | 0 | -0.001 | 0 | 0 | 0 | 0 | 17.68 | 0.99 | 288.52 | 0 | 0 | 0 | 0 | -17.121 | 0 | 5.785 | 6.119 | 5.217 | 0 | 0 | 0 | 2 | 2 | 0
2022-11-02 20:00 | 0 | 0 | 0 | 0 | 5.4 | 20.87 | 100 | 100 | 0 | 0 | 0 | 0 | 0 | 0 | 0 | 0 | 0 | 0 | 0 | 0 | 0 | 0 | 0 | 0 | 0 | 0 | 0 | -0.001 | 0 | 0 | 0 | 0 | 0 | 0 | 244.22 | 0 | 0 | 0 | 0 | -12.859 | 0 | 3.503 | 5.05 | 4.305 | 0 | 0 | 0 | 1 | 1 | 0
2022-11-02 21:00 | 0 | 0 | 0 | 0 | 5.2 | 19.58 | 100 | 100 | 0 | 0 | 0 | 0 | 0 | 0 | 0 | 0 | 0 | 0 | 0 | 0 | 0 | 0 | 0 | 0 | 0 | 0 | 0 | -0.001 | 0 | 0 | 0 | 0 | 0 | 0 | 208.87 | 0 | 0 | 0 | 0 | -10.263 | 0 | 2.384 | 4.253 | 3.626 | 0 | 0 | 0 | 1 | 1 | 0
2022-11-02 22:00 | 0 | 0 | 0 | 0 | 5 | 19.19 | 100 | 100 | 0 | 0 | 0 | 0 | 0 | 0 | 0 | 0 | 0 | 0 | 0 | 0 | 0 | 0 | 0 | 0 | 0 | 0 | 0 | -0.001 | 0 | 0 | 0 | 0 | 0 | 0 | 179.85 | 0 | 0 | 0 | 0 | -8.422 | 0 | 1.757 | 3.598 | 3.067 | 0 | 0 | 0 | 1 | 1 | 0
2022-11-02 23:00 | 0 | 0 | 0 | 0 | 4.7 | 18.91 | 100 | 100 | 0 | 0 | 0 | 0 | 0 | 0 | 0 | 0 | 0 | 0 | 0 | 0 | 0 | 0 | 0 | 0 | 0 | 0 | 0 | -0.001 | 0 | 0 | 0 | 0 | 0 | 0 | 155.56 | 0 | 0 | 0 | 0 | -7.052 | 0 | 1.391 | 3.056 | 2.605 | 0 | 0 | 0 | 1 | 1 | 0
2022-11-03 | 0 | 0 | 0 | 0 | 4.7 | 18.62 | 100 | 100 | 0 | 0 | 0 | 0 | 0 | 0 | 0 | 0 | 0 | 0 | 0 | 0 | 0 | 0 | 0 | 0 | 0 | 0 | 0 | -0.001 | 0 | 0 | 0 | 0 | 0 | 0 | 134.96 | 0 | 0 | 0 | 0 | -5.98 | 0 | 1.162 | 2.601 | 2.217 | 0 | 0 | 0 | 1 | 1 | 0
2022-11-03 01:00 | 0 | 0 | 0 | 0 | 4.7 | 18.33 | 100 | 100 | 0 | 0 | 0 | 0 | 0 | 0 | 0 | 0 | 0 | 0 | 0 | 0 | 0 | 0 | 0 | 0 | 0 | 0 | 0 | -0.001 | 0 | 0 | 0 | 0 | 0 | 0 | 117.36 | 0 | 0 | 0 | 0 | -5.108 | 0 | 1.006 | 2.215 | 1.888 | 0 | 0 | 0 | 1 | 1 | 0
2022-11-03 02:00 | 0 | 0 | 0 | 0 | 4.7 | 17.99 | 100 | 100 | 0 | 0 | 0 | 0 | 0 | 0 | 0 | 0 | 0 | 0 | 0 | 0 | 0 | 0 | 0 | 0 | 0 | 0 | 0 | -0.001 | 0 | 0 | 0 | 0 | 0 | 0 | 102.27 | 0 | 0 | 0 | 0 | -4.383 | 0 | 0.888 | 1.886 | 1.608 | 0 | 0 | 0 | 1 | 1 | 0
2022-11-03 03:00 | 0 | 0 | 0 | 0 | 4.7 | 17.3 | 100 | 100 | 0 | 0 | 0 | 0 | 0 | 0 | 0 | 0 | 0 | 0 | 0 | 0 | 0 | 0 | 0 | 0 | 0 | 0 | 0 | -0.001 | 0 | 0 | 0 | 0 | 0 | 0 | 89.24 | 0 | 0 | 0 | 0 | -3.78 | 0 | 0.794 | 1.612 | 1.374 | 0 | 0 | 0 | 1 | 1 | 0
2022-11-03 04:00 | 0 | 0 | 0 | 0 | 4.7 | 17.07 | 100 | 100 | 0 | 0 | 0 | 0 | 0 | 0 | 0 | 0 | 0 | 0 | 0 | 0 | 0 | 0 | 0 | 0 | 0 | 0 | 0 | -0.001 | 0 | 0 | 0 | 0 | 0 | 0 | 78.07 | 0 | 0 | 0 | 0 | -3.244 | 0 | 0.708 | 1.369 | 1.167 | 0 | 0 | 0 | 1 | 1 | 0
2022-11-03 05:00 | 0 | 0 | 0 | 0 | 4.8 | 16.79 | 100 | 100 | 0 | 0 | 0 | 0 | 0 | 0 | 0 | 0 | 0 | 0 | 0 | 0 | 0 | 0 | 0 | 0 | 0 | 0 | 0 | -0.001 | 0 | 0 | 0 | 0 | 0 | 0 | 68.48 | 0 | 0 | 0 | 0 | -2.782 | 0 | 0.631 | 1.161 | 0.99 | 0 | 0 | 0 | 1 | 1 | 0
2022-11-03 06:00 | 0 | 0 | 0 | 0 | 4.8 | 16.98 | 100 | 100 | 0 | 0 | 0 | 0 | 0 | 0 | 0 | 0 | 0 | 0 | 0 | 0 | 0 | 0 | 0 | 0 | 0 | 0 | 0 | -0.001 | 0 | 0 | 0 | 0 | 0 | 0 | 60.34 | 0 | 0 | 0 | 0 | -2.363 | 0 | 0.556 | 0.975 | 0.832 | 0 | 0 | 0 | 1 | 1 | 0
2022-11-03 07:00 | 0 | 0 | 0 | 0 | 4.7 | 16.63 | 100 | 100 | 0 | 0 | 0 | 0 | 0 | 0 | 0 | 0 | 0 | 0 | 0 | 0 | 0 | 0 | 0 | 0 | 0 | 0 | 0 | -0.001 | 0 | 0 | 0 | 0 | 0 | 0 | 53.37 | 0 | 0 | 0 | 0 | -2.024 | 0 | 0.491 | 0.827 | 0.705 | 0 | 0 | 0 | 1 | 1 | 0
2022-11-03 08:00 | 0 | 300.4 | 284.45 | 1 | 4.7 | 17.13 | 100 | 100 | 0 | 0 | 0 | 0.521 | 0 | 0 | 0 | 0 | 0 | 0 | 17.44 | 97.624 | 103.097 | 0 | 0 | 0 | 0 | 0 | 0 | -0.001 | 0 | 0 | 0 | 0 | 18.75 | 0.99 | 104.57 | 0 | 0 | 0 | 0 | 14.863 | 0 | 0.592 | 1.071 | 0.913 | 0 | 0 | 0 | 2 | 2 | 0
2022-11-03 09:00 | 0 | 573 | 518.39 | 1 | 4.7 | 18.46 | 100 | 100 | 0 | 0 | 0 | 0.521 | 0 | 43.771 | 0 | 43.771 | 43.771 | 43.771 | 125.694 | 177.912 | 196.654 | 0 | 0 | 0 | 0 | 0 | 0 | -0.001 | 0 | 22.26 | 0 | 0 | 25.22 | 0.98 | 347.5 | 0 | 0 | 0 | 0 | 70.518 | 0 | 3.227 | 4.414 | 3.763 | 0 | 0 | 0 | 1 | 1 | 0
2022-11-03 10:00 | 0 | 746.8 | 639.09 | 1 | 5.1 | 20.89 | 100 | 100 | 51.287 | 51.287 | 2.497 | 1.772 | 55.556 | 0 | 0 | 166.3 | 166.3 | 166.3 | 185.331 | 219.337 | 256.302 | 0 | 0 | 0 | 0 | 0 | 0 | 166.299 | 166.3 | 64.88 | 20.01 | 100 | 31.15 | 0.96 | 347.5 | 0 | 0 | 0 | 0 | 0 | 0 | 6.925 | 6.535 | 5.571 | 0 | 0 | 0 | 2 | 2 | 0
2022-11-03 11:00 | 0 | 846.7 | 684.16 | 1 | 5.4 | 22.33 | 100 | 100 | 54.59 | 54.59 | 3.052 | 1.948 | 59.59 | 0 | 0 | 176.252 | 176.252 | 176.252 | 195.144 | 234.803 | 290.587 | 0 | 0 | 0 | 0 | 0 | 0 | 176.251 | 176.252 | 60.65 | 18.79 | 100 | 36.1 | 0.95 | 347.5 | 0 | 0 | 0 | 0 | 0 | 0 | 6.839 | 6.506 | 5.546 | 0 | 0 | 0 | 2 | 2 | 0
2022-11-03 12:00 | 0 | 858.3 | 661.94 | 1 | 5.8 | 23.44 | 100 | 100 | 51.342 | 51.342 | 2.842 | 1.789 | 55.973 | 0 | 0 | 167.308 | 167.308 | 167.308 | 186.093 | 227.178 | 294.569 | 0 | 0 | 0 | 0 | 0 | 0 | 167.307 | 167.308 | 56.8 | 17.43 | 100 | 39.54 | 0.93 | 347.5 | 0 | 0 | 0 | 0 | 0 | 0 | 6.773 | 6.484 | 5.528 | 0 | 0 | 0 | 2 | 2 | 0
2022-11-03 13:00 | 0 | 822.9 | 620.81 | 1 | 5.6 | 24.23 | 100 | 100 | 46.811 | 46.811 | 2.488 | 1.577 | 50.876 | 0 | 0 | 154.569 | 154.569 | 154.569 | 173.277 | 213.06 | 282.419 | 0 | 0 | 0 | 0 | 0 | 0 | 154.568 | 154.569 | 54.73 | 16.57 | 100 | 41.03 | 0.93 | 347.5 | 0 | 0 | 0 | 0 | 0 | 0 | 6.726 | 6.468 | 5.514 | 0 | 0 | 0 | 2 | 2 | 0
2022-11-03 14:00 | 0 | 754.3 | 574.95 | 1 | 5.3 | 24.97 | 100 | 100 | 42.02 | 42.019 | 2.868 | 1.39 | 46.277 | 0 | 0 | 142.385 | 142.385 | 142.385 | 161.023 | 197.322 | 258.876 | 0 | 0 | 0 | 0 | 0 | 0 | 142.384 | 142.385 | 55 | 16.23 | 100 | 40.34 | 0.93 | 347.5 | 0 | 0 | 0 | 0 | 0 | 0 | 6.683 | 6.453 | 5.501 | 0 | 0 | 0 | 2 | 2 | 0
2022-11-03 15:00 | 0 | 668.9 | 530.07 | 1 | 5 | 25.05 | 100 | 100 | 38.249 | 38.248 | 2.785 | 1.239 | 42.272 | 0 | 0 | 131.67 | 131.67 | 131.67 | 150.3 | 181.92 | 229.566 | 0 | 0 | 0 | 0 | 0 | 0 | 131.669 | 131.67 | 57.36 | 16.66 | 100 | 37.58 | 0.94 | 347.5 | 0 | 0 | 0 | 0 | 0 | 0 | 6.678 | 6.452 | 5.5 | 0 | 0 | 0 | 2 | 2 | 0
2022-11-03 16:00 | 0 | 589.9 | 493.89 | 1 | 5.1 | 24.7 | 100 | 100 | 35.87 | 35.87 | 2.326 | 1.133 | 39.33 | 0 | 0 | 123.681 | 123.681 | 123.681 | 142.344 | 169.502 | 202.454 | 0 | 0 | 0 | 0 | 0 | 0 | 123.68 | 123.681 | 61.09 | 17.72 | 100 | 33.15 | 0.96 | 347.5 | 0 | 0 | 0 | 0 | 0 | 0 | 6.699 | 6.459 | 5.506 | 0 | 0 | 0 | 2 | 2 | 0
2022-11-03 17:00 | 0 | 428.5 | 379.95 | 1 | 5.6 | 23.65 | 100 | 100 | 26.173 | 26.173 | 1.206 | 0.785 | 28.164 | 0 | 0 | 92.481 | 92.481 | 92.481 | 111.245 | 130.4 | 147.061 | 0 | 0 | 0 | 0 | 0 | 0 | 92.48 | 92.481 | 62.89 | 17.8 | 100 | 27.54 | 0.97 | 347.5 | 0 | 0 | 0 | 0 | 0 | 0 | 6.761 | 6.48 | 5.524 | 0 | 0 | 0 | 2 | 2 | 0
2022-11-03 18:00 | 0 | 353.6 | 329.59 | 1 | 6.5 | 22.48 | 100 | 100 | 0 | 0 | 0 | 0.521 | 0 | 22.569 | 0 | 22.569 | 22.569 | 22.569 | 41.446 | 113.116 | 121.356 | 0 | 0 | 0 | 0 | 0 | 0 | -0.001 | 0 | 18.6 | 0 | 0 | 21.24 | 0.98 | 347.5 | 0 | 0 | 0 | 0 | 0 | 0 | 6.83 | 6.503 | 5.544 | 0 | 0 | 0 | 2 | 2 | 0
2022-11-03 19:00 | 0 | 0 | 0 | 1 | 7.3 | 21.8 | 100 | 100 | 0 | 0 | 0 | 0 | 0 | 0 | 0 | 0 | 0 | 0 | 0 | 0 | 0 | 0 | 0 | 0 | 0 | 0 | 0 | -0.001 | 0 | 0 | 0 | 0 | 17.96 | 0.99 | 288.71 | 0 | 0 | 0 | 0 | -17.066 | 0 | 5.753 | 6.107 | 5.206 | 0 | 0 | 0 | 2 | 2 | 0
2022-11-03 20:00 | 0 | 0 | 0 | 0 | 7.5 | 21.55 | 100 | 100 | 0 | 0 | 0 | 0 | 0 | 0 | 0 | 0 | 0 | 0 | 0 | 0 | 0 | 0 | 0 | 0 | 0 | 0 | 0 | -0.001 | 0 | 0 | 0 | 0 | 0 | 0 | 244.52 | 0 | 0 | 0 | 0 | -12.827 | 0 | 3.488 | 5.041 | 4.298 | 0 | 0 | 0 | 1 | 1 | 0
2022-11-03 21:00 | 0 | 0 | 0 | 0 | 7.2 | 20.67 | 100 | 100 | 0 | 0 | 0 | 0 | 0 | 0 | 0 | 0 | 0 | 0 | 0 | 0 | 0 | 0 | 0 | 0 | 0 | 0 | 0 | -0.001 | 0 | 0 | 0 | 0 | 0 | 0 | 209.32 | 0 | 0 | 0 | 0 | -10.219 | 0 | 2.367 | 4.239 | 3.613 | 0 | 0 | 0 | 1 | 1 | 0
2022-11-03 22:00 | 0 | 0 | 0 | 0 | 6.9 | 20.22 | 100 | 100 | 0 | 0 | 0 | 0 | 0 | 0 | 0 | 0 | 0 | 0 | 0 | 0 | 0 | 0 | 0 | 0 | 0 | 0 | 0 | -0.001 | 0 | 0 | 0 | 0 | 0 | 0 | 180.41 | 0 | 0 | 0 | 0 | -8.393 | 0 | 1.748 | 3.587 | 3.058 | 0 | 0 | 0 | 1 | 1 | 0
2022-11-03 23:00 | 0 | 0 | 0 | 0 | 6.8 | 20.11 | 100 | 100 | 0 | 0 | 0 | 0 | 0 | 0 | 0 | 0 | 0 | 0 | 0 | 0 | 0 | 0 | 0 | 0 | 0 | 0 | 0 | -0.001 | 0 | 0 | 0 | 0 | 0 | 0 | 156.22 | 0 | 0 | 0 | 0 | -7.022 | 0 | 1.384 | 3.043 | 2.594 | 0 | 0 | 0 | 1 | 1 | 0
2022-11-04 | 0 | 0 | 0 | 0 | 6.7 | 19.83 | 100 | 100 | 0 | 0 | 0 | 0 | 0 | 0 | 0 | 0 | 0 | 0 | 0 | 0 | 0 | 0 | 0 | 0 | 0 | 0 | 0 | -0.001 | 0 | 0 | 0 | 0 | 0 | 0 | 135.7 | 0 | 0 | 0 | 0 | -5.956 | 0 | 1.158 | 2.59 | 2.208 | 0 | 0 | 0 | 1 | 1 | 0
2022-11-04 01:00 | 0 | 0 | 0 | 0 | 6.5 | 19.53 | 100 | 100 | 0 | 0 | 0 | 0 | 0 | 0 | 0 | 0 | 0 | 0 | 0 | 0 | 0 | 0 | 0 | 0 | 0 | 0 | 0 | -0.001 | 0 | 0 | 0 | 0 | 0 | 0 | 118.17 | 0 | 0 | 0 | 0 | -5.089 | 0 | 1.002 | 2.206 | 1.88 | 0 | 0 | 0 | 1 | 1 | 0
2022-11-04 02:00 | 0 | 0 | 0 | 0 | 6.4 | 19.09 | 100 | 100 | 0 | 0 | 0 | 0 | 0 | 0 | 0 | 0 | 0 | 0 | 0 | 0 | 0 | 0 | 0 | 0 | 0 | 0 | 0 | -0.001 | 0 | 0 | 0 | 0 | 0 | 0 | 103.11 | 0 | 0 | 0 | 0 | -4.37 | 0 | 0.886 | 1.881 | 1.603 | 0 | 0 | 0 | 1 | 1 | 0
2022-11-04 03:00 | 0 | 0 | 0 | 0 | 6.3 | 18.43 | 100 | 100 | 0 | 0 | 0 | 0 | 0 | 0 | 0 | 0 | 0 | 0 | 0 | 0 | 0 | 0 | 0 | 0 | 0 | 0 | 0 | -0.001 | 0 | 0 | 0 | 0 | 0 | 0 | 90.13 | 0 | 0 | 0 | 0 | -3.768 | 0 | 0.792 | 1.607 | 1.37 | 0 | 0 | 0 | 1 | 1 | 0
2022-11-04 04:00 | 0 | 0 | 0 | 0 | 6.2 | 17.89 | 100 | 100 | 0 | 0 | 0 | 0 | 0 | 0 | 0 | 0 | 0 | 0 | 0 | 0 | 0 | 0 | 0 | 0 | 0 | 0 | 0 | -0.001 | 0 | 0 | 0 | 0 | 0 | 0 | 78.95 | 0 | 0 | 0 | 0 | -3.247 | 0 | 0.709 | 1.37 | 1.168 | 0 | 0 | 0 | 1 | 1 | 0
2022-11-04 05:00 | 0 | 0 | 0 | 0 | 6.1 | 17.28 | 100 | 100 | 0 | 0 | 0 | 0 | 0 | 0 | 0 | 0 | 0 | 0 | 0 | 0 | 0 | 0 | 0 | 0 | 0 | 0 | 0 | -0.001 | 0 | 0 | 0 | 0 | 0 | 0 | 69.31 | 0 | 0 | 0 | 0 | -2.799 | 0 | 0.634 | 1.169 | 0.996 | 0 | 0 | 0 | 1 | 1 | 0
2022-11-04 06:00 | 0 | 0 | 0 | 0 | 6 | 17.34 | 100 | 100 | 0 | 0 | 0 | 0 | 0 | 0 | 0 | 0 | 0 | 0 | 0 | 0 | 0 | 0 | 0 | 0 | 0 | 0 | 0 | -0.001 | 0 | 0 | 0 | 0 | 0 | 0 | 61.1 | 0 | 0 | 0 | 0 | -2.383 | 0 | 0.56 | 0.984 | 0.839 | 0 | 0 | 0 | 1 | 1 | 0
2022-11-04 07:00 | 0 | 0 | 0 | 0 | 6 | 17.06 | 100 | 100 | 0 | 0 | 0 | 0 | 0 | 0 | 0 | 0 | 0 | 0 | 0 | 0 | 0 | 0 | 0 | 0 | 0 | 0 | 0 | -0.001 | 0 | 0 | 0 | 0 | 0 | 0 | 54.07 | 0 | 0 | 0 | 0 | -2.038 | 0 | 0.494 | 0.834 | 0.711 | 0 | 0 | 0 | 1 | 1 | 0
2022-11-04 08:00 | 0 | 295.8 | 279.63 | 1 | 5.9 | 17.32 | 100 | 100 | 0 | 0 | 0 | 0.521 | 0 | 0 | 0 | 0 | 0 | 0 | 16.592 | 95.97 | 101.519 | 0 | 0 | 0 | 0 | 0 | 0 | -0.001 | 0 | 0 | 0 | 0 | 19.03 | 0.99 | 102.42 | 0 | 0 | 0 | 0 | 14.035 | 0 | 0.589 | 1.062 | 0.906 | 0 | 0 | 0 | 2 | 2 | 0
2022-11-04 09:00 | 0 | 555.6 | 501.48 | 1 | 5.7 | 18.48 | 100 | 100 | 0 | 0 | 0 | 0.521 | 0 | 38.579 | 0 | 38.579 | 38.579 | 38.579 | 120.573 | 172.108 | 190.682 | 0 | 0 | 0 | 0 | 0 | 0 | -0.001 | 0 | 20.23 | 0 | 0 | 25.5 | 0.98 | 347.5 | 0 | 0 | 0 | 0 | 71.142 | 0 | 2.96 | 4.26 | 3.632 | 0 | 0 | 0 | 1 | 1 | 0
2022-11-04 10:00 | 0 | 716.4 | 611.2 | 1 | 6.1 | 20.66 | 100 | 100 | 48.373 | 48.373 | 2.22 | 1.633 | 52.226 | 0 | 0 | 158.04 | 158.04 | 158.04 | 177.093 | 209.766 | 245.868 | 0 | 0 | 0 | 0 | 0 | 0 | 158.039 | 158.04 | 64.28 | 19.67 | 100 | 31.44 | 0.96 | 347.5 | 0 | 0 | 0 | 0 | 0 | 0 | 6.939 | 6.54 | 5.575 | 0 | 0 | 0 | 2 | 2 | 0
2022-11-04 11:00 | 0 | 791.7 | 637.28 | 1 | 6 | 22.42 | 100 | 100 | 49.844 | 49.843 | 2.55 | 1.71 | 54.104 | 0 | 0 | 162.683 | 162.683 | 162.683 | 181.566 | 218.716 | 271.711 | 0 | 0 | 0 | 0 | 0 | 0 | 162.682 | 162.683 | 59.87 | 18.34 | 100 | 36.39 | 0.94 | 347.5 | 0 | 0 | 0 | 0 | 0 | 0 | 6.833 | 6.504 | 5.545 | 0 | 0 | 0 | 2 | 2 | 0
2022-11-04 12:00 | 0 | 820.6 | 630.06 | 1 | 5.9 | 24.09 | 100 | 100 | 48.115 | 48.115 | 2.535 | 1.635 | 52.285 | 0 | 0 | 158.155 | 158.155 | 158.155 | 176.877 | 216.237 | 281.63 | 0 | 0 | 0 | 0 | 0 | 0 | 158.154 | 158.155 | 56.16 | 17.08 | 100 | 39.84 | 0.93 | 347.5 | 0 | 0 | 0 | 0 | 0 | 0 | 6.735 | 6.471 | 5.516 | 0 | 0 | 0 | 2 | 2 | 0
2022-11-04 13:00 | 0 | 788 | 591.66 | 1 | 6 | 24.97 | 100 | 100 | 43.515 | 43.515 | 2.772 | 1.448 | 47.735 | 0 | 0 | 146.244 | 146.244 | 146.244 | 164.881 | 203.058 | 270.442 | 0 | 0 | 0 | 0 | 0 | 0 | 146.243 | 146.244 | 54.08 | 16.09 | 100 | 41.34 | 0.92 | 347.5 | 0 | 0 | 0 | 0 | 0 | 0 | 6.683 | 6.453 | 5.501 | 0 | 0 | 0 | 2 | 2 | 0
2022-11-04 14:00 | 0 | 803.6 | 609.71 | 1 | 6.2 | 25.42 | 100 | 100 | 45.497 | 45.497 | 2.807 | 1.535 | 49.839 | 0 | 0 | 151.907 | 151.907 | 151.907 | 170.502 | 209.253 | 275.796 | 0 | 0 | 0 | 0 | 0 | 0 | 151.906 | 151.907 | 55.08 | 16.5 | 100 | 40.65 | 0.93 | 347.5 | 0 | 0 | 0 | 0 | 0 | 0 | 6.657 | 6.444 | 5.494 | 0 | 0 | 0 | 2 | 2 | 0
2022-11-04 15:00 | 0 | 777.2 | 613.4 | 1 | 6.5 | 25.5 | 100 | 100 | 46.695 | 46.695 | 2.763 | 1.586 | 51.044 | 0 | 0 | 155.121 | 155.121 | 155.121 | 173.708 | 210.518 | 266.735 | 0 | 0 | 0 | 0 | 0 | 0 | 155.12 | 155.121 | 58.16 | 17.51 | 100 | 37.89 | 0.94 | 347.5 | 0 | 0 | 0 | 0 | 0 | 0 | 6.652 | 6.443 | 5.492 | 0 | 0 | 0 | 2 | 2 | 0
2022-11-04 16:00 | 0 | 728 | 607.48 | 1 | 6.5 | 25.35 | 100 | 100 | 47.22 | 47.219 | 2.691 | 1.605 | 51.516 | 0 | 0 | 156.315 | 156.315 | 156.315 | 174.917 | 208.488 | 249.85 | 0 | 0 | 0 | 0 | 0 | 0 | 156.314 | 156.315 | 62.56 | 18.9 | 100 | 33.44 | 0.95 | 347.5 | 0 | 0 | 0 | 0 | 0 | 0 | 6.661 | 6.446 | 5.495 | 0 | 0 | 0 | 2 | 2 | 0
2022-11-04 17:00 | 0 | 569.5 | 503.68 | 1 | 6.7 | 24.25 | 100 | 100 | 37.423 | 37.422 | 2.543 | 1.198 | 41.164 | 0 | 0 | 128.662 | 128.662 | 128.662 | 147.368 | 172.861 | 195.452 | 0 | 0 | 0 | 0 | 0 | 0 | 128.661 | 128.662 | 65.83 | 19.15 | 100 | 27.82 | 0.97 | 347.5 | 0 | 0 | 0 | 0 | 0 | 0 | 6.725 | 6.468 | 5.514 | 0 | 0 | 0 | 2 | 2 | 0
2022-11-04 18:00 | 0 | 353.5 | 328.87 | 1 | 7.2 | 23.04 | 100 | 100 | 0 | 0 | 0 | 0.521 | 0 | 21.869 | 0 | 21.869 | 21.869 | 21.869 | 40.692 | 112.869 | 121.321 | 0 | 0 | 0 | 0 | 0 | 0 | -0.001 | 0 | 18.03 | 0 | 0 | 21.51 | 0.98 | 347.5 | 0 | 0 | 0 | 0 | 0 | 0 | 6.797 | 6.492 | 5.534 | 0 | 0 | 0 | 2 | 2 | 0
2022-11-04 19:00 | 0 | 0 | 0 | 1 | 7.1 | 22.12 | 100 | 100 | 0 | 0 | 0 | 0 | 0 | 0 | 0 | 0 | 0 | 0 | 0 | 0 | 0 | 0 | 0 | 0 | 0 | 0 | 0 | -0.001 | 0 | 0 | 0 | 0 | 18.24 | 0.99 | 288.8 | 0 | 0 | 0 | 0 | -17.04 | 0 | 5.738 | 6.101 | 5.201 | 0 | 0 | 0 | 2 | 2 | 0
2022-11-04 20:00 | 0 | 0 | 0 | 0 | 7.2 | 21.64 | 100 | 100 | 0 | 0 | 0 | 0 | 0 | 0 | 0 | 0 | 0 | 0 | 0 | 0 | 0 | 0 | 0 | 0 | 0 | 0 | 0 | -0.001 | 0 | 0 | 0 | 0 | 0 | 0 | 244.61 | 0 | 0 | 0 | 0 | -12.827 | 0 | 3.488 | 5.041 | 4.298 | 0 | 0 | 0 | 1 | 1 | 0
2022-11-04 21:00 | 0 | 0 | 0 | 0 | 7.2 | 20.83 | 100 | 100 | 0 | 0 | 0 | 0 | 0 | 0 | 0 | 0 | 0 | 0 | 0 | 0 | 0 | 0 | 0 | 0 | 0 | 0 | 0 | -0.001 | 0 | 0 | 0 | 0 | 0 | 0 | 209.42 | 0 | 0 | 0 | 0 | -10.215 | 0 | 2.366 | 4.237 | 3.612 | 0 | 0 | 0 | 1 | 1 | 0
2022-11-04 22:00 | 0 | 0 | 0 | 0 | 7.1 | 20.26 | 100 | 100 | 0 | 0 | 0 | 0 | 0 | 0 | 0 | 0 | 0 | 0 | 0 | 0 | 0 | 0 | 0 | 0 | 0 | 0 | 0 | -0.001 | 0 | 0 | 0 | 0 | 0 | 0 | 180.5 | 0 | 0 | 0 | 0 | -8.396 | 0 | 1.749 | 3.588 | 3.059 | 0 | 0 | 0 | 1 | 1 | 0
2022-11-04 23:00 | 0 | 0 | 0 | 0 | 7.3 | 20.03 | 100 | 100 | 0 | 0 | 0 | 0 | 0 | 0 | 0 | 0 | 0 | 0 | 0 | 0 | 0 | 0 | 0 | 0 | 0 | 0 | 0 | -0.001 | 0 | 0 | 0 | 0 | 0 | 0 | 156.28 | 0 | 0 | 0 | 0 | -7.03 | 0 | 1.386 | 3.047 | 2.597 | 0 | 0 | 0 | 1 | 1 | 0
2022-11-05 | 0 | 0 | 0 | 0 | 7.3 | 19.6 | 100 | 100 | 0 | 0 | 0 | 0 | 0 | 0 | 0 | 0 | 0 | 0 | 0 | 0 | 0 | 0 | 0 | 0 | 0 | 0 | 0 | -0.001 | 0 | 0 | 0 | 0 | 0 | 0 | 135.72 | 0 | 0 | 0 | 0 | -5.969 | 0 | 1.16 | 2.596 | 2.213 | 0 | 0 | 0 | 1 | 1 | 0
2022-11-05 01:00 | 0 | 0 | 0 | 0 | 6.9 | 19.03 | 100 | 100 | 0 | 0 | 0 | 0 | 0 | 0 | 0 | 0 | 0 | 0 | 0 | 0 | 0 | 0 | 0 | 0 | 0 | 0 | 0 | -0.001 | 0 | 0 | 0 | 0 | 0 | 0 | 118.11 | 0 | 0 | 0 | 0 | -5.111 | 0 | 1.006 | 2.216 | 1.889 | 0 | 0 | 0 | 1 | 1 | 0
2022-11-05 02:00 | 0 | 0 | 0 | 0 | 6.2 | 18.37 | 100 | 100 | 0 | 0 | 0 | 0 | 0 | 0 | 0 | 0 | 0 | 0 | 0 | 0 | 0 | 0 | 0 | 0 | 0 | 0 | 0 | -0.001 | 0 | 0 | 0 | 0 | 0 | 0 | 102.96 | 0 | 0 | 0 | 0 | -4.398 | 0 | 0.891 | 1.893 | 1.614 | 0 | 0 | 0 | 1 | 1 | 0
2022-11-05 03:00 | 0 | 0 | 0 | 0 | 5.6 | 17.62 | 100 | 100 | 0 | 0 | 0 | 0 | 0 | 0 | 0 | 0 | 0 | 0 | 0 | 0 | 0 | 0 | 0 | 0 | 0 | 0 | 0 | -0.001 | 0 | 0 | 0 | 0 | 0 | 0 | 89.89 | 0 | 0 | 0 | 0 | -3.796 | 0 | 0.796 | 1.619 | 1.38 | 0 | 0 | 0 | 1 | 1 | 0
2022-11-05 04:00 | 0 | 0 | 0 | 0 | 5.4 | 17.16 | 100 | 100 | 0 | 0 | 0 | 0 | 0 | 0 | 0 | 0 | 0 | 0 | 0 | 0 | 0 | 0 | 0 | 0 | 0 | 0 | 0 | -0.001 | 0 | 0 | 0 | 0 | 0 | 0 | 78.63 | 0 | 0 | 0 | 0 | -3.267 | 0 | 0.712 | 1.379 | 1.176 | 0 | 0 | 0 | 1 | 1 | 0
2022-11-05 05:00 | 0 | 0 | 0 | 0 | 5.4 | 16.78 | 100 | 100 | 0 | 0 | 0 | 0 | 0 | 0 | 0 | 0 | 0 | 0 | 0 | 0 | 0 | 0 | 0 | 0 | 0 | 0 | 0 | -0.001 | 0 | 0 | 0 | 0 | 0 | 0 | 68.96 | 0 | 0 | 0 | 0 | -2.807 | 0 | 0.635 | 1.172 | 0.999 | 0 | 0 | 0 | 1 | 1 | 0
2022-11-05 06:00 | 0 | 0 | 0 | 0 | 5.5 | 16.89 | 100 | 100 | 0 | 0 | 0 | 0 | 0 | 0 | 0 | 0 | 0 | 0 | 0 | 0 | 0 | 0 | 0 | 0 | 0 | 0 | 0 | -0.001 | 0 | 0 | 0 | 0 | 0 | 0 | 60.74 | 0 | 0 | 0 | 0 | -2.388 | 0 | 0.561 | 0.986 | 0.841 | 0 | 0 | 0 | 1 | 1 | 0
2022-11-05 07:00 | 0 | 0 | 0 | 0 | 5.6 | 16.7 | 100 | 100 | 0 | 0 | 0 | 0 | 0 | 0 | 0 | 0 | 0 | 0 | 0 | 0 | 0 | 0 | 0 | 0 | 0 | 0 | 0 | -0.001 | 0 | 0 | 0 | 0 | 0 | 0 | 53.71 | 0 | 0 | 0 | 0 | -2.038 | 0 | 0.494 | 0.834 | 0.711 | 0 | 0 | 0 | 1 | 1 | 0
2022-11-05 08:00 | 0 | 306.8 | 289.55 | 1 | 5.5 | 16.97 | 100 | 100 | 0 | 0 | 0 | 0.521 | 0 | 0 | 0 | 0 | 0 | 0 | 16.605 | 99.374 | 105.294 | 0 | 0 | 0 | 0 | 0 | 0 | -0.001 | 0 | 0 | 0 | 0 | 19.3 | 0.99 | 102.11 | 0 | 0 | 0 | 0 | 14.047 | 0 | 0.589 | 1.062 | 0.906 | 0 | 0 | 0 | 2 | 2 | 0
2022-11-05 09:00 | 0 | 531.8 | 478.89 | 1 | 5.4 | 18.03 | 100 | 100 | 0 | 0 | 0 | 0.521 | 0 | 32.566 | 0 | 32.566 | 32.566 | 32.566 | 114.156 | 164.356 | 182.514 | 0 | 0 | 0 | 0 | 0 | 0 | -0.001 | 0 | 17.84 | 0 | 0 | 25.77 | 0.97 | 347.5 | 0 | 0 | 0 | 0 | 71.234 | 0 | 2.721 | 4.121 | 3.513 | 0 | 0 | 0 | 1 | 1 | 0
2022-11-05 10:00 | 0 | 702.2 | 597.27 | 1 | 5.9 | 20.46 | 100 | 100 | 46.847 | 46.847 | 2.174 | 1.566 | 50.587 | 0 | 0 | 153.838 | 153.838 | 153.838 | 172.911 | 204.984 | 240.995 | 0 | 0 | 0 | 0 | 0 | 0 | 153.837 | 153.838 | 63.83 | 19.44 | 100 | 31.73 | 0.96 | 347.5 | 0 | 0 | 0 | 0 | 0 | 0 | 6.951 | 6.544 | 5.578 | 0 | 0 | 0 | 2 | 2 | 0
2022-11-05 11:00 | 0 | 812.6 | 651.64 | 1 | 6.5 | 22.08 | 100 | 100 | 51.222 | 51.222 | 2.655 | 1.776 | 55.652 | 0 | 0 | 166.527 | 166.527 | 166.527 | 185.443 | 223.642 | 278.884 | 0 | 0 | 0 | 0 | 0 | 0 | 166.526 | 166.527 | 59.71 | 18.37 | 100 | 36.69 | 0.94 | 347.5 | 0 | 0 | 0 | 0 | 0 | 0 | 6.854 | 6.511 | 5.551 | 0 | 0 | 0 | 2 | 2 | 0
2022-11-05 12:00 | 0 | 876.8 | 670.24 | 1 | 6.4 | 23.45 | 100 | 100 | 51.949 | 51.948 | 2.928 | 1.82 | 56.697 | 0 | 0 | 169.104 | 169.104 | 169.104 | 187.888 | 230.027 | 300.918 | 0 | 0 | 0 | 0 | 0 | 0 | 169.103 | 169.104 | 56.2 | 17.26 | 100 | 40.14 | 0.93 | 347.5 | 0 | 0 | 0 | 0 | 0 | 0 | 6.772 | 6.484 | 5.527 | 0 | 0 | 0 | 2 | 2 | 0
2022-11-05 13:00 | 0 | 902.2 | 674.21 | 1 | 6 | 24.62 | 100 | 100 | 51.733 | 51.732 | 3.075 | 1.817 | 56.625 | 0 | 0 | 168.915 | 168.915 | 168.915 | 187.586 | 231.387 | 309.635 | 0 | 0 | 0 | 0 | 0 | 0 | 168.914 | 168.915 | 54.55 | 16.71 | 100 | 41.64 | 0.92 | 347.5 | 0 | 0 | 0 | 0 | 0 | 0 | 6.703 | 6.46 | 5.507 | 0 | 0 | 0 | 2 | 2 | 0
2022-11-05 14:00 | 0 | 895.7 | 676.48 | 1 | 5.9 | 25.34 | 100 | 100 | 51.977 | 51.977 | 3.321 | 1.841 | 57.139 | 0 | 0 | 170.283 | 170.283 | 170.283 | 188.885 | 232.167 | 307.404 | 0 | 0 | 0 | 0 | 0 | 0 | 170.282 | 170.283 | 55.39 | 16.91 | 100 | 40.95 | 0.93 | 347.5 | 0 | 0 | 0 | 0 | 0 | 0 | 6.661 | 6.446 | 5.495 | 0 | 0 | 0 | 2 | 2 | 0
2022-11-05 15:00 | 0 | 866.1 | 680.79 | 1 | 5.9 | 25.73 | 100 | 100 | 53.043 | 53.042 | 3.633 | 1.907 | 58.582 | 0 | 0 | 173.984 | 173.984 | 173.984 | 192.55 | 233.647 | 297.246 | 0 | 0 | 0 | 0 | 0 | 0 | 173.983 | 173.984 | 58.53 | 17.84 | 100 | 38.18 | 0.94 | 347.5 | 0 | 0 | 0 | 0 | 0 | 0 | 6.639 | 6.438 | 5.488 | 0 | 0 | 0 | 2 | 2 | 0
2022-11-05 16:00 | 0 | 803.1 | 667.92 | 1 | 6.1 | 25.53 | 100 | 100 | 52.995 | 52.994 | 3.538 | 1.899 | 58.431 | 0 | 0 | 173.549 | 173.549 | 173.549 | 192.134 | 229.229 | 275.624 | 0 | 0 | 0 | 0 | 0 | 0 | 173.548 | 173.549 | 62.97 | 19.23 | 100 | 33.73 | 0.95 | 347.5 | 0 | 0 | 0 | 0 | 0 | 0 | 6.65 | 6.442 | 5.492 | 0 | 0 | 0 | 2 | 2 | 0
2022-11-05 17:00 | 0 | 681 | 600.73 | 1 | 6.6 | 24.25 | 100 | 100 | 47.669 | 47.669 | 2.51 | 1.615 | 51.794 | 0 | 0 | 156.937 | 156.937 | 156.937 | 175.644 | 206.17 | 233.719 | 0 | 0 | 0 | 0 | 0 | 0 | 156.936 | 156.937 | 67.15 | 20.4 | 100 | 28.1 | 0.97 | 347.5 | 0 | 0 | 0 | 0 | 0 | 0 | 6.725 | 6.468 | 5.514 | 0 | 0 | 0 | 2 | 2 | 0
2022-11-05 18:00 | 0 | 443.3 | 411.63 | 1 | 7.3 | 22.81 | 100 | 100 | 0 | 0 | 0 | 0.521 | 0 | 31.281 | 0 | 31.281 | 31.281 | 31.281 | 50.126 | 141.272 | 152.141 | 0 | 0 | 0 | 0 | 0 | 0 | -0.001 | 0 | 20.56 | 0 | 0 | 21.79 | 0.98 | 347.5 | 0 | 0 | 0 | 0 | 0 | 0 | 6.81 | 6.497 | 5.538 | 0 | 0 | 0 | 2 | 2 | 0
2022-11-05 19:00 | 0 | 0 | 0 | 1 | 7.4 | 21.94 | 100 | 100 | 0 | 0 | 0 | 0 | 0 | 0 | 0 | 0 | 0 | 0 | 0 | 0 | 0 | 0 | 0 | 0 | 0 | 0 | 0 | -0.001 | 0 | 0 | 0 | 0 | 18.51 | 0.99 | 288.75 | 0 | 0 | 0 | 0 | -17.055 | 0 | 5.746 | 6.104 | 5.204 | 0 | 0 | 0 | 2 | 2 | 0
2022-11-05 20:00 | 0 | 0 | 0 | 0 | 7.5 | 21.69 | 100 | 100 | 0 | 0 | 0 | 0 | 0 | 0 | 0 | 0 | 0 | 0 | 0 | 0 | 0 | 0 | 0 | 0 | 0 | 0 | 0 | -0.001 | 0 | 0 | 0 | 0 | 0 | 0 | 244.58 | 0 | 0 | 0 | 0 | -12.82 | 0 | 3.485 | 5.039 | 4.296 | 0 | 0 | 0 | 1 | 1 | 0
2022-11-05 21:00 | 0 | 0 | 0 | 0 | 7.5 | 20.55 | 100 | 100 | 0 | 0 | 0 | 0 | 0 | 0 | 0 | 0 | 0 | 0 | 0 | 0 | 0 | 0 | 0 | 0 | 0 | 0 | 0 | -0.001 | 0 | 0 | 0 | 0 | 0 | 0 | 209.35 | 0 | 0 | 0 | 0 | -10.229 | 0 | 2.371 | 4.242 | 3.616 | 0 | 0 | 0 | 1 | 1 | 0
2022-11-05 22:00 | 0 | 0 | 0 | 0 | 7.2 | 20.17 | 100 | 100 | 0 | 0 | 0 | 0 | 0 | 0 | 0 | 0 | 0 | 0 | 0 | 0 | 0 | 0 | 0 | 0 | 0 | 0 | 0 | -0.001 | 0 | 0 | 0 | 0 | 0 | 0 | 180.42 | 0 | 0 | 0 | 0 | -8.397 | 0 | 1.75 | 3.588 | 3.059 | 0 | 0 | 0 | 1 | 1 | 0
2022-11-05 23:00 | 0 | 0 | 0 | 0 | 7.4 | 19.93 | 100 | 100 | 0 | 0 | 0 | 0 | 0 | 0 | 0 | 0 | 0 | 0 | 0 | 0 | 0 | 0 | 0 | 0 | 0 | 0 | 0 | -0.001 | 0 | 0 | 0 | 0 | 0 | 0 | 156.2 | 0 | 0 | 0 | 0 | -7.031 | 0 | 1.386 | 3.047 | 2.598 | 0 | 0 | 0 | 1 | 1 | 0
2022-11-06 | 0 | 0 | 0 | 0 | 7.2 | 19.63 | 100 | 100 | 0 | 0 | 0 | 0 | 0 | 0 | 0 | 0 | 0 | 0 | 0 | 0 | 0 | 0 | 0 | 0 | 0 | 0 | 0 | -0.001 | 0 | 0 | 0 | 0 | 0 | 0 | 135.65 | 0 | 0 | 0 | 0 | -5.964 | 0 | 1.159 | 2.594 | 2.211 | 0 | 0 | 0 | 1 | 1 | 0
2022-11-06 01:00 | 0 | 0 | 0 | 0 | 6.9 | 19.3 | 100 | 100 | 0 | 0 | 0 | 0 | 0 | 0 | 0 | 0 | 0 | 0 | 0 | 0 | 0 | 0 | 0 | 0 | 0 | 0 | 0 | -0.001 | 0 | 0 | 0 | 0 | 0 | 0 | 118.1 | 0 | 0 | 0 | 0 | -5.097 | 0 | 1.004 | 2.209 | 1.883 | 0 | 0 | 0 | 1 | 1 | 0
2022-11-06 02:00 | 0 | 0 | 0 | 0 | 6.6 | 19 | 100 | 100 | 0 | 0 | 0 | 0 | 0 | 0 | 0 | 0 | 0 | 0 | 0 | 0 | 0 | 0 | 0 | 0 | 0 | 0 | 0 | -0.001 | 0 | 0 | 0 | 0 | 0 | 0 | 103.04 | 0 | 0 | 0 | 0 | -4.371 | 0 | 0.886 | 1.881 | 1.604 | 0 | 0 | 0 | 1 | 1 | 0
2022-11-06 03:00 | 0 | 0 | 0 | 0 | 6.1 | 18.32 | 100 | 100 | 0 | 0 | 0 | 0 | 0 | 0 | 0 | 0 | 0 | 0 | 0 | 0 | 0 | 0 | 0 | 0 | 0 | 0 | 0 | -0.001 | 0 | 0 | 0 | 0 | 0 | 0 | 90.05 | 0 | 0 | 0 | 0 | -3.77 | 0 | 0.792 | 1.607 | 1.37 | 0 | 0 | 0 | 1 | 1 | 0
2022-11-06 04:00 | 0 | 0 | 0 | 0 | 5.5 | 18.09 | 100 | 100 | 0 | 0 | 0 | 0 | 0 | 0 | 0 | 0 | 0 | 0 | 0 | 0 | 0 | 0 | 0 | 0 | 0 | 0 | 0 | -0.001 | 0 | 0 | 0 | 0 | 0 | 0 | 78.91 | 0 | 0 | 0 | 0 | -3.235 | 0 | 0.707 | 1.365 | 1.163 | 0 | 0 | 0 | 1 | 1 | 0
2022-11-06 05:00 | 0 | 0 | 0 | 0 | 5 | 17.92 | 100 | 100 | 0 | 0 | 0 | 0 | 0 | 0 | 0 | 0 | 0 | 0 | 0 | 0 | 0 | 0 | 0 | 0 | 0 | 0 | 0 | -0.001 | 0 | 0 | 0 | 0 | 0 | 0 | 69.37 | 0 | 0 | 0 | 0 | -2.77 | 0 | 0.629 | 1.156 | 0.985 | 0 | 0 | 0 | 1 | 1 | 0
2022-11-06 06:00 | 0 | 0 | 0 | 0 | 4.6 | 18.7 | 100 | 100 | 0 | 0 | 0 | 0 | 0 | 0 | 0 | 0 | 0 | 0 | 0 | 0 | 0 | 0 | 0 | 0 | 0 | 0 | 0 | -0.001 | 0 | 0 | 0 | 0 | 0 | 0 | 61.35 | 0 | 0 | 0 | 0 | -2.327 | 0 | 0.549 | 0.96 | 0.818 | 0 | 0 | 0 | 1 | 1 | 0
2022-11-06 07:00 | 0 | 0 | 0 | 0 | 4.5 | 18.29 | 100 | 100 | 0 | 0 | 0 | 0 | 0 | 0 | 0 | 0 | 0 | 0 | 0 | 0 | 0 | 0 | 0 | 0 | 0 | 0 | 0 | -0.001 | 0 | 0 | 0 | 0 | 0 | 0 | 54.48 | 0 | 0 | 0 | 0 | -1.996 | 0 | 0.486 | 0.815 | 0.695 | 0 | 0 | 0 | 1 | 1 | 0
2022-11-06 08:00 | 0 | 209.1 | 197.02 | 1 | 4.6 | 19.17 | 100 | 100 | 0 | 0 | 0 | 0.521 | 0 | 0 | 0 | 0 | 0 | 0 | 10.903 | 67.617 | 71.763 | 0 | 0 | 0 | 0 | 0 | 0 | -0.001 | 0 | 0 | 0 | 0 | 19.57 | 0.99 | 84.42 | 0 | 0 | 0 | 0 | 8.693 | 0 | 0.526 | 0.909 | 0.775 | 0 | 0 | 0 | 2 | 2 | 0
2022-11-06 09:00 | 0 | 278.9 | 250.58 | 1 | 4.6 | 19.42 | 100 | 100 | 0 | 0 | 0 | 0.521 | 0 | 0 | 0 | 0 | 0 | 0 | 59.209 | 85.998 | 95.718 | 0 | 0 | 0 | 0 | 0 | 0 | -0.001 | 0 | 0 | 0 | 0 | 26.05 | 0.97 | 268.09 | 0 | 0 | 0 | 0 | 53.317 | 0 | 1.181 | 2.543 | 2.168 | 0 | 0 | 0 | 1 | 1 | 0
2022-11-06 10:00 | 0 | 449.5 | 381.18 | 1 | 6 | 22.01 | 100 | 100 | 0 | 0 | 0 | 0.521 | 0 | 69.477 | 0 | 69.477 | 69.477 | 69.477 | 110.26 | 130.822 | 154.268 | 0 | 0 | 0 | 0 | 0 | 0 | -0.001 | 0 | 45.04 | 0 | 0 | 32 | 0.96 | 347.5 | 0 | 0 | 0 | 0 | 23.051 | 0 | 6.182 | 6.235 | 5.315 | 0 | 0 | 0 | 1 | 1 | 0
2022-11-06 11:00 | 0 | 658.5 | 526.08 | 1 | 7 | 23.11 | 100 | 100 | 38.156 | 38.155 | 2.54 | 1.226 | 41.922 | 0 | 0 | 130.725 | 130.725 | 130.725 | 149.541 | 180.551 | 225.997 | 0 | 0 | 0 | 0 | 0 | 0 | 130.724 | 130.725 | 57.84 | 16.88 | 100 | 36.97 | 0.94 | 347.5 | 0 | 0 | 0 | 0 | 0 | 0 | 6.792 | 6.491 | 5.533 | 0 | 0 | 0 | 2 | 2 | 0
2022-11-06 12:00 | 0 | 725.6 | 552.23 | 1 | 6.6 | 24.02 | 100 | 100 | 39.638 | 39.638 | 2.88 | 1.297 | 43.815 | 0 | 0 | 135.855 | 135.855 | 135.855 | 154.584 | 189.525 | 249.026 | 0 | 0 | 0 | 0 | 0 | 0 | 135.854 | 135.855 | 54.55 | 15.92 | 100 | 40.44 | 0.93 | 347.5 | 0 | 0 | 0 | 0 | 0 | 0 | 6.739 | 6.472 | 5.518 | 0 | 0 | 0 | 2 | 2 | 0
2022-11-06 13:00 | 0 | 811.5 | 603.57 | 1 | 6.2 | 24.64 | 100 | 100 | 44.606 | 44.606 | 2.677 | 1.49 | 48.773 | 0 | 0 | 148.997 | 148.997 | 148.997 | 167.666 | 207.146 | 278.507 | 0 | 0 | 0 | 0 | 0 | 0 | 148.996 | 148.997 | 53.5 | 16.02 | 100 | 41.95 | 0.92 | 347.5 | 0 | 0 | 0 | 0 | 0 | 0 | 6.702 | 6.46 | 5.507 | 0 | 0 | 0 | 2 | 2 | 0
2022-11-06 14:00 | 0 | 825 | 620.23 | 1 | 6.1 | 25.21 | 100 | 100 | 46.52 | 46.519 | 2.667 | 1.573 | 50.76 | 0 | 0 | 154.302 | 154.302 | 154.302 | 172.917 | 212.863 | 283.14 | 0 | 0 | 0 | 0 | 0 | 0 | 154.301 | 154.302 | 54.5 | 16.43 | 100 | 41.25 | 0.92 | 347.5 | 0 | 0 | 0 | 0 | 0 | 0 | 6.669 | 6.449 | 5.497 | 0 | 0 | 0 | 2 | 2 | 0
2022-11-06 15:00 | 0 | 828.7 | 648.75 | 1 | 6.2 | 24.83 | 100 | 100 | 50.24 | 50.239 | 2.905 | 1.743 | 54.888 | 0 | 0 | 164.604 | 164.604 | 164.604 | 183.256 | 222.652 | 284.41 | 0 | 0 | 0 | 0 | 0 | 0 | 164.603 | 164.604 | 57.88 | 17.66 | 100 | 38.48 | 0.94 | 347.5 | 0 | 0 | 0 | 0 | 0 | 0 | 6.691 | 6.456 | 5.504 | 0 | 0 | 0 | 2 | 2 | 0
2022-11-06 16:00 | 0 | 785.5 | 651.1 | 1 | 6.7 | 24.31 | 100 | 100 | 51.605 | 51.604 | 3.009 | 1.808 | 56.422 | 0 | 0 | 168.415 | 168.415 | 168.415 | 187.116 | 223.458 | 269.584 | 0 | 0 | 0 | 0 | 0 | 0 | 168.414 | 168.415 | 62.47 | 19.14 | 100 | 34.01 | 0.95 | 347.5 | 0 | 0 | 0 | 0 | 0 | 0 | 6.722 | 6.467 | 5.513 | 0 | 0 | 0 | 2 | 2 | 0
2022-11-06 17:00 | 0 | 665.6 | 585.62 | 1 | 7.3 | 23.08 | 100 | 100 | 46.023 | 46.023 | 2.447 | 1.541 | 50.011 | 0 | 0 | 152.289 | 152.289 | 152.289 | 171.108 | 200.985 | 228.434 | 0 | 0 | 0 | 0 | 0 | 0 | 152.288 | 152.289 | 66.67 | 20.15 | 100 | 28.38 | 0.97 | 347.5 | 0 | 0 | 0 | 0 | 0 | 0 | 6.794 | 6.491 | 5.534 | 0 | 0 | 0 | 2 | 2 | 0
2022-11-06 18:00 | 0 | 442.9 | 410.47 | 1 | 7.7 | 22.26 | 100 | 100 | 0 | 0 | 0 | 0.521 | 0 | 30.31 | 0 | 30.31 | 30.31 | 30.31 | 49.208 | 140.874 | 152.003 | 0 | 0 | 0 | 0 | 0 | 0 | -0.001 | 0 | 19.94 | 0 | 0 | 22.06 | 0.98 | 347.5 | 0 | 0 | 0 | 0 | 0 | 0 | 6.843 | 6.508 | 5.548 | 0 | 0 | 0 | 2 | 2 | 0
2022-11-06 19:00 | 0 | 0 | 0 | 1 | 7.2 | 21.77 | 100 | 100 | 0 | 0 | 0 | 0 | 0 | 0 | 0 | 0 | 0 | 0 | 0 | 0 | 0 | 0 | 0 | 0 | 0 | 0 | 0 | -0.001 | 0 | 0 | 0 | 0 | 18.79 | 0.99 | 288.7 | 0 | 0 | 0 | 0 | -17.068 | 0 | 5.754 | 6.107 | 5.207 | 0 | 0 | 0 | 2 | 2 | 0
2022-11-06 20:00 | 0 | 0 | 0 | 0 | 7 | 21.52 | 100 | 100 | 0 | 0 | 0 | 0 | 0 | 0 | 0 | 0 | 0 | 0 | 0 | 0 | 0 | 0 | 0 | 0 | 0 | 0 | 0 | -0.001 | 0 | 0 | 0 | 0 | 0 | 0 | 244.51 | 0 | 0 | 0 | 0 | -12.828 | 0 | 3.488 | 5.042 | 4.298 | 0 | 0 | 0 | 1 | 1 | 0
2022-11-06 21:00 | 0 | 0 | 0 | 0 | 6.7 | 20.34 | 100 | 100 | 0 | 0 | 0 | 0 | 0 | 0 | 0 | 0 | 0 | 0 | 0 | 0 | 0 | 0 | 0 | 0 | 0 | 0 | 0 | -0.001 | 0 | 0 | 0 | 0 | 0 | 0 | 209.25 | 0 | 0 | 0 | 0 | -10.237 | 0 | 2.374 | 4.244 | 3.618 | 0 | 0 | 0 | 1 | 1 | 0
2022-11-06 22:00 | 0 | 0 | 0 | 0 | 6.4 | 20.06 | 100 | 100 | 0 | 0 | 0 | 0 | 0 | 0 | 0 | 0 | 0 | 0 | 0 | 0 | 0 | 0 | 0 | 0 | 0 | 0 | 0 | -0.001 | 0 | 0 | 0 | 0 | 0 | 0 | 180.32 | 0 | 0 | 0 | 0 | -8.398 | 0 | 1.75 | 3.589 | 3.059 | 0 | 0 | 0 | 1 | 1 | 0
2022-11-06 23:00 | 0 | 0 | 0 | 0 | 6.6 | 19.78 | 100 | 100 | 0 | 0 | 0 | 0 | 0 | 0 | 0 | 0 | 0 | 0 | 0 | 0 | 0 | 0 | 0 | 0 | 0 | 0 | 0 | -0.001 | 0 | 0 | 0 | 0 | 0 | 0 | 156.09 | 0 | 0 | 0 | 0 | -7.033 | 0 | 1.387 | 3.048 | 2.598 | 0 | 0 | 0 | 1 | 1 | 0
2022-11-07 | 0 | 0 | 0 | 0 | 6.3 | 19.52 | 100 | 100 | 0 | 0 | 0 | 0 | 0 | 0 | 0 | 0 | 0 | 0 | 0 | 0 | 0 | 0 | 0 | 0 | 0 | 0 | 0 | -0.001 | 0 | 0 | 0 | 0 | 0 | 0 | 135.54 | 0 | 0 | 0 | 0 | -5.964 | 0 | 1.159 | 2.594 | 2.211 | 0 | 0 | 0 | 1 | 1 | 0
2022-11-07 01:00 | 0 | 0 | 0 | 0 | 5.9 | 19.24 | 100 | 100 | 0 | 0 | 0 | 0 | 0 | 0 | 0 | 0 | 0 | 0 | 0 | 0 | 0 | 0 | 0 | 0 | 0 | 0 | 0 | -0.001 | 0 | 0 | 0 | 0 | 0 | 0 | 117.99 | 0 | 0 | 0 | 0 | -5.095 | 0 | 1.003 | 2.208 | 1.883 | 0 | 0 | 0 | 1 | 1 | 0
2022-11-07 02:00 | 0 | 0 | 0 | 0 | 5.6 | 18.96 | 100 | 100 | 0 | 0 | 0 | 0 | 0 | 0 | 0 | 0 | 0 | 0 | 0 | 0 | 0 | 0 | 0 | 0 | 0 | 0 | 0 | -0.001 | 0 | 0 | 0 | 0 | 0 | 0 | 102.95 | 0 | 0 | 0 | 0 | -4.368 | 0 | 0.886 | 1.88 | 1.603 | 0 | 0 | 0 | 1 | 1 | 0
2022-11-07 03:00 | 0 | 0 | 0 | 0 | 5.5 | 19 | 100 | 100 | 0 | 0 | 0 | 0 | 0 | 0 | 0 | 0 | 0 | 0 | 0 | 0 | 0 | 0 | 0 | 0 | 0 | 0 | 0 | -0.001 | 0 | 0 | 0 | 0 | 0 | 0 | 90.07 | 0 | 0 | 0 | 0 | -3.738 | 0 | 0.787 | 1.593 | 1.358 | 0 | 0 | 0 | 1 | 1 | 0
2022-11-07 04:00 | 0 | 0 | 0 | 0 | 5.3 | 18.96 | 100 | 100 | 0 | 0 | 0 | 0 | 0 | 0 | 0 | 0 | 0 | 0 | 0 | 0 | 0 | 0 | 0 | 0 | 0 | 0 | 0 | -0.001 | 0 | 0 | 0 | 0 | 0 | 0 | 79.05 | 0 | 0 | 0 | 0 | -3.199 | 0 | 0.701 | 1.348 | 1.149 | 0 | 0 | 0 | 1 | 1 | 0
2022-11-07 05:00 | 0 | 0 | 0 | 0 | 5.2 | 18.95 | 100 | 100 | 0 | 0 | 0 | 0 | 0 | 0 | 0 | 0 | 0 | 0 | 0 | 0 | 0 | 0 | 0 | 0 | 0 | 0 | 0 | -0.001 | 0 | 0 | 0 | 0 | 0 | 0 | 69.64 | 0 | 0 | 0 | 0 | -2.732 | 0 | 0.622 | 1.139 | 0.971 | 0 | 0 | 0 | 1 | 1 | 0
2022-11-07 06:00 | 0 | 0 | 0 | 0 | 5.2 | 18.83 | 100 | 100 | 0 | 0 | 0 | 0 | 0 | 0 | 0 | 0 | 0 | 0 | 0 | 0 | 0 | 0 | 0 | 0 | 0 | 0 | 0 | -0.001 | 0 | 0 | 0 | 0 | 0 | 0 | 61.6 | 0 | 0 | 0 | 0 | -2.333 | 0 | 0.551 | 0.962 | 0.82 | 0 | 0 | 0 | 1 | 1 | 0
2022-11-07 07:00 | 0 | 0 | 0 | 0 | 5.4 | 18.63 | 100 | 100 | 0 | 0 | 0 | 0 | 0 | 0 | 0 | 0 | 0 | 0 | 0 | 0 | 0 | 0 | 0 | 0 | 0 | 0 | 0 | -0.001 | 0 | 0 | 0 | 0 | 0 | 0 | 54.74 | 0 | 0 | 0 | 0 | -1.992 | 0 | 0.485 | 0.813 | 0.693 | 0 | 0 | 0 | 1 | 1 | 0
2022-11-07 08:00 | 0 | 101.3 | 95.29 | 1 | 5.3 | 18.58 | 100 | 100 | 0 | 0 | 0 | 0.521 | 0 | 0 | 0 | 0 | 0 | 0 | 5.081 | 32.704 | 34.766 | 0 | 0 | 0 | 0 | 0 | 0 | -0.001 | 0 | 0 | 0 | 0 | 19.83 | 0.99 | 65.52 | 0 | 0 | 0 | 0 | 3.128 | 0 | 0.477 | 0.796 | 0.679 | 0 | 0 | 0 | 2 | 2 | 0
2022-11-07 09:00 | 0 | 89.9 | 80.59 | 1 | 5.8 | 18.3 | 100 | 100 | 0 | 0 | 0 | 0.521 | 0 | 0 | 0 | 0 | 0 | 0 | 18.872 | 27.657 | 30.854 | 0 | 0 | 0 | 0 | 0 | 0 | -0.001 | 0 | 0 | 0 | 0 | 26.31 | 0.97 | 119.8 | 0 | 0 | 0 | 0 | 15.757 | 0 | 0.685 | 1.312 | 1.118 | 0 | 0 | 0 | 1 | 1 | 0
2022-11-07 10:00 | 0 | 167.9 | 141.96 | 1 | 5.5 | 19.6 | 100 | 100 | 0 | 0 | 0 | 0.521 | 0 | 0 | 0 | 0 | 0 | 0 | 41.028 | 48.72 | 57.623 | 0 | 0 | 0 | 0 | 0 | 0 | -0.001 | 0 | 0 | 0 | 0 | 32.28 | 0.96 | 238.77 | 0 | 0 | 0 | 0 | 34.536 | 0 | 1.286 | 2.81 | 2.396 | 0 | 0 | 0 | 1 | 1 | 0
2022-11-07 11:00 | 0 | 378.8 | 301.5 | 1 | 4.9 | 20.41 | 100 | 100 | 0 | 0 | 0 | 0.521 | 0 | 37.841 | 0 | 37.841 | 37.841 | 37.841 | 85.605 | 103.475 | 130.004 | 0 | 0 | 0 | 0 | 0 | 0 | -0.001 | 0 | 29.11 | 0 | 0 | 37.26 | 0.94 | 347.5 | 0 | 0 | 0 | 0 | 31.562 | 0 | 5.358 | 5.854 | 4.99 | 0 | 0 | 0 | 1 | 1 | 0
2022-11-07 12:00 | 0 | 685.5 | 519.44 | 1 | 4.3 | 21.47 | 100 | 100 | 36.884 | 36.884 | 2.208 | 1.166 | 40.258 | 0 | 0 | 126.221 | 126.221 | 126.221 | 145.196 | 178.271 | 235.264 | 0 | 0 | 0 | 0 | 0 | 0 | 126.22 | 126.221 | 53.65 | 15.68 | 100 | 40.73 | 0.93 | 347.5 | 0 | 0 | 0 | 0 | 0 | 0 | 6.89 | 6.523 | 5.561 | 0 | 0 | 0 | 2 | 2 | 0
2022-11-07 13:00 | 0 | 836.2 | 619.03 | 1 | 4 | 22.84 | 100 | 100 | 46.265 | 46.265 | 2.405 | 1.55 | 50.22 | 0 | 0 | 152.843 | 152.843 | 152.843 | 171.686 | 212.451 | 286.984 | 0 | 0 | 0 | 0 | 0 | 0 | 152.842 | 152.843 | 53.26 | 16.12 | 100 | 42.24 | 0.92 | 347.5 | 0 | 0 | 0 | 0 | 0 | 0 | 6.809 | 6.496 | 5.538 | 0 | 0 | 0 | 2 | 2 | 0
2022-11-07 14:00 | 0 | 864.5 | 646.96 | 1 | 4.2 | 24.16 | 100 | 100 | 49.217 | 49.216 | 2.679 | 1.688 | 53.584 | 0 | 0 | 161.378 | 161.378 | 161.378 | 180.093 | 222.037 | 296.696 | 0 | 0 | 0 | 0 | 0 | 0 | 161.377 | 161.378 | 54.39 | 16.59 | 100 | 41.55 | 0.92 | 347.5 | 0 | 0 | 0 | 0 | 0 | 0 | 6.73 | 6.47 | 5.515 | 0 | 0 | 0 | 2 | 2 | 0
2022-11-07 15:00 | 0 | 855.2 | 666.79 | 1 | 4.7 | 24.22 | 100 | 100 | 51.965 | 51.965 | 3.029 | 1.825 | 56.819 | 0 | 0 | 169.401 | 169.401 | 169.401 | 188.11 | 228.843 | 293.505 | 0 | 0 | 0 | 0 | 0 | 0 | 169.4 | 169.401 | 57.72 | 17.7 | 100 | 38.77 | 0.94 | 347.5 | 0 | 0 | 0 | 0 | 0 | 0 | 6.727 | 6.468 | 5.514 | 0 | 0 | 0 | 2 | 2 | 0
2022-11-07 16:00 | 0 | 801.1 | 661.82 | 1 | 5.4 | 23.7 | 100 | 100 | 52.67 | 52.669 | 3.036 | 1.858 | 57.564 | 0 | 0 | 171.253 | 171.253 | 171.253 | 190.012 | 227.136 | 274.938 | 0 | 0 | 0 | 0 | 0 | 0 | 171.252 | 171.253 | 62.29 | 19.16 | 100 | 34.3 | 0.95 | 347.5 | 0 | 0 | 0 | 0 | 0 | 0 | 6.758 | 6.479 | 5.523 | 0 | 0 | 0 | 2 | 2 | 0
2022-11-07 17:00 | 0 | 683 | 599.37 | 1 | 6.2 | 22.51 | 100 | 100 | 47.546 | 47.545 | 2.314 | 1.602 | 51.462 | 0 | 0 | 156.129 | 156.129 | 156.129 | 175.003 | 205.703 | 234.406 | 0 | 0 | 0 | 0 | 0 | 0 | 156.128 | 156.129 | 66.61 | 20.28 | 100 | 28.65 | 0.97 | 347.5 | 0 | 0 | 0 | 0 | 0 | 0 | 6.828 | 6.503 | 5.543 | 0 | 0 | 0 | 2 | 2 | 0
2022-11-07 18:00 | 0 | 446.5 | 413.01 | 1 | 6.8 | 21.59 | 100 | 100 | 0 | 0 | 0 | 0.521 | 0 | 29.795 | 0 | 29.795 | 29.795 | 29.795 | 48.758 | 141.746 | 153.239 | 0 | 0 | 0 | 0 | 0 | 0 | -0.001 | 0 | 19.44 | 0 | 0 | 22.33 | 0.98 | 347.5 | 0 | 0 | 0 | 0 | 0 | 0 | 6.883 | 6.521 | 5.559 | 0 | 0 | 0 | 2 | 2 | 0
2022-11-07 19:00 | 0 | 0 | 0 | 1 | 6.6 | 20.49 | 100 | 100 | 0 | 0 | 0 | 0 | 0 | 0 | 0 | 0 | 0 | 0 | 0 | 0 | 0 | 0 | 0 | 0 | 0 | 0 | 0 | -0.001 | 0 | 0 | 0 | 0 | 19.06 | 0.99 | 288.35 | 0 | 0 | 0 | 0 | -17.171 | 0 | 5.814 | 6.13 | 5.226 | 0 | 0 | 0 | 2 | 2 | 0
2022-11-07 20:00 | 0 | 0 | 0 | 0 | 6 | 20.37 | 100 | 100 | 0 | 0 | 0 | 0 | 0 | 0 | 0 | 0 | 0 | 0 | 0 | 0 | 0 | 0 | 0 | 0 | 0 | 0 | 0 | -0.001 | 0 | 0 | 0 | 0 | 0 | 0 | 243.98 | 0 | 0 | 0 | 0 | -12.88 | 0 | 3.513 | 5.056 | 4.311 | 0 | 0 | 0 | 1 | 1 | 0
2022-11-07 21:00 | 0 | 0 | 0 | 0 | 5.7 | 20.16 | 100 | 100 | 0 | 0 | 0 | 0 | 0 | 0 | 0 | 0 | 0 | 0 | 0 | 0 | 0 | 0 | 0 | 0 | 0 | 0 | 0 | -0.001 | 0 | 0 | 0 | 0 | 0 | 0 | 208.78 | 0 | 0 | 0 | 0 | -10.217 | 0 | 2.366 | 4.238 | 3.613 | 0 | 0 | 0 | 1 | 1 | 0
2022-11-07 22:00 | 0 | 0 | 0 | 0 | 5.3 | 19.92 | 100 | 100 | 0 | 0 | 0 | 0 | 0 | 0 | 0 | 0 | 0 | 0 | 0 | 0 | 0 | 0 | 0 | 0 | 0 | 0 | 0 | -0.001 | 0 | 0 | 0 | 0 | 0 | 0 | 179.91 | 0 | 0 | 0 | 0 | -8.382 | 0 | 1.745 | 3.583 | 3.054 | 0 | 0 | 0 | 1 | 1 | 0
2022-11-07 23:00 | 0 | 0 | 0 | 0 | 5.2 | 19.69 | 100 | 100 | 0 | 0 | 0 | 0 | 0 | 0 | 0 | 0 | 0 | 0 | 0 | 0 | 0 | 0 | 0 | 0 | 0 | 0 | 0 | -0.001 | 0 | 0 | 0 | 0 | 0 | 0 | 155.73 | 0 | 0 | 0 | 0 | -7.018 | 0 | 1.383 | 3.042 | 2.593 | 0 | 0 | 0 | 1 | 1 | 0
2022-11-08 | 0 | 0 | 0 | 0 | 5.2 | 19.55 | 100 | 100 | 0 | 0 | 0 | 0 | 0 | 0 | 0 | 0 | 0 | 0 | 0 | 0 | 0 | 0 | 0 | 0 | 0 | 0 | 0 | -0.001 | 0 | 0 | 0 | 0 | 0 | 0 | 135.24 | 0 | 0 | 0 | 0 | -5.947 | 0 | 1.156 | 2.586 | 2.205 | 0 | 0 | 0 | 1 | 1 | 0
2022-11-08 01:00 | 0 | 0 | 0 | 0 | 5.2 | 19.39 | 100 | 100 | 0 | 0 | 0 | 0 | 0 | 0 | 0 | 0 | 0 | 0 | 0 | 0 | 0 | 0 | 0 | 0 | 0 | 0 | 0 | -0.001 | 0 | 0 | 0 | 0 | 0 | 0 | 117.76 | 0 | 0 | 0 | 0 | -5.076 | 0 | 1 | 2.2 | 1.875 | 0 | 0 | 0 | 1 | 1 | 0
2022-11-08 02:00 | 0 | 0 | 0 | 0 | 5.4 | 19.27 | 100 | 100 | 0 | 0 | 0 | 0 | 0 | 0 | 0 | 0 | 0 | 0 | 0 | 0 | 0 | 0 | 0 | 0 | 0 | 0 | 0 | -0.001 | 0 | 0 | 0 | 0 | 0 | 0 | 102.79 | 0 | 0 | 0 | 0 | -4.346 | 0 | 0.882 | 1.869 | 1.594 | 0 | 0 | 0 | 1 | 1 | 0
2022-11-08 03:00 | 0 | 0 | 0 | 0 | 5.6 | 19.22 | 100 | 100 | 0 | 0 | 0 | 0 | 0 | 0 | 0 | 0 | 0 | 0 | 0 | 0 | 0 | 0 | 0 | 0 | 0 | 0 | 0 | -0.001 | 0 | 0 | 0 | 0 | 0 | 0 | 89.97 | 0 | 0 | 0 | 0 | -3.722 | 0 | 0.785 | 1.585 | 1.352 | 0 | 0 | 0 | 1 | 1 | 0
2022-11-08 04:00 | 0 | 0 | 0 | 0 | 5.6 | 19.15 | 100 | 100 | 0 | 0 | 0 | 0 | 0 | 0 | 0 | 0 | 0 | 0 | 0 | 0 | 0 | 0 | 0 | 0 | 0 | 0 | 0 | -0.001 | 0 | 0 | 0 | 0 | 0 | 0 | 78.99 | 0 | 0 | 0 | 0 | -3.187 | 0 | 0.699 | 1.343 | 1.145 | 0 | 0 | 0 | 1 | 1 | 0
2022-11-08 05:00 | 0 | 0 | 0 | 0 | 5.4 | 18.97 | 100 | 100 | 0 | 0 | 0 | 0 | 0 | 0 | 0 | 0 | 0 | 0 | 0 | 0 | 0 | 0 | 0 | 0 | 0 | 0 | 0 | -0.001 | 0 | 0 | 0 | 0 | 0 | 0 | 69.59 | 0 | 0 | 0 | 0 | -2.729 | 0 | 0.622 | 1.137 | 0.97 | 0 | 0 | 0 | 1 | 1 | 0
2022-11-08 06:00 | 0 | 0 | 0 | 0 | 5 | 19.09 | 100 | 100 | 0 | 0 | 0 | 0 | 0 | 0 | 0 | 0 | 0 | 0 | 0 | 0 | 0 | 0 | 0 | 0 | 0 | 0 | 0 | -0.001 | 0 | 0 | 0 | 0 | 0 | 0 | 61.6 | 0 | 0 | 0 | 0 | -2.32 | 0 | 0.548 | 0.956 | 0.815 | 0 | 0 | 0 | 1 | 1 | 0
2022-11-08 07:00 | 0 | 0 | 0 | 0 | 4.7 | 18.72 | 100 | 100 | 0 | 0 | 0 | 0 | 0 | 0 | 0 | 0 | 0 | 0 | 0 | 0 | 0 | 0 | 0 | 0 | 0 | 0 | 0 | -0.001 | 0 | 0 | 0 | 0 | 0 | 0 | 54.75 | 0 | 0 | 0 | 0 | -1.988 | 0 | 0.484 | 0.812 | 0.692 | 0 | 0 | 0 | 1 | 1 | 0
2022-11-08 08:00 | 0 | 365.2 | 342.98 | 1 | 4.3 | 18.97 | 100 | 100 | 0 | 0 | 0 | 0.521 | 0 | 0 | 0 | 0 | 0 | 0 | 17.59 | 117.711 | 125.337 | 0 | 0 | 0 | 0 | 0 | 0 | -0.001 | 0 | 0 | 0 | 0 | 20.09 | 0.98 | 106.51 | 0 | 0 | 0 | 0 | 15.025 | 0 | 0.59 | 1.066 | 0.909 | 0 | 0 | 0 | 2 | 2 | 0
2022-11-08 09:00 | 0 | 606.4 | 542.36 | 1 | 4.2 | 19.95 | 100 | 100 | 0 | 0 | 0 | 0.521 | 0 | 44.459 | 0 | 44.459 | 44.459 | 44.459 | 125.861 | 186.138 | 208.116 | 0 | 0 | 0 | 0 | 0 | 0 | -0.001 | 0 | 21.36 | 0 | 0 | 26.57 | 0.97 | 347.5 | 0 | 0 | 0 | 0 | 69.955 | 0 | 3.246 | 4.427 | 3.774 | 0 | 0 | 0 | 1 | 1 | 0
2022-11-08 10:00 | 0 | 769.6 | 648.77 | 1 | 4.1 | 23.07 | 100 | 100 | 51.814 | 51.813 | 2.839 | 1.81 | 56.463 | 0 | 0 | 168.528 | 168.528 | 168.528 | 187.348 | 222.658 | 264.127 | 0 | 0 | 0 | 0 | 0 | 0 | 168.527 | 168.528 | 63.81 | 19.62 | 100 | 32.54 | 0.96 | 347.5 | 0 | 0 | 0 | 0 | 0 | 0 | 6.795 | 6.491 | 5.534 | 0 | 0 | 0 | 2 | 2 | 0
2022-11-08 11:00 | 0 | 848.4 | 672.79 | 1 | 4.8 | 25.29 | 100 | 100 | 52.682 | 52.682 | 3.361 | 1.875 | 57.917 | 0 | 0 | 172.201 | 172.201 | 172.201 | 190.808 | 230.9 | 291.171 | 0 | 0 | 0 | 0 | 0 | 0 | 172.2 | 172.201 | 59.14 | 18.09 | 100 | 37.53 | 0.94 | 347.5 | 0 | 0 | 0 | 0 | 0 | 0 | 6.664 | 6.447 | 5.496 | 0 | 0 | 0 | 2 | 2 | 0
2022-11-08 12:00 | 0 | 890.4 | 671.78 | 1 | 5 | 27.2 | 100 | 100 | 50.665 | 50.665 | 3.964 | 1.82 | 56.449 | 0 | 0 | 169.085 | 169.085 | 169.085 | 187.511 | 230.556 | 305.585 | 0 | 0 | 0 | 0 | 0 | 0 | 169.084 | 169.085 | 55.33 | 16.58 | 100 | 41.02 | 0.93 | 347.5 | 0 | 0 | 0 | 0 | 0 | 0 | 6.553 | 6.409 | 5.463 | 0 | 0 | 0 | 2 | 2 | 0
2022-11-08 13:00 | 0 | 903.8 | 665.95 | 1 | 5 | 28.59 | 100 | 100 | 48.934 | 48.934 | 4.411 | 1.768 | 55.114 | 0 | 0 | 166.11 | 166.11 | 166.11 | 184.404 | 228.555 | 310.184 | 0 | 0 | 0 | 0 | 0 | 0 | 166.109 | 166.11 | 53.55 | 15.78 | 100 | 42.54 | 0.92 | 347.5 | 0 | 0 | 0 | 0 | 0 | 0 | 6.474 | 6.381 | 5.44 | 0 | 0 | 0 | 2 | 2 | 0
2022-11-08 14:00 | 0 | 898.1 | 669.05 | 1 | 4.4 | 29.5 | 100 | 100 | 49.044 | 49.043 | 4.823 | 1.797 | 55.663 | 0 | 0 | 167.748 | 167.748 | 167.748 | 185.956 | 229.618 | 308.228 | 0 | 0 | 0 | 0 | 0 | 0 | 167.747 | 167.748 | 54.42 | 15.91 | 100 | 41.84 | 0.92 | 347.5 | 0 | 0 | 0 | 0 | 0 | 0 | 6.422 | 6.363 | 5.424 | 0 | 0 | 0 | 2 | 2 | 0
2022-11-08 15:00 | 0 | 866.3 | 672.72 | 1 | 4.2 | 29.4 | 100 | 100 | 50.341 | 50.341 | 4.885 | 1.859 | 57.085 | 0 | 0 | 171.322 | 171.322 | 171.322 | 189.54 | 230.878 | 297.314 | 0 | 0 | 0 | 0 | 0 | 0 | 171.321 | 171.322 | 57.62 | 16.93 | 100 | 39.05 | 0.93 | 347.5 | 0 | 0 | 0 | 0 | 0 | 0 | 6.428 | 6.365 | 5.426 | 0 | 0 | 0 | 2 | 2 | 0
2022-11-08 16:00 | 0 | 803.8 | 661.84 | 1 | 4.6 | 28.38 | 100 | 100 | 50.917 | 50.917 | 4.503 | 1.863 | 57.282 | 0 | 0 | 171.519 | 171.519 | 171.519 | 189.833 | 227.143 | 275.864 | 0 | 0 | 0 | 0 | 0 | 0 | 171.518 | 171.519 | 62.18 | 18.46 | 100 | 34.57 | 0.95 | 347.5 | 0 | 0 | 0 | 0 | 0 | 0 | 6.486 | 6.385 | 5.443 | 0 | 0 | 0 | 2 | 2 | 0
2022-11-08 17:00 | 0 | 680.8 | 595.88 | 1 | 5.5 | 26.97 | 100 | 100 | 46.047 | 46.047 | 3.39 | 1.591 | 51.029 | 0 | 0 | 155.416 | 155.416 | 155.416 | 173.864 | 204.506 | 233.651 | 0 | 0 | 0 | 0 | 0 | 0 | 155.415 | 155.416 | 66.52 | 19.71 | 100 | 28.92 | 0.97 | 347.5 | 0 | 0 | 0 | 0 | 0 | 0 | 6.567 | 6.413 | 5.467 | 0 | 0 | 0 | 2 | 2 | 0
2022-11-08 18:00 | 0 | 446.3 | 412.03 | 1 | 6.2 | 25.76 | 100 | 100 | 0 | 0 | 0 | 0.521 | 0 | 29.354 | 0 | 29.354 | 29.354 | 29.354 | 47.916 | 141.41 | 153.17 | 0 | 0 | 0 | 0 | 0 | 0 | -0.001 | 0 | 19.16 | 0 | 0 | 22.6 | 0.98 | 347.5 | 0 | 0 | 0 | 0 | 0 | 0 | 6.637 | 6.438 | 5.488 | 0 | 0 | 0 | 2 | 2 | 0
2022-11-08 19:00 | 0 | 0 | 0 | 1 | 6.4 | 25.11 | 100 | 100 | 0 | 0 | 0 | 0 | 0 | 0 | 0 | 0 | 0 | 0 | 0 | 0 | 0 | 0 | 0 | 0 | 0 | 0 | 0 | -0.001 | 0 | 0 | 0 | 0 | 19.32 | 0.99 | 289.62 | 0 | 0 | 0 | 0 | -16.802 | 0 | 5.599 | 6.047 | 5.155 | 0 | 0 | 0 | 2 | 2 | 0
2022-11-08 20:00 | 0 | 0 | 0 | 0 | 6.4 | 25.25 | 100 | 100 | 0 | 0 | 0 | 0 | 0 | 0 | 0 | 0 | 0 | 0 | 0 | 0 | 0 | 0 | 0 | 0 | 0 | 0 | 0 | -0.001 | 0 | 0 | 0 | 0 | 0 | 0 | 246.05 | 0 | 0 | 0 | 0 | -12.646 | 0 | 3.402 | 4.99 | 4.254 | 0 | 0 | 0 | 1 | 1 | 0
2022-11-08 21:00 | 0 | 0 | 0 | 0 | 6 | 24.79 | 100 | 100 | 0 | 0 | 0 | 0 | 0 | 0 | 0 | 0 | 0 | 0 | 0 | 0 | 0 | 0 | 0 | 0 | 0 | 0 | 0 | -0.001 | 0 | 0 | 0 | 0 | 0 | 0 | 211.35 | 0 | 0 | 0 | 0 | -10.075 | 0 | 2.313 | 4.19 | 3.572 | 0 | 0 | 0 | 1 | 1 | 0
2022-11-08 22:00 | 0 | 0 | 0 | 0 | 5.7 | 24.54 | 100 | 100 | 0 | 0 | 0 | 0 | 0 | 0 | 0 | 0 | 0 | 0 | 0 | 0 | 0 | 0 | 0 | 0 | 0 | 0 | 0 | -0.001 | 0 | 0 | 0 | 0 | 0 | 0 | 182.82 | 0 | 0 | 0 | 0 | -8.28 | 0 | 1.715 | 3.544 | 3.021 | 0 | 0 | 0 | 1 | 1 | 0
2022-11-08 23:00 | 0 | 0 | 0 | 0 | 6 | 24.48 | 100 | 100 | 0 | 0 | 0 | 0 | 0 | 0 | 0 | 0 | 0 | 0 | 0 | 0 | 0 | 0 | 0 | 0 | 0 | 0 | 0 | -0.001 | 0 | 0 | 0 | 0 | 0 | 0 | 158.94 | 0 | 0 | 0 | 0 | -6.933 | 0 | 1.363 | 3.006 | 2.563 | 0 | 0 | 0 | 1 | 1 | 0
2022-11-09 | 0 | 0 | 0 | 0 | 6.6 | 23.9 | 100 | 100 | 0 | 0 | 0 | 0 | 0 | 0 | 0 | 0 | 0 | 0 | 0 | 0 | 0 | 0 | 0 | 0 | 0 | 0 | 0 | -0.001 | 0 | 0 | 0 | 0 | 0 | 0 | 138.62 | 0 | 0 | 0 | 0 | -5.897 | 0 | 1.146 | 2.565 | 2.186 | 0 | 0 | 0 | 1 | 1 | 0
2022-11-09 01:00 | 0 | 0 | 0 | 0 | 7 | 23.21 | 100 | 100 | 0 | 0 | 0 | 0 | 0 | 0 | 0 | 0 | 0 | 0 | 0 | 0 | 0 | 0 | 0 | 0 | 0 | 0 | 0 | -0.001 | 0 | 0 | 0 | 0 | 0 | 0 | 121.2 | 0 | 0 | 0 | 0 | -5.057 | 0 | 0.997 | 2.192 | 1.868 | 0 | 0 | 0 | 1 | 1 | 0
2022-11-09 02:00 | 0 | 0 | 0 | 0 | 6.8 | 22.62 | 100 | 100 | 0 | 0 | 0 | 0 | 0 | 0 | 0 | 0 | 0 | 0 | 0 | 0 | 0 | 0 | 0 | 0 | 0 | 0 | 0 | -0.001 | 0 | 0 | 0 | 0 | 0 | 0 | 106.22 | 0 | 0 | 0 | 0 | -4.35 | 0 | 0.883 | 1.871 | 1.595 | 0 | 0 | 0 | 1 | 1 | 0
2022-11-09 03:00 | 0 | 0 | 0 | 0 | 6.4 | 22.24 | 100 | 100 | 0 | 0 | 0 | 0 | 0 | 0 | 0 | 0 | 0 | 0 | 0 | 0 | 0 | 0 | 0 | 0 | 0 | 0 | 0 | -0.001 | 0 | 0 | 0 | 0 | 0 | 0 | 93.34 | 0 | 0 | 0 | 0 | -3.739 | 0 | 0.787 | 1.593 | 1.358 | 0 | 0 | 0 | 1 | 1 | 0
2022-11-09 04:00 | 0 | 0 | 0 | 0 | 6.1 | 21.86 | 100 | 100 | 0 | 0 | 0 | 0 | 0 | 0 | 0 | 0 | 0 | 0 | 0 | 0 | 0 | 0 | 0 | 0 | 0 | 0 | 0 | -0.001 | 0 | 0 | 0 | 0 | 0 | 0 | 82.27 | 0 | 0 | 0 | 0 | -3.214 | 0 | 0.704 | 1.355 | 1.155 | 0 | 0 | 0 | 1 | 1 | 0
2022-11-09 05:00 | 0 | 0 | 0 | 0 | 6.1 | 21.52 | 100 | 100 | 0 | 0 | 0 | 0 | 0 | 0 | 0 | 0 | 0 | 0 | 0 | 0 | 0 | 0 | 0 | 0 | 0 | 0 | 0 | -0.001 | 0 | 0 | 0 | 0 | 0 | 0 | 72.76 | 0 | 0 | 0 | 0 | -2.76 | 0 | 0.627 | 1.151 | 0.981 | 0 | 0 | 0 | 1 | 1 | 0
2022-11-09 06:00 | 0 | 0 | 0 | 0 | 6.4 | 21.21 | 100 | 100 | 0 | 0 | 0 | 0 | 0 | 0 | 0 | 0 | 0 | 0 | 0 | 0 | 0 | 0 | 0 | 0 | 0 | 0 | 0 | -0.001 | 0 | 0 | 0 | 0 | 0 | 0 | 64.61 | 0 | 0 | 0 | 0 | -2.365 | 0 | 0.557 | 0.976 | 0.832 | 0 | 0 | 0 | 1 | 1 | 0
2022-11-09 07:00 | 0 | 0 | 0 | 0 | 6.7 | 20.78 | 100 | 100 | 0 | 0 | 0 | 0 | 0 | 0 | 0 | 0 | 0 | 0 | 0 | 0 | 0 | 0 | 0 | 0 | 0 | 0 | 0 | -0.001 | 0 | 0 | 0 | 0 | 0 | 0 | 57.62 | 0 | 0 | 0 | 0 | -2.029 | 0 | 0.492 | 0.83 | 0.707 | 0 | 0 | 0 | 1 | 1 | 0
2022-11-09 08:00 | 0 | 380.4 | 356.68 | 1 | 6.7 | 21.02 | 100 | 100 | 0 | 0 | 0 | 0.521 | 0 | 0 | 0 | 0 | 0 | 0 | 17.562 | 122.413 | 130.553 | 0 | 0 | 0 | 0 | 0 | 0 | -0.001 | 0 | 0 | 0 | 0 | 20.34 | 0.98 | 109.17 | 0 | 0 | 0 | 0 | 14.964 | 0 | 0.596 | 1.081 | 0.921 | 0 | 0 | 0 | 2 | 2 | 0
2022-11-09 09:00 | 0 | 616.2 | 549.9 | 1 | 6.6 | 22.2 | 100 | 100 | 0 | 0 | 0 | 0.521 | 0 | 45.726 | 0 | 45.726 | 45.726 | 45.726 | 126.43 | 188.726 | 211.48 | 0 | 0 | 0 | 0 | 0 | 0 | -0.001 | 0 | 21.62 | 0 | 0 | 26.82 | 0.97 | 347.5 | 0 | 0 | 0 | 0 | 69.184 | 0 | 3.282 | 4.447 | 3.791 | 0 | 0 | 0 | 1 | 1 | 0
2022-11-09 10:00 | 0 | 774.3 | 650.83 | 1 | 6.6 | 24.7 | 100 | 100 | 51.814 | 51.814 | 3.075 | 1.821 | 56.71 | 0 | 0 | 169.124 | 169.124 | 169.124 | 187.787 | 223.365 | 265.74 | 0 | 0 | 0 | 0 | 0 | 0 | 169.123 | 169.124 | 63.64 | 19.5 | 100 | 32.8 | 0.96 | 347.5 | 0 | 0 | 0 | 0 | 0 | 0 | 6.699 | 6.459 | 5.506 | 0 | 0 | 0 | 2 | 2 | 0
2022-11-09 11:00 | 0 | 849.9 | 671.52 | 1 | 6.9 | 26.19 | 100 | 100 | 52.066 | 52.066 | 3.683 | 1.866 | 57.615 | 0 | 0 | 171.712 | 171.712 | 171.712 | 190.233 | 230.465 | 291.686 | 0 | 0 | 0 | 0 | 0 | 0 | 171.711 | 171.712 | 58.87 | 17.85 | 100 | 37.8 | 0.94 | 347.5 | 0 | 0 | 0 | 0 | 0 | 0 | 6.612 | 6.429 | 5.481 | 0 | 0 | 0 | 2 | 2 | 0
2022-11-09 12:00 | 0 | 876.2 | 658.23 | 1 | 7.2 | 27.33 | 100 | 100 | 49.205 | 49.204 | 3.871 | 1.75 | 54.826 | 0 | 0 | 165.053 | 165.053 | 165.053 | 183.466 | 225.906 | 300.712 | 0 | 0 | 0 | 0 | 0 | 0 | 165.052 | 165.053 | 54.89 | 16.36 | 100 | 41.3 | 0.92 | 347.5 | 0 | 0 | 0 | 0 | 0 | 0 | 6.546 | 6.406 | 5.461 | 0 | 0 | 0 | 2 | 2 | 0
2022-11-09 13:00 | 0 | 856.6 | 628.25 | 1 | 7.4 | 28.06 | 100 | 100 | 45.442 | 45.441 | 3.875 | 1.59 | 50.906 | 0 | 0 | 155.341 | 155.341 | 155.341 | 173.686 | 215.615 | 293.985 | 0 | 0 | 0 | 0 | 0 | 0 | 155.34 | 155.341 | 52.84 | 15.46 | 100 | 42.83 | 0.92 | 347.5 | 0 | 0 | 0 | 0 | 0 | 0 | 6.504 | 6.392 | 5.449 | 0 | 0 | 0 | 2 | 2 | 0
2022-11-09 14:00 | 0 | 795.3 | 589.79 | 1 | 7.7 | 28.57 | 100 | 100 | 41.468 | 41.468 | 4.242 | 1.435 | 47.145 | 0 | 0 | 145.377 | 145.377 | 145.377 | 163.673 | 202.415 | 272.947 | 0 | 0 | 0 | 0 | 0 | 0 | 145.376 | 145.377 | 53.26 | 15.19 | 100 | 42.13 | 0.92 | 347.5 | 0 | 0 | 0 | 0 | 0 | 0 | 6.475 | 6.381 | 5.44 | 0 | 0 | 0 | 2 | 2 | 0
2022-11-09 15:00 | 0 | 744 | 575.42 | 1 | 7.9 | 28.8 | 100 | 100 | 40.714 | 40.713 | 4.359 | 1.409 | 46.482 | 0 | 0 | 143.643 | 143.643 | 143.643 | 161.918 | 197.485 | 255.341 | 0 | 0 | 0 | 0 | 0 | 0 | 143.642 | 143.643 | 56.26 | 15.94 | 100 | 39.34 | 0.93 | 347.5 | 0 | 0 | 0 | 0 | 0 | 0 | 6.462 | 6.377 | 5.436 | 0 | 0 | 0 | 2 | 2 | 0
2022-11-09 16:00 | 0 | 616.4 | 505.85 | 1 | 8.1 | 28.59 | 100 | 100 | 35.046 | 35.046 | 4.023 | 1.172 | 40.241 | 0 | 0 | 126.655 | 126.655 | 126.655 | 144.949 | 173.607 | 211.548 | 0 | 0 | 0 | 0 | 0 | 0 | 126.654 | 126.655 | 59.87 | 16.57 | 100 | 34.85 | 0.95 | 347.5 | 0 | 0 | 0 | 0 | 0 | 0 | 6.474 | 6.381 | 5.44 | 0 | 0 | 0 | 2 | 2 | 0
2022-11-09 17:00 | 0 | 531.3 | 463.82 | 1 | 8.3 | 27.62 | 100 | 100 | 32.448 | 32.447 | 3.211 | 1.048 | 36.707 | 0 | 0 | 116.85 | 116.85 | 116.85 | 135.236 | 159.182 | 182.342 | 0 | 0 | 0 | 0 | 0 | 0 | 116.849 | 116.85 | 64.08 | 17.79 | 100 | 29.19 | 0.97 | 347.5 | 0 | 0 | 0 | 0 | 0 | 0 | 6.529 | 6.4 | 5.456 | 0 | 0 | 0 | 2 | 2 | 0
2022-11-09 18:00 | 0 | 282.7 | 260.49 | 1 | 7.6 | 26.77 | 100 | 100 | 0 | 0 | 0 | 0.521 | 0 | 11.385 | 0 | 11.385 | 11.385 | 11.385 | 29.851 | 89.4 | 97.023 | 0 | 0 | 0 | 0 | 0 | 0 | -0.001 | 0 | 11.73 | 0 | 0 | 22.86 | 0.98 | 347.5 | 0 | 0 | 0 | 0 | 0 | 0 | 6.578 | 6.417 | 5.471 | 0 | 0 | 0 | 2 | 2 | 0
2022-11-09 19:00 | 0 | 0 | 0 | 1 | 7.1 | 25.97 | 100 | 100 | 0 | 0 | 0 | 0 | 0 | 0 | 0 | 0 | 0 | 0 | 0 | 0 | 0 | 0 | 0 | 0 | 0 | 0 | 0 | -0.001 | 0 | 0 | 0 | 0 | 19.59 | 0.99 | 289.85 | 0 | 0 | 0 | 0 | -16.734 | 0 | 5.56 | 6.032 | 5.142 | 0 | 0 | 0 | 2 | 2 | 0
2022-11-09 20:00 | 0 | 0 | 0 | 0 | 6.7 | 25.24 | 100 | 100 | 0 | 0 | 0 | 0 | 0 | 0 | 0 | 0 | 0 | 0 | 0 | 0 | 0 | 0 | 0 | 0 | 0 | 0 | 0 | -0.001 | 0 | 0 | 0 | 0 | 0 | 0 | 246.23 | 0 | 0 | 0 | 0 | -12.662 | 0 | 3.41 | 4.994 | 4.258 | 0 | 0 | 0 | 1 | 1 | 0
2022-11-09 21:00 | 0 | 0 | 0 | 0 | 6.1 | 23.93 | 100 | 100 | 0 | 0 | 0 | 0 | 0 | 0 | 0 | 0 | 0 | 0 | 0 | 0 | 0 | 0 | 0 | 0 | 0 | 0 | 0 | -0.001 | 0 | 0 | 0 | 0 | 0 | 0 | 211.33 | 0 | 0 | 0 | 0 | -10.133 | 0 | 2.335 | 4.21 | 3.589 | 0 | 0 | 0 | 1 | 1 | 0
2022-11-09 22:00 | 0 | 0 | 0 | 0 | 5.5 | 22.79 | 100 | 100 | 0 | 0 | 0 | 0 | 0 | 0 | 0 | 0 | 0 | 0 | 0 | 0 | 0 | 0 | 0 | 0 | 0 | 0 | 0 | -0.001 | 0 | 0 | 0 | 0 | 0 | 0 | 182.51 | 0 | 0 | 0 | 0 | -8.365 | 0 | 1.74 | 3.576 | 3.049 | 0 | 0 | 0 | 1 | 1 | 0
2022-11-09 23:00 | 0 | 0 | 0 | 0 | 4.9 | 22.23 | 100 | 100 | 0 | 0 | 0 | 0 | 0 | 0 | 0 | 0 | 0 | 0 | 0 | 0 | 0 | 0 | 0 | 0 | 0 | 0 | 0 | -0.001 | 0 | 0 | 0 | 0 | 0 | 0 | 158.32 | 0 | 0 | 0 | 0 | -7.021 | 0 | 1.384 | 3.043 | 2.594 | 0 | 0 | 0 | 1 | 1 | 0
2022-11-10 | 0 | 0 | 0 | 0 | 4.8 | 21.71 | 100 | 100 | 0 | 0 | 0 | 0 | 0 | 0 | 0 | 0 | 0 | 0 | 0 | 0 | 0 | 0 | 0 | 0 | 0 | 0 | 0 | -0.001 | 0 | 0 | 0 | 0 | 0 | 0 | 137.77 | 0 | 0 | 0 | 0 | -5.966 | 0 | 1.16 | 2.594 | 2.212 | 0 | 0 | 0 | 1 | 1 | 0
2022-11-10 01:00 | 0 | 0 | 0 | 0 | 4.9 | 21.16 | 100 | 100 | 0 | 0 | 0 | 0 | 0 | 0 | 0 | 0 | 0 | 0 | 0 | 0 | 0 | 0 | 0 | 0 | 0 | 0 | 0 | -0.001 | 0 | 0 | 0 | 0 | 0 | 0 | 120.18 | 0 | 0 | 0 | 0 | -5.108 | 0 | 1.006 | 2.214 | 1.888 | 0 | 0 | 0 | 1 | 1 | 0
2022-11-10 02:00 | 0 | 0 | 0 | 0 | 5.1 | 20.51 | 100 | 100 | 0 | 0 | 0 | 0 | 0 | 0 | 0 | 0 | 0 | 0 | 0 | 0 | 0 | 0 | 0 | 0 | 0 | 0 | 0 | -0.001 | 0 | 0 | 0 | 0 | 0 | 0 | 105.04 | 0 | 0 | 0 | 0 | -4.395 | 0 | 0.89 | 1.892 | 1.613 | 0 | 0 | 0 | 1 | 1 | 0
2022-11-10 03:00 | 0 | 0 | 0 | 0 | 5.3 | 19.86 | 100 | 100 | 0 | 0 | 0 | 0 | 0 | 0 | 0 | 0 | 0 | 0 | 0 | 0 | 0 | 0 | 0 | 0 | 0 | 0 | 0 | -0.001 | 0 | 0 | 0 | 0 | 0 | 0 | 91.98 | 0 | 0 | 0 | 0 | -3.789 | 0 | 0.795 | 1.616 | 1.378 | 0 | 0 | 0 | 1 | 1 | 0
2022-11-10 04:00 | 0 | 0 | 0 | 0 | 5.7 | 19.41 | 100 | 100 | 0 | 0 | 0 | 0 | 0 | 0 | 0 | 0 | 0 | 0 | 0 | 0 | 0 | 0 | 0 | 0 | 0 | 0 | 0 | -0.001 | 0 | 0 | 0 | 0 | 0 | 0 | 80.75 | 0 | 0 | 0 | 0 | -3.26 | 0 | 0.711 | 1.376 | 1.173 | 0 | 0 | 0 | 1 | 1 | 0
2022-11-10 05:00 | 0 | 0 | 0 | 0 | 5.9 | 19 | 100 | 100 | 0 | 0 | 0 | 0 | 0 | 0 | 0 | 0 | 0 | 0 | 0 | 0 | 0 | 0 | 0 | 0 | 0 | 0 | 0 | -0.001 | 0 | 0 | 0 | 0 | 0 | 0 | 71.1 | 0 | 0 | 0 | 0 | -2.803 | 0 | 0.635 | 1.17 | 0.998 | 0 | 0 | 0 | 1 | 1 | 0
2022-11-10 06:00 | 0 | 0 | 0 | 0 | 5.8 | 18.95 | 100 | 100 | 0 | 0 | 0 | 0 | 0 | 0 | 0 | 0 | 0 | 0 | 0 | 0 | 0 | 0 | 0 | 0 | 0 | 0 | 0 | -0.001 | 0 | 0 | 0 | 0 | 0 | 0 | 62.86 | 0 | 0 | 0 | 0 | -2.391 | 0 | 0.561 | 0.988 | 0.842 | 0 | 0 | 0 | 1 | 1 | 0
2022-11-10 07:00 | 0 | 0 | 0 | 0 | 5.6 | 18.62 | 100 | 100 | 0 | 0 | 0 | 0 | 0 | 0 | 0 | 0 | 0 | 0 | 0 | 0 | 0 | 0 | 0 | 0 | 0 | 0 | 0 | -0.001 | 0 | 0 | 0 | 0 | 0 | 0 | 55.81 | 0 | 0 | 0 | 0 | -2.047 | 0 | 0.496 | 0.837 | 0.714 | 0 | 0 | 0 | 1 | 1 | 0
2022-11-10 08:00 | 0 | 383.1 | 358.64 | 1 | 5.7 | 18.96 | 100 | 100 | 0 | 0 | 0 | 0.521 | 0 | 0 | 0 | 0 | 0 | 0 | 16.92 | 123.085 | 131.48 | 0 | 0 | 0 | 0 | 0 | 0 | -0.001 | 0 | 0 | 0 | 0 | 20.58 | 0.98 | 105.22 | 0 | 0 | 0 | 0 | 14.343 | 0 | 0.593 | 1.071 | 0.913 | 0 | 0 | 0 | 2 | 2 | 0
2022-11-10 09:00 | 0 | 612.5 | 545.4 | 1 | 5.9 | 20.48 | 100 | 100 | 0 | 0 | 0 | 0.521 | 0 | 42.686 | 0 | 42.686 | 42.686 | 42.686 | 124.213 | 187.181 | 210.21 | 0 | 0 | 0 | 0 | 0 | 0 | -0.001 | 0 | 20.31 | 0 | 0 | 27.07 | 0.97 | 347.5 | 0 | 0 | 0 | 0 | 70.331 | 0 | 3.128 | 4.356 | 3.713 | 0 | 0 | 0 | 1 | 1 | 0
2022-11-10 10:00 | 0 | 773.9 | 648.62 | 1 | 6.2 | 23.13 | 100 | 100 | 51.675 | 51.674 | 2.845 | 1.804 | 56.324 | 0 | 0 | 168.182 | 168.182 | 168.182 | 186.997 | 222.607 | 265.602 | 0 | 0 | 0 | 0 | 0 | 0 | 168.181 | 168.182 | 63.32 | 19.46 | 100 | 33.06 | 0.96 | 347.5 | 0 | 0 | 0 | 0 | 0 | 0 | 6.791 | 6.49 | 5.533 | 0 | 0 | 0 | 2 | 2 | 0
2022-11-10 11:00 | 0 | 858.3 | 675.71 | 1 | 6.9 | 24.8 | 100 | 100 | 52.957 | 52.957 | 3.254 | 1.881 | 58.092 | 0 | 0 | 172.552 | 172.552 | 172.552 | 191.206 | 231.903 | 294.569 | 0 | 0 | 0 | 0 | 0 | 0 | 172.551 | 172.552 | 58.58 | 17.98 | 100 | 38.07 | 0.94 | 347.5 | 0 | 0 | 0 | 0 | 0 | 0 | 6.693 | 6.457 | 5.504 | 0 | 0 | 0 | 2 | 2 | 0
2022-11-10 12:00 | 0 | 903.6 | 675.93 | 1 | 7.4 | 25.98 | 100 | 100 | 51.432 | 51.432 | 3.527 | 1.829 | 56.788 | 0 | 0 | 169.589 | 169.589 | 169.589 | 188.131 | 231.98 | 310.116 | 0 | 0 | 0 | 0 | 0 | 0 | 169.588 | 169.589 | 54.69 | 16.58 | 100 | 41.58 | 0.92 | 347.5 | 0 | 0 | 0 | 0 | 0 | 0 | 6.624 | 6.433 | 5.484 | 0 | 0 | 0 | 2 | 2 | 0
2022-11-10 13:00 | 0 | 910.1 | 664.42 | 1 | 7.5 | 26.73 | 100 | 100 | 49.453 | 49.452 | 3.635 | 1.748 | 54.835 | 0 | 0 | 164.92 | 164.92 | 164.92 | 183.39 | 228.027 | 312.346 | 0 | 0 | 0 | 0 | 0 | 0 | 164.919 | 164.92 | 52.8 | 15.83 | 100 | 43.11 | 0.92 | 347.5 | 0 | 0 | 0 | 0 | 0 | 0 | 6.581 | 6.418 | 5.471 | 0 | 0 | 0 | 2 | 2 | 0
2022-11-10 14:00 | 0 | 785.6 | 579.97 | 1 | 7.7 | 27.08 | 100 | 100 | 40.997 | 40.996 | 3.702 | 1.389 | 46.087 | 0 | 0 | 142.264 | 142.264 | 142.264 | 160.701 | 199.045 | 269.618 | 0 | 0 | 0 | 0 | 0 | 0 | 142.263 | 142.264 | 52.76 | 15.21 | 100 | 42.42 | 0.92 | 347.5 | 0 | 0 | 0 | 0 | 0 | 0 | 6.56 | 6.411 | 5.465 | 0 | 0 | 0 | 2 | 2 | 0
2022-11-10 15:00 | 0 | 436.7 | 336.4 | 1 | 7.6 | 27.05 | 100 | 100 | 0 | 0 | 0 | 0.521 | 0 | 76.097 | 0 | 76.097 | 76.097 | 76.097 | 94.536 | 115.451 | 149.875 | 0 | 0 | 0 | 0 | 0 | 0 | -0.001 | 0 | 50.77 | 0 | 0 | 39.62 | 0.93 | 347.5 | 0 | 0 | 0 | 0 | 0 | 0 | 6.562 | 6.412 | 5.466 | 0 | 0 | 0 | 2 | 2 | 0
2022-11-10 16:00 | 0 | 213.5 | 174.63 | 1 | 7.6 | 26.8 | 100 | 100 | 0 | 0 | 0 | 0.521 | 0 | 31.526 | 0 | 31.526 | 31.526 | 31.526 | 49.99 | 59.932 | 73.273 | 0 | 0 | 0 | 0 | 0 | 0 | -0.001 | 0 | 43.03 | 0 | 0 | 35.12 | 0.95 | 347.5 | 0 | 0 | 0 | 0 | 0 | 0 | 6.576 | 6.417 | 5.47 | 0 | 0 | 0 | 1 | 1 | 0
2022-11-10 17:00 | 0 | 191.8 | 167 | 1 | 7.3 | 26.06 | 100 | 100 | 0 | 0 | 0 | 0.521 | 0 | 30.125 | 0 | 30.125 | 30.125 | 30.125 | 48.659 | 57.316 | 65.826 | 0 | 0 | 0 | 0 | 0 | 0 | -0.001 | 0 | 45.77 | 0 | 0 | 29.46 | 0.97 | 347.5 | 0 | 0 | 0 | 0 | 0 | 0 | 6.619 | 6.432 | 5.483 | 0 | 0 | 0 | 1 | 1 | 0
2022-11-10 18:00 | 0 | 247.2 | 227.34 | 1 | 6.9 | 25.2 | 100 | 100 | 0 | 0 | 0 | 0.521 | 0 | 7.067 | 0 | 7.067 | 7.067 | 7.067 | 25.682 | 78.022 | 84.839 | 0 | 0 | 0 | 0 | 0 | 0 | -0.001 | 0 | 8.33 | 0 | 0 | 23.13 | 0.98 | 347.5 | 0 | 0 | 0 | 0 | 0 | 0 | 6.669 | 6.449 | 5.497 | 0 | 0 | 0 | 1 | 1 | 0
2022-11-10 19:00 | 0 | 0 | 0 | 1 | 6.8 | 24.36 | 100 | 100 | 0 | 0 | 0 | 0 | 0 | 0 | 0 | 0 | 0 | 0 | 0 | 0 | 0 | 0 | 0 | 0 | 0 | 0 | 0 | -0.001 | 0 | 0 | 0 | 0 | 19.85 | 0.99 | 289.41 | 0 | 0 | 0 | 0 | -16.861 | 0 | 5.634 | 6.061 | 5.167 | 0 | 0 | 0 | 2 | 2 | 0
2022-11-10 20:00 | 0 | 0 | 0 | 0 | 7 | 23.78 | 100 | 100 | 0 | 0 | 0 | 0 | 0 | 0 | 0 | 0 | 0 | 0 | 0 | 0 | 0 | 0 | 0 | 0 | 0 | 0 | 0 | -0.001 | 0 | 0 | 0 | 0 | 0 | 0 | 245.57 | 0 | 0 | 0 | 0 | -12.728 | 0 | 3.441 | 5.013 | 4.274 | 0 | 0 | 0 | 1 | 1 | 0
2022-11-10 21:00 | 0 | 0 | 0 | 0 | 7.4 | 22.99 | 100 | 100 | 0 | 0 | 0 | 0 | 0 | 0 | 0 | 0 | 0 | 0 | 0 | 0 | 0 | 0 | 0 | 0 | 0 | 0 | 0 | -0.001 | 0 | 0 | 0 | 0 | 0 | 0 | 210.61 | 0 | 0 | 0 | 0 | -10.148 | 0 | 2.34 | 4.215 | 3.593 | 0 | 0 | 0 | 1 | 1 | 0
2022-11-10 22:00 | 0 | 0 | 0 | 0 | 7.6 | 22.4 | 100 | 100 | 0 | 0 | 0 | 0 | 0 | 0 | 0 | 0 | 0 | 0 | 0 | 0 | 0 | 0 | 0 | 0 | 0 | 0 | 0 | -0.001 | 0 | 0 | 0 | 0 | 0 | 0 | 181.85 | 0 | 0 | 0 | 0 | -8.349 | 0 | 1.735 | 3.57 | 3.044 | 0 | 0 | 0 | 1 | 1 | 0
2022-11-10 23:00 | 0 | 0 | 0 | 0 | 7.5 | 22.02 | 100 | 100 | 0 | 0 | 0 | 0 | 0 | 0 | 0 | 0 | 0 | 0 | 0 | 0 | 0 | 0 | 0 | 0 | 0 | 0 | 0 | -0.001 | 0 | 0 | 0 | 0 | 0 | 0 | 157.73 | 0 | 0 | 0 | 0 | -7 | 0 | 1.379 | 3.034 | 2.587 | 0 | 0 | 0 | 1 | 1 | 0
2022-11-11 | 0 | 0 | 0 | 0 | 7.4 | 21.58 | 100 | 100 | 0 | 0 | 0 | 0 | 0 | 0 | 0 | 0 | 0 | 0 | 0 | 0 | 0 | 0 | 0 | 0 | 0 | 0 | 0 | -0.001 | 0 | 0 | 0 | 0 | 0 | 0 | 137.25 | 0 | 0 | 0 | 0 | -5.945 | 0 | 1.156 | 2.586 | 2.204 | 0 | 0 | 0 | 1 | 1 | 0
2022-11-11 01:00 | 0 | 0 | 0 | 0 | 7.5 | 21.14 | 100 | 100 | 0 | 0 | 0 | 0 | 0 | 0 | 0 | 0 | 0 | 0 | 0 | 0 | 0 | 0 | 0 | 0 | 0 | 0 | 0 | -0.001 | 0 | 0 | 0 | 0 | 0 | 0 | 119.73 | 0 | 0 | 0 | 0 | -5.086 | 0 | 1.002 | 2.205 | 1.88 | 0 | 0 | 0 | 1 | 1 | 0
2022-11-11 02:00 | 0 | 0 | 0 | 0 | 7.3 | 20.64 | 100 | 100 | 0 | 0 | 0 | 0 | 0 | 0 | 0 | 0 | 0 | 0 | 0 | 0 | 0 | 0 | 0 | 0 | 0 | 0 | 0 | -0.001 | 0 | 0 | 0 | 0 | 0 | 0 | 104.67 | 0 | 0 | 0 | 0 | -4.371 | 0 | 0.886 | 1.881 | 1.603 | 0 | 0 | 0 | 1 | 1 | 0
2022-11-11 03:00 | 0 | 0 | 0 | 0 | 7 | 19.86 | 100 | 100 | 0 | 0 | 0 | 0 | 0 | 0 | 0 | 0 | 0 | 0 | 0 | 0 | 0 | 0 | 0 | 0 | 0 | 0 | 0 | -0.001 | 0 | 0 | 0 | 0 | 0 | 0 | 91.67 | 0 | 0 | 0 | 0 | -3.774 | 0 | 0.793 | 1.609 | 1.372 | 0 | 0 | 0 | 1 | 1 | 0
2022-11-11 04:00 | 0 | 0 | 0 | 0 | 7 | 19.48 | 100 | 100 | 0 | 0 | 0 | 0 | 0 | 0 | 0 | 0 | 0 | 0 | 0 | 0 | 0 | 0 | 0 | 0 | 0 | 0 | 0 | -0.001 | 0 | 0 | 0 | 0 | 0 | 0 | 80.49 | 0 | 0 | 0 | 0 | -3.244 | 0 | 0.709 | 1.369 | 1.167 | 0 | 0 | 0 | 1 | 1 | 0
2022-11-11 05:00 | 0 | 0 | 0 | 0 | 6.7 | 19.13 | 100 | 100 | 0 | 0 | 0 | 0 | 0 | 0 | 0 | 0 | 0 | 0 | 0 | 0 | 0 | 0 | 0 | 0 | 0 | 0 | 0 | -0.001 | 0 | 0 | 0 | 0 | 0 | 0 | 70.9 | 0 | 0 | 0 | 0 | -2.786 | 0 | 0.632 | 1.163 | 0.991 | 0 | 0 | 0 | 1 | 1 | 0
2022-11-11 06:00 | 0 | 0 | 0 | 0 | 6.7 | 19.28 | 100 | 100 | 0 | 0 | 0 | 0 | 0 | 0 | 0 | 0 | 0 | 0 | 0 | 0 | 0 | 0 | 0 | 0 | 0 | 0 | 0 | -0.001 | 0 | 0 | 0 | 0 | 0 | 0 | 62.74 | 0 | 0 | 0 | 0 | -2.368 | 0 | 0.557 | 0.978 | 0.833 | 0 | 0 | 0 | 1 | 1 | 0
2022-11-11 07:00 | 0 | 0 | 0 | 0 | 6.5 | 19.2 | 100 | 100 | 0 | 0 | 0 | 0 | 0 | 0 | 0 | 0 | 0 | 0 | 0 | 0 | 0 | 0 | 0 | 0 | 0 | 0 | 0 | -0.001 | 0 | 0 | 0 | 0 | 0 | 0 | 55.79 | 0 | 0 | 0 | 0 | -2.017 | 0 | 0.49 | 0.824 | 0.703 | 0 | 0 | 0 | 1 | 1 | 0
2022-11-11 08:00 | 0 | 347.2 | 324.52 | 1 | 6.2 | 19.41 | 100 | 100 | 0 | 0 | 0 | 0.521 | 0 | 0 | 0 | 0 | 0 | 0 | 14.639 | 111.376 | 119.159 | 0 | 0 | 0 | 0 | 0 | 0 | -0.001 | 0 | 0 | 0 | 0 | 20.82 | 0.98 | 97.8 | 0 | 0 | 0 | 0 | 12.195 | 0 | 0.569 | 1.012 | 0.863 | 0 | 0 | 0 | 2 | 2 | 0
2022-11-11 09:00 | 0 | 471.4 | 418.85 | 1 | 6.1 | 20.38 | 100 | 100 | 0 | 0 | 0 | 0.521 | 0 | 13.415 | 0 | 13.415 | 13.415 | 13.415 | 94.476 | 143.748 | 161.784 | 0 | 0 | 0 | 0 | 0 | 0 | -0.001 | 0 | 8.29 | 0 | 0 | 27.31 | 0.97 | 347.5 | 0 | 0 | 0 | 0 | 72.483 | 0 | 1.984 | 3.56 | 3.035 | 0 | 0 | 0 | 1 | 1 | 0
2022-11-11 10:00 | 0 | 531.4 | 444.11 | 1 | 6.7 | 22.6 | 100 | 100 | 31.495 | 31.494 | 1.577 | 0.958 | 34.029 | 0 | 0 | 109.068 | 109.068 | 109.068 | 127.933 | 152.42 | 182.376 | 0 | 0 | 0 | 0 | 0 | 0 | 109.067 | 109.068 | 59.8 | 17.27 | 100 | 33.31 | 0.96 | 347.5 | 0 | 0 | 0 | 0 | 0 | 0 | 6.823 | 6.501 | 5.542 | 0 | 0 | 0 | 2 | 2 | 0
2022-11-11 11:00 | 0 | 691.4 | 542.38 | 1 | 7.1 | 24.26 | 100 | 100 | 39.241 | 39.241 | 2.833 | 1.279 | 43.353 | 0 | 0 | 134.6 | 134.6 | 134.6 | 153.305 | 186.144 | 237.288 | 0 | 0 | 0 | 0 | 0 | 0 | 134.599 | 134.6 | 56.72 | 16.54 | 100 | 38.33 | 0.94 | 347.5 | 0 | 0 | 0 | 0 | 0 | 0 | 6.725 | 6.468 | 5.514 | 0 | 0 | 0 | 2 | 2 | 0
2022-11-11 12:00 | 0 | 701.2 | 522.32 | 1 | 7 | 25.58 | 100 | 100 | 36.459 | 36.458 | 2.743 | 1.171 | 40.373 | 0 | 0 | 126.591 | 126.591 | 126.591 | 145.17 | 179.261 | 240.652 | 0 | 0 | 0 | 0 | 0 | 0 | 126.59 | 126.591 | 52.6 | 15.15 | 100 | 41.85 | 0.92 | 347.5 | 0 | 0 | 0 | 0 | 0 | 0 | 6.647 | 6.441 | 5.491 | 0 | 0 | 0 | 2 | 2 | 0
2022-11-11 13:00 | 0 | 834.8 | 606.66 | 1 | 6.9 | 26.67 | 100 | 100 | 43.646 | 43.646 | 3.403 | 1.485 | 48.534 | 0 | 0 | 148.705 | 148.705 | 148.705 | 167.181 | 208.206 | 286.503 | 0 | 0 | 0 | 0 | 0 | 0 | 148.704 | 148.705 | 51.9 | 15.23 | 100 | 43.39 | 0.91 | 347.5 | 0 | 0 | 0 | 0 | 0 | 0 | 6.584 | 6.419 | 5.472 | 0 | 0 | 0 | 2 | 2 | 0
2022-11-11 14:00 | 0 | 815.9 | 599.64 | 1 | 7 | 27.5 | 100 | 100 | 42.778 | 42.778 | 3.772 | 1.467 | 48.018 | 0 | 0 | 147.498 | 147.498 | 147.498 | 165.895 | 205.796 | 280.017 | 0 | 0 | 0 | 0 | 0 | 0 | 147.497 | 147.498 | 52.67 | 15.28 | 100 | 42.7 | 0.92 | 347.5 | 0 | 0 | 0 | 0 | 0 | 0 | 6.536 | 6.403 | 5.458 | 0 | 0 | 0 | 2 | 2 | 0
2022-11-11 15:00 | 0 | 705.7 | 541.44 | 1 | 6.8 | 27.58 | 100 | 100 | 37.682 | 37.682 | 3.877 | 1.265 | 42.824 | 0 | 0 | 133.573 | 133.573 | 133.573 | 151.962 | 185.822 | 242.196 | 0 | 0 | 0 | 0 | 0 | 0 | 133.572 | 133.573 | 55.15 | 15.56 | 100 | 39.89 | 0.93 | 347.5 | 0 | 0 | 0 | 0 | 0 | 0 | 6.532 | 6.401 | 5.457 | 0 | 0 | 0 | 2 | 2 | 0
2022-11-11 16:00 | 0 | 580.9 | 473.56 | 1 | 6.6 | 27.48 | 100 | 100 | 32.573 | 32.573 | 3.155 | 1.051 | 36.778 | 0 | 0 | 117.032 | 117.032 | 117.032 | 135.431 | 162.525 | 199.365 | 0 | 0 | 0 | 0 | 0 | 0 | 117.031 | 117.032 | 58.7 | 16.34 | 100 | 35.39 | 0.95 | 347.5 | 0 | 0 | 0 | 0 | 0 | 0 | 6.537 | 6.403 | 5.459 | 0 | 0 | 0 | 2 | 2 | 0
2022-11-11 17:00 | 0 | 547.2 | 475.22 | 1 | 6.6 | 26.79 | 100 | 100 | 33.815 | 33.814 | 2.958 | 1.086 | 37.858 | 0 | 0 | 119.9 | 119.9 | 119.9 | 138.365 | 163.094 | 187.799 | 0 | 0 | 0 | 0 | 0 | 0 | 119.899 | 119.9 | 63.85 | 18.01 | 100 | 29.72 | 0.97 | 347.5 | 0 | 0 | 0 | 0 | 0 | 0 | 6.577 | 6.417 | 5.47 | 0 | 0 | 0 | 2 | 2 | 0
2022-11-11 18:00 | 0 | 350.7 | 321.89 | 1 | 6.3 | 25.54 | 100 | 100 | 0 | 0 | 0 | 0.521 | 0 | 17.28 | 0 | 17.28 | 17.28 | 17.28 | 35.863 | 110.474 | 120.36 | 0 | 0 | 0 | 0 | 0 | 0 | -0.001 | 0 | 14.36 | 0 | 0 | 23.38 | 0.98 | 347.5 | 0 | 0 | 0 | 0 | 0 | 0 | 6.65 | 6.442 | 5.492 | 0 | 0 | 0 | 2 | 2 | 0
2022-11-11 19:00 | 0 | 0 | 0 | 1 | 6 | 24.43 | 100 | 100 | 0 | 0 | 0 | 0 | 0 | 0 | 0 | 0 | 0 | 0 | 0 | 0 | 0 | 0 | 0 | 0 | 0 | 0 | 0 | -0.001 | 0 | 0 | 0 | 0 | 20.11 | 0.98 | 289.43 | 0 | 0 | 0 | 0 | -16.856 | 0 | 5.631 | 6.06 | 5.166 | 0 | 0 | 0 | 2 | 2 | 0
2022-11-11 20:00 | 0 | 0 | 0 | 0 | 6.1 | 23.88 | 100 | 100 | 0 | 0 | 0 | 0 | 0 | 0 | 0 | 0 | 0 | 0 | 0 | 0 | 0 | 0 | 0 | 0 | 0 | 0 | 0 | -0.001 | 0 | 0 | 0 | 0 | 0 | 0 | 245.61 | 0 | 0 | 0 | 0 | -12.722 | 0 | 3.438 | 5.012 | 4.272 | 0 | 0 | 0 | 1 | 1 | 0
2022-11-11 21:00 | 0 | 0 | 0 | 0 | 6.3 | 22.88 | 100 | 100 | 0 | 0 | 0 | 0 | 0 | 0 | 0 | 0 | 0 | 0 | 0 | 0 | 0 | 0 | 0 | 0 | 0 | 0 | 0 | -0.001 | 0 | 0 | 0 | 0 | 0 | 0 | 210.62 | 0 | 0 | 0 | 0 | -10.156 | 0 | 2.343 | 4.217 | 3.595 | 0 | 0 | 0 | 1 | 1 | 0
2022-11-11 22:00 | 0 | 0 | 0 | 0 | 6.3 | 22.05 | 100 | 100 | 0 | 0 | 0 | 0 | 0 | 0 | 0 | 0 | 0 | 0 | 0 | 0 | 0 | 0 | 0 | 0 | 0 | 0 | 0 | -0.001 | 0 | 0 | 0 | 0 | 0 | 0 | 181.79 | 0 | 0 | 0 | 0 | -8.367 | 0 | 1.741 | 3.577 | 3.049 | 0 | 0 | 0 | 1 | 1 | 0
2022-11-11 23:00 | 0 | 0 | 0 | 0 | 6.5 | 21.64 | 100 | 100 | 0 | 0 | 0 | 0 | 0 | 0 | 0 | 0 | 0 | 0 | 0 | 0 | 0 | 0 | 0 | 0 | 0 | 0 | 0 | -0.001 | 0 | 0 | 0 | 0 | 0 | 0 | 157.63 | 0 | 0 | 0 | 0 | -7.015 | 0 | 1.383 | 3.041 | 2.592 | 0 | 0 | 0 | 1 | 1 | 0
2022-11-12 | 0 | 0 | 0 | 0 | 6.5 | 21.2 | 100 | 100 | 0 | 0 | 0 | 0 | 0 | 0 | 0 | 0 | 0 | 0 | 0 | 0 | 0 | 0 | 0 | 0 | 0 | 0 | 0 | -0.001 | 0 | 0 | 0 | 0 | 0 | 0 | 137.1 | 0 | 0 | 0 | 0 | -5.957 | 0 | 1.158 | 2.591 | 2.209 | 0 | 0 | 0 | 1 | 1 | 0
2022-11-12 01:00 | 0 | 0 | 0 | 0 | 6.4 | 20.75 | 100 | 100 | 0 | 0 | 0 | 0 | 0 | 0 | 0 | 0 | 0 | 0 | 0 | 0 | 0 | 0 | 0 | 0 | 0 | 0 | 0 | -0.001 | 0 | 0 | 0 | 0 | 0 | 0 | 119.55 | 0 | 0 | 0 | 0 | -5.097 | 0 | 1.004 | 2.209 | 1.883 | 0 | 0 | 0 | 1 | 1 | 0
2022-11-12 02:00 | 0 | 0 | 0 | 0 | 6.3 | 20.39 | 100 | 100 | 0 | 0 | 0 | 0 | 0 | 0 | 0 | 0 | 0 | 0 | 0 | 0 | 0 | 0 | 0 | 0 | 0 | 0 | 0 | -0.001 | 0 | 0 | 0 | 0 | 0 | 0 | 104.48 | 0 | 0 | 0 | 0 | -4.373 | 0 | 0.887 | 1.882 | 1.605 | 0 | 0 | 0 | 1 | 1 | 0
2022-11-12 03:00 | 0 | 0 | 0 | 0 | 6 | 20.29 | 100 | 100 | 0 | 0 | 0 | 0 | 0 | 0 | 0 | 0 | 0 | 0 | 0 | 0 | 0 | 0 | 0 | 0 | 0 | 0 | 0 | -0.001 | 0 | 0 | 0 | 0 | 0 | 0 | 91.57 | 0 | 0 | 0 | 0 | -3.748 | 0 | 0.789 | 1.597 | 1.362 | 0 | 0 | 0 | 1 | 1 | 0
2022-11-12 04:00 | 0 | 0 | 0 | 0 | 5.8 | 19.96 | 100 | 100 | 0 | 0 | 0 | 0 | 0 | 0 | 0 | 0 | 0 | 0 | 0 | 0 | 0 | 0 | 0 | 0 | 0 | 0 | 0 | -0.001 | 0 | 0 | 0 | 0 | 0 | 0 | 80.48 | 0 | 0 | 0 | 0 | -3.22 | 0 | 0.705 | 1.358 | 1.158 | 0 | 0 | 0 | 1 | 1 | 0
2022-11-12 05:00 | 0 | 0 | 0 | 0 | 5.6 | 19.6 | 100 | 100 | 0 | 0 | 0 | 0 | 0 | 0 | 0 | 0 | 0 | 0 | 0 | 0 | 0 | 0 | 0 | 0 | 0 | 0 | 0 | -0.001 | 0 | 0 | 0 | 0 | 0 | 0 | 70.95 | 0 | 0 | 0 | 0 | -2.765 | 0 | 0.628 | 1.154 | 0.983 | 0 | 0 | 0 | 1 | 1 | 0
2022-11-12 06:00 | 0 | 0 | 0 | 0 | 5.5 | 19.36 | 100 | 100 | 0 | 0 | 0 | 0 | 0 | 0 | 0 | 0 | 0 | 0 | 0 | 0 | 0 | 0 | 0 | 0 | 0 | 0 | 0 | -0.001 | 0 | 0 | 0 | 0 | 0 | 0 | 62.8 | 0 | 0 | 0 | 0 | -2.367 | 0 | 0.557 | 0.977 | 0.833 | 0 | 0 | 0 | 1 | 1 | 0
2022-11-12 07:00 | 0 | 0 | 0 | 0 | 5.4 | 18.81 | 100 | 100 | 0 | 0 | 0 | 0 | 0 | 0 | 0 | 0 | 0 | 0 | 0 | 0 | 0 | 0 | 0 | 0 | 0 | 0 | 0 | -0.001 | 0 | 0 | 0 | 0 | 0 | 0 | 55.78 | 0 | 0 | 0 | 0 | -2.036 | 0 | 0.494 | 0.833 | 0.71 | 0 | 0 | 0 | 1 | 1 | 0
2022-11-12 08:00 | 0 | 390.3 | 364.24 | 1 | 5.3 | 19.55 | 100 | 100 | 0 | 0 | 0 | 0.521 | 0 | 0 | 0 | 0 | 0 | 0 | 15.674 | 125.007 | 133.951 | 0 | 0 | 0 | 0 | 0 | 0 | -0.001 | 0 | 0 | 0 | 0 | 21.06 | 0.98 | 101.2 | 0 | 0 | 0 | 0 | 13.185 | 0 | 0.577 | 1.032 | 0.88 | 0 | 0 | 0 | 2 | 2 | 0
2022-11-12 09:00 | 0 | 614 | 544.39 | 1 | 5.1 | 20.99 | 100 | 100 | 0 | 0 | 0 | 0.521 | 0 | 39.388 | 0 | 39.388 | 39.388 | 39.388 | 121.593 | 186.834 | 210.725 | 0 | 0 | 0 | 0 | 0 | 0 | -0.001 | 0 | 18.69 | 0 | 0 | 27.55 | 0.97 | 347.5 | 0 | 0 | 0 | 0 | 71.496 | 0 | 2.907 | 4.212 | 3.591 | 0 | 0 | 0 | 1 | 1 | 0
2022-11-12 10:00 | 0 | 777.8 | 648.22 | 1 | 5.1 | 23 | 100 | 100 | 51.547 | 51.547 | 2.806 | 1.797 | 56.15 | 0 | 0 | 167.753 | 167.753 | 167.753 | 186.58 | 222.47 | 266.941 | 0 | 0 | 0 | 0 | 0 | 0 | 167.752 | 167.753 | 62.84 | 19.31 | 100 | 33.55 | 0.95 | 347.5 | 0 | 0 | 0 | 0 | 0 | 0 | 6.799 | 6.493 | 5.535 | 0 | 0 | 0 | 2 | 2 | 0
2022-11-12 11:00 | 0 | 850.2 | 664.61 | 1 | 5.1 | 24.24 | 100 | 100 | 51.808 | 51.807 | 3.008 | 1.817 | 56.633 | 0 | 0 | 168.939 | 168.939 | 168.939 | 187.647 | 228.093 | 291.789 | 0 | 0 | 0 | 0 | 0 | 0 | 168.938 | 168.939 | 57.9 | 17.76 | 100 | 38.58 | 0.94 | 347.5 | 0 | 0 | 0 | 0 | 0 | 0 | 6.726 | 6.468 | 5.514 | 0 | 0 | 0 | 2 | 2 | 0
2022-11-12 12:00 | 0 | 900.4 | 667.91 | 1 | 4.5 | 25.5 | 100 | 100 | 50.725 | 50.724 | 3.21 | 1.78 | 55.714 | 0 | 0 | 166.786 | 166.786 | 166.786 | 185.373 | 229.228 | 309.017 | 0 | 0 | 0 | 0 | 0 | 0 | 166.785 | 166.786 | 53.97 | 16.41 | 100 | 42.12 | 0.92 | 347.5 | 0 | 0 | 0 | 0 | 0 | 0 | 6.652 | 6.443 | 5.492 | 0 | 0 | 0 | 2 | 2 | 0
2022-11-12 13:00 | 0 | 915.3 | 662.15 | 1 | 3.7 | 26.34 | 100 | 100 | 49.231 | 49.23 | 3.419 | 1.727 | 54.377 | 0 | 0 | 163.674 | 163.674 | 163.674 | 182.181 | 227.25 | 314.131 | 0 | 0 | 0 | 0 | 0 | 0 | 163.673 | 163.674 | 52.1 | 15.67 | 100 | 43.66 | 0.91 | 347.5 | 0 | 0 | 0 | 0 | 0 | 0 | 6.603 | 6.426 | 5.478 | 0 | 0 | 0 | 2 | 2 | 0
2022-11-12 14:00 | 0 | 909.2 | 665.23 | 1 | 3 | 27.14 | 100 | 100 | 49.392 | 49.392 | 3.808 | 1.755 | 54.955 | 0 | 0 | 165.327 | 165.327 | 165.327 | 183.758 | 228.309 | 312.037 | 0 | 0 | 0 | 0 | 0 | 0 | 165.326 | 165.327 | 52.98 | 15.83 | 100 | 42.97 | 0.92 | 347.5 | 0 | 0 | 0 | 0 | 0 | 0 | 6.557 | 6.41 | 5.464 | 0 | 0 | 0 | 2 | 2 | 0
2022-11-12 15:00 | 0 | 880.6 | 672.94 | 1 | 2.9 | 27.18 | 100 | 100 | 51.05 | 51.05 | 4.006 | 1.839 | 56.895 | 0 | 0 | 170.199 | 170.199 | 170.199 | 188.626 | 230.954 | 302.222 | 0 | 0 | 0 | 0 | 0 | 0 | 170.198 | 170.199 | 56.32 | 16.89 | 100 | 40.17 | 0.93 | 347.5 | 0 | 0 | 0 | 0 | 0 | 0 | 6.555 | 6.409 | 5.464 | 0 | 0 | 0 | 2 | 2 | 0
2022-11-12 16:00 | 0 | 818.4 | 664.97 | 1 | 3.4 | 26.72 | 100 | 100 | 51.729 | 51.729 | 3.882 | 1.863 | 57.474 | 0 | 0 | 171.515 | 171.515 | 171.515 | 189.986 | 228.218 | 280.875 | 0 | 0 | 0 | 0 | 0 | 0 | 171.514 | 171.515 | 61.06 | 18.42 | 100 | 35.66 | 0.95 | 347.5 | 0 | 0 | 0 | 0 | 0 | 0 | 6.581 | 6.418 | 5.472 | 0 | 0 | 0 | 2 | 2 | 0
2022-11-12 17:00 | 0 | 693.8 | 600.97 | 1 | 4.2 | 25.45 | 100 | 100 | 47.081 | 47.081 | 2.721 | 1.601 | 51.404 | 0 | 0 | 156.059 | 156.059 | 156.059 | 174.651 | 206.252 | 238.112 | 0 | 0 | 0 | 0 | 0 | 0 | 156.058 | 156.059 | 65.54 | 19.77 | 100 | 29.98 | 0.96 | 347.5 | 0 | 0 | 0 | 0 | 0 | 0 | 6.655 | 6.444 | 5.493 | 0 | 0 | 0 | 2 | 2 | 0
2022-11-12 18:00 | 0 | 455.9 | 417.64 | 1 | 4.7 | 24.29 | 100 | 100 | 0 | 0 | 0 | 0.521 | 0 | 27.207 | 0 | 27.207 | 27.207 | 27.207 | 45.91 | 143.334 | 156.465 | 0 | 0 | 0 | 0 | 0 | 0 | -0.001 | 0 | 17.39 | 0 | 0 | 23.64 | 0.98 | 347.5 | 0 | 0 | 0 | 0 | 0 | 0 | 6.723 | 6.467 | 5.513 | 0 | 0 | 0 | 2 | 2 | 0
2022-11-12 19:00 | 0 | 0 | 0 | 1 | 4.8 | 23.5 | 100 | 100 | 0 | 0 | 0 | 0 | 0 | 0 | 0 | 0 | 0 | 0 | 0 | 0 | 0 | 0 | 0 | 0 | 0 | 0 | 0 | -0.001 | 0 | 0 | 0 | 0 | 20.36 | 0.98 | 289.18 | 0 | 0 | 0 | 0 | -16.93 | 0 | 5.674 | 6.076 | 5.18 | 0 | 0 | 0 | 2 | 2 | 0
2022-11-12 20:00 | 0 | 0 | 0 | 0 | 5.2 | 23.15 | 100 | 100 | 0 | 0 | 0 | 0 | 0 | 0 | 0 | 0 | 0 | 0 | 0 | 0 | 0 | 0 | 0 | 0 | 0 | 0 | 0 | -0.001 | 0 | 0 | 0 | 0 | 0 | 0 | 245.24 | 0 | 0 | 0 | 0 | -12.753 | 0 | 3.453 | 5.02 | 4.28 | 0 | 0 | 0 | 1 | 1 | 0
2022-11-12 21:00 | 0 | 0 | 0 | 0 | 5 | 21.81 | 100 | 100 | 0 | 0 | 0 | 0 | 0 | 0 | 0 | 0 | 0 | 0 | 0 | 0 | 0 | 0 | 0 | 0 | 0 | 0 | 0 | -0.001 | 0 | 0 | 0 | 0 | 0 | 0 | 210.12 | 0 | 0 | 0 | 0 | -10.196 | 0 | 2.358 | 4.231 | 3.607 | 0 | 0 | 0 | 1 | 1 | 0
2022-11-12 22:00 | 0 | 0 | 0 | 0 | 4.6 | 21.42 | 100 | 100 | 0 | 0 | 0 | 0 | 0 | 0 | 0 | 0 | 0 | 0 | 0 | 0 | 0 | 0 | 0 | 0 | 0 | 0 | 0 | -0.001 | 0 | 0 | 0 | 0 | 0 | 0 | 181.27 | 0 | 0 | 0 | 0 | -8.374 | 0 | 1.743 | 3.58 | 3.052 | 0 | 0 | 0 | 1 | 1 | 0
2022-11-12 23:00 | 0 | 0 | 0 | 0 | 4.3 | 20.85 | 100 | 100 | 0 | 0 | 0 | 0 | 0 | 0 | 0 | 0 | 0 | 0 | 0 | 0 | 0 | 0 | 0 | 0 | 0 | 0 | 0 | -0.001 | 0 | 0 | 0 | 0 | 0 | 0 | 157.06 | 0 | 0 | 0 | 0 | -7.028 | 0 | 1.386 | 3.046 | 2.596 | 0 | 0 | 0 | 1 | 1 | 0
2022-11-13 | 0 | 0 | 0 | 0 | 3.9 | 20.34 | 100 | 100 | 0 | 0 | 0 | 0 | 0 | 0 | 0 | 0 | 0 | 0 | 0 | 0 | 0 | 0 | 0 | 0 | 0 | 0 | 0 | -0.001 | 0 | 0 | 0 | 0 | 0 | 0 | 136.5 | 0 | 0 | 0 | 0 | -5.97 | 0 | 1.16 | 2.597 | 2.213 | 0 | 0 | 0 | 1 | 1 | 0
2022-11-13 01:00 | 0 | 0 | 0 | 0 | 3.5 | 19.92 | 100 | 100 | 0 | 0 | 0 | 0 | 0 | 0 | 0 | 0 | 0 | 0 | 0 | 0 | 0 | 0 | 0 | 0 | 0 | 0 | 0 | -0.001 | 0 | 0 | 0 | 0 | 0 | 0 | 118.91 | 0 | 0 | 0 | 0 | -5.106 | 0 | 1.005 | 2.214 | 1.887 | 0 | 0 | 0 | 1 | 1 | 0
2022-11-13 02:00 | 0 | 0 | 0 | 0 | 3.4 | 19.57 | 100 | 100 | 0 | 0 | 0 | 0 | 0 | 0 | 0 | 0 | 0 | 0 | 0 | 0 | 0 | 0 | 0 | 0 | 0 | 0 | 0 | -0.001 | 0 | 0 | 0 | 0 | 0 | 0 | 103.81 | 0 | 0 | 0 | 0 | -4.381 | 0 | 0.888 | 1.886 | 1.607 | 0 | 0 | 0 | 1 | 1 | 0
2022-11-13 03:00 | 0 | 0 | 0 | 0 | 3.8 | 19.6 | 100 | 100 | 0 | 0 | 0 | 0 | 0 | 0 | 0 | 0 | 0 | 0 | 0 | 0 | 0 | 0 | 0 | 0 | 0 | 0 | 0 | -0.001 | 0 | 0 | 0 | 0 | 0 | 0 | 90.9 | 0 | 0 | 0 | 0 | -3.749 | 0 | 0.789 | 1.598 | 1.362 | 0 | 0 | 0 | 1 | 1 | 0
2022-11-13 04:00 | 0 | 0 | 0 | 0 | 4.7 | 19.63 | 100 | 100 | 0 | 0 | 0 | 0 | 0 | 0 | 0 | 0 | 0 | 0 | 0 | 0 | 0 | 0 | 0 | 0 | 0 | 0 | 0 | -0.001 | 0 | 0 | 0 | 0 | 0 | 0 | 79.86 | 0 | 0 | 0 | 0 | -3.206 | 0 | 0.702 | 1.351 | 1.152 | 0 | 0 | 0 | 1 | 1 | 0
2022-11-13 05:00 | 0 | 0 | 0 | 0 | 5.6 | 19.69 | 100 | 100 | 0 | 0 | 0 | 0 | 0 | 0 | 0 | 0 | 0 | 0 | 0 | 0 | 0 | 0 | 0 | 0 | 0 | 0 | 0 | -0.001 | 0 | 0 | 0 | 0 | 0 | 0 | 70.44 | 0 | 0 | 0 | 0 | -2.735 | 0 | 0.623 | 1.14 | 0.972 | 0 | 0 | 0 | 1 | 1 | 0
2022-11-13 06:00 | 0 | 0 | 0 | 0 | 6.1 | 20.15 | 100 | 100 | 0 | 0 | 0 | 0 | 0 | 0 | 0 | 0 | 0 | 0 | 0 | 0 | 0 | 0 | 0 | 0 | 0 | 0 | 0 | -0.001 | 0 | 0 | 0 | 0 | 0 | 0 | 62.48 | 0 | 0 | 0 | 0 | -2.31 | 0 | 0.546 | 0.952 | 0.812 | 0 | 0 | 0 | 1 | 1 | 0
2022-11-13 07:00 | 0 | 0 | 0 | 0 | 6.2 | 20.1 | 100 | 100 | 0 | 0 | 0 | 0 | 0 | 0 | 0 | 0 | 0 | 0 | 0 | 0 | 0 | 0 | 0 | 0 | 0 | 0 | 0 | -0.001 | 0 | 0 | 0 | 0 | 0 | 0 | 55.7 | 0 | 0 | 0 | 0 | -1.966 | 0 | 0.48 | 0.802 | 0.684 | 0 | 0 | 0 | 1 | 1 | 0
2022-11-13 08:00 | 0 | 0 | 0 | 1 | 6 | 20.42 | 100 | 100 | 0 | 0 | 0 | 0 | 0 | 0 | 0 | 0 | 0 | 0 | 0 | 0 | 0 | 0 | 0 | 0 | 0 | 0 | 0 | -0.001 | 0 | 0 | 0 | 0 | 21.28 | 0.98 | 50.02 | 0 | 0 | 0 | 0 | -1.652 | 0 | 0.415 | 0.667 | 0.569 | 0 | 0 | 0 | 1 | 1 | 0
2022-11-13 09:00 | 0 | 259.7 | 229.77 | 1 | 6.1 | 21.47 | 100 | 100 | 0 | 0 | 0 | 0.521 | 0 | 0 | 0 | 0 | 0 | 0 | 50.811 | 78.858 | 89.129 | 0 | 0 | 0 | 0 | 0 | 0 | -0.001 | 0 | 0 | 0 | 0 | 27.78 | 0.97 | 211.67 | 0 | 0 | 0 | 0 | 46.925 | 0 | 0.805 | 1.664 | 1.418 | 0 | 0 | 0 | 2 | 2 | 0
2022-11-13 10:00 | 0 | 340.9 | 283.33 | 1 | 6.1 | 24.51 | 100 | 100 | 0 | 0 | 0 | 0.521 | 0 | 27.834 | 0 | 27.834 | 27.834 | 27.834 | 81.486 | 97.238 | 116.997 | 0 | 0 | 0 | 0 | 0 | 0 | -0.001 | 0 | 23.79 | 0 | 0 | 33.79 | 0.95 | 347.5 | 0 | 0 | 0 | 0 | 39.43 | 0 | 4.325 | 5.343 | 4.554 | 0 | 0 | 0 | 1 | 1 | 0
2022-11-13 11:00 | 0 | 482.2 | 375.63 | 1 | 6.6 | 26.16 | 100 | 100 | 23.697 | 23.696 | 1.962 | 0.738 | 26.396 | 0 | 0 | 87.417 | 87.417 | 87.417 | 105.941 | 128.918 | 165.491 | 0 | 0 | 0 | 0 | 0 | 0 | 87.416 | 87.417 | 52.82 | 14.32 | 100 | 38.83 | 0.94 | 347.5 | 0 | 0 | 0 | 0 | 0 | 0 | 6.614 | 6.43 | 5.481 | 0 | 0 | 0 | 2 | 2 | 0
2022-11-13 12:00 | 0 | 539.8 | 398.78 | 1 | 6.5 | 27.61 | 100 | 100 | 24.545 | 24.545 | 2.665 | 0.782 | 27.992 | 0 | 0 | 92.134 | 92.134 | 92.134 | 110.521 | 136.86 | 185.259 | 0 | 0 | 0 | 0 | 0 | 0 | 92.133 | 92.134 | 49.73 | 13.25 | 100 | 42.38 | 0.92 | 347.5 | 0 | 0 | 0 | 0 | 0 | 0 | 6.53 | 6.401 | 5.456 | 0 | 0 | 0 | 2 | 2 | 0
2022-11-13 13:00 | 0 | 431.6 | 310.83 | 1 | 6.4 | 28.38 | 100 | 100 | 0 | 0 | 0 | 0.521 | 0 | 67.07 | 0 | 67.07 | 67.07 | 67.07 | 85.384 | 106.677 | 148.125 | 0 | 0 | 0 | 0 | 0 | 0 | -0.001 | 0 | 45.28 | 0 | 0 | 43.93 | 0.91 | 347.5 | 0 | 0 | 0 | 0 | 0 | 0 | 6.486 | 6.385 | 5.443 | 0 | 0 | 0 | 2 | 2 | 0
2022-11-13 14:00 | 0 | 277.6 | 202.21 | 1 | 6 | 29.14 | 100 | 100 | 0 | 0 | 0 | 0.521 | 0 | 37.529 | 0 | 37.529 | 37.529 | 37.529 | 55.772 | 69.4 | 95.272 | 0 | 0 | 0 | 0 | 0 | 0 | -0.001 | 0 | 39.39 | 0 | 0 | 43.24 | 0.92 | 347.5 | 0 | 0 | 0 | 0 | 0 | 0 | 6.442 | 6.37 | 5.43 | 0 | 0 | 0 | 1 | 1 | 0
2022-11-13 15:00 | 0 | 300.3 | 228.58 | 1 | 5.5 | 29.49 | 100 | 100 | 0 | 0 | 0 | 0.521 | 0 | 45.778 | 0 | 45.778 | 45.778 | 45.778 | 63.988 | 78.448 | 103.063 | 0 | 0 | 0 | 0 | 0 | 0 | -0.001 | 0 | 44.42 | 0 | 0 | 40.43 | 0.93 | 347.5 | 0 | 0 | 0 | 0 | 0 | 0 | 6.422 | 6.363 | 5.424 | 0 | 0 | 0 | 1 | 1 | 0
2022-11-13 16:00 | 0 | 281.6 | 228.05 | 1 | 4.8 | 29.49 | 100 | 100 | 0 | 0 | 0 | 0.521 | 0 | 46.883 | 0 | 46.883 | 46.883 | 46.883 | 65.092 | 78.268 | 96.645 | 0 | 0 | 0 | 0 | 0 | 0 | -0.001 | 0 | 48.51 | 0 | 0 | 35.92 | 0.95 | 347.5 | 0 | 0 | 0 | 0 | 0 | 0 | 6.422 | 6.363 | 5.424 | 0 | 0 | 0 | 1 | 1 | 0
2022-11-13 17:00 | 0 | 111.5 | 96.33 | 1 | 4.3 | 28.45 | 100 | 100 | 0 | 0 | 0 | 0.521 | 0 | 9.55 | 0 | 9.55 | 9.55 | 9.55 | 27.858 | 33.061 | 38.267 | 0 | 0 | 0 | 0 | 0 | 0 | -0.001 | 0 | 24.96 | 0 | 0 | 30.24 | 0.96 | 347.5 | 0 | 0 | 0 | 0 | 0 | 0 | 6.482 | 6.384 | 5.442 | 0 | 0 | 0 | 1 | 1 | 0
2022-11-13 18:00 | 0 | 61.1 | 55.86 | 1 | 3.7 | 26.95 | 100 | 100 | 0 | 0 | 0 | 0.521 | 0 | 0 | 0 | 0 | 0 | 0 | 6.062 | 19.172 | 20.97 | 0 | 0 | 0 | 0 | 0 | 0 | -0.001 | 0 | 0 | 0 | 0 | 23.89 | 0.98 | 309.05 | 0 | 0 | 0 | 0 | -11.162 | 0 | 5.84 | 6.146 | 5.239 | 0 | 0 | 0 | 1 | 1 | 0
2022-11-13 19:00 | 0 | 0 | 0 | 1 | 3.7 | 26.21 | 100 | 100 | 0 | 0 | 0 | 0 | 0 | 0 | 0 | 0 | 0 | 0 | 0 | 0 | 0 | 0 | 0 | 0 | 0 | 0 | 0 | -0.001 | 0 | 0 | 0 | 0 | 20.62 | 0.98 | 261.24 | 0 | 0 | 0 | 0 | -13.876 | 0 | 4.004 | 5.329 | 4.543 | 0 | 0 | 0 | 2 | 2 | 0
2022-11-13 20:00 | 0 | 0 | 0 | 0 | 4 | 25.98 | 100 | 100 | 0 | 0 | 0 | 0 | 0 | 0 | 0 | 0 | 0 | 0 | 0 | 0 | 0 | 0 | 0 | 0 | 0 | 0 | 0 | -0.001 | 0 | 0 | 0 | 0 | 0 | 0 | 223.81 | 0 | 0 | 0 | 0 | -10.867 | 0 | 2.622 | 4.451 | 3.795 | 0 | 0 | 0 | 1 | 1 | 0
2022-11-13 21:00 | 0 | 0 | 0 | 0 | 4.3 | 25.31 | 100 | 100 | 0 | 0 | 0 | 0 | 0 | 0 | 0 | 0 | 0 | 0 | 0 | 0 | 0 | 0 | 0 | 0 | 0 | 0 | 0 | -0.001 | 0 | 0 | 0 | 0 | 0 | 0 | 193.26 | 0 | 0 | 0 | 0 | -8.867 | 0 | 1.894 | 3.764 | 3.209 | 0 | 0 | 0 | 1 | 1 | 0
2022-11-13 22:00 | 0 | 0 | 0 | 0 | 5.1 | 25.72 | 100 | 100 | 0 | 0 | 0 | 0 | 0 | 0 | 0 | 0 | 0 | 0 | 0 | 0 | 0 | 0 | 0 | 0 | 0 | 0 | 0 | -0.001 | 0 | 0 | 0 | 0 | 0 | 0 | 167.92 | 0 | 0 | 0 | 0 | -7.357 | 0 | 1.465 | 3.18 | 2.711 | 0 | 0 | 0 | 1 | 1 | 0
2022-11-13 23:00 | 0 | 0 | 0 | 0 | 5.5 | 25.41 | 100 | 100 | 0 | 0 | 0 | 0 | 0 | 0 | 0 | 0 | 0 | 0 | 0 | 0 | 0 | 0 | 0 | 0 | 0 | 0 | 0 | -0.001 | 0 | 0 | 0 | 0 | 0 | 0 | 146.48 | 0 | 0 | 0 | 0 | -6.224 | 0 | 1.21 | 2.706 | 2.307 | 0 | 0 | 0 | 1 | 1 | 0
2022-11-14 | 0 | 0 | 0 | 0 | 6 | 25.15 | 100 | 100 | 0 | 0 | 0 | 0 | 0 | 0 | 0 | 0 | 0 | 0 | 0 | 0 | 0 | 0 | 0 | 0 | 0 | 0 | 0 | -0.001 | 0 | 0 | 0 | 0 | 0 | 0 | 128.19 | 0 | 0 | 0 | 0 | -5.308 | 0 | 1.04 | 2.304 | 1.964 | 0 | 0 | 0 | 1 | 1 | 0
2022-11-14 01:00 | 0 | 0 | 0 | 0 | 6.5 | 24.72 | 100 | 100 | 0 | 0 | 0 | 0 | 0 | 0 | 0 | 0 | 0 | 0 | 0 | 0 | 0 | 0 | 0 | 0 | 0 | 0 | 0 | -0.001 | 0 | 0 | 0 | 0 | 0 | 0 | 112.5 | 0 | 0 | 0 | 0 | -4.554 | 0 | 0.915 | 1.964 | 1.675 | 0 | 0 | 0 | 1 | 1 | 0
2022-11-14 02:00 | 0 | 0 | 0 | 0 | 6.8 | 24.27 | 100 | 100 | 0 | 0 | 0 | 0 | 0 | 0 | 0 | 0 | 0 | 0 | 0 | 0 | 0 | 0 | 0 | 0 | 0 | 0 | 0 | -0.001 | 0 | 0 | 0 | 0 | 0 | 0 | 99.01 | 0 | 0 | 0 | 0 | -3.917 | 0 | 0.815 | 1.674 | 1.427 | 0 | 0 | 0 | 1 | 1 | 0
2022-11-14 03:00 | 0 | 0 | 0 | 0 | 6.9 | 24.29 | 100 | 100 | 0 | 0 | 0 | 0 | 0 | 0 | 0 | 0 | 0 | 0 | 0 | 0 | 0 | 0 | 0 | 0 | 0 | 0 | 0 | -0.001 | 0 | 0 | 0 | 0 | 0 | 0 | 87.47 | 0 | 0 | 0 | 0 | -3.351 | 0 | 0.726 | 1.417 | 1.208 | 0 | 0 | 0 | 1 | 1 | 0
2022-11-14 04:00 | 0 | 0 | 0 | 0 | 6.7 | 23.94 | 100 | 100 | 0 | 0 | 0 | 0 | 0 | 0 | 0 | 0 | 0 | 0 | 0 | 0 | 0 | 0 | 0 | 0 | 0 | 0 | 0 | -0.001 | 0 | 0 | 0 | 0 | 0 | 0 | 77.55 | 0 | 0 | 0 | 0 | -2.878 | 0 | 0.648 | 1.204 | 1.026 | 0 | 0 | 0 | 1 | 1 | 0
2022-11-14 05:00 | 0 | 0 | 0 | 0 | 6.5 | 23.72 | 100 | 100 | 0 | 0 | 0 | 0 | 0 | 0 | 0 | 0 | 0 | 0 | 0 | 0 | 0 | 0 | 0 | 0 | 0 | 0 | 0 | -0.001 | 0 | 0 | 0 | 0 | 0 | 0 | 69.07 | 0 | 0 | 0 | 0 | -2.464 | 0 | 0.575 | 1.02 | 0.869 | 0 | 0 | 0 | 1 | 1 | 0
2022-11-14 06:00 | 0 | 0 | 0 | 0 | 6.3 | 23.54 | 100 | 100 | 0 | 0 | 0 | 0 | 0 | 0 | 0 | 0 | 0 | 0 | 0 | 0 | 0 | 0 | 0 | 0 | 0 | 0 | 0 | -0.001 | 0 | 0 | 0 | 0 | 0 | 0 | 61.82 | 0 | 0 | 0 | 0 | -2.104 | 0 | 0.507 | 0.862 | 0.735 | 0 | 0 | 0 | 1 | 1 | 0
2022-11-14 07:00 | 0 | 0 | 0 | 0 | 6.1 | 23.18 | 100 | 100 | 0 | 0 | 0 | 0 | 0 | 0 | 0 | 0 | 0 | 0 | 0 | 0 | 0 | 0 | 0 | 0 | 0 | 0 | 0 | -0.001 | 0 | 0 | 0 | 0 | 0 | 0 | 55.62 | 0 | 0 | 0 | 0 | -1.801 | 0 | 0.446 | 0.731 | 0.623 | 0 | 0 | 0 | 1 | 1 | 0
2022-11-14 08:00 | 0 | 0 | 0 | 1 | 6.1 | 23.05 | 100 | 100 | 0 | 0 | 0 | 0 | 0 | 0 | 0 | 0 | 0 | 0 | 0 | 0 | 0 | 0 | 0 | 0 | 0 | 0 | 0 | -0.001 | 0 | 0 | 0 | 0 | 21.5 | 0.98 | 50.35 | 0 | 0 | 0 | 0 | -1.53 | 0 | 0.389 | 0.616 | 0.525 | 0 | 0 | 0 | 1 | 1 | 0
2022-11-14 09:00 | 0 | 376.8 | 332.69 | 1 | 6.1 | 24.03 | 100 | 100 | 0 | 0 | 0 | 0.521 | 0 | 0 | 0 | 0 | 0 | 0 | 72.827 | 114.18 | 129.318 | 0 | 0 | 0 | 0 | 0 | 0 | -0.001 | 0 | 0 | 0 | 0 | 28 | 0.97 | 284.35 | 0 | 0 | 0 | 0 | 67.927 | 0 | 0.994 | 2.109 | 1.798 | 0 | 0 | 0 | 2 | 2 | 0
2022-11-14 10:00 | 0 | 466.9 | 387 | 1 | 6.2 | 25.72 | 100 | 100 | 0 | 0 | 0 | 0.521 | 0 | 75.143 | 0 | 75.143 | 75.143 | 75.143 | 111.216 | 132.818 | 160.24 | 0 | 0 | 0 | 0 | 0 | 0 | -0.001 | 0 | 46.89 | 0 | 0 | 34.02 | 0.95 | 347.5 | 0 | 0 | 0 | 0 | 18.332 | 0 | 6.167 | 6.248 | 5.326 | 0 | 0 | 0 | 1 | 1 | 0
2022-11-14 11:00 | 0 | 346.7 | 269.16 | 1 | 7.4 | 26.88 | 100 | 100 | 0 | 0 | 0 | 0.521 | 0 | 57.374 | 0 | 57.374 | 57.374 | 57.374 | 75.83 | 92.376 | 118.987 | 0 | 0 | 0 | 0 | 0 | 0 | -0.001 | 0 | 48.22 | 0 | 0 | 39.07 | 0.93 | 347.5 | 0 | 0 | 0 | 0 | 0 | 0 | 6.572 | 6.415 | 5.469 | 0 | 0 | 0 | 1 | 1 | 0
2022-11-14 12:00 | 0 | 213.7 | 157.23 | 1 | 7 | 27.7 | 100 | 100 | 0 | 0 | 0 | 0.521 | 0 | 25.137 | 0 | 25.137 | 25.137 | 25.137 | 43.516 | 53.962 | 73.342 | 0 | 0 | 0 | 0 | 0 | 0 | -0.001 | 0 | 34.27 | 0 | 0 | 42.63 | 0.92 | 347.5 | 0 | 0 | 0 | 0 | 0 | 0 | 6.525 | 6.399 | 5.455 | 0 | 0 | 0 | 1 | 1 | 0
2022-11-14 13:00 | 0 | 383.6 | 275.04 | 1 | 6.5 | 28.61 | 100 | 100 | 0 | 0 | 0 | 0.521 | 0 | 57.139 | 0 | 57.139 | 57.139 | 57.139 | 75.432 | 94.392 | 131.652 | 0 | 0 | 0 | 0 | 0 | 0 | -0.001 | 0 | 43.4 | 0 | 0 | 44.19 | 0.91 | 347.5 | 0 | 0 | 0 | 0 | 0 | 0 | 6.473 | 6.381 | 5.439 | 0 | 0 | 0 | 1 | 1 | 0
2022-11-14 14:00 | 0 | 548.6 | 397.87 | 1 | 6 | 29.49 | 100 | 100 | 23.265 | 23.265 | 3.648 | 0.774 | 27.688 | 0 | 0 | 91.355 | 91.355 | 91.355 | 109.565 | 136.549 | 188.28 | 0 | 0 | 0 | 0 | 0 | 0 | 91.354 | 91.355 | 48.52 | 12.36 | 100 | 43.51 | 0.91 | 347.5 | 0 | 0 | 0 | 0 | 0 | 0 | 6.422 | 6.363 | 5.424 | 0 | 0 | 0 | 2 | 2 | 0
2022-11-14 15:00 | 0 | 670.4 | 508.28 | 1 | 5.5 | 29.85 | 100 | 100 | 33.6 | 33.6 | 4.449 | 1.136 | 39.186 | 0 | 0 | 123.927 | 123.927 | 123.927 | 142.103 | 174.441 | 230.081 | 0 | 0 | 0 | 0 | 0 | 0 | 123.926 | 123.927 | 53.86 | 14.6 | 100 | 40.7 | 0.93 | 347.5 | 0 | 0 | 0 | 0 | 0 | 0 | 6.402 | 6.356 | 5.418 | 0 | 0 | 0 | 2 | 2 | 0
2022-11-14 16:00 | 0 | 625.2 | 504.66 | 1 | 5.2 | 29.8 | 100 | 100 | 34.193 | 34.193 | 4.487 | 1.16 | 39.84 | 0 | 0 | 125.721 | 125.721 | 125.721 | 143.902 | 173.2 | 214.569 | 0 | 0 | 0 | 0 | 0 | 0 | 125.72 | 125.721 | 58.59 | 15.94 | 100 | 36.18 | 0.95 | 347.5 | 0 | 0 | 0 | 0 | 0 | 0 | 6.405 | 6.357 | 5.419 | 0 | 0 | 0 | 2 | 2 | 0
2022-11-14 17:00 | 0 | 537.2 | 462.92 | 1 | 5 | 28.91 | 100 | 100 | 31.206 | 31.206 | 3.759 | 1.026 | 35.991 | 0 | 0 | 114.975 | 114.975 | 114.975 | 133.239 | 158.873 | 184.367 | 0 | 0 | 0 | 0 | 0 | 0 | 114.974 | 114.975 | 62.36 | 16.93 | 100 | 30.49 | 0.96 | 347.5 | 0 | 0 | 0 | 0 | 0 | 0 | 6.455 | 6.375 | 5.434 | 0 | 0 | 0 | 2 | 2 | 0
2022-11-14 18:00 | 0 | 380 | 346.76 | 1 | 4.8 | 28.1 | 100 | 100 | 0 | 0 | 0 | 0.521 | 0 | 18.821 | 0 | 18.821 | 18.821 | 18.821 | 37.161 | 119.007 | 130.416 | 0 | 0 | 0 | 0 | 0 | 0 | -0.001 | 0 | 14.43 | 0 | 0 | 24.14 | 0.98 | 347.5 | 0 | 0 | 0 | 0 | 0 | 0 | 6.502 | 6.391 | 5.448 | 0 | 0 | 0 | 2 | 2 | 0
2022-11-14 19:00 | 0 | 0 | 0 | 1 | 4.2 | 27.35 | 100 | 100 | 0 | 0 | 0 | 0 | 0 | 0 | 0 | 0 | 0 | 0 | 0 | 0 | 0 | 0 | 0 | 0 | 0 | 0 | 0 | -0.001 | 0 | 0 | 0 | 0 | 20.87 | 0.98 | 290.23 | 0 | 0 | 0 | 0 | -16.625 | 0 | 5.497 | 6.007 | 5.121 | 0 | 0 | 0 | 2 | 2 | 0
2022-11-14 20:00 | 0 | 0 | 0 | 0 | 4.2 | 26.78 | 100 | 100 | 0 | 0 | 0 | 0 | 0 | 0 | 0 | 0 | 0 | 0 | 0 | 0 | 0 | 0 | 0 | 0 | 0 | 0 | 0 | -0.001 | 0 | 0 | 0 | 0 | 0 | 0 | 246.87 | 0 | 0 | 0 | 0 | -12.587 | 0 | 3.374 | 4.973 | 4.239 | 0 | 0 | 0 | 1 | 1 | 0
2022-11-14 21:00 | 0 | 0 | 0 | 0 | 4.3 | 25.38 | 100 | 100 | 0 | 0 | 0 | 0 | 0 | 0 | 0 | 0 | 0 | 0 | 0 | 0 | 0 | 0 | 0 | 0 | 0 | 0 | 0 | -0.001 | 0 | 0 | 0 | 0 | 0 | 0 | 212.12 | 0 | 0 | 0 | 0 | -10.088 | 0 | 2.318 | 4.194 | 3.576 | 0 | 0 | 0 | 1 | 1 | 0
2022-11-14 22:00 | 0 | 0 | 0 | 0 | 4.4 | 24.47 | 100 | 100 | 0 | 0 | 0 | 0 | 0 | 0 | 0 | 0 | 0 | 0 | 0 | 0 | 0 | 0 | 0 | 0 | 0 | 0 | 0 | -0.001 | 0 | 0 | 0 | 0 | 0 | 0 | 183.45 | 0 | 0 | 0 | 0 | -8.321 | 0 | 1.727 | 3.56 | 3.035 | 0 | 0 | 0 | 1 | 1 | 0
2022-11-14 23:00 | 0 | 0 | 0 | 0 | 5 | 23.85 | 100 | 100 | 0 | 0 | 0 | 0 | 0 | 0 | 0 | 0 | 0 | 0 | 0 | 0 | 0 | 0 | 0 | 0 | 0 | 0 | 0 | -0.001 | 0 | 0 | 0 | 0 | 0 | 0 | 159.37 | 0 | 0 | 0 | 0 | -6.99 | 0 | 1.377 | 3.03 | 2.583 | 0 | 0 | 0 | 1 | 1 | 0
2022-11-15 | 0 | 0 | 0 | 0 | 5.1 | 23.07 | 100 | 100 | 0 | 0 | 0 | 0 | 0 | 0 | 0 | 0 | 0 | 0 | 0 | 0 | 0 | 0 | 0 | 0 | 0 | 0 | 0 | -0.001 | 0 | 0 | 0 | 0 | 0 | 0 | 138.87 | 0 | 0 | 0 | 0 | -5.952 | 0 | 1.157 | 2.588 | 2.207 | 0 | 0 | 0 | 1 | 1 | 0
2022-11-15 01:00 | 0 | 0 | 0 | 0 | 5.2 | 22.56 | 100 | 100 | 0 | 0 | 0 | 0 | 0 | 0 | 0 | 0 | 0 | 0 | 0 | 0 | 0 | 0 | 0 | 0 | 0 | 0 | 0 | -0.001 | 0 | 0 | 0 | 0 | 0 | 0 | 121.31 | 0 | 0 | 0 | 0 | -5.095 | 0 | 1.003 | 2.208 | 1.883 | 0 | 0 | 0 | 1 | 1 | 0
2022-11-15 02:00 | 0 | 0 | 0 | 0 | 5.4 | 21.97 | 100 | 100 | 0 | 0 | 0 | 0 | 0 | 0 | 0 | 0 | 0 | 0 | 0 | 0 | 0 | 0 | 0 | 0 | 0 | 0 | 0 | -0.001 | 0 | 0 | 0 | 0 | 0 | 0 | 106.22 | 0 | 0 | 0 | 0 | -4.381 | 0 | 0.888 | 1.886 | 1.608 | 0 | 0 | 0 | 1 | 1 | 0
2022-11-15 03:00 | 0 | 0 | 0 | 0 | 5.6 | 21.68 | 100 | 100 | 0 | 0 | 0 | 0 | 0 | 0 | 0 | 0 | 0 | 0 | 0 | 0 | 0 | 0 | 0 | 0 | 0 | 0 | 0 | -0.001 | 0 | 0 | 0 | 0 | 0 | 0 | 93.26 | 0 | 0 | 0 | 0 | -3.762 | 0 | 0.791 | 1.604 | 1.367 | 0 | 0 | 0 | 1 | 1 | 0
2022-11-15 04:00 | 0 | 0 | 0 | 0 | 5.9 | 21.48 | 100 | 100 | 0 | 0 | 0 | 0 | 0 | 0 | 0 | 0 | 0 | 0 | 0 | 0 | 0 | 0 | 0 | 0 | 0 | 0 | 0 | -0.001 | 0 | 0 | 0 | 0 | 0 | 0 | 82.14 | 0 | 0 | 0 | 0 | -3.227 | 0 | 0.706 | 1.361 | 1.16 | 0 | 0 | 0 | 1 | 1 | 0
2022-11-15 05:00 | 0 | 0 | 0 | 0 | 6.1 | 21.22 | 100 | 100 | 0 | 0 | 0 | 0 | 0 | 0 | 0 | 0 | 0 | 0 | 0 | 0 | 0 | 0 | 0 | 0 | 0 | 0 | 0 | -0.001 | 0 | 0 | 0 | 0 | 0 | 0 | 72.61 | 0 | 0 | 0 | 0 | -2.767 | 0 | 0.628 | 1.155 | 0.984 | 0 | 0 | 0 | 1 | 1 | 0
2022-11-15 06:00 | 0 | 0 | 0 | 0 | 6.2 | 21.26 | 100 | 100 | 0 | 0 | 0 | 0 | 0 | 0 | 0 | 0 | 0 | 0 | 0 | 0 | 0 | 0 | 0 | 0 | 0 | 0 | 0 | -0.001 | 0 | 0 | 0 | 0 | 0 | 0 | 64.49 | 0 | 0 | 0 | 0 | -2.357 | 0 | 0.555 | 0.973 | 0.829 | 0 | 0 | 0 | 1 | 1 | 0
2022-11-15 07:00 | 0 | 0 | 0 | 0 | 6.1 | 21.25 | 100 | 100 | 0 | 0 | 0 | 0 | 0 | 0 | 0 | 0 | 0 | 0 | 0 | 0 | 0 | 0 | 0 | 0 | 0 | 0 | 0 | -0.001 | 0 | 0 | 0 | 0 | 0 | 0 | 57.59 | 0 | 0 | 0 | 0 | -2.004 | 0 | 0.487 | 0.819 | 0.698 | 0 | 0 | 0 | 1 | 1 | 0
2022-11-15 08:00 | 0 | 0 | 0 | 1 | 6 | 21.27 | 100 | 100 | 0 | 0 | 0 | 0 | 0 | 0 | 0 | 0 | 0 | 0 | 0 | 0 | 0 | 0 | 0 | 0 | 0 | 0 | 0 | -0.001 | 0 | 0 | 0 | 0 | 21.72 | 0.98 | 51.74 | 0 | 0 | 0 | 0 | -1.698 | 0 | 0.425 | 0.687 | 0.586 | 0 | 0 | 0 | 1 | 1 | 0
2022-11-15 09:00 | 0 | 375.3 | 330.7 | 1 | 5.7 | 21.92 | 100 | 100 | 0 | 0 | 0 | 0.521 | 0 | 0 | 0 | 0 | 0 | 0 | 71.646 | 113.496 | 128.803 | 0 | 0 | 0 | 0 | 0 | 0 | -0.001 | 0 | 0 | 0 | 0 | 28.22 | 0.97 | 281.36 | 0 | 0 | 0 | 0 | 66.653 | 0 | 1.012 | 2.149 | 1.832 | 0 | 0 | 0 | 2 | 2 | 0
2022-11-15 10:00 | 0 | 742.8 | 614.05 | 1 | 5.7 | 24.21 | 100 | 100 | 40.8 | 40.8 | 2.858 | 1.341 | 44.999 | 0 | 0 | 139.007 | 139.007 | 139.007 | 176.331 | 210.742 | 254.929 | 0 | 0 | 0 | 0 | 0 | 0 | 139.006 | 139.007 | 54.53 | 16 | 100 | 34.24 | 0.95 | 347.5 | 0 | 0 | 0 | 0 | 19.201 | 0 | 6.39 | 6.334 | 5.4 | 0 | 0 | 0 | 2 | 2 | 0
2022-11-15 11:00 | 0 | 852.2 | 659.39 | 1 | 6.4 | 25.82 | 100 | 100 | 50.642 | 50.642 | 3.345 | 1.784 | 55.771 | 0 | 0 | 167.014 | 167.014 | 167.014 | 185.57 | 226.302 | 292.475 | 0 | 0 | 0 | 0 | 0 | 0 | 167.013 | 167.014 | 57.1 | 17.31 | 100 | 39.31 | 0.93 | 347.5 | 0 | 0 | 0 | 0 | 0 | 0 | 6.633 | 6.436 | 5.487 | 0 | 0 | 0 | 2 | 2 | 0
2022-11-15 12:00 | 0 | 895.6 | 656.31 | 1 | 6.4 | 26.98 | 100 | 100 | 48.654 | 48.654 | 3.652 | 1.715 | 54.021 | 0 | 0 | 162.945 | 162.945 | 162.945 | 181.391 | 225.245 | 307.37 | 0 | 0 | 0 | 0 | 0 | 0 | 162.944 | 162.945 | 53.01 | 15.83 | 100 | 42.88 | 0.92 | 347.5 | 0 | 0 | 0 | 0 | 0 | 0 | 6.566 | 6.413 | 5.467 | 0 | 0 | 0 | 2 | 2 | 0
2022-11-15 13:00 | 0 | 911.1 | 650.38 | 1 | 6.3 | 27.73 | 100 | 100 | 47.15 | 47.149 | 3.85 | 1.661 | 52.661 | 0 | 0 | 159.717 | 159.717 | 159.717 | 178.093 | 223.21 | 312.69 | 0 | 0 | 0 | 0 | 0 | 0 | 159.716 | 159.717 | 51.08 | 15.08 | 100 | 44.45 | 0.91 | 347.5 | 0 | 0 | 0 | 0 | 0 | 0 | 6.523 | 6.398 | 5.454 | 0 | 0 | 0 | 2 | 2 | 0
2022-11-15 14:00 | 0 | 905.3 | 653.71 | 1 | 5.7 | 28.35 | 100 | 100 | 47.423 | 47.423 | 4.168 | 1.689 | 53.28 | 0 | 0 | 161.426 | 161.426 | 161.426 | 179.743 | 224.354 | 310.699 | 0 | 0 | 0 | 0 | 0 | 0 | 161.425 | 161.426 | 51.96 | 15.26 | 100 | 43.77 | 0.91 | 347.5 | 0 | 0 | 0 | 0 | 0 | 0 | 6.487 | 6.386 | 5.444 | 0 | 0 | 0 | 2 | 2 | 0
2022-11-15 15:00 | 0 | 874.5 | 660.43 | 1 | 5.2 | 28.55 | 100 | 100 | 48.946 | 48.946 | 4.402 | 1.768 | 55.116 | 0 | 0 | 166.105 | 166.105 | 166.105 | 184.403 | 226.661 | 300.128 | 0 | 0 | 0 | 0 | 0 | 0 | 166.104 | 166.105 | 55.34 | 16.31 | 100 | 40.96 | 0.93 | 347.5 | 0 | 0 | 0 | 0 | 0 | 0 | 6.476 | 6.382 | 5.44 | 0 | 0 | 0 | 2 | 2 | 0
2022-11-15 16:00 | 0 | 808.4 | 650.42 | 1 | 4.8 | 28.42 | 100 | 100 | 49.312 | 49.312 | 4.378 | 1.783 | 55.473 | 0 | 0 | 166.971 | 166.971 | 166.971 | 185.281 | 223.224 | 277.443 | 0 | 0 | 0 | 0 | 0 | 0 | 166.97 | 166.971 | 60.18 | 17.77 | 100 | 36.43 | 0.94 | 347.5 | 0 | 0 | 0 | 0 | 0 | 0 | 6.483 | 6.384 | 5.443 | 0 | 0 | 0 | 2 | 2 | 0
2022-11-15 17:00 | 0 | 685.4 | 589.11 | 1 | 4.7 | 27.53 | 100 | 100 | 43.864 | 43.864 | 3.727 | 1.512 | 49.103 | 0 | 0 | 150.404 | 150.404 | 150.404 | 168.798 | 202.181 | 235.229 | 0 | 0 | 0 | 0 | 0 | 0 | 150.403 | 150.404 | 63.94 | 18.65 | 100 | 30.74 | 0.96 | 347.5 | 0 | 0 | 0 | 0 | 0 | 0 | 6.534 | 6.402 | 5.458 | 0 | 0 | 0 | 2 | 2 | 0
2022-11-15 18:00 | 0 | 448.4 | 408.38 | 1 | 4.6 | 26.65 | 100 | 100 | 0 | 0 | 0 | 0.521 | 0 | 24.769 | 0 | 24.769 | 24.769 | 24.769 | 43.247 | 140.157 | 153.891 | 0 | 0 | 0 | 0 | 0 | 0 | -0.001 | 0 | 16.1 | 0 | 0 | 24.39 | 0.98 | 347.5 | 0 | 0 | 0 | 0 | 0 | 0 | 6.585 | 6.42 | 5.473 | 0 | 0 | 0 | 2 | 2 | 0
2022-11-15 19:00 | 0 | 0 | 0 | 1 | 3.9 | 25.53 | 100 | 100 | 0 | 0 | 0 | 0 | 0 | 0 | 0 | 0 | 0 | 0 | 0 | 0 | 0 | 0 | 0 | 0 | 0 | 0 | 0 | -0.001 | 0 | 0 | 0 | 0 | 21.11 | 0.98 | 289.73 | 0 | 0 | 0 | 0 | -16.769 | 0 | 5.58 | 6.04 | 5.149 | 0 | 0 | 0 | 2 | 2 | 0
2022-11-15 20:00 | 0 | 0 | 0 | 0 | 3.9 | 24.86 | 100 | 100 | 0 | 0 | 0 | 0 | 0 | 0 | 0 | 0 | 0 | 0 | 0 | 0 | 0 | 0 | 0 | 0 | 0 | 0 | 0 | -0.001 | 0 | 0 | 0 | 0 | 0 | 0 | 246.06 | 0 | 0 | 0 | 0 | -12.679 | 0 | 3.418 | 4.999 | 4.262 | 0 | 0 | 0 | 1 | 1 | 0
2022-11-15 21:00 | 0 | 0 | 0 | 0 | 4.1 | 23.69 | 100 | 100 | 0 | 0 | 0 | 0 | 0 | 0 | 0 | 0 | 0 | 0 | 0 | 0 | 0 | 0 | 0 | 0 | 0 | 0 | 0 | -0.001 | 0 | 0 | 0 | 0 | 0 | 0 | 211.14 | 0 | 0 | 0 | 0 | -10.136 | 0 | 2.336 | 4.211 | 3.59 | 0 | 0 | 0 | 1 | 1 | 0
2022-11-15 22:00 | 0 | 0 | 0 | 0 | 4.3 | 22.93 | 100 | 100 | 0 | 0 | 0 | 0 | 0 | 0 | 0 | 0 | 0 | 0 | 0 | 0 | 0 | 0 | 0 | 0 | 0 | 0 | 0 | -0.001 | 0 | 0 | 0 | 0 | 0 | 0 | 182.38 | 0 | 0 | 0 | 0 | -8.349 | 0 | 1.735 | 3.57 | 3.044 | 0 | 0 | 0 | 1 | 1 | 0
2022-11-15 23:00 | 0 | 0 | 0 | 0 | 4.8 | 22.31 | 100 | 100 | 0 | 0 | 0 | 0 | 0 | 0 | 0 | 0 | 0 | 0 | 0 | 0 | 0 | 0 | 0 | 0 | 0 | 0 | 0 | -0.001 | 0 | 0 | 0 | 0 | 0 | 0 | 158.22 | 0 | 0 | 0 | 0 | -7.011 | 0 | 1.382 | 3.039 | 2.591 | 0 | 0 | 0 | 1 | 1 | 0
2022-11-16 | 0 | 0 | 0 | 0 | 5.1 | 21.72 | 100 | 100 | 0 | 0 | 0 | 0 | 0 | 0 | 0 | 0 | 0 | 0 | 0 | 0 | 0 | 0 | 0 | 0 | 0 | 0 | 0 | -0.001 | 0 | 0 | 0 | 0 | 0 | 0 | 137.69 | 0 | 0 | 0 | 0 | -5.961 | 0 | 1.159 | 2.592 | 2.21 | 0 | 0 | 0 | 1 | 1 | 0
2022-11-16 01:00 | 0 | 0 | 0 | 0 | 5.4 | 21.13 | 100 | 100 | 0 | 0 | 0 | 0 | 0 | 0 | 0 | 0 | 0 | 0 | 0 | 0 | 0 | 0 | 0 | 0 | 0 | 0 | 0 | -0.001 | 0 | 0 | 0 | 0 | 0 | 0 | 120.1 | 0 | 0 | 0 | 0 | -5.105 | 0 | 1.005 | 2.213 | 1.887 | 0 | 0 | 0 | 1 | 1 | 0
2022-11-16 02:00 | 0 | 0 | 0 | 0 | 5.4 | 20.52 | 100 | 100 | 0 | 0 | 0 | 0 | 0 | 0 | 0 | 0 | 0 | 0 | 0 | 0 | 0 | 0 | 0 | 0 | 0 | 0 | 0 | -0.001 | 0 | 0 | 0 | 0 | 0 | 0 | 104.97 | 0 | 0 | 0 | 0 | -4.391 | 0 | 0.89 | 1.89 | 1.611 | 0 | 0 | 0 | 1 | 1 | 0
2022-11-16 03:00 | 0 | 0 | 0 | 0 | 5.2 | 20 | 100 | 100 | 0 | 0 | 0 | 0 | 0 | 0 | 0 | 0 | 0 | 0 | 0 | 0 | 0 | 0 | 0 | 0 | 0 | 0 | 0 | -0.001 | 0 | 0 | 0 | 0 | 0 | 0 | 91.95 | 0 | 0 | 0 | 0 | -3.781 | 0 | 0.794 | 1.612 | 1.374 | 0 | 0 | 0 | 1 | 1 | 0
2022-11-16 04:00 | 0 | 0 | 0 | 0 | 4.9 | 19.48 | 100 | 100 | 0 | 0 | 0 | 0 | 0 | 0 | 0 | 0 | 0 | 0 | 0 | 0 | 0 | 0 | 0 | 0 | 0 | 0 | 0 | -0.001 | 0 | 0 | 0 | 0 | 0 | 0 | 80.73 | 0 | 0 | 0 | 0 | -3.256 | 0 | 0.71 | 1.374 | 1.171 | 0 | 0 | 0 | 1 | 1 | 0
2022-11-16 05:00 | 0 | 0 | 0 | 0 | 4.6 | 18.94 | 100 | 100 | 0 | 0 | 0 | 0 | 0 | 0 | 0 | 0 | 0 | 0 | 0 | 0 | 0 | 0 | 0 | 0 | 0 | 0 | 0 | -0.001 | 0 | 0 | 0 | 0 | 0 | 0 | 71.07 | 0 | 0 | 0 | 0 | -2.804 | 0 | 0.635 | 1.171 | 0.998 | 0 | 0 | 0 | 1 | 1 | 0
2022-11-16 06:00 | 0 | 0 | 0 | 0 | 4.3 | 18.84 | 100 | 100 | 0 | 0 | 0 | 0 | 0 | 0 | 0 | 0 | 0 | 0 | 0 | 0 | 0 | 0 | 0 | 0 | 0 | 0 | 0 | -0.001 | 0 | 0 | 0 | 0 | 0 | 0 | 62.82 | 0 | 0 | 0 | 0 | -2.395 | 0 | 0.562 | 0.989 | 0.843 | 0 | 0 | 0 | 1 | 1 | 0
2022-11-16 07:00 | 0 | 0 | 0 | 0 | 4 | 18.39 | 100 | 100 | 0 | 0 | 0 | 0 | 0 | 0 | 0 | 0 | 0 | 0 | 0 | 0 | 0 | 0 | 0 | 0 | 0 | 0 | 0 | -0.001 | 0 | 0 | 0 | 0 | 0 | 0 | 55.74 | 0 | 0 | 0 | 0 | -2.056 | 0 | 0.498 | 0.841 | 0.717 | 0 | 0 | 0 | 1 | 1 | 0
2022-11-16 08:00 | 0 | 0 | 0 | 1 | 3.8 | 18.46 | 100 | 100 | 0 | 0 | 0 | 0 | 0 | 0 | 0 | 0 | 0 | 0 | 0 | 0 | 0 | 0 | 0 | 0 | 0 | 0 | 0 | -0.001 | 0 | 0 | 0 | 0 | 21.93 | 0.98 | 49.75 | 0 | 0 | 0 | 0 | -1.74 | 0 | 0.434 | 0.705 | 0.601 | 0 | 0 | 0 | 1 | 1 | 0
2022-11-16 09:00 | 0 | 368.8 | 324.33 | 1 | 3.8 | 19.66 | 100 | 100 | 0 | 0 | 0 | 0.521 | 0 | 0 | 0 | 0 | 0 | 0 | 69.532 | 111.31 | 126.572 | 0 | 0 | 0 | 0 | 0 | 0 | -0.001 | 0 | 0 | 0 | 0 | 28.43 | 0.97 | 272.41 | 0 | 0 | 0 | 0 | 64.637 | 0 | 0.991 | 2.108 | 1.797 | 0 | 0 | 0 | 2 | 2 | 0
2022-11-16 10:00 | 0 | 481.8 | 397.26 | 1 | 3.8 | 22.31 | 100 | 100 | 0 | 0 | 0 | 0.521 | 0 | 74.343 | 0 | 74.343 | 74.343 | 74.343 | 113.99 | 136.338 | 165.354 | 0 | 0 | 0 | 0 | 0 | 0 | -0.001 | 0 | 44.96 | 0 | 0 | 34.46 | 0.95 | 347.5 | 0 | 0 | 0 | 0 | 21.797 | 0 | 6.246 | 6.264 | 5.34 | 0 | 0 | 0 | 1 | 1 | 0
2022-11-16 11:00 | 0 | 546.9 | 421.77 | 1 | 4.2 | 23.93 | 100 | 100 | 28.614 | 28.614 | 1.261 | 0.858 | 30.733 | 0 | 0 | 99.836 | 99.836 | 99.836 | 118.574 | 144.753 | 187.696 | 0 | 0 | 0 | 0 | 0 | 0 | 99.835 | 99.836 | 53.19 | 15.24 | 100 | 39.54 | 0.93 | 347.5 | 0 | 0 | 0 | 0 | 0 | 0 | 6.744 | 6.474 | 5.519 | 0 | 0 | 0 | 2 | 2 | 0
2022-11-16 12:00 | 0 | 690.7 | 504.16 | 1 | 4.3 | 25.35 | 100 | 100 | 34.728 | 34.728 | 2.339 | 1.094 | 38.161 | 0 | 0 | 120.549 | 120.549 | 120.549 | 139.151 | 173.029 | 237.048 | 0 | 0 | 0 | 0 | 0 | 0 | 120.548 | 120.549 | 50.85 | 14.65 | 100 | 43.12 | 0.92 | 347.5 | 0 | 0 | 0 | 0 | 0 | 0 | 6.661 | 6.446 | 5.495 | 0 | 0 | 0 | 2 | 2 | 0
2022-11-16 13:00 | 0 | 741.9 | 527.3 | 1 | 4.3 | 25.88 | 100 | 100 | 36.013 | 36.012 | 2.828 | 1.158 | 39.999 | 0 | 0 | 125.614 | 125.614 | 125.614 | 144.165 | 180.971 | 254.62 | 0 | 0 | 0 | 0 | 0 | 0 | 125.613 | 125.614 | 49.33 | 14.14 | 100 | 44.7 | 0.91 | 347.5 | 0 | 0 | 0 | 0 | 0 | 0 | 6.63 | 6.435 | 5.486 | 0 | 0 | 0 | 2 | 2 | 0
2022-11-16 14:00 | 0 | 746.8 | 536.94 | 1 | 4.5 | 26.14 | 100 | 100 | 36.89 | 36.89 | 3.095 | 1.201 | 41.187 | 0 | 0 | 128.883 | 128.883 | 128.883 | 147.41 | 184.278 | 256.302 | 0 | 0 | 0 | 0 | 0 | 0 | 128.882 | 128.883 | 50.29 | 14.39 | 100 | 44.03 | 0.91 | 347.5 | 0 | 0 | 0 | 0 | 0 | 0 | 6.615 | 6.43 | 5.481 | 0 | 0 | 0 | 2 | 2 | 0
2022-11-16 15:00 | 0 | 713.4 | 536.68 | 1 | 5 | 26.58 | 100 | 100 | 37.391 | 37.391 | 3.38 | 1.232 | 42.003 | 0 | 0 | 131.173 | 131.173 | 131.173 | 149.657 | 184.19 | 244.839 | 0 | 0 | 0 | 0 | 0 | 0 | 131.172 | 131.173 | 53.58 | 15.27 | 100 | 41.21 | 0.93 | 347.5 | 0 | 0 | 0 | 0 | 0 | 0 | 6.589 | 6.421 | 5.474 | 0 | 0 | 0 | 2 | 2 | 0
2022-11-16 16:00 | 0 | 760 | 609.5 | 1 | 5.4 | 26.53 | 100 | 100 | 46.097 | 46.097 | 3.217 | 1.584 | 50.897 | 0 | 0 | 154.966 | 154.966 | 154.966 | 173.455 | 209.18 | 260.832 | 0 | 0 | 0 | 0 | 0 | 0 | 154.965 | 154.966 | 59.41 | 17.67 | 100 | 36.68 | 0.94 | 347.5 | 0 | 0 | 0 | 0 | 0 | 0 | 6.592 | 6.422 | 5.475 | 0 | 0 | 0 | 2 | 2 | 0
2022-11-16 17:00 | 0 | 669.6 | 574.05 | 1 | 5.6 | 25.29 | 100 | 100 | 42.958 | 42.958 | 2.92 | 1.432 | 47.31 | 0 | 0 | 145.176 | 145.176 | 145.176 | 163.783 | 197.015 | 229.807 | 0 | 0 | 0 | 0 | 0 | 0 | 145.175 | 145.176 | 63.17 | 18.69 | 100 | 30.98 | 0.96 | 347.5 | 0 | 0 | 0 | 0 | 0 | 0 | 6.664 | 6.447 | 5.496 | 0 | 0 | 0 | 2 | 2 | 0
2022-11-16 18:00 | 0 | 438.4 | 398.5 | 1 | 5.7 | 23.68 | 100 | 100 | 0 | 0 | 0 | 0.521 | 0 | 22.962 | 0 | 22.962 | 22.962 | 22.962 | 41.724 | 136.766 | 150.459 | 0 | 0 | 0 | 0 | 0 | 0 | -0.001 | 0 | 15.26 | 0 | 0 | 24.63 | 0.98 | 347.5 | 0 | 0 | 0 | 0 | 0 | 0 | 6.759 | 6.479 | 5.523 | 0 | 0 | 0 | 2 | 2 | 0
2022-11-16 19:00 | 0 | 0 | 0 | 1 | 5.5 | 22.54 | 100 | 100 | 0 | 0 | 0 | 0 | 0 | 0 | 0 | 0 | 0 | 0 | 0 | 0 | 0 | 0 | 0 | 0 | 0 | 0 | 0 | -0.001 | 0 | 0 | 0 | 0 | 21.35 | 0.98 | 288.91 | 0 | 0 | 0 | 0 | -17.006 | 0 | 5.718 | 6.094 | 5.195 | 0 | 0 | 0 | 2 | 2 | 0
2022-11-16 20:00 | 0 | 0 | 0 | 0 | 5.8 | 21.9 | 100 | 100 | 0 | 0 | 0 | 0 | 0 | 0 | 0 | 0 | 0 | 0 | 0 | 0 | 0 | 0 | 0 | 0 | 0 | 0 | 0 | -0.001 | 0 | 0 | 0 | 0 | 0 | 0 | 244.76 | 0 | 0 | 0 | 0 | -12.817 | 0 | 3.483 | 5.039 | 4.295 | 0 | 0 | 0 | 1 | 1 | 0
2022-11-16 21:00 | 0 | 0 | 0 | 0 | 6.2 | 20.75 | 100 | 100 | 0 | 0 | 0 | 0 | 0 | 0 | 0 | 0 | 0 | 0 | 0 | 0 | 0 | 0 | 0 | 0 | 0 | 0 | 0 | -0.001 | 0 | 0 | 0 | 0 | 0 | 0 | 209.53 | 0 | 0 | 0 | 0 | -10.228 | 0 | 2.37 | 4.241 | 3.616 | 0 | 0 | 0 | 1 | 1 | 0
2022-11-16 22:00 | 0 | 0 | 0 | 0 | 6.4 | 20.04 | 100 | 100 | 0 | 0 | 0 | 0 | 0 | 0 | 0 | 0 | 0 | 0 | 0 | 0 | 0 | 0 | 0 | 0 | 0 | 0 | 0 | -0.001 | 0 | 0 | 0 | 0 | 0 | 0 | 180.55 | 0 | 0 | 0 | 0 | -8.413 | 0 | 1.754 | 3.594 | 3.064 | 0 | 0 | 0 | 1 | 1 | 0
2022-11-16 23:00 | 0 | 0 | 0 | 0 | 6.3 | 19.79 | 100 | 100 | 0 | 0 | 0 | 0 | 0 | 0 | 0 | 0 | 0 | 0 | 0 | 0 | 0 | 0 | 0 | 0 | 0 | 0 | 0 | -0.001 | 0 | 0 | 0 | 0 | 0 | 0 | 156.28 | 0 | 0 | 0 | 0 | -7.043 | 0 | 1.389 | 3.052 | 2.602 | 0 | 0 | 0 | 1 | 1 | 0
2022-11-17 | 0 | 0 | 0 | 0 | 5.9 | 19.31 | 100 | 100 | 0 | 0 | 0 | 0 | 0 | 0 | 0 | 0 | 0 | 0 | 0 | 0 | 0 | 0 | 0 | 0 | 0 | 0 | 0 | -0.001 | 0 | 0 | 0 | 0 | 0 | 0 | 135.68 | 0 | 0 | 0 | 0 | -5.981 | 0 | 1.163 | 2.601 | 2.218 | 0 | 0 | 0 | 1 | 1 | 0
2022-11-17 01:00 | 0 | 0 | 0 | 0 | 5.4 | 18.77 | 100 | 100 | 0 | 0 | 0 | 0 | 0 | 0 | 0 | 0 | 0 | 0 | 0 | 0 | 0 | 0 | 0 | 0 | 0 | 0 | 0 | -0.001 | 0 | 0 | 0 | 0 | 0 | 0 | 118.04 | 0 | 0 | 0 | 0 | -5.12 | 0 | 1.008 | 2.22 | 1.892 | 0 | 0 | 0 | 1 | 1 | 0
2022-11-17 02:00 | 0 | 0 | 0 | 0 | 4.9 | 18.16 | 100 | 100 | 0 | 0 | 0 | 0 | 0 | 0 | 0 | 0 | 0 | 0 | 0 | 0 | 0 | 0 | 0 | 0 | 0 | 0 | 0 | -0.001 | 0 | 0 | 0 | 0 | 0 | 0 | 102.87 | 0 | 0 | 0 | 0 | -4.404 | 0 | 0.892 | 1.896 | 1.616 | 0 | 0 | 0 | 1 | 1 | 0
2022-11-17 03:00 | 0 | 0 | 0 | 0 | 4.7 | 17.28 | 100 | 100 | 0 | 0 | 0 | 0 | 0 | 0 | 0 | 0 | 0 | 0 | 0 | 0 | 0 | 0 | 0 | 0 | 0 | 0 | 0 | -0.001 | 0 | 0 | 0 | 0 | 0 | 0 | 89.76 | 0 | 0 | 0 | 0 | -3.806 | 0 | 0.798 | 1.624 | 1.384 | 0 | 0 | 0 | 1 | 1 | 0
2022-11-17 04:00 | 0 | 0 | 0 | 0 | 4.9 | 16.86 | 100 | 100 | 0 | 0 | 0 | 0 | 0 | 0 | 0 | 0 | 0 | 0 | 0 | 0 | 0 | 0 | 0 | 0 | 0 | 0 | 0 | -0.001 | 0 | 0 | 0 | 0 | 0 | 0 | 78.48 | 0 | 0 | 0 | 0 | -3.274 | 0 | 0.713 | 1.382 | 1.178 | 0 | 0 | 0 | 1 | 1 | 0
2022-11-17 05:00 | 0 | 0 | 0 | 0 | 5.3 | 16.69 | 100 | 100 | 0 | 0 | 0 | 0 | 0 | 0 | 0 | 0 | 0 | 0 | 0 | 0 | 0 | 0 | 0 | 0 | 0 | 0 | 0 | -0.001 | 0 | 0 | 0 | 0 | 0 | 0 | 68.82 | 0 | 0 | 0 | 0 | -2.804 | 0 | 0.635 | 1.171 | 0.998 | 0 | 0 | 0 | 1 | 1 | 0
2022-11-17 06:00 | 0 | 0 | 0 | 0 | 5.7 | 16.97 | 100 | 100 | 0 | 0 | 0 | 0 | 0 | 0 | 0 | 0 | 0 | 0 | 0 | 0 | 0 | 0 | 0 | 0 | 0 | 0 | 0 | -0.001 | 0 | 0 | 0 | 0 | 0 | 0 | 60.63 | 0 | 0 | 0 | 0 | -2.378 | 0 | 0.559 | 0.982 | 0.837 | 0 | 0 | 0 | 1 | 1 | 0
2022-11-17 07:00 | 0 | 0 | 0 | 0 | 6 | 17.01 | 100 | 100 | 0 | 0 | 0 | 0 | 0 | 0 | 0 | 0 | 0 | 0 | 0 | 0 | 0 | 0 | 0 | 0 | 0 | 0 | 0 | -0.001 | 0 | 0 | 0 | 0 | 0 | 0 | 53.67 | 0 | 0 | 0 | 0 | -2.02 | 0 | 0.491 | 0.826 | 0.704 | 0 | 0 | 0 | 1 | 1 | 0
2022-11-17 08:00 | 0 | 0 | 0 | 1 | 6.2 | 17.18 | 100 | 100 | 0 | 0 | 0 | 0 | 0 | 0 | 0 | 0 | 0 | 0 | 0 | 0 | 0 | 0 | 0 | 0 | 0 | 0 | 0 | -0.001 | 0 | 0 | 0 | 0 | 22.13 | 0.98 | 47.79 | 0 | 0 | 0 | 0 | -1.705 | 0 | 0.426 | 0.69 | 0.588 | 0 | 0 | 0 | 1 | 1 | 0
2022-11-17 09:00 | 0 | 562.2 | 493.45 | 1 | 6 | 17.9 | 100 | 100 | 0 | 0 | 0 | 0.521 | 0 | 10.831 | 0 | 10.831 | 10.831 | 10.831 | 104.667 | 169.353 | 192.947 | 0 | 0 | 0 | 0 | 0 | 0 | -0.001 | 0 | 5.61 | 0 | 0 | 28.63 | 0.97 | 347.5 | 0 | 0 | 0 | 0 | 87 | 0 | 1.498 | 2.882 | 2.457 | 0 | 0 | 0 | 2 | 2 | 0
2022-11-17 10:00 | 0 | 714.3 | 587.46 | 1 | 6.4 | 19.94 | 100 | 100 | 45.192 | 45.191 | 2.193 | 1.495 | 48.88 | 0 | 0 | 149.32 | 149.32 | 149.32 | 168.443 | 201.618 | 245.148 | 0 | 0 | 0 | 0 | 0 | 0 | 149.319 | 149.32 | 60.91 | 18.43 | 100 | 34.67 | 0.95 | 347.5 | 0 | 0 | 0 | 0 | 0 | 0 | 6.982 | 6.554 | 5.587 | 0 | 0 | 0 | 2 | 2 | 0
2022-11-17 11:00 | 0 | 697.4 | 536.11 | 1 | 7.2 | 20.78 | 100 | 100 | 38.641 | 38.64 | 2.331 | 1.237 | 42.208 | 0 | 0 | 131.519 | 131.519 | 131.519 | 150.561 | 183.993 | 239.348 | 0 | 0 | 0 | 0 | 0 | 0 | 131.518 | 131.519 | 54.95 | 16.14 | 100 | 39.76 | 0.93 | 347.5 | 0 | 0 | 0 | 0 | 0 | 0 | 6.932 | 6.537 | 5.573 | 0 | 0 | 0 | 2 | 2 | 0
2022-11-17 12:00 | 0 | 777.6 | 565.4 | 1 | 7.4 | 21.56 | 100 | 100 | 40.294 | 40.294 | 2.582 | 1.311 | 44.187 | 0 | 0 | 136.875 | 136.875 | 136.875 | 155.841 | 194.046 | 266.872 | 0 | 0 | 0 | 0 | 0 | 0 | 136.874 | 136.875 | 51.29 | 15.1 | 100 | 43.36 | 0.91 | 347.5 | 0 | 0 | 0 | 0 | 0 | 0 | 6.885 | 6.522 | 5.56 | 0 | 0 | 0 | 2 | 2 | 0
2022-11-17 13:00 | 0 | 831.5 | 588.46 | 1 | 7.3 | 22.18 | 100 | 100 | 42.073 | 42.073 | 2.568 | 1.381 | 46.021 | 0 | 0 | 141.729 | 141.729 | 141.729 | 160.635 | 201.961 | 285.371 | 0 | 0 | 0 | 0 | 0 | 0 | 141.728 | 141.729 | 49.66 | 14.74 | 100 | 44.95 | 0.91 | 347.5 | 0 | 0 | 0 | 0 | 0 | 0 | 6.848 | 6.509 | 5.549 | 0 | 0 | 0 | 2 | 2 | 0
2022-11-17 14:00 | 0 | 847.1 | 606.47 | 1 | 6.9 | 22.47 | 100 | 100 | 44.2 | 44.199 | 2.485 | 1.465 | 48.15 | 0 | 0 | 147.365 | 147.365 | 147.365 | 166.243 | 208.139 | 290.725 | 0 | 0 | 0 | 0 | 0 | 0 | 147.364 | 147.365 | 50.69 | 15.2 | 100 | 44.28 | 0.91 | 347.5 | 0 | 0 | 0 | 0 | 0 | 0 | 6.831 | 6.503 | 5.544 | 0 | 0 | 0 | 2 | 2 | 0
2022-11-17 15:00 | 0 | 842.3 | 631.22 | 1 | 6.5 | 22.53 | 100 | 100 | 47.815 | 47.815 | 2.351 | 1.615 | 51.782 | 0 | 0 | 156.921 | 156.921 | 156.921 | 175.793 | 216.635 | 289.077 | 0 | 0 | 0 | 0 | 0 | 0 | 156.92 | 156.921 | 54.28 | 16.54 | 100 | 41.46 | 0.92 | 347.5 | 0 | 0 | 0 | 0 | 0 | 0 | 6.827 | 6.502 | 5.543 | 0 | 0 | 0 | 2 | 2 | 0
2022-11-17 16:00 | 0 | 808.1 | 645.99 | 1 | 6.1 | 22.47 | 100 | 100 | 50.568 | 50.567 | 2.637 | 1.746 | 54.951 | 0 | 0 | 164.782 | 164.782 | 164.782 | 183.66 | 221.705 | 277.34 | 0 | 0 | 0 | 0 | 0 | 0 | 164.781 | 164.782 | 59.42 | 18.23 | 100 | 36.93 | 0.94 | 347.5 | 0 | 0 | 0 | 0 | 0 | 0 | 6.831 | 6.503 | 5.544 | 0 | 0 | 0 | 2 | 2 | 0
2022-11-17 17:00 | 0 | 677 | 578.92 | 1 | 6 | 21.84 | 100 | 100 | 43.577 | 43.576 | 2.455 | 1.438 | 47.469 | 0 | 0 | 145.566 | 145.566 | 145.566 | 164.505 | 198.685 | 232.346 | 0 | 0 | 0 | 0 | 0 | 0 | 145.565 | 145.566 | 62.65 | 18.75 | 100 | 31.23 | 0.96 | 347.5 | 0 | 0 | 0 | 0 | 0 | 0 | 6.868 | 6.516 | 5.555 | 0 | 0 | 0 | 2 | 2 | 0
2022-11-17 18:00 | 0 | 440.2 | 399.37 | 1 | 6.2 | 21.03 | 100 | 100 | 0 | 0 | 0 | 0.521 | 0 | 22.349 | 0 | 22.349 | 22.349 | 22.349 | 41.366 | 137.063 | 151.077 | 0 | 0 | 0 | 0 | 0 | 0 | -0.001 | 0 | 14.79 | 0 | 0 | 24.87 | 0.98 | 347.5 | 0 | 0 | 0 | 0 | 0 | 0 | 6.917 | 6.532 | 5.569 | 0 | 0 | 0 | 2 | 2 | 0
2022-11-17 19:00 | 0 | 0 | 0 | 1 | 6.3 | 20.53 | 100 | 100 | 0 | 0 | 0 | 0 | 0 | 0 | 0 | 0 | 0 | 0 | 0 | 0 | 0 | 0 | 0 | 0 | 0 | 0 | 0 | -0.001 | 0 | 0 | 0 | 0 | 21.59 | 0.98 | 288.36 | 0 | 0 | 0 | 0 | -17.168 | 0 | 5.812 | 6.13 | 5.226 | 0 | 0 | 0 | 2 | 2 | 0
2022-11-17 20:00 | 0 | 0 | 0 | 0 | 6.9 | 20.39 | 100 | 100 | 0 | 0 | 0 | 0 | 0 | 0 | 0 | 0 | 0 | 0 | 0 | 0 | 0 | 0 | 0 | 0 | 0 | 0 | 0 | -0.001 | 0 | 0 | 0 | 0 | 0 | 0 | 243.99 | 0 | 0 | 0 | 0 | -12.879 | 0 | 3.513 | 5.056 | 4.31 | 0 | 0 | 0 | 1 | 1 | 0
2022-11-17 21:00 | 0 | 0 | 0 | 0 | 7 | 19.5 | 100 | 100 | 0 | 0 | 0 | 0 | 0 | 0 | 0 | 0 | 0 | 0 | 0 | 0 | 0 | 0 | 0 | 0 | 0 | 0 | 0 | -0.001 | 0 | 0 | 0 | 0 | 0 | 0 | 208.66 | 0 | 0 | 0 | 0 | -10.254 | 0 | 2.381 | 4.25 | 3.623 | 0 | 0 | 0 | 1 | 1 | 0
2022-11-17 22:00 | 0 | 0 | 0 | 0 | 7 | 19.26 | 100 | 100 | 0 | 0 | 0 | 0 | 0 | 0 | 0 | 0 | 0 | 0 | 0 | 0 | 0 | 0 | 0 | 0 | 0 | 0 | 0 | -0.001 | 0 | 0 | 0 | 0 | 0 | 0 | 179.7 | 0 | 0 | 0 | 0 | -8.409 | 0 | 1.753 | 3.593 | 3.063 | 0 | 0 | 0 | 1 | 1 | 0
2022-11-17 23:00 | 0 | 0 | 0 | 0 | 6.9 | 19.02 | 100 | 100 | 0 | 0 | 0 | 0 | 0 | 0 | 0 | 0 | 0 | 0 | 0 | 0 | 0 | 0 | 0 | 0 | 0 | 0 | 0 | -0.001 | 0 | 0 | 0 | 0 | 0 | 0 | 155.45 | 0 | 0 | 0 | 0 | -7.039 | 0 | 1.388 | 3.051 | 2.601 | 0 | 0 | 0 | 1 | 1 | 0
2022-11-18 | 0 | 0 | 0 | 0 | 6.6 | 18.55 | 100 | 100 | 0 | 0 | 0 | 0 | 0 | 0 | 0 | 0 | 0 | 0 | 0 | 0 | 0 | 0 | 0 | 0 | 0 | 0 | 0 | -0.001 | 0 | 0 | 0 | 0 | 0 | 0 | 134.85 | 0 | 0 | 0 | 0 | -5.978 | 0 | 1.162 | 2.6 | 2.216 | 0 | 0 | 0 | 1 | 1 | 0
2022-11-18 01:00 | 0 | 0 | 0 | 0 | 5.8 | 17.99 | 100 | 100 | 0 | 0 | 0 | 0 | 0 | 0 | 0 | 0 | 0 | 0 | 0 | 0 | 0 | 0 | 0 | 0 | 0 | 0 | 0 | -0.001 | 0 | 0 | 0 | 0 | 0 | 0 | 117.22 | 0 | 0 | 0 | 0 | -5.118 | 0 | 1.007 | 2.219 | 1.892 | 0 | 0 | 0 | 1 | 1 | 0
2022-11-18 02:00 | 0 | 0 | 0 | 0 | 5.5 | 17.32 | 100 | 100 | 0 | 0 | 0 | 0 | 0 | 0 | 0 | 0 | 0 | 0 | 0 | 0 | 0 | 0 | 0 | 0 | 0 | 0 | 0 | -0.001 | 0 | 0 | 0 | 0 | 0 | 0 | 102.05 | 0 | 0 | 0 | 0 | -4.405 | 0 | 0.892 | 1.896 | 1.617 | 0 | 0 | 0 | 1 | 1 | 0
2022-11-18 03:00 | 0 | 0 | 0 | 0 | 5.4 | 17.05 | 100 | 100 | 0 | 0 | 0 | 0 | 0 | 0 | 0 | 0 | 0 | 0 | 0 | 0 | 0 | 0 | 0 | 0 | 0 | 0 | 0 | -0.001 | 0 | 0 | 0 | 0 | 0 | 0 | 89.02 | 0 | 0 | 0 | 0 | -3.782 | 0 | 0.794 | 1.613 | 1.375 | 0 | 0 | 0 | 1 | 1 | 0
2022-11-18 04:00 | 0 | 0 | 0 | 0 | 5.3 | 16.73 | 100 | 100 | 0 | 0 | 0 | 0 | 0 | 0 | 0 | 0 | 0 | 0 | 0 | 0 | 0 | 0 | 0 | 0 | 0 | 0 | 0 | -0.001 | 0 | 0 | 0 | 0 | 0 | 0 | 77.83 | 0 | 0 | 0 | 0 | -3.249 | 0 | 0.709 | 1.371 | 1.169 | 0 | 0 | 0 | 1 | 1 | 0
2022-11-18 05:00 | 0 | 0 | 0 | 0 | 5.4 | 16.46 | 100 | 100 | 0 | 0 | 0 | 0 | 0 | 0 | 0 | 0 | 0 | 0 | 0 | 0 | 0 | 0 | 0 | 0 | 0 | 0 | 0 | -0.001 | 0 | 0 | 0 | 0 | 0 | 0 | 68.23 | 0 | 0 | 0 | 0 | -2.786 | 0 | 0.632 | 1.163 | 0.991 | 0 | 0 | 0 | 1 | 1 | 0
2022-11-18 06:00 | 0 | 0 | 0 | 0 | 5.1 | 16.59 | 100 | 100 | 0 | 0 | 0 | 0 | 0 | 0 | 0 | 0 | 0 | 0 | 0 | 0 | 0 | 0 | 0 | 0 | 0 | 0 | 0 | -0.001 | 0 | 0 | 0 | 0 | 0 | 0 | 60.07 | 0 | 0 | 0 | 0 | -2.369 | 0 | 0.557 | 0.978 | 0.834 | 0 | 0 | 0 | 1 | 1 | 0
2022-11-18 07:00 | 0 | 0 | 0 | 0 | 5 | 16.28 | 100 | 100 | 0 | 0 | 0 | 0 | 0 | 0 | 0 | 0 | 0 | 0 | 0 | 0 | 0 | 0 | 0 | 0 | 0 | 0 | 0 | -0.001 | 0 | 0 | 0 | 0 | 0 | 0 | 53.09 | 0 | 0 | 0 | 0 | -2.028 | 0 | 0.492 | 0.829 | 0.707 | 0 | 0 | 0 | 1 | 1 | 0
2022-11-18 08:00 | 0 | 0 | 0 | 1 | 5.4 | 16.5 | 100 | 100 | 0 | 0 | 0 | 0 | 0 | 0 | 0 | 0 | 0 | 0 | 0 | 0 | 0 | 0 | 0 | 0 | 0 | 0 | 0 | -0.001 | 0 | 0 | 0 | 0 | 22.32 | 0.98 | 47.2 | 0 | 0 | 0 | 0 | -1.71 | 0 | 0.427 | 0.692 | 0.59 | 0 | 0 | 0 | 1 | 1 | 0
2022-11-18 09:00 | 0 | 564.7 | 494.71 | 1 | 5.8 | 17.6 | 100 | 100 | 0 | 0 | 0 | 0.521 | 0 | 9.861 | 0 | 9.861 | 9.861 | 9.861 | 103.804 | 169.786 | 193.805 | 0 | 0 | 0 | 0 | 0 | 0 | -0.001 | 0 | 5.09 | 0 | 0 | 28.83 | 0.97 | 347.5 | 0 | 0 | 0 | 0 | 87.173 | 0 | 1.477 | 2.857 | 2.436 | 0 | 0 | 0 | 2 | 2 | 0
2022-11-18 10:00 | 0 | 696.2 | 571.16 | 1 | 6 | 20.32 | 100 | 100 | 43.364 | 43.364 | 2.299 | 1.423 | 47.085 | 0 | 0 | 144.563 | 144.563 | 144.563 | 163.649 | 196.022 | 238.936 | 0 | 0 | 0 | 0 | 0 | 0 | 144.562 | 144.563 | 60.5 | 18.15 | 100 | 34.88 | 0.95 | 347.5 | 0 | 0 | 0 | 0 | 0 | 0 | 6.959 | 6.546 | 5.581 | 0 | 0 | 0 | 2 | 2 | 0
2022-11-18 11:00 | 0 | 840.1 | 643.77 | 1 | 6.3 | 21.89 | 100 | 100 | 49.549 | 49.549 | 2.454 | 1.693 | 53.697 | 0 | 0 | 161.678 | 161.678 | 161.678 | 180.612 | 220.943 | 288.322 | 0 | 0 | 0 | 0 | 0 | 0 | 161.677 | 161.678 | 56.08 | 17.19 | 100 | 39.98 | 0.93 | 347.5 | 0 | 0 | 0 | 0 | 0 | 0 | 6.865 | 6.515 | 5.554 | 0 | 0 | 0 | 2 | 2 | 0
2022-11-18 12:00 | 0 | 849.9 | 615.63 | 1 | 6.1 | 23.54 | 100 | 100 | 45.375 | 45.375 | 2.515 | 1.516 | 49.406 | 0 | 0 | 150.683 | 150.683 | 150.683 | 169.458 | 211.283 | 291.686 | 0 | 0 | 0 | 0 | 0 | 0 | 150.682 | 150.683 | 51.66 | 15.56 | 100 | 43.58 | 0.91 | 347.5 | 0 | 0 | 0 | 0 | 0 | 0 | 6.767 | 6.482 | 5.526 | 0 | 0 | 0 | 2 | 2 | 0
2022-11-18 13:00 | 0 | 846.4 | 596.49 | 1 | 6 | 24.67 | 100 | 100 | 42.64 | 42.64 | 2.798 | 1.413 | 46.852 | 0 | 0 | 143.908 | 143.908 | 143.908 | 162.575 | 204.715 | 290.484 | 0 | 0 | 0 | 0 | 0 | 0 | 143.907 | 143.908 | 49.54 | 14.68 | 100 | 45.19 | 0.9 | 347.5 | 0 | 0 | 0 | 0 | 0 | 0 | 6.701 | 6.459 | 5.507 | 0 | 0 | 0 | 2 | 2 | 0
2022-11-18 14:00 | 0 | 876.2 | 624.66 | 1 | 5.6 | 25.41 | 100 | 100 | 45.685 | 45.684 | 2.789 | 1.542 | 50.017 | 0 | 0 | 152.376 | 152.376 | 152.376 | 170.971 | 214.384 | 300.712 | 0 | 0 | 0 | 0 | 0 | 0 | 152.375 | 152.376 | 50.67 | 15.19 | 100 | 44.53 | 0.91 | 347.5 | 0 | 0 | 0 | 0 | 0 | 0 | 6.657 | 6.445 | 5.494 | 0 | 0 | 0 | 2 | 2 | 0
2022-11-18 15:00 | 0 | 850.7 | 635.09 | 1 | 5.2 | 25.8 | 100 | 100 | 47.591 | 47.59 | 2.963 | 1.634 | 52.188 | 0 | 0 | 158.087 | 158.087 | 158.087 | 176.645 | 217.964 | 291.96 | 0 | 0 | 0 | 0 | 0 | 0 | 158.086 | 158.087 | 54.15 | 16.3 | 100 | 41.71 | 0.92 | 347.5 | 0 | 0 | 0 | 0 | 0 | 0 | 6.634 | 6.437 | 5.487 | 0 | 0 | 0 | 2 | 2 | 0
2022-11-18 16:00 | 0 | 768.4 | 612.3 | 1 | 5.2 | 25.97 | 100 | 100 | 46.547 | 46.546 | 2.96 | 1.59 | 51.097 | 0 | 0 | 155.369 | 155.369 | 155.369 | 173.911 | 210.141 | 263.715 | 0 | 0 | 0 | 0 | 0 | 0 | 155.368 | 155.369 | 58.92 | 17.65 | 100 | 37.17 | 0.94 | 347.5 | 0 | 0 | 0 | 0 | 0 | 0 | 6.625 | 6.433 | 5.484 | 0 | 0 | 0 | 2 | 2 | 0
2022-11-18 17:00 | 0 | 653.5 | 557.41 | 1 | 5.6 | 25.1 | 100 | 100 | 40.718 | 40.717 | 2.994 | 1.344 | 45.055 | 0 | 0 | 139.166 | 139.166 | 139.166 | 157.791 | 191.302 | 224.281 | 0 | 0 | 0 | 0 | 0 | 0 | 139.165 | 139.166 | 62.05 | 18.15 | 100 | 31.47 | 0.96 | 347.5 | 0 | 0 | 0 | 0 | 0 | 0 | 6.675 | 6.451 | 5.499 | 0 | 0 | 0 | 2 | 2 | 0
2022-11-18 18:00 | 0 | 408.6 | 369.99 | 1 | 6 | 23.8 | 100 | 100 | 0 | 0 | 0 | 0.521 | 0 | 19.186 | 0 | 19.186 | 19.186 | 19.186 | 37.935 | 126.98 | 140.232 | 0 | 0 | 0 | 0 | 0 | 0 | -0.001 | 0 | 13.68 | 0 | 0 | 25.11 | 0.98 | 347.5 | 0 | 0 | 0 | 0 | 0 | 0 | 6.752 | 6.477 | 5.521 | 0 | 0 | 0 | 2 | 2 | 0
2022-11-18 19:00 | 0 | 0 | 0 | 1 | 5.8 | 22.66 | 100 | 100 | 0 | 0 | 0 | 0 | 0 | 0 | 0 | 0 | 0 | 0 | 0 | 0 | 0 | 0 | 0 | 0 | 0 | 0 | 0 | -0.001 | 0 | 0 | 0 | 0 | 21.83 | 0.98 | 288.95 | 0 | 0 | 0 | 0 | -16.997 | 0 | 5.713 | 6.091 | 5.193 | 0 | 0 | 0 | 2 | 2 | 0
2022-11-18 20:00 | 0 | 0 | 0 | 0 | 6.3 | 22 | 100 | 100 | 0 | 0 | 0 | 0 | 0 | 0 | 0 | 0 | 0 | 0 | 0 | 0 | 0 | 0 | 0 | 0 | 0 | 0 | 0 | -0.001 | 0 | 0 | 0 | 0 | 0 | 0 | 244.81 | 0 | 0 | 0 | 0 | -12.813 | 0 | 3.481 | 5.037 | 4.294 | 0 | 0 | 0 | 1 | 1 | 0
2022-11-18 21:00 | 0 | 0 | 0 | 0 | 6.6 | 20.85 | 100 | 100 | 0 | 0 | 0 | 0 | 0 | 0 | 0 | 0 | 0 | 0 | 0 | 0 | 0 | 0 | 0 | 0 | 0 | 0 | 0 | -0.001 | 0 | 0 | 0 | 0 | 0 | 0 | 209.58 | 0 | 0 | 0 | 0 | -10.225 | 0 | 2.369 | 4.24 | 3.615 | 0 | 0 | 0 | 1 | 1 | 0
2022-11-18 22:00 | 0 | 0 | 0 | 0 | 6.7 | 19.99 | 100 | 100 | 0 | 0 | 0 | 0 | 0 | 0 | 0 | 0 | 0 | 0 | 0 | 0 | 0 | 0 | 0 | 0 | 0 | 0 | 0 | -0.001 | 0 | 0 | 0 | 0 | 0 | 0 | 180.59 | 0 | 0 | 0 | 0 | -8.418 | 0 | 1.756 | 3.596 | 3.066 | 0 | 0 | 0 | 1 | 1 | 0
2022-11-18 23:00 | 0 | 0 | 0 | 0 | 7 | 19.7 | 100 | 100 | 0 | 0 | 0 | 0 | 0 | 0 | 0 | 0 | 0 | 0 | 0 | 0 | 0 | 0 | 0 | 0 | 0 | 0 | 0 | -0.001 | 0 | 0 | 0 | 0 | 0 | 0 | 156.3 | 0 | 0 | 0 | 0 | -7.049 | 0 | 1.391 | 3.054 | 2.604 | 0 | 0 | 0 | 1 | 1 | 0
2022-11-19 | 0 | 0 | 0 | 0 | 7.2 | 19.38 | 100 | 100 | 0 | 0 | 0 | 0 | 0 | 0 | 0 | 0 | 0 | 0 | 0 | 0 | 0 | 0 | 0 | 0 | 0 | 0 | 0 | -0.001 | 0 | 0 | 0 | 0 | 0 | 0 | 135.71 | 0 | 0 | 0 | 0 | -5.979 | 0 | 1.162 | 2.6 | 2.217 | 0 | 0 | 0 | 1 | 1 | 0
2022-11-19 01:00 | 0 | 0 | 0 | 0 | 7.5 | 18.99 | 100 | 100 | 0 | 0 | 0 | 0 | 0 | 0 | 0 | 0 | 0 | 0 | 0 | 0 | 0 | 0 | 0 | 0 | 0 | 0 | 0 | -0.001 | 0 | 0 | 0 | 0 | 0 | 0 | 118.09 | 0 | 0 | 0 | 0 | -5.112 | 0 | 1.006 | 2.216 | 1.889 | 0 | 0 | 0 | 1 | 1 | 0
2022-11-19 02:00 | 0 | 0 | 0 | 0 | 7.4 | 18.38 | 100 | 100 | 0 | 0 | 0 | 0 | 0 | 0 | 0 | 0 | 0 | 0 | 0 | 0 | 0 | 0 | 0 | 0 | 0 | 0 | 0 | -0.001 | 0 | 0 | 0 | 0 | 0 | 0 | 102.95 | 0 | 0 | 0 | 0 | -4.397 | 0 | 0.89 | 1.893 | 1.614 | 0 | 0 | 0 | 1 | 1 | 0
2022-11-19 03:00 | 0 | 0 | 0 | 0 | 7.1 | 17.9 | 100 | 100 | 0 | 0 | 0 | 0 | 0 | 0 | 0 | 0 | 0 | 0 | 0 | 0 | 0 | 0 | 0 | 0 | 0 | 0 | 0 | -0.001 | 0 | 0 | 0 | 0 | 0 | 0 | 89.91 | 0 | 0 | 0 | 0 | -3.784 | 0 | 0.794 | 1.614 | 1.376 | 0 | 0 | 0 | 1 | 1 | 0
2022-11-19 04:00 | 0 | 0 | 0 | 0 | 6.6 | 17.33 | 100 | 100 | 0 | 0 | 0 | 0 | 0 | 0 | 0 | 0 | 0 | 0 | 0 | 0 | 0 | 0 | 0 | 0 | 0 | 0 | 0 | -0.001 | 0 | 0 | 0 | 0 | 0 | 0 | 78.68 | 0 | 0 | 0 | 0 | -3.261 | 0 | 0.711 | 1.376 | 1.173 | 0 | 0 | 0 | 1 | 1 | 0
2022-11-19 05:00 | 0 | 0 | 0 | 0 | 6.1 | 16.91 | 100 | 100 | 0 | 0 | 0 | 0 | 0 | 0 | 0 | 0 | 0 | 0 | 0 | 0 | 0 | 0 | 0 | 0 | 0 | 0 | 0 | -0.001 | 0 | 0 | 0 | 0 | 0 | 0 | 69.02 | 0 | 0 | 0 | 0 | -2.803 | 0 | 0.635 | 1.171 | 0.998 | 0 | 0 | 0 | 1 | 1 | 0
2022-11-19 06:00 | 0 | 0 | 0 | 0 | 6 | 16.61 | 100 | 100 | 0 | 0 | 0 | 0 | 0 | 0 | 0 | 0 | 0 | 0 | 0 | 0 | 0 | 0 | 0 | 0 | 0 | 0 | 0 | -0.001 | 0 | 0 | 0 | 0 | 0 | 0 | 60.75 | 0 | 0 | 0 | 0 | -2.402 | 0 | 0.563 | 0.993 | 0.846 | 0 | 0 | 0 | 1 | 1 | 0
2022-11-19 07:00 | 0 | 0 | 0 | 0 | 5.9 | 16.28 | 100 | 100 | 0 | 0 | 0 | 0 | 0 | 0 | 0 | 0 | 0 | 0 | 0 | 0 | 0 | 0 | 0 | 0 | 0 | 0 | 0 | -0.001 | 0 | 0 | 0 | 0 | 0 | 0 | 53.66 | 0 | 0 | 0 | 0 | -2.057 | 0 | 0.498 | 0.842 | 0.718 | 0 | 0 | 0 | 1 | 1 | 0
2022-11-19 08:00 | 0 | 0 | 0 | 1 | 5.9 | 16.48 | 100 | 100 | 0 | 0 | 0 | 0 | 0 | 0 | 0 | 0 | 0 | 0 | 0 | 0 | 0 | 0 | 0 | 0 | 0 | 0 | 0 | -0.001 | 0 | 0 | 0 | 0 | 22.51 | 0.98 | 47.68 | 0 | 0 | 0 | 0 | -1.736 | 0 | 0.433 | 0.703 | 0.6 | 0 | 0 | 0 | 1 | 1 | 0
2022-11-19 09:00 | 0 | 598.6 | 523.45 | 1 | 5.7 | 17.83 | 100 | 100 | 0 | 0 | 0 | 0.521 | 0 | 14.524 | 0 | 14.524 | 14.524 | 14.524 | 108.632 | 179.648 | 205.44 | 0 | 0 | 0 | 0 | 0 | 0 | -0.001 | 0 | 7.07 | 0 | 0 | 29.02 | 0.97 | 347.5 | 0 | 0 | 0 | 0 | 87.033 | 0 | 1.576 | 2.969 | 2.531 | 0 | 0 | 0 | 2 | 2 | 0
2022-11-19 10:00 | 0 | 779.7 | 638.12 | 1 | 5.6 | 21.18 | 100 | 100 | 50.334 | 50.333 | 2.449 | 1.727 | 54.51 | 0 | 0 | 163.701 | 163.701 | 163.701 | 182.704 | 219.002 | 267.593 | 0 | 0 | 0 | 0 | 0 | 0 | 163.7 | 163.701 | 61.18 | 18.81 | 100 | 35.07 | 0.95 | 347.5 | 0 | 0 | 0 | 0 | 0 | 0 | 6.908 | 6.529 | 5.566 | 0 | 0 | 0 | 2 | 2 | 0
2022-11-19 11:00 | 0 | 859.1 | 656.31 | 1 | 5.8 | 22.9 | 100 | 100 | 50.638 | 50.637 | 2.695 | 1.751 | 55.084 | 0 | 0 | 165.108 | 165.108 | 165.108 | 183.945 | 225.245 | 294.843 | 0 | 0 | 0 | 0 | 0 | 0 | 165.107 | 165.108 | 56 | 17.17 | 100 | 40.19 | 0.93 | 347.5 | 0 | 0 | 0 | 0 | 0 | 0 | 6.805 | 6.495 | 5.537 | 0 | 0 | 0 | 2 | 2 | 0
2022-11-19 12:00 | 0 | 901.8 | 650.79 | 1 | 6 | 24.51 | 100 | 100 | 48.782 | 48.782 | 2.667 | 1.669 | 53.119 | 0 | 0 | 160.22 | 160.22 | 160.22 | 178.901 | 223.352 | 309.498 | 0 | 0 | 0 | 0 | 0 | 0 | 160.219 | 160.22 | 51.77 | 15.76 | 100 | 43.81 | 0.91 | 347.5 | 0 | 0 | 0 | 0 | 0 | 0 | 6.71 | 6.463 | 5.509 | 0 | 0 | 0 | 2 | 2 | 0
2022-11-19 13:00 | 0 | 921.4 | 646.66 | 1 | 6.2 | 25.68 | 100 | 100 | 47.419 | 47.419 | 2.884 | 1.623 | 51.926 | 0 | 0 | 157.409 | 157.409 | 157.409 | 175.979 | 221.933 | 316.224 | 0 | 0 | 0 | 0 | 0 | 0 | 157.408 | 157.409 | 49.78 | 15 | 100 | 45.43 | 0.9 | 347.5 | 0 | 0 | 0 | 0 | 0 | 0 | 6.641 | 6.439 | 5.489 | 0 | 0 | 0 | 2 | 2 | 0
2022-11-19 14:00 | 0 | 915.9 | 650.26 | 1 | 6.2 | 26.44 | 100 | 100 | 47.645 | 47.645 | 3.282 | 1.653 | 52.58 | 0 | 0 | 159.211 | 159.211 | 159.211 | 177.709 | 223.168 | 314.337 | 0 | 0 | 0 | 0 | 0 | 0 | 159.21 | 159.211 | 50.65 | 15.16 | 100 | 44.77 | 0.91 | 347.5 | 0 | 0 | 0 | 0 | 0 | 0 | 6.597 | 6.424 | 5.476 | 0 | 0 | 0 | 2 | 2 | 0
2022-11-19 15:00 | 0 | 881.5 | 655.61 | 1 | 6.6 | 26.71 | 100 | 100 | 49.033 | 49.033 | 3.57 | 1.726 | 54.329 | 0 | 0 | 163.648 | 163.648 | 163.648 | 182.12 | 225.006 | 302.531 | 0 | 0 | 0 | 0 | 0 | 0 | 163.647 | 163.648 | 54.09 | 16.21 | 100 | 41.95 | 0.92 | 347.5 | 0 | 0 | 0 | 0 | 0 | 0 | 6.582 | 6.419 | 5.472 | 0 | 0 | 0 | 2 | 2 | 0
2022-11-19 16:00 | 0 | 822.3 | 653.18 | 1 | 7.4 | 26.62 | 100 | 100 | 50.184 | 50.184 | 3.659 | 1.781 | 55.624 | 0 | 0 | 166.862 | 166.862 | 166.862 | 185.342 | 224.171 | 282.213 | 0 | 0 | 0 | 0 | 0 | 0 | 166.861 | 166.862 | 59.13 | 17.78 | 100 | 37.41 | 0.94 | 347.5 | 0 | 0 | 0 | 0 | 0 | 0 | 6.587 | 6.42 | 5.473 | 0 | 0 | 0 | 2 | 2 | 0
2022-11-19 17:00 | 0 | 688.4 | 585.7 | 1 | 7.9 | 25.52 | 100 | 100 | 43.412 | 43.411 | 2.975 | 1.454 | 47.84 | 0 | 0 | 146.626 | 146.626 | 146.626 | 165.211 | 201.012 | 236.259 | 0 | 0 | 0 | 0 | 0 | 0 | 146.625 | 146.626 | 62.06 | 18.37 | 100 | 31.7 | 0.96 | 347.5 | 0 | 0 | 0 | 0 | 0 | 0 | 6.651 | 6.442 | 5.492 | 0 | 0 | 0 | 2 | 2 | 0
2022-11-19 18:00 | 0 | 452.8 | 409.23 | 1 | 7.8 | 24.35 | 100 | 100 | 0 | 0 | 0 | 0.521 | 0 | 22.864 | 0 | 22.864 | 22.864 | 22.864 | 41.561 | 140.447 | 155.401 | 0 | 0 | 0 | 0 | 0 | 0 | -0.001 | 0 | 14.71 | 0 | 0 | 25.34 | 0.98 | 347.5 | 0 | 0 | 0 | 0 | 0 | 0 | 6.719 | 6.466 | 5.512 | 0 | 0 | 0 | 2 | 2 | 0
2022-11-19 19:00 | 0 | 0 | 0 | 1 | 7.6 | 23.31 | 100 | 100 | 0 | 0 | 0 | 0 | 0 | 0 | 0 | 0 | 0 | 0 | 0 | 0 | 0 | 0 | 0 | 0 | 0 | 0 | 0 | -0.001 | 0 | 0 | 0 | 0 | 22.06 | 0.98 | 289.13 | 0 | 0 | 0 | 0 | -16.945 | 0 | 5.682 | 6.08 | 5.183 | 0 | 0 | 0 | 2 | 2 | 0
2022-11-19 20:00 | 0 | 0 | 0 | 0 | 7.6 | 22.33 | 100 | 100 | 0 | 0 | 0 | 0 | 0 | 0 | 0 | 0 | 0 | 0 | 0 | 0 | 0 | 0 | 0 | 0 | 0 | 0 | 0 | -0.001 | 0 | 0 | 0 | 0 | 0 | 0 | 245.02 | 0 | 0 | 0 | 0 | -12.803 | 0 | 3.476 | 5.035 | 4.292 | 0 | 0 | 0 | 1 | 1 | 0
2022-11-19 21:00 | 0 | 0 | 0 | 0 | 7.7 | 21.18 | 100 | 100 | 0 | 0 | 0 | 0 | 0 | 0 | 0 | 0 | 0 | 0 | 0 | 0 | 0 | 0 | 0 | 0 | 0 | 0 | 0 | -0.001 | 0 | 0 | 0 | 0 | 0 | 0 | 209.82 | 0 | 0 | 0 | 0 | -10.218 | 0 | 2.367 | 4.238 | 3.613 | 0 | 0 | 0 | 1 | 1 | 0
2022-11-19 22:00 | 0 | 0 | 0 | 0 | 7.8 | 20.02 | 100 | 100 | 0 | 0 | 0 | 0 | 0 | 0 | 0 | 0 | 0 | 0 | 0 | 0 | 0 | 0 | 0 | 0 | 0 | 0 | 0 | -0.001 | 0 | 0 | 0 | 0 | 0 | 0 | 180.79 | 0 | 0 | 0 | 0 | -8.428 | 0 | 1.759 | 3.6 | 3.069 | 0 | 0 | 0 | 1 | 1 | 0
2022-11-19 23:00 | 0 | 0 | 0 | 0 | 8.3 | 19.78 | 100 | 100 | 0 | 0 | 0 | 0 | 0 | 0 | 0 | 0 | 0 | 0 | 0 | 0 | 0 | 0 | 0 | 0 | 0 | 0 | 0 | -0.001 | 0 | 0 | 0 | 0 | 0 | 0 | 156.48 | 0 | 0 | 0 | 0 | -7.054 | 0 | 1.392 | 3.057 | 2.606 | 0 | 0 | 0 | 1 | 1 | 0
2022-11-20 | 0 | 0 | 0 | 0 | 8.2 | 19.4 | 100 | 100 | 0 | 0 | 0 | 0 | 0 | 0 | 0 | 0 | 0 | 0 | 0 | 0 | 0 | 0 | 0 | 0 | 0 | 0 | 0 | -0.001 | 0 | 0 | 0 | 0 | 0 | 0 | 135.86 | 0 | 0 | 0 | 0 | -5.986 | 0 | 1.164 | 2.603 | 2.219 | 0 | 0 | 0 | 1 | 1 | 0
2022-11-20 01:00 | 0 | 0 | 0 | 0 | 7.7 | 18.9 | 100 | 100 | 0 | 0 | 0 | 0 | 0 | 0 | 0 | 0 | 0 | 0 | 0 | 0 | 0 | 0 | 0 | 0 | 0 | 0 | 0 | -0.001 | 0 | 0 | 0 | 0 | 0 | 0 | 118.22 | 0 | 0 | 0 | 0 | -5.122 | 0 | 1.008 | 2.221 | 1.893 | 0 | 0 | 0 | 1 | 1 | 0
2022-11-20 02:00 | 0 | 0 | 0 | 0 | 6.8 | 18.29 | 100 | 100 | 0 | 0 | 0 | 0 | 0 | 0 | 0 | 0 | 0 | 0 | 0 | 0 | 0 | 0 | 0 | 0 | 0 | 0 | 0 | -0.001 | 0 | 0 | 0 | 0 | 0 | 0 | 103.04 | 0 | 0 | 0 | 0 | -4.406 | 0 | 0.892 | 1.897 | 1.617 | 0 | 0 | 0 | 1 | 1 | 0
2022-11-20 03:00 | 0 | 0 | 0 | 0 | 6.2 | 17.71 | 100 | 100 | 0 | 0 | 0 | 0 | 0 | 0 | 0 | 0 | 0 | 0 | 0 | 0 | 0 | 0 | 0 | 0 | 0 | 0 | 0 | -0.001 | 0 | 0 | 0 | 0 | 0 | 0 | 89.96 | 0 | 0 | 0 | 0 | -3.795 | 0 | 0.796 | 1.619 | 1.38 | 0 | 0 | 0 | 1 | 1 | 0
2022-11-20 04:00 | 0 | 0 | 0 | 0 | 6 | 17.39 | 100 | 100 | 0 | 0 | 0 | 0 | 0 | 0 | 0 | 0 | 0 | 0 | 0 | 0 | 0 | 0 | 0 | 0 | 0 | 0 | 0 | -0.001 | 0 | 0 | 0 | 0 | 0 | 0 | 78.73 | 0 | 0 | 0 | 0 | -3.26 | 0 | 0.711 | 1.376 | 1.173 | 0 | 0 | 0 | 1 | 1 | 0
2022-11-20 05:00 | 0 | 0 | 0 | 0 | 6.1 | 17.24 | 100 | 100 | 0 | 0 | 0 | 0 | 0 | 0 | 0 | 0 | 0 | 0 | 0 | 0 | 0 | 0 | 0 | 0 | 0 | 0 | 0 | -0.001 | 0 | 0 | 0 | 0 | 0 | 0 | 69.12 | 0 | 0 | 0 | 0 | -2.791 | 0 | 0.633 | 1.165 | 0.993 | 0 | 0 | 0 | 1 | 1 | 0
2022-11-20 06:00 | 0 | 0 | 0 | 0 | 6.4 | 17.14 | 100 | 100 | 0 | 0 | 0 | 0 | 0 | 0 | 0 | 0 | 0 | 0 | 0 | 0 | 0 | 0 | 0 | 0 | 0 | 0 | 0 | -0.001 | 0 | 0 | 0 | 0 | 0 | 0 | 60.9 | 0 | 0 | 0 | 0 | -2.384 | 0 | 0.56 | 0.984 | 0.839 | 0 | 0 | 0 | 1 | 1 | 0
2022-11-20 07:00 | 0 | 0 | 0 | 0 | 6.6 | 17.2 | 100 | 100 | 0 | 0 | 0 | 0 | 0 | 0 | 0 | 0 | 0 | 0 | 0 | 0 | 0 | 0 | 0 | 0 | 0 | 0 | 0 | -0.001 | 0 | 0 | 0 | 0 | 0 | 0 | 53.93 | 0 | 0 | 0 | 0 | -2.024 | 0 | 0.491 | 0.827 | 0.705 | 0 | 0 | 0 | 1 | 1 | 0
2022-11-20 08:00 | 0 | 0 | 0 | 1 | 6.8 | 17.82 | 100 | 100 | 0 | 0 | 0 | 0 | 0 | 0 | 0 | 0 | 0 | 0 | 0 | 0 | 0 | 0 | 0 | 0 | 0 | 0 | 0 | -0.001 | 0 | 0 | 0 | 0 | 22.69 | 0.98 | 48.12 | 0 | 0 | 0 | 0 | -1.688 | 0 | 0.423 | 0.683 | 0.582 | 0 | 0 | 0 | 1 | 1 | 0
2022-11-20 09:00 | 0 | 596.2 | 520.42 | 1 | 6.9 | 19.23 | 100 | 100 | 0 | 0 | 0 | 0.521 | 0 | 12.983 | 0 | 12.983 | 12.983 | 12.983 | 106.806 | 178.608 | 204.616 | 0 | 0 | 0 | 0 | 0 | 0 | -0.001 | 0 | 6.35 | 0 | 0 | 29.2 | 0.97 | 347.5 | 0 | 0 | 0 | 0 | 86.906 | 0 | 1.526 | 2.91 | 2.481 | 0 | 0 | 0 | 2 | 2 | 0
2022-11-20 10:00 | 0 | 772.3 | 630.58 | 1 | 7 | 21.6 | 100 | 100 | 49.502 | 49.501 | 2.416 | 1.69 | 53.607 | 0 | 0 | 161.458 | 161.458 | 161.458 | 180.42 | 216.414 | 265.053 | 0 | 0 | 0 | 0 | 0 | 0 | 161.457 | 161.458 | 60.92 | 18.68 | 100 | 35.26 | 0.95 | 347.5 | 0 | 0 | 0 | 0 | 0 | 0 | 6.882 | 6.521 | 5.559 | 0 | 0 | 0 | 2 | 2 | 0
2022-11-20 11:00 | 0 | 859.3 | 654.49 | 1 | 7.2 | 23.5 | 100 | 100 | 50.359 | 50.359 | 2.732 | 1.741 | 54.831 | 0 | 0 | 164.477 | 164.477 | 164.477 | 183.255 | 224.621 | 294.912 | 0 | 0 | 0 | 0 | 0 | 0 | 164.476 | 164.477 | 55.77 | 17.08 | 100 | 40.39 | 0.93 | 347.5 | 0 | 0 | 0 | 0 | 0 | 0 | 6.769 | 6.483 | 5.526 | 0 | 0 | 0 | 2 | 2 | 0
2022-11-20 12:00 | 0 | 900.6 | 647.56 | 1 | 7.4 | 25.02 | 100 | 100 | 48.366 | 48.366 | 2.669 | 1.651 | 52.687 | 0 | 0 | 159.149 | 159.149 | 159.149 | 177.782 | 222.242 | 309.086 | 0 | 0 | 0 | 0 | 0 | 0 | 159.148 | 159.149 | 51.49 | 15.65 | 100 | 44.03 | 0.91 | 347.5 | 0 | 0 | 0 | 0 | 0 | 0 | 6.68 | 6.452 | 5.501 | 0 | 0 | 0 | 2 | 2 | 0
2022-11-20 13:00 | 0 | 917.7 | 641.44 | 1 | 7.1 | 26.3 | 100 | 100 | 46.536 | 46.536 | 3.092 | 1.597 | 51.225 | 0 | 0 | 155.785 | 155.785 | 155.785 | 174.295 | 220.143 | 314.955 | 0 | 0 | 0 | 0 | 0 | 0 | 155.784 | 155.785 | 49.46 | 14.78 | 100 | 45.66 | 0.9 | 347.5 | 0 | 0 | 0 | 0 | 0 | 0 | 6.605 | 6.427 | 5.479 | 0 | 0 | 0 | 2 | 2 | 0
2022-11-20 14:00 | 0 | 912.4 | 645.12 | 1 | 6.6 | 27.45 | 100 | 100 | 46.579 | 46.579 | 3.653 | 1.627 | 51.859 | 0 | 0 | 157.64 | 157.64 | 157.64 | 176.042 | 221.406 | 313.136 | 0 | 0 | 0 | 0 | 0 | 0 | 157.639 | 157.64 | 50.34 | 14.88 | 100 | 45 | 0.91 | 347.5 | 0 | 0 | 0 | 0 | 0 | 0 | 6.539 | 6.404 | 5.459 | 0 | 0 | 0 | 2 | 2 | 0
2022-11-20 15:00 | 0 | 884.7 | 655.54 | 1 | 6.3 | 27.69 | 100 | 100 | 48.481 | 48.481 | 3.962 | 1.724 | 54.167 | 0 | 0 | 163.492 | 163.492 | 163.492 | 181.871 | 224.983 | 303.629 | 0 | 0 | 0 | 0 | 0 | 0 | 163.491 | 163.492 | 53.85 | 15.97 | 100 | 42.19 | 0.92 | 347.5 | 0 | 0 | 0 | 0 | 0 | 0 | 6.525 | 6.399 | 5.455 | 0 | 0 | 0 | 2 | 2 | 0
2022-11-20 16:00 | 0 | 823 | 651.69 | 1 | 6.2 | 27.6 | 100 | 100 | 49.52 | 49.52 | 4.023 | 1.773 | 55.316 | 0 | 0 | 166.353 | 166.353 | 166.353 | 184.741 | 223.659 | 282.454 | 0 | 0 | 0 | 0 | 0 | 0 | 166.352 | 166.353 | 58.9 | 17.53 | 100 | 37.64 | 0.94 | 347.5 | 0 | 0 | 0 | 0 | 0 | 0 | 6.53 | 6.401 | 5.457 | 0 | 0 | 0 | 2 | 2 | 0
2022-11-20 17:00 | 0 | 690.8 | 586.28 | 1 | 6.6 | 26.05 | 100 | 100 | 43.029 | 43.029 | 3.197 | 1.449 | 47.675 | 0 | 0 | 146.292 | 146.292 | 146.292 | 164.827 | 201.21 | 237.083 | 0 | 0 | 0 | 0 | 0 | 0 | 146.291 | 146.292 | 61.71 | 18.15 | 100 | 31.93 | 0.96 | 347.5 | 0 | 0 | 0 | 0 | 0 | 0 | 6.62 | 6.432 | 5.483 | 0 | 0 | 0 | 2 | 2 | 0
2022-11-20 18:00 | 0 | 448.2 | 404.3 | 1 | 7.3 | 24.24 | 100 | 100 | 0 | 0 | 0 | 0.521 | 0 | 21.992 | 0 | 21.992 | 21.992 | 21.992 | 40.699 | 138.756 | 153.822 | 0 | 0 | 0 | 0 | 0 | 0 | -0.001 | 0 | 14.3 | 0 | 0 | 25.57 | 0.98 | 347.5 | 0 | 0 | 0 | 0 | 0 | 0 | 6.726 | 6.468 | 5.514 | 0 | 0 | 0 | 2 | 2 | 0
2022-11-20 19:00 | 0 | 0 | 0 | 1 | 7.9 | 22.99 | 100 | 100 | 0 | 0 | 0 | 0 | 0 | 0 | 0 | 0 | 0 | 0 | 0 | 0 | 0 | 0 | 0 | 0 | 0 | 0 | 0 | -0.001 | 0 | 0 | 0 | 0 | 22.29 | 0.98 | 289.04 | 0 | 0 | 0 | 0 | -16.971 | 0 | 5.697 | 6.085 | 5.188 | 0 | 0 | 0 | 2 | 2 | 0
2022-11-20 20:00 | 0 | 0 | 0 | 0 | 8.4 | 22.28 | 100 | 100 | 0 | 0 | 0 | 0 | 0 | 0 | 0 | 0 | 0 | 0 | 0 | 0 | 0 | 0 | 0 | 0 | 0 | 0 | 0 | -0.001 | 0 | 0 | 0 | 0 | 0 | 0 | 244.94 | 0 | 0 | 0 | 0 | -12.801 | 0 | 3.475 | 5.034 | 4.291 | 0 | 0 | 0 | 1 | 1 | 0
2022-11-20 21:00 | 0 | 0 | 0 | 0 | 8.7 | 21.13 | 100 | 100 | 0 | 0 | 0 | 0 | 0 | 0 | 0 | 0 | 0 | 0 | 0 | 0 | 0 | 0 | 0 | 0 | 0 | 0 | 0 | -0.001 | 0 | 0 | 0 | 0 | 0 | 0 | 209.75 | 0 | 0 | 0 | 0 | -10.217 | 0 | 2.366 | 4.238 | 3.613 | 0 | 0 | 0 | 1 | 1 | 0
2022-11-20 22:00 | 0 | 0 | 0 | 0 | 8.6 | 20.3 | 100 | 100 | 0 | 0 | 0 | 0 | 0 | 0 | 0 | 0 | 0 | 0 | 0 | 0 | 0 | 0 | 0 | 0 | 0 | 0 | 0 | -0.001 | 0 | 0 | 0 | 0 | 0 | 0 | 180.77 | 0 | 0 | 0 | 0 | -8.411 | 0 | 1.754 | 3.594 | 3.063 | 0 | 0 | 0 | 1 | 1 | 0
2022-11-20 23:00 | 0 | 0 | 0 | 0 | 8.9 | 19.87 | 100 | 100 | 0 | 0 | 0 | 0 | 0 | 0 | 0 | 0 | 0 | 0 | 0 | 0 | 0 | 0 | 0 | 0 | 0 | 0 | 0 | -0.001 | 0 | 0 | 0 | 0 | 0 | 0 | 156.49 | 0 | 0 | 0 | 0 | -7.05 | 0 | 1.391 | 3.055 | 2.604 | 0 | 0 | 0 | 1 | 1 | 0
2022-11-21 | 0 | 0 | 0 | 0 | 8.7 | 19.37 | 100 | 100 | 0 | 0 | 0 | 0 | 0 | 0 | 0 | 0 | 0 | 0 | 0 | 0 | 0 | 0 | 0 | 0 | 0 | 0 | 0 | -0.001 | 0 | 0 | 0 | 0 | 0 | 0 | 135.86 | 0 | 0 | 0 | 0 | -5.988 | 0 | 1.164 | 2.604 | 2.22 | 0 | 0 | 0 | 1 | 1 | 0
2022-11-21 01:00 | 0 | 0 | 0 | 0 | 8.6 | 18.75 | 100 | 100 | 0 | 0 | 0 | 0 | 0 | 0 | 0 | 0 | 0 | 0 | 0 | 0 | 0 | 0 | 0 | 0 | 0 | 0 | 0 | -0.001 | 0 | 0 | 0 | 0 | 0 | 0 | 118.19 | 0 | 0 | 0 | 0 | -5.129 | 0 | 1.009 | 2.224 | 1.896 | 0 | 0 | 0 | 1 | 1 | 0
2022-11-21 02:00 | 0 | 0 | 0 | 0 | 8.2 | 18.16 | 100 | 100 | 0 | 0 | 0 | 0 | 0 | 0 | 0 | 0 | 0 | 0 | 0 | 0 | 0 | 0 | 0 | 0 | 0 | 0 | 0 | -0.001 | 0 | 0 | 0 | 0 | 0 | 0 | 103 | 0 | 0 | 0 | 0 | -4.41 | 0 | 0.893 | 1.899 | 1.619 | 0 | 0 | 0 | 1 | 1 | 0
2022-11-21 03:00 | 0 | 0 | 0 | 0 | 7.8 | 17.83 | 100 | 100 | 0 | 0 | 0 | 0 | 0 | 0 | 0 | 0 | 0 | 0 | 0 | 0 | 0 | 0 | 0 | 0 | 0 | 0 | 0 | -0.001 | 0 | 0 | 0 | 0 | 0 | 0 | 89.95 | 0 | 0 | 0 | 0 | -3.789 | 0 | 0.795 | 1.616 | 1.378 | 0 | 0 | 0 | 1 | 1 | 0
2022-11-21 04:00 | 0 | 0 | 0 | 0 | 7.2 | 17.4 | 100 | 100 | 0 | 0 | 0 | 0 | 0 | 0 | 0 | 0 | 0 | 0 | 0 | 0 | 0 | 0 | 0 | 0 | 0 | 0 | 0 | -0.001 | 0 | 0 | 0 | 0 | 0 | 0 | 78.72 | 0 | 0 | 0 | 0 | -3.259 | 0 | 0.711 | 1.376 | 1.173 | 0 | 0 | 0 | 1 | 1 | 0
2022-11-21 05:00 | 0 | 0 | 0 | 0 | 6.6 | 17.1 | 100 | 100 | 0 | 0 | 0 | 0 | 0 | 0 | 0 | 0 | 0 | 0 | 0 | 0 | 0 | 0 | 0 | 0 | 0 | 0 | 0 | -0.001 | 0 | 0 | 0 | 0 | 0 | 0 | 69.08 | 0 | 0 | 0 | 0 | -2.797 | 0 | 0.634 | 1.168 | 0.996 | 0 | 0 | 0 | 1 | 1 | 0
2022-11-21 06:00 | 0 | 0 | 0 | 0 | 6.3 | 16.75 | 100 | 100 | 0 | 0 | 0 | 0 | 0 | 0 | 0 | 0 | 0 | 0 | 0 | 0 | 0 | 0 | 0 | 0 | 0 | 0 | 0 | -0.001 | 0 | 0 | 0 | 0 | 0 | 0 | 60.82 | 0 | 0 | 0 | 0 | -2.399 | 0 | 0.563 | 0.991 | 0.845 | 0 | 0 | 0 | 1 | 1 | 0
2022-11-21 07:00 | 0 | 0 | 0 | 0 | 6.1 | 16.41 | 100 | 100 | 0 | 0 | 0 | 0 | 0 | 0 | 0 | 0 | 0 | 0 | 0 | 0 | 0 | 0 | 0 | 0 | 0 | 0 | 0 | -0.001 | 0 | 0 | 0 | 0 | 0 | 0 | 53.74 | 0 | 0 | 0 | 0 | -2.055 | 0 | 0.497 | 0.841 | 0.717 | 0 | 0 | 0 | 1 | 1 | 0
2022-11-21 08:00 | 0 | 0 | 0 | 1 | 6.2 | 16.58 | 100 | 100 | 0 | 0 | 0 | 0 | 0 | 0 | 0 | 0 | 0 | 0 | 0 | 0 | 0 | 0 | 0 | 0 | 0 | 0 | 0 | -0.001 | 0 | 0 | 0 | 0 | 22.86 | 0.98 | 47.76 | 0 | 0 | 0 | 0 | -1.735 | 0 | 0.433 | 0.703 | 0.599 | 0 | 0 | 0 | 1 | 1 | 0
2022-11-21 09:00 | 0 | 575.4 | 501.4 | 1 | 6.1 | 17.66 | 100 | 100 | 0 | 0 | 0 | 0.521 | 0 | 8.065 | 0 | 8.065 | 8.065 | 8.065 | 101.744 | 172.079 | 197.477 | 0 | 0 | 0 | 0 | 0 | 0 | -0.001 | 0 | 4.08 | 0 | 0 | 29.38 | 0.97 | 347.5 | 0 | 0 | 0 | 0 | 87.008 | 0 | 1.445 | 2.821 | 2.405 | 0 | 0 | 0 | 2 | 2 | 0
2022-11-21 10:00 | 0 | 712.9 | 580.75 | 1 | 6.2 | 19.83 | 100 | 100 | 44.303 | 44.303 | 2.211 | 1.458 | 47.972 | 0 | 0 | 146.916 | 146.916 | 146.916 | 166.051 | 199.313 | 244.667 | 0 | 0 | 0 | 0 | 0 | 0 | 146.915 | 146.916 | 60.05 | 18.11 | 100 | 35.45 | 0.95 | 347.5 | 0 | 0 | 0 | 0 | 0 | 0 | 6.989 | 6.556 | 5.589 | 0 | 0 | 0 | 2 | 2 | 0
2022-11-21 11:00 | 0 | 794.9 | 603.67 | 1 | 6.8 | 21.11 | 100 | 100 | 45.287 | 45.287 | 2.295 | 1.503 | 49.086 | 0 | 0 | 149.855 | 149.855 | 149.855 | 168.864 | 207.18 | 272.81 | 0 | 0 | 0 | 0 | 0 | 0 | 149.854 | 149.855 | 54.93 | 16.6 | 100 | 40.59 | 0.93 | 347.5 | 0 | 0 | 0 | 0 | 0 | 0 | 6.912 | 6.531 | 5.567 | 0 | 0 | 0 | 2 | 2 | 0
2022-11-21 12:00 | 0 | 893.7 | 640.31 | 1 | 6.7 | 22.36 | 100 | 100 | 47.753 | 47.753 | 2.32 | 1.611 | 51.684 | 0 | 0 | 156.68 | 156.68 | 156.68 | 175.568 | 219.755 | 306.718 | 0 | 0 | 0 | 0 | 0 | 0 | 156.679 | 156.68 | 51.08 | 15.57 | 100 | 44.24 | 0.91 | 347.5 | 0 | 0 | 0 | 0 | 0 | 0 | 6.837 | 6.506 | 5.546 | 0 | 0 | 0 | 2 | 2 | 0
2022-11-21 13:00 | 0 | 891 | 620.29 | 1 | 6.4 | 23.23 | 100 | 100 | 44.947 | 44.947 | 2.512 | 1.498 | 48.956 | 0 | 0 | 149.493 | 149.493 | 149.493 | 168.298 | 212.885 | 305.791 | 0 | 0 | 0 | 0 | 0 | 0 | 149.492 | 149.493 | 48.89 | 14.7 | 100 | 45.88 | 0.9 | 347.5 | 0 | 0 | 0 | 0 | 0 | 0 | 6.785 | 6.488 | 5.531 | 0 | 0 | 0 | 2 | 2 | 0
2022-11-21 14:00 | 0 | 900.5 | 634.14 | 1 | 6.2 | 23.44 | 100 | 100 | 46.66 | 46.66 | 2.432 | 1.568 | 50.661 | 0 | 0 | 154.006 | 154.006 | 154.006 | 172.79 | 217.638 | 309.052 | 0 | 0 | 0 | 0 | 0 | 0 | 154.005 | 154.006 | 49.83 | 15.1 | 100 | 45.23 | 0.9 | 347.5 | 0 | 0 | 0 | 0 | 0 | 0 | 6.773 | 6.484 | 5.528 | 0 | 0 | 0 | 2 | 2 | 0
2022-11-21 15:00 | 0 | 860.5 | 635.27 | 1 | 6.6 | 23.48 | 100 | 100 | 47.853 | 47.853 | 2.442 | 1.62 | 51.916 | 0 | 0 | 157.244 | 157.244 | 157.244 | 176.025 | 218.025 | 295.324 | 0 | 0 | 0 | 0 | 0 | 0 | 157.243 | 157.244 | 53.24 | 16.2 | 100 | 42.42 | 0.92 | 347.5 | 0 | 0 | 0 | 0 | 0 | 0 | 6.771 | 6.483 | 5.527 | 0 | 0 | 0 | 2 | 2 | 0
2022-11-21 16:00 | 0 | 789.2 | 622.99 | 1 | 7.4 | 22.5 | 100 | 100 | 48.046 | 48.046 | 2.367 | 1.625 | 52.039 | 0 | 0 | 157.56 | 157.56 | 157.56 | 176.435 | 213.81 | 270.853 | 0 | 0 | 0 | 0 | 0 | 0 | 157.559 | 157.56 | 58.17 | 17.74 | 100 | 37.87 | 0.94 | 347.5 | 0 | 0 | 0 | 0 | 0 | 0 | 6.829 | 6.503 | 5.544 | 0 | 0 | 0 | 2 | 2 | 0
2022-11-21 17:00 | 0 | 672.2 | 569.08 | 1 | 8 | 21.06 | 100 | 100 | 41.735 | 41.735 | 2.452 | 1.363 | 45.55 | 0 | 0 | 140.49 | 140.49 | 140.49 | 159.504 | 195.308 | 230.699 | 0 | 0 | 0 | 0 | 0 | 0 | 140.489 | 140.49 | 60.9 | 18.09 | 100 | 32.16 | 0.96 | 347.5 | 0 | 0 | 0 | 0 | 0 | 0 | 6.915 | 6.532 | 5.568 | 0 | 0 | 0 | 2 | 2 | 0
2022-11-21 18:00 | 0 | 430.1 | 387.24 | 1 | 8.6 | 19.88 | 100 | 100 | 0 | 0 | 0 | 0.521 | 0 | 19.536 | 0 | 19.536 | 19.536 | 19.536 | 38.665 | 132.901 | 147.61 | 0 | 0 | 0 | 0 | 0 | 0 | -0.001 | 0 | 13.23 | 0 | 0 | 25.8 | 0.97 | 347.5 | 0 | 0 | 0 | 0 | 0 | 0 | 6.986 | 6.555 | 5.588 | 0 | 0 | 0 | 2 | 2 | 0
2022-11-21 19:00 | 0 | 0 | 0 | 1 | 8.5 | 19.4 | 100 | 100 | 0 | 0 | 0 | 0 | 0 | 0 | 0 | 0 | 0 | 0 | 0 | 0 | 0 | 0 | 0 | 0 | 0 | 0 | 0 | -0.001 | 0 | 0 | 0 | 0 | 22.52 | 0.98 | 288.04 | 0 | 0 | 0 | 0 | -17.259 | 0 | 5.866 | 6.15 | 5.243 | 0 | 0 | 0 | 2 | 2 | 0
2022-11-21 20:00 | 0 | 0 | 0 | 0 | 8.5 | 19.17 | 100 | 100 | 0 | 0 | 0 | 0 | 0 | 0 | 0 | 0 | 0 | 0 | 0 | 0 | 0 | 0 | 0 | 0 | 0 | 0 | 0 | -0.001 | 0 | 0 | 0 | 0 | 0 | 0 | 243.47 | 0 | 0 | 0 | 0 | -12.939 | 0 | 3.541 | 5.073 | 4.325 | 0 | 0 | 0 | 1 | 1 | 0
2022-11-21 21:00 | 0 | 0 | 0 | 0 | 8.1 | 18.6 | 100 | 100 | 0 | 0 | 0 | 0 | 0 | 0 | 0 | 0 | 0 | 0 | 0 | 0 | 0 | 0 | 0 | 0 | 0 | 0 | 0 | -0.001 | 0 | 0 | 0 | 0 | 0 | 0 | 208.07 | 0 | 0 | 0 | 0 | -10.276 | 0 | 2.389 | 4.258 | 3.629 | 0 | 0 | 0 | 1 | 1 | 0
2022-11-21 22:00 | 0 | 0 | 0 | 0 | 7.7 | 18.28 | 100 | 100 | 0 | 0 | 0 | 0 | 0 | 0 | 0 | 0 | 0 | 0 | 0 | 0 | 0 | 0 | 0 | 0 | 0 | 0 | 0 | -0.001 | 0 | 0 | 0 | 0 | 0 | 0 | 179.04 | 0 | 0 | 0 | 0 | -8.428 | 0 | 1.759 | 3.6 | 3.069 | 0 | 0 | 0 | 1 | 1 | 0
2022-11-21 23:00 | 0 | 0 | 0 | 0 | 7.6 | 17.97 | 100 | 100 | 0 | 0 | 0 | 0 | 0 | 0 | 0 | 0 | 0 | 0 | 0 | 0 | 0 | 0 | 0 | 0 | 0 | 0 | 0 | -0.001 | 0 | 0 | 0 | 0 | 0 | 0 | 154.73 | 0 | 0 | 0 | 0 | -7.057 | 0 | 1.393 | 3.058 | 2.607 | 0 | 0 | 0 | 1 | 1 | 0
2022-11-22 | 0 | 0 | 0 | 0 | 7.3 | 17.72 | 100 | 100 | 0 | 0 | 0 | 0 | 0 | 0 | 0 | 0 | 0 | 0 | 0 | 0 | 0 | 0 | 0 | 0 | 0 | 0 | 0 | -0.001 | 0 | 0 | 0 | 0 | 0 | 0 | 134.12 | 0 | 0 | 0 | 0 | -5.983 | 0 | 1.163 | 2.602 | 2.218 | 0 | 0 | 0 | 1 | 1 | 0
2022-11-22 01:00 | 0 | 0 | 0 | 0 | 7.1 | 17.51 | 100 | 100 | 0 | 0 | 0 | 0 | 0 | 0 | 0 | 0 | 0 | 0 | 0 | 0 | 0 | 0 | 0 | 0 | 0 | 0 | 0 | -0.001 | 0 | 0 | 0 | 0 | 0 | 0 | 116.52 | 0 | 0 | 0 | 0 | -5.107 | 0 | 1.006 | 2.214 | 1.888 | 0 | 0 | 0 | 1 | 1 | 0
2022-11-22 02:00 | 0 | 0 | 0 | 0 | 6.7 | 17.19 | 100 | 100 | 0 | 0 | 0 | 0 | 0 | 0 | 0 | 0 | 0 | 0 | 0 | 0 | 0 | 0 | 0 | 0 | 0 | 0 | 0 | -0.001 | 0 | 0 | 0 | 0 | 0 | 0 | 101.43 | 0 | 0 | 0 | 0 | -4.381 | 0 | 0.888 | 1.886 | 1.607 | 0 | 0 | 0 | 1 | 1 | 0
2022-11-22 03:00 | 0 | 0 | 0 | 0 | 6.2 | 17.07 | 100 | 100 | 0 | 0 | 0 | 0 | 0 | 0 | 0 | 0 | 0 | 0 | 0 | 0 | 0 | 0 | 0 | 0 | 0 | 0 | 0 | -0.001 | 0 | 0 | 0 | 0 | 0 | 0 | 88.5 | 0 | 0 | 0 | 0 | -3.755 | 0 | 0.79 | 1.601 | 1.364 | 0 | 0 | 0 | 1 | 1 | 0
2022-11-22 04:00 | 0 | 0 | 0 | 0 | 6 | 17.08 | 100 | 100 | 0 | 0 | 0 | 0 | 0 | 0 | 0 | 0 | 0 | 0 | 0 | 0 | 0 | 0 | 0 | 0 | 0 | 0 | 0 | -0.001 | 0 | 0 | 0 | 0 | 0 | 0 | 77.43 | 0 | 0 | 0 | 0 | -3.212 | 0 | 0.703 | 1.354 | 1.154 | 0 | 0 | 0 | 1 | 1 | 0
2022-11-22 05:00 | 0 | 0 | 0 | 0 | 6 | 16.8 | 100 | 100 | 0 | 0 | 0 | 0 | 0 | 0 | 0 | 0 | 0 | 0 | 0 | 0 | 0 | 0 | 0 | 0 | 0 | 0 | 0 | -0.001 | 0 | 0 | 0 | 0 | 0 | 0 | 67.94 | 0 | 0 | 0 | 0 | -2.755 | 0 | 0.626 | 1.149 | 0.98 | 0 | 0 | 0 | 1 | 1 | 0
2022-11-22 06:00 | 0 | 0 | 0 | 0 | 6.2 | 17.14 | 100 | 100 | 0 | 0 | 0 | 0 | 0 | 0 | 0 | 0 | 0 | 0 | 0 | 0 | 0 | 0 | 0 | 0 | 0 | 0 | 0 | -0.001 | 0 | 0 | 0 | 0 | 0 | 0 | 59.91 | 0 | 0 | 0 | 0 | -2.333 | 0 | 0.551 | 0.962 | 0.82 | 0 | 0 | 0 | 1 | 1 | 0
2022-11-22 07:00 | 0 | 0 | 0 | 0 | 6.2 | 17.25 | 100 | 100 | 0 | 0 | 0 | 0 | 0 | 0 | 0 | 0 | 0 | 0 | 0 | 0 | 0 | 0 | 0 | 0 | 0 | 0 | 0 | -0.001 | 0 | 0 | 0 | 0 | 0 | 0 | 53.09 | 0 | 0 | 0 | 0 | -1.978 | 0 | 0.482 | 0.807 | 0.688 | 0 | 0 | 0 | 1 | 1 | 0
2022-11-22 08:00 | 0 | 0 | 0 | 1 | 6.2 | 17.5 | 100 | 100 | 0 | 0 | 0 | 0 | 0 | 0 | 0 | 0 | 0 | 0 | 0 | 0 | 0 | 0 | 0 | 0 | 0 | 0 | 0 | -0.001 | 0 | 0 | 0 | 0 | 23.03 | 0.98 | 47.36 | 0 | 0 | 0 | 0 | -1.665 | 0 | 0.418 | 0.673 | 0.574 | 0 | 0 | 0 | 1 | 1 | 0
2022-11-22 09:00 | 0 | 245.9 | 213.91 | 1 | 5.7 | 18.52 | 100 | 100 | 0 | 0 | 0 | 0.521 | 0 | 0 | 0 | 0 | 0 | 0 | 42.914 | 73.416 | 84.393 | 0 | 0 | 0 | 0 | 0 | 0 | -0.001 | 0 | 0 | 0 | 0 | 29.55 | 0.97 | 183.09 | 0 | 0 | 0 | 0 | 39.402 | 0 | 0.743 | 1.494 | 1.274 | 0 | 0 | 0 | 2 | 2 | 0
2022-11-22 10:00 | 0 | 300.3 | 244.09 | 1 | 5.3 | 20.17 | 100 | 100 | 0 | 0 | 0 | 0.521 | 0 | 10.401 | 0 | 10.401 | 10.401 | 10.401 | 69.746 | 83.772 | 103.063 | 0 | 0 | 0 | 0 | 0 | 0 | -0.001 | 0 | 10.09 | 0 | 0 | 35.63 | 0.95 | 347.5 | 0 | 0 | 0 | 0 | 47.725 | 0 | 3.042 | 4.631 | 3.948 | 0 | 0 | 0 | 1 | 1 | 0
2022-11-22 11:00 | 0 | 541.1 | 409.76 | 1 | 5.5 | 21.16 | 100 | 100 | 27.376 | 27.376 | 1.018 | 0.814 | 29.208 | 0 | 0 | 95.51 | 95.51 | 95.51 | 114.515 | 140.63 | 185.706 | 0 | 0 | 0 | 0 | 0 | 0 | 95.509 | 95.51 | 51.43 | 14.74 | 100 | 40.78 | 0.93 | 347.5 | 0 | 0 | 0 | 0 | 0 | 0 | 6.909 | 6.53 | 5.566 | 0 | 0 | 0 | 2 | 2 | 0
2022-11-22 12:00 | 0 | 645.1 | 460.59 | 1 | 5.5 | 21.99 | 100 | 100 | 30.952 | 30.951 | 1.476 | 0.937 | 33.364 | 0 | 0 | 107.209 | 107.209 | 107.209 | 126.133 | 158.075 | 221.398 | 0 | 0 | 0 | 0 | 0 | 0 | 107.208 | 107.209 | 48.42 | 13.98 | 100 | 44.44 | 0.91 | 347.5 | 0 | 0 | 0 | 0 | 0 | 0 | 6.859 | 6.513 | 5.552 | 0 | 0 | 0 | 2 | 2 | 0
2022-11-22 13:00 | 0 | 506.5 | 351.23 | 1 | 6.7 | 22.25 | 100 | 100 | 0 | 0 | 0 | 0.521 | 0 | 76.257 | 0 | 76.257 | 76.257 | 76.257 | 95.157 | 120.544 | 173.831 | 0 | 0 | 0 | 0 | 0 | 0 | -0.001 | 0 | 43.87 | 0 | 0 | 46.1 | 0.9 | 347.5 | 0 | 0 | 0 | 0 | 0 | 0 | 6.844 | 6.508 | 5.548 | 0 | 0 | 0 | 2 | 2 | 0
2022-11-22 14:00 | 0 | 422 | 296 | 1 | 7.5 | 22.26 | 100 | 100 | 0 | 0 | 0 | 0.521 | 0 | 61.637 | 0 | 61.637 | 61.637 | 61.637 | 80.536 | 101.587 | 144.83 | 0 | 0 | 0 | 0 | 0 | 0 | -0.001 | 0 | 42.56 | 0 | 0 | 45.46 | 0.9 | 347.5 | 0 | 0 | 0 | 0 | 0 | 0 | 6.843 | 6.508 | 5.548 | 0 | 0 | 0 | 1 | 1 | 0
2022-11-22 15:00 | 0 | 411.3 | 302.55 | 1 | 8.2 | 21.87 | 100 | 100 | 0 | 0 | 0 | 0.521 | 0 | 64.791 | 0 | 64.791 | 64.791 | 64.791 | 83.727 | 103.834 | 141.158 | 0 | 0 | 0 | 0 | 0 | 0 | -0.001 | 0 | 45.9 | 0 | 0 | 42.64 | 0.92 | 347.5 | 0 | 0 | 0 | 0 | 0 | 0 | 6.866 | 6.515 | 5.554 | 0 | 0 | 0 | 1 | 1 | 0
2022-11-22 16:00 | 0 | 369.7 | 290.95 | 1 | 8.8 | 21.33 | 100 | 100 | 0 | 0 | 0 | 0.521 | 0 | 63.331 | 0 | 63.331 | 63.331 | 63.331 | 82.319 | 99.852 | 126.881 | 0 | 0 | 0 | 0 | 0 | 0 | -0.001 | 0 | 49.91 | 0 | 0 | 38.1 | 0.94 | 347.5 | 0 | 0 | 0 | 0 | 0 | 0 | 6.899 | 6.526 | 5.563 | 0 | 0 | 0 | 1 | 1 | 0
2022-11-22 17:00 | 0 | 374.8 | 316.53 | 1 | 9.2 | 20.38 | 100 | 100 | 0 | 0 | 0 | 0.521 | 0 | 69.389 | 0 | 69.389 | 69.389 | 69.389 | 88.47 | 108.632 | 128.631 | 0 | 0 | 0 | 0 | 0 | 0 | -0.001 | 0 | 53.94 | 0 | 0 | 32.38 | 0.96 | 347.5 | 0 | 0 | 0 | 0 | 0 | 0 | 6.956 | 6.545 | 5.58 | 0 | 0 | 0 | 1 | 1 | 0
2022-11-22 18:00 | 0 | 212.7 | 191.15 | 1 | 9.4 | 19.65 | 100 | 100 | 0 | 0 | 0 | 0.521 | 0 | 0 | 0 | 0 | 0 | 0 | 18.944 | 65.602 | 72.999 | 0 | 0 | 0 | 0 | 0 | 0 | -0.001 | 0 | 0 | 0 | 0 | 26.02 | 0.97 | 346.86 | 0 | 0 | 0 | 0 | -0.186 | 0 | 6.986 | 6.555 | 5.588 | 0 | 0 | 0 | 1 | 1 | 0
2022-11-22 19:00 | 0 | 0 | 0 | 1 | 8.7 | 19.34 | 100 | 100 | 0 | 0 | 0 | 0 | 0 | 0 | 0 | 0 | 0 | 0 | 0 | 0 | 0 | 0 | 0 | 0 | 0 | 0 | 0 | -0.001 | 0 | 0 | 0 | 0 | 22.74 | 0.98 | 287.57 | 0 | 0 | 0 | 0 | -17.212 | 0 | 5.838 | 6.14 | 5.234 | 0 | 0 | 0 | 2 | 2 | 0
2022-11-22 20:00 | 0 | 0 | 0 | 0 | 8.4 | 19.16 | 100 | 100 | 0 | 0 | 0 | 0 | 0 | 0 | 0 | 0 | 0 | 0 | 0 | 0 | 0 | 0 | 0 | 0 | 0 | 0 | 0 | -0.001 | 0 | 0 | 0 | 0 | 0 | 0 | 243.1 | 0 | 0 | 0 | 0 | -12.908 | 0 | 3.526 | 5.064 | 4.317 | 0 | 0 | 0 | 1 | 1 | 0
2022-11-22 21:00 | 0 | 0 | 0 | 0 | 7.7 | 18.5 | 100 | 100 | 0 | 0 | 0 | 0 | 0 | 0 | 0 | 0 | 0 | 0 | 0 | 0 | 0 | 0 | 0 | 0 | 0 | 0 | 0 | -0.001 | 0 | 0 | 0 | 0 | 0 | 0 | 207.75 | 0 | 0 | 0 | 0 | -10.261 | 0 | 2.383 | 4.252 | 3.625 | 0 | 0 | 0 | 1 | 1 | 0
2022-11-22 22:00 | 0 | 0 | 0 | 0 | 7.3 | 18.42 | 100 | 100 | 0 | 0 | 0 | 0 | 0 | 0 | 0 | 0 | 0 | 0 | 0 | 0 | 0 | 0 | 0 | 0 | 0 | 0 | 0 | -0.001 | 0 | 0 | 0 | 0 | 0 | 0 | 178.8 | 0 | 0 | 0 | 0 | -8.405 | 0 | 1.752 | 3.591 | 3.062 | 0 | 0 | 0 | 1 | 1 | 0
2022-11-22 23:00 | 0 | 0 | 0 | 0 | 7.3 | 18.33 | 100 | 100 | 0 | 0 | 0 | 0 | 0 | 0 | 0 | 0 | 0 | 0 | 0 | 0 | 0 | 0 | 0 | 0 | 0 | 0 | 0 | -0.001 | 0 | 0 | 0 | 0 | 0 | 0 | 154.58 | 0 | 0 | 0 | 0 | -7.03 | 0 | 1.386 | 3.047 | 2.597 | 0 | 0 | 0 | 1 | 1 | 0
2022-11-23 | 0 | 0 | 0 | 0 | 7 | 17.95 | 100 | 100 | 0 | 0 | 0 | 0 | 0 | 0 | 0 | 0 | 0 | 0 | 0 | 0 | 0 | 0 | 0 | 0 | 0 | 0 | 0 | -0.001 | 0 | 0 | 0 | 0 | 0 | 0 | 134.03 | 0 | 0 | 0 | 0 | -5.966 | 0 | 1.16 | 2.595 | 2.212 | 0 | 0 | 0 | 1 | 1 | 0
2022-11-23 01:00 | 0 | 0 | 0 | 0 | 6.9 | 17.62 | 100 | 100 | 0 | 0 | 0 | 0 | 0 | 0 | 0 | 0 | 0 | 0 | 0 | 0 | 0 | 0 | 0 | 0 | 0 | 0 | 0 | -0.001 | 0 | 0 | 0 | 0 | 0 | 0 | 116.46 | 0 | 0 | 0 | 0 | -5.099 | 0 | 1.004 | 2.21 | 1.884 | 0 | 0 | 0 | 1 | 1 | 0
2022-11-23 02:00 | 0 | 0 | 0 | 0 | 7.1 | 17.38 | 100 | 100 | 0 | 0 | 0 | 0 | 0 | 0 | 0 | 0 | 0 | 0 | 0 | 0 | 0 | 0 | 0 | 0 | 0 | 0 | 0 | -0.001 | 0 | 0 | 0 | 0 | 0 | 0 | 101.41 | 0 | 0 | 0 | 0 | -4.37 | 0 | 0.886 | 1.881 | 1.603 | 0 | 0 | 0 | 1 | 1 | 0
2022-11-23 03:00 | 0 | 0 | 0 | 0 | 6.9 | 17.2 | 100 | 100 | 0 | 0 | 0 | 0 | 0 | 0 | 0 | 0 | 0 | 0 | 0 | 0 | 0 | 0 | 0 | 0 | 0 | 0 | 0 | -0.001 | 0 | 0 | 0 | 0 | 0 | 0 | 88.49 | 0 | 0 | 0 | 0 | -3.748 | 0 | 0.789 | 1.598 | 1.362 | 0 | 0 | 0 | 1 | 1 | 0
2022-11-23 04:00 | 0 | 0 | 0 | 0 | 6.7 | 17.57 | 100 | 100 | 0 | 0 | 0 | 0 | 0 | 0 | 0 | 0 | 0 | 0 | 0 | 0 | 0 | 0 | 0 | 0 | 0 | 0 | 0 | -0.001 | 0 | 0 | 0 | 0 | 0 | 0 | 77.5 | 0 | 0 | 0 | 0 | -3.191 | 0 | 0.7 | 1.345 | 1.146 | 0 | 0 | 0 | 1 | 1 | 0
2022-11-23 05:00 | 0 | 0 | 0 | 0 | 6.8 | 17.54 | 100 | 100 | 0 | 0 | 0 | 0 | 0 | 0 | 0 | 0 | 0 | 0 | 0 | 0 | 0 | 0 | 0 | 0 | 0 | 0 | 0 | -0.001 | 0 | 0 | 0 | 0 | 0 | 0 | 68.11 | 0 | 0 | 0 | 0 | -2.726 | 0 | 0.621 | 1.136 | 0.969 | 0 | 0 | 0 | 1 | 1 | 0
2022-11-23 06:00 | 0 | 0 | 0 | 0 | 7 | 17.59 | 100 | 100 | 0 | 0 | 0 | 0 | 0 | 0 | 0 | 0 | 0 | 0 | 0 | 0 | 0 | 0 | 0 | 0 | 0 | 0 | 0 | -0.001 | 0 | 0 | 0 | 0 | 0 | 0 | 60.11 | 0 | 0 | 0 | 0 | -2.321 | 0 | 0.548 | 0.957 | 0.816 | 0 | 0 | 0 | 1 | 1 | 0
2022-11-23 07:00 | 0 | 0 | 0 | 0 | 7.3 | 17.84 | 100 | 100 | 0 | 0 | 0 | 0 | 0 | 0 | 0 | 0 | 0 | 0 | 0 | 0 | 0 | 0 | 0 | 0 | 0 | 0 | 0 | -0.001 | 0 | 0 | 0 | 0 | 0 | 0 | 53.36 | 0 | 0 | 0 | 0 | -1.961 | 0 | 0.479 | 0.8 | 0.682 | 0 | 0 | 0 | 1 | 1 | 0
2022-11-23 08:00 | 0 | 0 | 0 | 1 | 7.5 | 18.25 | 100 | 100 | 0 | 0 | 0 | 0 | 0 | 0 | 0 | 0 | 0 | 0 | 0 | 0 | 0 | 0 | 0 | 0 | 0 | 0 | 0 | -0.001 | 0 | 0 | 0 | 0 | 23.19 | 0.98 | 47.7 | 0 | 0 | 0 | 0 | -1.644 | 0 | 0.413 | 0.664 | 0.566 | 0 | 0 | 0 | 1 | 1 | 0
2022-11-23 09:00 | 0 | 292.5 | 254.04 | 1 | 8.2 | 19.04 | 100 | 100 | 0 | 0 | 0 | 0.521 | 0 | 0 | 0 | 0 | 0 | 0 | 50.376 | 87.187 | 100.386 | 0 | 0 | 0 | 0 | 0 | 0 | -0.001 | 0 | 0 | 0 | 0 | 29.71 | 0.97 | 207.9 | 0 | 0 | 0 | 0 | 46.506 | 0 | 0.802 | 1.656 | 1.412 | 0 | 0 | 0 | 2 | 2 | 0
2022-11-23 10:00 | 0 | 378.7 | 307.16 | 1 | 9.1 | 19.95 | 100 | 100 | 0 | 0 | 0 | 0.521 | 0 | 32.322 | 0 | 32.322 | 32.322 | 32.322 | 87.711 | 105.417 | 129.97 | 0 | 0 | 0 | 0 | 0 | 0 | -0.001 | 0 | 24.87 | 0 | 0 | 35.8 | 0.95 | 347.5 | 0 | 0 | 0 | 0 | 40.522 | 0 | 4.69 | 5.494 | 4.683 | 0 | 0 | 0 | 1 | 1 | 0
2022-11-23 11:00 | 0 | 469.1 | 354.26 | 1 | 10.8 | 20.67 | 100 | 100 | 22.044 | 22.044 | 1.087 | 0.673 | 23.803 | 0 | 0 | 79.861 | 79.861 | 79.861 | 98.914 | 121.582 | 160.995 | 0 | 0 | 0 | 0 | 0 | 0 | 79.86 | 79.861 | 49.6 | 13.69 | 100 | 40.96 | 0.93 | 347.5 | 0 | 0 | 0 | 0 | 0 | 0 | 6.938 | 6.539 | 5.575 | 0 | 0 | 0 | 2 | 2 | 0
2022-11-23 12:00 | 0 | 504.3 | 358.85 | 1 | 11.4 | 21.31 | 100 | 100 | 21.746 | 21.746 | 1.148 | 0.667 | 23.561 | 0 | 0 | 79.159 | 79.159 | 79.159 | 98.15 | 123.156 | 173.076 | 0 | 0 | 0 | 0 | 0 | 0 | 79.158 | 79.159 | 45.74 | 12.56 | 100 | 44.64 | 0.91 | 347.5 | 0 | 0 | 0 | 0 | 0 | 0 | 6.9 | 6.527 | 5.564 | 0 | 0 | 0 | 2 | 2 | 0
2022-11-23 13:00 | 0 | 361.5 | 249.72 | 1 | 11.2 | 21.43 | 100 | 100 | 0 | 0 | 0 | 0.521 | 0 | 48.579 | 0 | 48.579 | 48.579 | 48.579 | 67.558 | 85.706 | 124.067 | 0 | 0 | 0 | 0 | 0 | 0 | -0.001 | 0 | 39.16 | 0 | 0 | 46.31 | 0.9 | 347.5 | 0 | 0 | 0 | 0 | 0 | 0 | 6.893 | 6.524 | 5.562 | 0 | 0 | 0 | 2 | 2 | 0
2022-11-23 14:00 | 0 | 439.5 | 307.08 | 1 | 11 | 21.33 | 100 | 100 | 0 | 0 | 0 | 0.521 | 0 | 64.44 | 0 | 64.44 | 64.44 | 64.44 | 83.428 | 105.389 | 150.836 | 0 | 0 | 0 | 0 | 0 | 0 | -0.001 | 0 | 42.72 | 0 | 0 | 45.68 | 0.9 | 347.5 | 0 | 0 | 0 | 0 | 0 | 0 | 6.899 | 6.526 | 5.563 | 0 | 0 | 0 | 1 | 1 | 0
2022-11-23 15:00 | 0 | 376.7 | 276.11 | 1 | 11 | 21.01 | 100 | 100 | 0 | 0 | 0 | 0.521 | 0 | 57.296 | 0 | 57.296 | 57.296 | 57.296 | 76.316 | 94.76 | 129.283 | 0 | 0 | 0 | 0 | 0 | 0 | -0.001 | 0 | 44.32 | 0 | 0 | 42.86 | 0.92 | 347.5 | 0 | 0 | 0 | 0 | 0 | 0 | 6.918 | 6.533 | 5.569 | 0 | 0 | 0 | 1 | 1 | 0
2022-11-23 16:00 | 0 | 473.6 | 371.59 | 1 | 11 | 20.79 | 100 | 100 | 24.139 | 24.138 | 1.058 | 0.725 | 25.922 | 0 | 0 | 85.995 | 85.995 | 85.995 | 105.036 | 127.528 | 162.54 | 0 | 0 | 0 | 0 | 0 | 0 | 85.994 | 85.995 | 52.91 | 14.85 | 100 | 38.32 | 0.94 | 347.5 | 0 | 0 | 0 | 0 | 0 | 0 | 6.931 | 6.537 | 5.573 | 0 | 0 | 0 | 2 | 2 | 0
2022-11-23 17:00 | 0 | 412.7 | 347.69 | 1 | 10.8 | 20.19 | 100 | 100 | 0 | 0 | 0 | 0.521 | 0 | 77.835 | 0 | 77.835 | 77.835 | 77.835 | 96.935 | 119.327 | 141.639 | 0 | 0 | 0 | 0 | 0 | 0 | -0.001 | 0 | 54.95 | 0 | 0 | 32.6 | 0.96 | 347.5 | 0 | 0 | 0 | 0 | 0 | 0 | 6.967 | 6.549 | 5.583 | 0 | 0 | 0 | 2 | 2 | 0
2022-11-23 18:00 | 0 | 345.1 | 309.56 | 1 | 10.4 | 19.81 | 100 | 100 | 0 | 0 | 0 | 0.521 | 0 | 11.337 | 0 | 11.337 | 11.337 | 11.337 | 30.474 | 106.24 | 118.438 | 0 | 0 | 0 | 0 | 0 | 0 | -0.001 | 0 | 9.57 | 0 | 0 | 26.23 | 0.97 | 347.5 | 0 | 0 | 0 | 0 | 0 | 0 | 6.99 | 6.557 | 5.589 | 0 | 0 | 0 | 1 | 1 | 0
2022-11-23 19:00 | 0 | 0 | 0 | 1 | 9.2 | 19.67 | 100 | 100 | 0 | 0 | 0 | 0 | 0 | 0 | 0 | 0 | 0 | 0 | 0 | 0 | 0 | 0 | 0 | 0 | 0 | 0 | 0 | -0.001 | 0 | 0 | 0 | 0 | 22.95 | 0.98 | 288.12 | 0 | 0 | 0 | 0 | -17.237 | 0 | 5.853 | 6.145 | 5.239 | 0 | 0 | 0 | 2 | 2 | 0
2022-11-23 20:00 | 0 | 0 | 0 | 0 | 8.7 | 19.51 | 100 | 100 | 0 | 0 | 0 | 0 | 0 | 0 | 0 | 0 | 0 | 0 | 0 | 0 | 0 | 0 | 0 | 0 | 0 | 0 | 0 | -0.001 | 0 | 0 | 0 | 0 | 0 | 0 | 243.61 | 0 | 0 | 0 | 0 | -12.921 | 0 | 3.533 | 5.068 | 4.32 | 0 | 0 | 0 | 1 | 1 | 0
2022-11-23 21:00 | 0 | 0 | 0 | 0 | 8.6 | 18.6 | 100 | 100 | 0 | 0 | 0 | 0 | 0 | 0 | 0 | 0 | 0 | 0 | 0 | 0 | 0 | 0 | 0 | 0 | 0 | 0 | 0 | -0.001 | 0 | 0 | 0 | 0 | 0 | 0 | 208.18 | 0 | 0 | 0 | 0 | -10.283 | 0 | 2.392 | 4.26 | 3.632 | 0 | 0 | 0 | 1 | 1 | 0
2022-11-23 22:00 | 0 | 0 | 0 | 0 | 8.3 | 18.34 | 100 | 100 | 0 | 0 | 0 | 0 | 0 | 0 | 0 | 0 | 0 | 0 | 0 | 0 | 0 | 0 | 0 | 0 | 0 | 0 | 0 | -0.001 | 0 | 0 | 0 | 0 | 0 | 0 | 179.14 | 0 | 0 | 0 | 0 | -8.43 | 0 | 1.759 | 3.601 | 3.07 | 0 | 0 | 0 | 1 | 1 | 0
2022-11-23 23:00 | 0 | 0 | 0 | 0 | 8 | 17.95 | 100 | 100 | 0 | 0 | 0 | 0 | 0 | 0 | 0 | 0 | 0 | 0 | 0 | 0 | 0 | 0 | 0 | 0 | 0 | 0 | 0 | -0.001 | 0 | 0 | 0 | 0 | 0 | 0 | 154.81 | 0 | 0 | 0 | 0 | -7.063 | 0 | 1.394 | 3.06 | 2.609 | 0 | 0 | 0 | 1 | 1 | 0
2022-11-24 | 0 | 0 | 0 | 0 | 7.5 | 17.65 | 100 | 100 | 0 | 0 | 0 | 0 | 0 | 0 | 0 | 0 | 0 | 0 | 0 | 0 | 0 | 0 | 0 | 0 | 0 | 0 | 0 | -0.001 | 0 | 0 | 0 | 0 | 0 | 0 | 134.18 | 0 | 0 | 0 | 0 | -5.989 | 0 | 1.164 | 2.605 | 2.221 | 0 | 0 | 0 | 1 | 1 | 0
2022-11-24 01:00 | 0 | 0 | 0 | 0 | 7 | 17.59 | 100 | 100 | 0 | 0 | 0 | 0 | 0 | 0 | 0 | 0 | 0 | 0 | 0 | 0 | 0 | 0 | 0 | 0 | 0 | 0 | 0 | -0.001 | 0 | 0 | 0 | 0 | 0 | 0 | 116.58 | 0 | 0 | 0 | 0 | -5.107 | 0 | 1.005 | 2.214 | 1.887 | 0 | 0 | 0 | 1 | 1 | 0
2022-11-24 02:00 | 0 | 0 | 0 | 0 | 6.9 | 17.3 | 100 | 100 | 0 | 0 | 0 | 0 | 0 | 0 | 0 | 0 | 0 | 0 | 0 | 0 | 0 | 0 | 0 | 0 | 0 | 0 | 0 | -0.001 | 0 | 0 | 0 | 0 | 0 | 0 | 101.5 | 0 | 0 | 0 | 0 | -4.379 | 0 | 0.888 | 1.885 | 1.607 | 0 | 0 | 0 | 1 | 1 | 0
2022-11-24 03:00 | 0 | 0 | 0 | 0 | 6.8 | 16.53 | 100 | 100 | 0 | 0 | 0 | 0 | 0 | 0 | 0 | 0 | 0 | 0 | 0 | 0 | 0 | 0 | 0 | 0 | 0 | 0 | 0 | -0.001 | 0 | 0 | 0 | 0 | 0 | 0 | 88.48 | 0 | 0 | 0 | 0 | -3.78 | 0 | 0.794 | 1.612 | 1.374 | 0 | 0 | 0 | 1 | 1 | 0
2022-11-24 04:00 | 0 | 0 | 0 | 0 | 6.6 | 16.2 | 100 | 100 | 0 | 0 | 0 | 0 | 0 | 0 | 0 | 0 | 0 | 0 | 0 | 0 | 0 | 0 | 0 | 0 | 0 | 0 | 0 | -0.001 | 0 | 0 | 0 | 0 | 0 | 0 | 77.29 | 0 | 0 | 0 | 0 | -3.248 | 0 | 0.709 | 1.371 | 1.168 | 0 | 0 | 0 | 1 | 1 | 0
2022-11-24 05:00 | 0 | 0 | 0 | 0 | 6.5 | 16 | 100 | 100 | 0 | 0 | 0 | 0 | 0 | 0 | 0 | 0 | 0 | 0 | 0 | 0 | 0 | 0 | 0 | 0 | 0 | 0 | 0 | -0.001 | 0 | 0 | 0 | 0 | 0 | 0 | 67.7 | 0 | 0 | 0 | 0 | -2.783 | 0 | 0.631 | 1.161 | 0.99 | 0 | 0 | 0 | 1 | 1 | 0
2022-11-24 06:00 | 0 | 0 | 0 | 0 | 6.7 | 16.27 | 100 | 100 | 0 | 0 | 0 | 0 | 0 | 0 | 0 | 0 | 0 | 0 | 0 | 0 | 0 | 0 | 0 | 0 | 0 | 0 | 0 | -0.001 | 0 | 0 | 0 | 0 | 0 | 0 | 59.57 | 0 | 0 | 0 | 0 | -2.36 | 0 | 0.556 | 0.974 | 0.83 | 0 | 0 | 0 | 1 | 1 | 0
2022-11-24 07:00 | 0 | 0 | 0 | 0 | 6.8 | 16.58 | 100 | 100 | 0 | 0 | 0 | 0 | 0 | 0 | 0 | 0 | 0 | 0 | 0 | 0 | 0 | 0 | 0 | 0 | 0 | 0 | 0 | -0.001 | 0 | 0 | 0 | 0 | 0 | 0 | 52.71 | 0 | 0 | 0 | 0 | -1.993 | 0 | 0.485 | 0.814 | 0.694 | 0 | 0 | 0 | 1 | 1 | 0
2022-11-24 08:00 | 0 | 0 | 0 | 1 | 6.7 | 16.97 | 100 | 100 | 0 | 0 | 0 | 0 | 0 | 0 | 0 | 0 | 0 | 0 | 0 | 0 | 0 | 0 | 0 | 0 | 0 | 0 | 0 | -0.001 | 0 | 0 | 0 | 0 | 23.35 | 0.98 | 46.95 | 0 | 0 | 0 | 0 | -1.672 | 0 | 0.419 | 0.676 | 0.576 | 0 | 0 | 0 | 1 | 1 | 0
2022-11-24 09:00 | 0 | 354.8 | 307.67 | 1 | 6.6 | 17.95 | 100 | 100 | 0 | 0 | 0 | 0.521 | 0 | 0 | 0 | 0 | 0 | 0 | 60.298 | 105.593 | 121.767 | 0 | 0 | 0 | 0 | 0 | 0 | -0.001 | 0 | 0 | 0 | 0 | 29.87 | 0.97 | 239.59 | 0 | 0 | 0 | 0 | 55.92 | 0 | 0.891 | 1.882 | 1.605 | 0 | 0 | 0 | 2 | 2 | 0
2022-11-24 10:00 | 0 | 445.1 | 360.27 | 1 | 7 | 19.45 | 100 | 100 | 0 | 0 | 0 | 0.521 | 0 | 54.817 | 0 | 54.817 | 54.817 | 54.817 | 102.815 | 123.646 | 152.758 | 0 | 0 | 0 | 0 | 0 | 0 | -0.001 | 0 | 35.88 | 0 | 0 | 35.96 | 0.95 | 347.5 | 0 | 0 | 0 | 0 | 31.325 | 0 | 5.61 | 5.972 | 5.091 | 0 | 0 | 0 | 1 | 1 | 0
2022-11-24 11:00 | 0 | 605.5 | 456.05 | 1 | 6.7 | 19.99 | 100 | 100 | 31.306 | 31.306 | 1.427 | 0.947 | 33.68 | 0 | 0 | 108.104 | 108.104 | 108.104 | 127.222 | 156.517 | 207.808 | 0 | 0 | 0 | 0 | 0 | 0 | 108.103 | 108.104 | 52.02 | 15.06 | 100 | 41.13 | 0.93 | 347.5 | 0 | 0 | 0 | 0 | 0 | 0 | 6.979 | 6.553 | 5.586 | 0 | 0 | 0 | 2 | 2 | 0
2022-11-24 12:00 | 0 | 804.1 | 570.3 | 1 | 8.4 | 20.53 | 100 | 100 | 40.369 | 40.369 | 2.452 | 1.309 | 44.13 | 0 | 0 | 136.732 | 136.732 | 136.732 | 155.798 | 195.726 | 275.967 | 0 | 0 | 0 | 0 | 0 | 0 | 136.731 | 136.732 | 49.55 | 14.63 | 100 | 44.83 | 0.91 | 347.5 | 0 | 0 | 0 | 0 | 0 | 0 | 6.947 | 6.542 | 5.577 | 0 | 0 | 0 | 2 | 2 | 0
2022-11-24 13:00 | 0 | 847.4 | 583.2 | 1 | 9.1 | 20.85 | 100 | 100 | 41.003 | 41.003 | 2.466 | 1.334 | 44.803 | 0 | 0 | 138.512 | 138.512 | 138.512 | 157.547 | 200.154 | 290.828 | 0 | 0 | 0 | 0 | 0 | 0 | 138.511 | 138.512 | 47.63 | 14.1 | 100 | 46.51 | 0.9 | 347.5 | 0 | 0 | 0 | 0 | 0 | 0 | 6.927 | 6.536 | 5.572 | 0 | 0 | 0 | 2 | 2 | 0
2022-11-24 14:00 | 0 | 840.1 | 584.73 | 1 | 9.3 | 21.28 | 100 | 100 | 41.381 | 41.381 | 2.5 | 1.35 | 45.231 | 0 | 0 | 139.643 | 139.643 | 139.643 | 158.637 | 200.68 | 288.322 | 0 | 0 | 0 | 0 | 0 | 0 | 139.642 | 139.643 | 48.43 | 14.35 | 100 | 45.89 | 0.9 | 347.5 | 0 | 0 | 0 | 0 | 0 | 0 | 6.902 | 6.527 | 5.564 | 0 | 0 | 0 | 2 | 2 | 0
2022-11-24 15:00 | 0 | 866.8 | 633.1 | 1 | 9.1 | 21.34 | 100 | 100 | 47.507 | 47.507 | 2.222 | 1.597 | 51.326 | 0 | 0 | 155.787 | 155.787 | 155.787 | 174.774 | 217.279 | 297.486 | 0 | 0 | 0 | 0 | 0 | 0 | 155.786 | 155.787 | 52.37 | 15.97 | 100 | 43.08 | 0.92 | 347.5 | 0 | 0 | 0 | 0 | 0 | 0 | 6.898 | 6.526 | 5.563 | 0 | 0 | 0 | 2 | 2 | 0
2022-11-24 16:00 | 0 | 804.6 | 629.4 | 1 | 8.9 | 21.17 | 100 | 100 | 48.574 | 48.574 | 2.293 | 1.645 | 52.511 | 0 | 0 | 158.743 | 158.743 | 158.743 | 177.747 | 216.012 | 276.139 | 0 | 0 | 0 | 0 | 0 | 0 | 158.742 | 158.743 | 57.49 | 17.59 | 100 | 38.53 | 0.94 | 347.5 | 0 | 0 | 0 | 0 | 0 | 0 | 6.908 | 6.529 | 5.566 | 0 | 0 | 0 | 2 | 2 | 0
2022-11-24 17:00 | 0 | 671.5 | 564.37 | 1 | 8.9 | 20.35 | 100 | 100 | 40.835 | 40.834 | 2.412 | 1.326 | 44.572 | 0 | 0 | 137.905 | 137.905 | 137.905 | 156.988 | 193.69 | 230.459 | 0 | 0 | 0 | 0 | 0 | 0 | 137.904 | 137.905 | 59.84 | 17.72 | 100 | 32.81 | 0.96 | 347.5 | 0 | 0 | 0 | 0 | 0 | 0 | 6.958 | 6.546 | 5.58 | 0 | 0 | 0 | 2 | 2 | 0
2022-11-24 18:00 | 0 | 429 | 384.11 | 1 | 9 | 19.48 | 100 | 100 | 0 | 0 | 0 | 0.521 | 0 | 18.42 | 0 | 18.42 | 18.42 | 18.42 | 37.588 | 131.826 | 147.233 | 0 | 0 | 0 | 0 | 0 | 0 | -0.001 | 0 | 12.51 | 0 | 0 | 26.45 | 0.97 | 347.5 | 0 | 0 | 0 | 0 | 0 | 0 | 7.01 | 6.563 | 5.595 | 0 | 0 | 0 | 2 | 2 | 0
2022-11-24 19:00 | 0 | 0 | 0 | 1 | 8.6 | 18.96 | 100 | 100 | 0 | 0 | 0 | 0 | 0 | 0 | 0 | 0 | 0 | 0 | 0 | 0 | 0 | 0 | 0 | 0 | 0 | 0 | 0 | -0.001 | 0 | 0 | 0 | 0 | 23.17 | 0.98 | 287.92 | 0 | 0 | 0 | 0 | -17.294 | 0 | 5.887 | 6.158 | 5.25 | 0 | 0 | 0 | 2 | 2 | 0
2022-11-24 20:00 | 0 | 0 | 0 | 0 | 8.8 | 18.79 | 100 | 100 | 0 | 0 | 0 | 0 | 0 | 0 | 0 | 0 | 0 | 0 | 0 | 0 | 0 | 0 | 0 | 0 | 0 | 0 | 0 | -0.001 | 0 | 0 | 0 | 0 | 0 | 0 | 243.29 | 0 | 0 | 0 | 0 | -12.955 | 0 | 3.549 | 5.078 | 4.329 | 0 | 0 | 0 | 1 | 1 | 0
2022-11-24 21:00 | 0 | 0 | 0 | 0 | 8.8 | 18.08 | 100 | 100 | 0 | 0 | 0 | 0 | 0 | 0 | 0 | 0 | 0 | 0 | 0 | 0 | 0 | 0 | 0 | 0 | 0 | 0 | 0 | -0.001 | 0 | 0 | 0 | 0 | 0 | 0 | 207.83 | 0 | 0 | 0 | 0 | -10.295 | 0 | 2.396 | 4.264 | 3.635 | 0 | 0 | 0 | 1 | 1 | 0
2022-11-24 22:00 | 0 | 0 | 0 | 0 | 8.6 | 17.87 | 100 | 100 | 0 | 0 | 0 | 0 | 0 | 0 | 0 | 0 | 0 | 0 | 0 | 0 | 0 | 0 | 0 | 0 | 0 | 0 | 0 | -0.001 | 0 | 0 | 0 | 0 | 0 | 0 | 178.77 | 0 | 0 | 0 | 0 | -8.436 | 0 | 1.761 | 3.603 | 3.072 | 0 | 0 | 0 | 1 | 1 | 0
2022-11-24 23:00 | 0 | 0 | 0 | 0 | 8.8 | 17.49 | 100 | 100 | 0 | 0 | 0 | 0 | 0 | 0 | 0 | 0 | 0 | 0 | 0 | 0 | 0 | 0 | 0 | 0 | 0 | 0 | 0 | -0.001 | 0 | 0 | 0 | 0 | 0 | 0 | 154.42 | 0 | 0 | 0 | 0 | -7.067 | 0 | 1.395 | 3.062 | 2.61 | 0 | 0 | 0 | 1 | 1 | 0
2022-11-25 | 0 | 0 | 0 | 0 | 8.8 | 16.98 | 100 | 100 | 0 | 0 | 0 | 0 | 0 | 0 | 0 | 0 | 0 | 0 | 0 | 0 | 0 | 0 | 0 | 0 | 0 | 0 | 0 | -0.001 | 0 | 0 | 0 | 0 | 0 | 0 | 133.75 | 0 | 0 | 0 | 0 | -6.002 | 0 | 1.167 | 2.61 | 2.225 | 0 | 0 | 0 | 1 | 1 | 0
2022-11-25 01:00 | 0 | 0 | 0 | 0 | 8.7 | 16.46 | 100 | 100 | 0 | 0 | 0 | 0 | 0 | 0 | 0 | 0 | 0 | 0 | 0 | 0 | 0 | 0 | 0 | 0 | 0 | 0 | 0 | -0.001 | 0 | 0 | 0 | 0 | 0 | 0 | 116.05 | 0 | 0 | 0 | 0 | -5.136 | 0 | 1.01 | 2.227 | 1.899 | 0 | 0 | 0 | 1 | 1 | 0
2022-11-25 02:00 | 0 | 0 | 0 | 0 | 8.5 | 15.92 | 100 | 100 | 0 | 0 | 0 | 0 | 0 | 0 | 0 | 0 | 0 | 0 | 0 | 0 | 0 | 0 | 0 | 0 | 0 | 0 | 0 | -0.001 | 0 | 0 | 0 | 0 | 0 | 0 | 100.85 | 0 | 0 | 0 | 0 | -4.414 | 0 | 0.893 | 1.901 | 1.62 | 0 | 0 | 0 | 1 | 1 | 0
2022-11-25 03:00 | 0 | 0 | 0 | 0 | 8.1 | 15.09 | 100 | 100 | 0 | 0 | 0 | 0 | 0 | 0 | 0 | 0 | 0 | 0 | 0 | 0 | 0 | 0 | 0 | 0 | 0 | 0 | 0 | -0.001 | 0 | 0 | 0 | 0 | 0 | 0 | 87.71 | 0 | 0 | 0 | 0 | -3.813 | 0 | 0.799 | 1.627 | 1.387 | 0 | 0 | 0 | 1 | 1 | 0
2022-11-25 04:00 | 0 | 0 | 0 | 0 | 7.6 | 14.58 | 100 | 100 | 0 | 0 | 0 | 0 | 0 | 0 | 0 | 0 | 0 | 0 | 0 | 0 | 0 | 0 | 0 | 0 | 0 | 0 | 0 | -0.001 | 0 | 0 | 0 | 0 | 0 | 0 | 76.4 | 0 | 0 | 0 | 0 | -3.284 | 0 | 0.715 | 1.387 | 1.182 | 0 | 0 | 0 | 1 | 1 | 0
2022-11-25 05:00 | 0 | 0 | 0 | 0 | 7.2 | 14.1 | 100 | 100 | 0 | 0 | 0 | 0 | 0 | 0 | 0 | 0 | 0 | 0 | 0 | 0 | 0 | 0 | 0 | 0 | 0 | 0 | 0 | -0.001 | 0 | 0 | 0 | 0 | 0 | 0 | 66.66 | 0 | 0 | 0 | 0 | -2.826 | 0 | 0.639 | 1.181 | 1.006 | 0 | 0 | 0 | 1 | 1 | 0
2022-11-25 06:00 | 0 | 0 | 0 | 0 | 6.8 | 14 | 100 | 100 | 0 | 0 | 0 | 0 | 0 | 0 | 0 | 0 | 0 | 0 | 0 | 0 | 0 | 0 | 0 | 0 | 0 | 0 | 0 | -0.001 | 0 | 0 | 0 | 0 | 0 | 0 | 58.35 | 0 | 0 | 0 | 0 | -2.413 | 0 | 0.565 | 0.997 | 0.85 | 0 | 0 | 0 | 1 | 1 | 0
2022-11-25 07:00 | 0 | 0 | 0 | 0 | 6.4 | 13.81 | 100 | 100 | 0 | 0 | 0 | 0 | 0 | 0 | 0 | 0 | 0 | 0 | 0 | 0 | 0 | 0 | 0 | 0 | 0 | 0 | 0 | -0.001 | 0 | 0 | 0 | 0 | 0 | 0 | 51.25 | 0 | 0 | 0 | 0 | -2.06 | 0 | 0.498 | 0.843 | 0.719 | 0 | 0 | 0 | 1 | 1 | 0
2022-11-25 08:00 | 0 | 0 | 0 | 1 | 6.2 | 13.95 | 100 | 100 | 0 | 0 | 0 | 0 | 0 | 0 | 0 | 0 | 0 | 0 | 0 | 0 | 0 | 0 | 0 | 0 | 0 | 0 | 0 | -0.001 | 0 | 0 | 0 | 0 | 23.49 | 0.98 | 45.25 | 0 | 0 | 0 | 0 | -1.741 | 0 | 0.434 | 0.706 | 0.602 | 0 | 0 | 0 | 1 | 1 | 0
2022-11-25 09:00 | 0 | 584.5 | 506.1 | 1 | 6 | 14.82 | 100 | 100 | 0 | 0 | 0 | 0.521 | 0 | 3.811 | 0 | 3.811 | 3.811 | 3.811 | 98.016 | 173.694 | 200.6 | 0 | 0 | 0 | 0 | 0 | 0 | -0.001 | 0 | 1.9 | 0 | 0 | 30.02 | 0.96 | 347.5 | 0 | 0 | 0 | 0 | 87.738 | 0 | 1.383 | 2.745 | 2.34 | 0 | 0 | 0 | 2 | 2 | 0
2022-11-25 10:00 | 0 | 772.5 | 624.04 | 1 | 6.1 | 17.39 | 100 | 100 | 48.869 | 48.869 | 1.932 | 1.643 | 52.443 | 0 | 0 | 158.608 | 158.608 | 158.608 | 177.982 | 214.17 | 265.122 | 0 | 0 | 0 | 0 | 0 | 0 | 158.607 | 158.608 | 59.82 | 18.43 | 100 | 36.12 | 0.95 | 347.5 | 0 | 0 | 0 | 0 | 0 | 0 | 7.138 | 6.605 | 5.631 | 0 | 0 | 0 | 2 | 2 | 0
2022-11-25 11:00 | 0 | 862 | 647.57 | 1 | 6 | 18.9 | 100 | 100 | 49.698 | 49.697 | 2.137 | 1.687 | 53.521 | 0 | 0 | 161.27 | 161.27 | 161.27 | 180.495 | 222.247 | 295.838 | 0 | 0 | 0 | 0 | 0 | 0 | 161.269 | 161.27 | 54.51 | 16.8 | 100 | 41.3 | 0.92 | 347.5 | 0 | 0 | 0 | 0 | 0 | 0 | 7.046 | 6.575 | 5.605 | 0 | 0 | 0 | 2 | 2 | 0
2022-11-25 12:00 | 0 | 908.4 | 642.22 | 1 | 5.9 | 20.44 | 100 | 100 | 47.726 | 47.726 | 2.141 | 1.603 | 51.47 | 0 | 0 | 156.166 | 156.166 | 156.166 | 175.241 | 220.408 | 311.763 | 0 | 0 | 0 | 0 | 0 | 0 | 156.165 | 156.166 | 50.09 | 15.31 | 100 | 45.01 | 0.91 | 347.5 | 0 | 0 | 0 | 0 | 0 | 0 | 6.952 | 6.544 | 5.579 | 0 | 0 | 0 | 2 | 2 | 0
2022-11-25 13:00 | 0 | 925.7 | 634.76 | 1 | 5.8 | 21.6 | 100 | 100 | 46.161 | 46.16 | 2.3 | 1.541 | 50.002 | 0 | 0 | 152.277 | 152.277 | 152.277 | 171.239 | 217.851 | 317.7 | 0 | 0 | 0 | 0 | 0 | 0 | 152.276 | 152.277 | 47.93 | 14.53 | 100 | 46.71 | 0.9 | 347.5 | 0 | 0 | 0 | 0 | 0 | 0 | 6.882 | 6.521 | 5.559 | 0 | 0 | 0 | 2 | 2 | 0
2022-11-25 14:00 | 0 | 920.9 | 638.58 | 1 | 6 | 22.57 | 100 | 100 | 46.781 | 46.781 | 2.354 | 1.57 | 50.705 | 0 | 0 | 154.132 | 154.132 | 154.132 | 173 | 219.159 | 316.053 | 0 | 0 | 0 | 0 | 0 | 0 | 154.131 | 154.132 | 48.77 | 14.8 | 100 | 46.1 | 0.9 | 347.5 | 0 | 0 | 0 | 0 | 0 | 0 | 6.825 | 6.501 | 5.542 | 0 | 0 | 0 | 2 | 2 | 0
2022-11-25 15:00 | 0 | 892.5 | 649.62 | 1 | 6.3 | 22.68 | 100 | 100 | 48.974 | 48.974 | 2.485 | 1.67 | 53.129 | 0 | 0 | 160.261 | 160.261 | 160.261 | 179.119 | 222.949 | 306.306 | 0 | 0 | 0 | 0 | 0 | 0 | 160.26 | 160.261 | 52.32 | 15.99 | 100 | 43.29 | 0.91 | 347.5 | 0 | 0 | 0 | 0 | 0 | 0 | 6.818 | 6.499 | 5.54 | 0 | 0 | 0 | 2 | 2 | 0
2022-11-25 16:00 | 0 | 827.4 | 645.34 | 1 | 6.8 | 22.57 | 100 | 100 | 50.014 | 50.013 | 2.584 | 1.719 | 54.317 | 0 | 0 | 163.21 | 163.21 | 163.21 | 182.078 | 221.48 | 283.964 | 0 | 0 | 0 | 0 | 0 | 0 | 163.209 | 163.21 | 57.48 | 17.61 | 100 | 38.74 | 0.94 | 347.5 | 0 | 0 | 0 | 0 | 0 | 0 | 6.825 | 6.501 | 5.542 | 0 | 0 | 0 | 2 | 2 | 0
2022-11-25 17:00 | 0 | 694.3 | 582.15 | 1 | 7.2 | 21.62 | 100 | 100 | 42.498 | 42.498 | 2.476 | 1.394 | 46.369 | 0 | 0 | 142.654 | 142.654 | 142.654 | 161.614 | 199.793 | 238.284 | 0 | 0 | 0 | 0 | 0 | 0 | 142.653 | 142.654 | 59.87 | 17.83 | 100 | 33.02 | 0.96 | 347.5 | 0 | 0 | 0 | 0 | 0 | 0 | 6.881 | 6.52 | 5.559 | 0 | 0 | 0 | 2 | 2 | 0
2022-11-25 18:00 | 0 | 445 | 397.71 | 1 | 7.6 | 20.26 | 100 | 100 | 0 | 0 | 0 | 0.521 | 0 | 19.625 | 0 | 19.625 | 19.625 | 19.625 | 38.718 | 136.494 | 152.724 | 0 | 0 | 0 | 0 | 0 | 0 | -0.001 | 0 | 12.85 | 0 | 0 | 26.65 | 0.97 | 347.5 | 0 | 0 | 0 | 0 | 0 | 0 | 6.963 | 6.548 | 5.582 | 0 | 0 | 0 | 2 | 2 | 0
2022-11-25 19:00 | 0 | 0 | 0 | 1 | 7.6 | 19.28 | 100 | 100 | 0 | 0 | 0 | 0 | 0 | 0 | 0 | 0 | 0 | 0 | 0 | 0 | 0 | 0 | 0 | 0 | 0 | 0 | 0 | -0.001 | 0 | 0 | 0 | 0 | 23.37 | 0.98 | 288.01 | 0 | 0 | 0 | 0 | -17.269 | 0 | 5.872 | 6.152 | 5.245 | 0 | 0 | 0 | 2 | 2 | 0
2022-11-25 20:00 | 0 | 0 | 0 | 0 | 8 | 18.74 | 100 | 100 | 0 | 0 | 0 | 0 | 0 | 0 | 0 | 0 | 0 | 0 | 0 | 0 | 0 | 0 | 0 | 0 | 0 | 0 | 0 | -0.001 | 0 | 0 | 0 | 0 | 0 | 0 | 243.35 | 0 | 0 | 0 | 0 | -12.965 | 0 | 3.554 | 5.08 | 4.331 | 0 | 0 | 0 | 1 | 1 | 0
2022-11-25 21:00 | 0 | 0 | 0 | 0 | 8 | 17.75 | 100 | 100 | 0 | 0 | 0 | 0 | 0 | 0 | 0 | 0 | 0 | 0 | 0 | 0 | 0 | 0 | 0 | 0 | 0 | 0 | 0 | -0.001 | 0 | 0 | 0 | 0 | 0 | 0 | 207.81 | 0 | 0 | 0 | 0 | -10.316 | 0 | 2.404 | 4.271 | 3.641 | 0 | 0 | 0 | 1 | 1 | 0
2022-11-25 22:00 | 0 | 0 | 0 | 0 | 7.7 | 17.13 | 100 | 100 | 0 | 0 | 0 | 0 | 0 | 0 | 0 | 0 | 0 | 0 | 0 | 0 | 0 | 0 | 0 | 0 | 0 | 0 | 0 | -0.001 | 0 | 0 | 0 | 0 | 0 | 0 | 178.62 | 0 | 0 | 0 | 0 | -8.472 | 0 | 1.772 | 3.617 | 3.083 | 0 | 0 | 0 | 1 | 1 | 0
2022-11-25 23:00 | 0 | 0 | 0 | 0 | 7.5 | 16.75 | 100 | 100 | 0 | 0 | 0 | 0 | 0 | 0 | 0 | 0 | 0 | 0 | 0 | 0 | 0 | 0 | 0 | 0 | 0 | 0 | 0 | -0.001 | 0 | 0 | 0 | 0 | 0 | 0 | 154.19 | 0 | 0 | 0 | 0 | -7.094 | 0 | 1.401 | 3.073 | 2.62 | 0 | 0 | 0 | 1 | 1 | 0
2022-11-26 | 0 | 0 | 0 | 0 | 7.1 | 16.45 | 100 | 100 | 0 | 0 | 0 | 0 | 0 | 0 | 0 | 0 | 0 | 0 | 0 | 0 | 0 | 0 | 0 | 0 | 0 | 0 | 0 | -0.001 | 0 | 0 | 0 | 0 | 0 | 0 | 133.47 | 0 | 0 | 0 | 0 | -6.015 | 0 | 1.169 | 2.616 | 2.23 | 0 | 0 | 0 | 1 | 1 | 0
2022-11-26 01:00 | 0 | 0 | 0 | 0 | 7 | 16.17 | 100 | 100 | 0 | 0 | 0 | 0 | 0 | 0 | 0 | 0 | 0 | 0 | 0 | 0 | 0 | 0 | 0 | 0 | 0 | 0 | 0 | -0.001 | 0 | 0 | 0 | 0 | 0 | 0 | 115.77 | 0 | 0 | 0 | 0 | -5.137 | 0 | 1.011 | 2.227 | 1.899 | 0 | 0 | 0 | 1 | 1 | 0
2022-11-26 02:00 | 0 | 0 | 0 | 0 | 6.8 | 15.8 | 100 | 100 | 0 | 0 | 0 | 0 | 0 | 0 | 0 | 0 | 0 | 0 | 0 | 0 | 0 | 0 | 0 | 0 | 0 | 0 | 0 | -0.001 | 0 | 0 | 0 | 0 | 0 | 0 | 100.59 | 0 | 0 | 0 | 0 | -4.408 | 0 | 0.892 | 1.898 | 1.618 | 0 | 0 | 0 | 1 | 1 | 0
2022-11-26 03:00 | 0 | 0 | 0 | 0 | 6.6 | 14.64 | 100 | 100 | 0 | 0 | 0 | 0 | 0 | 0 | 0 | 0 | 0 | 0 | 0 | 0 | 0 | 0 | 0 | 0 | 0 | 0 | 0 | -0.001 | 0 | 0 | 0 | 0 | 0 | 0 | 87.42 | 0 | 0 | 0 | 0 | -3.821 | 0 | 0.8 | 1.631 | 1.39 | 0 | 0 | 0 | 1 | 1 | 0
2022-11-26 04:00 | 0 | 0 | 0 | 0 | 6.2 | 14.12 | 100 | 100 | 0 | 0 | 0 | 0 | 0 | 0 | 0 | 0 | 0 | 0 | 0 | 0 | 0 | 0 | 0 | 0 | 0 | 0 | 0 | -0.001 | 0 | 0 | 0 | 0 | 0 | 0 | 76.09 | 0 | 0 | 0 | 0 | -3.291 | 0 | 0.716 | 1.39 | 1.185 | 0 | 0 | 0 | 1 | 1 | 0
2022-11-26 05:00 | 0 | 0 | 0 | 0 | 5.8 | 13.6 | 100 | 100 | 0 | 0 | 0 | 0 | 0 | 0 | 0 | 0 | 0 | 0 | 0 | 0 | 0 | 0 | 0 | 0 | 0 | 0 | 0 | -0.001 | 0 | 0 | 0 | 0 | 0 | 0 | 66.32 | 0 | 0 | 0 | 0 | -2.834 | 0 | 0.64 | 1.184 | 1.01 | 0 | 0 | 0 | 1 | 1 | 0
2022-11-26 06:00 | 0 | 0 | 0 | 0 | 5.4 | 13.47 | 100 | 100 | 0 | 0 | 0 | 0 | 0 | 0 | 0 | 0 | 0 | 0 | 0 | 0 | 0 | 0 | 0 | 0 | 0 | 0 | 0 | -0.001 | 0 | 0 | 0 | 0 | 0 | 0 | 57.98 | 0 | 0 | 0 | 0 | -2.421 | 0 | 0.567 | 1.001 | 0.853 | 0 | 0 | 0 | 1 | 1 | 0
2022-11-26 07:00 | 0 | 0 | 0 | 0 | 5 | 13.08 | 100 | 100 | 0 | 0 | 0 | 0 | 0 | 0 | 0 | 0 | 0 | 0 | 0 | 0 | 0 | 0 | 0 | 0 | 0 | 0 | 0 | -0.001 | 0 | 0 | 0 | 0 | 0 | 0 | 50.83 | 0 | 0 | 0 | 0 | -2.076 | 0 | 0.502 | 0.85 | 0.725 | 0 | 0 | 0 | 1 | 1 | 0
2022-11-26 08:00 | 0 | 0 | 0 | 1 | 4.4 | 13.29 | 100 | 100 | 0 | 0 | 0 | 0 | 0 | 0 | 0 | 0 | 0 | 0 | 0 | 0 | 0 | 0 | 0 | 0 | 0 | 0 | 0 | -0.001 | 0 | 0 | 0 | 0 | 23.63 | 0.98 | 44.79 | 0 | 0 | 0 | 0 | -1.752 | 0 | 0.436 | 0.71 | 0.605 | 0 | 0 | 0 | 1 | 1 | 0
2022-11-26 09:00 | 0 | 504.4 | 436.12 | 1 | 3.8 | 14.17 | 100 | 100 | 0 | 0 | 0 | 0.521 | 0 | 0 | 0 | 0 | 0 | 0 | 83.455 | 149.677 | 173.11 | 0 | 0 | 0 | 0 | 0 | 0 | -0.001 | 0 | 0 | 0 | 0 | 30.16 | 0.96 | 312.8 | 0 | 0 | 0 | 0 | 77.799 | 0 | 1.162 | 2.426 | 2.068 | 0 | 0 | 0 | 2 | 2 | 0
2022-11-26 10:00 | 0 | 717.3 | 578.35 | 1 | 3.6 | 16.44 | 100 | 100 | 40.465 | 40.464 | 1.918 | 1.292 | 43.675 | 0 | 0 | 135.534 | 135.534 | 135.534 | 164.856 | 198.488 | 246.177 | 0 | 0 | 0 | 0 | 0 | 0 | 135.533 | 135.534 | 55.06 | 16.44 | 100 | 36.27 | 0.95 | 347.5 | 0 | 0 | 0 | 0 | 10.072 | 0 | 7.065 | 6.577 | 5.607 | 0 | 0 | 0 | 2 | 2 | 0
2022-11-26 11:00 | 0 | 825.3 | 618.47 | 1 | 3.7 | 18.05 | 100 | 100 | 46.718 | 46.718 | 1.967 | 1.551 | 50.237 | 0 | 0 | 152.931 | 152.931 | 152.931 | 172.24 | 212.258 | 283.243 | 0 | 0 | 0 | 0 | 0 | 0 | 152.93 | 152.931 | 53.99 | 16.49 | 100 | 41.46 | 0.92 | 347.5 | 0 | 0 | 0 | 0 | 0 | 0 | 7.098 | 6.592 | 5.619 | 0 | 0 | 0 | 2 | 2 | 0
2022-11-26 12:00 | 0 | 884.4 | 623.32 | 1 | 3.8 | 19.39 | 100 | 100 | 45.768 | 45.767 | 2.121 | 1.516 | 49.405 | 0 | 0 | 150.715 | 150.715 | 150.715 | 169.892 | 213.923 | 303.526 | 0 | 0 | 0 | 0 | 0 | 0 | 150.714 | 150.715 | 49.65 | 15.08 | 100 | 45.19 | 0.9 | 347.5 | 0 | 0 | 0 | 0 | 0 | 0 | 7.016 | 6.565 | 5.597 | 0 | 0 | 0 | 2 | 2 | 0
2022-11-26 13:00 | 0 | 903.8 | 617.55 | 1 | 4.2 | 20.28 | 100 | 100 | 44.385 | 44.384 | 2.262 | 1.464 | 48.11 | 0 | 0 | 147.277 | 147.277 | 147.277 | 166.367 | 211.943 | 310.184 | 0 | 0 | 0 | 0 | 0 | 0 | 147.276 | 147.277 | 47.48 | 14.31 | 100 | 46.9 | 0.89 | 347.5 | 0 | 0 | 0 | 0 | 0 | 0 | 6.962 | 6.547 | 5.581 | 0 | 0 | 0 | 2 | 2 | 0
2022-11-26 14:00 | 0 | 907 | 626.64 | 1 | 4.6 | 20.85 | 100 | 100 | 45.547 | 45.547 | 2.266 | 1.513 | 49.327 | 0 | 0 | 150.496 | 150.496 | 150.496 | 169.531 | 215.062 | 311.282 | 0 | 0 | 0 | 0 | 0 | 0 | 150.495 | 150.496 | 48.35 | 14.63 | 100 | 46.3 | 0.9 | 347.5 | 0 | 0 | 0 | 0 | 0 | 0 | 6.927 | 6.536 | 5.572 | 0 | 0 | 0 | 2 | 2 | 0
2022-11-26 15:00 | 0 | 882.2 | 639.95 | 1 | 5.2 | 20.97 | 100 | 100 | 48.052 | 48.052 | 2.224 | 1.62 | 51.896 | 0 | 0 | 157.218 | 157.218 | 157.218 | 176.242 | 219.63 | 302.771 | 0 | 0 | 0 | 0 | 0 | 0 | 157.217 | 157.218 | 51.93 | 15.87 | 100 | 43.5 | 0.91 | 347.5 | 0 | 0 | 0 | 0 | 0 | 0 | 6.92 | 6.533 | 5.57 | 0 | 0 | 0 | 2 | 2 | 0
2022-11-26 16:00 | 0 | 811 | 630.72 | 1 | 5.7 | 20.66 | 100 | 100 | 48.619 | 48.618 | 2.244 | 1.645 | 52.507 | 0 | 0 | 158.736 | 158.736 | 158.736 | 177.79 | 216.462 | 278.335 | 0 | 0 | 0 | 0 | 0 | 0 | 158.735 | 158.736 | 57.03 | 17.47 | 100 | 38.95 | 0.94 | 347.5 | 0 | 0 | 0 | 0 | 0 | 0 | 6.939 | 6.54 | 5.575 | 0 | 0 | 0 | 2 | 2 | 0
2022-11-26 17:00 | 0 | 671.9 | 562.05 | 1 | 6.1 | 19.71 | 100 | 100 | 40.427 | 40.427 | 2.352 | 1.307 | 44.086 | 0 | 0 | 136.622 | 136.622 | 136.622 | 155.769 | 192.897 | 230.596 | 0 | 0 | 0 | 0 | 0 | 0 | 136.621 | 136.622 | 59.25 | 17.53 | 100 | 33.23 | 0.96 | 347.5 | 0 | 0 | 0 | 0 | 0 | 0 | 6.996 | 6.559 | 5.591 | 0 | 0 | 0 | 2 | 2 | 0
2022-11-26 18:00 | 0 | 426.4 | 380.4 | 1 | 6.2 | 19.02 | 100 | 100 | 0 | 0 | 0 | 0.521 | 0 | 17.656 | 0 | 17.656 | 17.656 | 17.656 | 36.87 | 130.554 | 146.34 | 0 | 0 | 0 | 0 | 0 | 0 | -0.001 | 0 | 12.07 | 0 | 0 | 26.86 | 0.97 | 347.5 | 0 | 0 | 0 | 0 | 0 | 0 | 7.038 | 6.572 | 5.603 | 0 | 0 | 0 | 2 | 2 | 0
2022-11-26 19:00 | 0 | 0 | 0 | 1 | 5.5 | 18.6 | 100 | 100 | 0 | 0 | 0 | 0 | 0 | 0 | 0 | 0 | 0 | 0 | 0 | 0 | 0 | 0 | 0 | 0 | 0 | 0 | 0 | -0.001 | 0 | 0 | 0 | 0 | 23.58 | 0.98 | 287.82 | 0 | 0 | 0 | 0 | -17.324 | 0 | 5.904 | 6.164 | 5.255 | 0 | 0 | 0 | 2 | 2 | 0
2022-11-26 20:00 | 0 | 0 | 0 | 0 | 5.3 | 18.41 | 100 | 100 | 0 | 0 | 0 | 0 | 0 | 0 | 0 | 0 | 0 | 0 | 0 | 0 | 0 | 0 | 0 | 0 | 0 | 0 | 0 | -0.001 | 0 | 0 | 0 | 0 | 0 | 0 | 243.13 | 0 | 0 | 0 | 0 | -12.974 | 0 | 3.558 | 5.083 | 4.333 | 0 | 0 | 0 | 1 | 1 | 0
2022-11-26 21:00 | 0 | 0 | 0 | 0 | 5.3 | 17.7 | 100 | 100 | 0 | 0 | 0 | 0 | 0 | 0 | 0 | 0 | 0 | 0 | 0 | 0 | 0 | 0 | 0 | 0 | 0 | 0 | 0 | -0.001 | 0 | 0 | 0 | 0 | 0 | 0 | 207.62 | 0 | 0 | 0 | 0 | -10.307 | 0 | 2.401 | 4.268 | 3.638 | 0 | 0 | 0 | 1 | 1 | 0
2022-11-26 22:00 | 0 | 0 | 0 | 0 | 5.2 | 17.49 | 100 | 100 | 0 | 0 | 0 | 0 | 0 | 0 | 0 | 0 | 0 | 0 | 0 | 0 | 0 | 0 | 0 | 0 | 0 | 0 | 0 | -0.001 | 0 | 0 | 0 | 0 | 0 | 0 | 178.53 | 0 | 0 | 0 | 0 | -8.445 | 0 | 1.764 | 3.606 | 3.074 | 0 | 0 | 0 | 1 | 1 | 0
2022-11-26 23:00 | 0 | 0 | 0 | 0 | 5.4 | 17.23 | 100 | 100 | 0 | 0 | 0 | 0 | 0 | 0 | 0 | 0 | 0 | 0 | 0 | 0 | 0 | 0 | 0 | 0 | 0 | 0 | 0 | -0.001 | 0 | 0 | 0 | 0 | 0 | 0 | 154.18 | 0 | 0 | 0 | 0 | -7.068 | 0 | 1.395 | 3.062 | 2.611 | 0 | 0 | 0 | 1 | 1 | 0
2022-11-27 | 0 | 0 | 0 | 0 | 4.9 | 16.89 | 100 | 100 | 0 | 0 | 0 | 0 | 0 | 0 | 0 | 0 | 0 | 0 | 0 | 0 | 0 | 0 | 0 | 0 | 0 | 0 | 0 | -0.001 | 0 | 0 | 0 | 0 | 0 | 0 | 133.53 | 0 | 0 | 0 | 0 | -5.995 | 0 | 1.165 | 2.607 | 2.223 | 0 | 0 | 0 | 1 | 1 | 0
2022-11-27 01:00 | 0 | 0 | 0 | 0 | 4.4 | 16.49 | 100 | 100 | 0 | 0 | 0 | 0 | 0 | 0 | 0 | 0 | 0 | 0 | 0 | 0 | 0 | 0 | 0 | 0 | 0 | 0 | 0 | -0.001 | 0 | 0 | 0 | 0 | 0 | 0 | 115.87 | 0 | 0 | 0 | 0 | -5.126 | 0 | 1.009 | 2.222 | 1.895 | 0 | 0 | 0 | 1 | 1 | 0
2022-11-27 02:00 | 0 | 0 | 0 | 0 | 3.8 | 16.02 | 100 | 100 | 0 | 0 | 0 | 0 | 0 | 0 | 0 | 0 | 0 | 0 | 0 | 0 | 0 | 0 | 0 | 0 | 0 | 0 | 0 | -0.001 | 0 | 0 | 0 | 0 | 0 | 0 | 100.71 | 0 | 0 | 0 | 0 | -4.403 | 0 | 0.891 | 1.895 | 1.616 | 0 | 0 | 0 | 1 | 1 | 0
2022-11-27 03:00 | 0 | 0 | 0 | 0 | 3.2 | 15.27 | 100 | 100 | 0 | 0 | 0 | 0 | 0 | 0 | 0 | 0 | 0 | 0 | 0 | 0 | 0 | 0 | 0 | 0 | 0 | 0 | 0 | -0.001 | 0 | 0 | 0 | 0 | 0 | 0 | 87.61 | 0 | 0 | 0 | 0 | -3.8 | 0 | 0.797 | 1.621 | 1.382 | 0 | 0 | 0 | 1 | 1 | 0
2022-11-27 04:00 | 0 | 0 | 0 | 0 | 2.7 | 14.78 | 100 | 100 | 0 | 0 | 0 | 0 | 0 | 0 | 0 | 0 | 0 | 0 | 0 | 0 | 0 | 0 | 0 | 0 | 0 | 0 | 0 | -0.001 | 0 | 0 | 0 | 0 | 0 | 0 | 76.34 | 0 | 0 | 0 | 0 | -3.271 | 0 | 0.713 | 1.381 | 1.177 | 0 | 0 | 0 | 1 | 1 | 0
2022-11-27 05:00 | 0 | 0 | 0 | 0 | 2.2 | 14.43 | 100 | 100 | 0 | 0 | 0 | 0 | 0 | 0 | 0 | 0 | 0 | 0 | 0 | 0 | 0 | 0 | 0 | 0 | 0 | 0 | 0 | -0.001 | 0 | 0 | 0 | 0 | 0 | 0 | 66.67 | 0 | 0 | 0 | 0 | -2.809 | 0 | 0.636 | 1.173 | 1 | 0 | 0 | 0 | 1 | 1 | 0
2022-11-27 06:00 | 0 | 0 | 0 | 0 | 1.9 | 14.38 | 100 | 100 | 0 | 0 | 0 | 0 | 0 | 0 | 0 | 0 | 0 | 0 | 0 | 0 | 0 | 0 | 0 | 0 | 0 | 0 | 0 | -0.001 | 0 | 0 | 0 | 0 | 0 | 0 | 58.41 | 0 | 0 | 0 | 0 | -2.397 | 0 | 0.562 | 0.99 | 0.844 | 0 | 0 | 0 | 1 | 1 | 0
2022-11-27 07:00 | 0 | 0 | 0 | 0 | 1.6 | 14.45 | 100 | 100 | 0 | 0 | 0 | 0 | 0 | 0 | 0 | 0 | 0 | 0 | 0 | 0 | 0 | 0 | 0 | 0 | 0 | 0 | 0 | -0.001 | 0 | 0 | 0 | 0 | 0 | 0 | 51.4 | 0 | 0 | 0 | 0 | -2.035 | 0 | 0.494 | 0.832 | 0.709 | 0 | 0 | 0 | 1 | 1 | 0
2022-11-27 08:00 | 0 | 0 | 0 | 1 | 1.5 | 14.73 | 100 | 100 | 0 | 0 | 0 | 0 | 0 | 0 | 0 | 0 | 0 | 0 | 0 | 0 | 0 | 0 | 0 | 0 | 0 | 0 | 0 | -0.001 | 0 | 0 | 0 | 0 | 23.77 | 0.98 | 45.5 | 0 | 0 | 0 | 0 | -1.713 | 0 | 0.428 | 0.694 | 0.591 | 0 | 0 | 0 | 1 | 1 | 0
2022-11-27 09:00 | 0 | 346.6 | 299.27 | 1 | 1.5 | 15.78 | 100 | 100 | 0 | 0 | 0 | 0.521 | 0 | 0 | 0 | 0 | 0 | 0 | 56.578 | 102.71 | 118.953 | 0 | 0 | 0 | 0 | 0 | 0 | -0.001 | 0 | 0 | 0 | 0 | 30.29 | 0.96 | 225.86 | 0 | 0 | 0 | 0 | 52.355 | 0 | 0.863 | 1.814 | 1.546 | 0 | 0 | 0 | 2 | 2 | 0
2022-11-27 10:00 | 0 | 513.9 | 413.59 | 1 | 1.4 | 18.6 | 100 | 100 | 0 | 0 | 0 | 0.521 | 0 | 65.952 | 0 | 65.952 | 65.952 | 65.952 | 117.829 | 141.946 | 176.37 | 0 | 0 | 0 | 0 | 0 | 0 | -0.001 | 0 | 37.39 | 0 | 0 | 36.41 | 0.94 | 347.5 | 0 | 0 | 0 | 0 | 35.311 | 0 | 5.571 | 5.935 | 5.06 | 0 | 0 | 0 | 1 | 1 | 0
2022-11-27 11:00 | 0 | 589.3 | 440.56 | 1 | 1.6 | 19.73 | 100 | 100 | 29.926 | 29.925 | 1.197 | 0.896 | 32.019 | 0 | 0 | 103.452 | 103.452 | 103.452 | 122.596 | 151.201 | 202.248 | 0 | 0 | 0 | 0 | 0 | 0 | 103.451 | 103.452 | 51.15 | 14.8 | 100 | 41.62 | 0.92 | 347.5 | 0 | 0 | 0 | 0 | 0 | 0 | 6.995 | 6.558 | 5.591 | 0 | 0 | 0 | 2 | 2 | 0
2022-11-27 12:00 | 0 | 403.5 | 283.54 | 1 | 3 | 20.27 | 100 | 100 | 0 | 0 | 0 | 0.521 | 0 | 58.105 | 0 | 58.105 | 58.105 | 58.105 | 77.196 | 97.31 | 138.481 | 0 | 0 | 0 | 0 | 0 | 0 | -0.001 | 0 | 41.96 | 0 | 0 | 45.36 | 0.9 | 347.5 | 0 | 0 | 0 | 0 | 0 | 0 | 6.962 | 6.547 | 5.582 | 0 | 0 | 0 | 2 | 2 | 0
2022-11-27 13:00 | 0 | 451.3 | 307.3 | 1 | 4.6 | 20.61 | 100 | 100 | 0 | 0 | 0 | 0.521 | 0 | 63.618 | 0 | 63.618 | 63.618 | 63.618 | 82.677 | 105.466 | 154.886 | 0 | 0 | 0 | 0 | 0 | 0 | -0.001 | 0 | 41.07 | 0 | 0 | 47.08 | 0.89 | 347.5 | 0 | 0 | 0 | 0 | 0 | 0 | 6.942 | 6.541 | 5.576 | 0 | 0 | 0 | 1 | 1 | 0
2022-11-27 14:00 | 0 | 386.6 | 266.14 | 1 | 5 | 20.78 | 100 | 100 | 0 | 0 | 0 | 0.521 | 0 | 52.864 | 0 | 52.864 | 52.864 | 52.864 | 71.905 | 91.341 | 132.681 | 0 | 0 | 0 | 0 | 0 | 0 | -0.001 | 0 | 39.84 | 0 | 0 | 46.49 | 0.9 | 347.5 | 0 | 0 | 0 | 0 | 0 | 0 | 6.932 | 6.537 | 5.573 | 0 | 0 | 0 | 1 | 1 | 0
2022-11-27 15:00 | 0 | 390.7 | 282.47 | 1 | 5.1 | 20.74 | 100 | 100 | 0 | 0 | 0 | 0.521 | 0 | 58.656 | 0 | 58.656 | 58.656 | 58.656 | 77.702 | 96.944 | 134.088 | 0 | 0 | 0 | 0 | 0 | 0 | -0.001 | 0 | 43.74 | 0 | 0 | 43.7 | 0.91 | 347.5 | 0 | 0 | 0 | 0 | 0 | 0 | 6.934 | 6.538 | 5.574 | 0 | 0 | 0 | 1 | 1 | 0
2022-11-27 16:00 | 0 | 484 | 375.34 | 1 | 4.9 | 20.69 | 100 | 100 | 24.371 | 24.371 | 1.047 | 0.731 | 26.15 | 0 | 0 | 86.656 | 86.656 | 86.656 | 105.707 | 128.816 | 166.109 | 0 | 0 | 0 | 0 | 0 | 0 | 86.655 | 86.656 | 52.17 | 14.67 | 100 | 39.15 | 0.93 | 347.5 | 0 | 0 | 0 | 0 | 0 | 0 | 6.937 | 6.539 | 5.574 | 0 | 0 | 0 | 2 | 2 | 0
2022-11-27 17:00 | 0 | 392.4 | 327.49 | 1 | 4.8 | 20.05 | 100 | 100 | 0 | 0 | 0 | 0.521 | 0 | 71.52 | 0 | 71.52 | 71.52 | 71.52 | 90.633 | 112.396 | 134.672 | 0 | 0 | 0 | 0 | 0 | 0 | -0.001 | 0 | 53.11 | 0 | 0 | 33.43 | 0.95 | 347.5 | 0 | 0 | 0 | 0 | 0 | 0 | 6.976 | 6.552 | 5.585 | 0 | 0 | 0 | 2 | 2 | 0
2022-11-27 18:00 | 0 | 274.3 | 244.28 | 1 | 4.6 | 19.67 | 100 | 100 | 0 | 0 | 0 | 0.521 | 0 | 4.441 | 0 | 4.441 | 4.441 | 4.441 | 23.591 | 83.836 | 94.14 | 0 | 0 | 0 | 0 | 0 | 0 | -0.001 | 0 | 4.72 | 0 | 0 | 27.06 | 0.97 | 347.5 | 0 | 0 | 0 | 0 | 0 | 0 | 6.999 | 6.559 | 5.592 | 0 | 0 | 0 | 1 | 1 | 0
2022-11-27 19:00 | 0 | 0 | 0 | 1 | 3.9 | 19.21 | 100 | 100 | 0 | 0 | 0 | 0 | 0 | 0 | 0 | 0 | 0 | 0 | 0 | 0 | 0 | 0 | 0 | 0 | 0 | 0 | 0 | -0.001 | 0 | 0 | 0 | 0 | 23.78 | 0.98 | 287.99 | 0 | 0 | 0 | 0 | -17.274 | 0 | 5.875 | 6.153 | 5.246 | 0 | 0 | 0 | 2 | 2 | 0
2022-11-27 20:00 | 0 | 0 | 0 | 0 | 3.4 | 18.95 | 100 | 100 | 0 | 0 | 0 | 0 | 0 | 0 | 0 | 0 | 0 | 0 | 0 | 0 | 0 | 0 | 0 | 0 | 0 | 0 | 0 | -0.001 | 0 | 0 | 0 | 0 | 0 | 0 | 243.38 | 0 | 0 | 0 | 0 | -12.95 | 0 | 3.546 | 5.076 | 4.327 | 0 | 0 | 0 | 1 | 1 | 0
2022-11-27 21:00 | 0 | 0 | 0 | 0 | 2.9 | 17.71 | 100 | 100 | 0 | 0 | 0 | 0 | 0 | 0 | 0 | 0 | 0 | 0 | 0 | 0 | 0 | 0 | 0 | 0 | 0 | 0 | 0 | -0.001 | 0 | 0 | 0 | 0 | 0 | 0 | 207.83 | 0 | 0 | 0 | 0 | -10.321 | 0 | 2.406 | 4.272 | 3.642 | 0 | 0 | 0 | 1 | 1 | 0
2022-11-27 22:00 | 0 | 0 | 0 | 0 | 2.5 | 16.95 | 100 | 100 | 0 | 0 | 0 | 0 | 0 | 0 | 0 | 0 | 0 | 0 | 0 | 0 | 0 | 0 | 0 | 0 | 0 | 0 | 0 | -0.001 | 0 | 0 | 0 | 0 | 0 | 0 | 178.61 | 0 | 0 | 0 | 0 | -8.482 | 0 | 1.775 | 3.621 | 3.086 | 0 | 0 | 0 | 1 | 1 | 0
2022-11-27 23:00 | 0 | 0 | 0 | 0 | 2.4 | 16.51 | 100 | 100 | 0 | 0 | 0 | 0 | 0 | 0 | 0 | 0 | 0 | 0 | 0 | 0 | 0 | 0 | 0 | 0 | 0 | 0 | 0 | -0.001 | 0 | 0 | 0 | 0 | 0 | 0 | 154.13 | 0 | 0 | 0 | 0 | -7.105 | 0 | 1.404 | 3.077 | 2.623 | 0 | 0 | 0 | 1 | 1 | 0
2022-11-28 | 0 | 0 | 0 | 0 | 2.3 | 15.96 | 100 | 100 | 0 | 0 | 0 | 0 | 0 | 0 | 0 | 0 | 0 | 0 | 0 | 0 | 0 | 0 | 0 | 0 | 0 | 0 | 0 | -0.001 | 0 | 0 | 0 | 0 | 0 | 0 | 133.35 | 0 | 0 | 0 | 0 | -6.034 | 0 | 1.173 | 2.624 | 2.237 | 0 | 0 | 0 | 1 | 1 | 0
2022-11-28 01:00 | 0 | 0 | 0 | 0 | 2.3 | 15.51 | 100 | 100 | 0 | 0 | 0 | 0 | 0 | 0 | 0 | 0 | 0 | 0 | 0 | 0 | 0 | 0 | 0 | 0 | 0 | 0 | 0 | -0.001 | 0 | 0 | 0 | 0 | 0 | 0 | 115.57 | 0 | 0 | 0 | 0 | -5.16 | 0 | 1.014 | 2.238 | 1.908 | 0 | 0 | 0 | 1 | 1 | 0
2022-11-28 02:00 | 0 | 0 | 0 | 0 | 2.4 | 15.13 | 100 | 100 | 0 | 0 | 0 | 0 | 0 | 0 | 0 | 0 | 0 | 0 | 0 | 0 | 0 | 0 | 0 | 0 | 0 | 0 | 0 | -0.001 | 0 | 0 | 0 | 0 | 0 | 0 | 100.32 | 0 | 0 | 0 | 0 | -4.427 | 0 | 0.895 | 1.907 | 1.625 | 0 | 0 | 0 | 1 | 1 | 0
2022-11-28 03:00 | 0 | 0 | 0 | 0 | 2.7 | 14.36 | 100 | 100 | 0 | 0 | 0 | 0 | 0 | 0 | 0 | 0 | 0 | 0 | 0 | 0 | 0 | 0 | 0 | 0 | 0 | 0 | 0 | -0.001 | 0 | 0 | 0 | 0 | 0 | 0 | 87.16 | 0 | 0 | 0 | 0 | -3.822 | 0 | 0.8 | 1.631 | 1.39 | 0 | 0 | 0 | 1 | 1 | 0
2022-11-28 04:00 | 0 | 0 | 0 | 0 | 2.6 | 13.79 | 100 | 100 | 0 | 0 | 0 | 0 | 0 | 0 | 0 | 0 | 0 | 0 | 0 | 0 | 0 | 0 | 0 | 0 | 0 | 0 | 0 | -0.001 | 0 | 0 | 0 | 0 | 0 | 0 | 75.81 | 0 | 0 | 0 | 0 | -3.294 | 0 | 0.717 | 1.391 | 1.186 | 0 | 0 | 0 | 1 | 1 | 0
2022-11-28 05:00 | 0 | 0 | 0 | 0 | 2.4 | 13.44 | 100 | 100 | 0 | 0 | 0 | 0 | 0 | 0 | 0 | 0 | 0 | 0 | 0 | 0 | 0 | 0 | 0 | 0 | 0 | 0 | 0 | -0.001 | 0 | 0 | 0 | 0 | 0 | 0 | 66.06 | 0 | 0 | 0 | 0 | -2.829 | 0 | 0.639 | 1.182 | 1.008 | 0 | 0 | 0 | 1 | 1 | 0
2022-11-28 06:00 | 0 | 0 | 0 | 0 | 2.5 | 14.01 | 100 | 100 | 0 | 0 | 0 | 0 | 0 | 0 | 0 | 0 | 0 | 0 | 0 | 0 | 0 | 0 | 0 | 0 | 0 | 0 | 0 | -0.001 | 0 | 0 | 0 | 0 | 0 | 0 | 57.84 | 0 | 0 | 0 | 0 | -2.387 | 0 | 0.561 | 0.986 | 0.84 | 0 | 0 | 0 | 1 | 1 | 0
2022-11-28 07:00 | 0 | 0 | 0 | 0 | 2.7 | 13.54 | 100 | 100 | 0 | 0 | 0 | 0 | 0 | 0 | 0 | 0 | 0 | 0 | 0 | 0 | 0 | 0 | 0 | 0 | 0 | 0 | 0 | -0.001 | 0 | 0 | 0 | 0 | 0 | 0 | 50.78 | 0 | 0 | 0 | 0 | -2.05 | 0 | 0.496 | 0.839 | 0.715 | 0 | 0 | 0 | 1 | 1 | 0
2022-11-28 08:00 | 0 | 0 | 0 | 1 | 2.8 | 13.9 | 100 | 100 | 0 | 0 | 0 | 0 | 0 | 0 | 0 | 0 | 0 | 0 | 0 | 0 | 0 | 0 | 0 | 0 | 0 | 0 | 0 | -0.001 | 0 | 0 | 0 | 0 | 23.89 | 0.98 | 44.85 | 0 | 0 | 0 | 0 | -1.723 | 0 | 0.43 | 0.698 | 0.595 | 0 | 0 | 0 | 1 | 1 | 0
2022-11-28 09:00 | 0 | 430.9 | 371.58 | 1 | 3.1 | 15.21 | 100 | 100 | 0 | 0 | 0 | 0.521 | 0 | 0 | 0 | 0 | 0 | 0 | 69.393 | 127.525 | 147.885 | 0 | 0 | 0 | 0 | 0 | 0 | -0.001 | 0 | 0 | 0 | 0 | 30.42 | 0.96 | 267.13 | 0 | 0 | 0 | 0 | 64.525 | 0 | 0.986 | 2.096 | 1.787 | 0 | 0 | 0 | 2 | 2 | 0
2022-11-28 10:00 | 0 | 457.2 | 367.32 | 1 | 3.2 | 17.73 | 100 | 100 | 0 | 0 | 0 | 0.521 | 0 | 63.32 | 0 | 63.32 | 63.32 | 63.32 | 104.592 | 126.066 | 156.911 | 0 | 0 | 0 | 0 | 0 | 0 | -0.001 | 0 | 40.35 | 0 | 0 | 36.54 | 0.94 | 347.5 | 0 | 0 | 0 | 0 | 23.331 | 0 | 6.307 | 6.28 | 5.354 | 0 | 0 | 0 | 1 | 1 | 0
2022-11-28 11:00 | 0 | 477 | 355.79 | 1 | 3.6 | 19.24 | 100 | 100 | 22.125 | 22.124 | 0.964 | 0.672 | 23.76 | 0 | 0 | 79.74 | 79.74 | 79.74 | 98.932 | 122.109 | 163.706 | 0 | 0 | 0 | 0 | 0 | 0 | 79.739 | 79.74 | 48.71 | 13.51 | 100 | 41.76 | 0.92 | 347.5 | 0 | 0 | 0 | 0 | 0 | 0 | 7.025 | 6.568 | 5.599 | 0 | 0 | 0 | 2 | 2 | 0
2022-11-28 12:00 | 0 | 555.4 | 389.16 | 1 | 4 | 20.04 | 100 | 100 | 24.445 | 24.445 | 0.996 | 0.732 | 26.173 | 0 | 0 | 86.726 | 86.726 | 86.726 | 105.839 | 133.558 | 190.613 | 0 | 0 | 0 | 0 | 0 | 0 | 86.725 | 86.726 | 45.5 | 12.82 | 100 | 45.52 | 0.9 | 347.5 | 0 | 0 | 0 | 0 | 0 | 0 | 6.976 | 6.552 | 5.585 | 0 | 0 | 0 | 2 | 2 | 0
2022-11-28 13:00 | 0 | 520.1 | 352.97 | 1 | 3.8 | 20.52 | 100 | 100 | 0 | 0 | 0 | 0.521 | 0 | 75.772 | 0 | 75.772 | 75.772 | 75.772 | 94.839 | 121.139 | 178.498 | 0 | 0 | 0 | 0 | 0 | 0 | -0.001 | 0 | 42.45 | 0 | 0 | 47.26 | 0.89 | 347.5 | 0 | 0 | 0 | 0 | 0 | 0 | 6.947 | 6.542 | 5.577 | 0 | 0 | 0 | 2 | 2 | 0
2022-11-28 14:00 | 0 | 557.5 | 382.46 | 1 | 3.9 | 20.99 | 100 | 100 | 23.495 | 23.494 | 1.088 | 0.709 | 25.292 | 0 | 0 | 84.172 | 84.172 | 84.172 | 103.193 | 131.261 | 191.334 | 0 | 0 | 0 | 0 | 0 | 0 | 84.171 | 84.172 | 43.99 | 12.28 | 100 | 46.68 | 0.9 | 347.5 | 0 | 0 | 0 | 0 | 0 | 0 | 6.919 | 6.533 | 5.569 | 0 | 0 | 0 | 2 | 2 | 0
2022-11-28 15:00 | 0 | 491.3 | 354.05 | 1 | 4.2 | 21 | 100 | 100 | 21.459 | 21.459 | 1.131 | 0.66 | 23.25 | 0 | 0 | 78.259 | 78.259 | 78.259 | 97.279 | 121.51 | 168.614 | 0 | 0 | 0 | 0 | 0 | 0 | 78.258 | 78.259 | 46.41 | 12.73 | 100 | 43.89 | 0.91 | 347.5 | 0 | 0 | 0 | 0 | 0 | 0 | 6.918 | 6.533 | 5.569 | 0 | 0 | 0 | 2 | 2 | 0
2022-11-28 16:00 | 0 | 369.4 | 285.67 | 1 | 4.3 | 20.87 | 100 | 100 | 0 | 0 | 0 | 0.521 | 0 | 61.348 | 0 | 61.348 | 61.348 | 61.348 | 80.381 | 98.041 | 126.778 | 0 | 0 | 0 | 0 | 0 | 0 | -0.001 | 0 | 48.39 | 0 | 0 | 39.35 | 0.93 | 347.5 | 0 | 0 | 0 | 0 | 0 | 0 | 6.926 | 6.535 | 5.571 | 0 | 0 | 0 | 2 | 2 | 0
2022-11-28 17:00 | 0 | 157.8 | 131.4 | 1 | 4.4 | 20.2 | 100 | 100 | 0 | 0 | 0 | 0.521 | 0 | 17.225 | 0 | 17.225 | 17.225 | 17.225 | 36.323 | 45.097 | 54.157 | 0 | 0 | 0 | 0 | 0 | 0 | -0.001 | 0 | 31.81 | 0 | 0 | 33.62 | 0.95 | 347.5 | 0 | 0 | 0 | 0 | 0 | 0 | 6.967 | 6.549 | 5.583 | 0 | 0 | 0 | 1 | 1 | 0
2022-11-28 18:00 | 0 | 178.3 | 158.51 | 1 | 4.5 | 19.63 | 100 | 100 | 0 | 0 | 0 | 0.521 | 0 | 0 | 0 | 0 | 0 | 0 | 15.265 | 54.4 | 61.193 | 0 | 0 | 0 | 0 | 0 | 0 | -0.001 | 0 | 0 | 0 | 0 | 27.25 | 0.97 | 335.5 | 0 | 0 | 0 | 0 | -3.483 | 0 | 6.751 | 6.476 | 5.521 | 0 | 0 | 0 | 1 | 1 | 0
2022-11-28 19:00 | 0 | 0 | 0 | 1 | 4.4 | 19.03 | 100 | 100 | 0 | 0 | 0 | 0 | 0 | 0 | 0 | 0 | 0 | 0 | 0 | 0 | 0 | 0 | 0 | 0 | 0 | 0 | 0 | -0.001 | 0 | 0 | 0 | 0 | 23.97 | 0.98 | 279.22 | 0 | 0 | 0 | 0 | -16.338 | 0 | 5.333 | 5.941 | 5.064 | 0 | 0 | 0 | 2 | 2 | 0
2022-11-28 20:00 | 0 | 0 | 0 | 0 | 4.5 | 18.68 | 100 | 100 | 0 | 0 | 0 | 0 | 0 | 0 | 0 | 0 | 0 | 0 | 0 | 0 | 0 | 0 | 0 | 0 | 0 | 0 | 0 | -0.001 | 0 | 0 | 0 | 0 | 0 | 0 | 236.5 | 0 | 0 | 0 | 0 | -12.401 | 0 | 3.288 | 4.919 | 4.194 | 0 | 0 | 0 | 1 | 1 | 0
2022-11-28 21:00 | 0 | 0 | 0 | 0 | 4.4 | 17.69 | 100 | 100 | 0 | 0 | 0 | 0 | 0 | 0 | 0 | 0 | 0 | 0 | 0 | 0 | 0 | 0 | 0 | 0 | 0 | 0 | 0 | -0.001 | 0 | 0 | 0 | 0 | 0 | 0 | 202.25 | 0 | 0 | 0 | 0 | -9.941 | 0 | 2.263 | 4.144 | 3.533 | 0 | 0 | 0 | 1 | 1 | 0
2022-11-28 22:00 | 0 | 0 | 0 | 0 | 4.4 | 17.69 | 100 | 100 | 0 | 0 | 0 | 0 | 0 | 0 | 0 | 0 | 0 | 0 | 0 | 0 | 0 | 0 | 0 | 0 | 0 | 0 | 0 | -0.001 | 0 | 0 | 0 | 0 | 0 | 0 | 174.11 | 0 | 0 | 0 | 0 | -8.17 | 0 | 1.683 | 3.502 | 2.985 | 0 | 0 | 0 | 1 | 1 | 0
2022-11-28 23:00 | 0 | 0 | 0 | 0 | 4.7 | 17.45 | 100 | 100 | 0 | 0 | 0 | 0 | 0 | 0 | 0 | 0 | 0 | 0 | 0 | 0 | 0 | 0 | 0 | 0 | 0 | 0 | 0 | -0.001 | 0 | 0 | 0 | 0 | 0 | 0 | 150.49 | 0 | 0 | 0 | 0 | -6.856 | 0 | 1.346 | 2.975 | 2.536 | 0 | 0 | 0 | 1 | 1 | 0
2022-11-29 | 0 | 0 | 0 | 0 | 4.6 | 17.21 | 100 | 100 | 0 | 0 | 0 | 0 | 0 | 0 | 0 | 0 | 0 | 0 | 0 | 0 | 0 | 0 | 0 | 0 | 0 | 0 | 0 | -0.001 | 0 | 0 | 0 | 0 | 0 | 0 | 130.44 | 0 | 0 | 0 | 0 | -5.821 | 0 | 1.132 | 2.531 | 2.158 | 0 | 0 | 0 | 1 | 1 | 0
2022-11-29 01:00 | 0 | 0 | 0 | 0 | 4.8 | 16.92 | 100 | 100 | 0 | 0 | 0 | 0 | 0 | 0 | 0 | 0 | 0 | 0 | 0 | 0 | 0 | 0 | 0 | 0 | 0 | 0 | 0 | -0.001 | 0 | 0 | 0 | 0 | 0 | 0 | 113.29 | 0 | 0 | 0 | 0 | -4.977 | 0 | 0.984 | 2.155 | 1.838 | 0 | 0 | 0 | 1 | 1 | 0
2022-11-29 02:00 | 0 | 0 | 0 | 0 | 4.8 | 16.47 | 100 | 100 | 0 | 0 | 0 | 0 | 0 | 0 | 0 | 0 | 0 | 0 | 0 | 0 | 0 | 0 | 0 | 0 | 0 | 0 | 0 | -0.001 | 0 | 0 | 0 | 0 | 0 | 0 | 98.56 | 0 | 0 | 0 | 0 | -4.276 | 0 | 0.871 | 1.838 | 1.567 | 0 | 0 | 0 | 1 | 1 | 0
2022-11-29 03:00 | 0 | 0 | 0 | 0 | 4.8 | 16.24 | 100 | 100 | 0 | 0 | 0 | 0 | 0 | 0 | 0 | 0 | 0 | 0 | 0 | 0 | 0 | 0 | 0 | 0 | 0 | 0 | 0 | -0.001 | 0 | 0 | 0 | 0 | 0 | 0 | 85.92 | 0 | 0 | 0 | 0 | -3.67 | 0 | 0.777 | 1.562 | 1.331 | 0 | 0 | 0 | 1 | 1 | 0
2022-11-29 04:00 | 0 | 0 | 0 | 0 | 4.9 | 15.97 | 100 | 100 | 0 | 0 | 0 | 0 | 0 | 0 | 0 | 0 | 0 | 0 | 0 | 0 | 0 | 0 | 0 | 0 | 0 | 0 | 0 | -0.001 | 0 | 0 | 0 | 0 | 0 | 0 | 75.07 | 0 | 0 | 0 | 0 | -3.15 | 0 | 0.693 | 1.326 | 1.131 | 0 | 0 | 0 | 1 | 1 | 0
2022-11-29 05:00 | 0 | 0 | 0 | 0 | 4.9 | 15.65 | 100 | 100 | 0 | 0 | 0 | 0 | 0 | 0 | 0 | 0 | 0 | 0 | 0 | 0 | 0 | 0 | 0 | 0 | 0 | 0 | 0 | -0.001 | 0 | 0 | 0 | 0 | 0 | 0 | 65.76 | 0 | 0 | 0 | 0 | -2.703 | 0 | 0.617 | 1.126 | 0.96 | 0 | 0 | 0 | 1 | 1 | 0
2022-11-29 06:00 | 0 | 0 | 0 | 0 | 4.7 | 15.81 | 100 | 100 | 0 | 0 | 0 | 0 | 0 | 0 | 0 | 0 | 0 | 0 | 0 | 0 | 0 | 0 | 0 | 0 | 0 | 0 | 0 | -0.001 | 0 | 0 | 0 | 0 | 0 | 0 | 57.85 | 0 | 0 | 0 | 0 | -2.296 | 0 | 0.544 | 0.946 | 0.806 | 0 | 0 | 0 | 1 | 1 | 0
2022-11-29 07:00 | 0 | 0 | 0 | 0 | 4.6 | 15.68 | 100 | 100 | 0 | 0 | 0 | 0 | 0 | 0 | 0 | 0 | 0 | 0 | 0 | 0 | 0 | 0 | 0 | 0 | 0 | 0 | 0 | -0.001 | 0 | 0 | 0 | 0 | 0 | 0 | 51.11 | 0 | 0 | 0 | 0 | -1.956 | 0 | 0.478 | 0.798 | 0.68 | 0 | 0 | 0 | 1 | 1 | 0
2022-11-29 08:00 | 0 | 0 | 0 | 1 | 4.5 | 15.56 | 100 | 100 | 0 | 0 | 0 | 0 | 0 | 0 | 0 | 0 | 0 | 0 | 0 | 0 | 0 | 0 | 0 | 0 | 0 | 0 | 0 | -0.001 | 0 | 0 | 0 | 0 | 24.01 | 0.98 | 45.38 | 0 | 0 | 0 | 0 | -1.663 | 0 | 0.418 | 0.672 | 0.573 | 0 | 0 | 0 | 1 | 1 | 0
2022-11-29 09:00 | 0 | 39.4 | 33.93 | 1 | 4.2 | 15.88 | 100 | 100 | 0 | 0 | 0 | 0.521 | 0 | 0 | 0 | 0 | 0 | 0 | 6.26 | 11.646 | 13.522 | 0 | 0 | 0 | 0 | 0 | 0 | -0.001 | 0 | 0 | 0 | 0 | 30.54 | 0.96 | 61.02 | 0 | 0 | 0 | 0 | 4.541 | 0 | 0.429 | 0.696 | 0.593 | 0 | 0 | 0 | 2 | 2 | 0
2022-11-29 10:00 | 0 | 169.2 | 135.72 | 1 | 4.5 | 18.54 | 100 | 100 | 0 | 0 | 0 | 0.521 | 0 | 0 | 0 | 0 | 0 | 0 | 38.624 | 46.577 | 58.069 | 0 | 0 | 0 | 0 | 0 | 0 | -0.001 | 0 | 0 | 0 | 0 | 36.67 | 0.94 | 180.71 | 0 | 0 | 0 | 0 | 34.745 | 0 | 0.807 | 1.659 | 1.414 | 0 | 0 | 0 | 1 | 1 | 0
2022-11-29 11:00 | 0 | 58.3 | 43.39 | 1 | 4 | 19.21 | 100 | 100 | 0 | 0 | 0 | 0.521 | 0 | 0 | 0 | 0 | 0 | 0 | 12.057 | 14.892 | 20.009 | 0 | 0 | 0 | 0 | 0 | 0 | -0.001 | 0 | 0 | 0 | 0 | 41.9 | 0.92 | 195.6 | 0 | 0 | 0 | 0 | 4.321 | 0 | 1.562 | 3.333 | 2.841 | 0 | 0 | 0 | 1 | 1 | 0
2022-11-29 12:00 | 0 | 16.7 | 11.67 | 1 | 3.2 | 19.8 | 100 | 100 | 0 | 0 | 0 | 0.521 | 0 | 0 | 0 | 0 | 0 | 0 | 3.17 | 4.005 | 5.731 | 0 | 0 | 0 | 0 | 0 | 0 | -0.001 | 0 | 0 | 0 | 0 | 45.67 | 0.9 | 179.23 | 0 | 0 | 0 | 0 | -4.753 | 0 | 1.613 | 3.406 | 2.904 | 0 | 0 | 0 | 1 | 1 | 0
2022-11-29 13:00 | 0 | 0.9 | 0.61 | 1 | 3.6 | 20.22 | 100 | 100 | 0 | 0 | 0 | 0.521 | 0 | 0 | 0 | 0 | 0 | 0 | 0.163 | 0.209 | 0.309 | 0 | 0 | 0 | 0 | 0 | 0 | -0.001 | 0 | 0 | 0 | 0 | 47.43 | 0.89 | 155.78 | 0 | 0 | 0 | 0 | -6.808 | 0 | 1.372 | 3.023 | 2.577 | 0 | 0 | 0 | 1 | 1 | 0
2022-11-29 14:00 | 0 | 163 | 111.44 | 1 | 2.8 | 21.75 | 100 | 100 | 0 | 0 | 0 | 0.521 | 0 | 0 | 0 | 0 | 0 | 0 | 30.03 | 38.248 | 55.942 | 0 | 0 | 0 | 0 | 0 | 0 | -0.001 | 0 | 0 | 0 | 0 | 46.87 | 0.89 | 233.59 | 0 | 0 | 0 | 0 | 22.588 | 0 | 1.497 | 3.209 | 2.736 | 0 | 0 | 0 | 1 | 1 | 0
2022-11-29 15:00 | 0 | 153.3 | 110.12 | 1 | 1.5 | 22.18 | 100 | 100 | 0 | 0 | 0 | 0.521 | 0 | 0 | 0 | 0 | 0 | 0 | 30.223 | 37.794 | 52.613 | 0 | 0 | 0 | 0 | 0 | 0 | -0.001 | 0 | 0 | 0 | 0 | 44.08 | 0.91 | 297.82 | 0 | 0 | 0 | 0 | 18.645 | 0 | 2.927 | 4.67 | 3.981 | 0 | 0 | 0 | 1 | 1 | 0
2022-11-29 16:00 | 0 | 34.4 | 26.53 | 1 | 1.6 | 22.32 | 100 | 100 | 0 | 0 | 0 | 0.521 | 0 | 0 | 0 | 0 | 0 | 0 | 7.458 | 9.105 | 11.806 | 0 | 0 | 0 | 0 | 0 | 0 | -0.001 | 0 | 0 | 0 | 0 | 39.54 | 0.93 | 275.38 | 0 | 0 | 0 | 0 | -6.514 | 0 | 4.048 | 5.357 | 4.567 | 0 | 0 | 0 | 1 | 1 | 0
2022-11-29 17:00 | 0 | 29.2 | 24.26 | 1 | 1.6 | 22.44 | 100 | 100 | 0 | 0 | 0 | 0.521 | 0 | 0 | 0 | 0 | 0 | 0 | 6.701 | 8.326 | 10.021 | 0 | 0 | 0 | 0 | 0 | 0 | -0.001 | 0 | 0 | 0 | 0 | 33.81 | 0.95 | 255.69 | 0 | 0 | 0 | 0 | -5.715 | 0 | 3.29 | 4.926 | 4.199 | 0 | 0 | 0 | 1 | 1 | 0
2022-11-29 18:00 | 0 | 0.3 | 0.27 | 1 | 2.4 | 22.09 | 100 | 100 | 0 | 0 | 0 | 0.521 | 0 | 0 | 0 | 0 | 0 | 0 | 0.026 | 0.091 | 0.103 | 0 | 0 | 0 | 0 | 0 | 0 | -0.001 | 0 | 0 | 0 | 0 | 27.44 | 0.97 | 218.67 | 0 | 0 | 0 | 0 | -10.747 | 0 | 2.584 | 4.421 | 3.769 | 0 | 0 | 0 | 1 | 1 | 0
2022-11-29 19:00 | 0 | 0 | 0 | 1 | 2.5 | 21.81 | 100 | 100 | 0 | 0 | 0 | 0 | 0 | 0 | 0 | 0 | 0 | 0 | 0 | 0 | 0 | 0 | 0 | 0 | 0 | 0 | 0 | -0.001 | 0 | 0 | 0 | 0 | 24.16 | 0.98 | 188.41 | 0 | 0 | 0 | 0 | -8.783 | 0 | 1.868 | 3.733 | 3.182 | 0 | 0 | 0 | 2 | 2 | 0
2022-11-29 20:00 | 0 | 0 | 0 | 0 | 3 | 21.44 | 100 | 100 | 0 | 0 | 0 | 0 | 0 | 0 | 0 | 0 | 0 | 0 | 0 | 0 | 0 | 0 | 0 | 0 | 0 | 0 | 0 | -0.001 | 0 | 0 | 0 | 0 | 0 | 0 | 163.16 | 0 | 0 | 0 | 0 | -7.33 | 0 | 1.459 | 3.17 | 2.702 | 0 | 0 | 0 | 1 | 1 | 0
2022-11-29 21:00 | 0 | 0 | 0 | 0 | 3.2 | 20.25 | 100 | 100 | 0 | 0 | 0 | 0 | 0 | 0 | 0 | 0 | 0 | 0 | 0 | 0 | 0 | 0 | 0 | 0 | 0 | 0 | 0 | -0.001 | 0 | 0 | 0 | 0 | 0 | 0 | 141.66 | 0 | 0 | 0 | 0 | -6.241 | 0 | 1.214 | 2.714 | 2.314 | 0 | 0 | 0 | 1 | 1 | 0
2022-11-29 22:00 | 0 | 0 | 0 | 0 | 3.7 | 19.99 | 100 | 100 | 0 | 0 | 0 | 0 | 0 | 0 | 0 | 0 | 0 | 0 | 0 | 0 | 0 | 0 | 0 | 0 | 0 | 0 | 0 | -0.001 | 0 | 0 | 0 | 0 | 0 | 0 | 123.32 | 0 | 0 | 0 | 0 | -5.322 | 0 | 1.042 | 2.31 | 1.97 | 0 | 0 | 0 | 1 | 1 | 0
2022-11-29 23:00 | 0 | 0 | 0 | 0 | 3.9 | 19.02 | 100 | 100 | 0 | 0 | 0 | 0 | 0 | 0 | 0 | 0 | 0 | 0 | 0 | 0 | 0 | 0 | 0 | 0 | 0 | 0 | 0 | -0.001 | 0 | 0 | 0 | 0 | 0 | 0 | 107.51 | 0 | 0 | 0 | 0 | -4.589 | 0 | 0.921 | 1.98 | 1.688 | 0 | 0 | 0 | 1 | 1 | 0
2022-11-30 | 0 | 0 | 0 | 0 | 3.3 | 18.5 | 100 | 100 | 0 | 0 | 0 | 0 | 0 | 0 | 0 | 0 | 0 | 0 | 0 | 0 | 0 | 0 | 0 | 0 | 0 | 0 | 0 | -0.001 | 0 | 0 | 0 | 0 | 0 | 0 | 93.91 | 0 | 0 | 0 | 0 | -3.95 | 0 | 0.82 | 1.689 | 1.44 | 0 | 0 | 0 | 1 | 1 | 0
2022-11-30 01:00 | 0 | 0 | 0 | 0 | 3.3 | 18.31 | 100 | 100 | 0 | 0 | 0 | 0 | 0 | 0 | 0 | 0 | 0 | 0 | 0 | 0 | 0 | 0 | 0 | 0 | 0 | 0 | 0 | -0.001 | 0 | 0 | 0 | 0 | 0 | 0 | 82.24 | 0 | 0 | 0 | 0 | -3.388 | 0 | 0.732 | 1.434 | 1.222 | 0 | 0 | 0 | 1 | 1 | 0
2022-11-30 02:00 | 0 | 0 | 0 | 0 | 3.6 | 18.08 | 100 | 100 | 0 | 0 | 0 | 0 | 0 | 0 | 0 | 0 | 0 | 0 | 0 | 0 | 0 | 0 | 0 | 0 | 0 | 0 | 0 | -0.001 | 0 | 0 | 0 | 0 | 0 | 0 | 72.23 | 0 | 0 | 0 | 0 | -2.905 | 0 | 0.652 | 1.216 | 1.037 | 0 | 0 | 0 | 1 | 1 | 0
2022-11-30 03:00 | 0 | 0 | 0 | 0 | 3.7 | 17.78 | 100 | 100 | 0 | 0 | 0 | 0 | 0 | 0 | 0 | 0 | 0 | 0 | 0 | 0 | 0 | 0 | 0 | 0 | 0 | 0 | 0 | -0.001 | 0 | 0 | 0 | 0 | 0 | 0 | 63.65 | 0 | 0 | 0 | 0 | -2.49 | 0 | 0.579 | 1.031 | 0.879 | 0 | 0 | 0 | 1 | 1 | 0
2022-11-30 04:00 | 0 | 0 | 0 | 0 | 3.9 | 17.7 | 100 | 100 | 0 | 0 | 0 | 0 | 0 | 0 | 0 | 0 | 0 | 0 | 0 | 0 | 0 | 0 | 0 | 0 | 0 | 0 | 0 | -0.001 | 0 | 0 | 0 | 0 | 0 | 0 | 56.34 | 0 | 0 | 0 | 0 | -2.122 | 0 | 0.511 | 0.87 | 0.742 | 0 | 0 | 0 | 1 | 1 | 0
2022-11-30 05:00 | 0 | 0 | 0 | 0 | 3.9 | 17.6 | 100 | 100 | 0 | 0 | 0 | 0 | 0 | 0 | 0 | 0 | 0 | 0 | 0 | 0 | 0 | 0 | 0 | 0 | 0 | 0 | 0 | -0.001 | 0 | 0 | 0 | 0 | 0 | 0 | 50.12 | 0 | 0 | 0 | 0 | -1.805 | 0 | 0.447 | 0.733 | 0.625 | 0 | 0 | 0 | 1 | 1 | 0
2022-11-30 06:00 | 0 | 0 | 0 | 0 | 3.7 | 17.44 | 100 | 100 | 0 | 0 | 0 | 0 | 0 | 0 | 0 | 0 | 0 | 0 | 0 | 0 | 0 | 0 | 0 | 0 | 0 | 0 | 0 | -0.001 | 0 | 0 | 0 | 0 | 0 | 0 | 44.83 | 0 | 0 | 0 | 0 | -1.535 | 0 | 0.39 | 0.618 | 0.527 | 0 | 0 | 0 | 1 | 1 | 0
2022-11-30 07:00 | 0 | 0 | 0 | 0 | 3.5 | 17.38 | 100 | 100 | 0 | 0 | 0 | 0 | 0 | 0 | 0 | 0 | 0 | 0 | 0 | 0 | 0 | 0 | 0 | 0 | 0 | 0 | 0 | -0.001 | 0 | 0 | 0 | 0 | 0 | 0 | 40.36 | 0 | 0 | 0 | 0 | -1.299 | 0 | 0.337 | 0.519 | 0.442 | 0 | 0 | 0 | 1 | 1 | 0
2022-11-30 08:00 | 0 | 0 | 0 | 1 | 3.6 | 17.65 | 100 | 100 | 0 | 0 | 0 | 0 | 0 | 0 | 0 | 0 | 0 | 0 | 0 | 0 | 0 | 0 | 0 | 0 | 0 | 0 | 0 | -0.001 | 0 | 0 | 0 | 0 | 24.12 | 0.98 | 36.63 | 0 | 0 | 0 | 0 | -1.082 | 0 | 0.287 | 0.429 | 0.366 | 0 | 0 | 0 | 1 | 1 | 0
2022-11-30 09:00 | 0 | 263.5 | 226.68 | 1 | 3.8 | 19.1 | 100 | 100 | 0 | 0 | 0 | 0.521 | 0 | 0 | 0 | 0 | 0 | 0 | 41.297 | 77.797 | 90.433 | 0 | 0 | 0 | 0 | 0 | 0 | -0.001 | 0 | 0 | 0 | 0 | 30.65 | 0.96 | 168.74 | 0 | 0 | 0 | 0 | 38.348 | 0 | 0.644 | 1.244 | 1.061 | 0 | 0 | 0 | 2 | 2 | 0
2022-11-30 10:00 | 0 | 506.3 | 405.47 | 1 | 3.8 | 21.24 | 100 | 100 | 0 | 0 | 0 | 0.521 | 0 | 48.986 | 0 | 48.986 | 48.986 | 48.986 | 115.342 | 139.157 | 173.762 | 0 | 0 | 0 | 0 | 0 | 0 | -0.001 | 0 | 28.19 | 0 | 0 | 36.79 | 0.94 | 347.5 | 0 | 0 | 0 | 0 | 51.891 | 0 | 4.617 | 5.316 | 4.532 | 0 | 0 | 0 | 1 | 1 | 0
2022-11-30 11:00 | 0 | 679.5 | 504.69 | 1 | 4.6 | 23.07 | 100 | 100 | 35.23 | 35.229 | 2.12 | 1.103 | 38.453 | 0 | 0 | 121.313 | 121.313 | 121.313 | 140.133 | 173.211 | 233.204 | 0 | 0 | 0 | 0 | 0 | 0 | 121.312 | 121.313 | 52.02 | 15.11 | 100 | 42.03 | 0.92 | 347.5 | 0 | 0 | 0 | 0 | 0 | 0 | 6.795 | 6.491 | 5.534 | 0 | 0 | 0 | 2 | 2 | 0
2022-11-30 12:00 | 0 | 735.2 | 512.36 | 1 | 5.5 | 24.56 | 100 | 100 | 34.873 | 34.873 | 2.152 | 1.092 | 38.117 | 0 | 0 | 120.39 | 120.39 | 120.39 | 139.067 | 175.842 | 252.321 | 0 | 0 | 0 | 0 | 0 | 0 | 120.389 | 120.39 | 47.71 | 13.82 | 100 | 45.82 | 0.9 | 347.5 | 0 | 0 | 0 | 0 | 0 | 0 | 6.707 | 6.462 | 5.508 | 0 | 0 | 0 | 2 | 2 | 0
2022-11-30 13:00 | 0 | 755.2 | 509.27 | 1 | 5.8 | 25.56 | 100 | 100 | 33.821 | 33.82 | 2.3 | 1.061 | 37.182 | 0 | 0 | 117.915 | 117.915 | 117.915 | 136.497 | 174.782 | 259.185 | 0 | 0 | 0 | 0 | 0 | 0 | 117.914 | 117.915 | 45.49 | 13.05 | 100 | 47.6 | 0.89 | 347.5 | 0 | 0 | 0 | 0 | 0 | 0 | 6.648 | 6.442 | 5.491 | 0 | 0 | 0 | 2 | 2 | 0
2022-11-30 14:00 | 0 | 659.7 | 449.56 | 1 | 6 | 26.59 | 100 | 100 | 28.508 | 28.508 | 2.248 | 0.886 | 31.642 | 0 | 0 | 102.502 | 102.502 | 102.502 | 120.986 | 154.288 | 226.409 | 0 | 0 | 0 | 0 | 0 | 0 | 102.501 | 102.502 | 45.27 | 12.59 | 100 | 47.04 | 0.89 | 347.5 | 0 | 0 | 0 | 0 | 0 | 0 | 6.589 | 6.421 | 5.474 | 0 | 0 | 0 | 2 | 2 | 0
2022-11-30 15:00 | 0 | 661.6 | 473.79 | 1 | 6 | 26.94 | 100 | 100 | 31.105 | 31.105 | 2.72 | 0.985 | 34.81 | 0 | 0 | 111.436 | 111.436 | 111.436 | 129.887 | 162.604 | 227.061 | 0 | 0 | 0 | 0 | 0 | 0 | 111.435 | 111.436 | 49.08 | 13.7 | 100 | 44.26 | 0.91 | 347.5 | 0 | 0 | 0 | 0 | 0 | 0 | 6.568 | 6.414 | 5.468 | 0 | 0 | 0 | 2 | 2 | 0
2022-11-30 16:00 | 0 | 643.3 | 494.79 | 1 | 5.8 | 27.04 | 100 | 100 | 33.888 | 33.888 | 3.1 | 1.094 | 38.082 | 0 | 0 | 120.542 | 120.542 | 120.542 | 138.983 | 169.813 | 220.781 | 0 | 0 | 0 | 0 | 0 | 0 | 120.541 | 120.542 | 54.6 | 15.35 | 100 | 39.72 | 0.93 | 347.5 | 0 | 0 | 0 | 0 | 0 | 0 | 6.563 | 6.412 | 5.466 | 0 | 0 | 0 | 2 | 2 | 0
2022-11-30 17:00 | 0 | 544.6 | 451.5 | 1 | 5.2 | 26.27 | 100 | 100 | 29.806 | 29.806 | 2.207 | 0.925 | 32.937 | 0 | 0 | 106.113 | 106.113 | 106.113 | 124.627 | 154.956 | 186.907 | 0 | 0 | 0 | 0 | 0 | 0 | 106.112 | 106.113 | 56.77 | 15.95 | 100 | 34 | 0.95 | 347.5 | 0 | 0 | 0 | 0 | 0 | 0 | 6.607 | 6.427 | 5.479 | 0 | 0 | 0 | 2 | 2 | 0
2022-11-30 18:00 | 0 | 315.1 | 279.17 | 1 | 4.6 | 25.16 | 100 | 100 | 0 | 0 | 0 | 0.521 | 0 | 8.18 | 0 | 8.18 | 8.18 | 8.18 | 26.8 | 95.811 | 108.142 | 0 | 0 | 0 | 0 | 0 | 0 | -0.001 | 0 | 7.56 | 0 | 0 | 27.63 | 0.97 | 347.5 | 0 | 0 | 0 | 0 | 0 | 0 | 6.672 | 6.45 | 5.498 | 0 | 0 | 0 | 2 | 2 | 0
2022-11-30 19:00 | 0 | 0 | 0 | 1 | 3.8 | 24.18 | 100 | 100 | 0 | 0 | 0 | 0 | 0 | 0 | 0 | 0 | 0 | 0 | 0 | 0 | 0 | 0 | 0 | 0 | 0 | 0 | 0 | -0.001 | 0 | 0 | 0 | 0 | 24.35 | 0.98 | 289.36 | 0 | 0 | 0 | 0 | -16.876 | 0 | 5.642 | 6.064 | 5.17 | 0 | 0 | 0 | 2 | 2 | 0
2022-11-30 20:00 | 0 | 0 | 0 | 0 | 3.9 | 23.46 | 100 | 100 | 0 | 0 | 0 | 0 | 0 | 0 | 0 | 0 | 0 | 0 | 0 | 0 | 0 | 0 | 0 | 0 | 0 | 0 | 0 | -0.001 | 0 | 0 | 0 | 0 | 0 | 0 | 245.46 | 0 | 0 | 0 | 0 | -12.745 | 0 | 3.449 | 5.018 | 4.278 | 0 | 0 | 0 | 1 | 1 | 0
2022-11-30 21:00 | 0 | 0 | 0 | 0 | 4.1 | 21.94 | 100 | 100 | 0 | 0 | 0 | 0 | 0 | 0 | 0 | 0 | 0 | 0 | 0 | 0 | 0 | 0 | 0 | 0 | 0 | 0 | 0 | -0.001 | 0 | 0 | 0 | 0 | 0 | 0 | 210.32 | 0 | 0 | 0 | 0 | -10.2 | 0 | 2.36 | 4.232 | 3.608 | 0 | 0 | 0 | 1 | 1 | 0
2022-11-30 22:00 | 0 | 0 | 0 | 0 | 3.7 | 20.94 | 100 | 100 | 0 | 0 | 0 | 0 | 0 | 0 | 0 | 0 | 0 | 0 | 0 | 0 | 0 | 0 | 0 | 0 | 0 | 0 | 0 | -0.001 | 0 | 0 | 0 | 0 | 0 | 0 | 181.36 | 0 | 0 | 0 | 0 | -8.407 | 0 | 1.753 | 3.592 | 3.062 | 0 | 0 | 0 | 1 | 1 | 0
2022-11-30 23:00 | 0 | 0 | 0 | 0 | 3.5 | 20.05 | 100 | 100 | 0 | 0 | 0 | 0 | 0 | 0 | 0 | 0 | 0 | 0 | 0 | 0 | 0 | 0 | 0 | 0 | 0 | 0 | 0 | -0.001 | 0 | 0 | 0 | 0 | 0 | 0 | 157.01 | 0 | 0 | 0 | 0 | -7.068 | 0 | 1.395 | 3.062 | 2.611 | 0 | 0 | 0 | 1 | 1 | 0
2022-12-01 | 0 | 0 | 0 | 0 | 3.6 | 19.36 | 100 | 100 | 0 | 0 | 0 | 0 | 0 | 0 | 0 | 0 | 0 | 0 | 0 | 0 | 0 | 0 | 0 | 0 | 0 | 0 | 0 | -0.001 | 0 | 0 | 0 | 0 | 0 | 0 | 136.3 | 0 | 0 | 0 | 0 | -6.011 | 0 | 1.168 | 2.614 | 2.228 | 0 | 0 | 0 | 1 | 1 | 0
2022-12-01 01:00 | 0 | 0 | 0 | 0 | 4.1 | 19 | 100 | 100 | 0 | 0 | 0 | 0 | 0 | 0 | 0 | 0 | 0 | 0 | 0 | 0 | 0 | 0 | 0 | 0 | 0 | 0 | 0 | -0.001 | 0 | 0 | 0 | 0 | 0 | 0 | 118.61 | 0 | 0 | 0 | 0 | -5.137 | 0 | 1.011 | 2.227 | 1.899 | 0 | 0 | 0 | 1 | 1 | 0
2022-12-01 02:00 | 0 | 0 | 0 | 0 | 5 | 18.8 | 100 | 100 | 0 | 0 | 0 | 0 | 0 | 0 | 0 | 0 | 0 | 0 | 0 | 0 | 0 | 0 | 0 | 0 | 0 | 0 | 0 | -0.001 | 0 | 0 | 0 | 0 | 0 | 0 | 103.45 | 0 | 0 | 0 | 0 | -4.401 | 0 | 0.891 | 1.895 | 1.615 | 0 | 0 | 0 | 1 | 1 | 0
2022-12-01 03:00 | 0 | 0 | 0 | 0 | 5.5 | 18.82 | 100 | 100 | 0 | 0 | 0 | 0 | 0 | 0 | 0 | 0 | 0 | 0 | 0 | 0 | 0 | 0 | 0 | 0 | 0 | 0 | 0 | -0.001 | 0 | 0 | 0 | 0 | 0 | 0 | 90.47 | 0 | 0 | 0 | 0 | -3.766 | 0 | 0.792 | 1.606 | 1.369 | 0 | 0 | 0 | 1 | 1 | 0
2022-12-01 04:00 | 0 | 0 | 0 | 0 | 5.4 | 19 | 100 | 100 | 0 | 0 | 0 | 0 | 0 | 0 | 0 | 0 | 0 | 0 | 0 | 0 | 0 | 0 | 0 | 0 | 0 | 0 | 0 | -0.001 | 0 | 0 | 0 | 0 | 0 | 0 | 79.4 | 0 | 0 | 0 | 0 | -3.214 | 0 | 0.704 | 1.355 | 1.155 | 0 | 0 | 0 | 1 | 1 | 0
2022-12-01 05:00 | 0 | 0 | 0 | 0 | 5.1 | 19.32 | 100 | 100 | 0 | 0 | 0 | 0 | 0 | 0 | 0 | 0 | 0 | 0 | 0 | 0 | 0 | 0 | 0 | 0 | 0 | 0 | 0 | -0.001 | 0 | 0 | 0 | 0 | 0 | 0 | 69.99 | 0 | 0 | 0 | 0 | -2.731 | 0 | 0.622 | 1.138 | 0.971 | 0 | 0 | 0 | 1 | 1 | 0
2022-12-01 06:00 | 0 | 0 | 0 | 0 | 4.9 | 19.46 | 100 | 100 | 0 | 0 | 0 | 0 | 0 | 0 | 0 | 0 | 0 | 0 | 0 | 0 | 0 | 0 | 0 | 0 | 0 | 0 | 0 | -0.001 | 0 | 0 | 0 | 0 | 0 | 0 | 61.99 | 0 | 0 | 0 | 0 | -2.321 | 0 | 0.548 | 0.957 | 0.816 | 0 | 0 | 0 | 1 | 1 | 0
2022-12-01 07:00 | 0 | 0 | 0 | 0 | 4.9 | 19.24 | 100 | 100 | 0 | 0 | 0 | 0 | 0 | 0 | 0 | 0 | 0 | 0 | 0 | 0 | 0 | 0 | 0 | 0 | 0 | 0 | 0 | -0.001 | 0 | 0 | 0 | 0 | 0 | 0 | 55.17 | 0 | 0 | 0 | 0 | -1.982 | 0 | 0.483 | 0.809 | 0.69 | 0 | 0 | 0 | 1 | 1 | 0
2022-12-01 08:00 | 0 | 0 | 0 | 1 | 5.2 | 18.99 | 100 | 100 | 0 | 0 | 0 | 0 | 0 | 0 | 0 | 0 | 0 | 0 | 0 | 0 | 0 | 0 | 0 | 0 | 0 | 0 | 0 | -0.001 | 0 | 0 | 0 | 0 | 24.22 | 0.98 | 49.34 | 0 | 0 | 0 | 0 | -1.691 | 0 | 0.424 | 0.684 | 0.583 | 0 | 0 | 0 | 1 | 1 | 0
2022-12-01 09:00 | 0 | 231.1 | 198.59 | 1 | 5.6 | 19.79 | 100 | 100 | 0 | 0 | 0 | 0.521 | 0 | 0 | 0 | 0 | 0 | 0 | 35.73 | 68.157 | 79.314 | 0 | 0 | 0 | 0 | 0 | 0 | -0.001 | 0 | 0 | 0 | 0 | 30.76 | 0.96 | 161.44 | 0 | 0 | 0 | 0 | 32.54 | 0 | 0.691 | 1.349 | 1.15 | 0 | 0 | 0 | 2 | 2 | 0
2022-12-01 10:00 | 0 | 646.5 | 516.99 | 1 | 6 | 21.51 | 100 | 100 | 21.402 | 21.402 | 1.173 | 0.659 | 23.235 | 0 | 0 | 78.214 | 78.214 | 78.214 | 147 | 177.431 | 221.879 | 0 | 0 | 0 | 0 | 0 | 0 | 78.213 | 78.214 | 35.25 | 9.65 | 100 | 36.9 | 0.94 | 347.5 | 0 | 0 | 0 | 0 | 54.011 | 0 | 4.757 | 5.407 | 4.61 | 0 | 0 | 0 | 2 | 2 | 0
2022-12-01 11:00 | 0 | 761.2 | 564.27 | 1 | 7.3 | 22.67 | 100 | 100 | 40.488 | 40.488 | 2.695 | 1.323 | 44.506 | 0 | 0 | 137.711 | 137.711 | 137.711 | 156.57 | 193.657 | 261.244 | 0 | 0 | 0 | 0 | 0 | 0 | 137.71 | 137.711 | 52.71 | 15.5 | 100 | 42.16 | 0.92 | 347.5 | 0 | 0 | 0 | 0 | 0 | 0 | 6.819 | 6.499 | 5.541 | 0 | 0 | 0 | 2 | 2 | 0
2022-12-01 12:00 | 0 | 856.4 | 595.32 | 1 | 7.6 | 23.77 | 100 | 100 | 42.269 | 42.268 | 2.721 | 1.395 | 46.385 | 0 | 0 | 142.679 | 142.679 | 142.679 | 161.432 | 204.314 | 293.916 | 0 | 0 | 0 | 0 | 0 | 0 | 142.678 | 142.679 | 48.54 | 14.38 | 100 | 45.96 | 0.9 | 347.5 | 0 | 0 | 0 | 0 | 0 | 0 | 6.753 | 6.477 | 5.522 | 0 | 0 | 0 | 2 | 2 | 0
2022-12-01 13:00 | 0 | 875.3 | 588.49 | 1 | 7.2 | 24.7 | 100 | 100 | 40.688 | 40.687 | 2.926 | 1.339 | 44.953 | 0 | 0 | 138.879 | 138.879 | 138.879 | 157.543 | 201.97 | 300.403 | 0 | 0 | 0 | 0 | 0 | 0 | 138.878 | 138.879 | 46.23 | 13.54 | 100 | 47.75 | 0.89 | 347.5 | 0 | 0 | 0 | 0 | 0 | 0 | 6.699 | 6.459 | 5.506 | 0 | 0 | 0 | 2 | 2 | 0
2022-12-01 14:00 | 0 | 847.3 | 575.56 | 1 | 6.7 | 25.65 | 100 | 100 | 39.335 | 39.335 | 3.244 | 1.3 | 43.879 | 0 | 0 | 136.131 | 136.131 | 136.131 | 154.704 | 197.533 | 290.793 | 0 | 0 | 0 | 0 | 0 | 0 | 136.13 | 136.131 | 46.81 | 13.53 | 100 | 47.21 | 0.89 | 347.5 | 0 | 0 | 0 | 0 | 0 | 0 | 6.643 | 6.44 | 5.49 | 0 | 0 | 0 | 2 | 2 | 0
2022-12-01 15:00 | 0 | 530.2 | 378.54 | 1 | 5.4 | 25.67 | 100 | 100 | 23.147 | 23.147 | 1.738 | 0.717 | 25.602 | 0 | 0 | 85.092 | 85.092 | 85.092 | 103.663 | 129.917 | 181.965 | 0 | 0 | 0 | 0 | 0 | 0 | 85.091 | 85.092 | 46.76 | 12.72 | 100 | 44.44 | 0.91 | 347.5 | 0 | 0 | 0 | 0 | 0 | 0 | 6.642 | 6.439 | 5.489 | 0 | 0 | 0 | 2 | 2 | 0
2022-12-01 16:00 | 0 | 353.1 | 270.88 | 1 | 4 | 25.36 | 100 | 100 | 0 | 0 | 0 | 0.521 | 0 | 57.422 | 0 | 57.422 | 57.422 | 57.422 | 76.022 | 92.965 | 121.184 | 0 | 0 | 0 | 0 | 0 | 0 | -0.001 | 0 | 47.38 | 0 | 0 | 39.9 | 0.93 | 347.5 | 0 | 0 | 0 | 0 | 0 | 0 | 6.66 | 6.446 | 5.495 | 0 | 0 | 0 | 2 | 2 | 0
2022-12-01 17:00 | 0 | 299.8 | 248.02 | 1 | 3.2 | 24.74 | 100 | 100 | 0 | 0 | 0 | 0.521 | 0 | 49.78 | 0 | 49.78 | 49.78 | 49.78 | 68.44 | 85.121 | 102.891 | 0 | 0 | 0 | 0 | 0 | 0 | -0.001 | 0 | 48.38 | 0 | 0 | 34.18 | 0.95 | 347.5 | 0 | 0 | 0 | 0 | 0 | 0 | 6.696 | 6.458 | 5.505 | 0 | 0 | 0 | 1 | 1 | 0
2022-12-01 18:00 | 0 | 159.4 | 140.99 | 1 | 2.6 | 23.43 | 100 | 100 | 0 | 0 | 0 | 0.521 | 0 | 0 | 0 | 0 | 0 | 0 | 13.53 | 48.388 | 54.706 | 0 | 0 | 0 | 0 | 0 | 0 | -0.001 | 0 | 0 | 0 | 0 | 27.81 | 0.97 | 331.25 | 0 | 0 | 0 | 0 | -4.717 | 0 | 6.446 | 6.371 | 5.431 | 0 | 0 | 0 | 1 | 1 | 0
2022-12-01 19:00 | 0 | 0 | 0 | 1 | 3.1 | 22.3 | 100 | 100 | 0 | 0 | 0 | 0 | 0 | 0 | 0 | 0 | 0 | 0 | 0 | 0 | 0 | 0 | 0 | 0 | 0 | 0 | 0 | -0.001 | 0 | 0 | 0 | 0 | 24.53 | 0.98 | 276.95 | 0 | 0 | 0 | 0 | -15.761 | 0 | 5.009 | 5.805 | 4.948 | 0 | 0 | 0 | 2 | 2 | 0
2022-12-01 20:00 | 0 | 0 | 0 | 0 | 2.8 | 21.67 | 100 | 100 | 0 | 0 | 0 | 0 | 0 | 0 | 0 | 0 | 0 | 0 | 0 | 0 | 0 | 0 | 0 | 0 | 0 | 0 | 0 | -0.001 | 0 | 0 | 0 | 0 | 0 | 0 | 235.37 | 0 | 0 | 0 | 0 | -12.07 | 0 | 3.137 | 4.822 | 4.111 | 0 | 0 | 0 | 1 | 1 | 0
2022-12-01 21:00 | 0 | 0 | 0 | 0 | 3.4 | 20.68 | 100 | 100 | 0 | 0 | 0 | 0 | 0 | 0 | 0 | 0 | 0 | 0 | 0 | 0 | 0 | 0 | 0 | 0 | 0 | 0 | 0 | -0.001 | 0 | 0 | 0 | 0 | 0 | 0 | 201.9 | 0 | 0 | 0 | 0 | -9.717 | 0 | 2.182 | 4.067 | 3.467 | 0 | 0 | 0 | 1 | 1 | 0
2022-12-01 22:00 | 0 | 0 | 0 | 0 | 4.2 | 19.9 | 100 | 100 | 0 | 0 | 0 | 0 | 0 | 0 | 0 | 0 | 0 | 0 | 0 | 0 | 0 | 0 | 0 | 0 | 0 | 0 | 0 | -0.001 | 0 | 0 | 0 | 0 | 0 | 0 | 174.18 | 0 | 0 | 0 | 0 | -8.045 | 0 | 1.648 | 3.453 | 2.944 | 0 | 0 | 0 | 1 | 1 | 0
2022-12-01 23:00 | 0 | 0 | 0 | 0 | 3.3 | 19.77 | 100 | 100 | 0 | 0 | 0 | 0 | 0 | 0 | 0 | 0 | 0 | 0 | 0 | 0 | 0 | 0 | 0 | 0 | 0 | 0 | 0 | -0.001 | 0 | 0 | 0 | 0 | 0 | 0 | 150.92 | 0 | 0 | 0 | 0 | -6.754 | 0 | 1.323 | 2.932 | 2.499 | 0 | 0 | 0 | 1 | 1 | 0
2022-12-02 | 0 | 0 | 0 | 0 | 3.1 | 19.44 | 100 | 100 | 0 | 0 | 0 | 0 | 0 | 0 | 0 | 0 | 0 | 0 | 0 | 0 | 0 | 0 | 0 | 0 | 0 | 0 | 0 | -0.001 | 0 | 0 | 0 | 0 | 0 | 0 | 131.13 | 0 | 0 | 0 | 0 | -5.743 | 0 | 1.118 | 2.497 | 2.129 | 0 | 0 | 0 | 1 | 1 | 0
2022-12-02 01:00 | 0 | 0 | 0 | 0 | 3.6 | 19.13 | 100 | 100 | 0 | 0 | 0 | 0 | 0 | 0 | 0 | 0 | 0 | 0 | 0 | 0 | 0 | 0 | 0 | 0 | 0 | 0 | 0 | -0.001 | 0 | 0 | 0 | 0 | 0 | 0 | 114.21 | 0 | 0 | 0 | 0 | -4.913 | 0 | 0.973 | 2.127 | 1.813 | 0 | 0 | 0 | 1 | 1 | 0
2022-12-02 02:00 | 0 | 0 | 0 | 0 | 4 | 18.76 | 100 | 100 | 0 | 0 | 0 | 0 | 0 | 0 | 0 | 0 | 0 | 0 | 0 | 0 | 0 | 0 | 0 | 0 | 0 | 0 | 0 | -0.001 | 0 | 0 | 0 | 0 | 0 | 0 | 99.68 | 0 | 0 | 0 | 0 | -4.218 | 0 | 0.862 | 1.812 | 1.544 | 0 | 0 | 0 | 1 | 1 | 0
2022-12-02 03:00 | 0 | 0 | 0 | 0 | 4.2 | 18.53 | 100 | 100 | 0 | 0 | 0 | 0 | 0 | 0 | 0 | 0 | 0 | 0 | 0 | 0 | 0 | 0 | 0 | 0 | 0 | 0 | 0 | -0.001 | 0 | 0 | 0 | 0 | 0 | 0 | 87.2 | 0 | 0 | 0 | 0 | -3.62 | 0 | 0.769 | 1.539 | 1.312 | 0 | 0 | 0 | 1 | 1 | 0
2022-12-02 04:00 | 0 | 0 | 0 | 0 | 4.5 | 18.47 | 100 | 100 | 0 | 0 | 0 | 0 | 0 | 0 | 0 | 0 | 0 | 0 | 0 | 0 | 0 | 0 | 0 | 0 | 0 | 0 | 0 | -0.001 | 0 | 0 | 0 | 0 | 0 | 0 | 76.53 | 0 | 0 | 0 | 0 | -3.099 | 0 | 0.685 | 1.303 | 1.111 | 0 | 0 | 0 | 1 | 1 | 0
2022-12-02 05:00 | 0 | 0 | 0 | 0 | 4.7 | 18.07 | 100 | 100 | 0 | 0 | 0 | 0 | 0 | 0 | 0 | 0 | 0 | 0 | 0 | 0 | 0 | 0 | 0 | 0 | 0 | 0 | 0 | -0.001 | 0 | 0 | 0 | 0 | 0 | 0 | 67.36 | 0 | 0 | 0 | 0 | -2.662 | 0 | 0.61 | 1.108 | 0.944 | 0 | 0 | 0 | 1 | 1 | 0
2022-12-02 06:00 | 0 | 0 | 0 | 0 | 5.1 | 17.7 | 100 | 100 | 0 | 0 | 0 | 0 | 0 | 0 | 0 | 0 | 0 | 0 | 0 | 0 | 0 | 0 | 0 | 0 | 0 | 0 | 0 | -0.001 | 0 | 0 | 0 | 0 | 0 | 0 | 59.49 | 0 | 0 | 0 | 0 | -2.283 | 0 | 0.541 | 0.94 | 0.802 | 0 | 0 | 0 | 1 | 1 | 0
2022-12-02 07:00 | 0 | 0 | 0 | 0 | 5.6 | 17.51 | 100 | 100 | 0 | 0 | 0 | 0 | 0 | 0 | 0 | 0 | 0 | 0 | 0 | 0 | 0 | 0 | 0 | 0 | 0 | 0 | 0 | -0.001 | 0 | 0 | 0 | 0 | 0 | 0 | 52.78 | 0 | 0 | 0 | 0 | -1.948 | 0 | 0.476 | 0.795 | 0.677 | 0 | 0 | 0 | 1 | 1 | 0
2022-12-02 08:00 | 0 | 0 | 0 | 1 | 7.1 | 17.51 | 100 | 100 | 0 | 0 | 0 | 0 | 0 | 0 | 0 | 0 | 0 | 0 | 0 | 0 | 0 | 0 | 0 | 0 | 0 | 0 | 0 | -0.001 | 0 | 0 | 0 | 0 | 24.32 | 0.98 | 47.09 | 0 | 0 | 0 | 0 | -1.651 | 0 | 0.415 | 0.667 | 0.569 | 0 | 0 | 0 | 1 | 1 | 0
2022-12-02 09:00 | 0 | 391.7 | 336.26 | 1 | 9.1 | 18.18 | 100 | 100 | 0 | 0 | 0 | 0.521 | 0 | 0 | 0 | 0 | 0 | 0 | 59.741 | 115.404 | 134.431 | 0 | 0 | 0 | 0 | 0 | 0 | -0.001 | 0 | 0 | 0 | 0 | 30.86 | 0.96 | 237.92 | 0 | 0 | 0 | 0 | 55.394 | 0 | 0.885 | 1.868 | 1.593 | 0 | 0 | 0 | 2 | 2 | 0
2022-12-02 10:00 | 0 | 425.1 | 339.48 | 1 | 9.1 | 20.19 | 100 | 100 | 0 | 0 | 0 | 0.521 | 0 | 48.262 | 0 | 48.262 | 48.262 | 48.262 | 96.485 | 116.508 | 145.894 | 0 | 0 | 0 | 0 | 0 | 0 | -0.001 | 0 | 33.08 | 0 | 0 | 37.01 | 0.94 | 347.5 | 0 | 0 | 0 | 0 | 31.809 | 0 | 5.471 | 5.908 | 5.036 | 0 | 0 | 0 | 1 | 1 | 0
2022-12-02 11:00 | 0 | 558.4 | 413.17 | 1 | 10.1 | 21.47 | 100 | 100 | 27.386 | 27.385 | 1.038 | 0.815 | 29.239 | 0 | 0 | 95.597 | 95.597 | 95.597 | 114.572 | 141.8 | 191.643 | 0 | 0 | 0 | 0 | 0 | 0 | 95.596 | 95.597 | 49.88 | 14.29 | 100 | 42.28 | 0.92 | 347.5 | 0 | 0 | 0 | 0 | 0 | 0 | 6.89 | 6.523 | 5.561 | 0 | 0 | 0 | 2 | 2 | 0
2022-12-02 12:00 | 0 | 676.8 | 469.34 | 1 | 9.9 | 23.31 | 100 | 100 | 31.242 | 31.241 | 1.586 | 0.95 | 33.777 | 0 | 0 | 108.359 | 108.359 | 108.359 | 127.156 | 161.078 | 232.278 | 0 | 0 | 0 | 0 | 0 | 0 | 108.358 | 108.359 | 46.65 | 13.45 | 100 | 46.09 | 0.9 | 347.5 | 0 | 0 | 0 | 0 | 0 | 0 | 6.781 | 6.487 | 5.53 | 0 | 0 | 0 | 2 | 2 | 0
2022-12-02 13:00 | 0 | 630.9 | 422.95 | 1 | 8.8 | 24.24 | 100 | 100 | 26.795 | 26.795 | 1.226 | 0.803 | 28.824 | 0 | 0 | 94.39 | 94.39 | 94.39 | 113.098 | 145.158 | 216.525 | 0 | 0 | 0 | 0 | 0 | 0 | 94.389 | 94.39 | 43.59 | 12.37 | 100 | 47.9 | 0.89 | 347.5 | 0 | 0 | 0 | 0 | 0 | 0 | 6.726 | 6.468 | 5.514 | 0 | 0 | 0 | 2 | 2 | 0
2022-12-02 14:00 | 0 | 615.5 | 416.81 | 1 | 7.2 | 25.21 | 100 | 100 | 26.247 | 26.246 | 1.4 | 0.793 | 28.439 | 0 | 0 | 93.286 | 93.286 | 93.286 | 111.9 | 143.051 | 211.24 | 0 | 0 | 0 | 0 | 0 | 0 | 93.285 | 93.286 | 44.16 | 12.42 | 100 | 47.37 | 0.89 | 347.5 | 0 | 0 | 0 | 0 | 0 | 0 | 6.669 | 6.449 | 5.497 | 0 | 0 | 0 | 2 | 2 | 0
2022-12-02 15:00 | 0 | 696.1 | 495.53 | 1 | 5.7 | 25.5 | 100 | 100 | 33.557 | 33.557 | 2.23 | 1.05 | 36.837 | 0 | 0 | 116.969 | 116.969 | 116.969 | 135.557 | 170.067 | 238.902 | 0 | 0 | 0 | 0 | 0 | 0 | 116.968 | 116.969 | 48.96 | 14.05 | 100 | 44.61 | 0.91 | 347.5 | 0 | 0 | 0 | 0 | 0 | 0 | 6.652 | 6.443 | 5.492 | 0 | 0 | 0 | 2 | 2 | 0
2022-12-02 16:00 | 0 | 743 | 568.53 | 1 | 4.7 | 25.57 | 100 | 100 | 41.149 | 41.149 | 3.141 | 1.368 | 45.658 | 0 | 0 | 140.846 | 140.846 | 140.846 | 159.427 | 195.119 | 254.998 | 0 | 0 | 0 | 0 | 0 | 0 | 140.845 | 140.846 | 55.23 | 16.14 | 100 | 40.08 | 0.93 | 347.5 | 0 | 0 | 0 | 0 | 0 | 0 | 6.648 | 6.441 | 5.491 | 0 | 0 | 0 | 2 | 2 | 0
2022-12-02 17:00 | 0 | 614.1 | 506.98 | 1 | 4.5 | 24.67 | 100 | 100 | 35.121 | 35.12 | 2.204 | 1.102 | 38.427 | 0 | 0 | 121.23 | 121.23 | 121.23 | 139.896 | 173.995 | 210.759 | 0 | 0 | 0 | 0 | 0 | 0 | 121.229 | 121.23 | 57.52 | 16.66 | 100 | 34.35 | 0.95 | 347.5 | 0 | 0 | 0 | 0 | 0 | 0 | 6.701 | 6.459 | 5.507 | 0 | 0 | 0 | 2 | 2 | 0
2022-12-02 18:00 | 0 | 403.6 | 356.41 | 1 | 4.3 | 23.42 | 100 | 100 | 0 | 0 | 0 | 0.521 | 0 | 15.431 | 0 | 15.431 | 15.431 | 15.431 | 34.218 | 122.32 | 138.516 | 0 | 0 | 0 | 0 | 0 | 0 | -0.001 | 0 | 11.14 | 0 | 0 | 27.98 | 0.97 | 347.5 | 0 | 0 | 0 | 0 | 0 | 0 | 6.774 | 6.484 | 5.528 | 0 | 0 | 0 | 2 | 2 | 0
2022-12-02 19:00 | 0 | 0 | 0 | 1 | 4.1 | 22.34 | 100 | 100 | 0 | 0 | 0 | 0 | 0 | 0 | 0 | 0 | 0 | 0 | 0 | 0 | 0 | 0 | 0 | 0 | 0 | 0 | 0 | -0.001 | 0 | 0 | 0 | 0 | 24.7 | 0.98 | 288.86 | 0 | 0 | 0 | 0 | -17.022 | 0 | 5.728 | 6.097 | 5.198 | 0 | 0 | 0 | 2 | 2 | 0
2022-12-02 20:00 | 0 | 0 | 0 | 0 | 4.6 | 21.79 | 100 | 100 | 0 | 0 | 0 | 0 | 0 | 0 | 0 | 0 | 0 | 0 | 0 | 0 | 0 | 0 | 0 | 0 | 0 | 0 | 0 | -0.001 | 0 | 0 | 0 | 0 | 0 | 0 | 244.69 | 0 | 0 | 0 | 0 | -12.821 | 0 | 3.485 | 5.04 | 4.296 | 0 | 0 | 0 | 1 | 1 | 0
2022-12-02 21:00 | 0 | 0 | 0 | 0 | 4.8 | 20.33 | 100 | 100 | 0 | 0 | 0 | 0 | 0 | 0 | 0 | 0 | 0 | 0 | 0 | 0 | 0 | 0 | 0 | 0 | 0 | 0 | 0 | -0.001 | 0 | 0 | 0 | 0 | 0 | 0 | 209.39 | 0 | 0 | 0 | 0 | -10.247 | 0 | 2.378 | 4.248 | 3.621 | 0 | 0 | 0 | 1 | 1 | 0
2022-12-02 22:00 | 0 | 0 | 0 | 0 | 4.8 | 19.37 | 100 | 100 | 0 | 0 | 0 | 0 | 0 | 0 | 0 | 0 | 0 | 0 | 0 | 0 | 0 | 0 | 0 | 0 | 0 | 0 | 0 | -0.001 | 0 | 0 | 0 | 0 | 0 | 0 | 180.32 | 0 | 0 | 0 | 0 | -8.439 | 0 | 1.762 | 3.604 | 3.073 | 0 | 0 | 0 | 1 | 1 | 0
2022-12-02 23:00 | 0 | 0 | 0 | 0 | 5 | 18.7 | 100 | 100 | 0 | 0 | 0 | 0 | 0 | 0 | 0 | 0 | 0 | 0 | 0 | 0 | 0 | 0 | 0 | 0 | 0 | 0 | 0 | -0.001 | 0 | 0 | 0 | 0 | 0 | 0 | 155.92 | 0 | 0 | 0 | 0 | -7.083 | 0 | 1.399 | 3.068 | 2.616 | 0 | 0 | 0 | 1 | 1 | 0
2022-12-03 | 0 | 0 | 0 | 0 | 5 | 17.97 | 100 | 100 | 0 | 0 | 0 | 0 | 0 | 0 | 0 | 0 | 0 | 0 | 0 | 0 | 0 | 0 | 0 | 0 | 0 | 0 | 0 | -0.001 | 0 | 0 | 0 | 0 | 0 | 0 | 135.17 | 0 | 0 | 0 | 0 | -6.024 | 0 | 1.171 | 2.62 | 2.233 | 0 | 0 | 0 | 1 | 1 | 0
2022-12-03 01:00 | 0 | 0 | 0 | 0 | 5 | 17.12 | 100 | 100 | 0 | 0 | 0 | 0 | 0 | 0 | 0 | 0 | 0 | 0 | 0 | 0 | 0 | 0 | 0 | 0 | 0 | 0 | 0 | -0.001 | 0 | 0 | 0 | 0 | 0 | 0 | 117.36 | 0 | 0 | 0 | 0 | -5.168 | 0 | 1.016 | 2.242 | 1.911 | 0 | 0 | 0 | 1 | 1 | 0
2022-12-03 02:00 | 0 | 0 | 0 | 0 | 4.9 | 16.43 | 100 | 100 | 0 | 0 | 0 | 0 | 0 | 0 | 0 | 0 | 0 | 0 | 0 | 0 | 0 | 0 | 0 | 0 | 0 | 0 | 0 | -0.001 | 0 | 0 | 0 | 0 | 0 | 0 | 102.04 | 0 | 0 | 0 | 0 | -4.448 | 0 | 0.899 | 1.916 | 1.633 | 0 | 0 | 0 | 1 | 1 | 0
2022-12-03 03:00 | 0 | 0 | 0 | 0 | 4.8 | 15.82 | 100 | 100 | 0 | 0 | 0 | 0 | 0 | 0 | 0 | 0 | 0 | 0 | 0 | 0 | 0 | 0 | 0 | 0 | 0 | 0 | 0 | -0.001 | 0 | 0 | 0 | 0 | 0 | 0 | 88.84 | 0 | 0 | 0 | 0 | -3.833 | 0 | 0.802 | 1.636 | 1.395 | 0 | 0 | 0 | 1 | 1 | 0
2022-12-03 04:00 | 0 | 0 | 0 | 0 | 4.9 | 15.46 | 100 | 100 | 0 | 0 | 0 | 0 | 0 | 0 | 0 | 0 | 0 | 0 | 0 | 0 | 0 | 0 | 0 | 0 | 0 | 0 | 0 | -0.001 | 0 | 0 | 0 | 0 | 0 | 0 | 77.49 | 0 | 0 | 0 | 0 | -3.294 | 0 | 0.717 | 1.391 | 1.186 | 0 | 0 | 0 | 1 | 1 | 0
2022-12-03 05:00 | 0 | 0 | 0 | 0 | 5 | 15.11 | 100 | 100 | 0 | 0 | 0 | 0 | 0 | 0 | 0 | 0 | 0 | 0 | 0 | 0 | 0 | 0 | 0 | 0 | 0 | 0 | 0 | -0.001 | 0 | 0 | 0 | 0 | 0 | 0 | 67.74 | 0 | 0 | 0 | 0 | -2.829 | 0 | 0.639 | 1.182 | 1.008 | 0 | 0 | 0 | 1 | 1 | 0
2022-12-03 06:00 | 0 | 0 | 0 | 0 | 5.2 | 14.95 | 100 | 100 | 0 | 0 | 0 | 0 | 0 | 0 | 0 | 0 | 0 | 0 | 0 | 0 | 0 | 0 | 0 | 0 | 0 | 0 | 0 | -0.001 | 0 | 0 | 0 | 0 | 0 | 0 | 59.41 | 0 | 0 | 0 | 0 | -2.419 | 0 | 0.566 | 1 | 0.852 | 0 | 0 | 0 | 1 | 1 | 0
2022-12-03 07:00 | 0 | 0 | 0 | 0 | 5.2 | 14.42 | 100 | 100 | 0 | 0 | 0 | 0 | 0 | 0 | 0 | 0 | 0 | 0 | 0 | 0 | 0 | 0 | 0 | 0 | 0 | 0 | 0 | -0.001 | 0 | 0 | 0 | 0 | 0 | 0 | 52.24 | 0 | 0 | 0 | 0 | -2.08 | 0 | 0.502 | 0.852 | 0.726 | 0 | 0 | 0 | 1 | 1 | 0
2022-12-03 08:00 | 0 | 0 | 0 | 1 | 5.2 | 14.32 | 100 | 100 | 0 | 0 | 0 | 0 | 0 | 0 | 0 | 0 | 0 | 0 | 0 | 0 | 0 | 0 | 0 | 0 | 0 | 0 | 0 | -0.001 | 0 | 0 | 0 | 0 | 24.41 | 0.98 | 46.15 | 0 | 0 | 0 | 0 | -1.769 | 0 | 0.44 | 0.718 | 0.612 | 0 | 0 | 0 | 1 | 1 | 0
2022-12-03 09:00 | 0 | 532.7 | 456.87 | 1 | 5.1 | 15.55 | 100 | 100 | 0 | 0 | 0 | 0.521 | 0 | 0 | 0 | 0 | 0 | 0 | 80.148 | 156.797 | 182.823 | 0 | 0 | 0 | 0 | 0 | 0 | -0.001 | 0 | 0 | 0 | 0 | 30.95 | 0.96 | 303.38 | 0 | 0 | 0 | 0 | 74.671 | 0 | 1.119 | 2.352 | 2.005 | 0 | 0 | 0 | 2 | 2 | 0
2022-12-03 10:00 | 0 | 726.3 | 579.26 | 1 | 5 | 18.33 | 100 | 100 | 39.315 | 39.315 | 2.099 | 1.254 | 42.668 | 0 | 0 | 132.785 | 132.785 | 132.785 | 164.573 | 198.804 | 249.266 | 0 | 0 | 0 | 0 | 0 | 0 | 132.784 | 132.785 | 53.27 | 15.77 | 100 | 37.1 | 0.94 | 347.5 | 0 | 0 | 0 | 0 | 12.806 | 0 | 6.903 | 6.521 | 5.559 | 0 | 0 | 0 | 2 | 2 | 0
2022-12-03 11:00 | 0 | 808.1 | 596.89 | 1 | 4.7 | 20.14 | 100 | 100 | 44.041 | 44.041 | 2.256 | 1.449 | 47.746 | 0 | 0 | 146.315 | 146.315 | 146.315 | 165.419 | 204.853 | 277.34 | 0 | 0 | 0 | 0 | 0 | 0 | 146.314 | 146.315 | 52.76 | 15.88 | 100 | 42.38 | 0.92 | 347.5 | 0 | 0 | 0 | 0 | 0 | 0 | 6.97 | 6.55 | 5.584 | 0 | 0 | 0 | 2 | 2 | 0
2022-12-03 12:00 | 0 | 843.3 | 583.48 | 1 | 4.4 | 21.65 | 100 | 100 | 41.09 | 41.089 | 2.553 | 1.341 | 44.983 | 0 | 0 | 138.984 | 138.984 | 138.984 | 157.941 | 200.249 | 289.421 | 0 | 0 | 0 | 0 | 0 | 0 | 138.983 | 138.984 | 48.02 | 14.2 | 100 | 46.22 | 0.9 | 347.5 | 0 | 0 | 0 | 0 | 0 | 0 | 6.879 | 6.52 | 5.558 | 0 | 0 | 0 | 2 | 2 | 0
2022-12-03 13:00 | 0 | 828.7 | 554.03 | 1 | 4.1 | 23 | 100 | 100 | 37.686 | 37.685 | 2.453 | 1.205 | 41.344 | 0 | 0 | 129.158 | 129.158 | 129.158 | 147.985 | 190.142 | 284.41 | 0 | 0 | 0 | 0 | 0 | 0 | 129.157 | 129.158 | 45.41 | 13.25 | 100 | 48.04 | 0.89 | 347.5 | 0 | 0 | 0 | 0 | 0 | 0 | 6.799 | 6.493 | 5.535 | 0 | 0 | 0 | 2 | 2 | 0
2022-12-03 14:00 | 0 | 791.2 | 534.21 | 1 | 3.8 | 24.29 | 100 | 100 | 36.161 | 36.161 | 2.343 | 1.144 | 39.648 | 0 | 0 | 124.547 | 124.547 | 124.547 | 143.25 | 183.34 | 271.54 | 0 | 0 | 0 | 0 | 0 | 0 | 124.546 | 124.547 | 45.87 | 13.32 | 100 | 47.53 | 0.89 | 347.5 | 0 | 0 | 0 | 0 | 0 | 0 | 6.723 | 6.467 | 5.513 | 0 | 0 | 0 | 2 | 2 | 0
2022-12-03 15:00 | 0 | 712.4 | 505.7 | 1 | 3.5 | 24.69 | 100 | 100 | 34.608 | 34.608 | 2.11 | 1.081 | 37.8 | 0 | 0 | 119.529 | 119.529 | 119.529 | 138.193 | 173.555 | 244.496 | 0 | 0 | 0 | 0 | 0 | 0 | 119.528 | 119.529 | 48.89 | 14.15 | 100 | 44.78 | 0.91 | 347.5 | 0 | 0 | 0 | 0 | 0 | 0 | 6.699 | 6.459 | 5.506 | 0 | 0 | 0 | 2 | 2 | 0
2022-12-03 16:00 | 0 | 648.8 | 495.22 | 1 | 3.7 | 24.82 | 100 | 100 | 34.778 | 34.778 | 2.146 | 1.088 | 38.012 | 0 | 0 | 120.104 | 120.104 | 120.104 | 138.756 | 169.958 | 222.668 | 0 | 0 | 0 | 0 | 0 | 0 | 120.103 | 120.104 | 53.94 | 15.62 | 100 | 40.25 | 0.93 | 347.5 | 0 | 0 | 0 | 0 | 0 | 0 | 6.692 | 6.456 | 5.504 | 0 | 0 | 0 | 2 | 2 | 0
2022-12-03 17:00 | 0 | 557.7 | 459.48 | 1 | 4.2 | 24.09 | 100 | 100 | 31.137 | 31.136 | 1.604 | 0.947 | 33.687 | 0 | 0 | 108.102 | 108.102 | 108.102 | 126.824 | 157.693 | 191.403 | 0 | 0 | 0 | 0 | 0 | 0 | 108.101 | 108.102 | 56.48 | 16.27 | 100 | 34.52 | 0.95 | 347.5 | 0 | 0 | 0 | 0 | 0 | 0 | 6.735 | 6.471 | 5.516 | 0 | 0 | 0 | 2 | 2 | 0
2022-12-03 18:00 | 0 | 337.8 | 297.83 | 1 | 4.6 | 22.74 | 100 | 100 | 0 | 0 | 0 | 0.521 | 0 | 9.778 | 0 | 9.778 | 9.778 | 9.778 | 28.63 | 102.215 | 115.933 | 0 | 0 | 0 | 0 | 0 | 0 | -0.001 | 0 | 8.43 | 0 | 0 | 28.15 | 0.97 | 347.5 | 0 | 0 | 0 | 0 | 0 | 0 | 6.814 | 6.498 | 5.539 | 0 | 0 | 0 | 2 | 2 | 0
2022-12-03 19:00 | 0 | 0 | 0 | 1 | 4.6 | 21.91 | 100 | 100 | 0 | 0 | 0 | 0 | 0 | 0 | 0 | 0 | 0 | 0 | 0 | 0 | 0 | 0 | 0 | 0 | 0 | 0 | 0 | -0.001 | 0 | 0 | 0 | 0 | 24.87 | 0.98 | 288.74 | 0 | 0 | 0 | 0 | -17.057 | 0 | 5.748 | 6.105 | 5.204 | 0 | 0 | 0 | 2 | 2 | 0
2022-12-03 20:00 | 0 | 0 | 0 | 0 | 4.8 | 21.71 | 100 | 100 | 0 | 0 | 0 | 0 | 0 | 0 | 0 | 0 | 0 | 0 | 0 | 0 | 0 | 0 | 0 | 0 | 0 | 0 | 0 | -0.001 | 0 | 0 | 0 | 0 | 0 | 0 | 244.58 | 0 | 0 | 0 | 0 | -12.818 | 0 | 3.484 | 5.039 | 4.296 | 0 | 0 | 0 | 1 | 1 | 0
2022-12-03 21:00 | 0 | 0 | 0 | 0 | 5 | 20.55 | 100 | 100 | 0 | 0 | 0 | 0 | 0 | 0 | 0 | 0 | 0 | 0 | 0 | 0 | 0 | 0 | 0 | 0 | 0 | 0 | 0 | -0.001 | 0 | 0 | 0 | 0 | 0 | 0 | 209.34 | 0 | 0 | 0 | 0 | -10.229 | 0 | 2.371 | 4.242 | 3.616 | 0 | 0 | 0 | 1 | 1 | 0
2022-12-03 22:00 | 0 | 0 | 0 | 0 | 5.1 | 19.85 | 100 | 100 | 0 | 0 | 0 | 0 | 0 | 0 | 0 | 0 | 0 | 0 | 0 | 0 | 0 | 0 | 0 | 0 | 0 | 0 | 0 | -0.001 | 0 | 0 | 0 | 0 | 0 | 0 | 180.36 | 0 | 0 | 0 | 0 | -8.413 | 0 | 1.754 | 3.594 | 3.064 | 0 | 0 | 0 | 1 | 1 | 0
2022-12-03 23:00 | 0 | 0 | 0 | 0 | 5.1 | 19.28 | 100 | 100 | 0 | 0 | 0 | 0 | 0 | 0 | 0 | 0 | 0 | 0 | 0 | 0 | 0 | 0 | 0 | 0 | 0 | 0 | 0 | -0.001 | 0 | 0 | 0 | 0 | 0 | 0 | 156.05 | 0 | 0 | 0 | 0 | -7.058 | 0 | 1.393 | 3.058 | 2.607 | 0 | 0 | 0 | 1 | 1 | 0
2022-12-04 | 0 | 0 | 0 | 0 | 5.2 | 18.78 | 100 | 100 | 0 | 0 | 0 | 0 | 0 | 0 | 0 | 0 | 0 | 0 | 0 | 0 | 0 | 0 | 0 | 0 | 0 | 0 | 0 | -0.001 | 0 | 0 | 0 | 0 | 0 | 0 | 135.4 | 0 | 0 | 0 | 0 | -5.994 | 0 | 1.165 | 2.607 | 2.222 | 0 | 0 | 0 | 1 | 1 | 0
2022-12-04 01:00 | 0 | 0 | 0 | 0 | 5.2 | 18.18 | 100 | 100 | 0 | 0 | 0 | 0 | 0 | 0 | 0 | 0 | 0 | 0 | 0 | 0 | 0 | 0 | 0 | 0 | 0 | 0 | 0 | -0.001 | 0 | 0 | 0 | 0 | 0 | 0 | 117.72 | 0 | 0 | 0 | 0 | -5.133 | 0 | 1.01 | 2.226 | 1.898 | 0 | 0 | 0 | 1 | 1 | 0
2022-12-04 02:00 | 0 | 0 | 0 | 0 | 5.2 | 17.54 | 100 | 100 | 0 | 0 | 0 | 0 | 0 | 0 | 0 | 0 | 0 | 0 | 0 | 0 | 0 | 0 | 0 | 0 | 0 | 0 | 0 | -0.001 | 0 | 0 | 0 | 0 | 0 | 0 | 102.5 | 0 | 0 | 0 | 0 | -4.416 | 0 | 0.894 | 1.902 | 1.621 | 0 | 0 | 0 | 1 | 1 | 0
2022-12-04 03:00 | 0 | 0 | 0 | 0 | 5.2 | 17.35 | 100 | 100 | 0 | 0 | 0 | 0 | 0 | 0 | 0 | 0 | 0 | 0 | 0 | 0 | 0 | 0 | 0 | 0 | 0 | 0 | 0 | -0.001 | 0 | 0 | 0 | 0 | 0 | 0 | 89.45 | 0 | 0 | 0 | 0 | -3.788 | 0 | 0.795 | 1.616 | 1.377 | 0 | 0 | 0 | 1 | 1 | 0
2022-12-04 04:00 | 0 | 0 | 0 | 0 | 5.1 | 17.03 | 100 | 100 | 0 | 0 | 0 | 0 | 0 | 0 | 0 | 0 | 0 | 0 | 0 | 0 | 0 | 0 | 0 | 0 | 0 | 0 | 0 | -0.001 | 0 | 0 | 0 | 0 | 0 | 0 | 78.24 | 0 | 0 | 0 | 0 | -3.254 | 0 | 0.71 | 1.373 | 1.171 | 0 | 0 | 0 | 1 | 1 | 0
2022-12-04 05:00 | 0 | 0 | 0 | 0 | 5.1 | 16.67 | 100 | 100 | 0 | 0 | 0 | 0 | 0 | 0 | 0 | 0 | 0 | 0 | 0 | 0 | 0 | 0 | 0 | 0 | 0 | 0 | 0 | -0.001 | 0 | 0 | 0 | 0 | 0 | 0 | 68.61 | 0 | 0 | 0 | 0 | -2.795 | 0 | 0.633 | 1.167 | 0.995 | 0 | 0 | 0 | 1 | 1 | 0
2022-12-04 06:00 | 0 | 0 | 0 | 0 | 5.1 | 16.38 | 100 | 100 | 0 | 0 | 0 | 0 | 0 | 0 | 0 | 0 | 0 | 0 | 0 | 0 | 0 | 0 | 0 | 0 | 0 | 0 | 0 | -0.001 | 0 | 0 | 0 | 0 | 0 | 0 | 60.36 | 0 | 0 | 0 | 0 | -2.395 | 0 | 0.562 | 0.989 | 0.843 | 0 | 0 | 0 | 1 | 1 | 0
2022-12-04 07:00 | 0 | 0 | 0 | 0 | 5.1 | 16 | 100 | 100 | 0 | 0 | 0 | 0 | 0 | 0 | 0 | 0 | 0 | 0 | 0 | 0 | 0 | 0 | 0 | 0 | 0 | 0 | 0 | -0.001 | 0 | 0 | 0 | 0 | 0 | 0 | 53.29 | 0 | 0 | 0 | 0 | -2.053 | 0 | 0.497 | 0.84 | 0.716 | 0 | 0 | 0 | 1 | 1 | 0
2022-12-04 08:00 | 0 | 0 | 0 | 1 | 5.1 | 15.79 | 100 | 100 | 0 | 0 | 0 | 0 | 0 | 0 | 0 | 0 | 0 | 0 | 0 | 0 | 0 | 0 | 0 | 0 | 0 | 0 | 0 | -0.001 | 0 | 0 | 0 | 0 | 27.78 | 0.97 | 47.26 | 0 | 0 | 0 | 0 | -1.75 | 0 | 0.436 | 0.71 | 0.605 | 0 | 0 | 0 | 1 | 1 | 0
2022-12-04 09:00 | 0 | 522 | 447.3 | 1 | 5.1 | 16.8 | 100 | 100 | 0 | 0 | 0 | 0.521 | 0 | 0 | 0 | 0 | 0 | 0 | 77.478 | 153.514 | 179.15 | 0 | 0 | 0 | 0 | 0 | 0 | -0.001 | 0 | 0 | 0 | 0 | 31.03 | 0.96 | 295.81 | 0 | 0 | 0 | 0 | 72.15 | 0 | 1.084 | 2.291 | 1.953 | 0 | 0 | 0 | 2 | 2 | 0
2022-12-04 10:00 | 0 | 725.1 | 577.62 | 1 | 5.1 | 19.15 | 100 | 100 | 38.437 | 38.437 | 2.136 | 1.222 | 41.795 | 0 | 0 | 130.409 | 130.409 | 130.409 | 164.047 | 198.24 | 248.854 | 0 | 0 | 0 | 0 | 0 | 0 | 130.408 | 130.409 | 52.4 | 15.45 | 100 | 37.19 | 0.94 | 346.96 | 0 | 0 | 0 | 0 | 14.846 | 0 | 6.789 | 6.479 | 5.524 | 0 | 0 | 0 | 2 | 2 | 0
2022-12-04 11:00 | 0 | 824.8 | 608.24 | 1 | 5.2 | 21.11 | 100 | 100 | 45.152 | 45.152 | 2.307 | 1.498 | 48.957 | 0 | 0 | 149.514 | 149.514 | 149.514 | 168.471 | 208.748 | 283.071 | 0 | 0 | 0 | 0 | 0 | 0 | 149.513 | 149.514 | 52.82 | 15.95 | 100 | 42.49 | 0.92 | 346.96 | 0 | 0 | 0 | 0 | 0 | 0 | 6.879 | 6.52 | 5.558 | 0 | 0 | 0 | 2 | 2 | 0
2022-12-04 12:00 | 0 | 873.4 | 603.01 | 1 | 5.1 | 22.78 | 100 | 100 | 42.994 | 42.994 | 2.581 | 1.419 | 46.994 | 0 | 0 | 144.299 | 144.299 | 144.299 | 163.095 | 206.951 | 299.751 | 0 | 0 | 0 | 0 | 0 | 0 | 144.298 | 144.299 | 48.14 | 14.34 | 100 | 46.34 | 0.9 | 346.96 | 0 | 0 | 0 | 0 | 0 | 0 | 6.78 | 6.486 | 5.529 | 0 | 0 | 0 | 2 | 2 | 0
2022-12-04 13:00 | 0 | 891.9 | 594.71 | 1 | 4.9 | 24.04 | 100 | 100 | 41.2 | 41.199 | 2.823 | 1.356 | 45.378 | 0 | 0 | 140.012 | 140.012 | 140.012 | 158.686 | 204.106 | 306.1 | 0 | 0 | 0 | 0 | 0 | 0 | 140.011 | 140.012 | 45.74 | 13.46 | 100 | 48.18 | 0.89 | 346.96 | 0 | 0 | 0 | 0 | 0 | 0 | 6.706 | 6.461 | 5.508 | 0 | 0 | 0 | 2 | 2 | 0
2022-12-04 14:00 | 0 | 886.3 | 596.71 | 1 | 4.6 | 25.22 | 100 | 100 | 41.482 | 41.482 | 2.985 | 1.374 | 45.841 | 0 | 0 | 141.268 | 141.268 | 141.268 | 159.83 | 204.791 | 304.178 | 0 | 0 | 0 | 0 | 0 | 0 | 141.267 | 141.268 | 46.44 | 13.64 | 100 | 47.68 | 0.89 | 346.96 | 0 | 0 | 0 | 0 | 0 | 0 | 6.637 | 6.437 | 5.488 | 0 | 0 | 0 | 2 | 2 | 0
2022-12-04 15:00 | 0 | 856.4 | 606.24 | 1 | 4.3 | 25.61 | 100 | 100 | 43.508 | 43.508 | 2.999 | 1.459 | 47.966 | 0 | 0 | 146.979 | 146.979 | 146.979 | 165.503 | 208.062 | 293.916 | 0 | 0 | 0 | 0 | 0 | 0 | 146.978 | 146.979 | 50.01 | 14.8 | 100 | 44.94 | 0.91 | 346.96 | 0 | 0 | 0 | 0 | 0 | 0 | 6.614 | 6.43 | 5.481 | 0 | 0 | 0 | 2 | 2 | 0
2022-12-04 16:00 | 0 | 785.4 | 598.03 | 1 | 4.2 | 25.71 | 100 | 100 | 44.203 | 44.203 | 2.997 | 1.489 | 48.689 | 0 | 0 | 148.916 | 148.916 | 148.916 | 167.432 | 205.245 | 269.549 | 0 | 0 | 0 | 0 | 0 | 0 | 148.915 | 148.916 | 55.25 | 16.4 | 100 | 40.41 | 0.93 | 346.96 | 0 | 0 | 0 | 0 | 0 | 0 | 6.608 | 6.428 | 5.48 | 0 | 0 | 0 | 2 | 2 | 0
2022-12-04 17:00 | 0 | 650.7 | 535.04 | 1 | 4.4 | 25.2 | 100 | 100 | 37.43 | 37.43 | 2.718 | 1.205 | 41.353 | 0 | 0 | 129.198 | 129.198 | 129.198 | 147.762 | 183.624 | 223.32 | 0 | 0 | 0 | 0 | 0 | 0 | 129.197 | 129.198 | 57.85 | 16.76 | 100 | 34.69 | 0.95 | 346.96 | 0 | 0 | 0 | 0 | 0 | 0 | 6.638 | 6.438 | 5.488 | 0 | 0 | 0 | 2 | 2 | 0
2022-12-04 18:00 | 0 | 404.4 | 356 | 1 | 4.5 | 23.87 | 100 | 100 | 0 | 0 | 0 | 0.521 | 0 | 15.602 | 0 | 15.602 | 15.602 | 15.602 | 34.293 | 122.178 | 138.79 | 0 | 0 | 0 | 0 | 0 | 0 | -0.001 | 0 | 11.24 | 0 | 0 | 28.32 | 0.97 | 346.96 | 0 | 0 | 0 | 0 | 0 | 0 | 6.716 | 6.465 | 5.511 | 0 | 0 | 0 | 2 | 2 | 0
2022-12-04 19:00 | 0 | 0 | 0 | 1 | 4.7 | 22.74 | 100 | 100 | 0 | 0 | 0 | 0 | 0 | 0 | 0 | 0 | 0 | 0 | 0 | 0 | 0 | 0 | 0 | 0 | 0 | 0 | 0 | -0.001 | 0 | 0 | 0 | 0 | 25.04 | 0.98 | 288.58 | 0 | 0 | 0 | 0 | -16.947 | 0 | 5.684 | 6.08 | 5.183 | 0 | 0 | 0 | 2 | 2 | 0
2022-12-04 20:00 | 0 | 0 | 0 | 0 | 5.2 | 22.15 | 100 | 100 | 0 | 0 | 0 | 0 | 0 | 0 | 0 | 0 | 0 | 0 | 0 | 0 | 0 | 0 | 0 | 0 | 0 | 0 | 0 | -0.001 | 0 | 0 | 0 | 0 | 0 | 0 | 244.55 | 0 | 0 | 0 | 0 | -12.779 | 0 | 3.465 | 5.028 | 4.286 | 0 | 0 | 0 | 1 | 1 | 0
2022-12-04 21:00 | 0 | 0 | 0 | 0 | 5.6 | 20.86 | 100 | 100 | 0 | 0 | 0 | 0 | 0 | 0 | 0 | 0 | 0 | 0 | 0 | 0 | 0 | 0 | 0 | 0 | 0 | 0 | 0 | -0.001 | 0 | 0 | 0 | 0 | 0 | 0 | 209.38 | 0 | 0 | 0 | 0 | -10.21 | 0 | 2.364 | 4.236 | 3.611 | 0 | 0 | 0 | 1 | 1 | 0
2022-12-04 22:00 | 0 | 0 | 0 | 0 | 5.8 | 20.04 | 100 | 100 | 0 | 0 | 0 | 0 | 0 | 0 | 0 | 0 | 0 | 0 | 0 | 0 | 0 | 0 | 0 | 0 | 0 | 0 | 0 | -0.001 | 0 | 0 | 0 | 0 | 0 | 0 | 180.42 | 0 | 0 | 0 | 0 | -8.405 | 0 | 1.752 | 3.592 | 3.062 | 0 | 0 | 0 | 1 | 1 | 0
2022-12-04 23:00 | 0 | 0 | 0 | 0 | 5.8 | 19.56 | 100 | 100 | 0 | 0 | 0 | 0 | 0 | 0 | 0 | 0 | 0 | 0 | 0 | 0 | 0 | 0 | 0 | 0 | 0 | 0 | 0 | -0.001 | 0 | 0 | 0 | 0 | 0 | 0 | 156.15 | 0 | 0 | 0 | 0 | -7.048 | 0 | 1.39 | 3.054 | 2.604 | 0 | 0 | 0 | 1 | 1 | 0
2022-12-05 | 0 | 0 | 0 | 0 | 5.8 | 18.92 | 100 | 100 | 0 | 0 | 0 | 0 | 0 | 0 | 0 | 0 | 0 | 0 | 0 | 0 | 0 | 0 | 0 | 0 | 0 | 0 | 0 | -0.001 | 0 | 0 | 0 | 0 | 0 | 0 | 135.5 | 0 | 0 | 0 | 0 | -5.992 | 0 | 1.165 | 2.606 | 2.222 | 0 | 0 | 0 | 1 | 1 | 0
2022-12-05 01:00 | 0 | 0 | 0 | 0 | 5.6 | 18.19 | 100 | 100 | 0 | 0 | 0 | 0 | 0 | 0 | 0 | 0 | 0 | 0 | 0 | 0 | 0 | 0 | 0 | 0 | 0 | 0 | 0 | -0.001 | 0 | 0 | 0 | 0 | 0 | 0 | 117.8 | 0 | 0 | 0 | 0 | -5.137 | 0 | 1.011 | 2.228 | 1.899 | 0 | 0 | 0 | 1 | 1 | 0
2022-12-05 02:00 | 0 | 0 | 0 | 0 | 5.3 | 17.56 | 100 | 100 | 0 | 0 | 0 | 0 | 0 | 0 | 0 | 0 | 0 | 0 | 0 | 0 | 0 | 0 | 0 | 0 | 0 | 0 | 0 | -0.001 | 0 | 0 | 0 | 0 | 0 | 0 | 102.58 | 0 | 0 | 0 | 0 | -4.419 | 0 | 0.894 | 1.903 | 1.622 | 0 | 0 | 0 | 1 | 1 | 0
2022-12-05 03:00 | 0 | 0 | 0 | 0 | 5.1 | 17.54 | 100 | 100 | 0 | 0 | 0 | 0 | 0 | 0 | 0 | 0 | 0 | 0 | 0 | 0 | 0 | 0 | 0 | 0 | 0 | 0 | 0 | -0.001 | 0 | 0 | 0 | 0 | 0 | 0 | 89.55 | 0 | 0 | 0 | 0 | -3.783 | 0 | 0.794 | 1.613 | 1.375 | 0 | 0 | 0 | 1 | 1 | 0
2022-12-05 04:00 | 0 | 0 | 0 | 0 | 5.3 | 17.19 | 100 | 100 | 0 | 0 | 0 | 0 | 0 | 0 | 0 | 0 | 0 | 0 | 0 | 0 | 0 | 0 | 0 | 0 | 0 | 0 | 0 | -0.001 | 0 | 0 | 0 | 0 | 0 | 0 | 78.35 | 0 | 0 | 0 | 0 | -3.251 | 0 | 0.71 | 1.372 | 1.17 | 0 | 0 | 0 | 1 | 1 | 0
2022-12-05 05:00 | 0 | 0 | 0 | 0 | 5.4 | 16.9 | 100 | 100 | 0 | 0 | 0 | 0 | 0 | 0 | 0 | 0 | 0 | 0 | 0 | 0 | 0 | 0 | 0 | 0 | 0 | 0 | 0 | -0.001 | 0 | 0 | 0 | 0 | 0 | 0 | 68.74 | 0 | 0 | 0 | 0 | -2.79 | 0 | 0.632 | 1.165 | 0.993 | 0 | 0 | 0 | 1 | 1 | 0
2022-12-05 06:00 | 0 | 0 | 0 | 0 | 5.6 | 16.8 | 100 | 100 | 0 | 0 | 0 | 0 | 0 | 0 | 0 | 0 | 0 | 0 | 0 | 0 | 0 | 0 | 0 | 0 | 0 | 0 | 0 | -0.001 | 0 | 0 | 0 | 0 | 0 | 0 | 60.53 | 0 | 0 | 0 | 0 | -2.382 | 0 | 0.56 | 0.984 | 0.839 | 0 | 0 | 0 | 1 | 1 | 0
2022-12-05 07:00 | 0 | 0 | 0 | 0 | 5.7 | 16.42 | 100 | 100 | 0 | 0 | 0 | 0 | 0 | 0 | 0 | 0 | 0 | 0 | 0 | 0 | 0 | 0 | 0 | 0 | 0 | 0 | 0 | -0.001 | 0 | 0 | 0 | 0 | 0 | 0 | 53.5 | 0 | 0 | 0 | 0 | -2.042 | 0 | 0.495 | 0.835 | 0.712 | 0 | 0 | 0 | 1 | 1 | 0
2022-12-05 08:00 | 0 | 0 | 0 | 1 | 5.6 | 16.43 | 100 | 100 | 0 | 0 | 0 | 0 | 0 | 0 | 0 | 0 | 0 | 0 | 0 | 0 | 0 | 0 | 0 | 0 | 0 | 0 | 0 | -0.001 | 0 | 0 | 0 | 0 | 27.85 | 0.97 | 47.54 | 0 | 0 | 0 | 0 | -1.731 | 0 | 0.432 | 0.701 | 0.598 | 0 | 0 | 0 | 1 | 1 | 0
2022-12-05 09:00 | 0 | 241.1 | 206.44 | 1 | 5.5 | 16.8 | 100 | 100 | 0 | 0 | 0 | 0.521 | 0 | 0 | 0 | 0 | 0 | 0 | 35.304 | 70.849 | 82.746 | 0 | 0 | 0 | 0 | 0 | 0 | -0.001 | 0 | 0 | 0 | 0 | 31.1 | 0.96 | 158.06 | 0 | 0 | 0 | 0 | 32.084 | 0 | 0.696 | 1.362 | 1.161 | 0 | 0 | 0 | 2 | 2 | 0
2022-12-05 10:00 | 0 | 474.1 | 377.26 | 1 | 5.4 | 19.12 | 100 | 100 | 0 | 0 | 0 | 0.521 | 0 | 38.896 | 0 | 38.896 | 38.896 | 38.896 | 107.108 | 129.476 | 162.711 | 0 | 0 | 0 | 0 | 0 | 0 | -0.001 | 0 | 23.91 | 0 | 0 | 37.27 | 0.94 | 347.5 | 0 | 0 | 0 | 0 | 54.991 | 0 | 3.955 | 5.002 | 4.264 | 0 | 0 | 0 | 1 | 1 | 0
2022-12-05 11:00 | 0 | 655.7 | 482.81 | 1 | 5.7 | 20.62 | 100 | 100 | 33.233 | 33.233 | 1.747 | 1.022 | 36.002 | 0 | 0 | 114.603 | 114.603 | 114.603 | 133.661 | 165.701 | 225.036 | 0 | 0 | 0 | 0 | 0 | 0 | 114.602 | 114.603 | 50.93 | 14.77 | 100 | 42.58 | 0.92 | 347.5 | 0 | 0 | 0 | 0 | 0 | 0 | 6.941 | 6.54 | 5.576 | 0 | 0 | 0 | 2 | 2 | 0
2022-12-05 12:00 | 0 | 688.5 | 474.39 | 1 | 5.5 | 21.93 | 100 | 100 | 31.584 | 31.584 | 1.559 | 0.96 | 34.104 | 0 | 0 | 109.28 | 109.28 | 109.28 | 128.21 | 162.811 | 236.293 | 0 | 0 | 0 | 0 | 0 | 0 | 109.279 | 109.28 | 46.25 | 13.37 | 100 | 46.45 | 0.9 | 347.5 | 0 | 0 | 0 | 0 | 0 | 0 | 6.863 | 6.514 | 5.553 | 0 | 0 | 0 | 2 | 2 | 0
2022-12-05 13:00 | 0 | 650.6 | 432.74 | 1 | 5.1 | 22.99 | 100 | 100 | 27.618 | 27.618 | 1.117 | 0.824 | 29.56 | 0 | 0 | 96.522 | 96.522 | 96.522 | 115.35 | 148.515 | 223.286 | 0 | 0 | 0 | 0 | 0 | 0 | 96.521 | 96.522 | 43.23 | 12.37 | 100 | 48.31 | 0.88 | 347.5 | 0 | 0 | 0 | 0 | 0 | 0 | 6.8 | 6.493 | 5.535 | 0 | 0 | 0 | 2 | 2 | 0
2022-12-05 14:00 | 0 | 558.7 | 375.12 | 1 | 4.6 | 24.01 | 100 | 100 | 22.374 | 22.373 | 1.358 | 0.687 | 24.419 | 0 | 0 | 81.638 | 81.638 | 81.638 | 100.368 | 128.741 | 191.746 | 0 | 0 | 0 | 0 | 0 | 0 | 81.637 | 81.638 | 42.58 | 11.67 | 100 | 47.82 | 0.89 | 347.5 | 0 | 0 | 0 | 0 | 0 | 0 | 6.739 | 6.473 | 5.518 | 0 | 0 | 0 | 2 | 2 | 0
2022-12-05 15:00 | 0 | 534.9 | 377.65 | 1 | 4.1 | 24.4 | 100 | 100 | 23.272 | 23.272 | 1.358 | 0.71 | 25.34 | 0 | 0 | 84.305 | 84.305 | 84.305 | 102.997 | 129.608 | 183.578 | 0 | 0 | 0 | 0 | 0 | 0 | 84.304 | 84.305 | 45.92 | 12.68 | 100 | 45.09 | 0.91 | 347.5 | 0 | 0 | 0 | 0 | 0 | 0 | 6.716 | 6.465 | 5.511 | 0 | 0 | 0 | 2 | 2 | 0
2022-12-05 16:00 | 0 | 532.2 | 404.29 | 1 | 4.1 | 24.47 | 100 | 100 | 26.796 | 26.796 | 1.233 | 0.804 | 28.834 | 0 | 0 | 94.416 | 94.416 | 94.416 | 113.102 | 138.752 | 182.651 | 0 | 0 | 0 | 0 | 0 | 0 | 94.415 | 94.416 | 51.69 | 14.67 | 100 | 40.57 | 0.93 | 347.5 | 0 | 0 | 0 | 0 | 0 | 0 | 6.712 | 6.463 | 5.51 | 0 | 0 | 0 | 2 | 2 | 0
2022-12-05 17:00 | 0 | 301.3 | 247.26 | 1 | 4.4 | 23.82 | 100 | 100 | 0 | 0 | 0 | 0.521 | 0 | 49.597 | 0 | 49.597 | 49.597 | 49.597 | 68.345 | 84.861 | 103.406 | 0 | 0 | 0 | 0 | 0 | 0 | -0.001 | 0 | 47.96 | 0 | 0 | 34.85 | 0.95 | 347.5 | 0 | 0 | 0 | 0 | 0 | 0 | 6.751 | 6.476 | 5.521 | 0 | 0 | 0 | 2 | 2 | 0
2022-12-05 18:00 | 0 | 56.2 | 49.4 | 1 | 4.8 | 22.9 | 100 | 100 | 0 | 0 | 0 | 0.521 | 0 | 0 | 0 | 0 | 0 | 0 | 4.772 | 16.954 | 19.288 | 0 | 0 | 0 | 0 | 0 | 0 | -0.001 | 0 | 0 | 0 | 0 | 28.48 | 0.97 | 303.9 | 0 | 0 | 0 | 0 | -12.657 | 0 | 5.962 | 6.19 | 5.277 | 0 | 0 | 0 | 1 | 1 | 0
2022-12-05 19:00 | 0 | 0 | 0 | 1 | 5 | 22.34 | 100 | 100 | 0 | 0 | 0 | 0 | 0 | 0 | 0 | 0 | 0 | 0 | 0 | 0 | 0 | 0 | 0 | 0 | 0 | 0 | 0 | -0.001 | 0 | 0 | 0 | 0 | 25.2 | 0.98 | 256.4 | 0 | 0 | 0 | 0 | -13.788 | 0 | 3.96 | 5.306 | 4.523 | 0 | 0 | 0 | 2 | 2 | 0
2022-12-05 20:00 | 0 | 0 | 0 | 0 | 5.3 | 22.06 | 100 | 100 | 0 | 0 | 0 | 0 | 0 | 0 | 0 | 0 | 0 | 0 | 0 | 0 | 0 | 0 | 0 | 0 | 0 | 0 | 0 | -0.001 | 0 | 0 | 0 | 0 | 0 | 0 | 219.15 | 0 | 0 | 0 | 0 | -10.814 | 0 | 2.6 | 4.434 | 3.78 | 0 | 0 | 0 | 1 | 1 | 0
2022-12-05 21:00 | 0 | 0 | 0 | 0 | 5.3 | 20.94 | 100 | 100 | 0 | 0 | 0 | 0 | 0 | 0 | 0 | 0 | 0 | 0 | 0 | 0 | 0 | 0 | 0 | 0 | 0 | 0 | 0 | -0.001 | 0 | 0 | 0 | 0 | 0 | 0 | 188.65 | 0 | 0 | 0 | 0 | -8.852 | 0 | 1.89 | 3.758 | 3.204 | 0 | 0 | 0 | 1 | 1 | 0
2022-12-05 22:00 | 0 | 0 | 0 | 0 | 5.6 | 19.8 | 100 | 100 | 0 | 0 | 0 | 0 | 0 | 0 | 0 | 0 | 0 | 0 | 0 | 0 | 0 | 0 | 0 | 0 | 0 | 0 | 0 | -0.001 | 0 | 0 | 0 | 0 | 0 | 0 | 163.1 | 0 | 0 | 0 | 0 | -7.418 | 0 | 1.481 | 3.205 | 2.732 | 0 | 0 | 0 | 1 | 1 | 0
2022-12-05 23:00 | 0 | 0 | 0 | 0 | 6 | 19.54 | 100 | 100 | 0 | 0 | 0 | 0 | 0 | 0 | 0 | 0 | 0 | 0 | 0 | 0 | 0 | 0 | 0 | 0 | 0 | 0 | 0 | -0.001 | 0 | 0 | 0 | 0 | 0 | 0 | 141.5 | 0 | 0 | 0 | 0 | -6.27 | 0 | 1.22 | 2.726 | 2.324 | 0 | 0 | 0 | 1 | 1 | 0
2022-12-06 | 0 | 0 | 0 | 0 | 6 | 19.27 | 100 | 100 | 0 | 0 | 0 | 0 | 0 | 0 | 0 | 0 | 0 | 0 | 0 | 0 | 0 | 0 | 0 | 0 | 0 | 0 | 0 | -0.001 | 0 | 0 | 0 | 0 | 0 | 0 | 123.08 | 0 | 0 | 0 | 0 | -5.346 | 0 | 1.046 | 2.321 | 1.979 | 0 | 0 | 0 | 1 | 1 | 0
2022-12-06 01:00 | 0 | 0 | 0 | 0 | 6 | 18.85 | 100 | 100 | 0 | 0 | 0 | 0 | 0 | 0 | 0 | 0 | 0 | 0 | 0 | 0 | 0 | 0 | 0 | 0 | 0 | 0 | 0 | -0.001 | 0 | 0 | 0 | 0 | 0 | 0 | 107.28 | 0 | 0 | 0 | 0 | -4.586 | 0 | 0.92 | 1.979 | 1.687 | 0 | 0 | 0 | 1 | 1 | 0
2022-12-06 02:00 | 0 | 0 | 0 | 0 | 5.7 | 18.29 | 100 | 100 | 0 | 0 | 0 | 0 | 0 | 0 | 0 | 0 | 0 | 0 | 0 | 0 | 0 | 0 | 0 | 0 | 0 | 0 | 0 | -0.001 | 0 | 0 | 0 | 0 | 0 | 0 | 93.68 | 0 | 0 | 0 | 0 | -3.949 | 0 | 0.82 | 1.689 | 1.44 | 0 | 0 | 0 | 1 | 1 | 0
2022-12-06 03:00 | 0 | 0 | 0 | 0 | 5.2 | 17.97 | 100 | 100 | 0 | 0 | 0 | 0 | 0 | 0 | 0 | 0 | 0 | 0 | 0 | 0 | 0 | 0 | 0 | 0 | 0 | 0 | 0 | -0.001 | 0 | 0 | 0 | 0 | 0 | 0 | 81.99 | 0 | 0 | 0 | 0 | -3.392 | 0 | 0.732 | 1.436 | 1.224 | 0 | 0 | 0 | 1 | 1 | 0
2022-12-06 04:00 | 0 | 0 | 0 | 0 | 5.1 | 17.51 | 100 | 100 | 0 | 0 | 0 | 0 | 0 | 0 | 0 | 0 | 0 | 0 | 0 | 0 | 0 | 0 | 0 | 0 | 0 | 0 | 0 | -0.001 | 0 | 0 | 0 | 0 | 0 | 0 | 71.94 | 0 | 0 | 0 | 0 | -2.919 | 0 | 0.654 | 1.222 | 1.042 | 0 | 0 | 0 | 1 | 1 | 0
2022-12-06 05:00 | 0 | 0 | 0 | 0 | 4.9 | 17.21 | 100 | 100 | 0 | 0 | 0 | 0 | 0 | 0 | 0 | 0 | 0 | 0 | 0 | 0 | 0 | 0 | 0 | 0 | 0 | 0 | 0 | -0.001 | 0 | 0 | 0 | 0 | 0 | 0 | 63.32 | 0 | 0 | 0 | 0 | -2.502 | 0 | 0.582 | 1.037 | 0.884 | 0 | 0 | 0 | 1 | 1 | 0
2022-12-06 06:00 | 0 | 0 | 0 | 0 | 4.9 | 17.04 | 100 | 100 | 0 | 0 | 0 | 0 | 0 | 0 | 0 | 0 | 0 | 0 | 0 | 0 | 0 | 0 | 0 | 0 | 0 | 0 | 0 | -0.001 | 0 | 0 | 0 | 0 | 0 | 0 | 55.96 | 0 | 0 | 0 | 0 | -2.136 | 0 | 0.513 | 0.876 | 0.747 | 0 | 0 | 0 | 1 | 1 | 0
2022-12-06 07:00 | 0 | 0 | 0 | 0 | 5.2 | 16.61 | 100 | 100 | 0 | 0 | 0 | 0 | 0 | 0 | 0 | 0 | 0 | 0 | 0 | 0 | 0 | 0 | 0 | 0 | 0 | 0 | 0 | -0.001 | 0 | 0 | 0 | 0 | 0 | 0 | 49.65 | 0 | 0 | 0 | 0 | -1.832 | 0 | 0.453 | 0.745 | 0.635 | 0 | 0 | 0 | 1 | 1 | 0
2022-12-06 08:00 | 0 | 0 | 0 | 1 | 5.5 | 16.68 | 100 | 100 | 0 | 0 | 0 | 0 | 0 | 0 | 0 | 0 | 0 | 0 | 0 | 0 | 0 | 0 | 0 | 0 | 0 | 0 | 0 | -0.001 | 0 | 0 | 0 | 0 | 27.92 | 0.97 | 44.32 | 0 | 0 | 0 | 0 | -1.548 | 0 | 0.393 | 0.624 | 0.532 | 0 | 0 | 0 | 1 | 1 | 0
2022-12-06 09:00 | 0 | 31.6 | 27.04 | 1 | 5.5 | 17.17 | 100 | 100 | 0 | 0 | 0 | 0.521 | 0 | 0 | 0 | 0 | 0 | 0 | 4.565 | 9.279 | 10.845 | 0 | 0 | 0 | 0 | 0 | 0 | -0.001 | 0 | 0 | 0 | 0 | 31.17 | 0.96 | 54.79 | 0 | 0 | 0 | 0 | 3.04 | 0 | 0.388 | 0.614 | 0.523 | 0 | 0 | 0 | 2 | 2 | 0
2022-12-06 10:00 | 0 | 87.8 | 69.8 | 1 | 5.7 | 19.07 | 100 | 100 | 0 | 0 | 0 | 0.521 | 0 | 0 | 0 | 0 | 0 | 0 | 19.81 | 23.954 | 30.133 | 0 | 0 | 0 | 0 | 0 | 0 | -0.001 | 0 | 0 | 0 | 0 | 37.35 | 0.94 | 113.83 | 0 | 0 | 0 | 0 | 17.138 | 0 | 0.608 | 1.114 | 0.95 | 0 | 0 | 0 | 1 | 1 | 0
2022-12-06 11:00 | 0 | 279.2 | 205.3 | 1 | 6.5 | 20.73 | 100 | 100 | 0 | 0 | 0 | 0.521 | 0 | 0 | 0 | 0 | 0 | 0 | 56.807 | 70.459 | 95.821 | 0 | 0 | 0 | 0 | 0 | 0 | -0.001 | 0 | 0 | 0 | 0 | 42.67 | 0.92 | 285.28 | 0 | 0 | 0 | 0 | 49.769 | 0 | 1.436 | 3.024 | 2.578 | 0 | 0 | 0 | 1 | 1 | 0
2022-12-06 12:00 | 0 | 504.4 | 346.89 | 1 | 6.9 | 22.22 | 100 | 100 | 0 | 0 | 0 | 0.521 | 0 | 57.618 | 0 | 57.618 | 57.618 | 57.618 | 93.684 | 119.052 | 173.11 | 0 | 0 | 0 | 0 | 0 | 0 | -0.001 | 0 | 33.28 | 0 | 0 | 46.55 | 0.9 | 347.5 | 0 | 0 | 0 | 0 | 18.063 | 0 | 6.326 | 6.303 | 5.373 | 0 | 0 | 0 | 1 | 1 | 0
2022-12-06 13:00 | 0 | 678.1 | 449.96 | 1 | 7.1 | 23.39 | 100 | 100 | 29.011 | 29.01 | 1.281 | 0.871 | 31.162 | 0 | 0 | 101.039 | 101.039 | 101.039 | 119.828 | 154.427 | 232.724 | 0 | 0 | 0 | 0 | 0 | 0 | 101.038 | 101.039 | 43.42 | 12.47 | 100 | 48.43 | 0.88 | 347.5 | 0 | 0 | 0 | 0 | 0 | 0 | 6.776 | 6.485 | 5.528 | 0 | 0 | 0 | 2 | 2 | 0
2022-12-06 14:00 | 0 | 606.5 | 406.15 | 1 | 6.8 | 24.27 | 100 | 100 | 25.214 | 25.213 | 1.283 | 0.76 | 27.257 | 0 | 0 | 89.853 | 89.853 | 89.853 | 108.557 | 139.39 | 208.151 | 0 | 0 | 0 | 0 | 0 | 0 | 89.852 | 89.853 | 43.17 | 12.11 | 100 | 47.96 | 0.89 | 347.5 | 0 | 0 | 0 | 0 | 0 | 0 | 6.724 | 6.467 | 5.513 | 0 | 0 | 0 | 2 | 2 | 0
2022-12-06 15:00 | 0 | 401.8 | 282.95 | 1 | 6.3 | 24.4 | 100 | 100 | 0 | 0 | 0 | 0.521 | 0 | 58.405 | 0 | 58.405 | 58.405 | 58.405 | 77.098 | 97.109 | 137.898 | 0 | 0 | 0 | 0 | 0 | 0 | -0.001 | 0 | 42.35 | 0 | 0 | 45.23 | 0.9 | 347.5 | 0 | 0 | 0 | 0 | 0 | 0 | 6.716 | 6.465 | 5.511 | 0 | 0 | 0 | 2 | 2 | 0
2022-12-06 16:00 | 0 | 152.3 | 115.43 | 1 | 5.6 | 24.19 | 100 | 100 | 0 | 0 | 0 | 0.521 | 0 | 13.557 | 0 | 13.557 | 13.557 | 13.557 | 32.269 | 39.617 | 52.269 | 0 | 0 | 0 | 0 | 0 | 0 | -0.001 | 0 | 25.94 | 0 | 0 | 40.72 | 0.93 | 347.5 | 0 | 0 | 0 | 0 | 0 | 0 | 6.729 | 6.469 | 5.515 | 0 | 0 | 0 | 1 | 1 | 0
2022-12-06 17:00 | 0 | 96.1 | 78.72 | 1 | 5 | 23.64 | 100 | 100 | 0 | 0 | 0 | 0.521 | 0 | 3.017 | 0 | 3.017 | 3.017 | 3.017 | 21.782 | 27.016 | 32.982 | 0 | 0 | 0 | 0 | 0 | 0 | -0.001 | 0 | 9.15 | 0 | 0 | 35 | 0.95 | 347.5 | 0 | 0 | 0 | 0 | 0 | 0 | 6.761 | 6.48 | 5.524 | 0 | 0 | 0 | 1 | 1 | 0
2022-12-06 18:00 | 0 | 28.7 | 25.19 | 1 | 4.5 | 22.9 | 100 | 100 | 0 | 0 | 0 | 0.521 | 0 | 0 | 0 | 0 | 0 | 0 | 2.442 | 8.645 | 9.85 | 0 | 0 | 0 | 0 | 0 | 0 | -0.001 | 0 | 0 | 0 | 0 | 28.63 | 0.97 | 296.64 | 0 | 0 | 0 | 0 | -14.765 | 0 | 5.833 | 6.14 | 5.234 | 0 | 0 | 0 | 1 | 1 | 0
2022-12-06 19:00 | 0 | 0 | 0 | 1 | 3.6 | 22.15 | 100 | 100 | 0 | 0 | 0 | 0 | 0 | 0 | 0 | 0 | 0 | 0 | 0 | 0 | 0 | 0 | 0 | 0 | 0 | 0 | 0 | -0.001 | 0 | 0 | 0 | 0 | 25.35 | 0.98 | 250.79 | 0 | 0 | 0 | 0 | -13.31 | 0 | 3.721 | 5.176 | 4.412 | 0 | 0 | 0 | 2 | 2 | 0
2022-12-06 20:00 | 0 | 0 | 0 | 0 | 3.1 | 21.57 | 100 | 100 | 0 | 0 | 0 | 0 | 0 | 0 | 0 | 0 | 0 | 0 | 0 | 0 | 0 | 0 | 0 | 0 | 0 | 0 | 0 | -0.001 | 0 | 0 | 0 | 0 | 0 | 0 | 214.54 | 0 | 0 | 0 | 0 | -10.52 | 0 | 2.483 | 4.338 | 3.699 | 0 | 0 | 0 | 1 | 1 | 0
2022-12-06 21:00 | 0 | 0 | 0 | 0 | 3.2 | 20.32 | 100 | 100 | 0 | 0 | 0 | 0 | 0 | 0 | 0 | 0 | 0 | 0 | 0 | 0 | 0 | 0 | 0 | 0 | 0 | 0 | 0 | -0.001 | 0 | 0 | 0 | 0 | 0 | 0 | 184.75 | 0 | 0 | 0 | 0 | -8.65 | 0 | 1.826 | 3.683 | 3.14 | 0 | 0 | 0 | 1 | 1 | 0
2022-12-06 22:00 | 0 | 0 | 0 | 0 | 3.4 | 19.93 | 100 | 100 | 0 | 0 | 0 | 0 | 0 | 0 | 0 | 0 | 0 | 0 | 0 | 0 | 0 | 0 | 0 | 0 | 0 | 0 | 0 | -0.001 | 0 | 0 | 0 | 0 | 0 | 0 | 159.84 | 0 | 0 | 0 | 0 | -7.23 | 0 | 1.434 | 3.129 | 2.667 | 0 | 0 | 0 | 1 | 1 | 0
2022-12-06 23:00 | 0 | 0 | 0 | 0 | 4.4 | 19.53 | 100 | 100 | 0 | 0 | 0 | 0 | 0 | 0 | 0 | 0 | 0 | 0 | 0 | 0 | 0 | 0 | 0 | 0 | 0 | 0 | 0 | -0.001 | 0 | 0 | 0 | 0 | 0 | 0 | 138.73 | 0 | 0 | 0 | 0 | -6.127 | 0 | 1.191 | 2.665 | 2.271 | 0 | 0 | 0 | 1 | 1 | 0
2022-12-07 | 0 | 0 | 0 | 0 | 4.8 | 19.02 | 100 | 100 | 0 | 0 | 0 | 0 | 0 | 0 | 0 | 0 | 0 | 0 | 0 | 0 | 0 | 0 | 0 | 0 | 0 | 0 | 0 | -0.001 | 0 | 0 | 0 | 0 | 0 | 0 | 120.68 | 0 | 0 | 0 | 0 | -5.239 | 0 | 1.028 | 2.273 | 1.938 | 0 | 0 | 0 | 1 | 1 | 0
2022-12-07 01:00 | 0 | 0 | 0 | 0 | 5.2 | 18.57 | 100 | 100 | 0 | 0 | 0 | 0 | 0 | 0 | 0 | 0 | 0 | 0 | 0 | 0 | 0 | 0 | 0 | 0 | 0 | 0 | 0 | -0.001 | 0 | 0 | 0 | 0 | 0 | 0 | 105.19 | 0 | 0 | 0 | 0 | -4.497 | 0 | 0.906 | 1.938 | 1.653 | 0 | 0 | 0 | 1 | 1 | 0
2022-12-07 02:00 | 0 | 0 | 0 | 0 | 5.3 | 18.21 | 100 | 100 | 0 | 0 | 0 | 0 | 0 | 0 | 0 | 0 | 0 | 0 | 0 | 0 | 0 | 0 | 0 | 0 | 0 | 0 | 0 | -0.001 | 0 | 0 | 0 | 0 | 0 | 0 | 91.88 | 0 | 0 | 0 | 0 | -3.864 | 0 | 0.807 | 1.65 | 1.407 | 0 | 0 | 0 | 1 | 1 | 0
2022-12-07 03:00 | 0 | 0 | 0 | 0 | 5.1 | 17.79 | 100 | 100 | 0 | 0 | 0 | 0 | 0 | 0 | 0 | 0 | 0 | 0 | 0 | 0 | 0 | 0 | 0 | 0 | 0 | 0 | 0 | -0.001 | 0 | 0 | 0 | 0 | 0 | 0 | 80.43 | 0 | 0 | 0 | 0 | -3.324 | 0 | 0.721 | 1.405 | 1.198 | 0 | 0 | 0 | 1 | 1 | 0
2022-12-07 04:00 | 0 | 0 | 0 | 0 | 5 | 17.56 | 100 | 100 | 0 | 0 | 0 | 0 | 0 | 0 | 0 | 0 | 0 | 0 | 0 | 0 | 0 | 0 | 0 | 0 | 0 | 0 | 0 | -0.001 | 0 | 0 | 0 | 0 | 0 | 0 | 70.61 | 0 | 0 | 0 | 0 | -2.85 | 0 | 0.643 | 1.191 | 1.016 | 0 | 0 | 0 | 1 | 1 | 0
2022-12-07 05:00 | 0 | 0 | 0 | 0 | 5.2 | 17.29 | 100 | 100 | 0 | 0 | 0 | 0 | 0 | 0 | 0 | 0 | 0 | 0 | 0 | 0 | 0 | 0 | 0 | 0 | 0 | 0 | 0 | -0.001 | 0 | 0 | 0 | 0 | 0 | 0 | 62.2 | 0 | 0 | 0 | 0 | -2.441 | 0 | 0.571 | 1.01 | 0.861 | 0 | 0 | 0 | 1 | 1 | 0
2022-12-07 06:00 | 0 | 0 | 0 | 0 | 5.6 | 16.91 | 100 | 100 | 0 | 0 | 0 | 0 | 0 | 0 | 0 | 0 | 0 | 0 | 0 | 0 | 0 | 0 | 0 | 0 | 0 | 0 | 0 | -0.001 | 0 | 0 | 0 | 0 | 0 | 0 | 54.99 | 0 | 0 | 0 | 0 | -2.093 | 0 | 0.505 | 0.857 | 0.731 | 0 | 0 | 0 | 1 | 1 | 0
2022-12-07 07:00 | 0 | 0 | 0 | 0 | 5.8 | 16.64 | 100 | 100 | 0 | 0 | 0 | 0 | 0 | 0 | 0 | 0 | 0 | 0 | 0 | 0 | 0 | 0 | 0 | 0 | 0 | 0 | 0 | -0.001 | 0 | 0 | 0 | 0 | 0 | 0 | 48.83 | 0 | 0 | 0 | 0 | -1.788 | 0 | 0.444 | 0.726 | 0.619 | 0 | 0 | 0 | 1 | 1 | 0
2022-12-07 08:00 | 0 | 0 | 0 | 1 | 6 | 16.64 | 100 | 100 | 0 | 0 | 0 | 0 | 0 | 0 | 0 | 0 | 0 | 0 | 0 | 0 | 0 | 0 | 0 | 0 | 0 | 0 | 0 | -0.001 | 0 | 0 | 0 | 0 | 27.98 | 0.97 | 43.62 | 0 | 0 | 0 | 0 | -1.513 | 0 | 0.385 | 0.609 | 0.519 | 0 | 0 | 0 | 1 | 1 | 0
2022-12-07 09:00 | 0 | 224 | 191.53 | 1 | 6.2 | 17.85 | 100 | 100 | 0 | 0 | 0 | 0.521 | 0 | 0 | 0 | 0 | 0 | 0 | 31.928 | 65.734 | 76.877 | 0 | 0 | 0 | 0 | 0 | 0 | -0.001 | 0 | 0 | 0 | 0 | 31.23 | 0.96 | 143.81 | 0 | 0 | 0 | 0 | 29.085 | 0 | 0.632 | 1.193 | 1.017 | 0 | 0 | 0 | 2 | 2 | 0
2022-12-07 10:00 | 0 | 493.6 | 392.04 | 1 | 6.5 | 20.23 | 100 | 100 | 0 | 0 | 0 | 0.521 | 0 | 39.549 | 0 | 39.549 | 39.549 | 39.549 | 111.24 | 134.548 | 169.404 | 0 | 0 | 0 | 0 | 0 | 0 | -0.001 | 0 | 23.35 | 0 | 0 | 37.42 | 0.94 | 347.5 | 0 | 0 | 0 | 0 | 59.127 | 0 | 3.665 | 4.804 | 4.095 | 0 | 0 | 0 | 1 | 1 | 0
2022-12-07 11:00 | 0 | 658.6 | 483.66 | 1 | 7.6 | 22.04 | 100 | 100 | 33.259 | 33.259 | 1.811 | 1.025 | 36.095 | 0 | 0 | 114.855 | 114.855 | 114.855 | 133.774 | 165.994 | 226.032 | 0 | 0 | 0 | 0 | 0 | 0 | 114.854 | 114.855 | 50.81 | 14.71 | 100 | 42.74 | 0.92 | 347.5 | 0 | 0 | 0 | 0 | 0 | 0 | 6.856 | 6.512 | 5.551 | 0 | 0 | 0 | 2 | 2 | 0
2022-12-07 12:00 | 0 | 783.4 | 537.82 | 1 | 8.5 | 23.46 | 100 | 100 | 36.774 | 36.774 | 2.375 | 1.168 | 40.318 | 0 | 0 | 126.37 | 126.37 | 126.37 | 145.152 | 184.58 | 268.863 | 0 | 0 | 0 | 0 | 0 | 0 | 126.369 | 126.37 | 47 | 13.68 | 100 | 46.64 | 0.9 | 347.5 | 0 | 0 | 0 | 0 | 0 | 0 | 6.772 | 6.484 | 5.527 | 0 | 0 | 0 | 2 | 2 | 0
2022-12-07 13:00 | 0 | 886.6 | 587.01 | 1 | 8.4 | 24.45 | 100 | 100 | 40.171 | 40.17 | 2.94 | 1.32 | 44.43 | 0 | 0 | 137.497 | 137.497 | 137.497 | 156.185 | 201.462 | 304.281 | 0 | 0 | 0 | 0 | 0 | 0 | 137.496 | 137.497 | 45.19 | 13.2 | 100 | 48.54 | 0.88 | 347.5 | 0 | 0 | 0 | 0 | 0 | 0 | 6.713 | 6.464 | 5.51 | 0 | 0 | 0 | 2 | 2 | 0
2022-12-07 14:00 | 0 | 745.5 | 497.99 | 1 | 7.7 | 25.21 | 100 | 100 | 32.904 | 32.904 | 1.993 | 1.019 | 35.916 | 0 | 0 | 114.358 | 114.358 | 114.358 | 132.972 | 170.91 | 255.856 | 0 | 0 | 0 | 0 | 0 | 0 | 114.357 | 114.358 | 44.7 | 12.86 | 100 | 48.09 | 0.89 | 347.5 | 0 | 0 | 0 | 0 | 0 | 0 | 6.669 | 6.449 | 5.497 | 0 | 0 | 0 | 2 | 2 | 0
2022-12-07 15:00 | 0 | 582 | 408.84 | 1 | 6.9 | 25.16 | 100 | 100 | 26.063 | 26.062 | 1.381 | 0.787 | 28.231 | 0 | 0 | 92.68 | 92.68 | 92.68 | 111.299 | 140.315 | 199.742 | 0 | 0 | 0 | 0 | 0 | 0 | 92.679 | 92.68 | 46.4 | 13.05 | 100 | 45.37 | 0.9 | 347.5 | 0 | 0 | 0 | 0 | 0 | 0 | 6.672 | 6.45 | 5.498 | 0 | 0 | 0 | 2 | 2 | 0
2022-12-07 16:00 | 0 | 290.4 | 219.62 | 1 | 5.8 | 24.86 | 100 | 100 | 0 | 0 | 0 | 0.521 | 0 | 42.702 | 0 | 42.702 | 42.702 | 42.702 | 61.35 | 75.374 | 99.665 | 0 | 0 | 0 | 0 | 0 | 0 | -0.001 | 0 | 42.85 | 0 | 0 | 40.86 | 0.93 | 347.5 | 0 | 0 | 0 | 0 | 0 | 0 | 6.689 | 6.456 | 5.503 | 0 | 0 | 0 | 2 | 2 | 0
2022-12-07 17:00 | 0 | 341.7 | 279.39 | 1 | 4.7 | 24.47 | 100 | 100 | 0 | 0 | 0 | 0.521 | 0 | 58.733 | 0 | 58.733 | 58.733 | 58.733 | 77.419 | 95.885 | 117.271 | 0 | 0 | 0 | 0 | 0 | 0 | -0.001 | 0 | 50.08 | 0 | 0 | 35.15 | 0.95 | 347.5 | 0 | 0 | 0 | 0 | 0 | 0 | 6.712 | 6.463 | 5.51 | 0 | 0 | 0 | 1 | 1 | 0
2022-12-07 18:00 | 0 | 256.8 | 225.07 | 1 | 3.8 | 23.12 | 100 | 100 | 0 | 0 | 0 | 0.521 | 0 | 3.105 | 0 | 3.105 | 3.105 | 3.105 | 21.92 | 77.244 | 88.134 | 0 | 0 | 0 | 0 | 0 | 0 | -0.001 | 0 | 3.52 | 0 | 0 | 28.78 | 0.97 | 347.5 | 0 | 0 | 0 | 0 | 0 | 0 | 6.792 | 6.49 | 5.533 | 0 | 0 | 0 | 1 | 1 | 0
2022-12-07 19:00 | 0 | 0 | 0 | 1 | 2.9 | 22.17 | 100 | 100 | 0 | 0 | 0 | 0 | 0 | 0 | 0 | 0 | 0 | 0 | 0 | 0 | 0 | 0 | 0 | 0 | 0 | 0 | 0 | -0.001 | 0 | 0 | 0 | 0 | 25.5 | 0.98 | 288.81 | 0 | 0 | 0 | 0 | -17.036 | 0 | 5.735 | 6.1 | 5.2 | 0 | 0 | 0 | 2 | 2 | 0
2022-12-07 20:00 | 0 | 0 | 0 | 0 | 3.2 | 21.54 | 100 | 100 | 0 | 0 | 0 | 0 | 0 | 0 | 0 | 0 | 0 | 0 | 0 | 0 | 0 | 0 | 0 | 0 | 0 | 0 | 0 | -0.001 | 0 | 0 | 0 | 0 | 0 | 0 | 244.6 | 0 | 0 | 0 | 0 | -12.834 | 0 | 3.491 | 5.043 | 4.299 | 0 | 0 | 0 | 1 | 1 | 0
2022-12-07 21:00 | 0 | 0 | 0 | 0 | 3.7 | 20.86 | 100 | 100 | 0 | 0 | 0 | 0 | 0 | 0 | 0 | 0 | 0 | 0 | 0 | 0 | 0 | 0 | 0 | 0 | 0 | 0 | 0 | -0.001 | 0 | 0 | 0 | 0 | 0 | 0 | 209.42 | 0 | 0 | 0 | 0 | -10.213 | 0 | 2.365 | 4.236 | 3.611 | 0 | 0 | 0 | 1 | 1 | 0
2022-12-07 22:00 | 0 | 0 | 0 | 0 | 4.2 | 20.02 | 100 | 100 | 0 | 0 | 0 | 0 | 0 | 0 | 0 | 0 | 0 | 0 | 0 | 0 | 0 | 0 | 0 | 0 | 0 | 0 | 0 | -0.001 | 0 | 0 | 0 | 0 | 0 | 0 | 180.45 | 0 | 0 | 0 | 0 | -8.408 | 0 | 1.753 | 3.593 | 3.063 | 0 | 0 | 0 | 1 | 1 | 0
2022-12-07 23:00 | 0 | 0 | 0 | 0 | 5.5 | 19.76 | 100 | 100 | 0 | 0 | 0 | 0 | 0 | 0 | 0 | 0 | 0 | 0 | 0 | 0 | 0 | 0 | 0 | 0 | 0 | 0 | 0 | -0.001 | 0 | 0 | 0 | 0 | 0 | 0 | 156.2 | 0 | 0 | 0 | 0 | -7.04 | 0 | 1.388 | 3.051 | 2.601 | 0 | 0 | 0 | 1 | 1 | 0
2022-12-08 | 0 | 0 | 0 | 0 | 6.4 | 19.32 | 100 | 100 | 0 | 0 | 0 | 0 | 0 | 0 | 0 | 0 | 0 | 0 | 0 | 0 | 0 | 0 | 0 | 0 | 0 | 0 | 0 | -0.001 | 0 | 0 | 0 | 0 | 0 | 0 | 135.61 | 0 | 0 | 0 | 0 | -5.977 | 0 | 1.162 | 2.599 | 2.216 | 0 | 0 | 0 | 1 | 1 | 0
2022-12-08 01:00 | 0 | 0 | 0 | 0 | 6.8 | 18.89 | 100 | 100 | 0 | 0 | 0 | 0 | 0 | 0 | 0 | 0 | 0 | 0 | 0 | 0 | 0 | 0 | 0 | 0 | 0 | 0 | 0 | -0.001 | 0 | 0 | 0 | 0 | 0 | 0 | 118 | 0 | 0 | 0 | 0 | -5.112 | 0 | 1.006 | 2.216 | 1.889 | 0 | 0 | 0 | 1 | 1 | 0
2022-12-08 02:00 | 0 | 0 | 0 | 0 | 6.7 | 18.31 | 100 | 100 | 0 | 0 | 0 | 0 | 0 | 0 | 0 | 0 | 0 | 0 | 0 | 0 | 0 | 0 | 0 | 0 | 0 | 0 | 0 | -0.001 | 0 | 0 | 0 | 0 | 0 | 0 | 102.86 | 0 | 0 | 0 | 0 | -4.396 | 0 | 0.89 | 1.892 | 1.613 | 0 | 0 | 0 | 1 | 1 | 0
2022-12-08 03:00 | 0 | 0 | 0 | 0 | 6.5 | 17.84 | 100 | 100 | 0 | 0 | 0 | 0 | 0 | 0 | 0 | 0 | 0 | 0 | 0 | 0 | 0 | 0 | 0 | 0 | 0 | 0 | 0 | -0.001 | 0 | 0 | 0 | 0 | 0 | 0 | 89.83 | 0 | 0 | 0 | 0 | -3.782 | 0 | 0.794 | 1.613 | 1.375 | 0 | 0 | 0 | 1 | 1 | 0
2022-12-08 04:00 | 0 | 0 | 0 | 0 | 6.6 | 17.49 | 100 | 100 | 0 | 0 | 0 | 0 | 0 | 0 | 0 | 0 | 0 | 0 | 0 | 0 | 0 | 0 | 0 | 0 | 0 | 0 | 0 | -0.001 | 0 | 0 | 0 | 0 | 0 | 0 | 78.63 | 0 | 0 | 0 | 0 | -3.25 | 0 | 0.71 | 1.372 | 1.169 | 0 | 0 | 0 | 1 | 1 | 0
2022-12-08 05:00 | 0 | 0 | 0 | 0 | 6.4 | 17.17 | 100 | 100 | 0 | 0 | 0 | 0 | 0 | 0 | 0 | 0 | 0 | 0 | 0 | 0 | 0 | 0 | 0 | 0 | 0 | 0 | 0 | -0.001 | 0 | 0 | 0 | 0 | 0 | 0 | 69.02 | 0 | 0 | 0 | 0 | -2.79 | 0 | 0.632 | 1.165 | 0.993 | 0 | 0 | 0 | 1 | 1 | 0
2022-12-08 06:00 | 0 | 0 | 0 | 0 | 6.4 | 17.18 | 100 | 100 | 0 | 0 | 0 | 0 | 0 | 0 | 0 | 0 | 0 | 0 | 0 | 0 | 0 | 0 | 0 | 0 | 0 | 0 | 0 | -0.001 | 0 | 0 | 0 | 0 | 0 | 0 | 60.83 | 0 | 0 | 0 | 0 | -2.378 | 0 | 0.559 | 0.982 | 0.837 | 0 | 0 | 0 | 1 | 1 | 0
2022-12-08 07:00 | 0 | 0 | 0 | 0 | 6.4 | 16.8 | 100 | 100 | 0 | 0 | 0 | 0 | 0 | 0 | 0 | 0 | 0 | 0 | 0 | 0 | 0 | 0 | 0 | 0 | 0 | 0 | 0 | -0.001 | 0 | 0 | 0 | 0 | 0 | 0 | 53.81 | 0 | 0 | 0 | 0 | -2.038 | 0 | 0.494 | 0.833 | 0.71 | 0 | 0 | 0 | 1 | 1 | 0
2022-12-08 08:00 | 0 | 0 | 0 | 1 | 6.6 | 16.75 | 100 | 100 | 0 | 0 | 0 | 0 | 0 | 0 | 0 | 0 | 0 | 0 | 0 | 0 | 0 | 0 | 0 | 0 | 0 | 0 | 0 | -0.001 | 0 | 0 | 0 | 0 | 28.03 | 0.97 | 47.84 | 0 | 0 | 0 | 0 | -1.73 | 0 | 0.432 | 0.701 | 0.598 | 0 | 0 | 0 | 1 | 1 | 0
2022-12-08 09:00 | 0 | 246.9 | 211 | 1 | 6.8 | 17.41 | 100 | 100 | 0 | 0 | 0 | 0.521 | 0 | 0 | 0 | 0 | 0 | 0 | 34.725 | 72.414 | 84.736 | 0 | 0 | 0 | 0 | 0 | 0 | -0.001 | 0 | 0 | 0 | 0 | 31.29 | 0.96 | 156.52 | 0 | 0 | 0 | 0 | 31.546 | 0 | 0.69 | 1.344 | 1.145 | 0 | 0 | 0 | 2 | 2 | 0
2022-12-08 10:00 | 0 | 587.8 | 466.49 | 1 | 6.7 | 19.98 | 100 | 100 | 0 | 0 | 0 | 0.521 | 0 | 62.396 | 0 | 62.396 | 62.396 | 62.396 | 132.332 | 160.099 | 201.733 | 0 | 0 | 0 | 0 | 0 | 0 | -0.001 | 0 | 30.93 | 0 | 0 | 37.48 | 0.94 | 347.5 | 0 | 0 | 0 | 0 | 55.439 | 0 | 4.656 | 5.312 | 4.528 | 0 | 0 | 0 | 1 | 1 | 0
2022-12-08 11:00 | 0 | 775.5 | 568.86 | 1 | 7.8 | 21.55 | 100 | 100 | 40.838 | 40.837 | 2.56 | 1.331 | 44.729 | 0 | 0 | 138.31 | 138.31 | 138.31 | 157.277 | 195.234 | 266.152 | 0 | 0 | 0 | 0 | 0 | 0 | 138.309 | 138.31 | 51.97 | 15.34 | 100 | 42.82 | 0.92 | 347.5 | 0 | 0 | 0 | 0 | 0 | 0 | 6.885 | 6.522 | 5.56 | 0 | 0 | 0 | 2 | 2 | 0
2022-12-08 12:00 | 0 | 850.5 | 582.95 | 1 | 8 | 22.9 | 100 | 100 | 40.707 | 40.707 | 2.726 | 1.333 | 44.766 | 0 | 0 | 138.398 | 138.398 | 138.398 | 157.234 | 200.068 | 291.892 | 0 | 0 | 0 | 0 | 0 | 0 | 138.397 | 138.398 | 47.41 | 13.95 | 100 | 46.73 | 0.9 | 347.5 | 0 | 0 | 0 | 0 | 0 | 0 | 6.805 | 6.495 | 5.537 | 0 | 0 | 0 | 2 | 2 | 0
2022-12-08 13:00 | 0 | 856.8 | 566.1 | 1 | 7.5 | 23.91 | 100 | 100 | 38.392 | 38.391 | 2.672 | 1.24 | 42.303 | 0 | 0 | 131.755 | 131.755 | 131.755 | 150.494 | 194.285 | 294.054 | 0 | 0 | 0 | 0 | 0 | 0 | 131.754 | 131.755 | 44.81 | 13.06 | 100 | 48.65 | 0.88 | 347.5 | 0 | 0 | 0 | 0 | 0 | 0 | 6.745 | 6.475 | 5.519 | 0 | 0 | 0 | 2 | 2 | 0
2022-12-08 14:00 | 0 | 857.9 | 571.72 | 1 | 6.9 | 24.76 | 100 | 100 | 38.94 | 38.94 | 2.871 | 1.269 | 43.08 | 0 | 0 | 133.857 | 133.857 | 133.857 | 152.515 | 196.213 | 294.431 | 0 | 0 | 0 | 0 | 0 | 0 | 133.856 | 133.857 | 45.46 | 13.23 | 100 | 48.21 | 0.89 | 347.5 | 0 | 0 | 0 | 0 | 0 | 0 | 6.695 | 6.458 | 5.505 | 0 | 0 | 0 | 2 | 2 | 0
2022-12-08 15:00 | 0 | 812.8 | 569.63 | 1 | 6.3 | 24.9 | 100 | 100 | 39.66 | 39.66 | 3.015 | 1.303 | 43.978 | 0 | 0 | 136.292 | 136.292 | 136.292 | 154.936 | 195.498 | 278.953 | 0 | 0 | 0 | 0 | 0 | 0 | 136.291 | 136.292 | 48.86 | 14.22 | 100 | 45.51 | 0.9 | 347.5 | 0 | 0 | 0 | 0 | 0 | 0 | 6.687 | 6.455 | 5.503 | 0 | 0 | 0 | 2 | 2 | 0
2022-12-08 16:00 | 0 | 733.7 | 553.71 | 1 | 5.7 | 24.83 | 100 | 100 | 39.559 | 39.559 | 2.983 | 1.297 | 43.84 | 0 | 0 | 135.917 | 135.917 | 135.917 | 154.568 | 190.033 | 251.806 | 0 | 0 | 0 | 0 | 0 | 0 | 135.916 | 135.917 | 53.98 | 15.71 | 100 | 41 | 0.93 | 347.5 | 0 | 0 | 0 | 0 | 0 | 0 | 6.691 | 6.456 | 5.504 | 0 | 0 | 0 | 2 | 2 | 0
2022-12-08 17:00 | 0 | 531.1 | 433.49 | 1 | 5.4 | 24.35 | 100 | 100 | 29.137 | 29.137 | 1.359 | 0.877 | 31.373 | 0 | 0 | 101.625 | 101.625 | 101.625 | 120.322 | 148.772 | 182.274 | 0 | 0 | 0 | 0 | 0 | 0 | 101.624 | 101.625 | 55.75 | 15.99 | 100 | 35.29 | 0.95 | 347.5 | 0 | 0 | 0 | 0 | 0 | 0 | 6.719 | 6.466 | 5.512 | 0 | 0 | 0 | 2 | 2 | 0
2022-12-08 18:00 | 0 | 323.4 | 283.05 | 1 | 5.3 | 23.28 | 100 | 100 | 0 | 0 | 0 | 0.521 | 0 | 8.911 | 0 | 8.911 | 8.911 | 8.911 | 27.711 | 97.143 | 110.991 | 0 | 0 | 0 | 0 | 0 | 0 | -0.001 | 0 | 8.03 | 0 | 0 | 28.93 | 0.97 | 347.5 | 0 | 0 | 0 | 0 | 0 | 0 | 6.782 | 6.487 | 5.53 | 0 | 0 | 0 | 2 | 2 | 0
2022-12-08 19:00 | 0 | 0 | 0 | 1 | 4.5 | 22.27 | 100 | 100 | 0 | 0 | 0 | 0 | 0 | 0 | 0 | 0 | 0 | 0 | 0 | 0 | 0 | 0 | 0 | 0 | 0 | 0 | 0 | -0.001 | 0 | 0 | 0 | 0 | 25.65 | 0.97 | 288.84 | 0 | 0 | 0 | 0 | -17.028 | 0 | 5.731 | 6.098 | 5.199 | 0 | 0 | 0 | 2 | 2 | 0
2022-12-08 20:00 | 0 | 0 | 0 | 0 | 4.4 | 21.94 | 100 | 100 | 0 | 0 | 0 | 0 | 0 | 0 | 0 | 0 | 0 | 0 | 0 | 0 | 0 | 0 | 0 | 0 | 0 | 0 | 0 | -0.001 | 0 | 0 | 0 | 0 | 0 | 0 | 244.71 | 0 | 0 | 0 | 0 | -12.81 | 0 | 3.48 | 5.037 | 4.294 | 0 | 0 | 0 | 1 | 1 | 0
2022-12-08 21:00 | 0 | 0 | 0 | 0 | 4.7 | 20.46 | 100 | 100 | 0 | 0 | 0 | 0 | 0 | 0 | 0 | 0 | 0 | 0 | 0 | 0 | 0 | 0 | 0 | 0 | 0 | 0 | 0 | -0.001 | 0 | 0 | 0 | 0 | 0 | 0 | 209.43 | 0 | 0 | 0 | 0 | -10.241 | 0 | 2.376 | 4.246 | 3.62 | 0 | 0 | 0 | 1 | 1 | 0
2022-12-08 22:00 | 0 | 0 | 0 | 0 | 5.1 | 20.12 | 100 | 100 | 0 | 0 | 0 | 0 | 0 | 0 | 0 | 0 | 0 | 0 | 0 | 0 | 0 | 0 | 0 | 0 | 0 | 0 | 0 | -0.001 | 0 | 0 | 0 | 0 | 0 | 0 | 180.48 | 0 | 0 | 0 | 0 | -8.404 | 0 | 1.752 | 3.591 | 3.061 | 0 | 0 | 0 | 1 | 1 | 0
2022-12-08 23:00 | 0 | 0 | 0 | 0 | 5.4 | 19.37 | 100 | 100 | 0 | 0 | 0 | 0 | 0 | 0 | 0 | 0 | 0 | 0 | 0 | 0 | 0 | 0 | 0 | 0 | 0 | 0 | 0 | -0.001 | 0 | 0 | 0 | 0 | 0 | 0 | 156.16 | 0 | 0 | 0 | 0 | -7.059 | 0 | 1.393 | 3.059 | 2.608 | 0 | 0 | 0 | 1 | 1 | 0
2022-12-09 | 0 | 0 | 0 | 0 | 5.7 | 18.55 | 100 | 100 | 0 | 0 | 0 | 0 | 0 | 0 | 0 | 0 | 0 | 0 | 0 | 0 | 0 | 0 | 0 | 0 | 0 | 0 | 0 | -0.001 | 0 | 0 | 0 | 0 | 0 | 0 | 135.46 | 0 | 0 | 0 | 0 | -6.009 | 0 | 1.168 | 2.613 | 2.228 | 0 | 0 | 0 | 1 | 1 | 0
2022-12-09 01:00 | 0 | 0 | 0 | 0 | 5.8 | 17.76 | 100 | 100 | 0 | 0 | 0 | 0 | 0 | 0 | 0 | 0 | 0 | 0 | 0 | 0 | 0 | 0 | 0 | 0 | 0 | 0 | 0 | -0.001 | 0 | 0 | 0 | 0 | 0 | 0 | 117.71 | 0 | 0 | 0 | 0 | -5.154 | 0 | 1.013 | 2.235 | 1.905 | 0 | 0 | 0 | 1 | 1 | 0
2022-12-09 02:00 | 0 | 0 | 0 | 0 | 6.1 | 17.05 | 100 | 100 | 0 | 0 | 0 | 0 | 0 | 0 | 0 | 0 | 0 | 0 | 0 | 0 | 0 | 0 | 0 | 0 | 0 | 0 | 0 | -0.001 | 0 | 0 | 0 | 0 | 0 | 0 | 102.42 | 0 | 0 | 0 | 0 | -4.436 | 0 | 0.897 | 1.911 | 1.629 | 0 | 0 | 0 | 1 | 1 | 0
2022-12-09 03:00 | 0 | 0 | 0 | 0 | 6.2 | 16.8 | 100 | 100 | 0 | 0 | 0 | 0 | 0 | 0 | 0 | 0 | 0 | 0 | 0 | 0 | 0 | 0 | 0 | 0 | 0 | 0 | 0 | -0.001 | 0 | 0 | 0 | 0 | 0 | 0 | 89.31 | 0 | 0 | 0 | 0 | -3.808 | 0 | 0.798 | 1.625 | 1.385 | 0 | 0 | 0 | 1 | 1 | 0
2022-12-09 04:00 | 0 | 0 | 0 | 0 | 6 | 16.07 | 100 | 100 | 0 | 0 | 0 | 0 | 0 | 0 | 0 | 0 | 0 | 0 | 0 | 0 | 0 | 0 | 0 | 0 | 0 | 0 | 0 | -0.001 | 0 | 0 | 0 | 0 | 0 | 0 | 77.98 | 0 | 0 | 0 | 0 | -3.288 | 0 | 0.716 | 1.389 | 1.184 | 0 | 0 | 0 | 1 | 1 | 0
2022-12-09 05:00 | 0 | 0 | 0 | 0 | 5.9 | 15.46 | 100 | 100 | 0 | 0 | 0 | 0 | 0 | 0 | 0 | 0 | 0 | 0 | 0 | 0 | 0 | 0 | 0 | 0 | 0 | 0 | 0 | -0.001 | 0 | 0 | 0 | 0 | 0 | 0 | 68.21 | 0 | 0 | 0 | 0 | -2.835 | 0 | 0.64 | 1.185 | 1.01 | 0 | 0 | 0 | 1 | 1 | 0
2022-12-09 06:00 | 0 | 0 | 0 | 0 | 5.8 | 15.33 | 100 | 100 | 0 | 0 | 0 | 0 | 0 | 0 | 0 | 0 | 0 | 0 | 0 | 0 | 0 | 0 | 0 | 0 | 0 | 0 | 0 | -0.001 | 0 | 0 | 0 | 0 | 0 | 0 | 59.87 | 0 | 0 | 0 | 0 | -2.423 | 0 | 0.567 | 1.002 | 0.854 | 0 | 0 | 0 | 1 | 1 | 0
2022-12-09 07:00 | 0 | 0 | 0 | 0 | 5.9 | 14.82 | 100 | 100 | 0 | 0 | 0 | 0 | 0 | 0 | 0 | 0 | 0 | 0 | 0 | 0 | 0 | 0 | 0 | 0 | 0 | 0 | 0 | -0.001 | 0 | 0 | 0 | 0 | 0 | 0 | 52.69 | 0 | 0 | 0 | 0 | -2.083 | 0 | 0.503 | 0.853 | 0.727 | 0 | 0 | 0 | 1 | 1 | 0
2022-12-09 08:00 | 0 | 0 | 0 | 1 | 6 | 14.54 | 100 | 100 | 0 | 0 | 0 | 0 | 0 | 0 | 0 | 0 | 0 | 0 | 0 | 0 | 0 | 0 | 0 | 0 | 0 | 0 | 0 | -0.001 | 0 | 0 | 0 | 0 | 28.07 | 0.97 | 46.56 | 0 | 0 | 0 | 0 | -1.779 | 0 | 0.442 | 0.722 | 0.615 | 0 | 0 | 0 | 1 | 1 | 0
2022-12-09 09:00 | 0 | 505.8 | 432.04 | 1 | 6.1 | 15.42 | 100 | 100 | 0 | 0 | 0 | 0.521 | 0 | 0 | 0 | 0 | 0 | 0 | 70.199 | 148.276 | 173.591 | 0 | 0 | 0 | 0 | 0 | 0 | -0.001 | 0 | 0 | 0 | 0 | 31.33 | 0.96 | 271.25 | 0 | 0 | 0 | 0 | 65.223 | 0 | 1.007 | 2.142 | 1.826 | 0 | 0 | 0 | 2 | 2 | 0
2022-12-09 10:00 | 0 | 719 | 570.22 | 1 | 6.1 | 18.21 | 100 | 100 | 35.42 | 35.42 | 1.865 | 1.102 | 38.387 | 0 | 0 | 121.166 | 121.166 | 121.166 | 161.722 | 195.699 | 246.761 | 0 | 0 | 0 | 0 | 0 | 0 | 121.165 | 121.166 | 49.1 | 14.35 | 100 | 37.53 | 0.94 | 347.5 | 0 | 0 | 0 | 0 | 22.134 | 0 | 6.583 | 6.391 | 5.449 | 0 | 0 | 0 | 2 | 2 | 0
2022-12-09 11:00 | 0 | 823.5 | 603.46 | 1 | 6.8 | 19.92 | 100 | 100 | 44.567 | 44.566 | 2.216 | 1.469 | 48.252 | 0 | 0 | 147.656 | 147.656 | 147.656 | 166.782 | 207.106 | 282.625 | 0 | 0 | 0 | 0 | 0 | 0 | 147.655 | 147.656 | 52.24 | 15.77 | 100 | 42.88 | 0.92 | 347.5 | 0 | 0 | 0 | 0 | 0 | 0 | 6.984 | 6.554 | 5.588 | 0 | 0 | 0 | 2 | 2 | 0
2022-12-09 12:00 | 0 | 875.1 | 598.93 | 1 | 6.8 | 21.59 | 100 | 100 | 42.432 | 42.432 | 2.483 | 1.392 | 46.307 | 0 | 0 | 142.49 | 142.49 | 142.49 | 161.453 | 205.552 | 300.334 | 0 | 0 | 0 | 0 | 0 | 0 | 142.489 | 142.49 | 47.44 | 14.13 | 100 | 46.81 | 0.89 | 347.5 | 0 | 0 | 0 | 0 | 0 | 0 | 6.883 | 6.521 | 5.559 | 0 | 0 | 0 | 2 | 2 | 0
2022-12-09 13:00 | 0 | 895.2 | 590.33 | 1 | 6.4 | 22.9 | 100 | 100 | 40.547 | 40.547 | 2.733 | 1.327 | 44.606 | 0 | 0 | 137.975 | 137.975 | 137.975 | 156.811 | 202.6 | 307.233 | 0 | 0 | 0 | 0 | 0 | 0 | 137.974 | 137.975 | 44.91 | 13.2 | 100 | 48.74 | 0.88 | 347.5 | 0 | 0 | 0 | 0 | 0 | 0 | 6.805 | 6.495 | 5.537 | 0 | 0 | 0 | 2 | 2 | 0
2022-12-09 14:00 | 0 | 888.3 | 590.65 | 1 | 5.8 | 24.09 | 100 | 100 | 40.683 | 40.683 | 2.865 | 1.337 | 44.885 | 0 | 0 | 138.704 | 138.704 | 138.704 | 157.426 | 202.713 | 304.865 | 0 | 0 | 0 | 0 | 0 | 0 | 138.703 | 138.704 | 45.5 | 13.34 | 100 | 48.32 | 0.88 | 347.5 | 0 | 0 | 0 | 0 | 0 | 0 | 6.735 | 6.471 | 5.516 | 0 | 0 | 0 | 2 | 2 | 0
2022-12-09 15:00 | 0 | 826 | 577.58 | 1 | 4.9 | 24.35 | 100 | 100 | 40.484 | 40.484 | 2.907 | 1.331 | 44.722 | 0 | 0 | 138.271 | 138.271 | 138.271 | 156.968 | 198.227 | 283.483 | 0 | 0 | 0 | 0 | 0 | 0 | 138.27 | 138.271 | 48.78 | 14.28 | 100 | 45.63 | 0.9 | 347.5 | 0 | 0 | 0 | 0 | 0 | 0 | 6.719 | 6.466 | 5.512 | 0 | 0 | 0 | 2 | 2 | 0
2022-12-09 16:00 | 0 | 696.3 | 524.42 | 1 | 3.9 | 24.3 | 100 | 100 | 37.084 | 37.083 | 2.502 | 1.184 | 40.77 | 0 | 0 | 127.592 | 127.592 | 127.592 | 146.294 | 179.982 | 238.97 | 0 | 0 | 0 | 0 | 0 | 0 | 127.591 | 127.592 | 53.39 | 15.52 | 100 | 41.14 | 0.93 | 347.5 | 0 | 0 | 0 | 0 | 0 | 0 | 6.722 | 6.467 | 5.513 | 0 | 0 | 0 | 2 | 2 | 0
2022-12-09 17:00 | 0 | 378.3 | 308.25 | 1 | 3.9 | 23.8 | 100 | 100 | 0 | 0 | 0 | 0.521 | 0 | 66.977 | 0 | 66.977 | 66.977 | 66.977 | 85.727 | 105.791 | 129.833 | 0 | 0 | 0 | 0 | 0 | 0 | -0.001 | 0 | 51.59 | 0 | 0 | 35.43 | 0.95 | 347.5 | 0 | 0 | 0 | 0 | 0 | 0 | 6.752 | 6.477 | 5.521 | 0 | 0 | 0 | 2 | 2 | 0
2022-12-09 18:00 | 0 | 123 | 107.51 | 1 | 4.2 | 23 | 100 | 100 | 0 | 0 | 0 | 0.521 | 0 | 0 | 0 | 0 | 0 | 0 | 10.588 | 36.898 | 42.214 | 0 | 0 | 0 | 0 | 0 | 0 | -0.001 | 0 | 0 | 0 | 0 | 29.07 | 0.97 | 322 | 0 | 0 | 0 | 0 | -7.401 | 0 | 6.291 | 6.315 | 5.383 | 0 | 0 | 0 | 1 | 1 | 0
2022-12-09 19:00 | 0 | 0 | 0 | 1 | 4.2 | 22.26 | 100 | 100 | 0 | 0 | 0 | 0 | 0 | 0 | 0 | 0 | 0 | 0 | 0 | 0 | 0 | 0 | 0 | 0 | 0 | 0 | 0 | -0.001 | 0 | 0 | 0 | 0 | 25.78 | 0.97 | 270.07 | 0 | 0 | 0 | 0 | -15.077 | 0 | 4.633 | 5.638 | 4.806 | 0 | 0 | 0 | 2 | 2 | 0
2022-12-09 20:00 | 0 | 0 | 0 | 0 | 4.6 | 21.8 | 100 | 100 | 0 | 0 | 0 | 0 | 0 | 0 | 0 | 0 | 0 | 0 | 0 | 0 | 0 | 0 | 0 | 0 | 0 | 0 | 0 | -0.001 | 0 | 0 | 0 | 0 | 0 | 0 | 229.97 | 0 | 0 | 0 | 0 | -11.639 | 0 | 2.946 | 4.692 | 4 | 0 | 0 | 0 | 1 | 1 | 0
2022-12-09 21:00 | 0 | 0 | 0 | 0 | 5 | 20.39 | 100 | 100 | 0 | 0 | 0 | 0 | 0 | 0 | 0 | 0 | 0 | 0 | 0 | 0 | 0 | 0 | 0 | 0 | 0 | 0 | 0 | -0.001 | 0 | 0 | 0 | 0 | 0 | 0 | 197.44 | 0 | 0 | 0 | 0 | -9.444 | 0 | 2.086 | 3.972 | 3.386 | 0 | 0 | 0 | 1 | 1 | 0
2022-12-09 22:00 | 0 | 0 | 0 | 0 | 5.4 | 19.9 | 100 | 100 | 0 | 0 | 0 | 0 | 0 | 0 | 0 | 0 | 0 | 0 | 0 | 0 | 0 | 0 | 0 | 0 | 0 | 0 | 0 | -0.001 | 0 | 0 | 0 | 0 | 0 | 0 | 170.47 | 0 | 0 | 0 | 0 | -7.83 | 0 | 1.588 | 3.369 | 2.872 | 0 | 0 | 0 | 1 | 1 | 0
2022-12-09 23:00 | 0 | 0 | 0 | 0 | 6 | 19.43 | 100 | 100 | 0 | 0 | 0 | 0 | 0 | 0 | 0 | 0 | 0 | 0 | 0 | 0 | 0 | 0 | 0 | 0 | 0 | 0 | 0 | -0.001 | 0 | 0 | 0 | 0 | 0 | 0 | 147.72 | 0 | 0 | 0 | 0 | -6.603 | 0 | 1.29 | 2.868 | 2.445 | 0 | 0 | 0 | 1 | 1 | 0
2022-12-10 | 0 | 0 | 0 | 0 | 6 | 18.56 | 100 | 100 | 0 | 0 | 0 | 0 | 0 | 0 | 0 | 0 | 0 | 0 | 0 | 0 | 0 | 0 | 0 | 0 | 0 | 0 | 0 | -0.001 | 0 | 0 | 0 | 0 | 0 | 0 | 128.28 | 0 | 0 | 0 | 0 | -5.643 | 0 | 1.099 | 2.453 | 2.091 | 0 | 0 | 0 | 1 | 1 | 0
2022-12-10 01:00 | 0 | 0 | 0 | 0 | 5.6 | 17.67 | 100 | 100 | 0 | 0 | 0 | 0 | 0 | 0 | 0 | 0 | 0 | 0 | 0 | 0 | 0 | 0 | 0 | 0 | 0 | 0 | 0 | -0.001 | 0 | 0 | 0 | 0 | 0 | 0 | 111.56 | 0 | 0 | 0 | 0 | -4.854 | 0 | 0.964 | 2.1 | 1.79 | 0 | 0 | 0 | 1 | 1 | 0
2022-12-10 02:00 | 0 | 0 | 0 | 0 | 5.3 | 16.85 | 100 | 100 | 0 | 0 | 0 | 0 | 0 | 0 | 0 | 0 | 0 | 0 | 0 | 0 | 0 | 0 | 0 | 0 | 0 | 0 | 0 | -0.001 | 0 | 0 | 0 | 0 | 0 | 0 | 97.13 | 0 | 0 | 0 | 0 | -4.188 | 0 | 0.858 | 1.798 | 1.532 | 0 | 0 | 0 | 1 | 1 | 0
2022-12-10 03:00 | 0 | 0 | 0 | 0 | 5.2 | 16.23 | 100 | 100 | 0 | 0 | 0 | 0 | 0 | 0 | 0 | 0 | 0 | 0 | 0 | 0 | 0 | 0 | 0 | 0 | 0 | 0 | 0 | -0.001 | 0 | 0 | 0 | 0 | 0 | 0 | 84.7 | 0 | 0 | 0 | 0 | -3.61 | 0 | 0.767 | 1.535 | 1.308 | 0 | 0 | 0 | 1 | 1 | 0
2022-12-10 04:00 | 0 | 0 | 0 | 0 | 5.3 | 15.77 | 100 | 100 | 0 | 0 | 0 | 0 | 0 | 0 | 0 | 0 | 0 | 0 | 0 | 0 | 0 | 0 | 0 | 0 | 0 | 0 | 0 | -0.001 | 0 | 0 | 0 | 0 | 0 | 0 | 73.99 | 0 | 0 | 0 | 0 | -3.107 | 0 | 0.686 | 1.307 | 1.114 | 0 | 0 | 0 | 1 | 1 | 0
2022-12-10 05:00 | 0 | 0 | 0 | 0 | 5.5 | 15.3 | 100 | 100 | 0 | 0 | 0 | 0 | 0 | 0 | 0 | 0 | 0 | 0 | 0 | 0 | 0 | 0 | 0 | 0 | 0 | 0 | 0 | -0.001 | 0 | 0 | 0 | 0 | 0 | 0 | 64.79 | 0 | 0 | 0 | 0 | -2.672 | 0 | 0.612 | 1.112 | 0.948 | 0 | 0 | 0 | 1 | 1 | 0
2022-12-10 06:00 | 0 | 0 | 0 | 0 | 5.4 | 15.23 | 100 | 100 | 0 | 0 | 0 | 0 | 0 | 0 | 0 | 0 | 0 | 0 | 0 | 0 | 0 | 0 | 0 | 0 | 0 | 0 | 0 | -0.001 | 0 | 0 | 0 | 0 | 0 | 0 | 56.94 | 0 | 0 | 0 | 0 | -2.279 | 0 | 0.54 | 0.939 | 0.8 | 0 | 0 | 0 | 1 | 1 | 0
2022-12-10 07:00 | 0 | 0 | 0 | 0 | 5.3 | 14.82 | 100 | 100 | 0 | 0 | 0 | 0 | 0 | 0 | 0 | 0 | 0 | 0 | 0 | 0 | 0 | 0 | 0 | 0 | 0 | 0 | 0 | -0.001 | 0 | 0 | 0 | 0 | 0 | 0 | 50.21 | 0 | 0 | 0 | 0 | -1.954 | 0 | 0.477 | 0.797 | 0.68 | 0 | 0 | 0 | 1 | 1 | 0
2022-12-10 08:00 | 0 | 0 | 0 | 1 | 5.6 | 14.61 | 100 | 100 | 0 | 0 | 0 | 0 | 0 | 0 | 0 | 0 | 0 | 0 | 0 | 0 | 0 | 0 | 0 | 0 | 0 | 0 | 0 | -0.001 | 0 | 0 | 0 | 0 | 28.11 | 0.97 | 44.47 | 0 | 0 | 0 | 0 | -1.665 | 0 | 0.418 | 0.673 | 0.574 | 0 | 0 | 0 | 1 | 1 | 0
2022-12-10 09:00 | 0 | 478.2 | 408.3 | 1 | 6.1 | 15.54 | 100 | 100 | 0 | 0 | 0 | 0.521 | 0 | 0 | 0 | 0 | 0 | 0 | 65.501 | 140.128 | 164.118 | 0 | 0 | 0 | 0 | 0 | 0 | -0.001 | 0 | 0 | 0 | 0 | 31.37 | 0.96 | 254.14 | 0 | 0 | 0 | 0 | 60.863 | 0 | 0.94 | 1.996 | 1.702 | 0 | 0 | 0 | 2 | 2 | 0
2022-12-10 10:00 | 0 | 699.6 | 554.5 | 1 | 6.1 | 18.09 | 100 | 100 | 32.548 | 32.548 | 1.539 | 0.992 | 35.079 | 0 | 0 | 112.033 | 112.033 | 112.033 | 157.237 | 190.306 | 240.103 | 0 | 0 | 0 | 0 | 0 | 0 | 112.032 | 112.033 | 46.66 | 13.56 | 100 | 37.57 | 0.94 | 347.5 | 0 | 0 | 0 | 0 | 27.102 | 0 | 6.412 | 6.31 | 5.38 | 0 | 0 | 0 | 2 | 2 | 0
2022-12-10 11:00 | 0 | 811.6 | 594.2 | 1 | 6.2 | 19.62 | 100 | 100 | 43.604 | 43.604 | 2.222 | 1.429 | 47.255 | 0 | 0 | 145.019 | 145.019 | 145.019 | 164.174 | 203.931 | 278.541 | 0 | 0 | 0 | 0 | 0 | 0 | 145.018 | 145.019 | 52.06 | 15.65 | 100 | 42.93 | 0.92 | 347.5 | 0 | 0 | 0 | 0 | 0 | 0 | 7.002 | 6.56 | 5.593 | 0 | 0 | 0 | 2 | 2 | 0
2022-12-10 12:00 | 0 | 866.6 | 592.32 | 1 | 5.4 | 21.13 | 100 | 100 | 41.761 | 41.76 | 2.461 | 1.364 | 45.586 | 0 | 0 | 140.584 | 140.584 | 140.584 | 159.592 | 203.286 | 297.417 | 0 | 0 | 0 | 0 | 0 | 0 | 140.583 | 140.584 | 47.27 | 14.04 | 100 | 46.88 | 0.89 | 347.5 | 0 | 0 | 0 | 0 | 0 | 0 | 6.911 | 6.53 | 5.567 | 0 | 0 | 0 | 2 | 2 | 0
2022-12-10 13:00 | 0 | 888 | 584.53 | 1 | 4.3 | 22.23 | 100 | 100 | 39.993 | 39.993 | 2.663 | 1.302 | 43.958 | 0 | 0 | 136.258 | 136.258 | 136.258 | 155.159 | 200.611 | 304.762 | 0 | 0 | 0 | 0 | 0 | 0 | 136.257 | 136.258 | 44.71 | 13.12 | 100 | 48.83 | 0.88 | 347.5 | 0 | 0 | 0 | 0 | 0 | 0 | 6.845 | 6.508 | 5.548 | 0 | 0 | 0 | 2 | 2 | 0
2022-12-10 14:00 | 0 | 884.4 | 586.83 | 1 | 3 | 23.02 | 100 | 100 | 40.337 | 40.337 | 2.751 | 1.319 | 44.408 | 0 | 0 | 137.449 | 137.449 | 137.449 | 156.274 | 201.4 | 303.526 | 0 | 0 | 0 | 0 | 0 | 0 | 137.448 | 137.449 | 45.28 | 13.29 | 100 | 48.43 | 0.88 | 347.5 | 0 | 0 | 0 | 0 | 0 | 0 | 6.798 | 6.492 | 5.535 | 0 | 0 | 0 | 2 | 2 | 0
2022-12-10 15:00 | 0 | 854.6 | 596.31 | 1 | 2.2 | 23.12 | 100 | 100 | 42.503 | 42.503 | 2.643 | 1.401 | 46.547 | 0 | 0 | 143.113 | 143.113 | 143.113 | 161.928 | 204.653 | 293.299 | 0 | 0 | 0 | 0 | 0 | 0 | 143.112 | 143.113 | 48.79 | 14.49 | 100 | 45.75 | 0.9 | 347.5 | 0 | 0 | 0 | 0 | 0 | 0 | 6.792 | 6.49 | 5.533 | 0 | 0 | 0 | 2 | 2 | 0
2022-12-10 16:00 | 0 | 787.7 | 592.11 | 1 | 2.8 | 23.06 | 100 | 100 | 43.716 | 43.715 | 2.567 | 1.448 | 47.731 | 0 | 0 | 146.249 | 146.249 | 146.249 | 165.07 | 203.213 | 270.339 | 0 | 0 | 0 | 0 | 0 | 0 | 146.248 | 146.249 | 54.1 | 16.17 | 100 | 41.26 | 0.92 | 347.5 | 0 | 0 | 0 | 0 | 0 | 0 | 6.795 | 6.492 | 5.534 | 0 | 0 | 0 | 2 | 2 | 0
2022-12-10 17:00 | 0 | 652.4 | 530.73 | 1 | 3.8 | 22.38 | 100 | 100 | 37.703 | 37.703 | 2.393 | 1.203 | 41.299 | 0 | 0 | 129.042 | 129.042 | 129.042 | 147.929 | 182.146 | 223.904 | 0 | 0 | 0 | 0 | 0 | 0 | 129.041 | 129.042 | 57.63 | 16.84 | 100 | 35.56 | 0.95 | 347.5 | 0 | 0 | 0 | 0 | 0 | 0 | 6.836 | 6.505 | 5.546 | 0 | 0 | 0 | 2 | 2 | 0
2022-12-10 18:00 | 0 | 404.7 | 353.28 | 1 | 4.8 | 21.13 | 100 | 100 | 0 | 0 | 0 | 0.521 | 0 | 16.017 | 0 | 16.017 | 16.017 | 16.017 | 35.025 | 121.246 | 138.893 | 0 | 0 | 0 | 0 | 0 | 0 | -0.001 | 0 | 11.53 | 0 | 0 | 29.2 | 0.97 | 347.5 | 0 | 0 | 0 | 0 | 0 | 0 | 6.911 | 6.53 | 5.567 | 0 | 0 | 0 | 2 | 2 | 0
2022-12-10 19:00 | 0 | 0 | 0 | 1 | 5.1 | 20.28 | 100 | 100 | 0 | 0 | 0 | 0 | 0 | 0 | 0 | 0 | 0 | 0 | 0 | 0 | 0 | 0 | 0 | 0 | 0 | 0 | 0 | -0.001 | 0 | 0 | 0 | 0 | 25.92 | 0.97 | 288.29 | 0 | 0 | 0 | 0 | -17.188 | 0 | 5.824 | 6.134 | 5.229 | 0 | 0 | 0 | 2 | 2 | 0
2022-12-10 20:00 | 0 | 0 | 0 | 0 | 5.5 | 19.82 | 100 | 100 | 0 | 0 | 0 | 0 | 0 | 0 | 0 | 0 | 0 | 0 | 0 | 0 | 0 | 0 | 0 | 0 | 0 | 0 | 0 | -0.001 | 0 | 0 | 0 | 0 | 0 | 0 | 243.81 | 0 | 0 | 0 | 0 | -12.912 | 0 | 3.528 | 5.065 | 4.318 | 0 | 0 | 0 | 1 | 1 | 0
2022-12-10 21:00 | 0 | 0 | 0 | 0 | 5.7 | 18.38 | 100 | 100 | 0 | 0 | 0 | 0 | 0 | 0 | 0 | 0 | 0 | 0 | 0 | 0 | 0 | 0 | 0 | 0 | 0 | 0 | 0 | -0.001 | 0 | 0 | 0 | 0 | 0 | 0 | 208.3 | 0 | 0 | 0 | 0 | -10.307 | 0 | 2.401 | 4.268 | 3.638 | 0 | 0 | 0 | 1 | 1 | 0
2022-12-10 22:00 | 0 | 0 | 0 | 0 | 5.7 | 17.63 | 100 | 100 | 0 | 0 | 0 | 0 | 0 | 0 | 0 | 0 | 0 | 0 | 0 | 0 | 0 | 0 | 0 | 0 | 0 | 0 | 0 | -0.001 | 0 | 0 | 0 | 0 | 0 | 0 | 179.12 | 0 | 0 | 0 | 0 | -8.472 | 0 | 1.772 | 3.617 | 3.083 | 0 | 0 | 0 | 1 | 1 | 0
2022-12-10 23:00 | 0 | 0 | 0 | 0 | 5.8 | 17.29 | 100 | 100 | 0 | 0 | 0 | 0 | 0 | 0 | 0 | 0 | 0 | 0 | 0 | 0 | 0 | 0 | 0 | 0 | 0 | 0 | 0 | -0.001 | 0 | 0 | 0 | 0 | 0 | 0 | 154.69 | 0 | 0 | 0 | 0 | -7.092 | 0 | 1.401 | 3.072 | 2.619 | 0 | 0 | 0 | 1 | 1 | 0
2022-12-11 | 0 | 0 | 0 | 0 | 5.7 | 16.9 | 100 | 100 | 0 | 0 | 0 | 0 | 0 | 0 | 0 | 0 | 0 | 0 | 0 | 0 | 0 | 0 | 0 | 0 | 0 | 0 | 0 | -0.001 | 0 | 0 | 0 | 0 | 0 | 0 | 133.96 | 0 | 0 | 0 | 0 | -6.017 | 0 | 1.169 | 2.617 | 2.231 | 0 | 0 | 0 | 1 | 1 | 0
2022-12-11 01:00 | 0 | 0 | 0 | 0 | 5.6 | 16.55 | 100 | 100 | 0 | 0 | 0 | 0 | 0 | 0 | 0 | 0 | 0 | 0 | 0 | 0 | 0 | 0 | 0 | 0 | 0 | 0 | 0 | -0.001 | 0 | 0 | 0 | 0 | 0 | 0 | 116.25 | 0 | 0 | 0 | 0 | -5.141 | 0 | 1.011 | 2.229 | 1.901 | 0 | 0 | 0 | 1 | 1 | 0
2022-12-11 02:00 | 0 | 0 | 0 | 0 | 5.4 | 16 | 100 | 100 | 0 | 0 | 0 | 0 | 0 | 0 | 0 | 0 | 0 | 0 | 0 | 0 | 0 | 0 | 0 | 0 | 0 | 0 | 0 | -0.001 | 0 | 0 | 0 | 0 | 0 | 0 | 101.02 | 0 | 0 | 0 | 0 | -4.419 | 0 | 0.894 | 1.903 | 1.622 | 0 | 0 | 0 | 1 | 1 | 0
2022-12-11 03:00 | 0 | 0 | 0 | 0 | 5 | 15.66 | 100 | 100 | 0 | 0 | 0 | 0 | 0 | 0 | 0 | 0 | 0 | 0 | 0 | 0 | 0 | 0 | 0 | 0 | 0 | 0 | 0 | -0.001 | 0 | 0 | 0 | 0 | 0 | 0 | 87.94 | 0 | 0 | 0 | 0 | -3.797 | 0 | 0.797 | 1.62 | 1.381 | 0 | 0 | 0 | 1 | 1 | 0
2022-12-11 04:00 | 0 | 0 | 0 | 0 | 4.3 | 14.75 | 100 | 100 | 0 | 0 | 0 | 0 | 0 | 0 | 0 | 0 | 0 | 0 | 0 | 0 | 0 | 0 | 0 | 0 | 0 | 0 | 0 | -0.001 | 0 | 0 | 0 | 0 | 0 | 0 | 76.62 | 0 | 0 | 0 | 0 | -3.287 | 0 | 0.715 | 1.388 | 1.183 | 0 | 0 | 0 | 1 | 1 | 0
2022-12-11 05:00 | 0 | 0 | 0 | 0 | 3.7 | 14.08 | 100 | 100 | 0 | 0 | 0 | 0 | 0 | 0 | 0 | 0 | 0 | 0 | 0 | 0 | 0 | 0 | 0 | 0 | 0 | 0 | 0 | -0.001 | 0 | 0 | 0 | 0 | 0 | 0 | 66.85 | 0 | 0 | 0 | 0 | -2.836 | 0 | 0.64 | 1.185 | 1.01 | 0 | 0 | 0 | 1 | 1 | 0
2022-12-11 06:00 | 0 | 0 | 0 | 0 | 3.9 | 13.75 | 100 | 100 | 0 | 0 | 0 | 0 | 0 | 0 | 0 | 0 | 0 | 0 | 0 | 0 | 0 | 0 | 0 | 0 | 0 | 0 | 0 | -0.001 | 0 | 0 | 0 | 0 | 0 | 0 | 58.47 | 0 | 0 | 0 | 0 | -2.432 | 0 | 0.569 | 1.006 | 0.857 | 0 | 0 | 0 | 1 | 1 | 0
2022-12-11 07:00 | 0 | 0 | 0 | 0 | 4.3 | 13.62 | 100 | 100 | 0 | 0 | 0 | 0 | 0 | 0 | 0 | 0 | 0 | 0 | 0 | 0 | 0 | 0 | 0 | 0 | 0 | 0 | 0 | -0.001 | 0 | 0 | 0 | 0 | 0 | 0 | 51.33 | 0 | 0 | 0 | 0 | -2.074 | 0 | 0.501 | 0.849 | 0.724 | 0 | 0 | 0 | 1 | 1 | 0
2022-12-11 08:00 | 0 | 0 | 0 | 1 | 4.6 | 13.69 | 100 | 100 | 0 | 0 | 0 | 0 | 0 | 0 | 0 | 0 | 0 | 0 | 0 | 0 | 0 | 0 | 0 | 0 | 0 | 0 | 0 | -0.001 | 0 | 0 | 0 | 0 | 28.14 | 0.97 | 45.28 | 0 | 0 | 0 | 0 | -1.756 | 0 | 0.437 | 0.712 | 0.607 | 0 | 0 | 0 | 1 | 1 | 0
2022-12-11 09:00 | 0 | 488.8 | 417.21 | 1 | 4.8 | 14.76 | 100 | 100 | 0 | 0 | 0 | 0.521 | 0 | 0 | 0 | 0 | 0 | 0 | 66.086 | 143.188 | 167.756 | 0 | 0 | 0 | 0 | 0 | 0 | -0.001 | 0 | 0 | 0 | 0 | 31.4 | 0.96 | 256.62 | 0 | 0 | 0 | 0 | 61.349 | 0 | 0.959 | 2.039 | 1.739 | 0 | 0 | 0 | 2 | 2 | 0
2022-12-11 10:00 | 0 | 706 | 559.3 | 1 | 5 | 17.65 | 100 | 100 | 33.149 | 33.149 | 1.617 | 1.014 | 35.78 | 0 | 0 | 113.999 | 113.999 | 113.999 | 158.574 | 191.953 | 242.299 | 0 | 0 | 0 | 0 | 0 | 0 | 113.998 | 113.999 | 47.05 | 13.68 | 100 | 37.61 | 0.94 | 347.5 | 0 | 0 | 0 | 0 | 26.381 | 0 | 6.463 | 6.332 | 5.398 | 0 | 0 | 0 | 2 | 2 | 0
2022-12-11 11:00 | 0 | 813.6 | 595.21 | 1 | 5.7 | 19.66 | 100 | 100 | 43.697 | 43.697 | 2.215 | 1.433 | 47.345 | 0 | 0 | 145.256 | 145.256 | 145.256 | 164.407 | 204.275 | 279.228 | 0 | 0 | 0 | 0 | 0 | 0 | 145.255 | 145.256 | 52.02 | 15.65 | 100 | 42.98 | 0.92 | 347.5 | 0 | 0 | 0 | 0 | 0 | 0 | 6.999 | 6.56 | 5.592 | 0 | 0 | 0 | 2 | 2 | 0
2022-12-11 12:00 | 0 | 867.1 | 591.96 | 1 | 5.5 | 21.48 | 100 | 100 | 41.676 | 41.676 | 2.497 | 1.362 | 45.536 | 0 | 0 | 140.448 | 140.448 | 140.448 | 159.422 | 203.162 | 297.589 | 0 | 0 | 0 | 0 | 0 | 0 | 140.447 | 140.448 | 47.2 | 14 | 100 | 46.95 | 0.89 | 347.5 | 0 | 0 | 0 | 0 | 0 | 0 | 6.89 | 6.523 | 5.561 | 0 | 0 | 0 | 2 | 2 | 0
2022-12-11 13:00 | 0 | 888.7 | 584.03 | 1 | 4.9 | 22.87 | 100 | 100 | 39.87 | 39.87 | 2.725 | 1.3 | 43.895 | 0 | 0 | 136.083 | 136.083 | 136.083 | 154.923 | 200.44 | 305.002 | 0 | 0 | 0 | 0 | 0 | 0 | 136.082 | 136.083 | 44.62 | 13.07 | 100 | 48.92 | 0.88 | 347.5 | 0 | 0 | 0 | 0 | 0 | 0 | 6.807 | 6.495 | 5.537 | 0 | 0 | 0 | 2 | 2 | 0
2022-12-11 14:00 | 0 | 885.5 | 586.41 | 1 | 4.3 | 23.79 | 100 | 100 | 40.189 | 40.189 | 2.843 | 1.317 | 44.349 | 0 | 0 | 137.287 | 137.287 | 137.287 | 156.038 | 201.255 | 303.904 | 0 | 0 | 0 | 0 | 0 | 0 | 137.286 | 137.287 | 45.17 | 13.22 | 100 | 48.53 | 0.88 | 347.5 | 0 | 0 | 0 | 0 | 0 | 0 | 6.752 | 6.477 | 5.522 | 0 | 0 | 0 | 2 | 2 | 0
2022-12-11 15:00 | 0 | 856.1 | 596.15 | 1 | 3 | 23.94 | 100 | 100 | 42.388 | 42.387 | 2.729 | 1.4 | 46.517 | 0 | 0 | 143.027 | 143.027 | 143.027 | 161.763 | 204.599 | 293.814 | 0 | 0 | 0 | 0 | 0 | 0 | 143.026 | 143.027 | 48.68 | 14.43 | 100 | 45.86 | 0.9 | 347.5 | 0 | 0 | 0 | 0 | 0 | 0 | 6.743 | 6.474 | 5.519 | 0 | 0 | 0 | 2 | 2 | 0
2022-12-11 16:00 | 0 | 789.5 | 592.37 | 1 | 1.8 | 23.78 | 100 | 100 | 43.663 | 43.662 | 2.637 | 1.449 | 47.748 | 0 | 0 | 146.289 | 146.289 | 146.289 | 165.04 | 203.301 | 270.956 | 0 | 0 | 0 | 0 | 0 | 0 | 146.288 | 146.289 | 53.99 | 16.11 | 100 | 41.38 | 0.92 | 347.5 | 0 | 0 | 0 | 0 | 0 | 0 | 6.753 | 6.477 | 5.522 | 0 | 0 | 0 | 2 | 2 | 0
2022-12-11 17:00 | 0 | 654.1 | 531.28 | 1 | 2.3 | 22.84 | 100 | 100 | 37.847 | 37.847 | 2.451 | 1.211 | 41.51 | 0 | 0 | 129.609 | 129.609 | 129.609 | 148.451 | 182.336 | 224.487 | 0 | 0 | 0 | 0 | 0 | 0 | 129.608 | 129.609 | 57.74 | 16.86 | 100 | 35.69 | 0.95 | 347.5 | 0 | 0 | 0 | 0 | 0 | 0 | 6.809 | 6.496 | 5.538 | 0 | 0 | 0 | 2 | 2 | 0
2022-12-11 18:00 | 0 | 406.1 | 354.07 | 1 | 3.4 | 21.39 | 100 | 100 | 0 | 0 | 0 | 0.521 | 0 | 16.379 | 0 | 16.379 | 16.379 | 16.379 | 35.361 | 121.516 | 139.374 | 0 | 0 | 0 | 0 | 0 | 0 | -0.001 | 0 | 11.75 | 0 | 0 | 29.32 | 0.97 | 347.5 | 0 | 0 | 0 | 0 | 0 | 0 | 6.895 | 6.525 | 5.562 | 0 | 0 | 0 | 2 | 2 | 0
2022-12-11 19:00 | 0 | 0 | 0 | 1 | 4.1 | 20.43 | 100 | 100 | 0 | 0 | 0 | 0 | 0 | 0 | 0 | 0 | 0 | 0 | 0 | 0 | 0 | 0 | 0 | 0 | 0 | 0 | 0 | -0.001 | 0 | 0 | 0 | 0 | 26.04 | 0.97 | 288.33 | 0 | 0 | 0 | 0 | -17.176 | 0 | 5.817 | 6.132 | 5.227 | 0 | 0 | 0 | 2 | 2 | 0
2022-12-11 20:00 | 0 | 0 | 0 | 0 | 4.5 | 20.01 | 100 | 100 | 0 | 0 | 0 | 0 | 0 | 0 | 0 | 0 | 0 | 0 | 0 | 0 | 0 | 0 | 0 | 0 | 0 | 0 | 0 | -0.001 | 0 | 0 | 0 | 0 | 0 | 0 | 243.88 | 0 | 0 | 0 | 0 | -12.902 | 0 | 3.524 | 5.063 | 4.316 | 0 | 0 | 0 | 1 | 1 | 0
2022-12-11 21:00 | 0 | 0 | 0 | 0 | 4.7 | 18.53 | 100 | 100 | 0 | 0 | 0 | 0 | 0 | 0 | 0 | 0 | 0 | 0 | 0 | 0 | 0 | 0 | 0 | 0 | 0 | 0 | 0 | -0.001 | 0 | 0 | 0 | 0 | 0 | 0 | 208.39 | 0 | 0 | 0 | 0 | -10.303 | 0 | 2.399 | 4.266 | 3.637 | 0 | 0 | 0 | 1 | 1 | 0
2022-12-11 22:00 | 0 | 0 | 0 | 0 | 4.7 | 18.02 | 100 | 100 | 0 | 0 | 0 | 0 | 0 | 0 | 0 | 0 | 0 | 0 | 0 | 0 | 0 | 0 | 0 | 0 | 0 | 0 | 0 | -0.001 | 0 | 0 | 0 | 0 | 0 | 0 | 179.26 | 0 | 0 | 0 | 0 | -8.457 | 0 | 1.767 | 3.611 | 3.078 | 0 | 0 | 0 | 1 | 1 | 0
2022-12-11 23:00 | 0 | 0 | 0 | 0 | 4.7 | 17.55 | 100 | 100 | 0 | 0 | 0 | 0 | 0 | 0 | 0 | 0 | 0 | 0 | 0 | 0 | 0 | 0 | 0 | 0 | 0 | 0 | 0 | -0.001 | 0 | 0 | 0 | 0 | 0 | 0 | 154.85 | 0 | 0 | 0 | 0 | -7.087 | 0 | 1.399 | 3.07 | 2.617 | 0 | 0 | 0 | 1 | 1 | 0
2022-12-12 | 0 | 0 | 0 | 0 | 4.8 | 16.98 | 100 | 100 | 0 | 0 | 0 | 0 | 0 | 0 | 0 | 0 | 0 | 0 | 0 | 0 | 0 | 0 | 0 | 0 | 0 | 0 | 0 | -0.001 | 0 | 0 | 0 | 0 | 0 | 0 | 134.11 | 0 | 0 | 0 | 0 | -6.02 | 0 | 1.17 | 2.618 | 2.232 | 0 | 0 | 0 | 1 | 1 | 0
2022-12-12 01:00 | 0 | 0 | 0 | 0 | 4.8 | 16.35 | 100 | 100 | 0 | 0 | 0 | 0 | 0 | 0 | 0 | 0 | 0 | 0 | 0 | 0 | 0 | 0 | 0 | 0 | 0 | 0 | 0 | -0.001 | 0 | 0 | 0 | 0 | 0 | 0 | 116.34 | 0 | 0 | 0 | 0 | -5.156 | 0 | 1.014 | 2.236 | 1.906 | 0 | 0 | 0 | 1 | 1 | 0
2022-12-12 02:00 | 0 | 0 | 0 | 0 | 4.7 | 15.75 | 100 | 100 | 0 | 0 | 0 | 0 | 0 | 0 | 0 | 0 | 0 | 0 | 0 | 0 | 0 | 0 | 0 | 0 | 0 | 0 | 0 | -0.001 | 0 | 0 | 0 | 0 | 0 | 0 | 101.07 | 0 | 0 | 0 | 0 | -4.434 | 0 | 0.896 | 1.91 | 1.628 | 0 | 0 | 0 | 1 | 1 | 0
2022-12-12 03:00 | 0 | 0 | 0 | 0 | 4.6 | 15.55 | 100 | 100 | 0 | 0 | 0 | 0 | 0 | 0 | 0 | 0 | 0 | 0 | 0 | 0 | 0 | 0 | 0 | 0 | 0 | 0 | 0 | -0.001 | 0 | 0 | 0 | 0 | 0 | 0 | 87.97 | 0 | 0 | 0 | 0 | -3.803 | 0 | 0.798 | 1.623 | 1.383 | 0 | 0 | 0 | 1 | 1 | 0
2022-12-12 04:00 | 0 | 0 | 0 | 0 | 4.5 | 15.08 | 100 | 100 | 0 | 0 | 0 | 0 | 0 | 0 | 0 | 0 | 0 | 0 | 0 | 0 | 0 | 0 | 0 | 0 | 0 | 0 | 0 | -0.001 | 0 | 0 | 0 | 0 | 0 | 0 | 76.69 | 0 | 0 | 0 | 0 | -3.274 | 0 | 0.713 | 1.382 | 1.178 | 0 | 0 | 0 | 1 | 1 | 0
2022-12-12 05:00 | 0 | 0 | 0 | 0 | 4.5 | 14.65 | 100 | 100 | 0 | 0 | 0 | 0 | 0 | 0 | 0 | 0 | 0 | 0 | 0 | 0 | 0 | 0 | 0 | 0 | 0 | 0 | 0 | -0.001 | 0 | 0 | 0 | 0 | 0 | 0 | 66.99 | 0 | 0 | 0 | 0 | -2.815 | 0 | 0.637 | 1.176 | 1.002 | 0 | 0 | 0 | 1 | 1 | 0
2022-12-12 06:00 | 0 | 0 | 0 | 0 | 4.5 | 14.23 | 100 | 100 | 0 | 0 | 0 | 0 | 0 | 0 | 0 | 0 | 0 | 0 | 0 | 0 | 0 | 0 | 0 | 0 | 0 | 0 | 0 | -0.001 | 0 | 0 | 0 | 0 | 0 | 0 | 58.67 | 0 | 0 | 0 | 0 | -2.418 | 0 | 0.566 | 0.999 | 0.852 | 0 | 0 | 0 | 1 | 1 | 0
2022-12-12 07:00 | 0 | 0 | 0 | 0 | 4.3 | 13.8 | 100 | 100 | 0 | 0 | 0 | 0 | 0 | 0 | 0 | 0 | 0 | 0 | 0 | 0 | 0 | 0 | 0 | 0 | 0 | 0 | 0 | -0.001 | 0 | 0 | 0 | 0 | 0 | 0 | 51.52 | 0 | 0 | 0 | 0 | -2.075 | 0 | 0.501 | 0.849 | 0.724 | 0 | 0 | 0 | 1 | 1 | 0
2022-12-12 08:00 | 0 | 0 | 0 | 1 | 4.1 | 13.83 | 100 | 100 | 0 | 0 | 0 | 0 | 0 | 0 | 0 | 0 | 0 | 0 | 0 | 0 | 0 | 0 | 0 | 0 | 0 | 0 | 0 | -0.001 | 0 | 0 | 0 | 0 | 28.16 | 0.97 | 45.46 | 0 | 0 | 0 | 0 | -1.759 | 0 | 0.438 | 0.713 | 0.608 | 0 | 0 | 0 | 1 | 1 | 0
2022-12-12 09:00 | 0 | 242.1 | 206.59 | 1 | 4.2 | 14.77 | 100 | 100 | 0 | 0 | 0 | 0.521 | 0 | 0 | 0 | 0 | 0 | 0 | 32.313 | 70.903 | 83.089 | 0 | 0 | 0 | 0 | 0 | 0 | -0.001 | 0 | 0 | 0 | 0 | 31.42 | 0.96 | 146.19 | 0 | 0 | 0 | 0 | 29.241 | 0 | 0.672 | 1.295 | 1.104 | 0 | 0 | 0 | 2 | 2 | 0
2022-12-12 10:00 | 0 | 420 | 332.6 | 1 | 4.1 | 17.49 | 100 | 100 | 0 | 0 | 0 | 0.521 | 0 | 24.387 | 0 | 24.387 | 24.387 | 24.387 | 94.288 | 114.148 | 144.144 | 0 | 0 | 0 | 0 | 0 | 0 | -0.001 | 0 | 16.92 | 0 | 0 | 37.64 | 0.94 | 347.5 | 0 | 0 | 0 | 0 | 58.436 | 0 | 3.079 | 4.527 | 3.859 | 0 | 0 | 0 | 1 | 1 | 0
2022-12-12 11:00 | 0 | 716.7 | 523.98 | 1 | 4.4 | 19.76 | 100 | 100 | 36.793 | 36.793 | 2.059 | 1.158 | 40.009 | 0 | 0 | 125.559 | 125.559 | 125.559 | 144.7 | 179.83 | 245.971 | 0 | 0 | 0 | 0 | 0 | 0 | 125.558 | 125.559 | 51.05 | 14.96 | 100 | 43.02 | 0.92 | 347.5 | 0 | 0 | 0 | 0 | 0 | 0 | 6.993 | 6.558 | 5.59 | 0 | 0 | 0 | 2 | 2 | 0
2022-12-12 12:00 | 0 | 831.3 | 566.93 | 1 | 4.2 | 21.66 | 100 | 100 | 39.242 | 39.242 | 2.492 | 1.266 | 43 | 0 | 0 | 133.663 | 133.663 | 133.663 | 152.62 | 194.572 | 285.302 | 0 | 0 | 0 | 0 | 0 | 0 | 133.662 | 133.663 | 46.85 | 13.75 | 100 | 47 | 0.89 | 347.5 | 0 | 0 | 0 | 0 | 0 | 0 | 6.879 | 6.52 | 5.558 | 0 | 0 | 0 | 2 | 2 | 0
2022-12-12 13:00 | 0 | 894.2 | 586.77 | 1 | 4 | 23.12 | 100 | 100 | 40.055 | 40.054 | 2.777 | 1.309 | 44.14 | 0 | 0 | 136.739 | 136.739 | 136.739 | 155.554 | 201.381 | 306.889 | 0 | 0 | 0 | 0 | 0 | 0 | 136.738 | 136.739 | 44.56 | 13.05 | 100 | 48.99 | 0.88 | 347.5 | 0 | 0 | 0 | 0 | 0 | 0 | 6.792 | 6.49 | 5.533 | 0 | 0 | 0 | 2 | 2 | 0
2022-12-12 14:00 | 0 | 892.1 | 589.7 | 1 | 3.7 | 23.85 | 100 | 100 | 40.473 | 40.473 | 2.838 | 1.328 | 44.639 | 0 | 0 | 138.055 | 138.055 | 138.055 | 156.8 | 202.386 | 306.169 | 0 | 0 | 0 | 0 | 0 | 0 | 138.054 | 138.055 | 45.09 | 13.22 | 100 | 48.62 | 0.88 | 347.5 | 0 | 0 | 0 | 0 | 0 | 0 | 6.749 | 6.476 | 5.521 | 0 | 0 | 0 | 2 | 2 | 0
2022-12-12 15:00 | 0 | 862.7 | 599.61 | 1 | 2.8 | 24.07 | 100 | 100 | 42.692 | 42.692 | 2.727 | 1.412 | 46.832 | 0 | 0 | 143.861 | 143.861 | 143.861 | 162.585 | 205.785 | 296.079 | 0 | 0 | 0 | 0 | 0 | 0 | 143.86 | 143.861 | 48.59 | 14.42 | 100 | 45.97 | 0.9 | 347.5 | 0 | 0 | 0 | 0 | 0 | 0 | 6.736 | 6.471 | 5.517 | 0 | 0 | 0 | 2 | 2 | 0
2022-12-12 16:00 | 0 | 796.1 | 596.27 | 1 | 2.2 | 23.98 | 100 | 100 | 44.029 | 44.028 | 2.637 | 1.464 | 48.13 | 0 | 0 | 147.298 | 147.298 | 147.298 | 166.03 | 204.641 | 273.222 | 0 | 0 | 0 | 0 | 0 | 0 | 147.297 | 147.298 | 53.91 | 16.11 | 100 | 41.5 | 0.92 | 347.5 | 0 | 0 | 0 | 0 | 0 | 0 | 6.741 | 6.473 | 5.518 | 0 | 0 | 0 | 2 | 2 | 0
2022-12-12 17:00 | 0 | 660.9 | 536.01 | 1 | 2.2 | 23.2 | 100 | 100 | 38.359 | 38.359 | 2.567 | 1.235 | 42.161 | 0 | 0 | 131.375 | 131.375 | 131.375 | 150.183 | 183.958 | 226.821 | 0 | 0 | 0 | 0 | 0 | 0 | 131.374 | 131.375 | 57.92 | 16.91 | 100 | 35.8 | 0.95 | 347.5 | 0 | 0 | 0 | 0 | 0 | 0 | 6.787 | 6.489 | 5.532 | 0 | 0 | 0 | 2 | 2 | 0
2022-12-12 18:00 | 0 | 411.1 | 358 | 1 | 2.4 | 21.83 | 100 | 100 | 0 | 0 | 0 | 0.521 | 0 | 17.103 | 0 | 17.103 | 17.103 | 17.103 | 36.043 | 122.867 | 141.09 | 0 | 0 | 0 | 0 | 0 | 0 | -0.001 | 0 | 12.12 | 0 | 0 | 29.44 | 0.97 | 347.5 | 0 | 0 | 0 | 0 | 0 | 0 | 6.869 | 6.516 | 5.555 | 0 | 0 | 0 | 2 | 2 | 0
2022-12-12 19:00 | 0 | 0 | 0 | 1 | 2.8 | 20.73 | 100 | 100 | 0 | 0 | 0 | 0 | 0 | 0 | 0 | 0 | 0 | 0 | 0 | 0 | 0 | 0 | 0 | 0 | 0 | 0 | 0 | -0.001 | 0 | 0 | 0 | 0 | 26.16 | 0.97 | 288.41 | 0 | 0 | 0 | 0 | -17.152 | 0 | 5.803 | 6.126 | 5.222 | 0 | 0 | 0 | 2 | 2 | 0
2022-12-12 20:00 | 0 | 0 | 0 | 0 | 3.5 | 20.08 | 100 | 100 | 0 | 0 | 0 | 0 | 0 | 0 | 0 | 0 | 0 | 0 | 0 | 0 | 0 | 0 | 0 | 0 | 0 | 0 | 0 | -0.001 | 0 | 0 | 0 | 0 | 0 | 0 | 243.96 | 0 | 0 | 0 | 0 | -12.903 | 0 | 3.524 | 5.063 | 4.316 | 0 | 0 | 0 | 1 | 1 | 0
2022-12-12 21:00 | 0 | 0 | 0 | 0 | 3.9 | 18.42 | 100 | 100 | 0 | 0 | 0 | 0 | 0 | 0 | 0 | 0 | 0 | 0 | 0 | 0 | 0 | 0 | 0 | 0 | 0 | 0 | 0 | -0.001 | 0 | 0 | 0 | 0 | 0 | 0 | 208.44 | 0 | 0 | 0 | 0 | -10.313 | 0 | 2.403 | 4.27 | 3.64 | 0 | 0 | 0 | 1 | 1 | 0
2022-12-12 22:00 | 0 | 0 | 0 | 0 | 4.1 | 17.59 | 100 | 100 | 0 | 0 | 0 | 0 | 0 | 0 | 0 | 0 | 0 | 0 | 0 | 0 | 0 | 0 | 0 | 0 | 0 | 0 | 0 | -0.001 | 0 | 0 | 0 | 0 | 0 | 0 | 179.22 | 0 | 0 | 0 | 0 | -8.48 | 0 | 1.774 | 3.62 | 3.086 | 0 | 0 | 0 | 1 | 1 | 0
2022-12-12 23:00 | 0 | 0 | 0 | 0 | 4.3 | 16.85 | 100 | 100 | 0 | 0 | 0 | 0 | 0 | 0 | 0 | 0 | 0 | 0 | 0 | 0 | 0 | 0 | 0 | 0 | 0 | 0 | 0 | -0.001 | 0 | 0 | 0 | 0 | 0 | 0 | 154.7 | 0 | 0 | 0 | 0 | -7.117 | 0 | 1.407 | 3.083 | 2.628 | 0 | 0 | 0 | 1 | 1 | 0
2022-12-13 | 0 | 0 | 0 | 0 | 4 | 16.13 | 100 | 100 | 0 | 0 | 0 | 0 | 0 | 0 | 0 | 0 | 0 | 0 | 0 | 0 | 0 | 0 | 0 | 0 | 0 | 0 | 0 | -0.001 | 0 | 0 | 0 | 0 | 0 | 0 | 133.86 | 0 | 0 | 0 | 0 | -6.051 | 0 | 1.176 | 2.632 | 2.243 | 0 | 0 | 0 | 1 | 1 | 0
2022-12-13 01:00 | 0 | 0 | 0 | 0 | 4.1 | 15.4 | 100 | 100 | 0 | 0 | 0 | 0 | 0 | 0 | 0 | 0 | 0 | 0 | 0 | 0 | 0 | 0 | 0 | 0 | 0 | 0 | 0 | -0.001 | 0 | 0 | 0 | 0 | 0 | 0 | 115.99 | 0 | 0 | 0 | 0 | -5.186 | 0 | 1.019 | 2.249 | 1.918 | 0 | 0 | 0 | 1 | 1 | 0
2022-12-13 02:00 | 0 | 0 | 0 | 0 | 4.1 | 14.51 | 100 | 100 | 0 | 0 | 0 | 0 | 0 | 0 | 0 | 0 | 0 | 0 | 0 | 0 | 0 | 0 | 0 | 0 | 0 | 0 | 0 | -0.001 | 0 | 0 | 0 | 0 | 0 | 0 | 100.59 | 0 | 0 | 0 | 0 | -4.471 | 0 | 0.902 | 1.926 | 1.642 | 0 | 0 | 0 | 1 | 1 | 0
2022-12-13 03:00 | 0 | 0 | 0 | 0 | 4 | 13.92 | 100 | 100 | 0 | 0 | 0 | 0 | 0 | 0 | 0 | 0 | 0 | 0 | 0 | 0 | 0 | 0 | 0 | 0 | 0 | 0 | 0 | -0.001 | 0 | 0 | 0 | 0 | 0 | 0 | 87.32 | 0 | 0 | 0 | 0 | -3.852 | 0 | 0.805 | 1.645 | 1.402 | 0 | 0 | 0 | 1 | 1 | 0
2022-12-13 04:00 | 0 | 0 | 0 | 0 | 4 | 13.57 | 100 | 100 | 0 | 0 | 0 | 0 | 0 | 0 | 0 | 0 | 0 | 0 | 0 | 0 | 0 | 0 | 0 | 0 | 0 | 0 | 0 | -0.001 | 0 | 0 | 0 | 0 | 0 | 0 | 75.92 | 0 | 0 | 0 | 0 | -3.31 | 0 | 0.719 | 1.399 | 1.192 | 0 | 0 | 0 | 1 | 1 | 0
2022-12-13 05:00 | 0 | 0 | 0 | 0 | 4.3 | 13.56 | 100 | 100 | 0 | 0 | 0 | 0 | 0 | 0 | 0 | 0 | 0 | 0 | 0 | 0 | 0 | 0 | 0 | 0 | 0 | 0 | 0 | -0.001 | 0 | 0 | 0 | 0 | 0 | 0 | 66.18 | 0 | 0 | 0 | 0 | -2.828 | 0 | 0.639 | 1.182 | 1.008 | 0 | 0 | 0 | 1 | 1 | 0
2022-12-13 06:00 | 0 | 0 | 0 | 0 | 4.7 | 13.64 | 100 | 100 | 0 | 0 | 0 | 0 | 0 | 0 | 0 | 0 | 0 | 0 | 0 | 0 | 0 | 0 | 0 | 0 | 0 | 0 | 0 | -0.001 | 0 | 0 | 0 | 0 | 0 | 0 | 57.88 | 0 | 0 | 0 | 0 | -2.408 | 0 | 0.564 | 0.995 | 0.848 | 0 | 0 | 0 | 1 | 1 | 0
2022-12-13 07:00 | 0 | 0 | 0 | 0 | 4.9 | 13.65 | 100 | 100 | 0 | 0 | 0 | 0 | 0 | 0 | 0 | 0 | 0 | 0 | 0 | 0 | 0 | 0 | 0 | 0 | 0 | 0 | 0 | -0.001 | 0 | 0 | 0 | 0 | 0 | 0 | 50.83 | 0 | 0 | 0 | 0 | -2.047 | 0 | 0.496 | 0.837 | 0.714 | 0 | 0 | 0 | 1 | 1 | 0
2022-12-13 08:00 | 0 | 0 | 0 | 1 | 5.1 | 13.98 | 100 | 100 | 0 | 0 | 0 | 0 | 0 | 0 | 0 | 0 | 0 | 0 | 0 | 0 | 0 | 0 | 0 | 0 | 0 | 0 | 0 | -0.001 | 0 | 0 | 0 | 0 | 28.18 | 0.97 | 44.9 | 0 | 0 | 0 | 0 | -1.721 | 0 | 0.43 | 0.697 | 0.594 | 0 | 0 | 0 | 1 | 1 | 0
2022-12-13 09:00 | 0 | 486.5 | 415.08 | 1 | 5.3 | 15.15 | 100 | 100 | 0 | 0 | 0 | 0.521 | 0 | 0 | 0 | 0 | 0 | 0 | 64.111 | 142.455 | 166.967 | 0 | 0 | 0 | 0 | 0 | 0 | -0.001 | 0 | 0 | 0 | 0 | 31.44 | 0.96 | 249.9 | 0 | 0 | 0 | 0 | 59.508 | 0 | 0.933 | 1.981 | 1.689 | 0 | 0 | 0 | 2 | 2 | 0
2022-12-13 10:00 | 0 | 707.8 | 560.35 | 1 | 5.3 | 18.18 | 100 | 100 | 32.676 | 32.675 | 1.566 | 0.997 | 35.238 | 0 | 0 | 112.479 | 112.479 | 112.479 | 158.838 | 192.312 | 242.917 | 0 | 0 | 0 | 0 | 0 | 0 | 112.478 | 112.479 | 46.3 | 13.45 | 100 | 37.66 | 0.94 | 347.5 | 0 | 0 | 0 | 0 | 28.332 | 0 | 6.374 | 6.291 | 5.363 | 0 | 0 | 0 | 2 | 2 | 0
2022-12-13 11:00 | 0 | 817.8 | 597.58 | 1 | 6 | 20.23 | 100 | 100 | 43.87 | 43.87 | 2.277 | 1.443 | 47.59 | 0 | 0 | 145.9 | 145.9 | 145.9 | 164.996 | 205.09 | 280.669 | 0 | 0 | 0 | 0 | 0 | 0 | 145.899 | 145.9 | 51.98 | 15.63 | 100 | 43.05 | 0.92 | 347.5 | 0 | 0 | 0 | 0 | 0 | 0 | 6.965 | 6.548 | 5.582 | 0 | 0 | 0 | 2 | 2 | 0
2022-12-13 12:00 | 0 | 871.9 | 594.09 | 1 | 6.2 | 21.9 | 100 | 100 | 41.802 | 41.801 | 2.552 | 1.369 | 45.723 | 0 | 0 | 140.942 | 140.942 | 140.942 | 159.875 | 203.892 | 299.236 | 0 | 0 | 0 | 0 | 0 | 0 | 140.941 | 140.942 | 47.1 | 13.97 | 100 | 47.05 | 0.89 | 347.5 | 0 | 0 | 0 | 0 | 0 | 0 | 6.865 | 6.515 | 5.554 | 0 | 0 | 0 | 2 | 2 | 0
2022-12-13 13:00 | 0 | 894.5 | 586.19 | 1 | 6.3 | 23.11 | 100 | 100 | 39.952 | 39.951 | 2.792 | 1.306 | 44.049 | 0 | 0 | 136.498 | 136.498 | 136.498 | 155.314 | 201.179 | 306.992 | 0 | 0 | 0 | 0 | 0 | 0 | 136.497 | 136.498 | 44.46 | 13.01 | 100 | 49.06 | 0.88 | 347.5 | 0 | 0 | 0 | 0 | 0 | 0 | 6.792 | 6.491 | 5.533 | 0 | 0 | 0 | 2 | 2 | 0
2022-12-13 14:00 | 0 | 890.5 | 587.66 | 1 | 6 | 24.53 | 100 | 100 | 40.152 | 40.152 | 2.948 | 1.319 | 44.42 | 0 | 0 | 137.47 | 137.47 | 137.47 | 156.15 | 201.685 | 305.62 | 0 | 0 | 0 | 0 | 0 | 0 | 137.469 | 137.47 | 44.98 | 13.14 | 100 | 48.71 | 0.88 | 347.5 | 0 | 0 | 0 | 0 | 0 | 0 | 6.709 | 6.462 | 5.509 | 0 | 0 | 0 | 2 | 2 | 0
2022-12-13 15:00 | 0 | 846.8 | 587.51 | 1 | 5 | 24.77 | 100 | 100 | 41.32 | 41.319 | 2.897 | 1.363 | 45.58 | 0 | 0 | 140.541 | 140.541 | 140.541 | 159.198 | 201.633 | 290.622 | 0 | 0 | 0 | 0 | 0 | 0 | 140.54 | 140.541 | 48.36 | 14.22 | 100 | 46.07 | 0.9 | 347.5 | 0 | 0 | 0 | 0 | 0 | 0 | 6.695 | 6.457 | 5.505 | 0 | 0 | 0 | 2 | 2 | 0
2022-12-13 16:00 | 0 | 800.2 | 598.35 | 1 | 4 | 24.88 | 100 | 100 | 44.154 | 44.154 | 2.722 | 1.473 | 48.348 | 0 | 0 | 147.87 | 147.87 | 147.87 | 166.516 | 205.354 | 274.629 | 0 | 0 | 0 | 0 | 0 | 0 | 147.869 | 147.87 | 53.84 | 16.08 | 100 | 41.6 | 0.92 | 347.5 | 0 | 0 | 0 | 0 | 0 | 0 | 6.688 | 6.455 | 5.503 | 0 | 0 | 0 | 2 | 2 | 0
2022-12-13 17:00 | 0 | 659.5 | 534.12 | 1 | 3.1 | 24.65 | 100 | 100 | 38.23 | 38.229 | 2.722 | 1.235 | 42.187 | 0 | 0 | 131.433 | 131.433 | 131.433 | 150.101 | 183.309 | 226.34 | 0 | 0 | 0 | 0 | 0 | 0 | 131.432 | 131.433 | 58.07 | 16.89 | 100 | 35.92 | 0.95 | 347.5 | 0 | 0 | 0 | 0 | 0 | 0 | 6.702 | 6.46 | 5.507 | 0 | 0 | 0 | 2 | 2 | 0
2022-12-13 18:00 | 0 | 305.3 | 265.57 | 1 | 2.4 | 22.81 | 100 | 100 | 0 | 0 | 0 | 0.521 | 0 | 8.124 | 0 | 8.124 | 8.124 | 8.124 | 26.969 | 91.143 | 104.779 | 0 | 0 | 0 | 0 | 0 | 0 | -0.001 | 0 | 7.75 | 0 | 0 | 29.56 | 0.97 | 347.5 | 0 | 0 | 0 | 0 | 0 | 0 | 6.81 | 6.497 | 5.538 | 0 | 0 | 0 | 2 | 2 | 0
2022-12-13 19:00 | 0 | 0 | 0 | 1 | 1.8 | 21.64 | 100 | 100 | 0 | 0 | 0 | 0 | 0 | 0 | 0 | 0 | 0 | 0 | 0 | 0 | 0 | 0 | 0 | 0 | 0 | 0 | 0 | -0.001 | 0 | 0 | 0 | 0 | 26.28 | 0.97 | 288.67 | 0 | 0 | 0 | 0 | -17.079 | 0 | 5.76 | 6.11 | 5.209 | 0 | 0 | 0 | 2 | 2 | 0
2022-12-13 20:00 | 0 | 0 | 0 | 0 | 1.9 | 21.07 | 100 | 100 | 0 | 0 | 0 | 0 | 0 | 0 | 0 | 0 | 0 | 0 | 0 | 0 | 0 | 0 | 0 | 0 | 0 | 0 | 0 | -0.001 | 0 | 0 | 0 | 0 | 0 | 0 | 244.38 | 0 | 0 | 0 | 0 | -12.855 | 0 | 3.501 | 5.049 | 4.305 | 0 | 0 | 0 | 1 | 1 | 0
2022-12-13 21:00 | 0 | 0 | 0 | 0 | 2.1 | 19.15 | 100 | 100 | 0 | 0 | 0 | 0 | 0 | 0 | 0 | 0 | 0 | 0 | 0 | 0 | 0 | 0 | 0 | 0 | 0 | 0 | 0 | -0.001 | 0 | 0 | 0 | 0 | 0 | 0 | 208.91 | 0 | 0 | 0 | 0 | -10.296 | 0 | 2.396 | 4.264 | 3.635 | 0 | 0 | 0 | 1 | 1 | 0
2022-12-13 22:00 | 0 | 0 | 0 | 0 | 2.4 | 17.78 | 100 | 100 | 0 | 0 | 0 | 0 | 0 | 0 | 0 | 0 | 0 | 0 | 0 | 0 | 0 | 0 | 0 | 0 | 0 | 0 | 0 | -0.001 | 0 | 0 | 0 | 0 | 0 | 0 | 179.65 | 0 | 0 | 0 | 0 | -8.495 | 0 | 1.779 | 3.625 | 3.091 | 0 | 0 | 0 | 1 | 1 | 0
2022-12-13 23:00 | 0 | 0 | 0 | 0 | 3.4 | 17.04 | 100 | 100 | 0 | 0 | 0 | 0 | 0 | 0 | 0 | 0 | 0 | 0 | 0 | 0 | 0 | 0 | 0 | 0 | 0 | 0 | 0 | -0.001 | 0 | 0 | 0 | 0 | 0 | 0 | 155.09 | 0 | 0 | 0 | 0 | -7.128 | 0 | 1.409 | 3.087 | 2.632 | 0 | 0 | 0 | 1 | 1 | 0
2022-12-14 | 0 | 0 | 0 | 0 | 3.6 | 16.35 | 100 | 100 | 0 | 0 | 0 | 0 | 0 | 0 | 0 | 0 | 0 | 0 | 0 | 0 | 0 | 0 | 0 | 0 | 0 | 0 | 0 | -0.001 | 0 | 0 | 0 | 0 | 0 | 0 | 134.22 | 0 | 0 | 0 | 0 | -6.059 | 0 | 1.178 | 2.635 | 2.246 | 0 | 0 | 0 | 1 | 1 | 0
2022-12-14 01:00 | 0 | 0 | 0 | 0 | 4 | 15.8 | 100 | 100 | 0 | 0 | 0 | 0 | 0 | 0 | 0 | 0 | 0 | 0 | 0 | 0 | 0 | 0 | 0 | 0 | 0 | 0 | 0 | -0.001 | 0 | 0 | 0 | 0 | 0 | 0 | 116.36 | 0 | 0 | 0 | 0 | -5.184 | 0 | 1.019 | 2.249 | 1.917 | 0 | 0 | 0 | 1 | 1 | 0
2022-12-14 02:00 | 0 | 0 | 0 | 0 | 4.3 | 15.25 | 100 | 100 | 0 | 0 | 0 | 0 | 0 | 0 | 0 | 0 | 0 | 0 | 0 | 0 | 0 | 0 | 0 | 0 | 0 | 0 | 0 | -0.001 | 0 | 0 | 0 | 0 | 0 | 0 | 101.01 | 0 | 0 | 0 | 0 | -4.455 | 0 | 0.9 | 1.919 | 1.636 | 0 | 0 | 0 | 1 | 1 | 0
2022-12-14 03:00 | 0 | 0 | 0 | 0 | 4.7 | 15.36 | 100 | 100 | 0 | 0 | 0 | 0 | 0 | 0 | 0 | 0 | 0 | 0 | 0 | 0 | 0 | 0 | 0 | 0 | 0 | 0 | 0 | -0.001 | 0 | 0 | 0 | 0 | 0 | 0 | 87.89 | 0 | 0 | 0 | 0 | -3.809 | 0 | 0.798 | 1.625 | 1.385 | 0 | 0 | 0 | 1 | 1 | 0
2022-12-14 04:00 | 0 | 0 | 0 | 0 | 5 | 15.02 | 100 | 100 | 0 | 0 | 0 | 0 | 0 | 0 | 0 | 0 | 0 | 0 | 0 | 0 | 0 | 0 | 0 | 0 | 0 | 0 | 0 | -0.001 | 0 | 0 | 0 | 0 | 0 | 0 | 76.62 | 0 | 0 | 0 | 0 | -3.273 | 0 | 0.713 | 1.382 | 1.178 | 0 | 0 | 0 | 1 | 1 | 0
2022-12-14 05:00 | 0 | 0 | 0 | 0 | 5.2 | 14.76 | 100 | 100 | 0 | 0 | 0 | 0 | 0 | 0 | 0 | 0 | 0 | 0 | 0 | 0 | 0 | 0 | 0 | 0 | 0 | 0 | 0 | -0.001 | 0 | 0 | 0 | 0 | 0 | 0 | 66.95 | 0 | 0 | 0 | 0 | -2.807 | 0 | 0.635 | 1.172 | 0.999 | 0 | 0 | 0 | 1 | 1 | 0
2022-12-14 06:00 | 0 | 0 | 0 | 0 | 5.6 | 14.65 | 100 | 100 | 0 | 0 | 0 | 0 | 0 | 0 | 0 | 0 | 0 | 0 | 0 | 0 | 0 | 0 | 0 | 0 | 0 | 0 | 0 | -0.001 | 0 | 0 | 0 | 0 | 0 | 0 | 58.69 | 0 | 0 | 0 | 0 | -2.397 | 0 | 0.562 | 0.991 | 0.844 | 0 | 0 | 0 | 1 | 1 | 0
2022-12-14 07:00 | 0 | 0 | 0 | 0 | 5.8 | 14.48 | 100 | 100 | 0 | 0 | 0 | 0 | 0 | 0 | 0 | 0 | 0 | 0 | 0 | 0 | 0 | 0 | 0 | 0 | 0 | 0 | 0 | -0.001 | 0 | 0 | 0 | 0 | 0 | 0 | 51.64 | 0 | 0 | 0 | 0 | -2.046 | 0 | 0.496 | 0.837 | 0.713 | 0 | 0 | 0 | 1 | 1 | 0
2022-12-14 08:00 | 0 | 0 | 0 | 1 | 6.1 | 14.66 | 100 | 100 | 0 | 0 | 0 | 0 | 0 | 0 | 0 | 0 | 0 | 0 | 0 | 0 | 0 | 0 | 0 | 0 | 0 | 0 | 0 | -0.001 | 0 | 0 | 0 | 0 | 28.18 | 0.97 | 45.69 | 0 | 0 | 0 | 0 | -1.727 | 0 | 0.431 | 0.7 | 0.596 | 0 | 0 | 0 | 1 | 1 | 0
2022-12-14 09:00 | 0 | 481.3 | 410.61 | 1 | 6.3 | 15.98 | 100 | 100 | 0 | 0 | 0 | 0.521 | 0 | 0 | 0 | 0 | 0 | 0 | 62.634 | 140.92 | 165.182 | 0 | 0 | 0 | 0 | 0 | 0 | -0.001 | 0 | 0 | 0 | 0 | 31.45 | 0.96 | 245.87 | 0 | 0 | 0 | 0 | 58.108 | 0 | 0.919 | 1.948 | 1.66 | 0 | 0 | 0 | 2 | 2 | 0
2022-12-14 10:00 | 0 | 706.6 | 559.3 | 1 | 6.5 | 19.16 | 100 | 100 | 32.252 | 32.252 | 1.536 | 0.981 | 34.77 | 0 | 0 | 111.161 | 111.161 | 111.161 | 158.53 | 191.951 | 242.505 | 0 | 0 | 0 | 0 | 0 | 0 | 111.16 | 111.161 | 45.84 | 13.3 | 100 | 37.67 | 0.94 | 347.5 | 0 | 0 | 0 | 0 | 29.502 | 0 | 6.284 | 6.252 | 5.33 | 0 | 0 | 0 | 2 | 2 | 0
2022-12-14 11:00 | 0 | 815.6 | 595.74 | 1 | 7.7 | 21.13 | 100 | 100 | 43.614 | 43.614 | 2.375 | 1.436 | 47.425 | 0 | 0 | 145.456 | 145.456 | 145.456 | 164.464 | 204.457 | 279.914 | 0 | 0 | 0 | 0 | 0 | 0 | 145.455 | 145.456 | 51.96 | 15.58 | 100 | 43.08 | 0.92 | 347.5 | 0 | 0 | 0 | 0 | 0 | 0 | 6.911 | 6.53 | 5.567 | 0 | 0 | 0 | 2 | 2 | 0
2022-12-14 12:00 | 0 | 868.2 | 591.13 | 1 | 7.9 | 22.89 | 100 | 100 | 41.407 | 41.406 | 2.679 | 1.358 | 45.444 | 0 | 0 | 140.195 | 140.195 | 140.195 | 159.032 | 202.876 | 297.966 | 0 | 0 | 0 | 0 | 0 | 0 | 140.194 | 140.195 | 47.05 | 13.9 | 100 | 47.09 | 0.89 | 347.5 | 0 | 0 | 0 | 0 | 0 | 0 | 6.806 | 6.495 | 5.537 | 0 | 0 | 0 | 2 | 2 | 0
2022-12-14 13:00 | 0 | 888.9 | 581.83 | 1 | 7.7 | 24.26 | 100 | 100 | 39.473 | 39.473 | 2.877 | 1.29 | 43.64 | 0 | 0 | 135.379 | 135.379 | 135.379 | 154.085 | 199.684 | 305.07 | 0 | 0 | 0 | 0 | 0 | 0 | 135.378 | 135.379 | 44.38 | 12.94 | 100 | 49.11 | 0.88 | 347.5 | 0 | 0 | 0 | 0 | 0 | 0 | 6.725 | 6.468 | 5.514 | 0 | 0 | 0 | 2 | 2 | 0
2022-12-14 14:00 | 0 | 884.9 | 583.07 | 1 | 7.2 | 25.62 | 100 | 100 | 39.379 | 39.379 | 3.247 | 1.302 | 43.928 | 0 | 0 | 136.258 | 136.258 | 136.258 | 154.834 | 200.11 | 303.698 | 0 | 0 | 0 | 0 | 0 | 0 | 136.257 | 136.258 | 44.87 | 12.97 | 100 | 48.78 | 0.88 | 347.5 | 0 | 0 | 0 | 0 | 0 | 0 | 6.645 | 6.44 | 5.49 | 0 | 0 | 0 | 2 | 2 | 0
2022-12-14 15:00 | 0 | 854.9 | 592.15 | 1 | 6.5 | 26.01 | 100 | 100 | 41.321 | 41.321 | 3.29 | 1.382 | 45.993 | 0 | 0 | 141.816 | 141.816 | 141.816 | 160.354 | 203.225 | 293.402 | 0 | 0 | 0 | 0 | 0 | 0 | 141.815 | 141.816 | 48.34 | 14.08 | 100 | 46.16 | 0.9 | 347.5 | 0 | 0 | 0 | 0 | 0 | 0 | 6.622 | 6.433 | 5.484 | 0 | 0 | 0 | 2 | 2 | 0
2022-12-14 16:00 | 0 | 787.6 | 588.01 | 1 | 5.7 | 26.07 | 100 | 100 | 42.522 | 42.522 | 3.243 | 1.429 | 47.194 | 0 | 0 | 145.019 | 145.019 | 145.019 | 163.552 | 201.805 | 270.304 | 0 | 0 | 0 | 0 | 0 | 0 | 145.018 | 145.019 | 53.65 | 15.73 | 100 | 41.7 | 0.92 | 347.5 | 0 | 0 | 0 | 0 | 0 | 0 | 6.619 | 6.431 | 5.483 | 0 | 0 | 0 | 2 | 2 | 0
2022-12-14 17:00 | 0 | 652.8 | 527.98 | 1 | 4.8 | 25.64 | 100 | 100 | 37.553 | 37.552 | 2.957 | 1.22 | 41.729 | 0 | 0 | 130.286 | 130.286 | 130.286 | 148.859 | 181.204 | 224.041 | 0 | 0 | 0 | 0 | 0 | 0 | 130.285 | 130.286 | 58.15 | 16.76 | 100 | 36.02 | 0.95 | 347.5 | 0 | 0 | 0 | 0 | 0 | 0 | 6.644 | 6.44 | 5.49 | 0 | 0 | 0 | 2 | 2 | 0
2022-12-14 18:00 | 0 | 403.8 | 350.87 | 1 | 3.8 | 24.42 | 100 | 100 | 0 | 0 | 0 | 0.521 | 0 | 17.275 | 0 | 17.275 | 17.275 | 17.275 | 35.965 | 120.42 | 138.584 | 0 | 0 | 0 | 0 | 0 | 0 | -0.001 | 0 | 12.47 | 0 | 0 | 29.67 | 0.97 | 347.5 | 0 | 0 | 0 | 0 | 0 | 0 | 6.715 | 6.464 | 5.511 | 0 | 0 | 0 | 2 | 2 | 0
2022-12-14 19:00 | 0 | 0 | 0 | 1 | 2.6 | 22.93 | 100 | 100 | 0 | 0 | 0 | 0 | 0 | 0 | 0 | 0 | 0 | 0 | 0 | 0 | 0 | 0 | 0 | 0 | 0 | 0 | 0 | -0.001 | 0 | 0 | 0 | 0 | 26.38 | 0.97 | 289.02 | 0 | 0 | 0 | 0 | -16.975 | 0 | 5.7 | 6.087 | 5.189 | 0 | 0 | 0 | 2 | 2 | 0
2022-12-14 20:00 | 0 | 0 | 0 | 0 | 2.7 | 21.86 | 100 | 100 | 0 | 0 | 0 | 0 | 0 | 0 | 0 | 0 | 0 | 0 | 0 | 0 | 0 | 0 | 0 | 0 | 0 | 0 | 0 | -0.001 | 0 | 0 | 0 | 0 | 0 | 0 | 244.83 | 0 | 0 | 0 | 0 | -12.827 | 0 | 3.488 | 5.041 | 4.298 | 0 | 0 | 0 | 1 | 1 | 0
2022-12-14 21:00 | 0 | 0 | 0 | 0 | 3.2 | 20.04 | 100 | 100 | 0 | 0 | 0 | 0 | 0 | 0 | 0 | 0 | 0 | 0 | 0 | 0 | 0 | 0 | 0 | 0 | 0 | 0 | 0 | -0.001 | 0 | 0 | 0 | 0 | 0 | 0 | 209.45 | 0 | 0 | 0 | 0 | -10.271 | 0 | 2.387 | 4.256 | 3.628 | 0 | 0 | 0 | 1 | 1 | 0
2022-12-14 22:00 | 0 | 0 | 0 | 0 | 3.7 | 19.47 | 100 | 100 | 0 | 0 | 0 | 0 | 0 | 0 | 0 | 0 | 0 | 0 | 0 | 0 | 0 | 0 | 0 | 0 | 0 | 0 | 0 | -0.001 | 0 | 0 | 0 | 0 | 0 | 0 | 180.39 | 0 | 0 | 0 | 0 | -8.437 | 0 | 1.761 | 3.604 | 3.072 | 0 | 0 | 0 | 1 | 1 | 0
2022-12-14 23:00 | 0 | 0 | 0 | 0 | 4.3 | 18.78 | 100 | 100 | 0 | 0 | 0 | 0 | 0 | 0 | 0 | 0 | 0 | 0 | 0 | 0 | 0 | 0 | 0 | 0 | 0 | 0 | 0 | -0.001 | 0 | 0 | 0 | 0 | 0 | 0 | 155.99 | 0 | 0 | 0 | 0 | -7.082 | 0 | 1.398 | 3.068 | 2.616 | 0 | 0 | 0 | 1 | 1 | 0
2022-12-15 | 0 | 0 | 0 | 0 | 4.6 | 18.24 | 100 | 100 | 0 | 0 | 0 | 0 | 0 | 0 | 0 | 0 | 0 | 0 | 0 | 0 | 0 | 0 | 0 | 0 | 0 | 0 | 0 | -0.001 | 0 | 0 | 0 | 0 | 0 | 0 | 135.27 | 0 | 0 | 0 | 0 | -6.015 | 0 | 1.169 | 2.616 | 2.23 | 0 | 0 | 0 | 1 | 1 | 0
2022-12-15 01:00 | 0 | 0 | 0 | 0 | 5.2 | 17.76 | 100 | 100 | 0 | 0 | 0 | 0 | 0 | 0 | 0 | 0 | 0 | 0 | 0 | 0 | 0 | 0 | 0 | 0 | 0 | 0 | 0 | -0.001 | 0 | 0 | 0 | 0 | 0 | 0 | 117.54 | 0 | 0 | 0 | 0 | -5.146 | 0 | 1.012 | 2.231 | 1.902 | 0 | 0 | 0 | 1 | 1 | 0
2022-12-15 02:00 | 0 | 0 | 0 | 0 | 5.6 | 17.26 | 100 | 100 | 0 | 0 | 0 | 0 | 0 | 0 | 0 | 0 | 0 | 0 | 0 | 0 | 0 | 0 | 0 | 0 | 0 | 0 | 0 | -0.001 | 0 | 0 | 0 | 0 | 0 | 0 | 102.31 | 0 | 0 | 0 | 0 | -4.421 | 0 | 0.894 | 1.904 | 1.623 | 0 | 0 | 0 | 1 | 1 | 0
2022-12-15 03:00 | 0 | 0 | 0 | 0 | 5.9 | 17.33 | 100 | 100 | 0 | 0 | 0 | 0 | 0 | 0 | 0 | 0 | 0 | 0 | 0 | 0 | 0 | 0 | 0 | 0 | 0 | 0 | 0 | -0.001 | 0 | 0 | 0 | 0 | 0 | 0 | 89.29 | 0 | 0 | 0 | 0 | -3.781 | 0 | 0.794 | 1.612 | 1.375 | 0 | 0 | 0 | 1 | 1 | 0
2022-12-15 04:00 | 0 | 0 | 0 | 0 | 6 | 17.09 | 100 | 100 | 0 | 0 | 0 | 0 | 0 | 0 | 0 | 0 | 0 | 0 | 0 | 0 | 0 | 0 | 0 | 0 | 0 | 0 | 0 | -0.001 | 0 | 0 | 0 | 0 | 0 | 0 | 78.11 | 0 | 0 | 0 | 0 | -3.245 | 0 | 0.709 | 1.369 | 1.167 | 0 | 0 | 0 | 1 | 1 | 0
2022-12-15 05:00 | 0 | 0 | 0 | 0 | 6 | 16.9 | 100 | 100 | 0 | 0 | 0 | 0 | 0 | 0 | 0 | 0 | 0 | 0 | 0 | 0 | 0 | 0 | 0 | 0 | 0 | 0 | 0 | -0.001 | 0 | 0 | 0 | 0 | 0 | 0 | 68.53 | 0 | 0 | 0 | 0 | -2.779 | 0 | 0.631 | 1.16 | 0.989 | 0 | 0 | 0 | 1 | 1 | 0
2022-12-15 06:00 | 0 | 0 | 0 | 0 | 6.3 | 16.77 | 100 | 100 | 0 | 0 | 0 | 0 | 0 | 0 | 0 | 0 | 0 | 0 | 0 | 0 | 0 | 0 | 0 | 0 | 0 | 0 | 0 | -0.001 | 0 | 0 | 0 | 0 | 0 | 0 | 60.36 | 0 | 0 | 0 | 0 | -2.374 | 0 | 0.558 | 0.98 | 0.836 | 0 | 0 | 0 | 1 | 1 | 0
2022-12-15 07:00 | 0 | 0 | 0 | 0 | 6.4 | 16.63 | 100 | 100 | 0 | 0 | 0 | 0 | 0 | 0 | 0 | 0 | 0 | 0 | 0 | 0 | 0 | 0 | 0 | 0 | 0 | 0 | 0 | -0.001 | 0 | 0 | 0 | 0 | 0 | 0 | 53.38 | 0 | 0 | 0 | 0 | -2.025 | 0 | 0.491 | 0.828 | 0.706 | 0 | 0 | 0 | 1 | 1 | 0
2022-12-15 08:00 | 0 | 0 | 0 | 1 | 6.5 | 16.66 | 100 | 100 | 0 | 0 | 0 | 0 | 0 | 0 | 0 | 0 | 0 | 0 | 0 | 0 | 0 | 0 | 0 | 0 | 0 | 0 | 0 | -0.001 | 0 | 0 | 0 | 0 | 28.18 | 0.97 | 47.47 | 0 | 0 | 0 | 0 | -1.716 | 0 | 0.429 | 0.695 | 0.592 | 0 | 0 | 0 | 1 | 1 | 0
2022-12-15 09:00 | 0 | 475.6 | 405.74 | 1 | 6.7 | 17.77 | 100 | 100 | 0 | 0 | 0 | 0.521 | 0 | 0 | 0 | 0 | 0 | 0 | 61.133 | 139.25 | 163.226 | 0 | 0 | 0 | 0 | 0 | 0 | -0.001 | 0 | 0 | 0 | 0 | 31.45 | 0.96 | 242.74 | 0 | 0 | 0 | 0 | 56.682 | 0 | 0.904 | 1.914 | 1.632 | 0 | 0 | 0 | 2 | 2 | 0
2022-12-15 10:00 | 0 | 695 | 550.07 | 1 | 6.8 | 20.81 | 100 | 100 | 31.198 | 31.197 | 1.448 | 0.944 | 33.59 | 0 | 0 | 107.846 | 107.846 | 107.846 | 155.911 | 188.784 | 238.524 | 0 | 0 | 0 | 0 | 0 | 0 | 107.845 | 107.846 | 45.21 | 13.08 | 100 | 37.68 | 0.94 | 347.5 | 0 | 0 | 0 | 0 | 30.411 | 0 | 6.163 | 6.202 | 5.287 | 0 | 0 | 0 | 2 | 2 | 0
2022-12-15 11:00 | 0 | 786.4 | 574.25 | 1 | 7.8 | 22.72 | 100 | 100 | 41.232 | 41.232 | 2.661 | 1.351 | 45.243 | 0 | 0 | 139.664 | 139.664 | 139.664 | 158.518 | 197.084 | 269.892 | 0 | 0 | 0 | 0 | 0 | 0 | 139.663 | 139.664 | 51.75 | 15.28 | 100 | 43.09 | 0.92 | 347.5 | 0 | 0 | 0 | 0 | 0 | 0 | 6.816 | 6.498 | 5.54 | 0 | 0 | 0 | 2 | 2 | 0
2022-12-15 12:00 | 0 | 816.4 | 555.53 | 1 | 8.3 | 24.32 | 100 | 100 | 38.05 | 38.05 | 2.647 | 1.226 | 41.923 | 0 | 0 | 130.72 | 130.72 | 130.72 | 149.419 | 190.657 | 280.188 | 0 | 0 | 0 | 0 | 0 | 0 | 130.719 | 130.72 | 46.65 | 13.58 | 100 | 47.12 | 0.89 | 347.5 | 0 | 0 | 0 | 0 | 0 | 0 | 6.721 | 6.466 | 5.512 | 0 | 0 | 0 | 2 | 2 | 0
2022-12-15 13:00 | 0 | 800.4 | 523.37 | 1 | 8.3 | 25.53 | 100 | 100 | 34.465 | 34.465 | 2.384 | 1.086 | 37.936 | 0 | 0 | 119.959 | 119.959 | 119.959 | 138.544 | 179.62 | 274.697 | 0 | 0 | 0 | 0 | 0 | 0 | 119.958 | 119.959 | 43.67 | 12.55 | 100 | 49.17 | 0.88 | 347.5 | 0 | 0 | 0 | 0 | 0 | 0 | 6.65 | 6.442 | 5.492 | 0 | 0 | 0 | 2 | 2 | 0
2022-12-15 14:00 | 0 | 709.8 | 467.05 | 1 | 7.9 | 26.72 | 100 | 100 | 29.373 | 29.373 | 2.408 | 0.918 | 32.699 | 0 | 0 | 105.484 | 105.484 | 105.484 | 123.955 | 160.292 | 243.603 | 0 | 0 | 0 | 0 | 0 | 0 | 105.483 | 105.484 | 43.3 | 12.06 | 100 | 48.85 | 0.88 | 347.5 | 0 | 0 | 0 | 0 | 0 | 0 | 6.581 | 6.418 | 5.472 | 0 | 0 | 0 | 2 | 2 | 0
2022-12-15 15:00 | 0 | 658.6 | 455.48 | 1 | 7.3 | 27.05 | 100 | 100 | 28.993 | 28.992 | 2.555 | 0.911 | 32.458 | 0 | 0 | 104.834 | 104.834 | 104.834 | 123.274 | 156.321 | 226.032 | 0 | 0 | 0 | 0 | 0 | 0 | 104.833 | 104.834 | 46.38 | 12.83 | 100 | 46.24 | 0.9 | 347.5 | 0 | 0 | 0 | 0 | 0 | 0 | 6.562 | 6.412 | 5.466 | 0 | 0 | 0 | 2 | 2 | 0
2022-12-15 16:00 | 0 | 505.3 | 376.7 | 1 | 6.8 | 27.07 | 100 | 100 | 22.824 | 22.823 | 2.44 | 0.728 | 25.992 | 0 | 0 | 86.287 | 86.287 | 86.287 | 104.725 | 129.283 | 173.419 | 0 | 0 | 0 | 0 | 0 | 0 | 86.286 | 86.287 | 49.76 | 13.16 | 100 | 41.8 | 0.92 | 347.5 | 0 | 0 | 0 | 0 | 0 | 0 | 6.561 | 6.411 | 5.466 | 0 | 0 | 0 | 2 | 2 | 0
2022-12-15 17:00 | 0 | 301 | 243.14 | 1 | 6.3 | 26.53 | 100 | 100 | 0 | 0 | 0 | 0.521 | 0 | 50.301 | 0 | 50.301 | 50.301 | 50.301 | 68.79 | 83.446 | 103.303 | 0 | 0 | 0 | 0 | 0 | 0 | -0.001 | 0 | 48.69 | 0 | 0 | 36.12 | 0.95 | 347.5 | 0 | 0 | 0 | 0 | 0 | 0 | 6.592 | 6.422 | 5.475 | 0 | 0 | 0 | 2 | 2 | 0
2022-12-15 18:00 | 0 | 162.8 | 141.32 | 1 | 5.5 | 25.08 | 100 | 100 | 0 | 0 | 0 | 0.521 | 0 | 0 | 0 | 0 | 0 | 0 | 14.629 | 48.501 | 55.873 | 0 | 0 | 0 | 0 | 0 | 0 | -0.001 | 0 | 0 | 0 | 0 | 29.77 | 0.97 | 335.13 | 0 | 0 | 0 | 0 | -3.59 | 0 | 6.429 | 6.365 | 5.426 | 0 | 0 | 0 | 1 | 1 | 0
2022-12-15 19:00 | 0 | 0 | 0 | 1 | 4.6 | 23.93 | 100 | 100 | 0 | 0 | 0 | 0 | 0 | 0 | 0 | 0 | 0 | 0 | 0 | 0 | 0 | 0 | 0 | 0 | 0 | 0 | 0 | -0.001 | 0 | 0 | 0 | 0 | 26.49 | 0.97 | 280.25 | 0 | 0 | 0 | 0 | -15.933 | 0 | 5.104 | 5.845 | 4.983 | 0 | 0 | 0 | 2 | 2 | 0
2022-12-15 20:00 | 0 | 0 | 0 | 0 | 4.2 | 23.15 | 100 | 100 | 0 | 0 | 0 | 0 | 0 | 0 | 0 | 0 | 0 | 0 | 0 | 0 | 0 | 0 | 0 | 0 | 0 | 0 | 0 | -0.001 | 0 | 0 | 0 | 0 | 0 | 0 | 238.27 | 0 | 0 | 0 | 0 | -12.184 | 0 | 3.189 | 4.856 | 4.14 | 0 | 0 | 0 | 1 | 1 | 0
2022-12-15 21:00 | 0 | 0 | 0 | 0 | 4.2 | 22 | 100 | 100 | 0 | 0 | 0 | 0 | 0 | 0 | 0 | 0 | 0 | 0 | 0 | 0 | 0 | 0 | 0 | 0 | 0 | 0 | 0 | -0.001 | 0 | 0 | 0 | 0 | 0 | 0 | 204.51 | 0 | 0 | 0 | 0 | -9.803 | 0 | 2.213 | 4.097 | 3.493 | 0 | 0 | 0 | 1 | 1 | 0
2022-12-15 22:00 | 0 | 0 | 0 | 0 | 4.4 | 20.85 | 100 | 100 | 0 | 0 | 0 | 0 | 0 | 0 | 0 | 0 | 0 | 0 | 0 | 0 | 0 | 0 | 0 | 0 | 0 | 0 | 0 | -0.001 | 0 | 0 | 0 | 0 | 0 | 0 | 176.51 | 0 | 0 | 0 | 0 | -8.125 | 0 | 1.67 | 3.485 | 2.971 | 0 | 0 | 0 | 1 | 1 | 0
2022-12-15 23:00 | 0 | 0 | 0 | 0 | 4.6 | 20.35 | 100 | 100 | 0 | 0 | 0 | 0 | 0 | 0 | 0 | 0 | 0 | 0 | 0 | 0 | 0 | 0 | 0 | 0 | 0 | 0 | 0 | -0.001 | 0 | 0 | 0 | 0 | 0 | 0 | 152.97 | 0 | 0 | 0 | 0 | -6.834 | 0 | 1.341 | 2.965 | 2.528 | 0 | 0 | 0 | 1 | 1 | 0
2022-12-16 | 0 | 0 | 0 | 0 | 5.1 | 19.79 | 100 | 100 | 0 | 0 | 0 | 0 | 0 | 0 | 0 | 0 | 0 | 0 | 0 | 0 | 0 | 0 | 0 | 0 | 0 | 0 | 0 | -0.001 | 0 | 0 | 0 | 0 | 0 | 0 | 132.94 | 0 | 0 | 0 | 0 | -5.817 | 0 | 1.131 | 2.529 | 2.156 | 0 | 0 | 0 | 1 | 1 | 0
2022-12-16 01:00 | 0 | 0 | 0 | 0 | 5.7 | 19.27 | 100 | 100 | 0 | 0 | 0 | 0 | 0 | 0 | 0 | 0 | 0 | 0 | 0 | 0 | 0 | 0 | 0 | 0 | 0 | 0 | 0 | -0.001 | 0 | 0 | 0 | 0 | 0 | 0 | 115.77 | 0 | 0 | 0 | 0 | -4.983 | 0 | 0.985 | 2.158 | 1.84 | 0 | 0 | 0 | 1 | 1 | 0
2022-12-16 02:00 | 0 | 0 | 0 | 0 | 6.1 | 18.81 | 100 | 100 | 0 | 0 | 0 | 0 | 0 | 0 | 0 | 0 | 0 | 0 | 0 | 0 | 0 | 0 | 0 | 0 | 0 | 0 | 0 | -0.001 | 0 | 0 | 0 | 0 | 0 | 0 | 101.02 | 0 | 0 | 0 | 0 | -4.282 | 0 | 0.872 | 1.84 | 1.569 | 0 | 0 | 0 | 1 | 1 | 0
2022-12-16 03:00 | 0 | 0 | 0 | 0 | 6.3 | 18.93 | 100 | 100 | 0 | 0 | 0 | 0 | 0 | 0 | 0 | 0 | 0 | 0 | 0 | 0 | 0 | 0 | 0 | 0 | 0 | 0 | 0 | -0.001 | 0 | 0 | 0 | 0 | 0 | 0 | 88.41 | 0 | 0 | 0 | 0 | -3.66 | 0 | 0.775 | 1.557 | 1.328 | 0 | 0 | 0 | 1 | 1 | 0
2022-12-16 04:00 | 0 | 0 | 0 | 0 | 6.6 | 18.55 | 100 | 100 | 0 | 0 | 0 | 0 | 0 | 0 | 0 | 0 | 0 | 0 | 0 | 0 | 0 | 0 | 0 | 0 | 0 | 0 | 0 | -0.001 | 0 | 0 | 0 | 0 | 0 | 0 | 77.57 | 0 | 0 | 0 | 0 | -3.146 | 0 | 0.692 | 1.325 | 1.129 | 0 | 0 | 0 | 1 | 1 | 0
2022-12-16 05:00 | 0 | 0 | 0 | 0 | 6.8 | 18.12 | 100 | 100 | 0 | 0 | 0 | 0 | 0 | 0 | 0 | 0 | 0 | 0 | 0 | 0 | 0 | 0 | 0 | 0 | 0 | 0 | 0 | -0.001 | 0 | 0 | 0 | 0 | 0 | 0 | 68.26 | 0 | 0 | 0 | 0 | -2.705 | 0 | 0.618 | 1.127 | 0.96 | 0 | 0 | 0 | 1 | 1 | 0
2022-12-16 06:00 | 0 | 0 | 0 | 0 | 7 | 18.06 | 100 | 100 | 0 | 0 | 0 | 0 | 0 | 0 | 0 | 0 | 0 | 0 | 0 | 0 | 0 | 0 | 0 | 0 | 0 | 0 | 0 | -0.001 | 0 | 0 | 0 | 0 | 0 | 0 | 60.31 | 0 | 0 | 0 | 0 | -2.307 | 0 | 0.546 | 0.951 | 0.81 | 0 | 0 | 0 | 1 | 1 | 0
2022-12-16 07:00 | 0 | 0 | 0 | 0 | 7.1 | 17.59 | 100 | 100 | 0 | 0 | 0 | 0 | 0 | 0 | 0 | 0 | 0 | 0 | 0 | 0 | 0 | 0 | 0 | 0 | 0 | 0 | 0 | -0.001 | 0 | 0 | 0 | 0 | 0 | 0 | 53.49 | 0 | 0 | 0 | 0 | -1.981 | 0 | 0.483 | 0.809 | 0.689 | 0 | 0 | 0 | 1 | 1 | 0
2022-12-16 08:00 | 0 | 0 | 0 | 1 | 7.2 | 17.83 | 100 | 100 | 0 | 0 | 0 | 0 | 0 | 0 | 0 | 0 | 0 | 0 | 0 | 0 | 0 | 0 | 0 | 0 | 0 | 0 | 0 | -0.001 | 0 | 0 | 0 | 0 | 28.18 | 0.97 | 47.74 | 0 | 0 | 0 | 0 | -1.668 | 0 | 0.419 | 0.675 | 0.575 | 0 | 0 | 0 | 1 | 1 | 0
2022-12-16 09:00 | 0 | 347.2 | 296.22 | 1 | 7.3 | 18.84 | 100 | 100 | 0 | 0 | 0 | 0.521 | 0 | 0 | 0 | 0 | 0 | 0 | 44.09 | 101.663 | 119.159 | 0 | 0 | 0 | 0 | 0 | 0 | -0.001 | 0 | 0 | 0 | 0 | 31.44 | 0.96 | 187.32 | 0 | 0 | 0 | 0 | 40.519 | 0 | 0.752 | 1.522 | 1.297 | 0 | 0 | 0 | 2 | 2 | 0
2022-12-16 10:00 | 0 | 649.4 | 513.99 | 1 | 7.5 | 21.34 | 100 | 100 | 23.277 | 23.277 | 1.117 | 0.704 | 25.099 | 0 | 0 | 83.611 | 83.611 | 83.611 | 145.684 | 176.4 | 222.874 | 0 | 0 | 0 | 0 | 0 | 0 | 83.61 | 83.611 | 37.51 | 10.44 | 100 | 37.68 | 0.94 | 347.5 | 0 | 0 | 0 | 0 | 46.497 | 0 | 5.1 | 5.655 | 4.821 | 0 | 0 | 0 | 2 | 2 | 0
2022-12-16 11:00 | 0 | 805.3 | 587.97 | 1 | 8.3 | 23.09 | 100 | 100 | 42.654 | 42.654 | 2.624 | 1.407 | 46.685 | 0 | 0 | 143.478 | 143.478 | 143.478 | 162.297 | 201.792 | 276.379 | 0 | 0 | 0 | 0 | 0 | 0 | 143.477 | 143.478 | 51.91 | 15.43 | 100 | 43.1 | 0.92 | 347.5 | 0 | 0 | 0 | 0 | 0 | 0 | 6.794 | 6.491 | 5.533 | 0 | 0 | 0 | 2 | 2 | 0
2022-12-16 12:00 | 0 | 865.3 | 588.54 | 1 | 9 | 24.78 | 100 | 100 | 40.967 | 40.967 | 2.914 | 1.35 | 45.231 | 0 | 0 | 139.614 | 139.614 | 139.614 | 158.27 | 201.986 | 296.971 | 0 | 0 | 0 | 0 | 0 | 0 | 139.613 | 139.614 | 47.01 | 13.79 | 100 | 47.14 | 0.89 | 347.5 | 0 | 0 | 0 | 0 | 0 | 0 | 6.694 | 6.457 | 5.505 | 0 | 0 | 0 | 2 | 2 | 0
2022-12-16 13:00 | 0 | 887.4 | 579.75 | 1 | 8.5 | 25.78 | 100 | 100 | 38.886 | 38.886 | 3.233 | 1.283 | 43.402 | 0 | 0 | 134.855 | 134.855 | 134.855 | 153.415 | 198.971 | 304.556 | 0 | 0 | 0 | 0 | 0 | 0 | 134.854 | 134.855 | 44.28 | 12.77 | 100 | 49.21 | 0.88 | 347.5 | 0 | 0 | 0 | 0 | 0 | 0 | 6.636 | 6.437 | 5.488 | 0 | 0 | 0 | 2 | 2 | 0
2022-12-16 14:00 | 0 | 884.2 | 581.09 | 1 | 7.6 | 26.64 | 100 | 100 | 38.752 | 38.751 | 3.601 | 1.294 | 43.647 | 0 | 0 | 135.665 | 135.665 | 135.665 | 154.143 | 199.43 | 303.457 | 0 | 0 | 0 | 0 | 0 | 0 | 135.664 | 135.665 | 44.71 | 12.77 | 100 | 48.91 | 0.88 | 347.5 | 0 | 0 | 0 | 0 | 0 | 0 | 6.586 | 6.42 | 5.473 | 0 | 0 | 0 | 2 | 2 | 0
2022-12-16 15:00 | 0 | 851.8 | 588.27 | 1 | 6.7 | 26.99 | 100 | 100 | 40.448 | 40.448 | 3.687 | 1.365 | 45.5 | 0 | 0 | 140.683 | 140.683 | 140.683 | 159.128 | 201.895 | 292.338 | 0 | 0 | 0 | 0 | 0 | 0 | 140.682 | 140.683 | 48.12 | 13.84 | 100 | 46.32 | 0.9 | 347.5 | 0 | 0 | 0 | 0 | 0 | 0 | 6.566 | 6.413 | 5.467 | 0 | 0 | 0 | 2 | 2 | 0
2022-12-16 16:00 | 0 | 788 | 586.65 | 1 | 6 | 27.02 | 100 | 100 | 41.911 | 41.911 | 3.624 | 1.423 | 46.958 | 0 | 0 | 144.575 | 144.575 | 144.575 | 163.018 | 201.338 | 270.442 | 0 | 0 | 0 | 0 | 0 | 0 | 144.574 | 144.575 | 53.46 | 15.5 | 100 | 41.89 | 0.92 | 347.5 | 0 | 0 | 0 | 0 | 0 | 0 | 6.564 | 6.412 | 5.466 | 0 | 0 | 0 | 2 | 2 | 0
2022-12-16 17:00 | 0 | 644.3 | 519.83 | 1 | 5.5 | 26.44 | 100 | 100 | 36.832 | 36.832 | 3.222 | 1.204 | 41.259 | 0 | 0 | 129.124 | 129.124 | 129.124 | 147.621 | 178.407 | 221.124 | 0 | 0 | 0 | 0 | 0 | 0 | 129.123 | 129.124 | 58.39 | 16.66 | 100 | 36.21 | 0.95 | 347.5 | 0 | 0 | 0 | 0 | 0 | 0 | 6.597 | 6.424 | 5.476 | 0 | 0 | 0 | 2 | 2 | 0
2022-12-16 18:00 | 0 | 372 | 322.61 | 1 | 5 | 25.24 | 100 | 100 | 0 | 0 | 0 | 0.521 | 0 | 15.135 | 0 | 15.135 | 15.135 | 15.135 | 33.747 | 110.719 | 127.67 | 0 | 0 | 0 | 0 | 0 | 0 | -0.001 | 0 | 11.85 | 0 | 0 | 29.86 | 0.97 | 347.5 | 0 | 0 | 0 | 0 | 0 | 0 | 6.667 | 6.448 | 5.497 | 0 | 0 | 0 | 2 | 2 | 0
2022-12-16 19:00 | 0 | 0 | 0 | 1 | 4 | 24.18 | 100 | 100 | 0 | 0 | 0 | 0 | 0 | 0 | 0 | 0 | 0 | 0 | 0 | 0 | 0 | 0 | 0 | 0 | 0 | 0 | 0 | -0.001 | 0 | 0 | 0 | 0 | 26.58 | 0.97 | 289.36 | 0 | 0 | 0 | 0 | -16.876 | 0 | 5.642 | 6.064 | 5.17 | 0 | 0 | 0 | 2 | 2 | 0
2022-12-16 20:00 | 0 | 0 | 0 | 0 | 3.8 | 23.48 | 100 | 100 | 0 | 0 | 0 | 0 | 0 | 0 | 0 | 0 | 0 | 0 | 0 | 0 | 0 | 0 | 0 | 0 | 0 | 0 | 0 | -0.001 | 0 | 0 | 0 | 0 | 0 | 0 | 245.46 | 0 | 0 | 0 | 0 | -12.744 | 0 | 3.448 | 5.018 | 4.278 | 0 | 0 | 0 | 1 | 1 | 0
2022-12-16 21:00 | 0 | 0 | 0 | 0 | 3.8 | 21.51 | 100 | 100 | 0 | 0 | 0 | 0 | 0 | 0 | 0 | 0 | 0 | 0 | 0 | 0 | 0 | 0 | 0 | 0 | 0 | 0 | 0 | -0.001 | 0 | 0 | 0 | 0 | 0 | 0 | 210.24 | 0 | 0 | 0 | 0 | -10.225 | 0 | 2.369 | 4.24 | 3.615 | 0 | 0 | 0 | 1 | 1 | 0
2022-12-16 22:00 | 0 | 0 | 0 | 0 | 4.2 | 20.63 | 100 | 100 | 0 | 0 | 0 | 0 | 0 | 0 | 0 | 0 | 0 | 0 | 0 | 0 | 0 | 0 | 0 | 0 | 0 | 0 | 0 | -0.001 | 0 | 0 | 0 | 0 | 0 | 0 | 181.24 | 0 | 0 | 0 | 0 | -8.419 | 0 | 1.756 | 3.597 | 3.066 | 0 | 0 | 0 | 1 | 1 | 0
2022-12-16 23:00 | 0 | 0 | 0 | 0 | 5 | 19.98 | 100 | 100 | 0 | 0 | 0 | 0 | 0 | 0 | 0 | 0 | 0 | 0 | 0 | 0 | 0 | 0 | 0 | 0 | 0 | 0 | 0 | -0.001 | 0 | 0 | 0 | 0 | 0 | 0 | 156.9 | 0 | 0 | 0 | 0 | -7.066 | 0 | 1.395 | 3.062 | 2.61 | 0 | 0 | 0 | 1 | 1 | 0
2022-12-17 | 0 | 0 | 0 | 0 | 5.6 | 19.43 | 100 | 100 | 0 | 0 | 0 | 0 | 0 | 0 | 0 | 0 | 0 | 0 | 0 | 0 | 0 | 0 | 0 | 0 | 0 | 0 | 0 | -0.001 | 0 | 0 | 0 | 0 | 0 | 0 | 136.22 | 0 | 0 | 0 | 0 | -6.003 | 0 | 1.167 | 2.611 | 2.225 | 0 | 0 | 0 | 1 | 1 | 0
2022-12-17 01:00 | 0 | 0 | 0 | 0 | 5.9 | 18.85 | 100 | 100 | 0 | 0 | 0 | 0 | 0 | 0 | 0 | 0 | 0 | 0 | 0 | 0 | 0 | 0 | 0 | 0 | 0 | 0 | 0 | -0.001 | 0 | 0 | 0 | 0 | 0 | 0 | 118.51 | 0 | 0 | 0 | 0 | -5.14 | 0 | 1.011 | 2.229 | 1.9 | 0 | 0 | 0 | 1 | 1 | 0
2022-12-17 02:00 | 0 | 0 | 0 | 0 | 5.9 | 18.27 | 100 | 100 | 0 | 0 | 0 | 0 | 0 | 0 | 0 | 0 | 0 | 0 | 0 | 0 | 0 | 0 | 0 | 0 | 0 | 0 | 0 | -0.001 | 0 | 0 | 0 | 0 | 0 | 0 | 103.29 | 0 | 0 | 0 | 0 | -4.419 | 0 | 0.894 | 1.903 | 1.622 | 0 | 0 | 0 | 1 | 1 | 0
2022-12-17 03:00 | 0 | 0 | 0 | 0 | 5.9 | 17.96 | 100 | 100 | 0 | 0 | 0 | 0 | 0 | 0 | 0 | 0 | 0 | 0 | 0 | 0 | 0 | 0 | 0 | 0 | 0 | 0 | 0 | -0.001 | 0 | 0 | 0 | 0 | 0 | 0 | 90.21 | 0 | 0 | 0 | 0 | -3.795 | 0 | 0.796 | 1.619 | 1.38 | 0 | 0 | 0 | 1 | 1 | 0
2022-12-17 04:00 | 0 | 0 | 0 | 0 | 6 | 17.51 | 100 | 100 | 0 | 0 | 0 | 0 | 0 | 0 | 0 | 0 | 0 | 0 | 0 | 0 | 0 | 0 | 0 | 0 | 0 | 0 | 0 | -0.001 | 0 | 0 | 0 | 0 | 0 | 0 | 78.96 | 0 | 0 | 0 | 0 | -3.266 | 0 | 0.712 | 1.379 | 1.175 | 0 | 0 | 0 | 1 | 1 | 0
2022-12-17 05:00 | 0 | 0 | 0 | 0 | 6 | 17.21 | 100 | 100 | 0 | 0 | 0 | 0 | 0 | 0 | 0 | 0 | 0 | 0 | 0 | 0 | 0 | 0 | 0 | 0 | 0 | 0 | 0 | -0.001 | 0 | 0 | 0 | 0 | 0 | 0 | 69.31 | 0 | 0 | 0 | 0 | -2.803 | 0 | 0.635 | 1.17 | 0.998 | 0 | 0 | 0 | 1 | 1 | 0
2022-12-17 06:00 | 0 | 0 | 0 | 0 | 6 | 17.07 | 100 | 100 | 0 | 0 | 0 | 0 | 0 | 0 | 0 | 0 | 0 | 0 | 0 | 0 | 0 | 0 | 0 | 0 | 0 | 0 | 0 | -0.001 | 0 | 0 | 0 | 0 | 0 | 0 | 61.06 | 0 | 0 | 0 | 0 | -2.395 | 0 | 0.562 | 0.989 | 0.843 | 0 | 0 | 0 | 1 | 1 | 0
2022-12-17 07:00 | 0 | 0 | 0 | 0 | 5.9 | 16.89 | 100 | 100 | 0 | 0 | 0 | 0 | 0 | 0 | 0 | 0 | 0 | 0 | 0 | 0 | 0 | 0 | 0 | 0 | 0 | 0 | 0 | -0.001 | 0 | 0 | 0 | 0 | 0 | 0 | 54.02 | 0 | 0 | 0 | 0 | -2.044 | 0 | 0.495 | 0.836 | 0.713 | 0 | 0 | 0 | 1 | 1 | 0
2022-12-17 08:00 | 0 | 0 | 0 | 1 | 5.8 | 17.12 | 100 | 100 | 0 | 0 | 0 | 0 | 0 | 0 | 0 | 0 | 0 | 0 | 0 | 0 | 0 | 0 | 0 | 0 | 0 | 0 | 0 | -0.001 | 0 | 0 | 0 | 0 | 28.16 | 0.97 | 48.08 | 0 | 0 | 0 | 0 | -1.723 | 0 | 0.43 | 0.698 | 0.595 | 0 | 0 | 0 | 1 | 1 | 0
2022-12-17 09:00 | 0 | 470.1 | 401.13 | 1 | 5.5 | 18 | 100 | 100 | 0 | 0 | 0 | 0.521 | 0 | 0 | 0 | 0 | 0 | 0 | 58.991 | 137.669 | 161.338 | 0 | 0 | 0 | 0 | 0 | 0 | -0.001 | 0 | 0 | 0 | 0 | 31.43 | 0.96 | 236.28 | 0 | 0 | 0 | 0 | 54.632 | 0 | 0.887 | 1.874 | 1.598 | 0 | 0 | 0 | 2 | 2 | 0
2022-12-17 10:00 | 0 | 695.4 | 550.46 | 1 | 5.2 | 20.28 | 100 | 100 | 30.709 | 30.708 | 1.348 | 0.925 | 32.982 | 0 | 0 | 106.147 | 106.147 | 106.147 | 156.028 | 188.918 | 238.661 | 0 | 0 | 0 | 0 | 0 | 0 | 106.146 | 106.147 | 44.48 | 12.87 | 100 | 37.67 | 0.94 | 347.5 | 0 | 0 | 0 | 0 | 32.285 | 0 | 6.142 | 6.183 | 5.271 | 0 | 0 | 0 | 2 | 2 | 0
2022-12-17 11:00 | 0 | 808 | 589.93 | 1 | 5.6 | 21.92 | 100 | 100 | 42.942 | 42.941 | 2.488 | 1.413 | 46.842 | 0 | 0 | 143.906 | 143.906 | 143.906 | 162.837 | 202.465 | 277.306 | 0 | 0 | 0 | 0 | 0 | 0 | 143.905 | 143.906 | 51.89 | 15.49 | 100 | 43.1 | 0.92 | 347.5 | 0 | 0 | 0 | 0 | 0 | 0 | 6.863 | 6.514 | 5.553 | 0 | 0 | 0 | 2 | 2 | 0
2022-12-17 12:00 | 0 | 855.7 | 581.83 | 1 | 6 | 23.2 | 100 | 100 | 40.392 | 40.392 | 2.767 | 1.322 | 44.481 | 0 | 0 | 137.641 | 137.641 | 137.641 | 156.449 | 199.685 | 293.676 | 0 | 0 | 0 | 0 | 0 | 0 | 137.64 | 137.641 | 46.87 | 13.75 | 100 | 47.16 | 0.89 | 347.5 | 0 | 0 | 0 | 0 | 0 | 0 | 6.787 | 6.489 | 5.532 | 0 | 0 | 0 | 2 | 2 | 0
2022-12-17 13:00 | 0 | 877.9 | 573.14 | 1 | 5.7 | 24.19 | 100 | 100 | 38.727 | 38.727 | 2.747 | 1.256 | 42.73 | 0 | 0 | 132.91 | 132.91 | 132.91 | 151.622 | 196.703 | 301.295 | 0 | 0 | 0 | 0 | 0 | 0 | 132.909 | 132.91 | 44.11 | 12.85 | 100 | 49.24 | 0.88 | 347.5 | 0 | 0 | 0 | 0 | 0 | 0 | 6.729 | 6.469 | 5.515 | 0 | 0 | 0 | 2 | 2 | 0
2022-12-17 14:00 | 0 | 874.8 | 574.29 | 1 | 5.2 | 25.35 | 100 | 100 | 38.715 | 38.715 | 3.01 | 1.266 | 42.992 | 0 | 0 | 133.671 | 133.671 | 133.671 | 152.273 | 197.097 | 300.231 | 0 | 0 | 0 | 0 | 0 | 0 | 133.67 | 133.671 | 44.52 | 12.9 | 100 | 48.97 | 0.88 | 347.5 | 0 | 0 | 0 | 0 | 0 | 0 | 6.661 | 6.446 | 5.495 | 0 | 0 | 0 | 2 | 2 | 0
2022-12-17 15:00 | 0 | 845 | 582.83 | 1 | 4.7 | 25.72 | 100 | 100 | 40.381 | 40.381 | 3.235 | 1.341 | 44.958 | 0 | 0 | 139.015 | 139.015 | 139.015 | 157.581 | 200.028 | 290.004 | 0 | 0 | 0 | 0 | 0 | 0 | 139.014 | 139.015 | 47.94 | 13.92 | 100 | 46.39 | 0.9 | 347.5 | 0 | 0 | 0 | 0 | 0 | 0 | 6.639 | 6.438 | 5.489 | 0 | 0 | 0 | 2 | 2 | 0
2022-12-17 16:00 | 0 | 777.9 | 578.4 | 1 | 4.3 | 25.87 | 100 | 100 | 41.507 | 41.507 | 3.218 | 1.386 | 46.112 | 0 | 0 | 142.106 | 142.106 | 142.106 | 160.658 | 198.508 | 266.975 | 0 | 0 | 0 | 0 | 0 | 0 | 142.105 | 142.106 | 53.23 | 15.55 | 100 | 41.97 | 0.92 | 347.5 | 0 | 0 | 0 | 0 | 0 | 0 | 6.63 | 6.435 | 5.486 | 0 | 0 | 0 | 2 | 2 | 0
2022-12-17 17:00 | 0 | 643.3 | 518.45 | 1 | 4.2 | 25.42 | 100 | 100 | 37.323 | 37.323 | 2.803 | 1.205 | 41.331 | 0 | 0 | 129.17 | 129.17 | 129.17 | 147.764 | 177.934 | 220.781 | 0 | 0 | 0 | 0 | 0 | 0 | 129.169 | 129.17 | 58.51 | 16.9 | 100 | 36.3 | 0.95 | 347.5 | 0 | 0 | 0 | 0 | 0 | 0 | 6.657 | 6.444 | 5.494 | 0 | 0 | 0 | 2 | 2 | 0
2022-12-17 18:00 | 0 | 396.1 | 343.2 | 1 | 4.3 | 24.2 | 100 | 100 | 0 | 0 | 0 | 0.521 | 0 | 17.586 | 0 | 17.586 | 17.586 | 17.586 | 36.298 | 117.787 | 135.942 | 0 | 0 | 0 | 0 | 0 | 0 | -0.001 | 0 | 12.94 | 0 | 0 | 29.95 | 0.96 | 347.5 | 0 | 0 | 0 | 0 | 0 | 0 | 6.728 | 6.469 | 5.515 | 0 | 0 | 0 | 2 | 2 | 0
2022-12-17 19:00 | 0 | 0 | 0 | 1 | 4.2 | 23.17 | 100 | 100 | 0 | 0 | 0 | 0 | 0 | 0 | 0 | 0 | 0 | 0 | 0 | 0 | 0 | 0 | 0 | 0 | 0 | 0 | 0 | -0.001 | 0 | 0 | 0 | 0 | 26.67 | 0.97 | 289.09 | 0 | 0 | 0 | 0 | -16.956 | 0 | 5.689 | 6.082 | 5.185 | 0 | 0 | 0 | 2 | 2 | 0
2022-12-17 20:00 | 0 | 0 | 0 | 0 | 4.4 | 22.58 | 100 | 100 | 0 | 0 | 0 | 0 | 0 | 0 | 0 | 0 | 0 | 0 | 0 | 0 | 0 | 0 | 0 | 0 | 0 | 0 | 0 | -0.001 | 0 | 0 | 0 | 0 | 0 | 0 | 245.05 | 0 | 0 | 0 | 0 | -12.784 | 0 | 3.468 | 5.029 | 4.287 | 0 | 0 | 0 | 1 | 1 | 0
2022-12-17 21:00 | 0 | 0 | 0 | 0 | 4.4 | 21.03 | 100 | 100 | 0 | 0 | 0 | 0 | 0 | 0 | 0 | 0 | 0 | 0 | 0 | 0 | 0 | 0 | 0 | 0 | 0 | 0 | 0 | -0.001 | 0 | 0 | 0 | 0 | 0 | 0 | 209.81 | 0 | 0 | 0 | 0 | -10.228 | 0 | 2.371 | 4.242 | 3.616 | 0 | 0 | 0 | 1 | 1 | 0
2022-12-17 22:00 | 0 | 0 | 0 | 0 | 4.4 | 20 | 100 | 100 | 0 | 0 | 0 | 0 | 0 | 0 | 0 | 0 | 0 | 0 | 0 | 0 | 0 | 0 | 0 | 0 | 0 | 0 | 0 | -0.001 | 0 | 0 | 0 | 0 | 0 | 0 | 180.78 | 0 | 0 | 0 | 0 | -8.429 | 0 | 1.759 | 3.6 | 3.069 | 0 | 0 | 0 | 1 | 1 | 0
2022-12-17 23:00 | 0 | 0 | 0 | 0 | 4.6 | 19.27 | 100 | 100 | 0 | 0 | 0 | 0 | 0 | 0 | 0 | 0 | 0 | 0 | 0 | 0 | 0 | 0 | 0 | 0 | 0 | 0 | 0 | -0.001 | 0 | 0 | 0 | 0 | 0 | 0 | 156.39 | 0 | 0 | 0 | 0 | -7.077 | 0 | 1.397 | 3.066 | 2.614 | 0 | 0 | 0 | 1 | 1 | 0
2022-12-18 | 0 | 0 | 0 | 0 | 4.7 | 18.57 | 100 | 100 | 0 | 0 | 0 | 0 | 0 | 0 | 0 | 0 | 0 | 0 | 0 | 0 | 0 | 0 | 0 | 0 | 0 | 0 | 0 | -0.001 | 0 | 0 | 0 | 0 | 0 | 0 | 135.66 | 0 | 0 | 0 | 0 | -6.018 | 0 | 1.17 | 2.617 | 2.231 | 0 | 0 | 0 | 1 | 1 | 0
2022-12-18 01:00 | 0 | 0 | 0 | 0 | 4.9 | 17.99 | 100 | 100 | 0 | 0 | 0 | 0 | 0 | 0 | 0 | 0 | 0 | 0 | 0 | 0 | 0 | 0 | 0 | 0 | 0 | 0 | 0 | -0.001 | 0 | 0 | 0 | 0 | 0 | 0 | 117.91 | 0 | 0 | 0 | 0 | -5.153 | 0 | 1.013 | 2.234 | 1.905 | 0 | 0 | 0 | 1 | 1 | 0
2022-12-18 02:00 | 0 | 0 | 0 | 0 | 5.1 | 17.43 | 100 | 100 | 0 | 0 | 0 | 0 | 0 | 0 | 0 | 0 | 0 | 0 | 0 | 0 | 0 | 0 | 0 | 0 | 0 | 0 | 0 | -0.001 | 0 | 0 | 0 | 0 | 0 | 0 | 102.65 | 0 | 0 | 0 | 0 | -4.429 | 0 | 0.896 | 1.907 | 1.626 | 0 | 0 | 0 | 1 | 1 | 0
2022-12-18 03:00 | 0 | 0 | 0 | 0 | 5.1 | 17.4 | 100 | 100 | 0 | 0 | 0 | 0 | 0 | 0 | 0 | 0 | 0 | 0 | 0 | 0 | 0 | 0 | 0 | 0 | 0 | 0 | 0 | -0.001 | 0 | 0 | 0 | 0 | 0 | 0 | 89.59 | 0 | 0 | 0 | 0 | -3.792 | 0 | 0.796 | 1.618 | 1.379 | 0 | 0 | 0 | 1 | 1 | 0
2022-12-18 04:00 | 0 | 0 | 0 | 0 | 5 | 16.98 | 100 | 100 | 0 | 0 | 0 | 0 | 0 | 0 | 0 | 0 | 0 | 0 | 0 | 0 | 0 | 0 | 0 | 0 | 0 | 0 | 0 | -0.001 | 0 | 0 | 0 | 0 | 0 | 0 | 78.35 | 0 | 0 | 0 | 0 | -3.262 | 0 | 0.711 | 1.377 | 1.174 | 0 | 0 | 0 | 1 | 1 | 0
2022-12-18 05:00 | 0 | 0 | 0 | 0 | 5 | 16.51 | 100 | 100 | 0 | 0 | 0 | 0 | 0 | 0 | 0 | 0 | 0 | 0 | 0 | 0 | 0 | 0 | 0 | 0 | 0 | 0 | 0 | -0.001 | 0 | 0 | 0 | 0 | 0 | 0 | 68.68 | 0 | 0 | 0 | 0 | -2.806 | 0 | 0.635 | 1.172 | 0.999 | 0 | 0 | 0 | 1 | 1 | 0
2022-12-18 06:00 | 0 | 0 | 0 | 0 | 4.9 | 16.16 | 100 | 100 | 0 | 0 | 0 | 0 | 0 | 0 | 0 | 0 | 0 | 0 | 0 | 0 | 0 | 0 | 0 | 0 | 0 | 0 | 0 | -0.001 | 0 | 0 | 0 | 0 | 0 | 0 | 60.39 | 0 | 0 | 0 | 0 | -2.407 | 0 | 0.564 | 0.995 | 0.848 | 0 | 0 | 0 | 1 | 1 | 0
2022-12-18 07:00 | 0 | 0 | 0 | 0 | 5 | 15.79 | 100 | 100 | 0 | 0 | 0 | 0 | 0 | 0 | 0 | 0 | 0 | 0 | 0 | 0 | 0 | 0 | 0 | 0 | 0 | 0 | 0 | -0.001 | 0 | 0 | 0 | 0 | 0 | 0 | 53.28 | 0 | 0 | 0 | 0 | -2.063 | 0 | 0.499 | 0.844 | 0.72 | 0 | 0 | 0 | 1 | 1 | 0
2022-12-18 08:00 | 0 | 0 | 0 | 1 | 5.1 | 15.43 | 100 | 100 | 0 | 0 | 0 | 0 | 0 | 0 | 0 | 0 | 0 | 0 | 0 | 0 | 0 | 0 | 0 | 0 | 0 | 0 | 0 | -0.001 | 0 | 0 | 0 | 0 | 28.14 | 0.97 | 47.2 | 0 | 0 | 0 | 0 | -1.766 | 0 | 0.439 | 0.716 | 0.611 | 0 | 0 | 0 | 1 | 1 | 0
2022-12-18 09:00 | 0 | 460.1 | 392.69 | 1 | 5.2 | 16.51 | 100 | 100 | 0 | 0 | 0 | 0.521 | 0 | 0 | 0 | 0 | 0 | 0 | 57.068 | 134.771 | 157.906 | 0 | 0 | 0 | 0 | 0 | 0 | -0.001 | 0 | 0 | 0 | 0 | 31.41 | 0.96 | 229.02 | 0 | 0 | 0 | 0 | 52.779 | 0 | 0.875 | 1.843 | 1.571 | 0 | 0 | 0 | 2 | 2 | 0
2022-12-18 10:00 | 0 | 688.3 | 544.96 | 1 | 5.3 | 19.16 | 100 | 100 | 29.704 | 29.704 | 1.129 | 0.887 | 31.72 | 0 | 0 | 102.617 | 102.617 | 102.617 | 154.479 | 187.03 | 236.225 | 0 | 0 | 0 | 0 | 0 | 0 | 102.616 | 102.617 | 43.44 | 12.57 | 100 | 37.65 | 0.94 | 347.5 | 0 | 0 | 0 | 0 | 34.393 | 0 | 6.079 | 6.149 | 5.242 | 0 | 0 | 0 | 2 | 2 | 0
2022-12-18 11:00 | 0 | 802.9 | 586.27 | 1 | 5.8 | 21.11 | 100 | 100 | 42.615 | 42.615 | 2.419 | 1.397 | 46.431 | 0 | 0 | 142.823 | 142.823 | 142.823 | 161.833 | 201.209 | 275.555 | 0 | 0 | 0 | 0 | 0 | 0 | 142.822 | 142.823 | 51.83 | 15.47 | 100 | 43.1 | 0.92 | 347.5 | 0 | 0 | 0 | 0 | 0 | 0 | 6.912 | 6.531 | 5.567 | 0 | 0 | 0 | 2 | 2 | 0
2022-12-18 12:00 | 0 | 859.8 | 584.53 | 1 | 6.2 | 22.86 | 100 | 100 | 40.695 | 40.695 | 2.712 | 1.332 | 44.738 | 0 | 0 | 138.324 | 138.324 | 138.324 | 157.165 | 200.611 | 295.083 | 0 | 0 | 0 | 0 | 0 | 0 | 138.323 | 138.324 | 46.88 | 13.79 | 100 | 47.17 | 0.89 | 347.5 | 0 | 0 | 0 | 0 | 0 | 0 | 6.807 | 6.496 | 5.537 | 0 | 0 | 0 | 2 | 2 | 0
2022-12-18 13:00 | 0 | 883.6 | 576.55 | 1 | 5.9 | 24.14 | 100 | 100 | 39.002 | 39.001 | 2.778 | 1.268 | 43.047 | 0 | 0 | 133.772 | 133.772 | 133.772 | 152.489 | 197.872 | 303.252 | 0 | 0 | 0 | 0 | 0 | 0 | 133.771 | 133.772 | 44.11 | 12.86 | 100 | 49.27 | 0.88 | 347.5 | 0 | 0 | 0 | 0 | 0 | 0 | 6.732 | 6.47 | 5.516 | 0 | 0 | 0 | 2 | 2 | 0
2022-12-18 14:00 | 0 | 881.9 | 578.42 | 1 | 5.4 | 25.25 | 100 | 100 | 39.073 | 39.073 | 3.022 | 1.28 | 43.376 | 0 | 0 | 134.698 | 134.698 | 134.698 | 153.309 | 198.513 | 302.668 | 0 | 0 | 0 | 0 | 0 | 0 | 134.697 | 134.698 | 44.5 | 12.91 | 100 | 49.01 | 0.88 | 347.5 | 0 | 0 | 0 | 0 | 0 | 0 | 6.667 | 6.448 | 5.497 | 0 | 0 | 0 | 2 | 2 | 0
2022-12-18 15:00 | 0 | 854 | 588.37 | 1 | 4.8 | 25.65 | 100 | 100 | 40.966 | 40.965 | 3.171 | 1.362 | 45.498 | 0 | 0 | 140.437 | 140.437 | 140.437 | 159.01 | 201.929 | 293.093 | 0 | 0 | 0 | 0 | 0 | 0 | 140.436 | 140.437 | 47.92 | 13.98 | 100 | 46.45 | 0.9 | 347.5 | 0 | 0 | 0 | 0 | 0 | 0 | 6.643 | 6.44 | 5.49 | 0 | 0 | 0 | 2 | 2 | 0
2022-12-18 16:00 | 0 | 789 | 585.98 | 1 | 4.2 | 25.86 | 100 | 100 | 42.303 | 42.303 | 3.162 | 1.416 | 46.881 | 0 | 0 | 144.147 | 144.147 | 144.147 | 162.7 | 201.109 | 270.785 | 0 | 0 | 0 | 0 | 0 | 0 | 144.146 | 144.147 | 53.23 | 15.62 | 100 | 42.04 | 0.92 | 347.5 | 0 | 0 | 0 | 0 | 0 | 0 | 6.631 | 6.436 | 5.486 | 0 | 0 | 0 | 2 | 2 | 0
2022-12-18 17:00 | 0 | 656.5 | 528.55 | 1 | 4 | 25.28 | 100 | 100 | 38.248 | 38.248 | 2.885 | 1.243 | 42.376 | 0 | 0 | 131.988 | 131.988 | 131.988 | 150.596 | 181.399 | 225.311 | 0 | 0 | 0 | 0 | 0 | 0 | 131.987 | 131.988 | 58.58 | 16.98 | 100 | 36.38 | 0.95 | 347.5 | 0 | 0 | 0 | 0 | 0 | 0 | 6.665 | 6.447 | 5.496 | 0 | 0 | 0 | 2 | 2 | 0
2022-12-18 18:00 | 0 | 407.8 | 353.05 | 1 | 3.6 | 24.11 | 100 | 100 | 0 | 0 | 0 | 0.521 | 0 | 19.05 | 0 | 19.05 | 19.05 | 19.05 | 37.77 | 121.166 | 139.957 | 0 | 0 | 0 | 0 | 0 | 0 | -0.001 | 0 | 13.61 | 0 | 0 | 30.03 | 0.96 | 347.5 | 0 | 0 | 0 | 0 | 0 | 0 | 6.733 | 6.471 | 5.516 | 0 | 0 | 0 | 2 | 2 | 0
2022-12-18 19:00 | 0 | 0 | 0 | 1 | 3.1 | 22.86 | 100 | 100 | 0 | 0 | 0 | 0 | 0 | 0 | 0 | 0 | 0 | 0 | 0 | 0 | 0 | 0 | 0 | 0 | 0 | 0 | 0 | -0.001 | 0 | 0 | 0 | 0 | 26.75 | 0.97 | 289 | 0 | 0 | 0 | 0 | -16.981 | 0 | 5.703 | 6.088 | 5.19 | 0 | 0 | 0 | 2 | 2 | 0
2022-12-18 20:00 | 0 | 0 | 0 | 0 | 3.3 | 22.01 | 100 | 100 | 0 | 0 | 0 | 0 | 0 | 0 | 0 | 0 | 0 | 0 | 0 | 0 | 0 | 0 | 0 | 0 | 0 | 0 | 0 | -0.001 | 0 | 0 | 0 | 0 | 0 | 0 | 244.85 | 0 | 0 | 0 | 0 | -12.816 | 0 | 3.483 | 5.038 | 4.295 | 0 | 0 | 0 | 1 | 1 | 0
2022-12-18 21:00 | 0 | 0 | 0 | 0 | 3.3 | 20.11 | 100 | 100 | 0 | 0 | 0 | 0 | 0 | 0 | 0 | 0 | 0 | 0 | 0 | 0 | 0 | 0 | 0 | 0 | 0 | 0 | 0 | -0.001 | 0 | 0 | 0 | 0 | 0 | 0 | 209.48 | 0 | 0 | 0 | 0 | -10.269 | 0 | 2.386 | 4.255 | 3.627 | 0 | 0 | 0 | 1 | 1 | 0
2022-12-18 22:00 | 0 | 0 | 0 | 0 | 3.4 | 18.85 | 100 | 100 | 0 | 0 | 0 | 0 | 0 | 0 | 0 | 0 | 0 | 0 | 0 | 0 | 0 | 0 | 0 | 0 | 0 | 0 | 0 | -0.001 | 0 | 0 | 0 | 0 | 0 | 0 | 180.3 | 0 | 0 | 0 | 0 | -8.469 | 0 | 1.771 | 3.616 | 3.082 | 0 | 0 | 0 | 1 | 1 | 0
2022-12-18 23:00 | 0 | 0 | 0 | 0 | 3.4 | 18.12 | 100 | 100 | 0 | 0 | 0 | 0 | 0 | 0 | 0 | 0 | 0 | 0 | 0 | 0 | 0 | 0 | 0 | 0 | 0 | 0 | 0 | -0.001 | 0 | 0 | 0 | 0 | 0 | 0 | 155.81 | 0 | 0 | 0 | 0 | -7.109 | 0 | 1.405 | 3.079 | 2.625 | 0 | 0 | 0 | 1 | 1 | 0
2022-12-19 | 0 | 0 | 0 | 0 | 3.6 | 17.57 | 100 | 100 | 0 | 0 | 0 | 0 | 0 | 0 | 0 | 0 | 0 | 0 | 0 | 0 | 0 | 0 | 0 | 0 | 0 | 0 | 0 | -0.001 | 0 | 0 | 0 | 0 | 0 | 0 | 135.02 | 0 | 0 | 0 | 0 | -6.037 | 0 | 1.173 | 2.625 | 2.238 | 0 | 0 | 0 | 1 | 1 | 0
2022-12-19 01:00 | 0 | 0 | 0 | 0 | 3.9 | 17.07 | 100 | 100 | 0 | 0 | 0 | 0 | 0 | 0 | 0 | 0 | 0 | 0 | 0 | 0 | 0 | 0 | 0 | 0 | 0 | 0 | 0 | -0.001 | 0 | 0 | 0 | 0 | 0 | 0 | 117.23 | 0 | 0 | 0 | 0 | -5.164 | 0 | 1.015 | 2.24 | 1.909 | 0 | 0 | 0 | 1 | 1 | 0
2022-12-19 02:00 | 0 | 0 | 0 | 0 | 4.2 | 16.36 | 100 | 100 | 0 | 0 | 0 | 0 | 0 | 0 | 0 | 0 | 0 | 0 | 0 | 0 | 0 | 0 | 0 | 0 | 0 | 0 | 0 | -0.001 | 0 | 0 | 0 | 0 | 0 | 0 | 101.91 | 0 | 0 | 0 | 0 | -4.445 | 0 | 0.898 | 1.915 | 1.632 | 0 | 0 | 0 | 1 | 1 | 0
2022-12-19 03:00 | 0 | 0 | 0 | 0 | 4.2 | 16.09 | 100 | 100 | 0 | 0 | 0 | 0 | 0 | 0 | 0 | 0 | 0 | 0 | 0 | 0 | 0 | 0 | 0 | 0 | 0 | 0 | 0 | -0.001 | 0 | 0 | 0 | 0 | 0 | 0 | 88.77 | 0 | 0 | 0 | 0 | -3.816 | 0 | 0.8 | 1.628 | 1.388 | 0 | 0 | 0 | 1 | 1 | 0
2022-12-19 04:00 | 0 | 0 | 0 | 0 | 4.2 | 15.53 | 100 | 100 | 0 | 0 | 0 | 0 | 0 | 0 | 0 | 0 | 0 | 0 | 0 | 0 | 0 | 0 | 0 | 0 | 0 | 0 | 0 | -0.001 | 0 | 0 | 0 | 0 | 0 | 0 | 77.44 | 0 | 0 | 0 | 0 | -3.288 | 0 | 0.716 | 1.389 | 1.184 | 0 | 0 | 0 | 1 | 1 | 0
2022-12-19 05:00 | 0 | 0 | 0 | 0 | 4.4 | 15.07 | 100 | 100 | 0 | 0 | 0 | 0 | 0 | 0 | 0 | 0 | 0 | 0 | 0 | 0 | 0 | 0 | 0 | 0 | 0 | 0 | 0 | -0.001 | 0 | 0 | 0 | 0 | 0 | 0 | 67.69 | 0 | 0 | 0 | 0 | -2.829 | 0 | 0.639 | 1.182 | 1.008 | 0 | 0 | 0 | 1 | 1 | 0
2022-12-19 06:00 | 0 | 0 | 0 | 0 | 4.7 | 14.75 | 100 | 100 | 0 | 0 | 0 | 0 | 0 | 0 | 0 | 0 | 0 | 0 | 0 | 0 | 0 | 0 | 0 | 0 | 0 | 0 | 0 | -0.001 | 0 | 0 | 0 | 0 | 0 | 0 | 59.34 | 0 | 0 | 0 | 0 | -2.425 | 0 | 0.568 | 1.003 | 0.855 | 0 | 0 | 0 | 1 | 1 | 0
2022-12-19 07:00 | 0 | 0 | 0 | 0 | 5.1 | 14.44 | 100 | 100 | 0 | 0 | 0 | 0 | 0 | 0 | 0 | 0 | 0 | 0 | 0 | 0 | 0 | 0 | 0 | 0 | 0 | 0 | 0 | -0.001 | 0 | 0 | 0 | 0 | 0 | 0 | 52.19 | 0 | 0 | 0 | 0 | -2.076 | 0 | 0.502 | 0.85 | 0.725 | 0 | 0 | 0 | 1 | 1 | 0
2022-12-19 08:00 | 0 | 0 | 0 | 1 | 5.2 | 14.64 | 100 | 100 | 0 | 0 | 0 | 0 | 0 | 0 | 0 | 0 | 0 | 0 | 0 | 0 | 0 | 0 | 0 | 0 | 0 | 0 | 0 | -0.001 | 0 | 0 | 0 | 0 | 28.11 | 0.97 | 46.15 | 0 | 0 | 0 | 0 | -1.752 | 0 | 0.436 | 0.71 | 0.606 | 0 | 0 | 0 | 1 | 1 | 0
2022-12-19 09:00 | 0 | 466 | 397.84 | 1 | 5.4 | 16 | 100 | 100 | 0 | 0 | 0 | 0.521 | 0 | 0 | 0 | 0 | 0 | 0 | 57.147 | 136.54 | 159.931 | 0 | 0 | 0 | 0 | 0 | 0 | -0.001 | 0 | 0 | 0 | 0 | 31.38 | 0.96 | 228.31 | 0 | 0 | 0 | 0 | 52.877 | 0 | 0.871 | 1.835 | 1.564 | 0 | 0 | 0 | 2 | 2 | 0
2022-12-19 10:00 | 0 | 696.9 | 551.94 | 1 | 5.3 | 18.83 | 100 | 100 | 30.24 | 30.24 | 1.195 | 0.906 | 32.34 | 0 | 0 | 104.356 | 104.356 | 104.356 | 156.474 | 189.427 | 239.176 | 0 | 0 | 0 | 0 | 0 | 0 | 104.355 | 104.356 | 43.63 | 12.64 | 100 | 37.63 | 0.94 | 347.5 | 0 | 0 | 0 | 0 | 34.6 | 0 | 6.11 | 6.159 | 5.25 | 0 | 0 | 0 | 2 | 2 | 0
2022-12-19 11:00 | 0 | 811.6 | 592.76 | 1 | 5.7 | 21.13 | 100 | 100 | 43.304 | 43.303 | 2.386 | 1.424 | 47.113 | 0 | 0 | 144.63 | 144.63 | 144.63 | 163.637 | 203.436 | 278.541 | 0 | 0 | 0 | 0 | 0 | 0 | 144.629 | 144.63 | 51.92 | 15.55 | 100 | 43.08 | 0.92 | 347.5 | 0 | 0 | 0 | 0 | 0 | 0 | 6.911 | 6.53 | 5.567 | 0 | 0 | 0 | 2 | 2 | 0
2022-12-19 12:00 | 0 | 868 | 590.1 | 1 | 6.1 | 23.03 | 100 | 100 | 41.263 | 41.263 | 2.693 | 1.353 | 45.31 | 0 | 0 | 139.839 | 139.839 | 139.839 | 158.662 | 202.523 | 297.898 | 0 | 0 | 0 | 0 | 0 | 0 | 139.838 | 139.839 | 46.94 | 13.85 | 100 | 47.17 | 0.89 | 347.5 | 0 | 0 | 0 | 0 | 0 | 0 | 6.797 | 6.492 | 5.534 | 0 | 0 | 0 | 2 | 2 | 0
2022-12-19 13:00 | 0 | 891 | 581.16 | 1 | 6.6 | 24.23 | 100 | 100 | 39.363 | 39.363 | 2.844 | 1.284 | 43.491 | 0 | 0 | 134.975 | 134.975 | 134.975 | 153.683 | 199.453 | 305.791 | 0 | 0 | 0 | 0 | 0 | 0 | 134.974 | 134.975 | 44.14 | 12.87 | 100 | 49.29 | 0.88 | 347.5 | 0 | 0 | 0 | 0 | 0 | 0 | 6.726 | 6.468 | 5.514 | 0 | 0 | 0 | 2 | 2 | 0
2022-12-19 14:00 | 0 | 888.4 | 582.23 | 1 | 6.6 | 25.1 | 100 | 100 | 39.432 | 39.432 | 3.008 | 1.294 | 43.734 | 0 | 0 | 135.646 | 135.646 | 135.646 | 154.271 | 199.823 | 304.899 | 0 | 0 | 0 | 0 | 0 | 0 | 135.645 | 135.646 | 44.49 | 12.93 | 100 | 49.05 | 0.88 | 347.5 | 0 | 0 | 0 | 0 | 0 | 0 | 6.675 | 6.451 | 5.499 | 0 | 0 | 0 | 2 | 2 | 0
2022-12-19 15:00 | 0 | 858.7 | 591.02 | 1 | 5.3 | 25.63 | 100 | 100 | 41.232 | 41.232 | 3.142 | 1.371 | 45.745 | 0 | 0 | 141.089 | 141.089 | 141.089 | 159.663 | 202.837 | 294.706 | 0 | 0 | 0 | 0 | 0 | 0 | 141.088 | 141.089 | 47.87 | 13.99 | 100 | 46.51 | 0.9 | 347.5 | 0 | 0 | 0 | 0 | 0 | 0 | 6.644 | 6.44 | 5.49 | 0 | 0 | 0 | 2 | 2 | 0
2022-12-19 16:00 | 0 | 791.7 | 587.38 | 1 | 3.2 | 25.22 | 100 | 100 | 42.711 | 42.711 | 2.897 | 1.42 | 47.028 | 0 | 0 | 144.415 | 144.415 | 144.415 | 163.029 | 201.588 | 271.711 | 0 | 0 | 0 | 0 | 0 | 0 | 144.414 | 144.415 | 53.15 | 15.72 | 100 | 42.1 | 0.92 | 347.5 | 0 | 0 | 0 | 0 | 0 | 0 | 6.668 | 6.448 | 5.497 | 0 | 0 | 0 | 2 | 2 | 0
2022-12-19 17:00 | 0 | 657.8 | 529.1 | 1 | 1.7 | 24.88 | 100 | 100 | 38.408 | 38.408 | 2.768 | 1.244 | 42.42 | 0 | 0 | 132.064 | 132.064 | 132.064 | 150.71 | 181.588 | 225.757 | 0 | 0 | 0 | 0 | 0 | 0 | 132.063 | 132.064 | 58.5 | 17.01 | 100 | 36.45 | 0.94 | 347.5 | 0 | 0 | 0 | 0 | 0 | 0 | 6.688 | 6.455 | 5.503 | 0 | 0 | 0 | 2 | 2 | 0
2022-12-19 18:00 | 0 | 407.8 | 352.78 | 1 | 1.9 | 23.83 | 100 | 100 | 0 | 0 | 0 | 0.521 | 0 | 19.448 | 0 | 19.448 | 19.448 | 19.448 | 38.195 | 121.073 | 139.957 | 0 | 0 | 0 | 0 | 0 | 0 | -0.001 | 0 | 13.9 | 0 | 0 | 30.11 | 0.96 | 347.5 | 0 | 0 | 0 | 0 | 0 | 0 | 6.75 | 6.476 | 5.521 | 0 | 0 | 0 | 2 | 2 | 0
2022-12-19 19:00 | 0 | 0 | 0 | 1 | 2.5 | 21.83 | 100 | 100 | 0 | 0 | 0 | 0 | 0 | 0 | 0 | 0 | 0 | 0 | 0 | 0 | 0 | 0 | 0 | 0 | 0 | 0 | 0 | -0.001 | 0 | 0 | 0 | 0 | 26.83 | 0.97 | 288.72 | 0 | 0 | 0 | 0 | -17.063 | 0 | 5.751 | 6.106 | 5.206 | 0 | 0 | 0 | 2 | 2 | 0
2022-12-19 20:00 | 0 | 0 | 0 | 0 | 2.8 | 20.93 | 100 | 100 | 0 | 0 | 0 | 0 | 0 | 0 | 0 | 0 | 0 | 0 | 0 | 0 | 0 | 0 | 0 | 0 | 0 | 0 | 0 | -0.001 | 0 | 0 | 0 | 0 | 0 | 0 | 244.39 | 0 | 0 | 0 | 0 | -12.868 | 0 | 3.507 | 5.053 | 4.308 | 0 | 0 | 0 | 1 | 1 | 0
2022-12-19 21:00 | 0 | 0 | 0 | 0 | 2.8 | 18.74 | 100 | 100 | 0 | 0 | 0 | 0 | 0 | 0 | 0 | 0 | 0 | 0 | 0 | 0 | 0 | 0 | 0 | 0 | 0 | 0 | 0 | -0.001 | 0 | 0 | 0 | 0 | 0 | 0 | 208.84 | 0 | 0 | 0 | 0 | -10.319 | 0 | 2.405 | 4.272 | 3.642 | 0 | 0 | 0 | 1 | 1 | 0
2022-12-19 22:00 | 0 | 0 | 0 | 0 | 2.8 | 17.88 | 100 | 100 | 0 | 0 | 0 | 0 | 0 | 0 | 0 | 0 | 0 | 0 | 0 | 0 | 0 | 0 | 0 | 0 | 0 | 0 | 0 | -0.001 | 0 | 0 | 0 | 0 | 0 | 0 | 179.61 | 0 | 0 | 0 | 0 | -8.486 | 0 | 1.776 | 3.622 | 3.088 | 0 | 0 | 0 | 1 | 1 | 0
2022-12-19 23:00 | 0 | 0 | 0 | 0 | 3.3 | 17.41 | 100 | 100 | 0 | 0 | 0 | 0 | 0 | 0 | 0 | 0 | 0 | 0 | 0 | 0 | 0 | 0 | 0 | 0 | 0 | 0 | 0 | -0.001 | 0 | 0 | 0 | 0 | 0 | 0 | 155.12 | 0 | 0 | 0 | 0 | -7.109 | 0 | 1.405 | 3.079 | 2.625 | 0 | 0 | 0 | 1 | 1 | 0
2022-12-20 | 0 | 0 | 0 | 0 | 3.9 | 16.96 | 100 | 100 | 0 | 0 | 0 | 0 | 0 | 0 | 0 | 0 | 0 | 0 | 0 | 0 | 0 | 0 | 0 | 0 | 0 | 0 | 0 | -0.001 | 0 | 0 | 0 | 0 | 0 | 0 | 134.33 | 0 | 0 | 0 | 0 | -6.033 | 0 | 1.173 | 2.624 | 2.237 | 0 | 0 | 0 | 1 | 1 | 0
2022-12-20 01:00 | 0 | 0 | 0 | 0 | 3.8 | 15.86 | 100 | 100 | 0 | 0 | 0 | 0 | 0 | 0 | 0 | 0 | 0 | 0 | 0 | 0 | 0 | 0 | 0 | 0 | 0 | 0 | 0 | -0.001 | 0 | 0 | 0 | 0 | 0 | 0 | 116.47 | 0 | 0 | 0 | 0 | -5.187 | 0 | 1.019 | 2.25 | 1.918 | 0 | 0 | 0 | 1 | 1 | 0
2022-12-20 02:00 | 0 | 0 | 0 | 0 | 2.8 | 16.57 | 100 | 100 | 0 | 0 | 0 | 0 | 0 | 0 | 0 | 0 | 0 | 0 | 0 | 0 | 0 | 0 | 0 | 0 | 0 | 0 | 0 | -0.001 | 0 | 0 | 0 | 0 | 0 | 0 | 101.29 | 0 | 0 | 0 | 0 | -4.405 | 0 | 0.892 | 1.896 | 1.617 | 0 | 0 | 0 | 1 | 1 | 0
2022-12-20 03:00 | 0 | 0 | 0 | 0 | 2.4 | 16.37 | 100 | 100 | 0 | 0 | 0 | 0 | 0 | 0 | 0 | 0 | 0 | 0 | 0 | 0 | 0 | 0 | 0 | 0 | 0 | 0 | 0 | -0.001 | 0 | 0 | 0 | 0 | 0 | 0 | 88.28 | 0 | 0 | 0 | 0 | -3.778 | 0 | 0.794 | 1.611 | 1.374 | 0 | 0 | 0 | 1 | 1 | 0
2022-12-20 04:00 | 0 | 0 | 0 | 0 | 2.3 | 15.69 | 100 | 100 | 0 | 0 | 0 | 0 | 0 | 0 | 0 | 0 | 0 | 0 | 0 | 0 | 0 | 0 | 0 | 0 | 0 | 0 | 0 | -0.001 | 0 | 0 | 0 | 0 | 0 | 0 | 77.04 | 0 | 0 | 0 | 0 | -3.261 | 0 | 0.711 | 1.376 | 1.173 | 0 | 0 | 0 | 1 | 1 | 0
2022-12-20 05:00 | 0 | 0 | 0 | 0 | 2.5 | 14.2 | 100 | 100 | 0 | 0 | 0 | 0 | 0 | 0 | 0 | 0 | 0 | 0 | 0 | 0 | 0 | 0 | 0 | 0 | 0 | 0 | 0 | -0.001 | 0 | 0 | 0 | 0 | 0 | 0 | 67.23 | 0 | 0 | 0 | 0 | -2.849 | 0 | 0.643 | 1.191 | 1.015 | 0 | 0 | 0 | 1 | 1 | 0
2022-12-20 06:00 | 0 | 0 | 0 | 0 | 2.9 | 14.44 | 100 | 100 | 0 | 0 | 0 | 0 | 0 | 0 | 0 | 0 | 0 | 0 | 0 | 0 | 0 | 0 | 0 | 0 | 0 | 0 | 0 | -0.001 | 0 | 0 | 0 | 0 | 0 | 0 | 58.9 | 0 | 0 | 0 | 0 | -2.419 | 0 | 0.566 | 1 | 0.852 | 0 | 0 | 0 | 1 | 1 | 0
2022-12-20 07:00 | 0 | 0 | 0 | 0 | 2.9 | 14.1 | 100 | 100 | 0 | 0 | 0 | 0 | 0 | 0 | 0 | 0 | 0 | 0 | 0 | 0 | 0 | 0 | 0 | 0 | 0 | 0 | 0 | -0.001 | 0 | 0 | 0 | 0 | 0 | 0 | 51.76 | 0 | 0 | 0 | 0 | -2.072 | 0 | 0.501 | 0.848 | 0.723 | 0 | 0 | 0 | 1 | 1 | 0
2022-12-20 08:00 | 0 | 0 | 0 | 1 | 3.4 | 14.33 | 100 | 100 | 0 | 0 | 0 | 0 | 0 | 0 | 0 | 0 | 0 | 0 | 0 | 0 | 0 | 0 | 0 | 0 | 0 | 0 | 0 | -0.001 | 0 | 0 | 0 | 0 | 28.08 | 0.97 | 45.74 | 0 | 0 | 0 | 0 | -1.747 | 0 | 0.435 | 0.708 | 0.604 | 0 | 0 | 0 | 1 | 1 | 0
2022-12-20 09:00 | 0 | 420.5 | 359.13 | 1 | 3.8 | 15.23 | 100 | 100 | 0 | 0 | 0 | 0.521 | 0 | 0 | 0 | 0 | 0 | 0 | 51 | 123.255 | 144.316 | 0 | 0 | 0 | 0 | 0 | 0 | -0.001 | 0 | 0 | 0 | 0 | 31.34 | 0.96 | 207.72 | 0 | 0 | 0 | 0 | 47.02 | 0 | 0.821 | 1.705 | 1.454 | 0 | 0 | 0 | 2 | 2 | 0
2022-12-20 10:00 | 0 | 667.9 | 529.2 | 1 | 3.5 | 17.91 | 100 | 100 | 26.665 | 26.664 | 0.819 | 0.788 | 28.272 | 0 | 0 | 92.807 | 92.807 | 92.807 | 150.045 | 181.62 | 229.223 | 0 | 0 | 0 | 0 | 0 | 0 | 92.806 | 92.807 | 40.49 | 11.63 | 100 | 37.6 | 0.94 | 347.5 | 0 | 0 | 0 | 0 | 40.576 | 0 | 5.651 | 5.944 | 5.067 | 0 | 0 | 0 | 2 | 2 | 0
2022-12-20 11:00 | 0 | 796.5 | 581.94 | 1 | 3 | 19.96 | 100 | 100 | 42.268 | 42.268 | 2.3 | 1.378 | 45.946 | 0 | 0 | 141.548 | 141.548 | 141.548 | 160.67 | 199.722 | 273.359 | 0 | 0 | 0 | 0 | 0 | 0 | 141.547 | 141.548 | 51.78 | 15.46 | 100 | 43.06 | 0.92 | 347.5 | 0 | 0 | 0 | 0 | 0 | 0 | 6.981 | 6.554 | 5.587 | 0 | 0 | 0 | 2 | 2 | 0
2022-12-20 12:00 | 0 | 846.9 | 575.84 | 1 | 2.7 | 21.6 | 100 | 100 | 39.959 | 39.959 | 2.559 | 1.297 | 43.815 | 0 | 0 | 135.874 | 135.874 | 135.874 | 154.836 | 197.628 | 290.656 | 0 | 0 | 0 | 0 | 0 | 0 | 135.873 | 135.874 | 46.75 | 13.75 | 100 | 47.16 | 0.89 | 347.5 | 0 | 0 | 0 | 0 | 0 | 0 | 6.882 | 6.521 | 5.559 | 0 | 0 | 0 | 2 | 2 | 0
2022-12-20 13:00 | 0 | 885.9 | 577.7 | 1 | 2.3 | 22.65 | 100 | 100 | 39.208 | 39.207 | 2.612 | 1.269 | 43.089 | 0 | 0 | 133.896 | 133.896 | 133.896 | 152.756 | 198.268 | 304.041 | 0 | 0 | 0 | 0 | 0 | 0 | 133.895 | 133.896 | 44.04 | 12.9 | 100 | 49.3 | 0.88 | 347.5 | 0 | 0 | 0 | 0 | 0 | 0 | 6.82 | 6.5 | 5.541 | 0 | 0 | 0 | 2 | 2 | 0
2022-12-20 14:00 | 0 | 878.6 | 575.46 | 1 | 1.9 | 23.42 | 100 | 100 | 39.049 | 39.049 | 2.686 | 1.266 | 43.001 | 0 | 0 | 133.652 | 133.652 | 133.652 | 152.438 | 197.498 | 301.536 | 0 | 0 | 0 | 0 | 0 | 0 | 133.651 | 133.652 | 44.32 | 12.95 | 100 | 49.08 | 0.88 | 347.5 | 0 | 0 | 0 | 0 | 0 | 0 | 6.774 | 6.484 | 5.528 | 0 | 0 | 0 | 2 | 2 | 0
2022-12-20 15:00 | 0 | 829.1 | 570.15 | 1 | 1.6 | 23.65 | 100 | 100 | 39.505 | 39.504 | 2.784 | 1.288 | 43.576 | 0 | 0 | 135.211 | 135.211 | 135.211 | 153.975 | 195.675 | 284.547 | 0 | 0 | 0 | 0 | 0 | 0 | 135.21 | 135.211 | 47.52 | 13.88 | 100 | 46.55 | 0.9 | 347.5 | 0 | 0 | 0 | 0 | 0 | 0 | 6.761 | 6.48 | 5.524 | 0 | 0 | 0 | 2 | 2 | 0
2022-12-20 16:00 | 0 | 659.8 | 489.06 | 1 | 2.1 | 23.61 | 100 | 100 | 33.85 | 33.85 | 1.94 | 1.049 | 36.84 | 0 | 0 | 116.93 | 116.93 | 116.93 | 135.698 | 167.846 | 226.443 | 0 | 0 | 0 | 0 | 0 | 0 | 116.929 | 116.93 | 51.64 | 14.95 | 100 | 42.16 | 0.92 | 347.5 | 0 | 0 | 0 | 0 | 0 | 0 | 6.763 | 6.481 | 5.525 | 0 | 0 | 0 | 2 | 2 | 0
2022-12-20 17:00 | 0 | 269.6 | 216.67 | 1 | 3.4 | 22.38 | 100 | 100 | 0 | 0 | 0 | 0.521 | 0 | 42.814 | 0 | 42.814 | 42.814 | 42.814 | 61.7 | 74.361 | 92.527 | 0 | 0 | 0 | 0 | 0 | 0 | -0.001 | 0 | 46.27 | 0 | 0 | 36.52 | 0.94 | 347.5 | 0 | 0 | 0 | 0 | 0 | 0 | 6.836 | 6.505 | 5.546 | 0 | 0 | 0 | 2 | 2 | 0
2022-12-20 18:00 | 0 | 79.8 | 68.98 | 1 | 4.6 | 21.15 | 100 | 100 | 0 | 0 | 0 | 0.521 | 0 | 0 | 0 | 0 | 0 | 0 | 7.562 | 23.675 | 27.387 | 0 | 0 | 0 | 0 | 0 | 0 | -0.001 | 0 | 0 | 0 | 0 | 30.18 | 0.96 | 312.08 | 0 | 0 | 0 | 0 | -10.282 | 0 | 6.206 | 6.282 | 5.356 | 0 | 0 | 0 | 1 | 1 | 0
2022-12-20 19:00 | 0 | 0 | 0 | 1 | 4.8 | 20.54 | 100 | 100 | 0 | 0 | 0 | 0 | 0 | 0 | 0 | 0 | 0 | 0 | 0 | 0 | 0 | 0 | 0 | 0 | 0 | 0 | 0 | -0.001 | 0 | 0 | 0 | 0 | 26.9 | 0.97 | 262.18 | 0 | 0 | 0 | 0 | -14.485 | 0 | 4.318 | 5.488 | 4.679 | 0 | 0 | 0 | 2 | 2 | 0
2022-12-20 20:00 | 0 | 0 | 0 | 0 | 5.3 | 20.22 | 100 | 100 | 0 | 0 | 0 | 0 | 0 | 0 | 0 | 0 | 0 | 0 | 0 | 0 | 0 | 0 | 0 | 0 | 0 | 0 | 0 | -0.001 | 0 | 0 | 0 | 0 | 0 | 0 | 223.39 | 0 | 0 | 0 | 0 | -11.26 | 0 | 2.784 | 4.576 | 3.901 | 0 | 0 | 0 | 1 | 1 | 0
2022-12-20 21:00 | 0 | 0 | 0 | 0 | 5.7 | 19.16 | 100 | 100 | 0 | 0 | 0 | 0 | 0 | 0 | 0 | 0 | 0 | 0 | 0 | 0 | 0 | 0 | 0 | 0 | 0 | 0 | 0 | -0.001 | 0 | 0 | 0 | 0 | 0 | 0 | 191.83 | 0 | 0 | 0 | 0 | -9.162 | 0 | 1.991 | 3.871 | 3.3 | 0 | 0 | 0 | 1 | 1 | 0
2022-12-20 22:00 | 0 | 0 | 0 | 0 | 6 | 19.02 | 100 | 100 | 0 | 0 | 0 | 0 | 0 | 0 | 0 | 0 | 0 | 0 | 0 | 0 | 0 | 0 | 0 | 0 | 0 | 0 | 0 | -0.001 | 0 | 0 | 0 | 0 | 0 | 0 | 165.63 | 0 | 0 | 0 | 0 | -7.604 | 0 | 1.528 | 3.28 | 2.796 | 0 | 0 | 0 | 1 | 1 | 0
2022-12-20 23:00 | 0 | 0 | 0 | 0 | 6.4 | 18.61 | 100 | 100 | 0 | 0 | 0 | 0 | 0 | 0 | 0 | 0 | 0 | 0 | 0 | 0 | 0 | 0 | 0 | 0 | 0 | 0 | 0 | -0.001 | 0 | 0 | 0 | 0 | 0 | 0 | 143.5 | 0 | 0 | 0 | 0 | -6.423 | 0 | 1.251 | 2.792 | 2.38 | 0 | 0 | 0 | 1 | 1 | 0
2022-12-21 | 0 | 0 | 0 | 0 | 6.5 | 18.38 | 100 | 100 | 0 | 0 | 0 | 0 | 0 | 0 | 0 | 0 | 0 | 0 | 0 | 0 | 0 | 0 | 0 | 0 | 0 | 0 | 0 | -0.001 | 0 | 0 | 0 | 0 | 0 | 0 | 124.66 | 0 | 0 | 0 | 0 | -5.47 | 0 | 1.068 | 2.376 | 2.026 | 0 | 0 | 0 | 1 | 1 | 0
2022-12-21 01:00 | 0 | 0 | 0 | 0 | 6.5 | 17.84 | 100 | 100 | 0 | 0 | 0 | 0 | 0 | 0 | 0 | 0 | 0 | 0 | 0 | 0 | 0 | 0 | 0 | 0 | 0 | 0 | 0 | -0.001 | 0 | 0 | 0 | 0 | 0 | 0 | 108.49 | 0 | 0 | 0 | 0 | -4.695 | 0 | 0.938 | 2.028 | 1.729 | 0 | 0 | 0 | 1 | 1 | 0
2022-12-21 02:00 | 0 | 0 | 0 | 0 | 6.8 | 17.33 | 100 | 100 | 0 | 0 | 0 | 0 | 0 | 0 | 0 | 0 | 0 | 0 | 0 | 0 | 0 | 0 | 0 | 0 | 0 | 0 | 0 | -0.001 | 0 | 0 | 0 | 0 | 0 | 0 | 94.57 | 0 | 0 | 0 | 0 | -4.039 | 0 | 0.834 | 1.73 | 1.475 | 0 | 0 | 0 | 1 | 1 | 0
2022-12-21 03:00 | 0 | 0 | 0 | 0 | 6.8 | 17.59 | 100 | 100 | 0 | 0 | 0 | 0 | 0 | 0 | 0 | 0 | 0 | 0 | 0 | 0 | 0 | 0 | 0 | 0 | 0 | 0 | 0 | -0.001 | 0 | 0 | 0 | 0 | 0 | 0 | 82.7 | 0 | 0 | 0 | 0 | -3.446 | 0 | 0.741 | 1.46 | 1.245 | 0 | 0 | 0 | 1 | 1 | 0
2022-12-21 04:00 | 0 | 0 | 0 | 0 | 6.8 | 17.41 | 100 | 100 | 0 | 0 | 0 | 0 | 0 | 0 | 0 | 0 | 0 | 0 | 0 | 0 | 0 | 0 | 0 | 0 | 0 | 0 | 0 | -0.001 | 0 | 0 | 0 | 0 | 0 | 0 | 72.53 | 0 | 0 | 0 | 0 | -2.953 | 0 | 0.66 | 1.238 | 1.055 | 0 | 0 | 0 | 1 | 1 | 0
2022-12-21 05:00 | 0 | 0 | 0 | 0 | 6.7 | 17.03 | 100 | 100 | 0 | 0 | 0 | 0 | 0 | 0 | 0 | 0 | 0 | 0 | 0 | 0 | 0 | 0 | 0 | 0 | 0 | 0 | 0 | -0.001 | 0 | 0 | 0 | 0 | 0 | 0 | 63.8 | 0 | 0 | 0 | 0 | -2.535 | 0 | 0.588 | 1.051 | 0.896 | 0 | 0 | 0 | 1 | 1 | 0
2022-12-21 06:00 | 0 | 0 | 0 | 0 | 6.7 | 16.66 | 100 | 100 | 0 | 0 | 0 | 0 | 0 | 0 | 0 | 0 | 0 | 0 | 0 | 0 | 0 | 0 | 0 | 0 | 0 | 0 | 0 | -0.001 | 0 | 0 | 0 | 0 | 0 | 0 | 56.31 | 0 | 0 | 0 | 0 | -2.174 | 0 | 0.52 | 0.892 | 0.761 | 0 | 0 | 0 | 1 | 1 | 0
2022-12-21 07:00 | 0 | 0 | 0 | 0 | 6.6 | 16.25 | 100 | 100 | 0 | 0 | 0 | 0 | 0 | 0 | 0 | 0 | 0 | 0 | 0 | 0 | 0 | 0 | 0 | 0 | 0 | 0 | 0 | -0.001 | 0 | 0 | 0 | 0 | 0 | 0 | 49.89 | 0 | 0 | 0 | 0 | -1.863 | 0 | 0.459 | 0.758 | 0.646 | 0 | 0 | 0 | 1 | 1 | 0
2022-12-21 08:00 | 0 | 0 | 0 | 1 | 6.5 | 15.84 | 100 | 100 | 0 | 0 | 0 | 0 | 0 | 0 | 0 | 0 | 0 | 0 | 0 | 0 | 0 | 0 | 0 | 0 | 0 | 0 | 0 | -0.001 | 0 | 0 | 0 | 0 | 28.03 | 0.97 | 44.39 | 0 | 0 | 0 | 0 | -1.596 | 0 | 0.403 | 0.644 | 0.549 | 0 | 0 | 0 | 1 | 1 | 0
2022-12-21 09:00 | 0 | 414.4 | 354.08 | 1 | 6.2 | 16.29 | 100 | 100 | 0 | 0 | 0 | 0.521 | 0 | 0 | 0 | 0 | 0 | 0 | 49.723 | 121.522 | 142.222 | 0 | 0 | 0 | 0 | 0 | 0 | -0.001 | 0 | 0 | 0 | 0 | 31.3 | 0.96 | 202.54 | 0 | 0 | 0 | 0 | 45.909 | 0 | 0.792 | 1.631 | 1.391 | 0 | 0 | 0 | 2 | 2 | 0
2022-12-21 10:00 | 0 | 623.6 | 494.35 | 1 | 5.8 | 17.96 | 100 | 100 | 22.953 | 22.952 | 0.845 | 0.689 | 24.487 | 0 | 0 | 81.846 | 81.846 | 81.846 | 140.187 | 169.661 | 214.02 | 0 | 0 | 0 | 0 | 0 | 0 | 81.845 | 81.846 | 38.24 | 10.72 | 100 | 37.56 | 0.94 | 347.5 | 0 | 0 | 0 | 0 | 42.079 | 0 | 5.442 | 5.84 | 4.979 | 0 | 0 | 0 | 2 | 2 | 0
2022-12-21 11:00 | 0 | 686.8 | 502.03 | 1 | 6 | 19 | 100 | 100 | 34.8 | 34.799 | 1.864 | 1.08 | 37.744 | 0 | 0 | 119.415 | 119.415 | 119.415 | 138.631 | 172.297 | 235.71 | 0 | 0 | 0 | 0 | 0 | 0 | 119.414 | 119.415 | 50.66 | 14.76 | 100 | 43.03 | 0.92 | 347.5 | 0 | 0 | 0 | 0 | 0 | 0 | 7.04 | 6.573 | 5.603 | 0 | 0 | 0 | 2 | 2 | 0
2022-12-21 12:00 | 0 | 776 | 527.79 | 1 | 5.5 | 20.18 | 100 | 100 | 35.869 | 35.869 | 2.014 | 1.123 | 39.005 | 0 | 0 | 122.831 | 122.831 | 122.831 | 141.931 | 181.136 | 266.323 | 0 | 0 | 0 | 0 | 0 | 0 | 122.83 | 122.831 | 46.12 | 13.47 | 100 | 47.15 | 0.89 | 347.5 | 0 | 0 | 0 | 0 | 0 | 0 | 6.968 | 6.549 | 5.583 | 0 | 0 | 0 | 2 | 2 | 0
2022-12-21 13:00 | 0 | 761.4 | 496.49 | 1 | 5 | 21.26 | 100 | 100 | 32.511 | 32.511 | 1.67 | 0.994 | 35.175 | 0 | 0 | 112.283 | 112.283 | 112.283 | 131.278 | 170.395 | 261.312 | 0 | 0 | 0 | 0 | 0 | 0 | 112.282 | 112.283 | 42.97 | 12.44 | 100 | 49.3 | 0.88 | 347.5 | 0 | 0 | 0 | 0 | 0 | 0 | 6.903 | 6.528 | 5.565 | 0 | 0 | 0 | 2 | 2 | 0
2022-12-21 14:00 | 0 | 795.8 | 520.99 | 1 | 4.6 | 22.37 | 100 | 100 | 34.56 | 34.56 | 1.999 | 1.076 | 37.635 | 0 | 0 | 119.097 | 119.097 | 119.097 | 137.984 | 178.805 | 273.119 | 0 | 0 | 0 | 0 | 0 | 0 | 119.096 | 119.097 | 43.61 | 12.65 | 100 | 49.1 | 0.88 | 347.5 | 0 | 0 | 0 | 0 | 0 | 0 | 6.836 | 6.505 | 5.546 | 0 | 0 | 0 | 2 | 2 | 0
2022-12-21 15:00 | 0 | 717 | 492.7 | 1 | 4.2 | 23.1 | 100 | 100 | 33.028 | 33.028 | 1.82 | 1.017 | 35.866 | 0 | 0 | 114.206 | 114.206 | 114.206 | 133.023 | 169.095 | 246.074 | 0 | 0 | 0 | 0 | 0 | 0 | 114.205 | 114.206 | 46.41 | 13.42 | 100 | 46.59 | 0.9 | 347.5 | 0 | 0 | 0 | 0 | 0 | 0 | 6.793 | 6.491 | 5.533 | 0 | 0 | 0 | 2 | 2 | 0
2022-12-21 16:00 | 0 | 744.5 | 551.39 | 1 | 4 | 23.32 | 100 | 100 | 39.204 | 39.203 | 2.71 | 1.273 | 43.186 | 0 | 0 | 134.154 | 134.154 | 134.154 | 152.95 | 189.238 | 255.512 | 0 | 0 | 0 | 0 | 0 | 0 | 134.153 | 134.154 | 52.5 | 15.34 | 100 | 42.22 | 0.92 | 347.5 | 0 | 0 | 0 | 0 | 0 | 0 | 6.78 | 6.486 | 5.53 | 0 | 0 | 0 | 2 | 2 | 0
2022-12-21 17:00 | 0 | 566.2 | 454.69 | 1 | 4.2 | 23.01 | 100 | 100 | 31.945 | 31.945 | 1.666 | 0.975 | 34.586 | 0 | 0 | 110.625 | 110.625 | 110.625 | 129.451 | 156.049 | 194.32 | 0 | 0 | 0 | 0 | 0 | 0 | 110.624 | 110.625 | 56.93 | 16.44 | 100 | 36.58 | 0.94 | 347.5 | 0 | 0 | 0 | 0 | 0 | 0 | 6.798 | 6.493 | 5.535 | 0 | 0 | 0 | 2 | 2 | 0
2022-12-21 18:00 | 0 | 342.5 | 295.89 | 1 | 4.7 | 21.88 | 100 | 100 | 0 | 0 | 0 | 0.521 | 0 | 13.919 | 0 | 13.919 | 13.919 | 13.919 | 32.854 | 101.55 | 117.546 | 0 | 0 | 0 | 0 | 0 | 0 | -0.001 | 0 | 11.84 | 0 | 0 | 30.24 | 0.96 | 347.5 | 0 | 0 | 0 | 0 | 0 | 0 | 6.866 | 6.515 | 5.554 | 0 | 0 | 0 | 2 | 2 | 0
2022-12-21 19:00 | 0 | 0 | 0 | 1 | 4.8 | 20.88 | 100 | 100 | 0 | 0 | 0 | 0 | 0 | 0 | 0 | 0 | 0 | 0 | 0 | 0 | 0 | 0 | 0 | 0 | 0 | 0 | 0 | -0.001 | 0 | 0 | 0 | 0 | 26.96 | 0.97 | 288.46 | 0 | 0 | 0 | 0 | -17.14 | 0 | 5.796 | 6.123 | 5.22 | 0 | 0 | 0 | 2 | 2 | 0
2022-12-21 20:00 | 0 | 0 | 0 | 0 | 5 | 20.63 | 100 | 100 | 0 | 0 | 0 | 0 | 0 | 0 | 0 | 0 | 0 | 0 | 0 | 0 | 0 | 0 | 0 | 0 | 0 | 0 | 0 | -0.001 | 0 | 0 | 0 | 0 | 0 | 0 | 244.12 | 0 | 0 | 0 | 0 | -12.87 | 0 | 3.508 | 5.054 | 4.308 | 0 | 0 | 0 | 1 | 1 | 0
2022-12-21 21:00 | 0 | 0 | 0 | 0 | 5.1 | 19.69 | 100 | 100 | 0 | 0 | 0 | 0 | 0 | 0 | 0 | 0 | 0 | 0 | 0 | 0 | 0 | 0 | 0 | 0 | 0 | 0 | 0 | -0.001 | 0 | 0 | 0 | 0 | 0 | 0 | 208.81 | 0 | 0 | 0 | 0 | -10.251 | 0 | 2.379 | 4.249 | 3.622 | 0 | 0 | 0 | 1 | 1 | 0
2022-12-21 22:00 | 0 | 0 | 0 | 0 | 4.9 | 18.54 | 100 | 100 | 0 | 0 | 0 | 0 | 0 | 0 | 0 | 0 | 0 | 0 | 0 | 0 | 0 | 0 | 0 | 0 | 0 | 0 | 0 | -0.001 | 0 | 0 | 0 | 0 | 0 | 0 | 179.69 | 0 | 0 | 0 | 0 | -8.451 | 0 | 1.766 | 3.609 | 3.077 | 0 | 0 | 0 | 1 | 1 | 0
2022-12-21 23:00 | 0 | 0 | 0 | 0 | 4.8 | 18.09 | 100 | 100 | 0 | 0 | 0 | 0 | 0 | 0 | 0 | 0 | 0 | 0 | 0 | 0 | 0 | 0 | 0 | 0 | 0 | 0 | 0 | -0.001 | 0 | 0 | 0 | 0 | 0 | 0 | 155.3 | 0 | 0 | 0 | 0 | -7.082 | 0 | 1.398 | 3.068 | 2.615 | 0 | 0 | 0 | 1 | 1 | 0
2022-12-22 | 0 | 0 | 0 | 0 | 4.6 | 17.63 | 100 | 100 | 0 | 0 | 0 | 0 | 0 | 0 | 0 | 0 | 0 | 0 | 0 | 0 | 0 | 0 | 0 | 0 | 0 | 0 | 0 | -0.001 | 0 | 0 | 0 | 0 | 0 | 0 | 134.59 | 0 | 0 | 0 | 0 | -6.011 | 0 | 1.168 | 2.614 | 2.229 | 0 | 0 | 0 | 1 | 1 | 0
2022-12-22 01:00 | 0 | 0 | 0 | 0 | 4.7 | 17.25 | 100 | 100 | 0 | 0 | 0 | 0 | 0 | 0 | 0 | 0 | 0 | 0 | 0 | 0 | 0 | 0 | 0 | 0 | 0 | 0 | 0 | -0.001 | 0 | 0 | 0 | 0 | 0 | 0 | 116.89 | 0 | 0 | 0 | 0 | -5.138 | 0 | 1.011 | 2.228 | 1.899 | 0 | 0 | 0 | 1 | 1 | 0
2022-12-22 02:00 | 0 | 0 | 0 | 0 | 4.7 | 16.79 | 100 | 100 | 0 | 0 | 0 | 0 | 0 | 0 | 0 | 0 | 0 | 0 | 0 | 0 | 0 | 0 | 0 | 0 | 0 | 0 | 0 | -0.001 | 0 | 0 | 0 | 0 | 0 | 0 | 101.68 | 0 | 0 | 0 | 0 | -4.413 | 0 | 0.893 | 1.9 | 1.62 | 0 | 0 | 0 | 1 | 1 | 0
2022-12-22 03:00 | 0 | 0 | 0 | 0 | 4.7 | 16.99 | 100 | 100 | 0 | 0 | 0 | 0 | 0 | 0 | 0 | 0 | 0 | 0 | 0 | 0 | 0 | 0 | 0 | 0 | 0 | 0 | 0 | -0.001 | 0 | 0 | 0 | 0 | 0 | 0 | 88.7 | 0 | 0 | 0 | 0 | -3.769 | 0 | 0.792 | 1.607 | 1.37 | 0 | 0 | 0 | 1 | 1 | 0
2022-12-22 04:00 | 0 | 0 | 0 | 0 | 4.7 | 16.73 | 100 | 100 | 0 | 0 | 0 | 0 | 0 | 0 | 0 | 0 | 0 | 0 | 0 | 0 | 0 | 0 | 0 | 0 | 0 | 0 | 0 | -0.001 | 0 | 0 | 0 | 0 | 0 | 0 | 77.56 | 0 | 0 | 0 | 0 | -3.235 | 0 | 0.707 | 1.365 | 1.163 | 0 | 0 | 0 | 1 | 1 | 0
2022-12-22 05:00 | 0 | 0 | 0 | 0 | 4.9 | 16.74 | 100 | 100 | 0 | 0 | 0 | 0 | 0 | 0 | 0 | 0 | 0 | 0 | 0 | 0 | 0 | 0 | 0 | 0 | 0 | 0 | 0 | -0.001 | 0 | 0 | 0 | 0 | 0 | 0 | 68.04 | 0 | 0 | 0 | 0 | -2.763 | 0 | 0.628 | 1.152 | 0.982 | 0 | 0 | 0 | 1 | 1 | 0
2022-12-22 06:00 | 0 | 0 | 0 | 0 | 5.4 | 16.63 | 100 | 100 | 0 | 0 | 0 | 0 | 0 | 0 | 0 | 0 | 0 | 0 | 0 | 0 | 0 | 0 | 0 | 0 | 0 | 0 | 0 | -0.001 | 0 | 0 | 0 | 0 | 0 | 0 | 59.91 | 0 | 0 | 0 | 0 | -2.359 | 0 | 0.555 | 0.974 | 0.83 | 0 | 0 | 0 | 1 | 1 | 0
2022-12-22 07:00 | 0 | 0 | 0 | 0 | 5.7 | 16.19 | 100 | 100 | 0 | 0 | 0 | 0 | 0 | 0 | 0 | 0 | 0 | 0 | 0 | 0 | 0 | 0 | 0 | 0 | 0 | 0 | 0 | -0.001 | 0 | 0 | 0 | 0 | 0 | 0 | 52.94 | 0 | 0 | 0 | 0 | -2.025 | 0 | 0.491 | 0.828 | 0.706 | 0 | 0 | 0 | 1 | 1 | 0
2022-12-22 08:00 | 0 | 0 | 0 | 1 | 5.8 | 16.29 | 100 | 100 | 0 | 0 | 0 | 0 | 0 | 0 | 0 | 0 | 0 | 0 | 0 | 0 | 0 | 0 | 0 | 0 | 0 | 0 | 0 | -0.001 | 0 | 0 | 0 | 0 | 27.98 | 0.97 | 47.04 | 0 | 0 | 0 | 0 | -1.712 | 0 | 0.428 | 0.693 | 0.591 | 0 | 0 | 0 | 1 | 1 | 0
2022-12-22 09:00 | 0 | 350.2 | 299.39 | 1 | 5.8 | 17.23 | 100 | 100 | 0 | 0 | 0 | 0.521 | 0 | 0 | 0 | 0 | 0 | 0 | 41.585 | 102.749 | 120.189 | 0 | 0 | 0 | 0 | 0 | 0 | -0.001 | 0 | 0 | 0 | 0 | 31.25 | 0.96 | 178.28 | 0 | 0 | 0 | 0 | 38.098 | 0 | 0.739 | 1.484 | 1.265 | 0 | 0 | 0 | 2 | 2 | 0
2022-12-22 10:00 | 0 | 575.8 | 456.73 | 1 | 5.7 | 19.97 | 100 | 100 | 0 | 0 | 0 | 0.521 | 0 | 65.329 | 0 | 65.329 | 65.329 | 65.329 | 129.545 | 156.751 | 197.615 | 0 | 0 | 0 | 0 | 0 | 0 | -0.001 | 0 | 33.06 | 0 | 0 | 37.51 | 0.94 | 347.5 | 0 | 0 | 0 | 0 | 49.121 | 0 | 4.889 | 5.509 | 4.696 | 0 | 0 | 0 | 1 | 1 | 0
2022-12-22 11:00 | 0 | 722.2 | 528.23 | 1 | 6 | 21.45 | 100 | 100 | 37.103 | 37.103 | 2.236 | 1.175 | 40.514 | 0 | 0 | 126.918 | 126.918 | 126.918 | 145.894 | 181.287 | 247.859 | 0 | 0 | 0 | 0 | 0 | 0 | 126.917 | 126.918 | 51.21 | 14.97 | 100 | 43 | 0.92 | 347.5 | 0 | 0 | 0 | 0 | 0 | 0 | 6.891 | 6.524 | 5.561 | 0 | 0 | 0 | 2 | 2 | 0
2022-12-22 12:00 | 0 | 842.8 | 573.47 | 1 | 6.4 | 22.76 | 100 | 100 | 39.652 | 39.652 | 2.698 | 1.29 | 43.641 | 0 | 0 | 135.393 | 135.393 | 135.393 | 154.243 | 196.815 | 289.249 | 0 | 0 | 0 | 0 | 0 | 0 | 135.392 | 135.393 | 46.81 | 13.71 | 100 | 47.12 | 0.89 | 347.5 | 0 | 0 | 0 | 0 | 0 | 0 | 6.813 | 6.498 | 5.539 | 0 | 0 | 0 | 2 | 2 | 0
2022-12-22 13:00 | 0 | 864 | 563.45 | 1 | 6.4 | 23.74 | 100 | 100 | 37.941 | 37.94 | 2.583 | 1.219 | 41.743 | 0 | 0 | 130.235 | 130.235 | 130.235 | 148.99 | 193.376 | 296.525 | 0 | 0 | 0 | 0 | 0 | 0 | 130.234 | 130.235 | 43.92 | 12.79 | 100 | 49.3 | 0.88 | 347.5 | 0 | 0 | 0 | 0 | 0 | 0 | 6.755 | 6.478 | 5.522 | 0 | 0 | 0 | 2 | 2 | 0
2022-12-22 14:00 | 0 | 861.2 | 563.64 | 1 | 6 | 24.66 | 100 | 100 | 37.963 | 37.963 | 2.691 | 1.224 | 41.878 | 0 | 0 | 130.595 | 130.595 | 130.595 | 149.262 | 193.443 | 295.564 | 0 | 0 | 0 | 0 | 0 | 0 | 130.594 | 130.595 | 44.19 | 12.84 | 100 | 49.12 | 0.88 | 347.5 | 0 | 0 | 0 | 0 | 0 | 0 | 6.701 | 6.46 | 5.507 | 0 | 0 | 0 | 2 | 2 | 0
2022-12-22 15:00 | 0 | 850.2 | 583.89 | 1 | 5.4 | 24.9 | 100 | 100 | 40.681 | 40.681 | 2.963 | 1.341 | 44.985 | 0 | 0 | 138.962 | 138.962 | 138.962 | 157.607 | 200.391 | 291.789 | 0 | 0 | 0 | 0 | 0 | 0 | 138.961 | 138.962 | 47.62 | 13.94 | 100 | 46.63 | 0.9 | 347.5 | 0 | 0 | 0 | 0 | 0 | 0 | 6.687 | 6.455 | 5.503 | 0 | 0 | 0 | 2 | 2 | 0
2022-12-22 16:00 | 0 | 791.5 | 585.79 | 1 | 5.1 | 24.77 | 100 | 100 | 42.577 | 42.576 | 2.822 | 1.411 | 46.81 | 0 | 0 | 143.796 | 143.796 | 143.796 | 162.452 | 201.043 | 271.643 | 0 | 0 | 0 | 0 | 0 | 0 | 143.795 | 143.796 | 52.94 | 15.67 | 100 | 42.26 | 0.92 | 347.5 | 0 | 0 | 0 | 0 | 0 | 0 | 6.695 | 6.457 | 5.505 | 0 | 0 | 0 | 2 | 2 | 0
2022-12-22 17:00 | 0 | 650.4 | 521.95 | 1 | 5.3 | 24.27 | 100 | 100 | 37.781 | 37.78 | 2.613 | 1.214 | 41.608 | 0 | 0 | 129.866 | 129.866 | 129.866 | 148.571 | 179.134 | 223.217 | 0 | 0 | 0 | 0 | 0 | 0 | 129.865 | 129.866 | 58.18 | 16.93 | 100 | 36.63 | 0.94 | 347.5 | 0 | 0 | 0 | 0 | 0 | 0 | 6.724 | 6.467 | 5.513 | 0 | 0 | 0 | 2 | 2 | 0
2022-12-22 18:00 | 0 | 401.6 | 346.75 | 1 | 5.5 | 23.13 | 100 | 100 | 0 | 0 | 0 | 0.521 | 0 | 20.199 | 0 | 20.199 | 20.199 | 20.199 | 39.013 | 119.006 | 137.829 | 0 | 0 | 0 | 0 | 0 | 0 | -0.001 | 0 | 14.65 | 0 | 0 | 30.3 | 0.96 | 347.5 | 0 | 0 | 0 | 0 | 0 | 0 | 6.791 | 6.49 | 5.533 | 0 | 0 | 0 | 2 | 2 | 0
2022-12-22 19:00 | 0 | 0 | 0 | 1 | 4.9 | 21.91 | 100 | 100 | 0 | 0 | 0 | 0 | 0 | 0 | 0 | 0 | 0 | 0 | 0 | 0 | 0 | 0 | 0 | 0 | 0 | 0 | 0 | -0.001 | 0 | 0 | 0 | 0 | 27.02 | 0.97 | 288.74 | 0 | 0 | 0 | 0 | -17.057 | 0 | 5.748 | 6.105 | 5.204 | 0 | 0 | 0 | 2 | 2 | 0
2022-12-22 20:00 | 0 | 0 | 0 | 0 | 5.1 | 21.23 | 100 | 100 | 0 | 0 | 0 | 0 | 0 | 0 | 0 | 0 | 0 | 0 | 0 | 0 | 0 | 0 | 0 | 0 | 0 | 0 | 0 | -0.001 | 0 | 0 | 0 | 0 | 0 | 0 | 244.48 | 0 | 0 | 0 | 0 | -12.85 | 0 | 3.499 | 5.048 | 4.303 | 0 | 0 | 0 | 1 | 1 | 0
2022-12-22 21:00 | 0 | 0 | 0 | 0 | 5.6 | 19.75 | 100 | 100 | 0 | 0 | 0 | 0 | 0 | 0 | 0 | 0 | 0 | 0 | 0 | 0 | 0 | 0 | 0 | 0 | 0 | 0 | 0 | -0.001 | 0 | 0 | 0 | 0 | 0 | 0 | 209.1 | 0 | 0 | 0 | 0 | -10.268 | 0 | 2.386 | 4.255 | 3.627 | 0 | 0 | 0 | 1 | 1 | 0
2022-12-22 22:00 | 0 | 0 | 0 | 0 | 5.9 | 19.63 | 100 | 100 | 0 | 0 | 0 | 0 | 0 | 0 | 0 | 0 | 0 | 0 | 0 | 0 | 0 | 0 | 0 | 0 | 0 | 0 | 0 | -0.001 | 0 | 0 | 0 | 0 | 0 | 0 | 180.13 | 0 | 0 | 0 | 0 | -8.412 | 0 | 1.754 | 3.594 | 3.064 | 0 | 0 | 0 | 1 | 1 | 0
2022-12-22 23:00 | 0 | 0 | 0 | 0 | 6.2 | 19.14 | 100 | 100 | 0 | 0 | 0 | 0 | 0 | 0 | 0 | 0 | 0 | 0 | 0 | 0 | 0 | 0 | 0 | 0 | 0 | 0 | 0 | -0.001 | 0 | 0 | 0 | 0 | 0 | 0 | 155.83 | 0 | 0 | 0 | 0 | -7.054 | 0 | 1.392 | 3.056 | 2.606 | 0 | 0 | 0 | 1 | 1 | 0
2022-12-23 | 0 | 0 | 0 | 0 | 6.1 | 18.4 | 100 | 100 | 0 | 0 | 0 | 0 | 0 | 0 | 0 | 0 | 0 | 0 | 0 | 0 | 0 | 0 | 0 | 0 | 0 | 0 | 0 | -0.001 | 0 | 0 | 0 | 0 | 0 | 0 | 135.15 | 0 | 0 | 0 | 0 | -6.001 | 0 | 1.166 | 2.61 | 2.225 | 0 | 0 | 0 | 1 | 1 | 0
2022-12-23 01:00 | 0 | 0 | 0 | 0 | 6 | 17.56 | 100 | 100 | 0 | 0 | 0 | 0 | 0 | 0 | 0 | 0 | 0 | 0 | 0 | 0 | 0 | 0 | 0 | 0 | 0 | 0 | 0 | -0.001 | 0 | 0 | 0 | 0 | 0 | 0 | 117.42 | 0 | 0 | 0 | 0 | -5.149 | 0 | 1.013 | 2.233 | 1.904 | 0 | 0 | 0 | 1 | 1 | 0
2022-12-23 02:00 | 0 | 0 | 0 | 0 | 6.1 | 16.71 | 100 | 100 | 0 | 0 | 0 | 0 | 0 | 0 | 0 | 0 | 0 | 0 | 0 | 0 | 0 | 0 | 0 | 0 | 0 | 0 | 0 | -0.001 | 0 | 0 | 0 | 0 | 0 | 0 | 102.13 | 0 | 0 | 0 | 0 | -4.438 | 0 | 0.897 | 1.912 | 1.63 | 0 | 0 | 0 | 1 | 1 | 0
2022-12-23 03:00 | 0 | 0 | 0 | 0 | 6.3 | 16.5 | 100 | 100 | 0 | 0 | 0 | 0 | 0 | 0 | 0 | 0 | 0 | 0 | 0 | 0 | 0 | 0 | 0 | 0 | 0 | 0 | 0 | -0.001 | 0 | 0 | 0 | 0 | 0 | 0 | 89.01 | 0 | 0 | 0 | 0 | -3.808 | 0 | 0.798 | 1.625 | 1.385 | 0 | 0 | 0 | 1 | 1 | 0
2022-12-23 04:00 | 0 | 0 | 0 | 0 | 6.5 | 16.08 | 100 | 100 | 0 | 0 | 0 | 0 | 0 | 0 | 0 | 0 | 0 | 0 | 0 | 0 | 0 | 0 | 0 | 0 | 0 | 0 | 0 | -0.001 | 0 | 0 | 0 | 0 | 0 | 0 | 77.72 | 0 | 0 | 0 | 0 | -3.275 | 0 | 0.714 | 1.383 | 1.179 | 0 | 0 | 0 | 1 | 1 | 0
2022-12-23 05:00 | 0 | 0 | 0 | 0 | 6.5 | 15.71 | 100 | 100 | 0 | 0 | 0 | 0 | 0 | 0 | 0 | 0 | 0 | 0 | 0 | 0 | 0 | 0 | 0 | 0 | 0 | 0 | 0 | -0.001 | 0 | 0 | 0 | 0 | 0 | 0 | 68.03 | 0 | 0 | 0 | 0 | -2.814 | 0 | 0.637 | 1.175 | 1.002 | 0 | 0 | 0 | 1 | 1 | 0
2022-12-23 06:00 | 0 | 0 | 0 | 0 | 6.4 | 15.3 | 100 | 100 | 0 | 0 | 0 | 0 | 0 | 0 | 0 | 0 | 0 | 0 | 0 | 0 | 0 | 0 | 0 | 0 | 0 | 0 | 0 | -0.001 | 0 | 0 | 0 | 0 | 0 | 0 | 59.71 | 0 | 0 | 0 | 0 | -2.416 | 0 | 0.566 | 0.999 | 0.851 | 0 | 0 | 0 | 1 | 1 | 0
2022-12-23 07:00 | 0 | 0 | 0 | 0 | 6.2 | 14.91 | 100 | 100 | 0 | 0 | 0 | 0 | 0 | 0 | 0 | 0 | 0 | 0 | 0 | 0 | 0 | 0 | 0 | 0 | 0 | 0 | 0 | -0.001 | 0 | 0 | 0 | 0 | 0 | 0 | 52.57 | 0 | 0 | 0 | 0 | -2.072 | 0 | 0.501 | 0.848 | 0.723 | 0 | 0 | 0 | 1 | 1 | 0
2022-12-23 08:00 | 0 | 0 | 0 | 1 | 6.2 | 14.49 | 100 | 100 | 0 | 0 | 0 | 0 | 0 | 0 | 0 | 0 | 0 | 0 | 0 | 0 | 0 | 0 | 0 | 0 | 0 | 0 | 0 | -0.001 | 0 | 0 | 0 | 0 | 27.92 | 0.97 | 46.45 | 0 | 0 | 0 | 0 | -1.776 | 0 | 0.441 | 0.721 | 0.614 | 0 | 0 | 0 | 1 | 1 | 0
2022-12-23 09:00 | 0 | 455.5 | 389.64 | 1 | 6 | 15.01 | 100 | 100 | 0 | 0 | 0 | 0.521 | 0 | 0 | 0 | 0 | 0 | 0 | 53.549 | 133.725 | 156.328 | 0 | 0 | 0 | 0 | 0 | 0 | -0.001 | 0 | 0 | 0 | 0 | 31.19 | 0.96 | 216.64 | 0 | 0 | 0 | 0 | 49.403 | 0 | 0.85 | 1.779 | 1.517 | 0 | 0 | 0 | 2 | 2 | 0
2022-12-23 10:00 | 0 | 692 | 549.29 | 1 | 5.9 | 17.84 | 100 | 100 | 29.204 | 29.203 | 0.968 | 0.867 | 31.038 | 0 | 0 | 100.712 | 100.712 | 100.712 | 155.831 | 188.518 | 237.494 | 0 | 0 | 0 | 0 | 0 | 0 | 100.711 | 100.712 | 42.41 | 12.3 | 100 | 37.46 | 0.94 | 347.5 | 0 | 0 | 0 | 0 | 37.986 | 0 | 5.903 | 6.062 | 5.168 | 0 | 0 | 0 | 2 | 2 | 0
2022-12-23 11:00 | 0 | 812 | 594.34 | 1 | 6.3 | 19.4 | 100 | 100 | 43.626 | 43.626 | 2.199 | 1.429 | 47.254 | 0 | 0 | 145.018 | 145.018 | 145.018 | 164.195 | 203.976 | 278.678 | 0 | 0 | 0 | 0 | 0 | 0 | 145.017 | 145.018 | 52.04 | 15.65 | 100 | 42.95 | 0.92 | 347.5 | 0 | 0 | 0 | 0 | 0 | 0 | 7.015 | 6.565 | 5.596 | 0 | 0 | 0 | 2 | 2 | 0
2022-12-23 12:00 | 0 | 870.6 | 592.73 | 1 | 6.8 | 20.81 | 100 | 100 | 41.734 | 41.734 | 2.428 | 1.362 | 45.523 | 0 | 0 | 140.42 | 140.42 | 140.42 | 159.459 | 203.425 | 298.79 | 0 | 0 | 0 | 0 | 0 | 0 | 140.419 | 140.42 | 47 | 13.97 | 100 | 47.09 | 0.89 | 347.5 | 0 | 0 | 0 | 0 | 0 | 0 | 6.93 | 6.537 | 5.572 | 0 | 0 | 0 | 2 | 2 | 0
2022-12-23 13:00 | 0 | 895.2 | 583.95 | 1 | 6.6 | 22.02 | 100 | 100 | 39.781 | 39.781 | 2.608 | 1.292 | 43.681 | 0 | 0 | 135.507 | 135.507 | 135.507 | 154.429 | 200.413 | 307.233 | 0 | 0 | 0 | 0 | 0 | 0 | 135.506 | 135.507 | 44.11 | 12.95 | 100 | 49.28 | 0.88 | 347.5 | 0 | 0 | 0 | 0 | 0 | 0 | 6.857 | 6.512 | 5.552 | 0 | 0 | 0 | 2 | 2 | 0
2022-12-23 14:00 | 0 | 893.8 | 584.9 | 1 | 6.1 | 23.19 | 100 | 100 | 39.816 | 39.815 | 2.778 | 1.3 | 43.893 | 0 | 0 | 136.075 | 136.075 | 136.075 | 154.884 | 200.739 | 306.752 | 0 | 0 | 0 | 0 | 0 | 0 | 136.074 | 136.075 | 44.36 | 12.98 | 100 | 49.13 | 0.88 | 347.5 | 0 | 0 | 0 | 0 | 0 | 0 | 6.788 | 6.489 | 5.532 | 0 | 0 | 0 | 2 | 2 | 0
2022-12-23 15:00 | 0 | 865.8 | 594.34 | 1 | 5.9 | 23.56 | 100 | 100 | 41.88 | 41.88 | 2.727 | 1.379 | 45.987 | 0 | 0 | 141.627 | 141.627 | 141.627 | 160.399 | 203.977 | 297.143 | 0 | 0 | 0 | 0 | 0 | 0 | 141.626 | 141.627 | 47.66 | 14.09 | 100 | 46.65 | 0.9 | 347.5 | 0 | 0 | 0 | 0 | 0 | 0 | 6.766 | 6.482 | 5.525 | 0 | 0 | 0 | 2 | 2 | 0
2022-12-23 16:00 | 0 | 801.1 | 592.54 | 1 | 6 | 23.58 | 100 | 100 | 43.381 | 43.381 | 2.64 | 1.437 | 47.458 | 0 | 0 | 145.522 | 145.522 | 145.522 | 164.293 | 203.361 | 274.938 | 0 | 0 | 0 | 0 | 0 | 0 | 145.521 | 145.522 | 52.93 | 15.78 | 100 | 42.3 | 0.92 | 347.5 | 0 | 0 | 0 | 0 | 0 | 0 | 6.765 | 6.481 | 5.525 | 0 | 0 | 0 | 2 | 2 | 0
2022-12-23 17:00 | 0 | 669.9 | 537.29 | 1 | 6.3 | 22.85 | 100 | 100 | 39.232 | 39.231 | 2.649 | 1.272 | 43.152 | 0 | 0 | 134.067 | 134.067 | 134.067 | 152.908 | 184.397 | 229.91 | 0 | 0 | 0 | 0 | 0 | 0 | 134.066 | 134.067 | 58.31 | 17.06 | 100 | 36.67 | 0.94 | 347.5 | 0 | 0 | 0 | 0 | 0 | 0 | 6.808 | 6.496 | 5.538 | 0 | 0 | 0 | 2 | 2 | 0
2022-12-23 18:00 | 0 | 418.9 | 361.51 | 1 | 6.4 | 21.48 | 100 | 100 | 0 | 0 | 0 | 0.521 | 0 | 22.254 | 0 | 22.254 | 22.254 | 22.254 | 41.228 | 124.071 | 143.766 | 0 | 0 | 0 | 0 | 0 | 0 | -0.001 | 0 | 15.48 | 0 | 0 | 30.34 | 0.96 | 347.5 | 0 | 0 | 0 | 0 | 0 | 0 | 6.89 | 6.523 | 5.561 | 0 | 0 | 0 | 2 | 2 | 0
2022-12-23 19:00 | 0 | 0 | 0 | 1 | 6 | 20.47 | 100 | 100 | 0 | 0 | 0 | 0 | 0 | 0 | 0 | 0 | 0 | 0 | 0 | 0 | 0 | 0 | 0 | 0 | 0 | 0 | 0 | -0.001 | 0 | 0 | 0 | 0 | 27.07 | 0.97 | 288.34 | 0 | 0 | 0 | 0 | -17.173 | 0 | 5.815 | 6.131 | 5.226 | 0 | 0 | 0 | 2 | 2 | 0
2022-12-23 20:00 | 0 | 0 | 0 | 0 | 6.1 | 19.97 | 100 | 100 | 0 | 0 | 0 | 0 | 0 | 0 | 0 | 0 | 0 | 0 | 0 | 0 | 0 | 0 | 0 | 0 | 0 | 0 | 0 | -0.001 | 0 | 0 | 0 | 0 | 0 | 0 | 243.88 | 0 | 0 | 0 | 0 | -12.906 | 0 | 3.525 | 5.064 | 4.317 | 0 | 0 | 0 | 1 | 1 | 0
2022-12-23 21:00 | 0 | 0 | 0 | 0 | 6.2 | 18.78 | 100 | 100 | 0 | 0 | 0 | 0 | 0 | 0 | 0 | 0 | 0 | 0 | 0 | 0 | 0 | 0 | 0 | 0 | 0 | 0 | 0 | -0.001 | 0 | 0 | 0 | 0 | 0 | 0 | 208.44 | 0 | 0 | 0 | 0 | -10.289 | 0 | 2.394 | 4.262 | 3.633 | 0 | 0 | 0 | 1 | 1 | 0
2022-12-23 22:00 | 0 | 0 | 0 | 0 | 6.1 | 18.06 | 100 | 100 | 0 | 0 | 0 | 0 | 0 | 0 | 0 | 0 | 0 | 0 | 0 | 0 | 0 | 0 | 0 | 0 | 0 | 0 | 0 | -0.001 | 0 | 0 | 0 | 0 | 0 | 0 | 179.31 | 0 | 0 | 0 | 0 | -8.457 | 0 | 1.767 | 3.611 | 3.078 | 0 | 0 | 0 | 1 | 1 | 0
2022-12-23 23:00 | 0 | 0 | 0 | 0 | 5.8 | 17.5 | 100 | 100 | 0 | 0 | 0 | 0 | 0 | 0 | 0 | 0 | 0 | 0 | 0 | 0 | 0 | 0 | 0 | 0 | 0 | 0 | 0 | -0.001 | 0 | 0 | 0 | 0 | 0 | 0 | 154.88 | 0 | 0 | 0 | 0 | -7.091 | 0 | 1.401 | 3.072 | 2.619 | 0 | 0 | 0 | 1 | 1 | 0
2022-12-24 | 0 | 0 | 0 | 0 | 5.9 | 16.93 | 100 | 100 | 0 | 0 | 0 | 0 | 0 | 0 | 0 | 0 | 0 | 0 | 0 | 0 | 0 | 0 | 0 | 0 | 0 | 0 | 0 | -0.001 | 0 | 0 | 0 | 0 | 0 | 0 | 134.13 | 0 | 0 | 0 | 0 | -6.024 | 0 | 1.171 | 2.62 | 2.233 | 0 | 0 | 0 | 1 | 1 | 0
2022-12-24 01:00 | 0 | 0 | 0 | 0 | 5.9 | 16.31 | 100 | 100 | 0 | 0 | 0 | 0 | 0 | 0 | 0 | 0 | 0 | 0 | 0 | 0 | 0 | 0 | 0 | 0 | 0 | 0 | 0 | -0.001 | 0 | 0 | 0 | 0 | 0 | 0 | 116.35 | 0 | 0 | 0 | 0 | -5.159 | 0 | 1.014 | 2.237 | 1.907 | 0 | 0 | 0 | 1 | 1 | 0
2022-12-24 02:00 | 0 | 0 | 0 | 0 | 5.9 | 15.7 | 100 | 100 | 0 | 0 | 0 | 0 | 0 | 0 | 0 | 0 | 0 | 0 | 0 | 0 | 0 | 0 | 0 | 0 | 0 | 0 | 0 | -0.001 | 0 | 0 | 0 | 0 | 0 | 0 | 101.07 | 0 | 0 | 0 | 0 | -4.436 | 0 | 0.897 | 1.911 | 1.629 | 0 | 0 | 0 | 1 | 1 | 0
2022-12-24 03:00 | 0 | 0 | 0 | 0 | 5.9 | 15.35 | 100 | 100 | 0 | 0 | 0 | 0 | 0 | 0 | 0 | 0 | 0 | 0 | 0 | 0 | 0 | 0 | 0 | 0 | 0 | 0 | 0 | -0.001 | 0 | 0 | 0 | 0 | 0 | 0 | 87.94 | 0 | 0 | 0 | 0 | -3.812 | 0 | 0.799 | 1.626 | 1.387 | 0 | 0 | 0 | 1 | 1 | 0
2022-12-24 04:00 | 0 | 0 | 0 | 0 | 5.8 | 14.92 | 100 | 100 | 0 | 0 | 0 | 0 | 0 | 0 | 0 | 0 | 0 | 0 | 0 | 0 | 0 | 0 | 0 | 0 | 0 | 0 | 0 | -0.001 | 0 | 0 | 0 | 0 | 0 | 0 | 76.64 | 0 | 0 | 0 | 0 | -3.279 | 0 | 0.714 | 1.385 | 1.18 | 0 | 0 | 0 | 1 | 1 | 0
2022-12-24 05:00 | 0 | 0 | 0 | 0 | 5.6 | 14.45 | 100 | 100 | 0 | 0 | 0 | 0 | 0 | 0 | 0 | 0 | 0 | 0 | 0 | 0 | 0 | 0 | 0 | 0 | 0 | 0 | 0 | -0.001 | 0 | 0 | 0 | 0 | 0 | 0 | 66.92 | 0 | 0 | 0 | 0 | -2.821 | 0 | 0.638 | 1.179 | 1.005 | 0 | 0 | 0 | 1 | 1 | 0
2022-12-24 06:00 | 0 | 0 | 0 | 0 | 5.4 | 13.97 | 100 | 100 | 0 | 0 | 0 | 0 | 0 | 0 | 0 | 0 | 0 | 0 | 0 | 0 | 0 | 0 | 0 | 0 | 0 | 0 | 0 | -0.001 | 0 | 0 | 0 | 0 | 0 | 0 | 58.57 | 0 | 0 | 0 | 0 | -2.426 | 0 | 0.568 | 1.003 | 0.855 | 0 | 0 | 0 | 1 | 1 | 0
2022-12-24 07:00 | 0 | 0 | 0 | 0 | 5.2 | 13.35 | 100 | 100 | 0 | 0 | 0 | 0 | 0 | 0 | 0 | 0 | 0 | 0 | 0 | 0 | 0 | 0 | 0 | 0 | 0 | 0 | 0 | -0.001 | 0 | 0 | 0 | 0 | 0 | 0 | 51.37 | 0 | 0 | 0 | 0 | -2.09 | 0 | 0.504 | 0.856 | 0.73 | 0 | 0 | 0 | 1 | 1 | 0
2022-12-24 08:00 | 0 | 0 | 0 | 1 | 5.1 | 12.94 | 100 | 100 | 0 | 0 | 0 | 0 | 0 | 0 | 0 | 0 | 0 | 0 | 0 | 0 | 0 | 0 | 0 | 0 | 0 | 0 | 0 | -0.001 | 0 | 0 | 0 | 0 | 27.86 | 0.97 | 45.2 | 0 | 0 | 0 | 0 | -1.791 | 0 | 0.444 | 0.727 | 0.62 | 0 | 0 | 0 | 1 | 1 | 0
2022-12-24 09:00 | 0 | 449.9 | 385.11 | 1 | 5.1 | 13.5 | 100 | 100 | 0 | 0 | 0 | 0.521 | 0 | 0 | 0 | 0 | 0 | 0 | 52.383 | 132.169 | 154.406 | 0 | 0 | 0 | 0 | 0 | 0 | -0.001 | 0 | 0 | 0 | 0 | 31.13 | 0.96 | 211.53 | 0 | 0 | 0 | 0 | 48.284 | 0 | 0.842 | 1.758 | 1.499 | 0 | 0 | 0 | 2 | 2 | 0
2022-12-24 10:00 | 0 | 687.7 | 546.32 | 1 | 5.2 | 16.4 | 100 | 100 | 28.631 | 28.63 | 0.776 | 0.844 | 30.251 | 0 | 0 | 98.509 | 98.509 | 98.509 | 155.025 | 187.496 | 236.019 | 0 | 0 | 0 | 0 | 0 | 0 | 98.508 | 98.509 | 41.74 | 12.13 | 100 | 37.4 | 0.94 | 347.5 | 0 | 0 | 0 | 0 | 39.47 | 0 | 5.863 | 6.037 | 5.146 | 0 | 0 | 0 | 2 | 2 | 0
2022-12-24 11:00 | 0 | 807.7 | 591.69 | 1 | 5.3 | 18.06 | 100 | 100 | 43.468 | 43.467 | 2.058 | 1.417 | 46.942 | 0 | 0 | 144.202 | 144.202 | 144.202 | 163.51 | 203.066 | 277.203 | 0 | 0 | 0 | 0 | 0 | 0 | 144.201 | 144.202 | 52.02 | 15.68 | 100 | 42.9 | 0.92 | 347.5 | 0 | 0 | 0 | 0 | 0 | 0 | 7.097 | 6.592 | 5.619 | 0 | 0 | 0 | 2 | 2 | 0
2022-12-24 12:00 | 0 | 867.5 | 591.05 | 1 | 5.5 | 19.56 | 100 | 100 | 41.682 | 41.682 | 2.284 | 1.354 | 45.32 | 0 | 0 | 139.891 | 139.891 | 139.891 | 159.052 | 202.848 | 297.726 | 0 | 0 | 0 | 0 | 0 | 0 | 139.89 | 139.891 | 46.99 | 14 | 100 | 47.05 | 0.89 | 347.5 | 0 | 0 | 0 | 0 | 0 | 0 | 7.005 | 6.562 | 5.594 | 0 | 0 | 0 | 2 | 2 | 0
2022-12-24 13:00 | 0 | 892.5 | 582.44 | 1 | 5.4 | 20.83 | 100 | 100 | 39.768 | 39.768 | 2.444 | 1.285 | 43.498 | 0 | 0 | 135.019 | 135.019 | 135.019 | 154.056 | 199.894 | 306.306 | 0 | 0 | 0 | 0 | 0 | 0 | 135.018 | 135.019 | 44.08 | 12.98 | 100 | 49.26 | 0.88 | 347.5 | 0 | 0 | 0 | 0 | 0 | 0 | 6.929 | 6.536 | 5.572 | 0 | 0 | 0 | 2 | 2 | 0
2022-12-24 14:00 | 0 | 891.4 | 583.35 | 1 | 5.1 | 22.04 | 100 | 100 | 39.793 | 39.793 | 2.613 | 1.292 | 43.698 | 0 | 0 | 135.555 | 135.555 | 135.555 | 154.474 | 200.205 | 305.928 | 0 | 0 | 0 | 0 | 0 | 0 | 135.554 | 135.555 | 44.31 | 13.01 | 100 | 49.12 | 0.88 | 347.5 | 0 | 0 | 0 | 0 | 0 | 0 | 6.856 | 6.512 | 5.551 | 0 | 0 | 0 | 2 | 2 | 0
2022-12-24 15:00 | 0 | 863.7 | 592.72 | 1 | 5 | 22.62 | 100 | 100 | 41.778 | 41.777 | 2.629 | 1.371 | 45.777 | 0 | 0 | 141.08 | 141.08 | 141.08 | 159.943 | 203.42 | 296.422 | 0 | 0 | 0 | 0 | 0 | 0 | 141.079 | 141.08 | 47.59 | 14.09 | 100 | 46.67 | 0.9 | 347.5 | 0 | 0 | 0 | 0 | 0 | 0 | 6.822 | 6.5 | 5.541 | 0 | 0 | 0 | 2 | 2 | 0
2022-12-24 16:00 | 0 | 799.7 | 591.23 | 1 | 4.9 | 22.77 | 100 | 100 | 43.285 | 43.285 | 2.563 | 1.43 | 47.278 | 0 | 0 | 145.053 | 145.053 | 145.053 | 163.902 | 202.91 | 274.457 | 0 | 0 | 0 | 0 | 0 | 0 | 145.052 | 145.053 | 52.85 | 15.77 | 100 | 42.33 | 0.92 | 347.5 | 0 | 0 | 0 | 0 | 0 | 0 | 6.813 | 6.497 | 5.539 | 0 | 0 | 0 | 2 | 2 | 0
2022-12-24 17:00 | 0 | 669.8 | 536.94 | 1 | 5 | 22.08 | 100 | 100 | 39.256 | 39.256 | 2.553 | 1.269 | 43.078 | 0 | 0 | 133.872 | 133.872 | 133.872 | 152.787 | 184.279 | 229.875 | 0 | 0 | 0 | 0 | 0 | 0 | 133.871 | 133.872 | 58.24 | 17.08 | 100 | 36.71 | 0.94 | 347.5 | 0 | 0 | 0 | 0 | 0 | 0 | 6.854 | 6.511 | 5.551 | 0 | 0 | 0 | 2 | 2 | 0
2022-12-24 18:00 | 0 | 420.3 | 362.56 | 1 | 5 | 21.14 | 100 | 100 | 0 | 0 | 0 | 0.521 | 0 | 22.918 | 0 | 22.918 | 22.918 | 22.918 | 41.925 | 124.432 | 144.247 | 0 | 0 | 0 | 0 | 0 | 0 | -0.001 | 0 | 15.89 | 0 | 0 | 30.39 | 0.96 | 347.5 | 0 | 0 | 0 | 0 | 0 | 0 | 6.91 | 6.53 | 5.567 | 0 | 0 | 0 | 2 | 2 | 0
2022-12-24 19:00 | 0 | 0 | 0 | 1 | 4.4 | 20.04 | 100 | 100 | 0 | 0 | 0 | 0 | 0 | 0 | 0 | 0 | 0 | 0 | 0 | 0 | 0 | 0 | 0 | 0 | 0 | 0 | 0 | -0.001 | 0 | 0 | 0 | 0 | 27.11 | 0.97 | 288.22 | 0 | 0 | 0 | 0 | -17.207 | 0 | 5.836 | 6.139 | 5.233 | 0 | 0 | 0 | 2 | 2 | 0
2022-12-24 20:00 | 0 | 0 | 0 | 0 | 4.6 | 19.53 | 100 | 100 | 0 | 0 | 0 | 0 | 0 | 0 | 0 | 0 | 0 | 0 | 0 | 0 | 0 | 0 | 0 | 0 | 0 | 0 | 0 | -0.001 | 0 | 0 | 0 | 0 | 0 | 0 | 243.69 | 0 | 0 | 0 | 0 | -12.927 | 0 | 3.535 | 5.07 | 4.322 | 0 | 0 | 0 | 1 | 1 | 0
2022-12-24 21:00 | 0 | 0 | 0 | 0 | 5 | 18.28 | 100 | 100 | 0 | 0 | 0 | 0 | 0 | 0 | 0 | 0 | 0 | 0 | 0 | 0 | 0 | 0 | 0 | 0 | 0 | 0 | 0 | -0.001 | 0 | 0 | 0 | 0 | 0 | 0 | 208.19 | 0 | 0 | 0 | 0 | -10.306 | 0 | 2.4 | 4.268 | 3.638 | 0 | 0 | 0 | 1 | 1 | 0
2022-12-24 22:00 | 0 | 0 | 0 | 0 | 5.3 | 17.49 | 100 | 100 | 0 | 0 | 0 | 0 | 0 | 0 | 0 | 0 | 0 | 0 | 0 | 0 | 0 | 0 | 0 | 0 | 0 | 0 | 0 | -0.001 | 0 | 0 | 0 | 0 | 0 | 0 | 179 | 0 | 0 | 0 | 0 | -8.473 | 0 | 1.772 | 3.617 | 3.084 | 0 | 0 | 0 | 1 | 1 | 0
2022-12-24 23:00 | 0 | 0 | 0 | 0 | 5.5 | 16.84 | 100 | 100 | 0 | 0 | 0 | 0 | 0 | 0 | 0 | 0 | 0 | 0 | 0 | 0 | 0 | 0 | 0 | 0 | 0 | 0 | 0 | -0.001 | 0 | 0 | 0 | 0 | 0 | 0 | 154.52 | 0 | 0 | 0 | 0 | -7.107 | 0 | 1.404 | 3.079 | 2.624 | 0 | 0 | 0 | 1 | 1 | 0
2022-12-25 | 0 | 0 | 0 | 0 | 5.4 | 16.02 | 100 | 100 | 0 | 0 | 0 | 0 | 0 | 0 | 0 | 0 | 0 | 0 | 0 | 0 | 0 | 0 | 0 | 0 | 0 | 0 | 0 | -0.001 | 0 | 0 | 0 | 0 | 0 | 0 | 133.68 | 0 | 0 | 0 | 0 | -6.048 | 0 | 1.175 | 2.63 | 2.242 | 0 | 0 | 0 | 1 | 1 | 0
2022-12-25 01:00 | 0 | 0 | 0 | 0 | 5.3 | 15.21 | 100 | 100 | 0 | 0 | 0 | 0 | 0 | 0 | 0 | 0 | 0 | 0 | 0 | 0 | 0 | 0 | 0 | 0 | 0 | 0 | 0 | -0.001 | 0 | 0 | 0 | 0 | 0 | 0 | 115.81 | 0 | 0 | 0 | 0 | -5.186 | 0 | 1.019 | 2.25 | 1.918 | 0 | 0 | 0 | 1 | 1 | 0
2022-12-25 02:00 | 0 | 0 | 0 | 0 | 5.2 | 14.69 | 100 | 100 | 0 | 0 | 0 | 0 | 0 | 0 | 0 | 0 | 0 | 0 | 0 | 0 | 0 | 0 | 0 | 0 | 0 | 0 | 0 | -0.001 | 0 | 0 | 0 | 0 | 0 | 0 | 100.46 | 0 | 0 | 0 | 0 | -4.456 | 0 | 0.9 | 1.92 | 1.636 | 0 | 0 | 0 | 1 | 1 | 0
2022-12-25 03:00 | 0 | 0 | 0 | 0 | 5.3 | 14.71 | 100 | 100 | 0 | 0 | 0 | 0 | 0 | 0 | 0 | 0 | 0 | 0 | 0 | 0 | 0 | 0 | 0 | 0 | 0 | 0 | 0 | -0.001 | 0 | 0 | 0 | 0 | 0 | 0 | 87.33 | 0 | 0 | 0 | 0 | -3.813 | 0 | 0.799 | 1.627 | 1.387 | 0 | 0 | 0 | 1 | 1 | 0
2022-12-25 04:00 | 0 | 0 | 0 | 0 | 5.5 | 14.39 | 100 | 100 | 0 | 0 | 0 | 0 | 0 | 0 | 0 | 0 | 0 | 0 | 0 | 0 | 0 | 0 | 0 | 0 | 0 | 0 | 0 | -0.001 | 0 | 0 | 0 | 0 | 0 | 0 | 76.04 | 0 | 0 | 0 | 0 | -3.276 | 0 | 0.714 | 1.383 | 1.179 | 0 | 0 | 0 | 1 | 1 | 0
2022-12-25 05:00 | 0 | 0 | 0 | 0 | 5.7 | 14.04 | 100 | 100 | 0 | 0 | 0 | 0 | 0 | 0 | 0 | 0 | 0 | 0 | 0 | 0 | 0 | 0 | 0 | 0 | 0 | 0 | 0 | -0.001 | 0 | 0 | 0 | 0 | 0 | 0 | 66.35 | 0 | 0 | 0 | 0 | -2.813 | 0 | 0.636 | 1.175 | 1.002 | 0 | 0 | 0 | 1 | 1 | 0
2022-12-25 06:00 | 0 | 0 | 0 | 0 | 5.9 | 13.76 | 100 | 100 | 0 | 0 | 0 | 0 | 0 | 0 | 0 | 0 | 0 | 0 | 0 | 0 | 0 | 0 | 0 | 0 | 0 | 0 | 0 | -0.001 | 0 | 0 | 0 | 0 | 0 | 0 | 58.05 | 0 | 0 | 0 | 0 | -2.41 | 0 | 0.565 | 0.996 | 0.849 | 0 | 0 | 0 | 1 | 1 | 0
2022-12-25 07:00 | 0 | 0 | 0 | 0 | 5.9 | 13.39 | 100 | 100 | 0 | 0 | 0 | 0 | 0 | 0 | 0 | 0 | 0 | 0 | 0 | 0 | 0 | 0 | 0 | 0 | 0 | 0 | 0 | -0.001 | 0 | 0 | 0 | 0 | 0 | 0 | 50.93 | 0 | 0 | 0 | 0 | -2.066 | 0 | 0.5 | 0.845 | 0.721 | 0 | 0 | 0 | 1 | 1 | 0
2022-12-25 08:00 | 0 | 0 | 0 | 1 | 6 | 13.37 | 100 | 100 | 0 | 0 | 0 | 0 | 0 | 0 | 0 | 0 | 0 | 0 | 0 | 0 | 0 | 0 | 0 | 0 | 0 | 0 | 0 | -0.001 | 0 | 0 | 0 | 0 | 27.79 | 0.97 | 44.89 | 0 | 0 | 0 | 0 | -1.753 | 0 | 0.436 | 0.711 | 0.606 | 0 | 0 | 0 | 1 | 1 | 0
2022-12-25 09:00 | 0 | 439 | 376.06 | 1 | 6.1 | 14.47 | 100 | 100 | 0 | 0 | 0 | 0.521 | 0 | 0 | 0 | 0 | 0 | 0 | 50.643 | 129.063 | 150.665 | 0 | 0 | 0 | 0 | 0 | 0 | -0.001 | 0 | 0 | 0 | 0 | 31.06 | 0.96 | 205.72 | 0 | 0 | 0 | 0 | 46.685 | 0 | 0.817 | 1.696 | 1.446 | 0 | 0 | 0 | 2 | 2 | 0
2022-12-25 10:00 | 0 | 658.7 | 523.75 | 1 | 6.2 | 17.22 | 100 | 100 | 26.062 | 26.062 | 0.776 | 0.77 | 27.608 | 0 | 0 | 90.885 | 90.885 | 90.885 | 148.66 | 179.749 | 226.066 | 0 | 0 | 0 | 0 | 0 | 0 | 90.884 | 90.885 | 40.2 | 11.53 | 100 | 37.33 | 0.94 | 347.5 | 0 | 0 | 0 | 0 | 41.157 | 0 | 5.632 | 5.931 | 5.056 | 0 | 0 | 0 | 2 | 2 | 0
2022-12-25 11:00 | 0 | 774.6 | 567.98 | 1 | 7.1 | 19.41 | 100 | 100 | 40.93 | 40.93 | 2.289 | 1.325 | 44.544 | 0 | 0 | 137.836 | 137.836 | 137.836 | 157.012 | 194.931 | 265.843 | 0 | 0 | 0 | 0 | 0 | 0 | 137.835 | 137.836 | 51.85 | 15.4 | 100 | 42.84 | 0.92 | 347.5 | 0 | 0 | 0 | 0 | 0 | 0 | 7.015 | 6.565 | 5.596 | 0 | 0 | 0 | 2 | 2 | 0
2022-12-25 12:00 | 0 | 805.1 | 549.01 | 1 | 7.7 | 21.49 | 100 | 100 | 37.715 | 37.714 | 2.299 | 1.2 | 41.214 | 0 | 0 | 128.817 | 128.817 | 128.817 | 147.79 | 188.421 | 276.31 | 0 | 0 | 0 | 0 | 0 | 0 | 128.816 | 128.817 | 46.62 | 13.65 | 100 | 47.01 | 0.89 | 347.5 | 0 | 0 | 0 | 0 | 0 | 0 | 6.889 | 6.523 | 5.561 | 0 | 0 | 0 | 2 | 2 | 0
2022-12-25 13:00 | 0 | 745.3 | 486.67 | 1 | 8.1 | 22.73 | 100 | 100 | 31.742 | 31.742 | 1.618 | 0.967 | 34.327 | 0 | 0 | 109.902 | 109.902 | 109.902 | 128.755 | 167.024 | 255.787 | 0 | 0 | 0 | 0 | 0 | 0 | 109.901 | 109.902 | 42.97 | 12.41 | 100 | 49.23 | 0.88 | 347.5 | 0 | 0 | 0 | 0 | 0 | 0 | 6.815 | 6.498 | 5.54 | 0 | 0 | 0 | 2 | 2 | 0
2022-12-25 14:00 | 0 | 700.5 | 458.51 | 1 | 8.4 | 23.78 | 100 | 100 | 29.492 | 29.492 | 1.367 | 0.888 | 31.746 | 0 | 0 | 102.673 | 102.673 | 102.673 | 121.425 | 157.36 | 240.412 | 0 | 0 | 0 | 0 | 0 | 0 | 102.672 | 102.673 | 42.71 | 12.27 | 100 | 49.12 | 0.88 | 347.5 | 0 | 0 | 0 | 0 | 0 | 0 | 6.753 | 6.477 | 5.522 | 0 | 0 | 0 | 2 | 2 | 0
2022-12-25 15:00 | 0 | 610 | 418.55 | 1 | 8.5 | 24.19 | 100 | 100 | 26.746 | 26.745 | 1.219 | 0.802 | 28.767 | 0 | 0 | 94.225 | 94.225 | 94.225 | 112.937 | 143.645 | 209.352 | 0 | 0 | 0 | 0 | 0 | 0 | 94.224 | 94.225 | 45.01 | 12.78 | 100 | 46.67 | 0.9 | 347.5 | 0 | 0 | 0 | 0 | 0 | 0 | 6.729 | 6.469 | 5.515 | 0 | 0 | 0 | 2 | 2 | 0
2022-12-25 16:00 | 0 | 511.8 | 378.25 | 1 | 8.2 | 24.38 | 100 | 100 | 23.919 | 23.919 | 1.333 | 0.727 | 25.978 | 0 | 0 | 86.151 | 86.151 | 86.151 | 104.846 | 129.814 | 175.65 | 0 | 0 | 0 | 0 | 0 | 0 | 86.15 | 86.151 | 49.05 | 13.62 | 100 | 42.35 | 0.92 | 347.5 | 0 | 0 | 0 | 0 | 0 | 0 | 6.718 | 6.465 | 5.511 | 0 | 0 | 0 | 2 | 2 | 0
2022-12-25 17:00 | 0 | 479.9 | 384.56 | 1 | 7.6 | 24.03 | 100 | 100 | 25.525 | 25.524 | 1.251 | 0.768 | 27.544 | 0 | 0 | 90.684 | 90.684 | 90.684 | 109.412 | 131.979 | 164.702 | 0 | 0 | 0 | 0 | 0 | 0 | 90.683 | 90.684 | 55.06 | 15.5 | 100 | 36.74 | 0.94 | 347.5 | 0 | 0 | 0 | 0 | 0 | 0 | 6.738 | 6.472 | 5.517 | 0 | 0 | 0 | 2 | 2 | 0
2022-12-25 18:00 | 0 | 256.7 | 221.36 | 1 | 6.8 | 23.13 | 100 | 100 | 0 | 0 | 0 | 0.521 | 0 | 7.147 | 0 | 7.147 | 7.147 | 7.147 | 25.961 | 75.971 | 88.099 | 0 | 0 | 0 | 0 | 0 | 0 | -0.001 | 0 | 8.11 | 0 | 0 | 30.42 | 0.96 | 347.5 | 0 | 0 | 0 | 0 | 0 | 0 | 6.791 | 6.49 | 5.533 | 0 | 0 | 0 | 2 | 2 | 0
2022-12-25 19:00 | 0 | 0 | 0 | 1 | 5.5 | 22.15 | 100 | 100 | 0 | 0 | 0 | 0 | 0 | 0 | 0 | 0 | 0 | 0 | 0 | 0 | 0 | 0 | 0 | 0 | 0 | 0 | 0 | -0.001 | 0 | 0 | 0 | 0 | 27.14 | 0.97 | 288.81 | 0 | 0 | 0 | 0 | -17.038 | 0 | 5.736 | 6.101 | 5.201 | 0 | 0 | 0 | 2 | 2 | 0
2022-12-25 20:00 | 0 | 0 | 0 | 0 | 5.3 | 21.59 | 100 | 100 | 0 | 0 | 0 | 0 | 0 | 0 | 0 | 0 | 0 | 0 | 0 | 0 | 0 | 0 | 0 | 0 | 0 | 0 | 0 | -0.001 | 0 | 0 | 0 | 0 | 0 | 0 | 244.61 | 0 | 0 | 0 | 0 | -12.83 | 0 | 3.489 | 5.042 | 4.299 | 0 | 0 | 0 | 1 | 1 | 0
2022-12-25 21:00 | 0 | 0 | 0 | 0 | 5.2 | 20.11 | 100 | 100 | 0 | 0 | 0 | 0 | 0 | 0 | 0 | 0 | 0 | 0 | 0 | 0 | 0 | 0 | 0 | 0 | 0 | 0 | 0 | -0.001 | 0 | 0 | 0 | 0 | 0 | 0 | 209.28 | 0 | 0 | 0 | 0 | -10.255 | 0 | 2.381 | 4.251 | 3.624 | 0 | 0 | 0 | 1 | 1 | 0
2022-12-25 22:00 | 0 | 0 | 0 | 0 | 5.5 | 19.57 | 100 | 100 | 0 | 0 | 0 | 0 | 0 | 0 | 0 | 0 | 0 | 0 | 0 | 0 | 0 | 0 | 0 | 0 | 0 | 0 | 0 | -0.001 | 0 | 0 | 0 | 0 | 0 | 0 | 180.26 | 0 | 0 | 0 | 0 | -8.424 | 0 | 1.757 | 3.599 | 3.068 | 0 | 0 | 0 | 1 | 1 | 0
2022-12-25 23:00 | 0 | 0 | 0 | 0 | 5.5 | 19.05 | 100 | 100 | 0 | 0 | 0 | 0 | 0 | 0 | 0 | 0 | 0 | 0 | 0 | 0 | 0 | 0 | 0 | 0 | 0 | 0 | 0 | -0.001 | 0 | 0 | 0 | 0 | 0 | 0 | 155.93 | 0 | 0 | 0 | 0 | -7.064 | 0 | 1.394 | 3.061 | 2.609 | 0 | 0 | 0 | 1 | 1 | 0
2022-12-26 | 0 | 0 | 0 | 0 | 5.9 | 18.55 | 100 | 100 | 0 | 0 | 0 | 0 | 0 | 0 | 0 | 0 | 0 | 0 | 0 | 0 | 0 | 0 | 0 | 0 | 0 | 0 | 0 | -0.001 | 0 | 0 | 0 | 0 | 0 | 0 | 135.26 | 0 | 0 | 0 | 0 | -5.999 | 0 | 1.166 | 2.609 | 2.224 | 0 | 0 | 0 | 1 | 1 | 0
2022-12-26 01:00 | 0 | 0 | 0 | 0 | 6.2 | 18.09 | 100 | 100 | 0 | 0 | 0 | 0 | 0 | 0 | 0 | 0 | 0 | 0 | 0 | 0 | 0 | 0 | 0 | 0 | 0 | 0 | 0 | -0.001 | 0 | 0 | 0 | 0 | 0 | 0 | 117.58 | 0 | 0 | 0 | 0 | -5.131 | 0 | 1.01 | 2.225 | 1.897 | 0 | 0 | 0 | 1 | 1 | 0
2022-12-26 02:00 | 0 | 0 | 0 | 0 | 6.3 | 17.5 | 100 | 100 | 0 | 0 | 0 | 0 | 0 | 0 | 0 | 0 | 0 | 0 | 0 | 0 | 0 | 0 | 0 | 0 | 0 | 0 | 0 | -0.001 | 0 | 0 | 0 | 0 | 0 | 0 | 102.38 | 0 | 0 | 0 | 0 | -4.412 | 0 | 0.893 | 1.9 | 1.62 | 0 | 0 | 0 | 1 | 1 | 0
2022-12-26 03:00 | 0 | 0 | 0 | 0 | 6.2 | 17.17 | 100 | 100 | 0 | 0 | 0 | 0 | 0 | 0 | 0 | 0 | 0 | 0 | 0 | 0 | 0 | 0 | 0 | 0 | 0 | 0 | 0 | -0.001 | 0 | 0 | 0 | 0 | 0 | 0 | 89.33 | 0 | 0 | 0 | 0 | -3.791 | 0 | 0.796 | 1.617 | 1.378 | 0 | 0 | 0 | 1 | 1 | 0
2022-12-26 04:00 | 0 | 0 | 0 | 0 | 6.2 | 16.9 | 100 | 100 | 0 | 0 | 0 | 0 | 0 | 0 | 0 | 0 | 0 | 0 | 0 | 0 | 0 | 0 | 0 | 0 | 0 | 0 | 0 | -0.001 | 0 | 0 | 0 | 0 | 0 | 0 | 78.12 | 0 | 0 | 0 | 0 | -3.254 | 0 | 0.71 | 1.373 | 1.171 | 0 | 0 | 0 | 1 | 1 | 0
2022-12-26 05:00 | 0 | 0 | 0 | 0 | 6.6 | 16.71 | 100 | 100 | 0 | 0 | 0 | 0 | 0 | 0 | 0 | 0 | 0 | 0 | 0 | 0 | 0 | 0 | 0 | 0 | 0 | 0 | 0 | -0.001 | 0 | 0 | 0 | 0 | 0 | 0 | 68.51 | 0 | 0 | 0 | 0 | -2.788 | 0 | 0.632 | 1.164 | 0.992 | 0 | 0 | 0 | 1 | 1 | 0
2022-12-26 06:00 | 0 | 0 | 0 | 0 | 7 | 16.71 | 100 | 100 | 0 | 0 | 0 | 0 | 0 | 0 | 0 | 0 | 0 | 0 | 0 | 0 | 0 | 0 | 0 | 0 | 0 | 0 | 0 | -0.001 | 0 | 0 | 0 | 0 | 0 | 0 | 60.33 | 0 | 0 | 0 | 0 | -2.376 | 0 | 0.559 | 0.981 | 0.836 | 0 | 0 | 0 | 1 | 1 | 0
2022-12-26 07:00 | 0 | 0 | 0 | 0 | 7 | 16.67 | 100 | 100 | 0 | 0 | 0 | 0 | 0 | 0 | 0 | 0 | 0 | 0 | 0 | 0 | 0 | 0 | 0 | 0 | 0 | 0 | 0 | -0.001 | 0 | 0 | 0 | 0 | 0 | 0 | 53.36 | 0 | 0 | 0 | 0 | -2.022 | 0 | 0.491 | 0.826 | 0.704 | 0 | 0 | 0 | 1 | 1 | 0
2022-12-26 08:00 | 0 | 0 | 0 | 1 | 7.2 | 16.71 | 100 | 100 | 0 | 0 | 0 | 0 | 0 | 0 | 0 | 0 | 0 | 0 | 0 | 0 | 0 | 0 | 0 | 0 | 0 | 0 | 0 | -0.001 | 0 | 0 | 0 | 0 | 27.71 | 0.97 | 47.46 | 0 | 0 | 0 | 0 | -1.712 | 0 | 0.428 | 0.693 | 0.591 | 0 | 0 | 0 | 1 | 1 | 0
2022-12-26 09:00 | 0 | 346.1 | 296.72 | 1 | 7.5 | 17.64 | 100 | 100 | 0 | 0 | 0 | 0.521 | 0 | 0 | 0 | 0 | 0 | 0 | 39.576 | 101.833 | 118.782 | 0 | 0 | 0 | 0 | 0 | 0 | -0.001 | 0 | 0 | 0 | 0 | 30.98 | 0.96 | 172.12 | 0 | 0 | 0 | 0 | 36.186 | 0 | 0.723 | 1.439 | 1.227 | 0 | 0 | 0 | 2 | 2 | 0
2022-12-26 10:00 | 0 | 538 | 428.19 | 1 | 8.1 | 19.69 | 100 | 100 | 0 | 0 | 0 | 0.521 | 0 | 55.877 | 0 | 55.877 | 55.877 | 55.877 | 121.576 | 146.956 | 184.642 | 0 | 0 | 0 | 0 | 0 | 0 | -0.001 | 0 | 30.26 | 0 | 0 | 37.26 | 0.94 | 347.5 | 0 | 0 | 0 | 0 | 50.91 | 0 | 4.763 | 5.412 | 4.614 | 0 | 0 | 0 | 1 | 1 | 0
2022-12-26 11:00 | 0 | 655.8 | 481.39 | 1 | 8.3 | 21.05 | 100 | 100 | 33.069 | 33.069 | 1.741 | 1.016 | 35.826 | 0 | 0 | 114.108 | 114.108 | 114.108 | 133.123 | 165.212 | 225.071 | 0 | 0 | 0 | 0 | 0 | 0 | 114.107 | 114.108 | 50.7 | 14.69 | 100 | 42.77 | 0.92 | 347.5 | 0 | 0 | 0 | 0 | 0 | 0 | 6.915 | 6.532 | 5.568 | 0 | 0 | 0 | 2 | 2 | 0
2022-12-26 12:00 | 0 | 722.8 | 493.39 | 1 | 9.5 | 22.19 | 100 | 100 | 32.99 | 32.99 | 1.773 | 1.014 | 35.777 | 0 | 0 | 113.964 | 113.964 | 113.964 | 132.869 | 169.332 | 248.065 | 0 | 0 | 0 | 0 | 0 | 0 | 113.963 | 113.964 | 45.94 | 13.3 | 100 | 46.95 | 0.89 | 347.5 | 0 | 0 | 0 | 0 | 0 | 0 | 6.847 | 6.509 | 5.549 | 0 | 0 | 0 | 2 | 2 | 0
2022-12-26 13:00 | 0 | 668.5 | 436.84 | 1 | 9.8 | 22.97 | 100 | 100 | 27.705 | 27.705 | 1.117 | 0.827 | 29.649 | 0 | 0 | 96.78 | 96.78 | 96.78 | 115.61 | 149.925 | 229.429 | 0 | 0 | 0 | 0 | 0 | 0 | 96.779 | 96.78 | 42.18 | 12.08 | 100 | 49.2 | 0.88 | 347.5 | 0 | 0 | 0 | 0 | 0 | 0 | 6.801 | 6.493 | 5.536 | 0 | 0 | 0 | 2 | 2 | 0
2022-12-26 14:00 | 0 | 702.6 | 460.04 | 1 | 9.6 | 24.08 | 100 | 100 | 29.615 | 29.615 | 1.401 | 0.893 | 31.909 | 0 | 0 | 103.126 | 103.126 | 103.126 | 121.849 | 157.887 | 241.132 | 0 | 0 | 0 | 0 | 0 | 0 | 103.125 | 103.126 | 42.77 | 12.28 | 100 | 49.1 | 0.88 | 347.5 | 0 | 0 | 0 | 0 | 0 | 0 | 6.735 | 6.471 | 5.517 | 0 | 0 | 0 | 2 | 2 | 0
2022-12-26 15:00 | 0 | 663.8 | 455.45 | 1 | 9 | 24.22 | 100 | 100 | 29.934 | 29.934 | 1.449 | 0.904 | 32.287 | 0 | 0 | 104.185 | 104.185 | 104.185 | 122.895 | 156.311 | 227.816 | 0 | 0 | 0 | 0 | 0 | 0 | 104.184 | 104.185 | 45.73 | 13.14 | 100 | 46.68 | 0.9 | 347.5 | 0 | 0 | 0 | 0 | 0 | 0 | 6.727 | 6.468 | 5.514 | 0 | 0 | 0 | 2 | 2 | 0
2022-12-26 16:00 | 0 | 395 | 291.86 | 1 | 8.6 | 24.08 | 100 | 100 | 0 | 0 | 0 | 0.521 | 0 | 62.17 | 0 | 62.17 | 62.17 | 62.17 | 80.893 | 100.165 | 135.564 | 0 | 0 | 0 | 0 | 0 | 0 | -0.001 | 0 | 45.86 | 0 | 0 | 42.36 | 0.92 | 347.5 | 0 | 0 | 0 | 0 | 0 | 0 | 6.735 | 6.471 | 5.517 | 0 | 0 | 0 | 2 | 2 | 0
2022-12-26 17:00 | 0 | 181.9 | 145.72 | 1 | 7.7 | 23.47 | 100 | 100 | 0 | 0 | 0 | 0.521 | 0 | 22.673 | 0 | 22.673 | 22.673 | 22.673 | 41.455 | 50.01 | 62.428 | 0 | 0 | 0 | 0 | 0 | 0 | -0.001 | 0 | 36.32 | 0 | 0 | 36.77 | 0.94 | 347.5 | 0 | 0 | 0 | 0 | 0 | 0 | 6.771 | 6.483 | 5.527 | 0 | 0 | 0 | 1 | 1 | 0
2022-12-26 18:00 | 0 | 103.8 | 89.48 | 1 | 6.1 | 22.75 | 100 | 100 | 0 | 0 | 0 | 0.521 | 0 | 0 | 0 | 0 | 0 | 0 | 10.647 | 30.711 | 35.624 | 0 | 0 | 0 | 0 | 0 | 0 | -0.001 | 0 | 0 | 0 | 0 | 30.45 | 0.96 | 322.12 | 0 | 0 | 0 | 0 | -7.369 | 0 | 6.307 | 6.32 | 5.388 | 0 | 0 | 0 | 1 | 1 | 0
2022-12-26 19:00 | 0 | 0 | 0 | 1 | 4.8 | 21.82 | 100 | 100 | 0 | 0 | 0 | 0 | 0 | 0 | 0 | 0 | 0 | 0 | 0 | 0 | 0 | 0 | 0 | 0 | 0 | 0 | 0 | -0.001 | 0 | 0 | 0 | 0 | 27.17 | 0.97 | 270.04 | 0 | 0 | 0 | 0 | -15.117 | 0 | 4.655 | 5.648 | 4.814 | 0 | 0 | 0 | 2 | 2 | 0
2022-12-26 20:00 | 0 | 0 | 0 | 0 | 4.2 | 21.3 | 100 | 100 | 0 | 0 | 0 | 0 | 0 | 0 | 0 | 0 | 0 | 0 | 0 | 0 | 0 | 0 | 0 | 0 | 0 | 0 | 0 | -0.001 | 0 | 0 | 0 | 0 | 0 | 0 | 229.85 | 0 | 0 | 0 | 0 | -11.668 | 0 | 2.959 | 4.701 | 4.008 | 0 | 0 | 0 | 1 | 1 | 0
2022-12-26 21:00 | 0 | 0 | 0 | 0 | 4.2 | 20.47 | 100 | 100 | 0 | 0 | 0 | 0 | 0 | 0 | 0 | 0 | 0 | 0 | 0 | 0 | 0 | 0 | 0 | 0 | 0 | 0 | 0 | -0.001 | 0 | 0 | 0 | 0 | 0 | 0 | 197.35 | 0 | 0 | 0 | 0 | -9.433 | 0 | 2.082 | 3.968 | 3.383 | 0 | 0 | 0 | 1 | 1 | 0
2022-12-26 22:00 | 0 | 0 | 0 | 0 | 4.7 | 19.61 | 100 | 100 | 0 | 0 | 0 | 0 | 0 | 0 | 0 | 0 | 0 | 0 | 0 | 0 | 0 | 0 | 0 | 0 | 0 | 0 | 0 | -0.001 | 0 | 0 | 0 | 0 | 0 | 0 | 170.35 | 0 | 0 | 0 | 0 | -7.839 | 0 | 1.591 | 3.373 | 2.875 | 0 | 0 | 0 | 1 | 1 | 0
2022-12-26 23:00 | 0 | 0 | 0 | 0 | 5.3 | 19.05 | 100 | 100 | 0 | 0 | 0 | 0 | 0 | 0 | 0 | 0 | 0 | 0 | 0 | 0 | 0 | 0 | 0 | 0 | 0 | 0 | 0 | -0.001 | 0 | 0 | 0 | 0 | 0 | 0 | 147.56 | 0 | 0 | 0 | 0 | -6.614 | 0 | 1.292 | 2.873 | 2.449 | 0 | 0 | 0 | 1 | 1 | 0
2022-12-27 | 0 | 0 | 0 | 0 | 5.4 | 18.47 | 100 | 100 | 0 | 0 | 0 | 0 | 0 | 0 | 0 | 0 | 0 | 0 | 0 | 0 | 0 | 0 | 0 | 0 | 0 | 0 | 0 | -0.001 | 0 | 0 | 0 | 0 | 0 | 0 | 128.13 | 0 | 0 | 0 | 0 | -5.64 | 0 | 1.099 | 2.452 | 2.09 | 0 | 0 | 0 | 1 | 1 | 0
2022-12-27 01:00 | 0 | 0 | 0 | 0 | 5.6 | 18.16 | 100 | 100 | 0 | 0 | 0 | 0 | 0 | 0 | 0 | 0 | 0 | 0 | 0 | 0 | 0 | 0 | 0 | 0 | 0 | 0 | 0 | -0.001 | 0 | 0 | 0 | 0 | 0 | 0 | 111.5 | 0 | 0 | 0 | 0 | -4.827 | 0 | 0.959 | 2.088 | 1.78 | 0 | 0 | 0 | 1 | 1 | 0
2022-12-27 02:00 | 0 | 0 | 0 | 0 | 5.8 | 17.81 | 100 | 100 | 0 | 0 | 0 | 0 | 0 | 0 | 0 | 0 | 0 | 0 | 0 | 0 | 0 | 0 | 0 | 0 | 0 | 0 | 0 | -0.001 | 0 | 0 | 0 | 0 | 0 | 0 | 97.22 | 0 | 0 | 0 | 0 | -4.145 | 0 | 0.851 | 1.778 | 1.516 | 0 | 0 | 0 | 1 | 1 | 0
2022-12-27 03:00 | 0 | 0 | 0 | 0 | 6 | 17.94 | 100 | 100 | 0 | 0 | 0 | 0 | 0 | 0 | 0 | 0 | 0 | 0 | 0 | 0 | 0 | 0 | 0 | 0 | 0 | 0 | 0 | -0.001 | 0 | 0 | 0 | 0 | 0 | 0 | 85.02 | 0 | 0 | 0 | 0 | -3.542 | 0 | 0.756 | 1.504 | 1.282 | 0 | 0 | 0 | 1 | 1 | 0
2022-12-27 04:00 | 0 | 0 | 0 | 0 | 6.4 | 17.73 | 100 | 100 | 0 | 0 | 0 | 0 | 0 | 0 | 0 | 0 | 0 | 0 | 0 | 0 | 0 | 0 | 0 | 0 | 0 | 0 | 0 | -0.001 | 0 | 0 | 0 | 0 | 0 | 0 | 74.56 | 0 | 0 | 0 | 0 | -3.038 | 0 | 0.674 | 1.276 | 1.087 | 0 | 0 | 0 | 1 | 1 | 0
2022-12-27 05:00 | 0 | 0 | 0 | 0 | 6.5 | 17.35 | 100 | 100 | 0 | 0 | 0 | 0 | 0 | 0 | 0 | 0 | 0 | 0 | 0 | 0 | 0 | 0 | 0 | 0 | 0 | 0 | 0 | -0.001 | 0 | 0 | 0 | 0 | 0 | 0 | 65.57 | 0 | 0 | 0 | 0 | -2.608 | 0 | 0.601 | 1.084 | 0.924 | 0 | 0 | 0 | 1 | 1 | 0
2022-12-27 06:00 | 0 | 0 | 0 | 0 | 6.3 | 17.19 | 100 | 100 | 0 | 0 | 0 | 0 | 0 | 0 | 0 | 0 | 0 | 0 | 0 | 0 | 0 | 0 | 0 | 0 | 0 | 0 | 0 | -0.001 | 0 | 0 | 0 | 0 | 0 | 0 | 57.9 | 0 | 0 | 0 | 0 | -2.228 | 0 | 0.531 | 0.916 | 0.781 | 0 | 0 | 0 | 1 | 1 | 0
2022-12-27 07:00 | 0 | 0 | 0 | 0 | 5.9 | 16.82 | 100 | 100 | 0 | 0 | 0 | 0 | 0 | 0 | 0 | 0 | 0 | 0 | 0 | 0 | 0 | 0 | 0 | 0 | 0 | 0 | 0 | -0.001 | 0 | 0 | 0 | 0 | 0 | 0 | 51.32 | 0 | 0 | 0 | 0 | -1.908 | 0 | 0.468 | 0.777 | 0.663 | 0 | 0 | 0 | 1 | 1 | 0
2022-12-27 08:00 | 0 | 0 | 0 | 1 | 5.7 | 16.54 | 100 | 100 | 0 | 0 | 0 | 0 | 0 | 0 | 0 | 0 | 0 | 0 | 0 | 0 | 0 | 0 | 0 | 0 | 0 | 0 | 0 | -0.001 | 0 | 0 | 0 | 0 | 27.63 | 0.97 | 45.71 | 0 | 0 | 0 | 0 | -1.629 | 0 | 0.41 | 0.658 | 0.561 | 0 | 0 | 0 | 1 | 1 | 0
2022-12-27 09:00 | 0 | 436.3 | 374.38 | 1 | 5.6 | 17.61 | 100 | 100 | 0 | 0 | 0 | 0.521 | 0 | 0 | 0 | 0 | 0 | 0 | 49.475 | 128.486 | 149.738 | 0 | 0 | 0 | 0 | 0 | 0 | -0.001 | 0 | 0 | 0 | 0 | 30.9 | 0.96 | 203.05 | 0 | 0 | 0 | 0 | 45.673 | 0 | 0.79 | 1.626 | 1.386 | 0 | 0 | 0 | 2 | 2 | 0
2022-12-27 10:00 | 0 | 649.3 | 517.33 | 1 | 5.7 | 19.99 | 100 | 100 | 25.143 | 25.143 | 0.979 | 0.75 | 26.872 | 0 | 0 | 88.75 | 88.75 | 88.75 | 146.932 | 177.548 | 222.84 | 0 | 0 | 0 | 0 | 0 | 0 | 88.749 | 88.75 | 39.83 | 11.28 | 100 | 37.18 | 0.94 | 347.5 | 0 | 0 | 0 | 0 | 41.932 | 0 | 5.43 | 5.841 | 4.979 | 0 | 0 | 0 | 2 | 2 | 0
2022-12-27 11:00 | 0 | 784.4 | 576.47 | 1 | 6.3 | 21.69 | 100 | 100 | 41.68 | 41.68 | 2.524 | 1.363 | 45.567 | 0 | 0 | 140.53 | 140.53 | 140.53 | 159.483 | 197.844 | 269.206 | 0 | 0 | 0 | 0 | 0 | 0 | 140.529 | 140.53 | 52.2 | 15.48 | 100 | 42.7 | 0.92 | 347.5 | 0 | 0 | 0 | 0 | 0 | 0 | 6.877 | 6.519 | 5.557 | 0 | 0 | 0 | 2 | 2 | 0
2022-12-27 12:00 | 0 | 851.5 | 581.91 | 1 | 6.8 | 22.79 | 100 | 100 | 40.551 | 40.551 | 2.712 | 1.326 | 44.589 | 0 | 0 | 137.93 | 137.93 | 137.93 | 156.777 | 199.713 | 292.235 | 0 | 0 | 0 | 0 | 0 | 0 | 137.929 | 137.93 | 47.2 | 13.88 | 100 | 46.89 | 0.89 | 347.5 | 0 | 0 | 0 | 0 | 0 | 0 | 6.811 | 6.497 | 5.539 | 0 | 0 | 0 | 2 | 2 | 0
2022-12-27 13:00 | 0 | 875.3 | 572.5 | 1 | 6.6 | 23.52 | 100 | 100 | 38.76 | 38.76 | 2.67 | 1.254 | 42.684 | 0 | 0 | 132.791 | 132.791 | 132.791 | 151.568 | 196.483 | 300.403 | 0 | 0 | 0 | 0 | 0 | 0 | 132.79 | 132.791 | 44.2 | 12.9 | 100 | 49.15 | 0.88 | 347.5 | 0 | 0 | 0 | 0 | 0 | 0 | 6.768 | 6.482 | 5.526 | 0 | 0 | 0 | 2 | 2 | 0
2022-12-27 14:00 | 0 | 873.6 | 572.3 | 1 | 5.6 | 24.05 | 100 | 100 | 38.735 | 38.735 | 2.731 | 1.255 | 42.721 | 0 | 0 | 132.888 | 132.888 | 132.888 | 151.614 | 196.414 | 299.82 | 0 | 0 | 0 | 0 | 0 | 0 | 132.887 | 132.888 | 44.32 | 12.92 | 100 | 49.07 | 0.88 | 347.5 | 0 | 0 | 0 | 0 | 0 | 0 | 6.737 | 6.472 | 5.517 | 0 | 0 | 0 | 2 | 2 | 0
2022-12-27 15:00 | 0 | 845.4 | 580.13 | 1 | 4.9 | 24.08 | 100 | 100 | 40.349 | 40.349 | 2.878 | 1.324 | 44.551 | 0 | 0 | 137.821 | 137.821 | 137.821 | 156.544 | 199.1 | 290.141 | 0 | 0 | 0 | 0 | 0 | 0 | 137.82 | 137.821 | 47.5 | 13.91 | 100 | 46.67 | 0.9 | 347.5 | 0 | 0 | 0 | 0 | 0 | 0 | 6.735 | 6.471 | 5.517 | 0 | 0 | 0 | 2 | 2 | 0
2022-12-27 16:00 | 0 | 784.9 | 579.88 | 1 | 4.6 | 23.4 | 100 | 100 | 42.019 | 42.019 | 2.697 | 1.384 | 46.1 | 0 | 0 | 141.928 | 141.928 | 141.928 | 160.716 | 199.014 | 269.378 | 0 | 0 | 0 | 0 | 0 | 0 | 141.927 | 141.928 | 52.69 | 15.6 | 100 | 42.37 | 0.92 | 347.5 | 0 | 0 | 0 | 0 | 0 | 0 | 6.775 | 6.485 | 5.528 | 0 | 0 | 0 | 2 | 2 | 0
2022-12-27 17:00 | 0 | 655.9 | 525.32 | 1 | 4.4 | 22.22 | 100 | 100 | 38.195 | 38.194 | 2.431 | 1.223 | 41.849 | 0 | 0 | 130.535 | 130.535 | 130.535 | 149.437 | 180.288 | 225.105 | 0 | 0 | 0 | 0 | 0 | 0 | 130.534 | 130.535 | 57.99 | 16.97 | 100 | 36.78 | 0.94 | 347.5 | 0 | 0 | 0 | 0 | 0 | 0 | 6.845 | 6.508 | 5.548 | 0 | 0 | 0 | 2 | 2 | 0
2022-12-27 18:00 | 0 | 414 | 356.83 | 1 | 4.1 | 20.72 | 100 | 100 | 0 | 0 | 0 | 0.521 | 0 | 24.035 | 0 | 24.035 | 24.035 | 24.035 | 43.082 | 122.463 | 142.085 | 0 | 0 | 0 | 0 | 0 | 0 | -0.001 | 0 | 16.92 | 0 | 0 | 30.47 | 0.96 | 347.5 | 0 | 0 | 0 | 0 | 0 | 0 | 6.935 | 6.538 | 5.574 | 0 | 0 | 0 | 2 | 2 | 0
2022-12-27 19:00 | 0 | 0 | 0 | 1 | 4.1 | 19.35 | 100 | 100 | 0 | 0 | 0 | 0 | 0 | 0 | 0 | 0 | 0 | 0 | 0 | 0 | 0 | 0 | 0 | 0 | 0 | 0 | 0 | -0.001 | 0 | 0 | 0 | 0 | 27.19 | 0.97 | 288.03 | 0 | 0 | 0 | 0 | -17.263 | 0 | 5.868 | 6.151 | 5.244 | 0 | 0 | 0 | 2 | 2 | 0
2022-12-27 20:00 | 0 | 0 | 0 | 0 | 4.6 | 18.69 | 100 | 100 | 0 | 0 | 0 | 0 | 0 | 0 | 0 | 0 | 0 | 0 | 0 | 0 | 0 | 0 | 0 | 0 | 0 | 0 | 0 | -0.001 | 0 | 0 | 0 | 0 | 0 | 0 | 243.35 | 0 | 0 | 0 | 0 | -12.969 | 0 | 3.556 | 5.081 | 4.332 | 0 | 0 | 0 | 1 | 1 | 0
2022-12-27 21:00 | 0 | 0 | 0 | 0 | 4.1 | 17.65 | 100 | 100 | 0 | 0 | 0 | 0 | 0 | 0 | 0 | 0 | 0 | 0 | 0 | 0 | 0 | 0 | 0 | 0 | 0 | 0 | 0 | -0.001 | 0 | 0 | 0 | 0 | 0 | 0 | 207.79 | 0 | 0 | 0 | 0 | -10.322 | 0 | 2.407 | 4.273 | 3.643 | 0 | 0 | 0 | 1 | 1 | 0
2022-12-27 22:00 | 0 | 0 | 0 | 0 | 3.4 | 16.85 | 100 | 100 | 0 | 0 | 0 | 0 | 0 | 0 | 0 | 0 | 0 | 0 | 0 | 0 | 0 | 0 | 0 | 0 | 0 | 0 | 0 | -0.001 | 0 | 0 | 0 | 0 | 0 | 0 | 178.56 | 0 | 0 | 0 | 0 | -8.485 | 0 | 1.776 | 3.622 | 3.087 | 0 | 0 | 0 | 1 | 1 | 0
2022-12-27 23:00 | 0 | 0 | 0 | 0 | 2.6 | 16.21 | 100 | 100 | 0 | 0 | 0 | 0 | 0 | 0 | 0 | 0 | 0 | 0 | 0 | 0 | 0 | 0 | 0 | 0 | 0 | 0 | 0 | -0.001 | 0 | 0 | 0 | 0 | 0 | 0 | 154.05 | 0 | 0 | 0 | 0 | -7.116 | 0 | 1.407 | 3.082 | 2.628 | 0 | 0 | 0 | 1 | 1 | 0
2022-12-28 | 0 | 0 | 0 | 0 | 2.8 | 15.54 | 100 | 100 | 0 | 0 | 0 | 0 | 0 | 0 | 0 | 0 | 0 | 0 | 0 | 0 | 0 | 0 | 0 | 0 | 0 | 0 | 0 | -0.001 | 0 | 0 | 0 | 0 | 0 | 0 | 133.21 | 0 | 0 | 0 | 0 | -6.048 | 0 | 1.176 | 2.63 | 2.242 | 0 | 0 | 0 | 1 | 1 | 0
2022-12-28 01:00 | 0 | 0 | 0 | 0 | 3.1 | 14.93 | 100 | 100 | 0 | 0 | 0 | 0 | 0 | 0 | 0 | 0 | 0 | 0 | 0 | 0 | 0 | 0 | 0 | 0 | 0 | 0 | 0 | -0.001 | 0 | 0 | 0 | 0 | 0 | 0 | 115.37 | 0 | 0 | 0 | 0 | -5.178 | 0 | 1.018 | 2.246 | 1.915 | 0 | 0 | 0 | 1 | 1 | 0
2022-12-28 02:00 | 0 | 0 | 0 | 0 | 3 | 14.36 | 100 | 100 | 0 | 0 | 0 | 0 | 0 | 0 | 0 | 0 | 0 | 0 | 0 | 0 | 0 | 0 | 0 | 0 | 0 | 0 | 0 | -0.001 | 0 | 0 | 0 | 0 | 0 | 0 | 100.04 | 0 | 0 | 0 | 0 | -4.451 | 0 | 0.899 | 1.918 | 1.635 | 0 | 0 | 0 | 1 | 1 | 0
2022-12-28 03:00 | 0 | 0 | 0 | 0 | 2.7 | 14.15 | 100 | 100 | 0 | 0 | 0 | 0 | 0 | 0 | 0 | 0 | 0 | 0 | 0 | 0 | 0 | 0 | 0 | 0 | 0 | 0 | 0 | -0.001 | 0 | 0 | 0 | 0 | 0 | 0 | 86.88 | 0 | 0 | 0 | 0 | -3.819 | 0 | 0.8 | 1.63 | 1.389 | 0 | 0 | 0 | 1 | 1 | 0
2022-12-28 04:00 | 0 | 0 | 0 | 0 | 2.7 | 13.68 | 100 | 100 | 0 | 0 | 0 | 0 | 0 | 0 | 0 | 0 | 0 | 0 | 0 | 0 | 0 | 0 | 0 | 0 | 0 | 0 | 0 | -0.001 | 0 | 0 | 0 | 0 | 0 | 0 | 75.56 | 0 | 0 | 0 | 0 | -3.287 | 0 | 0.715 | 1.388 | 1.183 | 0 | 0 | 0 | 1 | 1 | 0
2022-12-28 05:00 | 0 | 0 | 0 | 0 | 2.8 | 13.23 | 100 | 100 | 0 | 0 | 0 | 0 | 0 | 0 | 0 | 0 | 0 | 0 | 0 | 0 | 0 | 0 | 0 | 0 | 0 | 0 | 0 | -0.001 | 0 | 0 | 0 | 0 | 0 | 0 | 65.82 | 0 | 0 | 0 | 0 | -2.827 | 0 | 0.639 | 1.181 | 1.007 | 0 | 0 | 0 | 1 | 1 | 0
2022-12-28 06:00 | 0 | 0 | 0 | 0 | 2.8 | 13 | 100 | 100 | 0 | 0 | 0 | 0 | 0 | 0 | 0 | 0 | 0 | 0 | 0 | 0 | 0 | 0 | 0 | 0 | 0 | 0 | 0 | -0.001 | 0 | 0 | 0 | 0 | 0 | 0 | 57.48 | 0 | 0 | 0 | 0 | -2.42 | 0 | 0.567 | 1 | 0.853 | 0 | 0 | 0 | 1 | 1 | 0
2022-12-28 07:00 | 0 | 0 | 0 | 0 | 2.8 | 13.07 | 100 | 100 | 0 | 0 | 0 | 0 | 0 | 0 | 0 | 0 | 0 | 0 | 0 | 0 | 0 | 0 | 0 | 0 | 0 | 0 | 0 | -0.001 | 0 | 0 | 0 | 0 | 0 | 0 | 50.4 | 0 | 0 | 0 | 0 | -2.055 | 0 | 0.497 | 0.841 | 0.717 | 0 | 0 | 0 | 1 | 1 | 0
2022-12-28 08:00 | 0 | 0 | 0 | 1 | 2.9 | 12.74 | 100 | 100 | 0 | 0 | 0 | 0 | 0 | 0 | 0 | 0 | 0 | 0 | 0 | 0 | 0 | 0 | 0 | 0 | 0 | 0 | 0 | -0.001 | 0 | 0 | 0 | 0 | 27.54 | 0.97 | 44.35 | 0 | 0 | 0 | 0 | -1.758 | 0 | 0.437 | 0.713 | 0.608 | 0 | 0 | 0 | 1 | 1 | 0
2022-12-28 09:00 | 0 | 424.8 | 364.85 | 1 | 3.1 | 14.15 | 100 | 100 | 0 | 0 | 0 | 0.521 | 0 | 0 | 0 | 0 | 0 | 0 | 47.792 | 125.218 | 145.791 | 0 | 0 | 0 | 0 | 0 | 0 | -0.001 | 0 | 0 | 0 | 0 | 30.81 | 0.96 | 195.87 | 0 | 0 | 0 | 0 | 43.983 | 0 | 0.792 | 1.628 | 1.388 | 0 | 0 | 0 | 2 | 2 | 0
2022-12-28 10:00 | 0 | 660.4 | 526.78 | 1 | 2.9 | 17 | 100 | 100 | 25.559 | 25.559 | 0.761 | 0.756 | 27.076 | 0 | 0 | 89.346 | 89.346 | 89.346 | 149.67 | 180.793 | 226.649 | 0 | 0 | 0 | 0 | 0 | 0 | 89.345 | 89.346 | 39.42 | 11.28 | 100 | 37.09 | 0.94 | 347.5 | 0 | 0 | 0 | 0 | 44.016 | 0 | 5.48 | 5.845 | 4.983 | 0 | 0 | 0 | 2 | 2 | 0
2022-12-28 11:00 | 0 | 780.7 | 574.5 | 1 | 3.9 | 18.73 | 100 | 100 | 41.736 | 41.735 | 2.182 | 1.352 | 45.27 | 0 | 0 | 139.766 | 139.766 | 139.766 | 159.009 | 197.167 | 267.936 | 0 | 0 | 0 | 0 | 0 | 0 | 139.765 | 139.766 | 52.16 | 15.58 | 100 | 42.62 | 0.92 | 347.5 | 0 | 0 | 0 | 0 | 0 | 0 | 7.056 | 6.578 | 5.608 | 0 | 0 | 0 | 2 | 2 | 0
2022-12-28 12:00 | 0 | 843.4 | 577.12 | 1 | 3.8 | 20.21 | 100 | 100 | 40.313 | 40.313 | 2.411 | 1.305 | 44.029 | 0 | 0 | 136.467 | 136.467 | 136.467 | 155.564 | 198.069 | 289.455 | 0 | 0 | 0 | 0 | 0 | 0 | 136.466 | 136.467 | 47.15 | 13.93 | 100 | 46.82 | 0.89 | 347.5 | 0 | 0 | 0 | 0 | 0 | 0 | 6.966 | 6.549 | 5.583 | 0 | 0 | 0 | 2 | 2 | 0
2022-12-28 13:00 | 0 | 873.7 | 572.07 | 1 | 2.8 | 20.97 | 100 | 100 | 38.943 | 38.943 | 2.375 | 1.25 | 42.568 | 0 | 0 | 132.496 | 132.496 | 132.496 | 151.519 | 196.333 | 299.854 | 0 | 0 | 0 | 0 | 0 | 0 | 132.495 | 132.496 | 44.19 | 12.99 | 100 | 49.1 | 0.88 | 347.5 | 0 | 0 | 0 | 0 | 0 | 0 | 6.92 | 6.533 | 5.57 | 0 | 0 | 0 | 2 | 2 | 0
2022-12-28 14:00 | 0 | 871.4 | 571.24 | 1 | 0.8 | 21.85 | 100 | 100 | 38.829 | 38.828 | 2.472 | 1.249 | 42.549 | 0 | 0 | 132.438 | 132.438 | 132.438 | 151.376 | 196.051 | 299.064 | 0 | 0 | 0 | 0 | 0 | 0 | 132.437 | 132.438 | 44.28 | 12.98 | 100 | 49.04 | 0.88 | 347.5 | 0 | 0 | 0 | 0 | 0 | 0 | 6.868 | 6.516 | 5.555 | 0 | 0 | 0 | 2 | 2 | 0
2022-12-28 15:00 | 0 | 846.8 | 581.25 | 1 | 1.9 | 21.91 | 100 | 100 | 40.657 | 40.657 | 2.603 | 1.326 | 44.586 | 0 | 0 | 137.93 | 137.93 | 137.93 | 156.862 | 199.484 | 290.622 | 0 | 0 | 0 | 0 | 0 | 0 | 137.929 | 137.93 | 47.46 | 13.99 | 100 | 46.65 | 0.9 | 347.5 | 0 | 0 | 0 | 0 | 0 | 0 | 6.864 | 6.515 | 5.554 | 0 | 0 | 0 | 2 | 2 | 0
2022-12-28 16:00 | 0 | 776.8 | 573.9 | 1 | 4.2 | 21.48 | 100 | 100 | 41.533 | 41.532 | 2.509 | 1.357 | 45.398 | 0 | 0 | 140.085 | 140.085 | 140.085 | 159.058 | 196.961 | 266.598 | 0 | 0 | 0 | 0 | 0 | 0 | 140.084 | 140.085 | 52.55 | 15.58 | 100 | 42.37 | 0.92 | 347.5 | 0 | 0 | 0 | 0 | 0 | 0 | 6.89 | 6.523 | 5.561 | 0 | 0 | 0 | 2 | 2 | 0
2022-12-28 17:00 | 0 | 650.3 | 520.77 | 1 | 5.3 | 20.63 | 100 | 100 | 37.872 | 37.872 | 2.234 | 1.204 | 41.31 | 0 | 0 | 129.082 | 129.082 | 129.082 | 148.138 | 178.728 | 223.183 | 0 | 0 | 0 | 0 | 0 | 0 | 129.081 | 129.082 | 57.84 | 16.97 | 100 | 36.79 | 0.94 | 347.5 | 0 | 0 | 0 | 0 | 0 | 0 | 6.941 | 6.54 | 5.575 | 0 | 0 | 0 | 2 | 2 | 0
2022-12-28 18:00 | 0 | 409.6 | 352.99 | 1 | 5.1 | 20.26 | 100 | 100 | 0 | 0 | 0 | 0.521 | 0 | 24.163 | 0 | 24.163 | 24.163 | 24.163 | 43.256 | 121.145 | 140.575 | 0 | 0 | 0 | 0 | 0 | 0 | -0.001 | 0 | 17.19 | 0 | 0 | 30.48 | 0.96 | 347.5 | 0 | 0 | 0 | 0 | 0 | 0 | 6.963 | 6.548 | 5.582 | 0 | 0 | 0 | 2 | 2 | 0
2022-12-28 19:00 | 0 | 0 | 0 | 1 | 4.9 | 19.77 | 100 | 100 | 0 | 0 | 0 | 0 | 0 | 0 | 0 | 0 | 0 | 0 | 0 | 0 | 0 | 0 | 0 | 0 | 0 | 0 | 0 | -0.001 | 0 | 0 | 0 | 0 | 27.21 | 0.97 | 288.15 | 0 | 0 | 0 | 0 | -17.229 | 0 | 5.848 | 6.143 | 5.237 | 0 | 0 | 0 | 2 | 2 | 0
2022-12-28 20:00 | 0 | 0 | 0 | 0 | 5.3 | 19.56 | 100 | 100 | 0 | 0 | 0 | 0 | 0 | 0 | 0 | 0 | 0 | 0 | 0 | 0 | 0 | 0 | 0 | 0 | 0 | 0 | 0 | -0.001 | 0 | 0 | 0 | 0 | 0 | 0 | 243.64 | 0 | 0 | 0 | 0 | -12.92 | 0 | 3.532 | 5.068 | 4.32 | 0 | 0 | 0 | 1 | 1 | 0
2022-12-28 21:00 | 0 | 0 | 0 | 0 | 5.4 | 18.27 | 100 | 100 | 0 | 0 | 0 | 0 | 0 | 0 | 0 | 0 | 0 | 0 | 0 | 0 | 0 | 0 | 0 | 0 | 0 | 0 | 0 | -0.001 | 0 | 0 | 0 | 0 | 0 | 0 | 208.14 | 0 | 0 | 0 | 0 | -10.304 | 0 | 2.399 | 4.267 | 3.637 | 0 | 0 | 0 | 1 | 1 | 0
2022-12-28 22:00 | 0 | 0 | 0 | 0 | 5.6 | 17.96 | 100 | 100 | 0 | 0 | 0 | 0 | 0 | 0 | 0 | 0 | 0 | 0 | 0 | 0 | 0 | 0 | 0 | 0 | 0 | 0 | 0 | -0.001 | 0 | 0 | 0 | 0 | 0 | 0 | 179.04 | 0 | 0 | 0 | 0 | -8.447 | 0 | 1.765 | 3.607 | 3.075 | 0 | 0 | 0 | 1 | 1 | 0
2022-12-28 23:00 | 0 | 0 | 0 | 0 | 5.9 | 17.59 | 100 | 100 | 0 | 0 | 0 | 0 | 0 | 0 | 0 | 0 | 0 | 0 | 0 | 0 | 0 | 0 | 0 | 0 | 0 | 0 | 0 | -0.001 | 0 | 0 | 0 | 0 | 0 | 0 | 154.67 | 0 | 0 | 0 | 0 | -7.075 | 0 | 1.397 | 3.065 | 2.613 | 0 | 0 | 0 | 1 | 1 | 0
2022-12-29 | 0 | 0 | 0 | 0 | 5.9 | 17.17 | 100 | 100 | 0 | 0 | 0 | 0 | 0 | 0 | 0 | 0 | 0 | 0 | 0 | 0 | 0 | 0 | 0 | 0 | 0 | 0 | 0 | -0.001 | 0 | 0 | 0 | 0 | 0 | 0 | 133.99 | 0 | 0 | 0 | 0 | -6.004 | 0 | 1.167 | 2.611 | 2.226 | 0 | 0 | 0 | 1 | 1 | 0
2022-12-29 01:00 | 0 | 0 | 0 | 0 | 5.8 | 16.67 | 100 | 100 | 0 | 0 | 0 | 0 | 0 | 0 | 0 | 0 | 0 | 0 | 0 | 0 | 0 | 0 | 0 | 0 | 0 | 0 | 0 | -0.001 | 0 | 0 | 0 | 0 | 0 | 0 | 116.29 | 0 | 0 | 0 | 0 | -5.137 | 0 | 1.011 | 2.228 | 1.899 | 0 | 0 | 0 | 1 | 1 | 0
2022-12-29 02:00 | 0 | 0 | 0 | 0 | 5.6 | 16.06 | 100 | 100 | 0 | 0 | 0 | 0 | 0 | 0 | 0 | 0 | 0 | 0 | 0 | 0 | 0 | 0 | 0 | 0 | 0 | 0 | 0 | -0.001 | 0 | 0 | 0 | 0 | 0 | 0 | 101.07 | 0 | 0 | 0 | 0 | -4.418 | 0 | 0.894 | 1.903 | 1.622 | 0 | 0 | 0 | 1 | 1 | 0
2022-12-29 03:00 | 0 | 0 | 0 | 0 | 5.2 | 15.85 | 100 | 100 | 0 | 0 | 0 | 0 | 0 | 0 | 0 | 0 | 0 | 0 | 0 | 0 | 0 | 0 | 0 | 0 | 0 | 0 | 0 | -0.001 | 0 | 0 | 0 | 0 | 0 | 0 | 88.01 | 0 | 0 | 0 | 0 | -3.791 | 0 | 0.796 | 1.617 | 1.378 | 0 | 0 | 0 | 1 | 1 | 0
2022-12-29 04:00 | 0 | 0 | 0 | 0 | 4.7 | 15.23 | 100 | 100 | 0 | 0 | 0 | 0 | 0 | 0 | 0 | 0 | 0 | 0 | 0 | 0 | 0 | 0 | 0 | 0 | 0 | 0 | 0 | -0.001 | 0 | 0 | 0 | 0 | 0 | 0 | 76.75 | 0 | 0 | 0 | 0 | -3.269 | 0 | 0.713 | 1.38 | 1.177 | 0 | 0 | 0 | 1 | 1 | 0
2022-12-29 05:00 | 0 | 0 | 0 | 0 | 4.2 | 14.75 | 100 | 100 | 0 | 0 | 0 | 0 | 0 | 0 | 0 | 0 | 0 | 0 | 0 | 0 | 0 | 0 | 0 | 0 | 0 | 0 | 0 | -0.001 | 0 | 0 | 0 | 0 | 0 | 0 | 67.06 | 0 | 0 | 0 | 0 | -2.813 | 0 | 0.636 | 1.175 | 1.002 | 0 | 0 | 0 | 1 | 1 | 0
2022-12-29 06:00 | 0 | 0 | 0 | 0 | 4.3 | 14.59 | 100 | 100 | 0 | 0 | 0 | 0 | 0 | 0 | 0 | 0 | 0 | 0 | 0 | 0 | 0 | 0 | 0 | 0 | 0 | 0 | 0 | -0.001 | 0 | 0 | 0 | 0 | 0 | 0 | 58.77 | 0 | 0 | 0 | 0 | -2.405 | 0 | 0.564 | 0.994 | 0.847 | 0 | 0 | 0 | 1 | 1 | 0
2022-12-29 07:00 | 0 | 0 | 0 | 0 | 4.5 | 14.22 | 100 | 100 | 0 | 0 | 0 | 0 | 0 | 0 | 0 | 0 | 0 | 0 | 0 | 0 | 0 | 0 | 0 | 0 | 0 | 0 | 0 | -0.001 | 0 | 0 | 0 | 0 | 0 | 0 | 51.67 | 0 | 0 | 0 | 0 | -2.061 | 0 | 0.499 | 0.843 | 0.719 | 0 | 0 | 0 | 1 | 1 | 0
2022-12-29 08:00 | 0 | 0 | 0 | 1 | 4.7 | 14 | 100 | 100 | 0 | 0 | 0 | 0 | 0 | 0 | 0 | 0 | 0 | 0 | 0 | 0 | 0 | 0 | 0 | 0 | 0 | 0 | 0 | -0.001 | 0 | 0 | 0 | 0 | 27.44 | 0.97 | 45.62 | 0 | 0 | 0 | 0 | -1.758 | 0 | 0.437 | 0.713 | 0.608 | 0 | 0 | 0 | 1 | 1 | 0
2022-12-29 09:00 | 0 | 428.3 | 368.23 | 1 | 4.9 | 14.73 | 100 | 100 | 0 | 0 | 0 | 0.521 | 0 | 0 | 0 | 0 | 0 | 0 | 47.83 | 126.377 | 146.993 | 0 | 0 | 0 | 0 | 0 | 0 | -0.001 | 0 | 0 | 0 | 0 | 30.71 | 0.96 | 197.16 | 0 | 0 | 0 | 0 | 43.99 | 0 | 0.797 | 1.642 | 1.4 | 0 | 0 | 0 | 2 | 2 | 0
2022-12-29 10:00 | 0 | 668.4 | 533.83 | 1 | 5 | 17.2 | 100 | 100 | 26.341 | 26.341 | 0.773 | 0.778 | 27.892 | 0 | 0 | 91.708 | 91.708 | 91.708 | 151.729 | 183.21 | 229.395 | 0 | 0 | 0 | 0 | 0 | 0 | 91.707 | 91.708 | 39.98 | 11.48 | 100 | 37 | 0.94 | 347.5 | 0 | 0 | 0 | 0 | 43.641 | 0 | 5.516 | 5.864 | 4.999 | 0 | 0 | 0 | 2 | 2 | 0
2022-12-29 11:00 | 0 | 791.7 | 583.41 | 1 | 5.5 | 18.95 | 100 | 100 | 42.676 | 42.675 | 2.175 | 1.39 | 46.24 | 0 | 0 | 142.334 | 142.334 | 142.334 | 161.555 | 200.228 | 271.711 | 0 | 0 | 0 | 0 | 0 | 0 | 142.333 | 142.334 | 52.38 | 15.71 | 100 | 42.53 | 0.92 | 347.5 | 0 | 0 | 0 | 0 | 0 | 0 | 7.043 | 6.574 | 5.604 | 0 | 0 | 0 | 2 | 2 | 0
2022-12-29 12:00 | 0 | 853.1 | 584.59 | 1 | 5.9 | 20.39 | 100 | 100 | 41.095 | 41.094 | 2.399 | 1.335 | 44.829 | 0 | 0 | 138.584 | 138.584 | 138.584 | 157.664 | 200.633 | 292.784 | 0 | 0 | 0 | 0 | 0 | 0 | 138.583 | 138.584 | 47.33 | 14.04 | 100 | 46.74 | 0.9 | 347.5 | 0 | 0 | 0 | 0 | 0 | 0 | 6.955 | 6.545 | 5.58 | 0 | 0 | 0 | 2 | 2 | 0
2022-12-29 13:00 | 0 | 879.7 | 576.7 | 1 | 6.1 | 21.65 | 100 | 100 | 39.31 | 39.309 | 2.497 | 1.269 | 43.075 | 0 | 0 | 133.865 | 133.865 | 133.865 | 152.823 | 197.923 | 301.913 | 0 | 0 | 0 | 0 | 0 | 0 | 133.864 | 133.865 | 44.34 | 13.02 | 100 | 49.04 | 0.88 | 347.5 | 0 | 0 | 0 | 0 | 0 | 0 | 6.879 | 6.52 | 5.558 | 0 | 0 | 0 | 2 | 2 | 0
2022-12-29 14:00 | 0 | 880.2 | 577.49 | 1 | 6.2 | 23.15 | 100 | 100 | 39.268 | 39.268 | 2.686 | 1.274 | 43.229 | 0 | 0 | 134.271 | 134.271 | 134.271 | 153.084 | 198.195 | 302.085 | 0 | 0 | 0 | 0 | 0 | 0 | 134.27 | 134.271 | 44.45 | 13 | 100 | 49 | 0.88 | 347.5 | 0 | 0 | 0 | 0 | 0 | 0 | 6.79 | 6.49 | 5.532 | 0 | 0 | 0 | 2 | 2 | 0
2022-12-29 15:00 | 0 | 854 | 586.43 | 1 | 6.2 | 23.75 | 100 | 100 | 41.063 | 41.062 | 2.785 | 1.349 | 45.197 | 0 | 0 | 139.533 | 139.533 | 139.533 | 158.287 | 201.264 | 293.093 | 0 | 0 | 0 | 0 | 0 | 0 | 139.532 | 139.533 | 47.61 | 14.01 | 100 | 46.63 | 0.9 | 347.5 | 0 | 0 | 0 | 0 | 0 | 0 | 6.755 | 6.478 | 5.522 | 0 | 0 | 0 | 2 | 2 | 0
2022-12-29 16:00 | 0 | 791.4 | 584.76 | 1 | 6 | 23.91 | 100 | 100 | 42.514 | 42.513 | 2.715 | 1.404 | 46.633 | 0 | 0 | 143.336 | 143.336 | 143.336 | 162.075 | 200.688 | 271.608 | 0 | 0 | 0 | 0 | 0 | 0 | 143.335 | 143.336 | 52.77 | 15.65 | 100 | 42.36 | 0.92 | 347.5 | 0 | 0 | 0 | 0 | 0 | 0 | 6.745 | 6.475 | 5.519 | 0 | 0 | 0 | 2 | 2 | 0
2022-12-29 17:00 | 0 | 665.2 | 532.69 | 1 | 5.8 | 23.32 | 100 | 100 | 38.777 | 38.776 | 2.632 | 1.253 | 42.662 | 0 | 0 | 132.732 | 132.732 | 132.732 | 151.528 | 182.819 | 228.297 | 0 | 0 | 0 | 0 | 0 | 0 | 132.731 | 132.732 | 58.14 | 16.99 | 100 | 36.79 | 0.94 | 347.5 | 0 | 0 | 0 | 0 | 0 | 0 | 6.78 | 6.486 | 5.53 | 0 | 0 | 0 | 2 | 2 | 0
2022-12-29 18:00 | 0 | 421.4 | 363.13 | 1 | 5.8 | 22.46 | 100 | 100 | 0 | 0 | 0 | 0.521 | 0 | 26.293 | 0 | 26.293 | 26.293 | 26.293 | 45.172 | 124.627 | 144.624 | 0 | 0 | 0 | 0 | 0 | 0 | -0.001 | 0 | 18.18 | 0 | 0 | 30.49 | 0.96 | 347.5 | 0 | 0 | 0 | 0 | 0 | 0 | 6.831 | 6.504 | 5.544 | 0 | 0 | 0 | 2 | 2 | 0
2022-12-29 19:00 | 0 | 0 | 0 | 1 | 5.2 | 21.27 | 100 | 100 | 0 | 0 | 0 | 0 | 0 | 0 | 0 | 0 | 0 | 0 | 0 | 0 | 0 | 0 | 0 | 0 | 0 | 0 | 0 | -0.001 | 0 | 0 | 0 | 0 | 27.21 | 0.97 | 288.56 | 0 | 0 | 0 | 0 | -17.108 | 0 | 5.778 | 6.116 | 5.214 | 0 | 0 | 0 | 2 | 2 | 0
2022-12-29 20:00 | 0 | 0 | 0 | 0 | 5.3 | 20.75 | 100 | 100 | 0 | 0 | 0 | 0 | 0 | 0 | 0 | 0 | 0 | 0 | 0 | 0 | 0 | 0 | 0 | 0 | 0 | 0 | 0 | -0.001 | 0 | 0 | 0 | 0 | 0 | 0 | 244.23 | 0 | 0 | 0 | 0 | -12.869 | 0 | 3.508 | 5.053 | 4.308 | 0 | 0 | 0 | 1 | 1 | 0
2022-12-29 21:00 | 0 | 0 | 0 | 0 | 5.7 | 19.48 | 100 | 100 | 0 | 0 | 0 | 0 | 0 | 0 | 0 | 0 | 0 | 0 | 0 | 0 | 0 | 0 | 0 | 0 | 0 | 0 | 0 | -0.001 | 0 | 0 | 0 | 0 | 0 | 0 | 208.85 | 0 | 0 | 0 | 0 | -10.269 | 0 | 2.386 | 4.255 | 3.628 | 0 | 0 | 0 | 1 | 1 | 0
2022-12-29 22:00 | 0 | 0 | 0 | 0 | 5.8 | 18.77 | 100 | 100 | 0 | 0 | 0 | 0 | 0 | 0 | 0 | 0 | 0 | 0 | 0 | 0 | 0 | 0 | 0 | 0 | 0 | 0 | 0 | -0.001 | 0 | 0 | 0 | 0 | 0 | 0 | 179.77 | 0 | 0 | 0 | 0 | -8.442 | 0 | 1.763 | 3.606 | 3.074 | 0 | 0 | 0 | 1 | 1 | 0
2022-12-29 23:00 | 0 | 0 | 0 | 0 | 6 | 18.15 | 100 | 100 | 0 | 0 | 0 | 0 | 0 | 0 | 0 | 0 | 0 | 0 | 0 | 0 | 0 | 0 | 0 | 0 | 0 | 0 | 0 | -0.001 | 0 | 0 | 0 | 0 | 0 | 0 | 155.37 | 0 | 0 | 0 | 0 | -7.083 | 0 | 1.399 | 3.068 | 2.616 | 0 | 0 | 0 | 1 | 1 | 0
2022-12-30 | 0 | 0 | 0 | 0 | 6.1 | 17.52 | 100 | 100 | 0 | 0 | 0 | 0 | 0 | 0 | 0 | 0 | 0 | 0 | 0 | 0 | 0 | 0 | 0 | 0 | 0 | 0 | 0 | -0.001 | 0 | 0 | 0 | 0 | 0 | 0 | 134.64 | 0 | 0 | 0 | 0 | -6.02 | 0 | 1.17 | 2.618 | 2.232 | 0 | 0 | 0 | 1 | 1 | 0
2022-12-30 01:00 | 0 | 0 | 0 | 0 | 6.2 | 16.86 | 100 | 100 | 0 | 0 | 0 | 0 | 0 | 0 | 0 | 0 | 0 | 0 | 0 | 0 | 0 | 0 | 0 | 0 | 0 | 0 | 0 | -0.001 | 0 | 0 | 0 | 0 | 0 | 0 | 116.87 | 0 | 0 | 0 | 0 | -5.157 | 0 | 1.014 | 2.236 | 1.907 | 0 | 0 | 0 | 1 | 1 | 0
2022-12-30 02:00 | 0 | 0 | 0 | 0 | 6.1 | 16.05 | 100 | 100 | 0 | 0 | 0 | 0 | 0 | 0 | 0 | 0 | 0 | 0 | 0 | 0 | 0 | 0 | 0 | 0 | 0 | 0 | 0 | -0.001 | 0 | 0 | 0 | 0 | 0 | 0 | 101.56 | 0 | 0 | 0 | 0 | -4.443 | 0 | 0.898 | 1.914 | 1.632 | 0 | 0 | 0 | 1 | 1 | 0
2022-12-30 03:00 | 0 | 0 | 0 | 0 | 6 | 15.58 | 100 | 100 | 0 | 0 | 0 | 0 | 0 | 0 | 0 | 0 | 0 | 0 | 0 | 0 | 0 | 0 | 0 | 0 | 0 | 0 | 0 | -0.001 | 0 | 0 | 0 | 0 | 0 | 0 | 88.39 | 0 | 0 | 0 | 0 | -3.823 | 0 | 0.801 | 1.631 | 1.391 | 0 | 0 | 0 | 1 | 1 | 0
2022-12-30 04:00 | 0 | 0 | 0 | 0 | 5.7 | 15.17 | 100 | 100 | 0 | 0 | 0 | 0 | 0 | 0 | 0 | 0 | 0 | 0 | 0 | 0 | 0 | 0 | 0 | 0 | 0 | 0 | 0 | -0.001 | 0 | 0 | 0 | 0 | 0 | 0 | 77.07 | 0 | 0 | 0 | 0 | -3.288 | 0 | 0.716 | 1.389 | 1.184 | 0 | 0 | 0 | 1 | 1 | 0
2022-12-30 05:00 | 0 | 0 | 0 | 0 | 5.5 | 14.73 | 100 | 100 | 0 | 0 | 0 | 0 | 0 | 0 | 0 | 0 | 0 | 0 | 0 | 0 | 0 | 0 | 0 | 0 | 0 | 0 | 0 | -0.001 | 0 | 0 | 0 | 0 | 0 | 0 | 67.33 | 0 | 0 | 0 | 0 | -2.827 | 0 | 0.639 | 1.181 | 1.007 | 0 | 0 | 0 | 1 | 1 | 0
2022-12-30 06:00 | 0 | 0 | 0 | 0 | 5.4 | 14.42 | 100 | 100 | 0 | 0 | 0 | 0 | 0 | 0 | 0 | 0 | 0 | 0 | 0 | 0 | 0 | 0 | 0 | 0 | 0 | 0 | 0 | -0.001 | 0 | 0 | 0 | 0 | 0 | 0 | 58.98 | 0 | 0 | 0 | 0 | -2.424 | 0 | 0.567 | 1.002 | 0.854 | 0 | 0 | 0 | 1 | 1 | 0
2022-12-30 07:00 | 0 | 0 | 0 | 0 | 5.4 | 13.97 | 100 | 100 | 0 | 0 | 0 | 0 | 0 | 0 | 0 | 0 | 0 | 0 | 0 | 0 | 0 | 0 | 0 | 0 | 0 | 0 | 0 | -0.001 | 0 | 0 | 0 | 0 | 0 | 0 | 51.81 | 0 | 0 | 0 | 0 | -2.081 | 0 | 0.503 | 0.852 | 0.726 | 0 | 0 | 0 | 1 | 1 | 0
2022-12-30 08:00 | 0 | 0 | 0 | 1 | 5.4 | 13.65 | 100 | 100 | 0 | 0 | 0 | 0 | 0 | 0 | 0 | 0 | 0 | 0 | 0 | 0 | 0 | 0 | 0 | 0 | 0 | 0 | 0 | -0.001 | 0 | 0 | 0 | 0 | 27.33 | 0.97 | 45.68 | 0 | 0 | 0 | 0 | -1.779 | 0 | 0.442 | 0.722 | 0.616 | 0 | 0 | 0 | 1 | 1 | 0
2022-12-30 09:00 | 0 | 433.9 | 373.45 | 1 | 5.4 | 14.22 | 100 | 100 | 0 | 0 | 0 | 0.521 | 0 | 0 | 0 | 0 | 0 | 0 | 48.122 | 128.167 | 148.914 | 0 | 0 | 0 | 0 | 0 | 0 | -0.001 | 0 | 0 | 0 | 0 | 30.61 | 0.96 | 198.1 | 0 | 0 | 0 | 0 | 44.244 | 0 | 0.804 | 1.66 | 1.415 | 0 | 0 | 0 | 2 | 2 | 0
2022-12-30 10:00 | 0 | 675.6 | 540.3 | 1 | 5.3 | 16.76 | 100 | 100 | 27.062 | 27.062 | 0.743 | 0.797 | 28.603 | 0 | 0 | 93.769 | 93.769 | 93.769 | 153.629 | 185.43 | 231.866 | 0 | 0 | 0 | 0 | 0 | 0 | 93.768 | 93.769 | 40.44 | 11.67 | 100 | 36.9 | 0.94 | 347.5 | 0 | 0 | 0 | 0 | 43.37 | 0 | 5.576 | 5.892 | 5.023 | 0 | 0 | 0 | 2 | 2 | 0
2022-12-30 11:00 | 0 | 798.7 | 589.47 | 1 | 5.6 | 18.21 | 100 | 100 | 43.387 | 43.386 | 2.074 | 1.415 | 46.875 | 0 | 0 | 144.023 | 144.023 | 144.023 | 163.316 | 202.305 | 274.114 | 0 | 0 | 0 | 0 | 0 | 0 | 144.022 | 144.023 | 52.54 | 15.83 | 100 | 42.44 | 0.92 | 347.5 | 0 | 0 | 0 | 0 | 0 | 0 | 7.088 | 6.589 | 5.617 | 0 | 0 | 0 | 2 | 2 | 0
2022-12-30 12:00 | 0 | 859.8 | 590.11 | 1 | 5.7 | 19.61 | 100 | 100 | 41.754 | 41.754 | 2.284 | 1.357 | 45.395 | 0 | 0 | 140.09 | 140.09 | 140.09 | 159.246 | 202.524 | 295.083 | 0 | 0 | 0 | 0 | 0 | 0 | 140.089 | 140.09 | 47.47 | 14.15 | 100 | 46.66 | 0.9 | 347.5 | 0 | 0 | 0 | 0 | 0 | 0 | 7.002 | 6.561 | 5.593 | 0 | 0 | 0 | 2 | 2 | 0
2022-12-30 13:00 | 0 | 885.8 | 581.5 | 1 | 5.5 | 20.87 | 100 | 100 | 39.81 | 39.81 | 2.449 | 1.287 | 43.545 | 0 | 0 | 135.148 | 135.148 | 135.148 | 154.181 | 199.57 | 304.007 | 0 | 0 | 0 | 0 | 0 | 0 | 135.147 | 135.148 | 44.46 | 13.09 | 100 | 48.97 | 0.88 | 347.5 | 0 | 0 | 0 | 0 | 0 | 0 | 6.926 | 6.535 | 5.571 | 0 | 0 | 0 | 2 | 2 | 0
2022-12-30 14:00 | 0 | 885.8 | 581.74 | 1 | 5.3 | 22.3 | 100 | 100 | 39.715 | 39.715 | 2.629 | 1.29 | 43.634 | 0 | 0 | 135.378 | 135.378 | 135.378 | 154.273 | 199.654 | 304.007 | 0 | 0 | 0 | 0 | 0 | 0 | 135.377 | 135.378 | 44.53 | 13.06 | 100 | 48.95 | 0.88 | 347.5 | 0 | 0 | 0 | 0 | 0 | 0 | 6.841 | 6.507 | 5.547 | 0 | 0 | 0 | 2 | 2 | 0
2022-12-30 15:00 | 0 | 859.5 | 590.54 | 1 | 5 | 22.85 | 100 | 100 | 41.569 | 41.569 | 2.66 | 1.364 | 45.593 | 0 | 0 | 140.589 | 140.589 | 140.589 | 159.431 | 202.675 | 294.98 | 0 | 0 | 0 | 0 | 0 | 0 | 140.588 | 140.589 | 47.66 | 14.09 | 100 | 46.6 | 0.9 | 347.5 | 0 | 0 | 0 | 0 | 0 | 0 | 6.808 | 6.496 | 5.538 | 0 | 0 | 0 | 2 | 2 | 0
2022-12-30 16:00 | 0 | 797.3 | 589.26 | 1 | 5.2 | 23 | 100 | 100 | 43.058 | 43.057 | 2.595 | 1.422 | 47.074 | 0 | 0 | 144.511 | 144.511 | 144.511 | 163.338 | 202.234 | 273.633 | 0 | 0 | 0 | 0 | 0 | 0 | 144.51 | 144.511 | 52.81 | 15.74 | 100 | 42.35 | 0.92 | 347.5 | 0 | 0 | 0 | 0 | 0 | 0 | 6.799 | 6.493 | 5.535 | 0 | 0 | 0 | 2 | 2 | 0
2022-12-30 17:00 | 0 | 671.4 | 537.7 | 1 | 5.7 | 22.36 | 100 | 100 | 39.291 | 39.291 | 2.589 | 1.272 | 43.151 | 0 | 0 | 134.067 | 134.067 | 134.067 | 152.956 | 184.537 | 230.424 | 0 | 0 | 0 | 0 | 0 | 0 | 134.066 | 134.067 | 58.18 | 17.05 | 100 | 36.79 | 0.94 | 347.5 | 0 | 0 | 0 | 0 | 0 | 0 | 6.837 | 6.506 | 5.546 | 0 | 0 | 0 | 2 | 2 | 0
2022-12-30 18:00 | 0 | 426.5 | 367.53 | 1 | 6.2 | 21.25 | 100 | 100 | 0 | 0 | 0 | 0.521 | 0 | 27.422 | 0 | 27.422 | 27.422 | 27.422 | 46.418 | 126.137 | 146.375 | 0 | 0 | 0 | 0 | 0 | 0 | -0.001 | 0 | 18.73 | 0 | 0 | 30.49 | 0.96 | 347.5 | 0 | 0 | 0 | 0 | 0 | 0 | 6.903 | 6.528 | 5.565 | 0 | 0 | 0 | 2 | 2 | 0
2022-12-30 19:00 | 0 | 0 | 0 | 1 | 6.2 | 20.15 | 100 | 100 | 0 | 0 | 0 | 0 | 0 | 0 | 0 | 0 | 0 | 0 | 0 | 0 | 0 | 0 | 0 | 0 | 0 | 0 | 0 | -0.001 | 0 | 0 | 0 | 0 | 27.21 | 0.97 | 288.25 | 0 | 0 | 0 | 0 | -17.198 | 0 | 5.83 | 6.137 | 5.231 | 0 | 0 | 0 | 2 | 2 | 0
2022-12-30 20:00 | 0 | 0 | 0 | 0 | 6.6 | 19.69 | 100 | 100 | 0 | 0 | 0 | 0 | 0 | 0 | 0 | 0 | 0 | 0 | 0 | 0 | 0 | 0 | 0 | 0 | 0 | 0 | 0 | -0.001 | 0 | 0 | 0 | 0 | 0 | 0 | 243.75 | 0 | 0 | 0 | 0 | -12.918 | 0 | 3.531 | 5.067 | 4.32 | 0 | 0 | 0 | 1 | 1 | 0
2022-12-30 21:00 | 0 | 0 | 0 | 0 | 7 | 18.64 | 100 | 100 | 0 | 0 | 0 | 0 | 0 | 0 | 0 | 0 | 0 | 0 | 0 | 0 | 0 | 0 | 0 | 0 | 0 | 0 | 0 | -0.001 | 0 | 0 | 0 | 0 | 0 | 0 | 208.31 | 0 | 0 | 0 | 0 | -10.289 | 0 | 2.394 | 4.262 | 3.633 | 0 | 0 | 0 | 1 | 1 | 0
2022-12-30 22:00 | 0 | 0 | 0 | 0 | 7 | 17.98 | 100 | 100 | 0 | 0 | 0 | 0 | 0 | 0 | 0 | 0 | 0 | 0 | 0 | 0 | 0 | 0 | 0 | 0 | 0 | 0 | 0 | -0.001 | 0 | 0 | 0 | 0 | 0 | 0 | 179.18 | 0 | 0 | 0 | 0 | -8.454 | 0 | 1.767 | 3.61 | 3.078 | 0 | 0 | 0 | 1 | 1 | 0
2022-12-30 23:00 | 0 | 0 | 0 | 0 | 6.8 | 17.59 | 100 | 100 | 0 | 0 | 0 | 0 | 0 | 0 | 0 | 0 | 0 | 0 | 0 | 0 | 0 | 0 | 0 | 0 | 0 | 0 | 0 | -0.001 | 0 | 0 | 0 | 0 | 0 | 0 | 154.79 | 0 | 0 | 0 | 0 | -7.081 | 0 | 1.398 | 3.068 | 2.615 | 0 | 0 | 0 | 1 | 1 | 0
2022-12-31 | 0 | 0 | 0 | 0 | 6.4 | 17.17 | 100 | 100 | 0 | 0 | 0 | 0 | 0 | 0 | 0 | 0 | 0 | 0 | 0 | 0 | 0 | 0 | 0 | 0 | 0 | 0 | 0 | -0.001 | 0 | 0 | 0 | 0 | 0 | 0 | 134.09 | 0 | 0 | 0 | 0 | -6.009 | 0 | 1.168 | 2.613 | 2.228 | 0 | 0 | 0 | 1 | 1 | 0
2022-12-31 01:00 | 0 | 0 | 0 | 0 | 6.2 | 16.68 | 100 | 100 | 0 | 0 | 0 | 0 | 0 | 0 | 0 | 0 | 0 | 0 | 0 | 0 | 0 | 0 | 0 | 0 | 0 | 0 | 0 | -0.001 | 0 | 0 | 0 | 0 | 0 | 0 | 116.37 | 0 | 0 | 0 | 0 | -5.141 | 0 | 1.011 | 2.229 | 1.901 | 0 | 0 | 0 | 1 | 1 | 0
2022-12-31 02:00 | 0 | 0 | 0 | 0 | 6 | 16.06 | 100 | 100 | 0 | 0 | 0 | 0 | 0 | 0 | 0 | 0 | 0 | 0 | 0 | 0 | 0 | 0 | 0 | 0 | 0 | 0 | 0 | -0.001 | 0 | 0 | 0 | 0 | 0 | 0 | 101.14 | 0 | 0 | 0 | 0 | -4.422 | 0 | 0.894 | 1.904 | 1.623 | 0 | 0 | 0 | 1 | 1 | 0
2022-12-31 03:00 | 0 | 0 | 0 | 0 | 5.8 | 15.35 | 100 | 100 | 0 | 0 | 0 | 0 | 0 | 0 | 0 | 0 | 0 | 0 | 0 | 0 | 0 | 0 | 0 | 0 | 0 | 0 | 0 | -0.001 | 0 | 0 | 0 | 0 | 0 | 0 | 88 | 0 | 0 | 0 | 0 | -3.815 | 0 | 0.799 | 1.628 | 1.388 | 0 | 0 | 0 | 1 | 1 | 0
2022-12-31 04:00 | 0 | 0 | 0 | 0 | 5.8 | 14.83 | 100 | 100 | 0 | 0 | 0 | 0 | 0 | 0 | 0 | 0 | 0 | 0 | 0 | 0 | 0 | 0 | 0 | 0 | 0 | 0 | 0 | -0.001 | 0 | 0 | 0 | 0 | 0 | 0 | 76.68 | 0 | 0 | 0 | 0 | -3.286 | 0 | 0.715 | 1.388 | 1.183 | 0 | 0 | 0 | 1 | 1 | 0
2022-12-31 05:00 | 0 | 0 | 0 | 0 | 5.7 | 14.28 | 100 | 100 | 0 | 0 | 0 | 0 | 0 | 0 | 0 | 0 | 0 | 0 | 0 | 0 | 0 | 0 | 0 | 0 | 0 | 0 | 0 | -0.001 | 0 | 0 | 0 | 0 | 0 | 0 | 66.93 | 0 | 0 | 0 | 0 | -2.83 | 0 | 0.639 | 1.183 | 1.008 | 0 | 0 | 0 | 1 | 1 | 0
2022-12-31 06:00 | 0 | 0 | 0 | 0 | 5.6 | 13.95 | 100 | 100 | 0 | 0 | 0 | 0 | 0 | 0 | 0 | 0 | 0 | 0 | 0 | 0 | 0 | 0 | 0 | 0 | 0 | 0 | 0 | -0.001 | 0 | 0 | 0 | 0 | 0 | 0 | 58.57 | 0 | 0 | 0 | 0 | -2.427 | 0 | 0.568 | 1.004 | 0.855 | 0 | 0 | 0 | 1 | 1 | 0
2022-12-31 07:00 | 0 | 0 | 0 | 0 | 5.4 | 13.41 | 100 | 100 | 0 | 0 | 0 | 0 | 0 | 0 | 0 | 0 | 0 | 0 | 0 | 0 | 0 | 0 | 0 | 0 | 0 | 0 | 0 | -0.001 | 0 | 0 | 0 | 0 | 0 | 0 | 51.38 | 0 | 0 | 0 | 0 | -2.088 | 0 | 0.504 | 0.855 | 0.729 | 0 | 0 | 0 | 1 | 1 | 0
2022-12-31 08:00 | 0 | 0 | 0 | 1 | 5.2 | 12.94 | 100 | 100 | 0 | 0 | 0 | 0 | 0 | 0 | 0 | 0 | 0 | 0 | 0 | 0 | 0 | 0 | 0 | 0 | 0 | 0 | 0 | -0.001 | 0 | 0 | 0 | 0 | 27.22 | 0.97 | 45.21 | 0 | 0 | 0 | 0 | -1.792 | 0 | 0.444 | 0.727 | 0.62 | 0 | 0 | 0 | 1 | 1 | 0
2022-12-31 09:00 | 0 | 423.7 | 365.08 | 1 | 4.9 | 13.65 | 100 | 100 | 0 | 0 | 0 | 0.521 | 0 | 0 | 0 | 0 | 0 | 0 | 46.693 | 125.296 | 145.414 | 0 | 0 | 0 | 0 | 0 | 0 | -0.001 | 0 | 0 | 0 | 0 | 30.5 | 0.96 | 192.93 | 0 | 0 | 0 | 0 | 42.881 | 0 | 0.793 | 1.63 | 1.389 | 0 | 0 | 0 | 2 | 2 | 0
2022-12-31 10:00 | 0 | 667.5 | 534.57 | 1 | 4.6 | 16.19 | 100 | 100 | 26.128 | 26.128 | 0.704 | 0.77 | 27.602 | 0 | 0 | 90.873 | 90.873 | 90.873 | 152.066 | 183.464 | 229.086 | 0 | 0 | 0 | 0 | 0 | 0 | 90.872 | 90.873 | 39.67 | 11.41 | 100 | 36.79 | 0.94 | 347.5 | 0 | 0 | 0 | 0 | 44.87 | 0 | 5.496 | 5.845 | 4.983 | 0 | 0 | 0 | 2 | 2 | 0
2022-12-31 11:00 | 0 | 791.6 | 585.17 | 1 | 4.6 | 17.9 | 100 | 100 | 42.999 | 42.998 | 2.051 | 1.398 | 46.448 | 0 | 0 | 142.893 | 142.893 | 142.893 | 162.217 | 200.832 | 271.677 | 0 | 0 | 0 | 0 | 0 | 0 | 142.892 | 142.893 | 52.6 | 15.83 | 100 | 42.33 | 0.92 | 347.5 | 0 | 0 | 0 | 0 | 0 | 0 | 7.107 | 6.595 | 5.622 | 0 | 0 | 0 | 2 | 2 | 0
2022-12-31 12:00 | 0 | 853.5 | 586.77 | 1 | 4.7 | 19.51 | 100 | 100 | 41.462 | 41.462 | 2.283 | 1.345 | 45.09 | 0 | 0 | 139.284 | 139.284 | 139.284 | 158.449 | 201.381 | 292.921 | 0 | 0 | 0 | 0 | 0 | 0 | 139.283 | 139.284 | 47.55 | 14.15 | 100 | 46.57 | 0.9 | 347.5 | 0 | 0 | 0 | 0 | 0 | 0 | 7.009 | 6.563 | 5.595 | 0 | 0 | 0 | 2 | 2 | 0
2022-12-31 13:00 | 0 | 883.8 | 581.07 | 1 | 4.7 | 20.86 | 100 | 100 | 39.802 | 39.802 | 2.451 | 1.286 | 43.539 | 0 | 0 | 135.131 | 135.131 | 135.131 | 154.165 | 199.424 | 303.32 | 0 | 0 | 0 | 0 | 0 | 0 | 135.13 | 135.131 | 44.55 | 13.12 | 100 | 48.89 | 0.88 | 347.5 | 0 | 0 | 0 | 0 | 0 | 0 | 6.927 | 6.536 | 5.572 | 0 | 0 | 0 | 2 | 2 | 0
2022-12-31 14:00 | 0 | 878.9 | 577.87 | 1 | 4.6 | 22.3 | 100 | 100 | 39.408 | 39.407 | 2.598 | 1.277 | 43.283 | 0 | 0 | 134.424 | 134.424 | 134.424 | 153.318 | 198.326 | 301.638 | 0 | 0 | 0 | 0 | 0 | 0 | 134.423 | 134.424 | 44.56 | 13.06 | 100 | 48.89 | 0.88 | 347.5 | 0 | 0 | 0 | 0 | 0 | 0 | 6.841 | 6.507 | 5.547 | 0 | 0 | 0 | 2 | 2 | 0
2022-12-31 15:00 | 0 | 850.7 | 584.91 | 1 | 4.5 | 22.88 | 100 | 100 | 40.993 | 40.992 | 2.701 | 1.343 | 45.036 | 0 | 0 | 139.114 | 139.114 | 139.114 | 157.953 | 200.742 | 291.96 | 0 | 0 | 0 | 0 | 0 | 0 | 139.113 | 139.114 | 47.65 | 14.04 | 100 | 46.56 | 0.9 | 347.5 | 0 | 0 | 0 | 0 | 0 | 0 | 6.806 | 6.495 | 5.537 | 0 | 0 | 0 | 2 | 2 | 0
2022-12-31 16:00 | 0 | 788.2 | 582.75 | 1 | 4.6 | 23.09 | 100 | 100 | 42.363 | 42.363 | 2.645 | 1.396 | 46.404 | 0 | 0 | 142.735 | 142.735 | 142.735 | 161.553 | 200 | 270.51 | 0 | 0 | 0 | 0 | 0 | 0 | 142.734 | 142.735 | 52.77 | 15.66 | 100 | 42.32 | 0.92 | 347.5 | 0 | 0 | 0 | 0 | 0 | 0 | 6.794 | 6.491 | 5.533 | 0 | 0 | 0 | 2 | 2 | 0
2022-12-31 17:00 | 0 | 662.9 | 530.98 | 1 | 4.9 | 22.67 | 100 | 100 | 38.671 | 38.671 | 2.545 | 1.246 | 42.462 | 0 | 0 | 132.195 | 132.195 | 132.195 | 151.053 | 182.232 | 227.507 | 0 | 0 | 0 | 0 | 0 | 0 | 132.194 | 132.195 | 58.11 | 17 | 100 | 36.77 | 0.94 | 347.5 | 0 | 0 | 0 | 0 | 0 | 0 | 6.819 | 6.499 | 5.541 | 0 | 0 | 0 | 2 | 2 | 0
2022-12-31 18:00 | 0 | 420.7 | 362.56 | 1 | 5.3 | 21.56 | 100 | 100 | 0 | 0 | 0 | 0.521 | 0 | 27.53 | 0 | 27.53 | 27.53 | 27.53 | 46.496 | 124.432 | 144.384 | 0 | 0 | 0 | 0 | 0 | 0 | -0.001 | 0 | 19.07 | 0 | 0 | 30.48 | 0.96 | 347.5 | 0 | 0 | 0 | 0 | 0 | 0 | 6.885 | 6.522 | 5.56 | 0 | 0 | 0 | 2 | 2 | 0
2022-12-31 19:00 | 0 | 0 | 0 | 1 | 5.1 | 20.36 | 100 | 100 | 0 | 0 | 0 | 0 | 0 | 0 | 0 | 0 | 0 | 0 | 0 | 0 | 0 | 0 | 0 | 0 | 0 | 0 | 0 | -0.001 | 0 | 0 | 0 | 0 | 27.2 | 0.97 | 288.31 | 0 | 0 | 0 | 0 | -17.181 | 0 | 5.821 | 6.133 | 5.228 | 0 | 0 | 0 | 2 | 2 | 0
2022-12-31 20:00 | 0 | 0 | 0 | 0 | 5.4 | 19.88 | 100 | 100 | 0 | 0 | 0 | 0 | 0 | 0 | 0 | 0 | 0 | 0 | 0 | 0 | 0 | 0 | 0 | 0 | 0 | 0 | 0 | -0.001 | 0 | 0 | 0 | 0 | 0 | 0 | 243.84 | 0 | 0 | 0 | 0 | -12.91 | 0 | 3.527 | 5.065 | 4.318 | 0 | 0 | 0 | 1 | 1 | 0
2022-12-31 21:00 | 0 | 0 | 0 | 0 | 5.7 | 18.8 | 100 | 100 | 0 | 0 | 0 | 0 | 0 | 0 | 0 | 0 | 0 | 0 | 0 | 0 | 0 | 0 | 0 | 0 | 0 | 0 | 0 | -0.001 | 0 | 0 | 0 | 0 | 0 | 0 | 208.41 | 0 | 0 | 0 | 0 | -10.285 | 0 | 2.392 | 4.261 | 3.632 | 0 | 0 | 0 | 1 | 1 | 0
2022-12-31 22:00 | 0 | 0 | 0 | 0 | 5.9 | 18.28 | 100 | 100 | 0 | 0 | 0 | 0 | 0 | 0 | 0 | 0 | 0 | 0 | 0 | 0 | 0 | 0 | 0 | 0 | 0 | 0 | 0 | -0.001 | 0 | 0 | 0 | 0 | 0 | 0 | 179.32 | 0 | 0 | 0 | 0 | -8.444 | 0 | 1.764 | 3.606 | 3.074 | 0 | 0 | 0 | 1 | 1 | 0
2022-12-31 23:00 | 0 | 0 | 0 | 0 | 5.9 | 17.89 | 100 | 100 | 0 | 0 | 0 | 0 | 0 | 0 | 0 | 0 | 0 | 0 | 0 | 0 | 0 | 0 | 0 | 0 | 0 | 0 | 0 | -0.001 | 0 | 0 | 0 | 0 | 0 | 0 | 154.95 | 0 | 0 | 0 | 0 | -7.074 | 0 | 1.396 | 3.065 | 2.613 | 0 | 0 | 0 | 1 | 1 | 0
2022-01-01 | 0 | 0 | 0 | 0 | 5.8 | 16.09 | 100 | 100 | 0 | 0 | 0 | 0 | 0 | 0 | 0 | 0 | 0 | 0 | 0 | 0 | 0 | 0 | 0 | 0 | 0 | 0 | 0 | -0.001 | 0 | 0 | 0 | 0 | 0 | 0 | 134.06 | 0 | 0 | 0 | 0 | -6.064 | 0 | 1.179 | 2.637 | 2.248 | 0 | 0 | 0 | 1 | 1 | 0